77361 | 7.56 | 0.8 | 365 | 6.9193 | 0.74186 | 7 | 0.66111
77858 | 6.6 | 0.8 | 365 | 6.0406 | 0.10797 | 6 | 0.14859
77859 | 3.975 | 0.8 | 365 | 3.6381 | 0.90594 | 4 | 0.54404
77860 | 8.55 | 0.8 | 365 | 7.8253 | 0.45805 | 8 | 0.2834
77861 | 8.265 | 0.8 | 365 | 7.5645 | 0.67612 | 8 | 0.24062
77862 | 5.7 | 0.8 | 365 | 5.2169 | 0.6387 | 5 | 0.8556
77863 | 4.56 | 0.8 | 365 | 4.1735 | 0.51096 | 4 | 0.68448
77864 | 10.26 | 0.8 | 365 | 9.3904 | 0.14966 | 9 | 0.54008
77865 | 3.77 | 0.8 | 365 | 3.4505 | 0.34349 | 3 | 0.79397
77866 | 2.34 | 0.8 | 365 | 2.1417 | 0.4201 | 2 | 0.56177
77867 | 3.705 | 0.8 | 365 | 3.391 | 0.16516 | 3 | 0.55614
77869 | 3.42 | 0.8 | 365 | 3.1301 | 0.38322 | 3 | 0.51336
77870 | 4.845 | 0.8 | 365 | 4.4344 | 0.2929 | 4 | 0.72726
77871 | 9.69 | 0.8 | 365 | 8.8687 | 0.58579 | 9 | 0.45452
77785 | 3.06 | 1 | 365 | 3.5008 | 0.49439 | 3 | 0.9952
77872 | 6 | 0.8 | 365 | 5.4915 | 0.46179 | 5 | 0.95326
51500 | 1335.6 | 1 | 365 | 1528.0012 | 0.49362 | 1528 | 0.49482
77750 | 11.05 | 0.8 | 365 | 10.1135 | 0.31713 | 10 | 0.43059
77878 | 4.32 | 0.8 | 365 | 3.9539 | 0.85249 | 4 | 0.80635
77736 | 7.5 | 0.8 | 365 | 6.8643 | 0.57724 | 7 | 0.44158
77868 | 5.94 | 0.8 | 365 | 5.4366 | 0.29717 | 5 | 0.73373
77883 | 13.515 | 1 | 365 | 15.4619 | 0.35023 | 15 | 0.81215
35219 | 38.92 | 0.8 | 365 | 35.6213 | 0.78216 | 36 | 0.40349
35176 | 32.48 | 0.8 | 365 | 29.7272 | 0.11317 | 29 | 0.84032
35186 | 25.76 | 0.8 | 365 | 23.5767 | 0.67596 | 24 | 0.25267
35216 | 34.44 | 0.8 | 365 | 31.521 | 0.49069 | 32 | 0.011717
77432 | 11.385 | 0.8 | 365 | 10.4201 | 0.23625 | 10 | 0.65631
75215 | 10.5 | 0.8 | 365 | 9.6101 | 0.80814 | 10 | 0.41821
77417 | 7.92 | 0.8 | 365 | 7.2487 | 0.72957 | 7 | 0.9783
77371 | 12.9 | 0.8 | 365 | 11.8067 | 0.39285 | 12 | 0.19951
77370 | 2.32 | 0.8 | 365 | 2.1234 | 0.36523 | 2 | 0.48859
64216 | 224.44 | 0.9 | 365 | 231.0947 | 0.75336 | 231 | 0.8481
77472 | 4.675 | 0.8 | 365 | 4.2788 | 0.82648 | 5 | 0.10525
77495 | 5.985 | 0.8 | 365 | 5.4777 | 0.42064 | 5 | 0.89838
77497 | 9.6 | 0.8 | 365 | 8.7864 | 0.33887 | 9 | 0.12522
77516 | 6.9 | 0.8 | 365 | 6.3152 | 0.93106 | 7 | 0.24625
77523 | 5.4 | 0.8 | 365 | 4.9423 | 0.81561 | 5 | 0.75793
77286 | 12.285 | 0.8 | 365 | 11.2438 | 0.70552 | 11 | 0.9493
77586 | 7.8 | 0.8 | 365 | 7.1389 | 0.40033 | 7 | 0.53924
77656 | 9.52 | 0.8 | 365 | 8.7131 | 0.11938 | 8 | 0.83251
77671 | 7.59 | 0.8 | 365 | 6.9467 | 0.82417 | 7 | 0.77087
77708 | 12.2 | 0.8 | 365 | 11.166 | 0.47231 | 11 | 0.6383
77830 | 6 | 0.8 | 365 | 5.4915 | 0.46179 | 5 | 0.95326
71006 | 11.89 | 0.8 | 365 | 10.8823 | 0.62178 | 11 | 0.50405
77518 | 4.55 | 0.8 | 365 | 4.1644 | 0.48353 | 4 | 0.64789
77813 | 7.04 | 0.8 | 365 | 6.4433 | 0.31517 | 6 | 0.75849
77142 | 5.4 | 0.8 | 365 | 4.9423 | 0.81561 | 5 | 0.75793
77642 | 51.255 | 0.6 | 365 | 35.1832 | 0.46864 | 35 | 0.6518
44562 | 2188.8 | 1 | 365 | 2504.1098 | 0.57715 | 2504 | 0.68692
75887 | 41.34 | 0.9 | 365 | 42.5657 | 0.59947 | 43 | 0.16521
77435 | 5.8 | 0.8 | 365 | 5.3084 | 0.91307 | 6 | 0.22149
77769 | 3.78 | 0.8 | 365 | 3.4596 | 0.37093 | 3 | 0.83055
77423 | 7.59 | 0.8 | 365 | 6.9467 | 0.82417 | 7 | 0.77087
77882 | 6.3 | 0.8 | 365 | 5.766 | 0.28488 | 6 | 0.050924
35538 | 2822.04 | 0.8 | 365 | 2582.8574 | 0.63925 | 2583 | 0.49668
77544 | 13.5 | 0.8 | 365 | 12.3558 | 0.039032 | 12 | 0.39484
77884 | 7.848 | 0.8 | 365 | 7.1828 | 0.53202 | 7 | 0.71487
77886 | 7.59 | 0.8 | 365 | 6.9467 | 0.82417 | 7 | 0.77087
77887 | 11.39 | 0.8 | 365 | 10.4246 | 0.24997 | 10 | 0.67461
77888 | 6.615 | 0.8 | 365 | 6.0543 | 0.14913 | 6 | 0.20347
77890 | 7.92 | 0.8 | 365 | 7.2487 | 0.72957 | 7 | 0.9783
77892 | 5.36 | 0.8 | 365 | 4.9057 | 0.70587 | 5 | 0.61158
77893 | 5.76 | 0.8 | 365 | 5.2718 | 0.80332 | 6 | 0.07513
77895 | 6.6 | 0.8 | 365 | 6.0406 | 0.10797 | 6 | 0.14859
77897 | 12.825 | 0.8 | 365 | 11.738 | 0.18708 | 11 | 0.92509
77899 | 9.24 | 0.8 | 365 | 8.4569 | 0.35116 | 8 | 0.80802
77900 | 4.845 | 0.8 | 365 | 4.4344 | 0.2929 | 4 | 0.72726
77902 | 9.6 | 0.8 | 365 | 8.7864 | 0.33887 | 9 | 0.12522
77903 | 8.32 | 0.8 | 365 | 7.6148 | 0.82702 | 8 | 0.44185
77906 | 10.8 | 0.8 | 365 | 9.8846 | 0.63123 | 10 | 0.51587
77907 | 7.035 | 0.8 | 365 | 6.4387 | 0.30145 | 6 | 0.7402
77908 | 24.84 | 0.8 | 365 | 22.7347 | 0.15182 | 22 | 0.8865
77909 | 6.4 | 0.8 | 365 | 5.8576 | 0.55924 | 6 | 0.41681
77910 | 9.36 | 0.8 | 365 | 8.5667 | 0.6804 | 9 | 0.24709
77911 | 10.15 | 0.8 | 365 | 9.2897 | 0.84786 | 10 | 0.1376
77913 | 8.37 | 0.8 | 365 | 7.6606 | 0.9642 | 8 | 0.6248
77914 | 3.135 | 0.8 | 365 | 2.8693 | 0.60129 | 3 | 0.47058
77915 | 7.04 | 0.8 | 365 | 6.4433 | 0.31517 | 6 | 0.75849
77917 | 11.22 | 0.8 | 365 | 10.269 | 0.78355 | 11 | 0.052598
77916 | 13.395 | 0.8 | 365 | 12.2597 | 0.75095 | 13 | 0.010655
76004 | 10.36 | 0.8 | 365 | 9.4819 | 0.42403 | 9 | 0.90596
77919 | 3.6 | 0.8 | 365 | 3.2949 | 0.87708 | 4 | 0.17196
77920 | 8.71 | 0.8 | 365 | 7.9718 | 0.89703 | 8 | 0.86882
77921 | 5.7 | 0.8 | 365 | 5.2169 | 0.6387 | 5 | 0.8556
77918 | 12.6 | 0.8 | 365 | 11.5321 | 0.56976 | 12 | 0.10185
77922 | 7.37 | 0.8 | 365 | 6.7454 | 0.22057 | 6 | 0.96592
77924 | 8.96 | 0.8 | 365 | 8.2006 | 0.58294 | 8 | 0.78354
77925 | 8.04 | 0.8 | 365 | 7.3586 | 0.058801 | 7 | 0.41737
77927 | 11.2 | 0.8 | 365 | 10.2507 | 0.72868 | 10 | 0.97942
77928 | 8 | 0.8 | 365 | 7.322 | 0.94906 | 8 | 0.27101
35235 | 51.52 | 0.8 | 365 | 47.1534 | 0.35192 | 47 | 0.50533
77929 | 3.65 | 0.8 | 365 | 3.3406 | 0.014257 | 3 | 0.3549
77931 | 5.44 | 0.8 | 365 | 4.9789 | 0.92536 | 5 | 0.90429
34881 | 232 | 0.8 | 365 | 212.3368 | 0.52262 | 212 | 0.85942
35253 | 59.36 | 0.8 | 365 | 54.3289 | 0.862 | 55 | 0.19093
77933 | 8.7 | 0.8 | 365 | 7.9626 | 0.8696 | 8 | 0.83223
77926 | 2.52 | 0.8 | 365 | 2.3064 | 0.91395 | 3 | 0.22037
77935 | 7.36 | 0.8 | 365 | 6.7362 | 0.19313 | 6 | 0.92933
77936 | 12.06 | 0.8 | 365 | 11.0379 | 0.088202 | 11 | 0.12605
77937 | 8.96 | 0.8 | 365 | 8.2006 | 0.58294 | 8 | 0.78354
77939 | 4.905 | 0.8 | 365 | 4.4893 | 0.45751 | 4 | 0.94679
77941 | 8.829 | 0.8 | 365 | 8.0807 | 0.22353 | 8 | 0.30422
74044 | 12.45 | 0.8 | 365 | 11.3948 | 0.15822 | 11 | 0.55302
77944 | 9.24 | 0.8 | 365 | 8.4569 | 0.35116 | 8 | 0.80802
77946 | 5.6 | 0.8 | 365 | 5.1254 | 0.36434 | 5 | 0.48971
77947 | 6.48 | 0.8 | 365 | 5.9308 | 0.77874 | 6 | 0.70952
77948 | 7.59 | 0.8 | 365 | 6.9467 | 0.82417 | 7 | 0.77087
77950 | 7.848 | 0.8 | 365 | 7.1828 | 0.53202 | 7 | 0.71487
77951 | 3.3 | 0.8 | 365 | 3.0203 | 0.053986 | 3 | 0.074293
77953 | 7 | 0.8 | 365 | 6.4067 | 0.20542 | 6 | 0.61214
77954 | 11.39 | 0.8 | 365 | 10.4246 | 0.24997 | 10 | 0.67461
77955 | 8.64 | 0.8 | 365 | 7.9077 | 0.70498 | 8 | 0.6127
32479 | 646.38 | 0.8 | 365 | 591.5959 | 0.42885 | 592 | 0.024786
62380 | 3174.4 | 0.8 | 365 | 2905.3531 | 0.38542 | 2905 | 0.73851
77959 | 13.44 | 0.8 | 365 | 12.3009 | 0.87441 | 13 | 0.1753
77960 | 9.6 | 0.8 | 365 | 8.7864 | 0.33887 | 9 | 0.12522
77962 | 6.4 | 0.8 | 365 | 5.8576 | 0.55924 | 6 | 0.41681
77963 | 11.39 | 0.8 | 365 | 10.4246 | 0.24997 | 10 | 0.67461
77965 | 11.375 | 0.8 | 365 | 10.4109 | 0.20881 | 10 | 0.61972
77967 | 11.1 | 0.8 | 365 | 10.1592 | 0.45432 | 10 | 0.61353
77974 | 4.8 | 0.8 | 365 | 4.3932 | 0.16943 | 4 | 0.56261
76543 | 11.16 | 0.8 | 365 | 10.2141 | 0.61893 | 10 | 0.83307
76332 | 5.865 | 0.8 | 365 | 5.3679 | 0.091402 | 5 | 0.45931
76544 | 10.385 | 0.8 | 365 | 9.5048 | 0.49262 | 9 | 0.99744
76410 | 9.315 | 0.8 | 365 | 8.5255 | 0.55693 | 9 | 0.082437
77975 | 7 | 0.8 | 365 | 6.4067 | 0.20542 | 6 | 0.61214
76393 | 8.625 | 0.8 | 365 | 7.894 | 0.66383 | 8 | 0.55781
77976 | 9.483 | 0.8 | 365 | 8.6793 | 0.017862 | 8 | 0.69713
76394 | 11.16 | 0.8 | 365 | 10.2141 | 0.61893 | 10 | 0.83307
76414 | 8.71 | 0.8 | 365 | 7.9718 | 0.89703 | 8 | 0.86882
76408 | 11.16 | 0.8 | 365 | 10.2141 | 0.61893 | 10 | 0.83307
76296 | 7.194 | 0.8 | 365 | 6.5843 | 0.73769 | 7 | 0.32196
77977 | 9.045 | 0.8 | 365 | 8.2784 | 0.81615 | 9 | 0.094541
76391 | 4.14 | 0.8 | 365 | 3.7891 | 0.35864 | 4 | 0.14775
76600 | 6.54 | 0.8 | 365 | 5.9857 | 0.94335 | 6 | 0.92905
76416 | 7.92 | 0.8 | 365 | 7.2487 | 0.72957 | 7 | 0.9783
76602 | 11.16 | 0.8 | 365 | 10.2141 | 0.61893 | 10 | 0.83307
76412 | 5.52 | 0.8 | 365 | 5.0522 | 0.14485 | 5 | 0.197
77978 | 9.38 | 0.8 | 365 | 8.585 | 0.73527 | 9 | 0.32026
76538 | 8.97 | 0.8 | 365 | 8.2097 | 0.61038 | 8 | 0.82012
76404 | 6.9 | 0.8 | 365 | 6.3152 | 0.93106 | 7 | 0.24625
76415 | 11.16 | 0.8 | 365 | 10.2141 | 0.61893 | 10 | 0.83307
76601 | 7.935 | 0.8 | 365 | 7.2625 | 0.77072 | 8 | 0.033187
76604 | 10.137 | 0.8 | 365 | 9.2778 | 0.8122 | 10 | 0.090034
76545 | 6.21 | 0.8 | 365 | 5.6837 | 0.037955 | 5 | 0.72162
76539 | 6.48 | 0.8 | 365 | 5.9308 | 0.77874 | 6 | 0.70952
77979 | 11.16 | 0.8 | 365 | 10.2141 | 0.61893 | 10 | 0.83307
77980 | 15 | 0.8 | 365 | 13.7287 | 0.15448 | 13 | 0.88315
77981 | 7.425 | 0.8 | 365 | 6.7957 | 0.37147 | 7 | 0.16716
77982 | 2.56 | 0.8 | 365 | 2.343 | 0.023698 | 2 | 0.36672
77983 | 21.6 | 0.8 | 365 | 19.7693 | 0.26245 | 20 | 0.031739
77984 | 7.37 | 0.8 | 365 | 6.7454 | 0.22057 | 6 | 0.96592
77985 | 8.58 | 0.8 | 365 | 7.8528 | 0.54036 | 8 | 0.39316
77986 | 3.66 | 0.8 | 365 | 3.3498 | 0.041693 | 3 | 0.39149
77987 | 8.64 | 0.8 | 365 | 7.9077 | 0.70498 | 8 | 0.6127
77988 | 8.64 | 0.8 | 365 | 7.9077 | 0.70498 | 8 | 0.6127
77989 | 6.1 | 0.8 | 365 | 5.583 | 0.73616 | 6 | 0.31915
77990 | 7.425 | 0.8 | 365 | 6.7957 | 0.37147 | 7 | 0.16716
77991 | 11.2 | 0.8 | 365 | 10.2507 | 0.72868 | 10 | 0.97942
77992 | 4.8 | 0.8 | 365 | 4.3932 | 0.16943 | 4 | 0.56261
32451 | 647.28 | 0.8 | 365 | 592.4197 | 0.89812 | 593 | 0.31778
77995 | 5.28 | 0.8 | 365 | 4.8325 | 0.48638 | 5 | 0.31887
77996 | 6.555 | 0.8 | 365 | 5.9994 | 0.98451 | 6 | 0.98394
77997 | 3.705 | 0.8 | 365 | 3.391 | 0.16516 | 3 | 0.55614
77998 | 11.685 | 0.8 | 365 | 10.6946 | 0.05934 | 10 | 0.75398
77999 | 3.96 | 0.8 | 365 | 3.6244 | 0.86478 | 4 | 0.48915
78002 | 9.9 | 0.8 | 365 | 9.0609 | 0.16196 | 9 | 0.22288
78003 | 6.6 | 0.8 | 365 | 6.0406 | 0.10797 | 6 | 0.14859
78005 | 9.9 | 0.8 | 365 | 9.0609 | 0.16196 | 9 | 0.22288
78006 | 5.4 | 0.8 | 365 | 4.9423 | 0.81561 | 5 | 0.75793
78007 | 7 | 0.8 | 365 | 6.4067 | 0.20542 | 6 | 0.61214
78009 | 9.35 | 0.8 | 365 | 8.5575 | 0.65296 | 9 | 0.2105
78004 | 13.5 | 0.8 | 365 | 12.3558 | 0.039032 | 12 | 0.39484
78011 | 3.3 | 0.8 | 365 | 3.0203 | 0.053986 | 3 | 0.074293
78018 | 3.575 | 0.8 | 365 | 3.272 | 0.80848 | 4 | 0.080485
78020 | 6.3 | 0.8 | 365 | 5.766 | 0.28488 | 6 | 0.050924
78023 | 6.6 | 0.8 | 365 | 6.0406 | 0.10797 | 6 | 0.14859
78026 | 3.9 | 0.8 | 365 | 3.5695 | 0.70016 | 4 | 0.26962
78029 | 8.45 | 0.8 | 365 | 7.7338 | 0.18369 | 7 | 0.91751
77639 | 7.83 | 0.8 | 365 | 7.1664 | 0.48264 | 7 | 0.64901
77768 | 12.6 | 0.8 | 365 | 11.5321 | 0.56976 | 12 | 0.10185
78030 | 5.4 | 0.8 | 365 | 4.9423 | 0.81561 | 5 | 0.75793
78033 | 8.32 | 0.8 | 365 | 7.6148 | 0.82702 | 8 | 0.44185
78034 | 7.59 | 0.8 | 365 | 6.9467 | 0.82417 | 7 | 0.77087
77693 | 12.87 | 0.8 | 365 | 11.7792 | 0.31054 | 12 | 0.089744
78035 | 9.24 | 0.8 | 365 | 8.4569 | 0.35116 | 8 | 0.80802
78037 | 5.76 | 0.8 | 365 | 5.2718 | 0.80332 | 6 | 0.07513
78038 | 8.99 | 0.8 | 365 | 8.2281 | 0.66525 | 8 | 0.8933
78039 | 6.7 | 0.8 | 365 | 6.1321 | 0.38233 | 6 | 0.51447
78040 | 4.48 | 0.8 | 365 | 4.1003 | 0.29147 | 4 | 0.39177
78041 | 3.35 | 0.8 | 365 | 3.0661 | 0.19117 | 3 | 0.25724
78042 | 11.84 | 0.8 | 365 | 10.8365 | 0.4846 | 11 | 0.3211
78043 | 6.365 | 0.8 | 365 | 5.8255 | 0.46322 | 6 | 0.28875
77614 | 3.77 | 0.8 | 365 | 3.4505 | 0.34349 | 3 | 0.79397
78025 | 12.88 | 0.8 | 365 | 11.7884 | 0.33798 | 12 | 0.12633
78046 | 6 | 0.8 | 365 | 5.4915 | 0.46179 | 5 | 0.95326
35630 | 1964.16 | 0.8 | 365 | 1797.6872 | 0.93223 | 1798 | 0.61946
35225 | 41.16 | 0.8 | 365 | 37.6715 | 0.92789 | 38 | 0.59937
77649 | 7.475 | 0.8 | 365 | 6.8415 | 0.50865 | 7 | 0.3501
77598 | 7.56 | 0.8 | 365 | 6.9193 | 0.74186 | 7 | 0.66111
78062 | 8.1 | 0.8 | 365 | 7.4135 | 0.22342 | 7 | 0.6369
77942 | 9.72 | 0.8 | 365 | 8.8962 | 0.6681 | 9 | 0.56428
78013 | 2.6 | 0.8 | 365 | 2.3796 | 0.13344 | 2 | 0.51308
78066 | 5.4 | 0.8 | 365 | 4.9423 | 0.81561 | 5 | 0.75793
78069 | 9.9 | 0.8 | 365 | 9.0609 | 0.16196 | 9 | 0.22288
65679 | 12.24 | 0.8 | 365 | 11.2026 | 0.58206 | 11 | 0.78465
78072 | 6.5 | 0.8 | 365 | 5.9491 | 0.83361 | 6 | 0.7827
78076 | 9.8 | 0.8 | 365 | 8.9694 | 0.88759 | 9 | 0.85699
78078 | 3.63 | 0.8 | 365 | 3.3223 | 0.95938 | 4 | 0.28172
78080 | 4.485 | 0.8 | 365 | 4.1049 | 0.30519 | 4 | 0.41006
78082 | 12.6 | 0.8 | 365 | 11.5321 | 0.56976 | 12 | 0.10185
78085 | 6.7 | 0.8 | 365 | 6.1321 | 0.38233 | 6 | 0.51447
78089 | 4.725 | 0.8 | 365 | 4.3245 | 0.96366 | 5 | 0.28819
78092 | 8.7 | 0.8 | 365 | 7.9626 | 0.8696 | 8 | 0.83223
78094 | 7.2 | 0.8 | 365 | 6.5898 | 0.75415 | 7 | 0.34391
78096 | 5.6 | 0.8 | 365 | 5.1254 | 0.36434 | 5 | 0.48971
78098 | 8.54 | 0.8 | 365 | 7.8162 | 0.43062 | 8 | 0.24681
78099 | 3.52 | 1 | 365 | 4.0271 | 0.071981 | 4 | 0.099058
78100 | 9.52 | 0.8 | 365 | 8.7131 | 0.11938 | 8 | 0.83251
78101 | 8.4 | 0.8 | 365 | 7.6881 | 0.046509 | 7 | 0.73457
78102 | 9.9 | 0.8 | 365 | 9.0609 | 0.16196 | 9 | 0.22288
78103 | 7.2 | 0.8 | 365 | 6.5898 | 0.75415 | 7 | 0.34391
78104 | 12.6 | 0.8 | 365 | 11.5321 | 0.56976 | 12 | 0.10185
78105 | 5.44 | 0.8 | 365 | 4.9789 | 0.92536 | 5 | 0.90429
78107 | 7.14 | 0.8 | 365 | 6.5348 | 0.58953 | 7 | 0.12438
77876 | 4.16 | 1 | 365 | 4.7593 | 0.26689 | 5 | 0.026159
78109 | 8.25 | 0.8 | 365 | 7.5508 | 0.63496 | 8 | 0.18573
77720 | 10.725 | 0.8 | 365 | 9.816 | 0.42545 | 10 | 0.24145
77816 | 13.44 | 0.8 | 365 | 12.3009 | 0.87441 | 13 | 0.1753
78114 | 5.2 | 0.8 | 365 | 4.7593 | 0.26689 | 5 | 0.026159
77406 | 8.265 | 0.8 | 365 | 7.5645 | 0.67612 | 8 | 0.24062
77583 | 10.92 | 0.8 | 365 | 9.9945 | 0.96046 | 10 | 0.95493
77602 | 10.26 | 0.8 | 365 | 9.3904 | 0.14966 | 9 | 0.54008
78129 | 10.08 | 0.8 | 365 | 9.2257 | 0.65581 | 9 | 0.88148
65247 | 67.65 | 1 | 365 | 77.3954 | 0.008381 | 77 | 0.40377
65249 | 33.825 | 0.9 | 365 | 34.8279 | 0.40377 | 35 | 0.2317
78130 | 7.68 | 0.8 | 365 | 7.0291 | 0.071094 | 7 | 0.10017
78131 | 4.64 | 0.8 | 365 | 4.2467 | 0.73045 | 4 | 0.97719
78134 | 8.835 | 0.8 | 365 | 8.0862 | 0.23999 | 8 | 0.32618
78136 | 6.213 | 0.8 | 365 | 5.6864 | 0.046186 | 5 | 0.7326
78137 | 5.025 | 0.8 | 365 | 4.5991 | 0.78675 | 5 | 0.38586
78138 | 5.76 | 0.8 | 365 | 5.2718 | 0.80332 | 6 | 0.07513
78141 | 9.6 | 0.8 | 365 | 8.7864 | 0.33887 | 9 | 0.12522
78144 | 7 | 0.8 | 365 | 6.4067 | 0.20542 | 6 | 0.61214
78148 | 3.42 | 0.8 | 365 | 3.1301 | 0.38322 | 3 | 0.51336
78149 | 8.12 | 0.8 | 365 | 7.4318 | 0.27829 | 7 | 0.71008
78153 | 15.042 | 0.8 | 365 | 13.7671 | 0.26971 | 14 | 0.036825
77857 | 9.69 | 0.8 | 365 | 8.8687 | 0.58579 | 9 | 0.45452
78158 | 6.16 | 0.8 | 365 | 5.6379 | 0.90077 | 6 | 0.53868
78115 | 7.975 | 0.8 | 365 | 7.2991 | 0.88047 | 8 | 0.17954
78163 | 6.93 | 0.8 | 365 | 6.3426 | 0.01337 | 6 | 0.35602
78166 | 5.7 | 0.8 | 365 | 5.2169 | 0.6387 | 5 | 0.8556
78167 | 3.575 | 0.8 | 365 | 3.272 | 0.80848 | 4 | 0.080485
78171 | 9.28 | 0.8 | 365 | 8.4935 | 0.4609 | 8 | 0.95438
78164 | 4.64 | 0.8 | 365 | 4.2467 | 0.73045 | 4 | 0.97719
64951 | 81.9 | 0.7 | 365 | 65.5887 | 0.61553 | 66 | 0.20426
78021 | 7.56 | 0.8 | 365 | 6.9193 | 0.74186 | 7 | 0.66111
78172 | 4.32 | 0.8 | 365 | 3.9539 | 0.85249 | 4 | 0.80635
77889 | 5.76 | 0.8 | 365 | 5.2718 | 0.80332 | 6 | 0.07513
77891 | 14.28 | 0.8 | 365 | 13.0697 | 0.17906 | 13 | 0.24876
77940 | 8.64 | 0.8 | 365 | 7.9077 | 0.70498 | 8 | 0.6127
77949 | 5.232 | 0.8 | 365 | 4.7886 | 0.35468 | 5 | 0.14324
77964 | 5.4 | 0.8 | 365 | 4.9423 | 0.81561 | 5 | 0.75793
77898 | 4.875 | 0.8 | 365 | 4.4618 | 0.37521 | 4 | 0.83702
78108 | 7.975 | 0.8 | 365 | 7.2991 | 0.88047 | 8 | 0.17954
78112 | 8.67 | 0.8 | 365 | 7.9352 | 0.78729 | 8 | 0.72246
78113 | 12 | 0.8 | 365 | 10.9829 | 0.92358 | 11 | 0.90652
78095 | 4.48 | 0.8 | 365 | 4.1003 | 0.29147 | 4 | 0.39177
77703 | 11.48 | 0.8 | 365 | 10.507 | 0.4969 | 11 | 0.0039057
78132 | 10.07 | 0.8 | 365 | 9.2165 | 0.62837 | 9 | 0.84489
78133 | 9.54 | 0.8 | 365 | 8.7314 | 0.17425 | 8 | 0.90568
78135 | 12.21 | 0.8 | 365 | 11.1751 | 0.49975 | 11 | 0.67489
78142 | 16.53 | 0.8 | 365 | 15.129 | 0.35224 | 15 | 0.48123
78143 | 5.7 | 0.8 | 365 | 5.2169 | 0.6387 | 5 | 0.8556
78146 | 7.59 | 0.8 | 365 | 6.9467 | 0.82417 | 7 | 0.77087
78150 | 12.54 | 0.8 | 365 | 11.4772 | 0.40515 | 11 | 0.88232
78152 | 10.05 | 0.8 | 365 | 9.1982 | 0.5735 | 9 | 0.77171
78155 | 12.18 | 0.8 | 365 | 11.1477 | 0.41744 | 11 | 0.56512
77009 | 4.845 | 0.8 | 365 | 4.4344 | 0.2929 | 4 | 0.72726
77972 | 4.275 | 0.8 | 365 | 3.9127 | 0.72903 | 4 | 0.6417
77006 | 6.27 | 0.8 | 365 | 5.7386 | 0.20257 | 5 | 0.94116
78010 | 3.42 | 0.8 | 365 | 3.1301 | 0.38322 | 3 | 0.51336
77166 | 5.415 | 0.8 | 365 | 4.9561 | 0.85677 | 5 | 0.81282
78017 | 8.4 | 0.8 | 365 | 7.6881 | 0.046509 | 7 | 0.73457
77966 | 4.06 | 0.8 | 365 | 3.7159 | 0.13915 | 3 | 0.85504
77970 | 2.32 | 0.8 | 365 | 2.1234 | 0.36523 | 2 | 0.48859
75777 | 5.7 | 0.8 | 365 | 5.2169 | 0.6387 | 5 | 0.8556
78019 | 7.41 | 0.8 | 365 | 6.782 | 0.33031 | 7 | 0.11228
77533 | 5.13 | 0.8 | 365 | 4.6952 | 0.074832 | 4 | 0.77004
75913 | 7.98 | 0.8 | 365 | 7.3037 | 0.89418 | 8 | 0.19784
77653 | 7.41 | 0.8 | 365 | 6.782 | 0.33031 | 7 | 0.11228
78022 | 7.41 | 0.8 | 365 | 6.782 | 0.33031 | 7 | 0.11228
77492 | 8.265 | 0.8 | 365 | 7.5645 | 0.67612 | 8 | 0.24062
77973 | 3.48 | 0.8 | 365 | 3.1851 | 0.54784 | 3 | 0.73289
77354 | 5.7 | 0.8 | 365 | 5.2169 | 0.6387 | 5 | 0.8556
76514 | 4.275 | 0.8 | 365 | 3.9127 | 0.72903 | 4 | 0.6417
74825 | 9.8 | 0.8 | 365 | 8.9694 | 0.88759 | 9 | 0.85699
77880 | 5.985 | 0.8 | 365 | 5.4777 | 0.42064 | 5 | 0.89838
76553 | 9.52 | 0.8 | 365 | 8.7131 | 0.11938 | 8 | 0.83251
78036 | 7.84 | 0.8 | 365 | 7.1755 | 0.51007 | 7 | 0.68559
75069 | 3.92 | 0.8 | 365 | 3.5878 | 0.75504 | 4 | 0.3428
77526 | 6.84 | 0.8 | 365 | 6.2603 | 0.76644 | 7 | 0.026717
76507 | 2.85 | 0.8 | 365 | 2.6084 | 0.81935 | 3 | 0.4278
77648 | 8.265 | 0.8 | 365 | 7.5645 | 0.67612 | 8 | 0.24062
77958 | 7.125 | 0.8 | 365 | 6.5211 | 0.54838 | 7 | 0.069497
77070 | 7.56 | 0.8 | 365 | 6.9193 | 0.74186 | 7 | 0.66111
76637 | 5.13 | 0.8 | 365 | 4.6952 | 0.074832 | 4 | 0.77004
77528 | 5.13 | 0.8 | 365 | 4.6952 | 0.074832 | 4 | 0.77004
77334 | 8.55 | 0.8 | 365 | 7.8253 | 0.45805 | 8 | 0.2834
77547 | 5.7 | 0.8 | 365 | 5.2169 | 0.6387 | 5 | 0.8556
77971 | 3.77 | 0.8 | 365 | 3.4505 | 0.34349 | 3 | 0.79397
78014 | 5.04 | 0.8 | 365 | 4.6128 | 0.82791 | 5 | 0.44074
77157 | 13.395 | 0.8 | 365 | 12.2597 | 0.75095 | 13 | 0.010655
76031 | 5.7 | 0.8 | 365 | 5.2169 | 0.6387 | 5 | 0.8556
77777 | 7.125 | 0.8 | 365 | 6.5211 | 0.54838 | 7 | 0.069497
78024 | 3.92 | 0.8 | 365 | 3.5878 | 0.75504 | 4 | 0.3428
77849 | 8.835 | 0.8 | 365 | 8.0862 | 0.23999 | 8 | 0.32618
78159 | 8.25 | 0.8 | 365 | 7.5508 | 0.63496 | 8 | 0.18573
76366 | 3.42 | 0.8 | 365 | 3.1301 | 0.38322 | 3 | 0.51336
78027 | 3.99 | 0.8 | 365 | 3.6518 | 0.94709 | 4 | 0.59892
77487 | 5.13 | 0.8 | 365 | 4.6952 | 0.074832 | 4 | 0.77004
77007 | 3.135 | 0.8 | 365 | 2.8693 | 0.60129 | 3 | 0.47058
75912 | 2.915 | 0.8 | 365 | 2.6679 | 0.99769 | 3 | 0.66563
75649 | 2.52 | 0.8 | 365 | 2.3064 | 0.91395 | 3 | 0.22037
77541 | 11.97 | 0.8 | 365 | 10.9555 | 0.84128 | 11 | 0.79676
77331 | 2.8 | 0.8 | 365 | 2.5627 | 0.68217 | 3 | 0.24486
76774 | 4.275 | 0.8 | 365 | 3.9127 | 0.72903 | 4 | 0.6417
75400 | 2.85 | 0.8 | 365 | 2.6084 | 0.81935 | 3 | 0.4278
77645 | 3.705 | 0.8 | 365 | 3.391 | 0.16516 | 3 | 0.55614
78015 | 4.2 | 0.8 | 365 | 3.844 | 0.52325 | 4 | 0.36728
77290 | 12.255 | 0.8 | 365 | 11.2163 | 0.62321 | 11 | 0.83954
75406 | 7.84 | 0.8 | 365 | 7.1755 | 0.51007 | 7 | 0.68559
77163 | 4.845 | 0.8 | 365 | 4.4344 | 0.2929 | 4 | 0.72726
75051 | 5.88 | 0.8 | 365 | 5.3816 | 0.13256 | 5 | 0.5142
77326 | 4.845 | 0.8 | 365 | 4.4344 | 0.2929 | 4 | 0.72726
77457 | 9.405 | 0.8 | 365 | 8.6079 | 0.80386 | 9 | 0.41174
77154 | 10.64 | 0.8 | 365 | 9.7382 | 0.19224 | 9 | 0.93045
76521 | 11.97 | 0.8 | 365 | 10.9555 | 0.84128 | 11 | 0.79676
78093 | 6.27 | 0.8 | 365 | 5.7386 | 0.20257 | 5 | 0.94116
77338 | 6.27 | 0.8 | 365 | 5.7386 | 0.20257 | 5 | 0.94116
77507 | 7.41 | 0.8 | 365 | 6.782 | 0.33031 | 7 | 0.11228
76268 | 9.12 | 0.8 | 365 | 8.347 | 0.021924 | 8 | 0.36896
76547 | 5.415 | 0.8 | 365 | 4.9561 | 0.85677 | 5 | 0.81282
77475 | 7.695 | 0.8 | 365 | 7.0428 | 0.11225 | 7 | 0.15506
78119 | 4.93 | 0.8 | 365 | 4.5122 | 0.52611 | 5 | 0.038263
77930 | 4.64 | 0.8 | 365 | 4.2467 | 0.73045 | 4 | 0.97719
77600 | 12.88 | 0.8 | 365 | 11.7884 | 0.33798 | 12 | 0.12633
77531 | 8.265 | 0.8 | 365 | 7.5645 | 0.67612 | 8 | 0.24062
75880 | 10.83 | 0.8 | 365 | 9.9121 | 0.71353 | 10 | 0.62564
77969 | 8.265 | 0.8 | 365 | 7.5645 | 0.67612 | 8 | 0.24062
74913 | 6.44 | 0.8 | 365 | 5.8942 | 0.66899 | 6 | 0.56317
77524 | 7.28 | 0.8 | 365 | 6.663 | 0.97364 | 7 | 0.63662
77551 | 3.77 | 0.8 | 365 | 3.4505 | 0.34349 | 3 | 0.79397
76916 | 12.6 | 0.8 | 365 | 11.5321 | 0.56976 | 12 | 0.10185
74977 | 6.72 | 0.8 | 365 | 6.1504 | 0.43721 | 6 | 0.58765
76039 | 8.4 | 0.8 | 365 | 7.6881 | 0.046509 | 7 | 0.73457
76563 | 6.16 | 0.8 | 365 | 5.6379 | 0.90077 | 6 | 0.53868
74861 | 6.72 | 0.8 | 365 | 6.1504 | 0.43721 | 6 | 0.58765
77485 | 5.88 | 0.8 | 365 | 5.3816 | 0.13256 | 5 | 0.5142
74909 | 7 | 0.8 | 365 | 6.4067 | 0.20542 | 6 | 0.61214
75779 | 5.13 | 0.8 | 365 | 4.6952 | 0.074832 | 4 | 0.77004
77663 | 8.835 | 0.8 | 365 | 8.0862 | 0.23999 | 8 | 0.32618
77534 | 9.975 | 0.8 | 365 | 9.1296 | 0.36773 | 9 | 0.4973
77553 | 4.275 | 0.8 | 365 | 3.9127 | 0.72903 | 4 | 0.6417
74911 | 6.16 | 0.8 | 365 | 5.6379 | 0.90077 | 6 | 0.53868
77454 | 8.835 | 0.8 | 365 | 8.0862 | 0.23999 | 8 | 0.32618
77613 | 4.845 | 0.8 | 365 | 4.4344 | 0.2929 | 4 | 0.72726
74865 | 3.42 | 0.8 | 365 | 3.1301 | 0.38322 | 3 | 0.51336
76449 | 8.12 | 0.8 | 365 | 7.4318 | 0.27829 | 7 | 0.71008
74863 | 5.88 | 0.8 | 365 | 5.3816 | 0.13256 | 5 | 0.5142
77349 | 5.7 | 0.8 | 365 | 5.2169 | 0.6387 | 5 | 0.8556
76458 | 11.685 | 0.8 | 365 | 10.6946 | 0.05934 | 10 | 0.75398
77728 | 4.56 | 0.8 | 365 | 4.1735 | 0.51096 | 4 | 0.68448
77731 | 5.985 | 0.8 | 365 | 5.4777 | 0.42064 | 5 | 0.89838
74823 | 10.08 | 0.8 | 365 | 9.2257 | 0.65581 | 9 | 0.88148
76270 | 4.2 | 0.8 | 365 | 3.844 | 0.52325 | 4 | 0.36728
77501 | 4.56 | 0.8 | 365 | 4.1735 | 0.51096 | 4 | 0.68448
74826 | 8.265 | 0.8 | 365 | 7.5645 | 0.67612 | 8 | 0.24062
78088 | 6.84 | 0.8 | 365 | 6.2603 | 0.76644 | 7 | 0.026717
77469 | 9.405 | 0.8 | 365 | 8.6079 | 0.80386 | 9 | 0.41174
77480 | 5.7 | 0.8 | 365 | 5.2169 | 0.6387 | 5 | 0.8556
77912 | 6.555 | 0.8 | 365 | 5.9994 | 0.98451 | 6 | 0.98394
74870 | 9.24 | 0.8 | 365 | 8.4569 | 0.35116 | 8 | 0.80802
77607 | 2.28 | 0.8 | 365 | 2.0868 | 0.25548 | 2 | 0.34224
75422 | 10.08 | 0.8 | 365 | 9.2257 | 0.65581 | 9 | 0.88148
74873 | 5.04 | 0.8 | 365 | 4.6128 | 0.82791 | 5 | 0.44074
77372 | 3.12 | 0.8 | 365 | 2.8556 | 0.56013 | 3 | 0.4157
77810 | 4.275 | 0.8 | 365 | 3.9127 | 0.72903 | 4 | 0.6417
77463 | 5.7 | 0.8 | 365 | 5.2169 | 0.6387 | 5 | 0.8556
76036 | 6.84 | 0.8 | 365 | 6.2603 | 0.76644 | 7 | 0.026717
76502 | 5.415 | 0.8 | 365 | 4.9561 | 0.85677 | 5 | 0.81282
74957 | 6.27 | 0.8 | 365 | 5.7386 | 0.20257 | 5 | 0.94116
75408 | 4.2 | 0.8 | 365 | 3.844 | 0.52325 | 4 | 0.36728
75671 | 9.8 | 0.8 | 365 | 8.9694 | 0.88759 | 9 | 0.85699
76515 | 6.555 | 0.8 | 365 | 5.9994 | 0.98451 | 6 | 0.98394
75457 | 3.36 | 0.8 | 365 | 3.0752 | 0.2186 | 3 | 0.29383
76966 | 5.985 | 0.8 | 365 | 5.4777 | 0.42064 | 5 | 0.89838
75140 | 7.84 | 0.8 | 365 | 7.1755 | 0.51007 | 7 | 0.68559
75898 | 5.13 | 0.8 | 365 | 4.6952 | 0.074832 | 4 | 0.77004
74864 | 6.84 | 0.8 | 365 | 6.2603 | 0.76644 | 7 | 0.026717
76409 | 5.04 | 0.8 | 365 | 4.6128 | 0.82791 | 5 | 0.44074
75885 | 7.41 | 0.8 | 365 | 6.782 | 0.33031 | 7 | 0.11228
75825 | 5.13 | 0.8 | 365 | 4.6952 | 0.074832 | 4 | 0.77004
76193 | 6.27 | 0.8 | 365 | 5.7386 | 0.20257 | 5 | 0.94116
78168 | 4.95 | 0.8 | 365 | 4.5305 | 0.58098 | 5 | 0.11144
77172 | 4.86 | 0.8 | 365 | 4.4481 | 0.33405 | 4 | 0.78214
77502 | 3.99 | 0.8 | 365 | 3.6518 | 0.94709 | 4 | 0.59892
74828 | 5.88 | 0.8 | 365 | 5.3816 | 0.13256 | 5 | 0.5142
77733 | 4.77 | 0.8 | 365 | 4.3657 | 0.087125 | 4 | 0.45284
75043 | 2.24 | 0.8 | 365 | 2.0501 | 0.14574 | 2 | 0.19588
78169 | 8.525 | 0.8 | 365 | 7.8025 | 0.38946 | 8 | 0.19192
77441 | 10.08 | 0.8 | 365 | 9.2257 | 0.65581 | 9 | 0.88148
76016 | 9.405 | 0.8 | 365 | 8.6079 | 0.80386 | 9 | 0.41174
76564 | 6.72 | 0.8 | 365 | 6.1504 | 0.43721 | 6 | 0.58765
75385 | 9.52 | 0.8 | 365 | 8.7131 | 0.11938 | 8 | 0.83251
77353 | 8.835 | 0.8 | 365 | 8.0862 | 0.23999 | 8 | 0.32618
77419 | 4.56 | 0.8 | 365 | 4.1735 | 0.51096 | 4 | 0.68448
75459 | 4.48 | 0.8 | 365 | 4.1003 | 0.29147 | 4 | 0.39177
76395 | 5.88 | 0.8 | 365 | 5.3816 | 0.13256 | 5 | 0.5142
77431 | 3.42 | 0.8 | 365 | 3.1301 | 0.38322 | 3 | 0.51336
77117 | 9.975 | 0.8 | 365 | 9.1296 | 0.36773 | 9 | 0.4973
77761 | 7.56 | 0.8 | 365 | 6.9193 | 0.74186 | 7 | 0.66111
76522 | 3.705 | 0.8 | 365 | 3.391 | 0.16516 | 3 | 0.55614
77622 | 6.27 | 0.8 | 365 | 5.7386 | 0.20257 | 5 | 0.94116
77695 | 9.8 | 0.8 | 365 | 8.9694 | 0.88759 | 9 | 0.85699
77783 | 4.56 | 0.8 | 365 | 4.1735 | 0.51096 | 4 | 0.68448
76852 | 2.24 | 0.8 | 365 | 2.0501 | 0.14574 | 2 | 0.19588
77525 | 4.56 | 0.8 | 365 | 4.1735 | 0.51096 | 4 | 0.68448
75425 | 5.985 | 0.8 | 365 | 5.4777 | 0.42064 | 5 | 0.89838
76635 | 5.32 | 0.8 | 365 | 4.8691 | 0.59612 | 5 | 0.46522
77467 | 7.98 | 0.8 | 365 | 7.3037 | 0.89418 | 8 | 0.19784
77438 | 10.83 | 0.8 | 365 | 9.9121 | 0.71353 | 10 | 0.62564
77383 | 5.415 | 0.8 | 365 | 4.9561 | 0.85677 | 5 | 0.81282
76037 | 11.4 | 0.8 | 365 | 10.4338 | 0.2774 | 10 | 0.7112
75396 | 8.55 | 0.8 | 365 | 7.8253 | 0.45805 | 8 | 0.2834
77732 | 6.555 | 0.8 | 365 | 5.9994 | 0.98451 | 6 | 0.98394
76007 | 3.135 | 0.8 | 365 | 2.8693 | 0.60129 | 3 | 0.47058
75895 | 7.98 | 0.8 | 365 | 7.3037 | 0.89418 | 8 | 0.19784
75655 | 5.6 | 0.8 | 365 | 5.1254 | 0.36434 | 5 | 0.48971
74958 | 8.68 | 0.8 | 365 | 7.9443 | 0.81473 | 8 | 0.75905
76860 | 5.6 | 0.8 | 365 | 5.1254 | 0.36434 | 5 | 0.48971
75417 | 4.845 | 0.8 | 365 | 4.4344 | 0.2929 | 4 | 0.72726
77844 | 10.26 | 0.8 | 365 | 9.3904 | 0.14966 | 9 | 0.54008
76317 | 3.99 | 0.8 | 365 | 3.6518 | 0.94709 | 4 | 0.59892
77306 | 2.28 | 0.8 | 365 | 2.0868 | 0.25548 | 2 | 0.34224
77351 | 10.36 | 0.8 | 365 | 9.4819 | 0.42403 | 9 | 0.90596
75962 | 5.985 | 0.8 | 365 | 5.4777 | 0.42064 | 5 | 0.89838
75211 | 4.2 | 0.8 | 365 | 3.844 | 0.52325 | 4 | 0.36728
77815 | 4.93 | 0.8 | 365 | 4.5122 | 0.52611 | 5 | 0.038263
75234 | 7.28 | 0.8 | 365 | 6.663 | 0.97364 | 7 | 0.63662
76329 | 3.42 | 0.8 | 365 | 3.1301 | 0.38322 | 3 | 0.51336
75483 | 5.7 | 0.8 | 365 | 5.2169 | 0.6387 | 5 | 0.8556
77548 | 2.28 | 0.8 | 365 | 2.0868 | 0.25548 | 2 | 0.34224
77545 | 9.405 | 0.8 | 365 | 8.6079 | 0.80386 | 9 | 0.41174
76457 | 7.98 | 0.8 | 365 | 7.3037 | 0.89418 | 8 | 0.19784
77405 | 8.68 | 0.8 | 365 | 7.9443 | 0.81473 | 8 | 0.75905
75683 | 4.56 | 0.8 | 365 | 4.1735 | 0.51096 | 4 | 0.68448
76432 | 5.2 | 0.8 | 365 | 4.7593 | 0.26689 | 5 | 0.026159
77617 | 6.72 | 0.8 | 365 | 6.1504 | 0.43721 | 6 | 0.58765
75680 | 2.24 | 0.8 | 365 | 2.0501 | 0.14574 | 2 | 0.19588
75762 | 6.72 | 0.8 | 365 | 6.1504 | 0.43721 | 6 | 0.58765
78052 | 2.565 | 0.8 | 365 | 2.3476 | 0.037416 | 2 | 0.38502
77489 | 13.395 | 0.8 | 365 | 12.2597 | 0.75095 | 13 | 0.010655
75420 | 5.04 | 0.8 | 365 | 4.6128 | 0.82791 | 5 | 0.44074
78086 | 10.545 | 0.8 | 365 | 9.6513 | 0.9316 | 10 | 0.58286
76537 | 3.99 | 0.8 | 365 | 3.6518 | 0.94709 | 4 | 0.59892
77724 | 5.13 | 0.8 | 365 | 4.6952 | 0.074832 | 4 | 0.77004
74908 | 16.52 | 0.8 | 365 | 15.1198 | 0.3248 | 15 | 0.44464
75722 | 3.135 | 0.8 | 365 | 2.8693 | 0.60129 | 3 | 0.47058
75421 | 3.92 | 0.8 | 365 | 3.5878 | 0.75504 | 4 | 0.3428
76447 | 4.56 | 0.8 | 365 | 4.1735 | 0.51096 | 4 | 0.68448
77008 | 5.04 | 0.8 | 365 | 4.6128 | 0.82791 | 5 | 0.44074
77532 | 3.705 | 0.8 | 365 | 3.391 | 0.16516 | 3 | 0.55614
77629 | 3.705 | 0.8 | 365 | 3.391 | 0.16516 | 3 | 0.55614
78059 | 5.6 | 0.8 | 365 | 5.1254 | 0.36434 | 5 | 0.48971
75323 | 4.48 | 0.8 | 365 | 4.1003 | 0.29147 | 4 | 0.39177
76104 | 3.92 | 0.8 | 365 | 3.5878 | 0.75504 | 4 | 0.3428
76921 | 3.99 | 0.8 | 365 | 3.6518 | 0.94709 | 4 | 0.59892
76387 | 4.845 | 0.8 | 365 | 4.4344 | 0.2929 | 4 | 0.72726
75158 | 7.84 | 0.8 | 365 | 7.1755 | 0.51007 | 7 | 0.68559
77636 | 7.41 | 0.8 | 365 | 6.782 | 0.33031 | 7 | 0.11228
75206 | 5.6 | 0.8 | 365 | 5.1254 | 0.36434 | 5 | 0.48971
75423 | 5.7 | 0.8 | 365 | 5.2169 | 0.6387 | 5 | 0.8556
74907 | 4.2 | 0.8 | 365 | 3.844 | 0.52325 | 4 | 0.36728
76512 | 4.845 | 0.8 | 365 | 4.4344 | 0.2929 | 4 | 0.72726
77167 | 11.115 | 0.8 | 365 | 10.1729 | 0.49547 | 10 | 0.66842
76265 | 5.6 | 0.8 | 365 | 5.1254 | 0.36434 | 5 | 0.48971
75145 | 8.68 | 0.8 | 365 | 7.9443 | 0.81473 | 8 | 0.75905
77644 | 5.13 | 0.8 | 365 | 4.6952 | 0.074832 | 4 | 0.77004
76501 | 12.04 | 0.8 | 365 | 11.0195 | 0.033329 | 11 | 0.052877
76028 | 11.115 | 0.8 | 365 | 10.1729 | 0.49547 | 10 | 0.66842
74874 | 3.92 | 0.8 | 365 | 3.5878 | 0.75504 | 4 | 0.3428
78049 | 7.54 | 0.8 | 365 | 6.9009 | 0.68699 | 7 | 0.58793
76264 | 6.44 | 0.8 | 365 | 5.8942 | 0.66899 | 6 | 0.56317
75389 | 8.4 | 0.8 | 365 | 7.6881 | 0.046509 | 7 | 0.73457
77759 | 7.41 | 0.8 | 365 | 6.782 | 0.33031 | 7 | 0.11228
75656 | 7.41 | 0.8 | 365 | 6.782 | 0.33031 | 7 | 0.11228
75313 | 4.2 | 0.8 | 365 | 3.844 | 0.52325 | 4 | 0.36728
76510 | 6.44 | 0.8 | 365 | 5.8942 | 0.66899 | 6 | 0.56317
77729 | 12.255 | 0.8 | 365 | 11.2163 | 0.62321 | 11 | 0.83954
78032 | 2.32 | 0.8 | 365 | 2.1234 | 0.36523 | 2 | 0.48859
75478 | 5.7 | 0.8 | 365 | 5.2169 | 0.6387 | 5 | 0.8556
75481 | 7.98 | 0.8 | 365 | 7.3037 | 0.89418 | 8 | 0.19784
75458 | 2.8 | 0.8 | 365 | 2.5627 | 0.68217 | 3 | 0.24486
75404 | 7.28 | 0.8 | 365 | 6.663 | 0.97364 | 7 | 0.63662
75461 | 4.48 | 0.8 | 365 | 4.1003 | 0.29147 | 4 | 0.39177
77401 | 7.28 | 0.8 | 365 | 6.663 | 0.97364 | 7 | 0.63662
74906 | 3.36 | 0.8 | 365 | 3.0752 | 0.2186 | 3 | 0.29383
76523 | 3.99 | 0.8 | 365 | 3.6518 | 0.94709 | 4 | 0.59892
75231 | 6.72 | 0.8 | 365 | 6.1504 | 0.43721 | 6 | 0.58765
76269 | 4.845 | 0.8 | 365 | 4.4344 | 0.2929 | 4 | 0.72726
75174 | 8.12 | 0.8 | 365 | 7.4318 | 0.27829 | 7 | 0.71008
76500 | 9.12 | 0.8 | 365 | 8.347 | 0.021924 | 8 | 0.36896
78028 | 8.265 | 0.8 | 365 | 7.5645 | 0.67612 | 8 | 0.24062
77845 | 13.44 | 0.8 | 365 | 12.3009 | 0.87441 | 13 | 0.1753
77735 | 3.42 | 0.8 | 365 | 3.1301 | 0.38322 | 3 | 0.51336
74955 | 8.12 | 0.8 | 365 | 7.4318 | 0.27829 | 7 | 0.71008
75322 | 8.55 | 0.8 | 365 | 7.8253 | 0.45805 | 8 | 0.2834
77156 | 3.36 | 0.8 | 365 | 3.0752 | 0.2186 | 3 | 0.29383
76443 | 11.76 | 0.8 | 365 | 10.7633 | 0.26511 | 11 | 0.028391
75892 | 5.13 | 0.8 | 365 | 4.6952 | 0.074832 | 4 | 0.77004
77155 | 3.42 | 0.8 | 365 | 3.1301 | 0.38322 | 3 | 0.51336
76967 | 3.135 | 0.8 | 365 | 2.8693 | 0.60129 | 3 | 0.47058
74910 | 4.76 | 0.8 | 365 | 4.3566 | 0.059688 | 4 | 0.41625
74956 | 6.44 | 0.8 | 365 | 5.8942 | 0.66899 | 6 | 0.56317
77527 | 8.55 | 0.8 | 365 | 7.8253 | 0.45805 | 8 | 0.2834
76456 | 7.98 | 0.8 | 365 | 7.3037 | 0.89418 | 8 | 0.19784
76405 | 5.04 | 0.8 | 365 | 4.6128 | 0.82791 | 5 | 0.44074
76551 | 2.28 | 0.8 | 365 | 2.0868 | 0.25548 | 2 | 0.34224
77114 | 4.56 | 0.8 | 365 | 4.1735 | 0.51096 | 4 | 0.68448
76396 | 4.56 | 0.8 | 365 | 4.1735 | 0.51096 | 4 | 0.68448
77699 | 5.985 | 0.8 | 365 | 5.4777 | 0.42064 | 5 | 0.89838
76452 | 6.44 | 0.8 | 365 | 5.8942 | 0.66899 | 6 | 0.56317
76267 | 4.275 | 0.8 | 365 | 3.9127 | 0.72903 | 4 | 0.6417
76331 | 3.135 | 0.8 | 365 | 2.8693 | 0.60129 | 3 | 0.47058
77609 | 11.4 | 0.8 | 365 | 10.4338 | 0.2774 | 10 | 0.7112
76384 | 2.85 | 0.8 | 365 | 2.6084 | 0.81935 | 3 | 0.4278
77615 | 7.41 | 0.8 | 365 | 6.782 | 0.33031 | 7 | 0.11228
75516 | 8.68 | 0.8 | 365 | 7.9443 | 0.81473 | 8 | 0.75905
77468 | 9.8 | 0.8 | 365 | 8.9694 | 0.88759 | 9 | 0.85699
77440 | 7.125 | 0.8 | 365 | 6.5211 | 0.54838 | 7 | 0.069497
75882 | 6.44 | 0.8 | 365 | 5.8942 | 0.66899 | 6 | 0.56317
75888 | 5.13 | 0.8 | 365 | 4.6952 | 0.074832 | 4 | 0.77004
77641 | 6.84 | 0.8 | 365 | 6.2603 | 0.76644 | 7 | 0.026717
77555 | 4.845 | 0.8 | 365 | 4.4344 | 0.2929 | 4 | 0.72726
77637 | 9.12 | 0.8 | 365 | 8.347 | 0.021924 | 8 | 0.36896
77305 | 6.555 | 0.8 | 365 | 5.9994 | 0.98451 | 6 | 0.98394
77466 | 6.27 | 0.8 | 365 | 5.7386 | 0.20257 | 5 | 0.94116
76516 | 5.415 | 0.8 | 365 | 4.9561 | 0.85677 | 5 | 0.81282
77685 | 12.255 | 0.8 | 365 | 11.2163 | 0.62321 | 11 | 0.83954
77666 | 7.41 | 0.8 | 365 | 6.782 | 0.33031 | 7 | 0.11228
77010 | 5.415 | 0.8 | 365 | 4.9561 | 0.85677 | 5 | 0.81282
76455 | 6.555 | 0.8 | 365 | 5.9994 | 0.98451 | 6 | 0.98394
75235 | 4.2 | 0.8 | 365 | 3.844 | 0.52325 | 4 | 0.36728
77296 | 6.84 | 0.8 | 365 | 6.2603 | 0.76644 | 7 | 0.026717
78081 | 10.545 | 0.8 | 365 | 9.6513 | 0.9316 | 10 | 0.58286
77881 | 5.415 | 0.8 | 365 | 4.9561 | 0.85677 | 5 | 0.81282
75207 | 6.72 | 0.8 | 365 | 6.1504 | 0.43721 | 6 | 0.58765
76182 | 5.13 | 0.8 | 365 | 4.6952 | 0.074832 | 4 | 0.77004
78031 | 5.7 | 0.8 | 365 | 5.2169 | 0.6387 | 5 | 0.8556
74867 | 4.2 | 0.8 | 365 | 3.844 | 0.52325 | 4 | 0.36728
78054 | 3.705 | 0.8 | 365 | 3.391 | 0.16516 | 3 | 0.55614
77120 | 7.54 | 0.8 | 365 | 6.9009 | 0.68699 | 7 | 0.58793
77537 | 2.85 | 0.8 | 365 | 2.6084 | 0.81935 | 3 | 0.4278
75720 | 11.48 | 0.8 | 365 | 10.507 | 0.4969 | 11 | 0.0039057
75691 | 2.8 | 0.8 | 365 | 2.5627 | 0.68217 | 3 | 0.24486
77409 | 5.415 | 0.8 | 365 | 4.9561 | 0.85677 | 5 | 0.81282
75321 | 6.16 | 0.8 | 365 | 5.6379 | 0.90077 | 6 | 0.53868
78083 | 12.825 | 0.8 | 365 | 11.738 | 0.18708 | 11 | 0.92509
76228 | 4.56 | 0.8 | 365 | 4.1735 | 0.51096 | 4 | 0.68448
75324 | 7.41 | 0.8 | 365 | 6.782 | 0.33031 | 7 | 0.11228
77851 | 9.24 | 0.8 | 365 | 8.4569 | 0.35116 | 8 | 0.80802
75384 | 4.48 | 0.8 | 365 | 4.1003 | 0.29147 | 4 | 0.39177
75902 | 3.99 | 0.8 | 365 | 3.6518 | 0.94709 | 4 | 0.59892
76915 | 13.395 | 0.8 | 365 | 12.2597 | 0.75095 | 13 | 0.010655
75415 | 5.32 | 0.8 | 365 | 4.8691 | 0.59612 | 5 | 0.46522
75409 | 7.28 | 0.8 | 365 | 6.663 | 0.97364 | 7 | 0.63662
75205 | 13.44 | 0.8 | 365 | 12.3009 | 0.87441 | 13 | 0.1753
74914 | 6.72 | 0.8 | 365 | 6.1504 | 0.43721 | 6 | 0.58765
75320 | 7.84 | 0.8 | 365 | 7.1755 | 0.51007 | 7 | 0.68559
76170 | 11.2 | 0.8 | 365 | 10.2507 | 0.72868 | 10 | 0.97942
77696 | 10.26 | 0.8 | 365 | 9.3904 | 0.14966 | 9 | 0.54008
77812 | 9.405 | 0.8 | 365 | 8.6079 | 0.80386 | 9 | 0.41174
77758 | 3.9 | 0.8 | 365 | 3.5695 | 0.70016 | 4 | 0.26962
77674 | 4.41 | 0.8 | 365 | 4.0362 | 0.099417 | 4 | 0.13565
78215 | 7.28 | 1 | 365 | 8.3287 | 0.96705 | 9 | 0.29578
77529 | 6.84 | 0.8 | 365 | 6.2603 | 0.76644 | 7 | 0.026717
75232 | 4.2 | 0.8 | 365 | 3.844 | 0.52325 | 4 | 0.36728
78084 | 8.265 | 0.8 | 365 | 7.5645 | 0.67612 | 8 | 0.24062
76013 | 6.27 | 0.8 | 365 | 5.7386 | 0.20257 | 5 | 0.94116
76223 | 7.695 | 0.8 | 365 | 7.0428 | 0.11225 | 7 | 0.15506
78218 | 6.65 | 0.8 | 365 | 6.0864 | 0.24515 | 6 | 0.33153
75510 | 7.695 | 0.8 | 365 | 7.0428 | 0.11225 | 7 | 0.15506
75903 | 8.265 | 0.8 | 365 | 7.5645 | 0.67612 | 8 | 0.24062
75827 | 3.92 | 0.8 | 365 | 3.5878 | 0.75504 | 4 | 0.3428
77727 | 5.13 | 0.8 | 365 | 4.6952 | 0.074832 | 4 | 0.77004
75022 | 7.84 | 0.8 | 365 | 7.1755 | 0.51007 | 7 | 0.68559
77067 | 2.565 | 0.8 | 365 | 2.3476 | 0.037416 | 2 | 0.38502
78219 | 5.11 | 0.8 | 365 | 4.6769 | 0.01996 | 4 | 0.69686
76969 | 7.125 | 0.8 | 365 | 6.5211 | 0.54838 | 7 | 0.069497
75906 | 5.415 | 0.8 | 365 | 4.9561 | 0.85677 | 5 | 0.81282
75023 | 4.76 | 0.8 | 365 | 4.3566 | 0.059688 | 4 | 0.41625
77560 | 7.695 | 0.8 | 365 | 7.0428 | 0.11225 | 7 | 0.15506
77923 | 8.265 | 0.8 | 365 | 7.5645 | 0.67612 | 8 | 0.24062
75061 | 5.04 | 0.8 | 365 | 4.6128 | 0.82791 | 5 | 0.44074
76974 | 6.27 | 0.8 | 365 | 5.7386 | 0.20257 | 5 | 0.94116
77459 | 7.125 | 0.8 | 365 | 6.5211 | 0.54838 | 7 | 0.069497
76658 | 7.695 | 0.8 | 365 | 7.0428 | 0.11225 | 7 | 0.15506
75025 | 6.16 | 0.8 | 365 | 5.6379 | 0.90077 | 6 | 0.53868
77430 | 4.64 | 0.8 | 365 | 4.2467 | 0.73045 | 4 | 0.97719
78222 | 7.68 | 0.8 | 365 | 7.0291 | 0.071094 | 7 | 0.10017
77124 | 7.41 | 0.8 | 365 | 6.782 | 0.33031 | 7 | 0.11228
76174 | 3.36 | 0.8 | 365 | 3.0752 | 0.2186 | 3 | 0.29383
75208 | 3.135 | 0.8 | 365 | 2.8693 | 0.60129 | 3 | 0.47058
77421 | 5.415 | 0.8 | 365 | 4.9561 | 0.85677 | 5 | 0.81282
75268 | 9.8 | 0.8 | 365 | 8.9694 | 0.88759 | 9 | 0.85699
75210 | 5.04 | 0.8 | 365 | 4.6128 | 0.82791 | 5 | 0.44074
76313 | 5.7 | 0.8 | 365 | 5.2169 | 0.6387 | 5 | 0.8556
78223 | 10.72 | 0.8 | 365 | 9.8114 | 0.41174 | 10 | 0.22316
76029 | 7.695 | 0.8 | 365 | 7.0428 | 0.11225 | 7 | 0.15506
76010 | 2.85 | 0.8 | 365 | 2.6084 | 0.81935 | 3 | 0.4278
77556 | 12.255 | 0.8 | 365 | 11.2163 | 0.62321 | 11 | 0.83954
76263 | 2.565 | 0.8 | 365 | 2.3476 | 0.037416 | 2 | 0.38502
63517 | 33.06 | 0.7 | 365 | 26.4757 | 0.36641 | 26 | 0.84216
75271 | 7.84 | 0.8 | 365 | 7.1755 | 0.51007 | 7 | 0.68559
76972 | 2.28 | 0.8 | 365 | 2.0868 | 0.25548 | 2 | 0.34224
77347 | 3.42 | 0.8 | 365 | 3.1301 | 0.38322 | 3 | 0.51336
75045 | 4.94 | 0.8 | 365 | 4.5213 | 0.55354 | 5 | 0.074851
77811 | 5.13 | 0.8 | 365 | 4.6952 | 0.074832 | 4 | 0.77004
75685 | 5.6 | 0.8 | 365 | 5.1254 | 0.36434 | 5 | 0.48971
75171 | 2.52 | 0.8 | 365 | 2.3064 | 0.91395 | 3 | 0.22037
77373 | 7.98 | 0.8 | 365 | 7.3037 | 0.89418 | 8 | 0.19784
77694 | 6.27 | 0.8 | 365 | 5.7386 | 0.20257 | 5 | 0.94116
78226 | 9.6 | 0.8 | 365 | 8.7864 | 0.33887 | 9 | 0.12522
75318 | 4.76 | 0.8 | 365 | 4.3566 | 0.059688 | 4 | 0.41625
76333 | 2.8 | 0.8 | 365 | 2.5627 | 0.68217 | 3 | 0.24486
75315 | 6.555 | 0.8 | 365 | 5.9994 | 0.98451 | 6 | 0.98394
75031 | 7.84 | 0.8 | 365 | 7.1755 | 0.51007 | 7 | 0.68559
75209 | 3.92 | 0.8 | 365 | 3.5878 | 0.75504 | 4 | 0.3428
78090 | 12.47 | 0.8 | 365 | 11.4131 | 0.21309 | 11 | 0.62619
75165 | 8.55 | 0.8 | 365 | 7.8253 | 0.45805 | 8 | 0.2834
78227 | 5.61 | 0.8 | 365 | 5.1345 | 0.39178 | 5 | 0.5263
77611 | 3.99 | 0.8 | 365 | 3.6518 | 0.94709 | 4 | 0.59892
75035 | 4.48 | 0.8 | 365 | 4.1003 | 0.29147 | 4 | 0.39177
75264 | 6.72 | 0.8 | 365 | 6.1504 | 0.43721 | 6 | 0.58765
78229 | 13.44 | 0.8 | 365 | 12.3009 | 0.87441 | 13 | 0.1753
78387 | 8.64 | 0.8 | 365 | 7.9077 | 0.70498 | 8 | 0.6127
78124 | 6.325 | 0.8 | 365 | 5.7889 | 0.35347 | 6 | 0.1424
78123 | 12.24 | 0.8 | 365 | 11.2026 | 0.58206 | 11 | 0.78465
78290 | 15.12 | 0.8 | 365 | 13.8385 | 0.48372 | 14 | 0.32222
78334 | 8.96 | 0.8 | 365 | 8.2006 | 0.58294 | 8 | 0.78354
78126 | 10.175 | 0.8 | 365 | 9.3126 | 0.91646 | 10 | 0.22907
78122 | 8.12 | 0.8 | 365 | 7.4318 | 0.27829 | 7 | 0.71008
78117 | 12.18 | 0.8 | 365 | 11.1477 | 0.41744 | 11 | 0.56512
78116 | 8.25 | 0.8 | 365 | 7.5508 | 0.63496 | 8 | 0.18573
78258 | 20.16 | 0.8 | 365 | 18.4513 | 0.31162 | 18 | 0.76296
78128 | 5.4 | 0.8 | 365 | 4.9423 | 0.81561 | 5 | 0.75793
78228 | 6.38 | 0.8 | 365 | 5.8393 | 0.50437 | 6 | 0.34363
78230 | 8.48 | 0.8 | 365 | 7.7613 | 0.266 | 8 | 0.027275
78276 | 3.63 | 0.8 | 365 | 3.3223 | 0.95938 | 4 | 0.28172
78266 | 6.57 | 0.8 | 365 | 6.0132 | 0.025662 | 6 | 0.038821
78371 | 3.99 | 0.8 | 365 | 3.6518 | 0.94709 | 4 | 0.59892
78385 | 8.4 | 0.8 | 365 | 7.6881 | 0.046509 | 7 | 0.73457
75168 | 5.88 | 0.8 | 365 | 5.3816 | 0.13256 | 5 | 0.5142
75142 | 8.96 | 0.8 | 365 | 8.2006 | 0.58294 | 8 | 0.78354
75275 | 7.56 | 0.8 | 365 | 6.9193 | 0.74186 | 7 | 0.66111
76558 | 4.56 | 0.8 | 365 | 4.1735 | 0.51096 | 4 | 0.68448
75020 | 11.76 | 0.8 | 365 | 10.7633 | 0.26511 | 11 | 0.028391
77074 | 8.96 | 0.8 | 365 | 8.2006 | 0.58294 | 8 | 0.78354
75162 | 6.27 | 0.8 | 365 | 5.7386 | 0.20257 | 5 | 0.94116
75319 | 5.32 | 0.8 | 365 | 4.8691 | 0.59612 | 5 | 0.46522
75064 | 3.92 | 0.8 | 365 | 3.5878 | 0.75504 | 4 | 0.3428
77078 | 3.42 | 0.8 | 365 | 3.1301 | 0.38322 | 3 | 0.51336
76775 | 2.24 | 0.8 | 365 | 2.0501 | 0.14574 | 2 | 0.19588
75029 | 3.36 | 0.8 | 365 | 3.0752 | 0.2186 | 3 | 0.29383
77775 | 4.56 | 0.8 | 365 | 4.1735 | 0.51096 | 4 | 0.68448
75280 | 6.16 | 0.8 | 365 | 5.6379 | 0.90077 | 6 | 0.53868
76439 | 8.835 | 0.8 | 365 | 8.0862 | 0.23999 | 8 | 0.32618
75141 | 7 | 0.8 | 365 | 6.4067 | 0.20542 | 6 | 0.61214
77814 | 4.845 | 0.8 | 365 | 4.4344 | 0.2929 | 4 | 0.72726
78170 | 4.95 | 0.8 | 365 | 4.5305 | 0.58098 | 5 | 0.11144
76358 | 2.8 | 0.8 | 365 | 2.5627 | 0.68217 | 3 | 0.24486
77293 | 13.11 | 0.8 | 365 | 11.9989 | 0.96902 | 12 | 0.96787
76454 | 5.415 | 0.8 | 365 | 4.9561 | 0.85677 | 5 | 0.81282
77456 | 5.415 | 0.8 | 365 | 4.9561 | 0.85677 | 5 | 0.81282
78235 | 3.9 | 0.8 | 365 | 3.5695 | 0.70016 | 4 | 0.26962
76460 | 4.56 | 0.8 | 365 | 4.1735 | 0.51096 | 4 | 0.68448
75678 | 7.56 | 0.8 | 365 | 6.9193 | 0.74186 | 7 | 0.66111
78240 | 4.5 | 0.8 | 365 | 4.1186 | 0.34634 | 4 | 0.46495
78156 | 10.26 | 0.8 | 365 | 9.3904 | 0.14966 | 9 | 0.54008
78140 | 4.56 | 0.8 | 365 | 4.1735 | 0.51096 | 4 | 0.68448
78154 | 3.99 | 0.8 | 365 | 3.6518 | 0.94709 | 4 | 0.59892
78231 | 12.825 | 0.8 | 365 | 11.738 | 0.18708 | 11 | 0.92509
78232 | 6.27 | 0.8 | 365 | 5.7386 | 0.20257 | 5 | 0.94116
78236 | 9.69 | 0.8 | 365 | 8.8687 | 0.58579 | 9 | 0.45452
75639 | 3.42 | 0.8 | 365 | 3.1301 | 0.38322 | 3 | 0.51336
76109 | 6.72 | 0.8 | 365 | 6.1504 | 0.43721 | 6 | 0.58765
76462 | 4.845 | 0.8 | 365 | 4.4344 | 0.2929 | 4 | 0.72726
77482 | 6.84 | 0.8 | 365 | 6.2603 | 0.76644 | 7 | 0.026717
77620 | 6.84 | 0.8 | 365 | 6.2603 | 0.76644 | 7 | 0.026717
78087 | 11.97 | 0.8 | 365 | 10.9555 | 0.84128 | 11 | 0.79676
74171 | 3.36 | 0.8 | 365 | 3.0752 | 0.2186 | 3 | 0.29383
78373 | 8.835 | 0.8 | 365 | 8.0862 | 0.23999 | 8 | 0.32618
75916 | 9.405 | 0.8 | 365 | 8.6079 | 0.80386 | 9 | 0.41174
76450 | 9.8 | 0.8 | 365 | 8.9694 | 0.88759 | 9 | 0.85699
77357 | 5.32 | 0.8 | 365 | 4.8691 | 0.59612 | 5 | 0.46522
75909 | 7.41 | 0.8 | 365 | 6.782 | 0.33031 | 7 | 0.11228
77346 | 3.08 | 0.8 | 365 | 2.819 | 0.45039 | 3 | 0.26934
78079 | 7.695 | 0.8 | 365 | 7.0428 | 0.11225 | 7 | 0.15506
78237 | 2.8 | 0.8 | 365 | 2.5627 | 0.68217 | 3 | 0.24486
75767 | 7.84 | 0.8 | 365 | 7.1755 | 0.51007 | 7 | 0.68559
77063 | 2.24 | 0.8 | 365 | 2.0501 | 0.14574 | 2 | 0.19588
75155 | 3.64 | 0.8 | 365 | 3.3315 | 0.98682 | 4 | 0.31831
77698 | 8.835 | 0.8 | 365 | 8.0862 | 0.23999 | 8 | 0.32618
75773 | 2.85 | 0.8 | 365 | 2.6084 | 0.81935 | 3 | 0.4278
75044 | 2.52 | 0.8 | 365 | 2.3064 | 0.91395 | 3 | 0.22037
77069 | 8.835 | 0.8 | 365 | 8.0862 | 0.23999 | 8 | 0.32618
77115 | 2.565 | 0.8 | 365 | 2.3476 | 0.037416 | 2 | 0.38502
77302 | 3.705 | 0.8 | 365 | 3.391 | 0.16516 | 3 | 0.55614
78055 | 2.32 | 0.8 | 365 | 2.1234 | 0.36523 | 2 | 0.48859
75054 | 2.52 | 0.8 | 365 | 2.3064 | 0.91395 | 3 | 0.22037
77336 | 3.42 | 0.8 | 365 | 3.1301 | 0.38322 | 3 | 0.51336
76323 | 2.28 | 0.8 | 365 | 2.0868 | 0.25548 | 2 | 0.34224
76176 | 7 | 0.8 | 365 | 6.4067 | 0.20542 | 6 | 0.61214
76334 | 2.85 | 0.8 | 365 | 2.6084 | 0.81935 | 3 | 0.4278
75891 | 2.565 | 0.8 | 365 | 2.3476 | 0.037416 | 2 | 0.38502
75831 | 2.28 | 0.8 | 365 | 2.0868 | 0.25548 | 2 | 0.34224
76627 | 12.04 | 0.8 | 365 | 11.0195 | 0.033329 | 11 | 0.052877
77932 | 3.77 | 0.8 | 365 | 3.4505 | 0.34349 | 3 | 0.79397
76970 | 3.705 | 0.8 | 365 | 3.391 | 0.16516 | 3 | 0.55614
75630 | 2.28 | 0.8 | 365 | 2.0868 | 0.25548 | 2 | 0.34224
77498 | 5.13 | 0.8 | 365 | 4.6952 | 0.074832 | 4 | 0.77004
77626 | 2.52 | 0.8 | 365 | 2.3064 | 0.91395 | 3 | 0.22037
76225 | 8.4 | 0.8 | 365 | 7.6881 | 0.046509 | 7 | 0.73457
74964 | 3.36 | 0.8 | 365 | 3.0752 | 0.2186 | 3 | 0.29383
74875 | 2.52 | 0.8 | 365 | 2.3064 | 0.91395 | 3 | 0.22037
75659 | 2.24 | 0.8 | 365 | 2.0501 | 0.14574 | 2 | 0.19588
77145 | 3.08 | 0.8 | 365 | 2.819 | 0.45039 | 3 | 0.26934
76648 | 9.12 | 0.8 | 365 | 8.347 | 0.021924 | 8 | 0.36896
76324 | 2.85 | 0.8 | 365 | 2.6084 | 0.81935 | 3 | 0.4278
75781 | 3.36 | 0.8 | 365 | 3.0752 | 0.2186 | 3 | 0.29383
76322 | 2.565 | 0.8 | 365 | 2.3476 | 0.037416 | 2 | 0.38502
77504 | 6.555 | 0.8 | 365 | 5.9994 | 0.98451 | 6 | 0.98394
76328 | 2.565 | 0.8 | 365 | 2.3476 | 0.037416 | 2 | 0.38502
77730 | 6.96 | 0.8 | 365 | 6.3701 | 0.095679 | 6 | 0.46578
76554 | 3.42 | 0.8 | 365 | 3.1301 | 0.38322 | 3 | 0.51336
76388 | 6.84 | 0.8 | 365 | 6.2603 | 0.76644 | 7 | 0.026717
78398 | 9.8 | 0.8 | 365 | 8.9694 | 0.88759 | 9 | 0.85699
78397 | 12.25 | 0.8 | 365 | 11.2117 | 0.60949 | 11 | 0.82124
75784 | 4.48 | 0.8 | 365 | 4.1003 | 0.29147 | 4 | 0.39177
78396 | 10.56 | 0.8 | 365 | 9.665 | 0.97275 | 10 | 0.63774
78394 | 9.92 | 0.8 | 365 | 9.0792 | 0.21683 | 9 | 0.29606
78050 | 3.99 | 0.8 | 365 | 3.6518 | 0.94709 | 4 | 0.59892
78392 | 5.76 | 0.8 | 365 | 5.2718 | 0.80332 | 6 | 0.07513
77558 | 3.42 | 0.8 | 365 | 3.1301 | 0.38322 | 3 | 0.51336
78391 | 10.24 | 0.8 | 365 | 9.3721 | 0.094792 | 9 | 0.4669
77503 | 10.545 | 0.8 | 365 | 9.6513 | 0.9316 | 10 | 0.58286
78390 | 12.54 | 0.8 | 365 | 11.4772 | 0.40515 | 11 | 0.88232
77059 | 5.415 | 0.8 | 365 | 4.9561 | 0.85677 | 5 | 0.81282
78388 | 6 | 0.8 | 365 | 5.4915 | 0.46179 | 5 | 0.95326
78389 | 9.15 | 0.8 | 365 | 8.3745 | 0.10423 | 8 | 0.47872
78386 | 6.6 | 0.8 | 365 | 6.0406 | 0.10797 | 6 | 0.14859
75899 | 4.845 | 0.8 | 365 | 4.4344 | 0.2929 | 4 | 0.72726
78384 | 5.04 | 0.8 | 365 | 4.6128 | 0.82791 | 5 | 0.44074
78353 | 11.48 | 0.8 | 365 | 10.507 | 0.4969 | 11 | 0.0039057
77842 | 13.965 | 0.8 | 365 | 12.7814 | 0.31482 | 13 | 0.096215
76964 | 8.55 | 0.8 | 365 | 7.8253 | 0.45805 | 8 | 0.2834
47578 | 1320.57 | 1 | 365 | 1510.806 | 0.94764 | 1511 | 0.75367
76190 | 6.555 | 0.8 | 365 | 5.9994 | 0.98451 | 6 | 0.98394
78376 | 11.115 | 0.8 | 365 | 10.1729 | 0.49547 | 10 | 0.66842
76463 | 2.85 | 0.8 | 365 | 2.6084 | 0.81935 | 3 | 0.4278
78375 | 11.4 | 0.8 | 365 | 10.4338 | 0.2774 | 10 | 0.7112
75960 | 6.84 | 0.8 | 365 | 6.2603 | 0.76644 | 7 | 0.026717
78372 | 4.56 | 0.8 | 365 | 4.1735 | 0.51096 | 4 | 0.68448
76971 | 11.48 | 0.8 | 365 | 10.507 | 0.4969 | 11 | 0.0039057
78370 | 5.985 | 0.8 | 365 | 5.4777 | 0.42064 | 5 | 0.89838
78369 | 4.56 | 0.8 | 365 | 4.1735 | 0.51096 | 4 | 0.68448
77506 | 6.27 | 0.8 | 365 | 5.7386 | 0.20257 | 5 | 0.94116
78368 | 6.16 | 0.8 | 365 | 5.6379 | 0.90077 | 6 | 0.53868
77784 | 5.13 | 0.8 | 365 | 4.6952 | 0.074832 | 4 | 0.77004
76459 | 5.415 | 0.8 | 365 | 4.9561 | 0.85677 | 5 | 0.81282
78366 | 13.26 | 0.8 | 365 | 12.1361 | 0.38056 | 12 | 0.51671
78365 | 10.26 | 0.8 | 365 | 9.3904 | 0.14966 | 9 | 0.54008
78363 | 7.56 | 0.8 | 365 | 6.9193 | 0.74186 | 7 | 0.66111
77005 | 5.04 | 0.8 | 365 | 4.6128 | 0.82791 | 5 | 0.44074
78362 | 12.395 | 0.8 | 365 | 11.3445 | 0.0073186 | 11 | 0.35178
77446 | 15.39 | 0.8 | 365 | 14.0856 | 0.2245 | 14 | 0.31011
75057 | 5.04 | 0.8 | 365 | 4.6128 | 0.82791 | 5 | 0.44074
76555 | 12.825 | 0.8 | 365 | 11.738 | 0.18708 | 11 | 0.92509
77657 | 5.7 | 0.8 | 365 | 5.2169 | 0.6387 | 5 | 0.8556
76968 | 5.13 | 0.8 | 365 | 4.6952 | 0.074832 | 4 | 0.77004
75411 | 11.2 | 0.8 | 365 | 10.2507 | 0.72868 | 10 | 0.97942
76178 | 9.24 | 0.8 | 365 | 8.4569 | 0.35116 | 8 | 0.80802
77058 | 7.98 | 0.8 | 365 | 7.3037 | 0.89418 | 8 | 0.19784
77654 | 10.545 | 0.8 | 365 | 9.6513 | 0.9316 | 10 | 0.58286
77638 | 7.695 | 0.8 | 365 | 7.0428 | 0.11225 | 7 | 0.15506
77439 | 4.56 | 0.8 | 365 | 4.1735 | 0.51096 | 4 | 0.68448
77692 | 3.99 | 0.8 | 365 | 3.6518 | 0.94709 | 4 | 0.59892
77374 | 3.99 | 0.8 | 365 | 3.6518 | 0.94709 | 4 | 0.59892
78253 | 8.04 | 0.8 | 365 | 7.3586 | 0.058801 | 7 | 0.41737
78074 | 6.555 | 0.8 | 365 | 5.9994 | 0.98451 | 6 | 0.98394
78056 | 5.7 | 0.8 | 365 | 5.2169 | 0.6387 | 5 | 0.8556
78255 | 10.26 | 0.8 | 365 | 9.3904 | 0.14966 | 9 | 0.54008
77407 | 3.42 | 0.8 | 365 | 3.1301 | 0.38322 | 3 | 0.51336
77552 | 4.48 | 0.8 | 365 | 4.1003 | 0.29147 | 4 | 0.39177
78256 | 7.98 | 0.8 | 365 | 7.3037 | 0.89418 | 8 | 0.19784
77786 | 6.27 | 0.8 | 365 | 5.7386 | 0.20257 | 5 | 0.94116
76630 | 5.32 | 0.8 | 365 | 4.8691 | 0.59612 | 5 | 0.46522
78257 | 4.8 | 0.8 | 365 | 4.3932 | 0.16943 | 4 | 0.56261
78259 | 5.7 | 0.8 | 365 | 5.2169 | 0.6387 | 5 | 0.8556
78261 | 7.695 | 0.8 | 365 | 7.0428 | 0.11225 | 7 | 0.15506
78260 | 6.205 | 0.8 | 365 | 5.6791 | 0.024237 | 5 | 0.70333
78263 | 6.96 | 0.8 | 365 | 6.3701 | 0.095679 | 6 | 0.46578
75393 | 5.6 | 0.8 | 365 | 5.1254 | 0.36434 | 5 | 0.48971
78264 | 10.56 | 0.8 | 365 | 9.665 | 0.97275 | 10 | 0.63774
76536 | 6.27 | 0.8 | 365 | 5.7386 | 0.20257 | 5 | 0.94116
78265 | 10.89 | 0.8 | 365 | 9.967 | 0.87815 | 10 | 0.84517
78267 | 9.9 | 0.8 | 365 | 9.0609 | 0.16196 | 9 | 0.22288
78268 | 6.3 | 0.8 | 365 | 5.766 | 0.28488 | 6 | 0.050924
78270 | 7.56 | 0.8 | 365 | 6.9193 | 0.74186 | 7 | 0.66111
78272 | 7.2 | 0.8 | 365 | 6.5898 | 0.75415 | 7 | 0.34391
78277 | 11.115 | 0.8 | 365 | 10.1729 | 0.49547 | 10 | 0.66842
78279 | 8.96 | 0.8 | 365 | 8.2006 | 0.58294 | 8 | 0.78354
78280 | 12.42 | 0.8 | 365 | 11.3673 | 0.075909 | 11 | 0.44325
78282 | 4.2 | 0.8 | 365 | 3.844 | 0.52325 | 4 | 0.36728
78283 | 4.95 | 0.8 | 365 | 4.5305 | 0.58098 | 5 | 0.11144
78284 | 3.9 | 0.8 | 365 | 3.5695 | 0.70016 | 4 | 0.26962
78287 | 12.6 | 0.8 | 365 | 11.5321 | 0.56976 | 12 | 0.10185
78288 | 3.96 | 0.8 | 365 | 3.6244 | 0.86478 | 4 | 0.48915
78289 | 5.13 | 0.8 | 365 | 4.6952 | 0.074832 | 4 | 0.77004
78292 | 4.64 | 0.8 | 365 | 4.2467 | 0.73045 | 4 | 0.97719
78293 | 10.545 | 0.8 | 365 | 9.6513 | 0.9316 | 10 | 0.58286
78294 | 4.275 | 0.8 | 365 | 3.9127 | 0.72903 | 4 | 0.6417
78295 | 7.98 | 0.8 | 365 | 7.3037 | 0.89418 | 8 | 0.19784
78296 | 9.57 | 0.8 | 365 | 8.7589 | 0.25656 | 9 | 0.015451
78297 | 8.7 | 0.8 | 365 | 7.9626 | 0.8696 | 8 | 0.83223
77329 | 10.26 | 0.8 | 365 | 9.3904 | 0.14966 | 9 | 0.54008
78300 | 8.58 | 0.8 | 365 | 7.8528 | 0.54036 | 8 | 0.39316
78302 | 2.85 | 0.8 | 365 | 2.6084 | 0.81935 | 3 | 0.4278
78306 | 4.56 | 0.8 | 365 | 4.1735 | 0.51096 | 4 | 0.68448
78278 | 7.695 | 0.8 | 365 | 7.0428 | 0.11225 | 7 | 0.15506
78298 | 12.32 | 0.8 | 365 | 11.2758 | 0.80155 | 12 | 0.077362
78273 | 6.48 | 0.8 | 365 | 5.9308 | 0.77874 | 6 | 0.70952
78299 | 3.77 | 0.8 | 365 | 3.4505 | 0.34349 | 3 | 0.79397
78303 | 5.7 | 0.8 | 365 | 5.2169 | 0.6387 | 5 | 0.8556
78304 | 5.88 | 0.8 | 365 | 5.3816 | 0.13256 | 5 | 0.5142
78305 | 4.845 | 0.8 | 365 | 4.4344 | 0.2929 | 4 | 0.72726
78310 | 5.13 | 0.8 | 365 | 4.6952 | 0.074832 | 4 | 0.77004
78311 | 3.3 | 0.8 | 365 | 3.0203 | 0.053986 | 3 | 0.074293
78314 | 9.9 | 0.8 | 365 | 9.0609 | 0.16196 | 9 | 0.22288
78318 | 10.71 | 0.8 | 365 | 9.8023 | 0.3843 | 10 | 0.18657
78319 | 4.02 | 0.8 | 365 | 3.6793 | 0.029401 | 3 | 0.70868
76327 | 5.415 | 0.8 | 365 | 4.9561 | 0.85677 | 5 | 0.81282
78320 | 3.6 | 0.8 | 365 | 3.2949 | 0.87708 | 4 | 0.17196
78322 | 9.69 | 0.8 | 365 | 8.8687 | 0.58579 | 9 | 0.45452
78321 | 6.48 | 0.8 | 365 | 5.9308 | 0.77874 | 6 | 0.70952
78323 | 6.4 | 0.8 | 365 | 5.8576 | 0.55924 | 6 | 0.41681
78324 | 4.8 | 0.8 | 365 | 4.3932 | 0.16943 | 4 | 0.56261
78325 | 14.64 | 0.8 | 365 | 13.3992 | 0.16677 | 13 | 0.56596
78327 | 4.95 | 0.8 | 365 | 4.5305 | 0.58098 | 5 | 0.11144
78326 | 5.232 | 0.8 | 365 | 4.7886 | 0.35468 | 5 | 0.14324
78328 | 13.11 | 0.8 | 365 | 11.9989 | 0.96902 | 12 | 0.96787
78329 | 8.265 | 0.8 | 365 | 7.5645 | 0.67612 | 8 | 0.24062
78330 | 7.98 | 0.8 | 365 | 7.3037 | 0.89418 | 8 | 0.19784
78331 | 9.69 | 0.8 | 365 | 8.8687 | 0.58579 | 9 | 0.45452
75897 | 5.7 | 0.8 | 365 | 5.2169 | 0.6387 | 5 | 0.8556
78333 | 5.76 | 0.8 | 365 | 5.2718 | 0.80332 | 6 | 0.07513
78313 | 4.845 | 0.8 | 365 | 4.4344 | 0.2929 | 4 | 0.72726
78315 | 3.42 | 0.8 | 365 | 3.1301 | 0.38322 | 3 | 0.51336
78316 | 5.13 | 0.8 | 365 | 4.6952 | 0.074832 | 4 | 0.77004
78317 | 19.98 | 0.8 | 365 | 18.2866 | 0.81777 | 19 | 0.10436
75086 | 3.36 | 0.8 | 365 | 3.0752 | 0.2186 | 3 | 0.29383
77700 | 3.08 | 0.8 | 365 | 2.819 | 0.45039 | 3 | 0.26934
77879 | 7.28 | 0.8 | 365 | 6.663 | 0.97364 | 7 | 0.63662
78336 | 9.45 | 0.8 | 365 | 8.6491 | 0.92732 | 9 | 0.57639
78338 | 3.96 | 0.8 | 365 | 3.6244 | 0.86478 | 4 | 0.48915
78341 | 4.65 | 0.8 | 365 | 4.2559 | 0.75789 | 5 | 0.013777
78346 | 6.27 | 0.8 | 365 | 5.7386 | 0.20257 | 5 | 0.94116
78348 | 7.98 | 0.8 | 365 | 7.3037 | 0.89418 | 8 | 0.19784
78349 | 6.84 | 0.8 | 365 | 6.2603 | 0.76644 | 7 | 0.026717
78350 | 5.13 | 0.8 | 365 | 4.6952 | 0.074832 | 4 | 0.77004
78352 | 3.135 | 0.8 | 365 | 2.8693 | 0.60129 | 3 | 0.47058
78354 | 7.695 | 0.8 | 365 | 7.0428 | 0.11225 | 7 | 0.15506
78355 | 8.55 | 0.8 | 365 | 7.8253 | 0.45805 | 8 | 0.2834
78356 | 9.38 | 0.8 | 365 | 8.585 | 0.73527 | 9 | 0.32026
78360 | 12.06 | 0.8 | 365 | 11.0379 | 0.088202 | 11 | 0.12605
78361 | 8.58 | 0.8 | 365 | 7.8528 | 0.54036 | 8 | 0.39316
78345 | 10.56 | 0.8 | 365 | 9.665 | 0.97275 | 10 | 0.63774
78400 | 10.725 | 0.8 | 365 | 9.816 | 0.42545 | 10 | 0.24145
77660 | 2.85 | 0.8 | 365 | 2.6084 | 0.81935 | 3 | 0.4278
78399 | 8.835 | 0.8 | 365 | 8.0862 | 0.23999 | 8 | 0.32618
78401 | 8.505 | 0.8 | 365 | 7.7842 | 0.33459 | 8 | 0.11875
78402 | 10.07 | 0.8 | 365 | 9.2165 | 0.62837 | 9 | 0.84489
78403 | 5.22 | 0.8 | 365 | 4.7776 | 0.32176 | 5 | 0.099337
78405 | 10.83 | 0.8 | 365 | 9.9121 | 0.71353 | 10 | 0.62564
78406 | 9.975 | 0.8 | 365 | 9.1296 | 0.36773 | 9 | 0.4973
78408 | 13.44 | 0.8 | 365 | 12.3009 | 0.87441 | 13 | 0.1753
78407 | 13.34 | 0.8 | 365 | 12.2094 | 0.60005 | 12 | 0.80942
78409 | 4.275 | 0.8 | 365 | 3.9127 | 0.72903 | 4 | 0.6417
78091 | 7.92 | 0.8 | 365 | 7.2487 | 0.72957 | 7 | 0.9783
78395 | 10.08 | 0.8 | 365 | 9.2257 | 0.65581 | 9 | 0.88148
78410 | 9.425 | 0.8 | 365 | 8.6262 | 0.85873 | 9 | 0.48491
78312 | 6 | 0.8 | 365 | 5.4915 | 0.46179 | 5 | 0.95326
78379 | 13.325 | 0.8 | 365 | 12.1956 | 0.5589 | 12 | 0.75453
78378 | 13 | 0.8 | 365 | 11.8982 | 0.66722 | 12 | 0.5654
78412 | 13.44 | 0.8 | 365 | 12.3009 | 0.87441 | 13 | 0.1753
78413 | 6.555 | 0.8 | 365 | 5.9994 | 0.98451 | 6 | 0.98394
78416 | 6 | 0.8 | 365 | 5.4915 | 0.46179 | 5 | 0.95326
78417 | 14.25 | 0.8 | 365 | 13.0422 | 0.096756 | 13 | 0.13899
78418 | 8.12 | 0.8 | 365 | 7.4318 | 0.27829 | 7 | 0.71008
77934 | 6 | 0.8 | 365 | 5.4915 | 0.46179 | 5 | 0.95326
78419 | 3.9 | 0.8 | 365 | 3.5695 | 0.70016 | 4 | 0.26962
78016 | 3.9 | 0.8 | 365 | 3.5695 | 0.70016 | 4 | 0.26962
78106 | 4.5 | 0.8 | 365 | 4.1186 | 0.34634 | 4 | 0.46495
78063 | 5.1 | 0.8 | 365 | 4.6677 | 0.99252 | 5 | 0.66027
78420 | 5.7 | 0.8 | 365 | 5.2169 | 0.6387 | 5 | 0.8556
55586 | 385.585 | 0.8 | 365 | 352.9047 | 0.90334 | 353 | 0.80801
78358 | 5.88 | 0.8 | 365 | 5.3816 | 0.13256 | 5 | 0.5142
78374 | 4.275 | 0.8 | 365 | 3.9127 | 0.72903 | 4 | 0.6417
78383 | 7.875 | 0.8 | 365 | 7.2076 | 0.6061 | 7 | 0.81365
78426 | 11.4 | 0.8 | 365 | 10.4338 | 0.2774 | 10 | 0.7112
78429 | 3.72 | 0.8 | 365 | 3.4047 | 0.20631 | 3 | 0.61102
78430 | 5.94 | 0.8 | 365 | 5.4366 | 0.29717 | 5 | 0.73373
78431 | 9.57 | 0.8 | 365 | 8.7589 | 0.25656 | 9 | 0.015451
78432 | 19.47 | 0.8 | 365 | 17.8198 | 0.41852 | 18 | 0.23833
78435 | 6.7 | 0.8 | 365 | 6.1321 | 0.38233 | 6 | 0.51447
78446 | 7.29 | 0.8 | 365 | 6.6721 | 0.0010773 | 6 | 0.67321
78448 | 4.93 | 0.8 | 365 | 4.5122 | 0.52611 | 5 | 0.038263
78443 | 10.26 | 0.8 | 365 | 9.3904 | 0.14966 | 9 | 0.54008
78444 | 3.99 | 0.8 | 365 | 3.6518 | 0.94709 | 4 | 0.59892
78351 | 9.9 | 0.8 | 365 | 9.0609 | 0.16196 | 9 | 0.22288
78445 | 3.135 | 0.8 | 365 | 2.8693 | 0.60129 | 3 | 0.47058
78454 | 10.44 | 0.8 | 365 | 9.5552 | 0.64352 | 10 | 0.19867
78457 | 11.115 | 0.8 | 365 | 10.1729 | 0.49547 | 10 | 0.66842
78458 | 4.64 | 0.8 | 365 | 4.2467 | 0.73045 | 4 | 0.97719
78447 | 3.42 | 0.8 | 365 | 3.1301 | 0.38322 | 3 | 0.51336
78449 | 7.83 | 0.8 | 365 | 7.1664 | 0.48264 | 7 | 0.64901
78461 | 8.04 | 0.8 | 365 | 7.3586 | 0.058801 | 7 | 0.41737
78450 | 2.28 | 0.8 | 365 | 2.0868 | 0.25548 | 2 | 0.34224
78462 | 9.38 | 0.8 | 365 | 8.585 | 0.73527 | 9 | 0.32026
78451 | 4.56 | 0.8 | 365 | 4.1735 | 0.51096 | 4 | 0.68448
78452 | 3.92 | 0.8 | 365 | 3.5878 | 0.75504 | 4 | 0.3428
78464 | 6.6 | 0.8 | 365 | 6.0406 | 0.10797 | 6 | 0.14859
52371 | 466.2 | 1 | 365 | 533.3589 | 0.85155 | 534 | 0.21046
78467 | 11.115 | 0.8 | 365 | 10.1729 | 0.49547 | 10 | 0.66842
78470 | 2.32 | 0.8 | 365 | 2.1234 | 0.36523 | 2 | 0.48859
78471 | 9.715 | 0.8 | 365 | 8.8916 | 0.65438 | 9 | 0.54599
78472 | 7.15 | 0.8 | 365 | 6.544 | 0.61697 | 7 | 0.16097
62213 | 422.28 | 0.65 | 365 | 314.0228 | 0.347 | 314 | 0.36978
78474 | 4.845 | 0.8 | 365 | 4.4344 | 0.2929 | 4 | 0.72726
78475 | 6.6 | 0.8 | 365 | 6.0406 | 0.10797 | 6 | 0.14859
74048 | 145.92 | 0.6 | 365 | 100.1644 | 0.26309 | 100 | 0.42748
35199 | 360 | 0.9 | 365 | 370.6741 | 0.17096 | 370 | 0.8451
78476 | 9.9 | 0.8 | 365 | 9.0609 | 0.16196 | 9 | 0.22288
78480 | 8.96 | 0.8 | 365 | 8.2006 | 0.58294 | 8 | 0.78354
78481 | 8.96 | 0.8 | 365 | 8.2006 | 0.58294 | 8 | 0.78354
78482 | 10.44 | 0.8 | 365 | 9.5552 | 0.64352 | 10 | 0.19867
78483 | 2.61 | 0.8 | 365 | 2.3888 | 0.16088 | 2 | 0.54967
78484 | 2.9 | 0.8 | 365 | 2.6542 | 0.95653 | 3 | 0.61074
78485 | 8.06 | 0.8 | 365 | 7.3769 | 0.11367 | 7 | 0.49055
78486 | 6.38 | 0.8 | 365 | 5.8393 | 0.50437 | 6 | 0.34363
78487 | 11.89 | 0.8 | 365 | 10.8823 | 0.62178 | 11 | 0.50405
78488 | 11.02 | 0.8 | 365 | 10.086 | 0.23482 | 10 | 0.32082
78489 | 6.67 | 0.8 | 365 | 6.1047 | 0.30003 | 6 | 0.40471
78490 | 6.27 | 0.8 | 365 | 5.7386 | 0.20257 | 5 | 0.94116
78491 | 7.83 | 0.8 | 365 | 7.1664 | 0.48264 | 7 | 0.64901
78492 | 5.2 | 0.8 | 365 | 4.7593 | 0.26689 | 5 | 0.026159
78493 | 3.38 | 0.8 | 365 | 3.0935 | 0.27348 | 3 | 0.367
78494 | 5.985 | 0.8 | 365 | 5.4777 | 0.42064 | 5 | 0.89838
78495 | 6.555 | 0.8 | 365 | 5.9994 | 0.98451 | 6 | 0.98394
78496 | 7.41 | 0.8 | 365 | 6.782 | 0.33031 | 7 | 0.11228
78498 | 4.5 | 0.8 | 365 | 4.1186 | 0.34634 | 4 | 0.46495
78499 | 6.2 | 0.8 | 365 | 5.6745 | 0.010518 | 5 | 0.68504
78497 | 10.83 | 0.8 | 365 | 9.9121 | 0.71353 | 10 | 0.62564
78500 | 7.695 | 0.8 | 365 | 7.0428 | 0.11225 | 7 | 0.15506
78503 | 8.06 | 0.8 | 365 | 7.3769 | 0.11367 | 7 | 0.49055
78504 | 3.64 | 0.8 | 365 | 3.3315 | 0.98682 | 4 | 0.31831
78505 | 4.55 | 0.8 | 365 | 4.1644 | 0.48353 | 4 | 0.64789
78506 | 5.8 | 0.8 | 365 | 5.3084 | 0.91307 | 6 | 0.22149
78509 | 11.39 | 0.8 | 365 | 10.4246 | 0.24997 | 10 | 0.67461
78512 | 3.025 | 0.8 | 365 | 2.7686 | 0.29949 | 3 | 0.068102
78514 | 8.12 | 0.8 | 365 | 7.4318 | 0.27829 | 7 | 0.71008
78517 | 7.36 | 0.8 | 365 | 6.7362 | 0.19313 | 6 | 0.92933
78518 | 9.765 | 0.8 | 365 | 8.9374 | 0.79157 | 9 | 0.72893
78519 | 7.56 | 0.8 | 365 | 6.9193 | 0.74186 | 7 | 0.66111
78522 | 8.7 | 0.8 | 365 | 7.9626 | 0.8696 | 8 | 0.83223
78524 | 6.4 | 0.8 | 365 | 5.8576 | 0.55924 | 6 | 0.41681
78523 | 8.41 | 0.8 | 365 | 7.6972 | 0.073945 | 7 | 0.77115
78525 | 4.275 | 0.8 | 365 | 3.9127 | 0.72903 | 4 | 0.6417
78526 | 8.25 | 0.8 | 365 | 7.5508 | 0.63496 | 8 | 0.18573
78438 | 0.66 | 0.8 | 365 | 0.60406 | 0.8108 | 1 | 0.41486
78286 | 9.1 | 0.8 | 365 | 8.3287 | 0.96705 | 9 | 0.29578
78433 | 8.32 | 0.8 | 365 | 7.6148 | 0.82702 | 8 | 0.44185
78437 | 70.725 | 0.6 | 365 | 48.548 | 0.53253 | 49 | 0.080546
60632 | 918 | 1 | 365 | 1050.2434 | 0.31772 | 1050 | 0.56113
78527 | 6.195 | 0.8 | 365 | 5.6699 | 0.9968 | 6 | 0.66674
78441 | 9.3 | 0.8 | 365 | 8.5118 | 0.51578 | 9 | 0.027554
78415 | 4.275 | 0.8 | 365 | 3.9127 | 0.72903 | 4 | 0.6417
51501 | 1335.6 | 1 | 365 | 1528.0012 | 0.49362 | 1528 | 0.49482
63734 | 348.48 | 0.7 | 365 | 279.0764 | 0.58827 | 279 | 0.66471
63829 | 300.16 | 0.6 | 365 | 206.0399 | 0.64644 | 206 | 0.68635
78528 | 5.355 | 0.8 | 365 | 4.9011 | 0.69215 | 5 | 0.59329
78529 | 7.83 | 0.8 | 365 | 7.1664 | 0.48264 | 7 | 0.64901
78530 | 11.52 | 0.8 | 365 | 10.5436 | 0.60664 | 11 | 0.15026
78531 | 4.64 | 0.8 | 365 | 4.2467 | 0.73045 | 4 | 0.97719
78532 | 7.035 | 0.8 | 365 | 6.4387 | 0.30145 | 6 | 0.7402
78533 | 5.36 | 0.8 | 365 | 4.9057 | 0.70587 | 5 | 0.61158
78536 | 6.875 | 0.8 | 365 | 6.2923 | 0.86247 | 7 | 0.15478
78539 | 4.56 | 0.8 | 365 | 4.1735 | 0.51096 | 4 | 0.68448
78542 | 7.54 | 0.8 | 365 | 6.9009 | 0.68699 | 7 | 0.58793
78541 | 4.96 | 0.8 | 365 | 4.5396 | 0.60841 | 5 | 0.14803
78544 | 4.5 | 0.8 | 365 | 4.1186 | 0.34634 | 4 | 0.46495
78543 | 8.12 | 0.8 | 365 | 7.4318 | 0.27829 | 7 | 0.71008
78545 | 6.05 | 0.8 | 365 | 5.5372 | 0.59897 | 6 | 0.1362
78546 | 8.845 | 0.8 | 365 | 8.0953 | 0.26743 | 8 | 0.36277
78547 | 8.99 | 0.8 | 365 | 8.2281 | 0.66525 | 8 | 0.8933
78549 | 10.73 | 0.8 | 365 | 9.8206 | 0.43917 | 10 | 0.25975
78551 | 3.77 | 0.8 | 365 | 3.4505 | 0.34349 | 3 | 0.79397
78552 | 5.8 | 0.8 | 365 | 5.3084 | 0.91307 | 6 | 0.22149
78550 | 13.2 | 0.8 | 365 | 12.0812 | 0.21594 | 12 | 0.29717
78553 | 6.96 | 0.8 | 365 | 6.3701 | 0.095679 | 6 | 0.46578
78554 | 7.65 | 0.8 | 365 | 7.0016 | 0.98878 | 7 | 0.99041
78555 | 11.88 | 0.8 | 365 | 10.8731 | 0.59435 | 11 | 0.46746
78556 | 5.13 | 0.8 | 365 | 4.6952 | 0.074832 | 4 | 0.77004
78560 | 5.8 | 0.8 | 365 | 5.3084 | 0.91307 | 6 | 0.22149
78561 | 9.12 | 0.8 | 365 | 8.347 | 0.021924 | 8 | 0.36896
78562 | 8.64 | 0.8 | 365 | 7.9077 | 0.70498 | 8 | 0.6127
78564 | 8.845 | 0.8 | 365 | 8.0953 | 0.26743 | 8 | 0.36277
78565 | 11.985 | 0.8 | 365 | 10.9692 | 0.88243 | 11 | 0.85164
78566 | 7.425 | 0.8 | 365 | 6.7957 | 0.37147 | 7 | 0.16716
78567 | 5.22 | 0.8 | 365 | 4.7776 | 0.32176 | 5 | 0.099337
78568 | 10.14 | 0.8 | 365 | 9.2806 | 0.82043 | 10 | 0.10101
78569 | 11.275 | 0.8 | 365 | 10.3194 | 0.93445 | 11 | 0.25384
78570 | 8.7 | 0.8 | 365 | 7.9626 | 0.8696 | 8 | 0.83223
78571 | 6.05 | 0.8 | 365 | 5.5372 | 0.59897 | 6 | 0.1362
78572 | 4.5 | 0.8 | 365 | 4.1186 | 0.34634 | 4 | 0.46495
78573 | 9 | 0.8 | 365 | 8.2372 | 0.69269 | 8 | 0.92989
78574 | 11.97 | 0.8 | 365 | 10.9555 | 0.84128 | 11 | 0.79676
77389 | 4.8 | 0.8 | 365 | 4.3932 | 0.16943 | 4 | 0.56261
78575 | 6.38 | 0.8 | 365 | 5.8393 | 0.50437 | 6 | 0.34363
64246 | 141.96 | 0.9 | 365 | 146.1692 | 0.17175 | 146 | 0.34092
78576 | 2.565 | 0.8 | 365 | 2.3476 | 0.037416 | 2 | 0.38502
78581 | 6.09 | 0.8 | 365 | 5.5738 | 0.70872 | 6 | 0.28256
78582 | 20.7 | 0.8 | 365 | 18.9456 | 0.79318 | 19 | 0.73875
78586 | 10.56 | 0.8 | 365 | 9.665 | 0.97275 | 10 | 0.63774
78590 | 17.55 | 0.8 | 365 | 16.0625 | 0.15074 | 16 | 0.21329
78597 | 4.56 | 0.8 | 365 | 4.1735 | 0.51096 | 4 | 0.68448
78602 | 6.67 | 0.8 | 365 | 6.1047 | 0.30003 | 6 | 0.40471
78610 | 9.9 | 0.8 | 365 | 9.0609 | 0.16196 | 9 | 0.22288
78612 | 12.8 | 0.8 | 365 | 11.7151 | 0.11849 | 11 | 0.83362
78613 | 12.6 | 0.8 | 365 | 11.5321 | 0.56976 | 12 | 0.10185
78423 | 3 | 1 | 365 | 3.4322 | 0.28862 | 3 | 0.72079
78145 | 5.7 | 0.8 | 365 | 5.2169 | 0.6387 | 5 | 0.8556
78646 | 12.87 | 0.8 | 365 | 11.7792 | 0.31054 | 12 | 0.089744
78647 | 12.06 | 0.8 | 365 | 11.0379 | 0.088202 | 11 | 0.12605
70051 | 24.6 | 0.8 | 365 | 22.515 | 0.49335 | 23 | 0.0083693
78521 | 8.26 | 0.8 | 365 | 7.5599 | 0.6624 | 8 | 0.22232
78520 | 7.54 | 0.8 | 365 | 6.9009 | 0.68699 | 7 | 0.58793
78537 | 12.18 | 0.8 | 365 | 11.1477 | 0.41744 | 11 | 0.56512
78654 | 7.04 | 0.8 | 365 | 6.4433 | 0.31517 | 6 | 0.75849
70816 | 105.84 | 0.6 | 365 | 72.6521 | 0.78951 | 73 | 0.44164
65149 | 409.5 | 0.7 | 365 | 327.9437 | 0.077641 | 328 | 0.021293
78662 | 7.26 | 0.8 | 365 | 6.6447 | 0.91877 | 7 | 0.56345
78151 | 7.84 | 0.8 | 365 | 7.1755 | 0.51007 | 7 | 0.68559
78652 | 2.925 | 0.8 | 365 | 2.6771 | 0.025124 | 2 | 0.70221
78669 | 6.93 | 0.8 | 365 | 6.3426 | 0.01337 | 6 | 0.35602
78538 | 6.67 | 0.8 | 365 | 6.1047 | 0.30003 | 6 | 0.40471
78557 | 7.83 | 0.8 | 365 | 7.1664 | 0.48264 | 7 | 0.64901
78579 | 8.4 | 0.8 | 365 | 7.6881 | 0.046509 | 7 | 0.73457
78583 | 11.02 | 0.8 | 365 | 10.086 | 0.23482 | 10 | 0.32082
78584 | 2.7 | 0.8 | 365 | 2.4712 | 0.40781 | 2 | 0.87897
78587 | 5.4 | 0.8 | 365 | 4.9423 | 0.81561 | 5 | 0.75793
78588 | 10.26 | 0.8 | 365 | 9.3904 | 0.14966 | 9 | 0.54008
78589 | 2.7 | 0.8 | 365 | 2.4712 | 0.40781 | 2 | 0.87897
78591 | 6.21 | 0.8 | 365 | 5.6837 | 0.037955 | 5 | 0.72162
78592 | 6.48 | 0.8 | 365 | 5.9308 | 0.77874 | 6 | 0.70952
78593 | 9.18 | 0.8 | 365 | 8.4019 | 0.18654 | 8 | 0.58849
78595 | 5.13 | 0.8 | 365 | 4.6952 | 0.074832 | 4 | 0.77004
78596 | 3.99 | 0.8 | 365 | 3.6518 | 0.94709 | 4 | 0.59892
78598 | 7.83 | 0.8 | 365 | 7.1664 | 0.48264 | 7 | 0.64901
78599 | 7.29 | 0.8 | 365 | 6.6721 | 0.0010773 | 6 | 0.67321
78600 | 5.67 | 0.8 | 365 | 5.1894 | 0.55639 | 5 | 0.74583
78601 | 3.42 | 0.8 | 365 | 3.1301 | 0.38322 | 3 | 0.51336
78604 | 11.34 | 0.8 | 365 | 10.3789 | 0.11279 | 10 | 0.49166
78605 | 3.78 | 0.8 | 365 | 3.4596 | 0.37093 | 3 | 0.83055
78606 | 7.29 | 0.8 | 365 | 6.6721 | 0.0010773 | 6 | 0.67321
78607 | 2.64 | 0.8 | 365 | 2.4162 | 0.24319 | 2 | 0.65943
78608 | 11.61 | 0.8 | 365 | 10.626 | 0.85357 | 11 | 0.47956
78611 | 9.18 | 0.8 | 365 | 8.4019 | 0.18654 | 8 | 0.58849
78614 | 7.98 | 0.8 | 365 | 7.3037 | 0.89418 | 8 | 0.19784
78615 | 6.84 | 0.8 | 365 | 6.2603 | 0.76644 | 7 | 0.026717
78616 | 4.86 | 0.8 | 365 | 4.4481 | 0.33405 | 4 | 0.78214
78617 | 11.88 | 0.8 | 365 | 10.8731 | 0.59435 | 11 | 0.46746
78618 | 4.64 | 0.8 | 365 | 4.2467 | 0.73045 | 4 | 0.97719
78619 | 5.985 | 0.8 | 365 | 5.4777 | 0.42064 | 5 | 0.89838
78620 | 4.675 | 0.8 | 365 | 4.2788 | 0.82648 | 5 | 0.10525
78621 | 10.92 | 0.8 | 365 | 9.9945 | 0.96046 | 10 | 0.95493
78622 | 8.58 | 0.8 | 365 | 7.8528 | 0.54036 | 8 | 0.39316
78627 | 7.26 | 0.8 | 365 | 6.6447 | 0.91877 | 7 | 0.56345
78629 | 11.685 | 0.8 | 365 | 10.6946 | 0.05934 | 10 | 0.75398
78630 | 11.88 | 0.8 | 365 | 10.8731 | 0.59435 | 11 | 0.46746
78632 | 10.83 | 0.8 | 365 | 9.9121 | 0.71353 | 10 | 0.62564
78634 | 4.56 | 0.8 | 365 | 4.1735 | 0.51096 | 4 | 0.68448
78635 | 9.69 | 0.8 | 365 | 8.8687 | 0.58579 | 9 | 0.45452
78636 | 5.7 | 0.8 | 365 | 5.2169 | 0.6387 | 5 | 0.8556
74231 | 9.8 | 0.8 | 365 | 8.9694 | 0.88759 | 9 | 0.85699
78643 | 5.7 | 0.8 | 365 | 5.2169 | 0.6387 | 5 | 0.8556
78644 | 6.84 | 0.8 | 365 | 6.2603 | 0.76644 | 7 | 0.026717
52725 | 1367.6 | 1 | 365 | 1564.611 | 0.2389 | 1564 | 0.84989
78663 | 8.55 | 0.8 | 365 | 7.8253 | 0.45805 | 8 | 0.2834
78664 | 7.695 | 0.8 | 365 | 7.0428 | 0.11225 | 7 | 0.15506
78665 | 3.42 | 0.8 | 365 | 3.1301 | 0.38322 | 3 | 0.51336
78666 | 6.84 | 0.8 | 365 | 6.2603 | 0.76644 | 7 | 0.026717
78668 | 5.13 | 0.8 | 365 | 4.6952 | 0.074832 | 4 | 0.77004
78659 | 6.27 | 0.8 | 365 | 5.7386 | 0.20257 | 5 | 0.94116
78660 | 12.825 | 0.8 | 365 | 11.738 | 0.18708 | 11 | 0.92509
78657 | 4.56 | 0.8 | 365 | 4.1735 | 0.51096 | 4 | 0.68448
78672 | 13.16 | 0.8 | 365 | 12.0446 | 0.1062 | 12 | 0.15082
78594 | 9.72 | 0.8 | 365 | 8.8962 | 0.6681 | 9 | 0.56428
78633 | 7.92 | 0.8 | 365 | 7.2487 | 0.72957 | 7 | 0.9783
78676 | 2.61 | 0.8 | 365 | 2.3888 | 0.16088 | 2 | 0.54967
78679 | 8.7 | 0.8 | 365 | 7.9626 | 0.8696 | 8 | 0.83223
78671 | 19.6 | 0.8 | 365 | 17.9388 | 0.77519 | 18 | 0.71399
78682 | 5.12 | 0.8 | 365 | 4.6861 | 0.047396 | 4 | 0.73345
78434 | 4.275 | 0.8 | 365 | 3.9127 | 0.72903 | 4 | 0.6417
64894 | 540 | 0.7 | 365 | 432.4532 | 0.36612 | 432 | 0.81929
78661 | 11.7 | 0.8 | 365 | 10.7084 | 0.10049 | 10 | 0.80886
63472 | 2288.88 | 0.8 | 365 | 2094.8855 | 0.84441 | 2095 | 0.72993
78688 | 8.265 | 0.8 | 365 | 7.5645 | 0.67612 | 8 | 0.24062
78690 | 9.69 | 0.8 | 365 | 8.8687 | 0.58579 | 9 | 0.45452
78162 | 5.61 | 0.8 | 365 | 5.1345 | 0.39178 | 5 | 0.5263
78157 | 11.115 | 0.8 | 365 | 10.1729 | 0.49547 | 10 | 0.66842
78359 | 11.115 | 0.8 | 365 | 10.1729 | 0.49547 | 10 | 0.66842
78165 | 5.7 | 0.8 | 365 | 5.2169 | 0.6387 | 5 | 0.8556
78285 | 10.83 | 0.8 | 365 | 9.9121 | 0.71353 | 10 | 0.62564
78691 | 7.59 | 0.8 | 365 | 6.9467 | 0.82417 | 7 | 0.77087
78692 | 6.84 | 0.8 | 365 | 6.2603 | 0.76644 | 7 | 0.026717
78693 | 10.545 | 0.8 | 365 | 9.6513 | 0.9316 | 10 | 0.58286
78694 | 10.92 | 0.8 | 365 | 9.9945 | 0.96046 | 10 | 0.95493
78695 | 7.15 | 0.8 | 365 | 6.544 | 0.61697 | 7 | 0.16097
78696 | 7.41 | 0.8 | 365 | 6.782 | 0.33031 | 7 | 0.11228
78697 | 10.44 | 0.8 | 365 | 9.5552 | 0.64352 | 10 | 0.19867
78698 | 3.19 | 0.8 | 365 | 2.9196 | 0.75219 | 3 | 0.67182
78700 | 11.7 | 0.8 | 365 | 10.7084 | 0.10049 | 10 | 0.80886
78699 | 5.7 | 0.8 | 365 | 5.2169 | 0.6387 | 5 | 0.8556
51514 | 348 | 0.7 | 365 | 278.692 | 0.43594 | 279 | 0.12799
78702 | 5.61 | 0.8 | 365 | 5.1345 | 0.39178 | 5 | 0.5263
78703 | 6.27 | 0.8 | 365 | 5.7386 | 0.20257 | 5 | 0.94116
78701 | 10.15 | 0.8 | 365 | 9.2897 | 0.84786 | 10 | 0.1376
78540 | 8.41 | 0.8 | 365 | 7.6972 | 0.073945 | 7 | 0.77115
78704 | 7.41 | 0.8 | 365 | 6.782 | 0.33031 | 7 | 0.11228
78705 | 11.4 | 0.8 | 365 | 10.4338 | 0.2774 | 10 | 0.7112
78706 | 6.48 | 0.8 | 365 | 5.9308 | 0.77874 | 6 | 0.70952
74782 | 504 | 0.6 | 365 | 345.9625 | 0.092896 | 346 | 0.05543
78393 | 5.04 | 0.8 | 365 | 4.6128 | 0.82791 | 5 | 0.44074
78139 | 8.58 | 0.8 | 365 | 7.8528 | 0.54036 | 8 | 0.39316
78291 | 31.5 | 0.6 | 365 | 21.6227 | 0.81831 | 22 | 0.44096
78723 | 9.45 | 0.8 | 365 | 8.6491 | 0.92732 | 9 | 0.57639
78724 | 14.28 | 0.8 | 365 | 13.0697 | 0.17906 | 13 | 0.24876
78719 | 3.99 | 0.8 | 365 | 3.6518 | 0.94709 | 4 | 0.59892
78725 | 11.725 | 0.8 | 365 | 10.7312 | 0.16909 | 10 | 0.90033
78332 | 5.6 | 0.8 | 365 | 5.1254 | 0.36434 | 5 | 0.48971
78712 | 11.31 | 0.8 | 365 | 10.3514 | 0.030478 | 10 | 0.3819
78726 | 13.05 | 0.8 | 365 | 11.9439 | 0.8044 | 12 | 0.74834
78727 | 3.84 | 0.8 | 365 | 3.5145 | 0.53555 | 4 | 0.050087
78710 | 4.35 | 0.8 | 365 | 3.9813 | 0.9348 | 4 | 0.91611
78729 | 8.58 | 0.8 | 365 | 7.8528 | 0.54036 | 8 | 0.39316
78730 | 5.695 | 0.8 | 365 | 5.2123 | 0.62498 | 5 | 0.8373
78715 | 3.19 | 0.8 | 365 | 2.9196 | 0.75219 | 3 | 0.67182
78731 | 9.765 | 0.8 | 365 | 8.9374 | 0.79157 | 9 | 0.72893
78720 | 4.2 | 0.8 | 365 | 3.844 | 0.52325 | 4 | 0.36728
78714 | 6.67 | 0.8 | 365 | 6.1047 | 0.30003 | 6 | 0.40471
78735 | 5.4 | 0.8 | 365 | 4.9423 | 0.81561 | 5 | 0.75793
78713 | 8.265 | 0.8 | 365 | 7.5645 | 0.67612 | 8 | 0.24062
78147 | 8.64 | 0.8 | 365 | 7.9077 | 0.70498 | 8 | 0.6127
78736 | 11.6 | 0.8 | 365 | 10.6168 | 0.82613 | 11 | 0.44297
78739 | 6.825 | 0.8 | 365 | 6.2465 | 0.72529 | 6 | 0.97183
78740 | 5.04 | 0.8 | 365 | 4.6128 | 0.82791 | 5 | 0.44074
78741 | 8.265 | 0.8 | 365 | 7.5645 | 0.67612 | 8 | 0.24062
78742 | 7.2 | 0.8 | 365 | 6.5898 | 0.75415 | 7 | 0.34391
78743 | 7.98 | 0.8 | 365 | 7.3037 | 0.89418 | 8 | 0.19784
78718 | 8.12 | 0.8 | 365 | 7.4318 | 0.27829 | 7 | 0.71008
78717 | 3.77 | 0.8 | 365 | 3.4505 | 0.34349 | 3 | 0.79397
78745 | 6.4 | 0.8 | 365 | 5.8576 | 0.55924 | 6 | 0.41681
78746 | 5.7 | 0.8 | 365 | 5.2169 | 0.6387 | 5 | 0.8556
78722 | 9.86 | 0.8 | 365 | 9.0243 | 0.052212 | 9 | 0.076525
78721 | 7.125 | 0.8 | 365 | 6.5211 | 0.54838 | 7 | 0.069497
78747 | 7.98 | 0.8 | 365 | 7.3037 | 0.89418 | 8 | 0.19784
50327 | 1659.84 | 0.9 | 365 | 1709.0549 | 0.23891 | 1709 | 0.29383
78748 | 9.8 | 0.8 | 365 | 8.9694 | 0.88759 | 9 | 0.85699
78012 | 7.98 | 0.8 | 365 | 7.3037 | 0.89418 | 8 | 0.19784
78751 | 11.39 | 0.8 | 365 | 10.4246 | 0.24997 | 10 | 0.67461
78752 | 11.22 | 0.8 | 365 | 10.269 | 0.78355 | 11 | 0.052598
76005 | 1279.26 | 0.55 | 365 | 804.9498 | 0.00033722 | 804 | 0.95013
78753 | 5.58 | 0.8 | 365 | 5.1071 | 0.30947 | 5 | 0.41653
78754 | 8.4 | 0.8 | 365 | 7.6881 | 0.046509 | 7 | 0.73457
78756 | 9 | 0.8 | 365 | 8.2372 | 0.69269 | 8 | 0.92989
78757 | 8.04 | 0.8 | 365 | 7.3586 | 0.058801 | 7 | 0.41737
78759 | 5.12 | 0.8 | 365 | 4.6861 | 0.047396 | 4 | 0.73345
78760 | 2.9 | 0.8 | 365 | 2.6542 | 0.95653 | 3 | 0.61074
78758 | 4.125 | 0.8 | 365 | 3.7754 | 0.31748 | 4 | 0.092867
78761 | 9.9 | 0.8 | 365 | 9.0609 | 0.16196 | 9 | 0.22288
78762 | 9.24 | 0.8 | 365 | 8.4569 | 0.35116 | 8 | 0.80802
78764 | 7.26 | 0.8 | 365 | 6.6447 | 0.91877 | 7 | 0.56345
78767 | 6 | 0.8 | 365 | 5.4915 | 0.46179 | 5 | 0.95326
78769 | 3.575 | 0.8 | 365 | 3.272 | 0.80848 | 4 | 0.080485
78771 | 5.94 | 0.8 | 365 | 5.4366 | 0.29717 | 5 | 0.73373
78281 | 8.375 | 0.8 | 365 | 7.6652 | 0.97792 | 8 | 0.64309
77478 | 5.13 | 0.8 | 365 | 4.6952 | 0.074832 | 4 | 0.77004
74969 | 2.8 | 0.8 | 365 | 2.5627 | 0.68217 | 3 | 0.24486
76023 | 3.135 | 0.8 | 365 | 2.8693 | 0.60129 | 3 | 0.47058
78770 | 11.275 | 0.8 | 365 | 10.3194 | 0.93445 | 11 | 0.25384
78772 | 5.775 | 0.8 | 365 | 5.2855 | 0.84447 | 6 | 0.13001
78773 | 10.45 | 0.8 | 365 | 9.5643 | 0.67095 | 10 | 0.23526
78777 | 3.99 | 0.8 | 365 | 3.6518 | 0.94709 | 4 | 0.59892
78708 | 8.96 | 0.8 | 365 | 8.2006 | 0.58294 | 8 | 0.78354
78707 | 11.76 | 0.8 | 365 | 10.7633 | 0.26511 | 11 | 0.028391
77803 | 9.9 | 0.8 | 365 | 9.0609 | 0.16196 | 9 | 0.22288
78781 | 7.7 | 0.8 | 365 | 7.0474 | 0.12597 | 7 | 0.17335
78783 | 10.15 | 0.8 | 365 | 9.2897 | 0.84786 | 10 | 0.1376
78784 | 7.35 | 0.8 | 365 | 6.727 | 0.1657 | 6 | 0.89274
78785 | 6.3 | 0.8 | 365 | 5.766 | 0.28488 | 6 | 0.050924
78786 | 13.3 | 0.8 | 365 | 12.1728 | 0.49031 | 12 | 0.66306
78789 | 9.57 | 0.8 | 365 | 8.7589 | 0.25656 | 9 | 0.015451
78790 | 7.35 | 0.8 | 365 | 6.727 | 0.1657 | 6 | 0.89274
78791 | 7.035 | 0.8 | 365 | 6.4387 | 0.30145 | 6 | 0.7402
78792 | 11.6 | 0.8 | 365 | 10.6168 | 0.82613 | 11 | 0.44297
78794 | 7.68 | 0.8 | 365 | 7.0291 | 0.071094 | 7 | 0.10017
78795 | 7.41 | 0.8 | 365 | 6.782 | 0.33031 | 7 | 0.11228
78797 | 4.64 | 0.8 | 365 | 4.2467 | 0.73045 | 4 | 0.97719
78803 | 5.36 | 0.8 | 365 | 4.9057 | 0.70587 | 5 | 0.61158
78775 | 9.9 | 0.8 | 365 | 9.0609 | 0.16196 | 9 | 0.22288
78808 | 6 | 0.8 | 365 | 5.4915 | 0.46179 | 5 | 0.95326
78814 | 6.555 | 0.8 | 365 | 5.9994 | 0.98451 | 6 | 0.98394
78812 | 7.8 | 0.8 | 365 | 7.1389 | 0.40033 | 7 | 0.53924
78819 | 12.87 | 0.8 | 365 | 11.7792 | 0.31054 | 12 | 0.089744
78820 | 7.26 | 0.8 | 365 | 6.6447 | 0.91877 | 7 | 0.56345
78822 | 7.56 | 0.8 | 365 | 6.9193 | 0.74186 | 7 | 0.66111
78823 | 4.4 | 0.8 | 365 | 4.0271 | 0.071981 | 4 | 0.099058
77624 | 4.56 | 0.8 | 365 | 4.1735 | 0.51096 | 4 | 0.68448
77779 | 12.825 | 0.8 | 365 | 11.738 | 0.18708 | 11 | 0.92509
75151 | 3.08 | 0.8 | 365 | 2.819 | 0.45039 | 3 | 0.26934
76965 | 3.705 | 0.8 | 365 | 3.391 | 0.16516 | 3 | 0.55614
77375 | 4.275 | 0.8 | 365 | 3.9127 | 0.72903 | 4 | 0.6417
74974 | 3.135 | 0.8 | 365 | 2.8693 | 0.60129 | 3 | 0.47058
78825 | 6.6 | 0.8 | 365 | 6.0406 | 0.10797 | 6 | 0.14859
78826 | 8.1 | 0.8 | 365 | 7.4135 | 0.22342 | 7 | 0.6369
78827 | 7.8 | 0.8 | 365 | 7.1389 | 0.40033 | 7 | 0.53924
78828 | 8.125 | 0.8 | 365 | 7.4364 | 0.29201 | 7 | 0.72837
78830 | 13.5 | 0.8 | 365 | 12.3558 | 0.039032 | 12 | 0.39484
78831 | 9 | 0.8 | 365 | 8.2372 | 0.69269 | 8 | 0.92989
78832 | 6.6 | 0.8 | 365 | 6.0406 | 0.10797 | 6 | 0.14859
76662 | 4.76 | 0.8 | 365 | 4.3566 | 0.059688 | 4 | 0.41625
77378 | 3.08 | 0.8 | 365 | 2.819 | 0.45039 | 3 | 0.26934
78307 | 17.67 | 0.8 | 365 | 16.1724 | 0.47998 | 16 | 0.65235
78833 | 6 | 0.8 | 365 | 5.4915 | 0.46179 | 5 | 0.95326
78834 | 10.08 | 0.8 | 365 | 9.2257 | 0.65581 | 9 | 0.88148
78835 | 7.41 | 0.8 | 365 | 6.782 | 0.33031 | 7 | 0.11228
78836 | 9.045 | 0.8 | 365 | 8.2784 | 0.81615 | 9 | 0.094541
78837 | 6.93 | 0.8 | 365 | 6.3426 | 0.01337 | 6 | 0.35602
78838 | 6.57 | 0.8 | 365 | 6.0132 | 0.025662 | 6 | 0.038821
78839 | 5.12 | 0.8 | 365 | 4.6861 | 0.047396 | 4 | 0.73345
78841 | 7.125 | 0.8 | 365 | 6.5211 | 0.54838 | 7 | 0.069497
78842 | 7.68 | 0.8 | 365 | 7.0291 | 0.071094 | 7 | 0.10017
78843 | 6 | 0.8 | 365 | 5.4915 | 0.46179 | 5 | 0.95326
78844 | 8.04 | 0.8 | 365 | 7.3586 | 0.058801 | 7 | 0.41737
35167 | 43.4 | 0.8 | 365 | 39.7216 | 0.073629 | 39 | 0.79525
35196 | 37.24 | 0.8 | 365 | 34.0837 | 0.17286 | 34 | 0.25657
35211 | 62.72 | 0.8 | 365 | 57.4042 | 0.080599 | 57 | 0.48475
35230 | 38.64 | 0.8 | 365 | 35.3651 | 0.01394 | 35 | 0.379
34753 | 846.72 | 1 | 365 | 968.6951 | 0.86011 | 969 | 0.55521
29943 | 1048.32 | 1 | 365 | 1199.3368 | 0.25537 | 1199 | 0.59216
78845 | 4.48 | 0.8 | 365 | 4.1003 | 0.29147 | 4 | 0.39177
78840 | 9.9 | 0.8 | 365 | 9.0609 | 0.16196 | 9 | 0.22288
78846 | 13.08 | 0.8 | 365 | 11.9714 | 0.88671 | 12 | 0.85811
22231 | 8.06 | 1 | 365 | 9.2211 | 0.64209 | 9 | 0.86318
78847 | 9.045 | 0.8 | 365 | 8.2784 | 0.81615 | 9 | 0.094541
78848 | 11.772 | 0.8 | 365 | 10.7743 | 0.29804 | 11 | 0.072298
78800 | 8.12 | 0.8 | 365 | 7.4318 | 0.27829 | 7 | 0.71008
78849 | 4.578 | 0.8 | 365 | 4.19 | 0.56035 | 4 | 0.75034
78802 | 11.31 | 0.8 | 365 | 10.3514 | 0.030478 | 10 | 0.3819
78805 | 8.7 | 0.8 | 365 | 7.9626 | 0.8696 | 8 | 0.83223
78850 | 7.125 | 0.8 | 365 | 6.5211 | 0.54838 | 7 | 0.069497
78807 | 5.51 | 0.8 | 365 | 5.043 | 0.11741 | 5 | 0.16041
78810 | 4.35 | 0.8 | 365 | 3.9813 | 0.9348 | 4 | 0.91611
78813 | 10.44 | 0.8 | 365 | 9.5552 | 0.64352 | 10 | 0.19867
78816 | 3.19 | 0.8 | 365 | 2.9196 | 0.75219 | 3 | 0.67182
78818 | 6.09 | 0.8 | 365 | 5.5738 | 0.70872 | 6 | 0.28256
78821 | 12.54 | 0.8 | 365 | 11.4772 | 0.40515 | 11 | 0.88232
72722 | 399.36 | 0.6 | 365 | 274.1341 | 0.77266 | 274 | 0.90678
78851 | 10.385 | 0.8 | 365 | 9.5048 | 0.49262 | 9 | 0.99744
78853 | 4.355 | 0.8 | 365 | 3.9859 | 0.94852 | 4 | 0.93441
78854 | 5.2 | 0.8 | 365 | 4.7593 | 0.26689 | 5 | 0.026159
78855 | 13.44 | 0.8 | 365 | 12.3009 | 0.87441 | 13 | 0.1753
78856 | 8.4 | 0.8 | 365 | 7.6881 | 0.046509 | 7 | 0.73457
78857 | 4.8 | 0.8 | 365 | 4.3932 | 0.16943 | 4 | 0.56261
78859 | 5.2 | 0.8 | 365 | 4.7593 | 0.26689 | 5 | 0.026159
78860 | 8.55 | 0.8 | 365 | 7.8253 | 0.45805 | 8 | 0.2834
78862 | 9.715 | 0.8 | 365 | 8.8916 | 0.65438 | 9 | 0.54599
77450 | 3.99 | 0.8 | 365 | 3.6518 | 0.94709 | 4 | 0.59892
78865 | 4.96 | 0.8 | 365 | 4.5396 | 0.60841 | 5 | 0.14803
78337 | 8.25 | 0.8 | 365 | 7.5508 | 0.63496 | 8 | 0.18573
78866 | 7 | 0.8 | 365 | 6.4067 | 0.20542 | 6 | 0.61214
78861 | 4.76 | 0.8 | 365 | 4.3566 | 0.059688 | 4 | 0.41625
78868 | 12.73 | 0.8 | 365 | 11.6511 | 0.92644 | 12 | 0.5775
78870 | 5.36 | 0.8 | 365 | 4.9057 | 0.70587 | 5 | 0.61158
78869 | 11.31 | 0.8 | 365 | 10.3514 | 0.030478 | 10 | 0.3819
78871 | 8.99 | 0.8 | 365 | 8.2281 | 0.66525 | 8 | 0.8933
78873 | 7.35 | 0.8 | 365 | 6.727 | 0.1657 | 6 | 0.89274
78872 | 8.7 | 0.8 | 365 | 7.9626 | 0.8696 | 8 | 0.83223
78339 | 24.94 | 0.8 | 365 | 22.8262 | 0.42618 | 23 | 0.25239
78874 | 6.38 | 0.8 | 365 | 5.8393 | 0.50437 | 6 | 0.34363
78340 | 7.8 | 0.8 | 365 | 7.1389 | 0.40033 | 7 | 0.53924
78879 | 5.36 | 0.8 | 365 | 4.9057 | 0.70587 | 5 | 0.61158
78880 | 5.4 | 0.8 | 365 | 4.9423 | 0.81561 | 5 | 0.75793
77968 | 4.06 | 0.8 | 365 | 3.7159 | 0.13915 | 3 | 0.85504
78864 | 4.275 | 0.8 | 365 | 3.9127 | 0.72903 | 4 | 0.6417
78881 | 6 | 0.8 | 365 | 5.4915 | 0.46179 | 5 | 0.95326
78878 | 6.38 | 0.8 | 365 | 5.8393 | 0.50437 | 6 | 0.34363
78883 | 6.365 | 0.8 | 365 | 5.8255 | 0.46322 | 6 | 0.28875
78882 | 8.55 | 0.8 | 365 | 7.8253 | 0.45805 | 8 | 0.2834
78884 | 7.8 | 0.8 | 365 | 7.1389 | 0.40033 | 7 | 0.53924
78886 | 3.24 | 1 | 365 | 3.7067 | 0.11171 | 3 | 0.81845
78887 | 3 | 0.8 | 365 | 2.7457 | 0.2309 | 2 | 0.97663
78891 | 3.9 | 0.8 | 365 | 3.5695 | 0.70016 | 4 | 0.26962
78892 | 5.13 | 0.8 | 365 | 4.6952 | 0.074832 | 4 | 0.77004
78893 | 3.9 | 0.8 | 365 | 3.5695 | 0.70016 | 4 | 0.26962
78895 | 6.38 | 0.8 | 365 | 5.8393 | 0.50437 | 6 | 0.34363
78896 | 2.32 | 0.8 | 365 | 2.1234 | 0.36523 | 2 | 0.48859
78897 | 4.56 | 0.8 | 365 | 4.1735 | 0.51096 | 4 | 0.68448
78898 | 8.7 | 0.8 | 365 | 7.9626 | 0.8696 | 8 | 0.83223
78899 | 4.275 | 0.8 | 365 | 3.9127 | 0.72903 | 4 | 0.6417
78900 | 3.19 | 0.8 | 365 | 2.9196 | 0.75219 | 3 | 0.67182
78902 | 5.13 | 0.8 | 365 | 4.6952 | 0.074832 | 4 | 0.77004
78903 | 8.58 | 0.8 | 365 | 7.8528 | 0.54036 | 8 | 0.39316
78906 | 13.34 | 0.8 | 365 | 12.2094 | 0.60005 | 12 | 0.80942
78907 | 3.64 | 0.8 | 365 | 3.3315 | 0.98682 | 4 | 0.31831
78908 | 2.9 | 0.8 | 365 | 2.6542 | 0.95653 | 3 | 0.61074
78909 | 4.275 | 0.8 | 365 | 3.9127 | 0.72903 | 4 | 0.6417
78910 | 8.99 | 0.8 | 365 | 8.2281 | 0.66525 | 8 | 0.8933
78911 | 7.125 | 0.8 | 365 | 6.5211 | 0.54838 | 7 | 0.069497
78912 | 10.44 | 0.8 | 365 | 9.5552 | 0.64352 | 10 | 0.19867
78913 | 5.6 | 0.8 | 365 | 5.1254 | 0.36434 | 5 | 0.48971
78914 | 11.88 | 0.8 | 365 | 10.8731 | 0.59435 | 11 | 0.46746
78915 | 6.6 | 0.8 | 365 | 6.0406 | 0.10797 | 6 | 0.14859
78916 | 7.41 | 0.8 | 365 | 6.782 | 0.33031 | 7 | 0.11228
78917 | 12.76 | 0.8 | 365 | 11.6785 | 0.0087443 | 11 | 0.68727
78918 | 3.48 | 0.8 | 365 | 3.1851 | 0.54784 | 3 | 0.73289
78919 | 7.25 | 0.8 | 365 | 6.6355 | 0.89133 | 7 | 0.52686
78924 | 4.8 | 0.8 | 365 | 4.3932 | 0.16943 | 4 | 0.56261
78877 | 6.38 | 0.8 | 365 | 5.8393 | 0.50437 | 6 | 0.34363
78867 | 12.76 | 0.8 | 365 | 11.6785 | 0.0087443 | 11 | 0.68727
78875 | 7.83 | 0.8 | 365 | 7.1664 | 0.48264 | 7 | 0.64901
78922 | 8.265 | 0.8 | 365 | 7.5645 | 0.67612 | 8 | 0.24062
78923 | 8.41 | 0.8 | 365 | 7.6972 | 0.073945 | 7 | 0.77115
78927 | 10.92 | 0.8 | 365 | 9.9945 | 0.96046 | 10 | 0.95493
78928 | 4.35 | 0.8 | 365 | 3.9813 | 0.9348 | 4 | 0.91611
78926 | 2.4 | 0.8 | 365 | 2.1966 | 0.58472 | 2 | 0.7813
78935 | 8.12 | 0.8 | 365 | 7.4318 | 0.27829 | 7 | 0.71008
78801 | 7.92 | 0.8 | 365 | 7.2487 | 0.72957 | 7 | 0.9783
78885 | 10.56 | 0.8 | 365 | 9.665 | 0.97275 | 10 | 0.63774
78626 | 5.85 | 0.8 | 365 | 5.3542 | 0.050247 | 5 | 0.40443
78938 | 9.1 | 0.8 | 365 | 8.3287 | 0.96705 | 9 | 0.29578
78936 | 5.67 | 0.8 | 365 | 5.1894 | 0.55639 | 5 | 0.74583
77885 | 4.56 | 1 | 365 | 5.2169 | 0.6387 | 5 | 0.8556
78940 | 7.26 | 0.8 | 365 | 6.6447 | 0.91877 | 7 | 0.56345
78946 | 4.56 | 0.8 | 365 | 4.1735 | 0.51096 | 4 | 0.68448
78948 | 5.58 | 0.8 | 365 | 5.1071 | 0.30947 | 5 | 0.41653
78950 | 5.04 | 0.8 | 365 | 4.6128 | 0.82791 | 5 | 0.44074
78949 | 3.3 | 0.8 | 365 | 3.0203 | 0.053986 | 3 | 0.074293
78951 | 8.37 | 0.8 | 365 | 7.6606 | 0.9642 | 8 | 0.6248
78934 | 7.92 | 0.8 | 365 | 7.2487 | 0.72957 | 7 | 0.9783
78952 | 6.16 | 0.8 | 365 | 5.6379 | 0.90077 | 6 | 0.53868
78933 | 11.97 | 0.8 | 365 | 10.9555 | 0.84128 | 11 | 0.79676
78953 | 24.75 | 0.8 | 365 | 22.6523 | 0.90489 | 23 | 0.5572
78780 | 10.26 | 0.8 | 365 | 9.3904 | 0.14966 | 9 | 0.54008
78939 | 9.75 | 0.8 | 365 | 8.9236 | 0.75041 | 9 | 0.67405
78956 | 19.095 | 0.8 | 365 | 17.4766 | 0.38965 | 17 | 0.86625
78957 | 4.845 | 0.8 | 365 | 4.4344 | 0.2929 | 4 | 0.72726
78958 | 9.405 | 0.8 | 365 | 8.6079 | 0.80386 | 9 | 0.41174
78959 | 10.545 | 0.8 | 365 | 9.6513 | 0.9316 | 10 | 0.58286
78960 | 10.8 | 0.8 | 365 | 9.8846 | 0.63123 | 10 | 0.51587
78961 | 10.26 | 0.8 | 365 | 9.3904 | 0.14966 | 9 | 0.54008
78962 | 6.08 | 0.8 | 365 | 5.5647 | 0.68128 | 6 | 0.24597
78947 | 9.69 | 0.8 | 365 | 8.8687 | 0.58579 | 9 | 0.45452
78945 | 5.13 | 0.8 | 365 | 4.6952 | 0.074832 | 4 | 0.77004
78965 | 9.36 | 0.8 | 365 | 8.5667 | 0.6804 | 9 | 0.24709
78966 | 7.8 | 0.8 | 365 | 7.1389 | 0.40033 | 7 | 0.53924
78967 | 13.11 | 0.8 | 365 | 11.9989 | 0.96902 | 12 | 0.96787
78968 | 4.35 | 0.8 | 365 | 3.9813 | 0.9348 | 4 | 0.91611
78969 | 6.96 | 0.8 | 365 | 6.3701 | 0.095679 | 6 | 0.46578
78970 | 6.67 | 0.8 | 365 | 6.1047 | 0.30003 | 6 | 0.40471
78971 | 5.415 | 0.8 | 365 | 4.9561 | 0.85677 | 5 | 0.81282
78972 | 6.67 | 0.8 | 365 | 6.1047 | 0.30003 | 6 | 0.40471
78973 | 9.86 | 0.8 | 365 | 9.0243 | 0.052212 | 9 | 0.076525
78974 | 6.67 | 0.8 | 365 | 6.1047 | 0.30003 | 6 | 0.40471
78976 | 14.405 | 0.8 | 365 | 13.1841 | 0.52202 | 13 | 0.70612
78977 | 4.06 | 0.8 | 365 | 3.7159 | 0.13915 | 3 | 0.85504
36957 | 47.088 | 0.9 | 365 | 48.4842 | 0.34116 | 48 | 0.82534
78981 | 3.3 | 0.8 | 365 | 3.0203 | 0.053986 | 3 | 0.074293
78982 | 10.44 | 0.8 | 365 | 9.5552 | 0.64352 | 10 | 0.19867
78983 | 6.96 | 0.8 | 365 | 6.3701 | 0.095679 | 6 | 0.46578
78985 | 7.25 | 0.8 | 365 | 6.6355 | 0.89133 | 7 | 0.52686
78986 | 8.41 | 0.8 | 365 | 7.6972 | 0.073945 | 7 | 0.77115
78988 | 3.48 | 0.8 | 365 | 3.1851 | 0.54784 | 3 | 0.73289
78984 | 3.99 | 0.8 | 365 | 3.6518 | 0.94709 | 4 | 0.59892
78990 | 9.57 | 0.8 | 365 | 8.7589 | 0.25656 | 9 | 0.015451
78989 | 7.41 | 0.8 | 365 | 6.782 | 0.33031 | 7 | 0.11228
78991 | 7.41 | 0.8 | 365 | 6.782 | 0.33031 | 7 | 0.11228
78992 | 2.9 | 0.8 | 365 | 2.6542 | 0.95653 | 3 | 0.61074
78994 | 4.845 | 0.8 | 365 | 4.4344 | 0.2929 | 4 | 0.72726
64259 | 648.72 | 0.65 | 365 | 482.4118 | 0.12727 | 482 | 0.53908
52733 | 1990.235 | 1 | 365 | 2276.9403 | 0.59054 | 2277 | 0.53084
78998 | 6.6 | 0.8 | 365 | 6.0406 | 0.10797 | 6 | 0.14859
79000 | 8.55 | 0.8 | 365 | 7.8253 | 0.45805 | 8 | 0.2834
79001 | 6.16 | 0.8 | 365 | 5.6379 | 0.90077 | 6 | 0.53868
79002 | 13.325 | 0.8 | 365 | 12.1956 | 0.5589 | 12 | 0.75453
79003 | 16.32 | 0.8 | 365 | 14.9368 | 0.77607 | 15 | 0.71287
78979 | 6.67 | 0.8 | 365 | 6.1047 | 0.30003 | 6 | 0.40471
79008 | 5.22 | 0.8 | 365 | 4.7776 | 0.32176 | 5 | 0.099337
79007 | 8 | 0.8 | 365 | 7.322 | 0.94906 | 8 | 0.27101
78987 | 3.77 | 0.8 | 365 | 3.4505 | 0.34349 | 3 | 0.79397
78993 | 5.13 | 0.8 | 365 | 4.6952 | 0.074832 | 4 | 0.77004
78995 | 6.67 | 0.8 | 365 | 6.1047 | 0.30003 | 6 | 0.40471
79012 | 5.886 | 0.8 | 365 | 5.3871 | 0.14902 | 5 | 0.53615
79015 | 9.57 | 0.8 | 365 | 8.7589 | 0.25656 | 9 | 0.015451
79016 | 4.64 | 0.8 | 365 | 4.2467 | 0.73045 | 4 | 0.97719
79021 | 11.04 | 0.8 | 365 | 10.1043 | 0.2897 | 10 | 0.394
79020 | 10.08 | 0.8 | 365 | 9.2257 | 0.65581 | 9 | 0.88148
79023 | 10.695 | 0.8 | 365 | 9.7885 | 0.34314 | 10 | 0.13169
34549 | 2050.2 | 0.7 | 365 | 1641.8805 | 0.87004 | 1642 | 0.75056
78750 | 639.18 | 0.65 | 365 | 475.3175 | 0.8607 | 476 | 0.17821
79013 | 8.96 | 0.8 | 365 | 8.2006 | 0.58294 | 8 | 0.78354
79040 | 7.36 | 0.8 | 365 | 6.7362 | 0.19313 | 6 | 0.92933
79042 | 13.2 | 0.8 | 365 | 12.0812 | 0.21594 | 12 | 0.29717
79044 | 8.58 | 0.8 | 365 | 7.8528 | 0.54036 | 8 | 0.39316
79049 | 8.64 | 0.8 | 365 | 7.9077 | 0.70498 | 8 | 0.6127
79050 | 12 | 0.8 | 365 | 10.9829 | 0.92358 | 11 | 0.90652
79051 | 7.56 | 0.8 | 365 | 6.9193 | 0.74186 | 7 | 0.66111
79052 | 11.39 | 0.8 | 365 | 10.4246 | 0.24997 | 10 | 0.67461
79039 | 5.04 | 0.8 | 365 | 4.6128 | 0.82791 | 5 | 0.44074
79047 | 5.795 | 0.8 | 365 | 5.3038 | 0.89935 | 6 | 0.20319
78563 | 8.4 | 0.8 | 365 | 7.6881 | 0.046509 | 7 | 0.73457
78650 | 10.92 | 0.8 | 365 | 9.9945 | 0.96046 | 10 | 0.95493
78651 | 9.6 | 0.8 | 365 | 8.7864 | 0.33887 | 9 | 0.12522
78680 | 8.04 | 0.8 | 365 | 7.3586 | 0.058801 | 7 | 0.41737
78684 | 7.2 | 0.8 | 365 | 6.5898 | 0.75415 | 7 | 0.34391
78734 | 12.96 | 0.8 | 365 | 11.8616 | 0.55747 | 12 | 0.41904
78737 | 103.48 | 0.6 | 365 | 71.0321 | 0.93328 | 71 | 0.96543
78806 | 6.555 | 0.8 | 365 | 5.9994 | 0.98451 | 6 | 0.98394
78824 | 15.12 | 0.8 | 365 | 13.8385 | 0.48372 | 14 | 0.32222
78815 | 10.695 | 0.8 | 365 | 9.7885 | 0.34314 | 10 | 0.13169
78930 | 11.2 | 0.8 | 365 | 10.2507 | 0.72868 | 10 | 0.97942
78955 | 4.845 | 0.8 | 365 | 4.4344 | 0.2929 | 4 | 0.72726
78817 | 22.365 | 0.8 | 365 | 20.4694 | 0.36133 | 20 | 0.83078
79006 | 8.25 | 0.8 | 365 | 7.5508 | 0.63496 | 8 | 0.18573
79009 | 7.84 | 0.8 | 365 | 7.1755 | 0.51007 | 7 | 0.68559
79011 | 9.9 | 0.8 | 365 | 9.0609 | 0.16196 | 9 | 0.22288
78996 | 5.8 | 0.8 | 365 | 5.3084 | 0.91307 | 6 | 0.22149
79055 | 11.84 | 0.8 | 365 | 10.8365 | 0.4846 | 11 | 0.3211
79056 | 3.24 | 0.8 | 365 | 2.9654 | 0.88937 | 3 | 0.85476
79019 | 2.85 | 0.8 | 365 | 2.6084 | 0.81935 | 3 | 0.4278
79022 | 7.83 | 0.8 | 365 | 7.1664 | 0.48264 | 7 | 0.64901
79058 | 7.68 | 0.8 | 365 | 7.0291 | 0.071094 | 7 | 0.10017
79060 | 8.235 | 0.8 | 365 | 7.537 | 0.59381 | 8 | 0.13085
79029 | 5.8 | 0.8 | 365 | 5.3084 | 0.91307 | 6 | 0.22149
79061 | 9.48 | 0.8 | 365 | 8.6765 | 0.0096314 | 8 | 0.68615
79063 | 5.415 | 0.8 | 365 | 4.9561 | 0.85677 | 5 | 0.81282
79031 | 2.28 | 0.8 | 365 | 2.0868 | 0.25548 | 2 | 0.34224
79064 | 6.96 | 0.8 | 365 | 6.3701 | 0.095679 | 6 | 0.46578
79062 | 10.5 | 0.8 | 365 | 9.6101 | 0.80814 | 10 | 0.41821
79066 | 6.96 | 0.8 | 365 | 6.3701 | 0.095679 | 6 | 0.46578
79038 | 3.135 | 0.8 | 365 | 2.8693 | 0.60129 | 3 | 0.47058
79067 | 7.54 | 0.8 | 365 | 6.9009 | 0.68699 | 7 | 0.58793
79070 | 2.9 | 0.8 | 365 | 2.6542 | 0.95653 | 3 | 0.61074
79068 | 4.16 | 0.8 | 365 | 3.8074 | 0.41351 | 4 | 0.22093
79071 | 4.35 | 0.8 | 365 | 3.9813 | 0.9348 | 4 | 0.91611
79069 | 10.62 | 0.8 | 365 | 9.7199 | 0.13737 | 9 | 0.85727
79041 | 4.35 | 0.8 | 365 | 3.9813 | 0.9348 | 4 | 0.91611
79072 | 7.36 | 0.8 | 365 | 6.7362 | 0.19313 | 6 | 0.92933
79074 | 10.44 | 0.8 | 365 | 9.5552 | 0.64352 | 10 | 0.19867
79073 | 7.3 | 0.8 | 365 | 6.6813 | 0.028514 | 6 | 0.7098
79075 | 5.8 | 0.8 | 365 | 5.3084 | 0.91307 | 6 | 0.22149
79076 | 4.93 | 0.8 | 365 | 4.5122 | 0.52611 | 5 | 0.038263
79077 | 4.93 | 0.8 | 365 | 4.5122 | 0.52611 | 5 | 0.038263
79079 | 3.77 | 0.8 | 365 | 3.4505 | 0.34349 | 3 | 0.79397
79081 | 3.77 | 0.8 | 365 | 3.4505 | 0.34349 | 3 | 0.79397
79084 | 4.93 | 0.8 | 365 | 4.5122 | 0.52611 | 5 | 0.038263
79085 | 6.09 | 0.8 | 365 | 5.5738 | 0.70872 | 6 | 0.28256
79086 | 13.11 | 0.8 | 365 | 11.9989 | 0.96902 | 12 | 0.96787
79088 | 11.02 | 0.8 | 365 | 10.086 | 0.23482 | 10 | 0.32082
79045 | 10.36 | 0.8 | 365 | 9.4819 | 0.42403 | 9 | 0.90596
79090 | 8.28 | 0.8 | 365 | 7.5782 | 0.71727 | 8 | 0.2955
79028 | 6.6 | 0.8 | 365 | 6.0406 | 0.10797 | 6 | 0.14859
79032 | 3.96 | 0.8 | 365 | 3.6244 | 0.86478 | 4 | 0.48915
79033 | 5.94 | 0.8 | 365 | 5.4366 | 0.29717 | 5 | 0.73373
79034 | 13.86 | 0.8 | 365 | 12.6853 | 0.02674 | 12 | 0.71203
79014 | 7.92 | 0.8 | 365 | 7.2487 | 0.72957 | 7 | 0.9783
79010 | 9.9 | 0.8 | 365 | 9.0609 | 0.16196 | 9 | 0.22288
79101 | 9.28 | 0.8 | 365 | 8.4935 | 0.4609 | 8 | 0.95438
79100 | 6.213 | 0.8 | 365 | 5.6864 | 0.046186 | 5 | 0.7326
79103 | 9.12 | 0.8 | 365 | 8.347 | 0.021924 | 8 | 0.36896
79099 | 3.6 | 0.8 | 365 | 3.2949 | 0.87708 | 4 | 0.17196
79104 | 12.4 | 0.8 | 365 | 11.349 | 0.021037 | 11 | 0.37007
79102 | 7.41 | 0.8 | 365 | 6.782 | 0.33031 | 7 | 0.11228
79107 | 3.35 | 0.8 | 365 | 3.0661 | 0.19117 | 3 | 0.25724
79110 | 6.365 | 0.8 | 365 | 5.8255 | 0.46322 | 6 | 0.28875
79109 | 6.365 | 0.8 | 365 | 5.8255 | 0.46322 | 6 | 0.28875
79112 | 5.2 | 0.8 | 365 | 4.7593 | 0.26689 | 5 | 0.026159
79113 | 5.67 | 0.8 | 365 | 5.1894 | 0.55639 | 5 | 0.74583
79108 | 3.99 | 0.8 | 365 | 3.6518 | 0.94709 | 4 | 0.59892
79114 | 5.7 | 0.8 | 365 | 5.2169 | 0.6387 | 5 | 0.8556
79115 | 8.835 | 0.8 | 365 | 8.0862 | 0.23999 | 8 | 0.32618
79117 | 7.8 | 0.8 | 365 | 7.1389 | 0.40033 | 7 | 0.53924
79119 | 7.41 | 0.8 | 365 | 6.782 | 0.33031 | 7 | 0.11228
79082 | 6.96 | 0.8 | 365 | 6.3701 | 0.095679 | 6 | 0.46578
79120 | 7.475 | 0.8 | 365 | 6.8415 | 0.50865 | 7 | 0.3501
79087 | 4.06 | 0.8 | 365 | 3.7159 | 0.13915 | 3 | 0.85504
79121 | 6.2 | 0.8 | 365 | 5.6745 | 0.010518 | 5 | 0.68504
79116 | 8.4 | 0.8 | 365 | 7.6881 | 0.046509 | 7 | 0.73457
79126 | 11.2 | 0.8 | 365 | 10.2507 | 0.72868 | 10 | 0.97942
79128 | 5.95 | 0.8 | 365 | 5.4457 | 0.32461 | 5 | 0.77032
79129 | 3.84 | 0.8 | 365 | 3.5145 | 0.53555 | 4 | 0.050087
79123 | 9.9 | 0.8 | 365 | 9.0609 | 0.16196 | 9 | 0.22288
79127 | 3.9 | 0.8 | 365 | 3.5695 | 0.70016 | 4 | 0.26962
79130 | 10.23 | 0.8 | 365 | 9.363 | 0.067355 | 9 | 0.43031
79131 | 11.2 | 0.8 | 365 | 10.2507 | 0.72868 | 10 | 0.97942
79132 | 5.76 | 0.8 | 365 | 5.2718 | 0.80332 | 6 | 0.07513
79091 | 10.26 | 0.8 | 365 | 9.3904 | 0.14966 | 9 | 0.54008
79092 | 4.93 | 0.8 | 365 | 4.5122 | 0.52611 | 5 | 0.038263
79093 | 8.835 | 0.8 | 365 | 8.0862 | 0.23999 | 8 | 0.32618
79004 | 11.16 | 0.8 | 365 | 10.2141 | 0.61893 | 10 | 0.83307
79057 | 11.2 | 0.8 | 365 | 10.2507 | 0.72868 | 10 | 0.97942
79134 | 5.525 | 0.8 | 365 | 5.0567 | 0.15857 | 5 | 0.21529
79135 | 4.68 | 0.8 | 365 | 4.2833 | 0.8402 | 5 | 0.12354
78645 | 8.505 | 0.8 | 365 | 7.7842 | 0.33459 | 8 | 0.11875
78623 | 11.88 | 0.8 | 365 | 10.8731 | 0.59435 | 11 | 0.46746
78507 | 6.935 | 0.8 | 365 | 6.3472 | 0.027088 | 6 | 0.37431
78788 | 2.6 | 1 | 365 | 2.9745 | 0.9168 | 3 | 0.89135
78689 | 7.84 | 0.8 | 365 | 7.1755 | 0.51007 | 7 | 0.68559
78999 | 94.12 | 0.7 | 365 | 75.375 | 0.95181 | 76 | 0.3268
79095 | 9.9 | 0.8 | 365 | 9.0609 | 0.16196 | 9 | 0.22288
79106 | 4.35 | 0.8 | 365 | 3.9813 | 0.9348 | 4 | 0.91611
79105 | 8.12 | 0.8 | 365 | 7.4318 | 0.27829 | 7 | 0.71008
79150 | 11.52 | 0.8 | 365 | 10.5436 | 0.60664 | 11 | 0.15026
79151 | 24.96 | 0.8 | 365 | 22.8445 | 0.48105 | 23 | 0.32556
79152 | 13.44 | 0.8 | 365 | 12.3009 | 0.87441 | 13 | 0.1753
79153 | 8 | 0.8 | 365 | 7.322 | 0.94906 | 8 | 0.27101
78944 | 9.24 | 0.8 | 365 | 8.4569 | 0.35116 | 8 | 0.80802
79158 | 8.55 | 0.8 | 365 | 7.8253 | 0.45805 | 8 | 0.2834
79160 | 5.32 | 0.8 | 365 | 4.8691 | 0.59612 | 5 | 0.46522
79161 | 5.415 | 0.8 | 365 | 4.9561 | 0.85677 | 5 | 0.81282
78766 | 6.875 | 0.8 | 365 | 6.2923 | 0.86247 | 7 | 0.15478
78768 | 9.9 | 0.8 | 365 | 9.0609 | 0.16196 | 9 | 0.22288
79164 | 12.54 | 0.8 | 365 | 11.4772 | 0.40515 | 11 | 0.88232
79165 | 12.095 | 0.8 | 365 | 11.0699 | 0.18423 | 11 | 0.25411
79169 | 8.25 | 0.8 | 365 | 7.5508 | 0.63496 | 8 | 0.18573
79096 | 17.36 | 0.8 | 365 | 15.8886 | 0.62945 | 16 | 0.5181
78343 | 24.852 | 0.8 | 365 | 22.7457 | 0.18474 | 22 | 0.93041
79173 | 6.27 | 0.8 | 365 | 5.7386 | 0.20257 | 5 | 0.94116
79174 | 7.25 | 0.8 | 365 | 6.6355 | 0.89133 | 7 | 0.52686
79177 | 9.69 | 0.8 | 365 | 8.8687 | 0.58579 | 9 | 0.45452
79154 | 19.38 | 0.8 | 365 | 17.7374 | 0.17159 | 17 | 0.90903
79178 | 8.835 | 0.8 | 365 | 8.0862 | 0.23999 | 8 | 0.32618
79155 | 5.13 | 0.8 | 365 | 4.6952 | 0.074832 | 4 | 0.77004
79180 | 5.51 | 0.8 | 365 | 5.043 | 0.11741 | 5 | 0.16041
79156 | 6.84 | 0.8 | 365 | 6.2603 | 0.76644 | 7 | 0.026717
79182 | 7.25 | 0.8 | 365 | 6.6355 | 0.89133 | 7 | 0.52686
79157 | 13.34 | 0.8 | 365 | 12.2094 | 0.60005 | 12 | 0.80942
79159 | 6.72 | 0.8 | 365 | 6.1504 | 0.43721 | 6 | 0.58765
78203 | 511.92 | 0.6 | 365 | 351.3991 | 0.39007 | 351 | 0.78916
79187 | 7.98 | 0.8 | 365 | 7.3037 | 0.89418 | 8 | 0.19784
79089 | 9.57 | 0.8 | 365 | 8.7589 | 0.25656 | 9 | 0.015451
79189 | 11.685 | 0.8 | 365 | 10.6946 | 0.05934 | 10 | 0.75398
79191 | 11.88 | 0.8 | 365 | 10.8731 | 0.59435 | 11 | 0.46746
79192 | 9.57 | 0.8 | 365 | 8.7589 | 0.25656 | 9 | 0.015451
79193 | 6.38 | 0.8 | 365 | 5.8393 | 0.50437 | 6 | 0.34363
79195 | 9.57 | 0.8 | 365 | 8.7589 | 0.25656 | 9 | 0.015451
79197 | 11.375 | 0.8 | 365 | 10.4109 | 0.20881 | 10 | 0.61972
79196 | 12.255 | 0.8 | 365 | 11.2163 | 0.62321 | 11 | 0.83954
79202 | 3.705 | 0.8 | 365 | 3.391 | 0.16516 | 3 | 0.55614
79203 | 6.555 | 0.8 | 365 | 5.9994 | 0.98451 | 6 | 0.98394
79125 | 7.695 | 0.8 | 365 | 7.0428 | 0.11225 | 7 | 0.15506
79208 | 5.8 | 0.8 | 365 | 5.3084 | 0.91307 | 6 | 0.22149
79209 | 9.975 | 0.8 | 365 | 9.1296 | 0.36773 | 9 | 0.4973
79198 | 4.02 | 0.8 | 365 | 3.6793 | 0.029401 | 3 | 0.70868
79210 | 11.97 | 0.8 | 365 | 10.9555 | 0.84128 | 11 | 0.79676
79212 | 11.4 | 0.8 | 365 | 10.4338 | 0.2774 | 10 | 0.7112
79213 | 12.18 | 0.8 | 365 | 11.1477 | 0.41744 | 11 | 0.56512
79214 | 8.55 | 0.8 | 365 | 7.8253 | 0.45805 | 8 | 0.2834
79215 | 4.06 | 0.8 | 365 | 3.7159 | 0.13915 | 3 | 0.85504
79216 | 4.35 | 0.8 | 365 | 3.9813 | 0.9348 | 4 | 0.91611
79217 | 3.19 | 0.8 | 365 | 2.9196 | 0.75219 | 3 | 0.67182
79218 | 5.22 | 0.8 | 365 | 4.7776 | 0.32176 | 5 | 0.099337
79220 | 4.275 | 0.8 | 365 | 3.9127 | 0.72903 | 4 | 0.6417
79222 | 6.38 | 0.8 | 365 | 5.8393 | 0.50437 | 6 | 0.34363
79223 | 6.555 | 0.8 | 365 | 5.9994 | 0.98451 | 6 | 0.98394
79225 | 5.8 | 0.8 | 365 | 5.3084 | 0.91307 | 6 | 0.22149
79226 | 10.545 | 0.8 | 365 | 9.6513 | 0.9316 | 10 | 0.58286
79227 | 2.32 | 0.8 | 365 | 2.1234 | 0.36523 | 2 | 0.48859
79228 | 4.64 | 0.8 | 365 | 4.2467 | 0.73045 | 4 | 0.97719
79230 | 4.06 | 0.8 | 365 | 3.7159 | 0.13915 | 3 | 0.85504
79229 | 5.7 | 0.8 | 365 | 5.2169 | 0.6387 | 5 | 0.8556
79232 | 4.56 | 0.8 | 365 | 4.1735 | 0.51096 | 4 | 0.68448
79233 | 4.35 | 0.8 | 365 | 3.9813 | 0.9348 | 4 | 0.91611
79234 | 4.64 | 0.8 | 365 | 4.2467 | 0.73045 | 4 | 0.97719
79236 | 8.1 | 0.8 | 365 | 7.4135 | 0.22342 | 7 | 0.6369
79239 | 11.97 | 0.8 | 365 | 10.9555 | 0.84128 | 11 | 0.79676
79241 | 3.42 | 0.8 | 365 | 3.1301 | 0.38322 | 3 | 0.51336
79243 | 3.99 | 0.8 | 365 | 3.6518 | 0.94709 | 4 | 0.59892
79240 | 7.2 | 0.8 | 365 | 6.5898 | 0.75415 | 7 | 0.34391
79246 | 3.6 | 0.8 | 365 | 3.2949 | 0.87708 | 4 | 0.17196
79245 | 7.84 | 0.8 | 365 | 7.1755 | 0.51007 | 7 | 0.68559
79249 | 9.72 | 0.8 | 365 | 8.8962 | 0.6681 | 9 | 0.56428
29080 | 2592 | 1 | 365 | 2965.3932 | 0.36768 | 2965 | 0.76083
79251 | 10.83 | 0.8 | 365 | 9.9121 | 0.71353 | 10 | 0.62564
79252 | 9.405 | 0.8 | 365 | 8.6079 | 0.80386 | 9 | 0.41174
76212 | 4.68 | 0.8 | 365 | 4.2833 | 0.8402 | 5 | 0.12354
79253 | 6.93 | 0.8 | 365 | 6.3426 | 0.01337 | 6 | 0.35602
79027 | 6.9 | 0.8 | 365 | 6.3152 | 0.93106 | 7 | 0.24625
79053 | 6.05 | 0.8 | 365 | 5.5372 | 0.59897 | 6 | 0.1362
12049 | 2613.6 | 1 | 365 | 2990.1048 | 0.44574 | 2990 | 0.55051
79254 | 4.275 | 0.8 | 365 | 3.9127 | 0.72903 | 4 | 0.6417
79255 | 4.29 | 0.8 | 365 | 3.9264 | 0.77018 | 4 | 0.69658
79256 | 12.39 | 0.8 | 365 | 11.3399 | 0.9936 | 12 | 0.33348
79257 | 8.69 | 0.8 | 365 | 7.9535 | 0.84216 | 8 | 0.79564
31170 | 5346 | 1 | 365 | 6116.1234 | 0.32084 | 6116 | 0.44422
79258 | 9.24 | 0.8 | 365 | 8.4569 | 0.35116 | 8 | 0.80802
79259 | 5.475 | 0.8 | 365 | 5.011 | 0.021385 | 5 | 0.03235
79260 | 4.93 | 0.8 | 365 | 4.5122 | 0.52611 | 5 | 0.038263
79263 | 13.2 | 0.8 | 365 | 12.0812 | 0.21594 | 12 | 0.29717
79265 | 6.6 | 0.8 | 365 | 6.0406 | 0.10797 | 6 | 0.14859
76077 | 8.25 | 0.8 | 365 | 7.5508 | 0.63496 | 8 | 0.18573
79147 | 6.96 | 0.8 | 365 | 6.3701 | 0.095679 | 6 | 0.46578
79267 | 15.745 | 0.8 | 365 | 14.4105 | 0.19849 | 14 | 0.60902
79026 | 13.11 | 0.8 | 365 | 11.9989 | 0.96902 | 12 | 0.96787
79030 | 4.95 | 0.8 | 365 | 4.5305 | 0.58098 | 5 | 0.11144
79018 | 10.05 | 0.8 | 365 | 9.1982 | 0.5735 | 9 | 0.77171
79094 | 11.7 | 0.8 | 365 | 10.7084 | 0.10049 | 10 | 0.80886
78954 | 8.04 | 0.8 | 365 | 7.3586 | 0.058801 | 7 | 0.41737
78889 | 9.38 | 0.8 | 365 | 8.585 | 0.73527 | 9 | 0.32026
78888 | 10.08 | 0.8 | 365 | 9.2257 | 0.65581 | 9 | 0.88148
79270 | 4.93 | 0.8 | 365 | 4.5122 | 0.52611 | 5 | 0.038263
79271 | 11.02 | 0.8 | 365 | 10.086 | 0.23482 | 10 | 0.32082
79272 | 6.27 | 0.8 | 365 | 5.7386 | 0.20257 | 5 | 0.94116
79273 | 2.52 | 0.8 | 365 | 2.3064 | 0.91395 | 3 | 0.22037
79237 | 8.12 | 0.8 | 365 | 7.4318 | 0.27829 | 7 | 0.71008
79268 | 12 | 0.8 | 365 | 10.9829 | 0.92358 | 11 | 0.90652
79283 | 14.4 | 0.8 | 365 | 13.1795 | 0.5083 | 13 | 0.68783
79282 | 12 | 0.8 | 365 | 10.9829 | 0.92358 | 11 | 0.90652
79285 | 11.7 | 0.8 | 365 | 10.7084 | 0.10049 | 10 | 0.80886
79037 | 6.405 | 0.8 | 365 | 5.8621 | 0.57296 | 6 | 0.43511
79288 | 5.58 | 0.8 | 365 | 5.1071 | 0.30947 | 5 | 0.41653
79290 | 7.875 | 0.8 | 365 | 7.2076 | 0.6061 | 7 | 0.81365
79291 | 7.848 | 0.8 | 365 | 7.1828 | 0.53202 | 7 | 0.71487
79293 | 8.99 | 0.8 | 365 | 8.2281 | 0.66525 | 8 | 0.8933
79292 | 11.89 | 0.8 | 365 | 10.8823 | 0.62178 | 11 | 0.50405
79294 | 5.58 | 0.8 | 365 | 5.1071 | 0.30947 | 5 | 0.41653
79295 | 14.5 | 0.8 | 365 | 13.271 | 0.78266 | 14 | 0.053714
79299 | 4.62 | 0.8 | 365 | 4.2284 | 0.67558 | 4 | 0.90401
79298 | 2.9 | 0.8 | 365 | 2.6542 | 0.95653 | 3 | 0.61074
79303 | 9.045 | 0.8 | 365 | 8.2784 | 0.81615 | 9 | 0.094541
79304 | 6.54 | 0.8 | 365 | 5.9857 | 0.94335 | 6 | 0.92905
79305 | 12.54 | 0.8 | 365 | 11.4772 | 0.40515 | 11 | 0.88232
79306 | 11.16 | 0.8 | 365 | 10.2141 | 0.61893 | 10 | 0.83307
79308 | 5.8 | 0.8 | 365 | 5.3084 | 0.91307 | 6 | 0.22149
79310 | 7.905 | 0.8 | 365 | 7.235 | 0.68841 | 7 | 0.92342
79311 | 4.95 | 0.8 | 365 | 4.5305 | 0.58098 | 5 | 0.11144
79312 | 6.6 | 0.8 | 365 | 6.0406 | 0.10797 | 6 | 0.14859
79313 | 7.92 | 0.8 | 365 | 7.2487 | 0.72957 | 7 | 0.9783
79314 | 11.55 | 0.8 | 365 | 10.5711 | 0.68895 | 11 | 0.26003
79315 | 5.415 | 0.8 | 365 | 4.9561 | 0.85677 | 5 | 0.81282
79319 | 4.275 | 0.8 | 365 | 3.9127 | 0.72903 | 4 | 0.6417
79321 | 8.265 | 0.8 | 365 | 7.5645 | 0.67612 | 8 | 0.24062
79322 | 7.8 | 0.8 | 365 | 7.1389 | 0.40033 | 7 | 0.53924
79323 | 12 | 0.8 | 365 | 10.9829 | 0.92358 | 11 | 0.90652
79325 | 5.61 | 0.8 | 365 | 5.1345 | 0.39178 | 5 | 0.5263
79326 | 7.98 | 0.8 | 365 | 7.3037 | 0.89418 | 8 | 0.19784
79327 | 6.96 | 0.8 | 365 | 6.3701 | 0.095679 | 6 | 0.46578
79328 | 6.3 | 0.8 | 365 | 5.766 | 0.28488 | 6 | 0.050924
79329 | 10.44 | 0.8 | 365 | 9.5552 | 0.64352 | 10 | 0.19867
79331 | 20.4 | 0.8 | 365 | 18.671 | 0.97009 | 19 | 0.64109
79332 | 5.605 | 0.8 | 365 | 5.1299 | 0.37806 | 5 | 0.508
79334 | 12.09 | 0.8 | 365 | 11.0653 | 0.17051 | 11 | 0.23582
79336 | 6.615 | 0.8 | 365 | 6.0543 | 0.14913 | 6 | 0.20347
79337 | 9.8 | 0.8 | 365 | 8.9694 | 0.88759 | 9 | 0.85699
79352 | 15.25 | 0.8 | 365 | 13.9575 | 0.84039 | 14 | 0.79787
79354 | 11.88 | 0.8 | 365 | 10.8731 | 0.59435 | 11 | 0.46746
79046 | 5.886 | 0.8 | 365 | 5.3871 | 0.14902 | 5 | 0.53615
79340 | 7.83 | 0.8 | 365 | 7.1664 | 0.48264 | 7 | 0.64901
79344 | 13.8 | 0.8 | 365 | 12.6304 | 0.86212 | 13 | 0.4925
79346 | 7.848 | 0.8 | 365 | 7.1828 | 0.53202 | 7 | 0.71487
79392 | 51.012 | 0.6 | 365 | 35.0164 | 0.96862 | 35 | 0.98497
79035 | 72.21 | 0.6 | 365 | 49.5674 | 0.58825 | 50 | 0.15562
35332 | 2783.88 | 1 | 365 | 3184.9146 | 0.42782 | 3185 | 0.34243
35324 | 1391.94 | 1 | 365 | 1592.4573 | 0.71391 | 1593 | 0.17122
35321 | 1346.4 | 1 | 365 | 1540.357 | 0.53266 | 1540 | 0.88965
79065 | 7.59 | 0.8 | 365 | 6.9467 | 0.82417 | 7 | 0.77087
79048 | 2.52 | 0.8 | 365 | 2.3064 | 0.91395 | 3 | 0.22037
79118 | 13.734 | 0.8 | 365 | 12.57 | 0.68104 | 13 | 0.25101
79133 | 8.91 | 0.8 | 365 | 8.1548 | 0.44576 | 8 | 0.60059
79231 | 4.06 | 0.8 | 365 | 3.7159 | 0.13915 | 3 | 0.85504
79244 | 5.7 | 0.8 | 365 | 5.2169 | 0.6387 | 5 | 0.8556
79124 | 24.32 | 0.8 | 365 | 22.2588 | 0.72513 | 22 | 0.98388
79284 | 18 | 0.8 | 365 | 16.4744 | 0.38538 | 16 | 0.85978
79300 | 4.56 | 0.8 | 365 | 4.1735 | 0.51096 | 4 | 0.68448
79324 | 7.035 | 0.8 | 365 | 6.4387 | 0.30145 | 6 | 0.7402
79393 | 28.06 | 0.6 | 365 | 19.2613 | 0.73974 | 20 | 0.0010623
58000 | 748.8 | 0.8 | 365 | 685.3353 | 0.43164 | 685 | 0.76695
79347 | 5.76 | 0.8 | 365 | 5.2718 | 0.80332 | 6 | 0.07513
79349 | 11.1 | 0.8 | 365 | 10.1592 | 0.45432 | 10 | 0.61353
79356 | 10.23 | 0.8 | 365 | 9.363 | 0.067355 | 9 | 0.43031
79357 | 11.055 | 0.8 | 365 | 10.118 | 0.33085 | 10 | 0.44888
79360 | 13.34 | 0.8 | 365 | 12.2094 | 0.60005 | 12 | 0.80942
79361 | 20.16 | 0.8 | 365 | 18.4513 | 0.31162 | 18 | 0.76296
79362 | 9.045 | 0.8 | 365 | 8.2784 | 0.81615 | 9 | 0.094541
79364 | 5.985 | 0.8 | 365 | 5.4777 | 0.42064 | 5 | 0.89838
79365 | 7.8 | 0.8 | 365 | 7.1389 | 0.40033 | 7 | 0.53924
79367 | 4.355 | 0.8 | 365 | 3.9859 | 0.94852 | 4 | 0.93441
78997 | 7.93 | 0.8 | 365 | 7.2579 | 0.757 | 8 | 0.014893
79366 | 5.4 | 0.8 | 365 | 4.9423 | 0.81561 | 5 | 0.75793
78894 | 7.83 | 0.8 | 365 | 7.1664 | 0.48264 | 7 | 0.64901
78901 | 9.69 | 0.8 | 365 | 8.8687 | 0.58579 | 9 | 0.45452
79368 | 8.68 | 0.8 | 365 | 7.9443 | 0.81473 | 8 | 0.75905
78980 | 13.34 | 0.8 | 365 | 12.2094 | 0.60005 | 12 | 0.80942
79369 | 10.59 | 0.8 | 365 | 9.6924 | 0.055063 | 9 | 0.74751
35223 | 39.2 | 0.8 | 365 | 35.8776 | 0.55037 | 36 | 0.42797
35241 | 83.44 | 0.7 | 365 | 66.822 | 0.31257 | 67 | 0.1346
79371 | 8.96 | 0.8 | 365 | 8.2006 | 0.58294 | 8 | 0.78354
79372 | 11.7 | 0.8 | 365 | 10.7084 | 0.10049 | 10 | 0.80886
79373 | 2.28 | 0.8 | 365 | 2.0868 | 0.25548 | 2 | 0.34224
79375 | 20.16 | 0.8 | 365 | 18.4513 | 0.31162 | 18 | 0.76296
79376 | 4.355 | 0.8 | 365 | 3.9859 | 0.94852 | 4 | 0.93441
79377 | 13.44 | 0.8 | 365 | 12.3009 | 0.87441 | 13 | 0.1753
79379 | 7.56 | 0.8 | 365 | 6.9193 | 0.74186 | 7 | 0.66111
79380 | 7.36 | 0.8 | 365 | 6.7362 | 0.19313 | 6 | 0.92933
79381 | 11.55 | 0.8 | 365 | 10.5711 | 0.68895 | 11 | 0.26003
79382 | 12.025 | 0.8 | 365 | 11.0058 | 0.99217 | 11 | 0.99799
78045 | 8.25 | 0.8 | 365 | 7.5508 | 0.63496 | 8 | 0.18573
79383 | 6.6 | 0.8 | 365 | 6.0406 | 0.10797 | 6 | 0.14859
79384 | 8.47 | 0.8 | 365 | 7.7521 | 0.23856 | 7 | 0.99069
78201 | 59.8 | 0.6 | 365 | 41.0487 | 0.051895 | 41 | 0.10062
79224 | 5.7 | 0.8 | 365 | 5.2169 | 0.6387 | 5 | 0.8556
63340 | 725.76 | 1 | 365 | 830.3101 | 0.02295 | 830 | 0.33303
79388 | 9.1 | 0.8 | 365 | 8.3287 | 0.96705 | 9 | 0.29578
79389 | 9.68 | 0.8 | 365 | 8.8596 | 0.55836 | 9 | 0.41793
75197 | 24.852 | 0.8 | 365 | 22.7457 | 0.18474 | 22 | 0.93041
79146 | 5.8 | 0.8 | 365 | 5.3084 | 0.91307 | 6 | 0.22149
79370 | 9.625 | 0.8 | 365 | 8.8092 | 0.40746 | 9 | 0.21669
79394 | 9.72 | 0.8 | 365 | 8.8962 | 0.6681 | 9 | 0.56428
79395 | 4.72 | 0.8 | 365 | 4.32 | 0.94994 | 5 | 0.2699
79396 | 8.32 | 0.8 | 365 | 7.6148 | 0.82702 | 8 | 0.44185
79397 | 11.16 | 0.8 | 365 | 10.2141 | 0.61893 | 10 | 0.83307
79190 | 3.08 | 0.8 | 365 | 2.819 | 0.45039 | 3 | 0.26934
79398 | 10.325 | 0.8 | 365 | 9.4499 | 0.328 | 9 | 0.7779
78422 | 9.975 | 0.8 | 365 | 9.1296 | 0.36773 | 9 | 0.4973
79399 | 13.735 | 0.8 | 365 | 12.5709 | 0.68379 | 13 | 0.25467
79163 | 5.4 | 0.8 | 365 | 4.9423 | 0.81561 | 5 | 0.75793
78852 | 5.36 | 0.8 | 365 | 4.9057 | 0.70587 | 5 | 0.61158
79207 | 5.22 | 0.8 | 365 | 4.7776 | 0.32176 | 5 | 0.099337
79238 | 5.985 | 0.8 | 365 | 5.4777 | 0.42064 | 5 | 0.89838
79400 | 8.96 | 0.8 | 365 | 8.2006 | 0.58294 | 8 | 0.78354
79401 | 3.924 | 0.8 | 365 | 3.5914 | 0.76601 | 4 | 0.35743
79402 | 10.89 | 0.8 | 365 | 9.967 | 0.87815 | 10 | 0.84517
79403 | 12.16 | 0.8 | 365 | 11.1294 | 0.36257 | 11 | 0.49194
79036 | 8.1 | 0.8 | 365 | 7.4135 | 0.22342 | 7 | 0.6369
79404 | 9.69 | 0.8 | 365 | 8.8687 | 0.58579 | 9 | 0.45452
79408 | 2.4 | 0.8 | 365 | 2.1966 | 0.58472 | 2 | 0.7813
79409 | 14.405 | 0.8 | 365 | 13.1841 | 0.52202 | 13 | 0.70612
79410 | 6.7 | 0.8 | 365 | 6.1321 | 0.38233 | 6 | 0.51447
79363 | 7.83 | 0.8 | 365 | 7.1664 | 0.48264 | 7 | 0.64901
52731 | 2711.49 | 1 | 365 | 3102.0964 | 0.16341 | 3102 | 0.25982
79405 | 11.34 | 0.8 | 365 | 10.3789 | 0.11279 | 10 | 0.49166
79411 | 14.4 | 0.8 | 365 | 13.1795 | 0.5083 | 13 | 0.68783
79412 | 7.15 | 0.8 | 365 | 6.544 | 0.61697 | 7 | 0.16097
79414 | 8.28 | 0.8 | 365 | 7.5782 | 0.71727 | 8 | 0.2955
79415 | 4.5 | 0.8 | 365 | 4.1186 | 0.34634 | 4 | 0.46495
79417 | 9.8 | 0.8 | 365 | 8.9694 | 0.88759 | 9 | 0.85699
79418 | 8.71 | 0.8 | 365 | 7.9718 | 0.89703 | 8 | 0.86882
79419 | 12.48 | 0.8 | 365 | 11.4223 | 0.24053 | 11 | 0.66278
79421 | 9.86 | 0.8 | 365 | 9.0243 | 0.052212 | 9 | 0.076525
79422 | 13 | 0.8 | 365 | 11.8982 | 0.66722 | 12 | 0.5654
79423 | 24.57 | 0.8 | 365 | 22.4876 | 0.41104 | 22 | 0.8986
79425 | 6.24 | 1 | 365 | 7.1389 | 0.40033 | 7 | 0.53924
79426 | 4.94 | 0.8 | 365 | 4.5213 | 0.55354 | 5 | 0.074851
78548 | 6.27 | 0.8 | 365 | 5.7386 | 0.20257 | 5 | 0.94116
78558 | 10.15 | 0.8 | 365 | 9.2897 | 0.84786 | 10 | 0.1376
79427 | 8.45 | 0.8 | 365 | 7.7338 | 0.18369 | 7 | 0.91751
78559 | 3.78 | 0.8 | 365 | 3.4596 | 0.37093 | 3 | 0.83055
78577 | 3.24 | 0.8 | 365 | 2.9654 | 0.88937 | 3 | 0.85476
78763 | 8.1 | 0.8 | 365 | 7.4135 | 0.22342 | 7 | 0.6369
78776 | 11.97 | 0.8 | 365 | 10.9555 | 0.84128 | 11 | 0.79676
79171 | 7.25 | 0.8 | 365 | 6.6355 | 0.89133 | 7 | 0.52686
79175 | 5.7 | 0.8 | 365 | 5.2169 | 0.6387 | 5 | 0.8556
79176 | 12.18 | 0.8 | 365 | 11.1477 | 0.41744 | 11 | 0.56512
79219 | 7.41 | 0.8 | 365 | 6.782 | 0.33031 | 7 | 0.11228
79428 | 10.8 | 0.8 | 365 | 9.8846 | 0.63123 | 10 | 0.51587
79433 | 6.67 | 0.8 | 365 | 6.1047 | 0.30003 | 6 | 0.40471
79437 | 9.28 | 0.8 | 365 | 8.4935 | 0.4609 | 8 | 0.95438
79438 | 6.09 | 0.8 | 365 | 5.5738 | 0.70872 | 6 | 0.28256
79264 | 11.1 | 0.8 | 365 | 10.1592 | 0.45432 | 10 | 0.61353
79137 | 7.8 | 0.8 | 365 | 7.1389 | 0.40033 | 7 | 0.53924
79584 | 5.85 | 0.8 | 365 | 5.3542 | 0.050247 | 5 | 0.40443
79554 | 10.725 | 0.8 | 365 | 9.816 | 0.42545 | 10 | 0.24145
79546 | 3.25 | 0.8 | 365 | 2.9745 | 0.9168 | 3 | 0.89135
79496 | 11.7 | 0.8 | 365 | 10.7084 | 0.10049 | 10 | 0.80886
79111 | 6.09 | 0.8 | 365 | 5.5738 | 0.70872 | 6 | 0.28256
79435 | 8.99 | 0.8 | 365 | 8.2281 | 0.66525 | 8 | 0.8933
79080 | 9.28 | 0.8 | 365 | 8.4935 | 0.4609 | 8 | 0.95438
79431 | 10.73 | 0.8 | 365 | 9.8206 | 0.43917 | 10 | 0.25975
78459 | 3.77 | 0.8 | 365 | 3.4505 | 0.34349 | 3 | 0.79397
79490 | 4.93 | 0.8 | 365 | 4.5122 | 0.52611 | 5 | 0.038263
79489 | 8.41 | 0.8 | 365 | 7.6972 | 0.073945 | 7 | 0.77115
79487 | 12.48 | 0.8 | 365 | 11.4223 | 0.24053 | 11 | 0.66278
79484 | 7.98 | 0.8 | 365 | 7.3037 | 0.89418 | 8 | 0.19784
79483 | 6.96 | 0.8 | 365 | 6.3701 | 0.095679 | 6 | 0.46578
79482 | 6.27 | 0.8 | 365 | 5.7386 | 0.20257 | 5 | 0.94116
79441 | 4.64 | 0.8 | 365 | 4.2467 | 0.73045 | 4 | 0.97719
79440 | 4.64 | 0.8 | 365 | 4.2467 | 0.73045 | 4 | 0.97719
79439 | 8.7 | 0.8 | 365 | 7.9626 | 0.8696 | 8 | 0.83223
79059 | 8.4 | 0.8 | 365 | 7.6881 | 0.046509 | 7 | 0.73457
79442 | 7 | 0.8 | 365 | 6.4067 | 0.20542 | 6 | 0.61214
79443 | 5.04 | 0.8 | 365 | 4.6128 | 0.82791 | 5 | 0.44074
79444 | 6.72 | 0.8 | 365 | 6.1504 | 0.43721 | 6 | 0.58765
79445 | 5.695 | 0.8 | 365 | 5.2123 | 0.62498 | 5 | 0.8373
79446 | 12.775 | 0.8 | 365 | 11.6923 | 0.049899 | 11 | 0.74215
79447 | 4.27 | 0.8 | 365 | 3.9081 | 0.71531 | 4 | 0.6234
79448 | 5.36 | 0.8 | 365 | 4.9057 | 0.70587 | 5 | 0.61158
79449 | 6.93 | 0.8 | 365 | 6.3426 | 0.01337 | 6 | 0.35602
79450 | 11.725 | 0.8 | 365 | 10.7312 | 0.16909 | 10 | 0.90033
79451 | 4.275 | 0.8 | 365 | 3.9127 | 0.72903 | 4 | 0.6417
79452 | 4.93 | 0.8 | 365 | 4.5122 | 0.52611 | 5 | 0.038263
79455 | 8.45 | 0.8 | 365 | 7.7338 | 0.18369 | 7 | 0.91751
78975 | 12.69 | 0.8 | 365 | 11.6145 | 0.81669 | 12 | 0.43115
79458 | 8.71 | 0.8 | 365 | 7.9718 | 0.89703 | 8 | 0.86882
79461 | 9.72 | 0.8 | 365 | 8.8962 | 0.6681 | 9 | 0.56428
79462 | 6.48 | 0.8 | 365 | 5.9308 | 0.77874 | 6 | 0.70952
79464 | 11.89 | 0.8 | 365 | 10.8823 | 0.62178 | 11 | 0.50405
79466 | 9.28 | 0.8 | 365 | 8.4935 | 0.4609 | 8 | 0.95438
63459 | 306 | 0.8 | 365 | 280.0649 | 0.55139 | 280 | 0.6163
79468 | 7.54 | 0.8 | 365 | 6.9009 | 0.68699 | 7 | 0.58793
79469 | 6.38 | 0.8 | 365 | 5.8393 | 0.50437 | 6 | 0.34363
79472 | 18.85 | 0.8 | 365 | 17.2524 | 0.71746 | 17 | 0.96983
79473 | 12.18 | 0.8 | 365 | 11.1477 | 0.41744 | 11 | 0.56512
79476 | 16.08 | 0.8 | 365 | 14.7171 | 0.1176 | 14 | 0.83474
79477 | 6.4 | 0.8 | 365 | 5.8576 | 0.55924 | 6 | 0.41681
79463 | 2.32 | 0.8 | 365 | 2.1234 | 0.36523 | 2 | 0.48859
79261 | 7.68 | 0.8 | 365 | 7.0291 | 0.071094 | 7 | 0.10017
79335 | 4.125 | 0.8 | 365 | 3.7754 | 0.31748 | 4 | 0.092867
79338 | 6 | 0.8 | 365 | 5.4915 | 0.46179 | 5 | 0.95326
79339 | 13.12 | 0.8 | 365 | 12.008 | 0.99645 | 13 | 0.0044636
79341 | 3.92 | 0.8 | 365 | 3.5878 | 0.75504 | 4 | 0.3428
79342 | 13.2 | 0.8 | 365 | 12.0812 | 0.21594 | 12 | 0.29717
79345 | 10.88 | 0.8 | 365 | 9.9579 | 0.85072 | 10 | 0.80858
79348 | 8.96 | 0.8 | 365 | 8.2006 | 0.58294 | 8 | 0.78354
79350 | 10.2 | 0.8 | 365 | 9.3355 | 0.98505 | 10 | 0.32054
79353 | 7.37 | 0.8 | 365 | 6.7454 | 0.22057 | 6 | 0.96592
79351 | 12.42 | 0.8 | 365 | 11.3673 | 0.075909 | 11 | 0.44325
65195 | 3255.84 | 0.65 | 365 | 2421.1611 | 0.92178 | 2422 | 0.08292
37418 | 4698 | 0.65 | 365 | 3493.6038 | 0.7863 | 3494 | 0.39011
31359 | 2941.05 | 1 | 365 | 3364.7259 | 0.44862 | 3365 | 0.17452
780 | 1255.49 | 0.7 | 365 | 1005.4456 | 0.027222 | 1005 | 0.47283
79390 | 8.76 | 0.8 | 365 | 8.0175 | 0.034216 | 8 | 0.051761
79266 | 15.075 | 0.8 | 365 | 13.7973 | 0.36025 | 14 | 0.15757
79491 | 5.6 | 0.8 | 365 | 5.1254 | 0.36434 | 5 | 0.48971
79471 | 4.93 | 0.8 | 365 | 4.5122 | 0.52611 | 5 | 0.038263
79624 | 8.64 | 0.8 | 365 | 7.9077 | 0.70498 | 8 | 0.6127
79622 | 9.92 | 0.8 | 365 | 9.0792 | 0.21683 | 9 | 0.29606
75216 | 243.2 | 0.6 | 365 | 166.9407 | 0.43848 | 167 | 0.37913
79618 | 9.36 | 0.8 | 365 | 8.5667 | 0.6804 | 9 | 0.24709
79617 | 3 | 0.8 | 365 | 2.7457 | 0.2309 | 2 | 0.97663
79616 | 3.9 | 0.8 | 365 | 3.5695 | 0.70016 | 4 | 0.26962
79615 | 9 | 0.8 | 365 | 8.2372 | 0.69269 | 8 | 0.92989
79613 | 5.49 | 0.8 | 365 | 5.0247 | 0.06254 | 5 | 0.087234
79612 | 6.1 | 0.8 | 365 | 5.583 | 0.73616 | 6 | 0.31915
79611 | 6.84 | 0.8 | 365 | 6.2603 | 0.76644 | 7 | 0.026717
79609 | 10.05 | 0.8 | 365 | 9.1982 | 0.5735 | 9 | 0.77171
79608 | 8.96 | 0.8 | 365 | 8.2006 | 0.58294 | 8 | 0.78354
79606 | 9 | 0.8 | 365 | 8.2372 | 0.69269 | 8 | 0.92989
79605 | 9.72 | 0.8 | 365 | 8.8962 | 0.6681 | 9 | 0.56428
79604 | 5.76 | 0.8 | 365 | 5.2718 | 0.80332 | 6 | 0.07513
79548 | 8.04 | 0.8 | 365 | 7.3586 | 0.058801 | 7 | 0.41737
79603 | 8.04 | 0.8 | 365 | 7.3586 | 0.058801 | 7 | 0.41737
79600 | 12.4 | 0.8 | 365 | 11.349 | 0.021037 | 11 | 0.37007
56098 | 1134 | 1 | 365 | 1297.3595 | 0.09836 | 1297 | 0.45786
56096 | 2673 | 1 | 365 | 3058.0617 | 0.16042 | 3058 | 0.22211
79597 | 10.325 | 0.8 | 365 | 9.4499 | 0.328 | 9 | 0.7779
78681 | 8.04 | 0.8 | 365 | 7.3586 | 0.058801 | 7 | 0.41737
79595 | 8.775 | 0.8 | 365 | 8.0313 | 0.075371 | 8 | 0.10664
79592 | 9.12 | 0.8 | 365 | 8.347 | 0.021924 | 8 | 0.36896
79594 | 13.92 | 0.8 | 365 | 12.7402 | 0.19136 | 12 | 0.93157
79593 | 10.2 | 0.8 | 365 | 9.3355 | 0.98505 | 10 | 0.32054
79591 | 9.92 | 0.8 | 365 | 9.0792 | 0.21683 | 9 | 0.29606
79590 | 5.12 | 0.8 | 365 | 4.6861 | 0.047396 | 4 | 0.73345
79589 | 13 | 0.8 | 365 | 11.8982 | 0.66722 | 12 | 0.5654
79588 | 7.04 | 0.8 | 365 | 6.4433 | 0.31517 | 6 | 0.75849
79587 | 4.9 | 0.8 | 365 | 4.4847 | 0.4438 | 4 | 0.9285
79242 | 11.97 | 0.8 | 365 | 10.9555 | 0.84128 | 11 | 0.79676
79097 | 10.8 | 0.8 | 365 | 9.8846 | 0.63123 | 10 | 0.51587
79206 | 4.275 | 0.8 | 365 | 3.9127 | 0.72903 | 4 | 0.6417
79200 | 7.41 | 0.8 | 365 | 6.782 | 0.33031 | 7 | 0.11228
79582 | 8.55 | 0.8 | 365 | 7.8253 | 0.45805 | 8 | 0.2834
79578 | 10.83 | 0.8 | 365 | 9.9121 | 0.71353 | 10 | 0.62564
79579 | 5.985 | 0.8 | 365 | 5.4777 | 0.42064 | 5 | 0.89838
79317 | 6.555 | 0.8 | 365 | 5.9994 | 0.98451 | 6 | 0.98394
78254 | 7.54 | 0.8 | 365 | 6.9009 | 0.68699 | 7 | 0.58793
79577 | 10.545 | 0.8 | 365 | 9.6513 | 0.9316 | 10 | 0.58286
79576 | 11.55 | 0.8 | 365 | 10.5711 | 0.68895 | 11 | 0.26003
77161 | 7.41 | 0.8 | 365 | 6.782 | 0.33031 | 7 | 0.11228
77961 | 14 | 0.8 | 365 | 12.8134 | 0.41085 | 13 | 0.22428
77536 | 4.275 | 0.8 | 365 | 3.9127 | 0.72903 | 4 | 0.6417
77174 | 10.83 | 0.8 | 365 | 9.9121 | 0.71353 | 10 | 0.62564
79572 | 7.67 | 0.8 | 365 | 7.0199 | 0.043657 | 7 | 0.063585
79570 | 10.64 | 0.8 | 365 | 9.7382 | 0.19224 | 9 | 0.93045
79569 | 8.64 | 0.8 | 365 | 7.9077 | 0.70498 | 8 | 0.6127
79568 | 5.76 | 0.8 | 365 | 5.2718 | 0.80332 | 6 | 0.07513
78716 | 6.96 | 0.8 | 365 | 6.3701 | 0.095679 | 6 | 0.46578
79567 | 7.36 | 0.8 | 365 | 6.7362 | 0.19313 | 6 | 0.92933
78711 | 6.67 | 0.8 | 365 | 6.1047 | 0.30003 | 6 | 0.40471
79562 | 5.22 | 0.8 | 365 | 4.7776 | 0.32176 | 5 | 0.099337
79557 | 2.32 | 0.8 | 365 | 2.1234 | 0.36523 | 2 | 0.48859
79559 | 18.81 | 0.8 | 365 | 17.2158 | 0.60772 | 17 | 0.82347
79565 | 2.52 | 0.8 | 365 | 2.3064 | 0.91395 | 3 | 0.22037
79564 | 5.76 | 0.8 | 365 | 5.2718 | 0.80332 | 6 | 0.07513
79563 | 1.8 | 0.8 | 365 | 1.6474 | 0.93854 | 2 | 0.58598
79561 | 5.44 | 0.8 | 365 | 4.9789 | 0.92536 | 5 | 0.90429
79560 | 13.4 | 0.8 | 365 | 12.2643 | 0.76467 | 13 | 0.028949
79558 | 10.44 | 0.8 | 365 | 9.5552 | 0.64352 | 10 | 0.19867
78233 | 8.265 | 0.8 | 365 | 7.5645 | 0.67612 | 8 | 0.24062
79522 | 16.5 | 0.8 | 365 | 15.1015 | 0.26993 | 15 | 0.37147
79556 | 8.45 | 0.8 | 365 | 7.7338 | 0.18369 | 7 | 0.91751
77848 | 9.69 | 0.8 | 365 | 8.8687 | 0.58579 | 9 | 0.45452
79555 | 10.385 | 0.8 | 365 | 9.5048 | 0.49262 | 9 | 0.99744
79478 | 9.28 | 0.8 | 365 | 8.4935 | 0.4609 | 8 | 0.95438
79024 | 4.64 | 0.8 | 365 | 4.2467 | 0.73045 | 4 | 0.97719
78097 | 4.64 | 0.8 | 365 | 4.2467 | 0.73045 | 4 | 0.97719
79278 | 14.84 | 0.8 | 365 | 13.5822 | 0.7155 | 14 | 0.29773
79005 | 9.86 | 0.8 | 365 | 9.0243 | 0.052212 | 9 | 0.076525
79553 | 8.502 | 0.8 | 365 | 7.7814 | 0.32636 | 8 | 0.10777
77297 | 13.395 | 0.8 | 365 | 12.2597 | 0.75095 | 13 | 0.010655
79279 | 7 | 0.8 | 365 | 6.4067 | 0.20542 | 6 | 0.61214
79474 | 13.34 | 0.8 | 365 | 12.2094 | 0.60005 | 12 | 0.80942
77219 | 2.28 | 0.8 | 365 | 2.0868 | 0.25548 | 2 | 0.34224
78048 | 7.25 | 0.8 | 365 | 6.6355 | 0.89133 | 7 | 0.52686
78077 | 4.56 | 0.8 | 365 | 4.1735 | 0.51096 | 4 | 0.68448
78275 | 3.92 | 0.8 | 365 | 3.5878 | 0.75504 | 4 | 0.3428
77782 | 7.41 | 0.8 | 365 | 6.782 | 0.33031 | 7 | 0.11228
77847 | 2.28 | 0.8 | 365 | 2.0868 | 0.25548 | 2 | 0.34224
79552 | 6.38 | 0.8 | 365 | 5.8393 | 0.50437 | 6 | 0.34363
79551 | 9.15 | 0.8 | 365 | 8.3745 | 0.10423 | 8 | 0.47872
79550 | 4.125 | 0.8 | 365 | 3.7754 | 0.31748 | 4 | 0.092867
79549 | 5.5 | 0.8 | 365 | 5.0338 | 0.089976 | 5 | 0.12382
79547 | 5.1 | 0.8 | 365 | 4.6677 | 0.99252 | 5 | 0.66027
79545 | 11.4 | 0.8 | 365 | 10.4338 | 0.2774 | 10 | 0.7112
79543 | 13.5 | 0.8 | 365 | 12.3558 | 0.039032 | 12 | 0.39484
79542 | 4.8 | 0.8 | 365 | 4.3932 | 0.16943 | 4 | 0.56261
79541 | 10.05 | 0.8 | 365 | 9.1982 | 0.5735 | 9 | 0.77171
79540 | 12.48 | 0.8 | 365 | 11.4223 | 0.24053 | 11 | 0.66278
79536 | 4.72 | 0.8 | 365 | 4.32 | 0.94994 | 5 | 0.2699
79537 | 4.845 | 0.8 | 365 | 4.4344 | 0.2929 | 4 | 0.72726
79535 | 4.2 | 0.8 | 365 | 3.844 | 0.52325 | 4 | 0.36728
79144 | 8.12 | 0.8 | 365 | 7.4318 | 0.27829 | 7 | 0.71008
79534 | 14.07 | 0.8 | 365 | 12.8775 | 0.6029 | 13 | 0.4804
79533 | 6.12 | 0.8 | 365 | 5.6013 | 0.79103 | 6 | 0.39233
79148 | 5.22 | 0.8 | 365 | 4.7776 | 0.32176 | 5 | 0.099337
79532 | 6.36 | 0.8 | 365 | 5.821 | 0.4495 | 6 | 0.27046
79531 | 8.502 | 0.8 | 365 | 7.7814 | 0.32636 | 8 | 0.10777
79530 | 7.5 | 0.8 | 365 | 6.8643 | 0.57724 | 7 | 0.44158
77358 | 159.84 | 0.6 | 365 | 109.7195 | 0.9066 | 110 | 0.62615
79529 | 4.48 | 0.8 | 365 | 4.1003 | 0.29147 | 4 | 0.39177
79528 | 4.505 | 0.8 | 365 | 4.1232 | 0.36006 | 4 | 0.48324
79527 | 11.9 | 0.8 | 365 | 10.8914 | 0.64922 | 11 | 0.54063
79526 | 9.8 | 0.8 | 365 | 8.9694 | 0.88759 | 9 | 0.85699
79523 | 6.5 | 0.8 | 365 | 5.9491 | 0.83361 | 6 | 0.7827
79330 | 3.64 | 0.8 | 365 | 3.3315 | 0.98682 | 4 | 0.31831
79504 | 4.06 | 0.8 | 365 | 3.7159 | 0.13915 | 3 | 0.85504
79521 | 7.37 | 0.8 | 365 | 6.7454 | 0.22057 | 6 | 0.96592
79355 | 10.15 | 0.8 | 365 | 9.2897 | 0.84786 | 10 | 0.1376
79520 | 4.425 | 0.8 | 365 | 4.05 | 0.14057 | 4 | 0.19053
79519 | 7.41 | 0.8 | 365 | 6.782 | 0.33031 | 7 | 0.11228
77170 | 5.04 | 0.8 | 365 | 4.6128 | 0.82791 | 5 | 0.44074
79516 | 5.415 | 0.8 | 365 | 4.9561 | 0.85677 | 5 | 0.81282
79517 | 8.75 | 0.8 | 365 | 8.0084 | 0.00678 | 8 | 0.015172
79457 | 3.92 | 0.8 | 365 | 3.5878 | 0.75504 | 4 | 0.3428
79514 | 10.89 | 0.8 | 365 | 9.967 | 0.87815 | 10 | 0.84517
79513 | 13.92 | 0.8 | 365 | 12.7402 | 0.19136 | 12 | 0.93157
79460 | 2.565 | 0.8 | 365 | 2.3476 | 0.037416 | 2 | 0.38502
79512 | 5.5 | 0.8 | 365 | 5.0338 | 0.089976 | 5 | 0.12382
79510 | 5.7 | 0.8 | 365 | 5.2169 | 0.6387 | 5 | 0.8556
79511 | 8.04 | 0.8 | 365 | 7.3586 | 0.058801 | 7 | 0.41737
79508 | 9.38 | 0.8 | 365 | 8.585 | 0.73527 | 9 | 0.32026
79506 | 11.97 | 0.8 | 365 | 10.9555 | 0.84128 | 11 | 0.79676
79507 | 13.44 | 0.8 | 365 | 12.3009 | 0.87441 | 13 | 0.1753
79505 | 7.83 | 0.8 | 365 | 7.1664 | 0.48264 | 7 | 0.64901
79503 | 5.7 | 0.8 | 365 | 5.2169 | 0.6387 | 5 | 0.8556
79502 | 9.86 | 0.8 | 365 | 9.0243 | 0.052212 | 9 | 0.076525
79475 | 5.22 | 0.8 | 365 | 4.7776 | 0.32176 | 5 | 0.099337
79501 | 9.24 | 0.8 | 365 | 8.4569 | 0.35116 | 8 | 0.80802
79500 | 5.6 | 0.8 | 365 | 5.1254 | 0.36434 | 5 | 0.48971
79499 | 4.93 | 0.8 | 365 | 4.5122 | 0.52611 | 5 | 0.038263
79465 | 5.51 | 0.8 | 365 | 5.043 | 0.11741 | 5 | 0.16041
77180 | 8.55 | 0.8 | 365 | 7.8253 | 0.45805 | 8 | 0.2834
79480 | 10.26 | 0.8 | 365 | 9.3904 | 0.14966 | 9 | 0.54008
79467 | 5.22 | 0.8 | 365 | 4.7776 | 0.32176 | 5 | 0.099337
79498 | 9.9 | 0.8 | 365 | 9.0609 | 0.16196 | 9 | 0.22288
79497 | 10.88 | 0.8 | 365 | 9.9579 | 0.85072 | 10 | 0.80858
79495 | 5.36 | 0.8 | 365 | 4.9057 | 0.70587 | 5 | 0.61158
79493 | 7.8 | 0.8 | 365 | 7.1389 | 0.40033 | 7 | 0.53924
64745 | 639.765 | 0.9 | 365 | 658.7343 | 0.68969 | 659 | 0.42398
79629 | 4.08 | 0.8 | 365 | 3.7342 | 0.19402 | 3 | 0.92822
79628 | 8.1 | 0.8 | 365 | 7.4135 | 0.22342 | 7 | 0.6369
79632 | 13.2 | 0.8 | 365 | 12.0812 | 0.21594 | 12 | 0.29717
79633 | 9.145 | 0.8 | 365 | 8.3699 | 0.090515 | 8 | 0.46043
79637 | 6.72 | 0.8 | 365 | 6.1504 | 0.43721 | 6 | 0.58765
79639 | 9.6 | 0.8 | 365 | 8.7864 | 0.33887 | 9 | 0.12522
79641 | 18.425 | 0.8 | 365 | 16.8634 | 0.55142 | 17 | 0.41481
79642 | 13.68 | 0.8 | 365 | 12.5205 | 0.53289 | 13 | 0.053435
79643 | 6.84 | 0.8 | 365 | 6.2603 | 0.76644 | 7 | 0.026717
79645 | 11.52 | 0.8 | 365 | 10.5436 | 0.60664 | 11 | 0.15026
79648 | 6.48 | 0.8 | 365 | 5.9308 | 0.77874 | 6 | 0.70952
79652 | 11.16 | 0.8 | 365 | 10.2141 | 0.61893 | 10 | 0.83307
79649 | 7.2 | 0.8 | 365 | 6.5898 | 0.75415 | 7 | 0.34391
79630 | 15.87 | 0.8 | 365 | 14.5249 | 0.54144 | 15 | 0.066375
79653 | 6.27 | 0.8 | 365 | 5.7386 | 0.20257 | 5 | 0.94116
79651 | 5.7 | 0.8 | 365 | 5.2169 | 0.6387 | 5 | 0.8556
79656 | 4.64 | 0.8 | 365 | 4.2467 | 0.73045 | 4 | 0.97719
79657 | 7.08 | 0.8 | 365 | 6.4799 | 0.42491 | 6 | 0.90485
79640 | 4.06 | 0.8 | 365 | 3.7159 | 0.13915 | 3 | 0.85504
79424 | 4.2 | 0.8 | 365 | 3.844 | 0.52325 | 4 | 0.36728
79638 | 4.56 | 0.8 | 365 | 4.1735 | 0.51096 | 4 | 0.68448
79429 | 9.9 | 0.8 | 365 | 9.0609 | 0.16196 | 9 | 0.22288
79635 | 12.54 | 0.8 | 365 | 11.4772 | 0.40515 | 11 | 0.88232
79659 | 24.94 | 0.8 | 365 | 22.8262 | 0.42618 | 23 | 0.25239
79654 | 9.28 | 0.8 | 365 | 8.4935 | 0.4609 | 8 | 0.95438
79662 | 20.88 | 0.8 | 365 | 19.1103 | 0.28704 | 19 | 0.39735
79663 | 14.49 | 0.8 | 365 | 13.2619 | 0.75523 | 14 | 0.017125
79586 | 2.925 | 0.8 | 365 | 2.6771 | 0.025124 | 2 | 0.70221
79677 | 8.99 | 0.8 | 365 | 8.2281 | 0.66525 | 8 | 0.8933
79679 | 8.58 | 0.8 | 365 | 7.8528 | 0.54036 | 8 | 0.39316
79680 | 3.48 | 0.8 | 365 | 3.1851 | 0.54784 | 3 | 0.73289
79682 | 10.15 | 0.8 | 365 | 9.2897 | 0.84786 | 10 | 0.1376
79684 | 8.12 | 0.8 | 365 | 7.4318 | 0.27829 | 7 | 0.71008
79687 | 4.64 | 0.8 | 365 | 4.2467 | 0.73045 | 4 | 0.97719
79647 | 6.09 | 0.8 | 365 | 5.5738 | 0.70872 | 6 | 0.28256
79665 | 3.705 | 0.8 | 365 | 3.391 | 0.16516 | 3 | 0.55614
79674 | 7.41 | 0.8 | 365 | 6.782 | 0.33031 | 7 | 0.11228
79678 | 4.76 | 0.8 | 365 | 4.3566 | 0.059688 | 4 | 0.41625
79672 | 5.28 | 0.8 | 365 | 4.8325 | 0.48638 | 5 | 0.31887
79675 | 11.115 | 0.8 | 365 | 10.1729 | 0.49547 | 10 | 0.66842
79697 | 6.09 | 0.8 | 365 | 5.5738 | 0.70872 | 6 | 0.28256
79698 | 8.55 | 0.8 | 365 | 7.8253 | 0.45805 | 8 | 0.2834
79699 | 3.92 | 0.8 | 365 | 3.5878 | 0.75504 | 4 | 0.3428
79700 | 7.92 | 0.8 | 365 | 7.2487 | 0.72957 | 7 | 0.9783
79701 | 10.85 | 0.8 | 365 | 9.9304 | 0.76841 | 10 | 0.69881
79702 | 9.52 | 0.8 | 365 | 8.7131 | 0.11938 | 8 | 0.83251
79703 | 6.6 | 0.8 | 365 | 6.0406 | 0.10797 | 6 | 0.14859
79704 | 13.44 | 0.8 | 365 | 12.3009 | 0.87441 | 13 | 0.1753
79705 | 5.865 | 1 | 365 | 6.7099 | 0.11425 | 6 | 0.82414
79707 | 10.075 | 0.8 | 365 | 9.2211 | 0.64209 | 9 | 0.86318
79712 | 7.155 | 0.8 | 365 | 6.5486 | 0.63069 | 7 | 0.17926
79650 | 533.65 | 0.6 | 365 | 366.3153 | 0.10441 | 366 | 0.4197
65427 | 299.98 | 0.7 | 365 | 240.2357 | 0.15539 | 240 | 0.39113
79378 | 3.42 | 0.8 | 365 | 3.1301 | 0.38322 | 3 | 0.51336
79710 | 11.7 | 0.8 | 365 | 10.7084 | 0.10049 | 10 | 0.80886
79713 | 5.9 | 0.8 | 365 | 5.3999 | 0.18743 | 5 | 0.58737
79714 | 11.21 | 0.8 | 365 | 10.2599 | 0.75611 | 11 | 0.016009
79715 | 7.26 | 0.8 | 365 | 6.6447 | 0.91877 | 7 | 0.56345
79716 | 6.6 | 0.8 | 365 | 6.0406 | 0.10797 | 6 | 0.14859
79717 | 3.84 | 0.8 | 365 | 3.5145 | 0.53555 | 4 | 0.050087
79720 | 7.08 | 0.8 | 365 | 6.4799 | 0.42491 | 6 | 0.90485
79718 | 7.8 | 0.8 | 365 | 7.1389 | 0.40033 | 7 | 0.53924
79269 | 9.8 | 0.8 | 365 | 8.9694 | 0.88759 | 9 | 0.85699
79724 | 12 | 0.8 | 365 | 10.9829 | 0.92358 | 11 | 0.90652
79725 | 8.4 | 0.8 | 365 | 7.6881 | 0.046509 | 7 | 0.73457
79723 | 24 | 0.8 | 365 | 21.9659 | 0.84717 | 22 | 0.81304
79729 | 9.92 | 0.8 | 365 | 9.0792 | 0.21683 | 9 | 0.29606
79607 | 11.025 | 0.8 | 365 | 10.0906 | 0.24854 | 10 | 0.33912
79741 | 8.96 | 0.8 | 365 | 8.2006 | 0.58294 | 8 | 0.78354
79610 | 11.115 | 0.8 | 365 | 10.1729 | 0.49547 | 10 | 0.66842
79743 | 4.32 | 0.8 | 365 | 3.9539 | 0.85249 | 4 | 0.80635
79744 | 6 | 0.8 | 365 | 5.4915 | 0.46179 | 5 | 0.95326
78202 | 278.72 | 0.6 | 365 | 191.3228 | 0.52883 | 191 | 0.85161
79188 | 31.2 | 0.6 | 365 | 21.4167 | 0.20099 | 21 | 0.61772
79602 | 9.94 | 0.8 | 365 | 9.0975 | 0.2717 | 9 | 0.36924
79751 | 7.04 | 0.8 | 365 | 6.4433 | 0.31517 | 6 | 0.75849
79752 | 11.55 | 0.8 | 365 | 10.5711 | 0.68895 | 11 | 0.26003
79753 | 6.325 | 0.8 | 365 | 5.7889 | 0.35347 | 6 | 0.1424
79755 | 4.72 | 0.8 | 365 | 4.32 | 0.94994 | 5 | 0.2699
79746 | 5.04 | 0.8 | 365 | 4.6128 | 0.82791 | 5 | 0.44074
79756 | 5.775 | 0.8 | 365 | 5.2855 | 0.84447 | 6 | 0.13001
79757 | 3.6 | 0.8 | 365 | 3.2949 | 0.87708 | 4 | 0.17196
79758 | 11.31 | 0.8 | 365 | 10.3514 | 0.030478 | 10 | 0.3819
79759 | 10.05 | 0.8 | 365 | 9.1982 | 0.5735 | 9 | 0.77171
79760 | 12.095 | 0.8 | 365 | 11.0699 | 0.18423 | 11 | 0.25411
79761 | 5.7 | 0.8 | 365 | 5.2169 | 0.6387 | 5 | 0.8556
79054 | 9.6 | 0.8 | 365 | 8.7864 | 0.33887 | 9 | 0.12522
79626 | 14.19 | 0.8 | 365 | 12.9873 | 0.93214 | 13 | 0.91946
79765 | 6.4 | 0.8 | 365 | 5.8576 | 0.55924 | 6 | 0.41681
79766 | 7.75 | 0.8 | 365 | 7.0931 | 0.26315 | 7 | 0.3563
79767 | 5.8 | 0.8 | 365 | 5.3084 | 0.91307 | 6 | 0.22149
79768 | 5.22 | 0.8 | 365 | 4.7776 | 0.32176 | 5 | 0.099337
79769 | 5.85 | 0.8 | 365 | 5.3542 | 0.050247 | 5 | 0.40443
79770 | 5.415 | 0.8 | 365 | 4.9561 | 0.85677 | 5 | 0.81282
79772 | 3.48 | 0.8 | 365 | 3.1851 | 0.54784 | 3 | 0.73289
79262 | 15.12 | 0.8 | 365 | 13.8385 | 0.48372 | 14 | 0.32222
79774 | 7.54 | 0.8 | 365 | 6.9009 | 0.68699 | 7 | 0.58793
79775 | 7.3 | 0.8 | 365 | 6.6813 | 0.028514 | 6 | 0.7098
79509 | 17.16 | 0.8 | 365 | 15.7056 | 0.080725 | 15 | 0.78633
79776 | 7.41 | 0.8 | 365 | 6.782 | 0.33031 | 7 | 0.11228
79778 | 11.05 | 0.8 | 365 | 10.1135 | 0.31713 | 10 | 0.43059
79780 | 7.28 | 0.8 | 365 | 6.663 | 0.97364 | 7 | 0.63662
79781 | 7.125 | 0.8 | 365 | 6.5211 | 0.54838 | 7 | 0.069497
79149 | 9.1 | 0.8 | 365 | 8.3287 | 0.96705 | 9 | 0.29578
79782 | 3.99 | 0.8 | 365 | 3.6518 | 0.94709 | 4 | 0.59892
79783 | 10.56 | 0.8 | 365 | 9.665 | 0.97275 | 10 | 0.63774
79627 | 6.3 | 0.8 | 365 | 5.766 | 0.28488 | 6 | 0.050924
79784 | 7.2 | 0.8 | 365 | 6.5898 | 0.75415 | 7 | 0.34391
79786 | 5.04 | 0.8 | 365 | 4.6128 | 0.82791 | 5 | 0.44074
79413 | 6.365 | 0.8 | 365 | 5.8255 | 0.46322 | 6 | 0.28875
79454 | 7 | 0.8 | 365 | 6.4067 | 0.20542 | 6 | 0.61214
78798 | 6.96 | 0.8 | 365 | 6.3701 | 0.095679 | 6 | 0.46578
79538 | 5.8 | 0.8 | 365 | 5.3084 | 0.91307 | 6 | 0.22149
79571 | 9.715 | 0.8 | 365 | 8.8916 | 0.65438 | 9 | 0.54599
79574 | 23.76 | 0.8 | 365 | 21.7462 | 0.1887 | 21 | 0.93491
79358 | 8.12 | 0.8 | 365 | 7.4318 | 0.27829 | 7 | 0.71008
79581 | 4.32 | 0.8 | 365 | 3.9539 | 0.85249 | 4 | 0.80635
79320 | 14.31 | 0.8 | 365 | 13.0972 | 0.26137 | 13 | 0.35853
79636 | 19.44 | 0.8 | 365 | 17.7924 | 0.33621 | 18 | 0.12856
79686 | 6.96 | 0.8 | 365 | 6.3701 | 0.095679 | 6 | 0.46578
79709 | 2.95 | 0.8 | 365 | 2.7 | 0.093714 | 2 | 0.79369
79728 | 8.4 | 0.8 | 365 | 7.6881 | 0.046509 | 7 | 0.73457
79749 | 6.3 | 0.8 | 365 | 5.766 | 0.28488 | 6 | 0.050924
79762 | 9.8 | 0.8 | 365 | 8.9694 | 0.88759 | 9 | 0.85699
79764 | 4.06 | 0.8 | 365 | 3.7159 | 0.13915 | 3 | 0.85504
32447 | 2114.82 | 1 | 365 | 2419.4725 | 0.85978 | 2420 | 0.33229
33593 | 5990.4 | 0.8 | 365 | 5482.6824 | 0.45313 | 5483 | 0.13558
64472 | 74.82 | 0.9 | 365 | 77.0384 | 0.93836 | 77 | 0.97681
75368 | 5.565 | 0.8 | 365 | 5.0933 | 0.26831 | 5 | 0.36165
75487 | 212.8 | 0.6 | 365 | 146.0731 | 0.88367 | 146 | 0.95674
77514 | 4.875 | 0.8 | 365 | 4.4618 | 0.37521 | 4 | 0.83702
77668 | 6.9 | 0.8 | 365 | 6.3152 | 0.93106 | 7 | 0.24625
78068 | 7.95 | 0.8 | 365 | 7.2762 | 0.81187 | 8 | 0.088071
78377 | 8.775 | 0.8 | 365 | 8.0313 | 0.075371 | 8 | 0.10664
79280 | 6.3 | 0.8 | 365 | 5.766 | 0.28488 | 6 | 0.050924
79286 | 6 | 0.8 | 365 | 5.4915 | 0.46179 | 5 | 0.95326
79676 | 6.67 | 0.8 | 365 | 6.1047 | 0.30003 | 6 | 0.40471
79685 | 6.09 | 0.8 | 365 | 5.5738 | 0.70872 | 6 | 0.28256
79694 | 8.12 | 0.8 | 365 | 7.4318 | 0.27829 | 7 | 0.71008
79695 | 17.385 | 0.8 | 365 | 15.9115 | 0.69804 | 16 | 0.60957
79708 | 5.58 | 0.8 | 365 | 5.1071 | 0.30947 | 5 | 0.41653
79711 | 10.395 | 0.8 | 365 | 9.514 | 0.52005 | 10 | 0.034024
79739 | 2.9 | 0.8 | 365 | 2.6542 | 0.95653 | 3 | 0.61074
79740 | 7.28 | 0.8 | 365 | 6.663 | 0.97364 | 7 | 0.63662
79742 | 5.22 | 0.8 | 365 | 4.7776 | 0.32176 | 5 | 0.099337
79745 | 9.57 | 0.8 | 365 | 8.7589 | 0.25656 | 9 | 0.015451
79747 | 7.98 | 0.8 | 365 | 7.3037 | 0.89418 | 8 | 0.19784
79763 | 9.28 | 0.8 | 365 | 8.4935 | 0.4609 | 8 | 0.95438
79771 | 8.1 | 0.8 | 365 | 7.4135 | 0.22342 | 7 | 0.6369
79789 | 5.95 | 0.8 | 365 | 5.4457 | 0.32461 | 5 | 0.77032
79790 | 4.65 | 0.8 | 365 | 4.2559 | 0.75789 | 5 | 0.013777
79791 | 4.64 | 0.8 | 365 | 4.2467 | 0.73045 | 4 | 0.97719
79793 | 6.38 | 0.8 | 365 | 5.8393 | 0.50437 | 6 | 0.34363
79794 | 7.41 | 0.8 | 365 | 6.782 | 0.33031 | 7 | 0.11228
79795 | 10.73 | 0.8 | 365 | 9.8206 | 0.43917 | 10 | 0.25975
79796 | 5.9 | 0.8 | 365 | 5.3999 | 0.18743 | 5 | 0.58737
79797 | 6.67 | 0.8 | 365 | 6.1047 | 0.30003 | 6 | 0.40471
79798 | 6.9 | 0.8 | 365 | 6.3152 | 0.93106 | 7 | 0.24625
79799 | 4.64 | 0.8 | 365 | 4.2467 | 0.73045 | 4 | 0.97719
79801 | 9.9 | 0.8 | 365 | 9.0609 | 0.16196 | 9 | 0.22288
79802 | 8.41 | 0.8 | 365 | 7.6972 | 0.073945 | 7 | 0.77115
79803 | 6.38 | 0.8 | 365 | 5.8393 | 0.50437 | 6 | 0.34363
79805 | 10.15 | 0.8 | 365 | 9.2897 | 0.84786 | 10 | 0.1376
79806 | 12.18 | 0.8 | 365 | 11.1477 | 0.41744 | 11 | 0.56512
79807 | 6.38 | 0.8 | 365 | 5.8393 | 0.50437 | 6 | 0.34363
79808 | 7.25 | 0.8 | 365 | 6.6355 | 0.89133 | 7 | 0.52686
79809 | 6.38 | 0.8 | 365 | 5.8393 | 0.50437 | 6 | 0.34363
79810 | 3.48 | 0.8 | 365 | 3.1851 | 0.54784 | 3 | 0.73289
79811 | 5.985 | 0.8 | 365 | 5.4777 | 0.42064 | 5 | 0.89838
79815 | 4.8 | 0.8 | 365 | 4.3932 | 0.16943 | 4 | 0.56261
79816 | 9 | 0.8 | 365 | 8.2372 | 0.69269 | 8 | 0.92989
79817 | 4.5 | 0.8 | 365 | 4.1186 | 0.34634 | 4 | 0.46495
79819 | 6.16 | 0.8 | 365 | 5.6379 | 0.90077 | 6 | 0.53868
79820 | 6.867 | 0.8 | 365 | 6.285 | 0.84052 | 7 | 0.12551
79822 | 3.08 | 0.8 | 365 | 2.819 | 0.45039 | 3 | 0.26934
79823 | 9.9 | 0.8 | 365 | 9.0609 | 0.16196 | 9 | 0.22288
79824 | 11.44 | 0.8 | 365 | 10.4704 | 0.38715 | 10 | 0.85755
79825 | 8.395 | 0.8 | 365 | 7.6835 | 0.032791 | 7 | 0.71627
79828 | 5.94 | 0.8 | 365 | 5.4366 | 0.29717 | 5 | 0.73373
79829 | 5.76 | 0.8 | 365 | 5.2718 | 0.80332 | 6 | 0.07513
79830 | 4.95 | 0.8 | 365 | 4.5305 | 0.58098 | 5 | 0.11144
79832 | 12.39 | 0.8 | 365 | 11.3399 | 0.9936 | 12 | 0.33348
79837 | 7.98 | 0.8 | 365 | 7.3037 | 0.89418 | 8 | 0.19784
79838 | 9.12 | 0.8 | 365 | 8.347 | 0.021924 | 8 | 0.36896
79844 | 6.5 | 0.8 | 365 | 5.9491 | 0.83361 | 6 | 0.7827
79845 | 6.6 | 0.8 | 365 | 6.0406 | 0.10797 | 6 | 0.14859
79846 | 5.9 | 0.8 | 365 | 5.3999 | 0.18743 | 5 | 0.58737
79848 | 5.85 | 0.8 | 365 | 5.3542 | 0.050247 | 5 | 0.40443
79855 | 6.72 | 0.8 | 365 | 6.1504 | 0.43721 | 6 | 0.58765
79856 | 3.9 | 0.8 | 365 | 3.5695 | 0.70016 | 4 | 0.26962
79858 | 11.505 | 0.8 | 365 | 10.5299 | 0.56549 | 11 | 0.095378
79861 | 7.2 | 0.8 | 365 | 6.5898 | 0.75415 | 7 | 0.34391
79862 | 4.68 | 0.8 | 365 | 4.2833 | 0.8402 | 5 | 0.12354
79864 | 6.12 | 0.8 | 365 | 5.6013 | 0.79103 | 6 | 0.39233
79866 | 9.72 | 0.8 | 365 | 8.8962 | 0.6681 | 9 | 0.56428
79868 | 10.44 | 0.8 | 365 | 9.5552 | 0.64352 | 10 | 0.19867
79869 | 7.56 | 0.8 | 365 | 6.9193 | 0.74186 | 7 | 0.66111
79870 | 5.1 | 0.8 | 365 | 4.6677 | 0.99252 | 5 | 0.66027
79871 | 5.25 | 0.8 | 365 | 4.805 | 0.40407 | 5 | 0.2091
79872 | 11.31 | 0.8 | 365 | 10.3514 | 0.030478 | 10 | 0.3819
79873 | 7.705 | 0.8 | 365 | 7.052 | 0.13968 | 7 | 0.19165
79874 | 3.6 | 0.8 | 365 | 3.2949 | 0.87708 | 4 | 0.17196
79875 | 11.505 | 0.8 | 365 | 10.5299 | 0.56549 | 11 | 0.095378
79876 | 9.715 | 0.8 | 365 | 8.8916 | 0.65438 | 9 | 0.54599
79878 | 7.2 | 0.8 | 365 | 6.5898 | 0.75415 | 7 | 0.34391
79879 | 8.25 | 0.8 | 365 | 7.5508 | 0.63496 | 8 | 0.18573
79881 | 10.8 | 0.8 | 365 | 9.8846 | 0.63123 | 10 | 0.51587
79882 | 6.89 | 1 | 365 | 7.8825 | 0.62953 | 8 | 0.51208
79883 | 9.28 | 0.8 | 365 | 8.4935 | 0.4609 | 8 | 0.95438
79888 | 9.81 | 0.8 | 365 | 8.9786 | 0.91503 | 9 | 0.89358
79889 | 11.4 | 0.8 | 365 | 10.4338 | 0.2774 | 10 | 0.7112
79890 | 5.7 | 0.8 | 365 | 5.2169 | 0.6387 | 5 | 0.8556
79891 | 7.194 | 0.8 | 365 | 6.5843 | 0.73769 | 7 | 0.32196
79893 | 7.2 | 0.8 | 365 | 6.5898 | 0.75415 | 7 | 0.34391
79894 | 12.06 | 0.8 | 365 | 11.0379 | 0.088202 | 11 | 0.12605
79896 | 6.7 | 0.8 | 365 | 6.1321 | 0.38233 | 6 | 0.51447
79897 | 9.425 | 0.8 | 365 | 8.6262 | 0.85873 | 9 | 0.48491
79898 | 7.68 | 0.8 | 365 | 7.0291 | 0.071094 | 7 | 0.10017
79899 | 5.2 | 0.8 | 365 | 4.7593 | 0.26689 | 5 | 0.026159
79900 | 10.18 | 0.8 | 365 | 9.3172 | 0.93017 | 10 | 0.24737
79902 | 11.88 | 0.8 | 365 | 10.8731 | 0.59435 | 11 | 0.46746
79903 | 9 | 0.8 | 365 | 8.2372 | 0.69269 | 8 | 0.92989
79904 | 10.5 | 0.8 | 365 | 9.6101 | 0.80814 | 10 | 0.41821
79905 | 8.7 | 0.8 | 365 | 7.9626 | 0.8696 | 8 | 0.83223
79906 | 14.52 | 0.8 | 365 | 13.2894 | 0.83754 | 14 | 0.12689
79909 | 4.06 | 0.8 | 365 | 3.7159 | 0.13915 | 3 | 0.85504
79910 | 10.24 | 0.8 | 365 | 9.3721 | 0.094792 | 9 | 0.4669
79631 | 6 | 1 | 365 | 6.8643 | 0.57724 | 7 | 0.44158
79915 | 9 | 0.8 | 365 | 8.2372 | 0.69269 | 8 | 0.92989
79912 | 5.985 | 0.8 | 365 | 5.4777 | 0.42064 | 5 | 0.89838
79917 | 5.76 | 0.8 | 365 | 5.2718 | 0.80332 | 6 | 0.07513
79921 | 8.55 | 0.8 | 365 | 7.8253 | 0.45805 | 8 | 0.2834
79925 | 3.42 | 0.8 | 365 | 3.1301 | 0.38322 | 3 | 0.51336
79923 | 9.9 | 0.8 | 365 | 9.0609 | 0.16196 | 9 | 0.22288
79926 | 8.375 | 0.8 | 365 | 7.6652 | 0.97792 | 8 | 0.64309
79924 | 8.58 | 0.8 | 365 | 7.8528 | 0.54036 | 8 | 0.39316
79927 | 5.04 | 0.8 | 365 | 4.6128 | 0.82791 | 5 | 0.44074
79929 | 2.28 | 0.8 | 365 | 2.0868 | 0.25548 | 2 | 0.34224
79928 | 9.92 | 0.8 | 365 | 9.0792 | 0.21683 | 9 | 0.29606
79930 | 7.98 | 0.8 | 365 | 7.3037 | 0.89418 | 8 | 0.19784
79933 | 7.59 | 0.8 | 365 | 6.9467 | 0.82417 | 7 | 0.77087
79934 | 11.16 | 0.8 | 365 | 10.2141 | 0.61893 | 10 | 0.83307
79935 | 9.57 | 0.8 | 365 | 8.7589 | 0.25656 | 9 | 0.015451
79937 | 5.13 | 0.8 | 365 | 4.6952 | 0.074832 | 4 | 0.77004
79938 | 5.985 | 0.8 | 365 | 5.4777 | 0.42064 | 5 | 0.89838
79939 | 8.04 | 0.8 | 365 | 7.3586 | 0.058801 | 7 | 0.41737
79941 | 4.05 | 0.8 | 365 | 3.7067 | 0.11171 | 3 | 0.81845
79940 | 10.44 | 0.8 | 365 | 9.5552 | 0.64352 | 10 | 0.19867
79166 | 7.98 | 0.8 | 365 | 7.3037 | 0.89418 | 8 | 0.19784
79172 | 6.84 | 0.8 | 365 | 6.2603 | 0.76644 | 7 | 0.026717
79179 | 3.42 | 0.8 | 365 | 3.1301 | 0.38322 | 3 | 0.51336
79183 | 10.92 | 0.8 | 365 | 9.9945 | 0.96046 | 10 | 0.95493
49631 | 3.18 | 0.8 | 365 | 2.9105 | 0.72475 | 3 | 0.63523
79185 | 8.55 | 0.8 | 365 | 7.8253 | 0.45805 | 8 | 0.2834
79186 | 2.32 | 0.8 | 365 | 2.1234 | 0.36523 | 2 | 0.48859
49635 | 5.83 | 0.8 | 365 | 5.3359 | 0.99537 | 6 | 0.33125
79942 | 14.52 | 0.8 | 365 | 13.2894 | 0.83754 | 14 | 0.12689
79945 | 10.26 | 0.8 | 365 | 9.3904 | 0.14966 | 9 | 0.54008
79946 | 7.04 | 0.8 | 365 | 6.4433 | 0.31517 | 6 | 0.75849
79948 | 14.08 | 0.8 | 365 | 12.8866 | 0.63034 | 13 | 0.51699
79949 | 11.02 | 0.8 | 365 | 10.086 | 0.23482 | 10 | 0.32082
79950 | 9.975 | 0.8 | 365 | 9.1296 | 0.36773 | 9 | 0.4973
79953 | 6.6 | 0.8 | 365 | 6.0406 | 0.10797 | 6 | 0.14859
79792 | 8.555 | 0.8 | 365 | 7.8299 | 0.47177 | 8 | 0.30169
79955 | 3.19 | 0.8 | 365 | 2.9196 | 0.75219 | 3 | 0.67182
79956 | 8.7 | 0.8 | 365 | 7.9626 | 0.8696 | 8 | 0.83223
79958 | 5.22 | 0.8 | 365 | 4.7776 | 0.32176 | 5 | 0.099337
79959 | 10.73 | 0.8 | 365 | 9.8206 | 0.43917 | 10 | 0.25975
79960 | 4.03 | 0.8 | 365 | 3.6884 | 0.056837 | 3 | 0.74527
79962 | 4.56 | 0.8 | 365 | 4.1735 | 0.51096 | 4 | 0.68448
79963 | 3.77 | 0.8 | 365 | 3.4505 | 0.34349 | 3 | 0.79397
79965 | 7.25 | 0.8 | 365 | 6.6355 | 0.89133 | 7 | 0.52686
79964 | 3.9 | 0.8 | 365 | 3.5695 | 0.70016 | 4 | 0.26962
79966 | 7.245 | 0.8 | 365 | 6.6309 | 0.87761 | 7 | 0.50856
79892 | 4.06 | 0.8 | 365 | 3.7159 | 0.13915 | 3 | 0.85504
79974 | 11.685 | 0.8 | 365 | 10.6946 | 0.05934 | 10 | 0.75398
79977 | 6.09 | 0.8 | 365 | 5.5738 | 0.70872 | 6 | 0.28256
79979 | 5.8 | 0.8 | 365 | 5.3084 | 0.91307 | 6 | 0.22149
79978 | 3.9 | 0.8 | 365 | 3.5695 | 0.70016 | 4 | 0.26962
79982 | 9.69 | 0.8 | 365 | 8.8687 | 0.58579 | 9 | 0.45452
79985 | 6.4 | 0.8 | 365 | 5.8576 | 0.55924 | 6 | 0.41681
79986 | 5.7 | 0.8 | 365 | 5.2169 | 0.6387 | 5 | 0.8556
79987 | 4.48 | 0.8 | 365 | 4.1003 | 0.29147 | 4 | 0.39177
80004 | 13.2 | 0.8 | 365 | 12.0812 | 0.21594 | 12 | 0.29717
79693 | 11.895 | 0.8 | 365 | 10.8868 | 0.6355 | 11 | 0.52234
65256 | 68 | 0.9 | 365 | 70.0162 | 0.88785 | 70 | 0.90408
79988 | 5.44 | 0.8 | 365 | 4.9789 | 0.92536 | 5 | 0.90429
79989 | 7.37 | 0.8 | 365 | 6.7454 | 0.22057 | 6 | 0.96592
79991 | 7.695 | 0.8 | 365 | 7.0428 | 0.11225 | 7 | 0.15506
79992 | 5.985 | 0.8 | 365 | 5.4777 | 0.42064 | 5 | 0.89838
79993 | 6.44 | 0.8 | 365 | 5.8942 | 0.66899 | 6 | 0.56317
79773 | 6.21 | 0.8 | 365 | 5.6837 | 0.037955 | 5 | 0.72162
79994 | 6.4 | 0.8 | 365 | 5.8576 | 0.55924 | 6 | 0.41681
79995 | 7 | 0.8 | 365 | 6.4067 | 0.20542 | 6 | 0.61214
79996 | 10.73 | 0.8 | 365 | 9.8206 | 0.43917 | 10 | 0.25975
79843 | 6.9 | 0.8 | 365 | 6.3152 | 0.93106 | 7 | 0.24625
79997 | 5.32 | 0.8 | 365 | 4.8691 | 0.59612 | 5 | 0.46522
79999 | 10.44 | 0.8 | 365 | 9.5552 | 0.64352 | 10 | 0.19867
80000 | 7.665 | 0.8 | 365 | 7.0154 | 0.029939 | 7 | 0.045291
79162 | 6.84 | 0.8 | 365 | 6.2603 | 0.76644 | 7 | 0.026717
80005 | 7.92 | 0.8 | 365 | 7.2487 | 0.72957 | 7 | 0.9783
80006 | 3.24 | 0.8 | 365 | 2.9654 | 0.88937 | 3 | 0.85476
80008 | 6.5 | 0.8 | 365 | 5.9491 | 0.83361 | 6 | 0.7827
80010 | 6.03 | 0.8 | 365 | 5.5189 | 0.5441 | 6 | 0.063027
80011 | 8.96 | 0.8 | 365 | 8.2006 | 0.58294 | 8 | 0.78354
80012 | 9.45 | 0.8 | 365 | 8.6491 | 0.92732 | 9 | 0.57639
80013 | 9.684 | 0.8 | 365 | 8.8632 | 0.56933 | 9 | 0.43256
80014 | 10.15 | 0.8 | 365 | 9.2897 | 0.84786 | 10 | 0.1376
80015 | 6.3 | 0.8 | 365 | 5.766 | 0.28488 | 6 | 0.050924
80018 | 4.64 | 0.8 | 365 | 4.2467 | 0.73045 | 4 | 0.97719
80019 | 2.32 | 0.8 | 365 | 2.1234 | 0.36523 | 2 | 0.48859
80020 | 11.4 | 0.8 | 365 | 10.4338 | 0.2774 | 10 | 0.7112
80021 | 9.57 | 0.8 | 365 | 8.7589 | 0.25656 | 9 | 0.015451
56093 | 2673 | 1 | 365 | 3058.0617 | 0.16042 | 3058 | 0.22211
35331 | 1391.94 | 1 | 365 | 1592.4573 | 0.71391 | 1593 | 0.17122
79984 | 3.924 | 0.8 | 365 | 3.5914 | 0.76601 | 4 | 0.35743
80003 | 7.2 | 1 | 365 | 8.2372 | 0.69269 | 8 | 0.92989
80028 | 6.75 | 0.8 | 365 | 6.1779 | 0.51952 | 6 | 0.69742
80031 | 6.6 | 0.8 | 365 | 6.0406 | 0.10797 | 6 | 0.14859
80033 | 9.24 | 0.8 | 365 | 8.4569 | 0.35116 | 8 | 0.80802
80034 | 5.7 | 0.8 | 365 | 5.2169 | 0.6387 | 5 | 0.8556
80035 | 8.91 | 0.8 | 365 | 8.1548 | 0.44576 | 8 | 0.60059
80036 | 3.835 | 0.8 | 365 | 3.51 | 0.52183 | 4 | 0.031793
80037 | 12.9 | 0.8 | 365 | 11.8067 | 0.39285 | 12 | 0.19951
80038 | 4.5 | 0.8 | 365 | 4.1186 | 0.34634 | 4 | 0.46495
80039 | 5.232 | 0.8 | 365 | 4.7886 | 0.35468 | 5 | 0.14324
80040 | 11.16 | 0.8 | 365 | 10.2141 | 0.61893 | 10 | 0.83307
80043 | 7.2 | 0.8 | 365 | 6.5898 | 0.75415 | 7 | 0.34391
80045 | 12.825 | 0.8 | 365 | 11.738 | 0.18708 | 11 | 0.92509
80046 | 11.6 | 0.8 | 365 | 10.6168 | 0.82613 | 11 | 0.44297
80047 | 11.55 | 0.8 | 365 | 10.5711 | 0.68895 | 11 | 0.26003
80048 | 13.3 | 0.8 | 365 | 12.1728 | 0.49031 | 12 | 0.66306
80049 | 8.96 | 0.8 | 365 | 8.2006 | 0.58294 | 8 | 0.78354
80053 | 9.9 | 0.8 | 365 | 9.0609 | 0.16196 | 9 | 0.22288
78058 | 9.92 | 0.8 | 365 | 9.0792 | 0.21683 | 9 | 0.29606
80086 | 10.73 | 0.8 | 365 | 9.8206 | 0.43917 | 10 | 0.25975
80088 | 14.85 | 0.8 | 365 | 13.5914 | 0.74294 | 14 | 0.33432
80090 | 9.28 | 0.8 | 365 | 8.4935 | 0.4609 | 8 | 0.95438
80089 | 5.985 | 0.8 | 365 | 5.4777 | 0.42064 | 5 | 0.89838
80091 | 19.43 | 0.8 | 365 | 17.7832 | 0.30877 | 18 | 0.091976
80093 | 10.385 | 0.8 | 365 | 9.5048 | 0.49262 | 9 | 0.99744
80094 | 8.375 | 0.8 | 365 | 7.6652 | 0.97792 | 8 | 0.64309
80095 | 4.56 | 0.8 | 365 | 4.1735 | 0.51096 | 4 | 0.68448
80096 | 14.85 | 0.8 | 365 | 13.5914 | 0.74294 | 14 | 0.33432
80097 | 9.24 | 0.8 | 365 | 8.4569 | 0.35116 | 8 | 0.80802
80098 | 8.96 | 0.8 | 365 | 8.2006 | 0.58294 | 8 | 0.78354
80099 | 3.77 | 0.8 | 365 | 3.4505 | 0.34349 | 3 | 0.79397
80100 | 12.8 | 0.8 | 365 | 11.7151 | 0.11849 | 11 | 0.83362
80101 | 5.4 | 0.8 | 365 | 4.9423 | 0.81561 | 5 | 0.75793
80102 | 5.7 | 0.8 | 365 | 5.2169 | 0.6387 | 5 | 0.8556
80103 | 4.2 | 0.8 | 365 | 3.844 | 0.52325 | 4 | 0.36728
80104 | 6.84 | 0.8 | 365 | 6.2603 | 0.76644 | 7 | 0.026717
80105 | 5.94 | 0.8 | 365 | 5.4366 | 0.29717 | 5 | 0.73373
80107 | 7.695 | 0.8 | 365 | 7.0428 | 0.11225 | 7 | 0.15506
80114 | 4.32 | 0.8 | 365 | 3.9539 | 0.85249 | 4 | 0.80635
80113 | 15.41 | 0.8 | 365 | 14.1039 | 0.27937 | 14 | 0.38329
80115 | 6.555 | 0.8 | 365 | 5.9994 | 0.98451 | 6 | 0.98394
80117 | 12.25 | 0.8 | 365 | 11.2117 | 0.60949 | 11 | 0.82124
80119 | 10.385 | 0.8 | 365 | 9.5048 | 0.49262 | 9 | 0.99744
76768 | 7.848 | 0.8 | 365 | 7.1828 | 0.53202 | 7 | 0.71487
76771 | 9.715 | 0.8 | 365 | 8.8916 | 0.65438 | 9 | 0.54599
80056 | 7.521 | 0.8 | 365 | 6.8836 | 0.63486 | 7 | 0.51841
80058 | 13.08 | 0.8 | 365 | 11.9714 | 0.88671 | 12 | 0.85811
80060 | 10.464 | 0.8 | 365 | 9.5771 | 0.70937 | 10 | 0.28649
80061 | 7.194 | 0.8 | 365 | 6.5843 | 0.73769 | 7 | 0.32196
80065 | 5.76 | 0.8 | 365 | 5.2718 | 0.80332 | 6 | 0.07513
80066 | 5.232 | 0.8 | 365 | 4.7886 | 0.35468 | 5 | 0.14324
80124 | 7.8 | 0.8 | 365 | 7.1389 | 0.40033 | 7 | 0.53924
80126 | 9.38 | 0.8 | 365 | 8.585 | 0.73527 | 9 | 0.32026
80129 | 2 | 0.8 | 365 | 1.8305 | 0.48726 | 2 | 0.31775
80130 | 9.25 | 0.8 | 365 | 8.466 | 0.3786 | 8 | 0.84461
80131 | 13.12 | 0.8 | 365 | 12.008 | 0.99645 | 13 | 0.0044636
80132 | 12.32 | 0.8 | 365 | 11.2758 | 0.80155 | 12 | 0.077362
80135 | 6.3 | 0.8 | 365 | 5.766 | 0.28488 | 6 | 0.050924
80134 | 9.57 | 0.8 | 365 | 8.7589 | 0.25656 | 9 | 0.015451
80139 | 7.54 | 0.8 | 365 | 6.9009 | 0.68699 | 7 | 0.58793
80080 | 9.69 | 0.8 | 365 | 8.8687 | 0.58579 | 9 | 0.45452
80140 | 8.12 | 0.8 | 365 | 7.4318 | 0.27829 | 7 | 0.71008
80141 | 12.48 | 0.8 | 365 | 11.4223 | 0.24053 | 11 | 0.66278
80138 | 5.985 | 0.8 | 365 | 5.4777 | 0.42064 | 5 | 0.89838
80144 | 3.99 | 0.8 | 365 | 3.6518 | 0.94709 | 4 | 0.59892
80145 | 11.6 | 0.8 | 365 | 10.6168 | 0.82613 | 11 | 0.44297
80146 | 6.6 | 0.8 | 365 | 6.0406 | 0.10797 | 6 | 0.14859
80081 | 12.825 | 0.8 | 365 | 11.738 | 0.18708 | 11 | 0.92509
80148 | 3.99 | 0.8 | 365 | 3.6518 | 0.94709 | 4 | 0.59892
78733 | 3.96 | 0.8 | 365 | 3.6244 | 0.86478 | 4 | 0.48915
79779 | 45.15 | 0.6 | 365 | 30.9925 | 0.90624 | 31 | 0.89872
79787 | 10.92 | 0.8 | 365 | 9.9945 | 0.96046 | 10 | 0.95493
79818 | 11.84 | 0.8 | 365 | 10.8365 | 0.4846 | 11 | 0.3211
79831 | 24.9 | 0.8 | 365 | 22.7896 | 0.31644 | 23 | 0.10603
79842 | 6.96 | 0.8 | 365 | 6.3701 | 0.095679 | 6 | 0.46578
79887 | 13 | 0.8 | 365 | 11.8982 | 0.66722 | 12 | 0.5654
79922 | 11.315 | 0.8 | 365 | 10.356 | 0.044196 | 10 | 0.40019
79957 | 12.18 | 0.8 | 365 | 11.1477 | 0.41744 | 11 | 0.56512
79967 | 22.8 | 0.8 | 365 | 20.8676 | 0.55481 | 21 | 0.42239
78809 | 7.67 | 0.8 | 365 | 7.0199 | 0.043657 | 7 | 0.063585
80083 | 12.18 | 0.8 | 365 | 11.1477 | 0.41744 | 11 | 0.56512
80075 | 4.64 | 0.8 | 365 | 4.2467 | 0.73045 | 4 | 0.97719
80084 | 7.54 | 0.8 | 365 | 6.9009 | 0.68699 | 7 | 0.58793
80062 | 7.194 | 0.8 | 365 | 6.5843 | 0.73769 | 7 | 0.32196
76769 | 10.464 | 0.8 | 365 | 9.5771 | 0.70937 | 10 | 0.28649
76765 | 8.829 | 0.8 | 365 | 8.0807 | 0.22353 | 8 | 0.30422
76766 | 9.156 | 0.8 | 365 | 8.38 | 0.12069 | 8 | 0.50068
76763 | 7.92 | 0.8 | 365 | 7.2487 | 0.72957 | 7 | 0.9783
73223 | 10.15 | 0.8 | 365 | 9.2897 | 0.84786 | 10 | 0.1376
79683 | 11.4 | 0.8 | 365 | 10.4338 | 0.2774 | 10 | 0.7112
79518 | 13.68 | 0.8 | 365 | 12.5205 | 0.53289 | 13 | 0.053435
79620 | 4.62 | 0.8 | 365 | 4.2284 | 0.67558 | 4 | 0.90401
79167 | 9.18 | 0.8 | 365 | 8.4019 | 0.18654 | 8 | 0.58849
79181 | 4.96 | 0.8 | 365 | 4.5396 | 0.60841 | 5 | 0.14803
77734 | 8.265 | 0.8 | 365 | 7.5645 | 0.67612 | 8 | 0.24062
77809 | 8.265 | 0.8 | 365 | 7.5645 | 0.67612 | 8 | 0.24062
79623 | 10.05 | 0.8 | 365 | 9.1982 | 0.5735 | 9 | 0.77171
79194 | 6.3 | 0.8 | 365 | 5.766 | 0.28488 | 6 | 0.050924
79436 | 6.6 | 0.8 | 365 | 6.0406 | 0.10797 | 6 | 0.14859
79936 | 8.54 | 0.8 | 365 | 7.8162 | 0.43062 | 8 | 0.24681
79972 | 9.45 | 0.8 | 365 | 8.6491 | 0.92732 | 9 | 0.57639
78978 | 12.24 | 0.8 | 365 | 11.2026 | 0.58206 | 11 | 0.78465
79416 | 12.71 | 0.8 | 365 | 11.6328 | 0.87156 | 12 | 0.50432
79681 | 9.57 | 0.8 | 365 | 8.7589 | 0.25656 | 9 | 0.015451
80064 | 10.137 | 0.8 | 365 | 9.2778 | 0.8122 | 10 | 0.090034
79485 | 6.09 | 0.8 | 365 | 5.5738 | 0.70872 | 6 | 0.28256
79486 | 2.655 | 0.8 | 365 | 2.43 | 0.28434 | 2 | 0.71432
79488 | 6.96 | 0.8 | 365 | 6.3701 | 0.095679 | 6 | 0.46578
79919 | 7.32 | 0.8 | 365 | 6.6996 | 0.083386 | 6 | 0.78298
79459 | 12.8 | 0.8 | 365 | 11.7151 | 0.11849 | 11 | 0.83362
79914 | 4.48 | 0.8 | 365 | 4.1003 | 0.29147 | 4 | 0.39177
79916 | 6.21 | 0.8 | 365 | 5.6837 | 0.037955 | 5 | 0.72162
76541 | 8.125 | 0.8 | 365 | 7.4364 | 0.29201 | 7 | 0.72837
80155 | 2.97 | 0.8 | 365 | 2.7183 | 0.14859 | 2 | 0.86686
80164 | 5.61 | 0.8 | 365 | 5.1345 | 0.39178 | 5 | 0.5263
80152 | 5.8 | 0.8 | 365 | 5.3084 | 0.91307 | 6 | 0.22149
80153 | 7.25 | 0.8 | 365 | 6.6355 | 0.89133 | 7 | 0.52686
80154 | 12.18 | 0.8 | 365 | 11.1477 | 0.41744 | 11 | 0.56512
80157 | 12.18 | 0.8 | 365 | 11.1477 | 0.41744 | 11 | 0.56512
80159 | 8.99 | 0.8 | 365 | 8.2281 | 0.66525 | 8 | 0.8933
80160 | 11.4 | 0.8 | 365 | 10.4338 | 0.2774 | 10 | 0.7112
80162 | 11.89 | 0.8 | 365 | 10.8823 | 0.62178 | 11 | 0.50405
80165 | 8.12 | 0.8 | 365 | 7.4318 | 0.27829 | 7 | 0.71008
80166 | 9.975 | 0.8 | 365 | 9.1296 | 0.36773 | 9 | 0.4973
80168 | 2.9 | 0.8 | 365 | 2.6542 | 0.95653 | 3 | 0.61074
80170 | 4.86 | 0.8 | 365 | 4.4481 | 0.33405 | 4 | 0.78214
80172 | 10.26 | 0.8 | 365 | 9.3904 | 0.14966 | 9 | 0.54008
80173 | 9.045 | 0.8 | 365 | 8.2784 | 0.81615 | 9 | 0.094541
80175 | 6.555 | 0.8 | 365 | 5.9994 | 0.98451 | 6 | 0.98394
80177 | 5.985 | 0.8 | 365 | 5.4777 | 0.42064 | 5 | 0.89838
80178 | 11.02 | 0.8 | 365 | 10.086 | 0.23482 | 10 | 0.32082
80169 | 5.7 | 0.8 | 365 | 5.2169 | 0.6387 | 5 | 0.8556
80180 | 7.59 | 0.8 | 365 | 6.9467 | 0.82417 | 7 | 0.77087
80181 | 2.565 | 0.8 | 365 | 2.3476 | 0.037416 | 2 | 0.38502
80182 | 6.555 | 0.8 | 365 | 5.9994 | 0.98451 | 6 | 0.98394
80183 | 5.61 | 0.8 | 365 | 5.1345 | 0.39178 | 5 | 0.5263
80184 | 10.83 | 0.8 | 365 | 9.9121 | 0.71353 | 10 | 0.62564
80161 | 3.19 | 0.8 | 365 | 2.9196 | 0.75219 | 3 | 0.67182
80185 | 11.39 | 0.8 | 365 | 10.4246 | 0.24997 | 10 | 0.67461
77710 | 3.48 | 0.8 | 365 | 3.1851 | 0.54784 | 3 | 0.73289
78774 | 4.35 | 0.8 | 365 | 3.9813 | 0.9348 | 4 | 0.91611
80163 | 8.7 | 0.8 | 365 | 7.9626 | 0.8696 | 8 | 0.83223
80189 | 9.24 | 0.8 | 365 | 8.4569 | 0.35116 | 8 | 0.80802
80190 | 5.44 | 0.8 | 365 | 4.9789 | 0.92536 | 5 | 0.90429
80072 | 3.99 | 0.8 | 365 | 3.6518 | 0.94709 | 4 | 0.59892
80070 | 6.09 | 0.8 | 365 | 5.5738 | 0.70872 | 6 | 0.28256
80074 | 4.35 | 0.8 | 365 | 3.9813 | 0.9348 | 4 | 0.91611
80071 | 4.93 | 0.8 | 365 | 4.5122 | 0.52611 | 5 | 0.038263
79971 | 5.88 | 0.8 | 365 | 5.3816 | 0.13256 | 5 | 0.5142
80069 | 4.48 | 0.8 | 365 | 4.1003 | 0.29147 | 4 | 0.39177
80205 | 5.1 | 0.8 | 365 | 4.6677 | 0.99252 | 5 | 0.66027
80068 | 4.64 | 0.8 | 365 | 4.2467 | 0.73045 | 4 | 0.97719
80073 | 2.9 | 0.8 | 365 | 2.6542 | 0.95653 | 3 | 0.61074
80208 | 5.4 | 0.8 | 365 | 4.9423 | 0.81561 | 5 | 0.75793
80209 | 7.68 | 0.8 | 365 | 7.0291 | 0.071094 | 7 | 0.10017
80213 | 4.32 | 0.8 | 365 | 3.9539 | 0.85249 | 4 | 0.80635
76764 | 5.886 | 0.8 | 365 | 5.3871 | 0.14902 | 5 | 0.53615
80219 | 7.8 | 0.8 | 365 | 7.1389 | 0.40033 | 7 | 0.53924
80121 | 11.52 | 0.8 | 365 | 10.5436 | 0.60664 | 11 | 0.15026
80218 | 9.9 | 0.8 | 365 | 9.0609 | 0.16196 | 9 | 0.22288
80200 | 8.12 | 0.8 | 365 | 7.4318 | 0.27829 | 7 | 0.71008
80133 | 4.06 | 0.8 | 365 | 3.7159 | 0.13915 | 3 | 0.85504
80221 | 10.8 | 0.8 | 365 | 9.8846 | 0.63123 | 10 | 0.51587
80222 | 7.8 | 0.8 | 365 | 7.1389 | 0.40033 | 7 | 0.53924
80223 | 4.8 | 0.8 | 365 | 4.3932 | 0.16943 | 4 | 0.56261
80225 | 9.855 | 0.8 | 365 | 9.0197 | 0.038493 | 9 | 0.058231
80226 | 15.18 | 0.8 | 365 | 13.8934 | 0.64833 | 14 | 0.54175
80228 | 7.8 | 0.8 | 365 | 7.1389 | 0.40033 | 7 | 0.53924
80230 | 4.32 | 0.8 | 365 | 3.9539 | 0.85249 | 4 | 0.80635
80231 | 6.7 | 0.8 | 365 | 6.1321 | 0.38233 | 6 | 0.51447
80196 | 2.28 | 0.8 | 365 | 2.0868 | 0.25548 | 2 | 0.34224
79975 | 8.41 | 0.8 | 365 | 7.6972 | 0.073945 | 7 | 0.77115
80167 | 2.9 | 0.8 | 365 | 2.6542 | 0.95653 | 3 | 0.61074
80194 | 4.06 | 0.8 | 365 | 3.7159 | 0.13915 | 3 | 0.85504
80202 | 4.64 | 0.8 | 365 | 4.2467 | 0.73045 | 4 | 0.97719
80238 | 7.08 | 0.8 | 365 | 6.4799 | 0.42491 | 6 | 0.90485
80150 | 12.18 | 0.8 | 365 | 11.1477 | 0.41744 | 11 | 0.56512
64828 | 1236.15 | 0.8 | 365 | 1131.3799 | 0.5407 | 1131 | 0.92056
48979 | 2770.56 | 1 | 365 | 3169.6758 | 0.74634 | 3170 | 0.42213
80240 | 7.68 | 0.8 | 365 | 7.0291 | 0.071094 | 7 | 0.10017
79184 | 7.41 | 0.8 | 365 | 6.782 | 0.33031 | 7 | 0.11228
79867 | 6.6 | 0.8 | 365 | 6.0406 | 0.10797 | 6 | 0.14859
79841 | 7.8 | 0.8 | 365 | 7.1389 | 0.40033 | 7 | 0.53924
79901 | 6.625 | 0.8 | 365 | 6.0635 | 0.17656 | 6 | 0.24006
80236 | 6.38 | 0.8 | 365 | 5.8393 | 0.50437 | 6 | 0.34363
80429 | 4.96 | 0.8 | 365 | 4.5396 | 0.60841 | 5 | 0.14803
80243 | 4.62 | 0.8 | 365 | 4.2284 | 0.67558 | 4 | 0.90401
80245 | 3.6 | 0.8 | 365 | 3.2949 | 0.87708 | 4 | 0.17196
80247 | 12.925 | 0.8 | 365 | 11.8295 | 0.46144 | 12 | 0.29098
80249 | 10.2 | 0.8 | 365 | 9.3355 | 0.98505 | 10 | 0.32054
80250 | 9.855 | 0.8 | 365 | 9.0197 | 0.038493 | 9 | 0.058231
80251 | 7.14 | 0.8 | 365 | 6.5348 | 0.58953 | 7 | 0.12438
80252 | 7.95 | 0.8 | 365 | 7.2762 | 0.81187 | 8 | 0.088071
80256 | 7.83 | 0.8 | 365 | 7.1664 | 0.48264 | 7 | 0.64901
80257 | 12.32 | 0.8 | 365 | 11.2758 | 0.80155 | 12 | 0.077362
80258 | 6.63 | 0.8 | 365 | 6.0681 | 0.19028 | 6 | 0.25835
80259 | 4.35 | 0.8 | 365 | 3.9813 | 0.9348 | 4 | 0.91611
80260 | 8.41 | 0.8 | 365 | 7.6972 | 0.073945 | 7 | 0.77115
80261 | 4.35 | 0.8 | 365 | 3.9813 | 0.9348 | 4 | 0.91611
80262 | 4.56 | 0.8 | 365 | 4.1735 | 0.51096 | 4 | 0.68448
80264 | 10.08 | 0.8 | 365 | 9.2257 | 0.65581 | 9 | 0.88148
80265 | 7.92 | 0.8 | 365 | 7.2487 | 0.72957 | 7 | 0.9783
80266 | 5.58 | 0.8 | 365 | 5.1071 | 0.30947 | 5 | 0.41653
80267 | 13.68 | 0.8 | 365 | 12.5205 | 0.53289 | 13 | 0.053435
80268 | 7.2 | 0.8 | 365 | 6.5898 | 0.75415 | 7 | 0.34391
80270 | 12.06 | 0.8 | 365 | 11.0379 | 0.088202 | 11 | 0.12605
80272 | 5.415 | 0.8 | 365 | 4.9561 | 0.85677 | 5 | 0.81282
80273 | 9.6 | 0.8 | 365 | 8.7864 | 0.33887 | 9 | 0.12522
80274 | 5.12 | 0.8 | 365 | 4.6861 | 0.047396 | 4 | 0.73345
80276 | 9.61 | 0.8 | 365 | 8.7955 | 0.3663 | 9 | 0.16181
80277 | 5.36 | 0.8 | 365 | 4.9057 | 0.70587 | 5 | 0.61158
80279 | 4.35 | 0.8 | 365 | 3.9813 | 0.9348 | 4 | 0.91611
80234 | 5.51 | 0.8 | 365 | 5.043 | 0.11741 | 5 | 0.16041
80280 | 3.2 | 0.8 | 365 | 2.9288 | 0.77962 | 3 | 0.70841
80281 | 12.54 | 0.8 | 365 | 11.4772 | 0.40515 | 11 | 0.88232
80214 | 10.44 | 0.8 | 365 | 9.5552 | 0.64352 | 10 | 0.19867
80282 | 8.4 | 0.8 | 365 | 7.6881 | 0.046509 | 7 | 0.73457
80216 | 3.42 | 0.8 | 365 | 3.1301 | 0.38322 | 3 | 0.51336
80271 | 6.27 | 0.8 | 365 | 5.7386 | 0.20257 | 5 | 0.94116
80284 | 2.61 | 0.8 | 365 | 2.3888 | 0.16088 | 2 | 0.54967
80289 | 5.36 | 0.8 | 365 | 4.9057 | 0.70587 | 5 | 0.61158
80285 | 6.38 | 0.8 | 365 | 5.8393 | 0.50437 | 6 | 0.34363
80287 | 4.64 | 0.8 | 365 | 4.2467 | 0.73045 | 4 | 0.97719
80292 | 2.9 | 0.8 | 365 | 2.6542 | 0.95653 | 3 | 0.61074
80293 | 5.22 | 0.8 | 365 | 4.7776 | 0.32176 | 5 | 0.099337
80295 | 4.93 | 0.8 | 365 | 4.5122 | 0.52611 | 5 | 0.038263
80297 | 5.22 | 0.8 | 365 | 4.7776 | 0.32176 | 5 | 0.099337
80298 | 2.32 | 0.8 | 365 | 2.1234 | 0.36523 | 2 | 0.48859
80299 | 4.35 | 0.8 | 365 | 3.9813 | 0.9348 | 4 | 0.91611
80300 | 8.41 | 0.8 | 365 | 7.6972 | 0.073945 | 7 | 0.77115
80296 | 4.5 | 0.8 | 365 | 4.1186 | 0.34634 | 4 | 0.46495
79907 | 37.92 | 0.6 | 365 | 26.0296 | 0.028894 | 26 | 0.058456
80302 | 12.6 | 0.8 | 365 | 11.5321 | 0.56976 | 12 | 0.10185
80303 | 7.7 | 0.8 | 365 | 7.0474 | 0.12597 | 7 | 0.17335
80306 | 4.32 | 0.8 | 365 | 3.9539 | 0.85249 | 4 | 0.80635
80224 | 6 | 0.8 | 365 | 5.4915 | 0.46179 | 5 | 0.95326
80309 | 11.4 | 0.8 | 365 | 10.4338 | 0.2774 | 10 | 0.7112
80308 | 10.14 | 0.8 | 365 | 9.2806 | 0.82043 | 10 | 0.10101
80305 | 7.92 | 0.8 | 365 | 7.2487 | 0.72957 | 7 | 0.9783
80310 | 4.13 | 0.8 | 365 | 3.78 | 0.3312 | 4 | 0.11116
80312 | 9.72 | 0.8 | 365 | 8.8962 | 0.6681 | 9 | 0.56428
80314 | 12.9 | 0.8 | 365 | 11.8067 | 0.39285 | 12 | 0.19951
79847 | 6.38 | 0.8 | 365 | 5.8393 | 0.50437 | 6 | 0.34363
80318 | 4.62 | 0.8 | 365 | 4.2284 | 0.67558 | 4 | 0.90401
80317 | 8.04 | 0.8 | 365 | 7.3586 | 0.058801 | 7 | 0.41737
80319 | 18.3 | 0.8 | 365 | 16.749 | 0.20847 | 16 | 0.95745
76762 | 20.88 | 0.8 | 365 | 19.1103 | 0.28704 | 19 | 0.39735
79573 | 6.6 | 0.8 | 365 | 6.0406 | 0.10797 | 6 | 0.14859
80320 | 8.64 | 0.8 | 365 | 7.9077 | 0.70498 | 8 | 0.6127
80321 | 8.58 | 0.8 | 365 | 7.8528 | 0.54036 | 8 | 0.39316
80323 | 10.73 | 0.8 | 365 | 9.8206 | 0.43917 | 10 | 0.25975
80322 | 12.16 | 0.8 | 365 | 11.1294 | 0.36257 | 11 | 0.49194
80327 | 11.16 | 0.8 | 365 | 10.2141 | 0.61893 | 10 | 0.83307
80329 | 3.6 | 0.8 | 365 | 3.2949 | 0.87708 | 4 | 0.17196
80331 | 11.48 | 0.8 | 365 | 10.507 | 0.4969 | 11 | 0.0039057
80333 | 7.56 | 0.8 | 365 | 6.9193 | 0.74186 | 7 | 0.66111
80334 | 5.76 | 0.8 | 365 | 5.2718 | 0.80332 | 6 | 0.07513
80335 | 7.83 | 0.8 | 365 | 7.1664 | 0.48264 | 7 | 0.64901
80336 | 4.06 | 0.8 | 365 | 3.7159 | 0.13915 | 3 | 0.85504
80339 | 6.96 | 0.8 | 365 | 6.3701 | 0.095679 | 6 | 0.46578
80212 | 8.06 | 0.8 | 365 | 7.3769 | 0.11367 | 7 | 0.49055
80342 | 8.96 | 0.8 | 365 | 8.2006 | 0.58294 | 8 | 0.78354
80343 | 13.12 | 0.8 | 365 | 12.008 | 0.99645 | 13 | 0.0044636
80344 | 10.08 | 0.8 | 365 | 9.2257 | 0.65581 | 9 | 0.88148
80345 | 6.3 | 0.8 | 365 | 5.766 | 0.28488 | 6 | 0.050924
80346 | 8.91 | 0.8 | 365 | 8.1548 | 0.44576 | 8 | 0.60059
80347 | 3.99 | 0.8 | 365 | 3.6518 | 0.94709 | 4 | 0.59892
80348 | 8.12 | 0.8 | 365 | 7.4318 | 0.27829 | 7 | 0.71008
80350 | 4.575 | 0.8 | 365 | 4.1872 | 0.55212 | 4 | 0.73936
80351 | 6.365 | 0.8 | 365 | 5.8255 | 0.46322 | 6 | 0.28875
80352 | 6 | 0.8 | 365 | 5.4915 | 0.46179 | 5 | 0.95326
80353 | 4.29 | 0.8 | 365 | 3.9264 | 0.77018 | 4 | 0.69658
80354 | 6.175 | 0.8 | 365 | 5.6516 | 0.94193 | 6 | 0.59356
80355 | 5.51 | 0.8 | 365 | 5.043 | 0.11741 | 5 | 0.16041
80357 | 5.94 | 0.8 | 365 | 5.4366 | 0.29717 | 5 | 0.73373
80358 | 5.6 | 0.8 | 365 | 5.1254 | 0.36434 | 5 | 0.48971
80360 | 14.7 | 0.8 | 365 | 13.4541 | 0.33139 | 13 | 0.78549
80359 | 6.6 | 0.8 | 365 | 6.0406 | 0.10797 | 6 | 0.14859
80361 | 8.4 | 0.8 | 365 | 7.6881 | 0.046509 | 7 | 0.73457
80362 | 9.1 | 0.8 | 365 | 8.3287 | 0.96705 | 9 | 0.29578
80364 | 8.91 | 0.8 | 365 | 8.1548 | 0.44576 | 8 | 0.60059
79918 | 5.605 | 0.8 | 365 | 5.1299 | 0.37806 | 5 | 0.508
80363 | 11.96 | 0.8 | 365 | 10.9463 | 0.81384 | 11 | 0.76017
80365 | 12.21 | 0.8 | 365 | 11.1751 | 0.49975 | 11 | 0.67489
79788 | 5.28 | 0.8 | 365 | 4.8325 | 0.48638 | 5 | 0.31887
80367 | 8.68 | 0.8 | 365 | 7.9443 | 0.81473 | 8 | 0.75905
79932 | 6.08 | 0.8 | 365 | 5.5647 | 0.68128 | 6 | 0.24597
76981 | 4.5 | 0.8 | 365 | 4.1186 | 0.34634 | 4 | 0.46495
79969 | 5.28 | 0.8 | 365 | 4.8325 | 0.48638 | 5 | 0.31887
80447 | 7.5 | 0.8 | 365 | 6.8643 | 0.57724 | 7 | 0.44158
80451 | 12 | 0.8 | 365 | 10.9829 | 0.92358 | 11 | 0.90652
68978 | 12.915 | 0.8 | 365 | 11.8204 | 0.43401 | 12 | 0.25439
80229 | 11.9 | 0.8 | 365 | 10.8914 | 0.64922 | 11 | 0.54063
34777 | 2805.75 | 1 | 365 | 3209.9351 | 0.43185 | 3210 | 0.36698
80239 | 4.02 | 0.8 | 365 | 3.6793 | 0.029401 | 3 | 0.70868
79235 | 10.44 | 0.8 | 365 | 9.5552 | 0.64352 | 10 | 0.19867
79719 | 5.6 | 0.8 | 365 | 5.1254 | 0.36434 | 5 | 0.48971
80368 | 10.24 | 0.8 | 365 | 9.3721 | 0.094792 | 9 | 0.4669
51494 | 1329.3 | 1 | 365 | 1520.7936 | 0.88752 | 1521 | 0.68116
78778 | 23.544 | 0.8 | 365 | 21.5485 | 0.59607 | 22 | 0.1446
51297 | 1386.9 | 1 | 365 | 1586.6913 | 0.42903 | 1587 | 0.12029
80369 | 12.39 | 0.8 | 365 | 11.3399 | 0.9936 | 12 | 0.33348
80371 | 6.72 | 0.8 | 365 | 6.1504 | 0.43721 | 6 | 0.58765
80372 | 7.68 | 0.8 | 365 | 7.0291 | 0.071094 | 7 | 0.10017
80374 | 11.7 | 0.8 | 365 | 10.7084 | 0.10049 | 10 | 0.80886
80377 | 11.89 | 0.8 | 365 | 10.8823 | 0.62178 | 11 | 0.50405
80379 | 6.72 | 0.8 | 365 | 6.1504 | 0.43721 | 6 | 0.58765
80380 | 8.12 | 0.8 | 365 | 7.4318 | 0.27829 | 7 | 0.71008
80382 | 9.69 | 0.8 | 365 | 8.8687 | 0.58579 | 9 | 0.45452
79420 | 3.3 | 0.8 | 365 | 3.0203 | 0.053986 | 3 | 0.074293
79275 | 9.69 | 0.8 | 365 | 8.8687 | 0.58579 | 9 | 0.45452
80116 | 9.315 | 0.8 | 365 | 8.5255 | 0.55693 | 9 | 0.082437
80052 | 5.4 | 0.8 | 365 | 4.9423 | 0.81561 | 5 | 0.75793
80118 | 8.829 | 0.8 | 365 | 8.0807 | 0.22353 | 8 | 0.30422
80067 | 6.12 | 0.8 | 365 | 5.6013 | 0.79103 | 6 | 0.39233
80123 | 3.18 | 1 | 365 | 3.6381 | 0.90594 | 4 | 0.54404
80087 | 3 | 0.8 | 365 | 2.7457 | 0.2309 | 2 | 0.97663
80044 | 13.2 | 0.8 | 365 | 12.0812 | 0.21594 | 12 | 0.29717
80253 | 7.68 | 0.8 | 365 | 7.0291 | 0.071094 | 7 | 0.10017
80059 | 14.061 | 0.8 | 365 | 12.8693 | 0.57821 | 13 | 0.44747
65230 | 645.12 | 0.7 | 365 | 516.6374 | 0.72539 | 517 | 0.36278
80275 | 7.7 | 0.8 | 365 | 7.0474 | 0.12597 | 7 | 0.17335
80179 | 12.3 | 0.8 | 365 | 11.2575 | 0.74667 | 12 | 0.0041846
80269 | 8.4 | 0.8 | 365 | 7.6881 | 0.046509 | 7 | 0.73457
80315 | 8.265 | 0.8 | 365 | 7.5645 | 0.67612 | 8 | 0.24062
80125 | 15.84 | 0.8 | 365 | 14.4975 | 0.45913 | 14 | 0.95661
80227 | 40.8 | 0.6 | 365 | 28.0065 | 0.95514 | 28 | 0.96163
80016 | 8.7 | 0.8 | 365 | 7.9626 | 0.8696 | 8 | 0.83223
80024 | 14.52 | 0.8 | 365 | 13.2894 | 0.83754 | 14 | 0.12689
80032 | 3.19 | 0.8 | 365 | 2.9196 | 0.75219 | 3 | 0.67182
80041 | 7.83 | 0.8 | 365 | 7.1664 | 0.48264 | 7 | 0.64901
80057 | 13.08 | 0.8 | 365 | 11.9714 | 0.88671 | 12 | 0.85811
80149 | 5.22 | 0.8 | 365 | 4.7776 | 0.32176 | 5 | 0.099337
80176 | 5.94 | 0.8 | 365 | 5.4366 | 0.29717 | 5 | 0.73373
80248 | 7.7 | 0.8 | 365 | 7.0474 | 0.12597 | 7 | 0.17335
80290 | 13.08 | 0.8 | 365 | 11.9714 | 0.88671 | 12 | 0.85811
80304 | 24.2 | 0.8 | 365 | 22.1489 | 0.39589 | 22 | 0.54482
80151 | 4.64 | 0.8 | 365 | 4.2467 | 0.73045 | 4 | 0.97719
80387 | 4.06 | 0.8 | 365 | 3.7159 | 0.13915 | 3 | 0.85504
80388 | 7.25 | 0.8 | 365 | 6.6355 | 0.89133 | 7 | 0.52686
80389 | 8.25 | 0.8 | 365 | 7.5508 | 0.63496 | 8 | 0.18573
80391 | 13.395 | 0.8 | 365 | 12.2597 | 0.75095 | 13 | 0.010655
80393 | 11.772 | 0.8 | 365 | 10.7743 | 0.29804 | 11 | 0.072298
80395 | 9.6 | 0.8 | 365 | 8.7864 | 0.33887 | 9 | 0.12522
79908 | 14.08 | 0.8 | 365 | 12.8866 | 0.63034 | 13 | 0.51699
79943 | 4.48 | 0.8 | 365 | 4.1003 | 0.29147 | 4 | 0.39177
80396 | 7.2 | 0.8 | 365 | 6.5898 | 0.75415 | 7 | 0.34391
36803 | 171.2 | 0.9 | 365 | 176.2761 | 0.42352 | 176 | 0.69967
78609 | 11.2 | 0.8 | 365 | 10.2507 | 0.72868 | 10 | 0.97942
80340 | 9.72 | 0.8 | 365 | 8.8962 | 0.6681 | 9 | 0.56428
79947 | 3.35 | 0.8 | 365 | 3.0661 | 0.19117 | 3 | 0.25724
80375 | 9.92 | 0.8 | 365 | 9.0792 | 0.21683 | 9 | 0.29606
80593 | 7.8 | 0.8 | 365 | 7.1389 | 0.40033 | 7 | 0.53924
79614 | 19.84 | 0.8 | 365 | 18.1585 | 0.43366 | 18 | 0.59212
80341 | 12.6 | 0.8 | 365 | 11.5321 | 0.56976 | 12 | 0.10185
80330 | 8.04 | 0.8 | 365 | 7.3586 | 0.058801 | 7 | 0.41737
78811 | 9.28 | 0.8 | 365 | 8.4935 | 0.4609 | 8 | 0.95438
80425 | 4.5 | 0.8 | 365 | 4.1186 | 0.34634 | 4 | 0.46495
80430 | 6.867 | 0.8 | 365 | 6.285 | 0.84052 | 7 | 0.12551
80454 | 3.08 | 0.8 | 365 | 2.819 | 0.45039 | 3 | 0.26934
80455 | 7.25 | 0.8 | 365 | 6.6355 | 0.89133 | 7 | 0.52686
80594 | 9.625 | 0.8 | 365 | 8.8092 | 0.40746 | 9 | 0.21669
80472 | 12.6 | 0.8 | 365 | 11.5321 | 0.56976 | 12 | 0.10185
80474 | 5.985 | 0.8 | 365 | 5.4777 | 0.42064 | 5 | 0.89838
80487 | 5.775 | 0.8 | 365 | 5.2855 | 0.84447 | 6 | 0.13001
80488 | 6.96 | 0.8 | 365 | 6.3701 | 0.095679 | 6 | 0.46578
80491 | 13.2 | 0.8 | 365 | 12.0812 | 0.21594 | 12 | 0.29717
80495 | 11.825 | 0.8 | 365 | 10.8228 | 0.44345 | 11 | 0.26622
80503 | 8.502 | 0.8 | 365 | 7.7814 | 0.32636 | 8 | 0.10777
80324 | 4.845 | 1 | 365 | 5.543 | 0.61612 | 6 | 0.15907
80537 | 8.64 | 0.8 | 365 | 7.9077 | 0.70498 | 8 | 0.6127
80540 | 4.06 | 0.8 | 365 | 3.7159 | 0.13915 | 3 | 0.85504
79968 | 5.04 | 0.8 | 365 | 4.6128 | 0.82791 | 5 | 0.44074
80483 | 10.26 | 0.8 | 365 | 9.3904 | 0.14966 | 9 | 0.54008
80485 | 5.46 | 0.8 | 365 | 4.9972 | 0.98023 | 5 | 0.97747
80546 | 8.4 | 0.8 | 365 | 7.6881 | 0.046509 | 7 | 0.73457
80547 | 6.51 | 0.8 | 365 | 5.9582 | 0.86104 | 6 | 0.81929
80548 | 9.12 | 0.8 | 365 | 8.347 | 0.021924 | 8 | 0.36896
80552 | 13.3 | 0.8 | 365 | 12.1728 | 0.49031 | 12 | 0.66306
80553 | 12 | 0.8 | 365 | 10.9829 | 0.92358 | 11 | 0.90652
80555 | 6.9 | 0.8 | 365 | 6.3152 | 0.93106 | 7 | 0.24625
80556 | 12 | 0.8 | 365 | 10.9829 | 0.92358 | 11 | 0.90652
80469 | 9.57 | 0.8 | 365 | 8.7589 | 0.25656 | 9 | 0.015451
80470 | 6.09 | 0.8 | 365 | 5.5738 | 0.70872 | 6 | 0.28256
80497 | 7.98 | 0.8 | 365 | 7.3037 | 0.89418 | 8 | 0.19784
80476 | 8.41 | 0.8 | 365 | 7.6972 | 0.073945 | 7 | 0.77115
80480 | 13.395 | 0.8 | 365 | 12.2597 | 0.75095 | 13 | 0.010655
80477 | 6.67 | 0.8 | 365 | 6.1047 | 0.30003 | 6 | 0.40471
80572 | 6.2 | 0.8 | 365 | 5.6745 | 0.010518 | 5 | 0.68504
80581 | 10.675 | 0.8 | 365 | 9.7702 | 0.28827 | 10 | 0.05851
80582 | 13.395 | 0.8 | 365 | 12.2597 | 0.75095 | 13 | 0.010655
80583 | 12.825 | 0.8 | 365 | 11.738 | 0.18708 | 11 | 0.92509
80577 | 6.6 | 0.8 | 365 | 6.0406 | 0.10797 | 6 | 0.14859
80588 | 12.426 | 0.8 | 365 | 11.3728 | 0.092371 | 11 | 0.4652
80601 | 4.845 | 0.8 | 365 | 4.4344 | 0.2929 | 4 | 0.72726
80609 | 5.2 | 0.8 | 365 | 4.7593 | 0.26689 | 5 | 0.026159
80620 | 8.7 | 0.8 | 365 | 7.9626 | 0.8696 | 8 | 0.83223
80622 | 9 | 0.8 | 365 | 8.2372 | 0.69269 | 8 | 0.92989
80383 | 7.83 | 0.8 | 365 | 7.1664 | 0.48264 | 7 | 0.64901
36801 | 334.72 | 0.9 | 365 | 344.6446 | 0.14207 | 344 | 0.78665
80399 | 8.26 | 0.8 | 365 | 7.5599 | 0.6624 | 8 | 0.22232
80401 | 6.67 | 0.8 | 365 | 6.1047 | 0.30003 | 6 | 0.40471
34354 | 1398.15 | 0.8 | 365 | 1279.6495 | 0.0090808 | 1279 | 0.6586
79911 | 6.72 | 0.8 | 365 | 6.1504 | 0.43721 | 6 | 0.58765
79800 | 7.04 | 0.8 | 365 | 6.4433 | 0.31517 | 6 | 0.75849
80402 | 3.48 | 0.8 | 365 | 3.1851 | 0.54784 | 3 | 0.73289
80403 | 11.89 | 0.8 | 365 | 10.8823 | 0.62178 | 11 | 0.50405
80404 | 11.505 | 0.8 | 365 | 10.5299 | 0.56549 | 11 | 0.095378
80408 | 5.22 | 0.8 | 365 | 4.7776 | 0.32176 | 5 | 0.099337
80412 | 5.695 | 0.8 | 365 | 5.2123 | 0.62498 | 5 | 0.8373
80415 | 12.54 | 0.8 | 365 | 11.4772 | 0.40515 | 11 | 0.88232
80077 | 5.886 | 0.8 | 365 | 5.3871 | 0.14902 | 5 | 0.53615
80417 | 12.3 | 0.8 | 365 | 11.2575 | 0.74667 | 12 | 0.0041846
80419 | 8.835 | 0.8 | 365 | 8.0862 | 0.23999 | 8 | 0.32618
80420 | 3.9 | 0.8 | 365 | 3.5695 | 0.70016 | 4 | 0.26962
80422 | 8.16 | 0.8 | 365 | 7.4684 | 0.38804 | 7 | 0.85643
80423 | 4.275 | 0.8 | 365 | 3.9127 | 0.72903 | 4 | 0.6417
80424 | 7 | 0.8 | 365 | 6.4067 | 0.20542 | 6 | 0.61214
80427 | 7.75 | 0.8 | 365 | 7.0931 | 0.26315 | 7 | 0.3563
80426 | 10.73 | 0.8 | 365 | 9.8206 | 0.43917 | 10 | 0.25975
80431 | 11.685 | 0.8 | 365 | 10.6946 | 0.05934 | 10 | 0.75398
80432 | 8.64 | 0.8 | 365 | 7.9077 | 0.70498 | 8 | 0.6127
80433 | 5.8 | 0.8 | 365 | 5.3084 | 0.91307 | 6 | 0.22149
80434 | 8.96 | 0.8 | 365 | 8.2006 | 0.58294 | 8 | 0.78354
80435 | 12.18 | 0.8 | 365 | 11.1477 | 0.41744 | 11 | 0.56512
80437 | 6.09 | 0.8 | 365 | 5.5738 | 0.70872 | 6 | 0.28256
80436 | 7.8 | 0.8 | 365 | 7.1389 | 0.40033 | 7 | 0.53924
80438 | 6 | 0.8 | 365 | 5.4915 | 0.46179 | 5 | 0.95326
80590 | 11.6 | 0.8 | 365 | 10.6168 | 0.82613 | 11 | 0.44297
80439 | 10.44 | 0.8 | 365 | 9.5552 | 0.64352 | 10 | 0.19867
80442 | 9.28 | 0.8 | 365 | 8.4935 | 0.4609 | 8 | 0.95438
80443 | 6.7 | 0.8 | 365 | 6.1321 | 0.38233 | 6 | 0.51447
80444 | 6.96 | 0.8 | 365 | 6.3701 | 0.095679 | 6 | 0.46578
80446 | 3.77 | 0.8 | 365 | 3.4505 | 0.34349 | 3 | 0.79397
80445 | 10.44 | 0.8 | 365 | 9.5552 | 0.64352 | 10 | 0.19867
80448 | 8.64 | 0.8 | 365 | 7.9077 | 0.70498 | 8 | 0.6127
80450 | 8.58 | 0.8 | 365 | 7.8528 | 0.54036 | 8 | 0.39316
80452 | 8 | 0.8 | 365 | 7.322 | 0.94906 | 8 | 0.27101
80458 | 5.7 | 0.8 | 365 | 5.2169 | 0.6387 | 5 | 0.8556
80459 | 10.44 | 0.8 | 365 | 9.5552 | 0.64352 | 10 | 0.19867
80460 | 12.18 | 0.8 | 365 | 11.1477 | 0.41744 | 11 | 0.56512
79990 | 12.15 | 0.8 | 365 | 11.1202 | 0.33513 | 11 | 0.45535
80462 | 3.835 | 0.8 | 365 | 3.51 | 0.52183 | 4 | 0.031793
80463 | 7.67 | 0.8 | 365 | 7.0199 | 0.043657 | 7 | 0.063585
80464 | 5.8 | 0.8 | 365 | 5.3084 | 0.91307 | 6 | 0.22149
80465 | 3.77 | 0.8 | 365 | 3.4505 | 0.34349 | 3 | 0.79397
80466 | 6.84 | 0.8 | 365 | 6.2603 | 0.76644 | 7 | 0.026717
80467 | 6.09 | 0.8 | 365 | 5.5738 | 0.70872 | 6 | 0.28256
80471 | 7.84 | 0.8 | 365 | 7.1755 | 0.51007 | 7 | 0.68559
80473 | 5.025 | 0.8 | 365 | 4.5991 | 0.78675 | 5 | 0.38586
80456 | 4.56 | 0.8 | 365 | 4.1735 | 0.51096 | 4 | 0.68448
80475 | 8.32 | 0.8 | 365 | 7.6148 | 0.82702 | 8 | 0.44185
80440 | 13.11 | 0.8 | 365 | 11.9989 | 0.96902 | 12 | 0.96787
80484 | 8.91 | 0.8 | 365 | 8.1548 | 0.44576 | 8 | 0.60059
80492 | 7.36 | 0.8 | 365 | 6.7362 | 0.19313 | 6 | 0.92933
80384 | 9.735 | 0.8 | 365 | 8.9099 | 0.70926 | 9 | 0.61917
80496 | 8 | 0.8 | 365 | 7.322 | 0.94906 | 8 | 0.27101
80418 | 7.25 | 0.8 | 365 | 6.6355 | 0.89133 | 7 | 0.52686
80504 | 9.57 | 0.8 | 365 | 8.7589 | 0.25656 | 9 | 0.015451
80505 | 8.55 | 0.8 | 365 | 7.8253 | 0.45805 | 8 | 0.2834
80506 | 6.6 | 0.8 | 365 | 6.0406 | 0.10797 | 6 | 0.14859
80499 | 10.2 | 0.8 | 365 | 9.3355 | 0.98505 | 10 | 0.32054
80507 | 5.3 | 0.8 | 365 | 4.8508 | 0.54125 | 5 | 0.39205
80509 | 6.65 | 0.8 | 365 | 6.0864 | 0.24515 | 6 | 0.33153
80510 | 8.64 | 0.8 | 365 | 7.9077 | 0.70498 | 8 | 0.6127
80512 | 11.4 | 0.8 | 365 | 10.4338 | 0.2774 | 10 | 0.7112
80400 | 11.89 | 0.8 | 365 | 10.8823 | 0.62178 | 11 | 0.50405
80516 | 5.7 | 0.8 | 365 | 5.2169 | 0.6387 | 5 | 0.8556
80518 | 8.91 | 0.8 | 365 | 8.1548 | 0.44576 | 8 | 0.60059
80522 | 5.13 | 0.8 | 365 | 4.6952 | 0.074832 | 4 | 0.77004
80523 | 4.62 | 0.8 | 365 | 4.2284 | 0.67558 | 4 | 0.90401
80524 | 4.845 | 0.8 | 365 | 4.4344 | 0.2929 | 4 | 0.72726
80457 | 5.8 | 0.8 | 365 | 5.3084 | 0.91307 | 6 | 0.22149
80525 | 4.275 | 0.8 | 365 | 3.9127 | 0.72903 | 4 | 0.6417
80526 | 4.06 | 0.8 | 365 | 3.7159 | 0.13915 | 3 | 0.85504
80527 | 9.24 | 0.8 | 365 | 8.4569 | 0.35116 | 8 | 0.80802
80528 | 7.56 | 0.8 | 365 | 6.9193 | 0.74186 | 7 | 0.66111
80531 | 3.77 | 0.8 | 365 | 3.4505 | 0.34349 | 3 | 0.79397
80530 | 9.57 | 0.8 | 365 | 8.7589 | 0.25656 | 9 | 0.015451
80532 | 6.84 | 0.8 | 365 | 6.2603 | 0.76644 | 7 | 0.026717
80533 | 11.22 | 0.8 | 365 | 10.269 | 0.78355 | 11 | 0.052598
80413 | 12.47 | 0.8 | 365 | 11.4131 | 0.21309 | 11 | 0.62619
80416 | 4.35 | 0.8 | 365 | 3.9813 | 0.9348 | 4 | 0.91611
80449 | 4.56 | 0.8 | 365 | 4.1735 | 0.51096 | 4 | 0.68448
80538 | 6.93 | 0.8 | 365 | 6.3426 | 0.01337 | 6 | 0.35602
80541 | 5.28 | 0.8 | 365 | 4.8325 | 0.48638 | 5 | 0.31887
80405 | 3.19 | 0.8 | 365 | 2.9196 | 0.75219 | 3 | 0.67182
80409 | 8.7 | 0.8 | 365 | 7.9626 | 0.8696 | 8 | 0.83223
80406 | 3.19 | 0.8 | 365 | 2.9196 | 0.75219 | 3 | 0.67182
80337 | 6.96 | 0.8 | 365 | 6.3701 | 0.095679 | 6 | 0.46578
80481 | 5.51 | 0.8 | 365 | 5.043 | 0.11741 | 5 | 0.16041
80453 | 15.66 | 0.8 | 365 | 14.3327 | 0.96528 | 15 | 0.29801
80560 | 5.22 | 0.8 | 365 | 4.7776 | 0.32176 | 5 | 0.099337
80562 | 5.015 | 0.8 | 365 | 4.59 | 0.75931 | 5 | 0.34927
80494 | 4.35 | 0.8 | 365 | 3.9813 | 0.9348 | 4 | 0.91611
80564 | 6.38 | 0.8 | 365 | 5.8393 | 0.50437 | 6 | 0.34363
80563 | 10.73 | 0.8 | 365 | 9.8206 | 0.43917 | 10 | 0.25975
80565 | 4.64 | 0.8 | 365 | 4.2467 | 0.73045 | 4 | 0.97719
80508 | 9.12 | 0.8 | 365 | 8.347 | 0.021924 | 8 | 0.36896
80568 | 6.38 | 0.8 | 365 | 5.8393 | 0.50437 | 6 | 0.34363
80567 | 5.22 | 0.8 | 365 | 4.7776 | 0.32176 | 5 | 0.099337
80220 | 32.48 | 0.6 | 365 | 22.2954 | 0.83488 | 23 | 0.13024
80575 | 6.09 | 0.8 | 365 | 5.5738 | 0.70872 | 6 | 0.28256
80576 | 3.77 | 0.8 | 365 | 3.4505 | 0.34349 | 3 | 0.79397
80578 | 8.41 | 0.8 | 365 | 7.6972 | 0.073945 | 7 | 0.77115
80580 | 2.32 | 0.8 | 365 | 2.1234 | 0.36523 | 2 | 0.48859
79970 | 8.58 | 0.8 | 365 | 7.8528 | 0.54036 | 8 | 0.39316
80301 | 4.55 | 0.8 | 365 | 4.1644 | 0.48353 | 4 | 0.64789
80596 | 8.125 | 0.8 | 365 | 7.4364 | 0.29201 | 7 | 0.72837
80598 | 9.57 | 0.8 | 365 | 8.7589 | 0.25656 | 9 | 0.015451
80599 | 5.8 | 0.8 | 365 | 5.3084 | 0.91307 | 6 | 0.22149
80600 | 10.15 | 0.8 | 365 | 9.2897 | 0.84786 | 10 | 0.1376
80603 | 7 | 0.8 | 365 | 6.4067 | 0.20542 | 6 | 0.61214
80605 | 3.77 | 0.8 | 365 | 3.4505 | 0.34349 | 3 | 0.79397
80606 | 14 | 0.8 | 365 | 12.8134 | 0.41085 | 13 | 0.22428
80608 | 7.8 | 0.8 | 365 | 7.1389 | 0.40033 | 7 | 0.53924
80607 | 13.34 | 0.8 | 365 | 12.2094 | 0.60005 | 12 | 0.80942
80611 | 11.39 | 0.8 | 365 | 10.4246 | 0.24997 | 10 | 0.67461
80613 | 11.55 | 0.8 | 365 | 10.5711 | 0.68895 | 11 | 0.26003
80614 | 13.34 | 0.8 | 365 | 12.2094 | 0.60005 | 12 | 0.80942
80615 | 7.35 | 0.8 | 365 | 6.727 | 0.1657 | 6 | 0.89274
80616 | 6.84 | 0.8 | 365 | 6.2603 | 0.76644 | 7 | 0.026717
80617 | 24.64 | 0.8 | 365 | 22.5516 | 0.60309 | 23 | 0.15472
80618 | 8.4 | 0.8 | 365 | 7.6881 | 0.046509 | 7 | 0.73457
80026 | 18 | 0.8 | 365 | 16.4744 | 0.38538 | 16 | 0.85978
80623 | 5.36 | 0.8 | 365 | 4.9057 | 0.70587 | 5 | 0.61158
80624 | 8.96 | 0.8 | 365 | 8.2006 | 0.58294 | 8 | 0.78354
80625 | 8.54 | 0.8 | 365 | 7.8162 | 0.43062 | 8 | 0.24681
80626 | 7.68 | 0.8 | 365 | 7.0291 | 0.071094 | 7 | 0.10017
80631 | 10.8 | 0.8 | 365 | 9.8846 | 0.63123 | 10 | 0.51587
80632 | 10.8 | 0.8 | 365 | 9.8846 | 0.63123 | 10 | 0.51587
80634 | 10.8 | 0.8 | 365 | 9.8846 | 0.63123 | 10 | 0.51587
80633 | 8.24 | 0.8 | 365 | 7.5416 | 0.60753 | 8 | 0.14914
80635 | 4.8 | 0.8 | 365 | 4.3932 | 0.16943 | 4 | 0.56261
80637 | 9.15 | 0.8 | 365 | 8.3745 | 0.10423 | 8 | 0.47872
80644 | 8.4 | 0.8 | 365 | 7.6881 | 0.046509 | 7 | 0.73457
78779 | 13.32 | 0.8 | 365 | 12.1911 | 0.54518 | 12 | 0.73624
79145 | 5.22 | 0.8 | 365 | 4.7776 | 0.32176 | 5 | 0.099337
79865 | 8.64 | 0.8 | 365 | 7.9077 | 0.70498 | 8 | 0.6127
80326 | 12.6 | 0.8 | 365 | 11.5321 | 0.56976 | 12 | 0.10185
80328 | 11.84 | 0.8 | 365 | 10.8365 | 0.4846 | 11 | 0.3211
80042 | 10.64 | 0.8 | 365 | 9.7382 | 0.19224 | 9 | 0.93045
80662 | 13.395 | 0.8 | 365 | 12.2597 | 0.75095 | 13 | 0.010655
80684 | 6.48 | 0.8 | 365 | 5.9308 | 0.77874 | 6 | 0.70952
80561 | 6.48 | 0.8 | 365 | 5.9308 | 0.77874 | 6 | 0.70952
80683 | 11.04 | 0.8 | 365 | 10.1043 | 0.2897 | 10 | 0.394
80559 | 6.84 | 0.8 | 365 | 6.2603 | 0.76644 | 7 | 0.026717
80373 | 11.16 | 0.8 | 365 | 10.2141 | 0.61893 | 10 | 0.83307
80378 | 11.52 | 0.8 | 365 | 10.5436 | 0.60664 | 11 | 0.15026
79673 | 9.32 | 0.8 | 365 | 8.5301 | 0.57065 | 9 | 0.10073
80203 | 11.16 | 0.8 | 365 | 10.2141 | 0.61893 | 10 | 0.83307
80198 | 11.16 | 0.8 | 365 | 10.2141 | 0.61893 | 10 | 0.83307
80197 | 10.35 | 0.8 | 365 | 9.4728 | 0.39659 | 9 | 0.86937
80195 | 5.175 | 0.8 | 365 | 4.7364 | 0.1983 | 4 | 0.93469
80192 | 11.16 | 0.8 | 365 | 10.2141 | 0.61893 | 10 | 0.83307
80191 | 8.28 | 0.8 | 365 | 7.5782 | 0.71727 | 8 | 0.2955
80092 | 19.62 | 0.8 | 365 | 17.9571 | 0.83006 | 18 | 0.78716
80085 | 7.2 | 0.8 | 365 | 6.5898 | 0.75415 | 7 | 0.34391
80030 | 17.25 | 0.8 | 365 | 15.788 | 0.32765 | 16 | 0.11562
80009 | 8.28 | 0.8 | 365 | 7.5782 | 0.71727 | 8 | 0.2955
79961 | 10.005 | 0.8 | 365 | 9.157 | 0.45004 | 9 | 0.60706
79983 | 5.865 | 0.8 | 365 | 5.3679 | 0.091402 | 5 | 0.45931
79952 | 7.37 | 0.8 | 365 | 6.7454 | 0.22057 | 6 | 0.96592
80671 | 348.79 | 0.6 | 365 | 239.4212 | 0.71355 | 240 | 0.13473
80692 | 7.56 | 0.8 | 365 | 6.9193 | 0.74186 | 7 | 0.66111
80691 | 8.4 | 0.8 | 365 | 7.6881 | 0.046509 | 7 | 0.73457
80693 | 7.54 | 0.8 | 365 | 6.9009 | 0.68699 | 7 | 0.58793
80695 | 8.829 | 0.8 | 365 | 8.0807 | 0.22353 | 8 | 0.30422
80697 | 7.2 | 0.8 | 365 | 6.5898 | 0.75415 | 7 | 0.34391
80698 | 18.36 | 0.8 | 365 | 16.8039 | 0.37308 | 17 | 0.17698
80699 | 2.88 | 0.8 | 365 | 2.6359 | 0.90166 | 3 | 0.53757
80700 | 10.05 | 0.8 | 365 | 9.1982 | 0.5735 | 9 | 0.77171
80701 | 14.82 | 0.8 | 365 | 13.5639 | 0.66063 | 14 | 0.22455
80702 | 9.156 | 0.8 | 365 | 8.38 | 0.12069 | 8 | 0.50068
80595 | 4.51 | 0.8 | 365 | 4.1278 | 0.37378 | 4 | 0.50153
80687 | 12.74 | 0.8 | 365 | 11.6602 | 0.95387 | 12 | 0.61409
80554 | 10.05 | 0.8 | 365 | 9.1982 | 0.5735 | 9 | 0.77171
80514 | 7.8 | 0.8 | 365 | 7.1389 | 0.40033 | 7 | 0.53924
80757 | 5.232 | 0.8 | 365 | 4.7886 | 0.35468 | 5 | 0.14324
80756 | 14.388 | 0.8 | 365 | 13.1685 | 0.47538 | 13 | 0.64392
78799 | 8.12 | 0.8 | 365 | 7.4318 | 0.27829 | 7 | 0.71008
80493 | 4.8 | 0.8 | 365 | 4.3932 | 0.16943 | 4 | 0.56261
80539 | 9.3 | 0.8 | 365 | 8.5118 | 0.51578 | 9 | 0.027554
80542 | 6.9 | 0.8 | 365 | 6.3152 | 0.93106 | 7 | 0.24625
80545 | 7.5 | 0.8 | 365 | 6.8643 | 0.57724 | 7 | 0.44158
80550 | 8.04 | 0.8 | 365 | 7.3586 | 0.058801 | 7 | 0.41737
80569 | 15.25 | 0.8 | 365 | 13.9575 | 0.84039 | 14 | 0.79787
80385 | 6.93 | 0.8 | 365 | 6.3426 | 0.01337 | 6 | 0.35602
80502 | 10.72 | 0.8 | 365 | 9.8114 | 0.41174 | 10 | 0.22316
80235 | 9.28 | 0.8 | 365 | 8.4935 | 0.4609 | 8 | 0.95438
80566 | 4.425 | 0.8 | 365 | 4.05 | 0.14057 | 4 | 0.19053
80628 | 8.37 | 0.8 | 365 | 7.6606 | 0.9642 | 8 | 0.6248
80642 | 6.6 | 0.8 | 365 | 6.0406 | 0.10797 | 6 | 0.14859
80171 | 10.665 | 0.8 | 365 | 9.7611 | 0.26084 | 10 | 0.021921
33749 | 1319.04 | 0.8 | 365 | 1207.2445 | 0.96035 | 1208 | 0.20485
80147 | 2.85 | 0.8 | 365 | 2.6084 | 0.81935 | 3 | 0.4278
79931 | 8.4 | 0.8 | 365 | 7.6881 | 0.046509 | 7 | 0.73457
80325 | 9.72 | 0.8 | 365 | 8.8962 | 0.6681 | 9 | 0.56428
80127 | 7.26 | 0.8 | 365 | 6.6447 | 0.91877 | 7 | 0.56345
80657 | 4.8 | 0.8 | 365 | 4.3932 | 0.16943 | 4 | 0.56261
80664 | 13.05 | 0.8 | 365 | 11.9439 | 0.8044 | 12 | 0.74834
80661 | 13 | 0.8 | 365 | 11.8982 | 0.66722 | 12 | 0.5654
80668 | 3 | 0.8 | 365 | 2.7457 | 0.2309 | 2 | 0.97663
80381 | 11.7 | 0.8 | 365 | 10.7084 | 0.10049 | 10 | 0.80886
80670 | 5.4 | 0.8 | 365 | 4.9423 | 0.81561 | 5 | 0.75793
80672 | 9.045 | 0.8 | 365 | 8.2784 | 0.81615 | 9 | 0.094541
80674 | 7.92 | 0.8 | 365 | 7.2487 | 0.72957 | 7 | 0.9783
80676 | 3.36 | 0.8 | 365 | 3.0752 | 0.2186 | 3 | 0.29383
80677 | 7.26 | 0.8 | 365 | 6.6447 | 0.91877 | 7 | 0.56345
80678 | 9.69 | 0.8 | 365 | 8.8687 | 0.58579 | 9 | 0.45452
80680 | 5.25 | 0.8 | 365 | 4.805 | 0.40407 | 5 | 0.2091
80681 | 6.84 | 0.8 | 365 | 6.2603 | 0.76644 | 7 | 0.026717
80682 | 7.695 | 0.8 | 365 | 7.0428 | 0.11225 | 7 | 0.15506
80649 | 12.6 | 0.8 | 365 | 11.5321 | 0.56976 | 12 | 0.10185
51493 | 1386.9 | 1 | 365 | 1586.6913 | 0.42903 | 1587 | 0.12029
51496 | 1239.66 | 0.8 | 365 | 1134.5924 | 0.17085 | 1134 | 0.76321
79359 | 35.88 | 0.6 | 365 | 24.6292 | 0.83114 | 25 | 0.46037
80421 | 9.9 | 0.8 | 365 | 9.0609 | 0.16196 | 9 | 0.22288
80707 | 7.375 | 0.8 | 365 | 6.7499 | 0.23429 | 6 | 0.98422
80727 | 11.055 | 0.8 | 365 | 10.118 | 0.33085 | 10 | 0.44888
80708 | 10.2 | 0.8 | 365 | 9.3355 | 0.98505 | 10 | 0.32054
80733 | 4.02 | 0.8 | 365 | 3.6793 | 0.029401 | 3 | 0.70868
80710 | 8.12 | 0.8 | 365 | 7.4318 | 0.27829 | 7 | 0.71008
80737 | 12.22 | 0.8 | 365 | 11.1843 | 0.52718 | 11 | 0.71147
80738 | 9.72 | 0.8 | 365 | 8.8962 | 0.6681 | 9 | 0.56428
80711 | 4.93 | 0.8 | 365 | 4.5122 | 0.52611 | 5 | 0.038263
80739 | 7.8 | 0.8 | 365 | 7.1389 | 0.40033 | 7 | 0.53924
80741 | 8.829 | 0.8 | 365 | 8.0807 | 0.22353 | 8 | 0.30422
80712 | 9.38 | 0.8 | 365 | 8.585 | 0.73527 | 9 | 0.32026
80743 | 3.24 | 0.8 | 365 | 2.9654 | 0.88937 | 3 | 0.85476
80713 | 6.16 | 0.8 | 365 | 5.6379 | 0.90077 | 6 | 0.53868
80744 | 9.24 | 0.8 | 365 | 8.4569 | 0.35116 | 8 | 0.80802
80714 | 6.6 | 0.8 | 365 | 6.0406 | 0.10797 | 6 | 0.14859
80746 | 3.24 | 0.8 | 365 | 2.9654 | 0.88937 | 3 | 0.85476
80715 | 8.12 | 0.8 | 365 | 7.4318 | 0.27829 | 7 | 0.71008
80748 | 9.045 | 0.8 | 365 | 8.2784 | 0.81615 | 9 | 0.094541
80749 | 8.375 | 0.8 | 365 | 7.6652 | 0.97792 | 8 | 0.64309
80793 | 6.76 | 1 | 365 | 7.7338 | 0.18369 | 7 | 0.91751
80750 | 6 | 0.8 | 365 | 5.4915 | 0.46179 | 5 | 0.95326
80696 | 9.72 | 0.8 | 365 | 8.8962 | 0.6681 | 9 | 0.56428
80771 | 3.48 | 0.8 | 365 | 3.1851 | 0.54784 | 3 | 0.73289
80718 | 4.29 | 0.8 | 365 | 3.9264 | 0.77018 | 4 | 0.69658
80720 | 5.985 | 0.8 | 365 | 5.4777 | 0.42064 | 5 | 0.89838
80722 | 9.57 | 0.8 | 365 | 8.7589 | 0.25656 | 9 | 0.015451
80723 | 10.44 | 0.8 | 365 | 9.5552 | 0.64352 | 10 | 0.19867
80724 | 13.3 | 0.8 | 365 | 12.1728 | 0.49031 | 12 | 0.66306
80725 | 7.2 | 0.8 | 365 | 6.5898 | 0.75415 | 7 | 0.34391
80726 | 3.52 | 0.8 | 365 | 3.2217 | 0.65758 | 3 | 0.87925
80376 | 9.6 | 0.8 | 365 | 8.7864 | 0.33887 | 9 | 0.12522
80534 | 6.03 | 0.8 | 365 | 5.5189 | 0.5441 | 6 | 0.063027
80536 | 12.43 | 0.8 | 365 | 11.3765 | 0.10335 | 11 | 0.47984
80646 | 8.7 | 0.8 | 365 | 7.9626 | 0.8696 | 8 | 0.83223
80390 | 6.27 | 0.8 | 365 | 5.7386 | 0.20257 | 5 | 0.94116
79954 | 7.2 | 0.8 | 365 | 6.5898 | 0.75415 | 7 | 0.34391
80082 | 11.04 | 0.8 | 365 | 10.1043 | 0.2897 | 10 | 0.394
80206 | 8.28 | 0.8 | 365 | 7.5782 | 0.71727 | 8 | 0.2955
80685 | 6.48 | 0.8 | 365 | 5.9308 | 0.77874 | 6 | 0.70952
80690 | 21.76 | 0.8 | 365 | 19.9157 | 0.70143 | 20 | 0.61716
80894 | 14.535 | 0.8 | 365 | 13.3031 | 0.87869 | 14 | 0.18177
80689 | 34 | 0.6 | 365 | 23.3387 | 0.96262 | 24 | 0.30136
80805 | 11.055 | 0.8 | 365 | 10.118 | 0.33085 | 10 | 0.44888
80776 | 8.7 | 0.8 | 365 | 7.9626 | 0.8696 | 8 | 0.83223
80740 | 9.24 | 0.8 | 365 | 8.4569 | 0.35116 | 8 | 0.80802
80783 | 6.93 | 0.8 | 365 | 6.3426 | 0.01337 | 6 | 0.35602
80785 | 9.28 | 0.8 | 365 | 8.4935 | 0.4609 | 8 | 0.95438
80787 | 4.48 | 0.8 | 365 | 4.1003 | 0.29147 | 4 | 0.39177
80610 | 10.88 | 0.8 | 365 | 9.9579 | 0.85072 | 10 | 0.80858
80612 | 16.415 | 0.8 | 365 | 15.0237 | 0.036719 | 15 | 0.060463
80791 | 11.39 | 0.8 | 365 | 10.4246 | 0.24997 | 10 | 0.67461
80478 | 10.56 | 0.8 | 365 | 9.665 | 0.97275 | 10 | 0.63774
80490 | 9.92 | 0.8 | 365 | 9.0792 | 0.21683 | 9 | 0.29606
80137 | 3.19 | 0.8 | 365 | 2.9196 | 0.75219 | 3 | 0.67182
80136 | 4.93 | 0.8 | 365 | 4.5122 | 0.52611 | 5 | 0.038263
80110 | 4.32 | 0.8 | 365 | 3.9539 | 0.85249 | 4 | 0.80635
80796 | 7.41 | 0.8 | 365 | 6.782 | 0.33031 | 7 | 0.11228
80356 | 6.48 | 0.8 | 365 | 5.9308 | 0.77874 | 6 | 0.70952
80800 | 3.99 | 0.8 | 365 | 3.6518 | 0.94709 | 4 | 0.59892
80802 | 7.02 | 0.8 | 365 | 6.425 | 0.2603 | 6 | 0.68532
80801 | 4.56 | 0.8 | 365 | 4.1735 | 0.51096 | 4 | 0.68448
80806 | 4.83 | 0.8 | 365 | 4.4206 | 0.25174 | 4 | 0.67237
80807 | 12.425 | 0.8 | 365 | 11.3719 | 0.089628 | 11 | 0.46154
80811 | 11.375 | 0.8 | 365 | 10.4109 | 0.20881 | 10 | 0.61972
80812 | 3.42 | 0.8 | 365 | 3.1301 | 0.38322 | 3 | 0.51336
80237 | 7.68 | 0.8 | 365 | 7.0291 | 0.071094 | 7 | 0.10017
80814 | 11.02 | 0.8 | 365 | 10.086 | 0.23482 | 10 | 0.32082
80768 | 8.99 | 0.8 | 365 | 8.2281 | 0.66525 | 8 | 0.8933
80017 | 4.845 | 0.8 | 365 | 4.4344 | 0.2929 | 4 | 0.72726
80815 | 7.83 | 0.8 | 365 | 7.1664 | 0.48264 | 7 | 0.64901
80817 | 8.99 | 0.8 | 365 | 8.2281 | 0.66525 | 8 | 0.8933
80760 | 4.06 | 0.8 | 365 | 3.7159 | 0.13915 | 3 | 0.85504
80050 | 7 | 0.8 | 365 | 6.4067 | 0.20542 | 6 | 0.61214
80051 | 9.45 | 0.8 | 365 | 8.6491 | 0.92732 | 9 | 0.57639
80770 | 11.4 | 0.8 | 365 | 10.4338 | 0.2774 | 10 | 0.7112
80820 | 4.06 | 0.8 | 365 | 3.7159 | 0.13915 | 3 | 0.85504
80821 | 5.22 | 0.8 | 365 | 4.7776 | 0.32176 | 5 | 0.099337
80822 | 8.55 | 0.8 | 365 | 7.8253 | 0.45805 | 8 | 0.2834
80519 | 6.09 | 0.8 | 365 | 5.5738 | 0.70872 | 6 | 0.28256
80824 | 8.12 | 0.8 | 365 | 7.4318 | 0.27829 | 7 | 0.71008
80764 | 5.7 | 0.8 | 365 | 5.2169 | 0.6387 | 5 | 0.8556
80825 | 7.54 | 0.8 | 365 | 6.9009 | 0.68699 | 7 | 0.58793
80826 | 6.67 | 0.8 | 365 | 6.1047 | 0.30003 | 6 | 0.40471
80761 | 7.25 | 0.8 | 365 | 6.6355 | 0.89133 | 7 | 0.52686
80828 | 4.93 | 0.8 | 365 | 4.5122 | 0.52611 | 5 | 0.038263
80765 | 8.12 | 0.8 | 365 | 7.4318 | 0.27829 | 7 | 0.71008
80763 | 11.97 | 0.8 | 365 | 10.9555 | 0.84128 | 11 | 0.79676
80835 | 7.83 | 0.8 | 365 | 7.1664 | 0.48264 | 7 | 0.64901
80838 | 7.25 | 0.8 | 365 | 6.6355 | 0.89133 | 7 | 0.52686
80839 | 4.06 | 0.8 | 365 | 3.7159 | 0.13915 | 3 | 0.85504
80840 | 9.28 | 0.8 | 365 | 8.4935 | 0.4609 | 8 | 0.95438
80847 | 5.8 | 0.8 | 365 | 5.3084 | 0.91307 | 6 | 0.22149
80848 | 6.27 | 0.8 | 365 | 5.7386 | 0.20257 | 5 | 0.94116
80025 | 10.8 | 0.8 | 365 | 9.8846 | 0.63123 | 10 | 0.51587
80660 | 13.5 | 0.8 | 365 | 12.3558 | 0.039032 | 12 | 0.39484
80651 | 12.16 | 0.8 | 365 | 11.1294 | 0.36257 | 11 | 0.49194
80621 | 9.405 | 0.8 | 365 | 8.6079 | 0.80386 | 9 | 0.41174
80482 | 4.845 | 0.8 | 365 | 4.4344 | 0.2929 | 4 | 0.72726
80211 | 12.18 | 0.8 | 365 | 11.1477 | 0.41744 | 11 | 0.56512
80762 | 4.06 | 0.8 | 365 | 3.7159 | 0.13915 | 3 | 0.85504
80851 | 10.44 | 0.8 | 365 | 9.5552 | 0.64352 | 10 | 0.19867
80852 | 4.35 | 0.8 | 365 | 3.9813 | 0.9348 | 4 | 0.91611
80766 | 3.48 | 0.8 | 365 | 3.1851 | 0.54784 | 3 | 0.73289
80597 | 9.28 | 0.8 | 365 | 8.4935 | 0.4609 | 8 | 0.95438
80769 | 7.25 | 0.8 | 365 | 6.6355 | 0.89133 | 7 | 0.52686
80853 | 5.22 | 0.8 | 365 | 4.7776 | 0.32176 | 5 | 0.099337
80128 | 3.06 | 1 | 365 | 3.5008 | 0.49439 | 3 | 0.9952
80468 | 5.28 | 0.8 | 365 | 4.8325 | 0.48638 | 5 | 0.31887
80667 | 14.79 | 0.8 | 365 | 13.5365 | 0.57832 | 14 | 0.11479
80686 | 11.505 | 0.8 | 365 | 10.5299 | 0.56549 | 11 | 0.095378
80772 | 15.075 | 0.8 | 365 | 13.7973 | 0.36025 | 14 | 0.15757
80842 | 11.97 | 0.8 | 365 | 10.9555 | 0.84128 | 11 | 0.79676
80819 | 8.12 | 0.8 | 365 | 7.4318 | 0.27829 | 7 | 0.71008
80728 | 6.365 | 0.8 | 365 | 5.8255 | 0.46322 | 6 | 0.28875
80673 | 15.41 | 0.8 | 365 | 14.1039 | 0.27937 | 14 | 0.38329
80845 | 8.12 | 0.8 | 365 | 7.4318 | 0.27829 | 7 | 0.71008
80604 | 7.28 | 0.8 | 365 | 6.663 | 0.97364 | 7 | 0.63662
80856 | 13.5 | 0.8 | 365 | 12.3558 | 0.039032 | 12 | 0.39484
80857 | 11.89 | 0.8 | 365 | 10.8823 | 0.62178 | 11 | 0.50405
80858 | 7.56 | 0.8 | 365 | 6.9193 | 0.74186 | 7 | 0.66111
80859 | 13.2 | 0.8 | 365 | 12.0812 | 0.21594 | 12 | 0.29717
80860 | 11.76 | 0.8 | 365 | 10.7633 | 0.26511 | 11 | 0.028391
80861 | 11.55 | 0.8 | 365 | 10.5711 | 0.68895 | 11 | 0.26003
80863 | 5.4 | 0.8 | 365 | 4.9423 | 0.81561 | 5 | 0.75793
78060 | 51.15 | 0.6 | 365 | 35.1111 | 0.25258 | 35 | 0.36366
79434 | 2.1 | 0.8 | 365 | 1.922 | 0.76163 | 2 | 0.68364
80862 | 6.21 | 0.8 | 365 | 5.6837 | 0.037955 | 5 | 0.72162
80864 | 13.34 | 0.8 | 365 | 12.2094 | 0.60005 | 12 | 0.80942
80865 | 6.555 | 0.8 | 365 | 5.9994 | 0.98451 | 6 | 0.98394
80846 | 2.28 | 0.8 | 365 | 2.0868 | 0.25548 | 2 | 0.34224
80679 | 8.64 | 0.8 | 365 | 7.9077 | 0.70498 | 8 | 0.6127
80843 | 11.07 | 0.8 | 365 | 10.1318 | 0.37201 | 10 | 0.50377
80836 | 5.51 | 0.8 | 365 | 5.043 | 0.11741 | 5 | 0.16041
80832 | 3.99 | 0.8 | 365 | 3.6518 | 0.94709 | 4 | 0.59892
80818 | 8.99 | 0.8 | 365 | 8.2281 | 0.66525 | 8 | 0.8933
80823 | 3.99 | 0.8 | 365 | 3.6518 | 0.94709 | 4 | 0.59892
80813 | 6.96 | 0.8 | 365 | 6.3701 | 0.095679 | 6 | 0.46578
80830 | 3.42 | 0.8 | 365 | 3.1301 | 0.38322 | 3 | 0.51336
80844 | 6.09 | 0.8 | 365 | 5.5738 | 0.70872 | 6 | 0.28256
80827 | 6.16 | 0.8 | 365 | 5.6379 | 0.90077 | 6 | 0.53868
80816 | 4.06 | 0.8 | 365 | 3.7159 | 0.13915 | 3 | 0.85504
80810 | 6.67 | 0.8 | 365 | 6.1047 | 0.30003 | 6 | 0.40471
78173 | 160.8 | 0.6 | 365 | 110.3785 | 0.88202 | 111 | 0.26054
80872 | 1.55 | 0.8 | 365 | 1.4186 | 0.25263 | 1 | 0.67126
80875 | 12.76 | 0.8 | 365 | 11.6785 | 0.0087443 | 11 | 0.68727
80877 | 10.5 | 0.8 | 365 | 9.6101 | 0.80814 | 10 | 0.41821
80878 | 9.1 | 0.8 | 365 | 8.3287 | 0.96705 | 9 | 0.29578
80880 | 14.74 | 0.8 | 365 | 13.4907 | 0.44114 | 13 | 0.93184
80879 | 6.27 | 0.8 | 365 | 5.7386 | 0.20257 | 5 | 0.94116
80881 | 5.36 | 0.8 | 365 | 4.9057 | 0.70587 | 5 | 0.61158
80882 | 3.18 | 0.8 | 365 | 2.9105 | 0.72475 | 3 | 0.63523
80883 | 7.54 | 0.8 | 365 | 6.9009 | 0.68699 | 7 | 0.58793
80884 | 11.6 | 0.8 | 365 | 10.6168 | 0.82613 | 11 | 0.44297
80885 | 6.96 | 0.8 | 365 | 6.3701 | 0.095679 | 6 | 0.46578
80886 | 8.7 | 0.8 | 365 | 7.9626 | 0.8696 | 8 | 0.83223
80888 | 9.57 | 0.8 | 365 | 8.7589 | 0.25656 | 9 | 0.015451
80029 | 7.28 | 0.8 | 365 | 6.663 | 0.97364 | 7 | 0.63662
80663 | 4.56 | 0.8 | 365 | 4.1735 | 0.51096 | 4 | 0.68448
80892 | 7.2 | 0.8 | 365 | 6.5898 | 0.75415 | 7 | 0.34391
80893 | 7 | 0.8 | 365 | 6.4067 | 0.20542 | 6 | 0.61214
80889 | 35.7 | 0.6 | 365 | 24.5057 | 0.46075 | 24 | 0.96643
80899 | 4.55 | 0.8 | 365 | 4.1644 | 0.48353 | 4 | 0.64789
80901 | 10.865 | 0.8 | 365 | 9.9441 | 0.80956 | 10 | 0.7537
80902 | 11.61 | 0.8 | 365 | 10.626 | 0.85357 | 11 | 0.47956
80905 | 4.95 | 0.8 | 365 | 4.5305 | 0.58098 | 5 | 0.11144
80907 | 4.32 | 0.8 | 365 | 3.9539 | 0.85249 | 4 | 0.80635
80909 | 12.06 | 0.8 | 365 | 11.0379 | 0.088202 | 11 | 0.12605
80910 | 10.8 | 0.8 | 365 | 9.8846 | 0.63123 | 10 | 0.51587
80912 | 7.37 | 0.8 | 365 | 6.7454 | 0.22057 | 6 | 0.96592
80915 | 7.8 | 0.8 | 365 | 7.1389 | 0.40033 | 7 | 0.53924
80916 | 8.925 | 0.8 | 365 | 8.1686 | 0.48692 | 8 | 0.65548
80918 | 3.315 | 0.8 | 365 | 3.034 | 0.09514 | 3 | 0.12918
80917 | 8.1 | 0.8 | 365 | 7.4135 | 0.22342 | 7 | 0.6369
80919 | 6.5 | 0.8 | 365 | 5.9491 | 0.83361 | 6 | 0.7827
80920 | 9.57 | 0.8 | 365 | 8.7589 | 0.25656 | 9 | 0.015451
80924 | 7.68 | 0.8 | 365 | 7.0291 | 0.071094 | 7 | 0.10017
80923 | 7.25 | 0.8 | 365 | 6.6355 | 0.89133 | 7 | 0.52686
80927 | 10.08 | 0.8 | 365 | 9.2257 | 0.65581 | 9 | 0.88148
80926 | 9.99 | 0.8 | 365 | 9.1433 | 0.40888 | 9 | 0.55218
80928 | 5.12 | 0.8 | 365 | 4.6861 | 0.047396 | 4 | 0.73345
80929 | 15.95 | 0.8 | 365 | 14.5982 | 0.76093 | 15 | 0.35908
80930 | 8.55 | 0.8 | 365 | 7.8253 | 0.45805 | 8 | 0.2834
80931 | 5.04 | 0.8 | 365 | 4.6128 | 0.82791 | 5 | 0.44074
80932 | 7.41 | 0.8 | 365 | 6.782 | 0.33031 | 7 | 0.11228
80935 | 6.84 | 0.8 | 365 | 6.2603 | 0.76644 | 7 | 0.026717
80936 | 9.57 | 0.8 | 365 | 8.7589 | 0.25656 | 9 | 0.015451
80938 | 14.91 | 0.8 | 365 | 13.6463 | 0.90755 | 14 | 0.55385
80933 | 9.1 | 0.8 | 365 | 8.3287 | 0.96705 | 9 | 0.29578
80940 | 7.8 | 0.8 | 365 | 7.1389 | 0.40033 | 7 | 0.53924
80942 | 7.685 | 0.8 | 365 | 7.0337 | 0.084812 | 7 | 0.11847
80945 | 11.22 | 0.8 | 365 | 10.269 | 0.78355 | 11 | 0.052598
80946 | 13.34 | 0.8 | 365 | 12.2094 | 0.60005 | 12 | 0.80942
80947 | 8.265 | 0.8 | 365 | 7.5645 | 0.67612 | 8 | 0.24062
80948 | 11.88 | 0.8 | 365 | 10.8731 | 0.59435 | 11 | 0.46746
80949 | 10.83 | 0.8 | 365 | 9.9121 | 0.71353 | 10 | 0.62564
80950 | 11.97 | 0.8 | 365 | 10.9555 | 0.84128 | 11 | 0.79676
80951 | 7.37 | 0.8 | 365 | 6.7454 | 0.22057 | 6 | 0.96592
80953 | 4.35 | 0.8 | 365 | 3.9813 | 0.9348 | 4 | 0.91611
80956 | 5.4 | 0.8 | 365 | 4.9423 | 0.81561 | 5 | 0.75793
80957 | 9.28 | 0.8 | 365 | 8.4935 | 0.4609 | 8 | 0.95438
80921 | 5.72 | 0.8 | 365 | 5.2352 | 0.69358 | 5 | 0.92878
80808 | 3.6 | 0.8 | 365 | 3.2949 | 0.87708 | 4 | 0.17196
80809 | 24.9 | 0.8 | 365 | 22.7896 | 0.31644 | 23 | 0.10603
80958 | 4.095 | 0.8 | 365 | 3.7479 | 0.23517 | 3 | 0.9831
80959 | 4.69 | 0.8 | 365 | 4.2925 | 0.86763 | 5 | 0.16013
80960 | 5.025 | 0.8 | 365 | 4.5991 | 0.78675 | 5 | 0.38586
80961 | 5.61 | 0.8 | 365 | 5.1345 | 0.39178 | 5 | 0.5263
80963 | 5.94 | 0.8 | 365 | 5.4366 | 0.29717 | 5 | 0.73373
80964 | 8.12 | 0.8 | 365 | 7.4318 | 0.27829 | 7 | 0.71008
80965 | 11.2 | 0.8 | 365 | 10.2507 | 0.72868 | 10 | 0.97942
80688 | 4.875 | 0.8 | 365 | 4.4618 | 0.37521 | 4 | 0.83702
80986 | 4.06 | 0.8 | 365 | 3.7159 | 0.13915 | 3 | 0.85504
80988 | 9.24 | 0.8 | 365 | 8.4569 | 0.35116 | 8 | 0.80802
80992 | 26.22 | 0.6 | 365 | 17.9983 | 0.95352 | 18 | 0.95181
80993 | 6.96 | 0.8 | 365 | 6.3701 | 0.095679 | 6 | 0.46578
80995 | 12.18 | 0.8 | 365 | 11.1477 | 0.41744 | 11 | 0.56512
42026 | 1401.975 | 0.8 | 365 | 1283.1503 | 0.50347 | 1283 | 0.6538
80996 | 3.9 | 0.8 | 365 | 3.5695 | 0.70016 | 4 | 0.26962
80939 | 6.9 | 0.8 | 365 | 6.3152 | 0.93106 | 7 | 0.24625
80997 | 3.84 | 0.8 | 365 | 3.5145 | 0.53555 | 4 | 0.050087
81000 | 6.4 | 0.8 | 365 | 5.8576 | 0.55924 | 6 | 0.41681
81001 | 8.25 | 0.8 | 365 | 7.5508 | 0.63496 | 8 | 0.18573
81003 | 8.25 | 0.8 | 365 | 7.5508 | 0.63496 | 8 | 0.18573
81005 | 7.92 | 0.8 | 365 | 7.2487 | 0.72957 | 7 | 0.9783
81007 | 9.8 | 0.8 | 365 | 8.9694 | 0.88759 | 9 | 0.85699
81008 | 11.52 | 0.8 | 365 | 10.5436 | 0.60664 | 11 | 0.15026
81011 | 3.96 | 0.8 | 365 | 3.6244 | 0.86478 | 4 | 0.48915
81004 | 11.395 | 0.8 | 365 | 10.4292 | 0.26369 | 10 | 0.6929
81012 | 3 | 0.8 | 365 | 2.7457 | 0.2309 | 2 | 0.97663
81014 | 13.4 | 0.8 | 365 | 12.2643 | 0.76467 | 13 | 0.028949
81016 | 6.75 | 0.8 | 365 | 6.1779 | 0.51952 | 6 | 0.69742
81017 | 7.26 | 0.8 | 365 | 6.6447 | 0.91877 | 7 | 0.56345
80515 | 8.96 | 0.8 | 365 | 8.2006 | 0.58294 | 8 | 0.78354
80803 | 16.74 | 0.8 | 365 | 15.3212 | 0.9284 | 16 | 0.2496
80428 | 8.7 | 0.8 | 365 | 7.9626 | 0.8696 | 8 | 0.83223
81018 | 6.24 | 0.8 | 365 | 5.7111 | 0.12026 | 5 | 0.83139
81019 | 7.13 | 0.8 | 365 | 6.5257 | 0.5621 | 7 | 0.087792
80854 | 7.83 | 0.8 | 365 | 7.1664 | 0.48264 | 7 | 0.64901
81032 | 10.8 | 0.8 | 365 | 9.8846 | 0.63123 | 10 | 0.51587
81036 | 6.7 | 0.8 | 365 | 6.1321 | 0.38233 | 6 | 0.51447
81037 | 7.35 | 0.8 | 365 | 6.727 | 0.1657 | 6 | 0.89274
81038 | 8.4 | 0.8 | 365 | 7.6881 | 0.046509 | 7 | 0.73457
81039 | 10.15 | 0.8 | 365 | 9.2897 | 0.84786 | 10 | 0.1376
81040 | 8.4 | 0.8 | 365 | 7.6881 | 0.046509 | 7 | 0.73457
81041 | 4.9 | 0.8 | 365 | 4.4847 | 0.4438 | 4 | 0.9285
81042 | 8.1 | 0.8 | 365 | 7.4135 | 0.22342 | 7 | 0.6369
81043 | 7.26 | 0.8 | 365 | 6.6447 | 0.91877 | 7 | 0.56345
81044 | 5.36 | 0.8 | 365 | 4.9057 | 0.70587 | 5 | 0.61158
81045 | 10.55 | 0.8 | 365 | 9.6558 | 0.88714 | 10 | 0.54297
80979 | 4.06 | 0.8 | 365 | 3.7159 | 0.13915 | 3 | 0.85504
80904 | 5.51 | 0.8 | 365 | 5.043 | 0.11741 | 5 | 0.16041
80982 | 10.73 | 0.8 | 365 | 9.8206 | 0.43917 | 10 | 0.25975
81002 | 4.64 | 0.8 | 365 | 4.2467 | 0.73045 | 4 | 0.97719
81056 | 7.41 | 0.8 | 365 | 6.782 | 0.33031 | 7 | 0.11228
80983 | 5.8 | 0.8 | 365 | 5.3084 | 0.91307 | 6 | 0.22149
80911 | 5.8 | 0.8 | 365 | 5.3084 | 0.91307 | 6 | 0.22149
80906 | 7.83 | 0.8 | 365 | 7.1664 | 0.48264 | 7 | 0.64901
81006 | 8.7 | 0.8 | 365 | 7.9626 | 0.8696 | 8 | 0.83223
80908 | 7.25 | 0.8 | 365 | 6.6355 | 0.89133 | 7 | 0.52686
80215 | 9.28 | 0.8 | 365 | 8.4935 | 0.4609 | 8 | 0.95438
80984 | 4.35 | 0.8 | 365 | 3.9813 | 0.9348 | 4 | 0.91611
80898 | 4.93 | 0.8 | 365 | 4.5122 | 0.52611 | 5 | 0.038263
77453 | 5.22 | 0.8 | 365 | 4.7776 | 0.32176 | 5 | 0.099337
80398 | 7.54 | 0.8 | 365 | 6.9009 | 0.68699 | 7 | 0.58793
80896 | 9.28 | 0.8 | 365 | 8.4935 | 0.4609 | 8 | 0.95438
80985 | 12.18 | 0.8 | 365 | 11.1477 | 0.41744 | 11 | 0.56512
81071 | 11.6 | 0.8 | 365 | 10.6168 | 0.82613 | 11 | 0.44297
81072 | 4.72 | 0.8 | 365 | 4.32 | 0.94994 | 5 | 0.2699
81073 | 6.38 | 0.8 | 365 | 5.8393 | 0.50437 | 6 | 0.34363
81074 | 8.99 | 0.8 | 365 | 8.2281 | 0.66525 | 8 | 0.8933
81022 | 4.35 | 0.8 | 365 | 3.9813 | 0.9348 | 4 | 0.91611
81023 | 4.35 | 0.8 | 365 | 3.9813 | 0.9348 | 4 | 0.91611
81076 | 2.9 | 0.8 | 365 | 2.6542 | 0.95653 | 3 | 0.61074
81077 | 4.35 | 0.8 | 365 | 3.9813 | 0.9348 | 4 | 0.91611
81078 | 2.9 | 0.8 | 365 | 2.6542 | 0.95653 | 3 | 0.61074
81024 | 10.44 | 0.8 | 365 | 9.5552 | 0.64352 | 10 | 0.19867
81086 | 11.6 | 0.8 | 365 | 10.6168 | 0.82613 | 11 | 0.44297
81085 | 6.6 | 0.8 | 365 | 6.0406 | 0.10797 | 6 | 0.14859
81089 | 6.67 | 0.8 | 365 | 6.1047 | 0.30003 | 6 | 0.40471
81090 | 13.34 | 0.8 | 365 | 12.2094 | 0.60005 | 12 | 0.80942
81091 | 9.9 | 0.8 | 365 | 9.0609 | 0.16196 | 9 | 0.22288
81094 | 4.75 | 0.8 | 365 | 4.3474 | 0.032252 | 4 | 0.37966
81095 | 2.9 | 0.8 | 365 | 2.6542 | 0.95653 | 3 | 0.61074
81099 | 7.5 | 0.8 | 365 | 6.8643 | 0.57724 | 7 | 0.44158
80717 | 9.405 | 0.8 | 365 | 8.6079 | 0.80386 | 9 | 0.41174
80648 | 11.31 | 0.8 | 365 | 10.3514 | 0.030478 | 10 | 0.3819
80873 | 273.76 | 0.7 | 365 | 219.2377 | 0.20961 | 219 | 0.44735
80781 | 345.44 | 0.6 | 365 | 237.1216 | 0.82018 | 237 | 0.9418
43078 | 598.5 | 1 | 365 | 684.7175 | 0.57969 | 685 | 0.29721
80721 | 70.29 | 0.6 | 365 | 48.2494 | 0.63742 | 48 | 0.88684
81098 | 2.32 | 0.8 | 365 | 2.1234 | 0.36523 | 2 | 0.48859
81102 | 7.395 | 0.8 | 365 | 6.7682 | 0.28916 | 7 | 0.057394
81103 | 5.2 | 0.8 | 365 | 4.7593 | 0.26689 | 5 | 0.026159
81104 | 6.44 | 0.8 | 365 | 5.8942 | 0.66899 | 6 | 0.56317
81105 | 6.6 | 0.8 | 365 | 6.0406 | 0.10797 | 6 | 0.14859
81100 | 6.9 | 0.8 | 365 | 6.3152 | 0.93106 | 7 | 0.24625
81106 | 12 | 0.8 | 365 | 10.9829 | 0.92358 | 11 | 0.90652
81107 | 10.2 | 0.8 | 365 | 9.3355 | 0.98505 | 10 | 0.32054
81109 | 9.8 | 0.8 | 365 | 8.9694 | 0.88759 | 9 | 0.85699
81110 | 5.94 | 0.8 | 365 | 5.4366 | 0.29717 | 5 | 0.73373
81113 | 3.15 | 0.8 | 365 | 2.883 | 0.64244 | 3 | 0.52546
81114 | 6.84 | 0.8 | 365 | 6.2603 | 0.76644 | 7 | 0.026717
81116 | 5.4 | 0.8 | 365 | 4.9423 | 0.81561 | 5 | 0.75793
81117 | 12.6 | 0.8 | 365 | 11.5321 | 0.56976 | 12 | 0.10185
81118 | 5.6 | 0.8 | 365 | 5.1254 | 0.36434 | 5 | 0.48971
81121 | 8.375 | 0.8 | 365 | 7.6652 | 0.97792 | 8 | 0.64309
81123 | 5.04 | 0.8 | 365 | 4.6128 | 0.82791 | 5 | 0.44074
81125 | 4.02 | 0.8 | 365 | 3.6793 | 0.029401 | 3 | 0.70868
81127 | 6.6 | 0.8 | 365 | 6.0406 | 0.10797 | 6 | 0.14859
81128 | 4.225 | 0.8 | 365 | 3.8669 | 0.59185 | 4 | 0.45875
81137 | 6.67 | 0.8 | 365 | 6.1047 | 0.30003 | 6 | 0.40471
81140 | 9.86 | 0.8 | 365 | 9.0243 | 0.052212 | 9 | 0.076525
81093 | 11.2 | 0.8 | 365 | 10.2507 | 0.72868 | 10 | 0.97942
81025 | 6.09 | 0.8 | 365 | 5.5738 | 0.70872 | 6 | 0.28256
81026 | 8.99 | 0.8 | 365 | 8.2281 | 0.66525 | 8 | 0.8933
80242 | 6.4 | 1 | 365 | 7.322 | 0.94906 | 8 | 0.27101
81027 | 5.22 | 0.8 | 365 | 4.7776 | 0.32176 | 5 | 0.099337
80394 | 12.06 | 0.8 | 365 | 11.0379 | 0.088202 | 11 | 0.12605
80944 | 10.36 | 0.8 | 365 | 9.4819 | 0.42403 | 9 | 0.90596
80653 | 8.525 | 0.8 | 365 | 7.8025 | 0.38946 | 8 | 0.19192
81152 | 9.3 | 0.8 | 365 | 8.5118 | 0.51578 | 9 | 0.027554
80498 | 9.38 | 0.8 | 365 | 8.585 | 0.73527 | 9 | 0.32026
81161 | 20.88 | 0.8 | 365 | 19.1103 | 0.28704 | 19 | 0.39735
81163 | 13.325 | 0.8 | 365 | 12.1956 | 0.5589 | 12 | 0.75453
81164 | 6.9 | 0.8 | 365 | 6.3152 | 0.93106 | 7 | 0.24625
81165 | 4.8 | 0.8 | 365 | 4.3932 | 0.16943 | 4 | 0.56261
81126 | 9.1 | 0.8 | 365 | 8.3287 | 0.96705 | 9 | 0.29578
81170 | 7.2 | 0.8 | 365 | 6.5898 | 0.75415 | 7 | 0.34391
81171 | 4.845 | 0.8 | 365 | 4.4344 | 0.2929 | 4 | 0.72726
81173 | 5.76 | 0.8 | 365 | 5.2718 | 0.80332 | 6 | 0.07513
81175 | 11.725 | 0.8 | 365 | 10.7312 | 0.16909 | 10 | 0.90033
81176 | 7.56 | 0.8 | 365 | 6.9193 | 0.74186 | 7 | 0.66111
81178 | 11.16 | 0.8 | 365 | 10.2141 | 0.61893 | 10 | 0.83307
81179 | 13.2 | 0.8 | 365 | 12.0812 | 0.21594 | 12 | 0.29717
81181 | 13.2 | 0.8 | 365 | 12.0812 | 0.21594 | 12 | 0.29717
81183 | 7.68 | 0.8 | 365 | 7.0291 | 0.071094 | 7 | 0.10017
81184 | 3.96 | 0.8 | 365 | 3.6244 | 0.86478 | 4 | 0.48915
81186 | 11.05 | 0.8 | 365 | 10.1135 | 0.31713 | 10 | 0.43059
81187 | 6.3 | 1 | 365 | 7.2076 | 0.6061 | 7 | 0.81365
81188 | 7.95 | 0.8 | 365 | 7.2762 | 0.81187 | 8 | 0.088071
81189 | 4.35 | 0.8 | 365 | 3.9813 | 0.9348 | 4 | 0.91611
81190 | 6.48 | 0.8 | 365 | 5.9308 | 0.77874 | 6 | 0.70952
81191 | 6.96 | 0.8 | 365 | 6.3701 | 0.095679 | 6 | 0.46578
81192 | 5.415 | 0.8 | 365 | 4.9561 | 0.85677 | 5 | 0.81282
81193 | 7.25 | 0.8 | 365 | 6.6355 | 0.89133 | 7 | 0.52686
81195 | 6.96 | 0.8 | 365 | 6.3701 | 0.095679 | 6 | 0.46578
81196 | 2.565 | 0.8 | 365 | 2.3476 | 0.037416 | 2 | 0.38502
81197 | 8.99 | 0.8 | 365 | 8.2281 | 0.66525 | 8 | 0.8933
81198 | 4.335 | 0.8 | 365 | 3.9676 | 0.89364 | 4 | 0.86123
80914 | 10.44 | 0.8 | 365 | 9.5552 | 0.64352 | 10 | 0.19867
81200 | 5.22 | 0.8 | 365 | 4.7776 | 0.32176 | 5 | 0.099337
81201 | 12.18 | 0.8 | 365 | 11.1477 | 0.41744 | 11 | 0.56512
81202 | 6.67 | 0.8 | 365 | 6.1047 | 0.30003 | 6 | 0.40471
81204 | 12.1 | 0.8 | 365 | 11.0745 | 0.19795 | 11 | 0.27241
81206 | 9.57 | 0.8 | 365 | 8.7589 | 0.25656 | 9 | 0.015451
81207 | 10.5 | 0.8 | 365 | 9.6101 | 0.80814 | 10 | 0.41821
81208 | 5.1 | 0.8 | 365 | 4.6677 | 0.99252 | 5 | 0.66027
81209 | 9.28 | 0.8 | 365 | 8.4935 | 0.4609 | 8 | 0.95438
80874 | 7.41 | 0.8 | 365 | 6.782 | 0.33031 | 7 | 0.11228
80887 | 4.64 | 0.8 | 365 | 4.2467 | 0.73045 | 4 | 0.97719
80925 | 40.48 | 0.6 | 365 | 27.7868 | 0.29667 | 28 | 0.0835
80955 | 4.06 | 0.8 | 365 | 3.7159 | 0.13915 | 3 | 0.85504
80962 | 5.025 | 0.8 | 365 | 4.5991 | 0.78675 | 5 | 0.38586
80966 | 8.8 | 0.8 | 365 | 8.0542 | 0.14396 | 8 | 0.19812
80967 | 3.36 | 0.8 | 365 | 3.0752 | 0.2186 | 3 | 0.29383
80968 | 11.895 | 0.8 | 365 | 10.8868 | 0.6355 | 11 | 0.52234
80969 | 8.8 | 0.8 | 365 | 8.0542 | 0.14396 | 8 | 0.19812
80970 | 7.425 | 0.8 | 365 | 6.7957 | 0.37147 | 7 | 0.16716
80971 | 4.13 | 0.8 | 365 | 3.78 | 0.3312 | 4 | 0.11116
80972 | 6.785 | 0.8 | 365 | 6.2099 | 0.61554 | 6 | 0.82548
80973 | 5.8 | 0.8 | 365 | 5.3084 | 0.91307 | 6 | 0.22149
80974 | 5.605 | 0.8 | 365 | 5.1299 | 0.37806 | 5 | 0.508
80975 | 6.38 | 0.8 | 365 | 5.8393 | 0.50437 | 6 | 0.34363
80976 | 8.7 | 0.8 | 365 | 7.9626 | 0.8696 | 8 | 0.83223
80977 | 4.425 | 0.8 | 365 | 4.05 | 0.14057 | 4 | 0.19053
80978 | 7.08 | 0.8 | 365 | 6.4799 | 0.42491 | 6 | 0.90485
80980 | 4.425 | 0.8 | 365 | 4.05 | 0.14057 | 4 | 0.19053
80981 | 3.54 | 0.8 | 365 | 3.24 | 0.71246 | 3 | 0.95242
80990 | 7.015 | 1 | 365 | 8.0256 | 0.058223 | 8 | 0.083776
81035 | 4.29 | 0.8 | 365 | 3.9264 | 0.77018 | 4 | 0.69658
81046 | 10.15 | 0.8 | 365 | 9.2897 | 0.84786 | 10 | 0.1376
81084 | 9.86 | 0.8 | 365 | 9.0243 | 0.052212 | 9 | 0.076525
81092 | 9.28 | 0.8 | 365 | 8.4935 | 0.4609 | 8 | 0.95438
81097 | 4.06 | 0.8 | 365 | 3.7159 | 0.13915 | 3 | 0.85504
65573 | 52.56 | 0.7 | 365 | 42.0921 | 0.17964 | 42 | 0.27174
81108 | 3.6 | 0.8 | 365 | 3.2949 | 0.87708 | 4 | 0.17196
81112 | 4.55 | 0.8 | 365 | 4.1644 | 0.48353 | 4 | 0.64789
81149 | 3.54 | 0.8 | 365 | 3.24 | 0.71246 | 3 | 0.95242
81150 | 6.09 | 0.8 | 365 | 5.5738 | 0.70872 | 6 | 0.28256
81151 | 7.375 | 0.8 | 365 | 6.7499 | 0.23429 | 6 | 0.98422
81153 | 5.51 | 0.8 | 365 | 5.043 | 0.11741 | 5 | 0.16041
81154 | 7.965 | 0.8 | 365 | 7.2899 | 0.85303 | 8 | 0.14295
81155 | 5.22 | 0.8 | 365 | 4.7776 | 0.32176 | 5 | 0.099337
81157 | 8.7 | 0.8 | 365 | 7.9626 | 0.8696 | 8 | 0.83223
81205 | 7.83 | 0.8 | 365 | 7.1664 | 0.48264 | 7 | 0.64901
81210 | 9.57 | 0.8 | 365 | 8.7589 | 0.25656 | 9 | 0.015451
81211 | 6.7 | 0.8 | 365 | 6.1321 | 0.38233 | 6 | 0.51447
81213 | 3.54 | 0.8 | 365 | 3.24 | 0.71246 | 3 | 0.95242
81214 | 7.92 | 0.8 | 365 | 7.2487 | 0.72957 | 7 | 0.9783
81215 | 5.415 | 0.8 | 365 | 4.9561 | 0.85677 | 5 | 0.81282
81212 | 10.385 | 0.8 | 365 | 9.5048 | 0.49262 | 9 | 0.99744
81217 | 7.25 | 0.8 | 365 | 6.6355 | 0.89133 | 7 | 0.52686
81219 | 6.96 | 0.8 | 365 | 6.3701 | 0.095679 | 6 | 0.46578
80855 | 7.521 | 0.8 | 365 | 6.8836 | 0.63486 | 7 | 0.51841
81130 | 9.9 | 0.8 | 365 | 9.0609 | 0.16196 | 9 | 0.22288
81075 | 7.98 | 0.8 | 365 | 7.3037 | 0.89418 | 8 | 0.19784
81220 | 13.34 | 0.8 | 365 | 12.2094 | 0.60005 | 12 | 0.80942
81222 | 5.31 | 0.8 | 365 | 4.8599 | 0.56869 | 5 | 0.42864
81223 | 9.28 | 0.8 | 365 | 8.4935 | 0.4609 | 8 | 0.95438
81224 | 10.73 | 0.8 | 365 | 9.8206 | 0.43917 | 10 | 0.25975
81225 | 9.28 | 0.8 | 365 | 8.4935 | 0.4609 | 8 | 0.95438
81226 | 7.93 | 0.8 | 365 | 7.2579 | 0.757 | 8 | 0.014893
81227 | 8.7 | 0.8 | 365 | 7.9626 | 0.8696 | 8 | 0.83223
81228 | 12.095 | 0.8 | 365 | 11.0699 | 0.18423 | 11 | 0.25411
81232 | 6.67 | 0.8 | 365 | 6.1047 | 0.30003 | 6 | 0.40471
81231 | 6.38 | 0.8 | 365 | 5.8393 | 0.50437 | 6 | 0.34363
81230 | 8.55 | 0.8 | 365 | 7.8253 | 0.45805 | 8 | 0.2834
81238 | 23.2 | 0.8 | 365 | 21.2337 | 0.65226 | 21 | 0.88594
81241 | 10.2 | 0.8 | 365 | 9.3355 | 0.98505 | 10 | 0.32054
81243 | 5.4 | 0.8 | 365 | 4.9423 | 0.81561 | 5 | 0.75793
81244 | 2.97 | 0.8 | 365 | 2.7183 | 0.14859 | 2 | 0.86686
81245 | 6.6 | 0.8 | 365 | 6.0406 | 0.10797 | 6 | 0.14859
81246 | 4.56 | 0.8 | 365 | 4.1735 | 0.51096 | 4 | 0.68448
81247 | 11.97 | 0.8 | 365 | 10.9555 | 0.84128 | 11 | 0.79676
81248 | 10.26 | 0.8 | 365 | 9.3904 | 0.14966 | 9 | 0.54008
80392 | 10.08 | 0.8 | 365 | 9.2257 | 0.65581 | 9 | 0.88148
80535 | 10.89 | 0.8 | 365 | 9.967 | 0.87815 | 10 | 0.84517
80544 | 9 | 0.8 | 365 | 8.2372 | 0.69269 | 8 | 0.92989
80549 | 4.8 | 0.8 | 365 | 4.3932 | 0.16943 | 4 | 0.56261
81250 | 4.62 | 0.8 | 365 | 4.2284 | 0.67558 | 4 | 0.90401
81251 | 11.88 | 0.8 | 365 | 10.8731 | 0.59435 | 11 | 0.46746
81252 | 7.26 | 0.8 | 365 | 6.6447 | 0.91877 | 7 | 0.56345
81253 | 11.375 | 0.8 | 365 | 10.4109 | 0.20881 | 10 | 0.61972
81115 | 8.58 | 0.8 | 365 | 7.8528 | 0.54036 | 8 | 0.39316
81254 | 8.12 | 0.8 | 365 | 7.4318 | 0.27829 | 7 | 0.71008
81255 | 5.36 | 0.8 | 365 | 4.9057 | 0.70587 | 5 | 0.61158
81258 | 4.55 | 0.8 | 365 | 4.1644 | 0.48353 | 4 | 0.64789
81259 | 8.71 | 0.8 | 365 | 7.9718 | 0.89703 | 8 | 0.86882
81260 | 6.7 | 0.8 | 365 | 6.1321 | 0.38233 | 6 | 0.51447
81261 | 5.36 | 0.8 | 365 | 4.9057 | 0.70587 | 5 | 0.61158
81262 | 6.6 | 0.8 | 365 | 6.0406 | 0.10797 | 6 | 0.14859
81263 | 6.96 | 0.8 | 365 | 6.3701 | 0.095679 | 6 | 0.46578
80837 | 8.7 | 0.8 | 365 | 7.9626 | 0.8696 | 8 | 0.83223
81264 | 7.68 | 0.8 | 365 | 7.0291 | 0.071094 | 7 | 0.10017
80706 | 8.26 | 0.8 | 365 | 7.5599 | 0.6624 | 8 | 0.22232
81265 | 10.56 | 0.8 | 365 | 9.665 | 0.97275 | 10 | 0.63774
80709 | 11.02 | 0.8 | 365 | 10.086 | 0.23482 | 10 | 0.32082
81266 | 6.095 | 0.8 | 365 | 5.5784 | 0.72244 | 6 | 0.30085
81267 | 6.72 | 0.8 | 365 | 6.1504 | 0.43721 | 6 | 0.58765
81272 | 8.12 | 0.8 | 365 | 7.4318 | 0.27829 | 7 | 0.71008
81273 | 13.34 | 0.8 | 365 | 12.2094 | 0.60005 | 12 | 0.80942
81274 | 6.38 | 0.8 | 365 | 5.8393 | 0.50437 | 6 | 0.34363
81275 | 8.7 | 0.8 | 365 | 7.9626 | 0.8696 | 8 | 0.83223
81276 | 7.54 | 0.8 | 365 | 6.9009 | 0.68699 | 7 | 0.58793
81277 | 8.85 | 0.8 | 365 | 8.0999 | 0.28114 | 8 | 0.38106
81278 | 3.54 | 0.8 | 365 | 3.24 | 0.71246 | 3 | 0.95242
78858 | 4.93 | 0.8 | 365 | 4.5122 | 0.52611 | 5 | 0.038263
81020 | 10.8 | 0.8 | 365 | 9.8846 | 0.63123 | 10 | 0.51587
80210 | 7.04 | 0.8 | 365 | 6.4433 | 0.31517 | 6 | 0.75849
81221 | 2.61 | 0.8 | 365 | 2.3888 | 0.16088 | 2 | 0.54967
81279 | 10.325 | 0.8 | 365 | 9.4499 | 0.328 | 9 | 0.7779
80784 | 7.705 | 0.8 | 365 | 7.052 | 0.13968 | 7 | 0.19165
81286 | 9.3 | 0.8 | 365 | 8.5118 | 0.51578 | 9 | 0.027554
81287 | 12.25 | 0.8 | 365 | 11.2117 | 0.60949 | 11 | 0.82124
80841 | 3.99 | 0.8 | 365 | 3.6518 | 0.94709 | 4 | 0.59892
80658 | 6.3 | 0.8 | 365 | 5.766 | 0.28488 | 6 | 0.050924
81062 | 5.13 | 0.8 | 365 | 4.6952 | 0.074832 | 4 | 0.77004
81058 | 7.26 | 0.8 | 365 | 6.6447 | 0.91877 | 7 | 0.56345
80719 | 8.835 | 0.8 | 365 | 8.0862 | 0.23999 | 8 | 0.32618
81294 | 6.825 | 0.8 | 365 | 6.2465 | 0.72529 | 6 | 0.97183
80332 | 9.72 | 0.8 | 365 | 8.8962 | 0.6681 | 9 | 0.56428
81295 | 7.15 | 0.8 | 365 | 6.544 | 0.61697 | 7 | 0.16097
80316 | 12.18 | 0.8 | 365 | 11.1477 | 0.41744 | 11 | 0.56512
80307 | 10.385 | 0.8 | 365 | 9.5048 | 0.49262 | 9 | 0.99744
80286 | 4.125 | 0.8 | 365 | 3.7754 | 0.31748 | 4 | 0.092867
80288 | 11.22 | 0.8 | 365 | 10.269 | 0.78355 | 11 | 0.052598
80654 | 13.475 | 0.8 | 365 | 12.3329 | 0.97044 | 13 | 0.30336
80650 | 7.98 | 0.8 | 365 | 7.3037 | 0.89418 | 8 | 0.19784
81296 | 13.325 | 0.8 | 365 | 12.1956 | 0.5589 | 12 | 0.75453
81297 | 6.825 | 0.8 | 365 | 6.2465 | 0.72529 | 6 | 0.97183
81269 | 6.84 | 0.8 | 365 | 6.2603 | 0.76644 | 7 | 0.026717
81298 | 2.8 | 0.8 | 365 | 2.5627 | 0.68217 | 3 | 0.24486
81299 | 9.38 | 0.8 | 365 | 8.585 | 0.73527 | 9 | 0.32026
81300 | 9.425 | 0.8 | 365 | 8.6262 | 0.85873 | 9 | 0.48491
81301 | 7.3 | 0.8 | 365 | 6.6813 | 0.028514 | 6 | 0.7098
81303 | 14.25 | 0.8 | 365 | 13.0422 | 0.096756 | 13 | 0.13899
81304 | 4.96 | 0.8 | 365 | 4.5396 | 0.60841 | 5 | 0.14803
81305 | 6.7 | 0.8 | 365 | 6.1321 | 0.38233 | 6 | 0.51447
81306 | 6.4 | 0.8 | 365 | 5.8576 | 0.55924 | 6 | 0.41681
81070 | 3.99 | 0.8 | 365 | 3.6518 | 0.94709 | 4 | 0.59892
81307 | 6.48 | 0.8 | 365 | 5.9308 | 0.77874 | 6 | 0.70952
81048 | 5.12 | 0.8 | 365 | 4.6861 | 0.047396 | 4 | 0.73345
81168 | 15.12 | 0.8 | 365 | 13.8385 | 0.48372 | 14 | 0.32222
81146 | 9.715 | 0.8 | 365 | 8.8916 | 0.65438 | 9 | 0.54599
81066 | 3.24 | 0.8 | 365 | 2.9654 | 0.88937 | 3 | 0.85476
81309 | 6.6 | 0.8 | 365 | 6.0406 | 0.10797 | 6 | 0.14859
81310 | 6.555 | 0.8 | 365 | 5.9994 | 0.98451 | 6 | 0.98394
81311 | 4.29 | 0.8 | 365 | 3.9264 | 0.77018 | 4 | 0.69658
80592 | 7.26 | 0.8 | 365 | 6.6447 | 0.91877 | 7 | 0.56345
81312 | 7.59 | 0.8 | 365 | 6.9467 | 0.82417 | 7 | 0.77087
81313 | 7.15 | 0.8 | 365 | 6.544 | 0.61697 | 7 | 0.16097
81315 | 10.5 | 0.8 | 365 | 9.6101 | 0.80814 | 10 | 0.41821
64885 | 929.28 | 0.9 | 365 | 956.8335 | 0.30264 | 957 | 0.13616
81317 | 5.04 | 0.8 | 365 | 4.6128 | 0.82791 | 5 | 0.44074
81318 | 12.6 | 0.8 | 365 | 11.5321 | 0.56976 | 12 | 0.10185
81319 | 12.16 | 0.8 | 365 | 11.1294 | 0.36257 | 11 | 0.49194
81320 | 11.725 | 0.8 | 365 | 10.7312 | 0.16909 | 10 | 0.90033
81321 | 9.6 | 0.8 | 365 | 8.7864 | 0.33887 | 9 | 0.12522
81323 | 6.72 | 0.8 | 365 | 6.1504 | 0.43721 | 6 | 0.58765
81326 | 7.685 | 0.8 | 365 | 7.0337 | 0.084812 | 7 | 0.11847
81328 | 4.5 | 0.8 | 365 | 4.1186 | 0.34634 | 4 | 0.46495
80640 | 7.56 | 0.8 | 365 | 6.9193 | 0.74186 | 7 | 0.66111
80638 | 8.7 | 0.8 | 365 | 7.9626 | 0.8696 | 8 | 0.83223
80897 | 3.48 | 0.8 | 365 | 3.1851 | 0.54784 | 3 | 0.73289
81334 | 19.08 | 0.8 | 365 | 17.4629 | 0.3485 | 17 | 0.81137
81336 | 5.95 | 0.8 | 365 | 5.4457 | 0.32461 | 5 | 0.77032
81028 | 8.99 | 0.8 | 365 | 8.2281 | 0.66525 | 8 | 0.8933
81029 | 10.73 | 0.8 | 365 | 9.8206 | 0.43917 | 10 | 0.25975
81338 | 7.41 | 0.8 | 365 | 6.782 | 0.33031 | 7 | 0.11228
80659 | 40.89 | 0.6 | 365 | 28.0683 | 0.14033 | 28 | 0.2086
81030 | 9.86 | 0.8 | 365 | 9.0243 | 0.052212 | 9 | 0.076525
81031 | 3.99 | 0.8 | 365 | 3.6518 | 0.94709 | 4 | 0.59892
81169 | 4.93 | 0.8 | 365 | 4.5122 | 0.52611 | 5 | 0.038263
81174 | 4.06 | 0.8 | 365 | 3.7159 | 0.13915 | 3 | 0.85504
81177 | 5.22 | 0.8 | 365 | 4.7776 | 0.32176 | 5 | 0.099337
81182 | 12.76 | 0.8 | 365 | 11.6785 | 0.0087443 | 11 | 0.68727
81302 | 5.8 | 0.8 | 365 | 5.3084 | 0.91307 | 6 | 0.22149
81185 | 8.48 | 0.8 | 365 | 7.7613 | 0.266 | 8 | 0.027275
81194 | 8.55 | 0.8 | 365 | 7.8253 | 0.45805 | 8 | 0.2834
81199 | 4.93 | 0.8 | 365 | 4.5122 | 0.52611 | 5 | 0.038263
81343 | 8.7 | 0.8 | 365 | 7.9626 | 0.8696 | 8 | 0.83223
81346 | 10.385 | 0.8 | 365 | 9.5048 | 0.49262 | 9 | 0.99744
81349 | 4.48 | 0.8 | 365 | 4.1003 | 0.29147 | 4 | 0.39177
81350 | 6.03 | 0.8 | 365 | 5.5189 | 0.5441 | 6 | 0.063027
81352 | 6.03 | 0.8 | 365 | 5.5189 | 0.5441 | 6 | 0.063027
81353 | 6.365 | 0.8 | 365 | 5.8255 | 0.46322 | 6 | 0.28875
81355 | 8.64 | 0.8 | 365 | 7.9077 | 0.70498 | 8 | 0.6127
81356 | 3.3 | 0.8 | 365 | 3.0203 | 0.053986 | 3 | 0.074293
81358 | 8.64 | 0.8 | 365 | 7.9077 | 0.70498 | 8 | 0.6127
81359 | 10.8 | 0.8 | 365 | 9.8846 | 0.63123 | 10 | 0.51587
81361 | 10.137 | 0.8 | 365 | 9.2778 | 0.8122 | 10 | 0.090034
81362 | 4.578 | 0.8 | 365 | 4.19 | 0.56035 | 4 | 0.75034
81363 | 5.36 | 0.8 | 365 | 4.9057 | 0.70587 | 5 | 0.61158
81364 | 5.76 | 0.8 | 365 | 5.2718 | 0.80332 | 6 | 0.07513
81366 | 9.45 | 0.8 | 365 | 8.6491 | 0.92732 | 9 | 0.57639
81367 | 12.16 | 0.8 | 365 | 11.1294 | 0.36257 | 11 | 0.49194
81368 | 6.84 | 0.8 | 365 | 6.2603 | 0.76644 | 7 | 0.026717
81369 | 6 | 0.8 | 365 | 5.4915 | 0.46179 | 5 | 0.95326
81370 | 8.28 | 0.8 | 365 | 7.5782 | 0.71727 | 8 | 0.2955
81141 | 4.35 | 0.8 | 365 | 3.9813 | 0.9348 | 4 | 0.91611
81376 | 9.9 | 0.8 | 365 | 9.0609 | 0.16196 | 9 | 0.22288
81377 | 4.725 | 0.8 | 365 | 4.3245 | 0.96366 | 5 | 0.28819
81381 | 15.39 | 0.8 | 365 | 14.0856 | 0.2245 | 14 | 0.31011
81382 | 6.785 | 0.8 | 365 | 6.2099 | 0.61554 | 6 | 0.82548
80579 | 6.6 | 0.8 | 365 | 6.0406 | 0.10797 | 6 | 0.14859
81383 | 7.25 | 0.8 | 365 | 6.6355 | 0.89133 | 7 | 0.52686
81386 | 6.49 | 0.8 | 365 | 5.9399 | 0.80617 | 6 | 0.74611
81387 | 8.7 | 0.8 | 365 | 7.9626 | 0.8696 | 8 | 0.83223
81388 | 12.71 | 0.8 | 365 | 11.6328 | 0.87156 | 12 | 0.50432
81390 | 8.4 | 0.8 | 365 | 7.6881 | 0.046509 | 7 | 0.73457
81392 | 10.075 | 0.8 | 365 | 9.2211 | 0.64209 | 9 | 0.86318
81391 | 9.28 | 0.8 | 365 | 8.4935 | 0.4609 | 8 | 0.95438
81395 | 8.4 | 0.8 | 365 | 7.6881 | 0.046509 | 7 | 0.73457
81399 | 4.56 | 0.8 | 365 | 4.1735 | 0.51096 | 4 | 0.68448
81401 | 3.9 | 0.8 | 365 | 3.5695 | 0.70016 | 4 | 0.26962
81405 | 8.215 | 0.8 | 365 | 7.5187 | 0.53894 | 8 | 0.057673
81404 | 5.8 | 0.8 | 365 | 5.3084 | 0.91307 | 6 | 0.22149
80782 | 16.08 | 0.8 | 365 | 14.7171 | 0.1176 | 14 | 0.83474
81406 | 7.83 | 0.8 | 365 | 7.1664 | 0.48264 | 7 | 0.64901
80900 | 5.8 | 0.8 | 365 | 5.3084 | 0.91307 | 6 | 0.22149
81407 | 9.92 | 0.8 | 365 | 9.0792 | 0.21683 | 9 | 0.29606
81409 | 12.6 | 0.8 | 365 | 11.5321 | 0.56976 | 12 | 0.10185
81410 | 6.51 | 0.8 | 365 | 5.9582 | 0.86104 | 6 | 0.81929
81015 | 9.86 | 0.8 | 365 | 9.0243 | 0.052212 | 9 | 0.076525
81411 | 6.09 | 0.8 | 365 | 5.5738 | 0.70872 | 6 | 0.28256
81412 | 7.15 | 0.8 | 365 | 6.544 | 0.61697 | 7 | 0.16097
81414 | 3.685 | 0.8 | 365 | 3.3727 | 0.11028 | 3 | 0.48296
78670 | 5.22 | 0.8 | 365 | 4.7776 | 0.32176 | 5 | 0.099337
81156 | 9.6 | 0.8 | 365 | 8.7864 | 0.33887 | 9 | 0.12522
81416 | 6.195 | 0.8 | 365 | 5.6699 | 0.9968 | 6 | 0.66674
81417 | 9.38 | 0.8 | 365 | 8.585 | 0.73527 | 9 | 0.32026
81419 | 9.24 | 0.8 | 365 | 8.4569 | 0.35116 | 8 | 0.80802
81420 | 8.32 | 0.8 | 365 | 7.6148 | 0.82702 | 8 | 0.44185
81421 | 10.89 | 0.8 | 365 | 9.967 | 0.87815 | 10 | 0.84517
81423 | 6.7 | 0.8 | 365 | 6.1321 | 0.38233 | 6 | 0.51447
81422 | 3.3 | 0.8 | 365 | 3.0203 | 0.053986 | 3 | 0.074293
80767 | 5.22 | 0.8 | 365 | 4.7776 | 0.32176 | 5 | 0.099337
81429 | 7.92 | 0.8 | 365 | 7.2487 | 0.72957 | 7 | 0.9783
81218 | 9.9 | 0.8 | 365 | 9.0609 | 0.16196 | 9 | 0.22288
81430 | 3.705 | 0.8 | 365 | 3.391 | 0.16516 | 3 | 0.55614
81431 | 11.55 | 0.8 | 365 | 10.5711 | 0.68895 | 11 | 0.26003
81111 | 8.99 | 0.8 | 365 | 8.2281 | 0.66525 | 8 | 0.8933
81354 | 9.57 | 0.8 | 365 | 8.7589 | 0.25656 | 9 | 0.015451
81393 | 5.51 | 0.8 | 365 | 5.043 | 0.11741 | 5 | 0.16041
81360 | 13.11 | 0.8 | 365 | 11.9989 | 0.96902 | 12 | 0.96787
81365 | 7.83 | 0.8 | 365 | 7.1664 | 0.48264 | 7 | 0.64901
81432 | 6.09 | 0.8 | 365 | 5.5738 | 0.70872 | 6 | 0.28256
81371 | 9.86 | 0.8 | 365 | 9.0243 | 0.052212 | 9 | 0.076525
81433 | 12.285 | 0.8 | 365 | 11.2438 | 0.70552 | 11 | 0.9493
81372 | 4.64 | 0.8 | 365 | 4.2467 | 0.73045 | 4 | 0.97719
81373 | 4.35 | 0.8 | 365 | 3.9813 | 0.9348 | 4 | 0.91611
81374 | 13.34 | 0.8 | 365 | 12.2094 | 0.60005 | 12 | 0.80942
81394 | 4.35 | 0.8 | 365 | 3.9813 | 0.9348 | 4 | 0.91611
81397 | 5.04 | 0.8 | 365 | 4.6128 | 0.82791 | 5 | 0.44074
81400 | 6.09 | 0.8 | 365 | 5.5738 | 0.70872 | 6 | 0.28256
81403 | 7.84 | 0.8 | 365 | 7.1755 | 0.51007 | 7 | 0.68559
81435 | 5.4 | 0.8 | 365 | 4.9423 | 0.81561 | 5 | 0.75793
81436 | 14 | 0.8 | 365 | 12.8134 | 0.41085 | 13 | 0.22428
81426 | 5.51 | 0.8 | 365 | 5.043 | 0.11741 | 5 | 0.16041
81427 | 7.25 | 0.8 | 365 | 6.6355 | 0.89133 | 7 | 0.52686
81440 | 16.5 | 0.8 | 365 | 15.1015 | 0.26993 | 15 | 0.37147
81428 | 6.38 | 0.8 | 365 | 5.8393 | 0.50437 | 6 | 0.34363
81441 | 5.7 | 0.8 | 365 | 5.2169 | 0.6387 | 5 | 0.8556
81439 | 4.875 | 0.8 | 365 | 4.4618 | 0.37521 | 4 | 0.83702
81445 | 24.19 | 0.8 | 365 | 22.1398 | 0.36846 | 22 | 0.50823
81448 | 7.15 | 0.8 | 365 | 6.544 | 0.61697 | 7 | 0.16097
81450 | 7.8 | 0.8 | 365 | 7.1389 | 0.40033 | 7 | 0.53924
80630 | 4.62 | 0.8 | 365 | 4.2284 | 0.67558 | 4 | 0.90401
80636 | 8.75 | 0.8 | 365 | 8.0084 | 0.00678 | 8 | 0.015172
81256 | 9.125 | 0.8 | 365 | 8.3516 | 0.035642 | 8 | 0.38725
80643 | 9 | 0.8 | 365 | 8.2372 | 0.69269 | 8 | 0.92989
81069 | 4.93 | 0.8 | 365 | 4.5122 | 0.52611 | 5 | 0.038263
81057 | 7.68 | 0.8 | 365 | 7.0291 | 0.071094 | 7 | 0.10017
80941 | 2.97 | 0.8 | 365 | 2.7183 | 0.14859 | 2 | 0.86686
81464 | 4.845 | 0.8 | 365 | 4.4344 | 0.2929 | 4 | 0.72726
81466 | 8.265 | 0.8 | 365 | 7.5645 | 0.67612 | 8 | 0.24062
81467 | 3.99 | 0.8 | 365 | 3.6518 | 0.94709 | 4 | 0.59892
81474 | 6.555 | 0.8 | 365 | 5.9994 | 0.98451 | 6 | 0.98394
81475 | 8.12 | 0.8 | 365 | 7.4318 | 0.27829 | 7 | 0.71008
81476 | 3.64 | 0.8 | 365 | 3.3315 | 0.98682 | 4 | 0.31831
81477 | 6.38 | 0.8 | 365 | 5.8393 | 0.50437 | 6 | 0.34363
80952 | 11.725 | 0.8 | 365 | 10.7312 | 0.16909 | 10 | 0.90033
81478 | 7.54 | 0.8 | 365 | 6.9009 | 0.68699 | 7 | 0.58793
81203 | 5.8 | 0.8 | 365 | 5.3084 | 0.91307 | 6 | 0.22149
81479 | 5.85 | 0.8 | 365 | 5.3542 | 0.050247 | 5 | 0.40443
81480 | 6.555 | 0.8 | 365 | 5.9994 | 0.98451 | 6 | 0.98394
81482 | 6.44 | 0.8 | 365 | 5.8942 | 0.66899 | 6 | 0.56317
81483 | 5.32 | 0.8 | 365 | 4.8691 | 0.59612 | 5 | 0.46522
81468 | 4.06 | 0.8 | 365 | 3.7159 | 0.13915 | 3 | 0.85504
81438 | 19.2 | 0.8 | 365 | 17.5727 | 0.67773 | 18 | 0.25043
81465 | 8.99 | 0.8 | 365 | 8.2281 | 0.66525 | 8 | 0.8933
81463 | 5.8 | 0.8 | 365 | 5.3084 | 0.91307 | 6 | 0.22149
81462 | 7.54 | 0.8 | 365 | 6.9009 | 0.68699 | 7 | 0.58793
81484 | 5.4 | 0.8 | 365 | 4.9423 | 0.81561 | 5 | 0.75793
81459 | 2.32 | 0.8 | 365 | 2.1234 | 0.36523 | 2 | 0.48859
81485 | 6.39 | 0.8 | 365 | 5.8484 | 0.53181 | 6 | 0.38022
81385 | 10.85 | 0.8 | 365 | 9.9304 | 0.76841 | 10 | 0.69881
81486 | 10.72 | 0.8 | 365 | 9.8114 | 0.41174 | 10 | 0.22316
81444 | 4.06 | 0.8 | 365 | 3.7159 | 0.13915 | 3 | 0.85504
81452 | 8.99 | 0.8 | 365 | 8.2281 | 0.66525 | 8 | 0.8933
81454 | 3.77 | 0.8 | 365 | 3.4505 | 0.34349 | 3 | 0.79397
81488 | 12.32 | 0.8 | 365 | 11.2758 | 0.80155 | 12 | 0.077362
81489 | 9.75 | 0.8 | 365 | 8.9236 | 0.75041 | 9 | 0.67405
80759 | 9.6 | 0.8 | 365 | 8.7864 | 0.33887 | 9 | 0.12522
81490 | 6.2 | 0.8 | 365 | 5.6745 | 0.010518 | 5 | 0.68504
81491 | 8.19 | 0.8 | 365 | 7.4959 | 0.47035 | 7 | 0.9662
80954 | 6.38 | 0.8 | 365 | 5.8393 | 0.50437 | 6 | 0.34363
81088 | 8.45 | 0.8 | 365 | 7.7338 | 0.18369 | 7 | 0.91751
80903 | 2.1 | 0.8 | 365 | 1.922 | 0.76163 | 2 | 0.68364
81456 | 10.15 | 0.8 | 365 | 9.2897 | 0.84786 | 10 | 0.1376
81447 | 3.92 | 0.8 | 365 | 3.5878 | 0.75504 | 4 | 0.3428
80922 | 14.85 | 0.8 | 365 | 13.5914 | 0.74294 | 14 | 0.33432
81455 | 5.8 | 0.8 | 365 | 5.3084 | 0.91307 | 6 | 0.22149
81502 | 7.425 | 0.8 | 365 | 6.7957 | 0.37147 | 7 | 0.16716
81503 | 6 | 0.8 | 365 | 5.4915 | 0.46179 | 5 | 0.95326
81504 | 9.6 | 0.8 | 365 | 8.7864 | 0.33887 | 9 | 0.12522
81506 | 10.45 | 0.8 | 365 | 9.5643 | 0.67095 | 10 | 0.23526
81507 | 13.2 | 0.8 | 365 | 12.0812 | 0.21594 | 12 | 0.29717
81508 | 12.18 | 0.8 | 365 | 11.1477 | 0.41744 | 11 | 0.56512
81509 | 5.695 | 0.8 | 365 | 5.2123 | 0.62498 | 5 | 0.8373
81510 | 5.8 | 0.8 | 365 | 5.3084 | 0.91307 | 6 | 0.22149
81511 | 8.58 | 0.8 | 365 | 7.8528 | 0.54036 | 8 | 0.39316
81512 | 9.86 | 0.8 | 365 | 9.0243 | 0.052212 | 9 | 0.076525
81515 | 4.64 | 0.8 | 365 | 4.2467 | 0.73045 | 4 | 0.97719
81516 | 11.89 | 0.8 | 365 | 10.8823 | 0.62178 | 11 | 0.50405
81517 | 4.95 | 0.8 | 365 | 4.5305 | 0.58098 | 5 | 0.11144
81518 | 14.08 | 0.8 | 365 | 12.8866 | 0.63034 | 13 | 0.51699
81519 | 3.78 | 0.8 | 365 | 3.4596 | 0.37093 | 3 | 0.83055
81520 | 7.035 | 0.8 | 365 | 6.4387 | 0.30145 | 6 | 0.7402
81521 | 7.35 | 0.8 | 365 | 6.727 | 0.1657 | 6 | 0.89274
81522 | 9.045 | 0.8 | 365 | 8.2784 | 0.81615 | 9 | 0.094541
81524 | 5.49 | 0.8 | 365 | 5.0247 | 0.06254 | 5 | 0.087234
81526 | 23.46 | 0.8 | 365 | 21.4716 | 0.36561 | 21 | 0.83725
37009 | 2151.45 | 0.7 | 365 | 1722.9655 | 0.93868 | 1723 | 0.90418
81653 | 69.12 | 0.6 | 365 | 47.4463 | 0.22988 | 47 | 0.67617
26411 | 645.84 | 1 | 365 | 738.8771 | 0.93411 | 739 | 0.81124
26407 | 645.84 | 1 | 365 | 738.8771 | 0.93411 | 739 | 0.81124
26406 | 645.84 | 1 | 365 | 738.8771 | 0.93411 | 739 | 0.81124
81424 | 313.2 | 0.6 | 365 | 214.991 | 0.47916 | 215 | 0.47016
81425 | 1401.48 | 0.6 | 365 | 962.023 | 0.85903 | 962 | 0.88199
81492 | 3.19 | 0.8 | 365 | 2.9196 | 0.75219 | 3 | 0.67182
81701 | 11.31 | 0.8 | 365 | 10.3514 | 0.030478 | 10 | 0.3819
81641 | 4.35 | 0.8 | 365 | 3.9813 | 0.9348 | 4 | 0.91611
81493 | 4.64 | 0.8 | 365 | 4.2467 | 0.73045 | 4 | 0.97719
81494 | 8.99 | 0.8 | 365 | 8.2281 | 0.66525 | 8 | 0.8933
81750 | 8.99 | 0.8 | 365 | 8.2281 | 0.66525 | 8 | 0.8933
81451 | 4.64 | 0.8 | 365 | 4.2467 | 0.73045 | 4 | 0.97719
81457 | 2.32 | 0.8 | 365 | 2.1234 | 0.36523 | 2 | 0.48859
81532 | 12.8 | 0.8 | 365 | 11.7151 | 0.11849 | 11 | 0.83362
81533 | 9.86 | 0.8 | 365 | 9.0243 | 0.052212 | 9 | 0.076525
81534 | 4.425 | 0.8 | 365 | 4.05 | 0.14057 | 4 | 0.19053
81523 | 5.04 | 0.8 | 365 | 4.6128 | 0.82791 | 5 | 0.44074
81544 | 7.2 | 0.8 | 365 | 6.5898 | 0.75415 | 7 | 0.34391
81543 | 6.3 | 0.8 | 365 | 5.766 | 0.28488 | 6 | 0.050924
81546 | 8.58 | 0.8 | 365 | 7.8528 | 0.54036 | 8 | 0.39316
81548 | 6.5 | 0.8 | 365 | 5.9491 | 0.83361 | 6 | 0.7827
81553 | 2.8 | 0.8 | 365 | 2.5627 | 0.68217 | 3 | 0.24486
81550 | 10.4 | 0.8 | 365 | 9.5185 | 0.53377 | 10 | 0.052319
81555 | 4.275 | 0.8 | 365 | 3.9127 | 0.72903 | 4 | 0.6417
81655 | 5.67 | 0.8 | 365 | 5.1894 | 0.55639 | 5 | 0.74583
81557 | 9.1 | 0.8 | 365 | 8.3287 | 0.96705 | 9 | 0.29578
80789 | 3.6 | 0.8 | 365 | 3.2949 | 0.87708 | 4 | 0.17196
81770 | 9.86 | 0.8 | 365 | 9.0243 | 0.052212 | 9 | 0.076525
81080 | 12.3 | 0.8 | 365 | 11.2575 | 0.74667 | 12 | 0.0041846
81083 | 6.6 | 0.8 | 365 | 6.0406 | 0.10797 | 6 | 0.14859
81643 | 9.28 | 0.8 | 365 | 8.4935 | 0.4609 | 8 | 0.95438
81562 | 13.275 | 0.8 | 365 | 12.1499 | 0.42171 | 12 | 0.57159
81563 | 3.19 | 0.8 | 365 | 2.9196 | 0.75219 | 3 | 0.67182
81639 | 9.86 | 0.8 | 365 | 9.0243 | 0.052212 | 9 | 0.076525
81564 | 3.54 | 0.8 | 365 | 3.24 | 0.71246 | 3 | 0.95242
81638 | 5.22 | 0.8 | 365 | 4.7776 | 0.32176 | 5 | 0.099337
81629 | 4.64 | 0.8 | 365 | 4.2467 | 0.73045 | 4 | 0.97719
81748 | 6.67 | 0.8 | 365 | 6.1047 | 0.30003 | 6 | 0.40471
81740 | 6.615 | 0.8 | 365 | 6.0543 | 0.14913 | 6 | 0.20347
81738 | 4.35 | 0.8 | 365 | 3.9813 | 0.9348 | 4 | 0.91611
81736 | 6.09 | 0.8 | 365 | 5.5738 | 0.70872 | 6 | 0.28256
81734 | 8.265 | 0.8 | 365 | 7.5645 | 0.67612 | 8 | 0.24062
81733 | 3.77 | 0.8 | 365 | 3.4505 | 0.34349 | 3 | 0.79397
81728 | 11.31 | 0.8 | 365 | 10.3514 | 0.030478 | 10 | 0.3819
81724 | 4.35 | 0.8 | 365 | 3.9813 | 0.9348 | 4 | 0.91611
81719 | 10.44 | 0.8 | 365 | 9.5552 | 0.64352 | 10 | 0.19867
81717 | 9.28 | 0.8 | 365 | 8.4935 | 0.4609 | 8 | 0.95438
81711 | 6.09 | 0.8 | 365 | 5.5738 | 0.70872 | 6 | 0.28256
81703 | 12.04 | 0.8 | 365 | 11.0195 | 0.033329 | 11 | 0.052877
81692 | 10.73 | 0.8 | 365 | 9.8206 | 0.43917 | 10 | 0.25975
81565 | 5.22 | 0.8 | 365 | 4.7776 | 0.32176 | 5 | 0.099337
81566 | 6.785 | 0.8 | 365 | 6.2099 | 0.61554 | 6 | 0.82548
81567 | 5.605 | 0.8 | 365 | 5.1299 | 0.37806 | 5 | 0.508
81568 | 4.425 | 0.8 | 365 | 4.05 | 0.14057 | 4 | 0.19053
81569 | 4.06 | 0.8 | 365 | 3.7159 | 0.13915 | 3 | 0.85504
81570 | 6.49 | 0.8 | 365 | 5.9399 | 0.80617 | 6 | 0.74611
81053 | 6.3 | 0.8 | 365 | 5.766 | 0.28488 | 6 | 0.050924
81542 | 9.92 | 0.8 | 365 | 9.0792 | 0.21683 | 9 | 0.29606
81347 | 111 | 0.6 | 365 | 76.1941 | 0.40736 | 76 | 0.60149
81582 | 9.765 | 0.8 | 365 | 8.9374 | 0.79157 | 9 | 0.72893
76729 | 4.16 | 0.8 | 365 | 3.8074 | 0.41351 | 4 | 0.22093
51491 | 693.45 | 0.8 | 365 | 634.6765 | 0.57161 | 635 | 0.24812
81624 | 10.44 | 0.8 | 365 | 9.5552 | 0.64352 | 10 | 0.19867
81547 | 9.86 | 0.8 | 365 | 9.0243 | 0.052212 | 9 | 0.076525
81622 | 6.67 | 0.8 | 365 | 6.1047 | 0.30003 | 6 | 0.40471
81690 | 11.6 | 0.8 | 365 | 10.6168 | 0.82613 | 11 | 0.44297
81688 | 7.56 | 0.8 | 365 | 6.9193 | 0.74186 | 7 | 0.66111
81686 | 4.64 | 0.8 | 365 | 4.2467 | 0.73045 | 4 | 0.97719
81685 | 5.7 | 0.8 | 365 | 5.2169 | 0.6387 | 5 | 0.8556
81684 | 7.25 | 0.8 | 365 | 6.6355 | 0.89133 | 7 | 0.52686
81683 | 5.51 | 0.8 | 365 | 5.043 | 0.11741 | 5 | 0.16041
81681 | 7.54 | 0.8 | 365 | 6.9009 | 0.68699 | 7 | 0.58793
81677 | 6.38 | 0.8 | 365 | 5.8393 | 0.50437 | 6 | 0.34363
81663 | 6.96 | 0.8 | 365 | 6.3701 | 0.095679 | 6 | 0.46578
81662 | 5.8 | 0.8 | 365 | 5.3084 | 0.91307 | 6 | 0.22149
81654 | 7.83 | 0.8 | 365 | 7.1664 | 0.48264 | 7 | 0.64901
81645 | 4.93 | 0.8 | 365 | 4.5122 | 0.52611 | 5 | 0.038263
81637 | 4.64 | 0.8 | 365 | 4.2467 | 0.73045 | 4 | 0.97719
81628 | 4.93 | 0.8 | 365 | 4.5122 | 0.52611 | 5 | 0.038263
81627 | 7.25 | 0.8 | 365 | 6.6355 | 0.89133 | 7 | 0.52686
81621 | 2.32 | 0.8 | 365 | 2.1234 | 0.36523 | 2 | 0.48859
81620 | 7.25 | 0.8 | 365 | 6.6355 | 0.89133 | 7 | 0.52686
81619 | 8.99 | 0.8 | 365 | 8.2281 | 0.66525 | 8 | 0.8933
81618 | 2.32 | 0.8 | 365 | 2.1234 | 0.36523 | 2 | 0.48859
81610 | 11.02 | 0.8 | 365 | 10.086 | 0.23482 | 10 | 0.32082
81609 | 4.64 | 0.8 | 365 | 4.2467 | 0.73045 | 4 | 0.97719
81588 | 8.7 | 0.8 | 365 | 7.9626 | 0.8696 | 8 | 0.83223
81586 | 2.32 | 0.8 | 365 | 2.1234 | 0.36523 | 2 | 0.48859
81583 | 2.32 | 0.8 | 365 | 2.1234 | 0.36523 | 2 | 0.48859
81580 | 5.51 | 0.8 | 365 | 5.043 | 0.11741 | 5 | 0.16041
81579 | 8.99 | 0.8 | 365 | 8.2281 | 0.66525 | 8 | 0.8933
81626 | 7.83 | 0.8 | 365 | 7.1664 | 0.48264 | 7 | 0.64901
81584 | 13.44 | 0.8 | 365 | 12.3009 | 0.87441 | 13 | 0.1753
81585 | 10.56 | 0.8 | 365 | 9.665 | 0.97275 | 10 | 0.63774
81587 | 9.425 | 0.8 | 365 | 8.6262 | 0.85873 | 9 | 0.48491
81590 | 13.325 | 0.8 | 365 | 12.1956 | 0.5589 | 12 | 0.75453
34639 | 700.92 | 1 | 365 | 801.8917 | 0.83318 | 802 | 0.72491
34593 | 457.38 | 1 | 365 | 523.2683 | 0.60301 | 523 | 0.87134
81593 | 8.32 | 0.8 | 365 | 7.6148 | 0.82702 | 8 | 0.44185
38141 | 647.92 | 0.8 | 365 | 593.0054 | 0.65405 | 593 | 0.65946
38127 | 642.6 | 0.8 | 365 | 588.1363 | 0.057923 | 588 | 0.19423
37984 | 642.6 | 0.8 | 365 | 588.1363 | 0.057923 | 588 | 0.19423
80849 | 6.9 | 0.8 | 365 | 6.3152 | 0.93106 | 7 | 0.24625
78182 | 128 | 0.6 | 365 | 87.8635 | 0.38867 | 88 | 0.25217
78179 | 233.2 | 0.6 | 365 | 160.0763 | 0.86124 | 160 | 0.93755
78178 | 408 | 0.6 | 365 | 280.0649 | 0.55139 | 280 | 0.6163
78177 | 72 | 0.6 | 365 | 49.4232 | 0.15613 | 49 | 0.57935
81119 | 13.2 | 0.8 | 365 | 12.0812 | 0.21594 | 12 | 0.29717
81138 | 13.34 | 0.8 | 365 | 12.2094 | 0.60005 | 12 | 0.80942
81288 | 4.06 | 0.8 | 365 | 3.7159 | 0.13915 | 3 | 0.85504
81289 | 4.35 | 0.8 | 365 | 3.9813 | 0.9348 | 4 | 0.91611
81324 | 6.44 | 0.8 | 365 | 5.8942 | 0.66899 | 6 | 0.56317
81348 | 5.8 | 0.8 | 365 | 5.3084 | 0.91307 | 6 | 0.22149
81357 | 8.71 | 0.8 | 365 | 7.9718 | 0.89703 | 8 | 0.86882
81351 | 4.32 | 0.8 | 365 | 3.9539 | 0.85249 | 4 | 0.80635
81160 | 6.3 | 0.8 | 365 | 5.766 | 0.28488 | 6 | 0.050924
81402 | 8.41 | 0.8 | 365 | 7.6972 | 0.073945 | 7 | 0.77115
81408 | 4.64 | 0.8 | 365 | 4.2467 | 0.73045 | 4 | 0.97719
81413 | 15.87 | 0.8 | 365 | 14.5249 | 0.54144 | 15 | 0.066375
81442 | 13.2 | 0.8 | 365 | 12.0812 | 0.21594 | 12 | 0.29717
81446 | 11.7 | 0.8 | 365 | 10.7084 | 0.10049 | 10 | 0.80886
79754 | 6.24 | 0.8 | 365 | 5.7111 | 0.12026 | 5 | 0.83139
81282 | 9 | 0.8 | 365 | 8.2372 | 0.69269 | 8 | 0.92989
81513 | 14.4 | 0.8 | 365 | 13.1795 | 0.5083 | 13 | 0.68783
81443 | 150.9 | 0.6 | 365 | 103.5828 | 0.51055 | 104 | 0.093382
81794 | 5.94 | 0.8 | 365 | 5.4366 | 0.29717 | 5 | 0.73373
81793 | 6.84 | 0.8 | 365 | 6.2603 | 0.76644 | 7 | 0.026717
81792 | 7.98 | 0.8 | 365 | 7.3037 | 0.89418 | 8 | 0.19784
81791 | 7.125 | 0.8 | 365 | 6.5211 | 0.54838 | 7 | 0.069497
81790 | 9.975 | 0.8 | 365 | 9.1296 | 0.36773 | 9 | 0.4973
81787 | 7.41 | 0.8 | 365 | 6.782 | 0.33031 | 7 | 0.11228
81735 | 5.28 | 0.8 | 365 | 4.8325 | 0.48638 | 5 | 0.31887
81679 | 7.98 | 0.8 | 365 | 7.3037 | 0.89418 | 8 | 0.19784
81674 | 6.555 | 0.8 | 365 | 5.9994 | 0.98451 | 6 | 0.98394
81616 | 8.91 | 0.8 | 365 | 8.1548 | 0.44576 | 8 | 0.60059
81615 | 6.27 | 0.8 | 365 | 5.7386 | 0.20257 | 5 | 0.94116
81614 | 11.88 | 0.8 | 365 | 10.8731 | 0.59435 | 11 | 0.46746
81613 | 4.62 | 0.8 | 365 | 4.2284 | 0.67558 | 4 | 0.90401
81608 | 11.88 | 0.8 | 365 | 10.8731 | 0.59435 | 11 | 0.46746
81606 | 3.99 | 0.8 | 365 | 3.6518 | 0.94709 | 4 | 0.59892
81605 | 11.55 | 0.8 | 365 | 10.5711 | 0.68895 | 11 | 0.26003
81604 | 6.84 | 0.8 | 365 | 6.2603 | 0.76644 | 7 | 0.026717
81836 | 9.92 | 0.8 | 365 | 9.0792 | 0.21683 | 9 | 0.29606
81835 | 8.375 | 0.8 | 365 | 7.6652 | 0.97792 | 8 | 0.64309
81834 | 7.7 | 0.8 | 365 | 7.0474 | 0.12597 | 7 | 0.17335
81831 | 4.93 | 0.8 | 365 | 4.5122 | 0.52611 | 5 | 0.038263
81833 | 6.96 | 0.8 | 365 | 6.3701 | 0.095679 | 6 | 0.46578
81828 | 8.4 | 0.8 | 365 | 7.6881 | 0.046509 | 7 | 0.73457
81827 | 18.36 | 0.8 | 365 | 16.8039 | 0.37308 | 17 | 0.17698
81782 | 9.9 | 0.8 | 365 | 9.0609 | 0.16196 | 9 | 0.22288
81781 | 7.37 | 0.8 | 365 | 6.7454 | 0.22057 | 6 | 0.96592
81780 | 17.4 | 0.8 | 365 | 15.9253 | 0.7392 | 16 | 0.66446
81778 | 3.84 | 0.8 | 365 | 3.5145 | 0.53555 | 4 | 0.050087
81777 | 9.6 | 0.8 | 365 | 8.7864 | 0.33887 | 9 | 0.12522
81776 | 13.325 | 0.8 | 365 | 12.1956 | 0.5589 | 12 | 0.75453
81775 | 7.65 | 0.8 | 365 | 7.0016 | 0.98878 | 7 | 0.99041
81774 | 8.68 | 0.8 | 365 | 7.9443 | 0.81473 | 8 | 0.75905
81758 | 6.7 | 0.8 | 365 | 6.1321 | 0.38233 | 6 | 0.51447
81757 | 11.725 | 0.8 | 365 | 10.7312 | 0.16909 | 10 | 0.90033
81756 | 6.93 | 0.8 | 365 | 6.3426 | 0.01337 | 6 | 0.35602
81755 | 7.37 | 0.8 | 365 | 6.7454 | 0.22057 | 6 | 0.96592
81753 | 7.35 | 0.8 | 365 | 6.727 | 0.1657 | 6 | 0.89274
81752 | 8.32 | 0.8 | 365 | 7.6148 | 0.82702 | 8 | 0.44185
81751 | 6.08 | 0.8 | 365 | 5.5647 | 0.68128 | 6 | 0.24597
81715 | 6.21 | 0.8 | 365 | 5.6837 | 0.037955 | 5 | 0.72162
81714 | 6.365 | 0.8 | 365 | 5.8255 | 0.46322 | 6 | 0.28875
81710 | 9.15 | 0.8 | 365 | 8.3745 | 0.10423 | 8 | 0.47872
81708 | 6.3 | 0.8 | 365 | 5.766 | 0.28488 | 6 | 0.050924
81666 | 3.6 | 0.8 | 365 | 3.2949 | 0.87708 | 4 | 0.17196
81665 | 8.745 | 0.8 | 365 | 8.0038 | 0.99306 | 8 | 0.99688
81652 | 12.3 | 0.8 | 365 | 11.2575 | 0.74667 | 12 | 0.0041846
81650 | 7 | 0.8 | 365 | 6.4067 | 0.20542 | 6 | 0.61214
81649 | 12.6 | 0.8 | 365 | 11.5321 | 0.56976 | 12 | 0.10185
81642 | 8.25 | 0.8 | 365 | 7.5508 | 0.63496 | 8 | 0.18573
81636 | 11.025 | 0.8 | 365 | 10.0906 | 0.24854 | 10 | 0.33912
81820 | 12.6 | 0.8 | 365 | 11.5321 | 0.56976 | 12 | 0.10185
81819 | 9.28 | 0.8 | 365 | 8.4935 | 0.4609 | 8 | 0.95438
81818 | 13.05 | 0.8 | 365 | 11.9439 | 0.8044 | 12 | 0.74834
81817 | 10.395 | 0.8 | 365 | 9.514 | 0.52005 | 10 | 0.034024
81801 | 6.96 | 0.8 | 365 | 6.3701 | 0.095679 | 6 | 0.46578
81800 | 9.57 | 0.8 | 365 | 8.7589 | 0.25656 | 9 | 0.015451
81799 | 6.38 | 0.8 | 365 | 5.8393 | 0.50437 | 6 | 0.34363
81798 | 5.22 | 0.8 | 365 | 4.7776 | 0.32176 | 5 | 0.099337
81795 | 5.51 | 0.8 | 365 | 5.043 | 0.11741 | 5 | 0.16041
81767 | 8.55 | 0.8 | 365 | 7.8253 | 0.45805 | 8 | 0.2834
81766 | 2.61 | 0.8 | 365 | 2.3888 | 0.16088 | 2 | 0.54967
81765 | 4.93 | 0.8 | 365 | 4.5122 | 0.52611 | 5 | 0.038263
81660 | 4.35 | 0.8 | 365 | 3.9813 | 0.9348 | 4 | 0.91611
81838 | 10.73 | 0.8 | 365 | 9.8206 | 0.43917 | 10 | 0.25975
81830 | 7.25 | 0.8 | 365 | 6.6355 | 0.89133 | 7 | 0.52686
81832 | 2.9 | 0.8 | 365 | 2.6542 | 0.95653 | 3 | 0.61074
81871 | 10.73 | 0.8 | 365 | 9.8206 | 0.43917 | 10 | 0.25975
81865 | 3.77 | 0.8 | 365 | 3.4505 | 0.34349 | 3 | 0.79397
81872 | 13.4 | 0.8 | 365 | 12.2643 | 0.76467 | 13 | 0.028949
81870 | 10.075 | 0.8 | 365 | 9.2211 | 0.64209 | 9 | 0.86318
81869 | 4.29 | 0.8 | 365 | 3.9264 | 0.77018 | 4 | 0.69658
81866 | 6 | 0.8 | 365 | 5.4915 | 0.46179 | 5 | 0.95326
81635 | 13.4 | 0.8 | 365 | 12.2643 | 0.76467 | 13 | 0.028949
81634 | 12.025 | 0.8 | 365 | 11.0058 | 0.99217 | 11 | 0.99799
81632 | 8.41 | 0.8 | 365 | 7.6972 | 0.073945 | 7 | 0.77115
81597 | 11.55 | 0.8 | 365 | 10.5711 | 0.68895 | 11 | 0.26003
81596 | 10.89 | 0.8 | 365 | 9.967 | 0.87815 | 10 | 0.84517
81789 | 5.94 | 0.8 | 365 | 5.4366 | 0.29717 | 5 | 0.73373
81536 | 5.015 | 0.8 | 365 | 4.59 | 0.75931 | 5 | 0.34927
81539 | 9.57 | 0.8 | 365 | 8.7589 | 0.25656 | 9 | 0.015451
81556 | 7.68 | 0.8 | 365 | 7.0291 | 0.071094 | 7 | 0.10017
81561 | 4.13 | 0.8 | 365 | 3.78 | 0.3312 | 4 | 0.11116
81577 | 8.45 | 0.8 | 365 | 7.7338 | 0.18369 | 7 | 0.91751
81559 | 2.97 | 0.8 | 365 | 2.7183 | 0.14859 | 2 | 0.86686
81603 | 8.265 | 0.8 | 365 | 7.5645 | 0.67612 | 8 | 0.24062
81797 | 6.38 | 0.8 | 365 | 5.8393 | 0.50437 | 6 | 0.34363
81505 | 7.56 | 0.8 | 365 | 6.9193 | 0.74186 | 7 | 0.66111
81082 | 8.41 | 0.8 | 365 | 7.6972 | 0.073945 | 7 | 0.77115
81600 | 7.2 | 0.8 | 365 | 6.5898 | 0.75415 | 7 | 0.34391
81496 | 5.28 | 0.8 | 365 | 4.8325 | 0.48638 | 5 | 0.31887
81602 | 7.475 | 0.8 | 365 | 6.8415 | 0.50865 | 7 | 0.3501
81514 | 4.35 | 0.8 | 365 | 3.9813 | 0.9348 | 4 | 0.91611
81087 | 8.1 | 0.8 | 365 | 7.4135 | 0.22342 | 7 | 0.6369
81527 | 7.14 | 1 | 365 | 8.1686 | 0.48692 | 8 | 0.65548
81316 | 11.89 | 0.8 | 365 | 10.8823 | 0.62178 | 11 | 0.50405
81607 | 9.6 | 0.8 | 365 | 8.7864 | 0.33887 | 9 | 0.12522
80773 | 13.44 | 0.8 | 365 | 12.3009 | 0.87441 | 13 | 0.1753
81229 | 7.695 | 0.8 | 365 | 7.0428 | 0.11225 | 7 | 0.15506
81640 | 5.13 | 0.8 | 365 | 4.6952 | 0.074832 | 4 | 0.77004
81239 | 4.275 | 0.8 | 365 | 3.9127 | 0.72903 | 4 | 0.6417
81240 | 9.12 | 0.8 | 365 | 8.347 | 0.021924 | 8 | 0.36896
81646 | 5.36 | 0.8 | 365 | 4.9057 | 0.70587 | 5 | 0.61158
81651 | 8.04 | 0.8 | 365 | 7.3586 | 0.058801 | 7 | 0.41737
34769 | 2577.15 | 1 | 365 | 2948.4039 | 0.43901 | 2948 | 0.84293
81656 | 6.785 | 0.8 | 365 | 6.2099 | 0.61554 | 6 | 0.82548
81658 | 8.12 | 0.8 | 365 | 7.4318 | 0.27829 | 7 | 0.71008
81667 | 10.2 | 0.8 | 365 | 9.3355 | 0.98505 | 10 | 0.32054
81670 | 12.255 | 0.8 | 365 | 11.2163 | 0.62321 | 11 | 0.83954
81672 | 6.38 | 0.8 | 365 | 5.8393 | 0.50437 | 6 | 0.34363
81675 | 5.6 | 0.8 | 365 | 5.1254 | 0.36434 | 5 | 0.48971
81680 | 10.08 | 0.8 | 365 | 9.2257 | 0.65581 | 9 | 0.88148
81687 | 6.09 | 0.8 | 365 | 5.5738 | 0.70872 | 6 | 0.28256
81689 | 6.9 | 0.8 | 365 | 6.3152 | 0.93106 | 7 | 0.24625
81682 | 2.9 | 0.8 | 365 | 2.6542 | 0.95653 | 3 | 0.61074
81693 | 5.9 | 0.8 | 365 | 5.3999 | 0.18743 | 5 | 0.58737
81694 | 3.835 | 0.8 | 365 | 3.51 | 0.52183 | 4 | 0.031793
81695 | 2.065 | 0.8 | 365 | 1.89 | 0.6656 | 2 | 0.55558
81525 | 5.04 | 0.8 | 365 | 4.6128 | 0.82791 | 5 | 0.44074
81415 | 8.1 | 0.8 | 365 | 7.4135 | 0.22342 | 7 | 0.6369
81722 | 7.68 | 0.8 | 365 | 7.0291 | 0.071094 | 7 | 0.10017
79017 | 11.055 | 0.8 | 365 | 10.118 | 0.33085 | 10 | 0.44888
81732 | 7.965 | 0.8 | 365 | 7.2899 | 0.85303 | 8 | 0.14295
81723 | 8.05 | 0.8 | 365 | 7.3677 | 0.086238 | 7 | 0.45396
81327 | 8.76 | 0.8 | 365 | 8.0175 | 0.034216 | 8 | 0.051761
81339 | 12.21 | 0.8 | 365 | 11.1751 | 0.49975 | 11 | 0.67489
81335 | 6.27 | 0.8 | 365 | 5.7386 | 0.20257 | 5 | 0.94116
81747 | 4.93 | 0.8 | 365 | 4.5122 | 0.52611 | 5 | 0.038263
81926 | 4.35 | 0.8 | 365 | 3.9813 | 0.9348 | 4 | 0.91611
81917 | 4.64 | 0.8 | 365 | 4.2467 | 0.73045 | 4 | 0.97719
81912 | 9.57 | 0.8 | 365 | 8.7589 | 0.25656 | 9 | 0.015451
81644 | 10.54 | 0.8 | 365 | 9.6467 | 0.91788 | 10 | 0.56456
81657 | 7.8 | 0.8 | 365 | 7.1389 | 0.40033 | 7 | 0.53924
81941 | 7.8 | 0.8 | 365 | 7.1389 | 0.40033 | 7 | 0.53924
81940 | 7.54 | 0.8 | 365 | 6.9009 | 0.68699 | 7 | 0.58793
81939 | 12.6 | 0.8 | 365 | 11.5321 | 0.56976 | 12 | 0.10185
81938 | 4.34 | 0.8 | 365 | 3.9722 | 0.90736 | 4 | 0.87953
81937 | 10.8 | 0.8 | 365 | 9.8846 | 0.63123 | 10 | 0.51587
81936 | 3.84 | 0.8 | 365 | 3.5145 | 0.53555 | 4 | 0.050087
81935 | 10.88 | 0.8 | 365 | 9.9579 | 0.85072 | 10 | 0.80858
81934 | 9.6 | 0.8 | 365 | 8.7864 | 0.33887 | 9 | 0.12522
81933 | 12.54 | 0.8 | 365 | 11.4772 | 0.40515 | 11 | 0.88232
81918 | 11.7 | 0.8 | 365 | 10.7084 | 0.10049 | 10 | 0.80886
81914 | 5.886 | 0.8 | 365 | 5.3871 | 0.14902 | 5 | 0.53615
81913 | 8.91 | 0.8 | 365 | 8.1548 | 0.44576 | 8 | 0.60059
81911 | 8.502 | 0.8 | 365 | 7.7814 | 0.32636 | 8 | 0.10777
81910 | 10.44 | 0.8 | 365 | 9.5552 | 0.64352 | 10 | 0.19867
81908 | 11.2 | 0.8 | 365 | 10.2507 | 0.72868 | 10 | 0.97942
81907 | 4.02 | 0.8 | 365 | 3.6793 | 0.029401 | 3 | 0.70868
81826 | 27.93 | 0.6 | 365 | 19.1721 | 0.47223 | 19 | 0.64432
81659 | 5.22 | 0.8 | 365 | 4.7776 | 0.32176 | 5 | 0.099337
81948 | 6.84 | 0.8 | 365 | 6.2603 | 0.76644 | 7 | 0.026717
81951 | 4.06 | 0.8 | 365 | 3.7159 | 0.13915 | 3 | 0.85504
81942 | 8.55 | 0.8 | 365 | 7.8253 | 0.45805 | 8 | 0.2834
81947 | 3.77 | 0.8 | 365 | 3.4505 | 0.34349 | 3 | 0.79397
81943 | 6.09 | 0.8 | 365 | 5.5738 | 0.70872 | 6 | 0.28256
74725 | 5.22 | 0.8 | 365 | 4.7776 | 0.32176 | 5 | 0.099337
78075 | 6.84 | 0.8 | 365 | 6.2603 | 0.76644 | 7 | 0.026717
81975 | 12.06 | 0.8 | 365 | 11.0379 | 0.088202 | 11 | 0.12605
81973 | 12.825 | 0.8 | 365 | 11.738 | 0.18708 | 11 | 0.92509
81970 | 12.73 | 0.8 | 365 | 11.6511 | 0.92644 | 12 | 0.5775
81702 | 8 | 0.8 | 365 | 7.322 | 0.94906 | 8 | 0.27101
81081 | 10.15 | 0.8 | 365 | 9.2897 | 0.84786 | 10 | 0.1376
81968 | 7.44 | 0.8 | 365 | 6.8094 | 0.41262 | 7 | 0.22204
81966 | 9.57 | 0.8 | 365 | 8.7589 | 0.25656 | 9 | 0.015451
81962 | 7.83 | 0.8 | 365 | 7.1664 | 0.48264 | 7 | 0.64901
81960 | 7.25 | 0.8 | 365 | 6.6355 | 0.89133 | 7 | 0.52686
81959 | 4.845 | 0.8 | 365 | 4.4344 | 0.2929 | 4 | 0.72726
81952 | 5.6 | 0.8 | 365 | 5.1254 | 0.36434 | 5 | 0.48971
81897 | 4.76 | 0.8 | 365 | 4.3566 | 0.059688 | 4 | 0.41625
81881 | 12.255 | 0.8 | 365 | 11.2163 | 0.62321 | 11 | 0.83954
81879 | 7.375 | 0.8 | 365 | 6.7499 | 0.23429 | 6 | 0.98422
81875 | 13.395 | 0.8 | 365 | 12.2597 | 0.75095 | 13 | 0.010655
81873 | 9.92 | 0.8 | 365 | 9.0792 | 0.21683 | 9 | 0.29606
78175 | 44 | 0.6 | 365 | 30.2031 | 0.53986 | 30 | 0.74293
78191 | 150 | 0.6 | 365 | 102.965 | 0.6586 | 103 | 0.62364
78181 | 196 | 0.6 | 365 | 134.541 | 0.3139 | 134 | 0.85489
78180 | 84 | 0.6 | 365 | 57.6604 | 0.84882 | 58 | 0.50924
78193 | 220 | 0.6 | 365 | 151.0154 | 0.69928 | 151 | 0.71467
78197 | 261.2 | 0.6 | 365 | 179.2965 | 0.47751 | 179 | 0.77397
78184 | 308 | 0.6 | 365 | 211.4215 | 0.77899 | 212 | 0.20054
78198 | 246 | 0.6 | 365 | 168.8627 | 0.2001 | 169 | 0.06277
78183 | 62.8 | 0.6 | 365 | 43.108 | 0.22507 | 43 | 0.3331
81783 | 11.6 | 0.8 | 365 | 10.6168 | 0.82613 | 11 | 0.44297
81825 | 12.24 | 0.8 | 365 | 11.2026 | 0.58206 | 11 | 0.78465
81839 | 10.5 | 0.8 | 365 | 9.6101 | 0.80814 | 10 | 0.41821
81840 | 5.51 | 0.8 | 365 | 5.043 | 0.11741 | 5 | 0.16041
81841 | 12.685 | 0.8 | 365 | 11.6099 | 0.80297 | 12 | 0.41285
81842 | 5.7 | 0.8 | 365 | 5.2169 | 0.6387 | 5 | 0.8556
81843 | 6.49 | 0.8 | 365 | 5.9399 | 0.80617 | 6 | 0.74611
81845 | 4.93 | 0.8 | 365 | 4.5122 | 0.52611 | 5 | 0.038263
81846 | 13.34 | 0.8 | 365 | 12.2094 | 0.60005 | 12 | 0.80942
81847 | 9.735 | 0.8 | 365 | 8.9099 | 0.70926 | 9 | 0.61917
81330 | 10.23 | 0.8 | 365 | 9.363 | 0.067355 | 9 | 0.43031
81848 | 9.735 | 0.8 | 365 | 8.9099 | 0.70926 | 9 | 0.61917
81849 | 8.85 | 0.8 | 365 | 8.0999 | 0.28114 | 8 | 0.38106
81850 | 2.655 | 0.8 | 365 | 2.43 | 0.28434 | 2 | 0.71432
81851 | 7.15 | 0.8 | 365 | 6.544 | 0.61697 | 7 | 0.16097
81779 | 7.92 | 0.8 | 365 | 7.2487 | 0.72957 | 7 | 0.9783
81864 | 10.791 | 0.8 | 365 | 9.8764 | 0.60653 | 10 | 0.48294
81877 | 4.8 | 0.8 | 365 | 4.3932 | 0.16943 | 4 | 0.56261
81772 | 7.59 | 0.8 | 365 | 6.9467 | 0.82417 | 7 | 0.77087
81743 | 2.925 | 0.8 | 365 | 2.6771 | 0.025124 | 2 | 0.70221
81885 | 6.5 | 0.8 | 365 | 5.9491 | 0.83361 | 6 | 0.7827
81886 | 8.48 | 0.8 | 365 | 7.7613 | 0.266 | 8 | 0.027275
81888 | 12.24 | 0.8 | 365 | 11.2026 | 0.58206 | 11 | 0.78465
81741 | 6.96 | 0.8 | 365 | 6.3701 | 0.095679 | 6 | 0.46578
81742 | 3.77 | 0.8 | 365 | 3.4505 | 0.34349 | 3 | 0.79397
81744 | 5.22 | 0.8 | 365 | 4.7776 | 0.32176 | 5 | 0.099337
81148 | 4.2 | 0.8 | 365 | 3.844 | 0.52325 | 4 | 0.36728
81101 | 5.1 | 0.8 | 365 | 4.6677 | 0.99252 | 5 | 0.66027
81893 | 11.7 | 0.8 | 365 | 10.7084 | 0.10049 | 10 | 0.80886
81894 | 10.2 | 0.8 | 365 | 9.3355 | 0.98505 | 10 | 0.32054
81895 | 6.175 | 0.8 | 365 | 5.6516 | 0.94193 | 6 | 0.59356
82031 | 6.67 | 0.8 | 365 | 6.1047 | 0.30003 | 6 | 0.40471
81900 | 7.905 | 0.8 | 365 | 7.235 | 0.68841 | 7 | 0.92342
81901 | 5.51 | 0.8 | 365 | 5.043 | 0.11741 | 5 | 0.16041
82030 | 3.54 | 0.8 | 365 | 3.24 | 0.71246 | 3 | 0.95242
81902 | 5.51 | 0.8 | 365 | 5.043 | 0.11741 | 5 | 0.16041
81903 | 12.54 | 0.8 | 365 | 11.4772 | 0.40515 | 11 | 0.88232
82028 | 9.9 | 0.8 | 365 | 9.0609 | 0.16196 | 9 | 0.22288
81904 | 4.35 | 0.8 | 365 | 3.9813 | 0.9348 | 4 | 0.91611
81906 | 8.7 | 0.8 | 365 | 7.9626 | 0.8696 | 8 | 0.83223
81143 | 10.24 | 0.8 | 365 | 9.3721 | 0.094792 | 9 | 0.4669
81501 | 7.54 | 0.8 | 365 | 6.9009 | 0.68699 | 7 | 0.58793
82018 | 7 | 0.8 | 365 | 6.4067 | 0.20542 | 6 | 0.61214
82016 | 6.96 | 0.8 | 365 | 6.3701 | 0.095679 | 6 | 0.46578
82015 | 4.35 | 0.8 | 365 | 3.9813 | 0.9348 | 4 | 0.91611
82013 | 11.8 | 0.8 | 365 | 10.7999 | 0.37486 | 11 | 0.17475
81437 | 9.69 | 0.8 | 365 | 8.8687 | 0.58579 | 9 | 0.45452
82012 | 7.375 | 0.8 | 365 | 6.7499 | 0.23429 | 6 | 0.98422
81623 | 2.56 | 0.8 | 365 | 2.343 | 0.023698 | 2 | 0.36672
80027 | 3.96 | 0.8 | 365 | 3.6244 | 0.86478 | 4 | 0.48915
82009 | 12.18 | 0.8 | 365 | 11.1477 | 0.41744 | 11 | 0.56512
81147 | 10.2 | 0.8 | 365 | 9.3355 | 0.98505 | 10 | 0.32054
81257 | 9.8 | 0.8 | 365 | 8.9694 | 0.88759 | 9 | 0.85699
82008 | 6.195 | 0.8 | 365 | 5.6699 | 0.9968 | 6 | 0.66674
81972 | 5.85 | 0.8 | 365 | 5.3542 | 0.050247 | 5 | 0.40443
82006 | 11.8 | 0.8 | 365 | 10.7999 | 0.37486 | 11 | 0.17475
81977 | 7.68 | 0.8 | 365 | 7.0291 | 0.071094 | 7 | 0.10017
81337 | 9.92 | 0.8 | 365 | 9.0792 | 0.21683 | 9 | 0.29606
81133 | 8.835 | 0.8 | 365 | 8.0862 | 0.23999 | 8 | 0.32618
81739 | 11.02 | 0.8 | 365 | 10.086 | 0.23482 | 10 | 0.32082
82019 | 13.8 | 0.8 | 365 | 12.6304 | 0.86212 | 13 | 0.4925
81988 | 14.75 | 0.8 | 365 | 13.4999 | 0.46857 | 13 | 0.96843
81978 | 11.2 | 0.8 | 365 | 10.2507 | 0.72868 | 10 | 0.97942
70853 | 159.12 | 0.6 | 365 | 109.2253 | 0.42504 | 109 | 0.65036
62167 | 549.9 | 0.8 | 365 | 503.2931 | 0.72324 | 504 | 0.016352
51344 | 1380.87 | 1 | 365 | 1579.7926 | 0.7489 | 1580 | 0.54151
81726 | 464 | 0.6 | 365 | 318.5052 | 0.78394 | 319 | 0.28913
78190 | 224.64 | 0.6 | 365 | 154.2004 | 0.24712 | 154 | 0.44756
78176 | 42 | 0.6 | 365 | 28.8302 | 0.42441 | 29 | 0.25462
81495 | 151.68 | 0.6 | 365 | 104.1182 | 0.11558 | 104 | 0.23382
81661 | 172.8 | 0.6 | 365 | 118.6157 | 0.57471 | 119 | 0.19043
82059 | 30.68 | 0.6 | 365 | 21.0598 | 0.13097 | 21 | 0.19076
80991 | 11.395 | 1 | 365 | 13.0365 | 0.079608 | 13 | 0.11613
81786 | 10.05 | 1 | 365 | 11.4978 | 0.46688 | 11 | 0.96464
81754 | 7.56 | 0.8 | 365 | 6.9193 | 0.74186 | 7 | 0.66111
81709 | 6.3 | 0.8 | 365 | 5.766 | 0.28488 | 6 | 0.050924
81868 | 10.2 | 0.8 | 365 | 9.3355 | 0.98505 | 10 | 0.32054
34784 | 2490.03 | 1 | 365 | 2848.7338 | 0.65749 | 2849 | 0.39125
34788 | 2595.15 | 1 | 365 | 2968.9969 | 0.17073 | 2969 | 0.16766
82042 | 3.77 | 0.8 | 365 | 3.4505 | 0.34349 | 3 | 0.79397
81731 | 4.48 | 0.8 | 365 | 4.1003 | 0.29147 | 4 | 0.39177
81816 | 16.245 | 0.8 | 365 | 14.8682 | 0.5703 | 15 | 0.43845
82074 | 5.22 | 0.8 | 365 | 4.7776 | 0.32176 | 5 | 0.099337
82076 | 7.83 | 0.8 | 365 | 7.1664 | 0.48264 | 7 | 0.64901
82073 | 3.48 | 0.8 | 365 | 3.1851 | 0.54784 | 3 | 0.73289
82083 | 4.06 | 0.8 | 365 | 3.7159 | 0.13915 | 3 | 0.85504
82087 | 5.04 | 0.8 | 365 | 4.6128 | 0.82791 | 5 | 0.44074
82088 | 6.38 | 0.8 | 365 | 5.8393 | 0.50437 | 6 | 0.34363
82090 | 3.48 | 0.8 | 365 | 3.1851 | 0.54784 | 3 | 0.73289
82077 | 10.73 | 0.8 | 365 | 9.8206 | 0.43917 | 10 | 0.25975
82078 | 11.89 | 0.8 | 365 | 10.8823 | 0.62178 | 11 | 0.50405
82075 | 3.19 | 0.8 | 365 | 2.9196 | 0.75219 | 3 | 0.67182
82038 | 4.06 | 0.8 | 365 | 3.7159 | 0.13915 | 3 | 0.85504
82041 | 11.31 | 0.8 | 365 | 10.3514 | 0.030478 | 10 | 0.3819
82037 | 6.96 | 0.8 | 365 | 6.3701 | 0.095679 | 6 | 0.46578
82040 | 4.64 | 0.8 | 365 | 4.2467 | 0.73045 | 4 | 0.97719
82033 | 6.38 | 0.8 | 365 | 5.8393 | 0.50437 | 6 | 0.34363
82130 | 7.98 | 0.8 | 365 | 7.3037 | 0.89418 | 8 | 0.19784
82132 | 9.12 | 0.8 | 365 | 8.347 | 0.021924 | 8 | 0.36896
82017 | 11.8 | 0.8 | 365 | 10.7999 | 0.37486 | 11 | 0.17475
82072 | 6.03 | 0.8 | 365 | 5.5189 | 0.5441 | 6 | 0.063027
82071 | 6.96 | 0.8 | 365 | 6.3701 | 0.095679 | 6 | 0.46578
82125 | 5.415 | 0.8 | 365 | 4.9561 | 0.85677 | 5 | 0.81282
82068 | 6.96 | 0.8 | 365 | 6.3701 | 0.095679 | 6 | 0.46578
82067 | 3.77 | 0.8 | 365 | 3.4505 | 0.34349 | 3 | 0.79397
82065 | 6.96 | 0.8 | 365 | 6.3701 | 0.095679 | 6 | 0.46578
82036 | 6.3 | 0.8 | 365 | 5.766 | 0.28488 | 6 | 0.050924
82004 | 7.8 | 0.8 | 365 | 7.1389 | 0.40033 | 7 | 0.53924
82061 | 12 | 0.8 | 365 | 10.9829 | 0.92358 | 11 | 0.90652
82060 | 3.96 | 0.8 | 365 | 3.6244 | 0.86478 | 4 | 0.48915
82134 | 8.25 | 0.8 | 365 | 7.5508 | 0.63496 | 8 | 0.18573
81909 | 13.4 | 0.8 | 365 | 12.2643 | 0.76467 | 13 | 0.028949
81678 | 9.28 | 0.8 | 365 | 8.4935 | 0.4609 | 8 | 0.95438
81340 | 3.9 | 0.8 | 365 | 3.5695 | 0.70016 | 4 | 0.26962
81905 | 7.32 | 0.8 | 365 | 6.6996 | 0.083386 | 6 | 0.78298
82014 | 4.35 | 0.8 | 365 | 3.9813 | 0.9348 | 4 | 0.91611
34005 | 361.8 | 1 | 365 | 413.9195 | 0.80757 | 414 | 0.72703
81716 | 8 | 0.8 | 365 | 7.322 | 0.94906 | 8 | 0.27101
81967 | 15.08 | 0.8 | 365 | 13.8019 | 0.37397 | 14 | 0.17586
81537 | 24.78 | 0.8 | 365 | 22.6798 | 0.9872 | 23 | 0.66697
81882 | 7.8 | 0.8 | 365 | 7.1389 | 0.40033 | 7 | 0.53924
81529 | 6.96 | 0.8 | 365 | 6.3701 | 0.095679 | 6 | 0.46578
82027 | 5.015 | 0.8 | 365 | 4.59 | 0.75931 | 5 | 0.34927
82070 | 11.02 | 0.8 | 365 | 10.086 | 0.23482 | 10 | 0.32082
81216 | 9.975 | 0.8 | 365 | 9.1296 | 0.36773 | 9 | 0.4973
81124 | 6 | 0.8 | 365 | 5.4915 | 0.46179 | 5 | 0.95326
12246 | 2699.52 | 0.8 | 365 | 2470.7216 | 0.48946 | 2471 | 0.2111
60460 | 1347.84 | 0.8 | 365 | 1233.6036 | 0.97695 | 1234 | 0.58051
49626 | 645.15 | 0.9 | 365 | 664.279 | 0.31096 | 664 | 0.58991
61793 | 645.15 | 0.9 | 365 | 664.279 | 0.31096 | 664 | 0.58991
51492 | 693.45 | 0.8 | 365 | 634.6765 | 0.57161 | 635 | 0.24812
51502 | 1354.68 | 0.8 | 365 | 1239.8638 | 0.7434 | 1240 | 0.60722
51505 | 2698.65 | 0.8 | 365 | 2469.9254 | 0.1025 | 2470 | 0.027876
81987 | 109.44 | 0.6 | 365 | 75.1233 | 0.19731 | 75 | 0.32061
81308 | 44.88 | 0.9 | 365 | 46.2107 | 0.52598 | 46 | 0.73669
63343 | 805.14 | 0.8 | 365 | 736.9002 | 0.0078685 | 736 | 0.90807
67649 | 3.71 | 1 | 365 | 4.2444 | 0.72359 | 4 | 0.96804
81434 | 2.925 | 0.8 | 365 | 2.6771 | 0.025124 | 2 | 0.70221
81591 | 6.48 | 0.8 | 365 | 5.9308 | 0.77874 | 6 | 0.70952
81535 | 11.52 | 0.8 | 365 | 10.5436 | 0.60664 | 11 | 0.15026
81166 | 12.88 | 0.8 | 365 | 11.7884 | 0.33798 | 12 | 0.12633
81528 | 9.9 | 0.8 | 365 | 9.0609 | 0.16196 | 9 | 0.22288
82011 | 4.72 | 0.8 | 365 | 4.32 | 0.94994 | 5 | 0.2699
81669 | 4.64 | 0.8 | 365 | 4.2467 | 0.73045 | 4 | 0.97719
76641 | 6.5 | 0.8 | 365 | 5.9491 | 0.83361 | 6 | 0.7827
81010 | 6.38 | 0.8 | 365 | 5.8393 | 0.50437 | 6 | 0.34363
81821 | 12.76 | 0.8 | 365 | 11.6785 | 0.0087443 | 11 | 0.68727
81630 | 8.99 | 0.8 | 365 | 8.2281 | 0.66525 | 8 | 0.8933
81617 | 13.34 | 0.8 | 365 | 12.2094 | 0.60005 | 12 | 0.80942
81989 | 9.3 | 0.8 | 365 | 8.5118 | 0.51578 | 9 | 0.027554
81990 | 6.44 | 0.8 | 365 | 5.8942 | 0.66899 | 6 | 0.56317
81991 | 6.175 | 0.8 | 365 | 5.6516 | 0.94193 | 6 | 0.59356
81993 | 7.56 | 0.8 | 365 | 6.9193 | 0.74186 | 7 | 0.66111
81994 | 15.5 | 0.8 | 365 | 14.1863 | 0.5263 | 14 | 0.71259
82002 | 6.825 | 0.8 | 365 | 6.2465 | 0.72529 | 6 | 0.97183
82005 | 6.49 | 0.8 | 365 | 5.9399 | 0.80617 | 6 | 0.74611
82220 | 7.8 | 0.8 | 365 | 7.1389 | 0.40033 | 7 | 0.53924
82219 | 13.4 | 0.8 | 365 | 12.2643 | 0.76467 | 13 | 0.028949
82218 | 6.9 | 0.8 | 365 | 6.3152 | 0.93106 | 7 | 0.24625
82213 | 11.16 | 0.8 | 365 | 10.2141 | 0.61893 | 10 | 0.83307
82210 | 3.6 | 0.8 | 365 | 3.2949 | 0.87708 | 4 | 0.17196
82203 | 4.8 | 0.8 | 365 | 4.3932 | 0.16943 | 4 | 0.56261
82202 | 10.56 | 0.8 | 365 | 9.665 | 0.97275 | 10 | 0.63774
82201 | 6.3 | 0.8 | 365 | 5.766 | 0.28488 | 6 | 0.050924
82200 | 6.365 | 0.8 | 365 | 5.8255 | 0.46322 | 6 | 0.28875
82198 | 10.72 | 0.8 | 365 | 9.8114 | 0.41174 | 10 | 0.22316
82197 | 11.21 | 0.8 | 365 | 10.2599 | 0.75611 | 11 | 0.016009
81919 | 6.21 | 0.8 | 365 | 5.6837 | 0.037955 | 5 | 0.72162
81598 | 11.78 | 0.8 | 365 | 10.7816 | 0.31998 | 11 | 0.10157
82194 | 14.4 | 0.8 | 365 | 13.1795 | 0.5083 | 13 | 0.68783
82193 | 11.55 | 0.8 | 365 | 10.5711 | 0.68895 | 11 | 0.26003
82191 | 5.4 | 0.8 | 365 | 4.9423 | 0.81561 | 5 | 0.75793
82237 | 9.24 | 0.8 | 365 | 8.4569 | 0.35116 | 8 | 0.80802
82234 | 4.62 | 0.8 | 365 | 4.2284 | 0.67558 | 4 | 0.90401
82232 | 15.84 | 0.8 | 365 | 14.4975 | 0.45913 | 14 | 0.95661
82238 | 5.28 | 0.8 | 365 | 4.8325 | 0.48638 | 5 | 0.31887
82188 | 6.84 | 0.8 | 365 | 6.2603 | 0.76644 | 7 | 0.026717
82187 | 9.6 | 0.8 | 365 | 8.7864 | 0.33887 | 9 | 0.12522
82275 | 4.55 | 0.8 | 365 | 4.1644 | 0.48353 | 4 | 0.64789
82274 | 6.9 | 0.8 | 365 | 6.3152 | 0.93106 | 7 | 0.24625
82272 | 8.32 | 0.8 | 365 | 7.6148 | 0.82702 | 8 | 0.44185
82265 | 10.385 | 0.8 | 365 | 9.5048 | 0.49262 | 9 | 0.99744
82263 | 10.8 | 0.8 | 365 | 9.8846 | 0.63123 | 10 | 0.51587
82261 | 3.9 | 0.8 | 365 | 3.5695 | 0.70016 | 4 | 0.26962
82259 | 8.1 | 0.8 | 365 | 7.4135 | 0.22342 | 7 | 0.6369
82257 | 7.7 | 0.8 | 365 | 7.0474 | 0.12597 | 7 | 0.17335
82253 | 24.09 | 0.8 | 365 | 22.0482 | 0.094095 | 22 | 0.14234
82058 | 4.8 | 0.8 | 365 | 4.3932 | 0.16943 | 4 | 0.56261
82057 | 9.135 | 0.8 | 365 | 8.3608 | 0.063078 | 8 | 0.42384
82055 | 6.2 | 0.8 | 365 | 5.6745 | 0.010518 | 5 | 0.68504
82054 | 8.64 | 0.8 | 365 | 7.9077 | 0.70498 | 8 | 0.6127
82053 | 6.03 | 0.8 | 365 | 5.5189 | 0.5441 | 6 | 0.063027
82297 | 4.2 | 0.8 | 365 | 3.844 | 0.52325 | 4 | 0.36728
82292 | 10.8 | 0.8 | 365 | 9.8846 | 0.63123 | 10 | 0.51587
82007 | 13.395 | 0.8 | 365 | 12.2597 | 0.75095 | 13 | 0.010655
82043 | 13.8 | 0.8 | 365 | 12.6304 | 0.86212 | 13 | 0.4925
82048 | 5.28 | 0.8 | 365 | 4.8325 | 0.48638 | 5 | 0.31887
82049 | 7.68 | 0.8 | 365 | 7.0291 | 0.071094 | 7 | 0.10017
82052 | 10.1 | 0.8 | 365 | 9.244 | 0.71068 | 9 | 0.95466
81979 | 6.035 | 0.8 | 365 | 5.5235 | 0.55782 | 6 | 0.081321
82062 | 6.6 | 0.8 | 365 | 6.0406 | 0.10797 | 6 | 0.14859
82069 | 7.54 | 0.8 | 365 | 6.9009 | 0.68699 | 7 | 0.58793
81601 | 7.25 | 0.8 | 365 | 6.6355 | 0.89133 | 7 | 0.52686
81578 | 11.16 | 0.8 | 365 | 10.2141 | 0.61893 | 10 | 0.83307
81575 | 10.7 | 0.8 | 365 | 9.7931 | 0.35686 | 10 | 0.14998
81599 | 11.16 | 0.8 | 365 | 10.2141 | 0.61893 | 10 | 0.83307
81573 | 8.04 | 0.8 | 365 | 7.3586 | 0.058801 | 7 | 0.41737
82079 | 3.48 | 0.8 | 365 | 3.1851 | 0.54784 | 3 | 0.73289
81571 | 10.8 | 0.8 | 365 | 9.8846 | 0.63123 | 10 | 0.51587
82100 | 4.905 | 0.8 | 365 | 4.4893 | 0.45751 | 4 | 0.94679
82104 | 7.8 | 0.8 | 365 | 7.1389 | 0.40033 | 7 | 0.53924
82105 | 9.45 | 0.8 | 365 | 8.6491 | 0.92732 | 9 | 0.57639
82108 | 11.06 | 0.8 | 365 | 10.1226 | 0.34457 | 10 | 0.46718
82113 | 7.36 | 0.8 | 365 | 6.7362 | 0.19313 | 6 | 0.92933
82112 | 12.6 | 0.8 | 365 | 11.5321 | 0.56976 | 12 | 0.10185
82116 | 11.7 | 0.8 | 365 | 10.7084 | 0.10049 | 10 | 0.80886
82163 | 10.73 | 0.8 | 365 | 9.8206 | 0.43917 | 10 | 0.25975
82118 | 10.08 | 0.8 | 365 | 9.2257 | 0.65581 | 9 | 0.88148
82122 | 10.2 | 0.8 | 365 | 9.3355 | 0.98505 | 10 | 0.32054
82123 | 13.2 | 0.8 | 365 | 12.0812 | 0.21594 | 12 | 0.29717
82124 | 6.6 | 0.8 | 365 | 6.0406 | 0.10797 | 6 | 0.14859
82126 | 6.6 | 0.8 | 365 | 6.0406 | 0.10797 | 6 | 0.14859
81867 | 5.49 | 1 | 365 | 6.2809 | 0.82817 | 7 | 0.10904
81796 | 9.36 | 0.8 | 365 | 8.5667 | 0.6804 | 9 | 0.24709
82131 | 14.4 | 0.8 | 365 | 13.1795 | 0.5083 | 13 | 0.68783
82137 | 5.36 | 0.8 | 365 | 4.9057 | 0.70587 | 5 | 0.61158
82139 | 5.36 | 0.8 | 365 | 4.9057 | 0.70587 | 5 | 0.61158
82141 | 10.05 | 0.8 | 365 | 9.1982 | 0.5735 | 9 | 0.77171
82144 | 5.52 | 0.8 | 365 | 5.0522 | 0.14485 | 5 | 0.197
80795 | 7.98 | 0.8 | 365 | 7.3037 | 0.89418 | 8 | 0.19784
81822 | 2.9 | 0.8 | 365 | 2.6542 | 0.95653 | 3 | 0.61074
82176 | 10.05 | 0.8 | 365 | 9.1982 | 0.5735 | 9 | 0.77171
82181 | 4.96 | 0.8 | 365 | 4.5396 | 0.60841 | 5 | 0.14803
82186 | 7.56 | 0.8 | 365 | 6.9193 | 0.74186 | 7 | 0.66111
81892 | 784.08 | 0.6 | 365 | 538.2189 | 0.42023 | 538 | 0.63909
82020 | 11.7 | 0.8 | 365 | 10.7084 | 0.10049 | 10 | 0.80886
82177 | 11.31 | 0.8 | 365 | 10.3514 | 0.030478 | 10 | 0.3819
79853 | 9.44 | 0.8 | 365 | 8.6399 | 0.89989 | 9 | 0.5398
79732 | 2.9 | 0.8 | 365 | 2.6542 | 0.95653 | 3 | 0.61074
81167 | 3.77 | 0.8 | 365 | 3.4505 | 0.34349 | 3 | 0.79397
53917 | 4.16 | 1 | 365 | 4.7593 | 0.26689 | 5 | 0.026159
55751 | 7.8 | 1 | 365 | 8.9236 | 0.75041 | 9 | 0.67405
74082 | 2.86 | 0.8 | 365 | 2.6176 | 0.84679 | 3 | 0.46439
82084 | 8.6 | 0.8 | 365 | 7.8711 | 0.59524 | 8 | 0.46634
82089 | 5.7 | 0.8 | 365 | 5.2169 | 0.6387 | 5 | 0.8556
82086 | 6.6 | 0.8 | 365 | 6.0406 | 0.10797 | 6 | 0.14859
81856 | 7 | 0.8 | 365 | 6.4067 | 0.20542 | 6 | 0.61214
34007 | 361.8 | 1 | 365 | 413.9195 | 0.80757 | 414 | 0.72703
82145 | 9.44 | 0.8 | 365 | 8.6399 | 0.89989 | 9 | 0.5398
82106 | 12.6 | 0.8 | 365 | 11.5321 | 0.56976 | 12 | 0.10185
81704 | 12.6 | 0.8 | 365 | 11.5321 | 0.56976 | 12 | 0.10185
81862 | 6.03 | 0.8 | 365 | 5.5189 | 0.5441 | 6 | 0.063027
82024 | 3.78 | 0.8 | 365 | 3.4596 | 0.37093 | 3 | 0.83055
82174 | 2.9 | 0.8 | 365 | 2.6542 | 0.95653 | 3 | 0.61074
82056 | 5.886 | 0.8 | 365 | 5.3871 | 0.14902 | 5 | 0.53615
81899 | 24.79 | 0.8 | 365 | 22.6889 | 0.014637 | 22 | 0.70356
79143 | 143.78 | 0.6 | 365 | 98.6954 | 0.85956 | 99 | 0.55498
56018 | 379.89 | 0.8 | 365 | 347.6923 | 0.27836 | 347 | 0.97071
56020 | 379.89 | 0.8 | 365 | 347.6923 | 0.27836 | 347 | 0.97071
56017 | 379.89 | 0.8 | 365 | 347.6923 | 0.27836 | 347 | 0.97071
82209 | 11.34 | 0.8 | 365 | 10.3789 | 0.11279 | 10 | 0.49166
81974 | 20.7 | 0.8 | 365 | 18.9456 | 0.79318 | 19 | 0.73875
81052 | 2.565 | 0.8 | 365 | 2.3476 | 0.037416 | 2 | 0.38502
82025 | 12 | 0.8 | 365 | 10.9829 | 0.92358 | 11 | 0.90652
58581 | 997.12 | 0.7 | 365 | 798.5328 | 0.76405 | 799 | 0.29683
56178 | 997.12 | 0.7 | 365 | 798.5328 | 0.76405 | 799 | 0.29683
34003 | 361.8 | 1 | 365 | 413.9195 | 0.80757 | 414 | 0.72703
82140 | 11.7 | 0.8 | 365 | 10.7084 | 0.10049 | 10 | 0.80886
34644 | 1294.92 | 1 | 365 | 1481.461 | 0.97994 | 1482 | 0.44093
82154 | 8.7 | 0.8 | 365 | 7.9626 | 0.8696 | 8 | 0.83223
81737 | 8.12 | 0.8 | 365 | 7.4318 | 0.27829 | 7 | 0.71008
82199 | 6.96 | 0.8 | 365 | 6.3701 | 0.095679 | 6 | 0.46578
82612 | 8.04 | 0.8 | 365 | 7.3586 | 0.058801 | 7 | 0.41737
82610 | 10.385 | 0.8 | 365 | 9.5048 | 0.49262 | 9 | 0.99744
82609 | 11.1 | 0.8 | 365 | 10.1592 | 0.45432 | 10 | 0.61353
82561 | 6.38 | 0.8 | 365 | 5.8393 | 0.50437 | 6 | 0.34363
82558 | 5.1 | 0.8 | 365 | 4.6677 | 0.99252 | 5 | 0.66027
82556 | 11.16 | 0.8 | 365 | 10.2141 | 0.61893 | 10 | 0.83307
82554 | 4.02 | 0.8 | 365 | 3.6793 | 0.029401 | 3 | 0.70868
82550 | 9.135 | 0.8 | 365 | 8.3608 | 0.063078 | 8 | 0.42384
82546 | 6.3 | 0.8 | 365 | 5.766 | 0.28488 | 6 | 0.050924
82545 | 10.075 | 0.8 | 365 | 9.2211 | 0.64209 | 9 | 0.86318
82543 | 7.7 | 0.8 | 365 | 7.0474 | 0.12597 | 7 | 0.17335
82527 | 4.64 | 0.8 | 365 | 4.2467 | 0.73045 | 4 | 0.97719
82396 | 11.6 | 0.8 | 365 | 10.6168 | 0.82613 | 11 | 0.44297
82453 | 7.41 | 0.8 | 365 | 6.782 | 0.33031 | 7 | 0.11228
82397 | 6.67 | 0.8 | 365 | 6.1047 | 0.30003 | 6 | 0.40471
82308 | 6.67 | 0.8 | 365 | 6.1047 | 0.30003 | 6 | 0.40471
82338 | 6.09 | 0.8 | 365 | 5.5738 | 0.70872 | 6 | 0.28256
82244 | 5.22 | 0.8 | 365 | 4.7776 | 0.32176 | 5 | 0.099337
82255 | 4.64 | 0.8 | 365 | 4.2467 | 0.73045 | 4 | 0.97719
82153 | 8.7 | 0.8 | 365 | 7.9626 | 0.8696 | 8 | 0.83223
82150 | 7.25 | 0.8 | 365 | 6.6355 | 0.89133 | 7 | 0.52686
82311 | 4.93 | 0.8 | 365 | 4.5122 | 0.52611 | 5 | 0.038263
82333 | 5.8 | 0.8 | 365 | 5.3084 | 0.91307 | 6 | 0.22149
82313 | 8.99 | 0.8 | 365 | 8.2281 | 0.66525 | 8 | 0.8933
82310 | 5.22 | 0.8 | 365 | 4.7776 | 0.32176 | 5 | 0.099337
82334 | 5.8 | 0.8 | 365 | 5.3084 | 0.91307 | 6 | 0.22149
82312 | 6.96 | 0.8 | 365 | 6.3701 | 0.095679 | 6 | 0.46578
82170 | 3.48 | 0.8 | 365 | 3.1851 | 0.54784 | 3 | 0.73289
82169 | 4.93 | 0.8 | 365 | 4.5122 | 0.52611 | 5 | 0.038263
82166 | 13.34 | 0.8 | 365 | 12.2094 | 0.60005 | 12 | 0.80942
82168 | 6.38 | 0.8 | 365 | 5.8393 | 0.50437 | 6 | 0.34363
82164 | 4.93 | 0.8 | 365 | 4.5122 | 0.52611 | 5 | 0.038263
82161 | 5.8 | 0.8 | 365 | 5.3084 | 0.91307 | 6 | 0.22149
82160 | 4.35 | 0.8 | 365 | 3.9813 | 0.9348 | 4 | 0.91611
82158 | 13.05 | 0.8 | 365 | 11.9439 | 0.8044 | 12 | 0.74834
82157 | 6.96 | 0.8 | 365 | 6.3701 | 0.095679 | 6 | 0.46578
82245 | 8.41 | 0.8 | 365 | 7.6972 | 0.073945 | 7 | 0.77115
82212 | 5.8 | 0.8 | 365 | 5.3084 | 0.91307 | 6 | 0.22149
82204 | 11.31 | 0.8 | 365 | 10.3514 | 0.030478 | 10 | 0.3819
82148 | 10.15 | 0.8 | 365 | 9.2897 | 0.84786 | 10 | 0.1376
82207 | 6.38 | 0.8 | 365 | 5.8393 | 0.50437 | 6 | 0.34363
82175 | 2.24 | 0.8 | 365 | 2.0501 | 0.14574 | 2 | 0.19588
82454 | 3.77 | 0.8 | 365 | 3.4505 | 0.34349 | 3 | 0.79397
82537 | 6.09 | 0.8 | 365 | 5.5738 | 0.70872 | 6 | 0.28256
82562 | 8.7 | 0.8 | 365 | 7.9626 | 0.8696 | 8 | 0.83223
82173 | 5.8 | 0.8 | 365 | 5.3084 | 0.91307 | 6 | 0.22149
82172 | 7.25 | 0.8 | 365 | 6.6355 | 0.89133 | 7 | 0.52686
82167 | 8.7 | 0.8 | 365 | 7.9626 | 0.8696 | 8 | 0.83223
82165 | 8.41 | 0.8 | 365 | 7.6972 | 0.073945 | 7 | 0.77115
82162 | 5.51 | 0.8 | 365 | 5.043 | 0.11741 | 5 | 0.16041
82159 | 10.73 | 0.8 | 365 | 9.8206 | 0.43917 | 10 | 0.25975
82156 | 5.51 | 0.8 | 365 | 5.043 | 0.11741 | 5 | 0.16041
82146 | 9.86 | 0.8 | 365 | 9.0243 | 0.052212 | 9 | 0.076525
82093 | 8.7 | 0.8 | 365 | 7.9626 | 0.8696 | 8 | 0.83223
82094 | 5.8 | 0.8 | 365 | 5.3084 | 0.91307 | 6 | 0.22149
82096 | 6.38 | 0.8 | 365 | 5.8393 | 0.50437 | 6 | 0.34363
82097 | 3.19 | 0.8 | 365 | 2.9196 | 0.75219 | 3 | 0.67182
82624 | 13.5 | 0.8 | 365 | 12.3558 | 0.039032 | 12 | 0.39484
82619 | 6.93 | 0.8 | 365 | 6.3426 | 0.01337 | 6 | 0.35602
82615 | 6.48 | 0.8 | 365 | 5.9308 | 0.77874 | 6 | 0.70952
82614 | 7.2 | 0.8 | 365 | 6.5898 | 0.75415 | 7 | 0.34391
82613 | 8.1 | 0.8 | 365 | 7.4135 | 0.22342 | 7 | 0.6369
82611 | 5.88 | 0.8 | 365 | 5.3816 | 0.13256 | 5 | 0.5142
82553 | 6.6 | 0.8 | 365 | 6.0406 | 0.10797 | 6 | 0.14859
82552 | 5.12 | 0.8 | 365 | 4.6861 | 0.047396 | 4 | 0.73345
82551 | 6.4 | 0.8 | 365 | 5.8576 | 0.55924 | 6 | 0.41681
82549 | 11.7 | 0.8 | 365 | 10.7084 | 0.10049 | 10 | 0.80886
82544 | 9.24 | 0.8 | 365 | 8.4569 | 0.35116 | 8 | 0.80802
82541 | 16.45 | 0.8 | 365 | 15.0558 | 0.13275 | 15 | 0.18852
82540 | 11.9 | 0.8 | 365 | 10.8914 | 0.64922 | 11 | 0.54063
82539 | 9.92 | 0.8 | 365 | 9.0792 | 0.21683 | 9 | 0.29606
82542 | 6.825 | 0.8 | 365 | 6.2465 | 0.72529 | 6 | 0.97183
82419 | 59.965 | 0.6 | 365 | 41.162 | 0.39142 | 41 | 0.55341
82621 | 21.7 | 0.8 | 365 | 19.8608 | 0.53681 | 20 | 0.39763
82111 | 8.45 | 0.8 | 365 | 7.7338 | 0.18369 | 7 | 0.91751
82114 | 8.4 | 0.8 | 365 | 7.6881 | 0.046509 | 7 | 0.73457
82142 | 11.375 | 0.8 | 365 | 10.4109 | 0.20881 | 10 | 0.61972
82152 | 10.075 | 0.8 | 365 | 9.2211 | 0.64209 | 9 | 0.86318
82185 | 7.245 | 0.8 | 365 | 6.6309 | 0.87761 | 7 | 0.50856
82189 | 10.05 | 0.8 | 365 | 9.1982 | 0.5735 | 9 | 0.77171
82190 | 5.85 | 0.8 | 365 | 5.3542 | 0.050247 | 5 | 0.40443
82192 | 3.96 | 0.8 | 365 | 3.6244 | 0.86478 | 4 | 0.48915
82196 | 6.65 | 0.8 | 365 | 6.0864 | 0.24515 | 6 | 0.33153
82205 | 7.84 | 0.8 | 365 | 7.1755 | 0.51007 | 7 | 0.68559
82206 | 6.96 | 0.8 | 365 | 6.3701 | 0.095679 | 6 | 0.46578
82208 | 12.47 | 0.8 | 365 | 11.4131 | 0.21309 | 11 | 0.62619
82211 | 13.725 | 0.8 | 365 | 12.5617 | 0.65635 | 13 | 0.21808
82214 | 8.55 | 0.8 | 365 | 7.8253 | 0.45805 | 8 | 0.2834
82216 | 10.89 | 0.8 | 365 | 9.967 | 0.87815 | 10 | 0.84517
82222 | 17.67 | 0.8 | 365 | 16.1724 | 0.47998 | 16 | 0.65235
82228 | 12.6 | 0.8 | 365 | 11.5321 | 0.56976 | 12 | 0.10185
82229 | 5.88 | 0.8 | 365 | 5.3816 | 0.13256 | 5 | 0.5142
82227 | 6.5 | 0.8 | 365 | 5.9491 | 0.83361 | 6 | 0.7827
82230 | 12.87 | 0.8 | 365 | 11.7792 | 0.31054 | 12 | 0.089744
82021 | 11.34 | 0.8 | 365 | 10.3789 | 0.11279 | 10 | 0.49166
82233 | 3.54 | 0.8 | 365 | 3.24 | 0.71246 | 3 | 0.95242
82235 | 5.015 | 0.8 | 365 | 4.59 | 0.75931 | 5 | 0.34927
82236 | 6.195 | 0.8 | 365 | 5.6699 | 0.9968 | 6 | 0.66674
81995 | 9.45 | 0.8 | 365 | 8.6491 | 0.92732 | 9 | 0.57639
82239 | 9.44 | 0.8 | 365 | 8.6399 | 0.89989 | 9 | 0.5398
82241 | 8.4 | 0.8 | 365 | 7.6881 | 0.046509 | 7 | 0.73457
82151 | 5.8 | 0.8 | 365 | 5.3084 | 0.91307 | 6 | 0.22149
82242 | 4.06 | 0.8 | 365 | 3.7159 | 0.13915 | 3 | 0.85504
82271 | 5.61 | 0.8 | 365 | 5.1345 | 0.39178 | 5 | 0.5263
82273 | 5.7 | 0.8 | 365 | 5.2169 | 0.6387 | 5 | 0.8556
82280 | 12.753 | 0.8 | 365 | 11.6721 | 0.98954 | 12 | 0.66166
82282 | 6.7 | 0.8 | 365 | 6.1321 | 0.38233 | 6 | 0.51447
82283 | 8.1 | 0.8 | 365 | 7.4135 | 0.22342 | 7 | 0.6369
82285 | 10.05 | 0.8 | 365 | 9.1982 | 0.5735 | 9 | 0.77171
82286 | 13.5 | 0.8 | 365 | 12.3558 | 0.039032 | 12 | 0.39484
82288 | 6.84 | 0.8 | 365 | 6.2603 | 0.76644 | 7 | 0.026717
82287 | 12.685 | 0.8 | 365 | 11.6099 | 0.80297 | 12 | 0.41285
82290 | 5.1 | 0.8 | 365 | 4.6677 | 0.99252 | 5 | 0.66027
82294 | 11.2 | 0.8 | 365 | 10.2507 | 0.72868 | 10 | 0.97942
82293 | 4.56 | 0.8 | 365 | 4.1735 | 0.51096 | 4 | 0.68448
82295 | 5.61 | 0.8 | 365 | 5.1345 | 0.39178 | 5 | 0.5263
82296 | 12.48 | 0.8 | 365 | 11.4223 | 0.24053 | 11 | 0.66278
82298 | 5.8 | 0.8 | 365 | 5.3084 | 0.91307 | 6 | 0.22149
82299 | 5.13 | 0.8 | 365 | 4.6952 | 0.074832 | 4 | 0.77004
82304 | 12.24 | 0.8 | 365 | 11.2026 | 0.58206 | 11 | 0.78465
82309 | 12.24 | 0.8 | 365 | 11.2026 | 0.58206 | 11 | 0.78465
82314 | 8.4 | 0.8 | 365 | 7.6881 | 0.046509 | 7 | 0.73457
82316 | 6.96 | 0.8 | 365 | 6.3701 | 0.095679 | 6 | 0.46578
82315 | 9 | 0.8 | 365 | 8.2372 | 0.69269 | 8 | 0.92989
81915 | 8.37 | 0.8 | 365 | 7.6606 | 0.9642 | 8 | 0.6248
82321 | 8.1 | 0.8 | 365 | 7.4135 | 0.22342 | 7 | 0.6369
82325 | 4.95 | 0.8 | 365 | 4.5305 | 0.58098 | 5 | 0.11144
82328 | 8.1 | 0.8 | 365 | 7.4135 | 0.22342 | 7 | 0.6369
82335 | 10.26 | 0.8 | 365 | 9.3904 | 0.14966 | 9 | 0.54008
82336 | 9.12 | 0.8 | 365 | 8.347 | 0.021924 | 8 | 0.36896
82342 | 4.96 | 0.8 | 365 | 4.5396 | 0.60841 | 5 | 0.14803
82344 | 3.72 | 0.8 | 365 | 3.4047 | 0.20631 | 3 | 0.61102
82345 | 4.55 | 0.8 | 365 | 4.1644 | 0.48353 | 4 | 0.64789
82347 | 4.2 | 0.8 | 365 | 3.844 | 0.52325 | 4 | 0.36728
82348 | 6.3 | 0.8 | 365 | 5.766 | 0.28488 | 6 | 0.050924
82349 | 10.23 | 0.8 | 365 | 9.363 | 0.067355 | 9 | 0.43031
82351 | 9.42 | 0.8 | 365 | 8.6216 | 0.84501 | 9 | 0.46662
82350 | 7.75 | 0.8 | 365 | 7.0931 | 0.26315 | 7 | 0.3563
82355 | 9.3 | 0.8 | 365 | 8.5118 | 0.51578 | 9 | 0.027554
82357 | 11.16 | 0.8 | 365 | 10.2141 | 0.61893 | 10 | 0.83307
82360 | 8.265 | 0.8 | 365 | 7.5645 | 0.67612 | 8 | 0.24062
82362 | 10.89 | 0.8 | 365 | 9.967 | 0.87815 | 10 | 0.84517
82363 | 9.57 | 0.8 | 365 | 8.7589 | 0.25656 | 9 | 0.015451
82361 | 10.26 | 0.8 | 365 | 9.3904 | 0.14966 | 9 | 0.54008
81969 | 7.54 | 0.8 | 365 | 6.9009 | 0.68699 | 7 | 0.58793
81379 | 7.975 | 0.8 | 365 | 7.2991 | 0.88047 | 8 | 0.17954
82718 | 4.48 | 0.8 | 365 | 4.1003 | 0.29147 | 4 | 0.39177
82717 | 10.385 | 0.8 | 365 | 9.5048 | 0.49262 | 9 | 0.99744
82715 | 4.32 | 0.8 | 365 | 3.9539 | 0.85249 | 4 | 0.80635
82714 | 15.66 | 0.8 | 365 | 14.3327 | 0.96528 | 15 | 0.29801
82687 | 13 | 0.8 | 365 | 11.8982 | 0.66722 | 12 | 0.5654
82686 | 5.1 | 0.8 | 365 | 4.6677 | 0.99252 | 5 | 0.66027
82685 | 8.775 | 0.8 | 365 | 8.0313 | 0.075371 | 8 | 0.10664
82684 | 4.55 | 0.8 | 365 | 4.1644 | 0.48353 | 4 | 0.64789
82681 | 6.2 | 0.8 | 365 | 5.6745 | 0.010518 | 5 | 0.68504
82679 | 11.7 | 0.8 | 365 | 10.7084 | 0.10049 | 10 | 0.80886
82678 | 11.05 | 0.8 | 365 | 10.1135 | 0.31713 | 10 | 0.43059
82674 | 11.7 | 0.8 | 365 | 10.7084 | 0.10049 | 10 | 0.80886
82671 | 4.875 | 0.8 | 365 | 4.4618 | 0.37521 | 4 | 0.83702
82536 | 24.84 | 0.8 | 365 | 22.7347 | 0.15182 | 22 | 0.8865
82535 | 6.405 | 0.8 | 365 | 5.8621 | 0.57296 | 6 | 0.43511
82534 | 4.5 | 0.8 | 365 | 4.1186 | 0.34634 | 4 | 0.46495
82533 | 7.54 | 0.8 | 365 | 6.9009 | 0.68699 | 7 | 0.58793
82512 | 8.76 | 0.8 | 365 | 8.0175 | 0.034216 | 8 | 0.051761
82506 | 9.715 | 0.8 | 365 | 8.8916 | 0.65438 | 9 | 0.54599
82505 | 9.18 | 0.8 | 365 | 8.4019 | 0.18654 | 8 | 0.58849
82504 | 11.055 | 0.8 | 365 | 10.118 | 0.33085 | 10 | 0.44888
82483 | 7.7 | 0.8 | 365 | 7.0474 | 0.12597 | 7 | 0.17335
82843 | 11.1 | 0.8 | 365 | 10.1592 | 0.45432 | 10 | 0.61353
82842 | 8.96 | 0.8 | 365 | 8.2006 | 0.58294 | 8 | 0.78354
82617 | 10.005 | 0.8 | 365 | 9.157 | 0.45004 | 9 | 0.60706
82841 | 7.75 | 0.8 | 365 | 7.0931 | 0.26315 | 7 | 0.3563
82840 | 3.72 | 0.8 | 365 | 3.4047 | 0.20631 | 3 | 0.61102
82376 | 7.92 | 0.8 | 365 | 7.2487 | 0.72957 | 7 | 0.9783
82378 | 7.92 | 0.8 | 365 | 7.2487 | 0.72957 | 7 | 0.9783
82379 | 12.15 | 0.8 | 365 | 11.1202 | 0.33513 | 11 | 0.45535
82380 | 5.886 | 0.8 | 365 | 5.3871 | 0.14902 | 5 | 0.53615
82381 | 6.03 | 0.8 | 365 | 5.5189 | 0.5441 | 6 | 0.063027
82382 | 9.45 | 0.8 | 365 | 8.6491 | 0.92732 | 9 | 0.57639
82384 | 11.055 | 0.8 | 365 | 10.118 | 0.33085 | 10 | 0.44888
82829 | 8 | 0.8 | 365 | 7.322 | 0.94906 | 8 | 0.27101
82828 | 7.035 | 0.8 | 365 | 6.4387 | 0.30145 | 6 | 0.7402
82827 | 10.56 | 0.8 | 365 | 9.665 | 0.97275 | 10 | 0.63774
82826 | 11.2 | 0.8 | 365 | 10.2507 | 0.72868 | 10 | 0.97942
82825 | 11.055 | 0.8 | 365 | 10.118 | 0.33085 | 10 | 0.44888
82824 | 11.16 | 0.8 | 365 | 10.2141 | 0.61893 | 10 | 0.83307
82861 | 4.34 | 0.8 | 365 | 3.9722 | 0.90736 | 4 | 0.87953
82343 | 7.13 | 0.8 | 365 | 6.5257 | 0.5621 | 7 | 0.087792
82860 | 6.6 | 0.8 | 365 | 6.0406 | 0.10797 | 6 | 0.14859
82839 | 4.251 | 0.8 | 365 | 3.8907 | 0.66318 | 4 | 0.55389
82838 | 12.4 | 0.8 | 365 | 11.349 | 0.021037 | 11 | 0.37007
82837 | 10.137 | 0.8 | 365 | 9.2778 | 0.8122 | 10 | 0.090034
82836 | 23.36 | 0.8 | 365 | 21.3801 | 0.091244 | 21 | 0.47136
82835 | 9.6 | 0.8 | 365 | 8.7864 | 0.33887 | 9 | 0.12522
82377 | 7.37 | 0.8 | 365 | 6.7454 | 0.22057 | 6 | 0.96592
82834 | 8.45 | 0.8 | 365 | 7.7338 | 0.18369 | 7 | 0.91751
82833 | 10.44 | 0.8 | 365 | 9.5552 | 0.64352 | 10 | 0.19867
82832 | 11.16 | 0.8 | 365 | 10.2141 | 0.61893 | 10 | 0.83307
82831 | 8.12 | 0.8 | 365 | 7.4318 | 0.27829 | 7 | 0.71008
82830 | 11.22 | 0.8 | 365 | 10.269 | 0.78355 | 11 | 0.052598
82719 | 5.525 | 0.8 | 365 | 5.0567 | 0.15857 | 5 | 0.21529
82688 | 8.235 | 0.8 | 365 | 7.537 | 0.59381 | 8 | 0.13085
82863 | 8.58 | 0.8 | 365 | 7.8528 | 0.54036 | 8 | 0.39316
82482 | 14.4 | 0.8 | 365 | 13.1795 | 0.5083 | 13 | 0.68783
82445 | 12.54 | 0.8 | 365 | 11.4772 | 0.40515 | 11 | 0.88232
82444 | 11.2 | 0.8 | 365 | 10.2507 | 0.72868 | 10 | 0.97942
82442 | 12.3 | 0.8 | 365 | 11.2575 | 0.74667 | 12 | 0.0041846
82439 | 8.7 | 0.8 | 365 | 7.9626 | 0.8696 | 8 | 0.83223
82418 | 13.065 | 0.8 | 365 | 11.9577 | 0.84555 | 12 | 0.80323
82417 | 4.38 | 0.8 | 365 | 4.0088 | 0.017108 | 4 | 0.02588
82416 | 8.06 | 0.8 | 365 | 7.3769 | 0.11367 | 7 | 0.49055
82415 | 10.725 | 0.8 | 365 | 9.816 | 0.42545 | 10 | 0.24145
82413 | 12 | 0.8 | 365 | 10.9829 | 0.92358 | 11 | 0.90652
82412 | 6.3 | 0.8 | 365 | 5.766 | 0.28488 | 6 | 0.050924
82410 | 14.835 | 0.8 | 365 | 13.5777 | 0.70178 | 14 | 0.27944
82409 | 15.9 | 0.8 | 365 | 14.5524 | 0.62375 | 15 | 0.17614
82407 | 7.2 | 0.8 | 365 | 6.5898 | 0.75415 | 7 | 0.34391
82864 | 10.4 | 0.8 | 365 | 9.5185 | 0.53377 | 10 | 0.052319
82865 | 5.61 | 0.8 | 365 | 5.1345 | 0.39178 | 5 | 0.5263
82867 | 10.2 | 0.8 | 365 | 9.3355 | 0.98505 | 10 | 0.32054
82877 | 12.73 | 0.8 | 365 | 11.6511 | 0.92644 | 12 | 0.5775
82878 | 9.8 | 0.8 | 365 | 8.9694 | 0.88759 | 9 | 0.85699
82880 | 6.7 | 0.8 | 365 | 6.1321 | 0.38233 | 6 | 0.51447
82664 | 13.395 | 0.8 | 365 | 12.2597 | 0.75095 | 13 | 0.010655
82704 | 4.93 | 0.8 | 365 | 4.5122 | 0.52611 | 5 | 0.038263
82697 | 4.35 | 0.8 | 365 | 3.9813 | 0.9348 | 4 | 0.91611
82660 | 6.96 | 0.8 | 365 | 6.3701 | 0.095679 | 6 | 0.46578
82663 | 5.8 | 0.8 | 365 | 5.3084 | 0.91307 | 6 | 0.22149
82661 | 3.19 | 0.8 | 365 | 2.9196 | 0.75219 | 3 | 0.67182
82665 | 2.32 | 0.8 | 365 | 2.1234 | 0.36523 | 2 | 0.48859
82658 | 2.61 | 0.8 | 365 | 2.3888 | 0.16088 | 2 | 0.54967
82667 | 11.48 | 0.8 | 365 | 10.507 | 0.4969 | 11 | 0.0039057
82652 | 4.06 | 0.8 | 365 | 3.7159 | 0.13915 | 3 | 0.85504
82147 | 7.83 | 0.8 | 365 | 7.1664 | 0.48264 | 7 | 0.64901
82668 | 10.71 | 0.8 | 365 | 9.8023 | 0.3843 | 10 | 0.18657
82662 | 11.6 | 0.8 | 365 | 10.6168 | 0.82613 | 11 | 0.44297
82390 | 7.41 | 0.8 | 365 | 6.782 | 0.33031 | 7 | 0.11228
82391 | 4.95 | 0.8 | 365 | 4.5305 | 0.58098 | 5 | 0.11144
82423 | 7.59 | 0.8 | 365 | 6.9467 | 0.82417 | 7 | 0.77087
82422 | 6.7 | 0.8 | 365 | 6.1321 | 0.38233 | 6 | 0.51447
82425 | 15.36 | 0.8 | 365 | 14.0582 | 0.14219 | 14 | 0.20035
82426 | 9.57 | 0.8 | 365 | 8.7589 | 0.25656 | 9 | 0.015451
82427 | 12.76 | 0.8 | 365 | 11.6785 | 0.0087443 | 11 | 0.68727
82428 | 10.8 | 0.8 | 365 | 9.8846 | 0.63123 | 10 | 0.51587
82431 | 8.68 | 0.8 | 365 | 7.9443 | 0.81473 | 8 | 0.75905
82432 | 5.85 | 0.8 | 365 | 5.3542 | 0.050247 | 5 | 0.40443
82434 | 9.8 | 0.8 | 365 | 8.9694 | 0.88759 | 9 | 0.85699
82436 | 12.6 | 0.8 | 365 | 11.5321 | 0.56976 | 12 | 0.10185
82437 | 10.8 | 0.8 | 365 | 9.8846 | 0.63123 | 10 | 0.51587
82438 | 12.18 | 0.8 | 365 | 11.1477 | 0.41744 | 11 | 0.56512
82440 | 13.32 | 0.8 | 365 | 12.1911 | 0.54518 | 12 | 0.73624
82443 | 8.26 | 0.8 | 365 | 7.5599 | 0.6624 | 8 | 0.22232
82447 | 9.28 | 0.8 | 365 | 8.4935 | 0.4609 | 8 | 0.95438
82448 | 11.1 | 0.8 | 365 | 10.1592 | 0.45432 | 10 | 0.61353
82449 | 7 | 0.8 | 365 | 6.4067 | 0.20542 | 6 | 0.61214
82450 | 5.76 | 0.8 | 365 | 5.2718 | 0.80332 | 6 | 0.07513
82451 | 9.3 | 0.8 | 365 | 8.5118 | 0.51578 | 9 | 0.027554
82457 | 9.9 | 0.8 | 365 | 9.0609 | 0.16196 | 9 | 0.22288
82588 | 4.06 | 0.8 | 365 | 3.7159 | 0.13915 | 3 | 0.85504
82460 | 7.83 | 0.8 | 365 | 7.1664 | 0.48264 | 7 | 0.64901
82461 | 3.84 | 0.8 | 365 | 3.5145 | 0.53555 | 4 | 0.050087
82462 | 7.7 | 0.8 | 365 | 7.0474 | 0.12597 | 7 | 0.17335
82463 | 11.285 | 0.8 | 365 | 10.3285 | 0.96189 | 11 | 0.29042
82466 | 10.325 | 0.8 | 365 | 9.4499 | 0.328 | 9 | 0.7779
82467 | 8.12 | 0.8 | 365 | 7.4318 | 0.27829 | 7 | 0.71008
82468 | 8.99 | 0.8 | 365 | 8.2281 | 0.66525 | 8 | 0.8933
82469 | 7.54 | 0.8 | 365 | 6.9009 | 0.68699 | 7 | 0.58793
82470 | 6.96 | 0.8 | 365 | 6.3701 | 0.095679 | 6 | 0.46578
82472 | 8.99 | 0.8 | 365 | 8.2281 | 0.66525 | 8 | 0.8933
82473 | 12.71 | 0.8 | 365 | 11.6328 | 0.87156 | 12 | 0.50432
82548 | 7.08 | 0.8 | 365 | 6.4799 | 0.42491 | 6 | 0.90485
82063 | 2.2 | 0.8 | 365 | 2.0135 | 0.03599 | 2 | 0.049529
81889 | 11.8 | 0.8 | 365 | 10.7999 | 0.37486 | 11 | 0.17475
82441 | 27 | 0.6 | 365 | 18.5337 | 0.55855 | 19 | 0.092255
82478 | 3.015 | 0.8 | 365 | 2.7595 | 0.27205 | 3 | 0.031514
82477 | 14.79 | 0.8 | 365 | 13.5365 | 0.57832 | 14 | 0.11479
81691 | 12.39 | 0.8 | 365 | 11.3399 | 0.9936 | 12 | 0.33348
82480 | 6.7 | 0.8 | 365 | 6.1321 | 0.38233 | 6 | 0.51447
80989 | 12.8 | 0.8 | 365 | 11.7151 | 0.11849 | 11 | 0.83362
82484 | 5.2 | 0.8 | 365 | 4.7593 | 0.26689 | 5 | 0.026159
81953 | 10.15 | 0.8 | 365 | 9.2897 | 0.84786 | 10 | 0.1376
82486 | 9.455 | 0.8 | 365 | 8.6536 | 0.94104 | 9 | 0.59468
81699 | 4.35 | 0.8 | 365 | 3.9813 | 0.9348 | 4 | 0.91611
81745 | 10.03 | 0.8 | 365 | 9.1799 | 0.51863 | 9 | 0.69853
82487 | 7.425 | 0.8 | 365 | 6.7957 | 0.37147 | 7 | 0.16716
81718 | 6.1 | 0.8 | 365 | 5.583 | 0.73616 | 6 | 0.31915
81727 | 15.4 | 0.8 | 365 | 14.0948 | 0.25193 | 14 | 0.3467
81730 | 13.65 | 0.8 | 365 | 12.4931 | 0.45058 | 12 | 0.94367
81768 | 5.12 | 0.8 | 365 | 4.6861 | 0.047396 | 4 | 0.73345
82023 | 8.85 | 0.8 | 365 | 8.0999 | 0.28114 | 8 | 0.38106
81874 | 5.355 | 0.8 | 365 | 4.9011 | 0.69215 | 5 | 0.59329
81876 | 9 | 0.8 | 365 | 8.2372 | 0.69269 | 8 | 0.92989
82064 | 6.38 | 0.8 | 365 | 5.8393 | 0.50437 | 6 | 0.34363
81963 | 7.25 | 0.8 | 365 | 6.6355 | 0.89133 | 7 | 0.52686
81965 | 9.765 | 0.8 | 365 | 8.9374 | 0.79157 | 9 | 0.72893
82080 | 7.68 | 0.8 | 365 | 7.0291 | 0.071094 | 7 | 0.10017
82082 | 9.36 | 0.8 | 365 | 8.5667 | 0.6804 | 9 | 0.24709
82085 | 10.725 | 0.8 | 365 | 9.816 | 0.42545 | 10 | 0.24145
82365 | 9.6 | 0.8 | 365 | 8.7864 | 0.33887 | 9 | 0.12522
82352 | 3.48 | 0.8 | 365 | 3.1851 | 0.54784 | 3 | 0.73289
82120 | 12.06 | 0.8 | 365 | 11.0379 | 0.088202 | 11 | 0.12605
82489 | 11.825 | 0.8 | 365 | 10.8228 | 0.44345 | 11 | 0.26622
82178 | 7.875 | 0.8 | 365 | 7.2076 | 0.6061 | 7 | 0.81365
82492 | 8.58 | 0.8 | 365 | 7.8528 | 0.54036 | 8 | 0.39316
82491 | 9.86 | 0.8 | 365 | 9.0243 | 0.052212 | 9 | 0.076525
82494 | 8.835 | 0.8 | 365 | 8.0862 | 0.23999 | 8 | 0.32618
82495 | 10.88 | 0.8 | 365 | 9.9579 | 0.85072 | 10 | 0.80858
82496 | 4.845 | 0.8 | 365 | 4.4344 | 0.2929 | 4 | 0.72726
82497 | 6.21 | 0.8 | 365 | 5.6837 | 0.037955 | 5 | 0.72162
82499 | 11.52 | 0.8 | 365 | 10.5436 | 0.60664 | 11 | 0.15026
82508 | 8.1 | 0.8 | 365 | 7.4135 | 0.22342 | 7 | 0.6369
82510 | 13.63 | 0.8 | 365 | 12.4748 | 0.3957 | 12 | 0.87049
82511 | 12.9 | 0.8 | 365 | 11.8067 | 0.39285 | 12 | 0.19951
81380 | 10.545 | 0.8 | 365 | 9.6513 | 0.9316 | 10 | 0.58286
82247 | 10.73 | 0.8 | 365 | 9.8206 | 0.43917 | 10 | 0.25975
82248 | 6.84 | 0.8 | 365 | 6.2603 | 0.76644 | 7 | 0.026717
82249 | 5.9 | 0.8 | 365 | 5.3999 | 0.18743 | 5 | 0.58737
82250 | 9.12 | 0.8 | 365 | 8.347 | 0.021924 | 8 | 0.36896
82251 | 8.28 | 0.8 | 365 | 7.5782 | 0.71727 | 8 | 0.2955
82252 | 4.8 | 0.8 | 365 | 4.3932 | 0.16943 | 4 | 0.56261
82254 | 8.75 | 0.8 | 365 | 8.0084 | 0.00678 | 8 | 0.015172
82513 | 9.75 | 0.8 | 365 | 8.9236 | 0.75041 | 9 | 0.67405
82258 | 5.95 | 0.8 | 365 | 5.4457 | 0.32461 | 5 | 0.77032
82260 | 4.68 | 0.8 | 365 | 4.2833 | 0.8402 | 5 | 0.12354
82264 | 9.45 | 0.8 | 365 | 8.6491 | 0.92732 | 9 | 0.57639
82266 | 10.15 | 0.8 | 365 | 9.2897 | 0.84786 | 10 | 0.1376
82518 | 9.28 | 0.8 | 365 | 8.4935 | 0.4609 | 8 | 0.95438
82268 | 6.3 | 0.8 | 365 | 5.766 | 0.28488 | 6 | 0.050924
82277 | 11.2 | 0.8 | 365 | 10.2507 | 0.72868 | 10 | 0.97942
82279 | 14.388 | 0.8 | 365 | 13.1685 | 0.47538 | 13 | 0.64392
82281 | 6.3 | 0.8 | 365 | 5.766 | 0.28488 | 6 | 0.050924
82284 | 8.96 | 0.8 | 365 | 8.2006 | 0.58294 | 8 | 0.78354
82291 | 7.705 | 0.8 | 365 | 7.052 | 0.13968 | 7 | 0.19165
82367 | 6.36 | 0.8 | 365 | 5.821 | 0.4495 | 6 | 0.27046
82370 | 5.31 | 0.8 | 365 | 4.8599 | 0.56869 | 5 | 0.42864
82522 | 8.32 | 0.8 | 365 | 7.6148 | 0.82702 | 8 | 0.44185
82371 | 5.4 | 0.8 | 365 | 4.9423 | 0.81561 | 5 | 0.75793
82372 | 24.65 | 0.8 | 365 | 22.5608 | 0.63053 | 23 | 0.19131
82523 | 12.8 | 0.8 | 365 | 11.7151 | 0.11849 | 11 | 0.83362
82374 | 3.1 | 0.8 | 365 | 2.8373 | 0.50526 | 3 | 0.34252
82524 | 10.665 | 0.8 | 365 | 9.7611 | 0.26084 | 10 | 0.021921
82375 | 8.75 | 0.8 | 365 | 8.0084 | 0.00678 | 8 | 0.015172
82400 | 8.91 | 0.8 | 365 | 8.1548 | 0.44576 | 8 | 0.60059
82401 | 5.8 | 0.8 | 365 | 5.3084 | 0.91307 | 6 | 0.22149
82405 | 15.37 | 0.8 | 365 | 14.0673 | 0.16962 | 14 | 0.23694
82408 | 5.51 | 0.8 | 365 | 5.043 | 0.11741 | 5 | 0.16041
82474 | 13.275 | 0.8 | 365 | 12.1499 | 0.42171 | 12 | 0.57159
82475 | 11.21 | 0.8 | 365 | 10.2599 | 0.75611 | 11 | 0.016009
82528 | 8.4 | 0.8 | 365 | 7.6881 | 0.046509 | 7 | 0.73457
82526 | 12.099 | 0.8 | 365 | 11.0735 | 0.1952 | 11 | 0.26875
82529 | 9.1 | 0.8 | 365 | 8.3287 | 0.96705 | 9 | 0.29578
82531 | 9.72 | 0.8 | 365 | 8.8962 | 0.6681 | 9 | 0.56428
82532 | 14.4 | 0.8 | 365 | 13.1795 | 0.5083 | 13 | 0.68783
82547 | 6.84 | 0.8 | 365 | 6.2603 | 0.76644 | 7 | 0.026717
82557 | 8.835 | 0.8 | 365 | 8.0862 | 0.23999 | 8 | 0.32618
82560 | 9.9 | 0.8 | 365 | 9.0609 | 0.16196 | 9 | 0.22288
82559 | 7.54 | 0.8 | 365 | 6.9009 | 0.68699 | 7 | 0.58793
82564 | 7.15 | 0.8 | 365 | 6.544 | 0.61697 | 7 | 0.16097
82568 | 6.38 | 0.8 | 365 | 5.8393 | 0.50437 | 6 | 0.34363
82570 | 9.1 | 0.8 | 365 | 8.3287 | 0.96705 | 9 | 0.29578
82571 | 10.5 | 0.8 | 365 | 9.6101 | 0.80814 | 10 | 0.41821
82573 | 10.15 | 0.8 | 365 | 9.2897 | 0.84786 | 10 | 0.1376
82575 | 8.41 | 0.8 | 365 | 7.6972 | 0.073945 | 7 | 0.77115
82576 | 10.5 | 0.8 | 365 | 9.6101 | 0.80814 | 10 | 0.41821
82578 | 9.145 | 0.8 | 365 | 8.3699 | 0.090515 | 8 | 0.46043
82580 | 9.12 | 0.8 | 365 | 8.347 | 0.021924 | 8 | 0.36896
82579 | 7.83 | 0.8 | 365 | 7.1664 | 0.48264 | 7 | 0.64901
82581 | 4.2 | 0.8 | 365 | 3.844 | 0.52325 | 4 | 0.36728
82583 | 7.83 | 0.8 | 365 | 7.1664 | 0.48264 | 7 | 0.64901
82585 | 9.12 | 0.8 | 365 | 8.347 | 0.021924 | 8 | 0.36896
82988 | 5.695 | 0.8 | 365 | 5.2123 | 0.62498 | 5 | 0.8373
82987 | 12.095 | 0.8 | 365 | 11.0699 | 0.18423 | 11 | 0.25411
82966 | 10.26 | 0.8 | 365 | 9.3904 | 0.14966 | 9 | 0.54008
82965 | 6.84 | 0.8 | 365 | 6.2603 | 0.76644 | 7 | 0.026717
82823 | 4.95 | 0.8 | 365 | 4.5305 | 0.58098 | 5 | 0.11144
82822 | 4.95 | 0.8 | 365 | 4.5305 | 0.58098 | 5 | 0.11144
82821 | 6.84 | 0.8 | 365 | 6.2603 | 0.76644 | 7 | 0.026717
82820 | 11.4 | 0.8 | 365 | 10.4338 | 0.2774 | 10 | 0.7112
82819 | 5.61 | 0.8 | 365 | 5.1345 | 0.39178 | 5 | 0.5263
82818 | 8.265 | 0.8 | 365 | 7.5645 | 0.67612 | 8 | 0.24062
82817 | 4.95 | 0.8 | 365 | 4.5305 | 0.58098 | 5 | 0.11144
82816 | 6.84 | 0.8 | 365 | 6.2603 | 0.76644 | 7 | 0.026717
82815 | 7.26 | 0.8 | 365 | 6.6447 | 0.91877 | 7 | 0.56345
82814 | 6.93 | 0.8 | 365 | 6.3426 | 0.01337 | 6 | 0.35602
82813 | 5.61 | 0.8 | 365 | 5.1345 | 0.39178 | 5 | 0.5263
82647 | 6.555 | 0.8 | 365 | 5.9994 | 0.98451 | 6 | 0.98394
82646 | 11.115 | 0.8 | 365 | 10.1729 | 0.49547 | 10 | 0.66842
82635 | 3.42 | 0.8 | 365 | 3.1301 | 0.38322 | 3 | 0.51336
82633 | 11.88 | 0.8 | 365 | 10.8731 | 0.59435 | 11 | 0.46746
82593 | 3.245 | 0.8 | 365 | 2.97 | 0.90309 | 3 | 0.87306
82385 | 3.1 | 0.8 | 365 | 2.8373 | 0.50526 | 3 | 0.34252
80868 | 1.89 | 0.8 | 365 | 1.7298 | 0.18546 | 1 | 0.91528
82992 | 7.2 | 0.8 | 365 | 6.5898 | 0.75415 | 7 | 0.34391
82991 | 11.505 | 0.8 | 365 | 10.5299 | 0.56549 | 11 | 0.095378
82990 | 11.89 | 0.8 | 365 | 10.8823 | 0.62178 | 11 | 0.50405
82989 | 6 | 0.8 | 365 | 5.4915 | 0.46179 | 5 | 0.95326
82591 | 8.06 | 0.8 | 365 | 7.3769 | 0.11367 | 7 | 0.49055
82586 | 9.145 | 0.8 | 365 | 8.3699 | 0.090515 | 8 | 0.46043
82994 | 9.44 | 0.8 | 365 | 8.6399 | 0.89989 | 9 | 0.5398
82995 | 3.54 | 0.8 | 365 | 3.24 | 0.71246 | 3 | 0.95242
82999 | 12.095 | 0.8 | 365 | 11.0699 | 0.18423 | 11 | 0.25411
83000 | 7.08 | 0.8 | 365 | 6.4799 | 0.42491 | 6 | 0.90485
83001 | 7.08 | 0.8 | 365 | 6.4799 | 0.42491 | 6 | 0.90485
83004 | 11.21 | 0.8 | 365 | 10.2599 | 0.75611 | 11 | 0.016009
82998 | 8.555 | 0.8 | 365 | 7.8299 | 0.47177 | 8 | 0.30169
83002 | 7.375 | 0.8 | 365 | 6.7499 | 0.23429 | 6 | 0.98422
82996 | 8.12 | 0.8 | 365 | 7.4318 | 0.27829 | 7 | 0.71008
83035 | 9.405 | 0.8 | 365 | 8.6079 | 0.80386 | 9 | 0.41174
83034 | 5.28 | 0.8 | 365 | 4.8325 | 0.48638 | 5 | 0.31887
83033 | 4.845 | 0.8 | 365 | 4.4344 | 0.2929 | 4 | 0.72726
83006 | 5.31 | 0.8 | 365 | 4.8599 | 0.56869 | 5 | 0.42864
83032 | 6.6 | 0.8 | 365 | 6.0406 | 0.10797 | 6 | 0.14859
83031 | 8.835 | 0.8 | 365 | 8.0862 | 0.23999 | 8 | 0.32618
83009 | 7.67 | 0.8 | 365 | 7.0199 | 0.043657 | 7 | 0.063585
83008 | 12.18 | 0.8 | 365 | 11.1477 | 0.41744 | 11 | 0.56512
81984 | 85 | 0.6 | 365 | 58.3469 | 0.90654 | 59 | 0.2534
82520 | 9.72 | 0.8 | 365 | 8.8962 | 0.6681 | 9 | 0.56428
82393 | 4.13 | 0.8 | 365 | 3.78 | 0.3312 | 4 | 0.11116
82383 | 11.055 | 0.8 | 365 | 10.118 | 0.33085 | 10 | 0.44888
82430 | 5.8 | 0.8 | 365 | 5.3084 | 0.91307 | 6 | 0.22149
82326 | 7.625 | 0.8 | 365 | 6.9787 | 0.92019 | 7 | 0.89894
82332 | 4.93 | 0.8 | 365 | 4.5122 | 0.52611 | 5 | 0.038263
82066 | 24.75 | 0.8 | 365 | 22.6523 | 0.90489 | 23 | 0.5572
82488 | 13.72 | 0.8 | 365 | 12.5572 | 0.64263 | 13 | 0.19979
82490 | 6.72 | 0.8 | 365 | 6.1504 | 0.43721 | 6 | 0.58765
82289 | 6.625 | 0.8 | 365 | 6.0635 | 0.17656 | 6 | 0.24006
82318 | 6.49 | 0.8 | 365 | 5.9399 | 0.80617 | 6 | 0.74611
82324 | 8.12 | 0.8 | 365 | 7.4318 | 0.27829 | 7 | 0.71008
82339 | 12.025 | 0.8 | 365 | 11.0058 | 0.99217 | 11 | 0.99799
82340 | 13 | 0.8 | 365 | 11.8982 | 0.66722 | 12 | 0.5654
82353 | 7.015 | 0.8 | 365 | 6.4204 | 0.24658 | 6 | 0.66702
82320 | 23.36 | 0.8 | 365 | 21.3801 | 0.091244 | 21 | 0.47136
82389 | 12.775 | 0.8 | 365 | 11.6923 | 0.049899 | 11 | 0.74215
82481 | 3.285 | 0.8 | 365 | 3.0066 | 0.012831 | 3 | 0.01941
82331 | 10.05 | 0.8 | 365 | 9.1982 | 0.5735 | 9 | 0.77171
82424 | 12.96 | 0.8 | 365 | 11.8616 | 0.55747 | 12 | 0.41904
81698 | 9.735 | 0.8 | 365 | 8.9099 | 0.70926 | 9 | 0.61917
81863 | 4.2 | 0.8 | 365 | 3.844 | 0.52325 | 4 | 0.36728
82403 | 6.38 | 0.8 | 365 | 5.8393 | 0.50437 | 6 | 0.34363
82592 | 4.72 | 0.8 | 365 | 4.32 | 0.94994 | 5 | 0.2699
82584 | 14.82 | 0.8 | 365 | 13.5639 | 0.66063 | 14 | 0.22455
82455 | 9.45 | 0.8 | 365 | 8.6491 | 0.92732 | 9 | 0.57639
82459 | 9.6 | 0.8 | 365 | 8.7864 | 0.33887 | 9 | 0.12522
82476 | 6.67 | 0.8 | 365 | 6.1047 | 0.30003 | 6 | 0.40471
82346 | 16.74 | 0.8 | 365 | 15.3212 | 0.9284 | 16 | 0.2496
82215 | 6.93 | 0.8 | 365 | 6.3426 | 0.01337 | 6 | 0.35602
82226 | 5.61 | 0.8 | 365 | 5.1345 | 0.39178 | 5 | 0.5263
82356 | 6 | 0.8 | 365 | 5.4915 | 0.46179 | 5 | 0.95326
82386 | 12.06 | 0.8 | 365 | 11.0379 | 0.088202 | 11 | 0.12605
82270 | 7.41 | 0.8 | 365 | 6.782 | 0.33031 | 7 | 0.11228
82577 | 3.77 | 0.8 | 365 | 3.4505 | 0.34349 | 3 | 0.79397
82597 | 3.965 | 0.8 | 365 | 3.6289 | 0.8785 | 4 | 0.50745
82599 | 5.1 | 0.8 | 365 | 4.6677 | 0.99252 | 5 | 0.66027
82600 | 11.39 | 0.8 | 365 | 10.4246 | 0.24997 | 10 | 0.67461
82602 | 7.68 | 0.8 | 365 | 7.0291 | 0.071094 | 7 | 0.10017
82604 | 8.04 | 0.8 | 365 | 7.3586 | 0.058801 | 7 | 0.41737
82605 | 12 | 0.8 | 365 | 10.9829 | 0.92358 | 11 | 0.90652
82607 | 13.6 | 0.8 | 365 | 12.4473 | 0.3134 | 12 | 0.76072
82616 | 5.76 | 0.8 | 365 | 5.2718 | 0.80332 | 6 | 0.07513
82620 | 4.48 | 0.8 | 365 | 4.1003 | 0.29147 | 4 | 0.39177
82622 | 10.08 | 0.8 | 365 | 9.2257 | 0.65581 | 9 | 0.88148
82329 | 9.28 | 0.8 | 365 | 8.4935 | 0.4609 | 8 | 0.95438
82330 | 11.59 | 0.8 | 365 | 10.6077 | 0.79869 | 11 | 0.40638
82337 | 10.83 | 0.8 | 365 | 9.9121 | 0.71353 | 10 | 0.62564
82589 | 5.22 | 0.8 | 365 | 4.7776 | 0.32176 | 5 | 0.099337
82319 | 4.2 | 0.8 | 365 | 3.844 | 0.52325 | 4 | 0.36728
82322 | 7.98 | 0.8 | 365 | 7.3037 | 0.89418 | 8 | 0.19784
82327 | 4.35 | 0.8 | 365 | 3.9813 | 0.9348 | 4 | 0.91611
82868 | 15.41 | 0.8 | 365 | 14.1039 | 0.27937 | 14 | 0.38329
82221 | 4.64 | 0.8 | 365 | 4.2467 | 0.73045 | 4 | 0.97719
82223 | 6.27 | 0.8 | 365 | 5.7386 | 0.20257 | 5 | 0.94116
82224 | 11.97 | 0.8 | 365 | 10.9555 | 0.84128 | 11 | 0.79676
82398 | 5.76 | 0.8 | 365 | 5.2718 | 0.80332 | 6 | 0.07513
83051 | 9.3 | 0.8 | 365 | 8.5118 | 0.51578 | 9 | 0.027554
83048 | 5.7 | 0.8 | 365 | 5.2169 | 0.6387 | 5 | 0.8556
82587 | 4.06 | 0.8 | 365 | 3.7159 | 0.13915 | 3 | 0.85504
82446 | 7.5 | 0.8 | 365 | 6.8643 | 0.57724 | 7 | 0.44158
79731 | 3.48 | 0.8 | 365 | 3.1851 | 0.54784 | 3 | 0.73289
81540 | 24.12 | 0.8 | 365 | 22.0757 | 0.1764 | 22 | 0.25211
82519 | 7.36 | 0.8 | 365 | 6.7362 | 0.19313 | 6 | 0.92933
82388 | 10.89 | 0.8 | 365 | 9.967 | 0.87815 | 10 | 0.84517
81713 | 4.64 | 0.8 | 365 | 4.2467 | 0.73045 | 4 | 0.97719
82566 | 4.06 | 0.8 | 365 | 3.7159 | 0.13915 | 3 | 0.85504
49776 | 13.08 | 0.8 | 365 | 11.9714 | 0.88671 | 12 | 0.85811
82262 | 5.22 | 0.8 | 365 | 4.7776 | 0.32176 | 5 | 0.099337
82471 | 4.64 | 0.8 | 365 | 4.2467 | 0.73045 | 4 | 0.97719
82399 | 8.37 | 0.8 | 365 | 7.6606 | 0.9642 | 8 | 0.6248
82135 | 8.1 | 0.8 | 365 | 7.4135 | 0.22342 | 7 | 0.6369
82682 | 6.46 | 0.8 | 365 | 5.9125 | 0.72386 | 6 | 0.63634
82107 | 2.17 | 0.8 | 365 | 1.9861 | 0.95368 | 2 | 0.93976
82128 | 8.96 | 0.8 | 365 | 8.2006 | 0.58294 | 8 | 0.78354
81329 | 5.6 | 0.8 | 365 | 5.1254 | 0.36434 | 5 | 0.48971
82136 | 5.4 | 0.8 | 365 | 4.9423 | 0.81561 | 5 | 0.75793
82354 | 4.38 | 0.8 | 365 | 4.0088 | 0.017108 | 4 | 0.02588
82127 | 8.96 | 0.8 | 365 | 8.2006 | 0.58294 | 8 | 0.78354
82129 | 8.96 | 0.8 | 365 | 8.2006 | 0.58294 | 8 | 0.78354
82022 | 2.9 | 0.8 | 365 | 2.6542 | 0.95653 | 3 | 0.61074
82623 | 13.2 | 0.8 | 365 | 12.0812 | 0.21594 | 12 | 0.29717
82625 | 3.2 | 0.8 | 365 | 2.9288 | 0.77962 | 3 | 0.70841
82626 | 3.3 | 0.8 | 365 | 3.0203 | 0.053986 | 3 | 0.074293
82627 | 6.7 | 0.8 | 365 | 6.1321 | 0.38233 | 6 | 0.51447
82630 | 3.48 | 0.8 | 365 | 3.1851 | 0.54784 | 3 | 0.73289
82631 | 5.31 | 0.8 | 365 | 4.8599 | 0.56869 | 5 | 0.42864
82243 | 10.15 | 0.8 | 365 | 9.2897 | 0.84786 | 10 | 0.1376
82240 | 6.96 | 0.8 | 365 | 6.3701 | 0.095679 | 6 | 0.46578
82634 | 2.065 | 0.8 | 365 | 1.89 | 0.6656 | 2 | 0.55558
82525 | 18.65 | 0.8 | 365 | 17.0693 | 0.16874 | 17 | 0.23805
82276 | 7 | 0.8 | 365 | 6.4067 | 0.20542 | 6 | 0.61214
82636 | 6.12 | 0.8 | 365 | 5.6013 | 0.79103 | 6 | 0.39233
82637 | 4.13 | 0.8 | 365 | 3.78 | 0.3312 | 4 | 0.11116
82638 | 8.26 | 0.8 | 365 | 7.5599 | 0.6624 | 8 | 0.22232
82642 | 5.605 | 0.8 | 365 | 5.1299 | 0.37806 | 5 | 0.508
82644 | 3.54 | 0.8 | 365 | 3.24 | 0.71246 | 3 | 0.95242
82641 | 5.22 | 0.8 | 365 | 4.7776 | 0.32176 | 5 | 0.099337
82643 | 6.38 | 0.8 | 365 | 5.8393 | 0.50437 | 6 | 0.34363
82645 | 6.75 | 0.8 | 365 | 6.1779 | 0.51952 | 6 | 0.69742
82649 | 3.9 | 0.8 | 365 | 3.5695 | 0.70016 | 4 | 0.26962
82650 | 10.44 | 0.8 | 365 | 9.5552 | 0.64352 | 10 | 0.19867
82651 | 12.54 | 0.8 | 365 | 11.4772 | 0.40515 | 11 | 0.88232
82653 | 9.48 | 0.8 | 365 | 8.6765 | 0.0096314 | 8 | 0.68615
82654 | 6.72 | 0.8 | 365 | 6.1504 | 0.43721 | 6 | 0.58765
82657 | 10.545 | 0.8 | 365 | 9.6513 | 0.9316 | 10 | 0.58286
81668 | 94.05 | 0.6 | 365 | 64.5591 | 0.52894 | 65 | 0.088022
52727 | 1760.76 | 1 | 365 | 2014.408 | 0.59685 | 2015 | 0.004893
74365 | 86.4 | 0.6 | 365 | 59.3079 | 0.78735 | 60 | 0.095217
7419 | 460.8 | 0.6 | 365 | 316.3086 | 0.19922 | 316 | 0.50782
81958 | 6.09 | 0.8 | 365 | 5.5738 | 0.70872 | 6 | 0.28256
82669 | 9.735 | 0.8 | 365 | 8.9099 | 0.70926 | 9 | 0.61917
82670 | 4.425 | 0.8 | 365 | 4.05 | 0.14057 | 4 | 0.19053
82673 | 6.38 | 0.8 | 365 | 5.8393 | 0.50437 | 6 | 0.34363
82675 | 6.785 | 0.8 | 365 | 6.2099 | 0.61554 | 6 | 0.82548
82676 | 9.145 | 0.8 | 365 | 8.3699 | 0.090515 | 8 | 0.46043
82677 | 4.72 | 0.8 | 365 | 4.32 | 0.94994 | 5 | 0.2699
34239 | 2310.12 | 0.9 | 365 | 2378.616 | 0.38405 | 2379 | 3.2368e-05
82690 | 12.6 | 0.8 | 365 | 11.5321 | 0.56976 | 12 | 0.10185
63539 | 192.78 | 0.9 | 365 | 198.496 | 0.032049 | 198 | 0.52805
81131 | 124.8 | 0.6 | 365 | 85.6669 | 0.80396 | 86 | 0.47087
82694 | 6.6 | 0.8 | 365 | 6.0406 | 0.10797 | 6 | 0.14859
82695 | 6.6 | 0.8 | 365 | 6.0406 | 0.10797 | 6 | 0.14859
81129 | 4.64 | 0.8 | 365 | 4.2467 | 0.73045 | 4 | 0.97719
82699 | 8.64 | 0.8 | 365 | 7.9077 | 0.70498 | 8 | 0.6127
82698 | 4.5 | 0.8 | 365 | 4.1186 | 0.34634 | 4 | 0.46495
82701 | 5.795 | 0.8 | 365 | 5.3038 | 0.89935 | 6 | 0.20319
82705 | 12.2 | 0.8 | 365 | 11.166 | 0.47231 | 11 | 0.6383
82707 | 5.22 | 0.8 | 365 | 4.7776 | 0.32176 | 5 | 0.099337
82708 | 6.09 | 0.8 | 365 | 5.5738 | 0.70872 | 6 | 0.28256
82709 | 11.505 | 0.8 | 365 | 10.5299 | 0.56549 | 11 | 0.095378
82710 | 11.21 | 0.8 | 365 | 10.2599 | 0.75611 | 11 | 0.016009
82225 | 554.715 | 0.6 | 365 | 380.775 | 0.45037 | 381 | 0.22538
82628 | 7.975 | 0.8 | 365 | 7.2991 | 0.88047 | 8 | 0.17954
82729 | 2.95 | 0.8 | 365 | 2.7 | 0.093714 | 2 | 0.79369
82728 | 7.8 | 0.8 | 365 | 7.1389 | 0.40033 | 7 | 0.53924
82730 | 2.95 | 0.8 | 365 | 2.7 | 0.093714 | 2 | 0.79369
82731 | 4.13 | 0.8 | 365 | 3.78 | 0.3312 | 4 | 0.11116
82732 | 4.72 | 0.8 | 365 | 4.32 | 0.94994 | 5 | 0.2699
82733 | 8.85 | 0.8 | 365 | 8.0999 | 0.28114 | 8 | 0.38106
82735 | 3.54 | 0.8 | 365 | 3.24 | 0.71246 | 3 | 0.95242
82736 | 5.51 | 0.8 | 365 | 5.043 | 0.11741 | 5 | 0.16041
82734 | 5.51 | 0.8 | 365 | 5.043 | 0.11741 | 5 | 0.16041
82737 | 4.5 | 0.8 | 365 | 4.1186 | 0.34634 | 4 | 0.46495
82738 | 5.31 | 0.8 | 365 | 4.8599 | 0.56869 | 5 | 0.42864
82740 | 4.72 | 0.8 | 365 | 4.32 | 0.94994 | 5 | 0.2699
82742 | 13.275 | 0.8 | 365 | 12.1499 | 0.42171 | 12 | 0.57159
82741 | 2.68 | 0.8 | 365 | 2.4529 | 0.35293 | 2 | 0.80579
82743 | 7.54 | 0.8 | 365 | 6.9009 | 0.68699 | 7 | 0.58793
82744 | 3.99 | 0.8 | 365 | 3.6518 | 0.94709 | 4 | 0.59892
82746 | 8.41 | 0.8 | 365 | 7.6972 | 0.073945 | 7 | 0.77115
82748 | 9.735 | 0.8 | 365 | 8.9099 | 0.70926 | 9 | 0.61917
82749 | 5.605 | 0.8 | 365 | 5.1299 | 0.37806 | 5 | 0.508
82752 | 8.26 | 0.8 | 365 | 7.5599 | 0.6624 | 8 | 0.22232
82753 | 5.605 | 0.8 | 365 | 5.1299 | 0.37806 | 5 | 0.508
82754 | 6.67 | 0.8 | 365 | 6.1047 | 0.30003 | 6 | 0.40471
82756 | 2.95 | 0.8 | 365 | 2.7 | 0.093714 | 2 | 0.79369
82757 | 9.145 | 0.8 | 365 | 8.3699 | 0.090515 | 8 | 0.46043
82758 | 7.67 | 0.8 | 365 | 7.0199 | 0.043657 | 7 | 0.063585
82759 | 2.655 | 0.8 | 365 | 2.43 | 0.28434 | 2 | 0.71432
82761 | 7.67 | 0.8 | 365 | 7.0199 | 0.043657 | 7 | 0.063585
82751 | 6.54 | 0.8 | 365 | 5.9857 | 0.94335 | 6 | 0.92905
82762 | 4.72 | 0.8 | 365 | 4.32 | 0.94994 | 5 | 0.2699
82764 | 7.965 | 0.8 | 365 | 7.2899 | 0.85303 | 8 | 0.14295
82765 | 7.965 | 0.8 | 365 | 7.2899 | 0.85303 | 8 | 0.14295
82767 | 7.08 | 0.8 | 365 | 6.4799 | 0.42491 | 6 | 0.90485
82768 | 4.72 | 0.8 | 365 | 4.32 | 0.94994 | 5 | 0.2699
82770 | 2.655 | 0.8 | 365 | 2.43 | 0.28434 | 2 | 0.71432
82771 | 7.965 | 0.8 | 365 | 7.2899 | 0.85303 | 8 | 0.14295
34391 | 1388.16 | 1 | 365 | 1588.1328 | 0.75025 | 1588 | 0.88302
47410 | 1392.84 | 1 | 365 | 1593.487 | 0.80049 | 1594 | 0.28745
82774 | 4.425 | 0.8 | 365 | 4.05 | 0.14057 | 4 | 0.19053
82776 | 9.735 | 0.8 | 365 | 8.9099 | 0.70926 | 9 | 0.61917
82777 | 4.13 | 0.8 | 365 | 3.78 | 0.3312 | 4 | 0.11116
82778 | 3.835 | 0.8 | 365 | 3.51 | 0.52183 | 4 | 0.031793
82779 | 6.785 | 0.8 | 365 | 6.2099 | 0.61554 | 6 | 0.82548
82780 | 9.145 | 0.8 | 365 | 8.3699 | 0.090515 | 8 | 0.46043
82781 | 8.555 | 0.8 | 365 | 7.8299 | 0.47177 | 8 | 0.30169
82783 | 10.56 | 0.8 | 365 | 9.665 | 0.97275 | 10 | 0.63774
82782 | 4.875 | 0.8 | 365 | 4.4618 | 0.37521 | 4 | 0.83702
82784 | 11.88 | 0.8 | 365 | 10.8731 | 0.59435 | 11 | 0.46746
82785 | 12.8 | 0.8 | 365 | 11.7151 | 0.11849 | 11 | 0.83362
82786 | 10.98 | 0.8 | 365 | 10.0494 | 0.12508 | 10 | 0.17447
82787 | 11 | 0.8 | 365 | 10.0677 | 0.17995 | 10 | 0.24764
82788 | 11.68 | 0.8 | 365 | 10.6901 | 0.045622 | 10 | 0.73568
82789 | 8.555 | 0.8 | 365 | 7.8299 | 0.47177 | 8 | 0.30169
82790 | 8.32 | 0.8 | 365 | 7.6148 | 0.82702 | 8 | 0.44185
82745 | 12.71 | 0.8 | 365 | 11.6328 | 0.87156 | 12 | 0.50432
82793 | 4.905 | 0.8 | 365 | 4.4893 | 0.45751 | 4 | 0.94679
82794 | 9.28 | 0.8 | 365 | 8.4935 | 0.4609 | 8 | 0.95438
82795 | 13.05 | 0.8 | 365 | 11.9439 | 0.8044 | 12 | 0.74834
82796 | 8.26 | 0.8 | 365 | 7.5599 | 0.6624 | 8 | 0.22232
82799 | 9.15 | 0.8 | 365 | 8.3745 | 0.10423 | 8 | 0.47872
82801 | 13.325 | 0.8 | 365 | 12.1956 | 0.5589 | 12 | 0.75453
78382 | 44 | 0.6 | 365 | 30.2031 | 0.53986 | 30 | 0.74293
82775 | 12.099 | 0.8 | 365 | 11.0735 | 0.1952 | 11 | 0.26875
82846 | 10.08 | 0.8 | 365 | 9.2257 | 0.65581 | 9 | 0.88148
82848 | 14 | 0.8 | 365 | 12.8134 | 0.41085 | 13 | 0.22428
82847 | 12.095 | 0.8 | 365 | 11.0699 | 0.18423 | 11 | 0.25411
82851 | 13.4 | 0.8 | 365 | 12.2643 | 0.76467 | 13 | 0.028949
82852 | 12.95 | 0.8 | 365 | 11.8524 | 0.53003 | 12 | 0.38245
82854 | 8.85 | 0.8 | 365 | 8.0999 | 0.28114 | 8 | 0.38106
82855 | 8.4 | 0.8 | 365 | 7.6881 | 0.046509 | 7 | 0.73457
82874 | 6.825 | 0.8 | 365 | 6.2465 | 0.72529 | 6 | 0.97183
82881 | 10.64 | 0.8 | 365 | 9.7382 | 0.19224 | 9 | 0.93045
82853 | 2.9 | 0.8 | 365 | 2.6542 | 0.95653 | 3 | 0.61074
82618 | 12.73 | 0.8 | 365 | 11.6511 | 0.92644 | 12 | 0.5775
81883 | 5.1 | 0.8 | 365 | 4.6677 | 0.99252 | 5 | 0.66027
83234 | 13.275 | 0.8 | 365 | 12.1499 | 0.42171 | 12 | 0.57159
82769 | 12.095 | 0.8 | 365 | 11.0699 | 0.18423 | 11 | 0.25411
82763 | 2.95 | 0.8 | 365 | 2.7 | 0.093714 | 2 | 0.79369
82179 | 4.96 | 0.8 | 365 | 4.5396 | 0.60841 | 5 | 0.14803
82278 | 13.975 | 0.8 | 365 | 12.7905 | 0.34226 | 13 | 0.1328
82143 | 7.56 | 0.8 | 365 | 6.9193 | 0.74186 | 7 | 0.66111
82582 | 12.6 | 0.8 | 365 | 11.5321 | 0.56976 | 12 | 0.10185
82696 | 4.64 | 0.8 | 365 | 4.2467 | 0.73045 | 4 | 0.97719
82182 | 15.08 | 0.8 | 365 | 13.8019 | 0.37397 | 14 | 0.17586
82672 | 6.195 | 0.8 | 365 | 5.6699 | 0.9968 | 6 | 0.66674
78381 | 115.2 | 0.6 | 365 | 79.0772 | 0.049805 | 79 | 0.12696
82323 | 5.6 | 0.8 | 365 | 5.1254 | 0.36434 | 5 | 0.48971
82913 | 7.25 | 0.8 | 365 | 6.6355 | 0.89133 | 7 | 0.52686
81664 | 13.115 | 0.8 | 365 | 12.0034 | 0.98273 | 12 | 0.98617
82369 | 7.83 | 0.8 | 365 | 7.1664 | 0.48264 | 7 | 0.64901
81954 | 8.4 | 0.8 | 365 | 7.6881 | 0.046509 | 7 | 0.73457
82572 | 9.45 | 0.8 | 365 | 8.6491 | 0.92732 | 9 | 0.57639
82857 | 3.77 | 0.8 | 365 | 3.4505 | 0.34349 | 3 | 0.79397
82879 | 11.375 | 0.8 | 365 | 10.4109 | 0.20881 | 10 | 0.61972
82882 | 5.04 | 0.8 | 365 | 4.6128 | 0.82791 | 5 | 0.44074
82883 | 11.22 | 0.8 | 365 | 10.269 | 0.78355 | 11 | 0.052598
82884 | 3.54 | 0.8 | 365 | 3.24 | 0.71246 | 3 | 0.95242
82885 | 3.77 | 0.8 | 365 | 3.4505 | 0.34349 | 3 | 0.79397
82886 | 6.67 | 0.8 | 365 | 6.1047 | 0.30003 | 6 | 0.40471
82888 | 7.25 | 0.8 | 365 | 6.6355 | 0.89133 | 7 | 0.52686
82887 | 9.81 | 0.8 | 365 | 8.9786 | 0.91503 | 9 | 0.89358
82889 | 7.25 | 0.8 | 365 | 6.6355 | 0.89133 | 7 | 0.52686
82890 | 8.375 | 0.8 | 365 | 7.6652 | 0.97792 | 8 | 0.64309
79043 | 73.71 | 0.7 | 365 | 59.0299 | 0.95398 | 59 | 0.98383
82892 | 10.8 | 0.8 | 365 | 9.8846 | 0.63123 | 10 | 0.51587
82895 | 4.93 | 0.8 | 365 | 4.5122 | 0.52611 | 5 | 0.038263
82898 | 2.95 | 0.8 | 365 | 2.7 | 0.093714 | 2 | 0.79369
82897 | 4.05 | 0.8 | 365 | 3.7067 | 0.11171 | 3 | 0.81845
82899 | 8.85 | 0.8 | 365 | 8.0999 | 0.28114 | 8 | 0.38106
82901 | 13.275 | 0.8 | 365 | 12.1499 | 0.42171 | 12 | 0.57159
82902 | 3.54 | 0.8 | 365 | 3.24 | 0.71246 | 3 | 0.95242
82903 | 8.04 | 0.8 | 365 | 7.3586 | 0.058801 | 7 | 0.41737
82904 | 6.885 | 0.8 | 365 | 6.3015 | 0.88991 | 7 | 0.19137
82905 | 7.2 | 0.8 | 365 | 6.5898 | 0.75415 | 7 | 0.34391
82907 | 6.49 | 0.8 | 365 | 5.9399 | 0.80617 | 6 | 0.74611
82908 | 9.145 | 0.8 | 365 | 8.3699 | 0.090515 | 8 | 0.46043
82909 | 10.075 | 0.8 | 365 | 9.2211 | 0.64209 | 9 | 0.86318
82798 | 11.21 | 0.8 | 365 | 10.2599 | 0.75611 | 11 | 0.016009
82915 | 13.44 | 0.8 | 365 | 12.3009 | 0.87441 | 13 | 0.1753
82918 | 5.85 | 0.8 | 365 | 5.3542 | 0.050247 | 5 | 0.40443
82919 | 6.405 | 0.8 | 365 | 5.8621 | 0.57296 | 6 | 0.43511
82521 | 10.385 | 0.8 | 365 | 9.5048 | 0.49262 | 9 | 0.99744
82916 | 7.08 | 0.8 | 365 | 6.4799 | 0.42491 | 6 | 0.90485
82923 | 9.92 | 0.8 | 365 | 9.0792 | 0.21683 | 9 | 0.29606
82924 | 5.7 | 0.8 | 365 | 5.2169 | 0.6387 | 5 | 0.8556
82925 | 7.81 | 0.8 | 365 | 7.1481 | 0.42777 | 7 | 0.57583
82929 | 6.12 | 0.8 | 365 | 5.6013 | 0.79103 | 6 | 0.39233
82930 | 13.407 | 0.8 | 365 | 12.2707 | 0.78387 | 13 | 0.054561
82802 | 8.555 | 0.8 | 365 | 7.8299 | 0.47177 | 8 | 0.30169
82931 | 5.85 | 0.8 | 365 | 5.3542 | 0.050247 | 5 | 0.40443
82933 | 10.8 | 0.8 | 365 | 9.8846 | 0.63123 | 10 | 0.51587
82934 | 9.81 | 0.8 | 365 | 8.9786 | 0.91503 | 9 | 0.89358
82936 | 10.005 | 0.8 | 365 | 9.157 | 0.45004 | 9 | 0.60706
82939 | 1.75 | 0.8 | 365 | 1.6017 | 0.80136 | 2 | 0.40303
82938 | 3.84 | 0.8 | 365 | 3.5145 | 0.53555 | 4 | 0.050087
82941 | 11.16 | 0.8 | 365 | 10.2141 | 0.61893 | 10 | 0.83307
82935 | 9 | 0.8 | 365 | 8.2372 | 0.69269 | 8 | 0.92989
82943 | 9.9 | 0.8 | 365 | 9.0609 | 0.16196 | 9 | 0.22288
82940 | 10.791 | 0.8 | 365 | 9.8764 | 0.60653 | 10 | 0.48294
82949 | 13.34 | 0.8 | 365 | 12.2094 | 0.60005 | 12 | 0.80942
82950 | 4.72 | 0.8 | 365 | 4.32 | 0.94994 | 5 | 0.2699
82951 | 6.67 | 0.8 | 365 | 6.1047 | 0.30003 | 6 | 0.40471
82953 | 10.545 | 0.8 | 365 | 9.6513 | 0.9316 | 10 | 0.58286
82954 | 9.38 | 0.8 | 365 | 8.585 | 0.73527 | 9 | 0.32026
82955 | 9.125 | 0.8 | 365 | 8.3516 | 0.035642 | 8 | 0.38725
82956 | 9.8 | 0.8 | 365 | 8.9694 | 0.88759 | 9 | 0.85699
82959 | 6.03 | 0.8 | 365 | 5.5189 | 0.5441 | 6 | 0.063027
82960 | 6.6 | 0.8 | 365 | 6.0406 | 0.10797 | 6 | 0.14859
82961 | 6.08 | 0.8 | 365 | 5.5647 | 0.68128 | 6 | 0.24597
82967 | 9.425 | 0.8 | 365 | 8.6262 | 0.85873 | 9 | 0.48491
82859 | 21.11 | 0.8 | 365 | 19.3208 | 0.91807 | 20 | 0.23889
82968 | 8.175 | 0.8 | 365 | 7.4821 | 0.42919 | 7 | 0.91132
81700 | 7.375 | 0.8 | 365 | 6.7499 | 0.23429 | 6 | 0.98422
82969 | 8.04 | 0.8 | 365 | 7.3586 | 0.058801 | 7 | 0.41737
81705 | 13.3 | 0.8 | 365 | 12.1728 | 0.49031 | 12 | 0.66306
81961 | 6.96 | 0.8 | 365 | 6.3701 | 0.095679 | 6 | 0.46578
82081 | 10.385 | 0.8 | 365 | 9.5048 | 0.49262 | 9 | 0.99744
82121 | 4.14 | 0.8 | 365 | 3.7891 | 0.35864 | 4 | 0.14775
82373 | 12.71 | 0.8 | 365 | 11.6328 | 0.87156 | 12 | 0.50432
82574 | 10.85 | 0.8 | 365 | 9.9304 | 0.76841 | 10 | 0.69881
82692 | 3.3 | 0.8 | 365 | 3.0203 | 0.053986 | 3 | 0.074293
82922 | 12.9 | 0.8 | 365 | 11.8067 | 0.39285 | 12 | 0.19951
82981 | 7.25 | 0.8 | 365 | 6.6355 | 0.89133 | 7 | 0.52686
82984 | 12.6 | 0.8 | 365 | 11.5321 | 0.56976 | 12 | 0.10185
82691 | 7.2 | 0.8 | 365 | 6.5898 | 0.75415 | 7 | 0.34391
82632 | 6.67 | 0.8 | 365 | 6.1047 | 0.30003 | 6 | 0.40471
82538 | 12.675 | 0.8 | 365 | 11.6007 | 0.77554 | 12 | 0.37626
82648 | 12.35 | 0.8 | 365 | 11.3033 | 0.88386 | 12 | 0.18713
82656 | 11.52 | 0.8 | 365 | 10.5436 | 0.60664 | 11 | 0.15026
82590 | 8.555 | 0.8 | 365 | 7.8299 | 0.47177 | 8 | 0.30169
82368 | 9.92 | 0.8 | 365 | 9.0792 | 0.21683 | 9 | 0.29606
82703 | 9.92 | 0.8 | 365 | 9.0792 | 0.21683 | 9 | 0.29606
82706 | 12.375 | 0.8 | 365 | 11.3262 | 0.95245 | 12 | 0.2786
82993 | 7.02 | 0.8 | 365 | 6.425 | 0.2603 | 6 | 0.68532
83005 | 7.08 | 0.8 | 365 | 6.4799 | 0.42491 | 6 | 0.90485
82608 | 8.8 | 0.8 | 365 | 8.0542 | 0.14396 | 8 | 0.19812
82985 | 6.03 | 0.8 | 365 | 5.5189 | 0.5441 | 6 | 0.063027
82978 | 5.1 | 0.8 | 365 | 4.6677 | 0.99252 | 5 | 0.66027
83012 | 9.8 | 0.8 | 365 | 8.9694 | 0.88759 | 9 | 0.85699
80943 | 4.56 | 0.8 | 365 | 4.1735 | 0.51096 | 4 | 0.68448
83014 | 2.6 | 0.8 | 365 | 2.3796 | 0.13344 | 2 | 0.51308
83017 | 10.08 | 0.8 | 365 | 9.2257 | 0.65581 | 9 | 0.88148
83018 | 4.2 | 0.8 | 365 | 3.844 | 0.52325 | 4 | 0.36728
83019 | 11.9 | 0.8 | 365 | 10.8914 | 0.64922 | 11 | 0.54063
83020 | 5.85 | 0.8 | 365 | 5.3542 | 0.050247 | 5 | 0.40443
83021 | 5.95 | 0.8 | 365 | 5.4457 | 0.32461 | 5 | 0.77032
83022 | 7.8 | 0.8 | 365 | 7.1389 | 0.40033 | 7 | 0.53924
83025 | 6.49 | 0.8 | 365 | 5.9399 | 0.80617 | 6 | 0.74611
83026 | 9.735 | 0.8 | 365 | 8.9099 | 0.70926 | 9 | 0.61917
83027 | 8.555 | 0.8 | 365 | 7.8299 | 0.47177 | 8 | 0.30169
83028 | 7.965 | 0.8 | 365 | 7.2899 | 0.85303 | 8 | 0.14295
83029 | 3.77 | 0.8 | 365 | 3.4505 | 0.34349 | 3 | 0.79397
82986 | 9.145 | 0.8 | 365 | 8.3699 | 0.090515 | 8 | 0.46043
83030 | 13.2 | 0.8 | 365 | 12.0812 | 0.21594 | 12 | 0.29717
82917 | 12.42 | 0.8 | 365 | 11.3673 | 0.075909 | 11 | 0.44325
82983 | 10.325 | 0.8 | 365 | 9.4499 | 0.328 | 9 | 0.7779
82970 | 7.194 | 0.8 | 365 | 6.5843 | 0.73769 | 7 | 0.32196
82971 | 12.6 | 0.8 | 365 | 11.5321 | 0.56976 | 12 | 0.10185
82972 | 7.194 | 0.8 | 365 | 6.5843 | 0.73769 | 7 | 0.32196
82973 | 7.56 | 0.8 | 365 | 6.9193 | 0.74186 | 7 | 0.66111
82974 | 10.05 | 0.8 | 365 | 9.1982 | 0.5735 | 9 | 0.77171
82975 | 8.502 | 0.8 | 365 | 7.7814 | 0.32636 | 8 | 0.10777
82976 | 10.137 | 0.8 | 365 | 9.2778 | 0.8122 | 10 | 0.090034
83040 | 7.84 | 0.8 | 365 | 7.1755 | 0.51007 | 7 | 0.68559
83042 | 10.95 | 0.8 | 365 | 10.0219 | 0.04277 | 10 | 0.064701
83043 | 9.24 | 0.8 | 365 | 8.4569 | 0.35116 | 8 | 0.80802
83044 | 4.48 | 0.8 | 365 | 4.1003 | 0.29147 | 4 | 0.39177
83045 | 3.5 | 0.8 | 365 | 3.2034 | 0.60271 | 3 | 0.80607
83046 | 7.7 | 0.8 | 365 | 7.0474 | 0.12597 | 7 | 0.17335
83047 | 6.205 | 0.8 | 365 | 5.6791 | 0.024237 | 5 | 0.70333
83049 | 9.9 | 0.8 | 365 | 9.0609 | 0.16196 | 9 | 0.22288
82926 | 5.4 | 0.8 | 365 | 4.9423 | 0.81561 | 5 | 0.75793
83024 | 4.425 | 0.8 | 365 | 4.05 | 0.14057 | 4 | 0.19053
83050 | 3.245 | 0.8 | 365 | 2.97 | 0.90309 | 3 | 0.87306
83052 | 7.2 | 0.8 | 365 | 6.5898 | 0.75415 | 7 | 0.34391
83053 | 13.275 | 0.8 | 365 | 12.1499 | 0.42171 | 12 | 0.57159
83056 | 7.695 | 0.8 | 365 | 7.0428 | 0.11225 | 7 | 0.15506
83058 | 13.325 | 0.8 | 365 | 12.1956 | 0.5589 | 12 | 0.75453
83059 | 11.7 | 0.8 | 365 | 10.7084 | 0.10049 | 10 | 0.80886
83061 | 9.28 | 0.8 | 365 | 8.4935 | 0.4609 | 8 | 0.95438
83062 | 2.48 | 0.8 | 365 | 2.2698 | 0.80421 | 3 | 0.074014
83063 | 11.31 | 0.8 | 365 | 10.3514 | 0.030478 | 10 | 0.3819
83064 | 8.55 | 0.8 | 365 | 7.8253 | 0.45805 | 8 | 0.2834
82747 | 6.7 | 0.8 | 365 | 6.1321 | 0.38233 | 6 | 0.51447
82760 | 11.16 | 0.8 | 365 | 10.2141 | 0.61893 | 10 | 0.83307
82773 | 9.66 | 0.8 | 365 | 8.8413 | 0.50349 | 9 | 0.34475
82803 | 10.35 | 0.8 | 365 | 9.4728 | 0.39659 | 9 | 0.86937
82804 | 11.16 | 0.8 | 365 | 10.2141 | 0.61893 | 10 | 0.83307
82805 | 13.8 | 0.8 | 365 | 12.6304 | 0.86212 | 13 | 0.4925
82807 | 7.92 | 0.8 | 365 | 7.2487 | 0.72957 | 7 | 0.9783
82806 | 10.35 | 0.8 | 365 | 9.4728 | 0.39659 | 9 | 0.86937
82811 | 9 | 0.8 | 365 | 8.2372 | 0.69269 | 8 | 0.92989
82812 | 9.72 | 0.8 | 365 | 8.8962 | 0.6681 | 9 | 0.56428
82866 | 4.83 | 0.8 | 365 | 4.4206 | 0.25174 | 4 | 0.67237
82870 | 7.94 | 0.8 | 365 | 7.267 | 0.78444 | 8 | 0.051482
82869 | 10.8 | 0.8 | 365 | 9.8846 | 0.63123 | 10 | 0.51587
82873 | 10.35 | 0.8 | 365 | 9.4728 | 0.39659 | 9 | 0.86937
82875 | 11.16 | 0.8 | 365 | 10.2141 | 0.61893 | 10 | 0.83307
82876 | 7.59 | 0.8 | 365 | 6.9467 | 0.82417 | 7 | 0.77087
82910 | 7.59 | 0.8 | 365 | 6.9467 | 0.82417 | 7 | 0.77087
82911 | 4.83 | 0.8 | 365 | 4.4206 | 0.25174 | 4 | 0.67237
82914 | 14.15 | 0.8 | 365 | 12.9507 | 0.82239 | 13 | 0.77311
52690 | 2894.4 | 0.8 | 365 | 2649.0845 | 0.16846 | 2649 | 0.25301
80558 | 200.88 | 0.6 | 365 | 137.8908 | 0.3556 | 138 | 0.24638
83080 | 6.72 | 0.8 | 365 | 6.1504 | 0.43721 | 6 | 0.58765
83090 | 13.275 | 0.8 | 365 | 12.1499 | 0.42171 | 12 | 0.57159
83091 | 5.605 | 0.8 | 365 | 5.1299 | 0.37806 | 5 | 0.508
83092 | 30.72 | 0.6 | 365 | 21.0872 | 0.21328 | 21 | 0.30052
76343 | 2443.5 | 0.7 | 365 | 1956.8506 | 0.056693 | 1956 | 0.90728
83094 | 5.7 | 0.8 | 365 | 5.2169 | 0.6387 | 5 | 0.8556
83099 | 6.825 | 0.8 | 365 | 6.2465 | 0.72529 | 6 | 0.97183
83103 | 2.565 | 0.8 | 365 | 2.3476 | 0.037416 | 2 | 0.38502
83104 | 7.125 | 0.8 | 365 | 6.5211 | 0.54838 | 7 | 0.069497
83111 | 7.41 | 0.8 | 365 | 6.782 | 0.33031 | 7 | 0.11228
83113 | 6.12 | 0.8 | 365 | 5.6013 | 0.79103 | 6 | 0.39233
83117 | 8.32 | 0.8 | 365 | 7.6148 | 0.82702 | 8 | 0.44185
83119 | 10.54 | 0.8 | 365 | 9.6467 | 0.91788 | 10 | 0.56456
83123 | 7.7 | 0.8 | 365 | 7.0474 | 0.12597 | 7 | 0.17335
83125 | 5.1 | 0.8 | 365 | 4.6677 | 0.99252 | 5 | 0.66027
83126 | 4.62 | 0.8 | 365 | 4.2284 | 0.67558 | 4 | 0.90401
83129 | 8.845 | 0.8 | 365 | 8.0953 | 0.26743 | 8 | 0.36277
79296 | 94.08 | 0.6 | 365 | 64.5797 | 0.59067 | 65 | 0.17035
79142 | 90.88 | 0.6 | 365 | 62.3831 | 0.0059571 | 62 | 0.38904
83132 | 6.6 | 0.8 | 365 | 6.0406 | 0.10797 | 6 | 0.14859
83133 | 9.6 | 0.8 | 365 | 8.7864 | 0.33887 | 9 | 0.12522
83134 | 7.92 | 0.8 | 365 | 7.2487 | 0.72957 | 7 | 0.9783
83135 | 15 | 0.8 | 365 | 13.7287 | 0.15448 | 13 | 0.88315
83141 | 3.3 | 0.8 | 365 | 3.0203 | 0.053986 | 3 | 0.074293
83142 | 5.025 | 0.8 | 365 | 4.5991 | 0.78675 | 5 | 0.38586
83143 | 10.72 | 0.8 | 365 | 9.8114 | 0.41174 | 10 | 0.22316
83144 | 8.1 | 0.8 | 365 | 7.4135 | 0.22342 | 7 | 0.6369
81581 | 13.23 | 0.8 | 365 | 12.1087 | 0.29825 | 12 | 0.40694
79863 | 9.9 | 0.8 | 365 | 9.0609 | 0.16196 | 9 | 0.22288
83159 | 8.4 | 0.8 | 365 | 7.6881 | 0.046509 | 7 | 0.73457
82845 | 13.42 | 0.8 | 365 | 12.2826 | 0.81954 | 13 | 0.10213
83180 | 7.2 | 0.8 | 365 | 6.5898 | 0.75415 | 7 | 0.34391
83181 | 6.3 | 0.8 | 365 | 5.766 | 0.28488 | 6 | 0.050924
83182 | 9 | 0.8 | 365 | 8.2372 | 0.69269 | 8 | 0.92989
83183 | 4.8 | 0.8 | 365 | 4.3932 | 0.16943 | 4 | 0.56261
83184 | 8.06 | 0.8 | 365 | 7.3769 | 0.11367 | 7 | 0.49055
83192 | 11.89 | 0.8 | 365 | 10.8823 | 0.62178 | 11 | 0.50405
83200 | 10.03 | 0.8 | 365 | 9.1799 | 0.51863 | 9 | 0.69853
83205 | 24.9 | 0.8 | 365 | 22.7896 | 0.31644 | 23 | 0.10603
83206 | 9.94 | 0.8 | 365 | 9.0975 | 0.2717 | 9 | 0.36924
82716 | 10.44 | 0.8 | 365 | 9.5552 | 0.64352 | 10 | 0.19867
83207 | 12.87 | 0.8 | 365 | 11.7792 | 0.31054 | 12 | 0.089744
82720 | 6.96 | 0.8 | 365 | 6.3701 | 0.095679 | 6 | 0.46578
82452 | 4.06 | 0.8 | 365 | 3.7159 | 0.13915 | 3 | 0.85504
83209 | 8.4 | 0.8 | 365 | 7.6881 | 0.046509 | 7 | 0.73457
82723 | 10.92 | 0.8 | 365 | 9.9945 | 0.96046 | 10 | 0.95493
83211 | 7.04 | 0.8 | 365 | 6.4433 | 0.31517 | 6 | 0.75849
82739 | 6.96 | 0.8 | 365 | 6.3701 | 0.095679 | 6 | 0.46578
82724 | 7.83 | 0.8 | 365 | 7.1664 | 0.48264 | 7 | 0.64901
83212 | 10.56 | 0.8 | 365 | 9.665 | 0.97275 | 10 | 0.63774
82725 | 8.7 | 0.8 | 365 | 7.9626 | 0.8696 | 8 | 0.83223
83213 | 5.04 | 0.8 | 365 | 4.6128 | 0.82791 | 5 | 0.44074
83214 | 4.86 | 0.8 | 365 | 4.4481 | 0.33405 | 4 | 0.78214
82750 | 10.92 | 0.8 | 365 | 9.9945 | 0.96046 | 10 | 0.95493
83215 | 5.94 | 0.8 | 365 | 5.4366 | 0.29717 | 5 | 0.73373
82726 | 14 | 0.8 | 365 | 12.8134 | 0.41085 | 13 | 0.22428
83093 | 14.21 | 0.8 | 365 | 13.0056 | 0.98701 | 13 | 0.99264
83096 | 5.22 | 0.8 | 365 | 4.7776 | 0.32176 | 5 | 0.099337
83095 | 12.18 | 0.8 | 365 | 11.1477 | 0.41744 | 11 | 0.56512
83098 | 6.09 | 0.8 | 365 | 5.5738 | 0.70872 | 6 | 0.28256
83097 | 2.9 | 0.8 | 365 | 2.6542 | 0.95653 | 3 | 0.61074
83102 | 4.06 | 0.8 | 365 | 3.7159 | 0.13915 | 3 | 0.85504
83100 | 10.73 | 0.8 | 365 | 9.8206 | 0.43917 | 10 | 0.25975
83136 | 4.845 | 0.8 | 365 | 4.4344 | 0.2929 | 4 | 0.72726
83101 | 7.25 | 0.8 | 365 | 6.6355 | 0.89133 | 7 | 0.52686
83140 | 4.06 | 0.8 | 365 | 3.7159 | 0.13915 | 3 | 0.85504
83148 | 6.67 | 0.8 | 365 | 6.1047 | 0.30003 | 6 | 0.40471
83150 | 3.48 | 0.8 | 365 | 3.1851 | 0.54784 | 3 | 0.73289
83186 | 3.36 | 0.8 | 365 | 3.0752 | 0.2186 | 3 | 0.29383
83152 | 7.54 | 0.8 | 365 | 6.9009 | 0.68699 | 7 | 0.58793
83187 | 8.99 | 0.8 | 365 | 8.2281 | 0.66525 | 8 | 0.8933
83155 | 4.35 | 0.8 | 365 | 3.9813 | 0.9348 | 4 | 0.91611
83189 | 3.19 | 0.8 | 365 | 2.9196 | 0.75219 | 3 | 0.67182
83157 | 10.15 | 0.8 | 365 | 9.2897 | 0.84786 | 10 | 0.1376
83160 | 6.96 | 0.8 | 365 | 6.3701 | 0.095679 | 6 | 0.46578
83162 | 8.99 | 0.8 | 365 | 8.2281 | 0.66525 | 8 | 0.8933
83194 | 5.22 | 0.8 | 365 | 4.7776 | 0.32176 | 5 | 0.099337
83163 | 8.7 | 0.8 | 365 | 7.9626 | 0.8696 | 8 | 0.83223
83216 | 13.275 | 0.8 | 365 | 12.1499 | 0.42171 | 12 | 0.57159
83217 | 7.08 | 0.8 | 365 | 6.4799 | 0.42491 | 6 | 0.90485
83204 | 11.6 | 0.8 | 365 | 10.6168 | 0.82613 | 11 | 0.44297
83165 | 11.02 | 0.8 | 365 | 10.086 | 0.23482 | 10 | 0.32082
83166 | 4.64 | 0.8 | 365 | 4.2467 | 0.73045 | 4 | 0.97719
83108 | 4.06 | 0.8 | 365 | 3.7159 | 0.13915 | 3 | 0.85504
83109 | 6.09 | 0.8 | 365 | 5.5738 | 0.70872 | 6 | 0.28256
83110 | 5.13 | 0.8 | 365 | 4.6952 | 0.074832 | 4 | 0.77004
83114 | 15.12 | 0.8 | 365 | 13.8385 | 0.48372 | 14 | 0.32222
83172 | 9.86 | 0.8 | 365 | 9.0243 | 0.052212 | 9 | 0.076525
83118 | 4.35 | 0.8 | 365 | 3.9813 | 0.9348 | 4 | 0.91611
83176 | 5.8 | 0.8 | 365 | 5.3084 | 0.91307 | 6 | 0.22149
83177 | 9.86 | 0.8 | 365 | 9.0243 | 0.052212 | 9 | 0.076525
83178 | 5.22 | 0.8 | 365 | 4.7776 | 0.32176 | 5 | 0.099337
83120 | 11.2 | 0.8 | 365 | 10.2507 | 0.72868 | 10 | 0.97942
83190 | 7.54 | 0.8 | 365 | 6.9009 | 0.68699 | 7 | 0.58793
83220 | 4.64 | 0.8 | 365 | 4.2467 | 0.73045 | 4 | 0.97719
83146 | 5.8 | 0.8 | 365 | 5.3084 | 0.91307 | 6 | 0.22149
83193 | 5.6 | 0.8 | 365 | 5.1254 | 0.36434 | 5 | 0.48971
83147 | 9.86 | 0.8 | 365 | 9.0243 | 0.052212 | 9 | 0.076525
83149 | 6.67 | 0.8 | 365 | 6.1047 | 0.30003 | 6 | 0.40471
83221 | 2.36 | 0.8 | 365 | 2.16 | 0.47497 | 2 | 0.63495
83223 | 4.93 | 0.8 | 365 | 4.5122 | 0.52611 | 5 | 0.038263
83224 | 6.195 | 0.8 | 365 | 5.6699 | 0.9968 | 6 | 0.66674
83226 | 7.67 | 0.8 | 365 | 7.0199 | 0.043657 | 7 | 0.063585
83227 | 5.015 | 0.8 | 365 | 4.59 | 0.75931 | 5 | 0.34927
83228 | 6.49 | 0.8 | 365 | 5.9399 | 0.80617 | 6 | 0.74611
83229 | 6.195 | 0.8 | 365 | 5.6699 | 0.9968 | 6 | 0.66674
83231 | 6.195 | 0.8 | 365 | 5.6699 | 0.9968 | 6 | 0.66674
83230 | 12.76 | 0.8 | 365 | 11.6785 | 0.0087443 | 11 | 0.68727
83232 | 8.85 | 0.8 | 365 | 8.0999 | 0.28114 | 8 | 0.38106
83233 | 2.95 | 0.8 | 365 | 2.7 | 0.093714 | 2 | 0.79369
83151 | 13.92 | 0.8 | 365 | 12.7402 | 0.19136 | 12 | 0.93157
83154 | 13.34 | 0.8 | 365 | 12.2094 | 0.60005 | 12 | 0.80942
83156 | 5.22 | 0.8 | 365 | 4.7776 | 0.32176 | 5 | 0.099337
83158 | 9.28 | 0.8 | 365 | 8.4935 | 0.4609 | 8 | 0.95438
83161 | 9.45 | 0.8 | 365 | 8.6491 | 0.92732 | 9 | 0.57639
83237 | 13.34 | 0.8 | 365 | 12.2094 | 0.60005 | 12 | 0.80942
83238 | 8.99 | 0.8 | 365 | 8.2281 | 0.66525 | 8 | 0.8933
83239 | 6.67 | 0.8 | 365 | 6.1047 | 0.30003 | 6 | 0.40471
83240 | 11.21 | 0.8 | 365 | 10.2599 | 0.75611 | 11 | 0.016009
83241 | 6.38 | 0.8 | 365 | 5.8393 | 0.50437 | 6 | 0.34363
83242 | 4.64 | 0.8 | 365 | 4.2467 | 0.73045 | 4 | 0.97719
83243 | 6.5 | 0.8 | 365 | 5.9491 | 0.83361 | 6 | 0.7827
83244 | 9.6 | 0.8 | 365 | 8.7864 | 0.33887 | 9 | 0.12522
83249 | 3.835 | 0.8 | 365 | 3.51 | 0.52183 | 4 | 0.031793
83252 | 2.43 | 0.8 | 365 | 2.224 | 0.66703 | 2 | 0.89107
83191 | 6.38 | 0.8 | 365 | 5.8393 | 0.50437 | 6 | 0.34363
83254 | 11.055 | 0.8 | 365 | 10.118 | 0.33085 | 10 | 0.44888
83256 | 6.12 | 0.8 | 365 | 5.6013 | 0.79103 | 6 | 0.39233
83164 | 9.57 | 0.8 | 365 | 8.7589 | 0.25656 | 9 | 0.015451
83257 | 12.8 | 0.8 | 365 | 11.7151 | 0.11849 | 11 | 0.83362
83258 | 3.84 | 0.8 | 365 | 3.5145 | 0.53555 | 4 | 0.050087
83167 | 5.51 | 0.8 | 365 | 5.043 | 0.11741 | 5 | 0.16041
83168 | 7.83 | 0.8 | 365 | 7.1664 | 0.48264 | 7 | 0.64901
83170 | 4.275 | 0.8 | 365 | 3.9127 | 0.72903 | 4 | 0.6417
83260 | 5.185 | 0.8 | 365 | 4.7455 | 0.22573 | 4 | 0.97128
83171 | 13.34 | 0.8 | 365 | 12.2094 | 0.60005 | 12 | 0.80942
83262 | 10.8 | 0.8 | 365 | 9.8846 | 0.63123 | 10 | 0.51587
81487 | 52.2 | 0.7 | 365 | 41.8038 | 0.31539 | 42 | 0.1192
83263 | 14.6 | 0.8 | 365 | 13.3626 | 0.057027 | 13 | 0.4196
83261 | 5.185 | 0.8 | 365 | 4.7455 | 0.22573 | 4 | 0.97128
83264 | 12.24 | 0.8 | 365 | 11.2026 | 0.58206 | 11 | 0.78465
83266 | 6.4 | 0.8 | 365 | 5.8576 | 0.55924 | 6 | 0.41681
83267 | 17.08 | 0.8 | 365 | 15.6324 | 0.86123 | 16 | 0.49362
83202 | 4.41 | 0.8 | 365 | 4.0362 | 0.099417 | 4 | 0.13565
83269 | 10.24 | 0.8 | 365 | 9.3721 | 0.094792 | 9 | 0.4669
83245 | 5.51 | 0.8 | 365 | 5.043 | 0.11741 | 5 | 0.16041
83270 | 10.5 | 0.8 | 365 | 9.6101 | 0.80814 | 10 | 0.41821
83248 | 9.86 | 0.8 | 365 | 9.0243 | 0.052212 | 9 | 0.076525
83250 | 7.83 | 0.8 | 365 | 7.1664 | 0.48264 | 7 | 0.64901
83272 | 8.4 | 0.8 | 365 | 7.6881 | 0.046509 | 7 | 0.73457
83273 | 12.96 | 0.8 | 365 | 11.8616 | 0.55747 | 12 | 0.41904
83274 | 16.64 | 0.8 | 365 | 15.2297 | 0.65404 | 15 | 0.88371
83277 | 13.5 | 0.8 | 365 | 12.3558 | 0.039032 | 12 | 0.39484
83276 | 4.55 | 0.8 | 365 | 4.1644 | 0.48353 | 4 | 0.64789
83278 | 4.5 | 0.8 | 365 | 4.1186 | 0.34634 | 4 | 0.46495
82772 | 9.15 | 0.8 | 365 | 8.3745 | 0.10423 | 8 | 0.47872
83279 | 3.99 | 0.8 | 365 | 3.6518 | 0.94709 | 4 | 0.59892
83280 | 9.405 | 0.8 | 365 | 8.6079 | 0.80386 | 9 | 0.41174
83281 | 7.695 | 0.8 | 365 | 7.0428 | 0.11225 | 7 | 0.15506
82979 | 11.445 | 0.8 | 365 | 10.475 | 0.40087 | 10 | 0.87584
82997 | 9.81 | 0.8 | 365 | 8.9786 | 0.91503 | 9 | 0.89358
83007 | 10.08 | 0.8 | 365 | 9.2257 | 0.65581 | 9 | 0.88148
83010 | 8.502 | 0.8 | 365 | 7.7814 | 0.32636 | 8 | 0.10777
83038 | 3.924 | 0.8 | 365 | 3.5914 | 0.76601 | 4 | 0.35743
83039 | 11.16 | 0.8 | 365 | 10.2141 | 0.61893 | 10 | 0.83307
83294 | 7 | 0.8 | 365 | 6.4067 | 0.20542 | 6 | 0.61214
83295 | 12.6 | 0.8 | 365 | 11.5321 | 0.56976 | 12 | 0.10185
83297 | 24.84 | 0.8 | 365 | 22.7347 | 0.15182 | 22 | 0.8865
83298 | 7.035 | 0.8 | 365 | 6.4387 | 0.30145 | 6 | 0.7402
83299 | 8.06 | 0.8 | 365 | 7.3769 | 0.11367 | 7 | 0.49055
83300 | 13.5 | 0.8 | 365 | 12.3558 | 0.039032 | 12 | 0.39484
83301 | 8.125 | 0.8 | 365 | 7.4364 | 0.29201 | 7 | 0.72837
83302 | 13.115 | 0.8 | 365 | 12.0034 | 0.98273 | 12 | 0.98617
34486 | 4094.694 | 0.9 | 365 | 4216.1033 | 0.62517 | 4216 | 0.72849
47136 | 2421.9 | 0.8 | 365 | 2216.6314 | 0.80234 | 2217 | 0.43372
82844 | 4.62 | 0.8 | 365 | 4.2284 | 0.67558 | 4 | 0.90401
82606 | 3.3 | 0.8 | 365 | 3.0203 | 0.053986 | 3 | 0.074293
82900 | 6.48 | 0.8 | 365 | 5.9308 | 0.77874 | 6 | 0.70952
82920 | 9.28 | 0.8 | 365 | 8.4935 | 0.4609 | 8 | 0.95438
81729 | 13.44 | 0.8 | 365 | 12.3009 | 0.87441 | 13 | 0.1753
83015 | 11.16 | 0.8 | 365 | 10.2141 | 0.61893 | 10 | 0.83307
83055 | 9.79 | 0.8 | 365 | 8.9602 | 0.86016 | 9 | 0.8204
82912 | 12.42 | 0.8 | 365 | 11.3673 | 0.075909 | 11 | 0.44325
83106 | 8.55 | 0.8 | 365 | 7.8253 | 0.45805 | 8 | 0.2834
83112 | 5.94 | 0.8 | 365 | 5.4366 | 0.29717 | 5 | 0.73373
83222 | 13.34 | 0.8 | 365 | 12.2094 | 0.60005 | 12 | 0.80942
83225 | 5.9 | 0.8 | 365 | 5.3999 | 0.18743 | 5 | 0.58737
83283 | 13.72 | 0.8 | 365 | 12.5572 | 0.64263 | 13 | 0.19979
83284 | 8.99 | 0.8 | 365 | 8.2281 | 0.66525 | 8 | 0.8933
83285 | 5.22 | 0.8 | 365 | 4.7776 | 0.32176 | 5 | 0.099337
83286 | 9.86 | 0.8 | 365 | 9.0243 | 0.052212 | 9 | 0.076525
83287 | 8.7 | 0.8 | 365 | 7.9626 | 0.8696 | 8 | 0.83223
83289 | 6.96 | 0.8 | 365 | 6.3701 | 0.095679 | 6 | 0.46578
83290 | 4.64 | 0.8 | 365 | 4.2467 | 0.73045 | 4 | 0.97719
83292 | 2.9 | 0.8 | 365 | 2.6542 | 0.95653 | 3 | 0.61074
83319 | 7.695 | 0.8 | 365 | 7.0428 | 0.11225 | 7 | 0.15506
83320 | 10.56 | 0.8 | 365 | 9.665 | 0.97275 | 10 | 0.63774
83322 | 10.545 | 0.8 | 365 | 9.6513 | 0.9316 | 10 | 0.58286
83321 | 5.1 | 0.8 | 365 | 4.6677 | 0.99252 | 5 | 0.66027
83323 | 9.12 | 0.8 | 365 | 8.347 | 0.021924 | 8 | 0.36896
83327 | 5.8 | 0.8 | 365 | 5.3084 | 0.91307 | 6 | 0.22149
83328 | 24.85 | 0.8 | 365 | 22.7438 | 0.17926 | 22 | 0.92309
83329 | 8.7 | 0.8 | 365 | 7.9626 | 0.8696 | 8 | 0.83223
83330 | 8.12 | 0.8 | 365 | 7.4318 | 0.27829 | 7 | 0.71008
83331 | 10.545 | 0.8 | 365 | 9.6513 | 0.9316 | 10 | 0.58286
83332 | 7.25 | 0.8 | 365 | 6.6355 | 0.89133 | 7 | 0.52686
82871 | 12.6 | 0.8 | 365 | 11.5321 | 0.56976 | 12 | 0.10185
82791 | 6.9 | 0.8 | 365 | 6.3152 | 0.93106 | 7 | 0.24625
83326 | 4.55 | 0.8 | 365 | 4.1644 | 0.48353 | 4 | 0.64789
83336 | 9.57 | 0.8 | 365 | 8.7589 | 0.25656 | 9 | 0.015451
83219 | 3.835 | 0.8 | 365 | 3.51 | 0.52183 | 4 | 0.031793
83337 | 10.325 | 0.8 | 365 | 9.4499 | 0.328 | 9 | 0.7779
83338 | 6.49 | 0.8 | 365 | 5.9399 | 0.80617 | 6 | 0.74611
83339 | 7.375 | 0.8 | 365 | 6.7499 | 0.23429 | 6 | 0.98422
82977 | 6.867 | 0.8 | 365 | 6.285 | 0.84052 | 7 | 0.12551
83340 | 4.72 | 0.8 | 365 | 4.32 | 0.94994 | 5 | 0.2699
83341 | 11.31 | 0.8 | 365 | 10.3514 | 0.030478 | 10 | 0.3819
83342 | 15.08 | 0.8 | 365 | 13.8019 | 0.37397 | 14 | 0.17586
83343 | 13.275 | 0.8 | 365 | 12.1499 | 0.42171 | 12 | 0.57159
83344 | 5.605 | 0.8 | 365 | 5.1299 | 0.37806 | 5 | 0.508
83346 | 13.275 | 0.8 | 365 | 12.1499 | 0.42171 | 12 | 0.57159
83347 | 6.49 | 0.8 | 365 | 5.9399 | 0.80617 | 6 | 0.74611
82906 | 3.3 | 0.8 | 365 | 3.0203 | 0.053986 | 3 | 0.074293
82982 | 4.32 | 0.8 | 365 | 3.9539 | 0.85249 | 4 | 0.80635
83349 | 8.41 | 0.8 | 365 | 7.6972 | 0.073945 | 7 | 0.77115
83350 | 7.92 | 0.8 | 365 | 7.2487 | 0.72957 | 7 | 0.9783
83351 | 18.6 | 0.8 | 365 | 17.0236 | 0.031555 | 17 | 0.055108
83353 | 6.6 | 0.8 | 365 | 6.0406 | 0.10797 | 6 | 0.14859
83359 | 9.1 | 0.8 | 365 | 8.3287 | 0.96705 | 9 | 0.29578
83358 | 10.5 | 0.8 | 365 | 9.6101 | 0.80814 | 10 | 0.41821
83360 | 7.3 | 0.8 | 365 | 6.6813 | 0.028514 | 6 | 0.7098
83089 | 8.75 | 0.8 | 365 | 8.0084 | 0.00678 | 8 | 0.015172
83361 | 7.68 | 0.8 | 365 | 7.0291 | 0.071094 | 7 | 0.10017
83082 | 9.24 | 0.8 | 365 | 8.4569 | 0.35116 | 8 | 0.80802
83084 | 11.2 | 0.8 | 365 | 10.2507 | 0.72868 | 10 | 0.97942
83087 | 4.2 | 0.8 | 365 | 3.844 | 0.52325 | 4 | 0.36728
83077 | 10.2 | 0.8 | 365 | 9.3355 | 0.98505 | 10 | 0.32054
83081 | 5.94 | 0.8 | 365 | 5.4366 | 0.29717 | 5 | 0.73373
83086 | 11.39 | 0.8 | 365 | 10.4246 | 0.24997 | 10 | 0.67461
83072 | 10.05 | 0.8 | 365 | 9.1982 | 0.5735 | 9 | 0.77171
83078 | 5.4 | 0.8 | 365 | 4.9423 | 0.81561 | 5 | 0.75793
83079 | 14.4 | 0.8 | 365 | 13.1795 | 0.5083 | 13 | 0.68783
82894 | 8.41 | 0.8 | 365 | 7.6972 | 0.073945 | 7 | 0.77115
83067 | 11.55 | 0.8 | 365 | 10.5711 | 0.68895 | 11 | 0.26003
83073 | 16.64 | 0.8 | 365 | 15.2297 | 0.65404 | 15 | 0.88371
82702 | 6.38 | 0.8 | 365 | 5.8393 | 0.50437 | 6 | 0.34363
83251 | 13.95 | 0.8 | 365 | 12.7677 | 0.27367 | 13 | 0.041331
83253 | 8.45 | 0.8 | 365 | 7.7338 | 0.18369 | 7 | 0.91751
83265 | 10.2 | 0.8 | 365 | 9.3355 | 0.98505 | 10 | 0.32054
82659 | 3.48 | 0.8 | 365 | 3.1851 | 0.54784 | 3 | 0.73289
82755 | 6.49 | 0.8 | 365 | 5.9399 | 0.80617 | 6 | 0.74611
82872 | 11.16 | 0.8 | 365 | 10.2141 | 0.61893 | 10 | 0.83307
83127 | 2.01 | 0.8 | 365 | 1.8396 | 0.5147 | 2 | 0.35434
83259 | 8.32 | 0.8 | 365 | 7.6148 | 0.82702 | 8 | 0.44185
73221 | 5.94 | 0.8 | 365 | 5.4366 | 0.29717 | 5 | 0.73373
83362 | 4.48 | 0.8 | 365 | 4.1003 | 0.29147 | 4 | 0.39177
83293 | 102 | 0.7 | 365 | 81.6856 | 0.86916 | 82 | 0.55475
81673 | 462.66 | 0.6 | 365 | 317.5854 | 0.026586 | 317 | 0.61196
82942 | 41.91 | 0.6 | 365 | 28.7684 | 0.23921 | 29 | 0.007645
83363 | 5.6 | 0.8 | 365 | 5.1254 | 0.36434 | 5 | 0.48971
83364 | 11.88 | 0.8 | 365 | 10.8731 | 0.59435 | 11 | 0.46746
83365 | 11.16 | 0.8 | 365 | 10.2141 | 0.61893 | 10 | 0.83307
83366 | 8.85 | 0.8 | 365 | 8.0999 | 0.28114 | 8 | 0.38106
83369 | 12.76 | 0.8 | 365 | 11.6785 | 0.0087443 | 11 | 0.68727
83370 | 4.425 | 0.8 | 365 | 4.05 | 0.14057 | 4 | 0.19053
83371 | 4.425 | 0.8 | 365 | 4.05 | 0.14057 | 4 | 0.19053
83372 | 4.93 | 0.8 | 365 | 4.5122 | 0.52611 | 5 | 0.038263
83374 | 5.015 | 0.8 | 365 | 4.59 | 0.75931 | 5 | 0.34927
83375 | 5.015 | 0.8 | 365 | 4.59 | 0.75931 | 5 | 0.34927
83376 | 7.54 | 0.8 | 365 | 6.9009 | 0.68699 | 7 | 0.58793
83373 | 4.55 | 0.8 | 365 | 4.1644 | 0.48353 | 4 | 0.64789
83377 | 6.785 | 0.8 | 365 | 6.2099 | 0.61554 | 6 | 0.82548
83379 | 5.605 | 0.8 | 365 | 5.1299 | 0.37806 | 5 | 0.508
83380 | 5.31 | 0.8 | 365 | 4.8599 | 0.56869 | 5 | 0.42864
80520 | 6.72 | 0.8 | 365 | 6.1504 | 0.43721 | 6 | 0.58765
83378 | 20.1 | 0.8 | 365 | 18.3964 | 0.147 | 18 | 0.54342
83381 | 7.08 | 0.8 | 365 | 6.4799 | 0.42491 | 6 | 0.90485
83368 | 8.64 | 0.8 | 365 | 7.9077 | 0.70498 | 8 | 0.6127
83348 | 10.5 | 0.8 | 365 | 9.6101 | 0.80814 | 10 | 0.41821
83384 | 4.93 | 0.8 | 365 | 4.5122 | 0.52611 | 5 | 0.038263
83385 | 5.31 | 0.8 | 365 | 4.8599 | 0.56869 | 5 | 0.42864
83386 | 7.375 | 0.8 | 365 | 6.7499 | 0.23429 | 6 | 0.98422
83389 | 9.38 | 0.8 | 365 | 8.585 | 0.73527 | 9 | 0.32026
83390 | 8 | 0.8 | 365 | 7.322 | 0.94906 | 8 | 0.27101
83288 | 2.32 | 0.8 | 365 | 2.1234 | 0.36523 | 2 | 0.48859
83311 | 5.51 | 0.8 | 365 | 5.043 | 0.11741 | 5 | 0.16041
81878 | 12.18 | 0.8 | 365 | 11.1477 | 0.41744 | 11 | 0.56512
82092 | 10.5 | 0.8 | 365 | 9.6101 | 0.80814 | 10 | 0.41821
83395 | 8.75 | 0.8 | 365 | 8.0084 | 0.00678 | 8 | 0.015172
83397 | 12.95 | 0.8 | 365 | 11.8524 | 0.53003 | 12 | 0.38245
83400 | 7.98 | 0.8 | 365 | 7.3037 | 0.89418 | 8 | 0.19784
83401 | 13.05 | 0.8 | 365 | 11.9439 | 0.8044 | 12 | 0.74834
83402 | 7.2 | 0.8 | 365 | 6.5898 | 0.75415 | 7 | 0.34391
83175 | 10.83 | 0.8 | 365 | 9.9121 | 0.71353 | 10 | 0.62564
63825 | 225.28 | 0.7 | 365 | 180.4131 | 0.82474 | 181 | 0.23779
59721 | 87.04 | 0.7 | 365 | 69.705 | 0.95501 | 70 | 0.66006
59707 | 48.96 | 0.7 | 365 | 39.2091 | 0.53719 | 39 | 0.74628
59714 | 24.32 | 0.8 | 365 | 22.2588 | 0.72513 | 22 | 0.98388
83382 | 11.88 | 0.8 | 365 | 10.8731 | 0.59435 | 11 | 0.46746
83405 | 5.27 | 0.8 | 365 | 4.8233 | 0.45894 | 5 | 0.28228
82640 | 3.245 | 0.8 | 365 | 2.97 | 0.90309 | 3 | 0.87306
82680 | 3.245 | 0.8 | 365 | 2.97 | 0.90309 | 3 | 0.87306
78192 | 162 | 0.6 | 365 | 111.2022 | 0.35129 | 111 | 0.55353
83409 | 4.5 | 0.8 | 365 | 4.1186 | 0.34634 | 4 | 0.46495
78931 | 31.2 | 0.6 | 365 | 21.4167 | 0.20099 | 21 | 0.61772
83412 | 9.425 | 0.8 | 365 | 8.6262 | 0.85873 | 9 | 0.48491
83413 | 6.3 | 0.8 | 365 | 5.766 | 0.28488 | 6 | 0.050924
83415 | 11.2 | 0.8 | 365 | 10.2507 | 0.72868 | 10 | 0.97942
83418 | 4.355 | 0.8 | 365 | 3.9859 | 0.94852 | 4 | 0.93441
83419 | 6.48 | 0.8 | 365 | 5.9308 | 0.77874 | 6 | 0.70952
83421 | 7.14 | 0.8 | 365 | 6.5348 | 0.58953 | 7 | 0.12438
83275 | 6.54 | 0.8 | 365 | 5.9857 | 0.94335 | 6 | 0.92905
83422 | 7.65 | 0.8 | 365 | 7.0016 | 0.98878 | 7 | 0.99041
80529 | 24.6 | 0.8 | 365 | 22.515 | 0.49335 | 23 | 0.0083693
82458 | 10.791 | 0.8 | 365 | 9.8764 | 0.60653 | 10 | 0.48294
83391 | 4.68 | 0.8 | 365 | 4.2833 | 0.8402 | 5 | 0.12354
82948 | 10.385 | 0.8 | 365 | 9.5048 | 0.49262 | 9 | 0.99744
82980 | 11.34 | 0.8 | 365 | 10.3789 | 0.11279 | 10 | 0.49166
83318 | 9.405 | 0.8 | 365 | 8.6079 | 0.80386 | 9 | 0.41174
83066 | 5.695 | 0.8 | 365 | 5.2123 | 0.62498 | 5 | 0.8373
83355 | 10.4 | 0.8 | 365 | 9.5185 | 0.53377 | 10 | 0.052319
83068 | 9.715 | 0.8 | 365 | 8.8916 | 0.65438 | 9 | 0.54599
83069 | 7.68 | 0.8 | 365 | 7.0291 | 0.071094 | 7 | 0.10017
83074 | 7.77 | 0.8 | 365 | 7.1115 | 0.31802 | 7 | 0.42947
83070 | 5.94 | 0.8 | 365 | 5.4366 | 0.29717 | 5 | 0.73373
83076 | 13.5 | 0.8 | 365 | 12.3558 | 0.039032 | 12 | 0.39484
82387 | 3.1 | 0.8 | 365 | 2.8373 | 0.50526 | 3 | 0.34252
83610 | 13.11 | 0.8 | 365 | 11.9989 | 0.96902 | 12 | 0.96787
77875 | 180.9 | 0.7 | 365 | 144.8718 | 0.28265 | 145 | 0.15446
79849 | 12.98 | 0.8 | 365 | 11.8799 | 0.61234 | 12 | 0.49222
79851 | 4.13 | 0.8 | 365 | 3.78 | 0.3312 | 4 | 0.11116
83115 | 3.9 | 0.8 | 365 | 3.5695 | 0.70016 | 4 | 0.26962
83208 | 10.8 | 0.8 | 365 | 9.8846 | 0.63123 | 10 | 0.51587
83303 | 8.71 | 0.8 | 365 | 7.9718 | 0.89703 | 8 | 0.86882
82555 | 3.135 | 0.8 | 365 | 2.8693 | 0.60129 | 3 | 0.47058
82712 | 10.44 | 0.8 | 365 | 9.5552 | 0.64352 | 10 | 0.19867
82429 | 9.24 | 0.8 | 365 | 8.4569 | 0.35116 | 8 | 0.80802
82722 | 2.5 | 0.8 | 365 | 2.2881 | 0.85908 | 3 | 0.14719
83424 | 17.67 | 0.8 | 365 | 16.1724 | 0.47998 | 16 | 0.65235
83426 | 9.44 | 0.8 | 365 | 8.6399 | 0.89989 | 9 | 0.5398
83427 | 9.01 | 0.8 | 365 | 8.2464 | 0.72012 | 8 | 0.96648
83428 | 12.47 | 0.8 | 365 | 11.4131 | 0.21309 | 11 | 0.62619
83429 | 12.455 | 0.8 | 365 | 11.3994 | 0.17194 | 11 | 0.57131
83430 | 10.92 | 0.8 | 365 | 9.9945 | 0.96046 | 10 | 0.95493
83431 | 23.16 | 0.8 | 365 | 21.1971 | 0.54252 | 21 | 0.73959
78687 | 237.608 | 0.6 | 365 | 163.1021 | 0.93168 | 164 | 0.033799
83435 | 10.26 | 0.8 | 365 | 9.3904 | 0.14966 | 9 | 0.54008
83436 | 4.275 | 0.8 | 365 | 3.9127 | 0.72903 | 4 | 0.6417
83437 | 6.27 | 0.8 | 365 | 5.7386 | 0.20257 | 5 | 0.94116
47413 | 1084.05 | 1 | 365 | 1240.2139 | 0.79284 | 1241 | 0.0067438
47396 | 1392.84 | 1 | 365 | 1593.487 | 0.80049 | 1594 | 0.28745
34379 | 2776.32 | 1 | 365 | 3176.2656 | 0.50049 | 3176 | 0.76605
83392 | 11.02 | 0.8 | 365 | 10.086 | 0.23482 | 10 | 0.32082
83396 | 4.64 | 0.8 | 365 | 4.2467 | 0.73045 | 4 | 0.97719
83393 | 11.48 | 0.8 | 365 | 10.507 | 0.4969 | 11 | 0.0039057
83394 | 12.18 | 0.8 | 365 | 11.1477 | 0.41744 | 11 | 0.56512
83398 | 6.96 | 0.8 | 365 | 6.3701 | 0.095679 | 6 | 0.46578
83433 | 3.77 | 0.8 | 365 | 3.4505 | 0.34349 | 3 | 0.79397
83434 | 4.93 | 0.8 | 365 | 4.5122 | 0.52611 | 5 | 0.038263
81398 | 109.5 | 0.6 | 365 | 75.1645 | 0.32078 | 75 | 0.48526
83439 | 7.2 | 0.8 | 365 | 6.5898 | 0.75415 | 7 | 0.34391
82317 | 70.56 | 0.6 | 365 | 48.4348 | 0.19301 | 48 | 0.62776
83443 | 24.12 | 0.8 | 365 | 22.0757 | 0.1764 | 22 | 0.25211
83445 | 6.72 | 0.8 | 365 | 6.1504 | 0.43721 | 6 | 0.58765
83446 | 6.93 | 0.8 | 365 | 6.3426 | 0.01337 | 6 | 0.35602
83447 | 11.52 | 0.8 | 365 | 10.5436 | 0.60664 | 11 | 0.15026
83449 | 5.67 | 0.8 | 365 | 5.1894 | 0.55639 | 5 | 0.74583
83451 | 10.5 | 0.8 | 365 | 9.6101 | 0.80814 | 10 | 0.41821
81051 | 8.1 | 0.8 | 365 | 7.4135 | 0.22342 | 7 | 0.6369
83452 | 10.464 | 0.8 | 365 | 9.5771 | 0.70937 | 10 | 0.28649
83305 | 7.2 | 0.8 | 365 | 6.5898 | 0.75415 | 7 | 0.34391
83306 | 6.7 | 0.8 | 365 | 6.1321 | 0.38233 | 6 | 0.51447
83307 | 4.32 | 0.8 | 365 | 3.9539 | 0.85249 | 4 | 0.80635
83308 | 3.69 | 0.8 | 365 | 3.3773 | 0.124 | 3 | 0.50126
83309 | 11.16 | 0.8 | 365 | 10.2141 | 0.61893 | 10 | 0.83307
83310 | 6.03 | 0.8 | 365 | 5.5189 | 0.5441 | 6 | 0.063027
83312 | 7.56 | 0.8 | 365 | 6.9193 | 0.74186 | 7 | 0.66111
83313 | 8.63 | 0.8 | 365 | 7.8986 | 0.67754 | 8 | 0.57611
83314 | 6.21 | 0.8 | 365 | 5.6837 | 0.037955 | 5 | 0.72162
34369 | 646.38 | 0.7 | 365 | 517.6464 | 0.75025 | 518 | 0.39669
34373 | 1340.64 | 0.7 | 365 | 1073.6371 | 0.44495 | 1074 | 0.082019
83469 | 21 | 0.8 | 365 | 19.2201 | 0.61627 | 19 | 0.83641
83470 | 14.96 | 0.8 | 365 | 13.6921 | 0.044735 | 13 | 0.7368
83472 | 13.34 | 0.8 | 365 | 12.2094 | 0.60005 | 12 | 0.80942
83481 | 14.4 | 0.8 | 365 | 13.1795 | 0.5083 | 13 | 0.68783
82858 | 180.88 | 0.6 | 365 | 124.1621 | 0.20112 | 124 | 0.36323
83504 | 8.97 | 0.8 | 365 | 8.2097 | 0.61038 | 8 | 0.82012
83507 | 5.36 | 0.8 | 365 | 4.9057 | 0.70587 | 5 | 0.61158
83515 | 10.98 | 0.8 | 365 | 10.0494 | 0.12508 | 10 | 0.17447
81764 | 249.795 | 0.6 | 365 | 171.4677 | 0.0091666 | 171 | 0.47685
83527 | 7.44 | 0.8 | 365 | 6.8094 | 0.41262 | 7 | 0.22204
83528 | 9.975 | 0.8 | 365 | 9.1296 | 0.36773 | 9 | 0.4973
83529 | 6.96 | 0.8 | 365 | 6.3701 | 0.095679 | 6 | 0.46578
83530 | 7.965 | 0.8 | 365 | 7.2899 | 0.85303 | 8 | 0.14295
83531 | 13.34 | 0.8 | 365 | 12.2094 | 0.60005 | 12 | 0.80942
83532 | 8.99 | 0.8 | 365 | 8.2281 | 0.66525 | 8 | 0.8933
83540 | 5.7 | 0.8 | 365 | 5.2169 | 0.6387 | 5 | 0.8556
83541 | 11.31 | 0.8 | 365 | 10.3514 | 0.030478 | 10 | 0.3819
83542 | 10.73 | 0.8 | 365 | 9.8206 | 0.43917 | 10 | 0.25975
83546 | 9.72 | 0.8 | 365 | 8.8962 | 0.6681 | 9 | 0.56428
83545 | 11.6 | 0.8 | 365 | 10.6168 | 0.82613 | 11 | 0.44297
83551 | 3 | 0.8 | 365 | 2.7457 | 0.2309 | 2 | 0.97663
83553 | 7.44 | 0.8 | 365 | 6.8094 | 0.41262 | 7 | 0.22204
83556 | 7.54 | 0.8 | 365 | 6.9009 | 0.68699 | 7 | 0.58793
83539 | 8.502 | 0.8 | 365 | 7.7814 | 0.32636 | 8 | 0.10777
83558 | 5.36 | 0.8 | 365 | 4.9057 | 0.70587 | 5 | 0.61158
83560 | 7.035 | 0.8 | 365 | 6.4387 | 0.30145 | 6 | 0.7402
83565 | 6.67 | 0.8 | 365 | 6.1047 | 0.30003 | 6 | 0.40471
83571 | 14.4 | 0.8 | 365 | 13.1795 | 0.5083 | 13 | 0.68783
83594 | 8.12 | 0.8 | 365 | 7.4318 | 0.27829 | 7 | 0.71008
83596 | 9.24 | 0.8 | 365 | 8.4569 | 0.35116 | 8 | 0.80802
83699 | 13.57 | 0.8 | 365 | 12.4199 | 0.23109 | 12 | 0.65096
83609 | 8.91 | 0.8 | 365 | 8.1548 | 0.44576 | 8 | 0.60059
83613 | 8.96 | 0.8 | 365 | 8.2006 | 0.58294 | 8 | 0.78354
83538 | 7.84 | 0.8 | 365 | 7.1755 | 0.51007 | 7 | 0.68559
83869 | 11.118 | 0.8 | 365 | 10.1757 | 0.5037 | 10 | 0.67939
83873 | 8.64 | 0.8 | 365 | 7.9077 | 0.70498 | 8 | 0.6127
83848 | 5.52 | 0.8 | 365 | 5.0522 | 0.14485 | 5 | 0.197
83824 | 4.68 | 0.8 | 365 | 4.2833 | 0.8402 | 5 | 0.12354
83823 | 7.56 | 0.8 | 365 | 6.9193 | 0.74186 | 7 | 0.66111
83822 | 5.175 | 0.8 | 365 | 4.7364 | 0.1983 | 4 | 0.93469
83821 | 12.06 | 0.8 | 365 | 11.0379 | 0.088202 | 11 | 0.12605
83819 | 5.4 | 0.8 | 365 | 4.9423 | 0.81561 | 5 | 0.75793
83820 | 20.928 | 0.8 | 365 | 19.1542 | 0.41873 | 19 | 0.57297
83652 | 12.96 | 0.8 | 365 | 11.8616 | 0.55747 | 12 | 0.41904
78186 | 32.8 | 0.6 | 365 | 22.515 | 0.49335 | 23 | 0.0083693
83656 | 13.275 | 0.8 | 365 | 12.1499 | 0.42171 | 12 | 0.57159
83655 | 8.829 | 0.8 | 365 | 8.0807 | 0.22353 | 8 | 0.30422
83657 | 11.21 | 0.8 | 365 | 10.2599 | 0.75611 | 11 | 0.016009
83659 | 5.51 | 0.8 | 365 | 5.043 | 0.11741 | 5 | 0.16041
83661 | 22.04 | 0.8 | 365 | 20.172 | 0.46965 | 20 | 0.64164
83662 | 23.52 | 0.8 | 365 | 21.5266 | 0.53022 | 22 | 0.056782
83145 | 4.35 | 0.8 | 365 | 3.9813 | 0.9348 | 4 | 0.91611
83139 | 7.83 | 0.8 | 365 | 7.1664 | 0.48264 | 7 | 0.64901
83683 | 4.06 | 0.8 | 365 | 3.7159 | 0.13915 | 3 | 0.85504
83678 | 4.06 | 0.8 | 365 | 3.7159 | 0.13915 | 3 | 0.85504
83674 | 5.8 | 0.8 | 365 | 5.3084 | 0.91307 | 6 | 0.22149
83672 | 9.28 | 0.8 | 365 | 8.4935 | 0.4609 | 8 | 0.95438
83671 | 10.44 | 0.8 | 365 | 9.5552 | 0.64352 | 10 | 0.19867
83670 | 8.7 | 0.8 | 365 | 7.9626 | 0.8696 | 8 | 0.83223
83501 | 4.06 | 0.8 | 365 | 3.7159 | 0.13915 | 3 | 0.85504
83505 | 3.19 | 0.8 | 365 | 2.9196 | 0.75219 | 3 | 0.67182
83122 | 5.32 | 0.8 | 365 | 4.8691 | 0.59612 | 5 | 0.46522
83685 | 15.66 | 0.8 | 365 | 14.3327 | 0.96528 | 15 | 0.29801
83686 | 5.22 | 0.8 | 365 | 4.7776 | 0.32176 | 5 | 0.099337
83496 | 3.08 | 0.8 | 365 | 2.819 | 0.45039 | 3 | 0.26934
83492 | 2.34 | 0.8 | 365 | 2.1417 | 0.4201 | 2 | 0.56177
83490 | 6.38 | 0.8 | 365 | 5.8393 | 0.50437 | 6 | 0.34363
83687 | 7.54 | 0.8 | 365 | 6.9009 | 0.68699 | 7 | 0.58793
83485 | 4.06 | 0.8 | 365 | 3.7159 | 0.13915 | 3 | 0.85504
83456 | 11.55 | 0.8 | 365 | 10.5711 | 0.68895 | 11 | 0.26003
83688 | 11.31 | 0.8 | 365 | 10.3514 | 0.030478 | 10 | 0.3819
83457 | 11.2 | 0.8 | 365 | 10.2507 | 0.72868 | 10 | 0.97942
83482 | 4.35 | 0.8 | 365 | 3.9813 | 0.9348 | 4 | 0.91611
83480 | 11.02 | 0.8 | 365 | 10.086 | 0.23482 | 10 | 0.32082
83479 | 13.34 | 0.8 | 365 | 12.2094 | 0.60005 | 12 | 0.80942
83478 | 2.32 | 0.8 | 365 | 2.1234 | 0.36523 | 2 | 0.48859
83475 | 2.9 | 0.8 | 365 | 2.6542 | 0.95653 | 3 | 0.61074
83458 | 5.31 | 0.8 | 365 | 4.8599 | 0.56869 | 5 | 0.42864
83474 | 5.8 | 0.8 | 365 | 5.3084 | 0.91307 | 6 | 0.22149
83459 | 11.9 | 0.8 | 365 | 10.8914 | 0.64922 | 11 | 0.54063
83460 | 5.76 | 0.8 | 365 | 5.2718 | 0.80332 | 6 | 0.07513
83461 | 11.2 | 0.8 | 365 | 10.2507 | 0.72868 | 10 | 0.97942
83462 | 9.045 | 0.8 | 365 | 8.2784 | 0.81615 | 9 | 0.094541
83473 | 4.06 | 0.8 | 365 | 3.7159 | 0.13915 | 3 | 0.85504
83471 | 8.96 | 0.8 | 365 | 8.2006 | 0.58294 | 8 | 0.78354
83121 | 4.93 | 0.8 | 365 | 4.5122 | 0.52611 | 5 | 0.038263
83137 | 9.57 | 0.8 | 365 | 8.7589 | 0.25656 | 9 | 0.015451
83116 | 9.57 | 0.8 | 365 | 8.7589 | 0.25656 | 9 | 0.015451
83124 | 6.16 | 0.8 | 365 | 5.6379 | 0.90077 | 6 | 0.53868
83130 | 7.54 | 0.8 | 365 | 6.9009 | 0.68699 | 7 | 0.58793
83697 | 8.99 | 0.8 | 365 | 8.2281 | 0.66525 | 8 | 0.8933
83695 | 7.84 | 0.8 | 365 | 7.1755 | 0.51007 | 7 | 0.68559
83463 | 4.48 | 0.8 | 365 | 4.1003 | 0.29147 | 4 | 0.39177
83464 | 11.55 | 0.8 | 365 | 10.5711 | 0.68895 | 11 | 0.26003
83465 | 8.71 | 0.8 | 365 | 7.9718 | 0.89703 | 8 | 0.86882
83466 | 6.7 | 0.8 | 365 | 6.1321 | 0.38233 | 6 | 0.51447
83690 | 4.06 | 0.8 | 365 | 3.7159 | 0.13915 | 3 | 0.85504
83691 | 11.02 | 0.8 | 365 | 10.086 | 0.23482 | 10 | 0.32082
83477 | 5.36 | 0.8 | 365 | 4.9057 | 0.70587 | 5 | 0.61158
83486 | 8.835 | 0.8 | 365 | 8.0862 | 0.23999 | 8 | 0.32618
83488 | 4.275 | 0.8 | 365 | 3.9127 | 0.72903 | 4 | 0.6417
83491 | 10.89 | 0.8 | 365 | 9.967 | 0.87815 | 10 | 0.84517
83493 | 5.61 | 0.8 | 365 | 5.1345 | 0.39178 | 5 | 0.5263
83495 | 5.94 | 0.8 | 365 | 5.4366 | 0.29717 | 5 | 0.73373
83497 | 5.415 | 0.8 | 365 | 4.9561 | 0.85677 | 5 | 0.81282
83499 | 11.9 | 0.8 | 365 | 10.8914 | 0.64922 | 11 | 0.54063
83494 | 11.84 | 0.8 | 365 | 10.8365 | 0.4846 | 11 | 0.3211
83500 | 6.6 | 0.8 | 365 | 6.0406 | 0.10797 | 6 | 0.14859
83503 | 5.13 | 0.8 | 365 | 4.6952 | 0.074832 | 4 | 0.77004
83502 | 12.06 | 0.8 | 365 | 11.0379 | 0.088202 | 11 | 0.12605
83506 | 5.61 | 0.8 | 365 | 5.1345 | 0.39178 | 5 | 0.5263
83508 | 9.9 | 0.8 | 365 | 9.0609 | 0.16196 | 9 | 0.22288
83511 | 4.95 | 0.8 | 365 | 4.5305 | 0.58098 | 5 | 0.11144
83512 | 11.05 | 0.8 | 365 | 10.1135 | 0.31713 | 10 | 0.43059
83513 | 8.55 | 0.8 | 365 | 7.8253 | 0.45805 | 8 | 0.2834
83514 | 8.265 | 0.8 | 365 | 7.5645 | 0.67612 | 8 | 0.24062
83516 | 6.84 | 0.8 | 365 | 6.2603 | 0.76644 | 7 | 0.026717
83518 | 11.22 | 0.8 | 365 | 10.269 | 0.78355 | 11 | 0.052598
83521 | 9.405 | 0.8 | 365 | 8.6079 | 0.80386 | 9 | 0.41174
83523 | 5.28 | 0.8 | 365 | 4.8325 | 0.48638 | 5 | 0.31887
83543 | 6.12 | 0.8 | 365 | 5.6013 | 0.79103 | 6 | 0.39233
83557 | 8.58 | 0.8 | 365 | 7.8528 | 0.54036 | 8 | 0.39316
83562 | 5.04 | 0.8 | 365 | 4.6128 | 0.82791 | 5 | 0.44074
83667 | 4.93 | 0.8 | 365 | 4.5122 | 0.52611 | 5 | 0.038263
83563 | 7.08 | 0.8 | 365 | 6.4799 | 0.42491 | 6 | 0.90485
83689 | 13.16 | 0.8 | 365 | 12.0446 | 0.1062 | 12 | 0.15082
83564 | 9.81 | 0.8 | 365 | 8.9786 | 0.91503 | 9 | 0.89358
83757 | 8.12 | 0.8 | 365 | 7.4318 | 0.27829 | 7 | 0.71008
83758 | 4.93 | 0.8 | 365 | 4.5122 | 0.52611 | 5 | 0.038263
83567 | 11.16 | 0.8 | 365 | 10.2141 | 0.61893 | 10 | 0.83307
83568 | 4.35 | 0.8 | 365 | 3.9813 | 0.9348 | 4 | 0.91611
83572 | 5.605 | 0.8 | 365 | 5.1299 | 0.37806 | 5 | 0.508
83575 | 5.22 | 0.8 | 365 | 4.7776 | 0.32176 | 5 | 0.099337
83577 | 12.095 | 0.8 | 365 | 11.0699 | 0.18423 | 11 | 0.25411
83759 | 5.22 | 0.8 | 365 | 4.7776 | 0.32176 | 5 | 0.099337
83578 | 10.72 | 0.8 | 365 | 9.8114 | 0.41174 | 10 | 0.22316
83762 | 6.09 | 0.8 | 365 | 5.5738 | 0.70872 | 6 | 0.28256
83764 | 6.3 | 0.8 | 365 | 5.766 | 0.28488 | 6 | 0.050924
83765 | 11.6 | 0.8 | 365 | 10.6168 | 0.82613 | 11 | 0.44297
83779 | 4.93 | 0.8 | 365 | 4.5122 | 0.52611 | 5 | 0.038263
83791 | 13.63 | 0.8 | 365 | 12.4748 | 0.3957 | 12 | 0.87049
83582 | 11.16 | 0.8 | 365 | 10.2141 | 0.61893 | 10 | 0.83307
83802 | 5.8 | 0.8 | 365 | 5.3084 | 0.91307 | 6 | 0.22149
83583 | 4.355 | 0.8 | 365 | 3.9859 | 0.94852 | 4 | 0.93441
83806 | 9.28 | 0.8 | 365 | 8.4935 | 0.4609 | 8 | 0.95438
83812 | 6.96 | 0.8 | 365 | 6.3701 | 0.095679 | 6 | 0.46578
83815 | 6.09 | 0.8 | 365 | 5.5738 | 0.70872 | 6 | 0.28256
83584 | 3.96 | 0.8 | 365 | 3.6244 | 0.86478 | 4 | 0.48915
83796 | 6.38 | 0.8 | 365 | 5.8393 | 0.50437 | 6 | 0.34363
83586 | 11.48 | 0.8 | 365 | 10.507 | 0.4969 | 11 | 0.0039057
83585 | 5.28 | 0.8 | 365 | 4.8325 | 0.48638 | 5 | 0.31887
83587 | 10.62 | 0.8 | 365 | 9.7199 | 0.13737 | 9 | 0.85727
83588 | 7.13 | 0.8 | 365 | 6.5257 | 0.5621 | 7 | 0.087792
83590 | 10.15 | 0.8 | 365 | 9.2897 | 0.84786 | 10 | 0.1376
83739 | 18.72 | 0.8 | 365 | 17.1334 | 0.36079 | 17 | 0.49417
83738 | 6.9 | 0.8 | 365 | 6.3152 | 0.93106 | 7 | 0.24625
83592 | 10.62 | 0.8 | 365 | 9.7199 | 0.13737 | 9 | 0.85727
83736 | 6.48 | 0.8 | 365 | 5.9308 | 0.77874 | 6 | 0.70952
83593 | 4.64 | 0.8 | 365 | 4.2467 | 0.73045 | 4 | 0.97719
83709 | 5.6 | 0.8 | 365 | 5.1254 | 0.36434 | 5 | 0.48971
83705 | 13.4 | 0.8 | 365 | 12.2643 | 0.76467 | 13 | 0.028949
83595 | 11.31 | 0.8 | 365 | 10.3514 | 0.030478 | 10 | 0.3819
83710 | 13.23 | 0.8 | 365 | 12.1087 | 0.29825 | 12 | 0.40694
83597 | 8.555 | 0.8 | 365 | 7.8299 | 0.47177 | 8 | 0.30169
83708 | 3.48 | 0.8 | 365 | 3.1851 | 0.54784 | 3 | 0.73289
83707 | 6.7 | 0.8 | 365 | 6.1321 | 0.38233 | 6 | 0.51447
83702 | 5.36 | 0.8 | 365 | 4.9057 | 0.70587 | 5 | 0.61158
83598 | 7.65 | 0.8 | 365 | 7.0016 | 0.98878 | 7 | 0.99041
83700 | 15.19 | 0.8 | 365 | 13.9026 | 0.67577 | 14 | 0.57834
83599 | 3.77 | 0.8 | 365 | 3.4505 | 0.34349 | 3 | 0.79397
83600 | 5.695 | 0.8 | 365 | 5.2123 | 0.62498 | 5 | 0.8373
83601 | 12.18 | 0.8 | 365 | 11.1477 | 0.41744 | 11 | 0.56512
83696 | 4.2 | 0.8 | 365 | 3.844 | 0.52325 | 4 | 0.36728
83603 | 5.31 | 0.8 | 365 | 4.8599 | 0.56869 | 5 | 0.42864
83604 | 11.6 | 0.8 | 365 | 10.6168 | 0.82613 | 11 | 0.44297
83605 | 8.85 | 0.8 | 365 | 8.0999 | 0.28114 | 8 | 0.38106
83606 | 3.77 | 0.8 | 365 | 3.4505 | 0.34349 | 3 | 0.79397
83608 | 11.48 | 0.8 | 365 | 10.507 | 0.4969 | 11 | 0.0039057
83741 | 9.86 | 0.8 | 365 | 9.0243 | 0.052212 | 9 | 0.076525
83666 | 6.3 | 0.8 | 365 | 5.766 | 0.28488 | 6 | 0.050924
83663 | 13.05 | 0.8 | 365 | 11.9439 | 0.8044 | 12 | 0.74834
83614 | 8.85 | 0.8 | 365 | 8.0999 | 0.28114 | 8 | 0.38106
83615 | 7.08 | 0.8 | 365 | 6.4799 | 0.42491 | 6 | 0.90485
83742 | 11.89 | 0.8 | 365 | 10.8823 | 0.62178 | 11 | 0.50405
83618 | 4.64 | 0.8 | 365 | 4.2467 | 0.73045 | 4 | 0.97719
83619 | 5.51 | 0.8 | 365 | 5.043 | 0.11741 | 5 | 0.16041
83621 | 13.275 | 0.8 | 365 | 12.1499 | 0.42171 | 12 | 0.57159
83622 | 10.24 | 0.8 | 365 | 9.3721 | 0.094792 | 9 | 0.4669
83624 | 9.86 | 0.8 | 365 | 9.0243 | 0.052212 | 9 | 0.076525
83625 | 13.275 | 0.8 | 365 | 12.1499 | 0.42171 | 12 | 0.57159
83627 | 5.415 | 0.8 | 365 | 4.9561 | 0.85677 | 5 | 0.81282
83628 | 4.845 | 0.8 | 365 | 4.4344 | 0.2929 | 4 | 0.72726
83629 | 11.48 | 0.8 | 365 | 10.507 | 0.4969 | 11 | 0.0039057
83630 | 9.735 | 0.8 | 365 | 8.9099 | 0.70926 | 9 | 0.61917
83631 | 8.64 | 0.8 | 365 | 7.9077 | 0.70498 | 8 | 0.6127
83632 | 13.275 | 0.8 | 365 | 12.1499 | 0.42171 | 12 | 0.57159
83633 | 10.915 | 0.8 | 365 | 9.9899 | 0.94674 | 10 | 0.93664
83634 | 9.44 | 0.8 | 365 | 8.6399 | 0.89989 | 9 | 0.5398
83635 | 4.35 | 0.8 | 365 | 3.9813 | 0.9348 | 4 | 0.91611
83636 | 11.7 | 0.8 | 365 | 10.7084 | 0.10049 | 10 | 0.80886
83637 | 13.275 | 0.8 | 365 | 12.1499 | 0.42171 | 12 | 0.57159
83638 | 19.52 | 0.8 | 365 | 17.8656 | 0.5557 | 18 | 0.42128
83639 | 6.03 | 0.8 | 365 | 5.5189 | 0.5441 | 6 | 0.063027
83640 | 6.72 | 0.8 | 365 | 6.1504 | 0.43721 | 6 | 0.58765
83643 | 10.62 | 0.8 | 365 | 9.7199 | 0.13737 | 9 | 0.85727
83645 | 13.3 | 0.8 | 365 | 12.1728 | 0.49031 | 12 | 0.66306
83646 | 7 | 0.8 | 365 | 6.4067 | 0.20542 | 6 | 0.61214
83647 | 5.04 | 0.8 | 365 | 4.6128 | 0.82791 | 5 | 0.44074
83649 | 10.5 | 0.8 | 365 | 9.6101 | 0.80814 | 10 | 0.41821
83650 | 10.85 | 0.8 | 365 | 9.9304 | 0.76841 | 10 | 0.69881
83651 | 9.6 | 0.8 | 365 | 8.7864 | 0.33887 | 9 | 0.12522
83654 | 6.67 | 0.8 | 365 | 6.1047 | 0.30003 | 6 | 0.40471
83641 | 3.66 | 0.8 | 365 | 3.3498 | 0.041693 | 3 | 0.39149
81957 | 6.84 | 0.8 | 365 | 6.2603 | 0.76644 | 7 | 0.026717
83057 | 11.97 | 0.8 | 365 | 10.9555 | 0.84128 | 11 | 0.79676
83484 | 12.025 | 0.8 | 365 | 11.0058 | 0.99217 | 11 | 0.99799
83296 | 6.67 | 0.8 | 365 | 6.1047 | 0.30003 | 6 | 0.40471
83388 | 7.32 | 0.8 | 365 | 6.6996 | 0.083386 | 6 | 0.78298
83408 | 8.37 | 0.8 | 365 | 7.6606 | 0.9642 | 8 | 0.6248
59711 | 64.64 | 0.7 | 365 | 51.7662 | 0.17983 | 51 | 0.94607
83642 | 5.76 | 0.8 | 365 | 5.2718 | 0.80332 | 6 | 0.07513
63400 | 92.16 | 0.7 | 365 | 73.8053 | 0.24648 | 74 | 0.051825
83417 | 7.68 | 0.8 | 365 | 7.0291 | 0.071094 | 7 | 0.10017
83387 | 8.1 | 0.8 | 365 | 7.4135 | 0.22342 | 7 | 0.6369
83423 | 15.08 | 0.8 | 365 | 13.8019 | 0.37397 | 14 | 0.17586
83660 | 12 | 0.8 | 365 | 10.9829 | 0.92358 | 11 | 0.90652
82366 | 19.72 | 0.8 | 365 | 18.0486 | 0.10442 | 18 | 0.15305
83235 | 15.075 | 0.8 | 365 | 13.7973 | 0.36025 | 14 | 0.15757
83291 | 5.04 | 0.8 | 365 | 4.6128 | 0.82791 | 5 | 0.44074
83547 | 10.44 | 0.8 | 365 | 9.5552 | 0.64352 | 10 | 0.19867
83548 | 8.06 | 0.8 | 365 | 7.3769 | 0.11367 | 7 | 0.49055
83591 | 8.71 | 0.8 | 365 | 7.9718 | 0.89703 | 8 | 0.86882
83574 | 5.22 | 0.8 | 365 | 4.7776 | 0.32176 | 5 | 0.099337
83579 | 5.31 | 0.8 | 365 | 4.8599 | 0.56869 | 5 | 0.42864
83617 | 1.45 | 0.8 | 365 | 1.3271 | 0.97827 | 2 | 0.30537
82655 | 5.04 | 0.8 | 365 | 4.6128 | 0.82791 | 5 | 0.44074
82666 | 9.86 | 0.8 | 365 | 9.0243 | 0.052212 | 9 | 0.076525
83153 | 3.08 | 0.8 | 365 | 2.819 | 0.45039 | 3 | 0.26934
83201 | 10.92 | 0.8 | 365 | 9.9945 | 0.96046 | 10 | 0.95493
83185 | 10.64 | 0.8 | 365 | 9.7382 | 0.19224 | 9 | 0.93045
83552 | 12.98 | 0.8 | 365 | 11.8799 | 0.61234 | 12 | 0.49222
83713 | 10.464 | 0.8 | 365 | 9.5771 | 0.70937 | 10 | 0.28649
83717 | 9.9 | 0.8 | 365 | 9.0609 | 0.16196 | 9 | 0.22288
83748 | 4.2 | 0.8 | 365 | 3.844 | 0.52325 | 4 | 0.36728
83750 | 9.92 | 0.8 | 365 | 9.0792 | 0.21683 | 9 | 0.29606
83745 | 5.559 | 0.8 | 365 | 5.0878 | 0.25185 | 5 | 0.3397
83747 | 6.785 | 0.8 | 365 | 6.2099 | 0.61554 | 6 | 0.82548
83570 | 5.775 | 0.8 | 365 | 5.2855 | 0.84447 | 6 | 0.13001
83526 | 6.82 | 0.8 | 365 | 6.242 | 0.71157 | 6 | 0.95354
83520 | 7.32 | 0.8 | 365 | 6.6996 | 0.083386 | 6 | 0.78298
83517 | 8.54 | 0.8 | 365 | 7.8162 | 0.43062 | 8 | 0.24681
83680 | 8.215 | 0.8 | 365 | 7.5187 | 0.53894 | 8 | 0.057673
83675 | 7.84 | 0.8 | 365 | 7.1755 | 0.51007 | 7 | 0.68559
83054 | 3.3 | 0.8 | 365 | 3.0203 | 0.053986 | 3 | 0.074293
81396 | 2.64 | 0.8 | 365 | 2.4162 | 0.24319 | 2 | 0.65943
82958 | 5.76 | 0.8 | 365 | 5.2718 | 0.80332 | 6 | 0.07513
83767 | 4.425 | 0.8 | 365 | 4.05 | 0.14057 | 4 | 0.19053
83829 | 10.385 | 0.8 | 365 | 9.5048 | 0.49262 | 9 | 0.99744
83333 | 13.395 | 0.8 | 365 | 12.2597 | 0.75095 | 13 | 0.010655
83774 | 8.64 | 0.8 | 365 | 7.9077 | 0.70498 | 8 | 0.6127
83787 | 8.96 | 0.8 | 365 | 8.2006 | 0.58294 | 8 | 0.78354
82921 | 8.4 | 0.8 | 365 | 7.6881 | 0.046509 | 7 | 0.73457
83793 | 12.87 | 0.8 | 365 | 11.7792 | 0.31054 | 12 | 0.089744
83534 | 5.28 | 0.8 | 365 | 4.8325 | 0.48638 | 5 | 0.31887
83817 | 8.829 | 0.8 | 365 | 8.0807 | 0.22353 | 8 | 0.30422
83818 | 5.886 | 0.8 | 365 | 5.3871 | 0.14902 | 5 | 0.53615
83902 | 3.2 | 0.8 | 365 | 2.9288 | 0.77962 | 3 | 0.70841
83694 | 10.08 | 0.8 | 365 | 9.2257 | 0.65581 | 9 | 0.88148
83698 | 9.24 | 0.8 | 365 | 8.4569 | 0.35116 | 8 | 0.80802
83673 | 7.98 | 0.8 | 365 | 7.3037 | 0.89418 | 8 | 0.19784
83677 | 7.125 | 0.8 | 365 | 6.5211 | 0.54838 | 7 | 0.069497
83679 | 3.3 | 0.8 | 365 | 3.0203 | 0.053986 | 3 | 0.074293
83693 | 12.6 | 0.8 | 365 | 11.5321 | 0.56976 | 12 | 0.10185
83669 | 6.36 | 0.8 | 365 | 5.821 | 0.4495 | 6 | 0.27046
83711 | 3.42 | 0.8 | 365 | 3.1301 | 0.38322 | 3 | 0.51336
83712 | 3.3 | 0.8 | 365 | 3.0203 | 0.053986 | 3 | 0.074293
83714 | 6.27 | 0.8 | 365 | 5.7386 | 0.20257 | 5 | 0.94116
83715 | 9.24 | 0.8 | 365 | 8.4569 | 0.35116 | 8 | 0.80802
83719 | 5.8 | 0.8 | 365 | 5.3084 | 0.91307 | 6 | 0.22149
83721 | 2.95 | 0.8 | 365 | 2.7 | 0.093714 | 2 | 0.79369
83722 | 7.08 | 0.8 | 365 | 6.4799 | 0.42491 | 6 | 0.90485
83724 | 9.9 | 0.8 | 365 | 9.0609 | 0.16196 | 9 | 0.22288
83725 | 7.41 | 0.8 | 365 | 6.782 | 0.33031 | 7 | 0.11228
83726 | 13.33 | 0.8 | 365 | 12.2002 | 0.57261 | 12 | 0.77283
83731 | 10.385 | 0.8 | 365 | 9.5048 | 0.49262 | 9 | 0.99744
83732 | 4.55 | 0.8 | 365 | 4.1644 | 0.48353 | 4 | 0.64789
83734 | 9.75 | 0.8 | 365 | 8.9236 | 0.75041 | 9 | 0.67405
83735 | 10.791 | 0.8 | 365 | 9.8764 | 0.60653 | 10 | 0.48294
83743 | 7.83 | 0.8 | 365 | 7.1664 | 0.48264 | 7 | 0.64901
83744 | 6.38 | 0.8 | 365 | 5.8393 | 0.50437 | 6 | 0.34363
83746 | 12.2 | 0.8 | 365 | 11.166 | 0.47231 | 11 | 0.6383
83483 | 4.845 | 0.8 | 365 | 4.4344 | 0.2929 | 4 | 0.72726
83728 | 7.965 | 0.8 | 365 | 7.2899 | 0.85303 | 8 | 0.14295
83727 | 7.375 | 0.8 | 365 | 6.7499 | 0.23429 | 6 | 0.98422
83720 | 12.24 | 0.8 | 365 | 11.2026 | 0.58206 | 11 | 0.78465
83730 | 12.24 | 0.8 | 365 | 11.2026 | 0.58206 | 11 | 0.78465
83733 | 12.96 | 0.8 | 365 | 11.8616 | 0.55747 | 12 | 0.41904
83754 | 14.35 | 0.8 | 365 | 13.1338 | 0.37112 | 13 | 0.50488
83755 | 5.8 | 0.8 | 365 | 5.3084 | 0.91307 | 6 | 0.22149
83756 | 8.12 | 0.8 | 365 | 7.4318 | 0.27829 | 7 | 0.71008
83760 | 13.33 | 0.8 | 365 | 12.2002 | 0.57261 | 12 | 0.77283
83544 | 9.15 | 0.8 | 365 | 8.3745 | 0.10423 | 8 | 0.47872
83522 | 10.05 | 0.8 | 365 | 9.1982 | 0.5735 | 9 | 0.77171
83653 | 14.7 | 0.8 | 365 | 13.4541 | 0.33139 | 13 | 0.78549
83268 | 11.05 | 0.8 | 365 | 10.1135 | 0.31713 | 10 | 0.43059
83438 | 8.64 | 0.8 | 365 | 7.9077 | 0.70498 | 8 | 0.6127
83780 | 10.5 | 0.8 | 365 | 9.6101 | 0.80814 | 10 | 0.41821
83781 | 4.425 | 0.8 | 365 | 4.05 | 0.14057 | 4 | 0.19053
83782 | 7.375 | 0.8 | 365 | 6.7499 | 0.23429 | 6 | 0.98422
83784 | 13.275 | 0.8 | 365 | 12.1499 | 0.42171 | 12 | 0.57159
83786 | 6.195 | 0.8 | 365 | 5.6699 | 0.9968 | 6 | 0.66674
83788 | 5.9 | 0.8 | 365 | 5.3999 | 0.18743 | 5 | 0.58737
83785 | 16.28 | 0.8 | 365 | 14.9002 | 0.66633 | 15 | 0.56651
83789 | 4.06 | 0.8 | 365 | 3.7159 | 0.13915 | 3 | 0.85504
83790 | 7.67 | 0.8 | 365 | 7.0199 | 0.043657 | 7 | 0.063585
83792 | 3.835 | 0.8 | 365 | 3.51 | 0.52183 | 4 | 0.031793
83795 | 4.13 | 0.8 | 365 | 3.78 | 0.3312 | 4 | 0.11116
83797 | 5.015 | 0.8 | 365 | 4.59 | 0.75931 | 5 | 0.34927
83798 | 7.08 | 0.8 | 365 | 6.4799 | 0.42491 | 6 | 0.90485
83799 | 3.54 | 0.8 | 365 | 3.24 | 0.71246 | 3 | 0.95242
83801 | 11.8 | 0.8 | 365 | 10.7999 | 0.37486 | 11 | 0.17475
83804 | 3.245 | 0.8 | 365 | 2.97 | 0.90309 | 3 | 0.87306
83807 | 4.425 | 0.8 | 365 | 4.05 | 0.14057 | 4 | 0.19053
83808 | 3.245 | 0.8 | 365 | 2.97 | 0.90309 | 3 | 0.87306
83810 | 2.95 | 0.8 | 365 | 2.7 | 0.093714 | 2 | 0.79369
83811 | 5.51 | 0.8 | 365 | 5.043 | 0.11741 | 5 | 0.16041
83826 | 10.075 | 0.8 | 365 | 9.2211 | 0.64209 | 9 | 0.86318
83827 | 4.32 | 0.8 | 365 | 3.9539 | 0.85249 | 4 | 0.80635
83830 | 9.435 | 0.8 | 365 | 8.6353 | 0.88617 | 9 | 0.5215
83831 | 12.96 | 0.8 | 365 | 11.8616 | 0.55747 | 12 | 0.41904
83832 | 8.64 | 0.8 | 365 | 7.9077 | 0.70498 | 8 | 0.6127
83833 | 8.4 | 0.8 | 365 | 7.6881 | 0.046509 | 7 | 0.73457
83835 | 13.32 | 0.8 | 365 | 12.1911 | 0.54518 | 12 | 0.73624
83836 | 10.24 | 0.8 | 365 | 9.3721 | 0.094792 | 9 | 0.4669
83859 | 10.03 | 0.8 | 365 | 9.1799 | 0.51863 | 9 | 0.69853
83860 | 5.31 | 0.8 | 365 | 4.8599 | 0.56869 | 5 | 0.42864
83862 | 5.6 | 0.8 | 365 | 5.1254 | 0.36434 | 5 | 0.48971
83865 | 6.3 | 0.8 | 365 | 5.766 | 0.28488 | 6 | 0.050924
83867 | 5.605 | 0.8 | 365 | 5.1299 | 0.37806 | 5 | 0.508
83880 | 11.2 | 0.8 | 365 | 10.2507 | 0.72868 | 10 | 0.97942
83882 | 5.61 | 0.8 | 365 | 5.1345 | 0.39178 | 5 | 0.5263
83884 | 5.94 | 0.8 | 365 | 5.4366 | 0.29717 | 5 | 0.73373
83885 | 5.94 | 0.8 | 365 | 5.4366 | 0.29717 | 5 | 0.73373
83886 | 2.565 | 0.8 | 365 | 2.3476 | 0.037416 | 2 | 0.38502
83887 | 8.91 | 0.8 | 365 | 8.1548 | 0.44576 | 8 | 0.60059
83888 | 6.67 | 0.8 | 365 | 6.1047 | 0.30003 | 6 | 0.40471
83889 | 10.89 | 0.8 | 365 | 9.967 | 0.87815 | 10 | 0.84517
83893 | 7 | 0.8 | 365 | 6.4067 | 0.20542 | 6 | 0.61214
83894 | 11.07 | 0.8 | 365 | 10.1318 | 0.37201 | 10 | 0.50377
83895 | 9.8 | 0.8 | 365 | 8.9694 | 0.88759 | 9 | 0.85699
83845 | 6.09 | 0.8 | 365 | 5.5738 | 0.70872 | 6 | 0.28256
83868 | 6.38 | 0.8 | 365 | 5.8393 | 0.50437 | 6 | 0.34363
83897 | 4.02 | 0.8 | 365 | 3.6793 | 0.029401 | 3 | 0.70868
83898 | 11.2 | 0.8 | 365 | 10.2507 | 0.72868 | 10 | 0.97942
83899 | 5.44 | 0.8 | 365 | 4.9789 | 0.92536 | 5 | 0.90429
83900 | 5.12 | 0.8 | 365 | 4.6861 | 0.047396 | 4 | 0.73345
83901 | 5.4 | 0.8 | 365 | 4.9423 | 0.81561 | 5 | 0.75793
83837 | 12.76 | 0.8 | 365 | 11.6785 | 0.0087443 | 11 | 0.68727
83841 | 13.34 | 0.8 | 365 | 12.2094 | 0.60005 | 12 | 0.80942
83842 | 6.67 | 0.8 | 365 | 6.1047 | 0.30003 | 6 | 0.40471
83844 | 7.83 | 0.8 | 365 | 7.1664 | 0.48264 | 7 | 0.64901
83843 | 4.93 | 0.8 | 365 | 4.5122 | 0.52611 | 5 | 0.038263
83846 | 8.12 | 0.8 | 365 | 7.4318 | 0.27829 | 7 | 0.71008
83847 | 4.93 | 0.8 | 365 | 4.5122 | 0.52611 | 5 | 0.038263
83903 | 15.045 | 0.8 | 365 | 13.7699 | 0.27794 | 14 | 0.047801
83849 | 11.02 | 0.8 | 365 | 10.086 | 0.23482 | 10 | 0.32082
83904 | 7.98 | 0.8 | 365 | 7.3037 | 0.89418 | 8 | 0.19784
83850 | 8.4 | 0.8 | 365 | 7.6881 | 0.046509 | 7 | 0.73457
83905 | 5.985 | 0.8 | 365 | 5.4777 | 0.42064 | 5 | 0.89838
83851 | 6.38 | 0.8 | 365 | 5.8393 | 0.50437 | 6 | 0.34363
83906 | 9.975 | 0.8 | 365 | 9.1296 | 0.36773 | 9 | 0.4973
83852 | 8.7 | 0.8 | 365 | 7.9626 | 0.8696 | 8 | 0.83223
83853 | 6.67 | 0.8 | 365 | 6.1047 | 0.30003 | 6 | 0.40471
83856 | 7.25 | 0.8 | 365 | 6.6355 | 0.89133 | 7 | 0.52686
83883 | 8.41 | 0.8 | 365 | 7.6972 | 0.073945 | 7 | 0.77115
83857 | 3.36 | 0.8 | 365 | 3.0752 | 0.2186 | 3 | 0.29383
83858 | 5.22 | 0.8 | 365 | 4.7776 | 0.32176 | 5 | 0.099337
83861 | 4.93 | 0.8 | 365 | 4.5122 | 0.52611 | 5 | 0.038263
83863 | 8.7 | 0.8 | 365 | 7.9626 | 0.8696 | 8 | 0.83223
83864 | 7.25 | 0.8 | 365 | 6.6355 | 0.89133 | 7 | 0.52686
83871 | 10.73 | 0.8 | 365 | 9.8206 | 0.43917 | 10 | 0.25975
83872 | 12.76 | 0.8 | 365 | 11.6785 | 0.0087443 | 11 | 0.68727
83874 | 4.48 | 0.8 | 365 | 4.1003 | 0.29147 | 4 | 0.39177
83875 | 8.41 | 0.8 | 365 | 7.6972 | 0.073945 | 7 | 0.77115
83876 | 11.89 | 0.8 | 365 | 10.8823 | 0.62178 | 11 | 0.50405
83877 | 3.77 | 0.8 | 365 | 3.4505 | 0.34349 | 3 | 0.79397
83878 | 4.41 | 0.8 | 365 | 4.0362 | 0.099417 | 4 | 0.13565
83879 | 8.7 | 0.8 | 365 | 7.9626 | 0.8696 | 8 | 0.83223
83907 | 9.1 | 0.8 | 365 | 8.3287 | 0.96705 | 9 | 0.29578
83834 | 3.96 | 0.8 | 365 | 3.6244 | 0.86478 | 4 | 0.48915
83729 | 7.15 | 0.8 | 365 | 6.544 | 0.61697 | 7 | 0.16097
83828 | 2.88 | 0.8 | 365 | 2.6359 | 0.90166 | 3 | 0.53757
83870 | 7.04 | 0.8 | 365 | 6.4433 | 0.31517 | 6 | 0.75849
83681 | 6.825 | 0.8 | 365 | 6.2465 | 0.72529 | 6 | 0.97183
83794 | 7.59 | 0.8 | 365 | 6.9467 | 0.82417 | 7 | 0.77087
83908 | 12.95 | 0.8 | 365 | 11.8524 | 0.53003 | 12 | 0.38245
83881 | 5.51 | 0.8 | 365 | 5.043 | 0.11741 | 5 | 0.16041
83910 | 8.75 | 0.8 | 365 | 8.0084 | 0.00678 | 8 | 0.015172
83911 | 13.3 | 0.8 | 365 | 12.1728 | 0.49031 | 12 | 0.66306
83912 | 8.4 | 0.8 | 365 | 7.6881 | 0.046509 | 7 | 0.73457
74634 | 6.615 | 0.8 | 365 | 6.0543 | 0.14913 | 6 | 0.20347
74635 | 6.615 | 0.8 | 365 | 6.0543 | 0.14913 | 6 | 0.20347
83611 | 13.11 | 0.8 | 365 | 11.9989 | 0.96902 | 12 | 0.96787
83271 | 24.12 | 0.8 | 365 | 22.0757 | 0.1764 | 22 | 0.25211
83367 | 2.1 | 0.8 | 365 | 1.922 | 0.76163 | 2 | 0.68364
82307 | 12.6 | 0.8 | 365 | 11.5321 | 0.56976 | 12 | 0.10185
83071 | 14.7 | 0.8 | 365 | 13.4541 | 0.33139 | 13 | 0.78549
83581 | 7.41 | 0.8 | 365 | 6.782 | 0.33031 | 7 | 0.11228
63463 | 86.4 | 0.6 | 365 | 59.3079 | 0.78735 | 60 | 0.095217
83580 | 3.6 | 0.8 | 365 | 3.2949 | 0.87708 | 4 | 0.17196
83383 | 4.13 | 0.8 | 365 | 3.78 | 0.3312 | 4 | 0.11116
83914 | 7.68 | 0.8 | 365 | 7.0291 | 0.071094 | 7 | 0.10017
83915 | 8.12 | 0.8 | 365 | 7.4318 | 0.27829 | 7 | 0.71008
83916 | 10.88 | 0.8 | 365 | 9.9579 | 0.85072 | 10 | 0.80858
83918 | 3.96 | 0.8 | 365 | 3.6244 | 0.86478 | 4 | 0.48915
83919 | 8.4 | 0.8 | 365 | 7.6881 | 0.046509 | 7 | 0.73457
83920 | 10.56 | 0.8 | 365 | 9.665 | 0.97275 | 10 | 0.63774
83921 | 9.92 | 0.8 | 365 | 9.0792 | 0.21683 | 9 | 0.29606
83925 | 7.35 | 0.8 | 365 | 6.727 | 0.1657 | 6 | 0.89274
83576 | 4.725 | 0.8 | 365 | 4.3245 | 0.96366 | 5 | 0.28819
83926 | 9.9 | 0.8 | 365 | 9.0609 | 0.16196 | 9 | 0.22288
83448 | 3.465 | 0.8 | 365 | 3.1713 | 0.50668 | 3 | 0.67801
83922 | 12.25 | 0.8 | 365 | 11.2117 | 0.60949 | 11 | 0.82124
83997 | 4.845 | 0.8 | 365 | 4.4344 | 0.2929 | 4 | 0.72726
83999 | 4.93 | 0.8 | 365 | 4.5122 | 0.52611 | 5 | 0.038263
83996 | 9.86 | 0.8 | 365 | 9.0243 | 0.052212 | 9 | 0.076525
83995 | 4.35 | 0.8 | 365 | 3.9813 | 0.9348 | 4 | 0.91611
83970 | 10.44 | 0.8 | 365 | 9.5552 | 0.64352 | 10 | 0.19867
84002 | 11.02 | 0.8 | 365 | 10.086 | 0.23482 | 10 | 0.32082
84000 | 4.64 | 0.8 | 365 | 4.2467 | 0.73045 | 4 | 0.97719
84003 | 11.02 | 0.8 | 365 | 10.086 | 0.23482 | 10 | 0.32082
83998 | 11.89 | 0.8 | 365 | 10.8823 | 0.62178 | 11 | 0.50405
83994 | 3.92 | 0.8 | 365 | 3.5878 | 0.75504 | 4 | 0.3428
84015 | 5.8 | 0.8 | 365 | 5.3084 | 0.91307 | 6 | 0.22149
84014 | 8.12 | 0.8 | 365 | 7.4318 | 0.27829 | 7 | 0.71008
84001 | 10.36 | 0.8 | 365 | 9.4819 | 0.42403 | 9 | 0.90596
83973 | 5.22 | 0.8 | 365 | 4.7776 | 0.32176 | 5 | 0.099337
83953 | 6.38 | 0.8 | 365 | 5.8393 | 0.50437 | 6 | 0.34363
83951 | 3.99 | 0.8 | 365 | 3.6518 | 0.94709 | 4 | 0.59892
83950 | 6.38 | 0.8 | 365 | 5.8393 | 0.50437 | 6 | 0.34363
83949 | 8.41 | 0.8 | 365 | 7.6972 | 0.073945 | 7 | 0.77115
83948 | 5.8 | 0.8 | 365 | 5.3084 | 0.91307 | 6 | 0.22149
83947 | 5.51 | 0.8 | 365 | 5.043 | 0.11741 | 5 | 0.16041
83946 | 8.41 | 0.8 | 365 | 7.6972 | 0.073945 | 7 | 0.77115
83945 | 12.88 | 0.8 | 365 | 11.7884 | 0.33798 | 12 | 0.12633
83944 | 12.18 | 0.8 | 365 | 11.1477 | 0.41744 | 11 | 0.56512
83940 | 10.44 | 0.8 | 365 | 9.5552 | 0.64352 | 10 | 0.19867
83935 | 6.72 | 0.8 | 365 | 6.1504 | 0.43721 | 6 | 0.58765
83932 | 6.96 | 0.8 | 365 | 6.3701 | 0.095679 | 6 | 0.46578
83682 | 6.38 | 0.8 | 365 | 5.8393 | 0.50437 | 6 | 0.34363
83498 | 6.67 | 0.8 | 365 | 6.1047 | 0.30003 | 6 | 0.40471
83509 | 2.61 | 0.8 | 365 | 2.3888 | 0.16088 | 2 | 0.54967
83917 | 5.8 | 0.8 | 365 | 5.3084 | 0.91307 | 6 | 0.22149
83941 | 7.625 | 1 | 365 | 8.7234 | 0.15024 | 8 | 0.87367
84023 | 8.45 | 0.8 | 365 | 7.7338 | 0.18369 | 7 | 0.91751
71950 | 179.215 | 0.7 | 365 | 143.5224 | 0.23751 | 143 | 0.7599
64413 | 285.12 | 0.7 | 365 | 228.3353 | 0.48131 | 228 | 0.81658
83569 | 6 | 1 | 365 | 6.8643 | 0.57724 | 7 | 0.44158
7358 | 186.66 | 0.7 | 365 | 149.4846 | 0.11056 | 149 | 0.5952
83648 | 6.867 | 0.8 | 365 | 6.285 | 0.84052 | 7 | 0.12551
83282 | 6.2 | 0.8 | 365 | 5.6745 | 0.010518 | 5 | 0.68504
83315 | 9.45 | 0.8 | 365 | 8.6491 | 0.92732 | 9 | 0.57639
78189 | 144 | 0.6 | 365 | 98.8464 | 0.31226 | 99 | 0.15869
82957 | 29.7 | 0.6 | 365 | 20.3871 | 0.1144 | 20 | 0.50148
34801 | 1836 | 0.9 | 365 | 1890.4381 | 0.9719 | 1891 | 0.41003
65180 | 27.645 | 0.7 | 365 | 22.1392 | 0.36674 | 22 | 0.50594
83983 | 10.915 | 0.8 | 365 | 9.9899 | 0.94674 | 10 | 0.93664
83979 | 12.25 | 0.8 | 365 | 11.2117 | 0.60949 | 11 | 0.82124
82039 | 60.16 | 0.6 | 365 | 41.2958 | 0.79268 | 42 | 0.088521
83975 | 13.65 | 0.8 | 365 | 12.4931 | 0.45058 | 12 | 0.94367
83974 | 6.82 | 0.8 | 365 | 6.242 | 0.71157 | 6 | 0.95354
83972 | 10.385 | 0.8 | 365 | 9.5048 | 0.49262 | 9 | 0.99744
83968 | 9.66 | 0.8 | 365 | 8.8413 | 0.50349 | 9 | 0.34475
83939 | 9.8 | 0.8 | 365 | 8.9694 | 0.88759 | 9 | 0.85699
83938 | 6.03 | 0.8 | 365 | 5.5189 | 0.5441 | 6 | 0.063027
83936 | 7.7 | 0.8 | 365 | 7.0474 | 0.12597 | 7 | 0.17335
83934 | 7.2 | 0.8 | 365 | 6.5898 | 0.75415 | 7 | 0.34391
83931 | 3.25 | 0.8 | 365 | 2.9745 | 0.9168 | 3 | 0.89135
83930 | 8.4 | 0.8 | 365 | 7.6881 | 0.046509 | 7 | 0.73457
83985 | 5.1 | 0.8 | 365 | 4.6677 | 0.99252 | 5 | 0.66027
83987 | 9.92 | 0.8 | 365 | 9.0792 | 0.21683 | 9 | 0.29606
83988 | 5.36 | 0.8 | 365 | 4.9057 | 0.70587 | 5 | 0.61158
83992 | 8.99 | 0.8 | 365 | 8.2281 | 0.66525 | 8 | 0.8933
83993 | 15.05 | 0.8 | 365 | 13.7744 | 0.29166 | 14 | 0.066096
84018 | 24.85 | 0.8 | 365 | 22.7438 | 0.17926 | 22 | 0.92309
84020 | 9.72 | 0.8 | 365 | 8.8962 | 0.6681 | 9 | 0.56428
84022 | 9.57 | 0.8 | 365 | 8.7589 | 0.25656 | 9 | 0.015451
84025 | 6.365 | 0.8 | 365 | 5.8255 | 0.46322 | 6 | 0.28875
84026 | 5.58 | 0.8 | 365 | 5.1071 | 0.30947 | 5 | 0.41653
84031 | 11.2 | 0.8 | 365 | 10.2507 | 0.72868 | 10 | 0.97942
84024 | 2.32 | 0.8 | 365 | 2.1234 | 0.36523 | 2 | 0.48859
84021 | 4.35 | 0.8 | 365 | 3.9813 | 0.9348 | 4 | 0.91611
84019 | 7.25 | 0.8 | 365 | 6.6355 | 0.89133 | 7 | 0.52686
83450 | 392.04 | 0.6 | 365 | 269.1094 | 0.71012 | 269 | 0.81955
84013 | 7.54 | 0.8 | 365 | 6.9009 | 0.68699 | 7 | 0.58793
84012 | 10.92 | 0.8 | 365 | 9.9945 | 0.96046 | 10 | 0.95493
84010 | 8.12 | 0.8 | 365 | 7.4318 | 0.27829 | 7 | 0.71008
84072 | 6 | 0.8 | 365 | 5.4915 | 0.46179 | 5 | 0.95326
84091 | 10.05 | 0.8 | 365 | 9.1982 | 0.5735 | 9 | 0.77171
84092 | 3.66 | 0.8 | 365 | 3.3498 | 0.041693 | 3 | 0.39149
84071 | 6.57 | 0.8 | 365 | 6.0132 | 0.025662 | 6 | 0.038821
84070 | 7.08 | 0.8 | 365 | 6.4799 | 0.42491 | 6 | 0.90485
84062 | 13.4 | 0.8 | 365 | 12.2643 | 0.76467 | 13 | 0.028949
84069 | 4.32 | 0.8 | 365 | 3.9539 | 0.85249 | 4 | 0.80635
84068 | 8.4 | 0.8 | 365 | 7.6881 | 0.046509 | 7 | 0.73457
84067 | 6.12 | 0.8 | 365 | 5.6013 | 0.79103 | 6 | 0.39233
75590 | 65.28 | 0.6 | 365 | 44.8104 | 0.32822 | 45 | 0.13861
84066 | 13 | 0.8 | 365 | 11.8982 | 0.66722 | 12 | 0.5654
84079 | 6.27 | 0.8 | 365 | 5.7386 | 0.20257 | 5 | 0.94116
84078 | 11.115 | 0.8 | 365 | 10.1729 | 0.49547 | 10 | 0.66842
84074 | 11.22 | 0.8 | 365 | 10.269 | 0.78355 | 11 | 0.052598
84073 | 6.27 | 0.8 | 365 | 5.7386 | 0.20257 | 5 | 0.94116
84054 | 7.59 | 0.8 | 365 | 6.9467 | 0.82417 | 7 | 0.77087
84051 | 7.41 | 0.8 | 365 | 6.782 | 0.33031 | 7 | 0.11228
83927 | 10.2 | 0.8 | 365 | 9.3355 | 0.98505 | 10 | 0.32054
82032 | 41.76 | 0.6 | 365 | 28.6655 | 0.93055 | 29 | 0.59602
83838 | 10.075 | 0.8 | 365 | 9.2211 | 0.64209 | 9 | 0.86318
83913 | 9.1 | 0.8 | 365 | 8.3287 | 0.96705 | 9 | 0.29578
83644 | 7.2 | 0.8 | 365 | 6.5898 | 0.75415 | 7 | 0.34391
83345 | 8.25 | 0.8 | 365 | 7.5508 | 0.63496 | 8 | 0.18573
83441 | 10.23 | 0.8 | 365 | 9.363 | 0.067355 | 9 | 0.43031
83455 | 11.97 | 0.8 | 365 | 10.9555 | 0.84128 | 11 | 0.79676
83487 | 5.28 | 0.8 | 365 | 4.8325 | 0.48638 | 5 | 0.31887
83664 | 11.7 | 0.8 | 365 | 10.7084 | 0.10049 | 10 | 0.80886
83476 | 9.45 | 0.8 | 365 | 8.6491 | 0.92732 | 9 | 0.57639
83616 | 9.28 | 0.8 | 365 | 8.4935 | 0.4609 | 8 | 0.95438
83623 | 7.25 | 0.8 | 365 | 6.6355 | 0.89133 | 7 | 0.52686
83561 | 2.4 | 0.8 | 365 | 2.1966 | 0.58472 | 2 | 0.7813
83928 | 11.55 | 0.8 | 365 | 10.5711 | 0.68895 | 11 | 0.26003
83963 | 12.426 | 0.8 | 365 | 11.3728 | 0.092371 | 11 | 0.4652
36265 | 229.14 | 1 | 365 | 262.149 | 0.8448 | 262 | 0.99379
36268 | 367.83 | 1 | 365 | 420.8181 | 0.4877 | 421 | 0.30582
36247 | 156.78 | 1 | 365 | 179.3651 | 0.68328 | 180 | 0.048381
83971 | 8.1 | 0.8 | 365 | 7.4135 | 0.22342 | 7 | 0.6369
51635 | 1400.3 | 1 | 365 | 1602.0216 | 0.38486 | 1602 | 0.40648
83814 | 9.57 | 0.8 | 365 | 8.7589 | 0.25656 | 9 | 0.015451
83816 | 12.76 | 0.8 | 365 | 11.6785 | 0.0087443 | 11 | 0.68727
81595 | 13.6 | 0.8 | 365 | 12.4473 | 0.3134 | 12 | 0.76072
83535 | 4.725 | 0.8 | 365 | 4.3245 | 0.96366 | 5 | 0.28819
83169 | 12.395 | 0.8 | 365 | 11.3445 | 0.0073186 | 11 | 0.35178
83416 | 5.525 | 0.8 | 365 | 5.0567 | 0.15857 | 5 | 0.21529
83716 | 11.02 | 0.8 | 365 | 10.086 | 0.23482 | 10 | 0.32082
83976 | 9 | 0.8 | 365 | 8.2372 | 0.69269 | 8 | 0.92989
83854 | 5.76 | 0.8 | 365 | 5.2718 | 0.80332 | 6 | 0.07513
83723 | 13.275 | 0.8 | 365 | 12.1499 | 0.42171 | 12 | 0.57159
83304 | 11.16 | 0.8 | 365 | 10.2141 | 0.61893 | 10 | 0.83307
83825 | 6 | 0.8 | 365 | 5.4915 | 0.46179 | 5 | 0.95326
83740 | 4.14 | 0.8 | 365 | 3.7891 | 0.35864 | 4 | 0.14775
83955 | 10.325 | 0.8 | 365 | 9.4499 | 0.328 | 9 | 0.7779
83958 | 12 | 0.8 | 365 | 10.9829 | 0.92358 | 11 | 0.90652
83961 | 9.6 | 0.8 | 365 | 8.7864 | 0.33887 | 9 | 0.12522
83962 | 6.785 | 0.8 | 365 | 6.2099 | 0.61554 | 6 | 0.82548
83924 | 5.22 | 0.8 | 365 | 4.7776 | 0.32176 | 5 | 0.099337
83965 | 13.42 | 0.8 | 365 | 12.2826 | 0.81954 | 13 | 0.10213
83966 | 5.31 | 0.8 | 365 | 4.8599 | 0.56869 | 5 | 0.42864
83967 | 9.145 | 0.8 | 365 | 8.3699 | 0.090515 | 8 | 0.46043
83954 | 9.92 | 0.8 | 365 | 9.0792 | 0.21683 | 9 | 0.29606
83978 | 5.355 | 0.8 | 365 | 4.9011 | 0.69215 | 5 | 0.59329
83981 | 11.6 | 0.8 | 365 | 10.6168 | 0.82613 | 11 | 0.44297
83984 | 9.28 | 0.8 | 365 | 8.4935 | 0.4609 | 8 | 0.95438
83989 | 10.15 | 0.8 | 365 | 9.2897 | 0.84786 | 10 | 0.1376
84004 | 13.275 | 0.8 | 365 | 12.1499 | 0.42171 | 12 | 0.57159
84005 | 6.38 | 0.8 | 365 | 5.8393 | 0.50437 | 6 | 0.34363
84016 | 5.67 | 0.8 | 365 | 5.1894 | 0.55639 | 5 | 0.74583
84028 | 4.35 | 0.8 | 365 | 3.9813 | 0.9348 | 4 | 0.91611
84029 | 6.44 | 0.8 | 365 | 5.8942 | 0.66899 | 6 | 0.56317
84030 | 6.44 | 0.8 | 365 | 5.8942 | 0.66899 | 6 | 0.56317
84033 | 7.375 | 0.8 | 365 | 6.7499 | 0.23429 | 6 | 0.98422
84034 | 3.835 | 0.8 | 365 | 3.51 | 0.52183 | 4 | 0.031793
84035 | 8.85 | 0.8 | 365 | 8.0999 | 0.28114 | 8 | 0.38106
84037 | 7.67 | 0.8 | 365 | 7.0199 | 0.043657 | 7 | 0.063585
84038 | 4.13 | 0.8 | 365 | 3.78 | 0.3312 | 4 | 0.11116
84040 | 2.95 | 0.8 | 365 | 2.7 | 0.093714 | 2 | 0.79369
84041 | 7.375 | 0.8 | 365 | 6.7499 | 0.23429 | 6 | 0.98422
84042 | 3.835 | 0.8 | 365 | 3.51 | 0.52183 | 4 | 0.031793
84043 | 9.57 | 0.8 | 365 | 8.7589 | 0.25656 | 9 | 0.015451
84044 | 6.49 | 0.8 | 365 | 5.9399 | 0.80617 | 6 | 0.74611
84045 | 3.245 | 0.8 | 365 | 2.97 | 0.90309 | 3 | 0.87306
84046 | 9.44 | 0.8 | 365 | 8.6399 | 0.89989 | 9 | 0.5398
84047 | 3.54 | 0.8 | 365 | 3.24 | 0.71246 | 3 | 0.95242
84048 | 5.31 | 0.8 | 365 | 4.8599 | 0.56869 | 5 | 0.42864
84050 | 6.785 | 0.8 | 365 | 6.2099 | 0.61554 | 6 | 0.82548
84052 | 7.08 | 0.8 | 365 | 6.4799 | 0.42491 | 6 | 0.90485
84053 | 12.98 | 0.8 | 365 | 11.8799 | 0.61234 | 12 | 0.49222
84057 | 6.49 | 0.8 | 365 | 5.9399 | 0.80617 | 6 | 0.74611
84082 | 3.36 | 0.8 | 365 | 3.0752 | 0.2186 | 3 | 0.29383
84056 | 5.8 | 0.8 | 365 | 5.3084 | 0.91307 | 6 | 0.22149
84055 | 10.36 | 0.8 | 365 | 9.4819 | 0.42403 | 9 | 0.90596
84197 | 4.725 | 0.8 | 365 | 4.3245 | 0.96366 | 5 | 0.28819
83896 | 8.775 | 0.8 | 365 | 8.0313 | 0.075371 | 8 | 0.10664
83718 | 33 | 0.6 | 365 | 22.6523 | 0.90489 | 23 | 0.5572
81887 | 4.16 | 0.8 | 365 | 3.8074 | 0.41351 | 4 | 0.22093
83555 | 6.785 | 0.8 | 365 | 6.2099 | 0.61554 | 6 | 0.82548
84084 | 9.28 | 0.8 | 365 | 8.4935 | 0.4609 | 8 | 0.95438
42965 | 110.25 | 0.9 | 365 | 113.519 | 0.29611 | 113 | 0.81506
51632 | 2768.775 | 1 | 365 | 3167.6337 | 0.62461 | 3168 | 0.25826
51633 | 2768.775 | 1 | 365 | 3167.6337 | 0.62461 | 3168 | 0.25826
79706 | 25.2 | 0.6 | 365 | 17.2981 | 0.85464 | 18 | 0.15277
84157 | 10.325 | 0.8 | 365 | 9.4499 | 0.328 | 9 | 0.7779
79804 | 5.12 | 0.8 | 365 | 4.6861 | 0.047396 | 4 | 0.73345
79833 | 4.96 | 0.8 | 365 | 4.5396 | 0.60841 | 5 | 0.14803
81922 | 7.83 | 0.8 | 365 | 7.1664 | 0.48264 | 7 | 0.64901
84178 | 14.28 | 0.8 | 365 | 13.0697 | 0.17906 | 13 | 0.24876
84179 | 7.56 | 0.8 | 365 | 6.9193 | 0.74186 | 7 | 0.66111
84181 | 10.54 | 0.8 | 365 | 9.6467 | 0.91788 | 10 | 0.56456
84188 | 14.21 | 0.8 | 365 | 13.0056 | 0.98701 | 13 | 0.99264
83442 | 7.54 | 0.8 | 365 | 6.9009 | 0.68699 | 7 | 0.58793
83524 | 8.96 | 0.8 | 365 | 8.2006 | 0.58294 | 8 | 0.78354
83453 | 218.88 | 0.55 | 365 | 137.726 | 0.86174 | 138 | 0.58778
84058 | 6.195 | 0.8 | 365 | 5.6699 | 0.9968 | 6 | 0.66674
84061 | 12.54 | 0.8 | 365 | 11.4772 | 0.40515 | 11 | 0.88232
84065 | 5.22 | 0.8 | 365 | 4.7776 | 0.32176 | 5 | 0.099337
84089 | 24.7 | 0.8 | 365 | 22.6065 | 0.76771 | 23 | 0.37426
81784 | 14.14 | 0.8 | 365 | 12.9416 | 0.79496 | 13 | 0.73652
34792 | 1348.71 | 0.7 | 365 | 1080.0998 | 0.81843 | 1080 | 0.91826
84099 | 9.75 | 0.8 | 365 | 8.9236 | 0.75041 | 9 | 0.67405
84100 | 5.32 | 0.8 | 365 | 4.8691 | 0.59612 | 5 | 0.46522
84101 | 15.6 | 0.8 | 365 | 14.2778 | 0.80066 | 15 | 0.078478
84103 | 8.05 | 0.8 | 365 | 7.3677 | 0.086238 | 7 | 0.45396
83909 | 12.6 | 0.8 | 365 | 11.5321 | 0.56976 | 12 | 0.10185
84113 | 7.92 | 0.8 | 365 | 7.2487 | 0.72957 | 7 | 0.9783
84114 | 6.3 | 0.8 | 365 | 5.766 | 0.28488 | 6 | 0.050924
84115 | 6.6 | 0.8 | 365 | 6.0406 | 0.10797 | 6 | 0.14859
84116 | 7.8 | 0.8 | 365 | 7.1389 | 0.40033 | 7 | 0.53924
84117 | 15.48 | 0.8 | 365 | 14.168 | 0.47142 | 14 | 0.63941
84118 | 9.715 | 0.8 | 365 | 8.8916 | 0.65438 | 9 | 0.54599
84119 | 3.48 | 0.8 | 365 | 3.1851 | 0.54784 | 3 | 0.73289
84076 | 7.92 | 0.8 | 365 | 7.2487 | 0.72957 | 7 | 0.9783
84120 | 7.25 | 0.8 | 365 | 6.6355 | 0.89133 | 7 | 0.52686
84121 | 6.96 | 0.8 | 365 | 6.3701 | 0.095679 | 6 | 0.46578
84122 | 6.67 | 0.8 | 365 | 6.1047 | 0.30003 | 6 | 0.40471
84123 | 10.5 | 0.8 | 365 | 9.6101 | 0.80814 | 10 | 0.41821
83107 | 11.7 | 0.8 | 365 | 10.7084 | 0.10049 | 10 | 0.80886
83803 | 4.425 | 0.8 | 365 | 4.05 | 0.14057 | 4 | 0.19053
84109 | 6.67 | 0.8 | 365 | 6.1047 | 0.30003 | 6 | 0.40471
84110 | 9.45 | 0.8 | 365 | 8.6491 | 0.92732 | 9 | 0.57639
84107 | 13.44 | 0.8 | 365 | 12.3009 | 0.87441 | 13 | 0.1753
84124 | 8.555 | 0.8 | 365 | 7.8299 | 0.47177 | 8 | 0.30169
84125 | 4.72 | 0.8 | 365 | 4.32 | 0.94994 | 5 | 0.2699
84127 | 3.54 | 0.8 | 365 | 3.24 | 0.71246 | 3 | 0.95242
84130 | 11.6 | 0.8 | 365 | 10.6168 | 0.82613 | 11 | 0.44297
84131 | 4.425 | 0.8 | 365 | 4.05 | 0.14057 | 4 | 0.19053
84132 | 12.095 | 0.8 | 365 | 11.0699 | 0.18423 | 11 | 0.25411
84133 | 8.7 | 0.8 | 365 | 7.9626 | 0.8696 | 8 | 0.83223
84134 | 9 | 0.8 | 365 | 8.2372 | 0.69269 | 8 | 0.92989
84135 | 10.03 | 0.8 | 365 | 9.1799 | 0.51863 | 9 | 0.69853
84136 | 9 | 0.8 | 365 | 8.2372 | 0.69269 | 8 | 0.92989
84140 | 5.31 | 0.8 | 365 | 4.8599 | 0.56869 | 5 | 0.42864
84112 | 5.5 | 0.8 | 365 | 5.0338 | 0.089976 | 5 | 0.12382
83783 | 12.18 | 0.8 | 365 | 11.1477 | 0.41744 | 11 | 0.56512
84088 | 4.93 | 0.8 | 365 | 4.5122 | 0.52611 | 5 | 0.038263
84090 | 9.86 | 0.8 | 365 | 9.0243 | 0.052212 | 9 | 0.076525
84093 | 12.18 | 0.8 | 365 | 11.1477 | 0.41744 | 11 | 0.56512
84094 | 7.28 | 0.8 | 365 | 6.663 | 0.97364 | 7 | 0.63662
84095 | 4.35 | 0.8 | 365 | 3.9813 | 0.9348 | 4 | 0.91611
84096 | 8.12 | 0.8 | 365 | 7.4318 | 0.27829 | 7 | 0.71008
84097 | 10.44 | 0.8 | 365 | 9.5552 | 0.64352 | 10 | 0.19867
83626 | 7.2 | 0.8 | 365 | 6.5898 | 0.75415 | 7 | 0.34391
84098 | 13.34 | 0.8 | 365 | 12.2094 | 0.60005 | 12 | 0.80942
84106 | 10.44 | 0.8 | 365 | 9.5552 | 0.64352 | 10 | 0.19867
84145 | 12 | 0.8 | 365 | 10.9829 | 0.92358 | 11 | 0.90652
84146 | 8.4 | 0.8 | 365 | 7.6881 | 0.046509 | 7 | 0.73457
84148 | 12 | 0.8 | 365 | 10.9829 | 0.92358 | 11 | 0.90652
84149 | 12 | 0.8 | 365 | 10.9829 | 0.92358 | 11 | 0.90652
84151 | 12.6 | 0.8 | 365 | 11.5321 | 0.56976 | 12 | 0.10185
84152 | 8.71 | 0.8 | 365 | 7.9718 | 0.89703 | 8 | 0.86882
84153 | 7.035 | 0.8 | 365 | 6.4387 | 0.30145 | 6 | 0.7402
84155 | 6.96 | 0.8 | 365 | 6.3701 | 0.095679 | 6 | 0.46578
84156 | 13.5 | 0.8 | 365 | 12.3558 | 0.039032 | 12 | 0.39484
84158 | 7.475 | 0.8 | 365 | 6.8415 | 0.50865 | 7 | 0.3501
81932 | 730.71 | 0.6 | 365 | 501.5839 | 0.5995 | 502 | 0.1834
84159 | 6.4 | 0.8 | 365 | 5.8576 | 0.55924 | 6 | 0.41681
84161 | 9.715 | 0.8 | 365 | 8.8916 | 0.65438 | 9 | 0.54599
84087 | 3.355 | 0.8 | 365 | 3.0706 | 0.20489 | 3 | 0.27553
84162 | 4.06 | 0.8 | 365 | 3.7159 | 0.13915 | 3 | 0.85504
84164 | 18.3 | 0.8 | 365 | 16.749 | 0.20847 | 16 | 0.95745
84167 | 10.73 | 0.8 | 365 | 9.8206 | 0.43917 | 10 | 0.25975
84168 | 5.605 | 0.8 | 365 | 5.1299 | 0.37806 | 5 | 0.508
84163 | 8.12 | 0.8 | 365 | 7.4318 | 0.27829 | 7 | 0.71008
84173 | 4.875 | 0.8 | 365 | 4.4618 | 0.37521 | 4 | 0.83702
84059 | 11.7 | 0.8 | 365 | 10.7084 | 0.10049 | 10 | 0.80886
83991 | 11.52 | 0.8 | 365 | 10.5436 | 0.60664 | 11 | 0.15026
83839 | 6.3 | 0.8 | 365 | 5.766 | 0.28488 | 6 | 0.050924
84174 | 12.21 | 0.8 | 365 | 11.1751 | 0.49975 | 11 | 0.67489
84175 | 3.2 | 0.8 | 365 | 2.9288 | 0.77962 | 3 | 0.70841
84176 | 7.015 | 0.8 | 365 | 6.4204 | 0.24658 | 6 | 0.66702
84177 | 17.6 | 0.8 | 365 | 16.1083 | 0.28792 | 16 | 0.39623
84180 | 10.5 | 0.8 | 365 | 9.6101 | 0.80814 | 10 | 0.41821
84183 | 6.84 | 0.8 | 365 | 6.2603 | 0.76644 | 7 | 0.026717
84184 | 8.4 | 0.8 | 365 | 7.6881 | 0.046509 | 7 | 0.73457
84185 | 6.27 | 0.8 | 365 | 5.7386 | 0.20257 | 5 | 0.94116
84187 | 6.27 | 0.8 | 365 | 5.7386 | 0.20257 | 5 | 0.94116
84190 | 6.27 | 0.8 | 365 | 5.7386 | 0.20257 | 5 | 0.94116
84193 | 8.45 | 0.8 | 365 | 7.7338 | 0.18369 | 7 | 0.91751
84194 | 9.145 | 0.8 | 365 | 8.3699 | 0.090515 | 8 | 0.46043
84108 | 13.34 | 0.8 | 365 | 12.2094 | 0.60005 | 12 | 0.80942
84198 | 15.12 | 0.8 | 365 | 13.8385 | 0.48372 | 14 | 0.32222
84199 | 5.51 | 0.8 | 365 | 5.043 | 0.11741 | 5 | 0.16041
84201 | 12.24 | 0.8 | 365 | 11.2026 | 0.58206 | 11 | 0.78465
84202 | 5.232 | 0.8 | 365 | 4.7886 | 0.35468 | 5 | 0.14324
84186 | 13.92 | 0.8 | 365 | 12.7402 | 0.19136 | 12 | 0.93157
84204 | 5.13 | 0.8 | 365 | 4.6952 | 0.074832 | 4 | 0.77004
84189 | 2.9 | 0.8 | 365 | 2.6542 | 0.95653 | 3 | 0.61074
84205 | 15.81 | 0.8 | 365 | 14.47 | 0.37682 | 14 | 0.84684
84192 | 6.84 | 0.8 | 365 | 6.2603 | 0.76644 | 7 | 0.026717
83255 | 33 | 0.6 | 365 | 22.6523 | 0.90489 | 23 | 0.5572
84206 | 13.33 | 0.8 | 365 | 12.2002 | 0.57261 | 12 | 0.77283
83550 | 6.41 | 0.8 | 365 | 5.8667 | 0.58668 | 6 | 0.4534
83777 | 7.2 | 0.8 | 365 | 6.5898 | 0.75415 | 7 | 0.34391
83775 | 9.715 | 0.8 | 365 | 8.8916 | 0.65438 | 9 | 0.54599
84209 | 7.965 | 0.8 | 365 | 7.2899 | 0.85303 | 8 | 0.14295
82435 | 149.41 | 0.6 | 365 | 102.56 | 0.44454 | 103 | 0.004587
64958 | 659.34 | 0.7 | 365 | 528.0253 | 0.86303 | 528 | 0.88835
78206 | 164 | 0.6 | 365 | 112.5751 | 0.46674 | 113 | 0.041846
83773 | 10.695 | 0.8 | 365 | 9.7885 | 0.34314 | 10 | 0.13169
84210 | 8.7 | 0.8 | 365 | 7.9626 | 0.8696 | 8 | 0.83223
84211 | 7.25 | 0.8 | 365 | 6.6355 | 0.89133 | 7 | 0.52686
84195 | 4.64 | 0.8 | 365 | 4.2467 | 0.73045 | 4 | 0.97719
84207 | 13.63 | 0.8 | 365 | 12.4748 | 0.3957 | 12 | 0.87049
83942 | 9.3 | 0.8 | 365 | 8.5118 | 0.51578 | 9 | 0.027554
84215 | 10.075 | 0.8 | 365 | 9.2211 | 0.64209 | 9 | 0.86318
84216 | 6.12 | 0.8 | 365 | 5.6013 | 0.79103 | 6 | 0.39233
84218 | 4.578 | 0.8 | 365 | 4.19 | 0.56035 | 4 | 0.75034
84219 | 13.12 | 0.8 | 365 | 12.008 | 0.99645 | 13 | 0.0044636
84220 | 4.95 | 0.8 | 365 | 4.5305 | 0.58098 | 5 | 0.11144
84222 | 3.835 | 0.8 | 365 | 3.51 | 0.52183 | 4 | 0.031793
84223 | 11.61 | 0.8 | 365 | 10.626 | 0.85357 | 11 | 0.47956
84006 | 6.84 | 0.8 | 365 | 6.2603 | 0.76644 | 7 | 0.026717
84224 | 5.865 | 0.8 | 365 | 5.3679 | 0.091402 | 5 | 0.45931
84225 | 7 | 0.8 | 365 | 6.4067 | 0.20542 | 6 | 0.61214
84227 | 6.7 | 0.8 | 365 | 6.1321 | 0.38233 | 6 | 0.51447
84226 | 13.275 | 0.8 | 365 | 12.1499 | 0.42171 | 12 | 0.57159
84228 | 9.9 | 0.8 | 365 | 9.0609 | 0.16196 | 9 | 0.22288
84229 | 14.025 | 0.8 | 365 | 12.8363 | 0.47944 | 13 | 0.31575
84009 | 12.095 | 0.8 | 365 | 11.0699 | 0.18423 | 11 | 0.25411
79387 | 15.9 | 0.8 | 365 | 14.5524 | 0.62375 | 15 | 0.17614
84235 | 5.94 | 0.8 | 365 | 5.4366 | 0.29717 | 5 | 0.73373
84236 | 4.845 | 0.8 | 365 | 4.4344 | 0.2929 | 4 | 0.72726
84237 | 11.88 | 0.8 | 365 | 10.8731 | 0.59435 | 11 | 0.46746
83943 | 8.04 | 0.8 | 365 | 7.3586 | 0.058801 | 7 | 0.41737
35126 | 257.95 | 0.8 | 365 | 236.0874 | 0.71987 | 236 | 0.80727
35130 | 644.875 | 0.8 | 365 | 590.2185 | 0.29969 | 590 | 0.51818
35133 | 648.56 | 0.8 | 365 | 593.5912 | 0.40997 | 594 | 0.0011374
35111 | 644.875 | 0.8 | 365 | 590.2185 | 0.29969 | 590 | 0.51818
84147 | 9 | 0.8 | 365 | 8.2372 | 0.69269 | 8 | 0.92989
84200 | 8.25 | 0.8 | 365 | 7.5508 | 0.63496 | 8 | 0.18573
83411 | 17.4 | 0.8 | 365 | 15.9253 | 0.7392 | 16 | 0.66446
83956 | 5.12 | 0.8 | 365 | 4.6861 | 0.047396 | 4 | 0.73345
84126 | 10.08 | 0.8 | 365 | 9.2257 | 0.65581 | 9 | 0.88148
84128 | 12.095 | 0.8 | 365 | 11.0699 | 0.18423 | 11 | 0.25411
84129 | 6.195 | 0.8 | 365 | 5.6699 | 0.9968 | 6 | 0.66674
84137 | 7.54 | 0.8 | 365 | 6.9009 | 0.68699 | 7 | 0.58793
84138 | 3.54 | 0.8 | 365 | 3.24 | 0.71246 | 3 | 0.95242
84032 | 5.525 | 0.8 | 365 | 5.0567 | 0.15857 | 5 | 0.21529
84166 | 10.05 | 0.8 | 365 | 9.1982 | 0.5735 | 9 | 0.77171
84111 | 6.4 | 0.8 | 365 | 5.8576 | 0.55924 | 6 | 0.41681
84063 | 11.02 | 0.8 | 365 | 10.086 | 0.23482 | 10 | 0.32082
83537 | 5.67 | 0.8 | 365 | 5.1894 | 0.55639 | 5 | 0.74583
84238 | 6.54 | 0.8 | 365 | 5.9857 | 0.94335 | 6 | 0.92905
84239 | 10.35 | 0.8 | 365 | 9.4728 | 0.39659 | 9 | 0.86937
84240 | 7.37 | 0.8 | 365 | 6.7454 | 0.22057 | 6 | 0.96592
84214 | 8.41 | 0.8 | 365 | 7.6972 | 0.073945 | 7 | 0.77115
83410 | 12.685 | 0.8 | 365 | 11.6099 | 0.80297 | 12 | 0.41285
84233 | 5.04 | 0.8 | 365 | 4.6128 | 0.82791 | 5 | 0.44074
84234 | 6.67 | 0.8 | 365 | 6.1047 | 0.30003 | 6 | 0.40471
84245 | 9.57 | 0.8 | 365 | 8.7589 | 0.25656 | 9 | 0.015451
84241 | 7.7 | 0.8 | 365 | 7.0474 | 0.12597 | 7 | 0.17335
84246 | 8.71 | 0.8 | 365 | 7.9718 | 0.89703 | 8 | 0.86882
84247 | 7.8 | 0.8 | 365 | 7.1389 | 0.40033 | 7 | 0.53924
84248 | 7.8 | 0.8 | 365 | 7.1389 | 0.40033 | 7 | 0.53924
84251 | 7.5 | 0.8 | 365 | 6.8643 | 0.57724 | 7 | 0.44158
84252 | 6.72 | 0.8 | 365 | 6.1504 | 0.43721 | 6 | 0.58765
84254 | 14.7 | 0.8 | 365 | 13.4541 | 0.33139 | 13 | 0.78549
84255 | 14.1 | 0.8 | 365 | 12.905 | 0.68521 | 13 | 0.59016
84256 | 3.66 | 0.8 | 365 | 3.3498 | 0.041693 | 3 | 0.39149
84258 | 5.1 | 0.8 | 365 | 4.6677 | 0.99252 | 5 | 0.66027
84261 | 10.62 | 0.8 | 365 | 9.7199 | 0.13737 | 9 | 0.85727
84263 | 9.145 | 0.8 | 365 | 8.3699 | 0.090515 | 8 | 0.46043
84265 | 7 | 0.8 | 365 | 6.4067 | 0.20542 | 6 | 0.61214
84266 | 7.15 | 0.8 | 365 | 6.544 | 0.61697 | 7 | 0.16097
84267 | 6.885 | 0.8 | 365 | 6.3015 | 0.88991 | 7 | 0.19137
82849 | 8.96 | 0.8 | 365 | 8.2006 | 0.58294 | 8 | 0.78354
84273 | 8.64 | 0.8 | 365 | 7.9077 | 0.70498 | 8 | 0.6127
84274 | 8.37 | 0.8 | 365 | 7.6606 | 0.9642 | 8 | 0.6248
84275 | 11.02 | 0.8 | 365 | 10.086 | 0.23482 | 10 | 0.32082
84276 | 7.125 | 0.8 | 365 | 6.5211 | 0.54838 | 7 | 0.069497
84277 | 10.545 | 0.8 | 365 | 9.6513 | 0.9316 | 10 | 0.58286
84278 | 6.6 | 0.8 | 365 | 6.0406 | 0.10797 | 6 | 0.14859
84285 | 12.3 | 0.8 | 365 | 11.2575 | 0.74667 | 12 | 0.0041846
84287 | 8.96 | 0.8 | 365 | 8.2006 | 0.58294 | 8 | 0.78354
84289 | 7.475 | 0.8 | 365 | 6.8415 | 0.50865 | 7 | 0.3501
84288 | 13.44 | 0.8 | 365 | 12.3009 | 0.87441 | 13 | 0.1753
84292 | 6.4 | 0.8 | 365 | 5.8576 | 0.55924 | 6 | 0.41681
84294 | 6.93 | 0.8 | 365 | 6.3426 | 0.01337 | 6 | 0.35602
84279 | 3.19 | 0.8 | 365 | 2.9196 | 0.75219 | 3 | 0.67182
84295 | 6.6 | 0.8 | 365 | 6.0406 | 0.10797 | 6 | 0.14859
84296 | 9.805 | 0.8 | 365 | 8.974 | 0.90131 | 9 | 0.87529
84281 | 8.7 | 0.8 | 365 | 7.9626 | 0.8696 | 8 | 0.83223
84297 | 5.4 | 0.8 | 365 | 4.9423 | 0.81561 | 5 | 0.75793
84298 | 8.45 | 0.8 | 365 | 7.7338 | 0.18369 | 7 | 0.91751
84282 | 15.12 | 0.8 | 365 | 13.8385 | 0.48372 | 14 | 0.32222
84299 | 4.9 | 0.8 | 365 | 4.4847 | 0.4438 | 4 | 0.9285
84300 | 6.9 | 0.8 | 365 | 6.3152 | 0.93106 | 7 | 0.24625
84301 | 7.26 | 0.8 | 365 | 6.6447 | 0.91877 | 7 | 0.56345
84302 | 6.825 | 0.8 | 365 | 6.2465 | 0.72529 | 6 | 0.97183
84304 | 6.825 | 0.8 | 365 | 6.2465 | 0.72529 | 6 | 0.97183
84305 | 10.5 | 0.8 | 365 | 9.6101 | 0.80814 | 10 | 0.41821
84306 | 10.72 | 0.8 | 365 | 9.8114 | 0.41174 | 10 | 0.22316
84307 | 7.56 | 0.8 | 365 | 6.9193 | 0.74186 | 7 | 0.66111
84308 | 6 | 0.8 | 365 | 5.4915 | 0.46179 | 5 | 0.95326
84309 | 6.9 | 0.8 | 365 | 6.3152 | 0.93106 | 7 | 0.24625
84310 | 9.72 | 0.8 | 365 | 8.8962 | 0.6681 | 9 | 0.56428
84311 | 7.92 | 0.8 | 365 | 7.2487 | 0.72957 | 7 | 0.9783
84312 | 4.575 | 0.8 | 365 | 4.1872 | 0.55212 | 4 | 0.73936
84027 | 6.21 | 0.8 | 365 | 5.6837 | 0.037955 | 5 | 0.72162
84291 | 6.44 | 0.8 | 365 | 5.8942 | 0.66899 | 6 | 0.56317
84315 | 3.77 | 0.8 | 365 | 3.4505 | 0.34349 | 3 | 0.79397
84318 | 9.975 | 0.8 | 365 | 9.1296 | 0.36773 | 9 | 0.4973
84317 | 13.4 | 0.8 | 365 | 12.2643 | 0.76467 | 13 | 0.028949
84320 | 7.965 | 0.8 | 365 | 7.2899 | 0.85303 | 8 | 0.14295
84321 | 12.18 | 0.8 | 365 | 11.1477 | 0.41744 | 11 | 0.56512
84323 | 8.85 | 0.8 | 365 | 8.0999 | 0.28114 | 8 | 0.38106
84324 | 5.94 | 0.8 | 365 | 5.4366 | 0.29717 | 5 | 0.73373
84322 | 3.41 | 0.8 | 365 | 3.121 | 0.35579 | 3 | 0.47677
84325 | 11.8 | 0.8 | 365 | 10.7999 | 0.37486 | 11 | 0.17475
84326 | 5.015 | 0.8 | 365 | 4.59 | 0.75931 | 5 | 0.34927
84332 | 5.6 | 0.8 | 365 | 5.1254 | 0.36434 | 5 | 0.48971
84334 | 10.85 | 0.8 | 365 | 9.9304 | 0.76841 | 10 | 0.69881
84336 | 10.15 | 0.8 | 365 | 9.2897 | 0.84786 | 10 | 0.1376
84337 | 6.3 | 0.8 | 365 | 5.766 | 0.28488 | 6 | 0.050924
84338 | 6.84 | 0.8 | 365 | 6.2603 | 0.76644 | 7 | 0.026717
84331 | 8.7 | 0.8 | 365 | 7.9626 | 0.8696 | 8 | 0.83223
84339 | 4.9 | 0.8 | 365 | 4.4847 | 0.4438 | 4 | 0.9285
84340 | 10.05 | 0.8 | 365 | 9.1982 | 0.5735 | 9 | 0.77171
84342 | 5.25 | 0.8 | 365 | 4.805 | 0.40407 | 5 | 0.2091
80501 | 415.8 | 0.7 | 365 | 332.9889 | 0.20191 | 333 | 0.19085
81981 | 45 | 0.6 | 365 | 30.8895 | 0.59758 | 31 | 0.48709
84243 | 5.985 | 0.8 | 365 | 5.4777 | 0.42064 | 5 | 0.89838
83041 | 10.44 | 0.8 | 365 | 9.5552 | 0.64352 | 10 | 0.19867
84105 | 3.78 | 0.8 | 365 | 3.4596 | 0.37093 | 3 | 0.83055
84283 | 6.49 | 0.8 | 365 | 5.9399 | 0.80617 | 6 | 0.74611
82433 | 5.9 | 0.8 | 365 | 5.3999 | 0.18743 | 5 | 0.58737
84286 | 7.92 | 0.8 | 365 | 7.2487 | 0.72957 | 7 | 0.9783
47957 | 14.18 | 1 | 365 | 16.2227 | 0.63088 | 16 | 0.85359
84217 | 15.12 | 0.8 | 365 | 13.8385 | 0.48372 | 14 | 0.32222
83138 | 10.05 | 0.8 | 365 | 9.1982 | 0.5735 | 9 | 0.77171
84303 | 7.705 | 0.8 | 365 | 7.052 | 0.13968 | 7 | 0.19165
84208 | 6.49 | 0.8 | 365 | 5.9399 | 0.80617 | 6 | 0.74611
84232 | 5.7 | 0.8 | 365 | 5.2169 | 0.6387 | 5 | 0.8556
84341 | 6.84 | 0.8 | 365 | 6.2603 | 0.76644 | 7 | 0.026717
84316 | 6.84 | 0.8 | 365 | 6.2603 | 0.76644 | 7 | 0.026717
84271 | 9.75 | 0.8 | 365 | 8.9236 | 0.75041 | 9 | 0.67405
84170 | 7.2 | 0.8 | 365 | 6.5898 | 0.75415 | 7 | 0.34391
84060 | 26.6 | 0.6 | 365 | 18.2591 | 0.73546 | 18 | 0.99459
83612 | 2.61 | 0.8 | 365 | 2.3888 | 0.16088 | 2 | 0.54967
84102 | 5.8 | 0.8 | 365 | 5.3084 | 0.91307 | 6 | 0.22149
84319 | 6.49 | 0.8 | 365 | 5.9399 | 0.80617 | 6 | 0.74611
84346 | 8.4 | 0.8 | 365 | 7.6881 | 0.046509 | 7 | 0.73457
84347 | 2.97 | 0.8 | 365 | 2.7183 | 0.14859 | 2 | 0.86686
84350 | 7.98 | 0.8 | 365 | 7.3037 | 0.89418 | 8 | 0.19784
59332 | 1729.56 | 0.6 | 365 | 1187.2281 | 0.95712 | 1188 | 0.18522
84351 | 5.61 | 0.8 | 365 | 5.1345 | 0.39178 | 5 | 0.5263
84352 | 7.98 | 0.8 | 365 | 7.3037 | 0.89418 | 8 | 0.19784
84353 | 7.7 | 0.8 | 365 | 7.0474 | 0.12597 | 7 | 0.17335
84354 | 10.15 | 0.8 | 365 | 9.2897 | 0.84786 | 10 | 0.1376
84356 | 4.35 | 0.8 | 365 | 3.9813 | 0.9348 | 4 | 0.91611
84357 | 3.48 | 0.8 | 365 | 3.1851 | 0.54784 | 3 | 0.73289
84364 | 11.2 | 0.8 | 365 | 10.2507 | 0.72868 | 10 | 0.97942
84366 | 9.855 | 0.8 | 365 | 9.0197 | 0.038493 | 9 | 0.058231
84365 | 4.32 | 0.8 | 365 | 3.9539 | 0.85249 | 4 | 0.80635
84368 | 6.51 | 0.8 | 365 | 5.9582 | 0.86104 | 6 | 0.81929
83840 | 5.51 | 0.8 | 365 | 5.043 | 0.11741 | 5 | 0.16041
83866 | 14.21 | 0.8 | 365 | 13.0056 | 0.98701 | 13 | 0.99264
83952 | 4.35 | 0.8 | 365 | 3.9813 | 0.9348 | 4 | 0.91611
84017 | 10.73 | 0.8 | 365 | 9.8206 | 0.43917 | 10 | 0.25975
84370 | 4.845 | 0.8 | 365 | 4.4344 | 0.2929 | 4 | 0.72726
84372 | 11.22 | 0.8 | 365 | 10.269 | 0.78355 | 11 | 0.052598
84085 | 4.64 | 0.8 | 365 | 4.2467 | 0.73045 | 4 | 0.97719
84371 | 3.2 | 0.8 | 365 | 2.9288 | 0.77962 | 3 | 0.70841
84373 | 11.97 | 0.8 | 365 | 10.9555 | 0.84128 | 11 | 0.79676
84374 | 22.75 | 0.8 | 365 | 20.8218 | 0.41763 | 21 | 0.23945
84375 | 11.6 | 0.8 | 365 | 10.6168 | 0.82613 | 11 | 0.44297
84376 | 9.75 | 0.8 | 365 | 8.9236 | 0.75041 | 9 | 0.67405
84378 | 4.225 | 0.8 | 365 | 3.8669 | 0.59185 | 4 | 0.45875
84380 | 8.7 | 0.8 | 365 | 7.9626 | 0.8696 | 8 | 0.83223
84379 | 7.98 | 0.8 | 365 | 7.3037 | 0.89418 | 8 | 0.19784
84381 | 13 | 0.8 | 365 | 11.8982 | 0.66722 | 12 | 0.5654
84382 | 8.775 | 0.8 | 365 | 8.0313 | 0.075371 | 8 | 0.10664
84383 | 4.5 | 0.8 | 365 | 4.1186 | 0.34634 | 4 | 0.46495
84384 | 5.13 | 0.8 | 365 | 4.6952 | 0.074832 | 4 | 0.77004
84385 | 5.7 | 0.8 | 365 | 5.2169 | 0.6387 | 5 | 0.8556
84386 | 6.4 | 0.8 | 365 | 5.8576 | 0.55924 | 6 | 0.41681
84388 | 11.88 | 0.8 | 365 | 10.8731 | 0.59435 | 11 | 0.46746
84390 | 11.22 | 0.8 | 365 | 10.269 | 0.78355 | 11 | 0.052598
84392 | 13.325 | 0.8 | 365 | 12.1956 | 0.5589 | 12 | 0.75453
84391 | 6.65 | 0.8 | 365 | 6.0864 | 0.24515 | 6 | 0.33153
84395 | 7.92 | 0.8 | 365 | 7.2487 | 0.72957 | 7 | 0.9783
84397 | 7.695 | 0.8 | 365 | 7.0428 | 0.11225 | 7 | 0.15506
84400 | 3.63 | 0.8 | 365 | 3.3223 | 0.95938 | 4 | 0.28172
84401 | 4.96 | 0.8 | 365 | 4.5396 | 0.60841 | 5 | 0.14803
84404 | 5.25 | 0.8 | 365 | 4.805 | 0.40407 | 5 | 0.2091
84403 | 8.7 | 0.8 | 365 | 7.9626 | 0.8696 | 8 | 0.83223
84405 | 6.27 | 0.8 | 365 | 5.7386 | 0.20257 | 5 | 0.94116
84407 | 7.25 | 0.8 | 365 | 6.6355 | 0.89133 | 7 | 0.52686
84409 | 5.6 | 0.8 | 365 | 5.1254 | 0.36434 | 5 | 0.48971
84410 | 8.4 | 0.8 | 365 | 7.6881 | 0.046509 | 7 | 0.73457
84412 | 11.88 | 0.8 | 365 | 10.8731 | 0.59435 | 11 | 0.46746
84414 | 4.845 | 0.8 | 365 | 4.4344 | 0.2929 | 4 | 0.72726
84415 | 6.44 | 0.8 | 365 | 5.8942 | 0.66899 | 6 | 0.56317
84417 | 9 | 0.8 | 365 | 8.2372 | 0.69269 | 8 | 0.92989
84418 | 8.32 | 0.8 | 365 | 7.6148 | 0.82702 | 8 | 0.44185
84419 | 5.11 | 0.8 | 365 | 4.6769 | 0.01996 | 4 | 0.69686
84420 | 13.3 | 0.8 | 365 | 12.1728 | 0.49031 | 12 | 0.66306
84421 | 11.685 | 0.8 | 365 | 10.6946 | 0.05934 | 10 | 0.75398
84345 | 7.08 | 0.8 | 365 | 6.4799 | 0.42491 | 6 | 0.90485
84423 | 7.26 | 0.8 | 365 | 6.6447 | 0.91877 | 7 | 0.56345
84363 | 13.275 | 0.8 | 365 | 12.1499 | 0.42171 | 12 | 0.57159
84362 | 6.195 | 0.8 | 365 | 5.6699 | 0.9968 | 6 | 0.66674
84367 | 2.655 | 0.8 | 365 | 2.43 | 0.28434 | 2 | 0.71432
84424 | 3.705 | 0.8 | 365 | 3.391 | 0.16516 | 3 | 0.55614
84425 | 4.59 | 0.8 | 365 | 4.201 | 0.59327 | 4 | 0.79424
84426 | 4.56 | 0.8 | 365 | 4.1735 | 0.51096 | 4 | 0.68448
84427 | 6.4 | 0.8 | 365 | 5.8576 | 0.55924 | 6 | 0.41681
84428 | 4.08 | 0.8 | 365 | 3.7342 | 0.19402 | 3 | 0.92822
84429 | 19.44 | 0.8 | 365 | 17.7924 | 0.33621 | 18 | 0.12856
84430 | 9.8 | 0.8 | 365 | 8.9694 | 0.88759 | 9 | 0.85699
84431 | 6.49 | 0.8 | 365 | 5.9399 | 0.80617 | 6 | 0.74611
84432 | 8.395 | 0.8 | 365 | 7.6835 | 0.032791 | 7 | 0.71627
84433 | 5.925 | 0.8 | 365 | 5.4228 | 0.25602 | 5 | 0.67885
84434 | 9.28 | 0.8 | 365 | 8.4935 | 0.4609 | 8 | 0.95438
84435 | 7.37 | 0.8 | 365 | 6.7454 | 0.22057 | 6 | 0.96592
84436 | 10.05 | 0.8 | 365 | 9.1982 | 0.5735 | 9 | 0.77171
84437 | 13.92 | 0.8 | 365 | 12.7402 | 0.19136 | 12 | 0.93157
84394 | 7.7 | 0.8 | 365 | 7.0474 | 0.12597 | 7 | 0.17335
84445 | 10.8 | 0.8 | 365 | 9.8846 | 0.63123 | 10 | 0.51587
84447 | 14.22 | 0.8 | 365 | 13.0148 | 0.014447 | 13 | 0.029228
84448 | 5.886 | 0.8 | 365 | 5.3871 | 0.14902 | 5 | 0.53615
84450 | 8.4 | 0.8 | 365 | 7.6881 | 0.046509 | 7 | 0.73457
84451 | 10.05 | 0.8 | 365 | 9.1982 | 0.5735 | 9 | 0.77171
84453 | 9.1 | 0.8 | 365 | 8.3287 | 0.96705 | 9 | 0.29578
84454 | 4.88 | 0.8 | 365 | 4.4664 | 0.38892 | 4 | 0.85532
84456 | 7.848 | 0.8 | 365 | 7.1828 | 0.53202 | 7 | 0.71487
84458 | 8.775 | 0.8 | 365 | 8.0313 | 0.075371 | 8 | 0.10664
84459 | 11.7 | 0.8 | 365 | 10.7084 | 0.10049 | 10 | 0.80886
84460 | 10.725 | 0.8 | 365 | 9.816 | 0.42545 | 10 | 0.24145
84461 | 13 | 0.8 | 365 | 11.8982 | 0.66722 | 12 | 0.5654
84462 | 7.2 | 0.8 | 365 | 6.5898 | 0.75415 | 7 | 0.34391
84463 | 6.49 | 0.8 | 365 | 5.9399 | 0.80617 | 6 | 0.74611
84284 | 8.91 | 0.8 | 365 | 8.1548 | 0.44576 | 8 | 0.60059
84464 | 3.9 | 0.8 | 365 | 3.5695 | 0.70016 | 4 | 0.26962
84466 | 7 | 0.8 | 365 | 6.4067 | 0.20542 | 6 | 0.61214
84467 | 9.72 | 0.8 | 365 | 8.8962 | 0.6681 | 9 | 0.56428
84328 | 2.61 | 0.8 | 365 | 2.3888 | 0.16088 | 2 | 0.54967
84360 | 9.52 | 0.8 | 365 | 8.7131 | 0.11938 | 8 | 0.83251
84440 | 5.51 | 0.8 | 365 | 5.043 | 0.11741 | 5 | 0.16041
84441 | 3.77 | 0.8 | 365 | 3.4505 | 0.34349 | 3 | 0.79397
84442 | 5.22 | 0.8 | 365 | 4.7776 | 0.32176 | 5 | 0.099337
84443 | 3.77 | 0.8 | 365 | 3.4505 | 0.34349 | 3 | 0.79397
84446 | 3.77 | 0.8 | 365 | 3.4505 | 0.34349 | 3 | 0.79397
84449 | 9.86 | 0.8 | 365 | 9.0243 | 0.052212 | 9 | 0.076525
84452 | 13.16 | 0.8 | 365 | 12.0446 | 0.1062 | 12 | 0.15082
84455 | 6.38 | 0.8 | 365 | 5.8393 | 0.50437 | 6 | 0.34363
84457 | 3.48 | 0.8 | 365 | 3.1851 | 0.54784 | 3 | 0.73289
84468 | 12.96 | 0.8 | 365 | 11.8616 | 0.55747 | 12 | 0.41904
84422 | 8.51 | 0.8 | 365 | 7.7887 | 0.34831 | 8 | 0.13704
84438 | 7.37 | 0.8 | 365 | 6.7454 | 0.22057 | 6 | 0.96592
81064 | 6.867 | 0.8 | 365 | 6.285 | 0.84052 | 7 | 0.12551
84471 | 8.71 | 0.8 | 365 | 7.9718 | 0.89703 | 8 | 0.86882
84472 | 12.06 | 0.8 | 365 | 11.0379 | 0.088202 | 11 | 0.12605
84473 | 11.52 | 0.8 | 365 | 10.5436 | 0.60664 | 11 | 0.15026
84474 | 5.85 | 0.8 | 365 | 5.3542 | 0.050247 | 5 | 0.40443
84475 | 13.865 | 0.8 | 365 | 12.6899 | 0.040458 | 12 | 0.73033
84476 | 5.85 | 0.8 | 365 | 5.3542 | 0.050247 | 5 | 0.40443
84477 | 12.48 | 0.8 | 365 | 11.4223 | 0.24053 | 11 | 0.66278
84478 | 8.28 | 0.8 | 365 | 7.5782 | 0.71727 | 8 | 0.2955
84480 | 19.215 | 0.8 | 365 | 17.5864 | 0.71889 | 18 | 0.30532
84481 | 8.555 | 0.8 | 365 | 7.8299 | 0.47177 | 8 | 0.30169
84483 | 7.37 | 0.8 | 365 | 6.7454 | 0.22057 | 6 | 0.96592
84484 | 13.34 | 0.8 | 365 | 12.2094 | 0.60005 | 12 | 0.80942
84487 | 24.42 | 0.8 | 365 | 22.3503 | 0.99949 | 23 | 0.34977
84488 | 18.5 | 0.8 | 365 | 16.932 | 0.75719 | 17 | 0.68922
84154 | 7.54 | 0.8 | 365 | 6.9009 | 0.68699 | 7 | 0.58793
84491 | 5.605 | 0.8 | 365 | 5.1299 | 0.37806 | 5 | 0.508
84493 | 4.16 | 0.8 | 365 | 3.8074 | 0.41351 | 4 | 0.22093
84496 | 9.156 | 0.8 | 365 | 8.38 | 0.12069 | 8 | 0.50068
84499 | 6.7 | 0.8 | 365 | 6.1321 | 0.38233 | 6 | 0.51447
84502 | 7.75 | 0.8 | 365 | 7.0931 | 0.26315 | 7 | 0.3563
84505 | 12.285 | 0.8 | 365 | 11.2438 | 0.70552 | 11 | 0.9493
84507 | 11.05 | 0.8 | 365 | 10.1135 | 0.31713 | 10 | 0.43059
84508 | 5.795 | 0.8 | 365 | 5.3038 | 0.89935 | 6 | 0.20319
84509 | 9.75 | 0.8 | 365 | 8.9236 | 0.75041 | 9 | 0.67405
84510 | 7.29 | 0.8 | 365 | 6.6721 | 0.0010773 | 6 | 0.67321
84482 | 9.49 | 0.8 | 365 | 8.6857 | 0.037068 | 8 | 0.72274
84511 | 11.7 | 0.8 | 365 | 10.7084 | 0.10049 | 10 | 0.80886
84512 | 6.3 | 0.8 | 365 | 5.766 | 0.28488 | 6 | 0.050924
84513 | 13.065 | 0.8 | 365 | 11.9577 | 0.84555 | 12 | 0.80323
84514 | 5.559 | 0.8 | 365 | 5.0878 | 0.25185 | 5 | 0.3397
84515 | 7.3 | 0.8 | 365 | 6.6813 | 0.028514 | 6 | 0.7098
61614 | 7.2 | 1 | 365 | 8.2372 | 0.69269 | 8 | 0.92989
84470 | 12.06 | 0.8 | 365 | 11.0379 | 0.088202 | 11 | 0.12605
84086 | 4.64 | 0.8 | 365 | 4.2467 | 0.73045 | 4 | 0.97719
83199 | 8.88 | 0.8 | 365 | 8.1274 | 0.36345 | 8 | 0.49083
84221 | 11.4 | 0.8 | 365 | 10.4338 | 0.2774 | 10 | 0.7112
84528 | 4.32 | 0.8 | 365 | 3.9539 | 0.85249 | 4 | 0.80635
84529 | 7.56 | 0.8 | 365 | 6.9193 | 0.74186 | 7 | 0.66111
84530 | 10.08 | 0.8 | 365 | 9.2257 | 0.65581 | 9 | 0.88148
84531 | 10.8 | 0.8 | 365 | 9.8846 | 0.63123 | 10 | 0.51587
84439 | 12.8 | 0.8 | 365 | 11.7151 | 0.11849 | 11 | 0.83362
84249 | 8.505 | 0.8 | 365 | 7.7842 | 0.33459 | 8 | 0.11875
84313 | 5.4 | 0.8 | 365 | 4.9423 | 0.81561 | 5 | 0.75793
84250 | 9.8 | 0.8 | 365 | 8.9694 | 0.88759 | 9 | 0.85699
84262 | 5.605 | 0.8 | 365 | 5.1299 | 0.37806 | 5 | 0.508
84545 | 11.505 | 0.8 | 365 | 10.5299 | 0.56549 | 11 | 0.095378
84547 | 8.375 | 0.8 | 365 | 7.6652 | 0.97792 | 8 | 0.64309
84548 | 7.68 | 0.8 | 365 | 7.0291 | 0.071094 | 7 | 0.10017
84549 | 10.72 | 0.8 | 365 | 9.8114 | 0.41174 | 10 | 0.22316
83510 | 8.04 | 0.8 | 365 | 7.3586 | 0.058801 | 7 | 0.41737
84550 | 3.92 | 0.8 | 365 | 3.5878 | 0.75504 | 4 | 0.3428
84552 | 8.71 | 0.8 | 365 | 7.9718 | 0.89703 | 8 | 0.86882
84553 | 8.64 | 0.8 | 365 | 7.9077 | 0.70498 | 8 | 0.6127
84554 | 3.15 | 0.8 | 365 | 2.883 | 0.64244 | 3 | 0.52546
84555 | 8.32 | 0.8 | 365 | 7.6148 | 0.82702 | 8 | 0.44185
84556 | 5.6 | 0.8 | 365 | 5.1254 | 0.36434 | 5 | 0.48971
84559 | 7.68 | 0.8 | 365 | 7.0291 | 0.071094 | 7 | 0.10017
84557 | 12.47 | 0.8 | 365 | 11.4131 | 0.21309 | 11 | 0.62619
84558 | 9.76 | 0.8 | 365 | 8.9328 | 0.77785 | 9 | 0.71064
84560 | 4.2 | 0.8 | 365 | 3.844 | 0.52325 | 4 | 0.36728
84561 | 2.36 | 0.8 | 365 | 2.16 | 0.47497 | 2 | 0.63495
84562 | 2.32 | 0.8 | 365 | 2.1234 | 0.36523 | 2 | 0.48859
84563 | 14.08 | 0.8 | 365 | 12.8866 | 0.63034 | 13 | 0.51699
84564 | 5.015 | 0.8 | 365 | 4.59 | 0.75931 | 5 | 0.34927
84565 | 3.54 | 0.8 | 365 | 3.24 | 0.71246 | 3 | 0.95242
84566 | 9.735 | 0.8 | 365 | 8.9099 | 0.70926 | 9 | 0.61917
84567 | 6.96 | 0.8 | 365 | 6.3701 | 0.095679 | 6 | 0.46578
84569 | 3.835 | 0.8 | 365 | 3.51 | 0.52183 | 4 | 0.031793
84568 | 10.08 | 0.8 | 365 | 9.2257 | 0.65581 | 9 | 0.88148
84570 | 4.72 | 0.8 | 365 | 4.32 | 0.94994 | 5 | 0.2699
84572 | 3.54 | 0.8 | 365 | 3.24 | 0.71246 | 3 | 0.95242
84571 | 9.76 | 0.8 | 365 | 8.9328 | 0.77785 | 9 | 0.71064
84573 | 5.015 | 0.8 | 365 | 4.59 | 0.75931 | 5 | 0.34927
84574 | 3.9 | 0.8 | 365 | 3.5695 | 0.70016 | 4 | 0.26962
84575 | 3.835 | 0.8 | 365 | 3.51 | 0.52183 | 4 | 0.031793
84577 | 2.065 | 0.8 | 365 | 1.89 | 0.6656 | 2 | 0.55558
84578 | 8.28 | 0.8 | 365 | 7.5782 | 0.71727 | 8 | 0.2955
84576 | 7.54 | 0.8 | 365 | 6.9009 | 0.68699 | 7 | 0.58793
84579 | 6.6 | 0.8 | 365 | 6.0406 | 0.10797 | 6 | 0.14859
84581 | 8.68 | 0.8 | 365 | 7.9443 | 0.81473 | 8 | 0.75905
84580 | 9.92 | 0.8 | 365 | 9.0792 | 0.21683 | 9 | 0.29606
84582 | 5.015 | 0.8 | 365 | 4.59 | 0.75931 | 5 | 0.34927
84583 | 7.08 | 0.8 | 365 | 6.4799 | 0.42491 | 6 | 0.90485
84584 | 7.245 | 0.8 | 365 | 6.6309 | 0.87761 | 7 | 0.50856
84585 | 2.36 | 0.8 | 365 | 2.16 | 0.47497 | 2 | 0.63495
84586 | 6.195 | 0.8 | 365 | 5.6699 | 0.9968 | 6 | 0.66674
84587 | 8.28 | 0.8 | 365 | 7.5782 | 0.71727 | 8 | 0.2955
84588 | 3.54 | 0.8 | 365 | 3.24 | 0.71246 | 3 | 0.95242
84591 | 5.31 | 0.8 | 365 | 4.8599 | 0.56869 | 5 | 0.42864
84589 | 11.52 | 0.8 | 365 | 10.5436 | 0.60664 | 11 | 0.15026
84592 | 9.145 | 0.8 | 365 | 8.3699 | 0.090515 | 8 | 0.46043
84594 | 4.5 | 0.8 | 365 | 4.1186 | 0.34634 | 4 | 0.46495
84596 | 13.8 | 0.8 | 365 | 12.6304 | 0.86212 | 13 | 0.4925
84598 | 8.19 | 0.8 | 365 | 7.4959 | 0.47035 | 7 | 0.9662
84600 | 5.18 | 0.8 | 365 | 4.741 | 0.21201 | 4 | 0.95298
84603 | 3.54 | 0.8 | 365 | 3.24 | 0.71246 | 3 | 0.95242
84605 | 4.72 | 0.8 | 365 | 4.32 | 0.94994 | 5 | 0.2699
84606 | 4.425 | 0.8 | 365 | 4.05 | 0.14057 | 4 | 0.19053
84607 | 10.03 | 0.8 | 365 | 9.1799 | 0.51863 | 9 | 0.69853
84608 | 3.245 | 0.8 | 365 | 2.97 | 0.90309 | 3 | 0.87306
84609 | 3.835 | 0.8 | 365 | 3.51 | 0.52183 | 4 | 0.031793
84604 | 7.92 | 0.8 | 365 | 7.2487 | 0.72957 | 7 | 0.9783
84611 | 6.3 | 0.8 | 365 | 5.766 | 0.28488 | 6 | 0.050924
84612 | 5.89 | 0.8 | 365 | 5.3908 | 0.15999 | 5 | 0.55078
84614 | 12.765 | 0.8 | 365 | 11.6831 | 0.022462 | 11 | 0.70556
84613 | 10.85 | 0.8 | 365 | 9.9304 | 0.76841 | 10 | 0.69881
84616 | 7.92 | 0.8 | 365 | 7.2487 | 0.72957 | 7 | 0.9783
84618 | 12.775 | 0.8 | 365 | 11.6923 | 0.049899 | 11 | 0.74215
84619 | 2.44 | 0.8 | 365 | 2.2332 | 0.69446 | 2 | 0.92766
84620 | 13.5 | 0.8 | 365 | 12.3558 | 0.039032 | 12 | 0.39484
84622 | 5.61 | 0.8 | 365 | 5.1345 | 0.39178 | 5 | 0.5263
84623 | 5.67 | 0.8 | 365 | 5.1894 | 0.55639 | 5 | 0.74583
84625 | 10.56 | 0.8 | 365 | 9.665 | 0.97275 | 10 | 0.63774
84627 | 10.4 | 0.8 | 365 | 9.5185 | 0.53377 | 10 | 0.052319
84628 | 11.7 | 0.8 | 365 | 10.7084 | 0.10049 | 10 | 0.80886
84213 | 10.73 | 0.8 | 365 | 9.8206 | 0.43917 | 10 | 0.25975
84280 | 10.15 | 0.8 | 365 | 9.2897 | 0.84786 | 10 | 0.1376
84629 | 15.34 | 0.8 | 365 | 14.0399 | 0.087315 | 14 | 0.12717
84630 | 13.325 | 0.8 | 365 | 12.1956 | 0.5589 | 12 | 0.75453
84631 | 8.84 | 0.8 | 365 | 8.0908 | 0.25371 | 8 | 0.34447
84632 | 9.9 | 0.8 | 365 | 9.0609 | 0.16196 | 9 | 0.22288
84633 | 11.22 | 0.8 | 365 | 10.269 | 0.78355 | 11 | 0.052598
84634 | 9.1 | 0.8 | 365 | 8.3287 | 0.96705 | 9 | 0.29578
84635 | 24.79 | 0.8 | 365 | 22.6889 | 0.014637 | 22 | 0.70356
84532 | 4.93 | 0.8 | 365 | 4.5122 | 0.52611 | 5 | 0.038263
84636 | 9.855 | 0.8 | 365 | 9.0197 | 0.038493 | 9 | 0.058231
84534 | 17.1 | 0.8 | 365 | 15.6507 | 0.91611 | 16 | 0.56679
84535 | 6.96 | 0.8 | 365 | 6.3701 | 0.095679 | 6 | 0.46578
84536 | 2.24 | 0.8 | 365 | 2.0501 | 0.14574 | 2 | 0.19588
84537 | 3.77 | 0.8 | 365 | 3.4505 | 0.34349 | 3 | 0.79397
84538 | 13.92 | 0.8 | 365 | 12.7402 | 0.19136 | 12 | 0.93157
84539 | 8.4 | 0.8 | 365 | 7.6881 | 0.046509 | 7 | 0.73457
84540 | 10.44 | 0.8 | 365 | 9.5552 | 0.64352 | 10 | 0.19867
84541 | 6.09 | 0.8 | 365 | 5.5738 | 0.70872 | 6 | 0.28256
84637 | 2.95 | 0.8 | 365 | 2.7 | 0.093714 | 2 | 0.79369
84638 | 4.72 | 0.8 | 365 | 4.32 | 0.94994 | 5 | 0.2699
84639 | 6.49 | 0.8 | 365 | 5.9399 | 0.80617 | 6 | 0.74611
84640 | 3.835 | 0.8 | 365 | 3.51 | 0.52183 | 4 | 0.031793
84641 | 6.195 | 0.8 | 365 | 5.6699 | 0.9968 | 6 | 0.66674
62170 | 898.56 | 0.8 | 365 | 822.4024 | 0.31797 | 822 | 0.72034
84643 | 7.08 | 0.8 | 365 | 6.4799 | 0.42491 | 6 | 0.90485
84644 | 7.965 | 0.8 | 365 | 7.2899 | 0.85303 | 8 | 0.14295
84542 | 2.32 | 0.8 | 365 | 2.1234 | 0.36523 | 2 | 0.48859
84645 | 5.31 | 0.8 | 365 | 4.8599 | 0.56869 | 5 | 0.42864
84646 | 5.015 | 0.8 | 365 | 4.59 | 0.75931 | 5 | 0.34927
84647 | 6.49 | 0.8 | 365 | 5.9399 | 0.80617 | 6 | 0.74611
84599 | 4.2 | 0.8 | 365 | 3.844 | 0.52325 | 4 | 0.36728
84648 | 6.49 | 0.8 | 365 | 5.9399 | 0.80617 | 6 | 0.74611
84649 | 6.49 | 0.8 | 365 | 5.9399 | 0.80617 | 6 | 0.74611
84650 | 5.31 | 0.8 | 365 | 4.8599 | 0.56869 | 5 | 0.42864
84651 | 5.9 | 0.8 | 365 | 5.3999 | 0.18743 | 5 | 0.58737
84652 | 4.13 | 0.8 | 365 | 3.78 | 0.3312 | 4 | 0.11116
84653 | 8.555 | 0.8 | 365 | 7.8299 | 0.47177 | 8 | 0.30169
84654 | 3.835 | 0.8 | 365 | 3.51 | 0.52183 | 4 | 0.031793
84655 | 10.03 | 0.8 | 365 | 9.1799 | 0.51863 | 9 | 0.69853
84601 | 7.625 | 0.8 | 365 | 6.9787 | 0.92019 | 7 | 0.89894
81079 | 14.95 | 0.8 | 365 | 13.6829 | 0.017298 | 13 | 0.70021
84657 | 11.2 | 0.8 | 365 | 10.2507 | 0.72868 | 10 | 0.97942
84658 | 8.99 | 0.8 | 365 | 8.2281 | 0.66525 | 8 | 0.8933
84602 | 7.7 | 0.8 | 365 | 7.0474 | 0.12597 | 7 | 0.17335
84659 | 10.03 | 0.8 | 365 | 9.1799 | 0.51863 | 9 | 0.69853
84479 | 11.4 | 0.8 | 365 | 10.4338 | 0.2774 | 10 | 0.7112
84660 | 11.115 | 0.8 | 365 | 10.1729 | 0.49547 | 10 | 0.66842
84661 | 6.38 | 0.8 | 365 | 5.8393 | 0.50437 | 6 | 0.34363
84662 | 6.67 | 0.8 | 365 | 6.1047 | 0.30003 | 6 | 0.40471
84593 | 8.71 | 0.8 | 365 | 7.9718 | 0.89703 | 8 | 0.86882
84663 | 11.6 | 0.8 | 365 | 10.6168 | 0.82613 | 11 | 0.44297
84543 | 6.54 | 0.8 | 365 | 5.9857 | 0.94335 | 6 | 0.92905
84669 | 14.5 | 0.8 | 365 | 13.271 | 0.78266 | 14 | 0.053714
84670 | 14.7 | 0.8 | 365 | 13.4541 | 0.33139 | 13 | 0.78549
84671 | 10.44 | 0.8 | 365 | 9.5552 | 0.64352 | 10 | 0.19867
84664 | 11.31 | 0.8 | 365 | 10.3514 | 0.030478 | 10 | 0.3819
84672 | 5.04 | 0.8 | 365 | 4.6128 | 0.82791 | 5 | 0.44074
84667 | 10.83 | 0.8 | 365 | 9.9121 | 0.71353 | 10 | 0.62564
84673 | 4.27 | 0.8 | 365 | 3.9081 | 0.71531 | 4 | 0.6234
84675 | 6.84 | 0.8 | 365 | 6.2603 | 0.76644 | 7 | 0.026717
84676 | 4.2 | 0.8 | 365 | 3.844 | 0.52325 | 4 | 0.36728
80641 | 184 | 0.6 | 365 | 126.3038 | 0.62122 | 126 | 0.925
84677 | 2.32 | 0.8 | 365 | 2.1234 | 0.36523 | 2 | 0.48859
84678 | 9.44 | 0.8 | 365 | 8.6399 | 0.89989 | 9 | 0.5398
84680 | 6.365 | 0.8 | 365 | 5.8255 | 0.46322 | 6 | 0.28875
84681 | 5.2 | 0.8 | 365 | 4.7593 | 0.26689 | 5 | 0.026159
84682 | 13.2 | 0.8 | 365 | 12.0812 | 0.21594 | 12 | 0.29717
84683 | 1.8 | 0.8 | 365 | 1.6474 | 0.93854 | 2 | 0.58598
84684 | 9.57 | 0.8 | 365 | 8.7589 | 0.25656 | 9 | 0.015451
84686 | 12.25 | 0.8 | 365 | 11.2117 | 0.60949 | 11 | 0.82124
84687 | 10.85 | 0.8 | 365 | 9.9304 | 0.76841 | 10 | 0.69881
84688 | 9.28 | 0.8 | 365 | 8.4935 | 0.4609 | 8 | 0.95438
84689 | 9.6 | 0.8 | 365 | 8.7864 | 0.33887 | 9 | 0.12522
84690 | 6.27 | 0.8 | 365 | 5.7386 | 0.20257 | 5 | 0.94116
84692 | 6.84 | 0.8 | 365 | 6.2603 | 0.76644 | 7 | 0.026717
84694 | 3.705 | 0.8 | 365 | 3.391 | 0.16516 | 3 | 0.55614
84696 | 6.96 | 0.8 | 365 | 6.3701 | 0.095679 | 6 | 0.46578
84695 | 4.9 | 0.8 | 365 | 4.4847 | 0.4438 | 4 | 0.9285
84697 | 10.56 | 0.8 | 365 | 9.665 | 0.97275 | 10 | 0.63774
84698 | 6.65 | 0.8 | 365 | 6.0864 | 0.24515 | 6 | 0.33153
83890 | 7.98 | 0.8 | 365 | 7.3037 | 0.89418 | 8 | 0.19784
83892 | 8.05 | 0.8 | 365 | 7.3677 | 0.086238 | 7 | 0.45396
83519 | 11.22 | 0.8 | 365 | 10.269 | 0.78355 | 11 | 0.052598
84077 | 4.845 | 0.8 | 365 | 4.4344 | 0.2929 | 4 | 0.72726
84700 | 8.12 | 0.8 | 365 | 7.4318 | 0.27829 | 7 | 0.71008
84701 | 5.7 | 0.8 | 365 | 5.2169 | 0.6387 | 5 | 0.8556
84702 | 7.54 | 0.8 | 365 | 6.9009 | 0.68699 | 7 | 0.58793
84703 | 13.275 | 0.8 | 365 | 12.1499 | 0.42171 | 12 | 0.57159
84704 | 7.965 | 0.8 | 365 | 7.2899 | 0.85303 | 8 | 0.14295
84705 | 8.26 | 0.8 | 365 | 7.5599 | 0.6624 | 8 | 0.22232
84706 | 14.7 | 0.8 | 365 | 13.4541 | 0.33139 | 13 | 0.78549
84708 | 11.55 | 0.8 | 365 | 10.5711 | 0.68895 | 11 | 0.26003
84710 | 8.05 | 0.8 | 365 | 7.3677 | 0.086238 | 7 | 0.45396
84711 | 6.65 | 0.8 | 365 | 6.0864 | 0.24515 | 6 | 0.33153
84712 | 5.605 | 0.8 | 365 | 5.1299 | 0.37806 | 5 | 0.508
84713 | 5.9 | 0.8 | 365 | 5.3999 | 0.18743 | 5 | 0.58737
84714 | 5.9 | 0.8 | 365 | 5.3999 | 0.18743 | 5 | 0.58737
84715 | 8.25 | 0.8 | 365 | 7.5508 | 0.63496 | 8 | 0.18573
84718 | 15.12 | 0.8 | 365 | 13.8385 | 0.48372 | 14 | 0.32222
84720 | 11.4 | 0.8 | 365 | 10.4338 | 0.2774 | 10 | 0.7112
84722 | 19.825 | 0.8 | 365 | 18.1447 | 0.3925 | 18 | 0.53723
84723 | 9.38 | 0.8 | 365 | 8.585 | 0.73527 | 9 | 0.32026
84716 | 13.32 | 0.8 | 365 | 12.1911 | 0.54518 | 12 | 0.73624
84666 | 6.96 | 0.8 | 365 | 6.3701 | 0.095679 | 6 | 0.46578
84668 | 16.24 | 0.8 | 365 | 14.8636 | 0.55658 | 15 | 0.42016
84665 | 3.19 | 0.8 | 365 | 2.9196 | 0.75219 | 3 | 0.67182
84736 | 6.825 | 0.8 | 365 | 6.2465 | 0.72529 | 6 | 0.97183
84738 | 7.83 | 0.8 | 365 | 7.1664 | 0.48264 | 7 | 0.64901
84740 | 10.44 | 0.8 | 365 | 9.5552 | 0.64352 | 10 | 0.19867
84742 | 8.64 | 0.8 | 365 | 7.9077 | 0.70498 | 8 | 0.6127
84744 | 5.04 | 0.8 | 365 | 4.6128 | 0.82791 | 5 | 0.44074
84746 | 9.1 | 0.8 | 365 | 8.3287 | 0.96705 | 9 | 0.29578
84747 | 4 | 0.8 | 365 | 3.661 | 0.97453 | 4 | 0.63551
84748 | 10.85 | 0.8 | 365 | 9.9304 | 0.76841 | 10 | 0.69881
84749 | 7.15 | 0.8 | 365 | 6.544 | 0.61697 | 7 | 0.16097
84750 | 13.2 | 0.8 | 365 | 12.0812 | 0.21594 | 12 | 0.29717
84752 | 9.75 | 0.8 | 365 | 8.9236 | 0.75041 | 9 | 0.67405
84717 | 8.41 | 0.8 | 365 | 7.6972 | 0.073945 | 7 | 0.77115
84754 | 8.37 | 0.8 | 365 | 7.6606 | 0.9642 | 8 | 0.6248
84756 | 11.6 | 0.8 | 365 | 10.6168 | 0.82613 | 11 | 0.44297
84551 | 8.64 | 0.8 | 365 | 7.9077 | 0.70498 | 8 | 0.6127
84759 | 8.76 | 0.8 | 365 | 8.0175 | 0.034216 | 8 | 0.051761
84761 | 3.96 | 0.8 | 365 | 3.6244 | 0.86478 | 4 | 0.48915
84728 | 20.4 | 0.8 | 365 | 18.671 | 0.97009 | 19 | 0.64109
80704 | 496.8 | 0.6 | 365 | 341.0202 | 0.27728 | 341 | 0.2975
83766 | 13.734 | 0.8 | 365 | 12.57 | 0.68104 | 13 | 0.25101
82952 | 12.96 | 0.8 | 365 | 11.8616 | 0.55747 | 12 | 0.41904
83770 | 15.37 | 0.8 | 365 | 14.0673 | 0.16962 | 14 | 0.23694
83060 | 10.65 | 0.8 | 365 | 9.7474 | 0.21968 | 9 | 0.96704
84485 | 6.27 | 0.8 | 365 | 5.7386 | 0.20257 | 5 | 0.94116
84486 | 9.405 | 0.8 | 365 | 8.6079 | 0.80386 | 9 | 0.41174
84416 | 9.66 | 0.8 | 365 | 8.8413 | 0.50349 | 9 | 0.34475
84617 | 9 | 0.8 | 365 | 8.2372 | 0.69269 | 8 | 0.92989
84621 | 3 | 0.8 | 365 | 2.7457 | 0.2309 | 2 | 0.97663
84626 | 8.1 | 0.8 | 365 | 7.4135 | 0.22342 | 7 | 0.6369
84757 | 7.56 | 0.8 | 365 | 6.9193 | 0.74186 | 7 | 0.66111
84739 | 9.57 | 0.8 | 365 | 8.7589 | 0.25656 | 9 | 0.015451
84763 | 12.87 | 0.8 | 365 | 11.7792 | 0.31054 | 12 | 0.089744
84764 | 9.9 | 0.8 | 365 | 9.0609 | 0.16196 | 9 | 0.22288
84737 | 13.92 | 0.8 | 365 | 12.7402 | 0.19136 | 12 | 0.93157
82689 | 19.365 | 0.8 | 365 | 17.7237 | 0.13043 | 17 | 0.85415
84769 | 12.685 | 0.8 | 365 | 11.6099 | 0.80297 | 12 | 0.41285
84444 | 12.18 | 0.8 | 365 | 11.1477 | 0.41744 | 11 | 0.56512
84533 | 11.02 | 0.8 | 365 | 10.086 | 0.23482 | 10 | 0.32082
84393 | 3.42 | 0.8 | 365 | 3.1301 | 0.38322 | 3 | 0.51336
84771 | 6.555 | 0.8 | 365 | 5.9994 | 0.98451 | 6 | 0.98394
84772 | 3.63 | 0.8 | 365 | 3.3223 | 0.95938 | 4 | 0.28172
84773 | 5.94 | 0.8 | 365 | 5.4366 | 0.29717 | 5 | 0.73373
84775 | 10.89 | 0.8 | 365 | 9.967 | 0.87815 | 10 | 0.84517
84777 | 6 | 0.8 | 365 | 5.4915 | 0.46179 | 5 | 0.95326
84776 | 2.64 | 0.8 | 365 | 2.4162 | 0.24319 | 2 | 0.65943
84778 | 11.375 | 0.8 | 365 | 10.4109 | 0.20881 | 10 | 0.61972
84780 | 8.91 | 0.8 | 365 | 8.1548 | 0.44576 | 8 | 0.60059
84782 | 5.2 | 0.8 | 365 | 4.7593 | 0.26689 | 5 | 0.026159
84785 | 4.35 | 0.8 | 365 | 3.9813 | 0.9348 | 4 | 0.91611
84791 | 5.13 | 0.8 | 365 | 4.6952 | 0.074832 | 4 | 0.77004
84792 | 5.76 | 0.8 | 365 | 5.2718 | 0.80332 | 6 | 0.07513
84793 | 3.705 | 0.8 | 365 | 3.391 | 0.16516 | 3 | 0.55614
84794 | 4.845 | 0.8 | 365 | 4.4344 | 0.2929 | 4 | 0.72726
84789 | 9.45 | 0.8 | 365 | 8.6491 | 0.92732 | 9 | 0.57639
84795 | 7.125 | 0.8 | 365 | 6.5211 | 0.54838 | 7 | 0.069497
84797 | 4.275 | 0.8 | 365 | 3.9127 | 0.72903 | 4 | 0.6417
84799 | 6.6 | 0.8 | 365 | 6.0406 | 0.10797 | 6 | 0.14859
84800 | 11.88 | 0.8 | 365 | 10.8731 | 0.59435 | 11 | 0.46746
84798 | 24.6 | 0.8 | 365 | 22.515 | 0.49335 | 23 | 0.0083693
84802 | 6.49 | 0.8 | 365 | 5.9399 | 0.80617 | 6 | 0.74611
84801 | 17.4 | 0.8 | 365 | 15.9253 | 0.7392 | 16 | 0.66446
84803 | 6.96 | 0.8 | 365 | 6.3701 | 0.095679 | 6 | 0.46578
84804 | 11.505 | 0.8 | 365 | 10.5299 | 0.56549 | 11 | 0.095378
84805 | 6.785 | 0.8 | 365 | 6.2099 | 0.61554 | 6 | 0.82548
84808 | 5.31 | 0.8 | 365 | 4.8599 | 0.56869 | 5 | 0.42864
84809 | 3.245 | 0.8 | 365 | 2.97 | 0.90309 | 3 | 0.87306
84810 | 3.54 | 0.8 | 365 | 3.24 | 0.71246 | 3 | 0.95242
84811 | 7.67 | 0.8 | 365 | 7.0199 | 0.043657 | 7 | 0.063585
84813 | 3.835 | 0.8 | 365 | 3.51 | 0.52183 | 4 | 0.031793
84814 | 11.21 | 0.8 | 365 | 10.2599 | 0.75611 | 11 | 0.016009
84806 | 7.92 | 0.8 | 365 | 7.2487 | 0.72957 | 7 | 0.9783
84816 | 3.54 | 0.8 | 365 | 3.24 | 0.71246 | 3 | 0.95242
84817 | 6.49 | 0.8 | 365 | 5.9399 | 0.80617 | 6 | 0.74611
84818 | 2.95 | 0.8 | 365 | 2.7 | 0.093714 | 2 | 0.79369
84819 | 2.655 | 0.8 | 365 | 2.43 | 0.28434 | 2 | 0.71432
84820 | 7.67 | 0.8 | 365 | 7.0199 | 0.043657 | 7 | 0.063585
84821 | 6.785 | 0.8 | 365 | 6.2099 | 0.61554 | 6 | 0.82548
83923 | 10.915 | 0.8 | 365 | 9.9899 | 0.94674 | 10 | 0.93664
84822 | 5.9 | 0.8 | 365 | 5.3999 | 0.18743 | 5 | 0.58737
84827 | 19.8 | 0.8 | 365 | 18.1218 | 0.32391 | 18 | 0.44576
84828 | 11.1 | 0.8 | 365 | 10.1592 | 0.45432 | 10 | 0.61353
84830 | 7.5 | 0.8 | 365 | 6.8643 | 0.57724 | 7 | 0.44158
84831 | 24.9 | 0.8 | 365 | 22.7896 | 0.31644 | 23 | 0.10603
84833 | 15.9 | 0.8 | 365 | 14.5524 | 0.62375 | 15 | 0.17614
84835 | 24 | 0.8 | 365 | 21.9659 | 0.84717 | 22 | 0.81304
82596 | 8.41 | 0.8 | 365 | 7.6972 | 0.073945 | 7 | 0.77115
83399 | 10.08 | 0.8 | 365 | 9.2257 | 0.65581 | 9 | 0.88148
84726 | 6.3 | 0.8 | 365 | 5.766 | 0.28488 | 6 | 0.050924
84837 | 9.045 | 0.8 | 365 | 8.2784 | 0.81615 | 9 | 0.094541
84838 | 5.36 | 0.8 | 365 | 4.9057 | 0.70587 | 5 | 0.61158
84839 | 8.91 | 0.8 | 365 | 8.1548 | 0.44576 | 8 | 0.60059
84840 | 2.4 | 0.8 | 365 | 2.1966 | 0.58472 | 2 | 0.7813
84841 | 13.5 | 0.8 | 365 | 12.3558 | 0.039032 | 12 | 0.39484
84842 | 6.75 | 0.8 | 365 | 6.1779 | 0.51952 | 6 | 0.69742
84843 | 12.095 | 0.8 | 365 | 11.0699 | 0.18423 | 11 | 0.25411
84844 | 9.9 | 0.8 | 365 | 9.0609 | 0.16196 | 9 | 0.22288
84846 | 9.1 | 0.8 | 365 | 8.3287 | 0.96705 | 9 | 0.29578
84847 | 5.13 | 0.8 | 365 | 4.6952 | 0.074832 | 4 | 0.77004
84766 | 11.9 | 0.8 | 365 | 10.8914 | 0.64922 | 11 | 0.54063
84751 | 9.28 | 0.8 | 365 | 8.4935 | 0.4609 | 8 | 0.95438
84743 | 6.12 | 0.8 | 365 | 5.6013 | 0.79103 | 6 | 0.39233
84745 | 8.04 | 0.8 | 365 | 7.3586 | 0.058801 | 7 | 0.41737
84732 | 3.84 | 0.8 | 365 | 3.5145 | 0.53555 | 4 | 0.050087
84730 | 13.32 | 0.8 | 365 | 12.1911 | 0.54518 | 12 | 0.73624
84851 | 11.6 | 0.8 | 365 | 10.6168 | 0.82613 | 11 | 0.44297
84853 | 11.05 | 0.8 | 365 | 10.1135 | 0.31713 | 10 | 0.43059
84848 | 23.4 | 0.8 | 365 | 21.4167 | 0.20099 | 21 | 0.61772
84824 | 6.84 | 0.8 | 365 | 6.2603 | 0.76644 | 7 | 0.026717
84854 | 6.4 | 0.8 | 365 | 5.8576 | 0.55924 | 6 | 0.41681
84825 | 4.06 | 0.8 | 365 | 3.7159 | 0.13915 | 3 | 0.85504
84856 | 2.64 | 0.8 | 365 | 2.4162 | 0.24319 | 2 | 0.65943
84857 | 10.95 | 0.8 | 365 | 10.0219 | 0.04277 | 10 | 0.064701
84859 | 11.88 | 0.8 | 365 | 10.8731 | 0.59435 | 11 | 0.46746
84860 | 10.137 | 0.8 | 365 | 9.2778 | 0.8122 | 10 | 0.090034
84861 | 2.9 | 0.8 | 365 | 2.6542 | 0.95653 | 3 | 0.61074
84864 | 10.5 | 0.8 | 365 | 9.6101 | 0.80814 | 10 | 0.41821
84855 | 15 | 0.8 | 365 | 13.7287 | 0.15448 | 13 | 0.88315
84865 | 9.1 | 0.8 | 365 | 8.3287 | 0.96705 | 9 | 0.29578
84866 | 11.52 | 0.8 | 365 | 10.5436 | 0.60664 | 11 | 0.15026
84867 | 6 | 0.8 | 365 | 5.4915 | 0.46179 | 5 | 0.95326
84869 | 7.8 | 0.8 | 365 | 7.1389 | 0.40033 | 7 | 0.53924
84870 | 9.045 | 0.8 | 365 | 8.2784 | 0.81615 | 9 | 0.094541
84871 | 4.14 | 0.8 | 365 | 3.7891 | 0.35864 | 4 | 0.14775
84872 | 6.6 | 0.8 | 365 | 6.0406 | 0.10797 | 6 | 0.14859
84873 | 6.6 | 0.8 | 365 | 6.0406 | 0.10797 | 6 | 0.14859
84874 | 13.86 | 0.8 | 365 | 12.6853 | 0.02674 | 12 | 0.71203
84807 | 5.015 | 0.8 | 365 | 4.59 | 0.75931 | 5 | 0.34927
84875 | 13.2 | 0.8 | 365 | 12.0812 | 0.21594 | 12 | 0.29717
84876 | 3.924 | 0.8 | 365 | 3.5914 | 0.76601 | 4 | 0.35743
84880 | 8.4 | 0.8 | 365 | 7.6881 | 0.046509 | 7 | 0.73457
84882 | 14.76 | 0.8 | 365 | 13.509 | 0.49601 | 14 | 0.0050216
84883 | 10.5 | 0.8 | 365 | 9.6101 | 0.80814 | 10 | 0.41821
84886 | 5.6 | 0.8 | 365 | 5.1254 | 0.36434 | 5 | 0.48971
84888 | 13.34 | 0.8 | 365 | 12.2094 | 0.60005 | 12 | 0.80942
84889 | 7.2 | 0.8 | 365 | 6.5898 | 0.75415 | 7 | 0.34391
84890 | 6.84 | 0.8 | 365 | 6.2603 | 0.76644 | 7 | 0.026717
84892 | 6.08 | 0.8 | 365 | 5.5647 | 0.68128 | 6 | 0.24597
84413 | 7.8 | 0.8 | 365 | 7.1389 | 0.40033 | 7 | 0.53924
84895 | 6.3 | 0.8 | 365 | 5.766 | 0.28488 | 6 | 0.050924
49927 | 42.47 | 0.9 | 365 | 43.7293 | 0.087307 | 43 | 0.81656
84893 | 13.8 | 0.8 | 365 | 12.6304 | 0.86212 | 13 | 0.4925
84852 | 9.57 | 0.8 | 365 | 8.7589 | 0.25656 | 9 | 0.015451
84868 | 9.3 | 0.8 | 365 | 8.5118 | 0.51578 | 9 | 0.027554
84896 | 8.64 | 0.8 | 365 | 7.9077 | 0.70498 | 8 | 0.6127
84725 | 12.48 | 0.8 | 365 | 11.4223 | 0.24053 | 11 | 0.66278
84897 | 8.91 | 0.8 | 365 | 8.1548 | 0.44576 | 8 | 0.60059
84836 | 5.795 | 0.8 | 365 | 5.3038 | 0.89935 | 6 | 0.20319
84898 | 4.69 | 0.8 | 365 | 4.2925 | 0.86763 | 5 | 0.16013
84901 | 24.42 | 0.8 | 365 | 22.3503 | 0.99949 | 23 | 0.34977
84272 | 7.625 | 0.8 | 365 | 6.9787 | 0.92019 | 7 | 0.89894
84656 | 7.2 | 0.8 | 365 | 6.5898 | 0.75415 | 7 | 0.34391
84172 | 7.5 | 0.8 | 365 | 6.8643 | 0.57724 | 7 | 0.44158
83937 | 9.455 | 0.8 | 365 | 8.6536 | 0.94104 | 9 | 0.59468
84104 | 3.25 | 0.8 | 365 | 2.9745 | 0.9168 | 3 | 0.89135
84270 | 13.325 | 0.8 | 365 | 12.1956 | 0.5589 | 12 | 0.75453
84903 | 15.12 | 0.8 | 365 | 13.8385 | 0.48372 | 14 | 0.32222
84904 | 7.83 | 0.8 | 365 | 7.1664 | 0.48264 | 7 | 0.64901
84907 | 10.68 | 0.8 | 365 | 9.7748 | 0.30199 | 10 | 0.076804
84908 | 8.7 | 0.8 | 365 | 7.9626 | 0.8696 | 8 | 0.83223
84863 | 11.89 | 0.8 | 365 | 10.8823 | 0.62178 | 11 | 0.50405
84913 | 4.06 | 0.8 | 365 | 3.7159 | 0.13915 | 3 | 0.85504
84877 | 4.76 | 0.8 | 365 | 4.3566 | 0.059688 | 4 | 0.41625
84915 | 3.77 | 0.8 | 365 | 3.4505 | 0.34349 | 3 | 0.79397
84879 | 2.655 | 0.8 | 365 | 2.43 | 0.28434 | 2 | 0.71432
84917 | 2.9 | 0.8 | 365 | 2.6542 | 0.95653 | 3 | 0.61074
84910 | 5.605 | 0.8 | 365 | 5.1299 | 0.37806 | 5 | 0.508
84919 | 2.95 | 0.8 | 365 | 2.7 | 0.093714 | 2 | 0.79369
84912 | 2.655 | 0.8 | 365 | 2.43 | 0.28434 | 2 | 0.71432
84921 | 3.54 | 0.8 | 365 | 3.24 | 0.71246 | 3 | 0.95242
84914 | 3.19 | 0.8 | 365 | 2.9196 | 0.75219 | 3 | 0.67182
84916 | 2.32 | 0.8 | 365 | 2.1234 | 0.36523 | 2 | 0.48859
84918 | 2.36 | 0.8 | 365 | 2.16 | 0.47497 | 2 | 0.63495
84920 | 2.655 | 0.8 | 365 | 2.43 | 0.28434 | 2 | 0.71432
84927 | 9.57 | 0.8 | 365 | 8.7589 | 0.25656 | 9 | 0.015451
84926 | 24.9 | 0.8 | 365 | 22.7896 | 0.31644 | 23 | 0.10603
83536 | 6.16 | 0.8 | 365 | 5.6379 | 0.90077 | 6 | 0.53868
84008 | 14.715 | 0.8 | 365 | 13.4678 | 0.37254 | 13 | 0.84037
84465 | 2.64 | 0.8 | 365 | 2.4162 | 0.24319 | 2 | 0.65943
81929 | 179.34 | 0.6 | 365 | 123.105 | 0.032222 | 123 | 0.13722
84527 | 11.22 | 0.8 | 365 | 10.269 | 0.78355 | 11 | 0.052598
84615 | 11 | 0.8 | 365 | 10.0677 | 0.17995 | 10 | 0.24764
84369 | 178.35 | 0.6 | 365 | 122.4254 | 0.99508 | 123 | 0.42051
84597 | 9.735 | 0.8 | 365 | 8.9099 | 0.70926 | 9 | 0.61917
84329 | 8.1 | 0.8 | 365 | 7.4135 | 0.22342 | 7 | 0.6369
84398 | 12.41 | 0.8 | 365 | 11.3582 | 0.048473 | 11 | 0.40666
84595 | 7.98 | 0.8 | 365 | 7.3037 | 0.89418 | 8 | 0.19784
84834 | 12 | 0.8 | 365 | 10.9829 | 0.92358 | 11 | 0.90652
84774 | 4.56 | 0.8 | 365 | 4.1735 | 0.51096 | 4 | 0.68448
84760 | 8.375 | 0.8 | 365 | 7.6652 | 0.97792 | 8 | 0.64309
84762 | 9.125 | 0.8 | 365 | 8.3516 | 0.035642 | 8 | 0.38725
81928 | 603.5 | 0.7 | 365 | 483.3065 | 0.80917 | 484 | 0.11563
51480 | 4005.4 | 0.8 | 365 | 3665.9215 | 0.34361 | 3666 | 0.26513
84685 | 3.72 | 0.8 | 365 | 3.4047 | 0.20631 | 3 | 0.61102
84826 | 11.05 | 0.8 | 365 | 10.1135 | 0.31713 | 10 | 0.43059
84674 | 7.4 | 0.8 | 365 | 6.7728 | 0.30288 | 7 | 0.075688
84862 | 11.02 | 0.8 | 365 | 10.086 | 0.23482 | 10 | 0.32082
84349 | 9.69 | 0.8 | 365 | 8.8687 | 0.58579 | 9 | 0.45452
84377 | 11.97 | 0.8 | 365 | 10.9555 | 0.84128 | 11 | 0.79676
84389 | 11.97 | 0.8 | 365 | 10.9555 | 0.84128 | 11 | 0.79676
83753 | 197.8 | 0.6 | 365 | 135.7766 | 0.017807 | 135 | 0.79437
84929 | 6.195 | 0.8 | 365 | 5.6699 | 0.9968 | 6 | 0.66674
84930 | 7.705 | 0.8 | 365 | 7.052 | 0.13968 | 7 | 0.19165
84939 | 8.04 | 0.8 | 365 | 7.3586 | 0.058801 | 7 | 0.41737
84691 | 9.28 | 0.8 | 365 | 8.4935 | 0.4609 | 8 | 0.95438
84850 | 12.18 | 0.8 | 365 | 11.1477 | 0.41744 | 11 | 0.56512
84314 | 14.388 | 0.8 | 365 | 13.1685 | 0.47538 | 13 | 0.64392
79580 | 354.9 | 0.55 | 365 | 223.314 | 0.42906 | 223 | 0.74307
84899 | 66.5 | 0.55 | 365 | 41.8438 | 0.43543 | 42 | 0.27927
84709 | 8.75 | 0.8 | 365 | 8.0084 | 0.00678 | 8 | 0.015172
85112 | 7.8 | 0.8 | 365 | 7.1389 | 0.40033 | 7 | 0.53924
85111 | 8.775 | 0.8 | 365 | 8.0313 | 0.075371 | 8 | 0.10664
85109 | 11.8 | 0.8 | 365 | 10.7999 | 0.37486 | 11 | 0.17475
85108 | 8.4 | 0.8 | 365 | 7.6881 | 0.046509 | 7 | 0.73457
85107 | 8.85 | 0.8 | 365 | 8.0999 | 0.28114 | 8 | 0.38106
85105 | 8.775 | 0.8 | 365 | 8.0313 | 0.075371 | 8 | 0.10664
85104 | 6.03 | 0.8 | 365 | 5.5189 | 0.5441 | 6 | 0.063027
85103 | 10.72 | 0.8 | 365 | 9.8114 | 0.41174 | 10 | 0.22316
85100 | 10.08 | 0.8 | 365 | 9.2257 | 0.65581 | 9 | 0.88148
85099 | 4.55 | 0.8 | 365 | 4.1644 | 0.48353 | 4 | 0.64789
85040 | 13.275 | 0.8 | 365 | 12.1499 | 0.42171 | 12 | 0.57159
84998 | 6.67 | 0.8 | 365 | 6.1047 | 0.30003 | 6 | 0.40471
85102 | 5.85 | 0.8 | 365 | 5.3542 | 0.050247 | 5 | 0.40443
82595 | 5.2 | 0.8 | 365 | 4.7593 | 0.26689 | 5 | 0.026159
81612 | 47.64 | 0.6 | 365 | 32.7017 | 0.029971 | 32 | 0.73167
84997 | 5.51 | 0.8 | 365 | 5.043 | 0.11741 | 5 | 0.16041
85098 | 7.8 | 0.8 | 365 | 7.1389 | 0.40033 | 7 | 0.53924
84902 | 15.36 | 0.8 | 365 | 14.0582 | 0.14219 | 14 | 0.20035
84928 | 3.99 | 0.8 | 365 | 3.6518 | 0.94709 | 4 | 0.59892
84931 | 10.83 | 0.8 | 365 | 9.9121 | 0.71353 | 10 | 0.62564
84933 | 6.09 | 0.8 | 365 | 5.5738 | 0.70872 | 6 | 0.28256
84934 | 8.12 | 0.8 | 365 | 7.4318 | 0.27829 | 7 | 0.71008
84936 | 11.88 | 0.8 | 365 | 10.8731 | 0.59435 | 11 | 0.46746
84937 | 6.67 | 0.8 | 365 | 6.1047 | 0.30003 | 6 | 0.40471
84940 | 12.48 | 0.8 | 365 | 11.4223 | 0.24053 | 11 | 0.66278
84941 | 8.48 | 0.8 | 365 | 7.7613 | 0.266 | 8 | 0.027275
84942 | 9.57 | 0.8 | 365 | 8.7589 | 0.25656 | 9 | 0.015451
84943 | 12.76 | 0.8 | 365 | 11.6785 | 0.0087443 | 11 | 0.68727
84944 | 7.521 | 0.8 | 365 | 6.8836 | 0.63486 | 7 | 0.51841
84947 | 12.25 | 0.8 | 365 | 11.2117 | 0.60949 | 11 | 0.82124
84949 | 9.86 | 0.8 | 365 | 9.0243 | 0.052212 | 9 | 0.076525
84951 | 6.38 | 0.8 | 365 | 5.8393 | 0.50437 | 6 | 0.34363
84953 | 11.89 | 0.8 | 365 | 10.8823 | 0.62178 | 11 | 0.50405
84954 | 7.26 | 0.8 | 365 | 6.6447 | 0.91877 | 7 | 0.56345
84956 | 6.48 | 0.8 | 365 | 5.9308 | 0.77874 | 6 | 0.70952
84958 | 9.3 | 0.8 | 365 | 8.5118 | 0.51578 | 9 | 0.027554
84959 | 4.62 | 0.8 | 365 | 4.2284 | 0.67558 | 4 | 0.90401
84961 | 6.6 | 0.8 | 365 | 6.0406 | 0.10797 | 6 | 0.14859
84741 | 11.8 | 0.8 | 365 | 10.7999 | 0.37486 | 11 | 0.17475
84957 | 12.6 | 0.8 | 365 | 11.5321 | 0.56976 | 12 | 0.10185
80517 | 11.2 | 0.8 | 365 | 10.2507 | 0.72868 | 10 | 0.97942
84900 | 7.125 | 0.8 | 365 | 6.5211 | 0.54838 | 7 | 0.069497
85106 | 7.67 | 0.8 | 365 | 7.0199 | 0.043657 | 7 | 0.063585
83929 | 3.3 | 0.8 | 365 | 3.0203 | 0.053986 | 3 | 0.074293
83969 | 6.5 | 0.8 | 365 | 5.9491 | 0.83361 | 6 | 0.7827
84985 | 6.49 | 0.8 | 365 | 5.9399 | 0.80617 | 6 | 0.74611
84642 | 7.54 | 0.8 | 365 | 6.9009 | 0.68699 | 7 | 0.58793
85211 | 9.6 | 0.8 | 365 | 8.7864 | 0.33887 | 9 | 0.12522
85210 | 9 | 0.8 | 365 | 8.2372 | 0.69269 | 8 | 0.92989
85208 | 13.44 | 0.8 | 365 | 12.3009 | 0.87441 | 13 | 0.1753
85207 | 10.56 | 0.8 | 365 | 9.665 | 0.97275 | 10 | 0.63774
85202 | 7.7 | 0.8 | 365 | 7.0474 | 0.12597 | 7 | 0.17335
85203 | 9.44 | 0.8 | 365 | 8.6399 | 0.89989 | 9 | 0.5398
85200 | 6.41 | 0.8 | 365 | 5.8667 | 0.58668 | 6 | 0.4534
85120 | 4.251 | 0.8 | 365 | 3.8907 | 0.66318 | 4 | 0.55389
85132 | 4.32 | 0.8 | 365 | 3.9539 | 0.85249 | 4 | 0.80635
85197 | 5.76 | 0.8 | 365 | 5.2718 | 0.80332 | 6 | 0.07513
85133 | 7.2 | 0.8 | 365 | 6.5898 | 0.75415 | 7 | 0.34391
85052 | 13.44 | 0.8 | 365 | 12.3009 | 0.87441 | 13 | 0.1753
85194 | 10.23 | 0.8 | 365 | 9.363 | 0.067355 | 9 | 0.43031
84963 | 7.25 | 0.8 | 365 | 6.6355 | 0.89133 | 7 | 0.52686
84965 | 10.5 | 0.8 | 365 | 9.6101 | 0.80814 | 10 | 0.41821
84966 | 11.52 | 0.8 | 365 | 10.5436 | 0.60664 | 11 | 0.15026
84832 | 6.825 | 0.8 | 365 | 6.2465 | 0.72529 | 6 | 0.97183
84968 | 11.505 | 0.8 | 365 | 10.5299 | 0.56549 | 11 | 0.095378
84967 | 13.2 | 0.8 | 365 | 12.0812 | 0.21594 | 12 | 0.29717
84970 | 4.64 | 0.8 | 365 | 4.2467 | 0.73045 | 4 | 0.97719
84969 | 24.9 | 0.8 | 365 | 22.7896 | 0.31644 | 23 | 0.10603
84971 | 5.9 | 0.8 | 365 | 5.3999 | 0.18743 | 5 | 0.58737
84973 | 4.55 | 0.8 | 365 | 4.1644 | 0.48353 | 4 | 0.64789
84976 | 6.96 | 0.8 | 365 | 6.3701 | 0.095679 | 6 | 0.46578
84977 | 10.03 | 0.8 | 365 | 9.1799 | 0.51863 | 9 | 0.69853
79733 | 8.7 | 0.8 | 365 | 7.9626 | 0.8696 | 8 | 0.83223
83489 | 9.86 | 0.8 | 365 | 9.0243 | 0.052212 | 9 | 0.076525
84995 | 6.035 | 0.8 | 365 | 5.5235 | 0.55782 | 6 | 0.081321
84996 | 7.13 | 0.8 | 365 | 6.5257 | 0.5621 | 7 | 0.087792
84355 | 6.67 | 0.8 | 365 | 6.1047 | 0.30003 | 6 | 0.40471
84779 | 7.59 | 0.8 | 365 | 6.9467 | 0.82417 | 7 | 0.77087
85224 | 4.06 | 0.8 | 365 | 3.7159 | 0.13915 | 3 | 0.85504
84268 | 7.93 | 0.8 | 365 | 7.2579 | 0.757 | 8 | 0.014893
84406 | 4.875 | 0.8 | 365 | 4.4618 | 0.37521 | 4 | 0.83702
84768 | 12.24 | 0.8 | 365 | 11.2026 | 0.58206 | 11 | 0.78465
84999 | 3 | 0.8 | 365 | 2.7457 | 0.2309 | 2 | 0.97663
85000 | 7.15 | 0.8 | 365 | 6.544 | 0.61697 | 7 | 0.16097
85001 | 7.56 | 0.8 | 365 | 6.9193 | 0.74186 | 7 | 0.66111
85003 | 11.34 | 0.8 | 365 | 10.3789 | 0.11279 | 10 | 0.49166
85004 | 11.16 | 0.8 | 365 | 10.2141 | 0.61893 | 10 | 0.83307
85005 | 6.12 | 0.8 | 365 | 5.6013 | 0.79103 | 6 | 0.39233
85006 | 4.5 | 0.8 | 365 | 4.1186 | 0.34634 | 4 | 0.46495
85007 | 4.8 | 0.8 | 365 | 4.3932 | 0.16943 | 4 | 0.56261
85008 | 4.2 | 0.8 | 365 | 3.844 | 0.52325 | 4 | 0.36728
85009 | 5.95 | 0.8 | 365 | 5.4457 | 0.32461 | 5 | 0.77032
85010 | 5.4 | 0.8 | 365 | 4.9423 | 0.81561 | 5 | 0.75793
85011 | 10.56 | 0.8 | 365 | 9.665 | 0.97275 | 10 | 0.63774
85012 | 4.5 | 0.8 | 365 | 4.1186 | 0.34634 | 4 | 0.46495
85014 | 10.24 | 0.8 | 365 | 9.3721 | 0.094792 | 9 | 0.4669
85015 | 8.26 | 0.8 | 365 | 7.5599 | 0.6624 | 8 | 0.22232
85016 | 15.36 | 0.8 | 365 | 14.0582 | 0.14219 | 14 | 0.20035
85018 | 5.7 | 0.8 | 365 | 5.2169 | 0.6387 | 5 | 0.8556
85019 | 9.045 | 0.8 | 365 | 8.2784 | 0.81615 | 9 | 0.094541
85020 | 7.83 | 0.8 | 365 | 7.1664 | 0.48264 | 7 | 0.64901
85021 | 10.585 | 0.8 | 365 | 9.6879 | 0.041345 | 9 | 0.72921
85024 | 9.75 | 0.8 | 365 | 8.9236 | 0.75041 | 9 | 0.67405
85240 | 4.2 | 0.8 | 365 | 3.844 | 0.52325 | 4 | 0.36728
85225 | 8.41 | 0.8 | 365 | 7.6972 | 0.073945 | 7 | 0.77115
85035 | 12.18 | 0.8 | 365 | 11.1477 | 0.41744 | 11 | 0.56512
85245 | 11.6 | 0.8 | 365 | 10.6168 | 0.82613 | 11 | 0.44297
85038 | 8.26 | 0.8 | 365 | 7.5599 | 0.6624 | 8 | 0.22232
85220 | 10.44 | 0.8 | 365 | 9.5552 | 0.64352 | 10 | 0.19867
85241 | 7.965 | 0.8 | 365 | 7.2899 | 0.85303 | 8 | 0.14295
85239 | 6.785 | 0.8 | 365 | 6.2099 | 0.61554 | 6 | 0.82548
85230 | 7.41 | 0.8 | 365 | 6.782 | 0.33031 | 7 | 0.11228
85235 | 3.48 | 0.8 | 365 | 3.1851 | 0.54784 | 3 | 0.73289
85046 | 4.48 | 0.8 | 365 | 4.1003 | 0.29147 | 4 | 0.39177
85051 | 10.62 | 0.8 | 365 | 9.7199 | 0.13737 | 9 | 0.85727
85054 | 11.285 | 0.8 | 365 | 10.3285 | 0.96189 | 11 | 0.29042
85056 | 5.015 | 0.8 | 365 | 4.59 | 0.75931 | 5 | 0.34927
85057 | 4.13 | 0.8 | 365 | 3.78 | 0.3312 | 4 | 0.11116
85058 | 11.61 | 0.8 | 365 | 10.626 | 0.85357 | 11 | 0.47956
85060 | 9.72 | 0.8 | 365 | 8.8962 | 0.6681 | 9 | 0.56428
85062 | 8.4 | 0.8 | 365 | 7.6881 | 0.046509 | 7 | 0.73457
85063 | 5.015 | 0.8 | 365 | 4.59 | 0.75931 | 5 | 0.34927
85066 | 12.095 | 0.8 | 365 | 11.0699 | 0.18423 | 11 | 0.25411
85067 | 8.41 | 0.8 | 365 | 7.6972 | 0.073945 | 7 | 0.77115
85079 | 8.85 | 0.8 | 365 | 8.0999 | 0.28114 | 8 | 0.38106
85080 | 12.095 | 0.8 | 365 | 11.0699 | 0.18423 | 11 | 0.25411
85081 | 9.735 | 0.8 | 365 | 8.9099 | 0.70926 | 9 | 0.61917
85082 | 10.325 | 0.8 | 365 | 9.4499 | 0.328 | 9 | 0.7779
85083 | 6.785 | 0.8 | 365 | 6.2099 | 0.61554 | 6 | 0.82548
85084 | 7.695 | 0.8 | 365 | 7.0428 | 0.11225 | 7 | 0.15506
85085 | 5.015 | 0.8 | 365 | 4.59 | 0.75931 | 5 | 0.34927
85094 | 9.24 | 0.8 | 365 | 8.4569 | 0.35116 | 8 | 0.80802
84981 | 4.35 | 0.8 | 365 | 3.9813 | 0.9348 | 4 | 0.91611
84983 | 4.76 | 0.8 | 365 | 4.3566 | 0.059688 | 4 | 0.41625
84982 | 10.36 | 0.8 | 365 | 9.4819 | 0.42403 | 9 | 0.90596
84987 | 5.51 | 0.8 | 365 | 5.043 | 0.11741 | 5 | 0.16041
84984 | 7.25 | 0.8 | 365 | 6.6355 | 0.89133 | 7 | 0.52686
84986 | 10.325 | 0.8 | 365 | 9.4499 | 0.328 | 9 | 0.7779
84989 | 7.375 | 0.8 | 365 | 6.7499 | 0.23429 | 6 | 0.98422
85025 | 4.425 | 0.8 | 365 | 4.05 | 0.14057 | 4 | 0.19053
85026 | 6.67 | 0.8 | 365 | 6.1047 | 0.30003 | 6 | 0.40471
85028 | 3.48 | 0.8 | 365 | 3.1851 | 0.54784 | 3 | 0.73289
85027 | 6.09 | 0.8 | 365 | 5.5738 | 0.70872 | 6 | 0.28256
84991 | 6.49 | 0.8 | 365 | 5.9399 | 0.80617 | 6 | 0.74611
84992 | 10.44 | 0.8 | 365 | 9.5552 | 0.64352 | 10 | 0.19867
85029 | 14.455 | 0.8 | 365 | 13.2299 | 0.6592 | 13 | 0.88906
84988 | 6.38 | 0.8 | 365 | 5.8393 | 0.50437 | 6 | 0.34363
84990 | 5.8 | 0.8 | 365 | 5.3084 | 0.91307 | 6 | 0.22149
85030 | 7.83 | 0.8 | 365 | 7.1664 | 0.48264 | 7 | 0.64901
85031 | 11.89 | 0.8 | 365 | 10.8823 | 0.62178 | 11 | 0.50405
85032 | 10.03 | 0.8 | 365 | 9.1799 | 0.51863 | 9 | 0.69853
85041 | 6.38 | 0.8 | 365 | 5.8393 | 0.50437 | 6 | 0.34363
85037 | 5.51 | 0.8 | 365 | 5.043 | 0.11741 | 5 | 0.16041
85042 | 4.35 | 0.8 | 365 | 3.9813 | 0.9348 | 4 | 0.91611
85045 | 4.13 | 0.8 | 365 | 3.78 | 0.3312 | 4 | 0.11116
85047 | 7.67 | 0.8 | 365 | 7.0199 | 0.043657 | 7 | 0.063585
85055 | 9.44 | 0.8 | 365 | 8.6399 | 0.89989 | 9 | 0.5398
85048 | 13.57 | 0.8 | 365 | 12.4199 | 0.23109 | 12 | 0.65096
85061 | 2.9 | 0.8 | 365 | 2.6542 | 0.95653 | 3 | 0.61074
85065 | 9.57 | 0.8 | 365 | 8.7589 | 0.25656 | 9 | 0.015451
85069 | 3.64 | 0.8 | 365 | 3.3315 | 0.98682 | 4 | 0.31831
85074 | 5.8 | 0.8 | 365 | 5.3084 | 0.91307 | 6 | 0.22149
85070 | 8.12 | 0.8 | 365 | 7.4318 | 0.27829 | 7 | 0.71008
85076 | 6.38 | 0.8 | 365 | 5.8393 | 0.50437 | 6 | 0.34363
85073 | 10.73 | 0.8 | 365 | 9.8206 | 0.43917 | 10 | 0.25975
85075 | 12.39 | 0.8 | 365 | 11.3399 | 0.9936 | 12 | 0.33348
85077 | 12.98 | 0.8 | 365 | 11.8799 | 0.61234 | 12 | 0.49222
85118 | 4.64 | 0.8 | 365 | 4.2467 | 0.73045 | 4 | 0.97719
85121 | 6.93 | 0.8 | 365 | 6.3426 | 0.01337 | 6 | 0.35602
84950 | 6.825 | 0.8 | 365 | 6.2465 | 0.72529 | 6 | 0.97183
85123 | 4.845 | 0.8 | 365 | 4.4344 | 0.2929 | 4 | 0.72726
85124 | 3.705 | 0.8 | 365 | 3.391 | 0.16516 | 3 | 0.55614
85125 | 6.6 | 0.8 | 365 | 6.0406 | 0.10797 | 6 | 0.14859
85127 | 8.835 | 0.8 | 365 | 8.0862 | 0.23999 | 8 | 0.32618
85129 | 5.94 | 0.8 | 365 | 5.4366 | 0.29717 | 5 | 0.73373
85130 | 9.975 | 0.8 | 365 | 9.1296 | 0.36773 | 9 | 0.4973
85096 | 11.88 | 0.8 | 365 | 10.8731 | 0.59435 | 11 | 0.46746
85213 | 11.52 | 0.8 | 365 | 10.5436 | 0.60664 | 11 | 0.15026
84497 | 6.867 | 0.8 | 365 | 6.285 | 0.84052 | 7 | 0.12551
84494 | 10.137 | 0.8 | 365 | 9.2778 | 0.8122 | 10 | 0.090034
84952 | 11.22 | 0.8 | 365 | 10.269 | 0.78355 | 11 | 0.052598
84955 | 7.56 | 0.8 | 365 | 6.9193 | 0.74186 | 7 | 0.66111
84972 | 6.84 | 0.8 | 365 | 6.2603 | 0.76644 | 7 | 0.026717
85134 | 2.4 | 0.8 | 365 | 2.1966 | 0.58472 | 2 | 0.7813
85137 | 9.38 | 0.8 | 365 | 8.585 | 0.73527 | 9 | 0.32026
85140 | 6.84 | 0.8 | 365 | 6.2603 | 0.76644 | 7 | 0.026717
85136 | 6.195 | 0.8 | 365 | 5.6699 | 0.9968 | 6 | 0.66674
85145 | 10.73 | 0.8 | 365 | 9.8206 | 0.43917 | 10 | 0.25975
85146 | 2.85 | 0.8 | 365 | 2.6084 | 0.81935 | 3 | 0.4278
85147 | 8.41 | 0.8 | 365 | 7.6972 | 0.073945 | 7 | 0.77115
85148 | 4.72 | 0.8 | 365 | 4.32 | 0.94994 | 5 | 0.2699
85150 | 3.835 | 0.8 | 365 | 3.51 | 0.52183 | 4 | 0.031793
85323 | 6.175 | 0.8 | 365 | 5.6516 | 0.94193 | 6 | 0.59356
85152 | 7.08 | 0.8 | 365 | 6.4799 | 0.42491 | 6 | 0.90485
85153 | 5.9 | 0.8 | 365 | 5.3999 | 0.18743 | 5 | 0.58737
85154 | 9.44 | 0.8 | 365 | 8.6399 | 0.89989 | 9 | 0.5398
85138 | 7.08 | 0.8 | 365 | 6.4799 | 0.42491 | 6 | 0.90485
85158 | 7.08 | 0.8 | 365 | 6.4799 | 0.42491 | 6 | 0.90485
85159 | 6.49 | 0.8 | 365 | 5.9399 | 0.80617 | 6 | 0.74611
85160 | 5.015 | 0.8 | 365 | 4.59 | 0.75931 | 5 | 0.34927
85161 | 5.015 | 0.8 | 365 | 4.59 | 0.75931 | 5 | 0.34927
85163 | 5.9 | 0.8 | 365 | 5.3999 | 0.18743 | 5 | 0.58737
85166 | 7.67 | 0.8 | 365 | 7.0199 | 0.043657 | 7 | 0.063585
85167 | 5.015 | 0.8 | 365 | 4.59 | 0.75931 | 5 | 0.34927
85164 | 3.835 | 0.8 | 365 | 3.51 | 0.52183 | 4 | 0.031793
85169 | 9.145 | 0.8 | 365 | 8.3699 | 0.090515 | 8 | 0.46043
85168 | 6.785 | 0.8 | 365 | 6.2099 | 0.61554 | 6 | 0.82548
85173 | 13.4 | 0.8 | 365 | 12.2643 | 0.76467 | 13 | 0.028949
85174 | 12.8 | 0.8 | 365 | 11.7151 | 0.11849 | 11 | 0.83362
85110 | 9.38 | 0.8 | 365 | 8.585 | 0.73527 | 9 | 0.32026
85113 | 9.92 | 0.8 | 365 | 9.0792 | 0.21683 | 9 | 0.29606
85115 | 2.88 | 0.8 | 365 | 2.6359 | 0.90166 | 3 | 0.53757
85128 | 7.15 | 0.8 | 365 | 6.544 | 0.61697 | 7 | 0.16097
85179 | 7.56 | 0.8 | 365 | 6.9193 | 0.74186 | 7 | 0.66111
85178 | 10.08 | 0.8 | 365 | 9.2257 | 0.65581 | 9 | 0.88148
85180 | 5.28 | 0.8 | 365 | 4.8325 | 0.48638 | 5 | 0.31887
85186 | 4.29 | 0.8 | 365 | 3.9264 | 0.77018 | 4 | 0.69658
85185 | 4.29 | 0.8 | 365 | 3.9264 | 0.77018 | 4 | 0.69658
85165 | 6.49 | 0.8 | 365 | 5.9399 | 0.80617 | 6 | 0.74611
85191 | 3.42 | 0.8 | 365 | 3.1301 | 0.38322 | 3 | 0.51336
85193 | 5.61 | 0.8 | 365 | 5.1345 | 0.39178 | 5 | 0.5263
85192 | 9.28 | 0.8 | 365 | 8.4935 | 0.4609 | 8 | 0.95438
85184 | 4.2 | 0.8 | 365 | 3.844 | 0.52325 | 4 | 0.36728
84503 | 6.54 | 0.8 | 365 | 5.9857 | 0.94335 | 6 | 0.92905
85034 | 9 | 0.8 | 365 | 8.2372 | 0.69269 | 8 | 0.92989
85086 | 10.791 | 0.8 | 365 | 9.8764 | 0.60653 | 10 | 0.48294
85097 | 6.365 | 0.8 | 365 | 5.8255 | 0.46322 | 6 | 0.28875
85204 | 15.075 | 0.8 | 365 | 13.7973 | 0.36025 | 14 | 0.15757
85170 | 8.64 | 0.8 | 365 | 7.9077 | 0.70498 | 8 | 0.6127
85141 | 8.38 | 0.8 | 365 | 7.6698 | 0.99164 | 8 | 0.66139
85223 | 9.28 | 0.8 | 365 | 8.4935 | 0.4609 | 8 | 0.95438
85331 | 11.89 | 0.8 | 365 | 10.8823 | 0.62178 | 11 | 0.50405
85339 | 5.22 | 0.8 | 365 | 4.7776 | 0.32176 | 5 | 0.099337
85226 | 10.24 | 0.8 | 365 | 9.3721 | 0.094792 | 9 | 0.4669
85222 | 8.1 | 0.8 | 365 | 7.4135 | 0.22342 | 7 | 0.6369
85229 | 12.2 | 0.8 | 365 | 11.166 | 0.47231 | 11 | 0.6383
85234 | 8 | 0.8 | 365 | 7.322 | 0.94906 | 8 | 0.27101
85233 | 3.42 | 0.8 | 365 | 3.1301 | 0.38322 | 3 | 0.51336
85238 | 11.55 | 0.8 | 365 | 10.5711 | 0.68895 | 11 | 0.26003
85237 | 8.7 | 0.8 | 365 | 7.9626 | 0.8696 | 8 | 0.83223
85228 | 11.685 | 0.8 | 365 | 10.6946 | 0.05934 | 10 | 0.75398
85205 | 10.73 | 0.8 | 365 | 9.8206 | 0.43917 | 10 | 0.25975
85209 | 9.57 | 0.8 | 365 | 8.7589 | 0.25656 | 9 | 0.015451
85206 | 6.555 | 0.8 | 365 | 5.9994 | 0.98451 | 6 | 0.98394
85214 | 10.44 | 0.8 | 365 | 9.5552 | 0.64352 | 10 | 0.19867
85212 | 9.86 | 0.8 | 365 | 9.0243 | 0.052212 | 9 | 0.076525
85216 | 3.77 | 0.8 | 365 | 3.4505 | 0.34349 | 3 | 0.79397
85217 | 15.95 | 0.8 | 365 | 14.5982 | 0.76093 | 15 | 0.35908
85218 | 5.8 | 0.8 | 365 | 5.3084 | 0.91307 | 6 | 0.22149
85219 | 9.86 | 0.8 | 365 | 9.0243 | 0.052212 | 9 | 0.076525
85090 | 19.2 | 0.8 | 365 | 17.5727 | 0.67773 | 18 | 0.25043
85091 | 19.8 | 0.8 | 365 | 18.1218 | 0.32391 | 18 | 0.44576
85092 | 24.9 | 0.8 | 365 | 22.7896 | 0.31644 | 23 | 0.10603
85095 | 6.9 | 0.8 | 365 | 6.3152 | 0.93106 | 7 | 0.24625
85117 | 18.6 | 0.8 | 365 | 17.0236 | 0.031555 | 17 | 0.055108
85119 | 15 | 0.8 | 365 | 13.7287 | 0.15448 | 13 | 0.88315
85122 | 24.9 | 0.8 | 365 | 22.7896 | 0.31644 | 23 | 0.10603
85187 | 18.585 | 0.8 | 365 | 17.0098 | 0.9904 | 18 | 0.00022533
85142 | 5.4 | 0.8 | 365 | 4.9423 | 0.81561 | 5 | 0.75793
85196 | 8.82 | 0.8 | 365 | 8.0725 | 0.19883 | 8 | 0.27129
85198 | 8.4 | 0.8 | 365 | 7.6881 | 0.046509 | 7 | 0.73457
85242 | 11.1 | 0.8 | 365 | 10.1592 | 0.45432 | 10 | 0.61353
85247 | 4.06 | 0.8 | 365 | 3.7159 | 0.13915 | 3 | 0.85504
85248 | 8.75 | 0.8 | 365 | 8.0084 | 0.00678 | 8 | 0.015172
85249 | 3.9 | 0.8 | 365 | 3.5695 | 0.70016 | 4 | 0.26962
83665 | 5.5 | 0.8 | 365 | 5.0338 | 0.089976 | 5 | 0.12382
85244 | 7.25 | 0.8 | 365 | 6.6355 | 0.89133 | 7 | 0.52686
85250 | 7.25 | 0.8 | 365 | 6.6355 | 0.89133 | 7 | 0.52686
85254 | 13.275 | 0.8 | 365 | 12.1499 | 0.42171 | 12 | 0.57159
85256 | 8.25 | 0.8 | 365 | 7.5508 | 0.63496 | 8 | 0.18573
85253 | 13.275 | 0.8 | 365 | 12.1499 | 0.42171 | 12 | 0.57159
85261 | 11.31 | 0.8 | 365 | 10.3514 | 0.030478 | 10 | 0.3819
85262 | 6.82 | 0.8 | 365 | 6.242 | 0.71157 | 6 | 0.95354
85264 | 7.32 | 0.8 | 365 | 6.6996 | 0.083386 | 6 | 0.78298
85265 | 10.39 | 0.8 | 365 | 9.5094 | 0.50634 | 10 | 0.01573
84500 | 6.48 | 0.8 | 365 | 5.9308 | 0.77874 | 6 | 0.70952
85274 | 6.48 | 0.8 | 365 | 5.9308 | 0.77874 | 6 | 0.70952
85276 | 5.015 | 0.8 | 365 | 4.59 | 0.75931 | 5 | 0.34927
85282 | 5.4 | 0.8 | 365 | 4.9423 | 0.81561 | 5 | 0.75793
85351 | 4.72 | 0.8 | 365 | 4.32 | 0.94994 | 5 | 0.2699
85252 | 8.85 | 0.8 | 365 | 8.0999 | 0.28114 | 8 | 0.38106
85251 | 12 | 0.8 | 365 | 10.9829 | 0.92358 | 11 | 0.90652
85342 | 10.03 | 0.8 | 365 | 9.1799 | 0.51863 | 9 | 0.69853
85255 | 4.425 | 0.8 | 365 | 4.05 | 0.14057 | 4 | 0.19053
85258 | 10.15 | 0.8 | 365 | 9.2897 | 0.84786 | 10 | 0.1376
85176 | 8.26 | 0.8 | 365 | 7.5599 | 0.6624 | 8 | 0.22232
85408 | 3.77 | 0.8 | 365 | 3.4505 | 0.34349 | 3 | 0.79397
85350 | 6.785 | 0.8 | 365 | 6.2099 | 0.61554 | 6 | 0.82548
85330 | 8.99 | 0.8 | 365 | 8.2281 | 0.66525 | 8 | 0.8933
85341 | 16.815 | 0.8 | 365 | 15.3898 | 0.13417 | 15 | 0.52401
85345 | 5.015 | 0.8 | 365 | 4.59 | 0.75931 | 5 | 0.34927
85421 | 3.6 | 0.8 | 365 | 3.2949 | 0.87708 | 4 | 0.17196
85427 | 10.8 | 0.8 | 365 | 9.8846 | 0.63123 | 10 | 0.51587
85419 | 10.85 | 0.8 | 365 | 9.9304 | 0.76841 | 10 | 0.69881
85416 | 6 | 0.8 | 365 | 5.4915 | 0.46179 | 5 | 0.95326
85414 | 6 | 0.8 | 365 | 5.4915 | 0.46179 | 5 | 0.95326
83800 | 14.55 | 0.8 | 365 | 13.3168 | 0.91985 | 14 | 0.23666
85411 | 9 | 0.8 | 365 | 8.2372 | 0.69269 | 8 | 0.92989
85409 | 3.54 | 0.8 | 365 | 3.24 | 0.71246 | 3 | 0.95242
85349 | 8.7 | 0.8 | 365 | 7.9626 | 0.8696 | 8 | 0.83223
85347 | 10.325 | 0.8 | 365 | 9.4499 | 0.328 | 9 | 0.7779
85327 | 8.7 | 0.8 | 365 | 7.9626 | 0.8696 | 8 | 0.83223
85433 | 4.72 | 0.8 | 365 | 4.32 | 0.94994 | 5 | 0.2699
85332 | 9.86 | 0.8 | 365 | 9.0243 | 0.052212 | 9 | 0.076525
85438 | 4.13 | 0.8 | 365 | 3.78 | 0.3312 | 4 | 0.11116
85440 | 6.195 | 0.8 | 365 | 5.6699 | 0.9968 | 6 | 0.66674
85335 | 11.02 | 0.8 | 365 | 10.086 | 0.23482 | 10 | 0.32082
85334 | 7.83 | 0.8 | 365 | 7.1664 | 0.48264 | 7 | 0.64901
85329 | 3.77 | 0.8 | 365 | 3.4505 | 0.34349 | 3 | 0.79397
85328 | 3.36 | 0.8 | 365 | 3.0752 | 0.2186 | 3 | 0.29383
85439 | 5.51 | 0.8 | 365 | 5.043 | 0.11741 | 5 | 0.16041
85336 | 6.96 | 0.8 | 365 | 6.3701 | 0.095679 | 6 | 0.46578
85434 | 6.49 | 0.8 | 365 | 5.9399 | 0.80617 | 6 | 0.74611
85432 | 3.19 | 0.8 | 365 | 2.9196 | 0.75219 | 3 | 0.67182
85431 | 3.245 | 0.8 | 365 | 2.97 | 0.90309 | 3 | 0.87306
85437 | 2.36 | 0.8 | 365 | 2.16 | 0.47497 | 2 | 0.63495
84878 | 2.28 | 0.8 | 365 | 2.0868 | 0.25548 | 2 | 0.34224
85472 | 6.38 | 0.8 | 365 | 5.8393 | 0.50437 | 6 | 0.34363
85471 | 5.475 | 0.8 | 365 | 5.011 | 0.021385 | 5 | 0.03235
85460 | 4.225 | 0.8 | 365 | 3.8669 | 0.59185 | 4 | 0.45875
85473 | 14.74 | 0.8 | 365 | 13.4907 | 0.44114 | 13 | 0.93184
85425 | 10.15 | 0.8 | 365 | 9.2897 | 0.84786 | 10 | 0.1376
85423 | 4.62 | 0.8 | 365 | 4.2284 | 0.67558 | 4 | 0.90401
85422 | 13.95 | 0.8 | 365 | 12.7677 | 0.27367 | 13 | 0.041331
85420 | 6.84 | 0.8 | 365 | 6.2603 | 0.76644 | 7 | 0.026717
85418 | 11.88 | 0.8 | 365 | 10.8731 | 0.59435 | 11 | 0.46746
85417 | 4.13 | 0.8 | 365 | 3.78 | 0.3312 | 4 | 0.11116
85415 | 11.375 | 0.8 | 365 | 10.4109 | 0.20881 | 10 | 0.61972
85488 | 6.552 | 0.8 | 365 | 5.9967 | 0.97628 | 6 | 0.97296
85487 | 3.2 | 0.8 | 365 | 2.9288 | 0.77962 | 3 | 0.70841
85346 | 17.98 | 0.8 | 365 | 16.4561 | 0.3305 | 16 | 0.7866
85407 | 12.6 | 0.8 | 365 | 11.5321 | 0.56976 | 12 | 0.10185
85403 | 12.4 | 0.8 | 365 | 11.349 | 0.021037 | 11 | 0.37007
85402 | 3.6 | 0.8 | 365 | 3.2949 | 0.87708 | 4 | 0.17196
85401 | 9.75 | 0.8 | 365 | 8.9236 | 0.75041 | 9 | 0.67405
85400 | 8.28 | 0.8 | 365 | 7.5782 | 0.71727 | 8 | 0.2955
85399 | 6.67 | 0.8 | 365 | 6.1047 | 0.30003 | 6 | 0.40471
85398 | 8.625 | 0.8 | 365 | 7.894 | 0.66383 | 8 | 0.55781
85397 | 12.24 | 0.8 | 365 | 11.2026 | 0.58206 | 11 | 0.78465
85396 | 8.45 | 0.8 | 365 | 7.7338 | 0.18369 | 7 | 0.91751
85395 | 7.56 | 0.8 | 365 | 6.9193 | 0.74186 | 7 | 0.66111
85394 | 5.605 | 0.8 | 365 | 5.1299 | 0.37806 | 5 | 0.508
85393 | 10.8 | 0.8 | 365 | 9.8846 | 0.63123 | 10 | 0.51587
85391 | 10.08 | 0.8 | 365 | 9.2257 | 0.65581 | 9 | 0.88148
85389 | 6.6 | 0.8 | 365 | 6.0406 | 0.10797 | 6 | 0.14859
85387 | 6.27 | 0.8 | 365 | 5.7386 | 0.20257 | 5 | 0.94116
85386 | 9.82 | 0.8 | 365 | 8.9877 | 0.94247 | 9 | 0.93017
85385 | 3.96 | 0.8 | 365 | 3.6244 | 0.86478 | 4 | 0.48915
85384 | 6 | 0.8 | 365 | 5.4915 | 0.46179 | 5 | 0.95326
85383 | 24.92 | 0.8 | 365 | 22.8079 | 0.37131 | 23 | 0.17921
85382 | 6.3 | 0.8 | 365 | 5.766 | 0.28488 | 6 | 0.050924
85381 | 3.015 | 0.8 | 365 | 2.7595 | 0.27205 | 3 | 0.031514
85380 | 8.05 | 0.8 | 365 | 7.3677 | 0.086238 | 7 | 0.45396
85378 | 9.8 | 0.8 | 365 | 8.9694 | 0.88759 | 9 | 0.85699
85377 | 7.37 | 0.8 | 365 | 6.7454 | 0.22057 | 6 | 0.96592
85325 | 8.04 | 0.8 | 365 | 7.3586 | 0.058801 | 7 | 0.41737
85324 | 13.3 | 0.8 | 365 | 12.1728 | 0.49031 | 12 | 0.66306
85322 | 7.56 | 0.8 | 365 | 6.9193 | 0.74186 | 7 | 0.66111
85321 | 6.03 | 0.8 | 365 | 5.5189 | 0.5441 | 6 | 0.063027
85320 | 6.72 | 0.8 | 365 | 6.1504 | 0.43721 | 6 | 0.58765
85319 | 6.96 | 0.8 | 365 | 6.3701 | 0.095679 | 6 | 0.46578
85318 | 12.6 | 0.8 | 365 | 11.5321 | 0.56976 | 12 | 0.10185
85316 | 15 | 0.8 | 365 | 13.7287 | 0.15448 | 13 | 0.88315
85315 | 3.54 | 0.8 | 365 | 3.24 | 0.71246 | 3 | 0.95242
85314 | 5.76 | 0.8 | 365 | 5.2718 | 0.80332 | 6 | 0.07513
85313 | 7.875 | 0.8 | 365 | 7.2076 | 0.6061 | 7 | 0.81365
85312 | 13.68 | 0.8 | 365 | 12.5205 | 0.53289 | 13 | 0.053435
85311 | 7.92 | 0.8 | 365 | 7.2487 | 0.72957 | 7 | 0.9783
85310 | 11.02 | 0.8 | 365 | 10.086 | 0.23482 | 10 | 0.32082
85309 | 4.8 | 0.8 | 365 | 4.3932 | 0.16943 | 4 | 0.56261
85308 | 10.56 | 0.8 | 365 | 9.665 | 0.97275 | 10 | 0.63774
85307 | 11.52 | 0.8 | 365 | 10.5436 | 0.60664 | 11 | 0.15026
85306 | 9.49 | 0.8 | 365 | 8.6857 | 0.037068 | 8 | 0.72274
85305 | 3.3 | 0.8 | 365 | 3.0203 | 0.053986 | 3 | 0.074293
85304 | 9.38 | 0.8 | 365 | 8.585 | 0.73527 | 9 | 0.32026
85303 | 9.9 | 0.8 | 365 | 9.0609 | 0.16196 | 9 | 0.22288
85302 | 11.7 | 0.8 | 365 | 10.7084 | 0.10049 | 10 | 0.80886
85301 | 10.64 | 0.8 | 365 | 9.7382 | 0.19224 | 9 | 0.93045
85300 | 10.5 | 0.8 | 365 | 9.6101 | 0.80814 | 10 | 0.41821
85299 | 9.6 | 0.8 | 365 | 8.7864 | 0.33887 | 9 | 0.12522
85297 | 4.2 | 0.8 | 365 | 3.844 | 0.52325 | 4 | 0.36728
85296 | 4.34 | 0.8 | 365 | 3.9722 | 0.90736 | 4 | 0.87953
85295 | 16 | 0.8 | 365 | 14.6439 | 0.89811 | 15 | 0.54203
85294 | 3.6 | 0.8 | 365 | 3.2949 | 0.87708 | 4 | 0.17196
85293 | 15.3 | 0.8 | 365 | 14.0032 | 0.97757 | 14 | 0.98082
85410 | 10.8 | 0.8 | 365 | 9.8846 | 0.63123 | 10 | 0.51587
85412 | 10.85 | 0.8 | 365 | 9.9304 | 0.76841 | 10 | 0.69881
85474 | 17.85 | 0.8 | 365 | 16.3371 | 0.97383 | 17 | 0.31095
85475 | 10.24 | 0.8 | 365 | 9.3721 | 0.094792 | 9 | 0.4669
85476 | 12.04 | 0.8 | 365 | 11.0195 | 0.033329 | 11 | 0.052877
85477 | 6.7 | 0.8 | 365 | 6.1321 | 0.38233 | 6 | 0.51447
85478 | 5.7 | 0.8 | 365 | 5.2169 | 0.6387 | 5 | 0.8556
85479 | 6.93 | 0.8 | 365 | 6.3426 | 0.01337 | 6 | 0.35602
85480 | 12.48 | 0.8 | 365 | 11.4223 | 0.24053 | 11 | 0.66278
85486 | 3.015 | 0.8 | 365 | 2.7595 | 0.27205 | 3 | 0.031514
85484 | 4.2 | 0.8 | 365 | 3.844 | 0.52325 | 4 | 0.36728
85483 | 5.9 | 0.8 | 365 | 5.3999 | 0.18743 | 5 | 0.58737
85485 | 10 | 0.8 | 365 | 9.1524 | 0.43632 | 9 | 0.58877
85298 | 6.48 | 0.8 | 365 | 5.9308 | 0.77874 | 6 | 0.70952
84727 | 3 | 0.8 | 365 | 2.7457 | 0.2309 | 2 | 0.97663
85089 | 24.9 | 0.8 | 365 | 22.7896 | 0.31644 | 23 | 0.10603
85353 | 12.9 | 0.8 | 365 | 11.8067 | 0.39285 | 12 | 0.19951
85260 | 14.388 | 0.8 | 365 | 13.1685 | 0.47538 | 13 | 0.64392
85287 | 8.41 | 0.8 | 365 | 7.6972 | 0.073945 | 7 | 0.77115
85285 | 9 | 0.8 | 365 | 8.2372 | 0.69269 | 8 | 0.92989
85289 | 9.28 | 0.8 | 365 | 8.4935 | 0.4609 | 8 | 0.95438
85273 | 12.96 | 0.8 | 365 | 11.8616 | 0.55747 | 12 | 0.41904
85292 | 14.4 | 0.8 | 365 | 13.1795 | 0.5083 | 13 | 0.68783
85269 | 3.2 | 0.8 | 365 | 2.9288 | 0.77962 | 3 | 0.70841
85271 | 8.64 | 0.8 | 365 | 7.9077 | 0.70498 | 8 | 0.6127
85281 | 7.26 | 0.8 | 365 | 6.6447 | 0.91877 | 7 | 0.56345
85284 | 9.075 | 0.8 | 365 | 8.3058 | 0.89846 | 9 | 0.20431
85360 | 5.232 | 0.8 | 365 | 4.7886 | 0.35468 | 5 | 0.14324
85526 | 7.56 | 0.8 | 365 | 6.9193 | 0.74186 | 7 | 0.66111
85469 | 7.848 | 0.8 | 365 | 7.1828 | 0.53202 | 7 | 0.71487
85375 | 7.92 | 0.8 | 365 | 7.2487 | 0.72957 | 7 | 0.9783
85371 | 4.251 | 0.8 | 365 | 3.8907 | 0.66318 | 4 | 0.55389
85340 | 12.6 | 0.8 | 365 | 11.5321 | 0.56976 | 12 | 0.10185
85338 | 9.8 | 0.8 | 365 | 8.9694 | 0.88759 | 9 | 0.85699
85364 | 7.2 | 0.8 | 365 | 6.5898 | 0.75415 | 7 | 0.34391
85348 | 5.04 | 0.8 | 365 | 4.6128 | 0.82791 | 5 | 0.44074
85362 | 9 | 0.8 | 365 | 8.2372 | 0.69269 | 8 | 0.92989
84518 | 9.81 | 0.8 | 365 | 8.9786 | 0.91503 | 9 | 0.89358
84495 | 9.156 | 0.8 | 365 | 8.38 | 0.12069 | 8 | 0.50068
85354 | 16.5 | 0.8 | 365 | 15.1015 | 0.26993 | 15 | 0.37147
85356 | 24.9 | 0.8 | 365 | 22.7896 | 0.31644 | 23 | 0.10603
85363 | 16.5 | 0.8 | 365 | 15.1015 | 0.26993 | 15 | 0.37147
85361 | 10.8 | 0.8 | 365 | 9.8846 | 0.63123 | 10 | 0.51587
85358 | 24.9 | 0.8 | 365 | 22.7896 | 0.31644 | 23 | 0.10603
85359 | 24.9 | 0.8 | 365 | 22.7896 | 0.31644 | 23 | 0.10603
85367 | 20.7 | 0.8 | 365 | 18.9456 | 0.79318 | 19 | 0.73875
85368 | 24.9 | 0.8 | 365 | 22.7896 | 0.31644 | 23 | 0.10603
85369 | 16.2 | 0.8 | 365 | 14.827 | 0.44684 | 15 | 0.2738
85370 | 13.2 | 0.8 | 365 | 12.0812 | 0.21594 | 12 | 0.29717
85372 | 19.2 | 0.8 | 365 | 17.5727 | 0.67773 | 18 | 0.25043
85272 | 10.915 | 0.8 | 365 | 9.9899 | 0.94674 | 10 | 0.93664
84849 | 8.54 | 0.8 | 365 | 7.8162 | 0.43062 | 8 | 0.24681
85429 | 9.15 | 0.8 | 365 | 8.3745 | 0.10423 | 8 | 0.47872
85430 | 7.32 | 0.8 | 365 | 6.6996 | 0.083386 | 6 | 0.78298
85376 | 12.675 | 0.8 | 365 | 11.6007 | 0.77554 | 12 | 0.37626
85373 | 22.5 | 0.8 | 365 | 20.593 | 0.73172 | 21 | 0.32473
85374 | 14.7 | 0.8 | 365 | 13.4541 | 0.33139 | 13 | 0.78549
85445 | 14.965 | 0.8 | 365 | 13.6966 | 0.058453 | 13 | 0.75509
85447 | 6.49 | 0.8 | 365 | 5.9399 | 0.80617 | 6 | 0.74611
85448 | 14.57 | 0.8 | 365 | 13.3351 | 0.97472 | 14 | 0.30983
85446 | 6.4 | 0.8 | 365 | 5.8576 | 0.55924 | 6 | 0.41681
85450 | 9.9 | 0.8 | 365 | 9.0609 | 0.16196 | 9 | 0.22288
85453 | 9.1 | 0.8 | 365 | 8.3287 | 0.96705 | 9 | 0.29578
85441 | 7.67 | 0.8 | 365 | 7.0199 | 0.043657 | 7 | 0.063585
85435 | 5.85 | 0.8 | 365 | 5.3542 | 0.050247 | 5 | 0.40443
85454 | 2.9 | 0.8 | 365 | 2.6542 | 0.95653 | 3 | 0.61074
85455 | 3.48 | 0.8 | 365 | 3.1851 | 0.54784 | 3 | 0.73289
85466 | 4.06 | 0.8 | 365 | 3.7159 | 0.13915 | 3 | 0.85504
85467 | 13.92 | 0.8 | 365 | 12.7402 | 0.19136 | 12 | 0.93157
85458 | 8.12 | 0.8 | 365 | 7.4318 | 0.27829 | 7 | 0.71008
85352 | 8.4 | 0.8 | 365 | 7.6881 | 0.046509 | 7 | 0.73457
85162 | 7.08 | 0.8 | 365 | 6.4799 | 0.42491 | 6 | 0.90485
85459 | 9.765 | 0.8 | 365 | 8.9374 | 0.79157 | 9 | 0.72893
85461 | 16.47 | 0.8 | 365 | 15.0741 | 0.18762 | 15 | 0.2617
85462 | 7.44 | 0.8 | 365 | 6.8094 | 0.41262 | 7 | 0.22204
85463 | 8.64 | 0.8 | 365 | 7.9077 | 0.70498 | 8 | 0.6127
85464 | 8.4 | 0.8 | 365 | 7.6881 | 0.046509 | 7 | 0.73457
81290 | 6.6 | 0.8 | 365 | 6.0406 | 0.10797 | 6 | 0.14859
85481 | 4.93 | 0.8 | 365 | 4.5122 | 0.52611 | 5 | 0.038263
85509 | 4.425 | 0.8 | 365 | 4.05 | 0.14057 | 4 | 0.19053
85510 | 4.72 | 0.8 | 365 | 4.32 | 0.94994 | 5 | 0.2699
85511 | 5.015 | 0.8 | 365 | 4.59 | 0.75931 | 5 | 0.34927
85512 | 9.735 | 0.8 | 365 | 8.9099 | 0.70926 | 9 | 0.61917
85513 | 3.835 | 0.8 | 365 | 3.51 | 0.52183 | 4 | 0.031793
85514 | 2.655 | 0.8 | 365 | 2.43 | 0.28434 | 2 | 0.71432
85515 | 6.49 | 0.8 | 365 | 5.9399 | 0.80617 | 6 | 0.74611
85516 | 7.67 | 0.8 | 365 | 7.0199 | 0.043657 | 7 | 0.063585
85517 | 4.13 | 0.8 | 365 | 3.78 | 0.3312 | 4 | 0.11116
85519 | 3.245 | 0.8 | 365 | 2.97 | 0.90309 | 3 | 0.87306
85520 | 5.31 | 0.8 | 365 | 4.8599 | 0.56869 | 5 | 0.42864
85468 | 3.19 | 0.8 | 365 | 2.9196 | 0.75219 | 3 | 0.67182
85499 | 9.72 | 0.8 | 365 | 8.8962 | 0.6681 | 9 | 0.56428
85500 | 8.64 | 0.8 | 365 | 7.9077 | 0.70498 | 8 | 0.6127
84978 | 12.06 | 0.8 | 365 | 11.0379 | 0.088202 | 11 | 0.12605
84724 | 7.37 | 0.8 | 365 | 6.7454 | 0.22057 | 6 | 0.96592
85502 | 9.715 | 0.8 | 365 | 8.8916 | 0.65438 | 9 | 0.54599
85503 | 17.28 | 0.8 | 365 | 15.8154 | 0.40996 | 16 | 0.22539
85505 | 7.67 | 0.8 | 365 | 7.0199 | 0.043657 | 7 | 0.063585
82945 | 5.7 | 1 | 365 | 6.5211 | 0.54838 | 7 | 0.069497
85507 | 4.32 | 0.8 | 365 | 3.9539 | 0.85249 | 4 | 0.80635
85508 | 13.505 | 0.8 | 365 | 12.3604 | 0.05275 | 12 | 0.41313
85114 | 5.22 | 0.8 | 365 | 4.7776 | 0.32176 | 5 | 0.099337
85521 | 10.325 | 0.8 | 365 | 9.4499 | 0.328 | 9 | 0.7779
85523 | 10.325 | 0.8 | 365 | 9.4499 | 0.328 | 9 | 0.7779
85524 | 5.015 | 0.8 | 365 | 4.59 | 0.75931 | 5 | 0.34927
85527 | 7.375 | 0.8 | 365 | 6.7499 | 0.23429 | 6 | 0.98422
85528 | 6.49 | 0.8 | 365 | 5.9399 | 0.80617 | 6 | 0.74611
85529 | 5.9 | 0.8 | 365 | 5.3999 | 0.18743 | 5 | 0.58737
85530 | 6.49 | 0.8 | 365 | 5.9399 | 0.80617 | 6 | 0.74611
85532 | 5.605 | 0.8 | 365 | 5.1299 | 0.37806 | 5 | 0.508
85531 | 4.06 | 0.8 | 365 | 3.7159 | 0.13915 | 3 | 0.85504
85533 | 4.9 | 0.8 | 365 | 4.4847 | 0.4438 | 4 | 0.9285
85539 | 12.8 | 0.8 | 365 | 11.7151 | 0.11849 | 11 | 0.83362
85536 | 15.33 | 0.8 | 365 | 14.0307 | 0.059879 | 14 | 0.090581
85518 | 7.375 | 0.8 | 365 | 6.7499 | 0.23429 | 6 | 0.98422
84504 | 10.137 | 0.8 | 365 | 9.2778 | 0.8122 | 10 | 0.090034
85562 | 13.02 | 0.8 | 365 | 11.9165 | 0.72209 | 12 | 0.63858
85566 | 6.365 | 0.8 | 365 | 5.8255 | 0.46322 | 6 | 0.28875
85567 | 9.28 | 0.8 | 365 | 8.4935 | 0.4609 | 8 | 0.95438
85569 | 3.84 | 0.8 | 365 | 3.5145 | 0.53555 | 4 | 0.050087
85570 | 10.23 | 0.8 | 365 | 9.363 | 0.067355 | 9 | 0.43031
85576 | 4.96 | 0.8 | 365 | 4.5396 | 0.60841 | 5 | 0.14803
85579 | 8.96 | 0.8 | 365 | 8.2006 | 0.58294 | 8 | 0.78354
85581 | 12.775 | 0.8 | 365 | 11.6923 | 0.049899 | 11 | 0.74215
85583 | 8.32 | 0.8 | 365 | 7.6148 | 0.82702 | 8 | 0.44185
85584 | 8.37 | 0.8 | 365 | 7.6606 | 0.9642 | 8 | 0.6248
85585 | 2.88 | 0.8 | 365 | 2.6359 | 0.90166 | 3 | 0.53757
85587 | 14.85 | 0.8 | 365 | 13.5914 | 0.74294 | 14 | 0.33432
85522 | 10.325 | 0.8 | 365 | 9.4499 | 0.328 | 9 | 0.7779
85542 | 6.405 | 0.8 | 365 | 5.8621 | 0.57296 | 6 | 0.43511
85537 | 13.68 | 0.8 | 365 | 12.5205 | 0.53289 | 13 | 0.053435
84905 | 11.85 | 0.8 | 365 | 10.8457 | 0.51204 | 11 | 0.35769
85465 | 5.605 | 0.8 | 365 | 5.1299 | 0.37806 | 5 | 0.508
85491 | 4.35 | 0.8 | 365 | 3.9813 | 0.9348 | 4 | 0.91611
85492 | 8.7 | 0.8 | 365 | 7.9626 | 0.8696 | 8 | 0.83223
85495 | 4.06 | 0.8 | 365 | 3.7159 | 0.13915 | 3 | 0.85504
85497 | 6.38 | 0.8 | 365 | 5.8393 | 0.50437 | 6 | 0.34363
85498 | 4.13 | 0.8 | 365 | 3.78 | 0.3312 | 4 | 0.11116
85535 | 9.44 | 0.8 | 365 | 8.6399 | 0.89989 | 9 | 0.5398
85538 | 3.48 | 0.8 | 365 | 3.1851 | 0.54784 | 3 | 0.73289
84911 | 10.08 | 0.8 | 365 | 9.2257 | 0.65581 | 9 | 0.88148
85093 | 6.96 | 0.8 | 365 | 6.3701 | 0.095679 | 6 | 0.46578
85452 | 6.555 | 0.8 | 365 | 5.9994 | 0.98451 | 6 | 0.98394
85135 | 10.72 | 0.8 | 365 | 9.8114 | 0.41174 | 10 | 0.22316
85541 | 10.62 | 0.8 | 365 | 9.7199 | 0.13737 | 9 | 0.85727
85543 | 7.83 | 0.8 | 365 | 7.1664 | 0.48264 | 7 | 0.64901
85544 | 10.15 | 0.8 | 365 | 9.2897 | 0.84786 | 10 | 0.1376
85545 | 9.44 | 0.8 | 365 | 8.6399 | 0.89989 | 9 | 0.5398
85546 | 5.31 | 0.8 | 365 | 4.8599 | 0.56869 | 5 | 0.42864
85547 | 4.425 | 0.8 | 365 | 4.05 | 0.14057 | 4 | 0.19053
85548 | 7.965 | 0.8 | 365 | 7.2899 | 0.85303 | 8 | 0.14295
85549 | 4.93 | 0.8 | 365 | 4.5122 | 0.52611 | 5 | 0.038263
85550 | 4.425 | 0.8 | 365 | 4.05 | 0.14057 | 4 | 0.19053
85551 | 8.41 | 0.8 | 365 | 7.6972 | 0.073945 | 7 | 0.77115
85552 | 7.965 | 0.8 | 365 | 7.2899 | 0.85303 | 8 | 0.14295
85553 | 11.02 | 0.8 | 365 | 10.086 | 0.23482 | 10 | 0.32082
85554 | 9.145 | 0.8 | 365 | 8.3699 | 0.090515 | 8 | 0.46043
85555 | 5.605 | 0.8 | 365 | 5.1299 | 0.37806 | 5 | 0.508
85556 | 8.555 | 0.8 | 365 | 7.8299 | 0.47177 | 8 | 0.30169
85565 | 4.425 | 0.8 | 365 | 4.05 | 0.14057 | 4 | 0.19053
85588 | 4.93 | 0.8 | 365 | 4.5122 | 0.52611 | 5 | 0.038263
85589 | 7.08 | 0.8 | 365 | 6.4799 | 0.42491 | 6 | 0.90485
85590 | 8.85 | 0.8 | 365 | 8.0999 | 0.28114 | 8 | 0.38106
85591 | 6.96 | 0.8 | 365 | 6.3701 | 0.095679 | 6 | 0.46578
85592 | 5.31 | 0.8 | 365 | 4.8599 | 0.56869 | 5 | 0.42864
85131 | 5.7 | 0.8 | 365 | 5.2169 | 0.6387 | 5 | 0.8556
85602 | 12.73 | 0.8 | 365 | 11.6511 | 0.92644 | 12 | 0.5775
85603 | 5.8 | 0.8 | 365 | 5.3084 | 0.91307 | 6 | 0.22149
85604 | 5.8 | 0.8 | 365 | 5.3084 | 0.91307 | 6 | 0.22149
85605 | 13.2 | 0.8 | 365 | 12.0812 | 0.21594 | 12 | 0.29717
85595 | 11.8 | 0.8 | 365 | 10.7999 | 0.37486 | 11 | 0.17475
85597 | 11.97 | 0.8 | 365 | 10.9555 | 0.84128 | 11 | 0.79676
85586 | 4.72 | 0.8 | 365 | 4.32 | 0.94994 | 5 | 0.2699
85606 | 13.05 | 0.8 | 365 | 11.9439 | 0.8044 | 12 | 0.74834
85608 | 5.04 | 0.8 | 365 | 4.6128 | 0.82791 | 5 | 0.44074
85609 | 5.49 | 0.8 | 365 | 5.0247 | 0.06254 | 5 | 0.087234
85610 | 6.7 | 0.8 | 365 | 6.1321 | 0.38233 | 6 | 0.51447
85612 | 12.6 | 0.8 | 365 | 11.5321 | 0.56976 | 12 | 0.10185
85611 | 11.115 | 0.8 | 365 | 10.1729 | 0.49547 | 10 | 0.66842
85613 | 9.3 | 0.8 | 365 | 8.5118 | 0.51578 | 9 | 0.027554
85614 | 19.8 | 0.8 | 365 | 18.1218 | 0.32391 | 18 | 0.44576
85615 | 12.54 | 0.8 | 365 | 11.4772 | 0.40515 | 11 | 0.88232
85617 | 7.83 | 0.8 | 365 | 7.1664 | 0.48264 | 7 | 0.64901
85618 | 8.395 | 0.8 | 365 | 7.6835 | 0.032791 | 7 | 0.71627
85616 | 6.3 | 0.8 | 365 | 5.766 | 0.28488 | 6 | 0.050924
85619 | 5.4 | 0.8 | 365 | 4.9423 | 0.81561 | 5 | 0.75793
85620 | 9.44 | 0.8 | 365 | 8.6399 | 0.89989 | 9 | 0.5398
85621 | 9.6 | 0.8 | 365 | 8.7864 | 0.33887 | 9 | 0.12522
85623 | 5.9 | 0.8 | 365 | 5.3999 | 0.18743 | 5 | 0.58737
85626 | 5.015 | 0.8 | 365 | 4.59 | 0.75931 | 5 | 0.34927
85628 | 7 | 0.8 | 365 | 6.4067 | 0.20542 | 6 | 0.61214
85629 | 5.32 | 0.8 | 365 | 4.8691 | 0.59612 | 5 | 0.46522
85624 | 5.4 | 0.8 | 365 | 4.9423 | 0.81561 | 5 | 0.75793
59717 | 80.64 | 0.7 | 365 | 64.5797 | 0.59067 | 65 | 0.17035
85630 | 2.9 | 0.8 | 365 | 2.6542 | 0.95653 | 3 | 0.61074
85634 | 8.555 | 0.8 | 365 | 7.8299 | 0.47177 | 8 | 0.30169
85636 | 7.83 | 0.8 | 365 | 7.1664 | 0.48264 | 7 | 0.64901
85633 | 5.605 | 0.8 | 365 | 5.1299 | 0.37806 | 5 | 0.508
85639 | 5.04 | 0.8 | 365 | 4.6128 | 0.82791 | 5 | 0.44074
85640 | 4.125 | 0.8 | 365 | 3.7754 | 0.31748 | 4 | 0.092867
85638 | 2.9 | 0.8 | 365 | 2.6542 | 0.95653 | 3 | 0.61074
85643 | 2.9 | 0.8 | 365 | 2.6542 | 0.95653 | 3 | 0.61074
85649 | 8.26 | 0.8 | 365 | 7.5599 | 0.6624 | 8 | 0.22232
85646 | 8.4 | 0.8 | 365 | 7.6881 | 0.046509 | 7 | 0.73457
85231 | 10.88 | 0.8 | 365 | 9.9579 | 0.85072 | 10 | 0.80858
65325 | 829.44 | 0.8 | 365 | 759.1406 | 0.67813 | 759 | 0.81877
84469 | 185.6 | 0.65 | 365 | 138.0189 | 0.73971 | 138 | 0.75862
82269 | 95.76 | 0.6 | 365 | 65.7329 | 0.04765 | 65 | 0.78053
65042 | 647.46 | 0.8 | 365 | 592.5844 | 0.39197 | 592 | 0.97637
34010 | 374.22 | 0.8 | 365 | 342.5029 | 0.72197 | 343 | 0.22488
70350 | 699.84 | 0.6 | 365 | 480.3937 | 0.077564 | 480 | 0.47125
84269 | 5.525 | 0.8 | 365 | 5.0567 | 0.15857 | 5 | 0.21529
85601 | 6.96 | 0.8 | 365 | 6.3701 | 0.095679 | 6 | 0.46578
85655 | 8.05 | 0.8 | 365 | 7.3677 | 0.086238 | 7 | 0.45396
85656 | 8.64 | 0.8 | 365 | 7.9077 | 0.70498 | 8 | 0.6127
85657 | 9.28 | 0.8 | 365 | 8.4935 | 0.4609 | 8 | 0.95438
85658 | 8.25 | 0.8 | 365 | 7.5508 | 0.63496 | 8 | 0.18573
85659 | 4.95 | 0.8 | 365 | 4.5305 | 0.58098 | 5 | 0.11144
85660 | 5.25 | 0.8 | 365 | 4.805 | 0.40407 | 5 | 0.2091
85662 | 11.88 | 0.8 | 365 | 10.8731 | 0.59435 | 11 | 0.46746
85534 | 8.03 | 0.8 | 365 | 7.3494 | 0.031365 | 7 | 0.38078
32216 | 8.32 | 1 | 365 | 9.5185 | 0.53377 | 10 | 0.052319
85596 | 7.83 | 0.8 | 365 | 7.1664 | 0.48264 | 7 | 0.64901
85690 | 8.64 | 0.8 | 365 | 7.9077 | 0.70498 | 8 | 0.6127
85684 | 5.76 | 0.8 | 365 | 5.2718 | 0.80332 | 6 | 0.07513
85663 | 7.92 | 0.8 | 365 | 7.2487 | 0.72957 | 7 | 0.9783
85678 | 6.48 | 0.8 | 365 | 5.9308 | 0.77874 | 6 | 0.70952
85664 | 12.6 | 0.8 | 365 | 11.5321 | 0.56976 | 12 | 0.10185
85676 | 3.245 | 0.8 | 365 | 2.97 | 0.90309 | 3 | 0.87306
85675 | 7.08 | 0.8 | 365 | 6.4799 | 0.42491 | 6 | 0.90485
85698 | 6.195 | 0.8 | 365 | 5.6699 | 0.9968 | 6 | 0.66674
82045 | 65.55 | 0.6 | 365 | 44.9957 | 0.88381 | 45 | 0.87953
85703 | 5.76 | 0.8 | 365 | 5.2718 | 0.80332 | 6 | 0.07513
85653 | 6.49 | 0.8 | 365 | 5.9399 | 0.80617 | 6 | 0.74611
76025 | 6.27 | 0.8 | 365 | 5.7386 | 0.20257 | 5 | 0.94116
85390 | 7.5 | 0.8 | 365 | 6.8643 | 0.57724 | 7 | 0.44158
85116 | 3.54 | 0.8 | 365 | 3.24 | 0.71246 | 3 | 0.95242
82693 | 4.35 | 0.8 | 365 | 3.9813 | 0.9348 | 4 | 0.91611
74967 | 2.24 | 0.8 | 365 | 2.0501 | 0.14574 | 2 | 0.19588
55221 | 5.46 | 1 | 365 | 6.2465 | 0.72529 | 6 | 0.97183
54961 | 4.68 | 1 | 365 | 5.3542 | 0.050247 | 5 | 0.40443
85717 | 10.5 | 0.8 | 365 | 9.6101 | 0.80814 | 10 | 0.41821
41204 | 6.76 | 1 | 365 | 7.7338 | 0.18369 | 7 | 0.91751
54739 | 3.12 | 1 | 365 | 3.5695 | 0.70016 | 4 | 0.26962
53084 | 3.12 | 1 | 365 | 3.5695 | 0.70016 | 4 | 0.26962
57779 | 5.2 | 1 | 365 | 5.9491 | 0.83361 | 6 | 0.7827
54989 | 4.68 | 1 | 365 | 5.3542 | 0.050247 | 5 | 0.40443
56957 | 7.155 | 1 | 365 | 8.1857 | 0.53836 | 8 | 0.72408
52477 | 3.9 | 1 | 365 | 4.4618 | 0.37521 | 4 | 0.83702
52262 | 7.02 | 1 | 365 | 8.0313 | 0.075371 | 8 | 0.10664
53464 | 3.12 | 1 | 365 | 3.5695 | 0.70016 | 4 | 0.26962
54936 | 4.42 | 1 | 365 | 5.0567 | 0.15857 | 5 | 0.21529
85721 | 8.4 | 0.8 | 365 | 7.6881 | 0.046509 | 7 | 0.73457
85719 | 12.98 | 0.8 | 365 | 11.8799 | 0.61234 | 12 | 0.49222
85711 | 2.32 | 0.8 | 365 | 2.1234 | 0.36523 | 2 | 0.48859
84767 | 15.675 | 0.8 | 365 | 14.3465 | 0.0064316 | 14 | 0.35289
85673 | 6.84 | 0.8 | 365 | 6.2603 | 0.76644 | 7 | 0.026717
85701 | 15.12 | 0.8 | 365 | 13.8385 | 0.48372 | 14 | 0.32222
83246 | 13.34 | 0.8 | 365 | 12.2094 | 0.60005 | 12 | 0.80942
85672 | 10.5 | 0.8 | 365 | 9.6101 | 0.80814 | 10 | 0.41821
85700 | 6.49 | 0.8 | 365 | 5.9399 | 0.80617 | 6 | 0.74611
85699 | 6.49 | 0.8 | 365 | 5.9399 | 0.80617 | 6 | 0.74611
85695 | 4.35 | 0.8 | 365 | 3.9813 | 0.9348 | 4 | 0.91611
85666 | 11.16 | 0.8 | 365 | 10.2141 | 0.61893 | 10 | 0.83307
85697 | 4.48 | 0.8 | 365 | 4.1003 | 0.29147 | 4 | 0.39177
57452 | 11.18 | 1 | 365 | 12.7905 | 0.34226 | 13 | 0.1328
52823 | 19.38 | 1 | 365 | 22.1718 | 0.46449 | 22 | 0.63629
57488 | 5.2 | 1 | 365 | 5.9491 | 0.83361 | 6 | 0.7827
54219 | 2.86 | 1 | 365 | 3.272 | 0.80848 | 4 | 0.080485
57793 | 14.82 | 1 | 365 | 16.9549 | 0.82578 | 17 | 0.78069
56523 | 3.38 | 1 | 365 | 3.8669 | 0.59185 | 4 | 0.45875
57049 | 3.71 | 1 | 365 | 4.2444 | 0.72359 | 4 | 0.96804
85748 | 8.85 | 0.8 | 365 | 8.0999 | 0.28114 | 8 | 0.38106
85750 | 12.685 | 0.8 | 365 | 11.6099 | 0.80297 | 12 | 0.41285
85755 | 5.605 | 0.8 | 365 | 5.1299 | 0.37806 | 5 | 0.508
85768 | 4.95 | 0.8 | 365 | 4.5305 | 0.58098 | 5 | 0.11144
85765 | 5.22 | 0.8 | 365 | 4.7776 | 0.32176 | 5 | 0.099337
85764 | 9.86 | 0.8 | 365 | 9.0243 | 0.052212 | 9 | 0.076525
85762 | 11.9 | 0.8 | 365 | 10.8914 | 0.64922 | 11 | 0.54063
85761 | 9.975 | 0.8 | 365 | 9.1296 | 0.36773 | 9 | 0.4973
85756 | 10.03 | 0.8 | 365 | 9.1799 | 0.51863 | 9 | 0.69853
70352 | 771.12 | 0.6 | 365 | 529.3227 | 0.75213 | 530 | 0.074809
85779 | 9.145 | 0.8 | 365 | 8.3699 | 0.090515 | 8 | 0.46043
79976 | 241.9 | 0.6 | 365 | 166.0483 | 0.76344 | 166 | 0.81172
77477 | 497.25 | 0.55 | 365 | 312.885 | 0.93632 | 313 | 0.82134
85490 | 7.36 | 0.8 | 365 | 6.7362 | 0.19313 | 6 | 0.92933
84962 | 7.04 | 0.8 | 365 | 6.4433 | 0.31517 | 6 | 0.75849
85832 | 1.8 | 0.8 | 365 | 1.6474 | 0.93854 | 2 | 0.58598
85827 | 8.85 | 0.8 | 365 | 8.0999 | 0.28114 | 8 | 0.38106
85668 | 9.24 | 0.8 | 365 | 8.4569 | 0.35116 | 8 | 0.80802
85670 | 3.96 | 0.8 | 365 | 3.6244 | 0.86478 | 4 | 0.48915
85785 | 9.12 | 0.8 | 365 | 8.347 | 0.021924 | 8 | 0.36896
85787 | 11.89 | 0.8 | 365 | 10.8823 | 0.62178 | 11 | 0.50405
85794 | 14.74 | 0.8 | 365 | 13.4907 | 0.44114 | 13 | 0.93184
85795 | 8.71 | 0.8 | 365 | 7.9718 | 0.89703 | 8 | 0.86882
85799 | 2.44 | 0.8 | 365 | 2.2332 | 0.69446 | 2 | 0.92766
85797 | 8.19 | 0.8 | 365 | 7.4959 | 0.47035 | 7 | 0.9662
85792 | 10.62 | 0.8 | 365 | 9.7199 | 0.13737 | 9 | 0.85727
85800 | 7.25 | 0.8 | 365 | 6.6355 | 0.89133 | 7 | 0.52686
85801 | 7.5 | 0.8 | 365 | 6.8643 | 0.57724 | 7 | 0.44158
85802 | 13.5 | 0.8 | 365 | 12.3558 | 0.039032 | 12 | 0.39484
85804 | 2.655 | 0.8 | 365 | 2.43 | 0.28434 | 2 | 0.71432
85805 | 4.72 | 0.8 | 365 | 4.32 | 0.94994 | 5 | 0.2699
85806 | 5.9 | 0.8 | 365 | 5.3999 | 0.18743 | 5 | 0.58737
85807 | 5.31 | 0.8 | 365 | 4.8599 | 0.56869 | 5 | 0.42864
85808 | 5.9 | 0.8 | 365 | 5.3999 | 0.18743 | 5 | 0.58737
85809 | 9.735 | 0.8 | 365 | 8.9099 | 0.70926 | 9 | 0.61917
85811 | 8.26 | 0.8 | 365 | 7.5599 | 0.6624 | 8 | 0.22232
85812 | 5.605 | 0.8 | 365 | 5.1299 | 0.37806 | 5 | 0.508
85825 | 4.13 | 0.8 | 365 | 3.78 | 0.3312 | 4 | 0.11116
85682 | 5.12 | 0.8 | 365 | 4.6861 | 0.047396 | 4 | 0.73345
85813 | 8.26 | 0.8 | 365 | 7.5599 | 0.6624 | 8 | 0.22232
85814 | 7.375 | 0.8 | 365 | 6.7499 | 0.23429 | 6 | 0.98422
85815 | 5.31 | 0.8 | 365 | 4.8599 | 0.56869 | 5 | 0.42864
84964 | 12.095 | 0.8 | 365 | 11.0699 | 0.18423 | 11 | 0.25411
84974 | 5.9 | 0.8 | 365 | 5.3999 | 0.18743 | 5 | 0.58737
85036 | 9.145 | 0.8 | 365 | 8.3699 | 0.090515 | 8 | 0.46043
85143 | 4.72 | 0.8 | 365 | 4.32 | 0.94994 | 5 | 0.2699
85155 | 6.195 | 0.8 | 365 | 5.6699 | 0.9968 | 6 | 0.66674
85227 | 5.22 | 0.8 | 365 | 4.7776 | 0.32176 | 5 | 0.099337
85232 | 7.32 | 0.8 | 365 | 6.6996 | 0.083386 | 6 | 0.78298
85259 | 3.3 | 0.8 | 365 | 3.0203 | 0.053986 | 3 | 0.074293
85275 | 12.095 | 0.8 | 365 | 11.0699 | 0.18423 | 11 | 0.25411
85424 | 8.7 | 0.8 | 365 | 7.9626 | 0.8696 | 8 | 0.83223
85482 | 10.065 | 0.8 | 365 | 9.2119 | 0.61466 | 9 | 0.82659
84993 | 4.64 | 0.8 | 365 | 4.2467 | 0.73045 | 4 | 0.97719
85270 | 7.2 | 0.8 | 365 | 6.5898 | 0.75415 | 7 | 0.34391
85504 | 5.76 | 0.8 | 365 | 5.2718 | 0.80332 | 6 | 0.07513
85572 | 8.58 | 0.8 | 365 | 7.8528 | 0.54036 | 8 | 0.39316
85257 | 12.73 | 0.8 | 365 | 11.6511 | 0.92644 | 12 | 0.5775
85268 | 4.13 | 0.8 | 365 | 3.78 | 0.3312 | 4 | 0.11116
85493 | 7.84 | 0.8 | 365 | 7.1755 | 0.51007 | 7 | 0.68559
85593 | 7.98 | 0.8 | 365 | 7.3037 | 0.89418 | 8 | 0.19784
85496 | 7.2 | 0.8 | 365 | 6.5898 | 0.75415 | 7 | 0.34391
85599 | 8.96 | 0.8 | 365 | 8.2006 | 0.58294 | 8 | 0.78354
85622 | 9.735 | 0.8 | 365 | 8.9099 | 0.70926 | 9 | 0.61917
85627 | 8.68 | 0.8 | 365 | 7.9443 | 0.81473 | 8 | 0.75905
85651 | 13.68 | 0.8 | 365 | 12.5205 | 0.53289 | 13 | 0.053435
85650 | 8.26 | 0.8 | 365 | 7.5599 | 0.6624 | 8 | 0.22232
85776 | 6.96 | 0.8 | 365 | 6.3701 | 0.095679 | 6 | 0.46578
51343 | 909.72 | 0.8 | 365 | 832.6165 | 0.9369 | 833 | 0.5534
85671 | 5.51 | 0.8 | 365 | 5.043 | 0.11741 | 5 | 0.16041
81554 | 54.6 | 0.6 | 365 | 37.4793 | 0.35173 | 37 | 0.831
85694 | 5.355 | 0.8 | 365 | 4.9011 | 0.69215 | 5 | 0.59329
85819 | 4.64 | 0.8 | 365 | 4.2467 | 0.73045 | 4 | 0.97719
85829 | 15.34 | 0.8 | 365 | 14.0399 | 0.087315 | 14 | 0.12717
85810 | 10.03 | 0.8 | 365 | 9.1799 | 0.51863 | 9 | 0.69853
85686 | 2.24 | 0.8 | 365 | 2.0501 | 0.14574 | 2 | 0.19588
85788 | 4.13 | 0.8 | 365 | 3.78 | 0.3312 | 4 | 0.11116
77690 | 4.845 | 0.8 | 365 | 4.4344 | 0.2929 | 4 | 0.72726
54341 | 4.42 | 1 | 365 | 5.0567 | 0.15857 | 5 | 0.21529
77056 | 5.32 | 0.8 | 365 | 4.8691 | 0.59612 | 5 | 0.46522
52079 | 5.72 | 1 | 365 | 6.544 | 0.61697 | 7 | 0.16097
85736 | 7.8 | 1 | 365 | 8.9236 | 0.75041 | 9 | 0.67405
69123 | 6.67 | 0.8 | 365 | 6.1047 | 0.30003 | 6 | 0.40471
72470 | 10.08 | 0.8 | 365 | 9.2257 | 0.65581 | 9 | 0.88148
85731 | 8.215 | 1 | 365 | 9.3984 | 0.17367 | 9 | 0.57209
85741 | 6.625 | 1 | 365 | 7.5794 | 0.7207 | 8 | 0.30007
85789 | 5.6 | 0.8 | 365 | 5.1254 | 0.36434 | 5 | 0.48971
85793 | 8.41 | 0.8 | 365 | 7.6972 | 0.073945 | 7 | 0.77115
85763 | 5.3 | 1 | 365 | 6.0635 | 0.17656 | 6 | 0.24006
85333 | 11.02 | 0.8 | 365 | 10.086 | 0.23482 | 10 | 0.32082
85790 | 10.03 | 0.8 | 365 | 9.1799 | 0.51863 | 9 | 0.69853
85774 | 7.08 | 0.8 | 365 | 6.4799 | 0.42491 | 6 | 0.90485
85817 | 3.64 | 0.8 | 365 | 3.3315 | 0.98682 | 4 | 0.31831
85831 | 3.38 | 1 | 365 | 3.8669 | 0.59185 | 4 | 0.45875
85824 | 13.63 | 0.8 | 365 | 12.4748 | 0.3957 | 12 | 0.87049
85648 | 5.31 | 0.8 | 365 | 4.8599 | 0.56869 | 5 | 0.42864
85791 | 5.22 | 0.8 | 365 | 4.7776 | 0.32176 | 5 | 0.099337
85816 | 8.41 | 0.8 | 365 | 7.6972 | 0.073945 | 7 | 0.77115
85842 | 7.56 | 0.8 | 365 | 6.9193 | 0.74186 | 7 | 0.66111
84885 | 3 | 0.8 | 365 | 2.7457 | 0.2309 | 2 | 0.97663
85855 | 8.64 | 0.8 | 365 | 7.9077 | 0.70498 | 8 | 0.6127
85798 | 5.2 | 0.8 | 365 | 4.7593 | 0.26689 | 5 | 0.026159
85845 | 4 | 0.8 | 365 | 3.661 | 0.97453 | 4 | 0.63551
85846 | 8.4 | 0.8 | 365 | 7.6881 | 0.046509 | 7 | 0.73457
85847 | 9 | 0.8 | 365 | 8.2372 | 0.69269 | 8 | 0.92989
85850 | 11.16 | 0.8 | 365 | 10.2141 | 0.61893 | 10 | 0.83307
85849 | 13.4 | 0.8 | 365 | 12.2643 | 0.76467 | 13 | 0.028949
85848 | 12.47 | 0.8 | 365 | 11.4131 | 0.21309 | 11 | 0.62619
85851 | 11.02 | 0.8 | 365 | 10.086 | 0.23482 | 10 | 0.32082
85796 | 6.38 | 0.8 | 365 | 5.8393 | 0.50437 | 6 | 0.34363
34013 | 1479.06 | 1 | 365 | 1692.1275 | 0.49543 | 1692 | 0.6229
85702 | 4.91 | 0.8 | 365 | 4.4939 | 0.47123 | 4 | 0.96509
85840 | 164.485 | 0.6 | 365 | 112.908 | 0.46473 | 113 | 0.37276
85820 | 4.93 | 0.8 | 365 | 4.5122 | 0.52611 | 5 | 0.038263
85856 | 11.9 | 0.8 | 365 | 10.8914 | 0.64922 | 11 | 0.54063
85857 | 9.9 | 0.8 | 365 | 9.0609 | 0.16196 | 9 | 0.22288
85858 | 8.25 | 0.8 | 365 | 7.5508 | 0.63496 | 8 | 0.18573
85880 | 9.28 | 0.8 | 365 | 8.4935 | 0.4609 | 8 | 0.95438
85859 | 9.76 | 0.8 | 365 | 8.9328 | 0.77785 | 9 | 0.71064
85860 | 5.04 | 0.8 | 365 | 4.6128 | 0.82791 | 5 | 0.44074
85862 | 13.2 | 0.8 | 365 | 12.0812 | 0.21594 | 12 | 0.29717
85863 | 8.12 | 0.8 | 365 | 7.4318 | 0.27829 | 7 | 0.71008
85864 | 6.03 | 0.8 | 365 | 5.5189 | 0.5441 | 6 | 0.063027
85865 | 10.08 | 0.8 | 365 | 9.2257 | 0.65581 | 9 | 0.88148
85868 | 15.36 | 0.8 | 365 | 14.0582 | 0.14219 | 14 | 0.20035
85869 | 5.76 | 0.8 | 365 | 5.2718 | 0.80332 | 6 | 0.07513
85871 | 13.34 | 0.8 | 365 | 12.2094 | 0.60005 | 12 | 0.80942
85873 | 12.58 | 0.8 | 365 | 11.5138 | 0.51489 | 12 | 0.02867
85876 | 8.12 | 0.8 | 365 | 7.4318 | 0.27829 | 7 | 0.71008
85826 | 15 | 0.8 | 365 | 13.7287 | 0.15448 | 13 | 0.88315
85878 | 6.96 | 0.8 | 365 | 6.3701 | 0.095679 | 6 | 0.46578
85879 | 4.56 | 0.8 | 365 | 4.1735 | 0.51096 | 4 | 0.68448
85881 | 5.4 | 0.8 | 365 | 4.9423 | 0.81561 | 5 | 0.75793
85867 | 7.41 | 0.8 | 365 | 6.782 | 0.33031 | 7 | 0.11228
85872 | 4.64 | 0.8 | 365 | 4.2467 | 0.73045 | 4 | 0.97719
85898 | 12.47 | 0.8 | 365 | 11.4131 | 0.21309 | 11 | 0.62619
85899 | 4.06 | 0.8 | 365 | 3.7159 | 0.13915 | 3 | 0.85504
85900 | 14.76 | 0.8 | 365 | 13.509 | 0.49601 | 14 | 0.0050216
85901 | 10.8 | 0.8 | 365 | 9.8846 | 0.63123 | 10 | 0.51587
85902 | 13.5 | 0.8 | 365 | 12.3558 | 0.039032 | 12 | 0.39484
85904 | 6.935 | 0.8 | 365 | 6.3472 | 0.027088 | 6 | 0.37431
85897 | 6.9 | 0.8 | 365 | 6.3152 | 0.93106 | 7 | 0.24625
85883 | 11.55 | 0.8 | 365 | 10.5711 | 0.68895 | 11 | 0.26003
85886 | 7 | 0.8 | 365 | 6.4067 | 0.20542 | 6 | 0.61214
85888 | 6.96 | 0.8 | 365 | 6.3701 | 0.095679 | 6 | 0.46578
85889 | 3.77 | 0.8 | 365 | 3.4505 | 0.34349 | 3 | 0.79397
85890 | 6.38 | 0.8 | 365 | 5.8393 | 0.50437 | 6 | 0.34363
85891 | 6.93 | 0.8 | 365 | 6.3426 | 0.01337 | 6 | 0.35602
85892 | 4.95 | 0.8 | 365 | 4.5305 | 0.58098 | 5 | 0.11144
85893 | 7.25 | 0.8 | 365 | 6.6355 | 0.89133 | 7 | 0.52686
85894 | 5.22 | 0.8 | 365 | 4.7776 | 0.32176 | 5 | 0.099337
85895 | 8.58 | 0.8 | 365 | 7.8528 | 0.54036 | 8 | 0.39316
85896 | 7.54 | 0.8 | 365 | 6.9009 | 0.68699 | 7 | 0.58793
85912 | 3.19 | 0.8 | 365 | 2.9196 | 0.75219 | 3 | 0.67182
85915 | 10.15 | 0.8 | 365 | 9.2897 | 0.84786 | 10 | 0.1376
85911 | 9.45 | 0.8 | 365 | 8.6491 | 0.92732 | 9 | 0.57639
85917 | 11.89 | 0.8 | 365 | 10.8823 | 0.62178 | 11 | 0.50405
85920 | 6.09 | 0.8 | 365 | 5.5738 | 0.70872 | 6 | 0.28256
85921 | 6.555 | 0.8 | 365 | 5.9994 | 0.98451 | 6 | 0.98394
85907 | 11.21 | 0.8 | 365 | 10.2599 | 0.75611 | 11 | 0.016009
85930 | 11.9 | 0.8 | 365 | 10.8914 | 0.64922 | 11 | 0.54063
85927 | 12.54 | 0.8 | 365 | 11.4772 | 0.40515 | 11 | 0.88232
85922 | 11.55 | 0.8 | 365 | 10.5711 | 0.68895 | 11 | 0.26003
85933 | 3.685 | 0.8 | 365 | 3.3727 | 0.11028 | 3 | 0.48296
85924 | 11.7 | 0.8 | 365 | 10.7084 | 0.10049 | 10 | 0.80886
85941 | 24 | 0.8 | 365 | 21.9659 | 0.84717 | 22 | 0.81304
85940 | 24.84 | 0.8 | 365 | 22.7347 | 0.15182 | 22 | 0.8865
85939 | 12.87 | 0.8 | 365 | 11.7792 | 0.31054 | 12 | 0.089744
85938 | 7 | 0.8 | 365 | 6.4067 | 0.20542 | 6 | 0.61214
85937 | 5.4 | 0.8 | 365 | 4.9423 | 0.81561 | 5 | 0.75793
85936 | 11.9 | 0.8 | 365 | 10.8914 | 0.64922 | 11 | 0.54063
85932 | 4.64 | 0.8 | 365 | 4.2467 | 0.73045 | 4 | 0.97719
85931 | 9.44 | 0.8 | 365 | 8.6399 | 0.89989 | 9 | 0.5398
85929 | 10.8 | 0.8 | 365 | 9.8846 | 0.63123 | 10 | 0.51587
85928 | 7.8 | 0.8 | 365 | 7.1389 | 0.40033 | 7 | 0.53924
85926 | 5.9 | 0.8 | 365 | 5.3999 | 0.18743 | 5 | 0.58737
85925 | 7.15 | 0.8 | 365 | 6.544 | 0.61697 | 7 | 0.16097
85949 | 3.54 | 0.8 | 365 | 3.24 | 0.71246 | 3 | 0.95242
85910 | 8.96 | 0.8 | 365 | 8.2006 | 0.58294 | 8 | 0.78354
85909 | 20.805 | 0.8 | 365 | 19.0417 | 0.081264 | 19 | 0.12293
85908 | 5.31 | 0.8 | 365 | 4.8599 | 0.56869 | 5 | 0.42864
85906 | 7.625 | 0.8 | 365 | 6.9787 | 0.92019 | 7 | 0.89894
85954 | 3.08 | 0.8 | 365 | 2.819 | 0.45039 | 3 | 0.26934
81813 | 319.2 | 0.6 | 365 | 219.1096 | 0.8255 | 219 | 0.93511
85803 | 7.08 | 0.8 | 365 | 6.4799 | 0.42491 | 6 | 0.90485
85243 | 12.2 | 0.8 | 365 | 11.166 | 0.47231 | 11 | 0.6383
81898 | 16 | 0.8 | 365 | 14.6439 | 0.89811 | 15 | 0.54203
85956 | 2.24 | 0.8 | 365 | 2.0501 | 0.14574 | 2 | 0.19588
34008 | 356.4 | 1 | 365 | 407.7416 | 0.28806 | 408 | 0.029614
85965 | 31.205 | 0.55 | 365 | 19.6351 | 0.86034 | 20 | 0.49548
85935 | 7.92 | 0.8 | 365 | 7.2487 | 0.72957 | 7 | 0.9783
85882 | 5.51 | 0.8 | 365 | 5.043 | 0.11741 | 5 | 0.16041
85972 | 5.84 | 0.8 | 365 | 5.345 | 0.022811 | 5 | 0.36784
85953 | 4.64 | 0.8 | 365 | 4.2467 | 0.73045 | 4 | 0.97719
85958 | 6.49 | 0.8 | 365 | 5.9399 | 0.80617 | 6 | 0.74611
85959 | 7.08 | 0.8 | 365 | 6.4799 | 0.42491 | 6 | 0.90485
85964 | 2.32 | 0.8 | 365 | 2.1234 | 0.36523 | 2 | 0.48859
85960 | 2.61 | 0.8 | 365 | 2.3888 | 0.16088 | 2 | 0.54967
85962 | 2.9 | 0.8 | 365 | 2.6542 | 0.95653 | 3 | 0.61074
85961 | 5.98 | 0.8 | 365 | 5.4732 | 0.40692 | 5 | 0.88008
85963 | 5.1 | 0.8 | 365 | 4.6677 | 0.99252 | 5 | 0.66027
85966 | 2.8 | 0.8 | 365 | 2.5627 | 0.68217 | 3 | 0.24486
85968 | 3.135 | 0.8 | 365 | 2.8693 | 0.60129 | 3 | 0.47058
85631 | 2.9 | 0.8 | 365 | 2.6542 | 0.95653 | 3 | 0.61074
85326 | 14.07 | 0.8 | 365 | 12.8775 | 0.6029 | 13 | 0.4804
85449 | 12.045 | 0.8 | 365 | 11.0241 | 0.047047 | 11 | 0.071171
85985 | 5.28 | 0.8 | 365 | 4.8325 | 0.48638 | 5 | 0.31887
85713 | 7.44 | 0.8 | 365 | 6.8094 | 0.41262 | 7 | 0.22204
85986 | 8.28 | 0.8 | 365 | 7.5782 | 0.71727 | 8 | 0.2955
85039 | 3.3 | 0.8 | 365 | 3.0203 | 0.053986 | 3 | 0.074293
85984 | 9.735 | 0.8 | 365 | 8.9099 | 0.70926 | 9 | 0.61917
85246 | 9.405 | 0.8 | 365 | 8.6079 | 0.80386 | 9 | 0.41174
85983 | 9.045 | 0.8 | 365 | 8.2784 | 0.81615 | 9 | 0.094541
85987 | 4.68 | 0.8 | 365 | 4.2833 | 0.8402 | 5 | 0.12354
85982 | 13.4 | 0.8 | 365 | 12.2643 | 0.76467 | 13 | 0.028949
85451 | 6.76 | 1 | 365 | 7.7338 | 0.18369 | 7 | 0.91751
69297 | 4.77 | 0.8 | 365 | 4.3657 | 0.087125 | 4 | 0.45284
85821 | 4.72 | 0.8 | 365 | 4.32 | 0.94994 | 5 | 0.2699
85157 | 2.655 | 0.8 | 365 | 2.43 | 0.28434 | 2 | 0.71432
65265 | 239.36 | 1 | 365 | 273.8412 | 0.89469 | 274 | 0.73594
85175 | 12.4 | 0.8 | 365 | 11.349 | 0.021037 | 11 | 0.37007
85884 | 15.12 | 0.8 | 365 | 13.8385 | 0.48372 | 14 | 0.32222
85645 | 12.39 | 0.8 | 365 | 11.3399 | 0.9936 | 12 | 0.33348
85988 | 11.59 | 0.8 | 365 | 10.6077 | 0.79869 | 11 | 0.40638
85979 | 10.585 | 0.8 | 365 | 9.6879 | 0.041345 | 9 | 0.72921
85978 | 9.9 | 0.8 | 365 | 9.0609 | 0.16196 | 9 | 0.22288
85977 | 5.94 | 0.8 | 365 | 5.4366 | 0.29717 | 5 | 0.73373
85976 | 6.96 | 0.8 | 365 | 6.3701 | 0.095679 | 6 | 0.46578
85989 | 7.25 | 0.8 | 365 | 6.6355 | 0.89133 | 7 | 0.52686
84490 | 8.502 | 0.8 | 365 | 7.7814 | 0.32636 | 8 | 0.10777
84498 | 10.137 | 0.8 | 365 | 9.2778 | 0.8122 | 10 | 0.090034
84519 | 11.254 | 0.8 | 365 | 10.3002 | 0.87683 | 11 | 0.177
84520 | 5.886 | 0.8 | 365 | 5.3871 | 0.14902 | 5 | 0.53615
84521 | 24.2 | 0.8 | 365 | 22.1489 | 0.39589 | 22 | 0.54482
84501 | 13.734 | 0.8 | 365 | 12.57 | 0.68104 | 13 | 0.25101
84516 | 8.75 | 0.8 | 365 | 8.0084 | 0.00678 | 8 | 0.015172
84522 | 6.7 | 0.8 | 365 | 6.1321 | 0.38233 | 6 | 0.51447
84526 | 9.81 | 0.8 | 365 | 8.9786 | 0.91503 | 9 | 0.89358
85022 | 9.75 | 0.8 | 365 | 8.9236 | 0.75041 | 9 | 0.67405
85277 | 5.7 | 0.8 | 365 | 5.2169 | 0.6387 | 5 | 0.8556
85290 | 6.72 | 0.8 | 365 | 6.1504 | 0.43721 | 6 | 0.58765
84517 | 10.5 | 0.8 | 365 | 9.6101 | 0.80814 | 10 | 0.41821
85068 | 9.57 | 0.8 | 365 | 8.7589 | 0.25656 | 9 | 0.015451
85064 | 10.15 | 0.8 | 365 | 9.2897 | 0.84786 | 10 | 0.1376
85043 | 2.9 | 0.8 | 365 | 2.6542 | 0.95653 | 3 | 0.61074
84979 | 10.915 | 0.8 | 365 | 9.9899 | 0.94674 | 10 | 0.93664
85033 | 9.57 | 0.8 | 365 | 8.7589 | 0.25656 | 9 | 0.015451
85760 | 10.03 | 0.8 | 365 | 9.1799 | 0.51863 | 9 | 0.69853
85744 | 10.03 | 0.8 | 365 | 9.1799 | 0.51863 | 9 | 0.69853
85710 | 3.54 | 0.8 | 365 | 3.24 | 0.71246 | 3 | 0.95242
85704 | 8.555 | 0.8 | 365 | 7.8299 | 0.47177 | 8 | 0.30169
85712 | 9.44 | 0.8 | 365 | 8.6399 | 0.89989 | 9 | 0.5398
85693 | 7.08 | 0.8 | 365 | 6.4799 | 0.42491 | 6 | 0.90485
85723 | 8.7 | 0.8 | 365 | 7.9626 | 0.8696 | 8 | 0.83223
85724 | 3.245 | 0.8 | 365 | 2.97 | 0.90309 | 3 | 0.87306
85747 | 7.83 | 0.8 | 365 | 7.1664 | 0.48264 | 7 | 0.64901
85759 | 4.13 | 0.8 | 365 | 3.78 | 0.3312 | 4 | 0.11116
85752 | 9.44 | 0.8 | 365 | 8.6399 | 0.89989 | 9 | 0.5398
85757 | 5.9 | 0.8 | 365 | 5.3999 | 0.18743 | 5 | 0.58737
85782 | 3.54 | 0.8 | 365 | 3.24 | 0.71246 | 3 | 0.95242
85734 | 10.15 | 0.8 | 365 | 9.2897 | 0.84786 | 10 | 0.1376
85746 | 7.965 | 0.8 | 365 | 7.2899 | 0.85303 | 8 | 0.14295
85730 | 4.06 | 0.8 | 365 | 3.7159 | 0.13915 | 3 | 0.85504
85722 | 4.35 | 0.8 | 365 | 3.9813 | 0.9348 | 4 | 0.91611
85677 | 8.7 | 0.8 | 365 | 7.9626 | 0.8696 | 8 | 0.83223
85720 | 8.41 | 0.8 | 365 | 7.6972 | 0.073945 | 7 | 0.77115
85751 | 2.36 | 0.8 | 365 | 2.16 | 0.47497 | 2 | 0.63495
85753 | 12.98 | 0.8 | 365 | 11.8799 | 0.61234 | 12 | 0.49222
85735 | 11.505 | 0.8 | 365 | 10.5299 | 0.56549 | 11 | 0.095378
85749 | 11.31 | 0.8 | 365 | 10.3514 | 0.030478 | 10 | 0.3819
85754 | 4.93 | 0.8 | 365 | 4.5122 | 0.52611 | 5 | 0.038263
85709 | 6.49 | 0.8 | 365 | 5.9399 | 0.80617 | 6 | 0.74611
85718 | 3.99 | 0.8 | 365 | 3.6518 | 0.94709 | 4 | 0.59892
85725 | 9.57 | 0.8 | 365 | 8.7589 | 0.25656 | 9 | 0.015451
85679 | 10.62 | 0.8 | 365 | 9.7199 | 0.13737 | 9 | 0.85727
85687 | 4.64 | 0.8 | 365 | 4.2467 | 0.73045 | 4 | 0.97719
85732 | 5.605 | 0.8 | 365 | 5.1299 | 0.37806 | 5 | 0.508
85739 | 11.5 | 0.8 | 365 | 10.5253 | 0.55177 | 11 | 0.077083
85714 | 9.145 | 0.8 | 365 | 8.3699 | 0.090515 | 8 | 0.46043
85743 | 8.99 | 0.8 | 365 | 8.2281 | 0.66525 | 8 | 0.8933
85726 | 6.785 | 0.8 | 365 | 6.2099 | 0.61554 | 6 | 0.82548
85665 | 6.555 | 0.8 | 365 | 5.9994 | 0.98451 | 6 | 0.98394
85674 | 8.41 | 0.8 | 365 | 7.6972 | 0.073945 | 7 | 0.77115
85680 | 11.8 | 0.8 | 365 | 10.7999 | 0.37486 | 11 | 0.17475
85681 | 8.12 | 0.8 | 365 | 7.4318 | 0.27829 | 7 | 0.71008
85689 | 10.62 | 0.8 | 365 | 9.7199 | 0.13737 | 9 | 0.85727
85654 | 5.8 | 0.8 | 365 | 5.3084 | 0.91307 | 6 | 0.22149
85716 | 7.965 | 0.8 | 365 | 7.2899 | 0.85303 | 8 | 0.14295
85728 | 5.9 | 0.8 | 365 | 5.3999 | 0.18743 | 5 | 0.58737
85742 | 4.425 | 0.8 | 365 | 4.05 | 0.14057 | 4 | 0.19053
65129 | 5997.6 | 0.55 | 365 | 3773.8746 | 0.95501 | 3774 | 0.82965
85053 | 11.02 | 0.8 | 365 | 10.086 | 0.23482 | 10 | 0.32082
85059 | 9.44 | 0.8 | 365 | 8.6399 | 0.89989 | 9 | 0.5398
83554 | 7.95 | 1 | 365 | 9.0952 | 0.26484 | 9 | 0.36009
86046 | 2.655 | 0.8 | 365 | 2.43 | 0.28434 | 2 | 0.71432
86041 | 17.98 | 0.8 | 365 | 16.4561 | 0.3305 | 16 | 0.7866
86085 | 9.28 | 0.8 | 365 | 8.4935 | 0.4609 | 8 | 0.95438
85156 | 5.9 | 0.8 | 365 | 5.3999 | 0.18743 | 5 | 0.58737
85456 | 10.075 | 0.8 | 365 | 9.2211 | 0.64209 | 9 | 0.86318
78065 | 2423.52 | 0.7 | 365 | 1940.8498 | 0.091147 | 1940 | 0.94096
86086 | 11.2 | 0.8 | 365 | 10.2507 | 0.72868 | 10 | 0.97942
86082 | 2.36 | 0.8 | 365 | 2.16 | 0.47497 | 2 | 0.63495
86019 | 3.245 | 0.8 | 365 | 2.97 | 0.90309 | 3 | 0.87306
86003 | 5.9 | 0.8 | 365 | 5.3999 | 0.18743 | 5 | 0.58737
86083 | 13.33 | 0.8 | 365 | 12.2002 | 0.57261 | 12 | 0.77283
86081 | 7.7 | 0.8 | 365 | 7.0474 | 0.12597 | 7 | 0.17335
86080 | 8.555 | 0.8 | 365 | 7.8299 | 0.47177 | 8 | 0.30169
86055 | 7.15 | 0.8 | 365 | 6.544 | 0.61697 | 7 | 0.16097
86079 | 9.44 | 0.8 | 365 | 8.6399 | 0.89989 | 9 | 0.5398
86078 | 3.245 | 0.8 | 365 | 2.97 | 0.90309 | 3 | 0.87306
86077 | 4.13 | 0.8 | 365 | 3.78 | 0.3312 | 4 | 0.11116
86076 | 5.31 | 0.8 | 365 | 4.8599 | 0.56869 | 5 | 0.42864
86014 | 6.785 | 0.8 | 365 | 6.2099 | 0.61554 | 6 | 0.82548
86073 | 9.44 | 0.8 | 365 | 8.6399 | 0.89989 | 9 | 0.5398
86072 | 4.72 | 0.8 | 365 | 4.32 | 0.94994 | 5 | 0.2699
86070 | 7.08 | 0.8 | 365 | 6.4799 | 0.42491 | 6 | 0.90485
86068 | 5.9 | 0.8 | 365 | 5.3999 | 0.18743 | 5 | 0.58737
86067 | 6.785 | 0.8 | 365 | 6.2099 | 0.61554 | 6 | 0.82548
86066 | 7.965 | 0.8 | 365 | 7.2899 | 0.85303 | 8 | 0.14295
86065 | 13.275 | 0.8 | 365 | 12.1499 | 0.42171 | 12 | 0.57159
86063 | 7.67 | 0.8 | 365 | 7.0199 | 0.043657 | 7 | 0.063585
86062 | 3.835 | 0.8 | 365 | 3.51 | 0.52183 | 4 | 0.031793
86061 | 6.785 | 0.8 | 365 | 6.2099 | 0.61554 | 6 | 0.82548
86060 | 13.34 | 0.8 | 365 | 12.2094 | 0.60005 | 12 | 0.80942
86057 | 6.96 | 0.8 | 365 | 6.3701 | 0.095679 | 6 | 0.46578
86056 | 4.72 | 0.8 | 365 | 4.32 | 0.94994 | 5 | 0.2699
86051 | 4.06 | 0.8 | 365 | 3.7159 | 0.13915 | 3 | 0.85504
85337 | 4.16 | 0.8 | 365 | 3.8074 | 0.41351 | 4 | 0.22093
83692 | 5.8 | 0.8 | 365 | 5.3084 | 0.91307 | 6 | 0.22149
85993 | 3.835 | 0.8 | 365 | 3.51 | 0.52183 | 4 | 0.031793
85997 | 13.275 | 0.8 | 365 | 12.1499 | 0.42171 | 12 | 0.57159
85998 | 4.72 | 0.8 | 365 | 4.32 | 0.94994 | 5 | 0.2699
85999 | 2.32 | 0.8 | 365 | 2.1234 | 0.36523 | 2 | 0.48859
86004 | 6.195 | 0.8 | 365 | 5.6699 | 0.9968 | 6 | 0.66674
86007 | 4.35 | 0.8 | 365 | 3.9813 | 0.9348 | 4 | 0.91611
86008 | 7.965 | 0.8 | 365 | 7.2899 | 0.85303 | 8 | 0.14295
86009 | 4.13 | 0.8 | 365 | 3.78 | 0.3312 | 4 | 0.11116
86010 | 9.735 | 0.8 | 365 | 8.9099 | 0.70926 | 9 | 0.61917
86012 | 10.03 | 0.8 | 365 | 9.1799 | 0.51863 | 9 | 0.69853
86013 | 4.425 | 0.8 | 365 | 4.05 | 0.14057 | 4 | 0.19053
86032 | 3.54 | 0.8 | 365 | 3.24 | 0.71246 | 3 | 0.95242
86033 | 5.015 | 0.8 | 365 | 4.59 | 0.75931 | 5 | 0.34927
86035 | 5.605 | 0.8 | 365 | 5.1299 | 0.37806 | 5 | 0.508
86037 | 8.12 | 0.8 | 365 | 7.4318 | 0.27829 | 7 | 0.71008
86005 | 24.84 | 0.8 | 365 | 22.7347 | 0.15182 | 22 | 0.8865
86015 | 11.6 | 0.8 | 365 | 10.6168 | 0.82613 | 11 | 0.44297
86016 | 10.26 | 0.8 | 365 | 9.3904 | 0.14966 | 9 | 0.54008
85994 | 2.36 | 0.8 | 365 | 2.16 | 0.47497 | 2 | 0.63495
85995 | 5.015 | 0.8 | 365 | 4.59 | 0.75931 | 5 | 0.34927
85996 | 4.2 | 0.8 | 365 | 3.844 | 0.52325 | 4 | 0.36728
86017 | 2.95 | 0.8 | 365 | 2.7 | 0.093714 | 2 | 0.79369
86000 | 2.655 | 0.8 | 365 | 2.43 | 0.28434 | 2 | 0.71432
86018 | 6.96 | 0.8 | 365 | 6.3701 | 0.095679 | 6 | 0.46578
86020 | 13.65 | 0.8 | 365 | 12.4931 | 0.45058 | 12 | 0.94367
86022 | 11.2 | 0.8 | 365 | 10.2507 | 0.72868 | 10 | 0.97942
86024 | 4.68 | 0.8 | 365 | 4.2833 | 0.8402 | 5 | 0.12354
86025 | 6.48 | 0.8 | 365 | 5.9308 | 0.77874 | 6 | 0.70952
86026 | 8.64 | 0.8 | 365 | 7.9077 | 0.70498 | 8 | 0.6127
86029 | 7.92 | 0.8 | 365 | 7.2487 | 0.72957 | 7 | 0.9783
86043 | 5.23 | 0.8 | 365 | 4.7867 | 0.3492 | 5 | 0.13593
86040 | 5.605 | 0.8 | 365 | 5.1299 | 0.37806 | 5 | 0.508
86045 | 2.655 | 0.8 | 365 | 2.43 | 0.28434 | 2 | 0.71432
86047 | 4.9 | 0.8 | 365 | 4.4847 | 0.4438 | 4 | 0.9285
86049 | 10.15 | 0.8 | 365 | 9.2897 | 0.84786 | 10 | 0.1376
86050 | 7.5 | 0.8 | 365 | 6.8643 | 0.57724 | 7 | 0.44158
86048 | 10.62 | 0.8 | 365 | 9.7199 | 0.13737 | 9 | 0.85727
86052 | 6.6 | 0.8 | 365 | 6.0406 | 0.10797 | 6 | 0.14859
86054 | 8.85 | 0.8 | 365 | 8.0999 | 0.28114 | 8 | 0.38106
84845 | 3.3 | 0.8 | 365 | 3.0203 | 0.053986 | 3 | 0.074293
85428 | 11.445 | 0.8 | 365 | 10.475 | 0.40087 | 10 | 0.87584
85406 | 6.16 | 0.8 | 365 | 5.6379 | 0.90077 | 6 | 0.53868
85781 | 4.72 | 0.8 | 365 | 4.32 | 0.94994 | 5 | 0.2699
85644 | 2.9 | 0.8 | 365 | 2.6542 | 0.95653 | 3 | 0.61074
85580 | 10.137 | 0.8 | 365 | 9.2778 | 0.8122 | 10 | 0.090034
85578 | 9.986 | 0.8 | 365 | 9.1396 | 0.39791 | 9 | 0.53754
85574 | 11.8 | 0.8 | 365 | 10.7999 | 0.37486 | 11 | 0.17475
85571 | 7 | 0.8 | 365 | 6.4067 | 0.20542 | 6 | 0.61214
85561 | 12.395 | 0.8 | 365 | 11.3445 | 0.0073186 | 11 | 0.35178
86027 | 4.425 | 0.8 | 365 | 4.05 | 0.14057 | 4 | 0.19053
86028 | 2.95 | 0.8 | 365 | 2.7 | 0.093714 | 2 | 0.79369
86030 | 3.245 | 0.8 | 365 | 2.97 | 0.90309 | 3 | 0.87306
86034 | 2.95 | 0.8 | 365 | 2.7 | 0.093714 | 2 | 0.79369
86039 | 4.425 | 0.8 | 365 | 4.05 | 0.14057 | 4 | 0.19053
86044 | 5.6 | 0.8 | 365 | 5.1254 | 0.36434 | 5 | 0.48971
86053 | 5.015 | 0.8 | 365 | 4.59 | 0.75931 | 5 | 0.34927
86058 | 21.75 | 0.8 | 365 | 19.9066 | 0.674 | 20 | 0.58057
85559 | 8.175 | 0.8 | 365 | 7.4821 | 0.42919 | 7 | 0.91132
85575 | 9.81 | 0.8 | 365 | 8.9786 | 0.91503 | 9 | 0.89358
86064 | 4.72 | 0.8 | 365 | 4.32 | 0.94994 | 5 | 0.2699
86069 | 2.36 | 0.8 | 365 | 2.16 | 0.47497 | 2 | 0.63495
86011 | 3.245 | 0.8 | 365 | 2.97 | 0.90309 | 3 | 0.87306
86075 | 2.52 | 0.8 | 365 | 2.3064 | 0.91395 | 3 | 0.22037
86006 | 10.915 | 0.8 | 365 | 9.9899 | 0.94674 | 10 | 0.93664
86074 | 7.125 | 0.8 | 365 | 6.5211 | 0.54838 | 7 | 0.069497
85971 | 6.72 | 0.8 | 365 | 6.1504 | 0.43721 | 6 | 0.58765
85139 | 8.7 | 0.8 | 365 | 7.9626 | 0.8696 | 8 | 0.83223
86092 | 6.48 | 0.8 | 365 | 5.9308 | 0.77874 | 6 | 0.70952
86090 | 5.22 | 0.8 | 365 | 4.7776 | 0.32176 | 5 | 0.099337
86088 | 3.6 | 0.8 | 365 | 3.2949 | 0.87708 | 4 | 0.17196
86095 | 9.36 | 0.8 | 365 | 8.5667 | 0.6804 | 9 | 0.24709
86093 | 9.45 | 0.8 | 365 | 8.6491 | 0.92732 | 9 | 0.57639
86096 | 14.58 | 0.8 | 365 | 13.3443 | 0.0021546 | 13 | 0.34642
86114 | 9.9 | 0.8 | 365 | 9.0609 | 0.16196 | 9 | 0.22288
86094 | 10.695 | 0.8 | 365 | 9.7885 | 0.34314 | 10 | 0.13169
86097 | 10.325 | 0.8 | 365 | 9.4499 | 0.328 | 9 | 0.7779
86099 | 5.31 | 0.8 | 365 | 4.8599 | 0.56869 | 5 | 0.42864
86101 | 12.24 | 0.8 | 365 | 11.2026 | 0.58206 | 11 | 0.78465
86105 | 15.18 | 0.8 | 365 | 13.8934 | 0.64833 | 14 | 0.54175
86150 | 9.18 | 0.8 | 365 | 8.4019 | 0.18654 | 8 | 0.58849
86147 | 5.4 | 0.8 | 365 | 4.9423 | 0.81561 | 5 | 0.75793
86143 | 7.2 | 0.8 | 365 | 6.5898 | 0.75415 | 7 | 0.34391
86141 | 5.12 | 0.8 | 365 | 4.6861 | 0.047396 | 4 | 0.73345
86129 | 8.4 | 0.8 | 365 | 7.6881 | 0.046509 | 7 | 0.73457
86128 | 3.84 | 0.8 | 365 | 3.5145 | 0.53555 | 4 | 0.050087
86123 | 5.61 | 0.8 | 365 | 5.1345 | 0.39178 | 5 | 0.5263
86121 | 9.156 | 0.8 | 365 | 8.38 | 0.12069 | 8 | 0.50068
86107 | 7.08 | 0.8 | 365 | 6.4799 | 0.42491 | 6 | 0.90485
86106 | 7.08 | 0.8 | 365 | 6.4799 | 0.42491 | 6 | 0.90485
86103 | 9.3 | 0.8 | 365 | 8.5118 | 0.51578 | 9 | 0.027554
86098 | 24.84 | 0.8 | 365 | 22.7347 | 0.15182 | 22 | 0.8865
86115 | 9.9 | 0.8 | 365 | 9.0609 | 0.16196 | 9 | 0.22288
86116 | 5.25 | 0.8 | 365 | 4.805 | 0.40407 | 5 | 0.2091
86118 | 7.92 | 0.8 | 365 | 7.2487 | 0.72957 | 7 | 0.9783
86119 | 10.08 | 0.8 | 365 | 9.2257 | 0.65581 | 9 | 0.88148
86122 | 8.775 | 0.8 | 365 | 8.0313 | 0.075371 | 8 | 0.10664
86127 | 8.26 | 0.8 | 365 | 7.5599 | 0.6624 | 8 | 0.22232
86130 | 9.72 | 0.8 | 365 | 8.8962 | 0.6681 | 9 | 0.56428
86133 | 9.75 | 0.8 | 365 | 8.9236 | 0.75041 | 9 | 0.67405
86135 | 7.54 | 0.8 | 365 | 6.9009 | 0.68699 | 7 | 0.58793
86136 | 8.64 | 0.8 | 365 | 7.9077 | 0.70498 | 8 | 0.6127
86138 | 8.7 | 1 | 365 | 9.9533 | 0.837 | 10 | 0.79029
86108 | 4.72 | 0.8 | 365 | 4.32 | 0.94994 | 5 | 0.2699
86111 | 2.655 | 0.8 | 365 | 2.43 | 0.28434 | 2 | 0.71432
86142 | 4.35 | 0.8 | 365 | 3.9813 | 0.9348 | 4 | 0.91611
86140 | 10.915 | 0.8 | 365 | 9.9899 | 0.94674 | 10 | 0.93664
86139 | 7.375 | 0.8 | 365 | 6.7499 | 0.23429 | 6 | 0.98422
86137 | 4.425 | 0.8 | 365 | 4.05 | 0.14057 | 4 | 0.19053
86134 | 2.655 | 0.8 | 365 | 2.43 | 0.28434 | 2 | 0.71432
86132 | 4.13 | 0.8 | 365 | 3.78 | 0.3312 | 4 | 0.11116
86152 | 13.34 | 0.8 | 365 | 12.2094 | 0.60005 | 12 | 0.80942
86124 | 2.655 | 0.8 | 365 | 2.43 | 0.28434 | 2 | 0.71432
86153 | 5.605 | 0.8 | 365 | 5.1299 | 0.37806 | 5 | 0.508
86131 | 5.605 | 0.8 | 365 | 5.1299 | 0.37806 | 5 | 0.508
86154 | 11.6 | 0.8 | 365 | 10.6168 | 0.82613 | 11 | 0.44297
86104 | 13.57 | 0.8 | 365 | 12.4199 | 0.23109 | 12 | 0.65096
86120 | 3.54 | 0.8 | 365 | 3.24 | 0.71246 | 3 | 0.95242
86156 | 8.835 | 0.8 | 365 | 8.0862 | 0.23999 | 8 | 0.32618
86158 | 12.76 | 0.8 | 365 | 11.6785 | 0.0087443 | 11 | 0.68727
86159 | 4.35 | 0.8 | 365 | 3.9813 | 0.9348 | 4 | 0.91611
86160 | 2.88 | 0.8 | 365 | 2.6359 | 0.90166 | 3 | 0.53757
86162 | 8.502 | 0.8 | 365 | 7.7814 | 0.32636 | 8 | 0.10777
86163 | 2.88 | 0.8 | 365 | 2.6359 | 0.90166 | 3 | 0.53757
86167 | 12.39 | 0.8 | 365 | 11.3399 | 0.9936 | 12 | 0.33348
86231 | 13.34 | 0.8 | 365 | 12.2094 | 0.60005 | 12 | 0.80942
86225 | 3.245 | 0.8 | 365 | 2.97 | 0.90309 | 3 | 0.87306
86237 | 10.915 | 0.8 | 365 | 9.9899 | 0.94674 | 10 | 0.93664
86183 | 5.31 | 0.8 | 365 | 4.8599 | 0.56869 | 5 | 0.42864
86217 | 4.72 | 0.8 | 365 | 4.32 | 0.94994 | 5 | 0.2699
86223 | 5.31 | 0.8 | 365 | 4.8599 | 0.56869 | 5 | 0.42864
86195 | 12.98 | 0.8 | 365 | 11.8799 | 0.61234 | 12 | 0.49222
86179 | 11.8 | 0.8 | 365 | 10.7999 | 0.37486 | 11 | 0.17475
86226 | 8.775 | 0.8 | 365 | 8.0313 | 0.075371 | 8 | 0.10664
86224 | 6.82 | 0.8 | 365 | 6.242 | 0.71157 | 6 | 0.95354
86222 | 9.45 | 0.8 | 365 | 8.6491 | 0.92732 | 9 | 0.57639
86219 | 4.095 | 0.8 | 365 | 3.7479 | 0.23517 | 3 | 0.9831
86238 | 11.772 | 0.8 | 365 | 10.7743 | 0.29804 | 11 | 0.072298
86161 | 11.22 | 0.8 | 365 | 10.269 | 0.78355 | 11 | 0.052598
86241 | 11.31 | 0.8 | 365 | 10.3514 | 0.030478 | 10 | 0.3819
86087 | 6.67 | 0.8 | 365 | 6.1047 | 0.30003 | 6 | 0.40471
86220 | 12.32 | 0.8 | 365 | 11.2758 | 0.80155 | 12 | 0.077362
86089 | 7.56 | 0.8 | 365 | 6.9193 | 0.74186 | 7 | 0.66111
86235 | 6.195 | 0.8 | 365 | 5.6699 | 0.9968 | 6 | 0.66674
86091 | 11.21 | 0.8 | 365 | 10.2599 | 0.75611 | 11 | 0.016009
86109 | 13.275 | 0.8 | 365 | 12.1499 | 0.42171 | 12 | 0.57159
86218 | 9.72 | 0.8 | 365 | 8.8962 | 0.6681 | 9 | 0.56428
86110 | 2.36 | 0.8 | 365 | 2.16 | 0.47497 | 2 | 0.63495
86181 | 9.44 | 0.8 | 365 | 8.6399 | 0.89989 | 9 | 0.5398
86232 | 4.425 | 0.8 | 365 | 4.05 | 0.14057 | 4 | 0.19053
86168 | 13.275 | 0.8 | 365 | 12.1499 | 0.42171 | 12 | 0.57159
86242 | 6.195 | 0.8 | 365 | 5.6699 | 0.9968 | 6 | 0.66674
86182 | 13.865 | 0.8 | 365 | 12.6899 | 0.040458 | 12 | 0.73033
86216 | 12.54 | 0.8 | 365 | 11.4772 | 0.40515 | 11 | 0.88232
86213 | 4.41 | 0.8 | 365 | 4.0362 | 0.099417 | 4 | 0.13565
86211 | 4.72 | 0.8 | 365 | 4.32 | 0.94994 | 5 | 0.2699
85291 | 9.24 | 0.8 | 365 | 8.4569 | 0.35116 | 8 | 0.80802
85625 | 11.21 | 0.8 | 365 | 10.2599 | 0.75611 | 11 | 0.016009
85635 | 10.44 | 0.8 | 365 | 9.5552 | 0.64352 | 10 | 0.19867
85049 | 7.32 | 0.8 | 365 | 6.6996 | 0.083386 | 6 | 0.78298
85087 | 5.44 | 0.8 | 365 | 4.9789 | 0.92536 | 5 | 0.90429
85288 | 10.73 | 0.8 | 365 | 9.8206 | 0.43917 | 10 | 0.25975
86214 | 7.15 | 0.8 | 365 | 6.544 | 0.61697 | 7 | 0.16097
86243 | 3.245 | 0.8 | 365 | 2.97 | 0.90309 | 3 | 0.87306
86199 | 12.04 | 0.8 | 365 | 11.0195 | 0.033329 | 11 | 0.052877
86236 | 2.95 | 0.8 | 365 | 2.7 | 0.093714 | 2 | 0.79369
86208 | 5.886 | 0.8 | 365 | 5.3871 | 0.14902 | 5 | 0.53615
86205 | 7.56 | 0.8 | 365 | 6.9193 | 0.74186 | 7 | 0.66111
86206 | 9.975 | 0.8 | 365 | 9.1296 | 0.36773 | 9 | 0.4973
86244 | 12.47 | 0.8 | 365 | 11.4131 | 0.21309 | 11 | 0.62619
86201 | 7.245 | 0.8 | 365 | 6.6309 | 0.87761 | 7 | 0.50856
86200 | 8.4 | 0.8 | 365 | 7.6881 | 0.046509 | 7 | 0.73457
86245 | 8.7 | 0.8 | 365 | 7.9626 | 0.8696 | 8 | 0.83223
86185 | 7.83 | 0.8 | 365 | 7.1664 | 0.48264 | 7 | 0.64901
86197 | 3.84 | 0.8 | 365 | 3.5145 | 0.53555 | 4 | 0.050087
86230 | 5.9 | 0.8 | 365 | 5.3999 | 0.18743 | 5 | 0.58737
86196 | 7.15 | 0.8 | 365 | 6.544 | 0.61697 | 7 | 0.16097
85286 | 6.5 | 0.8 | 365 | 5.9491 | 0.83361 | 6 | 0.7827
86180 | 7.965 | 0.8 | 365 | 7.2899 | 0.85303 | 8 | 0.14295
86194 | 14.7 | 0.8 | 365 | 13.4541 | 0.33139 | 13 | 0.78549
86184 | 5.605 | 0.8 | 365 | 5.1299 | 0.37806 | 5 | 0.508
86177 | 6.785 | 0.8 | 365 | 6.2099 | 0.61554 | 6 | 0.82548
86176 | 8.85 | 0.8 | 365 | 8.0999 | 0.28114 | 8 | 0.38106
86189 | 7.8 | 0.8 | 365 | 7.1389 | 0.40033 | 7 | 0.53924
86173 | 6.49 | 0.8 | 365 | 5.9399 | 0.80617 | 6 | 0.74611
86221 | 4.425 | 0.8 | 365 | 4.05 | 0.14057 | 4 | 0.19053
86193 | 7.68 | 0.8 | 365 | 7.0291 | 0.071094 | 7 | 0.10017
86190 | 8.68 | 0.8 | 365 | 7.9443 | 0.81473 | 8 | 0.75905
86187 | 6.71 | 0.8 | 365 | 6.1413 | 0.40977 | 6 | 0.55106
84975 | 6.21 | 0.8 | 365 | 5.6837 | 0.037955 | 5 | 0.72162
85189 | 10.83 | 0.8 | 365 | 9.9121 | 0.71353 | 10 | 0.62564
85190 | 8.55 | 0.8 | 365 | 7.8253 | 0.45805 | 8 | 0.2834
85758 | 11.89 | 0.8 | 365 | 10.8823 | 0.62178 | 11 | 0.50405
85344 | 11.51 | 0.8 | 365 | 10.5345 | 0.5792 | 11 | 0.11367
86267 | 11.115 | 0.8 | 365 | 10.1729 | 0.49547 | 10 | 0.66842
86227 | 12.98 | 0.8 | 365 | 11.8799 | 0.61234 | 12 | 0.49222
86266 | 7.54 | 0.8 | 365 | 6.9009 | 0.68699 | 7 | 0.58793
86265 | 9.8 | 0.8 | 365 | 8.9694 | 0.88759 | 9 | 0.85699
86264 | 11.115 | 0.8 | 365 | 10.1729 | 0.49547 | 10 | 0.66842
86261 | 3.42 | 0.8 | 365 | 3.1301 | 0.38322 | 3 | 0.51336
86215 | 5.605 | 0.8 | 365 | 5.1299 | 0.37806 | 5 | 0.508
86212 | 11.505 | 0.8 | 365 | 10.5299 | 0.56549 | 11 | 0.095378
86210 | 8.85 | 0.8 | 365 | 8.0999 | 0.28114 | 8 | 0.38106
86207 | 10.03 | 0.8 | 365 | 9.1799 | 0.51863 | 9 | 0.69853
86202 | 16.24 | 0.8 | 365 | 14.8636 | 0.55658 | 15 | 0.42016
86258 | 8.4 | 0.8 | 365 | 7.6881 | 0.046509 | 7 | 0.73457
86186 | 7.2 | 0.8 | 365 | 6.5898 | 0.75415 | 7 | 0.34391
86257 | 10.5 | 0.8 | 365 | 9.6101 | 0.80814 | 10 | 0.41821
86256 | 9 | 0.8 | 365 | 8.2372 | 0.69269 | 8 | 0.92989
86255 | 17.92 | 0.8 | 365 | 16.4012 | 0.16589 | 16 | 0.56707
86254 | 4.5 | 0.8 | 365 | 4.1186 | 0.34634 | 4 | 0.46495
86263 | 18.02 | 1 | 365 | 20.6159 | 0.80031 | 21 | 0.4162
86251 | 8 | 0.8 | 365 | 7.322 | 0.94906 | 8 | 0.27101
86250 | 12.6 | 0.8 | 365 | 11.5321 | 0.56976 | 12 | 0.10185
86249 | 7.92 | 0.8 | 365 | 7.2487 | 0.72957 | 7 | 0.9783
86248 | 4.02 | 0.8 | 365 | 3.6793 | 0.029401 | 3 | 0.70868
86270 | 7 | 0.8 | 365 | 6.4067 | 0.20542 | 6 | 0.61214
86271 | 3.96 | 0.8 | 365 | 3.6244 | 0.86478 | 4 | 0.48915
86272 | 9.57 | 0.8 | 365 | 8.7589 | 0.25656 | 9 | 0.015451
86273 | 8.75 | 0.8 | 365 | 8.0084 | 0.00678 | 8 | 0.015172
86240 | 4.58 | 0.8 | 365 | 4.1918 | 0.56583 | 4 | 0.75766
86239 | 6.54 | 0.8 | 365 | 5.9857 | 0.94335 | 6 | 0.92905
86269 | 7.54 | 0.8 | 365 | 6.9009 | 0.68699 | 7 | 0.58793
86275 | 5.015 | 0.8 | 365 | 4.59 | 0.75931 | 5 | 0.34927
86277 | 2.95 | 0.8 | 365 | 2.7 | 0.093714 | 2 | 0.79369
86295 | 10.62 | 0.8 | 365 | 9.7199 | 0.13737 | 9 | 0.85727
86294 | 14.7 | 0.8 | 365 | 13.4541 | 0.33139 | 13 | 0.78549
86293 | 9.45 | 0.8 | 365 | 8.6491 | 0.92732 | 9 | 0.57639
86292 | 7 | 0.8 | 365 | 6.4067 | 0.20542 | 6 | 0.61214
86253 | 8.415 | 1 | 365 | 9.6272 | 0.85958 | 10 | 0.48681
86290 | 3.36 | 0.8 | 365 | 3.0752 | 0.2186 | 3 | 0.29383
86291 | 4.425 | 0.8 | 365 | 4.05 | 0.14057 | 4 | 0.19053
86289 | 6.49 | 0.8 | 365 | 5.9399 | 0.80617 | 6 | 0.74611
86288 | 7.67 | 0.8 | 365 | 7.0199 | 0.043657 | 7 | 0.063585
86287 | 6.195 | 0.8 | 365 | 5.6699 | 0.9968 | 6 | 0.66674
86286 | 7.08 | 0.8 | 365 | 6.4799 | 0.42491 | 6 | 0.90485
86284 | 10.03 | 0.8 | 365 | 9.1799 | 0.51863 | 9 | 0.69853
86283 | 13.34 | 0.8 | 365 | 12.2094 | 0.60005 | 12 | 0.80942
86282 | 4.425 | 0.8 | 365 | 4.05 | 0.14057 | 4 | 0.19053
86279 | 9.145 | 0.8 | 365 | 8.3699 | 0.090515 | 8 | 0.46043
86278 | 7.965 | 0.8 | 365 | 7.2899 | 0.85303 | 8 | 0.14295
86326 | 6.2 | 0.8 | 365 | 5.6745 | 0.010518 | 5 | 0.68504
86325 | 5.76 | 0.8 | 365 | 5.2718 | 0.80332 | 6 | 0.07513
86324 | 5.61 | 0.8 | 365 | 5.1345 | 0.39178 | 5 | 0.5263
86323 | 18.25 | 0.8 | 365 | 16.7032 | 0.071284 | 16 | 0.7745
86322 | 6.3 | 0.8 | 365 | 5.766 | 0.28488 | 6 | 0.050924
86321 | 10.8 | 0.8 | 365 | 9.8846 | 0.63123 | 10 | 0.51587
86320 | 8.64 | 0.8 | 365 | 7.9077 | 0.70498 | 8 | 0.6127
86319 | 6.5 | 0.8 | 365 | 5.9491 | 0.83361 | 6 | 0.7827
86318 | 7.8 | 0.8 | 365 | 7.1389 | 0.40033 | 7 | 0.53924
86317 | 8.68 | 0.8 | 365 | 7.9443 | 0.81473 | 8 | 0.75905
86302 | 6.785 | 0.8 | 365 | 6.2099 | 0.61554 | 6 | 0.82548
86298 | 9.735 | 0.8 | 365 | 8.9099 | 0.70926 | 9 | 0.61917
86315 | 4.13 | 0.8 | 365 | 3.78 | 0.3312 | 4 | 0.11116
86314 | 12.98 | 0.8 | 365 | 11.8799 | 0.61234 | 12 | 0.49222
86312 | 2.065 | 0.8 | 365 | 1.89 | 0.6656 | 2 | 0.55558
86311 | 3.54 | 0.8 | 365 | 3.24 | 0.71246 | 3 | 0.95242
86310 | 4.13 | 0.8 | 365 | 3.78 | 0.3312 | 4 | 0.11116
86309 | 6.49 | 0.8 | 365 | 5.9399 | 0.80617 | 6 | 0.74611
86307 | 5.9 | 0.8 | 365 | 5.3999 | 0.18743 | 5 | 0.58737
86306 | 2.95 | 0.8 | 365 | 2.7 | 0.093714 | 2 | 0.79369
86305 | 8.85 | 0.8 | 365 | 8.0999 | 0.28114 | 8 | 0.38106
86304 | 7.08 | 0.8 | 365 | 6.4799 | 0.42491 | 6 | 0.90485
86276 | 2.95 | 0.8 | 365 | 2.7 | 0.093714 | 2 | 0.79369
86280 | 11.21 | 0.8 | 365 | 10.2599 | 0.75611 | 11 | 0.016009
86281 | 3.835 | 0.8 | 365 | 3.51 | 0.52183 | 4 | 0.031793
85436 | 5.28 | 0.8 | 365 | 4.8325 | 0.48638 | 5 | 0.31887
86308 | 5.31 | 0.8 | 365 | 4.8599 | 0.56869 | 5 | 0.42864
86296 | 8.85 | 0.8 | 365 | 8.0999 | 0.28114 | 8 | 0.38106
86299 | 6.96 | 0.8 | 365 | 6.3701 | 0.095679 | 6 | 0.46578
86365 | 2.95 | 0.8 | 365 | 2.7 | 0.093714 | 2 | 0.79369
86362 | 5.31 | 0.8 | 365 | 4.8599 | 0.56869 | 5 | 0.42864
86361 | 12.54 | 0.8 | 365 | 11.4772 | 0.40515 | 11 | 0.88232
86364 | 9.86 | 0.8 | 365 | 9.0243 | 0.052212 | 9 | 0.076525
86360 | 13.275 | 0.8 | 365 | 12.1499 | 0.42171 | 12 | 0.57159
86359 | 11.21 | 0.8 | 365 | 10.2599 | 0.75611 | 11 | 0.016009
86356 | 9.12 | 0.8 | 365 | 8.347 | 0.021924 | 8 | 0.36896
86368 | 3.41 | 0.8 | 365 | 3.121 | 0.35579 | 3 | 0.47677
86358 | 4.06 | 1 | 365 | 4.6449 | 0.92393 | 5 | 0.5688
86357 | 4.72 | 0.8 | 365 | 4.32 | 0.94994 | 5 | 0.2699
86363 | 5.22 | 0.8 | 365 | 4.7776 | 0.32176 | 5 | 0.099337
86388 | 10.03 | 0.8 | 365 | 9.1799 | 0.51863 | 9 | 0.69853
86395 | 5.9 | 0.8 | 365 | 5.3999 | 0.18743 | 5 | 0.58737
86378 | 2.95 | 0.8 | 365 | 2.7 | 0.093714 | 2 | 0.79369
86374 | 8.26 | 0.8 | 365 | 7.5599 | 0.6624 | 8 | 0.22232
86383 | 6.785 | 0.8 | 365 | 6.2099 | 0.61554 | 6 | 0.82548
86377 | 8.85 | 0.8 | 365 | 8.0999 | 0.28114 | 8 | 0.38106
86367 | 3.54 | 0.8 | 365 | 3.24 | 0.71246 | 3 | 0.95242
86370 | 5.015 | 0.8 | 365 | 4.59 | 0.75931 | 5 | 0.34927
86381 | 4.13 | 0.8 | 365 | 3.78 | 0.3312 | 4 | 0.11116
86379 | 10.325 | 0.8 | 365 | 9.4499 | 0.328 | 9 | 0.7779
86389 | 2.32 | 0.8 | 365 | 2.1234 | 0.36523 | 2 | 0.48859
86369 | 9.735 | 0.8 | 365 | 8.9099 | 0.70926 | 9 | 0.61917
86382 | 3.54 | 0.8 | 365 | 3.24 | 0.71246 | 3 | 0.95242
86385 | 11.21 | 0.8 | 365 | 10.2599 | 0.75611 | 11 | 0.016009
86373 | 4.425 | 0.8 | 365 | 4.05 | 0.14057 | 4 | 0.19053
86371 | 10.03 | 0.8 | 365 | 9.1799 | 0.51863 | 9 | 0.69853
86376 | 14.8 | 0.8 | 365 | 13.5456 | 0.60575 | 14 | 0.15138
86393 | 9.425 | 0.8 | 365 | 8.6262 | 0.85873 | 9 | 0.48491
86353 | 12.095 | 0.8 | 365 | 11.0699 | 0.18423 | 11 | 0.25411
86352 | 7.08 | 0.8 | 365 | 6.4799 | 0.42491 | 6 | 0.90485
86349 | 4.64 | 0.8 | 365 | 4.2467 | 0.73045 | 4 | 0.97719
86351 | 6.38 | 0.8 | 365 | 5.8393 | 0.50437 | 6 | 0.34363
86372 | 15 | 0.8 | 365 | 13.7287 | 0.15448 | 13 | 0.88315
86350 | 4.64 | 0.8 | 365 | 4.2467 | 0.73045 | 4 | 0.97719
86340 | 5.04 | 0.8 | 365 | 4.6128 | 0.82791 | 5 | 0.44074
86339 | 8.12 | 0.8 | 365 | 7.4318 | 0.27829 | 7 | 0.71008
86342 | 7.56 | 0.8 | 365 | 6.9193 | 0.74186 | 7 | 0.66111
86343 | 8.32 | 0.8 | 365 | 7.6148 | 0.82702 | 8 | 0.44185
86397 | 7.44 | 0.8 | 365 | 6.8094 | 0.41262 | 7 | 0.22204
86396 | 8.96 | 0.8 | 365 | 8.2006 | 0.58294 | 8 | 0.78354
86398 | 6.03 | 0.8 | 365 | 5.5189 | 0.5441 | 6 | 0.063027
86401 | 10.8 | 0.8 | 365 | 9.8846 | 0.63123 | 10 | 0.51587
86400 | 13.5 | 0.8 | 365 | 12.3558 | 0.039032 | 12 | 0.39484
86399 | 4.32 | 0.8 | 365 | 3.9539 | 0.85249 | 4 | 0.80635
86178 | 6.38 | 0.8 | 365 | 5.8393 | 0.50437 | 6 | 0.34363
84980 | 12.09 | 0.8 | 365 | 11.0653 | 0.17051 | 11 | 0.23582
86348 | 7.375 | 0.8 | 365 | 6.7499 | 0.23429 | 6 | 0.98422
86246 | 10.137 | 0.8 | 365 | 9.2778 | 0.8122 | 10 | 0.090034
85560 | 7.194 | 0.8 | 365 | 6.5843 | 0.73769 | 7 | 0.32196
86387 | 5.52 | 0.8 | 365 | 5.0522 | 0.14485 | 5 | 0.197
86345 | 10.915 | 0.8 | 365 | 9.9899 | 0.94674 | 10 | 0.93664
86347 | 11.97 | 0.8 | 365 | 10.9555 | 0.84128 | 11 | 0.79676
86403 | 6.5 | 0.8 | 365 | 5.9491 | 0.83361 | 6 | 0.7827
86331 | 15.04 | 0.8 | 365 | 13.7653 | 0.26423 | 14 | 0.029507
86402 | 5.9 | 0.8 | 365 | 5.3999 | 0.18743 | 5 | 0.58737
86384 | 10.73 | 0.8 | 365 | 9.8206 | 0.43917 | 10 | 0.25975
84909 | 15.5 | 0.8 | 365 | 14.1863 | 0.5263 | 14 | 0.71259
86149 | 24.84 | 0.8 | 365 | 22.7347 | 0.15182 | 22 | 0.8865
86198 | 5.61 | 0.8 | 365 | 5.1345 | 0.39178 | 5 | 0.5263
86316 | 6.6 | 0.8 | 365 | 6.0406 | 0.10797 | 6 | 0.14859
85818 | 9.9 | 0.8 | 365 | 9.0609 | 0.16196 | 9 | 0.22288
85841 | 3.015 | 0.8 | 365 | 2.7595 | 0.27205 | 3 | 0.031514
85343 | 7.92 | 0.8 | 365 | 7.2487 | 0.72957 | 7 | 0.9783
85875 | 4.2 | 0.8 | 365 | 3.844 | 0.52325 | 4 | 0.36728
85877 | 6.785 | 0.8 | 365 | 6.2099 | 0.61554 | 6 | 0.82548
85913 | 12.96 | 0.8 | 365 | 11.8616 | 0.55747 | 12 | 0.41904
85970 | 9.1 | 0.8 | 365 | 8.3287 | 0.96705 | 9 | 0.29578
85980 | 5.12 | 0.8 | 365 | 4.6861 | 0.047396 | 4 | 0.73345
85992 | 6.5 | 0.8 | 365 | 5.9491 | 0.83361 | 6 | 0.7827
86001 | 9.8 | 0.8 | 365 | 8.9694 | 0.88759 | 9 | 0.85699
86038 | 11.895 | 0.8 | 365 | 10.8868 | 0.6355 | 11 | 0.52234
86204 | 7.92 | 0.8 | 365 | 7.2487 | 0.72957 | 7 | 0.9783
86335 | 13.68 | 0.8 | 365 | 12.5205 | 0.53289 | 13 | 0.053435
86386 | 14.82 | 0.8 | 365 | 13.5639 | 0.66063 | 14 | 0.22455
86354 | 14.4 | 0.8 | 365 | 13.1795 | 0.5083 | 13 | 0.68783
86336 | 32.64 | 0.55 | 365 | 20.5381 | 0.5671 | 21 | 0.1052
86341 | 2.68 | 0.8 | 365 | 2.4529 | 0.35293 | 2 | 0.80579
78196 | 601.92 | 0.6 | 365 | 413.1781 | 0.58523 | 413 | 0.76334
83454 | 7.7 | 0.8 | 365 | 7.0474 | 0.12597 | 7 | 0.17335
84906 | 9.24 | 0.8 | 365 | 8.4569 | 0.35116 | 8 | 0.80802
85215 | 11.88 | 0.8 | 365 | 10.8731 | 0.59435 | 11 | 0.46746
85236 | 6.16 | 0.8 | 365 | 5.6379 | 0.90077 | 6 | 0.53868
85283 | 14.16 | 0.8 | 365 | 12.9599 | 0.84983 | 13 | 0.8097
85457 | 11.6 | 0.8 | 365 | 10.6168 | 0.82613 | 11 | 0.44297
85525 | 9.66 | 0.8 | 365 | 8.8413 | 0.50349 | 9 | 0.34475
85582 | 14.52 | 0.8 | 365 | 13.2894 | 0.83754 | 14 | 0.12689
85647 | 7 | 0.8 | 365 | 6.4067 | 0.20542 | 6 | 0.61214
85661 | 5.37 | 0.8 | 365 | 4.9149 | 0.7333 | 5 | 0.64817
86334 | 3.924 | 0.8 | 365 | 3.5914 | 0.76601 | 4 | 0.35743
86337 | 11.6 | 0.8 | 365 | 10.6168 | 0.82613 | 11 | 0.44297
86366 | 11.772 | 0.8 | 365 | 10.7743 | 0.29804 | 11 | 0.072298
86375 | 6.38 | 0.8 | 365 | 5.8393 | 0.50437 | 6 | 0.34363
86380 | 13.865 | 0.8 | 365 | 12.6899 | 0.040458 | 12 | 0.73033
86394 | 6.09 | 0.8 | 365 | 5.5738 | 0.70872 | 6 | 0.28256
86405 | 5.44 | 0.8 | 365 | 4.9789 | 0.92536 | 5 | 0.90429
86406 | 11.02 | 0.8 | 365 | 10.086 | 0.23482 | 10 | 0.32082
86408 | 4.8 | 0.8 | 365 | 4.3932 | 0.16943 | 4 | 0.56261
86409 | 8.64 | 0.8 | 365 | 7.9077 | 0.70498 | 8 | 0.6127
86410 | 4.32 | 0.8 | 365 | 3.9539 | 0.85249 | 4 | 0.80635
86411 | 7.37 | 0.8 | 365 | 6.7454 | 0.22057 | 6 | 0.96592
86412 | 12.73 | 0.8 | 365 | 11.6511 | 0.92644 | 12 | 0.5775
86414 | 14.75 | 0.8 | 365 | 13.4999 | 0.46857 | 13 | 0.96843
86415 | 3.245 | 0.8 | 365 | 2.97 | 0.90309 | 3 | 0.87306
86416 | 5.015 | 0.8 | 365 | 4.59 | 0.75931 | 5 | 0.34927
86417 | 3.77 | 0.8 | 365 | 3.4505 | 0.34349 | 3 | 0.79397
86418 | 10.15 | 0.8 | 365 | 9.2897 | 0.84786 | 10 | 0.1376
86419 | 5.7 | 0.8 | 365 | 5.2169 | 0.6387 | 5 | 0.8556
86420 | 8.85 | 0.8 | 365 | 8.0999 | 0.28114 | 8 | 0.38106
86421 | 6.7 | 0.8 | 365 | 6.1321 | 0.38233 | 6 | 0.51447
86422 | 6.6 | 0.8 | 365 | 6.0406 | 0.10797 | 6 | 0.14859
86423 | 12.099 | 0.8 | 365 | 11.0735 | 0.1952 | 11 | 0.26875
86424 | 5.015 | 0.8 | 365 | 4.59 | 0.75931 | 5 | 0.34927
86426 | 11.16 | 0.8 | 365 | 10.2141 | 0.61893 | 10 | 0.83307
86427 | 3.54 | 0.8 | 365 | 3.24 | 0.71246 | 3 | 0.95242
86428 | 13.3 | 0.8 | 365 | 12.1728 | 0.49031 | 12 | 0.66306
86431 | 4.72 | 0.8 | 365 | 4.32 | 0.94994 | 5 | 0.2699
86432 | 8.96 | 0.8 | 365 | 8.2006 | 0.58294 | 8 | 0.78354
86434 | 4.425 | 0.8 | 365 | 4.05 | 0.14057 | 4 | 0.19053
86436 | 3.245 | 0.8 | 365 | 2.97 | 0.90309 | 3 | 0.87306
86438 | 9.483 | 0.8 | 365 | 8.6793 | 0.017862 | 8 | 0.69713
86439 | 9.44 | 0.8 | 365 | 8.6399 | 0.89989 | 9 | 0.5398
86441 | 4.56 | 0.8 | 365 | 4.1735 | 0.51096 | 4 | 0.68448
86442 | 4.32 | 0.8 | 365 | 3.9539 | 0.85249 | 4 | 0.80635
86444 | 4.2 | 0.8 | 365 | 3.844 | 0.52325 | 4 | 0.36728
86445 | 8.64 | 0.8 | 365 | 7.9077 | 0.70498 | 8 | 0.6127
86446 | 11.16 | 0.8 | 365 | 10.2141 | 0.61893 | 10 | 0.83307
86447 | 5.12 | 0.8 | 365 | 4.6861 | 0.047396 | 4 | 0.73345
86449 | 4.72 | 0.8 | 365 | 4.32 | 0.94994 | 5 | 0.2699
86450 | 4.03 | 0.8 | 365 | 3.6884 | 0.056837 | 3 | 0.74527
86452 | 4.72 | 0.8 | 365 | 4.32 | 0.94994 | 5 | 0.2699
86453 | 11.52 | 0.8 | 365 | 10.5436 | 0.60664 | 11 | 0.15026
86455 | 8.235 | 0.8 | 365 | 7.537 | 0.59381 | 8 | 0.13085
86456 | 4.425 | 0.8 | 365 | 4.05 | 0.14057 | 4 | 0.19053
86458 | 6.09 | 0.8 | 365 | 5.5738 | 0.70872 | 6 | 0.28256
86459 | 3.54 | 0.8 | 365 | 3.24 | 0.71246 | 3 | 0.95242
86461 | 9.12 | 0.8 | 365 | 8.347 | 0.021924 | 8 | 0.36896
86462 | 8.41 | 0.8 | 365 | 7.6972 | 0.073945 | 7 | 0.77115
86464 | 3.77 | 0.8 | 365 | 3.4505 | 0.34349 | 3 | 0.79397
86465 | 12.095 | 0.8 | 365 | 11.0699 | 0.18423 | 11 | 0.25411
86466 | 7.32 | 0.8 | 365 | 6.6996 | 0.083386 | 6 | 0.78298
86468 | 9.1 | 0.8 | 365 | 8.3287 | 0.96705 | 9 | 0.29578
86472 | 5.605 | 0.8 | 365 | 5.1299 | 0.37806 | 5 | 0.508
86473 | 2.16 | 0.8 | 365 | 1.9769 | 0.92625 | 2 | 0.90317
86474 | 9.45 | 0.8 | 365 | 8.6491 | 0.92732 | 9 | 0.57639
86476 | 5.13 | 0.8 | 365 | 4.6952 | 0.074832 | 4 | 0.77004
86478 | 11.55 | 0.8 | 365 | 10.5711 | 0.68895 | 11 | 0.26003
86479 | 13.53 | 0.8 | 365 | 12.3833 | 0.12134 | 12 | 0.5046
86481 | 6.67 | 0.8 | 365 | 6.1047 | 0.30003 | 6 | 0.40471
86482 | 6.65 | 0.8 | 365 | 6.0864 | 0.24515 | 6 | 0.33153
86483 | 11.55 | 0.8 | 365 | 10.5711 | 0.68895 | 11 | 0.26003
86485 | 5.22 | 0.8 | 365 | 4.7776 | 0.32176 | 5 | 0.099337
86486 | 7 | 0.8 | 365 | 6.4067 | 0.20542 | 6 | 0.61214
86487 | 7.83 | 0.8 | 365 | 7.1664 | 0.48264 | 7 | 0.64901
86489 | 7.25 | 0.8 | 365 | 6.6355 | 0.89133 | 7 | 0.52686
86490 | 5.22 | 0.8 | 365 | 4.7776 | 0.32176 | 5 | 0.099337
86492 | 6.6 | 0.8 | 365 | 6.0406 | 0.10797 | 6 | 0.14859
86493 | 4.015 | 0.8 | 365 | 3.6747 | 0.015682 | 3 | 0.69039
86497 | 5.025 | 0.8 | 365 | 4.5991 | 0.78675 | 5 | 0.38586
86498 | 6.4 | 0.8 | 365 | 5.8576 | 0.55924 | 6 | 0.41681
86501 | 24.9 | 0.8 | 365 | 22.7896 | 0.31644 | 23 | 0.10603
86502 | 5.12 | 0.8 | 365 | 4.6861 | 0.047396 | 4 | 0.73345
86507 | 4.72 | 0.8 | 365 | 4.32 | 0.94994 | 5 | 0.2699
86510 | 7.965 | 0.8 | 365 | 7.2899 | 0.85303 | 8 | 0.14295
86511 | 6.49 | 0.8 | 365 | 5.9399 | 0.80617 | 6 | 0.74611
86515 | 5.605 | 0.8 | 365 | 5.1299 | 0.37806 | 5 | 0.508
86516 | 4.13 | 0.8 | 365 | 3.78 | 0.3312 | 4 | 0.11116
86518 | 7.08 | 0.8 | 365 | 6.4799 | 0.42491 | 6 | 0.90485
86520 | 6.785 | 0.8 | 365 | 6.2099 | 0.61554 | 6 | 0.82548
86523 | 10.325 | 0.8 | 365 | 9.4499 | 0.328 | 9 | 0.7779
86524 | 14.16 | 0.8 | 365 | 12.9599 | 0.84983 | 13 | 0.8097
86525 | 5.9 | 0.8 | 365 | 5.3999 | 0.18743 | 5 | 0.58737
86527 | 5.9 | 0.8 | 365 | 5.3999 | 0.18743 | 5 | 0.58737
86529 | 8.555 | 0.8 | 365 | 7.8299 | 0.47177 | 8 | 0.30169
86534 | 5.605 | 0.8 | 365 | 5.1299 | 0.37806 | 5 | 0.508
86538 | 5.605 | 0.8 | 365 | 5.1299 | 0.37806 | 5 | 0.508
78205 | 97.2 | 0.6 | 365 | 66.7213 | 0.010773 | 66 | 0.73212
78921 | 57.12 | 0.6 | 365 | 39.2091 | 0.53719 | 39 | 0.74628
84784 | 6.374 | 0.8 | 365 | 5.8338 | 0.48791 | 6 | 0.32168
85078 | 191.18 | 0.55 | 365 | 120.2963 | 0.6127 | 120 | 0.90905
85088 | 82.555 | 0.55 | 365 | 51.9461 | 0.71912 | 52 | 0.66527
85683 | 8.12 | 0.8 | 365 | 7.4318 | 0.27829 | 7 | 0.71008
85685 | 4.93 | 0.8 | 365 | 4.5122 | 0.52611 | 5 | 0.038263
85688 | 4.72 | 0.8 | 365 | 4.32 | 0.94994 | 5 | 0.2699
85738 | 11.925 | 0.8 | 365 | 10.9143 | 0.71781 | 11 | 0.63211
85844 | 15.4 | 0.8 | 365 | 14.0948 | 0.25193 | 14 | 0.3467
85852 | 5.11 | 0.8 | 365 | 4.6769 | 0.01996 | 4 | 0.69686
85861 | 6.09 | 0.8 | 365 | 5.5738 | 0.70872 | 6 | 0.28256
85903 | 5.5 | 0.8 | 365 | 5.0338 | 0.089976 | 5 | 0.12382
85905 | 9.145 | 0.8 | 365 | 8.3699 | 0.090515 | 8 | 0.46043
85914 | 5.8 | 0.8 | 365 | 5.3084 | 0.91307 | 6 | 0.22149
85916 | 13.34 | 0.8 | 365 | 12.2094 | 0.60005 | 12 | 0.80942
85942 | 3.6 | 0.8 | 365 | 3.2949 | 0.87708 | 4 | 0.17196
85950 | 2.9 | 0.8 | 365 | 2.6542 | 0.95653 | 3 | 0.61074
85952 | 6.67 | 0.8 | 365 | 6.1047 | 0.30003 | 6 | 0.40471
85957 | 4.13 | 0.8 | 365 | 3.78 | 0.3312 | 4 | 0.11116
86100 | 174.915 | 0.55 | 365 | 110.0619 | 0.93289 | 110 | 0.9948
86102 | 7.04 | 0.8 | 365 | 6.4433 | 0.31517 | 6 | 0.75849
86169 | 8.26 | 0.8 | 365 | 7.5599 | 0.6624 | 8 | 0.22232
86188 | 9.86 | 0.8 | 365 | 9.0243 | 0.052212 | 9 | 0.076525
86228 | 4.13 | 0.8 | 365 | 3.78 | 0.3312 | 4 | 0.11116
86252 | 13.65 | 0.8 | 365 | 12.4931 | 0.45058 | 12 | 0.94367
86430 | 11.02 | 0.8 | 365 | 10.086 | 0.23482 | 10 | 0.32082
86470 | 5.605 | 0.8 | 365 | 5.1299 | 0.37806 | 5 | 0.508
86484 | 8.91 | 0.8 | 365 | 8.1548 | 0.44576 | 8 | 0.60059
86500 | 7.965 | 0.8 | 365 | 7.2899 | 0.85303 | 8 | 0.14295
86503 | 8.26 | 0.8 | 365 | 7.5599 | 0.6624 | 8 | 0.22232
86504 | 3.835 | 0.8 | 365 | 3.51 | 0.52183 | 4 | 0.031793
86506 | 12.39 | 0.8 | 365 | 11.3399 | 0.9936 | 12 | 0.33348
86508 | 3.835 | 0.8 | 365 | 3.51 | 0.52183 | 4 | 0.031793
86513 | 7.965 | 0.8 | 365 | 7.2899 | 0.85303 | 8 | 0.14295
86514 | 6.49 | 0.8 | 365 | 5.9399 | 0.80617 | 6 | 0.74611
86517 | 5.9 | 0.8 | 365 | 5.3999 | 0.18743 | 5 | 0.58737
86519 | 3.54 | 0.8 | 365 | 3.24 | 0.71246 | 3 | 0.95242
86522 | 9.735 | 0.8 | 365 | 8.9099 | 0.70926 | 9 | 0.61917
86526 | 4.425 | 0.8 | 365 | 4.05 | 0.14057 | 4 | 0.19053
86528 | 12.76 | 0.8 | 365 | 11.6785 | 0.0087443 | 11 | 0.68727
86530 | 5.605 | 0.8 | 365 | 5.1299 | 0.37806 | 5 | 0.508
86533 | 11.21 | 0.8 | 365 | 10.2599 | 0.75611 | 11 | 0.016009
86535 | 10.03 | 0.8 | 365 | 9.1799 | 0.51863 | 9 | 0.69853
86536 | 4.13 | 0.8 | 365 | 3.78 | 0.3312 | 4 | 0.11116
86537 | 10.325 | 0.8 | 365 | 9.4499 | 0.328 | 9 | 0.7779
86539 | 2.95 | 0.8 | 365 | 2.7 | 0.093714 | 2 | 0.79369
86541 | 13.275 | 0.8 | 365 | 12.1499 | 0.42171 | 12 | 0.57159
86546 | 11.21 | 0.8 | 365 | 10.2599 | 0.75611 | 11 | 0.016009
86547 | 6.785 | 0.8 | 365 | 6.2099 | 0.61554 | 6 | 0.82548
86548 | 9.735 | 0.8 | 365 | 8.9099 | 0.70926 | 9 | 0.61917
86549 | 5.355 | 0.8 | 365 | 4.9011 | 0.69215 | 5 | 0.59329
86550 | 15.37 | 0.8 | 365 | 14.0673 | 0.16962 | 14 | 0.23694
86551 | 12.98 | 0.8 | 365 | 11.8799 | 0.61234 | 12 | 0.49222
86552 | 13.68 | 0.8 | 365 | 12.5205 | 0.53289 | 13 | 0.053435
86554 | 4.425 | 0.8 | 365 | 4.05 | 0.14057 | 4 | 0.19053
86556 | 5.015 | 0.8 | 365 | 4.59 | 0.75931 | 5 | 0.34927
86557 | 3.245 | 0.8 | 365 | 2.97 | 0.90309 | 3 | 0.87306
86558 | 5.9 | 0.8 | 365 | 5.3999 | 0.18743 | 5 | 0.58737
86559 | 7.08 | 0.8 | 365 | 6.4799 | 0.42491 | 6 | 0.90485
86560 | 14.455 | 0.8 | 365 | 13.2299 | 0.6592 | 13 | 0.88906
86562 | 8.26 | 0.8 | 365 | 7.5599 | 0.6624 | 8 | 0.22232
86563 | 11.505 | 0.8 | 365 | 10.5299 | 0.56549 | 11 | 0.095378
86565 | 6.84 | 0.8 | 365 | 6.2603 | 0.76644 | 7 | 0.026717
86566 | 5.015 | 0.8 | 365 | 4.59 | 0.75931 | 5 | 0.34927
86568 | 8.85 | 0.8 | 365 | 8.0999 | 0.28114 | 8 | 0.38106
86569 | 6.49 | 0.8 | 365 | 5.9399 | 0.80617 | 6 | 0.74611
86571 | 4.13 | 0.8 | 365 | 3.78 | 0.3312 | 4 | 0.11116
86572 | 9.735 | 0.8 | 365 | 8.9099 | 0.70926 | 9 | 0.61917
86573 | 7.375 | 0.8 | 365 | 6.7499 | 0.23429 | 6 | 0.98422
86574 | 5.67 | 0.8 | 365 | 5.1894 | 0.55639 | 5 | 0.74583
86575 | 5.31 | 0.8 | 365 | 4.8599 | 0.56869 | 5 | 0.42864
86576 | 8.96 | 0.8 | 365 | 8.2006 | 0.58294 | 8 | 0.78354
86577 | 23.2 | 0.8 | 365 | 21.2337 | 0.65226 | 21 | 0.88594
86580 | 7.56 | 0.8 | 365 | 6.9193 | 0.74186 | 7 | 0.66111
86582 | 10.915 | 0.8 | 365 | 9.9899 | 0.94674 | 10 | 0.93664
86583 | 4.29 | 0.8 | 365 | 3.9264 | 0.77018 | 4 | 0.69658
86584 | 12.6 | 0.8 | 365 | 11.5321 | 0.56976 | 12 | 0.10185
86586 | 7.245 | 0.8 | 365 | 6.6309 | 0.87761 | 7 | 0.50856
86587 | 6 | 0.8 | 365 | 5.4915 | 0.46179 | 5 | 0.95326
86589 | 4.015 | 0.8 | 365 | 3.6747 | 0.015682 | 3 | 0.69039
86590 | 7.15 | 0.8 | 365 | 6.544 | 0.61697 | 7 | 0.16097
86593 | 7.25 | 0.8 | 365 | 6.6355 | 0.89133 | 7 | 0.52686
86594 | 7.83 | 0.8 | 365 | 7.1664 | 0.48264 | 7 | 0.64901
86595 | 5.31 | 0.8 | 365 | 4.8599 | 0.56869 | 5 | 0.42864
86599 | 3.6 | 0.8 | 365 | 3.2949 | 0.87708 | 4 | 0.17196
86601 | 7.2 | 0.8 | 365 | 6.5898 | 0.75415 | 7 | 0.34391
86604 | 6 | 0.8 | 365 | 5.4915 | 0.46179 | 5 | 0.95326
86607 | 13.2 | 0.8 | 365 | 12.0812 | 0.21594 | 12 | 0.29717
79655 | 104.04 | 0.7 | 365 | 83.3193 | 0.76654 | 84 | 0.085849
83769 | 2.03 | 0.8 | 365 | 1.8579 | 0.56957 | 2 | 0.42752
83813 | 5.7 | 0.8 | 365 | 5.2169 | 0.6387 | 5 | 0.8556
84781 | 10.26 | 0.8 | 365 | 9.3904 | 0.14966 | 9 | 0.54008
84783 | 9.57 | 0.8 | 365 | 8.7589 | 0.25656 | 9 | 0.015451
85558 | 9.483 | 0.8 | 365 | 8.6793 | 0.017862 | 8 | 0.69713
85564 | 10.05 | 0.8 | 365 | 9.1982 | 0.5735 | 9 | 0.77171
85887 | 4.64 | 0.8 | 365 | 4.2467 | 0.73045 | 4 | 0.97719
85969 | 9.12 | 0.8 | 365 | 8.347 | 0.021924 | 8 | 0.36896
85973 | 12.18 | 0.8 | 365 | 11.1477 | 0.41744 | 11 | 0.56512
85981 | 4.48 | 0.8 | 365 | 4.1003 | 0.29147 | 4 | 0.39177
86002 | 10.325 | 0.8 | 365 | 9.4499 | 0.328 | 9 | 0.7779
86059 | 9.735 | 0.8 | 365 | 8.9099 | 0.70926 | 9 | 0.61917
86117 | 9.76 | 0.8 | 365 | 8.9328 | 0.77785 | 9 | 0.71064
86145 | 5.5 | 0.8 | 365 | 5.0338 | 0.089976 | 5 | 0.12382
86274 | 1.96 | 0.8 | 365 | 1.7939 | 0.37752 | 2 | 0.1714
86346 | 7.83 | 0.8 | 365 | 7.1664 | 0.48264 | 7 | 0.64901
86413 | 10.137 | 0.8 | 365 | 9.2778 | 0.8122 | 10 | 0.090034
86480 | 8.4 | 0.8 | 365 | 7.6881 | 0.046509 | 7 | 0.73457
86521 | 5.9 | 0.8 | 365 | 5.3999 | 0.18743 | 5 | 0.58737
86561 | 10.62 | 0.8 | 365 | 9.7199 | 0.13737 | 9 | 0.85727
86564 | 8.7 | 0.8 | 365 | 7.9626 | 0.8696 | 8 | 0.83223
86579 | 2.36 | 0.8 | 365 | 2.16 | 0.47497 | 2 | 0.63495
86596 | 6.49 | 0.8 | 365 | 5.9399 | 0.80617 | 6 | 0.74611
86598 | 4.72 | 0.8 | 365 | 4.32 | 0.94994 | 5 | 0.2699
86602 | 17.1 | 0.8 | 365 | 15.6507 | 0.91611 | 16 | 0.56679
86608 | 10.62 | 0.8 | 365 | 9.7199 | 0.13737 | 9 | 0.85727
86609 | 5.4 | 0.8 | 365 | 4.9423 | 0.81561 | 5 | 0.75793
86611 | 5.9 | 0.8 | 365 | 5.3999 | 0.18743 | 5 | 0.58737
86612 | 7.83 | 0.8 | 365 | 7.1664 | 0.48264 | 7 | 0.64901
86613 | 2.36 | 0.8 | 365 | 2.16 | 0.47497 | 2 | 0.63495
86614 | 7.375 | 0.8 | 365 | 6.7499 | 0.23429 | 6 | 0.98422
86616 | 6.71 | 0.8 | 365 | 6.1413 | 0.40977 | 6 | 0.55106
86618 | 6.7 | 0.8 | 365 | 6.1321 | 0.38233 | 6 | 0.51447
86619 | 10.065 | 0.8 | 365 | 9.2119 | 0.61466 | 9 | 0.82659
86620 | 5.4 | 0.8 | 365 | 4.9423 | 0.81561 | 5 | 0.75793
86621 | 6.195 | 0.8 | 365 | 5.6699 | 0.9968 | 6 | 0.66674
86622 | 9.3 | 0.8 | 365 | 8.5118 | 0.51578 | 9 | 0.027554
86623 | 7.375 | 0.8 | 365 | 6.7499 | 0.23429 | 6 | 0.98422
86624 | 6.67 | 0.8 | 365 | 6.1047 | 0.30003 | 6 | 0.40471
86625 | 7.965 | 0.8 | 365 | 7.2899 | 0.85303 | 8 | 0.14295
86626 | 10.385 | 0.8 | 365 | 9.5048 | 0.49262 | 9 | 0.99744
86629 | 2.95 | 0.8 | 365 | 2.7 | 0.093714 | 2 | 0.79369
86630 | 11.44 | 0.8 | 365 | 10.4704 | 0.38715 | 10 | 0.85755
86631 | 13.57 | 0.8 | 365 | 12.4199 | 0.23109 | 12 | 0.65096
86632 | 10.03 | 0.8 | 365 | 9.1799 | 0.51863 | 9 | 0.69853
86633 | 8.85 | 0.8 | 365 | 8.0999 | 0.28114 | 8 | 0.38106
86634 | 4.64 | 0.8 | 365 | 4.2467 | 0.73045 | 4 | 0.97719
86635 | 9.76 | 0.8 | 365 | 8.9328 | 0.77785 | 9 | 0.71064
86636 | 9.44 | 0.8 | 365 | 8.6399 | 0.89989 | 9 | 0.5398
86637 | 7.625 | 0.8 | 365 | 6.9787 | 0.92019 | 7 | 0.89894
86638 | 15.93 | 0.8 | 365 | 14.5798 | 0.70606 | 15 | 0.28591
86639 | 2.36 | 0.8 | 365 | 2.16 | 0.47497 | 2 | 0.63495
86640 | 13.275 | 0.8 | 365 | 12.1499 | 0.42171 | 12 | 0.57159
86641 | 8.85 | 0.8 | 365 | 8.0999 | 0.28114 | 8 | 0.38106
86642 | 3.835 | 0.8 | 365 | 3.51 | 0.52183 | 4 | 0.031793
86643 | 4.72 | 0.8 | 365 | 4.32 | 0.94994 | 5 | 0.2699
86644 | 12.18 | 0.8 | 365 | 11.1477 | 0.41744 | 11 | 0.56512
86645 | 6.49 | 0.8 | 365 | 5.9399 | 0.80617 | 6 | 0.74611
86646 | 8.99 | 0.8 | 365 | 8.2281 | 0.66525 | 8 | 0.8933
86647 | 6.49 | 0.8 | 365 | 5.9399 | 0.80617 | 6 | 0.74611
86648 | 7.08 | 0.8 | 365 | 6.4799 | 0.42491 | 6 | 0.90485
86649 | 8.85 | 0.8 | 365 | 8.0999 | 0.28114 | 8 | 0.38106
86650 | 8.555 | 0.8 | 365 | 7.8299 | 0.47177 | 8 | 0.30169
86651 | 2.655 | 0.8 | 365 | 2.43 | 0.28434 | 2 | 0.71432
86652 | 6.96 | 0.8 | 365 | 6.3701 | 0.095679 | 6 | 0.46578
86658 | 8.85 | 0.8 | 365 | 8.0999 | 0.28114 | 8 | 0.38106
86659 | 12.39 | 0.8 | 365 | 11.3399 | 0.9936 | 12 | 0.33348
86660 | 7.67 | 0.8 | 365 | 7.0199 | 0.043657 | 7 | 0.063585
86662 | 6.785 | 0.8 | 365 | 6.2099 | 0.61554 | 6 | 0.82548
86663 | 2.36 | 0.8 | 365 | 2.16 | 0.47497 | 2 | 0.63495
86664 | 10.5 | 0.8 | 365 | 9.6101 | 0.80814 | 10 | 0.41821
86665 | 8.71 | 0.8 | 365 | 7.9718 | 0.89703 | 8 | 0.86882
86666 | 4.13 | 0.8 | 365 | 3.78 | 0.3312 | 4 | 0.11116
86667 | 8.4 | 0.8 | 365 | 7.6881 | 0.046509 | 7 | 0.73457
86668 | 5.015 | 0.8 | 365 | 4.59 | 0.75931 | 5 | 0.34927
86669 | 11.505 | 0.8 | 365 | 10.5299 | 0.56549 | 11 | 0.095378
86670 | 12.045 | 0.8 | 365 | 11.0241 | 0.047047 | 11 | 0.071171
86671 | 8.375 | 0.8 | 365 | 7.6652 | 0.97792 | 8 | 0.64309
86672 | 12.06 | 0.8 | 365 | 11.0379 | 0.088202 | 11 | 0.12605
86673 | 4.72 | 0.8 | 365 | 4.32 | 0.94994 | 5 | 0.2699
86674 | 12.6 | 0.8 | 365 | 11.5321 | 0.56976 | 12 | 0.10185
86675 | 15.4 | 0.8 | 365 | 14.0948 | 0.25193 | 14 | 0.3467
86676 | 8.58 | 0.8 | 365 | 7.8528 | 0.54036 | 8 | 0.39316
86678 | 7.25 | 0.8 | 365 | 6.6355 | 0.89133 | 7 | 0.52686
86679 | 11.9 | 0.8 | 365 | 10.8914 | 0.64922 | 11 | 0.54063
86681 | 7.26 | 0.8 | 365 | 6.6447 | 0.91877 | 7 | 0.56345
86683 | 11.9 | 0.8 | 365 | 10.8914 | 0.64922 | 11 | 0.54063
86685 | 5.015 | 0.8 | 365 | 4.59 | 0.75931 | 5 | 0.34927
86686 | 6.6 | 0.8 | 365 | 6.0406 | 0.10797 | 6 | 0.14859
86687 | 8.54 | 0.8 | 365 | 7.8162 | 0.43062 | 8 | 0.24681
86688 | 13.8 | 0.8 | 365 | 12.6304 | 0.86212 | 13 | 0.4925
86691 | 4.72 | 0.8 | 365 | 4.32 | 0.94994 | 5 | 0.2699
86692 | 4.845 | 0.8 | 365 | 4.4344 | 0.2929 | 4 | 0.72726
86693 | 11.89 | 0.8 | 365 | 10.8823 | 0.62178 | 11 | 0.50405
86694 | 3.77 | 0.8 | 365 | 3.4505 | 0.34349 | 3 | 0.79397
86696 | 7.92 | 0.8 | 365 | 7.2487 | 0.72957 | 7 | 0.9783
86697 | 3.85 | 0.8 | 365 | 3.5237 | 0.56298 | 4 | 0.086676
86698 | 9.92 | 0.8 | 365 | 9.0792 | 0.21683 | 9 | 0.29606
86699 | 11.05 | 0.8 | 365 | 10.1135 | 0.31713 | 10 | 0.43059
86700 | 12.8 | 0.8 | 365 | 11.7151 | 0.11849 | 11 | 0.83362
86702 | 3.64 | 0.8 | 365 | 3.3315 | 0.98682 | 4 | 0.31831
86703 | 8.76 | 0.8 | 365 | 8.0175 | 0.034216 | 8 | 0.051761
86704 | 6.03 | 0.8 | 365 | 5.5189 | 0.5441 | 6 | 0.063027
86706 | 10.5 | 0.8 | 365 | 9.6101 | 0.80814 | 10 | 0.41821
86708 | 4.69 | 0.8 | 365 | 4.2925 | 0.86763 | 5 | 0.16013
86709 | 7.56 | 0.8 | 365 | 6.9193 | 0.74186 | 7 | 0.66111
86710 | 21.9 | 0.8 | 365 | 20.0439 | 0.085541 | 20 | 0.1294
86711 | 10.08 | 0.8 | 365 | 9.2257 | 0.65581 | 9 | 0.88148
86712 | 9.6 | 0.8 | 365 | 8.7864 | 0.33887 | 9 | 0.12522
86713 | 11.16 | 0.8 | 365 | 10.2141 | 0.61893 | 10 | 0.83307
86715 | 8.68 | 0.8 | 365 | 7.9443 | 0.81473 | 8 | 0.75905
86718 | 10.88 | 0.8 | 365 | 9.9579 | 0.85072 | 10 | 0.80858
86719 | 11.505 | 0.8 | 365 | 10.5299 | 0.56549 | 11 | 0.095378
86721 | 5.605 | 0.8 | 365 | 5.1299 | 0.37806 | 5 | 0.508
86722 | 10.15 | 0.8 | 365 | 9.2897 | 0.84786 | 10 | 0.1376
86723 | 15.36 | 0.8 | 365 | 14.0582 | 0.14219 | 14 | 0.20035
86732 | 9.9 | 0.8 | 365 | 9.0609 | 0.16196 | 9 | 0.22288
86733 | 12.25 | 0.8 | 365 | 11.2117 | 0.60949 | 11 | 0.82124
86734 | 3.84 | 0.8 | 365 | 3.5145 | 0.53555 | 4 | 0.050087
86735 | 11.21 | 0.8 | 365 | 10.2599 | 0.75611 | 11 | 0.016009
86736 | 5.36 | 0.8 | 365 | 4.9057 | 0.70587 | 5 | 0.61158
86737 | 9.61 | 0.8 | 365 | 8.7955 | 0.3663 | 9 | 0.16181
86738 | 7.848 | 0.8 | 365 | 7.1828 | 0.53202 | 7 | 0.71487
86739 | 11.2 | 0.8 | 365 | 10.2507 | 0.72868 | 10 | 0.97942
86740 | 14.72 | 0.8 | 365 | 13.4724 | 0.38626 | 13 | 0.85867
86741 | 4.32 | 0.8 | 365 | 3.9539 | 0.85249 | 4 | 0.80635
86743 | 3.78 | 0.8 | 365 | 3.4596 | 0.37093 | 3 | 0.83055
86746 | 5.12 | 0.8 | 365 | 4.6861 | 0.047396 | 4 | 0.73345
86747 | 7.68 | 0.8 | 365 | 7.0291 | 0.071094 | 7 | 0.10017
86750 | 10.56 | 0.8 | 365 | 9.665 | 0.97275 | 10 | 0.63774
86751 | 7.848 | 0.8 | 365 | 7.1828 | 0.53202 | 7 | 0.71487
86752 | 9.425 | 0.8 | 365 | 8.6262 | 0.85873 | 9 | 0.48491
86753 | 11.9 | 0.8 | 365 | 10.8914 | 0.64922 | 11 | 0.54063
86754 | 15.12 | 0.8 | 365 | 13.8385 | 0.48372 | 14 | 0.32222
86755 | 11.88 | 0.8 | 365 | 10.8731 | 0.59435 | 11 | 0.46746
86756 | 9.72 | 0.8 | 365 | 8.8962 | 0.6681 | 9 | 0.56428
86759 | 9.145 | 0.8 | 365 | 8.3699 | 0.090515 | 8 | 0.46043
86760 | 2.24 | 0.8 | 365 | 2.0501 | 0.14574 | 2 | 0.19588
86761 | 4.35 | 0.8 | 365 | 3.9813 | 0.9348 | 4 | 0.91611
86762 | 8.91 | 0.8 | 365 | 8.1548 | 0.44576 | 8 | 0.60059
86763 | 5.8 | 0.8 | 365 | 5.3084 | 0.91307 | 6 | 0.22149
86764 | 6.12 | 0.8 | 365 | 5.6013 | 0.79103 | 6 | 0.39233
86766 | 6.6 | 0.8 | 365 | 6.0406 | 0.10797 | 6 | 0.14859
86767 | 12.6 | 0.8 | 365 | 11.5321 | 0.56976 | 12 | 0.10185
86768 | 5.36 | 0.8 | 365 | 4.9057 | 0.70587 | 5 | 0.61158
86769 | 10.26 | 0.8 | 365 | 9.3904 | 0.14966 | 9 | 0.54008
86770 | 7.56 | 0.8 | 365 | 6.9193 | 0.74186 | 7 | 0.66111
86771 | 9.1 | 0.8 | 365 | 8.3287 | 0.96705 | 9 | 0.29578
86772 | 9.735 | 0.8 | 365 | 8.9099 | 0.70926 | 9 | 0.61917
86773 | 7.3 | 0.8 | 365 | 6.6813 | 0.028514 | 6 | 0.7098
86774 | 7.3 | 0.8 | 365 | 6.6813 | 0.028514 | 6 | 0.7098
86775 | 5.76 | 0.8 | 365 | 5.2718 | 0.80332 | 6 | 0.07513
86776 | 6.48 | 0.8 | 365 | 5.9308 | 0.77874 | 6 | 0.70952
86777 | 20.52 | 0.8 | 365 | 18.7808 | 0.29933 | 19 | 0.080152
86778 | 7.375 | 0.8 | 365 | 6.7499 | 0.23429 | 6 | 0.98422
86779 | 5.605 | 0.8 | 365 | 5.1299 | 0.37806 | 5 | 0.508
86780 | 12.47 | 0.8 | 365 | 11.4131 | 0.21309 | 11 | 0.62619
86781 | 5.31 | 0.8 | 365 | 4.8599 | 0.56869 | 5 | 0.42864
86782 | 5.31 | 0.8 | 365 | 4.8599 | 0.56869 | 5 | 0.42864
86783 | 5.605 | 0.8 | 365 | 5.1299 | 0.37806 | 5 | 0.508
86784 | 13.275 | 0.8 | 365 | 12.1499 | 0.42171 | 12 | 0.57159
86786 | 5.31 | 0.8 | 365 | 4.8599 | 0.56869 | 5 | 0.42864
86787 | 3.54 | 0.8 | 365 | 3.24 | 0.71246 | 3 | 0.95242
86788 | 5.015 | 0.8 | 365 | 4.59 | 0.75931 | 5 | 0.34927
86789 | 11.505 | 0.8 | 365 | 10.5299 | 0.56549 | 11 | 0.095378
86791 | 8.12 | 0.8 | 365 | 7.4318 | 0.27829 | 7 | 0.71008
86793 | 6.49 | 0.8 | 365 | 5.9399 | 0.80617 | 6 | 0.74611
86794 | 5.6 | 0.8 | 365 | 5.1254 | 0.36434 | 5 | 0.48971
86796 | 16.8 | 0.8 | 365 | 15.3761 | 0.093018 | 15 | 0.46913
86801 | 4.72 | 0.8 | 365 | 4.32 | 0.94994 | 5 | 0.2699
86802 | 5.51 | 0.8 | 365 | 5.043 | 0.11741 | 5 | 0.16041
86807 | 13.275 | 0.8 | 365 | 12.1499 | 0.42171 | 12 | 0.57159
86808 | 13.275 | 0.8 | 365 | 12.1499 | 0.42171 | 12 | 0.57159
86809 | 13.275 | 0.8 | 365 | 12.1499 | 0.42171 | 12 | 0.57159
86811 | 5.9 | 0.8 | 365 | 5.3999 | 0.18743 | 5 | 0.58737
86812 | 5.415 | 0.8 | 365 | 4.9561 | 0.85677 | 5 | 0.81282
86813 | 5.76 | 0.8 | 365 | 5.2718 | 0.80332 | 6 | 0.07513
86815 | 11.505 | 0.8 | 365 | 10.5299 | 0.56549 | 11 | 0.095378
86816 | 9.735 | 0.8 | 365 | 8.9099 | 0.70926 | 9 | 0.61917
86817 | 4.72 | 0.8 | 365 | 4.32 | 0.94994 | 5 | 0.2699
86818 | 13.275 | 0.8 | 365 | 12.1499 | 0.42171 | 12 | 0.57159
86819 | 7.965 | 0.8 | 365 | 7.2899 | 0.85303 | 8 | 0.14295
86821 | 9.28 | 0.8 | 365 | 8.4935 | 0.4609 | 8 | 0.95438
86822 | 12.8 | 0.8 | 365 | 11.7151 | 0.11849 | 11 | 0.83362
86824 | 3.355 | 0.8 | 365 | 3.0706 | 0.20489 | 3 | 0.27553
86826 | 10.56 | 0.8 | 365 | 9.665 | 0.97275 | 10 | 0.63774
86829 | 10.325 | 0.8 | 365 | 9.4499 | 0.328 | 9 | 0.7779
86830 | 5.04 | 0.8 | 365 | 4.6128 | 0.82791 | 5 | 0.44074
86831 | 5.85 | 0.8 | 365 | 5.3542 | 0.050247 | 5 | 0.40443
86832 | 6.49 | 0.8 | 365 | 5.9399 | 0.80617 | 6 | 0.74611
86833 | 13.735 | 0.8 | 365 | 12.5709 | 0.68379 | 13 | 0.25467
86834 | 6.49 | 0.8 | 365 | 5.9399 | 0.80617 | 6 | 0.74611
86835 | 12.95 | 0.8 | 365 | 11.8524 | 0.53003 | 12 | 0.38245
86836 | 10.585 | 0.8 | 365 | 9.6879 | 0.041345 | 9 | 0.72921
86837 | 4.64 | 0.8 | 365 | 4.2467 | 0.73045 | 4 | 0.97719
86838 | 9.81 | 0.8 | 365 | 8.9786 | 0.91503 | 9 | 0.89358
86839 | 5.94 | 0.8 | 365 | 5.4366 | 0.29717 | 5 | 0.73373
86840 | 7.68 | 0.8 | 365 | 7.0291 | 0.071094 | 7 | 0.10017
86841 | 5.9 | 0.8 | 365 | 5.3999 | 0.18743 | 5 | 0.58737
86842 | 5.12 | 0.8 | 365 | 4.6861 | 0.047396 | 4 | 0.73345
86843 | 14.85 | 0.8 | 365 | 13.5914 | 0.74294 | 14 | 0.33432
86844 | 6.785 | 0.8 | 365 | 6.2099 | 0.61554 | 6 | 0.82548
86846 | 11.21 | 0.8 | 365 | 10.2599 | 0.75611 | 11 | 0.016009
86847 | 6.48 | 0.8 | 365 | 5.9308 | 0.77874 | 6 | 0.70952
86848 | 5.605 | 0.8 | 365 | 5.1299 | 0.37806 | 5 | 0.508
86849 | 8.83 | 0.8 | 365 | 8.0816 | 0.22627 | 8 | 0.30788
86851 | 21.6 | 0.8 | 365 | 19.7693 | 0.26245 | 20 | 0.031739
86853 | 4.58 | 0.8 | 365 | 4.1918 | 0.56583 | 4 | 0.75766
86854 | 13.275 | 0.8 | 365 | 12.1499 | 0.42171 | 12 | 0.57159
86859 | 13.44 | 0.8 | 365 | 12.3009 | 0.87441 | 13 | 0.1753
86860 | 6.3 | 0.8 | 365 | 5.766 | 0.28488 | 6 | 0.050924
86862 | 6 | 0.8 | 365 | 5.4915 | 0.46179 | 5 | 0.95326
86863 | 7.68 | 0.8 | 365 | 7.0291 | 0.071094 | 7 | 0.10017
86864 | 7.37 | 0.8 | 365 | 6.7454 | 0.22057 | 6 | 0.96592
86865 | 12.95 | 0.8 | 365 | 11.8524 | 0.53003 | 12 | 0.38245
86866 | 6.3 | 0.8 | 365 | 5.766 | 0.28488 | 6 | 0.050924
86867 | 8.03 | 0.8 | 365 | 7.3494 | 0.031365 | 7 | 0.38078
86869 | 11.88 | 0.8 | 365 | 10.8731 | 0.59435 | 11 | 0.46746
86870 | 4.9 | 0.8 | 365 | 4.4847 | 0.4438 | 4 | 0.9285
86871 | 9.8 | 0.8 | 365 | 8.9694 | 0.88759 | 9 | 0.85699
86872 | 7.705 | 0.8 | 365 | 7.052 | 0.13968 | 7 | 0.19165
86873 | 7 | 0.8 | 365 | 6.4067 | 0.20542 | 6 | 0.61214
86876 | 1 | 0.8 | 365 | 0.91524 | 0.74363 | 1 | 0.65888
86877 | 11.4 | 0.8 | 365 | 10.4338 | 0.2774 | 10 | 0.7112
86878 | 5.12 | 0.8 | 365 | 4.6861 | 0.047396 | 4 | 0.73345
86881 | 9.24 | 0.8 | 365 | 8.4569 | 0.35116 | 8 | 0.80802
86883 | 13.3 | 0.8 | 365 | 12.1728 | 0.49031 | 12 | 0.66306
86884 | 5.36 | 0.8 | 365 | 4.9057 | 0.70587 | 5 | 0.61158
86885 | 9.45 | 0.8 | 365 | 8.6491 | 0.92732 | 9 | 0.57639
86886 | 8.76 | 0.8 | 365 | 8.0175 | 0.034216 | 8 | 0.051761
86887 | 8.99 | 0.8 | 365 | 8.2281 | 0.66525 | 8 | 0.8933
86888 | 14.88 | 0.8 | 365 | 13.6188 | 0.82524 | 14 | 0.44409
86889 | 7.2 | 0.8 | 365 | 6.5898 | 0.75415 | 7 | 0.34391
86890 | 7.25 | 0.8 | 365 | 6.6355 | 0.89133 | 7 | 0.52686
86892 | 7.83 | 0.8 | 365 | 7.1664 | 0.48264 | 7 | 0.64901
86893 | 11.31 | 0.8 | 365 | 10.3514 | 0.030478 | 10 | 0.3819
86894 | 8.375 | 0.8 | 365 | 7.6652 | 0.97792 | 8 | 0.64309
86895 | 13.28 | 0.8 | 365 | 12.1545 | 0.43543 | 12 | 0.58988
86896 | 12 | 0.8 | 365 | 10.9829 | 0.92358 | 11 | 0.90652
86902 | 12.6 | 0.8 | 365 | 11.5321 | 0.56976 | 12 | 0.10185
86908 | 14.74 | 0.8 | 365 | 13.4907 | 0.44114 | 13 | 0.93184
86909 | 8.7 | 0.8 | 365 | 7.9626 | 0.8696 | 8 | 0.83223
86910 | 7 | 0.8 | 365 | 6.4067 | 0.20542 | 6 | 0.61214
86912 | 5.04 | 0.8 | 365 | 4.6128 | 0.82791 | 5 | 0.44074
86914 | 18 | 0.8 | 365 | 16.4744 | 0.38538 | 16 | 0.85978
86407 | 4.8 | 0.8 | 365 | 4.3932 | 0.16943 | 4 | 0.56261
86425 | 7.965 | 0.8 | 365 | 7.2899 | 0.85303 | 8 | 0.14295
86437 | 5.9 | 0.8 | 365 | 5.3999 | 0.18743 | 5 | 0.58737
86454 | 12.095 | 0.8 | 365 | 11.0699 | 0.18423 | 11 | 0.25411
86471 | 10.325 | 0.8 | 365 | 9.4499 | 0.328 | 9 | 0.7779
86477 | 4.32 | 0.8 | 365 | 3.9539 | 0.85249 | 4 | 0.80635
86499 | 7.035 | 0.8 | 365 | 6.4387 | 0.30145 | 6 | 0.7402
86505 | 3.54 | 0.8 | 365 | 3.24 | 0.71246 | 3 | 0.95242
86268 | 7.695 | 0.8 | 365 | 7.0428 | 0.11225 | 7 | 0.15506
86597 | 6.2 | 0.8 | 365 | 5.6745 | 0.010518 | 5 | 0.68504
83772 | 2.585 | 0.8 | 365 | 2.3659 | 0.092289 | 2 | 0.4582
86146 | 0.63 | 0.8 | 365 | 0.5766 | 0.72849 | 1 | 0.30509
85990 | 6.57 | 0.8 | 365 | 6.0132 | 0.025662 | 6 | 0.038821
51482 | 648 | 0.5 | 365 | 370.6741 | 0.17096 | 370 | 0.8451
78515 | 220.5 | 0.7 | 365 | 176.585 | 0.3495 | 176 | 0.93454
83088 | 250.24 | 0.6 | 365 | 171.7731 | 0.92485 | 172 | 0.698
83236 | 11.16 | 0.8 | 365 | 10.2141 | 0.61893 | 10 | 0.83307
86125 | 7.2 | 0.8 | 365 | 6.5898 | 0.75415 | 7 | 0.34391
86247 | 11.52 | 0.8 | 365 | 10.5436 | 0.60664 | 11 | 0.15026
86448 | 6.25 | 0.8 | 365 | 5.7203 | 0.1477 | 5 | 0.86798
86457 | 10.36 | 0.8 | 365 | 9.4819 | 0.42403 | 9 | 0.90596
86460 | 3.54 | 0.8 | 365 | 3.24 | 0.71246 | 3 | 0.95242
86463 | 2.95 | 0.8 | 365 | 2.7 | 0.093714 | 2 | 0.79369
86467 | 11.2 | 0.8 | 365 | 10.2507 | 0.72868 | 10 | 0.97942
86475 | 5.76 | 0.8 | 365 | 5.2718 | 0.80332 | 6 | 0.07513
86488 | 9.57 | 0.8 | 365 | 8.7589 | 0.25656 | 9 | 0.015451
86491 | 7.94 | 0.8 | 365 | 7.267 | 0.78444 | 8 | 0.051482
86567 | 8.25 | 0.8 | 365 | 7.5508 | 0.63496 | 8 | 0.18573
86588 | 10.44 | 0.8 | 365 | 9.5552 | 0.64352 | 10 | 0.19867
86606 | 42.6 | 0.55 | 365 | 26.8052 | 0.35412 | 27 | 0.15935
86656 | 52.8 | 0.6 | 365 | 36.2437 | 0.64783 | 36 | 0.89152
86758 | 4.91 | 0.8 | 365 | 4.4939 | 0.47123 | 4 | 0.96509
86800 | 8.555 | 0.8 | 365 | 7.8299 | 0.47177 | 8 | 0.30169
86868 | 7.08 | 0.8 | 365 | 6.4799 | 0.42491 | 6 | 0.90485
86875 | 10.62 | 0.8 | 365 | 9.7199 | 0.13737 | 9 | 0.85727
86879 | 7.965 | 0.8 | 365 | 7.2899 | 0.85303 | 8 | 0.14295
86899 | 5.015 | 0.8 | 365 | 4.59 | 0.75931 | 5 | 0.34927
86900 | 4.06 | 0.8 | 365 | 3.7159 | 0.13915 | 3 | 0.85504
86903 | 12.6 | 0.8 | 365 | 11.5321 | 0.56976 | 12 | 0.10185
86904 | 10.137 | 0.8 | 365 | 9.2778 | 0.8122 | 10 | 0.090034
86905 | 5.015 | 0.8 | 365 | 4.59 | 0.75931 | 5 | 0.34927
86906 | 9.145 | 0.8 | 365 | 8.3699 | 0.090515 | 8 | 0.46043
86913 | 5.22 | 0.8 | 365 | 4.7776 | 0.32176 | 5 | 0.099337
86915 | 5.5 | 0.8 | 365 | 5.0338 | 0.089976 | 5 | 0.12382
86916 | 8.96 | 0.8 | 365 | 8.2006 | 0.58294 | 8 | 0.78354
86917 | 21.76 | 0.8 | 365 | 19.9157 | 0.70143 | 20 | 0.61716
86918 | 4.8 | 0.8 | 365 | 4.3932 | 0.16943 | 4 | 0.56261
86919 | 8.64 | 0.8 | 365 | 7.9077 | 0.70498 | 8 | 0.6127
86923 | 9.145 | 0.8 | 365 | 8.3699 | 0.090515 | 8 | 0.46043
86924 | 14.16 | 0.8 | 365 | 12.9599 | 0.84983 | 13 | 0.8097
86925 | 2.95 | 0.8 | 365 | 2.7 | 0.093714 | 2 | 0.79369
86927 | 5.9 | 0.8 | 365 | 5.3999 | 0.18743 | 5 | 0.58737
86929 | 7.08 | 0.8 | 365 | 6.4799 | 0.42491 | 6 | 0.90485
86930 | 6.51 | 0.8 | 365 | 5.9582 | 0.86104 | 6 | 0.81929
86931 | 4.13 | 0.8 | 365 | 3.78 | 0.3312 | 4 | 0.11116
86933 | 14 | 0.8 | 365 | 12.8134 | 0.41085 | 13 | 0.22428
86935 | 6.785 | 0.8 | 365 | 6.2099 | 0.61554 | 6 | 0.82548
86936 | 4.02 | 0.8 | 365 | 3.6793 | 0.029401 | 3 | 0.70868
86937 | 8.82 | 0.8 | 365 | 8.0725 | 0.19883 | 8 | 0.27129
86938 | 13.275 | 0.8 | 365 | 12.1499 | 0.42171 | 12 | 0.57159
86939 | 6.785 | 0.8 | 365 | 6.2099 | 0.61554 | 6 | 0.82548
86941 | 6.96 | 0.8 | 365 | 6.3701 | 0.095679 | 6 | 0.46578
86942 | 5.22 | 0.8 | 365 | 4.7776 | 0.32176 | 5 | 0.099337
86943 | 6.785 | 0.8 | 365 | 6.2099 | 0.61554 | 6 | 0.82548
86944 | 13.275 | 0.8 | 365 | 12.1499 | 0.42171 | 12 | 0.57159
86945 | 7.965 | 0.8 | 365 | 7.2899 | 0.85303 | 8 | 0.14295
86946 | 2.36 | 0.8 | 365 | 2.16 | 0.47497 | 2 | 0.63495
86947 | 7.67 | 0.8 | 365 | 7.0199 | 0.043657 | 7 | 0.063585
86948 | 5.605 | 0.8 | 365 | 5.1299 | 0.37806 | 5 | 0.508
86949 | 9.735 | 0.8 | 365 | 8.9099 | 0.70926 | 9 | 0.61917
86950 | 13.275 | 0.8 | 365 | 12.1499 | 0.42171 | 12 | 0.57159
86951 | 7.375 | 0.8 | 365 | 6.7499 | 0.23429 | 6 | 0.98422
86952 | 4.425 | 0.8 | 365 | 4.05 | 0.14057 | 4 | 0.19053
86954 | 7.44 | 0.8 | 365 | 6.8094 | 0.41262 | 7 | 0.22204
86955 | 11.505 | 0.8 | 365 | 10.5299 | 0.56549 | 11 | 0.095378
86956 | 13.34 | 0.8 | 365 | 12.2094 | 0.60005 | 12 | 0.80942
86957 | 7.965 | 0.8 | 365 | 7.2899 | 0.85303 | 8 | 0.14295
86958 | 4.72 | 0.8 | 365 | 4.32 | 0.94994 | 5 | 0.2699
86959 | 9.36 | 0.8 | 365 | 8.5667 | 0.6804 | 9 | 0.24709
86960 | 5.886 | 0.8 | 365 | 5.3871 | 0.14902 | 5 | 0.53615
86961 | 10.585 | 0.8 | 365 | 9.6879 | 0.041345 | 9 | 0.72921
86962 | 10.08 | 0.8 | 365 | 9.2257 | 0.65581 | 9 | 0.88148
86964 | 5.36 | 0.8 | 365 | 4.9057 | 0.70587 | 5 | 0.61158
86965 | 10.44 | 0.8 | 365 | 9.5552 | 0.64352 | 10 | 0.19867
86967 | 3.2 | 0.8 | 365 | 2.9288 | 0.77962 | 3 | 0.70841
86968 | 10.4 | 0.8 | 365 | 9.5185 | 0.53377 | 10 | 0.052319
86969 | 10.26 | 0.8 | 365 | 9.3904 | 0.14966 | 9 | 0.54008
86970 | 13.42 | 0.8 | 365 | 12.2826 | 0.81954 | 13 | 0.10213
86971 | 10.85 | 0.8 | 365 | 9.9304 | 0.76841 | 10 | 0.69881
86972 | 8.64 | 0.8 | 365 | 7.9077 | 0.70498 | 8 | 0.6127
86973 | 7.2 | 0.8 | 365 | 6.5898 | 0.75415 | 7 | 0.34391
86974 | 5.84 | 0.8 | 365 | 5.345 | 0.022811 | 5 | 0.36784
86975 | 6.03 | 0.8 | 365 | 5.5189 | 0.5441 | 6 | 0.063027
86976 | 3.835 | 0.8 | 365 | 3.51 | 0.52183 | 4 | 0.031793
86977 | 10.5 | 0.8 | 365 | 9.6101 | 0.80814 | 10 | 0.41821
86978 | 4.845 | 0.8 | 365 | 4.4344 | 0.2929 | 4 | 0.72726
86979 | 12.73 | 0.8 | 365 | 11.6511 | 0.92644 | 12 | 0.5775
86980 | 10.23 | 0.8 | 365 | 9.363 | 0.067355 | 9 | 0.43031
86981 | 9.6 | 0.8 | 365 | 8.7864 | 0.33887 | 9 | 0.12522
86982 | 9.9 | 0.8 | 365 | 9.0609 | 0.16196 | 9 | 0.22288
86983 | 9.3 | 0.8 | 365 | 8.5118 | 0.51578 | 9 | 0.027554
86985 | 4.95 | 0.8 | 365 | 4.5305 | 0.58098 | 5 | 0.11144
86986 | 6.6 | 0.8 | 365 | 6.0406 | 0.10797 | 6 | 0.14859
86987 | 3.35 | 0.8 | 365 | 3.0661 | 0.19117 | 3 | 0.25724
86988 | 7.8 | 0.8 | 365 | 7.1389 | 0.40033 | 7 | 0.53924
86989 | 10.4 | 0.8 | 365 | 9.5185 | 0.53377 | 10 | 0.052319
86990 | 10.4 | 0.8 | 365 | 9.5185 | 0.53377 | 10 | 0.052319
86991 | 8.125 | 0.8 | 365 | 7.4364 | 0.29201 | 7 | 0.72837
86992 | 13.3 | 0.8 | 365 | 12.1728 | 0.49031 | 12 | 0.66306
86993 | 9.1 | 0.8 | 365 | 8.3287 | 0.96705 | 9 | 0.29578
86995 | 8.4 | 0.8 | 365 | 7.6881 | 0.046509 | 7 | 0.73457
86996 | 14.7 | 0.8 | 365 | 13.4541 | 0.33139 | 13 | 0.78549
86997 | 7.2 | 0.8 | 365 | 6.5898 | 0.75415 | 7 | 0.34391
86998 | 5.36 | 0.8 | 365 | 4.9057 | 0.70587 | 5 | 0.61158
86999 | 9.156 | 0.8 | 365 | 8.38 | 0.12069 | 8 | 0.50068
87000 | 4.06 | 0.8 | 365 | 3.7159 | 0.13915 | 3 | 0.85504
87001 | 5.32 | 0.8 | 365 | 4.8691 | 0.59612 | 5 | 0.46522
87002 | 8.555 | 0.8 | 365 | 7.8299 | 0.47177 | 8 | 0.30169
87005 | 3.597 | 0.8 | 365 | 3.2921 | 0.86884 | 4 | 0.16098
87006 | 13.68 | 0.8 | 365 | 12.5205 | 0.53289 | 13 | 0.053435
87007 | 6.12 | 0.8 | 365 | 5.6013 | 0.79103 | 6 | 0.39233
87009 | 12.8 | 0.8 | 365 | 11.7151 | 0.11849 | 11 | 0.83362
87011 | 8.06 | 0.8 | 365 | 7.3769 | 0.11367 | 7 | 0.49055
87013 | 4.425 | 0.8 | 365 | 4.05 | 0.14057 | 4 | 0.19053
87014 | 6.5 | 0.8 | 365 | 5.9491 | 0.83361 | 6 | 0.7827
87015 | 8.505 | 0.8 | 365 | 7.7842 | 0.33459 | 8 | 0.11875
87016 | 22.125 | 0.8 | 365 | 20.2498 | 0.70286 | 20 | 0.95265
87017 | 3.96 | 0.8 | 365 | 3.6244 | 0.86478 | 4 | 0.48915
87018 | 12.54 | 0.8 | 365 | 11.4772 | 0.40515 | 11 | 0.88232
87019 | 12.96 | 0.8 | 365 | 11.8616 | 0.55747 | 12 | 0.41904
87020 | 7.2 | 0.8 | 365 | 6.5898 | 0.75415 | 7 | 0.34391
87021 | 5.89 | 0.8 | 365 | 5.3908 | 0.15999 | 5 | 0.55078
87022 | 12.24 | 0.8 | 365 | 11.2026 | 0.58206 | 11 | 0.78465
87023 | 4.35 | 0.8 | 365 | 3.9813 | 0.9348 | 4 | 0.91611
87024 | 5.559 | 0.8 | 365 | 5.0878 | 0.25185 | 5 | 0.3397
87025 | 4.93 | 0.8 | 365 | 4.5122 | 0.52611 | 5 | 0.038263
87026 | 6.38 | 0.8 | 365 | 5.8393 | 0.50437 | 6 | 0.34363
87027 | 7.375 | 0.8 | 365 | 6.7499 | 0.23429 | 6 | 0.98422
87028 | 6.96 | 0.8 | 365 | 6.3701 | 0.095679 | 6 | 0.46578
87029 | 15.41 | 0.8 | 365 | 14.1039 | 0.27937 | 14 | 0.38329
87030 | 13.05 | 0.8 | 365 | 11.9439 | 0.8044 | 12 | 0.74834
87031 | 9.735 | 0.8 | 365 | 8.9099 | 0.70926 | 9 | 0.61917
87032 | 8.76 | 0.8 | 365 | 8.0175 | 0.034216 | 8 | 0.051761
87033 | 19.53 | 0.8 | 365 | 17.8747 | 0.58313 | 18 | 0.45786
87034 | 7 | 0.8 | 365 | 6.4067 | 0.20542 | 6 | 0.61214
87035 | 14.58 | 0.8 | 365 | 13.3443 | 0.0021546 | 13 | 0.34642
87036 | 7.67 | 0.8 | 365 | 7.0199 | 0.043657 | 7 | 0.063585
87037 | 4.13 | 0.8 | 365 | 3.78 | 0.3312 | 4 | 0.11116
87038 | 11.9 | 0.8 | 365 | 10.8914 | 0.64922 | 11 | 0.54063
87039 | 3.96 | 0.8 | 365 | 3.6244 | 0.86478 | 4 | 0.48915
87043 | 8.1 | 0.8 | 365 | 7.4135 | 0.22342 | 7 | 0.6369
87044 | 10.08 | 0.8 | 365 | 9.2257 | 0.65581 | 9 | 0.88148
87045 | 5.355 | 0.8 | 365 | 4.9011 | 0.69215 | 5 | 0.59329
87046 | 5.9 | 0.8 | 365 | 5.3999 | 0.18743 | 5 | 0.58737
87047 | 4.13 | 0.8 | 365 | 3.78 | 0.3312 | 4 | 0.11116
87048 | 12.685 | 0.8 | 365 | 11.6099 | 0.80297 | 12 | 0.41285
87052 | 3.54 | 0.8 | 365 | 3.24 | 0.71246 | 3 | 0.95242
87053 | 10.03 | 0.8 | 365 | 9.1799 | 0.51863 | 9 | 0.69853
87054 | 5.015 | 0.8 | 365 | 4.59 | 0.75931 | 5 | 0.34927
87055 | 10.03 | 0.8 | 365 | 9.1799 | 0.51863 | 9 | 0.69853
87056 | 2.36 | 0.8 | 365 | 2.16 | 0.47497 | 2 | 0.63495
87057 | 11.31 | 0.8 | 365 | 10.3514 | 0.030478 | 10 | 0.3819
87059 | 7.67 | 0.8 | 365 | 7.0199 | 0.043657 | 7 | 0.063585
87060 | 3.835 | 0.8 | 365 | 3.51 | 0.52183 | 4 | 0.031793
87062 | 7.965 | 0.8 | 365 | 7.2899 | 0.85303 | 8 | 0.14295
87063 | 4.425 | 0.8 | 365 | 4.05 | 0.14057 | 4 | 0.19053
86617 | 7.98 | 0.8 | 365 | 7.3037 | 0.89418 | 8 | 0.19784
86680 | 4.9 | 0.8 | 365 | 4.4847 | 0.4438 | 4 | 0.9285
86720 | 5.31 | 0.8 | 365 | 4.8599 | 0.56869 | 5 | 0.42864
86792 | 7.44 | 0.8 | 365 | 6.8094 | 0.41262 | 7 | 0.22204
86804 | 13.275 | 0.8 | 365 | 12.1499 | 0.42171 | 12 | 0.57159
86810 | 13.275 | 0.8 | 365 | 12.1499 | 0.42171 | 12 | 0.57159
86814 | 10.62 | 0.8 | 365 | 9.7199 | 0.13737 | 9 | 0.85727
86850 | 12.73 | 0.8 | 365 | 11.6511 | 0.92644 | 12 | 0.5775
86852 | 3.245 | 0.8 | 365 | 2.97 | 0.90309 | 3 | 0.87306
86907 | 6.213 | 0.8 | 365 | 5.6864 | 0.046186 | 5 | 0.7326
86920 | 6.9 | 0.8 | 365 | 6.3152 | 0.93106 | 7 | 0.24625
86932 | 5.31 | 0.8 | 365 | 4.8599 | 0.56869 | 5 | 0.42864
87008 | 13.41 | 0.8 | 365 | 12.2734 | 0.79211 | 13 | 0.065538
87012 | 15.37 | 0.8 | 365 | 14.0673 | 0.16962 | 14 | 0.23694
34389 | 2776.32 | 1 | 365 | 3176.2656 | 0.50049 | 3176 | 0.76605
34851 | 658.275 | 0.9 | 365 | 677.7931 | 0.8224 | 678 | 0.61552
64826 | 1291.5 | 0.8 | 365 | 1182.0387 | 0.40073 | 1182 | 0.43939
78641 | 229.5 | 0.7 | 365 | 183.7926 | 0.9556 | 184 | 0.7482
78642 | 171 | 0.7 | 365 | 136.9435 | 0.51594 | 137 | 0.45944
81896 | 74.93 | 0.6 | 365 | 51.4345 | 0.59972 | 52 | 0.03419
81971 | 766.26 | 0.65 | 365 | 569.8188 | 0.14756 | 569 | 0.96639
85874 | 4.64 | 0.8 | 365 | 4.2467 | 0.73045 | 4 | 0.97719
86209 | 13.275 | 0.8 | 365 | 12.1499 | 0.42171 | 12 | 0.57159
86404 | 5.56 | 0.8 | 365 | 5.0888 | 0.25459 | 5 | 0.34336
86532 | 6.195 | 0.8 | 365 | 5.6699 | 0.9968 | 6 | 0.66674
86653 | 5.015 | 0.8 | 365 | 4.59 | 0.75931 | 5 | 0.34927
86657 | 9.6 | 0.8 | 365 | 8.7864 | 0.33887 | 9 | 0.12522
86661 | 5.76 | 0.8 | 365 | 5.2718 | 0.80332 | 6 | 0.07513
86682 | 11.61 | 1 | 365 | 13.2825 | 0.81696 | 14 | 0.09945
86690 | 8.829 | 0.8 | 365 | 8.0807 | 0.22353 | 8 | 0.30422
86695 | 7.25 | 0.8 | 365 | 6.6355 | 0.89133 | 7 | 0.52686
86714 | 4.06 | 0.8 | 365 | 3.7159 | 0.13915 | 3 | 0.85504
86716 | 7.8 | 0.8 | 365 | 7.1389 | 0.40033 | 7 | 0.53924
86717 | 16.32 | 0.8 | 365 | 14.9368 | 0.77607 | 15 | 0.71287
86726 | 4.32 | 0.8 | 365 | 3.9539 | 0.85249 | 4 | 0.80635
86727 | 4.74 | 0.8 | 365 | 4.3383 | 0.0048157 | 4 | 0.34308
86728 | 5.175 | 0.8 | 365 | 4.7364 | 0.1983 | 4 | 0.93469
86729 | 12.24 | 0.8 | 365 | 11.2026 | 0.58206 | 11 | 0.78465
86730 | 10.72 | 0.8 | 365 | 9.8114 | 0.41174 | 10 | 0.22316
86731 | 8.96 | 0.8 | 365 | 8.2006 | 0.58294 | 8 | 0.78354
86744 | 7.59 | 0.8 | 365 | 6.9467 | 0.82417 | 7 | 0.77087
86803 | 4.64 | 0.8 | 365 | 4.2467 | 0.73045 | 4 | 0.97719
86855 | 5.22 | 0.8 | 365 | 4.7776 | 0.32176 | 5 | 0.099337
86963 | 8.4 | 0.8 | 365 | 7.6881 | 0.046509 | 7 | 0.73457
87040 | 8.41 | 0.8 | 365 | 7.6972 | 0.073945 | 7 | 0.77115
87050 | 4.32 | 0.8 | 365 | 3.9539 | 0.85249 | 4 | 0.80635
87066 | 7.125 | 0.8 | 365 | 6.5211 | 0.54838 | 7 | 0.069497
87067 | 11.97 | 0.8 | 365 | 10.9555 | 0.84128 | 11 | 0.79676
87068 | 4.55 | 0.8 | 365 | 4.1644 | 0.48353 | 4 | 0.64789
87069 | 4.35 | 0.8 | 365 | 3.9813 | 0.9348 | 4 | 0.91611
87070 | 9.9 | 0.8 | 365 | 9.0609 | 0.16196 | 9 | 0.22288
87071 | 8.96 | 0.8 | 365 | 8.2006 | 0.58294 | 8 | 0.78354
87072 | 2.32 | 0.8 | 365 | 2.1234 | 0.36523 | 2 | 0.48859
87073 | 5.015 | 0.8 | 365 | 4.59 | 0.75931 | 5 | 0.34927
87074 | 4.13 | 0.8 | 365 | 3.78 | 0.3312 | 4 | 0.11116
87076 | 11.02 | 0.8 | 365 | 10.086 | 0.23482 | 10 | 0.32082
87077 | 8.99 | 0.8 | 365 | 8.2281 | 0.66525 | 8 | 0.8933
87078 | 7.35 | 0.8 | 365 | 6.727 | 0.1657 | 6 | 0.89274
87080 | 10.325 | 0.8 | 365 | 9.4499 | 0.328 | 9 | 0.7779
87083 | 6.195 | 0.8 | 365 | 5.6699 | 0.9968 | 6 | 0.66674
87084 | 7.965 | 0.8 | 365 | 7.2899 | 0.85303 | 8 | 0.14295
87086 | 9.44 | 0.8 | 365 | 8.6399 | 0.89989 | 9 | 0.5398
87087 | 10.08 | 0.8 | 365 | 9.2257 | 0.65581 | 9 | 0.88148
87088 | 5.9 | 0.8 | 365 | 5.3999 | 0.18743 | 5 | 0.58737
87089 | 8.26 | 0.8 | 365 | 7.5599 | 0.6624 | 8 | 0.22232
87090 | 6.49 | 0.8 | 365 | 5.9399 | 0.80617 | 6 | 0.74611
87091 | 9.145 | 0.8 | 365 | 8.3699 | 0.090515 | 8 | 0.46043
87092 | 10.5 | 0.8 | 365 | 9.6101 | 0.80814 | 10 | 0.41821
87093 | 7.67 | 0.8 | 365 | 7.0199 | 0.043657 | 7 | 0.063585
87094 | 4.64 | 0.8 | 365 | 4.2467 | 0.73045 | 4 | 0.97719
87095 | 4.13 | 0.8 | 365 | 3.78 | 0.3312 | 4 | 0.11116
87096 | 7.7 | 0.8 | 365 | 7.0474 | 0.12597 | 7 | 0.17335
87097 | 10.915 | 0.8 | 365 | 9.9899 | 0.94674 | 10 | 0.93664
87098 | 10.8 | 0.8 | 365 | 9.8846 | 0.63123 | 10 | 0.51587
87100 | 11.505 | 0.8 | 365 | 10.5299 | 0.56549 | 11 | 0.095378
87101 | 9.92 | 0.8 | 365 | 9.0792 | 0.21683 | 9 | 0.29606
87102 | 12.25 | 0.8 | 365 | 11.2117 | 0.60949 | 11 | 0.82124
87103 | 11.6 | 0.8 | 365 | 10.6168 | 0.82613 | 11 | 0.44297
87104 | 14.7 | 0.8 | 365 | 13.4541 | 0.33139 | 13 | 0.78549
87106 | 11.2 | 0.8 | 365 | 10.2507 | 0.72868 | 10 | 0.97942
87108 | 3.85 | 0.8 | 365 | 3.5237 | 0.56298 | 4 | 0.086676
87109 | 15.4 | 0.8 | 365 | 14.0948 | 0.25193 | 14 | 0.3467
87110 | 11.16 | 0.8 | 365 | 10.2141 | 0.61893 | 10 | 0.83307
87112 | 11.375 | 0.8 | 365 | 10.4109 | 0.20881 | 10 | 0.61972
87113 | 11.55 | 0.8 | 365 | 10.5711 | 0.68895 | 11 | 0.26003
87114 | 7.25 | 0.8 | 365 | 6.6355 | 0.89133 | 7 | 0.52686
87115 | 24.85 | 0.8 | 365 | 22.7438 | 0.17926 | 22 | 0.92309
87116 | 8.4 | 0.8 | 365 | 7.6881 | 0.046509 | 7 | 0.73457
87117 | 11.05 | 0.8 | 365 | 10.1135 | 0.31713 | 10 | 0.43059
87120 | 10.08 | 0.8 | 365 | 9.2257 | 0.65581 | 9 | 0.88148
87121 | 4.69 | 0.8 | 365 | 4.2925 | 0.86763 | 5 | 0.16013
87122 | 11.88 | 0.8 | 365 | 10.8731 | 0.59435 | 11 | 0.46746
87123 | 12.915 | 0.8 | 365 | 11.8204 | 0.43401 | 12 | 0.25439
87124 | 12.81 | 0.8 | 365 | 11.7243 | 0.14593 | 11 | 0.87021
87125 | 6.1 | 0.8 | 365 | 5.583 | 0.73616 | 6 | 0.31915
87126 | 12.675 | 0.8 | 365 | 11.6007 | 0.77554 | 12 | 0.37626
87128 | 10.23 | 0.8 | 365 | 9.363 | 0.067355 | 9 | 0.43031
87129 | 8.76 | 0.8 | 365 | 8.0175 | 0.034216 | 8 | 0.051761
87130 | 7.04 | 0.8 | 365 | 6.4433 | 0.31517 | 6 | 0.75849
87131 | 6.6 | 0.8 | 365 | 6.0406 | 0.10797 | 6 | 0.14859
87137 | 11.2 | 0.8 | 365 | 10.2507 | 0.72868 | 10 | 0.97942
87138 | 8.55 | 0.8 | 365 | 7.8253 | 0.45805 | 8 | 0.2834
87139 | 4.35 | 0.8 | 365 | 3.9813 | 0.9348 | 4 | 0.91611
87140 | 6.93 | 0.8 | 365 | 6.3426 | 0.01337 | 6 | 0.35602
87142 | 10.15 | 0.8 | 365 | 9.2897 | 0.84786 | 10 | 0.1376
87143 | 8.75 | 0.8 | 365 | 8.0084 | 0.00678 | 8 | 0.015172
87145 | 7.67 | 0.8 | 365 | 7.0199 | 0.043657 | 7 | 0.063585
87146 | 12.96 | 0.8 | 365 | 11.8616 | 0.55747 | 12 | 0.41904
87147 | 8.7 | 0.8 | 365 | 7.9626 | 0.8696 | 8 | 0.83223
87148 | 7 | 0.8 | 365 | 6.4067 | 0.20542 | 6 | 0.61214
87149 | 9.45 | 0.8 | 365 | 8.6491 | 0.92732 | 9 | 0.57639
87150 | 5.95 | 0.8 | 365 | 5.4457 | 0.32461 | 5 | 0.77032
87151 | 5.22 | 0.8 | 365 | 4.7776 | 0.32176 | 5 | 0.099337
87152 | 4.55 | 0.8 | 365 | 4.1644 | 0.48353 | 4 | 0.64789
87154 | 8.64 | 0.8 | 365 | 7.9077 | 0.70498 | 8 | 0.6127
87155 | 9.36 | 0.8 | 365 | 8.5667 | 0.6804 | 9 | 0.24709
87156 | 6.48 | 0.8 | 365 | 5.9308 | 0.77874 | 6 | 0.70952
87157 | 7 | 0.8 | 365 | 6.4067 | 0.20542 | 6 | 0.61214
87158 | 10.73 | 0.8 | 365 | 9.8206 | 0.43917 | 10 | 0.25975
87160 | 4.97 | 0.8 | 365 | 4.5488 | 0.63585 | 5 | 0.18462
87161 | 10.275 | 0.8 | 365 | 9.4041 | 0.19082 | 9 | 0.59496
87162 | 8.64 | 0.8 | 365 | 7.9077 | 0.70498 | 8 | 0.6127
87163 | 11.73 | 0.8 | 365 | 10.7358 | 0.1828 | 10 | 0.91862
87164 | 10.075 | 0.8 | 365 | 9.2211 | 0.64209 | 9 | 0.86318
87166 | 10.4 | 0.8 | 365 | 9.5185 | 0.53377 | 10 | 0.052319
87168 | 4.575 | 0.8 | 365 | 4.1872 | 0.55212 | 4 | 0.73936
87169 | 5.76 | 0.8 | 365 | 5.2718 | 0.80332 | 6 | 0.07513
87170 | 5.2 | 0.8 | 365 | 4.7593 | 0.26689 | 5 | 0.026159
87171 | 5.23 | 0.8 | 365 | 4.7867 | 0.3492 | 5 | 0.13593
87172 | 5.04 | 0.8 | 365 | 4.6128 | 0.82791 | 5 | 0.44074
87174 | 7.54 | 0.8 | 365 | 6.9009 | 0.68699 | 7 | 0.58793
87175 | 7.245 | 0.8 | 365 | 6.6309 | 0.87761 | 7 | 0.50856
87176 | 10.08 | 0.8 | 365 | 9.2257 | 0.65581 | 9 | 0.88148
87177 | 12.18 | 0.8 | 365 | 11.1477 | 0.41744 | 11 | 0.56512
87178 | 3 | 0.8 | 365 | 2.7457 | 0.2309 | 2 | 0.97663
87179 | 7.245 | 0.8 | 365 | 6.6309 | 0.87761 | 7 | 0.50856
87181 | 6.5 | 0.8 | 365 | 5.9491 | 0.83361 | 6 | 0.7827
87183 | 9.3 | 0.8 | 365 | 8.5118 | 0.51578 | 9 | 0.027554
87184 | 8.4 | 0.8 | 365 | 7.6881 | 0.046509 | 7 | 0.73457
87185 | 5.76 | 0.8 | 365 | 5.2718 | 0.80332 | 6 | 0.07513
87187 | 11.16 | 0.8 | 365 | 10.2141 | 0.61893 | 10 | 0.83307
87188 | 9.145 | 0.8 | 365 | 8.3699 | 0.090515 | 8 | 0.46043
87189 | 10.075 | 0.8 | 365 | 9.2211 | 0.64209 | 9 | 0.86318
58574 | 530.1 | 0.8 | 365 | 485.1713 | 0.39932 | 485 | 0.57059
84290 | 13.44 | 0.8 | 365 | 12.3009 | 0.87441 | 13 | 0.1753
86684 | 5.25 | 0.8 | 365 | 4.805 | 0.40407 | 5 | 0.2091
86742 | 6.4 | 0.8 | 365 | 5.8576 | 0.55924 | 6 | 0.41681
86749 | 7.92 | 0.8 | 365 | 7.2487 | 0.72957 | 7 | 0.9783
86795 | 11.8 | 0.8 | 365 | 10.7999 | 0.37486 | 11 | 0.17475
86797 | 12.95 | 0.8 | 365 | 11.8524 | 0.53003 | 12 | 0.38245
86820 | 11.5 | 0.8 | 365 | 10.5253 | 0.55177 | 11 | 0.077083
86845 | 11.16 | 0.8 | 365 | 10.2141 | 0.61893 | 10 | 0.83307
86880 | 12.6 | 0.8 | 365 | 11.5321 | 0.56976 | 12 | 0.10185
86891 | 9.76 | 0.8 | 365 | 8.9328 | 0.77785 | 9 | 0.71064
86897 | 12 | 0.8 | 365 | 10.9829 | 0.92358 | 11 | 0.90652
86934 | 8.26 | 0.8 | 365 | 7.5599 | 0.6624 | 8 | 0.22232
86966 | 3.105 | 0.8 | 365 | 2.8418 | 0.51898 | 3 | 0.36081
86994 | 13.325 | 0.8 | 365 | 12.1956 | 0.5589 | 12 | 0.75453
87010 | 8.85 | 0.8 | 365 | 8.0999 | 0.28114 | 8 | 0.38106
87058 | 7.67 | 0.8 | 365 | 7.0199 | 0.043657 | 7 | 0.063585
87061 | 10.545 | 0.8 | 365 | 9.6513 | 0.9316 | 10 | 0.58286
87127 | 10.5 | 0.8 | 365 | 9.6101 | 0.80814 | 10 | 0.41821
87186 | 9.05 | 0.8 | 365 | 8.283 | 0.82987 | 9 | 0.11284
87190 | 10.725 | 0.8 | 365 | 9.816 | 0.42545 | 10 | 0.24145
87191 | 6.48 | 0.8 | 365 | 5.9308 | 0.77874 | 6 | 0.70952
87192 | 15.08 | 0.8 | 365 | 13.8019 | 0.37397 | 14 | 0.17586
87193 | 9.735 | 0.8 | 365 | 8.9099 | 0.70926 | 9 | 0.61917
87194 | 10.385 | 0.8 | 365 | 9.5048 | 0.49262 | 9 | 0.99744
87195 | 4.55 | 0.8 | 365 | 4.1644 | 0.48353 | 4 | 0.64789
87196 | 8.125 | 0.8 | 365 | 7.4364 | 0.29201 | 7 | 0.72837
87197 | 3.54 | 0.8 | 365 | 3.24 | 0.71246 | 3 | 0.95242
87198 | 10.5 | 0.8 | 365 | 9.6101 | 0.80814 | 10 | 0.41821
87200 | 11.8 | 0.8 | 365 | 10.7999 | 0.37486 | 11 | 0.17475
87203 | 10.5 | 0.8 | 365 | 9.6101 | 0.80814 | 10 | 0.41821
87204 | 9.81 | 0.8 | 365 | 8.9786 | 0.91503 | 9 | 0.89358
87208 | 6.3 | 0.8 | 365 | 5.766 | 0.28488 | 6 | 0.050924
87209 | 14 | 0.8 | 365 | 12.8134 | 0.41085 | 13 | 0.22428
87210 | 6.785 | 0.8 | 365 | 6.2099 | 0.61554 | 6 | 0.82548
87211 | 10.56 | 0.8 | 365 | 9.665 | 0.97275 | 10 | 0.63774
87212 | 9.9 | 0.8 | 365 | 9.0609 | 0.16196 | 9 | 0.22288
87213 | 7.375 | 0.8 | 365 | 6.7499 | 0.23429 | 6 | 0.98422
87215 | 6.405 | 0.8 | 365 | 5.8621 | 0.57296 | 6 | 0.43511
87216 | 7.965 | 0.8 | 365 | 7.2899 | 0.85303 | 8 | 0.14295
87217 | 12.3 | 0.8 | 365 | 11.2575 | 0.74667 | 12 | 0.0041846
87218 | 8.06 | 0.8 | 365 | 7.3769 | 0.11367 | 7 | 0.49055
87220 | 13.86 | 0.8 | 365 | 12.6853 | 0.02674 | 12 | 0.71203
87221 | 10.03 | 0.8 | 365 | 9.1799 | 0.51863 | 9 | 0.69853
87222 | 6.71 | 0.8 | 365 | 6.1413 | 0.40977 | 6 | 0.55106
87225 | 7.67 | 0.8 | 365 | 7.0199 | 0.043657 | 7 | 0.063585
87226 | 6.195 | 0.8 | 365 | 5.6699 | 0.9968 | 6 | 0.66674
87230 | 3.6 | 0.8 | 365 | 3.2949 | 0.87708 | 4 | 0.17196
87231 | 2.01 | 0.8 | 365 | 1.8396 | 0.5147 | 2 | 0.35434
87232 | 6.38 | 0.8 | 365 | 5.8393 | 0.50437 | 6 | 0.34363
87233 | 5.4 | 0.8 | 365 | 4.9423 | 0.81561 | 5 | 0.75793
87234 | 10.075 | 0.8 | 365 | 9.2211 | 0.64209 | 9 | 0.86318
87236 | 8.505 | 0.8 | 365 | 7.7842 | 0.33459 | 8 | 0.11875
87237 | 5.2 | 0.8 | 365 | 4.7593 | 0.26689 | 5 | 0.026159
87238 | 8.7 | 0.8 | 365 | 7.9626 | 0.8696 | 8 | 0.83223
87239 | 5.2 | 0.8 | 365 | 4.7593 | 0.26689 | 5 | 0.026159
87240 | 9.765 | 0.8 | 365 | 8.9374 | 0.79157 | 9 | 0.72893
87241 | 14.805 | 0.8 | 365 | 13.5502 | 0.61947 | 14 | 0.16967
87242 | 10.075 | 0.8 | 365 | 9.2211 | 0.64209 | 9 | 0.86318
87243 | 5.31 | 0.8 | 365 | 4.8599 | 0.56869 | 5 | 0.42864
87244 | 9.57 | 0.8 | 365 | 8.7589 | 0.25656 | 9 | 0.015451
87245 | 12.025 | 0.8 | 365 | 11.0058 | 0.99217 | 11 | 0.99799
87246 | 3.72 | 0.8 | 365 | 3.4047 | 0.20631 | 3 | 0.61102
87247 | 9.15 | 0.8 | 365 | 8.3745 | 0.10423 | 8 | 0.47872
87248 | 12.98 | 0.8 | 365 | 11.8799 | 0.61234 | 12 | 0.49222
87249 | 5.04 | 0.8 | 365 | 4.6128 | 0.82791 | 5 | 0.44074
87250 | 13.275 | 0.8 | 365 | 12.1499 | 0.42171 | 12 | 0.57159
87251 | 11.47 | 0.8 | 365 | 10.4979 | 0.46946 | 10 | 0.96732
87252 | 5.95 | 0.8 | 365 | 5.4457 | 0.32461 | 5 | 0.77032
87253 | 8.1 | 0.8 | 365 | 7.4135 | 0.22342 | 7 | 0.6369
87254 | 6.7 | 0.8 | 365 | 6.1321 | 0.38233 | 6 | 0.51447
87255 | 7.68 | 0.8 | 365 | 7.0291 | 0.071094 | 7 | 0.10017
87256 | 9.75 | 0.8 | 365 | 8.9236 | 0.75041 | 9 | 0.67405
87258 | 7.93 | 0.8 | 365 | 7.2579 | 0.757 | 8 | 0.014893
87259 | 7.44 | 0.8 | 365 | 6.8094 | 0.41262 | 7 | 0.22204
87261 | 13.3 | 0.8 | 365 | 12.1728 | 0.49031 | 12 | 0.66306
87263 | 2.6 | 0.8 | 365 | 2.3796 | 0.13344 | 2 | 0.51308
87264 | 6.5 | 0.8 | 365 | 5.9491 | 0.83361 | 6 | 0.7827
87265 | 5.605 | 0.8 | 365 | 5.1299 | 0.37806 | 5 | 0.508
87268 | 8.7 | 0.8 | 365 | 7.9626 | 0.8696 | 8 | 0.83223
87271 | 5.94 | 0.8 | 365 | 5.4366 | 0.29717 | 5 | 0.73373
87272 | 5.6 | 0.8 | 365 | 5.1254 | 0.36434 | 5 | 0.48971
87274 | 3.96 | 0.8 | 365 | 3.6244 | 0.86478 | 4 | 0.48915
87276 | 11.88 | 0.8 | 365 | 10.8731 | 0.59435 | 11 | 0.46746
87280 | 8.68 | 0.8 | 365 | 7.9443 | 0.81473 | 8 | 0.75905
87281 | 3.84 | 0.8 | 365 | 3.5145 | 0.53555 | 4 | 0.050087
87282 | 8.68 | 0.8 | 365 | 7.9443 | 0.81473 | 8 | 0.75905
87283 | 7.44 | 0.8 | 365 | 6.8094 | 0.41262 | 7 | 0.22204
87284 | 7.25 | 0.8 | 365 | 6.6355 | 0.89133 | 7 | 0.52686
87286 | 7.705 | 0.8 | 365 | 7.052 | 0.13968 | 7 | 0.19165
87287 | 6.48 | 0.8 | 365 | 5.9308 | 0.77874 | 6 | 0.70952
87288 | 6.7 | 0.8 | 365 | 6.1321 | 0.38233 | 6 | 0.51447
87290 | 9.425 | 0.8 | 365 | 8.6262 | 0.85873 | 9 | 0.48491
87292 | 7.83 | 0.8 | 365 | 7.1664 | 0.48264 | 7 | 0.64901
87293 | 8.64 | 0.8 | 365 | 7.9077 | 0.70498 | 8 | 0.6127
87294 | 7.475 | 0.8 | 365 | 6.8415 | 0.50865 | 7 | 0.3501
87297 | 9.425 | 0.8 | 365 | 8.6262 | 0.85873 | 9 | 0.48491
87298 | 4.03 | 0.8 | 365 | 3.6884 | 0.056837 | 3 | 0.74527
87302 | 6.51 | 0.8 | 365 | 5.9582 | 0.86104 | 6 | 0.81929
87309 | 9.81 | 0.8 | 365 | 8.9786 | 0.91503 | 9 | 0.89358
87311 | 8.68 | 0.8 | 365 | 7.9443 | 0.81473 | 8 | 0.75905
87313 | 5.58 | 0.8 | 365 | 5.1071 | 0.30947 | 5 | 0.41653
87315 | 5.58 | 0.8 | 365 | 5.1071 | 0.30947 | 5 | 0.41653
87316 | 2.88 | 0.8 | 365 | 2.6359 | 0.90166 | 3 | 0.53757
87318 | 11.59 | 0.8 | 365 | 10.6077 | 0.79869 | 11 | 0.40638
87319 | 3.05 | 0.8 | 365 | 2.7915 | 0.36808 | 3 | 0.15957
87322 | 3.84 | 0.8 | 365 | 3.5145 | 0.53555 | 4 | 0.050087
87323 | 7.521 | 0.8 | 365 | 6.8836 | 0.63486 | 7 | 0.51841
87326 | 6.9 | 0.8 | 365 | 6.3152 | 0.93106 | 7 | 0.24625
80158 | 3876.48 | 0.65 | 365 | 2882.6916 | 0.45309 | 2883 | 0.14472
64825 | 1121.4 | 0.8 | 365 | 1026.3555 | 0.70892 | 1027 | 0.064444
87099 | 9.1 | 0.8 | 365 | 8.3287 | 0.96705 | 9 | 0.29578
87111 | 5.58 | 0.8 | 365 | 5.1071 | 0.30947 | 5 | 0.41653
87119 | 18.56 | 0.8 | 365 | 16.9869 | 0.92181 | 17 | 0.90875
87173 | 9.05 | 0.8 | 365 | 8.283 | 0.82987 | 9 | 0.11284
87182 | 5.04 | 0.8 | 365 | 4.6128 | 0.82791 | 5 | 0.44074
87118 | 6.3 | 0.8 | 365 | 5.766 | 0.28488 | 6 | 0.050924
87165 | 9.57 | 0.8 | 365 | 8.7589 | 0.25656 | 9 | 0.015451
87199 | 8.64 | 0.8 | 365 | 7.9077 | 0.70498 | 8 | 0.6127
87201 | 11.52 | 0.8 | 365 | 10.5436 | 0.60664 | 11 | 0.15026
87285 | 4.8 | 0.8 | 365 | 4.3932 | 0.16943 | 4 | 0.56261
87300 | 11.655 | 0.8 | 365 | 10.6672 | 0.97703 | 11 | 0.64421
87301 | 8.505 | 0.8 | 365 | 7.7842 | 0.33459 | 8 | 0.11875
27821 | 680.4 | 0.7 | 365 | 544.891 | 0.42131 | 545 | 0.3123
45118 | 834.48 | 0.7 | 365 | 668.2843 | 0.31778 | 668 | 0.60207
51607 | 62.92 | 0.7 | 365 | 50.3888 | 0.05066 | 50 | 0.43946
58571 | 998.82 | 0.7 | 365 | 799.8942 | 0.8452 | 800 | 0.73941
81453 | 74.88 | 0.6 | 365 | 51.4001 | 0.082373 | 51 | 0.48252
82046 | 71.76 | 0.55 | 365 | 45.1536 | 0.35708 | 45 | 0.51069
86229 | 5.31 | 0.8 | 365 | 4.8599 | 0.56869 | 5 | 0.42864
86390 | 5.9 | 0.8 | 365 | 5.3999 | 0.18743 | 5 | 0.58737
86543 | 10.27 | 0.8 | 365 | 9.3996 | 0.1771 | 9 | 0.57666
86757 | 8.4 | 0.8 | 365 | 7.6881 | 0.046509 | 7 | 0.73457
86856 | 5.4 | 0.8 | 365 | 4.9423 | 0.81561 | 5 | 0.75793
86984 | 4.96 | 0.8 | 365 | 4.5396 | 0.60841 | 5 | 0.14803
87295 | 11.31 | 0.8 | 365 | 10.3514 | 0.030478 | 10 | 0.3819
87299 | 6.195 | 0.8 | 365 | 5.6699 | 0.9968 | 6 | 0.66674
87303 | 10.325 | 0.8 | 365 | 9.4499 | 0.328 | 9 | 0.7779
87304 | 13.275 | 0.8 | 365 | 12.1499 | 0.42171 | 12 | 0.57159
87306 | 12.685 | 0.8 | 365 | 11.6099 | 0.80297 | 12 | 0.41285
87307 | 7.83 | 0.8 | 365 | 7.1664 | 0.48264 | 7 | 0.64901
87308 | 7.375 | 0.8 | 365 | 6.7499 | 0.23429 | 6 | 0.98422
87310 | 5.8 | 0.8 | 365 | 5.3084 | 0.91307 | 6 | 0.22149
87312 | 4.13 | 0.8 | 365 | 3.78 | 0.3312 | 4 | 0.11116
87314 | 3.54 | 0.8 | 365 | 3.24 | 0.71246 | 3 | 0.95242
87317 | 7.54 | 0.8 | 365 | 6.9009 | 0.68699 | 7 | 0.58793
87320 | 12.685 | 0.8 | 365 | 11.6099 | 0.80297 | 12 | 0.41285
87325 | 8.7 | 0.8 | 365 | 7.9626 | 0.8696 | 8 | 0.83223
87327 | 4.35 | 0.8 | 365 | 3.9813 | 0.9348 | 4 | 0.91611
87330 | 10.22 | 0.8 | 365 | 9.3538 | 0.039919 | 9 | 0.39372
87331 | 3.24 | 0.8 | 365 | 2.9654 | 0.88937 | 3 | 0.85476
87332 | 6.93 | 0.8 | 365 | 6.3426 | 0.01337 | 6 | 0.35602
87333 | 12.395 | 0.8 | 365 | 11.3445 | 0.0073186 | 11 | 0.35178
87334 | 8.64 | 0.8 | 365 | 7.9077 | 0.70498 | 8 | 0.6127
87335 | 6.48 | 0.8 | 365 | 5.9308 | 0.77874 | 6 | 0.70952
87336 | 3.48 | 0.8 | 365 | 3.1851 | 0.54784 | 3 | 0.73289
87339 | 2.95 | 0.8 | 365 | 2.7 | 0.093714 | 2 | 0.79369
87340 | 5.605 | 0.8 | 365 | 5.1299 | 0.37806 | 5 | 0.508
87341 | 5.31 | 0.8 | 365 | 4.8599 | 0.56869 | 5 | 0.42864
87342 | 8.26 | 0.8 | 365 | 7.5599 | 0.6624 | 8 | 0.22232
87343 | 7.08 | 0.8 | 365 | 6.4799 | 0.42491 | 6 | 0.90485
87345 | 4.13 | 0.8 | 365 | 3.78 | 0.3312 | 4 | 0.11116
87346 | 2.655 | 0.8 | 365 | 2.43 | 0.28434 | 2 | 0.71432
87347 | 2.36 | 0.8 | 365 | 2.16 | 0.47497 | 2 | 0.63495
87348 | 5.22 | 0.8 | 365 | 4.7776 | 0.32176 | 5 | 0.099337
87349 | 7.965 | 0.8 | 365 | 7.2899 | 0.85303 | 8 | 0.14295
87350 | 7.375 | 0.8 | 365 | 6.7499 | 0.23429 | 6 | 0.98422
87352 | 10.5 | 0.8 | 365 | 9.6101 | 0.80814 | 10 | 0.41821
87353 | 11.16 | 0.8 | 365 | 10.2141 | 0.61893 | 10 | 0.83307
87354 | 11.2 | 0.8 | 365 | 10.2507 | 0.72868 | 10 | 0.97942
87355 | 12.48 | 0.8 | 365 | 11.4223 | 0.24053 | 11 | 0.66278
87356 | 4.48 | 0.8 | 365 | 4.1003 | 0.29147 | 4 | 0.39177
87358 | 4.13 | 0.8 | 365 | 3.78 | 0.3312 | 4 | 0.11116
87359 | 7.7 | 0.8 | 365 | 7.0474 | 0.12597 | 7 | 0.17335
87360 | 3.84 | 0.8 | 365 | 3.5145 | 0.53555 | 4 | 0.050087
87361 | 44.1 | 0.65 | 365 | 32.7944 | 0.30776 | 33 | 0.10213
87363 | 5.76 | 0.8 | 365 | 5.2718 | 0.80332 | 6 | 0.07513
87364 | 11.16 | 0.8 | 365 | 10.2141 | 0.61893 | 10 | 0.83307
87365 | 9.1 | 0.8 | 365 | 8.3287 | 0.96705 | 9 | 0.29578
87366 | 6.175 | 0.8 | 365 | 5.6516 | 0.94193 | 6 | 0.59356
87367 | 7.7 | 0.8 | 365 | 7.0474 | 0.12597 | 7 | 0.17335
87368 | 8.25 | 0.8 | 365 | 7.5508 | 0.63496 | 8 | 0.18573
87370 | 7.25 | 0.8 | 365 | 6.6355 | 0.89133 | 7 | 0.52686
87372 | 8.91 | 0.8 | 365 | 8.1548 | 0.44576 | 8 | 0.60059
87373 | 11.9 | 0.8 | 365 | 10.8914 | 0.64922 | 11 | 0.54063
87374 | 11.02 | 0.8 | 365 | 10.086 | 0.23482 | 10 | 0.32082
87375 | 4.64 | 0.8 | 365 | 4.2467 | 0.73045 | 4 | 0.97719
87376 | 7.965 | 0.8 | 365 | 7.2899 | 0.85303 | 8 | 0.14295
87379 | 8.28 | 0.8 | 365 | 7.5782 | 0.71727 | 8 | 0.2955
87384 | 5.605 | 0.8 | 365 | 5.1299 | 0.37806 | 5 | 0.508
87389 | 8.04 | 0.8 | 365 | 7.3586 | 0.058801 | 7 | 0.41737
87397 | 8.64 | 0.8 | 365 | 7.9077 | 0.70498 | 8 | 0.6127
87398 | 9.24 | 0.8 | 365 | 8.4569 | 0.35116 | 8 | 0.80802
87399 | 7.965 | 0.8 | 365 | 7.2899 | 0.85303 | 8 | 0.14295
87401 | 7.7 | 0.8 | 365 | 7.0474 | 0.12597 | 7 | 0.17335
87402 | 4.72 | 0.8 | 365 | 4.32 | 0.94994 | 5 | 0.2699
87403 | 11.88 | 0.8 | 365 | 10.8731 | 0.59435 | 11 | 0.46746
87405 | 9.61 | 0.8 | 365 | 8.7955 | 0.3663 | 9 | 0.16181
87406 | 4.425 | 0.8 | 365 | 4.05 | 0.14057 | 4 | 0.19053
87407 | 9.86 | 0.8 | 365 | 9.0243 | 0.052212 | 9 | 0.076525
87409 | 12.685 | 0.8 | 365 | 11.6099 | 0.80297 | 12 | 0.41285
87410 | 8.55 | 0.8 | 365 | 7.8253 | 0.45805 | 8 | 0.2834
87411 | 6.785 | 0.8 | 365 | 6.2099 | 0.61554 | 6 | 0.82548
87419 | 3.54 | 0.8 | 365 | 3.24 | 0.71246 | 3 | 0.95242
87420 | 11.21 | 0.8 | 365 | 10.2599 | 0.75611 | 11 | 0.016009
87421 | 7.08 | 0.8 | 365 | 6.4799 | 0.42491 | 6 | 0.90485
87422 | 4.72 | 0.8 | 365 | 4.32 | 0.94994 | 5 | 0.2699
87423 | 6.49 | 0.8 | 365 | 5.9399 | 0.80617 | 6 | 0.74611
87424 | 7.67 | 0.8 | 365 | 7.0199 | 0.043657 | 7 | 0.063585
87425 | 9.24 | 0.8 | 365 | 8.4569 | 0.35116 | 8 | 0.80802
87426 | 3.835 | 0.8 | 365 | 3.51 | 0.52183 | 4 | 0.031793
87427 | 2.36 | 0.8 | 365 | 2.16 | 0.47497 | 2 | 0.63495
87432 | 11.505 | 0.8 | 365 | 10.5299 | 0.56549 | 11 | 0.095378
87436 | 8.7 | 0.8 | 365 | 7.9626 | 0.8696 | 8 | 0.83223
87440 | 7.08 | 0.8 | 365 | 6.4799 | 0.42491 | 6 | 0.90485
87441 | 7.67 | 0.8 | 365 | 7.0199 | 0.043657 | 7 | 0.063585
87442 | 6.195 | 0.8 | 365 | 5.6699 | 0.9968 | 6 | 0.66674
87448 | 10.73 | 0.8 | 365 | 9.8206 | 0.43917 | 10 | 0.25975
87449 | 3.54 | 0.8 | 365 | 3.24 | 0.71246 | 3 | 0.95242
87450 | 4.02 | 0.8 | 365 | 3.6793 | 0.029401 | 3 | 0.70868
87451 | 7.68 | 0.8 | 365 | 7.0291 | 0.071094 | 7 | 0.10017
87452 | 4.69 | 0.8 | 365 | 4.2925 | 0.86763 | 5 | 0.16013
87453 | 5.67 | 0.8 | 365 | 5.1894 | 0.55639 | 5 | 0.74583
87454 | 13.05 | 0.8 | 365 | 11.9439 | 0.8044 | 12 | 0.74834
87455 | 6.785 | 0.8 | 365 | 6.2099 | 0.61554 | 6 | 0.82548
87456 | 8.85 | 0.8 | 365 | 8.0999 | 0.28114 | 8 | 0.38106
87457 | 6.785 | 0.8 | 365 | 6.2099 | 0.61554 | 6 | 0.82548
87458 | 8.26 | 0.8 | 365 | 7.5599 | 0.6624 | 8 | 0.22232
87460 | 2.36 | 0.8 | 365 | 2.16 | 0.47497 | 2 | 0.63495
87461 | 11.8 | 0.8 | 365 | 10.7999 | 0.37486 | 11 | 0.17475
87463 | 3.245 | 0.8 | 365 | 2.97 | 0.90309 | 3 | 0.87306
87465 | 5.985 | 0.8 | 365 | 5.4777 | 0.42064 | 5 | 0.89838
87466 | 11.88 | 0.8 | 365 | 10.8731 | 0.59435 | 11 | 0.46746
87467 | 5.605 | 0.8 | 365 | 5.1299 | 0.37806 | 5 | 0.508
87469 | 7.965 | 0.8 | 365 | 7.2899 | 0.85303 | 8 | 0.14295
87471 | 4.13 | 0.8 | 365 | 3.78 | 0.3312 | 4 | 0.11116
85843 | 7.36 | 0.8 | 365 | 6.7362 | 0.19313 | 6 | 0.92933
35161 | 105.4 | 0.7 | 365 | 84.4085 | 0.031461 | 84 | 0.43991
81931 | 114.985 | 0.6 | 365 | 78.9296 | 0.60739 | 79 | 0.53696
81944 | 42 | 0.6 | 365 | 28.8302 | 0.42441 | 29 | 0.25462
82515 | 275.2 | 0.6 | 365 | 188.9065 | 0.28564 | 189 | 0.19217
86332 | 11.7 | 0.8 | 365 | 10.7084 | 0.10049 | 10 | 0.80886
86578 | 8.76 | 0.8 | 365 | 8.0175 | 0.034216 | 8 | 0.051761
86790 | 4.06 | 0.8 | 365 | 3.7159 | 0.13915 | 3 | 0.85504
87075 | 7.08 | 0.8 | 365 | 6.4799 | 0.42491 | 6 | 0.90485
87085 | 8.05 | 0.8 | 365 | 7.3677 | 0.086238 | 7 | 0.45396
87144 | 7.035 | 0.8 | 365 | 6.4387 | 0.30145 | 6 | 0.7402
87167 | 10.08 | 0.8 | 365 | 9.2257 | 0.65581 | 9 | 0.88148
87180 | 12.87 | 0.8 | 365 | 11.7792 | 0.31054 | 12 | 0.089744
87202 | 7.8 | 0.8 | 365 | 7.1389 | 0.40033 | 7 | 0.53924
87214 | 10.64 | 0.8 | 365 | 9.7382 | 0.19224 | 9 | 0.93045
87227 | 7.08 | 0.8 | 365 | 6.4799 | 0.42491 | 6 | 0.90485
87257 | 9.9 | 0.8 | 365 | 9.0609 | 0.16196 | 9 | 0.22288
87262 | 9.9 | 0.8 | 365 | 9.0609 | 0.16196 | 9 | 0.22288
87279 | 6.785 | 0.8 | 365 | 6.2099 | 0.61554 | 6 | 0.82548
87289 | 10.78 | 0.8 | 365 | 9.8663 | 0.57635 | 10 | 0.44269
87291 | 5.9 | 0.8 | 365 | 5.3999 | 0.18743 | 5 | 0.58737
87429 | 8.85 | 0.8 | 365 | 8.0999 | 0.28114 | 8 | 0.38106
87430 | 8.555 | 0.8 | 365 | 7.8299 | 0.47177 | 8 | 0.30169
87431 | 7.83 | 0.8 | 365 | 7.1664 | 0.48264 | 7 | 0.64901
87433 | 4.425 | 0.8 | 365 | 4.05 | 0.14057 | 4 | 0.19053
87438 | 4.72 | 0.8 | 365 | 4.32 | 0.94994 | 5 | 0.2699
87439 | 4.13 | 0.8 | 365 | 3.78 | 0.3312 | 4 | 0.11116
87447 | 4.13 | 0.8 | 365 | 3.78 | 0.3312 | 4 | 0.11116
87470 | 3.54 | 0.8 | 365 | 3.24 | 0.71246 | 3 | 0.95242
87472 | 9.36 | 0.8 | 365 | 8.5667 | 0.6804 | 9 | 0.24709
87475 | 8.7 | 0.8 | 365 | 7.9626 | 0.8696 | 8 | 0.83223
87477 | 10.5 | 0.8 | 365 | 9.6101 | 0.80814 | 10 | 0.41821
87484 | 5.51 | 0.8 | 365 | 5.043 | 0.11741 | 5 | 0.16041
87485 | 8.85 | 0.8 | 365 | 8.0999 | 0.28114 | 8 | 0.38106
87486 | 10.915 | 0.8 | 365 | 9.9899 | 0.94674 | 10 | 0.93664
87488 | 7.25 | 0.8 | 365 | 6.6355 | 0.89133 | 7 | 0.52686
87489 | 11.84 | 0.8 | 365 | 10.8365 | 0.4846 | 11 | 0.3211
87490 | 10.88 | 0.8 | 365 | 9.9579 | 0.85072 | 10 | 0.80858
87491 | 8.64 | 0.8 | 365 | 7.9077 | 0.70498 | 8 | 0.6127
87492 | 12 | 0.8 | 365 | 10.9829 | 0.92358 | 11 | 0.90652
87493 | 11.55 | 0.8 | 365 | 10.5711 | 0.68895 | 11 | 0.26003
87495 | 2.36 | 0.8 | 365 | 2.16 | 0.47497 | 2 | 0.63495
87496 | 6.3 | 0.8 | 365 | 5.766 | 0.28488 | 6 | 0.050924
87497 | 7 | 0.8 | 365 | 6.4067 | 0.20542 | 6 | 0.61214
87498 | 10.85 | 0.8 | 365 | 9.9304 | 0.76841 | 10 | 0.69881
87499 | 7.2 | 0.8 | 365 | 6.5898 | 0.75415 | 7 | 0.34391
87500 | 10.15 | 0.8 | 365 | 9.2897 | 0.84786 | 10 | 0.1376
87504 | 8.05 | 0.8 | 365 | 7.3677 | 0.086238 | 7 | 0.45396
87505 | 3.835 | 0.8 | 365 | 3.51 | 0.52183 | 4 | 0.031793
87506 | 11.89 | 0.8 | 365 | 10.8823 | 0.62178 | 11 | 0.50405
87509 | 10.24 | 0.8 | 365 | 9.3721 | 0.094792 | 9 | 0.4669
87510 | 13.3 | 0.8 | 365 | 12.1728 | 0.49031 | 12 | 0.66306
87511 | 2.9 | 0.8 | 365 | 2.6542 | 0.95653 | 3 | 0.61074
87512 | 5.31 | 0.8 | 365 | 4.8599 | 0.56869 | 5 | 0.42864
87513 | 4.93 | 0.8 | 365 | 4.5122 | 0.52611 | 5 | 0.038263
87514 | 5.886 | 0.8 | 365 | 5.3871 | 0.14902 | 5 | 0.53615
87516 | 9.135 | 0.8 | 365 | 8.3608 | 0.063078 | 8 | 0.42384
87517 | 9.156 | 0.8 | 365 | 8.38 | 0.12069 | 8 | 0.50068
87518 | 5.9 | 0.8 | 365 | 5.3999 | 0.18743 | 5 | 0.58737
87520 | 5.31 | 0.8 | 365 | 4.8599 | 0.56869 | 5 | 0.42864
87521 | 9.145 | 0.8 | 365 | 8.3699 | 0.090515 | 8 | 0.46043
87522 | 5.015 | 0.8 | 365 | 4.59 | 0.75931 | 5 | 0.34927
87524 | 11.8 | 0.8 | 365 | 10.7999 | 0.37486 | 11 | 0.17475
87525 | 13.34 | 0.8 | 365 | 12.2094 | 0.60005 | 12 | 0.80942
87527 | 8.75 | 0.8 | 365 | 8.0084 | 0.00678 | 8 | 0.015172
87528 | 24.5 | 0.8 | 365 | 22.4235 | 0.21898 | 22 | 0.64248
87529 | 7.35 | 0.8 | 365 | 6.727 | 0.1657 | 6 | 0.89274
87535 | 7.35 | 0.8 | 365 | 6.727 | 0.1657 | 6 | 0.89274
87536 | 7.26 | 0.8 | 365 | 6.6447 | 0.91877 | 7 | 0.56345
87537 | 6.65 | 0.8 | 365 | 6.0864 | 0.24515 | 6 | 0.33153
87538 | 8.91 | 0.8 | 365 | 8.1548 | 0.44576 | 8 | 0.60059
87539 | 7.67 | 0.8 | 365 | 7.0199 | 0.043657 | 7 | 0.063585
87542 | 11.505 | 0.8 | 365 | 10.5299 | 0.56549 | 11 | 0.095378
87544 | 11.21 | 0.8 | 365 | 10.2599 | 0.75611 | 11 | 0.016009
87545 | 9.715 | 0.8 | 365 | 8.8916 | 0.65438 | 9 | 0.54599
87546 | 9.145 | 0.8 | 365 | 8.3699 | 0.090515 | 8 | 0.46043
87547 | 14.061 | 0.8 | 365 | 12.8693 | 0.57821 | 13 | 0.44747
87548 | 12.685 | 0.8 | 365 | 11.6099 | 0.80297 | 12 | 0.41285
87549 | 9.6 | 0.8 | 365 | 8.7864 | 0.33887 | 9 | 0.12522
87550 | 5.95 | 0.8 | 365 | 5.4457 | 0.32461 | 5 | 0.77032
87551 | 3.35 | 0.8 | 365 | 3.0661 | 0.19117 | 3 | 0.25724
87552 | 8.12 | 0.8 | 365 | 7.4318 | 0.27829 | 7 | 0.71008
87553 | 13.3 | 0.8 | 365 | 12.1728 | 0.49031 | 12 | 0.66306
87554 | 9.24 | 0.8 | 365 | 8.4569 | 0.35116 | 8 | 0.80802
87555 | 7.35 | 0.8 | 365 | 6.727 | 0.1657 | 6 | 0.89274
87557 | 13.44 | 0.8 | 365 | 12.3009 | 0.87441 | 13 | 0.1753
87558 | 8.26 | 0.8 | 365 | 7.5599 | 0.6624 | 8 | 0.22232
87559 | 6.3 | 0.8 | 365 | 5.766 | 0.28488 | 6 | 0.050924
87560 | 10.08 | 0.8 | 365 | 9.2257 | 0.65581 | 9 | 0.88148
87562 | 9.715 | 0.8 | 365 | 8.8916 | 0.65438 | 9 | 0.54599
87563 | 12.71 | 0.8 | 365 | 11.6328 | 0.87156 | 12 | 0.50432
87564 | 7.7 | 0.8 | 365 | 7.0474 | 0.12597 | 7 | 0.17335
87565 | 7.5 | 0.8 | 365 | 6.8643 | 0.57724 | 7 | 0.44158
87566 | 3.05 | 0.8 | 365 | 2.7915 | 0.36808 | 3 | 0.15957
87567 | 11.52 | 0.8 | 365 | 10.5436 | 0.60664 | 11 | 0.15026
87568 | 8.4 | 0.8 | 365 | 7.6881 | 0.046509 | 7 | 0.73457
87207 | 10.15 | 0.8 | 365 | 9.2897 | 0.84786 | 10 | 0.1376
87324 | 5.7 | 0.8 | 365 | 5.2169 | 0.6387 | 5 | 0.8556
87444 | 10.88 | 0.8 | 365 | 9.9579 | 0.85072 | 10 | 0.80858
87369 | 5.04 | 0.8 | 365 | 4.6128 | 0.82791 | 5 | 0.44074
87371 | 4.2 | 0.8 | 365 | 3.844 | 0.52325 | 4 | 0.36728
87541 | 10.915 | 0.8 | 365 | 9.9899 | 0.94674 | 10 | 0.93664
87655 | 8.835 | 0.8 | 365 | 8.0862 | 0.23999 | 8 | 0.32618
87223 | 4.5 | 0.8 | 365 | 4.1186 | 0.34634 | 4 | 0.46495
87224 | 10.64 | 0.8 | 365 | 9.7382 | 0.19224 | 9 | 0.93045
87228 | 7.965 | 0.8 | 365 | 7.2899 | 0.85303 | 8 | 0.14295
81063 | 61.2 | 0.6 | 365 | 42.0097 | 0.93271 | 42 | 0.94245
81884 | 979.6 | 0.7 | 365 | 784.5021 | 0.70417 | 785 | 0.20625
86301 | 10.5 | 0.8 | 365 | 9.6101 | 0.80814 | 10 | 0.41821
86705 | 6.16 | 0.8 | 365 | 5.6379 | 0.90077 | 6 | 0.53868
87229 | 4.2 | 0.8 | 365 | 3.844 | 0.52325 | 4 | 0.36728
87380 | 10.325 | 0.8 | 365 | 9.4499 | 0.328 | 9 | 0.7779
87501 | 7.7 | 0.8 | 365 | 7.0474 | 0.12597 | 7 | 0.17335
87526 | 12.95 | 0.8 | 365 | 11.8524 | 0.53003 | 12 | 0.38245
87540 | 6.3 | 0.8 | 365 | 5.766 | 0.28488 | 6 | 0.050924
87543 | 13.3 | 0.8 | 365 | 12.1728 | 0.49031 | 12 | 0.66306
87561 | 4.48 | 0.8 | 365 | 4.1003 | 0.29147 | 4 | 0.39177
87572 | 12.8 | 0.8 | 365 | 11.7151 | 0.11849 | 11 | 0.83362
87573 | 5.4 | 0.8 | 365 | 4.9423 | 0.81561 | 5 | 0.75793
87574 | 7.7 | 0.8 | 365 | 7.0474 | 0.12597 | 7 | 0.17335
87575 | 8.75 | 0.8 | 365 | 8.0084 | 0.00678 | 8 | 0.015172
87576 | 7.35 | 0.8 | 365 | 6.727 | 0.1657 | 6 | 0.89274
87577 | 11 | 0.8 | 365 | 10.0677 | 0.17995 | 10 | 0.24764
87578 | 9.8 | 0.8 | 365 | 8.9694 | 0.88759 | 9 | 0.85699
87580 | 9.44 | 0.8 | 365 | 8.6399 | 0.89989 | 9 | 0.5398
87581 | 5.605 | 0.8 | 365 | 5.1299 | 0.37806 | 5 | 0.508
87582 | 6.49 | 0.8 | 365 | 5.9399 | 0.80617 | 6 | 0.74611
87584 | 5.76 | 0.8 | 365 | 5.2718 | 0.80332 | 6 | 0.07513
87585 | 9.44 | 0.8 | 365 | 8.6399 | 0.89989 | 9 | 0.5398
87586 | 5.31 | 0.8 | 365 | 4.8599 | 0.56869 | 5 | 0.42864
87587 | 4.425 | 0.8 | 365 | 4.05 | 0.14057 | 4 | 0.19053
87588 | 6.49 | 0.8 | 365 | 5.9399 | 0.80617 | 6 | 0.74611
87589 | 5.1 | 0.8 | 365 | 4.6677 | 0.99252 | 5 | 0.66027
87590 | 8.64 | 0.8 | 365 | 7.9077 | 0.70498 | 8 | 0.6127
87591 | 6.27 | 0.8 | 365 | 5.7386 | 0.20257 | 5 | 0.94116
87592 | 10.22 | 0.8 | 365 | 9.3538 | 0.039919 | 9 | 0.39372
87594 | 10.56 | 0.8 | 365 | 9.665 | 0.97275 | 10 | 0.63774
87595 | 4.95 | 0.8 | 365 | 4.5305 | 0.58098 | 5 | 0.11144
87596 | 8.05 | 0.8 | 365 | 7.3677 | 0.086238 | 7 | 0.45396
87597 | 6.3 | 0.8 | 365 | 5.766 | 0.28488 | 6 | 0.050924
87598 | 9.15 | 0.8 | 365 | 8.3745 | 0.10423 | 8 | 0.47872
87599 | 7.7 | 0.8 | 365 | 7.0474 | 0.12597 | 7 | 0.17335
87602 | 5.76 | 0.8 | 365 | 5.2718 | 0.80332 | 6 | 0.07513
87603 | 8.64 | 0.8 | 365 | 7.9077 | 0.70498 | 8 | 0.6127
87604 | 5.95 | 0.8 | 365 | 5.4457 | 0.32461 | 5 | 0.77032
87606 | 12.2 | 0.8 | 365 | 11.166 | 0.47231 | 11 | 0.6383
87607 | 8.85 | 0.8 | 365 | 8.0999 | 0.28114 | 8 | 0.38106
87608 | 6.5 | 0.8 | 365 | 5.9491 | 0.83361 | 6 | 0.7827
87609 | 24.79 | 0.8 | 365 | 22.6889 | 0.014637 | 22 | 0.70356
87610 | 10.5 | 0.8 | 365 | 9.6101 | 0.80814 | 10 | 0.41821
87611 | 7.68 | 0.8 | 365 | 7.0291 | 0.071094 | 7 | 0.10017
87612 | 5.31 | 0.8 | 365 | 4.8599 | 0.56869 | 5 | 0.42864
87613 | 10.23 | 0.8 | 365 | 9.363 | 0.067355 | 9 | 0.43031
87615 | 9.44 | 0.8 | 365 | 8.6399 | 0.89989 | 9 | 0.5398
87616 | 2.065 | 0.8 | 365 | 1.89 | 0.6656 | 2 | 0.55558
87617 | 4.425 | 0.8 | 365 | 4.05 | 0.14057 | 4 | 0.19053
87618 | 6.49 | 0.8 | 365 | 5.9399 | 0.80617 | 6 | 0.74611
87619 | 7.68 | 0.8 | 365 | 7.0291 | 0.071094 | 7 | 0.10017
87620 | 8.85 | 0.8 | 365 | 8.0999 | 0.28114 | 8 | 0.38106
87621 | 7.08 | 0.8 | 365 | 6.4799 | 0.42491 | 6 | 0.90485
87622 | 12.06 | 0.8 | 365 | 11.0379 | 0.088202 | 11 | 0.12605
87623 | 8.85 | 0.8 | 365 | 8.0999 | 0.28114 | 8 | 0.38106
87624 | 9.9 | 0.8 | 365 | 9.0609 | 0.16196 | 9 | 0.22288
87625 | 8.04 | 0.8 | 365 | 7.3586 | 0.058801 | 7 | 0.41737
87626 | 3.35 | 0.8 | 365 | 3.0661 | 0.19117 | 3 | 0.25724
87627 | 5.9 | 0.8 | 365 | 5.3999 | 0.18743 | 5 | 0.58737
87628 | 3.42 | 0.8 | 365 | 3.1301 | 0.38322 | 3 | 0.51336
87629 | 5.31 | 0.8 | 365 | 4.8599 | 0.56869 | 5 | 0.42864
87630 | 12.39 | 0.8 | 365 | 11.3399 | 0.9936 | 12 | 0.33348
87631 | 10.62 | 0.8 | 365 | 9.7199 | 0.13737 | 9 | 0.85727
87632 | 24.48 | 0.8 | 365 | 22.4052 | 0.16411 | 22 | 0.5693
87633 | 13.275 | 0.8 | 365 | 12.1499 | 0.42171 | 12 | 0.57159
87635 | 2.065 | 0.8 | 365 | 1.89 | 0.6656 | 2 | 0.55558
87636 | 3.05 | 0.8 | 365 | 2.7915 | 0.36808 | 3 | 0.15957
87637 | 2.95 | 0.8 | 365 | 2.7 | 0.093714 | 2 | 0.79369
87638 | 4.425 | 0.8 | 365 | 4.05 | 0.14057 | 4 | 0.19053
87639 | 6.195 | 0.8 | 365 | 5.6699 | 0.9968 | 6 | 0.66674
87640 | 11.8 | 0.8 | 365 | 10.7999 | 0.37486 | 11 | 0.17475
87641 | 4.72 | 0.8 | 365 | 4.32 | 0.94994 | 5 | 0.2699
87642 | 3.42 | 0.8 | 365 | 3.1301 | 0.38322 | 3 | 0.51336
87643 | 3.54 | 0.8 | 365 | 3.24 | 0.71246 | 3 | 0.95242
87644 | 9.44 | 0.8 | 365 | 8.6399 | 0.89989 | 9 | 0.5398
87645 | 10.325 | 0.8 | 365 | 9.4499 | 0.328 | 9 | 0.7779
87646 | 5.605 | 0.8 | 365 | 5.1299 | 0.37806 | 5 | 0.508
87648 | 12.6 | 0.8 | 365 | 11.5321 | 0.56976 | 12 | 0.10185
87650 | 6.785 | 0.8 | 365 | 6.2099 | 0.61554 | 6 | 0.82548
87654 | 7.54 | 0.8 | 365 | 6.9009 | 0.68699 | 7 | 0.58793
87656 | 11.88 | 0.8 | 365 | 10.8731 | 0.59435 | 11 | 0.46746
87657 | 9.44 | 0.8 | 365 | 8.6399 | 0.89989 | 9 | 0.5398
87658 | 11.89 | 0.8 | 365 | 10.8823 | 0.62178 | 11 | 0.50405
87659 | 9.44 | 0.8 | 365 | 8.6399 | 0.89989 | 9 | 0.5398
87660 | 9.86 | 0.8 | 365 | 9.0243 | 0.052212 | 9 | 0.076525
87662 | 4.13 | 0.8 | 365 | 3.78 | 0.3312 | 4 | 0.11116
87663 | 3.48 | 0.8 | 365 | 3.1851 | 0.54784 | 3 | 0.73289
87664 | 7.08 | 0.8 | 365 | 6.4799 | 0.42491 | 6 | 0.90485
87666 | 5.4 | 0.8 | 365 | 4.9423 | 0.81561 | 5 | 0.75793
87667 | 12.6 | 0.8 | 365 | 11.5321 | 0.56976 | 12 | 0.10185
87668 | 24.96 | 0.8 | 365 | 22.8445 | 0.48105 | 23 | 0.32556
87669 | 8.175 | 0.8 | 365 | 7.4821 | 0.42919 | 7 | 0.91132
87670 | 9.72 | 0.8 | 365 | 8.8962 | 0.6681 | 9 | 0.56428
87671 | 8.4 | 0.8 | 365 | 7.6881 | 0.046509 | 7 | 0.73457
87672 | 10.24 | 0.8 | 365 | 9.3721 | 0.094792 | 9 | 0.4669
87673 | 11.505 | 0.8 | 365 | 10.5299 | 0.56549 | 11 | 0.095378
87675 | 8.85 | 0.8 | 365 | 8.0999 | 0.28114 | 8 | 0.38106
87676 | 8.555 | 0.8 | 365 | 7.8299 | 0.47177 | 8 | 0.30169
87677 | 6.195 | 0.8 | 365 | 5.6699 | 0.9968 | 6 | 0.66674
87678 | 6.365 | 0.8 | 365 | 5.8255 | 0.46322 | 6 | 0.28875
87679 | 7.965 | 0.8 | 365 | 7.2899 | 0.85303 | 8 | 0.14295
87681 | 5.605 | 0.8 | 365 | 5.1299 | 0.37806 | 5 | 0.508
87682 | 6.195 | 0.8 | 365 | 5.6699 | 0.9968 | 6 | 0.66674
87685 | 10.325 | 0.8 | 365 | 9.4499 | 0.328 | 9 | 0.7779
87686 | 7.08 | 0.8 | 365 | 6.4799 | 0.42491 | 6 | 0.90485
87688 | 5.22 | 0.8 | 365 | 4.7776 | 0.32176 | 5 | 0.099337
87689 | 4.425 | 0.8 | 365 | 4.05 | 0.14057 | 4 | 0.19053
87690 | 5.605 | 0.8 | 365 | 5.1299 | 0.37806 | 5 | 0.508
87691 | 7.08 | 0.8 | 365 | 6.4799 | 0.42491 | 6 | 0.90485
87692 | 5.31 | 0.8 | 365 | 4.8599 | 0.56869 | 5 | 0.42864
87693 | 12.095 | 0.8 | 365 | 11.0699 | 0.18423 | 11 | 0.25411
87695 | 3.835 | 0.8 | 365 | 3.51 | 0.52183 | 4 | 0.031793
87696 | 3.54 | 0.8 | 365 | 3.24 | 0.71246 | 3 | 0.95242
87697 | 8.85 | 0.8 | 365 | 8.0999 | 0.28114 | 8 | 0.38106
87698 | 4.425 | 0.8 | 365 | 4.05 | 0.14057 | 4 | 0.19053
87699 | 5.015 | 0.8 | 365 | 4.59 | 0.75931 | 5 | 0.34927
87700 | 12.98 | 0.8 | 365 | 11.8799 | 0.61234 | 12 | 0.49222
87701 | 5.605 | 0.8 | 365 | 5.1299 | 0.37806 | 5 | 0.508
87702 | 8.26 | 0.8 | 365 | 7.5599 | 0.6624 | 8 | 0.22232
87703 | 5.31 | 0.8 | 365 | 4.8599 | 0.56869 | 5 | 0.42864
87704 | 2.655 | 0.8 | 365 | 2.43 | 0.28434 | 2 | 0.71432
87712 | 5.015 | 0.8 | 365 | 4.59 | 0.75931 | 5 | 0.34927
87713 | 5.4 | 0.8 | 365 | 4.9423 | 0.81561 | 5 | 0.75793
87714 | 5.1 | 0.8 | 365 | 4.6677 | 0.99252 | 5 | 0.66027
87715 | 8.4 | 0.8 | 365 | 7.6881 | 0.046509 | 7 | 0.73457
87716 | 10.08 | 0.8 | 365 | 9.2257 | 0.65581 | 9 | 0.88148
87717 | 8.7 | 0.8 | 365 | 7.9626 | 0.8696 | 8 | 0.83223
87718 | 9 | 0.8 | 365 | 8.2372 | 0.69269 | 8 | 0.92989
87719 | 9.1 | 0.8 | 365 | 8.3287 | 0.96705 | 9 | 0.29578
87720 | 7.4 | 0.8 | 365 | 6.7728 | 0.30288 | 7 | 0.075688
87721 | 5.49 | 0.8 | 365 | 5.0247 | 0.06254 | 5 | 0.087234
87722 | 8.06 | 0.8 | 365 | 7.3769 | 0.11367 | 7 | 0.49055
87723 | 13.5 | 0.8 | 365 | 12.3558 | 0.039032 | 12 | 0.39484
87724 | 4.5 | 0.8 | 365 | 4.1186 | 0.34634 | 4 | 0.46495
87725 | 11.7 | 0.8 | 365 | 10.7084 | 0.10049 | 10 | 0.80886
87727 | 8.7 | 0.8 | 365 | 7.9626 | 0.8696 | 8 | 0.83223
87728 | 4.015 | 0.8 | 365 | 3.6747 | 0.015682 | 3 | 0.69039
87729 | 12 | 0.8 | 365 | 10.9829 | 0.92358 | 11 | 0.90652
87730 | 12.87 | 0.8 | 365 | 11.7792 | 0.31054 | 12 | 0.089744
87732 | 10.15 | 0.8 | 365 | 9.2897 | 0.84786 | 10 | 0.1376
87733 | 5.8 | 0.8 | 365 | 5.3084 | 0.91307 | 6 | 0.22149
87735 | 5.76 | 0.8 | 365 | 5.2718 | 0.80332 | 6 | 0.07513
87737 | 12.96 | 0.8 | 365 | 11.8616 | 0.55747 | 12 | 0.41904
87738 | 4.32 | 0.8 | 365 | 3.9539 | 0.85249 | 4 | 0.80635
87739 | 12.6 | 0.8 | 365 | 11.5321 | 0.56976 | 12 | 0.10185
87740 | 8.4 | 0.8 | 365 | 7.6881 | 0.046509 | 7 | 0.73457
87741 | 12.95 | 0.8 | 365 | 11.8524 | 0.53003 | 12 | 0.38245
87742 | 5.31 | 0.8 | 365 | 4.8599 | 0.56869 | 5 | 0.42864
87743 | 6.3 | 0.8 | 365 | 5.766 | 0.28488 | 6 | 0.050924
87744 | 11.9 | 0.8 | 365 | 10.8914 | 0.64922 | 11 | 0.54063
87745 | 14.7 | 0.8 | 365 | 13.4541 | 0.33139 | 13 | 0.78549
87747 | 15 | 0.8 | 365 | 13.7287 | 0.15448 | 13 | 0.88315
87748 | 8.4 | 0.8 | 365 | 7.6881 | 0.046509 | 7 | 0.73457
87749 | 8.4 | 0.8 | 365 | 7.6881 | 0.046509 | 7 | 0.73457
87751 | 7.08 | 0.8 | 365 | 6.4799 | 0.42491 | 6 | 0.90485
78200 | 1024.8 | 0.6 | 365 | 703.4572 | 0.75556 | 704 | 0.21271
78640 | 5997.24 | 0.7 | 365 | 4802.8249 | 0.44213 | 4803 | 0.26701
81916 | 32.495 | 0.6 | 365 | 22.3057 | 0.86574 | 23 | 0.1714
81950 | 53.4 | 0.6 | 365 | 36.6556 | 0.88246 | 37 | 0.53802
81983 | 75.84 | 0.6 | 365 | 52.0591 | 0.057788 | 52 | 0.11691
86799 | 13 | 0.8 | 365 | 11.8982 | 0.66722 | 12 | 0.5654
87136 | 971.52 | 0.55 | 365 | 611.3103 | 0.52669 | 611 | 0.83699
87153 | 9.44 | 0.8 | 365 | 8.6399 | 0.89989 | 9 | 0.5398
87260 | 9 | 0.8 | 365 | 8.2372 | 0.69269 | 8 | 0.92989
87296 | 8.85 | 0.8 | 365 | 8.0999 | 0.28114 | 8 | 0.38106
87305 | 13.395 | 0.8 | 365 | 12.2597 | 0.75095 | 13 | 0.010655
87328 | 4.8 | 0.8 | 365 | 4.3932 | 0.16943 | 4 | 0.56261
87329 | 10.44 | 0.8 | 365 | 9.5552 | 0.64352 | 10 | 0.19867
87337 | 13.275 | 0.8 | 365 | 12.1499 | 0.42171 | 12 | 0.57159
87357 | 24.36 | 0.8 | 365 | 22.2954 | 0.83488 | 23 | 0.13024
87378 | 12.2 | 0.8 | 365 | 11.166 | 0.47231 | 11 | 0.6383
87382 | 9.315 | 0.8 | 365 | 8.5255 | 0.55693 | 9 | 0.082437
87400 | 2.64 | 0.8 | 365 | 2.4162 | 0.24319 | 2 | 0.65943
87533 | 10.8 | 0.8 | 365 | 9.8846 | 0.63123 | 10 | 0.51587
87647 | 5.605 | 0.8 | 365 | 5.1299 | 0.37806 | 5 | 0.508
87680 | 10.62 | 0.8 | 365 | 9.7199 | 0.13737 | 9 | 0.85727
87705 | 8.85 | 0.8 | 365 | 8.0999 | 0.28114 | 8 | 0.38106
87708 | 8.85 | 0.8 | 365 | 8.0999 | 0.28114 | 8 | 0.38106
87709 | 17.11 | 0.8 | 365 | 15.6598 | 0.94354 | 16 | 0.60338
87710 | 4.2 | 0.8 | 365 | 3.844 | 0.52325 | 4 | 0.36728
87711 | 8.54 | 0.8 | 365 | 7.8162 | 0.43062 | 8 | 0.24681
87750 | 2.61 | 0.8 | 365 | 2.3888 | 0.16088 | 2 | 0.54967
87752 | 13.275 | 0.8 | 365 | 12.1499 | 0.42171 | 12 | 0.57159
87753 | 9.735 | 0.8 | 365 | 8.9099 | 0.70926 | 9 | 0.61917
87754 | 7.08 | 0.8 | 365 | 6.4799 | 0.42491 | 6 | 0.90485
87756 | 4.94 | 0.8 | 365 | 4.5213 | 0.55354 | 5 | 0.074851
87757 | 4.425 | 0.8 | 365 | 4.05 | 0.14057 | 4 | 0.19053
87759 | 4.13 | 0.8 | 365 | 3.78 | 0.3312 | 4 | 0.11116
87760 | 2.9 | 0.8 | 365 | 2.6542 | 0.95653 | 3 | 0.61074
87762 | 5.7 | 0.8 | 365 | 5.2169 | 0.6387 | 5 | 0.8556
87763 | 8.26 | 0.8 | 365 | 7.5599 | 0.6624 | 8 | 0.22232
87764 | 14.85 | 0.8 | 365 | 13.5914 | 0.74294 | 14 | 0.33432
87765 | 5.9 | 0.8 | 365 | 5.3999 | 0.18743 | 5 | 0.58737
87766 | 10.15 | 0.8 | 365 | 9.2897 | 0.84786 | 10 | 0.1376
87767 | 7.8 | 0.8 | 365 | 7.1389 | 0.40033 | 7 | 0.53924
87768 | 14.95 | 0.8 | 365 | 13.6829 | 0.017298 | 13 | 0.70021
87769 | 7.56 | 0.8 | 365 | 6.9193 | 0.74186 | 7 | 0.66111
87770 | 12.095 | 0.8 | 365 | 11.0699 | 0.18423 | 11 | 0.25411
87771 | 9.24 | 0.8 | 365 | 8.4569 | 0.35116 | 8 | 0.80802
87772 | 8.64 | 0.8 | 365 | 7.9077 | 0.70498 | 8 | 0.6127
87773 | 5.95 | 0.8 | 365 | 5.4457 | 0.32461 | 5 | 0.77032
87774 | 8 | 0.8 | 365 | 7.322 | 0.94906 | 8 | 0.27101
87775 | 12.95 | 0.8 | 365 | 11.8524 | 0.53003 | 12 | 0.38245
87780 | 2.95 | 0.8 | 365 | 2.7 | 0.093714 | 2 | 0.79369
87781 | 13.57 | 0.8 | 365 | 12.4199 | 0.23109 | 12 | 0.65096
87782 | 138.3 | 0.55 | 365 | 87.0226 | 0.86796 | 87 | 0.89058
87783 | 15.12 | 0.8 | 365 | 13.8385 | 0.48372 | 14 | 0.32222
87784 | 10.915 | 0.8 | 365 | 9.9899 | 0.94674 | 10 | 0.93664
87785 | 3.99 | 0.8 | 365 | 3.6518 | 0.94709 | 4 | 0.59892
87787 | 4.575 | 0.8 | 365 | 4.1872 | 0.55212 | 4 | 0.73936
87789 | 7.92 | 0.8 | 365 | 7.2487 | 0.72957 | 7 | 0.9783
87790 | 4.64 | 0.8 | 365 | 4.2467 | 0.73045 | 4 | 0.97719
87792 | 9.86 | 0.8 | 365 | 9.0243 | 0.052212 | 9 | 0.076525
87793 | 4.29 | 0.8 | 365 | 3.9264 | 0.77018 | 4 | 0.69658
87795 | 4.13 | 0.8 | 365 | 3.78 | 0.3312 | 4 | 0.11116
87796 | 11.8 | 0.8 | 365 | 10.7999 | 0.37486 | 11 | 0.17475
87797 | 7.08 | 0.8 | 365 | 6.4799 | 0.42491 | 6 | 0.90485
87799 | 7.67 | 0.8 | 365 | 7.0199 | 0.043657 | 7 | 0.063585
87804 | 8.555 | 0.8 | 365 | 7.8299 | 0.47177 | 8 | 0.30169
87820 | 10.73 | 0.8 | 365 | 9.8206 | 0.43917 | 10 | 0.25975
87777 | 7.26 | 0.8 | 365 | 6.6447 | 0.91877 | 7 | 0.56345
87579 | 8.12 | 0.8 | 365 | 7.4318 | 0.27829 | 7 | 0.71008
87736 | 6.7 | 0.8 | 365 | 6.1321 | 0.38233 | 6 | 0.51447
87649 | 12.6 | 0.8 | 365 | 11.5321 | 0.56976 | 12 | 0.10185
87683 | 24.48 | 0.8 | 365 | 22.4052 | 0.16411 | 22 | 0.5693
87593 | 25.2 | 0.55 | 365 | 15.8566 | 0.53342 | 16 | 0.39004
87338 | 3.83 | 0.8 | 365 | 3.5054 | 0.50811 | 4 | 0.013498
87377 | 2.85 | 0.8 | 365 | 2.6084 | 0.81935 | 3 | 0.4278
87385 | 12.47 | 0.8 | 365 | 11.4131 | 0.21309 | 11 | 0.62619
77034 | 315.36 | 0.6 | 365 | 216.4737 | 0.92384 | 217 | 0.39754
80729 | 105.6 | 0.6 | 365 | 72.4874 | 0.29565 | 72 | 0.78304
87779 | 7.695 | 0.8 | 365 | 7.0428 | 0.11225 | 7 | 0.15506
82184 | 643.17 | 0.7 | 365 | 515.0757 | 0.044069 | 515 | 0.11982
87758 | 5.46 | 0.8 | 365 | 4.9972 | 0.98023 | 5 | 0.97747
87786 | 6.195 | 0.8 | 365 | 5.6699 | 0.9968 | 6 | 0.66674
87798 | 5.695 | 0.8 | 365 | 5.2123 | 0.62498 | 5 | 0.8373
87800 | 6.38 | 0.8 | 365 | 5.8393 | 0.50437 | 6 | 0.34363
87801 | 14.4 | 0.8 | 365 | 13.1795 | 0.5083 | 13 | 0.68783
87802 | 12.6 | 0.8 | 365 | 11.5321 | 0.56976 | 12 | 0.10185
87805 | 4.2 | 0.8 | 365 | 3.844 | 0.52325 | 4 | 0.36728
87806 | 6.6 | 0.8 | 365 | 6.0406 | 0.10797 | 6 | 0.14859
87807 | 9.36 | 0.8 | 365 | 8.5667 | 0.6804 | 9 | 0.24709
87808 | 12.48 | 0.8 | 365 | 11.4223 | 0.24053 | 11 | 0.66278
87809 | 9.86 | 0.8 | 365 | 9.0243 | 0.052212 | 9 | 0.076525
87811 | 7.5 | 0.8 | 365 | 6.8643 | 0.57724 | 7 | 0.44158
87812 | 5.27 | 0.8 | 365 | 4.8233 | 0.45894 | 5 | 0.28228
87814 | 6.6 | 0.8 | 365 | 6.0406 | 0.10797 | 6 | 0.14859
87815 | 10.2 | 0.8 | 365 | 9.3355 | 0.98505 | 10 | 0.32054
87816 | 8.505 | 0.8 | 365 | 7.7842 | 0.33459 | 8 | 0.11875
87817 | 12.775 | 0.8 | 365 | 11.6923 | 0.049899 | 11 | 0.74215
87830 | 4.93 | 0.8 | 365 | 4.5122 | 0.52611 | 5 | 0.038263
87794 | 3.19 | 0.8 | 365 | 2.9196 | 0.75219 | 3 | 0.67182
87818 | 11.88 | 0.8 | 365 | 10.8731 | 0.59435 | 11 | 0.46746
87824 | 11.02 | 0.8 | 365 | 10.086 | 0.23482 | 10 | 0.32082
87826 | 4.06 | 0.8 | 365 | 3.7159 | 0.13915 | 3 | 0.85504
87827 | 5.25 | 0.8 | 365 | 4.805 | 0.40407 | 5 | 0.2091
87828 | 5.51 | 0.8 | 365 | 5.043 | 0.11741 | 5 | 0.16041
87832 | 6.93 | 0.8 | 365 | 6.3426 | 0.01337 | 6 | 0.35602
87755 | 9.9 | 0.8 | 365 | 9.0609 | 0.16196 | 9 | 0.22288
87838 | 10.73 | 0.8 | 365 | 9.8206 | 0.43917 | 10 | 0.25975
87843 | 4.745 | 0.8 | 365 | 4.3428 | 0.018534 | 4 | 0.36137
87847 | 5.4 | 0.8 | 365 | 4.9423 | 0.81561 | 5 | 0.75793
87849 | 5.76 | 0.8 | 365 | 5.2718 | 0.80332 | 6 | 0.07513
87851 | 5.95 | 0.8 | 365 | 5.4457 | 0.32461 | 5 | 0.77032
87852 | 5.12 | 0.8 | 365 | 4.6861 | 0.047396 | 4 | 0.73345
87856 | 4.06 | 0.8 | 365 | 3.7159 | 0.13915 | 3 | 0.85504
87858 | 12.6 | 0.8 | 365 | 11.5321 | 0.56976 | 12 | 0.10185
87859 | 10.71 | 0.8 | 365 | 9.8023 | 0.3843 | 10 | 0.18657
85563 | 7.194 | 0.8 | 365 | 6.5843 | 0.73769 | 7 | 0.32196
87503 | 3.6 | 0.8 | 365 | 3.2949 | 0.87708 | 4 | 0.17196
87133 | 10.15 | 0.8 | 365 | 9.2897 | 0.84786 | 10 | 0.1376
87134 | 11.445 | 0.8 | 365 | 10.475 | 0.40087 | 10 | 0.87584
87836 | 4.425 | 0.8 | 365 | 4.05 | 0.14057 | 4 | 0.19053
73694 | 46.08 | 0.6 | 365 | 31.6309 | 0.81992 | 32 | 0.45078
87841 | 3.12 | 0.8 | 365 | 2.8556 | 0.56013 | 3 | 0.4157
87845 | 7.67 | 0.8 | 365 | 7.0199 | 0.043657 | 7 | 0.063585
87837 | 2.36 | 0.8 | 365 | 2.16 | 0.47497 | 2 | 0.63495
87861 | 7.375 | 0.8 | 365 | 6.7499 | 0.23429 | 6 | 0.98422
87863 | 2.655 | 0.8 | 365 | 2.43 | 0.28434 | 2 | 0.71432
87868 | 6.49 | 0.8 | 365 | 5.9399 | 0.80617 | 6 | 0.74611
87404 | 8.85 | 0.8 | 365 | 8.0999 | 0.28114 | 8 | 0.38106
87869 | 13.34 | 0.8 | 365 | 12.2094 | 0.60005 | 12 | 0.80942
87870 | 8.68 | 0.8 | 365 | 7.9443 | 0.81473 | 8 | 0.75905
87871 | 11.2 | 0.8 | 365 | 10.2507 | 0.72868 | 10 | 0.97942
87872 | 8.75 | 0.8 | 365 | 8.0084 | 0.00678 | 8 | 0.015172
87873 | 4.06 | 0.8 | 365 | 3.7159 | 0.13915 | 3 | 0.85504
87874 | 7.35 | 0.8 | 365 | 6.727 | 0.1657 | 6 | 0.89274
87875 | 14 | 0.8 | 365 | 12.8134 | 0.41085 | 13 | 0.22428
87895 | 4.62 | 0.8 | 365 | 4.2284 | 0.67558 | 4 | 0.90401
87876 | 3.3 | 0.8 | 365 | 3.0203 | 0.053986 | 3 | 0.074293
87877 | 12.54 | 0.8 | 365 | 11.4772 | 0.40515 | 11 | 0.88232
87878 | 5.4 | 0.8 | 365 | 4.9423 | 0.81561 | 5 | 0.75793
87879 | 10.08 | 0.8 | 365 | 9.2257 | 0.65581 | 9 | 0.88148
87880 | 7.28 | 0.8 | 365 | 6.663 | 0.97364 | 7 | 0.63662
87383 | 5.9 | 0.8 | 365 | 5.3999 | 0.18743 | 5 | 0.58737
87884 | 7.2 | 0.8 | 365 | 6.5898 | 0.75415 | 7 | 0.34391
87885 | 2.655 | 0.8 | 365 | 2.43 | 0.28434 | 2 | 0.71432
87883 | 8.85 | 0.8 | 365 | 8.0999 | 0.28114 | 8 | 0.38106
87897 | 5.9 | 0.8 | 365 | 5.3999 | 0.18743 | 5 | 0.58737
87894 | 7.67 | 0.8 | 365 | 7.0199 | 0.043657 | 7 | 0.063585
87909 | 7.08 | 0.8 | 365 | 6.4799 | 0.42491 | 6 | 0.90485
87905 | 9.36 | 0.8 | 365 | 8.5667 | 0.6804 | 9 | 0.24709
87904 | 9.24 | 0.8 | 365 | 8.4569 | 0.35116 | 8 | 0.80802
87903 | 3.3 | 0.8 | 365 | 3.0203 | 0.053986 | 3 | 0.074293
87902 | 3.15 | 0.8 | 365 | 2.883 | 0.64244 | 3 | 0.52546
87900 | 3.6 | 0.8 | 365 | 3.2949 | 0.87708 | 4 | 0.17196
87899 | 6 | 0.8 | 365 | 5.4915 | 0.46179 | 5 | 0.95326
87898 | 7.705 | 0.8 | 365 | 7.052 | 0.13968 | 7 | 0.19165
87889 | 9.9 | 0.8 | 365 | 9.0609 | 0.16196 | 9 | 0.22288
87888 | 8.7 | 0.8 | 365 | 7.9626 | 0.8696 | 8 | 0.83223
87887 | 11.2 | 0.8 | 365 | 10.2507 | 0.72868 | 10 | 0.97942
87846 | 14.7 | 0.8 | 365 | 13.4541 | 0.33139 | 13 | 0.78549
87860 | 13.3 | 0.8 | 365 | 12.1728 | 0.49031 | 12 | 0.66306
87910 | 2.36 | 0.8 | 365 | 2.16 | 0.47497 | 2 | 0.63495
56273 | 2725.56 | 0.65 | 365 | 2026.8256 | 0.82108 | 2027 | 0.6467
86701 | 4.5 | 0.8 | 365 | 4.1186 | 0.34634 | 4 | 0.46495
87915 | 7.83 | 0.8 | 365 | 7.1664 | 0.48264 | 7 | 0.64901
87914 | 8.41 | 0.8 | 365 | 7.6972 | 0.073945 | 7 | 0.77115
87913 | 11.9 | 0.8 | 365 | 10.8914 | 0.64922 | 11 | 0.54063
87912 | 3.3 | 0.8 | 365 | 3.0203 | 0.053986 | 3 | 0.074293
87911 | 5.7 | 0.8 | 365 | 5.2169 | 0.6387 | 5 | 0.8556
87706 | 22.91 | 0.8 | 365 | 20.9683 | 0.85661 | 21 | 0.82487
87481 | 6.5 | 0.8 | 365 | 5.9491 | 0.83361 | 6 | 0.7827
87921 | 6.49 | 0.8 | 365 | 5.9399 | 0.80617 | 6 | 0.74611
87919 | 9.855 | 0.8 | 365 | 9.0197 | 0.038493 | 9 | 0.058231
87917 | 8.4 | 0.8 | 365 | 7.6881 | 0.046509 | 7 | 0.73457
87916 | 6.867 | 0.8 | 365 | 6.285 | 0.84052 | 7 | 0.12551
87105 | 124.15 | 0.55 | 365 | 78.119 | 0.17757 | 78 | 0.29657
87926 | 5.985 | 0.8 | 365 | 5.4777 | 0.42064 | 5 | 0.89838
87927 | 6.93 | 0.8 | 365 | 6.3426 | 0.01337 | 6 | 0.35602
87928 | 1.75 | 0.8 | 365 | 1.6017 | 0.80136 | 2 | 0.40303
87929 | 10.8 | 0.8 | 365 | 9.8846 | 0.63123 | 10 | 0.51587
87935 | 13.57 | 0.8 | 365 | 12.4199 | 0.23109 | 12 | 0.65096
87934 | 6.08 | 0.8 | 365 | 5.5647 | 0.68128 | 6 | 0.24597
87937 | 9.12 | 0.8 | 365 | 8.347 | 0.021924 | 8 | 0.36896
78685 | 766.26 | 0.55 | 365 | 482.1544 | 0.35563 | 482 | 0.51002
87932 | 13.275 | 0.8 | 365 | 12.1499 | 0.42171 | 12 | 0.57159
87933 | 10.05 | 0.8 | 365 | 9.1982 | 0.5735 | 9 | 0.77171
87931 | 10.95 | 0.8 | 365 | 10.0219 | 0.04277 | 10 | 0.064701
87957 | 7.56 | 0.8 | 365 | 6.9193 | 0.74186 | 7 | 0.66111
87956 | 11.52 | 0.8 | 365 | 10.5436 | 0.60664 | 11 | 0.15026
87955 | 7.2 | 0.8 | 365 | 6.5898 | 0.75415 | 7 | 0.34391
87954 | 9.81 | 0.8 | 365 | 8.9786 | 0.91503 | 9 | 0.89358
87953 | 7.36 | 0.8 | 365 | 6.7362 | 0.19313 | 6 | 0.92933
87951 | 9.156 | 0.8 | 365 | 8.38 | 0.12069 | 8 | 0.50068
87925 | 11.31 | 0.8 | 365 | 10.3514 | 0.030478 | 10 | 0.3819
87949 | 4.95 | 0.8 | 365 | 4.5305 | 0.58098 | 5 | 0.11144
87947 | 5.6 | 0.8 | 365 | 5.1254 | 0.36434 | 5 | 0.48971
87946 | 6.6 | 0.8 | 365 | 6.0406 | 0.10797 | 6 | 0.14859
87945 | 5.94 | 0.8 | 365 | 5.4366 | 0.29717 | 5 | 0.73373
87943 | 9.57 | 0.8 | 365 | 8.7589 | 0.25656 | 9 | 0.015451
87961 | 10.88 | 0.8 | 365 | 9.9579 | 0.85072 | 10 | 0.80858
87920 | 5.015 | 0.8 | 365 | 4.59 | 0.75931 | 5 | 0.34927
87918 | 15.08 | 0.8 | 365 | 13.8019 | 0.37397 | 14 | 0.17586
87942 | 8.12 | 0.8 | 365 | 7.4318 | 0.27829 | 7 | 0.71008
87941 | 9.1 | 0.8 | 365 | 8.3287 | 0.96705 | 9 | 0.29578
87960 | 10.08 | 0.8 | 365 | 9.2257 | 0.65581 | 9 | 0.88148
87940 | 5.2 | 0.8 | 365 | 4.7593 | 0.26689 | 5 | 0.026159
87938 | 7.375 | 0.8 | 365 | 6.7499 | 0.23429 | 6 | 0.98422
87922 | 7.965 | 0.8 | 365 | 7.2899 | 0.85303 | 8 | 0.14295
87966 | 12.24 | 0.8 | 365 | 11.2026 | 0.58206 | 11 | 0.78465
87924 | 5.31 | 0.8 | 365 | 4.8599 | 0.56869 | 5 | 0.42864
87923 | 13.275 | 0.8 | 365 | 12.1499 | 0.42171 | 12 | 0.57159
87976 | 7.25 | 0.8 | 365 | 6.6355 | 0.89133 | 7 | 0.52686
87967 | 13.44 | 0.8 | 365 | 12.3009 | 0.87441 | 13 | 0.1753
87981 | 14.4 | 0.8 | 365 | 13.1795 | 0.5083 | 13 | 0.68783
87979 | 6.57 | 0.8 | 365 | 6.0132 | 0.025662 | 6 | 0.038821
87977 | 18 | 0.8 | 365 | 16.4744 | 0.38538 | 16 | 0.85978
87975 | 6.6 | 0.8 | 365 | 6.0406 | 0.10797 | 6 | 0.14859
87974 | 7.2 | 0.8 | 365 | 6.5898 | 0.75415 | 7 | 0.34391
87973 | 12.35 | 0.8 | 365 | 11.3033 | 0.88386 | 12 | 0.18713
87972 | 6 | 0.8 | 365 | 5.4915 | 0.46179 | 5 | 0.95326
87971 | 11.16 | 0.8 | 365 | 10.2141 | 0.61893 | 10 | 0.83307
87970 | 11.21 | 0.8 | 365 | 10.2599 | 0.75611 | 11 | 0.016009
87969 | 4.68 | 0.8 | 365 | 4.2833 | 0.8402 | 5 | 0.12354
87968 | 4.35 | 0.8 | 365 | 3.9813 | 0.9348 | 4 | 0.91611
87746 | 3.9 | 0.8 | 365 | 3.5695 | 0.70016 | 4 | 0.26962
87994 | 9.8 | 0.8 | 365 | 8.9694 | 0.88759 | 9 | 0.85699
87993 | 3.5 | 0.8 | 365 | 3.2034 | 0.60271 | 3 | 0.80607
87988 | 9.6 | 0.8 | 365 | 8.7864 | 0.33887 | 9 | 0.12522
87810 | 6 | 0.8 | 365 | 5.4915 | 0.46179 | 5 | 0.95326
87992 | 5.12 | 0.8 | 365 | 4.6861 | 0.047396 | 4 | 0.73345
87991 | 5.2 | 0.8 | 365 | 4.7593 | 0.26689 | 5 | 0.026159
87990 | 5.95 | 0.8 | 365 | 5.4457 | 0.32461 | 5 | 0.77032
87995 | 7 | 0.8 | 365 | 6.4067 | 0.20542 | 6 | 0.61214
36258 | 355.77 | 0.8 | 365 | 325.6166 | 0.10196 | 325 | 0.7186
78211 | 22.4 | 0.8 | 365 | 20.5015 | 0.45736 | 20 | 0.95884
84544 | 4.13 | 0.8 | 365 | 3.78 | 0.3312 | 4 | 0.11116
86615 | 47.52 | 0.55 | 365 | 29.901 | 0.63446 | 30 | 0.53551
86725 | 13.325 | 0.8 | 365 | 12.1956 | 0.5589 | 12 | 0.75453
86748 | 1.8 | 0.8 | 365 | 1.6474 | 0.93854 | 2 | 0.58598
87235 | 5.015 | 0.8 | 365 | 4.59 | 0.75931 | 5 | 0.34927
87464 | 4.425 | 0.8 | 365 | 4.05 | 0.14057 | 4 | 0.19053
87583 | 18.3 | 0.8 | 365 | 16.749 | 0.20847 | 16 | 0.95745
87651 | 7.965 | 0.8 | 365 | 7.2899 | 0.85303 | 8 | 0.14295
87652 | 11.88 | 0.8 | 365 | 10.8731 | 0.59435 | 11 | 0.46746
87839 | 6.785 | 0.8 | 365 | 6.2099 | 0.61554 | 6 | 0.82548
87840 | 8.85 | 0.8 | 365 | 8.0999 | 0.28114 | 8 | 0.38106
87842 | 6.195 | 0.8 | 365 | 5.6699 | 0.9968 | 6 | 0.66674
87848 | 6.785 | 0.8 | 365 | 6.2099 | 0.61554 | 6 | 0.82548
87853 | 2.95 | 0.8 | 365 | 2.7 | 0.093714 | 2 | 0.79369
87854 | 7.08 | 0.8 | 365 | 6.4799 | 0.42491 | 6 | 0.90485
87855 | 8.26 | 0.8 | 365 | 7.5599 | 0.6624 | 8 | 0.22232
87944 | 10.89 | 0.8 | 365 | 9.967 | 0.87815 | 10 | 0.84517
87948 | 7.54 | 0.8 | 365 | 6.9009 | 0.68699 | 7 | 0.58793
87958 | 10.62 | 0.8 | 365 | 9.7199 | 0.13737 | 9 | 0.85727
87959 | 5.015 | 0.8 | 365 | 4.59 | 0.75931 | 5 | 0.34927
87978 | 11.6 | 0.8 | 365 | 10.6168 | 0.82613 | 11 | 0.44297
87983 | 9.145 | 0.8 | 365 | 8.3699 | 0.090515 | 8 | 0.46043
87985 | 5.015 | 0.8 | 365 | 4.59 | 0.75931 | 5 | 0.34927
87986 | 8.26 | 0.8 | 365 | 7.5599 | 0.6624 | 8 | 0.22232
87987 | 7.83 | 0.8 | 365 | 7.1664 | 0.48264 | 7 | 0.64901
87989 | 7 | 0.8 | 365 | 6.4067 | 0.20542 | 6 | 0.61214
87996 | 11.68 | 0.8 | 365 | 10.6901 | 0.045622 | 10 | 0.73568
87997 | 10.24 | 0.8 | 365 | 9.3721 | 0.094792 | 9 | 0.4669
87998 | 9.45 | 0.8 | 365 | 8.6491 | 0.92732 | 9 | 0.57639
88000 | 7.92 | 0.8 | 365 | 7.2487 | 0.72957 | 7 | 0.9783
88002 | 8.25 | 0.8 | 365 | 7.5508 | 0.63496 | 8 | 0.18573
88007 | 4.13 | 0.8 | 365 | 3.78 | 0.3312 | 4 | 0.11116
88013 | 8.99 | 0.8 | 365 | 8.2281 | 0.66525 | 8 | 0.8933
88019 | 9.125 | 0.8 | 365 | 8.3516 | 0.035642 | 8 | 0.38725
88020 | 19.08 | 0.8 | 365 | 17.4629 | 0.3485 | 17 | 0.81137
88021 | 24.7 | 0.8 | 365 | 22.6065 | 0.76771 | 23 | 0.37426
88022 | 7 | 0.8 | 365 | 6.4067 | 0.20542 | 6 | 0.61214
88023 | 9.3 | 0.8 | 365 | 8.5118 | 0.51578 | 9 | 0.027554
88024 | 5.31 | 0.8 | 365 | 4.8599 | 0.56869 | 5 | 0.42864
88026 | 4.9 | 0.8 | 365 | 4.4847 | 0.4438 | 4 | 0.9285
88027 | 14.74 | 0.8 | 365 | 13.4907 | 0.44114 | 13 | 0.93184
88035 | 5.795 | 0.8 | 365 | 5.3038 | 0.89935 | 6 | 0.20319
88038 | 7.36 | 0.8 | 365 | 6.7362 | 0.19313 | 6 | 0.92933
88040 | 6.84 | 0.8 | 365 | 6.2603 | 0.76644 | 7 | 0.026717
88041 | 2.9 | 0.8 | 365 | 2.6542 | 0.95653 | 3 | 0.61074
88043 | 7.08 | 0.8 | 365 | 6.4799 | 0.42491 | 6 | 0.90485
88044 | 2.36 | 0.8 | 365 | 2.16 | 0.47497 | 2 | 0.63495
88047 | 4.13 | 0.8 | 365 | 3.78 | 0.3312 | 4 | 0.11116
88048 | 2.36 | 0.8 | 365 | 2.16 | 0.47497 | 2 | 0.63495
88049 | 3.245 | 0.8 | 365 | 2.97 | 0.90309 | 3 | 0.87306
88050 | 11.6 | 0.8 | 365 | 10.6168 | 0.82613 | 11 | 0.44297
88054 | 7.25 | 0.8 | 365 | 6.6355 | 0.89133 | 7 | 0.52686
88055 | 12.87 | 0.8 | 365 | 11.7792 | 0.31054 | 12 | 0.089744
88057 | 12.06 | 0.8 | 365 | 11.0379 | 0.088202 | 11 | 0.12605
88059 | 8.555 | 0.8 | 365 | 7.8299 | 0.47177 | 8 | 0.30169
88061 | 8.76 | 0.8 | 365 | 8.0175 | 0.034216 | 8 | 0.051761
88062 | 8.555 | 0.8 | 365 | 7.8299 | 0.47177 | 8 | 0.30169
88065 | 13.92 | 0.8 | 365 | 12.7402 | 0.19136 | 12 | 0.93157
88067 | 5.695 | 0.8 | 365 | 5.2123 | 0.62498 | 5 | 0.8373
88068 | 7.08 | 0.8 | 365 | 6.4799 | 0.42491 | 6 | 0.90485
88069 | 10.075 | 0.8 | 365 | 9.2211 | 0.64209 | 9 | 0.86318
88070 | 11.8 | 0.8 | 365 | 10.7999 | 0.37486 | 11 | 0.17475
88071 | 9.36 | 0.8 | 365 | 8.5667 | 0.6804 | 9 | 0.24709
88072 | 10.03 | 0.8 | 365 | 9.1799 | 0.51863 | 9 | 0.69853
88073 | 13.32 | 0.8 | 365 | 12.1911 | 0.54518 | 12 | 0.73624
88074 | 12.39 | 0.8 | 365 | 11.3399 | 0.9936 | 12 | 0.33348
88075 | 7.67 | 0.8 | 365 | 7.0199 | 0.043657 | 7 | 0.063585
88076 | 5.8 | 0.8 | 365 | 5.3084 | 0.91307 | 6 | 0.22149
88077 | 7.08 | 0.8 | 365 | 6.4799 | 0.42491 | 6 | 0.90485
88078 | 7.2 | 0.8 | 365 | 6.5898 | 0.75415 | 7 | 0.34391
88079 | 3.835 | 0.8 | 365 | 3.51 | 0.52183 | 4 | 0.031793
88080 | 7.25 | 0.8 | 365 | 6.6355 | 0.89133 | 7 | 0.52686
88081 | 7.67 | 0.8 | 365 | 7.0199 | 0.043657 | 7 | 0.063585
88082 | 9.185 | 0.8 | 365 | 8.4065 | 0.20026 | 8 | 0.60678
88083 | 2.52 | 0.8 | 365 | 2.3064 | 0.91395 | 3 | 0.22037
88084 | 4.68 | 0.8 | 365 | 4.2833 | 0.8402 | 5 | 0.12354
88086 | 11.2 | 0.8 | 365 | 10.2507 | 0.72868 | 10 | 0.97942
88088 | 7.848 | 0.8 | 365 | 7.1828 | 0.53202 | 7 | 0.71487
88089 | 11.2 | 0.8 | 365 | 10.2507 | 0.72868 | 10 | 0.97942
88093 | 9.735 | 0.8 | 365 | 8.9099 | 0.70926 | 9 | 0.61917
88095 | 13.275 | 0.8 | 365 | 12.1499 | 0.42171 | 12 | 0.57159
88096 | 7.965 | 0.8 | 365 | 7.2899 | 0.85303 | 8 | 0.14295
88102 | 7.2 | 0.8 | 365 | 6.5898 | 0.75415 | 7 | 0.34391
88103 | 12.73 | 0.8 | 365 | 11.6511 | 0.92644 | 12 | 0.5775
87813 | 11.88 | 0.8 | 365 | 10.8731 | 0.59435 | 11 | 0.46746
87881 | 9.92 | 0.8 | 365 | 9.0792 | 0.21683 | 9 | 0.29606
87930 | 155.4 | 0.55 | 365 | 97.7825 | 0.12278 | 97 | 0.90525
88012 | 5.94 | 0.8 | 365 | 5.4366 | 0.29717 | 5 | 0.73373
88053 | 4.13 | 0.8 | 365 | 3.78 | 0.3312 | 4 | 0.11116
88056 | 4.72 | 0.8 | 365 | 4.32 | 0.94994 | 5 | 0.2699
88063 | 12.73 | 0.8 | 365 | 11.6511 | 0.92644 | 12 | 0.5775
88085 | 3.92 | 0.8 | 365 | 3.5878 | 0.75504 | 4 | 0.3428
88090 | 4.72 | 0.8 | 365 | 4.32 | 0.94994 | 5 | 0.2699
65015 | 36.3 | 0.9 | 365 | 37.3763 | 0.043072 | 37 | 0.41938
82044 | 37.8 | 0.6 | 365 | 25.9472 | 0.78197 | 26 | 0.72916
82947 | 5.415 | 0.8 | 365 | 4.9561 | 0.85677 | 5 | 0.81282
84139 | 9.44 | 0.8 | 365 | 8.6399 | 0.89989 | 9 | 0.5398
87412 | 4.51 | 1 | 365 | 5.1597 | 0.46723 | 5 | 0.62692
87684 | 7.95 | 1 | 365 | 9.0952 | 0.26484 | 9 | 0.36009
87788 | 10.44 | 0.8 | 365 | 9.5552 | 0.64352 | 10 | 0.19867
87791 | 10.26 | 0.8 | 365 | 9.3904 | 0.14966 | 9 | 0.54008
87819 | 6.67 | 0.8 | 365 | 6.1047 | 0.30003 | 6 | 0.40471
87821 | 4.35 | 0.8 | 365 | 3.9813 | 0.9348 | 4 | 0.91611
87823 | 6.65 | 0.8 | 365 | 6.0864 | 0.24515 | 6 | 0.33153
87862 | 7.375 | 0.8 | 365 | 6.7499 | 0.23429 | 6 | 0.98422
87886 | 4.03 | 0.8 | 365 | 3.6884 | 0.056837 | 3 | 0.74527
87890 | 10.915 | 0.8 | 365 | 9.9899 | 0.94674 | 10 | 0.93664
87950 | 6.96 | 0.8 | 365 | 6.3701 | 0.095679 | 6 | 0.46578
87982 | 10.4 | 0.8 | 365 | 9.5185 | 0.53377 | 10 | 0.052319
88001 | 8.75 | 0.8 | 365 | 8.0084 | 0.00678 | 8 | 0.015172
88009 | 24.96 | 0.8 | 365 | 22.8445 | 0.48105 | 23 | 0.32556
88042 | 8.7 | 0.8 | 365 | 7.9626 | 0.8696 | 8 | 0.83223
88051 | 11.8 | 0.8 | 365 | 10.7999 | 0.37486 | 11 | 0.17475
88052 | 31.32 | 0.65 | 365 | 23.2907 | 0.81858 | 24 | 0.10927
88058 | 4.725 | 0.8 | 365 | 4.3245 | 0.96366 | 5 | 0.28819
88066 | 31.32 | 0.65 | 365 | 23.2907 | 0.81858 | 24 | 0.10927
88092 | 10.325 | 0.8 | 365 | 9.4499 | 0.328 | 9 | 0.7779
88094 | 8.7 | 0.8 | 365 | 7.9626 | 0.8696 | 8 | 0.83223
88107 | 11.88 | 0.8 | 365 | 10.8731 | 0.59435 | 11 | 0.46746
88108 | 13.6 | 0.8 | 365 | 12.4473 | 0.3134 | 12 | 0.76072
88117 | 4.13 | 0.8 | 365 | 3.78 | 0.3312 | 4 | 0.11116
88118 | 6.195 | 0.8 | 365 | 5.6699 | 0.9968 | 6 | 0.66674
88119 | 8.555 | 0.8 | 365 | 7.8299 | 0.47177 | 8 | 0.30169
88120 | 6.195 | 0.8 | 365 | 5.6699 | 0.9968 | 6 | 0.66674
88122 | 9.145 | 0.8 | 365 | 8.3699 | 0.090515 | 8 | 0.46043
88123 | 11.21 | 0.8 | 365 | 10.2599 | 0.75611 | 11 | 0.016009
88124 | 5.605 | 0.8 | 365 | 5.1299 | 0.37806 | 5 | 0.508
88128 | 5.015 | 0.8 | 365 | 4.59 | 0.75931 | 5 | 0.34927
88130 | 7.875 | 0.8 | 365 | 7.2076 | 0.6061 | 7 | 0.81365
88132 | 10.03 | 0.8 | 365 | 9.1799 | 0.51863 | 9 | 0.69853
88135 | 4.95 | 0.8 | 365 | 4.5305 | 0.58098 | 5 | 0.11144
88137 | 6.6 | 0.8 | 365 | 6.0406 | 0.10797 | 6 | 0.14859
88138 | 7.695 | 0.8 | 365 | 7.0428 | 0.11225 | 7 | 0.15506
88139 | 11.31 | 0.8 | 365 | 10.3514 | 0.030478 | 10 | 0.3819
88140 | 5.9 | 0.8 | 365 | 5.3999 | 0.18743 | 5 | 0.58737
88141 | 3.54 | 0.8 | 365 | 3.24 | 0.71246 | 3 | 0.95242
88142 | 12.095 | 0.8 | 365 | 11.0699 | 0.18423 | 11 | 0.25411
88143 | 5.9 | 0.8 | 365 | 5.3999 | 0.18743 | 5 | 0.58737
88144 | 5.015 | 0.8 | 365 | 4.59 | 0.75931 | 5 | 0.34927
88145 | 9.86 | 0.8 | 365 | 9.0243 | 0.052212 | 9 | 0.076525
88146 | 8.555 | 0.8 | 365 | 7.8299 | 0.47177 | 8 | 0.30169
88147 | 15.48 | 0.8 | 365 | 14.168 | 0.47142 | 14 | 0.63941
88148 | 3.9 | 0.8 | 365 | 3.5695 | 0.70016 | 4 | 0.26962
88149 | 10.23 | 0.8 | 365 | 9.363 | 0.067355 | 9 | 0.43031
88150 | 13.8 | 0.8 | 365 | 12.6304 | 0.86212 | 13 | 0.4925
88151 | 7.26 | 0.8 | 365 | 6.6447 | 0.91877 | 7 | 0.56345
88152 | 4.2 | 0.8 | 365 | 3.844 | 0.52325 | 4 | 0.36728
88154 | 6.12 | 0.8 | 365 | 5.6013 | 0.79103 | 6 | 0.39233
88155 | 9.72 | 0.8 | 365 | 8.8962 | 0.6681 | 9 | 0.56428
88156 | 9.1 | 0.8 | 365 | 8.3287 | 0.96705 | 9 | 0.29578
88157 | 5.04 | 0.8 | 365 | 4.6128 | 0.82791 | 5 | 0.44074
88158 | 7.15 | 0.8 | 365 | 6.544 | 0.61697 | 7 | 0.16097
88159 | 8.12 | 0.8 | 365 | 7.4318 | 0.27829 | 7 | 0.71008
88160 | 14.16 | 0.8 | 365 | 12.9599 | 0.84983 | 13 | 0.8097
88161 | 11.725 | 0.8 | 365 | 10.7312 | 0.16909 | 10 | 0.90033
88162 | 5.58 | 0.8 | 365 | 5.1071 | 0.30947 | 5 | 0.41653
88163 | 3.92 | 0.8 | 365 | 3.5878 | 0.75504 | 4 | 0.3428
88164 | 4.425 | 0.8 | 365 | 4.05 | 0.14057 | 4 | 0.19053
88165 | 7.37 | 0.8 | 365 | 6.7454 | 0.22057 | 6 | 0.96592
88169 | 9.6 | 0.8 | 365 | 8.7864 | 0.33887 | 9 | 0.12522
88170 | 8.06 | 0.8 | 365 | 7.3769 | 0.11367 | 7 | 0.49055
88171 | 8.75 | 0.8 | 365 | 8.0084 | 0.00678 | 8 | 0.015172
88172 | 4.72 | 0.8 | 365 | 4.32 | 0.94994 | 5 | 0.2699
88173 | 10.5 | 0.8 | 365 | 9.6101 | 0.80814 | 10 | 0.41821
88175 | 10.85 | 0.8 | 365 | 9.9304 | 0.76841 | 10 | 0.69881
88176 | 12.76 | 0.8 | 365 | 11.6785 | 0.0087443 | 11 | 0.68727
88177 | 7.25 | 0.8 | 365 | 6.6355 | 0.89133 | 7 | 0.52686
36194 | 240.672 | 0.9 | 365 | 247.808 | 0.85483 | 248 | 0.66285
77231 | 51.3 | 0.55 | 365 | 32.2795 | 0.76447 | 33 | 0.044011
81802 | 321.48 | 0.55 | 365 | 202.2851 | 0.39069 | 202 | 0.6758
81810 | 52 | 0.6 | 365 | 35.6945 | 0.001648 | 35 | 0.6962
86745 | 9.92 | 0.8 | 365 | 9.0792 | 0.21683 | 9 | 0.29606
87844 | 3.965 | 0.8 | 365 | 3.6289 | 0.8785 | 4 | 0.50745
87901 | 5.9 | 0.8 | 365 | 5.3999 | 0.18743 | 5 | 0.58737
87939 | 8.25 | 0.8 | 365 | 7.5508 | 0.63496 | 8 | 0.18573
88014 | 5.84 | 0.8 | 365 | 5.345 | 0.022811 | 5 | 0.36784
88064 | 9.57 | 0.8 | 365 | 8.7589 | 0.25656 | 9 | 0.015451
88105 | 11.505 | 0.8 | 365 | 10.5299 | 0.56549 | 11 | 0.095378
88116 | 8.64 | 0.8 | 365 | 7.9077 | 0.70498 | 8 | 0.6127
88182 | 3.96 | 0.8 | 365 | 3.6244 | 0.86478 | 4 | 0.48915
88185 | 4.48 | 0.8 | 365 | 4.1003 | 0.29147 | 4 | 0.39177
88186 | 6.3 | 0.8 | 365 | 5.766 | 0.28488 | 6 | 0.050924
88187 | 5.44 | 0.8 | 365 | 4.9789 | 0.92536 | 5 | 0.90429
88188 | 4.56 | 0.8 | 365 | 4.1735 | 0.51096 | 4 | 0.68448
88189 | 7.26 | 0.8 | 365 | 6.6447 | 0.91877 | 7 | 0.56345
88190 | 7.26 | 0.8 | 365 | 6.6447 | 0.91877 | 7 | 0.56345
88191 | 9.1 | 0.8 | 365 | 8.3287 | 0.96705 | 9 | 0.29578
88192 | 7.93 | 0.8 | 365 | 7.2579 | 0.757 | 8 | 0.014893
88195 | 8.555 | 0.8 | 365 | 7.8299 | 0.47177 | 8 | 0.30169
88196 | 8.26 | 0.8 | 365 | 7.5599 | 0.6624 | 8 | 0.22232
88199 | 11.4 | 0.8 | 365 | 10.4338 | 0.2774 | 10 | 0.7112
88200 | 5.22 | 0.8 | 365 | 4.7776 | 0.32176 | 5 | 0.099337
88201 | 3.6 | 0.8 | 365 | 3.2949 | 0.87708 | 4 | 0.17196
88202 | 6.4 | 0.8 | 365 | 5.8576 | 0.55924 | 6 | 0.41681
88203 | 12.25 | 0.8 | 365 | 11.2117 | 0.60949 | 11 | 0.82124
88212 | 6.03 | 0.8 | 365 | 5.5189 | 0.5441 | 6 | 0.063027
88213 | 13.65 | 0.8 | 365 | 12.4931 | 0.45058 | 12 | 0.94367
88214 | 9.135 | 0.8 | 365 | 8.3608 | 0.063078 | 8 | 0.42384
88217 | 5.67 | 0.8 | 365 | 5.1894 | 0.55639 | 5 | 0.74583
88218 | 3.6 | 0.8 | 365 | 3.2949 | 0.87708 | 4 | 0.17196
88219 | 4.24 | 0.8 | 365 | 3.8806 | 0.633 | 4 | 0.51364
88220 | 8.71 | 0.8 | 365 | 7.9718 | 0.89703 | 8 | 0.86882
88221 | 4.015 | 0.8 | 365 | 3.6747 | 0.015682 | 3 | 0.69039
88222 | 8.75 | 0.8 | 365 | 8.0084 | 0.00678 | 8 | 0.015172
88223 | 11.52 | 0.8 | 365 | 10.5436 | 0.60664 | 11 | 0.15026
88225 | 10.95 | 0.8 | 365 | 10.0219 | 0.04277 | 10 | 0.064701
88227 | 9.9 | 0.8 | 365 | 9.0609 | 0.16196 | 9 | 0.22288
88228 | 5.886 | 0.8 | 365 | 5.3871 | 0.14902 | 5 | 0.53615
88229 | 6.71 | 0.8 | 365 | 6.1413 | 0.40977 | 6 | 0.55106
88230 | 6.65 | 0.8 | 365 | 6.0864 | 0.24515 | 6 | 0.33153
88231 | 8.75 | 0.8 | 365 | 8.0084 | 0.00678 | 8 | 0.015172
88232 | 14.5 | 0.8 | 365 | 13.271 | 0.78266 | 14 | 0.053714
88233 | 9.49 | 0.8 | 365 | 8.6857 | 0.037068 | 8 | 0.72274
88234 | 6.09 | 0.8 | 365 | 5.5738 | 0.70872 | 6 | 0.28256
88235 | 9.45 | 0.8 | 365 | 8.6491 | 0.92732 | 9 | 0.57639
88237 | 15.6 | 0.8 | 365 | 14.2778 | 0.80066 | 15 | 0.078478
88238 | 14.4 | 0.8 | 365 | 13.1795 | 0.5083 | 13 | 0.68783
88239 | 13.32 | 0.8 | 365 | 12.1911 | 0.54518 | 12 | 0.73624
63733 | 1929.2 | 0.9 | 365 | 1986.4016 | 0.64171 | 1987 | 0.043263
85426 | 423.87 | 0.55 | 365 | 266.7121 | 0.52352 | 267 | 0.23558
86553 | 3.575 | 0.8 | 365 | 3.272 | 0.80848 | 4 | 0.080485
86677 | 9.1 | 0.8 | 365 | 8.3287 | 0.96705 | 9 | 0.29578
87936 | 24.85 | 0.8 | 365 | 22.7438 | 0.17926 | 22 | 0.92309
88153 | 4.32 | 0.8 | 365 | 3.9539 | 0.85249 | 4 | 0.80635
88184 | 12.2 | 0.8 | 365 | 11.166 | 0.47231 | 11 | 0.6383
88197 | 10.44 | 0.8 | 365 | 9.5552 | 0.64352 | 10 | 0.19867
88216 | 9.8 | 0.8 | 365 | 8.9694 | 0.88759 | 9 | 0.85699
88226 | 5.175 | 0.8 | 365 | 4.7364 | 0.1983 | 4 | 0.93469
88236 | 24.9 | 0.8 | 365 | 22.7896 | 0.31644 | 23 | 0.10603
88240 | 10.915 | 0.8 | 365 | 9.9899 | 0.94674 | 10 | 0.93664
88241 | 10.065 | 0.8 | 365 | 9.2119 | 0.61466 | 9 | 0.82659
88243 | 8.25 | 0.8 | 365 | 7.5508 | 0.63496 | 8 | 0.18573
88244 | 5.61 | 0.8 | 365 | 5.1345 | 0.39178 | 5 | 0.5263
88245 | 12.18 | 0.8 | 365 | 11.1477 | 0.41744 | 11 | 0.56512
88246 | 7.7 | 0.8 | 365 | 7.0474 | 0.12597 | 7 | 0.17335
88247 | 8.91 | 0.8 | 365 | 8.1548 | 0.44576 | 8 | 0.60059
88248 | 9.86 | 0.8 | 365 | 9.0243 | 0.052212 | 9 | 0.076525
88249 | 4.93 | 0.8 | 365 | 4.5122 | 0.52611 | 5 | 0.038263
88251 | 4.72 | 0.8 | 365 | 4.32 | 0.94994 | 5 | 0.2699
88253 | 6.5 | 1 | 365 | 7.4364 | 0.29201 | 7 | 0.72837
88255 | 8.64 | 0.8 | 365 | 7.9077 | 0.70498 | 8 | 0.6127
88257 | 13.4 | 0.8 | 365 | 12.2643 | 0.76467 | 13 | 0.028949
88260 | 2.9 | 0.8 | 365 | 2.6542 | 0.95653 | 3 | 0.61074
88261 | 10.325 | 0.8 | 365 | 9.4499 | 0.328 | 9 | 0.7779
88262 | 6.785 | 0.8 | 365 | 6.2099 | 0.61554 | 6 | 0.82548
88263 | 7.375 | 0.8 | 365 | 6.7499 | 0.23429 | 6 | 0.98422
88264 | 16.24 | 0.8 | 365 | 14.8636 | 0.55658 | 15 | 0.42016
88267 | 10.5 | 0.8 | 365 | 9.6101 | 0.80814 | 10 | 0.41821
88268 | 9.145 | 0.8 | 365 | 8.3699 | 0.090515 | 8 | 0.46043
88274 | 20.475 | 0.8 | 365 | 18.7396 | 0.17587 | 18 | 0.9155
88275 | 13.68 | 0.8 | 365 | 12.5205 | 0.53289 | 13 | 0.053435
88276 | 5.76 | 0.8 | 365 | 5.2718 | 0.80332 | 6 | 0.07513
88277 | 3.45 | 0.8 | 365 | 3.1576 | 0.46553 | 3 | 0.62312
88278 | 8.91 | 0.8 | 365 | 8.1548 | 0.44576 | 8 | 0.60059
88280 | 6.84 | 0.8 | 365 | 6.2603 | 0.76644 | 7 | 0.026717
88281 | 16.2 | 0.8 | 365 | 14.827 | 0.44684 | 15 | 0.2738
88282 | 7.71 | 0.8 | 365 | 7.0565 | 0.1534 | 7 | 0.20994
88283 | 8.97 | 0.8 | 365 | 8.2097 | 0.61038 | 8 | 0.82012
88284 | 6.48 | 0.8 | 365 | 5.9308 | 0.77874 | 6 | 0.70952
88285 | 11.16 | 0.8 | 365 | 10.2141 | 0.61893 | 10 | 0.83307
88286 | 9.72 | 0.8 | 365 | 8.8962 | 0.6681 | 9 | 0.56428
88287 | 10.08 | 0.8 | 365 | 9.2257 | 0.65581 | 9 | 0.88148
88288 | 3.96 | 0.8 | 365 | 3.6244 | 0.86478 | 4 | 0.48915
88289 | 9.8 | 0.8 | 365 | 8.9694 | 0.88759 | 9 | 0.85699
88292 | 6.56 | 0.8 | 365 | 6.004 | 0.99823 | 7 | 0.0022318
88293 | 10.85 | 0.8 | 365 | 9.9304 | 0.76841 | 10 | 0.69881
88295 | 6.84 | 0.8 | 365 | 6.2603 | 0.76644 | 7 | 0.026717
88296 | 11.16 | 0.8 | 365 | 10.2141 | 0.61893 | 10 | 0.83307
88297 | 11.16 | 0.8 | 365 | 10.2141 | 0.61893 | 10 | 0.83307
88298 | 9.45 | 0.8 | 365 | 8.6491 | 0.92732 | 9 | 0.57639
88299 | 4.02 | 0.8 | 365 | 3.6793 | 0.029401 | 3 | 0.70868
88300 | 10.137 | 0.8 | 365 | 9.2778 | 0.8122 | 10 | 0.090034
88303 | 12.6 | 0.8 | 365 | 11.5321 | 0.56976 | 12 | 0.10185
88304 | 9.45 | 0.8 | 365 | 8.6491 | 0.92732 | 9 | 0.57639
88305 | 8.32 | 0.8 | 365 | 7.6148 | 0.82702 | 8 | 0.44185
88306 | 10.5 | 0.8 | 365 | 9.6101 | 0.80814 | 10 | 0.41821
88307 | 8.71 | 0.8 | 365 | 7.9718 | 0.89703 | 8 | 0.86882
88309 | 7.59 | 0.8 | 365 | 6.9467 | 0.82417 | 7 | 0.77087
88310 | 10.8 | 0.8 | 365 | 9.8846 | 0.63123 | 10 | 0.51587
88311 | 11.16 | 0.8 | 365 | 10.2141 | 0.61893 | 10 | 0.83307
88312 | 7.94 | 0.8 | 365 | 7.267 | 0.78444 | 8 | 0.051482
88314 | 9 | 0.8 | 365 | 8.2372 | 0.69269 | 8 | 0.92989
88315 | 10.8 | 0.8 | 365 | 9.8846 | 0.63123 | 10 | 0.51587
88316 | 11.88 | 0.8 | 365 | 10.8731 | 0.59435 | 11 | 0.46746
88318 | 11.16 | 0.8 | 365 | 10.2141 | 0.61893 | 10 | 0.83307
88322 | 10.8 | 0.8 | 365 | 9.8846 | 0.63123 | 10 | 0.51587
88323 | 13.68 | 0.8 | 365 | 12.5205 | 0.53289 | 13 | 0.053435
79479 | 1396 | 0.7 | 365 | 1117.9715 | 0.34649 | 1118 | 0.31801
86151 | 9.81 | 0.8 | 365 | 8.9786 | 0.91503 | 9 | 0.89358
87004 | 8.58 | 0.8 | 365 | 7.8528 | 0.54036 | 8 | 0.39316
88031 | 10.137 | 0.8 | 365 | 9.2778 | 0.8122 | 10 | 0.090034
88174 | 24 | 0.8 | 365 | 21.9659 | 0.84717 | 22 | 0.81304
88179 | 174 | 0.55 | 365 | 109.4862 | 0.20698 | 109 | 0.69314
88254 | 8.85 | 0.8 | 365 | 8.0999 | 0.28114 | 8 | 0.38106
88324 | 6.48 | 0.8 | 365 | 5.9308 | 0.77874 | 6 | 0.70952
88326 | 7.04 | 0.8 | 365 | 6.4433 | 0.31517 | 6 | 0.75849
88327 | 5.84 | 0.8 | 365 | 5.345 | 0.022811 | 5 | 0.36784
88328 | 13.44 | 0.8 | 365 | 12.3009 | 0.87441 | 13 | 0.1753
88329 | 7.56 | 0.8 | 365 | 6.9193 | 0.74186 | 7 | 0.66111
88330 | 6.3 | 0.8 | 365 | 5.766 | 0.28488 | 6 | 0.050924
88331 | 6.48 | 0.8 | 365 | 5.9308 | 0.77874 | 6 | 0.70952
88332 | 15.12 | 0.8 | 365 | 13.8385 | 0.48372 | 14 | 0.32222
88333 | 15.12 | 0.8 | 365 | 13.8385 | 0.48372 | 14 | 0.32222
88334 | 8.96 | 0.8 | 365 | 8.2006 | 0.58294 | 8 | 0.78354
88335 | 5.12 | 0.8 | 365 | 4.6861 | 0.047396 | 4 | 0.73345
88336 | 10.8 | 0.8 | 365 | 9.8846 | 0.63123 | 10 | 0.51587
88337 | 2.97 | 0.8 | 365 | 2.7183 | 0.14859 | 2 | 0.86686
88339 | 7.92 | 0.8 | 365 | 7.2487 | 0.72957 | 7 | 0.9783
88340 | 7.625 | 0.8 | 365 | 6.9787 | 0.92019 | 7 | 0.89894
88341 | 9.28 | 0.8 | 365 | 8.4935 | 0.4609 | 8 | 0.95438
88342 | 5.95 | 0.8 | 365 | 5.4457 | 0.32461 | 5 | 0.77032
88344 | 9.92 | 0.8 | 365 | 9.0792 | 0.21683 | 9 | 0.29606
88345 | 10.44 | 0.8 | 365 | 9.5552 | 0.64352 | 10 | 0.19867
88346 | 11.31 | 0.8 | 365 | 10.3514 | 0.030478 | 10 | 0.3819
88347 | 3.15 | 0.8 | 365 | 2.883 | 0.64244 | 3 | 0.52546
88348 | 3.63 | 0.8 | 365 | 3.3223 | 0.95938 | 4 | 0.28172
88349 | 5.8 | 0.8 | 365 | 5.3084 | 0.91307 | 6 | 0.22149
88350 | 7.92 | 0.8 | 365 | 7.2487 | 0.72957 | 7 | 0.9783
88351 | 9.36 | 0.8 | 365 | 8.5667 | 0.6804 | 9 | 0.24709
88353 | 9.45 | 0.8 | 365 | 8.6491 | 0.92732 | 9 | 0.57639
88355 | 11.16 | 0.8 | 365 | 10.2141 | 0.61893 | 10 | 0.83307
88356 | 5.7 | 0.8 | 365 | 5.2169 | 0.6387 | 5 | 0.8556
88357 | 4.06 | 0.8 | 365 | 3.7159 | 0.13915 | 3 | 0.85504
88358 | 6.84 | 0.8 | 365 | 6.2603 | 0.76644 | 7 | 0.026717
88359 | 5.22 | 0.8 | 365 | 4.7776 | 0.32176 | 5 | 0.099337
88360 | 10.15 | 0.8 | 365 | 9.2897 | 0.84786 | 10 | 0.1376
88362 | 5.22 | 0.8 | 365 | 4.7776 | 0.32176 | 5 | 0.099337
88363 | 8.28 | 0.8 | 365 | 7.5782 | 0.71727 | 8 | 0.2955
88364 | 10.73 | 0.8 | 365 | 9.8206 | 0.43917 | 10 | 0.25975
88365 | 3.48 | 0.8 | 365 | 3.1851 | 0.54784 | 3 | 0.73289
88366 | 10.08 | 0.8 | 365 | 9.2257 | 0.65581 | 9 | 0.88148
88368 | 9.72 | 0.8 | 365 | 8.8962 | 0.6681 | 9 | 0.56428
88370 | 14.75 | 0.8 | 365 | 13.4999 | 0.46857 | 13 | 0.96843
88371 | 4.06 | 0.8 | 365 | 3.7159 | 0.13915 | 3 | 0.85504
88373 | 10.15 | 0.8 | 365 | 9.2897 | 0.84786 | 10 | 0.1376
88374 | 10.5 | 0.8 | 365 | 9.6101 | 0.80814 | 10 | 0.41821
88376 | 9.36 | 0.8 | 365 | 8.5667 | 0.6804 | 9 | 0.24709
88377 | 6.3 | 0.8 | 365 | 5.766 | 0.28488 | 6 | 0.050924
88378 | 12.87 | 0.8 | 365 | 11.7792 | 0.31054 | 12 | 0.089744
88379 | 10.8 | 0.8 | 365 | 9.8846 | 0.63123 | 10 | 0.51587
88380 | 4.32 | 0.8 | 365 | 3.9539 | 0.85249 | 4 | 0.80635
88381 | 24.9 | 0.8 | 365 | 22.7896 | 0.31644 | 23 | 0.10603
88382 | 9.72 | 0.8 | 365 | 8.8962 | 0.6681 | 9 | 0.56428
88384 | 6.935 | 0.8 | 365 | 6.3472 | 0.027088 | 6 | 0.37431
88386 | 11.97 | 0.8 | 365 | 10.9555 | 0.84128 | 11 | 0.79676
88387 | 6.93 | 0.8 | 365 | 6.3426 | 0.01337 | 6 | 0.35602
88388 | 8.05 | 0.8 | 365 | 7.3677 | 0.086238 | 7 | 0.45396
88389 | 9.3 | 0.8 | 365 | 8.5118 | 0.51578 | 9 | 0.027554
88390 | 12.95 | 0.8 | 365 | 11.8524 | 0.53003 | 12 | 0.38245
88391 | 6.3 | 0.8 | 365 | 5.766 | 0.28488 | 6 | 0.050924
88392 | 6.195 | 0.8 | 365 | 5.6699 | 0.9968 | 6 | 0.66674
88399 | 10.915 | 0.8 | 365 | 9.9899 | 0.94674 | 10 | 0.93664
88400 | 8.85 | 0.8 | 365 | 8.0999 | 0.28114 | 8 | 0.38106
88401 | 7 | 0.8 | 365 | 6.4067 | 0.20542 | 6 | 0.61214
88404 | 4.8 | 0.8 | 365 | 4.3932 | 0.16943 | 4 | 0.56261
88252 | 5.28 | 0.8 | 365 | 4.8325 | 0.48638 | 5 | 0.31887
88279 | 7 | 0.8 | 365 | 6.4067 | 0.20542 | 6 | 0.61214
88290 | 10.325 | 0.8 | 365 | 9.4499 | 0.328 | 9 | 0.7779
88317 | 4.32 | 0.8 | 365 | 3.9539 | 0.85249 | 4 | 0.80635
88319 | 10.01 | 0.8 | 365 | 9.1616 | 0.46376 | 9 | 0.62536
87416 | 7.8 | 0.8 | 365 | 7.1389 | 0.40033 | 7 | 0.53924
88385 | 5.22 | 0.8 | 365 | 4.7776 | 0.32176 | 5 | 0.099337
88224 | 7.67 | 0.8 | 365 | 7.0199 | 0.043657 | 7 | 0.063585
87135 | 13.734 | 0.8 | 365 | 12.57 | 0.68104 | 13 | 0.25101
88100 | 6.54 | 0.8 | 365 | 5.9857 | 0.94335 | 6 | 0.92905
88106 | 12.48 | 0.8 | 365 | 11.4223 | 0.24053 | 11 | 0.66278
88114 | 6.54 | 0.8 | 365 | 5.9857 | 0.94335 | 6 | 0.92905
88183 | 15.18 | 0.8 | 365 | 13.8934 | 0.64833 | 14 | 0.54175
88205 | 15.51 | 0.8 | 365 | 14.1954 | 0.55373 | 14 | 0.74918
88408 | 5.25 | 0.8 | 365 | 4.805 | 0.40407 | 5 | 0.2091
88409 | 11.84 | 0.8 | 365 | 10.8365 | 0.4846 | 11 | 0.3211
88410 | 7.7 | 0.8 | 365 | 7.0474 | 0.12597 | 7 | 0.17335
88411 | 9.76 | 0.8 | 365 | 8.9328 | 0.77785 | 9 | 0.71064
88412 | 12.54 | 0.8 | 365 | 11.4772 | 0.40515 | 11 | 0.88232
88413 | 9.8 | 0.8 | 365 | 8.9694 | 0.88759 | 9 | 0.85699
88415 | 9.855 | 0.8 | 365 | 9.0197 | 0.038493 | 9 | 0.058231
88416 | 9.735 | 0.8 | 365 | 8.9099 | 0.70926 | 9 | 0.61917
88417 | 10.72 | 0.8 | 365 | 9.8114 | 0.41174 | 10 | 0.22316
88418 | 13.32 | 0.8 | 365 | 12.1911 | 0.54518 | 12 | 0.73624
88420 | 5.4 | 0.8 | 365 | 4.9423 | 0.81561 | 5 | 0.75793
88421 | 9.36 | 0.8 | 365 | 8.5667 | 0.6804 | 9 | 0.24709
88422 | 3.19 | 0.8 | 365 | 2.9196 | 0.75219 | 3 | 0.67182
88423 | 6.93 | 0.8 | 365 | 6.3426 | 0.01337 | 6 | 0.35602
88424 | 12.24 | 0.8 | 365 | 11.2026 | 0.58206 | 11 | 0.78465
88425 | 12.8 | 0.8 | 365 | 11.7151 | 0.11849 | 11 | 0.83362
88426 | 8.7 | 0.8 | 365 | 7.9626 | 0.8696 | 8 | 0.83223
88427 | 6.09 | 0.8 | 365 | 5.5738 | 0.70872 | 6 | 0.28256
88428 | 3.41 | 0.8 | 365 | 3.121 | 0.35579 | 3 | 0.47677
88430 | 13.44 | 0.8 | 365 | 12.3009 | 0.87441 | 13 | 0.1753
88431 | 11.48 | 0.8 | 365 | 10.507 | 0.4969 | 11 | 0.0039057
88433 | 3.245 | 0.8 | 365 | 2.97 | 0.90309 | 3 | 0.87306
88434 | 8.555 | 0.8 | 365 | 7.8299 | 0.47177 | 8 | 0.30169
88435 | 3.18 | 0.8 | 365 | 2.9105 | 0.72475 | 3 | 0.63523
88436 | 6.03 | 0.8 | 365 | 5.5189 | 0.5441 | 6 | 0.063027
88437 | 3.9 | 0.8 | 365 | 3.5695 | 0.70016 | 4 | 0.26962
88438 | 24.7 | 0.8 | 365 | 22.6065 | 0.76771 | 23 | 0.37426
88441 | 11.025 | 0.8 | 365 | 10.0906 | 0.24854 | 10 | 0.33912
88442 | 10.56 | 0.8 | 365 | 9.665 | 0.97275 | 10 | 0.63774
88447 | 4.72 | 0.8 | 365 | 4.32 | 0.94994 | 5 | 0.2699
88448 | 10.325 | 0.8 | 365 | 9.4499 | 0.328 | 9 | 0.7779
88449 | 3.54 | 0.8 | 365 | 3.24 | 0.71246 | 3 | 0.95242
88450 | 4.72 | 0.8 | 365 | 4.32 | 0.94994 | 5 | 0.2699
88451 | 9.145 | 0.8 | 365 | 8.3699 | 0.090515 | 8 | 0.46043
88452 | 9.44 | 0.8 | 365 | 8.6399 | 0.89989 | 9 | 0.5398
88453 | 3.835 | 0.8 | 365 | 3.51 | 0.52183 | 4 | 0.031793
88454 | 9.145 | 0.8 | 365 | 8.3699 | 0.090515 | 8 | 0.46043
88455 | 9.735 | 0.8 | 365 | 8.9099 | 0.70926 | 9 | 0.61917
88456 | 8.85 | 0.8 | 365 | 8.0999 | 0.28114 | 8 | 0.38106
88457 | 8.555 | 0.8 | 365 | 7.8299 | 0.47177 | 8 | 0.30169
88458 | 6.6 | 0.8 | 365 | 6.0406 | 0.10797 | 6 | 0.14859
88459 | 11.21 | 0.8 | 365 | 10.2599 | 0.75611 | 11 | 0.016009
88462 | 7.67 | 0.8 | 365 | 7.0199 | 0.043657 | 7 | 0.063585
88464 | 4.425 | 0.8 | 365 | 4.05 | 0.14057 | 4 | 0.19053
88466 | 13.14 | 0.8 | 365 | 12.0263 | 0.051324 | 12 | 0.077641
88467 | 19.71 | 0.8 | 365 | 18.0395 | 0.076987 | 18 | 0.11646
88468 | 8.4 | 0.8 | 365 | 7.6881 | 0.046509 | 7 | 0.73457
88469 | 13.86 | 0.8 | 365 | 12.6853 | 0.02674 | 12 | 0.71203
88470 | 6.6 | 0.8 | 365 | 6.0406 | 0.10797 | 6 | 0.14859
88471 | 6.03 | 0.8 | 365 | 5.5189 | 0.5441 | 6 | 0.063027
88472 | 12.8 | 0.8 | 365 | 11.7151 | 0.11849 | 11 | 0.83362
88473 | 2.56 | 0.8 | 365 | 2.343 | 0.023698 | 2 | 0.36672
88474 | 9.38 | 0.8 | 365 | 8.585 | 0.73527 | 9 | 0.32026
88477 | 12.54 | 0.8 | 365 | 11.4772 | 0.40515 | 11 | 0.88232
88480 | 3.54 | 0.8 | 365 | 3.24 | 0.71246 | 3 | 0.95242
88481 | 6.4 | 0.8 | 365 | 5.8576 | 0.55924 | 6 | 0.41681
88482 | 2.95 | 0.8 | 365 | 2.7 | 0.093714 | 2 | 0.79369
88483 | 4.32 | 0.8 | 365 | 3.9539 | 0.85249 | 4 | 0.80635
88484 | 8.26 | 0.8 | 365 | 7.5599 | 0.6624 | 8 | 0.22232
88486 | 9.44 | 0.8 | 365 | 8.6399 | 0.89989 | 9 | 0.5398
88489 | 9.855 | 0.8 | 365 | 9.0197 | 0.038493 | 9 | 0.058231
88490 | 12.96 | 0.8 | 365 | 11.8616 | 0.55747 | 12 | 0.41904
88491 | 5.76 | 0.8 | 365 | 5.2718 | 0.80332 | 6 | 0.07513
88492 | 10.44 | 0.8 | 365 | 9.5552 | 0.64352 | 10 | 0.19867
88493 | 9.72 | 0.8 | 365 | 8.8962 | 0.6681 | 9 | 0.56428
88494 | 6.27 | 0.8 | 365 | 5.7386 | 0.20257 | 5 | 0.94116
88495 | 10.8 | 0.8 | 365 | 9.8846 | 0.63123 | 10 | 0.51587
88496 | 14.965 | 0.8 | 365 | 13.6966 | 0.058453 | 13 | 0.75509
88499 | 9.125 | 0.8 | 365 | 8.3516 | 0.035642 | 8 | 0.38725
88500 | 24.9 | 0.8 | 365 | 22.7896 | 0.31644 | 23 | 0.10603
88501 | 11.2 | 0.8 | 365 | 10.2507 | 0.72868 | 10 | 0.97942
88503 | 7.68 | 0.8 | 365 | 7.0291 | 0.071094 | 7 | 0.10017
88504 | 7.36 | 0.8 | 365 | 6.7362 | 0.19313 | 6 | 0.92933
88505 | 6.93 | 0.8 | 365 | 6.3426 | 0.01337 | 6 | 0.35602
88507 | 11.2 | 0.8 | 365 | 10.2507 | 0.72868 | 10 | 0.97942
88508 | 11.9 | 0.8 | 365 | 10.8914 | 0.64922 | 11 | 0.54063
88509 | 7.92 | 0.8 | 365 | 7.2487 | 0.72957 | 7 | 0.9783
74050 | 172.42 | 0.7 | 365 | 138.0807 | 0.9249 | 139 | 0.0055956
87825 | 11.7 | 0.8 | 365 | 10.7084 | 0.10049 | 10 | 0.80886
87867 | 591.63 | 0.9 | 365 | 609.1721 | 0.11688 | 609 | 0.28894
87952 | 10.8 | 0.8 | 365 | 9.8846 | 0.63123 | 10 | 0.51587
88209 | 3.924 | 0.8 | 365 | 3.5914 | 0.76601 | 4 | 0.35743
88211 | 6.84 | 0.8 | 365 | 6.2603 | 0.76644 | 7 | 0.026717
88265 | 4.49 | 0.8 | 365 | 4.1094 | 0.31891 | 4 | 0.42836
88266 | 13.44 | 0.8 | 365 | 12.3009 | 0.87441 | 13 | 0.1753
88269 | 9.315 | 0.8 | 365 | 8.5255 | 0.55693 | 9 | 0.082437
88273 | 14.08 | 0.8 | 365 | 12.8866 | 0.63034 | 13 | 0.51699
88294 | 10.44 | 0.8 | 365 | 9.5552 | 0.64352 | 10 | 0.19867
88361 | 4.29 | 0.8 | 365 | 3.9264 | 0.77018 | 4 | 0.69658
88367 | 9.1 | 0.8 | 365 | 8.3287 | 0.96705 | 9 | 0.29578
88402 | 7 | 0.8 | 365 | 6.4067 | 0.20542 | 6 | 0.61214
88443 | 74.37 | 0.6 | 365 | 51.0501 | 0.032934 | 51 | 0.083001
88498 | 9.1 | 0.8 | 365 | 8.3287 | 0.96705 | 9 | 0.29578
88506 | 15 | 0.8 | 365 | 13.7287 | 0.15448 | 13 | 0.88315
88512 | 4.72 | 0.8 | 365 | 4.32 | 0.94994 | 5 | 0.2699
88513 | 8.85 | 0.8 | 365 | 8.0999 | 0.28114 | 8 | 0.38106
88514 | 14.75 | 0.8 | 365 | 13.4999 | 0.46857 | 13 | 0.96843
88515 | 2.655 | 0.8 | 365 | 2.43 | 0.28434 | 2 | 0.71432
88517 | 12.4 | 0.8 | 365 | 11.349 | 0.021037 | 11 | 0.37007
88518 | 8.96 | 0.8 | 365 | 8.2006 | 0.58294 | 8 | 0.78354
88519 | 7.56 | 0.8 | 365 | 6.9193 | 0.74186 | 7 | 0.66111
88520 | 5.04 | 0.8 | 365 | 4.6128 | 0.82791 | 5 | 0.44074
88521 | 1.92 | 0.8 | 365 | 1.7573 | 0.26777 | 2 | 0.025043
88523 | 9.24 | 0.8 | 365 | 8.4569 | 0.35116 | 8 | 0.80802
88524 | 8.75 | 0.8 | 365 | 8.0084 | 0.00678 | 8 | 0.015172
88525 | 14.76 | 0.8 | 365 | 13.509 | 0.49601 | 14 | 0.0050216
88526 | 5.92 | 0.8 | 365 | 5.4182 | 0.2423 | 5 | 0.66055
88527 | 3.54 | 0.8 | 365 | 3.24 | 0.71246 | 3 | 0.95242
88529 | 5.76 | 0.8 | 365 | 5.2718 | 0.80332 | 6 | 0.07513
88530 | 7.7 | 0.8 | 365 | 7.0474 | 0.12597 | 7 | 0.17335
88531 | 7.08 | 0.8 | 365 | 6.4799 | 0.42491 | 6 | 0.90485
88532 | 5.985 | 0.8 | 365 | 5.4777 | 0.42064 | 5 | 0.89838
88533 | 6.195 | 0.8 | 365 | 5.6699 | 0.9968 | 6 | 0.66674
88534 | 7.08 | 0.8 | 365 | 6.4799 | 0.42491 | 6 | 0.90485
88535 | 3.96 | 0.8 | 365 | 3.6244 | 0.86478 | 4 | 0.48915
88537 | 6.6 | 0.8 | 365 | 6.0406 | 0.10797 | 6 | 0.14859
88538 | 6.93 | 0.8 | 365 | 6.3426 | 0.01337 | 6 | 0.35602
88539 | 2.9 | 0.8 | 365 | 2.6542 | 0.95653 | 3 | 0.61074
88540 | 5.51 | 0.8 | 365 | 5.043 | 0.11741 | 5 | 0.16041
88541 | 4.55 | 0.8 | 365 | 4.1644 | 0.48353 | 4 | 0.64789
88542 | 5.61 | 0.8 | 365 | 5.1345 | 0.39178 | 5 | 0.5263
88543 | 7 | 0.8 | 365 | 6.4067 | 0.20542 | 6 | 0.61214
88544 | 9.57 | 0.8 | 365 | 8.7589 | 0.25656 | 9 | 0.015451
88545 | 10.15 | 0.8 | 365 | 9.2897 | 0.84786 | 10 | 0.1376
88546 | 4.29 | 0.8 | 365 | 3.9264 | 0.77018 | 4 | 0.69658
88547 | 15.04 | 0.8 | 365 | 13.7653 | 0.26423 | 14 | 0.029507
88548 | 7.56 | 0.8 | 365 | 6.9193 | 0.74186 | 7 | 0.66111
88549 | 3.96 | 0.8 | 365 | 3.6244 | 0.86478 | 4 | 0.48915
88550 | 5.28 | 0.8 | 365 | 4.8325 | 0.48638 | 5 | 0.31887
88552 | 8.96 | 0.8 | 365 | 8.2006 | 0.58294 | 8 | 0.78354
88553 | 10.89 | 0.8 | 365 | 9.967 | 0.87815 | 10 | 0.84517
88554 | 9.57 | 0.8 | 365 | 8.7589 | 0.25656 | 9 | 0.015451
88555 | 4.2 | 0.8 | 365 | 3.844 | 0.52325 | 4 | 0.36728
88556 | 3.77 | 0.8 | 365 | 3.4505 | 0.34349 | 3 | 0.79397
88558 | 6.65 | 0.8 | 365 | 6.0864 | 0.24515 | 6 | 0.33153
88559 | 8.98 | 0.8 | 365 | 8.2189 | 0.63782 | 8 | 0.85671
88560 | 9.8 | 0.8 | 365 | 8.9694 | 0.88759 | 9 | 0.85699
88561 | 3.63 | 0.8 | 365 | 3.3223 | 0.95938 | 4 | 0.28172
88562 | 4.95 | 0.8 | 365 | 4.5305 | 0.58098 | 5 | 0.11144
88563 | 8.96 | 0.8 | 365 | 8.2006 | 0.58294 | 8 | 0.78354
88564 | 10.56 | 0.8 | 365 | 9.665 | 0.97275 | 10 | 0.63774
88565 | 9.36 | 0.8 | 365 | 8.5667 | 0.6804 | 9 | 0.24709
88566 | 9.24 | 0.8 | 365 | 8.4569 | 0.35116 | 8 | 0.80802
88567 | 14.7 | 0.8 | 365 | 13.4541 | 0.33139 | 13 | 0.78549
88568 | 8.25 | 0.8 | 365 | 7.5508 | 0.63496 | 8 | 0.18573
88569 | 5.25 | 0.8 | 365 | 4.805 | 0.40407 | 5 | 0.2091
88570 | 4.9 | 0.8 | 365 | 4.4847 | 0.4438 | 4 | 0.9285
88571 | 6.65 | 0.8 | 365 | 6.0864 | 0.24515 | 6 | 0.33153
88572 | 7.26 | 0.8 | 365 | 6.6447 | 0.91877 | 7 | 0.56345
88573 | 10.915 | 0.8 | 365 | 9.9899 | 0.94674 | 10 | 0.93664
88574 | 8.58 | 0.8 | 365 | 7.8528 | 0.54036 | 8 | 0.39316
88575 | 3.54 | 0.8 | 365 | 3.24 | 0.71246 | 3 | 0.95242
88576 | 9.57 | 0.8 | 365 | 8.7589 | 0.25656 | 9 | 0.015451
88578 | 6.3 | 0.8 | 365 | 5.766 | 0.28488 | 6 | 0.050924
88581 | 9.405 | 0.8 | 365 | 8.6079 | 0.80386 | 9 | 0.41174
88583 | 11.375 | 0.8 | 365 | 10.4109 | 0.20881 | 10 | 0.61972
88586 | 13.3 | 0.8 | 365 | 12.1728 | 0.49031 | 12 | 0.66306
88587 | 11.6 | 0.8 | 365 | 10.6168 | 0.82613 | 11 | 0.44297
88590 | 9.75 | 0.8 | 365 | 8.9236 | 0.75041 | 9 | 0.67405
88591 | 8.1 | 0.8 | 365 | 7.4135 | 0.22342 | 7 | 0.6369
88592 | 5.04 | 0.8 | 365 | 4.6128 | 0.82791 | 5 | 0.44074
88593 | 14.405 | 0.8 | 365 | 13.1841 | 0.52202 | 13 | 0.70612
88596 | 6.54 | 0.8 | 365 | 5.9857 | 0.94335 | 6 | 0.92905
88597 | 6.6 | 0.8 | 365 | 6.0406 | 0.10797 | 6 | 0.14859
88598 | 8.375 | 0.8 | 365 | 7.6652 | 0.97792 | 8 | 0.64309
88599 | 5.232 | 0.8 | 365 | 4.7886 | 0.35468 | 5 | 0.14324
88600 | 6.84 | 0.8 | 365 | 6.2603 | 0.76644 | 7 | 0.026717
88601 | 4.48 | 0.8 | 365 | 4.1003 | 0.29147 | 4 | 0.39177
88603 | 8.64 | 0.8 | 365 | 7.9077 | 0.70498 | 8 | 0.6127
88610 | 11.16 | 0.8 | 365 | 10.2141 | 0.61893 | 10 | 0.83307
88611 | 10.8 | 0.8 | 365 | 9.8846 | 0.63123 | 10 | 0.51587
88612 | 9 | 0.8 | 365 | 8.2372 | 0.69269 | 8 | 0.92989
88613 | 10.08 | 0.8 | 365 | 9.2257 | 0.65581 | 9 | 0.88148
88616 | 9.72 | 0.8 | 365 | 8.8962 | 0.6681 | 9 | 0.56428
88617 | 4.8 | 0.8 | 365 | 4.3932 | 0.16943 | 4 | 0.56261
88618 | 9.145 | 0.8 | 365 | 8.3699 | 0.090515 | 8 | 0.46043
88619 | 13.275 | 0.8 | 365 | 12.1499 | 0.42171 | 12 | 0.57159
88622 | 5.015 | 0.8 | 365 | 4.59 | 0.75931 | 5 | 0.34927
88623 | 9.44 | 0.8 | 365 | 8.6399 | 0.89989 | 9 | 0.5398
88475 | 3 | 0.8 | 365 | 2.7457 | 0.2309 | 2 | 0.97663
88522 | 4.55 | 0.8 | 365 | 4.1644 | 0.48353 | 4 | 0.64789
88497 | 7.44 | 0.8 | 365 | 6.8094 | 0.41262 | 7 | 0.22204
88465 | 5.12 | 0.8 | 365 | 4.6861 | 0.047396 | 4 | 0.73345
88588 | 6.213 | 0.8 | 365 | 5.6864 | 0.046186 | 5 | 0.7326
88476 | 11.16 | 0.8 | 365 | 10.2141 | 0.61893 | 10 | 0.83307
88405 | 8.37 | 0.8 | 365 | 7.6606 | 0.9642 | 8 | 0.6248
88406 | 5.68 | 0.8 | 365 | 5.1986 | 0.58383 | 5 | 0.78242
88407 | 8.85 | 0.8 | 365 | 8.0999 | 0.28114 | 8 | 0.38106
88429 | 7 | 0.8 | 365 | 6.4067 | 0.20542 | 6 | 0.61214
88445 | 7.92 | 0.8 | 365 | 7.2487 | 0.72957 | 7 | 0.9783
88478 | 10.03 | 0.8 | 365 | 9.1799 | 0.51863 | 9 | 0.69853
88577 | 10.85 | 0.8 | 365 | 9.9304 | 0.76841 | 10 | 0.69881
88579 | 9.9 | 0.8 | 365 | 9.0609 | 0.16196 | 9 | 0.22288
88479 | 9.15 | 0.8 | 365 | 8.3745 | 0.10423 | 8 | 0.47872
36470 | 648.48 | 0.55 | 365 | 408.0436 | 0.19345 | 408 | 0.23704
78510 | 117 | 0.7 | 365 | 93.6982 | 0.87933 | 94 | 0.57751
78829 | 594 | 0.6 | 365 | 407.7416 | 0.28806 | 408 | 0.029614
85691 | 2.655 | 0.8 | 365 | 2.43 | 0.28434 | 2 | 0.71432
85975 | 5.19 | 0.8 | 365 | 4.7501 | 0.23945 | 4 | 0.98957
88256 | 10.24 | 0.8 | 365 | 9.3721 | 0.094792 | 9 | 0.4669
88320 | 5.95 | 0.8 | 365 | 5.4457 | 0.32461 | 5 | 0.77032
88325 | 19.08 | 0.8 | 365 | 17.4629 | 0.3485 | 17 | 0.81137
88396 | 5.1 | 0.8 | 365 | 4.6677 | 0.99252 | 5 | 0.66027
88397 | 3.575 | 0.8 | 365 | 3.272 | 0.80848 | 4 | 0.080485
88419 | 6.89 | 0.8 | 365 | 6.306 | 0.90362 | 7 | 0.20966
88446 | 8.85 | 0.8 | 365 | 8.0999 | 0.28114 | 8 | 0.38106
88463 | 13.325 | 0.8 | 365 | 12.1956 | 0.5589 | 12 | 0.75453
88510 | 12.96 | 0.8 | 365 | 11.8616 | 0.55747 | 12 | 0.41904
88511 | 12.6 | 0.8 | 365 | 11.5321 | 0.56976 | 12 | 0.10185
88516 | 94.8 | 0.55 | 365 | 59.6511 | 0.81622 | 60 | 0.4673
88536 | 7.35 | 0.8 | 365 | 6.727 | 0.1657 | 6 | 0.89274
88557 | 7.2 | 0.8 | 365 | 6.5898 | 0.75415 | 7 | 0.34391
88582 | 3.9 | 0.8 | 365 | 3.5695 | 0.70016 | 4 | 0.26962
88585 | 13.4 | 0.8 | 365 | 12.2643 | 0.76467 | 13 | 0.028949
88589 | 5.04 | 0.8 | 365 | 4.6128 | 0.82791 | 5 | 0.44074
88602 | 5.232 | 0.8 | 365 | 4.7886 | 0.35468 | 5 | 0.14324
88604 | 5.886 | 0.8 | 365 | 5.3871 | 0.14902 | 5 | 0.53615
88620 | 9.44 | 0.8 | 365 | 8.6399 | 0.89989 | 9 | 0.5398
88621 | 5.04 | 0.8 | 365 | 4.6128 | 0.82791 | 5 | 0.44074
88624 | 6.57 | 0.8 | 365 | 6.0132 | 0.025662 | 6 | 0.038821
88626 | 9.1 | 0.8 | 365 | 8.3287 | 0.96705 | 9 | 0.29578
88627 | 5.525 | 0.8 | 365 | 5.0567 | 0.15857 | 5 | 0.21529
88628 | 8.45 | 0.8 | 365 | 7.7338 | 0.18369 | 7 | 0.91751
88630 | 6.4 | 0.8 | 365 | 5.8576 | 0.55924 | 6 | 0.41681
88631 | 6.7 | 0.8 | 365 | 6.1321 | 0.38233 | 6 | 0.51447
88632 | 9.3 | 0.8 | 365 | 8.5118 | 0.51578 | 9 | 0.027554
88633 | 4.8 | 0.8 | 365 | 4.3932 | 0.16943 | 4 | 0.56261
88634 | 7.375 | 0.8 | 365 | 6.7499 | 0.23429 | 6 | 0.98422
88635 | 8.71 | 0.8 | 365 | 7.9718 | 0.89703 | 8 | 0.86882
88637 | 7.8 | 0.8 | 365 | 7.1389 | 0.40033 | 7 | 0.53924
88639 | 10.56 | 0.8 | 365 | 9.665 | 0.97275 | 10 | 0.63774
88642 | 6.82 | 0.8 | 365 | 6.242 | 0.71157 | 6 | 0.95354
88641 | 9 | 0.8 | 365 | 8.2372 | 0.69269 | 8 | 0.92989
88644 | 10.44 | 0.8 | 365 | 9.5552 | 0.64352 | 10 | 0.19867
88645 | 11.16 | 0.8 | 365 | 10.2141 | 0.61893 | 10 | 0.83307
88647 | 4.8 | 0.8 | 365 | 4.3932 | 0.16943 | 4 | 0.56261
88648 | 8.64 | 0.8 | 365 | 7.9077 | 0.70498 | 8 | 0.6127
88652 | 7.55 | 0.8 | 365 | 6.9101 | 0.71442 | 7 | 0.62452
88653 | 5.8 | 0.8 | 365 | 5.3084 | 0.91307 | 6 | 0.22149
88654 | 8.25 | 0.8 | 365 | 7.5508 | 0.63496 | 8 | 0.18573
88657 | 4.56 | 0.8 | 365 | 4.1735 | 0.51096 | 4 | 0.68448
88658 | 7.7 | 0.8 | 365 | 7.0474 | 0.12597 | 7 | 0.17335
88660 | 4.93 | 0.8 | 365 | 4.5122 | 0.52611 | 5 | 0.038263
88663 | 10.85 | 0.8 | 365 | 9.9304 | 0.76841 | 10 | 0.69881
88664 | 6.09 | 0.8 | 365 | 5.5738 | 0.70872 | 6 | 0.28256
88666 | 9.28 | 0.8 | 365 | 8.4935 | 0.4609 | 8 | 0.95438
88667 | 15.33 | 0.8 | 365 | 14.0307 | 0.059879 | 14 | 0.090581
88668 | 12.8 | 0.8 | 365 | 11.7151 | 0.11849 | 11 | 0.83362
88669 | 13 | 0.8 | 365 | 11.8982 | 0.66722 | 12 | 0.5654
88670 | 5.36 | 0.8 | 365 | 4.9057 | 0.70587 | 5 | 0.61158
88671 | 6.7 | 0.8 | 365 | 6.1321 | 0.38233 | 6 | 0.51447
88672 | 2.88 | 0.8 | 365 | 2.6359 | 0.90166 | 3 | 0.53757
88673 | 4.16 | 0.8 | 365 | 3.8074 | 0.41351 | 4 | 0.22093
88674 | 11.16 | 0.8 | 365 | 10.2141 | 0.61893 | 10 | 0.83307
88675 | 7.26 | 0.8 | 365 | 6.6447 | 0.91877 | 7 | 0.56345
88676 | 13.2 | 0.8 | 365 | 12.0812 | 0.21594 | 12 | 0.29717
88677 | 6.03 | 0.8 | 365 | 5.5189 | 0.5441 | 6 | 0.063027
88678 | 11.88 | 0.8 | 365 | 10.8731 | 0.59435 | 11 | 0.46746
88680 | 9.28 | 0.8 | 365 | 8.4935 | 0.4609 | 8 | 0.95438
88681 | 5.94 | 0.8 | 365 | 5.4366 | 0.29717 | 5 | 0.73373
88682 | 4.425 | 0.8 | 365 | 4.05 | 0.14057 | 4 | 0.19053
88683 | 4.2 | 0.8 | 365 | 3.844 | 0.52325 | 4 | 0.36728
88686 | 125.3 | 0.55 | 365 | 78.8426 | 0.34675 | 79 | 0.18937
88687 | 5.605 | 0.8 | 365 | 5.1299 | 0.37806 | 5 | 0.508
88689 | 10.325 | 0.8 | 365 | 9.4499 | 0.328 | 9 | 0.7779
88690 | 5.8 | 0.8 | 365 | 5.3084 | 0.91307 | 6 | 0.22149
88691 | 4.96 | 0.8 | 365 | 4.5396 | 0.60841 | 5 | 0.14803
88692 | 8.375 | 0.8 | 365 | 7.6652 | 0.97792 | 8 | 0.64309
88693 | 7.37 | 0.8 | 365 | 6.7454 | 0.22057 | 6 | 0.96592
88694 | 8.1 | 0.8 | 365 | 7.4135 | 0.22342 | 7 | 0.6369
88697 | 10.5 | 0.8 | 365 | 9.6101 | 0.80814 | 10 | 0.41821
88701 | 10.8 | 0.8 | 365 | 9.8846 | 0.63123 | 10 | 0.51587
88702 | 5.4 | 0.8 | 365 | 4.9423 | 0.81561 | 5 | 0.75793
88703 | 9.145 | 0.8 | 365 | 8.3699 | 0.090515 | 8 | 0.46043
88705 | 3.3 | 0.8 | 365 | 3.0203 | 0.053986 | 3 | 0.074293
88707 | 5.4 | 0.8 | 365 | 4.9423 | 0.81561 | 5 | 0.75793
88709 | 9.72 | 0.8 | 365 | 8.8962 | 0.6681 | 9 | 0.56428
88711 | 5.94 | 0.8 | 365 | 5.4366 | 0.29717 | 5 | 0.73373
88712 | 11.22 | 0.8 | 365 | 10.269 | 0.78355 | 11 | 0.052598
88714 | 5.8 | 0.8 | 365 | 5.3084 | 0.91307 | 6 | 0.22149
88723 | 7.875 | 0.8 | 365 | 7.2076 | 0.6061 | 7 | 0.81365
88724 | 12.73 | 0.8 | 365 | 11.6511 | 0.92644 | 12 | 0.5775
88725 | 7.37 | 0.8 | 365 | 6.7454 | 0.22057 | 6 | 0.96592
88726 | 11.21 | 0.8 | 365 | 10.2599 | 0.75611 | 11 | 0.016009
88729 | 6.84 | 0.8 | 365 | 6.2603 | 0.76644 | 7 | 0.026717
88732 | 12.48 | 0.8 | 365 | 11.4223 | 0.24053 | 11 | 0.66278
88733 | 13.44 | 0.8 | 365 | 12.3009 | 0.87441 | 13 | 0.1753
88736 | 5.4 | 0.8 | 365 | 4.9423 | 0.81561 | 5 | 0.75793
88742 | 2.88 | 0.8 | 365 | 2.6359 | 0.90166 | 3 | 0.53757
88743 | 10.725 | 0.8 | 365 | 9.816 | 0.42545 | 10 | 0.24145
88744 | 10.62 | 0.8 | 365 | 9.7199 | 0.13737 | 9 | 0.85727
88746 | 6.195 | 0.8 | 365 | 5.6699 | 0.9968 | 6 | 0.66674
88747 | 9.44 | 0.8 | 365 | 8.6399 | 0.89989 | 9 | 0.5398
88748 | 10.5 | 0.8 | 365 | 9.6101 | 0.80814 | 10 | 0.41821
88749 | 4.5 | 0.8 | 365 | 4.1186 | 0.34634 | 4 | 0.46495
88751 | 4.32 | 0.8 | 365 | 3.9539 | 0.85249 | 4 | 0.80635
88752 | 11.375 | 0.8 | 365 | 10.4109 | 0.20881 | 10 | 0.61972
88753 | 12.35 | 0.8 | 365 | 11.3033 | 0.88386 | 12 | 0.18713
88754 | 7.08 | 0.8 | 365 | 6.4799 | 0.42491 | 6 | 0.90485
88764 | 7.3 | 0.8 | 365 | 6.6813 | 0.028514 | 6 | 0.7098
88765 | 16.1 | 0.8 | 365 | 14.7354 | 0.17248 | 14 | 0.90792
88766 | 10.62 | 0.8 | 365 | 9.7199 | 0.13737 | 9 | 0.85727
88768 | 9.3 | 0.8 | 365 | 8.5118 | 0.51578 | 9 | 0.027554
88769 | 13.02 | 0.8 | 365 | 11.9165 | 0.72209 | 12 | 0.63858
88770 | 7.56 | 0.8 | 365 | 6.9193 | 0.74186 | 7 | 0.66111
88773 | 7.7 | 0.8 | 365 | 7.0474 | 0.12597 | 7 | 0.17335
88774 | 7.92 | 0.8 | 365 | 7.2487 | 0.72957 | 7 | 0.9783
88775 | 12.6 | 0.8 | 365 | 11.5321 | 0.56976 | 12 | 0.10185
88776 | 11.8 | 0.8 | 365 | 10.7999 | 0.37486 | 11 | 0.17475
88779 | 10.95 | 0.8 | 365 | 10.0219 | 0.04277 | 10 | 0.064701
88780 | 11.52 | 0.8 | 365 | 10.5436 | 0.60664 | 11 | 0.15026
88781 | 7.68 | 0.8 | 365 | 7.0291 | 0.071094 | 7 | 0.10017
88784 | 5.51 | 0.8 | 365 | 5.043 | 0.11741 | 5 | 0.16041
88786 | 7.965 | 0.8 | 365 | 7.2899 | 0.85303 | 8 | 0.14295
88787 | 12.98 | 0.8 | 365 | 11.8799 | 0.61234 | 12 | 0.49222
88788 | 3.835 | 0.8 | 365 | 3.51 | 0.52183 | 4 | 0.031793
88789 | 4.72 | 0.8 | 365 | 4.32 | 0.94994 | 5 | 0.2699
88791 | 11.22 | 0.8 | 365 | 10.269 | 0.78355 | 11 | 0.052598
88706 | 3.96 | 0.8 | 365 | 3.6244 | 0.86478 | 4 | 0.48915
88700 | 7.67 | 0.8 | 365 | 7.0199 | 0.043657 | 7 | 0.063585
88698 | 16.92 | 0.8 | 365 | 15.4859 | 0.42225 | 15 | 0.9082
88696 | 11.16 | 0.8 | 365 | 10.2141 | 0.61893 | 10 | 0.83307
88695 | 4.425 | 0.8 | 365 | 4.05 | 0.14057 | 4 | 0.19053
88662 | 10.5 | 0.8 | 365 | 9.6101 | 0.80814 | 10 | 0.41821
88661 | 5.28 | 0.8 | 365 | 4.8325 | 0.48638 | 5 | 0.31887
88649 | 8.14 | 0.8 | 365 | 7.4501 | 0.33316 | 7 | 0.78326
88640 | 7.965 | 0.8 | 365 | 7.2899 | 0.85303 | 8 | 0.14295
88403 | 6.16 | 0.8 | 365 | 5.6379 | 0.90077 | 6 | 0.53868
88685 | 4.425 | 0.8 | 365 | 4.05 | 0.14057 | 4 | 0.19053
65469 | 648 | 0.8 | 365 | 593.0786 | 0.87354 | 593 | 0.95217
81804 | 64 | 0.55 | 365 | 40.2708 | 0.71981 | 40 | 0.99058
81808 | 210 | 0.6 | 365 | 144.1511 | 0.12204 | 144 | 0.2731
81812 | 76.4 | 0.55 | 365 | 48.0732 | 0.10927 | 48 | 0.1825
81814 | 80 | 0.6 | 365 | 54.9147 | 0.61792 | 55 | 0.53261
87822 | 271.695 | 0.6 | 365 | 186.5006 | 0.073322 | 186 | 0.5739
88104 | 12.16 | 0.8 | 365 | 11.1294 | 0.36257 | 11 | 0.49194
88109 | 9.81 | 0.8 | 365 | 8.9786 | 0.91503 | 9 | 0.89358
88121 | 10.137 | 0.8 | 365 | 9.2778 | 0.8122 | 10 | 0.090034
88125 | 7.194 | 0.8 | 365 | 6.5843 | 0.73769 | 7 | 0.32196
88126 | 6.54 | 0.8 | 365 | 5.9857 | 0.94335 | 6 | 0.92905
88394 | 11.16 | 0.8 | 365 | 10.2141 | 0.61893 | 10 | 0.83307
88461 | 3.54 | 0.8 | 365 | 3.24 | 0.71246 | 3 | 0.95242
88727 | 8.26 | 0.8 | 365 | 7.5599 | 0.6624 | 8 | 0.22232
88734 | 4.905 | 0.8 | 365 | 4.4893 | 0.45751 | 4 | 0.94679
88735 | 9.81 | 0.8 | 365 | 8.9786 | 0.91503 | 9 | 0.89358
88740 | 9.81 | 0.8 | 365 | 8.9786 | 0.91503 | 9 | 0.89358
88755 | 4.93 | 0.8 | 365 | 4.5122 | 0.52611 | 5 | 0.038263
88756 | 2.95 | 0.8 | 365 | 2.7 | 0.093714 | 2 | 0.79369
88758 | 3.36 | 0.8 | 365 | 3.0752 | 0.2186 | 3 | 0.29383
88760 | 2.36 | 0.8 | 365 | 2.16 | 0.47497 | 2 | 0.63495
88761 | 15.93 | 0.8 | 365 | 14.5798 | 0.70606 | 15 | 0.28591
88762 | 3.835 | 0.8 | 365 | 3.51 | 0.52183 | 4 | 0.031793
88771 | 3.835 | 0.8 | 365 | 3.51 | 0.52183 | 4 | 0.031793
88778 | 10.56 | 0.8 | 365 | 9.665 | 0.97275 | 10 | 0.63774
88783 | 8.91 | 0.8 | 365 | 8.1548 | 0.44576 | 8 | 0.60059
88792 | 4.425 | 0.8 | 365 | 4.05 | 0.14057 | 4 | 0.19053
88793 | 11.16 | 0.8 | 365 | 10.2141 | 0.61893 | 10 | 0.83307
88794 | 9.72 | 0.8 | 365 | 8.8962 | 0.6681 | 9 | 0.56428
88795 | 5.6 | 0.8 | 365 | 5.1254 | 0.36434 | 5 | 0.48971
88799 | 9.54 | 1 | 365 | 10.9143 | 0.71781 | 11 | 0.63211
88800 | 11.505 | 0.8 | 365 | 10.5299 | 0.56549 | 11 | 0.095378
88803 | 3.05 | 0.8 | 365 | 2.7915 | 0.36808 | 3 | 0.15957
88804 | 3.78 | 0.8 | 365 | 3.4596 | 0.37093 | 3 | 0.83055
88805 | 14.52 | 0.8 | 365 | 13.2894 | 0.83754 | 14 | 0.12689
88806 | 8.64 | 0.8 | 365 | 7.9077 | 0.70498 | 8 | 0.6127
88807 | 7 | 0.8 | 365 | 6.4067 | 0.20542 | 6 | 0.61214
88808 | 8.03 | 0.8 | 365 | 7.3494 | 0.031365 | 7 | 0.38078
88809 | 6.7 | 0.8 | 365 | 6.1321 | 0.38233 | 6 | 0.51447
88810 | 11.52 | 0.8 | 365 | 10.5436 | 0.60664 | 11 | 0.15026
88811 | 5.04 | 0.8 | 365 | 4.6128 | 0.82791 | 5 | 0.44074
88812 | 5.25 | 0.8 | 365 | 4.805 | 0.40407 | 5 | 0.2091
88813 | 11.68 | 0.8 | 365 | 10.6901 | 0.045622 | 10 | 0.73568
88815 | 9.315 | 0.8 | 365 | 8.5255 | 0.55693 | 9 | 0.082437
88816 | 10.44 | 0.8 | 365 | 9.5552 | 0.64352 | 10 | 0.19867
88817 | 5.27 | 0.8 | 365 | 4.8233 | 0.45894 | 5 | 0.28228
88818 | 7.92 | 0.8 | 365 | 7.2487 | 0.72957 | 7 | 0.9783
88819 | 9.76 | 0.8 | 365 | 8.9328 | 0.77785 | 9 | 0.71064
88820 | 11.4 | 0.8 | 365 | 10.4338 | 0.2774 | 10 | 0.7112
88821 | 7.83 | 0.8 | 365 | 7.1664 | 0.48264 | 7 | 0.64901
88822 | 13.23 | 0.8 | 365 | 12.1087 | 0.29825 | 12 | 0.40694
88823 | 4.35 | 0.8 | 365 | 3.9813 | 0.9348 | 4 | 0.91611
88824 | 7.92 | 0.8 | 365 | 7.2487 | 0.72957 | 7 | 0.9783
88825 | 10.5 | 0.8 | 365 | 9.6101 | 0.80814 | 10 | 0.41821
88826 | 10.15 | 0.8 | 365 | 9.2897 | 0.84786 | 10 | 0.1376
88827 | 9.9 | 0.8 | 365 | 9.0609 | 0.16196 | 9 | 0.22288
88828 | 6.6 | 0.8 | 365 | 6.0406 | 0.10797 | 6 | 0.14859
88830 | 6.96 | 0.8 | 365 | 6.3701 | 0.095679 | 6 | 0.46578
88831 | 7.92 | 0.8 | 365 | 7.2487 | 0.72957 | 7 | 0.9783
88832 | 3.3 | 0.8 | 365 | 3.0203 | 0.053986 | 3 | 0.074293
88834 | 5.8 | 0.8 | 365 | 5.3084 | 0.91307 | 6 | 0.22149
88835 | 12.095 | 0.8 | 365 | 11.0699 | 0.18423 | 11 | 0.25411
88836 | 3.245 | 0.8 | 365 | 2.97 | 0.90309 | 3 | 0.87306
88842 | 3.48 | 1 | 365 | 3.9813 | 0.9348 | 4 | 0.91611
88844 | 7.08 | 0.8 | 365 | 6.4799 | 0.42491 | 6 | 0.90485
88845 | 3.65 | 0.8 | 365 | 3.3406 | 0.014257 | 3 | 0.3549
88846 | 9.92 | 0.8 | 365 | 9.0792 | 0.21683 | 9 | 0.29606
88848 | 6.2 | 0.8 | 365 | 5.6745 | 0.010518 | 5 | 0.68504
88849 | 8.64 | 0.8 | 365 | 7.9077 | 0.70498 | 8 | 0.6127
88850 | 4.8 | 0.8 | 365 | 4.3932 | 0.16943 | 4 | 0.56261
88852 | 8.64 | 0.8 | 365 | 7.9077 | 0.70498 | 8 | 0.6127
88853 | 4.02 | 0.8 | 365 | 3.6793 | 0.029401 | 3 | 0.70868
88854 | 9.86 | 0.8 | 365 | 9.0243 | 0.052212 | 9 | 0.076525
88855 | 9.38 | 0.8 | 365 | 8.585 | 0.73527 | 9 | 0.32026
88856 | 9.45 | 0.8 | 365 | 8.6491 | 0.92732 | 9 | 0.57639
88857 | 6.6 | 0.8 | 365 | 6.0406 | 0.10797 | 6 | 0.14859
88858 | 4.425 | 0.8 | 365 | 4.05 | 0.14057 | 4 | 0.19053
88859 | 8.96 | 0.8 | 365 | 8.2006 | 0.58294 | 8 | 0.78354
88860 | 7.2 | 0.8 | 365 | 6.5898 | 0.75415 | 7 | 0.34391
88861 | 19.175 | 0.8 | 365 | 17.5498 | 0.60914 | 18 | 0.15896
88863 | 7.8 | 0.8 | 365 | 7.1389 | 0.40033 | 7 | 0.53924
88864 | 7.08 | 0.8 | 365 | 6.4799 | 0.42491 | 6 | 0.90485
88865 | 12.3 | 0.8 | 365 | 11.2575 | 0.74667 | 12 | 0.0041846
88866 | 7.56 | 0.8 | 365 | 6.9193 | 0.74186 | 7 | 0.66111
88867 | 5.31 | 0.8 | 365 | 4.8599 | 0.56869 | 5 | 0.42864
88868 | 10.44 | 0.8 | 365 | 9.5552 | 0.64352 | 10 | 0.19867
88870 | 4.72 | 0.8 | 365 | 4.32 | 0.94994 | 5 | 0.2699
88871 | 6.49 | 0.8 | 365 | 5.9399 | 0.80617 | 6 | 0.74611
88872 | 7.2 | 0.8 | 365 | 6.5898 | 0.75415 | 7 | 0.34391
88874 | 7.92 | 0.8 | 365 | 7.2487 | 0.72957 | 7 | 0.9783
88877 | 9.156 | 0.8 | 365 | 8.38 | 0.12069 | 8 | 0.50068
88878 | 16.24 | 0.8 | 365 | 14.8636 | 0.55658 | 15 | 0.42016
88879 | 12.24 | 0.8 | 365 | 11.2026 | 0.58206 | 11 | 0.78465
88880 | 10.24 | 0.8 | 365 | 9.3721 | 0.094792 | 9 | 0.4669
88881 | 14.16 | 0.8 | 365 | 12.9599 | 0.84983 | 13 | 0.8097
88883 | 11.21 | 0.8 | 365 | 10.2599 | 0.75611 | 11 | 0.016009
88894 | 13.42 | 0.8 | 365 | 12.2826 | 0.81954 | 13 | 0.10213
88895 | 4.88 | 0.8 | 365 | 4.4664 | 0.38892 | 4 | 0.85532
88896 | 4.2 | 0.8 | 365 | 3.844 | 0.52325 | 4 | 0.36728
88897 | 4.32 | 0.8 | 365 | 3.9539 | 0.85249 | 4 | 0.80635
88898 | 7 | 0.8 | 365 | 6.4067 | 0.20542 | 6 | 0.61214
88899 | 3.015 | 0.8 | 365 | 2.7595 | 0.27205 | 3 | 0.031514
88900 | 24.885 | 0.8 | 365 | 22.7759 | 0.27528 | 23 | 0.051149
88901 | 10.85 | 0.8 | 365 | 9.9304 | 0.76841 | 10 | 0.69881
88902 | 15.75 | 0.8 | 365 | 14.4151 | 0.2122 | 14 | 0.62731
88903 | 10.2 | 0.8 | 365 | 9.3355 | 0.98505 | 10 | 0.32054
88904 | 10.44 | 0.8 | 365 | 9.5552 | 0.64352 | 10 | 0.19867
88905 | 10.137 | 0.8 | 365 | 9.2778 | 0.8122 | 10 | 0.090034
88906 | 4.02 | 0.8 | 365 | 3.6793 | 0.029401 | 3 | 0.70868
88907 | 6.27 | 0.8 | 365 | 5.7386 | 0.20257 | 5 | 0.94116
88908 | 12.285 | 0.8 | 365 | 11.2438 | 0.70552 | 11 | 0.9493
88909 | 12.395 | 0.8 | 365 | 11.3445 | 0.0073186 | 11 | 0.35178
88910 | 7.54 | 0.8 | 365 | 6.9009 | 0.68699 | 7 | 0.58793
88911 | 5.12 | 0.8 | 365 | 4.6861 | 0.047396 | 4 | 0.73345
88912 | 13.8 | 0.8 | 365 | 12.6304 | 0.86212 | 13 | 0.4925
88916 | 10.85 | 0.8 | 365 | 9.9304 | 0.76841 | 10 | 0.69881
88918 | 6.9 | 0.8 | 365 | 6.3152 | 0.93106 | 7 | 0.24625
88925 | 6.3 | 0.8 | 365 | 5.766 | 0.28488 | 6 | 0.050924
88927 | 12.76 | 0.8 | 365 | 11.6785 | 0.0087443 | 11 | 0.68727
88928 | 9.735 | 0.8 | 365 | 8.9099 | 0.70926 | 9 | 0.61917
88929 | 9 | 0.8 | 365 | 8.2372 | 0.69269 | 8 | 0.92989
88930 | 4.32 | 0.8 | 365 | 3.9539 | 0.85249 | 4 | 0.80635
88932 | 2.065 | 0.8 | 365 | 1.89 | 0.6656 | 2 | 0.55558
88934 | 8.555 | 0.8 | 365 | 7.8299 | 0.47177 | 8 | 0.30169
88936 | 3.54 | 0.8 | 365 | 3.24 | 0.71246 | 3 | 0.95242
88937 | 5.31 | 0.8 | 365 | 4.8599 | 0.56869 | 5 | 0.42864
88938 | 2.32 | 0.8 | 365 | 2.1234 | 0.36523 | 2 | 0.48859
88939 | 3.835 | 0.8 | 365 | 3.51 | 0.52183 | 4 | 0.031793
88940 | 3.19 | 0.8 | 365 | 2.9196 | 0.75219 | 3 | 0.67182
88941 | 8.555 | 0.8 | 365 | 7.8299 | 0.47177 | 8 | 0.30169
88942 | 10.03 | 0.8 | 365 | 9.1799 | 0.51863 | 9 | 0.69853
88943 | 5.605 | 0.8 | 365 | 5.1299 | 0.37806 | 5 | 0.508
88944 | 3.835 | 0.8 | 365 | 3.51 | 0.52183 | 4 | 0.031793
88945 | 7.08 | 0.8 | 365 | 6.4799 | 0.42491 | 6 | 0.90485
88946 | 6.195 | 0.8 | 365 | 5.6699 | 0.9968 | 6 | 0.66674
88947 | 7.67 | 0.8 | 365 | 7.0199 | 0.043657 | 7 | 0.063585
88948 | 3.245 | 0.8 | 365 | 2.97 | 0.90309 | 3 | 0.87306
88949 | 4.72 | 0.8 | 365 | 4.32 | 0.94994 | 5 | 0.2699
88950 | 5.605 | 0.8 | 365 | 5.1299 | 0.37806 | 5 | 0.508
88951 | 5.015 | 0.8 | 365 | 4.59 | 0.75931 | 5 | 0.34927
88952 | 2.655 | 0.8 | 365 | 2.43 | 0.28434 | 2 | 0.71432
88953 | 5.015 | 0.8 | 365 | 4.59 | 0.75931 | 5 | 0.34927
88954 | 5.31 | 0.8 | 365 | 4.8599 | 0.56869 | 5 | 0.42864
88955 | 5.31 | 0.8 | 365 | 4.8599 | 0.56869 | 5 | 0.42864
88957 | 7.67 | 0.8 | 365 | 7.0199 | 0.043657 | 7 | 0.063585
88958 | 5.31 | 0.8 | 365 | 4.8599 | 0.56869 | 5 | 0.42864
88959 | 6.195 | 0.8 | 365 | 5.6699 | 0.9968 | 6 | 0.66674
88960 | 3.835 | 0.8 | 365 | 3.51 | 0.52183 | 4 | 0.031793
88962 | 4.13 | 0.8 | 365 | 3.78 | 0.3312 | 4 | 0.11116
88964 | 8.555 | 0.8 | 365 | 7.8299 | 0.47177 | 8 | 0.30169
88965 | 3.835 | 0.8 | 365 | 3.51 | 0.52183 | 4 | 0.031793
88966 | 2.655 | 0.8 | 365 | 2.43 | 0.28434 | 2 | 0.71432
88967 | 5.9 | 0.8 | 365 | 5.3999 | 0.18743 | 5 | 0.58737
88968 | 6.49 | 0.8 | 365 | 5.9399 | 0.80617 | 6 | 0.74611
88969 | 11.21 | 0.8 | 365 | 10.2599 | 0.75611 | 11 | 0.016009
88970 | 4.72 | 0.8 | 365 | 4.32 | 0.94994 | 5 | 0.2699
88971 | 5.605 | 0.8 | 365 | 5.1299 | 0.37806 | 5 | 0.508
88972 | 4.425 | 0.8 | 365 | 4.05 | 0.14057 | 4 | 0.19053
88973 | 4.13 | 0.8 | 365 | 3.78 | 0.3312 | 4 | 0.11116
88974 | 9.145 | 0.8 | 365 | 8.3699 | 0.090515 | 8 | 0.46043
88975 | 7.67 | 0.8 | 365 | 7.0199 | 0.043657 | 7 | 0.063585
88976 | 13.275 | 0.8 | 365 | 12.1499 | 0.42171 | 12 | 0.57159
88977 | 5.31 | 0.8 | 365 | 4.8599 | 0.56869 | 5 | 0.42864
88978 | 3.245 | 0.8 | 365 | 2.97 | 0.90309 | 3 | 0.87306
88980 | 7.375 | 0.8 | 365 | 6.7499 | 0.23429 | 6 | 0.98422
88981 | 4.425 | 0.8 | 365 | 4.05 | 0.14057 | 4 | 0.19053
88982 | 8.555 | 0.8 | 365 | 7.8299 | 0.47177 | 8 | 0.30169
88983 | 3.245 | 0.8 | 365 | 2.97 | 0.90309 | 3 | 0.87306
88984 | 8.555 | 0.8 | 365 | 7.8299 | 0.47177 | 8 | 0.30169
88985 | 2.36 | 0.8 | 365 | 2.16 | 0.47497 | 2 | 0.63495
88986 | 4.72 | 0.8 | 365 | 4.32 | 0.94994 | 5 | 0.2699
88987 | 6.195 | 0.8 | 365 | 5.6699 | 0.9968 | 6 | 0.66674
88988 | 3.54 | 0.8 | 365 | 3.24 | 0.71246 | 3 | 0.95242
88989 | 5.9 | 0.8 | 365 | 5.3999 | 0.18743 | 5 | 0.58737
88990 | 5.31 | 0.8 | 365 | 4.8599 | 0.56869 | 5 | 0.42864
88991 | 2.065 | 0.8 | 365 | 1.89 | 0.6656 | 2 | 0.55558
88992 | 3.245 | 0.8 | 365 | 2.97 | 0.90309 | 3 | 0.87306
88994 | 8.19 | 0.8 | 365 | 7.4959 | 0.47035 | 7 | 0.9662
88995 | 9.45 | 0.8 | 365 | 8.6491 | 0.92732 | 9 | 0.57639
88997 | 5.85 | 0.8 | 365 | 5.3542 | 0.050247 | 5 | 0.40443
88998 | 11.4 | 0.8 | 365 | 10.4338 | 0.2774 | 10 | 0.7112
89000 | 6.57 | 0.8 | 365 | 6.0132 | 0.025662 | 6 | 0.038821
89001 | 4.48 | 0.8 | 365 | 4.1003 | 0.29147 | 4 | 0.39177
89002 | 6.09 | 0.8 | 365 | 5.5738 | 0.70872 | 6 | 0.28256
89003 | 5.355 | 0.8 | 365 | 4.9011 | 0.69215 | 5 | 0.59329
89006 | 8.85 | 0.8 | 365 | 8.0999 | 0.28114 | 8 | 0.38106
89007 | 4.72 | 0.8 | 365 | 4.32 | 0.94994 | 5 | 0.2699
89008 | 4.9 | 0.8 | 365 | 4.4847 | 0.4438 | 4 | 0.9285
89010 | 5.4 | 0.8 | 365 | 4.9423 | 0.81561 | 5 | 0.75793
89011 | 4.8 | 0.8 | 365 | 4.3932 | 0.16943 | 4 | 0.56261
89012 | 8.45 | 0.8 | 365 | 7.7338 | 0.18369 | 7 | 0.91751
89013 | 10.44 | 0.8 | 365 | 9.5552 | 0.64352 | 10 | 0.19867
89015 | 9.9 | 0.8 | 365 | 9.0609 | 0.16196 | 9 | 0.22288
89016 | 9.3 | 0.8 | 365 | 8.5118 | 0.51578 | 9 | 0.027554
89019 | 2.95 | 0.8 | 365 | 2.7 | 0.093714 | 2 | 0.79369
89020 | 10.62 | 0.8 | 365 | 9.7199 | 0.13737 | 9 | 0.85727
89024 | 9.44 | 0.8 | 365 | 8.6399 | 0.89989 | 9 | 0.5398
89025 | 11.375 | 0.8 | 365 | 10.4109 | 0.20881 | 10 | 0.61972
89027 | 11.8 | 0.8 | 365 | 10.7999 | 0.37486 | 11 | 0.17475
89028 | 7.08 | 0.8 | 365 | 6.4799 | 0.42491 | 6 | 0.90485
89029 | 7.8 | 0.8 | 365 | 7.1389 | 0.40033 | 7 | 0.53924
89030 | 11.505 | 0.8 | 365 | 10.5299 | 0.56549 | 11 | 0.095378
89031 | 5.015 | 0.8 | 365 | 4.59 | 0.75931 | 5 | 0.34927
89032 | 8.85 | 0.8 | 365 | 8.0999 | 0.28114 | 8 | 0.38106
89034 | 5.22 | 0.8 | 365 | 4.7776 | 0.32176 | 5 | 0.099337
89035 | 4.425 | 0.8 | 365 | 4.05 | 0.14057 | 4 | 0.19053
89036 | 5.88 | 0.8 | 365 | 5.3816 | 0.13256 | 5 | 0.5142
89037 | 3.245 | 0.8 | 365 | 2.97 | 0.90309 | 3 | 0.87306
89038 | 8.26 | 0.8 | 365 | 7.5599 | 0.6624 | 8 | 0.22232
89039 | 2.36 | 0.8 | 365 | 2.16 | 0.47497 | 2 | 0.63495
89040 | 5.9 | 0.8 | 365 | 5.3999 | 0.18743 | 5 | 0.58737
89041 | 8.85 | 0.8 | 365 | 8.0999 | 0.28114 | 8 | 0.38106
89042 | 9.86 | 0.8 | 365 | 9.0243 | 0.052212 | 9 | 0.076525
89045 | 7.965 | 0.8 | 365 | 7.2899 | 0.85303 | 8 | 0.14295
89050 | 3.54 | 0.8 | 365 | 3.24 | 0.71246 | 3 | 0.95242
89053 | 7.375 | 0.8 | 365 | 6.7499 | 0.23429 | 6 | 0.98422
89054 | 10.137 | 0.8 | 365 | 9.2778 | 0.8122 | 10 | 0.090034
89055 | 6.27 | 0.8 | 365 | 5.7386 | 0.20257 | 5 | 0.94116
89056 | 7.25 | 0.8 | 365 | 6.6355 | 0.89133 | 7 | 0.52686
89058 | 4.35 | 0.8 | 365 | 3.9813 | 0.9348 | 4 | 0.91611
89059 | 9.9 | 0.8 | 365 | 9.0609 | 0.16196 | 9 | 0.22288
89060 | 8.58 | 0.8 | 365 | 7.8528 | 0.54036 | 8 | 0.39316
89062 | 8.41 | 0.8 | 365 | 7.6972 | 0.073945 | 7 | 0.77115
89063 | 7.59 | 0.8 | 365 | 6.9467 | 0.82417 | 7 | 0.77087
89064 | 6.09 | 0.8 | 365 | 5.5738 | 0.70872 | 6 | 0.28256
89065 | 11.31 | 0.8 | 365 | 10.3514 | 0.030478 | 10 | 0.3819
89067 | 5.31 | 0.8 | 365 | 4.8599 | 0.56869 | 5 | 0.42864
89068 | 5.605 | 0.8 | 365 | 5.1299 | 0.37806 | 5 | 0.508
89069 | 11.21 | 0.8 | 365 | 10.2599 | 0.75611 | 11 | 0.016009
89070 | 6.785 | 0.8 | 365 | 6.2099 | 0.61554 | 6 | 0.82548
89071 | 5.605 | 0.8 | 365 | 5.1299 | 0.37806 | 5 | 0.508
89073 | 5.31 | 0.8 | 365 | 4.8599 | 0.56869 | 5 | 0.42864
89074 | 7.08 | 0.8 | 365 | 6.4799 | 0.42491 | 6 | 0.90485
89075 | 3.19 | 0.8 | 365 | 2.9196 | 0.75219 | 3 | 0.67182
89076 | 7.35 | 0.8 | 365 | 6.727 | 0.1657 | 6 | 0.89274
89077 | 5.559 | 0.8 | 365 | 5.0878 | 0.25185 | 5 | 0.3397
89078 | 14.7 | 0.8 | 365 | 13.4541 | 0.33139 | 13 | 0.78549
89079 | 9.1 | 0.8 | 365 | 8.3287 | 0.96705 | 9 | 0.29578
89082 | 9.945 | 0.8 | 365 | 9.1021 | 0.28542 | 9 | 0.38753
89083 | 7.35 | 0.8 | 365 | 6.727 | 0.1657 | 6 | 0.89274
89084 | 9.49 | 0.8 | 365 | 8.6857 | 0.037068 | 8 | 0.72274
89085 | 12.6 | 0.8 | 365 | 11.5321 | 0.56976 | 12 | 0.10185
89086 | 7.35 | 0.8 | 365 | 6.727 | 0.1657 | 6 | 0.89274
89087 | 7.2 | 0.8 | 365 | 6.5898 | 0.75415 | 7 | 0.34391
89088 | 7.8 | 0.8 | 365 | 7.1389 | 0.40033 | 7 | 0.53924
89089 | 10.88 | 0.8 | 365 | 9.9579 | 0.85072 | 10 | 0.80858
89090 | 5.84 | 0.8 | 365 | 5.345 | 0.022811 | 5 | 0.36784
89091 | 7.35 | 0.8 | 365 | 6.727 | 0.1657 | 6 | 0.89274
89092 | 10.56 | 0.8 | 365 | 9.665 | 0.97275 | 10 | 0.63774
89094 | 5.94 | 0.8 | 365 | 5.4366 | 0.29717 | 5 | 0.73373
89095 | 12.95 | 0.8 | 365 | 11.8524 | 0.53003 | 12 | 0.38245
89096 | 5.8 | 0.8 | 365 | 5.3084 | 0.91307 | 6 | 0.22149
89097 | 7.98 | 0.8 | 365 | 7.3037 | 0.89418 | 8 | 0.19784
89098 | 5.015 | 0.8 | 365 | 4.59 | 0.75931 | 5 | 0.34927
89099 | 8.555 | 0.8 | 365 | 7.8299 | 0.47177 | 8 | 0.30169
89100 | 7.08 | 0.8 | 365 | 6.4799 | 0.42491 | 6 | 0.90485
89101 | 6 | 0.8 | 365 | 5.4915 | 0.46179 | 5 | 0.95326
89103 | 4.72 | 0.8 | 365 | 4.32 | 0.94994 | 5 | 0.2699
89104 | 6.195 | 0.8 | 365 | 5.6699 | 0.9968 | 6 | 0.66674
89105 | 5.9 | 0.8 | 365 | 5.3999 | 0.18743 | 5 | 0.58737
89107 | 5.9 | 0.8 | 365 | 5.3999 | 0.18743 | 5 | 0.58737
89108 | 9.24 | 0.8 | 365 | 8.4569 | 0.35116 | 8 | 0.80802
89110 | 8.555 | 0.8 | 365 | 7.8299 | 0.47177 | 8 | 0.30169
89114 | 10.44 | 0.8 | 365 | 9.5552 | 0.64352 | 10 | 0.19867
89115 | 12.8 | 0.8 | 365 | 11.7151 | 0.11849 | 11 | 0.83362
89116 | 8.96 | 0.8 | 365 | 8.2006 | 0.58294 | 8 | 0.78354
88372 | 7.92 | 0.8 | 365 | 7.2487 | 0.72957 | 7 | 0.9783
88551 | 11.89 | 0.8 | 365 | 10.8823 | 0.62178 | 11 | 0.50405
88629 | 8.375 | 0.8 | 365 | 7.6652 | 0.97792 | 8 | 0.64309
88636 | 8.375 | 0.8 | 365 | 7.6652 | 0.97792 | 8 | 0.64309
88679 | 9.38 | 0.8 | 365 | 8.585 | 0.73527 | 9 | 0.32026
88713 | 10.08 | 0.8 | 365 | 9.2257 | 0.65581 | 9 | 0.88148
88730 | 6.21 | 0.8 | 365 | 5.6837 | 0.037955 | 5 | 0.72162
88741 | 5.4 | 0.8 | 365 | 4.9423 | 0.81561 | 5 | 0.75793
81560 | 263.52 | 0.6 | 365 | 180.889 | 0.25143 | 181 | 0.14041
83768 | 456.28 | 0.6 | 365 | 313.2059 | 0.89831 | 314 | 0.10423
88258 | 7.67 | 0.8 | 365 | 7.0199 | 0.043657 | 7 | 0.063585
88767 | 4.13 | 0.8 | 365 | 3.78 | 0.3312 | 4 | 0.11116
88833 | 7.26 | 0.8 | 365 | 6.6447 | 0.91877 | 7 | 0.56345
88847 | 6.82 | 0.8 | 365 | 6.242 | 0.71157 | 6 | 0.95354
88869 | 5.76 | 0.8 | 365 | 5.2718 | 0.80332 | 6 | 0.07513
88921 | 8.64 | 0.8 | 365 | 7.9077 | 0.70498 | 8 | 0.6127
88922 | 10.56 | 0.8 | 365 | 9.665 | 0.97275 | 10 | 0.63774
88963 | 5.31 | 0.8 | 365 | 4.8599 | 0.56869 | 5 | 0.42864
88979 | 4.72 | 0.8 | 365 | 4.32 | 0.94994 | 5 | 0.2699
88999 | 10.85 | 0.8 | 365 | 9.9304 | 0.76841 | 10 | 0.69881
89004 | 8.26 | 0.8 | 365 | 7.5599 | 0.6624 | 8 | 0.22232
89026 | 8.12 | 0.8 | 365 | 7.4318 | 0.27829 | 7 | 0.71008
89044 | 8.85 | 0.8 | 365 | 8.0999 | 0.28114 | 8 | 0.38106
89066 | 9.44 | 0.8 | 365 | 8.6399 | 0.89989 | 9 | 0.5398
89109 | 9.44 | 0.8 | 365 | 8.6399 | 0.89989 | 9 | 0.5398
89112 | 5.355 | 0.8 | 365 | 4.9011 | 0.69215 | 5 | 0.59329
35071 | 1382.4 | 0.7 | 365 | 1107.0801 | 0.69727 | 1107 | 0.77738
89049 | 8.85 | 0.8 | 365 | 8.0999 | 0.28114 | 8 | 0.38106
89051 | 10.15 | 0.8 | 365 | 9.2897 | 0.84786 | 10 | 0.1376
89052 | 9.44 | 0.8 | 365 | 8.6399 | 0.89989 | 9 | 0.5398
89106 | 7.75 | 0.8 | 365 | 7.0931 | 0.26315 | 7 | 0.3563
89111 | 8.55 | 0.8 | 365 | 7.8253 | 0.45805 | 8 | 0.2834
89117 | 15.045 | 0.8 | 365 | 13.7699 | 0.27794 | 14 | 0.047801
89118 | 5.6 | 0.8 | 365 | 5.1254 | 0.36434 | 5 | 0.48971
89119 | 3.15 | 0.8 | 365 | 2.883 | 0.64244 | 3 | 0.52546
89121 | 24.96 | 0.8 | 365 | 22.8445 | 0.48105 | 23 | 0.32556
89122 | 10.03 | 0.8 | 365 | 9.1799 | 0.51863 | 9 | 0.69853
89123 | 6.3 | 0.8 | 365 | 5.766 | 0.28488 | 6 | 0.050924
89125 | 5.7 | 0.8 | 365 | 5.2169 | 0.6387 | 5 | 0.8556
89126 | 8.4 | 0.8 | 365 | 7.6881 | 0.046509 | 7 | 0.73457
89127 | 9.72 | 0.8 | 365 | 8.8962 | 0.6681 | 9 | 0.56428
89129 | 9.6 | 0.8 | 365 | 8.7864 | 0.33887 | 9 | 0.12522
89131 | 13 | 1 | 365 | 14.8727 | 0.58402 | 15 | 0.45675
89132 | 4.725 | 0.8 | 365 | 4.3245 | 0.96366 | 5 | 0.28819
89133 | 6.12 | 0.8 | 365 | 5.6013 | 0.79103 | 6 | 0.39233
89135 | 13.02 | 0.8 | 365 | 11.9165 | 0.72209 | 12 | 0.63858
89136 | 10.15 | 0.8 | 365 | 9.2897 | 0.84786 | 10 | 0.1376
89137 | 6.615 | 0.8 | 365 | 6.0543 | 0.14913 | 6 | 0.20347
89138 | 8.45 | 0.8 | 365 | 7.7338 | 0.18369 | 7 | 0.91751
89139 | 5.95 | 0.8 | 365 | 5.4457 | 0.32461 | 5 | 0.77032
89140 | 10.85 | 0.8 | 365 | 9.9304 | 0.76841 | 10 | 0.69881
89141 | 8.64 | 0.8 | 365 | 7.9077 | 0.70498 | 8 | 0.6127
89142 | 4.03 | 0.8 | 365 | 3.6884 | 0.056837 | 3 | 0.74527
89143 | 11.9 | 0.8 | 365 | 10.8914 | 0.64922 | 11 | 0.54063
89144 | 5.25 | 0.8 | 365 | 4.805 | 0.40407 | 5 | 0.2091
89145 | 9.1 | 0.8 | 365 | 8.3287 | 0.96705 | 9 | 0.29578
89146 | 10.95 | 0.8 | 365 | 10.0219 | 0.04277 | 10 | 0.064701
89148 | 9.6 | 0.8 | 365 | 8.7864 | 0.33887 | 9 | 0.12522
89149 | 6.03 | 0.8 | 365 | 5.5189 | 0.5441 | 6 | 0.063027
89151 | 10.08 | 0.8 | 365 | 9.2257 | 0.65581 | 9 | 0.88148
89153 | 8.64 | 0.8 | 365 | 7.9077 | 0.70498 | 8 | 0.6127
89155 | 10.915 | 0.8 | 365 | 9.9899 | 0.94674 | 10 | 0.93664
89156 | 15.66 | 0.8 | 365 | 14.3327 | 0.96528 | 15 | 0.29801
89158 | 8.26 | 0.8 | 365 | 7.5599 | 0.6624 | 8 | 0.22232
89159 | 5.015 | 0.8 | 365 | 4.59 | 0.75931 | 5 | 0.34927
89160 | 4.72 | 0.8 | 365 | 4.32 | 0.94994 | 5 | 0.2699
89161 | 11.8 | 0.8 | 365 | 10.7999 | 0.37486 | 11 | 0.17475
89162 | 13.275 | 0.8 | 365 | 12.1499 | 0.42171 | 12 | 0.57159
89163 | 11.8 | 0.8 | 365 | 10.7999 | 0.37486 | 11 | 0.17475
89164 | 8.555 | 0.8 | 365 | 7.8299 | 0.47177 | 8 | 0.30169
89165 | 5.9 | 0.8 | 365 | 5.3999 | 0.18743 | 5 | 0.58737
89166 | 7.08 | 0.8 | 365 | 6.4799 | 0.42491 | 6 | 0.90485
89168 | 8.7 | 0.8 | 365 | 7.9626 | 0.8696 | 8 | 0.83223
89169 | 10.62 | 0.8 | 365 | 9.7199 | 0.13737 | 9 | 0.85727
89170 | 8.26 | 0.8 | 365 | 7.5599 | 0.6624 | 8 | 0.22232
89171 | 4.72 | 0.8 | 365 | 4.32 | 0.94994 | 5 | 0.2699
89172 | 11.2 | 0.8 | 365 | 10.2507 | 0.72868 | 10 | 0.97942
89175 | 11.725 | 0.8 | 365 | 10.7312 | 0.16909 | 10 | 0.90033
89176 | 10.44 | 0.8 | 365 | 9.5552 | 0.64352 | 10 | 0.19867
89178 | 7.92 | 0.8 | 365 | 7.2487 | 0.72957 | 7 | 0.9783
89181 | 7.67 | 0.8 | 365 | 7.0199 | 0.043657 | 7 | 0.063585
89182 | 10.62 | 0.8 | 365 | 9.7199 | 0.13737 | 9 | 0.85727
89183 | 5.8 | 0.8 | 365 | 5.3084 | 0.91307 | 6 | 0.22149
89184 | 9.735 | 0.8 | 365 | 8.9099 | 0.70926 | 9 | 0.61917
89185 | 4.13 | 0.8 | 365 | 3.78 | 0.3312 | 4 | 0.11116
89188 | 10.03 | 0.8 | 365 | 9.1799 | 0.51863 | 9 | 0.69853
89190 | 5.605 | 0.8 | 365 | 5.1299 | 0.37806 | 5 | 0.508
89191 | 11.88 | 0.8 | 365 | 10.8731 | 0.59435 | 11 | 0.46746
89192 | 2.95 | 0.8 | 365 | 2.7 | 0.093714 | 2 | 0.79369
89193 | 7.67 | 0.8 | 365 | 7.0199 | 0.043657 | 7 | 0.063585
89194 | 9.86 | 0.8 | 365 | 9.0243 | 0.052212 | 9 | 0.076525
89195 | 4.72 | 0.8 | 365 | 4.32 | 0.94994 | 5 | 0.2699
89197 | 6.195 | 0.8 | 365 | 5.6699 | 0.9968 | 6 | 0.66674
89198 | 3.245 | 0.8 | 365 | 2.97 | 0.90309 | 3 | 0.87306
89199 | 3.835 | 0.8 | 365 | 3.51 | 0.52183 | 4 | 0.031793
89201 | 8.7 | 0.8 | 365 | 7.9626 | 0.8696 | 8 | 0.83223
89202 | 11.02 | 0.8 | 365 | 10.086 | 0.23482 | 10 | 0.32082
89204 | 3.245 | 0.8 | 365 | 2.97 | 0.90309 | 3 | 0.87306
89205 | 6.195 | 0.8 | 365 | 5.6699 | 0.9968 | 6 | 0.66674
89206 | 8.25 | 0.8 | 365 | 7.5508 | 0.63496 | 8 | 0.18573
89207 | 13.275 | 0.8 | 365 | 12.1499 | 0.42171 | 12 | 0.57159
89208 | 4.64 | 0.8 | 365 | 4.2467 | 0.73045 | 4 | 0.97719
89210 | 11.55 | 0.8 | 365 | 10.5711 | 0.68895 | 11 | 0.26003
89211 | 9.57 | 0.8 | 365 | 8.7589 | 0.25656 | 9 | 0.015451
89212 | 11.89 | 0.8 | 365 | 10.8823 | 0.62178 | 11 | 0.50405
89214 | 10.56 | 0.8 | 365 | 9.665 | 0.97275 | 10 | 0.63774
89215 | 6.195 | 0.8 | 365 | 5.6699 | 0.9968 | 6 | 0.66674
89217 | 7.375 | 0.8 | 365 | 6.7499 | 0.23429 | 6 | 0.98422
89218 | 13 | 0.8 | 365 | 11.8982 | 0.66722 | 12 | 0.5654
89219 | 12 | 0.8 | 365 | 10.9829 | 0.92358 | 11 | 0.90652
89220 | 12.6 | 0.8 | 365 | 11.5321 | 0.56976 | 12 | 0.10185
89221 | 9 | 0.8 | 365 | 8.2372 | 0.69269 | 8 | 0.92989
89225 | 12.6 | 0.8 | 365 | 11.5321 | 0.56976 | 12 | 0.10185
89226 | 8.4 | 0.8 | 365 | 7.6881 | 0.046509 | 7 | 0.73457
89228 | 8.58 | 0.8 | 365 | 7.8528 | 0.54036 | 8 | 0.39316
89229 | 9.28 | 0.8 | 365 | 8.4935 | 0.4609 | 8 | 0.95438
89230 | 7.59 | 0.8 | 365 | 6.9467 | 0.82417 | 7 | 0.77087
89232 | 4.93 | 0.8 | 365 | 4.5122 | 0.52611 | 5 | 0.038263
89233 | 8.99 | 0.8 | 365 | 8.2281 | 0.66525 | 8 | 0.8933
89234 | 10.23 | 0.8 | 365 | 9.363 | 0.067355 | 9 | 0.43031
89235 | 8.7 | 0.8 | 365 | 7.9626 | 0.8696 | 8 | 0.83223
89236 | 8.99 | 0.8 | 365 | 8.2281 | 0.66525 | 8 | 0.8933
89237 | 11.89 | 0.8 | 365 | 10.8823 | 0.62178 | 11 | 0.50405
89238 | 9.57 | 0.8 | 365 | 8.7589 | 0.25656 | 9 | 0.015451
89239 | 12.18 | 0.8 | 365 | 11.1477 | 0.41744 | 11 | 0.56512
89240 | 7.25 | 0.8 | 365 | 6.6355 | 0.89133 | 7 | 0.52686
89241 | 5.8 | 0.8 | 365 | 5.3084 | 0.91307 | 6 | 0.22149
89242 | 2.36 | 0.8 | 365 | 2.16 | 0.47497 | 2 | 0.63495
89243 | 5.015 | 0.8 | 365 | 4.59 | 0.75931 | 5 | 0.34927
89244 | 11.1 | 0.8 | 365 | 10.1592 | 0.45432 | 10 | 0.61353
89245 | 7.08 | 0.8 | 365 | 6.4799 | 0.42491 | 6 | 0.90485
89246 | 10.03 | 0.8 | 365 | 9.1799 | 0.51863 | 9 | 0.69853
89247 | 6.49 | 0.8 | 365 | 5.9399 | 0.80617 | 6 | 0.74611
89249 | 5.8 | 0.8 | 365 | 5.3084 | 0.91307 | 6 | 0.22149
89253 | 7.375 | 0.8 | 365 | 6.7499 | 0.23429 | 6 | 0.98422
89255 | 7.375 | 0.8 | 365 | 6.7499 | 0.23429 | 6 | 0.98422
89256 | 9.6 | 0.8 | 365 | 8.7864 | 0.33887 | 9 | 0.12522
89257 | 12.98 | 0.8 | 365 | 11.8799 | 0.61234 | 12 | 0.49222
89258 | 2.36 | 0.8 | 365 | 2.16 | 0.47497 | 2 | 0.63495
89259 | 9.6 | 0.8 | 365 | 8.7864 | 0.33887 | 9 | 0.12522
89260 | 5.605 | 0.8 | 365 | 5.1299 | 0.37806 | 5 | 0.508
89262 | 4.2 | 0.8 | 365 | 3.844 | 0.52325 | 4 | 0.36728
89263 | 7.965 | 0.8 | 365 | 7.2899 | 0.85303 | 8 | 0.14295
89264 | 12.095 | 0.8 | 365 | 11.0699 | 0.18423 | 11 | 0.25411
89265 | 8.505 | 0.8 | 365 | 7.7842 | 0.33459 | 8 | 0.11875
89266 | 15.96 | 0.8 | 365 | 14.6073 | 0.78837 | 15 | 0.39567
89267 | 7.7 | 0.8 | 365 | 7.0474 | 0.12597 | 7 | 0.17335
89269 | 7 | 0.8 | 365 | 6.4067 | 0.20542 | 6 | 0.61214
89270 | 4.5 | 0.8 | 365 | 4.1186 | 0.34634 | 4 | 0.46495
89271 | 8.26 | 0.8 | 365 | 7.5599 | 0.6624 | 8 | 0.22232
89272 | 3.835 | 0.8 | 365 | 3.51 | 0.52183 | 4 | 0.031793
89274 | 10.725 | 0.8 | 365 | 9.816 | 0.42545 | 10 | 0.24145
89275 | 7.3 | 0.8 | 365 | 6.6813 | 0.028514 | 6 | 0.7098
89276 | 10.325 | 0.8 | 365 | 9.4499 | 0.328 | 9 | 0.7779
89277 | 12.54 | 0.8 | 365 | 11.4772 | 0.40515 | 11 | 0.88232
89279 | 16.225 | 0.8 | 365 | 14.8498 | 0.51543 | 15 | 0.36528
89280 | 10.72 | 0.8 | 365 | 9.8114 | 0.41174 | 10 | 0.22316
89281 | 6.48 | 0.8 | 365 | 5.9308 | 0.77874 | 6 | 0.70952
89282 | 13.4 | 0.8 | 365 | 12.2643 | 0.76467 | 13 | 0.028949
89283 | 8 | 0.8 | 365 | 7.322 | 0.94906 | 8 | 0.27101
89284 | 7.08 | 0.8 | 365 | 6.4799 | 0.42491 | 6 | 0.90485
89285 | 9.1 | 0.8 | 365 | 8.3287 | 0.96705 | 9 | 0.29578
89286 | 3.65 | 0.8 | 365 | 3.3406 | 0.014257 | 3 | 0.3549
89287 | 10.85 | 0.8 | 365 | 9.9304 | 0.76841 | 10 | 0.69881
89288 | 6.6 | 0.8 | 365 | 6.0406 | 0.10797 | 6 | 0.14859
89289 | 3.54 | 0.8 | 365 | 3.24 | 0.71246 | 3 | 0.95242
89290 | 10.23 | 0.8 | 365 | 9.363 | 0.067355 | 9 | 0.43031
89291 | 11.16 | 0.8 | 365 | 10.2141 | 0.61893 | 10 | 0.83307
89292 | 4.96 | 0.8 | 365 | 4.5396 | 0.60841 | 5 | 0.14803
89293 | 3.245 | 0.8 | 365 | 2.97 | 0.90309 | 3 | 0.87306
89294 | 8.37 | 0.8 | 365 | 7.6606 | 0.9642 | 8 | 0.6248
89295 | 11.02 | 0.8 | 365 | 10.086 | 0.23482 | 10 | 0.32082
89296 | 11.2 | 0.8 | 365 | 10.2507 | 0.72868 | 10 | 0.97942
89297 | 10.03 | 0.8 | 365 | 9.1799 | 0.51863 | 9 | 0.69853
89298 | 9.735 | 0.8 | 365 | 8.9099 | 0.70926 | 9 | 0.61917
89299 | 3.84 | 0.8 | 365 | 3.5145 | 0.53555 | 4 | 0.050087
89300 | 5.015 | 0.8 | 365 | 4.59 | 0.75931 | 5 | 0.34927
89301 | 11.55 | 0.8 | 365 | 10.5711 | 0.68895 | 11 | 0.26003
89302 | 10.89 | 0.8 | 365 | 9.967 | 0.87815 | 10 | 0.84517
89303 | 7.8 | 0.8 | 365 | 7.1389 | 0.40033 | 7 | 0.53924
89304 | 8.32 | 0.8 | 365 | 7.6148 | 0.82702 | 8 | 0.44185
89305 | 11.52 | 0.8 | 365 | 10.5436 | 0.60664 | 11 | 0.15026
89306 | 7.7 | 0.8 | 365 | 7.0474 | 0.12597 | 7 | 0.17335
89307 | 6.65 | 0.8 | 365 | 6.0864 | 0.24515 | 6 | 0.33153
89308 | 9.8 | 0.8 | 365 | 8.9694 | 0.88759 | 9 | 0.85699
89312 | 12.54 | 0.8 | 365 | 11.4772 | 0.40515 | 11 | 0.88232
89313 | 6 | 0.8 | 365 | 5.4915 | 0.46179 | 5 | 0.95326
89314 | 4.68 | 0.8 | 365 | 4.2833 | 0.8402 | 5 | 0.12354
89315 | 11 | 0.8 | 365 | 10.0677 | 0.17995 | 10 | 0.24764
89316 | 6 | 0.8 | 365 | 5.4915 | 0.46179 | 5 | 0.95326
89319 | 6.2 | 0.8 | 365 | 5.6745 | 0.010518 | 5 | 0.68504
89320 | 6 | 0.8 | 365 | 5.4915 | 0.46179 | 5 | 0.95326
89322 | 5.51 | 0.8 | 365 | 5.043 | 0.11741 | 5 | 0.16041
89323 | 8.85 | 0.8 | 365 | 8.0999 | 0.28114 | 8 | 0.38106
89325 | 7.04 | 0.8 | 365 | 6.4433 | 0.31517 | 6 | 0.75849
89326 | 10.8 | 0.8 | 365 | 9.8846 | 0.63123 | 10 | 0.51587
89327 | 10.325 | 0.8 | 365 | 9.4499 | 0.328 | 9 | 0.7779
89328 | 11.6 | 0.8 | 365 | 10.6168 | 0.82613 | 11 | 0.44297
89331 | 8.1 | 0.8 | 365 | 7.4135 | 0.22342 | 7 | 0.6369
89333 | 5.015 | 0.8 | 365 | 4.59 | 0.75931 | 5 | 0.34927
89335 | 2.7 | 0.8 | 365 | 2.4712 | 0.40781 | 2 | 0.87897
89337 | 3.05 | 0.8 | 365 | 2.7915 | 0.36808 | 3 | 0.15957
89338 | 14.74 | 0.8 | 365 | 13.4907 | 0.44114 | 13 | 0.93184
89339 | 9.9 | 0.8 | 365 | 9.0609 | 0.16196 | 9 | 0.22288
89341 | 8.12 | 0.8 | 365 | 7.4318 | 0.27829 | 7 | 0.71008
89342 | 6.5 | 0.8 | 365 | 5.9491 | 0.83361 | 6 | 0.7827
89344 | 2.36 | 0.8 | 365 | 2.16 | 0.47497 | 2 | 0.63495
89346 | 9.28 | 0.8 | 365 | 8.4935 | 0.4609 | 8 | 0.95438
89347 | 9.57 | 0.8 | 365 | 8.7589 | 0.25656 | 9 | 0.015451
89349 | 4.425 | 0.8 | 365 | 4.05 | 0.14057 | 4 | 0.19053
89350 | 6.09 | 0.8 | 365 | 5.5738 | 0.70872 | 6 | 0.28256
89351 | 5.605 | 0.8 | 365 | 5.1299 | 0.37806 | 5 | 0.508
89353 | 8.4 | 0.8 | 365 | 7.6881 | 0.046509 | 7 | 0.73457
89354 | 10.89 | 0.8 | 365 | 9.967 | 0.87815 | 10 | 0.84517
89355 | 9.28 | 0.8 | 365 | 8.4935 | 0.4609 | 8 | 0.95438
89356 | 7.25 | 0.8 | 365 | 6.6355 | 0.89133 | 7 | 0.52686
89357 | 9.735 | 0.8 | 365 | 8.9099 | 0.70926 | 9 | 0.61917
89358 | 8.26 | 0.8 | 365 | 7.5599 | 0.6624 | 8 | 0.22232
89359 | 7.67 | 0.8 | 365 | 7.0199 | 0.043657 | 7 | 0.063585
89361 | 5.31 | 0.8 | 365 | 4.8599 | 0.56869 | 5 | 0.42864
89362 | 8.16 | 1 | 365 | 9.3355 | 0.98505 | 10 | 0.32054
89363 | 8.7 | 0.8 | 365 | 7.9626 | 0.8696 | 8 | 0.83223
89364 | 11.275 | 0.8 | 365 | 10.3194 | 0.93445 | 11 | 0.25384
89365 | 9.92 | 0.8 | 365 | 9.0792 | 0.21683 | 9 | 0.29606
89366 | 13.42 | 0.8 | 365 | 12.2826 | 0.81954 | 13 | 0.10213
89367 | 9.1 | 0.8 | 365 | 8.3287 | 0.96705 | 9 | 0.29578
89368 | 11.2 | 0.8 | 365 | 10.2507 | 0.72868 | 10 | 0.97942
89369 | 8.41 | 0.8 | 365 | 7.6972 | 0.073945 | 7 | 0.77115
89370 | 5.28 | 0.8 | 365 | 4.8325 | 0.48638 | 5 | 0.31887
89372 | 11.88 | 0.8 | 365 | 10.8731 | 0.59435 | 11 | 0.46746
89373 | 5.6 | 0.8 | 365 | 5.1254 | 0.36434 | 5 | 0.48971
89374 | 5.6 | 0.8 | 365 | 5.1254 | 0.36434 | 5 | 0.48971
87674 | 5.6 | 0.8 | 365 | 5.1254 | 0.36434 | 5 | 0.48971
89113 | 6.8 | 0.8 | 365 | 6.2237 | 0.6567 | 6 | 0.88036
89124 | 6.57 | 0.8 | 365 | 6.0132 | 0.025662 | 6 | 0.038821
89147 | 10.89 | 0.8 | 365 | 9.967 | 0.87815 | 10 | 0.84517
89196 | 8.4 | 0.8 | 365 | 7.6881 | 0.046509 | 7 | 0.73457
89268 | 11.9 | 0.8 | 365 | 10.8914 | 0.64922 | 11 | 0.54063
89321 | 9 | 0.8 | 365 | 8.2372 | 0.69269 | 8 | 0.92989
89324 | 2.95 | 0.8 | 365 | 2.7 | 0.093714 | 2 | 0.79369
89352 | 10.44 | 0.8 | 365 | 9.5552 | 0.64352 | 10 | 0.19867
88777 | 4.62 | 0.8 | 365 | 4.2284 | 0.67558 | 4 | 0.90401
89021 | 7.035 | 0.8 | 365 | 6.4387 | 0.30145 | 6 | 0.7402
87831 | 7.965 | 0.8 | 365 | 7.2899 | 0.85303 | 8 | 0.14295
88194 | 3.36 | 0.8 | 365 | 3.0752 | 0.2186 | 3 | 0.29383
80414 | 3893.175 | 0.55 | 365 | 2449.7056 | 0.48966 | 2450 | 0.19528
80703 | 247.69 | 0.6 | 365 | 170.0227 | 0.67766 | 170 | 0.7004
88638 | 13.5 | 0.8 | 365 | 12.3558 | 0.039032 | 12 | 0.39484
88659 | 11.89 | 0.8 | 365 | 10.8823 | 0.62178 | 11 | 0.50405
88665 | 7.695 | 0.8 | 365 | 7.0428 | 0.11225 | 7 | 0.15506
88688 | 9.9 | 0.8 | 365 | 9.0609 | 0.16196 | 9 | 0.22288
88704 | 5.88 | 0.8 | 365 | 5.3816 | 0.13256 | 5 | 0.5142
88708 | 9.1 | 0.8 | 365 | 8.3287 | 0.96705 | 9 | 0.29578
88737 | 8.64 | 0.8 | 365 | 7.9077 | 0.70498 | 8 | 0.6127
88814 | 4.2 | 0.8 | 365 | 3.844 | 0.52325 | 4 | 0.36728
88933 | 7.965 | 0.8 | 365 | 7.2899 | 0.85303 | 8 | 0.14295
88935 | 6.195 | 0.8 | 365 | 5.6699 | 0.9968 | 6 | 0.66674
88956 | 3.835 | 0.8 | 365 | 3.51 | 0.52183 | 4 | 0.031793
88961 | 7.67 | 0.8 | 365 | 7.0199 | 0.043657 | 7 | 0.063585
88993 | 12.095 | 0.8 | 365 | 11.0699 | 0.18423 | 11 | 0.25411
89033 | 6.44 | 0.8 | 365 | 5.8942 | 0.66899 | 6 | 0.56317
89043 | 3.6 | 0.8 | 365 | 3.2949 | 0.87708 | 4 | 0.17196
89057 | 11.89 | 0.8 | 365 | 10.8823 | 0.62178 | 11 | 0.50405
89061 | 8.7 | 0.8 | 365 | 7.9626 | 0.8696 | 8 | 0.83223
89213 | 5.6 | 0.8 | 365 | 5.1254 | 0.36434 | 5 | 0.48971
89251 | 6.71 | 0.8 | 365 | 6.1413 | 0.40977 | 6 | 0.55106
89329 | 4.425 | 0.8 | 365 | 4.05 | 0.14057 | 4 | 0.19053
89330 | 11.505 | 0.8 | 365 | 10.5299 | 0.56549 | 11 | 0.095378
89332 | 3.19 | 0.8 | 365 | 2.9196 | 0.75219 | 3 | 0.67182
89334 | 12.98 | 0.8 | 365 | 11.8799 | 0.61234 | 12 | 0.49222
89336 | 17.405 | 0.8 | 365 | 15.9298 | 0.75291 | 16 | 0.68275
89340 | 6.785 | 0.8 | 365 | 6.2099 | 0.61554 | 6 | 0.82548
89343 | 6.785 | 0.8 | 365 | 6.2099 | 0.61554 | 6 | 0.82548
89345 | 4.13 | 0.8 | 365 | 3.78 | 0.3312 | 4 | 0.11116
89375 | 5.8 | 0.8 | 365 | 5.3084 | 0.91307 | 6 | 0.22149
89376 | 9.28 | 0.8 | 365 | 8.4935 | 0.4609 | 8 | 0.95438
89378 | 3.835 | 0.8 | 365 | 3.51 | 0.52183 | 4 | 0.031793
89379 | 7.2 | 0.8 | 365 | 6.5898 | 0.75415 | 7 | 0.34391
89380 | 4.425 | 0.8 | 365 | 4.05 | 0.14057 | 4 | 0.19053
89381 | 6.49 | 0.8 | 365 | 5.9399 | 0.80617 | 6 | 0.74611
89382 | 6.3 | 0.8 | 365 | 5.766 | 0.28488 | 6 | 0.050924
89384 | 8.555 | 0.8 | 365 | 7.8299 | 0.47177 | 8 | 0.30169
89385 | 4.72 | 0.8 | 365 | 4.32 | 0.94994 | 5 | 0.2699
89386 | 9.8 | 0.8 | 365 | 8.9694 | 0.88759 | 9 | 0.85699
89387 | 13.12 | 0.8 | 365 | 12.008 | 0.99645 | 13 | 0.0044636
89388 | 7 | 0.8 | 365 | 6.4067 | 0.20542 | 6 | 0.61214
89389 | 7.7 | 0.8 | 365 | 7.0474 | 0.12597 | 7 | 0.17335
89390 | 8.26 | 0.8 | 365 | 7.5599 | 0.6624 | 8 | 0.22232
89391 | 12.6 | 0.8 | 365 | 11.5321 | 0.56976 | 12 | 0.10185
89392 | 5.605 | 0.8 | 365 | 5.1299 | 0.37806 | 5 | 0.508
89394 | 6.48 | 0.8 | 365 | 5.9308 | 0.77874 | 6 | 0.70952
89395 | 7.56 | 0.8 | 365 | 6.9193 | 0.74186 | 7 | 0.66111
89397 | 9.6 | 0.8 | 365 | 8.7864 | 0.33887 | 9 | 0.12522
89400 | 4.72 | 0.8 | 365 | 4.32 | 0.94994 | 5 | 0.2699
89401 | 5.84 | 0.8 | 365 | 5.345 | 0.022811 | 5 | 0.36784
89402 | 4.72 | 0.8 | 365 | 4.32 | 0.94994 | 5 | 0.2699
89403 | 12.24 | 0.8 | 365 | 11.2026 | 0.58206 | 11 | 0.78465
89404 | 7.15 | 0.8 | 365 | 6.544 | 0.61697 | 7 | 0.16097
89405 | 8.26 | 0.8 | 365 | 7.5599 | 0.6624 | 8 | 0.22232
89406 | 6.195 | 0.8 | 365 | 5.6699 | 0.9968 | 6 | 0.66674
89407 | 8.03 | 0.8 | 365 | 7.3494 | 0.031365 | 7 | 0.38078
89408 | 6.49 | 0.8 | 365 | 5.9399 | 0.80617 | 6 | 0.74611
89409 | 10.85 | 0.8 | 365 | 9.9304 | 0.76841 | 10 | 0.69881
89410 | 7.08 | 0.8 | 365 | 6.4799 | 0.42491 | 6 | 0.90485
89411 | 4.2 | 0.8 | 365 | 3.844 | 0.52325 | 4 | 0.36728
89412 | 7.08 | 0.8 | 365 | 6.4799 | 0.42491 | 6 | 0.90485
89413 | 7.92 | 0.8 | 365 | 7.2487 | 0.72957 | 7 | 0.9783
89414 | 10.8 | 0.8 | 365 | 9.8846 | 0.63123 | 10 | 0.51587
89415 | 10.26 | 0.8 | 365 | 9.3904 | 0.14966 | 9 | 0.54008
89416 | 19.72 | 0.8 | 365 | 18.0486 | 0.10442 | 18 | 0.15305
89417 | 11.84 | 0.8 | 365 | 10.8365 | 0.4846 | 11 | 0.3211
89418 | 7.44 | 0.8 | 365 | 6.8094 | 0.41262 | 7 | 0.22204
89419 | 6.38 | 0.8 | 365 | 5.8393 | 0.50437 | 6 | 0.34363
89420 | 11.8 | 0.8 | 365 | 10.7999 | 0.37486 | 11 | 0.17475
89421 | 3.835 | 0.8 | 365 | 3.51 | 0.52183 | 4 | 0.031793
89422 | 9.145 | 0.8 | 365 | 8.3699 | 0.090515 | 8 | 0.46043
89423 | 4.425 | 0.8 | 365 | 4.05 | 0.14057 | 4 | 0.19053
89424 | 12.48 | 0.8 | 365 | 11.4223 | 0.24053 | 11 | 0.66278
89425 | 5.9 | 0.8 | 365 | 5.3999 | 0.18743 | 5 | 0.58737
89426 | 12.39 | 0.8 | 365 | 11.3399 | 0.9936 | 12 | 0.33348
89427 | 13.275 | 0.8 | 365 | 12.1499 | 0.42171 | 12 | 0.57159
89428 | 9.44 | 0.8 | 365 | 8.6399 | 0.89989 | 9 | 0.5398
89429 | 6.785 | 0.8 | 365 | 6.2099 | 0.61554 | 6 | 0.82548
89430 | 13.275 | 0.8 | 365 | 12.1499 | 0.42171 | 12 | 0.57159
89431 | 9.44 | 0.8 | 365 | 8.6399 | 0.89989 | 9 | 0.5398
89432 | 8.85 | 0.8 | 365 | 8.0999 | 0.28114 | 8 | 0.38106
89433 | 5.015 | 0.8 | 365 | 4.59 | 0.75931 | 5 | 0.34927
89434 | 10.03 | 0.8 | 365 | 9.1799 | 0.51863 | 9 | 0.69853
89435 | 8.26 | 0.8 | 365 | 7.5599 | 0.6624 | 8 | 0.22232
89438 | 5.9 | 0.8 | 365 | 5.3999 | 0.18743 | 5 | 0.58737
89439 | 4.72 | 0.8 | 365 | 4.32 | 0.94994 | 5 | 0.2699
89440 | 5.9 | 0.8 | 365 | 5.3999 | 0.18743 | 5 | 0.58737
89441 | 8.555 | 0.8 | 365 | 7.8299 | 0.47177 | 8 | 0.30169
89442 | 8.85 | 0.8 | 365 | 8.0999 | 0.28114 | 8 | 0.38106
89443 | 10.03 | 0.8 | 365 | 9.1799 | 0.51863 | 9 | 0.69853
89444 | 5.015 | 0.8 | 365 | 4.59 | 0.75931 | 5 | 0.34927
89445 | 7.375 | 0.8 | 365 | 6.7499 | 0.23429 | 6 | 0.98422
89446 | 5.605 | 0.8 | 365 | 5.1299 | 0.37806 | 5 | 0.508
89447 | 3.54 | 0.8 | 365 | 3.24 | 0.71246 | 3 | 0.95242
89448 | 4.425 | 0.8 | 365 | 4.05 | 0.14057 | 4 | 0.19053
89449 | 4.13 | 0.8 | 365 | 3.78 | 0.3312 | 4 | 0.11116
89452 | 11.76 | 0.8 | 365 | 10.7633 | 0.26511 | 11 | 0.028391
89454 | 8.96 | 0.8 | 365 | 8.2006 | 0.58294 | 8 | 0.78354
89455 | 10.08 | 0.8 | 365 | 9.2257 | 0.65581 | 9 | 0.88148
89457 | 9.86 | 0.8 | 365 | 9.0243 | 0.052212 | 9 | 0.076525
89459 | 9.805 | 0.8 | 365 | 8.974 | 0.90131 | 9 | 0.87529
89460 | 9.8 | 0.8 | 365 | 8.9694 | 0.88759 | 9 | 0.85699
89461 | 9.57 | 0.8 | 365 | 8.7589 | 0.25656 | 9 | 0.015451
89462 | 9.275 | 0.8 | 365 | 8.4889 | 0.44719 | 8 | 0.93608
89463 | 4.355 | 0.8 | 365 | 3.9859 | 0.94852 | 4 | 0.93441
89464 | 9.24 | 0.8 | 365 | 8.4569 | 0.35116 | 8 | 0.80802
89466 | 11.02 | 0.8 | 365 | 10.086 | 0.23482 | 10 | 0.32082
89467 | 7.36 | 0.8 | 365 | 6.7362 | 0.19313 | 6 | 0.92933
89468 | 13.11 | 0.8 | 365 | 11.9989 | 0.96902 | 12 | 0.96787
89469 | 6.4 | 0.8 | 365 | 5.8576 | 0.55924 | 6 | 0.41681
89470 | 4.015 | 0.8 | 365 | 3.6747 | 0.015682 | 3 | 0.69039
89471 | 7.2 | 0.8 | 365 | 6.5898 | 0.75415 | 7 | 0.34391
89472 | 8.4 | 0.8 | 365 | 7.6881 | 0.046509 | 7 | 0.73457
89473 | 10.24 | 0.8 | 365 | 9.3721 | 0.094792 | 9 | 0.4669
89474 | 8.215 | 0.8 | 365 | 7.5187 | 0.53894 | 8 | 0.057673
89475 | 8.03 | 0.8 | 365 | 7.3494 | 0.031365 | 7 | 0.38078
89476 | 7.84 | 0.8 | 365 | 7.1755 | 0.51007 | 7 | 0.68559
89480 | 3.92 | 0.8 | 365 | 3.5878 | 0.75504 | 4 | 0.3428
89482 | 5.7 | 0.8 | 365 | 5.2169 | 0.6387 | 5 | 0.8556
89484 | 5.95 | 0.8 | 365 | 5.4457 | 0.32461 | 5 | 0.77032
89485 | 10.23 | 0.8 | 365 | 9.363 | 0.067355 | 9 | 0.43031
89486 | 7.26 | 0.8 | 365 | 6.6447 | 0.91877 | 7 | 0.56345
89487 | 7.35 | 0.8 | 365 | 6.727 | 0.1657 | 6 | 0.89274
89489 | 7.25 | 0.8 | 365 | 6.6355 | 0.89133 | 7 | 0.52686
89490 | 11.88 | 0.8 | 365 | 10.8731 | 0.59435 | 11 | 0.46746
89491 | 7.08 | 0.8 | 365 | 6.4799 | 0.42491 | 6 | 0.90485
89492 | 10.325 | 0.8 | 365 | 9.4499 | 0.328 | 9 | 0.7779
89493 | 7.04 | 0.8 | 365 | 6.4433 | 0.31517 | 6 | 0.75849
89494 | 11.505 | 0.8 | 365 | 10.5299 | 0.56549 | 11 | 0.095378
89495 | 9.76 | 0.8 | 365 | 8.9328 | 0.77785 | 9 | 0.71064
89498 | 9.36 | 0.8 | 365 | 8.5667 | 0.6804 | 9 | 0.24709
89499 | 9.6 | 0.8 | 365 | 8.7864 | 0.33887 | 9 | 0.12522
89505 | 2.9 | 0.8 | 365 | 2.6542 | 0.95653 | 3 | 0.61074
89506 | 9.92 | 0.8 | 365 | 9.0792 | 0.21683 | 9 | 0.29606
89507 | 7.56 | 0.8 | 365 | 6.9193 | 0.74186 | 7 | 0.66111
89508 | 4.8 | 0.8 | 365 | 4.3932 | 0.16943 | 4 | 0.56261
89509 | 11.16 | 0.8 | 365 | 10.2141 | 0.61893 | 10 | 0.83307
89510 | 2.56 | 0.8 | 365 | 2.343 | 0.023698 | 2 | 0.36672
89511 | 8.58 | 0.8 | 365 | 7.8528 | 0.54036 | 8 | 0.39316
89512 | 6.4 | 0.8 | 365 | 5.8576 | 0.55924 | 6 | 0.41681
89513 | 3.48 | 0.8 | 365 | 3.1851 | 0.54784 | 3 | 0.73289
89514 | 5.44 | 0.8 | 365 | 4.9789 | 0.92536 | 5 | 0.90429
89515 | 14.235 | 0.8 | 365 | 13.0285 | 0.055602 | 13 | 0.084111
89009 | 8.4 | 0.8 | 365 | 7.6881 | 0.046509 | 7 | 0.73457
64646 | 1386.9 | 0.8 | 365 | 1269.353 | 0.14322 | 1269 | 0.49623
64658 | 663.3 | 0.8 | 365 | 607.0819 | 0.85111 | 607 | 0.93298
78221 | 76 | 0.55 | 365 | 47.8215 | 0.35477 | 48 | 0.17631
78342 | 1070.925 | 0.65 | 365 | 796.3788 | 0.30708 | 796 | 0.68589
79850 | 12.1 | 0.8 | 365 | 11.0745 | 0.19795 | 11 | 0.27241
85786 | 3.445 | 1 | 365 | 3.9413 | 0.81477 | 4 | 0.75604
86036 | 6.7 | 0.8 | 365 | 6.1321 | 0.38233 | 6 | 0.51447
87413 | 8.4 | 0.8 | 365 | 7.6881 | 0.046509 | 7 | 0.73457
87833 | 10.915 | 0.8 | 365 | 9.9899 | 0.94674 | 10 | 0.93664
87834 | 6.49 | 0.8 | 365 | 5.9399 | 0.80617 | 6 | 0.74611
87835 | 8.555 | 0.8 | 365 | 7.8299 | 0.47177 | 8 | 0.30169
87864 | 10.62 | 0.8 | 365 | 9.7199 | 0.13737 | 9 | 0.85727
87893 | 94.4 | 0.55 | 365 | 59.3994 | 0.061717 | 59 | 0.4611
88646 | 11.55 | 0.8 | 365 | 10.5711 | 0.68895 | 11 | 0.26003
88699 | 11.375 | 0.8 | 365 | 10.4109 | 0.20881 | 10 | 0.61972
88757 | 2.36 | 0.8 | 365 | 2.16 | 0.47497 | 2 | 0.63495
88829 | 13.44 | 0.8 | 365 | 12.3009 | 0.87441 | 13 | 0.1753
88837 | 6.93 | 0.8 | 365 | 6.3426 | 0.01337 | 6 | 0.35602
89102 | 4.13 | 0.8 | 365 | 3.78 | 0.3312 | 4 | 0.11116
89128 | 8.64 | 0.8 | 365 | 7.9077 | 0.70498 | 8 | 0.6127
89157 | 3.54 | 0.8 | 365 | 3.24 | 0.71246 | 3 | 0.95242
89167 | 7.67 | 0.8 | 365 | 7.0199 | 0.043657 | 7 | 0.063585
89177 | 8.85 | 0.8 | 365 | 8.0999 | 0.28114 | 8 | 0.38106
89180 | 4.72 | 0.8 | 365 | 4.32 | 0.94994 | 5 | 0.2699
89200 | 6.9 | 0.8 | 365 | 6.3152 | 0.93106 | 7 | 0.24625
89203 | 11.8 | 0.8 | 365 | 10.7999 | 0.37486 | 11 | 0.17475
89248 | 12.095 | 0.8 | 365 | 11.0699 | 0.18423 | 11 | 0.25411
89278 | 23.075 | 0.8 | 365 | 21.1193 | 0.30931 | 21 | 0.42858
89309 | 2.95 | 0.8 | 365 | 2.7 | 0.093714 | 2 | 0.79369
89310 | 6.785 | 0.8 | 365 | 6.2099 | 0.61554 | 6 | 0.82548
89311 | 5.605 | 0.8 | 365 | 5.1299 | 0.37806 | 5 | 0.508
89500 | 5.31 | 0.8 | 365 | 4.8599 | 0.56869 | 5 | 0.42864
89501 | 13.865 | 0.8 | 365 | 12.6899 | 0.040458 | 12 | 0.73033
89503 | 10.03 | 0.8 | 365 | 9.1799 | 0.51863 | 9 | 0.69853
89516 | 12.095 | 0.8 | 365 | 11.0699 | 0.18423 | 11 | 0.25411
89518 | 3.92 | 0.8 | 365 | 3.5878 | 0.75504 | 4 | 0.3428
89521 | 2.88 | 0.8 | 365 | 2.6359 | 0.90166 | 3 | 0.53757
89523 | 11.8 | 0.8 | 365 | 10.7999 | 0.37486 | 11 | 0.17475
89524 | 12 | 0.8 | 365 | 10.9829 | 0.92358 | 11 | 0.90652
89526 | 7.848 | 0.8 | 365 | 7.1828 | 0.53202 | 7 | 0.71487
89527 | 7.245 | 0.8 | 365 | 6.6309 | 0.87761 | 7 | 0.50856
89528 | 10.545 | 0.8 | 365 | 9.6513 | 0.9316 | 10 | 0.58286
89529 | 6.3 | 0.8 | 365 | 5.766 | 0.28488 | 6 | 0.050924
89530 | 9.61 | 0.8 | 365 | 8.7955 | 0.3663 | 9 | 0.16181
89531 | 9.8 | 0.8 | 365 | 8.9694 | 0.88759 | 9 | 0.85699
89533 | 5.9 | 0.8 | 365 | 5.3999 | 0.18743 | 5 | 0.58737
89534 | 12.24 | 0.8 | 365 | 11.2026 | 0.58206 | 11 | 0.78465
89536 | 12 | 0.8 | 365 | 10.9829 | 0.92358 | 11 | 0.90652
89538 | 12.4 | 0.8 | 365 | 11.349 | 0.021037 | 11 | 0.37007
89540 | 11.88 | 0.8 | 365 | 10.8731 | 0.59435 | 11 | 0.46746
89541 | 9.92 | 0.8 | 365 | 9.0792 | 0.21683 | 9 | 0.29606
89542 | 6.84 | 0.8 | 365 | 6.2603 | 0.76644 | 7 | 0.026717
89543 | 5.36 | 0.8 | 365 | 4.9057 | 0.70587 | 5 | 0.61158
89544 | 7 | 0.8 | 365 | 6.4067 | 0.20542 | 6 | 0.61214
89545 | 8.26 | 0.8 | 365 | 7.5599 | 0.6624 | 8 | 0.22232
89546 | 14.04 | 0.8 | 365 | 12.85 | 0.52059 | 13 | 0.37063
89547 | 15.34 | 0.8 | 365 | 14.0399 | 0.087315 | 14 | 0.12717
89548 | 8.68 | 0.8 | 365 | 7.9443 | 0.81473 | 8 | 0.75905
89549 | 5.76 | 0.8 | 365 | 5.2718 | 0.80332 | 6 | 0.07513
89551 | 6.48 | 0.8 | 365 | 5.9308 | 0.77874 | 6 | 0.70952
89552 | 8.26 | 0.8 | 365 | 7.5599 | 0.6624 | 8 | 0.22232
89553 | 11.92 | 0.8 | 365 | 10.9097 | 0.70409 | 11 | 0.61381
89555 | 4.9 | 0.8 | 365 | 4.4847 | 0.4438 | 4 | 0.9285
89556 | 9.125 | 0.8 | 365 | 8.3516 | 0.035642 | 8 | 0.38725
89557 | 8.04 | 0.8 | 365 | 7.3586 | 0.058801 | 7 | 0.41737
89558 | 12.71 | 0.8 | 365 | 11.6328 | 0.87156 | 12 | 0.50432
89559 | 5.9 | 0.8 | 365 | 5.3999 | 0.18743 | 5 | 0.58737
89560 | 5.89 | 0.8 | 365 | 5.3908 | 0.15999 | 5 | 0.55078
89562 | 9.92 | 0.8 | 365 | 9.0792 | 0.21683 | 9 | 0.29606
89563 | 6.3 | 0.8 | 365 | 5.766 | 0.28488 | 6 | 0.050924
89564 | 11.88 | 0.8 | 365 | 10.8731 | 0.59435 | 11 | 0.46746
89565 | 4.93 | 0.8 | 365 | 4.5122 | 0.52611 | 5 | 0.038263
89567 | 14.7 | 0.8 | 365 | 13.4541 | 0.33139 | 13 | 0.78549
89568 | 7.54 | 0.8 | 365 | 6.9009 | 0.68699 | 7 | 0.58793
89569 | 9.28 | 0.8 | 365 | 8.4935 | 0.4609 | 8 | 0.95438
89570 | 5.22 | 0.8 | 365 | 4.7776 | 0.32176 | 5 | 0.099337
89571 | 7.13 | 0.8 | 365 | 6.5257 | 0.5621 | 7 | 0.087792
89573 | 10.23 | 0.8 | 365 | 9.363 | 0.067355 | 9 | 0.43031
89574 | 10.075 | 0.8 | 365 | 9.2211 | 0.64209 | 9 | 0.86318
87278 | 7.08 | 0.8 | 365 | 6.4799 | 0.42491 | 6 | 0.90485
89575 | 9.1 | 0.8 | 365 | 8.3287 | 0.96705 | 9 | 0.29578
89577 | 17.92 | 0.8 | 365 | 16.4012 | 0.16589 | 16 | 0.56707
89578 | 6.93 | 0.8 | 365 | 6.3426 | 0.01337 | 6 | 0.35602
89580 | 12.35 | 0.8 | 365 | 11.3033 | 0.88386 | 12 | 0.18713
89584 | 6.6 | 0.8 | 365 | 6.0406 | 0.10797 | 6 | 0.14859
89586 | 5.31 | 0.8 | 365 | 4.8599 | 0.56869 | 5 | 0.42864
89587 | 8.1 | 0.8 | 365 | 7.4135 | 0.22342 | 7 | 0.6369
89588 | 9.145 | 0.8 | 365 | 8.3699 | 0.090515 | 8 | 0.46043
89590 | 2.065 | 0.8 | 365 | 1.89 | 0.6656 | 2 | 0.55558
89591 | 6.785 | 0.8 | 365 | 6.2099 | 0.61554 | 6 | 0.82548
89592 | 5.31 | 0.8 | 365 | 4.8599 | 0.56869 | 5 | 0.42864
89593 | 9.145 | 0.8 | 365 | 8.3699 | 0.090515 | 8 | 0.46043
89594 | 8.85 | 0.8 | 365 | 8.0999 | 0.28114 | 8 | 0.38106
89595 | 13.275 | 0.8 | 365 | 12.1499 | 0.42171 | 12 | 0.57159
89596 | 3.835 | 0.8 | 365 | 3.51 | 0.52183 | 4 | 0.031793
89597 | 10.03 | 0.8 | 365 | 9.1799 | 0.51863 | 9 | 0.69853
89598 | 4.72 | 0.8 | 365 | 4.32 | 0.94994 | 5 | 0.2699
89599 | 6.49 | 0.8 | 365 | 5.9399 | 0.80617 | 6 | 0.74611
89601 | 5.31 | 0.8 | 365 | 4.8599 | 0.56869 | 5 | 0.42864
89602 | 8.85 | 0.8 | 365 | 8.0999 | 0.28114 | 8 | 0.38106
89603 | 5.605 | 0.8 | 365 | 5.1299 | 0.37806 | 5 | 0.508
89604 | 4.72 | 0.8 | 365 | 4.32 | 0.94994 | 5 | 0.2699
89605 | 3.54 | 0.8 | 365 | 3.24 | 0.71246 | 3 | 0.95242
89606 | 4.72 | 0.8 | 365 | 4.32 | 0.94994 | 5 | 0.2699
89607 | 7.965 | 0.8 | 365 | 7.2899 | 0.85303 | 8 | 0.14295
89608 | 6.49 | 0.8 | 365 | 5.9399 | 0.80617 | 6 | 0.74611
89609 | 7.08 | 0.8 | 365 | 6.4799 | 0.42491 | 6 | 0.90485
89610 | 4.13 | 0.8 | 365 | 3.78 | 0.3312 | 4 | 0.11116
89613 | 4.06 | 0.8 | 365 | 3.7159 | 0.13915 | 3 | 0.85504
89614 | 7.2 | 0.8 | 365 | 6.5898 | 0.75415 | 7 | 0.34391
89615 | 3.77 | 0.8 | 365 | 3.4505 | 0.34349 | 3 | 0.79397
89616 | 8.555 | 0.8 | 365 | 7.8299 | 0.47177 | 8 | 0.30169
89618 | 4.02 | 0.8 | 365 | 3.6793 | 0.029401 | 3 | 0.70868
89619 | 4.06 | 0.8 | 365 | 3.7159 | 0.13915 | 3 | 0.85504
89620 | 4.06 | 0.8 | 365 | 3.7159 | 0.13915 | 3 | 0.85504
89624 | 2.95 | 0.8 | 365 | 2.7 | 0.093714 | 2 | 0.79369
89625 | 10.03 | 0.8 | 365 | 9.1799 | 0.51863 | 9 | 0.69853
89626 | 8.12 | 0.8 | 365 | 7.4318 | 0.27829 | 7 | 0.71008
89627 | 10.62 | 0.8 | 365 | 9.7199 | 0.13737 | 9 | 0.85727
89629 | 7.08 | 0.8 | 365 | 6.4799 | 0.42491 | 6 | 0.90485
89630 | 6.49 | 0.8 | 365 | 5.9399 | 0.80617 | 6 | 0.74611
89631 | 7.965 | 0.8 | 365 | 7.2899 | 0.85303 | 8 | 0.14295
89633 | 6.49 | 0.8 | 365 | 5.9399 | 0.80617 | 6 | 0.74611
89635 | 2.655 | 0.8 | 365 | 2.43 | 0.28434 | 2 | 0.71432
89636 | 8.555 | 0.8 | 365 | 7.8299 | 0.47177 | 8 | 0.30169
89637 | 4.13 | 0.8 | 365 | 3.78 | 0.3312 | 4 | 0.11116
89639 | 8.555 | 0.8 | 365 | 7.8299 | 0.47177 | 8 | 0.30169
89640 | 6.49 | 0.8 | 365 | 5.9399 | 0.80617 | 6 | 0.74611
89641 | 3.78 | 0.8 | 365 | 3.4596 | 0.37093 | 3 | 0.83055
89643 | 8.1 | 0.8 | 365 | 7.4135 | 0.22342 | 7 | 0.6369
89646 | 8.85 | 0.8 | 365 | 8.0999 | 0.28114 | 8 | 0.38106
89647 | 4.13 | 0.8 | 365 | 3.78 | 0.3312 | 4 | 0.11116
89648 | 3.924 | 0.8 | 365 | 3.5914 | 0.76601 | 4 | 0.35743
89650 | 4.72 | 0.8 | 365 | 4.32 | 0.94994 | 5 | 0.2699
89651 | 9.6 | 0.8 | 365 | 8.7864 | 0.33887 | 9 | 0.12522
89652 | 8.06 | 0.8 | 365 | 7.3769 | 0.11367 | 7 | 0.49055
89653 | 7.015 | 0.8 | 365 | 6.4204 | 0.24658 | 6 | 0.66702
89654 | 9.6 | 0.8 | 365 | 8.7864 | 0.33887 | 9 | 0.12522
89655 | 12.2 | 0.8 | 365 | 11.166 | 0.47231 | 11 | 0.6383
89656 | 9.45 | 0.8 | 365 | 8.6491 | 0.92732 | 9 | 0.57639
89657 | 6.405 | 0.8 | 365 | 5.8621 | 0.57296 | 6 | 0.43511
89658 | 6.93 | 0.8 | 365 | 6.3426 | 0.01337 | 6 | 0.35602
89659 | 12.2 | 0.8 | 365 | 11.166 | 0.47231 | 11 | 0.6383
89660 | 3.54 | 0.8 | 365 | 3.24 | 0.71246 | 3 | 0.95242
89661 | 2.4 | 0.8 | 365 | 2.1966 | 0.58472 | 2 | 0.7813
89662 | 6.82 | 0.8 | 365 | 6.242 | 0.71157 | 6 | 0.95354
89663 | 11.39 | 0.8 | 365 | 10.4246 | 0.24997 | 10 | 0.67461
89664 | 3.54 | 0.8 | 365 | 3.24 | 0.71246 | 3 | 0.95242
89666 | 14.75 | 0.8 | 365 | 13.4999 | 0.46857 | 13 | 0.96843
89667 | 8.76 | 0.8 | 365 | 8.0175 | 0.034216 | 8 | 0.051761
89668 | 5.28 | 0.8 | 365 | 4.8325 | 0.48638 | 5 | 0.31887
89669 | 11.2 | 0.8 | 365 | 10.2507 | 0.72868 | 10 | 0.97942
89670 | 12.753 | 0.8 | 365 | 11.6721 | 0.98954 | 12 | 0.66166
89671 | 5.9 | 0.8 | 365 | 5.3999 | 0.18743 | 5 | 0.58737
89672 | 8.85 | 0.8 | 365 | 8.0999 | 0.28114 | 8 | 0.38106
89674 | 12.9 | 0.8 | 365 | 11.8067 | 0.39285 | 12 | 0.19951
89675 | 8.1 | 0.8 | 365 | 7.4135 | 0.22342 | 7 | 0.6369
89677 | 10.62 | 0.8 | 365 | 9.7199 | 0.13737 | 9 | 0.85727
89678 | 7.83 | 0.8 | 365 | 7.1664 | 0.48264 | 7 | 0.64901
89679 | 5.015 | 0.8 | 365 | 4.59 | 0.75931 | 5 | 0.34927
89689 | 8.26 | 0.8 | 365 | 7.5599 | 0.6624 | 8 | 0.22232
89451 | 9.805 | 0.8 | 365 | 8.974 | 0.90131 | 9 | 0.87529
89453 | 5.76 | 0.8 | 365 | 5.2718 | 0.80332 | 6 | 0.07513
89478 | 5.13 | 0.8 | 365 | 4.6952 | 0.074832 | 4 | 0.77004
89479 | 5.035 | 0.8 | 365 | 4.6083 | 0.81419 | 5 | 0.42244
89496 | 13.4 | 0.8 | 365 | 12.2643 | 0.76467 | 13 | 0.028949
89504 | 4.425 | 0.8 | 365 | 4.05 | 0.14057 | 4 | 0.19053
89517 | 4.425 | 0.8 | 365 | 4.05 | 0.14057 | 4 | 0.19053
89539 | 9.72 | 0.8 | 365 | 8.8962 | 0.6681 | 9 | 0.56428
89550 | 2.655 | 0.8 | 365 | 2.43 | 0.28434 | 2 | 0.71432
89665 | 5.84 | 0.8 | 365 | 5.345 | 0.022811 | 5 | 0.36784
89741 | 6.93 | 0.8 | 365 | 6.3426 | 0.01337 | 6 | 0.35602
50677 | 647.68 | 1 | 365 | 740.9822 | 0.24447 | 741 | 0.22666
78204 | 76.8 | 0.6 | 365 | 52.7181 | 0.033203 | 52 | 0.7513
84770 | 54.8 | 0.55 | 365 | 34.4818 | 0.36634 | 34 | 0.84818
85967 | 16.64 | 0.8 | 365 | 15.2297 | 0.65404 | 15 | 0.88371
86765 | 8.04 | 0.8 | 365 | 7.3586 | 0.058801 | 7 | 0.41737
87107 | 324 | 0.65 | 365 | 240.9382 | 0.26112 | 241 | 0.19932
87391 | 6.195 | 0.8 | 365 | 5.6699 | 0.9968 | 6 | 0.66674
88034 | 12.426 | 0.8 | 365 | 11.3728 | 0.092371 | 11 | 0.4652
88259 | 226.96 | 0.7 | 365 | 181.7585 | 0.85788 | 182 | 0.61634
88272 | 21 | 0.8 | 365 | 19.2201 | 0.61627 | 19 | 0.83641
88851 | 15.4 | 0.8 | 365 | 14.0948 | 0.25193 | 14 | 0.3467
88873 | 12.41 | 0.8 | 365 | 11.3582 | 0.048473 | 11 | 0.40666
89120 | 9.6 | 0.8 | 365 | 8.7864 | 0.33887 | 9 | 0.12522
89130 | 7.92 | 0.8 | 365 | 7.2487 | 0.72957 | 7 | 0.9783
89250 | 7.375 | 0.8 | 365 | 6.7499 | 0.23429 | 6 | 0.98422
89317 | 8.97 | 0.8 | 365 | 8.2097 | 0.61038 | 8 | 0.82012
89318 | 9 | 0.8 | 365 | 8.2372 | 0.69269 | 8 | 0.92989
89456 | 9.86 | 0.8 | 365 | 9.0243 | 0.052212 | 9 | 0.076525
89465 | 8.7 | 0.8 | 365 | 7.9626 | 0.8696 | 8 | 0.83223
89483 | 10.23 | 0.8 | 365 | 9.363 | 0.067355 | 9 | 0.43031
89488 | 3.77 | 0.8 | 365 | 3.4505 | 0.34349 | 3 | 0.79397
89532 | 8.04 | 0.8 | 365 | 7.3586 | 0.058801 | 7 | 0.41737
89561 | 5.31 | 0.8 | 365 | 4.8599 | 0.56869 | 5 | 0.42864
89576 | 5.9 | 0.8 | 365 | 5.3999 | 0.18743 | 5 | 0.58737
89579 | 9.45 | 0.8 | 365 | 8.6491 | 0.92732 | 9 | 0.57639
89581 | 5.51 | 0.8 | 365 | 5.043 | 0.11741 | 5 | 0.16041
89583 | 5.8 | 0.8 | 365 | 5.3084 | 0.91307 | 6 | 0.22149
89600 | 4.13 | 0.8 | 365 | 3.78 | 0.3312 | 4 | 0.11116
89622 | 4.2 | 0.8 | 365 | 3.844 | 0.52325 | 4 | 0.36728
89628 | 3.835 | 0.8 | 365 | 3.51 | 0.52183 | 4 | 0.031793
89632 | 10.15 | 0.8 | 365 | 9.2897 | 0.84786 | 10 | 0.1376
89634 | 5.015 | 0.8 | 365 | 4.59 | 0.75931 | 5 | 0.34927
89642 | 3 | 0.8 | 365 | 2.7457 | 0.2309 | 2 | 0.97663
89644 | 6.4 | 0.8 | 365 | 5.8576 | 0.55924 | 6 | 0.41681
89645 | 5.605 | 0.8 | 365 | 5.1299 | 0.37806 | 5 | 0.508
89649 | 14.175 | 0.8 | 365 | 12.9736 | 0.89098 | 13 | 0.86458
89680 | 4.425 | 0.8 | 365 | 4.05 | 0.14057 | 4 | 0.19053
89681 | 10.5 | 0.8 | 365 | 9.6101 | 0.80814 | 10 | 0.41821
89682 | 13.275 | 0.8 | 365 | 12.1499 | 0.42171 | 12 | 0.57159
89683 | 12.095 | 0.8 | 365 | 11.0699 | 0.18423 | 11 | 0.25411
89684 | 4.425 | 0.8 | 365 | 4.05 | 0.14057 | 4 | 0.19053
89685 | 5.31 | 0.8 | 365 | 4.8599 | 0.56869 | 5 | 0.42864
89686 | 7.375 | 0.8 | 365 | 6.7499 | 0.23429 | 6 | 0.98422
89687 | 10.325 | 0.8 | 365 | 9.4499 | 0.328 | 9 | 0.7779
89688 | 6.6 | 0.8 | 365 | 6.0406 | 0.10797 | 6 | 0.14859
89693 | 5.31 | 0.8 | 365 | 4.8599 | 0.56869 | 5 | 0.42864
89695 | 11.84 | 0.8 | 365 | 10.8365 | 0.4846 | 11 | 0.3211
89696 | 9.28 | 0.8 | 365 | 8.4935 | 0.4609 | 8 | 0.95438
89697 | 11.89 | 0.8 | 365 | 10.8823 | 0.62178 | 11 | 0.50405
89700 | 12.95 | 0.8 | 365 | 11.8524 | 0.53003 | 12 | 0.38245
89701 | 6.3 | 0.8 | 365 | 5.766 | 0.28488 | 6 | 0.050924
89702 | 14.5 | 0.8 | 365 | 13.271 | 0.78266 | 14 | 0.053714
89703 | 5.8 | 0.8 | 365 | 5.3084 | 0.91307 | 6 | 0.22149
89704 | 12.8 | 0.8 | 365 | 11.7151 | 0.11849 | 11 | 0.83362
89705 | 9.6 | 0.8 | 365 | 8.7864 | 0.33887 | 9 | 0.12522
89706 | 7.7 | 0.8 | 365 | 7.0474 | 0.12597 | 7 | 0.17335
89707 | 7.56 | 0.8 | 365 | 6.9193 | 0.74186 | 7 | 0.66111
89709 | 12.04 | 0.8 | 365 | 11.0195 | 0.033329 | 11 | 0.052877
89710 | 8.415 | 0.8 | 365 | 7.7018 | 0.087663 | 7 | 0.78945
89711 | 6.27 | 0.8 | 365 | 5.7386 | 0.20257 | 5 | 0.94116
89712 | 3.92 | 0.8 | 365 | 3.5878 | 0.75504 | 4 | 0.3428
89713 | 11.2 | 0.8 | 365 | 10.2507 | 0.72868 | 10 | 0.97942
89714 | 13.275 | 0.8 | 365 | 12.1499 | 0.42171 | 12 | 0.57159
89715 | 15.12 | 0.8 | 365 | 13.8385 | 0.48372 | 14 | 0.32222
89716 | 6.205 | 0.8 | 365 | 5.6791 | 0.024237 | 5 | 0.70333
89717 | 6 | 0.8 | 365 | 5.4915 | 0.46179 | 5 | 0.95326
89719 | 6.93 | 0.8 | 365 | 6.3426 | 0.01337 | 6 | 0.35602
89720 | 7.8 | 0.8 | 365 | 7.1389 | 0.40033 | 7 | 0.53924
89721 | 5.28 | 0.8 | 365 | 4.8325 | 0.48638 | 5 | 0.31887
89722 | 3.6 | 0.8 | 365 | 3.2949 | 0.87708 | 4 | 0.17196
89723 | 4.06 | 0.8 | 365 | 3.7159 | 0.13915 | 3 | 0.85504
89724 | 10.44 | 0.8 | 365 | 9.5552 | 0.64352 | 10 | 0.19867
89727 | 4.745 | 0.8 | 365 | 4.3428 | 0.018534 | 4 | 0.36137
89728 | 5.61 | 0.8 | 365 | 5.1345 | 0.39178 | 5 | 0.5263
89729 | 10.08 | 0.8 | 365 | 9.2257 | 0.65581 | 9 | 0.88148
89731 | 6.615 | 0.8 | 365 | 6.0543 | 0.14913 | 6 | 0.20347
89732 | 4.55 | 0.8 | 365 | 4.1644 | 0.48353 | 4 | 0.64789
89735 | 8.75 | 0.8 | 365 | 8.0084 | 0.00678 | 8 | 0.015172
89736 | 9.28 | 0.8 | 365 | 8.4935 | 0.4609 | 8 | 0.95438
89737 | 4.35 | 0.8 | 365 | 3.9813 | 0.9348 | 4 | 0.91611
89738 | 4.62 | 0.8 | 365 | 4.2284 | 0.67558 | 4 | 0.90401
89739 | 8.12 | 0.8 | 365 | 7.4318 | 0.27829 | 7 | 0.71008
89740 | 8.12 | 0.8 | 365 | 7.4318 | 0.27829 | 7 | 0.71008
89742 | 8.265 | 0.8 | 365 | 7.5645 | 0.67612 | 8 | 0.24062
89743 | 11.88 | 0.8 | 365 | 10.8731 | 0.59435 | 11 | 0.46746
89745 | 11.31 | 0.8 | 365 | 10.3514 | 0.030478 | 10 | 0.3819
89746 | 7.92 | 0.8 | 365 | 7.2487 | 0.72957 | 7 | 0.9783
89747 | 9.36 | 0.8 | 365 | 8.5667 | 0.6804 | 9 | 0.24709
89748 | 12.96 | 0.8 | 365 | 11.8616 | 0.55747 | 12 | 0.41904
89749 | 7 | 0.8 | 365 | 6.4067 | 0.20542 | 6 | 0.61214
89750 | 13.32 | 0.8 | 365 | 12.1911 | 0.54518 | 12 | 0.73624
89752 | 8.28 | 0.8 | 365 | 7.5782 | 0.71727 | 8 | 0.2955
89755 | 5.6 | 0.8 | 365 | 5.1254 | 0.36434 | 5 | 0.48971
89756 | 8.125 | 0.8 | 365 | 7.4364 | 0.29201 | 7 | 0.72837
89757 | 13.95 | 0.8 | 365 | 12.7677 | 0.27367 | 13 | 0.041331
89758 | 10.72 | 0.8 | 365 | 9.8114 | 0.41174 | 10 | 0.22316
89759 | 2.56 | 0.8 | 365 | 2.343 | 0.023698 | 2 | 0.36672
89760 | 5.6 | 0.8 | 365 | 5.1254 | 0.36434 | 5 | 0.48971
89761 | 5.85 | 0.8 | 365 | 5.3542 | 0.050247 | 5 | 0.40443
89762 | 9 | 0.8 | 365 | 8.2372 | 0.69269 | 8 | 0.92989
89763 | 3.5 | 0.8 | 365 | 3.2034 | 0.60271 | 3 | 0.80607
89764 | 7.35 | 0.8 | 365 | 6.727 | 0.1657 | 6 | 0.89274
89765 | 8.28 | 0.8 | 365 | 7.5782 | 0.71727 | 8 | 0.2955
89766 | 10.22 | 0.8 | 365 | 9.3538 | 0.039919 | 9 | 0.39372
89767 | 5.89 | 0.8 | 365 | 5.3908 | 0.15999 | 5 | 0.55078
89769 | 9 | 0.8 | 365 | 8.2372 | 0.69269 | 8 | 0.92989
89770 | 7.67 | 0.8 | 365 | 7.0199 | 0.043657 | 7 | 0.063585
89771 | 4.48 | 0.8 | 365 | 4.1003 | 0.29147 | 4 | 0.39177
89772 | 9.28 | 0.8 | 365 | 8.4935 | 0.4609 | 8 | 0.95438
89773 | 7.2 | 0.8 | 365 | 6.5898 | 0.75415 | 7 | 0.34391
89774 | 7.67 | 0.8 | 365 | 7.0199 | 0.043657 | 7 | 0.063585
89775 | 12.18 | 0.8 | 365 | 11.1477 | 0.41744 | 11 | 0.56512
89776 | 3.3 | 0.8 | 365 | 3.0203 | 0.053986 | 3 | 0.074293
89777 | 2.95 | 0.8 | 365 | 2.7 | 0.093714 | 2 | 0.79369
89778 | 11.05 | 0.8 | 365 | 10.1135 | 0.31713 | 10 | 0.43059
89781 | 12.255 | 0.8 | 365 | 11.2163 | 0.62321 | 11 | 0.83954
89782 | 7.2 | 0.8 | 365 | 6.5898 | 0.75415 | 7 | 0.34391
89784 | 5.95 | 0.8 | 365 | 5.4457 | 0.32461 | 5 | 0.77032
89785 | 10.325 | 0.8 | 365 | 9.4499 | 0.328 | 9 | 0.7779
89786 | 4.425 | 0.8 | 365 | 4.05 | 0.14057 | 4 | 0.19053
89787 | 5.605 | 0.8 | 365 | 5.1299 | 0.37806 | 5 | 0.508
89788 | 7.35 | 0.8 | 365 | 6.727 | 0.1657 | 6 | 0.89274
89789 | 7.965 | 0.8 | 365 | 7.2899 | 0.85303 | 8 | 0.14295
89790 | 12.98 | 0.8 | 365 | 11.8799 | 0.61234 | 12 | 0.49222
89791 | 5.9 | 0.8 | 365 | 5.3999 | 0.18743 | 5 | 0.58737
89792 | 7.965 | 0.8 | 365 | 7.2899 | 0.85303 | 8 | 0.14295
89793 | 3.54 | 0.8 | 365 | 3.24 | 0.71246 | 3 | 0.95242
89794 | 5.605 | 0.8 | 365 | 5.1299 | 0.37806 | 5 | 0.508
89795 | 7.375 | 0.8 | 365 | 6.7499 | 0.23429 | 6 | 0.98422
89796 | 4.35 | 0.8 | 365 | 3.9813 | 0.9348 | 4 | 0.91611
89797 | 7.375 | 0.8 | 365 | 6.7499 | 0.23429 | 6 | 0.98422
89798 | 5.6 | 0.8 | 365 | 5.1254 | 0.36434 | 5 | 0.48971
89801 | 2.7 | 0.8 | 365 | 2.4712 | 0.40781 | 2 | 0.87897
89804 | 4.8 | 0.8 | 365 | 4.3932 | 0.16943 | 4 | 0.56261
89806 | 9.36 | 0.8 | 365 | 8.5667 | 0.6804 | 9 | 0.24709
89807 | 4.65 | 0.8 | 365 | 4.2559 | 0.75789 | 5 | 0.013777
89812 | 10.56 | 0.8 | 365 | 9.665 | 0.97275 | 10 | 0.63774
89813 | 8.25 | 0.8 | 365 | 7.5508 | 0.63496 | 8 | 0.18573
89814 | 3.48 | 0.8 | 365 | 3.1851 | 0.54784 | 3 | 0.73289
89815 | 11.2 | 0.8 | 365 | 10.2507 | 0.72868 | 10 | 0.97942
89816 | 8.12 | 0.8 | 365 | 7.4318 | 0.27829 | 7 | 0.71008
89817 | 4.95 | 0.8 | 365 | 4.5305 | 0.58098 | 5 | 0.11144
89822 | 8.71 | 0.8 | 365 | 7.9718 | 0.89703 | 8 | 0.86882
89823 | 8.4 | 0.8 | 365 | 7.6881 | 0.046509 | 7 | 0.73457
89824 | 12.96 | 0.8 | 365 | 11.8616 | 0.55747 | 12 | 0.41904
89825 | 6.27 | 0.8 | 365 | 5.7386 | 0.20257 | 5 | 0.94116
89826 | 11.55 | 0.8 | 365 | 10.5711 | 0.68895 | 11 | 0.26003
89827 | 13.05 | 0.8 | 365 | 11.9439 | 0.8044 | 12 | 0.74834
89828 | 8.505 | 0.8 | 365 | 7.7842 | 0.33459 | 8 | 0.11875
89829 | 6.3 | 0.8 | 365 | 5.766 | 0.28488 | 6 | 0.050924
89830 | 9 | 0.8 | 365 | 8.2372 | 0.69269 | 8 | 0.92989
89831 | 6.2 | 0.8 | 365 | 5.6745 | 0.010518 | 5 | 0.68504
89832 | 11.505 | 0.8 | 365 | 10.5299 | 0.56549 | 11 | 0.095378
89833 | 6.205 | 0.8 | 365 | 5.6791 | 0.024237 | 5 | 0.70333
89834 | 11.76 | 0.8 | 365 | 10.7633 | 0.26511 | 11 | 0.028391
89835 | 9.72 | 0.8 | 365 | 8.8962 | 0.6681 | 9 | 0.56428
89836 | 12.6 | 0.8 | 365 | 11.5321 | 0.56976 | 12 | 0.10185
89839 | 8.71 | 0.8 | 365 | 7.9718 | 0.89703 | 8 | 0.86882
89840 | 6.213 | 0.8 | 365 | 5.6864 | 0.046186 | 5 | 0.7326
89843 | 5.61 | 0.8 | 365 | 5.1345 | 0.39178 | 5 | 0.5263
89844 | 8.26 | 0.8 | 365 | 7.5599 | 0.6624 | 8 | 0.22232
89845 | 9.72 | 0.8 | 365 | 8.8962 | 0.6681 | 9 | 0.56428
89846 | 7.8 | 0.8 | 365 | 7.1389 | 0.40033 | 7 | 0.53924
89847 | 12.87 | 0.8 | 365 | 11.7792 | 0.31054 | 12 | 0.089744
89848 | 9 | 0.8 | 365 | 8.2372 | 0.69269 | 8 | 0.92989
89849 | 6.48 | 0.8 | 365 | 5.9308 | 0.77874 | 6 | 0.70952
89851 | 7.92 | 0.8 | 365 | 7.2487 | 0.72957 | 7 | 0.9783
89852 | 10.8 | 0.8 | 365 | 9.8846 | 0.63123 | 10 | 0.51587
89853 | 11.8 | 0.8 | 365 | 10.7999 | 0.37486 | 11 | 0.17475
89854 | 12.04 | 0.8 | 365 | 11.0195 | 0.033329 | 11 | 0.052877
89855 | 6.82 | 0.8 | 365 | 6.242 | 0.71157 | 6 | 0.95354
89858 | 12.25 | 0.8 | 365 | 11.2117 | 0.60949 | 11 | 0.82124
89859 | 10.44 | 0.8 | 365 | 9.5552 | 0.64352 | 10 | 0.19867
89860 | 9.8 | 0.8 | 365 | 8.9694 | 0.88759 | 9 | 0.85699
89861 | 12.88 | 0.8 | 365 | 11.7884 | 0.33798 | 12 | 0.12633
89862 | 7.37 | 0.8 | 365 | 6.7454 | 0.22057 | 6 | 0.96592
89863 | 5.9 | 0.8 | 365 | 5.3999 | 0.18743 | 5 | 0.58737
89864 | 7.705 | 0.8 | 365 | 7.052 | 0.13968 | 7 | 0.19165
89865 | 7.19 | 0.8 | 365 | 6.5806 | 0.72671 | 7 | 0.30732
89866 | 9.125 | 0.8 | 365 | 8.3516 | 0.035642 | 8 | 0.38725
89868 | 5.9 | 0.8 | 365 | 5.3999 | 0.18743 | 5 | 0.58737
89870 | 10.62 | 0.8 | 365 | 9.7199 | 0.13737 | 9 | 0.85727
89872 | 7.67 | 0.8 | 365 | 7.0199 | 0.043657 | 7 | 0.063585
89873 | 5.605 | 0.8 | 365 | 5.1299 | 0.37806 | 5 | 0.508
89874 | 11.21 | 0.8 | 365 | 10.2599 | 0.75611 | 11 | 0.016009
89875 | 5.04 | 0.8 | 365 | 4.6128 | 0.82791 | 5 | 0.44074
89876 | 8.12 | 0.8 | 365 | 7.4318 | 0.27829 | 7 | 0.71008
89877 | 8.4 | 0.8 | 365 | 7.6881 | 0.046509 | 7 | 0.73457
89878 | 7.625 | 0.8 | 365 | 6.9787 | 0.92019 | 7 | 0.89894
89880 | 3.54 | 0.8 | 365 | 3.24 | 0.71246 | 3 | 0.95242
89881 | 6.785 | 0.8 | 365 | 6.2099 | 0.61554 | 6 | 0.82548
89882 | 7.3 | 0.8 | 365 | 6.6813 | 0.028514 | 6 | 0.7098
89883 | 6.65 | 0.8 | 365 | 6.0864 | 0.24515 | 6 | 0.33153
89884 | 8.505 | 0.8 | 365 | 7.7842 | 0.33459 | 8 | 0.11875
89885 | 3.245 | 0.8 | 365 | 2.97 | 0.90309 | 3 | 0.87306
89886 | 6.82 | 0.8 | 365 | 6.242 | 0.71157 | 6 | 0.95354
89887 | 8.75 | 0.8 | 365 | 8.0084 | 0.00678 | 8 | 0.015172
89888 | 3.54 | 0.8 | 365 | 3.24 | 0.71246 | 3 | 0.95242
89890 | 7.83 | 0.8 | 365 | 7.1664 | 0.48264 | 7 | 0.64901
89891 | 10.72 | 0.8 | 365 | 9.8114 | 0.41174 | 10 | 0.22316
89893 | 8.41 | 0.8 | 365 | 7.6972 | 0.073945 | 7 | 0.77115
89894 | 6.3 | 0.8 | 365 | 5.766 | 0.28488 | 6 | 0.050924
89895 | 11.88 | 0.8 | 365 | 10.8731 | 0.59435 | 11 | 0.46746
89896 | 9.735 | 0.8 | 365 | 8.9099 | 0.70926 | 9 | 0.61917
89897 | 4.72 | 0.8 | 365 | 4.32 | 0.94994 | 5 | 0.2699
89898 | 4.35 | 0.8 | 365 | 3.9813 | 0.9348 | 4 | 0.91611
89899 | 6.785 | 0.8 | 365 | 6.2099 | 0.61554 | 6 | 0.82548
89900 | 12.685 | 0.8 | 365 | 11.6099 | 0.80297 | 12 | 0.41285
89903 | 5.015 | 0.8 | 365 | 4.59 | 0.75931 | 5 | 0.34927
89905 | 4.72 | 0.8 | 365 | 4.32 | 0.94994 | 5 | 0.2699
89907 | 3.77 | 0.8 | 365 | 3.4505 | 0.34349 | 3 | 0.79397
89908 | 7.08 | 0.8 | 365 | 6.4799 | 0.42491 | 6 | 0.90485
89909 | 5.8 | 0.8 | 365 | 5.3084 | 0.91307 | 6 | 0.22149
89911 | 4.72 | 0.8 | 365 | 4.32 | 0.94994 | 5 | 0.2699
89912 | 8.85 | 0.8 | 365 | 8.0999 | 0.28114 | 8 | 0.38106
89913 | 7.83 | 0.8 | 365 | 7.1664 | 0.48264 | 7 | 0.64901
89914 | 9.145 | 0.8 | 365 | 8.3699 | 0.090515 | 8 | 0.46043
89915 | 9.735 | 0.8 | 365 | 8.9099 | 0.70926 | 9 | 0.61917
89917 | 5.015 | 0.8 | 365 | 4.59 | 0.75931 | 5 | 0.34927
89918 | 6.195 | 0.8 | 365 | 5.6699 | 0.9968 | 6 | 0.66674
89920 | 7.04 | 0.8 | 365 | 6.4433 | 0.31517 | 6 | 0.75849
89921 | 12.915 | 0.8 | 365 | 11.8204 | 0.43401 | 12 | 0.25439
89922 | 12.8 | 0.8 | 365 | 11.7151 | 0.11849 | 11 | 0.83362
89925 | 5.6 | 0.8 | 365 | 5.1254 | 0.36434 | 5 | 0.48971
89926 | 7.08 | 0.8 | 365 | 6.4799 | 0.42491 | 6 | 0.90485
89928 | 11.8 | 0.8 | 365 | 10.7999 | 0.37486 | 11 | 0.17475
89931 | 6.84 | 0.8 | 365 | 6.2603 | 0.76644 | 7 | 0.026717
89932 | 11.55 | 0.8 | 365 | 10.5711 | 0.68895 | 11 | 0.26003
89934 | 6.57 | 0.8 | 365 | 6.0132 | 0.025662 | 6 | 0.038821
89937 | 2.9 | 0.8 | 365 | 2.6542 | 0.95653 | 3 | 0.61074
89938 | 9.9 | 0.8 | 365 | 9.0609 | 0.16196 | 9 | 0.22288
89939 | 9.92 | 0.8 | 365 | 9.0792 | 0.21683 | 9 | 0.29606
89974 | 5.695 | 0.8 | 365 | 5.2123 | 0.62498 | 5 | 0.8373
78194 | 422.4 | 0.6 | 365 | 289.9496 | 0.18262 | 290 | 0.13217
78208 | 160 | 0.6 | 365 | 109.8294 | 0.23584 | 110 | 0.065216
78217 | 36 | 0.55 | 365 | 22.6523 | 0.90489 | 23 | 0.5572
78241 | 216 | 0.6 | 365 | 148.2697 | 0.46838 | 148 | 0.73804
81139 | 617.4 | 0.55 | 365 | 388.4871 | 0.5689 | 389 | 0.055994
81806 | 160 | 0.6 | 365 | 109.8294 | 0.23584 | 110 | 0.065216
81807 | 222 | 0.6 | 365 | 152.3883 | 0.81473 | 153 | 0.20299
81809 | 100 | 0.6 | 365 | 68.6434 | 0.7724 | 69 | 0.41576
81811 | 444 | 0.6 | 365 | 304.7765 | 0.62946 | 305 | 0.40597
82256 | 3 | 0.8 | 365 | 2.7457 | 0.2309 | 2 | 0.97663
86570 | 54 | 0.55 | 365 | 33.9785 | 0.85734 | 34 | 0.8358
87414 | 7.375 | 0.8 | 365 | 6.7499 | 0.23429 | 6 | 0.98422
87418 | 6.785 | 0.8 | 365 | 6.2099 | 0.61554 | 6 | 0.82548
87634 | 4.13 | 0.8 | 365 | 3.78 | 0.3312 | 4 | 0.11116
87891 | 152.96 | 0.6 | 365 | 104.9969 | 0.74946 | 105 | 0.74635
88018 | 372 | 0.55 | 365 | 234.0739 | 0.68388 | 234 | 0.75774
88101 | 5.886 | 0.8 | 365 | 5.3871 | 0.14902 | 5 | 0.53615
89477 | 5.88 | 0.8 | 365 | 5.3816 | 0.13256 | 5 | 0.5142
89525 | 5.232 | 0.8 | 365 | 4.7886 | 0.35468 | 5 | 0.14324
89537 | 13.2 | 0.8 | 365 | 12.0812 | 0.21594 | 12 | 0.29717
89589 | 7.705 | 0.8 | 365 | 7.052 | 0.13968 | 7 | 0.19165
89617 | 5.31 | 0.8 | 365 | 4.8599 | 0.56869 | 5 | 0.42864
89623 | 15.5 | 0.8 | 365 | 14.1863 | 0.5263 | 14 | 0.71259
89754 | 5.1 | 0.8 | 365 | 4.6677 | 0.99252 | 5 | 0.66027
89780 | 6.115 | 0.8 | 365 | 5.5967 | 0.77731 | 6 | 0.37403
89904 | 3.19 | 0.8 | 365 | 2.9196 | 0.75219 | 3 | 0.67182
89924 | 9.6 | 0.8 | 365 | 8.7864 | 0.33887 | 9 | 0.12522
89942 | 6.09 | 0.8 | 365 | 5.5738 | 0.70872 | 6 | 0.28256
89943 | 2.36 | 0.8 | 365 | 2.16 | 0.47497 | 2 | 0.63495
89944 | 10.52 | 0.8 | 365 | 9.6284 | 0.86301 | 10 | 0.49138
89945 | 8.555 | 0.8 | 365 | 7.8299 | 0.47177 | 8 | 0.30169
89947 | 6.4 | 0.8 | 365 | 5.8576 | 0.55924 | 6 | 0.41681
89948 | 3.54 | 0.8 | 365 | 3.24 | 0.71246 | 3 | 0.95242
89950 | 5.8 | 0.8 | 365 | 5.3084 | 0.91307 | 6 | 0.22149
89951 | 8.26 | 0.8 | 365 | 7.5599 | 0.6624 | 8 | 0.22232
89952 | 8.26 | 0.8 | 365 | 7.5599 | 0.6624 | 8 | 0.22232
89953 | 3.835 | 0.8 | 365 | 3.51 | 0.52183 | 4 | 0.031793
89954 | 7.83 | 0.8 | 365 | 7.1664 | 0.48264 | 7 | 0.64901
89955 | 10.24 | 0.8 | 365 | 9.3721 | 0.094792 | 9 | 0.4669
89956 | 9.145 | 0.8 | 365 | 8.3699 | 0.090515 | 8 | 0.46043
89957 | 12.025 | 0.8 | 365 | 11.0058 | 0.99217 | 11 | 0.99799
89958 | 11.52 | 0.8 | 365 | 10.5436 | 0.60664 | 11 | 0.15026
89959 | 6.12 | 0.8 | 365 | 5.6013 | 0.79103 | 6 | 0.39233
89960 | 11.4 | 0.8 | 365 | 10.4338 | 0.2774 | 10 | 0.7112
89961 | 6.84 | 0.8 | 365 | 6.2603 | 0.76644 | 7 | 0.026717
89962 | 7 | 0.8 | 365 | 6.4067 | 0.20542 | 6 | 0.61214
89963 | 9.36 | 0.8 | 365 | 8.5667 | 0.6804 | 9 | 0.24709
89964 | 2.16 | 0.8 | 365 | 1.9769 | 0.92625 | 2 | 0.90317
89965 | 10.44 | 0.8 | 365 | 9.5552 | 0.64352 | 10 | 0.19867
89967 | 5.4 | 0.8 | 365 | 4.9423 | 0.81561 | 5 | 0.75793
89968 | 12.96 | 0.8 | 365 | 11.8616 | 0.55747 | 12 | 0.41904
89969 | 7.705 | 0.8 | 365 | 7.052 | 0.13968 | 7 | 0.19165
89970 | 10.5 | 0.8 | 365 | 9.6101 | 0.80814 | 10 | 0.41821
89971 | 3.6 | 0.8 | 365 | 3.2949 | 0.87708 | 4 | 0.17196
89972 | 7.2 | 0.8 | 365 | 6.5898 | 0.75415 | 7 | 0.34391
89973 | 9.045 | 0.8 | 365 | 8.2784 | 0.81615 | 9 | 0.094541
89976 | 7.1 | 0.8 | 365 | 6.4982 | 0.47979 | 6 | 0.97803
89978 | 8.1 | 0.8 | 365 | 7.4135 | 0.22342 | 7 | 0.6369
89979 | 8.85 | 0.8 | 365 | 8.0999 | 0.28114 | 8 | 0.38106
89980 | 12.2 | 0.8 | 365 | 11.166 | 0.47231 | 11 | 0.6383
89981 | 6.195 | 0.8 | 365 | 5.6699 | 0.9968 | 6 | 0.66674
89982 | 5.04 | 0.8 | 365 | 4.6128 | 0.82791 | 5 | 0.44074
89984 | 7.56 | 0.8 | 365 | 6.9193 | 0.74186 | 7 | 0.66111
89985 | 4.38 | 0.8 | 365 | 4.0088 | 0.017108 | 4 | 0.02588
89986 | 5.31 | 0.8 | 365 | 4.8599 | 0.56869 | 5 | 0.42864
89987 | 7.2 | 0.8 | 365 | 6.5898 | 0.75415 | 7 | 0.34391
89988 | 9.3 | 0.8 | 365 | 8.5118 | 0.51578 | 9 | 0.027554
89989 | 11.22 | 0.8 | 365 | 10.269 | 0.78355 | 11 | 0.052598
89990 | 3.1 | 0.8 | 365 | 2.8373 | 0.50526 | 3 | 0.34252
89991 | 9.455 | 0.8 | 365 | 8.6536 | 0.94104 | 9 | 0.59468
89992 | 4.48 | 0.8 | 365 | 4.1003 | 0.29147 | 4 | 0.39177
89993 | 9.125 | 0.8 | 365 | 8.3516 | 0.035642 | 8 | 0.38725
89995 | 8.395 | 0.8 | 365 | 7.6835 | 0.032791 | 7 | 0.71627
89996 | 7.68 | 0.8 | 365 | 7.0291 | 0.071094 | 7 | 0.10017
89997 | 8.28 | 0.8 | 365 | 7.5782 | 0.71727 | 8 | 0.2955
89998 | 21.96 | 0.8 | 365 | 20.0988 | 0.25016 | 20 | 0.34893
90000 | 9.36 | 0.8 | 365 | 8.5667 | 0.6804 | 9 | 0.24709
90001 | 13.5 | 0.8 | 365 | 12.3558 | 0.039032 | 12 | 0.39484
90003 | 7.68 | 0.8 | 365 | 7.0291 | 0.071094 | 7 | 0.10017
90004 | 4.02 | 0.8 | 365 | 3.6793 | 0.029401 | 3 | 0.70868
90005 | 6.4 | 0.8 | 365 | 5.8576 | 0.55924 | 6 | 0.41681
90006 | 13.42 | 0.8 | 365 | 12.2826 | 0.81954 | 13 | 0.10213
90007 | 9.36 | 0.8 | 365 | 8.5667 | 0.6804 | 9 | 0.24709
90008 | 3.2 | 0.8 | 365 | 2.9288 | 0.77962 | 3 | 0.70841
90009 | 6.84 | 0.8 | 365 | 6.2603 | 0.76644 | 7 | 0.026717
90010 | 14 | 0.8 | 365 | 12.8134 | 0.41085 | 13 | 0.22428
90012 | 5.015 | 0.8 | 365 | 4.59 | 0.75931 | 5 | 0.34927
90013 | 11.52 | 0.8 | 365 | 10.5436 | 0.60664 | 11 | 0.15026
90015 | 7.67 | 0.8 | 365 | 7.0199 | 0.043657 | 7 | 0.063585
90017 | 3.2 | 0.8 | 365 | 2.9288 | 0.77962 | 3 | 0.70841
90018 | 6 | 0.8 | 365 | 5.4915 | 0.46179 | 5 | 0.95326
90019 | 15.3 | 0.8 | 365 | 14.0032 | 0.97757 | 14 | 0.98082
90020 | 5.32 | 0.8 | 365 | 4.8691 | 0.59612 | 5 | 0.46522
90021 | 7.54 | 0.8 | 365 | 6.9009 | 0.68699 | 7 | 0.58793
90022 | 11.22 | 0.8 | 365 | 10.269 | 0.78355 | 11 | 0.052598
90023 | 7.26 | 0.8 | 365 | 6.6447 | 0.91877 | 7 | 0.56345
90024 | 9.8 | 0.8 | 365 | 8.9694 | 0.88759 | 9 | 0.85699
90025 | 9.9 | 0.8 | 365 | 9.0609 | 0.16196 | 9 | 0.22288
90026 | 2.9 | 0.8 | 365 | 2.6542 | 0.95653 | 3 | 0.61074
90027 | 8.71 | 0.8 | 365 | 7.9718 | 0.89703 | 8 | 0.86882
90028 | 7.375 | 0.8 | 365 | 6.7499 | 0.23429 | 6 | 0.98422
90029 | 9.57 | 0.8 | 365 | 8.7589 | 0.25656 | 9 | 0.015451
90030 | 2.95 | 0.8 | 365 | 2.7 | 0.093714 | 2 | 0.79369
90031 | 4.13 | 0.8 | 365 | 3.78 | 0.3312 | 4 | 0.11116
90032 | 7.84 | 0.8 | 365 | 7.1755 | 0.51007 | 7 | 0.68559
90033 | 3.245 | 0.8 | 365 | 2.97 | 0.90309 | 3 | 0.87306
90034 | 9.145 | 0.8 | 365 | 8.3699 | 0.090515 | 8 | 0.46043
90035 | 15.3 | 0.8 | 365 | 14.0032 | 0.97757 | 14 | 0.98082
90036 | 5.015 | 0.8 | 365 | 4.59 | 0.75931 | 5 | 0.34927
90037 | 5.31 | 0.8 | 365 | 4.8599 | 0.56869 | 5 | 0.42864
90038 | 7.2 | 0.8 | 365 | 6.5898 | 0.75415 | 7 | 0.34391
90039 | 5.22 | 0.8 | 365 | 4.7776 | 0.32176 | 5 | 0.099337
90040 | 8.06 | 0.8 | 365 | 7.3769 | 0.11367 | 7 | 0.49055
90041 | 10.2 | 0.8 | 365 | 9.3355 | 0.98505 | 10 | 0.32054
90043 | 9.975 | 0.8 | 365 | 9.1296 | 0.36773 | 9 | 0.4973
90044 | 11.725 | 0.8 | 365 | 10.7312 | 0.16909 | 10 | 0.90033
90045 | 5.9 | 0.8 | 365 | 5.3999 | 0.18743 | 5 | 0.58737
90046 | 10.325 | 0.8 | 365 | 9.4499 | 0.328 | 9 | 0.7779
90047 | 3.63 | 0.8 | 365 | 3.3223 | 0.95938 | 4 | 0.28172
90049 | 9.9 | 0.8 | 365 | 9.0609 | 0.16196 | 9 | 0.22288
90050 | 4.2 | 0.8 | 365 | 3.844 | 0.52325 | 4 | 0.36728
90051 | 2.565 | 0.8 | 365 | 2.3476 | 0.037416 | 2 | 0.38502
90052 | 7.35 | 0.8 | 365 | 6.727 | 0.1657 | 6 | 0.89274
90053 | 10.73 | 0.8 | 365 | 9.8206 | 0.43917 | 10 | 0.25975
90056 | 8.7 | 0.8 | 365 | 7.9626 | 0.8696 | 8 | 0.83223
90058 | 10.03 | 0.8 | 365 | 9.1799 | 0.51863 | 9 | 0.69853
90059 | 10.2 | 0.8 | 365 | 9.3355 | 0.98505 | 10 | 0.32054
90060 | 6 | 0.8 | 365 | 5.4915 | 0.46179 | 5 | 0.95326
90061 | 4.93 | 0.8 | 365 | 4.5122 | 0.52611 | 5 | 0.038263
90062 | 11.505 | 0.8 | 365 | 10.5299 | 0.56549 | 11 | 0.095378
90063 | 5.8 | 0.8 | 365 | 5.3084 | 0.91307 | 6 | 0.22149
90064 | 5.8 | 0.8 | 365 | 5.3084 | 0.91307 | 6 | 0.22149
90065 | 11.22 | 0.8 | 365 | 10.269 | 0.78355 | 11 | 0.052598
90066 | 10.56 | 0.8 | 365 | 9.665 | 0.97275 | 10 | 0.63774
90067 | 11.02 | 0.8 | 365 | 10.086 | 0.23482 | 10 | 0.32082
90070 | 5.88 | 0.8 | 365 | 5.3816 | 0.13256 | 5 | 0.5142
90071 | 7.3 | 0.8 | 365 | 6.6813 | 0.028514 | 6 | 0.7098
90072 | 7.965 | 0.8 | 365 | 7.2899 | 0.85303 | 8 | 0.14295
90083 | 5.8 | 0.8 | 365 | 5.3084 | 0.91307 | 6 | 0.22149
90084 | 24.885 | 0.8 | 365 | 22.7759 | 0.27528 | 23 | 0.051149
90087 | 8.4 | 0.8 | 365 | 7.6881 | 0.046509 | 7 | 0.73457
90089 | 13.44 | 0.8 | 365 | 12.3009 | 0.87441 | 13 | 0.1753
90092 | 6.84 | 0.8 | 365 | 6.2603 | 0.76644 | 7 | 0.026717
90093 | 8.64 | 0.8 | 365 | 7.9077 | 0.70498 | 8 | 0.6127
90094 | 7.41 | 0.8 | 365 | 6.782 | 0.33031 | 7 | 0.11228
90095 | 9 | 0.8 | 365 | 8.2372 | 0.69269 | 8 | 0.92989
90096 | 9.6 | 0.8 | 365 | 8.7864 | 0.33887 | 9 | 0.12522
90098 | 9.975 | 0.8 | 365 | 9.1296 | 0.36773 | 9 | 0.4973
90099 | 10.915 | 0.8 | 365 | 9.9899 | 0.94674 | 10 | 0.93664
90100 | 5.31 | 0.8 | 365 | 4.8599 | 0.56869 | 5 | 0.42864
90101 | 14.79 | 0.8 | 365 | 13.5365 | 0.57832 | 14 | 0.11479
90102 | 8.64 | 0.8 | 365 | 7.9077 | 0.70498 | 8 | 0.6127
90103 | 8.99 | 0.8 | 365 | 8.2281 | 0.66525 | 8 | 0.8933
90104 | 4.425 | 0.8 | 365 | 4.05 | 0.14057 | 4 | 0.19053
90105 | 5.12 | 0.8 | 365 | 4.6861 | 0.047396 | 4 | 0.73345
90111 | 10.56 | 0.8 | 365 | 9.665 | 0.97275 | 10 | 0.63774
90114 | 12.075 | 0.8 | 365 | 11.0516 | 0.12936 | 11 | 0.18094
90115 | 5.36 | 0.8 | 365 | 4.9057 | 0.70587 | 5 | 0.61158
90116 | 13.44 | 0.8 | 365 | 12.3009 | 0.87441 | 13 | 0.1753
90117 | 5.31 | 0.8 | 365 | 4.8599 | 0.56869 | 5 | 0.42864
90118 | 5.7 | 0.8 | 365 | 5.2169 | 0.6387 | 5 | 0.8556
90119 | 4.425 | 0.8 | 365 | 4.05 | 0.14057 | 4 | 0.19053
90120 | 2.95 | 0.8 | 365 | 2.7 | 0.093714 | 2 | 0.79369
90122 | 10.24 | 0.8 | 365 | 9.3721 | 0.094792 | 9 | 0.4669
90123 | 2.28 | 0.8 | 365 | 2.0868 | 0.25548 | 2 | 0.34224
90124 | 5.89 | 0.8 | 365 | 5.3908 | 0.15999 | 5 | 0.55078
90127 | 4.8 | 0.8 | 365 | 4.3932 | 0.16943 | 4 | 0.56261
90129 | 10.71 | 0.8 | 365 | 9.8023 | 0.3843 | 10 | 0.18657
90130 | 11.1 | 0.8 | 365 | 10.1592 | 0.45432 | 10 | 0.61353
90131 | 5.4 | 0.8 | 365 | 4.9423 | 0.81561 | 5 | 0.75793
49260 | 1394.82 | 0.7 | 365 | 1117.0265 | 0.51369 | 1117 | 0.54022
82099 | 646.38 | 0.5 | 365 | 369.7475 | 0.39303 | 370 | 0.14049
89152 | 18.2 | 0.8 | 365 | 16.6575 | 0.9341 | 17 | 0.59156
89916 | 7.965 | 0.8 | 365 | 7.2899 | 0.85303 | 8 | 0.14295
89708 | 9.135 | 0.8 | 365 | 8.3608 | 0.063078 | 8 | 0.42384
89730 | 9.24 | 0.8 | 365 | 8.4569 | 0.35116 | 8 | 0.80802
89808 | 10.8 | 0.8 | 365 | 9.8846 | 0.63123 | 10 | 0.51587
89837 | 17.82 | 0.8 | 365 | 16.3097 | 0.89152 | 17 | 0.20118
89838 | 6.405 | 0.8 | 365 | 5.8621 | 0.57296 | 6 | 0.43511
89857 | 12 | 0.8 | 365 | 10.9829 | 0.92358 | 11 | 0.90652
89929 | 3.99 | 0.8 | 365 | 3.6518 | 0.94709 | 4 | 0.59892
32037 | 188.48 | 0.9 | 365 | 194.0685 | 0.75973 | 194 | 0.82824
32062 | 294.5 | 0.9 | 365 | 303.232 | 0.99958 | 304 | 0.23162
49928 | 1215.715 | 1 | 365 | 1390.846 | 0.34322 | 1391 | 0.18926
53330 | 498.33 | 0.8 | 365 | 456.0939 | 0.23413 | 456 | 0.32808
75646 | 1305.72 | 0.7 | 365 | 1045.6718 | 0.61328 | 1046 | 0.28504
82101 | 388.1 | 0.65 | 365 | 288.6053 | 0.15291 | 288 | 0.75819
82102 | 232.92 | 0.8 | 365 | 213.1788 | 0.046765 | 213 | 0.22558
82103 | 648.09 | 0.65 | 365 | 481.9433 | 0.72288 | 482 | 0.66619
88032 | 17.985 | 0.8 | 365 | 16.4607 | 0.34422 | 16 | 0.8049
88605 | 6.54 | 0.8 | 365 | 5.9857 | 0.94335 | 6 | 0.92905
88606 | 4.905 | 0.8 | 365 | 4.4893 | 0.45751 | 4 | 0.94679
89014 | 11.1 | 0.8 | 365 | 10.1592 | 0.45432 | 10 | 0.61353
89497 | 8.28 | 0.8 | 365 | 7.5782 | 0.71727 | 8 | 0.2955
89694 | 9.81 | 0.8 | 365 | 8.9786 | 0.91503 | 9 | 0.89358
89698 | 12 | 0.8 | 365 | 10.9829 | 0.92358 | 11 | 0.90652
89699 | 14.7 | 0.8 | 365 | 13.4541 | 0.33139 | 13 | 0.78549
89718 | 5.13 | 0.8 | 365 | 4.6952 | 0.074832 | 4 | 0.77004
89734 | 10.08 | 0.8 | 365 | 9.2257 | 0.65581 | 9 | 0.88148
89768 | 11.315 | 0.8 | 365 | 10.356 | 0.044196 | 10 | 0.40019
89779 | 7.67 | 0.8 | 365 | 7.0199 | 0.043657 | 7 | 0.063585
89856 | 9.6 | 0.8 | 365 | 8.7864 | 0.33887 | 9 | 0.12522
89869 | 6.49 | 0.8 | 365 | 5.9399 | 0.80617 | 6 | 0.74611
89902 | 7.375 | 0.8 | 365 | 6.7499 | 0.23429 | 6 | 0.98422
89906 | 8.555 | 0.8 | 365 | 7.8299 | 0.47177 | 8 | 0.30169
89919 | 9.23 | 0.8 | 365 | 8.4477 | 0.32372 | 8 | 0.77143
89923 | 11.6 | 0.8 | 365 | 10.6168 | 0.82613 | 11 | 0.44297
89930 | 12.685 | 0.8 | 365 | 11.6099 | 0.80297 | 12 | 0.41285
89935 | 5.76 | 0.8 | 365 | 5.2718 | 0.80332 | 6 | 0.07513
89983 | 9.6 | 0.8 | 365 | 8.7864 | 0.33887 | 9 | 0.12522
89999 | 10.8 | 0.8 | 365 | 9.8846 | 0.63123 | 10 | 0.51587
90097 | 12.24 | 0.8 | 365 | 11.2026 | 0.58206 | 11 | 0.78465
90113 | 5.04 | 0.8 | 365 | 4.6128 | 0.82791 | 5 | 0.44074
90132 | 13.57 | 0.8 | 365 | 12.4199 | 0.23109 | 12 | 0.65096
90133 | 12.42 | 0.8 | 365 | 11.3673 | 0.075909 | 11 | 0.44325
90134 | 7.94 | 0.8 | 365 | 7.267 | 0.78444 | 8 | 0.051482
90135 | 2.36 | 0.8 | 365 | 2.16 | 0.47497 | 2 | 0.63495
90136 | 11.16 | 0.8 | 365 | 10.2141 | 0.61893 | 10 | 0.83307
90138 | 5.9 | 0.8 | 365 | 5.3999 | 0.18743 | 5 | 0.58737
90139 | 2.36 | 0.8 | 365 | 2.16 | 0.47497 | 2 | 0.63495
90140 | 11.16 | 0.8 | 365 | 10.2141 | 0.61893 | 10 | 0.83307
90141 | 12.24 | 0.8 | 365 | 11.2026 | 0.58206 | 11 | 0.78465
90142 | 5.025 | 0.8 | 365 | 4.5991 | 0.78675 | 5 | 0.38586
90143 | 11.9 | 0.8 | 365 | 10.8914 | 0.64922 | 11 | 0.54063
90144 | 7.2 | 0.8 | 365 | 6.5898 | 0.75415 | 7 | 0.34391
90145 | 5.4 | 0.8 | 365 | 4.9423 | 0.81561 | 5 | 0.75793
90146 | 5.025 | 0.8 | 365 | 4.5991 | 0.78675 | 5 | 0.38586
90148 | 5.04 | 0.8 | 365 | 4.6128 | 0.82791 | 5 | 0.44074
90149 | 10.385 | 0.8 | 365 | 9.5048 | 0.49262 | 9 | 0.99744
90150 | 8.45 | 0.8 | 365 | 7.7338 | 0.18369 | 7 | 0.91751
90151 | 12.47 | 0.8 | 365 | 11.4131 | 0.21309 | 11 | 0.62619
90153 | 13.115 | 0.8 | 365 | 12.0034 | 0.98273 | 12 | 0.98617
90154 | 12.6 | 0.8 | 365 | 11.5321 | 0.56976 | 12 | 0.10185
90155 | 8.125 | 0.8 | 365 | 7.4364 | 0.29201 | 7 | 0.72837
90156 | 7.5 | 0.8 | 365 | 6.8643 | 0.57724 | 7 | 0.44158
90158 | 7.2 | 0.8 | 365 | 6.5898 | 0.75415 | 7 | 0.34391
90159 | 11.025 | 0.8 | 365 | 10.0906 | 0.24854 | 10 | 0.33912
90160 | 6.48 | 0.8 | 365 | 5.9308 | 0.77874 | 6 | 0.70952
90161 | 9 | 0.8 | 365 | 8.2372 | 0.69269 | 8 | 0.92989
90162 | 3.85 | 0.8 | 365 | 3.5237 | 0.56298 | 4 | 0.086676
90163 | 8.58 | 0.8 | 365 | 7.8528 | 0.54036 | 8 | 0.39316
90165 | 6.7 | 0.8 | 365 | 6.1321 | 0.38233 | 6 | 0.51447
90166 | 8.37 | 0.8 | 365 | 7.6606 | 0.9642 | 8 | 0.6248
90167 | 8.85 | 0.8 | 365 | 8.0999 | 0.28114 | 8 | 0.38106
90168 | 9.8 | 0.8 | 365 | 8.9694 | 0.88759 | 9 | 0.85699
90169 | 8.25 | 0.8 | 365 | 7.5508 | 0.63496 | 8 | 0.18573
90170 | 8.64 | 0.8 | 365 | 7.9077 | 0.70498 | 8 | 0.6127
90171 | 10.23 | 0.8 | 365 | 9.363 | 0.067355 | 9 | 0.43031
90173 | 2.6 | 0.8 | 365 | 2.3796 | 0.13344 | 2 | 0.51308
90174 | 9.36 | 0.8 | 365 | 8.5667 | 0.6804 | 9 | 0.24709
90175 | 5.9 | 0.8 | 365 | 5.3999 | 0.18743 | 5 | 0.58737
90176 | 24.795 | 0.8 | 365 | 22.6935 | 0.028355 | 22 | 0.72185
90177 | 9.1 | 0.8 | 365 | 8.3287 | 0.96705 | 9 | 0.29578
90178 | 16.56 | 0.8 | 365 | 15.1565 | 0.43455 | 15 | 0.591
90180 | 10.85 | 0.8 | 365 | 9.9304 | 0.76841 | 10 | 0.69881
90181 | 6.08 | 0.8 | 365 | 5.5647 | 0.68128 | 6 | 0.24597
90182 | 6 | 0.8 | 365 | 5.4915 | 0.46179 | 5 | 0.95326
90183 | 8.28 | 0.8 | 365 | 7.5782 | 0.71727 | 8 | 0.2955
90184 | 7.8 | 0.8 | 365 | 7.1389 | 0.40033 | 7 | 0.53924
90185 | 3.85 | 0.8 | 365 | 3.5237 | 0.56298 | 4 | 0.086676
90186 | 9.3 | 0.8 | 365 | 8.5118 | 0.51578 | 9 | 0.027554
90187 | 11.16 | 0.8 | 365 | 10.2141 | 0.61893 | 10 | 0.83307
90188 | 9.92 | 0.8 | 365 | 9.0792 | 0.21683 | 9 | 0.29606
90189 | 10.295 | 0.8 | 365 | 9.4224 | 0.24569 | 9 | 0.66814
90190 | 10.85 | 0.8 | 365 | 9.9304 | 0.76841 | 10 | 0.69881
90192 | 11.16 | 0.8 | 365 | 10.2141 | 0.61893 | 10 | 0.83307
90194 | 8.28 | 0.8 | 365 | 7.5782 | 0.71727 | 8 | 0.2955
90196 | 6.405 | 0.8 | 365 | 5.8621 | 0.57296 | 6 | 0.43511
90197 | 8.64 | 0.8 | 365 | 7.9077 | 0.70498 | 8 | 0.6127
90198 | 9.99 | 0.8 | 365 | 9.1433 | 0.40888 | 9 | 0.55218
90199 | 11.16 | 0.8 | 365 | 10.2141 | 0.61893 | 10 | 0.83307
90200 | 11.16 | 0.8 | 365 | 10.2141 | 0.61893 | 10 | 0.83307
90201 | 6.65 | 0.8 | 365 | 6.0864 | 0.24515 | 6 | 0.33153
90202 | 11.6 | 0.8 | 365 | 10.6168 | 0.82613 | 11 | 0.44297
90203 | 7.25 | 0.8 | 365 | 6.6355 | 0.89133 | 7 | 0.52686
90204 | 8.75 | 0.8 | 365 | 8.0084 | 0.00678 | 8 | 0.015172
90205 | 7 | 0.8 | 365 | 6.4067 | 0.20542 | 6 | 0.61214
90208 | 5.04 | 0.8 | 365 | 4.6128 | 0.82791 | 5 | 0.44074
90209 | 5.4 | 0.8 | 365 | 4.9423 | 0.81561 | 5 | 0.75793
90210 | 9.6 | 0.8 | 365 | 8.7864 | 0.33887 | 9 | 0.12522
90211 | 7.2 | 0.8 | 365 | 6.5898 | 0.75415 | 7 | 0.34391
90212 | 12.96 | 0.8 | 365 | 11.8616 | 0.55747 | 12 | 0.41904
90213 | 6.5 | 0.8 | 365 | 5.9491 | 0.83361 | 6 | 0.7827
90214 | 8.05 | 0.8 | 365 | 7.3677 | 0.086238 | 7 | 0.45396
90215 | 7.92 | 0.8 | 365 | 7.2487 | 0.72957 | 7 | 0.9783
90216 | 15.05 | 0.8 | 365 | 13.7744 | 0.29166 | 14 | 0.066096
90217 | 4.69 | 0.8 | 365 | 4.2925 | 0.86763 | 5 | 0.16013
90218 | 9.6 | 0.8 | 365 | 8.7864 | 0.33887 | 9 | 0.12522
90220 | 11.16 | 0.8 | 365 | 10.2141 | 0.61893 | 10 | 0.83307
90221 | 4.68 | 0.8 | 365 | 4.2833 | 0.8402 | 5 | 0.12354
90222 | 10.8 | 0.8 | 365 | 9.8846 | 0.63123 | 10 | 0.51587
90223 | 6.48 | 0.8 | 365 | 5.9308 | 0.77874 | 6 | 0.70952
90224 | 5.04 | 0.8 | 365 | 4.6128 | 0.82791 | 5 | 0.44074
90225 | 10.85 | 0.8 | 365 | 9.9304 | 0.76841 | 10 | 0.69881
90226 | 9.72 | 0.8 | 365 | 8.8962 | 0.6681 | 9 | 0.56428
90228 | 4.06 | 0.8 | 365 | 3.7159 | 0.13915 | 3 | 0.85504
90229 | 7.35 | 0.8 | 365 | 6.727 | 0.1657 | 6 | 0.89274
90230 | 5.25 | 0.8 | 365 | 4.805 | 0.40407 | 5 | 0.2091
90232 | 5.4 | 0.8 | 365 | 4.9423 | 0.81561 | 5 | 0.75793
90233 | 6.71 | 0.8 | 365 | 6.1413 | 0.40977 | 6 | 0.55106
90234 | 5.2 | 0.8 | 365 | 4.7593 | 0.26689 | 5 | 0.026159
90237 | 8.4 | 0.8 | 365 | 7.6881 | 0.046509 | 7 | 0.73457
90238 | 4.225 | 0.8 | 365 | 3.8669 | 0.59185 | 4 | 0.45875
90239 | 10.44 | 0.8 | 365 | 9.5552 | 0.64352 | 10 | 0.19867
90240 | 7.92 | 0.8 | 365 | 7.2487 | 0.72957 | 7 | 0.9783
90241 | 14.7 | 0.8 | 365 | 13.4541 | 0.33139 | 13 | 0.78549
90242 | 5.52 | 0.8 | 365 | 5.0522 | 0.14485 | 5 | 0.197
90243 | 5.94 | 0.8 | 365 | 5.4366 | 0.29717 | 5 | 0.73373
90244 | 4.93 | 0.8 | 365 | 4.5122 | 0.52611 | 5 | 0.038263
90246 | 8.99 | 0.8 | 365 | 8.2281 | 0.66525 | 8 | 0.8933
90247 | 11.31 | 0.8 | 365 | 10.3514 | 0.030478 | 10 | 0.3819
90248 | 7.56 | 0.8 | 365 | 6.9193 | 0.74186 | 7 | 0.66111
90249 | 6.51 | 0.8 | 365 | 5.9582 | 0.86104 | 6 | 0.81929
90250 | 9.57 | 0.8 | 365 | 8.7589 | 0.25656 | 9 | 0.015451
90251 | 7.8 | 0.8 | 365 | 7.1389 | 0.40033 | 7 | 0.53924
90252 | 9 | 0.8 | 365 | 8.2372 | 0.69269 | 8 | 0.92989
90253 | 10.23 | 0.8 | 365 | 9.363 | 0.067355 | 9 | 0.43031
90254 | 10.385 | 0.8 | 365 | 9.5048 | 0.49262 | 9 | 0.99744
90256 | 6.38 | 0.8 | 365 | 5.8393 | 0.50437 | 6 | 0.34363
90257 | 6.5 | 0.8 | 365 | 5.9491 | 0.83361 | 6 | 0.7827
90258 | 9.36 | 0.8 | 365 | 8.5667 | 0.6804 | 9 | 0.24709
90259 | 4.62 | 0.8 | 365 | 4.2284 | 0.67558 | 4 | 0.90401
90260 | 7.2 | 0.8 | 365 | 6.5898 | 0.75415 | 7 | 0.34391
90261 | 9.36 | 0.8 | 365 | 8.5667 | 0.6804 | 9 | 0.24709
90262 | 11.88 | 0.8 | 365 | 10.8731 | 0.59435 | 11 | 0.46746
90263 | 10.23 | 0.8 | 365 | 9.363 | 0.067355 | 9 | 0.43031
90264 | 6.96 | 0.8 | 365 | 6.3701 | 0.095679 | 6 | 0.46578
90265 | 4.9 | 0.8 | 365 | 4.4847 | 0.4438 | 4 | 0.9285
90268 | 7.26 | 0.8 | 365 | 6.6447 | 0.91877 | 7 | 0.56345
90269 | 4.64 | 0.8 | 365 | 4.2467 | 0.73045 | 4 | 0.97719
90270 | 15.3 | 0.8 | 365 | 14.0032 | 0.97757 | 14 | 0.98082
90272 | 6.84 | 0.8 | 365 | 6.2603 | 0.76644 | 7 | 0.026717
90274 | 5.12 | 0.8 | 365 | 4.6861 | 0.047396 | 4 | 0.73345
90275 | 8.04 | 0.8 | 365 | 7.3586 | 0.058801 | 7 | 0.41737
90276 | 7.54 | 1 | 365 | 8.6262 | 0.85873 | 9 | 0.48491
90278 | 9.135 | 0.8 | 365 | 8.3608 | 0.063078 | 8 | 0.42384
90279 | 6.72 | 0.8 | 365 | 6.1504 | 0.43721 | 6 | 0.58765
90281 | 6.84 | 0.8 | 365 | 6.2603 | 0.76644 | 7 | 0.026717
90282 | 4.8 | 0.8 | 365 | 4.3932 | 0.16943 | 4 | 0.56261
90283 | 7.848 | 0.8 | 365 | 7.1828 | 0.53202 | 7 | 0.71487
90284 | 8.04 | 0.8 | 365 | 7.3586 | 0.058801 | 7 | 0.41737
90285 | 8.64 | 0.8 | 365 | 7.9077 | 0.70498 | 8 | 0.6127
90286 | 8.71 | 0.8 | 365 | 7.9718 | 0.89703 | 8 | 0.86882
90288 | 24.8 | 0.8 | 365 | 22.6981 | 0.042074 | 22 | 0.74014
90289 | 8.05 | 0.8 | 365 | 7.3677 | 0.086238 | 7 | 0.45396
90290 | 6.48 | 0.8 | 365 | 5.9308 | 0.77874 | 6 | 0.70952
90291 | 6.65 | 0.8 | 365 | 6.0864 | 0.24515 | 6 | 0.33153
90292 | 6.4 | 0.8 | 365 | 5.8576 | 0.55924 | 6 | 0.41681
90296 | 12.3 | 0.8 | 365 | 11.2575 | 0.74667 | 12 | 0.0041846
90298 | 10.92 | 0.8 | 365 | 9.9945 | 0.96046 | 10 | 0.95493
90299 | 7.965 | 0.8 | 365 | 7.2899 | 0.85303 | 8 | 0.14295
90300 | 9.44 | 0.8 | 365 | 8.6399 | 0.89989 | 9 | 0.5398
90301 | 3.54 | 0.8 | 365 | 3.24 | 0.71246 | 3 | 0.95242
90302 | 10.36 | 0.8 | 365 | 9.4819 | 0.42403 | 9 | 0.90596
90303 | 5.13 | 0.8 | 365 | 4.6952 | 0.074832 | 4 | 0.77004
90305 | 6.49 | 0.8 | 365 | 5.9399 | 0.80617 | 6 | 0.74611
90306 | 6.405 | 0.8 | 365 | 5.8621 | 0.57296 | 6 | 0.43511
90307 | 8.54 | 0.8 | 365 | 7.8162 | 0.43062 | 8 | 0.24681
90308 | 6.1 | 0.8 | 365 | 5.583 | 0.73616 | 6 | 0.31915
90309 | 12.1 | 0.8 | 365 | 11.0745 | 0.19795 | 11 | 0.27241
90310 | 8.28 | 0.8 | 365 | 7.5782 | 0.71727 | 8 | 0.2955
90311 | 4.425 | 0.8 | 365 | 4.05 | 0.14057 | 4 | 0.19053
90312 | 6.71 | 0.8 | 365 | 6.1413 | 0.40977 | 6 | 0.55106
90313 | 6.05 | 0.8 | 365 | 5.5372 | 0.59897 | 6 | 0.1362
90314 | 5.18 | 0.8 | 365 | 4.741 | 0.21201 | 4 | 0.95298
90315 | 5.94 | 0.8 | 365 | 5.4366 | 0.29717 | 5 | 0.73373
90316 | 9.6 | 0.8 | 365 | 8.7864 | 0.33887 | 9 | 0.12522
90317 | 6.7 | 0.8 | 365 | 6.1321 | 0.38233 | 6 | 0.51447
90319 | 7 | 0.8 | 365 | 6.4067 | 0.20542 | 6 | 0.61214
90320 | 9.38 | 0.8 | 365 | 8.585 | 0.73527 | 9 | 0.32026
90321 | 9 | 0.8 | 365 | 8.2372 | 0.69269 | 8 | 0.92989
90322 | 14.72 | 0.8 | 365 | 13.4724 | 0.38626 | 13 | 0.85867
90323 | 9.1 | 0.8 | 365 | 8.3287 | 0.96705 | 9 | 0.29578
90324 | 4.38 | 0.8 | 365 | 4.0088 | 0.017108 | 4 | 0.02588
90325 | 13.44 | 0.8 | 365 | 12.3009 | 0.87441 | 13 | 0.1753
90326 | 12.775 | 0.8 | 365 | 11.6923 | 0.049899 | 11 | 0.74215
90327 | 5.525 | 0.8 | 365 | 5.0567 | 0.15857 | 5 | 0.21529
90328 | 10.85 | 0.8 | 365 | 9.9304 | 0.76841 | 10 | 0.69881
90329 | 13.545 | 0.8 | 365 | 12.397 | 0.1625 | 12 | 0.55949
90330 | 5.76 | 0.8 | 365 | 5.2718 | 0.80332 | 6 | 0.07513
90331 | 6.3 | 0.8 | 365 | 5.766 | 0.28488 | 6 | 0.050924
90332 | 16.79 | 0.8 | 365 | 15.367 | 0.065581 | 15 | 0.43254
90334 | 4.8 | 0.8 | 365 | 4.3932 | 0.16943 | 4 | 0.56261
90335 | 7.965 | 0.8 | 365 | 7.2899 | 0.85303 | 8 | 0.14295
90337 | 12.09 | 0.8 | 365 | 11.0653 | 0.17051 | 11 | 0.23582
90350 | 8.85 | 0.8 | 365 | 8.0999 | 0.28114 | 8 | 0.38106
90353 | 8.96 | 0.8 | 365 | 8.2006 | 0.58294 | 8 | 0.78354
90358 | 6.09 | 0.8 | 365 | 5.5738 | 0.70872 | 6 | 0.28256
90359 | 7.375 | 0.8 | 365 | 6.7499 | 0.23429 | 6 | 0.98422
90362 | 9.86 | 0.8 | 365 | 9.0243 | 0.052212 | 9 | 0.076525
90364 | 9.38 | 0.8 | 365 | 8.585 | 0.73527 | 9 | 0.32026
90366 | 7.92 | 0.8 | 365 | 7.2487 | 0.72957 | 7 | 0.9783
90370 | 11.34 | 0.8 | 365 | 10.3789 | 0.11279 | 10 | 0.49166
90371 | 11.16 | 0.8 | 365 | 10.2141 | 0.61893 | 10 | 0.83307
90373 | 2.32 | 0.8 | 365 | 2.1234 | 0.36523 | 2 | 0.48859
90374 | 11.1 | 0.8 | 365 | 10.1592 | 0.45432 | 10 | 0.61353
90376 | 7.68 | 0.8 | 365 | 7.0291 | 0.071094 | 7 | 0.10017
90377 | 9.57 | 0.8 | 365 | 8.7589 | 0.25656 | 9 | 0.015451
90379 | 13.2 | 0.8 | 365 | 12.0812 | 0.21594 | 12 | 0.29717
90380 | 6.4 | 0.8 | 365 | 5.8576 | 0.55924 | 6 | 0.41681
90381 | 5.49 | 0.8 | 365 | 5.0247 | 0.06254 | 5 | 0.087234
53328 | 1351.71 | 0.8 | 365 | 1237.1455 | 0.59481 | 1237 | 0.74036
89940 | 9.9 | 0.8 | 365 | 9.0609 | 0.16196 | 9 | 0.22288
89966 | 7.2 | 0.8 | 365 | 6.5898 | 0.75415 | 7 | 0.34391
89977 | 6.03 | 0.8 | 365 | 5.5189 | 0.5441 | 6 | 0.063027
90042 | 10.2 | 0.8 | 365 | 9.3355 | 0.98505 | 10 | 0.32054
90055 | 7.7 | 0.8 | 365 | 7.0474 | 0.12597 | 7 | 0.17335
90110 | 7.92 | 0.8 | 365 | 7.2487 | 0.72957 | 7 | 0.9783
90128 | 11.65 | 0.8 | 365 | 10.6626 | 0.96331 | 11 | 0.62591
53329 | 990.46 | 0.8 | 365 | 906.5134 | 0.45775 | 906 | 0.97112
90137 | 9.36 | 0.8 | 365 | 8.5667 | 0.6804 | 9 | 0.24709
90152 | 5.76 | 0.8 | 365 | 5.2718 | 0.80332 | 6 | 0.07513
90164 | 14.4 | 0.8 | 365 | 13.1795 | 0.5083 | 13 | 0.68783
90172 | 10.15 | 0.8 | 365 | 9.2897 | 0.84786 | 10 | 0.1376
90297 | 11.8 | 0.8 | 365 | 10.7999 | 0.37486 | 11 | 0.17475
90340 | 13 | 0.8 | 365 | 11.8982 | 0.66722 | 12 | 0.5654
88313 | 7.245 | 0.8 | 365 | 6.6309 | 0.87761 | 7 | 0.50856
90351 | 9.44 | 0.8 | 365 | 8.6399 | 0.89989 | 9 | 0.5398
90365 | 4.65 | 0.8 | 365 | 4.2559 | 0.75789 | 5 | 0.013777
47583 | 2877.12 | 1 | 365 | 3291.5864 | 0.19812 | 3291 | 0.78452
47584 | 2877.12 | 1 | 365 | 3291.5864 | 0.19812 | 3291 | 0.78452
64977 | 1595.62 | 0.9 | 365 | 1642.9308 | 0.018353 | 1642 | 0.94912
89676 | 5.22 | 0.8 | 365 | 4.7776 | 0.32176 | 5 | 0.099337
89725 | 3.77 | 0.8 | 365 | 3.4505 | 0.34349 | 3 | 0.79397
89733 | 11.55 | 0.8 | 365 | 10.5711 | 0.68895 | 11 | 0.26003
89744 | 11.22 | 0.8 | 365 | 10.269 | 0.78355 | 11 | 0.052598
89879 | 10.85 | 0.8 | 365 | 9.9304 | 0.76841 | 10 | 0.69881
89892 | 6.6 | 0.8 | 365 | 6.0406 | 0.10797 | 6 | 0.14859
89901 | 8.58 | 0.8 | 365 | 7.8528 | 0.54036 | 8 | 0.39316
89933 | 5.2 | 0.8 | 365 | 4.7593 | 0.26689 | 5 | 0.026159
89936 | 8.26 | 0.8 | 365 | 7.5599 | 0.6624 | 8 | 0.22232
90011 | 16.56 | 0.8 | 365 | 15.1565 | 0.43455 | 15 | 0.591
90014 | 5.76 | 0.8 | 365 | 5.2718 | 0.80332 | 6 | 0.07513
90147 | 6.72 | 0.8 | 365 | 6.1504 | 0.43721 | 6 | 0.58765
90157 | 7.2 | 0.8 | 365 | 6.5898 | 0.75415 | 7 | 0.34391
90195 | 14.16 | 0.8 | 365 | 12.9599 | 0.84983 | 13 | 0.8097
90235 | 10.725 | 0.8 | 365 | 9.816 | 0.42545 | 10 | 0.24145
90245 | 4.32 | 0.8 | 365 | 3.9539 | 0.85249 | 4 | 0.80635
90255 | 11.16 | 0.8 | 365 | 10.2141 | 0.61893 | 10 | 0.83307
90267 | 4.06 | 0.8 | 365 | 3.7159 | 0.13915 | 3 | 0.85504
90273 | 3.63 | 0.8 | 365 | 3.3223 | 0.95938 | 4 | 0.28172
90294 | 7.37 | 0.8 | 365 | 6.7454 | 0.22057 | 6 | 0.96592
90336 | 5.7 | 0.8 | 365 | 5.2169 | 0.6387 | 5 | 0.8556
90338 | 4.5 | 0.8 | 365 | 4.1186 | 0.34634 | 4 | 0.46495
90341 | 8.4 | 0.8 | 365 | 7.6881 | 0.046509 | 7 | 0.73457
90342 | 5.9 | 0.8 | 365 | 5.3999 | 0.18743 | 5 | 0.58737
90343 | 7.5 | 0.8 | 365 | 6.8643 | 0.57724 | 7 | 0.44158
90344 | 4.72 | 0.8 | 365 | 4.32 | 0.94994 | 5 | 0.2699
90345 | 3.245 | 0.8 | 365 | 2.97 | 0.90309 | 3 | 0.87306
90346 | 7.5 | 0.8 | 365 | 6.8643 | 0.57724 | 7 | 0.44158
90347 | 8.7 | 0.8 | 365 | 7.9626 | 0.8696 | 8 | 0.83223
90348 | 2.95 | 0.8 | 365 | 2.7 | 0.093714 | 2 | 0.79369
90349 | 7.67 | 0.8 | 365 | 7.0199 | 0.043657 | 7 | 0.063585
90352 | 2.36 | 0.8 | 365 | 2.16 | 0.47497 | 2 | 0.63495
90354 | 5.31 | 0.8 | 365 | 4.8599 | 0.56869 | 5 | 0.42864
90355 | 20.145 | 0.8 | 365 | 18.4376 | 0.27047 | 18 | 0.70807
90356 | 12.6 | 0.8 | 365 | 11.5321 | 0.56976 | 12 | 0.10185
90360 | 5.8 | 0.8 | 365 | 5.3084 | 0.91307 | 6 | 0.22149
90361 | 6.7 | 0.8 | 365 | 6.1321 | 0.38233 | 6 | 0.51447
90363 | 14.16 | 0.8 | 365 | 12.9599 | 0.84983 | 13 | 0.8097
90367 | 6.195 | 0.8 | 365 | 5.6699 | 0.9968 | 6 | 0.66674
90369 | 8.26 | 0.8 | 365 | 7.5599 | 0.6624 | 8 | 0.22232
90372 | 4.72 | 0.8 | 365 | 4.32 | 0.94994 | 5 | 0.2699
90375 | 5.1 | 0.8 | 365 | 4.6677 | 0.99252 | 5 | 0.66027
90378 | 8.4 | 0.8 | 365 | 7.6881 | 0.046509 | 7 | 0.73457
90382 | 8.4 | 0.8 | 365 | 7.6881 | 0.046509 | 7 | 0.73457
90384 | 11.55 | 0.8 | 365 | 10.5711 | 0.68895 | 11 | 0.26003
90386 | 21.78 | 0.8 | 365 | 19.934 | 0.7563 | 20 | 0.69034
90387 | 11.2 | 0.8 | 365 | 10.2507 | 0.72868 | 10 | 0.97942
90390 | 12.06 | 0.8 | 365 | 11.0379 | 0.088202 | 11 | 0.12605
90391 | 3.63 | 0.8 | 365 | 3.3223 | 0.95938 | 4 | 0.28172
90394 | 11.02 | 0.8 | 365 | 10.086 | 0.23482 | 10 | 0.32082
90395 | 6.405 | 0.8 | 365 | 5.8621 | 0.57296 | 6 | 0.43511
90396 | 6.38 | 0.8 | 365 | 5.8393 | 0.50437 | 6 | 0.34363
90398 | 6.08 | 0.8 | 365 | 5.5647 | 0.68128 | 6 | 0.24597
90399 | 7.68 | 0.8 | 365 | 7.0291 | 0.071094 | 7 | 0.10017
90400 | 6.27 | 0.8 | 365 | 5.7386 | 0.20257 | 5 | 0.94116
90401 | 12.24 | 0.8 | 365 | 11.2026 | 0.58206 | 11 | 0.78465
90402 | 13.32 | 0.8 | 365 | 12.1911 | 0.54518 | 12 | 0.73624
90403 | 6.4 | 0.8 | 365 | 5.8576 | 0.55924 | 6 | 0.41681
90404 | 4.55 | 0.8 | 365 | 4.1644 | 0.48353 | 4 | 0.64789
90405 | 9.28 | 0.8 | 365 | 8.4935 | 0.4609 | 8 | 0.95438
90406 | 8.58 | 0.8 | 365 | 7.8528 | 0.54036 | 8 | 0.39316
90407 | 8.12 | 0.8 | 365 | 7.4318 | 0.27829 | 7 | 0.71008
90408 | 7.59 | 0.8 | 365 | 6.9467 | 0.82417 | 7 | 0.77087
90409 | 4.62 | 0.8 | 365 | 4.2284 | 0.67558 | 4 | 0.90401
90410 | 7.83 | 0.8 | 365 | 7.1664 | 0.48264 | 7 | 0.64901
90411 | 7.92 | 0.8 | 365 | 7.2487 | 0.72957 | 7 | 0.9783
90413 | 7.54 | 0.8 | 365 | 6.9009 | 0.68699 | 7 | 0.58793
90414 | 4.64 | 0.8 | 365 | 4.2467 | 0.73045 | 4 | 0.97719
90415 | 7.54 | 0.8 | 365 | 6.9009 | 0.68699 | 7 | 0.58793
90416 | 9.1 | 0.8 | 365 | 8.3287 | 0.96705 | 9 | 0.29578
90418 | 8.64 | 0.8 | 365 | 7.9077 | 0.70498 | 8 | 0.6127
90419 | 5.86 | 0.8 | 365 | 5.3633 | 0.077684 | 5 | 0.44102
90420 | 2.9 | 0.8 | 365 | 2.6542 | 0.95653 | 3 | 0.61074
90422 | 6.39 | 0.8 | 365 | 5.8484 | 0.53181 | 6 | 0.38022
90424 | 5.5 | 0.8 | 365 | 5.0338 | 0.089976 | 5 | 0.12382
90425 | 15.33 | 0.8 | 365 | 14.0307 | 0.059879 | 14 | 0.090581
90426 | 12.39 | 0.8 | 365 | 11.3399 | 0.9936 | 12 | 0.33348
90427 | 3.5 | 0.8 | 365 | 3.2034 | 0.60271 | 3 | 0.80607
90447 | 5.89 | 0.8 | 365 | 5.3908 | 0.15999 | 5 | 0.55078
90449 | 4.8 | 1 | 365 | 5.4915 | 0.46179 | 5 | 0.95326
90450 | 13.3 | 0.8 | 365 | 12.1728 | 0.49031 | 12 | 0.66306
90451 | 13 | 0.8 | 365 | 11.8982 | 0.66722 | 12 | 0.5654
90453 | 9.9 | 0.8 | 365 | 9.0609 | 0.16196 | 9 | 0.22288
90454 | 6.2 | 0.8 | 365 | 5.6745 | 0.010518 | 5 | 0.68504
90455 | 9.92 | 0.8 | 365 | 9.0792 | 0.21683 | 9 | 0.29606
90459 | 10.5 | 0.8 | 365 | 9.6101 | 0.80814 | 10 | 0.41821
90460 | 5.76 | 0.8 | 365 | 5.2718 | 0.80332 | 6 | 0.07513
90462 | 7.26 | 0.8 | 365 | 6.6447 | 0.91877 | 7 | 0.56345
90464 | 6.09 | 0.8 | 365 | 5.5738 | 0.70872 | 6 | 0.28256
90467 | 8.7 | 0.8 | 365 | 7.9626 | 0.8696 | 8 | 0.83223
90468 | 5.28 | 0.8 | 365 | 4.8325 | 0.48638 | 5 | 0.31887
90469 | 7.54 | 0.8 | 365 | 6.9009 | 0.68699 | 7 | 0.58793
90470 | 14.4 | 0.8 | 365 | 13.1795 | 0.5083 | 13 | 0.68783
90472 | 9.6 | 0.8 | 365 | 8.7864 | 0.33887 | 9 | 0.12522
90473 | 9.1 | 0.8 | 365 | 8.3287 | 0.96705 | 9 | 0.29578
90474 | 5.12 | 0.8 | 365 | 4.6861 | 0.047396 | 4 | 0.73345
90475 | 8.54 | 0.8 | 365 | 7.8162 | 0.43062 | 8 | 0.24681
90478 | 8.4 | 0.8 | 365 | 7.6881 | 0.046509 | 7 | 0.73457
90480 | 11.16 | 0.8 | 365 | 10.2141 | 0.61893 | 10 | 0.83307
90515 | 7 | 0.8 | 365 | 6.4067 | 0.20542 | 6 | 0.61214
90561 | 4.5 | 0.8 | 365 | 4.1186 | 0.34634 | 4 | 0.46495
88798 | 3.3 | 0.8 | 365 | 3.0203 | 0.053986 | 3 | 0.074293
36715 | 1294.29 | 0.65 | 365 | 962.4812 | 0.23256 | 962 | 0.71372
78185 | 1391.65 | 0.7 | 365 | 1114.4879 | 0.90354 | 1115 | 0.39141
82493 | 78.81 | 0.6 | 365 | 54.0978 | 0.16923 | 54 | 0.26706
82700 | 13.475 | 0.8 | 365 | 12.3329 | 0.97044 | 13 | 0.30336
85828 | 4.13 | 0.8 | 365 | 3.78 | 0.3312 | 4 | 0.11116
88607 | 5.886 | 0.8 | 365 | 5.3871 | 0.14902 | 5 | 0.53615
89022 | 5.9 | 0.8 | 365 | 5.3999 | 0.18743 | 5 | 0.58737
89179 | 8.555 | 0.8 | 365 | 7.8299 | 0.47177 | 8 | 0.30169
89805 | 12.24 | 0.8 | 365 | 11.2026 | 0.58206 | 11 | 0.78465
90002 | 6.67 | 0.8 | 365 | 6.1047 | 0.30003 | 6 | 0.40471
90126 | 6.785 | 0.8 | 365 | 6.2099 | 0.61554 | 6 | 0.82548
90193 | 9.92 | 0.8 | 365 | 9.0792 | 0.21683 | 9 | 0.29606
90219 | 5.185 | 0.8 | 365 | 4.7455 | 0.22573 | 4 | 0.97128
90318 | 4.96 | 0.8 | 365 | 4.5396 | 0.60841 | 5 | 0.14803
90339 | 6.7 | 0.8 | 365 | 6.1321 | 0.38233 | 6 | 0.51447
90357 | 12.21 | 0.8 | 365 | 11.1751 | 0.49975 | 11 | 0.67489
90429 | 8.85 | 0.8 | 365 | 8.0999 | 0.28114 | 8 | 0.38106
90430 | 9 | 0.8 | 365 | 8.2372 | 0.69269 | 8 | 0.92989
90431 | 12.6 | 0.8 | 365 | 11.5321 | 0.56976 | 12 | 0.10185
90432 | 9.735 | 0.8 | 365 | 8.9099 | 0.70926 | 9 | 0.61917
90433 | 10.03 | 0.8 | 365 | 9.1799 | 0.51863 | 9 | 0.69853
90434 | 9.735 | 0.8 | 365 | 8.9099 | 0.70926 | 9 | 0.61917
90435 | 7.375 | 0.8 | 365 | 6.7499 | 0.23429 | 6 | 0.98422
90436 | 5.605 | 0.8 | 365 | 5.1299 | 0.37806 | 5 | 0.508
90437 | 11.8 | 0.8 | 365 | 10.7999 | 0.37486 | 11 | 0.17475
90438 | 8.1 | 0.8 | 365 | 7.4135 | 0.22342 | 7 | 0.6369
90439 | 7.08 | 0.8 | 365 | 6.4799 | 0.42491 | 6 | 0.90485
90440 | 11.21 | 0.8 | 365 | 10.2599 | 0.75611 | 11 | 0.016009
90442 | 3.835 | 0.8 | 365 | 3.51 | 0.52183 | 4 | 0.031793
90443 | 7.8 | 0.8 | 365 | 7.1389 | 0.40033 | 7 | 0.53924
90444 | 6.3 | 0.8 | 365 | 5.766 | 0.28488 | 6 | 0.050924
90445 | 10.8 | 0.8 | 365 | 9.8846 | 0.63123 | 10 | 0.51587
90448 | 11.21 | 0.8 | 365 | 10.2599 | 0.75611 | 11 | 0.016009
90452 | 8.4 | 0.8 | 365 | 7.6881 | 0.046509 | 7 | 0.73457
90456 | 15.3 | 0.8 | 365 | 14.0032 | 0.97757 | 14 | 0.98082
90461 | 2.4 | 0.8 | 365 | 2.1966 | 0.58472 | 2 | 0.7813
90463 | 15.3 | 0.8 | 365 | 14.0032 | 0.97757 | 14 | 0.98082
90465 | 2.44 | 0.8 | 365 | 2.2332 | 0.69446 | 2 | 0.92766
90471 | 6 | 0.8 | 365 | 5.4915 | 0.46179 | 5 | 0.95326
90476 | 5.31 | 0.8 | 365 | 4.8599 | 0.56869 | 5 | 0.42864
90479 | 9 | 0.8 | 365 | 8.2372 | 0.69269 | 8 | 0.92989
90482 | 7.92 | 0.8 | 365 | 7.2487 | 0.72957 | 7 | 0.9783
90483 | 9.76 | 0.8 | 365 | 8.9328 | 0.77785 | 9 | 0.71064
90484 | 6.4 | 0.8 | 365 | 5.8576 | 0.55924 | 6 | 0.41681
90485 | 7.96 | 0.8 | 365 | 7.2853 | 0.83931 | 8 | 0.12466
90486 | 8.25 | 0.8 | 365 | 7.5508 | 0.63496 | 8 | 0.18573
90487 | 8.64 | 0.8 | 365 | 7.9077 | 0.70498 | 8 | 0.6127
90488 | 3.85 | 0.8 | 365 | 3.5237 | 0.56298 | 4 | 0.086676
90489 | 9.975 | 0.8 | 365 | 9.1296 | 0.36773 | 9 | 0.4973
90490 | 3.19 | 0.8 | 365 | 2.9196 | 0.75219 | 3 | 0.67182
90492 | 5.22 | 0.8 | 365 | 4.7776 | 0.32176 | 5 | 0.099337
90493 | 5.25 | 0.8 | 365 | 4.805 | 0.40407 | 5 | 0.2091
90494 | 9.855 | 0.8 | 365 | 9.0197 | 0.038493 | 9 | 0.058231
90495 | 12.18 | 0.8 | 365 | 11.1477 | 0.41744 | 11 | 0.56512
90496 | 19.22 | 0.8 | 365 | 17.591 | 0.73261 | 18 | 0.32361
90497 | 5.51 | 0.8 | 365 | 5.043 | 0.11741 | 5 | 0.16041
90498 | 9.76 | 0.8 | 365 | 8.9328 | 0.77785 | 9 | 0.71064
90499 | 6.38 | 0.8 | 365 | 5.8393 | 0.50437 | 6 | 0.34363
90500 | 9.86 | 0.8 | 365 | 9.0243 | 0.052212 | 9 | 0.076525
90501 | 13 | 0.8 | 365 | 11.8982 | 0.66722 | 12 | 0.5654
90502 | 8.75 | 0.8 | 365 | 8.0084 | 0.00678 | 8 | 0.015172
90503 | 8.82 | 0.8 | 365 | 8.0725 | 0.19883 | 8 | 0.27129
90505 | 4.72 | 0.8 | 365 | 4.32 | 0.94994 | 5 | 0.2699
90506 | 6.195 | 0.8 | 365 | 5.6699 | 0.9968 | 6 | 0.66674
90507 | 3.35 | 0.8 | 365 | 3.0661 | 0.19117 | 3 | 0.25724
90508 | 3.3 | 0.8 | 365 | 3.0203 | 0.053986 | 3 | 0.074293
90510 | 6.785 | 0.8 | 365 | 6.2099 | 0.61554 | 6 | 0.82548
90511 | 10.8 | 0.8 | 365 | 9.8846 | 0.63123 | 10 | 0.51587
90513 | 7.25 | 0.8 | 365 | 6.6355 | 0.89133 | 7 | 0.52686
90514 | 10.5 | 0.8 | 365 | 9.6101 | 0.80814 | 10 | 0.41821
90516 | 3.06 | 0.8 | 365 | 2.8006 | 0.39551 | 3 | 0.19616
90517 | 6.93 | 0.8 | 365 | 6.3426 | 0.01337 | 6 | 0.35602
90518 | 4.5 | 0.8 | 365 | 4.1186 | 0.34634 | 4 | 0.46495
90519 | 11.76 | 0.8 | 365 | 10.7633 | 0.26511 | 11 | 0.028391
90520 | 8.91 | 0.8 | 365 | 8.1548 | 0.44576 | 8 | 0.60059
90521 | 14 | 0.8 | 365 | 12.8134 | 0.41085 | 13 | 0.22428
90523 | 8.58 | 0.8 | 365 | 7.8528 | 0.54036 | 8 | 0.39316
90525 | 6.175 | 0.8 | 365 | 5.6516 | 0.94193 | 6 | 0.59356
90526 | 9 | 0.8 | 365 | 8.2372 | 0.69269 | 8 | 0.92989
90527 | 9.1 | 0.8 | 365 | 8.3287 | 0.96705 | 9 | 0.29578
90528 | 5.7 | 0.8 | 365 | 5.2169 | 0.6387 | 5 | 0.8556
90530 | 5.8 | 0.8 | 365 | 5.3084 | 0.91307 | 6 | 0.22149
90531 | 4.8 | 0.8 | 365 | 4.3932 | 0.16943 | 4 | 0.56261
90532 | 5.025 | 0.8 | 365 | 4.5991 | 0.78675 | 5 | 0.38586
90533 | 5.44 | 0.8 | 365 | 4.9789 | 0.92536 | 5 | 0.90429
90534 | 9.715 | 0.8 | 365 | 8.8916 | 0.65438 | 9 | 0.54599
90535 | 8.68 | 0.8 | 365 | 7.9443 | 0.81473 | 8 | 0.75905
90536 | 9.45 | 0.8 | 365 | 8.6491 | 0.92732 | 9 | 0.57639
90537 | 5.84 | 0.8 | 365 | 5.345 | 0.022811 | 5 | 0.36784
90538 | 9.44 | 0.8 | 365 | 8.6399 | 0.89989 | 9 | 0.5398
90539 | 8.96 | 0.8 | 365 | 8.2006 | 0.58294 | 8 | 0.78354
90540 | 13.505 | 0.8 | 365 | 12.3604 | 0.05275 | 12 | 0.41313
90541 | 8.19 | 0.8 | 365 | 7.4959 | 0.47035 | 7 | 0.9662
90542 | 7.67 | 0.8 | 365 | 7.0199 | 0.043657 | 7 | 0.063585
90543 | 6.2 | 0.8 | 365 | 5.6745 | 0.010518 | 5 | 0.68504
90544 | 7.7 | 0.8 | 365 | 7.0474 | 0.12597 | 7 | 0.17335
90545 | 12.21 | 0.8 | 365 | 11.1751 | 0.49975 | 11 | 0.67489
90547 | 5.1 | 0.8 | 365 | 4.6677 | 0.99252 | 5 | 0.66027
90549 | 13 | 0.8 | 365 | 11.8982 | 0.66722 | 12 | 0.5654
90550 | 8.67 | 0.8 | 365 | 7.9352 | 0.78729 | 8 | 0.72246
90551 | 12.06 | 0.8 | 365 | 11.0379 | 0.088202 | 11 | 0.12605
90552 | 2.88 | 0.8 | 365 | 2.6359 | 0.90166 | 3 | 0.53757
90553 | 5.31 | 0.8 | 365 | 4.8599 | 0.56869 | 5 | 0.42864
90554 | 15.08 | 0.8 | 365 | 13.8019 | 0.37397 | 14 | 0.17586
90555 | 7.965 | 0.8 | 365 | 7.2899 | 0.85303 | 8 | 0.14295
90559 | 7.375 | 0.8 | 365 | 6.7499 | 0.23429 | 6 | 0.98422
90560 | 12.98 | 0.8 | 365 | 11.8799 | 0.61234 | 12 | 0.49222
90562 | 6.09 | 0.8 | 365 | 5.5738 | 0.70872 | 6 | 0.28256
90563 | 8.26 | 0.8 | 365 | 7.5599 | 0.6624 | 8 | 0.22232
90564 | 7.68 | 0.8 | 365 | 7.0291 | 0.071094 | 7 | 0.10017
90567 | 13.275 | 0.8 | 365 | 12.1499 | 0.42171 | 12 | 0.57159
90568 | 7.04 | 0.8 | 365 | 6.4433 | 0.31517 | 6 | 0.75849
90569 | 5.4 | 0.8 | 365 | 4.9423 | 0.81561 | 5 | 0.75793
90570 | 5.1 | 0.8 | 365 | 4.6677 | 0.99252 | 5 | 0.66027
90571 | 7.965 | 0.8 | 365 | 7.2899 | 0.85303 | 8 | 0.14295
90572 | 5.31 | 0.8 | 365 | 4.8599 | 0.56869 | 5 | 0.42864
90573 | 6.785 | 0.8 | 365 | 6.2099 | 0.61554 | 6 | 0.82548
90574 | 6.195 | 0.8 | 365 | 5.6699 | 0.9968 | 6 | 0.66674
90575 | 5.605 | 0.8 | 365 | 5.1299 | 0.37806 | 5 | 0.508
90576 | 3.6 | 0.8 | 365 | 3.2949 | 0.87708 | 4 | 0.17196
90577 | 8.25 | 0.8 | 365 | 7.5508 | 0.63496 | 8 | 0.18573
90578 | 8.555 | 0.8 | 365 | 7.8299 | 0.47177 | 8 | 0.30169
90579 | 7.875 | 0.8 | 365 | 7.2076 | 0.6061 | 7 | 0.81365
90580 | 4.2 | 0.8 | 365 | 3.844 | 0.52325 | 4 | 0.36728
90582 | 4.725 | 0.8 | 365 | 4.3245 | 0.96366 | 5 | 0.28819
90583 | 10.325 | 0.8 | 365 | 9.4499 | 0.328 | 9 | 0.7779
90584 | 5.4 | 0.8 | 365 | 4.9423 | 0.81561 | 5 | 0.75793
90585 | 10.5 | 0.8 | 365 | 9.6101 | 0.80814 | 10 | 0.41821
90586 | 7.015 | 0.8 | 365 | 6.4204 | 0.24658 | 6 | 0.66702
90587 | 3 | 0.8 | 365 | 2.7457 | 0.2309 | 2 | 0.97663
90588 | 7.2 | 0.8 | 365 | 6.5898 | 0.75415 | 7 | 0.34391
90589 | 9.6 | 0.8 | 365 | 8.7864 | 0.33887 | 9 | 0.12522
90590 | 9.54 | 0.8 | 365 | 8.7314 | 0.17425 | 8 | 0.90568
90592 | 9.45 | 0.8 | 365 | 8.6491 | 0.92732 | 9 | 0.57639
90593 | 3.835 | 0.8 | 365 | 3.51 | 0.52183 | 4 | 0.031793
90594 | 4.72 | 0.8 | 365 | 4.32 | 0.94994 | 5 | 0.2699
90595 | 9.9 | 0.8 | 365 | 9.0609 | 0.16196 | 9 | 0.22288
90596 | 7.2 | 0.8 | 365 | 6.5898 | 0.75415 | 7 | 0.34391
90597 | 4.2 | 0.8 | 365 | 3.844 | 0.52325 | 4 | 0.36728
90599 | 6.84 | 0.8 | 365 | 6.2603 | 0.76644 | 7 | 0.026717
90600 | 5.9 | 0.8 | 365 | 5.3999 | 0.18743 | 5 | 0.58737
90601 | 3 | 0.8 | 365 | 2.7457 | 0.2309 | 2 | 0.97663
90602 | 5.31 | 0.8 | 365 | 4.8599 | 0.56869 | 5 | 0.42864
90603 | 5.605 | 0.8 | 365 | 5.1299 | 0.37806 | 5 | 0.508
90604 | 14.16 | 0.8 | 365 | 12.9599 | 0.84983 | 13 | 0.8097
90605 | 3.54 | 0.8 | 365 | 3.24 | 0.71246 | 3 | 0.95242
90606 | 7.67 | 0.8 | 365 | 7.0199 | 0.043657 | 7 | 0.063585
90607 | 10.62 | 0.8 | 365 | 9.7199 | 0.13737 | 9 | 0.85727
90608 | 5.76 | 0.8 | 365 | 5.2718 | 0.80332 | 6 | 0.07513
90610 | 11.88 | 0.8 | 365 | 10.8731 | 0.59435 | 11 | 0.46746
90613 | 3.9 | 0.8 | 365 | 3.5695 | 0.70016 | 4 | 0.26962
90614 | 7.965 | 0.8 | 365 | 7.2899 | 0.85303 | 8 | 0.14295
90616 | 4.13 | 0.8 | 365 | 3.78 | 0.3312 | 4 | 0.11116
90617 | 11.505 | 0.8 | 365 | 10.5299 | 0.56549 | 11 | 0.095378
90618 | 15.3 | 0.8 | 365 | 14.0032 | 0.97757 | 14 | 0.98082
90619 | 4.41 | 0.8 | 365 | 4.0362 | 0.099417 | 4 | 0.13565
90620 | 8.85 | 0.8 | 365 | 8.0999 | 0.28114 | 8 | 0.38106
90623 | 24.78 | 0.8 | 365 | 22.6798 | 0.9872 | 23 | 0.66697
90625 | 9.9 | 0.8 | 365 | 9.0609 | 0.16196 | 9 | 0.22288
90626 | 4.41 | 0.8 | 365 | 4.0362 | 0.099417 | 4 | 0.13565
90627 | 6.785 | 0.8 | 365 | 6.2099 | 0.61554 | 6 | 0.82548
90628 | 6.49 | 0.8 | 365 | 5.9399 | 0.80617 | 6 | 0.74611
90629 | 8.28 | 0.8 | 365 | 7.5782 | 0.71727 | 8 | 0.2955
90630 | 6.785 | 0.8 | 365 | 6.2099 | 0.61554 | 6 | 0.82548
90631 | 8.85 | 0.8 | 365 | 8.0999 | 0.28114 | 8 | 0.38106
90634 | 1.8 | 0.8 | 365 | 1.6474 | 0.93854 | 2 | 0.58598
90635 | 7.83 | 0.8 | 365 | 7.1664 | 0.48264 | 7 | 0.64901
90636 | 2.4 | 0.8 | 365 | 2.1966 | 0.58472 | 2 | 0.7813
90638 | 11.88 | 0.8 | 365 | 10.8731 | 0.59435 | 11 | 0.46746
90639 | 2.36 | 0.8 | 365 | 2.16 | 0.47497 | 2 | 0.63495
90640 | 10.725 | 0.8 | 365 | 9.816 | 0.42545 | 10 | 0.24145
90641 | 9.425 | 0.8 | 365 | 8.6262 | 0.85873 | 9 | 0.48491
90642 | 4.06 | 0.8 | 365 | 3.7159 | 0.13915 | 3 | 0.85504
90643 | 8.85 | 0.8 | 365 | 8.0999 | 0.28114 | 8 | 0.38106
90644 | 4.425 | 0.8 | 365 | 4.05 | 0.14057 | 4 | 0.19053
90645 | 3.835 | 0.8 | 365 | 3.51 | 0.52183 | 4 | 0.031793
90646 | 2.655 | 0.8 | 365 | 2.43 | 0.28434 | 2 | 0.71432
90647 | 6.6 | 0.8 | 365 | 6.0406 | 0.10797 | 6 | 0.14859
90648 | 6.5 | 0.8 | 365 | 5.9491 | 0.83361 | 6 | 0.7827
90649 | 3.36 | 0.8 | 365 | 3.0752 | 0.2186 | 3 | 0.29383
90650 | 5.04 | 0.8 | 365 | 4.6128 | 0.82791 | 5 | 0.44074
90651 | 8.7 | 0.8 | 365 | 7.9626 | 0.8696 | 8 | 0.83223
90652 | 4.02 | 0.8 | 365 | 3.6793 | 0.029401 | 3 | 0.70868
90653 | 5.605 | 0.8 | 365 | 5.1299 | 0.37806 | 5 | 0.508
90654 | 8.19 | 0.8 | 365 | 7.4959 | 0.47035 | 7 | 0.9662
90655 | 2.4 | 0.8 | 365 | 2.1966 | 0.58472 | 2 | 0.7813
90656 | 6.6 | 0.8 | 365 | 6.0406 | 0.10797 | 6 | 0.14859
90657 | 5.85 | 0.8 | 365 | 5.3542 | 0.050247 | 5 | 0.40443
90659 | 7.36 | 0.8 | 365 | 6.7362 | 0.19313 | 6 | 0.92933
90660 | 8.7 | 0.8 | 365 | 7.9626 | 0.8696 | 8 | 0.83223
90661 | 9.1 | 0.8 | 365 | 8.3287 | 0.96705 | 9 | 0.29578
90662 | 11.1 | 0.8 | 365 | 10.1592 | 0.45432 | 10 | 0.61353
90663 | 7.8 | 0.8 | 365 | 7.1389 | 0.40033 | 7 | 0.53924
90664 | 8.1 | 0.8 | 365 | 7.4135 | 0.22342 | 7 | 0.6369
90666 | 14.1 | 0.8 | 365 | 12.905 | 0.68521 | 13 | 0.59016
90667 | 8.4 | 0.8 | 365 | 7.6881 | 0.046509 | 7 | 0.73457
90668 | 5.9 | 0.8 | 365 | 5.3999 | 0.18743 | 5 | 0.58737
90670 | 6.405 | 0.8 | 365 | 5.8621 | 0.57296 | 6 | 0.43511
90671 | 8.555 | 0.8 | 365 | 7.8299 | 0.47177 | 8 | 0.30169
90672 | 7.92 | 0.8 | 365 | 7.2487 | 0.72957 | 7 | 0.9783
90673 | 8.4 | 0.8 | 365 | 7.6881 | 0.046509 | 7 | 0.73457
90674 | 6.3 | 0.8 | 365 | 5.766 | 0.28488 | 6 | 0.050924
90675 | 10.585 | 0.8 | 365 | 9.6879 | 0.041345 | 9 | 0.72921
90676 | 9.9 | 0.8 | 365 | 9.0609 | 0.16196 | 9 | 0.22288
90677 | 11.8 | 0.8 | 365 | 10.7999 | 0.37486 | 11 | 0.17475
90679 | 4.425 | 0.8 | 365 | 4.05 | 0.14057 | 4 | 0.19053
90680 | 10.2 | 0.8 | 365 | 9.3355 | 0.98505 | 10 | 0.32054
90682 | 5.4 | 0.8 | 365 | 4.9423 | 0.81561 | 5 | 0.75793
90683 | 7.965 | 0.8 | 365 | 7.2899 | 0.85303 | 8 | 0.14295
90684 | 13.2 | 0.8 | 365 | 12.0812 | 0.21594 | 12 | 0.29717
90687 | 12.21 | 0.8 | 365 | 11.1751 | 0.49975 | 11 | 0.67489
90688 | 7.245 | 0.8 | 365 | 6.6309 | 0.87761 | 7 | 0.50856
90689 | 6.785 | 0.8 | 365 | 6.2099 | 0.61554 | 6 | 0.82548
90691 | 7.44 | 0.8 | 365 | 6.8094 | 0.41262 | 7 | 0.22204
90692 | 8.555 | 0.8 | 365 | 7.8299 | 0.47177 | 8 | 0.30169
90693 | 5.9 | 0.8 | 365 | 5.3999 | 0.18743 | 5 | 0.58737
90694 | 6.48 | 0.8 | 365 | 5.9308 | 0.77874 | 6 | 0.70952
90695 | 7.08 | 0.8 | 365 | 6.4799 | 0.42491 | 6 | 0.90485
90696 | 23.76 | 0.8 | 365 | 21.7462 | 0.1887 | 21 | 0.93491
90697 | 6.9 | 0.8 | 365 | 6.3152 | 0.93106 | 7 | 0.24625
90699 | 17.7 | 0.8 | 365 | 16.1998 | 0.56229 | 16 | 0.76212
90701 | 5.95 | 0.8 | 365 | 5.4457 | 0.32461 | 5 | 0.77032
90702 | 11.7 | 0.8 | 365 | 10.7084 | 0.10049 | 10 | 0.80886
90703 | 9.145 | 0.8 | 365 | 8.3699 | 0.090515 | 8 | 0.46043
90704 | 3.9 | 0.8 | 365 | 3.5695 | 0.70016 | 4 | 0.26962
90705 | 7.25 | 0.8 | 365 | 6.6355 | 0.89133 | 7 | 0.52686
90706 | 7.965 | 0.8 | 365 | 7.2899 | 0.85303 | 8 | 0.14295
90707 | 12.675 | 0.8 | 365 | 11.6007 | 0.77554 | 12 | 0.37626
90709 | 6.3 | 0.8 | 365 | 5.766 | 0.28488 | 6 | 0.050924
90710 | 13 | 0.8 | 365 | 11.8982 | 0.66722 | 12 | 0.5654
90713 | 4.72 | 0.8 | 365 | 4.32 | 0.94994 | 5 | 0.2699
90714 | 7.15 | 0.8 | 365 | 6.544 | 0.61697 | 7 | 0.16097
90715 | 14.75 | 0.8 | 365 | 13.4999 | 0.46857 | 13 | 0.96843
90717 | 2.7 | 0.8 | 365 | 2.4712 | 0.40781 | 2 | 0.87897
90719 | 10.23 | 0.8 | 365 | 9.363 | 0.067355 | 9 | 0.43031
90720 | 8.45 | 0.8 | 365 | 7.7338 | 0.18369 | 7 | 0.91751
90721 | 9.9 | 0.8 | 365 | 9.0609 | 0.16196 | 9 | 0.22288
90722 | 7.965 | 0.8 | 365 | 7.2899 | 0.85303 | 8 | 0.14295
90723 | 10.89 | 0.8 | 365 | 9.967 | 0.87815 | 10 | 0.84517
90724 | 8.555 | 0.8 | 365 | 7.8299 | 0.47177 | 8 | 0.30169
90726 | 4.64 | 0.8 | 365 | 4.2467 | 0.73045 | 4 | 0.97719
90727 | 5.185 | 0.8 | 365 | 4.7455 | 0.22573 | 4 | 0.97128
90728 | 4.06 | 0.8 | 365 | 3.7159 | 0.13915 | 3 | 0.85504
90729 | 9.28 | 0.8 | 365 | 8.4935 | 0.4609 | 8 | 0.95438
90733 | 8.555 | 0.8 | 365 | 7.8299 | 0.47177 | 8 | 0.30169
90738 | 5.9 | 0.8 | 365 | 5.3999 | 0.18743 | 5 | 0.58737
90742 | 5.9 | 0.8 | 365 | 5.3999 | 0.18743 | 5 | 0.58737
90744 | 10.73 | 0.8 | 365 | 9.8206 | 0.43917 | 10 | 0.25975
90746 | 7.08 | 0.8 | 365 | 6.4799 | 0.42491 | 6 | 0.90485
90748 | 10.8 | 0.8 | 365 | 9.8846 | 0.63123 | 10 | 0.51587
90749 | 3.835 | 0.8 | 365 | 3.51 | 0.52183 | 4 | 0.031793
90750 | 8.75 | 0.8 | 365 | 8.0084 | 0.00678 | 8 | 0.015172
90752 | 8.26 | 0.8 | 365 | 7.5599 | 0.6624 | 8 | 0.22232
90753 | 5.76 | 0.8 | 365 | 5.2718 | 0.80332 | 6 | 0.07513
90754 | 9.735 | 0.8 | 365 | 8.9099 | 0.70926 | 9 | 0.61917
90755 | 4.96 | 0.8 | 365 | 4.5396 | 0.60841 | 5 | 0.14803
90758 | 5.9 | 0.8 | 365 | 5.3999 | 0.18743 | 5 | 0.58737
90759 | 11.9 | 0.8 | 365 | 10.8914 | 0.64922 | 11 | 0.54063
90760 | 7.92 | 0.8 | 365 | 7.2487 | 0.72957 | 7 | 0.9783
90761 | 14.35 | 0.8 | 365 | 13.1338 | 0.37112 | 13 | 0.50488
90763 | 4.55 | 0.8 | 365 | 4.1644 | 0.48353 | 4 | 0.64789
90765 | 5.22 | 0.8 | 365 | 4.7776 | 0.32176 | 5 | 0.099337
90766 | 10.92 | 0.8 | 365 | 9.9945 | 0.96046 | 10 | 0.95493
90769 | 5.95 | 0.8 | 365 | 5.4457 | 0.32461 | 5 | 0.77032
90772 | 5.605 | 0.8 | 365 | 5.1299 | 0.37806 | 5 | 0.508
90780 | 5.6 | 0.8 | 365 | 5.1254 | 0.36434 | 5 | 0.48971
90385 | 6.96 | 0.8 | 365 | 6.3701 | 0.095679 | 6 | 0.46578
90423 | 7.75 | 0.8 | 365 | 7.0931 | 0.26315 | 7 | 0.3563
90477 | 12.35 | 0.8 | 365 | 11.3033 | 0.88386 | 12 | 0.18713
90512 | 4.48 | 0.8 | 365 | 4.1003 | 0.29147 | 4 | 0.39177
90522 | 6.49 | 0.8 | 365 | 5.9399 | 0.80617 | 6 | 0.74611
90524 | 6.3 | 0.8 | 365 | 5.766 | 0.28488 | 6 | 0.050924
90598 | 9.44 | 0.8 | 365 | 8.6399 | 0.89989 | 9 | 0.5398
90615 | 12.6 | 0.8 | 365 | 11.5321 | 0.56976 | 12 | 0.10185
90624 | 9.36 | 0.8 | 365 | 8.5667 | 0.6804 | 9 | 0.24709
90685 | 6.84 | 0.8 | 365 | 6.2603 | 0.76644 | 7 | 0.026717
88801 | 5.7 | 0.8 | 365 | 5.2169 | 0.6387 | 5 | 0.8556
89821 | 5.7 | 0.8 | 365 | 5.2169 | 0.6387 | 5 | 0.8556
90293 | 12.41 | 0.8 | 365 | 11.3582 | 0.048473 | 11 | 0.40666
90333 | 8.4 | 0.8 | 365 | 7.6881 | 0.046509 | 7 | 0.73457
90457 | 10.8 | 0.8 | 365 | 9.8846 | 0.63123 | 10 | 0.51587
90466 | 3.19 | 0.8 | 365 | 2.9196 | 0.75219 | 3 | 0.67182
90637 | 10.73 | 0.8 | 365 | 9.8206 | 0.43917 | 10 | 0.25975
90658 | 7.5 | 0.8 | 365 | 6.8643 | 0.57724 | 7 | 0.44158
90665 | 10.915 | 0.8 | 365 | 9.9899 | 0.94674 | 10 | 0.93664
90669 | 8.555 | 0.8 | 365 | 7.8299 | 0.47177 | 8 | 0.30169
90686 | 10.8 | 0.8 | 365 | 9.8846 | 0.63123 | 10 | 0.51587
90700 | 9.44 | 0.8 | 365 | 8.6399 | 0.89989 | 9 | 0.5398
90708 | 9.86 | 0.8 | 365 | 9.0243 | 0.052212 | 9 | 0.076525
90716 | 10.2 | 0.8 | 365 | 9.3355 | 0.98505 | 10 | 0.32054
90725 | 10.8 | 0.8 | 365 | 9.8846 | 0.63123 | 10 | 0.51587
90730 | 13.275 | 0.8 | 365 | 12.1499 | 0.42171 | 12 | 0.57159
90734 | 5.015 | 0.8 | 365 | 4.59 | 0.75931 | 5 | 0.34927
90735 | 10.62 | 0.8 | 365 | 9.7199 | 0.13737 | 9 | 0.85727
90736 | 3 | 0.8 | 365 | 2.7457 | 0.2309 | 2 | 0.97663
90737 | 9.86 | 0.8 | 365 | 9.0243 | 0.052212 | 9 | 0.076525
90739 | 9 | 0.8 | 365 | 8.2372 | 0.69269 | 8 | 0.92989
90740 | 9.6 | 0.8 | 365 | 8.7864 | 0.33887 | 9 | 0.12522
90741 | 7.08 | 0.8 | 365 | 6.4799 | 0.42491 | 6 | 0.90485
90743 | 10.03 | 0.8 | 365 | 9.1799 | 0.51863 | 9 | 0.69853
90747 | 6.9 | 0.8 | 365 | 6.3152 | 0.93106 | 7 | 0.24625
90751 | 11.21 | 0.8 | 365 | 10.2599 | 0.75611 | 11 | 0.016009
90756 | 4.72 | 0.8 | 365 | 4.32 | 0.94994 | 5 | 0.2699
90757 | 8.4 | 0.8 | 365 | 7.6881 | 0.046509 | 7 | 0.73457
90762 | 5.9 | 0.8 | 365 | 5.3999 | 0.18743 | 5 | 0.58737
90767 | 11.89 | 0.8 | 365 | 10.8823 | 0.62178 | 11 | 0.50405
90768 | 6.375 | 1 | 365 | 7.2934 | 0.86332 | 8 | 0.15667
90770 | 6.49 | 0.8 | 365 | 5.9399 | 0.80617 | 6 | 0.74611
90771 | 5.9 | 0.8 | 365 | 5.3999 | 0.18743 | 5 | 0.58737
90773 | 16.2 | 0.8 | 365 | 14.827 | 0.44684 | 15 | 0.2738
90775 | 13.275 | 0.8 | 365 | 12.1499 | 0.42171 | 12 | 0.57159
90776 | 13.275 | 0.8 | 365 | 12.1499 | 0.42171 | 12 | 0.57159
90777 | 8.99 | 0.8 | 365 | 8.2281 | 0.66525 | 8 | 0.8933
90779 | 12.3 | 0.8 | 365 | 11.2575 | 0.74667 | 12 | 0.0041846
90781 | 6.49 | 0.8 | 365 | 5.9399 | 0.80617 | 6 | 0.74611
90782 | 12.685 | 0.8 | 365 | 11.6099 | 0.80297 | 12 | 0.41285
90783 | 5.6 | 0.8 | 365 | 5.1254 | 0.36434 | 5 | 0.48971
90785 | 14.16 | 0.8 | 365 | 12.9599 | 0.84983 | 13 | 0.8097
90787 | 7.08 | 0.8 | 365 | 6.4799 | 0.42491 | 6 | 0.90485
90788 | 7.375 | 0.8 | 365 | 6.7499 | 0.23429 | 6 | 0.98422
90791 | 13.02 | 0.8 | 365 | 11.9165 | 0.72209 | 12 | 0.63858
90792 | 5.22 | 0.8 | 365 | 4.7776 | 0.32176 | 5 | 0.099337
90793 | 8.75 | 0.8 | 365 | 8.0084 | 0.00678 | 8 | 0.015172
90794 | 8.12 | 0.8 | 365 | 7.4318 | 0.27829 | 7 | 0.71008
90795 | 3.96 | 0.8 | 365 | 3.6244 | 0.86478 | 4 | 0.48915
90796 | 6.96 | 0.8 | 365 | 6.3701 | 0.095679 | 6 | 0.46578
90797 | 4.32 | 0.8 | 365 | 3.9539 | 0.85249 | 4 | 0.80635
90798 | 7.25 | 0.8 | 365 | 6.6355 | 0.89133 | 7 | 0.52686
90800 | 5.28 | 0.8 | 365 | 4.8325 | 0.48638 | 5 | 0.31887
90801 | 4.88 | 0.8 | 365 | 4.4664 | 0.38892 | 4 | 0.85532
90804 | 10.03 | 0.8 | 365 | 9.1799 | 0.51863 | 9 | 0.69853
90805 | 11.52 | 0.8 | 365 | 10.5436 | 0.60664 | 11 | 0.15026
90806 | 7.08 | 0.8 | 365 | 6.4799 | 0.42491 | 6 | 0.90485
90807 | 8.4 | 0.8 | 365 | 7.6881 | 0.046509 | 7 | 0.73457
90808 | 9.8 | 0.8 | 365 | 8.9694 | 0.88759 | 9 | 0.85699
90809 | 13.2 | 0.8 | 365 | 12.0812 | 0.21594 | 12 | 0.29717
90810 | 11.505 | 0.8 | 365 | 10.5299 | 0.56549 | 11 | 0.095378
90811 | 5.94 | 0.8 | 365 | 5.4366 | 0.29717 | 5 | 0.73373
90812 | 9.735 | 0.8 | 365 | 8.9099 | 0.70926 | 9 | 0.61917
90814 | 3.6 | 0.8 | 365 | 3.2949 | 0.87708 | 4 | 0.17196
90817 | 8.555 | 0.8 | 365 | 7.8299 | 0.47177 | 8 | 0.30169
90818 | 10.8 | 0.8 | 365 | 9.8846 | 0.63123 | 10 | 0.51587
90819 | 15.04 | 0.8 | 365 | 13.7653 | 0.26423 | 14 | 0.029507
90820 | 15.48 | 0.8 | 365 | 14.168 | 0.47142 | 14 | 0.63941
90822 | 9.3 | 0.8 | 365 | 8.5118 | 0.51578 | 9 | 0.027554
90823 | 11.05 | 0.8 | 365 | 10.1135 | 0.31713 | 10 | 0.43059
90824 | 12.24 | 0.8 | 365 | 11.2026 | 0.58206 | 11 | 0.78465
90825 | 3.3 | 0.8 | 365 | 3.0203 | 0.053986 | 3 | 0.074293
90826 | 8.58 | 0.8 | 365 | 7.8528 | 0.54036 | 8 | 0.39316
90827 | 3.15 | 0.8 | 365 | 2.883 | 0.64244 | 3 | 0.52546
90828 | 6.195 | 0.8 | 365 | 5.6699 | 0.9968 | 6 | 0.66674
90829 | 5.886 | 0.8 | 365 | 5.3871 | 0.14902 | 5 | 0.53615
90830 | 12.4 | 0.8 | 365 | 11.349 | 0.021037 | 11 | 0.37007
90831 | 2.36 | 0.8 | 365 | 2.16 | 0.47497 | 2 | 0.63495
90833 | 7.2 | 0.8 | 365 | 6.5898 | 0.75415 | 7 | 0.34391
90835 | 9 | 0.8 | 365 | 8.2372 | 0.69269 | 8 | 0.92989
90837 | 9.28 | 0.8 | 365 | 8.4935 | 0.4609 | 8 | 0.95438
90838 | 4.425 | 0.8 | 365 | 4.05 | 0.14057 | 4 | 0.19053
90840 | 8.05 | 0.8 | 365 | 7.3677 | 0.086238 | 7 | 0.45396
90841 | 5.015 | 0.8 | 365 | 4.59 | 0.75931 | 5 | 0.34927
90843 | 6.195 | 0.8 | 365 | 5.6699 | 0.9968 | 6 | 0.66674
90844 | 11.4 | 0.8 | 365 | 10.4338 | 0.2774 | 10 | 0.7112
90847 | 10.44 | 0.8 | 365 | 9.5552 | 0.64352 | 10 | 0.19867
90856 | 12.06 | 0.8 | 365 | 11.0379 | 0.088202 | 11 | 0.12605
90857 | 5.76 | 0.8 | 365 | 5.2718 | 0.80332 | 6 | 0.07513
90858 | 2.9 | 0.8 | 365 | 2.6542 | 0.95653 | 3 | 0.61074
90859 | 9.28 | 0.8 | 365 | 8.4935 | 0.4609 | 8 | 0.95438
90860 | 15.12 | 0.8 | 365 | 13.8385 | 0.48372 | 14 | 0.32222
90890 | 2.655 | 0.8 | 365 | 2.43 | 0.28434 | 2 | 0.71432
90125 | 6.8 | 0.8 | 365 | 6.2237 | 0.6567 | 6 | 0.88036
52196 | 224.74 | 0.7 | 365 | 179.9806 | 0.52837 | 180 | 0.50898
74972 | 260.1 | 0.7 | 365 | 208.2983 | 0.41635 | 208 | 0.71462
82563 | 29.24 | 0.6 | 365 | 20.0713 | 0.16785 | 20 | 0.23917
82565 | 58.48 | 0.6 | 365 | 40.1426 | 0.3357 | 40 | 0.47834
87778 | 116.8 | 0.55 | 365 | 73.4942 | 0.31365 | 73 | 0.80781
90048 | 7.8 | 0.8 | 365 | 7.1389 | 0.40033 | 7 | 0.53924
90815 | 6.9 | 0.8 | 365 | 6.3152 | 0.93106 | 7 | 0.24625
90816 | 8.26 | 0.8 | 365 | 7.5599 | 0.6624 | 8 | 0.22232
90821 | 7.2 | 0.8 | 365 | 6.5898 | 0.75415 | 7 | 0.34391
90832 | 6 | 0.8 | 365 | 5.4915 | 0.46179 | 5 | 0.95326
90839 | 9.145 | 0.8 | 365 | 8.3699 | 0.090515 | 8 | 0.46043
90842 | 10.325 | 0.8 | 365 | 9.4499 | 0.328 | 9 | 0.7779
90845 | 8.26 | 0.8 | 365 | 7.5599 | 0.6624 | 8 | 0.22232
90848 | 9.145 | 0.8 | 365 | 8.3699 | 0.090515 | 8 | 0.46043
90849 | 3 | 0.8 | 365 | 2.7457 | 0.2309 | 2 | 0.97663
90850 | 4.72 | 0.8 | 365 | 4.32 | 0.94994 | 5 | 0.2699
90851 | 4.5 | 0.8 | 365 | 4.1186 | 0.34634 | 4 | 0.46495
90861 | 9.81 | 0.8 | 365 | 8.9786 | 0.91503 | 9 | 0.89358
90864 | 5.28 | 0.8 | 365 | 4.8325 | 0.48638 | 5 | 0.31887
90866 | 4.225 | 0.8 | 365 | 3.8669 | 0.59185 | 4 | 0.45875
90867 | 10.325 | 0.8 | 365 | 9.4499 | 0.328 | 9 | 0.7779
90868 | 6.4 | 0.8 | 365 | 5.8576 | 0.55924 | 6 | 0.41681
90869 | 11.725 | 0.8 | 365 | 10.7312 | 0.16909 | 10 | 0.90033
90870 | 111.78 | 0.55 | 365 | 70.3354 | 0.84469 | 71 | 0.18011
90871 | 7.3 | 0.8 | 365 | 6.6813 | 0.028514 | 6 | 0.7098
90872 | 9.855 | 0.8 | 365 | 9.0197 | 0.038493 | 9 | 0.058231
90873 | 7.125 | 0.8 | 365 | 6.5211 | 0.54838 | 7 | 0.069497
90874 | 7.8 | 0.8 | 365 | 7.1389 | 0.40033 | 7 | 0.53924
90876 | 14 | 0.8 | 365 | 12.8134 | 0.41085 | 13 | 0.22428
90877 | 7.56 | 0.8 | 365 | 6.9193 | 0.74186 | 7 | 0.66111
90878 | 4.95 | 0.8 | 365 | 4.5305 | 0.58098 | 5 | 0.11144
90879 | 2.9 | 0.8 | 365 | 2.6542 | 0.95653 | 3 | 0.61074
90880 | 5.94 | 0.8 | 365 | 5.4366 | 0.29717 | 5 | 0.73373
90882 | 7.26 | 0.8 | 365 | 6.6447 | 0.91877 | 7 | 0.56345
90883 | 11.6 | 0.8 | 365 | 10.6168 | 0.82613 | 11 | 0.44297
90884 | 8.64 | 0.8 | 365 | 7.9077 | 0.70498 | 8 | 0.6127
90885 | 8.26 | 0.8 | 365 | 7.5599 | 0.6624 | 8 | 0.22232
90886 | 9.9 | 0.8 | 365 | 9.0609 | 0.16196 | 9 | 0.22288
90888 | 6.3 | 0.8 | 365 | 5.766 | 0.28488 | 6 | 0.050924
90891 | 10.395 | 0.8 | 365 | 9.514 | 0.52005 | 10 | 0.034024
90892 | 13.12 | 0.8 | 365 | 12.008 | 0.99645 | 13 | 0.0044636
90894 | 9.28 | 0.8 | 365 | 8.4935 | 0.4609 | 8 | 0.95438
90895 | 9.28 | 0.8 | 365 | 8.4935 | 0.4609 | 8 | 0.95438
90896 | 10.325 | 0.8 | 365 | 9.4499 | 0.328 | 9 | 0.7779
90897 | 4.06 | 0.8 | 365 | 3.7159 | 0.13915 | 3 | 0.85504
90898 | 6.3 | 0.8 | 365 | 5.766 | 0.28488 | 6 | 0.050924
90899 | 5.51 | 0.8 | 365 | 5.043 | 0.11741 | 5 | 0.16041
90900 | 7.26 | 0.8 | 365 | 6.6447 | 0.91877 | 7 | 0.56345
90901 | 9.28 | 0.8 | 365 | 8.4935 | 0.4609 | 8 | 0.95438
90902 | 10.73 | 0.8 | 365 | 9.8206 | 0.43917 | 10 | 0.25975
90903 | 11.22 | 0.8 | 365 | 10.269 | 0.78355 | 11 | 0.052598
90904 | 6.38 | 0.8 | 365 | 5.8393 | 0.50437 | 6 | 0.34363
90905 | 6.93 | 0.8 | 365 | 6.3426 | 0.01337 | 6 | 0.35602
90906 | 6.65 | 0.8 | 365 | 6.0864 | 0.24515 | 6 | 0.33153
90907 | 9.44 | 0.8 | 365 | 8.6399 | 0.89989 | 9 | 0.5398
90908 | 9.765 | 0.8 | 365 | 8.9374 | 0.79157 | 9 | 0.72893
90912 | 6.38 | 0.8 | 365 | 5.8393 | 0.50437 | 6 | 0.34363
90913 | 9.9 | 0.8 | 365 | 9.0609 | 0.16196 | 9 | 0.22288
90231 | 10.03 | 0.8 | 365 | 9.1799 | 0.51863 | 9 | 0.69853
90421 | 24.36 | 0.8 | 365 | 22.2954 | 0.83488 | 23 | 0.13024
90481 | 1.98 | 0.8 | 365 | 1.8122 | 0.43239 | 2 | 0.24458
90678 | 7.68 | 0.8 | 365 | 7.0291 | 0.071094 | 7 | 0.10017
90778 | 7.32 | 0.8 | 365 | 6.6996 | 0.083386 | 6 | 0.78298
90813 | 17.42 | 0.8 | 365 | 15.9436 | 0.79407 | 16 | 0.73763
90834 | 8.555 | 0.8 | 365 | 7.8299 | 0.47177 | 8 | 0.30169
90846 | 10.2 | 0.8 | 365 | 9.3355 | 0.98505 | 10 | 0.32054
90854 | 4.41 | 0.8 | 365 | 4.0362 | 0.099417 | 4 | 0.13565
90887 | 8.4 | 0.8 | 365 | 7.6881 | 0.046509 | 7 | 0.73457
90916 | 9.45 | 0.8 | 365 | 8.6491 | 0.92732 | 9 | 0.57639
90917 | 6.6 | 0.8 | 365 | 6.0406 | 0.10797 | 6 | 0.14859
90918 | 12.06 | 0.8 | 365 | 11.0379 | 0.088202 | 11 | 0.12605
90920 | 14.405 | 0.8 | 365 | 13.1841 | 0.52202 | 13 | 0.70612
90921 | 10.98 | 0.8 | 365 | 10.0494 | 0.12508 | 10 | 0.17447
90922 | 8.28 | 0.8 | 365 | 7.5782 | 0.71727 | 8 | 0.2955
90923 | 7.26 | 0.8 | 365 | 6.6447 | 0.91877 | 7 | 0.56345
90924 | 12.095 | 0.8 | 365 | 11.0699 | 0.18423 | 11 | 0.25411
90925 | 6.49 | 0.8 | 365 | 5.9399 | 0.80617 | 6 | 0.74611
90927 | 10.71 | 0.8 | 365 | 9.8023 | 0.3843 | 10 | 0.18657
90928 | 5.985 | 0.8 | 365 | 5.4777 | 0.42064 | 5 | 0.89838
90929 | 10.325 | 0.8 | 365 | 9.4499 | 0.328 | 9 | 0.7779
90930 | 12.685 | 0.8 | 365 | 11.6099 | 0.80297 | 12 | 0.41285
90931 | 4.8 | 0.8 | 365 | 4.3932 | 0.16943 | 4 | 0.56261
90932 | 8.85 | 0.8 | 365 | 8.0999 | 0.28114 | 8 | 0.38106
90934 | 12.095 | 0.8 | 365 | 11.0699 | 0.18423 | 11 | 0.25411
90937 | 7.5 | 0.8 | 365 | 6.8643 | 0.57724 | 7 | 0.44158
90938 | 2.9 | 0.8 | 365 | 2.6542 | 0.95653 | 3 | 0.61074
90941 | 2.36 | 0.8 | 365 | 2.16 | 0.47497 | 2 | 0.63495
90943 | 12.095 | 0.8 | 365 | 11.0699 | 0.18423 | 11 | 0.25411
90946 | 6.49 | 0.8 | 365 | 5.9399 | 0.80617 | 6 | 0.74611
90947 | 7 | 0.8 | 365 | 6.4067 | 0.20542 | 6 | 0.61214
90949 | 10.8 | 0.8 | 365 | 9.8846 | 0.63123 | 10 | 0.51587
90950 | 9.15 | 0.8 | 365 | 8.3745 | 0.10423 | 8 | 0.47872
90953 | 7.965 | 0.8 | 365 | 7.2899 | 0.85303 | 8 | 0.14295
90957 | 7.84 | 0.8 | 365 | 7.1755 | 0.51007 | 7 | 0.68559
90958 | 11.895 | 0.8 | 365 | 10.8868 | 0.6355 | 11 | 0.52234
90961 | 5.31 | 0.8 | 365 | 4.8599 | 0.56869 | 5 | 0.42864
90962 | 8.54 | 0.8 | 365 | 7.8162 | 0.43062 | 8 | 0.24681
90966 | 6.9 | 0.8 | 365 | 6.3152 | 0.93106 | 7 | 0.24625
90967 | 7.92 | 0.8 | 365 | 7.2487 | 0.72957 | 7 | 0.9783
90968 | 7.92 | 0.8 | 365 | 7.2487 | 0.72957 | 7 | 0.9783
90969 | 6.49 | 0.8 | 365 | 5.9399 | 0.80617 | 6 | 0.74611
90971 | 13.5 | 0.8 | 365 | 12.3558 | 0.039032 | 12 | 0.39484
90973 | 13 | 0.8 | 365 | 11.8982 | 0.66722 | 12 | 0.5654
90976 | 7.3 | 0.8 | 365 | 6.6813 | 0.028514 | 6 | 0.7098
90978 | 10.56 | 0.8 | 365 | 9.665 | 0.97275 | 10 | 0.63774
90982 | 9.855 | 0.8 | 365 | 9.0197 | 0.038493 | 9 | 0.058231
90984 | 9.72 | 0.8 | 365 | 8.8962 | 0.6681 | 9 | 0.56428
90986 | 13.68 | 0.8 | 365 | 12.5205 | 0.53289 | 13 | 0.053435
90987 | 5.95 | 0.8 | 365 | 5.4457 | 0.32461 | 5 | 0.77032
90989 | 3.924 | 0.8 | 365 | 3.5914 | 0.76601 | 4 | 0.35743
90990 | 4.27 | 0.8 | 365 | 3.9081 | 0.71531 | 4 | 0.6234
90998 | 2.85 | 0.8 | 365 | 2.6084 | 0.81935 | 3 | 0.4278
91000 | 9.57 | 0.8 | 365 | 8.7589 | 0.25656 | 9 | 0.015451
91004 | 10.15 | 0.8 | 365 | 9.2897 | 0.84786 | 10 | 0.1376
91005 | 11.88 | 0.8 | 365 | 10.8731 | 0.59435 | 11 | 0.46746
91007 | 9.45 | 0.8 | 365 | 8.6491 | 0.92732 | 9 | 0.57639
91008 | 9.24 | 0.8 | 365 | 8.4569 | 0.35116 | 8 | 0.80802
91009 | 6.67 | 0.8 | 365 | 6.1047 | 0.30003 | 6 | 0.40471
91010 | 11.89 | 0.8 | 365 | 10.8823 | 0.62178 | 11 | 0.50405
91041 | 62.4 | 0.55 | 365 | 39.264 | 0.70181 | 39 | 0.96581
90764 | 8.64 | 0.8 | 365 | 7.9077 | 0.70498 | 8 | 0.6127
90784 | 5.9 | 0.8 | 365 | 5.3999 | 0.18743 | 5 | 0.58737
90996 | 34.2 | 0.55 | 365 | 21.5197 | 0.50965 | 22 | 0.029341
90997 | 45.97 | 0.55 | 365 | 28.9257 | 0.71077 | 29 | 0.63651
91060 | 14.5 | 0.8 | 365 | 13.271 | 0.78266 | 14 | 0.053714
91162 | 7.8 | 0.8 | 365 | 7.1389 | 0.40033 | 7 | 0.53924
91173 | 11.6 | 0.8 | 365 | 10.6168 | 0.82613 | 11 | 0.44297
90121 | 9 | 0.8 | 365 | 8.2372 | 0.69269 | 8 | 0.92989
90786 | 9.86 | 0.8 | 365 | 9.0243 | 0.052212 | 9 | 0.076525
90919 | 10.137 | 0.8 | 365 | 9.2778 | 0.8122 | 10 | 0.090034
90944 | 7.08 | 0.8 | 365 | 6.4799 | 0.42491 | 6 | 0.90485
91006 | 8.25 | 0.8 | 365 | 7.5508 | 0.63496 | 8 | 0.18573
90458 | 11.47 | 0.8 | 365 | 10.4979 | 0.46946 | 10 | 0.96732
90970 | 8.7 | 0.8 | 365 | 7.9626 | 0.8696 | 8 | 0.83223
90972 | 6.6 | 0.8 | 365 | 6.0406 | 0.10797 | 6 | 0.14859
90974 | 8.555 | 0.8 | 365 | 7.8299 | 0.47177 | 8 | 0.30169
90975 | 4.13 | 0.8 | 365 | 3.78 | 0.3312 | 4 | 0.11116
90977 | 9 | 0.8 | 365 | 8.2372 | 0.69269 | 8 | 0.92989
90981 | 7.2 | 0.8 | 365 | 6.5898 | 0.75415 | 7 | 0.34391
90983 | 3.835 | 0.8 | 365 | 3.51 | 0.52183 | 4 | 0.031793
90991 | 4.8 | 0.8 | 365 | 4.3932 | 0.16943 | 4 | 0.56261
90992 | 2.95 | 0.8 | 365 | 2.7 | 0.093714 | 2 | 0.79369
90959 | 4.48 | 0.8 | 365 | 4.1003 | 0.29147 | 4 | 0.39177
90076 | 4.578 | 0.8 | 365 | 4.19 | 0.56035 | 4 | 0.75034
91028 | 31.35 | 0.55 | 365 | 19.7264 | 0.13384 | 19 | 0.86023
91002 | 10.08 | 0.8 | 365 | 9.2257 | 0.65581 | 9 | 0.88148
91003 | 5.985 | 0.8 | 365 | 5.4777 | 0.42064 | 5 | 0.89838
91029 | 6.09 | 0.8 | 365 | 5.5738 | 0.70872 | 6 | 0.28256
91032 | 7.7 | 0.8 | 365 | 7.0474 | 0.12597 | 7 | 0.17335
91031 | 5.95 | 0.8 | 365 | 5.4457 | 0.32461 | 5 | 0.77032
91033 | 4.93 | 0.8 | 365 | 4.5122 | 0.52611 | 5 | 0.038263
91034 | 11.9 | 0.8 | 365 | 10.8914 | 0.64922 | 11 | 0.54063
91036 | 5.22 | 0.8 | 365 | 4.7776 | 0.32176 | 5 | 0.099337
91039 | 5.6 | 0.8 | 365 | 5.1254 | 0.36434 | 5 | 0.48971
91042 | 12.18 | 0.8 | 365 | 11.1477 | 0.41744 | 11 | 0.56512
91035 | 8.505 | 0.8 | 365 | 7.7842 | 0.33459 | 8 | 0.11875
91040 | 10.325 | 0.8 | 365 | 9.4499 | 0.328 | 9 | 0.7779
90980 | 4.9 | 0.8 | 365 | 4.4847 | 0.4438 | 4 | 0.9285
91046 | 9.28 | 0.8 | 365 | 8.4935 | 0.4609 | 8 | 0.95438
91047 | 9.92 | 0.8 | 365 | 9.0792 | 0.21683 | 9 | 0.29606
91048 | 7.7 | 0.8 | 365 | 7.0474 | 0.12597 | 7 | 0.17335
91049 | 8.7 | 0.8 | 365 | 7.9626 | 0.8696 | 8 | 0.83223
91050 | 9.28 | 0.8 | 365 | 8.4935 | 0.4609 | 8 | 0.95438
91056 | 6.48 | 0.8 | 365 | 5.9308 | 0.77874 | 6 | 0.70952
91062 | 14.06 | 0.8 | 365 | 12.8683 | 0.57547 | 13 | 0.44381
91063 | 13.12 | 0.8 | 365 | 12.008 | 0.99645 | 13 | 0.0044636
91057 | 3.54 | 0.8 | 365 | 3.24 | 0.71246 | 3 | 0.95242
91064 | 14.64 | 0.8 | 365 | 13.3992 | 0.16677 | 13 | 0.56596
91065 | 8.4 | 0.8 | 365 | 7.6881 | 0.046509 | 7 | 0.73457
91068 | 11.48 | 0.8 | 365 | 10.507 | 0.4969 | 11 | 0.0039057
91067 | 6.2 | 0.8 | 365 | 5.6745 | 0.010518 | 5 | 0.68504
91069 | 13.02 | 0.8 | 365 | 11.9165 | 0.72209 | 12 | 0.63858
91070 | 12.6 | 0.8 | 365 | 11.5321 | 0.56976 | 12 | 0.10185
91074 | 8.03 | 0.8 | 365 | 7.3494 | 0.031365 | 7 | 0.38078
91088 | 5.12 | 0.8 | 365 | 4.6861 | 0.047396 | 4 | 0.73345
91051 | 10.325 | 0.8 | 365 | 9.4499 | 0.328 | 9 | 0.7779
91052 | 4.425 | 0.8 | 365 | 4.05 | 0.14057 | 4 | 0.19053
91055 | 6.195 | 0.8 | 365 | 5.6699 | 0.9968 | 6 | 0.66674
91058 | 9.44 | 0.8 | 365 | 8.6399 | 0.89989 | 9 | 0.5398
91073 | 5.31 | 0.8 | 365 | 4.8599 | 0.56869 | 5 | 0.42864
91076 | 2.36 | 0.8 | 365 | 2.16 | 0.47497 | 2 | 0.63495
91077 | 13.275 | 0.8 | 365 | 12.1499 | 0.42171 | 12 | 0.57159
91078 | 7.67 | 0.8 | 365 | 7.0199 | 0.043657 | 7 | 0.063585
91079 | 7.67 | 0.8 | 365 | 7.0199 | 0.043657 | 7 | 0.063585
91080 | 3.835 | 0.8 | 365 | 3.51 | 0.52183 | 4 | 0.031793
91082 | 6.195 | 0.8 | 365 | 5.6699 | 0.9968 | 6 | 0.66674
91084 | 4.13 | 0.8 | 365 | 3.78 | 0.3312 | 4 | 0.11116
91086 | 5.04 | 0.8 | 365 | 4.6128 | 0.82791 | 5 | 0.44074
91087 | 10.325 | 0.8 | 365 | 9.4499 | 0.328 | 9 | 0.7779
91089 | 9.44 | 0.8 | 365 | 8.6399 | 0.89989 | 9 | 0.5398
91091 | 2.36 | 0.8 | 365 | 2.16 | 0.47497 | 2 | 0.63495
91094 | 8.555 | 0.8 | 365 | 7.8299 | 0.47177 | 8 | 0.30169
91092 | 12.2 | 0.8 | 365 | 11.166 | 0.47231 | 11 | 0.6383
91097 | 4.64 | 0.8 | 365 | 4.2467 | 0.73045 | 4 | 0.97719
91101 | 11.21 | 0.8 | 365 | 10.2599 | 0.75611 | 11 | 0.016009
91102 | 4.095 | 0.8 | 365 | 3.7479 | 0.23517 | 3 | 0.9831
91099 | 2.95 | 0.8 | 365 | 2.7 | 0.093714 | 2 | 0.79369
90711 | 5.9 | 0.8 | 365 | 5.3999 | 0.18743 | 5 | 0.58737
90745 | 6.3 | 0.8 | 365 | 5.766 | 0.28488 | 6 | 0.050924
91072 | 8.68 | 0.8 | 365 | 7.9443 | 0.81473 | 8 | 0.75905
90979 | 8.96 | 0.8 | 365 | 8.2006 | 0.58294 | 8 | 0.78354
90548 | 10.2 | 0.8 | 365 | 9.3355 | 0.98505 | 10 | 0.32054
91143 | 8.96 | 0.8 | 365 | 8.2006 | 0.58294 | 8 | 0.78354
90557 | 10.08 | 0.8 | 365 | 9.2257 | 0.65581 | 9 | 0.88148
91013 | 6.21 | 0.8 | 365 | 5.6837 | 0.037955 | 5 | 0.72162
91109 | 6.195 | 0.8 | 365 | 5.6699 | 0.9968 | 6 | 0.66674
91110 | 4.72 | 0.8 | 365 | 4.32 | 0.94994 | 5 | 0.2699
91111 | 6.785 | 0.8 | 365 | 6.2099 | 0.61554 | 6 | 0.82548
91113 | 2.95 | 0.8 | 365 | 2.7 | 0.093714 | 2 | 0.79369
91114 | 6.615 | 0.8 | 365 | 6.0543 | 0.14913 | 6 | 0.20347
91115 | 6.195 | 0.8 | 365 | 5.6699 | 0.9968 | 6 | 0.66674
91116 | 4.425 | 0.8 | 365 | 4.05 | 0.14057 | 4 | 0.19053
91117 | 5.31 | 0.8 | 365 | 4.8599 | 0.56869 | 5 | 0.42864
91118 | 10.915 | 0.8 | 365 | 9.9899 | 0.94674 | 10 | 0.93664
91119 | 3.54 | 0.8 | 365 | 3.24 | 0.71246 | 3 | 0.95242
91120 | 5.605 | 0.8 | 365 | 5.1299 | 0.37806 | 5 | 0.508
91122 | 4.13 | 0.8 | 365 | 3.78 | 0.3312 | 4 | 0.11116
91124 | 3.54 | 0.8 | 365 | 3.24 | 0.71246 | 3 | 0.95242
91125 | 5.9 | 0.8 | 365 | 5.3999 | 0.18743 | 5 | 0.58737
91127 | 3.54 | 0.8 | 365 | 3.24 | 0.71246 | 3 | 0.95242
91128 | 7.965 | 0.8 | 365 | 7.2899 | 0.85303 | 8 | 0.14295
91131 | 5.015 | 0.8 | 365 | 4.59 | 0.75931 | 5 | 0.34927
91132 | 2.835 | 0.8 | 365 | 2.5947 | 0.7782 | 3 | 0.37292
91090 | 14.16 | 0.8 | 365 | 12.9599 | 0.84983 | 13 | 0.8097
91093 | 10.5 | 0.8 | 365 | 9.6101 | 0.80814 | 10 | 0.41821
91098 | 2.52 | 0.8 | 365 | 2.3064 | 0.91395 | 3 | 0.22037
91075 | 23.65 | 0.8 | 365 | 21.6455 | 0.8869 | 22 | 0.53244
91107 | 6 | 0.8 | 365 | 5.4915 | 0.46179 | 5 | 0.95326
91135 | 5.32 | 0.8 | 365 | 4.8691 | 0.59612 | 5 | 0.46522
91136 | 9 | 0.8 | 365 | 8.2372 | 0.69269 | 8 | 0.92989
91140 | 6.84 | 0.8 | 365 | 6.2603 | 0.76644 | 7 | 0.026717
91142 | 9.28 | 0.8 | 365 | 8.4935 | 0.4609 | 8 | 0.95438
91137 | 11.48 | 0.8 | 365 | 10.507 | 0.4969 | 11 | 0.0039057
91144 | 6.12 | 0.8 | 365 | 5.6013 | 0.79103 | 6 | 0.39233
91152 | 12.685 | 0.8 | 365 | 11.6099 | 0.80297 | 12 | 0.41285
91147 | 9.3 | 0.8 | 365 | 8.5118 | 0.51578 | 9 | 0.027554
91155 | 7.2 | 0.8 | 365 | 6.5898 | 0.75415 | 7 | 0.34391
91138 | 6.48 | 0.8 | 365 | 5.9308 | 0.77874 | 6 | 0.70952
91146 | 11.84 | 0.8 | 365 | 10.8365 | 0.4846 | 11 | 0.3211
91153 | 9.24 | 0.8 | 365 | 8.4569 | 0.35116 | 8 | 0.80802
91150 | 6.205 | 0.8 | 365 | 5.6791 | 0.024237 | 5 | 0.70333
91156 | 10.5 | 0.8 | 365 | 9.6101 | 0.80814 | 10 | 0.41821
91160 | 8.64 | 0.8 | 365 | 7.9077 | 0.70498 | 8 | 0.6127
91165 | 6.84 | 0.8 | 365 | 6.2603 | 0.76644 | 7 | 0.026717
91163 | 12.6 | 0.8 | 365 | 11.5321 | 0.56976 | 12 | 0.10185
91168 | 12.73 | 0.8 | 365 | 11.6511 | 0.92644 | 12 | 0.5775
91169 | 14.04 | 0.8 | 365 | 12.85 | 0.52059 | 13 | 0.37063
91151 | 10.62 | 0.8 | 365 | 9.7199 | 0.13737 | 9 | 0.85727
91161 | 10.72 | 0.8 | 365 | 9.8114 | 0.41174 | 10 | 0.22316
91170 | 8.96 | 0.8 | 365 | 8.2006 | 0.58294 | 8 | 0.78354
91174 | 9.28 | 0.8 | 365 | 8.4935 | 0.4609 | 8 | 0.95438
91172 | 12.045 | 0.8 | 365 | 11.0241 | 0.047047 | 11 | 0.071171
91176 | 10.24 | 0.8 | 365 | 9.3721 | 0.094792 | 9 | 0.4669
91177 | 7.67 | 0.8 | 365 | 7.0199 | 0.043657 | 7 | 0.063585
91157 | 12.39 | 0.8 | 365 | 11.3399 | 0.9936 | 12 | 0.33348
91158 | 5.31 | 0.8 | 365 | 4.8599 | 0.56869 | 5 | 0.42864
91159 | 6.195 | 0.8 | 365 | 5.6699 | 0.9968 | 6 | 0.66674
91164 | 10.03 | 0.8 | 365 | 9.1799 | 0.51863 | 9 | 0.69853
91166 | 9.145 | 0.8 | 365 | 8.3699 | 0.090515 | 8 | 0.46043
91167 | 7.08 | 0.8 | 365 | 6.4799 | 0.42491 | 6 | 0.90485
91182 | 11.89 | 0.8 | 365 | 10.8823 | 0.62178 | 11 | 0.50405
91191 | 4.64 | 0.8 | 365 | 4.2467 | 0.73045 | 4 | 0.97719
91192 | 8.75 | 0.8 | 365 | 8.0084 | 0.00678 | 8 | 0.015172
91180 | 4.62 | 0.8 | 365 | 4.2284 | 0.67558 | 4 | 0.90401
91193 | 8.58 | 0.8 | 365 | 7.8528 | 0.54036 | 8 | 0.39316
91194 | 11.02 | 0.8 | 365 | 10.086 | 0.23482 | 10 | 0.32082
91139 | 4.8 | 0.8 | 365 | 4.3932 | 0.16943 | 4 | 0.56261
91145 | 8.64 | 0.8 | 365 | 7.9077 | 0.70498 | 8 | 0.6127
91185 | 6.5 | 0.8 | 365 | 5.9491 | 0.83361 | 6 | 0.7827
91189 | 13.23 | 0.8 | 365 | 12.1087 | 0.29825 | 12 | 0.40694
91210 | 11.16 | 0.8 | 365 | 10.2141 | 0.61893 | 10 | 0.83307
91211 | 11.16 | 0.8 | 365 | 10.2141 | 0.61893 | 10 | 0.83307
91175 | 7.3 | 0.8 | 365 | 6.6813 | 0.028514 | 6 | 0.7098
91181 | 8.32 | 0.8 | 365 | 7.6148 | 0.82702 | 8 | 0.44185
91188 | 8.96 | 0.8 | 365 | 8.2006 | 0.58294 | 8 | 0.78354
91108 | 4.13 | 0.8 | 365 | 3.78 | 0.3312 | 4 | 0.11116
91190 | 7.68 | 0.8 | 365 | 7.0291 | 0.071094 | 7 | 0.10017
91095 | 9.735 | 0.8 | 365 | 8.9099 | 0.70926 | 9 | 0.61917
91197 | 6.4 | 0.8 | 365 | 5.8576 | 0.55924 | 6 | 0.41681
91198 | 8.54 | 0.8 | 365 | 7.8162 | 0.43062 | 8 | 0.24681
91199 | 7.7 | 0.8 | 365 | 7.0474 | 0.12597 | 7 | 0.17335
91201 | 9.9 | 0.8 | 365 | 9.0609 | 0.16196 | 9 | 0.22288
91206 | 8.505 | 0.8 | 365 | 7.7842 | 0.33459 | 8 | 0.11875
91202 | 10.95 | 0.8 | 365 | 10.0219 | 0.04277 | 10 | 0.064701
91207 | 7.56 | 0.8 | 365 | 6.9193 | 0.74186 | 7 | 0.66111
91209 | 7.92 | 0.8 | 365 | 7.2487 | 0.72957 | 7 | 0.9783
91154 | 9.38 | 0.8 | 365 | 8.585 | 0.73527 | 9 | 0.32026
90088 | 14.061 | 0.8 | 365 | 12.8693 | 0.57821 | 13 | 0.44747
91205 | 7.92 | 0.8 | 365 | 7.2487 | 0.72957 | 7 | 0.9783
91204 | 9 | 0.8 | 365 | 8.2372 | 0.69269 | 8 | 0.92989
91213 | 5.04 | 0.8 | 365 | 4.6128 | 0.82791 | 5 | 0.44074
90082 | 10.85 | 0.8 | 365 | 9.9304 | 0.76841 | 10 | 0.69881
91214 | 10.89 | 0.8 | 365 | 9.967 | 0.87815 | 10 | 0.84517
91225 | 9.8 | 0.8 | 365 | 8.9694 | 0.88759 | 9 | 0.85699
91215 | 8.37 | 0.8 | 365 | 7.6606 | 0.9642 | 8 | 0.6248
91216 | 10.85 | 0.8 | 365 | 9.9304 | 0.76841 | 10 | 0.69881
91217 | 13.275 | 0.8 | 365 | 12.1499 | 0.42171 | 12 | 0.57159
91219 | 7.67 | 0.8 | 365 | 7.0199 | 0.043657 | 7 | 0.063585
91226 | 8.99 | 0.8 | 365 | 8.2281 | 0.66525 | 8 | 0.8933
91220 | 7.3 | 0.8 | 365 | 6.6813 | 0.028514 | 6 | 0.7098
91227 | 4.03 | 0.8 | 365 | 3.6884 | 0.056837 | 3 | 0.74527
91218 | 13.2 | 0.8 | 365 | 12.0812 | 0.21594 | 12 | 0.29717
91224 | 6.3 | 0.8 | 365 | 5.766 | 0.28488 | 6 | 0.050924
91229 | 4.95 | 0.8 | 365 | 4.5305 | 0.58098 | 5 | 0.11144
91228 | 8.625 | 0.8 | 365 | 7.894 | 0.66383 | 8 | 0.55781
91233 | 6.65 | 0.8 | 365 | 6.0864 | 0.24515 | 6 | 0.33153
91230 | 11.39 | 0.8 | 365 | 10.4246 | 0.24997 | 10 | 0.67461
91231 | 7.25 | 0.8 | 365 | 6.6355 | 0.89133 | 7 | 0.52686
91243 | 8.05 | 0.8 | 365 | 7.3677 | 0.086238 | 7 | 0.45396
90836 | 27.01 | 0.55 | 365 | 16.9955 | 0.94753 | 17 | 0.94306
91237 | 9.36 | 0.8 | 365 | 8.5667 | 0.6804 | 9 | 0.24709
91234 | 13.3 | 0.8 | 365 | 12.1728 | 0.49031 | 12 | 0.66306
91235 | 14.35 | 0.8 | 365 | 13.1338 | 0.37112 | 13 | 0.50488
90236 | 10.15 | 0.8 | 365 | 9.2897 | 0.84786 | 10 | 0.1376
91238 | 10.8 | 0.8 | 365 | 9.8846 | 0.63123 | 10 | 0.51587
91236 | 6.84 | 0.8 | 365 | 6.2603 | 0.76644 | 7 | 0.026717
91240 | 7.56 | 0.8 | 365 | 6.9193 | 0.74186 | 7 | 0.66111
91241 | 8.04 | 0.8 | 365 | 7.3586 | 0.058801 | 7 | 0.41737
91274 | 6.48 | 0.8 | 365 | 5.9308 | 0.77874 | 6 | 0.70952
91273 | 5.4 | 0.8 | 365 | 4.9423 | 0.81561 | 5 | 0.75793
91272 | 11.16 | 0.8 | 365 | 10.2141 | 0.61893 | 10 | 0.83307
91270 | 8.4 | 0.8 | 365 | 7.6881 | 0.046509 | 7 | 0.73457
91263 | 8.28 | 0.8 | 365 | 7.5782 | 0.71727 | 8 | 0.2955
91271 | 7 | 0.8 | 365 | 6.4067 | 0.20542 | 6 | 0.61214
91268 | 6.48 | 0.8 | 365 | 5.9308 | 0.77874 | 6 | 0.70952
91266 | 11.16 | 0.8 | 365 | 10.2141 | 0.61893 | 10 | 0.83307
91264 | 6.84 | 0.8 | 365 | 6.2603 | 0.76644 | 7 | 0.026717
91265 | 6.9 | 0.8 | 365 | 6.3152 | 0.93106 | 7 | 0.24625
91253 | 10.8 | 0.8 | 365 | 9.8846 | 0.63123 | 10 | 0.51587
91267 | 7.2 | 0.8 | 365 | 6.5898 | 0.75415 | 7 | 0.34391
91096 | 4.8 | 0.8 | 365 | 4.3932 | 0.16943 | 4 | 0.56261
91200 | 9.9 | 0.8 | 365 | 9.0609 | 0.16196 | 9 | 0.22288
91246 | 9.9 | 0.8 | 365 | 9.0609 | 0.16196 | 9 | 0.22288
91244 | 5.22 | 0.8 | 365 | 4.7776 | 0.32176 | 5 | 0.099337
91245 | 4.55 | 0.8 | 365 | 4.1644 | 0.48353 | 4 | 0.64789
91242 | 2.88 | 0.8 | 365 | 2.6359 | 0.90166 | 3 | 0.53757
91247 | 8.76 | 0.8 | 365 | 8.0175 | 0.034216 | 8 | 0.051761
91249 | 6.175 | 0.8 | 365 | 5.6516 | 0.94193 | 6 | 0.59356
91248 | 5.36 | 0.8 | 365 | 4.9057 | 0.70587 | 5 | 0.61158
91251 | 7.7 | 0.8 | 365 | 7.0474 | 0.12597 | 7 | 0.17335
91254 | 11.55 | 0.8 | 365 | 10.5711 | 0.68895 | 11 | 0.26003
91255 | 7.035 | 0.8 | 365 | 6.4387 | 0.30145 | 6 | 0.7402
91256 | 9.9 | 0.8 | 365 | 9.0609 | 0.16196 | 9 | 0.22288
91257 | 8.04 | 0.8 | 365 | 7.3586 | 0.058801 | 7 | 0.41737
91258 | 15.64 | 0.8 | 365 | 14.3144 | 0.9104 | 15 | 0.22483
91259 | 5.61 | 0.8 | 365 | 5.1345 | 0.39178 | 5 | 0.5263
91260 | 8.96 | 0.8 | 365 | 8.2006 | 0.58294 | 8 | 0.78354
91261 | 7 | 0.8 | 365 | 6.4067 | 0.20542 | 6 | 0.61214
91276 | 4.578 | 0.8 | 365 | 4.19 | 0.56035 | 4 | 0.75034
91279 | 14.5 | 0.8 | 365 | 13.271 | 0.78266 | 14 | 0.053714
91277 | 8.64 | 0.8 | 365 | 7.9077 | 0.70498 | 8 | 0.6127
90077 | 9.156 | 0.8 | 365 | 8.38 | 0.12069 | 8 | 0.50068
89975 | 6.867 | 0.8 | 365 | 6.285 | 0.84052 | 7 | 0.12551
91275 | 3.84 | 0.8 | 365 | 3.5145 | 0.53555 | 4 | 0.050087
91286 | 4.8 | 0.8 | 365 | 4.3932 | 0.16943 | 4 | 0.56261
91288 | 5.76 | 0.8 | 365 | 5.2718 | 0.80332 | 6 | 0.07513
91294 | 9.3 | 0.8 | 365 | 8.5118 | 0.51578 | 9 | 0.027554
91291 | 10.05 | 0.8 | 365 | 9.1982 | 0.5735 | 9 | 0.77171
91319 | 5.015 | 0.8 | 365 | 4.59 | 0.75931 | 5 | 0.34927
91318 | 11.88 | 0.8 | 365 | 10.8731 | 0.59435 | 11 | 0.46746
91316 | 5.51 | 0.8 | 365 | 5.043 | 0.11741 | 5 | 0.16041
91315 | 3.96 | 0.8 | 365 | 3.6244 | 0.86478 | 4 | 0.48915
91314 | 6.38 | 0.8 | 365 | 5.8393 | 0.50437 | 6 | 0.34363
91311 | 9.86 | 0.8 | 365 | 9.0243 | 0.052212 | 9 | 0.076525
91309 | 7.83 | 0.8 | 365 | 7.1664 | 0.48264 | 7 | 0.64901
91308 | 5.94 | 0.8 | 365 | 5.4366 | 0.29717 | 5 | 0.73373
91306 | 11.89 | 0.8 | 365 | 10.8823 | 0.62178 | 11 | 0.50405
91307 | 7.92 | 0.8 | 365 | 7.2487 | 0.72957 | 7 | 0.9783
91304 | 6.6 | 0.8 | 365 | 6.0406 | 0.10797 | 6 | 0.14859
91302 | 11.88 | 0.8 | 365 | 10.8731 | 0.59435 | 11 | 0.46746
91320 | 6.195 | 0.8 | 365 | 5.6699 | 0.9968 | 6 | 0.66674
91321 | 3.835 | 0.8 | 365 | 3.51 | 0.52183 | 4 | 0.031793
91322 | 8.85 | 0.8 | 365 | 8.0999 | 0.28114 | 8 | 0.38106
91335 | 4.72 | 0.8 | 365 | 4.32 | 0.94994 | 5 | 0.2699
91334 | 6.16 | 0.8 | 365 | 5.6379 | 0.90077 | 6 | 0.53868
91333 | 4.72 | 0.8 | 365 | 4.32 | 0.94994 | 5 | 0.2699
91331 | 4.93 | 0.8 | 365 | 4.5122 | 0.52611 | 5 | 0.038263
91330 | 9.57 | 0.8 | 365 | 8.7589 | 0.25656 | 9 | 0.015451
91326 | 4.06 | 0.8 | 365 | 3.7159 | 0.13915 | 3 | 0.85504
91329 | 7.59 | 0.8 | 365 | 6.9467 | 0.82417 | 7 | 0.77087
91325 | 7 | 0.8 | 365 | 6.4067 | 0.20542 | 6 | 0.61214
91324 | 11.89 | 0.8 | 365 | 10.8823 | 0.62178 | 11 | 0.50405
91323 | 11.6 | 0.8 | 365 | 10.6168 | 0.82613 | 11 | 0.44297
91336 | 7.2 | 0.8 | 365 | 6.5898 | 0.75415 | 7 | 0.34391
91337 | 9.72 | 0.8 | 365 | 8.8962 | 0.6681 | 9 | 0.56428
91338 | 12.43 | 0.8 | 365 | 11.3765 | 0.10335 | 11 | 0.47984
91339 | 8.64 | 0.8 | 365 | 7.9077 | 0.70498 | 8 | 0.6127
91297 | 4.9 | 0.8 | 365 | 4.4847 | 0.4438 | 4 | 0.9285
91296 | 7.035 | 0.8 | 365 | 6.4387 | 0.30145 | 6 | 0.7402
91278 | 7.35 | 0.8 | 365 | 6.727 | 0.1657 | 6 | 0.89274
91300 | 3.48 | 0.8 | 365 | 3.1851 | 0.54784 | 3 | 0.73289
91303 | 8.96 | 0.8 | 365 | 8.2006 | 0.58294 | 8 | 0.78354
90107 | 8.85 | 0.8 | 365 | 8.0999 | 0.28114 | 8 | 0.38106
90108 | 6.49 | 0.8 | 365 | 5.9399 | 0.80617 | 6 | 0.74611
91355 | 9.28 | 0.8 | 365 | 8.4935 | 0.4609 | 8 | 0.95438
91356 | 4.2 | 0.8 | 365 | 3.844 | 0.52325 | 4 | 0.36728
91353 | 5.11 | 0.8 | 365 | 4.6769 | 0.01996 | 4 | 0.69686
91352 | 4.8 | 0.8 | 365 | 4.3932 | 0.16943 | 4 | 0.56261
91351 | 10.44 | 0.8 | 365 | 9.5552 | 0.64352 | 10 | 0.19867
91350 | 9.6 | 0.8 | 365 | 8.7864 | 0.33887 | 9 | 0.12522
91348 | 8.75 | 0.8 | 365 | 8.0084 | 0.00678 | 8 | 0.015172
91347 | 14.04 | 0.8 | 365 | 12.85 | 0.52059 | 13 | 0.37063
91358 | 6.715 | 0.8 | 365 | 6.1459 | 0.42349 | 6 | 0.56936
91346 | 7 | 0.8 | 365 | 6.4067 | 0.20542 | 6 | 0.61214
91357 | 7.92 | 0.8 | 365 | 7.2487 | 0.72957 | 7 | 0.9783
91345 | 11.88 | 0.8 | 365 | 10.8731 | 0.59435 | 11 | 0.46746
91344 | 5.94 | 0.8 | 365 | 5.4366 | 0.29717 | 5 | 0.73373
74118 | 685.44 | 0.6 | 365 | 470.509 | 0.44634 | 470 | 0.95539
74117 | 1370.88 | 0.6 | 365 | 941.0181 | 0.89268 | 941 | 0.91077
74114 | 933.12 | 0.6 | 365 | 640.5249 | 0.10342 | 640 | 0.62834
90999 | 10.44 | 0.8 | 365 | 9.5552 | 0.64352 | 10 | 0.19867
90790 | 10.4 | 0.8 | 365 | 9.5185 | 0.53377 | 10 | 0.052319
91295 | 5.6 | 0.8 | 365 | 5.1254 | 0.36434 | 5 | 0.48971
64974 | 711.54 | 0.6 | 365 | 488.425 | 0.15293 | 488 | 0.5779
65189 | 685.44 | 0.6 | 365 | 470.509 | 0.44634 | 470 | 0.95539
90556 | 33.6 | 0.55 | 365 | 21.1422 | 0.3779 | 21 | 0.52005
91343 | 8.58 | 0.8 | 365 | 7.8528 | 0.54036 | 8 | 0.39316
91342 | 4.95 | 0.8 | 365 | 4.5305 | 0.58098 | 5 | 0.11144
91340 | 14.35 | 0.8 | 365 | 13.1338 | 0.37112 | 13 | 0.50488
91341 | 9.24 | 0.8 | 365 | 8.4569 | 0.35116 | 8 | 0.80802
91293 | 12.8 | 0.8 | 365 | 11.7151 | 0.11849 | 11 | 0.83362
91280 | 9.72 | 0.8 | 365 | 8.8962 | 0.6681 | 9 | 0.56428
91282 | 4.905 | 0.8 | 365 | 4.4893 | 0.45751 | 4 | 0.94679
91283 | 12.685 | 0.8 | 365 | 11.6099 | 0.80297 | 12 | 0.41285
91284 | 5.76 | 0.8 | 365 | 5.2718 | 0.80332 | 6 | 0.07513
91285 | 7.2 | 0.8 | 365 | 6.5898 | 0.75415 | 7 | 0.34391
90942 | 12.2 | 0.8 | 365 | 11.166 | 0.47231 | 11 | 0.6383
91360 | 24.7 | 0.8 | 365 | 22.6065 | 0.76771 | 23 | 0.37426
91287 | 7.04 | 0.8 | 365 | 6.4433 | 0.31517 | 6 | 0.75849
91292 | 7.35 | 0.8 | 365 | 6.727 | 0.1657 | 6 | 0.89274
91363 | 6 | 0.8 | 365 | 5.4915 | 0.46179 | 5 | 0.95326
91390 | 5.695 | 0.8 | 365 | 5.2123 | 0.62498 | 5 | 0.8373
91391 | 8.32 | 0.8 | 365 | 7.6148 | 0.82702 | 8 | 0.44185
91388 | 10.5 | 0.8 | 365 | 9.6101 | 0.80814 | 10 | 0.41821
91387 | 9 | 0.8 | 365 | 8.2372 | 0.69269 | 8 | 0.92989
91384 | 12.395 | 0.8 | 365 | 11.3445 | 0.0073186 | 11 | 0.35178
91383 | 5.36 | 0.8 | 365 | 4.9057 | 0.70587 | 5 | 0.61158
91382 | 3.3 | 0.8 | 365 | 3.0203 | 0.053986 | 3 | 0.074293
91380 | 7.15 | 0.8 | 365 | 6.544 | 0.61697 | 7 | 0.16097
91379 | 11.39 | 0.8 | 365 | 10.4246 | 0.24997 | 10 | 0.67461
91378 | 7.8 | 0.8 | 365 | 7.1389 | 0.40033 | 7 | 0.53924
91377 | 9.38 | 0.8 | 365 | 8.585 | 0.73527 | 9 | 0.32026
91376 | 6.3 | 0.8 | 365 | 5.766 | 0.28488 | 6 | 0.050924
91375 | 7.2 | 0.8 | 365 | 6.5898 | 0.75415 | 7 | 0.34391
91362 | 4.38 | 0.8 | 365 | 4.0088 | 0.017108 | 4 | 0.02588
91361 | 11.315 | 0.8 | 365 | 10.356 | 0.044196 | 10 | 0.40019
91373 | 8.45 | 0.8 | 365 | 7.7338 | 0.18369 | 7 | 0.91751
91372 | 13 | 0.8 | 365 | 11.8982 | 0.66722 | 12 | 0.5654
91371 | 7.8 | 0.8 | 365 | 7.1389 | 0.40033 | 7 | 0.53924
91369 | 8.85 | 0.8 | 365 | 8.0999 | 0.28114 | 8 | 0.38106
91370 | 7.08 | 0.8 | 365 | 6.4799 | 0.42491 | 6 | 0.90485
91367 | 3.465 | 0.8 | 365 | 3.1713 | 0.50668 | 3 | 0.67801
91393 | 2.4 | 0.8 | 365 | 2.1966 | 0.58472 | 2 | 0.7813
88802 | 6.195 | 0.8 | 365 | 5.6699 | 0.9968 | 6 | 0.66674
91366 | 6.9 | 0.8 | 365 | 6.3152 | 0.93106 | 7 | 0.24625
91399 | 6.6 | 0.8 | 365 | 6.0406 | 0.10797 | 6 | 0.14859
68594 | 5983.2 | 0.5 | 365 | 3422.5579 | 0.81186 | 3423 | 0.36979
90075 | 4.578 | 0.8 | 365 | 4.19 | 0.56035 | 4 | 0.75034
91417 | 13.505 | 0.8 | 365 | 12.3604 | 0.05275 | 12 | 0.41313
91416 | 3.597 | 0.8 | 365 | 3.2921 | 0.86884 | 4 | 0.16098
91415 | 14.4 | 0.8 | 365 | 13.1795 | 0.5083 | 13 | 0.68783
91368 | 5.95 | 0.8 | 365 | 5.4457 | 0.32461 | 5 | 0.77032
91407 | 7.14 | 0.8 | 365 | 6.5348 | 0.58953 | 7 | 0.12438
91408 | 12.2 | 0.8 | 365 | 11.166 | 0.47231 | 11 | 0.6383
91406 | 5.04 | 0.8 | 365 | 4.6128 | 0.82791 | 5 | 0.44074
91405 | 3.78 | 0.8 | 365 | 3.4596 | 0.37093 | 3 | 0.83055
91404 | 8.04 | 0.8 | 365 | 7.3586 | 0.058801 | 7 | 0.41737
91403 | 6.365 | 0.8 | 365 | 5.8255 | 0.46322 | 6 | 0.28875
91402 | 8.71 | 0.8 | 365 | 7.9718 | 0.89703 | 8 | 0.86882
91401 | 5.76 | 0.8 | 365 | 5.2718 | 0.80332 | 6 | 0.07513
91409 | 7.92 | 0.8 | 365 | 7.2487 | 0.72957 | 7 | 0.9783
91410 | 8.28 | 0.8 | 365 | 7.5782 | 0.71727 | 8 | 0.2955
90789 | 6.54 | 0.8 | 365 | 5.9857 | 0.94335 | 6 | 0.92905
91414 | 8.555 | 0.8 | 365 | 7.8299 | 0.47177 | 8 | 0.30169
91411 | 10.08 | 0.8 | 365 | 9.2257 | 0.65581 | 9 | 0.88148
91412 | 10.8 | 0.8 | 365 | 9.8846 | 0.63123 | 10 | 0.51587
91413 | 6.195 | 0.8 | 365 | 5.6699 | 0.9968 | 6 | 0.66674
91431 | 5.31 | 0.8 | 365 | 4.8599 | 0.56869 | 5 | 0.42864
91430 | 7.15 | 0.8 | 365 | 6.544 | 0.61697 | 7 | 0.16097
91429 | 15.36 | 0.8 | 365 | 14.0582 | 0.14219 | 14 | 0.20035
91428 | 8.28 | 0.8 | 365 | 7.5782 | 0.71727 | 8 | 0.2955
91427 | 10.08 | 0.8 | 365 | 9.2257 | 0.65581 | 9 | 0.88148
91425 | 5.11 | 0.8 | 365 | 4.6769 | 0.01996 | 4 | 0.69686
91424 | 7.56 | 0.8 | 365 | 6.9193 | 0.74186 | 7 | 0.66111
91423 | 7.68 | 0.8 | 365 | 7.0291 | 0.071094 | 7 | 0.10017
91422 | 5.76 | 0.8 | 365 | 5.2718 | 0.80332 | 6 | 0.07513
91421 | 14 | 0.8 | 365 | 12.8134 | 0.41085 | 13 | 0.22428
91397 | 11.47 | 0.8 | 365 | 10.4979 | 0.46946 | 10 | 0.96732
88028 | 24 | 0.8 | 365 | 21.9659 | 0.84717 | 22 | 0.81304
91449 | 4.48 | 0.8 | 365 | 4.1003 | 0.29147 | 4 | 0.39177
91450 | 10.05 | 0.8 | 365 | 9.1982 | 0.5735 | 9 | 0.77171
91451 | 10.03 | 0.8 | 365 | 9.1799 | 0.51863 | 9 | 0.69853
91452 | 3.245 | 0.8 | 365 | 2.97 | 0.90309 | 3 | 0.87306
91453 | 14.76 | 0.8 | 365 | 13.509 | 0.49601 | 14 | 0.0050216
91454 | 7.08 | 0.8 | 365 | 6.4799 | 0.42491 | 6 | 0.90485
78188 | 3174.75 | 0.6 | 365 | 2179.2551 | 0.75927 | 2180 | 0.014341
91398 | 21.7 | 0.8 | 365 | 19.8608 | 0.53681 | 20 | 0.39763
91457 | 3 | 0.8 | 365 | 2.7457 | 0.2309 | 2 | 0.97663
91178 | 21 | 1 | 365 | 24.0252 | 0.02034 | 24 | 0.045516
91043 | 6.2 | 0.8 | 365 | 5.6745 | 0.010518 | 5 | 0.68504
91059 | 4.575 | 0.8 | 365 | 4.1872 | 0.55212 | 4 | 0.73936
91460 | 6.49 | 0.8 | 365 | 5.9399 | 0.80617 | 6 | 0.74611
91461 | 15.12 | 0.8 | 365 | 13.8385 | 0.48372 | 14 | 0.32222
91463 | 11.2 | 0.8 | 365 | 10.2507 | 0.72868 | 10 | 0.97942
91464 | 5.12 | 0.8 | 365 | 4.6861 | 0.047396 | 4 | 0.73345
91465 | 10.075 | 0.8 | 365 | 9.2211 | 0.64209 | 9 | 0.86318
91466 | 7.8 | 0.8 | 365 | 7.1389 | 0.40033 | 7 | 0.53924
91126 | 5.67 | 0.8 | 365 | 5.1894 | 0.55639 | 5 | 0.74583
91133 | 3.465 | 0.8 | 365 | 3.1713 | 0.50668 | 3 | 0.67801
91112 | 6.615 | 0.8 | 365 | 6.0543 | 0.14913 | 6 | 0.20347
91121 | 13.275 | 0.8 | 365 | 12.1499 | 0.42171 | 12 | 0.57159
91123 | 5.985 | 0.8 | 365 | 5.4777 | 0.42064 | 5 | 0.89838
91467 | 4.2 | 0.8 | 365 | 3.844 | 0.52325 | 4 | 0.36728
88033 | 8.04 | 0.8 | 365 | 7.3586 | 0.058801 | 7 | 0.41737
90079 | 10.137 | 0.8 | 365 | 9.2778 | 0.8122 | 10 | 0.090034
91456 | 7.04 | 0.8 | 365 | 6.4433 | 0.31517 | 6 | 0.75849
91455 | 14.4 | 0.8 | 365 | 13.1795 | 0.5083 | 13 | 0.68783
91438 | 10.56 | 0.8 | 365 | 9.665 | 0.97275 | 10 | 0.63774
91433 | 7.56 | 0.8 | 365 | 6.9193 | 0.74186 | 7 | 0.66111
91437 | 11.52 | 0.8 | 365 | 10.5436 | 0.60664 | 11 | 0.15026
90080 | 8.58 | 0.8 | 365 | 7.8528 | 0.54036 | 8 | 0.39316
91179 | 6.54 | 0.8 | 365 | 5.9857 | 0.94335 | 6 | 0.92905
91149 | 4.02 | 0.8 | 365 | 3.6793 | 0.029401 | 3 | 0.70868
91171 | 5.11 | 0.8 | 365 | 4.6769 | 0.01996 | 4 | 0.69686
91470 | 5.95 | 0.8 | 365 | 5.4457 | 0.32461 | 5 | 0.77032
91471 | 9.735 | 0.8 | 365 | 8.9099 | 0.70926 | 9 | 0.61917
91475 | 1.55 | 0.8 | 365 | 1.4186 | 0.25263 | 1 | 0.67126
91474 | 13.02 | 0.8 | 365 | 11.9165 | 0.72209 | 12 | 0.63858
91472 | 9.6 | 0.8 | 365 | 8.7864 | 0.33887 | 9 | 0.12522
91479 | 4.62 | 0.8 | 365 | 4.2284 | 0.67558 | 4 | 0.90401
91478 | 6.67 | 0.8 | 365 | 6.1047 | 0.30003 | 6 | 0.40471
91477 | 12.25 | 0.8 | 365 | 11.2117 | 0.60949 | 11 | 0.82124
91485 | 6.84 | 0.8 | 365 | 6.2603 | 0.76644 | 7 | 0.026717
91484 | 8.68 | 0.8 | 365 | 7.9443 | 0.81473 | 8 | 0.75905
91483 | 4.13 | 0.8 | 365 | 3.78 | 0.3312 | 4 | 0.11116
91473 | 4.96 | 0.8 | 365 | 4.5396 | 0.60841 | 5 | 0.14803
81930 | 208 | 0.6 | 365 | 142.7782 | 0.006592 | 142 | 0.78478
89216 | 15.4 | 0.8 | 365 | 14.0948 | 0.25193 | 14 | 0.3467
91389 | 9.76 | 0.8 | 365 | 8.9328 | 0.77785 | 9 | 0.71064
90271 | 3.575 | 0.8 | 365 | 3.272 | 0.80848 | 4 | 0.080485
91494 | 7.7 | 0.8 | 365 | 7.0474 | 0.12597 | 7 | 0.17335
91492 | 6.375 | 0.8 | 365 | 5.8347 | 0.49065 | 6 | 0.32534
91183 | 2.8 | 0.8 | 365 | 2.5627 | 0.68217 | 3 | 0.24486
64668 | 456 | 0.7 | 365 | 365.1827 | 0.70917 | 365 | 0.89184
91359 | 9.9 | 0.8 | 365 | 9.0609 | 0.16196 | 9 | 0.22288
87532 | 6 | 0.8 | 365 | 5.4915 | 0.46179 | 5 | 0.95326
89566 | 9.735 | 0.8 | 365 | 8.9099 | 0.70926 | 9 | 0.61917
91490 | 9.9 | 0.8 | 365 | 9.0609 | 0.16196 | 9 | 0.22288
91481 | 6.4 | 0.8 | 365 | 5.8576 | 0.55924 | 6 | 0.41681
91488 | 13.44 | 0.8 | 365 | 12.3009 | 0.87441 | 13 | 0.1753
91487 | 11.6 | 0.8 | 365 | 10.6168 | 0.82613 | 11 | 0.44297
91491 | 5.9 | 0.8 | 365 | 5.3999 | 0.18743 | 5 | 0.58737
91085 | 5.4 | 0.8 | 365 | 4.9423 | 0.81561 | 5 | 0.75793
91301 | 9.1 | 0.8 | 365 | 8.3287 | 0.96705 | 9 | 0.29578
90509 | 5.31 | 0.8 | 365 | 4.8599 | 0.56869 | 5 | 0.42864
91305 | 8.4 | 0.8 | 365 | 7.6881 | 0.046509 | 7 | 0.73457
91489 | 5.04 | 0.8 | 365 | 4.6128 | 0.82791 | 5 | 0.44074
91313 | 9.8 | 0.8 | 365 | 8.9694 | 0.88759 | 9 | 0.85699
88030 | 47.2 | 0.55 | 365 | 29.6997 | 0.030858 | 29 | 0.73055
91310 | 11.88 | 0.8 | 365 | 10.8731 | 0.59435 | 11 | 0.46746
91503 | 6.84 | 0.8 | 365 | 6.2603 | 0.76644 | 7 | 0.026717
91502 | 4.55 | 0.8 | 365 | 4.1644 | 0.48353 | 4 | 0.64789
91501 | 10.23 | 0.8 | 365 | 9.363 | 0.067355 | 9 | 0.43031
91500 | 15.36 | 0.8 | 365 | 14.0582 | 0.14219 | 14 | 0.20035
91499 | 6.12 | 0.8 | 365 | 5.6013 | 0.79103 | 6 | 0.39233
91513 | 3.96 | 0.8 | 365 | 3.6244 | 0.86478 | 4 | 0.48915
91511 | 8.37 | 0.8 | 365 | 7.6606 | 0.9642 | 8 | 0.6248
91510 | 7.13 | 0.8 | 365 | 6.5257 | 0.5621 | 7 | 0.087792
90731 | 16.8 | 0.8 | 365 | 15.3761 | 0.093018 | 15 | 0.46913
91516 | 2.95 | 0.8 | 365 | 2.7 | 0.093714 | 2 | 0.79369
91497 | 9.715 | 0.8 | 365 | 8.8916 | 0.65438 | 9 | 0.54599
91498 | 3.84 | 0.8 | 365 | 3.5145 | 0.53555 | 4 | 0.050087
91517 | 6.4 | 0.8 | 365 | 5.8576 | 0.55924 | 6 | 0.41681
91518 | 3.24 | 0.8 | 365 | 2.9654 | 0.88937 | 3 | 0.85476
91519 | 13.2 | 0.8 | 365 | 12.0812 | 0.21594 | 12 | 0.29717
91520 | 8.502 | 0.8 | 365 | 7.7814 | 0.32636 | 8 | 0.10777
91521 | 9.36 | 0.8 | 365 | 8.5667 | 0.6804 | 9 | 0.24709
91522 | 7.92 | 0.8 | 365 | 7.2487 | 0.72957 | 7 | 0.9783
91523 | 11.16 | 0.8 | 365 | 10.2141 | 0.61893 | 10 | 0.83307
91524 | 9.72 | 0.8 | 365 | 8.8962 | 0.6681 | 9 | 0.56428
91525 | 8.375 | 0.8 | 365 | 7.6652 | 0.97792 | 8 | 0.64309
91448 | 22.715 | 0.8 | 365 | 20.7898 | 0.3216 | 21 | 0.11139
88763 | 13.275 | 0.8 | 365 | 12.1499 | 0.42171 | 12 | 0.57159
88488 | 8.26 | 0.8 | 365 | 7.5599 | 0.6624 | 8 | 0.22232
89393 | 3.77 | 0.8 | 365 | 3.4505 | 0.34349 | 3 | 0.79397
64955 | 649.4 | 0.55 | 365 | 408.6225 | 0.9288 | 409 | 0.55128
64956 | 649.4 | 0.55 | 365 | 408.6225 | 0.9288 | 409 | 0.55128
64959 | 612 | 0.55 | 365 | 385.0892 | 0.38316 | 385 | 0.47241
91512 | 6.82 | 0.8 | 365 | 6.242 | 0.71157 | 6 | 0.95354
64422 | 649.98 | 0.55 | 365 | 408.9874 | 0.022825 | 409 | 0.01026
64952 | 649.98 | 0.55 | 365 | 408.9874 | 0.022825 | 409 | 0.01026
68619 | 500.07 | 0.7 | 365 | 400.4757 | 0.50705 | 400 | 0.98271
91528 | 225.15 | 0.7 | 365 | 180.3089 | 0.51265 | 180 | 0.8216
77236 | 639.9 | 0.55 | 365 | 402.6448 | 0.0094553 | 402 | 0.65424
91476 | 4.578 | 0.8 | 365 | 4.19 | 0.56035 | 4 | 0.75034
91509 | 6.82 | 0.8 | 365 | 6.242 | 0.71157 | 6 | 0.95354
91514 | 7.13 | 0.8 | 365 | 6.5257 | 0.5621 | 7 | 0.087792
49763 | 4.2 | 0.8 | 365 | 3.844 | 0.52325 | 4 | 0.36728
91482 | 14.88 | 0.8 | 365 | 13.6188 | 0.82524 | 14 | 0.44409
79621 | 140 | 0.55 | 365 | 88.0923 | 0.07458 | 88 | 0.16689
89371 | 10.15 | 0.8 | 365 | 9.2897 | 0.84786 | 10 | 0.1376
91504 | 11.8 | 0.8 | 365 | 10.7999 | 0.37486 | 11 | 0.17475
91462 | 24.78 | 0.8 | 365 | 22.6798 | 0.9872 | 23 | 0.66697
91548 | 9.735 | 0.8 | 365 | 8.9099 | 0.70926 | 9 | 0.61917
91547 | 4.13 | 0.8 | 365 | 3.78 | 0.3312 | 4 | 0.11116
91546 | 9.145 | 0.8 | 365 | 8.3699 | 0.090515 | 8 | 0.46043
91545 | 17.405 | 0.8 | 365 | 15.9298 | 0.75291 | 16 | 0.68275
91544 | 15.435 | 0.8 | 365 | 14.1268 | 0.34796 | 14 | 0.47476
91543 | 4.06 | 0.8 | 365 | 3.7159 | 0.13915 | 3 | 0.85504
91542 | 4.06 | 0.8 | 365 | 3.7159 | 0.13915 | 3 | 0.85504
91541 | 3.77 | 0.8 | 365 | 3.4505 | 0.34349 | 3 | 0.79397
91540 | 4.02 | 0.8 | 365 | 3.6793 | 0.029401 | 3 | 0.70868
91539 | 8.41 | 0.8 | 365 | 7.6972 | 0.073945 | 7 | 0.77115
91538 | 8.82 | 0.8 | 365 | 8.0725 | 0.19883 | 8 | 0.27129
91537 | 7.92 | 0.8 | 365 | 7.2487 | 0.72957 | 7 | 0.9783
91536 | 8.04 | 0.8 | 365 | 7.3586 | 0.058801 | 7 | 0.41737
91535 | 4.96 | 0.8 | 365 | 4.5396 | 0.60841 | 5 | 0.14803
91531 | 7.35 | 0.8 | 365 | 6.727 | 0.1657 | 6 | 0.89274
91530 | 11.59 | 0.8 | 365 | 10.6077 | 0.79869 | 11 | 0.40638
91533 | 13.44 | 0.8 | 365 | 12.3009 | 0.87441 | 13 | 0.1753
91505 | 3.24 | 0.8 | 365 | 2.9654 | 0.88937 | 3 | 0.85476
91495 | 4.32 | 0.8 | 365 | 3.9539 | 0.85249 | 4 | 0.80635
91555 | 8.32 | 0.8 | 365 | 7.6148 | 0.82702 | 8 | 0.44185
91554 | 5.925 | 0.8 | 365 | 5.4228 | 0.25602 | 5 | 0.67885
91552 | 5.22 | 0.8 | 365 | 4.7776 | 0.32176 | 5 | 0.099337
91568 | 10.8 | 0.8 | 365 | 9.8846 | 0.63123 | 10 | 0.51587
91569 | 7.25 | 0.8 | 365 | 6.6355 | 0.89133 | 7 | 0.52686
91571 | 10.98 | 0.8 | 365 | 10.0494 | 0.12508 | 10 | 0.17447
91573 | 10.8 | 0.8 | 365 | 9.8846 | 0.63123 | 10 | 0.51587
91575 | 9.81 | 0.8 | 365 | 8.9786 | 0.91503 | 9 | 0.89358
91578 | 13.68 | 0.8 | 365 | 12.5205 | 0.53289 | 13 | 0.053435
91583 | 10.71 | 0.8 | 365 | 9.8023 | 0.3843 | 10 | 0.18657
91565 | 5.6 | 0.8 | 365 | 5.1254 | 0.36434 | 5 | 0.48971
91559 | 14.76 | 0.8 | 365 | 13.509 | 0.49601 | 14 | 0.0050216
91558 | 14 | 0.8 | 365 | 12.8134 | 0.41085 | 13 | 0.22428
91560 | 8.829 | 0.8 | 365 | 8.0807 | 0.22353 | 8 | 0.30422
91561 | 16.815 | 0.8 | 365 | 15.3898 | 0.13417 | 15 | 0.52401
91562 | 3.25 | 0.8 | 365 | 2.9745 | 0.9168 | 3 | 0.89135
91563 | 10.08 | 0.8 | 365 | 9.2257 | 0.65581 | 9 | 0.88148
91564 | 8.76 | 0.8 | 365 | 8.0175 | 0.034216 | 8 | 0.051761
91584 | 8.7 | 0.8 | 365 | 7.9626 | 0.8696 | 8 | 0.83223
91515 | 9.61 | 0.8 | 365 | 8.7955 | 0.3663 | 9 | 0.16181
91134 | 5.04 | 0.8 | 365 | 4.6128 | 0.82791 | 5 | 0.44074
91576 | 9.72 | 0.8 | 365 | 8.8962 | 0.6681 | 9 | 0.56428
91579 | 5.12 | 0.8 | 365 | 4.6861 | 0.047396 | 4 | 0.73345
91590 | 8.82 | 0.8 | 365 | 8.0725 | 0.19883 | 8 | 0.27129
91585 | 5.9 | 0.8 | 365 | 5.3999 | 0.18743 | 5 | 0.58737
91586 | 3.24 | 0.8 | 365 | 2.9654 | 0.88937 | 3 | 0.85476
91587 | 6.785 | 0.8 | 365 | 6.2099 | 0.61554 | 6 | 0.82548
91589 | 4.64 | 0.8 | 365 | 4.2467 | 0.73045 | 4 | 0.97719
91591 | 13 | 0.8 | 365 | 11.8982 | 0.66722 | 12 | 0.5654
90862 | 6.3 | 0.8 | 365 | 5.766 | 0.28488 | 6 | 0.050924
91594 | 7 | 0.8 | 365 | 6.4067 | 0.20542 | 6 | 0.61214
91595 | 7.965 | 0.8 | 365 | 7.2899 | 0.85303 | 8 | 0.14295
91593 | 6.785 | 0.8 | 365 | 6.2099 | 0.61554 | 6 | 0.82548
91592 | 6.6 | 0.8 | 365 | 6.0406 | 0.10797 | 6 | 0.14859
90909 | 4.725 | 0.8 | 365 | 4.3245 | 0.96366 | 5 | 0.28819
78513 | 627.64 | 0.6 | 365 | 430.8332 | 0.50989 | 431 | 0.34308
81671 | 983.07 | 0.55 | 365 | 618.5779 | 0.31284 | 618 | 0.89076
91598 | 13.08 | 0.8 | 365 | 11.9714 | 0.88671 | 12 | 0.85811
91599 | 7.67 | 0.8 | 365 | 7.0199 | 0.043657 | 7 | 0.063585
91600 | 7.67 | 0.8 | 365 | 7.0199 | 0.043657 | 7 | 0.063585
91601 | 24.95 | 0.8 | 365 | 22.8354 | 0.45362 | 23 | 0.28898
91602 | 4.425 | 0.8 | 365 | 4.05 | 0.14057 | 4 | 0.19053
91603 | 10.8 | 0.8 | 365 | 9.8846 | 0.63123 | 10 | 0.51587
32235 | 1404.805 | 1 | 365 | 1607.1756 | 0.83494 | 1608 | 0.010529
91232 | 29.75 | 0.55 | 365 | 18.7196 | 0.11585 | 18 | 0.83546
91606 | 5.36 | 0.8 | 365 | 4.9057 | 0.70587 | 5 | 0.61158
91605 | 15.6 | 0.8 | 365 | 14.2778 | 0.80066 | 15 | 0.078478
90985 | 5.31 | 0.8 | 365 | 4.8599 | 0.56869 | 5 | 0.42864
91426 | 216.855 | 0.55 | 365 | 136.4518 | 0.042093 | 136 | 0.49394
91634 | 7.67 | 0.8 | 365 | 7.0199 | 0.043657 | 7 | 0.063585
91633 | 6.3 | 0.8 | 365 | 5.766 | 0.28488 | 6 | 0.050924
91632 | 4.41 | 0.8 | 365 | 4.0362 | 0.099417 | 4 | 0.13565
91631 | 3.245 | 0.8 | 365 | 2.97 | 0.90309 | 3 | 0.87306
91630 | 5.67 | 0.8 | 365 | 5.1894 | 0.55639 | 5 | 0.74583
91635 | 7.67 | 0.8 | 365 | 7.0199 | 0.043657 | 7 | 0.063585
91636 | 2.655 | 0.8 | 365 | 2.43 | 0.28434 | 2 | 0.71432
91637 | 5.355 | 0.8 | 365 | 4.9011 | 0.69215 | 5 | 0.59329
91638 | 7.67 | 0.8 | 365 | 7.0199 | 0.043657 | 7 | 0.063585
91639 | 5.31 | 0.8 | 365 | 4.8599 | 0.56869 | 5 | 0.42864
91640 | 5.015 | 0.8 | 365 | 4.59 | 0.75931 | 5 | 0.34927
91641 | 5.9 | 0.8 | 365 | 5.3999 | 0.18743 | 5 | 0.58737
91642 | 4.425 | 0.8 | 365 | 4.05 | 0.14057 | 4 | 0.19053
91643 | 5.015 | 0.8 | 365 | 4.59 | 0.75931 | 5 | 0.34927
91644 | 4.13 | 0.8 | 365 | 3.78 | 0.3312 | 4 | 0.11116
91646 | 8.555 | 0.8 | 365 | 7.8299 | 0.47177 | 8 | 0.30169
91616 | 4.72 | 0.8 | 365 | 4.32 | 0.94994 | 5 | 0.2699
91615 | 4.13 | 0.8 | 365 | 3.78 | 0.3312 | 4 | 0.11116
91614 | 4.095 | 0.8 | 365 | 3.7479 | 0.23517 | 3 | 0.9831
91617 | 4.72 | 0.8 | 365 | 4.32 | 0.94994 | 5 | 0.2699
91618 | 8.85 | 0.8 | 365 | 8.0999 | 0.28114 | 8 | 0.38106
91621 | 8.04 | 0.8 | 365 | 7.3586 | 0.058801 | 7 | 0.41737
91624 | 13.33 | 0.8 | 365 | 12.2002 | 0.57261 | 12 | 0.77283
91625 | 12.95 | 0.8 | 365 | 11.8524 | 0.53003 | 12 | 0.38245
91623 | 5.1 | 0.8 | 365 | 4.6677 | 0.99252 | 5 | 0.66027
91626 | 5.78 | 0.8 | 365 | 5.2901 | 0.85819 | 6 | 0.14831
91627 | 6.3 | 0.8 | 365 | 5.766 | 0.28488 | 6 | 0.050924
91629 | 9.57 | 0.8 | 365 | 8.7589 | 0.25656 | 9 | 0.015451
91607 | 4.72 | 0.8 | 365 | 4.32 | 0.94994 | 5 | 0.2699
91608 | 5.58 | 0.8 | 365 | 5.1071 | 0.30947 | 5 | 0.41653
91609 | 11.88 | 0.8 | 365 | 10.8731 | 0.59435 | 11 | 0.46746
91610 | 12.915 | 0.8 | 365 | 11.8204 | 0.43401 | 12 | 0.25439
91611 | 4.16 | 0.8 | 365 | 3.8074 | 0.41351 | 4 | 0.22093
91612 | 24.96 | 0.8 | 365 | 22.8445 | 0.48105 | 23 | 0.32556
91649 | 9.69 | 0.8 | 365 | 8.8687 | 0.58579 | 9 | 0.45452
91650 | 5.94 | 0.8 | 365 | 5.4366 | 0.29717 | 5 | 0.73373
91653 | 3 | 0.8 | 365 | 2.7457 | 0.2309 | 2 | 0.97663
91655 | 7.04 | 0.8 | 365 | 6.4433 | 0.31517 | 6 | 0.75849
91648 | 4.65 | 0.8 | 365 | 4.2559 | 0.75789 | 5 | 0.013777
91580 | 7.848 | 0.8 | 365 | 7.1828 | 0.53202 | 7 | 0.71487
91645 | 3.54 | 0.8 | 365 | 3.24 | 0.71246 | 3 | 0.95242
87519 | 39.96 | 0.55 | 365 | 25.1441 | 0.37443 | 25 | 0.51849
91628 | 7.35 | 0.8 | 365 | 6.727 | 0.1657 | 6 | 0.89274
91570 | 7.08 | 0.8 | 365 | 6.4799 | 0.42491 | 6 | 0.90485
91619 | 12.76 | 0.8 | 365 | 11.6785 | 0.0087443 | 11 | 0.68727
90994 | 6 | 0.8 | 365 | 5.4915 | 0.46179 | 5 | 0.95326
90995 | 7.2 | 0.8 | 365 | 6.5898 | 0.75415 | 7 | 0.34391
77994 | 297 | 0.7 | 365 | 237.8492 | 0.001366 | 237 | 0.85061
91551 | 7.965 | 0.8 | 365 | 7.2899 | 0.85303 | 8 | 0.14295
91496 | 23.2 | 0.8 | 365 | 21.2337 | 0.65226 | 21 | 0.88594
91613 | 7.08 | 0.8 | 365 | 6.4799 | 0.42491 | 6 | 0.90485
89612 | 7.5 | 0.8 | 365 | 6.8643 | 0.57724 | 7 | 0.44158
88111 | 12.426 | 0.8 | 365 | 11.3728 | 0.092371 | 11 | 0.4652
91668 | 9.765 | 0.8 | 365 | 8.9374 | 0.79157 | 9 | 0.72893
91665 | 11.84 | 0.8 | 365 | 10.8365 | 0.4846 | 11 | 0.3211
91664 | 5.76 | 0.8 | 365 | 5.2718 | 0.80332 | 6 | 0.07513
91663 | 4.2 | 0.8 | 365 | 3.844 | 0.52325 | 4 | 0.36728
91666 | 12.39 | 0.8 | 365 | 11.3399 | 0.9936 | 12 | 0.33348
91671 | 8.64 | 0.8 | 365 | 7.9077 | 0.70498 | 8 | 0.6127
91672 | 5.7 | 0.8 | 365 | 5.2169 | 0.6387 | 5 | 0.8556
91674 | 11.52 | 0.8 | 365 | 10.5436 | 0.60664 | 11 | 0.15026
91675 | 9.44 | 0.8 | 365 | 8.6399 | 0.89989 | 9 | 0.5398
91676 | 9.75 | 0.8 | 365 | 8.9236 | 0.75041 | 9 | 0.67405
91677 | 8.82 | 0.8 | 365 | 8.0725 | 0.19883 | 8 | 0.27129
91680 | 4.65 | 0.8 | 365 | 4.2559 | 0.75789 | 5 | 0.013777
91682 | 5.6 | 0.8 | 365 | 5.1254 | 0.36434 | 5 | 0.48971
91683 | 7.3 | 0.8 | 365 | 6.6813 | 0.028514 | 6 | 0.7098
91684 | 8.28 | 0.8 | 365 | 7.5782 | 0.71727 | 8 | 0.2955
91661 | 9.86 | 0.8 | 365 | 9.0243 | 0.052212 | 9 | 0.076525
91468 | 14.42 | 0.8 | 365 | 13.1978 | 0.56317 | 13 | 0.761
91550 | 5.4 | 0.8 | 365 | 4.9423 | 0.81561 | 5 | 0.75793
91597 | 8.502 | 0.8 | 365 | 7.7814 | 0.32636 | 8 | 0.10777
91549 | 10.44 | 0.8 | 365 | 9.5552 | 0.64352 | 10 | 0.19867
91693 | 4.88 | 0.8 | 365 | 4.4664 | 0.38892 | 4 | 0.85532
91694 | 7.2 | 0.8 | 365 | 6.5898 | 0.75415 | 7 | 0.34391
91696 | 2.7 | 0.8 | 365 | 2.4712 | 0.40781 | 2 | 0.87897
91699 | 12.24 | 0.8 | 365 | 11.2026 | 0.58206 | 11 | 0.78465
91701 | 13.3 | 0.8 | 365 | 12.1728 | 0.49031 | 12 | 0.66306
91687 | 10.175 | 1 | 365 | 11.6408 | 0.89557 | 12 | 0.53634
91689 | 8.64 | 0.8 | 365 | 7.9077 | 0.70498 | 8 | 0.6127
91690 | 7 | 0.8 | 365 | 6.4067 | 0.20542 | 6 | 0.61214
91691 | 4.62 | 0.8 | 365 | 4.2284 | 0.67558 | 4 | 0.90401
91695 | 10.85 | 0.8 | 365 | 9.9304 | 0.76841 | 10 | 0.69881
91697 | 13.3 | 0.8 | 365 | 12.1728 | 0.49031 | 12 | 0.66306
91700 | 7.7 | 0.8 | 365 | 7.0474 | 0.12597 | 7 | 0.17335
91703 | 7.92 | 0.8 | 365 | 7.2487 | 0.72957 | 7 | 0.9783
91705 | 7.92 | 0.8 | 365 | 7.2487 | 0.72957 | 7 | 0.9783
78044 | 627.75 | 0.7 | 365 | 502.7268 | 0.025614 | 502 | 0.75242
80751 | 648.38 | 0.55 | 365 | 407.9807 | 0.0048299 | 407 | 0.9855
80736 | 645.45 | 0.55 | 365 | 406.137 | 0.47813 | 406 | 0.61515
80745 | 645.45 | 0.7 | 365 | 516.9017 | 0.51762 | 517 | 0.41928
88206 | 61.2 | 0.55 | 365 | 38.5089 | 0.43832 | 38 | 0.94724
69922 | 1247.59 | 0.65 | 365 | 927.7533 | 0.12888 | 927 | 0.88221
74268 | 1165.5 | 0.6 | 365 | 800.0384 | 0.27732 | 800 | 0.31568
91766 | 6.49 | 0.8 | 365 | 5.9399 | 0.80617 | 6 | 0.74611
91767 | 8.96 | 0.8 | 365 | 8.2006 | 0.58294 | 8 | 0.78354
91768 | 9.3 | 0.8 | 365 | 8.5118 | 0.51578 | 9 | 0.027554
91001 | 12.71 | 0.8 | 365 | 11.6328 | 0.87156 | 12 | 0.50432
91702 | 12.96 | 0.8 | 365 | 11.8616 | 0.55747 | 12 | 0.41904
91581 | 10.08 | 0.8 | 365 | 9.2257 | 0.65581 | 9 | 0.88148
91582 | 7.68 | 0.8 | 365 | 7.0291 | 0.071094 | 7 | 0.10017
91685 | 24.96 | 0.8 | 365 | 22.8445 | 0.48105 | 23 | 0.32556
91765 | 13.5 | 0.8 | 365 | 12.3558 | 0.039032 | 12 | 0.39484
91764 | 5.185 | 0.8 | 365 | 4.7455 | 0.22573 | 4 | 0.97128
91763 | 11.7 | 0.8 | 365 | 10.7084 | 0.10049 | 10 | 0.80886
90988 | 13.2 | 0.8 | 365 | 12.0812 | 0.21594 | 12 | 0.29717
91759 | 10.03 | 0.8 | 365 | 9.1799 | 0.51863 | 9 | 0.69853
91710 | 16.2 | 0.8 | 365 | 14.827 | 0.44684 | 15 | 0.2738
91711 | 11.505 | 0.8 | 365 | 10.5299 | 0.56549 | 11 | 0.095378
91713 | 5.9 | 0.8 | 365 | 5.3999 | 0.18743 | 5 | 0.58737
91715 | 4.93 | 0.8 | 365 | 4.5122 | 0.52611 | 5 | 0.038263
91717 | 7.5 | 0.8 | 365 | 6.8643 | 0.57724 | 7 | 0.44158
91726 | 10.2 | 0.8 | 365 | 9.3355 | 0.98505 | 10 | 0.32054
91728 | 6 | 0.8 | 365 | 5.4915 | 0.46179 | 5 | 0.95326
91730 | 4.2 | 0.8 | 365 | 3.844 | 0.52325 | 4 | 0.36728
91734 | 9.3 | 0.8 | 365 | 8.5118 | 0.51578 | 9 | 0.027554
91736 | 9 | 0.8 | 365 | 8.2372 | 0.69269 | 8 | 0.92989
91739 | 10.62 | 0.8 | 365 | 9.7199 | 0.13737 | 9 | 0.85727
91740 | 6.09 | 0.8 | 365 | 5.5738 | 0.70872 | 6 | 0.28256
91741 | 9.145 | 0.8 | 365 | 8.3699 | 0.090515 | 8 | 0.46043
91744 | 5.9 | 0.8 | 365 | 5.3999 | 0.18743 | 5 | 0.58737
91746 | 7.375 | 0.8 | 365 | 6.7499 | 0.23429 | 6 | 0.98422
91760 | 6.9 | 0.8 | 365 | 6.3152 | 0.93106 | 7 | 0.24625
91762 | 8.375 | 0.8 | 365 | 7.6652 | 0.97792 | 8 | 0.64309
87892 | 95.04 | 0.55 | 365 | 59.8021 | 0.12027 | 59 | 0.92236
91534 | 152.075 | 0.7 | 365 | 121.7876 | 0.083107 | 121 | 0.87073
77233 | 648 | 0.55 | 365 | 407.7416 | 0.28806 | 408 | 0.029614
69444 | 701.125 | 0.7 | 365 | 561.4884 | 0.17536 | 561 | 0.66375
90304 | 4.425 | 0.8 | 365 | 4.05 | 0.14057 | 4 | 0.19053
88924 | 10.005 | 0.8 | 365 | 9.157 | 0.45004 | 9 | 0.60706
91673 | 5.49 | 0.8 | 365 | 5.0247 | 0.06254 | 5 | 0.087234
91681 | 15.05 | 0.8 | 365 | 13.7744 | 0.29166 | 14 | 0.066096
91596 | 8.06 | 0.8 | 365 | 7.3769 | 0.11367 | 7 | 0.49055
91679 | 13.4 | 0.8 | 365 | 12.2643 | 0.76467 | 13 | 0.028949
89081 | 228.42 | 0.65 | 365 | 169.8614 | 0.19409 | 170 | 0.055519
91737 | 8.85 | 0.8 | 365 | 8.0999 | 0.28114 | 8 | 0.38106
91670 | 18.88 | 0.8 | 365 | 17.2798 | 0.79977 | 18 | 0.079594
91706 | 18.585 | 0.8 | 365 | 17.0098 | 0.9904 | 18 | 0.00022533
91761 | 8.4 | 0.8 | 365 | 7.6881 | 0.046509 | 7 | 0.73457
91724 | 8.555 | 0.8 | 365 | 7.8299 | 0.47177 | 8 | 0.30169
91749 | 10.915 | 0.8 | 365 | 9.9899 | 0.94674 | 10 | 0.93664
91752 | 11.1 | 0.8 | 365 | 10.1592 | 0.45432 | 10 | 0.61353
91735 | 6.49 | 0.8 | 365 | 5.9399 | 0.80617 | 6 | 0.74611
91745 | 10.2 | 0.8 | 365 | 9.3355 | 0.98505 | 10 | 0.32054
91748 | 6.6 | 0.8 | 365 | 6.0406 | 0.10797 | 6 | 0.14859
91725 | 11.505 | 0.8 | 365 | 10.5299 | 0.56549 | 11 | 0.095378
91742 | 4.8 | 0.8 | 365 | 4.3932 | 0.16943 | 4 | 0.56261
91750 | 6.785 | 0.8 | 365 | 6.2099 | 0.61554 | 6 | 0.82548
91732 | 4.425 | 0.8 | 365 | 4.05 | 0.14057 | 4 | 0.19053
91731 | 11.7 | 0.8 | 365 | 10.7084 | 0.10049 | 10 | 0.80886
91712 | 14.21 | 0.8 | 365 | 13.0056 | 0.98701 | 13 | 0.99264
91751 | 4.2 | 0.8 | 365 | 3.844 | 0.52325 | 4 | 0.36728
91722 | 7.08 | 0.8 | 365 | 6.4799 | 0.42491 | 6 | 0.90485
91753 | 14.4 | 0.8 | 365 | 13.1795 | 0.5083 | 13 | 0.68783
90939 | 5.31 | 0.8 | 365 | 4.8599 | 0.56869 | 5 | 0.42864
91716 | 11.7 | 0.8 | 365 | 10.7084 | 0.10049 | 10 | 0.80886
91714 | 13.275 | 0.8 | 365 | 12.1499 | 0.42171 | 12 | 0.57159
91718 | 10.03 | 0.8 | 365 | 9.1799 | 0.51863 | 9 | 0.69853
91720 | 9 | 0.8 | 365 | 8.2372 | 0.69269 | 8 | 0.92989
91729 | 7.5 | 0.8 | 365 | 6.8643 | 0.57724 | 7 | 0.44158
91796 | 10.62 | 0.8 | 365 | 9.7199 | 0.13737 | 9 | 0.85727
91797 | 12.48 | 0.8 | 365 | 11.4223 | 0.24053 | 11 | 0.66278
91795 | 11.16 | 0.8 | 365 | 10.2141 | 0.61893 | 10 | 0.83307
91794 | 13.12 | 0.8 | 365 | 12.008 | 0.99645 | 13 | 0.0044636
91798 | 5.1 | 0.8 | 365 | 4.6677 | 0.99252 | 5 | 0.66027
91805 | 9.86 | 0.8 | 365 | 9.0243 | 0.052212 | 9 | 0.076525
91789 | 5.22 | 0.8 | 365 | 4.7776 | 0.32176 | 5 | 0.099337
91790 | 11.55 | 0.8 | 365 | 10.5711 | 0.68895 | 11 | 0.26003
91791 | 8.1 | 0.8 | 365 | 7.4135 | 0.22342 | 7 | 0.6369
91788 | 3.245 | 0.8 | 365 | 2.97 | 0.90309 | 3 | 0.87306
91783 | 2.56 | 0.8 | 365 | 2.343 | 0.023698 | 2 | 0.36672
91781 | 15.745 | 0.8 | 365 | 14.4105 | 0.19849 | 14 | 0.60902
91813 | 7.48 | 0.8 | 365 | 6.846 | 0.52237 | 7 | 0.3684
91810 | 7.8 | 0.8 | 365 | 7.1389 | 0.40033 | 7 | 0.53924
91773 | 11.55 | 0.8 | 365 | 10.5711 | 0.68895 | 11 | 0.26003
91779 | 5.04 | 0.8 | 365 | 4.6128 | 0.82791 | 5 | 0.44074
91771 | 9.92 | 0.8 | 365 | 9.0792 | 0.21683 | 9 | 0.29606
91772 | 8.96 | 0.8 | 365 | 8.2006 | 0.58294 | 8 | 0.78354
91778 | 5.04 | 0.8 | 365 | 4.6128 | 0.82791 | 5 | 0.44074
91774 | 9.075 | 0.8 | 365 | 8.3058 | 0.89846 | 9 | 0.20431
91775 | 11.2 | 0.8 | 365 | 10.2507 | 0.72868 | 10 | 0.97942
91776 | 6.51 | 0.8 | 365 | 5.9582 | 0.86104 | 6 | 0.81929
91777 | 7.08 | 0.8 | 365 | 6.4799 | 0.42491 | 6 | 0.90485
91782 | 8.555 | 0.8 | 365 | 7.8299 | 0.47177 | 8 | 0.30169
91817 | 6.44 | 0.8 | 365 | 5.8942 | 0.66899 | 6 | 0.56317
91818 | 15.3 | 0.8 | 365 | 14.0032 | 0.97757 | 14 | 0.98082
91809 | 11.78 | 0.8 | 365 | 10.7816 | 0.31998 | 11 | 0.10157
91814 | 18.29 | 0.8 | 365 | 16.7398 | 0.18103 | 16 | 0.92086
91815 | 9 | 0.8 | 365 | 8.2372 | 0.69269 | 8 | 0.92989
91816 | 5.89 | 0.8 | 365 | 5.3908 | 0.15999 | 5 | 0.55078
91819 | 3.96 | 0.8 | 365 | 3.6244 | 0.86478 | 4 | 0.48915
91820 | 10.5 | 0.8 | 365 | 9.6101 | 0.80814 | 10 | 0.41821
91821 | 6.365 | 0.8 | 365 | 5.8255 | 0.46322 | 6 | 0.28875
91826 | 5.36 | 0.8 | 365 | 4.9057 | 0.70587 | 5 | 0.61158
91825 | 6.03 | 0.8 | 365 | 5.5189 | 0.5441 | 6 | 0.063027
91824 | 6.7 | 0.8 | 365 | 6.1321 | 0.38233 | 6 | 0.51447
91822 | 5.76 | 0.8 | 365 | 5.2718 | 0.80332 | 6 | 0.07513
91823 | 10.24 | 0.8 | 365 | 9.3721 | 0.094792 | 9 | 0.4669
85444 | 3278.88 | 0.65 | 365 | 2438.2945 | 0.28257 | 2438 | 0.57709
91704 | 8.7 | 0.8 | 365 | 7.9626 | 0.8696 | 8 | 0.83223
91793 | 4.72 | 0.8 | 365 | 4.32 | 0.94994 | 5 | 0.2699
91780 | 9.44 | 0.8 | 365 | 8.6399 | 0.89989 | 9 | 0.5398
91784 | 8.32 | 1 | 365 | 9.5185 | 0.53377 | 10 | 0.052319
88625 | 241.74 | 0.55 | 365 | 152.1103 | 0.71213 | 152 | 0.82238
91829 | 11.895 | 0.8 | 365 | 10.8868 | 0.6355 | 11 | 0.52234
91831 | 4.68 | 0.8 | 365 | 4.2833 | 0.8402 | 5 | 0.12354
91799 | 5.695 | 0.8 | 365 | 5.2123 | 0.62498 | 5 | 0.8373
91787 | 10.85 | 0.8 | 365 | 9.9304 | 0.76841 | 10 | 0.69881
91836 | 13.34 | 0.8 | 365 | 12.2094 | 0.60005 | 12 | 0.80942
91837 | 2.95 | 0.8 | 365 | 2.7 | 0.093714 | 2 | 0.79369
91838 | 2.52 | 0.8 | 365 | 2.3064 | 0.91395 | 3 | 0.22037
91842 | 6.6 | 0.8 | 365 | 6.0406 | 0.10797 | 6 | 0.14859
91844 | 5.04 | 0.8 | 365 | 4.6128 | 0.82791 | 5 | 0.44074
91845 | 4.27 | 0.8 | 365 | 3.9081 | 0.71531 | 4 | 0.6234
91770 | 8.64 | 0.8 | 365 | 7.9077 | 0.70498 | 8 | 0.6127
75134 | 649.44 | 0.55 | 365 | 408.6477 | 0.0042517 | 408 | 0.6519
62222 | 649.44 | 0.8 | 365 | 594.3966 | 0.82437 | 595 | 0.22095
91811 | 7.965 | 0.8 | 365 | 7.2899 | 0.85303 | 8 | 0.14295
91843 | 9.3 | 0.8 | 365 | 8.5118 | 0.51578 | 9 | 0.027554
91835 | 10.137 | 0.8 | 365 | 9.2778 | 0.8122 | 10 | 0.090034
91869 | 8.64 | 0.8 | 365 | 7.9077 | 0.70498 | 8 | 0.6127
91900 | 5.9 | 0.8 | 365 | 5.3999 | 0.18743 | 5 | 0.58737
91899 | 10.44 | 0.8 | 365 | 9.5552 | 0.64352 | 10 | 0.19867
91901 | 13.3 | 0.8 | 365 | 12.1728 | 0.49031 | 12 | 0.66306
91904 | 11.52 | 0.8 | 365 | 10.5436 | 0.60664 | 11 | 0.15026
91903 | 15.34 | 0.8 | 365 | 14.0399 | 0.087315 | 14 | 0.12717
91905 | 4.72 | 0.8 | 365 | 4.32 | 0.94994 | 5 | 0.2699
91908 | 12.96 | 0.8 | 365 | 11.8616 | 0.55747 | 12 | 0.41904
91888 | 10.85 | 0.8 | 365 | 9.9304 | 0.76841 | 10 | 0.69881
91887 | 5.31 | 0.8 | 365 | 4.8599 | 0.56869 | 5 | 0.42864
91885 | 15.36 | 0.8 | 365 | 14.0582 | 0.14219 | 14 | 0.20035
91884 | 11.22 | 0.8 | 365 | 10.269 | 0.78355 | 11 | 0.052598
91882 | 15.34 | 0.8 | 365 | 14.0399 | 0.087315 | 14 | 0.12717
91881 | 11.51 | 0.8 | 365 | 10.5345 | 0.5792 | 11 | 0.11367
91877 | 10.2 | 0.8 | 365 | 9.3355 | 0.98505 | 10 | 0.32054
91876 | 7.37 | 0.8 | 365 | 6.7454 | 0.22057 | 6 | 0.96592
91874 | 10.08 | 0.8 | 365 | 9.2257 | 0.65581 | 9 | 0.88148
91889 | 4.65 | 0.8 | 365 | 4.2559 | 0.75789 | 5 | 0.013777
91891 | 10.54 | 0.8 | 365 | 9.6467 | 0.91788 | 10 | 0.56456
91893 | 7.04 | 0.8 | 365 | 6.4433 | 0.31517 | 6 | 0.75849
91895 | 4.34 | 0.8 | 365 | 3.9722 | 0.90736 | 4 | 0.87953
91896 | 6.5 | 0.8 | 365 | 5.9491 | 0.83361 | 6 | 0.7827
91865 | 5.94 | 0.8 | 365 | 5.4366 | 0.29717 | 5 | 0.73373
91868 | 5.94 | 0.8 | 365 | 5.4366 | 0.29717 | 5 | 0.73373
91863 | 9.49 | 0.8 | 365 | 8.6857 | 0.037068 | 8 | 0.72274
91864 | 1.59 | 0.8 | 365 | 1.4552 | 0.36237 | 1 | 0.81761
91866 | 8.37 | 0.8 | 365 | 7.6606 | 0.9642 | 8 | 0.6248
91848 | 5.7 | 0.8 | 365 | 5.2169 | 0.6387 | 5 | 0.8556
91870 | 8.26 | 0.8 | 365 | 7.5599 | 0.6624 | 8 | 0.22232
91857 | 6.93 | 0.8 | 365 | 6.3426 | 0.01337 | 6 | 0.35602
91856 | 5.9 | 0.8 | 365 | 5.3999 | 0.18743 | 5 | 0.58737
91854 | 5.9 | 0.8 | 365 | 5.3999 | 0.18743 | 5 | 0.58737
91860 | 9.57 | 0.8 | 365 | 8.7589 | 0.25656 | 9 | 0.015451
91861 | 5.84 | 0.8 | 365 | 5.345 | 0.022811 | 5 | 0.36784
91862 | 9.145 | 0.8 | 365 | 8.3699 | 0.090515 | 8 | 0.46043
91890 | 12.9 | 0.8 | 365 | 11.8067 | 0.39285 | 12 | 0.19951
91906 | 15.4 | 0.8 | 365 | 14.0948 | 0.25193 | 14 | 0.3467
91480 | 5.8 | 0.8 | 365 | 5.3084 | 0.91307 | 6 | 0.22149
91851 | 12.24 | 0.8 | 365 | 11.2026 | 0.58206 | 11 | 0.78465
91847 | 5.22 | 0.8 | 365 | 4.7776 | 0.32176 | 5 | 0.099337
91849 | 5.9 | 0.8 | 365 | 5.3999 | 0.18743 | 5 | 0.58737
91871 | 9.145 | 0.8 | 365 | 8.3699 | 0.090515 | 8 | 0.46043
91902 | 6.48 | 0.8 | 365 | 5.9308 | 0.77874 | 6 | 0.70952
91827 | 2.97 | 0.8 | 365 | 2.7183 | 0.14859 | 2 | 0.86686
91852 | 10.325 | 0.8 | 365 | 9.4499 | 0.328 | 9 | 0.7779
91879 | 5.27 | 0.8 | 365 | 4.8233 | 0.45894 | 5 | 0.28228
91880 | 8.99 | 0.8 | 365 | 8.2281 | 0.66525 | 8 | 0.8933
77234 | 639.9 | 0.55 | 365 | 402.6448 | 0.0094553 | 402 | 0.65424
69477 | 725.22 | 0.7 | 365 | 580.7846 | 0.019699 | 580 | 0.8043
91912 | 3.835 | 0.8 | 365 | 3.51 | 0.52183 | 4 | 0.031793
91435 | 24.84 | 0.8 | 365 | 22.7347 | 0.15182 | 22 | 0.8865
91894 | 6.5 | 0.8 | 365 | 5.9491 | 0.83361 | 6 | 0.7827
90388 | 12.21 | 0.8 | 365 | 11.1751 | 0.49975 | 11 | 0.67489
91873 | 2.16 | 0.8 | 365 | 1.9769 | 0.92625 | 2 | 0.90317
91886 | 3.3 | 0.8 | 365 | 3.0203 | 0.053986 | 3 | 0.074293
91878 | 11.16 | 0.8 | 365 | 10.2141 | 0.61893 | 10 | 0.83307
91872 | 12.87 | 0.8 | 365 | 11.7792 | 0.31054 | 12 | 0.089744
91907 | 20.88 | 0.8 | 365 | 19.1103 | 0.28704 | 19 | 0.39735
91017 | 729.81 | 0.7 | 365 | 584.4605 | 0.038811 | 584 | 0.49927
92012 | 8.505 | 0.8 | 365 | 7.7842 | 0.33459 | 8 | 0.11875
92014 | 12.39 | 0.8 | 365 | 11.3399 | 0.9936 | 12 | 0.33348
91707 | 10.44 | 0.8 | 365 | 9.5552 | 0.64352 | 10 | 0.19867
92015 | 8.85 | 0.8 | 365 | 8.0999 | 0.28114 | 8 | 0.38106
92021 | 6.49 | 0.8 | 365 | 5.9399 | 0.80617 | 6 | 0.74611
77476 | 917.15 | 0.65 | 365 | 682.0261 | 0.5117 | 682 | 0.53782
49824 | 1383.75 | 0.7 | 365 | 1108.1612 | 0.93818 | 1109 | 0.099425
92080 | 13.5 | 0.8 | 365 | 12.3558 | 0.039032 | 12 | 0.39484
91946 | 6.195 | 0.8 | 365 | 5.6699 | 0.9968 | 6 | 0.66674
91945 | 3.78 | 0.8 | 365 | 3.4596 | 0.37093 | 3 | 0.83055
91942 | 3.835 | 0.8 | 365 | 3.51 | 0.52183 | 4 | 0.031793
91949 | 4.425 | 0.8 | 365 | 4.05 | 0.14057 | 4 | 0.19053
91948 | 3.835 | 0.8 | 365 | 3.51 | 0.52183 | 4 | 0.031793
92079 | 6.3 | 0.8 | 365 | 5.766 | 0.28488 | 6 | 0.050924
92081 | 4.2 | 0.8 | 365 | 3.844 | 0.52325 | 4 | 0.36728
91943 | 3.54 | 0.8 | 365 | 3.24 | 0.71246 | 3 | 0.95242
92082 | 13.5 | 0.8 | 365 | 12.3558 | 0.039032 | 12 | 0.39484
91947 | 7.875 | 0.8 | 365 | 7.2076 | 0.6061 | 7 | 0.81365
92083 | 5.4 | 0.8 | 365 | 4.9423 | 0.81561 | 5 | 0.75793
91922 | 13.275 | 0.8 | 365 | 12.1499 | 0.42171 | 12 | 0.57159
91938 | 7.67 | 0.8 | 365 | 7.0199 | 0.043657 | 7 | 0.063585
91929 | 8.26 | 0.8 | 365 | 7.5599 | 0.6624 | 8 | 0.22232
92084 | 7.2 | 0.8 | 365 | 6.5898 | 0.75415 | 7 | 0.34391
92085 | 3.54 | 0.8 | 365 | 3.24 | 0.71246 | 3 | 0.95242
91937 | 6.93 | 0.8 | 365 | 6.3426 | 0.01337 | 6 | 0.35602
91993 | 6.96 | 0.8 | 365 | 6.3701 | 0.095679 | 6 | 0.46578
92086 | 14.25 | 0.8 | 365 | 13.0422 | 0.096756 | 13 | 0.13899
91991 | 5.6 | 0.8 | 365 | 5.1254 | 0.36434 | 5 | 0.48971
92089 | 10.83 | 0.8 | 365 | 9.9121 | 0.71353 | 10 | 0.62564
92004 | 9.8 | 0.8 | 365 | 8.9694 | 0.88759 | 9 | 0.85699
92088 | 11.6 | 0.8 | 365 | 10.6168 | 0.82613 | 11 | 0.44297
92072 | 5.015 | 0.8 | 365 | 4.59 | 0.75931 | 5 | 0.34927
91985 | 7.56 | 0.8 | 365 | 6.9193 | 0.74186 | 7 | 0.66111
92097 | 2.36 | 0.8 | 365 | 2.16 | 0.47497 | 2 | 0.63495
91984 | 4.24 | 0.8 | 365 | 3.8806 | 0.633 | 4 | 0.51364
92096 | 6.03 | 0.8 | 365 | 5.5189 | 0.5441 | 6 | 0.063027
91982 | 5.88 | 0.8 | 365 | 5.3816 | 0.13256 | 5 | 0.5142
92095 | 6.82 | 0.8 | 365 | 6.242 | 0.71157 | 6 | 0.95354
91976 | 14.7 | 0.8 | 365 | 13.4541 | 0.33139 | 13 | 0.78549
92099 | 6.785 | 0.8 | 365 | 6.2099 | 0.61554 | 6 | 0.82548
91975 | 7.8 | 1 | 365 | 8.9236 | 0.75041 | 9 | 0.67405
92098 | 8.26 | 0.8 | 365 | 7.5599 | 0.6624 | 8 | 0.22232
91974 | 7.8 | 1 | 365 | 8.9236 | 0.75041 | 9 | 0.67405
92073 | 4.72 | 0.8 | 365 | 4.32 | 0.94994 | 5 | 0.2699
91973 | 5.1 | 0.8 | 365 | 4.6677 | 0.99252 | 5 | 0.66027
92064 | 4.13 | 0.8 | 365 | 3.78 | 0.3312 | 4 | 0.11116
92062 | 9.735 | 0.8 | 365 | 8.9099 | 0.70926 | 9 | 0.61917
91972 | 9.3 | 0.8 | 365 | 8.5118 | 0.51578 | 9 | 0.027554
92061 | 5.31 | 0.8 | 365 | 4.8599 | 0.56869 | 5 | 0.42864
91980 | 9 | 0.8 | 365 | 8.2372 | 0.69269 | 8 | 0.92989
91977 | 5.58 | 0.8 | 365 | 5.1071 | 0.30947 | 5 | 0.41653
92059 | 6.195 | 0.8 | 365 | 5.6699 | 0.9968 | 6 | 0.66674
92057 | 6.96 | 0.8 | 365 | 6.3701 | 0.095679 | 6 | 0.46578
92055 | 12.98 | 0.8 | 365 | 11.8799 | 0.61234 | 12 | 0.49222
92053 | 5.015 | 0.8 | 365 | 4.59 | 0.75931 | 5 | 0.34927
91979 | 9.86 | 0.8 | 365 | 9.0243 | 0.052212 | 9 | 0.076525
92051 | 4.425 | 0.8 | 365 | 4.05 | 0.14057 | 4 | 0.19053
91968 | 1.375 | 0.8 | 365 | 1.2585 | 0.77249 | 2 | 0.030956
92050 | 2.95 | 0.8 | 365 | 2.7 | 0.093714 | 2 | 0.79369
88383 | 5.85 | 0.8 | 365 | 5.3542 | 0.050247 | 5 | 0.40443
92046 | 3.835 | 0.8 | 365 | 3.51 | 0.52183 | 4 | 0.031793
91955 | 5.25 | 0.8 | 365 | 4.805 | 0.40407 | 5 | 0.2091
92043 | 5.605 | 0.8 | 365 | 5.1299 | 0.37806 | 5 | 0.508
91958 | 12.71 | 0.8 | 365 | 11.6328 | 0.87156 | 12 | 0.50432
92103 | 8.26 | 0.8 | 365 | 7.5599 | 0.6624 | 8 | 0.22232
91952 | 10.325 | 0.8 | 365 | 9.4499 | 0.328 | 9 | 0.7779
91959 | 8.76 | 0.8 | 365 | 8.0175 | 0.034216 | 8 | 0.051761
91960 | 9.9 | 0.8 | 365 | 9.0609 | 0.16196 | 9 | 0.22288
92040 | 12.98 | 0.8 | 365 | 11.8799 | 0.61234 | 12 | 0.49222
91961 | 9.75 | 0.8 | 365 | 8.9236 | 0.75041 | 9 | 0.67405
92037 | 6.195 | 0.8 | 365 | 5.6699 | 0.9968 | 6 | 0.66674
92035 | 5.9 | 0.8 | 365 | 5.3999 | 0.18743 | 5 | 0.58737
92034 | 5.605 | 0.8 | 365 | 5.1299 | 0.37806 | 5 | 0.508
92104 | 2.95 | 0.8 | 365 | 2.7 | 0.093714 | 2 | 0.79369
91962 | 12.24 | 0.8 | 365 | 11.2026 | 0.58206 | 11 | 0.78465
92033 | 10.03 | 0.8 | 365 | 9.1799 | 0.51863 | 9 | 0.69853
92030 | 12.685 | 0.8 | 365 | 11.6099 | 0.80297 | 12 | 0.41285
92027 | 5.31 | 0.8 | 365 | 4.8599 | 0.56869 | 5 | 0.42864
91792 | 4.6 | 0.8 | 365 | 4.2101 | 0.62071 | 4 | 0.83083
92100 | 6.195 | 0.8 | 365 | 5.6699 | 0.9968 | 6 | 0.66674
92047 | 10.62 | 0.8 | 365 | 9.7199 | 0.13737 | 9 | 0.85727
92049 | 3.835 | 0.8 | 365 | 3.51 | 0.52183 | 4 | 0.031793
92102 | 2.95 | 0.8 | 365 | 2.7 | 0.093714 | 2 | 0.79369
92093 | 7.08 | 0.8 | 365 | 6.4799 | 0.42491 | 6 | 0.90485
92070 | 8.85 | 0.8 | 365 | 8.0999 | 0.28114 | 8 | 0.38106
92122 | 4.425 | 0.8 | 365 | 4.05 | 0.14057 | 4 | 0.19053
92123 | 6.785 | 0.8 | 365 | 6.2099 | 0.61554 | 6 | 0.82548
92120 | 3.245 | 0.8 | 365 | 2.97 | 0.90309 | 3 | 0.87306
92124 | 7.08 | 0.8 | 365 | 6.4799 | 0.42491 | 6 | 0.90485
92119 | 4.72 | 0.8 | 365 | 4.32 | 0.94994 | 5 | 0.2699
92116 | 4.425 | 0.8 | 365 | 4.05 | 0.14057 | 4 | 0.19053
92117 | 7.67 | 0.8 | 365 | 7.0199 | 0.043657 | 7 | 0.063585
92115 | 5.9 | 0.8 | 365 | 5.3999 | 0.18743 | 5 | 0.58737
92113 | 5.015 | 0.8 | 365 | 4.59 | 0.75931 | 5 | 0.34927
92112 | 11.8 | 0.8 | 365 | 10.7999 | 0.37486 | 11 | 0.17475
92111 | 7.41 | 0.8 | 365 | 6.782 | 0.33031 | 7 | 0.11228
92128 | 6.195 | 0.8 | 365 | 5.6699 | 0.9968 | 6 | 0.66674
92110 | 5.605 | 0.8 | 365 | 5.1299 | 0.37806 | 5 | 0.508
92108 | 3.245 | 0.8 | 365 | 2.97 | 0.90309 | 3 | 0.87306
92052 | 6.44 | 0.8 | 365 | 5.8942 | 0.66899 | 6 | 0.56317
92048 | 6.72 | 0.8 | 365 | 6.1504 | 0.43721 | 6 | 0.58765
92045 | 7.84 | 0.8 | 365 | 7.1755 | 0.51007 | 7 | 0.68559
92132 | 7.08 | 0.8 | 365 | 6.4799 | 0.42491 | 6 | 0.90485
92130 | 2.36 | 0.8 | 365 | 2.16 | 0.47497 | 2 | 0.63495
92106 | 5.605 | 0.8 | 365 | 5.1299 | 0.37806 | 5 | 0.508
92092 | 7.965 | 0.8 | 365 | 7.2899 | 0.85303 | 8 | 0.14295
92094 | 9.3 | 0.8 | 365 | 8.5118 | 0.51578 | 9 | 0.027554
92105 | 6.195 | 0.8 | 365 | 5.6699 | 0.9968 | 6 | 0.66674
92107 | 9.145 | 0.8 | 365 | 8.3699 | 0.090515 | 8 | 0.46043
92109 | 4.35 | 0.8 | 365 | 3.9813 | 0.9348 | 4 | 0.91611
91913 | 7.965 | 0.8 | 365 | 7.2899 | 0.85303 | 8 | 0.14295
91106 | 34.84 | 0.55 | 365 | 21.9224 | 0.71685 | 22 | 0.63925
91925 | 9.455 | 0.8 | 365 | 8.6536 | 0.94104 | 9 | 0.59468
91963 | 10.8 | 0.8 | 365 | 9.8846 | 0.63123 | 10 | 0.51587
91965 | 10.8 | 0.8 | 365 | 9.8846 | 0.63123 | 10 | 0.51587
91964 | 15.41 | 0.8 | 365 | 14.1039 | 0.27937 | 14 | 0.38329
91966 | 8.64 | 0.8 | 365 | 7.9077 | 0.70498 | 8 | 0.6127
91967 | 10.03 | 0.8 | 365 | 9.1799 | 0.51863 | 9 | 0.69853
91932 | 5.83 | 0.8 | 365 | 5.3359 | 0.99537 | 6 | 0.33125
91916 | 6.12 | 0.8 | 365 | 5.6013 | 0.79103 | 6 | 0.39233
91917 | 5.25 | 0.8 | 365 | 4.805 | 0.40407 | 5 | 0.2091
91918 | 8.7 | 0.8 | 365 | 7.9626 | 0.8696 | 8 | 0.83223
91919 | 9.735 | 0.8 | 365 | 8.9099 | 0.70926 | 9 | 0.61917
91921 | 9.44 | 0.8 | 365 | 8.6399 | 0.89989 | 9 | 0.5398
91940 | 5.015 | 0.8 | 365 | 4.59 | 0.75931 | 5 | 0.34927
91944 | 10.2 | 0.8 | 365 | 9.3355 | 0.98505 | 10 | 0.32054
92002 | 9.9 | 0.8 | 365 | 9.0609 | 0.16196 | 9 | 0.22288
92006 | 12.6 | 0.8 | 365 | 11.5321 | 0.56976 | 12 | 0.10185
92020 | 5.9 | 0.8 | 365 | 5.3999 | 0.18743 | 5 | 0.58737
92011 | 11.77 | 0.8 | 365 | 10.7724 | 0.29255 | 11 | 0.06498
91807 | 2.75 | 0.8 | 365 | 2.5169 | 0.54499 | 3 | 0.061911
91867 | 6.49 | 0.8 | 365 | 5.9399 | 0.80617 | 6 | 0.74611
91909 | 12.48 | 0.8 | 365 | 11.4223 | 0.24053 | 11 | 0.66278
91394 | 113.88 | 0.55 | 365 | 71.6568 | 0.80581 | 72 | 0.46261
91392 | 110.08 | 0.55 | 365 | 69.2657 | 0.63807 | 69 | 0.9038
91386 | 478.88 | 0.55 | 365 | 301.326 | 0.28596 | 301 | 0.61201
90911 | 114.88 | 0.55 | 365 | 72.286 | 0.69206 | 72 | 0.97809
91396 | 87.6 | 0.55 | 365 | 55.1206 | 0.23524 | 55 | 0.35586
91875 | 7.08 | 0.8 | 365 | 6.4799 | 0.42491 | 6 | 0.90485
89134 | 225 | 0.55 | 365 | 141.5769 | 0.7513 | 142 | 0.32823
91574 | 24 | 0.8 | 365 | 21.9659 | 0.84717 | 22 | 0.81304
91832 | 7.04 | 0.8 | 365 | 6.4433 | 0.31517 | 6 | 0.75849
91808 | 4.03 | 0.8 | 365 | 3.6884 | 0.056837 | 3 | 0.74527
91914 | 7.67 | 0.8 | 365 | 7.0199 | 0.043657 | 7 | 0.063585
91950 | 11.505 | 0.8 | 365 | 10.5299 | 0.56549 | 11 | 0.095378
91957 | 6.785 | 0.8 | 365 | 6.2099 | 0.61554 | 6 | 0.82548
91939 | 7.08 | 0.8 | 365 | 6.4799 | 0.42491 | 6 | 0.90485
92016 | 10.03 | 0.8 | 365 | 9.1799 | 0.51863 | 9 | 0.69853
92013 | 10.915 | 0.8 | 365 | 9.9899 | 0.94674 | 10 | 0.93664
92010 | 4.13 | 0.8 | 365 | 3.78 | 0.3312 | 4 | 0.11116
31459 | 2577.96 | 1 | 365 | 2949.3306 | 0.21694 | 2949 | 0.54754
91978 | 6.4 | 0.8 | 365 | 5.8576 | 0.55924 | 6 | 0.41681
91971 | 11.52 | 0.8 | 365 | 10.5436 | 0.60664 | 11 | 0.15026
92087 | 8.12 | 0.8 | 365 | 7.4318 | 0.27829 | 7 | 0.71008
92114 | 9.145 | 0.8 | 365 | 8.3699 | 0.090515 | 8 | 0.46043
92067 | 7.7 | 0.8 | 365 | 7.0474 | 0.12597 | 7 | 0.17335
92069 | 4.48 | 0.8 | 365 | 4.1003 | 0.29147 | 4 | 0.39177
91969 | 15.12 | 0.8 | 365 | 13.8385 | 0.48372 | 14 | 0.32222
92133 | 17.82 | 0.8 | 365 | 16.3097 | 0.89152 | 17 | 0.20118
91935 | 7.08 | 0.8 | 365 | 6.4799 | 0.42491 | 6 | 0.90485
91941 | 7.08 | 0.8 | 365 | 6.4799 | 0.42491 | 6 | 0.90485
91928 | 4.13 | 0.8 | 365 | 3.78 | 0.3312 | 4 | 0.11116
91933 | 9.44 | 0.8 | 365 | 8.6399 | 0.89989 | 9 | 0.5398
92101 | 5.015 | 0.8 | 365 | 4.59 | 0.75931 | 5 | 0.34927
92022 | 3.835 | 0.8 | 365 | 3.51 | 0.52183 | 4 | 0.031793
92121 | 4.13 | 0.8 | 365 | 3.78 | 0.3312 | 4 | 0.11116
92125 | 5.31 | 0.8 | 365 | 4.8599 | 0.56869 | 5 | 0.42864
92129 | 4.72 | 0.8 | 365 | 4.32 | 0.94994 | 5 | 0.2699
91924 | 12.98 | 0.8 | 365 | 11.8799 | 0.61234 | 12 | 0.49222
92068 | 2.56 | 0.8 | 365 | 2.343 | 0.023698 | 2 | 0.36672
92065 | 2.8 | 0.8 | 365 | 2.5627 | 0.68217 | 3 | 0.24486
77299 | 681.36 | 0.7 | 365 | 545.6598 | 0.72596 | 546 | 0.38576
92038 | 5.51 | 0.8 | 365 | 5.043 | 0.11741 | 5 | 0.16041
92054 | 12.04 | 0.8 | 365 | 11.0195 | 0.033329 | 11 | 0.052877
91830 | 9.36 | 0.8 | 365 | 8.5667 | 0.6804 | 9 | 0.24709
92232 | 7.08 | 0.8 | 365 | 6.4799 | 0.42491 | 6 | 0.90485
92234 | 5.605 | 0.8 | 365 | 5.1299 | 0.37806 | 5 | 0.508
92224 | 3.77 | 0.8 | 365 | 3.4505 | 0.34349 | 3 | 0.79397
92215 | 10.8 | 1 | 365 | 12.3558 | 0.039032 | 12 | 0.39484
92024 | 6.16 | 0.8 | 365 | 5.6379 | 0.90077 | 6 | 0.53868
92026 | 9.86 | 0.8 | 365 | 9.0243 | 0.052212 | 9 | 0.076525
92028 | 9.86 | 0.8 | 365 | 9.0243 | 0.052212 | 9 | 0.076525
92009 | 3.36 | 0.8 | 365 | 3.0752 | 0.2186 | 3 | 0.29383
92031 | 6.72 | 0.8 | 365 | 6.1504 | 0.43721 | 6 | 0.58765
92041 | 9.8 | 0.8 | 365 | 8.9694 | 0.88759 | 9 | 0.85699
92008 | 6.72 | 0.8 | 365 | 6.1504 | 0.43721 | 6 | 0.58765
91983 | 9.54 | 0.8 | 365 | 8.7314 | 0.17425 | 8 | 0.90568
91987 | 3.77 | 0.8 | 365 | 3.4505 | 0.34349 | 3 | 0.79397
91988 | 8.12 | 0.8 | 365 | 7.4318 | 0.27829 | 7 | 0.71008
91989 | 9.76 | 0.8 | 365 | 8.9328 | 0.77785 | 9 | 0.71064
92060 | 5.6 | 0.8 | 365 | 5.1254 | 0.36434 | 5 | 0.48971
91990 | 7.28 | 0.8 | 365 | 6.663 | 0.97364 | 7 | 0.63662
92076 | 3 | 0.8 | 365 | 2.7457 | 0.2309 | 2 | 0.97663
91992 | 7.28 | 0.8 | 365 | 6.663 | 0.97364 | 7 | 0.63662
91995 | 5.32 | 0.8 | 365 | 4.8691 | 0.59612 | 5 | 0.46522
91997 | 3.64 | 0.8 | 365 | 3.3315 | 0.98682 | 4 | 0.31831
91998 | 9.86 | 0.8 | 365 | 9.0243 | 0.052212 | 9 | 0.076525
92000 | 3.48 | 0.8 | 365 | 3.1851 | 0.54784 | 3 | 0.73289
92003 | 5.04 | 0.8 | 365 | 4.6128 | 0.82791 | 5 | 0.44074
91994 | 7.28 | 0.8 | 365 | 6.663 | 0.97364 | 7 | 0.63662
92078 | 8.96 | 0.8 | 365 | 8.2006 | 0.58294 | 8 | 0.78354
88180 | 97.09 | 0.55 | 365 | 61.092 | 0.26861 | 61 | 0.36063
88008 | 128 | 0.55 | 365 | 80.5415 | 0.43962 | 80 | 0.98116
92235 | 12.6 | 0.8 | 365 | 11.5321 | 0.56976 | 12 | 0.10185
92077 | 6 | 0.8 | 365 | 5.4915 | 0.46179 | 5 | 0.95326
92063 | 11.31 | 0.8 | 365 | 10.3514 | 0.030478 | 10 | 0.3819
92075 | 7.29 | 0.8 | 365 | 6.6721 | 0.0010773 | 6 | 0.67321
92074 | 5.22 | 0.8 | 365 | 4.7776 | 0.32176 | 5 | 0.099337
92056 | 7.28 | 0.8 | 365 | 6.663 | 0.97364 | 7 | 0.63662
92058 | 4.93 | 0.8 | 365 | 4.5122 | 0.52611 | 5 | 0.038263
92044 | 21.76 | 0.8 | 365 | 19.9157 | 0.70143 | 20 | 0.61716
92225 | 4.72 | 0.8 | 365 | 4.32 | 0.94994 | 5 | 0.2699
92230 | 3.54 | 0.8 | 365 | 3.24 | 0.71246 | 3 | 0.95242
92229 | 7.83 | 0.8 | 365 | 7.1664 | 0.48264 | 7 | 0.64901
92227 | 5.9 | 0.8 | 365 | 5.3999 | 0.18743 | 5 | 0.58737
92223 | 5.9 | 0.8 | 365 | 5.3999 | 0.18743 | 5 | 0.58737
92222 | 7 | 0.8 | 365 | 6.4067 | 0.20542 | 6 | 0.61214
92226 | 15.435 | 0.8 | 365 | 14.1268 | 0.34796 | 14 | 0.47476
91936 | 5.04 | 0.8 | 365 | 4.6128 | 0.82791 | 5 | 0.44074
92185 | 5.31 | 0.8 | 365 | 4.8599 | 0.56869 | 5 | 0.42864
92032 | 12.04 | 0.8 | 365 | 11.0195 | 0.033329 | 11 | 0.052877
92042 | 4.2 | 0.8 | 365 | 3.844 | 0.52325 | 4 | 0.36728
92162 | 3.835 | 0.8 | 365 | 3.51 | 0.52183 | 4 | 0.031793
92166 | 12.06 | 0.8 | 365 | 11.0379 | 0.088202 | 11 | 0.12605
92161 | 3.54 | 0.8 | 365 | 3.24 | 0.71246 | 3 | 0.95242
92220 | 7.2 | 0.8 | 365 | 6.5898 | 0.75415 | 7 | 0.34391
92159 | 7.375 | 0.8 | 365 | 6.7499 | 0.23429 | 6 | 0.98422
92158 | 10.585 | 0.8 | 365 | 9.6879 | 0.041345 | 9 | 0.72921
92157 | 8.68 | 0.8 | 365 | 7.9443 | 0.81473 | 8 | 0.75905
92147 | 6.12 | 0.8 | 365 | 5.6013 | 0.79103 | 6 | 0.39233
92153 | 10.62 | 0.8 | 365 | 9.7199 | 0.13737 | 9 | 0.85727
92148 | 6.84 | 0.8 | 365 | 6.2603 | 0.76644 | 7 | 0.026717
34740 | 46.3 | 0.7 | 365 | 37.0789 | 0.23572 | 37 | 0.31457
92146 | 6.05 | 0.8 | 365 | 5.5372 | 0.59897 | 6 | 0.1362
92145 | 6.5 | 0.8 | 365 | 5.9491 | 0.83361 | 6 | 0.7827
92144 | 6.51 | 0.8 | 365 | 5.9582 | 0.86104 | 6 | 0.81929
89252 | 3.9 | 0.8 | 365 | 3.5695 | 0.70016 | 4 | 0.26962
90852 | 8.555 | 0.8 | 365 | 7.8299 | 0.47177 | 8 | 0.30169
90893 | 6.3 | 0.8 | 365 | 5.766 | 0.28488 | 6 | 0.050924
90993 | 7.08 | 0.8 | 365 | 6.4799 | 0.42491 | 6 | 0.90485
91708 | 5.015 | 0.8 | 365 | 4.59 | 0.75931 | 5 | 0.34927
87434 | 7.965 | 0.8 | 365 | 7.2899 | 0.85303 | 8 | 0.14295
92134 | 7.29 | 0.8 | 365 | 6.6721 | 0.0010773 | 6 | 0.67321
91738 | 6.785 | 0.8 | 365 | 6.2099 | 0.61554 | 6 | 0.82548
92199 | 14.82 | 1 | 365 | 16.9549 | 0.82578 | 17 | 0.78069
92149 | 4.42 | 0.8 | 365 | 4.0454 | 0.12685 | 4 | 0.17224
92151 | 13.065 | 0.8 | 365 | 11.9577 | 0.84555 | 12 | 0.80323
92156 | 9.15 | 0.8 | 365 | 8.3745 | 0.10423 | 8 | 0.47872
92154 | 7.93 | 0.8 | 365 | 7.2579 | 0.757 | 8 | 0.014893
92155 | 10.03 | 0.8 | 365 | 9.1799 | 0.51863 | 9 | 0.69853
92174 | 12.455 | 1 | 365 | 14.2492 | 0.71492 | 14 | 0.96414
92164 | 4.5 | 0.8 | 365 | 4.1186 | 0.34634 | 4 | 0.46495
92180 | 10.065 | 0.8 | 365 | 9.2119 | 0.61466 | 9 | 0.82659
92138 | 7.375 | 0.8 | 365 | 6.7499 | 0.23429 | 6 | 0.98422
92165 | 9.38 | 0.8 | 365 | 8.585 | 0.73527 | 9 | 0.32026
92139 | 6.615 | 0.8 | 365 | 6.0543 | 0.14913 | 6 | 0.20347
92071 | 6.72 | 0.8 | 365 | 6.1504 | 0.43721 | 6 | 0.58765
92141 | 4.88 | 0.8 | 365 | 4.4664 | 0.38892 | 4 | 0.85532
92131 | 12.2 | 0.8 | 365 | 11.166 | 0.47231 | 11 | 0.6383
91850 | 7.92 | 0.8 | 365 | 7.2487 | 0.72957 | 7 | 0.9783
90558 | 15.48 | 0.8 | 365 | 14.168 | 0.47142 | 14 | 0.63941
92005 | 9.735 | 0.8 | 365 | 8.9099 | 0.70926 | 9 | 0.61917
92143 | 12.76 | 0.8 | 365 | 11.6785 | 0.0087443 | 11 | 0.68727
92142 | 6.72 | 0.8 | 365 | 6.1504 | 0.43721 | 6 | 0.58765
92213 | 9.145 | 0.8 | 365 | 8.3699 | 0.090515 | 8 | 0.46043
92212 | 11.4 | 0.8 | 365 | 10.4338 | 0.2774 | 10 | 0.7112
92198 | 7.75 | 0.8 | 365 | 7.0931 | 0.26315 | 7 | 0.3563
92205 | 24.84 | 0.8 | 365 | 22.7347 | 0.15182 | 22 | 0.8865
92208 | 24.8 | 0.8 | 365 | 22.6981 | 0.042074 | 22 | 0.74014
92173 | 8.555 | 0.8 | 365 | 7.8299 | 0.47177 | 8 | 0.30169
92167 | 10.05 | 0.8 | 365 | 9.1982 | 0.5735 | 9 | 0.77171
92179 | 8.76 | 0.8 | 365 | 8.0175 | 0.034216 | 8 | 0.051761
92168 | 6.7 | 0.8 | 365 | 6.1321 | 0.38233 | 6 | 0.51447
92207 | 13.325 | 0.8 | 365 | 12.1956 | 0.5589 | 12 | 0.75453
92169 | 10.05 | 0.8 | 365 | 9.1982 | 0.5735 | 9 | 0.77171
92178 | 4.88 | 0.8 | 365 | 4.4664 | 0.38892 | 4 | 0.85532
92216 | 5.04 | 0.8 | 365 | 4.6128 | 0.82791 | 5 | 0.44074
92171 | 3.685 | 0.8 | 365 | 3.3727 | 0.11028 | 3 | 0.48296
92182 | 12.095 | 0.8 | 365 | 11.0699 | 0.18423 | 11 | 0.25411
92172 | 12.395 | 0.8 | 365 | 11.3445 | 0.0073186 | 11 | 0.35178
92183 | 10.05 | 0.8 | 365 | 9.1982 | 0.5735 | 9 | 0.77171
92217 | 6.72 | 0.8 | 365 | 6.1504 | 0.43721 | 6 | 0.58765
92218 | 3.54 | 0.8 | 365 | 3.24 | 0.71246 | 3 | 0.95242
92210 | 6.195 | 0.8 | 365 | 5.6699 | 0.9968 | 6 | 0.66674
92202 | 5.31 | 0.8 | 365 | 4.8599 | 0.56869 | 5 | 0.42864
92203 | 4.8 | 0.8 | 365 | 4.3932 | 0.16943 | 4 | 0.56261
92197 | 7.965 | 0.8 | 365 | 7.2899 | 0.85303 | 8 | 0.14295
92200 | 6.555 | 0.8 | 365 | 5.9994 | 0.98451 | 6 | 0.98394
92211 | 7.5 | 0.8 | 365 | 6.8643 | 0.57724 | 7 | 0.44158
92192 | 8.32 | 0.8 | 365 | 7.6148 | 0.82702 | 8 | 0.44185
92195 | 16.425 | 1 | 365 | 18.7911 | 0.33019 | 19 | 0.12131
92189 | 10.08 | 0.8 | 365 | 9.2257 | 0.65581 | 9 | 0.88148
92219 | 8.85 | 0.8 | 365 | 8.0999 | 0.28114 | 8 | 0.38106
92201 | 16.245 | 0.8 | 365 | 14.8682 | 0.5703 | 15 | 0.43845
92184 | 13.44 | 0.8 | 365 | 12.3009 | 0.87441 | 13 | 0.1753
92175 | 10.24 | 0.8 | 365 | 9.3721 | 0.094792 | 9 | 0.4669
92176 | 11.84 | 0.8 | 365 | 10.8365 | 0.4846 | 11 | 0.3211
92177 | 12.24 | 0.8 | 365 | 11.2026 | 0.58206 | 11 | 0.78465
79666 | 1386.45 | 0.65 | 365 | 1031.0147 | 0.67573 | 1031 | 0.69041
79668 | 1798.92 | 0.65 | 365 | 1337.7424 | 0.15426 | 1337 | 0.89666
91931 | 9.145 | 0.8 | 365 | 8.3699 | 0.090515 | 8 | 0.46043
92150 | 5.49 | 0.8 | 365 | 5.0247 | 0.06254 | 5 | 0.087234
92228 | 6.195 | 0.8 | 365 | 5.6699 | 0.9968 | 6 | 0.66674
92066 | 8.99 | 0.8 | 365 | 8.2281 | 0.66525 | 8 | 0.8933
88029 | 108 | 0.55 | 365 | 67.9569 | 0.71468 | 68 | 0.6716
92036 | 6.67 | 0.8 | 365 | 6.1047 | 0.30003 | 6 | 0.40471
92190 | 5.04 | 0.8 | 365 | 4.6128 | 0.82791 | 5 | 0.44074
92194 | 5.67 | 0.8 | 365 | 5.1894 | 0.55639 | 5 | 0.74583
92193 | 4.29 | 0.8 | 365 | 3.9264 | 0.77018 | 4 | 0.69658
92196 | 13.23 | 1 | 365 | 15.1359 | 0.37281 | 15 | 0.50868
92221 | 5.04 | 0.8 | 365 | 4.6128 | 0.82791 | 5 | 0.44074
91727 | 7.5 | 0.8 | 365 | 6.8643 | 0.57724 | 7 | 0.44158
92091 | 4.72 | 0.8 | 365 | 4.32 | 0.94994 | 5 | 0.2699
92237 | 13.065 | 0.8 | 365 | 11.9577 | 0.84555 | 12 | 0.80323
92039 | 4.93 | 0.8 | 365 | 4.5122 | 0.52611 | 5 | 0.038263
91999 | 14.63 | 0.8 | 365 | 13.39 | 0.13934 | 13 | 0.52937
92160 | 11.02 | 0.8 | 365 | 10.086 | 0.23482 | 10 | 0.32082
79661 | 1778.4 | 0.65 | 365 | 1322.483 | 0.41106 | 1322 | 0.89403
92181 | 7.32 | 0.8 | 365 | 6.6996 | 0.083386 | 6 | 0.78298
34006 | 696.42 | 0.9 | 365 | 717.0691 | 0.66245 | 717 | 0.73158
63741 | 649.88 | 1 | 365 | 743.4991 | 0.78946 | 744 | 0.28857
82964 | 4804.8 | 0.65 | 365 | 3573.0242 | 0.91743 | 3573 | 0.9416
83737 | 1035.45 | 0.55 | 365 | 651.537 | 0.11446 | 651 | 0.65149
91432 | 320.74 | 0.6 | 365 | 220.1667 | 0.9944 | 221 | 0.16111
92206 | 8.55 | 0.8 | 365 | 7.8253 | 0.45805 | 8 | 0.2834
92209 | 2.331 | 1 | 365 | 2.6668 | 0.99426 | 3 | 0.66105
92239 | 3.6 | 1 | 365 | 4.1186 | 0.34634 | 4 | 0.46495
91459 | 30.4 | 0.55 | 365 | 19.1286 | 0.86952 | 19 | 0.99814
90936 | 9.99 | 0.8 | 365 | 9.1433 | 0.40888 | 9 | 0.55218
91445 | 479.7 | 0.55 | 365 | 301.842 | 0.83269 | 302 | 0.6747
92231 | 8.41 | 0.8 | 365 | 7.6972 | 0.073945 | 7 | 0.77115
47586 | 2794.5 | 0.7 | 365 | 2237.9451 | 0.93886 | 2238 | 0.884
78511 | 448.8 | 0.6 | 365 | 308.0714 | 0.013724 | 308 | 0.085123
91071 | 48 | 0.55 | 365 | 30.2031 | 0.98724 | 31 | 0.19032
92163 | 15.105 | 0.8 | 365 | 13.8248 | 0.44256 | 14 | 0.26733
91066 | 42.55 | 0.55 | 365 | 26.7738 | 0.71704 | 27 | 0.49081
91447 | 67.45 | 0.55 | 365 | 42.4416 | 0.54123 | 42 | 0.98285
81945 | 171.52 | 0.6 | 365 | 117.7371 | 0.17245 | 117 | 0.90954
82465 | 2940 | 0.65 | 365 | 2186.291 | 0.88654 | 2187 | 0.17755
64983 | 47.31 | 0.9 | 365 | 48.7128 | 0.48181 | 49 | 0.19457
90965 | 92.16 | 0.55 | 365 | 57.9899 | 0.19877 | 58 | 0.18869
81949 | 478.8 | 0.6 | 365 | 328.6644 | 0.45959 | 329 | 0.124
77308 | 2692.8 | 0.7 | 365 | 2156.4998 | 0.54572 | 2157 | 0.045516
82464 | 2751 | 0.55 | 365 | 1731.0139 | 0.065497 | 1731 | 0.079428
32954 | 596.97 | 0.65 | 365 | 443.9286 | 0.79096 | 444 | 0.71958
36238 | 928.62 | 0.8 | 365 | 849.9146 | 0.79155 | 850 | 0.70617
80798 | 2764.8 | 0.65 | 365 | 2056.0059 | 0.65238 | 2056 | 0.6583
79122 | 5968.44 | 0.7 | 365 | 4779.7607 | 0.88901 | 4780 | 0.64973
79669 | 5212.8 | 0.65 | 365 | 3876.4278 | 0.59631 | 3877 | 0.024139
91045 | 49.245 | 0.55 | 365 | 30.9865 | 0.6853 | 31 | 0.67177
35633 | 641.7 | 0.8 | 365 | 587.3126 | 0.58865 | 587 | 0.90124
77819 | 2842.4 | 0.65 | 365 | 2113.7121 | 0.49991 | 2114 | 0.21202
80895 | 5019.3 | 0.65 | 365 | 3732.5342 | 0.46761 | 3733 | 0.0017927
85263 | 657 | 0.55 | 365 | 413.4046 | 0.42479 | 413 | 0.82943
85267 | 663.57 | 0.55 | 365 | 417.5387 | 0.88904 | 418 | 0.42772
87571 | 427.05 | 0.55 | 365 | 268.713 | 0.17612 | 268 | 0.88913
88614 | 144.54 | 0.55 | 365 | 90.949 | 0.21345 | 91 | 0.16247
65181 | 61.88 | 0.7 | 365 | 49.5559 | 0.15265 | 49 | 0.70858
88615 | 781.83 | 0.55 | 365 | 491.9515 | 0.31472 | 492 | 0.26623
34861 | 1333.02 | 1 | 365 | 1525.0495 | 0.7509 | 1525 | 0.80043
1770 | 7.5 | 1 | 365 | 8.5804 | 0.72155 | 9 | 0.30197
564 | 9 | 1 | 365 | 10.2965 | 0.86586 | 11 | 0.16236
47224 | 5 | 1 | 365 | 5.7203 | 0.1477 | 5 | 0.86798
285 | 6.25 | 1 | 365 | 7.1504 | 0.43462 | 7 | 0.58497
2638 | 7 | 1 | 365 | 8.0084 | 0.00678 | 8 | 0.015172
11730 | 3.27 | 1 | 365 | 3.7411 | 0.44202 | 4 | 0.18309
2687 | 5 | 1 | 365 | 5.7203 | 0.1477 | 5 | 0.86798
2266 | 8 | 1 | 365 | 9.1524 | 0.43632 | 9 | 0.58877
2351 | 2.25 | 1 | 365 | 2.5741 | 0.71647 | 3 | 0.29059
385 | 5.25 | 1 | 365 | 6.0063 | 0.005085 | 6 | 0.011379
2099 | 5.5 | 1 | 365 | 6.2923 | 0.86247 | 7 | 0.15478
4446 | 6 | 1 | 365 | 6.8643 | 0.57724 | 7 | 0.44158
2081 | 7 | 1 | 365 | 8.0084 | 0.00678 | 8 | 0.015172
22256 | 6.12 | 1 | 365 | 7.0016 | 0.98878 | 7 | 0.99041
16453 | 18.63 | 1 | 365 | 21.3138 | 0.89233 | 22 | 0.20609
598 | 8 | 1 | 365 | 9.1524 | 0.43632 | 9 | 0.58877
7230 | 3.825 | 1 | 365 | 4.376 | 0.11799 | 4 | 0.494
1739 | 4 | 1 | 365 | 4.5762 | 0.71816 | 5 | 0.29438
1007 | 2.75 | 1 | 365 | 3.1462 | 0.43124 | 3 | 0.57739
48690 | 6.24 | 1 | 365 | 7.1389 | 0.40033 | 7 | 0.53924
391 | 7.848 | 1 | 365 | 8.9786 | 0.91503 | 9 | 0.89358
393 | 5.5 | 1 | 365 | 6.2923 | 0.86247 | 7 | 0.15478
3641 | 26.25 | 0.9 | 365 | 27.0283 | 0.022883 | 27 | 0.051205
342 | 6.5 | 1 | 365 | 7.4364 | 0.29201 | 7 | 0.72837
77956 | 2.75 | 1 | 365 | 3.1462 | 0.43124 | 3 | 0.57739
2637 | 5.25 | 1 | 365 | 6.0063 | 0.005085 | 6 | 0.011379
2636 | 18.75 | 1 | 365 | 21.451 | 0.30388 | 21 | 0.75492
341 | 9 | 1 | 365 | 10.2965 | 0.86586 | 11 | 0.16236
8510 | 23.25 | 1 | 365 | 26.5993 | 0.7368 | 27 | 0.33611
3446 | 22 | 1 | 365 | 25.1692 | 0.44988 | 25 | 0.61911
2639 | 12.74 | 1 | 365 | 14.5753 | 0.69234 | 15 | 0.26761
832 | 2.25 | 1 | 365 | 2.5741 | 0.71647 | 3 | 0.29059
9519 | 2.7 | 1 | 365 | 3.089 | 0.25976 | 3 | 0.34871
3443 | 48.75 | 0.9 | 365 | 50.1955 | 0.47107 | 50 | 0.66652
49134 | 10 | 1 | 365 | 11.4406 | 0.2954 | 11 | 0.73596
49125 | 2.75 | 1 | 365 | 3.1462 | 0.43124 | 3 | 0.57739
46752 | 8 | 1 | 365 | 9.1524 | 0.43632 | 9 | 0.58877
351 | 3 | 1 | 365 | 3.4322 | 0.28862 | 3 | 0.72079
2644 | 16.5 | 1 | 365 | 18.8769 | 0.58741 | 19 | 0.46433
551 | 5.75 | 1 | 365 | 6.5783 | 0.71986 | 7 | 0.29818
1744 | 4 | 1 | 365 | 4.5762 | 0.71816 | 5 | 0.29438
920 | 2 | 1 | 365 | 2.2881 | 0.85908 | 3 | 0.14719
1224 | 5 | 1 | 365 | 5.7203 | 0.1477 | 5 | 0.86798
3364 | 3.75 | 1 | 365 | 4.2902 | 0.86077 | 5 | 0.15099
1191 | 6 | 1 | 365 | 6.8643 | 0.57724 | 7 | 0.44158
7530 | 3.24 | 1 | 365 | 3.7067 | 0.11171 | 3 | 0.81845
2588 | 4.25 | 1 | 365 | 4.8622 | 0.57554 | 5 | 0.43778
2475 | 5.3 | 1 | 365 | 6.0635 | 0.17656 | 6 | 0.24006
2480 | 13.23 | 1 | 365 | 15.1359 | 0.37281 | 15 | 0.50868
3342 | 6.48 | 1 | 365 | 7.4135 | 0.22342 | 7 | 0.6369
2484 | 14.5 | 1 | 365 | 16.5888 | 0.72833 | 17 | 0.31714
2474 | 5 | 1 | 365 | 5.7203 | 0.1477 | 5 | 0.86798
5561 | 4.25 | 1 | 365 | 4.8622 | 0.57554 | 5 | 0.43778
10674 | 3.24 | 1 | 365 | 3.7067 | 0.11171 | 3 | 0.81845
3761 | 5.75 | 1 | 365 | 6.5783 | 0.71986 | 7 | 0.29818
2436 | 6 | 1 | 365 | 6.8643 | 0.57724 | 7 | 0.44158
3705 | 9.075 | 1 | 365 | 10.3823 | 0.12308 | 10 | 0.50538
16231 | 6.75 | 1 | 365 | 7.7224 | 0.1494 | 7 | 0.87177
2635 | 7.25 | 1 | 365 | 8.2944 | 0.86416 | 9 | 0.15857
4576 | 3.5 | 1 | 365 | 4.0042 | 0.00339 | 4 | 0.007586
4366 | 14.84 | 1 | 365 | 16.9778 | 0.89437 | 17 | 0.87216
3368 | 5.25 | 1 | 365 | 6.0063 | 0.005085 | 6 | 0.011379
6438 | 4 | 1 | 365 | 4.5762 | 0.71816 | 5 | 0.29438
7476 | 10.26 | 1 | 365 | 11.738 | 0.18708 | 11 | 0.92509
280 | 8.32 | 1 | 365 | 9.5185 | 0.53377 | 10 | 0.052319
5137 | 7.56 | 1 | 365 | 8.6491 | 0.92732 | 9 | 0.57639
2444 | 8.37 | 1 | 365 | 9.5757 | 0.70525 | 10 | 0.281
1292 | 5.46 | 1 | 365 | 6.2465 | 0.72529 | 6 | 0.97183
2435 | 8.25 | 1 | 365 | 9.4385 | 0.29371 | 9 | 0.73217
13682 | 2.55 | 1 | 365 | 2.9173 | 0.74533 | 3 | 0.66267
3750 | 6.095 | 1 | 365 | 6.973 | 0.90305 | 7 | 0.87607
2971 | 5.25 | 1 | 365 | 6.0063 | 0.005085 | 6 | 0.011379
4223 | 6.25 | 1 | 365 | 7.1504 | 0.43462 | 7 | 0.58497
4431 | 6.21 | 1 | 365 | 7.1046 | 0.29744 | 7 | 0.40203
16248 | 7.75 | 1 | 365 | 8.8664 | 0.57893 | 9 | 0.44537
4457 | 3.78 | 1 | 365 | 4.3245 | 0.96366 | 5 | 0.28819
2535 | 7.56 | 1 | 365 | 8.6491 | 0.92732 | 9 | 0.57639
10675 | 6.5 | 1 | 365 | 7.4364 | 0.29201 | 7 | 0.72837
4726 | 9.45 | 1 | 365 | 10.8113 | 0.40915 | 11 | 0.22048
3346 | 5.5 | 1 | 365 | 6.2923 | 0.86247 | 7 | 0.15478
10397 | 6.867 | 1 | 365 | 7.8562 | 0.55065 | 8 | 0.40688
4249 | 7.25 | 1 | 365 | 8.2944 | 0.86416 | 9 | 0.15857
16661 | 3.25 | 1 | 365 | 3.7182 | 0.146 | 3 | 0.86419
3372 | 12.5 | 1 | 365 | 14.3007 | 0.86925 | 15 | 0.16995
2519 | 5.75 | 1 | 365 | 6.5783 | 0.71986 | 7 | 0.29818
5615 | 17.01 | 1 | 365 | 19.4604 | 0.33648 | 19 | 0.79687
5670 | 5.5 | 1 | 365 | 6.2923 | 0.86247 | 7 | 0.15478
16233 | 12.75 | 1 | 365 | 14.5867 | 0.72664 | 15 | 0.31335
15096 | 2.385 | 1 | 365 | 2.7286 | 0.17945 | 2 | 0.90803
4006 | 3.51 | 1 | 365 | 4.0156 | 0.037685 | 4 | 0.053322
5352 | 6.25 | 1 | 365 | 7.1504 | 0.43462 | 7 | 0.58497
5611 | 9.75 | 1 | 365 | 11.1545 | 0.43801 | 11 | 0.59256
11534 | 4.05 | 1 | 365 | 4.6334 | 0.88964 | 5 | 0.52306
3747 | 8.1 | 1 | 365 | 9.2669 | 0.77927 | 10 | 0.046128
73175 | 2.75 | 1 | 365 | 3.1462 | 0.43124 | 3 | 0.57739
4227 | 7.75 | 1 | 365 | 8.8664 | 0.57893 | 9 | 0.44537
2907 | 3 | 1 | 365 | 3.4322 | 0.28862 | 3 | 0.72079
4214 | 7.02 | 1 | 365 | 8.0313 | 0.075371 | 8 | 0.10664
3344 | 6.25 | 1 | 365 | 7.1504 | 0.43462 | 7 | 0.58497
4579 | 6 | 1 | 365 | 6.8643 | 0.57724 | 7 | 0.44158
3991 | 5.75 | 1 | 365 | 6.5783 | 0.71986 | 7 | 0.29818
16362 | 12.42 | 1 | 365 | 14.2092 | 0.59489 | 14 | 0.80406
4429 | 9.25 | 1 | 365 | 10.5825 | 0.72325 | 11 | 0.30576
5312 | 5.4 | 1 | 365 | 6.1779 | 0.51952 | 6 | 0.69742
15878 | 8.25 | 1 | 365 | 9.4385 | 0.29371 | 9 | 0.73217
4552 | 7.29 | 1 | 365 | 8.3402 | 0.0013466 | 8 | 0.34151
19896 | 4.675 | 1 | 365 | 5.3485 | 0.033099 | 5 | 0.38156
15093 | 6.25 | 1 | 365 | 7.1504 | 0.43462 | 7 | 0.58497
12210 | 7.25 | 1 | 365 | 8.2944 | 0.86416 | 9 | 0.15857
2815 | 6.25 | 1 | 365 | 7.1504 | 0.43462 | 7 | 0.58497
12804 | 4.32 | 1 | 365 | 4.9423 | 0.81561 | 5 | 0.75793
5564 | 8.25 | 1 | 365 | 9.4385 | 0.29371 | 9 | 0.73217
4115 | 9.72 | 1 | 365 | 11.1202 | 0.33513 | 11 | 0.45535
20974 | 5.5 | 1 | 365 | 6.2923 | 0.86247 | 7 | 0.15478
53976 | 7.7 | 1 | 365 | 8.8092 | 0.40746 | 9 | 0.21669
5135 | 2.25 | 1 | 365 | 2.5741 | 0.71647 | 3 | 0.29059
1297 | 6 | 1 | 365 | 6.8643 | 0.57724 | 7 | 0.44158
1405 | 6.24 | 1 | 365 | 7.1389 | 0.40033 | 7 | 0.53924
1908 | 5.3 | 1 | 365 | 6.0635 | 0.17656 | 6 | 0.24006
1907 | 6.48 | 1 | 365 | 7.4135 | 0.22342 | 7 | 0.6369
3763 | 5 | 1 | 365 | 5.7203 | 0.1477 | 5 | 0.86798
21292 | 5.355 | 1 | 365 | 6.1264 | 0.36519 | 6 | 0.49161
5813 | 11 | 1 | 365 | 12.5846 | 0.72494 | 13 | 0.30956
7758 | 9.18 | 1 | 365 | 10.5024 | 0.48318 | 10 | 0.98561
16243 | 5.75 | 1 | 365 | 6.5783 | 0.71986 | 7 | 0.29818
12779 | 8.37 | 1 | 365 | 9.5757 | 0.70525 | 10 | 0.281
4550 | 6 | 1 | 365 | 6.8643 | 0.57724 | 7 | 0.44158
4682 | 3.78 | 1 | 365 | 4.3245 | 0.96366 | 5 | 0.28819
4572 | 7.75 | 1 | 365 | 8.8664 | 0.57893 | 9 | 0.44537
5522 | 6 | 1 | 365 | 6.8643 | 0.57724 | 7 | 0.44158
80890 | 5.94 | 1 | 365 | 6.7957 | 0.37147 | 7 | 0.16716
5705 | 8.25 | 1 | 365 | 9.4385 | 0.29371 | 9 | 0.73217
5143 | 8.25 | 1 | 365 | 9.4385 | 0.29371 | 9 | 0.73217
14823 | 6.75 | 1 | 365 | 7.7224 | 0.1494 | 7 | 0.87177
5140 | 7.29 | 1 | 365 | 8.3402 | 0.0013466 | 8 | 0.34151
3941 | 9.18 | 1 | 365 | 10.5024 | 0.48318 | 10 | 0.98561
4417 | 5 | 1 | 365 | 5.7203 | 0.1477 | 5 | 0.86798
5021 | 3.75 | 1 | 365 | 4.2902 | 0.86077 | 5 | 0.15099
5355 | 3.78 | 1 | 365 | 4.3245 | 0.96366 | 5 | 0.28819
41671 | 9 | 1 | 365 | 10.2965 | 0.86586 | 11 | 0.16236
11800 | 4.5 | 1 | 365 | 5.1483 | 0.43293 | 5 | 0.58118
11684 | 5.25 | 1 | 365 | 6.0063 | 0.005085 | 6 | 0.011379
5610 | 2.04 | 1 | 365 | 2.3339 | 0.99626 | 3 | 0.33014
5116 | 8 | 1 | 365 | 9.1524 | 0.43632 | 9 | 0.58877
10757 | 7.29 | 1 | 365 | 8.3402 | 0.0013466 | 8 | 0.34151
6634 | 8.25 | 1 | 365 | 9.4385 | 0.29371 | 9 | 0.73217
3986 | 9.45 | 1 | 365 | 10.8113 | 0.40915 | 11 | 0.22048
5412 | 2.43 | 1 | 365 | 2.7801 | 0.33378 | 3 | 0.11384
51054 | 6.6 | 1 | 365 | 7.5508 | 0.63496 | 8 | 0.18573
48619 | 2.943 | 1 | 365 | 3.367 | 0.093136 | 3 | 0.46009
4581 | 8.37 | 1 | 365 | 9.5757 | 0.70525 | 10 | 0.281
5032 | 8.1 | 1 | 365 | 9.2669 | 0.77927 | 10 | 0.046128
24009 | 5.1 | 1 | 365 | 5.8347 | 0.49065 | 6 | 0.32534
53891 | 2.5 | 1 | 365 | 2.8601 | 0.57385 | 3 | 0.43399
6603 | 7.56 | 1 | 365 | 8.6491 | 0.92732 | 9 | 0.57639
18417 | 5.25 | 1 | 365 | 6.0063 | 0.005085 | 6 | 0.011379
13573 | 15.93 | 1 | 365 | 18.2248 | 0.63257 | 18 | 0.85738
2529 | 8.37 | 1 | 365 | 9.5757 | 0.70525 | 10 | 0.281
2524 | 4.16 | 1 | 365 | 4.7593 | 0.26689 | 5 | 0.026159
2649 | 4.16 | 1 | 365 | 4.7593 | 0.26689 | 5 | 0.026159
3345 | 13.5 | 1 | 365 | 15.4448 | 0.29879 | 15 | 0.74355
5820 | 2.97 | 1 | 365 | 3.3978 | 0.18573 | 3 | 0.58358
11465 | 24.2 | 1 | 365 | 27.6862 | 0.99487 | 28 | 0.68102
5241 | 6.75 | 1 | 365 | 7.7224 | 0.1494 | 7 | 0.87177
13666 | 2.43 | 1 | 365 | 2.7801 | 0.33378 | 3 | 0.11384
11150 | 3.51 | 1 | 365 | 4.0156 | 0.037685 | 4 | 0.053322
12208 | 7 | 1 | 365 | 8.0084 | 0.00678 | 8 | 0.015172
16593 | 4.5 | 1 | 365 | 5.1483 | 0.43293 | 5 | 0.58118
16636 | 10.4 | 1 | 365 | 11.8982 | 0.66722 | 12 | 0.5654
16630 | 4.68 | 1 | 365 | 5.3542 | 0.050247 | 5 | 0.40443
19375 | 5.4 | 1 | 365 | 6.1779 | 0.51952 | 6 | 0.69742
4779 | 5.355 | 1 | 365 | 6.1264 | 0.36519 | 6 | 0.49161
5693 | 9.6 | 1 | 365 | 10.9829 | 0.92358 | 11 | 0.90652
7280 | 3.3 | 1 | 365 | 3.7754 | 0.31748 | 4 | 0.092867
14995 | 5.4 | 1 | 365 | 6.1779 | 0.51952 | 6 | 0.69742
21601 | 3.9 | 1 | 365 | 4.4618 | 0.37521 | 4 | 0.83702
52373 | 16.2 | 1 | 365 | 18.5337 | 0.55855 | 19 | 0.092255
20963 | 6.75 | 1 | 365 | 7.7224 | 0.1494 | 7 | 0.87177
48618 | 5.865 | 1 | 365 | 6.7099 | 0.11425 | 6 | 0.82414
5733 | 7.02 | 1 | 365 | 8.0313 | 0.075371 | 8 | 0.10664
6865 | 6.5 | 1 | 365 | 7.4364 | 0.29201 | 7 | 0.72837
54596 | 6.75 | 1 | 365 | 7.7224 | 0.1494 | 7 | 0.87177
81314 | 6 | 1 | 365 | 6.8643 | 0.57724 | 7 | 0.44158
5423 | 4.5 | 1 | 365 | 5.1483 | 0.43293 | 5 | 0.58118
12379 | 5.4 | 1 | 365 | 6.1779 | 0.51952 | 6 | 0.69742
5414 | 2.65 | 1 | 365 | 3.0317 | 0.088281 | 3 | 0.12003
48182 | 22 | 1 | 365 | 25.1692 | 0.44988 | 25 | 0.61911
14679 | 7.14 | 1 | 365 | 8.1686 | 0.48692 | 8 | 0.65548
21597 | 4.59 | 1 | 365 | 5.2512 | 0.74159 | 5 | 0.99281
3946 | 9.45 | 1 | 365 | 10.8113 | 0.40915 | 11 | 0.22048
4205 | 5.4 | 1 | 365 | 6.1779 | 0.51952 | 6 | 0.69742
4322 | 7.29 | 1 | 365 | 8.3402 | 0.0013466 | 8 | 0.34151
4251 | 6.21 | 1 | 365 | 7.1046 | 0.29744 | 7 | 0.40203
4634 | 8.1 | 1 | 365 | 9.2669 | 0.77927 | 10 | 0.046128
4654 | 2.7 | 1 | 365 | 3.089 | 0.25976 | 3 | 0.34871
5400 | 10.8 | 1 | 365 | 12.3558 | 0.039032 | 12 | 0.39484
5196 | 6.75 | 1 | 365 | 7.7224 | 0.1494 | 7 | 0.87177
5299 | 9.99 | 1 | 365 | 11.4291 | 0.2611 | 11 | 0.69022
5302 | 4.86 | 1 | 365 | 5.5601 | 0.66756 | 6 | 0.22768
5309 | 6.25 | 1 | 365 | 7.1504 | 0.43462 | 7 | 0.58497
13884 | 5.13 | 1 | 365 | 5.869 | 0.59354 | 6 | 0.46255
20972 | 7.5 | 1 | 365 | 8.5804 | 0.72155 | 9 | 0.30197
20256 | 5.4 | 1 | 365 | 6.1779 | 0.51952 | 6 | 0.69742
16234 | 5 | 1 | 365 | 5.7203 | 0.1477 | 5 | 0.86798
11222 | 10.5 | 1 | 365 | 12.0126 | 0.01017 | 12 | 0.022758
13774 | 5 | 1 | 365 | 5.7203 | 0.1477 | 5 | 0.86798
5665 | 8.37 | 1 | 365 | 9.5757 | 0.70525 | 10 | 0.281
6074 | 7.29 | 1 | 365 | 8.3402 | 0.0013466 | 8 | 0.34151
21895 | 10.455 | 1 | 365 | 11.9611 | 0.85584 | 12 | 0.81695
16950 | 9.45 | 1 | 365 | 10.8113 | 0.40915 | 11 | 0.22048
16502 | 3.51 | 1 | 365 | 4.0156 | 0.037685 | 4 | 0.053322
12196 | 7.5 | 1 | 365 | 8.5804 | 0.72155 | 9 | 0.30197
14825 | 9.69 | 1 | 365 | 11.0859 | 0.23224 | 11 | 0.31815
16135 | 3.57 | 1 | 365 | 4.0843 | 0.24346 | 4 | 0.32774
18614 | 2.295 | 1 | 365 | 2.6256 | 0.87079 | 3 | 0.4964
17386 | 62.37 | 0.9 | 365 | 64.2193 | 0.51037 | 64 | 0.72966
22616 | 6.375 | 1 | 365 | 7.2934 | 0.86332 | 8 | 0.15667
22851 | 3.825 | 1 | 365 | 4.376 | 0.11799 | 4 | 0.494
23175 | 3.825 | 1 | 365 | 4.376 | 0.11799 | 4 | 0.494
23178 | 3.78 | 1 | 365 | 4.3245 | 0.96366 | 5 | 0.28819
24220 | 9.69 | 1 | 365 | 11.0859 | 0.23224 | 11 | 0.31815
23841 | 4.32 | 1 | 365 | 4.9423 | 0.81561 | 5 | 0.75793
23842 | 4.32 | 1 | 365 | 4.9423 | 0.81561 | 5 | 0.75793
23852 | 3.57 | 1 | 365 | 4.0843 | 0.24346 | 4 | 0.32774
20257 | 2.55 | 1 | 365 | 2.9173 | 0.74533 | 3 | 0.66267
20259 | 5.865 | 1 | 365 | 6.7099 | 0.11425 | 6 | 0.82414
24977 | 5.13 | 1 | 365 | 5.869 | 0.59354 | 6 | 0.46255
25670 | 3.57 | 1 | 365 | 4.0843 | 0.24346 | 4 | 0.32774
23044 | 2.55 | 1 | 365 | 2.9173 | 0.74533 | 3 | 0.66267
25586 | 5.67 | 1 | 365 | 6.4868 | 0.44549 | 6 | 0.93229
24840 | 2.7 | 1 | 365 | 3.089 | 0.25976 | 3 | 0.34871
24980 | 3.57 | 1 | 365 | 4.0843 | 0.24346 | 4 | 0.32774
27180 | 6.885 | 1 | 365 | 7.8768 | 0.61238 | 8 | 0.48921
27661 | 8.04 | 1 | 365 | 9.1982 | 0.5735 | 9 | 0.77171
27946 | 5.61 | 1 | 365 | 6.4182 | 0.23972 | 6 | 0.65787
25454 | 7.29 | 1 | 365 | 8.3402 | 0.0013466 | 8 | 0.34151
25825 | 5.94 | 1 | 365 | 6.7957 | 0.37147 | 7 | 0.16716
27182 | 10.965 | 1 | 365 | 12.5446 | 0.60491 | 13 | 0.14948
27892 | 3.78 | 1 | 365 | 4.3245 | 0.96366 | 5 | 0.28819
27928 | 6.12 | 1 | 365 | 7.0016 | 0.98878 | 7 | 0.99041
28099 | 4.8 | 1 | 365 | 5.4915 | 0.46179 | 5 | 0.95326
26780 | 7.29 | 1 | 365 | 8.3402 | 0.0013466 | 8 | 0.34151
26783 | 8.37 | 1 | 365 | 9.5757 | 0.70525 | 10 | 0.281
26787 | 4.05 | 1 | 365 | 4.6334 | 0.88964 | 5 | 0.52306
27664 | 7.83 | 1 | 365 | 8.958 | 0.8533 | 9 | 0.81126
28291 | 4.845 | 1 | 365 | 5.543 | 0.61612 | 6 | 0.15907
28290 | 5.83 | 1 | 365 | 6.6698 | 0.99422 | 7 | 0.66406
28358 | 4.08 | 1 | 365 | 4.6677 | 0.99252 | 5 | 0.66027
28368 | 4.05 | 1 | 365 | 4.6334 | 0.88964 | 5 | 0.52306
28397 | 6 | 1 | 365 | 6.8643 | 0.57724 | 7 | 0.44158
29101 | 5.46 | 1 | 365 | 6.2465 | 0.72529 | 6 | 0.97183
29463 | 6.9 | 1 | 365 | 7.894 | 0.66383 | 8 | 0.55781
30637 | 3.825 | 1 | 365 | 4.376 | 0.11799 | 4 | 0.494
30481 | 4.845 | 1 | 365 | 5.543 | 0.61612 | 6 | 0.15907
30514 | 4 | 1 | 365 | 4.5762 | 0.71816 | 5 | 0.29438
30724 | 5.4 | 1 | 365 | 6.1779 | 0.51952 | 6 | 0.69742
25679 | 5.5 | 1 | 365 | 6.2923 | 0.86247 | 7 | 0.15478
31042 | 1.75 | 1 | 365 | 2.0021 | 0.001695 | 2 | 0.003793
31050 | 4.845 | 1 | 365 | 5.543 | 0.61612 | 6 | 0.15907
31167 | 6 | 1 | 365 | 6.8643 | 0.57724 | 7 | 0.44158
31180 | 2 | 1 | 365 | 2.2881 | 0.85908 | 3 | 0.14719
31187 | 4.86 | 1 | 365 | 5.5601 | 0.66756 | 6 | 0.22768
31367 | 8.67 | 1 | 365 | 9.919 | 0.73411 | 10 | 0.65308
30866 | 7.65 | 1 | 365 | 8.752 | 0.23598 | 8 | 0.98801
31839 | 5.4 | 1 | 365 | 6.1779 | 0.51952 | 6 | 0.69742
31579 | 5.4 | 1 | 365 | 6.1779 | 0.51952 | 6 | 0.69742
31615 | 5.1 | 1 | 365 | 5.8347 | 0.49065 | 6 | 0.32534
32112 | 5.4 | 1 | 365 | 6.1779 | 0.51952 | 6 | 0.69742
32999 | 2.25 | 1 | 365 | 2.5741 | 0.71647 | 3 | 0.29059
32239 | 4.32 | 1 | 365 | 4.9423 | 0.81561 | 5 | 0.75793
33037 | 3.315 | 1 | 365 | 3.7925 | 0.36893 | 4 | 0.16147
32241 | 4.335 | 1 | 365 | 4.9595 | 0.86706 | 5 | 0.82654
32701 | 4.68 | 1 | 365 | 5.3542 | 0.050247 | 5 | 0.40443
33922 | 4.08 | 1 | 365 | 4.6677 | 0.99252 | 5 | 0.66027
34056 | 4.95 | 1 | 365 | 5.6631 | 0.97622 | 6 | 0.6393
33174 | 12 | 1 | 365 | 13.7287 | 0.15448 | 13 | 0.88315
34281 | 3.3 | 1 | 365 | 3.7754 | 0.31748 | 4 | 0.092867
33773 | 4.95 | 1 | 365 | 5.6631 | 0.97622 | 6 | 0.6393
33829 | 3.025 | 1 | 365 | 3.4608 | 0.37436 | 3 | 0.83513
34998 | 3.975 | 1 | 365 | 4.5476 | 0.63242 | 5 | 0.18004
34275 | 3.3 | 1 | 365 | 3.7754 | 0.31748 | 4 | 0.092867
34066 | 6.9 | 1 | 365 | 7.894 | 0.66383 | 8 | 0.55781
37192 | 4.95 | 1 | 365 | 5.6631 | 0.97622 | 6 | 0.6393
37208 | 7.8 | 1 | 365 | 8.9236 | 0.75041 | 9 | 0.67405
37335 | 8.84 | 1 | 365 | 10.1135 | 0.31713 | 10 | 0.43059
37424 | 8.215 | 1 | 365 | 9.3984 | 0.17367 | 9 | 0.57209
35483 | 5.5 | 1 | 365 | 6.2923 | 0.86247 | 7 | 0.15478
34393 | 6.325 | 1 | 365 | 7.2362 | 0.69184 | 7 | 0.92799
36465 | 11.825 | 1 | 365 | 13.5285 | 0.55431 | 14 | 0.082773
35123 | 9.62 | 1 | 365 | 11.0058 | 0.99217 | 11 | 0.99799
31580 | 3.24 | 1 | 365 | 3.7067 | 0.11171 | 3 | 0.81845
32193 | 4.05 | 1 | 365 | 4.6334 | 0.88964 | 5 | 0.52306
33029 | 3.51 | 1 | 365 | 4.0156 | 0.037685 | 4 | 0.053322
33025 | 6.375 | 1 | 365 | 7.2934 | 0.86332 | 8 | 0.15667
34690 | 3.6 | 1 | 365 | 4.1186 | 0.34634 | 4 | 0.46495
34866 | 2.04 | 1 | 365 | 2.3339 | 0.99626 | 3 | 0.33014
34870 | 5.865 | 1 | 365 | 6.7099 | 0.11425 | 6 | 0.82414
35272 | 6.54 | 1 | 365 | 7.4821 | 0.42919 | 7 | 0.91132
34964 | 10.07 | 1 | 365 | 11.5206 | 0.53547 | 12 | 0.056112
35503 | 12.65 | 1 | 365 | 14.4723 | 0.38368 | 14 | 0.85599
35777 | 11.75 | 1 | 365 | 13.4427 | 0.29709 | 13 | 0.73975
35844 | 5.5 | 1 | 365 | 6.2923 | 0.86247 | 7 | 0.15478
35846 | 11.1 | 1 | 365 | 12.699 | 0.067894 | 12 | 0.76692
36918 | 5.5 | 1 | 365 | 6.2923 | 0.86247 | 7 | 0.15478
37068 | 6.3 | 1 | 365 | 7.2076 | 0.6061 | 7 | 0.81365
37088 | 5.7 | 1 | 365 | 6.5211 | 0.54838 | 7 | 0.069497
37167 | 4.2 | 1 | 365 | 4.805 | 0.40407 | 5 | 0.2091
37180 | 12 | 1 | 365 | 13.7287 | 0.15448 | 13 | 0.88315
37212 | 8.4 | 1 | 365 | 9.6101 | 0.80814 | 10 | 0.41821
37244 | 7.95 | 1 | 365 | 9.0952 | 0.26484 | 9 | 0.36009
37086 | 4.75 | 1 | 365 | 5.4343 | 0.29031 | 5 | 0.72458
38085 | 9.3 | 1 | 365 | 10.6397 | 0.89472 | 11 | 0.53444
37686 | 4.5 | 1 | 365 | 5.1483 | 0.43293 | 5 | 0.58118
39771 | 6.89 | 1 | 365 | 7.8825 | 0.62953 | 8 | 0.51208
40030 | 4.8 | 1 | 365 | 5.4915 | 0.46179 | 5 | 0.95326
42481 | 6.36 | 1 | 365 | 7.2762 | 0.81187 | 8 | 0.088071
41629 | 5.2 | 1 | 365 | 5.9491 | 0.83361 | 6 | 0.7827
43659 | 10.8 | 1 | 365 | 12.3558 | 0.039032 | 12 | 0.39484
44435 | 7.5 | 1 | 365 | 8.5804 | 0.72155 | 9 | 0.30197
45164 | 4.25 | 1 | 365 | 4.8622 | 0.57554 | 5 | 0.43778
45530 | 4.59 | 1 | 365 | 5.2512 | 0.74159 | 5 | 0.99281
45531 | 6.75 | 1 | 365 | 7.7224 | 0.1494 | 7 | 0.87177
45549 | 5.865 | 1 | 365 | 6.7099 | 0.11425 | 6 | 0.82414
45608 | 4.32 | 1 | 365 | 4.9423 | 0.81561 | 5 | 0.75793
46318 | 3.51 | 1 | 365 | 4.0156 | 0.037685 | 4 | 0.053322
44448 | 1.5 | 1 | 365 | 1.7161 | 0.14431 | 1 | 0.86039
45601 | 4.05 | 1 | 365 | 4.6334 | 0.88964 | 5 | 0.52306
45617 | 4.59 | 1 | 365 | 5.2512 | 0.74159 | 5 | 0.99281
46798 | 3.825 | 1 | 365 | 4.376 | 0.11799 | 4 | 0.494
46817 | 6.89 | 1 | 365 | 7.8825 | 0.62953 | 8 | 0.51208
46880 | 9.3 | 1 | 365 | 10.6397 | 0.89472 | 11 | 0.53444
46412 | 3.57 | 1 | 365 | 4.0843 | 0.24346 | 4 | 0.32774
46391 | 8.37 | 1 | 365 | 9.5757 | 0.70525 | 10 | 0.281
46463 | 3.06 | 1 | 365 | 3.5008 | 0.49439 | 3 | 0.9952
36197 | 6.9 | 1 | 365 | 7.894 | 0.66383 | 8 | 0.55781
52452 | 3.06 | 1 | 365 | 3.5008 | 0.49439 | 3 | 0.9952
45613 | 4.59 | 1 | 365 | 5.2512 | 0.74159 | 5 | 0.99281
48830 | 4.32 | 1 | 365 | 4.9423 | 0.81561 | 5 | 0.75793
46821 | 4.59 | 1 | 365 | 5.2512 | 0.74159 | 5 | 0.99281
46820 | 3.06 | 1 | 365 | 3.5008 | 0.49439 | 3 | 0.9952
47598 | 2.55 | 1 | 365 | 2.9173 | 0.74533 | 3 | 0.66267
46469 | 6.63 | 1 | 365 | 7.5851 | 0.73785 | 8 | 0.32294
46351 | 2.55 | 1 | 365 | 2.9173 | 0.74533 | 3 | 0.66267
46448 | 5.355 | 1 | 365 | 6.1264 | 0.36519 | 6 | 0.49161
46445 | 9.69 | 1 | 365 | 11.0859 | 0.23224 | 11 | 0.31815
46457 | 2.55 | 1 | 365 | 2.9173 | 0.74533 | 3 | 0.66267
47604 | 4.845 | 1 | 365 | 5.543 | 0.61612 | 6 | 0.15907
46336 | 2.97 | 1 | 365 | 3.3978 | 0.18573 | 3 | 0.58358
45191 | 6.3 | 1 | 365 | 7.2076 | 0.6061 | 7 | 0.81365
41433 | 5.5 | 1 | 365 | 6.2923 | 0.86247 | 7 | 0.15478
47729 | 9.35 | 1 | 365 | 10.6969 | 0.066199 | 10 | 0.76312
40041 | 9.075 | 1 | 365 | 10.3823 | 0.12308 | 10 | 0.50538
41248 | 3.92 | 1 | 365 | 4.4847 | 0.4438 | 4 | 0.9285
40003 | 7.8 | 1 | 365 | 8.9236 | 0.75041 | 9 | 0.67405
39962 | 6.36 | 1 | 365 | 7.2762 | 0.81187 | 8 | 0.088071
48842 | 4.845 | 1 | 365 | 5.543 | 0.61612 | 6 | 0.15907
45615 | 11.22 | 1 | 365 | 12.8363 | 0.47944 | 13 | 0.31575
44368 | 7.25 | 1 | 365 | 8.2944 | 0.86416 | 9 | 0.15857
41407 | 13.75 | 1 | 365 | 15.7308 | 0.15617 | 15 | 0.88694
40367 | 7.685 | 1 | 365 | 8.7921 | 0.35601 | 9 | 0.14809
45213 | 7.8 | 1 | 365 | 8.9236 | 0.75041 | 9 | 0.67405
45561 | 7.8 | 1 | 365 | 8.9236 | 0.75041 | 9 | 0.67405
46380 | 5.565 | 1 | 365 | 6.3667 | 0.08539 | 6 | 0.45206
40949 | 6.89 | 1 | 365 | 7.8825 | 0.62953 | 8 | 0.51208
39153 | 11.395 | 1 | 365 | 13.0365 | 0.079608 | 13 | 0.11613
39026 | 8.48 | 1 | 365 | 9.7016 | 0.082499 | 9 | 0.78409
43664 | 18.6 | 1 | 365 | 21.2794 | 0.78944 | 22 | 0.068886
41241 | 7.42 | 1 | 365 | 8.4889 | 0.44719 | 8 | 0.93608
37294 | 4.505 | 1 | 365 | 5.154 | 0.45008 | 5 | 0.60405
40214 | 10.5 | 1 | 365 | 12.0126 | 0.01017 | 12 | 0.022758
44311 | 4.845 | 1 | 365 | 5.543 | 0.61612 | 6 | 0.15907
51053 | 6.12 | 1 | 365 | 7.0016 | 0.98878 | 7 | 0.99041
48258 | 8.925 | 1 | 365 | 10.2107 | 0.60864 | 10 | 0.81934
41871 | 3.6 | 1 | 365 | 4.1186 | 0.34634 | 4 | 0.46495
46831 | 10.53 | 1 | 365 | 12.0469 | 0.11306 | 12 | 0.15997
48574 | 4.335 | 1 | 365 | 4.9595 | 0.86706 | 5 | 0.82654
46466 | 2.04 | 1 | 365 | 2.3339 | 0.99626 | 3 | 0.33014
39946 | 6.6 | 1 | 365 | 7.5508 | 0.63496 | 8 | 0.18573
49461 | 7.02 | 1 | 365 | 8.0313 | 0.075371 | 8 | 0.10664
48477 | 2.55 | 1 | 365 | 2.9173 | 0.74533 | 3 | 0.66267
46871 | 8.415 | 1 | 365 | 9.6272 | 0.85958 | 10 | 0.48681
45566 | 14.04 | 1 | 365 | 16.0625 | 0.15074 | 16 | 0.21329
47241 | 6 | 1 | 365 | 6.8643 | 0.57724 | 7 | 0.44158
46425 | 9.45 | 1 | 365 | 10.8113 | 0.40915 | 11 | 0.22048
47661 | 2.55 | 1 | 365 | 2.9173 | 0.74533 | 3 | 0.66267
47658 | 4.335 | 1 | 365 | 4.9595 | 0.86706 | 5 | 0.82654
46489 | 9.945 | 1 | 365 | 11.3776 | 0.10678 | 11 | 0.48441
56597 | 5.355 | 1 | 365 | 6.1264 | 0.36519 | 6 | 0.49161
54552 | 2.55 | 1 | 365 | 2.9173 | 0.74533 | 3 | 0.66267
49270 | 5.1 | 1 | 365 | 5.8347 | 0.49065 | 6 | 0.32534
48378 | 3.71 | 1 | 365 | 4.2444 | 0.72359 | 4 | 0.96804
40969 | 9.6 | 1 | 365 | 10.9829 | 0.92358 | 11 | 0.90652
45384 | 3.6 | 1 | 365 | 4.1186 | 0.34634 | 4 | 0.46495
42425 | 9.6 | 1 | 365 | 10.9829 | 0.92358 | 11 | 0.90652
40316 | 7.5 | 1 | 365 | 8.5804 | 0.72155 | 9 | 0.30197
56769 | 6.89 | 1 | 365 | 7.8825 | 0.62953 | 8 | 0.51208
38451 | 35.62 | 0.9 | 365 | 36.6761 | 0.94419 | 37 | 0.62034
41922 | 6.76 | 1 | 365 | 7.7338 | 0.18369 | 7 | 0.91751
55850 | 3.6 | 1 | 365 | 4.1186 | 0.34634 | 4 | 0.46495
56064 | 1.5 | 1 | 365 | 1.7161 | 0.14431 | 1 | 0.86039
44194 | 8.1 | 1 | 365 | 9.2669 | 0.77927 | 10 | 0.046128
42049 | 6.36 | 1 | 365 | 7.2762 | 0.81187 | 8 | 0.088071
57678 | 7.2 | 1 | 365 | 8.2372 | 0.69269 | 8 | 0.92989
58551 | 5.886 | 1 | 365 | 6.7339 | 0.18627 | 6 | 0.92019
49325 | 6.375 | 1 | 365 | 7.2934 | 0.86332 | 8 | 0.15667
59195 | 3.825 | 1 | 365 | 4.376 | 0.11799 | 4 | 0.494
59065 | 11.4 | 1 | 365 | 13.0422 | 0.096756 | 13 | 0.13899
38732 | 5.3 | 1 | 365 | 6.0635 | 0.17656 | 6 | 0.24006
41609 | 3.975 | 1 | 365 | 4.5476 | 0.63242 | 5 | 0.18004
56085 | 6.89 | 1 | 365 | 7.8825 | 0.62953 | 8 | 0.51208
59281 | 8.1 | 1 | 365 | 9.2669 | 0.77927 | 10 | 0.046128
58803 | 9.3 | 1 | 365 | 10.6397 | 0.89472 | 11 | 0.53444
58802 | 4.49 | 1 | 365 | 5.1368 | 0.39863 | 5 | 0.53545
58533 | 9.04 | 1 | 365 | 10.3423 | 0.0030416 | 10 | 0.34531
58061 | 11 | 1 | 365 | 12.5846 | 0.72494 | 13 | 0.30956
58058 | 9 | 1 | 365 | 10.2965 | 0.86586 | 11 | 0.16236
57492 | 14.835 | 1 | 365 | 16.9721 | 0.87723 | 17 | 0.8493
57586 | 12 | 1 | 365 | 13.7287 | 0.15448 | 13 | 0.88315
56841 | 6.84 | 1 | 365 | 7.8253 | 0.45805 | 8 | 0.2834
56300 | 15.6 | 1 | 365 | 17.8473 | 0.50082 | 18 | 0.3481
57629 | 6.625 | 1 | 365 | 7.5794 | 0.7207 | 8 | 0.30007
51057 | 6.36 | 1 | 365 | 7.2762 | 0.81187 | 8 | 0.088071
48411 | 5.3 | 1 | 365 | 6.0635 | 0.17656 | 6 | 0.24006
43340 | 5.83 | 1 | 365 | 6.6698 | 0.99422 | 7 | 0.66406
56048 | 7.2 | 1 | 365 | 8.2372 | 0.69269 | 8 | 0.92989
56261 | 6.9 | 1 | 365 | 7.894 | 0.66383 | 8 | 0.55781
56770 | 6.16 | 1 | 365 | 7.0474 | 0.12597 | 7 | 0.17335
57522 | 6.21 | 1 | 365 | 7.1046 | 0.29744 | 7 | 0.40203
57523 | 4.14 | 1 | 365 | 4.7364 | 0.1983 | 4 | 0.93469
58049 | 7.5 | 1 | 365 | 8.5804 | 0.72155 | 9 | 0.30197
58535 | 4.69 | 1 | 365 | 5.3656 | 0.084543 | 5 | 0.45017
58644 | 5.4 | 1 | 365 | 6.1779 | 0.51952 | 6 | 0.69742
58647 | 5.04 | 1 | 365 | 5.766 | 0.28488 | 6 | 0.050924
58707 | 5.6 | 1 | 365 | 6.4067 | 0.20542 | 6 | 0.61214
46252 | 6 | 1 | 365 | 6.8643 | 0.57724 | 7 | 0.44158
57028 | 5.1 | 1 | 365 | 5.8347 | 0.49065 | 6 | 0.32534
56049 | 10.385 | 1 | 365 | 11.881 | 0.61577 | 12 | 0.49679
56051 | 4.14 | 1 | 365 | 4.7364 | 0.1983 | 4 | 0.93469
56278 | 8.625 | 1 | 365 | 9.8675 | 0.57978 | 10 | 0.44727
56779 | 4.485 | 1 | 365 | 5.1311 | 0.38149 | 5 | 0.51258
57516 | 8.625 | 1 | 365 | 9.8675 | 0.57978 | 10 | 0.44727
57524 | 7.245 | 1 | 365 | 8.2887 | 0.84702 | 9 | 0.1357
56771 | 7.59 | 1 | 365 | 8.6834 | 0.030209 | 8 | 0.71359
57853 | 7.035 | 1 | 365 | 8.0484 | 0.12681 | 8 | 0.17525
58536 | 4.355 | 1 | 365 | 4.9824 | 0.93565 | 5 | 0.91801
58670 | 7.37 | 1 | 365 | 8.4317 | 0.27571 | 8 | 0.7074
57271 | 9.66 | 1 | 365 | 11.0516 | 0.12936 | 11 | 0.18094
57493 | 6.3 | 1 | 365 | 7.2076 | 0.6061 | 7 | 0.81365
43834 | 2.7 | 1 | 365 | 3.089 | 0.25976 | 3 | 0.34871
47250 | 12 | 1 | 365 | 13.7287 | 0.15448 | 13 | 0.88315
60386 | 3.9 | 1 | 365 | 4.4618 | 0.37521 | 4 | 0.83702
51095 | 6.36 | 1 | 365 | 7.2762 | 0.81187 | 8 | 0.088071
59075 | 6 | 1 | 365 | 6.8643 | 0.57724 | 7 | 0.44158
59186 | 7.59 | 1 | 365 | 8.6834 | 0.030209 | 8 | 0.71359
59187 | 6.9 | 1 | 365 | 7.894 | 0.66383 | 8 | 0.55781
59478 | 8.28 | 1 | 365 | 9.4728 | 0.39659 | 9 | 0.86937
59479 | 5.52 | 1 | 365 | 6.3152 | 0.93106 | 7 | 0.24625
59480 | 9 | 1 | 365 | 10.2965 | 0.86586 | 11 | 0.16236
60133 | 11.4 | 1 | 365 | 13.0422 | 0.096756 | 13 | 0.13899
60142 | 6.6 | 1 | 365 | 7.5508 | 0.63496 | 8 | 0.18573
60150 | 6.03 | 1 | 365 | 6.8987 | 0.68013 | 7 | 0.57878
62909 | 10.695 | 1 | 365 | 12.2357 | 0.67893 | 12 | 0.91461
60751 | 9.9 | 1 | 365 | 11.3262 | 0.95245 | 12 | 0.2786
60757 | 9.045 | 1 | 365 | 10.348 | 0.020189 | 10 | 0.36818
60874 | 6.21 | 1 | 365 | 7.1046 | 0.29744 | 7 | 0.40203
60885 | 5.36 | 1 | 365 | 6.1321 | 0.38233 | 6 | 0.51447
60886 | 4.5 | 1 | 365 | 5.1483 | 0.43293 | 5 | 0.58118
61115 | 7.245 | 1 | 365 | 8.2887 | 0.84702 | 9 | 0.1357
60766 | 11.1 | 1 | 365 | 12.699 | 0.067894 | 12 | 0.76692
61163 | 5.4 | 1 | 365 | 6.1779 | 0.51952 | 6 | 0.69742
61162 | 9.66 | 1 | 365 | 11.0516 | 0.12936 | 11 | 0.18094
61216 | 10.2 | 1 | 365 | 11.6694 | 0.98131 | 12 | 0.65068
61268 | 9.045 | 1 | 365 | 10.348 | 0.020189 | 10 | 0.36818
61272 | 13.455 | 1 | 365 | 15.3933 | 0.14446 | 15 | 0.53773
61275 | 6.9 | 1 | 365 | 7.894 | 0.66383 | 8 | 0.55781
61276 | 7.935 | 1 | 365 | 9.0781 | 0.2134 | 9 | 0.29148
61401 | 10.35 | 1 | 365 | 11.841 | 0.49574 | 12 | 0.33672
61447 | 6.6 | 1 | 365 | 7.5508 | 0.63496 | 8 | 0.18573
61469 | 10.695 | 1 | 365 | 12.2357 | 0.67893 | 12 | 0.91461
61530 | 5.4 | 1 | 365 | 6.1779 | 0.51952 | 6 | 0.69742
61533 | 3.9 | 1 | 365 | 4.4618 | 0.37521 | 4 | 0.83702
61161 | 6.9 | 1 | 365 | 7.894 | 0.66383 | 8 | 0.55781
61467 | 8.97 | 1 | 365 | 10.2622 | 0.76297 | 11 | 0.025156
62172 | 8.97 | 1 | 365 | 10.2622 | 0.76297 | 11 | 0.025156
62175 | 8.1 | 1 | 365 | 9.2669 | 0.77927 | 10 | 0.046128
62177 | 8.4 | 1 | 365 | 9.6101 | 0.80814 | 10 | 0.41821
62178 | 7.245 | 1 | 365 | 8.2887 | 0.84702 | 9 | 0.1357
62179 | 5.865 | 1 | 365 | 6.7099 | 0.11425 | 6 | 0.82414
62180 | 5.4 | 1 | 365 | 6.1779 | 0.51952 | 6 | 0.69742
62189 | 7.59 | 1 | 365 | 8.6834 | 0.030209 | 8 | 0.71359
62190 | 9.6 | 1 | 365 | 10.9829 | 0.92358 | 11 | 0.90652
62193 | 7.37 | 1 | 365 | 8.4317 | 0.27571 | 8 | 0.7074
62248 | 6.27 | 1 | 365 | 7.1732 | 0.50322 | 7 | 0.67645
62283 | 8.625 | 1 | 365 | 9.8675 | 0.57978 | 10 | 0.44727
62294 | 5.865 | 1 | 365 | 6.7099 | 0.11425 | 6 | 0.82414
62296 | 6.9 | 1 | 365 | 7.894 | 0.66383 | 8 | 0.55781
62303 | 5.7 | 1 | 365 | 6.5211 | 0.54838 | 7 | 0.069497
62171 | 7.8 | 1 | 365 | 8.9236 | 0.75041 | 9 | 0.67405
62174 | 8.7 | 1 | 365 | 9.9533 | 0.837 | 10 | 0.79029
62762 | 9.9 | 1 | 365 | 11.3262 | 0.95245 | 12 | 0.2786
62766 | 9.9 | 1 | 365 | 11.3262 | 0.95245 | 12 | 0.2786
62768 | 6.03 | 1 | 365 | 6.8987 | 0.68013 | 7 | 0.57878
62776 | 10.385 | 1 | 365 | 11.881 | 0.61577 | 12 | 0.49679
62285 | 6 | 1 | 365 | 6.8643 | 0.57724 | 7 | 0.44158
62286 | 6.3 | 1 | 365 | 7.2076 | 0.6061 | 7 | 0.81365
62879 | 9.6 | 1 | 365 | 10.9829 | 0.92358 | 11 | 0.90652
62910 | 4.83 | 1 | 365 | 5.5258 | 0.56468 | 6 | 0.090469
62911 | 6.6 | 1 | 365 | 7.5508 | 0.63496 | 8 | 0.18573
62919 | 6.7 | 1 | 365 | 7.6652 | 0.97792 | 8 | 0.64309
62922 | 6.21 | 1 | 365 | 7.1046 | 0.29744 | 7 | 0.40203
62924 | 6.21 | 1 | 365 | 7.1046 | 0.29744 | 7 | 0.40203
62930 | 4.5 | 1 | 365 | 5.1483 | 0.43293 | 5 | 0.58118
62933 | 4.69 | 1 | 365 | 5.3656 | 0.084543 | 5 | 0.45017
62936 | 7.2 | 1 | 365 | 8.2372 | 0.69269 | 8 | 0.92989
63447 | 5.52 | 1 | 365 | 6.3152 | 0.93106 | 7 | 0.24625
63448 | 15.3 | 1 | 365 | 17.5041 | 0.47196 | 17 | 0.97602
63452 | 5.36 | 1 | 365 | 6.1321 | 0.38233 | 6 | 0.51447
63456 | 7.245 | 1 | 365 | 8.2887 | 0.84702 | 9 | 0.1357
63599 | 6.6 | 1 | 365 | 7.5508 | 0.63496 | 8 | 0.18573
63686 | 7.935 | 1 | 365 | 9.0781 | 0.2134 | 9 | 0.29148
64009 | 10.56 | 1 | 365 | 12.0812 | 0.21594 | 12 | 0.29717
64207 | 8.7 | 1 | 365 | 9.9533 | 0.837 | 10 | 0.79029
64210 | 11.1 | 1 | 365 | 12.699 | 0.067894 | 12 | 0.76692
64250 | 4.845 | 1 | 365 | 5.543 | 0.61612 | 6 | 0.15907
64302 | 4.32 | 1 | 365 | 4.9423 | 0.81561 | 5 | 0.75793
60129 | 5.175 | 1 | 365 | 5.9205 | 0.74787 | 6 | 0.66836
60879 | 9 | 1 | 365 | 10.2965 | 0.86586 | 11 | 0.16236
60883 | 5.52 | 1 | 365 | 6.3152 | 0.93106 | 7 | 0.24625
64330 | 8.55 | 1 | 365 | 9.7817 | 0.32257 | 10 | 0.10425
64344 | 9.975 | 1 | 365 | 11.412 | 0.20966 | 11 | 0.62162
64391 | 5.7 | 1 | 365 | 6.5211 | 0.54838 | 7 | 0.069497
64392 | 4.56 | 1 | 365 | 5.2169 | 0.6387 | 5 | 0.8556
64440 | 8.64 | 1 | 365 | 9.8846 | 0.63123 | 10 | 0.51587
64679 | 9.69 | 1 | 365 | 11.0859 | 0.23224 | 11 | 0.31815
64716 | 7.29 | 1 | 365 | 8.3402 | 0.0013466 | 8 | 0.34151
64758 | 7.83 | 1 | 365 | 8.958 | 0.8533 | 9 | 0.81126
64760 | 4.845 | 1 | 365 | 5.543 | 0.61612 | 6 | 0.15907
65290 | 8.68 | 1 | 365 | 9.9304 | 0.76841 | 10 | 0.69881
62914 | 4.02 | 1 | 365 | 4.5991 | 0.78675 | 5 | 0.38586
61219 | 9.6 | 1 | 365 | 10.9829 | 0.92358 | 11 | 0.90652
39934 | 7.8 | 1 | 365 | 8.9236 | 0.75041 | 9 | 0.67405
65309 | 4.05 | 1 | 365 | 4.6334 | 0.88964 | 5 | 0.52306
63362 | 6.4 | 1 | 365 | 7.322 | 0.94906 | 8 | 0.27101
64025 | 2.97 | 1 | 365 | 3.3978 | 0.18573 | 3 | 0.58358
65317 | 7.3 | 1 | 365 | 8.3516 | 0.035642 | 8 | 0.38725
63583 | 4.2 | 1 | 365 | 4.805 | 0.40407 | 5 | 0.2091
61290 | 6.9 | 1 | 365 | 7.894 | 0.66383 | 8 | 0.55781
63879 | 14.4 | 1 | 365 | 16.4744 | 0.38538 | 16 | 0.85978
65825 | 5.4 | 1 | 365 | 6.1779 | 0.51952 | 6 | 0.69742
65877 | 10.56 | 1 | 365 | 12.0812 | 0.21594 | 12 | 0.29717
66433 | 6.3 | 1 | 365 | 7.2076 | 0.6061 | 7 | 0.81365
66511 | 8.64 | 1 | 365 | 9.8846 | 0.63123 | 10 | 0.51587
66512 | 7.125 | 1 | 365 | 8.1514 | 0.43547 | 8 | 0.58687
48395 | 3.6 | 1 | 365 | 4.1186 | 0.34634 | 4 | 0.46495
65389 | 7.29 | 1 | 365 | 8.3402 | 0.0013466 | 8 | 0.34151
65432 | 4.2 | 1 | 365 | 4.805 | 0.40407 | 5 | 0.2091
48836 | 10.6 | 1 | 365 | 12.127 | 0.35312 | 12 | 0.48012
67143 | 6.6 | 1 | 365 | 7.5508 | 0.63496 | 8 | 0.18573
67344 | 5.7 | 1 | 365 | 6.5211 | 0.54838 | 7 | 0.069497
67397 | 9.92 | 1 | 365 | 11.349 | 0.021037 | 11 | 0.37007
64027 | 6.7 | 1 | 365 | 7.6652 | 0.97792 | 8 | 0.64309
67461 | 7.04 | 1 | 365 | 8.0542 | 0.14396 | 8 | 0.19812
66988 | 9.3 | 1 | 365 | 10.6397 | 0.89472 | 11 | 0.53444
65868 | 6.21 | 1 | 365 | 7.1046 | 0.29744 | 7 | 0.40203
66375 | 11.395 | 1 | 365 | 13.0365 | 0.079608 | 13 | 0.11613
67569 | 5.4 | 1 | 365 | 6.1779 | 0.51952 | 6 | 0.69742
59116 | 5.4 | 1 | 365 | 6.1779 | 0.51952 | 6 | 0.69742
65421 | 4.92 | 1 | 365 | 5.6288 | 0.87334 | 6 | 0.50209
67565 | 8.4 | 1 | 365 | 9.6101 | 0.80814 | 10 | 0.41821
61119 | 5.76 | 1 | 365 | 6.5898 | 0.75415 | 7 | 0.34391
64544 | 6.9 | 1 | 365 | 7.894 | 0.66383 | 8 | 0.55781
65424 | 4.575 | 1 | 365 | 5.2341 | 0.69015 | 5 | 0.9242
64599 | 6.9 | 1 | 365 | 7.894 | 0.66383 | 8 | 0.55781
65526 | 7.8 | 1 | 365 | 8.9236 | 0.75041 | 9 | 0.67405
65602 | 7.56 | 1 | 365 | 8.6491 | 0.92732 | 9 | 0.57639
65607 | 4.48 | 1 | 365 | 5.1254 | 0.36434 | 5 | 0.48971
65608 | 6.9 | 1 | 365 | 7.894 | 0.66383 | 8 | 0.55781
65610 | 4.2 | 1 | 365 | 4.805 | 0.40407 | 5 | 0.2091
65613 | 8.1 | 1 | 365 | 9.2669 | 0.77927 | 10 | 0.046128
65783 | 12.06 | 1 | 365 | 13.7973 | 0.36025 | 14 | 0.15757
65960 | 5.1 | 0.8 | 365 | 4.6677 | 0.99252 | 5 | 0.66027
62289 | 9.66 | 1 | 365 | 11.0516 | 0.12936 | 11 | 0.18094
64473 | 8.625 | 1 | 365 | 9.8675 | 0.57978 | 10 | 0.44727
64609 | 6.21 | 1 | 365 | 7.1046 | 0.29744 | 7 | 0.40203
65521 | 6.365 | 1 | 365 | 7.2819 | 0.82902 | 8 | 0.11094
65524 | 5.865 | 1 | 365 | 6.7099 | 0.11425 | 6 | 0.82414
65601 | 8.97 | 1 | 365 | 10.2622 | 0.76297 | 11 | 0.025156
65531 | 8.28 | 1 | 365 | 9.4728 | 0.39659 | 9 | 0.86937
65698 | 8.625 | 1 | 365 | 9.8675 | 0.57978 | 10 | 0.44727
65961 | 6.7 | 0.8 | 365 | 6.1321 | 0.38233 | 6 | 0.51447
64610 | 12 | 1 | 365 | 13.7287 | 0.15448 | 13 | 0.88315
64611 | 18 | 1 | 365 | 20.593 | 0.73172 | 21 | 0.32473
67384 | 10.2 | 1 | 365 | 11.6694 | 0.98131 | 12 | 0.65068
64602 | 6.9 | 1 | 365 | 7.894 | 0.66383 | 8 | 0.55781
64099 | 5.22 | 1 | 365 | 5.972 | 0.9022 | 6 | 0.87417
65792 | 3 | 1 | 365 | 3.4322 | 0.28862 | 3 | 0.72079
64101 | 6.84 | 1 | 365 | 7.8253 | 0.45805 | 8 | 0.2834
64103 | 6.96 | 1 | 365 | 7.9626 | 0.8696 | 8 | 0.83223
64106 | 6.84 | 1 | 365 | 7.8253 | 0.45805 | 8 | 0.2834
66620 | 5.695 | 0.8 | 365 | 5.2123 | 0.62498 | 5 | 0.8373
66648 | 7.84 | 1 | 365 | 8.9694 | 0.88759 | 9 | 0.85699
66699 | 14.4 | 0.8 | 365 | 13.1795 | 0.5083 | 13 | 0.68783
66881 | 8.37 | 1 | 365 | 9.5757 | 0.70525 | 10 | 0.281
66889 | 11.2 | 1 | 365 | 12.8134 | 0.41085 | 13 | 0.22428
66897 | 5.13 | 1 | 365 | 5.869 | 0.59354 | 6 | 0.46255
66925 | 2.7 | 1 | 365 | 3.089 | 0.25976 | 3 | 0.34871
66930 | 5.985 | 1 | 365 | 6.8472 | 0.5258 | 7 | 0.37297
66887 | 9.66 | 0.8 | 365 | 8.8413 | 0.50349 | 9 | 0.34475
66898 | 6.84 | 1 | 365 | 7.8253 | 0.45805 | 8 | 0.2834
67176 | 10.26 | 1 | 365 | 11.738 | 0.18708 | 11 | 0.92509
67204 | 5.04 | 1 | 365 | 5.766 | 0.28488 | 6 | 0.050924
65342 | 11.2 | 1 | 365 | 12.8134 | 0.41085 | 13 | 0.22428
66587 | 7.29 | 1 | 365 | 8.3402 | 0.0013466 | 8 | 0.34151
67415 | 3.99 | 1 | 365 | 4.5648 | 0.68386 | 5 | 0.24865
67497 | 5.52 | 1 | 365 | 6.3152 | 0.93106 | 7 | 0.24625
67468 | 8.71 | 1 | 365 | 9.9647 | 0.87129 | 10 | 0.83602
67782 | 5.985 | 1 | 365 | 6.8472 | 0.5258 | 7 | 0.37297
67791 | 8.1 | 1 | 365 | 9.2669 | 0.77927 | 10 | 0.046128
67065 | 7.36 | 0.8 | 365 | 6.7362 | 0.19313 | 6 | 0.92933
67683 | 3.35 | 0.8 | 365 | 3.0661 | 0.19117 | 3 | 0.25724
67808 | 5.4 | 0.8 | 365 | 4.9423 | 0.81561 | 5 | 0.75793
66891 | 14.1 | 1 | 365 | 16.1312 | 0.35651 | 16 | 0.4877
67503 | 6 | 0.8 | 365 | 5.4915 | 0.46179 | 5 | 0.95326
66541 | 10.675 | 1 | 365 | 12.2128 | 0.61034 | 12 | 0.82314
66894 | 6.84 | 1 | 365 | 7.8253 | 0.45805 | 8 | 0.2834
67811 | 2.24 | 0.8 | 365 | 2.0501 | 0.14574 | 2 | 0.19588
67843 | 1.4 | 0.8 | 365 | 1.2813 | 0.84108 | 2 | 0.12243
64735 | 9.8 | 1 | 365 | 11.2117 | 0.60949 | 11 | 0.82124
68164 | 7.41 | 0.8 | 365 | 6.782 | 0.33031 | 7 | 0.11228
67490 | 7.2 | 1 | 365 | 8.2372 | 0.69269 | 8 | 0.92989
68263 | 7.8 | 1 | 365 | 8.9236 | 0.75041 | 9 | 0.67405
68277 | 7.56 | 0.8 | 365 | 6.9193 | 0.74186 | 7 | 0.66111
68278 | 4.86 | 0.8 | 365 | 4.4481 | 0.33405 | 4 | 0.78214
68280 | 6.21 | 0.8 | 365 | 5.6837 | 0.037955 | 5 | 0.72162
68120 | 12.73 | 0.8 | 365 | 11.6511 | 0.92644 | 12 | 0.5775
68286 | 5.175 | 0.8 | 365 | 4.7364 | 0.1983 | 4 | 0.93469
68288 | 10.5 | 0.8 | 365 | 9.6101 | 0.80814 | 10 | 0.41821
68315 | 6.27 | 0.8 | 365 | 5.7386 | 0.20257 | 5 | 0.94116
68333 | 5.04 | 1 | 365 | 5.766 | 0.28488 | 6 | 0.050924
68380 | 9 | 0.8 | 365 | 8.2372 | 0.69269 | 8 | 0.92989
67557 | 3.85 | 1 | 365 | 4.4046 | 0.20373 | 4 | 0.60834
68448 | 6.75 | 0.8 | 365 | 6.1779 | 0.51952 | 6 | 0.69742
68518 | 6.9 | 1 | 365 | 7.894 | 0.66383 | 8 | 0.55781
68573 | 2.565 | 0.8 | 365 | 2.3476 | 0.037416 | 2 | 0.38502
68647 | 5.67 | 0.8 | 365 | 5.1894 | 0.55639 | 5 | 0.74583
68827 | 3.24 | 1 | 365 | 3.7067 | 0.11171 | 3 | 0.81845
68830 | 3.78 | 0.8 | 365 | 3.4596 | 0.37093 | 3 | 0.83055
68831 | 7 | 0.8 | 365 | 6.4067 | 0.20542 | 6 | 0.61214
68238 | 10.26 | 1 | 365 | 11.738 | 0.18708 | 11 | 0.92509
68828 | 9.12 | 1 | 365 | 10.4338 | 0.2774 | 10 | 0.7112
68973 | 4.5 | 0.8 | 365 | 4.1186 | 0.34634 | 4 | 0.46495
69010 | 4.83 | 0.8 | 365 | 4.4206 | 0.25174 | 4 | 0.67237
69012 | 5.4 | 0.8 | 365 | 4.9423 | 0.81561 | 5 | 0.75793
69015 | 9.975 | 0.8 | 365 | 9.1296 | 0.36773 | 9 | 0.4973
69020 | 11.725 | 0.8 | 365 | 10.7312 | 0.16909 | 10 | 0.90033
69051 | 4.2 | 0.8 | 365 | 3.844 | 0.52325 | 4 | 0.36728
69070 | 2.7 | 0.8 | 365 | 2.4712 | 0.40781 | 2 | 0.87897
69084 | 10.44 | 0.8 | 365 | 9.5552 | 0.64352 | 10 | 0.19867
69008 | 8.1 | 0.8 | 365 | 7.4135 | 0.22342 | 7 | 0.6369
69324 | 12.16 | 0.8 | 365 | 11.1294 | 0.36257 | 11 | 0.49194
69441 | 7 | 0.8 | 365 | 6.4067 | 0.20542 | 6 | 0.61214
69497 | 7.68 | 0.8 | 365 | 7.0291 | 0.071094 | 7 | 0.10017
69525 | 6.555 | 0.8 | 365 | 5.9994 | 0.98451 | 6 | 0.98394
69534 | 7.84 | 0.8 | 365 | 7.1755 | 0.51007 | 7 | 0.68559
69536 | 7.28 | 0.8 | 365 | 6.663 | 0.97364 | 7 | 0.63662
69542 | 3.135 | 0.8 | 365 | 2.8693 | 0.60129 | 3 | 0.47058
69709 | 6.6 | 1 | 365 | 7.5508 | 0.63496 | 8 | 0.18573
69728 | 9.6 | 0.8 | 365 | 8.7864 | 0.33887 | 9 | 0.12522
69842 | 6.16 | 0.8 | 365 | 5.6379 | 0.90077 | 6 | 0.53868
69925 | 9.86 | 0.8 | 365 | 9.0243 | 0.052212 | 9 | 0.076525
69928 | 9.9 | 0.8 | 365 | 9.0609 | 0.16196 | 9 | 0.22288
69971 | 6 | 0.8 | 365 | 5.4915 | 0.46179 | 5 | 0.95326
69999 | 5.415 | 0.8 | 365 | 4.9561 | 0.85677 | 5 | 0.81282
70449 | 10.2 | 0.8 | 365 | 9.3355 | 0.98505 | 10 | 0.32054
69087 | 5.175 | 0.8 | 365 | 4.7364 | 0.1983 | 4 | 0.93469
68313 | 3.42 | 0.8 | 365 | 3.1301 | 0.38322 | 3 | 0.51336
70729 | 4.48 | 0.8 | 365 | 4.1003 | 0.29147 | 4 | 0.39177
70730 | 10.56 | 0.8 | 365 | 9.665 | 0.97275 | 10 | 0.63774
70731 | 4.5 | 0.8 | 365 | 4.1186 | 0.34634 | 4 | 0.46495
70732 | 2.565 | 0.8 | 365 | 2.3476 | 0.037416 | 2 | 0.38502
70929 | 6.48 | 0.8 | 365 | 5.9308 | 0.77874 | 6 | 0.70952
70940 | 5.76 | 0.8 | 365 | 5.2718 | 0.80332 | 6 | 0.07513
70981 | 9.9 | 0.8 | 365 | 9.0609 | 0.16196 | 9 | 0.22288
71034 | 5.76 | 0.8 | 365 | 5.2718 | 0.80332 | 6 | 0.07513
71112 | 2.565 | 0.8 | 365 | 2.3476 | 0.037416 | 2 | 0.38502
71119 | 8.64 | 0.8 | 365 | 7.9077 | 0.70498 | 8 | 0.6127
71145 | 3.105 | 0.8 | 365 | 2.8418 | 0.51898 | 3 | 0.36081
71148 | 2.24 | 0.8 | 365 | 2.0501 | 0.14574 | 2 | 0.19588
71149 | 5.4 | 0.8 | 365 | 4.9423 | 0.81561 | 5 | 0.75793
71150 | 5.04 | 0.8 | 365 | 4.6128 | 0.82791 | 5 | 0.44074
71192 | 4.56 | 0.8 | 365 | 4.1735 | 0.51096 | 4 | 0.68448
71193 | 5.7 | 0.8 | 365 | 5.2169 | 0.6387 | 5 | 0.8556
71232 | 9.12 | 0.8 | 365 | 8.347 | 0.021924 | 8 | 0.36896
71236 | 3.92 | 0.8 | 365 | 3.5878 | 0.75504 | 4 | 0.3428
71304 | 8.64 | 0.8 | 365 | 7.9077 | 0.70498 | 8 | 0.6127
71317 | 7 | 0.8 | 365 | 6.4067 | 0.20542 | 6 | 0.61214
71525 | 5.32 | 0.8 | 365 | 4.8691 | 0.59612 | 5 | 0.46522
71704 | 8.64 | 0.8 | 365 | 7.9077 | 0.70498 | 8 | 0.6127
71716 | 9 | 0.8 | 365 | 8.2372 | 0.69269 | 8 | 0.92989
71736 | 4.86 | 0.8 | 365 | 4.4481 | 0.33405 | 4 | 0.78214
71651 | 10.24 | 0.8 | 365 | 9.3721 | 0.094792 | 9 | 0.4669
71813 | 7.695 | 0.8 | 365 | 7.0428 | 0.11225 | 7 | 0.15506
71827 | 9.69 | 0.8 | 365 | 8.8687 | 0.58579 | 9 | 0.45452
71854 | 8.64 | 0.8 | 365 | 7.9077 | 0.70498 | 8 | 0.6127
71881 | 3.92 | 0.8 | 365 | 3.5878 | 0.75504 | 4 | 0.3428
71930 | 5.6 | 0.8 | 365 | 5.1254 | 0.36434 | 5 | 0.48971
71933 | 4.2 | 0.8 | 365 | 3.844 | 0.52325 | 4 | 0.36728
72059 | 5.6 | 0.8 | 365 | 5.1254 | 0.36434 | 5 | 0.48971
72060 | 12.04 | 0.8 | 365 | 11.0195 | 0.033329 | 11 | 0.052877
72196 | 6.4 | 0.8 | 365 | 5.8576 | 0.55924 | 6 | 0.41681
72217 | 5.025 | 0.8 | 365 | 4.5991 | 0.78675 | 5 | 0.38586
72681 | 11.4 | 0.8 | 365 | 10.4338 | 0.2774 | 10 | 0.7112
72442 | 7.04 | 0.8 | 365 | 6.4433 | 0.31517 | 6 | 0.75849
72622 | 7.2 | 0.8 | 365 | 6.5898 | 0.75415 | 7 | 0.34391
72655 | 2.24 | 0.8 | 365 | 2.0501 | 0.14574 | 2 | 0.19588
72670 | 3.45 | 0.8 | 365 | 3.1576 | 0.46553 | 3 | 0.62312
72671 | 7.8 | 0.8 | 365 | 7.1389 | 0.40033 | 7 | 0.53924
72674 | 4.5 | 0.8 | 365 | 4.1186 | 0.34634 | 4 | 0.46495
72686 | 5.6 | 0.8 | 365 | 5.1254 | 0.36434 | 5 | 0.48971
72710 | 10.8 | 0.8 | 365 | 9.8846 | 0.63123 | 10 | 0.51587
72735 | 7.68 | 0.8 | 365 | 7.0291 | 0.071094 | 7 | 0.10017
72778 | 13.5 | 0.8 | 365 | 12.3558 | 0.039032 | 12 | 0.39484
71671 | 10.26 | 1 | 365 | 11.738 | 0.18708 | 11 | 0.92509
72956 | 7 | 0.8 | 365 | 6.4067 | 0.20542 | 6 | 0.61214
72960 | 5.32 | 0.8 | 365 | 4.8691 | 0.59612 | 5 | 0.46522
72961 | 7.28 | 0.8 | 365 | 6.663 | 0.97364 | 7 | 0.63662
72974 | 5.04 | 0.8 | 365 | 4.6128 | 0.82791 | 5 | 0.44074
72982 | 6.9 | 0.8 | 365 | 6.3152 | 0.93106 | 7 | 0.24625
72983 | 7.2 | 0.8 | 365 | 6.5898 | 0.75415 | 7 | 0.34391
72984 | 7.2 | 0.8 | 365 | 6.5898 | 0.75415 | 7 | 0.34391
72994 | 3.36 | 0.8 | 365 | 3.0752 | 0.2186 | 3 | 0.29383
72996 | 5.04 | 0.8 | 365 | 4.6128 | 0.82791 | 5 | 0.44074
72997 | 7.84 | 0.8 | 365 | 7.1755 | 0.51007 | 7 | 0.68559
73002 | 5.88 | 0.8 | 365 | 5.3816 | 0.13256 | 5 | 0.5142
73004 | 7 | 0.8 | 365 | 6.4067 | 0.20542 | 6 | 0.61214
73005 | 11.4 | 0.8 | 365 | 10.4338 | 0.2774 | 10 | 0.7112
73013 | 5.04 | 0.8 | 365 | 4.6128 | 0.82791 | 5 | 0.44074
73020 | 5.32 | 0.8 | 365 | 4.8691 | 0.59612 | 5 | 0.46522
73031 | 6.72 | 0.8 | 365 | 6.1504 | 0.43721 | 6 | 0.58765
73046 | 5.04 | 0.8 | 365 | 4.6128 | 0.82791 | 5 | 0.44074
73047 | 6.16 | 0.8 | 365 | 5.6379 | 0.90077 | 6 | 0.53868
73053 | 3.36 | 0.8 | 365 | 3.0752 | 0.2186 | 3 | 0.29383
73064 | 8.37 | 0.8 | 365 | 7.6606 | 0.9642 | 8 | 0.6248
73068 | 5.4 | 0.8 | 365 | 4.9423 | 0.81561 | 5 | 0.75793
73105 | 4.2 | 0.8 | 365 | 3.844 | 0.52325 | 4 | 0.36728
73142 | 4.76 | 0.8 | 365 | 4.3566 | 0.059688 | 4 | 0.41625
73179 | 7.2 | 0.8 | 365 | 6.5898 | 0.75415 | 7 | 0.34391
73250 | 5.4 | 0.8 | 365 | 4.9423 | 0.81561 | 5 | 0.75793
73251 | 6.72 | 0.8 | 365 | 6.1504 | 0.43721 | 6 | 0.58765
73252 | 8.1 | 0.8 | 365 | 7.4135 | 0.22342 | 7 | 0.6369
73254 | 13.44 | 0.8 | 365 | 12.3009 | 0.87441 | 13 | 0.1753
73289 | 4.48 | 0.8 | 365 | 4.1003 | 0.29147 | 4 | 0.39177
73331 | 10.72 | 0.8 | 365 | 9.8114 | 0.41174 | 10 | 0.22316
73344 | 6.3 | 0.8 | 365 | 5.766 | 0.28488 | 6 | 0.050924
73485 | 5.04 | 0.8 | 365 | 4.6128 | 0.82791 | 5 | 0.44074
73523 | 3.36 | 0.8 | 365 | 3.0752 | 0.2186 | 3 | 0.29383
73564 | 11.4 | 0.8 | 365 | 10.4338 | 0.2774 | 10 | 0.7112
73655 | 10.56 | 0.8 | 365 | 9.665 | 0.97275 | 10 | 0.63774
73850 | 12.96 | 0.8 | 365 | 11.8616 | 0.55747 | 12 | 0.41904
73862 | 6.48 | 0.8 | 365 | 5.9308 | 0.77874 | 6 | 0.70952
73815 | 6 | 0.8 | 365 | 5.4915 | 0.46179 | 5 | 0.95326
73343 | 5.7 | 0.8 | 365 | 5.2169 | 0.6387 | 5 | 0.8556
74079 | 7.84 | 0.8 | 365 | 7.1755 | 0.51007 | 7 | 0.68559
73950 | 7.84 | 0.8 | 365 | 7.1755 | 0.51007 | 7 | 0.68559
74207 | 9.69 | 0.8 | 365 | 8.8687 | 0.58579 | 9 | 0.45452
74214 | 4.48 | 0.8 | 365 | 4.1003 | 0.29147 | 4 | 0.39177
74348 | 5.4 | 0.8 | 365 | 4.9423 | 0.81561 | 5 | 0.75793
74349 | 5.76 | 0.8 | 365 | 5.2718 | 0.80332 | 6 | 0.07513
74389 | 7.04 | 0.8 | 365 | 6.4433 | 0.31517 | 6 | 0.75849
74395 | 9.45 | 0.8 | 365 | 8.6491 | 0.92732 | 9 | 0.57639
74401 | 6.4 | 0.8 | 365 | 5.8576 | 0.55924 | 6 | 0.41681
74424 | 5.12 | 0.8 | 365 | 4.6861 | 0.047396 | 4 | 0.73345
74074 | 4.275 | 0.8 | 365 | 3.9127 | 0.72903 | 4 | 0.6417
74521 | 18.3 | 0.8 | 365 | 16.749 | 0.20847 | 16 | 0.95745
74522 | 10.24 | 0.8 | 365 | 9.3721 | 0.094792 | 9 | 0.4669
74616 | 6.72 | 0.8 | 365 | 6.1504 | 0.43721 | 6 | 0.58765
74620 | 9 | 0.8 | 365 | 8.2372 | 0.69269 | 8 | 0.92989
74497 | 6.9 | 0.8 | 365 | 6.3152 | 0.93106 | 7 | 0.24625
74672 | 10.24 | 0.8 | 365 | 9.3721 | 0.094792 | 9 | 0.4669
74777 | 6.48 | 0.8 | 365 | 5.9308 | 0.77874 | 6 | 0.70952
75032 | 11.725 | 0.8 | 365 | 10.7312 | 0.16909 | 10 | 0.90033
75060 | 4.5 | 0.8 | 365 | 4.1186 | 0.34634 | 4 | 0.46495
75075 | 10.64 | 0.8 | 365 | 9.7382 | 0.19224 | 9 | 0.93045
75098 | 5.61 | 0.8 | 365 | 5.1345 | 0.39178 | 5 | 0.5263
75104 | 5.32 | 0.8 | 365 | 4.8691 | 0.59612 | 5 | 0.46522
75105 | 5.04 | 0.8 | 365 | 4.6128 | 0.82791 | 5 | 0.44074
75106 | 6.72 | 0.8 | 365 | 6.1504 | 0.43721 | 6 | 0.58765
75112 | 4.5 | 0.8 | 365 | 4.1186 | 0.34634 | 4 | 0.46495
75117 | 3.9 | 0.8 | 365 | 3.5695 | 0.70016 | 4 | 0.26962
75124 | 11.2 | 0.8 | 365 | 10.2507 | 0.72868 | 10 | 0.97942
75127 | 10.64 | 0.8 | 365 | 9.7382 | 0.19224 | 9 | 0.93045
75130 | 3.135 | 0.8 | 365 | 2.8693 | 0.60129 | 3 | 0.47058
75133 | 5.32 | 0.8 | 365 | 4.8691 | 0.59612 | 5 | 0.46522
75157 | 6.72 | 0.8 | 365 | 6.1504 | 0.43721 | 6 | 0.58765
75160 | 9.24 | 0.8 | 365 | 8.4569 | 0.35116 | 8 | 0.80802
75161 | 5.04 | 0.8 | 365 | 4.6128 | 0.82791 | 5 | 0.44074
75164 | 9.24 | 0.8 | 365 | 8.4569 | 0.35116 | 8 | 0.80802
75167 | 5.6 | 0.8 | 365 | 5.1254 | 0.36434 | 5 | 0.48971
75198 | 7.28 | 0.8 | 365 | 6.663 | 0.97364 | 7 | 0.63662
75238 | 6.72 | 0.8 | 365 | 6.1504 | 0.43721 | 6 | 0.58765
75239 | 4.76 | 0.8 | 365 | 4.3566 | 0.059688 | 4 | 0.41625
75299 | 10.36 | 0.8 | 365 | 9.4819 | 0.42403 | 9 | 0.90596
75300 | 4.76 | 0.8 | 365 | 4.3566 | 0.059688 | 4 | 0.41625
75349 | 7.84 | 0.8 | 365 | 7.1755 | 0.51007 | 7 | 0.68559
75325 | 6.7 | 0.8 | 365 | 6.1321 | 0.38233 | 6 | 0.51447
75401 | 7 | 0.8 | 365 | 6.4067 | 0.20542 | 6 | 0.61214
75402 | 7.84 | 0.8 | 365 | 7.1755 | 0.51007 | 7 | 0.68559
75492 | 8.4 | 0.8 | 365 | 7.6881 | 0.046509 | 7 | 0.73457
75504 | 10.56 | 0.8 | 365 | 9.665 | 0.97275 | 10 | 0.63774
75519 | 12.48 | 0.8 | 365 | 11.4223 | 0.24053 | 11 | 0.66278
75520 | 11.88 | 0.8 | 365 | 10.8731 | 0.59435 | 11 | 0.46746
75521 | 9.6 | 0.8 | 365 | 8.7864 | 0.33887 | 9 | 0.12522
75569 | 6.75 | 0.8 | 365 | 6.1779 | 0.51952 | 6 | 0.69742
75607 | 3.08 | 0.8 | 365 | 2.819 | 0.45039 | 3 | 0.26934
75608 | 9.075 | 0.8 | 365 | 8.3058 | 0.89846 | 9 | 0.20431
75610 | 9.52 | 0.8 | 365 | 8.7131 | 0.11938 | 8 | 0.83251
75611 | 4.76 | 0.8 | 365 | 4.3566 | 0.059688 | 4 | 0.41625
75772 | 6.48 | 0.8 | 365 | 5.9308 | 0.77874 | 6 | 0.70952
75775 | 4.86 | 0.8 | 365 | 4.4481 | 0.33405 | 4 | 0.78214
75971 | 6 | 0.8 | 365 | 5.4915 | 0.46179 | 5 | 0.95326
76012 | 6 | 0.8 | 365 | 5.4915 | 0.46179 | 5 | 0.95326
76123 | 8.96 | 0.8 | 365 | 8.2006 | 0.58294 | 8 | 0.78354
76160 | 11.2 | 0.8 | 365 | 10.2507 | 0.72868 | 10 | 0.97942
76161 | 4.48 | 0.8 | 365 | 4.1003 | 0.29147 | 4 | 0.39177
76163 | 2.24 | 0.8 | 365 | 2.0501 | 0.14574 | 2 | 0.19588
76165 | 7.125 | 0.8 | 365 | 6.5211 | 0.54838 | 7 | 0.069497
76236 | 4.2 | 0.8 | 365 | 3.844 | 0.52325 | 4 | 0.36728
76303 | 4.56 | 0.8 | 365 | 4.1735 | 0.51096 | 4 | 0.68448
76587 | 6.48 | 0.8 | 365 | 5.9308 | 0.77874 | 6 | 0.70952
76618 | 13.44 | 0.8 | 365 | 12.3009 | 0.87441 | 13 | 0.1753
76620 | 9.72 | 0.8 | 365 | 8.8962 | 0.6681 | 9 | 0.56428
76364 | 6.75 | 0.8 | 365 | 6.1779 | 0.51952 | 6 | 0.69742
76576 | 5.13 | 0.8 | 365 | 4.6952 | 0.074832 | 4 | 0.77004
76368 | 9.6 | 0.8 | 365 | 8.7864 | 0.33887 | 9 | 0.12522
76511 | 8 | 0.8 | 365 | 7.322 | 0.94906 | 8 | 0.27101
76570 | 5.559 | 0.8 | 365 | 5.0878 | 0.25185 | 5 | 0.3397
76616 | 5.76 | 0.8 | 365 | 5.2718 | 0.80332 | 6 | 0.07513
76524 | 5.6 | 0.8 | 365 | 5.1254 | 0.36434 | 5 | 0.48971
76943 | 7.04 | 0.8 | 365 | 6.4433 | 0.31517 | 6 | 0.75849
76957 | 8.64 | 0.8 | 365 | 7.9077 | 0.70498 | 8 | 0.6127
77094 | 5.7 | 0.8 | 365 | 5.2169 | 0.6387 | 5 | 0.8556
77228 | 6.1 | 0.8 | 365 | 5.583 | 0.73616 | 6 | 0.31915
76565 | 7.2 | 0.8 | 365 | 6.5898 | 0.75415 | 7 | 0.34391
76572 | 7.2 | 0.8 | 365 | 6.5898 | 0.75415 | 7 | 0.34391
76612 | 9 | 0.8 | 365 | 8.2372 | 0.69269 | 8 | 0.92989
77025 | 5.4 | 0.8 | 365 | 4.9423 | 0.81561 | 5 | 0.75793
77080 | 6.4 | 0.8 | 365 | 5.8576 | 0.55924 | 6 | 0.41681
77283 | 5.76 | 0.8 | 365 | 5.2718 | 0.80332 | 6 | 0.07513
77314 | 10.88 | 0.8 | 365 | 9.9579 | 0.85072 | 10 | 0.80858
77486 | 8.4 | 0.8 | 365 | 7.6881 | 0.046509 | 7 | 0.73457
77488 | 5.32 | 0.8 | 365 | 4.8691 | 0.59612 | 5 | 0.46522
77494 | 7.04 | 0.8 | 365 | 6.4433 | 0.31517 | 6 | 0.75849
77570 | 3.2 | 0.8 | 365 | 2.9288 | 0.77962 | 3 | 0.70841
77619 | 6.84 | 0.8 | 365 | 6.2603 | 0.76644 | 7 | 0.026717
77686 | 5.32 | 0.8 | 365 | 4.8691 | 0.59612 | 5 | 0.46522
77894 | 10.08 | 0.8 | 365 | 9.2257 | 0.65581 | 9 | 0.88148
78000 | 7.2 | 0.8 | 365 | 6.5898 | 0.75415 | 7 | 0.34391
78220 | 6.84 | 0.8 | 365 | 6.2603 | 0.76644 | 7 | 0.026717
78225 | 13.5 | 0.8 | 365 | 12.3558 | 0.039032 | 12 | 0.39484
78247 | 11.2 | 0.8 | 365 | 10.2507 | 0.72868 | 10 | 0.97942
78248 | 7 | 0.8 | 365 | 6.4067 | 0.20542 | 6 | 0.61214
78249 | 3.36 | 0.8 | 365 | 3.0752 | 0.2186 | 3 | 0.29383
78250 | 3.135 | 0.8 | 365 | 2.8693 | 0.60129 | 3 | 0.47058
78251 | 3.36 | 0.8 | 365 | 3.0752 | 0.2186 | 3 | 0.29383
78252 | 6.16 | 0.8 | 365 | 5.6379 | 0.90077 | 6 | 0.53868
78411 | 3.42 | 0.8 | 365 | 3.1301 | 0.38322 | 3 | 0.51336
78424 | 3.135 | 0.8 | 365 | 2.8693 | 0.60129 | 3 | 0.47058
78427 | 4.2 | 0.8 | 365 | 3.844 | 0.52325 | 4 | 0.36728
78436 | 9.92 | 0.8 | 365 | 9.0792 | 0.21683 | 9 | 0.29606
78460 | 5.76 | 0.8 | 365 | 5.2718 | 0.80332 | 6 | 0.07513
78463 | 9.72 | 0.8 | 365 | 8.8962 | 0.6681 | 9 | 0.56428
78465 | 10.675 | 0.8 | 365 | 9.7702 | 0.28827 | 10 | 0.05851
78468 | 13.5 | 0.8 | 365 | 12.3558 | 0.039032 | 12 | 0.39484
78469 | 5.025 | 0.8 | 365 | 4.5991 | 0.78675 | 5 | 0.38586
78477 | 11.88 | 0.8 | 365 | 10.8731 | 0.59435 | 11 | 0.46746
78478 | 5.76 | 0.8 | 365 | 5.2718 | 0.80332 | 6 | 0.07513
78479 | 5.4 | 0.8 | 365 | 4.9423 | 0.81561 | 5 | 0.75793
78502 | 2.85 | 0.8 | 365 | 2.6084 | 0.81935 | 3 | 0.4278
78508 | 4.86 | 0.8 | 365 | 4.4481 | 0.33405 | 4 | 0.78214
78516 | 13.5 | 0.8 | 365 | 12.3558 | 0.039032 | 12 | 0.39484
78473 | 5.795 | 0.8 | 365 | 5.3038 | 0.89935 | 6 | 0.20319
79302 | 3.64 | 0.8 | 365 | 3.3315 | 0.98682 | 4 | 0.31831
79316 | 4.95 | 0.8 | 365 | 4.5305 | 0.58098 | 5 | 0.11144
79318 | 6.9 | 0.8 | 365 | 6.3152 | 0.93106 | 7 | 0.24625
79333 | 6.38 | 0.8 | 365 | 5.8393 | 0.50437 | 6 | 0.34363
79453 | 5.12 | 0.8 | 365 | 4.6861 | 0.047396 | 4 | 0.73345
79515 | 8.4 | 0.8 | 365 | 7.6881 | 0.046509 | 7 | 0.73457
79374 | 5.13 | 0.8 | 365 | 4.6952 | 0.074832 | 4 | 0.77004
79777 | 9.6 | 0.8 | 365 | 8.7864 | 0.33887 | 9 | 0.12522
79596 | 5.4 | 0.8 | 365 | 4.9423 | 0.81561 | 5 | 0.75793
79812 | 6.6 | 0.8 | 365 | 6.0406 | 0.10797 | 6 | 0.14859
79813 | 4.32 | 0.8 | 365 | 3.9539 | 0.85249 | 4 | 0.80635
79814 | 6 | 0.8 | 365 | 5.4915 | 0.46179 | 5 | 0.95326
79821 | 11.4 | 0.8 | 365 | 10.4338 | 0.2774 | 10 | 0.7112
79826 | 3.92 | 0.8 | 365 | 3.5878 | 0.75504 | 4 | 0.3428
79827 | 15.36 | 0.8 | 365 | 14.0582 | 0.14219 | 14 | 0.20035
79895 | 7.56 | 0.8 | 365 | 6.9193 | 0.74186 | 7 | 0.66111
79998 | 10.8 | 0.8 | 365 | 9.8846 | 0.63123 | 10 | 0.51587
80002 | 7.56 | 0.8 | 365 | 6.9193 | 0.74186 | 7 | 0.66111
80106 | 3.9 | 0.8 | 365 | 3.5695 | 0.70016 | 4 | 0.26962
80108 | 8.1 | 0.8 | 365 | 7.4135 | 0.22342 | 7 | 0.6369
80109 | 10.24 | 0.8 | 365 | 9.3721 | 0.094792 | 9 | 0.4669
80111 | 9.15 | 0.8 | 365 | 8.3745 | 0.10423 | 8 | 0.47872
80112 | 5.4 | 0.8 | 365 | 4.9423 | 0.81561 | 5 | 0.75793
80142 | 3.6 | 0.8 | 365 | 3.2949 | 0.87708 | 4 | 0.17196
80143 | 7.84 | 0.8 | 365 | 7.1755 | 0.51007 | 7 | 0.68559
80232 | 2.4 | 0.8 | 365 | 2.1966 | 0.58472 | 2 | 0.7813
80246 | 10.2 | 0.8 | 365 | 9.3355 | 0.98505 | 10 | 0.32054
80521 | 4.76 | 0.8 | 365 | 4.3566 | 0.059688 | 4 | 0.41625
80489 | 7.5 | 0.8 | 365 | 6.8643 | 0.57724 | 7 | 0.44158
80666 | 9.3 | 0.8 | 365 | 8.5118 | 0.51578 | 9 | 0.027554
80730 | 10.24 | 0.8 | 365 | 9.3721 | 0.094792 | 9 | 0.4669
80732 | 11.88 | 0.8 | 365 | 10.8731 | 0.59435 | 11 | 0.46746
80777 | 3.6 | 0.8 | 365 | 3.2949 | 0.87708 | 4 | 0.17196
80778 | 6.6 | 0.8 | 365 | 6.0406 | 0.10797 | 6 | 0.14859
80779 | 2.1 | 0.8 | 365 | 1.922 | 0.76163 | 2 | 0.68364
80788 | 6.84 | 0.8 | 365 | 6.2603 | 0.76644 | 7 | 0.026717
80876 | 7.84 | 0.8 | 365 | 7.1755 | 0.51007 | 7 | 0.68559
81021 | 5.76 | 0.8 | 365 | 5.2718 | 0.80332 | 6 | 0.07513
81122 | 14.04 | 0.8 | 365 | 12.85 | 0.52059 | 13 | 0.37063
80349 | 16.64 | 0.8 | 365 | 15.2297 | 0.65404 | 15 | 0.88371
81592 | 4.8 | 0.8 | 365 | 4.3932 | 0.16943 | 4 | 0.56261
81594 | 8.64 | 0.8 | 365 | 7.9077 | 0.70498 | 8 | 0.6127
82683 | 6.08 | 0.8 | 365 | 5.5647 | 0.68128 | 6 | 0.24597
82514 | 2.9 | 0.8 | 365 | 2.6542 | 0.95653 | 3 | 0.61074
82414 | 6.03 | 0.8 | 365 | 5.5189 | 0.5441 | 6 | 0.063027
82411 | 2.4 | 0.8 | 365 | 2.1966 | 0.58472 | 2 | 0.7813
82406 | 8.96 | 0.8 | 365 | 8.2006 | 0.58294 | 8 | 0.78354
82404 | 5.1 | 0.8 | 365 | 4.6677 | 0.99252 | 5 | 0.66027
83016 | 7.1 | 0.8 | 365 | 6.4982 | 0.47979 | 6 | 0.97803
83023 | 5.6 | 0.8 | 365 | 5.1254 | 0.36434 | 5 | 0.48971
83354 | 3.6 | 0.8 | 365 | 3.2949 | 0.87708 | 4 | 0.17196
83356 | 5.4 | 0.8 | 365 | 4.9423 | 0.81561 | 5 | 0.75793
83357 | 3 | 0.8 | 365 | 2.7457 | 0.2309 | 2 | 0.97663
83444 | 6.6 | 0.8 | 365 | 6.0406 | 0.10797 | 6 | 0.14859
83467 | 3.6 | 0.8 | 365 | 3.2949 | 0.87708 | 4 | 0.17196
83982 | 7.2 | 0.8 | 365 | 6.5898 | 0.75415 | 7 | 0.34391
83980 | 5.7 | 0.8 | 365 | 5.2169 | 0.6387 | 5 | 0.8556
83977 | 9 | 0.8 | 365 | 8.2372 | 0.69269 | 8 | 0.92989
84191 | 3.84 | 0.8 | 365 | 3.5145 | 0.53555 | 4 | 0.050087
84182 | 6.4 | 0.8 | 365 | 5.8576 | 0.55924 | 6 | 0.41681
84196 | 9.28 | 0.8 | 365 | 8.4935 | 0.4609 | 8 | 0.95438
84610 | 14.4 | 0.8 | 365 | 13.1795 | 0.5083 | 13 | 0.68783
84719 | 6.4 | 0.8 | 365 | 5.8576 | 0.55924 | 6 | 0.41681
85002 | 8.25 | 0.8 | 365 | 7.5508 | 0.63496 | 8 | 0.18573
85013 | 3.3 | 0.8 | 365 | 3.0203 | 0.053986 | 3 | 0.074293
85017 | 7.975 | 0.8 | 365 | 7.2991 | 0.88047 | 8 | 0.17954
85413 | 4.8 | 0.8 | 365 | 4.3932 | 0.16943 | 4 | 0.56261
85405 | 12.6 | 0.8 | 365 | 11.5321 | 0.56976 | 12 | 0.10185
85392 | 3.48 | 0.8 | 365 | 3.1851 | 0.54784 | 3 | 0.73289
85944 | 5.4 | 0.8 | 365 | 4.9423 | 0.81561 | 5 | 0.75793
86338 | 2.68 | 0.8 | 365 | 2.4529 | 0.35293 | 2 | 0.80579
86440 | 14.1 | 0.8 | 365 | 12.905 | 0.68521 | 13 | 0.59016
86443 | 4.5 | 0.8 | 365 | 4.1186 | 0.34634 | 4 | 0.46495
86144 | 5.04 | 0.8 | 365 | 4.6128 | 0.82791 | 5 | 0.44074
86921 | 8.4 | 0.8 | 365 | 7.6881 | 0.046509 | 7 | 0.73457
86926 | 5.4 | 0.8 | 365 | 4.9423 | 0.81561 | 5 | 0.75793
86928 | 5.88 | 0.8 | 365 | 5.3816 | 0.13256 | 5 | 0.5142
87605 | 4.06 | 0.8 | 365 | 3.7159 | 0.13915 | 3 | 0.85504
87726 | 8.64 | 0.8 | 365 | 7.9077 | 0.70498 | 8 | 0.6127
88502 | 2.4 | 0.8 | 365 | 2.1966 | 0.58472 | 2 | 0.7813
89726 | 7.5 | 0.8 | 365 | 6.8643 | 0.57724 | 7 | 0.44158
90179 | 10.56 | 0.8 | 365 | 9.665 | 0.97275 | 10 | 0.63774
91290 | 11.4 | 0.8 | 365 | 10.4338 | 0.2774 | 10 | 0.7112
91354 | 12.73 | 0.8 | 365 | 11.6511 | 0.92644 | 12 | 0.5775
91698 | 2.4 | 0.8 | 365 | 2.1966 | 0.58472 | 2 | 0.7813
92090 | 8.03 | 0.8 | 365 | 7.3494 | 0.031365 | 7 | 0.38078
32985 | 12.75 | 1 | 365 | 14.5867 | 0.72664 | 15 | 0.31335
6496 | 9.36 | 1 | 365 | 10.7084 | 0.10049 | 10 | 0.80886
25772 | 8.06 | 1 | 365 | 9.2211 | 0.64209 | 9 | 0.86318
2538 | 4.16 | 1 | 365 | 4.7593 | 0.26689 | 5 | 0.026159
32990 | 11.44 | 1 | 365 | 13.088 | 0.23394 | 13 | 0.32194
25774 | 6.24 | 1 | 365 | 7.1389 | 0.40033 | 7 | 0.53924
14303 | 5.25 | 1 | 365 | 6.0063 | 0.005085 | 6 | 0.011379
8610 | 4.41 | 1 | 365 | 5.0453 | 0.12427 | 5 | 0.16956
2479 | 8.64 | 1 | 365 | 9.8846 | 0.63123 | 10 | 0.51587
25889 | 5.2 | 1 | 365 | 5.9491 | 0.83361 | 6 | 0.7827
155 | 2.75 | 1 | 365 | 3.1462 | 0.43124 | 3 | 0.57739
47125 | 4.68 | 1 | 365 | 5.3542 | 0.050247 | 5 | 0.40443
12575 | 9 | 1 | 365 | 10.2965 | 0.86586 | 11 | 0.16236
49437 | 2.12 | 1 | 365 | 2.4254 | 0.27062 | 2 | 0.69602
895 | 5 | 1 | 365 | 5.7203 | 0.1477 | 5 | 0.86798
526 | 13.5 | 1 | 365 | 15.4448 | 0.29879 | 15 | 0.74355
48279 | 5.25 | 1 | 365 | 6.0063 | 0.005085 | 6 | 0.011379
498 | 6.75 | 1 | 365 | 7.7224 | 0.1494 | 7 | 0.87177
8870 | 5.5 | 1 | 365 | 6.2923 | 0.86247 | 7 | 0.15478
24692 | 5.5 | 1 | 365 | 6.2923 | 0.86247 | 7 | 0.15478
1736 | 3.92 | 1 | 365 | 4.4847 | 0.4438 | 4 | 0.9285
1962 | 6.5 | 1 | 365 | 7.4364 | 0.29201 | 7 | 0.72837
995 | 4.5 | 1 | 365 | 5.1483 | 0.43293 | 5 | 0.58118
579 | 7.5 | 1 | 365 | 8.5804 | 0.72155 | 9 | 0.30197
532 | 4 | 1 | 365 | 4.5762 | 0.71816 | 5 | 0.29438
519 | 4.08 | 1 | 365 | 4.6677 | 0.99252 | 5 | 0.66027
875 | 3 | 1 | 365 | 3.4322 | 0.28862 | 3 | 0.72079
12778 | 1.82 | 1 | 365 | 2.0822 | 0.24176 | 2 | 0.32394
1479 | 6.75 | 1 | 365 | 7.7224 | 0.1494 | 7 | 0.87177
1499 | 4 | 1 | 365 | 4.5762 | 0.71816 | 5 | 0.29438
388 | 6 | 1 | 365 | 6.8643 | 0.57724 | 7 | 0.44158
4127 | 8 | 1 | 365 | 9.1524 | 0.43632 | 9 | 0.58877
1332 | 15 | 1 | 365 | 17.1608 | 0.4431 | 17 | 0.60394
2624 | 2.5 | 1 | 365 | 2.8601 | 0.57385 | 3 | 0.43399
392 | 7.848 | 1 | 365 | 8.9786 | 0.91503 | 9 | 0.89358
78440 | 6.5 | 1 | 365 | 7.4364 | 0.29201 | 7 | 0.72837
179 | 4.905 | 1 | 365 | 5.6116 | 0.82189 | 6 | 0.43349
1006 | 4.75 | 1 | 365 | 5.4343 | 0.29031 | 5 | 0.72458
677 | 5.25 | 1 | 365 | 6.0063 | 0.005085 | 6 | 0.011379
410 | 3.43 | 1 | 365 | 3.9241 | 0.76332 | 4 | 0.68743
2348 | 7 | 1 | 365 | 8.0084 | 0.00678 | 8 | 0.015172
877 | 9.156 | 1 | 365 | 10.475 | 0.40087 | 10 | 0.87584
1565 | 4.25 | 1 | 365 | 4.8622 | 0.57554 | 5 | 0.43778
1590 | 5.886 | 1 | 365 | 6.7339 | 0.18627 | 6 | 0.92019
3474 | 2.943 | 1 | 365 | 3.367 | 0.093136 | 3 | 0.46009
4811 | 6.54 | 1 | 365 | 7.4821 | 0.42919 | 7 | 0.91132
2350 | 4.5 | 1 | 365 | 5.1483 | 0.43293 | 5 | 0.58118
577 | 5 | 1 | 365 | 5.7203 | 0.1477 | 5 | 0.86798
1486 | 5.5 | 1 | 365 | 6.2923 | 0.86247 | 7 | 0.15478
30521 | 5.1 | 1 | 365 | 5.8347 | 0.49065 | 6 | 0.32534
3807 | 6.5 | 1 | 365 | 7.4364 | 0.29201 | 7 | 0.72837
3191 | 5.75 | 1 | 365 | 6.5783 | 0.71986 | 7 | 0.29818
7980 | 6.25 | 1 | 365 | 7.1504 | 0.43462 | 7 | 0.58497
11857 | 4.86 | 1 | 365 | 5.5601 | 0.66756 | 6 | 0.22768
740 | 15 | 1 | 365 | 17.1608 | 0.4431 | 17 | 0.60394
417 | 2 | 1 | 365 | 2.2881 | 0.85908 | 3 | 0.14719
2848 | 15 | 1 | 365 | 17.1608 | 0.4431 | 17 | 0.60394
1996 | 2.616 | 1 | 365 | 2.9929 | 0.97168 | 3 | 0.96453
2258 | 5.886 | 1 | 365 | 6.7339 | 0.18627 | 6 | 0.92019
11302 | 4.59 | 1 | 365 | 5.2512 | 0.74159 | 5 | 0.99281
11545 | 4.59 | 1 | 365 | 5.2512 | 0.74159 | 5 | 0.99281
4807 | 8.502 | 1 | 365 | 9.7268 | 0.15795 | 9 | 0.88471
496 | 4.75 | 1 | 365 | 5.4343 | 0.29031 | 5 | 0.72458
1917 | 5.865 | 1 | 365 | 6.7099 | 0.11425 | 6 | 0.82414
12918 | 3.57 | 1 | 365 | 4.0843 | 0.24346 | 4 | 0.32774
12152 | 4.335 | 1 | 365 | 4.9595 | 0.86706 | 5 | 0.82654
1918 | 6 | 1 | 365 | 6.8643 | 0.57724 | 7 | 0.44158
2260 | 4.5 | 1 | 365 | 5.1483 | 0.43293 | 5 | 0.58118
554 | 8 | 1 | 365 | 9.1524 | 0.43632 | 9 | 0.58877
12136 | 7.56 | 1 | 365 | 8.6491 | 0.92732 | 9 | 0.57639
12919 | 6.75 | 1 | 365 | 7.7224 | 0.1494 | 7 | 0.87177
2349 | 4 | 1 | 365 | 4.5762 | 0.71816 | 5 | 0.29438
3477 | 7.194 | 1 | 365 | 8.2303 | 0.67211 | 8 | 0.90245
559 | 6 | 1 | 365 | 6.8643 | 0.57724 | 7 | 0.44158
13954 | 2.805 | 1 | 365 | 3.2091 | 0.61986 | 3 | 0.82894
1005 | 3 | 1 | 365 | 3.4322 | 0.28862 | 3 | 0.72079
522 | 9.156 | 1 | 365 | 10.475 | 0.40087 | 10 | 0.87584
523 | 5.25 | 1 | 365 | 6.0063 | 0.005085 | 6 | 0.011379
2477 | 6.75 | 1 | 365 | 7.7224 | 0.1494 | 7 | 0.87177
13955 | 2.805 | 1 | 365 | 3.2091 | 0.61986 | 3 | 0.82894
5463 | 7.2 | 1 | 365 | 8.2372 | 0.69269 | 8 | 0.92989
16561 | 5.886 | 1 | 365 | 6.7339 | 0.18627 | 6 | 0.92019
874 | 5 | 1 | 365 | 5.7203 | 0.1477 | 5 | 0.86798
390 | 4.5 | 1 | 365 | 5.1483 | 0.43293 | 5 | 0.58118
1280 | 4 | 1 | 365 | 4.5762 | 0.71816 | 5 | 0.29438
1481 | 4 | 1 | 365 | 4.5762 | 0.71816 | 5 | 0.29438
329 | 6.25 | 1 | 365 | 7.1504 | 0.43462 | 7 | 0.58497
6550 | 7.28 | 1 | 365 | 8.3287 | 0.96705 | 9 | 0.29578
32019 | 12.75 | 1 | 365 | 14.5867 | 0.72664 | 15 | 0.31335
1281 | 12 | 1 | 365 | 13.7287 | 0.15448 | 13 | 0.88315
1927 | 4 | 1 | 365 | 4.5762 | 0.71816 | 5 | 0.29438
555 | 6 | 1 | 365 | 6.8643 | 0.57724 | 7 | 0.44158
810 | 6 | 1 | 365 | 6.8643 | 0.57724 | 7 | 0.44158
21685 | 3.78 | 1 | 365 | 4.3245 | 0.96366 | 5 | 0.28819
1478 | 5.5 | 1 | 365 | 6.2923 | 0.86247 | 7 | 0.15478
1508 | 6 | 1 | 365 | 6.8643 | 0.57724 | 7 | 0.44158
6548 | 6.48 | 1 | 365 | 7.4135 | 0.22342 | 7 | 0.6369
1786 | 4 | 1 | 365 | 4.5762 | 0.71816 | 5 | 0.29438
14791 | 4.59 | 1 | 365 | 5.2512 | 0.74159 | 5 | 0.99281
3805 | 5.83 | 1 | 365 | 6.6698 | 0.99422 | 7 | 0.66406
6610 | 6.89 | 1 | 365 | 7.8825 | 0.62953 | 8 | 0.51208
2727 | 3.5 | 1 | 365 | 4.0042 | 0.00339 | 4 | 0.007586
552 | 5 | 1 | 365 | 5.7203 | 0.1477 | 5 | 0.86798
2102 | 4 | 1 | 365 | 4.5762 | 0.71816 | 5 | 0.29438
1594 | 4.77 | 1 | 365 | 5.4571 | 0.35891 | 5 | 0.81605
1601 | 6.095 | 1 | 365 | 6.973 | 0.90305 | 7 | 0.87607
37146 | 6.63 | 1 | 365 | 7.5851 | 0.73785 | 8 | 0.32294
2686 | 7.25 | 1 | 365 | 8.2944 | 0.86416 | 9 | 0.15857
4384 | 5.75 | 1 | 365 | 6.5783 | 0.71986 | 7 | 0.29818
37145 | 4.08 | 1 | 365 | 4.6677 | 0.99252 | 5 | 0.66027
4875 | 3.924 | 1 | 365 | 4.4893 | 0.45751 | 4 | 0.94679
1003 | 4.75 | 1 | 365 | 5.4343 | 0.29031 | 5 | 0.72458
1500 | 5.559 | 1 | 365 | 6.3598 | 0.064813 | 6 | 0.42462
389 | 5.886 | 1 | 365 | 6.7339 | 0.18627 | 6 | 0.92019
2355 | 3 | 1 | 365 | 3.4322 | 0.28862 | 3 | 0.72079
529 | 2.616 | 1 | 365 | 2.9929 | 0.97168 | 3 | 0.96453
2089 | 6.36 | 1 | 365 | 7.2762 | 0.81187 | 8 | 0.088071
382 | 5 | 1 | 365 | 5.7203 | 0.1477 | 5 | 0.86798
521 | 5 | 1 | 365 | 5.7203 | 0.1477 | 5 | 0.86798
387 | 4.5 | 1 | 365 | 5.1483 | 0.43293 | 5 | 0.58118
4020 | 14.31 | 1 | 365 | 16.3714 | 0.076717 | 16 | 0.44816
1527 | 14.388 | 1 | 365 | 16.4607 | 0.34422 | 16 | 0.8049
3637 | 4.578 | 1 | 365 | 5.2375 | 0.70043 | 5 | 0.93792
326 | 6.75 | 1 | 365 | 7.7224 | 0.1494 | 7 | 0.87177
6556 | 2.289 | 1 | 365 | 2.6187 | 0.85022 | 3 | 0.46896
1470 | 4.75 | 1 | 365 | 5.4343 | 0.29031 | 5 | 0.72458
10797 | 8.25 | 1 | 365 | 9.4385 | 0.29371 | 9 | 0.73217
1198 | 8 | 1 | 365 | 9.1524 | 0.43632 | 9 | 0.58877
8710 | 9 | 1 | 365 | 10.2965 | 0.86586 | 11 | 0.16236
6659 | 9.9 | 1 | 365 | 11.3262 | 0.95245 | 12 | 0.2786
738 | 8 | 1 | 365 | 9.1524 | 0.43632 | 9 | 0.58877
16645 | 7 | 1 | 365 | 8.0084 | 0.00678 | 8 | 0.015172
46753 | 4.5 | 1 | 365 | 5.1483 | 0.43293 | 5 | 0.58118
684 | 6.5 | 1 | 365 | 7.4364 | 0.29201 | 7 | 0.72837
4957 | 8.75 | 1 | 365 | 10.0105 | 0.008475 | 10 | 0.018965
1082 | 14.5 | 1 | 365 | 16.5888 | 0.72833 | 17 | 0.31714
2217 | 10 | 1 | 365 | 11.4406 | 0.2954 | 11 | 0.73596
1439 | 6.75 | 1 | 365 | 7.7224 | 0.1494 | 7 | 0.87177
1273 | 5.5 | 1 | 365 | 6.2923 | 0.86247 | 7 | 0.15478
685 | 4.5 | 1 | 365 | 5.1483 | 0.43293 | 5 | 0.58118
43635 | 4.5 | 1 | 365 | 5.1483 | 0.43293 | 5 | 0.58118
1423 | 10 | 1 | 365 | 11.4406 | 0.2954 | 11 | 0.73596
878 | 10.464 | 1 | 365 | 11.9714 | 0.88671 | 12 | 0.85811
1733 | 4.75 | 1 | 365 | 5.4343 | 0.29031 | 5 | 0.72458
696 | 3.12 | 1 | 365 | 3.5695 | 0.70016 | 4 | 0.26962
905 | 11 | 1 | 365 | 12.5846 | 0.72494 | 13 | 0.30956
325 | 6.75 | 1 | 365 | 7.7224 | 0.1494 | 7 | 0.87177
25523 | 2.616 | 1 | 365 | 2.9929 | 0.97168 | 3 | 0.96453
1278 | 6.5 | 1 | 365 | 7.4364 | 0.29201 | 7 | 0.72837
53918 | 5 | 1 | 365 | 5.7203 | 0.1477 | 5 | 0.86798
12280 | 14.31 | 1 | 365 | 16.3714 | 0.076717 | 16 | 0.44816
231 | 6.5 | 1 | 365 | 7.4364 | 0.29201 | 7 | 0.72837
2709 | 5 | 1 | 365 | 5.7203 | 0.1477 | 5 | 0.86798
12240 | 3.78 | 1 | 365 | 4.3245 | 0.96366 | 5 | 0.28819
11283 | 6.867 | 1 | 365 | 7.8562 | 0.55065 | 8 | 0.40688
4516 | 5 | 1 | 365 | 5.7203 | 0.1477 | 5 | 0.86798
1078 | 3.5 | 1 | 365 | 4.0042 | 0.00339 | 4 | 0.007586
4416 | 8 | 1 | 365 | 9.1524 | 0.43632 | 9 | 0.58877
3741 | 5 | 1 | 365 | 5.7203 | 0.1477 | 5 | 0.86798
558 | 4 | 1 | 365 | 4.5762 | 0.71816 | 5 | 0.29438
8556 | 6.095 | 1 | 365 | 6.973 | 0.90305 | 7 | 0.87607
1595 | 6.75 | 1 | 365 | 7.7224 | 0.1494 | 7 | 0.87177
1943 | 7.848 | 1 | 365 | 8.9786 | 0.91503 | 9 | 0.89358
13067 | 6.12 | 1 | 365 | 7.0016 | 0.98878 | 7 | 0.99041
21793 | 2.805 | 1 | 365 | 3.2091 | 0.61986 | 3 | 0.82894
1591 | 9.5 | 1 | 365 | 10.8685 | 0.58063 | 11 | 0.44916
960 | 4.94 | 1 | 365 | 5.6516 | 0.94193 | 6 | 0.59356
889 | 4 | 1 | 365 | 4.5762 | 0.71816 | 5 | 0.29438
2090 | 2.5 | 1 | 365 | 2.8601 | 0.57385 | 3 | 0.43399
1001 | 4 | 1 | 365 | 4.5762 | 0.71816 | 5 | 0.29438
1598 | 5.25 | 1 | 365 | 6.0063 | 0.005085 | 6 | 0.011379
1589 | 3.75 | 1 | 365 | 4.2902 | 0.86077 | 5 | 0.15099
2301 | 2.75 | 1 | 365 | 3.1462 | 0.43124 | 3 | 0.57739
565 | 5 | 1 | 365 | 5.7203 | 0.1477 | 5 | 0.86798
557 | 3.75 | 1 | 365 | 4.2902 | 0.86077 | 5 | 0.15099
1522 | 2.943 | 1 | 365 | 3.367 | 0.093136 | 3 | 0.46009
1002 | 5.88 | 1 | 365 | 6.727 | 0.1657 | 6 | 0.89274
1221 | 6 | 1 | 365 | 6.8643 | 0.57724 | 7 | 0.44158
600 | 5.886 | 1 | 365 | 6.7339 | 0.18627 | 6 | 0.92019
1518 | 5.232 | 1 | 365 | 5.9857 | 0.94335 | 6 | 0.92905
3315 | 2 | 1 | 365 | 2.2881 | 0.85908 | 3 | 0.14719
1510 | 5.5 | 1 | 365 | 6.2923 | 0.86247 | 7 | 0.15478
408 | 4.24 | 1 | 365 | 4.8508 | 0.54125 | 5 | 0.39205
33030 | 7.5 | 1 | 365 | 8.5804 | 0.72155 | 9 | 0.30197
1276 | 6.25 | 1 | 365 | 7.1504 | 0.43462 | 7 | 0.58497
5050 | 4 | 1 | 365 | 4.5762 | 0.71816 | 5 | 0.29438
1277 | 6.75 | 1 | 365 | 7.7224 | 0.1494 | 7 | 0.87177
1596 | 4.24 | 1 | 365 | 4.8508 | 0.54125 | 5 | 0.39205
4403 | 3.5 | 1 | 365 | 4.0042 | 0.00339 | 4 | 0.007586
4030 | 4.6 | 1 | 365 | 5.2627 | 0.77588 | 6 | 0.038542
5577 | 9.625 | 1 | 365 | 11.0115 | 0.0093225 | 11 | 0.020861
1602 | 6 | 1 | 365 | 6.8643 | 0.57724 | 7 | 0.44158
1272 | 4.5 | 1 | 365 | 5.1483 | 0.43293 | 5 | 0.58118
327 | 10.5 | 1 | 365 | 12.0126 | 0.01017 | 12 | 0.022758
1331 | 1.5 | 1 | 365 | 1.7161 | 0.14431 | 1 | 0.86039
3728 | 6 | 1 | 365 | 6.8643 | 0.57724 | 7 | 0.44158
4958 | 12 | 1 | 365 | 13.7287 | 0.15448 | 13 | 0.88315
343 | 8.25 | 1 | 365 | 9.4385 | 0.29371 | 9 | 0.73217
2253 | 4.5 | 1 | 365 | 5.1483 | 0.43293 | 5 | 0.58118
3022 | 3.12 | 1 | 365 | 3.5695 | 0.70016 | 4 | 0.26962
1275 | 9 | 1 | 365 | 10.2965 | 0.86586 | 11 | 0.16236
43412 | 3.25 | 1 | 365 | 3.7182 | 0.146 | 3 | 0.86419
1274 | 4 | 1 | 365 | 4.5762 | 0.71816 | 5 | 0.29438
1199 | 5 | 1 | 365 | 5.7203 | 0.1477 | 5 | 0.86798
1257 | 5.5 | 1 | 365 | 6.2923 | 0.86247 | 7 | 0.15478
3503 | 10.464 | 1 | 365 | 11.9714 | 0.88671 | 12 | 0.85811
3193 | 4.25 | 1 | 365 | 4.8622 | 0.57554 | 5 | 0.43778
867 | 8 | 1 | 365 | 9.1524 | 0.43632 | 9 | 0.58877
2814 | 7.75 | 1 | 365 | 8.8664 | 0.57893 | 9 | 0.44537
1440 | 7 | 1 | 365 | 8.0084 | 0.00678 | 8 | 0.015172
1075 | 3.25 | 1 | 365 | 3.7182 | 0.146 | 3 | 0.86419
4496 | 4.5 | 1 | 365 | 5.1483 | 0.43293 | 5 | 0.58118
2526 | 10 | 1 | 365 | 11.4406 | 0.2954 | 11 | 0.73596
868 | 3.75 | 1 | 365 | 4.2902 | 0.86077 | 5 | 0.15099
2532 | 4.95 | 1 | 365 | 5.6631 | 0.97622 | 6 | 0.6393
2665 | 7 | 1 | 365 | 8.0084 | 0.00678 | 8 | 0.015172
1351 | 5 | 1 | 365 | 5.7203 | 0.1477 | 5 | 0.86798
1980 | 4 | 1 | 365 | 4.5762 | 0.71816 | 5 | 0.29438
1237 | 9 | 1 | 365 | 10.2965 | 0.86586 | 11 | 0.16236
1306 | 10 | 1 | 365 | 11.4406 | 0.2954 | 11 | 0.73596
1196 | 7.25 | 1 | 365 | 8.2944 | 0.86416 | 9 | 0.15857
1239 | 6.095 | 1 | 365 | 6.973 | 0.90305 | 7 | 0.87607
25277 | 5 | 1 | 365 | 5.7203 | 0.1477 | 5 | 0.86798
601 | 4 | 1 | 365 | 4.5762 | 0.71816 | 5 | 0.29438
261 | 9.75 | 1 | 365 | 11.1545 | 0.43801 | 11 | 0.59256
2087 | 8.04 | 1 | 365 | 9.1982 | 0.5735 | 9 | 0.77171
9485 | 10 | 1 | 365 | 11.4406 | 0.2954 | 11 | 0.73596
274 | 3.64 | 1 | 365 | 4.1644 | 0.48353 | 4 | 0.64789
1397 | 5.2 | 1 | 365 | 5.9491 | 0.83361 | 6 | 0.7827
53141 | 2.6 | 1 | 365 | 2.9745 | 0.9168 | 3 | 0.89135
1312 | 6.5 | 1 | 365 | 7.4364 | 0.29201 | 7 | 0.72837
1223 | 5.035 | 1 | 365 | 5.7603 | 0.26773 | 6 | 0.028056
1749 | 6 | 1 | 365 | 6.8643 | 0.57724 | 7 | 0.44158
1247 | 7 | 1 | 365 | 8.0084 | 0.00678 | 8 | 0.015172
1963 | 7.5 | 1 | 365 | 8.5804 | 0.72155 | 9 | 0.30197
1215 | 7.155 | 1 | 365 | 8.1857 | 0.53836 | 8 | 0.72408
1184 | 8 | 1 | 365 | 9.1524 | 0.43632 | 9 | 0.58877
2336 | 6.76 | 1 | 365 | 7.7338 | 0.18369 | 7 | 0.91751
4415 | 5.035 | 1 | 365 | 5.7603 | 0.26773 | 6 | 0.028056
1240 | 4.5 | 1 | 365 | 5.1483 | 0.43293 | 5 | 0.58118
3168 | 6 | 1 | 365 | 6.8643 | 0.57724 | 7 | 0.44158
1981 | 6.5 | 1 | 365 | 7.4364 | 0.29201 | 7 | 0.72837
10955 | 3.3 | 1 | 365 | 3.7754 | 0.31748 | 4 | 0.092867
2525 | 4.5 | 1 | 365 | 5.1483 | 0.43293 | 5 | 0.58118
1574 | 11.5 | 1 | 365 | 13.1566 | 0.43971 | 13 | 0.59635
2003 | 4.68 | 1 | 365 | 5.3542 | 0.050247 | 5 | 0.40443
1241 | 4.86 | 1 | 365 | 5.5601 | 0.66756 | 6 | 0.22768
6439 | 3.5 | 1 | 365 | 4.0042 | 0.00339 | 4 | 0.007586
3522 | 4.75 | 1 | 365 | 5.4343 | 0.29031 | 5 | 0.72458
4404 | 7.7 | 1 | 365 | 8.8092 | 0.40746 | 9 | 0.21669
3492 | 15 | 1 | 365 | 17.1608 | 0.4431 | 17 | 0.60394
1189 | 6.48 | 1 | 365 | 7.4135 | 0.22342 | 7 | 0.6369
2469 | 4.5 | 1 | 365 | 5.1483 | 0.43293 | 5 | 0.58118
2706 | 4.16 | 1 | 365 | 4.7593 | 0.26689 | 5 | 0.026159
2737 | 3.597 | 1 | 365 | 4.1152 | 0.33606 | 4 | 0.45122
2443 | 8.1 | 1 | 365 | 9.2669 | 0.77927 | 10 | 0.046128
3441 | 5 | 1 | 365 | 5.7203 | 0.1477 | 5 | 0.86798
2491 | 6.76 | 1 | 365 | 7.7338 | 0.18369 | 7 | 0.91751
2106 | 3 | 1 | 365 | 3.4322 | 0.28862 | 3 | 0.72079
1750 | 8.25 | 1 | 365 | 9.4385 | 0.29371 | 9 | 0.73217
10148 | 7.7 | 1 | 365 | 8.8092 | 0.40746 | 9 | 0.21669
46125 | 5.5 | 1 | 365 | 6.2923 | 0.86247 | 7 | 0.15478
48889 | 6.5 | 1 | 365 | 7.4364 | 0.29201 | 7 | 0.72837
2423 | 7.25 | 1 | 365 | 8.2944 | 0.86416 | 9 | 0.15857
3065 | 3.5 | 1 | 365 | 4.0042 | 0.00339 | 4 | 0.007586
19604 | 7 | 1 | 365 | 8.0084 | 0.00678 | 8 | 0.015172
3505 | 4.25 | 1 | 365 | 4.8622 | 0.57554 | 5 | 0.43778
1948 | 5.94 | 1 | 365 | 6.7957 | 0.37147 | 7 | 0.16716
24094 | 5 | 1 | 365 | 5.7203 | 0.1477 | 5 | 0.86798
9641 | 8.91 | 1 | 365 | 10.1935 | 0.5572 | 10 | 0.75074
1493 | 10 | 1 | 365 | 11.4406 | 0.2954 | 11 | 0.73596
1238 | 9.18 | 1 | 365 | 10.5024 | 0.48318 | 10 | 0.98561
5306 | 10.07 | 1 | 365 | 11.5206 | 0.53547 | 12 | 0.056112
2042 | 9.36 | 1 | 365 | 10.7084 | 0.10049 | 10 | 0.80886
3896 | 4 | 1 | 365 | 4.5762 | 0.71816 | 5 | 0.29438
3948 | 9 | 1 | 365 | 10.2965 | 0.86586 | 11 | 0.16236
3116 | 4.95 | 1 | 365 | 5.6631 | 0.97622 | 6 | 0.6393
4517 | 9 | 1 | 365 | 10.2965 | 0.86586 | 11 | 0.16236
1926 | 4.25 | 1 | 365 | 4.8622 | 0.57554 | 5 | 0.43778
1541 | 5.75 | 1 | 365 | 6.5783 | 0.71986 | 7 | 0.29818
1873 | 6.5 | 1 | 365 | 7.4364 | 0.29201 | 7 | 0.72837
23778 | 4.5 | 1 | 365 | 5.1483 | 0.43293 | 5 | 0.58118
737 | 4.5 | 1 | 365 | 5.1483 | 0.43293 | 5 | 0.58118
52933 | 3 | 1 | 365 | 3.4322 | 0.28862 | 3 | 0.72079
2026 | 5.22 | 1 | 365 | 5.972 | 0.9022 | 6 | 0.87417
4374 | 6.5 | 1 | 365 | 7.4364 | 0.29201 | 7 | 0.72837
5179 | 6 | 1 | 365 | 6.8643 | 0.57724 | 7 | 0.44158
1732 | 3 | 1 | 365 | 3.4322 | 0.28862 | 3 | 0.72079
2697 | 6.867 | 1 | 365 | 7.8562 | 0.55065 | 8 | 0.40688
22376 | 9.75 | 1 | 365 | 11.1545 | 0.43801 | 11 | 0.59256
3195 | 11.34 | 1 | 365 | 12.9736 | 0.89098 | 13 | 0.86458
2043 | 6.76 | 1 | 365 | 7.7338 | 0.18369 | 7 | 0.91751
12432 | 5.5 | 1 | 365 | 6.2923 | 0.86247 | 7 | 0.15478
16551 | 4.75 | 1 | 365 | 5.4343 | 0.29031 | 5 | 0.72458
2863 | 5.13 | 1 | 365 | 5.869 | 0.59354 | 6 | 0.46255
2660 | 9.5 | 1 | 365 | 10.8685 | 0.58063 | 11 | 0.44916
2598 | 11 | 1 | 365 | 12.5846 | 0.72494 | 13 | 0.30956
1863 | 5.5 | 1 | 365 | 6.2923 | 0.86247 | 7 | 0.15478
1222 | 10.07 | 1 | 365 | 11.5206 | 0.53547 | 12 | 0.056112
5136 | 9.75 | 1 | 365 | 11.1545 | 0.43801 | 11 | 0.59256
9578 | 4.5 | 1 | 365 | 5.1483 | 0.43293 | 5 | 0.58118
1868 | 5.565 | 1 | 365 | 6.3667 | 0.08539 | 6 | 0.45206
1214 | 7.95 | 1 | 365 | 9.0952 | 0.26484 | 9 | 0.36009
1346 | 8.06 | 1 | 365 | 9.2211 | 0.64209 | 9 | 0.86318
1599 | 5.232 | 1 | 365 | 5.9857 | 0.94335 | 6 | 0.92905
3762 | 8.1 | 1 | 365 | 9.2669 | 0.77927 | 10 | 0.046128
1580 | 7.02 | 1 | 365 | 8.0313 | 0.075371 | 8 | 0.10664
2481 | 11.75 | 1 | 365 | 13.4427 | 0.29709 | 13 | 0.73975
13909 | 9 | 1 | 365 | 10.2965 | 0.86586 | 11 | 0.16236
2778 | 3.64 | 1 | 365 | 4.1644 | 0.48353 | 4 | 0.64789
1194 | 4 | 1 | 365 | 4.5762 | 0.71816 | 5 | 0.29438
2012 | 4.68 | 1 | 365 | 5.3542 | 0.050247 | 5 | 0.40443
3748 | 8 | 1 | 365 | 9.1524 | 0.43632 | 9 | 0.58877
2501 | 6.5 | 1 | 365 | 7.4364 | 0.29201 | 7 | 0.72837
5930 | 9.99 | 1 | 365 | 11.4291 | 0.2611 | 11 | 0.69022
4269 | 6.48 | 1 | 365 | 7.4135 | 0.22342 | 7 | 0.6369
2927 | 8 | 1 | 365 | 9.1524 | 0.43632 | 9 | 0.58877
5401 | 10 | 1 | 365 | 11.4406 | 0.2954 | 11 | 0.73596
4981 | 2.7 | 1 | 365 | 3.089 | 0.25976 | 3 | 0.34871
1903 | 8.91 | 1 | 365 | 10.1935 | 0.5572 | 10 | 0.75074
2662 | 4.5 | 1 | 365 | 5.1483 | 0.43293 | 5 | 0.58118
5134 | 4 | 1 | 365 | 4.5762 | 0.71816 | 5 | 0.29438
3648 | 3.45 | 1 | 365 | 3.947 | 0.83191 | 4 | 0.77891
4513 | 9.075 | 1 | 365 | 10.3823 | 0.12308 | 10 | 0.50538
2724 | 3 | 1 | 365 | 3.4322 | 0.28862 | 3 | 0.72079
1942 | 10.4 | 1 | 365 | 11.8982 | 0.66722 | 12 | 0.5654
3516 | 9 | 1 | 365 | 10.2965 | 0.86586 | 11 | 0.16236
3521 | 4.95 | 1 | 365 | 5.6631 | 0.97622 | 6 | 0.6393
8138 | 11 | 1 | 365 | 12.5846 | 0.72494 | 13 | 0.30956
1183 | 12.96 | 1 | 365 | 14.827 | 0.44684 | 15 | 0.2738
3329 | 4.5 | 1 | 365 | 5.1483 | 0.43293 | 5 | 0.58118
9001 | 2 | 1 | 365 | 2.2881 | 0.85908 | 3 | 0.14719
2517 | 6.75 | 1 | 365 | 7.7224 | 0.1494 | 7 | 0.87177
1827 | 2.45 | 1 | 365 | 2.8029 | 0.40237 | 3 | 0.20531
3362 | 6.21 | 1 | 365 | 7.1046 | 0.29744 | 7 | 0.40203
1603 | 4.578 | 1 | 365 | 5.2375 | 0.70043 | 5 | 0.93792
53979 | 6.5 | 1 | 365 | 7.4364 | 0.29201 | 7 | 0.72837
6190 | 6.48 | 1 | 365 | 7.4135 | 0.22342 | 7 | 0.6369
13290 | 4.86 | 1 | 365 | 5.5601 | 0.66756 | 6 | 0.22768
9222 | 7.2 | 1 | 365 | 8.2372 | 0.69269 | 8 | 0.92989
1193 | 5.035 | 1 | 365 | 5.7603 | 0.26773 | 6 | 0.028056
1192 | 3.975 | 1 | 365 | 4.5476 | 0.63242 | 5 | 0.18004
2811 | 4.25 | 1 | 365 | 4.8622 | 0.57554 | 5 | 0.43778
2784 | 3 | 1 | 365 | 3.4322 | 0.28862 | 3 | 0.72079
47219 | 8.525 | 1 | 365 | 9.7531 | 0.23683 | 9 | 0.98991
6434 | 4.4 | 1 | 365 | 5.0338 | 0.089976 | 5 | 0.12382
3383 | 3.35 | 1 | 365 | 3.8326 | 0.48896 | 4 | 0.32155
4369 | 6.21 | 1 | 365 | 7.1046 | 0.29744 | 7 | 0.40203
10676 | 3.924 | 1 | 365 | 4.4893 | 0.45751 | 4 | 0.94679
2432 | 9.5 | 1 | 365 | 10.8685 | 0.58063 | 11 | 0.44916
2466 | 8.5 | 1 | 365 | 9.7245 | 0.15109 | 9 | 0.87557
4310 | 14.82 | 1 | 365 | 16.9549 | 0.82578 | 17 | 0.78069
2908 | 9.5 | 1 | 365 | 10.8685 | 0.58063 | 11 | 0.44916
3745 | 10.26 | 1 | 365 | 11.738 | 0.18708 | 11 | 0.92509
3186 | 5.886 | 1 | 365 | 6.7339 | 0.18627 | 6 | 0.92019
12427 | 5.1 | 1 | 365 | 5.8347 | 0.49065 | 6 | 0.32534
4622 | 6.75 | 1 | 365 | 7.7224 | 0.1494 | 7 | 0.87177
3752 | 6.48 | 1 | 365 | 7.4135 | 0.22342 | 7 | 0.6369
4639 | 4.02 | 1 | 365 | 4.5991 | 0.78675 | 5 | 0.38586
3366 | 7.25 | 1 | 365 | 8.2944 | 0.86416 | 9 | 0.15857
3806 | 3 | 1 | 365 | 3.4322 | 0.28862 | 3 | 0.72079
2055 | 4.251 | 1 | 365 | 4.8634 | 0.57897 | 5 | 0.44236
2407 | 5.4 | 1 | 365 | 6.1779 | 0.51952 | 6 | 0.69742
2870 | 3.35 | 1 | 365 | 3.8326 | 0.48896 | 4 | 0.32155
2652 | 4.94 | 1 | 365 | 5.6516 | 0.94193 | 6 | 0.59356
15237 | 5 | 1 | 365 | 5.7203 | 0.1477 | 5 | 0.86798
3753 | 10.53 | 1 | 365 | 12.0469 | 0.11306 | 12 | 0.15997
2430 | 11.07 | 1 | 365 | 12.6647 | 0.96501 | 13 | 0.62971
2471 | 8.525 | 1 | 365 | 9.7531 | 0.23683 | 9 | 0.98991
1401 | 5.72 | 1 | 365 | 6.544 | 0.61697 | 7 | 0.16097
2473 | 10.53 | 1 | 365 | 12.0469 | 0.11306 | 12 | 0.15997
4371 | 7.685 | 1 | 365 | 8.7921 | 0.35601 | 9 | 0.14809
3354 | 8.37 | 1 | 365 | 9.5757 | 0.70525 | 10 | 0.281
3592 | 4.86 | 1 | 365 | 5.5601 | 0.66756 | 6 | 0.22768
3351 | 7.29 | 1 | 365 | 8.3402 | 0.0013466 | 8 | 0.34151
3347 | 7.8 | 1 | 365 | 8.9236 | 0.75041 | 9 | 0.67405
2079 | 7 | 1 | 365 | 8.0084 | 0.00678 | 8 | 0.015172
10794 | 3.75 | 1 | 365 | 4.2902 | 0.86077 | 5 | 0.15099
11422 | 5.225 | 1 | 365 | 5.9777 | 0.91935 | 6 | 0.89704
3740 | 6.6 | 1 | 365 | 7.5508 | 0.63496 | 8 | 0.18573
3357 | 4.75 | 1 | 365 | 5.4343 | 0.29031 | 5 | 0.72458
17592 | 4.95 | 1 | 365 | 5.6631 | 0.97622 | 6 | 0.6393
4248 | 4.59 | 1 | 365 | 5.2512 | 0.74159 | 5 | 0.99281
2653 | 5.36 | 1 | 365 | 6.1321 | 0.38233 | 6 | 0.51447
12629 | 9.9 | 1 | 365 | 11.3262 | 0.95245 | 12 | 0.2786
3947 | 7.02 | 1 | 365 | 8.0313 | 0.075371 | 8 | 0.10664
1902 | 10.26 | 1 | 365 | 11.738 | 0.18708 | 11 | 0.92509
4725 | 9.18 | 1 | 365 | 10.5024 | 0.48318 | 10 | 0.98561
20078 | 4.86 | 1 | 365 | 5.5601 | 0.66756 | 6 | 0.22768
2906 | 12.96 | 1 | 365 | 14.827 | 0.44684 | 15 | 0.2738
2969 | 9.45 | 1 | 365 | 10.8113 | 0.40915 | 11 | 0.22048
26234 | 12 | 1 | 365 | 13.7287 | 0.15448 | 13 | 0.88315
3843 | 5 | 1 | 365 | 5.7203 | 0.1477 | 5 | 0.86798
2807 | 3.75 | 1 | 365 | 4.2902 | 0.86077 | 5 | 0.15099
12982 | 14.85 | 1 | 365 | 16.9892 | 0.92867 | 17 | 0.9179
3498 | 7.54 | 1 | 365 | 8.6262 | 0.85873 | 9 | 0.48491
3539 | 3.597 | 1 | 365 | 4.1152 | 0.33606 | 4 | 0.45122
2520 | 6.21 | 1 | 365 | 7.1046 | 0.29744 | 7 | 0.40203
3318 | 3.27 | 1 | 365 | 3.7411 | 0.2146 | 3 | 0.95566
12868 | 7.15 | 1 | 365 | 8.18 | 0.52121 | 8 | 0.70121
3546 | 5.886 | 1 | 365 | 6.7339 | 0.18627 | 6 | 0.92019
7874 | 7.5 | 1 | 365 | 8.5804 | 0.72155 | 9 | 0.30197
3185 | 8.91 | 1 | 365 | 10.1935 | 0.5572 | 10 | 0.75074
3326 | 4.95 | 1 | 365 | 5.6631 | 0.97622 | 6 | 0.6393
3811 | 7.521 | 1 | 365 | 8.6044 | 0.79357 | 9 | 0.39802
45885 | 4 | 1 | 365 | 4.5762 | 0.71816 | 5 | 0.29438
2808 | 6.325 | 1 | 365 | 7.2362 | 0.69184 | 7 | 0.92799
7979 | 5.232 | 1 | 365 | 5.9857 | 0.94335 | 6 | 0.92905
46520 | 5 | 1 | 365 | 5.7203 | 0.1477 | 5 | 0.86798
2468 | 5.5 | 1 | 365 | 6.2923 | 0.86247 | 7 | 0.15478
5342 | 6.6 | 1 | 365 | 7.5508 | 0.63496 | 8 | 0.18573
3440 | 6.25 | 1 | 365 | 7.1504 | 0.43462 | 7 | 0.58497
5024 | 9.5 | 1 | 365 | 10.8685 | 0.58063 | 11 | 0.44916
3188 | 3.27 | 1 | 365 | 3.7411 | 0.2146 | 3 | 0.95566
3847 | 3.27 | 1 | 365 | 3.7411 | 0.2146 | 3 | 0.95566
4222 | 10 | 1 | 365 | 11.4406 | 0.2954 | 11 | 0.73596
3865 | 7.28 | 1 | 365 | 8.3287 | 0.96705 | 9 | 0.29578
14420 | 5.5 | 1 | 365 | 6.2923 | 0.86247 | 7 | 0.15478
4200 | 10.8 | 1 | 365 | 12.3558 | 0.039032 | 12 | 0.39484
2813 | 4.845 | 1 | 365 | 5.543 | 0.61612 | 6 | 0.15907
3613 | 2.94 | 1 | 365 | 3.3635 | 0.082848 | 3 | 0.44637
2966 | 3.924 | 1 | 365 | 4.4893 | 0.45751 | 4 | 0.94679
4514 | 3.75 | 1 | 365 | 4.2902 | 0.86077 | 5 | 0.15099
49127 | 5.5 | 1 | 365 | 6.2923 | 0.86247 | 7 | 0.15478
3744 | 3.825 | 1 | 365 | 4.376 | 0.11799 | 4 | 0.494
4219 | 6.75 | 1 | 365 | 7.7224 | 0.1494 | 7 | 0.87177
4406 | 5.61 | 1 | 365 | 6.4182 | 0.23972 | 6 | 0.65787
5138 | 3.24 | 1 | 365 | 3.7067 | 0.11171 | 3 | 0.81845
11405 | 8.75 | 1 | 365 | 10.0105 | 0.008475 | 10 | 0.018965
4282 | 6.213 | 1 | 365 | 7.108 | 0.30773 | 7 | 0.41575
18512 | 5.1 | 1 | 365 | 5.8347 | 0.49065 | 6 | 0.32534
3494 | 7.02 | 1 | 365 | 8.0313 | 0.075371 | 8 | 0.10664
2847 | 1.5 | 1 | 365 | 1.7161 | 0.14431 | 1 | 0.86039
15098 | 4.5 | 1 | 365 | 5.1483 | 0.43293 | 5 | 0.58118
9466 | 4.675 | 1 | 365 | 5.3485 | 0.033099 | 5 | 0.38156
3517 | 2.75 | 1 | 365 | 3.1462 | 0.43124 | 3 | 0.57739
2759 | 5.1 | 1 | 365 | 5.8347 | 0.49065 | 6 | 0.32534
2445 | 9.72 | 1 | 365 | 11.1202 | 0.33513 | 11 | 0.45535
60364 | 7.25 | 1 | 365 | 8.2944 | 0.86416 | 9 | 0.15857
6261 | 8 | 1 | 365 | 9.1524 | 0.43632 | 9 | 0.58877
4126 | 10.53 | 1 | 365 | 12.0469 | 0.11306 | 12 | 0.15997
5298 | 8 | 1 | 365 | 9.1524 | 0.43632 | 9 | 0.58877
12327 | 9.81 | 1 | 365 | 11.2232 | 0.64379 | 11 | 0.86698
12131 | 3.27 | 1 | 365 | 3.7411 | 0.2146 | 3 | 0.95566
5109 | 2.55 | 1 | 365 | 2.9173 | 0.74533 | 3 | 0.66267
13569 | 9 | 1 | 365 | 10.2965 | 0.86586 | 11 | 0.16236
4108 | 6.25 | 1 | 365 | 7.1504 | 0.43462 | 7 | 0.58497
3313 | 4.905 | 1 | 365 | 5.6116 | 0.82189 | 6 | 0.43349
5696 | 7.29 | 1 | 365 | 8.3402 | 0.0013466 | 8 | 0.34151
16429 | 9 | 1 | 365 | 10.2965 | 0.86586 | 11 | 0.16236
13712 | 5.695 | 1 | 365 | 6.5154 | 0.53123 | 7 | 0.046629
16437 | 9 | 1 | 365 | 10.2965 | 0.86586 | 11 | 0.16236
3737 | 5.775 | 1 | 365 | 6.6069 | 0.80559 | 7 | 0.41252
16054 | 4.95 | 1 | 365 | 5.6631 | 0.97622 | 6 | 0.6393
4097 | 4.95 | 1 | 365 | 5.6631 | 0.97622 | 6 | 0.6393
3549 | 4.578 | 1 | 365 | 5.2375 | 0.70043 | 5 | 0.93792
11000 | 1.962 | 1 | 365 | 2.2446 | 0.72876 | 2 | 0.9734
18025 | 5.232 | 1 | 365 | 5.9857 | 0.94335 | 6 | 0.92905
3943 | 6.21 | 1 | 365 | 7.1046 | 0.29744 | 7 | 0.40203
3343 | 5.67 | 1 | 365 | 6.4868 | 0.44549 | 6 | 0.93229
16672 | 12 | 1 | 365 | 13.7287 | 0.15448 | 13 | 0.88315
11327 | 5.225 | 1 | 365 | 5.9777 | 0.91935 | 6 | 0.89704
4027 | 9.075 | 1 | 365 | 10.3823 | 0.12308 | 10 | 0.50538
49132 | 9.9 | 1 | 365 | 11.3262 | 0.95245 | 12 | 0.2786
4125 | 5.1 | 1 | 365 | 5.8347 | 0.49065 | 6 | 0.32534
2663 | 3.5 | 1 | 365 | 4.0042 | 0.00339 | 4 | 0.007586
18513 | 5.1 | 1 | 365 | 5.8347 | 0.49065 | 6 | 0.32534
3618 | 5.36 | 1 | 365 | 6.1321 | 0.38233 | 6 | 0.51447
16657 | 5.67 | 1 | 365 | 6.4868 | 0.44549 | 6 | 0.93229
4216 | 5.4 | 1 | 365 | 6.1779 | 0.51952 | 6 | 0.69742
14241 | 7.194 | 1 | 365 | 8.2303 | 0.67211 | 8 | 0.90245
5563 | 7.02 | 1 | 365 | 8.0313 | 0.075371 | 8 | 0.10664
3760 | 8.75 | 1 | 365 | 10.0105 | 0.008475 | 10 | 0.018965
6645 | 5.5 | 1 | 365 | 6.2923 | 0.86247 | 7 | 0.15478
11623 | 3.27 | 1 | 365 | 3.7411 | 0.2146 | 3 | 0.95566
4586 | 4.95 | 1 | 365 | 5.6631 | 0.97622 | 6 | 0.6393
4309 | 9.25 | 1 | 365 | 10.5825 | 0.72325 | 11 | 0.30576
5067 | 8.91 | 1 | 365 | 10.1935 | 0.5572 | 10 | 0.75074
5559 | 9 | 1 | 365 | 10.2965 | 0.86586 | 11 | 0.16236
3914 | 6.03 | 1 | 365 | 6.8987 | 0.68013 | 7 | 0.57878
6752 | 6 | 1 | 365 | 6.8643 | 0.57724 | 7 | 0.44158
2587 | 3.575 | 1 | 365 | 4.09 | 0.26061 | 4 | 0.35061
5404 | 8.75 | 1 | 365 | 10.0105 | 0.008475 | 10 | 0.018965
4109 | 5.94 | 1 | 365 | 6.7957 | 0.37147 | 7 | 0.16716
4723 | 5 | 1 | 365 | 5.7203 | 0.1477 | 5 | 0.86798
5462 | 5.5 | 1 | 365 | 6.2923 | 0.86247 | 7 | 0.15478
3622 | 4.75 | 1 | 365 | 5.4343 | 0.29031 | 5 | 0.72458
3610 | 4.355 | 1 | 365 | 4.9824 | 0.93565 | 5 | 0.91801
5657 | 5.4 | 1 | 365 | 6.1779 | 0.51952 | 6 | 0.69742
7608 | 6.213 | 1 | 365 | 7.108 | 0.30773 | 7 | 0.41575
4839 | 9.18 | 1 | 365 | 10.5024 | 0.48318 | 10 | 0.98561
20352 | 7.83 | 1 | 365 | 8.958 | 0.8533 | 9 | 0.81126
3757 | 4.08 | 1 | 365 | 4.6677 | 0.99252 | 5 | 0.66027
3788 | 5.2 | 1 | 365 | 5.9491 | 0.83361 | 6 | 0.7827
4482 | 6.75 | 1 | 365 | 7.7224 | 0.1494 | 7 | 0.87177
13714 | 3.43 | 1 | 365 | 3.9241 | 0.76332 | 4 | 0.68743
13126 | 6 | 1 | 365 | 6.8643 | 0.57724 | 7 | 0.44158
7598 | 4.59 | 1 | 365 | 5.2512 | 0.74159 | 5 | 0.99281
21254 | 5.232 | 1 | 365 | 5.9857 | 0.94335 | 6 | 0.92905
3192 | 5 | 1 | 365 | 5.7203 | 0.1477 | 5 | 0.86798
6150 | 11.5 | 1 | 365 | 13.1566 | 0.43971 | 13 | 0.59635
11899 | 3.78 | 1 | 365 | 4.3245 | 0.96366 | 5 | 0.28819
17735 | 6.5 | 1 | 365 | 7.4364 | 0.29201 | 7 | 0.72837
17711 | 5.67 | 1 | 365 | 6.4868 | 0.44549 | 6 | 0.93229
3320 | 2.75 | 1 | 365 | 3.1462 | 0.43124 | 3 | 0.57739
42458 | 10 | 1 | 365 | 11.4406 | 0.2954 | 11 | 0.73596
5511 | 5.775 | 1 | 365 | 6.6069 | 0.80559 | 7 | 0.41252
5509 | 11.25 | 1 | 365 | 12.8706 | 0.58232 | 13 | 0.45295
4803 | 8.75 | 1 | 365 | 10.0105 | 0.008475 | 10 | 0.018965
4722 | 2.5 | 1 | 365 | 2.8601 | 0.57385 | 3 | 0.43399
5038 | 9.75 | 1 | 365 | 11.1545 | 0.43801 | 11 | 0.59256
4964 | 10.26 | 1 | 365 | 11.738 | 0.18708 | 11 | 0.92509
5432 | 11.88 | 1 | 365 | 13.5914 | 0.74294 | 14 | 0.33432
3909 | 4.69 | 1 | 365 | 5.3656 | 0.084543 | 5 | 0.45017
5710 | 6.75 | 1 | 365 | 7.7224 | 0.1494 | 7 | 0.87177
4647 | 3.57 | 1 | 365 | 4.0843 | 0.24346 | 4 | 0.32774
10848 | 7.29 | 1 | 365 | 8.3402 | 0.0013466 | 8 | 0.34151
5803 | 5.13 | 1 | 365 | 5.869 | 0.59354 | 6 | 0.46255
2917 | 5.67 | 1 | 365 | 6.4868 | 0.44549 | 6 | 0.93229
16691 | 7.25 | 1 | 365 | 8.2944 | 0.86416 | 9 | 0.15857
24145 | 7.7 | 1 | 365 | 8.8092 | 0.40746 | 9 | 0.21669
4432 | 12.42 | 1 | 365 | 14.2092 | 0.59489 | 14 | 0.80406
3333 | 5.232 | 1 | 365 | 5.9857 | 0.94335 | 6 | 0.92905
3749 | 8.5 | 1 | 365 | 9.7245 | 0.15109 | 9 | 0.87557
18021 | 6.54 | 1 | 365 | 7.4821 | 0.42919 | 7 | 0.91132
10949 | 3.27 | 1 | 365 | 3.7411 | 0.2146 | 3 | 0.95566
13615 | 9.156 | 1 | 365 | 10.475 | 0.40087 | 10 | 0.87584
11450 | 3.924 | 1 | 365 | 4.4893 | 0.45751 | 4 | 0.94679
18613 | 2.04 | 1 | 365 | 2.3339 | 0.99626 | 3 | 0.33014
15708 | 2 | 1 | 365 | 2.2881 | 0.85908 | 3 | 0.14719
46693 | 4.5 | 1 | 365 | 5.1483 | 0.43293 | 5 | 0.58118
4929 | 5.94 | 1 | 365 | 6.7957 | 0.37147 | 7 | 0.16716
9488 | 13.23 | 1 | 365 | 15.1359 | 0.37281 | 15 | 0.50868
15085 | 4.25 | 1 | 365 | 4.8622 | 0.57554 | 5 | 0.43778
5752 | 5.94 | 1 | 365 | 6.7957 | 0.37147 | 7 | 0.16716
21005 | 11.7 | 1 | 365 | 13.3855 | 0.12562 | 13 | 0.51107
20482 | 5.1 | 1 | 365 | 5.8347 | 0.49065 | 6 | 0.32534
3756 | 6.63 | 1 | 365 | 7.5851 | 0.73785 | 8 | 0.32294
4518 | 1.925 | 1 | 365 | 2.2023 | 0.60186 | 2 | 0.80417
4921 | 8 | 1 | 365 | 9.1524 | 0.43632 | 9 | 0.58877
15948 | 6.5 | 1 | 365 | 7.4364 | 0.29201 | 7 | 0.72837
5613 | 7.02 | 1 | 365 | 8.0313 | 0.075371 | 8 | 0.10664
11795 | 7.75 | 1 | 365 | 8.8664 | 0.57893 | 9 | 0.44537
3804 | 3.924 | 1 | 365 | 4.4893 | 0.45751 | 4 | 0.94679
4737 | 7.75 | 1 | 365 | 8.8664 | 0.57893 | 9 | 0.44537
4961 | 5.67 | 1 | 365 | 6.4868 | 0.44549 | 6 | 0.93229
4631 | 10 | 1 | 365 | 11.4406 | 0.2954 | 11 | 0.73596
3353 | 5.94 | 1 | 365 | 6.7957 | 0.37147 | 7 | 0.16716
6420 | 14.85 | 1 | 365 | 16.9892 | 0.92867 | 17 | 0.9179
5612 | 8.64 | 1 | 365 | 9.8846 | 0.63123 | 10 | 0.51587
4681 | 6 | 1 | 365 | 6.8643 | 0.57724 | 7 | 0.44158
19341 | 3.025 | 1 | 365 | 3.4608 | 0.37436 | 3 | 0.83513
12190 | 5.94 | 1 | 365 | 6.7957 | 0.37147 | 7 | 0.16716
6461 | 8.64 | 1 | 365 | 9.8846 | 0.63123 | 10 | 0.51587
52215 | 5.5 | 1 | 365 | 6.2923 | 0.86247 | 7 | 0.15478
20425 | 6.5 | 1 | 365 | 7.4364 | 0.29201 | 7 | 0.72837
20426 | 4 | 1 | 365 | 4.5762 | 0.71816 | 5 | 0.29438
3519 | 3.5 | 1 | 365 | 4.0042 | 0.00339 | 4 | 0.007586
22506 | 2.475 | 1 | 365 | 2.8315 | 0.48811 | 3 | 0.31965
4400 | 2.943 | 1 | 365 | 3.367 | 0.093136 | 3 | 0.46009
53981 | 7 | 1 | 365 | 8.0084 | 0.00678 | 8 | 0.015172
3930 | 7.75 | 1 | 365 | 8.8664 | 0.57893 | 9 | 0.44537
5728 | 4.5 | 1 | 365 | 5.1483 | 0.43293 | 5 | 0.58118
4232 | 5.5 | 1 | 365 | 6.2923 | 0.86247 | 7 | 0.15478
14894 | 2.289 | 1 | 365 | 2.6187 | 0.85022 | 3 | 0.46896
6788 | 4.08 | 1 | 365 | 4.6677 | 0.99252 | 5 | 0.66027
11418 | 6 | 1 | 365 | 6.8643 | 0.57724 | 7 | 0.44158
5115 | 7.75 | 1 | 365 | 8.8664 | 0.57893 | 9 | 0.44537
4519 | 4.95 | 1 | 365 | 5.6631 | 0.97622 | 6 | 0.6393
12326 | 3.27 | 1 | 365 | 3.7411 | 0.2146 | 3 | 0.95566
4116 | 10.53 | 1 | 365 | 12.0469 | 0.11306 | 12 | 0.15997
6863 | 3.5 | 1 | 365 | 4.0042 | 0.00339 | 4 | 0.007586
18704 | 14.79 | 1 | 365 | 16.9206 | 0.7229 | 17 | 0.64348
13547 | 10 | 1 | 365 | 11.4406 | 0.2954 | 11 | 0.73596
14240 | 5.559 | 1 | 365 | 6.3598 | 0.064813 | 6 | 0.42462
6102 | 4.578 | 1 | 365 | 5.2375 | 0.70043 | 5 | 0.93792
4480 | 5.7 | 1 | 365 | 6.5211 | 0.54838 | 7 | 0.069497
3789 | 5.13 | 1 | 365 | 5.869 | 0.59354 | 6 | 0.46255
5139 | 4.86 | 1 | 365 | 5.5601 | 0.66756 | 6 | 0.22768
10192 | 4.5 | 1 | 365 | 5.1483 | 0.43293 | 5 | 0.58118
20137 | 5.25 | 1 | 365 | 6.0063 | 0.005085 | 6 | 0.011379
5712 | 9.45 | 1 | 365 | 10.8113 | 0.40915 | 11 | 0.22048
6455 | 3.5 | 1 | 365 | 4.0042 | 0.00339 | 4 | 0.007586
16078 | 6 | 1 | 365 | 6.8643 | 0.57724 | 7 | 0.44158
12527 | 4.4 | 1 | 365 | 5.0338 | 0.089976 | 5 | 0.12382
46122 | 8.25 | 1 | 365 | 9.4385 | 0.29371 | 9 | 0.73217
7629 | 9.72 | 1 | 365 | 11.1202 | 0.33513 | 11 | 0.45535
11492 | 5.75 | 1 | 365 | 6.5783 | 0.71986 | 7 | 0.29818
5009 | 5.67 | 1 | 365 | 6.4868 | 0.44549 | 6 | 0.93229
4656 | 4.05 | 1 | 365 | 4.6334 | 0.88964 | 5 | 0.52306
5711 | 1.5 | 1 | 365 | 1.7161 | 0.14431 | 1 | 0.86039
4392 | 7.848 | 1 | 365 | 8.9786 | 0.91503 | 9 | 0.89358
3940 | 5.4 | 1 | 365 | 6.1779 | 0.51952 | 6 | 0.69742
20842 | 4.16 | 1 | 365 | 4.7593 | 0.26689 | 5 | 0.026159
51051 | 3.3 | 1 | 365 | 3.7754 | 0.31748 | 4 | 0.092867
5510 | 5.5 | 1 | 365 | 6.2923 | 0.86247 | 7 | 0.15478
4190 | 3.24 | 1 | 365 | 3.7067 | 0.11171 | 3 | 0.81845
11003 | 3.924 | 1 | 365 | 4.4893 | 0.45751 | 4 | 0.94679
4483 | 4.5 | 1 | 365 | 5.1483 | 0.43293 | 5 | 0.58118
7131 | 7.83 | 1 | 365 | 8.958 | 0.8533 | 9 | 0.81126
5460 | 7.7 | 1 | 365 | 8.8092 | 0.40746 | 9 | 0.21669
11147 | 5.7 | 1 | 365 | 6.5211 | 0.54838 | 7 | 0.069497
10766 | 3.3 | 1 | 365 | 3.7754 | 0.31748 | 4 | 0.092867
3371 | 6 | 1 | 365 | 6.8643 | 0.57724 | 7 | 0.44158
21984 | 3.75 | 1 | 365 | 4.2902 | 0.86077 | 5 | 0.15099
11489 | 9.18 | 1 | 365 | 10.5024 | 0.48318 | 10 | 0.98561
12168 | 5.886 | 1 | 365 | 6.7339 | 0.18627 | 6 | 0.92019
9421 | 4 | 1 | 365 | 4.5762 | 0.71816 | 5 | 0.29438
52316 | 14.85 | 1 | 365 | 16.9892 | 0.92867 | 17 | 0.9179
12398 | 11.34 | 1 | 365 | 12.9736 | 0.89098 | 13 | 0.86458
5721 | 7.56 | 1 | 365 | 8.6491 | 0.92732 | 9 | 0.57639
5282 | 3.27 | 1 | 365 | 3.7411 | 0.2146 | 3 | 0.95566
4585 | 4.5 | 1 | 365 | 5.1483 | 0.43293 | 5 | 0.58118
13762 | 14.58 | 1 | 365 | 16.6803 | 0.0026932 | 16 | 0.68303
3990 | 5.13 | 1 | 365 | 5.869 | 0.59354 | 6 | 0.46255
18701 | 6 | 1 | 365 | 6.8643 | 0.57724 | 7 | 0.44158
8706 | 3.3 | 1 | 365 | 3.7754 | 0.31748 | 4 | 0.092867
5553 | 6.6 | 1 | 365 | 7.5508 | 0.63496 | 8 | 0.18573
4718 | 6.6 | 1 | 365 | 7.5508 | 0.63496 | 8 | 0.18573
29468 | 3.5 | 1 | 365 | 4.0042 | 0.00339 | 4 | 0.007586
19696 | 3.27 | 1 | 365 | 3.7411 | 0.2146 | 3 | 0.95566
10985 | 4.59 | 1 | 365 | 5.2512 | 0.74159 | 5 | 0.99281
5659 | 4.8 | 1 | 365 | 5.4915 | 0.46179 | 5 | 0.95326
5516 | 4.32 | 1 | 365 | 4.9423 | 0.81561 | 5 | 0.75793
4785 | 2.289 | 1 | 365 | 2.6187 | 0.85022 | 3 | 0.46896
5461 | 5.5 | 1 | 365 | 6.2923 | 0.86247 | 7 | 0.15478
4095 | 3.85 | 1 | 365 | 4.4046 | 0.20373 | 4 | 0.60834
5305 | 7.5 | 1 | 365 | 8.5804 | 0.72155 | 9 | 0.30197
46512 | 5.5 | 1 | 365 | 6.2923 | 0.86247 | 7 | 0.15478
37569 | 4 | 1 | 365 | 4.5762 | 0.71816 | 5 | 0.29438
10125 | 7.7 | 1 | 365 | 8.8092 | 0.40746 | 9 | 0.21669
4973 | 4.578 | 1 | 365 | 5.2375 | 0.70043 | 5 | 0.93792
18221 | 5.232 | 1 | 365 | 5.9857 | 0.94335 | 6 | 0.92905
6453 | 4.08 | 1 | 365 | 4.6677 | 0.99252 | 5 | 0.66027
11149 | 7.83 | 1 | 365 | 8.958 | 0.8533 | 9 | 0.81126
5658 | 4.59 | 1 | 365 | 5.2512 | 0.74159 | 5 | 0.99281
9713 | 5.1 | 1 | 365 | 5.8347 | 0.49065 | 6 | 0.32534
4130 | 10.45 | 1 | 365 | 11.9554 | 0.83869 | 12 | 0.79408
5356 | 6.3 | 1 | 365 | 7.2076 | 0.6061 | 7 | 0.81365
13071 | 4.59 | 1 | 365 | 5.2512 | 0.74159 | 5 | 0.99281
26235 | 6.05 | 1 | 365 | 6.9215 | 0.74872 | 7 | 0.67026
13572 | 4 | 1 | 365 | 4.5762 | 0.71816 | 5 | 0.29438
12154 | 7.194 | 1 | 365 | 8.2303 | 0.67211 | 8 | 0.90245
14081 | 3.924 | 1 | 365 | 4.4893 | 0.45751 | 4 | 0.94679
5065 | 8 | 1 | 365 | 9.1524 | 0.43632 | 9 | 0.58877
66624 | 4.95 | 1 | 365 | 5.6631 | 0.97622 | 6 | 0.6393
7603 | 5.4 | 1 | 365 | 6.1779 | 0.51952 | 6 | 0.69742
16129 | 5.25 | 1 | 365 | 6.0063 | 0.005085 | 6 | 0.011379
4479 | 4.68 | 1 | 365 | 5.3542 | 0.050247 | 5 | 0.40443
13536 | 1.53 | 1 | 365 | 1.7504 | 0.2472 | 1 | 0.9976
12870 | 14.575 | 1 | 365 | 16.6746 | 0.98555 | 17 | 0.66016
6425 | 5.13 | 1 | 365 | 5.869 | 0.59354 | 6 | 0.46255
13802 | 5.1 | 1 | 365 | 5.8347 | 0.49065 | 6 | 0.32534
7205 | 5.25 | 1 | 365 | 6.0063 | 0.005085 | 6 | 0.011379
3797 | 4.251 | 1 | 365 | 4.8634 | 0.57897 | 5 | 0.44236
7938 | 5.1 | 1 | 365 | 5.8347 | 0.49065 | 6 | 0.32534
11419 | 3.06 | 1 | 365 | 3.5008 | 0.49439 | 3 | 0.9952
9964 | 4.8 | 1 | 365 | 5.4915 | 0.46179 | 5 | 0.95326
48040 | 3.3 | 1 | 365 | 3.7754 | 0.31748 | 4 | 0.092867
7899 | 3.597 | 1 | 365 | 4.1152 | 0.33606 | 4 | 0.45122
8537 | 6.03 | 1 | 365 | 6.8987 | 0.68013 | 7 | 0.57878
15713 | 7.75 | 1 | 365 | 8.8664 | 0.57893 | 9 | 0.44537
3898 | 5.355 | 1 | 365 | 6.1264 | 0.36519 | 6 | 0.49161
10392 | 5.39 | 1 | 365 | 6.1665 | 0.48522 | 6 | 0.65168
13716 | 5.355 | 1 | 365 | 6.1264 | 0.36519 | 6 | 0.49161
47213 | 1.925 | 1 | 365 | 2.2023 | 0.60186 | 2 | 0.80417
52136 | 3.5 | 1 | 365 | 4.0042 | 0.00339 | 4 | 0.007586
4253 | 10.53 | 1 | 365 | 12.0469 | 0.11306 | 12 | 0.15997
6457 | 5.886 | 1 | 365 | 6.7339 | 0.18627 | 6 | 0.92019
4824 | 5.232 | 1 | 365 | 5.9857 | 0.94335 | 6 | 0.92905
4861 | 5.232 | 1 | 365 | 5.9857 | 0.94335 | 6 | 0.92905
5203 | 5.94 | 1 | 365 | 6.7957 | 0.37147 | 7 | 0.16716
6555 | 3.24 | 1 | 365 | 3.7067 | 0.11171 | 3 | 0.81845
3833 | 9.45 | 1 | 365 | 10.8113 | 0.40915 | 11 | 0.22048
17680 | 9.6 | 1 | 365 | 10.9829 | 0.92358 | 11 | 0.90652
6541 | 6.213 | 1 | 365 | 7.108 | 0.30773 | 7 | 0.41575
6409 | 3.924 | 1 | 365 | 4.4893 | 0.45751 | 4 | 0.94679
6136 | 7.521 | 1 | 365 | 8.6044 | 0.79357 | 9 | 0.39802
6596 | 8.25 | 1 | 365 | 9.4385 | 0.29371 | 9 | 0.73217
14741 | 6.48 | 1 | 365 | 7.4135 | 0.22342 | 7 | 0.6369
22080 | 2.4 | 1 | 365 | 2.7457 | 0.2309 | 2 | 0.97663
13715 | 4.355 | 1 | 365 | 4.9824 | 0.93565 | 5 | 0.91801
4970 | 5.1 | 1 | 365 | 5.8347 | 0.49065 | 6 | 0.32534
11287 | 8.25 | 1 | 365 | 9.4385 | 0.29371 | 9 | 0.73217
9599 | 13.25 | 1 | 365 | 15.1587 | 0.4414 | 15 | 0.60015
11891 | 7.56 | 1 | 365 | 8.6491 | 0.92732 | 9 | 0.57639
11544 | 7.02 | 1 | 365 | 8.0313 | 0.075371 | 8 | 0.10664
37559 | 3.575 | 1 | 365 | 4.09 | 0.26061 | 4 | 0.35061
5500 | 3.924 | 1 | 365 | 4.4893 | 0.45751 | 4 | 0.94679
14912 | 3.25 | 1 | 365 | 3.7182 | 0.146 | 3 | 0.86419
12560 | 6 | 1 | 365 | 6.8643 | 0.57724 | 7 | 0.44158
4162 | 4.905 | 1 | 365 | 5.6116 | 0.82189 | 6 | 0.43349
5284 | 5.886 | 1 | 365 | 6.7339 | 0.18627 | 6 | 0.92019
5300 | 5 | 1 | 365 | 5.7203 | 0.1477 | 5 | 0.86798
18519 | 4.675 | 1 | 365 | 5.3485 | 0.033099 | 5 | 0.38156
5074 | 8.64 | 1 | 365 | 9.8846 | 0.63123 | 10 | 0.51587
6848 | 5.559 | 1 | 365 | 6.3598 | 0.064813 | 6 | 0.42462
4312 | 4.5 | 1 | 365 | 5.1483 | 0.43293 | 5 | 0.58118
13328 | 5.775 | 1 | 365 | 6.6069 | 0.80559 | 7 | 0.41252
46714 | 9.9 | 1 | 365 | 11.3262 | 0.95245 | 12 | 0.2786
12837 | 13.08 | 1 | 365 | 14.9643 | 0.85838 | 15 | 0.82264
6678 | 7.194 | 1 | 365 | 8.2303 | 0.67211 | 8 | 0.90245
53100 | 5.232 | 1 | 365 | 5.9857 | 0.94335 | 6 | 0.92905
5285 | 1.89 | 1 | 365 | 2.1623 | 0.48183 | 2 | 0.6441
6712 | 7.905 | 1 | 365 | 9.0438 | 0.11051 | 9 | 0.15428
26081 | 15 | 1 | 365 | 17.1608 | 0.4431 | 17 | 0.60394
13230 | 7.15 | 1 | 365 | 8.18 | 0.52121 | 8 | 0.70121
4978 | 8.37 | 1 | 365 | 9.5757 | 0.70525 | 10 | 0.281
12841 | 7.83 | 1 | 365 | 8.958 | 0.8533 | 9 | 0.81126
6012 | 6.48 | 1 | 365 | 7.4135 | 0.22342 | 7 | 0.6369
4670 | 6.48 | 1 | 365 | 7.4135 | 0.22342 | 7 | 0.6369
15880 | 6.16 | 1 | 365 | 7.0474 | 0.12597 | 7 | 0.17335
33082 | 4 | 1 | 365 | 4.5762 | 0.71816 | 5 | 0.29438
11416 | 2.2 | 1 | 365 | 2.5169 | 0.54499 | 3 | 0.061911
11148 | 4.86 | 1 | 365 | 5.5601 | 0.66756 | 6 | 0.22768
30641 | 3.825 | 1 | 365 | 4.376 | 0.11799 | 4 | 0.494
5304 | 4.86 | 1 | 365 | 5.5601 | 0.66756 | 6 | 0.22768
46755 | 2.75 | 1 | 365 | 3.1462 | 0.43124 | 3 | 0.57739
14685 | 4.5 | 1 | 365 | 5.1483 | 0.43293 | 5 | 0.58118
5303 | 6.21 | 1 | 365 | 7.1046 | 0.29744 | 7 | 0.40203
46997 | 7 | 1 | 365 | 8.0084 | 0.00678 | 8 | 0.015172
17678 | 8.1 | 1 | 365 | 9.2669 | 0.77927 | 10 | 0.046128
20657 | 4.59 | 1 | 365 | 5.2512 | 0.74159 | 5 | 0.99281
16943 | 8.25 | 1 | 365 | 9.4385 | 0.29371 | 9 | 0.73217
18367 | 5.7 | 1 | 365 | 6.5211 | 0.54838 | 7 | 0.069497
12526 | 9.18 | 1 | 365 | 10.5024 | 0.48318 | 10 | 0.98561
4721 | 4.86 | 1 | 365 | 5.5601 | 0.66756 | 6 | 0.22768
13274 | 6.48 | 1 | 365 | 7.4135 | 0.22342 | 7 | 0.6369
11132 | 3 | 1 | 365 | 3.4322 | 0.28862 | 3 | 0.72079
22431 | 4.86 | 1 | 365 | 5.5601 | 0.66756 | 6 | 0.22768
7642 | 6.21 | 1 | 365 | 7.1046 | 0.29744 | 7 | 0.40203
5678 | 6.48 | 1 | 365 | 7.4135 | 0.22342 | 7 | 0.6369
11345 | 5.94 | 1 | 365 | 6.7957 | 0.37147 | 7 | 0.16716
17969 | 7.2 | 1 | 365 | 8.2372 | 0.69269 | 8 | 0.92989
25927 | 4.16 | 1 | 365 | 4.7593 | 0.26689 | 5 | 0.026159
12773 | 7.83 | 1 | 365 | 8.958 | 0.8533 | 9 | 0.81126
4842 | 6.21 | 1 | 365 | 7.1046 | 0.29744 | 7 | 0.40203
15117 | 10.72 | 1 | 365 | 12.2643 | 0.76467 | 13 | 0.028949
12483 | 10.26 | 1 | 365 | 11.738 | 0.18708 | 11 | 0.92509
22432 | 5.4 | 1 | 365 | 6.1779 | 0.51952 | 6 | 0.69742
4844 | 5.5 | 1 | 365 | 6.2923 | 0.86247 | 7 | 0.15478
46105 | 5 | 1 | 365 | 5.7203 | 0.1477 | 5 | 0.86798
4751 | 3.3 | 1 | 365 | 3.7754 | 0.31748 | 4 | 0.092867
4963 | 3.78 | 1 | 365 | 4.3245 | 0.96366 | 5 | 0.28819
4731 | 10.26 | 1 | 365 | 11.738 | 0.18708 | 11 | 0.92509
13322 | 6.05 | 1 | 365 | 6.9215 | 0.74872 | 7 | 0.67026
20577 | 6.3 | 1 | 365 | 7.2076 | 0.6061 | 7 | 0.81365
20817 | 4.32 | 1 | 365 | 4.9423 | 0.81561 | 5 | 0.75793
13070 | 4.86 | 1 | 365 | 5.5601 | 0.66756 | 6 | 0.22768
12413 | 9 | 1 | 365 | 10.2965 | 0.86586 | 11 | 0.16236
13649 | 3.6 | 1 | 365 | 4.1186 | 0.34634 | 4 | 0.46495
14746 | 9.6 | 1 | 365 | 10.9829 | 0.92358 | 11 | 0.90652
7103 | 9 | 1 | 365 | 10.2965 | 0.86586 | 11 | 0.16236
18780 | 7.7 | 1 | 365 | 8.8092 | 0.40746 | 9 | 0.21669
39286 | 6.75 | 1 | 365 | 7.7224 | 0.1494 | 7 | 0.87177
26690 | 6.21 | 1 | 365 | 7.1046 | 0.29744 | 7 | 0.40203
9264 | 6.6 | 1 | 365 | 7.5508 | 0.63496 | 8 | 0.18573
6699 | 4.5 | 1 | 365 | 5.1483 | 0.43293 | 5 | 0.58118
23776 | 5.67 | 1 | 365 | 6.4868 | 0.44549 | 6 | 0.93229
20573 | 8.7 | 1 | 365 | 9.9533 | 0.837 | 10 | 0.79029
4838 | 4 | 1 | 365 | 4.5762 | 0.71816 | 5 | 0.29438
8162 | 4.32 | 1 | 365 | 4.9423 | 0.81561 | 5 | 0.75793
19780 | 6 | 1 | 365 | 6.8643 | 0.57724 | 7 | 0.44158
22004 | 4.2 | 1 | 365 | 4.805 | 0.40407 | 5 | 0.2091
24440 | 15 | 1 | 365 | 17.1608 | 0.4431 | 17 | 0.60394
18503 | 6.48 | 1 | 365 | 7.4135 | 0.22342 | 7 | 0.6369
16631 | 5.67 | 1 | 365 | 6.4868 | 0.44549 | 6 | 0.93229
18365 | 7.83 | 1 | 365 | 8.958 | 0.8533 | 9 | 0.81126
18358 | 2.7 | 1 | 365 | 3.089 | 0.25976 | 3 | 0.34871
12469 | 4.59 | 1 | 365 | 5.2512 | 0.74159 | 5 | 0.99281
18361 | 8.91 | 1 | 365 | 10.1935 | 0.5572 | 10 | 0.75074
22433 | 5.4 | 1 | 365 | 6.1779 | 0.51952 | 6 | 0.69742
9424 | 4.32 | 1 | 365 | 4.9423 | 0.81561 | 5 | 0.75793
6811 | 4.5 | 1 | 365 | 5.1483 | 0.43293 | 5 | 0.58118
20448 | 4.59 | 1 | 365 | 5.2512 | 0.74159 | 5 | 0.99281
59921 | 3.57 | 1 | 365 | 4.0843 | 0.24346 | 4 | 0.32774
18812 | 5.61 | 1 | 365 | 6.4182 | 0.23972 | 6 | 0.65787
15610 | 4.905 | 1 | 365 | 5.6116 | 0.82189 | 6 | 0.43349
6774 | 4 | 1 | 365 | 4.5762 | 0.71816 | 5 | 0.29438
5558 | 11.34 | 1 | 365 | 12.9736 | 0.89098 | 13 | 0.86458
20242 | 3.5 | 1 | 365 | 4.0042 | 0.00339 | 4 | 0.007586
42084 | 8.64 | 1 | 365 | 9.8846 | 0.63123 | 10 | 0.51587
54595 | 11.07 | 1 | 365 | 12.6647 | 0.96501 | 13 | 0.62971
17169 | 8.525 | 1 | 365 | 9.7531 | 0.23683 | 9 | 0.98991
21673 | 7 | 1 | 365 | 8.0084 | 0.00678 | 8 | 0.015172
18628 | 5.1 | 1 | 365 | 5.8347 | 0.49065 | 6 | 0.32534
11645 | 7.975 | 1 | 365 | 9.1238 | 0.35058 | 9 | 0.47443
24156 | 6.6 | 1 | 365 | 7.5508 | 0.63496 | 8 | 0.18573
50043 | 6.5 | 1 | 365 | 7.4364 | 0.29201 | 7 | 0.72837
13810 | 4.5 | 1 | 365 | 5.1483 | 0.43293 | 5 | 0.58118
6570 | 2.94 | 1 | 365 | 3.3635 | 0.082848 | 3 | 0.44637
6633 | 5.695 | 1 | 365 | 6.5154 | 0.53123 | 7 | 0.046629
6558 | 3.75 | 1 | 365 | 4.2902 | 0.86077 | 5 | 0.15099
6565 | 5.355 | 1 | 365 | 6.1264 | 0.36519 | 6 | 0.49161
9021 | 8.64 | 1 | 365 | 9.8846 | 0.63123 | 10 | 0.51587
7615 | 12.42 | 1 | 365 | 14.2092 | 0.59489 | 14 | 0.80406
11238 | 2.7 | 1 | 365 | 3.089 | 0.25976 | 3 | 0.34871
16074 | 7.5 | 1 | 365 | 8.5804 | 0.72155 | 9 | 0.30197
18228 | 4.69 | 1 | 365 | 5.3656 | 0.084543 | 5 | 0.45017
19585 | 3.35 | 1 | 365 | 3.8326 | 0.48896 | 4 | 0.32155
25183 | 6.24 | 1 | 365 | 7.1389 | 0.40033 | 7 | 0.53924
21206 | 7.75 | 1 | 365 | 8.8664 | 0.57893 | 9 | 0.44537
23788 | 9.18 | 1 | 365 | 10.5024 | 0.48318 | 10 | 0.98561
36586 | 4.05 | 1 | 365 | 4.6334 | 0.88964 | 5 | 0.52306
52193 | 390 | 0.65 | 365 | 290.0182 | 0.52585 | 290 | 0.54404
53341 | 1600 | 0.65 | 365 | 1189.8182 | 0.23424 | 1190 | 0.05248
53342 | 650 | 0.65 | 365 | 483.3637 | 0.87641 | 484 | 0.24007
63043 | 2794.5 | 0.5 | 365 | 1598.5322 | 0.63802 | 1599 | 0.17027
63044 | 2632.5 | 0.5 | 365 | 1505.8637 | 0.49958 | 1506 | 0.36329
63045 | 1397.25 | 0.5 | 365 | 799.2661 | 0.81901 | 800 | 0.085133
64943 | 30.21 | 0.7 | 365 | 24.1934 | 0.60062 | 24 | 0.79398
79277 | 125 | 0.6 | 365 | 85.8042 | 0.6467 | 86 | 0.4509
77465 | 166 | 0.6 | 365 | 113.948 | 0.16282 | 114 | 0.1108
34302 | 138.58 | 0.9 | 365 | 142.689 | 0.026716 | 142 | 0.71567
65121 | 136.25 | 0.9 | 365 | 140.2899 | 0.61235 | 140 | 0.90222
65216 | 108.205 | 0.7 | 365 | 86.6548 | 0.56638 | 87 | 0.22119
80174 | 174.66 | 0.6 | 365 | 119.8925 | 0.57866 | 120 | 0.47115
34776 | 350 | 1 | 365 | 400.4196 | 0.6846 | 401 | 0.1042
81763 | 149.41 | 0.6 | 365 | 102.56 | 0.46203 | 103 | 0.022072
32939 | 935.55 | 1 | 365 | 1070.3216 | 0.60555 | 1070 | 0.92714
34012 | 5 | 0.8 | 365 | 4.5762 | 0.47213 | 5 | 0.048352
82029 | 50.025 | 0.6 | 365 | 34.3388 | 0.49741 | 34 | 0.83625
36699 | 410 | 1 | 365 | 469.063 | 0.60196 | 469 | 0.66492
72104 | 962 | 0.65 | 365 | 715.3782 | 0.49709 | 715 | 0.8753
72308 | 1610 | 0.65 | 365 | 1197.2546 | 0.016954 | 1197 | 0.27156
72111 | 603 | 0.65 | 365 | 448.4127 | 0.99765 | 449 | 0.4104
30787 | 83.79 | 1 | 365 | 95.8605 | 0.34209 | 96 | 0.20255
Supply below line 75855 are projections only
|  |  | Total MWh | 1741619.7113
|  |  | Total Projected SREC IIs | 1741186

## Minimum Standard True Up Factor
Year | DOER Estimate | Minted | Percentage
2022 | 1778244 | 1610706 | 91%
2021 | 1756220 | 1563636 | 89%
2020 | 1765527 | 1641205 | 93%
2019 | 1789639 | 1603394 | 90%
2018 | 1906578 | 1387683 | 73%
SREC II Minimum Standard True Up |  |  | 87.2%

## 2024 SREC II Supply Analysis
ID | Nameplate Capacity (kW) | SREC Factor | Days Operating in 2023 | Total Expected Eligible Output (MWh) | Carry Forward from 2022 | Total SRECs | Carry Forward to 2024
20961 | 5.76 | 1 | 365 | 6.5898 | 0.75415 | 7 | 0.34391
921 | 5.06 | 1 | 365 | 5.7889 | 0.35347 | 6 | 0.1424
8709 | 3.99 | 1 | 365 | 4.5648 | 0.68386 | 5 | 0.24865
70867 | 7.5 | 1 | 365 | 8.5804 | 0.72155 | 9 | 0.30197
13202 | 2.94 | 1 | 365 | 3.3635 | 0.082848 | 3 | 0.44637
5958 | 5.7 | 1 | 365 | 6.5211 | 0.54838 | 7 | 0.069497
1752 | 3.92 | 1 | 365 | 4.4847 | 0.4438 | 4 | 0.9285
4413 | 11.04 | 1 | 365 | 12.6304 | 0.86212 | 13 | 0.4925
4592 | 7.52 | 1 | 365 | 8.6033 | 0.79014 | 9 | 0.39344
10803 | 4.41 | 1 | 365 | 5.0453 | 0.12427 | 5 | 0.16956
1715 | 4.68 | 1 | 365 | 5.3542 | 0.050247 | 5 | 0.40443
19702 | 4.5 | 1 | 365 | 5.1483 | 0.43293 | 5 | 0.58118
4598 | 6 | 1 | 365 | 6.8643 | 0.57724 | 7 | 0.44158
76872 | 7.68 | 1 | 365 | 8.7864 | 0.33887 | 9 | 0.12522
365 | 4.9 | 1 | 365 | 5.6059 | 0.80475 | 6 | 0.41062
366 | 5.145 | 1 | 365 | 5.8862 | 0.64498 | 6 | 0.53115
909 | 4.9 | 1 | 365 | 5.6059 | 0.80475 | 6 | 0.41062
315 | 9.5 | 1 | 365 | 10.8685 | 0.58063 | 11 | 0.44916
25886 | 7.35 | 1 | 365 | 8.4088 | 0.20712 | 8 | 0.61593
5315 | 3.44 | 1 | 365 | 3.9356 | 0.79762 | 4 | 0.73317
283 | 7.28 | 1 | 365 | 8.3287 | 0.96705 | 9 | 0.29578
5679 | 2.25 | 1 | 365 | 2.5741 | 0.71647 | 3 | 0.29059
52032 | 7.84 | 1 | 365 | 8.9694 | 0.88759 | 9 | 0.85699
25887 | 9.555 | 1 | 365 | 10.9315 | 0.76925 | 11 | 0.70071
2280 | 9 | 1 | 365 | 10.2965 | 0.86586 | 11 | 0.16236
2038 | 7.75 | 1 | 365 | 8.8664 | 0.57893 | 9 | 0.44537
65 | 9 | 1 | 365 | 10.2965 | 0.86586 | 11 | 0.16236
4401 | 10.535 | 1 | 365 | 12.0526 | 0.1302 | 12 | 0.18283
2279 | 5.5 | 1 | 365 | 6.2923 | 0.86247 | 7 | 0.15478
2678 | 6 | 1 | 365 | 6.8643 | 0.57724 | 7 | 0.44158
18641 | 9.9 | 1 | 365 | 11.3262 | 0.95245 | 12 | 0.2786
367 | 8.32 | 1 | 365 | 9.5185 | 0.53377 | 10 | 0.052319
7456 | 15 | 1 | 365 | 17.1608 | 0.4431 | 17 | 0.60394
3160 | 5.25 | 1 | 365 | 6.0063 | 0.005085 | 6 | 0.011379
214 | 4.68 | 1 | 365 | 5.3542 | 0.050247 | 5 | 0.40443
6467 | 12.15 | 1 | 365 | 13.9003 | 0.66891 | 14 | 0.56919
12147 | 8.4 | 1 | 365 | 9.6101 | 0.80814 | 10 | 0.41821
64149 | 4 | 1 | 365 | 4.5762 | 0.71816 | 5 | 0.29438
320 | 9.25 | 1 | 365 | 10.5825 | 0.72325 | 11 | 0.30576
3504 | 4.655 | 1 | 365 | 5.3256 | 0.96451 | 6 | 0.29009
50773 | 10.56 | 1 | 365 | 12.0812 | 0.21594 | 12 | 0.29717
17197 | 11.44 | 1 | 365 | 13.088 | 0.23394 | 13 | 0.32194
16590 | 11.772 | 1 | 365 | 13.4678 | 0.37254 | 13 | 0.84037
4478 | 7.5 | 1 | 365 | 8.5804 | 0.72155 | 9 | 0.30197
573 | 7.035 | 1 | 365 | 8.0484 | 0.12681 | 8 | 0.17525
3054 | 5 | 1 | 365 | 5.7203 | 0.1477 | 5 | 0.86798
560 | 7.035 | 1 | 365 | 8.0484 | 0.12681 | 8 | 0.17525
845 | 9.25 | 1 | 365 | 10.5825 | 0.72325 | 11 | 0.30576
1592 | 3 | 1 | 365 | 3.4322 | 0.28862 | 3 | 0.72079
-0.51716 | 5.5 | 1 | 365 | 6.2923 | 0.51716 | 6 | 0.80947
1060 | 4.165 | 1 | 365 | 4.765 | 0.28403 | 5 | 0.049027
32957 | 8.97 | 1 | 365 | 10.2622 | 0.76297 | 11 | 0.025156
13898 | 4.9 | 1 | 365 | 5.6059 | 0.80475 | 6 | 0.41062
802 | 4.5 | 1 | 365 | 5.1483 | 0.43293 | 5 | 0.58118
6407 | 5.025 | 1 | 365 | 5.7489 | 0.23344 | 5 | 0.98232
2018 | 9.5 | 1 | 365 | 10.8685 | 0.58063 | 11 | 0.44916
2068 | 2.5 | 1 | 365 | 2.8601 | 0.57385 | 3 | 0.43399
368 | 5.76 | 1 | 365 | 6.5898 | 0.75415 | 7 | 0.34391
59061 | 3.51 | 1 | 365 | 4.0156 | 0.037685 | 4 | 0.053322
7875 | 2.7 | 1 | 365 | 3.089 | 0.25976 | 3 | 0.34871
3174 | 6.03 | 1 | 365 | 6.8987 | 0.68013 | 7 | 0.57878
269 | 6 | 1 | 365 | 6.8643 | 0.57724 | 7 | 0.44158
1143 | 4.355 | 1 | 365 | 4.9824 | 0.93565 | 5 | 0.91801
3790 | 2.08 | 1 | 365 | 2.3796 | 0.13344 | 2 | 0.51308
25353 | 8.829 | 1 | 365 | 10.1009 | 0.27941 | 10 | 0.38028
92 | 5.52 | 1 | 365 | 6.3152 | 0.93106 | 7 | 0.24625
37130 | 6.84 | 1 | 365 | 7.8253 | 0.45805 | 8 | 0.2834
42992 | 6.16 | 1 | 365 | 7.0474 | 0.12597 | 7 | 0.17335
386 | 5.175 | 1 | 365 | 5.9205 | 0.74787 | 6 | 0.66836
18597 | 9.36 | 1 | 365 | 10.7084 | 0.10049 | 10 | 0.80886
1019 | 17.08 | 1 | 365 | 19.5405 | 0.57654 | 20 | 0.11702
681 | 12.5 | 1 | 365 | 14.3007 | 0.86925 | 15 | 0.16995
31166 | 7.37 | 1 | 365 | 8.4317 | 0.27571 | 8 | 0.7074
61263 | 5.5 | 1 | 365 | 6.2923 | 0.86247 | 7 | 0.15478
11729 | 5.025 | 1 | 365 | 5.7489 | 0.23344 | 5 | 0.98232
12600 | 3.43 | 1 | 365 | 3.9241 | 0.76332 | 4 | 0.68743
1061 | 7.848 | 1 | 365 | 8.9786 | 0.91503 | 9 | 0.89358
6365 | 8.04 | 1 | 365 | 9.1982 | 0.5735 | 9 | 0.77171
6458 | 12.06 | 1 | 365 | 13.7973 | 0.36025 | 14 | 0.15757
369 | 9 | 1 | 365 | 10.2965 | 0.86586 | 11 | 0.16236
330 | 11.5 | 1 | 365 | 13.1566 | 0.43971 | 13 | 0.59635
3649 | 3.9 | 1 | 365 | 4.4618 | 0.37521 | 4 | 0.83702
1089 | 3.9 | 1 | 365 | 4.4618 | 0.37521 | 4 | 0.83702
69882 | 3.92 | 1 | 365 | 4.4847 | 0.4438 | 4 | 0.9285
370 | 4 | 1 | 365 | 4.5762 | 0.71816 | 5 | 0.29438
1376 | 14 | 1 | 365 | 16.0168 | 0.01356 | 16 | 0.030344
1941 | 9.6 | 1 | 365 | 10.9829 | 0.92358 | 11 | 0.90652
1164 | 4.355 | 1 | 365 | 4.9824 | 0.93565 | 5 | 0.91801
1442 | 5.2 | 1 | 365 | 5.9491 | 0.83361 | 6 | 0.7827
1042 | 5.695 | 1 | 365 | 6.5154 | 0.53123 | 7 | 0.046629
328 | 4.5 | 1 | 365 | 5.1483 | 0.43293 | 5 | 0.58118
16242 | 8 | 1 | 365 | 9.1524 | 0.43632 | 9 | 0.58877
13284 | 9.38 | 1 | 365 | 10.7312 | 0.16909 | 10 | 0.90033
77444 | 7.75 | 1 | 365 | 8.8664 | 0.57893 | 9 | 0.44537
11374 | 5.775 | 1 | 365 | 6.6069 | 0.80559 | 7 | 0.41252
896 | 3.75 | 1 | 365 | 4.2902 | 0.86077 | 5 | 0.15099
347 | 2.94 | 1 | 365 | 3.3635 | 0.082848 | 3 | 0.44637
3814 | 5 | 1 | 365 | 5.7203 | 0.1477 | 5 | 0.86798
1987 | 4.05 | 1 | 365 | 4.6334 | 0.88964 | 5 | 0.52306
260 | 4.75 | 1 | 365 | 5.4343 | 0.29031 | 5 | 0.72458
1787 | 3.675 | 1 | 365 | 4.2044 | 0.60356 | 4 | 0.80797
8776 | 8.175 | 1 | 365 | 9.3527 | 0.03649 | 9 | 0.38915
10195 | 4.77 | 1 | 365 | 5.4571 | 0.35891 | 5 | 0.81605
854 | 2 | 1 | 365 | 2.2881 | 0.85908 | 3 | 0.14719
77605 | 7.5 | 1 | 365 | 8.5804 | 0.72155 | 9 | 0.30197
1394 | 3.924 | 1 | 365 | 4.4893 | 0.45751 | 4 | 0.94679
25083 | 7.59 | 1 | 365 | 8.6834 | 0.030209 | 8 | 0.71359
5127 | 8.745 | 1 | 365 | 10.0048 | 0.99133 | 10 | 0.9961
2478 | 5.46 | 1 | 365 | 6.2465 | 0.72529 | 6 | 0.97183
4042 | 4.5 | 1 | 365 | 5.1483 | 0.43293 | 5 | 0.58118
1451 | 5.695 | 1 | 365 | 6.5154 | 0.53123 | 7 | 0.046629
1970 | 11.5 | 1 | 365 | 13.1566 | 0.43971 | 13 | 0.59635
2862 | 5.36 | 1 | 365 | 6.1321 | 0.38233 | 6 | 0.51447
1012 | 6.7 | 1 | 365 | 7.6652 | 0.97792 | 8 | 0.64309
372 | 7.105 | 1 | 365 | 8.1285 | 0.36688 | 8 | 0.4954
373 | 4.9 | 1 | 365 | 5.6059 | 0.80475 | 6 | 0.41062
1179 | 7.37 | 1 | 365 | 8.4317 | 0.27571 | 8 | 0.7074
1279 | 8.5 | 1 | 365 | 9.7245 | 0.15109 | 9 | 0.87557
3175 | 7.84 | 1 | 365 | 8.9694 | 0.88759 | 9 | 0.85699
1208 | 4.02 | 1 | 365 | 4.5991 | 0.78675 | 5 | 0.38586
1449 | 7.035 | 1 | 365 | 8.0484 | 0.12681 | 8 | 0.17525
1009 | 3.35 | 1 | 365 | 3.8326 | 0.48896 | 4 | 0.32155
4239 | 6.37 | 1 | 365 | 7.2876 | 0.84617 | 8 | 0.13381
1251 | 8.75 | 1 | 365 | 10.0105 | 0.008475 | 10 | 0.018965
75 | 5.39 | 1 | 365 | 6.1665 | 0.48522 | 6 | 0.65168
1113 | 7.14 | 1 | 365 | 8.1686 | 0.48692 | 8 | 0.65548
546 | 11.25 | 1 | 365 | 12.8706 | 0.58232 | 13 | 0.45295
5280 | 4.905 | 1 | 365 | 5.6116 | 0.82189 | 6 | 0.43349
13355 | 9.765 | 1 | 365 | 11.1717 | 0.48946 | 11 | 0.66116
252 | 8.085 | 1 | 365 | 9.2497 | 0.72783 | 9 | 0.97752
16316 | 5.1 | 1 | 365 | 5.8347 | 0.49065 | 6 | 0.32534
593 | 3.38 | 1 | 365 | 3.8669 | 0.59185 | 4 | 0.45875
3224 | 3.675 | 1 | 365 | 4.2044 | 0.60356 | 4 | 0.80797
2015 | 8.46 | 1 | 365 | 9.6787 | 0.013908 | 9 | 0.69262
3156 | 4.5 | 1 | 365 | 5.1483 | 0.43293 | 5 | 0.58118
15677 | 9.81 | 1 | 365 | 11.2232 | 0.64379 | 11 | 0.86698
1485 | 9.5 | 1 | 365 | 10.8685 | 0.58063 | 11 | 0.44916
82 | 4.75 | 1 | 365 | 5.4343 | 0.29031 | 5 | 0.72458
1177 | 3.35 | 1 | 365 | 3.8326 | 0.48896 | 4 | 0.32155
375 | 9.36 | 1 | 365 | 10.7084 | 0.10049 | 10 | 0.80886
2507 | 3.75 | 1 | 365 | 4.2902 | 0.86077 | 5 | 0.15099
1155 | 5.25 | 1 | 365 | 6.0063 | 0.005085 | 6 | 0.011379
18252 | 4.86 | 1 | 365 | 5.5601 | 0.66756 | 6 | 0.22768
3840 | 3.45 | 1 | 365 | 3.947 | 0.83191 | 4 | 0.77891
402 | 8.04 | 1 | 365 | 9.1982 | 0.5735 | 9 | 0.77171
1944 | 3.35 | 1 | 365 | 3.8326 | 0.48896 | 4 | 0.32155
1336 | 6.9 | 1 | 365 | 7.894 | 0.66383 | 8 | 0.55781
1831 | 3.975 | 1 | 365 | 4.5476 | 0.63242 | 5 | 0.18004
491 | 4.25 | 1 | 365 | 4.8622 | 0.57554 | 5 | 0.43778
2197 | 1.75 | 1 | 365 | 2.0021 | 0.001695 | 2 | 0.003793
3212 | 5.13 | 1 | 365 | 5.869 | 0.59354 | 6 | 0.46255
88369 | 3.35 | 1 | 365 | 3.8326 | 0.48896 | 4 | 0.32155
56351 | 5.5 | 1 | 365 | 6.2923 | 0.86247 | 7 | 0.15478
566 | 4.69 | 1 | 365 | 5.3656 | 0.084543 | 5 | 0.45017
15197 | 3.675 | 1 | 365 | 4.2044 | 0.60356 | 4 | 0.80797
887 | 3.924 | 1 | 365 | 4.4893 | 0.45751 | 4 | 0.94679
323 | 6 | 1 | 365 | 6.8643 | 0.57724 | 7 | 0.44158
1759 | 8.085 | 1 | 365 | 9.2497 | 0.72783 | 9 | 0.97752
2160 | 9.25 | 1 | 365 | 10.5825 | 0.72325 | 11 | 0.30576
2019 | 4.9 | 1 | 365 | 5.6059 | 0.80475 | 6 | 0.41062
3677 | 9.156 | 1 | 365 | 10.475 | 0.40087 | 10 | 0.87584
3377 | 5.25 | 1 | 365 | 6.0063 | 0.005085 | 6 | 0.011379
51177 | 5.4 | 1 | 365 | 6.1779 | 0.51952 | 6 | 0.69742
804 | 6.25 | 1 | 365 | 7.1504 | 0.43462 | 7 | 0.58497
1722 | 5.88 | 1 | 365 | 6.727 | 0.1657 | 6 | 0.89274
15196 | 4.355 | 1 | 365 | 4.9824 | 0.93565 | 5 | 0.91801
1204 | 5.36 | 1 | 365 | 6.1321 | 0.38233 | 6 | 0.51447
1883 | 4.02 | 1 | 365 | 4.5991 | 0.78675 | 5 | 0.38586
42575 | 3.43 | 1 | 365 | 3.9241 | 0.76332 | 4 | 0.68743
563 | 11.55 | 1 | 365 | 13.2138 | 0.61119 | 13 | 0.82503
1839 | 6.7 | 1 | 365 | 7.6652 | 0.97792 | 8 | 0.64309
1059 | 8.04 | 1 | 365 | 9.1982 | 0.5735 | 9 | 0.77171
1032 | 7.37 | 1 | 365 | 8.4317 | 0.27571 | 8 | 0.7074
1056 | 4.355 | 1 | 365 | 4.9824 | 0.93565 | 5 | 0.91801
1721 | 5.75 | 1 | 365 | 6.5783 | 0.71986 | 7 | 0.29818
2022 | 5.5 | 1 | 365 | 6.2923 | 0.86247 | 7 | 0.15478
64708 | 11.75 | 1 | 365 | 13.4427 | 0.29709 | 13 | 0.73975
2527 | 12.099 | 1 | 365 | 13.8419 | 0.494 | 14 | 0.33594
2254 | 4.9 | 1 | 365 | 5.6059 | 0.80475 | 6 | 0.41062
2028 | 5.145 | 1 | 365 | 5.8862 | 0.64498 | 6 | 0.53115
1236 | 4.83 | 1 | 365 | 5.5258 | 0.56468 | 6 | 0.090469
2080 | 6.5 | 1 | 365 | 7.4364 | 0.29201 | 7 | 0.72837
1507 | 7.5 | 1 | 365 | 8.5804 | 0.72155 | 9 | 0.30197
10410 | 1.56 | 1 | 365 | 1.7847 | 0.35008 | 2 | 0.13481
84150 | 4.02 | 1 | 365 | 4.5991 | 0.78675 | 5 | 0.38586
3758 | 13.08 | 1 | 365 | 14.9643 | 0.85838 | 15 | 0.82264
5691 | 11.055 | 1 | 365 | 12.6475 | 0.91356 | 13 | 0.5611
49981 | 7.035 | 1 | 365 | 8.0484 | 0.12681 | 8 | 0.17525
3120 | 9.8 | 1 | 365 | 11.2117 | 0.60949 | 11 | 0.82124
3335 | 4.69 | 1 | 365 | 5.3656 | 0.084543 | 5 | 0.45017
674 | 8.829 | 1 | 365 | 10.1009 | 0.27941 | 10 | 0.38028
1210 | 9.045 | 1 | 365 | 10.348 | 0.020189 | 10 | 0.36818
2385 | 12.099 | 1 | 365 | 13.8419 | 0.494 | 14 | 0.33594
1448 | 7.035 | 1 | 365 | 8.0484 | 0.12681 | 8 | 0.17525
1788 | 4.69 | 1 | 365 | 5.3656 | 0.084543 | 5 | 0.45017
1381 | 5.2 | 1 | 365 | 5.9491 | 0.83361 | 6 | 0.7827
1516 | 6 | 1 | 365 | 6.8643 | 0.57724 | 7 | 0.44158
403 | 5.98 | 1 | 365 | 6.8415 | 0.50865 | 7 | 0.3501
1436 | 5.67 | 1 | 365 | 6.4868 | 0.44549 | 6 | 0.93229
1380 | 5.36 | 1 | 365 | 6.1321 | 0.38233 | 6 | 0.51447
1041 | 4.02 | 1 | 365 | 4.5991 | 0.78675 | 5 | 0.38586
1543 | 10 | 1 | 365 | 11.4406 | 0.2954 | 11 | 0.73596
3220 | 6.125 | 1 | 365 | 7.0073 | 0.0059325 | 7 | 0.013275
1726 | 9 | 1 | 365 | 10.2965 | 0.86586 | 11 | 0.16236
1034 | 4.02 | 1 | 365 | 4.5991 | 0.78675 | 5 | 0.38586
3167 | 12.75 | 1 | 365 | 14.5867 | 0.72664 | 15 | 0.31335
1872 | 11.055 | 1 | 365 | 12.6475 | 0.91356 | 13 | 0.5611
5360 | 4.86 | 1 | 365 | 5.5601 | 0.66756 | 6 | 0.22768
2809 | 8.75 | 1 | 365 | 10.0105 | 0.008475 | 10 | 0.018965
1881 | 4.165 | 1 | 365 | 4.765 | 0.28403 | 5 | 0.049027
28967 | 3.685 | 1 | 365 | 4.2158 | 0.63785 | 4 | 0.8537
251 | 5 | 1 | 365 | 5.7203 | 0.1477 | 5 | 0.86798
1414 | 8.28 | 1 | 365 | 9.4728 | 0.39659 | 9 | 0.86937
3548 | 3.35 | 1 | 365 | 3.8326 | 0.48896 | 4 | 0.32155
1024 | 7.37 | 1 | 365 | 8.4317 | 0.27571 | 8 | 0.7074
3221 | 2.45 | 1 | 365 | 2.8029 | 0.40237 | 3 | 0.20531
602 | 7.75 | 1 | 365 | 8.8664 | 0.57893 | 9 | 0.44537
704 | 5.25 | 1 | 365 | 6.0063 | 0.005085 | 6 | 0.011379
1180 | 5.025 | 1 | 365 | 5.7489 | 0.23344 | 5 | 0.98232
1779 | 7.035 | 1 | 365 | 8.0484 | 0.12681 | 8 | 0.17525
1742 | 9.54 | 1 | 365 | 10.9143 | 0.71781 | 11 | 0.63211
1142 | 6.54 | 1 | 365 | 7.4821 | 0.42919 | 7 | 0.91132
86 | 7.75 | 1 | 365 | 8.8664 | 0.57893 | 9 | 0.44537
3670 | 11.25 | 1 | 365 | 12.8706 | 0.58232 | 13 | 0.45295
1731 | 5.232 | 1 | 365 | 5.9857 | 0.94335 | 6 | 0.92905
1416 | 4.355 | 1 | 365 | 4.9824 | 0.93565 | 5 | 0.91801
201 | 13.75 | 1 | 365 | 15.7308 | 0.15617 | 15 | 0.88694
2203 | 14.75 | 1 | 365 | 16.8748 | 0.58571 | 17 | 0.46054
1919 | 8.25 | 1 | 365 | 9.4385 | 0.29371 | 9 | 0.73217
1057 | 4.02 | 1 | 365 | 4.5991 | 0.78675 | 5 | 0.38586
1826 | 3.685 | 1 | 365 | 4.2158 | 0.63785 | 4 | 0.8537
1390 | 3.35 | 1 | 365 | 3.8326 | 0.48896 | 4 | 0.32155
6459 | 4.69 | 1 | 365 | 5.3656 | 0.084543 | 5 | 0.45017
12022 | 6.375 | 1 | 365 | 7.2934 | 0.86332 | 8 | 0.15667
3738 | 5.4 | 1 | 365 | 6.1779 | 0.51952 | 6 | 0.69742
1219 | 8.82 | 1 | 365 | 10.0906 | 0.24854 | 10 | 0.33912
1035 | 3.35 | 1 | 365 | 3.8326 | 0.48896 | 4 | 0.32155
378 | 2.94 | 1 | 365 | 3.3635 | 0.082848 | 3 | 0.44637
376 | 5.25 | 1 | 365 | 6.0063 | 0.005085 | 6 | 0.011379
963 | 4.75 | 1 | 365 | 5.4343 | 0.29031 | 5 | 0.72458
2346 | 5.2 | 1 | 365 | 5.9491 | 0.83361 | 6 | 0.7827
1266 | 5 | 1 | 365 | 5.7203 | 0.1477 | 5 | 0.86798
10360 | 8.91 | 1 | 365 | 10.1935 | 0.5572 | 10 | 0.75074
3189 | 1 | 1 | 365 | 1.1441 | 0.42954 | 1 | 0.5736
12529 | 7.5 | 1 | 365 | 8.5804 | 0.72155 | 9 | 0.30197
31191 | 3.75 | 1 | 365 | 4.2902 | 0.86077 | 5 | 0.15099
1450 | 6.7 | 1 | 365 | 7.6652 | 0.97792 | 8 | 0.64309
10394 | 11.772 | 1 | 365 | 13.4678 | 0.37254 | 13 | 0.84037
281 | 7.035 | 1 | 365 | 8.0484 | 0.12681 | 8 | 0.17525
1955 | 8.71 | 1 | 365 | 9.9647 | 0.87129 | 10 | 0.83602
1811 | 4 | 1 | 365 | 4.5762 | 0.71816 | 5 | 0.29438
371 | 6 | 1 | 365 | 6.8643 | 0.57724 | 7 | 0.44158
3253 | 5.5 | 1 | 365 | 6.2923 | 0.86247 | 7 | 0.15478
377 | 5.5 | 1 | 365 | 6.2923 | 0.86247 | 7 | 0.15478
890 | 6.25 | 1 | 365 | 7.1504 | 0.43462 | 7 | 0.58497
1039 | 5.36 | 1 | 365 | 6.1321 | 0.38233 | 6 | 0.51447
1367 | 9.38 | 1 | 365 | 10.7312 | 0.16909 | 10 | 0.90033
3234 | 4.77 | 1 | 365 | 5.4571 | 0.35891 | 5 | 0.81605
1810 | 6.03 | 1 | 365 | 6.8987 | 0.68013 | 7 | 0.57878
1202 | 5.36 | 1 | 365 | 6.1321 | 0.38233 | 6 | 0.51447
592 | 5.25 | 1 | 365 | 6.0063 | 0.005085 | 6 | 0.011379
4289 | 4.02 | 1 | 365 | 4.5991 | 0.78675 | 5 | 0.38586
89 | 8.48 | 1 | 365 | 9.7016 | 0.082499 | 9 | 0.78409
4168 | 8.04 | 1 | 365 | 9.1982 | 0.5735 | 9 | 0.77171
3497 | 3.685 | 1 | 365 | 4.2158 | 0.63785 | 4 | 0.8537
5053 | 5 | 1 | 365 | 5.7203 | 0.1477 | 5 | 0.86798
2210 | 12 | 1 | 365 | 13.7287 | 0.15448 | 13 | 0.88315
22181 | 5 | 1 | 365 | 5.7203 | 0.1477 | 5 | 0.86798
22082 | 6 | 1 | 365 | 6.8643 | 0.57724 | 7 | 0.44158
22179 | 5 | 1 | 365 | 5.7203 | 0.1477 | 5 | 0.86798
4510 | 5.886 | 1 | 365 | 6.7339 | 0.18627 | 6 | 0.92019
379 | 9.8 | 1 | 365 | 11.2117 | 0.60949 | 11 | 0.82124
1818 | 5.025 | 1 | 365 | 5.7489 | 0.23344 | 5 | 0.98232
1530 | 4.02 | 1 | 365 | 4.5991 | 0.78675 | 5 | 0.38586
3105 | 4.69 | 1 | 365 | 5.3656 | 0.084543 | 5 | 0.45017
1767 | 4.905 | 1 | 365 | 5.6116 | 0.82189 | 6 | 0.43349
1147 | 6.7 | 1 | 365 | 7.6652 | 0.97792 | 8 | 0.64309
4019 | 5.025 | 1 | 365 | 5.7489 | 0.23344 | 5 | 0.98232
1768 | 4.69 | 1 | 365 | 5.3656 | 0.084543 | 5 | 0.45017
1431 | 7.705 | 1 | 365 | 8.815 | 0.42461 | 9 | 0.23956
1727 | 5 | 1 | 365 | 5.7203 | 0.1477 | 5 | 0.86798
349 | 5.39 | 1 | 365 | 6.1665 | 0.48522 | 6 | 0.65168
653 | 5.5 | 1 | 365 | 6.2923 | 0.86247 | 7 | 0.15478
805 | 6.5 | 1 | 365 | 7.4364 | 0.29201 | 7 | 0.72837
4832 | 4.75 | 1 | 365 | 5.4343 | 0.29031 | 5 | 0.72458
5070 | 12.73 | 1 | 365 | 14.5638 | 0.65804 | 15 | 0.22188
1887 | 6.365 | 1 | 365 | 7.2819 | 0.82902 | 8 | 0.11094
811 | 3.5 | 1 | 365 | 4.0042 | 0.00339 | 4 | 0.007586
1232 | 5.2 | 1 | 365 | 5.9491 | 0.83361 | 6 | 0.7827
807 | 7.5 | 1 | 365 | 8.5804 | 0.72155 | 9 | 0.30197
1090 | 6 | 1 | 365 | 6.8643 | 0.57724 | 7 | 0.44158
575 | 8.925 | 1 | 365 | 10.2107 | 0.60864 | 10 | 0.81934
580 | 14.388 | 1 | 365 | 16.4607 | 0.34422 | 16 | 0.8049
550 | 5.46 | 1 | 365 | 6.2465 | 0.72529 | 6 | 0.97183
806 | 4 | 1 | 365 | 4.5762 | 0.71816 | 5 | 0.29438
1866 | 3.35 | 1 | 365 | 3.8326 | 0.48896 | 4 | 0.32155
833 | 10.35 | 1 | 365 | 11.841 | 0.49574 | 12 | 0.33672
2963 | 4.355 | 1 | 365 | 4.9824 | 0.93565 | 5 | 0.91801
1128 | 3.92 | 1 | 365 | 4.4847 | 0.4438 | 4 | 0.9285
999 | 6.03 | 1 | 365 | 6.8987 | 0.68013 | 7 | 0.57878
1166 | 3.27 | 1 | 365 | 3.7411 | 0.2146 | 3 | 0.95566
683 | 8 | 1 | 365 | 9.1524 | 0.43632 | 9 | 0.58877
90 | 9.81 | 1 | 365 | 11.2232 | 0.64379 | 11 | 0.86698
1229 | 4.69 | 1 | 365 | 5.3656 | 0.084543 | 5 | 0.45017
2062 | 8.5 | 1 | 365 | 9.7245 | 0.15109 | 9 | 0.87557
1885 | 5.695 | 1 | 365 | 6.5154 | 0.53123 | 7 | 0.046629
14046 | 7 | 1 | 365 | 8.0084 | 0.00678 | 8 | 0.015172
1108 | 4.69 | 1 | 365 | 5.3656 | 0.084543 | 5 | 0.45017
1062 | 4.69 | 1 | 365 | 5.3656 | 0.084543 | 5 | 0.45017
1542 | 6 | 1 | 365 | 6.8643 | 0.57724 | 7 | 0.44158
46756 | 7 | 1 | 365 | 8.0084 | 0.00678 | 8 | 0.015172
2167 | 11.772 | 1 | 365 | 13.4678 | 0.37254 | 13 | 0.84037
815 | 9.54 | 1 | 365 | 10.9143 | 0.71781 | 11 | 0.63211
3219 | 2.695 | 1 | 365 | 3.0832 | 0.24261 | 3 | 0.32584
1127 | 10.05 | 1 | 365 | 11.4978 | 0.46688 | 11 | 0.96464
1040 | 5.36 | 1 | 365 | 6.1321 | 0.38233 | 6 | 0.51447
24605 | 9.31 | 1 | 365 | 10.6512 | 0.92902 | 11 | 0.58018
77603 | 6.86 | 1 | 365 | 7.8482 | 0.52664 | 8 | 0.37487
1037 | 7.37 | 1 | 365 | 8.4317 | 0.27571 | 8 | 0.7074
3222 | 5.635 | 1 | 365 | 6.4468 | 0.32546 | 6 | 0.77221
3163 | 7.5 | 1 | 365 | 8.5804 | 0.72155 | 9 | 0.30197
5124 | 4.69 | 1 | 365 | 5.3656 | 0.084543 | 5 | 0.45017
4509 | 4.69 | 1 | 365 | 5.3656 | 0.084543 | 5 | 0.45017
2220 | 5.88 | 1 | 365 | 6.727 | 0.1657 | 6 | 0.89274
1716 | 6.615 | 1 | 365 | 7.5679 | 0.68641 | 8 | 0.25434
2300 | 2.94 | 1 | 365 | 3.3635 | 0.082848 | 3 | 0.44637
1756 | 6.37 | 1 | 365 | 7.2876 | 0.84617 | 8 | 0.13381
3159 | 4.165 | 1 | 365 | 4.765 | 0.28403 | 5 | 0.049027
5099 | 5.22 | 1 | 365 | 5.972 | 0.9022 | 6 | 0.87417
2017 | 3.57 | 1 | 365 | 4.0843 | 0.24346 | 4 | 0.32774
1717 | 8.75 | 1 | 365 | 10.0105 | 0.008475 | 10 | 0.018965
2072 | 6.37 | 1 | 365 | 7.2876 | 0.84617 | 8 | 0.13381
3211 | 3.43 | 1 | 365 | 3.9241 | 0.76332 | 4 | 0.68743
1415 | 2.5 | 1 | 365 | 2.8601 | 0.57385 | 3 | 0.43399
22180 | 5 | 1 | 365 | 5.7203 | 0.1477 | 5 | 0.86798
3673 | 5.5 | 1 | 365 | 6.2923 | 0.86247 | 7 | 0.15478
3171 | 4.41 | 1 | 365 | 5.0453 | 0.12427 | 5 | 0.16956
1805 | 6.03 | 1 | 365 | 6.8987 | 0.68013 | 7 | 0.57878
1388 | 4.02 | 1 | 365 | 4.5991 | 0.78675 | 5 | 0.38586
17927 | 4.9 | 1 | 365 | 5.6059 | 0.80475 | 6 | 0.41062
1209 | 3.685 | 1 | 365 | 4.2158 | 0.63785 | 4 | 0.8537
1906 | 4.69 | 1 | 365 | 5.3656 | 0.084543 | 5 | 0.45017
3428 | 6.03 | 1 | 365 | 6.8987 | 0.68013 | 7 | 0.57878
808 | 9.18 | 1 | 365 | 10.5024 | 0.48318 | 10 | 0.98561
1760 | 7.5 | 1 | 365 | 8.5804 | 0.72155 | 9 | 0.30197
695 | 5 | 1 | 365 | 5.7203 | 0.1477 | 5 | 0.86798
319 | 8.25 | 1 | 365 | 9.4385 | 0.29371 | 9 | 0.73217
1817 | 5.025 | 1 | 365 | 5.7489 | 0.23344 | 5 | 0.98232
2380 | 8.16 | 1 | 365 | 9.3355 | 0.98505 | 10 | 0.32054
1812 | 6.03 | 1 | 365 | 6.8987 | 0.68013 | 7 | 0.57878
1372 | 8.04 | 1 | 365 | 9.1982 | 0.5735 | 9 | 0.77171
489 | 4.68 | 1 | 365 | 5.3542 | 0.050247 | 5 | 0.40443
1126 | 4.251 | 1 | 365 | 4.8634 | 0.57897 | 5 | 0.44236
1437 | 4.5 | 1 | 365 | 5.1483 | 0.43293 | 5 | 0.58118
2066 | 8.16 | 1 | 365 | 9.3355 | 0.98505 | 10 | 0.32054
1537 | 6.375 | 1 | 365 | 7.2934 | 0.86332 | 8 | 0.15667
96 | 5.17 | 1 | 365 | 5.9148 | 0.73072 | 6 | 0.64549
2023 | 5.61 | 1 | 365 | 6.4182 | 0.23972 | 6 | 0.65787
2789 | 7.5 | 1 | 365 | 8.5804 | 0.72155 | 9 | 0.30197
1473 | 10.5 | 1 | 365 | 12.0126 | 0.01017 | 12 | 0.022758
1683 | 7 | 1 | 365 | 8.0084 | 0.00678 | 8 | 0.015172
998 | 14.84 | 1 | 365 | 16.9778 | 0.89437 | 17 | 0.87216
3380 | 5.605 | 1 | 365 | 6.4124 | 0.22257 | 6 | 0.63501
1775 | 5.83 | 1 | 365 | 6.6698 | 0.99422 | 7 | 0.66406
2360 | 5.5 | 1 | 365 | 6.2923 | 0.86247 | 7 | 0.15478
14234 | 5.695 | 1 | 365 | 6.5154 | 0.53123 | 7 | 0.046629
1123 | 8.75 | 1 | 365 | 10.0105 | 0.008475 | 10 | 0.018965
1093 | 5.355 | 1 | 365 | 6.1264 | 0.36519 | 6 | 0.49161
1096 | 6.25 | 1 | 365 | 7.1504 | 0.43462 | 7 | 0.58497
1559 | 7.75 | 1 | 365 | 8.8664 | 0.57893 | 9 | 0.44537
21233 | 9.75 | 1 | 365 | 11.1545 | 0.43801 | 11 | 0.59256
1532 | 7.5 | 1 | 365 | 8.5804 | 0.72155 | 9 | 0.30197
2065 | 9.18 | 1 | 365 | 10.5024 | 0.48318 | 10 | 0.98561
3256 | 4.75 | 1 | 365 | 5.4343 | 0.29031 | 5 | 0.72458
5001 | 8.415 | 1 | 365 | 9.6272 | 0.85958 | 10 | 0.48681
1773 | 5.3 | 1 | 365 | 6.0635 | 0.17656 | 6 | 0.24006
1455 | 6 | 1 | 365 | 6.8643 | 0.57724 | 7 | 0.44158
1933 | 3.43 | 1 | 365 | 3.9241 | 0.76332 | 4 | 0.68743
1097 | 7.395 | 1 | 365 | 8.4603 | 0.36145 | 8 | 0.82174
6451 | 6.5 | 1 | 365 | 7.4364 | 0.29201 | 7 | 0.72837
263 | 8.25 | 1 | 365 | 9.4385 | 0.29371 | 9 | 0.73217
814 | 6.615 | 1 | 365 | 7.5679 | 0.68641 | 8 | 0.25434
414 | 5 | 1 | 365 | 5.7203 | 0.1477 | 5 | 0.86798
816 | 7.14 | 1 | 365 | 8.1686 | 0.48692 | 8 | 0.65548
4663 | 9 | 1 | 365 | 10.2965 | 0.86586 | 11 | 0.16236
817 | 8.925 | 1 | 365 | 10.2107 | 0.60864 | 10 | 0.81934
1456 | 3.5 | 1 | 365 | 4.0042 | 0.00339 | 4 | 0.007586
616 | 4.5 | 1 | 365 | 5.1483 | 0.43293 | 5 | 0.58118
2379 | 5.355 | 1 | 365 | 6.1264 | 0.36519 | 6 | 0.49161
1813 | 3.35 | 1 | 365 | 3.8326 | 0.48896 | 4 | 0.32155
1181 | 7.705 | 1 | 365 | 8.815 | 0.42461 | 9 | 0.23956
3795 | 4.355 | 1 | 365 | 4.9824 | 0.93565 | 5 | 0.91801
401 | 4.42 | 1 | 365 | 5.0567 | 0.15857 | 5 | 0.21529
4085 | 14.4 | 1 | 365 | 16.4744 | 0.38538 | 16 | 0.85978
1325 | 7.8 | 1 | 365 | 8.9236 | 0.75041 | 9 | 0.67405
818 | 6.375 | 1 | 365 | 7.2934 | 0.86332 | 8 | 0.15667
1119 | 7.14 | 1 | 365 | 8.1686 | 0.48692 | 8 | 0.65548
1534 | 5.355 | 1 | 365 | 6.1264 | 0.36519 | 6 | 0.49161
3249 | 8.25 | 1 | 365 | 9.4385 | 0.29371 | 9 | 0.73217
2201 | 7.25 | 1 | 365 | 8.2944 | 0.86416 | 9 | 0.15857
1054 | 5.36 | 1 | 365 | 6.1321 | 0.38233 | 6 | 0.51447
3694 | 5.39 | 1 | 365 | 6.1665 | 0.48522 | 6 | 0.65168
1588 | 6.03 | 1 | 365 | 6.8987 | 0.68013 | 7 | 0.57878
1816 | 6.03 | 1 | 365 | 6.8987 | 0.68013 | 7 | 0.57878
383 | 12.255 | 1 | 365 | 14.0204 | 0.029013 | 14 | 0.049419
1249 | 8.58 | 1 | 365 | 9.816 | 0.42545 | 10 | 0.24145
1268 | 5 | 1 | 365 | 5.7203 | 0.1477 | 5 | 0.86798
2222 | 7 | 1 | 365 | 8.0084 | 0.00678 | 8 | 0.015172
3072 | 5.559 | 1 | 365 | 6.3598 | 0.064813 | 6 | 0.42462
1130 | 6.7 | 1 | 365 | 7.6652 | 0.97792 | 8 | 0.64309
3214 | 6.05 | 1 | 365 | 6.9215 | 0.74872 | 7 | 0.67026
2214 | 5.5 | 1 | 365 | 6.2923 | 0.86247 | 7 | 0.15478
2284 | 5.5 | 1 | 365 | 6.2923 | 0.86247 | 7 | 0.15478
1112 | 10.2 | 1 | 365 | 11.6694 | 0.98131 | 12 | 0.65068
1512 | 5.36 | 1 | 365 | 6.1321 | 0.38233 | 6 | 0.51447
3058 | 5.36 | 1 | 365 | 6.1321 | 0.38233 | 6 | 0.51447
2377 | 3.43 | 1 | 365 | 3.9241 | 0.76332 | 4 | 0.68743
1815 | 4.69 | 1 | 365 | 5.3656 | 0.084543 | 5 | 0.45017
1216 | 7.25 | 1 | 365 | 8.2944 | 0.86416 | 9 | 0.15857
1880 | 6.03 | 1 | 365 | 6.8987 | 0.68013 | 7 | 0.57878
1228 | 11.5 | 1 | 365 | 13.1566 | 0.43971 | 13 | 0.59635
17140 | 6 | 1 | 365 | 6.8643 | 0.57724 | 7 | 0.44158
11285 | 6.365 | 1 | 365 | 7.2819 | 0.82902 | 8 | 0.11094
172 | 7 | 1 | 365 | 8.0084 | 0.00678 | 8 | 0.015172
14924 | 4.76 | 1 | 365 | 5.4457 | 0.32461 | 5 | 0.77032
578 | 3.42 | 1 | 365 | 3.9127 | 0.72903 | 4 | 0.6417
809 | 4.845 | 1 | 365 | 5.543 | 0.61612 | 6 | 0.15907
3419 | 4.5 | 1 | 365 | 5.1483 | 0.43293 | 5 | 0.58118
1540 | 3.57 | 1 | 365 | 4.0843 | 0.24346 | 4 | 0.32774
812 | 6.37 | 1 | 365 | 7.2876 | 0.84617 | 8 | 0.13381
1828 | 7.705 | 1 | 365 | 8.815 | 0.42461 | 9 | 0.23956
1144 | 6.63 | 1 | 365 | 7.5851 | 0.73785 | 8 | 0.32294
4211 | 6.5 | 1 | 365 | 7.4364 | 0.29201 | 7 | 0.72837
1234 | 6.3 | 1 | 365 | 7.2076 | 0.6061 | 7 | 0.81365
791 | 6.5 | 1 | 365 | 7.4364 | 0.29201 | 7 | 0.72837
2488 | 6.25 | 1 | 365 | 7.1504 | 0.43462 | 7 | 0.58497
13951 | 3.78 | 1 | 365 | 4.3245 | 0.96366 | 5 | 0.28819
797 | 7.848 | 1 | 365 | 8.9786 | 0.91503 | 9 | 0.89358
1211 | 3.35 | 1 | 365 | 3.8326 | 0.48896 | 4 | 0.32155
1000 | 7.848 | 1 | 365 | 8.9786 | 0.91503 | 9 | 0.89358
996 | 3.18 | 1 | 365 | 3.6381 | 0.90594 | 4 | 0.54404
3872 | 7.75 | 1 | 365 | 8.8664 | 0.57893 | 9 | 0.44537
1392 | 5.025 | 1 | 365 | 5.7489 | 0.23344 | 5 | 0.98232
4600 | 5.355 | 1 | 365 | 6.1264 | 0.36519 | 6 | 0.49161
4743 | 5.75 | 1 | 365 | 6.5783 | 0.71986 | 7 | 0.29818
6422 | 10.965 | 1 | 365 | 12.5446 | 0.60491 | 13 | 0.14948
5526 | 4.5 | 1 | 365 | 5.1483 | 0.43293 | 5 | 0.58118
5504 | 5.75 | 1 | 365 | 6.5783 | 0.71986 | 7 | 0.29818
1055 | 3.35 | 1 | 365 | 3.8326 | 0.48896 | 4 | 0.32155
1638 | 5.75 | 1 | 365 | 6.5783 | 0.71986 | 7 | 0.29818
3644 | 3.924 | 1 | 365 | 4.4893 | 0.45751 | 4 | 0.94679
7441 | 9 | 1 | 365 | 10.2965 | 0.86586 | 11 | 0.16236
1173 | 6.75 | 1 | 365 | 7.7224 | 0.1494 | 7 | 0.87177
1383 | 5.75 | 1 | 365 | 6.5783 | 0.71986 | 7 | 0.29818
317 | 6.5 | 1 | 365 | 7.4364 | 0.29201 | 7 | 0.72837
1052 | 6.03 | 1 | 365 | 6.8987 | 0.68013 | 7 | 0.57878
7591 | 6 | 1 | 365 | 6.8643 | 0.57724 | 7 | 0.44158
1370 | 7.5 | 1 | 365 | 8.5804 | 0.72155 | 9 | 0.30197
1564 | 10.72 | 1 | 365 | 12.2643 | 0.76467 | 13 | 0.028949
2086 | 4.485 | 1 | 365 | 5.1311 | 0.38149 | 5 | 0.51258
891 | 4.905 | 1 | 365 | 5.6116 | 0.82189 | 6 | 0.43349
2156 | 7.95 | 1 | 365 | 9.0952 | 0.26484 | 9 | 0.36009
2345 | 7.5 | 1 | 365 | 8.5804 | 0.72155 | 9 | 0.30197
2516 | 9 | 1 | 365 | 10.2965 | 0.86586 | 11 | 0.16236
1428 | 6 | 1 | 365 | 6.8643 | 0.57724 | 7 | 0.44158
5632 | 7 | 1 | 365 | 8.0084 | 0.00678 | 8 | 0.015172
2223 | 3 | 1 | 365 | 3.4322 | 0.28862 | 3 | 0.72079
2063 | 3.75 | 1 | 365 | 4.2902 | 0.86077 | 5 | 0.15099
4603 | 6.63 | 1 | 365 | 7.5851 | 0.73785 | 8 | 0.32294
4701 | 5 | 1 | 365 | 5.7203 | 0.1477 | 5 | 0.86798
4605 | 3.825 | 1 | 365 | 4.376 | 0.11799 | 4 | 0.494
3157 | 4.9 | 1 | 365 | 5.6059 | 0.80475 | 6 | 0.41062
4607 | 3.825 | 1 | 365 | 4.376 | 0.11799 | 4 | 0.494
1124 | 4.02 | 1 | 365 | 4.5991 | 0.78675 | 5 | 0.38586
879 | 11.772 | 1 | 365 | 13.4678 | 0.37254 | 13 | 0.84037
638 | 3.5 | 1 | 365 | 4.0042 | 0.00339 | 4 | 0.007586
1088 | 4.25 | 1 | 365 | 4.8622 | 0.57554 | 5 | 0.43778
1391 | 3.35 | 1 | 365 | 3.8326 | 0.48896 | 4 | 0.32155
2887 | 4.355 | 1 | 365 | 4.9824 | 0.93565 | 5 | 0.91801
813 | 5.1 | 1 | 365 | 5.8347 | 0.49065 | 6 | 0.32534
1928 | 4.59 | 1 | 365 | 5.2512 | 0.74159 | 5 | 0.99281
2064 | 3.5 | 1 | 365 | 4.0042 | 0.00339 | 4 | 0.007586
3415 | 14.74 | 1 | 365 | 16.8634 | 0.55142 | 17 | 0.41481
796 | 12.753 | 1 | 365 | 14.5901 | 0.73692 | 15 | 0.32707
2255 | 6.12 | 1 | 365 | 7.0016 | 0.98878 | 7 | 0.99041
1648 | 6.25 | 1 | 365 | 7.1504 | 0.43462 | 7 | 0.58497
10603 | 4.5 | 1 | 365 | 5.1483 | 0.43293 | 5 | 0.58118
1713 | 7.14 | 1 | 365 | 8.1686 | 0.48692 | 8 | 0.65548
820 | 4.335 | 1 | 365 | 4.9595 | 0.86706 | 5 | 0.82654
53103 | 7.84 | 1 | 365 | 8.9694 | 0.88759 | 9 | 0.85699
11275 | 3.75 | 1 | 365 | 4.2902 | 0.86077 | 5 | 0.15099
259 | 9 | 1 | 365 | 10.2965 | 0.86586 | 11 | 0.16236
5208 | 4.24 | 1 | 365 | 4.8508 | 0.54125 | 5 | 0.39205
3177 | 9.045 | 1 | 365 | 10.348 | 0.020189 | 10 | 0.36818
2303 | 5.5 | 1 | 365 | 6.2923 | 0.86247 | 7 | 0.15478
2302 | 8.085 | 1 | 365 | 9.2497 | 0.72783 | 9 | 0.97752
1723 | 6.25 | 1 | 365 | 7.1504 | 0.43462 | 7 | 0.58497
1323 | 7 | 1 | 365 | 8.0084 | 0.00678 | 8 | 0.015172
2221 | 3.92 | 1 | 365 | 4.4847 | 0.4438 | 4 | 0.9285
1393 | 7.035 | 1 | 365 | 8.0484 | 0.12681 | 8 | 0.17525
13228 | 6 | 1 | 365 | 6.8643 | 0.57724 | 7 | 0.44158
3411 | 4.69 | 1 | 365 | 5.3656 | 0.084543 | 5 | 0.45017
1225 | 5.39 | 1 | 365 | 6.1665 | 0.48522 | 6 | 0.65168
4609 | 7.5 | 1 | 365 | 8.5804 | 0.72155 | 9 | 0.30197
2159 | 4 | 1 | 365 | 4.5762 | 0.71816 | 5 | 0.29438
847 | 7.705 | 1 | 365 | 8.815 | 0.42461 | 9 | 0.23956
28304 | 9.045 | 1 | 365 | 10.348 | 0.020189 | 10 | 0.36818
586 | 6.25 | 1 | 365 | 7.1504 | 0.43462 | 7 | 0.58497
1650 | 4.845 | 1 | 365 | 5.543 | 0.61612 | 6 | 0.15907
10185 | 4.75 | 1 | 365 | 5.4343 | 0.29031 | 5 | 0.72458
1989 | 8.04 | 1 | 365 | 9.1982 | 0.5735 | 9 | 0.77171
645 | 10.25 | 1 | 365 | 11.7266 | 0.15278 | 11 | 0.87936
1930 | 7.25 | 1 | 365 | 8.2944 | 0.86416 | 9 | 0.15857
3490 | 5 | 1 | 365 | 5.7203 | 0.1477 | 5 | 0.86798
1685 | 9.12 | 1 | 365 | 10.4338 | 0.2774 | 10 | 0.7112
1714 | 9.75 | 1 | 365 | 11.1545 | 0.43801 | 11 | 0.59256
4195 | 9.9 | 1 | 365 | 11.3262 | 0.95245 | 12 | 0.2786
1205 | 6.7 | 1 | 365 | 7.6652 | 0.97792 | 8 | 0.64309
3074 | 4 | 1 | 365 | 4.5762 | 0.71816 | 5 | 0.29438
731 | 3.5 | 1 | 365 | 4.0042 | 0.00339 | 4 | 0.007586
668 | 4.75 | 1 | 365 | 5.4343 | 0.29031 | 5 | 0.72458
171 | 3 | 1 | 365 | 3.4322 | 0.28862 | 3 | 0.72079
2791 | 10 | 1 | 365 | 11.4406 | 0.2954 | 11 | 0.73596
19990 | 5 | 1 | 365 | 5.7203 | 0.1477 | 5 | 0.86798
1371 | 3.92 | 1 | 365 | 4.4847 | 0.4438 | 4 | 0.9285
1730 | 7.56 | 1 | 365 | 8.6491 | 0.92732 | 9 | 0.57639
175 | 7 | 1 | 365 | 8.0084 | 0.00678 | 8 | 0.015172
986 | 11.75 | 1 | 365 | 13.4427 | 0.29709 | 13 | 0.73975
655 | 10.75 | 1 | 365 | 12.2986 | 0.86755 | 13 | 0.16616
676 | 2.12 | 1 | 365 | 2.4254 | 0.27062 | 2 | 0.69602
54634 | 8.375 | 1 | 365 | 9.5815 | 0.7224 | 10 | 0.30387
1762 | 3.35 | 1 | 365 | 3.8326 | 0.48896 | 4 | 0.32155
846 | 4.355 | 1 | 365 | 4.9824 | 0.93565 | 5 | 0.91801
893 | 7.035 | 1 | 365 | 8.0484 | 0.12681 | 8 | 0.17525
2161 | 5.83 | 1 | 365 | 6.6698 | 0.99422 | 7 | 0.66406
753 | 5.5 | 1 | 365 | 6.2923 | 0.86247 | 7 | 0.15478
1838 | 3.685 | 1 | 365 | 4.2158 | 0.63785 | 4 | 0.8537
520 | 8.1 | 1 | 365 | 9.2669 | 0.77927 | 10 | 0.046128
409 | 8.25 | 1 | 365 | 9.4385 | 0.29371 | 9 | 0.73217
702 | 4.165 | 1 | 365 | 4.765 | 0.28403 | 5 | 0.049027
1148 | 2.94 | 1 | 365 | 3.3635 | 0.082848 | 3 | 0.44637
1886 | 4.9 | 1 | 365 | 5.6059 | 0.80475 | 6 | 0.41062
2075 | 4.59 | 1 | 365 | 5.2512 | 0.74159 | 5 | 0.99281
4106 | 4.9 | 1 | 365 | 5.6059 | 0.80475 | 6 | 0.41062
1875 | 4.41 | 1 | 365 | 5.0453 | 0.12427 | 5 | 0.16956
1612 | 6.75 | 1 | 365 | 7.7224 | 0.1494 | 7 | 0.87177
3184 | 11.772 | 1 | 365 | 13.4678 | 0.37254 | 13 | 0.84037
1538 | 5.5 | 1 | 365 | 6.2923 | 0.86247 | 7 | 0.15478
584 | 9.5 | 1 | 365 | 10.8685 | 0.58063 | 11 | 0.44916
4234 | 7 | 1 | 365 | 8.0084 | 0.00678 | 8 | 0.015172
3376 | 5 | 1 | 365 | 5.7203 | 0.1477 | 5 | 0.86798
1233 | 4.02 | 1 | 365 | 4.5991 | 0.78675 | 5 | 0.38586
1212 | 3.675 | 1 | 365 | 4.2044 | 0.60356 | 4 | 0.80797
2950 | 6.7 | 1 | 365 | 7.6652 | 0.97792 | 8 | 0.64309
1150 | 4.69 | 1 | 365 | 5.3656 | 0.084543 | 5 | 0.45017
2859 | 5.36 | 1 | 365 | 6.1321 | 0.38233 | 6 | 0.51447
657 | 6.5 | 1 | 365 | 7.4364 | 0.29201 | 7 | 0.72837
524 | 6.03 | 1 | 365 | 6.8987 | 0.68013 | 7 | 0.57878
1822 | 4.25 | 1 | 365 | 4.8622 | 0.57554 | 5 | 0.43778
4304 | 6.9 | 1 | 365 | 7.894 | 0.66383 | 8 | 0.55781
1593 | 3.924 | 1 | 365 | 4.4893 | 0.45751 | 4 | 0.94679
2429 | 4.4 | 1 | 365 | 5.0338 | 0.089976 | 5 | 0.12382
1095 | 6.885 | 1 | 365 | 7.8768 | 0.61238 | 8 | 0.48921
880 | 10.725 | 1 | 365 | 12.27 | 0.78182 | 13 | 0.051817
352 | 10.2 | 1 | 365 | 11.6694 | 0.98131 | 12 | 0.65068
1433 | 5 | 1 | 365 | 5.7203 | 0.1477 | 5 | 0.86798
3678 | 8.25 | 1 | 365 | 9.4385 | 0.29371 | 9 | 0.73217
1058 | 7.705 | 1 | 365 | 8.815 | 0.42461 | 9 | 0.23956
1170 | 6.5 | 1 | 365 | 7.4364 | 0.29201 | 7 | 0.72837
1561 | 6.25 | 1 | 365 | 7.1504 | 0.43462 | 7 | 0.58497
168 | 11.5 | 1 | 365 | 13.1566 | 0.43971 | 13 | 0.59635
3101 | 3.35 | 1 | 365 | 3.8326 | 0.48896 | 4 | 0.32155
1642 | 8.5 | 1 | 365 | 9.7245 | 0.15109 | 9 | 0.87557
1321 | 2.25 | 1 | 365 | 2.5741 | 0.71647 | 3 | 0.29059
5464 | 5 | 1 | 365 | 5.7203 | 0.1477 | 5 | 0.86798
1843 | 5.5 | 1 | 365 | 6.2923 | 0.86247 | 7 | 0.15478
3316 | 7.848 | 1 | 365 | 8.9786 | 0.91503 | 9 | 0.89358
2212 | 6 | 1 | 365 | 6.8643 | 0.57724 | 7 | 0.44158
556 | 8.91 | 1 | 365 | 10.1935 | 0.5572 | 10 | 0.75074
3312 | 6.89 | 1 | 365 | 7.8825 | 0.62953 | 8 | 0.51208
5470 | 7.15 | 1 | 365 | 8.18 | 0.27231 | 8 | 0.45231
1840 | 1.92 | 1 | 365 | 2.1966 | 0.58472 | 2 | 0.7813
1859 | 9.8 | 1 | 365 | 11.2117 | 0.60949 | 11 | 0.82124
2483 | 9.275 | 1 | 365 | 10.6111 | 0.80898 | 11 | 0.4201
350 | 4.5 | 1 | 365 | 5.1483 | 0.43293 | 5 | 0.58118
7877 | 5.36 | 1 | 365 | 6.1321 | 0.38233 | 6 | 0.51447
7304 | 4.9 | 1 | 365 | 5.6059 | 0.80475 | 6 | 0.41062
987 | 5.25 | 1 | 365 | 6.0063 | 0.005085 | 6 | 0.011379
3787 | 3.64 | 1 | 365 | 4.1644 | 0.48353 | 4 | 0.64789
3232 | 10.335 | 1 | 365 | 11.8238 | 0.4443 | 12 | 0.26811
2740 | 13.08 | 1 | 365 | 14.9643 | 0.85838 | 15 | 0.82264
2506 | 9 | 1 | 365 | 10.2965 | 0.86586 | 11 | 0.16236
1958 | 4.14 | 1 | 365 | 4.7364 | 0.1983 | 4 | 0.93469
623 | 8.48 | 1 | 365 | 9.7016 | 0.082499 | 9 | 0.78409
1876 | 5.025 | 1 | 365 | 5.7489 | 0.23344 | 5 | 0.98232
19120 | 5.25 | 1 | 365 | 6.0063 | 0.005085 | 6 | 0.011379
1644 | 6.25 | 1 | 365 | 7.1504 | 0.43462 | 7 | 0.58497
899 | 5.886 | 1 | 365 | 6.7339 | 0.18627 | 6 | 0.92019
1262 | 5.83 | 1 | 365 | 6.6698 | 0.99422 | 7 | 0.66406
1529 | 7 | 1 | 365 | 8.0084 | 0.00678 | 8 | 0.015172
2957 | 4.69 | 1 | 365 | 5.3656 | 0.084543 | 5 | 0.45017
576 | 7.37 | 1 | 365 | 8.4317 | 0.27571 | 8 | 0.7074
1535 | 3.57 | 1 | 365 | 4.0843 | 0.24346 | 4 | 0.32774
405 | 5 | 1 | 365 | 5.7203 | 0.1477 | 5 | 0.86798
3742 | 5 | 1 | 365 | 5.7203 | 0.1477 | 5 | 0.86798
1755 | 4.08 | 1 | 365 | 4.6677 | 0.99252 | 5 | 0.66027
2409 | 7.25 | 1 | 365 | 8.2944 | 0.86416 | 9 | 0.15857
1176 | 8.04 | 1 | 365 | 9.1982 | 0.5735 | 9 | 0.77171
4199 | 4.02 | 1 | 365 | 4.5991 | 0.78675 | 5 | 0.38586
978 | 6 | 1 | 365 | 6.8643 | 0.57724 | 7 | 0.44158
2741 | 8.28 | 1 | 365 | 9.4728 | 0.39659 | 9 | 0.86937
1098 | 4.75 | 1 | 365 | 5.4343 | 0.29031 | 5 | 0.72458
1146 | 6.03 | 1 | 365 | 6.8987 | 0.68013 | 7 | 0.57878
54026 | 4.578 | 1 | 365 | 5.2375 | 0.70043 | 5 | 0.93792
48215 | 11 | 1 | 365 | 12.5846 | 0.72494 | 13 | 0.30956
2289 | 13.5 | 1 | 365 | 15.4448 | 0.29879 | 15 | 0.74355
3868 | 3 | 1 | 365 | 3.4322 | 0.28862 | 3 | 0.72079
3152 | 4.41 | 1 | 365 | 5.0453 | 0.12427 | 5 | 0.16956
5967 | 11.96 | 1 | 365 | 13.6829 | 0.017298 | 13 | 0.70021
1111 | 6.5 | 1 | 365 | 7.4364 | 0.29201 | 7 | 0.72837
2989 | 4.25 | 1 | 365 | 4.8622 | 0.57554 | 5 | 0.43778
2291 | 5 | 1 | 365 | 5.7203 | 0.1477 | 5 | 0.86798
333 | 3.675 | 1 | 365 | 4.2044 | 0.60356 | 4 | 0.80797
2521 | 12.25 | 1 | 365 | 14.0147 | 0.011865 | 14 | 0.026551
59923 | 4 | 1 | 365 | 4.5762 | 0.71816 | 5 | 0.29438
1853 | 3.5 | 1 | 365 | 4.0042 | 0.00339 | 4 | 0.007586
3115 | 7.5 | 1 | 365 | 8.5804 | 0.72155 | 9 | 0.30197
3067 | 6 | 1 | 365 | 6.8643 | 0.57724 | 7 | 0.44158
1697 | 6.25 | 1 | 365 | 7.1504 | 0.43462 | 7 | 0.58497
1339 | 7.84 | 1 | 365 | 8.9694 | 0.88759 | 9 | 0.85699
1789 | 3.35 | 1 | 365 | 3.8326 | 0.48896 | 4 | 0.32155
3334 | 7.28 | 1 | 365 | 8.3287 | 0.96705 | 9 | 0.29578
2030 | 3.5 | 1 | 365 | 4.0042 | 0.00339 | 4 | 0.007586
3142 | 3.5 | 1 | 365 | 4.0042 | 0.00339 | 4 | 0.007586
3208 | 4.75 | 1 | 365 | 5.4343 | 0.29031 | 5 | 0.72458
2508 | 7 | 1 | 365 | 8.0084 | 0.00678 | 8 | 0.015172
1168 | 3.924 | 1 | 365 | 4.4893 | 0.45751 | 4 | 0.94679
1235 | 10.5 | 1 | 365 | 12.0126 | 0.01017 | 12 | 0.022758
1952 | 5.775 | 1 | 365 | 6.6069 | 0.80559 | 7 | 0.41252
1160 | 9 | 1 | 365 | 10.2965 | 0.86586 | 11 | 0.16236
1330 | 7.75 | 1 | 365 | 8.8664 | 0.57893 | 9 | 0.44537
1472 | 6.75 | 1 | 365 | 7.7224 | 0.1494 | 7 | 0.87177
3146 | 5.88 | 1 | 365 | 6.727 | 0.1657 | 6 | 0.89274
5469 | 5.25 | 1 | 365 | 6.0063 | 0.005085 | 6 | 0.011379
13205 | 7.848 | 1 | 365 | 8.9786 | 0.91503 | 9 | 0.89358
1172 | 4.5 | 1 | 365 | 5.1483 | 0.43293 | 5 | 0.58118
1156 | 8.5 | 1 | 365 | 9.7245 | 0.15109 | 9 | 0.87557
2442 | 6.7 | 1 | 365 | 7.6652 | 0.97792 | 8 | 0.64309
9645 | 9.18 | 1 | 365 | 10.5024 | 0.48318 | 10 | 0.98561
2287 | 3.12 | 1 | 365 | 3.5695 | 0.70016 | 4 | 0.26962
4086 | 7 | 1 | 365 | 8.0084 | 0.00678 | 8 | 0.015172
3828 | 9 | 1 | 365 | 10.2965 | 0.86586 | 11 | 0.16236
56593 | 7.848 | 1 | 365 | 8.9786 | 0.91503 | 9 | 0.89358
2990 | 4.75 | 1 | 365 | 5.4343 | 0.29031 | 5 | 0.72458
6329 | 5 | 1 | 365 | 5.7203 | 0.1477 | 5 | 0.86798
1201 | 4.5 | 1 | 365 | 5.1483 | 0.43293 | 5 | 0.58118
16286 | 5.61 | 1 | 365 | 6.4182 | 0.23972 | 6 | 0.65787
530 | 10.8 | 1 | 365 | 12.3558 | 0.039032 | 12 | 0.39484
1252 | 5.98 | 1 | 365 | 6.8415 | 0.50865 | 7 | 0.3501
3158 | 8.5 | 1 | 365 | 9.7245 | 0.15109 | 9 | 0.87557
354 | 7.14 | 1 | 365 | 8.1686 | 0.48692 | 8 | 0.65548
1769 | 6.37 | 1 | 365 | 7.2876 | 0.84617 | 8 | 0.13381
754 | 3.5 | 1 | 365 | 4.0042 | 0.00339 | 4 | 0.007586
2158 | 6.5 | 1 | 365 | 7.4364 | 0.29201 | 7 | 0.72837
876 | 5 | 1 | 365 | 5.7203 | 0.1477 | 5 | 0.86798
3556 | 5.36 | 1 | 365 | 6.1321 | 0.38233 | 6 | 0.51447
570 | 3.75 | 1 | 365 | 4.2902 | 0.86077 | 5 | 0.15099
669 | 2 | 1 | 365 | 2.2881 | 0.85908 | 3 | 0.14719
170 | 12 | 1 | 365 | 13.7287 | 0.15448 | 13 | 0.88315
2174 | 5.5 | 1 | 365 | 6.2923 | 0.86247 | 7 | 0.15478
4136 | 6.03 | 1 | 365 | 6.8987 | 0.68013 | 7 | 0.57878
1341 | 6.375 | 1 | 365 | 7.2934 | 0.86332 | 8 | 0.15667
1271 | 4.08 | 1 | 365 | 4.6677 | 0.99252 | 5 | 0.66027
965 | 10.464 | 1 | 365 | 11.9714 | 0.88671 | 12 | 0.85811
6567 | 3.43 | 1 | 365 | 3.9241 | 0.76332 | 4 | 0.68743
1785 | 7.84 | 1 | 365 | 8.9694 | 0.88759 | 9 | 0.85699
1765 | 5.695 | 1 | 365 | 6.5154 | 0.53123 | 7 | 0.046629
353 | 6.25 | 1 | 365 | 7.1504 | 0.43462 | 7 | 0.58497
4748 | 5.5 | 1 | 365 | 6.2923 | 0.86247 | 7 | 0.15478
3200 | 2.5 | 1 | 365 | 2.8601 | 0.57385 | 3 | 0.43399
14095 | 15 | 1 | 365 | 17.1608 | 0.4431 | 17 | 0.60394
714 | 7.5 | 1 | 365 | 8.5804 | 0.72155 | 9 | 0.30197
612 | 2.25 | 1 | 365 | 2.5741 | 0.71647 | 3 | 0.29059
1165 | 6.03 | 1 | 365 | 6.8987 | 0.68013 | 7 | 0.57878
1869 | 7.37 | 1 | 365 | 8.4317 | 0.27571 | 8 | 0.7074
27805 | 11.4 | 1 | 365 | 13.0422 | 0.096756 | 13 | 0.13899
2852 | 3.35 | 1 | 365 | 3.8326 | 0.48896 | 4 | 0.32155
3589 | 7.5 | 1 | 365 | 8.5804 | 0.72155 | 9 | 0.30197
1781 | 7.035 | 1 | 365 | 8.0484 | 0.12681 | 8 | 0.17525
2961 | 7.035 | 1 | 365 | 8.0484 | 0.12681 | 8 | 0.17525
617 | 3.75 | 1 | 365 | 4.2902 | 0.86077 | 5 | 0.15099
749 | 6 | 1 | 365 | 6.8643 | 0.57724 | 7 | 0.44158
404 | 5.886 | 1 | 365 | 6.7339 | 0.18627 | 6 | 0.92019
1335 | 7 | 1 | 365 | 8.0084 | 0.00678 | 8 | 0.015172
48165 | 3.5 | 1 | 365 | 4.0042 | 0.00339 | 4 | 0.007586
1174 | 3.25 | 1 | 365 | 3.7182 | 0.146 | 3 | 0.86419
1364 | 7.194 | 1 | 365 | 8.2303 | 0.67211 | 8 | 0.90245
624 | 7 | 1 | 365 | 8.0084 | 0.00678 | 8 | 0.015172
167 | 4.5 | 1 | 365 | 5.1483 | 0.43293 | 5 | 0.58118
1422 | 9.9 | 1 | 365 | 11.3262 | 0.95245 | 12 | 0.2786
597 | 4 | 1 | 365 | 4.5762 | 0.71816 | 5 | 0.29438
581 | 6.75 | 1 | 365 | 7.7224 | 0.1494 | 7 | 0.87177
1792 | 4.02 | 1 | 365 | 4.5991 | 0.78675 | 5 | 0.38586
4179 | 8.04 | 1 | 365 | 9.1982 | 0.5735 | 9 | 0.77171
1217 | 8.04 | 1 | 365 | 9.1982 | 0.5735 | 9 | 0.77171
2860 | 3.35 | 1 | 365 | 3.8326 | 0.48896 | 4 | 0.32155
1424 | 6.03 | 1 | 365 | 6.8987 | 0.68013 | 7 | 0.57878
1218 | 5.94 | 1 | 365 | 6.7957 | 0.37147 | 7 | 0.16716
1597 | 14.25 | 1 | 365 | 16.3028 | 0.87094 | 17 | 0.17374
2819 | 9 | 1 | 365 | 10.2965 | 0.86586 | 11 | 0.16236
1435 | 5.025 | 1 | 365 | 5.7489 | 0.23344 | 5 | 0.98232
1270 | 2.5 | 1 | 365 | 2.8601 | 0.57385 | 3 | 0.43399
1737 | 6.54 | 1 | 365 | 7.4821 | 0.42919 | 7 | 0.91132
7880 | 6.05 | 1 | 365 | 6.9215 | 0.74872 | 7 | 0.67026
3170 | 3.35 | 1 | 365 | 3.8326 | 0.48896 | 4 | 0.32155
1206 | 4.69 | 1 | 365 | 5.3656 | 0.084543 | 5 | 0.45017
3528 | 6.9 | 1 | 365 | 7.894 | 0.66383 | 8 | 0.55781
1492 | 7 | 1 | 365 | 8.0084 | 0.00678 | 8 | 0.015172
3164 | 9 | 1 | 365 | 10.2965 | 0.86586 | 11 | 0.16236
614 | 4 | 1 | 365 | 4.5762 | 0.71816 | 5 | 0.29438
2788 | 5 | 1 | 365 | 5.7203 | 0.1477 | 5 | 0.86798
1725 | 5.75 | 1 | 365 | 6.5783 | 0.71986 | 7 | 0.29818
2374 | 9.5 | 1 | 365 | 10.8685 | 0.58063 | 11 | 0.44916
4284 | 4.56 | 1 | 365 | 5.2169 | 0.6387 | 5 | 0.8556
1520 | 6.76 | 1 | 365 | 7.7338 | 0.18369 | 7 | 0.91751
44958 | 7.5 | 1 | 365 | 8.5804 | 0.72155 | 9 | 0.30197
257 | 9 | 1 | 365 | 10.2965 | 0.86586 | 11 | 0.16236
1169 | 6 | 1 | 365 | 6.8643 | 0.57724 | 7 | 0.44158
440 | 6.5 | 1 | 365 | 7.4364 | 0.29201 | 7 | 0.72837
6192 | 3.75 | 1 | 365 | 4.2902 | 0.86077 | 5 | 0.15099
1560 | 8.5 | 1 | 365 | 9.7245 | 0.15109 | 9 | 0.87557
1531 | 8.67 | 1 | 365 | 9.919 | 0.73411 | 10 | 0.65308
454 | 5.25 | 1 | 365 | 6.0063 | 0.005085 | 6 | 0.011379
145 | 12.5 | 1 | 365 | 14.3007 | 0.86925 | 15 | 0.16995
1145 | 4.9 | 1 | 365 | 5.6059 | 0.80475 | 6 | 0.41062
1411 | 7.5 | 1 | 365 | 8.5804 | 0.72155 | 9 | 0.30197
439 | 8.75 | 1 | 365 | 10.0105 | 0.008475 | 10 | 0.018965
1182 | 6.7 | 1 | 365 | 7.6652 | 0.97792 | 8 | 0.64309
904 | 6.75 | 1 | 365 | 7.7224 | 0.1494 | 7 | 0.87177
1870 | 3.35 | 1 | 365 | 3.8326 | 0.48896 | 4 | 0.32155
339 | 8 | 1 | 365 | 9.1524 | 0.43632 | 9 | 0.58877
3602 | 9 | 1 | 365 | 10.2965 | 0.86586 | 11 | 0.16236
4608 | 6.12 | 1 | 365 | 7.0016 | 0.98878 | 7 | 0.99041
3594 | 8 | 1 | 365 | 9.1524 | 0.43632 | 9 | 0.58877
1149 | 4.02 | 1 | 365 | 4.5991 | 0.78675 | 5 | 0.38586
628 | 4.75 | 1 | 365 | 5.4343 | 0.29031 | 5 | 0.72458
964 | 10.05 | 1 | 365 | 11.4978 | 0.46688 | 11 | 0.96464
381 | 10.5 | 1 | 365 | 12.0126 | 0.01017 | 12 | 0.022758
848 | 6.213 | 1 | 365 | 7.108 | 0.30773 | 7 | 0.41575
582 | 2.75 | 1 | 365 | 3.1462 | 0.43124 | 3 | 0.57739
4076 | 4.5 | 1 | 365 | 5.1483 | 0.43293 | 5 | 0.58118
4712 | 5 | 1 | 365 | 5.7203 | 0.1477 | 5 | 0.86798
460 | 4.75 | 1 | 365 | 5.4343 | 0.29031 | 5 | 0.72458
2211 | 5.25 | 1 | 365 | 6.0063 | 0.005085 | 6 | 0.011379
3980 | 6.5 | 1 | 365 | 7.4364 | 0.29201 | 7 | 0.72837
1957 | 12.65 | 1 | 365 | 14.4723 | 0.38368 | 14 | 0.85599
3876 | 3.71 | 1 | 365 | 4.2444 | 0.72359 | 4 | 0.96804
1480 | 3.597 | 1 | 365 | 4.1152 | 0.33606 | 4 | 0.45122
5467 | 5.5 | 1 | 365 | 6.2923 | 0.86247 | 7 | 0.15478
1557 | 13.734 | 1 | 365 | 15.7125 | 0.1013 | 15 | 0.81377
2512 | 7.65 | 1 | 365 | 8.752 | 0.23598 | 8 | 0.98801
2890 | 12.075 | 1 | 365 | 13.8145 | 0.4117 | 14 | 0.22617
2076 | 14.75 | 1 | 365 | 16.8748 | 0.58571 | 17 | 0.46054
4567 | 3.78 | 1 | 365 | 4.3245 | 0.96366 | 5 | 0.28819
2694 | 3.27 | 1 | 365 | 3.7411 | 0.2146 | 3 | 0.95566
1796 | 7.848 | 1 | 365 | 8.9786 | 0.91503 | 9 | 0.89358
10543 | 4.8 | 1 | 365 | 5.4915 | 0.46179 | 5 | 0.95326
703 | 6.25 | 1 | 365 | 7.1504 | 0.43462 | 7 | 0.58497
19739 | 10.2 | 1 | 365 | 11.6694 | 0.98131 | 12 | 0.65068
52673 | 6.67 | 1 | 365 | 7.6309 | 0.87503 | 8 | 0.50589
1022 | 6.12 | 1 | 365 | 7.0016 | 0.98878 | 7 | 0.99041
3206 | 7.7 | 1 | 365 | 8.8092 | 0.40746 | 9 | 0.21669
710 | 4.5 | 1 | 365 | 5.1483 | 0.43293 | 5 | 0.58118
1302 | 5 | 1 | 365 | 5.7203 | 0.1477 | 5 | 0.86798
589 | 5 | 1 | 365 | 5.7203 | 0.1477 | 5 | 0.86798
772 | 5.75 | 1 | 365 | 6.5783 | 0.71986 | 7 | 0.29818
1178 | 5.695 | 1 | 365 | 6.5154 | 0.53123 | 7 | 0.046629
3205 | 4.25 | 1 | 365 | 4.8622 | 0.57554 | 5 | 0.43778
650 | 6 | 1 | 365 | 6.8643 | 0.57724 | 7 | 0.44158
962 | 7.194 | 1 | 365 | 8.2303 | 0.67211 | 8 | 0.90245
2995 | 8 | 1 | 365 | 9.1524 | 0.43632 | 9 | 0.58877
2100 | 7.395 | 1 | 365 | 8.4603 | 0.36145 | 8 | 0.82174
2594 | 9.805 | 1 | 365 | 11.2175 | 0.62664 | 11 | 0.84411
819 | 10.25 | 1 | 365 | 11.7266 | 0.15278 | 11 | 0.87936
1438 | 10.92 | 1 | 365 | 12.4931 | 0.45058 | 12 | 0.94367
2968 | 7.8 | 1 | 365 | 8.9236 | 0.75041 | 9 | 0.67405
6492 | 4.5 | 1 | 365 | 5.1483 | 0.43293 | 5 | 0.58118
1453 | 7.035 | 1 | 365 | 8.0484 | 0.12681 | 8 | 0.17525
662 | 3.5 | 1 | 365 | 4.0042 | 0.00339 | 4 | 0.007586
9526 | 8.25 | 1 | 365 | 9.4385 | 0.29371 | 9 | 0.73217
3754 | 5.865 | 1 | 365 | 6.7099 | 0.11425 | 6 | 0.82414
770 | 8 | 1 | 365 | 9.1524 | 0.43632 | 9 | 0.58877
3229 | 3 | 1 | 365 | 3.4322 | 0.28862 | 3 | 0.72079
14016 | 6.75 | 1 | 365 | 7.7224 | 0.1494 | 7 | 0.87177
7950 | 6.21 | 1 | 365 | 7.1046 | 0.29744 | 7 | 0.40203
831 | 6.5 | 1 | 365 | 7.4364 | 0.29201 | 7 | 0.72837
734 | 6.75 | 1 | 365 | 7.7224 | 0.1494 | 7 | 0.87177
2229 | 3.43 | 1 | 365 | 3.9241 | 0.76332 | 4 | 0.68743
755 | 7.75 | 1 | 365 | 8.8664 | 0.57893 | 9 | 0.44537
10183 | 4 | 1 | 365 | 4.5762 | 0.71816 | 5 | 0.29438
2754 | 4.5 | 1 | 365 | 5.1483 | 0.43293 | 5 | 0.58118
4003 | 4.75 | 1 | 365 | 5.4343 | 0.29031 | 5 | 0.72458
2117 | 9.25 | 1 | 365 | 10.5825 | 0.72325 | 11 | 0.30576
647 | 10.5 | 1 | 365 | 12.0126 | 0.01017 | 12 | 0.022758
1888 | 5.88 | 1 | 365 | 6.727 | 0.1657 | 6 | 0.89274
1004 | 10.26 | 1 | 365 | 11.738 | 0.18708 | 11 | 0.92509
1877 | 6.03 | 1 | 365 | 6.8987 | 0.68013 | 7 | 0.57878
3136 | 3.5 | 1 | 365 | 4.0042 | 0.00339 | 4 | 0.007586
932 | 5.5 | 1 | 365 | 6.2923 | 0.86247 | 7 | 0.15478
3336 | 7.035 | 1 | 365 | 8.0484 | 0.12681 | 8 | 0.17525
1227 | 6.37 | 1 | 365 | 7.2876 | 0.84617 | 8 | 0.13381
3028 | 4 | 1 | 365 | 4.5762 | 0.71816 | 5 | 0.29438
4299 | 7.75 | 1 | 365 | 8.8664 | 0.57893 | 9 | 0.44537
6412 | 5 | 1 | 365 | 5.7203 | 0.1477 | 5 | 0.86798
6286 | 4 | 1 | 365 | 4.5762 | 0.71816 | 5 | 0.29438
6246 | 3.78 | 1 | 365 | 4.3245 | 0.96366 | 5 | 0.28819
939 | 8.25 | 1 | 365 | 9.4385 | 0.29371 | 9 | 0.73217
2130 | 12 | 1 | 365 | 13.7287 | 0.15448 | 13 | 0.88315
1491 | 8.67 | 1 | 365 | 9.919 | 0.73411 | 10 | 0.65308
2416 | 8 | 1 | 365 | 9.1524 | 0.43632 | 9 | 0.58877
2014 | 5 | 1 | 365 | 5.7203 | 0.1477 | 5 | 0.86798
4599 | 7.65 | 1 | 365 | 8.752 | 0.23598 | 8 | 0.98801
2959 | 4.165 | 1 | 365 | 4.765 | 0.28403 | 5 | 0.049027
2006 | 8.04 | 1 | 365 | 9.1982 | 0.5735 | 9 | 0.77171
2276 | 3.75 | 1 | 365 | 4.2902 | 0.86077 | 5 | 0.15099
607 | 5.5 | 1 | 365 | 6.2923 | 0.86247 | 7 | 0.15478
773 | 3.75 | 1 | 365 | 4.2902 | 0.86077 | 5 | 0.15099
6233 | 9 | 1 | 365 | 10.2965 | 0.86586 | 11 | 0.16236
6384 | 5.4 | 1 | 365 | 6.1779 | 0.51952 | 6 | 0.69742
3201 | 4.25 | 1 | 365 | 4.8622 | 0.57554 | 5 | 0.43778
24679 | 8.04 | 1 | 365 | 9.1982 | 0.5735 | 9 | 0.77171
1763 | 7.595 | 1 | 365 | 8.6891 | 0.047356 | 8 | 0.73646
2482 | 4.24 | 1 | 365 | 4.8508 | 0.54125 | 5 | 0.39205
2005 | 6 | 1 | 365 | 6.8643 | 0.57724 | 7 | 0.44158
632 | 11.25 | 1 | 365 | 12.8706 | 0.58232 | 13 | 0.45295
1782 | 3.685 | 1 | 365 | 4.2158 | 0.63785 | 4 | 0.8537
2013 | 4.25 | 1 | 365 | 4.8622 | 0.57554 | 5 | 0.43778
6275 | 6.25 | 1 | 365 | 7.1504 | 0.43462 | 7 | 0.58497
1083 | 3.25 | 1 | 365 | 3.7182 | 0.146 | 3 | 0.86419
803 | 7.848 | 1 | 365 | 8.9786 | 0.91503 | 9 | 0.89358
712 | 3.75 | 1 | 365 | 4.2902 | 0.86077 | 5 | 0.15099
3183 | 4.69 | 1 | 365 | 5.3656 | 0.084543 | 5 | 0.45017
2715 | 5.5 | 1 | 365 | 6.2923 | 0.86247 | 7 | 0.15478
2953 | 4.655 | 1 | 365 | 5.3256 | 0.96451 | 6 | 0.29009
2451 | 7.75 | 1 | 365 | 8.8664 | 0.57893 | 9 | 0.44537
1016 | 3.75 | 1 | 365 | 4.2902 | 0.86077 | 5 | 0.15099
629 | 11 | 1 | 365 | 12.5846 | 0.72494 | 13 | 0.30956
1213 | 3.685 | 1 | 365 | 4.2158 | 0.63785 | 4 | 0.8537
1809 | 3.35 | 1 | 365 | 3.8326 | 0.48896 | 4 | 0.32155
961 | 5.5 | 1 | 365 | 6.2923 | 0.86247 | 7 | 0.15478
7124 | 4.69 | 1 | 365 | 5.3656 | 0.084543 | 5 | 0.45017
12319 | 4.5 | 1 | 365 | 5.1483 | 0.43293 | 5 | 0.58118
10903 | 5 | 1 | 365 | 5.7203 | 0.1477 | 5 | 0.86798
2988 | 14.25 | 1 | 365 | 16.3028 | 0.87094 | 17 | 0.17374
3739 | 11 | 1 | 365 | 12.5846 | 0.72494 | 13 | 0.30956
1579 | 8 | 1 | 365 | 9.1524 | 0.43632 | 9 | 0.58877
639 | 2.5 | 1 | 365 | 2.8601 | 0.57385 | 3 | 0.43399
2954 | 2.75 | 1 | 365 | 3.1462 | 0.43124 | 3 | 0.57739
1051 | 8 | 1 | 365 | 9.1524 | 0.43632 | 9 | 0.58877
2275 | 5.5 | 1 | 365 | 6.2923 | 0.86247 | 7 | 0.15478
673 | 3 | 1 | 365 | 3.4322 | 0.28862 | 3 | 0.72079
2441 | 6.48 | 1 | 365 | 7.4135 | 0.22342 | 7 | 0.6369
723 | 4 | 1 | 365 | 4.5762 | 0.71816 | 5 | 0.29438
568 | 3.75 | 1 | 365 | 4.2902 | 0.86077 | 5 | 0.15099
608 | 6.25 | 1 | 365 | 7.1504 | 0.43462 | 7 | 0.58497
6476 | 6.615 | 1 | 365 | 7.5679 | 0.68641 | 8 | 0.25434
4231 | 6.25 | 1 | 365 | 7.1504 | 0.43462 | 7 | 0.58497
2007 | 8.525 | 1 | 365 | 9.7531 | 0.23683 | 9 | 0.98991
1611 | 4.5 | 1 | 365 | 5.1483 | 0.43293 | 5 | 0.58118
1802 | 6.37 | 1 | 365 | 7.2876 | 0.84617 | 8 | 0.13381
5512 | 6.03 | 1 | 365 | 6.8987 | 0.68013 | 7 | 0.57878
689 | 2.5 | 1 | 365 | 2.8601 | 0.57385 | 3 | 0.43399
611 | 4.5 | 1 | 365 | 5.1483 | 0.43293 | 5 | 0.58118
3401 | 6.37 | 1 | 365 | 7.2876 | 0.84617 | 8 | 0.13381
604 | 12.5 | 1 | 365 | 14.3007 | 0.86925 | 15 | 0.16995
2734 | 9.18 | 1 | 365 | 10.5024 | 0.48318 | 10 | 0.98561
2691 | 4.56 | 1 | 365 | 5.2169 | 0.6387 | 5 | 0.8556
569 | 6.095 | 1 | 365 | 6.973 | 0.90305 | 7 | 0.87607
613 | 4.5 | 1 | 365 | 5.1483 | 0.43293 | 5 | 0.58118
3551 | 7.84 | 1 | 365 | 8.9694 | 0.88759 | 9 | 0.85699
3482 | 4.335 | 1 | 365 | 4.9595 | 0.86706 | 5 | 0.82654
52664 | 8.28 | 1 | 365 | 9.4728 | 0.39659 | 9 | 0.86937
6004 | 6.7 | 1 | 365 | 7.6652 | 0.97792 | 8 | 0.64309
595 | 4.75 | 1 | 365 | 5.4343 | 0.29031 | 5 | 0.72458
2170 | 9.81 | 1 | 365 | 11.2232 | 0.64379 | 11 | 0.86698
2171 | 10.53 | 1 | 365 | 12.0469 | 0.11306 | 12 | 0.15997
2008 | 8.4 | 1 | 365 | 9.6101 | 0.80814 | 10 | 0.41821
52672 | 11.5 | 1 | 365 | 13.1566 | 0.43971 | 13 | 0.59635
625 | 4.75 | 1 | 365 | 5.4343 | 0.29031 | 5 | 0.72458
355 | 9.18 | 1 | 365 | 10.5024 | 0.48318 | 10 | 0.98561
2085 | 7.28 | 1 | 365 | 8.3287 | 0.96705 | 9 | 0.29578
615 | 2.12 | 1 | 365 | 2.4254 | 0.27062 | 2 | 0.69602
751 | 7 | 1 | 365 | 8.0084 | 0.00678 | 8 | 0.015172
1905 | 9.18 | 1 | 365 | 10.5024 | 0.48318 | 10 | 0.98561
3213 | 8.1 | 1 | 365 | 9.2669 | 0.77927 | 10 | 0.046128
3223 | 4.75 | 1 | 365 | 5.4343 | 0.29031 | 5 | 0.72458
2392 | 5.25 | 1 | 365 | 6.0063 | 0.005085 | 6 | 0.011379
2505 | 9 | 1 | 365 | 10.2965 | 0.86586 | 11 | 0.16236
4583 | 7.5 | 1 | 365 | 8.5804 | 0.72155 | 9 | 0.30197
2107 | 7.425 | 1 | 365 | 8.4946 | 0.46433 | 8 | 0.95895
910 | 7.15 | 1 | 365 | 8.18 | 0.52121 | 8 | 0.70121
2659 | 5.5 | 1 | 365 | 6.2923 | 0.86247 | 7 | 0.15478
4281 | 4.56 | 1 | 365 | 5.2169 | 0.6387 | 5 | 0.8556
4884 | 11.25 | 1 | 365 | 12.8706 | 0.58232 | 13 | 0.45295
1220 | 8.75 | 1 | 365 | 10.0105 | 0.008475 | 10 | 0.018965
1382 | 5.25 | 1 | 365 | 6.0063 | 0.005085 | 6 | 0.011379
5578 | 12.06 | 1 | 365 | 13.7973 | 0.36025 | 14 | 0.15757
3207 | 5.88 | 1 | 365 | 6.727 | 0.1657 | 6 | 0.89274
4028 | 7.5 | 1 | 365 | 8.5804 | 0.72155 | 9 | 0.30197
672 | 14.715 | 1 | 365 | 16.8348 | 0.46568 | 17 | 0.30047
1698 | 3.12 | 1 | 365 | 3.5695 | 0.70016 | 4 | 0.26962
760 | 3.185 | 1 | 365 | 3.6438 | 0.92308 | 4 | 0.5669
1921 | 5 | 1 | 365 | 5.7203 | 0.1477 | 5 | 0.86798
1413 | 9 | 1 | 365 | 10.2965 | 0.86586 | 11 | 0.16236
2730 | 10.72 | 1 | 365 | 12.2643 | 0.76467 | 13 | 0.028949
6473 | 12.426 | 1 | 365 | 14.216 | 0.61546 | 14 | 0.8315
959 | 8.25 | 1 | 365 | 9.4385 | 0.29371 | 9 | 0.73217
1965 | 10.8 | 1 | 365 | 12.3558 | 0.039032 | 12 | 0.39484
1506 | 8.64 | 1 | 365 | 9.8846 | 0.63123 | 10 | 0.51587
3695 | 4.75 | 1 | 365 | 5.4343 | 0.29031 | 5 | 0.72458
1421 | 5 | 1 | 365 | 5.7203 | 0.1477 | 5 | 0.86798
3197 | 6.48 | 1 | 365 | 7.4135 | 0.22342 | 7 | 0.6369
3199 | 5.75 | 1 | 365 | 6.5783 | 0.71986 | 7 | 0.29818
2375 | 4.845 | 1 | 365 | 5.543 | 0.61612 | 6 | 0.15907
10805 | 5 | 1 | 365 | 5.7203 | 0.1477 | 5 | 0.86798
2077 | 13.25 | 1 | 365 | 15.1587 | 0.4414 | 15 | 0.60015
663 | 4.5 | 1 | 365 | 5.1483 | 0.43293 | 5 | 0.58118
1807 | 7.035 | 1 | 365 | 8.0484 | 0.12681 | 8 | 0.17525
1772 | 3.43 | 1 | 365 | 3.9241 | 0.76332 | 4 | 0.68743
2123 | 4.505 | 1 | 365 | 5.154 | 0.45008 | 5 | 0.60405
1680 | 5.5 | 1 | 365 | 6.2923 | 0.86247 | 7 | 0.15478
1476 | 7.7 | 1 | 365 | 8.8092 | 0.40746 | 9 | 0.21669
1497 | 3.975 | 1 | 365 | 4.5476 | 0.63242 | 5 | 0.18004
2485 | 4.02 | 1 | 365 | 4.5991 | 0.78675 | 5 | 0.38586
680 | 8 | 1 | 365 | 9.1524 | 0.43632 | 9 | 0.58877
3148 | 9.75 | 1 | 365 | 11.1545 | 0.43801 | 11 | 0.59256
4627 | 5.83 | 1 | 365 | 6.6698 | 0.99422 | 7 | 0.66406
2952 | 3.75 | 1 | 365 | 4.2902 | 0.86077 | 5 | 0.15099
2331 | 5.25 | 1 | 365 | 6.0063 | 0.005085 | 6 | 0.011379
1871 | 3.35 | 1 | 365 | 3.8326 | 0.48896 | 4 | 0.32155
20143 | 5 | 1 | 365 | 5.7203 | 0.1477 | 5 | 0.86798
2958 | 6.37 | 1 | 365 | 7.2876 | 0.84617 | 8 | 0.13381
4105 | 3 | 1 | 365 | 3.4322 | 0.28862 | 3 | 0.72079
747 | 4 | 1 | 365 | 4.5762 | 0.71816 | 5 | 0.29438
1929 | 6 | 1 | 365 | 6.8643 | 0.57724 | 7 | 0.44158
3090 | 3.5 | 1 | 365 | 4.0042 | 0.00339 | 4 | 0.007586
3109 | 6.37 | 1 | 365 | 7.2876 | 0.84617 | 8 | 0.13381
2198 | 8.4 | 1 | 365 | 9.6101 | 0.80814 | 10 | 0.41821
3917 | 5.36 | 1 | 365 | 6.1321 | 0.38233 | 6 | 0.51447
3310 | 6.03 | 1 | 365 | 6.8987 | 0.68013 | 7 | 0.57878
2340 | 7.25 | 1 | 365 | 8.2944 | 0.86416 | 9 | 0.15857
1999 | 5.5 | 1 | 365 | 6.2923 | 0.86247 | 7 | 0.15478
698 | 6 | 1 | 365 | 6.8643 | 0.57724 | 7 | 0.44158
971 | 6.25 | 1 | 365 | 7.1504 | 0.43462 | 7 | 0.58497
1345 | 8.1 | 1 | 365 | 9.2669 | 0.77927 | 10 | 0.046128
3555 | 5.25 | 1 | 365 | 6.0063 | 0.005085 | 6 | 0.011379
1387 | 4.25 | 1 | 365 | 4.8622 | 0.57554 | 5 | 0.43778
3554 | 7.37 | 1 | 365 | 8.4317 | 0.27571 | 8 | 0.7074
1618 | 6.25 | 1 | 365 | 7.1504 | 0.43462 | 7 | 0.58497
733 | 5.25 | 1 | 365 | 6.0063 | 0.005085 | 6 | 0.011379
4944 | 5.5 | 1 | 365 | 6.2923 | 0.86247 | 7 | 0.15478
1699 | 8.5 | 1 | 365 | 9.7245 | 0.15109 | 9 | 0.87557
4468 | 8.5 | 1 | 365 | 9.7245 | 0.15109 | 9 | 0.87557
16258 | 9.5 | 1 | 365 | 10.8685 | 0.58063 | 11 | 0.44916
3323 | 11.505 | 1 | 365 | 13.1624 | 0.45686 | 13 | 0.61922
3640 | 3.315 | 1 | 365 | 3.7925 | 0.36893 | 4 | 0.16147
4437 | 9 | 1 | 365 | 10.2965 | 0.86586 | 11 | 0.16236
6181 | 6.37 | 1 | 365 | 7.2876 | 0.84617 | 8 | 0.13381
3209 | 5.94 | 1 | 365 | 6.7957 | 0.37147 | 7 | 0.16716
1858 | 5.5 | 1 | 365 | 6.2923 | 0.86247 | 7 | 0.15478
3215 | 7.29 | 1 | 365 | 8.3402 | 0.0013466 | 8 | 0.34151
4077 | 4.16 | 1 | 365 | 4.7593 | 0.26689 | 5 | 0.026159
2186 | 6.5 | 1 | 365 | 7.4364 | 0.29201 | 7 | 0.72837
3601 | 8.32 | 1 | 365 | 9.5185 | 0.53377 | 10 | 0.052319
5440 | 6.12 | 1 | 365 | 7.0016 | 0.98878 | 7 | 0.99041
3427 | 3 | 1 | 365 | 3.4322 | 0.28862 | 3 | 0.72079
11782 | 6.48 | 1 | 365 | 7.4135 | 0.22342 | 7 | 0.6369
2690 | 3.5 | 1 | 365 | 4.0042 | 0.00339 | 4 | 0.007586
1488 | 6 | 1 | 365 | 6.8643 | 0.57724 | 7 | 0.44158
3442 | 6.03 | 1 | 365 | 6.8987 | 0.68013 | 7 | 0.57878
6566 | 7.035 | 1 | 365 | 8.0484 | 0.12681 | 8 | 0.17525
20530 | 11.45 | 1 | 365 | 13.0994 | 0.26823 | 13 | 0.36767
6173 | 6.12 | 1 | 365 | 7.0016 | 0.98878 | 7 | 0.99041
6201 | 8 | 1 | 365 | 9.1524 | 0.43632 | 9 | 0.58877
6240 | 3.78 | 1 | 365 | 4.3245 | 0.96366 | 5 | 0.28819
1892 | 4.165 | 1 | 365 | 4.765 | 0.28403 | 5 | 0.049027
3172 | 3.35 | 1 | 365 | 3.8326 | 0.48896 | 4 | 0.32155
642 | 7.25 | 1 | 365 | 8.2944 | 0.86416 | 9 | 0.15857
901 | 8.25 | 1 | 365 | 9.4385 | 0.29371 | 9 | 0.73217
6375 | 5.4 | 1 | 365 | 6.1779 | 0.51952 | 6 | 0.69742
4955 | 6.63 | 1 | 365 | 7.5851 | 0.73785 | 8 | 0.32294
7862 | 6.63 | 1 | 365 | 7.5851 | 0.73785 | 8 | 0.32294
3198 | 4.845 | 1 | 365 | 5.543 | 0.61612 | 6 | 0.15907
1260 | 5 | 1 | 365 | 5.7203 | 0.1477 | 5 | 0.86798
1864 | 3.685 | 1 | 365 | 4.2158 | 0.63785 | 4 | 0.8537
3203 | 4.02 | 1 | 365 | 4.5991 | 0.78675 | 5 | 0.38586
764 | 3.75 | 1 | 365 | 4.2902 | 0.86077 | 5 | 0.15099
1867 | 5.695 | 1 | 365 | 6.5154 | 0.53123 | 7 | 0.046629
1764 | 5.88 | 1 | 365 | 6.727 | 0.1657 | 6 | 0.89274
763 | 3.25 | 1 | 365 | 3.7182 | 0.146 | 3 | 0.86419
622 | 4.75 | 1 | 365 | 5.4343 | 0.29031 | 5 | 0.72458
3248 | 8.7 | 1 | 365 | 9.9533 | 0.837 | 10 | 0.79029
1847 | 5 | 1 | 365 | 5.7203 | 0.1477 | 5 | 0.86798
588 | 2.5 | 1 | 365 | 2.8601 | 0.57385 | 3 | 0.43399
6500 | 6 | 1 | 365 | 6.8643 | 0.57724 | 7 | 0.44158
606 | 4.75 | 1 | 365 | 5.4343 | 0.29031 | 5 | 0.72458
6217 | 8.75 | 1 | 365 | 10.0105 | 0.008475 | 10 | 0.018965
6241 | 5.4 | 1 | 365 | 6.1779 | 0.51952 | 6 | 0.69742
1385 | 7.29 | 1 | 365 | 8.3402 | 0.0013466 | 8 | 0.34151
1549 | 4.75 | 1 | 365 | 5.4343 | 0.29031 | 5 | 0.72458
1378 | 7.35 | 1 | 365 | 8.4088 | 0.20712 | 8 | 0.61593
6248 | 9.99 | 1 | 365 | 11.4291 | 0.2611 | 11 | 0.69022
1637 | 5 | 1 | 365 | 5.7203 | 0.1477 | 5 | 0.86798
3123 | 7.5 | 1 | 365 | 8.5804 | 0.72155 | 9 | 0.30197
1432 | 9.945 | 1 | 365 | 11.3776 | 0.10678 | 11 | 0.48441
691 | 3.75 | 1 | 365 | 4.2902 | 0.86077 | 5 | 0.15099
957 | 4 | 1 | 365 | 4.5762 | 0.71816 | 5 | 0.29438
1140 | 2.25 | 1 | 365 | 2.5741 | 0.71647 | 3 | 0.29059
2168 | 10.72 | 1 | 365 | 12.2643 | 0.76467 | 13 | 0.028949
3691 | 6.75 | 1 | 365 | 7.7224 | 0.1494 | 7 | 0.87177
4049 | 4.75 | 1 | 365 | 5.4343 | 0.29031 | 5 | 0.72458
340 | 4.5 | 1 | 365 | 5.1483 | 0.43293 | 5 | 0.58118
6138 | 8 | 1 | 365 | 9.1524 | 0.43632 | 9 | 0.58877
1946 | 8.96 | 1 | 365 | 10.2507 | 0.72868 | 10 | 0.97942
3246 | 8.04 | 1 | 365 | 9.1982 | 0.5735 | 9 | 0.77171
886 | 7.848 | 1 | 365 | 8.9786 | 0.91503 | 9 | 0.89358
699 | 11 | 1 | 365 | 12.5846 | 0.72494 | 13 | 0.30956
1790 | 3.685 | 1 | 365 | 4.2158 | 0.63785 | 4 | 0.8537
4084 | 2.5 | 1 | 365 | 2.8601 | 0.57385 | 3 | 0.43399
3161 | 5.1 | 1 | 365 | 5.8347 | 0.49065 | 6 | 0.32534
4065 | 9.075 | 1 | 365 | 10.3823 | 0.12308 | 10 | 0.50538
2356 | 5.94 | 1 | 365 | 6.7957 | 0.37147 | 7 | 0.16716
1936 | 10.75 | 1 | 365 | 12.2986 | 0.86755 | 13 | 0.16616
1911 | 8.745 | 1 | 365 | 10.0048 | 0.99133 | 10 | 0.9961
6103 | 3.35 | 1 | 365 | 3.8326 | 0.48896 | 4 | 0.32155
2886 | 9.12 | 1 | 365 | 10.4338 | 0.2774 | 10 | 0.7112
700 | 5.25 | 1 | 365 | 6.0063 | 0.005085 | 6 | 0.011379
3031 | 4.25 | 1 | 365 | 4.8622 | 0.57554 | 5 | 0.43778
2074 | 6.25 | 1 | 365 | 7.1504 | 0.43462 | 7 | 0.58497
1837 | 5.36 | 1 | 365 | 6.1321 | 0.38233 | 6 | 0.51447
3919 | 4.02 | 1 | 365 | 4.5991 | 0.78675 | 5 | 0.38586
6426 | 9.75 | 1 | 365 | 11.1545 | 0.43801 | 11 | 0.59256
6421 | 9.18 | 1 | 365 | 10.5024 | 0.48318 | 10 | 0.98561
6148 | 5.75 | 1 | 365 | 6.5783 | 0.71986 | 7 | 0.29818
693 | 4.5 | 1 | 365 | 5.1483 | 0.43293 | 5 | 0.58118
4590 | 4.25 | 1 | 365 | 4.8622 | 0.57554 | 5 | 0.43778
2884 | 3 | 1 | 365 | 3.4322 | 0.28862 | 3 | 0.72079
3743 | 10.2 | 1 | 365 | 11.6694 | 0.98131 | 12 | 0.65068
1115 | 11.25 | 1 | 365 | 12.8706 | 0.58232 | 13 | 0.45295
16865 | 5.025 | 1 | 365 | 5.7489 | 0.23344 | 5 | 0.98232
765 | 7 | 1 | 365 | 8.0084 | 0.00678 | 8 | 0.015172
4180 | 4.95 | 1 | 365 | 5.6631 | 0.97622 | 6 | 0.6393
1379 | 9 | 1 | 365 | 10.2965 | 0.86586 | 11 | 0.16236
4018 | 5.7 | 1 | 365 | 6.5211 | 0.54838 | 7 | 0.069497
52668 | 8.28 | 1 | 365 | 9.4728 | 0.39659 | 9 | 0.86937
651 | 5.25 | 1 | 365 | 6.0063 | 0.005085 | 6 | 0.011379
5337 | 9.72 | 1 | 365 | 11.1202 | 0.33513 | 11 | 0.45535
3150 | 10 | 1 | 365 | 11.4406 | 0.2954 | 11 | 0.73596
2020 | 4.5 | 1 | 365 | 5.1483 | 0.43293 | 5 | 0.58118
1118 | 11 | 1 | 365 | 12.5846 | 0.72494 | 13 | 0.30956
1614 | 8 | 1 | 365 | 9.1524 | 0.43632 | 9 | 0.58877
7915 | 7.5 | 1 | 365 | 8.5804 | 0.72155 | 9 | 0.30197
988 | 3.5 | 1 | 365 | 4.0042 | 0.00339 | 4 | 0.007586
2685 | 7 | 1 | 365 | 8.0084 | 0.00678 | 8 | 0.015172
10962 | 9.75 | 1 | 365 | 11.1545 | 0.43801 | 11 | 0.59256
4107 | 5.4 | 1 | 365 | 6.1779 | 0.51952 | 6 | 0.69742
2447 | 6.6 | 1 | 365 | 7.5508 | 0.63496 | 8 | 0.18573
1519 | 4.77 | 1 | 365 | 5.4571 | 0.35891 | 5 | 0.81605
7839 | 4 | 1 | 365 | 4.5762 | 0.71816 | 5 | 0.29438
8423 | 9.25 | 1 | 365 | 10.5825 | 0.72325 | 11 | 0.30576
2078 | 7.194 | 1 | 365 | 8.2303 | 0.67211 | 8 | 0.90245
5689 | 5.1 | 1 | 365 | 5.8347 | 0.49065 | 6 | 0.32534
2725 | 6.6 | 1 | 365 | 7.5508 | 0.63496 | 8 | 0.18573
2069 | 3.924 | 1 | 365 | 4.4893 | 0.45751 | 4 | 0.94679
2218 | 9.5 | 1 | 365 | 10.8685 | 0.58063 | 11 | 0.44916
2523 | 8 | 1 | 365 | 9.1524 | 0.43632 | 9 | 0.58877
1109 | 7.67 | 1 | 365 | 8.7749 | 0.30457 | 9 | 0.079481
7800 | 3.75 | 1 | 365 | 4.2902 | 0.86077 | 5 | 0.15099
3817 | 7 | 1 | 365 | 8.0084 | 0.00678 | 8 | 0.015172
3693 | 6.9 | 1 | 365 | 7.894 | 0.66383 | 8 | 0.55781
3204 | 4.165 | 1 | 365 | 4.765 | 0.28403 | 5 | 0.049027
3926 | 12.15 | 1 | 365 | 13.9003 | 0.66891 | 14 | 0.56919
16563 | 5.83 | 1 | 365 | 6.6698 | 0.99422 | 7 | 0.66406
3233 | 11.5 | 1 | 365 | 13.1566 | 0.43971 | 13 | 0.59635
4442 | 6 | 1 | 365 | 6.8643 | 0.57724 | 7 | 0.44158
4636 | 4.2 | 1 | 365 | 4.805 | 0.40407 | 5 | 0.2091
2623 | 8.8 | 1 | 365 | 10.0677 | 0.17995 | 10 | 0.24764
2786 | 10.2 | 1 | 365 | 11.6694 | 0.98131 | 12 | 0.65068
3726 | 7 | 1 | 365 | 8.0084 | 0.00678 | 8 | 0.015172
4151 | 8.84 | 1 | 365 | 10.1135 | 0.31713 | 10 | 0.43059
8924 | 3.5 | 1 | 365 | 4.0042 | 0.00339 | 4 | 0.007586
52670 | 5.79 | 1 | 365 | 6.6241 | 0.85704 | 7 | 0.48112
4935 | 5.98 | 1 | 365 | 6.8415 | 0.50865 | 7 | 0.3501
2344 | 5.46 | 1 | 365 | 6.2465 | 0.72529 | 6 | 0.97183
3929 | 11.22 | 1 | 365 | 12.8363 | 0.47944 | 13 | 0.31575
2208 | 6 | 1 | 365 | 6.8643 | 0.57724 | 7 | 0.44158
1776 | 6.86 | 1 | 365 | 7.8482 | 0.52664 | 8 | 0.37487
2224 | 7.5 | 1 | 365 | 8.5804 | 0.72155 | 9 | 0.30197
7854 | 5.5 | 1 | 365 | 6.2923 | 0.86247 | 7 | 0.15478
1587 | 4.77 | 1 | 365 | 5.4571 | 0.35891 | 5 | 0.81605
10088 | 5.025 | 1 | 365 | 5.7489 | 0.23344 | 5 | 0.98232
3099 | 8.71 | 1 | 365 | 9.9647 | 0.87129 | 10 | 0.83602
1746 | 6.25 | 1 | 365 | 7.1504 | 0.43462 | 7 | 0.58497
4204 | 4.505 | 1 | 365 | 5.154 | 0.45008 | 5 | 0.60405
1536 | 5.52 | 1 | 365 | 6.3152 | 0.93106 | 7 | 0.24625
3846 | 5.145 | 1 | 365 | 5.8862 | 0.64498 | 6 | 0.53115
1724 | 6 | 1 | 365 | 6.8643 | 0.57724 | 7 | 0.44158
2040 | 6.16 | 1 | 365 | 7.0474 | 0.12597 | 7 | 0.17335
2166 | 11.725 | 1 | 365 | 13.4141 | 0.21136 | 13 | 0.62541
20753 | 5.6 | 1 | 365 | 6.4067 | 0.20542 | 6 | 0.61214
2726 | 4.578 | 1 | 365 | 5.2375 | 0.70043 | 5 | 0.93792
4118 | 4 | 1 | 365 | 4.5762 | 0.71816 | 5 | 0.29438
6284 | 5.4 | 1 | 365 | 6.1779 | 0.51952 | 6 | 0.69742
3780 | 2.5 | 1 | 365 | 2.8601 | 0.57385 | 3 | 0.43399
4187 | 5.415 | 1 | 365 | 6.1951 | 0.57096 | 6 | 0.76602
856 | 5.5 | 1 | 365 | 6.2923 | 0.86247 | 7 | 0.15478
3688 | 5.145 | 1 | 365 | 5.8862 | 0.64498 | 6 | 0.53115
6168 | 8.1 | 1 | 365 | 9.2669 | 0.77927 | 10 | 0.046128
1915 | 4 | 1 | 365 | 4.5762 | 0.71816 | 5 | 0.29438
6428 | 10 | 1 | 365 | 11.4406 | 0.2954 | 11 | 0.73596
4390 | 7.035 | 1 | 365 | 8.0484 | 0.12681 | 8 | 0.17525
3954 | 5.225 | 1 | 365 | 5.9777 | 0.91935 | 6 | 0.89704
5508 | 2.2 | 1 | 365 | 2.5169 | 0.54499 | 3 | 0.061911
1895 | 5.6 | 1 | 365 | 6.4067 | 0.20542 | 6 | 0.61214
6319 | 7.56 | 1 | 365 | 8.6491 | 0.92732 | 9 | 0.57639
2033 | 7.5 | 1 | 365 | 8.5804 | 0.72155 | 9 | 0.30197
1916 | 5.72 | 1 | 365 | 6.544 | 0.61697 | 7 | 0.16097
2824 | 6.03 | 1 | 365 | 6.8987 | 0.68013 | 7 | 0.57878
3095 | 6.75 | 1 | 365 | 7.7224 | 0.1494 | 7 | 0.87177
3952 | 8.25 | 1 | 365 | 9.4385 | 0.29371 | 9 | 0.73217
1774 | 4.02 | 1 | 365 | 4.5991 | 0.78675 | 5 | 0.38586
1616 | 5.25 | 1 | 365 | 6.0063 | 0.005085 | 6 | 0.011379
3642 | 11 | 1 | 365 | 12.5846 | 0.72494 | 13 | 0.30956
4208 | 6.6 | 1 | 365 | 7.5508 | 0.63496 | 8 | 0.18573
4402 | 4.675 | 1 | 365 | 5.3485 | 0.033099 | 5 | 0.38156
2393 | 5.25 | 1 | 365 | 6.0063 | 0.005085 | 6 | 0.011379
6199 | 4.05 | 1 | 365 | 4.6334 | 0.88964 | 5 | 0.52306
2645 | 14 | 1 | 365 | 16.0168 | 0.01356 | 16 | 0.030344
3169 | 3.685 | 1 | 365 | 4.2158 | 0.63785 | 4 | 0.8537
6713 | 4.69 | 1 | 365 | 5.3656 | 0.084543 | 5 | 0.45017
6232 | 6.21 | 1 | 365 | 7.1046 | 0.29744 | 7 | 0.40203
3270 | 6 | 1 | 365 | 6.8643 | 0.57724 | 7 | 0.44158
5041 | 4.02 | 1 | 365 | 4.5991 | 0.78675 | 5 | 0.38586
1852 | 2.25 | 1 | 365 | 2.5741 | 0.71647 | 3 | 0.29059
2389 | 6.5 | 1 | 365 | 7.4364 | 0.29201 | 7 | 0.72837
4876 | 3.5 | 1 | 365 | 4.0042 | 0.00339 | 4 | 0.007586
5046 | 2.94 | 1 | 365 | 3.3635 | 0.082848 | 3 | 0.44637
4054 | 5.25 | 1 | 365 | 6.0063 | 0.005085 | 6 | 0.011379
3444 | 7.105 | 1 | 365 | 8.1285 | 0.36688 | 8 | 0.4954
6463 | 5 | 1 | 365 | 5.7203 | 0.1477 | 5 | 0.86798
12204 | 5.1 | 1 | 365 | 5.8347 | 0.49065 | 6 | 0.32534
3538 | 4.41 | 1 | 365 | 5.0453 | 0.12427 | 5 | 0.16956
2787 | 8.829 | 1 | 365 | 10.1009 | 0.27941 | 10 | 0.38028
4665 | 6.03 | 1 | 365 | 6.8987 | 0.68013 | 7 | 0.57878
4659 | 6.5 | 1 | 365 | 7.4364 | 0.29201 | 7 | 0.72837
1836 | 4.83 | 1 | 365 | 5.5258 | 0.56468 | 6 | 0.090469
3429 | 3.35 | 1 | 365 | 3.8326 | 0.48896 | 4 | 0.32155
1322 | 5.75 | 1 | 365 | 6.5783 | 0.71986 | 7 | 0.29818
2592 | 9 | 1 | 365 | 10.2965 | 0.86586 | 11 | 0.16236
1342 | 7 | 1 | 365 | 8.0084 | 0.00678 | 8 | 0.015172
3113 | 4.2 | 1 | 365 | 4.805 | 0.40407 | 5 | 0.2091
1861 | 5.5 | 1 | 365 | 6.2923 | 0.86247 | 7 | 0.15478
2584 | 6.75 | 1 | 365 | 7.7224 | 0.1494 | 7 | 0.87177
3591 | 4.25 | 1 | 365 | 4.8622 | 0.57554 | 5 | 0.43778
3537 | 3.3 | 1 | 365 | 3.7754 | 0.31748 | 4 | 0.092867
26882 | 7.75 | 1 | 365 | 8.8664 | 0.57893 | 9 | 0.44537
2537 | 6.5 | 1 | 365 | 7.4364 | 0.29201 | 7 | 0.72837
1800 | 4.02 | 1 | 365 | 4.5991 | 0.78675 | 5 | 0.38586
4293 | 11 | 1 | 365 | 12.5846 | 0.72494 | 13 | 0.30956
4225 | 5.2 | 1 | 365 | 5.9491 | 0.83361 | 6 | 0.7827
1581 | 4 | 1 | 365 | 4.5762 | 0.71816 | 5 | 0.29438
10391 | 5.4 | 1 | 365 | 6.1779 | 0.51952 | 6 | 0.69742
1429 | 6.885 | 1 | 365 | 7.8768 | 0.61238 | 8 | 0.48921
12262 | 5.1 | 1 | 365 | 5.8347 | 0.49065 | 6 | 0.32534
6552 | 7.42 | 1 | 365 | 8.4889 | 0.44719 | 8 | 0.93608
1338 | 5 | 1 | 365 | 5.7203 | 0.1477 | 5 | 0.86798
4013 | 10.25 | 1 | 365 | 11.7266 | 0.15278 | 11 | 0.87936
2036 | 8.525 | 1 | 365 | 9.7531 | 0.23683 | 9 | 0.98991
4461 | 7.5 | 1 | 365 | 8.5804 | 0.72155 | 9 | 0.30197
2372 | 5 | 1 | 365 | 5.7203 | 0.1477 | 5 | 0.86798
2298 | 7.5 | 1 | 365 | 8.5804 | 0.72155 | 9 | 0.30197
22077 | 6.03 | 1 | 365 | 6.8987 | 0.76146 | 7 | 0.66012
2145 | 3 | 1 | 365 | 3.4322 | 0.28862 | 3 | 0.72079
2281 | 8.5 | 1 | 365 | 9.7245 | 0.15109 | 9 | 0.87557
3666 | 3.5 | 1 | 365 | 4.0042 | 0.00339 | 4 | 0.007586
6322 | 3.685 | 1 | 365 | 4.2158 | 0.63785 | 4 | 0.8537
3451 | 4.165 | 1 | 365 | 4.765 | 0.28403 | 5 | 0.049027
3792 | 2 | 1 | 365 | 2.2881 | 0.85908 | 3 | 0.14719
7257 | 3.25 | 1 | 365 | 3.7182 | 0.146 | 3 | 0.86419
6383 | 8.64 | 1 | 365 | 9.8846 | 0.63123 | 10 | 0.51587
3915 | 3.06 | 1 | 365 | 3.5008 | 0.49439 | 3 | 0.9952
2248 | 7 | 1 | 365 | 8.0084 | 0.00678 | 8 | 0.015172
3447 | 5 | 1 | 365 | 5.7203 | 0.1477 | 5 | 0.86798
3544 | 5.1 | 1 | 365 | 5.8347 | 0.49065 | 6 | 0.32534
4139 | 4.9 | 1 | 365 | 5.6059 | 0.80475 | 6 | 0.41062
11886 | 5 | 1 | 365 | 5.7203 | 0.1477 | 5 | 0.86798
4090 | 2.94 | 1 | 365 | 3.3635 | 0.082848 | 3 | 0.44637
6750 | 6 | 1 | 365 | 6.8643 | 0.57724 | 7 | 0.44158
3042 | 3 | 1 | 365 | 3.4322 | 0.28862 | 3 | 0.72079
3179 | 5.025 | 1 | 365 | 5.7489 | 0.23344 | 5 | 0.98232
6367 | 13.25 | 1 | 365 | 15.1587 | 0.4414 | 15 | 0.60015
8072 | 7.56 | 1 | 365 | 8.6491 | 0.92732 | 9 | 0.57639
6260 | 8.91 | 1 | 365 | 10.1935 | 0.5572 | 10 | 0.75074
3922 | 5.36 | 1 | 365 | 6.1321 | 0.38233 | 6 | 0.51447
2586 | 12 | 1 | 365 | 13.7287 | 0.15448 | 13 | 0.88315
1304 | 5.25 | 1 | 365 | 6.0063 | 0.005085 | 6 | 0.011379
4181 | 6.6 | 1 | 365 | 7.5508 | 0.63496 | 8 | 0.18573
853 | 4.5 | 1 | 365 | 5.1483 | 0.43293 | 5 | 0.58118
8054 | 4 | 1 | 365 | 4.5762 | 0.71816 | 5 | 0.29438
5492 | 4.25 | 1 | 365 | 4.8622 | 0.57554 | 5 | 0.43778
4703 | 3.35 | 1 | 365 | 3.8326 | 0.48896 | 4 | 0.32155
4388 | 4.41 | 1 | 365 | 5.0453 | 0.12427 | 5 | 0.16956
6135 | 6.75 | 1 | 365 | 7.7224 | 0.1494 | 7 | 0.87177
3393 | 8 | 1 | 365 | 9.1524 | 0.43632 | 9 | 0.58877
2134 | 5.5 | 1 | 365 | 6.2923 | 0.86247 | 7 | 0.15478
2397 | 5.75 | 1 | 365 | 6.5783 | 0.71986 | 7 | 0.29818
3352 | 10.5 | 1 | 365 | 12.0126 | 0.01017 | 12 | 0.022758
2853 | 9.8 | 1 | 365 | 11.2117 | 0.60949 | 11 | 0.82124
6355 | 4.86 | 1 | 365 | 5.5601 | 0.66756 | 6 | 0.22768
2851 | 9.805 | 1 | 365 | 11.2175 | 0.62664 | 11 | 0.84411
2401 | 3 | 1 | 365 | 3.4322 | 0.28862 | 3 | 0.72079
3387 | 4.02 | 1 | 365 | 4.5991 | 0.78675 | 5 | 0.38586
3111 | 5.695 | 1 | 365 | 6.5154 | 0.53123 | 7 | 0.046629
1754 | 5.25 | 1 | 365 | 6.0063 | 0.005085 | 6 | 0.011379
3599 | 5.25 | 1 | 365 | 6.0063 | 0.005085 | 6 | 0.011379
2962 | 8.04 | 1 | 365 | 9.1982 | 0.5735 | 9 | 0.77171
3100 | 4.02 | 1 | 365 | 4.5991 | 0.78675 | 5 | 0.38586
3426 | 8.575 | 1 | 365 | 9.8103 | 0.40831 | 10 | 0.21859
1793 | 6.5 | 1 | 365 | 7.4364 | 0.29201 | 7 | 0.72837
6331 | 4.32 | 1 | 365 | 4.9423 | 0.81561 | 5 | 0.75793
1891 | 6.03 | 1 | 365 | 6.8987 | 0.68013 | 7 | 0.57878
2858 | 5.36 | 1 | 365 | 6.1321 | 0.38233 | 6 | 0.51447
1961 | 13.734 | 1 | 365 | 15.7125 | 0.1013 | 15 | 0.81377
2856 | 4.8 | 1 | 365 | 5.4915 | 0.46179 | 5 | 0.95326
4791 | 4.14 | 1 | 365 | 4.7364 | 0.1983 | 4 | 0.93469
10145 | 5.025 | 1 | 365 | 5.7489 | 0.23344 | 5 | 0.98232
2263 | 6.89 | 1 | 365 | 7.8825 | 0.62953 | 8 | 0.51208
2627 | 7.975 | 1 | 365 | 9.1238 | 0.35058 | 9 | 0.47443
3107 | 6.125 | 1 | 365 | 7.0073 | 0.0059325 | 7 | 0.013275
4492 | 5.5 | 1 | 365 | 6.2923 | 0.86247 | 7 | 0.15478
2308 | 6.6 | 1 | 365 | 7.5508 | 0.63496 | 8 | 0.18573
14322 | 7.65 | 1 | 365 | 8.752 | 0.23598 | 8 | 0.98801
2705 | 12.42 | 1 | 365 | 14.2092 | 0.59489 | 14 | 0.80406
12176 | 2 | 1 | 365 | 2.2881 | 0.85908 | 3 | 0.14719
4207 | 5.3 | 1 | 365 | 6.0635 | 0.17656 | 6 | 0.24006
3311 | 4.355 | 1 | 365 | 4.9824 | 0.93565 | 5 | 0.91801
1889 | 4.9 | 1 | 365 | 5.6059 | 0.80475 | 6 | 0.41062
3410 | 11.76 | 1 | 365 | 13.4541 | 0.33139 | 13 | 0.78549
6746 | 4.41 | 1 | 365 | 5.0453 | 0.12427 | 5 | 0.16956
1446 | 5.1 | 1 | 365 | 5.8347 | 0.49065 | 6 | 0.32534
2796 | 7.25 | 1 | 365 | 8.2944 | 0.86416 | 9 | 0.15857
4933 | 9.36 | 1 | 365 | 10.7084 | 0.10049 | 10 | 0.80886
2987 | 10 | 1 | 365 | 11.4406 | 0.2954 | 11 | 0.73596
1747 | 6.25 | 1 | 365 | 7.1504 | 0.43462 | 7 | 0.58497
1743 | 5 | 1 | 365 | 5.7203 | 0.1477 | 5 | 0.86798
2661 | 4.25 | 1 | 365 | 4.8622 | 0.57554 | 5 | 0.43778
10957 | 10.92 | 1 | 365 | 12.4931 | 0.45058 | 12 | 0.94367
2777 | 8.25 | 1 | 365 | 9.4385 | 0.29371 | 9 | 0.73217
5935 | 3.25 | 1 | 365 | 3.7182 | 0.146 | 3 | 0.86419
2245 | 7.75 | 1 | 365 | 8.8664 | 0.57893 | 9 | 0.44537
3118 | 4.25 | 1 | 365 | 4.8622 | 0.57554 | 5 | 0.43778
10303 | 6 | 1 | 365 | 6.8643 | 0.57724 | 7 | 0.44158
2489 | 3.5 | 1 | 365 | 4.0042 | 0.00339 | 4 | 0.007586
3923 | 6.7 | 1 | 365 | 7.6652 | 0.97792 | 8 | 0.64309
1783 | 5.88 | 1 | 365 | 6.727 | 0.1657 | 6 | 0.89274
6256 | 6.48 | 1 | 365 | 7.4135 | 0.22342 | 7 | 0.6369
4752 | 6.5 | 1 | 365 | 7.4364 | 0.29201 | 7 | 0.72837
1778 | 9.555 | 1 | 365 | 10.9315 | 0.76925 | 11 | 0.70071
2910 | 5.25 | 1 | 365 | 6.0063 | 0.005085 | 6 | 0.011379
3606 | 4.25 | 1 | 365 | 4.8622 | 0.57554 | 5 | 0.43778
859 | 2 | 1 | 365 | 2.2881 | 0.85908 | 3 | 0.14719
6264 | 5.355 | 1 | 365 | 6.1264 | 0.36519 | 6 | 0.49161
2820 | 6.5 | 1 | 365 | 7.4364 | 0.29201 | 7 | 0.72837
11447 | 9.945 | 1 | 365 | 11.3776 | 0.10678 | 11 | 0.48441
6250 | 9.99 | 1 | 365 | 11.4291 | 0.2611 | 11 | 0.69022
10463 | 4.5 | 1 | 365 | 5.1483 | 0.43293 | 5 | 0.58118
2555 | 6.25 | 1 | 365 | 7.1504 | 0.43462 | 7 | 0.58497
4014 | 5.025 | 1 | 365 | 5.7489 | 0.23344 | 5 | 0.98232
11413 | 9.52 | 1 | 365 | 10.8914 | 0.64922 | 11 | 0.54063
6169 | 4.86 | 1 | 365 | 5.5601 | 0.66756 | 6 | 0.22768
2710 | 9.5 | 1 | 365 | 10.8685 | 0.58063 | 11 | 0.44916
2985 | 3.75 | 1 | 365 | 4.2902 | 0.86077 | 5 | 0.15099
4952 | 7.5 | 1 | 365 | 8.5804 | 0.72155 | 9 | 0.30197
5069 | 5.886 | 1 | 365 | 6.7339 | 0.18627 | 6 | 0.92019
2849 | 8 | 1 | 365 | 9.1524 | 0.43632 | 9 | 0.58877
1968 | 2.6 | 1 | 365 | 2.9745 | 0.9168 | 3 | 0.89135
1434 | 6.12 | 1 | 365 | 7.0016 | 0.98878 | 7 | 0.99041
4455 | 5.5 | 1 | 365 | 6.2923 | 0.86247 | 7 | 0.15478
1646 | 5.61 | 1 | 365 | 6.4182 | 0.23972 | 6 | 0.65787
1427 | 7.75 | 1 | 365 | 8.8664 | 0.57893 | 9 | 0.44537
3918 | 6.21 | 1 | 365 | 7.1046 | 0.29744 | 7 | 0.40203
6456 | 8.97 | 1 | 365 | 10.2622 | 0.76297 | 11 | 0.025156
1084 | 6.5 | 1 | 365 | 7.4364 | 0.29201 | 7 | 0.72837
4302 | 6.49 | 1 | 365 | 7.4249 | 0.25771 | 7 | 0.68264
1269 | 12.24 | 1 | 365 | 14.0032 | 0.97757 | 14 | 0.98082
2136 | 2.75 | 1 | 365 | 3.1462 | 0.43124 | 3 | 0.57739
1243 | 5 | 1 | 365 | 5.7203 | 0.1477 | 5 | 0.86798
1258 | 9.75 | 1 | 365 | 11.1545 | 0.43801 | 11 | 0.59256
2057 | 6.25 | 1 | 365 | 7.1504 | 0.43462 | 7 | 0.58497
6147 | 8.91 | 1 | 365 | 10.1935 | 0.5572 | 10 | 0.75074
3348 | 12.5 | 1 | 365 | 14.3007 | 0.86925 | 15 | 0.16995
1314 | 8.415 | 1 | 365 | 9.6272 | 0.85958 | 10 | 0.48681
2978 | 6.6 | 1 | 365 | 7.5508 | 0.63496 | 8 | 0.18573
2016 | 6.48 | 1 | 365 | 7.4135 | 0.22342 | 7 | 0.6369
4277 | 7.5 | 1 | 365 | 8.5804 | 0.72155 | 9 | 0.30197
1352 | 14.74 | 1 | 365 | 16.8634 | 0.55142 | 17 | 0.41481
3332 | 12.9 | 1 | 365 | 14.7583 | 0.24107 | 14 | 0.99939
3056 | 9.555 | 1 | 365 | 10.9315 | 0.76925 | 11 | 0.70071
2180 | 7.5 | 1 | 365 | 8.5804 | 0.72155 | 9 | 0.30197
3239 | 5.4 | 1 | 365 | 6.1779 | 0.51952 | 6 | 0.69742
2629 | 12.42 | 1 | 365 | 14.2092 | 0.59489 | 14 | 0.80406
2264 | 4.5 | 1 | 365 | 5.1483 | 0.43293 | 5 | 0.58118
2889 | 5.145 | 1 | 365 | 5.8862 | 0.64498 | 6 | 0.53115
4348 | 6.5 | 1 | 365 | 7.4364 | 0.29201 | 7 | 0.72837
2082 | 5.25 | 1 | 365 | 6.0063 | 0.005085 | 6 | 0.011379
857 | 9.25 | 1 | 365 | 10.5825 | 0.72325 | 11 | 0.30576
2299 | 7.15 | 1 | 365 | 8.18 | 0.52121 | 8 | 0.70121
883 | 11.04 | 1 | 365 | 12.6304 | 0.86212 | 13 | 0.4925
2470 | 9.24 | 1 | 365 | 10.5711 | 0.68895 | 11 | 0.26003
4083 | 6 | 1 | 365 | 6.8643 | 0.57724 | 7 | 0.44158
9667 | 3.35 | 1 | 365 | 3.8326 | 0.48896 | 4 | 0.32155
1425 | 7.5 | 1 | 365 | 8.5804 | 0.72155 | 9 | 0.30197
19871 | 13.8 | 1 | 365 | 15.788 | 0.32765 | 16 | 0.11562
2009 | 7.75 | 1 | 365 | 8.8664 | 0.57893 | 9 | 0.44537
4612 | 6.75 | 1 | 365 | 7.7224 | 0.1494 | 7 | 0.87177
5621 | 8.04 | 1 | 365 | 9.1982 | 0.5735 | 9 | 0.77171
858 | 6.5 | 1 | 365 | 7.4364 | 0.29201 | 7 | 0.72837
48823 | 6.5 | 1 | 365 | 7.4364 | 0.79301 | 8 | 0.22938
2277 | 6.75 | 1 | 365 | 7.7224 | 0.1494 | 7 | 0.87177
32844 | 6.16 | 1 | 365 | 7.0474 | 0.12597 | 7 | 0.17335
1771 | 6.7 | 1 | 365 | 7.6652 | 0.97792 | 8 | 0.64309
37556 | 5.025 | 1 | 365 | 5.7489 | 0.23344 | 5 | 0.98232
3874 | 9 | 1 | 365 | 10.2965 | 0.86586 | 11 | 0.16236
8404 | 9 | 1 | 365 | 10.2965 | 0.86586 | 11 | 0.16236
5997 | 6.21 | 1 | 365 | 7.1046 | 0.29744 | 7 | 0.40203
2304 | 6.36 | 1 | 365 | 7.2762 | 0.81187 | 8 | 0.088071
3646 | 6.72 | 1 | 365 | 7.6881 | 0.046509 | 7 | 0.73457
1824 | 3.445 | 1 | 365 | 3.9413 | 0.81477 | 4 | 0.75604
2399 | 9.5 | 1 | 365 | 10.8685 | 0.58063 | 11 | 0.44916
2101 | 5.32 | 1 | 365 | 6.0864 | 0.24515 | 6 | 0.33153
4041 | 7.02 | 1 | 365 | 8.0313 | 0.075371 | 8 | 0.10664
934 | 7 | 1 | 365 | 8.0084 | 0.00678 | 8 | 0.015172
4491 | 7.705 | 1 | 365 | 8.815 | 0.42461 | 9 | 0.23956
1819 | 14.85 | 1 | 365 | 16.9892 | 0.92867 | 17 | 0.9179
2169 | 10.53 | 1 | 365 | 12.0469 | 0.11306 | 12 | 0.15997
4930 | 9.72 | 1 | 365 | 11.1202 | 0.33513 | 11 | 0.45535
1735 | 7.2 | 1 | 365 | 8.2372 | 0.69269 | 8 | 0.92989
1310 | 7.56 | 1 | 365 | 8.6491 | 0.92732 | 9 | 0.57639
1443 | 9.045 | 1 | 365 | 10.348 | 0.020189 | 10 | 0.36818
1444 | 5 | 1 | 365 | 5.7203 | 0.1477 | 5 | 0.86798
1780 | 5.695 | 1 | 365 | 6.5154 | 0.53123 | 7 | 0.046629
3778 | 4 | 1 | 365 | 4.5762 | 0.71816 | 5 | 0.29438
5505 | 5.5 | 1 | 365 | 6.2923 | 0.86247 | 7 | 0.15478
1334 | 4.578 | 1 | 365 | 5.2375 | 0.70043 | 5 | 0.93792
1344 | 6.37 | 1 | 365 | 7.2876 | 0.84617 | 8 | 0.13381
2823 | 4.02 | 1 | 365 | 4.5991 | 0.78675 | 5 | 0.38586
1604 | 2.55 | 1 | 365 | 2.9173 | 0.74533 | 3 | 0.66267
4528 | 5.5 | 1 | 365 | 6.2923 | 0.86247 | 7 | 0.15478
1600 | 6.36 | 1 | 365 | 7.2762 | 0.81187 | 8 | 0.088071
855 | 6.25 | 1 | 365 | 7.1504 | 0.43462 | 7 | 0.58497
2039 | 5.22 | 1 | 365 | 5.972 | 0.9022 | 6 | 0.87417
6176 | 5 | 1 | 365 | 5.7203 | 0.1477 | 5 | 0.86798
4051 | 9 | 1 | 365 | 10.2965 | 0.86586 | 11 | 0.16236
2854 | 14.74 | 1 | 365 | 16.8634 | 0.55142 | 17 | 0.41481
3564 | 5 | 1 | 365 | 5.7203 | 0.1477 | 5 | 0.86798
3518 | 10 | 1 | 365 | 11.4406 | 0.2954 | 11 | 0.73596
3453 | 5.88 | 1 | 365 | 6.727 | 0.1657 | 6 | 0.89274
1063 | 3.25 | 1 | 365 | 3.7182 | 0.146 | 3 | 0.86419
2595 | 7.59 | 1 | 365 | 8.6834 | 0.030209 | 8 | 0.71359
2817 | 11 | 1 | 365 | 12.5846 | 0.72494 | 13 | 0.30956
36647 | 5.13 | 1 | 365 | 5.869 | 0.59354 | 6 | 0.46255
2626 | 7.98 | 1 | 365 | 9.1296 | 0.36773 | 9 | 0.4973
1100 | 4 | 1 | 365 | 4.5762 | 0.71816 | 5 | 0.29438
4177 | 5.5 | 1 | 365 | 6.2923 | 0.86247 | 7 | 0.15478
6245 | 7.56 | 1 | 365 | 8.6491 | 0.92732 | 9 | 0.57639
2261 | 6.6 | 1 | 365 | 7.5508 | 0.63496 | 8 | 0.18573
3317 | 2.04 | 1 | 365 | 2.3339 | 0.99626 | 3 | 0.33014
4290 | 7.035 | 1 | 365 | 8.0484 | 0.12681 | 8 | 0.17525
2286 | 7.7 | 1 | 365 | 8.8092 | 0.40746 | 9 | 0.21669
5172 | 3.64 | 1 | 365 | 4.1644 | 0.48353 | 4 | 0.64789
2614 | 4.75 | 1 | 365 | 5.4343 | 0.29031 | 5 | 0.72458
20028 | 6.5 | 1 | 365 | 7.4364 | 0.29201 | 7 | 0.72837
3553 | 6.37 | 1 | 365 | 7.2876 | 0.84617 | 8 | 0.13381
1920 | 7 | 1 | 365 | 8.0084 | 0.00678 | 8 | 0.015172
2818 | 5.5 | 1 | 365 | 6.2923 | 0.86247 | 7 | 0.15478
1303 | 9.25 | 1 | 365 | 10.5825 | 0.72325 | 11 | 0.30576
2237 | 3.25 | 1 | 365 | 3.7182 | 0.146 | 3 | 0.86419
15632 | 7.14 | 1 | 365 | 8.1686 | 0.48692 | 8 | 0.65548
10276 | 9.18 | 1 | 365 | 10.5024 | 0.48318 | 10 | 0.98561
6381 | 8.829 | 1 | 365 | 10.1009 | 0.27941 | 10 | 0.38028
6471 | 5.94 | 1 | 365 | 6.7957 | 0.37147 | 7 | 0.16716
4149 | 3.6 | 1 | 365 | 4.1186 | 0.34634 | 4 | 0.46495
5515 | 9.35 | 1 | 365 | 10.6969 | 0.066199 | 10 | 0.76312
5125 | 7.84 | 1 | 365 | 8.9694 | 0.88759 | 9 | 0.85699
2534 | 13.08 | 1 | 365 | 14.9643 | 0.85838 | 15 | 0.82264
3176 | 8.04 | 1 | 365 | 9.1982 | 0.5735 | 9 | 0.77171
2182 | 8.25 | 1 | 365 | 9.4385 | 0.29371 | 9 | 0.73217
4898 | 6.25 | 1 | 365 | 7.1504 | 0.43462 | 7 | 0.58497
4556 | 5 | 1 | 365 | 5.7203 | 0.1477 | 5 | 0.86798
52674 | 7.26 | 1 | 365 | 8.3058 | 0.89846 | 9 | 0.20431
6564 | 8.16 | 1 | 365 | 9.3355 | 0.98505 | 10 | 0.32054
3390 | 6.03 | 1 | 365 | 6.8987 | 0.68013 | 7 | 0.57878
3496 | 3 | 1 | 365 | 3.4322 | 0.28862 | 3 | 0.72079
11713 | 4.2 | 1 | 365 | 4.805 | 0.40407 | 5 | 0.2091
4265 | 7.75 | 1 | 365 | 8.8664 | 0.57893 | 9 | 0.44537
3194 | 9.72 | 1 | 365 | 11.1202 | 0.33513 | 11 | 0.45535
3921 | 4.69 | 1 | 365 | 5.3656 | 0.084543 | 5 | 0.45017
5383 | 11.118 | 1 | 365 | 12.7196 | 0.12963 | 12 | 0.84924
3196 | 9.8 | 1 | 365 | 11.2117 | 0.60949 | 11 | 0.82124
2378 | 6.25 | 1 | 365 | 7.1504 | 0.43462 | 7 | 0.58497
2271 | 2.5 | 1 | 365 | 2.8601 | 0.57385 | 3 | 0.43399
6263 | 6.885 | 1 | 365 | 7.8768 | 0.61238 | 8 | 0.48921
1071 | 5.75 | 1 | 365 | 6.5783 | 0.71986 | 7 | 0.29818
2305 | 8.5 | 1 | 365 | 9.7245 | 0.15109 | 9 | 0.87557
7585 | 4.845 | 1 | 365 | 5.543 | 0.61612 | 6 | 0.15907
4052 | 4 | 1 | 365 | 4.5762 | 0.71816 | 5 | 0.29438
3137 | 2.75 | 1 | 365 | 3.1462 | 0.43124 | 3 | 0.57739
2143 | 7 | 1 | 365 | 8.0084 | 0.00678 | 8 | 0.015172
6724 | 3.18 | 1 | 365 | 3.6381 | 0.90594 | 4 | 0.54404
4792 | 5.39 | 1 | 365 | 6.1665 | 0.48522 | 6 | 0.65168
4354 | 6 | 1 | 365 | 6.8643 | 0.57724 | 7 | 0.44158
3452 | 5.1 | 1 | 365 | 5.8347 | 0.49065 | 6 | 0.32534
2797 | 9.75 | 1 | 365 | 11.1545 | 0.43801 | 11 | 0.59256
2058 | 7 | 1 | 365 | 8.0084 | 0.00678 | 8 | 0.015172
4376 | 11.055 | 1 | 365 | 12.6475 | 0.91356 | 13 | 0.5611
3430 | 6.7 | 1 | 365 | 7.6652 | 0.97792 | 8 | 0.64309
16236 | 6.325 | 1 | 365 | 7.2362 | 0.69184 | 7 | 0.92799
3384 | 4.69 | 1 | 365 | 5.3656 | 0.084543 | 5 | 0.45017
3849 | 6.03 | 1 | 365 | 6.8987 | 0.68013 | 7 | 0.57878
3102 | 3.5 | 1 | 365 | 4.0042 | 0.00339 | 4 | 0.007586
4584 | 4.5 | 1 | 365 | 5.1483 | 0.43293 | 5 | 0.58118
2388 | 5.25 | 1 | 365 | 6.0063 | 0.005085 | 6 | 0.011379
6161 | 6.21 | 1 | 365 | 7.1046 | 0.29744 | 7 | 0.40203
3525 | 4.355 | 1 | 365 | 4.9824 | 0.93565 | 5 | 0.91801
3801 | 5.36 | 1 | 365 | 6.1321 | 0.38233 | 6 | 0.51447
3240 | 4.9 | 1 | 365 | 5.6059 | 0.80475 | 6 | 0.41062
6585 | 7.705 | 1 | 365 | 8.815 | 0.42461 | 9 | 0.23956
4460 | 6 | 1 | 365 | 6.8643 | 0.57724 | 7 | 0.44158
5514 | 4.95 | 1 | 365 | 5.6631 | 0.97622 | 6 | 0.6393
2634 | 6.25 | 1 | 365 | 7.1504 | 0.43462 | 7 | 0.58497
2620 | 5 | 1 | 365 | 5.7203 | 0.1477 | 5 | 0.86798
3437 | 6.365 | 1 | 365 | 7.2819 | 0.82902 | 8 | 0.11094
952 | 6.5 | 1 | 365 | 7.4364 | 0.29201 | 7 | 0.72837
8913 | 7.02 | 1 | 365 | 8.0313 | 0.075371 | 8 | 0.10664
4414 | 8.75 | 1 | 365 | 10.0105 | 0.008475 | 10 | 0.018965
884 | 5.886 | 1 | 365 | 6.7339 | 0.18627 | 6 | 0.92019
6126 | 5.36 | 1 | 365 | 6.1321 | 0.38233 | 6 | 0.51447
1552 | 2.5 | 1 | 365 | 2.8601 | 0.57385 | 3 | 0.43399
6171 | 6.48 | 1 | 365 | 7.4135 | 0.22342 | 7 | 0.6369
1751 | 4.25 | 1 | 365 | 4.8622 | 0.57554 | 5 | 0.43778
2357 | 6.6 | 1 | 365 | 7.5508 | 0.63496 | 8 | 0.18573
2553 | 6 | 1 | 365 | 6.8643 | 0.57724 | 7 | 0.44158
12421 | 5.1 | 1 | 365 | 5.8347 | 0.49065 | 6 | 0.32534
12570 | 6.875 | 1 | 365 | 7.8654 | 0.57809 | 8 | 0.44347
2094 | 7 | 1 | 365 | 8.0084 | 0.00678 | 8 | 0.015172
4153 | 14.07 | 1 | 365 | 16.0969 | 0.25363 | 16 | 0.3505
6504 | 4.59 | 1 | 365 | 5.2512 | 0.74159 | 5 | 0.99281
3308 | 7 | 1 | 365 | 8.0084 | 0.00678 | 8 | 0.015172
2110 | 4.95 | 1 | 365 | 5.6631 | 0.97622 | 6 | 0.6393
2964 | 7.5 | 1 | 365 | 8.5804 | 0.72155 | 9 | 0.30197
1245 | 7 | 1 | 365 | 8.0084 | 0.00678 | 8 | 0.015172
2293 | 6.75 | 1 | 365 | 7.7224 | 0.1494 | 7 | 0.87177
3793 | 4.9 | 1 | 365 | 5.6059 | 0.80475 | 6 | 0.41062
3850 | 3.35 | 1 | 365 | 3.8326 | 0.48896 | 4 | 0.32155
6373 | 13.44 | 1 | 365 | 15.3761 | 0.093018 | 15 | 0.46913
6480 | 4.05 | 1 | 365 | 4.6334 | 0.88964 | 5 | 0.52306
2949 | 3.35 | 1 | 365 | 3.8326 | 0.48896 | 4 | 0.32155
3103 | 6.7 | 1 | 365 | 7.6652 | 0.97792 | 8 | 0.64309
3057 | 4.02 | 1 | 365 | 4.5991 | 0.78675 | 5 | 0.38586
6386 | 6.03 | 1 | 365 | 6.8987 | 0.68013 | 7 | 0.57878
5441 | 3.92 | 1 | 365 | 4.4847 | 0.4438 | 4 | 0.9285
2550 | 8.25 | 1 | 365 | 9.4385 | 0.29371 | 9 | 0.73217
16254 | 5.13 | 1 | 365 | 5.869 | 0.59354 | 6 | 0.46255
3104 | 5.695 | 1 | 365 | 6.5154 | 0.53123 | 7 | 0.046629
6479 | 8.1 | 1 | 365 | 9.2669 | 0.77927 | 10 | 0.046128
13050 | 5 | 1 | 365 | 5.7203 | 0.37924 | 6 | 0.09952
4391 | 6.86 | 1 | 365 | 7.8482 | 0.52664 | 8 | 0.37487
16942 | 5.1 | 1 | 365 | 5.8347 | 0.49065 | 6 | 0.32534
6262 | 8.91 | 1 | 365 | 10.1935 | 0.5572 | 10 | 0.75074
3837 | 4.69 | 1 | 365 | 5.3656 | 0.084543 | 5 | 0.45017
5118 | 5.695 | 1 | 365 | 6.5154 | 0.53123 | 7 | 0.046629
6297 | 13.005 | 1 | 365 | 14.8784 | 0.60117 | 15 | 0.47962
980 | 9.75 | 1 | 365 | 11.1545 | 0.43801 | 11 | 0.59256
4154 | 4 | 1 | 365 | 4.5762 | 0.71816 | 5 | 0.29438
3407 | 3.43 | 1 | 365 | 3.9241 | 0.76332 | 4 | 0.68743
2666 | 10.53 | 1 | 365 | 12.0469 | 0.11306 | 12 | 0.15997
1430 | 3.35 | 1 | 365 | 3.8326 | 0.48896 | 4 | 0.32155
7661 | 11.66 | 1 | 365 | 13.3397 | 0.98844 | 14 | 0.32813
3106 | 4.69 | 1 | 365 | 5.3656 | 0.084543 | 5 | 0.45017
3181 | 5.88 | 1 | 365 | 6.727 | 0.1657 | 6 | 0.89274
2252 | 6 | 1 | 365 | 6.8643 | 0.57724 | 7 | 0.44158
3178 | 4.9 | 1 | 365 | 5.6059 | 0.80475 | 6 | 0.41062
2945 | 6.03 | 1 | 365 | 6.8987 | 0.68013 | 7 | 0.57878
3405 | 3.35 | 1 | 365 | 3.8326 | 0.48896 | 4 | 0.32155
5450 | 10 | 1 | 365 | 11.4406 | 0.2954 | 11 | 0.73596
3162 | 12.5 | 1 | 365 | 14.3007 | 0.86925 | 15 | 0.16995
7955 | 9.18 | 1 | 365 | 10.5024 | 0.48318 | 10 | 0.98561
5278 | 4.95 | 1 | 365 | 5.6631 | 0.97622 | 6 | 0.6393
2370 | 5.25 | 1 | 365 | 6.0063 | 0.005085 | 6 | 0.011379
3433 | 3 | 1 | 365 | 3.4322 | 0.28862 | 3 | 0.72079
10874 | 6.7 | 1 | 365 | 7.6652 | 0.97792 | 8 | 0.64309
3958 | 8.68 | 1 | 365 | 9.9304 | 0.76841 | 10 | 0.69881
24049 | 5.7 | 1 | 365 | 6.5211 | 0.54838 | 7 | 0.069497
2179 | 4.5 | 1 | 365 | 5.1483 | 0.43293 | 5 | 0.58118
52671 | 6.44 | 1 | 365 | 7.3677 | 0.086238 | 7 | 0.45396
3524 | 10.05 | 1 | 365 | 11.4978 | 0.46688 | 11 | 0.96464
6442 | 11 | 1 | 365 | 12.5846 | 0.72494 | 13 | 0.30956
2593 | 12.925 | 1 | 365 | 14.7869 | 0.3268 | 15 | 0.11373
2021 | 11.5 | 1 | 365 | 13.1566 | 0.43971 | 13 | 0.59635
2625 | 5.232 | 1 | 365 | 5.9857 | 0.94335 | 6 | 0.92905
2960 | 5.695 | 1 | 365 | 6.5154 | 0.53123 | 7 | 0.046629
1305 | 2.5 | 1 | 365 | 2.8601 | 0.57385 | 3 | 0.43399
4287 | 4.9 | 1 | 365 | 5.6059 | 0.80475 | 6 | 0.41062
17075 | 4.75 | 1 | 365 | 5.4343 | 0.29031 | 5 | 0.72458
989 | 6.25 | 1 | 365 | 7.1504 | 0.43462 | 7 | 0.58497
2822 | 4.77 | 1 | 365 | 5.4571 | 0.35891 | 5 | 0.81605
1318 | 4.5 | 1 | 365 | 5.1483 | 0.43293 | 5 | 0.58118
1874 | 5.025 | 1 | 365 | 5.7489 | 0.23344 | 5 | 0.98232
1990 | 6.05 | 1 | 365 | 6.9215 | 0.74872 | 7 | 0.67026
3062 | 9.805 | 1 | 365 | 11.2175 | 0.62664 | 11 | 0.84411
1617 | 4 | 1 | 365 | 4.5762 | 0.71816 | 5 | 0.29438
5608 | 12.5 | 1 | 365 | 14.3007 | 0.86925 | 15 | 0.16995
860 | 2.5 | 1 | 365 | 2.8601 | 0.57385 | 3 | 0.43399
1254 | 6.5 | 1 | 365 | 7.4364 | 0.29201 | 7 | 0.72837
4016 | 3.35 | 1 | 365 | 3.8326 | 0.48896 | 4 | 0.32155
3414 | 6.125 | 1 | 365 | 7.0073 | 0.0059325 | 7 | 0.013275
6134 | 9.715 | 1 | 365 | 11.1145 | 0.31798 | 11 | 0.43249
2689 | 7.848 | 1 | 365 | 8.9786 | 0.91503 | 9 | 0.89358
2826 | 5.39 | 1 | 365 | 6.1665 | 0.48522 | 6 | 0.65168
2621 | 5.865 | 1 | 365 | 6.7099 | 0.11425 | 6 | 0.82414
6151 | 5.4 | 1 | 365 | 6.1779 | 0.51952 | 6 | 0.69742
6506 | 5 | 1 | 365 | 5.7203 | 0.1477 | 5 | 0.86798
882 | 12.099 | 1 | 365 | 13.8419 | 0.494 | 14 | 0.33594
936 | 2.25 | 1 | 365 | 2.5741 | 0.71647 | 3 | 0.29059
4155 | 8.75 | 1 | 365 | 10.0105 | 0.008475 | 10 | 0.018965
52220 | 4.95 | 1 | 365 | 5.6631 | 0.97622 | 6 | 0.6393
2515 | 7.5 | 1 | 365 | 8.5804 | 0.72155 | 9 | 0.30197
6538 | 3.185 | 1 | 365 | 3.6438 | 0.92308 | 4 | 0.5669
2368 | 5.5 | 1 | 365 | 6.2923 | 0.86247 | 7 | 0.15478
6197 | 3.78 | 1 | 365 | 4.3245 | 0.96366 | 5 | 0.28819
6751 | 9 | 1 | 365 | 10.2965 | 0.86586 | 11 | 0.16236
4570 | 2.94 | 1 | 365 | 3.3635 | 0.082848 | 3 | 0.44637
4275 | 6.86 | 1 | 365 | 7.8482 | 0.52664 | 8 | 0.37487
1501 | 6 | 1 | 365 | 6.8643 | 0.57724 | 7 | 0.44158
3550 | 5.5 | 1 | 365 | 6.2923 | 0.86247 | 7 | 0.15478
6196 | 4.05 | 1 | 365 | 4.6334 | 0.88964 | 5 | 0.52306
2088 | 8.829 | 1 | 365 | 10.1009 | 0.27941 | 10 | 0.38028
1458 | 6.25 | 1 | 365 | 7.1504 | 0.43462 | 7 | 0.58497
1320 | 6.625 | 1 | 365 | 7.5794 | 0.7207 | 8 | 0.30007
2285 | 5.25 | 1 | 365 | 6.0063 | 0.005085 | 6 | 0.011379
6142 | 6.21 | 1 | 365 | 7.1046 | 0.29744 | 7 | 0.40203
6389 | 4.59 | 1 | 365 | 5.2512 | 0.74159 | 5 | 0.99281
1018 | 5.75 | 1 | 365 | 6.5783 | 0.71986 | 7 | 0.29818
17211 | 6.6 | 1 | 365 | 7.5508 | 0.63496 | 8 | 0.18573
16239 | 7.56 | 1 | 365 | 8.6491 | 0.92732 | 9 | 0.57639
6441 | 6.12 | 1 | 365 | 7.0016 | 0.98878 | 7 | 0.99041
4048 | 2.5 | 1 | 365 | 2.8601 | 0.57385 | 3 | 0.43399
981 | 9.5 | 1 | 365 | 10.8685 | 0.58063 | 11 | 0.44916
4709 | 6.63 | 1 | 365 | 7.5851 | 0.73785 | 8 | 0.32294
67840 | 5 | 1 | 365 | 5.7203 | 0.1477 | 5 | 0.86798
2840 | 4.5 | 1 | 365 | 5.1483 | 0.43293 | 5 | 0.58118
2262 | 8.28 | 1 | 365 | 9.4728 | 0.39659 | 9 | 0.86937
4575 | 9.35 | 1 | 365 | 10.6969 | 0.066199 | 10 | 0.76312
6361 | 4.59 | 1 | 365 | 5.2512 | 0.74159 | 5 | 0.99281
4789 | 6.24 | 1 | 365 | 7.1389 | 0.40033 | 7 | 0.53924
1835 | 3.75 | 1 | 365 | 4.2902 | 0.86077 | 5 | 0.15099
2591 | 9.9 | 1 | 365 | 11.3262 | 0.95245 | 12 | 0.2786
861 | 11.25 | 1 | 365 | 12.8706 | 0.58232 | 13 | 0.45295
1324 | 10.35 | 1 | 365 | 11.841 | 0.49574 | 12 | 0.33672
872 | 4 | 1 | 365 | 4.5762 | 0.71816 | 5 | 0.29438
3422 | 4.165 | 1 | 365 | 4.765 | 0.28403 | 5 | 0.049027
3241 | 4.25 | 1 | 365 | 4.8622 | 0.57554 | 5 | 0.43778
1860 | 3.5 | 1 | 365 | 4.0042 | 0.00339 | 4 | 0.007586
2041 | 11.445 | 1 | 365 | 13.0937 | 0.25109 | 13 | 0.34481
3949 | 13.52 | 1 | 365 | 15.4676 | 0.36738 | 15 | 0.83502
2196 | 5.25 | 1 | 365 | 6.0063 | 0.005085 | 6 | 0.011379
19276 | 8.1 | 1 | 365 | 9.2669 | 0.77927 | 10 | 0.046128
940 | 7 | 1 | 365 | 8.0084 | 0.00678 | 8 | 0.015172
1794 | 7.848 | 1 | 365 | 8.9786 | 0.91503 | 9 | 0.89358
2132 | 5.75 | 1 | 365 | 6.5783 | 0.71986 | 7 | 0.29818
1533 | 7.8 | 1 | 365 | 8.9236 | 0.75041 | 9 | 0.67405
4228 | 5.25 | 1 | 365 | 6.0063 | 0.005085 | 6 | 0.011379
4250 | 5.75 | 1 | 365 | 6.5783 | 0.71986 | 7 | 0.29818
982 | 6.75 | 1 | 365 | 7.7224 | 0.1494 | 7 | 0.87177
6235 | 7.56 | 1 | 365 | 8.6491 | 0.92732 | 9 | 0.57639
1808 | 5.695 | 1 | 365 | 6.5154 | 0.53123 | 7 | 0.046629
46757 | 7 | 1 | 365 | 8.0084 | 0.00678 | 8 | 0.015172
3547 | 5.695 | 1 | 365 | 6.5154 | 0.53123 | 7 | 0.046629
2025 | 6.9 | 1 | 365 | 7.894 | 0.66383 | 8 | 0.55781
2265 | 4.4 | 1 | 365 | 5.0338 | 0.089976 | 5 | 0.12382
2071 | 9 | 1 | 365 | 10.2965 | 0.86586 | 11 | 0.16236
2735 | 5 | 1 | 365 | 5.7203 | 0.1477 | 5 | 0.86798
4484 | 3.35 | 1 | 365 | 3.8326 | 0.48896 | 4 | 0.32155
2149 | 3.75 | 1 | 365 | 4.2902 | 0.86077 | 5 | 0.15099
2164 | 4.32 | 1 | 365 | 4.9423 | 0.81561 | 5 | 0.75793
2692 | 5.94 | 1 | 365 | 6.7957 | 0.37147 | 7 | 0.16716
1777 | 6.7 | 1 | 365 | 7.6652 | 0.97792 | 8 | 0.64309
1365 | 5 | 1 | 365 | 5.7203 | 0.1477 | 5 | 0.86798
3008 | 9.81 | 1 | 365 | 11.2232 | 0.64379 | 11 | 0.86698
6265 | 5.25 | 1 | 365 | 6.0063 | 0.005085 | 6 | 0.011379
881 | 6.54 | 1 | 365 | 7.4821 | 0.42919 | 7 | 0.91132
1307 | 7 | 1 | 365 | 8.0084 | 0.00678 | 8 | 0.015172
1496 | 4 | 1 | 365 | 4.5762 | 0.71816 | 5 | 0.29438
2314 | 4.25 | 1 | 365 | 4.8622 | 0.57554 | 5 | 0.43778
946 | 4.75 | 1 | 365 | 5.4343 | 0.29031 | 5 | 0.72458
6675 | 9 | 1 | 365 | 10.2965 | 0.86586 | 11 | 0.16236
3420 | 5.025 | 1 | 365 | 5.7489 | 0.23344 | 5 | 0.98232
2767 | 3.25 | 1 | 365 | 3.7182 | 0.146 | 3 | 0.86419
1315 | 7.84 | 1 | 365 | 8.9694 | 0.88759 | 9 | 0.85699
4713 | 4.86 | 1 | 365 | 5.5601 | 0.66756 | 6 | 0.22768
3271 | 9.38 | 1 | 365 | 10.7312 | 0.16909 | 10 | 0.90033
3959 | 2.695 | 1 | 365 | 3.0832 | 0.24261 | 3 | 0.32584
914 | 6.25 | 1 | 365 | 7.1504 | 0.43462 | 7 | 0.58497
1409 | 4.25 | 1 | 365 | 4.8622 | 0.57554 | 5 | 0.43778
1426 | 4.69 | 1 | 365 | 5.3656 | 0.084543 | 5 | 0.45017
3488 | 4.32 | 1 | 365 | 4.9423 | 0.81561 | 5 | 0.75793
3231 | 9.75 | 1 | 365 | 11.1545 | 0.43801 | 11 | 0.59256
3672 | 7 | 1 | 365 | 8.0084 | 0.00678 | 8 | 0.015172
3579 | 8.06 | 1 | 365 | 9.2211 | 0.64209 | 9 | 0.86318
6317 | 8.64 | 1 | 365 | 9.8846 | 0.63123 | 10 | 0.51587
6414 | 4.59 | 1 | 365 | 5.2512 | 0.74159 | 5 | 0.99281
4040 | 8 | 1 | 365 | 9.1524 | 0.43632 | 9 | 0.58877
1494 | 3.5 | 1 | 365 | 4.0042 | 0.00339 | 4 | 0.007586
3392 | 8 | 1 | 365 | 9.1524 | 0.43632 | 9 | 0.58877
1104 | 5.25 | 1 | 365 | 6.0063 | 0.005085 | 6 | 0.011379
3826 | 7.75 | 1 | 365 | 8.8664 | 0.57893 | 9 | 0.44537
3956 | 4.5 | 1 | 365 | 5.1483 | 0.43293 | 5 | 0.58118
3375 | 5.865 | 1 | 365 | 6.7099 | 0.11425 | 6 | 0.82414
2688 | 9.35 | 1 | 365 | 10.6969 | 0.066199 | 10 | 0.76312
6356 | 5.4 | 1 | 365 | 6.1779 | 0.51952 | 6 | 0.69742
6165 | 3.51 | 1 | 365 | 4.0156 | 0.037685 | 4 | 0.053322
6146 | 6.5 | 1 | 365 | 7.4364 | 0.29201 | 7 | 0.72837
2335 | 6.71 | 1 | 365 | 7.6766 | 0.012213 | 7 | 0.68883
6520 | 3.25 | 1 | 365 | 3.7182 | 0.146 | 3 | 0.86419
6140 | 6.5 | 1 | 365 | 7.4364 | 0.29201 | 7 | 0.72837
3736 | 6.1 | 1 | 365 | 6.9787 | 0.92019 | 7 | 0.89894
6499 | 9.72 | 1 | 365 | 11.1202 | 0.33513 | 11 | 0.45535
6390 | 7.29 | 1 | 365 | 8.3402 | 0.0013466 | 8 | 0.34151
4167 | 8.5 | 1 | 365 | 9.7245 | 0.15109 | 9 | 0.87557
3675 | 5.635 | 1 | 365 | 6.4468 | 0.32546 | 6 | 0.77221
8073 | 3.25 | 1 | 365 | 3.7182 | 0.146 | 3 | 0.86419
4159 | 7.8 | 1 | 365 | 8.9236 | 0.75041 | 9 | 0.67405
6494 | 9.18 | 1 | 365 | 10.5024 | 0.48318 | 10 | 0.98561
6482 | 8.16 | 1 | 365 | 9.3355 | 0.98505 | 10 | 0.32054
2827 | 7.15 | 1 | 365 | 8.18 | 0.52121 | 8 | 0.70121
4221 | 7 | 1 | 365 | 8.0084 | 0.00678 | 8 | 0.015172
9128 | 11.6 | 1 | 365 | 13.271 | 0.78266 | 14 | 0.053714
12821 | 6.9 | 1 | 365 | 7.894 | 0.66383 | 8 | 0.55781
4394 | 4.68 | 1 | 365 | 5.3542 | 0.050247 | 5 | 0.40443
2070 | 6.325 | 1 | 365 | 7.2362 | 0.69184 | 7 | 0.92799
2707 | 6.05 | 1 | 365 | 6.9215 | 0.74872 | 7 | 0.67026
2307 | 9.54 | 1 | 365 | 10.9143 | 0.71781 | 11 | 0.63211
2518 | 5 | 1 | 365 | 5.7203 | 0.1477 | 5 | 0.86798
4174 | 4.8 | 1 | 365 | 5.4915 | 0.46179 | 5 | 0.95326
4197 | 5.4 | 1 | 365 | 6.1779 | 0.51952 | 6 | 0.69742
1047 | 5.13 | 1 | 365 | 5.869 | 0.59354 | 6 | 0.46255
1384 | 6.63 | 1 | 365 | 7.5851 | 0.73785 | 8 | 0.32294
1373 | 4.25 | 1 | 365 | 4.8622 | 0.57554 | 5 | 0.43778
6193 | 9.18 | 1 | 365 | 10.5024 | 0.48318 | 10 | 0.98561
2585 | 10.05 | 1 | 365 | 11.4978 | 0.46688 | 11 | 0.96464
2315 | 5.5 | 1 | 365 | 6.2923 | 0.86247 | 7 | 0.15478
4660 | 3.924 | 1 | 365 | 4.4893 | 0.45751 | 4 | 0.94679
2861 | 6.05 | 1 | 365 | 6.9215 | 0.74872 | 7 | 0.67026
5415 | 3.5 | 1 | 365 | 4.0042 | 0.00339 | 4 | 0.007586
20945 | 4.95 | 1 | 365 | 5.6631 | 0.97622 | 6 | 0.6393
4860 | 6.7 | 1 | 365 | 7.6652 | 0.97792 | 8 | 0.64309
3458 | 12.753 | 1 | 365 | 14.5901 | 0.73692 | 15 | 0.32707
5289 | 4.25 | 1 | 365 | 4.8622 | 0.57554 | 5 | 0.43778
32121 | 5.355 | 1 | 365 | 6.1264 | 0.36519 | 6 | 0.49161
9248 | 6.375 | 1 | 365 | 7.2934 | 0.86332 | 8 | 0.15667
2440 | 11.75 | 1 | 365 | 13.4427 | 0.29709 | 13 | 0.73975
8892 | 8.25 | 1 | 365 | 9.4385 | 0.29371 | 9 | 0.73217
3425 | 5.36 | 1 | 365 | 6.1321 | 0.38233 | 6 | 0.51447
3424 | 5.39 | 1 | 365 | 6.1665 | 0.48522 | 6 | 0.65168
3295 | 14.85 | 1 | 365 | 16.9892 | 0.92867 | 17 | 0.9179
6341 | 10.72 | 1 | 365 | 12.2643 | 0.76467 | 13 | 0.028949
3398 | 6.5 | 1 | 365 | 7.4364 | 0.29201 | 7 | 0.72837
3277 | 4.5 | 1 | 365 | 5.1483 | 0.43293 | 5 | 0.58118
4132 | 5 | 1 | 365 | 5.7203 | 0.1477 | 5 | 0.86798
4017 | 5.36 | 1 | 365 | 6.1321 | 0.38233 | 6 | 0.51447
5416 | 2.75 | 1 | 365 | 3.1462 | 0.43124 | 3 | 0.57739
5128 | 4.8 | 1 | 365 | 5.4915 | 0.46179 | 5 | 0.95326
2994 | 4.25 | 1 | 365 | 4.8622 | 0.57554 | 5 | 0.43778
6335 | 6.365 | 1 | 365 | 7.2819 | 0.82902 | 8 | 0.11094
5744 | 6.75 | 1 | 365 | 7.7224 | 0.1494 | 7 | 0.87177
4071 | 4.68 | 1 | 365 | 5.3542 | 0.050247 | 5 | 0.40443
3671 | 6 | 1 | 365 | 6.8643 | 0.57724 | 7 | 0.44158
34807 | 4.48 | 1 | 365 | 5.1254 | 0.36434 | 5 | 0.48971
2187 | 4.5 | 1 | 365 | 5.1483 | 0.43293 | 5 | 0.58118
3471 | 10.791 | 1 | 365 | 12.3455 | 0.0081661 | 12 | 0.35367
3536 | 6.03 | 1 | 365 | 6.8987 | 0.68013 | 7 | 0.57878
6433 | 4.59 | 1 | 365 | 5.2512 | 0.74159 | 5 | 0.99281
6324 | 5.145 | 1 | 365 | 5.8862 | 0.64498 | 6 | 0.53115
2428 | 5.886 | 1 | 365 | 6.7339 | 0.18627 | 6 | 0.92019
6385 | 7.83 | 1 | 365 | 8.958 | 0.8533 | 9 | 0.81126
2113 | 6.75 | 1 | 365 | 7.7224 | 0.1494 | 7 | 0.87177
2699 | 5 | 1 | 365 | 5.7203 | 0.1477 | 5 | 0.86798
5403 | 8.04 | 1 | 365 | 9.1982 | 0.5735 | 9 | 0.77171
3011 | 5.5 | 1 | 365 | 6.2923 | 0.86247 | 7 | 0.15478
4305 | 7.84 | 1 | 365 | 8.9694 | 0.88759 | 9 | 0.85699
4508 | 8.71 | 1 | 365 | 9.9647 | 0.87129 | 10 | 0.83602
22070 | 6 | 1 | 365 | 6.8643 | 0.57724 | 7 | 0.44158
3864 | 4.5 | 1 | 365 | 5.1483 | 0.43293 | 5 | 0.58118
4543 | 3.75 | 1 | 365 | 4.2902 | 0.86077 | 5 | 0.15099
2354 | 5 | 1 | 365 | 5.7203 | 0.1477 | 5 | 0.86798
3340 | 4.8 | 1 | 365 | 5.4915 | 0.46179 | 5 | 0.95326
5010 | 5.88 | 1 | 365 | 6.727 | 0.1657 | 6 | 0.89274
5439 | 5.695 | 1 | 365 | 6.5154 | 0.53123 | 7 | 0.046629
3297 | 3.75 | 1 | 365 | 4.2902 | 0.86077 | 5 | 0.15099
9802 | 4.41 | 1 | 365 | 5.0453 | 0.12427 | 5 | 0.16956
4450 | 8.04 | 1 | 365 | 9.1982 | 0.5735 | 9 | 0.77171
5040 | 6.867 | 1 | 365 | 7.8562 | 0.55065 | 8 | 0.40688
2366 | 13.455 | 1 | 365 | 15.3933 | 0.14446 | 15 | 0.53773
3456 | 6.03 | 1 | 365 | 6.8987 | 0.68013 | 7 | 0.57878
1319 | 2.5 | 1 | 365 | 2.8601 | 0.57385 | 3 | 0.43399
3284 | 11.055 | 1 | 365 | 12.6475 | 0.91356 | 13 | 0.5611
4714 | 9.38 | 1 | 365 | 10.7312 | 0.16909 | 10 | 0.90033
7238 | 5.88 | 1 | 365 | 6.727 | 0.1657 | 6 | 0.89274
2664 | 8.25 | 1 | 365 | 9.4385 | 0.29371 | 9 | 0.73217
4864 | 5.025 | 1 | 365 | 5.7489 | 0.23344 | 5 | 0.98232
6625 | 12.75 | 1 | 365 | 14.5867 | 0.72664 | 15 | 0.31335
4102 | 9.075 | 1 | 365 | 10.3823 | 0.12308 | 10 | 0.50538
12153 | 5.4 | 1 | 365 | 6.1779 | 0.51952 | 6 | 0.69742
7981 | 4.4 | 1 | 365 | 5.0338 | 0.089976 | 5 | 0.12382
2940 | 9.54 | 1 | 365 | 10.9143 | 0.71781 | 11 | 0.63211
16348 | 6 | 1 | 365 | 6.8643 | 0.57724 | 7 | 0.44158
2027 | 10.2 | 1 | 365 | 11.6694 | 0.98131 | 12 | 0.65068
1308 | 4 | 1 | 365 | 4.5762 | 0.71816 | 5 | 0.29438
4069 | 3 | 1 | 365 | 3.4322 | 0.28862 | 3 | 0.72079
3066 | 7.15 | 1 | 365 | 8.18 | 0.52121 | 8 | 0.70121
6113 | 5.232 | 1 | 365 | 5.9857 | 0.94335 | 6 | 0.92905
2792 | 8.28 | 1 | 365 | 9.4728 | 0.39659 | 9 | 0.86937
15070 | 6.5 | 1 | 365 | 7.4364 | 0.29201 | 7 | 0.72837
11063 | 5.025 | 1 | 365 | 5.7489 | 0.23344 | 5 | 0.98232
6353 | 6.86 | 1 | 365 | 7.8482 | 0.52664 | 8 | 0.37487
2413 | 3.5 | 1 | 365 | 4.0042 | 0.00339 | 4 | 0.007586
3402 | 5.025 | 1 | 365 | 5.7489 | 0.23344 | 5 | 0.98232
6159 | 7.29 | 1 | 365 | 8.3402 | 0.0013466 | 8 | 0.34151
4637 | 3.78 | 1 | 365 | 4.3245 | 0.96366 | 5 | 0.28819
37538 | 6.75 | 1 | 365 | 7.7224 | 0.1494 | 7 | 0.87177
18637 | 14.95 | 1 | 365 | 17.1036 | 0.27162 | 17 | 0.37526
3884 | 7.245 | 1 | 365 | 8.2887 | 0.84702 | 9 | 0.1357
4488 | 9.18 | 1 | 365 | 10.5024 | 0.48318 | 10 | 0.98561
10806 | 13.2 | 1 | 365 | 15.1015 | 0.26993 | 15 | 0.37147
3423 | 8.375 | 1 | 365 | 9.5815 | 0.7224 | 10 | 0.30387
52062 | 5 | 1 | 365 | 5.7203 | 0.1477 | 5 | 0.86798
7243 | 3.27 | 1 | 365 | 3.7411 | 0.2146 | 3 | 0.95566
10963 | 4.75 | 1 | 365 | 5.4343 | 0.29031 | 5 | 0.72458
3472 | 4.251 | 1 | 365 | 4.8634 | 0.57897 | 5 | 0.44236
11289 | 11.78 | 1 | 365 | 13.477 | 0.39998 | 13 | 0.87696
11292 | 5.775 | 1 | 365 | 6.6069 | 0.80559 | 7 | 0.41252
5474 | 6.05 | 1 | 365 | 6.9215 | 0.74872 | 7 | 0.67026
3643 | 3.6 | 1 | 365 | 4.1186 | 0.34634 | 4 | 0.46495
4420 | 6.24 | 1 | 365 | 7.1389 | 0.40033 | 7 | 0.53924
3381 | 6 | 1 | 365 | 6.8643 | 0.57724 | 7 | 0.44158
6923 | 12 | 1 | 365 | 13.7287 | 0.15448 | 13 | 0.88315
3457 | 5.75 | 1 | 365 | 6.5783 | 0.71986 | 7 | 0.29818
3450 | 3.315 | 1 | 365 | 3.7925 | 0.36893 | 4 | 0.16147
6856 | 4.69 | 1 | 365 | 5.3656 | 0.084543 | 5 | 0.45017
5007 | 6.375 | 1 | 365 | 7.2934 | 0.86332 | 8 | 0.15667
4381 | 7.15 | 1 | 365 | 8.18 | 0.52121 | 8 | 0.70121
3155 | 7.14 | 1 | 365 | 8.1686 | 0.48692 | 8 | 0.65548
3852 | 3 | 1 | 365 | 3.4322 | 0.28862 | 3 | 0.72079
6656 | 3.06 | 1 | 365 | 3.5008 | 0.49439 | 3 | 0.9952
4568 | 6.615 | 1 | 365 | 7.5679 | 0.68641 | 8 | 0.25434
10801 | 7.29 | 1 | 365 | 8.3402 | 0.0013466 | 8 | 0.34151
2670 | 4.77 | 1 | 365 | 5.4571 | 0.35891 | 5 | 0.81605
2358 | 9.35 | 1 | 365 | 10.6969 | 0.066199 | 10 | 0.76312
52795 | 6 | 1 | 365 | 6.8643 | 0.57724 | 7 | 0.44158
34121 | 12 | 1 | 365 | 13.7287 | 0.15448 | 13 | 0.88315
10438 | 6 | 1 | 365 | 6.8643 | 0.57724 | 7 | 0.44158
6082 | 5.2 | 1 | 365 | 5.9491 | 0.83361 | 6 | 0.7827
2667 | 12.24 | 1 | 365 | 14.0032 | 0.97757 | 14 | 0.98082
3331 | 5.6 | 1 | 365 | 6.4067 | 0.20542 | 6 | 0.61214
2839 | 7.2 | 1 | 365 | 8.2372 | 0.69269 | 8 | 0.92989
4646 | 9.9 | 1 | 365 | 11.3262 | 0.95245 | 12 | 0.2786
15206 | 11.88 | 1 | 365 | 13.5914 | 0.74294 | 14 | 0.33432
12241 | 7.02 | 1 | 365 | 8.0313 | 0.075371 | 8 | 0.10664
3254 | 6.625 | 1 | 365 | 7.5794 | 0.7207 | 8 | 0.30007
3604 | 8.25 | 1 | 365 | 9.4385 | 0.29371 | 9 | 0.73217
10432 | 9 | 1 | 365 | 10.2965 | 0.86586 | 11 | 0.16236
6628 | 4.578 | 1 | 365 | 5.2375 | 0.70043 | 5 | 0.93792
4291 | 7.15 | 1 | 365 | 8.18 | 0.52121 | 8 | 0.70121
2821 | 3.77 | 1 | 365 | 4.3131 | 0.92937 | 5 | 0.24246
5499 | 7.7 | 1 | 365 | 8.8092 | 0.40746 | 9 | 0.21669
4189 | 8.1 | 1 | 365 | 9.2669 | 0.77927 | 10 | 0.046128
10441 | 4.5 | 1 | 365 | 5.1483 | 0.43293 | 5 | 0.58118
7782 | 7.25 | 1 | 365 | 8.2944 | 0.86416 | 9 | 0.15857
4170 | 3.5 | 1 | 365 | 4.0042 | 0.00339 | 4 | 0.007586
4640 | 4.5 | 1 | 365 | 5.1483 | 0.43293 | 5 | 0.58118
16287 | 5.1 | 1 | 365 | 5.8347 | 0.49065 | 6 | 0.32534
5468 | 7.02 | 1 | 365 | 8.0313 | 0.075371 | 8 | 0.10664
5279 | 5.88 | 1 | 365 | 6.727 | 0.1657 | 6 | 0.89274
4822 | 6.615 | 1 | 365 | 7.5679 | 0.68641 | 8 | 0.25434
3935 | 3.57 | 1 | 365 | 4.0843 | 0.24346 | 4 | 0.32774
11001 | 4.69 | 1 | 365 | 5.3656 | 0.084543 | 5 | 0.45017
8688 | 3.85 | 1 | 365 | 4.4046 | 0.20373 | 4 | 0.60834
1850 | 5.25 | 1 | 365 | 6.0063 | 0.005085 | 6 | 0.011379
3122 | 7 | 1 | 365 | 8.0084 | 0.00678 | 8 | 0.015172
2996 | 7.7 | 1 | 365 | 8.8092 | 0.40746 | 9 | 0.21669
3859 | 6 | 1 | 365 | 6.8643 | 0.57724 | 7 | 0.44158
20789 | 9 | 1 | 365 | 10.2965 | 0.86586 | 11 | 0.16236
3963 | 8.91 | 1 | 365 | 10.1935 | 0.5572 | 10 | 0.75074
5498 | 2.805 | 1 | 365 | 3.2091 | 0.61986 | 3 | 0.82894
6234 | 5.94 | 1 | 365 | 6.7957 | 0.37147 | 7 | 0.16716
4708 | 5.5 | 1 | 365 | 6.2923 | 0.86247 | 7 | 0.15478
10722 | 7.14 | 1 | 365 | 8.1686 | 0.48692 | 8 | 0.65548
4237 | 6.63 | 1 | 365 | 7.5851 | 0.73785 | 8 | 0.32294
3545 | 6.3 | 1 | 365 | 7.2076 | 0.6061 | 7 | 0.81365
3432 | 4.02 | 1 | 365 | 4.5991 | 0.78675 | 5 | 0.38586
3965 | 9.35 | 1 | 365 | 10.6969 | 0.066199 | 10 | 0.76312
41182 | 7.28 | 1 | 365 | 8.3287 | 0.96705 | 9 | 0.29578
2905 | 5.75 | 1 | 365 | 6.5783 | 0.71986 | 7 | 0.29818
18471 | 8.04 | 1 | 365 | 9.1982 | 0.5735 | 9 | 0.77171
7305 | 4.59 | 1 | 365 | 5.2512 | 0.74159 | 5 | 0.99281
5617 | 10.791 | 1 | 365 | 12.3455 | 0.0081661 | 12 | 0.35367
9767 | 6.25 | 1 | 365 | 7.1504 | 0.43462 | 7 | 0.58497
3558 | 5.88 | 1 | 365 | 6.727 | 0.1657 | 6 | 0.89274
5938 | 10.25 | 1 | 365 | 11.7266 | 0.15278 | 11 | 0.87936
2571 | 5.75 | 1 | 365 | 6.5783 | 0.71986 | 7 | 0.29818
1498 | 10.8 | 1 | 365 | 12.3558 | 0.039032 | 12 | 0.39484
17470 | 2.2 | 1 | 365 | 2.5169 | 0.54499 | 3 | 0.061911
6149 | 6.75 | 1 | 365 | 7.7224 | 0.1494 | 7 | 0.87177
3685 | 6.12 | 1 | 365 | 7.0016 | 0.98878 | 7 | 0.99041
3655 | 13.26 | 1 | 365 | 15.1702 | 0.4757 | 15 | 0.64588
5111 | 3.025 | 1 | 365 | 3.4608 | 0.37436 | 3 | 0.83513
1959 | 9.75 | 1 | 365 | 11.1545 | 0.43801 | 11 | 0.59256
3243 | 8.525 | 1 | 365 | 9.7531 | 0.23683 | 9 | 0.98991
12163 | 3.57 | 1 | 365 | 4.0843 | 0.24346 | 4 | 0.32774
7132 | 6.03 | 1 | 365 | 6.8987 | 0.68013 | 7 | 0.57878
3400 | 4.9 | 1 | 365 | 5.6059 | 0.80475 | 6 | 0.41062
4178 | 4.4 | 1 | 365 | 5.0338 | 0.089976 | 5 | 0.12382
4918 | 3.35 | 1 | 365 | 3.8326 | 0.48896 | 4 | 0.32155
19226 | 6 | 1 | 365 | 6.8643 | 0.57724 | 7 | 0.44158
4238 | 5.1 | 1 | 365 | 5.8347 | 0.49065 | 6 | 0.32534
52616 | 6.28 | 1 | 365 | 7.1847 | 0.29233 | 7 | 0.477
26087 | 11.96 | 1 | 365 | 13.6829 | 0.017298 | 13 | 0.70021
4486 | 9.62 | 1 | 365 | 11.0058 | 0.99217 | 11 | 0.99799
2294 | 10.75 | 1 | 365 | 12.2986 | 0.86755 | 13 | 0.16616
5281 | 8.829 | 1 | 365 | 10.1009 | 0.27941 | 10 | 0.38028
2256 | 9 | 1 | 365 | 10.2965 | 0.86586 | 11 | 0.16236
2997 | 4.05 | 1 | 365 | 4.6334 | 0.88964 | 5 | 0.52306
5002 | 10 | 1 | 365 | 11.4406 | 0.2954 | 11 | 0.73596
4871 | 9.72 | 1 | 365 | 11.1202 | 0.33513 | 11 | 0.45535
5361 | 7.15 | 1 | 365 | 8.18 | 0.52121 | 8 | 0.70121
2850 | 9.01 | 1 | 365 | 10.3079 | 0.90016 | 11 | 0.2081
4101 | 6.72 | 1 | 365 | 7.6881 | 0.046509 | 7 | 0.73457
86021 | 9.135 | 1 | 365 | 10.451 | 0.32885 | 10 | 0.7798
6058 | 7 | 1 | 365 | 8.0084 | 0.00678 | 8 | 0.015172
2655 | 5.17 | 1 | 365 | 5.9148 | 0.73072 | 6 | 0.64549
3951 | 8.1 | 1 | 365 | 9.2669 | 0.77927 | 10 | 0.046128
4635 | 4.76 | 1 | 365 | 5.4457 | 0.32461 | 5 | 0.77032
26635 | 12.985 | 1 | 365 | 14.8556 | 0.53258 | 15 | 0.38814
3832 | 6.48 | 1 | 365 | 7.4135 | 0.22342 | 7 | 0.6369
3455 | 3.35 | 1 | 365 | 3.8326 | 0.48896 | 4 | 0.32155
13440 | 5.6 | 1 | 365 | 6.4067 | 0.20542 | 6 | 0.61214
1504 | 4 | 1 | 365 | 4.5762 | 0.71816 | 5 | 0.29438
4202 | 9.54 | 1 | 365 | 10.9143 | 0.71781 | 11 | 0.63211
11449 | 2.5 | 1 | 365 | 2.8601 | 0.57385 | 3 | 0.43399
5622 | 9.35 | 1 | 365 | 10.6969 | 0.066199 | 10 | 0.76312
2956 | 5.36 | 1 | 365 | 6.1321 | 0.38233 | 6 | 0.51447
1459 | 4.75 | 1 | 365 | 5.4343 | 0.29031 | 5 | 0.72458
6857 | 12.88 | 1 | 365 | 14.7354 | 0.17248 | 14 | 0.90792
5486 | 6.63 | 1 | 365 | 7.5851 | 0.73785 | 8 | 0.32294
3370 | 5 | 1 | 365 | 5.7203 | 0.1477 | 5 | 0.86798
5977 | 4.4 | 1 | 365 | 5.0338 | 0.089976 | 5 | 0.12382
11411 | 4.125 | 1 | 365 | 4.7192 | 0.14685 | 4 | 0.86608
5931 | 6.21 | 1 | 365 | 7.1046 | 0.29744 | 7 | 0.40203
3679 | 8.7 | 1 | 365 | 9.9533 | 0.837 | 10 | 0.79029
3559 | 4.655 | 1 | 365 | 5.3256 | 0.96451 | 6 | 0.29009
7723 | 3.36 | 1 | 365 | 3.844 | 0.52325 | 4 | 0.36728
4625 | 10.8 | 1 | 365 | 12.3558 | 0.039032 | 12 | 0.39484
19603 | 10.8 | 1 | 365 | 12.3558 | 0.039032 | 12 | 0.39484
12080 | 6.76 | 1 | 365 | 7.7338 | 0.18369 | 7 | 0.91751
10719 | 6.1 | 1 | 365 | 6.9787 | 0.92019 | 7 | 0.89894
6131 | 5.775 | 1 | 365 | 6.6069 | 0.80559 | 7 | 0.41252
5413 | 13.23 | 1 | 365 | 15.1359 | 0.37281 | 15 | 0.50868
5146 | 9.18 | 1 | 365 | 10.5024 | 0.48318 | 10 | 0.98561
51864 | 4.08 | 1 | 365 | 4.6677 | 0.99252 | 5 | 0.66027
4396 | 5.865 | 1 | 365 | 6.7099 | 0.11425 | 6 | 0.82414
2548 | 5.75 | 1 | 365 | 6.5783 | 0.71986 | 7 | 0.29818
4872 | 3 | 1 | 365 | 3.4322 | 0.28862 | 3 | 0.72079
3408 | 8.04 | 1 | 365 | 9.1982 | 0.5735 | 9 | 0.77171
5503 | 8.925 | 1 | 365 | 10.2107 | 0.60864 | 10 | 0.81934
3059 | 6.03 | 1 | 365 | 6.8987 | 0.68013 | 7 | 0.57878
3434 | 5.88 | 1 | 365 | 6.727 | 0.1657 | 6 | 0.89274
6349 | 3 | 1 | 365 | 3.4322 | 0.28862 | 3 | 0.72079
7790 | 5.5 | 1 | 365 | 6.2923 | 0.86247 | 7 | 0.15478
52031 | 8.835 | 1 | 365 | 10.1077 | 0.29999 | 10 | 0.40772
3258 | 7.84 | 1 | 365 | 8.9694 | 0.88759 | 9 | 0.85699
8947 | 4.08 | 1 | 365 | 4.6677 | 0.99252 | 5 | 0.66027
3662 | 2.5 | 1 | 365 | 2.8601 | 0.57385 | 3 | 0.43399
2152 | 4.75 | 1 | 365 | 5.4343 | 0.29031 | 5 | 0.72458
1555 | 6.25 | 1 | 365 | 7.1504 | 0.43462 | 7 | 0.58497
7872 | 5.1 | 1 | 365 | 5.8347 | 0.49065 | 6 | 0.32534
4711 | 6.375 | 1 | 365 | 7.2934 | 0.86332 | 8 | 0.15667
5506 | 4.95 | 1 | 365 | 5.6631 | 0.97622 | 6 | 0.6393
3809 | 5.39 | 1 | 365 | 6.1665 | 0.48522 | 6 | 0.65168
4007 | 5 | 1 | 365 | 5.7203 | 0.1477 | 5 | 0.86798
10198 | 5.88 | 1 | 365 | 6.727 | 0.1657 | 6 | 0.89274
3813 | 14.82 | 1 | 365 | 16.9549 | 0.82578 | 17 | 0.78069
2643 | 4.4 | 1 | 365 | 5.0338 | 0.089976 | 5 | 0.12382
2844 | 2 | 1 | 365 | 2.2881 | 0.85908 | 3 | 0.14719
2119 | 4.845 | 1 | 365 | 5.543 | 0.61612 | 6 | 0.15907
2122 | 8 | 1 | 365 | 9.1524 | 0.43632 | 9 | 0.58877
10549 | 5 | 1 | 365 | 5.7203 | 0.1477 | 5 | 0.86798
3445 | 4.9 | 1 | 365 | 5.6059 | 0.80475 | 6 | 0.41062
4452 | 8.04 | 1 | 365 | 9.1982 | 0.5735 | 9 | 0.77171
4405 | 9.625 | 1 | 365 | 11.0115 | 0.0093225 | 11 | 0.020861
3853 | 4.41 | 1 | 365 | 5.0453 | 0.12427 | 5 | 0.16956
4188 | 7.08 | 1 | 365 | 8.0999 | 0.28114 | 8 | 0.38106
32052 | 5.04 | 1 | 365 | 5.766 | 0.28488 | 6 | 0.050924
3802 | 5.88 | 1 | 365 | 6.727 | 0.1657 | 6 | 0.89274
6387 | 6.48 | 1 | 365 | 7.4135 | 0.22342 | 7 | 0.6369
16675 | 8.4 | 1 | 365 | 9.6101 | 0.80814 | 10 | 0.41821
2448 | 8.37 | 1 | 365 | 9.5757 | 0.70525 | 10 | 0.281
3890 | 5.232 | 1 | 365 | 5.9857 | 0.94335 | 6 | 0.92905
6359 | 5.559 | 1 | 365 | 6.3598 | 0.064813 | 6 | 0.42462
7873 | 6.375 | 1 | 365 | 7.2934 | 0.86332 | 8 | 0.15667
11386 | 2.805 | 1 | 365 | 3.2091 | 0.61986 | 3 | 0.82894
4573 | 6.03 | 1 | 365 | 6.8987 | 0.68013 | 7 | 0.57878
4303 | 6.37 | 1 | 365 | 7.2876 | 0.84617 | 8 | 0.13381
19594 | 4.4 | 1 | 365 | 5.0338 | 0.089976 | 5 | 0.12382
5044 | 5.88 | 1 | 365 | 6.727 | 0.1657 | 6 | 0.89274
7426 | 3.575 | 1 | 365 | 4.09 | 0.26061 | 4 | 0.35061
6941 | 10.791 | 1 | 365 | 12.3455 | 0.0081661 | 12 | 0.35367
3755 | 4.48 | 1 | 365 | 5.1254 | 0.36434 | 5 | 0.48971
10208 | 9.405 | 1 | 365 | 10.7598 | 0.25482 | 11 | 0.01467
5519 | 4.14 | 1 | 365 | 4.7364 | 0.1983 | 4 | 0.93469
14715 | 5.94 | 1 | 365 | 6.7957 | 0.37147 | 7 | 0.16716
2326 | 6 | 1 | 365 | 6.8643 | 0.57724 | 7 | 0.44158
3309 | 8.82 | 1 | 365 | 10.0906 | 0.24854 | 10 | 0.33912
3808 | 6.213 | 1 | 365 | 7.108 | 0.30773 | 7 | 0.41575
3073 | 8.28 | 1 | 365 | 9.4728 | 0.39659 | 9 | 0.86937
3527 | 4.165 | 1 | 365 | 4.765 | 0.28403 | 5 | 0.049027
3925 | 6.54 | 1 | 365 | 7.4821 | 0.42919 | 7 | 0.91132
9932 | 6.54 | 1 | 365 | 7.4821 | 0.42919 | 7 | 0.91132
3327 | 11.118 | 1 | 365 | 12.7196 | 0.12963 | 12 | 0.84924
3810 | 13.25 | 1 | 365 | 15.1587 | 0.4414 | 15 | 0.60015
3596 | 11.76 | 1 | 365 | 13.4541 | 0.33139 | 13 | 0.78549
4959 | 3.25 | 1 | 365 | 3.7182 | 0.146 | 3 | 0.86419
3190 | 8.04 | 1 | 365 | 9.1982 | 0.5735 | 9 | 0.77171
2733 | 9.9 | 1 | 365 | 11.3262 | 0.95245 | 12 | 0.2786
5131 | 5.7 | 1 | 365 | 6.5211 | 0.54838 | 7 | 0.069497
2793 | 6.555 | 1 | 365 | 7.4993 | 0.48063 | 7 | 0.97992
4702 | 8.64 | 1 | 365 | 9.8846 | 0.63123 | 10 | 0.51587
15075 | 7.5 | 1 | 365 | 8.5804 | 0.72155 | 9 | 0.30197
21192 | 8.4 | 1 | 365 | 9.6101 | 0.80814 | 10 | 0.41821
22184 | 7 | 1 | 365 | 8.0084 | 0.00678 | 8 | 0.015172
22186 | 6 | 1 | 365 | 6.8643 | 0.57724 | 7 | 0.44158
3217 | 5.355 | 1 | 365 | 6.1264 | 0.36519 | 6 | 0.49161
7593 | 5.865 | 1 | 365 | 6.7099 | 0.11425 | 6 | 0.82414
22166 | 6 | 1 | 365 | 6.8643 | 0.57724 | 7 | 0.44158
4021 | 4.4 | 1 | 365 | 5.0338 | 0.089976 | 5 | 0.12382
4212 | 9.36 | 1 | 365 | 10.7084 | 0.10049 | 10 | 0.80886
3382 | 5.39 | 1 | 365 | 6.1665 | 0.48522 | 6 | 0.65168
13338 | 15 | 1 | 365 | 17.1608 | 0.4431 | 17 | 0.60394
14425 | 8.25 | 1 | 365 | 9.4385 | 0.29371 | 9 | 0.73217
4176 | 5.232 | 1 | 365 | 5.9857 | 0.94335 | 6 | 0.92905
63190 | 9.9 | 1 | 365 | 11.3262 | 0.95245 | 12 | 0.2786
2437 | 6.6 | 1 | 365 | 7.5508 | 0.63496 | 8 | 0.18573
3077 | 4.08 | 1 | 365 | 4.6677 | 0.99252 | 5 | 0.66027
4182 | 7.425 | 1 | 365 | 8.4946 | 0.46433 | 8 | 0.95895
4096 | 6.16 | 1 | 365 | 7.0474 | 0.12597 | 7 | 0.17335
22162 | 7 | 1 | 365 | 8.0084 | 0.00678 | 8 | 0.015172
2554 | 7.14 | 1 | 365 | 8.1686 | 0.48692 | 8 | 0.65548
4280 | 4.76 | 1 | 365 | 5.4457 | 0.32461 | 5 | 0.77032
3892 | 7.25 | 1 | 365 | 8.2944 | 0.86416 | 9 | 0.15857
4462 | 5.36 | 1 | 365 | 6.1321 | 0.38233 | 6 | 0.51447
3523 | 7.65 | 1 | 365 | 8.752 | 0.23598 | 8 | 0.98801
9426 | 4.5 | 1 | 365 | 5.1483 | 0.43293 | 5 | 0.58118
2536 | 7.56 | 1 | 365 | 8.6491 | 0.92732 | 9 | 0.57639
5242 | 5.88 | 1 | 365 | 6.727 | 0.1657 | 6 | 0.89274
2948 | 9.69 | 1 | 365 | 11.0859 | 0.23224 | 11 | 0.31815
3043 | 5 | 1 | 365 | 5.7203 | 0.1477 | 5 | 0.86798
2758 | 5 | 1 | 365 | 5.7203 | 0.1477 | 5 | 0.86798
2476 | 8.1 | 1 | 365 | 9.2669 | 0.77927 | 10 | 0.046128
16288 | 5.1 | 1 | 365 | 5.8347 | 0.49065 | 6 | 0.32534
6104 | 6.7 | 1 | 365 | 7.6652 | 0.97792 | 8 | 0.64309
420 | 3.5 | 1 | 365 | 4.0042 | 0.00339 | 4 | 0.007586
10749 | 7.65 | 1 | 365 | 8.752 | 0.23598 | 8 | 0.98801
52660 | 7.965 | 1 | 365 | 9.1124 | 0.31629 | 9 | 0.42869
2472 | 10.36 | 1 | 365 | 11.8524 | 0.53003 | 12 | 0.38245
9120 | 11.56 | 1 | 365 | 13.2253 | 0.64548 | 13 | 0.87077
4311 | 7.848 | 1 | 365 | 8.9786 | 0.91503 | 9 | 0.89358
5636 | 10 | 1 | 365 | 11.4406 | 0.2954 | 11 | 0.73596
4705 | 4.86 | 1 | 365 | 5.5601 | 0.66756 | 6 | 0.22768
17171 | 4.59 | 1 | 365 | 5.2512 | 0.74159 | 5 | 0.99281
4201 | 3.924 | 1 | 365 | 4.4893 | 0.45751 | 4 | 0.94679
3378 | 7.15 | 1 | 365 | 8.18 | 0.52121 | 8 | 0.70121
4114 | 9 | 1 | 365 | 10.2965 | 0.86586 | 11 | 0.16236
3842 | 5.175 | 1 | 365 | 5.9205 | 0.74787 | 6 | 0.66836
4652 | 6.63 | 1 | 365 | 7.5851 | 0.73785 | 8 | 0.32294
4353 | 9.81 | 1 | 365 | 11.2232 | 0.64379 | 11 | 0.86698
4093 | 11.772 | 1 | 365 | 13.4678 | 0.37254 | 13 | 0.84037
15540 | 6.9 | 1 | 365 | 7.894 | 0.66383 | 8 | 0.55781
3015 | 8 | 1 | 365 | 9.1524 | 0.43632 | 9 | 0.58877
4210 | 5.3 | 1 | 365 | 6.0635 | 0.17656 | 6 | 0.24006
6549 | 6.37 | 1 | 365 | 7.2876 | 0.84617 | 8 | 0.13381
5614 | 7.25 | 1 | 365 | 8.2944 | 0.86416 | 9 | 0.15857
2965 | 9.36 | 1 | 365 | 10.7084 | 0.10049 | 10 | 0.80886
7597 | 10.2 | 1 | 365 | 11.6694 | 0.98131 | 12 | 0.65068
2297 | 5.25 | 1 | 365 | 6.0063 | 0.005085 | 6 | 0.011379
5066 | 10.335 | 1 | 365 | 11.8238 | 0.4443 | 12 | 0.26811
2559 | 6.5 | 1 | 365 | 7.4364 | 0.29201 | 7 | 0.72837
3125 | 2 | 1 | 365 | 2.2881 | 0.85908 | 3 | 0.14719
5192 | 4.08 | 1 | 365 | 4.6677 | 0.99252 | 5 | 0.66027
2921 | 4.335 | 1 | 365 | 4.9595 | 0.86706 | 5 | 0.82654
16564 | 9.9 | 1 | 365 | 11.3262 | 0.95245 | 12 | 0.2786
54405 | 8.745 | 1 | 365 | 10.0048 | 0.99133 | 10 | 0.9961
5003 | 3.92 | 1 | 365 | 4.4847 | 0.4438 | 4 | 0.9285
22183 | 7 | 1 | 365 | 8.0084 | 0.00678 | 8 | 0.015172
22182 | 6 | 1 | 365 | 6.8643 | 0.57724 | 7 | 0.44158
4649 | 7 | 1 | 365 | 8.0084 | 0.00678 | 8 | 0.015172
44009 | 8.28 | 1 | 365 | 9.4728 | 0.39659 | 9 | 0.86937
44017 | 7.59 | 1 | 365 | 8.6834 | 0.030209 | 8 | 0.71359
22187 | 7 | 1 | 365 | 8.0084 | 0.00678 | 8 | 0.015172
4015 | 5.025 | 1 | 365 | 5.7489 | 0.23344 | 5 | 0.98232
81461 | 6.72 | 1 | 365 | 7.6881 | 0.046509 | 7 | 0.73457
2825 | 7 | 1 | 365 | 8.0084 | 0.00678 | 8 | 0.015172
4034 | 7.975 | 1 | 365 | 9.1238 | 0.35058 | 9 | 0.47443
3863 | 5.94 | 1 | 365 | 6.7957 | 0.37147 | 7 | 0.16716
10295 | 6.8 | 1 | 365 | 7.7796 | 0.32087 | 8 | 0.10045
3026 | 7.8 | 1 | 365 | 8.9236 | 0.75041 | 9 | 0.67405
4526 | 9 | 1 | 365 | 10.2965 | 0.86586 | 11 | 0.16236
3699 | 4.24 | 1 | 365 | 4.8508 | 0.54125 | 5 | 0.39205
10287 | 9 | 1 | 365 | 10.2965 | 0.86586 | 11 | 0.16236
4750 | 5 | 1 | 365 | 5.7203 | 0.1477 | 5 | 0.86798
10745 | 6 | 1 | 365 | 6.8643 | 0.57724 | 7 | 0.44158
19713 | 5.32 | 1 | 365 | 6.0864 | 0.24515 | 6 | 0.33153
2272 | 5 | 1 | 365 | 5.7203 | 0.1477 | 5 | 0.86798
5772 | 14.535 | 1 | 365 | 16.6289 | 0.84836 | 17 | 0.47722
4058 | 7.395 | 1 | 365 | 8.4603 | 0.36145 | 8 | 0.82174
8686 | 5.75 | 1 | 365 | 6.5783 | 0.71986 | 7 | 0.29818
4025 | 9.36 | 1 | 365 | 10.7084 | 0.10049 | 10 | 0.80886
4055 | 5.25 | 1 | 365 | 6.0063 | 0.005085 | 6 | 0.011379
2418 | 3.57 | 1 | 365 | 4.0843 | 0.24346 | 4 | 0.32774
15996 | 3.315 | 1 | 365 | 3.7925 | 0.36893 | 4 | 0.16147
4914 | 9.52 | 1 | 365 | 10.8914 | 0.64922 | 11 | 0.54063
2702 | 5 | 1 | 365 | 5.7203 | 0.1477 | 5 | 0.86798
2369 | 3 | 1 | 365 | 3.4322 | 0.28862 | 3 | 0.72079
5043 | 3.75 | 1 | 365 | 4.2902 | 0.86077 | 5 | 0.15099
2547 | 4.75 | 1 | 365 | 5.4343 | 0.29031 | 5 | 0.72458
3907 | 8.82 | 1 | 365 | 10.0906 | 0.24854 | 10 | 0.33912
5435 | 5.04 | 1 | 365 | 5.766 | 0.28488 | 6 | 0.050924
6672 | 5.145 | 1 | 365 | 5.8862 | 0.64498 | 6 | 0.53115
11614 | 14.715 | 1 | 365 | 16.8348 | 0.46568 | 17 | 0.30047
4730 | 7.14 | 1 | 365 | 8.1686 | 0.48692 | 8 | 0.65548
6364 | 5.67 | 1 | 365 | 6.4868 | 0.44549 | 6 | 0.93229
2930 | 4.25 | 1 | 365 | 4.8622 | 0.57554 | 5 | 0.43778
3431 | 3.685 | 1 | 365 | 4.2158 | 0.63785 | 4 | 0.8537
3133 | 12.24 | 1 | 365 | 14.0032 | 0.97757 | 14 | 0.98082
2376 | 3.75 | 1 | 365 | 4.2902 | 0.86077 | 5 | 0.15099
3905 | 6.325 | 1 | 365 | 7.2362 | 0.69184 | 7 | 0.92799
3202 | 8.64 | 1 | 365 | 9.8846 | 0.63123 | 10 | 0.51587
4773 | 2.5 | 1 | 365 | 2.8601 | 0.57385 | 3 | 0.43399
12144 | 5.94 | 1 | 365 | 6.7957 | 0.37147 | 7 | 0.16716
3272 | 4.32 | 1 | 365 | 4.9423 | 0.81561 | 5 | 0.75793
4137 | 9.156 | 1 | 365 | 10.475 | 0.40087 | 10 | 0.87584
3885 | 6.37 | 1 | 365 | 7.2876 | 0.84617 | 8 | 0.13381
3257 | 8 | 1 | 365 | 9.1524 | 0.43632 | 9 | 0.58877
2760 | 4.32 | 1 | 365 | 4.9423 | 0.81561 | 5 | 0.75793
4459 | 2.75 | 1 | 365 | 3.1462 | 0.43124 | 3 | 0.57739
4185 | 7.521 | 1 | 365 | 8.6044 | 0.79357 | 9 | 0.39802
4710 | 3.185 | 1 | 365 | 3.6438 | 0.92308 | 4 | 0.5669
5073 | 9.66 | 1 | 365 | 11.0516 | 0.12936 | 11 | 0.18094
8812 | 3 | 1 | 365 | 3.4322 | 0.28862 | 3 | 0.72079
5095 | 7.425 | 1 | 365 | 8.4946 | 0.46433 | 8 | 0.95895
4240 | 7.395 | 1 | 365 | 8.4603 | 0.36145 | 8 | 0.82174
10455 | 11.55 | 1 | 365 | 13.2138 | 0.61119 | 13 | 0.82503
5343 | 7.5 | 1 | 365 | 8.5804 | 0.72155 | 9 | 0.30197
10919 | 11.55 | 1 | 365 | 13.2138 | 0.61119 | 13 | 0.82503
18235 | 10.05 | 1 | 365 | 11.4978 | 0.46688 | 11 | 0.96464
4653 | 5.865 | 1 | 365 | 6.7099 | 0.11425 | 6 | 0.82414
4128 | 7.425 | 1 | 365 | 8.4946 | 0.46433 | 8 | 0.95895
3069 | 5.232 | 1 | 365 | 5.9857 | 0.94335 | 6 | 0.92905
52665 | 4.37 | 1 | 365 | 4.9995 | 0.98709 | 5 | 0.98661
3467 | 9.483 | 1 | 365 | 10.8491 | 0.52233 | 11 | 0.37141
3330 | 12.1 | 1 | 365 | 13.8431 | 0.49743 | 14 | 0.34051
4206 | 12.96 | 1 | 365 | 14.827 | 0.44684 | 15 | 0.2738
52663 | 7.26 | 1 | 365 | 8.3058 | 0.89846 | 9 | 0.20431
2173 | 8.502 | 1 | 365 | 9.7268 | 0.15795 | 9 | 0.88471
7240 | 2.55 | 1 | 365 | 2.9173 | 0.74533 | 3 | 0.66267
4850 | 8.04 | 1 | 365 | 9.1982 | 0.5735 | 9 | 0.77171
29200 | 5.06 | 1 | 365 | 5.7889 | 0.35347 | 6 | 0.1424
6484 | 9.99 | 1 | 365 | 11.4291 | 0.2611 | 11 | 0.69022
5117 | 4.655 | 1 | 365 | 5.3256 | 0.96451 | 6 | 0.29009
14254 | 5.94 | 1 | 365 | 6.7957 | 0.37147 | 7 | 0.16716
3071 | 5.5 | 1 | 365 | 6.2923 | 0.86247 | 7 | 0.15478
4380 | 5.865 | 1 | 365 | 6.7099 | 0.11425 | 6 | 0.82414
3647 | 9.81 | 1 | 365 | 11.2232 | 0.64379 | 11 | 0.86698
6444 | 8.25 | 1 | 365 | 9.4385 | 0.29371 | 9 | 0.73217
2274 | 4.75 | 1 | 365 | 5.4343 | 0.29031 | 5 | 0.72458
4050 | 5.25 | 1 | 365 | 6.0063 | 0.005085 | 6 | 0.011379
6423 | 10 | 1 | 365 | 11.4406 | 0.2954 | 11 | 0.73596
2343 | 8 | 1 | 365 | 9.1524 | 0.43632 | 9 | 0.58877
3701 | 5.25 | 1 | 365 | 6.0063 | 0.005085 | 6 | 0.011379
7258 | 6 | 1 | 365 | 6.8643 | 0.57724 | 7 | 0.44158
3658 | 4.845 | 1 | 365 | 5.543 | 0.61612 | 6 | 0.15907
2613 | 5.61 | 1 | 365 | 6.4182 | 0.23972 | 6 | 0.65787
7940 | 7.5 | 1 | 365 | 8.5804 | 0.72155 | 9 | 0.30197
5484 | 7.65 | 1 | 365 | 8.752 | 0.23598 | 8 | 0.98801
3574 | 4.25 | 1 | 365 | 4.8622 | 0.57554 | 5 | 0.43778
2296 | 3.06 | 1 | 365 | 3.5008 | 0.49439 | 3 | 0.9952
16238 | 8.91 | 1 | 365 | 10.1935 | 0.5572 | 10 | 0.75074
2406 | 4 | 1 | 365 | 4.5762 | 0.71816 | 5 | 0.29438
19469 | 5.775 | 1 | 365 | 6.6069 | 0.80559 | 7 | 0.41252
2461 | 2.295 | 1 | 365 | 2.6256 | 0.87079 | 3 | 0.4964
11131 | 6.25 | 1 | 365 | 7.1504 | 0.43462 | 7 | 0.58497
3228 | 10.25 | 1 | 365 | 11.7266 | 0.15278 | 11 | 0.87936
2328 | 7 | 1 | 365 | 8.0084 | 0.00678 | 8 | 0.015172
2799 | 5.5 | 1 | 365 | 6.2923 | 0.86247 | 7 | 0.15478
9298 | 7 | 1 | 365 | 8.0084 | 0.00678 | 8 | 0.015172
2390 | 10 | 1 | 365 | 11.4406 | 0.2954 | 11 | 0.73596
2463 | 7.5 | 1 | 365 | 8.5804 | 0.72155 | 9 | 0.30197
2226 | 4.75 | 1 | 365 | 5.4343 | 0.29031 | 5 | 0.72458
2283 | 3.75 | 1 | 365 | 4.2902 | 0.86077 | 5 | 0.15099
2408 | 2.5 | 1 | 365 | 2.8601 | 0.57385 | 3 | 0.43399
4196 | 4.59 | 1 | 365 | 5.2512 | 0.74159 | 5 | 0.99281
5005 | 5 | 1 | 365 | 5.7203 | 0.1477 | 5 | 0.86798
3712 | 3.75 | 1 | 365 | 4.2902 | 0.86077 | 5 | 0.15099
6162 | 5.67 | 1 | 365 | 6.4868 | 0.44549 | 6 | 0.93229
4053 | 3.315 | 1 | 365 | 3.7925 | 0.36893 | 4 | 0.16147
6290 | 9.45 | 1 | 365 | 10.8113 | 0.40915 | 11 | 0.22048
4698 | 4.08 | 1 | 365 | 4.6677 | 0.99252 | 5 | 0.66027
8654 | 2 | 1 | 365 | 2.2881 | 0.85908 | 3 | 0.14719
2249 | 9.99 | 1 | 365 | 11.4291 | 0.2611 | 11 | 0.69022
3238 | 8.37 | 1 | 365 | 9.5757 | 0.70525 | 10 | 0.281
4220 | 11.18 | 1 | 365 | 12.7905 | 0.34226 | 13 | 0.1328
15191 | 3.71 | 1 | 365 | 4.2444 | 0.72359 | 4 | 0.96804
5373 | 5.3 | 1 | 365 | 6.0635 | 0.17656 | 6 | 0.24006
6118 | 4.355 | 1 | 365 | 4.9824 | 0.93565 | 5 | 0.91801
8697 | 9.075 | 1 | 365 | 10.3823 | 0.12308 | 10 | 0.50538
3838 | 5.145 | 1 | 365 | 5.8862 | 0.64498 | 6 | 0.53115
3835 | 5.025 | 1 | 365 | 5.7489 | 0.23344 | 5 | 0.98232
6485 | 9.72 | 1 | 365 | 11.1202 | 0.33513 | 11 | 0.45535
3108 | 5.04 | 1 | 365 | 5.766 | 0.28488 | 6 | 0.050924
3493 | 4.48 | 1 | 365 | 5.1254 | 0.36434 | 5 | 0.48971
2677 | 5.1 | 1 | 365 | 5.8347 | 0.49065 | 6 | 0.32534
10761 | 4.41 | 1 | 365 | 5.0453 | 0.12427 | 5 | 0.16956
6787 | 8.28 | 1 | 365 | 9.4728 | 0.39659 | 9 | 0.86937
3856 | 7.15 | 1 | 365 | 8.18 | 0.52121 | 8 | 0.70121
19483 | 11.825 | 1 | 365 | 13.5285 | 0.55431 | 14 | 0.082773
5491 | 5.225 | 1 | 365 | 5.9777 | 0.91935 | 6 | 0.89704
10211 | 10.92 | 1 | 365 | 12.4931 | 0.45058 | 12 | 0.94367
4580 | 7.5 | 1 | 365 | 8.5804 | 0.72155 | 9 | 0.30197
3485 | 9.5 | 1 | 365 | 10.8685 | 0.58063 | 11 | 0.44916
52659 | 3.68 | 1 | 365 | 4.2101 | 0.62071 | 4 | 0.83083
29164 | 14.82 | 1 | 365 | 16.9549 | 0.82578 | 17 | 0.78069
3897 | 8.25 | 1 | 365 | 9.4385 | 0.29371 | 9 | 0.73217
10941 | 5.145 | 1 | 365 | 5.8862 | 0.64498 | 6 | 0.53115
16940 | 3.06 | 1 | 365 | 3.5008 | 0.49439 | 3 | 0.9952
4229 | 6.21 | 1 | 365 | 7.1046 | 0.29744 | 7 | 0.40203
3800 | 12.65 | 1 | 365 | 14.4723 | 0.38368 | 14 | 0.85599
5072 | 6.6 | 1 | 365 | 7.5508 | 0.63496 | 8 | 0.18573
4704 | 7 | 1 | 365 | 8.0084 | 0.00678 | 8 | 0.015172
22700 | 8.25 | 1 | 365 | 9.4385 | 0.29371 | 9 | 0.73217
4152 | 9.483 | 1 | 365 | 10.8491 | 0.52233 | 11 | 0.37141
5288 | 6.54 | 1 | 365 | 7.4821 | 0.42919 | 7 | 0.91132
5623 | 5.886 | 1 | 365 | 6.7339 | 0.18627 | 6 | 0.92019
6489 | 7.035 | 1 | 365 | 8.0484 | 0.12681 | 8 | 0.17525
3857 | 8.575 | 1 | 365 | 9.8103 | 0.40831 | 10 | 0.21859
3369 | 7.65 | 1 | 365 | 8.752 | 0.23598 | 8 | 0.98801
6581 | 6.16 | 1 | 365 | 7.0474 | 0.12597 | 7 | 0.17335
4209 | 4.5 | 1 | 365 | 5.1483 | 0.43293 | 5 | 0.58118
53966 | 9.9 | 1 | 365 | 11.3262 | 0.95245 | 12 | 0.2786
4087 | 8.25 | 1 | 365 | 9.4385 | 0.29371 | 9 | 0.73217
4591 | 8 | 1 | 365 | 9.1524 | 0.43632 | 9 | 0.58877
10363 | 6 | 1 | 365 | 6.8643 | 0.57724 | 7 | 0.44158
18527 | 7.8 | 1 | 365 | 8.9236 | 0.75041 | 9 | 0.67405
4183 | 5.232 | 1 | 365 | 5.9857 | 0.94335 | 6 | 0.92905
3418 | 8.82 | 1 | 365 | 10.0906 | 0.24854 | 10 | 0.33912
52038 | 4.335 | 1 | 365 | 4.9595 | 0.86706 | 5 | 0.82654
27034 | 6.84 | 1 | 365 | 7.8253 | 0.45805 | 8 | 0.2834
3339 | 6.7 | 1 | 365 | 7.6652 | 0.97792 | 8 | 0.64309
4100 | 8.28 | 1 | 365 | 9.4728 | 0.39659 | 9 | 0.86937
27225 | 6.213 | 1 | 365 | 7.108 | 0.30773 | 7 | 0.41575
14080 | 4.69 | 1 | 365 | 5.3656 | 0.084543 | 5 | 0.45017
2225 | 4.25 | 1 | 365 | 4.8622 | 0.57554 | 5 | 0.43778
14036 | 5 | 1 | 365 | 5.7203 | 0.1477 | 5 | 0.86798
3875 | 6 | 1 | 365 | 6.8643 | 0.57724 | 7 | 0.44158
5077 | 8.4 | 1 | 365 | 9.6101 | 0.80814 | 10 | 0.41821
3060 | 6.16 | 1 | 365 | 7.0474 | 0.12597 | 7 | 0.17335
48822 | 10.8 | 1 | 365 | 12.3558 | 0.039032 | 12 | 0.39484
5266 | 9.75 | 1 | 365 | 11.1545 | 0.43801 | 11 | 0.59256
3687 | 8.525 | 1 | 365 | 9.7531 | 0.23683 | 9 | 0.98991
3281 | 3.3 | 1 | 365 | 3.7754 | 0.31748 | 4 | 0.092867
4786 | 2.94 | 1 | 365 | 3.3635 | 0.082848 | 3 | 0.44637
11893 | 4.25 | 1 | 365 | 4.8622 | 0.57554 | 5 | 0.43778
4377 | 5.39 | 1 | 365 | 6.1665 | 0.48522 | 6 | 0.65168
5543 | 3 | 1 | 365 | 3.4322 | 0.28862 | 3 | 0.72079
5286 | 12.1 | 1 | 365 | 13.8431 | 0.49743 | 14 | 0.34051
4463 | 8.4 | 1 | 365 | 9.6101 | 0.80814 | 10 | 0.41821
3242 | 6.75 | 1 | 365 | 7.7224 | 0.1494 | 7 | 0.87177
24979 | 9.18 | 1 | 365 | 10.5024 | 0.48318 | 10 | 0.98561
22507 | 5.1 | 1 | 365 | 5.8347 | 0.49065 | 6 | 0.32534
6557 | 9.54 | 1 | 365 | 10.9143 | 0.71781 | 11 | 0.63211
11415 | 7.84 | 1 | 365 | 8.9694 | 0.88759 | 9 | 0.85699
53844 | 3.75 | 1 | 365 | 4.2902 | 0.86077 | 5 | 0.15099
3389 | 8.04 | 1 | 365 | 9.1982 | 0.5735 | 9 | 0.77171
2456 | 7.5 | 1 | 365 | 8.5804 | 0.72155 | 9 | 0.30197
14027 | 5.1 | 1 | 365 | 5.8347 | 0.49065 | 6 | 0.32534
8028 | 4.845 | 1 | 365 | 5.543 | 0.61612 | 6 | 0.15907
8701 | 5.61 | 1 | 365 | 6.4182 | 0.23972 | 6 | 0.65787
3510 | 5.5 | 1 | 365 | 6.2923 | 0.86247 | 7 | 0.15478
11201 | 14.4 | 1 | 365 | 16.4744 | 0.38538 | 16 | 0.85978
5419 | 7.14 | 1 | 365 | 8.1686 | 0.48692 | 8 | 0.65548
9294 | 7.905 | 1 | 365 | 9.0438 | 0.11051 | 9 | 0.15428
3070 | 7.95 | 1 | 365 | 9.0952 | 0.26484 | 9 | 0.36009
3483 | 7.5 | 1 | 365 | 8.5804 | 0.72155 | 9 | 0.30197
14108 | 5.1 | 1 | 365 | 5.8347 | 0.49065 | 6 | 0.32534
5493 | 6.867 | 1 | 365 | 7.8562 | 0.55065 | 8 | 0.40688
3487 | 7.14 | 1 | 365 | 8.1686 | 0.48692 | 8 | 0.65548
3473 | 7.848 | 1 | 365 | 8.9786 | 0.91503 | 9 | 0.89358
5490 | 9.52 | 1 | 365 | 10.8914 | 0.64922 | 11 | 0.54063
3803 | 6.36 | 1 | 365 | 7.2762 | 0.81187 | 8 | 0.088071
3916 | 6.37 | 1 | 365 | 7.2876 | 0.84617 | 8 | 0.13381
4301 | 5.88 | 1 | 365 | 6.727 | 0.1657 | 6 | 0.89274
4891 | 3.5 | 1 | 365 | 4.0042 | 0.00339 | 4 | 0.007586
3278 | 9.18 | 1 | 365 | 10.5024 | 0.48318 | 10 | 0.98561
3603 | 4.68 | 1 | 365 | 5.3542 | 0.050247 | 5 | 0.40443
2509 | 8.82 | 1 | 365 | 10.0906 | 0.24854 | 10 | 0.33912
4831 | 7.595 | 1 | 365 | 8.6891 | 0.047356 | 8 | 0.73646
4075 | 8.085 | 1 | 365 | 9.2497 | 0.72783 | 9 | 0.97752
4078 | 5.88 | 1 | 365 | 6.727 | 0.1657 | 6 | 0.89274
6424 | 4.5 | 1 | 365 | 5.1483 | 0.43293 | 5 | 0.58118
6267 | 8.25 | 1 | 365 | 9.4385 | 0.29371 | 9 | 0.73217
6327 | 6.25 | 1 | 365 | 7.1504 | 0.43462 | 7 | 0.58497
2227 | 4 | 1 | 365 | 4.5762 | 0.71816 | 5 | 0.29438
43397 | 9 | 1 | 365 | 10.2965 | 0.86586 | 11 | 0.16236
12468 | 7.02 | 1 | 365 | 8.0313 | 0.075371 | 8 | 0.10664
5707 | 8.48 | 1 | 365 | 9.7016 | 0.082499 | 9 | 0.78409
6052 | 5.1 | 1 | 365 | 5.8347 | 0.49065 | 6 | 0.32534
2742 | 6.21 | 1 | 365 | 7.1046 | 0.29744 | 7 | 0.40203
6321 | 4.125 | 1 | 365 | 4.7192 | 0.14685 | 4 | 0.86608
4564 | 5.2 | 1 | 365 | 5.9491 | 0.83361 | 6 | 0.7827
3759 | 5.94 | 1 | 365 | 6.7957 | 0.37147 | 7 | 0.16716
7166 | 4.59 | 1 | 365 | 5.2512 | 0.74159 | 5 | 0.99281
5087 | 4.5 | 1 | 365 | 5.1483 | 0.43293 | 5 | 0.58118
3969 | 5.25 | 1 | 365 | 6.0063 | 0.005085 | 6 | 0.011379
9463 | 7.5 | 1 | 365 | 8.5804 | 0.72155 | 9 | 0.30197
3515 | 3.5 | 1 | 365 | 4.0042 | 0.00339 | 4 | 0.007586
2857 | 5.5 | 1 | 365 | 6.2923 | 0.86247 | 7 | 0.15478
4469 | 3.675 | 1 | 365 | 4.2044 | 0.60356 | 4 | 0.80797
3796 | 6.82 | 1 | 365 | 7.8025 | 0.38946 | 8 | 0.19192
14411 | 6.48 | 1 | 365 | 7.4135 | 0.22342 | 7 | 0.6369
3502 | 4.59 | 1 | 365 | 5.2512 | 0.74159 | 5 | 0.99281
14994 | 4.5 | 1 | 365 | 5.1483 | 0.43293 | 5 | 0.58118
2711 | 3.825 | 1 | 365 | 4.376 | 0.11799 | 4 | 0.494
3567 | 4.75 | 1 | 365 | 5.4343 | 0.29031 | 5 | 0.72458
3967 | 5.5 | 1 | 365 | 6.2923 | 0.86247 | 7 | 0.15478
10956 | 9.9 | 1 | 365 | 11.3262 | 0.95245 | 12 | 0.2786
4897 | 7.5 | 1 | 365 | 8.5804 | 0.72155 | 9 | 0.30197
2729 | 12.1 | 1 | 365 | 13.8431 | 0.49743 | 14 | 0.34051
3385 | 6.095 | 1 | 365 | 6.973 | 0.90305 | 7 | 0.87607
6690 | 12.72 | 1 | 365 | 14.5524 | 0.62375 | 15 | 0.17614
6416 | 8.415 | 1 | 365 | 9.6272 | 0.85958 | 10 | 0.48681
4529 | 9.045 | 1 | 365 | 10.348 | 0.020189 | 10 | 0.36818
4534 | 8.25 | 1 | 365 | 9.4385 | 0.29371 | 9 | 0.73217
6744 | 4.75 | 1 | 365 | 5.4343 | 0.29031 | 5 | 0.72458
3767 | 8 | 1 | 365 | 9.1524 | 0.43632 | 9 | 0.58877
2748 | 7.395 | 1 | 365 | 8.4603 | 0.36145 | 8 | 0.82174
2720 | 5.1 | 1 | 365 | 5.8347 | 0.49065 | 6 | 0.32534
20975 | 5.865 | 1 | 365 | 6.7099 | 0.11425 | 6 | 0.82414
4395 | 7.56 | 1 | 365 | 8.6491 | 0.92732 | 9 | 0.57639
3848 | 5.6 | 1 | 365 | 6.4067 | 0.20542 | 6 | 0.61214
6300 | 5.25 | 1 | 365 | 6.0063 | 0.005085 | 6 | 0.011379
6812 | 6.7 | 1 | 365 | 7.6652 | 0.97792 | 8 | 0.64309
2712 | 5.5 | 1 | 365 | 6.2923 | 0.86247 | 7 | 0.15478
6330 | 5.4 | 1 | 365 | 6.1779 | 0.51952 | 6 | 0.69742
5535 | 7.8 | 1 | 365 | 8.9236 | 0.75041 | 9 | 0.67405
5850 | 8 | 1 | 365 | 9.1524 | 0.43632 | 9 | 0.58877
4407 | 10.14 | 1 | 365 | 11.6007 | 0.77554 | 12 | 0.37626
3727 | 4.08 | 1 | 365 | 4.6677 | 0.99252 | 5 | 0.66027
4165 | 3.675 | 1 | 365 | 4.2044 | 0.60356 | 4 | 0.80797
3049 | 8.67 | 1 | 365 | 9.919 | 0.73411 | 10 | 0.65308
8040 | 5.75 | 1 | 365 | 6.5783 | 0.71986 | 7 | 0.29818
6003 | 8 | 1 | 365 | 9.1524 | 0.43632 | 9 | 0.58877
5726 | 6.44 | 1 | 365 | 7.3677 | 0.086238 | 7 | 0.45396
6059 | 8.75 | 1 | 365 | 10.0105 | 0.008475 | 10 | 0.018965
4471 | 6.125 | 1 | 365 | 7.0073 | 0.0059325 | 7 | 0.013275
10546 | 5.565 | 1 | 365 | 6.3667 | 0.08539 | 6 | 0.45206
4810 | 5.886 | 1 | 365 | 6.7339 | 0.18627 | 6 | 0.92019
2762 | 2.295 | 1 | 365 | 2.6256 | 0.87079 | 3 | 0.4964
3955 | 5.75 | 1 | 365 | 6.5783 | 0.71986 | 7 | 0.29818
3667 | 6.25 | 1 | 365 | 7.1504 | 0.43462 | 7 | 0.58497
14205 | 4.655 | 1 | 365 | 5.3256 | 0.96451 | 6 | 0.29009
4719 | 8.91 | 1 | 365 | 10.1935 | 0.5572 | 10 | 0.75074
4689 | 4.41 | 1 | 365 | 5.0453 | 0.12427 | 5 | 0.16956
4527 | 9.065 | 1 | 365 | 10.3709 | 0.08878 | 10 | 0.45965
4135 | 7.02 | 1 | 365 | 8.0313 | 0.075371 | 8 | 0.10664
7653 | 9.01 | 1 | 365 | 10.3079 | 0.90016 | 11 | 0.2081
4288 | 6.6 | 1 | 365 | 7.5508 | 0.63496 | 8 | 0.18573
13522 | 4.08 | 1 | 365 | 4.6677 | 0.99252 | 5 | 0.66027
11332 | 12.32 | 1 | 365 | 14.0948 | 0.25193 | 14 | 0.3467
2935 | 4.335 | 1 | 365 | 4.9595 | 0.86706 | 5 | 0.82654
4148 | 4 | 1 | 365 | 4.5762 | 0.71816 | 5 | 0.29438
3486 | 9.18 | 1 | 365 | 10.5024 | 0.48318 | 10 | 0.98561
6303 | 11 | 1 | 365 | 12.5846 | 0.72494 | 13 | 0.30956
6487 | 8.1 | 1 | 365 | 9.2669 | 0.77927 | 10 | 0.046128
14705 | 8.1 | 1 | 365 | 9.2669 | 0.77927 | 10 | 0.046128
14315 | 7.5 | 1 | 365 | 8.5804 | 0.72155 | 9 | 0.30197
6430 | 10 | 1 | 365 | 11.4406 | 0.2954 | 11 | 0.73596
6415 | 5.355 | 1 | 365 | 6.1264 | 0.36519 | 6 | 0.49161
15038 | 8.96 | 1 | 365 | 10.2507 | 0.72868 | 10 | 0.97942
33499 | 10.8 | 1 | 365 | 12.3558 | 0.039032 | 12 | 0.39484
6305 | 5.61 | 1 | 365 | 6.4182 | 0.23972 | 6 | 0.65787
4059 | 3.825 | 1 | 365 | 4.376 | 0.11799 | 4 | 0.494
3086 | 4.08 | 1 | 365 | 4.6677 | 0.99252 | 5 | 0.66027
4535 | 5.865 | 1 | 365 | 6.7099 | 0.11425 | 6 | 0.82414
14611 | 5.145 | 1 | 365 | 5.8862 | 0.64498 | 6 | 0.53115
22106 | 4.5 | 1 | 365 | 5.1483 | 0.43293 | 5 | 0.58118
5975 | 5.61 | 1 | 365 | 6.4182 | 0.23972 | 6 | 0.65787
2746 | 2.25 | 1 | 365 | 2.5741 | 0.71647 | 3 | 0.29059
5978 | 5.5 | 1 | 365 | 6.2923 | 0.86247 | 7 | 0.15478
5478 | 8.5 | 1 | 365 | 9.7245 | 0.15109 | 9 | 0.87557
5495 | 7 | 1 | 365 | 8.0084 | 0.00678 | 8 | 0.015172
6450 | 5.4 | 1 | 365 | 6.1779 | 0.51952 | 6 | 0.69742
6055 | 6.5 | 1 | 365 | 7.4364 | 0.29201 | 7 | 0.72837
6466 | 7.25 | 1 | 365 | 8.2944 | 0.86416 | 9 | 0.15857
2745 | 8 | 1 | 365 | 9.1524 | 0.43632 | 9 | 0.58877
5476 | 3.75 | 1 | 365 | 4.2902 | 0.86077 | 5 | 0.15099
2714 | 2.5 | 1 | 365 | 2.8601 | 0.57385 | 3 | 0.43399
3236 | 9.99 | 1 | 365 | 11.4291 | 0.2611 | 11 | 0.69022
6326 | 5.61 | 1 | 365 | 6.4182 | 0.23972 | 6 | 0.65787
14436 | 4.59 | 1 | 365 | 5.2512 | 0.74159 | 5 | 0.99281
6491 | 5.61 | 1 | 365 | 6.4182 | 0.23972 | 6 | 0.65787
7081 | 11.7 | 1 | 365 | 13.3855 | 0.12562 | 13 | 0.51107
6238 | 3.825 | 1 | 365 | 4.376 | 0.11799 | 4 | 0.494
14682 | 4.5 | 1 | 365 | 5.1483 | 0.43293 | 5 | 0.58118
16523 | 6.96 | 1 | 365 | 7.9626 | 0.8696 | 8 | 0.83223
6200 | 9.25 | 1 | 365 | 10.5825 | 0.72325 | 11 | 0.30576
14622 | 8.1 | 1 | 365 | 9.2669 | 0.77927 | 10 | 0.046128
6259 | 6.5 | 1 | 365 | 7.4364 | 0.29201 | 7 | 0.72837
4466 | 8.4 | 1 | 365 | 9.6101 | 0.80814 | 10 | 0.41821
4883 | 3 | 1 | 365 | 3.4322 | 0.28862 | 3 | 0.72079
3541 | 7.15 | 1 | 365 | 8.18 | 0.52121 | 8 | 0.70121
3324 | 6.7 | 1 | 365 | 7.6652 | 0.97792 | 8 | 0.64309
3076 | 7 | 1 | 365 | 8.0084 | 0.00678 | 8 | 0.015172
6214 | 7.02 | 1 | 365 | 8.0313 | 0.075371 | 8 | 0.10664
3836 | 8.97 | 1 | 365 | 10.2622 | 0.76297 | 11 | 0.025156
2763 | 2.55 | 1 | 365 | 2.9173 | 0.74533 | 3 | 0.66267
4799 | 4.08 | 1 | 365 | 4.6677 | 0.99252 | 5 | 0.66027
4160 | 9.81 | 1 | 365 | 11.2232 | 0.64379 | 11 | 0.86698
3961 | 3.825 | 1 | 365 | 4.376 | 0.11799 | 4 | 0.494
10879 | 9.45 | 1 | 365 | 10.8113 | 0.40915 | 11 | 0.22048
2743 | 10.25 | 1 | 365 | 11.7266 | 0.15278 | 11 | 0.87936
3651 | 8.16 | 1 | 365 | 9.3355 | 0.98505 | 10 | 0.32054
3777 | 4.59 | 1 | 365 | 5.2512 | 0.74159 | 5 | 0.99281
15374 | 4.59 | 1 | 365 | 5.2512 | 0.74159 | 5 | 0.99281
21643 | 8.25 | 1 | 365 | 9.4385 | 0.29371 | 9 | 0.73217
3083 | 3.315 | 1 | 365 | 3.7925 | 0.36893 | 4 | 0.16147
3484 | 8.415 | 1 | 365 | 9.6272 | 0.85958 | 10 | 0.48681
2780 | 7.65 | 1 | 365 | 8.752 | 0.23598 | 8 | 0.98801
3085 | 3.825 | 1 | 365 | 4.376 | 0.11799 | 4 | 0.494
6357 | 8.16 | 1 | 365 | 9.3355 | 0.98505 | 10 | 0.32054
2753 | 4.845 | 1 | 365 | 5.543 | 0.61612 | 6 | 0.15907
14364 | 7.96 | 1 | 365 | 9.1067 | 0.29914 | 9 | 0.40582
2747 | 5.355 | 1 | 365 | 6.1264 | 0.36519 | 6 | 0.49161
3607 | 3.75 | 1 | 365 | 4.2902 | 0.86077 | 5 | 0.15099
5483 | 5.39 | 1 | 365 | 6.1665 | 0.48522 | 6 | 0.65168
4186 | 8.175 | 1 | 365 | 9.3527 | 0.03649 | 9 | 0.38915
3735 | 4.59 | 1 | 365 | 5.2512 | 0.74159 | 5 | 0.99281
6579 | 13.065 | 1 | 365 | 14.9471 | 0.80694 | 15 | 0.75403
3264 | 10.965 | 1 | 365 | 12.5446 | 0.60491 | 13 | 0.14948
4494 | 7.02 | 1 | 365 | 8.0313 | 0.075371 | 8 | 0.10664
12640 | 9.81 | 1 | 365 | 11.2232 | 0.64379 | 11 | 0.86698
14689 | 5.5 | 1 | 365 | 6.2923 | 0.86247 | 7 | 0.15478
6474 | 5.4 | 1 | 365 | 6.1779 | 0.51952 | 6 | 0.69742
6312 | 9.72 | 1 | 365 | 11.1202 | 0.33513 | 11 | 0.45535
3235 | 6.12 | 1 | 365 | 7.0016 | 0.98878 | 7 | 0.99041
12456 | 13.4 | 1 | 365 | 15.3304 | 0.95584 | 16 | 0.28619
3476 | 5.639 | 1 | 365 | 6.4513 | 0.33918 | 6 | 0.79051
10961 | 4.59 | 1 | 365 | 5.2512 | 0.74159 | 5 | 0.99281
5225 | 9.5 | 1 | 365 | 10.8685 | 0.58063 | 11 | 0.44916
9312 | 5 | 1 | 365 | 5.7203 | 0.1477 | 5 | 0.86798
6257 | 9.75 | 1 | 365 | 11.1545 | 0.43801 | 11 | 0.59256
4551 | 4.08 | 1 | 365 | 4.6677 | 0.99252 | 5 | 0.66027
4490 | 3.06 | 1 | 365 | 3.5008 | 0.49439 | 3 | 0.9952
3374 | 6.12 | 1 | 365 | 7.0016 | 0.98878 | 7 | 0.99041
6092 | 6.12 | 1 | 365 | 7.0016 | 0.98878 | 7 | 0.99041
7583 | 3.06 | 1 | 365 | 3.5008 | 0.49439 | 3 | 0.9952
9787 | 4.5 | 1 | 365 | 5.1483 | 0.43293 | 5 | 0.58118
10701 | 4.59 | 1 | 365 | 5.2512 | 0.74159 | 5 | 0.99281
6007 | 3.75 | 1 | 365 | 4.2902 | 0.86077 | 5 | 0.15099
6054 | 7.25 | 1 | 365 | 8.2944 | 0.86416 | 9 | 0.15857
9691 | 10.5 | 1 | 365 | 12.0126 | 0.01017 | 12 | 0.022758
3557 | 8.4 | 1 | 365 | 9.6101 | 0.80814 | 10 | 0.41821
3286 | 5.1 | 1 | 365 | 5.8347 | 0.49065 | 6 | 0.32534
2750 | 5.25 | 1 | 365 | 6.0063 | 0.005085 | 6 | 0.011379
3529 | 8.5 | 1 | 365 | 9.7245 | 0.15109 | 9 | 0.87557
3568 | 5 | 1 | 365 | 5.7203 | 0.1477 | 5 | 0.86798
2749 | 3.25 | 1 | 365 | 3.7182 | 0.146 | 3 | 0.86419
3703 | 5.5 | 1 | 365 | 6.2923 | 0.86247 | 7 | 0.15478
6116 | 6.12 | 1 | 365 | 7.0016 | 0.98878 | 7 | 0.99041
9250 | 9.35 | 1 | 365 | 10.6969 | 0.066199 | 10 | 0.76312
6684 | 7.56 | 1 | 365 | 8.6491 | 0.92732 | 9 | 0.57639
6562 | 6.36 | 1 | 365 | 7.2762 | 0.81187 | 8 | 0.088071
4169 | 6.25 | 1 | 365 | 7.1504 | 0.43462 | 7 | 0.58497
4387 | 6 | 1 | 365 | 6.8643 | 0.57724 | 7 | 0.44158
5378 | 3 | 1 | 365 | 3.4322 | 0.28862 | 3 | 0.72079
6602 | 5.98 | 1 | 365 | 6.8415 | 0.50865 | 7 | 0.3501
6660 | 8.25 | 1 | 365 | 9.4385 | 0.29371 | 9 | 0.73217
3314 | 6.6 | 1 | 365 | 7.5508 | 0.63496 | 8 | 0.18573
3880 | 8.25 | 1 | 365 | 9.4385 | 0.29371 | 9 | 0.73217
4443 | 6.37 | 1 | 365 | 7.2876 | 0.84617 | 8 | 0.13381
3475 | 6.54 | 1 | 365 | 7.4821 | 0.42919 | 7 | 0.91132
4171 | 8.25 | 1 | 365 | 9.4385 | 0.29371 | 9 | 0.73217
3063 | 9.945 | 1 | 365 | 11.3776 | 0.10678 | 11 | 0.48441
5702 | 3.18 | 1 | 365 | 3.6381 | 0.90594 | 4 | 0.54404
3237 | 5.39 | 1 | 365 | 6.1665 | 0.48522 | 6 | 0.65168
3573 | 7.7 | 1 | 365 | 8.8092 | 0.40746 | 9 | 0.21669
6607 | 2.45 | 1 | 365 | 2.8029 | 0.40237 | 3 | 0.20531
4813 | 4.32 | 1 | 365 | 4.9423 | 0.81561 | 5 | 0.75793
5818 | 7.905 | 1 | 365 | 9.0438 | 0.11051 | 9 | 0.15428
2877 | 10.25 | 1 | 365 | 11.7266 | 0.15278 | 11 | 0.87936
3540 | 2.915 | 1 | 365 | 3.3349 | 0.99711 | 4 | 0.33203
5487 | 3.315 | 1 | 365 | 3.7925 | 0.36893 | 4 | 0.16147
2970 | 7.25 | 1 | 365 | 8.2944 | 0.86416 | 9 | 0.15857
5222 | 8.16 | 1 | 365 | 9.3355 | 0.98505 | 10 | 0.32054
22426 | 3.36 | 1 | 365 | 3.844 | 0.52325 | 4 | 0.36728
4138 | 3.75 | 1 | 365 | 4.2902 | 0.86077 | 5 | 0.15099
2631 | 7 | 1 | 365 | 8.0084 | 0.00678 | 8 | 0.015172
7942 | 12.5 | 1 | 365 | 14.3007 | 0.86925 | 15 | 0.16995
3119 | 4.845 | 1 | 365 | 5.543 | 0.61612 | 6 | 0.15907
4111 | 5.4 | 1 | 365 | 6.1779 | 0.51952 | 6 | 0.69742
2829 | 11.25 | 1 | 365 | 12.8706 | 0.58232 | 13 | 0.45295
6198 | 6.375 | 1 | 365 | 7.2934 | 0.86332 | 8 | 0.15667
7223 | 4.335 | 1 | 365 | 4.9595 | 0.86706 | 5 | 0.82654
4661 | 3.06 | 1 | 365 | 3.5008 | 0.49439 | 3 | 0.9952
14068 | 3 | 1 | 365 | 3.4322 | 0.28862 | 3 | 0.72079
6947 | 6.24 | 1 | 365 | 7.1389 | 0.40033 | 7 | 0.53924
24322 | 3.925 | 1 | 365 | 4.4904 | 0.46094 | 4 | 0.95136
6249 | 3.5 | 1 | 365 | 4.0042 | 0.00339 | 4 | 0.007586
20973 | 4.25 | 1 | 365 | 4.8622 | 0.57554 | 5 | 0.43778
6216 | 4.335 | 1 | 365 | 4.9595 | 0.86706 | 5 | 0.82654
14625 | 6.96 | 1 | 365 | 7.9626 | 0.8696 | 8 | 0.83223
14707 | 5.395 | 1 | 365 | 6.1722 | 0.50237 | 6 | 0.67455
4300 | 5.5 | 1 | 365 | 6.2923 | 0.86247 | 7 | 0.15478
2937 | 7.25 | 1 | 365 | 8.2944 | 0.86416 | 9 | 0.15857
7229 | 3.6 | 1 | 365 | 4.1186 | 0.34634 | 4 | 0.46495
5548 | 9.3 | 1 | 365 | 10.6397 | 0.89472 | 11 | 0.53444
5369 | 5.4 | 1 | 365 | 6.1779 | 0.51952 | 6 | 0.69742
4874 | 7.705 | 1 | 365 | 8.815 | 0.42461 | 9 | 0.23956
20428 | 9.45 | 1 | 365 | 10.8113 | 0.40915 | 11 | 0.22048
3037 | 8.25 | 1 | 365 | 9.4385 | 0.29371 | 9 | 0.73217
2828 | 5.25 | 1 | 365 | 6.0063 | 0.005085 | 6 | 0.011379
5314 | 4.335 | 1 | 365 | 4.9595 | 0.86706 | 5 | 0.82654
3660 | 7.25 | 1 | 365 | 8.2944 | 0.86416 | 9 | 0.15857
6251 | 5.61 | 1 | 365 | 6.4182 | 0.23972 | 6 | 0.65787
16143 | 8.8 | 1 | 365 | 10.0677 | 0.17995 | 10 | 0.24764
2900 | 12.42 | 1 | 365 | 14.2092 | 0.59489 | 14 | 0.80406
4091 | 7.035 | 1 | 365 | 8.0484 | 0.12681 | 8 | 0.17525
4386 | 7.2 | 1 | 365 | 8.2372 | 0.69269 | 8 | 0.92989
3526 | 6.9 | 1 | 365 | 7.894 | 0.66383 | 8 | 0.55781
3303 | 7.14 | 1 | 365 | 8.1686 | 0.48692 | 8 | 0.65548
5014 | 5.88 | 1 | 365 | 6.727 | 0.1657 | 6 | 0.89274
10960 | 8.67 | 1 | 365 | 9.919 | 0.73411 | 10 | 0.65308
3438 | 12.24 | 1 | 365 | 14.0032 | 0.97757 | 14 | 0.98082
3465 | 4.02 | 1 | 365 | 4.5991 | 0.78675 | 5 | 0.38586
4993 | 6.75 | 1 | 365 | 7.7224 | 0.1494 | 7 | 0.87177
3064 | 8.28 | 1 | 365 | 9.4728 | 0.39659 | 9 | 0.86937
4022 | 5.1 | 1 | 365 | 5.8347 | 0.49065 | 6 | 0.32534
3542 | 9.9 | 1 | 365 | 11.3262 | 0.95245 | 12 | 0.2786
6662 | 10 | 1 | 365 | 11.4406 | 0.2954 | 11 | 0.73596
4990 | 7.395 | 1 | 365 | 8.4603 | 0.36145 | 8 | 0.82174
4841 | 4.9 | 1 | 365 | 5.6059 | 0.80475 | 6 | 0.41062
4449 | 4.9 | 1 | 365 | 5.6059 | 0.80475 | 6 | 0.41062
4458 | 6.86 | 1 | 365 | 7.8482 | 0.52664 | 8 | 0.37487
12431 | 7.65 | 1 | 365 | 8.752 | 0.23598 | 8 | 0.98801
6965 | 7.2 | 1 | 365 | 8.2372 | 0.69269 | 8 | 0.92989
4297 | 3 | 1 | 365 | 3.4322 | 0.28862 | 3 | 0.72079
5547 | 12.395 | 1 | 365 | 14.1806 | 0.50915 | 14 | 0.68972
3924 | 4.41 | 1 | 365 | 5.0453 | 0.12427 | 5 | 0.16956
4794 | 4.8 | 1 | 365 | 5.4915 | 0.46179 | 5 | 0.95326
3285 | 15 | 1 | 365 | 17.1608 | 0.4431 | 17 | 0.60394
3020 | 7.395 | 1 | 365 | 8.4603 | 0.36145 | 8 | 0.82174
3621 | 6.63 | 1 | 365 | 7.5851 | 0.73785 | 8 | 0.32294
4382 | 4.02 | 1 | 365 | 4.5991 | 0.78675 | 5 | 0.38586
5006 | 7.65 | 1 | 365 | 8.752 | 0.23598 | 8 | 0.98801
4863 | 4.02 | 1 | 365 | 4.5991 | 0.78675 | 5 | 0.38586
3704 | 5.4 | 1 | 365 | 6.1779 | 0.51952 | 6 | 0.69742
3882 | 4.9 | 1 | 365 | 5.6059 | 0.80475 | 6 | 0.41062
4039 | 4.655 | 1 | 365 | 5.3256 | 0.96451 | 6 | 0.29009
5662 | 3.3 | 1 | 365 | 3.7754 | 0.31748 | 4 | 0.092867
5193 | 9.945 | 1 | 365 | 11.3776 | 0.10678 | 11 | 0.48441
6247 | 7.14 | 1 | 365 | 8.1686 | 0.48692 | 8 | 0.65548
7228 | 4.69 | 1 | 365 | 5.3656 | 0.084543 | 5 | 0.45017
3772 | 6.5 | 1 | 365 | 7.4364 | 0.29201 | 7 | 0.72837
3032 | 3 | 1 | 365 | 3.4322 | 0.28862 | 3 | 0.72079
12657 | 5.25 | 1 | 365 | 6.0063 | 0.005085 | 6 | 0.011379
18010 | 6.867 | 1 | 365 | 7.8562 | 0.55065 | 8 | 0.40688
6793 | 2 | 1 | 365 | 2.2881 | 0.85908 | 3 | 0.14719
3117 | 5.1 | 1 | 365 | 5.8347 | 0.49065 | 6 | 0.32534
6701 | 10.385 | 1 | 365 | 11.881 | 0.61577 | 12 | 0.49679
8939 | 12.32 | 1 | 365 | 14.0948 | 0.25193 | 14 | 0.3467
6989 | 3.08 | 1 | 365 | 3.5237 | 0.56298 | 4 | 0.086676
5408 | 5.775 | 1 | 365 | 6.6069 | 0.80559 | 7 | 0.41252
11186 | 4.75 | 1 | 365 | 5.4343 | 0.29031 | 5 | 0.72458
10328 | 10.791 | 1 | 365 | 12.3455 | 0.0081661 | 12 | 0.35367
6388 | 11.772 | 1 | 365 | 13.4678 | 0.37254 | 13 | 0.84037
3570 | 4 | 1 | 365 | 4.5762 | 0.71816 | 5 | 0.29438
24117 | 4.8 | 1 | 365 | 5.4915 | 0.46179 | 5 | 0.95326
10232 | 2 | 1 | 365 | 2.2881 | 0.85908 | 3 | 0.14719
826 | 9 | 1 | 365 | 10.2965 | 0.86586 | 11 | 0.16236
3887 | 7.95 | 1 | 365 | 9.0952 | 0.26484 | 9 | 0.36009
7334 | 8.085 | 1 | 365 | 9.2497 | 0.72783 | 9 | 0.97752
7443 | 11.76 | 1 | 365 | 13.4541 | 0.33139 | 13 | 0.78549
26012 | 15 | 1 | 365 | 17.1608 | 0.4431 | 17 | 0.60394
26075 | 9 | 1 | 365 | 10.2965 | 0.86586 | 11 | 0.16236
14094 | 9.6 | 1 | 365 | 10.9829 | 0.92358 | 11 | 0.90652
5527 | 4.8 | 1 | 365 | 5.4915 | 0.46179 | 5 | 0.95326
22258 | 6.72 | 1 | 365 | 7.6881 | 0.046509 | 7 | 0.73457
6183 | 7.56 | 1 | 365 | 8.6491 | 0.92732 | 9 | 0.57639
4690 | 3.06 | 1 | 365 | 3.5008 | 0.49439 | 3 | 0.9952
4648 | 9.075 | 1 | 365 | 10.3823 | 0.12308 | 10 | 0.50538
11616 | 6.12 | 1 | 365 | 7.0016 | 0.98878 | 7 | 0.99041
10939 | 7.8 | 1 | 365 | 8.9236 | 0.75041 | 9 | 0.67405
5990 | 5.635 | 1 | 365 | 6.4468 | 0.32546 | 6 | 0.77221
5294 | 6.9 | 1 | 365 | 7.894 | 0.66383 | 8 | 0.55781
4578 | 6.5 | 1 | 365 | 7.4364 | 0.29201 | 7 | 0.72837
4129 | 7 | 1 | 365 | 8.0084 | 0.00678 | 8 | 0.015172
7927 | 6.5 | 1 | 365 | 7.4364 | 0.29201 | 7 | 0.72837
4173 | 5.5 | 1 | 365 | 6.2923 | 0.86247 | 7 | 0.15478
3944 | 4.86 | 1 | 365 | 5.5601 | 0.66756 | 6 | 0.22768
5379 | 6.05 | 1 | 365 | 6.9215 | 0.74872 | 7 | 0.67026
16597 | 6.72 | 1 | 365 | 7.6881 | 0.046509 | 7 | 0.73457
3920 | 3.92 | 1 | 365 | 4.4847 | 0.4438 | 4 | 0.9285
31038 | 6.72 | 1 | 365 | 7.6881 | 0.046509 | 7 | 0.73457
5965 | 9.36 | 1 | 365 | 10.7084 | 0.10049 | 10 | 0.80886
11209 | 5.025 | 1 | 365 | 5.7489 | 0.23344 | 5 | 0.98232
17343 | 3.57 | 1 | 365 | 4.0843 | 0.24346 | 4 | 0.32774
4433 | 5.2 | 1 | 365 | 5.9491 | 0.83361 | 6 | 0.7827
52658 | 8.97 | 1 | 365 | 10.2622 | 0.76297 | 11 | 0.025156
3595 | 5.1 | 1 | 365 | 5.8347 | 0.49065 | 6 | 0.32534
6155 | 4.335 | 1 | 365 | 4.9595 | 0.86706 | 5 | 0.82654
12838 | 10.05 | 1 | 365 | 11.4978 | 0.46688 | 11 | 0.96464
5129 | 6.3 | 1 | 365 | 7.2076 | 0.6061 | 7 | 0.81365
7620 | 10.005 | 1 | 365 | 11.4463 | 0.31255 | 11 | 0.75883
8692 | 6.5 | 1 | 365 | 7.4364 | 0.29201 | 7 | 0.72837
10593 | 5.61 | 1 | 365 | 6.4182 | 0.23972 | 6 | 0.65787
7871 | 5.5 | 1 | 365 | 6.2923 | 0.86247 | 7 | 0.15478
5243 | 11 | 1 | 365 | 12.5846 | 0.72494 | 13 | 0.30956
3711 | 8.75 | 1 | 365 | 10.0105 | 0.008475 | 10 | 0.018965
3597 | 2.55 | 1 | 365 | 2.9173 | 0.74533 | 3 | 0.66267
3620 | 3.6 | 1 | 365 | 4.1186 | 0.34634 | 4 | 0.46495
7878 | 13.44 | 1 | 365 | 15.3761 | 0.093018 | 15 | 0.46913
3854 | 4.845 | 1 | 365 | 5.543 | 0.61612 | 6 | 0.15907
4796 | 4.02 | 1 | 365 | 4.5991 | 0.78675 | 5 | 0.38586
16728 | 3.9 | 1 | 365 | 4.4618 | 0.37521 | 4 | 0.83702
6432 | 3.57 | 1 | 365 | 4.0843 | 0.24346 | 4 | 0.32774
4587 | 3.57 | 1 | 365 | 4.0843 | 0.24346 | 4 | 0.32774
3625 | 4.5 | 1 | 365 | 5.1483 | 0.43293 | 5 | 0.58118
5409 | 4.8 | 1 | 365 | 5.4915 | 0.46179 | 5 | 0.95326
4735 | 10.2 | 1 | 365 | 11.6694 | 0.98131 | 12 | 0.65068
6345 | 4.845 | 1 | 365 | 5.543 | 0.61612 | 6 | 0.15907
4715 | 5.36 | 1 | 365 | 6.1321 | 0.38233 | 6 | 0.51447
3878 | 5.355 | 1 | 365 | 6.1264 | 0.36519 | 6 | 0.49161
12416 | 6.885 | 1 | 365 | 7.8768 | 0.61238 | 8 | 0.48921
3731 | 4.59 | 1 | 365 | 5.2512 | 0.74159 | 5 | 0.99281
4901 | 6.63 | 1 | 365 | 7.5851 | 0.73785 | 8 | 0.32294
6477 | 9.99 | 1 | 365 | 11.4291 | 0.2611 | 11 | 0.69022
8899 | 14.85 | 1 | 365 | 16.9892 | 0.92867 | 17 | 0.9179
73951 | 3.315 | 1 | 365 | 3.7925 | 0.54444 | 4 | 0.33698
5068 | 3.315 | 1 | 365 | 3.7925 | 0.36893 | 4 | 0.16147
3580 | 9.6 | 1 | 365 | 10.9829 | 0.92358 | 11 | 0.90652
18639 | 10.175 | 1 | 365 | 11.6408 | 0.89557 | 12 | 0.53634
4397 | 5.1 | 1 | 365 | 5.8347 | 0.49065 | 6 | 0.32534
73311 | 3.9 | 1 | 365 | 4.4618 | 0.87581 | 5 | 0.33763
20194 | 6.72 | 1 | 365 | 7.6881 | 0.046509 | 7 | 0.73457
13229 | 10 | 1 | 365 | 11.4406 | 0.2954 | 11 | 0.73596
10396 | 9 | 1 | 365 | 10.2965 | 0.86586 | 11 | 0.16236
4887 | 7.02 | 1 | 365 | 8.0313 | 0.075371 | 8 | 0.10664
4515 | 3.75 | 1 | 365 | 4.2902 | 0.86077 | 5 | 0.15099
7253 | 6.5 | 1 | 365 | 7.4364 | 0.29201 | 7 | 0.72837
12572 | 3.3 | 1 | 365 | 3.7754 | 0.31748 | 4 | 0.092867
4267 | 5.1 | 1 | 365 | 5.8347 | 0.49065 | 6 | 0.32534
5015 | 3.57 | 1 | 365 | 4.0843 | 0.24346 | 4 | 0.32774
16241 | 4.845 | 1 | 365 | 5.543 | 0.61612 | 6 | 0.15907
5230 | 8.1 | 1 | 365 | 9.2669 | 0.77927 | 10 | 0.046128
10733 | 6.5 | 1 | 365 | 7.4364 | 0.29201 | 7 | 0.72837
4797 | 4.8 | 1 | 365 | 5.4915 | 0.46179 | 5 | 0.95326
9818 | 4.59 | 1 | 365 | 5.2512 | 0.74159 | 5 | 0.99281
32837 | 8.67 | 1 | 365 | 9.919 | 0.73411 | 10 | 0.65308
3583 | 4.08 | 1 | 365 | 4.6677 | 0.99252 | 5 | 0.66027
4047 | 4.335 | 1 | 365 | 4.9595 | 0.86706 | 5 | 0.82654
6258 | 8.25 | 1 | 365 | 9.4385 | 0.29371 | 9 | 0.73217
6397 | 8.16 | 1 | 365 | 9.3355 | 0.98505 | 10 | 0.32054
10138 | 4.845 | 1 | 365 | 5.543 | 0.61612 | 6 | 0.15907
7225 | 9 | 1 | 365 | 10.2965 | 0.86586 | 11 | 0.16236
21596 | 3.44 | 1 | 365 | 3.9356 | 0.79762 | 4 | 0.73317
4644 | 6.375 | 1 | 365 | 7.2934 | 0.86332 | 8 | 0.15667
15397 | 2.5 | 1 | 365 | 2.8601 | 0.57385 | 3 | 0.43399
5235 | 5.5 | 1 | 365 | 6.2923 | 0.86247 | 7 | 0.15478
10090 | 6.63 | 1 | 365 | 7.5851 | 0.73785 | 8 | 0.32294
4361 | 4 | 1 | 365 | 4.5762 | 0.71816 | 5 | 0.29438
6056 | 5.775 | 1 | 365 | 6.6069 | 0.80559 | 7 | 0.41252
5481 | 6.325 | 1 | 365 | 7.2362 | 0.69184 | 7 | 0.92799
5482 | 9 | 1 | 365 | 10.2965 | 0.86586 | 11 | 0.16236
5906 | 9.35 | 1 | 365 | 10.6969 | 0.066199 | 10 | 0.76312
5972 | 5.1 | 1 | 365 | 5.8347 | 0.49065 | 6 | 0.32534
4398 | 4.9 | 1 | 365 | 5.6059 | 0.80475 | 6 | 0.41062
5296 | 6 | 1 | 365 | 6.8643 | 0.57724 | 7 | 0.44158
5149 | 5.75 | 1 | 365 | 6.5783 | 0.71986 | 7 | 0.29818
5863 | 4.59 | 1 | 365 | 5.2512 | 0.74159 | 5 | 0.99281
5287 | 6.125 | 1 | 365 | 7.0073 | 0.0059325 | 7 | 0.013275
8137 | 7.56 | 1 | 365 | 8.6491 | 0.92732 | 9 | 0.57639
9277 | 6 | 1 | 365 | 6.8643 | 0.57724 | 7 | 0.44158
4485 | 7.395 | 1 | 365 | 8.4603 | 0.36145 | 8 | 0.82174
3871 | 6.6 | 1 | 365 | 7.5508 | 0.63496 | 8 | 0.18573
6281 | 4.5 | 1 | 365 | 5.1483 | 0.43293 | 5 | 0.58118
3584 | 7.14 | 1 | 365 | 8.1686 | 0.48692 | 8 | 0.65548
14953 | 7.15 | 1 | 365 | 8.18 | 0.52121 | 8 | 0.70121
5579 | 6.05 | 1 | 365 | 6.9215 | 0.74872 | 7 | 0.67026
5534 | 6.615 | 1 | 365 | 7.5679 | 0.68641 | 8 | 0.25434
4385 | 5 | 1 | 365 | 5.7203 | 0.1477 | 5 | 0.86798
4706 | 3.75 | 1 | 365 | 4.2902 | 0.86077 | 5 | 0.15099
4960 | 6.05 | 1 | 365 | 6.9215 | 0.74872 | 7 | 0.67026
11328 | 7.15 | 1 | 365 | 8.18 | 0.52121 | 8 | 0.70121
14819 | 4.5 | 1 | 365 | 5.1483 | 0.43293 | 5 | 0.58118
4707 | 9.9 | 1 | 365 | 11.3262 | 0.95245 | 12 | 0.2786
4650 | 11.825 | 1 | 365 | 13.5285 | 0.55431 | 14 | 0.082773
14297 | 7.25 | 1 | 365 | 8.2944 | 0.86416 | 9 | 0.15857
5071 | 4.08 | 1 | 365 | 4.6677 | 0.99252 | 5 | 0.66027
11726 | 3.57 | 1 | 365 | 4.0843 | 0.24346 | 4 | 0.32774
6614 | 6.54 | 1 | 365 | 7.4821 | 0.42919 | 7 | 0.91132
3593 | 7.75 | 1 | 365 | 8.8664 | 0.57893 | 9 | 0.44537
6687 | 9.315 | 1 | 365 | 10.6569 | 0.94617 | 11 | 0.60305
32025 | 14.85 | 1 | 365 | 16.9892 | 0.92867 | 17 | 0.9179
10412 | 2.8 | 1 | 365 | 3.2034 | 0.60271 | 3 | 0.80607
14090 | 4.9 | 1 | 365 | 5.6059 | 0.80475 | 6 | 0.41062
10947 | 4.578 | 1 | 365 | 5.2375 | 0.70043 | 5 | 0.93792
28534 | 5 | 1 | 365 | 5.7203 | 0.1477 | 5 | 0.86798
4932 | 4.25 | 1 | 365 | 4.8622 | 0.57554 | 5 | 0.43778
6351 | 5.5 | 1 | 365 | 6.2923 | 0.86247 | 7 | 0.15478
5368 | 4.95 | 1 | 365 | 5.6631 | 0.97622 | 6 | 0.6393
32833 | 4 | 1 | 365 | 4.5762 | 0.71816 | 5 | 0.29438
5012 | 6.885 | 1 | 365 | 7.8768 | 0.61238 | 8 | 0.48921
15527 | 7.8 | 1 | 365 | 8.9236 | 0.75041 | 9 | 0.67405
4938 | 11.772 | 1 | 365 | 13.4678 | 0.37254 | 13 | 0.84037
21287 | 4.75 | 1 | 365 | 5.4343 | 0.29031 | 5 | 0.72458
3966 | 4.59 | 1 | 365 | 5.2512 | 0.74159 | 5 | 0.99281
6117 | 4.335 | 1 | 365 | 4.9595 | 0.86706 | 5 | 0.82654
4264 | 2.75 | 1 | 365 | 3.1462 | 0.43124 | 3 | 0.57739
6163 | 4.59 | 1 | 365 | 5.2512 | 0.74159 | 5 | 0.99281
5722 | 6.16 | 1 | 365 | 7.0474 | 0.12597 | 7 | 0.17335
14102 | 3.315 | 1 | 365 | 3.7925 | 0.36893 | 4 | 0.16147
14114 | 5.75 | 1 | 365 | 6.5783 | 0.71986 | 7 | 0.29818
4867 | 6.375 | 1 | 365 | 7.2934 | 0.86332 | 8 | 0.15667
4306 | 9.065 | 1 | 365 | 10.3709 | 0.08878 | 10 | 0.45965
4092 | 3.92 | 1 | 365 | 4.4847 | 0.4438 | 4 | 0.9285
14681 | 5.545 | 1 | 365 | 6.3438 | 0.016799 | 6 | 0.36059
3630 | 6.375 | 1 | 365 | 7.2934 | 0.86332 | 8 | 0.15667
7336 | 11.75 | 1 | 365 | 13.4427 | 0.29709 | 13 | 0.73975
8818 | 6.25 | 1 | 365 | 7.1504 | 0.43462 | 7 | 0.58497
4119 | 4.59 | 1 | 365 | 5.2512 | 0.74159 | 5 | 0.99281
5126 | 6.72 | 1 | 365 | 7.6881 | 0.046509 | 7 | 0.73457
4043 | 6.615 | 1 | 365 | 7.5679 | 0.68641 | 8 | 0.25434
7231 | 5.1 | 1 | 365 | 5.8347 | 0.49065 | 6 | 0.32534
6508 | 4.59 | 1 | 365 | 5.2512 | 0.74159 | 5 | 0.99281
6395 | 10.08 | 1 | 365 | 11.5321 | 0.56976 | 12 | 0.10185
3680 | 5.865 | 1 | 365 | 6.7099 | 0.11425 | 6 | 0.82414
3657 | 10 | 1 | 365 | 11.4406 | 0.2954 | 11 | 0.73596
11141 | 4.68 | 1 | 365 | 5.3542 | 0.050247 | 5 | 0.40443
8256 | 7 | 1 | 365 | 8.0084 | 0.00678 | 8 | 0.015172
3586 | 6 | 1 | 365 | 6.8643 | 0.57724 | 7 | 0.44158
4521 | 11.275 | 1 | 365 | 12.8992 | 0.66806 | 13 | 0.56729
3585 | 2 | 1 | 365 | 2.2881 | 0.85908 | 3 | 0.14719
12851 | 5.13 | 1 | 365 | 5.869 | 0.59354 | 6 | 0.46255
5794 | 4.845 | 1 | 365 | 5.543 | 0.61612 | 6 | 0.15907
17915 | 8.829 | 1 | 365 | 10.1009 | 0.27941 | 10 | 0.38028
4928 | 6.12 | 1 | 365 | 7.0016 | 0.98878 | 7 | 0.99041
10959 | 11.75 | 1 | 365 | 13.4427 | 0.29709 | 13 | 0.73975
5076 | 9.1 | 1 | 365 | 10.4109 | 0.20881 | 10 | 0.61972
3702 | 9.945 | 1 | 365 | 11.3776 | 0.10678 | 11 | 0.48441
22069 | 6 | 1 | 365 | 6.8643 | 0.57724 | 7 | 0.44158
4089 | 3.06 | 1 | 365 | 3.5008 | 0.49439 | 3 | 0.9952
16149 | 7.65 | 1 | 365 | 8.752 | 0.23598 | 8 | 0.98801
6244 | 9.35 | 1 | 365 | 10.6969 | 0.066199 | 10 | 0.76312
6595 | 7.5 | 1 | 365 | 8.5804 | 0.72155 | 9 | 0.30197
14663 | 8.25 | 1 | 365 | 9.4385 | 0.29371 | 9 | 0.73217
4732 | 6.21 | 1 | 365 | 7.1046 | 0.29744 | 7 | 0.40203
4286 | 5.775 | 1 | 365 | 6.6069 | 0.80559 | 7 | 0.41252
7951 | 8.84 | 1 | 365 | 10.1135 | 0.31713 | 10 | 0.43059
4830 | 8.58 | 1 | 365 | 9.816 | 0.42545 | 10 | 0.24145
6677 | 10.78 | 1 | 365 | 12.3329 | 0.97044 | 13 | 0.30336
2630 | 7.14 | 1 | 365 | 8.1686 | 0.48692 | 8 | 0.65548
5382 | 12.19 | 1 | 365 | 13.946 | 0.80609 | 14 | 0.75214
4569 | 3.06 | 1 | 365 | 3.5008 | 0.49439 | 3 | 0.9952
8971 | 3.825 | 1 | 365 | 4.376 | 0.11799 | 4 | 0.494
13526 | 10.75 | 1 | 365 | 12.2986 | 0.86755 | 13 | 0.16616
6740 | 6 | 1 | 365 | 6.8643 | 0.57724 | 7 | 0.44158
6700 | 9.045 | 1 | 365 | 10.348 | 0.020189 | 10 | 0.36818
5720 | 3.15 | 1 | 365 | 3.6038 | 0.80305 | 4 | 0.40683
12148 | 5.67 | 1 | 365 | 6.4868 | 0.44549 | 6 | 0.93229
12258 | 6.48 | 1 | 365 | 7.4135 | 0.22342 | 7 | 0.6369
17284 | 12.495 | 1 | 365 | 14.295 | 0.8521 | 15 | 0.14708
6576 | 3 | 1 | 365 | 3.4322 | 0.28862 | 3 | 0.72079
5223 | 4.59 | 1 | 365 | 5.2512 | 0.74159 | 5 | 0.99281
6114 | 4.5 | 1 | 365 | 5.1483 | 0.43293 | 5 | 0.58118
14951 | 8.8 | 1 | 365 | 10.0677 | 0.17995 | 10 | 0.24764
5496 | 6.05 | 1 | 365 | 6.9215 | 0.74872 | 7 | 0.67026
5537 | 3.85 | 1 | 365 | 4.4046 | 0.20373 | 4 | 0.60834
14691 | 6.63 | 1 | 365 | 7.5851 | 0.73785 | 8 | 0.32294
4695 | 2.75 | 1 | 365 | 3.1462 | 0.43124 | 3 | 0.57739
8922 | 7.5 | 1 | 365 | 8.5804 | 0.72155 | 9 | 0.30197
4757 | 6.12 | 1 | 365 | 7.0016 | 0.98878 | 7 | 0.99041
4765 | 7.14 | 1 | 365 | 8.1686 | 0.48692 | 8 | 0.65548
4768 | 6.63 | 1 | 365 | 7.5851 | 0.73785 | 8 | 0.32294
5105 | 9.18 | 1 | 365 | 10.5024 | 0.48318 | 10 | 0.98561
5274 | 9.9 | 1 | 365 | 11.3262 | 0.95245 | 12 | 0.2786
7648 | 6.89 | 1 | 365 | 7.8825 | 0.62953 | 8 | 0.51208
11067 | 3.825 | 1 | 365 | 4.376 | 0.11799 | 4 | 0.494
8422 | 7 | 1 | 365 | 8.0084 | 0.00678 | 8 | 0.015172
6343 | 6.6 | 1 | 365 | 7.5508 | 0.63496 | 8 | 0.18573
16094 | 9.99 | 1 | 365 | 11.4291 | 0.2611 | 11 | 0.69022
14733 | 7.29 | 1 | 365 | 8.3402 | 0.0013466 | 8 | 0.34151
5964 | 10 | 1 | 365 | 11.4406 | 0.2954 | 11 | 0.73596
21689 | 5.4 | 1 | 365 | 6.1779 | 0.51952 | 6 | 0.69742
21691 | 5.61 | 1 | 365 | 6.4182 | 0.23972 | 6 | 0.65787
13897 | 3.78 | 1 | 365 | 4.3245 | 0.96366 | 5 | 0.28819
6601 | 8.82 | 1 | 365 | 10.0906 | 0.24854 | 10 | 0.33912
6623 | 8.4 | 1 | 365 | 9.6101 | 0.80814 | 10 | 0.41821
7941 | 7.595 | 1 | 365 | 8.6891 | 0.047356 | 8 | 0.73646
5292 | 6.213 | 1 | 365 | 7.108 | 0.30773 | 7 | 0.41575
4700 | 4.5 | 1 | 365 | 5.1483 | 0.43293 | 5 | 0.58118
5501 | 8.8 | 1 | 365 | 10.0677 | 0.17995 | 10 | 0.24764
5133 | 5.72 | 1 | 365 | 6.544 | 0.61697 | 7 | 0.16097
10717 | 6.37 | 1 | 365 | 7.2876 | 0.84617 | 8 | 0.13381
9156 | 4.655 | 1 | 365 | 5.3256 | 0.96451 | 6 | 0.29009
6542 | 3.315 | 1 | 365 | 3.7925 | 0.36893 | 4 | 0.16147
4780 | 6.37 | 1 | 365 | 7.2876 | 0.84617 | 8 | 0.13381
5781 | 4.59 | 1 | 365 | 5.2512 | 0.74159 | 5 | 0.99281
4763 | 5.1 | 1 | 365 | 5.8347 | 0.49065 | 6 | 0.32534
6182 | 5.5 | 1 | 365 | 6.2923 | 0.86247 | 7 | 0.15478
20976 | 5.67 | 1 | 365 | 6.4868 | 0.44549 | 6 | 0.93229
4825 | 5.1 | 1 | 365 | 5.8347 | 0.49065 | 6 | 0.32534
11369 | 4.8 | 1 | 365 | 5.4915 | 0.46179 | 5 | 0.95326
10095 | 8.16 | 1 | 365 | 9.3355 | 0.98505 | 10 | 0.32054
5374 | 4.08 | 1 | 365 | 4.6677 | 0.99252 | 5 | 0.66027
6838 | 3.6 | 1 | 365 | 4.1186 | 0.34634 | 4 | 0.46495
10418 | 3.06 | 1 | 365 | 3.5008 | 0.49439 | 3 | 0.9952
5666 | 5.355 | 1 | 365 | 6.1264 | 0.36519 | 6 | 0.49161
6621 | 6.63 | 1 | 365 | 7.5851 | 0.73785 | 8 | 0.32294
26317 | 4.2 | 1 | 365 | 4.805 | 0.40407 | 5 | 0.2091
6632 | 5.355 | 1 | 365 | 6.1264 | 0.36519 | 6 | 0.49161
5375 | 6.885 | 1 | 365 | 7.8768 | 0.61238 | 8 | 0.48921
24159 | 6.3 | 1 | 365 | 7.2076 | 0.6061 | 7 | 0.81365
4699 | 7.905 | 1 | 365 | 9.0438 | 0.11051 | 9 | 0.15428
5883 | 8.415 | 1 | 365 | 9.6272 | 0.85958 | 10 | 0.48681
21309 | 5.559 | 1 | 365 | 6.3598 | 0.064813 | 6 | 0.42462
6219 | 6.6 | 1 | 365 | 7.5508 | 0.63496 | 8 | 0.18573
6445 | 5.1 | 1 | 365 | 5.8347 | 0.49065 | 6 | 0.32534
6586 | 6.213 | 1 | 365 | 7.108 | 0.30773 | 7 | 0.41575
5059 | 7.84 | 1 | 365 | 8.9694 | 0.88759 | 9 | 0.85699
5976 | 3.315 | 1 | 365 | 3.7925 | 0.36893 | 4 | 0.16147
5650 | 4.08 | 1 | 365 | 4.6677 | 0.99252 | 5 | 0.66027
13147 | 7.685 | 1 | 365 | 8.7921 | 0.35601 | 9 | 0.14809
5407 | 5.1 | 1 | 365 | 5.8347 | 0.49065 | 6 | 0.32534
6123 | 8.67 | 1 | 365 | 9.919 | 0.73411 | 10 | 0.65308
22255 | 6.48 | 1 | 365 | 7.4135 | 0.22342 | 7 | 0.6369
4782 | 6.12 | 1 | 365 | 7.0016 | 0.98878 | 7 | 0.99041
6749 | 6 | 1 | 365 | 6.8643 | 0.57724 | 7 | 0.44158
6575 | 5.88 | 1 | 365 | 6.727 | 0.1657 | 6 | 0.89274
6010 | 4.05 | 1 | 365 | 4.6334 | 0.88964 | 5 | 0.52306
5485 | 6.63 | 1 | 365 | 7.5851 | 0.73785 | 8 | 0.32294
4865 | 6.21 | 1 | 365 | 7.1046 | 0.29744 | 7 | 0.40203
12237 | 7.425 | 1 | 365 | 8.4946 | 0.46433 | 8 | 0.95895
6009 | 8 | 1 | 365 | 9.1524 | 0.43632 | 9 | 0.58877
11622 | 4.251 | 1 | 365 | 4.8634 | 0.57897 | 5 | 0.44236
7660 | 9.72 | 1 | 365 | 11.1202 | 0.33513 | 11 | 0.45535
14203 | 5.6 | 1 | 365 | 6.4067 | 0.20542 | 6 | 0.61214
5310 | 9.18 | 1 | 365 | 10.5024 | 0.48318 | 10 | 0.98561
12601 | 5.39 | 1 | 365 | 6.1665 | 0.48522 | 6 | 0.65168
4881 | 9.405 | 1 | 365 | 10.7598 | 0.25482 | 11 | 0.01467
11563 | 5.13 | 1 | 365 | 5.869 | 0.59354 | 6 | 0.46255
4790 | 5.695 | 1 | 365 | 6.5154 | 0.53123 | 7 | 0.046629
10944 | 6.03 | 1 | 365 | 6.8987 | 0.68013 | 7 | 0.57878
5896 | 11.5 | 1 | 365 | 13.1566 | 0.43971 | 13 | 0.59635
9131 | 5 | 1 | 365 | 5.7203 | 0.1477 | 5 | 0.86798
16100 | 7.65 | 1 | 365 | 8.752 | 0.23598 | 8 | 0.98801
4762 | 9.945 | 1 | 365 | 11.3776 | 0.10678 | 11 | 0.48441
4862 | 14.74 | 1 | 365 | 16.8634 | 0.55142 | 17 | 0.41481
10872 | 7 | 1 | 365 | 8.0084 | 0.00678 | 8 | 0.015172
22073 | 3.84 | 1 | 365 | 4.3932 | 0.16943 | 4 | 0.56261
4769 | 6.12 | 1 | 365 | 7.0016 | 0.98878 | 7 | 0.99041
4770 | 5.1 | 1 | 365 | 5.8347 | 0.49065 | 6 | 0.32534
12937 | 4.59 | 1 | 365 | 5.2512 | 0.74159 | 5 | 0.99281
5602 | 6.12 | 1 | 365 | 7.0016 | 0.98878 | 7 | 0.99041
4745 | 4.5 | 1 | 365 | 5.1483 | 0.43293 | 5 | 0.58118
4759 | 10.2 | 1 | 365 | 11.6694 | 0.98131 | 12 | 0.65068
5317 | 9.945 | 1 | 365 | 11.3776 | 0.10678 | 11 | 0.48441
4976 | 4.59 | 1 | 365 | 5.2512 | 0.74159 | 5 | 0.99281
13419 | 3.5 | 1 | 365 | 4.0042 | 0.00339 | 4 | 0.007586
12736 | 6 | 1 | 365 | 6.8643 | 0.57724 | 7 | 0.44158
5466 | 6.375 | 1 | 365 | 7.2934 | 0.86332 | 8 | 0.15667
6111 | 11.985 | 1 | 365 | 13.7115 | 0.10304 | 13 | 0.81455
6574 | 3.6 | 1 | 365 | 4.1186 | 0.34634 | 4 | 0.46495
4755 | 3.825 | 1 | 365 | 4.376 | 0.11799 | 4 | 0.494
4766 | 2.04 | 1 | 365 | 2.3339 | 0.99626 | 3 | 0.33014
9386 | 6.63 | 1 | 365 | 7.5851 | 0.088872 | 7 | 0.67396
4760 | 6.885 | 1 | 365 | 7.8768 | 0.61238 | 8 | 0.48921
9489 | 4.08 | 1 | 365 | 4.6677 | 0.99252 | 5 | 0.66027
6544 | 3.06 | 1 | 365 | 3.5008 | 0.49439 | 3 | 0.9952
4843 | 7.035 | 1 | 365 | 8.0484 | 0.12681 | 8 | 0.17525
6447 | 5 | 1 | 365 | 5.7203 | 0.1477 | 5 | 0.86798
4758 | 9.18 | 1 | 365 | 10.5024 | 0.48318 | 10 | 0.98561
5838 | 5.865 | 1 | 365 | 6.7099 | 0.11425 | 6 | 0.82414
5936 | 3.06 | 1 | 365 | 3.5008 | 0.49439 | 3 | 0.9952
20535 | 8.16 | 1 | 365 | 9.3355 | 0.98505 | 10 | 0.32054
6481 | 7.425 | 1 | 365 | 8.4946 | 0.46433 | 8 | 0.95895
6753 | 4.675 | 1 | 365 | 5.3485 | 0.033099 | 5 | 0.38156
6478 | 6.875 | 1 | 365 | 7.8654 | 0.57809 | 8 | 0.44347
6689 | 6.05 | 1 | 365 | 6.9215 | 0.74872 | 7 | 0.67026
4736 | 7.8 | 1 | 365 | 8.9236 | 0.75041 | 9 | 0.67405
4778 | 4.335 | 1 | 365 | 4.9595 | 0.86706 | 5 | 0.82654
6559 | 4.335 | 1 | 365 | 4.9595 | 0.86706 | 5 | 0.82654
11383 | 5.355 | 1 | 365 | 6.1264 | 0.36519 | 6 | 0.49161
4783 | 9.18 | 1 | 365 | 10.5024 | 0.48318 | 10 | 0.98561
7978 | 3.9 | 1 | 365 | 4.4618 | 0.37521 | 4 | 0.83702
22083 | 10.08 | 1 | 365 | 11.5321 | 0.56976 | 12 | 0.10185
5022 | 3.315 | 1 | 365 | 3.7925 | 0.36893 | 4 | 0.16147
4771 | 5.1 | 1 | 365 | 5.8347 | 0.49065 | 6 | 0.32534
5520 | 5.025 | 1 | 365 | 5.7489 | 0.23344 | 5 | 0.98232
22072 | 4.32 | 1 | 365 | 4.9423 | 0.81561 | 5 | 0.75793
7135 | 3.92 | 1 | 365 | 4.4847 | 0.4438 | 4 | 0.9285
4756 | 7.65 | 1 | 365 | 8.752 | 0.23598 | 8 | 0.98801
4983 | 8.415 | 1 | 365 | 9.6272 | 0.85958 | 10 | 0.48681
21395 | 7.29 | 1 | 365 | 8.3402 | 0.0013466 | 8 | 0.34151
5517 | 3.315 | 1 | 365 | 3.7925 | 0.36893 | 4 | 0.16147
9427 | 5.4 | 1 | 365 | 6.1779 | 0.51952 | 6 | 0.69742
4777 | 5.61 | 1 | 365 | 6.4182 | 0.23972 | 6 | 0.65787
8951 | 4.59 | 1 | 365 | 5.2512 | 0.74159 | 5 | 0.99281
20960 | 3.84 | 1 | 365 | 4.3932 | 0.16943 | 4 | 0.56261
8427 | 6.37 | 1 | 365 | 7.2876 | 0.84617 | 8 | 0.13381
6646 | 8.25 | 1 | 365 | 9.4385 | 0.29371 | 9 | 0.73217
4781 | 8.16 | 1 | 365 | 9.3355 | 0.98505 | 10 | 0.32054
4873 | 7.035 | 1 | 365 | 8.0484 | 0.12681 | 8 | 0.17525
10135 | 6 | 1 | 365 | 6.8643 | 0.57724 | 7 | 0.44158
6618 | 8.67 | 1 | 365 | 9.919 | 0.73411 | 10 | 0.65308
6568 | 6.12 | 1 | 365 | 7.0016 | 0.98878 | 7 | 0.99041
8865 | 5.1 | 1 | 365 | 5.8347 | 0.49065 | 6 | 0.32534
6133 | 6.885 | 1 | 365 | 7.8768 | 0.61238 | 8 | 0.48921
5025 | 2.25 | 1 | 365 | 2.5741 | 0.71647 | 3 | 0.29059
6299 | 5.5 | 1 | 365 | 6.2923 | 0.86247 | 7 | 0.15478
4870 | 5.1 | 1 | 365 | 5.8347 | 0.49065 | 6 | 0.32534
4985 | 5 | 1 | 365 | 5.7203 | 0.1477 | 5 | 0.86798
5821 | 6.885 | 1 | 365 | 7.8768 | 0.61238 | 8 | 0.48921
4767 | 5.1 | 1 | 365 | 5.8347 | 0.49065 | 6 | 0.32534
4798 | 3 | 1 | 365 | 3.4322 | 0.28862 | 3 | 0.72079
4744 | 3.315 | 1 | 365 | 3.7925 | 0.36893 | 4 | 0.16147
5497 | 7.75 | 1 | 365 | 8.8664 | 0.57893 | 9 | 0.44537
4772 | 4.845 | 1 | 365 | 5.543 | 0.61612 | 6 | 0.15907
6304 | 7 | 1 | 365 | 8.0084 | 0.00678 | 8 | 0.015172
4761 | 8.925 | 1 | 365 | 10.2107 | 0.60864 | 10 | 0.81934
5951 | 5.355 | 1 | 365 | 6.1264 | 0.36519 | 6 | 0.49161
13807 | 4 | 1 | 365 | 4.5762 | 0.71816 | 5 | 0.29438
5533 | 3.57 | 1 | 365 | 4.0843 | 0.24346 | 4 | 0.32774
20497 | 6.12 | 1 | 365 | 7.0016 | 0.98878 | 7 | 0.99041
53847 | 4.59 | 1 | 365 | 5.2512 | 0.74159 | 5 | 0.99281
6681 | 9.69 | 1 | 365 | 11.0859 | 0.23224 | 11 | 0.31815
6394 | 9.69 | 1 | 365 | 11.0859 | 0.23224 | 11 | 0.31815
6288 | 6 | 1 | 365 | 6.8643 | 0.57724 | 7 | 0.44158
7549 | 11.475 | 1 | 365 | 13.128 | 0.35397 | 13 | 0.48201
5538 | 2.55 | 1 | 365 | 2.9173 | 0.74533 | 3 | 0.66267
5201 | 2.55 | 1 | 365 | 2.9173 | 0.74533 | 3 | 0.66267
11291 | 3.06 | 1 | 365 | 3.5008 | 0.49439 | 3 | 0.9952
6437 | 9.18 | 1 | 365 | 10.5024 | 0.48318 | 10 | 0.98561
16237 | 9.435 | 1 | 365 | 10.7942 | 0.35771 | 11 | 0.15188
6691 | 10.137 | 1 | 365 | 11.5973 | 0.76525 | 12 | 0.36254
4859 | 4.95 | 1 | 365 | 5.6631 | 0.97622 | 6 | 0.6393
4899 | 7 | 1 | 365 | 8.0084 | 0.00678 | 8 | 0.015172
4742 | 5.865 | 1 | 365 | 6.7099 | 0.11425 | 6 | 0.82414
5098 | 7.5 | 1 | 365 | 8.5804 | 0.72155 | 9 | 0.30197
23878 | 10.08 | 1 | 365 | 11.5321 | 0.56976 | 12 | 0.10185
5575 | 7.65 | 1 | 365 | 8.752 | 0.41024 | 9 | 0.16227
9278 | 3.06 | 1 | 365 | 3.5008 | 0.49439 | 3 | 0.9952
4753 | 3.675 | 1 | 365 | 4.2044 | 0.60356 | 4 | 0.80797
4741 | 6.885 | 1 | 365 | 7.8768 | 0.61238 | 8 | 0.48921
4740 | 10.71 | 1 | 365 | 12.2528 | 0.73037 | 12 | 0.98321
6105 | 6 | 1 | 365 | 6.8643 | 0.57724 | 7 | 0.44158
6573 | 7.65 | 1 | 365 | 8.752 | 0.23598 | 8 | 0.98801
4764 | 10.965 | 1 | 365 | 12.5446 | 0.60491 | 13 | 0.14948
4784 | 5.025 | 1 | 365 | 5.7489 | 0.23344 | 5 | 0.98232
4720 | 5.886 | 1 | 365 | 6.7339 | 0.18627 | 6 | 0.92019
5763 | 6.5 | 1 | 365 | 7.4364 | 0.29201 | 7 | 0.72837
6109 | 5.865 | 1 | 365 | 6.7099 | 0.11425 | 6 | 0.82414
6354 | 12.925 | 1 | 365 | 14.7869 | 0.3268 | 15 | 0.11373
6279 | 5.13 | 1 | 365 | 5.869 | 0.59354 | 6 | 0.46255
4754 | 6 | 1 | 365 | 6.8643 | 0.57724 | 7 | 0.44158
5119 | 6.875 | 1 | 365 | 7.8654 | 0.57809 | 8 | 0.44347
6015 | 5.5 | 1 | 365 | 6.2923 | 0.86247 | 7 | 0.15478
8342 | 9.8 | 1 | 365 | 11.2117 | 0.60949 | 11 | 0.82124
6448 | 13.4 | 1 | 365 | 15.3304 | 0.95584 | 16 | 0.28619
4814 | 8.28 | 1 | 365 | 9.4728 | 0.39659 | 9 | 0.86937
4729 | 12.96 | 1 | 365 | 14.827 | 0.44684 | 15 | 0.2738
18231 | 5.67 | 1 | 365 | 6.4868 | 0.44549 | 6 | 0.93229
5295 | 5.1 | 1 | 365 | 5.8347 | 0.49065 | 6 | 0.32534
5549 | 4.125 | 1 | 365 | 4.7192 | 0.14685 | 4 | 0.86608
4809 | 5.7 | 1 | 365 | 6.5211 | 0.54838 | 7 | 0.069497
10725 | 3.12 | 1 | 365 | 3.5695 | 0.70016 | 4 | 0.26962
11945 | 4.8 | 1 | 365 | 5.4915 | 0.46179 | 5 | 0.95326
7224 | 8.04 | 1 | 365 | 9.1982 | 0.5735 | 9 | 0.77171
8434 | 5.25 | 1 | 365 | 6.0063 | 0.005085 | 6 | 0.011379
6589 | 8.97 | 1 | 365 | 10.2622 | 0.76297 | 11 | 0.025156
5264 | 5.1 | 1 | 365 | 5.8347 | 0.49065 | 6 | 0.32534
12117 | 7.65 | 1 | 365 | 8.752 | 0.23598 | 8 | 0.98801
5269 | 6.885 | 1 | 365 | 7.8768 | 0.61238 | 8 | 0.48921
12565 | 5.1 | 1 | 365 | 5.8347 | 0.49065 | 6 | 0.32534
8230 | 5.865 | 1 | 365 | 6.7099 | 0.11425 | 6 | 0.82414
7354 | 4.845 | 1 | 365 | 5.543 | 0.61612 | 6 | 0.15907
17757 | 8.16 | 1 | 365 | 9.3355 | 0.98505 | 10 | 0.32054
5272 | 8.525 | 1 | 365 | 9.7531 | 0.23683 | 9 | 0.98991
10457 | 4.08 | 1 | 365 | 4.6677 | 0.99252 | 5 | 0.66027
6818 | 5.5 | 1 | 365 | 6.2923 | 0.86247 | 7 | 0.15478
10491 | 5.5 | 1 | 365 | 6.2923 | 0.86247 | 7 | 0.15478
30753 | 6.6 | 1 | 365 | 7.5508 | 0.63496 | 8 | 0.18573
25272 | 6.05 | 1 | 365 | 6.9215 | 0.74872 | 7 | 0.67026
5249 | 7.905 | 1 | 365 | 9.0438 | 0.11051 | 9 | 0.15428
26079 | 8 | 1 | 365 | 9.1524 | 0.43632 | 9 | 0.58877
5168 | 4.94 | 1 | 365 | 5.6516 | 0.94193 | 6 | 0.59356
16726 | 4.55 | 1 | 365 | 5.2055 | 0.60441 | 5 | 0.80986
5381 | 6.6 | 1 | 365 | 7.5508 | 0.63496 | 8 | 0.18573
14076 | 4.59 | 1 | 365 | 5.2512 | 0.74159 | 5 | 0.99281
5232 | 10.75 | 1 | 365 | 12.2986 | 0.86755 | 13 | 0.16616
14745 | 5.285 | 1 | 365 | 6.0463 | 0.12512 | 6 | 0.17145
14372 | 7.725 | 1 | 365 | 8.8378 | 0.4932 | 9 | 0.33103
10356 | 8.4 | 1 | 365 | 9.6101 | 0.80814 | 10 | 0.41821
6124 | 5.61 | 1 | 365 | 6.4182 | 0.23972 | 6 | 0.65787
20537 | 6.47 | 1 | 365 | 7.402 | 0.18912 | 7 | 0.59117
5551 | 4.845 | 1 | 365 | 5.543 | 0.61612 | 6 | 0.15907
6853 | 6.12 | 1 | 365 | 7.0016 | 0.98878 | 7 | 0.99041
26465 | 5.145 | 1 | 365 | 5.8862 | 0.64498 | 6 | 0.53115
6667 | 6.76 | 1 | 365 | 7.7338 | 0.18369 | 7 | 0.91751
9407 | 12.375 | 1 | 365 | 14.1577 | 0.44056 | 14 | 0.59825
7756 | 6.25 | 1 | 365 | 7.1504 | 0.43462 | 7 | 0.58497
5703 | 6.12 | 1 | 365 | 7.0016 | 0.98878 | 7 | 0.99041
5199 | 6.63 | 1 | 365 | 7.5851 | 0.73785 | 8 | 0.32294
49701 | 4.75 | 1 | 365 | 5.4343 | 0.29031 | 5 | 0.72458
7129 | 13.2 | 1 | 365 | 15.1015 | 0.26993 | 15 | 0.37147
14744 | 6.47 | 1 | 365 | 7.402 | 0.18912 | 7 | 0.59117
14954 | 5.215 | 1 | 365 | 5.9663 | 0.88505 | 6 | 0.8513
5895 | 8.75 | 1 | 365 | 10.0105 | 0.008475 | 10 | 0.018965
36718 | 8.825 | 1 | 365 | 10.0963 | 0.26569 | 10 | 0.36198
5529 | 7.035 | 1 | 365 | 8.0484 | 0.12681 | 8 | 0.17525
14613 | 4.725 | 1 | 365 | 5.4057 | 0.20458 | 5 | 0.61024
24330 | 3.725 | 1 | 365 | 4.2616 | 0.77504 | 5 | 0.036645
14351 | 6.96 | 1 | 365 | 7.9626 | 0.8696 | 8 | 0.83223
14695 | 5.725 | 1 | 365 | 6.5497 | 0.63412 | 7 | 0.18384
14750 | 8.215 | 1 | 365 | 9.3984 | 0.17367 | 9 | 0.57209
14485 | 11.96 | 1 | 365 | 13.6829 | 0.017298 | 13 | 0.70021
14917 | 9.82 | 1 | 365 | 11.2346 | 0.67808 | 11 | 0.91271
14923 | 5.215 | 1 | 365 | 5.9663 | 0.88505 | 6 | 0.8513
8263 | 5.61 | 1 | 365 | 6.4182 | 0.23972 | 6 | 0.65787
6468 | 10.35 | 1 | 365 | 11.841 | 0.49574 | 12 | 0.33672
12142 | 5.775 | 1 | 365 | 6.6069 | 0.80559 | 7 | 0.41252
13535 | 6.6 | 1 | 365 | 7.5508 | 0.63496 | 8 | 0.18573
11087 | 6.12 | 1 | 365 | 7.0016 | 0.98878 | 7 | 0.99041
5329 | 3.57 | 1 | 365 | 4.0843 | 0.24346 | 4 | 0.32774
6597 | 7.75 | 1 | 365 | 8.8664 | 0.57893 | 9 | 0.44537
6737 | 4.335 | 1 | 365 | 4.9595 | 0.86706 | 5 | 0.82654
6639 | 12.099 | 1 | 365 | 13.8419 | 0.494 | 14 | 0.33594
6533 | 5.5 | 1 | 365 | 6.2923 | 0.86247 | 7 | 0.15478
9161 | 3.64 | 1 | 365 | 4.1644 | 0.48353 | 4 | 0.64789
10194 | 11.34 | 1 | 365 | 12.9736 | 0.89098 | 13 | 0.86458
7352 | 3.825 | 1 | 365 | 4.376 | 0.11799 | 4 | 0.494
5891 | 7.5 | 1 | 365 | 8.5804 | 0.72155 | 9 | 0.30197
11762 | 13.77 | 1 | 365 | 15.7537 | 0.22477 | 15 | 0.97842
6777 | 8.25 | 1 | 365 | 9.4385 | 0.29371 | 9 | 0.73217
14367 | 10 | 1 | 365 | 11.4406 | 0.2954 | 11 | 0.73596
14688 | 9.82 | 1 | 365 | 11.2346 | 0.67808 | 11 | 0.91271
14562 | 3.98 | 1 | 365 | 4.5533 | 0.64957 | 5 | 0.20291
14716 | 5.215 | 1 | 365 | 5.9663 | 0.88505 | 6 | 0.8513
14515 | 5.98 | 1 | 365 | 6.8415 | 0.50865 | 7 | 0.3501
14921 | 9.705 | 1 | 365 | 11.1031 | 0.28369 | 11 | 0.38675
14740 | 3.47 | 1 | 365 | 3.9699 | 0.9005 | 4 | 0.87038
14753 | 3.725 | 1 | 365 | 4.2616 | 0.77504 | 5 | 0.036645
14723 | 5.215 | 1 | 365 | 5.9663 | 0.88505 | 6 | 0.8513
14749 | 6.47 | 1 | 365 | 7.402 | 0.18912 | 7 | 0.59117
15032 | 4.235 | 1 | 365 | 4.8451 | 0.5241 | 5 | 0.36918
14732 | 9.82 | 1 | 365 | 11.2346 | 0.67808 | 11 | 0.91271
14385 | 8.47 | 1 | 365 | 9.6902 | 0.048204 | 9 | 0.73836
14404 | 7.96 | 1 | 365 | 9.1067 | 0.29914 | 9 | 0.40582
7100 | 10.45 | 1 | 365 | 11.9554 | 0.83869 | 12 | 0.79408
6099 | 5.75 | 1 | 365 | 6.5783 | 0.71986 | 7 | 0.29818
5236 | 7.5 | 1 | 365 | 8.5804 | 0.72155 | 9 | 0.30197
5663 | 13.515 | 1 | 365 | 15.4619 | 0.35023 | 15 | 0.81215
16080 | 5.25 | 1 | 365 | 6.0063 | 0.005085 | 6 | 0.011379
10605 | 5.61 | 1 | 365 | 6.4182 | 0.23972 | 6 | 0.65787
10681 | 9.72 | 1 | 365 | 11.1202 | 0.33513 | 11 | 0.45535
5277 | 6.12 | 1 | 365 | 7.0016 | 0.98878 | 7 | 0.99041
26164 | 4.59 | 1 | 365 | 5.2512 | 0.74159 | 5 | 0.99281
6540 | 7 | 1 | 365 | 8.0084 | 0.00678 | 8 | 0.015172
12447 | 6.25 | 1 | 365 | 7.1504 | 0.43462 | 7 | 0.58497
30734 | 5.225 | 1 | 365 | 5.9777 | 0.91935 | 6 | 0.89704
12643 | 8.525 | 1 | 365 | 9.7531 | 0.23683 | 9 | 0.98991
11715 | 7.7 | 1 | 365 | 8.8092 | 0.40746 | 9 | 0.21669
16167 | 6.325 | 1 | 365 | 7.2362 | 0.69184 | 7 | 0.92799
19924 | 4.95 | 1 | 365 | 5.6631 | 0.97622 | 6 | 0.6393
5233 | 5.1 | 1 | 365 | 5.8347 | 0.49065 | 6 | 0.32534
19708 | 7 | 1 | 365 | 8.0084 | 0.00678 | 8 | 0.015172
6061 | 8.67 | 1 | 365 | 9.919 | 0.73411 | 10 | 0.65308
10891 | 5.04 | 1 | 365 | 5.766 | 0.28488 | 6 | 0.050924
10390 | 13.2 | 1 | 365 | 15.1015 | 0.26993 | 15 | 0.37147
5238 | 3 | 1 | 365 | 3.4322 | 0.28862 | 3 | 0.72079
5539 | 11.475 | 1 | 365 | 13.128 | 0.35397 | 13 | 0.48201
5384 | 10.791 | 1 | 365 | 12.3455 | 0.0081661 | 12 | 0.35367
5397 | 9.88 | 1 | 365 | 11.3033 | 0.88386 | 12 | 0.18713
6460 | 4.905 | 1 | 365 | 5.6116 | 0.82189 | 6 | 0.43349
5239 | 8.16 | 1 | 365 | 9.3355 | 0.98505 | 10 | 0.32054
5226 | 6.375 | 1 | 365 | 7.2934 | 0.86332 | 8 | 0.15667
10709 | 3.315 | 1 | 365 | 3.7925 | 0.36893 | 4 | 0.16147
5234 | 4 | 1 | 365 | 4.5762 | 0.71816 | 5 | 0.29438
7435 | 3.92 | 1 | 365 | 4.4847 | 0.4438 | 4 | 0.9285
6674 | 5.5 | 1 | 365 | 6.2923 | 0.86247 | 7 | 0.15478
5259 | 6.12 | 1 | 365 | 7.0016 | 0.98878 | 7 | 0.99041
5438 | 8.82 | 1 | 365 | 10.0906 | 0.24854 | 10 | 0.33912
10516 | 4.42 | 1 | 365 | 5.0567 | 0.15857 | 5 | 0.21529
5251 | 2.04 | 1 | 365 | 2.3339 | 0.99626 | 3 | 0.33014
6325 | 5.5 | 1 | 365 | 6.2923 | 0.86247 | 7 | 0.15478
20686 | 5.5 | 1 | 365 | 6.2923 | 0.86247 | 7 | 0.15478
21269 | 6 | 1 | 365 | 6.8643 | 0.57724 | 7 | 0.44158
19599 | 6.05 | 1 | 365 | 6.9215 | 0.74872 | 7 | 0.67026
5858 | 3.06 | 1 | 365 | 3.5008 | 0.49439 | 3 | 0.9952
5229 | 6.12 | 1 | 365 | 7.0016 | 0.98878 | 7 | 0.99041
25578 | 4.95 | 1 | 365 | 5.6631 | 0.97622 | 6 | 0.6393
5398 | 9.9 | 1 | 365 | 11.3262 | 0.95245 | 12 | 0.2786
6702 | 12.375 | 1 | 365 | 14.1577 | 0.44056 | 14 | 0.59825
5600 | 4.845 | 1 | 365 | 5.543 | 0.61612 | 6 | 0.15907
5273 | 7.194 | 1 | 365 | 8.2303 | 0.67211 | 8 | 0.90245
6292 | 4 | 1 | 365 | 4.5762 | 0.71816 | 5 | 0.29438
29395 | 7.84 | 1 | 365 | 8.9694 | 0.88759 | 9 | 0.85699
5434 | 5.83 | 1 | 365 | 6.6698 | 0.99422 | 7 | 0.66406
6605 | 5 | 1 | 365 | 5.7203 | 0.1477 | 5 | 0.86798
13620 | 9.81 | 1 | 365 | 11.2232 | 0.64379 | 11 | 0.86698
12145 | 9.625 | 1 | 365 | 11.0115 | 0.0093225 | 11 | 0.020861
6518 | 6.76 | 1 | 365 | 7.7338 | 0.18369 | 7 | 0.91751
5399 | 7.14 | 1 | 365 | 8.1686 | 0.48692 | 8 | 0.65548
5634 | 9.9 | 1 | 365 | 11.3262 | 0.95245 | 12 | 0.2786
12983 | 7.15 | 1 | 365 | 8.18 | 0.52121 | 8 | 0.70121
7876 | 9.156 | 1 | 365 | 10.475 | 0.40087 | 10 | 0.87584
6666 | 8.16 | 1 | 365 | 9.3355 | 0.98505 | 10 | 0.32054
5256 | 4.08 | 1 | 365 | 4.6677 | 0.99252 | 5 | 0.66027
5276 | 4.165 | 1 | 365 | 4.765 | 0.28403 | 5 | 0.049027
5247 | 4.335 | 1 | 365 | 4.9595 | 0.86706 | 5 | 0.82654
5405 | 5.61 | 1 | 365 | 6.4182 | 0.23972 | 6 | 0.65787
14729 | 9.085 | 1 | 365 | 10.3937 | 0.15737 | 10 | 0.55112
6680 | 6.3 | 1 | 365 | 7.2076 | 0.6061 | 7 | 0.81365
22199 | 12 | 1 | 365 | 13.7287 | 0.15448 | 13 | 0.88315
5394 | 7.65 | 1 | 365 | 8.752 | 0.23598 | 8 | 0.98801
10870 | 3.57 | 1 | 365 | 4.0843 | 0.24346 | 4 | 0.32774
15099 | 4.79 | 1 | 365 | 5.48 | 0.4275 | 5 | 0.90752
6560 | 5.1 | 1 | 365 | 5.8347 | 0.49065 | 6 | 0.32534
5411 | 8.16 | 1 | 365 | 9.3355 | 0.98505 | 10 | 0.32054
22076 | 4.59 | 1 | 365 | 5.2512 | 0.74159 | 5 | 0.99281
6592 | 8.525 | 1 | 365 | 9.7531 | 0.23683 | 9 | 0.98991
7655 | 10.08 | 1 | 365 | 11.5321 | 0.56976 | 12 | 0.10185
13329 | 7.975 | 1 | 365 | 9.1238 | 0.35058 | 9 | 0.47443
8941 | 8.502 | 1 | 365 | 9.7268 | 0.15795 | 9 | 0.88471
5372 | 4.2 | 1 | 365 | 4.805 | 0.40407 | 5 | 0.2091
6125 | 3.06 | 1 | 365 | 3.5008 | 0.49439 | 3 | 0.9952
14479 | 4.725 | 1 | 365 | 5.4057 | 0.20458 | 5 | 0.61024
7130 | 5.865 | 1 | 365 | 6.7099 | 0.11425 | 6 | 0.82414
21892 | 6 | 1 | 365 | 6.8643 | 0.57724 | 7 | 0.44158
14699 | 3.98 | 1 | 365 | 4.5533 | 0.64957 | 5 | 0.20291
14603 | 8.47 | 1 | 365 | 9.6902 | 0.048204 | 9 | 0.73836
12143 | 5.1 | 1 | 365 | 5.8347 | 0.49065 | 6 | 0.32534
11947 | 4.335 | 1 | 365 | 4.9595 | 0.86706 | 5 | 0.82654
46524 | 6.375 | 1 | 365 | 7.2934 | 0.50853 | 7 | 0.80189
5603 | 4.335 | 1 | 365 | 4.9595 | 0.86706 | 5 | 0.82654
19117 | 8.8 | 1 | 365 | 10.0677 | 0.17995 | 10 | 0.24764
20372 | 4.77 | 1 | 365 | 5.4571 | 0.35891 | 5 | 0.81605
14086 | 6.12 | 1 | 365 | 7.0016 | 0.98878 | 7 | 0.99041
7935 | 6.6 | 1 | 365 | 7.5508 | 0.63496 | 8 | 0.18573
11785 | 6.63 | 1 | 365 | 7.5851 | 0.73785 | 8 | 0.32294
19213 | 4.47 | 1 | 365 | 5.1139 | 0.33004 | 5 | 0.44397
5969 | 4.5 | 1 | 365 | 5.1483 | 0.43293 | 5 | 0.58118
5331 | 10.2 | 1 | 365 | 11.6694 | 0.98131 | 12 | 0.65068
6869 | 8.16 | 1 | 365 | 9.3355 | 0.98505 | 10 | 0.32054
5260 | 4.08 | 1 | 365 | 4.6677 | 0.99252 | 5 | 0.66027
5601 | 7.65 | 1 | 365 | 8.752 | 0.23598 | 8 | 0.98801
6658 | 3.825 | 1 | 365 | 4.376 | 0.11799 | 4 | 0.494
24699 | 7.7 | 1 | 365 | 8.8092 | 0.40746 | 9 | 0.21669
5220 | 4.08 | 1 | 365 | 4.6677 | 0.99252 | 5 | 0.66027
5447 | 7.395 | 1 | 365 | 8.4603 | 0.36145 | 8 | 0.82174
5370 | 6.44 | 1 | 365 | 7.3677 | 0.086238 | 7 | 0.45396
11938 | 4.845 | 1 | 365 | 5.543 | 0.61612 | 6 | 0.15907
5252 | 6.63 | 1 | 365 | 7.5851 | 0.73785 | 8 | 0.32294
11742 | 6.12 | 1 | 365 | 7.0016 | 0.98878 | 7 | 0.99041
6834 | 8.67 | 1 | 365 | 9.919 | 0.73411 | 10 | 0.65308
8693 | 4.59 | 1 | 365 | 5.2512 | 0.74159 | 5 | 0.99281
16162 | 7.15 | 1 | 365 | 8.18 | 0.52121 | 8 | 0.70121
59927 | 6.12 | 1 | 365 | 7.0016 | 0.98878 | 7 | 0.99041
20969 | 4.86 | 1 | 365 | 5.5601 | 0.66756 | 6 | 0.22768
13333 | 3.3 | 1 | 365 | 3.7754 | 0.31748 | 4 | 0.092867
11428 | 7.905 | 1 | 365 | 9.0438 | 0.11051 | 9 | 0.15428
9594 | 5.2 | 1 | 365 | 5.9491 | 0.83361 | 6 | 0.7827
16840 | 6.63 | 1 | 365 | 7.5851 | 0.73785 | 8 | 0.32294
12922 | 3.06 | 1 | 365 | 3.5008 | 0.49439 | 3 | 0.9952
62163 | 4.845 | 1 | 365 | 5.543 | 0.61612 | 6 | 0.15907
5325 | 6.12 | 1 | 365 | 7.0016 | 0.98878 | 7 | 0.99041
9390 | 3.06 | 1 | 365 | 3.5008 | 0.49439 | 3 | 0.9952
14140 | 4.75 | 1 | 365 | 5.4343 | 0.29031 | 5 | 0.72458
12554 | 6.12 | 1 | 365 | 7.0016 | 0.98878 | 7 | 0.99041
10769 | 3.75 | 1 | 365 | 4.2902 | 0.86077 | 5 | 0.15099
10614 | 5.5 | 1 | 365 | 6.2923 | 0.86247 | 7 | 0.15478
5875 | 4.59 | 1 | 365 | 5.2512 | 0.74159 | 5 | 0.99281
11928 | 8.16 | 1 | 365 | 9.3355 | 0.98505 | 10 | 0.32054
5513 | 9.92 | 1 | 365 | 11.349 | 0.021037 | 11 | 0.37007
11004 | 12.75 | 1 | 365 | 14.5867 | 0.72664 | 15 | 0.31335
69314 | 3.825 | 1 | 365 | 4.376 | 0.11799 | 4 | 0.494
7028 | 8.415 | 1 | 365 | 9.6272 | 0.85958 | 10 | 0.48681
12661 | 2.55 | 1 | 365 | 2.9173 | 0.74533 | 3 | 0.66267
9985 | 6.63 | 1 | 365 | 7.5851 | 0.73785 | 8 | 0.32294
9213 | 3.5 | 1 | 365 | 4.0042 | 0.00339 | 4 | 0.007586
8894 | 2.76 | 1 | 365 | 3.1576 | 0.46553 | 3 | 0.62312
7275 | 4.845 | 1 | 365 | 5.543 | 0.61612 | 6 | 0.15907
8246 | 7.14 | 1 | 365 | 8.1686 | 0.48692 | 8 | 0.65548
5391 | 7.83 | 1 | 365 | 8.958 | 0.8533 | 9 | 0.81126
5194 | 7.65 | 1 | 365 | 8.752 | 0.23598 | 8 | 0.98801
17606 | 5.5 | 1 | 365 | 6.2923 | 0.86247 | 7 | 0.15478
9807 | 3.57 | 1 | 365 | 4.0843 | 0.24346 | 4 | 0.32774
11288 | 8.67 | 1 | 365 | 9.919 | 0.73411 | 10 | 0.65308
18507 | 13.77 | 1 | 365 | 15.7537 | 0.22477 | 15 | 0.97842
62809 | 8.505 | 1 | 365 | 9.7302 | 0.16824 | 9 | 0.89843
5946 | 3.825 | 1 | 365 | 4.376 | 0.11799 | 4 | 0.494
12499 | 6.24 | 1 | 365 | 7.1389 | 0.40033 | 7 | 0.53924
5633 | 9.315 | 1 | 365 | 10.6569 | 0.94617 | 11 | 0.60305
26661 | 7.5 | 1 | 365 | 8.5804 | 0.72155 | 9 | 0.30197
11860 | 6.867 | 1 | 365 | 7.8562 | 0.55065 | 8 | 0.40688
29400 | 11.772 | 1 | 365 | 13.4678 | 0.37254 | 13 | 0.84037
13331 | 13.4 | 1 | 365 | 15.3304 | 0.95584 | 16 | 0.28619
9236 | 7 | 1 | 365 | 8.0084 | 0.00678 | 8 | 0.015172
13203 | 8.1 | 1 | 365 | 9.2669 | 0.77927 | 10 | 0.046128
6470 | 7.42 | 1 | 365 | 8.4889 | 0.44719 | 8 | 0.93608
6371 | 6.867 | 1 | 365 | 7.8562 | 0.55065 | 8 | 0.40688
19422 | 4.59 | 1 | 365 | 5.2512 | 0.74159 | 5 | 0.99281
14573 | 10.455 | 1 | 365 | 11.9611 | 0.85584 | 12 | 0.81695
5431 | 6 | 1 | 365 | 6.8643 | 0.57724 | 7 | 0.44158
6277 | 4.75 | 1 | 365 | 5.4343 | 0.29031 | 5 | 0.72458
9824 | 9.69 | 1 | 365 | 11.0859 | 0.23224 | 11 | 0.31815
5870 | 5.355 | 1 | 365 | 6.1264 | 0.36519 | 6 | 0.49161
20509 | 8.415 | 1 | 365 | 9.6272 | 0.85958 | 10 | 0.48681
5739 | 3.27 | 1 | 365 | 3.7411 | 0.2146 | 3 | 0.95566
10847 | 6.12 | 1 | 365 | 7.0016 | 0.98878 | 7 | 0.99041
8871 | 8.8 | 1 | 365 | 10.0677 | 0.17995 | 10 | 0.24764
21015 | 6.05 | 1 | 365 | 6.9215 | 0.74872 | 7 | 0.67026
22693 | 7.7 | 1 | 365 | 8.8092 | 0.40746 | 9 | 0.21669
48194 | 5.5 | 1 | 365 | 6.2923 | 0.86247 | 7 | 0.15478
5255 | 3.75 | 1 | 365 | 4.2902 | 0.86077 | 5 | 0.15099
18350 | 8.25 | 1 | 365 | 9.4385 | 0.29371 | 9 | 0.73217
14471 | 5.215 | 1 | 365 | 5.9663 | 0.88505 | 6 | 0.8513
5966 | 3.57 | 1 | 365 | 4.0843 | 0.24346 | 4 | 0.32774
14445 | 10.215 | 1 | 365 | 11.6865 | 0.032751 | 11 | 0.71928
46673 | 2.55 | 1 | 365 | 2.9173 | 0.80341 | 3 | 0.72076
18615 | 10.45 | 1 | 365 | 11.9554 | 0.83869 | 12 | 0.79408
5227 | 10.25 | 1 | 365 | 11.7266 | 0.15278 | 11 | 0.87936
11330 | 12.04 | 1 | 365 | 13.7744 | 0.29166 | 14 | 0.066096
14529 | 7.365 | 1 | 365 | 8.426 | 0.25856 | 8 | 0.68453
12829 | 8.415 | 1 | 365 | 9.6272 | 0.85958 | 10 | 0.48681
5263 | 8.925 | 1 | 365 | 10.2107 | 0.60864 | 10 | 0.81934
5291 | 3 | 1 | 365 | 3.4322 | 0.28862 | 3 | 0.72079
14345 | 5.215 | 1 | 365 | 5.9663 | 0.88505 | 6 | 0.8513
5246 | 11 | 1 | 365 | 12.5846 | 0.72494 | 13 | 0.30956
5175 | 4.08 | 1 | 365 | 4.6677 | 0.99252 | 5 | 0.66027
10938 | 3.315 | 1 | 365 | 3.7925 | 0.36893 | 4 | 0.16147
11370 | 8.16 | 1 | 365 | 9.3355 | 0.98505 | 10 | 0.32054
14446 | 6.76 | 1 | 365 | 7.7338 | 0.18369 | 7 | 0.91751
11417 | 6.05 | 1 | 365 | 6.9215 | 0.74872 | 7 | 0.67026
9425 | 5.5 | 1 | 365 | 6.2923 | 0.86247 | 7 | 0.15478
6561 | 7.65 | 1 | 365 | 8.752 | 0.23598 | 8 | 0.98801
5552 | 3.57 | 1 | 365 | 4.0843 | 0.24346 | 4 | 0.32774
14392 | 6.215 | 1 | 365 | 7.1103 | 0.31459 | 7 | 0.4249
15515 | 9 | 1 | 365 | 10.2965 | 0.86586 | 11 | 0.16236
14498 | 11.96 | 1 | 365 | 13.6829 | 0.017298 | 13 | 0.70021
14455 | 6.725 | 1 | 365 | 7.6938 | 0.063657 | 7 | 0.75743
16791 | 7.521 | 1 | 365 | 8.6044 | 0.79357 | 9 | 0.39802
24728 | 6.325 | 1 | 365 | 7.2362 | 0.69184 | 7 | 0.92799
25859 | 7.2 | 1 | 365 | 8.2372 | 0.69269 | 8 | 0.92989
14700 | 5.47 | 1 | 365 | 6.258 | 0.75958 | 7 | 0.01757
5316 | 6.375 | 1 | 365 | 7.2934 | 0.86332 | 8 | 0.15667
14579 | 7.215 | 1 | 365 | 8.2544 | 0.74413 | 8 | 0.9985
5999 | 9.18 | 1 | 365 | 10.5024 | 0.48318 | 10 | 0.98561
14494 | 3.725 | 1 | 365 | 4.2616 | 0.77504 | 5 | 0.036645
12731 | 5.4 | 1 | 365 | 6.1779 | 0.51952 | 6 | 0.69742
10758 | 7.521 | 1 | 365 | 8.6044 | 0.79357 | 9 | 0.39802
14585 | 4.295 | 1 | 365 | 4.9137 | 0.72987 | 5 | 0.64359
8897 | 9.35 | 1 | 365 | 10.6969 | 0.066199 | 10 | 0.76312
10393 | 6.12 | 1 | 365 | 7.0016 | 0.98878 | 7 | 0.99041
11329 | 10.64 | 1 | 365 | 12.1728 | 0.49031 | 12 | 0.66306
10143 | 4.69 | 1 | 365 | 5.3656 | 0.084543 | 5 | 0.45017
22916 | 8.415 | 1 | 365 | 9.6272 | 0.85958 | 10 | 0.48681
7227 | 4.8 | 1 | 365 | 5.4915 | 0.46179 | 5 | 0.95326
7675 | 7.15 | 1 | 365 | 8.18 | 0.52121 | 8 | 0.70121
14401 | 4.47 | 1 | 365 | 5.1139 | 0.33004 | 5 | 0.44397
14403 | 3.98 | 1 | 365 | 4.5533 | 0.64957 | 5 | 0.20291
5257 | 4.59 | 1 | 365 | 5.2512 | 0.74159 | 5 | 0.99281
11757 | 3.825 | 1 | 365 | 4.376 | 0.11799 | 4 | 0.494
5217 | 7.395 | 1 | 365 | 8.4603 | 0.36145 | 8 | 0.82174
5430 | 6.12 | 1 | 365 | 7.0016 | 0.98878 | 7 | 0.99041
10355 | 7.425 | 1 | 365 | 8.4946 | 0.46433 | 8 | 0.95895
5971 | 3.57 | 1 | 365 | 4.0843 | 0.24346 | 4 | 0.32774
5477 | 4.59 | 1 | 365 | 5.2512 | 0.74159 | 5 | 0.99281
9153 | 2.04 | 1 | 365 | 2.3339 | 0.99626 | 3 | 0.33014
13650 | 7.395 | 1 | 365 | 8.4603 | 0.36145 | 8 | 0.82174
53319 | 9.1 | 1 | 365 | 10.4109 | 0.20881 | 10 | 0.61972
13619 | 7.155 | 1 | 365 | 8.1857 | 0.53836 | 8 | 0.72408
11373 | 5.25 | 1 | 365 | 6.0063 | 0.005085 | 6 | 0.011379
12442 | 6.885 | 1 | 365 | 7.8768 | 0.61238 | 8 | 0.48921
5261 | 7.14 | 1 | 365 | 8.1686 | 0.48692 | 8 | 0.65548
10734 | 2.04 | 1 | 365 | 2.3339 | 0.99626 | 3 | 0.33014
47212 | 5.5 | 1 | 365 | 6.2923 | 0.86247 | 7 | 0.15478
6588 | 10.725 | 1 | 365 | 12.27 | 0.78182 | 13 | 0.051817
6622 | 5.886 | 1 | 365 | 6.7339 | 0.18627 | 6 | 0.92019
11215 | 14.535 | 1 | 365 | 16.6289 | 0.84836 | 17 | 0.47722
7104 | 6.875 | 1 | 365 | 7.8654 | 0.57809 | 8 | 0.44347
5771 | 7.65 | 1 | 365 | 8.752 | 0.23598 | 8 | 0.98801
11445 | 6.6 | 1 | 365 | 7.5508 | 0.63496 | 8 | 0.18573
6369 | 6.625 | 1 | 365 | 7.5794 | 0.7207 | 8 | 0.30007
7669 | 10.6 | 1 | 365 | 12.127 | 0.35312 | 12 | 0.48012
34917 | 7.7 | 1 | 365 | 8.8092 | 0.40746 | 9 | 0.21669
19043 | 6.72 | 1 | 365 | 7.6881 | 0.046509 | 7 | 0.73457
6053 | 4.335 | 1 | 365 | 4.9595 | 0.86706 | 5 | 0.82654
14131 | 5 | 1 | 365 | 5.7203 | 0.1477 | 5 | 0.86798
5962 | 5.2 | 1 | 365 | 5.9491 | 0.83361 | 6 | 0.7827
6524 | 9.25 | 1 | 365 | 10.5825 | 0.72325 | 11 | 0.30576
5334 | 5.865 | 1 | 365 | 6.7099 | 0.11425 | 6 | 0.82414
6346 | 4.335 | 1 | 365 | 4.9595 | 0.86706 | 5 | 0.82654
6039 | 9.18 | 1 | 365 | 10.5024 | 0.48318 | 10 | 0.98561
10621 | 8.415 | 1 | 365 | 9.6272 | 0.85958 | 10 | 0.48681
5942 | 7.14 | 1 | 365 | 8.1686 | 0.48692 | 8 | 0.65548
5974 | 7.905 | 1 | 365 | 9.0438 | 0.11051 | 9 | 0.15428
5569 | 7.14 | 1 | 365 | 8.1686 | 0.48692 | 8 | 0.65548
42492 | 4.125 | 1 | 365 | 4.7192 | 0.14685 | 4 | 0.86608
5628 | 7.975 | 1 | 365 | 9.1238 | 0.35058 | 9 | 0.47443
6640 | 10.464 | 1 | 365 | 11.9714 | 0.88671 | 12 | 0.85811
5424 | 5.355 | 1 | 365 | 6.1264 | 0.36519 | 6 | 0.49161
5867 | 6.12 | 1 | 365 | 7.0016 | 0.98878 | 7 | 0.99041
9194 | 4.335 | 1 | 365 | 4.9595 | 0.86706 | 5 | 0.82654
5258 | 2.805 | 1 | 365 | 3.2091 | 0.61986 | 3 | 0.82894
6027 | 7.5 | 1 | 365 | 8.5804 | 0.72155 | 9 | 0.30197
6045 | 5.865 | 1 | 365 | 6.7099 | 0.11425 | 6 | 0.82414
59007 | 3.57 | 1 | 365 | 4.0843 | 0.24346 | 4 | 0.32774
9496 | 7.905 | 1 | 365 | 9.0438 | 0.11051 | 9 | 0.15428
7420 | 8.68 | 1 | 365 | 9.9304 | 0.76841 | 10 | 0.69881
6636 | 14.061 | 1 | 365 | 16.0866 | 0.22276 | 16 | 0.30933
6733 | 3.315 | 1 | 365 | 3.7925 | 0.36893 | 4 | 0.16147
11811 | 3.36 | 1 | 365 | 3.844 | 0.52325 | 4 | 0.36728
7128 | 8.415 | 1 | 365 | 9.6272 | 0.85958 | 10 | 0.48681
16165 | 7.425 | 1 | 365 | 8.4946 | 0.46433 | 8 | 0.95895
9956 | 7.905 | 1 | 365 | 9.0438 | 0.11051 | 9 | 0.15428
5267 | 10.455 | 1 | 365 | 11.9611 | 0.85584 | 12 | 0.81695
12137 | 5 | 1 | 365 | 5.7203 | 0.1477 | 5 | 0.86798
5479 | 5.355 | 1 | 365 | 6.1264 | 0.36519 | 6 | 0.49161
6120 | 6.875 | 1 | 365 | 7.8654 | 0.57809 | 8 | 0.44347
7260 | 7.905 | 1 | 365 | 9.0438 | 0.11051 | 9 | 0.15428
10687 | 5.61 | 1 | 365 | 6.4182 | 0.23972 | 6 | 0.65787
6785 | 7.905 | 1 | 365 | 9.0438 | 0.11051 | 9 | 0.15428
12381 | 6.885 | 1 | 365 | 7.8768 | 0.61238 | 8 | 0.48921
7247 | 13.4 | 1 | 365 | 15.3304 | 0.95584 | 16 | 0.28619
5436 | 3.64 | 1 | 365 | 4.1644 | 0.48353 | 4 | 0.64789
12935 | 6.25 | 1 | 365 | 7.1504 | 0.43462 | 7 | 0.58497
5250 | 4.335 | 1 | 365 | 4.9595 | 0.86706 | 5 | 0.82654
7599 | 8.25 | 1 | 365 | 9.4385 | 0.29371 | 9 | 0.73217
6604 | 6.25 | 1 | 365 | 7.1504 | 0.43462 | 7 | 0.58497
16838 | 12.24 | 1 | 365 | 14.0032 | 0.97757 | 14 | 0.98082
6443 | 9 | 1 | 365 | 10.2965 | 0.86586 | 11 | 0.16236
6635 | 12.6 | 1 | 365 | 14.4151 | 0.2122 | 14 | 0.62731
6042 | 7.395 | 1 | 365 | 8.4603 | 0.36145 | 8 | 0.82174
5253 | 3.315 | 1 | 365 | 3.7925 | 0.36893 | 4 | 0.16147
17098 | 3.57 | 1 | 365 | 4.0843 | 0.24346 | 4 | 0.32774
17186 | 4.08 | 1 | 365 | 4.6677 | 0.99252 | 5 | 0.66027
5346 | 3.315 | 1 | 365 | 3.7925 | 0.54444 | 4 | 0.33698
11244 | 5.61 | 1 | 365 | 6.4182 | 0.23972 | 6 | 0.65787
8898 | 4.95 | 1 | 365 | 5.6631 | 0.97622 | 6 | 0.6393
19596 | 7.7 | 1 | 365 | 8.8092 | 0.40746 | 9 | 0.21669
5596 | 9.5 | 1 | 365 | 10.8685 | 0.58063 | 11 | 0.44916
9507 | 4.94 | 1 | 365 | 5.6516 | 0.94193 | 6 | 0.59356
9987 | 2.295 | 1 | 365 | 2.6256 | 0.87079 | 3 | 0.4964
13674 | 6.12 | 1 | 365 | 7.0016 | 0.98878 | 7 | 0.99041
5228 | 6.63 | 1 | 365 | 7.5851 | 0.73785 | 8 | 0.32294
15025 | 6.05 | 1 | 365 | 6.9215 | 0.74872 | 7 | 0.67026
20500 | 6.885 | 1 | 365 | 7.8768 | 0.61238 | 8 | 0.48921
5917 | 3.06 | 1 | 365 | 3.5008 | 0.49439 | 3 | 0.9952
11124 | 8.925 | 1 | 365 | 10.2107 | 0.60864 | 10 | 0.81934
6954 | 5.1 | 1 | 365 | 5.8347 | 0.49065 | 6 | 0.32534
10796 | 4.94 | 1 | 365 | 5.6516 | 0.94193 | 6 | 0.59356
5290 | 6.12 | 1 | 365 | 7.0016 | 0.98878 | 7 | 0.99041
5770 | 3.57 | 1 | 365 | 4.0843 | 0.24346 | 4 | 0.32774
11224 | 3.315 | 1 | 365 | 3.7925 | 0.36893 | 4 | 0.16147
6141 | 2.295 | 1 | 365 | 2.6256 | 0.87079 | 3 | 0.4964
10128 | 2.805 | 1 | 365 | 3.2091 | 0.61986 | 3 | 0.82894
6615 | 3.92 | 1 | 365 | 4.4847 | 0.4438 | 4 | 0.9285
6035 | 9.435 | 1 | 365 | 10.7942 | 0.35771 | 11 | 0.15188
11318 | 8.67 | 1 | 365 | 9.919 | 0.73411 | 10 | 0.65308
11242 | 7.395 | 1 | 365 | 8.4603 | 0.36145 | 8 | 0.82174
20964 | 3.84 | 1 | 365 | 4.3932 | 0.16943 | 4 | 0.56261
7657 | 9.075 | 1 | 365 | 10.3823 | 0.12308 | 10 | 0.50538
5327 | 2.25 | 1 | 365 | 2.5741 | 0.71647 | 3 | 0.29059
7602 | 7.28 | 1 | 365 | 8.3287 | 0.96705 | 9 | 0.29578
14595 | 5.895 | 1 | 365 | 6.7442 | 0.21714 | 6 | 0.96135
16553 | 7.15 | 1 | 365 | 8.18 | 0.52121 | 8 | 0.70121
14128 | 2.97 | 1 | 365 | 3.3978 | 0.18573 | 3 | 0.58358
6112 | 7.194 | 1 | 365 | 8.2303 | 0.67211 | 8 | 0.90245
6716 | 6.5 | 1 | 365 | 7.4364 | 0.29201 | 7 | 0.72837
7266 | 8.67 | 1 | 365 | 9.919 | 0.73411 | 10 | 0.65308
9529 | 4.95 | 1 | 365 | 5.6631 | 0.97622 | 6 | 0.6393
9523 | 10.791 | 1 | 365 | 12.3455 | 0.0081661 | 12 | 0.35367
12574 | 2.2 | 1 | 365 | 2.5169 | 0.54499 | 3 | 0.061911
5363 | 3.825 | 1 | 365 | 4.376 | 0.11799 | 4 | 0.494
8764 | 7.25 | 1 | 365 | 8.2944 | 0.86416 | 9 | 0.15857
25576 | 6.16 | 1 | 365 | 7.0474 | 0.12597 | 7 | 0.17335
7932 | 5.775 | 1 | 365 | 6.6069 | 0.80559 | 7 | 0.41252
48705 | 14.85 | 1 | 365 | 16.9892 | 0.92867 | 17 | 0.9179
13288 | 6.63 | 1 | 365 | 7.5851 | 0.73785 | 8 | 0.32294
10852 | 5.4 | 1 | 365 | 6.1779 | 0.51952 | 6 | 0.69742
10227 | 7.395 | 1 | 365 | 8.4603 | 0.36145 | 8 | 0.82174
11044 | 5.565 | 1 | 365 | 6.3667 | 0.08539 | 6 | 0.45206
19593 | 6.6 | 1 | 365 | 7.5508 | 0.63496 | 8 | 0.18573
5248 | 8.67 | 1 | 365 | 9.919 | 0.73411 | 10 | 0.65308
16951 | 12.42 | 1 | 365 | 14.2092 | 0.26603 | 14 | 0.47521
7108 | 12 | 1 | 365 | 13.7287 | 0.15448 | 13 | 0.88315
8669 | 3.5 | 1 | 365 | 4.0042 | 0.00339 | 4 | 0.007586
16278 | 12.42 | 1 | 365 | 14.2092 | 0.59489 | 14 | 0.80406
8682 | 4 | 1 | 365 | 4.5762 | 0.71816 | 5 | 0.29438
16438 | 10.965 | 1 | 365 | 12.5446 | 0.60491 | 13 | 0.14948
14105 | 11.275 | 1 | 365 | 12.8992 | 0.66806 | 13 | 0.56729
23529 | 5.355 | 1 | 365 | 6.1264 | 0.36519 | 6 | 0.49161
8111 | 2.04 | 1 | 365 | 2.3339 | 0.99626 | 3 | 0.33014
9265 | 4.845 | 1 | 365 | 5.543 | 0.61612 | 6 | 0.15907
53855 | 3.25 | 1 | 365 | 3.7182 | 0.146 | 3 | 0.86419
5795 | 5.61 | 1 | 365 | 6.4182 | 0.23972 | 6 | 0.65787
11803 | 4.335 | 1 | 365 | 4.9595 | 0.86706 | 5 | 0.82654
13733 | 4.845 | 1 | 365 | 5.543 | 0.61612 | 6 | 0.15907
20109 | 8.16 | 1 | 365 | 9.3355 | 0.98505 | 10 | 0.32054
12635 | 6.63 | 1 | 365 | 7.5851 | 0.73785 | 8 | 0.32294
13645 | 2.805 | 1 | 365 | 3.2091 | 0.61986 | 3 | 0.82894
5215 | 10.2 | 1 | 365 | 11.6694 | 0.98131 | 12 | 0.65068
6769 | 7.395 | 1 | 365 | 8.4603 | 0.36145 | 8 | 0.82174
11935 | 9.69 | 1 | 365 | 11.0859 | 0.23224 | 11 | 0.31815
6650 | 4.08 | 1 | 365 | 4.6677 | 0.99252 | 5 | 0.66027
6036 | 6.12 | 1 | 365 | 7.0016 | 0.98878 | 7 | 0.99041
5998 | 4.59 | 1 | 365 | 5.2512 | 0.74159 | 5 | 0.99281
5800 | 7.14 | 1 | 365 | 8.1686 | 0.48692 | 8 | 0.65548
5489 | 5.61 | 1 | 365 | 6.4182 | 0.23972 | 6 | 0.65787
15042 | 3.06 | 1 | 365 | 3.5008 | 0.49439 | 3 | 0.9952
12373 | 6.885 | 1 | 365 | 7.8768 | 0.61238 | 8 | 0.48921
18739 | 4.77 | 1 | 365 | 5.4571 | 0.35891 | 5 | 0.81605
5198 | 4.59 | 1 | 365 | 5.2512 | 0.74159 | 5 | 0.99281
6309 | 5.1 | 1 | 365 | 5.8347 | 0.49065 | 6 | 0.32534
7244 | 8.97 | 1 | 365 | 10.2622 | 0.76297 | 11 | 0.025156
6903 | 5.865 | 1 | 365 | 6.7099 | 0.11425 | 6 | 0.82414
7672 | 8.91 | 1 | 365 | 10.1935 | 0.5572 | 10 | 0.75074
21137 | 9.315 | 1 | 365 | 10.6569 | 0.94617 | 11 | 0.60305
12288 | 9.9 | 1 | 365 | 11.3262 | 0.95245 | 12 | 0.2786
6098 | 3.9 | 1 | 365 | 4.4618 | 0.37521 | 4 | 0.83702
10720 | 4 | 1 | 365 | 4.5762 | 0.71816 | 5 | 0.29438
10718 | 5.25 | 1 | 365 | 6.0063 | 0.005085 | 6 | 0.011379
14410 | 7.194 | 1 | 365 | 8.2303 | 0.67211 | 8 | 0.90245
6535 | 5.865 | 1 | 365 | 6.7099 | 0.11425 | 6 | 0.82414
7666 | 6.89 | 1 | 365 | 7.8825 | 0.62953 | 8 | 0.51208
5275 | 10.6 | 1 | 365 | 12.127 | 0.35312 | 12 | 0.48012
13579 | 6.05 | 1 | 365 | 6.9215 | 0.74872 | 7 | 0.67026
10972 | 6.375 | 1 | 365 | 7.2934 | 0.86332 | 8 | 0.15667
6676 | 11 | 1 | 365 | 12.5846 | 0.72494 | 13 | 0.30956
14437 | 6.725 | 1 | 365 | 7.6938 | 0.063657 | 7 | 0.75743
15078 | 6.725 | 1 | 365 | 7.6938 | 0.063657 | 7 | 0.75743
22997 | 4.47 | 1 | 365 | 5.1139 | 0.33004 | 5 | 0.44397
7722 | 7.14 | 1 | 365 | 8.1686 | 0.48692 | 8 | 0.65548
10193 | 3.315 | 1 | 365 | 3.7925 | 0.36893 | 4 | 0.16147
14717 | 10.215 | 1 | 365 | 11.6865 | 0.032751 | 11 | 0.71928
14943 | 3.725 | 1 | 365 | 4.2616 | 0.77504 | 5 | 0.036645
14462 | 7.96 | 1 | 365 | 9.1067 | 0.29914 | 9 | 0.40582
14661 | 4.79 | 1 | 365 | 5.48 | 0.4275 | 5 | 0.90752
11538 | 3.315 | 1 | 365 | 3.7925 | 0.36893 | 4 | 0.16147
14654 | 8.47 | 1 | 365 | 9.6902 | 0.048204 | 9 | 0.73836
10940 | 3.06 | 1 | 365 | 3.5008 | 0.49439 | 3 | 0.9952
14545 | 5.215 | 1 | 365 | 5.9663 | 0.88505 | 6 | 0.8513
6580 | 3.315 | 1 | 365 | 3.7925 | 0.36893 | 4 | 0.16147
14659 | 8.705 | 1 | 365 | 9.959 | 0.85415 | 10 | 0.81315
19170 | 7.29 | 1 | 365 | 8.3402 | 0.0013466 | 8 | 0.34151
14604 | 9.96 | 1 | 365 | 11.3948 | 0.15822 | 11 | 0.55302
14942 | 7.47 | 1 | 365 | 8.5461 | 0.61866 | 9 | 0.16476
14560 | 4.98 | 1 | 365 | 5.6974 | 0.079109 | 5 | 0.77651
14520 | 7.47 | 1 | 365 | 8.5461 | 0.61866 | 9 | 0.16476
14356 | 6.47 | 1 | 365 | 7.402 | 0.18912 | 7 | 0.59117
22720 | 6.47 | 1 | 365 | 7.402 | 0.18912 | 7 | 0.59117
14488 | 5.47 | 1 | 365 | 6.258 | 0.75958 | 7 | 0.01757
20532 | 11 | 1 | 365 | 12.5846 | 0.72494 | 13 | 0.30956
9164 | 3 | 1 | 365 | 3.4322 | 0.28862 | 3 | 0.72079
14098 | 8.8 | 1 | 365 | 10.0677 | 0.17995 | 10 | 0.24764
6685 | 9.66 | 1 | 365 | 11.0516 | 0.12936 | 11 | 0.18094
12732 | 4.05 | 1 | 365 | 4.6334 | 0.88964 | 5 | 0.52306
6572 | 5.175 | 1 | 365 | 5.9205 | 0.74787 | 6 | 0.66836
7065 | 3.315 | 1 | 365 | 3.7925 | 0.36893 | 4 | 0.16147
8659 | 9.9 | 1 | 365 | 11.3262 | 0.95245 | 12 | 0.2786
12718 | 5.4 | 1 | 365 | 6.1779 | 0.51952 | 6 | 0.69742
11206 | 5.1 | 1 | 365 | 5.8347 | 0.49065 | 6 | 0.32534
21060 | 5.04 | 1 | 365 | 5.766 | 0.28488 | 6 | 0.050924
13899 | 3.597 | 1 | 365 | 4.1152 | 0.33606 | 4 | 0.45122
11629 | 6.9 | 1 | 365 | 7.894 | 0.66383 | 8 | 0.55781
14104 | 6 | 1 | 365 | 6.8643 | 0.57724 | 7 | 0.44158
14391 | 5.47 | 1 | 365 | 6.258 | 0.75958 | 7 | 0.01757
12795 | 6.12 | 1 | 365 | 7.0016 | 0.98878 | 7 | 0.99041
15359 | 6.05 | 1 | 365 | 6.9215 | 0.74872 | 7 | 0.67026
23025 | 7.975 | 1 | 365 | 9.1238 | 0.35058 | 9 | 0.47443
11338 | 4.42 | 1 | 365 | 5.0567 | 0.15857 | 5 | 0.21529
5704 | 8.67 | 1 | 365 | 9.919 | 0.73411 | 10 | 0.65308
18180 | 6.375 | 1 | 365 | 7.2934 | 0.86332 | 8 | 0.15667
22375 | 3.6 | 1 | 365 | 4.1186 | 0.34634 | 4 | 0.46495
5716 | 6.63 | 1 | 365 | 7.5851 | 0.73785 | 8 | 0.32294
12576 | 13.72 | 1 | 365 | 15.6964 | 0.053289 | 15 | 0.74974
16854 | 7.905 | 1 | 365 | 9.0438 | 0.11051 | 9 | 0.15428
24872 | 12.426 | 1 | 365 | 14.216 | 0.61546 | 14 | 0.8315
6748 | 3.45 | 1 | 365 | 3.947 | 0.83191 | 4 | 0.77891
8442 | 8.25 | 1 | 365 | 9.4385 | 0.29371 | 9 | 0.73217
24338 | 9 | 1 | 365 | 10.2965 | 0.86586 | 11 | 0.16236
5817 | 6.9 | 1 | 365 | 7.894 | 0.66383 | 8 | 0.55781
9576 | 6.05 | 1 | 365 | 6.9215 | 0.74872 | 7 | 0.67026
5639 | 9.8 | 1 | 365 | 11.2117 | 0.60949 | 11 | 0.82124
7432 | 10.4 | 1 | 365 | 11.8982 | 0.66722 | 12 | 0.5654
5637 | 8.64 | 1 | 365 | 9.8846 | 0.63123 | 10 | 0.51587
11808 | 7.65 | 1 | 365 | 8.752 | 0.23598 | 8 | 0.98801
53853 | 7.02 | 1 | 365 | 8.0313 | 0.075371 | 8 | 0.10664
9622 | 7.65 | 1 | 365 | 8.752 | 0.23598 | 8 | 0.98801
7641 | 10.965 | 1 | 365 | 12.5446 | 0.60491 | 13 | 0.14948
5740 | 6.375 | 1 | 365 | 7.2934 | 0.86332 | 8 | 0.15667
7337 | 6.12 | 1 | 365 | 7.0016 | 0.98878 | 7 | 0.99041
14948 | 6.875 | 1 | 365 | 7.8654 | 0.57809 | 8 | 0.44347
32836 | 5.215 | 1 | 365 | 5.9663 | 0.88505 | 6 | 0.8513
6020 | 8.4 | 1 | 365 | 9.6101 | 0.80814 | 10 | 0.41821
5830 | 2.805 | 1 | 365 | 3.2091 | 0.61986 | 3 | 0.82894
10742 | 3.315 | 1 | 365 | 3.7925 | 0.36893 | 4 | 0.16147
11009 | 5.1 | 1 | 365 | 5.8347 | 0.49065 | 6 | 0.32534
12045 | 6.63 | 1 | 365 | 7.5851 | 0.73785 | 8 | 0.32294
5798 | 10.455 | 1 | 365 | 11.9611 | 0.85584 | 12 | 0.81695
5765 | 6.12 | 1 | 365 | 7.0016 | 0.98878 | 7 | 0.99041
6497 | 2.55 | 1 | 365 | 2.9173 | 0.74533 | 3 | 0.66267
11734 | 4.14 | 1 | 365 | 4.7364 | 0.1983 | 4 | 0.93469
53867 | 6.375 | 1 | 365 | 7.2934 | 0.86332 | 8 | 0.15667
6436 | 4.08 | 1 | 365 | 4.6677 | 0.99252 | 5 | 0.66027
6841 | 4.8 | 1 | 365 | 5.4915 | 0.46179 | 5 | 0.95326
6101 | 7.14 | 1 | 365 | 8.1686 | 0.48692 | 8 | 0.65548
5694 | 4.655 | 1 | 365 | 5.3256 | 0.96451 | 6 | 0.29009
6979 | 6 | 1 | 365 | 6.8643 | 0.57724 | 7 | 0.44158
8665 | 5.5 | 1 | 365 | 6.2923 | 0.86247 | 7 | 0.15478
21402 | 3.924 | 1 | 365 | 4.4893 | 0.45751 | 4 | 0.94679
6642 | 6.54 | 1 | 365 | 7.4821 | 0.42919 | 7 | 0.91132
6008 | 9 | 1 | 365 | 10.2965 | 0.86586 | 11 | 0.16236
32292 | 6.325 | 1 | 365 | 7.2362 | 0.69184 | 7 | 0.92799
11135 | 8.925 | 1 | 365 | 10.2107 | 0.60864 | 10 | 0.81934
11159 | 3.57 | 1 | 365 | 4.0843 | 0.24346 | 4 | 0.32774
5644 | 5.75 | 1 | 365 | 6.5783 | 0.71986 | 7 | 0.29818
5642 | 2.25 | 1 | 365 | 2.5741 | 0.71647 | 3 | 0.29059
5700 | 4.335 | 1 | 365 | 4.9595 | 0.86706 | 5 | 0.82654
14126 | 7.2 | 1 | 365 | 8.2372 | 0.69269 | 8 | 0.92989
9203 | 11.5 | 1 | 365 | 13.1566 | 0.43971 | 13 | 0.59635
15364 | 8.4 | 1 | 365 | 9.6101 | 0.80814 | 10 | 0.41821
7670 | 6.875 | 1 | 365 | 7.8654 | 0.57809 | 8 | 0.44347
17670 | 4.95 | 1 | 365 | 5.6631 | 0.97622 | 6 | 0.6393
5698 | 6.3 | 1 | 365 | 7.2076 | 0.6061 | 7 | 0.81365
14658 | 4.98 | 1 | 365 | 5.6974 | 0.079109 | 5 | 0.77651
10428 | 5.1 | 1 | 365 | 5.8347 | 0.49065 | 6 | 0.32534
5970 | 10.2 | 1 | 365 | 11.6694 | 0.98131 | 12 | 0.65068
6029 | 2.04 | 1 | 365 | 2.3339 | 0.99626 | 3 | 0.33014
6582 | 4.578 | 1 | 365 | 5.2375 | 0.70043 | 5 | 0.93792
12155 | 4.4 | 1 | 365 | 5.0338 | 0.089976 | 5 | 0.12382
22026 | 3.27 | 1 | 365 | 3.7411 | 0.2146 | 3 | 0.95566
20966 | 5 | 1 | 365 | 5.7203 | 0.1477 | 5 | 0.86798
17117 | 6.215 | 1 | 365 | 7.1103 | 0.31459 | 7 | 0.4249
14042 | 4.59 | 1 | 365 | 5.2512 | 0.74159 | 5 | 0.99281
5842 | 6.63 | 1 | 365 | 7.5851 | 0.73785 | 8 | 0.32294
14167 | 7.35 | 1 | 365 | 8.4088 | 0.20712 | 8 | 0.61593
6679 | 6.375 | 1 | 365 | 7.2934 | 0.86332 | 8 | 0.15667
5920 | 4.2 | 1 | 365 | 4.805 | 0.40407 | 5 | 0.2091
15521 | 7.5 | 1 | 365 | 8.5804 | 0.72155 | 9 | 0.30197
59074 | 9 | 1 | 365 | 10.2965 | 0.86586 | 11 | 0.16236
10759 | 5.6 | 1 | 365 | 6.4067 | 0.20542 | 6 | 0.61214
6046 | 6.12 | 1 | 365 | 7.0016 | 0.98878 | 7 | 0.99041
6077 | 6.12 | 1 | 365 | 7.0016 | 0.98878 | 7 | 0.99041
10800 | 3.9 | 1 | 365 | 4.4618 | 0.37521 | 4 | 0.83702
6110 | 6.12 | 1 | 365 | 7.0016 | 0.98878 | 7 | 0.99041
8816 | 6.63 | 1 | 365 | 7.5851 | 0.73785 | 8 | 0.32294
8401 | 6.885 | 1 | 365 | 7.8768 | 0.61238 | 8 | 0.48921
12303 | 11.475 | 1 | 365 | 13.128 | 0.35397 | 13 | 0.48201
5924 | 3.825 | 1 | 365 | 4.376 | 0.11799 | 4 | 0.494
22621 | 10.215 | 1 | 365 | 11.6865 | 0.032751 | 11 | 0.71928
18174 | 9.25 | 1 | 365 | 10.5825 | 0.72325 | 11 | 0.30576
13969 | 5.1 | 1 | 365 | 5.8347 | 0.49065 | 6 | 0.32534
11472 | 10.8 | 1 | 365 | 12.3558 | 0.039032 | 12 | 0.39484
13349 | 8.28 | 1 | 365 | 9.4728 | 0.39659 | 9 | 0.86937
21289 | 6.375 | 1 | 365 | 7.2934 | 0.86332 | 8 | 0.15667
6608 | 7.5 | 1 | 365 | 8.5804 | 0.72155 | 9 | 0.30197
16870 | 7.14 | 1 | 365 | 8.1686 | 0.48692 | 8 | 0.65548
14225 | 9.18 | 1 | 365 | 10.5024 | 0.48318 | 10 | 0.98561
7594 | 5.355 | 1 | 365 | 6.1264 | 0.36519 | 6 | 0.49161
16166 | 7.65 | 1 | 365 | 8.752 | 0.23598 | 8 | 0.98801
12460 | 5.1 | 1 | 365 | 5.8347 | 0.49065 | 6 | 0.32534
16609 | 8.525 | 1 | 365 | 9.7531 | 0.23683 | 9 | 0.98991
7233 | 7.65 | 1 | 365 | 8.752 | 0.23598 | 8 | 0.98801
42852 | 9.6 | 1 | 365 | 10.9829 | 0.92358 | 11 | 0.90652
13731 | 5.5 | 1 | 365 | 6.2923 | 0.86247 | 7 | 0.15478
20748 | 5 | 1 | 365 | 5.7203 | 0.1477 | 5 | 0.86798
15620 | 3.825 | 1 | 365 | 4.376 | 0.11799 | 4 | 0.494
6370 | 6.63 | 1 | 365 | 7.5851 | 0.73785 | 8 | 0.32294
14680 | 7.04 | 1 | 365 | 8.0542 | 0.14396 | 8 | 0.19812
5887 | 6.375 | 1 | 365 | 7.2934 | 0.86332 | 8 | 0.15667
5904 | 7.14 | 1 | 365 | 8.1686 | 0.48692 | 8 | 0.65548
18343 | 9.435 | 1 | 365 | 10.7942 | 0.35771 | 11 | 0.15188
5706 | 4.2 | 1 | 365 | 4.805 | 0.40407 | 5 | 0.2091
12242 | 10.8 | 1 | 365 | 12.3558 | 0.039032 | 12 | 0.39484
10950 | 9.18 | 1 | 365 | 10.5024 | 0.48318 | 10 | 0.98561
20698 | 4.95 | 1 | 365 | 5.6631 | 0.97622 | 6 | 0.6393
56352 | 3.825 | 1 | 365 | 4.376 | 0.11799 | 4 | 0.494
17168 | 3.85 | 1 | 365 | 4.4046 | 0.20373 | 4 | 0.60834
18643 | 6.05 | 1 | 365 | 6.9215 | 0.74872 | 7 | 0.67026
14486 | 5.47 | 1 | 365 | 6.258 | 0.75958 | 7 | 0.01757
18796 | 4 | 1 | 365 | 4.5762 | 0.71816 | 5 | 0.29438
26054 | 4.2 | 1 | 365 | 4.805 | 0.40407 | 5 | 0.2091
5646 | 5.1 | 1 | 365 | 5.8347 | 0.49065 | 6 | 0.32534
5717 | 5.355 | 1 | 365 | 6.1264 | 0.36519 | 6 | 0.49161
6464 | 5.4 | 1 | 365 | 6.1779 | 0.51952 | 6 | 0.69742
6014 | 8.1 | 1 | 365 | 9.2669 | 0.77927 | 10 | 0.046128
7677 | 8.64 | 1 | 365 | 9.8846 | 0.63123 | 10 | 0.51587
7752 | 11.7 | 1 | 365 | 13.3855 | 0.12562 | 13 | 0.51107
9455 | 10.455 | 1 | 365 | 11.9611 | 0.85584 | 12 | 0.81695
11709 | 6.16 | 1 | 365 | 7.0474 | 0.12597 | 7 | 0.17335
9085 | 5.1 | 1 | 365 | 5.8347 | 0.49065 | 6 | 0.32534
20429 | 12.915 | 1 | 365 | 14.7755 | 0.29251 | 15 | 0.067992
18530 | 9.35 | 1 | 365 | 10.6969 | 0.066199 | 10 | 0.76312
15493 | 7.65 | 1 | 365 | 8.752 | 0.23598 | 8 | 0.98801
10657 | 8.67 | 1 | 365 | 9.919 | 0.73411 | 10 | 0.65308
18629 | 7.975 | 1 | 365 | 9.1238 | 0.35058 | 9 | 0.47443
33112 | 11.825 | 1 | 365 | 13.5285 | 0.55431 | 14 | 0.082773
20758 | 7.975 | 1 | 365 | 9.1238 | 0.35058 | 9 | 0.47443
5719 | 5.3 | 1 | 365 | 6.0635 | 0.17656 | 6 | 0.24006
14536 | 5.47 | 1 | 365 | 6.258 | 0.75958 | 7 | 0.01757
24036 | 5.1 | 1 | 365 | 5.8347 | 0.49065 | 6 | 0.32534
5695 | 4.48 | 1 | 365 | 5.1254 | 0.36434 | 5 | 0.48971
5898 | 6.375 | 1 | 365 | 7.2934 | 0.86332 | 8 | 0.15667
20970 | 5.76 | 1 | 365 | 6.5898 | 0.75415 | 7 | 0.34391
16820 | 8.925 | 1 | 365 | 10.2107 | 0.60864 | 10 | 0.81934
14060 | 6.375 | 1 | 365 | 7.2934 | 0.86332 | 8 | 0.15667
10322 | 5.2 | 1 | 365 | 5.9491 | 0.83361 | 6 | 0.7827
10892 | 8.415 | 1 | 365 | 9.6272 | 0.85958 | 10 | 0.48681
7550 | 4.845 | 1 | 365 | 5.543 | 0.61612 | 6 | 0.15907
5697 | 4.08 | 1 | 365 | 4.6677 | 0.99252 | 5 | 0.66027
25882 | 10.71 | 1 | 365 | 12.2528 | 0.73037 | 12 | 0.98321
9790 | 9.435 | 1 | 365 | 10.7942 | 0.35771 | 11 | 0.15188
13266 | 3.57 | 1 | 365 | 4.0843 | 0.24346 | 4 | 0.32774
22198 | 3 | 1 | 365 | 3.4322 | 0.28862 | 3 | 0.72079
11862 | 5.355 | 1 | 365 | 6.1264 | 0.36519 | 6 | 0.49161
13012 | 6.885 | 1 | 365 | 7.8768 | 0.61238 | 8 | 0.48921
12103 | 10.26 | 1 | 365 | 11.738 | 0.18708 | 11 | 0.92509
16705 | 9.945 | 1 | 365 | 11.3776 | 0.10678 | 11 | 0.48441
10982 | 7.28 | 1 | 365 | 8.3287 | 0.96705 | 9 | 0.29578
5833 | 6.12 | 1 | 365 | 7.0016 | 0.98878 | 7 | 0.99041
6108 | 6 | 1 | 365 | 6.8643 | 0.57724 | 7 | 0.44158
17188 | 4.68 | 1 | 365 | 5.3542 | 0.050247 | 5 | 0.40443
11064 | 3 | 1 | 365 | 3.4322 | 0.28862 | 3 | 0.72079
6554 | 5.355 | 1 | 365 | 6.1264 | 0.36519 | 6 | 0.49161
7146 | 11.475 | 1 | 365 | 13.128 | 0.35397 | 13 | 0.48201
6563 | 6 | 1 | 365 | 6.8643 | 0.57724 | 7 | 0.44158
5718 | 4.335 | 1 | 365 | 4.9595 | 0.86706 | 5 | 0.82654
6400 | 5.1 | 1 | 365 | 5.8347 | 0.49065 | 6 | 0.32534
7062 | 6.885 | 1 | 365 | 7.8768 | 0.61238 | 8 | 0.48921
25164 | 8.215 | 1 | 365 | 9.3984 | 0.17367 | 9 | 0.57209
6510 | 4.59 | 1 | 365 | 5.2512 | 0.74159 | 5 | 0.99281
5923 | 6.63 | 1 | 365 | 7.5851 | 0.73785 | 8 | 0.32294
15224 | 4.77 | 1 | 365 | 5.4571 | 0.35891 | 5 | 0.81605
9929 | 3.06 | 1 | 365 | 3.5008 | 0.49439 | 3 | 0.9952
5708 | 15.12 | 1 | 365 | 17.2981 | 0.85464 | 18 | 0.15277
14696 | 8.215 | 1 | 365 | 9.3984 | 0.17367 | 9 | 0.57209
16463 | 7.65 | 1 | 365 | 8.752 | 0.23598 | 8 | 0.98801
6291 | 4.8 | 1 | 365 | 5.4915 | 0.46179 | 5 | 0.95326
5699 | 6 | 1 | 365 | 6.8643 | 0.57724 | 7 | 0.44158
12628 | 4.5 | 1 | 365 | 5.1483 | 0.43293 | 5 | 0.58118
14990 | 5.725 | 1 | 365 | 6.5497 | 0.63412 | 7 | 0.18384
19697 | 15 | 1 | 365 | 17.1608 | 0.4431 | 17 | 0.60394
5649 | 5.25 | 1 | 365 | 6.0063 | 0.005085 | 6 | 0.011379
14467 | 5.215 | 1 | 365 | 5.9663 | 0.88505 | 6 | 0.8513
9937 | 4.335 | 1 | 365 | 4.9595 | 0.86706 | 5 | 0.82654
11158 | 4.335 | 1 | 365 | 4.9595 | 0.86706 | 5 | 0.82654
18682 | 5.865 | 1 | 365 | 6.7099 | 0.34785 | 7 | 0.057737
8916 | 8.8 | 1 | 365 | 10.0677 | 0.17995 | 10 | 0.24764
24340 | 10.45 | 1 | 365 | 11.9554 | 0.83869 | 12 | 0.79408
8942 | 5.61 | 1 | 365 | 6.4182 | 0.23972 | 6 | 0.65787
12429 | 6.6 | 1 | 365 | 7.5508 | 0.63496 | 8 | 0.18573
5959 | 7.14 | 1 | 365 | 8.1686 | 0.48692 | 8 | 0.65548
8129 | 4.59 | 1 | 365 | 5.2512 | 0.74159 | 5 | 0.99281
11066 | 4.2 | 1 | 365 | 4.805 | 0.40407 | 5 | 0.2091
6683 | 8.16 | 1 | 365 | 9.3355 | 0.98505 | 10 | 0.32054
14714 | 6.725 | 1 | 365 | 7.6938 | 0.063657 | 7 | 0.75743
5648 | 6.12 | 1 | 365 | 7.0016 | 0.98878 | 7 | 0.99041
9904 | 7.7 | 1 | 365 | 8.8092 | 0.40746 | 9 | 0.21669
11753 | 6.12 | 1 | 365 | 7.0016 | 0.98878 | 7 | 0.99041
7056 | 5.865 | 1 | 365 | 6.7099 | 0.11425 | 6 | 0.82414
6637 | 8.502 | 1 | 365 | 9.7268 | 0.15795 | 9 | 0.88471
15109 | 5.04 | 1 | 365 | 5.766 | 0.28488 | 6 | 0.050924
36780 | 6.36 | 1 | 365 | 7.2762 | 0.81187 | 8 | 0.088071
13379 | 6.615 | 1 | 365 | 7.5679 | 0.68641 | 8 | 0.25434
12161 | 7.848 | 1 | 365 | 8.9786 | 0.91503 | 9 | 0.89358
6611 | 9.156 | 1 | 365 | 10.475 | 0.40087 | 10 | 0.87584
10606 | 14.04 | 1 | 365 | 16.0625 | 0.15074 | 16 | 0.21329
22770 | 3.27 | 1 | 365 | 3.7411 | 0.2146 | 3 | 0.95566
6629 | 9.81 | 1 | 365 | 11.2232 | 0.64379 | 11 | 0.86698
15703 | 5.5 | 1 | 365 | 6.2923 | 0.86247 | 7 | 0.15478
55273 | 5.5 | 1 | 365 | 6.2923 | 0.86247 | 7 | 0.15478
5647 | 5 | 1 | 365 | 5.7203 | 0.1477 | 5 | 0.86798
11700 | 4.86 | 1 | 365 | 5.5601 | 0.66756 | 6 | 0.22768
5782 | 4.845 | 1 | 365 | 5.543 | 0.61612 | 6 | 0.15907
8412 | 6 | 1 | 365 | 6.8643 | 0.57724 | 7 | 0.44158
10763 | 5.07 | 1 | 365 | 5.8004 | 0.38777 | 6 | 0.18813
21252 | 4.47 | 1 | 365 | 5.1139 | 0.33004 | 5 | 0.44397
14548 | 5.725 | 1 | 365 | 6.5497 | 0.63412 | 7 | 0.18384
12158 | 6.9 | 1 | 365 | 7.894 | 0.66383 | 8 | 0.55781
12928 | 8.502 | 1 | 365 | 9.7268 | 0.15795 | 9 | 0.88471
5725 | 7.848 | 1 | 365 | 8.9786 | 0.91503 | 9 | 0.89358
6698 | 6 | 1 | 365 | 6.8643 | 0.57724 | 7 | 0.44158
5673 | 4.95 | 1 | 365 | 5.6631 | 0.97622 | 6 | 0.6393
6154 | 8.25 | 1 | 365 | 9.4385 | 0.29371 | 9 | 0.73217
5674 | 7.2 | 1 | 365 | 8.2372 | 0.69269 | 8 | 0.92989
6741 | 6.12 | 1 | 365 | 7.0016 | 0.98878 | 7 | 0.99041
6429 | 6.63 | 1 | 365 | 7.5851 | 0.73785 | 8 | 0.32294
10871 | 5.4 | 1 | 365 | 6.1779 | 0.51952 | 6 | 0.69742
6643 | 13.08 | 1 | 365 | 14.9643 | 0.85838 | 15 | 0.82264
11497 | 6.72 | 1 | 365 | 7.6881 | 0.046509 | 7 | 0.73457
6638 | 11.772 | 1 | 365 | 13.4678 | 0.37254 | 13 | 0.84037
6739 | 4.75 | 1 | 365 | 5.4343 | 0.29031 | 5 | 0.72458
10298 | 7.56 | 1 | 365 | 8.6491 | 0.92732 | 9 | 0.57639
7612 | 3.924 | 1 | 365 | 4.4893 | 0.45751 | 4 | 0.94679
18499 | 8.8 | 1 | 365 | 10.0677 | 0.17995 | 10 | 0.24764
6641 | 6.54 | 1 | 365 | 7.4821 | 0.42919 | 7 | 0.91132
12267 | 9.18 | 1 | 365 | 10.5024 | 0.48318 | 10 | 0.98561
21398 | 4.905 | 1 | 365 | 5.6116 | 0.82189 | 6 | 0.43349
5918 | 7.02 | 1 | 365 | 8.0313 | 0.075371 | 8 | 0.10664
13564 | 6.44 | 1 | 365 | 7.3677 | 0.086238 | 7 | 0.45396
11636 | 4.86 | 1 | 365 | 5.5601 | 0.66756 | 6 | 0.22768
16500 | 7.5 | 1 | 365 | 8.5804 | 0.72155 | 9 | 0.30197
13318 | 6.6 | 1 | 365 | 7.5508 | 0.63496 | 8 | 0.18573
12645 | 7.425 | 1 | 365 | 8.4946 | 0.46433 | 8 | 0.95895
11282 | 9.35 | 1 | 365 | 10.6969 | 0.066199 | 10 | 0.76312
11142 | 6.12 | 1 | 365 | 7.0016 | 0.98878 | 7 | 0.99041
17700 | 3.235 | 1 | 365 | 3.701 | 0.094562 | 3 | 0.79558
26183 | 5.73 | 1 | 365 | 6.5554 | 0.65126 | 7 | 0.20671
14944 | 6.725 | 1 | 365 | 7.6938 | 0.063657 | 7 | 0.75743
14358 | 6.725 | 1 | 365 | 7.6938 | 0.063657 | 7 | 0.75743
18943 | 10.215 | 1 | 365 | 11.6865 | 0.032751 | 11 | 0.71928
15046 | 10.215 | 1 | 365 | 11.6865 | 0.032751 | 11 | 0.71928
16028 | 6.725 | 1 | 365 | 7.6938 | 0.063657 | 7 | 0.75743
5641 | 5.1 | 1 | 365 | 5.8347 | 0.49065 | 6 | 0.32534
19458 | 6.47 | 1 | 365 | 7.402 | 0.18912 | 7 | 0.59117
14903 | 5.725 | 1 | 365 | 6.5497 | 0.63412 | 7 | 0.18384
14600 | 6.725 | 1 | 365 | 7.6938 | 0.063657 | 7 | 0.75743
14754 | 4.235 | 1 | 365 | 4.8451 | 0.5241 | 5 | 0.36918
14596 | 8.96 | 1 | 365 | 10.2507 | 0.72868 | 10 | 0.97942
14466 | 4.47 | 1 | 365 | 5.1139 | 0.33004 | 5 | 0.44397
14547 | 3.98 | 1 | 365 | 4.5533 | 0.64957 | 5 | 0.20291
14574 | 4.98 | 1 | 365 | 5.6974 | 0.079109 | 5 | 0.77651
14929 | 6.725 | 1 | 365 | 7.6938 | 0.063657 | 7 | 0.75743
15026 | 7.725 | 1 | 365 | 8.8378 | 0.4932 | 9 | 0.33103
20967 | 6.725 | 1 | 365 | 7.6938 | 0.063657 | 7 | 0.75743
14938 | 4.98 | 1 | 365 | 5.6974 | 0.079109 | 5 | 0.77651
26244 | 8.07 | 1 | 365 | 9.2325 | 0.67639 | 9 | 0.90892
20260 | 12.13 | 1 | 365 | 13.8774 | 0.60032 | 14 | 0.47772
25169 | 6.375 | 1 | 365 | 7.2934 | 0.86332 | 8 | 0.15667
14058 | 6.885 | 1 | 365 | 7.8768 | 0.61238 | 8 | 0.48921
7040 | 10.2 | 1 | 365 | 11.6694 | 0.98131 | 12 | 0.65068
14742 | 5.98 | 1 | 365 | 6.8415 | 0.50865 | 7 | 0.3501
14353 | 5.725 | 1 | 365 | 6.5497 | 0.63412 | 7 | 0.18384
14459 | 7.47 | 1 | 365 | 8.5461 | 0.61866 | 9 | 0.16476
23298 | 6.725 | 1 | 365 | 7.6938 | 0.063657 | 7 | 0.75743
14638 | 7.14 | 1 | 365 | 8.1686 | 0.48692 | 8 | 0.65548
6067 | 4.845 | 1 | 365 | 5.543 | 0.61612 | 6 | 0.15907
16468 | 6.63 | 1 | 365 | 7.5851 | 0.73785 | 8 | 0.32294
22723 | 4.98 | 1 | 365 | 5.6974 | 0.079109 | 5 | 0.77651
18820 | 10.965 | 1 | 365 | 12.5446 | 0.60491 | 13 | 0.14948
23005 | 4.47 | 1 | 365 | 5.1139 | 0.33004 | 5 | 0.44397
10855 | 4.59 | 1 | 365 | 5.2512 | 0.74159 | 5 | 0.99281
15905 | 4.845 | 1 | 365 | 5.543 | 0.61612 | 6 | 0.15907
14118 | 3 | 1 | 365 | 3.4322 | 0.28862 | 3 | 0.72079
21055 | 11.04 | 1 | 365 | 12.6304 | 0.86212 | 13 | 0.4925
14961 | 5.47 | 1 | 365 | 6.258 | 0.75958 | 7 | 0.01757
11863 | 3.3 | 1 | 365 | 3.7754 | 0.31748 | 4 | 0.092867
9660 | 5.1 | 1 | 365 | 5.8347 | 0.49065 | 6 | 0.32534
6577 | 4.59 | 1 | 365 | 5.2512 | 0.74159 | 5 | 0.99281
14720 | 3.725 | 1 | 365 | 4.2616 | 0.77504 | 5 | 0.036645
17176 | 5.47 | 1 | 365 | 6.258 | 0.75958 | 7 | 0.01757
9757 | 4.08 | 1 | 365 | 4.6677 | 0.99252 | 5 | 0.66027
17164 | 7.75 | 1 | 365 | 8.8664 | 0.57893 | 9 | 0.44537
15009 | 6.325 | 1 | 365 | 7.2362 | 0.69184 | 7 | 0.92799
15001 | 5.215 | 1 | 365 | 5.9663 | 0.88505 | 6 | 0.8513
14950 | 5.98 | 1 | 365 | 6.8415 | 0.50865 | 7 | 0.3501
23294 | 7.96 | 1 | 365 | 9.1067 | 0.29914 | 9 | 0.40582
8895 | 9.66 | 1 | 365 | 11.0516 | 0.12936 | 11 | 0.18094
14511 | 6.215 | 1 | 365 | 7.1103 | 0.31459 | 7 | 0.4249
16040 | 9.75 | 1 | 365 | 11.1545 | 0.43801 | 11 | 0.59256
21617 | 8.47 | 1 | 365 | 9.6902 | 0.048204 | 9 | 0.73836
20977 | 4.235 | 1 | 365 | 4.8451 | 0.5241 | 5 | 0.36918
6021 | 4.59 | 1 | 365 | 5.2512 | 0.74159 | 5 | 0.99281
14756 | 5.725 | 1 | 365 | 6.5497 | 0.63412 | 7 | 0.18384
9811 | 5.355 | 1 | 365 | 6.1264 | 0.36519 | 6 | 0.49161
12464 | 10.965 | 1 | 365 | 12.5446 | 0.60491 | 13 | 0.14948
10325 | 7.14 | 1 | 365 | 8.1686 | 0.48692 | 8 | 0.65548
6338 | 6.24 | 1 | 365 | 7.1389 | 0.40033 | 7 | 0.53924
6786 | 9.9 | 1 | 365 | 11.3262 | 0.95245 | 12 | 0.2786
20254 | 6.875 | 1 | 365 | 7.8654 | 0.57809 | 8 | 0.44347
11864 | 7.14 | 1 | 365 | 8.1686 | 0.48692 | 8 | 0.65548
5643 | 4.5 | 1 | 365 | 5.1483 | 0.43293 | 5 | 0.58118
13858 | 4.08 | 1 | 365 | 4.6677 | 0.99252 | 5 | 0.66027
7314 | 6 | 1 | 365 | 6.8643 | 0.57724 | 7 | 0.44158
14083 | 5.1 | 1 | 365 | 5.8347 | 0.49065 | 6 | 0.32534
14110 | 4.08 | 1 | 365 | 4.6677 | 0.99252 | 5 | 0.66027
12156 | 7.2 | 1 | 365 | 8.2372 | 0.69269 | 8 | 0.92989
16543 | 8.925 | 1 | 365 | 10.2107 | 0.60864 | 10 | 0.81934
18198 | 8.67 | 1 | 365 | 9.919 | 0.73411 | 10 | 0.65308
21890 | 9.715 | 1 | 365 | 11.1145 | 0.31798 | 11 | 0.43249
10305 | 10.07 | 1 | 365 | 11.5206 | 0.53547 | 12 | 0.056112
8679 | 9.075 | 1 | 365 | 10.3823 | 0.12308 | 10 | 0.50538
21077 | 8.35 | 1 | 365 | 9.5529 | 0.63666 | 10 | 0.18953
11793 | 5.94 | 1 | 365 | 6.7957 | 0.37147 | 7 | 0.16716
12179 | 6.213 | 1 | 365 | 7.108 | 0.30773 | 7 | 0.41575
24319 | 7.725 | 1 | 365 | 8.8378 | 0.4932 | 9 | 0.33103
17174 | 9.215 | 1 | 365 | 10.5425 | 0.60321 | 11 | 0.14569
23000 | 3.98 | 1 | 365 | 4.5533 | 0.64957 | 5 | 0.20291
12953 | 13.77 | 1 | 365 | 15.7537 | 0.22477 | 15 | 0.97842
16663 | 2.64 | 1 | 365 | 3.0203 | 0.053986 | 3 | 0.074293
12418 | 11.61 | 1 | 365 | 13.2825 | 0.81696 | 14 | 0.09945
9673 | 3.57 | 1 | 365 | 4.0843 | 0.24346 | 4 | 0.32774
15513 | 9.18 | 1 | 365 | 10.5024 | 0.48318 | 10 | 0.98561
8968 | 6.3 | 1 | 365 | 7.2076 | 0.6061 | 7 | 0.81365
16344 | 8.1 | 1 | 365 | 9.2669 | 0.77927 | 10 | 0.046128
6316 | 5.865 | 1 | 365 | 6.7099 | 0.11425 | 6 | 0.82414
15857 | 6.3 | 1 | 365 | 7.2076 | 0.6061 | 7 | 0.81365
14969 | 8.47 | 1 | 365 | 9.6902 | 0.048204 | 9 | 0.73836
25146 | 8.47 | 1 | 365 | 9.6902 | 0.048204 | 9 | 0.73836
10152 | 5.61 | 1 | 365 | 6.4182 | 0.23972 | 6 | 0.65787
5814 | 6.63 | 1 | 365 | 7.5851 | 0.73785 | 8 | 0.32294
7558 | 7.14 | 1 | 365 | 8.1686 | 0.48692 | 8 | 0.65548
5727 | 7.905 | 1 | 365 | 9.0438 | 0.11051 | 9 | 0.15428
29052 | 10.215 | 1 | 365 | 11.6865 | 0.032751 | 11 | 0.71928
21692 | 6.215 | 1 | 365 | 7.1103 | 0.31459 | 7 | 0.4249
14973 | 8.47 | 1 | 365 | 9.6902 | 0.048204 | 9 | 0.73836
24314 | 5.215 | 1 | 365 | 5.9663 | 0.88505 | 6 | 0.8513
14182 | 9.3 | 1 | 365 | 10.6397 | 0.89472 | 11 | 0.53444
23375 | 5.1 | 1 | 365 | 5.8347 | 0.49065 | 6 | 0.32534
24323 | 6.96 | 1 | 365 | 7.9626 | 0.8696 | 8 | 0.83223
12050 | 7.65 | 1 | 365 | 8.752 | 0.23598 | 8 | 0.98801
13728 | 6.6 | 1 | 365 | 7.5508 | 0.63496 | 8 | 0.18573
8868 | 9.9 | 1 | 365 | 11.3262 | 0.95245 | 12 | 0.2786
58569 | 3.36 | 1 | 365 | 3.844 | 0.52325 | 4 | 0.36728
12355 | 7.14 | 1 | 365 | 8.1686 | 0.48692 | 8 | 0.65548
7680 | 6.72 | 1 | 365 | 7.6881 | 0.046509 | 7 | 0.73457
24227 | 5.4 | 1 | 365 | 6.1779 | 0.51952 | 6 | 0.69742
8872 | 10.6 | 1 | 365 | 12.127 | 0.35312 | 12 | 0.48012
15358 | 6.44 | 1 | 365 | 7.3677 | 0.086238 | 7 | 0.45396
6918 | 5.1 | 1 | 365 | 5.8347 | 0.49065 | 6 | 0.32534
7121 | 6.48 | 1 | 365 | 7.4135 | 0.22342 | 7 | 0.6369
21302 | 5.225 | 1 | 365 | 5.9777 | 0.91935 | 6 | 0.89704
29402 | 9.975 | 1 | 365 | 11.412 | 0.20966 | 11 | 0.62162
9108 | 6.36 | 1 | 365 | 7.2762 | 0.81187 | 8 | 0.088071
12248 | 5.94 | 1 | 365 | 6.7957 | 0.37147 | 7 | 0.16716
10293 | 14.945 | 1 | 365 | 17.0979 | 0.012548 | 17 | 0.11047
11721 | 3 | 1 | 365 | 3.4322 | 0.28862 | 3 | 0.72079
17754 | 3.57 | 1 | 365 | 4.0843 | 0.24346 | 4 | 0.32774
10996 | 6.72 | 1 | 365 | 7.6881 | 0.046509 | 7 | 0.73457
11170 | 6.12 | 1 | 365 | 7.0016 | 0.98878 | 7 | 0.99041
9106 | 6.12 | 1 | 365 | 7.0016 | 0.98878 | 7 | 0.99041
11339 | 6.48 | 1 | 365 | 7.4135 | 0.22342 | 7 | 0.6369
8285 | 5.355 | 1 | 365 | 6.1264 | 0.36519 | 6 | 0.49161
17379 | 4.08 | 1 | 365 | 4.6677 | 0.99252 | 5 | 0.66027
35029 | 6.27 | 1 | 365 | 7.1732 | 0.50322 | 7 | 0.67645
15774 | 2.24 | 1 | 365 | 2.5627 | 0.68217 | 3 | 0.24486
15296 | 8.91 | 1 | 365 | 10.1935 | 0.5572 | 10 | 0.75074
6930 | 8.845 | 1 | 365 | 10.1192 | 0.33428 | 10 | 0.45346
10748 | 5.75 | 1 | 365 | 6.5783 | 0.71986 | 7 | 0.29818
7291 | 2.805 | 1 | 365 | 3.2091 | 0.61986 | 3 | 0.82894
6939 | 2.04 | 1 | 365 | 2.3339 | 0.99626 | 3 | 0.33014
51205 | 4.4 | 1 | 365 | 5.0338 | 0.089976 | 5 | 0.12382
7030 | 9.18 | 1 | 365 | 10.5024 | 0.48318 | 10 | 0.98561
11936 | 15 | 1 | 365 | 17.1608 | 0.4431 | 17 | 0.60394
14433 | 9.945 | 1 | 365 | 11.3776 | 0.10678 | 11 | 0.48441
13441 | 8.37 | 1 | 365 | 9.5757 | 0.70525 | 10 | 0.281
12016 | 6.25 | 1 | 365 | 7.1504 | 0.43462 | 7 | 0.58497
10389 | 6.44 | 1 | 365 | 7.3677 | 0.086238 | 7 | 0.45396
9102 | 5.67 | 1 | 365 | 6.4868 | 0.44549 | 6 | 0.93229
12816 | 7.521 | 1 | 365 | 8.6044 | 0.79357 | 9 | 0.39802
9494 | 9.6 | 1 | 365 | 10.9829 | 0.92358 | 11 | 0.90652
19711 | 14.84 | 1 | 365 | 16.9778 | 0.89437 | 17 | 0.87216
17313 | 4.32 | 1 | 365 | 4.9423 | 0.81561 | 5 | 0.75793
10724 | 4.59 | 1 | 365 | 5.2512 | 0.74159 | 5 | 0.99281
7307 | 5.1 | 1 | 365 | 5.8347 | 0.49065 | 6 | 0.32534
8127 | 11 | 1 | 365 | 12.5846 | 0.72494 | 13 | 0.30956
11437 | 4.095 | 1 | 365 | 4.6849 | 0.043966 | 4 | 0.72888
10399 | 6.6 | 1 | 365 | 7.5508 | 0.63496 | 8 | 0.18573
22458 | 4.251 | 1 | 365 | 4.8634 | 0.57897 | 5 | 0.44236
12289 | 10.8 | 1 | 365 | 12.3558 | 0.039032 | 12 | 0.39484
18638 | 7.15 | 1 | 365 | 8.18 | 0.52121 | 8 | 0.70121
10750 | 8.67 | 1 | 365 | 9.919 | 0.73411 | 10 | 0.65308
7771 | 5.865 | 1 | 365 | 6.7099 | 0.11425 | 6 | 0.82414
15972 | 8.75 | 1 | 365 | 10.0105 | 0.008475 | 10 | 0.018965
9343 | 6.75 | 1 | 365 | 7.7224 | 0.1494 | 7 | 0.87177
13832 | 2.04 | 1 | 365 | 2.3339 | 0.64273 | 2 | 0.9766
7197 | 3.06 | 1 | 365 | 3.5008 | 0.49439 | 3 | 0.9952
7654 | 3.825 | 1 | 365 | 4.376 | 0.11799 | 4 | 0.494
9293 | 6.12 | 1 | 365 | 7.0016 | 0.98878 | 7 | 0.99041
9524 | 8.415 | 1 | 365 | 9.6272 | 0.85958 | 10 | 0.48681
11642 | 7.83 | 1 | 365 | 8.958 | 0.8533 | 9 | 0.81126
6794 | 7.14 | 1 | 365 | 8.1686 | 0.48692 | 8 | 0.65548
8896 | 6.75 | 1 | 365 | 7.7224 | 0.1494 | 7 | 0.87177
9688 | 5.1 | 1 | 365 | 5.8347 | 0.49065 | 6 | 0.32534
9442 | 5.98 | 1 | 365 | 6.8415 | 0.50865 | 7 | 0.3501
7329 | 3.57 | 1 | 365 | 4.0843 | 0.24346 | 4 | 0.32774
14558 | 5.98 | 1 | 365 | 6.8415 | 0.50865 | 7 | 0.3501
9177 | 7.2 | 1 | 365 | 8.2372 | 0.69269 | 8 | 0.92989
8277 | 3.57 | 1 | 365 | 4.0843 | 0.24346 | 4 | 0.32774
6936 | 6.12 | 1 | 365 | 7.0016 | 0.98878 | 7 | 0.99041
7164 | 4.75 | 1 | 365 | 5.4343 | 0.29031 | 5 | 0.72458
11436 | 7.15 | 1 | 365 | 8.18 | 0.52121 | 8 | 0.70121
6797 | 5.5 | 1 | 365 | 6.2923 | 0.86247 | 7 | 0.15478
6795 | 6.63 | 1 | 365 | 7.5851 | 0.73785 | 8 | 0.32294
6800 | 7.42 | 1 | 365 | 8.4889 | 0.44719 | 8 | 0.93608
7474 | 7.5 | 1 | 365 | 8.5804 | 0.72155 | 9 | 0.30197
7235 | 3.597 | 1 | 365 | 4.1152 | 0.33606 | 4 | 0.45122
6799 | 10.464 | 1 | 365 | 11.9714 | 0.88671 | 12 | 0.85811
20278 | 4.335 | 1 | 365 | 4.9595 | 0.86706 | 5 | 0.82654
7289 | 11.5 | 1 | 365 | 13.1566 | 0.43971 | 13 | 0.59635
9628 | 11.5 | 1 | 365 | 13.1566 | 0.43971 | 13 | 0.59635
8327 | 5.61 | 1 | 365 | 6.4182 | 0.23972 | 6 | 0.65787
10212 | 4.59 | 1 | 365 | 5.2512 | 0.74159 | 5 | 0.99281
10623 | 2.55 | 1 | 365 | 2.9173 | 0.74533 | 3 | 0.66267
8291 | 3.06 | 1 | 365 | 3.5008 | 0.49439 | 3 | 0.9952
9870 | 6.12 | 1 | 365 | 7.0016 | 0.98878 | 7 | 0.99041
6924 | 8.925 | 1 | 365 | 10.2107 | 0.60864 | 10 | 0.81934
11844 | 4.5 | 1 | 365 | 5.1483 | 0.43293 | 5 | 0.58118
12369 | 6.63 | 1 | 365 | 7.5851 | 0.73785 | 8 | 0.32294
20450 | 3.57 | 1 | 365 | 4.0843 | 0.24346 | 4 | 0.32774
6851 | 5.1 | 1 | 365 | 5.8347 | 0.49065 | 6 | 0.32534
23168 | 2.205 | 1 | 365 | 2.5226 | 0.56214 | 3 | 0.084779
11371 | 9.72 | 1 | 365 | 11.1202 | 0.33513 | 11 | 0.45535
16285 | 4.05 | 1 | 365 | 4.6334 | 0.88964 | 5 | 0.52306
34557 | 9.45 | 1 | 365 | 10.8113 | 0.40915 | 11 | 0.22048
20617 | 9.1 | 1 | 365 | 10.4109 | 0.20881 | 10 | 0.61972
7170 | 6.63 | 1 | 365 | 7.5851 | 0.73785 | 8 | 0.32294
9941 | 5.2 | 1 | 365 | 5.9491 | 0.83361 | 6 | 0.7827
8481 | 7.395 | 1 | 365 | 8.4603 | 0.36145 | 8 | 0.82174
7842 | 4.05 | 1 | 365 | 4.6334 | 0.88964 | 5 | 0.52306
12748 | 5.355 | 1 | 365 | 6.1264 | 0.36519 | 6 | 0.49161
15883 | 7.65 | 1 | 365 | 8.752 | 0.23598 | 8 | 0.98801
20304 | 14.79 | 1 | 365 | 16.9206 | 0.7229 | 17 | 0.64348
7765 | 3.06 | 1 | 365 | 3.5008 | 0.49439 | 3 | 0.9952
17298 | 7.56 | 1 | 365 | 8.6491 | 0.92732 | 9 | 0.57639
12287 | 8.91 | 1 | 365 | 10.1935 | 0.5572 | 10 | 0.75074
9441 | 9.9 | 1 | 365 | 11.3262 | 0.95245 | 12 | 0.2786
9890 | 5.1 | 1 | 365 | 5.8347 | 0.49065 | 6 | 0.32534
9682 | 5.5 | 1 | 365 | 6.2923 | 0.86247 | 7 | 0.15478
15711 | 6.75 | 1 | 365 | 7.7224 | 0.1494 | 7 | 0.87177
9522 | 5.565 | 1 | 365 | 6.3667 | 0.08539 | 6 | 0.45206
9687 | 5.865 | 1 | 365 | 6.7099 | 0.11425 | 6 | 0.82414
15300 | 5.5 | 1 | 365 | 6.2923 | 0.86247 | 7 | 0.15478
20905 | 5.232 | 1 | 365 | 5.9857 | 0.94335 | 6 | 0.92905
7471 | 3.36 | 1 | 365 | 3.844 | 0.52325 | 4 | 0.36728
22205 | 9.72 | 1 | 365 | 11.1202 | 0.33513 | 11 | 0.45535
8893 | 6.21 | 1 | 365 | 7.1046 | 0.29744 | 7 | 0.40203
9530 | 7.7 | 1 | 365 | 8.8092 | 0.40746 | 9 | 0.21669
16975 | 9.18 | 1 | 365 | 10.5024 | 0.48318 | 10 | 0.98561
9404 | 7.7 | 1 | 365 | 8.8092 | 0.40746 | 9 | 0.21669
17043 | 7.14 | 1 | 365 | 8.1686 | 0.48692 | 8 | 0.65548
14419 | 7.84 | 1 | 365 | 8.9694 | 0.88759 | 9 | 0.85699
11439 | 9.945 | 1 | 365 | 11.3776 | 0.10678 | 11 | 0.48441
36782 | 6.21 | 1 | 365 | 7.1046 | 0.29744 | 7 | 0.40203
14521 | 9.96 | 1 | 365 | 11.3948 | 0.15822 | 11 | 0.55302
12668 | 3.9 | 1 | 365 | 4.4618 | 0.37521 | 4 | 0.83702
13972 | 5.25 | 1 | 365 | 6.0063 | 0.005085 | 6 | 0.011379
53104 | 12.75 | 1 | 365 | 14.5867 | 0.72664 | 15 | 0.31335
42564 | 4.275 | 1 | 365 | 4.8908 | 0.66128 | 5 | 0.55212
17106 | 6.5 | 1 | 365 | 7.4364 | 0.29201 | 7 | 0.72837
8240 | 3.315 | 1 | 365 | 3.7925 | 0.36893 | 4 | 0.16147
10880 | 8.1 | 1 | 365 | 9.2669 | 0.77927 | 10 | 0.046128
11352 | 2.04 | 1 | 365 | 2.3339 | 0.99626 | 3 | 0.33014
16306 | 6.375 | 1 | 365 | 7.2934 | 0.86332 | 8 | 0.15667
12284 | 6.885 | 1 | 365 | 7.8768 | 0.61238 | 8 | 0.48921
11120 | 4.08 | 1 | 365 | 4.6677 | 0.99252 | 5 | 0.66027
7236 | 8.4 | 1 | 365 | 9.6101 | 0.80814 | 10 | 0.41821
13634 | 4.42 | 1 | 365 | 5.0567 | 0.15857 | 5 | 0.21529
8699 | 5.5 | 1 | 365 | 6.2923 | 0.86247 | 7 | 0.15478
21676 | 6.05 | 1 | 365 | 6.9215 | 0.74872 | 7 | 0.67026
56353 | 4.578 | 1 | 365 | 5.2375 | 0.70043 | 5 | 0.93792
6821 | 3.315 | 1 | 365 | 3.7925 | 0.36893 | 4 | 0.16147
8646 | 8.925 | 1 | 365 | 10.2107 | 0.60864 | 10 | 0.81934
16935 | 2.295 | 1 | 365 | 2.6256 | 0.87079 | 3 | 0.4964
7200 | 5.61 | 1 | 365 | 6.4182 | 0.23972 | 6 | 0.65787
6971 | 7.65 | 1 | 365 | 8.752 | 0.23598 | 8 | 0.98801
6803 | 4.69 | 1 | 365 | 5.3656 | 0.084543 | 5 | 0.45017
7149 | 5.865 | 1 | 365 | 6.7099 | 0.11425 | 6 | 0.82414
7159 | 8.16 | 1 | 365 | 9.3355 | 0.98505 | 10 | 0.32054
15541 | 15 | 1 | 365 | 17.1608 | 0.4431 | 17 | 0.60394
13753 | 4.59 | 1 | 365 | 5.2512 | 0.74159 | 5 | 0.99281
7122 | 7.245 | 1 | 365 | 8.2887 | 0.84702 | 9 | 0.1357
7096 | 13.11 | 1 | 365 | 14.9986 | 0.96127 | 15 | 0.95984
6940 | 6.21 | 1 | 365 | 7.1046 | 0.29744 | 7 | 0.40203
10106 | 8.28 | 1 | 365 | 9.4728 | 0.39659 | 9 | 0.86937
22185 | 5 | 1 | 365 | 5.7203 | 0.1477 | 5 | 0.86798
7156 | 6.75 | 1 | 365 | 7.7224 | 0.1494 | 7 | 0.87177
7152 | 9.75 | 1 | 365 | 11.1545 | 0.43801 | 11 | 0.59256
7261 | 9.435 | 1 | 365 | 10.7942 | 0.35771 | 11 | 0.15188
22127 | 5 | 1 | 365 | 5.7203 | 0.1477 | 5 | 0.86798
22123 | 6 | 1 | 365 | 6.8643 | 0.57724 | 7 | 0.44158
6805 | 4.86 | 1 | 365 | 5.5601 | 0.66756 | 6 | 0.22768
7263 | 8.28 | 1 | 365 | 9.4728 | 0.39659 | 9 | 0.86937
13282 | 14.3 | 1 | 365 | 16.36 | 0.042422 | 16 | 0.40242
53933 | 4.2 | 1 | 365 | 4.805 | 0.40407 | 5 | 0.2091
19875 | 5.72 | 1 | 365 | 6.544 | 0.61697 | 7 | 0.16097
9643 | 6.12 | 1 | 365 | 7.0016 | 0.98878 | 7 | 0.99041
10694 | 9.36 | 1 | 365 | 10.7084 | 0.10049 | 10 | 0.80886
6992 | 4.59 | 1 | 365 | 5.2512 | 0.74159 | 5 | 0.99281
11183 | 4.335 | 1 | 365 | 4.9595 | 0.86706 | 5 | 0.82654
12688 | 6.885 | 1 | 365 | 7.8768 | 0.61238 | 8 | 0.48921
11646 | 2.55 | 1 | 365 | 2.9173 | 0.74533 | 3 | 0.66267
10237 | 8.16 | 1 | 365 | 9.3355 | 0.98505 | 10 | 0.32054
7303 | 6.5 | 1 | 365 | 7.4364 | 0.29201 | 7 | 0.72837
7269 | 8.415 | 1 | 365 | 9.6272 | 0.85958 | 10 | 0.48681
10253 | 5.865 | 1 | 365 | 6.7099 | 0.11425 | 6 | 0.82414
7325 | 6.12 | 1 | 365 | 7.0016 | 0.98878 | 7 | 0.99041
14852 | 7.54 | 1 | 365 | 8.6262 | 0.85873 | 9 | 0.48491
7173 | 6.375 | 1 | 365 | 7.2934 | 0.86332 | 8 | 0.15667
9711 | 3.57 | 1 | 365 | 4.0843 | 0.24346 | 4 | 0.32774
7306 | 3.825 | 1 | 365 | 4.376 | 0.11799 | 4 | 0.494
15112 | 7.5 | 1 | 365 | 8.5804 | 0.72155 | 9 | 0.30197
14448 | 8.47 | 1 | 365 | 9.6902 | 0.048204 | 9 | 0.73836
18178 | 4.845 | 1 | 365 | 5.543 | 0.61612 | 6 | 0.15907
12200 | 6 | 1 | 365 | 6.8643 | 0.57724 | 7 | 0.44158
11241 | 7 | 1 | 365 | 8.0084 | 0.00678 | 8 | 0.015172
21372 | 5.72 | 1 | 365 | 6.544 | 0.61697 | 7 | 0.16097
61488 | 14.79 | 1 | 365 | 16.9206 | 0.7229 | 17 | 0.64348
12728 | 6.6 | 1 | 365 | 7.5508 | 0.63496 | 8 | 0.18573
16698 | 5.88 | 1 | 365 | 6.727 | 0.1657 | 6 | 0.89274
23637 | 6.16 | 1 | 365 | 7.0474 | 0.12597 | 7 | 0.17335
6895 | 8.67 | 1 | 365 | 9.919 | 0.73411 | 10 | 0.65308
10094 | 7.56 | 1 | 365 | 8.6491 | 0.92732 | 9 | 0.57639
18601 | 4.8 | 1 | 365 | 5.4915 | 0.46179 | 5 | 0.95326
18186 | 5.7 | 1 | 365 | 6.5211 | 0.54838 | 7 | 0.069497
10060 | 7.65 | 1 | 365 | 8.752 | 0.23598 | 8 | 0.98801
8855 | 11.118 | 1 | 365 | 12.7196 | 0.12963 | 12 | 0.84924
9428 | 10.08 | 1 | 365 | 11.5321 | 0.56976 | 12 | 0.10185
16821 | 3.825 | 1 | 365 | 4.376 | 0.11799 | 4 | 0.494
11610 | 4.4 | 1 | 365 | 5.0338 | 0.089976 | 5 | 0.12382
24635 | 12.24 | 1 | 365 | 14.0032 | 0.97757 | 14 | 0.98082
23652 | 10.4 | 1 | 365 | 11.8982 | 0.66722 | 12 | 0.5654
9275 | 3.5 | 1 | 365 | 4.0042 | 0.00339 | 4 | 0.007586
9859 | 6 | 1 | 365 | 6.8643 | 0.57724 | 7 | 0.44158
13286 | 10.8 | 1 | 365 | 12.3558 | 0.039032 | 12 | 0.39484
22075 | 5.355 | 1 | 365 | 6.1264 | 0.36519 | 6 | 0.49161
14958 | 4.94 | 1 | 365 | 5.6516 | 0.94193 | 6 | 0.59356
12967 | 8.32 | 1 | 365 | 9.5185 | 0.53377 | 10 | 0.052319
7321 | 5.865 | 1 | 365 | 6.7099 | 0.11425 | 6 | 0.82414
11812 | 6.12 | 1 | 365 | 7.0016 | 0.98878 | 7 | 0.99041
14683 | 4.725 | 1 | 365 | 5.4057 | 0.20458 | 5 | 0.61024
7283 | 5.61 | 1 | 365 | 6.4182 | 0.23972 | 6 | 0.65787
14525 | 4.98 | 1 | 365 | 5.6974 | 0.079109 | 5 | 0.77651
22891 | 5 | 1 | 365 | 5.7203 | 0.1477 | 5 | 0.86798
58975 | 8.06 | 1 | 365 | 9.2211 | 0.64209 | 9 | 0.86318
15007 | 4.725 | 1 | 365 | 5.4057 | 0.20458 | 5 | 0.61024
7161 | 4.845 | 1 | 365 | 5.543 | 0.61612 | 6 | 0.15907
7290 | 4.335 | 1 | 365 | 4.9595 | 0.86706 | 5 | 0.82654
13741 | 3.315 | 1 | 365 | 3.7925 | 0.36893 | 4 | 0.16147
18500 | 10.455 | 1 | 365 | 11.9611 | 0.85584 | 12 | 0.81695
6807 | 9.625 | 1 | 365 | 11.0115 | 0.0093225 | 11 | 0.020861
16328 | 6.6 | 1 | 365 | 7.5508 | 0.63496 | 8 | 0.18573
14414 | 7.56 | 1 | 365 | 8.6491 | 0.92732 | 9 | 0.57639
17390 | 3.825 | 1 | 365 | 4.376 | 0.11799 | 4 | 0.494
14431 | 8.67 | 1 | 365 | 9.919 | 0.73411 | 10 | 0.65308
15765 | 10.4 | 1 | 365 | 11.8982 | 0.66722 | 12 | 0.5654
18657 | 10.4 | 1 | 365 | 11.8982 | 0.66722 | 12 | 0.5654
10832 | 6.375 | 1 | 365 | 7.2934 | 0.86332 | 8 | 0.15667
9626 | 3.825 | 1 | 365 | 4.376 | 0.11799 | 4 | 0.494
7193 | 5.61 | 1 | 365 | 6.4182 | 0.23972 | 6 | 0.65787
13231 | 7.15 | 1 | 365 | 8.18 | 0.52121 | 8 | 0.70121
22640 | 6.215 | 1 | 365 | 7.1103 | 0.31459 | 7 | 0.4249
8381 | 8.16 | 1 | 365 | 9.3355 | 0.98505 | 10 | 0.32054
14987 | 8.47 | 1 | 365 | 9.6902 | 0.048204 | 9 | 0.73836
22730 | 4.235 | 1 | 365 | 4.8451 | 0.5241 | 5 | 0.36918
9638 | 4.59 | 1 | 365 | 5.2512 | 0.74159 | 5 | 0.99281
10943 | 4.5 | 1 | 365 | 5.1483 | 0.43293 | 5 | 0.58118
20962 | 6.24 | 1 | 365 | 7.1389 | 0.40033 | 7 | 0.53924
10740 | 3.825 | 1 | 365 | 4.376 | 0.11799 | 4 | 0.494
11119 | 2.55 | 1 | 365 | 2.9173 | 0.74533 | 3 | 0.66267
15429 | 8.64 | 1 | 365 | 9.8846 | 0.63123 | 10 | 0.51587
21149 | 9.81 | 1 | 365 | 11.2232 | 0.64379 | 11 | 0.86698
50046 | 4.95 | 1 | 365 | 5.6631 | 0.97622 | 6 | 0.6393
15461 | 5.355 | 1 | 365 | 6.1264 | 0.36519 | 6 | 0.49161
12625 | 6.375 | 1 | 365 | 7.2934 | 0.86332 | 8 | 0.15667
7281 | 9.18 | 1 | 365 | 10.5024 | 0.48318 | 10 | 0.98561
9596 | 8.16 | 1 | 365 | 9.3355 | 0.98505 | 10 | 0.32054
8867 | 14.84 | 1 | 365 | 16.9778 | 0.89437 | 17 | 0.87216
7068 | 3.825 | 1 | 365 | 4.376 | 0.11799 | 4 | 0.494
11294 | 14.84 | 1 | 365 | 16.9778 | 0.89437 | 17 | 0.87216
9931 | 9.483 | 1 | 365 | 10.8491 | 0.52233 | 11 | 0.37141
17968 | 9.18 | 1 | 365 | 10.5024 | 0.48318 | 10 | 0.98561
22907 | 7.44 | 1 | 365 | 8.5118 | 0.51578 | 9 | 0.027554
53932 | 7.6 | 1 | 365 | 8.6948 | 0.064504 | 8 | 0.75933
50992 | 13.77 | 1 | 365 | 15.7537 | 0.22477 | 15 | 0.97842
6982 | 7.7 | 1 | 365 | 8.8092 | 0.40746 | 9 | 0.21669
12037 | 2.08 | 1 | 365 | 2.3796 | 0.13344 | 2 | 0.51308
18154 | 4.59 | 1 | 365 | 5.2512 | 0.74159 | 5 | 0.99281
12835 | 5.7 | 1 | 365 | 6.5211 | 0.54838 | 7 | 0.069497
12814 | 10.8 | 1 | 365 | 12.3558 | 0.039032 | 12 | 0.39484
6933 | 7.395 | 1 | 365 | 8.4603 | 0.36145 | 8 | 0.82174
9916 | 9.69 | 1 | 365 | 11.0859 | 0.23224 | 11 | 0.31815
7180 | 4.25 | 1 | 365 | 4.8622 | 0.57554 | 5 | 0.43778
6929 | 6.885 | 1 | 365 | 7.8768 | 0.61238 | 8 | 0.48921
7656 | 4.59 | 1 | 365 | 5.2512 | 0.74159 | 5 | 0.99281
7310 | 8.925 | 1 | 365 | 10.2107 | 0.60864 | 10 | 0.81934
11441 | 5.865 | 1 | 365 | 6.7099 | 0.11425 | 6 | 0.82414
49982 | 8.415 | 1 | 365 | 9.6272 | 0.85958 | 10 | 0.48681
7618 | 5.88 | 1 | 365 | 6.727 | 0.1657 | 6 | 0.89274
10688 | 8.415 | 1 | 365 | 9.6272 | 0.85958 | 10 | 0.48681
23876 | 11.96 | 1 | 365 | 13.6829 | 0.017298 | 13 | 0.70021
14967 | 7.96 | 1 | 365 | 9.1067 | 0.29914 | 9 | 0.40582
15030 | 4.725 | 1 | 365 | 5.4057 | 0.20458 | 5 | 0.61024
25165 | 6.725 | 1 | 365 | 7.6938 | 0.063657 | 7 | 0.75743
16052 | 5.215 | 1 | 365 | 5.9663 | 0.88505 | 6 | 0.8513
23927 | 10.965 | 1 | 365 | 12.5446 | 0.60491 | 13 | 0.14948
14957 | 6.725 | 1 | 365 | 7.6938 | 0.063657 | 7 | 0.75743
26045 | 3.47 | 1 | 365 | 3.9699 | 0.9005 | 4 | 0.87038
14981 | 9.96 | 1 | 365 | 11.3948 | 0.15822 | 11 | 0.55302
13722 | 6.325 | 1 | 365 | 7.2362 | 0.69184 | 7 | 0.92799
16023 | 9.065 | 1 | 365 | 10.3709 | 0.08878 | 10 | 0.45965
14575 | 3.675 | 1 | 365 | 4.2044 | 0.60356 | 4 | 0.80797
14476 | 11.45 | 1 | 365 | 13.0994 | 0.26823 | 13 | 0.36767
14687 | 5.725 | 1 | 365 | 6.5497 | 0.63412 | 7 | 0.18384
15005 | 5.98 | 1 | 365 | 6.8415 | 0.50865 | 7 | 0.3501
12669 | 4.16 | 1 | 365 | 4.7593 | 0.26689 | 5 | 0.026159
8981 | 5.1 | 1 | 365 | 5.8347 | 0.49065 | 6 | 0.32534
58351 | 6 | 1 | 365 | 6.8643 | 0.57724 | 7 | 0.44158
11348 | 6.63 | 1 | 365 | 7.5851 | 0.73785 | 8 | 0.32294
10567 | 5.355 | 1 | 365 | 6.1264 | 0.36519 | 6 | 0.49161
14669 | 5.98 | 1 | 365 | 6.8415 | 0.50865 | 7 | 0.3501
12916 | 5.67 | 1 | 365 | 6.4868 | 0.44549 | 6 | 0.93229
16466 | 5.4 | 1 | 365 | 6.1779 | 0.51952 | 6 | 0.69742
7199 | 5.5 | 1 | 365 | 6.2923 | 0.86247 | 7 | 0.15478
16042 | 8.47 | 1 | 365 | 9.6902 | 0.048204 | 9 | 0.73836
6925 | 5.1 | 1 | 365 | 5.8347 | 0.49065 | 6 | 0.32534
8130 | 7.905 | 1 | 365 | 9.0438 | 0.11051 | 9 | 0.15428
7649 | 8.67 | 1 | 365 | 9.919 | 0.73411 | 10 | 0.65308
18340 | 3.57 | 1 | 365 | 4.0843 | 0.24346 | 4 | 0.32774
9896 | 8.925 | 1 | 365 | 10.2107 | 0.60864 | 10 | 0.81934
8491 | 5.355 | 1 | 365 | 6.1264 | 0.36519 | 6 | 0.49161
7311 | 6.63 | 1 | 365 | 7.5851 | 0.73785 | 8 | 0.32294
10767 | 6.885 | 1 | 365 | 7.8768 | 0.61238 | 8 | 0.48921
14442 | 6.63 | 1 | 365 | 7.5851 | 0.73785 | 8 | 0.32294
12923 | 2.04 | 1 | 365 | 2.3339 | 0.99626 | 3 | 0.33014
12292 | 10.8 | 1 | 365 | 12.3558 | 0.039032 | 12 | 0.39484
59049 | 5.72 | 1 | 365 | 6.544 | 0.61697 | 7 | 0.16097
11585 | 3.57 | 1 | 365 | 4.0843 | 0.24346 | 4 | 0.32774
6921 | 4.59 | 1 | 365 | 5.2512 | 0.74159 | 5 | 0.99281
12567 | 5.61 | 1 | 365 | 6.4182 | 0.23972 | 6 | 0.65787
12624 | 9.18 | 1 | 365 | 10.5024 | 0.48318 | 10 | 0.98561
10528 | 7.14 | 1 | 365 | 8.1686 | 0.48692 | 8 | 0.65548
7171 | 2.55 | 1 | 365 | 2.9173 | 0.74533 | 3 | 0.66267
11393 | 4.94 | 1 | 365 | 5.6516 | 0.94193 | 6 | 0.59356
67858 | 2.295 | 1 | 365 | 2.6256 | 0.87079 | 3 | 0.4964
14980 | 6.725 | 1 | 365 | 7.6938 | 0.063657 | 7 | 0.75743
15068 | 4.335 | 1 | 365 | 4.9595 | 0.86706 | 5 | 0.82654
6806 | 5.232 | 1 | 365 | 5.9857 | 0.94335 | 6 | 0.92905
37579 | 6.725 | 1 | 365 | 7.6938 | 0.063657 | 7 | 0.75743
22023 | 9.72 | 1 | 365 | 11.1202 | 0.12124 | 11 | 0.24147
7601 | 14.85 | 1 | 365 | 16.9892 | 0.92867 | 17 | 0.9179
7234 | 4.335 | 1 | 365 | 4.9595 | 0.86706 | 5 | 0.82654
6842 | 6.72 | 1 | 365 | 7.6881 | 0.046509 | 7 | 0.73457
14117 | 7.65 | 1 | 365 | 8.752 | 0.23598 | 8 | 0.98801
16142 | 3.825 | 1 | 365 | 4.376 | 0.11799 | 4 | 0.494
18031 | 3.6 | 1 | 365 | 4.1186 | 0.34634 | 4 | 0.46495
6860 | 10.6 | 1 | 365 | 12.127 | 0.35312 | 12 | 0.48012
7429 | 9.625 | 1 | 365 | 11.0115 | 0.0093225 | 11 | 0.020861
11510 | 6.63 | 1 | 365 | 7.5851 | 0.73785 | 8 | 0.32294
9925 | 7.245 | 1 | 365 | 8.2887 | 0.84702 | 9 | 0.1357
7480 | 11.115 | 1 | 365 | 12.7162 | 0.11934 | 12 | 0.83552
7600 | 7.37 | 1 | 365 | 8.4317 | 0.27571 | 8 | 0.7074
7201 | 5.61 | 1 | 365 | 6.4182 | 0.23972 | 6 | 0.65787
37144 | 3.3 | 1 | 365 | 3.7754 | 0.31748 | 4 | 0.092867
12331 | 10.725 | 1 | 365 | 12.27 | 0.78182 | 13 | 0.051817
7202 | 7.905 | 1 | 365 | 9.0438 | 0.11051 | 9 | 0.15428
6804 | 5.6 | 1 | 365 | 6.4067 | 0.20542 | 6 | 0.61214
9930 | 12.72 | 1 | 365 | 14.5524 | 0.62375 | 15 | 0.17614
9958 | 11.22 | 1 | 365 | 12.8363 | 0.47944 | 13 | 0.31575
6798 | 7.848 | 1 | 365 | 8.9786 | 0.91503 | 9 | 0.89358
10459 | 5.75 | 1 | 365 | 6.5783 | 0.71986 | 7 | 0.29818
7626 | 9.52 | 1 | 365 | 10.8914 | 0.64922 | 11 | 0.54063
8931 | 8.68 | 1 | 365 | 9.9304 | 0.76841 | 10 | 0.69881
2091 | 11 | 1 | 365 | 12.5846 | 0.72494 | 13 | 0.30956
2904 | 14.56 | 1 | 365 | 16.6575 | 0.9341 | 17 | 0.59156
8711 | 12 | 1 | 365 | 13.7287 | 0.15448 | 13 | 0.88315
11251 | 8.68 | 1 | 365 | 9.9304 | 0.76841 | 10 | 0.69881
9707 | 5.865 | 1 | 365 | 6.7099 | 0.11425 | 6 | 0.82414
77445 | 7.25 | 1 | 365 | 8.2944 | 0.86416 | 9 | 0.15857
15907 | 8.16 | 1 | 365 | 9.3355 | 0.98505 | 10 | 0.32054
8714 | 5.61 | 1 | 365 | 6.4182 | 0.23972 | 6 | 0.65787
15949 | 4.001 | 1 | 365 | 4.5774 | 0.72159 | 5 | 0.29896
20481 | 6.6 | 1 | 365 | 7.5508 | 0.63496 | 8 | 0.18573
65217 | 4.8 | 1 | 365 | 5.4915 | 0.46179 | 5 | 0.95326
18651 | 6.213 | 1 | 365 | 7.108 | 0.30773 | 7 | 0.41575
16868 | 5.06 | 1 | 365 | 5.7889 | 0.35347 | 6 | 0.1424
14243 | 8.04 | 1 | 365 | 9.1982 | 0.5735 | 9 | 0.77171
10788 | 9.36 | 1 | 365 | 10.7084 | 0.10049 | 10 | 0.80886
10453 | 6.24 | 1 | 365 | 7.1389 | 0.40033 | 7 | 0.53924
12881 | 5.5 | 1 | 365 | 6.2923 | 0.86247 | 7 | 0.15478
10151 | 6.12 | 1 | 365 | 7.0016 | 0.98878 | 7 | 0.99041
12276 | 5.4 | 1 | 365 | 6.1779 | 0.51952 | 6 | 0.69742
11624 | 6.6 | 1 | 365 | 7.5508 | 0.63496 | 8 | 0.18573
12412 | 4.335 | 1 | 365 | 4.9595 | 0.86706 | 5 | 0.82654
12538 | 7.8 | 1 | 365 | 8.9236 | 0.75041 | 9 | 0.67405
13705 | 5.2 | 1 | 365 | 5.9491 | 0.83361 | 6 | 0.7827
11852 | 5.1 | 1 | 365 | 5.8347 | 0.49065 | 6 | 0.32534
15190 | 5.1 | 1 | 365 | 5.8347 | 0.49065 | 6 | 0.32534
12856 | 9.435 | 1 | 365 | 10.7942 | 0.35771 | 11 | 0.15188
19963 | 7.65 | 1 | 365 | 8.752 | 0.23598 | 8 | 0.98801
13956 | 6.375 | 1 | 365 | 7.2934 | 0.86332 | 8 | 0.15667
15111 | 8.525 | 1 | 365 | 9.7531 | 0.23683 | 9 | 0.98991
19355 | 8.28 | 1 | 365 | 9.4728 | 0.39659 | 9 | 0.86937
15952 | 7.2 | 1 | 365 | 8.2372 | 0.69269 | 8 | 0.92989
14906 | 4.725 | 1 | 365 | 5.4057 | 0.20458 | 5 | 0.61024
9537 | 10.2 | 1 | 365 | 11.6694 | 0.98131 | 12 | 0.65068
22590 | 5.1 | 1 | 365 | 5.8347 | 0.49065 | 6 | 0.32534
53705 | 3.315 | 1 | 365 | 3.7925 | 0.36893 | 4 | 0.16147
9478 | 2.25 | 1 | 365 | 2.5741 | 0.12066 | 2 | 0.69478
14250 | 4.25 | 1 | 365 | 4.8622 | 0.57554 | 5 | 0.43778
51866 | 8.415 | 1 | 365 | 9.6272 | 0.85958 | 10 | 0.48681
12018 | 5.25 | 1 | 365 | 6.0063 | 0.005085 | 6 | 0.011379
16188 | 11 | 1 | 365 | 12.5846 | 0.72494 | 13 | 0.30956
15495 | 11.88 | 1 | 365 | 13.5914 | 0.74294 | 14 | 0.33432
8741 | 8.67 | 1 | 365 | 9.919 | 0.73411 | 10 | 0.65308
8852 | 4.69 | 1 | 365 | 5.3656 | 0.084543 | 5 | 0.45017
15911 | 6.885 | 1 | 365 | 7.8768 | 0.61238 | 8 | 0.48921
26876 | 7.5 | 1 | 365 | 8.5804 | 0.72155 | 9 | 0.30197
11301 | 5.2 | 1 | 365 | 5.9491 | 0.83361 | 6 | 0.7827
9434 | 5.4 | 1 | 365 | 6.1779 | 0.51952 | 6 | 0.69742
13801 | 13.75 | 1 | 365 | 15.7308 | 0.15617 | 15 | 0.88694
10342 | 6.48 | 1 | 365 | 7.4135 | 0.7475 | 8 | 0.16098
37148 | 9.81 | 1 | 365 | 11.2232 | 0.64379 | 11 | 0.86698
52035 | 7.75 | 1 | 365 | 8.8664 | 0.57893 | 9 | 0.44537
21782 | 5.67 | 1 | 365 | 6.4868 | 0.44549 | 6 | 0.93229
15647 | 3.25 | 1 | 365 | 3.7182 | 0.146 | 3 | 0.86419
19472 | 5 | 1 | 365 | 5.7203 | 0.1477 | 5 | 0.86798
10032 | 8.25 | 1 | 365 | 9.4385 | 0.29371 | 9 | 0.73217
18649 | 14.715 | 1 | 365 | 16.8348 | 0.46568 | 17 | 0.30047
9872 | 6.12 | 1 | 365 | 7.0016 | 0.98878 | 7 | 0.99041
12357 | 7.848 | 1 | 365 | 8.9786 | 0.91503 | 9 | 0.89358
19028 | 4.48 | 1 | 365 | 5.1254 | 0.36434 | 5 | 0.48971
11296 | 6.05 | 1 | 365 | 6.9215 | 0.74872 | 7 | 0.67026
10401 | 7.425 | 1 | 365 | 8.4946 | 0.46433 | 8 | 0.95895
8901 | 8.829 | 1 | 365 | 10.1009 | 0.27941 | 10 | 0.38028
10197 | 12.375 | 1 | 365 | 14.1577 | 0.44056 | 14 | 0.59825
8902 | 8.8 | 1 | 365 | 10.0677 | 0.17995 | 10 | 0.24764
12019 | 10 | 1 | 365 | 11.4406 | 0.2954 | 11 | 0.73596
23560 | 6.63 | 1 | 365 | 7.5851 | 0.73785 | 8 | 0.32294
9861 | 6.9 | 1 | 365 | 7.894 | 0.66383 | 8 | 0.55781
12323 | 7.395 | 1 | 365 | 8.4603 | 0.36145 | 8 | 0.82174
12159 | 6.12 | 1 | 365 | 7.0016 | 0.98878 | 7 | 0.99041
12882 | 6.5 | 1 | 365 | 7.4364 | 0.29201 | 7 | 0.72837
14336 | 6.12 | 1 | 365 | 7.0016 | 0.98878 | 7 | 0.99041
29973 | 9.9 | 1 | 365 | 11.3262 | 0.95245 | 12 | 0.2786
13768 | 9.18 | 1 | 365 | 10.5024 | 0.48318 | 10 | 0.98561
12230 | 9.18 | 1 | 365 | 10.5024 | 0.48318 | 10 | 0.98561
13946 | 5.355 | 1 | 365 | 6.1264 | 0.36519 | 6 | 0.49161
13775 | 5.61 | 1 | 365 | 6.4182 | 0.23972 | 6 | 0.65787
47695 | 4.125 | 1 | 365 | 4.7192 | 0.14685 | 4 | 0.86608
22019 | 6.375 | 1 | 365 | 7.2934 | 0.86332 | 8 | 0.15667
17843 | 6.54 | 1 | 365 | 7.4821 | 0.42919 | 7 | 0.91132
17485 | 5.5 | 1 | 365 | 6.2923 | 0.86247 | 7 | 0.15478
9462 | 7.905 | 1 | 365 | 9.0438 | 0.11051 | 9 | 0.15428
12324 | 6.375 | 1 | 365 | 7.2934 | 0.86332 | 8 | 0.15667
13537 | 7.848 | 1 | 365 | 8.9786 | 0.91503 | 9 | 0.89358
9464 | 2.805 | 1 | 365 | 3.2091 | 0.61986 | 3 | 0.82894
22829 | 6.885 | 1 | 365 | 7.8768 | 0.61238 | 8 | 0.48921
21502 | 6.48 | 1 | 365 | 7.4135 | 0.22342 | 7 | 0.6369
12798 | 6.12 | 1 | 365 | 7.0016 | 0.98878 | 7 | 0.99041
20466 | 3.825 | 1 | 365 | 4.376 | 0.11799 | 4 | 0.494
9468 | 7.395 | 1 | 365 | 8.4603 | 0.36145 | 8 | 0.82174
9905 | 5.1 | 1 | 365 | 5.8347 | 0.49065 | 6 | 0.32534
23523 | 3.315 | 1 | 365 | 3.7925 | 0.36893 | 4 | 0.16147
8730 | 8.16 | 1 | 365 | 9.3355 | 0.98505 | 10 | 0.32054
8747 | 9.18 | 1 | 365 | 10.5024 | 0.48318 | 10 | 0.98561
12004 | 9.36 | 1 | 365 | 10.7084 | 0.10049 | 10 | 0.80886
21058 | 12.04 | 1 | 365 | 13.7744 | 0.29166 | 14 | 0.066096
8744 | 6.12 | 1 | 365 | 7.0016 | 0.98878 | 7 | 0.99041
9597 | 5.61 | 1 | 365 | 6.4182 | 0.23972 | 6 | 0.65787
16299 | 4.86 | 1 | 365 | 5.5601 | 0.66756 | 6 | 0.22768
12187 | 9.435 | 1 | 365 | 10.7942 | 0.35771 | 11 | 0.15188
8843 | 4.59 | 1 | 365 | 5.2512 | 0.74159 | 5 | 0.99281
9474 | 5.355 | 1 | 365 | 6.1264 | 0.18717 | 6 | 0.31359
12110 | 5.865 | 1 | 365 | 6.7099 | 0.11425 | 6 | 0.82414
10053 | 5.175 | 1 | 365 | 5.9205 | 0.74787 | 6 | 0.66836
10602 | 8.829 | 1 | 365 | 10.1009 | 0.27941 | 10 | 0.38028
53837 | 8.32 | 1 | 365 | 9.5185 | 0.53377 | 10 | 0.052319
9476 | 6.885 | 1 | 365 | 7.8768 | 0.61238 | 8 | 0.48921
19102 | 10.8 | 1 | 365 | 12.3558 | 0.039032 | 12 | 0.39484
10773 | 10.965 | 1 | 365 | 12.5446 | 0.60491 | 13 | 0.14948
15257 | 7.035 | 1 | 365 | 8.0484 | 0.12681 | 8 | 0.17525
18107 | 4.8 | 1 | 365 | 5.4915 | 0.46179 | 5 | 0.95326
13065 | 4.48 | 1 | 365 | 5.1254 | 0.36434 | 5 | 0.48971
9491 | 10.2 | 1 | 365 | 11.6694 | 0.98131 | 12 | 0.65068
9718 | 7.65 | 1 | 365 | 8.752 | 0.23598 | 8 | 0.98801
9953 | 2.805 | 1 | 365 | 3.2091 | 0.61986 | 3 | 0.82894
13806 | 5 | 1 | 365 | 5.7203 | 0.1477 | 5 | 0.86798
9686 | 7.25 | 1 | 365 | 8.2944 | 0.86416 | 9 | 0.15857
21897 | 4.76 | 1 | 365 | 5.4457 | 0.32461 | 5 | 0.77032
8733 | 5.355 | 1 | 365 | 6.1264 | 0.36519 | 6 | 0.49161
10873 | 6 | 1 | 365 | 6.8643 | 0.57724 | 7 | 0.44158
9487 | 6.63 | 1 | 365 | 7.5851 | 0.73785 | 8 | 0.32294
16734 | 7.848 | 1 | 365 | 8.9786 | 0.91503 | 9 | 0.89358
9884 | 7.65 | 1 | 365 | 8.752 | 0.23598 | 8 | 0.98801
9493 | 3.825 | 1 | 365 | 4.376 | 0.11799 | 4 | 0.494
8718 | 4.08 | 1 | 365 | 4.6677 | 0.99252 | 5 | 0.66027
16647 | 6.05 | 1 | 365 | 6.9215 | 0.74872 | 7 | 0.67026
8905 | 5.04 | 1 | 365 | 5.766 | 0.28488 | 6 | 0.050924
11608 | 7.425 | 1 | 365 | 8.4946 | 0.46433 | 8 | 0.95895
21993 | 7.848 | 1 | 365 | 8.9786 | 0.91503 | 9 | 0.89358
9829 | 4.845 | 1 | 365 | 5.543 | 0.61612 | 6 | 0.15907
9066 | 7.425 | 1 | 365 | 8.4946 | 0.46433 | 8 | 0.95895
16680 | 6.54 | 1 | 365 | 7.4821 | 0.42919 | 7 | 0.91132
21054 | 7.521 | 1 | 365 | 8.6044 | 0.79357 | 9 | 0.39802
10690 | 11.22 | 1 | 365 | 12.8363 | 0.47944 | 13 | 0.31575
17102 | 3.64 | 1 | 365 | 4.1644 | 0.48353 | 4 | 0.64789
13863 | 7.02 | 1 | 365 | 8.0313 | 0.075371 | 8 | 0.10664
25518 | 4.95 | 1 | 365 | 5.6631 | 0.97622 | 6 | 0.6393
14328 | 8.829 | 1 | 365 | 10.1009 | 0.27941 | 10 | 0.38028
13210 | 11.22 | 1 | 365 | 12.8363 | 0.47944 | 13 | 0.31575
12806 | 5.865 | 1 | 365 | 6.7099 | 0.11425 | 6 | 0.82414
13944 | 8.75 | 1 | 365 | 10.0105 | 0.008475 | 10 | 0.018965
14496 | 9.9 | 1 | 365 | 11.3262 | 0.95245 | 12 | 0.2786
16968 | 5.232 | 1 | 365 | 5.9857 | 0.94335 | 6 | 0.92905
13903 | 7.83 | 1 | 365 | 8.958 | 0.8533 | 9 | 0.81126
17587 | 6.72 | 1 | 365 | 7.6881 | 0.046509 | 7 | 0.73457
14257 | 6.885 | 1 | 365 | 7.8768 | 0.61238 | 8 | 0.48921
15338 | 6.09 | 1 | 365 | 6.9673 | 0.8859 | 7 | 0.8532
27232 | 6.12 | 1 | 365 | 7.0016 | 0.98878 | 7 | 0.99041
13599 | 4.95 | 1 | 365 | 5.6631 | 0.97622 | 6 | 0.6393
27079 | 6.05 | 1 | 365 | 6.9215 | 0.74872 | 7 | 0.67026
9831 | 3.57 | 1 | 365 | 4.0843 | 0.24346 | 4 | 0.32774
16830 | 9.156 | 1 | 365 | 10.475 | 0.40087 | 10 | 0.87584
9458 | 2.295 | 1 | 365 | 2.6256 | 0.87079 | 3 | 0.4964
29727 | 4.98 | 1 | 365 | 5.6974 | 0.33372 | 6 | 0.031122
12797 | 4.08 | 1 | 365 | 4.6677 | 0.99252 | 5 | 0.66027
42159 | 4.86 | 1 | 365 | 5.5601 | 0.66756 | 6 | 0.22768
12720 | 5.775 | 1 | 365 | 6.6069 | 0.80559 | 7 | 0.41252
15192 | 3.825 | 1 | 365 | 4.376 | 0.11799 | 4 | 0.494
15926 | 5.67 | 1 | 365 | 6.4868 | 0.44549 | 6 | 0.93229
12399 | 6.12 | 1 | 365 | 7.0016 | 0.98878 | 7 | 0.99041
16639 | 9.18 | 1 | 365 | 10.5024 | 0.48318 | 10 | 0.98561
12727 | 13.25 | 1 | 365 | 15.1587 | 0.4414 | 15 | 0.60015
10405 | 9.8 | 1 | 365 | 11.2117 | 0.60949 | 11 | 0.82124
9486 | 7.521 | 1 | 365 | 8.6044 | 0.79357 | 9 | 0.39802
12393 | 11.07 | 1 | 365 | 12.6647 | 0.96501 | 13 | 0.62971
19153 | 9.81 | 1 | 365 | 11.2232 | 0.64379 | 11 | 0.86698
56198 | 7.65 | 1 | 365 | 8.752 | 0.23598 | 8 | 0.98801
46123 | 5.775 | 1 | 365 | 6.6069 | 0.80559 | 7 | 0.41252
15260 | 2.616 | 1 | 365 | 2.9929 | 0.97168 | 3 | 0.96453
13952 | 10.455 | 1 | 365 | 11.9611 | 0.85584 | 12 | 0.81695
12845 | 8.64 | 1 | 365 | 9.8846 | 0.63123 | 10 | 0.51587
13076 | 6.75 | 1 | 365 | 7.7224 | 0.1494 | 7 | 0.87177
14287 | 6.21 | 1 | 365 | 7.1046 | 0.29744 | 7 | 0.40203
11137 | 4.905 | 1 | 365 | 5.6116 | 0.82189 | 6 | 0.43349
11005 | 8.415 | 1 | 365 | 9.6272 | 0.85958 | 10 | 0.48681
15902 | 7.65 | 1 | 365 | 8.752 | 0.23598 | 8 | 0.98801
63742 | 5.32 | 1 | 365 | 6.0864 | 0.24515 | 6 | 0.33153
8954 | 6.16 | 1 | 365 | 7.0474 | 0.12597 | 7 | 0.17335
12734 | 7.02 | 1 | 365 | 8.0313 | 0.075371 | 8 | 0.10664
15652 | 6.5 | 1 | 365 | 7.4364 | 0.29201 | 7 | 0.72837
15976 | 5.2 | 1 | 365 | 5.9491 | 0.83361 | 6 | 0.7827
10680 | 3.825 | 1 | 365 | 4.376 | 0.11799 | 4 | 0.494
12162 | 9.1 | 1 | 365 | 10.4109 | 0.20881 | 10 | 0.61972
19635 | 5.52 | 1 | 365 | 6.3152 | 0.93106 | 7 | 0.24625
12249 | 7.83 | 1 | 365 | 8.958 | 0.8533 | 9 | 0.81126
9378 | 10.2 | 1 | 365 | 11.6694 | 0.98131 | 12 | 0.65068
77447 | 9.62 | 1 | 365 | 11.0058 | 0.99217 | 11 | 0.99799
16477 | 5.5 | 1 | 365 | 6.2923 | 0.86247 | 7 | 0.15478
11112 | 5.1 | 1 | 365 | 5.8347 | 0.49065 | 6 | 0.32534
11315 | 7.848 | 1 | 365 | 8.9786 | 0.91503 | 9 | 0.89358
24615 | 3.27 | 1 | 365 | 3.7411 | 0.2146 | 3 | 0.95566
9439 | 6.195 | 1 | 365 | 7.0874 | 0.246 | 7 | 0.33343
10147 | 6.63 | 1 | 365 | 7.5851 | 0.73785 | 8 | 0.32294
15671 | 5.5 | 1 | 365 | 6.2923 | 0.86247 | 7 | 0.15478
12013 | 7 | 1 | 365 | 8.0084 | 0.00678 | 8 | 0.015172
14142 | 6.885 | 1 | 365 | 7.8768 | 0.61238 | 8 | 0.48921
8720 | 3.57 | 1 | 365 | 4.0843 | 0.24346 | 4 | 0.32774
9280 | 5.75 | 1 | 365 | 6.5783 | 0.71986 | 7 | 0.29818
58956 | 5.355 | 1 | 365 | 6.1264 | 0.36519 | 6 | 0.49161
10444 | 8.58 | 1 | 365 | 9.816 | 0.42545 | 10 | 0.24145
12850 | 2.08 | 1 | 365 | 2.3796 | 0.13344 | 2 | 0.51308
8900 | 3.3 | 1 | 365 | 3.7754 | 0.31748 | 4 | 0.092867
23153 | 5.1 | 1 | 365 | 5.8347 | 0.49065 | 6 | 0.32534
11443 | 11.5 | 1 | 365 | 13.1566 | 0.43971 | 13 | 0.59635
16472 | 6.63 | 1 | 365 | 7.5851 | 0.73785 | 8 | 0.32294
12500 | 6.12 | 1 | 365 | 7.0016 | 0.98878 | 7 | 0.99041
13019 | 8.8 | 1 | 365 | 10.0677 | 0.17995 | 10 | 0.24764
15027 | 4.59 | 1 | 365 | 5.2512 | 0.74159 | 5 | 0.99281
8782 | 7.245 | 1 | 365 | 8.2887 | 0.84702 | 9 | 0.1357
20816 | 6.72 | 1 | 365 | 7.6881 | 0.046509 | 7 | 0.73457
17673 | 6.6 | 1 | 365 | 7.5508 | 0.63496 | 8 | 0.18573
9955 | 9.9 | 1 | 365 | 11.3262 | 0.95245 | 12 | 0.2786
16857 | 7.14 | 1 | 365 | 8.1686 | 0.48692 | 8 | 0.65548
9076 | 6.63 | 1 | 365 | 7.5851 | 0.73785 | 8 | 0.32294
22459 | 7.59 | 1 | 365 | 8.6834 | 0.030209 | 8 | 0.71359
9454 | 6.12 | 1 | 365 | 7.0016 | 0.98878 | 7 | 0.99041
10107 | 8.8 | 1 | 365 | 10.0677 | 0.17995 | 10 | 0.24764
14578 | 9.69 | 1 | 365 | 11.0859 | 0.23224 | 11 | 0.31815
57157 | 10.45 | 1 | 365 | 11.9554 | 0.83869 | 12 | 0.79408
8914 | 8.415 | 1 | 365 | 9.6272 | 0.85958 | 10 | 0.48681
29742 | 4.578 | 1 | 365 | 5.2375 | 0.70043 | 5 | 0.93792
12866 | 9.156 | 1 | 365 | 10.475 | 0.40087 | 10 | 0.87584
12014 | 5.2 | 1 | 365 | 5.9491 | 0.83361 | 6 | 0.7827
8719 | 6.12 | 1 | 365 | 7.0016 | 0.98878 | 7 | 0.99041
10845 | 2.295 | 1 | 365 | 2.6256 | 0.87079 | 3 | 0.4964
16483 | 14.3 | 1 | 365 | 16.36 | 0.042422 | 16 | 0.40242
11421 | 13.005 | 1 | 365 | 14.8784 | 0.60117 | 15 | 0.47962
53044 | 9.156 | 1 | 365 | 10.475 | 0.40087 | 10 | 0.87584
8725 | 7.905 | 1 | 365 | 9.0438 | 0.11051 | 9 | 0.15428
13976 | 11.445 | 1 | 365 | 13.0937 | 0.25109 | 13 | 0.34481
42987 | 6.27 | 1 | 365 | 7.1732 | 0.50322 | 7 | 0.67645
77448 | 6.76 | 1 | 365 | 7.7338 | 0.18369 | 7 | 0.91751
16441 | 7.75 | 1 | 365 | 8.8664 | 0.57893 | 9 | 0.44537
17522 | 4.75 | 1 | 365 | 5.4343 | 0.29031 | 5 | 0.72458
10743 | 3.315 | 1 | 365 | 3.7925 | 0.36893 | 4 | 0.16147
29466 | 9.52 | 1 | 365 | 10.8914 | 0.64922 | 11 | 0.54063
14673 | 3.924 | 1 | 365 | 4.4893 | 0.45751 | 4 | 0.94679
8918 | 8.25 | 1 | 365 | 9.4385 | 0.29371 | 9 | 0.73217
20430 | 5.175 | 1 | 365 | 5.9205 | 0.74787 | 6 | 0.66836
12229 | 8.16 | 1 | 365 | 9.3355 | 0.98505 | 10 | 0.32054
18940 | 5.47 | 1 | 365 | 6.258 | 0.75958 | 7 | 0.01757
14490 | 5.215 | 1 | 365 | 5.9663 | 0.88505 | 6 | 0.8513
24725 | 6.12 | 1 | 365 | 7.0016 | 0.98878 | 7 | 0.99041
9944 | 7.905 | 1 | 365 | 9.0438 | 0.11051 | 9 | 0.15428
22146 | 5.98 | 1 | 365 | 6.8415 | 0.50865 | 7 | 0.3501
14038 | 6.885 | 1 | 365 | 7.8768 | 0.61238 | 8 | 0.48921
24329 | 6.725 | 1 | 365 | 7.6938 | 0.063657 | 7 | 0.75743
20252 | 8.25 | 1 | 365 | 9.4385 | 0.29371 | 9 | 0.73217
26182 | 3.725 | 1 | 365 | 4.2616 | 0.77504 | 5 | 0.036645
15055 | 11.96 | 1 | 365 | 13.6829 | 0.017298 | 13 | 0.70021
15947 | 6.375 | 1 | 365 | 7.2934 | 0.86332 | 8 | 0.15667
29044 | 9.215 | 1 | 365 | 10.5425 | 0.60321 | 11 | 0.14569
36722 | 5.215 | 1 | 365 | 5.9663 | 0.88505 | 6 | 0.8513
14619 | 5.395 | 1 | 365 | 6.1722 | 0.50237 | 6 | 0.67455
21293 | 3.6 | 1 | 365 | 4.1186 | 0.34634 | 4 | 0.46495
53936 | 5.25 | 1 | 365 | 6.0063 | 0.005085 | 6 | 0.011379
18880 | 11.04 | 1 | 365 | 12.6304 | 0.86212 | 13 | 0.4925
15195 | 5.94 | 1 | 365 | 6.7957 | 0.37147 | 7 | 0.16716
21400 | 6.9 | 1 | 365 | 7.894 | 0.66383 | 8 | 0.55781
12569 | 4.335 | 1 | 365 | 4.9595 | 0.86706 | 5 | 0.82654
18892 | 7.59 | 1 | 365 | 8.6834 | 0.030209 | 8 | 0.71359
24724 | 5.72 | 1 | 365 | 6.544 | 0.61697 | 7 | 0.16097
15312 | 7.14 | 1 | 365 | 8.1686 | 0.48692 | 8 | 0.65548
17903 | 6.5 | 1 | 365 | 7.4364 | 0.29201 | 7 | 0.72837
13686 | 5.04 | 1 | 365 | 5.766 | 0.28488 | 6 | 0.050924
12025 | 4.95 | 1 | 365 | 5.6631 | 0.97622 | 6 | 0.6393
12496 | 8.37 | 1 | 365 | 9.5757 | 0.70525 | 10 | 0.281
58465 | 4.95 | 1 | 365 | 5.6631 | 0.97622 | 6 | 0.6393
16984 | 6.12 | 1 | 365 | 7.0016 | 0.98878 | 7 | 0.99041
19052 | 8.1 | 1 | 365 | 9.2669 | 0.77927 | 10 | 0.046128
26658 | 3.52 | 1 | 365 | 4.0271 | 0.071981 | 4 | 0.099058
52194 | 6.12 | 1 | 365 | 7.0016 | 0.98878 | 7 | 0.99041
10618 | 3.06 | 1 | 365 | 3.5008 | 0.49439 | 3 | 0.9952
8753 | 9 | 1 | 365 | 10.2965 | 0.86586 | 11 | 0.16236
9053 | 6 | 1 | 365 | 6.8643 | 0.57724 | 7 | 0.44158
23770 | 4.675 | 1 | 365 | 5.3485 | 0.033099 | 5 | 0.38156
32350 | 14.85 | 1 | 365 | 16.9892 | 0.92867 | 17 | 0.9179
8724 | 7.14 | 1 | 365 | 8.1686 | 0.48692 | 8 | 0.65548
13640 | 4.845 | 1 | 365 | 5.543 | 0.61612 | 6 | 0.15907
53099 | 8.04 | 1 | 365 | 9.1982 | 0.5735 | 9 | 0.77171
13888 | 5.1 | 1 | 365 | 5.8347 | 0.49065 | 6 | 0.32534
15574 | 5.4 | 1 | 365 | 6.1779 | 0.51952 | 6 | 0.69742
12281 | 8.37 | 1 | 365 | 9.5757 | 0.70525 | 10 | 0.281
24321 | 5.4 | 1 | 365 | 6.1779 | 0.51952 | 6 | 0.69742
13353 | 13.44 | 1 | 365 | 15.3761 | 0.093018 | 15 | 0.46913
17899 | 12.15 | 1 | 365 | 13.9003 | 0.66891 | 14 | 0.56919
13656 | 6.03 | 1 | 365 | 6.8987 | 0.68013 | 7 | 0.57878
16795 | 4.5 | 1 | 365 | 5.1483 | 0.43293 | 5 | 0.58118
9483 | 7.14 | 1 | 365 | 8.1686 | 0.48692 | 8 | 0.65548
23117 | 2.55 | 1 | 365 | 2.9173 | 0.74533 | 3 | 0.66267
9498 | 9.945 | 1 | 365 | 11.3776 | 0.10678 | 11 | 0.48441
12550 | 4.845 | 1 | 365 | 5.543 | 0.61612 | 6 | 0.15907
15942 | 7.65 | 1 | 365 | 8.752 | 0.23598 | 8 | 0.98801
17450 | 14.145 | 1 | 365 | 16.1827 | 0.51084 | 16 | 0.69352
62161 | 6.885 | 1 | 365 | 7.8768 | 0.61238 | 8 | 0.48921
11026 | 5 | 1 | 365 | 5.7203 | 0.1477 | 5 | 0.86798
17921 | 7.905 | 1 | 365 | 9.0438 | 0.11051 | 9 | 0.15428
12568 | 8.415 | 1 | 365 | 9.6272 | 0.85958 | 10 | 0.48681
16835 | 3.57 | 1 | 365 | 4.0843 | 0.24346 | 4 | 0.32774
19502 | 8.75 | 1 | 365 | 10.0105 | 0.008475 | 10 | 0.018965
12391 | 6.375 | 1 | 365 | 7.2934 | 0.86332 | 8 | 0.15667
12929 | 7.705 | 1 | 365 | 8.815 | 0.42461 | 9 | 0.23956
8857 | 9.81 | 1 | 365 | 11.2232 | 0.64379 | 11 | 0.86698
17315 | 5.25 | 1 | 365 | 6.0063 | 0.005085 | 6 | 0.011379
37426 | 14.85 | 1 | 365 | 16.9892 | 0.92867 | 17 | 0.9179
24545 | 5 | 1 | 365 | 5.7203 | 0.1477 | 5 | 0.86798
14818 | 8.4 | 1 | 365 | 9.6101 | 0.80814 | 10 | 0.41821
11558 | 6.48 | 1 | 365 | 7.4135 | 0.22342 | 7 | 0.6369
9470 | 11.985 | 1 | 365 | 13.7115 | 0.10304 | 13 | 0.81455
77449 | 6.25 | 1 | 365 | 7.1504 | 0.43462 | 7 | 0.58497
15770 | 5.225 | 1 | 365 | 5.9777 | 0.91935 | 6 | 0.89704
9433 | 7.29 | 1 | 365 | 8.3402 | 0.0013466 | 8 | 0.34151
8716 | 2.75 | 1 | 365 | 3.1462 | 0.43124 | 3 | 0.57739
12559 | 3.06 | 1 | 365 | 3.5008 | 0.49439 | 3 | 0.9952
8906 | 12.24 | 1 | 365 | 14.0032 | 0.97757 | 14 | 0.98082
8907 | 4.845 | 1 | 365 | 5.543 | 0.61612 | 6 | 0.15907
15649 | 12.25 | 1 | 365 | 14.0147 | 0.011865 | 14 | 0.026551
11955 | 7.65 | 1 | 365 | 8.752 | 0.23598 | 8 | 0.98801
8908 | 8.1 | 1 | 365 | 9.2669 | 0.77927 | 10 | 0.046128
14743 | 4.8 | 1 | 365 | 5.4915 | 0.46179 | 5 | 0.95326
8723 | 3.57 | 1 | 365 | 4.0843 | 0.24346 | 4 | 0.32774
13509 | 6.12 | 1 | 365 | 7.0016 | 0.98878 | 7 | 0.99041
23167 | 9.72 | 1 | 365 | 11.1202 | 0.33513 | 11 | 0.45535
14132 | 4.42 | 1 | 365 | 5.0567 | 0.15857 | 5 | 0.21529
8729 | 5.865 | 1 | 365 | 6.7099 | 0.11425 | 6 | 0.82414
14281 | 4.335 | 1 | 365 | 4.9595 | 0.86706 | 5 | 0.82654
15306 | 11.22 | 1 | 365 | 12.8363 | 0.47944 | 13 | 0.31575
15639 | 9.75 | 1 | 365 | 11.1545 | 0.43801 | 11 | 0.59256
9900 | 5.61 | 1 | 365 | 6.4182 | 0.23972 | 6 | 0.65787
14295 | 11.475 | 1 | 365 | 13.128 | 0.35397 | 13 | 0.48201
11587 | 8.67 | 1 | 365 | 9.919 | 0.73411 | 10 | 0.65308
14292 | 7.15 | 1 | 365 | 8.18 | 0.52121 | 8 | 0.70121
17653 | 9.075 | 1 | 365 | 10.3823 | 0.12308 | 10 | 0.50538
14984 | 8.47 | 1 | 365 | 9.6902 | 0.048204 | 9 | 0.73836
8822 | 4.83 | 1 | 365 | 5.5258 | 0.56468 | 6 | 0.090469
8866 | 4.83 | 1 | 365 | 5.5258 | 0.56468 | 6 | 0.090469
16456 | 6.21 | 1 | 365 | 7.1046 | 0.29744 | 7 | 0.40203
15058 | 3.825 | 1 | 365 | 4.376 | 0.11799 | 4 | 0.494
14797 | 3.5 | 1 | 365 | 4.0042 | 0.00339 | 4 | 0.007586
19023 | 6.05 | 1 | 365 | 6.9215 | 0.74872 | 7 | 0.67026
8728 | 3.57 | 1 | 365 | 4.0843 | 0.24346 | 4 | 0.32774
18561 | 11.44 | 1 | 365 | 13.088 | 0.23394 | 13 | 0.32194
10096 | 6.72 | 1 | 365 | 7.6881 | 0.046509 | 7 | 0.73457
14675 | 8.4 | 1 | 365 | 9.6101 | 0.80814 | 10 | 0.41821
8804 | 5.61 | 1 | 365 | 6.4182 | 0.23972 | 6 | 0.65787
9049 | 8.67 | 1 | 365 | 9.919 | 0.73411 | 10 | 0.65308
10772 | 3.315 | 1 | 365 | 3.7925 | 0.36893 | 4 | 0.16147
15783 | 8.67 | 1 | 365 | 9.919 | 0.73411 | 10 | 0.65308
9067 | 8.12 | 1 | 365 | 9.2897 | 0.84786 | 10 | 0.1376
21987 | 6.867 | 1 | 365 | 7.8562 | 0.55065 | 8 | 0.40688
10582 | 12.06 | 1 | 365 | 13.7973 | 0.36025 | 14 | 0.15757
15637 | 7.65 | 1 | 365 | 8.752 | 0.23598 | 8 | 0.98801
8820 | 5.175 | 1 | 365 | 5.9205 | 0.74787 | 6 | 0.66836
15188 | 2.75 | 1 | 365 | 3.1462 | 0.43124 | 3 | 0.57739
13900 | 6 | 1 | 365 | 6.8643 | 0.57724 | 7 | 0.44158
8869 | 7.32 | 1 | 365 | 8.3745 | 0.10423 | 8 | 0.47872
9270 | 3.57 | 1 | 365 | 4.0843 | 0.24346 | 4 | 0.32774
8863 | 6.867 | 1 | 365 | 7.8562 | 0.55065 | 8 | 0.40688
10191 | 6.48 | 1 | 365 | 7.4135 | 0.22342 | 7 | 0.6369
11007 | 4.845 | 1 | 365 | 5.543 | 0.61612 | 6 | 0.15907
11334 | 5.94 | 1 | 365 | 6.7957 | 0.37147 | 7 | 0.16716
8800 | 8.415 | 1 | 365 | 9.6272 | 0.85958 | 10 | 0.48681
8734 | 3.06 | 1 | 365 | 3.5008 | 0.49439 | 3 | 0.9952
22520 | 8.1 | 1 | 365 | 9.2669 | 0.77927 | 10 | 0.046128
11865 | 5.175 | 1 | 365 | 5.9205 | 0.74787 | 6 | 0.66836
9079 | 5.865 | 1 | 365 | 6.7099 | 0.11425 | 6 | 0.82414
25217 | 5.232 | 1 | 365 | 5.9857 | 0.94335 | 6 | 0.92905
11632 | 9.81 | 1 | 365 | 11.2232 | 0.64379 | 11 | 0.86698
16646 | 6.05 | 1 | 365 | 6.9215 | 0.74872 | 7 | 0.67026
9490 | 6.12 | 1 | 365 | 7.0016 | 0.98878 | 7 | 0.99041
9919 | 9.435 | 1 | 365 | 10.7942 | 0.35771 | 11 | 0.15188
13812 | 6 | 1 | 365 | 6.8643 | 0.57724 | 7 | 0.44158
19061 | 6.375 | 1 | 365 | 7.2934 | 0.86332 | 8 | 0.15667
13624 | 8.58 | 1 | 365 | 9.816 | 0.42545 | 10 | 0.24145
9501 | 6.12 | 1 | 365 | 7.0016 | 0.98878 | 7 | 0.99041
8792 | 13.8 | 1 | 365 | 15.788 | 0.32765 | 16 | 0.11562
11763 | 3.025 | 1 | 365 | 3.4608 | 0.37436 | 3 | 0.83513
17975 | 4.5 | 1 | 365 | 5.1483 | 0.43293 | 5 | 0.58118
50883 | 9.72 | 1 | 365 | 11.1202 | 0.33513 | 11 | 0.45535
9776 | 8.415 | 1 | 365 | 9.6272 | 0.85958 | 10 | 0.48681
12479 | 7.65 | 1 | 365 | 8.752 | 0.23598 | 8 | 0.98801
16352 | 7.155 | 1 | 365 | 8.1857 | 0.53836 | 8 | 0.72408
9671 | 8.925 | 1 | 365 | 10.2107 | 0.60864 | 10 | 0.81934
9540 | 7.56 | 1 | 365 | 8.6491 | 0.92732 | 9 | 0.57639
9545 | 6.72 | 1 | 365 | 7.6881 | 0.046509 | 7 | 0.73457
9509 | 5.1 | 1 | 365 | 5.8347 | 0.49065 | 6 | 0.32534
12236 | 5.4 | 1 | 365 | 6.1779 | 0.51952 | 6 | 0.69742
12571 | 6.63 | 1 | 365 | 7.5851 | 0.73785 | 8 | 0.32294
14054 | 9.435 | 1 | 365 | 10.7942 | 0.35771 | 11 | 0.15188
21304 | 7 | 1 | 365 | 8.0084 | 0.00678 | 8 | 0.015172
12378 | 8.67 | 1 | 365 | 9.919 | 0.73411 | 10 | 0.65308
12366 | 4.845 | 1 | 365 | 5.543 | 0.61612 | 6 | 0.15907
14582 | 5.61 | 1 | 365 | 6.4182 | 0.23972 | 6 | 0.65787
23312 | 5.47 | 1 | 365 | 6.258 | 0.75958 | 7 | 0.01757
12563 | 7.14 | 1 | 365 | 8.1686 | 0.48692 | 8 | 0.65548
15897 | 4.335 | 1 | 365 | 4.9595 | 0.86706 | 5 | 0.82654
23875 | 4.98 | 1 | 365 | 5.6974 | 0.079109 | 5 | 0.77651
9531 | 15 | 1 | 365 | 17.1608 | 0.4431 | 17 | 0.60394
21237 | 5.215 | 1 | 365 | 5.9663 | 0.88505 | 6 | 0.8513
21245 | 4.725 | 1 | 365 | 5.4057 | 0.20458 | 5 | 0.61024
21611 | 8.47 | 1 | 365 | 9.6902 | 0.048204 | 9 | 0.73836
22739 | 7.96 | 1 | 365 | 9.1067 | 0.29914 | 9 | 0.40582
23315 | 3.47 | 1 | 365 | 3.9699 | 0.9005 | 4 | 0.87038
46647 | 5.61 | 1 | 365 | 6.4182 | 0.23972 | 6 | 0.65787
31319 | 12.426 | 1 | 365 | 14.216 | 0.61546 | 14 | 0.8315
22707 | 5.725 | 1 | 365 | 6.5497 | 0.63412 | 7 | 0.18384
16819 | 9.18 | 1 | 365 | 10.5024 | 0.48318 | 10 | 0.98561
23013 | 6.725 | 1 | 365 | 7.6938 | 0.063657 | 7 | 0.75743
20093 | 5.47 | 1 | 365 | 6.258 | 0.75958 | 7 | 0.01757
13860 | 5.1 | 1 | 365 | 5.8347 | 0.49065 | 6 | 0.32534
15101 | 8.47 | 1 | 365 | 9.6902 | 0.048204 | 9 | 0.73836
20539 | 6.725 | 1 | 365 | 7.6938 | 0.063657 | 7 | 0.75743
20088 | 8.705 | 1 | 365 | 9.959 | 0.85415 | 10 | 0.81315
47242 | 7.395 | 1 | 365 | 8.4603 | 0.36145 | 8 | 0.82174
16068 | 6.725 | 1 | 365 | 7.6938 | 0.063657 | 7 | 0.75743
26253 | 6.47 | 1 | 365 | 7.402 | 0.18912 | 7 | 0.59117
15063 | 9.705 | 1 | 365 | 11.1031 | 0.28369 | 11 | 0.38675
26898 | 4.59 | 1 | 365 | 5.2512 | 0.74159 | 5 | 0.99281
23308 | 6.725 | 1 | 365 | 7.6938 | 0.063657 | 7 | 0.75743
9481 | 8.16 | 1 | 365 | 9.3355 | 0.98505 | 10 | 0.32054
17302 | 7.75 | 1 | 365 | 8.8664 | 0.57893 | 9 | 0.44537
11471 | 5.5 | 1 | 365 | 6.2923 | 0.86247 | 7 | 0.15478
20685 | 4.95 | 1 | 365 | 5.6631 | 0.97622 | 6 | 0.6393
11910 | 8.32 | 1 | 365 | 9.5185 | 0.53377 | 10 | 0.052319
9525 | 4.845 | 1 | 365 | 5.543 | 0.61612 | 6 | 0.15907
13209 | 7.7 | 1 | 365 | 8.8092 | 0.40746 | 9 | 0.21669
60197 | 7.28 | 1 | 365 | 8.3287 | 0.96705 | 9 | 0.29578
9506 | 4.59 | 1 | 365 | 5.2512 | 0.74159 | 5 | 0.99281
15900 | 5.1 | 1 | 365 | 5.8347 | 0.49065 | 6 | 0.32534
11627 | 8.625 | 1 | 365 | 9.8675 | 0.57978 | 10 | 0.44727
15648 | 8.75 | 1 | 365 | 10.0105 | 0.008475 | 10 | 0.018965
10140 | 6.12 | 1 | 365 | 7.0016 | 0.98878 | 7 | 0.99041
16201 | 7.975 | 1 | 365 | 9.1238 | 0.35058 | 9 | 0.47443
11483 | 13.44 | 1 | 365 | 15.3761 | 0.093018 | 15 | 0.46913
14554 | 7.56 | 1 | 365 | 8.6491 | 0.92732 | 9 | 0.57639
9482 | 6.6 | 1 | 365 | 7.5508 | 0.63496 | 8 | 0.18573
19622 | 8.625 | 1 | 365 | 9.8675 | 0.57978 | 10 | 0.44727
49985 | 10.14 | 1 | 365 | 11.6007 | 0.77554 | 12 | 0.37626
19404 | 6 | 1 | 365 | 6.8643 | 0.57724 | 7 | 0.44158
14568 | 9.435 | 1 | 365 | 10.7942 | 0.35771 | 11 | 0.15188
26385 | 4.125 | 1 | 365 | 4.7192 | 0.14685 | 4 | 0.86608
16843 | 6.375 | 1 | 365 | 7.2934 | 0.86332 | 8 | 0.15667
18215 | 6.16 | 1 | 365 | 7.0474 | 0.12597 | 7 | 0.17335
19700 | 7.848 | 1 | 365 | 8.9786 | 0.91503 | 9 | 0.89358
9538 | 8.829 | 1 | 365 | 10.1009 | 0.27941 | 10 | 0.38028
14415 | 8.47 | 1 | 365 | 9.6902 | 0.048204 | 9 | 0.73836
14062 | 7.65 | 1 | 365 | 8.752 | 0.23598 | 8 | 0.98801
77850 | 7.14 | 1 | 365 | 8.1686 | 0.48692 | 8 | 0.65548
12721 | 5.5 | 1 | 365 | 6.2923 | 0.86247 | 7 | 0.15478
16560 | 2.7 | 1 | 365 | 3.089 | 0.25976 | 3 | 0.34871
14279 | 14.535 | 1 | 365 | 16.6289 | 0.84836 | 17 | 0.47722
18204 | 10.8 | 1 | 365 | 12.3558 | 0.039032 | 12 | 0.39484
9888 | 5.1 | 1 | 365 | 5.8347 | 0.49065 | 6 | 0.32534
9913 | 5.1 | 1 | 365 | 5.8347 | 0.49065 | 6 | 0.32534
20728 | 13.77 | 1 | 365 | 15.7537 | 0.22477 | 15 | 0.97842
24225 | 8.175 | 1 | 365 | 9.3527 | 0.03649 | 9 | 0.38915
16479 | 12.75 | 1 | 365 | 14.5867 | 0.72664 | 15 | 0.31335
11962 | 9.435 | 1 | 365 | 10.7942 | 0.35771 | 11 | 0.15188
18526 | 8.4 | 1 | 365 | 9.6101 | 0.80814 | 10 | 0.41821
11512 | 7.7 | 1 | 365 | 8.8092 | 0.40746 | 9 | 0.21669
12332 | 8.525 | 1 | 365 | 9.7531 | 0.23683 | 9 | 0.98991
10607 | 7.425 | 1 | 365 | 8.4946 | 0.46433 | 8 | 0.95895
11270 | 6.885 | 1 | 365 | 7.8768 | 0.61238 | 8 | 0.48921
24616 | 5.232 | 1 | 365 | 5.9857 | 0.94335 | 6 | 0.92905
13454 | 8.96 | 1 | 365 | 10.2507 | 0.72868 | 10 | 0.97942
16633 | 9.81 | 1 | 365 | 11.2232 | 0.64379 | 11 | 0.86698
24326 | 7.14 | 1 | 365 | 8.1686 | 0.48692 | 8 | 0.65548
11379 | 3.06 | 1 | 365 | 3.5008 | 0.49439 | 3 | 0.9952
16524 | 6.12 | 1 | 365 | 7.0016 | 0.98878 | 7 | 0.99041
21576 | 3.135 | 1 | 365 | 3.5866 | 0.75161 | 4 | 0.33822
20999 | 7.14 | 1 | 365 | 8.1686 | 0.48692 | 8 | 0.65548
10137 | 5.61 | 1 | 365 | 6.4182 | 0.23972 | 6 | 0.65787
19399 | 12.22 | 1 | 365 | 13.9804 | 0.90898 | 14 | 0.88934
10760 | 9.9 | 1 | 365 | 11.3262 | 0.95245 | 12 | 0.2786
9484 | 7.7 | 1 | 365 | 8.8092 | 0.40746 | 9 | 0.21669
13614 | 6.84 | 1 | 365 | 7.8253 | 0.45805 | 8 | 0.2834
23034 | 4.59 | 1 | 365 | 5.2512 | 0.74159 | 5 | 0.99281
24731 | 4.25 | 1 | 365 | 4.8622 | 0.57554 | 5 | 0.43778
9430 | 9.81 | 1 | 365 | 11.2232 | 0.64379 | 11 | 0.86698
9549 | 9.8 | 1 | 365 | 11.2117 | 0.60949 | 11 | 0.82124
11631 | 8.1 | 1 | 365 | 9.2669 | 0.77927 | 10 | 0.046128
12325 | 8.64 | 1 | 365 | 9.8846 | 0.63123 | 10 | 0.51587
20182 | 4.335 | 1 | 365 | 4.9595 | 0.86706 | 5 | 0.82654
13015 | 5.61 | 1 | 365 | 6.4182 | 0.23972 | 6 | 0.65787
9534 | 5.04 | 1 | 365 | 5.766 | 0.28488 | 6 | 0.050924
15002 | 2.7 | 1 | 365 | 3.089 | 0.25976 | 3 | 0.34871
14055 | 6.12 | 1 | 365 | 7.0016 | 0.98878 | 7 | 0.99041
77790 | 3.315 | 1 | 365 | 3.7925 | 0.36893 | 4 | 0.16147
16635 | 8.4 | 1 | 365 | 9.6101 | 0.80814 | 10 | 0.41821
9436 | 8.25 | 1 | 365 | 9.4385 | 0.29371 | 9 | 0.73217
9821 | 10.965 | 1 | 365 | 12.5446 | 0.60491 | 13 | 0.14948
18510 | 11.985 | 1 | 365 | 13.7115 | 0.10304 | 13 | 0.81455
14061 | 5.1 | 1 | 365 | 5.8347 | 0.49065 | 6 | 0.32534
10699 | 9.69 | 1 | 365 | 11.0859 | 0.23224 | 11 | 0.31815
9867 | 3.315 | 1 | 365 | 3.7925 | 0.36893 | 4 | 0.16147
20444 | 5.865 | 1 | 365 | 6.7099 | 0.11425 | 6 | 0.82414
14059 | 7.395 | 1 | 365 | 8.4603 | 0.36145 | 8 | 0.82174
14347 | 2.7 | 1 | 365 | 3.089 | 0.25976 | 3 | 0.34871
20064 | 8.91 | 1 | 365 | 10.1935 | 0.5572 | 10 | 0.75074
14053 | 4.59 | 1 | 365 | 5.2512 | 0.74159 | 5 | 0.99281
16621 | 4.4 | 1 | 365 | 5.0338 | 0.089976 | 5 | 0.12382
13459 | 8.4 | 1 | 365 | 9.6101 | 0.80814 | 10 | 0.41821
23021 | 5.215 | 1 | 365 | 5.9663 | 0.88505 | 6 | 0.8513
12361 | 7.14 | 1 | 365 | 8.1686 | 0.48692 | 8 | 0.65548
18914 | 6.12 | 1 | 365 | 7.0016 | 0.98878 | 7 | 0.99041
10141 | 6.63 | 1 | 365 | 7.5851 | 0.73785 | 8 | 0.32294
51837 | 10.2 | 1 | 365 | 11.6694 | 0.98131 | 12 | 0.65068
11008 | 5.355 | 1 | 365 | 6.1264 | 0.36519 | 6 | 0.49161
10134 | 12.75 | 1 | 365 | 14.5867 | 0.72664 | 15 | 0.31335
23525 | 8.925 | 1 | 365 | 10.2107 | 0.60864 | 10 | 0.81934
15056 | 9.18 | 1 | 365 | 10.5024 | 0.48318 | 10 | 0.98561
9816 | 9.435 | 1 | 365 | 10.7942 | 0.35771 | 11 | 0.15188
13350 | 7.035 | 1 | 365 | 8.0484 | 0.12681 | 8 | 0.17525
11759 | 8.91 | 1 | 365 | 10.1935 | 0.5572 | 10 | 0.75074
51871 | 4.5 | 1 | 365 | 5.1483 | 0.43293 | 5 | 0.58118
9477 | 5.1 | 1 | 365 | 5.8347 | 0.49065 | 6 | 0.32534
10840 | 5.1 | 1 | 365 | 5.8347 | 0.49065 | 6 | 0.32534
11378 | 8.745 | 1 | 365 | 10.0048 | 0.99133 | 10 | 0.9961
10122 | 7.905 | 1 | 365 | 9.0438 | 0.11051 | 9 | 0.15428
11200 | 5.886 | 1 | 365 | 6.7339 | 0.18627 | 6 | 0.92019
50790 | 10.71 | 1 | 365 | 12.2528 | 0.37433 | 12 | 0.62717
10124 | 6.63 | 1 | 365 | 7.5851 | 0.73785 | 8 | 0.32294
10774 | 4.335 | 1 | 365 | 4.9595 | 0.86706 | 5 | 0.82654
21409 | 11.73 | 1 | 365 | 13.4198 | 0.2285 | 13 | 0.64828
15904 | 4.335 | 1 | 365 | 4.9595 | 0.86706 | 5 | 0.82654
16098 | 4.47 | 1 | 365 | 5.1139 | 0.33004 | 5 | 0.44397
19103 | 5.61 | 1 | 365 | 6.4182 | 0.23972 | 6 | 0.65787
9543 | 5.865 | 1 | 365 | 6.7099 | 0.11425 | 6 | 0.82414
13653 | 7.395 | 1 | 365 | 8.4603 | 0.36145 | 8 | 0.82174
13684 | 6.9 | 1 | 365 | 7.894 | 0.66383 | 8 | 0.55781
15932 | 5.355 | 1 | 365 | 6.1264 | 0.36519 | 6 | 0.49161
33004 | 9.5 | 1 | 365 | 10.8685 | 0.58063 | 11 | 0.44916
14100 | 6.89 | 1 | 365 | 7.8825 | 0.62953 | 8 | 0.51208
13373 | 4.02 | 1 | 365 | 4.5991 | 0.78675 | 5 | 0.38586
14999 | 14.31 | 1 | 365 | 16.3714 | 0.076717 | 16 | 0.44816
12749 | 8.415 | 1 | 365 | 9.6272 | 0.85958 | 10 | 0.48681
22769 | 8.175 | 1 | 365 | 9.3527 | 0.03649 | 9 | 0.38915
13857 | 10.35 | 1 | 365 | 11.841 | 0.49574 | 12 | 0.33672
21687 | 5.75 | 1 | 365 | 6.5783 | 0.71986 | 7 | 0.29818
11485 | 8.829 | 1 | 365 | 10.1009 | 0.27941 | 10 | 0.38028
9909 | 8.415 | 1 | 365 | 9.6272 | 0.85958 | 10 | 0.48681
9480 | 4.125 | 1 | 365 | 4.7192 | 0.14685 | 4 | 0.86608
12595 | 5.886 | 1 | 365 | 6.7339 | 0.18627 | 6 | 0.92019
11454 | 7.705 | 1 | 365 | 8.815 | 0.42461 | 9 | 0.23956
15641 | 2.55 | 1 | 365 | 2.9173 | 0.74533 | 3 | 0.66267
11203 | 5.52 | 1 | 365 | 6.3152 | 0.93106 | 7 | 0.24625
11586 | 9.3 | 1 | 365 | 10.6397 | 0.89472 | 11 | 0.53444
13790 | 7.14 | 1 | 365 | 8.1686 | 0.48692 | 8 | 0.65548
42570 | 12.96 | 1 | 365 | 14.827 | 0.44684 | 15 | 0.2738
13072 | 9.625 | 1 | 365 | 11.0115 | 0.0093225 | 11 | 0.020861
13544 | 10.71 | 1 | 365 | 12.2528 | 0.73037 | 12 | 0.98321
10196 | 2.91 | 1 | 365 | 3.3292 | 0.97996 | 4 | 0.30916
12290 | 8.415 | 1 | 365 | 9.6272 | 0.85958 | 10 | 0.48681
9672 | 7.14 | 1 | 365 | 8.1686 | 0.48692 | 8 | 0.65548
32290 | 5.175 | 1 | 365 | 5.9205 | 0.74787 | 6 | 0.66836
9521 | 7.65 | 1 | 365 | 8.752 | 0.23598 | 8 | 0.98801
15651 | 7 | 1 | 365 | 8.0084 | 0.00678 | 8 | 0.015172
9654 | 10.965 | 1 | 365 | 12.5446 | 0.60491 | 13 | 0.14948
9779 | 5.1 | 1 | 365 | 5.8347 | 0.49065 | 6 | 0.32534
13287 | 4.578 | 1 | 365 | 5.2375 | 0.70043 | 5 | 0.93792
11346 | 7.5 | 1 | 365 | 8.5804 | 0.72155 | 9 | 0.30197
15921 | 6.44 | 1 | 365 | 7.3677 | 0.086238 | 7 | 0.45396
13607 | 4.335 | 1 | 365 | 4.9595 | 0.86706 | 5 | 0.82654
12573 | 4.845 | 1 | 365 | 5.543 | 0.61612 | 6 | 0.15907
14242 | 3.825 | 1 | 365 | 4.376 | 0.11799 | 4 | 0.494
11797 | 5.61 | 1 | 365 | 6.4182 | 0.23972 | 6 | 0.65787
16055 | 3.92 | 1 | 365 | 4.4847 | 0.4438 | 4 | 0.9285
16588 | 8.37 | 1 | 365 | 9.5757 | 0.70525 | 10 | 0.281
16833 | 4.845 | 1 | 365 | 5.543 | 0.61612 | 6 | 0.15907
19405 | 7.395 | 1 | 365 | 8.4603 | 0.36145 | 8 | 0.82174
11733 | 9.45 | 1 | 365 | 10.8113 | 0.40915 | 11 | 0.22048
9847 | 2.04 | 1 | 365 | 2.3339 | 0.99626 | 3 | 0.33014
13608 | 4.59 | 1 | 365 | 5.2512 | 0.74159 | 5 | 0.99281
9803 | 4.59 | 1 | 365 | 5.2512 | 0.74159 | 5 | 0.99281
16481 | 3.5 | 1 | 365 | 4.0042 | 0.00339 | 4 | 0.007586
14758 | 6.885 | 1 | 365 | 7.8768 | 0.61238 | 8 | 0.48921
17760 | 5.61 | 1 | 365 | 6.4182 | 0.23972 | 6 | 0.65787
16356 | 11.88 | 1 | 365 | 13.5914 | 0.74294 | 14 | 0.33432
11385 | 3.57 | 1 | 365 | 4.0843 | 0.24346 | 4 | 0.32774
19171 | 5.67 | 1 | 365 | 6.4868 | 0.44549 | 6 | 0.93229
15036 | 6.47 | 1 | 365 | 7.402 | 0.18912 | 7 | 0.59117
9437 | 9.995 | 1 | 365 | 11.4348 | 0.27825 | 11 | 0.71309
33002 | 9.075 | 1 | 365 | 10.3823 | 0.12308 | 10 | 0.50538
19707 | 6.05 | 1 | 365 | 6.9215 | 0.74872 | 7 | 0.67026
13541 | 5.4 | 1 | 365 | 6.1779 | 0.51952 | 6 | 0.69742
9646 | 3.825 | 1 | 365 | 4.376 | 0.11799 | 4 | 0.494
14341 | 5.4 | 1 | 365 | 6.1779 | 0.51952 | 6 | 0.69742
9446 | 5.4 | 1 | 365 | 6.1779 | 0.51952 | 6 | 0.69742
13017 | 4.83 | 1 | 365 | 5.5258 | 0.56468 | 6 | 0.090469
11549 | 5.559 | 1 | 365 | 6.3598 | 0.064813 | 6 | 0.42462
14251 | 6.867 | 1 | 365 | 7.8562 | 0.55065 | 8 | 0.40688
10092 | 8.97 | 1 | 365 | 10.2622 | 0.76297 | 11 | 0.025156
10142 | 8.175 | 1 | 365 | 9.3527 | 0.03649 | 9 | 0.38915
15914 | 4.335 | 1 | 365 | 4.9595 | 0.86706 | 5 | 0.82654
17890 | 7.83 | 1 | 365 | 8.958 | 0.8533 | 9 | 0.81126
9513 | 5.1 | 1 | 365 | 5.8347 | 0.49065 | 6 | 0.32534
20626 | 10.5 | 1 | 365 | 12.0126 | 0.01017 | 12 | 0.022758
10589 | 6.375 | 1 | 365 | 7.2934 | 0.86332 | 8 | 0.15667
16010 | 6.05 | 1 | 365 | 6.9215 | 0.74872 | 7 | 0.67026
17172 | 9.435 | 1 | 365 | 10.7942 | 0.35771 | 11 | 0.15188
3552 | 34.008 | 0.9 | 365 | 35.0164 | 0.96862 | 35 | 0.98497
4733 | 6.12 | 1 | 365 | 7.0016 | 0.98878 | 7 | 0.99041
4749 | 8 | 1 | 365 | 9.1524 | 0.43632 | 9 | 0.58877
4943 | 4.5 | 1 | 365 | 5.1483 | 0.43293 | 5 | 0.58118
10708 | 7.65 | 1 | 365 | 8.752 | 0.23598 | 8 | 0.98801
11853 | 9.325 | 1 | 365 | 10.6683 | 0.98046 | 11 | 0.64878
13444 | 8.97 | 1 | 365 | 10.2622 | 0.76297 | 11 | 0.025156
21140 | 14.74 | 1 | 365 | 16.8634 | 0.55142 | 17 | 0.41481
16792 | 7.28 | 1 | 365 | 8.3287 | 0.96705 | 9 | 0.29578
13901 | 7 | 1 | 365 | 8.0084 | 0.00678 | 8 | 0.015172
12404 | 5.886 | 1 | 365 | 6.7339 | 0.18627 | 6 | 0.92019
51873 | 8 | 1 | 365 | 9.1524 | 0.43632 | 9 | 0.58877
13524 | 5.25 | 1 | 365 | 6.0063 | 0.005085 | 6 | 0.011379
50550 | 7.56 | 1 | 365 | 8.6491 | 0.92732 | 9 | 0.57639
19272 | 10.53 | 1 | 365 | 12.0469 | 0.11306 | 12 | 0.15997
25056 | 6 | 1 | 365 | 6.8643 | 0.57724 | 7 | 0.44158
11293 | 4.125 | 1 | 365 | 4.7192 | 0.14685 | 4 | 0.86608
11299 | 6.6 | 1 | 365 | 7.5508 | 0.63496 | 8 | 0.18573
54188 | 7 | 1 | 365 | 8.0084 | 0.00678 | 8 | 0.015172
11856 | 6.89 | 1 | 365 | 7.8825 | 0.62953 | 8 | 0.51208
20192 | 2.616 | 1 | 365 | 2.9929 | 0.97168 | 3 | 0.96453
26886 | 4.9 | 1 | 365 | 5.6059 | 0.80475 | 6 | 0.41062
17170 | 8.525 | 1 | 365 | 9.7531 | 0.23683 | 9 | 0.98991
16082 | 3.57 | 1 | 365 | 4.0843 | 0.24346 | 4 | 0.32774
51128 | 7.35 | 1 | 365 | 8.4088 | 0.20712 | 8 | 0.61593
11964 | 11.475 | 1 | 365 | 13.128 | 0.35397 | 13 | 0.48201
17077 | 4.845 | 1 | 365 | 5.543 | 0.61612 | 6 | 0.15907
26925 | 8.415 | 1 | 365 | 9.6272 | 0.85958 | 10 | 0.48681
16030 | 6.215 | 1 | 365 | 7.1103 | 0.31459 | 7 | 0.4249
25166 | 6.47 | 1 | 365 | 7.402 | 0.18912 | 7 | 0.59117
14719 | 5.47 | 1 | 365 | 6.258 | 0.75958 | 7 | 0.01757
52706 | 13.26 | 1 | 365 | 15.1702 | 0.4757 | 15 | 0.64588
20880 | 6.89 | 1 | 365 | 7.8825 | 0.62953 | 8 | 0.51208
12125 | 2.55 | 1 | 365 | 2.9173 | 0.74533 | 3 | 0.66267
13518 | 4.16 | 1 | 365 | 4.7593 | 0.26689 | 5 | 0.026159
10867 | 7.245 | 1 | 365 | 8.2887 | 0.84702 | 9 | 0.1357
16277 | 8.505 | 1 | 365 | 9.7302 | 0.16824 | 9 | 0.89843
30751 | 4.98 | 1 | 365 | 5.6974 | 0.079109 | 5 | 0.77651
10753 | 6.44 | 1 | 365 | 7.3677 | 0.086238 | 7 | 0.45396
30994 | 7.905 | 1 | 365 | 9.0438 | 0.11051 | 9 | 0.15428
10739 | 8.25 | 1 | 365 | 9.4385 | 0.29371 | 9 | 0.73217
11440 | 6.555 | 1 | 365 | 7.4993 | 0.48063 | 7 | 0.97992
10677 | 6.885 | 1 | 365 | 7.8768 | 0.61238 | 8 | 0.48921
10953 | 6.54 | 1 | 365 | 7.4821 | 0.42919 | 7 | 0.91132
13073 | 5.1 | 1 | 365 | 5.8347 | 0.49065 | 6 | 0.32534
10752 | 7.25 | 1 | 365 | 8.2944 | 0.86416 | 9 | 0.15857
10730 | 3.825 | 1 | 365 | 4.376 | 0.11799 | 4 | 0.494
10693 | 3.315 | 1 | 365 | 3.7925 | 0.36893 | 4 | 0.16147
16622 | 5.75 | 1 | 365 | 6.5783 | 0.71986 | 7 | 0.29818
17469 | 6.63 | 1 | 365 | 7.5851 | 0.73785 | 8 | 0.32294
13910 | 7.84 | 1 | 365 | 8.9694 | 0.88759 | 9 | 0.85699
13950 | 3.92 | 1 | 365 | 4.4847 | 0.4438 | 4 | 0.9285
19498 | 6.63 | 1 | 365 | 7.5851 | 0.73785 | 8 | 0.32294
53983 | 10.71 | 1 | 365 | 12.2528 | 0.73037 | 12 | 0.98321
51874 | 7.84 | 1 | 365 | 8.9694 | 0.88759 | 9 | 0.85699
42582 | 7.65 | 1 | 365 | 8.752 | 0.23598 | 8 | 0.98801
14418 | 4.08 | 1 | 365 | 4.6677 | 0.99252 | 5 | 0.66027
22197 | 8.25 | 1 | 365 | 9.4385 | 0.29371 | 9 | 0.73217
12169 | 10.08 | 1 | 365 | 11.5321 | 0.56976 | 12 | 0.10185
16349 | 9.72 | 1 | 365 | 11.1202 | 0.33513 | 11 | 0.45535
23019 | 10.215 | 1 | 365 | 11.6865 | 0.032751 | 11 | 0.71928
24093 | 6.21 | 1 | 365 | 7.1046 | 0.29744 | 7 | 0.40203
80797 | 4.95 | 1 | 365 | 5.6631 | 0.97622 | 6 | 0.6393
20474 | 14.84 | 1 | 365 | 16.9778 | 0.89437 | 17 | 0.87216
18831 | 4.335 | 1 | 365 | 4.9595 | 0.86706 | 5 | 0.82654
21057 | 9.12 | 1 | 365 | 10.4338 | 0.2774 | 10 | 0.7112
13075 | 2.7 | 1 | 365 | 3.089 | 0.25976 | 3 | 0.34871
48622 | 9.045 | 1 | 365 | 10.348 | 0.020189 | 10 | 0.36818
16697 | 6.375 | 1 | 365 | 7.2934 | 0.86332 | 8 | 0.15667
24445 | 4.4 | 1 | 365 | 5.0338 | 0.089976 | 5 | 0.12382
17082 | 6.03 | 1 | 365 | 6.8987 | 0.68013 | 7 | 0.57878
21124 | 7.02 | 1 | 365 | 8.0313 | 0.075371 | 8 | 0.10664
10696 | 9.6 | 1 | 365 | 10.9829 | 0.92358 | 11 | 0.90652
12860 | 10.71 | 1 | 365 | 12.2528 | 0.73037 | 12 | 0.98321
11264 | 9.18 | 1 | 365 | 10.5024 | 0.48318 | 10 | 0.98561
11747 | 8.25 | 1 | 365 | 9.4385 | 0.29371 | 9 | 0.73217
25095 | 5.25 | 1 | 365 | 6.0063 | 0.005085 | 6 | 0.011379
12330 | 14.85 | 1 | 365 | 16.9892 | 0.92867 | 17 | 0.9179
12780 | 8.28 | 1 | 365 | 9.4728 | 0.39659 | 9 | 0.86937
15110 | 7.245 | 1 | 365 | 8.2887 | 0.84702 | 9 | 0.1357
12936 | 7.15 | 1 | 365 | 8.18 | 0.52121 | 8 | 0.70121
15653 | 11.75 | 1 | 365 | 13.4427 | 0.29709 | 13 | 0.73975
16364 | 12.42 | 1 | 365 | 14.2092 | 0.59489 | 14 | 0.80406
19179 | 10.2 | 1 | 365 | 11.6694 | 0.98131 | 12 | 0.65068
16872 | 3 | 1 | 365 | 3.4322 | 0.28862 | 3 | 0.72079
20486 | 10.98 | 1 | 365 | 12.5617 | 0.65635 | 13 | 0.21808
21271 | 4.08 | 1 | 365 | 4.6677 | 0.99252 | 5 | 0.66027
13984 | 2.75 | 1 | 365 | 3.1462 | 0.43124 | 3 | 0.57739
10711 | 6.12 | 1 | 365 | 7.0016 | 0.98878 | 7 | 0.99041
51947 | 5.75 | 1 | 365 | 6.5783 | 0.71986 | 7 | 0.29818
10771 | 12 | 1 | 365 | 13.7287 | 0.15448 | 13 | 0.88315
16591 | 5.88 | 1 | 365 | 6.727 | 0.1657 | 6 | 0.89274
11442 | 6.375 | 1 | 365 | 7.2934 | 0.86332 | 8 | 0.15667
13610 | 5.88 | 1 | 365 | 6.727 | 0.1657 | 6 | 0.89274
45242 | 4.8 | 1 | 365 | 5.4915 | 0.46179 | 5 | 0.95326
10751 | 10.464 | 1 | 365 | 11.9714 | 0.88671 | 12 | 0.85811
20813 | 7.14 | 1 | 365 | 8.1686 | 0.48692 | 8 | 0.65548
12234 | 6.21 | 1 | 365 | 7.1046 | 0.29744 | 7 | 0.40203
15000 | 2.7 | 1 | 365 | 3.089 | 0.25976 | 3 | 0.34871
51156 | 5.98 | 1 | 365 | 6.8415 | 0.50865 | 7 | 0.3501
15691 | 5.7 | 1 | 365 | 6.5211 | 0.54838 | 7 | 0.069497
32882 | 5.61 | 1 | 365 | 6.4182 | 0.23972 | 6 | 0.65787
17148 | 6.72 | 1 | 365 | 7.6881 | 0.046509 | 7 | 0.73457
51901 | 5.1 | 1 | 365 | 5.8347 | 0.49065 | 6 | 0.32534
15785 | 9.18 | 1 | 365 | 10.5024 | 0.48318 | 10 | 0.98561
15490 | 4.08 | 1 | 365 | 4.6677 | 0.99252 | 5 | 0.66027
10737 | 8.75 | 1 | 365 | 10.0105 | 0.008475 | 10 | 0.018965
11259 | 9.69 | 1 | 365 | 11.0859 | 0.23224 | 11 | 0.31815
10741 | 8.67 | 1 | 365 | 9.919 | 0.73411 | 10 | 0.65308
10684 | 6.75 | 1 | 365 | 7.7224 | 0.1494 | 7 | 0.87177
15488 | 8.25 | 1 | 365 | 9.4385 | 0.29371 | 9 | 0.73217
11484 | 9.156 | 1 | 365 | 10.475 | 0.40087 | 10 | 0.87584
12925 | 11.44 | 1 | 365 | 13.088 | 0.23394 | 13 | 0.32194
10691 | 4.08 | 1 | 365 | 4.6677 | 0.99252 | 5 | 0.66027
10876 | 10.92 | 1 | 365 | 12.4931 | 0.45058 | 12 | 0.94367
12577 | 7.395 | 1 | 365 | 8.4603 | 0.36145 | 8 | 0.82174
16279 | 8.8 | 1 | 365 | 10.0677 | 0.17995 | 10 | 0.24764
10736 | 5.1 | 1 | 365 | 5.8347 | 0.49065 | 6 | 0.32534
10692 | 2.295 | 1 | 365 | 2.6256 | 0.87079 | 3 | 0.4964
11325 | 5.865 | 1 | 365 | 6.7099 | 0.11425 | 6 | 0.82414
10916 | 5.2 | 1 | 365 | 5.9491 | 0.83361 | 6 | 0.7827
11748 | 10.5 | 1 | 365 | 12.0126 | 0.01017 | 12 | 0.022758
10695 | 5.865 | 1 | 365 | 6.7099 | 0.11425 | 6 | 0.82414
10697 | 3.06 | 1 | 365 | 3.5008 | 0.49439 | 3 | 0.9952
10689 | 5.83 | 1 | 365 | 6.6698 | 0.99422 | 7 | 0.66406
10875 | 11.22 | 1 | 365 | 12.8363 | 0.47944 | 13 | 0.31575
10755 | 10.791 | 1 | 365 | 12.3455 | 0.0081661 | 12 | 0.35367
10877 | 7.5 | 1 | 365 | 8.5804 | 0.72155 | 9 | 0.30197
10776 | 9.38 | 1 | 365 | 10.7312 | 0.16909 | 10 | 0.90033
67830 | 6.555 | 1 | 365 | 7.4993 | 0.48063 | 7 | 0.97992
18600 | 5.5 | 1 | 365 | 6.2923 | 0.86247 | 7 | 0.15478
26885 | 3.675 | 1 | 365 | 4.2044 | 0.60356 | 4 | 0.80797
11202 | 7.56 | 1 | 365 | 8.6491 | 0.92732 | 9 | 0.57639
25075 | 8.12 | 1 | 365 | 9.2897 | 0.84786 | 10 | 0.1376
32854 | 11.88 | 1 | 365 | 13.5914 | 0.74294 | 14 | 0.33432
21792 | 4.5 | 1 | 365 | 5.1483 | 0.43293 | 5 | 0.58118
18219 | 6.05 | 1 | 365 | 6.9215 | 0.74872 | 7 | 0.67026
19383 | 6 | 1 | 365 | 6.8643 | 0.57724 | 7 | 0.44158
30524 | 3.78 | 1 | 365 | 4.3245 | 0.96366 | 5 | 0.28819
22588 | 3.64 | 1 | 365 | 4.1644 | 0.48353 | 4 | 0.64789
14438 | 3.85 | 1 | 365 | 4.4046 | 0.20373 | 4 | 0.60834
17155 | 7.84 | 1 | 365 | 8.9694 | 0.88759 | 9 | 0.85699
13570 | 5.1 | 1 | 365 | 5.8347 | 0.49065 | 6 | 0.32534
20274 | 8.16 | 1 | 365 | 9.3355 | 0.98505 | 10 | 0.32054
13958 | 14.535 | 1 | 365 | 16.6289 | 0.84836 | 17 | 0.47722
25589 | 9.483 | 1 | 365 | 10.8491 | 0.52233 | 11 | 0.37141
26650 | 6.36 | 1 | 365 | 7.2762 | 0.81187 | 8 | 0.088071
22068 | 6.3 | 1 | 365 | 7.2076 | 0.6061 | 7 | 0.81365
80891 | 10.965 | 1 | 365 | 12.5446 | 0.60491 | 13 | 0.14948
18514 | 4.24 | 1 | 365 | 4.8508 | 0.54125 | 5 | 0.39205
14339 | 5.61 | 1 | 365 | 6.4182 | 0.23972 | 6 | 0.65787
16586 | 11.925 | 1 | 365 | 13.6429 | 0.89726 | 14 | 0.54013
10726 | 8.75 | 1 | 365 | 10.0105 | 0.008475 | 10 | 0.018965
10954 | 12.06 | 1 | 365 | 13.7973 | 0.36025 | 14 | 0.15757
10775 | 5.355 | 1 | 365 | 6.1264 | 0.36519 | 6 | 0.49161
18326 | 8.8 | 1 | 365 | 10.0677 | 0.17995 | 10 | 0.24764
11071 | 11 | 1 | 365 | 12.5846 | 0.72494 | 13 | 0.30956
17591 | 6.72 | 1 | 365 | 7.6881 | 0.046509 | 7 | 0.73457
20946 | 5.886 | 1 | 365 | 6.7339 | 0.18627 | 6 | 0.92019
48818 | 4.86 | 1 | 365 | 5.5601 | 0.66756 | 6 | 0.22768
16607 | 8.4 | 1 | 365 | 9.6101 | 0.80814 | 10 | 0.41821
54393 | 13.5 | 1 | 365 | 15.4448 | 0.29879 | 15 | 0.74355
11509 | 7.75 | 1 | 365 | 8.8664 | 0.57893 | 9 | 0.44537
18596 | 2.7 | 1 | 365 | 3.089 | 0.25976 | 3 | 0.34871
11268 | 10.05 | 1 | 365 | 11.4978 | 0.46688 | 11 | 0.96464
10714 | 3.25 | 1 | 365 | 3.7182 | 0.146 | 3 | 0.86419
11488 | 6.7 | 1 | 365 | 7.6652 | 0.97792 | 8 | 0.64309
21000 | 8.4 | 1 | 365 | 9.6101 | 0.80814 | 10 | 0.41821
13120 | 9.483 | 1 | 365 | 10.8491 | 0.52233 | 11 | 0.37141
22586 | 7.28 | 1 | 365 | 8.3287 | 0.96705 | 9 | 0.29578
33547 | 5.5 | 1 | 365 | 6.2923 | 0.86247 | 7 | 0.15478
14931 | 12 | 1 | 365 | 13.7287 | 0.15448 | 13 | 0.88315
77451 | 3.06 | 1 | 365 | 3.5008 | 0.49439 | 3 | 0.9952
31240 | 4.48 | 1 | 365 | 5.1254 | 0.36434 | 5 | 0.48971
11772 | 4.76 | 1 | 365 | 5.4457 | 0.32461 | 5 | 0.77032
26880 | 3.43 | 1 | 365 | 3.9241 | 0.76332 | 4 | 0.68743
20245 | 4.4 | 1 | 365 | 5.0338 | 0.089976 | 5 | 0.12382
53970 | 6.63 | 1 | 365 | 7.5851 | 0.73785 | 8 | 0.32294
26883 | 4.9 | 1 | 365 | 5.6059 | 0.80475 | 6 | 0.41062
32840 | 10.64 | 1 | 365 | 12.1728 | 0.49031 | 12 | 0.66306
14828 | 5.88 | 1 | 365 | 6.727 | 0.1657 | 6 | 0.89274
14170 | 5.61 | 1 | 365 | 6.4182 | 0.23972 | 6 | 0.65787
26400 | 6.12 | 1 | 365 | 7.0016 | 0.98878 | 7 | 0.99041
11487 | 12.395 | 1 | 365 | 14.1806 | 0.50915 | 14 | 0.68972
17844 | 4.8 | 1 | 365 | 5.4915 | 0.46179 | 5 | 0.95326
15694 | 7.2 | 1 | 365 | 8.2372 | 0.69269 | 8 | 0.92989
22614 | 8.4 | 1 | 365 | 9.6101 | 0.80814 | 10 | 0.41821
11907 | 5.61 | 1 | 365 | 6.4182 | 0.23972 | 6 | 0.65787
14499 | 8.925 | 1 | 365 | 10.2107 | 0.60864 | 10 | 0.81934
21068 | 3.924 | 1 | 365 | 4.4893 | 0.45751 | 4 | 0.94679
17798 | 5.61 | 1 | 365 | 6.4182 | 0.23972 | 6 | 0.65787
12455 | 6.54 | 1 | 365 | 7.4821 | 0.42919 | 7 | 0.91132
10682 | 11.22 | 1 | 365 | 12.8363 | 0.47944 | 13 | 0.31575
10998 | 7.7 | 1 | 365 | 8.8092 | 0.40746 | 9 | 0.21669
13643 | 11.475 | 1 | 365 | 13.128 | 0.35397 | 13 | 0.48201
12239 | 7 | 1 | 365 | 8.0084 | 0.00678 | 8 | 0.015172
12775 | 5.225 | 1 | 365 | 5.9777 | 0.91935 | 6 | 0.89704
10679 | 3.57 | 1 | 365 | 4.0843 | 0.24346 | 4 | 0.32774
19587 | 8.37 | 1 | 365 | 9.5757 | 0.70525 | 10 | 0.281
13520 | 7 | 1 | 365 | 8.0084 | 0.00678 | 8 | 0.015172
23576 | 4.59 | 1 | 365 | 5.2512 | 0.74159 | 5 | 0.99281
14125 | 5.3 | 1 | 365 | 6.0635 | 0.17656 | 6 | 0.24006
19501 | 6 | 1 | 365 | 6.8643 | 0.57724 | 7 | 0.44158
20195 | 5.04 | 1 | 365 | 5.766 | 0.28488 | 6 | 0.050924
12827 | 7.29 | 1 | 365 | 8.3402 | 0.0013466 | 8 | 0.34151
17177 | 6.9 | 1 | 365 | 7.894 | 0.66383 | 8 | 0.55781
21615 | 4.98 | 1 | 365 | 5.6974 | 0.079109 | 5 | 0.77651
13457 | 8.8 | 1 | 365 | 10.0677 | 0.17995 | 10 | 0.24764
20243 | 7.975 | 1 | 365 | 9.1238 | 0.35058 | 9 | 0.47443
16291 | 6.325 | 1 | 365 | 7.2362 | 0.69184 | 7 | 0.92799
12905 | 7.2 | 1 | 365 | 8.2372 | 0.69269 | 8 | 0.92989
54265 | 5.4 | 1 | 365 | 6.1779 | 0.51952 | 6 | 0.69742
11536 | 9.945 | 1 | 365 | 11.3776 | 0.10678 | 11 | 0.48441
31128 | 6.615 | 1 | 365 | 7.5679 | 0.68641 | 8 | 0.25434
13534 | 6.12 | 1 | 365 | 7.0016 | 0.98878 | 7 | 0.99041
49273 | 5.1 | 1 | 365 | 5.8347 | 0.49065 | 6 | 0.32534
21011 | 4.95 | 1 | 365 | 5.6631 | 0.97622 | 6 | 0.6393
15065 | 7.02 | 1 | 365 | 8.0313 | 0.075371 | 8 | 0.10664
12596 | 9.81 | 1 | 365 | 11.2232 | 0.64379 | 11 | 0.86698
13363 | 5.7 | 1 | 365 | 6.5211 | 0.54838 | 7 | 0.069497
20077 | 4.86 | 1 | 365 | 5.5601 | 0.66756 | 6 | 0.22768
45249 | 8.1 | 1 | 365 | 9.2669 | 0.77927 | 10 | 0.046128
25047 | 10.64 | 1 | 365 | 12.1728 | 0.49031 | 12 | 0.66306
11002 | 5.232 | 1 | 365 | 5.9857 | 0.94335 | 6 | 0.92905
13283 | 9.81 | 1 | 365 | 11.2232 | 0.64379 | 11 | 0.86698
16836 | 7.84 | 1 | 365 | 8.9694 | 0.88759 | 9 | 0.85699
17433 | 4.578 | 1 | 365 | 5.2375 | 0.70043 | 5 | 0.93792
23040 | 9.315 | 1 | 365 | 10.6569 | 0.94617 | 11 | 0.60305
18347 | 6.5 | 1 | 365 | 7.4364 | 0.29201 | 7 | 0.72837
50593 | 6.12 | 1 | 365 | 7.0016 | 0.98878 | 7 | 0.99041
10754 | 6.72 | 1 | 365 | 7.6881 | 0.046509 | 7 | 0.73457
18690 | 4.32 | 1 | 365 | 4.9423 | 0.81561 | 5 | 0.75793
51090 | 11.275 | 1 | 365 | 12.8992 | 0.66806 | 13 | 0.56729
12822 | 8.67 | 1 | 365 | 9.919 | 0.73411 | 10 | 0.65308
15198 | 9.99 | 1 | 365 | 11.4291 | 0.2611 | 11 | 0.69022
11486 | 12.753 | 1 | 365 | 14.5901 | 0.73692 | 15 | 0.32707
23035 | 3.3 | 1 | 365 | 3.7754 | 0.31748 | 4 | 0.092867
19710 | 6.6 | 1 | 365 | 7.5508 | 0.63496 | 8 | 0.18573
11069 | 6.6 | 1 | 365 | 7.5508 | 0.63496 | 8 | 0.18573
18598 | 6.6 | 1 | 365 | 7.5508 | 0.63496 | 8 | 0.18573
14922 | 5.04 | 1 | 365 | 5.766 | 0.28488 | 6 | 0.050924
12286 | 7.245 | 1 | 365 | 8.2887 | 0.84702 | 9 | 0.1357
19193 | 5.895 | 1 | 365 | 6.7442 | 0.21714 | 6 | 0.96135
14553 | 5.83 | 1 | 365 | 6.6698 | 0.99422 | 7 | 0.66406
14019 | 3.924 | 1 | 365 | 4.4893 | 0.45751 | 4 | 0.94679
24137 | 6.21 | 1 | 365 | 7.1046 | 0.29744 | 7 | 0.40203
13384 | 7.7 | 1 | 365 | 8.8092 | 0.40746 | 9 | 0.21669
11262 | 9.69 | 1 | 365 | 11.0859 | 0.23224 | 11 | 0.31815
14824 | 4.125 | 1 | 365 | 4.7192 | 0.14685 | 4 | 0.86608
10685 | 9.435 | 1 | 365 | 10.7942 | 0.35771 | 11 | 0.15188
13611 | 7.905 | 1 | 365 | 9.0438 | 0.11051 | 9 | 0.15428
16692 | 5.232 | 1 | 365 | 5.9857 | 0.94335 | 6 | 0.92905
59054 | 4.83 | 1 | 365 | 5.5258 | 0.56468 | 6 | 0.090469
19320 | 11.25 | 1 | 365 | 12.8706 | 0.58232 | 13 | 0.45295
13442 | 9.72 | 1 | 365 | 11.1202 | 0.33513 | 11 | 0.45535
51946 | 7.5 | 1 | 365 | 8.5804 | 0.72155 | 9 | 0.30197
51945 | 6.25 | 1 | 365 | 7.1504 | 0.43462 | 7 | 0.58497
10744 | 3.92 | 1 | 365 | 4.4847 | 0.4438 | 4 | 0.9285
16826 | 4.845 | 1 | 365 | 5.543 | 0.61612 | 6 | 0.15907
47245 | 4.335 | 1 | 365 | 4.9595 | 0.8658 | 5 | 0.82528
5594 | 8 | 1 | 365 | 9.1524 | 0.43632 | 9 | 0.58877
6106 | 6.48 | 1 | 365 | 7.4135 | 0.22342 | 7 | 0.6369
23230 | 6.375 | 1 | 365 | 7.2934 | 0.86332 | 8 | 0.15667
32077 | 7.14 | 1 | 365 | 8.1686 | 0.48692 | 8 | 0.65548
11861 | 8.4 | 1 | 365 | 9.6101 | 0.80814 | 10 | 0.41821
13074 | 9.18 | 1 | 365 | 10.5024 | 0.48318 | 10 | 0.98561
20542 | 4.4 | 1 | 365 | 5.0338 | 0.089976 | 5 | 0.12382
36720 | 5.47 | 1 | 365 | 6.258 | 0.75958 | 7 | 0.01757
14672 | 7.7 | 1 | 365 | 8.8092 | 0.40746 | 9 | 0.21669
18006 | 11.76 | 1 | 365 | 13.4541 | 0.33139 | 13 | 0.78549
13796 | 5.61 | 1 | 365 | 6.4182 | 0.23972 | 6 | 0.65787
16322 | 4.08 | 1 | 365 | 4.6677 | 0.99252 | 5 | 0.66027
26630 | 8.16 | 1 | 365 | 9.3355 | 0.98505 | 10 | 0.32054
14253 | 5.5 | 1 | 365 | 6.2923 | 0.86247 | 7 | 0.15478
22434 | 7.848 | 1 | 365 | 8.9786 | 0.91503 | 9 | 0.89358
18349 | 7.905 | 1 | 365 | 9.0438 | 0.11051 | 9 | 0.15428
25740 | 7.395 | 1 | 365 | 8.4603 | 0.36145 | 8 | 0.82174
12931 | 4.32 | 1 | 365 | 4.9423 | 0.81561 | 5 | 0.75793
24108 | 7.905 | 1 | 365 | 9.0438 | 0.11051 | 9 | 0.15428
56204 | 8.88 | 1 | 365 | 10.1592 | 0.45432 | 10 | 0.61353
10881 | 3.57 | 1 | 365 | 4.0843 | 0.24346 | 4 | 0.32774
16894 | 5.775 | 1 | 365 | 6.6069 | 0.80559 | 7 | 0.41252
10883 | 6.3 | 1 | 365 | 7.2076 | 0.6061 | 7 | 0.81365
10886 | 4.5 | 1 | 365 | 5.1483 | 0.43293 | 5 | 0.58118
11017 | 8.16 | 1 | 365 | 9.3355 | 0.98505 | 10 | 0.32054
12348 | 5.13 | 1 | 365 | 5.869 | 0.59354 | 6 | 0.46255
10946 | 10.71 | 1 | 365 | 12.2528 | 0.73037 | 12 | 0.98321
12594 | 6.875 | 1 | 365 | 7.8654 | 0.57809 | 8 | 0.44347
56595 | 7.5 | 1 | 365 | 8.5804 | 0.72155 | 9 | 0.30197
10882 | 7.2 | 1 | 365 | 8.2372 | 0.69269 | 8 | 0.92989
10878 | 4.08 | 1 | 365 | 4.6677 | 0.99252 | 5 | 0.66027
11015 | 2.55 | 1 | 365 | 2.9173 | 0.74533 | 3 | 0.66267
12592 | 5.775 | 1 | 365 | 6.6069 | 0.80559 | 7 | 0.41252
15391 | 12.96 | 1 | 365 | 14.827 | 0.44684 | 15 | 0.2738
14907 | 9.045 | 1 | 365 | 10.348 | 0.020189 | 10 | 0.36818
51364 | 9.69 | 1 | 365 | 11.0859 | 0.23224 | 11 | 0.31815
21125 | 9.81 | 1 | 365 | 11.2232 | 0.64379 | 11 | 0.86698
32011 | 3.92 | 1 | 365 | 4.4847 | 0.4438 | 4 | 0.9285
12403 | 12.099 | 1 | 365 | 13.8419 | 0.494 | 14 | 0.33594
16890 | 6 | 1 | 365 | 6.8643 | 0.57724 | 7 | 0.44158
22553 | 5.04 | 1 | 365 | 5.766 | 0.28488 | 6 | 0.050924
26851 | 4.08 | 1 | 365 | 4.6677 | 0.99252 | 5 | 0.66027
51916 | 3.315 | 1 | 365 | 3.7925 | 0.36893 | 4 | 0.16147
13533 | 5.865 | 1 | 365 | 6.7099 | 0.11425 | 6 | 0.82414
15645 | 8.4 | 1 | 365 | 9.6101 | 0.80814 | 10 | 0.41821
20096 | 8.525 | 1 | 365 | 9.7531 | 0.23683 | 9 | 0.98991
11300 | 7.8 | 1 | 365 | 8.9236 | 0.75041 | 9 | 0.67405
12811 | 6.375 | 1 | 365 | 7.2934 | 0.86332 | 8 | 0.15667
18864 | 4.08 | 1 | 365 | 4.6677 | 0.99252 | 5 | 0.66027
15925 | 7.95 | 1 | 365 | 9.0952 | 0.26484 | 9 | 0.36009
23042 | 6.03 | 1 | 365 | 6.8987 | 0.68013 | 7 | 0.57878
13953 | 7.245 | 1 | 365 | 8.2887 | 0.84702 | 9 | 0.1357
20642 | 3.575 | 1 | 365 | 4.09 | 0.26061 | 4 | 0.35061
14899 | 5 | 1 | 365 | 5.7203 | 0.1477 | 5 | 0.86798
17907 | 9.15 | 1 | 365 | 10.4681 | 0.38029 | 10 | 0.8484
16353 | 5.3 | 1 | 365 | 6.0635 | 0.17656 | 6 | 0.24006
21126 | 5.232 | 1 | 365 | 5.9857 | 0.94335 | 6 | 0.92905
16365 | 6.63 | 1 | 365 | 7.5851 | 0.73785 | 8 | 0.32294
11254 | 2.8 | 1 | 365 | 3.2034 | 0.60271 | 3 | 0.80607
13281 | 6.05 | 1 | 365 | 6.9215 | 0.74872 | 7 | 0.67026
13013 | 10.725 | 1 | 365 | 12.27 | 0.78182 | 13 | 0.051817
13460 | 4.95 | 1 | 365 | 5.6631 | 0.97622 | 6 | 0.6393
11628 | 4.675 | 1 | 365 | 5.3485 | 0.033099 | 5 | 0.38156
14551 | 5.232 | 1 | 365 | 5.9857 | 0.94335 | 6 | 0.92905
19701 | 7.29 | 1 | 365 | 8.3402 | 0.0013466 | 8 | 0.34151
13138 | 8.71 | 1 | 365 | 9.9647 | 0.87129 | 10 | 0.83602
13449 | 7.95 | 1 | 365 | 9.0952 | 0.26484 | 9 | 0.36009
46954 | 8.55 | 1 | 365 | 9.7817 | 0.32257 | 10 | 0.10425
17088 | 7.2 | 1 | 365 | 8.2372 | 0.69269 | 8 | 0.92989
16860 | 7.28 | 1 | 365 | 8.3287 | 0.96705 | 9 | 0.29578
11062 | 5.6 | 1 | 365 | 6.4067 | 0.20542 | 6 | 0.61214
13470 | 5.5 | 1 | 365 | 6.2923 | 0.86247 | 7 | 0.15478
31575 | 14.4 | 1 | 365 | 16.4744 | 0.38538 | 16 | 0.85978
13612 | 7.848 | 1 | 365 | 8.9786 | 0.91503 | 9 | 0.89358
18699 | 10.36 | 1 | 365 | 11.8524 | 0.53003 | 12 | 0.38245
26171 | 9.045 | 1 | 365 | 10.348 | 0.020189 | 10 | 0.36818
24181 | 7.15 | 1 | 365 | 8.18 | 0.52121 | 8 | 0.70121
13352 | 7.84 | 1 | 365 | 8.9694 | 0.88759 | 9 | 0.85699
21186 | 7.65 | 1 | 365 | 8.752 | 0.23598 | 8 | 0.98801
17467 | 4.05 | 1 | 365 | 4.6334 | 0.88964 | 5 | 0.52306
20427 | 4.578 | 1 | 365 | 5.2375 | 0.70043 | 5 | 0.93792
10890 | 6.75 | 1 | 365 | 7.7224 | 0.1494 | 7 | 0.87177
19706 | 10.92 | 1 | 365 | 12.4931 | 0.45058 | 12 | 0.94367
12166 | 6.44 | 1 | 365 | 7.3677 | 0.086238 | 7 | 0.45396
12150 | 6.54 | 1 | 365 | 7.4821 | 0.42919 | 7 | 0.91132
17317 | 8.84 | 1 | 365 | 10.1135 | 0.31713 | 10 | 0.43059
13285 | 6.72 | 1 | 365 | 7.6881 | 0.046509 | 7 | 0.73457
20761 | 9.075 | 1 | 365 | 10.3823 | 0.12308 | 10 | 0.50538
11070 | 7.84 | 1 | 365 | 8.9694 | 0.88759 | 9 | 0.85699
15636 | 4.08 | 1 | 365 | 4.6677 | 0.99252 | 5 | 0.66027
16581 | 6.48 | 1 | 365 | 7.4135 | 0.22342 | 7 | 0.6369
10951 | 7.84 | 1 | 365 | 8.9694 | 0.88759 | 9 | 0.85699
14195 | 4.8 | 1 | 365 | 5.4915 | 0.46179 | 5 | 0.95326
11204 | 7.42 | 1 | 365 | 8.4889 | 0.44719 | 8 | 0.93608
26542 | 10.78 | 1 | 365 | 12.3329 | 0.97044 | 13 | 0.30336
26524 | 6.12 | 1 | 365 | 7.0016 | 0.98878 | 7 | 0.99041
51902 | 3.57 | 1 | 365 | 4.0843 | 0.24346 | 4 | 0.32774
42990 | 8.835 | 1 | 365 | 10.1077 | 0.29999 | 10 | 0.40772
18521 | 6.63 | 1 | 365 | 7.5851 | 0.73785 | 8 | 0.32294
16866 | 9.35 | 1 | 365 | 10.6969 | 0.066199 | 10 | 0.76312
24981 | 14.04 | 1 | 365 | 16.0625 | 0.15074 | 16 | 0.21329
21191 | 6.75 | 1 | 365 | 7.7224 | 0.1494 | 7 | 0.87177
19152 | 8.4 | 1 | 365 | 9.6101 | 0.80814 | 10 | 0.41821
10952 | 6.875 | 1 | 365 | 7.8654 | 0.57809 | 8 | 0.44347
13565 | 4.86 | 1 | 365 | 5.5601 | 0.66756 | 6 | 0.22768
19619 | 7.28 | 1 | 365 | 8.3287 | 0.96705 | 9 | 0.29578
16280 | 8.1 | 1 | 365 | 9.2669 | 0.77927 | 10 | 0.046128
14407 | 8.68 | 1 | 365 | 9.9304 | 0.76841 | 10 | 0.69881
22533 | 9.715 | 1 | 365 | 11.1145 | 0.31798 | 11 | 0.43249
14820 | 7.28 | 1 | 365 | 8.3287 | 0.96705 | 9 | 0.29578
51943 | 8.75 | 1 | 365 | 10.0105 | 0.008475 | 10 | 0.018965
24158 | 5.5 | 1 | 365 | 6.2923 | 0.86247 | 7 | 0.15478
22457 | 7.521 | 1 | 365 | 8.6044 | 0.79357 | 9 | 0.39802
22782 | 8.75 | 1 | 365 | 10.0105 | 0.008475 | 10 | 0.018965
21549 | 3.135 | 1 | 365 | 3.5866 | 0.75161 | 4 | 0.33822
23947 | 2 | 1 | 365 | 2.2881 | 0.85908 | 3 | 0.14719
10889 | 6 | 1 | 365 | 6.8643 | 0.57724 | 7 | 0.44158
13576 | 5.5 | 1 | 365 | 6.2923 | 0.86247 | 7 | 0.15478
24868 | 6.05 | 1 | 365 | 6.9215 | 0.74872 | 7 | 0.67026
12402 | 9.156 | 1 | 365 | 10.475 | 0.40087 | 10 | 0.87584
34037 | 9.9 | 1 | 365 | 11.3262 | 0.95245 | 12 | 0.2786
13732 | 10.71 | 1 | 365 | 12.2528 | 0.73037 | 12 | 0.98321
14793 | 7.7 | 1 | 365 | 8.8092 | 0.40746 | 9 | 0.21669
17389 | 8.25 | 1 | 365 | 9.4385 | 0.29371 | 9 | 0.73217
26529 | 10.2 | 1 | 365 | 11.6694 | 0.98131 | 12 | 0.65068
23642 | 9.435 | 1 | 365 | 10.7942 | 0.35771 | 11 | 0.15188
26416 | 6.125 | 1 | 365 | 7.0073 | 0.0059325 | 7 | 0.013275
26517 | 3.675 | 1 | 365 | 4.2044 | 0.60356 | 4 | 0.80797
26417 | 6.37 | 1 | 365 | 7.2876 | 0.84617 | 8 | 0.13381
26513 | 7.65 | 1 | 365 | 8.752 | 0.23598 | 8 | 0.98801
22336 | 7.65 | 1 | 365 | 8.752 | 0.23598 | 8 | 0.98801
18364 | 6 | 1 | 365 | 6.8643 | 0.57724 | 7 | 0.44158
13600 | 8.925 | 1 | 365 | 10.2107 | 0.60864 | 10 | 0.81934
29679 | 8.829 | 1 | 365 | 10.1009 | 0.27941 | 10 | 0.38028
17770 | 7.84 | 1 | 365 | 8.9694 | 0.88759 | 9 | 0.85699
17045 | 7.395 | 1 | 365 | 8.4603 | 0.36145 | 8 | 0.82174
11752 | 9.18 | 1 | 365 | 10.5024 | 0.48318 | 10 | 0.98561
23997 | 5.9 | 1 | 365 | 6.7499 | 0.23429 | 6 | 0.98422
22856 | 7.75 | 1 | 365 | 8.8664 | 0.57893 | 9 | 0.44537
19064 | 4.8 | 1 | 365 | 5.4915 | 0.46179 | 5 | 0.95326
42578 | 7.42 | 1 | 365 | 8.4889 | 0.44719 | 8 | 0.93608
13462 | 7.15 | 1 | 365 | 8.18 | 0.52121 | 8 | 0.70121
28569 | 5.72 | 1 | 365 | 6.544 | 0.61697 | 7 | 0.16097
13064 | 6.9 | 1 | 365 | 7.894 | 0.66383 | 8 | 0.55781
16361 | 5.6 | 1 | 365 | 6.4067 | 0.20542 | 6 | 0.61214
26916 | 8.42 | 1 | 365 | 9.633 | 0.87673 | 10 | 0.50968
17305 | 6.48 | 1 | 365 | 7.4135 | 0.22342 | 7 | 0.6369
18220 | 12.753 | 1 | 365 | 14.5901 | 0.73692 | 15 | 0.32707
21129 | 8.04 | 1 | 365 | 9.1982 | 0.5735 | 9 | 0.77171
14310 | 5.61 | 1 | 365 | 6.4182 | 0.23972 | 6 | 0.65787
21672 | 4.16 | 1 | 365 | 4.7593 | 0.26689 | 5 | 0.026159
11625 | 7.2 | 1 | 365 | 8.2372 | 0.69269 | 8 | 0.92989
11837 | 9.45 | 1 | 365 | 10.8113 | 0.40915 | 11 | 0.22048
16371 | 8.16 | 1 | 365 | 9.3355 | 0.98505 | 10 | 0.32054
23136 | 6.875 | 1 | 365 | 7.8654 | 0.57809 | 8 | 0.44347
19439 | 7.848 | 1 | 365 | 8.9786 | 0.91503 | 9 | 0.89358
48723 | 5.04 | 1 | 365 | 5.766 | 0.28488 | 6 | 0.050924
15688 | 5 | 1 | 365 | 5.7203 | 0.1477 | 5 | 0.86798
26538 | 3.185 | 1 | 365 | 3.6438 | 0.92308 | 4 | 0.5669
15673 | 8.8 | 1 | 365 | 10.0677 | 0.17995 | 10 | 0.24764
13450 | 4.59 | 1 | 365 | 5.2512 | 0.74159 | 5 | 0.99281
17908 | 6.3 | 1 | 365 | 7.2076 | 0.6061 | 7 | 0.81365
18720 | 4.905 | 1 | 365 | 5.6116 | 0.82189 | 6 | 0.43349
16471 | 8.1 | 1 | 365 | 9.2669 | 0.77927 | 10 | 0.046128
15546 | 6.54 | 1 | 365 | 7.4821 | 0.42919 | 7 | 0.91132
25940 | 6.6 | 1 | 365 | 7.5508 | 0.63496 | 8 | 0.18573
17314 | 4.95 | 1 | 365 | 5.6631 | 0.97622 | 6 | 0.6393
14909 | 5.775 | 1 | 365 | 6.6069 | 0.80559 | 7 | 0.41252
25793 | 7.15 | 1 | 365 | 8.18 | 0.52121 | 8 | 0.70121
12160 | 3.6 | 1 | 365 | 4.1186 | 0.34634 | 4 | 0.46495
12419 | 7.7 | 1 | 365 | 8.8092 | 0.40746 | 9 | 0.21669
22335 | 7 | 1 | 365 | 8.0084 | 0.00678 | 8 | 0.015172
25191 | 7.2 | 1 | 365 | 8.2372 | 0.69269 | 8 | 0.92989
32858 | 4.77 | 1 | 365 | 5.4571 | 0.35891 | 5 | 0.81605
20751 | 14.74 | 1 | 365 | 16.8634 | 0.55142 | 17 | 0.41481
51941 | 5.25 | 1 | 365 | 6.0063 | 0.005085 | 6 | 0.011379
17087 | 9.66 | 1 | 365 | 11.0516 | 0.12936 | 11 | 0.18094
15918 | 5.98 | 1 | 365 | 6.8415 | 0.50865 | 7 | 0.3501
51940 | 2.75 | 1 | 365 | 3.1462 | 0.43124 | 3 | 0.57739
33215 | 9.12 | 1 | 365 | 10.4338 | 0.2774 | 10 | 0.7112
11548 | 5.61 | 1 | 365 | 6.4182 | 0.23972 | 6 | 0.65787
11565 | 9.435 | 1 | 365 | 10.7942 | 0.35771 | 11 | 0.15188
77462 | 12.375 | 1 | 365 | 14.1577 | 0.44056 | 14 | 0.59825
17675 | 3.3 | 1 | 365 | 3.7754 | 0.31748 | 4 | 0.092867
13798 | 4.335 | 1 | 365 | 4.9595 | 0.86706 | 5 | 0.82654
36325 | 4.905 | 1 | 365 | 5.6116 | 0.82189 | 6 | 0.43349
19503 | 6.75 | 1 | 365 | 7.7224 | 0.1494 | 7 | 0.87177
6836 | 7.56 | 1 | 365 | 8.6491 | 0.92732 | 9 | 0.57639
5591 | 4.5 | 1 | 365 | 5.1483 | 0.43293 | 5 | 0.58118
8691 | 5.5 | 1 | 365 | 6.2923 | 0.86247 | 7 | 0.15478
13826 | 6.885 | 1 | 365 | 7.8768 | 0.61238 | 8 | 0.48921
13471 | 7.7 | 1 | 365 | 8.8092 | 0.40746 | 9 | 0.21669
11851 | 4.59 | 1 | 365 | 5.2512 | 0.74159 | 5 | 0.99281
16295 | 10.175 | 1 | 365 | 11.6408 | 0.89557 | 12 | 0.53634
31286 | 4.9 | 1 | 365 | 5.6059 | 0.80475 | 6 | 0.41062
50554 | 14.28 | 1 | 365 | 16.3371 | 0.97383 | 17 | 0.31095
17311 | 9 | 1 | 365 | 10.2965 | 0.86586 | 11 | 0.16236
15123 | 8.415 | 1 | 365 | 9.6272 | 0.85958 | 10 | 0.48681
19316 | 3.5 | 1 | 365 | 4.0042 | 0.00339 | 4 | 0.007586
13439 | 13.16 | 1 | 365 | 15.0558 | 0.13275 | 15 | 0.18852
25567 | 5.61 | 1 | 365 | 6.4182 | 0.23972 | 6 | 0.65787
15218 | 6.885 | 1 | 365 | 7.8768 | 0.61238 | 8 | 0.48921
30469 | 6.21 | 1 | 365 | 7.1046 | 0.29744 | 7 | 0.40203
29305 | 9.18 | 1 | 365 | 10.5024 | 0.48318 | 10 | 0.98561
18285 | 3.597 | 1 | 365 | 4.1152 | 0.33606 | 4 | 0.45122
13437 | 5.355 | 1 | 365 | 6.1264 | 0.36519 | 6 | 0.49161
21449 | 7.59 | 1 | 365 | 8.6834 | 0.030209 | 8 | 0.71359
28527 | 4.95 | 1 | 365 | 5.6631 | 0.97622 | 6 | 0.6393
15715 | 7.56 | 1 | 365 | 8.6491 | 0.92732 | 9 | 0.57639
16182 | 7.425 | 1 | 365 | 8.4946 | 0.46433 | 8 | 0.95895
18247 | 6.05 | 1 | 365 | 6.9215 | 0.74872 | 7 | 0.67026
25027 | 6.375 | 1 | 365 | 7.2934 | 0.86332 | 8 | 0.15667
25524 | 10.5 | 1 | 365 | 12.0126 | 0.01017 | 12 | 0.022758
12247 | 11.445 | 1 | 365 | 13.0937 | 0.25109 | 13 | 0.34481
13664 | 7.83 | 1 | 365 | 8.958 | 0.8533 | 9 | 0.81126
11546 | 8.829 | 1 | 365 | 10.1009 | 0.27941 | 10 | 0.38028
42981 | 5.985 | 1 | 365 | 6.8472 | 0.5258 | 7 | 0.37297
11518 | 4.845 | 1 | 365 | 5.543 | 0.61612 | 6 | 0.15907
60899 | 9.69 | 1 | 365 | 11.0859 | 0.23224 | 11 | 0.31815
30544 | 7.36 | 1 | 365 | 8.4203 | 0.24141 | 8 | 0.66167
12333 | 6.6 | 1 | 365 | 7.5508 | 0.63496 | 8 | 0.18573
13458 | 3.92 | 1 | 365 | 4.4847 | 0.4438 | 4 | 0.9285
20896 | 10.695 | 1 | 365 | 12.2357 | 0.67893 | 12 | 0.91461
19699 | 4.08 | 1 | 365 | 4.6677 | 0.99252 | 5 | 0.66027
50559 | 6.89 | 1 | 365 | 7.8825 | 0.62953 | 8 | 0.51208
46561 | 9.88 | 1 | 365 | 11.3033 | 0.88386 | 12 | 0.18713
26378 | 2.6 | 1 | 365 | 2.9745 | 0.9168 | 3 | 0.89135
18756 | 4 | 1 | 365 | 4.5762 | 0.71816 | 5 | 0.29438
16503 | 8.415 | 1 | 365 | 9.6272 | 0.85958 | 10 | 0.48681
26019 | 6.885 | 1 | 365 | 7.8768 | 0.61238 | 8 | 0.48921
52736 | 5.1 | 1 | 365 | 5.8347 | 0.49065 | 6 | 0.32534
15660 | 6 | 1 | 365 | 6.8643 | 0.57724 | 7 | 0.44158
19049 | 7.84 | 1 | 365 | 8.9694 | 0.88759 | 9 | 0.85699
18839 | 9.35 | 1 | 365 | 10.6969 | 0.066199 | 10 | 0.76312
21635 | 8.925 | 1 | 365 | 10.2107 | 0.60864 | 10 | 0.81934
14996 | 5.865 | 1 | 365 | 6.7099 | 0.11425 | 6 | 0.82414
19690 | 13.2 | 1 | 365 | 15.1015 | 0.26993 | 15 | 0.37147
14678 | 9.945 | 1 | 365 | 11.3776 | 0.10678 | 11 | 0.48441
25225 | 3.924 | 1 | 365 | 4.4893 | 0.45751 | 4 | 0.94679
24394 | 7.28 | 1 | 365 | 8.3287 | 0.96705 | 9 | 0.29578
15654 | 12.5 | 1 | 365 | 14.3007 | 0.86925 | 15 | 0.16995
53199 | 8.502 | 1 | 365 | 9.7268 | 0.15795 | 9 | 0.88471
21051 | 13.68 | 1 | 365 | 15.6507 | 0.91611 | 16 | 0.56679
51164 | 3.06 | 1 | 365 | 3.5008 | 0.49439 | 3 | 0.9952
25569 | 5.2 | 1 | 365 | 5.9491 | 0.83361 | 6 | 0.7827
18348 | 4.59 | 1 | 365 | 5.2512 | 0.74159 | 5 | 0.99281
26535 | 6.12 | 1 | 365 | 7.0016 | 0.98878 | 7 | 0.99041
11633 | 9.156 | 1 | 365 | 10.475 | 0.40087 | 10 | 0.87584
24882 | 9.76 | 1 | 365 | 11.166 | 0.47231 | 11 | 0.6383
25665 | 8.829 | 1 | 365 | 10.1009 | 0.27941 | 10 | 0.38028
21003 | 4.95 | 1 | 365 | 5.6631 | 0.97622 | 6 | 0.6393
11613 | 7.8 | 1 | 365 | 8.9236 | 0.75041 | 9 | 0.67405
48824 | 4.9 | 1 | 365 | 5.6059 | 0.80475 | 6 | 0.41062
18523 | 7.7 | 1 | 365 | 8.8092 | 0.40746 | 9 | 0.21669
35345 | 6.72 | 1 | 365 | 7.6881 | 0.046509 | 7 | 0.73457
13451 | 5.61 | 1 | 365 | 6.4182 | 0.23972 | 6 | 0.65787
15657 | 5.75 | 1 | 365 | 6.5783 | 0.71986 | 7 | 0.29818
18850 | 14.84 | 1 | 365 | 16.9778 | 0.89437 | 17 | 0.87216
15655 | 5.75 | 1 | 365 | 6.5783 | 0.71986 | 7 | 0.29818
17840 | 10.26 | 1 | 365 | 11.738 | 0.18708 | 11 | 0.92509
17318 | 4 | 1 | 365 | 4.5762 | 0.71816 | 5 | 0.29438
14247 | 9.81 | 1 | 365 | 11.2232 | 0.64379 | 11 | 0.86698
51932 | 5.61 | 1 | 365 | 6.4182 | 0.23972 | 6 | 0.65787
13345 | 8.1 | 1 | 365 | 9.2669 | 0.77927 | 10 | 0.046128
26494 | 5.1 | 1 | 365 | 5.8347 | 0.49065 | 6 | 0.32534
19430 | 5.175 | 1 | 365 | 5.9205 | 0.74787 | 6 | 0.66836
13808 | 11.475 | 1 | 365 | 13.128 | 0.35397 | 13 | 0.48201
18246 | 3.3 | 1 | 365 | 3.7754 | 0.31748 | 4 | 0.092867
23183 | 7.705 | 1 | 365 | 8.815 | 0.42461 | 9 | 0.23956
15701 | 9.18 | 1 | 365 | 10.5024 | 0.48318 | 10 | 0.98561
20241 | 10.791 | 1 | 365 | 12.3455 | 0.0081661 | 12 | 0.35367
16971 | 6.12 | 1 | 365 | 7.0016 | 0.98878 | 7 | 0.99041
23922 | 8.67 | 1 | 365 | 9.919 | 0.73411 | 10 | 0.65308
14015 | 5 | 1 | 365 | 5.7203 | 0.1477 | 5 | 0.86798
16993 | 5.4 | 1 | 365 | 6.1779 | 0.51952 | 6 | 0.69742
29676 | 12.54 | 1 | 365 | 14.3465 | 0.0064316 | 14 | 0.35289
17165 | 11.2 | 1 | 365 | 12.8134 | 0.41085 | 13 | 0.22428
53101 | 5.36 | 1 | 365 | 6.1321 | 0.38233 | 6 | 0.51447
26176 | 10 | 1 | 365 | 11.4406 | 0.2954 | 11 | 0.73596
54308 | 5.1 | 1 | 365 | 5.8347 | 0.49065 | 6 | 0.32534
17083 | 7.7 | 1 | 365 | 8.8092 | 0.40746 | 9 | 0.21669
12820 | 7.8 | 1 | 365 | 8.9236 | 0.75041 | 9 | 0.67405
11697 | 6.6 | 1 | 365 | 7.5508 | 0.63496 | 8 | 0.18573
22906 | 4.8 | 1 | 365 | 5.4915 | 0.46179 | 5 | 0.95326
52034 | 13.2 | 1 | 365 | 15.1015 | 0.26993 | 15 | 0.37147
23106 | 15.12 | 1 | 365 | 17.2981 | 0.85464 | 18 | 0.15277
22714 | 8.32 | 1 | 365 | 9.5185 | 0.53377 | 10 | 0.052319
13351 | 5.6 | 1 | 365 | 6.4067 | 0.20542 | 6 | 0.61214
13371 | 9.81 | 1 | 365 | 11.2232 | 0.64379 | 11 | 0.86698
19704 | 10.965 | 1 | 365 | 12.5446 | 0.60491 | 13 | 0.14948
18224 | 14.85 | 1 | 365 | 16.9892 | 0.92867 | 17 | 0.9179
22470 | 5.1 | 1 | 365 | 5.8347 | 0.49065 | 6 | 0.32534
12406 | 9.315 | 1 | 365 | 10.6569 | 0.94617 | 11 | 0.60305
17864 | 9.69 | 1 | 365 | 11.0859 | 0.23224 | 11 | 0.31815
21183 | 9.52 | 1 | 365 | 10.8914 | 0.64922 | 11 | 0.54063
17884 | 9.8 | 1 | 365 | 11.2117 | 0.60949 | 11 | 0.82124
20762 | 3.924 | 1 | 365 | 4.4893 | 0.45751 | 4 | 0.94679
18346 | 7.7 | 1 | 365 | 8.8092 | 0.40746 | 9 | 0.21669
13609 | 3.924 | 1 | 365 | 4.4893 | 0.45751 | 4 | 0.94679
32598 | 2.55 | 1 | 365 | 2.9173 | 0.74533 | 3 | 0.66267
18906 | 12.426 | 1 | 365 | 14.216 | 0.61546 | 14 | 0.8315
12401 | 7.521 | 1 | 365 | 8.6044 | 0.79357 | 9 | 0.39802
24800 | 8.4 | 1 | 365 | 9.6101 | 0.80814 | 10 | 0.41821
31047 | 5.232 | 1 | 365 | 5.9857 | 0.94335 | 6 | 0.92905
26978 | 8.415 | 1 | 365 | 9.6272 | 0.85958 | 10 | 0.48681
11559 | 6.6 | 1 | 365 | 7.5508 | 0.63496 | 8 | 0.18573
15709 | 5.52 | 1 | 365 | 6.3152 | 0.93106 | 7 | 0.24625
30525 | 8.925 | 1 | 365 | 10.2107 | 0.60864 | 10 | 0.81934
18023 | 5.886 | 1 | 365 | 6.7339 | 0.18627 | 6 | 0.92019
21056 | 10.36 | 1 | 365 | 11.8524 | 0.53003 | 12 | 0.38245
58353 | 5.355 | 1 | 365 | 6.1264 | 0.36519 | 6 | 0.49161
19178 | 10.35 | 1 | 365 | 11.841 | 0.49574 | 12 | 0.33672
26694 | 8.25 | 1 | 365 | 9.4385 | 0.29371 | 9 | 0.73217
17393 | 3.57 | 1 | 365 | 4.0843 | 0.24346 | 4 | 0.32774
22116 | 6.36 | 1 | 365 | 7.2762 | 0.81187 | 8 | 0.088071
26497 | 4.08 | 1 | 365 | 4.6677 | 0.99252 | 5 | 0.66027
22483 | 5 | 1 | 365 | 5.7203 | 0.1477 | 5 | 0.86798
35946 | 6.12 | 1 | 365 | 7.0016 | 0.98878 | 7 | 0.99041
18681 | 7.848 | 1 | 365 | 8.9786 | 0.91503 | 9 | 0.89358
13623 | 5.88 | 1 | 365 | 6.727 | 0.1657 | 6 | 0.89274
45229 | 7.98 | 1 | 365 | 9.1296 | 0.36773 | 9 | 0.4973
13455 | 4.125 | 1 | 365 | 4.7192 | 0.14685 | 4 | 0.86608
19172 | 3.24 | 1 | 365 | 3.7067 | 0.11171 | 3 | 0.81845
77452 | 7 | 1 | 365 | 8.0084 | 0.00678 | 8 | 0.015172
15658 | 8 | 1 | 365 | 9.1524 | 0.43632 | 9 | 0.58877
13994 | 6.25 | 1 | 365 | 7.1504 | 0.43462 | 7 | 0.58497
21142 | 5.1 | 1 | 365 | 5.8347 | 0.49065 | 6 | 0.32534
27265 | 10.4 | 1 | 365 | 11.8982 | 0.66722 | 12 | 0.5654
22202 | 6.44 | 1 | 365 | 7.3677 | 0.086238 | 7 | 0.45396
16751 | 12 | 1 | 365 | 13.7287 | 0.15448 | 13 | 0.88315
15644 | 5.1 | 1 | 365 | 5.8347 | 0.49065 | 6 | 0.32534
22467 | 7 | 1 | 365 | 8.0084 | 0.00678 | 8 | 0.015172
20071 | 7.395 | 1 | 365 | 8.4603 | 0.36145 | 8 | 0.82174
48673 | 5.232 | 1 | 365 | 5.9857 | 0.94335 | 6 | 0.92905
29970 | 11.4 | 1 | 365 | 13.0422 | 0.096756 | 13 | 0.13899
12503 | 6.48 | 1 | 365 | 7.4135 | 0.22342 | 7 | 0.6369
16465 | 6.3 | 1 | 365 | 7.2076 | 0.6061 | 7 | 0.81365
12580 | 7.7 | 1 | 365 | 8.8092 | 0.40746 | 9 | 0.21669
12772 | 9.3 | 1 | 365 | 10.6397 | 0.89472 | 11 | 0.53444
16944 | 8.4 | 1 | 365 | 9.6101 | 0.80814 | 10 | 0.41821
18208 | 5.559 | 1 | 365 | 6.3598 | 0.064813 | 6 | 0.42462
20868 | 5.1 | 1 | 365 | 5.8347 | 0.49065 | 6 | 0.32534
18923 | 5.1 | 1 | 365 | 5.8347 | 0.49065 | 6 | 0.32534
18313 | 4.14 | 1 | 365 | 4.7364 | 0.1983 | 4 | 0.93469
38412 | 11 | 1 | 365 | 12.5846 | 0.72494 | 13 | 0.30956
14771 | 9.72 | 1 | 365 | 11.1202 | 0.33513 | 11 | 0.45535
15667 | 5.4 | 1 | 365 | 6.1779 | 0.51952 | 6 | 0.69742
17468 | 7.14 | 1 | 365 | 8.1686 | 0.48692 | 8 | 0.65548
12802 | 7.02 | 1 | 365 | 8.0313 | 0.075371 | 8 | 0.10664
17160 | 6 | 1 | 365 | 6.8643 | 0.57724 | 7 | 0.44158
18817 | 3.57 | 1 | 365 | 4.0843 | 0.24346 | 4 | 0.32774
14412 | 5.232 | 1 | 365 | 5.9857 | 0.94335 | 6 | 0.92905
37471 | 10.464 | 1 | 365 | 11.9714 | 0.88671 | 12 | 0.85811
12602 | 9.99 | 1 | 365 | 11.4291 | 0.2611 | 11 | 0.69022
15543 | 6.12 | 1 | 365 | 7.0016 | 0.98878 | 7 | 0.99041
18563 | 7.14 | 1 | 365 | 8.1686 | 0.48692 | 8 | 0.65548
19020 | 4.675 | 1 | 365 | 5.3485 | 0.033099 | 5 | 0.38156
22274 | 7.83 | 1 | 365 | 8.958 | 0.8533 | 9 | 0.81126
18273 | 6.885 | 1 | 365 | 7.8768 | 0.61238 | 8 | 0.48921
12385 | 7.56 | 1 | 365 | 8.6491 | 0.92732 | 9 | 0.57639
22606 | 3.36 | 1 | 365 | 3.844 | 0.52325 | 4 | 0.36728
12930 | 5.5 | 1 | 365 | 6.2923 | 0.86247 | 7 | 0.15478
14244 | 7.848 | 1 | 365 | 8.9786 | 0.91503 | 9 | 0.89358
16638 | 3 | 1 | 365 | 3.4322 | 0.28862 | 3 | 0.72079
30142 | 3.924 | 1 | 365 | 4.4893 | 0.45751 | 4 | 0.94679
55271 | 9.35 | 1 | 365 | 10.6969 | 0.066199 | 10 | 0.76312
20172 | 5.6 | 1 | 365 | 6.4067 | 0.20542 | 6 | 0.61214
42555 | 6.3 | 1 | 365 | 7.2076 | 0.6061 | 7 | 0.81365
13687 | 9.35 | 1 | 365 | 10.6969 | 0.066199 | 10 | 0.76312
15547 | 9.45 | 1 | 365 | 10.8113 | 0.40915 | 11 | 0.22048
19006 | 10.5 | 1 | 365 | 12.0126 | 0.01017 | 12 | 0.022758
18516 | 6.3 | 1 | 365 | 7.2076 | 0.6061 | 7 | 0.81365
13118 | 9.625 | 1 | 365 | 11.0115 | 0.0093225 | 11 | 0.020861
33027 | 5.2 | 1 | 365 | 5.9491 | 0.83361 | 6 | 0.7827
19074 | 6.6 | 1 | 365 | 7.5508 | 0.63496 | 8 | 0.18573
11555 | 5.72 | 1 | 365 | 6.544 | 0.61697 | 7 | 0.16097
11648 | 8.67 | 1 | 365 | 9.919 | 0.73411 | 10 | 0.65308
16864 | 9 | 1 | 365 | 10.2965 | 0.86586 | 11 | 0.16236
20639 | 4.8 | 1 | 365 | 5.4915 | 0.46179 | 5 | 0.95326
19071 | 7.395 | 1 | 365 | 8.4603 | 0.36145 | 8 | 0.82174
20488 | 4.335 | 1 | 365 | 4.9595 | 0.86706 | 5 | 0.82654
21647 | 4.95 | 1 | 365 | 5.6631 | 0.97622 | 6 | 0.6393
52623 | 8.25 | 1 | 365 | 9.4385 | 0.29371 | 9 | 0.73217
12586 | 4.2 | 1 | 365 | 4.805 | 0.40407 | 5 | 0.2091
49261 | 4.08 | 1 | 365 | 4.6677 | 0.99252 | 5 | 0.66027
18037 | 8.68 | 1 | 365 | 9.9304 | 0.76841 | 10 | 0.69881
34195 | 7.65 | 1 | 365 | 8.752 | 0.23598 | 8 | 0.98801
17081 | 9.6 | 1 | 365 | 10.9829 | 0.92358 | 11 | 0.90652
14550 | 7.65 | 1 | 365 | 8.752 | 0.23598 | 8 | 0.98801
18242 | 4.675 | 1 | 365 | 5.3485 | 0.033099 | 5 | 0.38156
14413 | 3.85 | 1 | 365 | 4.4046 | 0.20373 | 4 | 0.60834
19597 | 7.65 | 1 | 365 | 8.752 | 0.23598 | 8 | 0.98801
17166 | 5.61 | 1 | 365 | 6.4182 | 0.23972 | 6 | 0.65787
16284 | 5.7 | 1 | 365 | 6.5211 | 0.54838 | 7 | 0.069497
15642 | 8.5 | 1 | 365 | 9.7245 | 0.15109 | 9 | 0.87557
12417 | 9.156 | 1 | 365 | 10.475 | 0.40087 | 10 | 0.87584
20625 | 4.59 | 1 | 365 | 5.2512 | 0.74159 | 5 | 0.99281
27167 | 6.16 | 1 | 365 | 7.0474 | 0.12597 | 7 | 0.17335
21564 | 12.375 | 1 | 365 | 14.1577 | 0.44056 | 14 | 0.59825
13357 | 9.483 | 1 | 365 | 10.8491 | 0.52233 | 11 | 0.37141
18243 | 8.71 | 1 | 365 | 9.9647 | 0.87129 | 10 | 0.83602
14739 | 7.2 | 1 | 365 | 8.2372 | 0.69269 | 8 | 0.92989
26086 | 5.775 | 1 | 365 | 6.6069 | 0.80559 | 7 | 0.41252
24993 | 6.21 | 1 | 365 | 7.1046 | 0.29744 | 7 | 0.40203
46201 | 11 | 1 | 365 | 12.5846 | 0.72494 | 13 | 0.30956
31605 | 8.4 | 1 | 365 | 9.6101 | 0.80814 | 10 | 0.41821
24000 | 10.8 | 1 | 365 | 12.3558 | 0.039032 | 12 | 0.39484
53294 | 2.2 | 1 | 365 | 2.5169 | 0.54499 | 3 | 0.061911
21396 | 4.95 | 1 | 365 | 5.6631 | 0.97622 | 6 | 0.6393
53916 | 2.8 | 1 | 365 | 3.2034 | 0.60271 | 3 | 0.80607
24110 | 7.14 | 1 | 365 | 8.1686 | 0.48692 | 8 | 0.65548
27918 | 8.16 | 1 | 365 | 9.3355 | 0.98505 | 10 | 0.32054
16452 | 7.02 | 1 | 365 | 8.0313 | 0.075371 | 8 | 0.10664
42587 | 4.16 | 1 | 365 | 4.7593 | 0.26689 | 5 | 0.026159
22990 | 6.6 | 1 | 365 | 7.5508 | 0.63496 | 8 | 0.18573
21163 | 10.8 | 1 | 365 | 12.3558 | 0.039032 | 12 | 0.39484
66682 | 9.12 | 1 | 365 | 10.4338 | 0.2774 | 10 | 0.7112
15299 | 4.95 | 1 | 365 | 5.6631 | 0.97622 | 6 | 0.6393
22988 | 6.12 | 1 | 365 | 7.0016 | 0.98878 | 7 | 0.99041
20031 | 8.25 | 1 | 365 | 9.4385 | 0.29371 | 9 | 0.73217
13849 | 10.455 | 1 | 365 | 11.9611 | 0.85584 | 12 | 0.81695
13528 | 5.1 | 1 | 365 | 5.8347 | 0.49065 | 6 | 0.32534
16192 | 9.92 | 1 | 365 | 11.349 | 0.021037 | 11 | 0.37007
17871 | 6.375 | 1 | 365 | 7.2934 | 0.86332 | 8 | 0.15667
16592 | 9.625 | 1 | 365 | 11.0115 | 0.0093225 | 11 | 0.020861
22280 | 6.76 | 1 | 365 | 7.7338 | 0.18369 | 7 | 0.91751
28022 | 7.2 | 1 | 365 | 8.2372 | 0.69269 | 8 | 0.92989
69662 | 10.464 | 1 | 365 | 11.9714 | 0.88671 | 12 | 0.85811
14421 | 7.848 | 1 | 365 | 8.9786 | 0.91503 | 9 | 0.89358
14925 | 6.3 | 1 | 365 | 7.2076 | 0.6061 | 7 | 0.81365
78439 | 6.84 | 1 | 365 | 7.8253 | 0.45805 | 8 | 0.2834
18869 | 4.845 | 1 | 365 | 5.543 | 0.61612 | 6 | 0.15907
20756 | 3.9 | 1 | 365 | 4.4618 | 0.37521 | 4 | 0.83702
18153 | 11.2 | 1 | 365 | 12.8134 | 0.41085 | 13 | 0.22428
19079 | 5.1 | 1 | 365 | 5.8347 | 0.49065 | 6 | 0.32534
16305 | 6.36 | 1 | 365 | 7.2762 | 0.81187 | 8 | 0.088071
23416 | 5.61 | 1 | 365 | 6.4182 | 0.23972 | 6 | 0.65787
49116 | 5.865 | 1 | 365 | 6.7099 | 0.11425 | 6 | 0.82414
11649 | 6.05 | 1 | 365 | 6.9215 | 0.74872 | 7 | 0.67026
23018 | 7.15 | 1 | 365 | 8.18 | 0.52121 | 8 | 0.70121
17662 | 6.72 | 1 | 365 | 7.6881 | 0.046509 | 7 | 0.73457
15389 | 9.99 | 1 | 365 | 11.4291 | 0.2611 | 11 | 0.69022
19864 | 4.95 | 1 | 365 | 5.6631 | 0.97622 | 6 | 0.6393
17392 | 7.7 | 1 | 365 | 8.8092 | 0.40746 | 9 | 0.21669
12800 | 9.18 | 1 | 365 | 10.5024 | 0.48318 | 10 | 0.98561
20478 | 5.175 | 1 | 365 | 5.9205 | 0.74787 | 6 | 0.66836
19466 | 8.415 | 1 | 365 | 9.6272 | 0.85958 | 10 | 0.48681
21580 | 6.05 | 1 | 365 | 6.9215 | 0.74872 | 7 | 0.67026
17474 | 7.29 | 1 | 365 | 8.3402 | 0.0013466 | 8 | 0.34151
15209 | 13.5 | 1 | 365 | 15.4448 | 0.29879 | 15 | 0.74355
49264 | 5.88 | 1 | 365 | 6.727 | 0.1657 | 6 | 0.89274
37470 | 3.575 | 1 | 365 | 4.09 | 0.26061 | 4 | 0.35061
25588 | 2.75 | 1 | 365 | 3.1462 | 0.43124 | 3 | 0.57739
20405 | 10 | 1 | 365 | 11.4406 | 0.2954 | 11 | 0.73596
13977 | 6.5 | 1 | 365 | 7.4364 | 0.29201 | 7 | 0.72837
13889 | 6 | 1 | 365 | 6.8643 | 0.57724 | 7 | 0.44158
15136 | 8.67 | 1 | 365 | 9.919 | 0.73411 | 10 | 0.65308
21196 | 8.1 | 1 | 365 | 9.2669 | 0.77927 | 10 | 0.046128
58352 | 5.1 | 1 | 365 | 5.8347 | 0.49065 | 6 | 0.32534
17162 | 12.32 | 1 | 365 | 14.0948 | 0.25193 | 14 | 0.3467
12944 | 3.825 | 1 | 365 | 4.376 | 0.11799 | 4 | 0.494
18520 | 8.925 | 1 | 365 | 10.2107 | 0.60864 | 10 | 0.81934
14245 | 6.867 | 1 | 365 | 7.8562 | 0.55065 | 8 | 0.40688
26510 | 6.12 | 1 | 365 | 7.0016 | 0.98878 | 7 | 0.99041
15698 | 7.7 | 1 | 365 | 8.8092 | 0.40746 | 9 | 0.21669
11547 | 5.1 | 1 | 365 | 5.8347 | 0.49065 | 6 | 0.32534
13069 | 5.6 | 1 | 365 | 6.4067 | 0.20542 | 6 | 0.61214
26491 | 4.08 | 1 | 365 | 4.6677 | 0.99252 | 5 | 0.66027
19263 | 6.12 | 1 | 365 | 7.0016 | 0.98878 | 7 | 0.99041
51171 | 3.06 | 1 | 365 | 3.5008 | 0.49439 | 3 | 0.9952
13472 | 3.3 | 1 | 365 | 3.7754 | 0.31748 | 4 | 0.092867
25019 | 5.865 | 1 | 365 | 6.7099 | 0.11425 | 6 | 0.82414
18218 | 5.225 | 1 | 365 | 5.9777 | 0.91935 | 6 | 0.89704
14676 | 7.14 | 1 | 365 | 8.1686 | 0.48692 | 8 | 0.65548
23698 | 10.8 | 1 | 365 | 12.3558 | 0.039032 | 12 | 0.39484
42569 | 5.355 | 1 | 365 | 6.1264 | 0.36519 | 6 | 0.49161
16157 | 10.05 | 1 | 365 | 11.4978 | 0.46688 | 11 | 0.96464
51919 | 8 | 1 | 365 | 9.1524 | 0.43632 | 9 | 0.58877
11774 | 6.5 | 1 | 365 | 7.4364 | 0.29201 | 7 | 0.72837
13918 | 2.75 | 1 | 365 | 3.1462 | 0.43124 | 3 | 0.57739
6728 | 7.905 | 1 | 365 | 9.0438 | 0.11051 | 9 | 0.15428
6516 | 5.355 | 1 | 365 | 6.1264 | 0.36519 | 6 | 0.49161
6730 | 7.65 | 1 | 365 | 8.752 | 0.23598 | 8 | 0.98801
7865 | 4.5 | 1 | 365 | 5.1483 | 0.43293 | 5 | 0.58118
8662 | 7.02 | 1 | 365 | 8.0313 | 0.075371 | 8 | 0.10664
8911 | 8.68 | 1 | 365 | 9.9304 | 0.76841 | 10 | 0.69881
6977 | 3.08 | 1 | 365 | 3.5237 | 0.56298 | 4 | 0.086676
13861 | 7.395 | 1 | 365 | 8.4603 | 0.36145 | 8 | 0.82174
13963 | 3.5 | 1 | 365 | 4.0042 | 0.00339 | 4 | 0.007586
14790 | 2.55 | 1 | 365 | 2.9173 | 0.74533 | 3 | 0.66267
48820 | 10.335 | 1 | 365 | 11.8238 | 0.4443 | 12 | 0.26811
23643 | 5.1 | 1 | 365 | 5.8347 | 0.49065 | 6 | 0.32534
19001 | 5.559 | 1 | 365 | 6.3598 | 0.064813 | 6 | 0.42462
13982 | 10.965 | 1 | 365 | 12.5446 | 0.60491 | 13 | 0.14948
17201 | 9.945 | 1 | 365 | 11.3776 | 0.10678 | 11 | 0.48441
16949 | 5.4 | 1 | 365 | 6.1779 | 0.51952 | 6 | 0.69742
16155 | 7.65 | 1 | 365 | 8.752 | 0.23598 | 8 | 0.98801
13862 | 5.775 | 1 | 365 | 6.6069 | 0.80559 | 7 | 0.41252
20034 | 9.9 | 1 | 365 | 11.3262 | 0.95245 | 12 | 0.2786
13811 | 11.48 | 1 | 365 | 13.1338 | 0.37112 | 13 | 0.50488
13998 | 10.2 | 1 | 365 | 11.6694 | 0.98131 | 12 | 0.65068
91148 | 6.75 | 1 | 365 | 7.7224 | 0.1494 | 7 | 0.87177
17219 | 7.65 | 1 | 365 | 8.752 | 0.23598 | 8 | 0.98801
14026 | 7.65 | 1 | 365 | 8.752 | 0.23598 | 8 | 0.98801
13880 | 3.3 | 1 | 365 | 3.7754 | 0.31748 | 4 | 0.092867
14028 | 9.435 | 1 | 365 | 10.7942 | 0.35771 | 11 | 0.15188
13957 | 9.18 | 1 | 365 | 10.5024 | 0.48318 | 10 | 0.98561
14812 | 8.48 | 1 | 365 | 9.7016 | 0.082499 | 9 | 0.78409
13883 | 4.48 | 1 | 365 | 5.1254 | 0.36434 | 5 | 0.48971
69906 | 3 | 1 | 365 | 3.4322 | 0.82754 | 4 | 0.25971
13886 | 4.48 | 1 | 365 | 5.1254 | 0.36434 | 5 | 0.48971
37132 | 6.27 | 1 | 365 | 7.1732 | 0.50322 | 7 | 0.67645
13917 | 5 | 1 | 365 | 5.7203 | 0.1477 | 5 | 0.86798
30659 | 11.76 | 1 | 365 | 13.4541 | 0.33139 | 13 | 0.78549
13866 | 5.559 | 1 | 365 | 6.3598 | 0.064813 | 6 | 0.42462
14048 | 2.86 | 1 | 365 | 3.272 | 0.80848 | 4 | 0.080485
23037 | 9 | 1 | 365 | 10.2965 | 0.86586 | 11 | 0.16236
15006 | 8.37 | 1 | 365 | 9.5757 | 0.70525 | 10 | 0.281
17677 | 6.867 | 1 | 365 | 7.8562 | 0.55065 | 8 | 0.40688
17208 | 4.59 | 1 | 365 | 5.2512 | 0.74159 | 5 | 0.99281
14116 | 2.55 | 1 | 365 | 2.9173 | 0.74533 | 3 | 0.66267
15675 | 7.5 | 1 | 365 | 8.5804 | 0.72155 | 9 | 0.30197
18312 | 3 | 1 | 365 | 3.4322 | 0.28862 | 3 | 0.72079
13974 | 2.55 | 1 | 365 | 2.9173 | 0.74533 | 3 | 0.66267
14021 | 5.865 | 1 | 365 | 6.7099 | 0.11425 | 6 | 0.82414
14047 | 6.375 | 1 | 365 | 7.2934 | 0.86332 | 8 | 0.15667
20944 | 7.14 | 1 | 365 | 8.1686 | 0.48692 | 8 | 0.65548
14014 | 8.16 | 1 | 365 | 9.3355 | 0.98505 | 10 | 0.32054
13987 | 2.55 | 1 | 365 | 2.9173 | 0.74533 | 3 | 0.66267
17216 | 4.59 | 1 | 365 | 5.2512 | 0.74159 | 5 | 0.99281
20490 | 7.65 | 1 | 365 | 8.752 | 0.23598 | 8 | 0.98801
53872 | 4.5 | 1 | 365 | 5.1483 | 0.43293 | 5 | 0.58118
15247 | 5.72 | 1 | 365 | 6.544 | 0.61697 | 7 | 0.16097
13993 | 7.65 | 1 | 365 | 8.752 | 0.23598 | 8 | 0.98801
67330 | 9.1 | 1 | 365 | 10.4109 | 0.20881 | 10 | 0.61972
15076 | 4.68 | 1 | 365 | 5.3542 | 0.050247 | 5 | 0.40443
16296 | 11.825 | 1 | 365 | 13.5285 | 0.55431 | 14 | 0.082773
25840 | 10.545 | 1 | 365 | 12.0641 | 0.1645 | 12 | 0.22857
14049 | 3.06 | 1 | 365 | 3.5008 | 0.49439 | 3 | 0.9952
14130 | 2.6 | 1 | 365 | 2.9745 | 0.9168 | 3 | 0.89135
60901 | 5.735 | 1 | 365 | 6.5612 | 0.66841 | 7 | 0.22957
14066 | 9 | 1 | 365 | 10.2965 | 0.86586 | 11 | 0.16236
15287 | 8.829 | 1 | 365 | 10.1009 | 0.27941 | 10 | 0.38028
17222 | 5.98 | 1 | 365 | 6.8415 | 0.50865 | 7 | 0.3501
20867 | 3.57 | 1 | 365 | 4.0843 | 0.24346 | 4 | 0.32774
20240 | 11.44 | 1 | 365 | 13.088 | 0.23394 | 13 | 0.32194
17191 | 3.06 | 1 | 365 | 3.5008 | 0.49439 | 3 | 0.9952
14003 | 7.14 | 1 | 365 | 8.1686 | 0.48692 | 8 | 0.65548
14008 | 5.355 | 1 | 365 | 6.1264 | 0.36519 | 6 | 0.49161
24718 | 3.6 | 1 | 365 | 4.1186 | 0.34634 | 4 | 0.46495
17129 | 7.83 | 1 | 365 | 8.958 | 0.8533 | 9 | 0.81126
15323 | 9.99 | 1 | 365 | 11.4291 | 0.2611 | 11 | 0.69022
16522 | 8.925 | 1 | 365 | 10.2107 | 0.60864 | 10 | 0.81934
24720 | 3.57 | 1 | 365 | 4.0843 | 0.24346 | 4 | 0.32774
22278 | 4.08 | 1 | 365 | 4.6677 | 0.99252 | 5 | 0.66027
13871 | 7.95 | 1 | 365 | 9.0952 | 0.26484 | 9 | 0.36009
17306 | 10.64 | 1 | 365 | 12.1728 | 0.49031 | 12 | 0.66306
16709 | 7.84 | 1 | 365 | 8.9694 | 0.88759 | 9 | 0.85699
15316 | 7.905 | 1 | 365 | 9.0438 | 0.11051 | 9 | 0.15428
42497 | 5.67 | 1 | 365 | 6.4868 | 0.44549 | 6 | 0.93229
15854 | 9.54 | 1 | 365 | 10.9143 | 0.71781 | 11 | 0.63211
15528 | 8.4 | 1 | 365 | 9.6101 | 0.80814 | 10 | 0.41821
66629 | 8.1 | 1 | 365 | 9.2669 | 0.77927 | 10 | 0.046128
53718 | 5.985 | 1 | 365 | 6.8472 | 0.5258 | 7 | 0.37297
19491 | 7.75 | 1 | 365 | 8.8664 | 0.57893 | 9 | 0.44537
21148 | 9.075 | 1 | 365 | 10.3823 | 0.12308 | 10 | 0.50538
25560 | 9.9 | 1 | 365 | 11.3262 | 0.95245 | 12 | 0.2786
19500 | 4.94 | 1 | 365 | 5.6516 | 0.94193 | 6 | 0.59356
20906 | 9.18 | 1 | 365 | 10.5024 | 0.48318 | 10 | 0.98561
14814 | 5.61 | 1 | 365 | 6.4182 | 0.23972 | 6 | 0.65787
15824 | 4.125 | 1 | 365 | 4.7192 | 0.14685 | 4 | 0.86608
15016 | 2.805 | 1 | 365 | 3.2091 | 0.61986 | 3 | 0.82894
15400 | 6.12 | 1 | 365 | 7.0016 | 0.98878 | 7 | 0.99041
18280 | 7.59 | 1 | 365 | 8.6834 | 0.030209 | 8 | 0.71359
14927 | 10.08 | 1 | 365 | 11.5321 | 0.56976 | 12 | 0.10185
13799 | 11 | 1 | 365 | 12.5846 | 0.72494 | 13 | 0.30956
18932 | 6 | 1 | 365 | 6.8643 | 0.57724 | 7 | 0.44158
24978 | 5.67 | 1 | 365 | 6.4868 | 0.44549 | 6 | 0.93229
17926 | 7.8 | 1 | 365 | 8.9236 | 0.75041 | 9 | 0.67405
14417 | 9.156 | 1 | 365 | 10.475 | 0.40087 | 10 | 0.87584
51903 | 7.905 | 1 | 365 | 9.0438 | 0.11051 | 9 | 0.15428
13865 | 5.88 | 1 | 365 | 6.727 | 0.1657 | 6 | 0.89274
13816 | 9.18 | 1 | 365 | 10.5024 | 0.48318 | 10 | 0.98561
14510 | 4.48 | 1 | 365 | 5.1254 | 0.36434 | 5 | 0.48971
13875 | 4.59 | 1 | 365 | 5.2512 | 0.74159 | 5 | 0.99281
32707 | 3.825 | 1 | 365 | 4.376 | 0.11799 | 4 | 0.494
14506 | 7.194 | 1 | 365 | 8.2303 | 0.67211 | 8 | 0.90245
13819 | 9.18 | 1 | 365 | 10.5024 | 0.48318 | 10 | 0.98561
17911 | 6.213 | 1 | 365 | 7.108 | 0.30773 | 7 | 0.41575
20818 | 9.18 | 1 | 365 | 10.5024 | 0.48318 | 10 | 0.98561
21189 | 3.06 | 1 | 365 | 3.5008 | 0.49439 | 3 | 0.9952
16290 | 7.84 | 1 | 365 | 8.9694 | 0.88759 | 9 | 0.85699
14067 | 9 | 1 | 365 | 10.2965 | 0.86586 | 11 | 0.16236
15858 | 6.6 | 1 | 365 | 7.5508 | 0.63496 | 8 | 0.18573
14416 | 7.425 | 1 | 365 | 8.4946 | 0.46433 | 8 | 0.95895
15354 | 11.118 | 1 | 365 | 12.7196 | 0.12963 | 12 | 0.84924
13878 | 6.875 | 1 | 365 | 7.8654 | 0.57809 | 8 | 0.44347
17475 | 8.91 | 1 | 365 | 10.1935 | 0.5572 | 10 | 0.75074
19499 | 6.25 | 1 | 365 | 7.1504 | 0.43462 | 7 | 0.58497
16402 | 6.63 | 1 | 365 | 7.5851 | 0.73785 | 8 | 0.32294
36562 | 6.615 | 1 | 365 | 7.5679 | 0.68641 | 8 | 0.25434
14504 | 7.848 | 1 | 365 | 8.9786 | 0.91503 | 9 | 0.89358
53953 | 7.155 | 1 | 365 | 8.1857 | 0.53836 | 8 | 0.72408
17660 | 12.505 | 1 | 365 | 14.3064 | 0.8864 | 15 | 0.19282
19395 | 8.91 | 1 | 365 | 10.1935 | 0.5572 | 10 | 0.75074
19344 | 7.935 | 1 | 365 | 9.0781 | 0.2134 | 9 | 0.29148
20475 | 3.3 | 1 | 365 | 3.7754 | 0.31748 | 4 | 0.092867
16693 | 6.54 | 1 | 365 | 7.4821 | 0.42919 | 7 | 0.91132
18199 | 9.045 | 1 | 365 | 10.348 | 0.020189 | 10 | 0.36818
19867 | 8.28 | 1 | 365 | 9.4728 | 0.39659 | 9 | 0.86937
25004 | 4.575 | 1 | 365 | 5.2341 | 0.69015 | 5 | 0.9242
19191 | 5.67 | 1 | 365 | 6.4868 | 0.44549 | 6 | 0.93229
22028 | 9.54 | 1 | 365 | 10.9143 | 0.71781 | 11 | 0.63211
32023 | 12.825 | 1 | 365 | 14.6725 | 0.98385 | 15 | 0.65637
23023 | 7.848 | 1 | 365 | 8.9786 | 0.91503 | 9 | 0.89358
28998 | 12.426 | 1 | 365 | 14.216 | 0.61546 | 14 | 0.8315
52064 | 5.559 | 1 | 365 | 6.3598 | 0.064813 | 6 | 0.42462
27028 | 7.8 | 1 | 365 | 8.9236 | 0.75041 | 9 | 0.67405
19066 | 8.829 | 1 | 365 | 10.1009 | 0.27941 | 10 | 0.38028
14041 | 6.12 | 1 | 365 | 7.0016 | 0.98878 | 7 | 0.99041
13739 | 4.578 | 1 | 365 | 5.2375 | 0.70043 | 5 | 0.93792
22972 | 12.426 | 1 | 365 | 14.216 | 0.61546 | 14 | 0.8315
15298 | 7.7 | 1 | 365 | 8.8092 | 0.40746 | 9 | 0.21669
15659 | 4.5 | 1 | 365 | 5.1483 | 0.43293 | 5 | 0.58118
23145 | 9.1 | 1 | 365 | 10.4109 | 0.20881 | 10 | 0.61972
16389 | 8.67 | 1 | 365 | 9.919 | 0.73411 | 10 | 0.65308
18560 | 8.16 | 1 | 365 | 9.3355 | 0.98505 | 10 | 0.32054
16308 | 9.945 | 1 | 365 | 11.3776 | 0.10678 | 11 | 0.48441
15977 | 6.5 | 1 | 365 | 7.4364 | 0.29201 | 7 | 0.72837
21956 | 10.64 | 1 | 365 | 12.1728 | 0.49031 | 12 | 0.66306
18035 | 4.578 | 1 | 365 | 5.2375 | 0.70043 | 5 | 0.93792
34847 | 7.848 | 1 | 365 | 8.9786 | 0.91503 | 9 | 0.89358
52807 | 7.15 | 1 | 365 | 8.18 | 0.52121 | 8 | 0.70121
14815 | 7.14 | 1 | 365 | 8.1686 | 0.48692 | 8 | 0.65548
58988 | 9.1 | 1 | 365 | 10.4109 | 0.20881 | 10 | 0.61972
21421 | 8.16 | 1 | 365 | 9.3355 | 0.98505 | 10 | 0.32054
16696 | 9.81 | 1 | 365 | 11.2232 | 0.64379 | 11 | 0.86698
16132 | 5.04 | 1 | 365 | 5.766 | 0.28488 | 6 | 0.050924
18515 | 9.01 | 1 | 365 | 10.3079 | 0.90016 | 11 | 0.2081
32864 | 7.2 | 1 | 365 | 8.2372 | 0.69269 | 8 | 0.92989
15353 | 8.829 | 1 | 365 | 10.1009 | 0.27941 | 10 | 0.38028
21194 | 4.32 | 1 | 365 | 4.9423 | 0.81561 | 5 | 0.75793
19077 | 7.7 | 1 | 365 | 8.8092 | 0.40746 | 9 | 0.21669
15690 | 4.2 | 1 | 365 | 4.805 | 0.40407 | 5 | 0.2091
15837 | 8.1 | 1 | 365 | 9.2669 | 0.77927 | 10 | 0.046128
50564 | 12.65 | 1 | 365 | 14.4723 | 0.38368 | 14 | 0.85599
14258 | 7.2 | 1 | 365 | 8.2372 | 0.69269 | 8 | 0.92989
26653 | 3.38 | 1 | 365 | 3.8669 | 0.59185 | 4 | 0.45875
17659 | 6.72 | 1 | 365 | 7.6881 | 0.046509 | 7 | 0.73457
17293 | 8.415 | 1 | 365 | 9.6272 | 0.85958 | 10 | 0.48681
33407 | 6.24 | 1 | 365 | 7.1389 | 0.40033 | 7 | 0.53924
20124 | 5.04 | 1 | 365 | 5.766 | 0.28488 | 6 | 0.050924
18368 | 7.5 | 1 | 365 | 8.5804 | 0.72155 | 9 | 0.30197
23857 | 13.065 | 1 | 365 | 14.9471 | 0.80694 | 15 | 0.75403
20561 | 7.975 | 1 | 365 | 9.1238 | 0.35058 | 9 | 0.47443
21062 | 5.886 | 1 | 365 | 6.7339 | 0.18627 | 6 | 0.92019
25302 | 10.335 | 1 | 365 | 11.8238 | 0.4443 | 12 | 0.26811
28918 | 3.924 | 1 | 365 | 4.4893 | 0.45751 | 4 | 0.94679
17167 | 10.725 | 1 | 365 | 12.27 | 0.78182 | 13 | 0.051817
21134 | 4.845 | 1 | 365 | 5.543 | 0.61612 | 6 | 0.15907
32594 | 6.63 | 1 | 365 | 7.5851 | 0.73785 | 8 | 0.32294
17292 | 3.57 | 1 | 365 | 4.0843 | 0.24346 | 4 | 0.32774
20711 | 8.97 | 1 | 365 | 10.2622 | 0.76297 | 11 | 0.025156
19081 | 7.975 | 1 | 365 | 9.1238 | 0.35058 | 9 | 0.47443
13872 | 5 | 1 | 365 | 5.7203 | 0.1477 | 5 | 0.86798
16544 | 8.68 | 1 | 365 | 9.9304 | 0.76841 | 10 | 0.69881
21432 | 9.36 | 1 | 365 | 10.7084 | 0.10049 | 10 | 0.80886
21797 | 5.67 | 1 | 365 | 6.4868 | 0.44549 | 6 | 0.93229
21014 | 8 | 1 | 365 | 9.1524 | 0.43632 | 9 | 0.58877
21744 | 8.64 | 1 | 365 | 9.8846 | 0.63123 | 10 | 0.51587
20699 | 11.44 | 1 | 365 | 13.088 | 0.23394 | 13 | 0.32194
18161 | 11.7 | 1 | 365 | 13.3855 | 0.12562 | 13 | 0.51107
15656 | 8.82 | 1 | 365 | 10.0906 | 0.24854 | 10 | 0.33912
17391 | 4.59 | 1 | 365 | 5.2512 | 0.74159 | 5 | 0.99281
20247 | 4.845 | 1 | 365 | 5.543 | 0.61612 | 6 | 0.15907
25320 | 9.275 | 1 | 365 | 10.6111 | 0.80898 | 11 | 0.4201
20032 | 3.85 | 1 | 365 | 4.4046 | 0.20373 | 4 | 0.60834
24044 | 9.72 | 1 | 365 | 11.1202 | 0.33513 | 11 | 0.45535
15291 | 6.867 | 1 | 365 | 7.8562 | 0.55065 | 8 | 0.40688
21544 | 5.4 | 1 | 365 | 6.1779 | 0.51952 | 6 | 0.69742
22200 | 5.2 | 1 | 365 | 5.9491 | 0.83361 | 6 | 0.7827
73684 | 3.795 | 1 | 365 | 4.3417 | 0.63684 | 4 | 0.97854
14997 | 11.4 | 1 | 365 | 13.0422 | 0.096756 | 13 | 0.13899
32600 | 5.1 | 1 | 365 | 5.8347 | 0.49065 | 6 | 0.32534
13869 | 5.67 | 1 | 365 | 6.4868 | 0.44549 | 6 | 0.93229
18015 | 4.48 | 1 | 365 | 5.1254 | 0.36434 | 5 | 0.48971
73059 | 6 | 1 | 365 | 6.8643 | 0.57724 | 7 | 0.44158
16558 | 9.24 | 1 | 365 | 10.5711 | 0.68895 | 11 | 0.26003
57512 | 6.25 | 1 | 365 | 7.1504 | 0.43462 | 7 | 0.58497
14065 | 7.84 | 1 | 365 | 8.9694 | 0.88759 | 9 | 0.85699
18345 | 5.61 | 1 | 365 | 6.4182 | 0.23972 | 6 | 0.65787
9241 | 4.165 | 1 | 365 | 4.765 | 0.28403 | 5 | 0.049027
10710 | 10.71 | 1 | 365 | 12.2528 | 0.73037 | 12 | 0.98321
10712 | 2.55 | 1 | 365 | 2.9173 | 0.74533 | 3 | 0.66267
3460 | 7.5 | 1 | 365 | 8.5804 | 0.72155 | 9 | 0.30197
11246 | 5.4 | 1 | 365 | 6.1779 | 0.51952 | 6 | 0.69742
17096 | 5.5 | 1 | 365 | 6.2923 | 0.86247 | 7 | 0.15478
15125 | 5.04 | 1 | 365 | 5.766 | 0.28488 | 6 | 0.050924
17142 | 5.1 | 1 | 365 | 5.8347 | 0.49065 | 6 | 0.32534
20385 | 4.68 | 1 | 365 | 5.3542 | 0.050247 | 5 | 0.40443
58980 | 2.16 | 1 | 365 | 2.4712 | 0.40781 | 2 | 0.87897
16912 | 5.72 | 1 | 365 | 6.544 | 0.61697 | 7 | 0.16097
20381 | 6.5 | 1 | 365 | 7.4364 | 0.29201 | 7 | 0.72837
58873 | 6.12 | 1 | 365 | 7.0016 | 0.98878 | 7 | 0.99041
44230 | 9.315 | 1 | 365 | 10.6569 | 0.94617 | 11 | 0.60305
58951 | 3.06 | 1 | 365 | 3.5008 | 0.49439 | 3 | 0.9952
17227 | 4.94 | 1 | 365 | 5.6516 | 0.94193 | 6 | 0.59356
20266 | 7.28 | 1 | 365 | 8.3287 | 0.96705 | 9 | 0.29578
20265 | 3.12 | 1 | 365 | 3.5695 | 0.70016 | 4 | 0.26962
53830 | 5.94 | 1 | 365 | 6.7957 | 0.37147 | 7 | 0.16716
17116 | 3.825 | 1 | 365 | 4.376 | 0.11799 | 4 | 0.494
21358 | 7.28 | 1 | 365 | 8.3287 | 0.96705 | 9 | 0.29578
20361 | 9.69 | 1 | 365 | 11.0859 | 0.23224 | 11 | 0.31815
17156 | 5.72 | 1 | 365 | 6.544 | 0.61697 | 7 | 0.16097
17132 | 6.12 | 1 | 365 | 7.0016 | 0.98878 | 7 | 0.99041
17146 | 2.295 | 1 | 365 | 2.6256 | 0.87079 | 3 | 0.4964
17099 | 4.845 | 1 | 365 | 5.543 | 0.61612 | 6 | 0.15907
15150 | 8.84 | 1 | 365 | 10.1135 | 0.31713 | 10 | 0.43059
17103 | 5.61 | 1 | 365 | 6.4182 | 0.23972 | 6 | 0.65787
17130 | 3.315 | 1 | 365 | 3.7925 | 0.36893 | 4 | 0.16147
20386 | 8.84 | 1 | 365 | 10.1135 | 0.31713 | 10 | 0.43059
15176 | 2.34 | 1 | 365 | 2.6771 | 0.025124 | 2 | 0.70221
17221 | 2.6 | 1 | 365 | 2.9745 | 0.9168 | 3 | 0.89135
17494 | 2.34 | 1 | 365 | 2.6771 | 0.025124 | 2 | 0.70221
17135 | 5.1 | 1 | 365 | 5.8347 | 0.49065 | 6 | 0.32534
20325 | 6.63 | 1 | 365 | 7.5851 | 0.73785 | 8 | 0.32294
17110 | 5.355 | 1 | 365 | 6.1264 | 0.36519 | 6 | 0.49161
53852 | 3.9 | 1 | 365 | 4.4618 | 0.37521 | 4 | 0.83702
15135 | 12.48 | 1 | 365 | 14.2778 | 0.80066 | 15 | 0.078478
17112 | 11.22 | 1 | 365 | 12.8363 | 0.47944 | 13 | 0.31575
15259 | 5.2 | 1 | 365 | 5.9491 | 0.83361 | 6 | 0.7827
17199 | 7.905 | 1 | 365 | 9.0438 | 0.11051 | 9 | 0.15428
17151 | 3.9 | 1 | 365 | 4.4618 | 0.37521 | 4 | 0.83702
20238 | 4.75 | 1 | 365 | 5.4343 | 0.29031 | 5 | 0.72458
17126 | 5.1 | 1 | 365 | 5.8347 | 0.49065 | 6 | 0.32534
59052 | 3.12 | 1 | 365 | 3.5695 | 0.70016 | 4 | 0.26962
17158 | 11.985 | 1 | 365 | 13.7115 | 0.10304 | 13 | 0.81455
17195 | 5.1 | 1 | 365 | 5.8347 | 0.49065 | 6 | 0.32534
17121 | 9.18 | 1 | 365 | 10.5024 | 0.48318 | 10 | 0.98561
15331 | 3.9 | 1 | 365 | 4.4618 | 0.37521 | 4 | 0.83702
19148 | 5.1 | 1 | 365 | 5.8347 | 0.49065 | 6 | 0.32534
63962 | 8.82 | 1 | 365 | 10.0906 | 0.24854 | 10 | 0.33912
53919 | 5.12 | 1 | 365 | 5.8576 | 0.55924 | 6 | 0.41681
9392 | 6 | 1 | 365 | 6.8643 | 0.57724 | 7 | 0.44158
9510 | 4.2 | 1 | 365 | 4.805 | 0.40407 | 5 | 0.2091
11634 | 7.905 | 1 | 365 | 9.0438 | 0.11051 | 9 | 0.15428
11696 | 7.29 | 1 | 365 | 8.3402 | 0.0013466 | 8 | 0.34151
12465 | 6.12 | 1 | 365 | 7.0016 | 0.98878 | 7 | 0.99041
14121 | 8.7 | 1 | 365 | 9.9533 | 0.837 | 10 | 0.79029
14227 | 6.375 | 1 | 365 | 7.2934 | 0.86332 | 8 | 0.15667
14231 | 5.61 | 1 | 365 | 6.4182 | 0.23972 | 6 | 0.65787
9595 | 5.1 | 1 | 365 | 5.8347 | 0.49065 | 6 | 0.32534
12473 | 5.1 | 1 | 365 | 5.8347 | 0.49065 | 6 | 0.32534
12926 | 11.725 | 1 | 365 | 13.4141 | 0.21136 | 13 | 0.62541
13208 | 4.8 | 1 | 365 | 5.4915 | 0.46179 | 5 | 0.95326
12178 | 8.1 | 1 | 365 | 9.2669 | 0.77927 | 10 | 0.046128
10683 | 12.753 | 1 | 365 | 14.5901 | 0.73692 | 15 | 0.32707
17236 | 3.75 | 1 | 365 | 4.2902 | 0.86077 | 5 | 0.15099
22534 | 14.82 | 1 | 365 | 16.9549 | 0.82578 | 17 | 0.78069
17437 | 4.52 | 1 | 365 | 5.1711 | 0.50152 | 5 | 0.67265
19582 | 11 | 1 | 365 | 12.5846 | 0.72494 | 13 | 0.30956
19584 | 6 | 1 | 365 | 6.8643 | 0.57724 | 7 | 0.44158
20355 | 4.08 | 1 | 365 | 4.6677 | 0.99252 | 5 | 0.66027
17085 | 8.28 | 1 | 365 | 9.4728 | 0.39659 | 9 | 0.86937
17205 | 9.88 | 1 | 365 | 11.3033 | 0.88386 | 12 | 0.18713
17767 | 8.175 | 1 | 365 | 9.3527 | 0.03649 | 9 | 0.38915
17108 | 6.25 | 1 | 365 | 7.1504 | 0.43462 | 7 | 0.58497
17590 | 2.86 | 1 | 365 | 3.272 | 0.80848 | 4 | 0.080485
17879 | 6.6 | 1 | 365 | 7.5508 | 0.63496 | 8 | 0.18573
23221 | 7.2 | 1 | 365 | 8.2372 | 0.69269 | 8 | 0.92989
18616 | 6 | 1 | 365 | 6.8643 | 0.57724 | 7 | 0.44158
18723 | 5.4 | 1 | 365 | 6.1779 | 0.51952 | 6 | 0.69742
22243 | 7.83 | 1 | 365 | 8.958 | 0.8533 | 9 | 0.81126
23406 | 12.3 | 1 | 365 | 14.0719 | 0.18334 | 14 | 0.25523
19392 | 4.675 | 1 | 365 | 5.3485 | 0.033099 | 5 | 0.38156
17084 | 11.73 | 1 | 365 | 13.4198 | 0.2285 | 13 | 0.64828
18412 | 5.61 | 1 | 365 | 6.4182 | 0.23972 | 6 | 0.65787
19869 | 11.2 | 1 | 365 | 12.8134 | 0.41085 | 13 | 0.22428
25907 | 7.15 | 1 | 365 | 8.18 | 0.52121 | 8 | 0.70121
21236 | 5.25 | 1 | 365 | 6.0063 | 0.005085 | 6 | 0.011379
43535 | 8.265 | 1 | 365 | 9.4556 | 0.34515 | 9 | 0.80077
13943 | 4.75 | 1 | 365 | 5.4343 | 0.29031 | 5 | 0.72458
11831 | 8.84 | 1 | 365 | 10.1135 | 0.31713 | 10 | 0.43059
14357 | 6 | 1 | 365 | 6.8643 | 0.57724 | 7 | 0.44158
14650 | 6.05 | 1 | 365 | 6.9215 | 0.74872 | 7 | 0.67026
13661 | 6.12 | 1 | 365 | 7.0016 | 0.98878 | 7 | 0.99041
13542 | 12.69 | 1 | 365 | 14.5181 | 0.52086 | 15 | 0.038933
9500 | 6.63 | 1 | 365 | 7.5851 | 0.73785 | 8 | 0.32294
14847 | 3.38 | 1 | 365 | 3.8669 | 0.59185 | 4 | 0.45875
14877 | 3.12 | 1 | 365 | 3.5695 | 0.70016 | 4 | 0.26962
16510 | 6.6 | 1 | 365 | 7.5508 | 0.63496 | 8 | 0.18573
17914 | 6 | 1 | 365 | 6.8643 | 0.57724 | 7 | 0.44158
18172 | 3.9 | 1 | 365 | 4.4618 | 0.37521 | 4 | 0.83702
18197 | 4.08 | 1 | 365 | 4.6677 | 0.99252 | 5 | 0.66027
17381 | 8.25 | 1 | 365 | 9.4385 | 0.29371 | 9 | 0.73217
18501 | 4.32 | 1 | 365 | 4.9423 | 0.81561 | 5 | 0.75793
18676 | 9.44 | 1 | 365 | 10.7999 | 0.37486 | 11 | 0.17475
18908 | 9.69 | 1 | 365 | 11.0859 | 0.23224 | 11 | 0.31815
18917 | 5.355 | 1 | 365 | 6.1264 | 0.36519 | 6 | 0.49161
19154 | 4.8 | 1 | 365 | 5.4915 | 0.46179 | 5 | 0.95326
16508 | 8.71 | 1 | 365 | 9.9647 | 0.87129 | 10 | 0.83602
19385 | 9 | 1 | 365 | 10.2965 | 0.86586 | 11 | 0.16236
19390 | 5.4 | 1 | 365 | 6.1779 | 0.51952 | 6 | 0.69742
19592 | 2.4 | 1 | 365 | 2.7457 | 0.2309 | 2 | 0.97663
20423 | 3 | 1 | 365 | 3.4322 | 0.28862 | 3 | 0.72079
19482 | 12.75 | 1 | 365 | 14.5867 | 0.72664 | 15 | 0.31335
17909 | 7.42 | 1 | 365 | 8.4889 | 0.44719 | 8 | 0.93608
16655 | 7.375 | 1 | 365 | 8.4374 | 0.29286 | 8 | 0.73027
51528 | 5.88 | 1 | 365 | 6.727 | 0.1657 | 6 | 0.89274
23701 | 6.9 | 1 | 365 | 7.894 | 0.66383 | 8 | 0.55781
23915 | 10.455 | 1 | 365 | 11.9611 | 0.85584 | 12 | 0.81695
22560 | 9.8 | 1 | 365 | 11.2117 | 0.60949 | 11 | 0.82124
26077 | 4.845 | 1 | 365 | 5.543 | 0.61612 | 6 | 0.15907
35714 | 6.84 | 1 | 365 | 7.8253 | 0.45805 | 8 | 0.2834
11133 | 9.8 | 1 | 365 | 11.2117 | 0.60949 | 11 | 0.82124
16140 | 4.08 | 1 | 365 | 4.6677 | 0.99252 | 5 | 0.66027
20447 | 5.61 | 1 | 365 | 6.4182 | 0.23972 | 6 | 0.65787
16105 | 5.47 | 1 | 365 | 6.258 | 0.75958 | 7 | 0.01757
20779 | 6.72 | 1 | 365 | 7.6881 | 0.046509 | 7 | 0.73457
19728 | 6 | 1 | 365 | 6.8643 | 0.57724 | 7 | 0.44158
17447 | 8.1 | 1 | 365 | 9.2669 | 0.77927 | 10 | 0.046128
20210 | 8.215 | 1 | 365 | 9.3984 | 0.17367 | 9 | 0.57209
20206 | 2.25 | 1 | 365 | 2.5741 | 0.71647 | 3 | 0.29059
20202 | 4 | 1 | 365 | 4.5762 | 0.71816 | 5 | 0.29438
19431 | 4.59 | 1 | 365 | 5.2512 | 0.74159 | 5 | 0.99281
21392 | 3 | 1 | 365 | 3.4322 | 0.28862 | 3 | 0.72079
21694 | 5.98 | 1 | 365 | 6.8415 | 0.50865 | 7 | 0.3501
22275 | 9.156 | 1 | 365 | 10.475 | 0.40087 | 10 | 0.87584
21957 | 5.355 | 1 | 365 | 6.1264 | 0.36519 | 6 | 0.49161
22900 | 3.24 | 1 | 365 | 3.7067 | 0.11171 | 3 | 0.81845
22941 | 7.395 | 1 | 365 | 8.4603 | 0.36145 | 8 | 0.82174
18983 | 4.59 | 1 | 365 | 5.2512 | 0.74159 | 5 | 0.99281
22521 | 6.885 | 1 | 365 | 7.8768 | 0.61238 | 8 | 0.48921
22395 | 10.71 | 1 | 365 | 12.2528 | 0.73037 | 12 | 0.98321
22244 | 7.28 | 1 | 365 | 8.3287 | 0.96705 | 9 | 0.29578
22461 | 4.95 | 1 | 365 | 5.6631 | 0.97622 | 6 | 0.6393
22605 | 7.8 | 1 | 365 | 8.9236 | 0.75041 | 9 | 0.67405
23651 | 5.865 | 1 | 365 | 6.7099 | 0.11425 | 6 | 0.82414
22482 | 4.355 | 1 | 365 | 4.9824 | 0.93565 | 5 | 0.91801
20460 | 8.25 | 1 | 365 | 9.4385 | 0.29371 | 9 | 0.73217
22920 | 4.5 | 1 | 365 | 5.1483 | 0.43293 | 5 | 0.58118
23004 | 7.14 | 1 | 365 | 8.1686 | 0.48692 | 8 | 0.65548
23008 | 6.3 | 1 | 365 | 7.2076 | 0.6061 | 7 | 0.81365
20891 | 8.32 | 1 | 365 | 9.5185 | 0.53377 | 10 | 0.052319
22790 | 7.96 | 1 | 365 | 9.1067 | 0.29914 | 9 | 0.40582
22811 | 4.47 | 1 | 365 | 5.1139 | 0.33004 | 5 | 0.44397
25144 | 12.48 | 1 | 365 | 14.2778 | 0.80066 | 15 | 0.078478
22405 | 45.453 | 1 | 365 | 52.0008 | 0.88288 | 52 | 0.88366
26640 | 3 | 1 | 365 | 3.4322 | 0.28862 | 3 | 0.72079
26641 | 3 | 1 | 365 | 3.4322 | 0.28862 | 3 | 0.72079
21121 | 7.395 | 1 | 365 | 8.4603 | 0.36145 | 8 | 0.82174
25854 | 4.48 | 1 | 365 | 5.1254 | 0.36434 | 5 | 0.48971
25664 | 6.36 | 1 | 365 | 7.2762 | 0.81187 | 8 | 0.088071
17716 | 13.515 | 1 | 365 | 15.4619 | 0.35023 | 15 | 0.81215
18826 | 12.75 | 1 | 365 | 14.5867 | 0.72664 | 15 | 0.31335
19168 | 4.08 | 1 | 365 | 4.6677 | 0.99252 | 5 | 0.66027
23060 | 7.905 | 1 | 365 | 9.0438 | 0.11051 | 9 | 0.15428
22074 | 4.14 | 1 | 365 | 4.7364 | 0.1983 | 4 | 0.93469
24702 | 6.76 | 1 | 365 | 7.7338 | 0.18369 | 7 | 0.91751
27049 | 10.08 | 1 | 365 | 11.5321 | 0.56976 | 12 | 0.10185
27063 | 7.055 | 1 | 365 | 8.0713 | 0.1954 | 8 | 0.26672
31052 | 3.3 | 1 | 365 | 3.7754 | 0.31748 | 4 | 0.092867
31897 | 7.98 | 1 | 365 | 9.1296 | 0.36773 | 9 | 0.4973
32790 | 5.865 | 1 | 365 | 6.7099 | 0.11425 | 6 | 0.82414
29303 | 14.28 | 1 | 365 | 16.3371 | 0.97383 | 17 | 0.31095
33924 | 5.232 | 1 | 365 | 5.9857 | 0.94335 | 6 | 0.92905
34774 | 4.56 | 1 | 365 | 5.2169 | 0.6387 | 5 | 0.8556
29957 | 6 | 1 | 365 | 6.8643 | 0.57724 | 7 | 0.44158
32795 | 7.8 | 1 | 365 | 8.9236 | 0.75041 | 9 | 0.67405
33575 | 8.64 | 1 | 365 | 9.8846 | 0.63123 | 10 | 0.51587
35207 | 2.295 | 1 | 365 | 2.6256 | 0.87079 | 3 | 0.4964
37653 | 2.385 | 1 | 365 | 2.7286 | 0.17945 | 2 | 0.90803
35555 | 3.57 | 1 | 365 | 4.0843 | 0.24346 | 4 | 0.32774
35867 | 8.829 | 1 | 365 | 10.1009 | 0.27941 | 10 | 0.38028
36056 | 6 | 1 | 365 | 6.8643 | 0.57724 | 7 | 0.44158
42837 | 7.28 | 1 | 365 | 8.3287 | 0.96705 | 9 | 0.29578
44217 | 9.18 | 1 | 365 | 10.5024 | 0.48318 | 10 | 0.98561
45089 | 6.12 | 1 | 365 | 7.0016 | 0.98878 | 7 | 0.99041
30917 | 10.2 | 1 | 365 | 11.6694 | 0.98131 | 12 | 0.65068
33077 | 12.04 | 1 | 365 | 13.7744 | 0.29166 | 14 | 0.066096
46907 | 3.35 | 1 | 365 | 3.8326 | 0.48896 | 4 | 0.32155
41594 | 8.04 | 1 | 365 | 9.1982 | 0.5735 | 9 | 0.77171
51857 | 7.8 | 1 | 365 | 8.9236 | 0.75041 | 9 | 0.67405
51396 | 11.96 | 1 | 365 | 13.6829 | 0.017298 | 13 | 0.70021
53246 | 7.935 | 1 | 365 | 9.0781 | 0.2134 | 9 | 0.29148
51091 | 9.62 | 1 | 365 | 11.0058 | 0.99217 | 11 | 0.99799
52865 | 10.2 | 1 | 365 | 11.6694 | 0.98131 | 12 | 0.65068
52981 | 4.68 | 1 | 365 | 5.3542 | 0.050247 | 5 | 0.40443
43081 | 4.59 | 1 | 365 | 5.2512 | 0.74159 | 5 | 0.99281
50713 | 10.4 | 1 | 365 | 11.8982 | 0.66722 | 12 | 0.5654
42407 | 4.42 | 1 | 365 | 5.0567 | 0.15857 | 5 | 0.21529
50803 | 4.08 | 1 | 365 | 4.6677 | 0.99252 | 5 | 0.66027
45994 | 13.26 | 1 | 365 | 15.1702 | 0.4757 | 15 | 0.64588
53520 | 5.32 | 1 | 365 | 6.0864 | 0.24515 | 6 | 0.33153
53616 | 9.88 | 1 | 365 | 11.3033 | 0.88386 | 12 | 0.18713
48570 | 4.5 | 1 | 365 | 5.1483 | 0.43293 | 5 | 0.58118
44792 | 10.395 | 1 | 365 | 11.8925 | 0.65007 | 12 | 0.54253
41417 | 8.1 | 1 | 365 | 9.2669 | 0.77927 | 10 | 0.046128
59435 | 4.68 | 1 | 365 | 5.3542 | 0.050247 | 5 | 0.40443
53006 | 6.5 | 1 | 365 | 7.4364 | 0.29201 | 7 | 0.72837
43145 | 10.92 | 1 | 365 | 12.4931 | 0.45058 | 12 | 0.94367
61729 | 6.76 | 1 | 365 | 7.7338 | 0.18369 | 7 | 0.91751
66416 | 4.32 | 1 | 365 | 4.9423 | 0.81561 | 5 | 0.75793
63576 | 7 | 1 | 365 | 8.0084 | 0.00678 | 8 | 0.015172
59890 | 8.55 | 1 | 365 | 9.7817 | 0.32257 | 10 | 0.10425
16467 | 3.57 | 1 | 365 | 4.0843 | 0.24346 | 4 | 0.32774
16415 | 14.79 | 1 | 365 | 16.9206 | 0.7229 | 17 | 0.64348
16983 | 8.8 | 1 | 365 | 10.0677 | 0.17995 | 10 | 0.24764
16988 | 6.6 | 1 | 365 | 7.5508 | 0.63496 | 8 | 0.18573
17010 | 9.9 | 1 | 365 | 11.3262 | 0.95245 | 12 | 0.2786
18265 | 7.7 | 1 | 365 | 8.8092 | 0.40746 | 9 | 0.21669
18266 | 5.5 | 1 | 365 | 6.2923 | 0.86247 | 7 | 0.15478
17849 | 7.425 | 1 | 365 | 8.4946 | 0.46433 | 8 | 0.95895
17854 | 4.4 | 1 | 365 | 5.0338 | 0.089976 | 5 | 0.12382
17811 | 6.24 | 1 | 365 | 7.1389 | 0.40033 | 7 | 0.53924
18069 | 5.46 | 1 | 365 | 6.2465 | 0.72529 | 6 | 0.97183
15424 | 7.56 | 1 | 365 | 8.6491 | 0.92732 | 9 | 0.57639
17137 | 9.075 | 1 | 365 | 10.3823 | 0.12308 | 10 | 0.50538
17173 | 5.98 | 1 | 365 | 6.8415 | 0.50865 | 7 | 0.3501
17442 | 4.16 | 1 | 365 | 4.7593 | 0.26689 | 5 | 0.026159
17875 | 8.25 | 1 | 365 | 9.4385 | 0.29371 | 9 | 0.73217
18454 | 2.04 | 1 | 365 | 2.3339 | 0.99626 | 3 | 0.33014
19221 | 4.94 | 1 | 365 | 5.6516 | 0.94193 | 6 | 0.59356
19438 | 4.94 | 1 | 365 | 5.6516 | 0.94193 | 6 | 0.59356
19456 | 6.05 | 1 | 365 | 6.9215 | 0.74872 | 7 | 0.67026
20016 | 7.02 | 1 | 365 | 8.0313 | 0.075371 | 8 | 0.10664
20220 | 5.72 | 1 | 365 | 6.544 | 0.61697 | 7 | 0.16097
20330 | 4.68 | 1 | 365 | 5.3542 | 0.050247 | 5 | 0.40443
20433 | 5.2 | 1 | 365 | 5.9491 | 0.83361 | 6 | 0.7827
20441 | 3.12 | 1 | 365 | 3.5695 | 0.70016 | 4 | 0.26962
20452 | 6.76 | 1 | 365 | 7.7338 | 0.18369 | 7 | 0.91751
20459 | 3.3 | 1 | 365 | 3.7754 | 0.31748 | 4 | 0.092867
20506 | 5.2 | 1 | 365 | 5.9491 | 0.83361 | 6 | 0.7827
20483 | 5.225 | 1 | 365 | 5.9777 | 0.91935 | 6 | 0.89704
20545 | 4.675 | 1 | 365 | 5.3485 | 0.033099 | 5 | 0.38156
20716 | 11.18 | 1 | 365 | 12.7905 | 0.34226 | 13 | 0.1328
16525 | 10.2 | 1 | 365 | 11.6694 | 0.98131 | 12 | 0.65068
16665 | 4.95 | 1 | 365 | 5.6631 | 0.97622 | 6 | 0.6393
17069 | 11.55 | 1 | 365 | 13.2138 | 0.61119 | 13 | 0.82503
17671 | 9.625 | 1 | 365 | 11.0115 | 0.0093225 | 11 | 0.020861
20739 | 4.4 | 1 | 365 | 5.0338 | 0.089976 | 5 | 0.12382
20822 | 7.975 | 1 | 365 | 9.1238 | 0.35058 | 9 | 0.47443
20745 | 5.98 | 1 | 365 | 6.8415 | 0.50865 | 7 | 0.3501
21209 | 5.775 | 1 | 365 | 6.6069 | 0.80559 | 7 | 0.41252
21248 | 3.85 | 1 | 365 | 4.4046 | 0.20373 | 4 | 0.60834
21274 | 3.85 | 1 | 365 | 4.4046 | 0.20373 | 4 | 0.60834
21283 | 4.675 | 1 | 365 | 5.3485 | 0.033099 | 5 | 0.38156
17924 | 4.125 | 1 | 365 | 4.7192 | 0.14685 | 4 | 0.86608
21516 | 5.2 | 1 | 365 | 5.9491 | 0.83361 | 6 | 0.7827
20574 | 4.5 | 1 | 365 | 5.1483 | 0.43293 | 5 | 0.58118
21243 | 4.4 | 1 | 365 | 5.0338 | 0.089976 | 5 | 0.12382
22220 | 8.84 | 1 | 365 | 10.1135 | 0.31713 | 10 | 0.43059
22637 | 3.12 | 1 | 365 | 3.5695 | 0.70016 | 4 | 0.26962
22600 | 6.05 | 1 | 365 | 6.9215 | 0.74872 | 7 | 0.67026
23484 | 7.28 | 1 | 365 | 8.3287 | 0.96705 | 9 | 0.29578
23527 | 8.25 | 1 | 365 | 9.4385 | 0.29371 | 9 | 0.73217
23554 | 9.9 | 1 | 365 | 11.3262 | 0.95245 | 12 | 0.2786
23557 | 7.7 | 1 | 365 | 8.8092 | 0.40746 | 9 | 0.21669
23617 | 4.16 | 1 | 365 | 4.7593 | 0.26689 | 5 | 0.026159
23476 | 5.61 | 1 | 365 | 6.4182 | 0.23972 | 6 | 0.65787
23149 | 5.46 | 1 | 365 | 6.2465 | 0.72529 | 6 | 0.97183
23188 | 6.05 | 1 | 365 | 6.9215 | 0.74872 | 7 | 0.67026
23779 | 4.505 | 1 | 365 | 5.154 | 0.45008 | 5 | 0.60405
23862 | 4.4 | 1 | 365 | 5.0338 | 0.089976 | 5 | 0.12382
20449 | 4.125 | 1 | 365 | 4.7192 | 0.14685 | 4 | 0.86608
24348 | 7.02 | 1 | 365 | 8.0313 | 0.075371 | 8 | 0.10664
23985 | 9.36 | 1 | 365 | 10.7084 | 0.10049 | 10 | 0.80886
23801 | 4.16 | 1 | 365 | 4.7593 | 0.26689 | 5 | 0.026159
25483 | 7.95 | 1 | 365 | 9.0952 | 0.26484 | 9 | 0.36009
25532 | 9.9 | 1 | 365 | 11.3262 | 0.95245 | 12 | 0.2786
25350 | 5.72 | 1 | 365 | 6.544 | 0.61697 | 7 | 0.16097
26060 | 5.2 | 1 | 365 | 5.9491 | 0.83361 | 6 | 0.7827
18978 | 9.63 | 1 | 365 | 11.0173 | 0.02647 | 11 | 0.043729
21877 | 11.44 | 1 | 365 | 13.088 | 0.23394 | 13 | 0.32194
26093 | 5.775 | 1 | 365 | 6.6069 | 0.80559 | 7 | 0.41252
26223 | 6.3 | 1 | 365 | 7.2076 | 0.6061 | 7 | 0.81365
26659 | 12 | 1 | 365 | 13.7287 | 0.15448 | 13 | 0.88315
27208 | 4.4 | 1 | 365 | 5.0338 | 0.089976 | 5 | 0.12382
27228 | 7.15 | 1 | 365 | 8.18 | 0.52121 | 8 | 0.70121
27295 | 9.01 | 1 | 365 | 10.3079 | 0.90016 | 11 | 0.2081
27447 | 5.775 | 1 | 365 | 6.6069 | 0.80559 | 7 | 0.41252
27348 | 10.2 | 1 | 365 | 11.6694 | 0.98131 | 12 | 0.65068
27440 | 5.7 | 1 | 365 | 6.5211 | 0.54838 | 7 | 0.069497
27425 | 5.98 | 1 | 365 | 6.8415 | 0.50865 | 7 | 0.3501
27774 | 12.19 | 1 | 365 | 13.946 | 0.80609 | 14 | 0.75214
25669 | 6.36 | 1 | 365 | 7.2762 | 0.81187 | 8 | 0.088071
24985 | 6.05 | 1 | 365 | 6.9215 | 0.74872 | 7 | 0.67026
25712 | 6.9 | 1 | 365 | 7.894 | 0.66383 | 8 | 0.55781
25750 | 4.2 | 1 | 365 | 4.805 | 0.40407 | 5 | 0.2091
25951 | 7.8 | 1 | 365 | 8.9236 | 0.75041 | 9 | 0.67405
25967 | 7.425 | 1 | 365 | 8.4946 | 0.46433 | 8 | 0.95895
26031 | 14.025 | 1 | 365 | 16.0454 | 0.099299 | 16 | 0.14468
26349 | 12.19 | 1 | 365 | 13.946 | 0.80609 | 14 | 0.75214
26368 | 4.505 | 1 | 365 | 5.154 | 0.45008 | 5 | 0.60405
26424 | 9.62 | 1 | 365 | 11.0058 | 0.99217 | 11 | 0.99799
26796 | 6.325 | 1 | 365 | 7.2362 | 0.69184 | 7 | 0.92799
27609 | 6.325 | 1 | 365 | 7.2362 | 0.69184 | 7 | 0.92799
23724 | 5.225 | 1 | 365 | 5.9777 | 0.91935 | 6 | 0.89704
28110 | 5.775 | 1 | 365 | 6.6069 | 0.80559 | 7 | 0.41252
28118 | 5.1 | 1 | 365 | 5.8347 | 0.49065 | 6 | 0.32534
28151 | 9 | 1 | 365 | 10.2965 | 0.86586 | 11 | 0.16236
28655 | 9.6 | 1 | 365 | 10.9829 | 0.92358 | 11 | 0.90652
29102 | 10.07 | 1 | 365 | 11.5206 | 0.53547 | 12 | 0.056112
26795 | 11.44 | 1 | 365 | 13.088 | 0.23394 | 13 | 0.32194
29334 | 7.425 | 1 | 365 | 8.4946 | 0.46433 | 8 | 0.95895
29309 | 7.8 | 1 | 365 | 8.9236 | 0.75041 | 9 | 0.67405
30131 | 5.72 | 1 | 365 | 6.544 | 0.61697 | 7 | 0.16097
31184 | 6 | 1 | 365 | 6.8643 | 0.57724 | 7 | 0.44158
31296 | 8.745 | 1 | 365 | 10.0048 | 0.99133 | 10 | 0.9961
31896 | 6 | 1 | 365 | 6.8643 | 0.57724 | 7 | 0.44158
31926 | 6 | 1 | 365 | 6.8643 | 0.57724 | 7 | 0.44158
33515 | 6.5 | 1 | 365 | 7.4364 | 0.29201 | 7 | 0.72837
33758 | 5.035 | 1 | 365 | 5.7603 | 0.26773 | 6 | 0.028056
33935 | 5.3 | 1 | 365 | 6.0635 | 0.17656 | 6 | 0.24006
33944 | 5.035 | 1 | 365 | 5.7603 | 0.26773 | 6 | 0.028056
34011 | 20.625 | 1 | 365 | 23.5962 | 0.73426 | 24 | 0.33042
34257 | 2.7 | 1 | 365 | 3.089 | 0.25976 | 3 | 0.34871
34276 | 4.8 | 1 | 365 | 5.4915 | 0.46179 | 5 | 0.95326
34145 | 7.15 | 1 | 365 | 8.18 | 0.52121 | 8 | 0.70121
34342 | 4.16 | 1 | 365 | 4.7593 | 0.26689 | 5 | 0.026159
34351 | 10.6 | 1 | 365 | 12.127 | 0.35312 | 12 | 0.48012
34350 | 8.25 | 1 | 365 | 9.4385 | 0.29371 | 9 | 0.73217
34288 | 5.3 | 1 | 365 | 6.0635 | 0.17656 | 6 | 0.24006
34559 | 15.6 | 1 | 365 | 17.8473 | 0.50082 | 18 | 0.3481
34617 | 2.7 | 1 | 365 | 3.089 | 0.25976 | 3 | 0.34871
34610 | 3.575 | 1 | 365 | 4.09 | 0.26061 | 4 | 0.35061
33756 | 7.8 | 1 | 365 | 8.9236 | 0.75041 | 9 | 0.67405
34064 | 6.6 | 1 | 365 | 7.5508 | 0.63496 | 8 | 0.18573
34081 | 6.9 | 1 | 365 | 7.894 | 0.66383 | 8 | 0.55781
33809 | 22 | 1 | 365 | 25.1692 | 0.44988 | 25 | 0.61911
33760 | 13 | 1 | 365 | 14.8727 | 0.58402 | 15 | 0.45675
33751 | 8.4 | 1 | 365 | 9.6101 | 0.80814 | 10 | 0.41821
34941 | 4.4 | 1 | 365 | 5.0338 | 0.089976 | 5 | 0.12382
33641 | 10.92 | 1 | 365 | 12.4931 | 0.45058 | 12 | 0.94367
33631 | 8.58 | 1 | 365 | 9.816 | 0.42545 | 10 | 0.24145
33646 | 6.3 | 1 | 365 | 7.2076 | 0.6061 | 7 | 0.81365
33610 | 8.32 | 1 | 365 | 9.5185 | 0.53377 | 10 | 0.052319
33554 | 10.07 | 1 | 365 | 11.5206 | 0.53547 | 12 | 0.056112
33501 | 2.75 | 1 | 365 | 3.1462 | 0.43124 | 3 | 0.57739
34936 | 9.1 | 1 | 365 | 10.4109 | 0.20881 | 10 | 0.61972
34995 | 4.8 | 1 | 365 | 5.4915 | 0.46179 | 5 | 0.95326
33750 | 3.975 | 1 | 365 | 4.5476 | 0.63242 | 5 | 0.18004
34069 | 12 | 1 | 365 | 13.7287 | 0.15448 | 13 | 0.88315
35340 | 14.7 | 1 | 365 | 16.8176 | 0.41424 | 17 | 0.23186
36902 | 7.2 | 1 | 365 | 8.2372 | 0.69269 | 8 | 0.92989
36823 | 4.24 | 1 | 365 | 4.8508 | 0.54125 | 5 | 0.39205
37160 | 4.5 | 1 | 365 | 5.1483 | 0.43293 | 5 | 0.58118
37138 | 5.98 | 1 | 365 | 6.8415 | 0.50865 | 7 | 0.3501
37239 | 5.1 | 1 | 365 | 5.8347 | 0.49065 | 6 | 0.32534
37433 | 8.4 | 1 | 365 | 9.6101 | 0.80814 | 10 | 0.41821
36851 | 4.95 | 1 | 365 | 5.6631 | 0.97622 | 6 | 0.6393
35462 | 8.48 | 1 | 365 | 9.7016 | 0.082499 | 9 | 0.78409
35576 | 5.4 | 1 | 365 | 6.1779 | 0.51952 | 6 | 0.69742
33794 | 10.175 | 1 | 365 | 11.6408 | 0.89557 | 12 | 0.53634
35905 | 9.9 | 1 | 365 | 11.3262 | 0.95245 | 12 | 0.2786
35911 | 12.1 | 1 | 365 | 13.8431 | 0.49743 | 14 | 0.34051
36749 | 6.63 | 1 | 365 | 7.5851 | 0.73785 | 8 | 0.32294
35936 | 7.5 | 1 | 365 | 8.5804 | 0.72155 | 9 | 0.30197
34652 | 4.5 | 1 | 365 | 5.1483 | 0.43293 | 5 | 0.58118
36582 | 8.8 | 1 | 365 | 10.0677 | 0.17995 | 10 | 0.24764
36743 | 5.4 | 1 | 365 | 6.1779 | 0.51952 | 6 | 0.69742
37058 | 4.4 | 1 | 365 | 5.0338 | 0.089976 | 5 | 0.12382
29432 | 3.575 | 1 | 365 | 4.09 | 0.26061 | 4 | 0.35061
34556 | 11.4 | 1 | 365 | 13.0422 | 0.096756 | 13 | 0.13899
34589 | 8.525 | 1 | 365 | 9.7531 | 0.23683 | 9 | 0.98991
34705 | 11 | 1 | 365 | 12.5846 | 0.72494 | 13 | 0.30956
34703 | 7.2 | 1 | 365 | 8.2372 | 0.69269 | 8 | 0.92989
19454 | 5.2 | 1 | 365 | 5.9491 | 0.83361 | 6 | 0.7827
25681 | 12.19 | 1 | 365 | 13.946 | 0.80609 | 14 | 0.75214
35474 | 7.2 | 1 | 365 | 8.2372 | 0.69269 | 8 | 0.92989
35571 | 7.5 | 1 | 365 | 8.5804 | 0.72155 | 9 | 0.30197
35914 | 4.24 | 1 | 365 | 4.8508 | 0.54125 | 5 | 0.39205
36919 | 6.3 | 1 | 365 | 7.2076 | 0.6061 | 7 | 0.81365
36914 | 9.54 | 1 | 365 | 10.9143 | 0.71781 | 11 | 0.63211
36932 | 6.9 | 1 | 365 | 7.894 | 0.66383 | 8 | 0.55781
36680 | 9.36 | 1 | 365 | 10.7084 | 0.10049 | 10 | 0.80886
36709 | 8.745 | 1 | 365 | 10.0048 | 0.99133 | 10 | 0.9961
36908 | 6.3 | 1 | 365 | 7.2076 | 0.6061 | 7 | 0.81365
36581 | 6.6 | 1 | 365 | 7.5508 | 0.63496 | 8 | 0.18573
37554 | 5.4 | 1 | 365 | 6.1779 | 0.51952 | 6 | 0.69742
37570 | 7.95 | 1 | 365 | 9.0952 | 0.26484 | 9 | 0.36009
38090 | 9 | 1 | 365 | 10.2965 | 0.86586 | 11 | 0.16236
35036 | 4.5 | 1 | 365 | 5.1483 | 0.43293 | 5 | 0.58118
41078 | 16.165 | 1 | 365 | 18.4937 | 0.43851 | 18 | 0.93218
37197 | 4.8 | 1 | 365 | 5.4915 | 0.46179 | 5 | 0.95326
41284 | 7.7 | 1 | 365 | 8.8092 | 0.40746 | 9 | 0.21669
41430 | 7.15 | 1 | 365 | 8.18 | 0.52121 | 8 | 0.70121
41901 | 3.975 | 1 | 365 | 4.5476 | 0.63242 | 5 | 0.18004
43428 | 12.72 | 1 | 365 | 14.5524 | 0.62375 | 15 | 0.17614
43478 | 6.6 | 1 | 365 | 7.5508 | 0.63496 | 8 | 0.18573
44317 | 5.5 | 1 | 365 | 6.2923 | 0.86247 | 7 | 0.15478
45353 | 5.3 | 1 | 365 | 6.0635 | 0.17656 | 6 | 0.24006
37655 | 4.8 | 1 | 365 | 5.4915 | 0.46179 | 5 | 0.95326
43859 | 7.2 | 1 | 365 | 8.2372 | 0.69269 | 8 | 0.92989
41099 | 9.62 | 1 | 365 | 11.0058 | 0.99217 | 11 | 0.99799
40649 | 9.6 | 1 | 365 | 10.9829 | 0.92358 | 11 | 0.90652
41175 | 3.9 | 1 | 365 | 4.4618 | 0.37521 | 4 | 0.83702
41251 | 6.3 | 1 | 365 | 7.2076 | 0.6061 | 7 | 0.81365
45273 | 8.1 | 1 | 365 | 9.2669 | 0.77927 | 10 | 0.046128
43268 | 6.6 | 1 | 365 | 7.5508 | 0.63496 | 8 | 0.18573
43388 | 6 | 1 | 365 | 6.8643 | 0.57724 | 7 | 0.44158
41191 | 20.4 | 1 | 365 | 23.3387 | 0.96262 | 24 | 0.30136
42074 | 7.685 | 1 | 365 | 8.7921 | 0.35601 | 9 | 0.14809
38366 | 8.1 | 1 | 365 | 9.2669 | 0.77927 | 10 | 0.046128
43391 | 5.035 | 1 | 365 | 5.7603 | 0.26773 | 6 | 0.028056
55327 | 4.8 | 1 | 365 | 5.4915 | 0.46179 | 5 | 0.95326
44118 | 5.1 | 1 | 365 | 5.8347 | 0.49065 | 6 | 0.32534
39119 | 6.095 | 1 | 365 | 6.973 | 0.90305 | 7 | 0.87607
44013 | 16.43 | 1 | 365 | 18.7968 | 0.34734 | 19 | 0.14418
55539 | 5.83 | 1 | 365 | 6.6698 | 0.99422 | 7 | 0.66406
54411 | 6 | 1 | 365 | 6.8643 | 0.57724 | 7 | 0.44158
43398 | 8.4 | 1 | 365 | 9.6101 | 0.80814 | 10 | 0.41821
52667 | 5.565 | 1 | 365 | 6.3667 | 0.08539 | 6 | 0.45206
41280 | 3.18 | 1 | 365 | 3.6381 | 0.90594 | 4 | 0.54404
60554 | 8.4 | 1 | 365 | 9.6101 | 0.80814 | 10 | 0.41821
55166 | 11.925 | 1 | 365 | 13.6429 | 0.89726 | 14 | 0.54013
47409 | 9.01 | 1 | 365 | 10.3079 | 0.90016 | 11 | 0.2081
43384 | 8.25 | 1 | 365 | 9.4385 | 0.29371 | 9 | 0.73217
63403 | 12.9 | 1 | 365 | 14.7583 | 0.24107 | 14 | 0.99939
74460 | 6.08 | 0.8 | 365 | 5.5647 | 0.68128 | 6 | 0.24597
75113 | 3.92 | 0.8 | 365 | 3.5878 | 0.75504 | 4 | 0.3428
75462 | 4.69 | 0.8 | 365 | 4.2925 | 0.86763 | 5 | 0.16013
76125 | 12.47 | 0.8 | 365 | 11.4131 | 0.21309 | 11 | 0.62619
76356 | 10.23 | 0.8 | 365 | 9.363 | 0.067355 | 9 | 0.43031
76359 | 8.04 | 0.8 | 365 | 7.3586 | 0.058801 | 7 | 0.41737
77031 | 7.37 | 0.8 | 365 | 6.7454 | 0.22057 | 6 | 0.96592
77224 | 8.25 | 0.8 | 365 | 7.5508 | 0.63496 | 8 | 0.18573
77098 | 10.075 | 0.8 | 365 | 9.2211 | 0.64209 | 9 | 0.86318
78301 | 8.58 | 0.8 | 365 | 7.8528 | 0.54036 | 8 | 0.39316
78274 | 4.8 | 0.8 | 365 | 4.3932 | 0.16943 | 4 | 0.56261
78428 | 5.525 | 0.8 | 365 | 5.0567 | 0.15857 | 5 | 0.21529
78466 | 7.5 | 0.8 | 365 | 6.8643 | 0.57724 | 7 | 0.44158
78501 | 6.6 | 0.8 | 365 | 6.0406 | 0.10797 | 6 | 0.14859
78425 | 13.065 | 0.8 | 365 | 11.9577 | 0.84555 | 12 | 0.80323
78728 | 7.475 | 0.8 | 365 | 6.8415 | 0.50865 | 7 | 0.3501
78876 | 5.6 | 0.8 | 365 | 5.1254 | 0.36434 | 5 | 0.48971
79025 | 7.26 | 0.8 | 365 | 6.6447 | 0.91877 | 7 | 0.56345
78755 | 7.26 | 0.8 | 365 | 6.6447 | 0.91877 | 7 | 0.56345
79098 | 8.96 | 0.8 | 365 | 8.2006 | 0.58294 | 8 | 0.78354
78890 | 12.73 | 0.8 | 365 | 11.6511 | 0.92644 | 12 | 0.5775
79289 | 7.92 | 0.8 | 365 | 7.2487 | 0.72957 | 7 | 0.9783
79297 | 5.94 | 0.8 | 365 | 5.4366 | 0.29717 | 5 | 0.73373
79494 | 13.505 | 0.8 | 365 | 12.3604 | 0.05275 | 12 | 0.41313
79456 | 5.475 | 0.8 | 365 | 5.011 | 0.021385 | 5 | 0.03235
79877 | 5.94 | 0.8 | 365 | 5.4366 | 0.29717 | 5 | 0.73373
80263 | 4.8 | 0.8 | 365 | 4.3932 | 0.16943 | 4 | 0.56261
80338 | 5.76 | 0.8 | 365 | 5.2718 | 0.80332 | 6 | 0.07513
80241 | 3.795 | 0.8 | 365 | 3.4734 | 0.41208 | 3 | 0.88544
80669 | 5.61 | 0.8 | 365 | 5.1345 | 0.39178 | 5 | 0.5263
80934 | 12.395 | 0.8 | 365 | 11.3445 | 0.0073186 | 11 | 0.35178
80937 | 7.81 | 0.8 | 365 | 7.1481 | 0.42777 | 7 | 0.57583
80792 | 6.83 | 0.8 | 365 | 6.2511 | 0.73901 | 6 | 0.99013
81172 | 6.7 | 0.8 | 365 | 6.1321 | 0.38233 | 6 | 0.51447
81325 | 3.92 | 0.8 | 365 | 3.5878 | 0.75504 | 4 | 0.3428
81541 | 10.385 | 0.8 | 365 | 9.5048 | 0.49262 | 9 | 0.99744
81136 | 8.91 | 0.8 | 365 | 8.1548 | 0.44576 | 8 | 0.60059
82217 | 3.63 | 0.8 | 365 | 3.3223 | 0.95938 | 4 | 0.28172
81611 | 9.72 | 0.8 | 365 | 8.8962 | 0.6681 | 9 | 0.56428
82117 | 7.75 | 0.8 | 365 | 7.0931 | 0.26315 | 7 | 0.3563
82195 | 14.85 | 0.8 | 365 | 13.5914 | 0.74294 | 14 | 0.33432
82509 | 5.67 | 0.8 | 365 | 5.1894 | 0.55639 | 5 | 0.74583
82503 | 8.4 | 0.8 | 365 | 7.6881 | 0.046509 | 7 | 0.73457
82502 | 5.1 | 0.8 | 365 | 4.6677 | 0.99252 | 5 | 0.66027
82485 | 8.4 | 0.8 | 365 | 7.6881 | 0.046509 | 7 | 0.73457
82420 | 13.4 | 0.8 | 365 | 12.2643 | 0.76467 | 13 | 0.028949
82402 | 16.2 | 0.8 | 365 | 14.827 | 0.44684 | 15 | 0.2738
82937 | 8.4 | 0.8 | 365 | 7.6881 | 0.046509 | 7 | 0.73457
83406 | 6.44 | 0.8 | 365 | 5.8942 | 0.66899 | 6 | 0.56317
83933 | 4.355 | 0.8 | 365 | 3.9859 | 0.94852 | 4 | 0.93441
83990 | 4.38 | 0.8 | 365 | 4.0088 | 0.017108 | 4 | 0.02588
84160 | 8.375 | 0.8 | 365 | 7.6652 | 0.97792 | 8 | 0.64309
84257 | 5.61 | 0.8 | 365 | 5.1345 | 0.39178 | 5 | 0.5263
84758 | 2.52 | 0.8 | 365 | 2.3064 | 0.91395 | 3 | 0.22037
87351 | 10.2 | 0.8 | 365 | 9.3355 | 0.98505 | 10 | 0.32054
88193 | 8.395 | 0.8 | 365 | 7.6835 | 0.032791 | 7 | 0.71627
58831 | 18 | 1 | 365 | 20.593 | 0.96526 | 21 | 0.55827
1020 | 4.8 | 1 | 365 | 5.4915 | 0.46179 | 5 | 0.95326
77307 | 1408.96 | 0.65 | 365 | 1047.7539 | 0.67275 | 1048 | 0.42669
88025 | 352.8 | 0.55 | 365 | 221.9926 | 0.0027422 | 221 | 0.99537
87534 | 296 | 0.55 | 365 | 186.2523 | 0.34244 | 186 | 0.59475
81589 | 1077.48 | 0.55 | 365 | 677.9836 | 0.32408 | 678 | 0.30768
88745 | 218.28 | 0.65 | 365 | 162.321 | 0.33308 | 162 | 0.65403
82341 | 1050.92 | 0.65 | 365 | 781.5024 | 0.72898 | 782 | 0.23135
35489 | 408.24 | 0.9 | 365 | 420.3445 | 0.35447 | 420 | 0.69895
91083 | 120.6 | 0.55 | 365 | 75.8852 | 0.26114 | 76 | 0.14638
87459 | 652.8 | 0.65 | 365 | 485.4458 | 0.70339 | 486 | 0.14923
60023 | 994.95 | 0.7 | 365 | 796.795 | 0.24199 | 797 | 0.036948
90417 | 244.8 | 0.55 | 365 | 154.0357 | 0.63456 | 154 | 0.67026
88717 | 95.63 | 0.55 | 365 | 60.1733 | 0.77802 | 60 | 0.95136
85947 | 2504.25 | 0.65 | 365 | 1862.2515 | 0.13242 | 1862 | 0.38387
70022 | 1982.76 | 0.65 | 365 | 1474.4525 | 0.68786 | 1475 | 0.14037
42983 | 6.27 | 1 | 365 | 7.1732 | 0.50322 | 7 | 0.67645
1167 | 8.04 | 1 | 365 | 9.1982 | 0.5735 | 9 | 0.77171
6047 | 6.12 | 1 | 365 | 7.0016 | 0.98878 | 7 | 0.99041
888 | 11.76 | 1 | 365 | 13.4541 | 0.33139 | 13 | 0.78549
1477 | 9.075 | 1 | 365 | 10.3823 | 0.12308 | 10 | 0.50538
4263 | 8 | 1 | 365 | 9.1524 | 0.43632 | 9 | 0.58877
6417 | 11.985 | 1 | 365 | 13.7115 | 0.10304 | 13 | 0.81455
358 | 8.04 | 1 | 365 | 9.1982 | 0.5735 | 9 | 0.77171
332 | 4.905 | 1 | 365 | 5.6116 | 0.82189 | 6 | 0.43349
561 | 7.95 | 1 | 365 | 9.0952 | 0.26484 | 9 | 0.36009
307 | 325 | 0.9 | 365 | 334.6364 | 0.14045 | 334 | 0.77683
736 | 10 | 1 | 365 | 11.4406 | 0.2954 | 11 | 0.73596
1514 | 7.5 | 1 | 365 | 8.5804 | 0.72155 | 9 | 0.30197
16666 | 4.08 | 1 | 365 | 4.6677 | 0.99252 | 5 | 0.66027
13711 | 10.71 | 1 | 365 | 12.2528 | 0.73037 | 12 | 0.98321
2118 | 6.5 | 1 | 365 | 7.4364 | 0.29201 | 7 | 0.72837
2330 | 7.95 | 1 | 365 | 9.0952 | 0.26484 | 9 | 0.36009
4907 | 6 | 1 | 365 | 6.8643 | 0.57724 | 7 | 0.44158
2438 | 5.5 | 1 | 365 | 6.2923 | 0.86247 | 7 | 0.15478
2656 | 7.84 | 1 | 365 | 8.9694 | 0.88759 | 9 | 0.85699
4056 | 3.25 | 1 | 365 | 3.7182 | 0.146 | 3 | 0.86419
2551 | 2.5 | 1 | 365 | 2.8601 | 0.57385 | 3 | 0.43399
6624 | 7.29 | 1 | 365 | 8.3402 | 0.0013466 | 8 | 0.34151
1120 | 6.75 | 1 | 365 | 7.7224 | 0.1494 | 7 | 0.87177
2543 | 5.75 | 1 | 365 | 6.5783 | 0.71986 | 7 | 0.29818
23531 | 7.5 | 1 | 365 | 8.5804 | 0.72155 | 9 | 0.30197
3616 | 9.25 | 1 | 365 | 10.5825 | 0.72325 | 11 | 0.30576
2977 | 4.13 | 1 | 365 | 4.725 | 0.164 | 4 | 0.88895
2812 | 2 | 1 | 365 | 2.2881 | 0.85908 | 3 | 0.14719
7859 | 11 | 1 | 365 | 12.5846 | 0.72494 | 13 | 0.30956
236 | 136.29 | 0.9 | 365 | 140.3311 | 0.67081 | 141 | 0.001859
129 | 141.12 | 0.9 | 365 | 145.3043 | 0.57902 | 145 | 0.88328
258 | 57 | 0.9 | 365 | 58.6901 | 0.9354 | 59 | 0.62547
229 | 504.45 | 0.9 | 365 | 519.4071 | 0.028308 | 519 | 0.43545
213 | 310 | 0.9 | 365 | 319.1916 | 0.84166 | 320 | 0.033284
40 | 570.35 | 0.9 | 365 | 587.2611 | 0.43433 | 587 | 0.69543
264 | 39 | 1 | 365 | 44.6182 | 0.75206 | 45 | 0.37024
273 | 87.61 | 0.9 | 365 | 90.2077 | 0.4158 | 90 | 0.62347
54 | 323.4 | 0.9 | 365 | 332.9889 | 0.20191 | 333 | 0.19085
334 | 5.94 | 1 | 365 | 6.7957 | 0.37147 | 7 | 0.16716
849 | 259.6 | 0.9 | 365 | 267.2972 | 0.27773 | 267 | 0.57497
246 | 97.5 | 0.9 | 365 | 100.3909 | 0.94213 | 101 | 0.33305
2184 | 8 | 1 | 365 | 9.1524 | 0.43632 | 9 | 0.58877
2557 | 7.65 | 1 | 365 | 8.752 | 0.23598 | 8 | 0.98801
3663 | 5 | 1 | 365 | 5.7203 | 0.1477 | 5 | 0.86798
165 | 256 | 0.9 | 365 | 263.5905 | 0.16602 | 263 | 0.75652
166 | 186 | 0.9 | 365 | 191.515 | 0.105 | 191 | 0.61997
278 | 600 | 0.9 | 365 | 617.7902 | 0.9516 | 618 | 0.74184
897 | 98.28 | 0.9 | 365 | 101.194 | 0.34967 | 101 | 0.54371
799 | 1020.24 | 0.9 | 365 | 1050.4905 | 0.058501 | 1050 | 0.54902
147 | 5 | 1 | 365 | 5.7203 | 0.1477 | 5 | 0.86798
148 | 2.5 | 1 | 365 | 2.8601 | 0.57385 | 3 | 0.43399
149 | 5.75 | 1 | 365 | 6.5783 | 0.71986 | 7 | 0.29818
161 | 4.5 | 1 | 365 | 5.1483 | 0.43293 | 5 | 0.58118
150 | 16.75 | 1 | 365 | 19.1629 | 0.44479 | 19 | 0.60773
412 | 7.65 | 1 | 365 | 8.752 | 0.23598 | 8 | 0.98801
356 | 11.118 | 1 | 365 | 12.7196 | 0.12963 | 12 | 0.84924
481 | 6.5 | 1 | 365 | 7.4364 | 0.29201 | 7 | 0.72837
480 | 9.01 | 1 | 365 | 10.3079 | 0.90016 | 11 | 0.2081
479 | 6.5 | 1 | 365 | 7.4364 | 0.29201 | 7 | 0.72837
478 | 9.5 | 1 | 365 | 10.8685 | 0.58063 | 11 | 0.44916
477 | 4 | 1 | 365 | 4.5762 | 0.71816 | 5 | 0.29438
476 | 4.5 | 1 | 365 | 5.1483 | 0.43293 | 5 | 0.58118
475 | 11.75 | 1 | 365 | 13.4427 | 0.29709 | 13 | 0.73975
474 | 4.25 | 1 | 365 | 4.8622 | 0.57554 | 5 | 0.43778
473 | 9 | 1 | 365 | 10.2965 | 0.86586 | 11 | 0.16236
472 | 3.71 | 1 | 365 | 4.2444 | 0.72359 | 4 | 0.96804
471 | 7 | 1 | 365 | 8.0084 | 0.00678 | 8 | 0.015172
469 | 6.75 | 1 | 365 | 7.7224 | 0.1494 | 7 | 0.87177
468 | 5.75 | 1 | 365 | 6.5783 | 0.71986 | 7 | 0.29818
467 | 7.5 | 1 | 365 | 8.5804 | 0.72155 | 9 | 0.30197
462 | 4.25 | 1 | 365 | 4.8622 | 0.57554 | 5 | 0.43778
453 | 6 | 1 | 365 | 6.8643 | 0.57724 | 7 | 0.44158
452 | 5.5 | 1 | 365 | 6.2923 | 0.86247 | 7 | 0.15478
450 | 8.75 | 1 | 365 | 10.0105 | 0.008475 | 10 | 0.018965
451 | 4 | 1 | 365 | 4.5762 | 0.71816 | 5 | 0.29438
449 | 10.5 | 1 | 365 | 12.0126 | 0.01017 | 12 | 0.022758
448 | 4.5 | 1 | 365 | 5.1483 | 0.43293 | 5 | 0.58118
447 | 5.75 | 1 | 365 | 6.5783 | 0.71986 | 7 | 0.29818
444 | 5 | 1 | 365 | 5.7203 | 0.1477 | 5 | 0.86798
443 | 7.25 | 1 | 365 | 8.2944 | 0.86416 | 9 | 0.15857
442 | 7.25 | 1 | 365 | 8.2944 | 0.86416 | 9 | 0.15857
312 | 6.5 | 1 | 365 | 7.4364 | 0.29201 | 7 | 0.72837
406 | 12.985 | 1 | 365 | 14.8556 | 0.53258 | 15 | 0.38814
438 | 2.5 | 1 | 365 | 2.8601 | 0.57385 | 3 | 0.43399
415 | 15.3 | 1 | 365 | 17.5041 | 0.47196 | 17 | 0.97602
416 | 12.24 | 1 | 365 | 14.0032 | 0.97757 | 14 | 0.98082
441 | 2.5 | 1 | 365 | 2.8601 | 0.57385 | 3 | 0.43399
501 | 4.5 | 1 | 365 | 5.1483 | 0.43293 | 5 | 0.58118
503 | 6.75 | 1 | 365 | 7.7224 | 0.1494 | 7 | 0.87177
504 | 14.25 | 1 | 365 | 16.3028 | 0.87094 | 17 | 0.17374
505 | 3.5 | 1 | 365 | 4.0042 | 0.00339 | 4 | 0.007586
506 | 5.25 | 1 | 365 | 6.0063 | 0.005085 | 6 | 0.011379
507 | 5.5 | 1 | 365 | 6.2923 | 0.86247 | 7 | 0.15478
335 | 5.865 | 1 | 365 | 6.7099 | 0.11425 | 6 | 0.82414
202 | 87.61 | 0.9 | 365 | 90.2077 | 0.4158 | 90 | 0.62347
508 | 7 | 1 | 365 | 8.0084 | 0.00678 | 8 | 0.015172
509 | 5 | 1 | 365 | 5.7203 | 0.1477 | 5 | 0.86798
510 | 7 | 1 | 365 | 8.0084 | 0.00678 | 8 | 0.015172
511 | 9.5 | 1 | 365 | 10.8685 | 0.58063 | 11 | 0.44916
512 | 7 | 1 | 365 | 8.0084 | 0.00678 | 8 | 0.015172
513 | 5.83 | 1 | 365 | 6.6698 | 0.99422 | 7 | 0.66406
515 | 6.25 | 1 | 365 | 7.1504 | 0.43462 | 7 | 0.58497
516 | 11.5 | 1 | 365 | 13.1566 | 0.43971 | 13 | 0.59635
535 | 3.75 | 1 | 365 | 4.2902 | 0.86077 | 5 | 0.15099
537 | 10.25 | 1 | 365 | 11.7266 | 0.15278 | 11 | 0.87936
538 | 3.75 | 1 | 365 | 4.2902 | 0.86077 | 5 | 0.15099
539 | 6.5 | 1 | 365 | 7.4364 | 0.29201 | 7 | 0.72837
540 | 7 | 1 | 365 | 8.0084 | 0.00678 | 8 | 0.015172
541 | 13 | 1 | 365 | 14.8727 | 0.58402 | 15 | 0.45675
542 | 11.13 | 1 | 365 | 12.7333 | 0.17078 | 12 | 0.90412
543 | 5.75 | 1 | 365 | 6.5783 | 0.71986 | 7 | 0.29818
544 | 5.75 | 1 | 365 | 6.5783 | 0.71986 | 7 | 0.29818
547 | 9.36 | 1 | 365 | 10.7084 | 0.10049 | 10 | 0.80886
4651 | 9.25 | 1 | 365 | 10.5825 | 0.72325 | 11 | 0.30576
6756 | 10 | 1 | 365 | 11.4406 | 0.2954 | 11 | 0.73596
374 | 4.68 | 1 | 365 | 5.3542 | 0.050247 | 5 | 0.40443
146 | 4.9 | 1 | 365 | 5.6059 | 0.80475 | 6 | 0.41062
605 | 5 | 1 | 365 | 5.7203 | 0.1477 | 5 | 0.86798
169 | 6.5 | 1 | 365 | 7.4364 | 0.29201 | 7 | 0.72837
626 | 6.25 | 1 | 365 | 7.1504 | 0.43462 | 7 | 0.58497
627 | 3.25 | 1 | 365 | 3.7182 | 0.146 | 3 | 0.86419
306 | 6.5 | 1 | 365 | 7.4364 | 0.29201 | 7 | 0.72837
630 | 6.5 | 1 | 365 | 7.4364 | 0.29201 | 7 | 0.72837
631 | 12.25 | 1 | 365 | 14.0147 | 0.011865 | 14 | 0.026551
633 | 7.84 | 1 | 365 | 8.9694 | 0.88759 | 9 | 0.85699
634 | 3.25 | 1 | 365 | 3.7182 | 0.146 | 3 | 0.86419
635 | 6 | 1 | 365 | 6.8643 | 0.57724 | 7 | 0.44158
545 | 2.5 | 1 | 365 | 2.8601 | 0.57385 | 3 | 0.43399
636 | 15.75 | 1 | 365 | 18.0189 | 0.015255 | 18 | 0.034137
637 | 5 | 1 | 365 | 5.7203 | 0.1477 | 5 | 0.86798
640 | 7 | 1 | 365 | 8.0084 | 0.00678 | 8 | 0.015172
641 | 5.75 | 1 | 365 | 6.5783 | 0.71986 | 7 | 0.29818
643 | 9 | 1 | 365 | 10.2965 | 0.86586 | 11 | 0.16236
644 | 4.25 | 1 | 365 | 4.8622 | 0.57554 | 5 | 0.43778
648 | 8 | 1 | 365 | 9.1524 | 0.43632 | 9 | 0.58877
649 | 7.75 | 1 | 365 | 8.8664 | 0.57893 | 9 | 0.44537
654 | 5.25 | 1 | 365 | 6.0063 | 0.005085 | 6 | 0.011379
658 | 6.75 | 1 | 365 | 7.7224 | 0.1494 | 7 | 0.87177
659 | 15.75 | 1 | 365 | 18.0189 | 0.015255 | 18 | 0.034137
660 | 9.8 | 1 | 365 | 11.2117 | 0.60949 | 11 | 0.82124
661 | 9 | 1 | 365 | 10.2965 | 0.86586 | 11 | 0.16236
664 | 5.75 | 1 | 365 | 6.5783 | 0.71986 | 7 | 0.29818
670 | 9 | 1 | 365 | 10.2965 | 0.86586 | 11 | 0.16236
671 | 10 | 1 | 365 | 11.4406 | 0.2954 | 11 | 0.73596
682 | 5.25 | 1 | 365 | 6.0063 | 0.005085 | 6 | 0.011379
692 | 6.75 | 1 | 365 | 7.7224 | 0.1494 | 7 | 0.87177
694 | 12.5 | 1 | 365 | 14.3007 | 0.86925 | 15 | 0.16995
457 | 9.156 | 1 | 365 | 10.475 | 0.40087 | 10 | 0.87584
701 | 4.75 | 1 | 365 | 5.4343 | 0.29031 | 5 | 0.72458
716 | 4.5 | 1 | 365 | 5.1483 | 0.43293 | 5 | 0.58118
717 | 6.5 | 1 | 365 | 7.4364 | 0.29201 | 7 | 0.72837
719 | 9.5 | 1 | 365 | 10.8685 | 0.58063 | 11 | 0.44916
720 | 3 | 1 | 365 | 3.4322 | 0.28862 | 3 | 0.72079
725 | 9 | 1 | 365 | 10.2965 | 0.86586 | 11 | 0.16236
726 | 6 | 1 | 365 | 6.8643 | 0.57724 | 7 | 0.44158
728 | 6.125 | 1 | 365 | 7.0073 | 0.0059325 | 7 | 0.013275
729 | 11.75 | 1 | 365 | 13.4427 | 0.29709 | 13 | 0.73975
730 | 3.5 | 1 | 365 | 4.0042 | 0.00339 | 4 | 0.007586
732 | 11.75 | 1 | 365 | 13.4427 | 0.29709 | 13 | 0.73975
741 | 10.464 | 1 | 365 | 11.9714 | 0.88671 | 12 | 0.85811
744 | 6.7 | 1 | 365 | 7.6652 | 0.97792 | 8 | 0.64309
748 | 8 | 1 | 365 | 9.1524 | 0.43632 | 9 | 0.58877
750 | 7.65 | 1 | 365 | 8.752 | 0.23598 | 8 | 0.98801
762 | 6 | 1 | 365 | 6.8643 | 0.57724 | 7 | 0.44158
769 | 2.75 | 1 | 365 | 3.1462 | 0.43124 | 3 | 0.57739
775 | 5 | 1 | 365 | 5.7203 | 0.1477 | 5 | 0.86798
776 | 9.75 | 1 | 365 | 11.1545 | 0.43801 | 11 | 0.59256
777 | 7.5 | 1 | 365 | 8.5804 | 0.72155 | 9 | 0.30197
781 | 7.5 | 1 | 365 | 8.5804 | 0.72155 | 9 | 0.30197
782 | 8.5 | 1 | 365 | 9.7245 | 0.15109 | 9 | 0.87557
784 | 2.5 | 1 | 365 | 2.8601 | 0.57385 | 3 | 0.43399
785 | 6.75 | 1 | 365 | 7.7224 | 0.1494 | 7 | 0.87177
786 | 9 | 1 | 365 | 10.2965 | 0.86586 | 11 | 0.16236
787 | 8.5 | 1 | 365 | 9.7245 | 0.15109 | 9 | 0.87557
788 | 4.75 | 1 | 365 | 5.4343 | 0.29031 | 5 | 0.72458
790 | 4.5 | 1 | 365 | 5.1483 | 0.43293 | 5 | 0.58118
794 | 5.865 | 1 | 365 | 6.7099 | 0.11425 | 6 | 0.82414
517 | 7.25 | 1 | 365 | 8.2944 | 0.86416 | 9 | 0.15857
502 | 5.25 | 1 | 365 | 6.0063 | 0.005085 | 6 | 0.011379
514 | 5.5 | 1 | 365 | 6.2923 | 0.86247 | 7 | 0.15478
620 | 4.5 | 1 | 365 | 5.1483 | 0.43293 | 5 | 0.58118
51 | 10.35 | 1 | 365 | 11.841 | 0.49574 | 12 | 0.33672
212 | 8.25 | 1 | 365 | 9.4385 | 0.29371 | 9 | 0.73217
363 | 313.5 | 0.9 | 365 | 322.7954 | 0.64471 | 323 | 0.44011
801 | 13 | 1 | 365 | 14.8727 | 0.58402 | 15 | 0.45675
121 | 5 | 1 | 365 | 5.7203 | 0.1477 | 5 | 0.86798
123 | 5 | 1 | 365 | 5.7203 | 0.1477 | 5 | 0.86798
821 | 8.75 | 1 | 365 | 10.0105 | 0.008475 | 10 | 0.018965
822 | 3.5 | 1 | 365 | 4.0042 | 0.00339 | 4 | 0.007586
823 | 2.695 | 1 | 365 | 3.0832 | 0.24261 | 3 | 0.32584
824 | 4 | 1 | 365 | 4.5762 | 0.71816 | 5 | 0.29438
825 | 5.75 | 1 | 365 | 6.5783 | 0.71986 | 7 | 0.29818
141 | 6.615 | 1 | 365 | 7.5679 | 0.68641 | 8 | 0.25434
827 | 2.5 | 1 | 365 | 2.8601 | 0.57385 | 3 | 0.43399
828 | 4.25 | 1 | 365 | 4.8622 | 0.57554 | 5 | 0.43778
829 | 7 | 1 | 365 | 8.0084 | 0.00678 | 8 | 0.015172
757 | 5.75 | 1 | 365 | 6.5783 | 0.71986 | 7 | 0.29818
761 | 8 | 1 | 365 | 9.1524 | 0.43632 | 9 | 0.58877
759 | 8 | 1 | 365 | 9.1524 | 0.43632 | 9 | 0.58877
834 | 6.75 | 1 | 365 | 7.7224 | 0.1494 | 7 | 0.87177
838 | 5.2 | 1 | 365 | 5.9491 | 0.83361 | 6 | 0.7827
841 | 10 | 1 | 365 | 11.4406 | 0.2954 | 11 | 0.73596
842 | 9.5 | 1 | 365 | 10.8685 | 0.58063 | 11 | 0.44916
843 | 16 | 1 | 365 | 18.3049 | 0.87264 | 19 | 0.17754
852 | 5.5 | 1 | 365 | 6.2923 | 0.86247 | 7 | 0.15478
862 | 4.5 | 1 | 365 | 5.1483 | 0.43293 | 5 | 0.58118
869 | 6.12 | 1 | 365 | 7.0016 | 0.98878 | 7 | 0.99041
863 | 3.825 | 1 | 365 | 4.376 | 0.11799 | 4 | 0.494
870 | 7.83 | 1 | 365 | 8.958 | 0.8533 | 9 | 0.81126
871 | 5.75 | 1 | 365 | 6.5783 | 0.71986 | 7 | 0.29818
873 | 11.5 | 1 | 365 | 13.1566 | 0.43971 | 13 | 0.59635
900 | 37.2 | 0.9 | 365 | 38.303 | 0.821 | 39 | 0.12399
243 | 97.4 | 0.9 | 365 | 100.2879 | 0.63348 | 100 | 0.92143
241 | 69.3 | 1 | 365 | 79.2831 | 0.66712 | 79 | 0.9502
774 | 3.5 | 1 | 365 | 4.0042 | 0.00339 | 4 | 0.007586
779 | 3.5 | 1 | 365 | 4.0042 | 0.00339 | 4 | 0.007586
1008 | 4.02 | 1 | 365 | 4.5991 | 0.78675 | 5 | 0.38586
1013 | 4.9 | 1 | 365 | 5.6059 | 0.80475 | 6 | 0.41062
1011 | 7.035 | 1 | 365 | 8.0484 | 0.12681 | 8 | 0.17525
1027 | 4.24 | 1 | 365 | 4.8508 | 0.54125 | 5 | 0.39205
830 | 4.25 | 1 | 365 | 4.8622 | 0.57554 | 5 | 0.43778
1121 | 9 | 1 | 365 | 10.2965 | 0.86586 | 11 | 0.16236
1129 | 5.36 | 1 | 365 | 6.1321 | 0.38233 | 6 | 0.51447
1092 | 162.24 | 0.9 | 365 | 167.0505 | 0.76771 | 167 | 0.81819
1162 | 8.25 | 1 | 365 | 9.4385 | 0.29371 | 9 | 0.73217
1171 | 8.75 | 1 | 365 | 10.0105 | 0.008475 | 10 | 0.018965
1200 | 4.41 | 1 | 365 | 5.0453 | 0.12427 | 5 | 0.16956
60 | 6 | 1 | 365 | 6.8643 | 0.57724 | 7 | 0.44158
675 | 3 | 1 | 365 | 3.4322 | 0.28862 | 3 | 0.72079
1207 | 3.35 | 1 | 365 | 3.8326 | 0.48896 | 4 | 0.32155
1263 | 5.5 | 1 | 365 | 6.2923 | 0.86247 | 7 | 0.15478
1285 | 5.635 | 1 | 365 | 6.4468 | 0.32546 | 6 | 0.77221
1086 | 5.75 | 1 | 365 | 6.5783 | 0.71986 | 7 | 0.29818
518 | 4.5 | 1 | 365 | 5.1483 | 0.43293 | 5 | 0.58118
652 | 6.5 | 1 | 365 | 7.4364 | 0.29201 | 7 | 0.72837
1316 | 251.625 | 1 | 365 | 287.8731 | 0.958 | 288 | 0.83109
1361 | 4.69 | 1 | 365 | 5.3656 | 0.084543 | 5 | 0.45017
1362 | 3.675 | 1 | 365 | 4.2044 | 0.60356 | 4 | 0.80797
1374 | 9.18 | 1 | 365 | 10.5024 | 0.48318 | 10 | 0.98561
1298 | 25 | 1 | 365 | 28.6014 | 0.7385 | 29 | 0.3399
1299 | 8.5 | 1 | 365 | 9.7245 | 0.15109 | 9 | 0.87557
1300 | 6.095 | 1 | 365 | 6.973 | 0.90305 | 7 | 0.87607
1293 | 6.36 | 1 | 365 | 7.2762 | 0.81187 | 8 | 0.088071
1294 | 9.18 | 1 | 365 | 10.5024 | 0.48318 | 10 | 0.98561
1291 | 6.36 | 1 | 365 | 7.2762 | 0.81187 | 8 | 0.088071
1259 | 5 | 1 | 365 | 5.7203 | 0.1477 | 5 | 0.86798
1290 | 3 | 1 | 365 | 3.4322 | 0.28862 | 3 | 0.72079
1264 | 7.95 | 1 | 365 | 9.0952 | 0.26484 | 9 | 0.36009
1267 | 11.75 | 1 | 365 | 13.4427 | 0.29709 | 13 | 0.73975
1337 | 5.3 | 1 | 365 | 6.0635 | 0.17656 | 6 | 0.24006
1412 | 9 | 1 | 365 | 10.2965 | 0.86586 | 11 | 0.16236
621 | 6.25 | 1 | 365 | 7.1504 | 0.43462 | 7 | 0.58497
1447 | 13.08 | 1 | 365 | 14.9643 | 0.85838 | 15 | 0.82264
1445 | 3.43 | 1 | 365 | 3.9241 | 0.76332 | 4 | 0.68743
1452 | 5.025 | 1 | 365 | 5.7489 | 0.23344 | 5 | 0.98232
1474 | 7 | 1 | 365 | 8.0084 | 0.00678 | 8 | 0.015172
1286 | 6.03 | 1 | 365 | 6.8987 | 0.68013 | 7 | 0.57878
1511 | 3.75 | 1 | 365 | 4.2902 | 0.86077 | 5 | 0.15099
1521 | 9.62 | 1 | 365 | 11.0058 | 0.99217 | 11 | 0.99799
1524 | 8.75 | 1 | 365 | 10.0105 | 0.008475 | 10 | 0.018965
1526 | 7 | 1 | 365 | 8.0084 | 0.00678 | 8 | 0.015172
1539 | 99.905 | 0.9 | 365 | 102.8672 | 0.36537 | 103 | 0.2326
1547 | 3.924 | 1 | 365 | 4.4893 | 0.45751 | 4 | 0.94679
1567 | 7 | 1 | 365 | 8.0084 | 0.00678 | 8 | 0.015172
1545 | 5.355 | 1 | 365 | 6.1264 | 0.36519 | 6 | 0.49161
1610 | 4.845 | 1 | 365 | 5.543 | 0.61612 | 6 | 0.15907
1686 | 3.924 | 1 | 365 | 4.4893 | 0.45751 | 4 | 0.94679
1673 | 5 | 1 | 365 | 5.7203 | 0.1477 | 5 | 0.86798
1667 | 5.886 | 1 | 365 | 6.7339 | 0.18627 | 6 | 0.92019
1674 | 4.75 | 1 | 365 | 5.4343 | 0.29031 | 5 | 0.72458
1509 | 6.48 | 1 | 365 | 7.4135 | 0.22342 | 7 | 0.6369
1711 | 3.57 | 1 | 365 | 4.0843 | 0.24346 | 4 | 0.32774
1712 | 4.75 | 1 | 365 | 5.4343 | 0.29031 | 5 | 0.72458
1741 | 4.9 | 1 | 365 | 5.6059 | 0.80475 | 6 | 0.41062
1757 | 5.88 | 1 | 365 | 6.727 | 0.1657 | 6 | 0.89274
1766 | 5.025 | 1 | 365 | 5.7489 | 0.23344 | 5 | 0.98232
1317 | 373.15 | 0.9 | 365 | 384.214 | 0.75957 | 384 | 0.97361
1261 | 8.75 | 1 | 365 | 10.0105 | 0.008475 | 10 | 0.018965
1605 | 2.29 | 1 | 365 | 2.6199 | 0.85365 | 3 | 0.47353
1897 | 223.44 | 1 | 365 | 255.6279 | 0.29642 | 255 | 0.92429
1402 | 9.995 | 1 | 365 | 11.4348 | 0.27825 | 11 | 0.71309
1403 | 7.8 | 1 | 365 | 8.9236 | 0.75041 | 9 | 0.67405
1799 | 5.36 | 1 | 365 | 6.1321 | 0.38233 | 6 | 0.51447
1804 | 3.92 | 1 | 365 | 4.4847 | 0.4438 | 4 | 0.9285
1825 | 5.695 | 1 | 365 | 6.5154 | 0.53123 | 7 | 0.046629
1829 | 8.71 | 1 | 365 | 9.9647 | 0.87129 | 10 | 0.83602
1865 | 6.7 | 1 | 365 | 7.6652 | 0.97792 | 8 | 0.64309
778 | 2.695 | 1 | 365 | 3.0832 | 0.24261 | 3 | 0.32584
1890 | 7.194 | 1 | 365 | 8.2303 | 0.67211 | 8 | 0.90245
1894 | 25 | 1 | 365 | 28.6014 | 0.7385 | 29 | 0.3399
1896 | 9.54 | 1 | 365 | 10.9143 | 0.71781 | 11 | 0.63211
1912 | 9.315 | 1 | 365 | 10.6569 | 0.94617 | 11 | 0.60305
1924 | 5.75 | 1 | 365 | 6.5783 | 0.71986 | 7 | 0.29818
1945 | 14.31 | 1 | 365 | 16.3714 | 0.076717 | 16 | 0.44816
277 | 22.5 | 1 | 365 | 25.7413 | 0.16465 | 25 | 0.90591
1956 | 4.69 | 1 | 365 | 5.3656 | 0.084543 | 5 | 0.45017
1910 | 11 | 1 | 365 | 12.5846 | 0.72494 | 13 | 0.30956
735 | 12 | 1 | 365 | 13.7287 | 0.15448 | 13 | 0.88315
1029 | 5 | 1 | 365 | 5.7203 | 0.1477 | 5 | 0.86798
1761 | 5.36 | 1 | 365 | 6.1321 | 0.38233 | 6 | 0.51447
1028 | 18.72 | 1 | 365 | 21.4167 | 0.20099 | 21 | 0.61772
3021 | 3 | 1 | 365 | 3.4322 | 0.28862 | 3 | 0.72079
2417 | 8.25 | 1 | 365 | 9.4385 | 0.29371 | 9 | 0.73217
2919 | 9.18 | 1 | 365 | 10.5024 | 0.48318 | 10 | 0.98561
22044 | 5 | 1 | 365 | 5.7203 | 0.1477 | 5 | 0.86798
14057 | 10.4 | 1 | 365 | 11.8982 | 0.66722 | 12 | 0.5654
8927 | 5.025 | 1 | 365 | 5.7489 | 0.23344 | 5 | 0.98232
3129 | 7.14 | 1 | 365 | 8.1686 | 0.48692 | 8 | 0.65548
3656 | 3.06 | 1 | 365 | 3.5008 | 0.49439 | 3 | 0.9952
250 | 3.185 | 1 | 365 | 3.6438 | 0.92308 | 4 | 0.5669
837 | 7.2 | 1 | 365 | 8.2372 | 0.69269 | 8 | 0.92989
1284 | 6 | 1 | 365 | 6.8643 | 0.57724 | 7 | 0.44158
1689 | 4.165 | 1 | 365 | 4.765 | 0.28403 | 5 | 0.049027
1625 | 6.96 | 1 | 365 | 7.9626 | 0.8696 | 8 | 0.83223
1675 | 4.9 | 1 | 365 | 5.6059 | 0.80475 | 6 | 0.41062
1676 | 4.59 | 1 | 365 | 5.2512 | 0.74159 | 5 | 0.99281
1682 | 4.165 | 1 | 365 | 4.765 | 0.28403 | 5 | 0.049027
1694 | 2.75 | 1 | 365 | 3.1462 | 0.43124 | 3 | 0.57739
1695 | 4 | 1 | 365 | 4.5762 | 0.71816 | 5 | 0.29438
1654 | 2.55 | 1 | 365 | 2.9173 | 0.74533 | 3 | 0.66267
1657 | 4.9 | 1 | 365 | 5.6059 | 0.80475 | 6 | 0.41062
1658 | 4.845 | 1 | 365 | 5.543 | 0.61612 | 6 | 0.15907
1659 | 2.55 | 1 | 365 | 2.9173 | 0.74533 | 3 | 0.66267
1669 | 5 | 1 | 365 | 5.7203 | 0.1477 | 5 | 0.86798
1661 | 5 | 1 | 365 | 5.7203 | 0.1477 | 5 | 0.86798
1665 | 5 | 1 | 365 | 5.7203 | 0.1477 | 5 | 0.86798
1670 | 2.5 | 1 | 365 | 2.8601 | 0.57385 | 3 | 0.43399
1641 | 3.92 | 1 | 365 | 4.4847 | 0.4438 | 4 | 0.9285
1643 | 4.75 | 1 | 365 | 5.4343 | 0.29031 | 5 | 0.72458
1645 | 3.315 | 1 | 365 | 3.7925 | 0.36893 | 4 | 0.16147
1660 | 5.5 | 1 | 365 | 6.2923 | 0.86247 | 7 | 0.15478
1622 | 3 | 1 | 365 | 3.4322 | 0.28862 | 3 | 0.72079
1624 | 9.065 | 1 | 365 | 10.3709 | 0.08878 | 10 | 0.45965
1626 | 1.785 | 1 | 365 | 2.0421 | 0.12173 | 2 | 0.16387
1620 | 11.73 | 1 | 365 | 13.4198 | 0.2285 | 13 | 0.64828
1627 | 3.57 | 1 | 365 | 4.0843 | 0.24346 | 4 | 0.32774
1628 | 3.315 | 1 | 365 | 3.7925 | 0.36893 | 4 | 0.16147
1629 | 6.12 | 1 | 365 | 7.0016 | 0.98878 | 7 | 0.99041
1647 | 4 | 1 | 365 | 4.5762 | 0.71816 | 5 | 0.29438
1630 | 4.9 | 1 | 365 | 5.6059 | 0.80475 | 6 | 0.41062
1631 | 5.145 | 1 | 365 | 5.8862 | 0.64498 | 6 | 0.53115
1635 | 1.715 | 1 | 365 | 1.9621 | 0.88166 | 2 | 0.84372
1707 | 4.655 | 1 | 365 | 5.3256 | 0.96451 | 6 | 0.29009
1708 | 4.08 | 1 | 365 | 4.6677 | 0.99252 | 5 | 0.66027
1709 | 8.925 | 1 | 365 | 10.2107 | 0.60864 | 10 | 0.81934
1705 | 5.145 | 1 | 365 | 5.8862 | 0.64498 | 6 | 0.53115
1703 | 8.67 | 1 | 365 | 9.919 | 0.73411 | 10 | 0.65308
1256 | 6.75 | 1 | 365 | 7.7224 | 0.1494 | 7 | 0.87177
1692 | 8 | 1 | 365 | 9.1524 | 0.43632 | 9 | 0.58877
1718 | 99.45 | 0.9 | 365 | 102.3987 | 0.96098 | 103 | 0.35971
1623 | 3.75 | 1 | 365 | 4.2902 | 0.86077 | 5 | 0.15099
1706 | 6.25 | 1 | 365 | 7.1504 | 0.43462 | 7 | 0.58497
1640 | 6.375 | 1 | 365 | 7.2934 | 0.86332 | 8 | 0.15667
1691 | 4.41 | 1 | 365 | 5.0453 | 0.12427 | 5 | 0.16956
1348 | 26 | 0.9 | 365 | 26.7709 | 0.25124 | 27 | 0.022146
59 | 523.545 | 0.9 | 365 | 539.0683 | 0.96667 | 540 | 0.034986
1693 | 3.5 | 1 | 365 | 4.0042 | 0.00339 | 4 | 0.007586
1672 | 4.165 | 1 | 365 | 4.765 | 0.28403 | 5 | 0.049027
1634 | 1.715 | 1 | 365 | 1.9621 | 0.88166 | 2 | 0.84372
1696 | 3.5 | 1 | 365 | 4.0042 | 0.00339 | 4 | 0.007586
1879 | 4.02 | 1 | 365 | 4.5991 | 0.78675 | 5 | 0.38586
1986 | 31.8 | 0.9 | 365 | 32.7429 | 0.15343 | 32 | 0.89632
3645 | 4.2 | 1 | 365 | 4.805 | 0.40407 | 5 | 0.2091
2744 | 2.25 | 1 | 365 | 2.5741 | 0.71647 | 3 | 0.29059
5388 | 6.63 | 1 | 365 | 7.5851 | 0.73785 | 8 | 0.32294
3091 | 6.5 | 1 | 365 | 7.4364 | 0.29201 | 7 | 0.72837
15377 | 8.5 | 1 | 365 | 9.7245 | 0.15109 | 9 | 0.87557
12552 | 9.18 | 1 | 365 | 10.5024 | 0.48318 | 10 | 0.98561
2717 | 9.75 | 1 | 365 | 11.1545 | 0.43801 | 11 | 0.59256
11434 | 5.5 | 1 | 365 | 6.2923 | 0.86247 | 7 | 0.15478
926 | 5.25 | 1 | 365 | 6.0063 | 0.005085 | 6 | 0.011379
925 | 2.25 | 1 | 365 | 2.5741 | 0.71647 | 3 | 0.29059
924 | 5 | 1 | 365 | 5.7203 | 0.1477 | 5 | 0.86798
913 | 9 | 1 | 365 | 10.2965 | 0.86586 | 11 | 0.16236
918 | 5.5 | 1 | 365 | 6.2923 | 0.86247 | 7 | 0.15478
919 | 11.5 | 1 | 365 | 13.1566 | 0.43971 | 13 | 0.59635
917 | 6 | 1 | 365 | 6.8643 | 0.57724 | 7 | 0.44158
977 | 11 | 1 | 365 | 12.5846 | 0.72494 | 13 | 0.30956
974 | 6.25 | 1 | 365 | 7.1504 | 0.43462 | 7 | 0.58497
973 | 8 | 1 | 365 | 9.1524 | 0.43632 | 9 | 0.58877
972 | 7.5 | 1 | 365 | 8.5804 | 0.72155 | 9 | 0.30197
970 | 11.25 | 1 | 365 | 12.8706 | 0.58232 | 13 | 0.45295
968 | 5.5 | 1 | 365 | 6.2923 | 0.86247 | 7 | 0.15478
967 | 5.75 | 1 | 365 | 6.5783 | 0.71986 | 7 | 0.29818
966 | 5.5 | 1 | 365 | 6.2923 | 0.86247 | 7 | 0.15478
956 | 10.5 | 1 | 365 | 12.0126 | 0.01017 | 12 | 0.022758
955 | 6.5 | 1 | 365 | 7.4364 | 0.29201 | 7 | 0.72837
954 | 3 | 1 | 365 | 3.4322 | 0.28862 | 3 | 0.72079
953 | 2 | 1 | 365 | 2.2881 | 0.85908 | 3 | 0.14719
951 | 11.75 | 1 | 365 | 13.4427 | 0.29709 | 13 | 0.73975
949 | 8.5 | 1 | 365 | 9.7245 | 0.15109 | 9 | 0.87557
948 | 4.5 | 1 | 365 | 5.1483 | 0.43293 | 5 | 0.58118
947 | 7.75 | 1 | 365 | 8.8664 | 0.57893 | 9 | 0.44537
943 | 5.75 | 1 | 365 | 6.5783 | 0.71986 | 7 | 0.29818
938 | 9 | 1 | 365 | 10.2965 | 0.86586 | 11 | 0.16236
937 | 4.25 | 1 | 365 | 4.8622 | 0.57554 | 5 | 0.43778
935 | 12.5 | 1 | 365 | 14.3007 | 0.86925 | 15 | 0.16995
933 | 4 | 1 | 365 | 4.5762 | 0.71816 | 5 | 0.29438
928 | 6.25 | 1 | 365 | 7.1504 | 0.43462 | 7 | 0.58497
983 | 7.5 | 1 | 365 | 8.5804 | 0.72155 | 9 | 0.30197
979 | 2.5 | 1 | 365 | 2.8601 | 0.57385 | 3 | 0.43399
1015 | 2 | 1 | 365 | 2.2881 | 0.85908 | 3 | 0.14719
958 | 8.75 | 1 | 365 | 10.0105 | 0.008475 | 10 | 0.018965
994 | 7.5 | 1 | 365 | 8.5804 | 0.72155 | 9 | 0.30197
992 | 4.25 | 1 | 365 | 4.8622 | 0.57554 | 5 | 0.43778
991 | 5.25 | 1 | 365 | 6.0063 | 0.005085 | 6 | 0.011379
990 | 5.75 | 1 | 365 | 6.5783 | 0.71986 | 7 | 0.29818
985 | 6.5 | 1 | 365 | 7.4364 | 0.29201 | 7 | 0.72837
1081 | 6.54 | 1 | 365 | 7.4821 | 0.42919 | 7 | 0.91132
1079 | 5 | 1 | 365 | 5.7203 | 0.1477 | 5 | 0.86798
1077 | 2.25 | 1 | 365 | 2.5741 | 0.71647 | 3 | 0.29059
1076 | 6 | 1 | 365 | 6.8643 | 0.57724 | 7 | 0.44158
1074 | 4 | 1 | 365 | 4.5762 | 0.71816 | 5 | 0.29438
1073 | 7 | 1 | 365 | 8.0084 | 0.00678 | 8 | 0.015172
1072 | 5.5 | 1 | 365 | 6.2923 | 0.86247 | 7 | 0.15478
1069 | 5 | 1 | 365 | 5.7203 | 0.1477 | 5 | 0.86798
1070 | 7 | 1 | 365 | 8.0084 | 0.00678 | 8 | 0.015172
1068 | 8.5 | 1 | 365 | 9.7245 | 0.15109 | 9 | 0.87557
1067 | 2.75 | 1 | 365 | 3.1462 | 0.43124 | 3 | 0.57739
1066 | 4 | 1 | 365 | 4.5762 | 0.71816 | 5 | 0.29438
1065 | 5 | 1 | 365 | 5.7203 | 0.1477 | 5 | 0.86798
1050 | 6.75 | 1 | 365 | 7.7224 | 0.1494 | 7 | 0.87177
1046 | 8 | 1 | 365 | 9.1524 | 0.43632 | 9 | 0.58877
1048 | 3.5 | 1 | 365 | 4.0042 | 0.00339 | 4 | 0.007586
1045 | 11 | 1 | 365 | 12.5846 | 0.72494 | 13 | 0.30956
1044 | 5 | 1 | 365 | 5.7203 | 0.1477 | 5 | 0.86798
1043 | 6.5 | 1 | 365 | 7.4364 | 0.29201 | 7 | 0.72837
941 | 5.75 | 1 | 365 | 6.5783 | 0.71986 | 7 | 0.29818
1080 | 6.12 | 1 | 365 | 7.0016 | 0.98878 | 7 | 0.99041
1107 | 10.5 | 1 | 365 | 12.0126 | 0.01017 | 12 | 0.022758
1106 | 13.5 | 1 | 365 | 15.4448 | 0.29879 | 15 | 0.74355
1105 | 18.5 | 1 | 365 | 21.165 | 0.44649 | 21 | 0.61153
1103 | 11.5 | 1 | 365 | 13.1566 | 0.43971 | 13 | 0.59635
1102 | 5.5 | 1 | 365 | 6.2923 | 0.86247 | 7 | 0.15478
1087 | 9.5 | 1 | 365 | 10.8685 | 0.58063 | 11 | 0.44916
1137 | 9.75 | 1 | 365 | 11.1545 | 0.43801 | 11 | 0.59256
1136 | 5.5 | 1 | 365 | 6.2923 | 0.86247 | 7 | 0.15478
1135 | 10.5 | 1 | 365 | 12.0126 | 0.01017 | 12 | 0.022758
1134 | 9.25 | 1 | 365 | 10.5825 | 0.72325 | 11 | 0.30576
1133 | 3.75 | 1 | 365 | 4.2902 | 0.86077 | 5 | 0.15099
1132 | 8 | 1 | 365 | 9.1524 | 0.43632 | 9 | 0.58877
1122 | 4.25 | 1 | 365 | 4.8622 | 0.57554 | 5 | 0.43778
1117 | 7.75 | 1 | 365 | 8.8664 | 0.57893 | 9 | 0.44537
1114 | 5.25 | 1 | 365 | 6.0063 | 0.005085 | 6 | 0.011379
1154 | 14 | 1 | 365 | 16.0168 | 0.01356 | 16 | 0.030344
1153 | 11 | 1 | 365 | 12.5846 | 0.72494 | 13 | 0.30956
1152 | 3.75 | 1 | 365 | 4.2902 | 0.86077 | 5 | 0.15099
1138 | 188.5 | 0.9 | 365 | 194.0891 | 0.82146 | 194 | 0.91056
1161 | 9 | 1 | 365 | 10.2965 | 0.86586 | 11 | 0.16236
1159 | 4 | 1 | 365 | 4.5762 | 0.71816 | 5 | 0.29438
1158 | 6.25 | 1 | 365 | 7.1504 | 0.43462 | 7 | 0.58497
1157 | 7.25 | 1 | 365 | 8.2944 | 0.86416 | 9 | 0.15857
1163 | 5.5 | 1 | 365 | 6.2923 | 0.86247 | 7 | 0.15478
984 | 10 | 1 | 365 | 11.4406 | 0.2954 | 11 | 0.73596
783 | 3.75 | 1 | 365 | 4.2902 | 0.86077 | 5 | 0.15099
2728 | 2.943 | 1 | 365 | 3.367 | 0.093136 | 3 | 0.46009
1720 | 10 | 1 | 365 | 11.4406 | 0.2954 | 11 | 0.73596
2467 | 298.4 | 0.9 | 365 | 307.2477 | 0.037262 | 307 | 0.28494
1244 | 5.5 | 1 | 365 | 6.2923 | 0.86247 | 7 | 0.15478
1190 | 24 | 1 | 365 | 27.4573 | 0.30896 | 27 | 0.7663
1188 | 4.25 | 1 | 365 | 4.8622 | 0.57554 | 5 | 0.43778
1187 | 5.25 | 1 | 365 | 6.0063 | 0.005085 | 6 | 0.011379
1185 | 6.5 | 1 | 365 | 7.4364 | 0.29201 | 7 | 0.72837
1175 | 4 | 1 | 365 | 4.5762 | 0.71816 | 5 | 0.29438
3723 | 8.67 | 1 | 365 | 9.919 | 0.73411 | 10 | 0.65308
9333 | 7.14 | 1 | 365 | 8.1686 | 0.48692 | 8 | 0.65548
2832 | 6.885 | 1 | 365 | 7.8768 | 0.61238 | 8 | 0.48921
2312 | 2.58 | 1 | 365 | 2.9517 | 0.84821 | 3 | 0.79988
1377 | 3 | 1 | 365 | 3.4322 | 0.28862 | 3 | 0.72079
1375 | 8.48 | 1 | 365 | 9.7016 | 0.082499 | 9 | 0.78409
1368 | 6 | 1 | 365 | 6.8643 | 0.57724 | 7 | 0.44158
1369 | 7.75 | 1 | 365 | 8.8664 | 0.57893 | 9 | 0.44537
1366 | 11.75 | 1 | 365 | 13.4427 | 0.29709 | 13 | 0.73975
1363 | 6.25 | 1 | 365 | 7.1504 | 0.43462 | 7 | 0.58497
1242 | 6.615 | 1 | 365 | 7.5679 | 0.68641 | 8 | 0.25434
1356 | 2 | 1 | 365 | 2.2881 | 0.85908 | 3 | 0.14719
1357 | 10.5 | 1 | 365 | 12.0126 | 0.01017 | 12 | 0.022758
1355 | 8 | 1 | 365 | 9.1524 | 0.43632 | 9 | 0.58877
1329 | 9 | 1 | 365 | 10.2965 | 0.86586 | 11 | 0.16236
1328 | 7.25 | 1 | 365 | 8.2944 | 0.86416 | 9 | 0.15857
1327 | 6 | 1 | 365 | 6.8643 | 0.57724 | 7 | 0.44158
969 | 6.5 | 1 | 365 | 7.4364 | 0.29201 | 7 | 0.72837
1309 | 4.25 | 1 | 365 | 4.8622 | 0.57554 | 5 | 0.43778
1495 | 8 | 1 | 365 | 9.1524 | 0.43632 | 9 | 0.58877
1490 | 8.18 | 1 | 365 | 9.3584 | 0.053637 | 9 | 0.41202
1489 | 10.7 | 1 | 365 | 12.2414 | 0.69608 | 12 | 0.93748
1487 | 5.88 | 1 | 365 | 6.727 | 0.1657 | 6 | 0.89274
1469 | 14 | 1 | 365 | 16.0168 | 0.01356 | 16 | 0.030344
1468 | 7.95 | 1 | 365 | 9.0952 | 0.26484 | 9 | 0.36009
1465 | 7.75 | 1 | 365 | 8.8664 | 0.57893 | 9 | 0.44537
1463 | 5.75 | 1 | 365 | 6.5783 | 0.71986 | 7 | 0.29818
1462 | 5 | 1 | 365 | 5.7203 | 0.1477 | 5 | 0.86798
1461 | 4.5 | 1 | 365 | 5.1483 | 0.43293 | 5 | 0.58118
1460 | 5 | 1 | 365 | 5.7203 | 0.1477 | 5 | 0.86798
1406 | 4.5 | 1 | 365 | 5.1483 | 0.43293 | 5 | 0.58118
2487 | 10 | 1 | 365 | 11.4406 | 0.2954 | 11 | 0.73596
1404 | 5.25 | 1 | 365 | 6.0063 | 0.005085 | 6 | 0.011379
1399 | 17.595 | 1 | 365 | 20.1297 | 0.34276 | 20 | 0.47242
1396 | 11.22 | 1 | 365 | 12.8363 | 0.47944 | 13 | 0.31575
1288 | 8.48 | 1 | 365 | 9.7016 | 0.082499 | 9 | 0.78409
1505 | 3.18 | 1 | 365 | 3.6381 | 0.90594 | 4 | 0.54404
1503 | 4 | 1 | 365 | 4.5762 | 0.71816 | 5 | 0.29438
1502 | 4.25 | 1 | 365 | 4.8622 | 0.57554 | 5 | 0.43778
1523 | 6.095 | 1 | 365 | 6.973 | 0.90305 | 7 | 0.87607
1515 | 4.5 | 1 | 365 | 5.1483 | 0.43293 | 5 | 0.58118
1408 | 9 | 1 | 365 | 10.2965 | 0.86586 | 11 | 0.16236
1586 | 39.75 | 0.9 | 365 | 40.9286 | 0.69179 | 41 | 0.6204
1585 | 4.5 | 1 | 365 | 5.1483 | 0.43293 | 5 | 0.58118
1584 | 8.48 | 1 | 365 | 9.7016 | 0.082499 | 9 | 0.78409
1582 | 41.04 | 0.9 | 365 | 42.2569 | 0.67349 | 42 | 0.93034
1556 | 6.63 | 1 | 365 | 7.5851 | 0.73785 | 8 | 0.32294
1554 | 18 | 1 | 365 | 20.593 | 0.73172 | 21 | 0.32473
1553 | 7.25 | 1 | 365 | 8.2944 | 0.86416 | 9 | 0.15857
1546 | 8 | 1 | 365 | 9.1524 | 0.43632 | 9 | 0.58877
1528 | 5 | 1 | 365 | 5.7203 | 0.1477 | 5 | 0.86798
1636 | 15.5 | 1 | 365 | 17.7329 | 0.15787 | 17 | 0.89074
1619 | 5 | 1 | 365 | 5.7203 | 0.1477 | 5 | 0.86798
1615 | 4.75 | 1 | 365 | 5.4343 | 0.29031 | 5 | 0.72458
1613 | 11.75 | 1 | 365 | 13.4427 | 0.29709 | 13 | 0.73975
1407 | 3.5 | 1 | 365 | 4.0042 | 0.00339 | 4 | 0.007586
1690 | 5.75 | 1 | 365 | 6.5783 | 0.71986 | 7 | 0.29818
1651 | 5 | 1 | 365 | 5.7203 | 0.1477 | 5 | 0.86798
1652 | 6.75 | 1 | 365 | 7.7224 | 0.1494 | 7 | 0.87177
1653 | 6 | 1 | 365 | 6.8643 | 0.57724 | 7 | 0.44158
1678 | 17 | 1 | 365 | 19.449 | 0.30218 | 19 | 0.75113
1679 | 6.75 | 1 | 365 | 7.7224 | 0.1494 | 7 | 0.87177
1684 | 8.84 | 1 | 365 | 10.1135 | 0.31713 | 10 | 0.43059
1740 | 99 | 0.9 | 365 | 101.9354 | 0.57201 | 102 | 0.5074
1738 | 9.84 | 1 | 365 | 11.2575 | 0.74667 | 12 | 0.0041846
1517 | 253.76 | 0.9 | 365 | 261.2841 | 0.25206 | 261 | 0.53615
1729 | 4 | 1 | 365 | 4.5762 | 0.71816 | 5 | 0.29438
1728 | 4.25 | 1 | 365 | 4.8622 | 0.57554 | 5 | 0.43778
1784 | 6.03 | 1 | 365 | 6.8987 | 0.68013 | 7 | 0.57878
1758 | 7.75 | 1 | 365 | 8.8664 | 0.57893 | 9 | 0.44537
1753 | 3 | 1 | 365 | 3.4322 | 0.28862 | 3 | 0.72079
1748 | 11.25 | 1 | 365 | 12.8706 | 0.58232 | 13 | 0.45295
1649 | 3.3 | 1 | 365 | 3.7754 | 0.31748 | 4 | 0.092867
1884 | 8 | 1 | 365 | 9.1524 | 0.43632 | 9 | 0.58877
1882 | 5.75 | 1 | 365 | 6.5783 | 0.71986 | 7 | 0.29818
1851 | 14.25 | 1 | 365 | 16.3028 | 0.87094 | 17 | 0.17374
1849 | 7.905 | 1 | 365 | 9.0438 | 0.11051 | 9 | 0.15428
1848 | 5 | 1 | 365 | 5.7203 | 0.1477 | 5 | 0.86798
1846 | 7 | 1 | 365 | 8.0084 | 0.00678 | 8 | 0.015172
1845 | 5.75 | 1 | 365 | 6.5783 | 0.71986 | 7 | 0.29818
1823 | 3 | 1 | 365 | 3.4322 | 0.28862 | 3 | 0.72079
1814 | 5.88 | 1 | 365 | 6.727 | 0.1657 | 6 | 0.89274
1803 | 7.2 | 1 | 365 | 8.2372 | 0.69269 | 8 | 0.92989
1798 | 3.5 | 1 | 365 | 4.0042 | 0.00339 | 4 | 0.007586
1797 | 6.25 | 1 | 365 | 7.1504 | 0.43462 | 7 | 0.58497
1795 | 8.42 | 1 | 365 | 9.633 | 0.87673 | 10 | 0.50968
1856 | 8.64 | 1 | 365 | 9.8846 | 0.63123 | 10 | 0.51587
1855 | 6.375 | 1 | 365 | 7.2934 | 0.86332 | 8 | 0.15667
1854 | 5.4 | 1 | 365 | 6.1779 | 0.51952 | 6 | 0.69742
1950 | 14 | 1 | 365 | 16.0168 | 0.01356 | 16 | 0.030344
1938 | 4.25 | 1 | 365 | 4.8622 | 0.57554 | 5 | 0.43778
1937 | 4.25 | 1 | 365 | 4.8622 | 0.57554 | 5 | 0.43778
1935 | 9.75 | 1 | 365 | 11.1545 | 0.43801 | 11 | 0.59256
1934 | 7 | 1 | 365 | 8.0084 | 0.00678 | 8 | 0.015172
1932 | 4.5 | 1 | 365 | 5.1483 | 0.43293 | 5 | 0.58118
1914 | 61.74 | 0.9 | 365 | 63.5706 | 0.56582 | 64 | 0.13644
1909 | 5.695 | 1 | 365 | 6.5154 | 0.53123 | 7 | 0.046629
1901 | 7.25 | 1 | 365 | 8.2944 | 0.86416 | 9 | 0.15857
1900 | 8.75 | 1 | 365 | 10.0105 | 0.008475 | 10 | 0.018965
1862 | 112.59 | 0.9 | 365 | 115.9283 | 0.51872 | 116 | 0.44706
2002 | 7 | 1 | 365 | 8.0084 | 0.00678 | 8 | 0.015172
2000 | 6.25 | 1 | 365 | 7.1504 | 0.43462 | 7 | 0.58497
2001 | 9.5 | 1 | 365 | 10.8685 | 0.58063 | 11 | 0.44916
1998 | 3 | 1 | 365 | 3.4322 | 0.28862 | 3 | 0.72079
1995 | 14.575 | 1 | 365 | 16.6746 | 0.98555 | 17 | 0.66016
1994 | 10.2 | 1 | 365 | 11.6694 | 0.98131 | 12 | 0.65068
1991 | 17.82 | 1 | 365 | 20.3871 | 0.1144 | 20 | 0.50148
1988 | 20.4 | 1 | 365 | 23.3387 | 0.96262 | 24 | 0.30136
1940 | 4.77 | 1 | 365 | 5.4571 | 0.35891 | 5 | 0.81605
1830 | 24.84 | 1 | 365 | 28.4184 | 0.18977 | 28 | 0.60812
2010 | 10.25 | 1 | 365 | 11.7266 | 0.15278 | 11 | 0.87936
667 | 2745.6 | 0.9 | 365 | 2827.0081 | 0.53052 | 2827 | 0.53866
1347 | 47.32 | 0.9 | 365 | 48.7231 | 0.05725 | 48 | 0.78031
2061 | 7.5 | 1 | 365 | 8.5804 | 0.72155 | 9 | 0.30197
2060 | 5 | 1 | 365 | 5.7203 | 0.1477 | 5 | 0.86798
2059 | 6.625 | 1 | 365 | 7.5794 | 0.7207 | 8 | 0.30007
2056 | 7.25 | 1 | 365 | 8.2944 | 0.86416 | 9 | 0.15857
2050 | 4.655 | 1 | 365 | 5.3256 | 0.96451 | 6 | 0.29009
2051 | 7.42 | 1 | 365 | 8.4889 | 0.44719 | 8 | 0.93608
2049 | 5.46 | 1 | 365 | 6.2465 | 0.72529 | 6 | 0.97183
2047 | 17 | 1 | 365 | 19.449 | 0.30218 | 19 | 0.75113
2045 | 4.5 | 1 | 365 | 5.1483 | 0.43293 | 5 | 0.58118
2044 | 9 | 1 | 365 | 10.2965 | 0.86586 | 11 | 0.16236
2037 | 12.73 | 1 | 365 | 14.5638 | 0.65804 | 15 | 0.22188
2035 | 16.8 | 1 | 365 | 19.2201 | 0.61627 | 19 | 0.83641
2032 | 7.5 | 1 | 365 | 8.5804 | 0.72155 | 9 | 0.30197
2031 | 10.25 | 1 | 365 | 11.7266 | 0.15278 | 11 | 0.87936
2029 | 5.2 | 1 | 365 | 5.9491 | 0.83361 | 6 | 0.7827
2097 | 4.5 | 1 | 365 | 5.1483 | 0.43293 | 5 | 0.58118
2096 | 8 | 1 | 365 | 9.1524 | 0.43632 | 9 | 0.58877
2095 | 7.14 | 1 | 365 | 8.1686 | 0.48692 | 8 | 0.65548
2093 | 7.5 | 1 | 365 | 8.5804 | 0.72155 | 9 | 0.30197
2092 | 11 | 1 | 365 | 12.5846 | 0.72494 | 13 | 0.30956
2067 | 8.75 | 1 | 365 | 10.0105 | 0.008475 | 10 | 0.018965
2121 | 7.75 | 1 | 365 | 8.8664 | 0.57893 | 9 | 0.44537
2120 | 7 | 1 | 365 | 8.0084 | 0.00678 | 8 | 0.015172
2116 | 7.5 | 1 | 365 | 8.5804 | 0.72155 | 9 | 0.30197
2115 | 10.5 | 1 | 365 | 12.0126 | 0.01017 | 12 | 0.022758
2114 | 9.5 | 1 | 365 | 10.8685 | 0.58063 | 11 | 0.44916
2112 | 10.2 | 1 | 365 | 11.6694 | 0.98131 | 12 | 0.65068
2111 | 10.75 | 1 | 365 | 12.2986 | 0.86755 | 13 | 0.16616
2098 | 11.395 | 1 | 365 | 13.0365 | 0.079608 | 13 | 0.11613
2163 | 5.25 | 1 | 365 | 6.0063 | 0.005085 | 6 | 0.011379
2162 | 6.25 | 1 | 365 | 7.1504 | 0.43462 | 7 | 0.58497
2153 | 4 | 1 | 365 | 4.5762 | 0.71816 | 5 | 0.29438
2154 | 4 | 1 | 365 | 4.5762 | 0.71816 | 5 | 0.29438
2151 | 8.925 | 1 | 365 | 10.2107 | 0.60864 | 10 | 0.81934
2150 | 7.65 | 1 | 365 | 8.752 | 0.23598 | 8 | 0.98801
2148 | 12.495 | 1 | 365 | 14.295 | 0.8521 | 15 | 0.14708
2146 | 8.75 | 1 | 365 | 10.0105 | 0.008475 | 10 | 0.018965
2147 | 11.73 | 1 | 365 | 13.4198 | 0.2285 | 13 | 0.64828
2144 | 4.5 | 1 | 365 | 5.1483 | 0.43293 | 5 | 0.58118
2142 | 8.925 | 1 | 365 | 10.2107 | 0.60864 | 10 | 0.81934
2140 | 2.5 | 1 | 365 | 2.8601 | 0.57385 | 3 | 0.43399
2141 | 4 | 1 | 365 | 4.5762 | 0.71816 | 5 | 0.29438
2138 | 9 | 1 | 365 | 10.2965 | 0.86586 | 11 | 0.16236
2139 | 7.75 | 1 | 365 | 8.8664 | 0.57893 | 9 | 0.44537
2137 | 10 | 1 | 365 | 11.4406 | 0.2954 | 11 | 0.73596
2133 | 9.25 | 1 | 365 | 10.5825 | 0.72325 | 11 | 0.30576
2131 | 10 | 1 | 365 | 11.4406 | 0.2954 | 11 | 0.73596
2128 | 4.505 | 1 | 365 | 5.154 | 0.45008 | 5 | 0.60405
2129 | 5.25 | 1 | 365 | 6.0063 | 0.005085 | 6 | 0.011379
2127 | 10.75 | 1 | 365 | 12.2986 | 0.86755 | 13 | 0.16616
2126 | 9.25 | 1 | 365 | 10.5825 | 0.72325 | 11 | 0.30576
2124 | 6 | 1 | 365 | 6.8643 | 0.57724 | 7 | 0.44158
2125 | 5.75 | 1 | 365 | 6.5783 | 0.71986 | 7 | 0.29818
2273 | 3.5 | 1 | 365 | 4.0042 | 0.00339 | 4 | 0.007586
2270 | 10.965 | 1 | 365 | 12.5446 | 0.60491 | 13 | 0.14948
2268 | 10.75 | 1 | 365 | 12.2986 | 0.86755 | 13 | 0.16616
2269 | 11.5 | 1 | 365 | 13.1566 | 0.43971 | 13 | 0.59635
1420 | 6.75 | 1 | 365 | 7.7224 | 0.1494 | 7 | 0.87177
2259 | 5 | 1 | 365 | 5.7203 | 0.1477 | 5 | 0.86798
2251 | 9.945 | 1 | 365 | 11.3776 | 0.10678 | 11 | 0.48441
2247 | 6.12 | 1 | 365 | 7.0016 | 0.98878 | 7 | 0.99041
2244 | 10 | 1 | 365 | 11.4406 | 0.2954 | 11 | 0.73596
2243 | 5.75 | 1 | 365 | 6.5783 | 0.71986 | 7 | 0.29818
2241 | 2.75 | 1 | 365 | 3.1462 | 0.43124 | 3 | 0.57739
2240 | 5.355 | 1 | 365 | 6.1264 | 0.36519 | 6 | 0.49161
2238 | 8.75 | 1 | 365 | 10.0105 | 0.008475 | 10 | 0.018965
2239 | 9 | 1 | 365 | 10.2965 | 0.86586 | 11 | 0.16236
2235 | 6.5 | 1 | 365 | 7.4364 | 0.29201 | 7 | 0.72837
2236 | 18.615 | 1 | 365 | 21.2966 | 0.84089 | 22 | 0.13749
2234 | 5.5 | 1 | 365 | 6.2923 | 0.86247 | 7 | 0.15478
2232 | 7 | 1 | 365 | 8.0084 | 0.00678 | 8 | 0.015172
2233 | 6.12 | 1 | 365 | 7.0016 | 0.98878 | 7 | 0.99041
2228 | 4.5 | 1 | 365 | 5.1483 | 0.43293 | 5 | 0.58118
2194 | 5 | 1 | 365 | 5.7203 | 0.1477 | 5 | 0.86798
2195 | 14.25 | 1 | 365 | 16.3028 | 0.87094 | 17 | 0.17374
2192 | 5.25 | 1 | 365 | 6.0063 | 0.005085 | 6 | 0.011379
2191 | 7.75 | 1 | 365 | 8.8664 | 0.57893 | 9 | 0.44537
2193 | 5.1 | 1 | 365 | 5.8347 | 0.49065 | 6 | 0.32534
2190 | 6.75 | 1 | 365 | 7.7224 | 0.1494 | 7 | 0.87177
2189 | 7.75 | 1 | 365 | 8.8664 | 0.57893 | 9 | 0.44537
2183 | 10.25 | 1 | 365 | 11.7266 | 0.15278 | 11 | 0.87936
2178 | 10.335 | 1 | 365 | 11.8238 | 0.4443 | 12 | 0.26811
2176 | 7 | 1 | 365 | 8.0084 | 0.00678 | 8 | 0.015172
2177 | 9 | 1 | 365 | 10.2965 | 0.86586 | 11 | 0.16236
2175 | 10.75 | 1 | 365 | 12.2986 | 0.86755 | 13 | 0.16616
1801 | 206.64 | 0.8 | 365 | 189.1262 | 0.94412 | 190 | 0.070302
2278 | 9.25 | 1 | 365 | 10.5825 | 0.72325 | 11 | 0.30576
5769 | 9.69 | 1 | 365 | 11.0859 | 0.23224 | 11 | 0.31815
3769 | 12.495 | 1 | 365 | 14.295 | 0.8521 | 15 | 0.14708
3598 | 2.55 | 1 | 365 | 2.9173 | 0.74533 | 3 | 0.66267
10912 | 6.44 | 1 | 365 | 7.3677 | 0.086238 | 7 | 0.45396
5293 | 11.2 | 1 | 365 | 12.8134 | 0.41085 | 13 | 0.22428
2353 | 9.156 | 1 | 365 | 10.475 | 0.40087 | 10 | 0.87584
2054 | 19.525 | 1 | 365 | 22.3377 | 0.96177 | 23 | 0.29946
2306 | 4.95 | 1 | 365 | 5.6631 | 0.97622 | 6 | 0.6393
2341 | 11.22 | 1 | 365 | 12.8363 | 0.47944 | 13 | 0.31575
2342 | 6.12 | 1 | 365 | 7.0016 | 0.98878 | 7 | 0.99041
2339 | 7.75 | 1 | 365 | 8.8664 | 0.57893 | 9 | 0.44537
2337 | 7 | 1 | 365 | 8.0084 | 0.00678 | 8 | 0.015172
2338 | 10.5 | 1 | 365 | 12.0126 | 0.01017 | 12 | 0.022758
2329 | 4.5 | 1 | 365 | 5.1483 | 0.43293 | 5 | 0.58118
2327 | 10.75 | 1 | 365 | 12.2986 | 0.86755 | 13 | 0.16616
2324 | 6.25 | 1 | 365 | 7.1504 | 0.43462 | 7 | 0.58497
2325 | 7.5 | 1 | 365 | 8.5804 | 0.72155 | 9 | 0.30197
2322 | 5 | 1 | 365 | 5.7203 | 0.1477 | 5 | 0.86798
2323 | 3.5 | 1 | 365 | 4.0042 | 0.00339 | 4 | 0.007586
2321 | 7.25 | 1 | 365 | 8.2944 | 0.86416 | 9 | 0.15857
2319 | 5.75 | 1 | 365 | 6.5783 | 0.71986 | 7 | 0.29818
2320 | 5.5 | 1 | 365 | 6.2923 | 0.86247 | 7 | 0.15478
2318 | 7.25 | 1 | 365 | 8.2944 | 0.86416 | 9 | 0.15857
2316 | 7.75 | 1 | 365 | 8.8664 | 0.57893 | 9 | 0.44537
2317 | 4 | 1 | 365 | 4.5762 | 0.71816 | 5 | 0.29438
2295 | 10.75 | 1 | 365 | 12.2986 | 0.86755 | 13 | 0.16616
2292 | 7 | 1 | 365 | 8.0084 | 0.00678 | 8 | 0.015172
2290 | 7.75 | 1 | 365 | 8.8664 | 0.57893 | 9 | 0.44537
2288 | 7.14 | 1 | 365 | 8.1686 | 0.48692 | 8 | 0.65548
2282 | 6 | 1 | 365 | 6.8643 | 0.57724 | 7 | 0.44158
1913 | 26.5 | 0.9 | 365 | 27.2857 | 0.79453 | 28 | 0.080265
2394 | 8.5 | 1 | 365 | 9.7245 | 0.15109 | 9 | 0.87557
2395 | 16 | 1 | 365 | 18.3049 | 0.87264 | 19 | 0.17754
2391 | 11.5 | 1 | 365 | 13.1566 | 0.43971 | 13 | 0.59635
2387 | 13.75 | 1 | 365 | 15.7308 | 0.15617 | 15 | 0.88694
2386 | 8.75 | 1 | 365 | 10.0105 | 0.008475 | 10 | 0.018965
2384 | 8.5 | 1 | 365 | 9.7245 | 0.15109 | 9 | 0.87557
2383 | 4.25 | 1 | 365 | 4.8622 | 0.57554 | 5 | 0.43778
2373 | 2.55 | 1 | 365 | 2.9173 | 0.74533 | 3 | 0.66267
2371 | 3.5 | 1 | 365 | 4.0042 | 0.00339 | 4 | 0.007586
2367 | 4.75 | 1 | 365 | 5.4343 | 0.29031 | 5 | 0.72458
2364 | 12.75 | 1 | 365 | 14.5867 | 0.72664 | 15 | 0.31335
2363 | 6 | 1 | 365 | 6.8643 | 0.57724 | 7 | 0.44158
2362 | 9.75 | 1 | 365 | 11.1545 | 0.43801 | 11 | 0.59256
2361 | 7.65 | 1 | 365 | 8.752 | 0.23598 | 8 | 0.98801
2494 | 5.25 | 1 | 365 | 6.0063 | 0.005085 | 6 | 0.011379
2490 | 6 | 1 | 365 | 6.8643 | 0.57724 | 7 | 0.44158
2493 | 3 | 1 | 365 | 3.4322 | 0.28862 | 3 | 0.72079
2465 | 7.905 | 1 | 365 | 9.0438 | 0.11051 | 9 | 0.15428
2464 | 6.12 | 1 | 365 | 7.0016 | 0.98878 | 7 | 0.99041
2462 | 10.2 | 1 | 365 | 11.6694 | 0.98131 | 12 | 0.65068
2460 | 7.905 | 1 | 365 | 9.0438 | 0.11051 | 9 | 0.15428
2458 | 6.63 | 1 | 365 | 7.5851 | 0.73785 | 8 | 0.32294
2459 | 9.69 | 1 | 365 | 11.0859 | 0.23224 | 11 | 0.31815
2457 | 11.5 | 1 | 365 | 13.1566 | 0.43971 | 13 | 0.59635
2455 | 9.5 | 1 | 365 | 10.8685 | 0.58063 | 11 | 0.44916
2454 | 9.25 | 1 | 365 | 10.5825 | 0.72325 | 11 | 0.30576
2452 | 5.25 | 1 | 365 | 6.0063 | 0.005085 | 6 | 0.011379
2453 | 6 | 1 | 365 | 6.8643 | 0.57724 | 7 | 0.44158
2449 | 33 | 0.9 | 365 | 33.9785 | 0.85734 | 34 | 0.8358
1791 | 56.1 | 0.9 | 365 | 57.7634 | 0.15747 | 57 | 0.92086
2439 | 13 | 1 | 365 | 14.8727 | 0.58402 | 15 | 0.45675
2427 | 8.42 | 1 | 365 | 9.633 | 0.87673 | 10 | 0.50968
2426 | 5.886 | 1 | 365 | 6.7339 | 0.18627 | 6 | 0.92019
2425 | 201.19 | 0.9 | 365 | 207.1554 | 0.99024 | 208 | 0.1456
2422 | 3 | 1 | 365 | 3.4322 | 0.28862 | 3 | 0.72079
2421 | 10 | 1 | 365 | 11.4406 | 0.2954 | 11 | 0.73596
2419 | 8.5 | 1 | 365 | 9.7245 | 0.15109 | 9 | 0.87557
2420 | 11.22 | 1 | 365 | 12.8363 | 0.47944 | 13 | 0.31575
2415 | 10.71 | 1 | 365 | 12.2528 | 0.73037 | 12 | 0.98321
2414 | 7.25 | 1 | 365 | 8.2944 | 0.86416 | 9 | 0.15857
2412 | 9 | 1 | 365 | 10.2965 | 0.86586 | 11 | 0.16236
2411 | 9.75 | 1 | 365 | 11.1545 | 0.43801 | 11 | 0.59256
2410 | 4.75 | 1 | 365 | 5.4343 | 0.29031 | 5 | 0.72458
2405 | 11.475 | 1 | 365 | 13.128 | 0.35397 | 13 | 0.48201
2404 | 8.5 | 1 | 365 | 9.7245 | 0.15109 | 9 | 0.87557
2403 | 10.75 | 1 | 365 | 12.2986 | 0.86755 | 13 | 0.16616
2402 | 6.12 | 1 | 365 | 7.0016 | 0.98878 | 7 | 0.99041
2400 | 4.59 | 1 | 365 | 5.2512 | 0.74159 | 5 | 0.99281
2504 | 4.25 | 1 | 365 | 4.8622 | 0.57554 | 5 | 0.43778
2502 | 6 | 1 | 365 | 6.8643 | 0.57724 | 7 | 0.44158
2496 | 16.695 | 1 | 365 | 19.1 | 0.25617 | 19 | 0.35619
2498 | 5.1 | 1 | 365 | 5.8347 | 0.49065 | 6 | 0.32534
2497 | 6.75 | 1 | 365 | 7.7224 | 0.1494 | 7 | 0.87177
2495 | 8.37 | 1 | 365 | 9.5757 | 0.70525 | 10 | 0.281
2514 | 20.64 | 1 | 365 | 23.6133 | 0.78571 | 24 | 0.39902
2510 | 5.88 | 1 | 365 | 6.727 | 0.1657 | 6 | 0.89274
2589 | 8.28 | 1 | 365 | 9.4728 | 0.39659 | 9 | 0.86937
2583 | 7.28 | 1 | 365 | 8.3287 | 0.96705 | 9 | 0.29578
2582 | 7.905 | 1 | 365 | 9.0438 | 0.11051 | 9 | 0.15428
2581 | 5.25 | 1 | 365 | 6.0063 | 0.005085 | 6 | 0.011379
2580 | 4.25 | 1 | 365 | 4.8622 | 0.57554 | 5 | 0.43778
2579 | 10.25 | 1 | 365 | 11.7266 | 0.15278 | 11 | 0.87936
2578 | 13.26 | 1 | 365 | 15.1702 | 0.4757 | 15 | 0.64588
2577 | 9.69 | 1 | 365 | 11.0859 | 0.23224 | 11 | 0.31815
2576 | 8.415 | 1 | 365 | 9.6272 | 0.85958 | 10 | 0.48681
2575 | 11.75 | 1 | 365 | 13.4427 | 0.29709 | 13 | 0.73975
2574 | 10 | 1 | 365 | 11.4406 | 0.2954 | 11 | 0.73596
2573 | 6.5 | 1 | 365 | 7.4364 | 0.29201 | 7 | 0.72837
2572 | 8 | 1 | 365 | 9.1524 | 0.43632 | 9 | 0.58877
2570 | 8.75 | 1 | 365 | 10.0105 | 0.008475 | 10 | 0.018965
2569 | 7.75 | 1 | 365 | 8.8664 | 0.57893 | 9 | 0.44537
2568 | 6.12 | 1 | 365 | 7.0016 | 0.98878 | 7 | 0.99041
2567 | 7.14 | 1 | 365 | 8.1686 | 0.48692 | 8 | 0.65548
2566 | 13.26 | 1 | 365 | 15.1702 | 0.4757 | 15 | 0.64588
2565 | 5.25 | 1 | 365 | 6.0063 | 0.005085 | 6 | 0.011379
2564 | 5.25 | 1 | 365 | 6.0063 | 0.005085 | 6 | 0.011379
2563 | 5.25 | 1 | 365 | 6.0063 | 0.005085 | 6 | 0.011379
2562 | 7 | 1 | 365 | 8.0084 | 0.00678 | 8 | 0.015172
2561 | 6.885 | 1 | 365 | 7.8768 | 0.61238 | 8 | 0.48921
2560 | 8.25 | 1 | 365 | 9.4385 | 0.29371 | 9 | 0.73217
2558 | 7.5 | 1 | 365 | 8.5804 | 0.72155 | 9 | 0.30197
2556 | 5.25 | 1 | 365 | 6.0063 | 0.005085 | 6 | 0.011379
2552 | 6.75 | 1 | 365 | 7.7224 | 0.1494 | 7 | 0.87177
2549 | 10.5 | 1 | 365 | 12.0126 | 0.01017 | 12 | 0.022758
2546 | 8.25 | 1 | 365 | 9.4385 | 0.29371 | 9 | 0.73217
2544 | 17.75 | 1 | 365 | 20.307 | 0.87433 | 21 | 0.18133
2542 | 3.5 | 1 | 365 | 4.0042 | 0.00339 | 4 | 0.007586
2541 | 8 | 1 | 365 | 9.1524 | 0.43632 | 9 | 0.58877
2533 | 3.18 | 1 | 365 | 3.6381 | 0.90594 | 4 | 0.54404
2522 | 15.66 | 1 | 365 | 17.9159 | 0.7066 | 18 | 0.62251
2513 | 9.945 | 1 | 365 | 11.3776 | 0.10678 | 11 | 0.48441
2503 | 5.67 | 1 | 365 | 6.4868 | 0.44549 | 6 | 0.93229
2633 | 9.75 | 1 | 365 | 11.1545 | 0.43801 | 11 | 0.59256
2632 | 5.75 | 1 | 365 | 6.5783 | 0.71986 | 7 | 0.29818
2628 | 15 | 1 | 365 | 17.1608 | 0.4431 | 17 | 0.60394
2622 | 7.848 | 1 | 365 | 8.9786 | 0.91503 | 9 | 0.89358
2619 | 9.5 | 1 | 365 | 10.8685 | 0.58063 | 11 | 0.44916
2618 | 3.975 | 1 | 365 | 4.5476 | 0.63242 | 5 | 0.18004
2612 | 4.08 | 1 | 365 | 4.6677 | 0.99252 | 5 | 0.66027
2611 | 5.1 | 1 | 365 | 5.8347 | 0.49065 | 6 | 0.32534
2609 | 2.805 | 1 | 365 | 3.2091 | 0.61986 | 3 | 0.82894
2610 | 6.885 | 1 | 365 | 7.8768 | 0.61238 | 8 | 0.48921
2608 | 13 | 1 | 365 | 14.8727 | 0.58402 | 15 | 0.45675
2607 | 4.5 | 1 | 365 | 5.1483 | 0.43293 | 5 | 0.58118
2606 | 12.25 | 1 | 365 | 14.0147 | 0.011865 | 14 | 0.026551
2604 | 4.5 | 1 | 365 | 5.1483 | 0.43293 | 5 | 0.58118
2605 | 7 | 1 | 365 | 8.0084 | 0.00678 | 8 | 0.015172
2603 | 10 | 1 | 365 | 11.4406 | 0.2954 | 11 | 0.73596
2601 | 6.9 | 1 | 365 | 7.894 | 0.66383 | 8 | 0.55781
2600 | 4.59 | 1 | 365 | 5.2512 | 0.74159 | 5 | 0.99281
2596 | 5.3 | 1 | 365 | 6.0635 | 0.17656 | 6 | 0.24006
2590 | 7.42 | 1 | 365 | 8.4889 | 0.44719 | 8 | 0.93608
2693 | 5 | 1 | 365 | 5.7203 | 0.1477 | 5 | 0.86798
2642 | 3.45 | 1 | 365 | 3.947 | 0.83191 | 4 | 0.77891
2684 | 4.5 | 1 | 365 | 5.1483 | 0.43293 | 5 | 0.58118
2683 | 2.25 | 1 | 365 | 2.5741 | 0.71647 | 3 | 0.29059
2682 | 4 | 1 | 365 | 4.5762 | 0.71816 | 5 | 0.29438
2681 | 7.5 | 1 | 365 | 8.5804 | 0.72155 | 9 | 0.30197
2680 | 9 | 1 | 365 | 10.2965 | 0.86586 | 11 | 0.16236
2674 | 9 | 1 | 365 | 10.2965 | 0.86586 | 11 | 0.16236
2672 | 4.5 | 1 | 365 | 5.1483 | 0.43293 | 5 | 0.58118
2676 | 7.25 | 1 | 365 | 8.2944 | 0.86416 | 9 | 0.15857
2675 | 6.37 | 1 | 365 | 7.2876 | 0.84617 | 8 | 0.13381
2658 | 6.12 | 1 | 365 | 7.0016 | 0.98878 | 7 | 0.99041
2657 | 11.25 | 1 | 365 | 12.8706 | 0.58232 | 13 | 0.45295
2650 | 4.08 | 1 | 365 | 4.6677 | 0.99252 | 5 | 0.66027
2646 | 8 | 1 | 365 | 9.1524 | 0.43632 | 9 | 0.58877
2755 | 7.5 | 1 | 365 | 8.5804 | 0.72155 | 9 | 0.30197
2752 | 11.25 | 1 | 365 | 12.8706 | 0.58232 | 13 | 0.45295
2751 | 12.25 | 1 | 365 | 14.0147 | 0.011865 | 14 | 0.026551
922 | 6.5 | 1 | 365 | 7.4364 | 0.29201 | 7 | 0.72837
2739 | 6.54 | 1 | 365 | 7.4821 | 0.42919 | 7 | 0.91132
2738 | 3.85 | 1 | 365 | 4.4046 | 0.20373 | 4 | 0.60834
2723 | 2.04 | 1 | 365 | 2.3339 | 0.99626 | 3 | 0.33014
2722 | 7.75 | 1 | 365 | 8.8664 | 0.57893 | 9 | 0.44537
2721 | 3.825 | 1 | 365 | 4.376 | 0.11799 | 4 | 0.494
2719 | 4.25 | 1 | 365 | 4.8622 | 0.57554 | 5 | 0.43778
2716 | 5.25 | 1 | 365 | 6.0063 | 0.005085 | 6 | 0.011379
2708 | 7.75 | 1 | 365 | 8.8664 | 0.57893 | 9 | 0.44537
2703 | 8.75 | 1 | 365 | 10.0105 | 0.008475 | 10 | 0.018965
2701 | 12.75 | 1 | 365 | 14.5867 | 0.72664 | 15 | 0.31335
2700 | 9.75 | 1 | 365 | 11.1545 | 0.43801 | 11 | 0.59256
2698 | 5.25 | 1 | 365 | 6.0063 | 0.005085 | 6 | 0.011379
2875 | 4.335 | 1 | 365 | 4.9595 | 0.86706 | 5 | 0.82654
2838 | 8.415 | 1 | 365 | 9.6272 | 0.85958 | 10 | 0.48681
2837 | 4.59 | 1 | 365 | 5.2512 | 0.74159 | 5 | 0.99281
2836 | 5.865 | 1 | 365 | 6.7099 | 0.11425 | 6 | 0.82414
2834 | 11.985 | 1 | 365 | 13.7115 | 0.10304 | 13 | 0.81455
2833 | 7.905 | 1 | 365 | 9.0438 | 0.11051 | 9 | 0.15428
2830 | 14 | 1 | 365 | 16.0168 | 0.01356 | 16 | 0.030344
1246 | 7.14 | 1 | 365 | 8.1686 | 0.48692 | 8 | 0.65548
1248 | 34.2 | 0.9 | 365 | 35.214 | 0.56124 | 35 | 0.77528
930 | 7.75 | 1 | 365 | 8.8664 | 0.57893 | 9 | 0.44537
2810 | 11 | 1 | 365 | 12.5846 | 0.72494 | 13 | 0.30956
2783 | 160 | 0.9 | 365 | 164.7441 | 0.85376 | 165 | 0.59782
2806 | 10.25 | 1 | 365 | 11.7266 | 0.15278 | 11 | 0.87936
2805 | 5.355 | 1 | 365 | 6.1264 | 0.36519 | 6 | 0.49161
2804 | 7.905 | 1 | 365 | 9.0438 | 0.11051 | 9 | 0.15428
2803 | 9.945 | 1 | 365 | 11.3776 | 0.10678 | 11 | 0.48441
2802 | 3.75 | 1 | 365 | 4.2902 | 0.86077 | 5 | 0.15099
2801 | 9 | 1 | 365 | 10.2965 | 0.86586 | 11 | 0.16236
2800 | 7.75 | 1 | 365 | 8.8664 | 0.57893 | 9 | 0.44537
2798 | 3.5 | 1 | 365 | 4.0042 | 0.00339 | 4 | 0.007586
2795 | 2.5 | 1 | 365 | 2.8601 | 0.57385 | 3 | 0.43399
2794 | 5.5 | 1 | 365 | 6.2923 | 0.86247 | 7 | 0.15478
2782 | 23.92 | 1 | 365 | 27.3658 | 0.034597 | 27 | 0.40042
2779 | 3.315 | 1 | 365 | 3.7925 | 0.36893 | 4 | 0.16147
2775 | 6.375 | 1 | 365 | 7.2934 | 0.86332 | 8 | 0.15667
2774 | 8.75 | 1 | 365 | 10.0105 | 0.008475 | 10 | 0.018965
2773 | 9.5 | 1 | 365 | 10.8685 | 0.58063 | 11 | 0.44916
2769 | 8.8 | 1 | 365 | 10.0677 | 0.17995 | 10 | 0.24764
2768 | 2.04 | 1 | 365 | 2.3339 | 0.99626 | 3 | 0.33014
2765 | 7.14 | 1 | 365 | 8.1686 | 0.48692 | 8 | 0.65548
2764 | 8.67 | 1 | 365 | 9.919 | 0.73411 | 10 | 0.65308
2761 | 4.5 | 1 | 365 | 5.1483 | 0.43293 | 5 | 0.58118
2928 | 4.845 | 1 | 365 | 5.543 | 0.61612 | 6 | 0.15907
2929 | 5.1 | 1 | 365 | 5.8347 | 0.49065 | 6 | 0.32534
2926 | 6.5 | 1 | 365 | 7.4364 | 0.29201 | 7 | 0.72837
2925 | 7.14 | 1 | 365 | 8.1686 | 0.48692 | 8 | 0.65548
2923 | 6.12 | 1 | 365 | 7.0016 | 0.98878 | 7 | 0.99041
2922 | 6.12 | 1 | 365 | 7.0016 | 0.98878 | 7 | 0.99041
2924 | 5.865 | 1 | 365 | 6.7099 | 0.11425 | 6 | 0.82414
2920 | 8.67 | 1 | 365 | 9.919 | 0.73411 | 10 | 0.65308
2918 | 6.63 | 1 | 365 | 7.5851 | 0.73785 | 8 | 0.32294
2915 | 8.67 | 1 | 365 | 9.919 | 0.73411 | 10 | 0.65308
2916 | 3 | 1 | 365 | 3.4322 | 0.28862 | 3 | 0.72079
2914 | 5 | 1 | 365 | 5.7203 | 0.1477 | 5 | 0.86798
2913 | 8.75 | 1 | 365 | 10.0105 | 0.008475 | 10 | 0.018965
2911 | 6.12 | 1 | 365 | 7.0016 | 0.98878 | 7 | 0.99041
2912 | 4.59 | 1 | 365 | 5.2512 | 0.74159 | 5 | 0.99281
2909 | 4 | 1 | 365 | 4.5762 | 0.71816 | 5 | 0.29438
2888 | 3.35 | 1 | 365 | 3.8326 | 0.48896 | 4 | 0.32155
2181 | 8 | 1 | 365 | 9.1524 | 0.43632 | 9 | 0.58877
2651 | 6.75 | 1 | 365 | 7.7224 | 0.1494 | 7 | 0.87177
2647 | 5.25 | 1 | 365 | 6.0063 | 0.005085 | 6 | 0.011379
2267 | 33.48 | 0.9 | 365 | 34.4727 | 0.3389 | 34 | 0.81159
2499 | 10 | 1 | 365 | 11.4406 | 0.2954 | 11 | 0.73596
2695 | 8.64 | 1 | 365 | 9.8846 | 0.63123 | 10 | 0.51587
1951 | 18 | 1 | 365 | 20.593 | 0.73172 | 21 | 0.32473
2882 | 6.12 | 1 | 365 | 7.0016 | 0.98878 | 7 | 0.99041
2881 | 10.455 | 1 | 365 | 11.9611 | 0.85584 | 12 | 0.81695
2879 | 4.845 | 1 | 365 | 5.543 | 0.61612 | 6 | 0.15907
2880 | 8 | 1 | 365 | 9.1524 | 0.43632 | 9 | 0.58877
2878 | 13.77 | 1 | 365 | 15.7537 | 0.22477 | 15 | 0.97842
2876 | 6.5 | 1 | 365 | 7.4364 | 0.29201 | 7 | 0.72837
2955 | 5.25 | 1 | 365 | 6.0063 | 0.005085 | 6 | 0.011379
2947 | 4.355 | 1 | 365 | 4.9824 | 0.93565 | 5 | 0.91801
2946 | 4.5 | 1 | 365 | 5.1483 | 0.43293 | 5 | 0.58118
2942 | 7 | 1 | 365 | 8.0084 | 0.00678 | 8 | 0.015172
2943 | 14.79 | 1 | 365 | 16.9206 | 0.7229 | 17 | 0.64348
2938 | 6.5 | 1 | 365 | 7.4364 | 0.29201 | 7 | 0.72837
2936 | 2.805 | 1 | 365 | 3.2091 | 0.61986 | 3 | 0.82894
2982 | 10 | 1 | 365 | 11.4406 | 0.2954 | 11 | 0.73596
2980 | 10.71 | 1 | 365 | 12.2528 | 0.73037 | 12 | 0.98321
2975 | 3.24 | 1 | 365 | 3.7067 | 0.11171 | 3 | 0.81845
2973 | 5.4 | 1 | 365 | 6.1779 | 0.51952 | 6 | 0.69742
2972 | 7.83 | 1 | 365 | 8.958 | 0.8533 | 9 | 0.81126
3097 | 7.75 | 1 | 365 | 8.8664 | 0.57893 | 9 | 0.44537
3075 | 9.81 | 1 | 365 | 11.2232 | 0.64379 | 11 | 0.86698
3055 | 6.03 | 1 | 365 | 6.8987 | 0.68013 | 7 | 0.57878
10868 | 9.24 | 1 | 365 | 10.5711 | 0.68895 | 11 | 0.26003
2984 | 7.14 | 1 | 365 | 8.1686 | 0.48692 | 8 | 0.65548
2885 | 7.37 | 1 | 365 | 8.4317 | 0.27571 | 8 | 0.7074
3269 | 17.5 | 1 | 365 | 20.021 | 0.01695 | 20 | 0.03793
3268 | 7.02 | 1 | 365 | 8.0313 | 0.075371 | 8 | 0.10664
3265 | 6 | 1 | 365 | 6.8643 | 0.57724 | 7 | 0.44158
3260 | 5.355 | 1 | 365 | 6.1264 | 0.36519 | 6 | 0.49161
459 | 3.685 | 1 | 365 | 4.2158 | 0.63785 | 4 | 0.8537
3267 | 6.25 | 1 | 365 | 7.1504 | 0.43462 | 7 | 0.58497
2718 | 4.5 | 1 | 365 | 5.1483 | 0.43293 | 5 | 0.58118
3480 | 6.25 | 1 | 365 | 7.1504 | 0.43462 | 7 | 0.58497
3479 | 8 | 1 | 365 | 9.1524 | 0.43632 | 9 | 0.58877
3468 | 6.5 | 1 | 365 | 7.4364 | 0.29201 | 7 | 0.72837
3466 | 6.12 | 1 | 365 | 7.0016 | 0.98878 | 7 | 0.99041
1551 | 7.75 | 1 | 365 | 8.8664 | 0.57893 | 9 | 0.44537
2011 | 25.25 | 0.9 | 365 | 25.9987 | 0.9363 | 26 | 0.93497
3582 | 18 | 1 | 365 | 20.593 | 0.73172 | 21 | 0.32473
1360 | 503.25 | 0.9 | 365 | 518.1716 | 0.3244 | 518 | 0.49597
3562 | 10.92 | 1 | 365 | 12.4931 | 0.45058 | 12 | 0.94367
3166 | 8.04 | 1 | 365 | 9.1982 | 0.5735 | 9 | 0.77171
3114 | 4.69 | 1 | 365 | 5.3656 | 0.084543 | 5 | 0.45017
3098 | 7.035 | 1 | 365 | 8.0484 | 0.12681 | 8 | 0.17525
3421 | 7.37 | 1 | 365 | 8.4317 | 0.27571 | 8 | 0.7074
3577 | 7 | 1 | 365 | 8.0084 | 0.00678 | 8 | 0.015172
8904 | 5.04 | 1 | 365 | 5.766 | 0.28488 | 6 | 0.050924
14361 | 6.75 | 1 | 365 | 7.7224 | 0.1494 | 7 | 0.87177
5283 | 7.425 | 1 | 365 | 8.4946 | 0.46433 | 8 | 0.95895
4728 | 8.91 | 1 | 365 | 10.1935 | 0.5572 | 10 | 0.75074
3581 | 7.8 | 1 | 365 | 8.9236 | 0.75041 | 9 | 0.67405
3338 | 3.57 | 1 | 365 | 4.0843 | 0.24346 | 4 | 0.32774
3478 | 7.02 | 1 | 365 | 8.0313 | 0.075371 | 8 | 0.10664
2846 | 20.74 | 1 | 365 | 23.7277 | 0.12866 | 23 | 0.85638
3635 | 7.595 | 1 | 365 | 8.6891 | 0.047356 | 8 | 0.73646
3628 | 6.37 | 1 | 365 | 7.2876 | 0.84617 | 8 | 0.13381
3669 | 8 | 1 | 365 | 9.1524 | 0.43632 | 9 | 0.58877
3682 | 7 | 1 | 365 | 8.0084 | 0.00678 | 8 | 0.015172
3689 | 8.16 | 1 | 365 | 9.3355 | 0.98505 | 10 | 0.32054
3690 | 6.75 | 1 | 365 | 7.7224 | 0.1494 | 7 | 0.87177
3696 | 6.75 | 1 | 365 | 7.7224 | 0.1494 | 7 | 0.87177
3697 | 10.965 | 1 | 365 | 12.5446 | 0.60491 | 13 | 0.14948
3698 | 5.75 | 1 | 365 | 6.5783 | 0.71986 | 7 | 0.29818
3700 | 4.5 | 1 | 365 | 5.1483 | 0.43293 | 5 | 0.58118
3489 | 6 | 1 | 365 | 6.8643 | 0.57724 | 7 | 0.44158
2770 | 0.84 | 1 | 365 | 0.96101 | 0.88081 | 1 | 0.84182
3266 | 7 | 1 | 365 | 8.0084 | 0.00678 | 8 | 0.015172
3844 | 5.39 | 1 | 365 | 6.1665 | 0.48522 | 6 | 0.65168
3861 | 11 | 1 | 365 | 12.5846 | 0.72494 | 13 | 0.30956
3908 | 3.57 | 1 | 365 | 4.0843 | 0.24346 | 4 | 0.32774
3779 | 3.25 | 1 | 365 | 3.7182 | 0.146 | 3 | 0.86419
3782 | 8 | 1 | 365 | 9.1524 | 0.43632 | 9 | 0.58877
3783 | 6 | 1 | 365 | 6.8643 | 0.57724 | 7 | 0.44158
3785 | 7.54 | 1 | 365 | 8.6262 | 0.85873 | 9 | 0.48491
3818 | 10 | 1 | 365 | 11.4406 | 0.2954 | 11 | 0.73596
3821 | 6.5 | 1 | 365 | 7.4364 | 0.29201 | 7 | 0.72837
3867 | 5.25 | 1 | 365 | 6.0063 | 0.005085 | 6 | 0.011379
3873 | 7 | 1 | 365 | 8.0084 | 0.00678 | 8 | 0.015172
3902 | 9 | 1 | 365 | 10.2965 | 0.86586 | 11 | 0.16236
3903 | 6.615 | 1 | 365 | 7.5679 | 0.68641 | 8 | 0.25434
3904 | 6.37 | 1 | 365 | 7.2876 | 0.84617 | 8 | 0.13381
3906 | 8.5 | 1 | 365 | 9.7245 | 0.15109 | 9 | 0.87557
3977 | 2.75 | 1 | 365 | 3.1462 | 0.43124 | 3 | 0.57739
3978 | 5.72 | 1 | 365 | 6.544 | 0.61697 | 7 | 0.16097
3983 | 4.75 | 1 | 365 | 5.4343 | 0.29031 | 5 | 0.72458
4011 | 8.33 | 1 | 365 | 9.53 | 0.56807 | 10 | 0.098055
4044 | 9 | 1 | 365 | 10.2965 | 0.86586 | 11 | 0.16236
4046 | 9 | 1 | 365 | 10.2965 | 0.86586 | 11 | 0.16236
4057 | 5.635 | 1 | 365 | 6.4468 | 0.32546 | 6 | 0.77221
4072 | 5.25 | 1 | 365 | 6.0063 | 0.005085 | 6 | 0.011379
3839 | 5.1 | 1 | 365 | 5.8347 | 0.49065 | 6 | 0.32534
3841 | 3.5 | 1 | 365 | 4.0042 | 0.00339 | 4 | 0.007586
3822 | 10.8 | 1 | 365 | 12.3558 | 0.039032 | 12 | 0.39484
3975 | 8.37 | 1 | 365 | 9.5757 | 0.70525 | 10 | 0.281
3979 | 7.02 | 1 | 365 | 8.0313 | 0.075371 | 8 | 0.10664
3984 | 10.8 | 1 | 365 | 12.3558 | 0.039032 | 12 | 0.39484
3987 | 4.5 | 1 | 365 | 5.1483 | 0.43293 | 5 | 0.58118
3989 | 4.5 | 1 | 365 | 5.1483 | 0.43293 | 5 | 0.58118
3973 | 7.65 | 1 | 365 | 8.752 | 0.23598 | 8 | 0.98801
4026 | 5 | 1 | 365 | 5.7203 | 0.1477 | 5 | 0.86798
4029 | 6.885 | 1 | 365 | 7.8768 | 0.61238 | 8 | 0.48921
4124 | 1.44 | 1 | 365 | 1.6474 | 0.93854 | 2 | 0.58598
1031 | 4.5 | 1 | 365 | 5.1483 | 0.43293 | 5 | 0.58118
2776 | 8 | 1 | 365 | 9.1524 | 0.43632 | 9 | 0.58877
4163 | 7.848 | 1 | 365 | 8.9786 | 0.91503 | 9 | 0.89358
12119 | 7.65 | 1 | 365 | 8.752 | 0.23598 | 8 | 0.98801
15064 | 3.98 | 1 | 365 | 4.5533 | 0.64957 | 5 | 0.20291
8552 | 9.945 | 1 | 365 | 11.3776 | 0.10678 | 11 | 0.48441
15314 | 5.355 | 1 | 365 | 6.1264 | 0.36519 | 6 | 0.49161
15059 | 6.98 | 1 | 365 | 7.9855 | 0.93819 | 8 | 0.9237
5244 | 10.5 | 1 | 365 | 12.0126 | 0.01017 | 12 | 0.022758
12167 | 13.475 | 1 | 365 | 15.4162 | 0.21305 | 15 | 0.62921
5268 | 5.1 | 1 | 365 | 5.8347 | 0.49065 | 6 | 0.32534
6175 | 4.59 | 1 | 365 | 5.2512 | 0.74159 | 5 | 0.99281
14926 | 5.895 | 1 | 365 | 6.7442 | 0.21714 | 6 | 0.96135
6342 | 5.865 | 1 | 365 | 6.7099 | 0.11425 | 6 | 0.82414
6215 | 3.06 | 1 | 365 | 3.5008 | 0.49439 | 3 | 0.9952
26840 | 5.22 | 1 | 365 | 5.972 | 0.9022 | 6 | 0.87417
14379 | 9.215 | 1 | 365 | 10.5425 | 0.60321 | 11 | 0.14569
6727 | 7.14 | 1 | 365 | 8.1686 | 0.48692 | 8 | 0.65548
42915 | 9.1 | 1 | 365 | 10.4109 | 0.20881 | 10 | 0.61972
5245 | 5 | 1 | 365 | 5.7203 | 0.1477 | 5 | 0.86798
13734 | 3.5 | 1 | 365 | 4.0042 | 0.96547 | 4 | 0.96966
6160 | 7.65 | 1 | 365 | 8.752 | 0.23598 | 8 | 0.98801
5377 | 10.335 | 1 | 365 | 11.8238 | 0.4443 | 12 | 0.26811
24318 | 6.725 | 1 | 365 | 7.6938 | 0.063657 | 7 | 0.75743
23017 | 7.575 | 1 | 365 | 8.6662 | 0.97877 | 9 | 0.64499
15091 | 11.96 | 1 | 365 | 13.6829 | 0.017298 | 13 | 0.70021
4373 | 10.595 | 1 | 365 | 12.1213 | 0.33598 | 12 | 0.45725
4175 | 6.25 | 1 | 365 | 7.1504 | 0.43462 | 7 | 0.58497
4213 | 6.75 | 1 | 365 | 7.7224 | 0.1494 | 7 | 0.87177
4215 | 2.145 | 1 | 365 | 2.454 | 0.35636 | 2 | 0.81036
4218 | 8.1 | 1 | 365 | 9.2669 | 0.77927 | 10 | 0.046128
4235 | 8.57 | 1 | 365 | 9.8046 | 0.39116 | 10 | 0.19572
4236 | 8.82 | 1 | 365 | 10.0906 | 0.24854 | 10 | 0.33912
4372 | 6.336 | 1 | 365 | 7.2487 | 0.72957 | 7 | 0.9783
4254 | 19.2 | 1 | 365 | 21.9659 | 0.84717 | 22 | 0.81304
4256 | 19.2 | 1 | 365 | 21.9659 | 0.84717 | 22 | 0.81304
4257 | 19.2 | 1 | 365 | 21.9659 | 0.84717 | 22 | 0.81304
4224 | 11.18 | 1 | 365 | 12.7905 | 0.34226 | 13 | 0.1328
4533 | 6.9 | 1 | 365 | 7.894 | 0.66383 | 8 | 0.55781
4506 | 9 | 1 | 365 | 10.2965 | 0.86586 | 11 | 0.16236
2230 | 262.08 | 0.8 | 365 | 239.8674 | 0.051075 | 239 | 0.91843
2231 | 197.4 | 0.8 | 365 | 180.6693 | 0.59296 | 181 | 0.26228
4439 | 8.82 | 1 | 365 | 10.0906 | 0.24854 | 10 | 0.33912
4441 | 9 | 1 | 365 | 10.2965 | 0.86586 | 11 | 0.16236
4440 | 8.25 | 1 | 365 | 9.4385 | 0.29371 | 9 | 0.73217
4470 | 8.085 | 1 | 365 | 9.2497 | 0.72783 | 9 | 0.97752
4525 | 5.25 | 1 | 365 | 6.0063 | 0.005085 | 6 | 0.011379
4530 | 3.92 | 1 | 365 | 4.4847 | 0.4438 | 4 | 0.9285
4532 | 3.92 | 1 | 365 | 4.4847 | 0.4438 | 4 | 0.9285
2450 | 150.45 | 0.9 | 365 | 154.9109 | 0.37686 | 155 | 0.28777
3578 | 6.5 | 1 | 365 | 7.4364 | 0.29201 | 7 | 0.72837
3391 | 4.08 | 1 | 365 | 4.6677 | 0.99252 | 5 | 0.66027
1954 | 12.99 | 1 | 365 | 14.8613 | 0.54972 | 15 | 0.41101
3600 | 11 | 1 | 365 | 12.5846 | 0.72494 | 13 | 0.30956
16667 | 3.06 | 1 | 365 | 3.5008 | 0.49439 | 3 | 0.9952
11787 | 7.14 | 1 | 365 | 8.1686 | 0.48692 | 8 | 0.65548
6619 | 5.5 | 1 | 365 | 6.2923 | 0.86247 | 7 | 0.15478
10551 | 5.72 | 1 | 365 | 6.544 | 0.61697 | 7 | 0.16097
6276 | 4.335 | 1 | 365 | 4.9595 | 0.86706 | 5 | 0.82654
10525 | 7.14 | 1 | 365 | 8.1686 | 0.48692 | 8 | 0.65548
5645 | 3 | 1 | 365 | 3.4322 | 0.28862 | 3 | 0.72079
10651 | 9.1 | 1 | 365 | 10.4109 | 0.20881 | 10 | 0.61972
6302 | 3.57 | 1 | 365 | 4.0843 | 0.24346 | 4 | 0.32774
8185 | 8.925 | 1 | 365 | 10.2107 | 0.60864 | 10 | 0.81934
18928 | 6.96 | 1 | 365 | 7.9626 | 0.8696 | 8 | 0.83223
23046 | 12.75 | 1 | 365 | 14.5867 | 0.72664 | 15 | 0.31335
15082 | 5.725 | 1 | 365 | 6.5497 | 0.63412 | 7 | 0.18384
15071 | 6.98 | 1 | 365 | 7.9855 | 0.93819 | 8 | 0.9237
7557 | 9.435 | 1 | 365 | 10.7942 | 0.35771 | 11 | 0.15188
11129 | 6.75 | 1 | 365 | 7.7224 | 0.1494 | 7 | 0.87177
5715 | 8.5 | 1 | 365 | 9.7245 | 0.15109 | 9 | 0.87557
15015 | 7.96 | 1 | 365 | 9.1067 | 0.29914 | 9 | 0.40582
3089 | 14.8 | 1 | 365 | 16.932 | 0.75719 | 17 | 0.68922
8122 | 2.805 | 1 | 365 | 3.2091 | 0.61986 | 3 | 0.82894
11908 | 7.65 | 1 | 365 | 8.752 | 0.23598 | 8 | 0.98801
7324 | 9.18 | 1 | 365 | 10.5024 | 0.48318 | 10 | 0.98561
11699 | 5.25 | 1 | 365 | 6.0063 | 0.005085 | 6 | 0.011379
8521 | 3.315 | 1 | 365 | 3.7925 | 0.36893 | 4 | 0.16147
42901 | 11.18 | 1 | 365 | 12.7905 | 0.34226 | 13 | 0.1328
7277 | 4.335 | 1 | 365 | 4.9595 | 0.86706 | 5 | 0.82654
7285 | 5.865 | 1 | 365 | 6.7099 | 0.11425 | 6 | 0.82414
3079 | 3.75 | 1 | 365 | 4.2902 | 0.86077 | 5 | 0.15099
3128 | 4 | 1 | 365 | 4.5762 | 0.71816 | 5 | 0.29438
3130 | 7.395 | 1 | 365 | 8.4603 | 0.36145 | 8 | 0.82174
3131 | 3.825 | 1 | 365 | 4.376 | 0.11799 | 4 | 0.494
3132 | 4.845 | 1 | 365 | 5.543 | 0.61612 | 6 | 0.15907
2816 | 3.06 | 1 | 365 | 3.5008 | 0.49439 | 3 | 0.9952
2931 | 15.5 | 1 | 365 | 17.7329 | 0.15787 | 17 | 0.89074
3134 | 2.04 | 1 | 365 | 2.3339 | 0.99626 | 3 | 0.33014
2932 | 7.5 | 1 | 365 | 8.5804 | 0.72155 | 9 | 0.30197
2933 | 4 | 1 | 365 | 4.5762 | 0.71816 | 5 | 0.29438
2934 | 2.04 | 1 | 365 | 2.3339 | 0.99626 | 3 | 0.33014
3135 | 10.71 | 1 | 365 | 12.2528 | 0.73037 | 12 | 0.98321
2981 | 6.63 | 1 | 365 | 7.5851 | 0.73785 | 8 | 0.32294
2983 | 4.25 | 1 | 365 | 4.8622 | 0.57554 | 5 | 0.43778
3138 | 6.5 | 1 | 365 | 7.4364 | 0.29201 | 7 | 0.72837
2991 | 9.945 | 1 | 365 | 11.3776 | 0.10678 | 11 | 0.48441
2992 | 14.535 | 1 | 365 | 16.6289 | 0.84836 | 17 | 0.47722
2993 | 11.985 | 1 | 365 | 13.7115 | 0.10304 | 13 | 0.81455
3007 | 5.865 | 1 | 365 | 6.7099 | 0.11425 | 6 | 0.82414
3009 | 5.865 | 1 | 365 | 6.7099 | 0.11425 | 6 | 0.82414
3010 | 1.53 | 1 | 365 | 1.7504 | 0.2472 | 1 | 0.9976
3012 | 3.25 | 1 | 365 | 3.7182 | 0.146 | 3 | 0.86419
3013 | 6.885 | 1 | 365 | 7.8768 | 0.61238 | 8 | 0.48921
3014 | 9 | 1 | 365 | 10.2965 | 0.86586 | 11 | 0.16236
3016 | 5 | 1 | 365 | 5.7203 | 0.1477 | 5 | 0.86798
3017 | 4.335 | 1 | 365 | 4.9595 | 0.86706 | 5 | 0.82654
3018 | 7.905 | 1 | 365 | 9.0438 | 0.11051 | 9 | 0.15428
3019 | 9.5 | 1 | 365 | 10.8685 | 0.58063 | 11 | 0.44916
3029 | 5.355 | 1 | 365 | 6.1264 | 0.36519 | 6 | 0.49161
3030 | 9 | 1 | 365 | 10.2965 | 0.86586 | 11 | 0.16236
3033 | 6 | 1 | 365 | 6.8643 | 0.57724 | 7 | 0.44158
3034 | 3.825 | 1 | 365 | 4.376 | 0.11799 | 4 | 0.494
3035 | 4.845 | 1 | 365 | 5.543 | 0.61612 | 6 | 0.15907
3036 | 6.12 | 1 | 365 | 7.0016 | 0.98878 | 7 | 0.99041
3038 | 7.905 | 1 | 365 | 9.0438 | 0.11051 | 9 | 0.15428
3040 | 6.5 | 1 | 365 | 7.4364 | 0.29201 | 7 | 0.72837
3041 | 5.5 | 1 | 365 | 6.2923 | 0.86247 | 7 | 0.15478
3044 | 3.06 | 1 | 365 | 3.5008 | 0.49439 | 3 | 0.9952
3045 | 5.61 | 1 | 365 | 6.4182 | 0.23972 | 6 | 0.65787
3139 | 3.75 | 1 | 365 | 4.2902 | 0.86077 | 5 | 0.15099
3141 | 5 | 1 | 365 | 5.7203 | 0.1477 | 5 | 0.86798
3144 | 3.315 | 1 | 365 | 3.7925 | 0.36893 | 4 | 0.16147
3145 | 17.75 | 1 | 365 | 20.307 | 0.87433 | 21 | 0.18133
3080 | 5.25 | 1 | 365 | 6.0063 | 0.005085 | 6 | 0.011379
3081 | 9.25 | 1 | 365 | 10.5825 | 0.72325 | 11 | 0.30576
3082 | 6 | 1 | 365 | 6.8643 | 0.57724 | 7 | 0.44158
3084 | 6.75 | 1 | 365 | 7.7224 | 0.1494 | 7 | 0.87177
3087 | 8.75 | 1 | 365 | 10.0105 | 0.008475 | 10 | 0.018965
3088 | 10.25 | 1 | 365 | 11.7266 | 0.15278 | 11 | 0.87936
3147 | 4 | 1 | 365 | 4.5762 | 0.71816 | 5 | 0.29438
3149 | 3.825 | 1 | 365 | 4.376 | 0.11799 | 4 | 0.494
3404 | 4.75 | 1 | 365 | 5.4343 | 0.29031 | 5 | 0.72458
3406 | 7.75 | 1 | 365 | 8.8664 | 0.57893 | 9 | 0.44537
3416 | 2.75 | 1 | 365 | 3.1462 | 0.43124 | 3 | 0.57739
3417 | 5.865 | 1 | 365 | 6.7099 | 0.11425 | 6 | 0.82414
3448 | 7.395 | 1 | 365 | 8.4603 | 0.36145 | 8 | 0.82174
3449 | 6.5 | 1 | 365 | 7.4364 | 0.29201 | 7 | 0.72837
3661 | 24 | 1 | 365 | 27.4573 | 0.30896 | 27 | 0.7663
3046 | 8.925 | 1 | 365 | 10.2107 | 0.60864 | 10 | 0.81934
3047 | 11.73 | 1 | 365 | 13.4198 | 0.2285 | 13 | 0.64828
3048 | 9.75 | 1 | 365 | 11.1545 | 0.43801 | 11 | 0.59256
3050 | 12.24 | 1 | 365 | 14.0032 | 0.97757 | 14 | 0.98082
3051 | 5.75 | 1 | 365 | 6.5783 | 0.71986 | 7 | 0.29818
3078 | 3.57 | 1 | 365 | 4.0843 | 0.24346 | 4 | 0.32774
3092 | 6.63 | 1 | 365 | 7.5851 | 0.73785 | 8 | 0.32294
3094 | 9.75 | 1 | 365 | 11.1545 | 0.43801 | 11 | 0.59256
3096 | 12 | 1 | 365 | 13.7287 | 0.15448 | 13 | 0.88315
3121 | 14 | 1 | 365 | 16.0168 | 0.01356 | 16 | 0.030344
3124 | 8.75 | 1 | 365 | 10.0105 | 0.008475 | 10 | 0.018965
3126 | 4.5 | 1 | 365 | 5.1483 | 0.43293 | 5 | 0.58118
3127 | 6.12 | 1 | 365 | 7.0016 | 0.98878 | 7 | 0.99041
3151 | 5 | 1 | 365 | 5.7203 | 0.1477 | 5 | 0.86798
3153 | 4.25 | 1 | 365 | 4.8622 | 0.57554 | 5 | 0.43778
3154 | 3.57 | 1 | 365 | 4.0843 | 0.24346 | 4 | 0.32774
3216 | 6 | 1 | 365 | 6.8643 | 0.57724 | 7 | 0.44158
3218 | 4.08 | 1 | 365 | 4.6677 | 0.99252 | 5 | 0.66027
3225 | 8.5 | 1 | 365 | 9.7245 | 0.15109 | 9 | 0.87557
3226 | 8.415 | 1 | 365 | 9.6272 | 0.85958 | 10 | 0.48681
3227 | 12 | 1 | 365 | 13.7287 | 0.15448 | 13 | 0.88315
3230 | 2.805 | 1 | 365 | 3.2091 | 0.61986 | 3 | 0.82894
3252 | 15.75 | 1 | 365 | 18.0189 | 0.015255 | 18 | 0.034137
3261 | 4.25 | 1 | 365 | 4.8622 | 0.57554 | 5 | 0.43778
3262 | 12.25 | 1 | 365 | 14.0147 | 0.011865 | 14 | 0.026551
3263 | 6.25 | 1 | 365 | 7.1504 | 0.43462 | 7 | 0.58497
3273 | 12 | 1 | 365 | 13.7287 | 0.15448 | 13 | 0.88315
3274 | 4.5 | 1 | 365 | 5.1483 | 0.43293 | 5 | 0.58118
3275 | 3.57 | 1 | 365 | 4.0843 | 0.24346 | 4 | 0.32774
3276 | 6.375 | 1 | 365 | 7.2934 | 0.86332 | 8 | 0.15667
3280 | 6.375 | 1 | 365 | 7.2934 | 0.86332 | 8 | 0.15667
3282 | 8 | 1 | 365 | 9.1524 | 0.43632 | 9 | 0.58877
3283 | 14 | 1 | 365 | 16.0168 | 0.01356 | 16 | 0.030344
3287 | 10.2 | 1 | 365 | 11.6694 | 0.98131 | 12 | 0.65068
3296 | 8 | 1 | 365 | 9.1524 | 0.43632 | 9 | 0.58877
3298 | 5.61 | 1 | 365 | 6.4182 | 0.23972 | 6 | 0.65787
3299 | 9.5 | 1 | 365 | 10.8685 | 0.58063 | 11 | 0.44916
3300 | 5.25 | 1 | 365 | 6.0063 | 0.005085 | 6 | 0.011379
3301 | 8.16 | 1 | 365 | 9.3355 | 0.98505 | 10 | 0.32054
3304 | 12 | 1 | 365 | 13.7287 | 0.15448 | 13 | 0.88315
3305 | 5.865 | 1 | 365 | 6.7099 | 0.11425 | 6 | 0.82414
3306 | 23.25 | 1 | 365 | 26.5993 | 0.7368 | 27 | 0.33611
3307 | 10.455 | 1 | 365 | 11.9611 | 0.85584 | 12 | 0.81695
3319 | 10 | 1 | 365 | 11.4406 | 0.2954 | 11 | 0.73596
3321 | 5.355 | 1 | 365 | 6.1264 | 0.36519 | 6 | 0.49161
3322 | 10.455 | 1 | 365 | 11.9611 | 0.85584 | 12 | 0.81695
3245 | 4.25 | 1 | 365 | 4.8622 | 0.57554 | 5 | 0.43778
3328 | 5.3 | 1 | 365 | 6.0635 | 0.17656 | 6 | 0.24006
3325 | 6.63 | 1 | 365 | 7.5851 | 0.73785 | 8 | 0.32294
3355 | 6 | 1 | 365 | 6.8643 | 0.57724 | 7 | 0.44158
3356 | 7 | 1 | 365 | 8.0084 | 0.00678 | 8 | 0.015172
3439 | 8.25 | 1 | 365 | 9.4385 | 0.29371 | 9 | 0.73217
3358 | 5.355 | 1 | 365 | 6.1264 | 0.36519 | 6 | 0.49161
3359 | 2.805 | 1 | 365 | 3.2091 | 0.61986 | 3 | 0.82894
3360 | 3.57 | 1 | 365 | 4.0843 | 0.24346 | 4 | 0.32774
3361 | 5.355 | 1 | 365 | 6.1264 | 0.36519 | 6 | 0.49161
3363 | 3.06 | 1 | 365 | 3.5008 | 0.49439 | 3 | 0.9952
3365 | 7.65 | 1 | 365 | 8.752 | 0.23598 | 8 | 0.98801
3367 | 6.375 | 1 | 365 | 7.2934 | 0.86332 | 8 | 0.15667
3373 | 9.5 | 1 | 365 | 10.8685 | 0.58063 | 11 | 0.44916
3394 | 7.5 | 1 | 365 | 8.5804 | 0.72155 | 9 | 0.30197
3395 | 3.315 | 1 | 365 | 3.7925 | 0.36893 | 4 | 0.16147
3396 | 11.5 | 1 | 365 | 13.1566 | 0.43971 | 13 | 0.59635
3397 | 3.825 | 1 | 365 | 4.376 | 0.11799 | 4 | 0.494
3403 | 8 | 1 | 365 | 9.1524 | 0.43632 | 9 | 0.58877
3520 | 52.8 | 0.9 | 365 | 54.3655 | 0.97174 | 55 | 0.33728
3531 | 6.12 | 1 | 365 | 7.0016 | 0.98878 | 7 | 0.99041
3532 | 17.76 | 1 | 365 | 20.3184 | 0.90863 | 21 | 0.22706
3535 | 5.225 | 1 | 365 | 5.9777 | 0.91935 | 6 | 0.89704
3543 | 3.08 | 1 | 365 | 3.5237 | 0.56298 | 4 | 0.086676
3244 | 99.408 | 0.8 | 365 | 90.9827 | 0.73897 | 91 | 0.72162
3499 | 4.5 | 1 | 365 | 5.1483 | 0.43293 | 5 | 0.58118
3506 | 6.375 | 1 | 365 | 7.2934 | 0.86332 | 8 | 0.15667
3507 | 5.61 | 1 | 365 | 6.4182 | 0.23972 | 6 | 0.65787
3509 | 4 | 1 | 365 | 4.5762 | 0.71816 | 5 | 0.29438
3508 | 6.75 | 1 | 365 | 7.7224 | 0.1494 | 7 | 0.87177
3511 | 6.63 | 1 | 365 | 7.5851 | 0.73785 | 8 | 0.32294
3512 | 6.12 | 1 | 365 | 7.0016 | 0.98878 | 7 | 0.99041
3513 | 3.315 | 1 | 365 | 3.7925 | 0.36893 | 4 | 0.16147
3514 | 9.18 | 1 | 365 | 10.5024 | 0.48318 | 10 | 0.98561
3569 | 4.335 | 1 | 365 | 4.9595 | 0.86706 | 5 | 0.82654
3571 | 5.75 | 1 | 365 | 6.5783 | 0.71986 | 7 | 0.29818
3572 | 5.1 | 1 | 365 | 5.8347 | 0.49065 | 6 | 0.32534
3575 | 6.12 | 1 | 365 | 7.0016 | 0.98878 | 7 | 0.99041
3576 | 4.59 | 1 | 365 | 5.2512 | 0.74159 | 5 | 0.99281
3605 | 6.36 | 1 | 365 | 7.2762 | 0.81187 | 8 | 0.088071
3608 | 4.25 | 1 | 365 | 4.8622 | 0.57554 | 5 | 0.43778
3609 | 7.5 | 1 | 365 | 8.5804 | 0.72155 | 9 | 0.30197
3611 | 6.75 | 1 | 365 | 7.7224 | 0.1494 | 7 | 0.87177
3614 | 4.75 | 1 | 365 | 5.4343 | 0.29031 | 5 | 0.72458
3612 | 10.71 | 1 | 365 | 12.2528 | 0.73037 | 12 | 0.98321
3615 | 6.12 | 1 | 365 | 7.0016 | 0.98878 | 7 | 0.99041
3617 | 12.25 | 1 | 365 | 14.0147 | 0.011865 | 14 | 0.026551
3619 | 7.155 | 1 | 365 | 8.1857 | 0.53836 | 8 | 0.72408
3623 | 5.61 | 1 | 365 | 6.4182 | 0.23972 | 6 | 0.65787
3624 | 5.1 | 1 | 365 | 5.8347 | 0.49065 | 6 | 0.32534
3627 | 2.5 | 1 | 365 | 2.8601 | 0.57385 | 3 | 0.43399
3629 | 11 | 1 | 365 | 12.5846 | 0.72494 | 13 | 0.30956
3631 | 9.69 | 1 | 365 | 11.0859 | 0.23224 | 11 | 0.31815
3632 | 6.12 | 1 | 365 | 7.0016 | 0.98878 | 7 | 0.99041
3633 | 7.905 | 1 | 365 | 9.0438 | 0.11051 | 9 | 0.15428
3634 | 8.415 | 1 | 365 | 9.6272 | 0.85958 | 10 | 0.48681
3636 | 8.67 | 1 | 365 | 9.919 | 0.73411 | 10 | 0.65308
3638 | 8.16 | 1 | 365 | 9.3355 | 0.98505 | 10 | 0.32054
3639 | 5.5 | 1 | 365 | 6.2923 | 0.86247 | 7 | 0.15478
3652 | 11.22 | 1 | 365 | 12.8363 | 0.47944 | 13 | 0.31575
3653 | 7.14 | 1 | 365 | 8.1686 | 0.48692 | 8 | 0.65548
3654 | 8 | 1 | 365 | 9.1524 | 0.43632 | 9 | 0.58877
3659 | 10 | 1 | 365 | 11.4406 | 0.2954 | 11 | 0.73596
3664 | 6.25 | 1 | 365 | 7.1504 | 0.43462 | 7 | 0.58497
3665 | 5.5 | 1 | 365 | 6.2923 | 0.86247 | 7 | 0.15478
3668 | 6.885 | 1 | 365 | 7.8768 | 0.61238 | 8 | 0.48921
3683 | 9.5 | 1 | 365 | 10.8685 | 0.58063 | 11 | 0.44916
3684 | 8 | 1 | 365 | 9.1524 | 0.43632 | 9 | 0.58877
3686 | 9.435 | 1 | 365 | 10.7942 | 0.35771 | 11 | 0.15188
3692 | 5.25 | 1 | 365 | 6.0063 | 0.005085 | 6 | 0.011379
3706 | 10.2 | 1 | 365 | 11.6694 | 0.98131 | 12 | 0.65068
3707 | 9.18 | 1 | 365 | 10.5024 | 0.48318 | 10 | 0.98561
3708 | 5.1 | 1 | 365 | 5.8347 | 0.49065 | 6 | 0.32534
3709 | 8.415 | 1 | 365 | 9.6272 | 0.85958 | 10 | 0.48681
3713 | 4.59 | 1 | 365 | 5.2512 | 0.74159 | 5 | 0.99281
3714 | 4.845 | 1 | 365 | 5.543 | 0.61612 | 6 | 0.15907
3715 | 7.75 | 1 | 365 | 8.8664 | 0.57893 | 9 | 0.44537
3725 | 10.07 | 1 | 365 | 11.5206 | 0.53547 | 12 | 0.056112
3730 | 3.06 | 1 | 365 | 3.5008 | 0.49439 | 3 | 0.9952
3732 | 4.25 | 1 | 365 | 4.8622 | 0.57554 | 5 | 0.43778
3733 | 19.125 | 1 | 365 | 21.8801 | 0.58995 | 22 | 0.47002
3734 | 7.395 | 1 | 365 | 8.4603 | 0.36145 | 8 | 0.82174
3765 | 9.69 | 1 | 365 | 11.0859 | 0.23224 | 11 | 0.31815
3766 | 7.75 | 1 | 365 | 8.8664 | 0.57893 | 9 | 0.44537
3768 | 11.985 | 1 | 365 | 13.7115 | 0.10304 | 13 | 0.81455
3770 | 9.5 | 1 | 365 | 10.8685 | 0.58063 | 11 | 0.44916
3771 | 11.73 | 1 | 365 | 13.4198 | 0.2285 | 13 | 0.64828
3773 | 9.945 | 1 | 365 | 11.3776 | 0.10678 | 11 | 0.48441
3971 | 12.495 | 1 | 365 | 14.295 | 0.8521 | 15 | 0.14708
3993 | 7 | 1 | 365 | 8.0084 | 0.00678 | 8 | 0.015172
3981 | 7.14 | 1 | 365 | 8.1686 | 0.48692 | 8 | 0.65548
3994 | 8.415 | 1 | 365 | 9.6272 | 0.85958 | 10 | 0.48681
3996 | 12.75 | 1 | 365 | 14.5867 | 0.72664 | 15 | 0.31335
3997 | 6.12 | 1 | 365 | 7.0016 | 0.98878 | 7 | 0.99041
3998 | 5 | 1 | 365 | 5.7203 | 0.1477 | 5 | 0.86798
4000 | 6.12 | 1 | 365 | 7.0016 | 0.98878 | 7 | 0.99041
4001 | 6.375 | 1 | 365 | 7.2934 | 0.86332 | 8 | 0.15667
4004 | 15.81 | 1 | 365 | 18.0875 | 0.22103 | 18 | 0.30855
4005 | 5.1 | 1 | 365 | 5.8347 | 0.49065 | 6 | 0.32534
4008 | 6.63 | 1 | 365 | 7.5851 | 0.73785 | 8 | 0.32294
4009 | 16.065 | 1 | 365 | 18.3793 | 0.09556 | 18 | 0.47482
4012 | 13.005 | 1 | 365 | 14.8784 | 0.60117 | 15 | 0.47962
4060 | 7.5 | 1 | 365 | 8.5804 | 0.72155 | 9 | 0.30197
4061 | 5.1 | 1 | 365 | 5.8347 | 0.49065 | 6 | 0.32534
4062 | 20.25 | 1 | 365 | 23.1671 | 0.44818 | 23 | 0.61532
4063 | 7.14 | 1 | 365 | 8.1686 | 0.48692 | 8 | 0.65548
4066 | 7.42 | 1 | 365 | 8.4889 | 0.44719 | 8 | 0.93608
4064 | 4.59 | 1 | 365 | 5.2512 | 0.74159 | 5 | 0.99281
4067 | 5.1 | 1 | 365 | 5.8347 | 0.49065 | 6 | 0.32534
4070 | 9.18 | 1 | 365 | 10.5024 | 0.48318 | 10 | 0.98561
4073 | 7.395 | 1 | 365 | 8.4603 | 0.36145 | 8 | 0.82174
4074 | 16.5 | 1 | 365 | 18.8769 | 0.58741 | 19 | 0.46433
4080 | 2.55 | 1 | 365 | 2.9173 | 0.74533 | 3 | 0.66267
29427 | 6.05 | 1 | 365 | 6.9215 | 0.74872 | 7 | 0.67026
25168 | 10.965 | 1 | 365 | 12.5446 | 0.60491 | 13 | 0.14948
13894 | 7.02 | 1 | 365 | 8.0313 | 0.075371 | 8 | 0.10664
53384 | 11.76 | 1 | 365 | 13.4541 | 0.33139 | 13 | 0.78549
23139 | 5.1 | 1 | 365 | 5.8347 | 0.49065 | 6 | 0.32534
13510 | 3.9 | 1 | 365 | 4.4618 | 0.37521 | 4 | 0.83702
4081 | 4.59 | 1 | 365 | 5.2512 | 0.74159 | 5 | 0.99281
4082 | 5.865 | 1 | 365 | 6.7099 | 0.11425 | 6 | 0.82414
4103 | 6.885 | 1 | 365 | 7.8768 | 0.61238 | 8 | 0.48921
4112 | 2.04 | 1 | 365 | 2.3339 | 0.99626 | 3 | 0.33014
4113 | 15 | 1 | 365 | 17.1608 | 0.4431 | 17 | 0.60394
4117 | 3.5 | 1 | 365 | 4.0042 | 0.00339 | 4 | 0.007586
4120 | 10.75 | 1 | 365 | 12.2986 | 0.86755 | 13 | 0.16616
3784 | 5.865 | 1 | 365 | 6.7099 | 0.11425 | 6 | 0.82414
3877 | 12.426 | 1 | 365 | 14.216 | 0.61546 | 14 | 0.8315
3534 | 58.14 | 0.9 | 365 | 59.8639 | 0.45411 | 60 | 0.31798
3891 | 6.5 | 1 | 365 | 7.4364 | 0.29201 | 7 | 0.72837
3895 | 8.67 | 1 | 365 | 9.919 | 0.73411 | 10 | 0.65308
3899 | 8.48 | 1 | 365 | 9.7016 | 0.082499 | 9 | 0.78409
3911 | 8.67 | 1 | 365 | 9.919 | 0.73411 | 10 | 0.65308
3900 | 8 | 1 | 365 | 9.1524 | 0.43632 | 9 | 0.58877
3912 | 7.14 | 1 | 365 | 8.1686 | 0.48692 | 8 | 0.65548
3913 | 6.5 | 1 | 365 | 7.4364 | 0.29201 | 7 | 0.72837
3928 | 4.59 | 1 | 365 | 5.2512 | 0.74159 | 5 | 0.99281
3932 | 4.845 | 1 | 365 | 5.543 | 0.61612 | 6 | 0.15907
3933 | 5.61 | 1 | 365 | 6.4182 | 0.23972 | 6 | 0.65787
3942 | 4.5 | 1 | 365 | 5.1483 | 0.43293 | 5 | 0.58118
3945 | 5.865 | 1 | 365 | 6.7099 | 0.11425 | 6 | 0.82414
3953 | 2 | 1 | 365 | 2.2881 | 0.85908 | 3 | 0.14719
3957 | 4.08 | 1 | 365 | 4.6677 | 0.99252 | 5 | 0.66027
3960 | 4.335 | 1 | 365 | 4.9595 | 0.86706 | 5 | 0.82654
3962 | 9.69 | 1 | 365 | 11.0859 | 0.23224 | 11 | 0.31815
3964 | 8.925 | 1 | 365 | 10.2107 | 0.60864 | 10 | 0.81934
4331 | 3 | 1 | 365 | 3.4322 | 0.28862 | 3 | 0.72079
3774 | 7.14 | 1 | 365 | 8.1686 | 0.48692 | 8 | 0.65548
3775 | 9.75 | 1 | 365 | 11.1545 | 0.43801 | 11 | 0.59256
3776 | 5 | 1 | 365 | 5.7203 | 0.1477 | 5 | 0.86798
3786 | 9.18 | 1 | 365 | 10.5024 | 0.48318 | 10 | 0.98561
3791 | 3.06 | 1 | 365 | 3.5008 | 0.49439 | 3 | 0.9952
3794 | 9.945 | 1 | 365 | 11.3776 | 0.10678 | 11 | 0.48441
3798 | 9.25 | 1 | 365 | 10.5825 | 0.72325 | 11 | 0.30576
3812 | 4.335 | 1 | 365 | 4.9595 | 0.86706 | 5 | 0.82654
3799 | 3.825 | 1 | 365 | 4.376 | 0.11799 | 4 | 0.494
3819 | 7.5 | 1 | 365 | 8.5804 | 0.72155 | 9 | 0.30197
3820 | 5.355 | 1 | 365 | 6.1264 | 0.36519 | 6 | 0.49161
3824 | 6.25 | 1 | 365 | 7.1504 | 0.43462 | 7 | 0.58497
3827 | 7.5 | 1 | 365 | 8.5804 | 0.72155 | 9 | 0.30197
3829 | 7.25 | 1 | 365 | 8.2944 | 0.86416 | 9 | 0.15857
3830 | 4.08 | 1 | 365 | 4.6677 | 0.99252 | 5 | 0.66027
4122 | 3.06 | 1 | 365 | 3.5008 | 0.49439 | 3 | 0.9952
4123 | 7.65 | 1 | 365 | 8.752 | 0.23598 | 8 | 0.98801
4140 | 5 | 1 | 365 | 5.7203 | 0.1477 | 5 | 0.86798
4141 | 6.75 | 1 | 365 | 7.7224 | 0.1494 | 7 | 0.87177
3855 | 4.25 | 1 | 365 | 4.8622 | 0.57554 | 5 | 0.43778
4142 | 7.42 | 1 | 365 | 8.4889 | 0.44719 | 8 | 0.93608
4143 | 3.5 | 1 | 365 | 4.0042 | 0.00339 | 4 | 0.007586
3879 | 8.925 | 1 | 365 | 10.2107 | 0.60864 | 10 | 0.81934
4144 | 5.5 | 1 | 365 | 6.2923 | 0.86247 | 7 | 0.15478
4145 | 7.75 | 1 | 365 | 8.8664 | 0.57893 | 9 | 0.44537
4146 | 9.75 | 1 | 365 | 11.1545 | 0.43801 | 11 | 0.59256
3881 | 8.67 | 1 | 365 | 9.919 | 0.73411 | 10 | 0.65308
4147 | 8.925 | 1 | 365 | 10.2107 | 0.60864 | 10 | 0.81934
3894 | 6.12 | 1 | 365 | 7.0016 | 0.98878 | 7 | 0.99041
4150 | 6.12 | 1 | 365 | 7.0016 | 0.98878 | 7 | 0.99041
4157 | 6.12 | 1 | 365 | 7.0016 | 0.98878 | 7 | 0.99041
4158 | 9.18 | 1 | 365 | 10.5024 | 0.48318 | 10 | 0.98561
4161 | 2.5 | 1 | 365 | 2.8601 | 0.57385 | 3 | 0.43399
4164 | 5.61 | 1 | 365 | 6.4182 | 0.23972 | 6 | 0.65787
3883 | 9.25 | 1 | 365 | 10.5825 | 0.72325 | 11 | 0.30576
4230 | 9.435 | 1 | 365 | 10.7942 | 0.35771 | 11 | 0.15188
4233 | 10.455 | 1 | 365 | 11.9611 | 0.85584 | 12 | 0.81695
4242 | 3.825 | 1 | 365 | 4.376 | 0.11799 | 4 | 0.494
4243 | 7.14 | 1 | 365 | 8.1686 | 0.48692 | 8 | 0.65548
4244 | 5.865 | 1 | 365 | 6.7099 | 0.11425 | 6 | 0.82414
4245 | 23.5 | 1 | 365 | 26.8853 | 0.59419 | 27 | 0.47951
4246 | 8.16 | 1 | 365 | 9.3355 | 0.98505 | 10 | 0.32054
4258 | 6.885 | 1 | 365 | 7.8768 | 0.61238 | 8 | 0.48921
4259 | 10.2 | 1 | 365 | 11.6694 | 0.98131 | 12 | 0.65068
4260 | 2.55 | 1 | 365 | 2.9173 | 0.74533 | 3 | 0.66267
4261 | 7.14 | 1 | 365 | 8.1686 | 0.48692 | 8 | 0.65548
4262 | 6.12 | 1 | 365 | 7.0016 | 0.98878 | 7 | 0.99041
4266 | 10.2 | 1 | 365 | 11.6694 | 0.98131 | 12 | 0.65068
4268 | 5.865 | 1 | 365 | 6.7099 | 0.11425 | 6 | 0.82414
4270 | 6.885 | 1 | 365 | 7.8768 | 0.61238 | 8 | 0.48921
4271 | 4.335 | 1 | 365 | 4.9595 | 0.86706 | 5 | 0.82654
4272 | 9.18 | 1 | 365 | 10.5024 | 0.48318 | 10 | 0.98561
4274 | 7.25 | 1 | 365 | 8.2944 | 0.86416 | 9 | 0.15857
4285 | 3.06 | 1 | 365 | 3.5008 | 0.49439 | 3 | 0.9952
4278 | 7.14 | 1 | 365 | 8.1686 | 0.48692 | 8 | 0.65548
4292 | 6.12 | 1 | 365 | 7.0016 | 0.98878 | 7 | 0.99041
3976 | 9.72 | 1 | 365 | 11.1202 | 0.33513 | 11 | 0.45535
3985 | 6.21 | 1 | 365 | 7.1046 | 0.29744 | 7 | 0.40203
3988 | 4 | 1 | 365 | 4.5762 | 0.71816 | 5 | 0.29438
4298 | 3.57 | 1 | 365 | 4.0843 | 0.24346 | 4 | 0.32774
4308 | 5 | 1 | 365 | 5.7203 | 0.1477 | 5 | 0.86798
4314 | 7 | 1 | 365 | 8.0084 | 0.00678 | 8 | 0.015172
4316 | 7.14 | 1 | 365 | 8.1686 | 0.48692 | 8 | 0.65548
4317 | 4.75 | 1 | 365 | 5.4343 | 0.29031 | 5 | 0.72458
4321 | 7.75 | 1 | 365 | 8.8664 | 0.57893 | 9 | 0.44537
4323 | 4.845 | 1 | 365 | 5.543 | 0.61612 | 6 | 0.15907
4324 | 5.1 | 1 | 365 | 5.8347 | 0.49065 | 6 | 0.32534
4325 | 7.905 | 1 | 365 | 9.0438 | 0.11051 | 9 | 0.15428
4326 | 6.375 | 1 | 365 | 7.2934 | 0.86332 | 8 | 0.15667
4327 | 5 | 1 | 365 | 5.7203 | 0.1477 | 5 | 0.86798
4328 | 8.925 | 1 | 365 | 10.2107 | 0.60864 | 10 | 0.81934
4330 | 5.865 | 1 | 365 | 6.7099 | 0.11425 | 6 | 0.82414
18492 | 12.753 | 1 | 365 | 14.5901 | 0.73692 | 15 | 0.32707
14063 | 3.825 | 1 | 365 | 4.376 | 0.11799 | 4 | 0.494
73686 | 3.78 | 1 | 365 | 4.3245 | 0.96366 | 5 | 0.28819
3858 | 5.232 | 1 | 365 | 5.9857 | 0.94335 | 6 | 0.92905
3866 | 5.5 | 1 | 365 | 6.2923 | 0.86247 | 7 | 0.15478
4079 | 4.02 | 1 | 365 | 4.5991 | 0.78675 | 5 | 0.38586
4031 | 6.89 | 1 | 365 | 7.8825 | 0.62953 | 8 | 0.51208
4133 | 6.38 | 1 | 365 | 7.2991 | 0.88047 | 8 | 0.17954
3533 | 57.2 | 0.9 | 365 | 58.896 | 0.55272 | 59 | 0.44872
3910 | 5.61 | 1 | 365 | 6.4182 | 0.23972 | 6 | 0.65787
4217 | 4.24 | 1 | 365 | 4.8508 | 0.54125 | 5 | 0.39205
4032 | 214.25 | 0.9 | 365 | 220.6026 | 0.30105 | 220 | 0.90365
4318 | 5.75 | 1 | 365 | 6.5783 | 0.71986 | 7 | 0.29818
4362 | 2.25 | 1 | 365 | 2.5741 | 0.71647 | 3 | 0.29059
4367 | 16.2 | 1 | 365 | 18.5337 | 0.55855 | 19 | 0.092255
4418 | 8.1 | 1 | 365 | 9.2669 | 0.77927 | 10 | 0.046128
4365 | 2.45 | 1 | 365 | 2.8029 | 0.40237 | 3 | 0.20531
4033 | 4.77 | 1 | 365 | 5.4571 | 0.35891 | 5 | 0.81605
4099 | 6.63 | 1 | 365 | 7.5851 | 0.73785 | 8 | 0.32294
4191 | 9.6 | 1 | 365 | 10.9829 | 0.92358 | 11 | 0.90652
4192 | 8.502 | 1 | 365 | 9.7268 | 0.15795 | 9 | 0.88471
4203 | 8.1 | 1 | 365 | 9.2669 | 0.77927 | 10 | 0.046128
4283 | 4.56 | 1 | 365 | 5.2169 | 0.6387 | 5 | 0.8556
3968 | 7.25 | 1 | 365 | 8.2944 | 0.86416 | 9 | 0.15857
3970 | 2.25 | 1 | 365 | 2.5741 | 0.71647 | 3 | 0.29059
4241 | 10.455 | 1 | 365 | 11.9611 | 0.85584 | 12 | 0.81695
4409 | 6.03 | 1 | 365 | 6.8987 | 0.68013 | 7 | 0.57878
4332 | 4.75 | 1 | 365 | 5.4343 | 0.29031 | 5 | 0.72458
4336 | 7 | 1 | 365 | 8.0084 | 0.00678 | 8 | 0.015172
4338 | 6.12 | 1 | 365 | 7.0016 | 0.98878 | 7 | 0.99041
4339 | 2.04 | 1 | 365 | 2.3339 | 0.99626 | 3 | 0.33014
4342 | 3.315 | 1 | 365 | 3.7925 | 0.36893 | 4 | 0.16147
4343 | 11.5 | 1 | 365 | 13.1566 | 0.43971 | 13 | 0.59635
4337 | 10.75 | 1 | 365 | 12.2986 | 0.86755 | 13 | 0.16616
4344 | 6 | 1 | 365 | 6.8643 | 0.57724 | 7 | 0.44158
4345 | 9.25 | 1 | 365 | 10.5825 | 0.72325 | 11 | 0.30576
4346 | 15 | 1 | 365 | 17.1608 | 0.4431 | 17 | 0.60394
4347 | 10.71 | 1 | 365 | 12.2528 | 0.73037 | 12 | 0.98321
4410 | 11.772 | 1 | 365 | 13.4678 | 0.37254 | 13 | 0.84037
4349 | 6.12 | 1 | 365 | 7.0016 | 0.98878 | 7 | 0.99041
4370 | 4 | 1 | 365 | 4.5762 | 0.71816 | 5 | 0.29438
4350 | 4.59 | 1 | 365 | 5.2512 | 0.74159 | 5 | 0.99281
4351 | 4.5 | 1 | 365 | 5.1483 | 0.43293 | 5 | 0.58118
4352 | 9.25 | 1 | 365 | 10.5825 | 0.72325 | 11 | 0.30576
4355 | 6.63 | 1 | 365 | 7.5851 | 0.73785 | 8 | 0.32294
4356 | 5.1 | 1 | 365 | 5.8347 | 0.49065 | 6 | 0.32534
4357 | 4.08 | 1 | 365 | 4.6677 | 0.99252 | 5 | 0.66027
4359 | 7.25 | 1 | 365 | 8.2944 | 0.86416 | 9 | 0.15857
4588 | 4.845 | 1 | 365 | 5.543 | 0.61612 | 6 | 0.15907
4589 | 4.59 | 1 | 365 | 5.2512 | 0.74159 | 5 | 0.99281
4618 | 11.5 | 1 | 365 | 13.1566 | 0.43971 | 13 | 0.59635
4619 | 4.41 | 1 | 365 | 5.0453 | 0.12427 | 5 | 0.16956
4620 | 3.75 | 1 | 365 | 4.2902 | 0.86077 | 5 | 0.15099
4621 | 7.65 | 1 | 365 | 8.752 | 0.23598 | 8 | 0.98801
4624 | 3.57 | 1 | 365 | 4.0843 | 0.24346 | 4 | 0.32774
4421 | 6.63 | 1 | 365 | 7.5851 | 0.73785 | 8 | 0.32294
4422 | 8.67 | 1 | 365 | 9.919 | 0.73411 | 10 | 0.65308
4423 | 3.315 | 1 | 365 | 3.7925 | 0.36893 | 4 | 0.16147
4383 | 5.61 | 1 | 365 | 6.4182 | 0.23972 | 6 | 0.65787
4424 | 4.845 | 1 | 365 | 5.543 | 0.61612 | 6 | 0.15907
4425 | 2.75 | 1 | 365 | 3.1462 | 0.43124 | 3 | 0.57739
4389 | 5.4 | 1 | 365 | 6.1779 | 0.51952 | 6 | 0.69742
4393 | 3.685 | 1 | 365 | 4.2158 | 0.63785 | 4 | 0.8537
4453 | 7.395 | 1 | 365 | 8.4603 | 0.36145 | 8 | 0.82174
4454 | 9.435 | 1 | 365 | 10.7942 | 0.35771 | 11 | 0.15188
4104 | 15.9 | 1 | 365 | 18.1905 | 0.52969 | 18 | 0.72018
4474 | 11.475 | 1 | 365 | 13.128 | 0.35397 | 13 | 0.48201
4475 | 5.355 | 1 | 365 | 6.1264 | 0.36519 | 6 | 0.49161
3893 | 4.578 | 1 | 365 | 5.2375 | 0.70043 | 5 | 0.93792
4476 | 6.885 | 1 | 365 | 7.8768 | 0.61238 | 8 | 0.48921
4477 | 2.04 | 1 | 365 | 2.3339 | 0.99626 | 3 | 0.33014
4481 | 2.55 | 1 | 365 | 2.9173 | 0.74533 | 3 | 0.66267
4489 | 7.14 | 1 | 365 | 8.1686 | 0.48692 | 8 | 0.65548
4493 | 6.63 | 1 | 365 | 7.5851 | 0.73785 | 8 | 0.32294
4497 | 11.25 | 1 | 365 | 12.8706 | 0.58232 | 13 | 0.45295
4276 | 3.78 | 1 | 365 | 4.3245 | 0.96366 | 5 | 0.28819
4498 | 11.73 | 1 | 365 | 13.4198 | 0.2285 | 13 | 0.64828
4499 | 4.845 | 1 | 365 | 5.543 | 0.61612 | 6 | 0.15907
4677 | 3.5 | 1 | 365 | 4.0042 | 0.00339 | 4 | 0.007586
4500 | 11.985 | 1 | 365 | 13.7115 | 0.10304 | 13 | 0.81455
4501 | 9 | 1 | 365 | 10.2965 | 0.86586 | 11 | 0.16236
4279 | 3.5 | 1 | 365 | 4.0042 | 0.00339 | 4 | 0.007586
4610 | 9 | 1 | 365 | 10.2965 | 0.86586 | 11 | 0.16236
4502 | 6.25 | 1 | 365 | 7.1504 | 0.43462 | 7 | 0.58497
4503 | 6.63 | 1 | 365 | 7.5851 | 0.73785 | 8 | 0.32294
4436 | 13.26 | 1 | 365 | 15.1702 | 0.4757 | 15 | 0.64588
4444 | 9.49 | 1 | 365 | 10.8571 | 0.54633 | 11 | 0.40343
4445 | 5.88 | 1 | 365 | 6.727 | 0.1657 | 6 | 0.89274
4464 | 3 | 1 | 365 | 3.4322 | 0.28862 | 3 | 0.72079
4465 | 5.565 | 1 | 365 | 6.3667 | 0.08539 | 6 | 0.45206
4504 | 5.1 | 1 | 365 | 5.8347 | 0.49065 | 6 | 0.32534
4522 | 6.885 | 1 | 365 | 7.8768 | 0.61238 | 8 | 0.48921
4523 | 6.12 | 1 | 365 | 7.0016 | 0.98878 | 7 | 0.99041
4524 | 4.845 | 1 | 365 | 5.543 | 0.61612 | 6 | 0.15907
4536 | 7.75 | 1 | 365 | 8.8664 | 0.57893 | 9 | 0.44537
4537 | 10.455 | 1 | 365 | 11.9611 | 0.85584 | 12 | 0.81695
4538 | 7.395 | 1 | 365 | 8.4603 | 0.36145 | 8 | 0.82174
4539 | 8.415 | 1 | 365 | 9.6272 | 0.85958 | 10 | 0.48681
4540 | 5.25 | 1 | 365 | 6.0063 | 0.005085 | 6 | 0.011379
4541 | 8 | 1 | 365 | 9.1524 | 0.43632 | 9 | 0.58877
4545 | 9.69 | 1 | 365 | 11.0859 | 0.23224 | 11 | 0.31815
4546 | 6.885 | 1 | 365 | 7.8768 | 0.61238 | 8 | 0.48921
4547 | 7.905 | 1 | 365 | 9.0438 | 0.11051 | 9 | 0.15428
4549 | 7.75 | 1 | 365 | 8.8664 | 0.57893 | 9 | 0.44537
4555 | 4.845 | 1 | 365 | 5.543 | 0.61612 | 6 | 0.15907
4559 | 5.355 | 1 | 365 | 6.1264 | 0.36519 | 6 | 0.49161
4560 | 6.5 | 1 | 365 | 7.4364 | 0.29201 | 7 | 0.72837
4561 | 9.18 | 1 | 365 | 10.5024 | 0.48318 | 10 | 0.98561
4774 | 5.355 | 1 | 365 | 6.1264 | 0.36519 | 6 | 0.49161
4626 | 8.5 | 1 | 365 | 9.7245 | 0.15109 | 9 | 0.87557
4628 | 4.5 | 1 | 365 | 5.1483 | 0.43293 | 5 | 0.58118
4629 | 6.63 | 1 | 365 | 7.5851 | 0.73785 | 8 | 0.32294
4632 | 2.55 | 1 | 365 | 2.9173 | 0.74533 | 3 | 0.66267
4630 | 9.945 | 1 | 365 | 11.3776 | 0.10678 | 11 | 0.48441
4633 | 6.12 | 1 | 365 | 7.0016 | 0.98878 | 7 | 0.99041
4641 | 7 | 1 | 365 | 8.0084 | 0.00678 | 8 | 0.015172
4642 | 9.18 | 1 | 365 | 10.5024 | 0.48318 | 10 | 0.98561
4643 | 4.845 | 1 | 365 | 5.543 | 0.61612 | 6 | 0.15907
4691 | 4.335 | 1 | 365 | 4.9595 | 0.86706 | 5 | 0.82654
4693 | 10.2 | 1 | 365 | 11.6694 | 0.98131 | 12 | 0.65068
4694 | 3.825 | 1 | 365 | 4.376 | 0.11799 | 4 | 0.494
4448 | 6.885 | 1 | 365 | 7.8768 | 0.61238 | 8 | 0.48921
4451 | 7.2 | 1 | 365 | 8.2372 | 0.69269 | 8 | 0.92989
4467 | 6.12 | 1 | 365 | 7.0016 | 0.98878 | 7 | 0.99041
4473 | 5.025 | 1 | 365 | 5.7489 | 0.23344 | 5 | 0.98232
4511 | 23 | 1 | 365 | 26.3133 | 0.87942 | 27 | 0.19271
4335 | 4.8 | 1 | 365 | 5.4915 | 0.46179 | 5 | 0.95326
4574 | 5.13 | 1 | 365 | 5.869 | 0.59354 | 6 | 0.46255
3386 | 3.3 | 1 | 365 | 3.7754 | 0.31748 | 4 | 0.092867
4593 | 13.78 | 1 | 365 | 15.7651 | 0.25906 | 16 | 0.024153
4594 | 5.145 | 1 | 365 | 5.8862 | 0.64498 | 6 | 0.53115
4595 | 5.88 | 1 | 365 | 6.727 | 0.1657 | 6 | 0.89274
4596 | 8.25 | 1 | 365 | 9.4385 | 0.29371 | 9 | 0.73217
2185 | 4.32 | 1 | 365 | 4.9423 | 0.81561 | 5 | 0.75793
3399 | 5 | 1 | 365 | 5.7203 | 0.1477 | 5 | 0.86798
4329 | 18 | 1 | 365 | 20.593 | 0.73172 | 21 | 0.32473
4333 | 18 | 1 | 365 | 20.593 | 0.73172 | 21 | 0.32473
4334 | 18 | 1 | 365 | 20.593 | 0.73172 | 21 | 0.32473
4558 | 18 | 1 | 365 | 20.593 | 0.73172 | 21 | 0.32473
4562 | 18 | 1 | 365 | 20.593 | 0.73172 | 21 | 0.32473
4565 | 18 | 1 | 365 | 20.593 | 0.73172 | 21 | 0.32473
4566 | 9 | 1 | 365 | 10.2965 | 0.86586 | 11 | 0.16236
4571 | 7.848 | 1 | 365 | 8.9786 | 0.91503 | 9 | 0.89358
4597 | 6.615 | 1 | 365 | 7.5679 | 0.68641 | 8 | 0.25434
4614 | 9 | 1 | 365 | 10.2965 | 0.86586 | 11 | 0.16236
4645 | 8.085 | 1 | 365 | 9.2497 | 0.72783 | 9 | 0.97752
4686 | 2.5 | 1 | 365 | 2.8601 | 0.57385 | 3 | 0.43399
4687 | 9.31 | 1 | 365 | 10.6512 | 0.92902 | 11 | 0.58018
4688 | 2.5 | 1 | 365 | 2.8601 | 0.57385 | 3 | 0.43399
4683 | 10.26 | 1 | 365 | 11.738 | 0.18708 | 11 | 0.92509
4658 | 24.75 | 1 | 365 | 28.3154 | 0.88111 | 29 | 0.1965
4662 | 8.67 | 1 | 365 | 9.919 | 0.73411 | 10 | 0.65308
4678 | 6.7 | 1 | 365 | 7.6652 | 0.97792 | 8 | 0.64309
4680 | 5.355 | 1 | 365 | 6.1264 | 0.36519 | 6 | 0.49161
4696 | 5.25 | 1 | 365 | 6.0063 | 0.005085 | 6 | 0.011379
4697 | 7.905 | 1 | 365 | 9.0438 | 0.11051 | 9 | 0.15428
4727 | 2 | 1 | 365 | 2.2881 | 0.85908 | 3 | 0.14719
4734 | 7.395 | 1 | 365 | 8.4603 | 0.36145 | 8 | 0.82174
4738 | 4.845 | 1 | 365 | 5.543 | 0.61612 | 6 | 0.15907
4739 | 3.315 | 1 | 365 | 3.7925 | 0.36893 | 4 | 0.16147
3061 | 7.85 | 1 | 365 | 8.9808 | 0.92189 | 9 | 0.90273
4775 | 10.75 | 1 | 365 | 12.2986 | 0.86755 | 13 | 0.16616
4776 | 9.25 | 1 | 365 | 10.5825 | 0.72325 | 11 | 0.30576
4800 | 8 | 1 | 365 | 9.1524 | 0.43632 | 9 | 0.58877
4801 | 3.75 | 1 | 365 | 4.2902 | 0.86077 | 5 | 0.15099
4816 | 4.59 | 1 | 365 | 5.2512 | 0.74159 | 5 | 0.99281
4818 | 4.59 | 1 | 365 | 5.2512 | 0.74159 | 5 | 0.99281
4819 | 3.06 | 1 | 365 | 3.5008 | 0.49439 | 3 | 0.9952
4820 | 5.865 | 1 | 365 | 6.7099 | 0.11425 | 6 | 0.82414
4821 | 4 | 1 | 365 | 4.5762 | 0.71816 | 5 | 0.29438
4834 | 14 | 1 | 365 | 16.0168 | 0.01356 | 16 | 0.030344
4835 | 5.61 | 1 | 365 | 6.4182 | 0.23972 | 6 | 0.65787
4836 | 6.25 | 1 | 365 | 7.1504 | 0.43462 | 7 | 0.58497
4319 | 5.1 | 1 | 365 | 5.8347 | 0.49065 | 6 | 0.32534
4320 | 5.5 | 1 | 365 | 6.2923 | 0.86247 | 7 | 0.15478
3729 | 7.14 | 1 | 365 | 8.1686 | 0.48692 | 8 | 0.65548
4977 | 3.06 | 1 | 365 | 3.5008 | 0.49439 | 3 | 0.9952
4979 | 6.885 | 1 | 365 | 7.8768 | 0.61238 | 8 | 0.48921
4980 | 7.65 | 1 | 365 | 8.752 | 0.23598 | 8 | 0.98801
4984 | 5.61 | 1 | 365 | 6.4182 | 0.23972 | 6 | 0.65787
4986 | 6.36 | 1 | 365 | 7.2762 | 0.81187 | 8 | 0.088071
4987 | 4.08 | 1 | 365 | 4.6677 | 0.99252 | 5 | 0.66027
4988 | 6.63 | 1 | 365 | 7.5851 | 0.73785 | 8 | 0.32294
4991 | 3.57 | 1 | 365 | 4.0843 | 0.24346 | 4 | 0.32774
4992 | 6 | 1 | 365 | 6.8643 | 0.57724 | 7 | 0.44158
4994 | 6.375 | 1 | 365 | 7.2934 | 0.86332 | 8 | 0.15667
4996 | 9.69 | 1 | 365 | 11.0859 | 0.23224 | 11 | 0.31815
4997 | 9.69 | 1 | 365 | 11.0859 | 0.23224 | 11 | 0.31815
4998 | 8.16 | 1 | 365 | 9.3355 | 0.98505 | 10 | 0.32054
5144 | 7.5 | 1 | 365 | 8.5804 | 0.72155 | 9 | 0.30197
5106 | 9.945 | 1 | 365 | 11.3776 | 0.10678 | 11 | 0.48441
5145 | 5.1 | 1 | 365 | 5.8347 | 0.49065 | 6 | 0.32534
5148 | 9.69 | 1 | 365 | 11.0859 | 0.23224 | 11 | 0.31815
5151 | 7.65 | 1 | 365 | 8.752 | 0.23598 | 8 | 0.98801
5152 | 7.14 | 1 | 365 | 8.1686 | 0.48692 | 8 | 0.65548
5155 | 5.1 | 1 | 365 | 5.8347 | 0.49065 | 6 | 0.32534
5153 | 9.435 | 1 | 365 | 10.7942 | 0.35771 | 11 | 0.15188
5156 | 7.14 | 1 | 365 | 8.1686 | 0.48692 | 8 | 0.65548
5159 | 5 | 1 | 365 | 5.7203 | 0.1477 | 5 | 0.86798
5160 | 3.75 | 1 | 365 | 4.2902 | 0.86077 | 5 | 0.15099
5161 | 9.945 | 1 | 365 | 11.3776 | 0.10678 | 11 | 0.48441
5162 | 3.06 | 1 | 365 | 3.5008 | 0.49439 | 3 | 0.9952
5163 | 6.12 | 1 | 365 | 7.0016 | 0.98878 | 7 | 0.99041
5164 | 7.395 | 1 | 365 | 8.4603 | 0.36145 | 8 | 0.82174
5165 | 8.67 | 1 | 365 | 9.919 | 0.73411 | 10 | 0.65308
5166 | 9.69 | 1 | 365 | 11.0859 | 0.23224 | 11 | 0.31815
5167 | 4.59 | 1 | 365 | 5.2512 | 0.74159 | 5 | 0.99281
4746 | 3.57 | 1 | 365 | 4.0843 | 0.24346 | 4 | 0.32774
4747 | 6.58 | 1 | 365 | 7.5279 | 0.56637 | 8 | 0.094262
4638 | 5.865 | 1 | 365 | 6.7099 | 0.11425 | 6 | 0.82414
4787 | 6.86 | 1 | 365 | 7.8482 | 0.52664 | 8 | 0.37487
4788 | 8.82 | 1 | 365 | 10.0906 | 0.24854 | 10 | 0.33912
4793 | 25 | 1 | 365 | 28.6014 | 0.7385 | 29 | 0.3399
4795 | 12.753 | 1 | 365 | 14.5901 | 0.73692 | 15 | 0.32707
4851 | 6.37 | 1 | 365 | 7.2876 | 0.84617 | 8 | 0.13381
4852 | 6.125 | 1 | 365 | 7.0073 | 0.0059325 | 7 | 0.013275
4853 | 6.25 | 1 | 365 | 7.1504 | 0.43462 | 7 | 0.58497
4854 | 8.32 | 1 | 365 | 9.5185 | 0.53377 | 10 | 0.052319
4890 | 7.35 | 1 | 365 | 8.4088 | 0.20712 | 8 | 0.61593
4892 | 7.5 | 1 | 365 | 8.5804 | 0.72155 | 9 | 0.30197
4893 | 4.845 | 1 | 365 | 5.543 | 0.61612 | 6 | 0.15907
4894 | 4.845 | 1 | 365 | 5.543 | 0.61612 | 6 | 0.15907
4895 | 7.395 | 1 | 365 | 8.4603 | 0.36145 | 8 | 0.82174
4896 | 7.395 | 1 | 365 | 8.4603 | 0.36145 | 8 | 0.82174
4900 | 3.06 | 1 | 365 | 3.5008 | 0.49439 | 3 | 0.9952
4902 | 4.335 | 1 | 365 | 4.9595 | 0.86706 | 5 | 0.82654
4903 | 6.75 | 1 | 365 | 7.7224 | 0.1494 | 7 | 0.87177
4904 | 8.25 | 1 | 365 | 9.4385 | 0.29371 | 9 | 0.73217
4905 | 6.12 | 1 | 365 | 7.0016 | 0.98878 | 7 | 0.99041
4857 | 8.16 | 1 | 365 | 9.3355 | 0.98505 | 10 | 0.32054
4858 | 7.194 | 1 | 365 | 8.2303 | 0.67211 | 8 | 0.90245
4906 | 7.5 | 1 | 365 | 8.5804 | 0.72155 | 9 | 0.30197
4911 | 5.4 | 1 | 365 | 6.1779 | 0.51952 | 6 | 0.69742
4912 | 6.5 | 1 | 365 | 7.4364 | 0.29201 | 7 | 0.72837
4915 | 6.75 | 1 | 365 | 7.7224 | 0.1494 | 7 | 0.87177
4908 | 10.455 | 1 | 365 | 11.9611 | 0.85584 | 12 | 0.81695
4924 | 8.25 | 1 | 365 | 9.4385 | 0.29371 | 9 | 0.73217
4931 | 4.75 | 1 | 365 | 5.4343 | 0.29031 | 5 | 0.72458
4913 | 5.36 | 1 | 365 | 6.1321 | 0.38233 | 6 | 0.51447
4917 | 5.36 | 1 | 365 | 6.1321 | 0.38233 | 6 | 0.51447
4919 | 7.2 | 1 | 365 | 8.2372 | 0.69269 | 8 | 0.92989
4920 | 4.59 | 1 | 365 | 5.2512 | 0.74159 | 5 | 0.99281
4940 | 6 | 1 | 365 | 6.8643 | 0.57724 | 7 | 0.44158
4939 | 6.5 | 1 | 365 | 7.4364 | 0.29201 | 7 | 0.72837
4941 | 9 | 1 | 365 | 10.2965 | 0.86586 | 11 | 0.16236
4910 | 6.12 | 1 | 365 | 7.0016 | 0.98878 | 7 | 0.99041
4833 | 6.5 | 1 | 365 | 7.4364 | 0.29201 | 7 | 0.72837
4808 | 6.63 | 1 | 365 | 7.5851 | 0.73785 | 8 | 0.32294
4823 | 3.43 | 1 | 365 | 3.9241 | 0.76332 | 4 | 0.68743
4840 | 5.145 | 1 | 365 | 5.8862 | 0.64498 | 6 | 0.53115
5039 | 7.56 | 1 | 365 | 8.6491 | 0.92732 | 9 | 0.57639
4520 | 5.1 | 1 | 365 | 5.8347 | 0.49065 | 6 | 0.32534
5004 | 5.4 | 1 | 365 | 6.1779 | 0.51952 | 6 | 0.69742
5008 | 5.5 | 1 | 365 | 6.2923 | 0.86247 | 7 | 0.15478
4035 | 155.1 | 0.9 | 365 | 159.6988 | 0.72949 | 160 | 0.42827
4922 | 4.59 | 1 | 365 | 5.2512 | 0.74159 | 5 | 0.99281
5018 | 50.715 | 0.9 | 365 | 52.2187 | 0.53621 | 52 | 0.75493
4925 | 5.1 | 1 | 365 | 5.8347 | 0.49065 | 6 | 0.32534
4926 | 5.1 | 1 | 365 | 5.8347 | 0.49065 | 6 | 0.32534
4927 | 6.12 | 1 | 365 | 7.0016 | 0.98878 | 7 | 0.99041
4945 | 7 | 1 | 365 | 8.0084 | 0.00678 | 8 | 0.015172
4946 | 4.25 | 1 | 365 | 4.8622 | 0.57554 | 5 | 0.43778
4947 | 7.65 | 1 | 365 | 8.752 | 0.23598 | 8 | 0.98801
4948 | 5.355 | 1 | 365 | 6.1264 | 0.36519 | 6 | 0.49161
4949 | 10 | 1 | 365 | 11.4406 | 0.2954 | 11 | 0.73596
4951 | 9.435 | 1 | 365 | 10.7942 | 0.35771 | 11 | 0.15188
4953 | 7.14 | 1 | 365 | 8.1686 | 0.48692 | 8 | 0.65548
4954 | 11.985 | 1 | 365 | 13.7115 | 0.10304 | 13 | 0.81455
4966 | 9 | 1 | 365 | 10.2965 | 0.86586 | 11 | 0.16236
5011 | 5.88 | 1 | 365 | 6.727 | 0.1657 | 6 | 0.89274
5013 | 24.91 | 1 | 365 | 28.4984 | 0.42984 | 28 | 0.92828
5016 | 3.92 | 1 | 365 | 4.4847 | 0.4438 | 4 | 0.9285
4967 | 14 | 1 | 365 | 16.0168 | 0.01356 | 16 | 0.030344
4969 | 15.5 | 1 | 365 | 17.7329 | 0.15787 | 17 | 0.89074
5049 | 3.6 | 1 | 365 | 4.1186 | 0.34634 | 4 | 0.46495
4972 | 9.18 | 1 | 365 | 10.5024 | 0.48318 | 10 | 0.98561
4544 | 4.335 | 1 | 365 | 4.9595 | 0.86706 | 5 | 0.82654
4968 | 5.775 | 1 | 365 | 6.6069 | 0.80559 | 7 | 0.41252
5023 | 7.395 | 1 | 365 | 8.4603 | 0.36145 | 8 | 0.82174
5026 | 10.455 | 1 | 365 | 11.9611 | 0.85584 | 12 | 0.81695
5027 | 6 | 1 | 365 | 6.8643 | 0.57724 | 7 | 0.44158
5060 | 9 | 1 | 365 | 10.2965 | 0.86586 | 11 | 0.16236
5028 | 9.435 | 1 | 365 | 10.7942 | 0.35771 | 11 | 0.15188
5029 | 4.845 | 1 | 365 | 5.543 | 0.61612 | 6 | 0.15907
5033 | 5.1 | 1 | 365 | 5.8347 | 0.49065 | 6 | 0.32534
5031 | 5.1 | 1 | 365 | 5.8347 | 0.49065 | 6 | 0.32534
5062 | 10.5 | 1 | 365 | 12.0126 | 0.01017 | 12 | 0.022758
5042 | 4 | 1 | 365 | 4.5762 | 0.71816 | 5 | 0.29438
5045 | 5.865 | 1 | 365 | 6.7099 | 0.11425 | 6 | 0.82414
5107 | 6.885 | 1 | 365 | 7.8768 | 0.61238 | 8 | 0.48921
5047 | 5.355 | 1 | 365 | 6.1264 | 0.36519 | 6 | 0.49161
5110 | 17.004 | 1 | 365 | 19.4535 | 0.3159 | 19 | 0.76943
5051 | 8.16 | 1 | 365 | 9.3355 | 0.98505 | 10 | 0.32054
5052 | 9.275 | 1 | 365 | 10.6111 | 0.80898 | 11 | 0.4201
5169 | 13.77 | 1 | 365 | 15.7537 | 0.22477 | 15 | 0.97842
5170 | 6.63 | 1 | 365 | 7.5851 | 0.73785 | 8 | 0.32294
5174 | 9.69 | 1 | 365 | 11.0859 | 0.23224 | 11 | 0.31815
5177 | 5.1 | 1 | 365 | 5.8347 | 0.49065 | 6 | 0.32534
5183 | 2.295 | 1 | 365 | 2.6256 | 0.87079 | 3 | 0.4964
5184 | 8.16 | 1 | 365 | 9.3355 | 0.98505 | 10 | 0.32054
4974 | 8.67 | 1 | 365 | 9.919 | 0.73411 | 10 | 0.65308
5130 | 7.395 | 1 | 365 | 8.4603 | 0.36145 | 8 | 0.82174
5185 | 8.16 | 1 | 365 | 9.3355 | 0.98505 | 10 | 0.32054
5186 | 3.825 | 1 | 365 | 4.376 | 0.11799 | 4 | 0.494
5189 | 4.08 | 1 | 365 | 4.6677 | 0.99252 | 5 | 0.66027
5190 | 4 | 1 | 365 | 4.5762 | 0.71816 | 5 | 0.29438
5054 | 6.885 | 1 | 365 | 7.8768 | 0.61238 | 8 | 0.48921
5055 | 8.67 | 1 | 365 | 9.919 | 0.73411 | 10 | 0.65308
5056 | 7.905 | 1 | 365 | 9.0438 | 0.11051 | 9 | 0.15428
5057 | 13.26 | 1 | 365 | 15.1702 | 0.4757 | 15 | 0.64588
5075 | 9.18 | 1 | 365 | 10.5024 | 0.48318 | 10 | 0.98561
5078 | 2.295 | 1 | 365 | 2.6256 | 0.87079 | 3 | 0.4964
5079 | 8.415 | 1 | 365 | 9.6272 | 0.85958 | 10 | 0.48681
5080 | 3.57 | 1 | 365 | 4.0843 | 0.24346 | 4 | 0.32774
5081 | 4.08 | 1 | 365 | 4.6677 | 0.99252 | 5 | 0.66027
5084 | 9.18 | 1 | 365 | 10.5024 | 0.48318 | 10 | 0.98561
5085 | 9.69 | 1 | 365 | 11.0859 | 0.23224 | 11 | 0.31815
5088 | 6.375 | 1 | 365 | 7.2934 | 0.86332 | 8 | 0.15667
5090 | 7.14 | 1 | 365 | 8.1686 | 0.48692 | 8 | 0.65548
5091 | 6.375 | 1 | 365 | 7.2934 | 0.86332 | 8 | 0.15667
5092 | 5.1 | 1 | 365 | 5.8347 | 0.49065 | 6 | 0.32534
5093 | 8 | 1 | 365 | 9.1524 | 0.43632 | 9 | 0.58877
5096 | 3 | 1 | 365 | 3.4322 | 0.28862 | 3 | 0.72079
5097 | 6.375 | 1 | 365 | 7.2934 | 0.86332 | 8 | 0.15667
5100 | 10.75 | 1 | 365 | 12.2986 | 0.86755 | 13 | 0.16616
5102 | 7.65 | 1 | 365 | 8.752 | 0.23598 | 8 | 0.98801
5103 | 3.825 | 1 | 365 | 4.376 | 0.11799 | 4 | 0.494
5104 | 5.61 | 1 | 365 | 6.4182 | 0.23972 | 6 | 0.65787
5191 | 3.5 | 1 | 365 | 4.0042 | 0.00339 | 4 | 0.007586
5195 | 10.2 | 1 | 365 | 11.6694 | 0.98131 | 12 | 0.65068
5197 | 8.5 | 1 | 365 | 9.7245 | 0.15109 | 9 | 0.87557
5216 | 10.455 | 1 | 365 | 11.9611 | 0.85584 | 12 | 0.81695
5326 | 5.1 | 1 | 365 | 5.8347 | 0.49065 | 6 | 0.32534
5321 | 4.845 | 1 | 365 | 5.543 | 0.61612 | 6 | 0.15907
5219 | 4 | 1 | 365 | 4.5762 | 0.71816 | 5 | 0.29438
5324 | 5.1 | 1 | 365 | 5.8347 | 0.49065 | 6 | 0.32534
5319 | 5.75 | 1 | 365 | 6.5783 | 0.71986 | 7 | 0.29818
5323 | 8.925 | 1 | 365 | 10.2107 | 0.60864 | 10 | 0.81934
5335 | 6.12 | 1 | 365 | 7.0016 | 0.98878 | 7 | 0.99041
5330 | 2.295 | 1 | 365 | 2.6256 | 0.87079 | 3 | 0.4964
3302 | 11.73 | 1 | 365 | 13.4198 | 0.2285 | 13 | 0.64828
5187 | 6.48 | 1 | 365 | 7.4135 | 0.22342 | 7 | 0.6369
3023 | 26 | 0.9 | 365 | 26.7709 | 0.25124 | 27 | 0.022146
5320 | 4.335 | 1 | 365 | 4.9595 | 0.86706 | 5 | 0.82654
5420 | 8.16 | 1 | 365 | 9.3355 | 0.98505 | 10 | 0.32054
5445 | 8.16 | 1 | 365 | 9.3355 | 0.98505 | 10 | 0.32054
5451 | 5 | 1 | 365 | 5.7203 | 0.1477 | 5 | 0.86798
5465 | 10.71 | 1 | 365 | 12.2528 | 0.73037 | 12 | 0.98321
5536 | 6.75 | 1 | 365 | 7.7224 | 0.1494 | 7 | 0.87177
5540 | 9.435 | 1 | 365 | 10.7942 | 0.35771 | 11 | 0.15188
5541 | 8 | 1 | 365 | 9.1524 | 0.43632 | 9 | 0.58877
5542 | 9.18 | 1 | 365 | 10.5024 | 0.48318 | 10 | 0.98561
5237 | 10.2 | 1 | 365 | 11.6694 | 0.98131 | 12 | 0.65068
5063 | 3.5 | 1 | 365 | 4.0042 | 0.00339 | 4 | 0.007586
5061 | 6 | 1 | 365 | 6.8643 | 0.57724 | 7 | 0.44158
5173 | 3.92 | 1 | 365 | 4.4847 | 0.4438 | 4 | 0.9285
5200 | 5.25 | 1 | 365 | 6.0063 | 0.005085 | 6 | 0.011379
5204 | 2.75 | 1 | 365 | 3.1462 | 0.43124 | 3 | 0.57739
5206 | 3.25 | 1 | 365 | 3.7182 | 0.146 | 3 | 0.86419
5311 | 7.25 | 1 | 365 | 8.2944 | 0.86416 | 9 | 0.15857
5297 | 6.12 | 1 | 365 | 7.0016 | 0.98878 | 7 | 0.99041
5371 | 5.565 | 1 | 365 | 6.3667 | 0.08539 | 6 | 0.45206
3710 | 8.415 | 1 | 365 | 9.6272 | 0.85958 | 10 | 0.48681
5112 | 7.65 | 1 | 365 | 8.752 | 0.23598 | 8 | 0.98801
5113 | 9.9 | 1 | 365 | 11.3262 | 0.95245 | 12 | 0.2786
5114 | 8.16 | 1 | 365 | 9.3355 | 0.98505 | 10 | 0.32054
5365 | 9.18 | 1 | 365 | 10.5024 | 0.48318 | 10 | 0.98561
1301 | 8.215 | 1 | 365 | 9.3984 | 0.17367 | 9 | 0.57209
5437 | 12.48 | 1 | 365 | 14.2778 | 0.80066 | 15 | 0.078478
5471 | 10 | 1 | 365 | 11.4406 | 0.2954 | 11 | 0.73596
5473 | 4.8 | 1 | 365 | 5.4915 | 0.46179 | 5 | 0.95326
5459 | 2.04 | 1 | 365 | 2.3339 | 0.99626 | 3 | 0.33014
5458 | 7.395 | 1 | 365 | 8.4603 | 0.36145 | 8 | 0.82174
5449 | 4.25 | 1 | 365 | 4.8622 | 0.57554 | 5 | 0.43778
5318 | 5.1 | 1 | 365 | 5.8347 | 0.49065 | 6 | 0.32534
5457 | 8.16 | 1 | 365 | 9.3355 | 0.98505 | 10 | 0.32054
5426 | 4.08 | 1 | 365 | 4.6677 | 0.99252 | 5 | 0.66027
5453 | 4.59 | 1 | 365 | 5.2512 | 0.74159 | 5 | 0.99281
5427 | 3.06 | 1 | 365 | 3.5008 | 0.49439 | 3 | 0.9952
5150 | 4.335 | 1 | 365 | 4.9595 | 0.86706 | 5 | 0.82654
5442 | 6.63 | 1 | 365 | 7.5851 | 0.73785 | 8 | 0.32294
5422 | 8.16 | 1 | 365 | 9.3355 | 0.98505 | 10 | 0.32054
5176 | 5.61 | 1 | 365 | 6.4182 | 0.23972 | 6 | 0.65787
5344 | 6 | 1 | 365 | 6.8643 | 0.57724 | 7 | 0.44158
2172 | 2.45 | 1 | 365 | 2.8029 | 0.40237 | 3 | 0.20531
5347 | 9.5 | 1 | 365 | 10.8685 | 0.58063 | 11 | 0.44916
5395 | 5.39 | 1 | 365 | 6.1665 | 0.48522 | 6 | 0.65168
5396 | 6.36 | 1 | 365 | 7.2762 | 0.81187 | 8 | 0.088071
5402 | 6.6 | 1 | 365 | 7.5508 | 0.63496 | 8 | 0.18573
5202 | 8.415 | 1 | 365 | 9.6272 | 0.85958 | 10 | 0.48681
5212 | 6.375 | 1 | 365 | 7.2934 | 0.86332 | 8 | 0.15667
5417 | 7.25 | 1 | 365 | 8.2944 | 0.86416 | 9 | 0.15857
5210 | 3.06 | 1 | 365 | 3.5008 | 0.49439 | 3 | 0.9952
5425 | 7.14 | 1 | 365 | 8.1686 | 0.48692 | 8 | 0.65548
5205 | 7.905 | 1 | 365 | 9.0438 | 0.11051 | 9 | 0.15428
5211 | 4.59 | 1 | 365 | 5.2512 | 0.74159 | 5 | 0.99281
5418 | 6.12 | 1 | 365 | 7.0016 | 0.98878 | 7 | 0.99041
5213 | 8.925 | 1 | 365 | 10.2107 | 0.60864 | 10 | 0.81934
5218 | 7.395 | 1 | 365 | 8.4603 | 0.36145 | 8 | 0.82174
5214 | 9 | 1 | 365 | 10.2965 | 0.86586 | 11 | 0.16236
20099 | 6.47 | 1 | 365 | 7.402 | 0.18912 | 7 | 0.59117
24090 | 8.525 | 1 | 365 | 9.7531 | 0.23683 | 9 | 0.98991
16283 | 12.375 | 1 | 365 | 14.1577 | 0.44056 | 14 | 0.59825
49113 | 12.1 | 1 | 365 | 13.8431 | 0.49743 | 14 | 0.34051
26020 | 7.56 | 1 | 365 | 8.6491 | 0.92732 | 9 | 0.57639
22079 | 7.37 | 1 | 365 | 8.4317 | 0.27571 | 8 | 0.7074
5597 | 11.985 | 1 | 365 | 13.7115 | 0.10304 | 13 | 0.81455
5618 | 8.42 | 1 | 365 | 9.633 | 0.87673 | 10 | 0.50968
5340 | 7.7 | 1 | 365 | 8.8092 | 0.40746 | 9 | 0.21669
5406 | 3.8 | 1 | 365 | 4.3474 | 0.032252 | 4 | 0.37966
5580 | 12.15 | 1 | 365 | 13.9003 | 0.66891 | 14 | 0.56919
6018 | 19.61 | 1 | 365 | 22.4349 | 0.25328 | 22 | 0.68822
6024 | 6.12 | 1 | 365 | 7.0016 | 0.98878 | 7 | 0.99041
6025 | 4.08 | 1 | 365 | 4.6677 | 0.99252 | 5 | 0.66027
6028 | 8.25 | 1 | 365 | 9.4385 | 0.29371 | 9 | 0.73217
5488 | 9 | 1 | 365 | 10.2965 | 0.86586 | 11 | 0.16236
5518 | 3.6 | 1 | 365 | 4.1186 | 0.34634 | 4 | 0.46495
5521 | 9.24 | 1 | 365 | 10.5711 | 0.68895 | 11 | 0.26003
5528 | 6.9 | 1 | 365 | 7.894 | 0.66383 | 8 | 0.55781
5530 | 8.415 | 1 | 365 | 9.6272 | 0.85958 | 10 | 0.48681
5531 | 10.15 | 1 | 365 | 11.6122 | 0.80983 | 12 | 0.422
5532 | 1.1 | 1 | 365 | 1.2585 | 0.77249 | 2 | 0.030956
5546 | 4.578 | 1 | 365 | 5.2375 | 0.70043 | 5 | 0.93792
5587 | 9 | 1 | 365 | 10.2965 | 0.86586 | 11 | 0.16236
5589 | 4.95 | 1 | 365 | 5.6631 | 0.97622 | 6 | 0.6393
4038 | 332.475 | 0.9 | 365 | 342.333 | 0.21268 | 342 | 0.5457
6465 | 3.315 | 1 | 365 | 3.7925 | 0.36893 | 4 | 0.16147
5545 | 15.696 | 1 | 365 | 17.9571 | 0.83006 | 18 | 0.78716
5554 | 7.975 | 1 | 365 | 9.1238 | 0.35058 | 9 | 0.47443
5555 | 6.5 | 1 | 365 | 7.4364 | 0.29201 | 7 | 0.72837
5560 | 7.42 | 1 | 365 | 8.4889 | 0.44719 | 8 | 0.93608
5562 | 3.75 | 1 | 365 | 4.2902 | 0.86077 | 5 | 0.15099
5607 | 5.94 | 1 | 365 | 6.7957 | 0.37147 | 7 | 0.16716
5616 | 20 | 1 | 365 | 22.8811 | 0.5908 | 23 | 0.47192
5620 | 3.57 | 1 | 365 | 4.0843 | 0.24346 | 4 | 0.32774
6553 | 3.57 | 1 | 365 | 4.0843 | 0.24346 | 4 | 0.32774
5586 | 10 | 1 | 365 | 11.4406 | 0.2954 | 11 | 0.73596
5595 | 4.25 | 1 | 365 | 4.8622 | 0.57554 | 5 | 0.43778
5590 | 2 | 1 | 365 | 2.2881 | 0.85908 | 3 | 0.14719
4802 | 99 | 0.9 | 365 | 101.9354 | 0.57201 | 102 | 0.5074
6539 | 6.5 | 1 | 365 | 7.4364 | 0.29201 | 7 | 0.72837
5677 | 7.194 | 1 | 365 | 8.2303 | 0.67211 | 8 | 0.90245
5653 | 11.515 | 1 | 365 | 13.1738 | 0.49115 | 13 | 0.66496
5654 | 3.43 | 1 | 365 | 3.9241 | 0.76332 | 4 | 0.68743
5655 | 3.675 | 1 | 365 | 4.2044 | 0.60356 | 4 | 0.80797
5664 | 3.75 | 1 | 365 | 4.2902 | 0.86077 | 5 | 0.15099
5713 | 3.185 | 1 | 365 | 3.6438 | 0.92308 | 4 | 0.5669
5756 | 9.25 | 1 | 365 | 10.5825 | 0.72325 | 11 | 0.30576
5768 | 5 | 1 | 365 | 5.7203 | 0.1477 | 5 | 0.86798
5783 | 10.2 | 1 | 365 | 11.6694 | 0.98131 | 12 | 0.65068
5785 | 8.925 | 1 | 365 | 10.2107 | 0.60864 | 10 | 0.81934
5900 | 9 | 1 | 365 | 10.2965 | 0.86586 | 11 | 0.16236
5922 | 3 | 1 | 365 | 3.4322 | 0.28862 | 3 | 0.72079
5921 | 3.9 | 1 | 365 | 4.4618 | 0.37521 | 4 | 0.83702
5774 | 9.69 | 1 | 365 | 11.0859 | 0.23224 | 11 | 0.31815
6119 | 4.83 | 1 | 365 | 5.5258 | 0.56468 | 6 | 0.090469
4679 | 19.6 | 1 | 365 | 22.4235 | 0.21898 | 22 | 0.64248
6121 | 16.25 | 1 | 365 | 18.5909 | 0.73002 | 19 | 0.32093
6122 | 6.63 | 1 | 365 | 7.5851 | 0.73785 | 8 | 0.32294
6127 | 6.125 | 1 | 365 | 7.0073 | 0.0059325 | 7 | 0.013275
6128 | 3.92 | 1 | 365 | 4.4847 | 0.4438 | 4 | 0.9285
6017 | 6.375 | 1 | 365 | 7.2934 | 0.86332 | 8 | 0.15667
6016 | 3.315 | 1 | 365 | 3.7925 | 0.36893 | 4 | 0.16147
5996 | 7.521 | 1 | 365 | 8.6044 | 0.79357 | 9 | 0.39802
5902 | 10.6 | 1 | 365 | 12.127 | 0.35312 | 12 | 0.48012
5992 | 7.84 | 1 | 365 | 8.9694 | 0.88759 | 9 | 0.85699
6001 | 5.865 | 1 | 365 | 6.7099 | 0.11425 | 6 | 0.82414
6050 | 7.28 | 1 | 365 | 8.3287 | 0.96705 | 9 | 0.29578
6068 | 6.75 | 1 | 365 | 7.7224 | 0.1494 | 7 | 0.87177
6097 | 7.5 | 1 | 365 | 8.5804 | 0.72155 | 9 | 0.30197
6449 | 7.14 | 1 | 365 | 8.1686 | 0.48692 | 8 | 0.65548
6334 | 3.825 | 1 | 365 | 4.376 | 0.11799 | 4 | 0.494
6446 | 8.67 | 1 | 365 | 9.919 | 0.73411 | 10 | 0.65308
6431 | 100.59 | 0.9 | 365 | 103.5725 | 0.47969 | 104 | 0.052219
6435 | 7.035 | 1 | 365 | 8.0484 | 0.12681 | 8 | 0.17525
6360 | 3.71 | 1 | 365 | 4.2444 | 0.72359 | 4 | 0.96804
6363 | 3.57 | 1 | 365 | 4.0843 | 0.24346 | 4 | 0.32774
6475 | 4.05 | 1 | 365 | 4.6334 | 0.88964 | 5 | 0.52306
5345 | 9.18 | 1 | 365 | 10.5024 | 0.48318 | 10 | 0.98561
5776 | 5.865 | 1 | 365 | 6.7099 | 0.11425 | 6 | 0.82414
6593 | 6.6 | 1 | 365 | 7.5508 | 0.63496 | 8 | 0.18573
6598 | 7.75 | 1 | 365 | 8.8664 | 0.57893 | 9 | 0.44537
6599 | 9.88 | 1 | 365 | 11.3033 | 0.88386 | 12 | 0.18713
6600 | 4.25 | 1 | 365 | 4.8622 | 0.57554 | 5 | 0.43778
6669 | 5.5 | 1 | 365 | 6.2923 | 0.86247 | 7 | 0.15478
6670 | 2.5 | 1 | 365 | 2.8601 | 0.57385 | 3 | 0.43399
6668 | 18 | 1 | 365 | 20.593 | 0.73172 | 21 | 0.32473
6569 | 6.63 | 1 | 365 | 7.5851 | 0.73785 | 8 | 0.32294
6571 | 4.08 | 1 | 365 | 4.6677 | 0.99252 | 5 | 0.66027
6578 | 7.14 | 1 | 365 | 8.1686 | 0.48692 | 8 | 0.65548
6617 | 24.75 | 1 | 365 | 28.3154 | 0.88111 | 29 | 0.1965
6620 | 6.3 | 1 | 365 | 7.2076 | 0.6061 | 7 | 0.81365
6626 | 16.75 | 1 | 365 | 19.1629 | 0.44479 | 19 | 0.60773
6682 | 4.251 | 1 | 365 | 4.8634 | 0.57897 | 5 | 0.44236
6243 | 5.76 | 1 | 365 | 6.5898 | 0.75415 | 7 | 0.34391
6129 | 5.61 | 1 | 365 | 6.4182 | 0.23972 | 6 | 0.65787
6130 | 6.12 | 1 | 365 | 7.0016 | 0.98878 | 7 | 0.99041
6293 | 3.6 | 1 | 365 | 4.1186 | 0.34634 | 4 | 0.46495
6296 | 18.72 | 1 | 365 | 21.4167 | 0.20099 | 21 | 0.61772
6298 | 3.64 | 1 | 365 | 4.1644 | 0.48353 | 4 | 0.64789
6320 | 6.72 | 1 | 365 | 7.6881 | 0.046509 | 7 | 0.73457
30439 | 7.7 | 1 | 365 | 8.8092 | 0.40746 | 9 | 0.21669
24222 | 8.16 | 1 | 365 | 9.3355 | 0.98505 | 10 | 0.32054
36532 | 4.48 | 1 | 365 | 5.1254 | 0.36434 | 5 | 0.48971
10888 | 3.85 | 1 | 365 | 4.4046 | 0.20373 | 4 | 0.60834
54307 | 4.16 | 1 | 365 | 4.7593 | 0.26689 | 5 | 0.026159
19038 | 10.71 | 1 | 365 | 12.2528 | 0.73037 | 12 | 0.98321
16629 | 6 | 1 | 365 | 6.8643 | 0.57724 | 7 | 0.44158
4172 | 5.88 | 1 | 365 | 6.727 | 0.1657 | 6 | 0.89274
6784 | 7.75 | 1 | 365 | 8.8664 | 0.57893 | 9 | 0.44537
1398 | 11.4 | 1 | 365 | 13.0422 | 0.096756 | 13 | 0.13899
6932 | 10.75 | 1 | 365 | 12.2986 | 0.86755 | 13 | 0.16616
7239 | 3.57 | 1 | 365 | 4.0843 | 0.24346 | 4 | 0.32774
7098 | 100.716 | 0.9 | 365 | 103.7023 | 0.8686 | 104 | 0.57087
7097 | 188.352 | 1 | 365 | 215.4852 | 0.96072 | 216 | 0.44595
7099 | 7.7 | 1 | 365 | 8.8092 | 0.40746 | 9 | 0.21669
6472 | 10.464 | 1 | 365 | 11.9714 | 0.88671 | 12 | 0.85811
6796 | 1.785 | 1 | 365 | 2.0421 | 0.12173 | 2 | 0.16387
6801 | 8.16 | 1 | 365 | 9.3355 | 0.98505 | 10 | 0.32054
6802 | 3.57 | 1 | 365 | 4.0843 | 0.24346 | 4 | 0.32774
5224 | 5.75 | 1 | 365 | 6.5783 | 0.71986 | 7 | 0.29818
8433 | 17.331 | 1 | 365 | 19.8276 | 0.43736 | 20 | 0.26499
7543 | 4.25 | 1 | 365 | 4.8622 | 0.57554 | 5 | 0.43778
7686 | 1.75 | 1 | 365 | 2.0021 | 0.001695 | 2 | 0.003793
7333 | 8.75 | 1 | 365 | 10.0105 | 0.008475 | 10 | 0.018965
7437 | 6.86 | 1 | 365 | 7.8482 | 0.52664 | 8 | 0.37487
7438 | 5.5 | 1 | 365 | 6.2923 | 0.86247 | 7 | 0.15478
7439 | 9.88 | 1 | 365 | 11.3033 | 0.88386 | 12 | 0.18713
6759 | 4.25 | 1 | 365 | 4.8622 | 0.57554 | 5 | 0.43778
8348 | 8.75 | 1 | 365 | 10.0105 | 0.008475 | 10 | 0.018965
8395 | 6.5 | 1 | 365 | 7.4364 | 0.29201 | 7 | 0.72837
7926 | 7.5 | 1 | 365 | 8.5804 | 0.72155 | 9 | 0.30197
7929 | 10.535 | 1 | 365 | 12.0526 | 0.1302 | 12 | 0.18283
7930 | 5 | 1 | 365 | 5.7203 | 0.1477 | 5 | 0.86798
7947 | 10 | 1 | 365 | 11.4406 | 0.2954 | 11 | 0.73596
7596 | 6.375 | 1 | 365 | 7.2934 | 0.86332 | 8 | 0.15667
7417 | 3.64 | 1 | 365 | 4.1644 | 0.48353 | 4 | 0.64789
7427 | 3.5 | 1 | 365 | 4.0042 | 0.00339 | 4 | 0.007586
7879 | 4.02 | 1 | 365 | 4.5991 | 0.78675 | 5 | 0.38586
7590 | 75.79 | 0.9 | 365 | 78.0372 | 0.93235 | 78 | 0.96956
8085 | 20.64 | 1 | 365 | 23.6133 | 0.78571 | 24 | 0.39902
7901 | 9.805 | 1 | 365 | 11.2175 | 0.62664 | 11 | 0.84411
8696 | 2.16 | 1 | 365 | 2.4712 | 0.40781 | 2 | 0.87897
8564 | 6.885 | 1 | 365 | 7.8768 | 0.61238 | 8 | 0.48921
8763 | 2.295 | 1 | 365 | 2.6256 | 0.87079 | 3 | 0.4964
5750 | 7 | 1 | 365 | 8.0084 | 0.00678 | 8 | 0.015172
5761 | 3.06 | 1 | 365 | 3.5008 | 0.49439 | 3 | 0.9952
7628 | 5.61 | 1 | 365 | 6.4182 | 0.23972 | 6 | 0.65787
5444 | 7.905 | 1 | 365 | 9.0438 | 0.11051 | 9 | 0.15428
5443 | 9.69 | 1 | 365 | 11.0859 | 0.23224 | 11 | 0.31815
5433 | 10.71 | 1 | 365 | 12.2528 | 0.73037 | 12 | 0.98321
5421 | 7.14 | 1 | 365 | 8.1686 | 0.48692 | 8 | 0.65548
5101 | 6.63 | 1 | 365 | 7.5851 | 0.73785 | 8 | 0.32294
5456 | 5.865 | 1 | 365 | 6.7099 | 0.11425 | 6 | 0.82414
5455 | 3.825 | 1 | 365 | 4.376 | 0.11799 | 4 | 0.494
5454 | 3.57 | 1 | 365 | 4.0843 | 0.24346 | 4 | 0.32774
5452 | 3.06 | 1 | 365 | 3.5008 | 0.49439 | 3 | 0.9952
5448 | 5.5 | 1 | 365 | 6.2923 | 0.86247 | 7 | 0.15478
5446 | 10.965 | 1 | 365 | 12.5446 | 0.60491 | 13 | 0.14948
4068 | 6.63 | 1 | 365 | 7.5851 | 0.73785 | 8 | 0.32294
3995 | 29.9 | 0.9 | 365 | 30.7865 | 0.28892 | 31 | 0.075468
5351 | 8 | 1 | 365 | 9.1524 | 0.43632 | 9 | 0.58877
5121 | 92.485 | 0.9 | 365 | 95.2272 | 0.46291 | 95 | 0.69012
6502 | 7.83 | 1 | 365 | 8.958 | 0.8533 | 9 | 0.81126
6469 | 11.61 | 1 | 365 | 13.2825 | 0.81696 | 14 | 0.09945
6419 | 12.24 | 1 | 365 | 14.0032 | 0.97757 | 14 | 0.98082
6396 | 9.69 | 1 | 365 | 11.0859 | 0.23224 | 11 | 0.31815
6392 | 5.5 | 1 | 365 | 6.2923 | 0.86247 | 7 | 0.15478
6403 | 13.2 | 1 | 365 | 15.1015 | 0.26993 | 15 | 0.37147
6379 | 3.78 | 1 | 365 | 4.3245 | 0.96366 | 5 | 0.28819
6362 | 7.83 | 1 | 365 | 8.958 | 0.8533 | 9 | 0.81126
6269 | 10.2 | 1 | 365 | 11.6694 | 0.98131 | 12 | 0.65068
6254 | 4 | 1 | 365 | 4.5762 | 0.71816 | 5 | 0.29438
6253 | 3.51 | 1 | 365 | 4.0156 | 0.037685 | 4 | 0.053322
6236 | 5.13 | 1 | 365 | 5.869 | 0.59354 | 6 | 0.46255
6237 | 6.75 | 1 | 365 | 7.7224 | 0.1494 | 7 | 0.87177
6220 | 4.86 | 1 | 365 | 5.5601 | 0.66756 | 6 | 0.22768
6223 | 3.78 | 1 | 365 | 4.3245 | 0.96366 | 5 | 0.28819
6229 | 8.1 | 1 | 365 | 9.2669 | 0.77927 | 10 | 0.046128
6337 | 5.4 | 1 | 365 | 6.1779 | 0.51952 | 6 | 0.69742
6344 | 4.85 | 1 | 365 | 5.5487 | 0.63327 | 6 | 0.18194
6339 | 8.67 | 1 | 365 | 9.919 | 0.73411 | 10 | 0.65308
6348 | 13.5 | 1 | 365 | 15.4448 | 0.29879 | 15 | 0.74355
6323 | 7.02 | 1 | 365 | 8.0313 | 0.075371 | 8 | 0.10664
6315 | 10 | 1 | 365 | 11.4406 | 0.2954 | 11 | 0.73596
6252 | 7.56 | 1 | 365 | 8.6491 | 0.92732 | 9 | 0.57639
6301 | 7.65 | 1 | 365 | 8.752 | 0.23598 | 8 | 0.98801
6189 | 5.4 | 1 | 365 | 6.1779 | 0.51952 | 6 | 0.69742
6187 | 5.94 | 1 | 365 | 6.7957 | 0.37147 | 7 | 0.16716
6185 | 12.38 | 1 | 365 | 14.1634 | 0.45771 | 14 | 0.62112
6170 | 8.64 | 1 | 365 | 9.8846 | 0.63123 | 10 | 0.51587
6754 | 9.72 | 1 | 365 | 11.1202 | 0.33513 | 11 | 0.45535
6755 | 3.85 | 1 | 365 | 4.4046 | 0.20373 | 4 | 0.60834
6761 | 6.12 | 1 | 365 | 7.0016 | 0.98878 | 7 | 0.99041
6789 | 5.61 | 1 | 365 | 6.4182 | 0.23972 | 6 | 0.65787
6164 | 6.885 | 1 | 365 | 7.8768 | 0.61238 | 8 | 0.48921
6157 | 6.375 | 1 | 365 | 7.2934 | 0.86332 | 8 | 0.15667
7906 | 7.65 | 1 | 365 | 8.752 | 0.23598 | 8 | 0.98801
7958 | 9.99 | 1 | 365 | 11.4291 | 0.2611 | 11 | 0.69022
8082 | 12.15 | 1 | 365 | 13.9003 | 0.66891 | 14 | 0.56919
6823 | 5.25 | 1 | 365 | 6.0063 | 0.005085 | 6 | 0.011379
6815 | 3.185 | 1 | 365 | 3.6438 | 0.92308 | 4 | 0.5669
6820 | 3.5 | 1 | 365 | 4.0042 | 0.00339 | 4 | 0.007586
6832 | 8.5 | 1 | 365 | 9.7245 | 0.15109 | 9 | 0.87557
6953 | 7.14 | 1 | 365 | 8.1686 | 0.48692 | 8 | 0.65548
6908 | 3 | 1 | 365 | 3.4322 | 0.28862 | 3 | 0.72079
6882 | 5.635 | 1 | 365 | 6.4468 | 0.32546 | 6 | 0.77221
6889 | 3.75 | 1 | 365 | 4.2902 | 0.86077 | 5 | 0.15099
6888 | 3.75 | 1 | 365 | 4.2902 | 0.86077 | 5 | 0.15099
6844 | 5.1 | 1 | 365 | 5.8347 | 0.49065 | 6 | 0.32534
7114 | 5 | 1 | 365 | 5.7203 | 0.1477 | 5 | 0.86798
6881 | 5.61 | 1 | 365 | 6.4182 | 0.23972 | 6 | 0.65787
6880 | 4.335 | 1 | 365 | 4.9595 | 0.86706 | 5 | 0.82654
6892 | 4.08 | 1 | 365 | 4.6677 | 0.99252 | 5 | 0.66027
6833 | 7.395 | 1 | 365 | 8.4603 | 0.36145 | 8 | 0.82174
6934 | 2.5 | 1 | 365 | 2.8601 | 0.57385 | 3 | 0.43399
6871 | 4.5 | 1 | 365 | 5.1483 | 0.43293 | 5 | 0.58118
6896 | 6.5 | 1 | 365 | 7.4364 | 0.29201 | 7 | 0.72837
6826 | 7.65 | 1 | 365 | 8.752 | 0.23598 | 8 | 0.98801
6829 | 1.25 | 1 | 365 | 1.4301 | 0.28692 | 1 | 0.717
6864 | 2.94 | 1 | 365 | 3.3635 | 0.082848 | 3 | 0.44637
6876 | 1.96 | 1 | 365 | 2.2423 | 0.7219 | 2 | 0.96425
6898 | 6.12 | 1 | 365 | 7.0016 | 0.98878 | 7 | 0.99041
6885 | 6 | 1 | 365 | 6.8643 | 0.57724 | 7 | 0.44158
6912 | 4.845 | 1 | 365 | 5.543 | 0.61612 | 6 | 0.15907
7113 | 8.16 | 1 | 365 | 9.3355 | 0.98505 | 10 | 0.32054
7158 | 6.12 | 1 | 365 | 7.0016 | 0.98878 | 7 | 0.99041
6983 | 4.08 | 1 | 365 | 4.6677 | 0.99252 | 5 | 0.66027
6849 | 2 | 1 | 365 | 2.2881 | 0.85908 | 3 | 0.14719
6902 | 7.905 | 1 | 365 | 9.0438 | 0.11051 | 9 | 0.15428
7118 | 9 | 1 | 365 | 10.2965 | 0.86586 | 11 | 0.16236
6906 | 5.865 | 1 | 365 | 6.7099 | 0.11425 | 6 | 0.82414
7066 | 7.65 | 1 | 365 | 8.752 | 0.23598 | 8 | 0.98801
6890 | 6 | 1 | 365 | 6.8643 | 0.57724 | 7 | 0.44158
7053 | 5.865 | 1 | 365 | 6.7099 | 0.11425 | 6 | 0.82414
7044 | 4.75 | 1 | 365 | 5.4343 | 0.29031 | 5 | 0.72458
7031 | 9.435 | 1 | 365 | 10.7942 | 0.35771 | 11 | 0.15188
6928 | 6.25 | 1 | 365 | 7.1504 | 0.43462 | 7 | 0.58497
7042 | 5.1 | 1 | 365 | 5.8347 | 0.49065 | 6 | 0.32534
7154 | 5.61 | 1 | 365 | 6.4182 | 0.23972 | 6 | 0.65787
7093 | 4.5 | 1 | 365 | 5.1483 | 0.43293 | 5 | 0.58118
7060 | 3.06 | 1 | 365 | 3.5008 | 0.49439 | 3 | 0.9952
7076 | 4.08 | 1 | 365 | 4.6677 | 0.99252 | 5 | 0.66027
7087 | 4.5 | 1 | 365 | 5.1483 | 0.43293 | 5 | 0.58118
7073 | 8.415 | 1 | 365 | 9.6272 | 0.85958 | 10 | 0.48681
7064 | 7.14 | 1 | 365 | 8.1686 | 0.48692 | 8 | 0.65548
7143 | 5.1 | 1 | 365 | 5.8347 | 0.49065 | 6 | 0.32534
7106 | 5.5 | 1 | 365 | 6.2923 | 0.86247 | 7 | 0.15478
6846 | 2.75 | 1 | 365 | 3.1462 | 0.43124 | 3 | 0.57739
7127 | 5.865 | 1 | 365 | 6.7099 | 0.11425 | 6 | 0.82414
6835 | 7.84 | 1 | 365 | 8.9694 | 0.88759 | 9 | 0.85699
6828 | 3.185 | 1 | 365 | 3.6438 | 0.92308 | 4 | 0.5669
6872 | 3.5 | 1 | 365 | 4.0042 | 0.00339 | 4 | 0.007586
6867 | 8.25 | 1 | 365 | 9.4385 | 0.29371 | 9 | 0.73217
7115 | 8.67 | 1 | 365 | 9.919 | 0.73411 | 10 | 0.65308
6884 | 4.75 | 1 | 365 | 5.4343 | 0.29031 | 5 | 0.72458
6822 | 6 | 1 | 365 | 6.8643 | 0.57724 | 7 | 0.44158
7391 | 9.18 | 1 | 365 | 10.5024 | 0.48318 | 10 | 0.98561
7399 | 4 | 1 | 365 | 4.5762 | 0.71816 | 5 | 0.29438
6858 | 3.185 | 1 | 365 | 3.6438 | 0.92308 | 4 | 0.5669
7050 | 6.63 | 1 | 365 | 7.5851 | 0.73785 | 8 | 0.32294
6847 | 5.355 | 1 | 365 | 6.1264 | 0.36519 | 6 | 0.49161
6868 | 5.355 | 1 | 365 | 6.1264 | 0.36519 | 6 | 0.49161
7370 | 3.675 | 1 | 365 | 4.2044 | 0.60356 | 4 | 0.80797
6845 | 6.63 | 1 | 365 | 7.5851 | 0.73785 | 8 | 0.32294
7404 | 3.825 | 1 | 365 | 4.376 | 0.11799 | 4 | 0.494
6878 | 9.69 | 1 | 365 | 11.0859 | 0.23224 | 11 | 0.31815
6874 | 1.53 | 1 | 365 | 1.7504 | 0.2472 | 1 | 0.9976
7396 | 8.67 | 1 | 365 | 9.919 | 0.73411 | 10 | 0.65308
7398 | 5.25 | 1 | 365 | 6.0063 | 0.005085 | 6 | 0.011379
7444 | 5 | 1 | 365 | 5.7203 | 0.1477 | 5 | 0.86798
7369 | 5 | 1 | 365 | 5.7203 | 0.1477 | 5 | 0.86798
7372 | 5.75 | 1 | 365 | 6.5783 | 0.71986 | 7 | 0.29818
7378 | 4.75 | 1 | 365 | 5.4343 | 0.29031 | 5 | 0.72458
7077 | 5.865 | 1 | 365 | 6.7099 | 0.11425 | 6 | 0.82414
7045 | 5.1 | 1 | 365 | 5.8347 | 0.49065 | 6 | 0.32534
7133 | 5.5 | 1 | 365 | 6.2923 | 0.86247 | 7 | 0.15478
6935 | 5 | 1 | 365 | 5.7203 | 0.1477 | 5 | 0.86798
6909 | 4.59 | 1 | 365 | 5.2512 | 0.74159 | 5 | 0.99281
7055 | 6.63 | 1 | 365 | 7.5851 | 0.73785 | 8 | 0.32294
7070 | 2 | 1 | 365 | 2.2881 | 0.85908 | 3 | 0.14719
7882 | 6.63 | 1 | 365 | 7.5851 | 0.73785 | 8 | 0.32294
7397 | 7.14 | 1 | 365 | 8.1686 | 0.48692 | 8 | 0.65548
7883 | 8.415 | 1 | 365 | 9.6272 | 0.85958 | 10 | 0.48681
7885 | 6.63 | 1 | 365 | 7.5851 | 0.73785 | 8 | 0.32294
7022 | 6.63 | 1 | 365 | 7.5851 | 0.73785 | 8 | 0.32294
7887 | 3.315 | 1 | 365 | 3.7925 | 0.36893 | 4 | 0.16147
7392 | 2.25 | 1 | 365 | 2.5741 | 0.71647 | 3 | 0.29059
7390 | 3.75 | 1 | 365 | 4.2902 | 0.86077 | 5 | 0.15099
7849 | 4.59 | 1 | 365 | 5.2512 | 0.74159 | 5 | 0.99281
7032 | 8.16 | 1 | 365 | 9.3355 | 0.98505 | 10 | 0.32054
7851 | 4.59 | 1 | 365 | 5.2512 | 0.74159 | 5 | 0.99281
7039 | 8.67 | 1 | 365 | 9.919 | 0.73411 | 10 | 0.65308
6919 | 9.18 | 1 | 365 | 10.5024 | 0.48318 | 10 | 0.98561
7021 | 4.08 | 1 | 365 | 4.6677 | 0.99252 | 5 | 0.66027
7148 | 7.905 | 1 | 365 | 9.0438 | 0.11051 | 9 | 0.15428
7150 | 7.65 | 1 | 365 | 8.752 | 0.23598 | 8 | 0.98801
7038 | 3.825 | 1 | 365 | 4.376 | 0.11799 | 4 | 0.494
7162 | 9 | 1 | 365 | 10.2965 | 0.86586 | 11 | 0.16236
7012 | 4.59 | 1 | 365 | 5.2512 | 0.74159 | 5 | 0.99281
7169 | 5.865 | 1 | 365 | 6.7099 | 0.11425 | 6 | 0.82414
7857 | 7.14 | 1 | 365 | 8.1686 | 0.48692 | 8 | 0.65548
7187 | 4 | 1 | 365 | 4.5762 | 0.71816 | 5 | 0.29438
7163 | 8.415 | 1 | 365 | 9.6272 | 0.85958 | 10 | 0.48681
7182 | 4.08 | 1 | 365 | 4.6677 | 0.99252 | 5 | 0.66027
6984 | 6.63 | 1 | 365 | 7.5851 | 0.73785 | 8 | 0.32294
7107 | 5.1 | 1 | 365 | 5.8347 | 0.49065 | 6 | 0.32534
6926 | 7 | 1 | 365 | 8.0084 | 0.00678 | 8 | 0.015172
7905 | 4.5 | 1 | 365 | 5.1483 | 0.43293 | 5 | 0.58118
7891 | 5.355 | 1 | 365 | 6.1264 | 0.36519 | 6 | 0.49161
7896 | 8.25 | 1 | 365 | 9.4385 | 0.29371 | 9 | 0.73217
7172 | 3.57 | 1 | 365 | 4.0843 | 0.24346 | 4 | 0.32774
7898 | 6.375 | 1 | 365 | 7.2934 | 0.86332 | 8 | 0.15667
7902 | 2.94 | 1 | 365 | 3.3635 | 0.082848 | 3 | 0.44637
7142 | 9.435 | 1 | 365 | 10.7942 | 0.35771 | 11 | 0.15188
7079 | 3.06 | 1 | 365 | 3.5008 | 0.49439 | 3 | 0.9952
6914 | 7 | 1 | 365 | 8.0084 | 0.00678 | 8 | 0.015172
7043 | 8.085 | 1 | 365 | 9.2497 | 0.72783 | 9 | 0.97752
6894 | 2.94 | 1 | 365 | 3.3635 | 0.082848 | 3 | 0.44637
7029 | 7.75 | 1 | 365 | 8.8664 | 0.57893 | 9 | 0.44537
6922 | 3.06 | 1 | 365 | 3.5008 | 0.49439 | 3 | 0.9952
7183 | 4.59 | 1 | 365 | 5.2512 | 0.74159 | 5 | 0.99281
7019 | 4.335 | 1 | 365 | 4.9595 | 0.86706 | 5 | 0.82654
6960 | 5.1 | 1 | 365 | 5.8347 | 0.49065 | 6 | 0.32534
6839 | 1.785 | 1 | 365 | 2.0421 | 0.12173 | 2 | 0.16387
6968 | 7.5 | 1 | 365 | 8.5804 | 0.72155 | 9 | 0.30197
6855 | 4.335 | 1 | 365 | 4.9595 | 0.86706 | 5 | 0.82654
7078 | 6.12 | 1 | 365 | 7.0016 | 0.98878 | 7 | 0.99041
7141 | 5.865 | 1 | 365 | 6.7099 | 0.11425 | 6 | 0.82414
7151 | 5.1 | 1 | 365 | 5.8347 | 0.49065 | 6 | 0.32534
6904 | 5.865 | 1 | 365 | 6.7099 | 0.11425 | 6 | 0.82414
7105 | 8.925 | 1 | 365 | 10.2107 | 0.60864 | 10 | 0.81934
6899 | 4.845 | 1 | 365 | 5.543 | 0.61612 | 6 | 0.15907
7033 | 9.18 | 1 | 365 | 10.5024 | 0.48318 | 10 | 0.98561
6981 | 6 | 1 | 365 | 6.8643 | 0.57724 | 7 | 0.44158
7123 | 5.1 | 1 | 365 | 5.8347 | 0.49065 | 6 | 0.32534
6963 | 7.5 | 1 | 365 | 8.5804 | 0.72155 | 9 | 0.30197
7160 | 5.355 | 1 | 365 | 6.1264 | 0.36519 | 6 | 0.49161
7155 | 6.885 | 1 | 365 | 7.8768 | 0.61238 | 8 | 0.48921
7010 | 8.415 | 1 | 365 | 9.6272 | 0.85958 | 10 | 0.48681
6870 | 4.59 | 1 | 365 | 5.2512 | 0.74159 | 5 | 0.99281
6824 | 7.25 | 1 | 365 | 8.2944 | 0.86416 | 9 | 0.15857
7086 | 5.61 | 1 | 365 | 6.4182 | 0.23972 | 6 | 0.65787
6993 | 3.825 | 1 | 365 | 4.376 | 0.11799 | 4 | 0.494
7090 | 3.315 | 1 | 365 | 3.7925 | 0.36893 | 4 | 0.16147
7119 | 2.55 | 1 | 365 | 2.9173 | 0.74533 | 3 | 0.66267
7110 | 4.5 | 1 | 365 | 5.1483 | 0.43293 | 5 | 0.58118
6988 | 2.75 | 1 | 365 | 3.1462 | 0.43124 | 3 | 0.57739
7000 | 3.315 | 1 | 365 | 3.7925 | 0.36893 | 4 | 0.16147
6944 | 6.63 | 1 | 365 | 7.5851 | 0.73785 | 8 | 0.32294
6861 | 3.675 | 1 | 365 | 4.2044 | 0.60356 | 4 | 0.80797
6976 | 5.61 | 1 | 365 | 6.4182 | 0.23972 | 6 | 0.65787
7181 | 6.63 | 1 | 365 | 7.5851 | 0.73785 | 8 | 0.32294
6955 | 3.06 | 1 | 365 | 3.5008 | 0.49439 | 3 | 0.9952
6958 | 4.08 | 1 | 365 | 4.6677 | 0.99252 | 5 | 0.66027
6877 | 4.5 | 1 | 365 | 5.1483 | 0.43293 | 5 | 0.58118
6972 | 2.55 | 1 | 365 | 2.9173 | 0.74533 | 3 | 0.66267
6995 | 7.395 | 1 | 365 | 8.4603 | 0.36145 | 8 | 0.82174
6974 | 7.14 | 1 | 365 | 8.1686 | 0.48692 | 8 | 0.65548
6859 | 6.5 | 1 | 365 | 7.4364 | 0.29201 | 7 | 0.72837
6850 | 9.69 | 1 | 365 | 11.0859 | 0.23224 | 11 | 0.31815
7120 | 5.1 | 1 | 365 | 5.8347 | 0.49065 | 6 | 0.32534
7506 | 4.59 | 1 | 365 | 5.2512 | 0.74159 | 5 | 0.99281
6830 | 4.08 | 1 | 365 | 4.6677 | 0.99252 | 5 | 0.66027
7211 | 5.865 | 1 | 365 | 6.7099 | 0.11425 | 6 | 0.82414
7365 | 6.885 | 1 | 365 | 7.8768 | 0.61238 | 8 | 0.48921
7501 | 7.35 | 1 | 365 | 8.4088 | 0.20712 | 8 | 0.61593
6913 | 5.1 | 1 | 365 | 5.8347 | 0.49065 | 6 | 0.32534
6907 | 4.335 | 1 | 365 | 4.9595 | 0.86706 | 5 | 0.82654
6886 | 4.335 | 1 | 365 | 4.9595 | 0.86706 | 5 | 0.82654
7379 | 5.5 | 1 | 365 | 6.2923 | 0.86247 | 7 | 0.15478
7382 | 6.12 | 1 | 365 | 7.0016 | 0.98878 | 7 | 0.99041
6959 | 8 | 1 | 365 | 9.1524 | 0.43632 | 9 | 0.58877
6854 | 8.75 | 1 | 365 | 10.0105 | 0.008475 | 10 | 0.018965
7083 | 5.5 | 1 | 365 | 6.2923 | 0.86247 | 7 | 0.15478
7074 | 9.18 | 1 | 365 | 10.5024 | 0.48318 | 10 | 0.98561
7069 | 7.5 | 1 | 365 | 8.5804 | 0.72155 | 9 | 0.30197
7117 | 2.55 | 1 | 365 | 2.9173 | 0.74533 | 3 | 0.66267
7061 | 6.63 | 1 | 365 | 7.5851 | 0.73785 | 8 | 0.32294
7059 | 7.65 | 1 | 365 | 8.752 | 0.23598 | 8 | 0.98801
7116 | 4.75 | 1 | 365 | 5.4343 | 0.29031 | 5 | 0.72458
7112 | 5.355 | 1 | 365 | 6.1264 | 0.36519 | 6 | 0.49161
7052 | 5.75 | 1 | 365 | 6.5783 | 0.71986 | 7 | 0.29818
7109 | 4.335 | 1 | 365 | 4.9595 | 0.86706 | 5 | 0.82654
7101 | 3.57 | 1 | 365 | 4.0843 | 0.24346 | 4 | 0.32774
7513 | 2.45 | 1 | 365 | 2.8029 | 0.40237 | 3 | 0.20531
7690 | 7.5 | 1 | 365 | 8.5804 | 0.72155 | 9 | 0.30197
7047 | 4.335 | 1 | 365 | 4.9595 | 0.86706 | 5 | 0.82654
7102 | 7.14 | 1 | 365 | 8.1686 | 0.48692 | 8 | 0.65548
7041 | 3.825 | 1 | 365 | 4.376 | 0.11799 | 4 | 0.494
7085 | 7.75 | 1 | 365 | 8.8664 | 0.57893 | 9 | 0.44537
7082 | 5.865 | 1 | 365 | 6.7099 | 0.11425 | 6 | 0.82414
7067 | 8.925 | 1 | 365 | 10.2107 | 0.60864 | 10 | 0.81934
7552 | 6.63 | 1 | 365 | 7.5851 | 0.73785 | 8 | 0.32294
7168 | 3.315 | 1 | 365 | 3.7925 | 0.36893 | 4 | 0.16147
7174 | 3.825 | 1 | 365 | 4.376 | 0.11799 | 4 | 0.494
6964 | 5.61 | 1 | 365 | 6.4182 | 0.23972 | 6 | 0.65787
7157 | 4.845 | 1 | 365 | 5.543 | 0.61612 | 6 | 0.15907
7153 | 9.945 | 1 | 365 | 11.3776 | 0.10678 | 11 | 0.48441
7004 | 4.59 | 1 | 365 | 5.2512 | 0.74159 | 5 | 0.99281
7137 | 2.805 | 1 | 365 | 3.2091 | 0.61986 | 3 | 0.82894
7383 | 1.5 | 1 | 365 | 1.7161 | 0.14431 | 1 | 0.86039
6970 | 5.355 | 1 | 365 | 6.1264 | 0.36519 | 6 | 0.49161
7380 | 8.16 | 1 | 365 | 9.3355 | 0.98505 | 10 | 0.32054
7745 | 2.5 | 1 | 365 | 2.8601 | 0.57385 | 3 | 0.43399
7737 | 2.04 | 1 | 365 | 2.3339 | 0.99626 | 3 | 0.33014
7678 | 6.75 | 1 | 365 | 7.7224 | 0.1494 | 7 | 0.87177
7683 | 4.845 | 1 | 365 | 5.543 | 0.61612 | 6 | 0.15907
7684 | 5.355 | 1 | 365 | 6.1264 | 0.36519 | 6 | 0.49161
7376 | 6.86 | 1 | 365 | 7.8482 | 0.52664 | 8 | 0.37487
7692 | 6.375 | 1 | 365 | 7.2934 | 0.86332 | 8 | 0.15667
7694 | 6.63 | 1 | 365 | 7.5851 | 0.73785 | 8 | 0.32294
7046 | 6.63 | 1 | 365 | 7.5851 | 0.73785 | 8 | 0.32294
7037 | 9.69 | 1 | 365 | 11.0859 | 0.23224 | 11 | 0.31815
7785 | 7.14 | 1 | 365 | 8.1686 | 0.48692 | 8 | 0.65548
7697 | 4.845 | 1 | 365 | 5.543 | 0.61612 | 6 | 0.15907
6956 | 3.675 | 1 | 365 | 4.2044 | 0.60356 | 4 | 0.80797
7049 | 8.67 | 1 | 365 | 9.919 | 0.73411 | 10 | 0.65308
7698 | 4.59 | 1 | 365 | 5.2512 | 0.74159 | 5 | 0.99281
7034 | 3.06 | 1 | 365 | 3.5008 | 0.49439 | 3 | 0.9952
7700 | 5.865 | 1 | 365 | 6.7099 | 0.11425 | 6 | 0.82414
7025 | 3 | 1 | 365 | 3.4322 | 0.28862 | 3 | 0.72079
7781 | 9.69 | 1 | 365 | 11.0859 | 0.23224 | 11 | 0.31815
7787 | 7.14 | 1 | 365 | 8.1686 | 0.48692 | 8 | 0.65548
7702 | 3.825 | 1 | 365 | 4.376 | 0.11799 | 4 | 0.494
7016 | 6.63 | 1 | 365 | 7.5851 | 0.73785 | 8 | 0.32294
7791 | 7.14 | 1 | 365 | 8.1686 | 0.48692 | 8 | 0.65548
7007 | 8.16 | 1 | 365 | 9.3355 | 0.98505 | 10 | 0.32054
7705 | 5.355 | 1 | 365 | 6.1264 | 0.36519 | 6 | 0.49161
7730 | 9.18 | 1 | 365 | 10.5024 | 0.48318 | 10 | 0.98561
7020 | 7.395 | 1 | 365 | 8.4603 | 0.36145 | 8 | 0.82174
7385 | 8.67 | 1 | 365 | 9.919 | 0.73411 | 10 | 0.65308
7014 | 9.435 | 1 | 365 | 10.7942 | 0.35771 | 11 | 0.15188
7733 | 3.825 | 1 | 365 | 4.376 | 0.11799 | 4 | 0.494
7389 | 6.5 | 1 | 365 | 7.4364 | 0.29201 | 7 | 0.72837
7011 | 2.295 | 1 | 365 | 2.6256 | 0.87079 | 3 | 0.4964
7005 | 5.1 | 1 | 365 | 5.8347 | 0.49065 | 6 | 0.32534
7051 | 3.315 | 1 | 365 | 3.7925 | 0.36893 | 4 | 0.16147
7714 | 6.885 | 1 | 365 | 7.8768 | 0.61238 | 8 | 0.48921
7717 | 10 | 1 | 365 | 11.4406 | 0.2954 | 11 | 0.73596
7405 | 5.1 | 1 | 365 | 5.8347 | 0.49065 | 6 | 0.32534
7900 | 7.14 | 1 | 365 | 8.1686 | 0.48692 | 8 | 0.65548
7455 | 4.845 | 1 | 365 | 5.543 | 0.61612 | 6 | 0.15907
7403 | 3.06 | 1 | 365 | 3.5008 | 0.49439 | 3 | 0.9952
7889 | 6.375 | 1 | 365 | 7.2934 | 0.86332 | 8 | 0.15667
7400 | 5.865 | 1 | 365 | 6.7099 | 0.11425 | 6 | 0.82414
7897 | 4.335 | 1 | 365 | 4.9595 | 0.86706 | 5 | 0.82654
7276 | 5.1 | 1 | 365 | 5.8347 | 0.49065 | 6 | 0.32534
7707 | 9 | 1 | 365 | 10.2965 | 0.86586 | 11 | 0.16236
7184 | 4.845 | 1 | 365 | 5.543 | 0.61612 | 6 | 0.15907
7271 | 3.57 | 1 | 365 | 4.0843 | 0.24346 | 4 | 0.32774
7713 | 3.06 | 1 | 365 | 3.5008 | 0.49439 | 3 | 0.9952
7952 | 6 | 1 | 365 | 6.8643 | 0.57724 | 7 | 0.44158
7943 | 5.355 | 1 | 365 | 6.1264 | 0.36519 | 6 | 0.49161
7375 | 6.885 | 1 | 365 | 7.8768 | 0.61238 | 8 | 0.48921
7937 | 3.75 | 1 | 365 | 4.2902 | 0.86077 | 5 | 0.15099
7956 | 4.59 | 1 | 365 | 5.2512 | 0.74159 | 5 | 0.99281
7252 | 5.865 | 1 | 365 | 6.7099 | 0.11425 | 6 | 0.82414
7213 | 3.06 | 1 | 365 | 3.5008 | 0.49439 | 3 | 0.9952
7936 | 4.75 | 1 | 365 | 5.4343 | 0.29031 | 5 | 0.72458
7207 | 4.845 | 1 | 365 | 5.543 | 0.61612 | 6 | 0.15907
7923 | 7.14 | 1 | 365 | 8.1686 | 0.48692 | 8 | 0.65548
7192 | 6.5 | 1 | 365 | 7.4364 | 0.29201 | 7 | 0.72837
7953 | 6.885 | 1 | 365 | 7.8768 | 0.61238 | 8 | 0.48921
7214 | 7.5 | 1 | 365 | 8.5804 | 0.72155 | 9 | 0.30197
7206 | 4.08 | 1 | 365 | 4.6677 | 0.99252 | 5 | 0.66027
7212 | 2.25 | 1 | 365 | 2.5741 | 0.71647 | 3 | 0.29059
7203 | 9.18 | 1 | 365 | 10.5024 | 0.48318 | 10 | 0.98561
7208 | 7.395 | 1 | 365 | 8.4603 | 0.36145 | 8 | 0.82174
7250 | 9.065 | 1 | 365 | 10.3709 | 0.08878 | 10 | 0.45965
7246 | 5.5 | 1 | 365 | 6.2923 | 0.86247 | 7 | 0.15478
7198 | 6.375 | 1 | 365 | 7.2934 | 0.86332 | 8 | 0.15667
7209 | 7.25 | 1 | 365 | 8.2944 | 0.86416 | 9 | 0.15857
7241 | 5.355 | 1 | 365 | 6.1264 | 0.36519 | 6 | 0.49161
7505 | 4.59 | 1 | 365 | 5.2512 | 0.74159 | 5 | 0.99281
6900 | 5.5 | 1 | 365 | 6.2923 | 0.86247 | 7 | 0.15478
7237 | 5.75 | 1 | 365 | 6.5783 | 0.71986 | 7 | 0.29818
6840 | 6.75 | 1 | 365 | 7.7224 | 0.1494 | 7 | 0.87177
7511 | 5.1 | 1 | 365 | 5.8347 | 0.49065 | 6 | 0.32534
6957 | 6.375 | 1 | 365 | 7.2934 | 0.86332 | 8 | 0.15667
7254 | 7.905 | 1 | 365 | 9.0438 | 0.11051 | 9 | 0.15428
6893 | 9 | 1 | 365 | 10.2965 | 0.86586 | 11 | 0.16236
7922 | 3.5 | 1 | 365 | 4.0042 | 0.00339 | 4 | 0.007586
6951 | 6 | 1 | 365 | 6.8643 | 0.57724 | 7 | 0.44158
7517 | 2.805 | 1 | 365 | 3.2091 | 0.61986 | 3 | 0.82894
6986 | 5.865 | 1 | 365 | 6.7099 | 0.11425 | 6 | 0.82414
7920 | 4.08 | 1 | 365 | 4.6677 | 0.99252 | 5 | 0.66027
6950 | 4.25 | 1 | 365 | 4.8622 | 0.57554 | 5 | 0.43778
6948 | 4 | 1 | 365 | 4.5762 | 0.71816 | 5 | 0.29438
7911 | 7.65 | 1 | 365 | 8.752 | 0.23598 | 8 | 0.98801
6946 | 6 | 1 | 365 | 6.8643 | 0.57724 | 7 | 0.44158
7794 | 8.75 | 1 | 365 | 10.0105 | 0.008475 | 10 | 0.018965
6966 | 7.25 | 1 | 365 | 8.2944 | 0.86416 | 9 | 0.15857
7393 | 2.04 | 1 | 365 | 2.3339 | 0.99626 | 3 | 0.33014
8021 | 4.845 | 1 | 365 | 5.543 | 0.61612 | 6 | 0.15907
7134 | 7.5 | 1 | 365 | 8.5804 | 0.72155 | 9 | 0.30197
7299 | 7 | 1 | 365 | 8.0084 | 0.00678 | 8 | 0.015172
7740 | 6.5 | 1 | 365 | 7.4364 | 0.29201 | 7 | 0.72837
7440 | 5.865 | 1 | 365 | 6.7099 | 0.11425 | 6 | 0.82414
7743 | 4.335 | 1 | 365 | 4.9595 | 0.86706 | 5 | 0.82654
6905 | 4.335 | 1 | 365 | 4.9595 | 0.86706 | 5 | 0.82654
7457 | 5.355 | 1 | 365 | 6.1264 | 0.36519 | 6 | 0.49161
7442 | 5.61 | 1 | 365 | 6.4182 | 0.23972 | 6 | 0.65787
8325 | 4 | 1 | 365 | 4.5762 | 0.71816 | 5 | 0.29438
7504 | 7.25 | 1 | 365 | 8.2944 | 0.86416 | 9 | 0.15857
7219 | 3.315 | 1 | 365 | 3.7925 | 0.36893 | 4 | 0.16147
7994 | 5.5 | 1 | 365 | 6.2923 | 0.86247 | 7 | 0.15478
7216 | 6.885 | 1 | 365 | 7.8768 | 0.61238 | 8 | 0.48921
7215 | 7.65 | 1 | 365 | 8.752 | 0.23598 | 8 | 0.98801
6901 | 3.92 | 1 | 365 | 4.4847 | 0.4438 | 4 | 0.9285
7604 | 3.25 | 1 | 365 | 3.7182 | 0.146 | 3 | 0.86419
7436 | 8.415 | 1 | 365 | 9.6272 | 0.85958 | 10 | 0.48681
7374 | 6.375 | 1 | 365 | 7.2934 | 0.86332 | 8 | 0.15667
7297 | 4.5 | 1 | 365 | 5.1483 | 0.43293 | 5 | 0.58118
7006 | 5 | 1 | 365 | 5.7203 | 0.1477 | 5 | 0.86798
8343 | 3.57 | 1 | 365 | 4.0843 | 0.24346 | 4 | 0.32774
7301 | 7.75 | 1 | 365 | 8.8664 | 0.57893 | 9 | 0.44537
7308 | 8.75 | 1 | 365 | 10.0105 | 0.008475 | 10 | 0.018965
7302 | 7.65 | 1 | 365 | 8.752 | 0.23598 | 8 | 0.98801
6998 | 8.67 | 1 | 365 | 9.919 | 0.73411 | 10 | 0.65308
7907 | 5.355 | 1 | 365 | 6.1264 | 0.36519 | 6 | 0.49161
6980 | 5.355 | 1 | 365 | 6.1264 | 0.36519 | 6 | 0.49161
8157 | 4.25 | 1 | 365 | 4.8622 | 0.57554 | 5 | 0.43778
6991 | 6.12 | 1 | 365 | 7.0016 | 0.98878 | 7 | 0.99041
8136 | 5.865 | 1 | 365 | 6.7099 | 0.11425 | 6 | 0.82414
6967 | 4.75 | 1 | 365 | 5.4343 | 0.29031 | 5 | 0.72458
6961 | 6.63 | 1 | 365 | 7.5851 | 0.73785 | 8 | 0.32294
7349 | 7.14 | 1 | 365 | 8.1686 | 0.48692 | 8 | 0.65548
7347 | 7.65 | 1 | 365 | 8.752 | 0.23598 | 8 | 0.98801
7300 | 6.885 | 1 | 365 | 7.8768 | 0.61238 | 8 | 0.48921
6911 | 7.395 | 1 | 365 | 8.4603 | 0.36145 | 8 | 0.82174
6917 | 4.41 | 1 | 365 | 5.0453 | 0.12427 | 5 | 0.16956
8100 | 8.415 | 1 | 365 | 9.6272 | 0.85958 | 10 | 0.48681
6891 | 8 | 1 | 365 | 9.1524 | 0.43632 | 9 | 0.58877
7319 | 4.08 | 1 | 365 | 4.6677 | 0.99252 | 5 | 0.66027
7063 | 3.825 | 1 | 365 | 4.376 | 0.11799 | 4 | 0.494
7058 | 6.75 | 1 | 365 | 7.7224 | 0.1494 | 7 | 0.87177
7475 | 4.165 | 1 | 365 | 4.765 | 0.28403 | 5 | 0.049027
7145 | 7.65 | 1 | 365 | 8.752 | 0.23598 | 8 | 0.98801
7084 | 8.67 | 1 | 365 | 9.919 | 0.73411 | 10 | 0.65308
7001 | 6.375 | 1 | 365 | 7.2934 | 0.86332 | 8 | 0.15667
8105 | 3.57 | 1 | 365 | 4.0843 | 0.24346 | 4 | 0.32774
7265 | 7.105 | 1 | 365 | 8.1285 | 0.36688 | 8 | 0.4954
8112 | 6.12 | 1 | 365 | 7.0016 | 0.98878 | 7 | 0.99041
7373 | 4.08 | 1 | 365 | 4.6677 | 0.99252 | 5 | 0.66027
8158 | 7.905 | 1 | 365 | 9.0438 | 0.11051 | 9 | 0.15428
7524 | 5.5 | 1 | 365 | 6.2923 | 0.86247 | 7 | 0.15478
8154 | 6.12 | 1 | 365 | 7.0016 | 0.98878 | 7 | 0.99041
8119 | 5.1 | 1 | 365 | 5.8347 | 0.49065 | 6 | 0.32534
7520 | 4.25 | 1 | 365 | 4.8622 | 0.57554 | 5 | 0.43778
7264 | 9.75 | 1 | 365 | 11.1545 | 0.43801 | 11 | 0.59256
8123 | 4.08 | 1 | 365 | 4.6677 | 0.99252 | 5 | 0.66027
7518 | 5.5 | 1 | 365 | 6.2923 | 0.86247 | 7 | 0.15478
7364 | 3.75 | 1 | 365 | 4.2902 | 0.86077 | 5 | 0.15099
8118 | 3.57 | 1 | 365 | 4.0843 | 0.24346 | 4 | 0.32774
8166 | 2.25 | 1 | 365 | 2.5741 | 0.71647 | 3 | 0.29059
7515 | 7.75 | 1 | 365 | 8.8664 | 0.57893 | 9 | 0.44537
8114 | 9.18 | 1 | 365 | 10.5024 | 0.48318 | 10 | 0.98561
7509 | 6.25 | 1 | 365 | 7.1504 | 0.43462 | 7 | 0.58497
7499 | 8 | 1 | 365 | 9.1524 | 0.43632 | 9 | 0.58877
8107 | 7.14 | 1 | 365 | 8.1686 | 0.48692 | 8 | 0.65548
8172 | 9.435 | 1 | 365 | 10.7942 | 0.35771 | 11 | 0.15188
7363 | 5.75 | 1 | 365 | 6.5783 | 0.71986 | 7 | 0.29818
8102 | 5 | 1 | 365 | 5.7203 | 0.1477 | 5 | 0.86798
7465 | 8.25 | 1 | 365 | 9.4385 | 0.29371 | 9 | 0.73217
7287 | 5.61 | 1 | 365 | 6.4182 | 0.23972 | 6 | 0.65787
8179 | 8.16 | 1 | 365 | 9.3355 | 0.98505 | 10 | 0.32054
7462 | 5.5 | 1 | 365 | 6.2923 | 0.86247 | 7 | 0.15478
8091 | 5.5 | 1 | 365 | 6.2923 | 0.86247 | 7 | 0.15478
8089 | 9.435 | 1 | 365 | 10.7942 | 0.35771 | 11 | 0.15188
7284 | 7 | 1 | 365 | 8.0084 | 0.00678 | 8 | 0.015172
8087 | 5.1 | 1 | 365 | 5.8347 | 0.49065 | 6 | 0.32534
7547 | 4.5 | 1 | 365 | 5.1483 | 0.43293 | 5 | 0.58118
8078 | 7.65 | 1 | 365 | 8.752 | 0.23598 | 8 | 0.98801
7282 | 7.905 | 1 | 365 | 9.0438 | 0.11051 | 9 | 0.15428
7542 | 2.04 | 1 | 365 | 2.3339 | 0.99626 | 3 | 0.33014
8074 | 6.885 | 1 | 365 | 7.8768 | 0.61238 | 8 | 0.48921
7273 | 6.375 | 1 | 365 | 7.2934 | 0.86332 | 8 | 0.15667
8071 | 4.845 | 1 | 365 | 5.543 | 0.61612 | 6 | 0.15907
7535 | 4.08 | 1 | 365 | 4.6677 | 0.99252 | 5 | 0.66027
8204 | 5.5 | 1 | 365 | 6.2923 | 0.86247 | 7 | 0.15478
8188 | 9.18 | 1 | 365 | 10.5024 | 0.48318 | 10 | 0.98561
7531 | 6.75 | 1 | 365 | 7.7224 | 0.1494 | 7 | 0.87177
7528 | 2.805 | 1 | 365 | 3.2091 | 0.61986 | 3 | 0.82894
7272 | 6.63 | 1 | 365 | 7.5851 | 0.73785 | 8 | 0.32294
8183 | 5.865 | 1 | 365 | 6.7099 | 0.11425 | 6 | 0.82414
7270 | 4.59 | 1 | 365 | 5.2512 | 0.74159 | 5 | 0.99281
7522 | 8.925 | 1 | 365 | 10.2107 | 0.60864 | 10 | 0.81934
7295 | 3.57 | 1 | 365 | 4.0843 | 0.24346 | 4 | 0.32774
8120 | 5.355 | 1 | 365 | 6.1264 | 0.36519 | 6 | 0.49161
8194 | 8.5 | 1 | 365 | 9.7245 | 0.15109 | 9 | 0.87557
7018 | 5.865 | 1 | 365 | 6.7099 | 0.11425 | 6 | 0.82414
8380 | 5.355 | 1 | 365 | 6.1264 | 0.36519 | 6 | 0.49161
7293 | 9.69 | 1 | 365 | 11.0859 | 0.23224 | 11 | 0.31815
7294 | 2.295 | 1 | 365 | 2.6256 | 0.87079 | 3 | 0.4964
8383 | 4.59 | 1 | 365 | 5.2512 | 0.74159 | 5 | 0.99281
8124 | 3.06 | 1 | 365 | 3.5008 | 0.49439 | 3 | 0.9952
8388 | 9.945 | 1 | 365 | 11.3776 | 0.10678 | 11 | 0.48441
7584 | 4.5 | 1 | 365 | 5.1483 | 0.43293 | 5 | 0.58118
8126 | 8.16 | 1 | 365 | 9.3355 | 0.98505 | 10 | 0.32054
8379 | 3.57 | 1 | 365 | 4.0843 | 0.24346 | 4 | 0.32774
7582 | 6.885 | 1 | 365 | 7.8768 | 0.61238 | 8 | 0.48921
8375 | 5.355 | 1 | 365 | 6.1264 | 0.36519 | 6 | 0.49161
7579 | 2.75 | 1 | 365 | 3.1462 | 0.43124 | 3 | 0.57739
8370 | 7.395 | 1 | 365 | 8.4603 | 0.36145 | 8 | 0.82174
8135 | 4.335 | 1 | 365 | 4.9595 | 0.86706 | 5 | 0.82654
7317 | 6 | 1 | 365 | 6.8643 | 0.57724 | 7 | 0.44158
8132 | 5.1 | 1 | 365 | 5.8347 | 0.49065 | 6 | 0.32534
7712 | 7.14 | 1 | 365 | 8.1686 | 0.48692 | 8 | 0.65548
8323 | 6.375 | 1 | 365 | 7.2934 | 0.86332 | 8 | 0.15667
7709 | 7 | 1 | 365 | 8.0084 | 0.00678 | 8 | 0.015172
7706 | 6.885 | 1 | 365 | 7.8768 | 0.61238 | 8 | 0.48921
8320 | 5.61 | 1 | 365 | 6.4182 | 0.23972 | 6 | 0.65787
7699 | 3.57 | 1 | 365 | 4.0843 | 0.24346 | 4 | 0.32774
8155 | 8.415 | 1 | 365 | 9.6272 | 0.85958 | 10 | 0.48681
7696 | 5.865 | 1 | 365 | 6.7099 | 0.11425 | 6 | 0.82414
8290 | 9.18 | 1 | 365 | 10.5024 | 0.48318 | 10 | 0.98561
7693 | 4.08 | 1 | 365 | 4.6677 | 0.99252 | 5 | 0.66027
8279 | 6.885 | 1 | 365 | 7.8768 | 0.61238 | 8 | 0.48921
7689 | 4.5 | 1 | 365 | 5.1483 | 0.43293 | 5 | 0.58118
8164 | 9.18 | 1 | 365 | 10.5024 | 0.48318 | 10 | 0.98561
8269 | 6.75 | 1 | 365 | 7.7224 | 0.1494 | 7 | 0.87177
8260 | 6.375 | 1 | 365 | 7.2934 | 0.86332 | 8 | 0.15667
7685 | 2.75 | 1 | 365 | 3.1462 | 0.43124 | 3 | 0.57739
8174 | 4.335 | 1 | 365 | 4.9595 | 0.86706 | 5 | 0.82654
7676 | 7.905 | 1 | 365 | 9.0438 | 0.11051 | 9 | 0.15428
8178 | 3.315 | 1 | 365 | 3.7925 | 0.36893 | 4 | 0.16147
8390 | 9.18 | 1 | 365 | 10.5024 | 0.48318 | 10 | 0.98561
7671 | 2 | 1 | 365 | 2.2881 | 0.85908 | 3 | 0.14719
7664 | 7.25 | 1 | 365 | 8.2944 | 0.86416 | 9 | 0.15857
7659 | 6.12 | 1 | 365 | 7.0016 | 0.98878 | 7 | 0.99041
8275 | 4.845 | 1 | 365 | 5.543 | 0.61612 | 6 | 0.15907
8273 | 5.5 | 1 | 365 | 6.2923 | 0.86247 | 7 | 0.15478
8200 | 4.845 | 1 | 365 | 5.543 | 0.61612 | 6 | 0.15907
8268 | 6.63 | 1 | 365 | 7.5851 | 0.73785 | 8 | 0.32294
8266 | 5.5 | 1 | 365 | 6.2923 | 0.86247 | 7 | 0.15478
8098 | 5.5 | 1 | 365 | 6.2923 | 0.86247 | 7 | 0.15478
8147 | 3.315 | 1 | 365 | 3.7925 | 0.36893 | 4 | 0.16147
8207 | 7.14 | 1 | 365 | 8.1686 | 0.48692 | 8 | 0.65548
7643 | 5.61 | 1 | 365 | 6.4182 | 0.23972 | 6 | 0.65787
8248 | 8.415 | 1 | 365 | 9.6272 | 0.85958 | 10 | 0.48681
8068 | 7.905 | 1 | 365 | 9.0438 | 0.11051 | 9 | 0.15428
7640 | 6 | 1 | 365 | 6.8643 | 0.57724 | 7 | 0.44158
8244 | 9.18 | 1 | 365 | 10.5024 | 0.48318 | 10 | 0.98561
8239 | 6.12 | 1 | 365 | 7.0016 | 0.98878 | 7 | 0.99041
8234 | 4.59 | 1 | 365 | 5.2512 | 0.74159 | 5 | 0.99281
8226 | 5.355 | 1 | 365 | 6.1264 | 0.36519 | 6 | 0.49161
8229 | 4.59 | 1 | 365 | 5.2512 | 0.74159 | 5 | 0.99281
7630 | 6.12 | 1 | 365 | 7.0016 | 0.98878 | 7 | 0.99041
8219 | 6.63 | 1 | 365 | 7.5851 | 0.73785 | 8 | 0.32294
7624 | 6.5 | 1 | 365 | 7.4364 | 0.29201 | 7 | 0.72837
8208 | 8.415 | 1 | 365 | 9.6272 | 0.85958 | 10 | 0.48681
7619 | 7.65 | 1 | 365 | 8.752 | 0.23598 | 8 | 0.98801
8080 | 6.63 | 1 | 365 | 7.5851 | 0.73785 | 8 | 0.32294
7634 | 6.75 | 1 | 365 | 7.7224 | 0.1494 | 7 | 0.87177
7453 | 4.59 | 1 | 365 | 5.2512 | 0.74159 | 5 | 0.99281
7449 | 4.5 | 1 | 365 | 5.1483 | 0.43293 | 5 | 0.58118
7450 | 4.59 | 1 | 365 | 5.2512 | 0.74159 | 5 | 0.99281
8358 | 7.14 | 1 | 365 | 8.1686 | 0.48692 | 8 | 0.65548
8092 | 6.25 | 1 | 365 | 7.1504 | 0.43462 | 7 | 0.58497
8153 | 6.12 | 1 | 365 | 7.0016 | 0.98878 | 7 | 0.99041
7447 | 7.25 | 1 | 365 | 8.2944 | 0.86416 | 9 | 0.15857
8055 | 5.1 | 1 | 365 | 5.8347 | 0.49065 | 6 | 0.32534
8361 | 6.12 | 1 | 365 | 7.0016 | 0.98878 | 7 | 0.99041
7446 | 3.825 | 1 | 365 | 4.376 | 0.11799 | 4 | 0.494
8037 | 8 | 1 | 365 | 9.1524 | 0.43632 | 9 | 0.58877
7445 | 9.75 | 1 | 365 | 11.1545 | 0.43801 | 11 | 0.59256
8031 | 4.845 | 1 | 365 | 5.543 | 0.61612 | 6 | 0.15907
8365 | 3.825 | 1 | 365 | 4.376 | 0.11799 | 4 | 0.494
8019 | 5.1 | 1 | 365 | 5.8347 | 0.49065 | 6 | 0.32534
7532 | 4.335 | 1 | 365 | 4.9595 | 0.86706 | 5 | 0.82654
7545 | 3.185 | 1 | 365 | 3.6438 | 0.92308 | 4 | 0.5669
8369 | 8.415 | 1 | 365 | 9.6272 | 0.85958 | 10 | 0.48681
8012 | 7.395 | 1 | 365 | 8.4603 | 0.36145 | 8 | 0.82174
8210 | 3.5 | 1 | 365 | 4.0042 | 0.00339 | 4 | 0.007586
7516 | 6.12 | 1 | 365 | 7.0016 | 0.98878 | 7 | 0.99041
7510 | 6.25 | 1 | 365 | 7.1504 | 0.43462 | 7 | 0.58497
7508 | 7.395 | 1 | 365 | 8.4603 | 0.36145 | 8 | 0.82174
7540 | 7.395 | 1 | 365 | 8.4603 | 0.36145 | 8 | 0.82174
7539 | 5.61 | 1 | 365 | 6.4182 | 0.23972 | 6 | 0.65787
7537 | 4.845 | 1 | 365 | 5.543 | 0.61612 | 6 | 0.15907
8101 | 9.18 | 1 | 365 | 10.5024 | 0.48318 | 10 | 0.98561
8300 | 9.69 | 1 | 365 | 11.0859 | 0.23224 | 11 | 0.31815
8314 | 7.905 | 1 | 365 | 9.0438 | 0.11051 | 9 | 0.15428
7536 | 6 | 1 | 365 | 6.8643 | 0.57724 | 7 | 0.44158
7533 | 6 | 1 | 365 | 6.8643 | 0.57724 | 7 | 0.44158
7580 | 7.395 | 1 | 365 | 8.4603 | 0.36145 | 8 | 0.82174
7578 | 5 | 1 | 365 | 5.7203 | 0.1477 | 5 | 0.86798
7576 | 5.355 | 1 | 365 | 6.1264 | 0.36519 | 6 | 0.49161
8396 | 5.865 | 1 | 365 | 6.7099 | 0.11425 | 6 | 0.82414
7570 | 5.5 | 1 | 365 | 6.2923 | 0.86247 | 7 | 0.15478
8393 | 4.59 | 1 | 365 | 5.2512 | 0.74159 | 5 | 0.99281
7574 | 4.75 | 1 | 365 | 5.4343 | 0.29031 | 5 | 0.72458
7563 | 4.08 | 1 | 365 | 4.6677 | 0.99252 | 5 | 0.66027
7968 | 6.12 | 1 | 365 | 7.0016 | 0.98878 | 7 | 0.99041
7561 | 7 | 1 | 365 | 8.0084 | 0.00678 | 8 | 0.015172
8474 | 4.845 | 1 | 365 | 5.543 | 0.61612 | 6 | 0.15907
7523 | 6 | 1 | 365 | 6.8643 | 0.57724 | 7 | 0.44158
7967 | 6.5 | 1 | 365 | 7.4364 | 0.29201 | 7 | 0.72837
7633 | 7.65 | 1 | 365 | 8.752 | 0.23598 | 8 | 0.98801
7965 | 4.59 | 1 | 365 | 5.2512 | 0.74159 | 5 | 0.99281
7625 | 4.845 | 1 | 365 | 5.543 | 0.61612 | 6 | 0.15907
7964 | 6.63 | 1 | 365 | 7.5851 | 0.73785 | 8 | 0.32294
7621 | 6.885 | 1 | 365 | 7.8768 | 0.61238 | 8 | 0.48921
7962 | 4.845 | 1 | 365 | 5.543 | 0.61612 | 6 | 0.15907
8083 | 5.865 | 1 | 365 | 6.7099 | 0.11425 | 6 | 0.82414
8065 | 3.06 | 1 | 365 | 3.5008 | 0.49439 | 3 | 0.9952
7814 | 3.75 | 1 | 365 | 4.2902 | 0.86077 | 5 | 0.15099
8453 | 5.865 | 1 | 365 | 6.7099 | 0.11425 | 6 | 0.82414
8159 | 2.295 | 1 | 365 | 2.6256 | 0.87079 | 3 | 0.4964
7864 | 5.5 | 1 | 365 | 6.2923 | 0.86247 | 7 | 0.15478
8063 | 5.1 | 1 | 365 | 5.8347 | 0.49065 | 6 | 0.32534
8470 | 7.14 | 1 | 365 | 8.1686 | 0.48692 | 8 | 0.65548
7799 | 6.5 | 1 | 365 | 7.4364 | 0.29201 | 7 | 0.72837
8030 | 2.5 | 1 | 365 | 2.8601 | 0.57385 | 3 | 0.43399
7825 | 3.825 | 1 | 365 | 4.376 | 0.11799 | 4 | 0.494
7948 | 7.14 | 1 | 365 | 8.1686 | 0.48692 | 8 | 0.65548
7720 | 3.25 | 1 | 365 | 3.7182 | 0.146 | 3 | 0.86419
7719 | 2.55 | 1 | 365 | 2.9173 | 0.74533 | 3 | 0.66267
8356 | 9.18 | 1 | 365 | 10.5024 | 0.48318 | 10 | 0.98561
7821 | 3.57 | 1 | 365 | 4.0843 | 0.24346 | 4 | 0.32774
8002 | 7.395 | 1 | 365 | 8.4603 | 0.36145 | 8 | 0.82174
8445 | 5.355 | 1 | 365 | 6.1264 | 0.36519 | 6 | 0.49161
7716 | 5.25 | 1 | 365 | 6.0063 | 0.005085 | 6 | 0.011379
8006 | 7.5 | 1 | 365 | 8.5804 | 0.72155 | 9 | 0.30197
8435 | 9.18 | 1 | 365 | 10.5024 | 0.48318 | 10 | 0.98561
8084 | 2.805 | 1 | 365 | 3.2091 | 0.61986 | 3 | 0.82894
7715 | 5 | 1 | 365 | 5.7203 | 0.1477 | 5 | 0.86798
7999 | 8.16 | 1 | 365 | 9.3355 | 0.98505 | 10 | 0.32054
8081 | 3.06 | 1 | 365 | 3.5008 | 0.49439 | 3 | 0.9952
7858 | 3.315 | 1 | 365 | 3.7925 | 0.36893 | 4 | 0.16147
7855 | 5.865 | 1 | 365 | 6.7099 | 0.11425 | 6 | 0.82414
7997 | 6.885 | 1 | 365 | 7.8768 | 0.61238 | 8 | 0.48921
7837 | 6.12 | 1 | 365 | 7.0016 | 0.98878 | 7 | 0.99041
8152 | 6 | 1 | 365 | 6.8643 | 0.57724 | 7 | 0.44158
8156 | 6.63 | 1 | 365 | 7.5851 | 0.73785 | 8 | 0.32294
7810 | 4 | 1 | 365 | 4.5762 | 0.71816 | 5 | 0.29438
7792 | 4.25 | 1 | 365 | 4.8622 | 0.57554 | 5 | 0.43778
7711 | 5.1 | 1 | 365 | 5.8347 | 0.49065 | 6 | 0.32534
8354 | 7.5 | 1 | 365 | 8.5804 | 0.72155 | 9 | 0.30197
7991 | 3.5 | 1 | 365 | 4.0042 | 0.00339 | 4 | 0.007586
8149 | 7.75 | 1 | 365 | 8.8664 | 0.57893 | 9 | 0.44537
7703 | 5.355 | 1 | 365 | 6.1264 | 0.36519 | 6 | 0.49161
8145 | 5.355 | 1 | 365 | 6.1264 | 0.36519 | 6 | 0.49161
8142 | 5.5 | 1 | 365 | 6.2923 | 0.86247 | 7 | 0.15478
7464 | 5.355 | 1 | 365 | 6.1264 | 0.36519 | 6 | 0.49161
8437 | 6 | 1 | 365 | 6.8643 | 0.57724 | 7 | 0.44158
8113 | 7.25 | 1 | 365 | 8.2944 | 0.86416 | 9 | 0.15857
7463 | 5.5 | 1 | 365 | 6.2923 | 0.86247 | 7 | 0.15478
8106 | 5.355 | 1 | 365 | 6.1264 | 0.36519 | 6 | 0.49161
8304 | 6.375 | 1 | 365 | 7.2934 | 0.86332 | 8 | 0.15667
7459 | 6.75 | 1 | 365 | 7.7224 | 0.1494 | 7 | 0.87177
7242 | 8.415 | 1 | 365 | 9.6272 | 0.85958 | 10 | 0.48681
8205 | 6.12 | 1 | 365 | 7.0016 | 0.98878 | 7 | 0.99041
7525 | 9.69 | 1 | 365 | 11.0859 | 0.23224 | 11 | 0.31815
7521 | 6.375 | 1 | 365 | 7.2934 | 0.86332 | 8 | 0.15667
7519 | 3.57 | 1 | 365 | 4.0843 | 0.24346 | 4 | 0.32774
7500 | 6.75 | 1 | 365 | 7.7224 | 0.1494 | 7 | 0.87177
8010 | 4.08 | 1 | 365 | 4.6677 | 0.99252 | 5 | 0.66027
7497 | 2.75 | 1 | 365 | 3.1462 | 0.43124 | 3 | 0.57739
8003 | 6.63 | 1 | 365 | 7.5851 | 0.73785 | 8 | 0.32294
8302 | 8 | 1 | 365 | 9.1524 | 0.43632 | 9 | 0.58877
7493 | 4.59 | 1 | 365 | 5.2512 | 0.74159 | 5 | 0.99281
7995 | 9.945 | 1 | 365 | 11.3776 | 0.10678 | 11 | 0.48441
7489 | 7.14 | 1 | 365 | 8.1686 | 0.48692 | 8 | 0.65548
7833 | 4.335 | 1 | 365 | 4.9595 | 0.86706 | 5 | 0.82654
7485 | 6.5 | 1 | 365 | 7.4364 | 0.29201 | 7 | 0.72837
8077 | 6.75 | 1 | 365 | 7.7224 | 0.1494 | 7 | 0.87177
6978 | 6.375 | 1 | 365 | 7.2934 | 0.86332 | 8 | 0.15667
7482 | 5.39 | 1 | 365 | 6.1665 | 0.48522 | 6 | 0.65168
8533 | 6.25 | 1 | 365 | 7.1504 | 0.43462 | 7 | 0.58497
8131 | 5.355 | 1 | 365 | 6.1264 | 0.36519 | 6 | 0.49161
7551 | 6.25 | 1 | 365 | 7.1504 | 0.43462 | 7 | 0.58497
8360 | 5.61 | 1 | 365 | 6.4182 | 0.23972 | 6 | 0.65787
7296 | 7.75 | 1 | 365 | 8.8664 | 0.57893 | 9 | 0.44537
7587 | 8.75 | 1 | 365 | 10.0105 | 0.008475 | 10 | 0.018965
8357 | 4.59 | 1 | 365 | 5.2512 | 0.74159 | 5 | 0.99281
7571 | 4.845 | 1 | 365 | 5.543 | 0.61612 | 6 | 0.15907
7454 | 5.61 | 1 | 365 | 6.4182 | 0.23972 | 6 | 0.65787
7566 | 5.1 | 1 | 365 | 5.8347 | 0.49065 | 6 | 0.32534
8366 | 7.25 | 1 | 365 | 8.2944 | 0.86416 | 9 | 0.15857
7575 | 4.08 | 1 | 365 | 4.6677 | 0.99252 | 5 | 0.66027
8363 | 6.375 | 1 | 365 | 7.2934 | 0.86332 | 8 | 0.15667
7298 | 3.57 | 1 | 365 | 4.0843 | 0.24346 | 4 | 0.32774
8235 | 3.06 | 1 | 365 | 3.5008 | 0.49439 | 3 | 0.9952
8150 | 9.435 | 1 | 365 | 10.7942 | 0.35771 | 11 | 0.15188
7674 | 4.335 | 1 | 365 | 4.9595 | 0.86706 | 5 | 0.82654
7562 | 5.1 | 1 | 365 | 5.8347 | 0.49065 | 6 | 0.32534
8272 | 8.67 | 1 | 365 | 9.919 | 0.73411 | 10 | 0.65308
7572 | 1.75 | 1 | 365 | 2.0021 | 0.001695 | 2 | 0.003793
7548 | 7.65 | 1 | 365 | 8.752 | 0.23598 | 8 | 0.98801
7797 | 7.14 | 1 | 365 | 8.1686 | 0.48692 | 8 | 0.65548
7458 | 4.335 | 1 | 365 | 4.9595 | 0.86706 | 5 | 0.82654
7494 | 4.335 | 1 | 365 | 4.9595 | 0.86706 | 5 | 0.82654
7805 | 3 | 1 | 365 | 3.4322 | 0.28862 | 3 | 0.72079
7452 | 9.69 | 1 | 365 | 11.0859 | 0.23224 | 11 | 0.31815
7811 | 5.865 | 1 | 365 | 6.7099 | 0.11425 | 6 | 0.82414
7448 | 4.59 | 1 | 365 | 5.2512 | 0.74159 | 5 | 0.99281
7577 | 8.925 | 1 | 365 | 10.2107 | 0.60864 | 10 | 0.81934
7725 | 6.12 | 1 | 365 | 7.0016 | 0.98878 | 7 | 0.99041
8143 | 5.61 | 1 | 365 | 6.4182 | 0.23972 | 6 | 0.65787
7990 | 2.55 | 1 | 365 | 2.9173 | 0.74533 | 3 | 0.66267
7687 | 8.67 | 1 | 365 | 9.919 | 0.73411 | 10 | 0.65308
8217 | 6.12 | 1 | 365 | 7.0016 | 0.98878 | 7 | 0.99041
7544 | 5 | 1 | 365 | 5.7203 | 0.1477 | 5 | 0.86798
7727 | 7.65 | 1 | 365 | 8.752 | 0.23598 | 8 | 0.98801
7726 | 9.69 | 1 | 365 | 11.0859 | 0.23224 | 11 | 0.31815
7529 | 7.395 | 1 | 365 | 8.4603 | 0.36145 | 8 | 0.82174
6996 | 2.04 | 1 | 365 | 2.3339 | 0.99626 | 3 | 0.33014
7835 | 8.415 | 1 | 365 | 9.6272 | 0.85958 | 10 | 0.48681
6990 | 4.08 | 1 | 365 | 4.6677 | 0.99252 | 5 | 0.66027
7002 | 2.94 | 1 | 365 | 3.3635 | 0.082848 | 3 | 0.44637
7502 | 3.06 | 1 | 365 | 3.5008 | 0.49439 | 3 | 0.9952
6999 | 5.865 | 1 | 365 | 6.7099 | 0.11425 | 6 | 0.82414
7498 | 4.08 | 1 | 365 | 4.6677 | 0.99252 | 5 | 0.66027
7175 | 6.25 | 1 | 365 | 7.1504 | 0.43462 | 7 | 0.58497
7196 | 8.16 | 1 | 365 | 9.3355 | 0.98505 | 10 | 0.32054
7194 | 3.825 | 1 | 365 | 4.376 | 0.11799 | 4 | 0.494
7165 | 3.315 | 1 | 365 | 3.7925 | 0.36893 | 4 | 0.16147
7190 | 3.825 | 1 | 365 | 4.376 | 0.11799 | 4 | 0.494
7185 | 5.75 | 1 | 365 | 6.5783 | 0.71986 | 7 | 0.29818
7195 | 6.12 | 1 | 365 | 7.0016 | 0.98878 | 7 | 0.99041
7191 | 7.14 | 1 | 365 | 8.1686 | 0.48692 | 8 | 0.65548
7268 | 3.06 | 1 | 365 | 3.5008 | 0.49439 | 3 | 0.9952
7259 | 7.905 | 1 | 365 | 9.0438 | 0.11051 | 9 | 0.15428
7189 | 8.25 | 1 | 365 | 9.4385 | 0.29371 | 9 | 0.73217
7188 | 5.865 | 1 | 365 | 6.7099 | 0.11425 | 6 | 0.82414
20705 | 8.96 | 1 | 365 | 10.2507 | 0.72868 | 10 | 0.97942
14940 | 6.6 | 1 | 365 | 7.5508 | 0.63496 | 8 | 0.18573
26499 | 6.12 | 1 | 365 | 7.0016 | 0.98878 | 7 | 0.99041
5609 | 29 | 0.9 | 365 | 29.8599 | 0.51099 | 30 | 0.37086
6391 | 12.06 | 1 | 365 | 13.7973 | 0.36025 | 14 | 0.15757
8148 | 8.67 | 1 | 365 | 9.919 | 0.73411 | 10 | 0.65308
4315 | 2.97 | 1 | 365 | 3.3978 | 0.18573 | 3 | 0.58358
4505 | 24.99 | 1 | 365 | 28.59 | 0.7042 | 29 | 0.29416
7322 | 2.75 | 1 | 365 | 3.1462 | 0.43124 | 3 | 0.57739
6063 | 6.12 | 1 | 365 | 7.0016 | 0.98878 | 7 | 0.99041
4252 | 31.2 | 1 | 365 | 35.6945 | 0.001648 | 35 | 0.6962
5557 | 644.16 | 0.9 | 365 | 663.2596 | 0.25524 | 663 | 0.51484
10869 | 8.12 | 1 | 365 | 9.2897 | 0.84786 | 10 | 0.1376
2511 | 750.2 | 0.9 | 365 | 772.4437 | 0.55682 | 773 | 0.00054728
8704 | 138 | 0.9 | 365 | 142.0918 | 0.94887 | 143 | 0.040623
4846 | 73.255 | 0.9 | 365 | 75.427 | 0.10786 | 75 | 0.5349
5359 | 7.56 | 1 | 365 | 8.6491 | 0.92732 | 9 | 0.57639
5901 | 9.18 | 1 | 365 | 10.5024 | 0.48318 | 10 | 0.98561
5494 | 2.04 | 1 | 365 | 2.3339 | 0.99626 | 3 | 0.33014
5385 | 7.905 | 1 | 365 | 9.0438 | 0.11051 | 9 | 0.15428
5380 | 6.375 | 1 | 365 | 7.2934 | 0.86332 | 8 | 0.15667
5362 | 9.945 | 1 | 365 | 11.3776 | 0.10678 | 11 | 0.48441
5364 | 4.25 | 1 | 365 | 4.8622 | 0.57554 | 5 | 0.43778
5341 | 10.2 | 1 | 365 | 11.6694 | 0.98131 | 12 | 0.65068
5389 | 4.59 | 1 | 365 | 5.2512 | 0.74159 | 5 | 0.99281
5367 | 10.71 | 1 | 365 | 12.2528 | 0.73037 | 12 | 0.98321
5524 | 10.71 | 1 | 365 | 12.2528 | 0.73037 | 12 | 0.98321
5366 | 10.2 | 1 | 365 | 11.6694 | 0.98131 | 12 | 0.65068
5780 | 5.1 | 1 | 365 | 5.8347 | 0.49065 | 6 | 0.32534
5778 | 4.335 | 1 | 365 | 4.9595 | 0.86706 | 5 | 0.82654
5786 | 6.63 | 1 | 365 | 7.5851 | 0.73785 | 8 | 0.32294
5789 | 6 | 1 | 365 | 6.8643 | 0.57724 | 7 | 0.44158
5790 | 8.16 | 1 | 365 | 9.3355 | 0.98505 | 10 | 0.32054
5566 | 8.16 | 1 | 365 | 9.3355 | 0.98505 | 10 | 0.32054
5635 | 5.75 | 1 | 365 | 6.5783 | 0.71986 | 7 | 0.29818
5791 | 6.75 | 1 | 365 | 7.7224 | 0.1494 | 7 | 0.87177
5638 | 4.5 | 1 | 365 | 5.1483 | 0.43293 | 5 | 0.58118
5792 | 8.16 | 1 | 365 | 9.3355 | 0.98505 | 10 | 0.32054
5640 | 6.63 | 1 | 365 | 7.5851 | 0.73785 | 8 | 0.32294
5793 | 4.335 | 1 | 365 | 4.9595 | 0.86706 | 5 | 0.82654
5567 | 9.5 | 1 | 365 | 10.8685 | 0.58063 | 11 | 0.44916
5574 | 14.79 | 1 | 365 | 16.9206 | 0.7229 | 17 | 0.64348
5796 | 2.75 | 1 | 365 | 3.1462 | 0.43124 | 3 | 0.57739
5598 | 3.06 | 1 | 365 | 3.5008 | 0.49439 | 3 | 0.9952
5599 | 6.12 | 1 | 365 | 7.0016 | 0.98878 | 7 | 0.99041
5605 | 6.12 | 1 | 365 | 7.0016 | 0.98878 | 7 | 0.99041
5799 | 6.63 | 1 | 365 | 7.5851 | 0.73785 | 8 | 0.32294
5606 | 7.65 | 1 | 365 | 8.752 | 0.23598 | 8 | 0.98801
5652 | 9.69 | 1 | 365 | 11.0859 | 0.23224 | 11 | 0.31815
5801 | 2.295 | 1 | 365 | 2.6256 | 0.87079 | 3 | 0.4964
5668 | 6.12 | 1 | 365 | 7.0016 | 0.98878 | 7 | 0.99041
5669 | 5.355 | 1 | 365 | 6.1264 | 0.36519 | 6 | 0.49161
5671 | 6.885 | 1 | 365 | 7.8768 | 0.61238 | 8 | 0.48921
5802 | 6.12 | 1 | 365 | 7.0016 | 0.98878 | 7 | 0.99041
5681 | 8.925 | 1 | 365 | 10.2107 | 0.60864 | 10 | 0.81934
5804 | 7.395 | 1 | 365 | 8.4603 | 0.36145 | 8 | 0.82174
5806 | 4.08 | 1 | 365 | 4.6677 | 0.99252 | 5 | 0.66027
5859 | 18 | 1 | 365 | 20.593 | 0.73172 | 21 | 0.32473
5810 | 5.355 | 1 | 365 | 6.1264 | 0.36519 | 6 | 0.49161
5811 | 6.63 | 1 | 365 | 7.5851 | 0.73785 | 8 | 0.32294
5816 | 4.335 | 1 | 365 | 4.9595 | 0.86706 | 5 | 0.82654
5815 | 7.65 | 1 | 365 | 8.752 | 0.23598 | 8 | 0.98801
43 | 4506.78 | 0.7 | 365 | 3609.2061 | 0.3276 | 3609 | 0.53369
5683 | 8.415 | 1 | 365 | 9.6272 | 0.85958 | 10 | 0.48681
5684 | 6.375 | 1 | 365 | 7.2934 | 0.86332 | 8 | 0.15667
5899 | 8.67 | 1 | 365 | 9.919 | 0.73411 | 10 | 0.65308
5907 | 4.335 | 1 | 365 | 4.9595 | 0.86706 | 5 | 0.82654
5730 | 4.845 | 1 | 365 | 5.543 | 0.61612 | 6 | 0.15907
5910 | 10.455 | 1 | 365 | 11.9611 | 0.85584 | 12 | 0.81695
5732 | 9.945 | 1 | 365 | 11.3776 | 0.10678 | 11 | 0.48441
5735 | 10.455 | 1 | 365 | 11.9611 | 0.85584 | 12 | 0.81695
5737 | 8.67 | 1 | 365 | 9.919 | 0.73411 | 10 | 0.65308
5743 | 5.1 | 1 | 365 | 5.8347 | 0.49065 | 6 | 0.32534
5911 | 7.14 | 1 | 365 | 8.1686 | 0.48692 | 8 | 0.65548
5745 | 2.295 | 1 | 365 | 2.6256 | 0.87079 | 3 | 0.4964
5749 | 7.14 | 1 | 365 | 8.1686 | 0.48692 | 8 | 0.65548
5751 | 2.55 | 1 | 365 | 2.9173 | 0.74533 | 3 | 0.66267
5912 | 8.25 | 1 | 365 | 9.4385 | 0.29371 | 9 | 0.73217
5753 | 2.25 | 1 | 365 | 2.5741 | 0.71647 | 3 | 0.29059
5915 | 5.61 | 1 | 365 | 6.4182 | 0.23972 | 6 | 0.65787
5755 | 6.36 | 1 | 365 | 7.2762 | 0.81187 | 8 | 0.088071
5757 | 10.25 | 1 | 365 | 11.7266 | 0.15278 | 11 | 0.87936
5925 | 7.395 | 1 | 365 | 8.4603 | 0.36145 | 8 | 0.82174
5758 | 5.355 | 1 | 365 | 6.1264 | 0.36519 | 6 | 0.49161
5759 | 4.59 | 1 | 365 | 5.2512 | 0.74159 | 5 | 0.99281
5927 | 10.455 | 1 | 365 | 11.9611 | 0.85584 | 12 | 0.81695
5760 | 8.925 | 1 | 365 | 10.2107 | 0.60864 | 10 | 0.81934
5762 | 6.375 | 1 | 365 | 7.2934 | 0.86332 | 8 | 0.15667
5932 | 9.18 | 1 | 365 | 10.5024 | 0.48318 | 10 | 0.98561
5572 | 7.395 | 1 | 365 | 8.4603 | 0.36145 | 8 | 0.82174
234 | 4442.02 | 0.7 | 365 | 3557.3437 | 0.85969 | 3558 | 0.20343
5692 | 5 | 1 | 365 | 5.7203 | 0.1477 | 5 | 0.86798
5690 | 4.68 | 1 | 365 | 5.3542 | 0.050247 | 5 | 0.40443
5775 | 6.885 | 1 | 365 | 7.8768 | 0.61238 | 8 | 0.48921
5777 | 5.355 | 1 | 365 | 6.1264 | 0.36519 | 6 | 0.49161
5779 | 5.1 | 1 | 365 | 5.8347 | 0.49065 | 6 | 0.32534
5724 | 9.69 | 1 | 365 | 11.0859 | 0.23224 | 11 | 0.31815
5855 | 5.25 | 1 | 365 | 6.0063 | 0.005085 | 6 | 0.011379
5934 | 3.06 | 1 | 365 | 3.5008 | 0.49439 | 3 | 0.9952
5939 | 7.14 | 1 | 365 | 8.1686 | 0.48692 | 8 | 0.65548
5945 | 12.24 | 1 | 365 | 14.0032 | 0.97757 | 14 | 0.98082
5949 | 2.805 | 1 | 365 | 3.2091 | 0.61986 | 3 | 0.82894
5881 | 7.14 | 1 | 365 | 8.1686 | 0.48692 | 8 | 0.65548
5955 | 8.67 | 1 | 365 | 9.919 | 0.73411 | 10 | 0.65308
5968 | 7.395 | 1 | 365 | 8.4603 | 0.36145 | 8 | 0.82174
6167 | 8.925 | 1 | 365 | 10.2107 | 0.60864 | 10 | 0.81934
6179 | 7.14 | 1 | 365 | 8.1686 | 0.48692 | 8 | 0.65548
6180 | 6.885 | 1 | 365 | 7.8768 | 0.61238 | 8 | 0.48921
6184 | 3.825 | 1 | 365 | 4.376 | 0.11799 | 4 | 0.494
6186 | 14.025 | 1 | 365 | 16.0454 | 0.099299 | 16 | 0.14468
5993 | 13.515 | 1 | 365 | 15.4619 | 0.35023 | 15 | 0.81215
6194 | 5.865 | 1 | 365 | 6.7099 | 0.11425 | 6 | 0.82414
6195 | 8.67 | 1 | 365 | 9.919 | 0.73411 | 10 | 0.65308
6208 | 6.75 | 1 | 365 | 7.7224 | 0.1494 | 7 | 0.87177
6209 | 8.415 | 1 | 365 | 9.6272 | 0.85958 | 10 | 0.48681
6210 | 10.71 | 1 | 365 | 12.2528 | 0.73037 | 12 | 0.98321
6212 | 5.61 | 1 | 365 | 6.4182 | 0.23972 | 6 | 0.65787
6221 | 11.475 | 1 | 365 | 13.128 | 0.35397 | 13 | 0.48201
6239 | 3.825 | 1 | 365 | 4.376 | 0.11799 | 4 | 0.494
6268 | 10.965 | 1 | 365 | 12.5446 | 0.60491 | 13 | 0.14948
5819 | 4.335 | 1 | 365 | 4.9595 | 0.86706 | 5 | 0.82654
5822 | 4.08 | 1 | 365 | 4.6677 | 0.99252 | 5 | 0.66027
6271 | 7.14 | 1 | 365 | 8.1686 | 0.48692 | 8 | 0.65548
5823 | 3 | 1 | 365 | 3.4322 | 0.28862 | 3 | 0.72079
6272 | 3.57 | 1 | 365 | 4.0843 | 0.24346 | 4 | 0.32774
5824 | 3.315 | 1 | 365 | 3.7925 | 0.36893 | 4 | 0.16147
6274 | 6.885 | 1 | 365 | 7.8768 | 0.61238 | 8 | 0.48921
5827 | 6.375 | 1 | 365 | 7.2934 | 0.86332 | 8 | 0.15667
6273 | 12.75 | 1 | 365 | 14.5867 | 0.72664 | 15 | 0.31335
5826 | 4.845 | 1 | 365 | 5.543 | 0.61612 | 6 | 0.15907
5834 | 4.59 | 1 | 365 | 5.2512 | 0.74159 | 5 | 0.99281
5809 | 4.08 | 1 | 365 | 4.6677 | 0.99252 | 5 | 0.66027
5836 | 8.16 | 1 | 365 | 9.3355 | 0.98505 | 10 | 0.32054
5835 | 6.63 | 1 | 365 | 7.5851 | 0.73785 | 8 | 0.32294
5837 | 6.12 | 1 | 365 | 7.0016 | 0.98878 | 7 | 0.99041
5839 | 6 | 1 | 365 | 6.8643 | 0.57724 | 7 | 0.44158
5840 | 10.455 | 1 | 365 | 11.9611 | 0.85584 | 12 | 0.81695
5847 | 5.1 | 1 | 365 | 5.8347 | 0.49065 | 6 | 0.32534
5845 | 6 | 1 | 365 | 6.8643 | 0.57724 | 7 | 0.44158
5849 | 4.335 | 1 | 365 | 4.9595 | 0.86706 | 5 | 0.82654
5852 | 9.18 | 1 | 365 | 10.5024 | 0.48318 | 10 | 0.98561
5853 | 4.59 | 1 | 365 | 5.2512 | 0.74159 | 5 | 0.99281
5854 | 4.59 | 1 | 365 | 5.2512 | 0.74159 | 5 | 0.99281
6278 | 8.925 | 1 | 365 | 10.2107 | 0.60864 | 10 | 0.81934
6280 | 10.455 | 1 | 365 | 11.9611 | 0.85584 | 12 | 0.81695
5856 | 7.5 | 1 | 365 | 8.5804 | 0.72155 | 9 | 0.30197
5857 | 4.75 | 1 | 365 | 5.4343 | 0.29031 | 5 | 0.72458
6285 | 4.08 | 1 | 365 | 4.6677 | 0.99252 | 5 | 0.66027
6225 | 11.73 | 1 | 365 | 13.4198 | 0.2285 | 13 | 0.64828
6609 | 7.02 | 1 | 365 | 8.0313 | 0.075371 | 8 | 0.10664
6630 | 11.475 | 1 | 365 | 13.128 | 0.35397 | 13 | 0.48201
6631 | 3.27 | 1 | 365 | 3.7411 | 0.2146 | 3 | 0.95566
6688 | 8.925 | 1 | 365 | 10.2107 | 0.60864 | 10 | 0.81934
6715 | 6.885 | 1 | 365 | 7.8768 | 0.61238 | 8 | 0.48921
6657 | 9.69 | 1 | 365 | 11.0859 | 0.23224 | 11 | 0.31815
6664 | 8.925 | 1 | 365 | 10.2107 | 0.60864 | 10 | 0.81934
6531 | 6 | 1 | 365 | 6.8643 | 0.57724 | 7 | 0.44158
6706 | 7.395 | 1 | 365 | 8.4603 | 0.36145 | 8 | 0.82174
6707 | 5.865 | 1 | 365 | 6.7099 | 0.11425 | 6 | 0.82414
6708 | 8.67 | 1 | 365 | 9.919 | 0.73411 | 10 | 0.65308
6709 | 4.845 | 1 | 365 | 5.543 | 0.61612 | 6 | 0.15907
6710 | 9.18 | 1 | 365 | 10.5024 | 0.48318 | 10 | 0.98561
6718 | 8.67 | 1 | 365 | 9.919 | 0.73411 | 10 | 0.65308
6719 | 6.885 | 1 | 365 | 7.8768 | 0.61238 | 8 | 0.48921
6096 | 4.59 | 1 | 365 | 5.2512 | 0.74159 | 5 | 0.99281
6757 | 7.395 | 1 | 365 | 8.4603 | 0.36145 | 8 | 0.82174
6758 | 4.25 | 1 | 365 | 4.8622 | 0.57554 | 5 | 0.43778
6760 | 9.18 | 1 | 365 | 10.5024 | 0.48318 | 10 | 0.98561
6762 | 5.355 | 1 | 365 | 6.1264 | 0.36519 | 6 | 0.49161
6764 | 7.395 | 1 | 365 | 8.4603 | 0.36145 | 8 | 0.82174
6763 | 4.335 | 1 | 365 | 4.9595 | 0.86706 | 5 | 0.82654
6766 | 5.25 | 1 | 365 | 6.0063 | 0.005085 | 6 | 0.011379
6770 | 13.26 | 1 | 365 | 15.1702 | 0.4757 | 15 | 0.64588
6813 | 73.81 | 0.9 | 365 | 75.9985 | 0.82091 | 76 | 0.81941
6816 | 73.81 | 0.9 | 365 | 75.9985 | 0.82091 | 76 | 0.81941
6696 | 24.48 | 1 | 365 | 28.0065 | 0.95514 | 28 | 0.96163
7554 | 13.515 | 1 | 365 | 15.4619 | 0.35023 | 15 | 0.81215
7564 | 3.57 | 1 | 365 | 4.0843 | 0.24346 | 4 | 0.32774
7568 | 6.625 | 1 | 365 | 7.5794 | 0.7207 | 8 | 0.30007
7573 | 5.355 | 1 | 365 | 6.1264 | 0.36519 | 6 | 0.49161
7595 | 8.68 | 1 | 365 | 9.9304 | 0.76841 | 10 | 0.69881
7613 | 7.65 | 1 | 365 | 8.752 | 0.23598 | 8 | 0.98801
7616 | 7.14 | 1 | 365 | 8.1686 | 0.48692 | 8 | 0.65548
7627 | 7.848 | 1 | 365 | 8.9786 | 0.91503 | 9 | 0.89358
7631 | 6.12 | 1 | 365 | 7.0016 | 0.98878 | 7 | 0.99041
2199 | 2042.28 | 0.8 | 365 | 1869.1862 | 0.26476 | 1869 | 0.45091
7945 | 6.86 | 1 | 365 | 7.8482 | 0.52664 | 8 | 0.37487
2202 | 2611.08 | 0.8 | 365 | 2389.7774 | 0.84264 | 2390 | 0.62003
8007 | 5.1 | 1 | 365 | 5.8347 | 0.49065 | 6 | 0.32534
2204 | 1950 | 0.8 | 365 | 1784.7274 | 0.0824 | 1784 | 0.80976
8025 | 9.18 | 1 | 365 | 10.5024 | 0.48318 | 10 | 0.98561
8049 | 10.2 | 1 | 365 | 11.6694 | 0.98131 | 12 | 0.65068
8052 | 5.5 | 1 | 365 | 6.2923 | 0.86247 | 7 | 0.15478
8053 | 5.61 | 1 | 365 | 6.4182 | 0.23972 | 6 | 0.65787
5860 | 8.16 | 1 | 365 | 9.3355 | 0.98505 | 10 | 0.32054
8058 | 4.845 | 1 | 365 | 5.543 | 0.61612 | 6 | 0.15907
5861 | 8.25 | 1 | 365 | 9.4385 | 0.29371 | 9 | 0.73217
8110 | 12.495 | 1 | 365 | 14.295 | 0.8521 | 15 | 0.14708
5864 | 3.06 | 1 | 365 | 3.5008 | 0.49439 | 3 | 0.9952
8117 | 4.08 | 1 | 365 | 4.6677 | 0.99252 | 5 | 0.66027
5865 | 7.65 | 1 | 365 | 8.752 | 0.23598 | 8 | 0.98801
5868 | 10.455 | 1 | 365 | 11.9611 | 0.85584 | 12 | 0.81695
5873 | 3.57 | 1 | 365 | 4.0843 | 0.24346 | 4 | 0.32774
5874 | 6.63 | 1 | 365 | 7.5851 | 0.73785 | 8 | 0.32294
5878 | 9.18 | 1 | 365 | 10.5024 | 0.48318 | 10 | 0.98561
5879 | 7.65 | 1 | 365 | 8.752 | 0.23598 | 8 | 0.98801
5882 | 6.12 | 1 | 365 | 7.0016 | 0.98878 | 7 | 0.99041
5886 | 6.75 | 1 | 365 | 7.7224 | 0.1494 | 7 | 0.87177
5885 | 5.1 | 1 | 365 | 5.8347 | 0.49065 | 6 | 0.32534
5890 | 7.14 | 1 | 365 | 8.1686 | 0.48692 | 8 | 0.65548
5894 | 10.965 | 1 | 365 | 12.5446 | 0.60491 | 13 | 0.14948
8482 | 7.65 | 1 | 365 | 8.752 | 0.23598 | 8 | 0.98801
5889 | 3.57 | 1 | 365 | 4.0843 | 0.24346 | 4 | 0.32774
5897 | 7.14 | 1 | 365 | 8.1686 | 0.48692 | 8 | 0.65548
5893 | 8.415 | 1 | 365 | 9.6272 | 0.85958 | 10 | 0.48681
5980 | 5.355 | 1 | 365 | 6.1264 | 0.36519 | 6 | 0.49161
5982 | 4.845 | 1 | 365 | 5.543 | 0.61612 | 6 | 0.15907
5984 | 6.12 | 1 | 365 | 7.0016 | 0.98878 | 7 | 0.99041
5985 | 3.825 | 1 | 365 | 4.376 | 0.11799 | 4 | 0.494
5991 | 8.925 | 1 | 365 | 10.2107 | 0.60864 | 10 | 0.81934
5995 | 2.205 | 1 | 365 | 2.5226 | 0.56214 | 3 | 0.084779
6002 | 5.865 | 1 | 365 | 6.7099 | 0.11425 | 6 | 0.82414
6000 | 6.375 | 1 | 365 | 7.2934 | 0.86332 | 8 | 0.15667
6013 | 3.825 | 1 | 365 | 4.376 | 0.11799 | 4 | 0.494
6005 | 3.825 | 1 | 365 | 4.376 | 0.11799 | 4 | 0.494
6006 | 9.69 | 1 | 365 | 11.0859 | 0.23224 | 11 | 0.31815
6011 | 7.5 | 1 | 365 | 8.5804 | 0.72155 | 9 | 0.30197
8519 | 5.61 | 1 | 365 | 6.4182 | 0.23972 | 6 | 0.65787
6647 | 5.355 | 1 | 365 | 6.1264 | 0.36519 | 6 | 0.49161
8527 | 6.375 | 1 | 365 | 7.2934 | 0.86332 | 8 | 0.15667
8532 | 4.59 | 1 | 365 | 5.2512 | 0.74159 | 5 | 0.99281
8529 | 4.08 | 1 | 365 | 4.6677 | 0.99252 | 5 | 0.66027
8534 | 9.69 | 1 | 365 | 11.0859 | 0.23224 | 11 | 0.31815
8536 | 4.59 | 1 | 365 | 5.2512 | 0.74159 | 5 | 0.99281
8539 | 13.005 | 1 | 365 | 14.8784 | 0.60117 | 15 | 0.47962
7433 | 12.75 | 1 | 365 | 14.5867 | 0.72664 | 15 | 0.31335
8543 | 10.71 | 1 | 365 | 12.2528 | 0.73037 | 12 | 0.98321
6486 | 6.885 | 1 | 365 | 7.8768 | 0.61238 | 8 | 0.48921
6408 | 5.865 | 1 | 365 | 6.7099 | 0.11425 | 6 | 0.82414
8548 | 8.925 | 1 | 365 | 10.2107 | 0.60864 | 10 | 0.81934
8557 | 8.925 | 1 | 365 | 10.2107 | 0.60864 | 10 | 0.81934
8562 | 14.79 | 1 | 365 | 16.9206 | 0.7229 | 17 | 0.64348
8563 | 6.12 | 1 | 365 | 7.0016 | 0.98878 | 7 | 0.99041
8578 | 6.885 | 1 | 365 | 7.8768 | 0.61238 | 8 | 0.48921
8582 | 10.965 | 1 | 365 | 12.5446 | 0.60491 | 13 | 0.14948
8589 | 11.475 | 1 | 365 | 13.128 | 0.35397 | 13 | 0.48201
5940 | 9.69 | 1 | 365 | 11.0859 | 0.23224 | 11 | 0.31815
8592 | 12.75 | 1 | 365 | 14.5867 | 0.72664 | 15 | 0.31335
8778 | 8.16 | 1 | 365 | 9.3355 | 0.98505 | 10 | 0.32054
8783 | 5.355 | 1 | 365 | 6.1264 | 0.36519 | 6 | 0.49161
8784 | 8.415 | 1 | 365 | 9.6272 | 0.85958 | 10 | 0.48681
6037 | 5.355 | 1 | 365 | 6.1264 | 0.36519 | 6 | 0.49161
6038 | 8.415 | 1 | 365 | 9.6272 | 0.85958 | 10 | 0.48681
8789 | 5.61 | 1 | 365 | 6.4182 | 0.23972 | 6 | 0.65787
6040 | 2.915 | 1 | 365 | 3.3349 | 0.99711 | 4 | 0.33203
8790 | 10.2 | 1 | 365 | 11.6694 | 0.98131 | 12 | 0.65068
6041 | 8.16 | 1 | 365 | 9.3355 | 0.98505 | 10 | 0.32054
8795 | 5.355 | 1 | 365 | 6.1264 | 0.36519 | 6 | 0.49161
6043 | 4.59 | 1 | 365 | 5.2512 | 0.74159 | 5 | 0.99281
8799 | 8.67 | 1 | 365 | 9.919 | 0.73411 | 10 | 0.65308
6044 | 9.18 | 1 | 365 | 10.5024 | 0.48318 | 10 | 0.98561
8813 | 8.925 | 1 | 365 | 10.2107 | 0.60864 | 10 | 0.81934
8838 | 3.315 | 1 | 365 | 3.7925 | 0.36893 | 4 | 0.16147
6049 | 8.16 | 1 | 365 | 9.3355 | 0.98505 | 10 | 0.32054
8841 | 3.06 | 1 | 365 | 3.5008 | 0.49439 | 3 | 0.9952
6051 | 11.73 | 1 | 365 | 13.4198 | 0.2285 | 13 | 0.64828
6057 | 4.335 | 1 | 365 | 4.9595 | 0.86706 | 5 | 0.82654
8850 | 10.2 | 1 | 365 | 11.6694 | 0.98131 | 12 | 0.65068
8967 | 12.24 | 1 | 365 | 14.0032 | 0.97757 | 14 | 0.98082
6062 | 6.375 | 1 | 365 | 7.2934 | 0.86332 | 8 | 0.15667
6064 | 5.75 | 1 | 365 | 6.5783 | 0.71986 | 7 | 0.29818
8982 | 8.925 | 1 | 365 | 10.2107 | 0.60864 | 10 | 0.81934
6065 | 6.5 | 1 | 365 | 7.4364 | 0.29201 | 7 | 0.72837
6066 | 11.475 | 1 | 365 | 13.128 | 0.35397 | 13 | 0.48201
8986 | 4.845 | 1 | 365 | 5.543 | 0.61612 | 6 | 0.15907
6070 | 7.14 | 1 | 365 | 8.1686 | 0.48692 | 8 | 0.65548
6071 | 9.435 | 1 | 365 | 10.7942 | 0.35771 | 11 | 0.15188
8990 | 7.14 | 1 | 365 | 8.1686 | 0.48692 | 8 | 0.65548
6072 | 10.71 | 1 | 365 | 12.2528 | 0.73037 | 12 | 0.98321
6076 | 4.845 | 1 | 365 | 5.543 | 0.61612 | 6 | 0.15907
6080 | 4.59 | 1 | 365 | 5.2512 | 0.74159 | 5 | 0.99281
6083 | 6 | 1 | 365 | 6.8643 | 0.57724 | 7 | 0.44158
6084 | 15.81 | 1 | 365 | 18.0875 | 0.22103 | 18 | 0.30855
8993 | 3.825 | 1 | 365 | 4.376 | 0.11799 | 4 | 0.494
6087 | 8.67 | 1 | 365 | 9.919 | 0.73411 | 10 | 0.65308
6091 | 9.69 | 1 | 365 | 11.0859 | 0.23224 | 11 | 0.31815
8995 | 7.395 | 1 | 365 | 8.4603 | 0.36145 | 8 | 0.82174
6100 | 13.77 | 1 | 365 | 15.7537 | 0.22477 | 15 | 0.97842
8996 | 6.12 | 1 | 365 | 7.0016 | 0.98878 | 7 | 0.99041
6139 | 3.315 | 1 | 365 | 3.7925 | 0.36893 | 4 | 0.16147
9000 | 10.2 | 1 | 365 | 11.6694 | 0.98131 | 12 | 0.65068
5954 | 7.65 | 1 | 365 | 8.752 | 0.23598 | 8 | 0.98801
6152 | 8.16 | 1 | 365 | 9.3355 | 0.98505 | 10 | 0.32054
6145 | 6.375 | 1 | 365 | 7.2934 | 0.86332 | 8 | 0.15667
6156 | 12.24 | 1 | 365 | 14.0032 | 0.97757 | 14 | 0.98082
6158 | 5.355 | 1 | 365 | 6.1264 | 0.36519 | 6 | 0.49161
8998 | 8.67 | 1 | 365 | 9.919 | 0.73411 | 10 | 0.65308
9003 | 10.965 | 1 | 365 | 12.5446 | 0.60491 | 13 | 0.14948
9007 | 9.18 | 1 | 365 | 10.5024 | 0.48318 | 10 | 0.98561
9011 | 5.865 | 1 | 365 | 6.7099 | 0.11425 | 6 | 0.82414
9016 | 9.18 | 1 | 365 | 10.5024 | 0.48318 | 10 | 0.98561
9024 | 5.865 | 1 | 365 | 6.7099 | 0.11425 | 6 | 0.82414
6033 | 10.71 | 1 | 365 | 12.2528 | 0.73037 | 12 | 0.98321
9033 | 2.55 | 1 | 365 | 2.9173 | 0.74533 | 3 | 0.66267
9030 | 6.25 | 1 | 365 | 7.1504 | 0.43462 | 7 | 0.58497
9041 | 3.57 | 1 | 365 | 4.0843 | 0.24346 | 4 | 0.32774
9043 | 6.12 | 1 | 365 | 7.0016 | 0.98878 | 7 | 0.99041
9051 | 4.75 | 1 | 365 | 5.4343 | 0.29031 | 5 | 0.72458
9060 | 10.4 | 1 | 365 | 11.8982 | 0.66722 | 12 | 0.5654
9056 | 8.925 | 1 | 365 | 10.2107 | 0.60864 | 10 | 0.81934
9063 | 4.08 | 1 | 365 | 4.6677 | 0.99252 | 5 | 0.66027
9205 | 8.82 | 1 | 365 | 10.0906 | 0.24854 | 10 | 0.33912
9212 | 6.25 | 1 | 365 | 7.1504 | 0.43462 | 7 | 0.58497
9214 | 8 | 1 | 365 | 9.1524 | 0.43632 | 9 | 0.58877
9217 | 12.5 | 1 | 365 | 14.3007 | 0.86925 | 15 | 0.16995
9289 | 9.435 | 1 | 365 | 10.7942 | 0.35771 | 11 | 0.15188
9296 | 7.14 | 1 | 365 | 8.1686 | 0.48692 | 8 | 0.65548
9310 | 5.865 | 1 | 365 | 6.7099 | 0.11425 | 6 | 0.82414
9313 | 8.75 | 1 | 365 | 10.0105 | 0.008475 | 10 | 0.018965
9314 | 8 | 1 | 365 | 9.1524 | 0.43632 | 9 | 0.58877
9444 | 5.1 | 1 | 365 | 5.8347 | 0.49065 | 6 | 0.32534
9445 | 4.335 | 1 | 365 | 4.9595 | 0.86706 | 5 | 0.82654
9448 | 6.12 | 1 | 365 | 7.0016 | 0.98878 | 7 | 0.99041
9449 | 17.34 | 1 | 365 | 19.8379 | 0.46822 | 20 | 0.30615
6289 | 6.63 | 1 | 365 | 7.5851 | 0.73785 | 8 | 0.32294
6081 | 9.5 | 1 | 365 | 10.8685 | 0.58063 | 11 | 0.44916
6078 | 5.355 | 1 | 365 | 6.1264 | 0.36519 | 6 | 0.49161
6294 | 11.73 | 1 | 365 | 13.4198 | 0.2285 | 13 | 0.64828
6295 | 6.885 | 1 | 365 | 7.8768 | 0.61238 | 8 | 0.48921
5963 | 17.28 | 1 | 365 | 19.7693 | 0.26245 | 20 | 0.031739
5741 | 5.865 | 1 | 365 | 6.7099 | 0.11425 | 6 | 0.82414
9504 | 13.26 | 1 | 365 | 15.1702 | 0.4757 | 15 | 0.64588
9505 | 11.73 | 1 | 365 | 13.4198 | 0.2285 | 13 | 0.64828
9528 | 7.14 | 1 | 365 | 8.1686 | 0.48692 | 8 | 0.65548
9589 | 3.57 | 1 | 365 | 4.0843 | 0.24346 | 4 | 0.32774
9585 | 4.16 | 1 | 365 | 4.7593 | 0.26689 | 5 | 0.026159
9590 | 3.06 | 1 | 365 | 3.5008 | 0.49439 | 3 | 0.9952
9591 | 9.435 | 1 | 365 | 10.7942 | 0.35771 | 11 | 0.15188
9606 | 6.375 | 1 | 365 | 7.2934 | 0.86332 | 8 | 0.15667
9607 | 3.06 | 1 | 365 | 3.5008 | 0.49439 | 3 | 0.9952
9614 | 10.2 | 1 | 365 | 11.6694 | 0.98131 | 12 | 0.65068
9617 | 4.59 | 1 | 365 | 5.2512 | 0.74159 | 5 | 0.99281
9619 | 4.335 | 1 | 365 | 4.9595 | 0.86706 | 5 | 0.82654
6030 | 4.95 | 1 | 365 | 5.6631 | 0.97622 | 6 | 0.6393
5626 | 10.175 | 1 | 365 | 11.6408 | 0.89557 | 12 | 0.53634
5807 | 8.16 | 1 | 365 | 9.3355 | 0.98505 | 10 | 0.32054
5844 | 9.18 | 1 | 365 | 10.5024 | 0.48318 | 10 | 0.98561
5825 | 7.14 | 1 | 365 | 8.1686 | 0.48692 | 8 | 0.65548
5848 | 7.905 | 1 | 365 | 9.0438 | 0.11051 | 9 | 0.15428
6094 | 10.71 | 1 | 365 | 12.2528 | 0.73037 | 12 | 0.98321
5888 | 11.5 | 1 | 365 | 13.1566 | 0.43971 | 13 | 0.59635
5808 | 7.65 | 1 | 365 | 8.752 | 0.23598 | 8 | 0.98801
6086 | 7.395 | 1 | 365 | 8.4603 | 0.36145 | 8 | 0.82174
6095 | 11.22 | 1 | 365 | 12.8363 | 0.47944 | 13 | 0.31575
6376 | 6.72 | 1 | 365 | 7.6881 | 0.046509 | 7 | 0.73457
6380 | 4.251 | 1 | 365 | 4.8634 | 0.57897 | 5 | 0.44236
6427 | 7.65 | 1 | 365 | 8.752 | 0.23598 | 8 | 0.98801
6462 | 5.1 | 1 | 365 | 5.8347 | 0.49065 | 6 | 0.32534
6543 | 4.32 | 1 | 365 | 4.9423 | 0.81561 | 5 | 0.75793
6546 | 3.43 | 1 | 365 | 3.9241 | 0.76332 | 4 | 0.68743
9768 | 3.825 | 1 | 365 | 4.376 | 0.11799 | 4 | 0.494
9771 | 13.005 | 1 | 365 | 14.8784 | 0.60117 | 15 | 0.47962
6583 | 9 | 1 | 365 | 10.2965 | 0.86586 | 11 | 0.16236
6721 | 6.375 | 1 | 365 | 7.2934 | 0.86332 | 8 | 0.15667
9775 | 3.06 | 1 | 365 | 3.5008 | 0.49439 | 3 | 0.9952
6722 | 6.12 | 1 | 365 | 7.0016 | 0.98878 | 7 | 0.99041
6723 | 7.905 | 1 | 365 | 9.0438 | 0.11051 | 9 | 0.15428
6862 | 4.48 | 1 | 365 | 5.1254 | 0.36434 | 5 | 0.48971
9782 | 3.315 | 1 | 365 | 3.7925 | 0.36893 | 4 | 0.16147
6969 | 8.67 | 1 | 365 | 9.919 | 0.73411 | 10 | 0.65308
6973 | 6.63 | 1 | 365 | 7.5851 | 0.73785 | 8 | 0.32294
9788 | 8.16 | 1 | 365 | 9.3355 | 0.98505 | 10 | 0.32054
6975 | 5.1 | 1 | 365 | 5.8347 | 0.49065 | 6 | 0.32534
6308 | 7.14 | 1 | 365 | 8.1686 | 0.48692 | 8 | 0.65548
9857 | 6.12 | 1 | 365 | 7.0016 | 0.98878 | 7 | 0.99041
6307 | 5.1 | 1 | 365 | 5.8347 | 0.49065 | 6 | 0.32534
9858 | 5.865 | 1 | 365 | 6.7099 | 0.11425 | 6 | 0.82414
6311 | 4.335 | 1 | 365 | 4.9595 | 0.86706 | 5 | 0.82654
6333 | 8.415 | 1 | 365 | 9.6272 | 0.85958 | 10 | 0.48681
6089 | 3.57 | 1 | 365 | 4.0843 | 0.24346 | 4 | 0.32774
6366 | 3 | 1 | 365 | 3.4322 | 0.28862 | 3 | 0.72079
5944 | 14.28 | 1 | 365 | 16.3371 | 0.97383 | 17 | 0.31095
6399 | 8.67 | 1 | 365 | 9.919 | 0.73411 | 10 | 0.65308
9869 | 5 | 1 | 365 | 5.7203 | 0.1477 | 5 | 0.86798
9901 | 13.005 | 1 | 365 | 14.8784 | 0.60117 | 15 | 0.47962
9914 | 11.475 | 1 | 365 | 13.128 | 0.35397 | 13 | 0.48201
9915 | 6 | 1 | 365 | 6.8643 | 0.57724 | 7 | 0.44158
9917 | 7.395 | 1 | 365 | 8.4603 | 0.36145 | 8 | 0.82174
9918 | 4.59 | 1 | 365 | 5.2512 | 0.74159 | 5 | 0.99281
9381 | 11.475 | 1 | 365 | 13.128 | 0.35397 | 13 | 0.48201
9922 | 10.965 | 1 | 365 | 12.5446 | 0.60491 | 13 | 0.14948
9921 | 7.65 | 1 | 365 | 8.752 | 0.23598 | 8 | 0.98801
9516 | 6.867 | 1 | 365 | 7.8562 | 0.55065 | 8 | 0.40688
9810 | 4.08 | 1 | 365 | 4.6677 | 0.99252 | 5 | 0.66027
9951 | 10.455 | 1 | 365 | 11.9611 | 0.85584 | 12 | 0.81695
8677 | 6.75 | 1 | 365 | 7.7224 | 0.1494 | 7 | 0.87177
8628 | 5 | 1 | 365 | 5.7203 | 0.1477 | 5 | 0.86798
8976 | 4.59 | 1 | 365 | 5.2512 | 0.74159 | 5 | 0.99281
9201 | 12.495 | 1 | 365 | 14.295 | 0.8521 | 15 | 0.14708
9103 | 5.355 | 1 | 365 | 6.1264 | 0.36519 | 6 | 0.49161
10050 | 13.77 | 1 | 365 | 15.7537 | 0.22477 | 15 | 0.97842
10064 | 7.65 | 1 | 365 | 8.752 | 0.23598 | 8 | 0.98801
10069 | 11.985 | 1 | 365 | 13.7115 | 0.10304 | 13 | 0.81455
10127 | 6.885 | 1 | 365 | 7.8768 | 0.61238 | 8 | 0.48921
10131 | 6.885 | 1 | 365 | 7.8768 | 0.61238 | 8 | 0.48921
10133 | 10.2 | 1 | 365 | 11.6694 | 0.98131 | 12 | 0.65068
10136 | 4.25 | 1 | 365 | 4.8622 | 0.57554 | 5 | 0.43778
10146 | 3.825 | 1 | 365 | 4.376 | 0.11799 | 4 | 0.494
6405 | 7.14 | 1 | 365 | 8.1686 | 0.48692 | 8 | 0.65548
6410 | 4.59 | 1 | 365 | 5.2512 | 0.74159 | 5 | 0.99281
6411 | 5.355 | 1 | 365 | 6.1264 | 0.36519 | 6 | 0.49161
10149 | 2.805 | 1 | 365 | 3.2091 | 0.61986 | 3 | 0.82894
10156 | 5.61 | 1 | 365 | 6.4182 | 0.23972 | 6 | 0.65787
7249 | 11 | 1 | 365 | 12.5846 | 0.72494 | 13 | 0.30956
6490 | 8.16 | 1 | 365 | 9.3355 | 0.98505 | 10 | 0.32054
6495 | 9.18 | 1 | 365 | 10.5024 | 0.48318 | 10 | 0.98561
6501 | 7.14 | 1 | 365 | 8.1686 | 0.48692 | 8 | 0.65548
6503 | 6.25 | 1 | 365 | 7.1504 | 0.43462 | 7 | 0.58497
6505 | 13.515 | 1 | 365 | 15.4619 | 0.35023 | 15 | 0.81215
6511 | 5.61 | 1 | 365 | 6.4182 | 0.23972 | 6 | 0.65787
6512 | 4 | 1 | 365 | 4.5762 | 0.71816 | 5 | 0.29438
6513 | 13.515 | 1 | 365 | 15.4619 | 0.35023 | 15 | 0.81215
6519 | 4.335 | 1 | 365 | 4.9595 | 0.86706 | 5 | 0.82654
6522 | 7.25 | 1 | 365 | 8.2944 | 0.86416 | 9 | 0.15857
6523 | 5.355 | 1 | 365 | 6.1264 | 0.36519 | 6 | 0.49161
6340 | 5.865 | 1 | 365 | 6.7099 | 0.11425 | 6 | 0.82414
6526 | 2.805 | 1 | 365 | 3.2091 | 0.61986 | 3 | 0.82894
6527 | 5.1 | 1 | 365 | 5.8347 | 0.49065 | 6 | 0.32534
6413 | 3.315 | 1 | 365 | 3.7925 | 0.36893 | 4 | 0.16147
6529 | 5.1 | 1 | 365 | 5.8347 | 0.49065 | 6 | 0.32534
6530 | 9.18 | 1 | 365 | 10.5024 | 0.48318 | 10 | 0.98561
5680 | 4.08 | 1 | 365 | 4.6677 | 0.99252 | 5 | 0.66027
6532 | 7.905 | 1 | 365 | 9.0438 | 0.11051 | 9 | 0.15428
6536 | 8.48 | 1 | 365 | 9.7016 | 0.082499 | 9 | 0.78409
6537 | 4.335 | 1 | 365 | 4.9595 | 0.86706 | 5 | 0.82654
6483 | 11.22 | 1 | 365 | 12.8363 | 0.47944 | 13 | 0.31575
6488 | 3.825 | 1 | 365 | 4.376 | 0.11799 | 4 | 0.494
6350 | 6.12 | 1 | 365 | 7.0016 | 0.98878 | 7 | 0.99041
6651 | 6.375 | 1 | 365 | 7.2934 | 0.86332 | 8 | 0.15667
6653 | 10.71 | 1 | 365 | 12.2528 | 0.73037 | 12 | 0.98321
6654 | 7.65 | 1 | 365 | 8.752 | 0.23598 | 8 | 0.98801
6655 | 5.1 | 1 | 365 | 5.8347 | 0.49065 | 6 | 0.32534
6771 | 13.515 | 1 | 365 | 15.4619 | 0.35023 | 15 | 0.81215
6775 | 12.495 | 1 | 365 | 14.295 | 0.8521 | 15 | 0.14708
6790 | 6.63 | 1 | 365 | 7.5851 | 0.73785 | 8 | 0.32294
6791 | 3.57 | 1 | 365 | 4.0843 | 0.24346 | 4 | 0.32774
6916 | 3.75 | 1 | 365 | 4.2902 | 0.86077 | 5 | 0.15099
6938 | 8.16 | 1 | 365 | 9.3355 | 0.98505 | 10 | 0.32054
7806 | 4.5 | 1 | 365 | 5.1483 | 0.43293 | 5 | 0.58118
6942 | 3.25 | 1 | 365 | 3.7182 | 0.146 | 3 | 0.86419
9039 | 4.165 | 1 | 365 | 4.765 | 0.28403 | 5 | 0.049027
7803 | 6.885 | 1 | 365 | 7.8768 | 0.61238 | 8 | 0.48921
8407 | 8.16 | 1 | 365 | 9.3355 | 0.98505 | 10 | 0.32054
7003 | 10.455 | 1 | 365 | 11.9611 | 0.85584 | 12 | 0.81695
8391 | 5.61 | 1 | 365 | 6.4182 | 0.23972 | 6 | 0.65787
7009 | 7.14 | 1 | 365 | 8.1686 | 0.48692 | 8 | 0.65548
7013 | 7.65 | 1 | 365 | 8.752 | 0.23598 | 8 | 0.98801
7818 | 2.75 | 1 | 365 | 3.1462 | 0.43124 | 3 | 0.57739
7023 | 3.57 | 1 | 365 | 4.0843 | 0.24346 | 4 | 0.32774
7024 | 5.61 | 1 | 365 | 6.4182 | 0.23972 | 6 | 0.65787
7026 | 7.65 | 1 | 365 | 8.752 | 0.23598 | 8 | 0.98801
7819 | 4.25 | 1 | 365 | 4.8622 | 0.57554 | 5 | 0.43778
7036 | 8.67 | 1 | 365 | 9.919 | 0.73411 | 10 | 0.65308
6452 | 8.4 | 1 | 365 | 9.6101 | 0.80814 | 10 | 0.41821
7673 | 6.57 | 1 | 365 | 7.5164 | 0.53208 | 8 | 0.048526
6729 | 4 | 1 | 365 | 4.5762 | 0.71816 | 5 | 0.29438
7847 | 6.12 | 1 | 365 | 7.0016 | 0.98878 | 7 | 0.99041
6731 | 6.375 | 1 | 365 | 7.2934 | 0.50853 | 7 | 0.80189
7094 | 6.885 | 1 | 365 | 7.8768 | 0.61238 | 8 | 0.48921
8165 | 4 | 1 | 365 | 4.5762 | 0.71816 | 5 | 0.29438
7136 | 7.65 | 1 | 365 | 8.752 | 0.23598 | 8 | 0.98801
8457 | 3 | 1 | 365 | 3.4322 | 0.28862 | 3 | 0.72079
7138 | 10.2 | 1 | 365 | 11.6694 | 0.98131 | 12 | 0.65068
8460 | 8.415 | 1 | 365 | 9.6272 | 0.85958 | 10 | 0.48681
7144 | 6.5 | 1 | 365 | 7.4364 | 0.29201 | 7 | 0.72837
7969 | 8.67 | 1 | 365 | 9.919 | 0.73411 | 10 | 0.65308
7668 | 8 | 1 | 365 | 9.1524 | 0.43632 | 9 | 0.58877
7665 | 3.75 | 1 | 365 | 4.2902 | 0.86077 | 5 | 0.15099
7986 | 7.65 | 1 | 365 | 8.752 | 0.23598 | 8 | 0.98801
7976 | 8.415 | 1 | 365 | 9.6272 | 0.85958 | 10 | 0.48681
7662 | 6.375 | 1 | 365 | 7.2934 | 0.86332 | 8 | 0.15667
5386 | 6 | 1 | 365 | 6.8643 | 0.57724 | 7 | 0.44158
7974 | 6.5 | 1 | 365 | 7.4364 | 0.29201 | 7 | 0.72837
6088 | 8.67 | 1 | 365 | 9.919 | 0.73411 | 10 | 0.65308
7126 | 15.3 | 1 | 365 | 17.5041 | 0.47196 | 17 | 0.97602
7975 | 7.65 | 1 | 365 | 8.752 | 0.23598 | 8 | 0.98801
7646 | 7 | 1 | 365 | 8.0084 | 0.00678 | 8 | 0.015172
7973 | 8.16 | 1 | 365 | 9.3355 | 0.98505 | 10 | 0.32054
6440 | 6 | 1 | 365 | 6.8643 | 0.57724 | 7 | 0.44158
7972 | 4 | 1 | 365 | 4.5762 | 0.71816 | 5 | 0.29438
7888 | 5.865 | 1 | 365 | 6.7099 | 0.11425 | 6 | 0.82414
7971 | 8.67 | 1 | 365 | 9.919 | 0.73411 | 10 | 0.65308
7815 | 3.06 | 1 | 365 | 3.5008 | 0.49439 | 3 | 0.9952
7813 | 5.865 | 1 | 365 | 6.7099 | 0.11425 | 6 | 0.82414
8732 | 6.885 | 1 | 365 | 7.8768 | 0.61238 | 8 | 0.48921
7779 | 6.12 | 1 | 365 | 7.0016 | 0.98878 | 7 | 0.99041
8313 | 7.14 | 1 | 365 | 8.1686 | 0.48692 | 8 | 0.65548
7617 | 9.18 | 1 | 365 | 10.5024 | 0.48318 | 10 | 0.98561
7607 | 5.635 | 1 | 365 | 6.4468 | 0.32546 | 6 | 0.77221
8317 | 9.18 | 1 | 365 | 10.5024 | 0.48318 | 10 | 0.98561
7623 | 5.61 | 1 | 365 | 6.4182 | 0.23972 | 6 | 0.65787
7632 | 5.355 | 1 | 365 | 6.1264 | 0.36519 | 6 | 0.49161
8324 | 4.08 | 1 | 365 | 4.6677 | 0.99252 | 5 | 0.66027
6937 | 6.375 | 1 | 365 | 7.2934 | 0.86332 | 8 | 0.15667
7611 | 6.25 | 1 | 365 | 7.1504 | 0.43462 | 7 | 0.58497
7638 | 2 | 1 | 365 | 2.2881 | 0.85908 | 3 | 0.14719
5866 | 8.925 | 1 | 365 | 10.2107 | 0.60864 | 10 | 0.81934
8443 | 7.65 | 1 | 365 | 8.752 | 0.23598 | 8 | 0.98801
5877 | 11.22 | 1 | 365 | 12.8363 | 0.47944 | 13 | 0.31575
8328 | 8.415 | 1 | 365 | 9.6272 | 0.85958 | 10 | 0.48681
8389 | 5.865 | 1 | 365 | 6.7099 | 0.11425 | 6 | 0.82414
6191 | 13.77 | 1 | 365 | 15.7537 | 0.22477 | 15 | 0.97842
7658 | 5.355 | 1 | 365 | 6.1264 | 0.36519 | 6 | 0.49161
6270 | 7.905 | 1 | 365 | 9.0438 | 0.11051 | 9 | 0.15428
8417 | 6.75 | 1 | 365 | 7.7224 | 0.1494 | 7 | 0.87177
6587 | 3.6 | 1 | 365 | 4.1186 | 0.34634 | 4 | 0.46495
8387 | 4.335 | 1 | 365 | 4.9595 | 0.86706 | 5 | 0.82654
6616 | 6.6 | 1 | 365 | 7.5508 | 0.63496 | 8 | 0.18573
8727 | 5.865 | 1 | 365 | 6.7099 | 0.11425 | 6 | 0.82414
8721 | 4.59 | 1 | 365 | 5.2512 | 0.74159 | 5 | 0.99281
7908 | 3.06 | 1 | 365 | 3.5008 | 0.49439 | 3 | 0.9952
6665 | 14.025 | 1 | 365 | 16.0454 | 0.099299 | 16 | 0.14468
8653 | 7.14 | 1 | 365 | 8.1686 | 0.48692 | 8 | 0.65548
6720 | 14.79 | 1 | 365 | 16.9206 | 0.7229 | 17 | 0.64348
8650 | 6.375 | 1 | 365 | 7.2934 | 0.86332 | 8 | 0.15667
6765 | 9.25 | 1 | 365 | 10.5825 | 0.72325 | 11 | 0.30576
7961 | 4 | 1 | 365 | 4.5762 | 0.71816 | 5 | 0.29438
6768 | 9.69 | 1 | 365 | 11.0859 | 0.23224 | 11 | 0.31815
8645 | 8.67 | 1 | 365 | 9.919 | 0.73411 | 10 | 0.65308
7960 | 7.905 | 1 | 365 | 9.0438 | 0.11051 | 9 | 0.15428
8638 | 5.865 | 1 | 365 | 6.7099 | 0.11425 | 6 | 0.82414
7957 | 6.885 | 1 | 365 | 7.8768 | 0.61238 | 8 | 0.48921
8630 | 3.825 | 1 | 365 | 4.376 | 0.11799 | 4 | 0.494
7993 | 5.355 | 1 | 365 | 6.1264 | 0.36519 | 6 | 0.49161
8612 | 4.335 | 1 | 365 | 4.9595 | 0.86706 | 5 | 0.82654
7988 | 4.59 | 1 | 365 | 5.2512 | 0.74159 | 5 | 0.99281
8018 | 5.75 | 1 | 365 | 6.5783 | 0.71986 | 7 | 0.29818
8500 | 2.94 | 1 | 365 | 3.3635 | 0.082848 | 3 | 0.44637
8573 | 4.59 | 1 | 365 | 5.2512 | 0.74159 | 5 | 0.99281
8749 | 6.63 | 1 | 365 | 7.5851 | 0.73785 | 8 | 0.32294
8738 | 7.395 | 1 | 365 | 8.4603 | 0.36145 | 8 | 0.82174
9363 | 4.08 | 1 | 365 | 4.6677 | 0.99252 | 5 | 0.66027
7996 | 5.355 | 1 | 365 | 6.1264 | 0.36519 | 6 | 0.49161
8023 | 5.355 | 1 | 365 | 6.1264 | 0.36519 | 6 | 0.49161
8550 | 7.905 | 1 | 365 | 9.0438 | 0.11051 | 9 | 0.15428
9368 | 2.75 | 1 | 365 | 3.1462 | 0.43124 | 3 | 0.57739
9372 | 8.415 | 1 | 365 | 9.6272 | 0.85958 | 10 | 0.48681
8609 | 5.1 | 1 | 365 | 5.8347 | 0.49065 | 6 | 0.32534
7829 | 4.845 | 1 | 365 | 5.543 | 0.61612 | 6 | 0.15907
8566 | 5.1 | 1 | 365 | 5.8347 | 0.49065 | 6 | 0.32534
9380 | 8.75 | 1 | 365 | 10.0105 | 0.008475 | 10 | 0.018965
8848 | 6.885 | 1 | 365 | 7.8768 | 0.61238 | 8 | 0.48921
8576 | 7.395 | 1 | 365 | 8.4603 | 0.36145 | 8 | 0.82174
9384 | 6.12 | 1 | 365 | 7.0016 | 0.98878 | 7 | 0.99041
7892 | 1.53 | 1 | 365 | 1.7504 | 0.2472 | 1 | 0.9976
8586 | 1.75 | 1 | 365 | 2.0021 | 0.001695 | 2 | 0.003793
9394 | 4.08 | 1 | 365 | 4.6677 | 0.99252 | 5 | 0.66027
9389 | 9.18 | 1 | 365 | 10.5024 | 0.48318 | 10 | 0.98561
8837 | 4 | 1 | 365 | 4.5762 | 0.71816 | 5 | 0.29438
8318 | 8.67 | 1 | 365 | 9.919 | 0.73411 | 10 | 0.65308
8970 | 7.14 | 1 | 365 | 8.1686 | 0.48692 | 8 | 0.65548
7274 | 6.63 | 1 | 365 | 7.5851 | 0.73785 | 8 | 0.32294
7808 | 3.825 | 1 | 365 | 4.376 | 0.11799 | 4 | 0.494
8962 | 8.415 | 1 | 365 | 9.6272 | 0.85958 | 10 | 0.48681
7286 | 13.25 | 1 | 365 | 15.1587 | 0.4414 | 15 | 0.60015
8949 | 8.415 | 1 | 365 | 9.6272 | 0.85958 | 10 | 0.48681
7288 | 5.1 | 1 | 365 | 5.8347 | 0.49065 | 6 | 0.32534
8956 | 7.905 | 1 | 365 | 9.0438 | 0.11051 | 9 | 0.15428
8932 | 6 | 1 | 365 | 6.8643 | 0.57724 | 7 | 0.44158
7831 | 3.5 | 1 | 365 | 4.0042 | 0.00339 | 4 | 0.007586
6406 | 6.12 | 1 | 365 | 7.0016 | 0.98878 | 7 | 0.99041
6493 | 9.69 | 1 | 365 | 11.0859 | 0.23224 | 11 | 0.31815
7824 | 4.08 | 1 | 365 | 4.6677 | 0.99252 | 5 | 0.66027
8151 | 8.67 | 1 | 365 | 9.919 | 0.73411 | 10 | 0.65308
6735 | 5.355 | 1 | 365 | 6.1264 | 0.36519 | 6 | 0.49161
8250 | 2.75 | 1 | 365 | 3.1462 | 0.43124 | 3 | 0.57739
7312 | 8.67 | 1 | 365 | 9.919 | 0.73411 | 10 | 0.65308
7315 | 7.395 | 1 | 365 | 8.4603 | 0.36145 | 8 | 0.82174
8928 | 8.415 | 1 | 365 | 9.6272 | 0.85958 | 10 | 0.48681
7355 | 10.455 | 1 | 365 | 11.9611 | 0.85584 | 12 | 0.81695
8238 | 5.61 | 1 | 365 | 6.4182 | 0.23972 | 6 | 0.65787
7387 | 13.005 | 1 | 365 | 14.8784 | 0.60117 | 15 | 0.47962
8647 | 2.55 | 1 | 365 | 2.9173 | 0.74533 | 3 | 0.66267
7401 | 4.59 | 1 | 365 | 5.2512 | 0.74159 | 5 | 0.99281
7409 | 12.495 | 1 | 365 | 14.295 | 0.8521 | 15 | 0.14708
7434 | 9.18 | 1 | 365 | 10.5024 | 0.48318 | 10 | 0.98561
8221 | 9.69 | 1 | 365 | 11.0859 | 0.23224 | 11 | 0.31815
7467 | 6.63 | 1 | 365 | 7.5851 | 0.73785 | 8 | 0.32294
7323 | 6.12 | 1 | 365 | 7.0016 | 0.98878 | 7 | 0.99041
8211 | 5.355 | 1 | 365 | 6.1264 | 0.36519 | 6 | 0.49161
6663 | 6.885 | 1 | 365 | 7.8768 | 0.61238 | 8 | 0.48921
8636 | 8.16 | 1 | 365 | 9.3355 | 0.98505 | 10 | 0.32054
8627 | 7.395 | 1 | 365 | 8.4603 | 0.36145 | 8 | 0.82174
5731 | 2.295 | 1 | 365 | 2.6256 | 0.87079 | 3 | 0.4964
5573 | 10.5 | 1 | 365 | 12.0126 | 0.01017 | 12 | 0.022758
5568 | 17.34 | 1 | 365 | 19.8379 | 0.46822 | 20 | 0.30615
8740 | 7.65 | 1 | 365 | 8.752 | 0.23598 | 8 | 0.98801
8000 | 4.845 | 1 | 365 | 5.543 | 0.61612 | 6 | 0.15907
8416 | 3.825 | 1 | 365 | 4.376 | 0.11799 | 4 | 0.494
9089 | 7.5 | 1 | 365 | 8.5804 | 0.72155 | 9 | 0.30197
9208 | 3.57 | 1 | 365 | 4.0843 | 0.24346 | 4 | 0.32774
8429 | 8.16 | 1 | 365 | 9.3355 | 0.98505 | 10 | 0.32054
7817 | 6.63 | 1 | 365 | 7.5851 | 0.73785 | 8 | 0.32294
8060 | 4.59 | 1 | 365 | 5.2512 | 0.74159 | 5 | 0.99281
9326 | 2.805 | 1 | 365 | 3.2091 | 0.61986 | 3 | 0.82894
8047 | 6.63 | 1 | 365 | 7.5851 | 0.73785 | 8 | 0.32294
8546 | 4.5 | 1 | 365 | 5.1483 | 0.43293 | 5 | 0.58118
7708 | 5.61 | 1 | 365 | 6.4182 | 0.23972 | 6 | 0.65787
8425 | 8.925 | 1 | 365 | 10.2107 | 0.60864 | 10 | 0.81934
7850 | 4.75 | 1 | 365 | 5.4343 | 0.29031 | 5 | 0.72458
9302 | 5.865 | 1 | 365 | 6.7099 | 0.11425 | 6 | 0.82414
7695 | 7.25 | 1 | 365 | 8.2944 | 0.86416 | 9 | 0.15857
8409 | 7.5 | 1 | 365 | 8.5804 | 0.72155 | 9 | 0.30197
8322 | 7.395 | 1 | 365 | 8.4603 | 0.36145 | 8 | 0.82174
8146 | 6.885 | 1 | 365 | 7.8768 | 0.61238 | 8 | 0.48921
8485 | 13.005 | 1 | 365 | 14.8784 | 0.60117 | 15 | 0.47962
9324 | 4.845 | 1 | 365 | 5.543 | 0.61612 | 6 | 0.15907
8046 | 7.395 | 1 | 365 | 8.4603 | 0.36145 | 8 | 0.82174
8668 | 6 | 1 | 365 | 6.8643 | 0.57724 | 7 | 0.44158
8775 | 6.12 | 1 | 365 | 7.0016 | 0.98878 | 7 | 0.99041
8421 | 4.08 | 1 | 365 | 4.6677 | 0.99252 | 5 | 0.66027
8170 | 8.16 | 1 | 365 | 9.3355 | 0.98505 | 10 | 0.32054
8781 | 4.75 | 1 | 365 | 5.4343 | 0.29031 | 5 | 0.72458
8494 | 5 | 1 | 365 | 5.7203 | 0.1477 | 5 | 0.86798
9325 | 9.435 | 1 | 365 | 10.7942 | 0.35771 | 11 | 0.15188
7828 | 9.435 | 1 | 365 | 10.7942 | 0.35771 | 11 | 0.15188
8161 | 7.395 | 1 | 365 | 8.4603 | 0.36145 | 8 | 0.82174
7721 | 6.63 | 1 | 365 | 7.5851 | 0.73785 | 8 | 0.32294
8439 | 5.61 | 1 | 365 | 6.4182 | 0.23972 | 6 | 0.65787
7701 | 6.63 | 1 | 365 | 7.5851 | 0.73785 | 8 | 0.32294
9009 | 5.61 | 1 | 365 | 6.4182 | 0.23972 | 6 | 0.65787
8177 | 5.61 | 1 | 365 | 6.4182 | 0.23972 | 6 | 0.65787
7704 | 6.375 | 1 | 365 | 7.2934 | 0.86332 | 8 | 0.15667
8167 | 6.885 | 1 | 365 | 7.8768 | 0.61238 | 8 | 0.48921
7691 | 4.25 | 1 | 365 | 4.8622 | 0.57554 | 5 | 0.43778
8496 | 3.25 | 1 | 365 | 3.7182 | 0.146 | 3 | 0.86419
7331 | 4.59 | 1 | 365 | 5.2512 | 0.74159 | 5 | 0.99281
8466 | 8.925 | 1 | 365 | 10.2107 | 0.60864 | 10 | 0.81934
8386 | 7 | 1 | 365 | 8.0084 | 0.00678 | 8 | 0.015172
7546 | 6.375 | 1 | 365 | 7.2934 | 0.86332 | 8 | 0.15667
8469 | 6.12 | 1 | 365 | 7.0016 | 0.98878 | 7 | 0.99041
8333 | 9.69 | 1 | 365 | 11.0859 | 0.23224 | 11 | 0.31815
7637 | 8.415 | 1 | 365 | 9.6272 | 0.85958 | 10 | 0.48681
7556 | 6.63 | 1 | 365 | 7.5851 | 0.73785 | 8 | 0.32294
8651 | 6.12 | 1 | 365 | 7.0016 | 0.98878 | 7 | 0.99041
8329 | 4.5 | 1 | 365 | 5.1483 | 0.43293 | 5 | 0.58118
8315 | 8.16 | 1 | 365 | 9.3355 | 0.98505 | 10 | 0.32054
8247 | 6.63 | 1 | 365 | 7.5851 | 0.73785 | 8 | 0.32294
9662 | 7.395 | 1 | 365 | 8.4603 | 0.36145 | 8 | 0.82174
8321 | 3.315 | 1 | 365 | 3.7925 | 0.36893 | 4 | 0.16147
8890 | 5.355 | 1 | 365 | 6.1264 | 0.36519 | 6 | 0.49161
8884 | 2.805 | 1 | 365 | 3.2091 | 0.61986 | 3 | 0.82894
8261 | 6.12 | 1 | 365 | 7.0016 | 0.98878 | 7 | 0.99041
8418 | 4.08 | 1 | 365 | 4.6677 | 0.99252 | 5 | 0.66027
9401 | 5.355 | 1 | 365 | 6.1264 | 0.36519 | 6 | 0.49161
8887 | 5.61 | 1 | 365 | 6.4182 | 0.23972 | 6 | 0.65787
8560 | 4.335 | 1 | 365 | 4.9595 | 0.86706 | 5 | 0.82654
8452 | 4.08 | 1 | 365 | 4.6677 | 0.99252 | 5 | 0.66027
8289 | 7.65 | 1 | 365 | 8.752 | 0.23598 | 8 | 0.98801
9416 | 3.825 | 1 | 365 | 4.376 | 0.11799 | 4 | 0.494
8426 | 4.08 | 1 | 365 | 4.6677 | 0.99252 | 5 | 0.66027
8311 | 8.67 | 1 | 365 | 9.919 | 0.73411 | 10 | 0.65308
9415 | 3.315 | 1 | 365 | 3.7925 | 0.36893 | 4 | 0.16147
8308 | 7.395 | 1 | 365 | 8.4603 | 0.36145 | 8 | 0.82174
8227 | 8.925 | 1 | 365 | 10.2107 | 0.60864 | 10 | 0.81934
8294 | 4.335 | 1 | 365 | 4.9595 | 0.86706 | 5 | 0.82654
8237 | 9.945 | 1 | 365 | 11.3776 | 0.10678 | 11 | 0.48441
8875 | 6.12 | 1 | 365 | 7.0016 | 0.98878 | 7 | 0.99041
8282 | 8.67 | 1 | 365 | 9.919 | 0.73411 | 10 | 0.65308
8299 | 2.295 | 1 | 365 | 2.6256 | 0.87079 | 3 | 0.4964
8346 | 6.12 | 1 | 365 | 7.0016 | 0.98878 | 7 | 0.99041
8726 | 3.315 | 1 | 365 | 3.7925 | 0.36893 | 4 | 0.16147
9670 | 5.865 | 1 | 365 | 6.7099 | 0.11425 | 6 | 0.82414
8471 | 7.905 | 1 | 365 | 9.0438 | 0.11051 | 9 | 0.15428
8742 | 8.16 | 1 | 365 | 9.3355 | 0.98505 | 10 | 0.32054
8464 | 9.69 | 1 | 365 | 11.0859 | 0.23224 | 11 | 0.31815
9127 | 6.375 | 1 | 365 | 7.2934 | 0.86332 | 8 | 0.15667
8786 | 3.825 | 1 | 365 | 4.376 | 0.11799 | 4 | 0.494
8480 | 8.67 | 1 | 365 | 9.919 | 0.73411 | 10 | 0.65308
8752 | 5.61 | 1 | 365 | 6.4182 | 0.23972 | 6 | 0.65787
9149 | 9.945 | 1 | 365 | 11.3776 | 0.10678 | 11 | 0.48441
8765 | 7.14 | 1 | 365 | 8.1686 | 0.48692 | 8 | 0.65548
9123 | 8.67 | 1 | 365 | 9.919 | 0.73411 | 10 | 0.65308
9640 | 3.825 | 1 | 365 | 4.376 | 0.11799 | 4 | 0.494
8774 | 3.06 | 1 | 365 | 3.5008 | 0.49439 | 3 | 0.9952
8458 | 6.375 | 1 | 365 | 7.2934 | 0.86332 | 8 | 0.15667
8737 | 8.16 | 1 | 365 | 9.3355 | 0.98505 | 10 | 0.32054
9137 | 8.16 | 1 | 365 | 9.3355 | 0.98505 | 10 | 0.32054
8760 | 5.61 | 1 | 365 | 6.4182 | 0.23972 | 6 | 0.65787
8611 | 5.865 | 1 | 365 | 6.7099 | 0.11425 | 6 | 0.82414
8713 | 6.885 | 1 | 365 | 7.8768 | 0.61238 | 8 | 0.48921
8508 | 5.335 | 1 | 365 | 6.1035 | 0.2966 | 6 | 0.40013
8756 | 6 | 1 | 365 | 6.8643 | 0.57724 | 7 | 0.44158
9665 | 4.845 | 1 | 365 | 5.543 | 0.61612 | 6 | 0.15907
9612 | 7 | 1 | 365 | 8.0084 | 0.00678 | 8 | 0.015172
9514 | 4.845 | 1 | 365 | 5.543 | 0.61612 | 6 | 0.15907
9551 | 4.59 | 1 | 365 | 5.2512 | 0.74159 | 5 | 0.99281
8988 | 3.06 | 1 | 365 | 3.5008 | 0.49439 | 3 | 0.9952
9101 | 2.04 | 1 | 365 | 2.3339 | 0.99626 | 3 | 0.33014
7647 | 11.985 | 1 | 365 | 13.7115 | 0.10304 | 13 | 0.81455
8834 | 8.415 | 1 | 365 | 9.6272 | 0.85958 | 10 | 0.48681
7651 | 11.22 | 1 | 365 | 12.8363 | 0.47944 | 13 | 0.31575
8791 | 6.12 | 1 | 365 | 7.0016 | 0.98878 | 7 | 0.99041
8594 | 7 | 1 | 365 | 8.0084 | 0.00678 | 8 | 0.015172
8983 | 7.14 | 1 | 365 | 8.1686 | 0.48692 | 8 | 0.65548
9166 | 7.905 | 1 | 365 | 9.0438 | 0.11051 | 9 | 0.15428
8660 | 6.12 | 1 | 365 | 7.0016 | 0.98878 | 7 | 0.99041
7736 | 4.08 | 1 | 365 | 4.6677 | 0.99252 | 5 | 0.66027
7738 | 3.06 | 1 | 365 | 3.5008 | 0.49439 | 3 | 0.9952
9183 | 8.415 | 1 | 365 | 9.6272 | 0.85958 | 10 | 0.48681
7430 | 5.61 | 1 | 365 | 6.4182 | 0.23972 | 6 | 0.65787
7741 | 7.395 | 1 | 365 | 8.4603 | 0.36145 | 8 | 0.82174
9173 | 5.1 | 1 | 365 | 5.8347 | 0.49065 | 6 | 0.32534
7754 | 8.67 | 1 | 365 | 9.919 | 0.73411 | 10 | 0.65308
7759 | 11.475 | 1 | 365 | 13.128 | 0.35397 | 13 | 0.48201
9409 | 8.16 | 1 | 365 | 9.3355 | 0.98505 | 10 | 0.32054
7774 | 5.865 | 1 | 365 | 6.7099 | 0.11425 | 6 | 0.82414
9095 | 4.59 | 1 | 365 | 5.2512 | 0.74159 | 5 | 0.99281
7773 | 7.5 | 1 | 365 | 8.5804 | 0.72155 | 9 | 0.30197
7780 | 10.71 | 1 | 365 | 12.2528 | 0.73037 | 12 | 0.98321
9184 | 7.395 | 1 | 365 | 8.4603 | 0.36145 | 8 | 0.82174
8690 | 6.63 | 1 | 365 | 7.5851 | 0.73785 | 8 | 0.32294
9185 | 6.63 | 1 | 365 | 7.5851 | 0.73785 | 8 | 0.32294
9556 | 6.885 | 1 | 365 | 7.8768 | 0.61238 | 8 | 0.48921
8680 | 5.355 | 1 | 365 | 6.1264 | 0.36519 | 6 | 0.49161
8656 | 6.885 | 1 | 365 | 7.8768 | 0.61238 | 8 | 0.48921
8652 | 4.08 | 1 | 365 | 4.6677 | 0.99252 | 5 | 0.66027
7853 | 3 | 1 | 365 | 3.4322 | 0.28862 | 3 | 0.72079
7856 | 3.57 | 1 | 365 | 4.0843 | 0.24346 | 4 | 0.32774
7863 | 6.75 | 1 | 365 | 7.7224 | 0.1494 | 7 | 0.87177
7742 | 4.59 | 1 | 365 | 5.2512 | 0.74159 | 5 | 0.99281
7869 | 7.25 | 1 | 365 | 8.2944 | 0.86416 | 9 | 0.15857
7870 | 7 | 1 | 365 | 8.0084 | 0.00678 | 8 | 0.015172
8798 | 6.63 | 1 | 365 | 7.5851 | 0.73785 | 8 | 0.32294
8125 | 10.455 | 1 | 365 | 11.9611 | 0.85584 | 12 | 0.81695
9191 | 7.14 | 1 | 365 | 8.1686 | 0.48692 | 8 | 0.65548
8128 | 11.22 | 1 | 365 | 12.8363 | 0.47944 | 13 | 0.31575
8801 | 5.865 | 1 | 365 | 6.7099 | 0.11425 | 6 | 0.82414
9195 | 5.355 | 1 | 365 | 6.1264 | 0.36519 | 6 | 0.49161
8133 | 9.945 | 1 | 365 | 11.3776 | 0.10678 | 11 | 0.48441
8134 | 7.395 | 1 | 365 | 8.4603 | 0.36145 | 8 | 0.82174
8839 | 4.335 | 1 | 365 | 4.9595 | 0.86706 | 5 | 0.82654
9204 | 9.18 | 1 | 365 | 10.5024 | 0.48318 | 10 | 0.98561
9352 | 3.315 | 1 | 365 | 3.7925 | 0.36893 | 4 | 0.16147
9353 | 6.25 | 1 | 365 | 7.1504 | 0.43462 | 7 | 0.58497
8803 | 8.415 | 1 | 365 | 9.6272 | 0.85958 | 10 | 0.48681
8181 | 12.495 | 1 | 365 | 14.295 | 0.8521 | 15 | 0.14708
7140 | 19 | 1 | 365 | 21.7371 | 0.16126 | 21 | 0.89832
8223 | 12.25 | 1 | 365 | 14.0147 | 0.011865 | 14 | 0.026551
8228 | 11.475 | 1 | 365 | 13.128 | 0.35397 | 13 | 0.48201
9933 | 6.63 | 1 | 365 | 7.5851 | 0.73785 | 8 | 0.32294
9162 | 3.315 | 1 | 365 | 3.7925 | 0.36893 | 4 | 0.16147
9055 | 4.59 | 1 | 365 | 5.2512 | 0.74159 | 5 | 0.99281
8856 | 6.12 | 1 | 365 | 7.0016 | 0.98878 | 7 | 0.99041
8934 | 8.16 | 1 | 365 | 9.3355 | 0.98505 | 10 | 0.32054
9096 | 8.925 | 1 | 365 | 10.2107 | 0.60864 | 10 | 0.81934
9373 | 3.825 | 1 | 365 | 4.376 | 0.11799 | 4 | 0.494
8305 | 11.25 | 1 | 365 | 12.8706 | 0.58232 | 13 | 0.45295
8862 | 3.06 | 1 | 365 | 3.5008 | 0.49439 | 3 | 0.9952
8312 | 6.63 | 1 | 365 | 7.5851 | 0.73785 | 8 | 0.32294
9357 | 8.67 | 1 | 365 | 9.919 | 0.73411 | 10 | 0.65308
8368 | 6.63 | 1 | 365 | 7.5851 | 0.73785 | 8 | 0.32294
8854 | 7.65 | 1 | 365 | 8.752 | 0.23598 | 8 | 0.98801
8400 | 6.885 | 1 | 365 | 7.8768 | 0.61238 | 8 | 0.48921
8403 | 4.08 | 1 | 365 | 4.6677 | 0.99252 | 5 | 0.66027
8929 | 4.08 | 1 | 365 | 4.6677 | 0.99252 | 5 | 0.66027
8415 | 4.59 | 1 | 365 | 5.2512 | 0.74159 | 5 | 0.99281
8937 | 6.885 | 1 | 365 | 7.8768 | 0.61238 | 8 | 0.48921
9789 | 6.63 | 1 | 365 | 7.5851 | 0.73785 | 8 | 0.32294
8595 | 6.885 | 1 | 365 | 7.8768 | 0.61238 | 8 | 0.48921
8601 | 8.16 | 1 | 365 | 9.3355 | 0.98505 | 10 | 0.32054
8597 | 5.355 | 1 | 365 | 6.1264 | 0.36519 | 6 | 0.49161
8623 | 10.2 | 1 | 365 | 11.6694 | 0.98131 | 12 | 0.65068
8629 | 4.75 | 1 | 365 | 5.4343 | 0.29031 | 5 | 0.72458
8634 | 4.59 | 1 | 365 | 5.2512 | 0.74159 | 5 | 0.99281
8503 | 3.315 | 1 | 365 | 3.7925 | 0.36893 | 4 | 0.16147
8667 | 8.5 | 1 | 365 | 9.7245 | 0.15109 | 9 | 0.87557
8670 | 9.945 | 1 | 365 | 11.3776 | 0.10678 | 11 | 0.48441
8672 | 2.94 | 1 | 365 | 3.3635 | 0.082848 | 3 | 0.44637
8676 | 13.005 | 1 | 365 | 14.8784 | 0.60117 | 15 | 0.47962
8684 | 4.59 | 1 | 365 | 5.2512 | 0.74159 | 5 | 0.99281
9018 | 4.335 | 1 | 365 | 4.9595 | 0.86706 | 5 | 0.82654
9851 | 6.12 | 1 | 365 | 7.0016 | 0.98878 | 7 | 0.99041
8944 | 6.63 | 1 | 365 | 7.5851 | 0.73785 | 8 | 0.32294
9844 | 7.14 | 1 | 365 | 8.1686 | 0.48692 | 8 | 0.65548
8770 | 13.26 | 1 | 365 | 15.1702 | 0.4757 | 15 | 0.64588
7431 | 4.845 | 1 | 365 | 5.543 | 0.61612 | 6 | 0.15907
9650 | 8.16 | 1 | 365 | 9.3355 | 0.98505 | 10 | 0.32054
9025 | 4.59 | 1 | 365 | 5.2512 | 0.74159 | 5 | 0.99281
9848 | 8.67 | 1 | 365 | 9.919 | 0.73411 | 10 | 0.65308
9005 | 7.65 | 1 | 365 | 8.752 | 0.23598 | 8 | 0.98801
9675 | 4.08 | 1 | 365 | 4.6677 | 0.99252 | 5 | 0.66027
9017 | 4.335 | 1 | 365 | 4.9595 | 0.86706 | 5 | 0.82654
9823 | 4.335 | 1 | 365 | 4.9595 | 0.86706 | 5 | 0.82654
9849 | 8.16 | 1 | 365 | 9.3355 | 0.98505 | 10 | 0.32054
9853 | 5.1 | 1 | 365 | 5.8347 | 0.49065 | 6 | 0.32534
9563 | 8.16 | 1 | 365 | 9.3355 | 0.98505 | 10 | 0.32054
9567 | 4.08 | 1 | 365 | 4.6677 | 0.99252 | 5 | 0.66027
9539 | 6.12 | 1 | 365 | 7.0016 | 0.98878 | 7 | 0.99041
7729 | 9.945 | 1 | 365 | 11.3776 | 0.10678 | 11 | 0.48441
9052 | 9.435 | 1 | 365 | 10.7942 | 0.35771 | 11 | 0.15188
8859 | 4.335 | 1 | 365 | 4.9595 | 0.86706 | 5 | 0.82654
8861 | 7.65 | 1 | 365 | 8.752 | 0.23598 | 8 | 0.98801
8851 | 4.845 | 1 | 365 | 5.543 | 0.61612 | 6 | 0.15907
140 | 1178.1 | 0.9 | 365 | 1213.0311 | 0.30697 | 1213 | 0.3381
6734 | 7.28 | 1 | 365 | 8.3287 | 0.96705 | 9 | 0.29578
7559 | 9.435 | 1 | 365 | 10.7942 | 0.35771 | 11 | 0.15188
8992 | 14.79 | 1 | 365 | 16.9206 | 0.7229 | 17 | 0.64348
9046 | 11.475 | 1 | 365 | 13.128 | 0.35397 | 13 | 0.48201
9592 | 13.005 | 1 | 365 | 14.8784 | 0.60117 | 15 | 0.47962
8554 | 6.75 | 1 | 365 | 7.7224 | 0.1494 | 7 | 0.87177
8829 | 7.65 | 1 | 365 | 8.752 | 0.23598 | 8 | 0.98801
8041 | 5.865 | 1 | 365 | 6.7099 | 0.11425 | 6 | 0.82414
8826 | 5.865 | 1 | 365 | 6.7099 | 0.11425 | 6 | 0.82414
8036 | 8.16 | 1 | 365 | 9.3355 | 0.98505 | 10 | 0.32054
8805 | 6.12 | 1 | 365 | 7.0016 | 0.98878 | 7 | 0.99041
8032 | 6.63 | 1 | 365 | 7.5851 | 0.73785 | 8 | 0.32294
8796 | 5.75 | 1 | 365 | 6.5783 | 0.71986 | 7 | 0.29818
9288 | 6.375 | 1 | 365 | 7.2934 | 0.86332 | 8 | 0.15667
9284 | 9.945 | 1 | 365 | 11.3776 | 0.10678 | 11 | 0.48441
8794 | 5.61 | 1 | 365 | 6.4182 | 0.23972 | 6 | 0.65787
9282 | 9.435 | 1 | 365 | 10.7942 | 0.35771 | 11 | 0.15188
9279 | 6.63 | 1 | 365 | 7.5851 | 0.73785 | 8 | 0.32294
9268 | 4.08 | 1 | 365 | 4.6677 | 0.99252 | 5 | 0.66027
9271 | 6.12 | 1 | 365 | 7.0016 | 0.98878 | 7 | 0.99041
5544 | 54.71 | 1 | 365 | 62.5913 | 0.63013 | 63 | 0.22144
7361 | 5.145 | 1 | 365 | 5.8862 | 0.64498 | 6 | 0.53115
9263 | 9.18 | 1 | 365 | 10.5024 | 0.48318 | 10 | 0.98561
7360 | 7.395 | 1 | 365 | 8.4603 | 0.36145 | 8 | 0.82174
9422 | 7.65 | 1 | 365 | 8.752 | 0.23598 | 8 | 0.98801
8920 | 12.75 | 1 | 365 | 14.5867 | 0.72664 | 15 | 0.31335
9405 | 6.885 | 1 | 365 | 7.8768 | 0.61238 | 8 | 0.48921
6404 | 10.965 | 1 | 365 | 12.5446 | 0.60491 | 13 | 0.14948
7769 | 9.18 | 1 | 365 | 10.5024 | 0.48318 | 10 | 0.98561
7795 | 3.57 | 1 | 365 | 4.0843 | 0.24346 | 4 | 0.32774
8948 | 5.865 | 1 | 365 | 6.7099 | 0.11425 | 6 | 0.82414
7798 | 2.25 | 1 | 365 | 2.5741 | 0.71647 | 3 | 0.29059
8952 | 4.59 | 1 | 365 | 5.2512 | 0.74159 | 5 | 0.99281
8957 | 6.5 | 1 | 365 | 7.4364 | 0.29201 | 7 | 0.72837
8959 | 11.985 | 1 | 365 | 13.7115 | 0.10304 | 13 | 0.81455
8963 | 4.25 | 1 | 365 | 4.8622 | 0.57554 | 5 | 0.43778
8326 | 8.67 | 1 | 365 | 9.919 | 0.73411 | 10 | 0.65308
7762 | 5.61 | 1 | 365 | 6.4182 | 0.23972 | 6 | 0.65787
8961 | 11.475 | 1 | 365 | 13.128 | 0.35397 | 13 | 0.48201
8923 | 8.67 | 1 | 365 | 9.919 | 0.73411 | 10 | 0.65308
8925 | 8.7 | 1 | 365 | 9.9533 | 0.837 | 10 | 0.79029
8987 | 3.57 | 1 | 365 | 4.0843 | 0.24346 | 4 | 0.32774
3495 | 20.16 | 1 | 365 | 23.0642 | 0.13953 | 23 | 0.2037
8915 | 3.57 | 1 | 365 | 4.0843 | 0.24346 | 4 | 0.32774
8912 | 10.08 | 1 | 365 | 11.5321 | 0.56976 | 12 | 0.10185
8910 | 5.7 | 1 | 365 | 6.5211 | 0.54838 | 7 | 0.069497
8909 | 4.4 | 1 | 365 | 5.0338 | 0.089976 | 5 | 0.12382
8891 | 7.65 | 1 | 365 | 8.752 | 0.23598 | 8 | 0.98801
6283 | 4.8 | 1 | 365 | 5.4915 | 0.46179 | 5 | 0.95326
7226 | 5.7 | 1 | 365 | 6.5211 | 0.54838 | 7 | 0.069497
8140 | 3.25 | 1 | 365 | 3.7182 | 0.146 | 3 | 0.86419
7610 | 5.355 | 1 | 365 | 6.1264 | 0.36519 | 6 | 0.49161
7688 | 9.36 | 1 | 365 | 10.7084 | 0.10049 | 10 | 0.80886
1010 | 1254.88 | 0.9 | 365 | 1292.0877 | 0.29504 | 1292 | 0.38273
8364 | 5.75 | 1 | 365 | 6.5783 | 0.71986 | 7 | 0.29818
8614 | 5.175 | 1 | 365 | 5.9205 | 0.74787 | 6 | 0.66836
6743 | 18.48 | 1 | 365 | 21.1422 | 0.3779 | 21 | 0.52005
6697 | 31.9 | 0.9 | 365 | 32.8458 | 0.46209 | 33 | 0.30794
7428 | 4.8 | 1 | 365 | 5.4915 | 0.46179 | 5 | 0.95326
7881 | 3.57 | 1 | 365 | 4.0843 | 0.24346 | 4 | 0.32774
8034 | 2.295 | 1 | 365 | 2.6256 | 0.87079 | 3 | 0.4964
7796 | 7.5 | 1 | 365 | 8.5804 | 0.72155 | 9 | 0.30197
7804 | 5 | 1 | 365 | 5.7203 | 0.1477 | 5 | 0.86798
8984 | 7.14 | 1 | 365 | 8.1686 | 0.48692 | 8 | 0.65548
7809 | 7.395 | 1 | 365 | 8.4603 | 0.36145 | 8 | 0.82174
8056 | 8.415 | 1 | 365 | 9.6272 | 0.85958 | 10 | 0.48681
7778 | 5.1 | 1 | 365 | 5.8347 | 0.49065 | 6 | 0.32534
7639 | 6.885 | 1 | 365 | 7.8768 | 0.61238 | 8 | 0.48921
7763 | 4.75 | 1 | 365 | 5.4343 | 0.29031 | 5 | 0.72458
8979 | 6.12 | 1 | 365 | 7.0016 | 0.98878 | 7 | 0.99041
7895 | 9.435 | 1 | 365 | 10.7942 | 0.35771 | 11 | 0.15188
8043 | 3.825 | 1 | 365 | 4.376 | 0.11799 | 4 | 0.494
7793 | 5.5 | 1 | 365 | 6.2923 | 0.86247 | 7 | 0.15478
7820 | 6.375 | 1 | 365 | 7.2934 | 0.86332 | 8 | 0.15667
8144 | 7.65 | 1 | 365 | 8.752 | 0.23598 | 8 | 0.98801
8108 | 3.825 | 1 | 365 | 4.376 | 0.11799 | 4 | 0.494
7816 | 5.1 | 1 | 365 | 5.8347 | 0.49065 | 6 | 0.32534
7635 | 7.395 | 1 | 365 | 8.4603 | 0.36145 | 8 | 0.82174
7886 | 6.375 | 1 | 365 | 7.2934 | 0.86332 | 8 | 0.15667
7789 | 7.14 | 1 | 365 | 8.1686 | 0.48692 | 8 | 0.65548
7931 | 5.5 | 1 | 365 | 6.2923 | 0.86247 | 7 | 0.15478
8974 | 7.14 | 1 | 365 | 8.1686 | 0.48692 | 8 | 0.65548
8104 | 3.06 | 1 | 365 | 3.5008 | 0.49439 | 3 | 0.9952
7786 | 8.925 | 1 | 365 | 10.2107 | 0.60864 | 10 | 0.81934
8176 | 9.18 | 1 | 365 | 10.5024 | 0.48318 | 10 | 0.98561
7784 | 6.12 | 1 | 365 | 7.0016 | 0.98878 | 7 | 0.99041
8094 | 5.5 | 1 | 365 | 6.2923 | 0.86247 | 7 | 0.15478
7776 | 4.08 | 1 | 365 | 4.6677 | 0.99252 | 5 | 0.66027
8965 | 5.355 | 1 | 365 | 6.1264 | 0.36519 | 6 | 0.49161
8271 | 4.335 | 1 | 365 | 4.9595 | 0.86706 | 5 | 0.82654
8090 | 4.845 | 1 | 365 | 5.543 | 0.61612 | 6 | 0.15907
8026 | 3.315 | 1 | 365 | 3.7925 | 0.36893 | 4 | 0.16147
8042 | 3.5 | 1 | 365 | 4.0042 | 0.00339 | 4 | 0.007586
8958 | 6.63 | 1 | 365 | 7.5851 | 0.73785 | 8 | 0.32294
8258 | 6.63 | 1 | 365 | 7.5851 | 0.73785 | 8 | 0.32294
8017 | 3.57 | 1 | 365 | 4.0843 | 0.24346 | 4 | 0.32774
8262 | 6.63 | 1 | 365 | 7.5851 | 0.73785 | 8 | 0.32294
8254 | 3.57 | 1 | 365 | 4.0843 | 0.24346 | 4 | 0.32774
8341 | 9.945 | 1 | 365 | 11.3776 | 0.10678 | 11 | 0.48441
7812 | 9.435 | 1 | 365 | 10.7942 | 0.35771 | 11 | 0.15188
9163 | 15.25 | 1 | 365 | 17.4469 | 0.30048 | 17 | 0.74734
8224 | 5.61 | 1 | 365 | 6.4182 | 0.23972 | 6 | 0.65787
9295 | 5.1 | 1 | 365 | 5.8347 | 0.49065 | 6 | 0.32534
8062 | 9.435 | 1 | 365 | 10.7942 | 0.35771 | 11 | 0.15188
8201 | 8.75 | 1 | 365 | 10.0105 | 0.008475 | 10 | 0.018965
7822 | 6 | 1 | 365 | 6.8643 | 0.57724 | 7 | 0.44158
8337 | 8.925 | 1 | 365 | 10.2107 | 0.60864 | 10 | 0.81934
8334 | 5.355 | 1 | 365 | 6.1264 | 0.36519 | 6 | 0.49161
9252 | 1.53 | 1 | 365 | 1.7504 | 0.2472 | 1 | 0.9976
8196 | 4.08 | 1 | 365 | 4.6677 | 0.99252 | 5 | 0.66027
8192 | 3.57 | 1 | 365 | 4.0843 | 0.24346 | 4 | 0.32774
8069 | 7.65 | 1 | 365 | 8.752 | 0.23598 | 8 | 0.98801
7772 | 5 | 1 | 365 | 5.7203 | 0.1477 | 5 | 0.86798
8190 | 3.5 | 1 | 365 | 4.0042 | 0.00339 | 4 | 0.007586
8392 | 7.65 | 1 | 365 | 8.752 | 0.23598 | 8 | 0.98801
8332 | 6.885 | 1 | 365 | 7.8768 | 0.61238 | 8 | 0.48921
7836 | 6.63 | 1 | 365 | 7.5851 | 0.73785 | 8 | 0.32294
8330 | 6.375 | 1 | 365 | 7.2934 | 0.86332 | 8 | 0.15667
8478 | 9.435 | 1 | 365 | 10.7942 | 0.35771 | 11 | 0.15188
7944 | 6.12 | 1 | 365 | 7.0016 | 0.98878 | 7 | 0.99041
8029 | 5.5 | 1 | 365 | 6.2923 | 0.86247 | 7 | 0.15478
7841 | 4.845 | 1 | 365 | 5.543 | 0.61612 | 6 | 0.15907
9292 | 7 | 1 | 365 | 8.0084 | 0.00678 | 8 | 0.015172
8486 | 6.12 | 1 | 365 | 7.0016 | 0.98878 | 7 | 0.99041
8093 | 5.1 | 1 | 365 | 5.8347 | 0.49065 | 6 | 0.32534
7844 | 9 | 1 | 365 | 10.2965 | 0.86586 | 11 | 0.16236
8044 | 7.65 | 1 | 365 | 8.752 | 0.23598 | 8 | 0.98801
8489 | 4.08 | 1 | 365 | 4.6677 | 0.99252 | 5 | 0.66027
8284 | 7.905 | 1 | 365 | 9.0438 | 0.11051 | 9 | 0.15428
9083 | 10.71 | 1 | 365 | 12.2528 | 0.73037 | 12 | 0.98321
9257 | 2.55 | 1 | 365 | 2.9173 | 0.74533 | 3 | 0.66267
7838 | 8.16 | 1 | 365 | 9.3355 | 0.98505 | 10 | 0.32054
8276 | 3.06 | 1 | 365 | 3.5008 | 0.49439 | 3 | 0.9952
8295 | 6.375 | 1 | 365 | 7.2934 | 0.86332 | 8 | 0.15667
7760 | 4.75 | 1 | 365 | 5.4343 | 0.29031 | 5 | 0.72458
7755 | 7.905 | 1 | 365 | 9.0438 | 0.11051 | 9 | 0.15428
8306 | 6.12 | 1 | 365 | 7.0016 | 0.98878 | 7 | 0.99041
9318 | 16.66 | 1 | 365 | 19.06 | 0.13614 | 19 | 0.19611
8605 | 4.08 | 1 | 365 | 4.6677 | 0.99252 | 5 | 0.66027
8599 | 4.08 | 1 | 365 | 4.6677 | 0.99252 | 5 | 0.66027
9335 | 5.61 | 1 | 365 | 6.4182 | 0.23972 | 6 | 0.65787
8570 | 7.395 | 1 | 365 | 8.4603 | 0.36145 | 8 | 0.82174
9308 | 5.06 | 1 | 365 | 5.7889 | 0.35347 | 6 | 0.1424
8561 | 4.335 | 1 | 365 | 4.9595 | 0.86706 | 5 | 0.82654
7848 | 2.805 | 1 | 365 | 3.2091 | 0.61986 | 3 | 0.82894
8874 | 3.315 | 1 | 365 | 3.7925 | 0.36893 | 4 | 0.16147
9244 | 10 | 1 | 365 | 11.4406 | 0.2954 | 11 | 0.73596
8086 | 8.16 | 1 | 365 | 9.3355 | 0.98505 | 10 | 0.32054
8873 | 6.12 | 1 | 365 | 7.0016 | 0.98878 | 7 | 0.99041
8076 | 4.335 | 1 | 365 | 4.9595 | 0.86706 | 5 | 0.82654
9341 | 5.865 | 1 | 365 | 6.7099 | 0.11425 | 6 | 0.82414
8015 | 3.825 | 1 | 365 | 4.376 | 0.11799 | 4 | 0.494
7846 | 8.415 | 1 | 365 | 9.6272 | 0.85958 | 10 | 0.48681
8883 | 4.08 | 1 | 365 | 4.6677 | 0.99252 | 5 | 0.66027
8095 | 4.335 | 1 | 365 | 4.9595 | 0.86706 | 5 | 0.82654
8882 | 6.375 | 1 | 365 | 7.2934 | 0.86332 | 8 | 0.15667
7840 | 5.5 | 1 | 365 | 6.2923 | 0.86247 | 7 | 0.15478
8014 | 6.25 | 1 | 365 | 7.1504 | 0.43462 | 7 | 0.58497
8011 | 8.415 | 1 | 365 | 9.6272 | 0.85958 | 10 | 0.48681
7843 | 4.75 | 1 | 365 | 5.4343 | 0.29031 | 5 | 0.72458
8881 | 6.12 | 1 | 365 | 7.0016 | 0.98878 | 7 | 0.99041
8064 | 6.885 | 1 | 365 | 7.8768 | 0.61238 | 8 | 0.48921
8008 | 7.395 | 1 | 365 | 8.4603 | 0.36145 | 8 | 0.82174
8039 | 6.885 | 1 | 365 | 7.8768 | 0.61238 | 8 | 0.48921
8880 | 15.3 | 1 | 365 | 17.5041 | 0.47196 | 17 | 0.97602
8109 | 6.12 | 1 | 365 | 7.0016 | 0.98878 | 7 | 0.99041
8004 | 6.63 | 1 | 365 | 7.5851 | 0.73785 | 8 | 0.32294
7913 | 6.12 | 1 | 365 | 7.0016 | 0.98878 | 7 | 0.99041
7210 | 3.825 | 1 | 365 | 4.376 | 0.11799 | 4 | 0.494
8878 | 9.69 | 1 | 365 | 11.0859 | 0.23224 | 11 | 0.31815
8103 | 6.63 | 1 | 365 | 7.5851 | 0.73785 | 8 | 0.32294
8001 | 5.865 | 1 | 365 | 6.7099 | 0.11425 | 6 | 0.82414
9497 | 5.61 | 1 | 365 | 6.4182 | 0.23972 | 6 | 0.65787
8876 | 3.57 | 1 | 365 | 4.0843 | 0.24346 | 4 | 0.32774
9006 | 8.415 | 1 | 365 | 9.6272 | 0.85958 | 10 | 0.48681
9002 | 4.5 | 1 | 365 | 5.1483 | 0.43293 | 5 | 0.58118
8116 | 4.845 | 1 | 365 | 5.543 | 0.61612 | 6 | 0.15907
7998 | 5.865 | 1 | 365 | 6.7099 | 0.11425 | 6 | 0.82414
8013 | 7.905 | 1 | 365 | 9.0438 | 0.11051 | 9 | 0.15428
8889 | 8.16 | 1 | 365 | 9.3355 | 0.98505 | 10 | 0.32054
8888 | 5.1 | 1 | 365 | 5.8347 | 0.49065 | 6 | 0.32534
8886 | 9.18 | 1 | 365 | 10.5024 | 0.48318 | 10 | 0.98561
9367 | 8.16 | 1 | 365 | 9.3355 | 0.98505 | 10 | 0.32054
9499 | 6.63 | 1 | 365 | 7.5851 | 0.73785 | 8 | 0.32294
8885 | 8.16 | 1 | 365 | 9.3355 | 0.98505 | 10 | 0.32054
8035 | 4.845 | 1 | 365 | 5.543 | 0.61612 | 6 | 0.15907
9370 | 16.32 | 1 | 365 | 18.671 | 0.97009 | 19 | 0.64109
8099 | 3.315 | 1 | 365 | 3.7925 | 0.36893 | 4 | 0.16147
8463 | 5.5 | 1 | 365 | 6.2923 | 0.86247 | 7 | 0.15478
8016 | 4.845 | 1 | 365 | 5.543 | 0.61612 | 6 | 0.15907
8477 | 3.315 | 1 | 365 | 3.7925 | 0.36893 | 4 | 0.16147
8398 | 2.295 | 1 | 365 | 2.6256 | 0.87079 | 3 | 0.4964
8483 | 6.12 | 1 | 365 | 7.0016 | 0.98878 | 7 | 0.99041
9377 | 6.12 | 1 | 365 | 7.0016 | 0.98878 | 7 | 0.99041
8020 | 4.335 | 1 | 365 | 4.9595 | 0.86706 | 5 | 0.82654
8488 | 6.25 | 1 | 365 | 7.1504 | 0.43462 | 7 | 0.58497
8163 | 5.865 | 1 | 365 | 6.7099 | 0.11425 | 6 | 0.82414
9379 | 3.57 | 1 | 365 | 4.0843 | 0.24346 | 4 | 0.32774
8406 | 4.08 | 1 | 365 | 4.6677 | 0.99252 | 5 | 0.66027
8602 | 5.355 | 1 | 365 | 6.1264 | 0.36519 | 6 | 0.49161
8492 | 7.65 | 1 | 365 | 8.752 | 0.23598 | 8 | 0.98801
8296 | 4 | 1 | 365 | 4.5762 | 0.71816 | 5 | 0.29438
8598 | 3.06 | 1 | 365 | 3.5008 | 0.49439 | 3 | 0.9952
8385 | 2.805 | 1 | 365 | 3.2091 | 0.61986 | 3 | 0.82894
8495 | 9.25 | 1 | 365 | 10.5825 | 0.72325 | 11 | 0.30576
8045 | 2.4 | 1 | 365 | 2.7457 | 0.2309 | 2 | 0.97663
8593 | 4.335 | 1 | 365 | 4.9595 | 0.86706 | 5 | 0.82654
8186 | 8.67 | 1 | 365 | 9.919 | 0.73411 | 10 | 0.65308
8767 | 7.14 | 1 | 365 | 8.1686 | 0.48692 | 8 | 0.65548
8419 | 5.61 | 1 | 365 | 6.4182 | 0.23972 | 6 | 0.65787
8070 | 4.845 | 1 | 365 | 5.543 | 0.61612 | 6 | 0.15907
8530 | 3.25 | 1 | 365 | 3.7182 | 0.146 | 3 | 0.86419
8173 | 3.825 | 1 | 365 | 4.376 | 0.11799 | 4 | 0.494
8182 | 3.57 | 1 | 365 | 4.0843 | 0.24346 | 4 | 0.32774
8038 | 5.61 | 1 | 365 | 6.4182 | 0.23972 | 6 | 0.65787
8432 | 7.14 | 1 | 365 | 8.1686 | 0.48692 | 8 | 0.65548
7939 | 5.75 | 1 | 365 | 6.5783 | 0.71986 | 7 | 0.29818
8115 | 6.63 | 1 | 365 | 7.5851 | 0.73785 | 8 | 0.32294
7746 | 8.925 | 1 | 365 | 10.2107 | 0.60864 | 10 | 0.81934
9414 | 5.61 | 1 | 365 | 6.4182 | 0.23972 | 6 | 0.65787
8877 | 8.415 | 1 | 365 | 9.6272 | 0.85958 | 10 | 0.48681
8411 | 7.105 | 1 | 365 | 8.1285 | 0.36688 | 8 | 0.4954
8301 | 4.845 | 1 | 365 | 5.543 | 0.61612 | 6 | 0.15907
8293 | 5.1 | 1 | 365 | 5.8347 | 0.49065 | 6 | 0.32534
9412 | 2.55 | 1 | 365 | 2.9173 | 0.74533 | 3 | 0.66267
8617 | 7.5 | 1 | 365 | 8.5804 | 0.72155 | 9 | 0.30197
8607 | 7.14 | 1 | 365 | 8.1686 | 0.48692 | 8 | 0.65548
8505 | 6.63 | 1 | 365 | 7.5851 | 0.73785 | 8 | 0.32294
9411 | 5.1 | 1 | 365 | 5.8347 | 0.49065 | 6 | 0.32534
8377 | 4.08 | 1 | 365 | 4.6677 | 0.99252 | 5 | 0.66027
9413 | 2.805 | 1 | 365 | 3.2091 | 0.61986 | 3 | 0.82894
8694 | 8.415 | 1 | 365 | 9.6272 | 0.85958 | 10 | 0.48681
8220 | 4.08 | 1 | 365 | 4.6677 | 0.99252 | 5 | 0.66027
9403 | 3.57 | 1 | 365 | 4.0843 | 0.24346 | 4 | 0.32774
8316 | 4.59 | 1 | 365 | 5.2512 | 0.74159 | 5 | 0.99281
8405 | 6.885 | 1 | 365 | 7.8768 | 0.61238 | 8 | 0.48921
8661 | 8.16 | 1 | 365 | 9.3355 | 0.98505 | 10 | 0.32054
9418 | 8.415 | 1 | 365 | 9.6272 | 0.85958 | 10 | 0.48681
8502 | 2.55 | 1 | 365 | 2.9173 | 0.74533 | 3 | 0.66267
8751 | 4.335 | 1 | 365 | 4.9595 | 0.86706 | 5 | 0.82654
8689 | 3.825 | 1 | 365 | 4.376 | 0.11799 | 4 | 0.494
8506 | 8.415 | 1 | 365 | 9.6272 | 0.85958 | 10 | 0.48681
8655 | 5.865 | 1 | 365 | 6.7099 | 0.11425 | 6 | 0.82414
9417 | 2.55 | 1 | 365 | 2.9173 | 0.74533 | 3 | 0.66267
9762 | 4.845 | 1 | 365 | 5.543 | 0.61612 | 6 | 0.15907
8514 | 6.12 | 1 | 365 | 7.0016 | 0.98878 | 7 | 0.99041
8255 | 9.435 | 1 | 365 | 10.7942 | 0.35771 | 11 | 0.15188
8972 | 5.1 | 1 | 365 | 5.8347 | 0.49065 | 6 | 0.32534
8643 | 3.825 | 1 | 365 | 4.376 | 0.11799 | 4 | 0.494
8509 | 6.75 | 1 | 365 | 7.7224 | 0.1494 | 7 | 0.87177
8671 | 8.415 | 1 | 365 | 9.6272 | 0.85958 | 10 | 0.48681
8513 | 6 | 1 | 365 | 6.8643 | 0.57724 | 7 | 0.44158
8511 | 9.435 | 1 | 365 | 10.7942 | 0.35771 | 11 | 0.15188
8538 | 4.08 | 1 | 365 | 4.6677 | 0.99252 | 5 | 0.66027
8773 | 2.805 | 1 | 365 | 3.2091 | 0.61986 | 3 | 0.82894
7959 | 4.845 | 1 | 365 | 5.543 | 0.61612 | 6 | 0.15907
9618 | 3.06 | 1 | 365 | 3.5008 | 0.49439 | 3 | 0.9952
8746 | 459.42 | 0.9 | 365 | 473.042 | 0.03934 | 473 | 0.081327
9625 | 7.65 | 1 | 365 | 8.752 | 0.23598 | 8 | 0.98801
9451 | 37.51 | 0.9 | 365 | 38.6222 | 0.77784 | 39 | 0.40003
9632 | 4.335 | 1 | 365 | 4.9595 | 0.86706 | 5 | 0.82654
9633 | 7.905 | 1 | 365 | 9.0438 | 0.11051 | 9 | 0.15428
9679 | 4.335 | 1 | 365 | 4.9595 | 0.86706 | 5 | 0.82654
9681 | 10.455 | 1 | 365 | 11.9611 | 0.85584 | 12 | 0.81695
9689 | 4.335 | 1 | 365 | 4.9595 | 0.86706 | 5 | 0.82654
9684 | 11.985 | 1 | 365 | 13.7115 | 0.10304 | 13 | 0.81455
9696 | 6.885 | 1 | 365 | 7.8768 | 0.61238 | 8 | 0.48921
4655 | 66.3 | 0.9 | 365 | 68.2658 | 0.64065 | 68 | 0.90647
4669 | 66.3 | 0.9 | 365 | 68.2658 | 0.64065 | 68 | 0.90647
9704 | 9.69 | 1 | 365 | 11.0859 | 0.23224 | 11 | 0.31815
6019 | 1263.31 | 0.8 | 365 | 1156.2379 | 0.057742 | 1156 | 0.29565
8613 | 8.925 | 1 | 365 | 10.2107 | 0.60864 | 10 | 0.81934
9750 | 5.61 | 1 | 365 | 6.4182 | 0.23972 | 6 | 0.65787
8606 | 3.06 | 1 | 365 | 3.5008 | 0.49439 | 3 | 0.9952
8549 | 12.495 | 1 | 365 | 14.295 | 0.8521 | 15 | 0.14708
9755 | 6.12 | 1 | 365 | 7.0016 | 0.98878 | 7 | 0.99041
8206 | 5.61 | 1 | 365 | 6.4182 | 0.23972 | 6 | 0.65787
8604 | 2.04 | 1 | 365 | 2.3339 | 0.99626 | 3 | 0.33014
9761 | 2.55 | 1 | 365 | 2.9173 | 0.74533 | 3 | 0.66267
9763 | 10.965 | 1 | 365 | 12.5446 | 0.60491 | 13 | 0.14948
7984 | 9.435 | 1 | 365 | 10.7942 | 0.35771 | 11 | 0.15188
8195 | 8.145 | 1 | 365 | 9.3183 | 0.9336 | 10 | 0.25194
8600 | 7.395 | 1 | 365 | 8.4603 | 0.36145 | 8 | 0.82174
8846 | 12.24 | 1 | 365 | 14.0032 | 0.97757 | 14 | 0.98082
8187 | 5.865 | 1 | 365 | 6.7099 | 0.11425 | 6 | 0.82414
7983 | 5.355 | 1 | 365 | 6.1264 | 0.36519 | 6 | 0.49161
8840 | 4.59 | 1 | 365 | 5.2512 | 0.74159 | 5 | 0.99281
8184 | 9.69 | 1 | 365 | 11.0859 | 0.23224 | 11 | 0.31815
8175 | 5.61 | 1 | 365 | 6.4182 | 0.23972 | 6 | 0.65787
7982 | 6.63 | 1 | 365 | 7.5851 | 0.73785 | 8 | 0.32294
8828 | 9.435 | 1 | 365 | 10.7942 | 0.35771 | 11 | 0.15188
9644 | 5.75 | 1 | 365 | 6.5783 | 0.71986 | 7 | 0.29818
8833 | 9.945 | 1 | 365 | 11.3776 | 0.10678 | 11 | 0.48441
7963 | 5.865 | 1 | 365 | 6.7099 | 0.11425 | 6 | 0.82414
8512 | 5.865 | 1 | 365 | 6.7099 | 0.11425 | 6 | 0.82414
8825 | 7.395 | 1 | 365 | 8.4603 | 0.36145 | 8 | 0.82174
8824 | 8.925 | 1 | 365 | 10.2107 | 0.60864 | 10 | 0.81934
9698 | 3.315 | 1 | 365 | 3.7925 | 0.36893 | 4 | 0.16147
8821 | 9.945 | 1 | 365 | 11.3776 | 0.10678 | 11 | 0.48441
8657 | 7.65 | 1 | 365 | 8.752 | 0.23598 | 8 | 0.98801
8817 | 7.905 | 1 | 365 | 9.0438 | 0.11051 | 9 | 0.15428
8815 | 6.63 | 1 | 365 | 7.5851 | 0.73785 | 8 | 0.32294
8005 | 3.825 | 1 | 365 | 4.376 | 0.11799 | 4 | 0.494
8171 | 5.865 | 1 | 365 | 6.7099 | 0.11425 | 6 | 0.82414
8542 | 6.12 | 1 | 365 | 7.0016 | 0.98878 | 7 | 0.99041
8281 | 3.06 | 1 | 365 | 3.5008 | 0.49439 | 3 | 0.9952
9630 | 5.355 | 1 | 365 | 6.1264 | 0.36519 | 6 | 0.49161
8808 | 7.395 | 1 | 365 | 8.4603 | 0.36145 | 8 | 0.82174
8169 | 3.5 | 1 | 365 | 4.0042 | 0.00339 | 4 | 0.007586
8575 | 4.335 | 1 | 365 | 4.9595 | 0.86706 | 5 | 0.82654
8362 | 5.61 | 1 | 365 | 6.4182 | 0.23972 | 6 | 0.65787
8523 | 4.845 | 1 | 365 | 5.543 | 0.61612 | 6 | 0.15907
8802 | 4.845 | 1 | 365 | 5.543 | 0.61612 | 6 | 0.15907
8359 | 3.57 | 1 | 365 | 4.0843 | 0.24346 | 4 | 0.32774
8769 | 3.315 | 1 | 365 | 3.7925 | 0.36893 | 4 | 0.16147
8515 | 6.885 | 1 | 365 | 7.8768 | 0.61238 | 8 | 0.48921
8310 | 4.845 | 1 | 365 | 5.543 | 0.61612 | 6 | 0.15907
8292 | 7.65 | 1 | 365 | 8.752 | 0.23598 | 8 | 0.98801
8335 | 5.355 | 1 | 365 | 6.1264 | 0.36519 | 6 | 0.49161
8757 | 7.14 | 1 | 365 | 8.1686 | 0.48692 | 8 | 0.65548
8762 | 4.335 | 1 | 365 | 4.9595 | 0.86706 | 5 | 0.82654
8631 | 5.635 | 1 | 365 | 6.4468 | 0.32546 | 6 | 0.77221
8531 | 5.355 | 1 | 365 | 6.1264 | 0.36519 | 6 | 0.49161
8535 | 7.395 | 1 | 365 | 8.4603 | 0.36145 | 8 | 0.82174
8618 | 5.865 | 1 | 365 | 6.7099 | 0.11425 | 6 | 0.82414
8476 | 3.57 | 1 | 365 | 4.0843 | 0.24346 | 4 | 0.32774
9651 | 5.865 | 1 | 365 | 6.7099 | 0.11425 | 6 | 0.82414
8517 | 7.65 | 1 | 365 | 8.752 | 0.23598 | 8 | 0.98801
8339 | 7.65 | 1 | 365 | 8.752 | 0.23598 | 8 | 0.98801
9620 | 6.63 | 1 | 365 | 7.5851 | 0.73785 | 8 | 0.32294
9354 | 9.75 | 1 | 365 | 11.1545 | 0.43801 | 11 | 0.59256
9613 | 2.55 | 1 | 365 | 2.9173 | 0.74533 | 3 | 0.66267
8516 | 5.865 | 1 | 365 | 6.7099 | 0.11425 | 6 | 0.82414
9635 | 5.1 | 1 | 365 | 5.8347 | 0.49065 | 6 | 0.32534
8547 | 9.69 | 1 | 365 | 11.0859 | 0.23224 | 11 | 0.31815
8349 | 4.845 | 1 | 365 | 5.543 | 0.61612 | 6 | 0.15907
9456 | 13.26 | 1 | 365 | 15.1702 | 0.4757 | 15 | 0.64588
9459 | 5.865 | 1 | 365 | 6.7099 | 0.11425 | 6 | 0.82414
9461 | 8.67 | 1 | 365 | 9.919 | 0.73411 | 10 | 0.65308
8615 | 9 | 1 | 365 | 10.2965 | 0.86586 | 11 | 0.16236
8212 | 8.16 | 1 | 365 | 9.3355 | 0.98505 | 10 | 0.32054
8351 | 6.12 | 1 | 365 | 7.0016 | 0.98878 | 7 | 0.99041
8484 | 2.04 | 1 | 365 | 2.3339 | 0.99626 | 3 | 0.33014
8569 | 2.805 | 1 | 365 | 3.2091 | 0.61986 | 3 | 0.82894
8350 | 2.805 | 1 | 365 | 3.2091 | 0.61986 | 3 | 0.82894
8520 | 6.12 | 1 | 365 | 7.0016 | 0.98878 | 7 | 0.99041
8637 | 7.65 | 1 | 365 | 8.752 | 0.23598 | 8 | 0.98801
8475 | 5.865 | 1 | 365 | 6.7099 | 0.11425 | 6 | 0.82414
8479 | 3.5 | 1 | 365 | 4.0042 | 0.00339 | 4 | 0.007586
8624 | 4.845 | 1 | 365 | 5.543 | 0.61612 | 6 | 0.15907
8473 | 7.5 | 1 | 365 | 8.5804 | 0.72155 | 9 | 0.30197
9736 | 4.335 | 1 | 365 | 4.9595 | 0.86706 | 5 | 0.82654
9356 | 6.12 | 1 | 365 | 7.0016 | 0.98878 | 7 | 0.99041
9360 | 2.04 | 1 | 365 | 2.3339 | 0.99626 | 3 | 0.33014
8603 | 4.845 | 1 | 365 | 5.543 | 0.61612 | 6 | 0.15907
8232 | 6.12 | 1 | 365 | 7.0016 | 0.98878 | 7 | 0.99041
8193 | 6.63 | 1 | 365 | 7.5851 | 0.73785 | 8 | 0.32294
8297 | 5.1 | 1 | 365 | 5.8347 | 0.49065 | 6 | 0.32534
8191 | 4.08 | 1 | 365 | 4.6677 | 0.99252 | 5 | 0.66027
8280 | 9.69 | 1 | 365 | 11.0859 | 0.23224 | 11 | 0.31815
8352 | 7.14 | 1 | 365 | 8.1686 | 0.48692 | 8 | 0.65548
8216 | 4.59 | 1 | 365 | 5.2512 | 0.74159 | 5 | 0.99281
8209 | 9.18 | 1 | 365 | 10.5024 | 0.48318 | 10 | 0.98561
8367 | 6.375 | 1 | 365 | 7.2934 | 0.86332 | 8 | 0.15667
8214 | 3.06 | 1 | 365 | 3.5008 | 0.49439 | 3 | 0.9952
8267 | 9.435 | 1 | 365 | 10.7942 | 0.35771 | 11 | 0.15188
9180 | 5.865 | 1 | 365 | 6.7099 | 0.11425 | 6 | 0.82414
8202 | 4.08 | 1 | 365 | 4.6677 | 0.99252 | 5 | 0.66027
8355 | 5.61 | 1 | 365 | 6.4182 | 0.23972 | 6 | 0.65787
8698 | 2.04 | 1 | 365 | 2.3339 | 0.99626 | 3 | 0.33014
9187 | 5.865 | 1 | 365 | 6.7099 | 0.11425 | 6 | 0.82414
8160 | 1.96 | 1 | 365 | 2.2423 | 0.7219 | 2 | 0.96425
8225 | 9.555 | 1 | 365 | 10.9315 | 0.76925 | 11 | 0.70071
8921 | 5.355 | 1 | 365 | 6.1264 | 0.36519 | 6 | 0.49161
9344 | 6.12 | 1 | 365 | 7.0016 | 0.98878 | 7 | 0.99041
8811 | 8.925 | 1 | 365 | 10.2107 | 0.60864 | 10 | 0.81934
8579 | 8.67 | 1 | 365 | 9.919 | 0.73411 | 10 | 0.65308
9728 | 6.25 | 1 | 365 | 7.1504 | 0.43462 | 7 | 0.58497
8836 | 4.59 | 1 | 365 | 5.2512 | 0.74159 | 5 | 0.99281
8626 | 5.865 | 1 | 365 | 6.7099 | 0.11425 | 6 | 0.82414
9677 | 9.18 | 1 | 365 | 10.5024 | 0.48318 | 10 | 0.98561
8807 | 5.865 | 1 | 365 | 6.7099 | 0.11425 | 6 | 0.82414
9876 | 3.825 | 1 | 365 | 4.376 | 0.11799 | 4 | 0.494
9552 | 4.59 | 1 | 365 | 5.2512 | 0.74159 | 5 | 0.99281
9518 | 4 | 1 | 365 | 4.5762 | 0.71816 | 5 | 0.29438
9714 | 4.08 | 1 | 365 | 4.6677 | 0.99252 | 5 | 0.66027
9547 | 6.885 | 1 | 365 | 7.8768 | 0.61238 | 8 | 0.48921
9536 | 6.12 | 1 | 365 | 7.0016 | 0.98878 | 7 | 0.99041
9511 | 4.08 | 1 | 365 | 4.6677 | 0.99252 | 5 | 0.66027
9769 | 8.5 | 1 | 365 | 9.7245 | 0.15109 | 9 | 0.87557
7353 | 1.53 | 1 | 365 | 1.7504 | 0.2472 | 1 | 0.9976
9725 | 5.335 | 1 | 365 | 6.1035 | 0.2966 | 6 | 0.40013
8678 | 3.315 | 1 | 365 | 3.7925 | 0.36893 | 4 | 0.16147
9345 | 6.63 | 1 | 365 | 7.5851 | 0.73785 | 8 | 0.32294
9558 | 5.865 | 1 | 365 | 6.7099 | 0.11425 | 6 | 0.82414
26551 | 9.92 | 1 | 365 | 11.349 | 0.021037 | 11 | 0.37007
18027 | 12.099 | 1 | 365 | 13.8419 | 0.494 | 14 | 0.33594
20690 | 9.945 | 1 | 365 | 11.3776 | 0.10678 | 11 | 0.48441
26469 | 7.65 | 1 | 365 | 8.752 | 0.23598 | 8 | 0.98801
51513 | 4.5 | 1 | 365 | 5.1483 | 0.43293 | 5 | 0.58118
6178 | 27 | 0.9 | 365 | 27.8006 | 0.33782 | 28 | 0.13838
9198 | 5.1 | 1 | 365 | 5.8347 | 0.49065 | 6 | 0.32534
8743 | 3.315 | 1 | 365 | 3.7925 | 0.36893 | 4 | 0.16147
9979 | 5.865 | 1 | 365 | 6.7099 | 0.11425 | 6 | 0.82414
9568 | 6.75 | 1 | 365 | 7.7224 | 0.1494 | 7 | 0.87177
9211 | 7.905 | 1 | 365 | 9.0438 | 0.11051 | 9 | 0.15428
8997 | 6.885 | 1 | 365 | 7.8768 | 0.61238 | 8 | 0.48921
9560 | 4.08 | 1 | 365 | 4.6677 | 0.99252 | 5 | 0.66027
8695 | 5.61 | 1 | 365 | 6.4182 | 0.23972 | 6 | 0.65787
9990 | 6.885 | 1 | 365 | 7.8768 | 0.61238 | 8 | 0.48921
9991 | 7.395 | 1 | 365 | 8.4603 | 0.36145 | 8 | 0.82174
9221 | 8.16 | 1 | 365 | 9.3355 | 0.98505 | 10 | 0.32054
8666 | 5.865 | 1 | 365 | 6.7099 | 0.11425 | 6 | 0.82414
9218 | 4.845 | 1 | 365 | 5.543 | 0.61612 | 6 | 0.15907
8705 | 4.59 | 1 | 365 | 5.2512 | 0.74159 | 5 | 0.99281
9999 | 7.65 | 1 | 365 | 8.752 | 0.23598 | 8 | 0.98801
9562 | 6.375 | 1 | 365 | 7.2934 | 0.86332 | 8 | 0.15667
9174 | 4.08 | 1 | 365 | 4.6677 | 0.99252 | 5 | 0.66027
8673 | 7.14 | 1 | 365 | 8.1686 | 0.48692 | 8 | 0.65548
8663 | 3.57 | 1 | 365 | 4.0843 | 0.24346 | 4 | 0.32774
9764 | 6.375 | 1 | 365 | 7.2934 | 0.86332 | 8 | 0.15667
9996 | 4.59 | 1 | 365 | 5.2512 | 0.74159 | 5 | 0.99281
8702 | 6.885 | 1 | 365 | 7.8768 | 0.61238 | 8 | 0.48921
8700 | 8.415 | 1 | 365 | 9.6272 | 0.85958 | 10 | 0.48681
9573 | 8.16 | 1 | 365 | 9.3355 | 0.98505 | 10 | 0.32054
8685 | 6.12 | 1 | 365 | 7.0016 | 0.98878 | 7 | 0.99041
9224 | 4.08 | 1 | 365 | 4.6677 | 0.99252 | 5 | 0.66027
8735 | 3.825 | 1 | 365 | 4.376 | 0.11799 | 4 | 0.494
8960 | 8.415 | 1 | 365 | 9.6272 | 0.85958 | 10 | 0.48681
10027 | 6.12 | 1 | 365 | 7.0016 | 0.98878 | 7 | 0.99041
8766 | 7.905 | 1 | 365 | 9.0438 | 0.11051 | 9 | 0.15428
8787 | 2.04 | 1 | 365 | 2.3339 | 0.99626 | 3 | 0.33014
8964 | 6.12 | 1 | 365 | 7.0016 | 0.98878 | 7 | 0.99041
8750 | 7.65 | 1 | 365 | 8.752 | 0.23598 | 8 | 0.98801
8755 | 4.75 | 1 | 365 | 5.4343 | 0.29031 | 5 | 0.72458
8978 | 9.69 | 1 | 365 | 11.0859 | 0.23224 | 11 | 0.31815
8758 | 5.61 | 1 | 365 | 6.4182 | 0.23972 | 6 | 0.65787
9348 | 2.55 | 1 | 365 | 2.9173 | 0.74533 | 3 | 0.66267
8980 | 5.1 | 1 | 365 | 5.8347 | 0.49065 | 6 | 0.32534
8288 | 6.12 | 1 | 365 | 7.0016 | 0.98878 | 7 | 0.99041
8681 | 8.67 | 1 | 365 | 9.919 | 0.73411 | 10 | 0.65308
8969 | 8.67 | 1 | 365 | 9.919 | 0.73411 | 10 | 0.65308
9350 | 5.865 | 1 | 365 | 6.7099 | 0.11425 | 6 | 0.82414
9188 | 3.315 | 1 | 365 | 3.7925 | 0.36893 | 4 | 0.16147
8761 | 8.415 | 1 | 365 | 9.6272 | 0.85958 | 10 | 0.48681
8283 | 5.355 | 1 | 365 | 6.1264 | 0.36519 | 6 | 0.49161
8675 | 7.14 | 1 | 365 | 8.1686 | 0.48692 | 8 | 0.65548
9349 | 2.04 | 1 | 365 | 2.3339 | 0.99626 | 3 | 0.33014
10038 | 4.59 | 1 | 365 | 5.2512 | 0.74159 | 5 | 0.99281
8259 | 6.12 | 1 | 365 | 7.0016 | 0.98878 | 7 | 0.99041
10039 | 4.08 | 1 | 365 | 4.6677 | 0.99252 | 5 | 0.66027
8303 | 4.335 | 1 | 365 | 4.9595 | 0.86706 | 5 | 0.82654
8287 | 7.905 | 1 | 365 | 9.0438 | 0.11051 | 9 | 0.15428
9210 | 9.945 | 1 | 365 | 11.3776 | 0.10678 | 11 | 0.48441
8253 | 4.59 | 1 | 365 | 5.2512 | 0.74159 | 5 | 0.99281
8955 | 8.67 | 1 | 365 | 9.919 | 0.73411 | 10 | 0.65308
8402 | 4.08 | 1 | 365 | 4.6677 | 0.99252 | 5 | 0.66027
9202 | 8.925 | 1 | 365 | 10.2107 | 0.60864 | 10 | 0.81934
9207 | 6.375 | 1 | 365 | 7.2934 | 0.86332 | 8 | 0.15667
8278 | 9.69 | 1 | 365 | 11.0859 | 0.23224 | 11 | 0.31815
9054 | 8.16 | 1 | 365 | 9.3355 | 0.98505 | 10 | 0.32054
8264 | 6.12 | 1 | 365 | 7.0016 | 0.98878 | 7 | 0.99041
8249 | 8.67 | 1 | 365 | 9.919 | 0.73411 | 10 | 0.65308
8265 | 8.67 | 1 | 365 | 9.919 | 0.73411 | 10 | 0.65308
8298 | 4 | 1 | 365 | 4.5762 | 0.71816 | 5 | 0.29438
8242 | 2.04 | 1 | 365 | 2.3339 | 0.99626 | 3 | 0.33014
8270 | 3.06 | 1 | 365 | 3.5008 | 0.49439 | 3 | 0.9952
9048 | 4.335 | 1 | 365 | 4.9595 | 0.86706 | 5 | 0.82654
8243 | 3.825 | 1 | 365 | 4.376 | 0.11799 | 4 | 0.494
8438 | 2.805 | 1 | 365 | 3.2091 | 0.61986 | 3 | 0.82894
8338 | 6.885 | 1 | 365 | 7.8768 | 0.61238 | 8 | 0.48921
8587 | 5.61 | 1 | 365 | 6.4182 | 0.23972 | 6 | 0.65787
8410 | 7.905 | 1 | 365 | 9.0438 | 0.11051 | 9 | 0.15428
8809 | 9.69 | 1 | 365 | 11.0859 | 0.23224 | 11 | 0.31815
9092 | 5.5 | 1 | 365 | 6.2923 | 0.86247 | 7 | 0.15478
9088 | 5.1 | 1 | 365 | 5.8347 | 0.49065 | 6 | 0.32534
9099 | 12.5 | 1 | 365 | 14.3007 | 0.86925 | 15 | 0.16995
9093 | 3.06 | 1 | 365 | 3.5008 | 0.49439 | 3 | 0.9952
9107 | 5.355 | 1 | 365 | 6.1264 | 0.36519 | 6 | 0.49161
7111 | 1.785 | 1 | 365 | 2.0421 | 0.12173 | 2 | 0.16387
9111 | 9.69 | 1 | 365 | 11.0859 | 0.23224 | 11 | 0.31815
7256 | 7.65 | 1 | 365 | 8.752 | 0.23598 | 8 | 0.98801
9112 | 6.12 | 1 | 365 | 7.0016 | 0.98878 | 7 | 0.99041
9114 | 5.61 | 1 | 365 | 6.4182 | 0.23972 | 6 | 0.65787
9115 | 11.73 | 1 | 365 | 13.4198 | 0.2285 | 13 | 0.64828
7232 | 6.12 | 1 | 365 | 7.0016 | 0.98878 | 7 | 0.99041
9121 | 2.55 | 1 | 365 | 2.9173 | 0.74533 | 3 | 0.66267
9122 | 13.26 | 1 | 365 | 15.1702 | 0.4757 | 15 | 0.64588
9133 | 7.65 | 1 | 365 | 8.752 | 0.23598 | 8 | 0.98801
9129 | 7.905 | 1 | 365 | 9.0438 | 0.11051 | 9 | 0.15428
9148 | 9.435 | 1 | 365 | 10.7942 | 0.35771 | 11 | 0.15188
9136 | 6.885 | 1 | 365 | 7.8768 | 0.61238 | 8 | 0.48921
8975 | 33.88 | 0.9 | 365 | 34.8846 | 0.57353 | 35 | 0.45809
8394 | 6.63 | 1 | 365 | 7.5851 | 0.73785 | 8 | 0.32294
9300 | 4.335 | 1 | 365 | 4.9595 | 0.86706 | 5 | 0.82654
8633 | 5.1 | 1 | 365 | 5.8347 | 0.49065 | 6 | 0.32534
9019 | 5.355 | 1 | 365 | 6.1264 | 0.36519 | 6 | 0.49161
9692 | 8.58 | 1 | 365 | 9.816 | 0.42545 | 10 | 0.24145
9765 | 5.46 | 1 | 365 | 6.2465 | 0.72529 | 6 | 0.97183
9773 | 10.92 | 1 | 365 | 12.4931 | 0.45058 | 12 | 0.94367
9862 | 8.32 | 1 | 365 | 9.5185 | 0.53377 | 10 | 0.052319
9593 | 8.32 | 1 | 365 | 9.5185 | 0.53377 | 10 | 0.052319
9227 | 3.315 | 1 | 365 | 3.7925 | 0.36893 | 4 | 0.16147
9229 | 6.63 | 1 | 365 | 7.5851 | 0.73785 | 8 | 0.32294
9238 | 7.395 | 1 | 365 | 8.4603 | 0.36145 | 8 | 0.82174
9240 | 9.18 | 1 | 365 | 10.5024 | 0.48318 | 10 | 0.98561
9242 | 5.355 | 1 | 365 | 6.1264 | 0.36519 | 6 | 0.49161
9253 | 7.395 | 1 | 365 | 8.4603 | 0.36145 | 8 | 0.82174
2213 | 46.795 | 0.9 | 365 | 48.1825 | 0.43679 | 48 | 0.61928
9258 | 3.825 | 1 | 365 | 4.376 | 0.11799 | 4 | 0.494
9256 | 4.845 | 1 | 365 | 5.543 | 0.61612 | 6 | 0.15907
9400 | 6.885 | 1 | 365 | 7.8768 | 0.61238 | 8 | 0.48921
9260 | 2.805 | 1 | 365 | 3.2091 | 0.61986 | 3 | 0.82894
2215 | 71.4 | 0.9 | 365 | 73.517 | 0.38224 | 73 | 0.89928
2216 | 153.51 | 0.9 | 365 | 158.0616 | 0.82182 | 158 | 0.88345
9261 | 6.12 | 1 | 365 | 7.0016 | 0.98878 | 7 | 0.99041
9255 | 5.355 | 1 | 365 | 6.1264 | 0.36519 | 6 | 0.49161
10130 | 4.16 | 1 | 365 | 4.7593 | 0.26689 | 5 | 0.026159
9266 | 6.095 | 1 | 365 | 6.973 | 0.90305 | 7 | 0.87607
9267 | 6.12 | 1 | 365 | 7.0016 | 0.98878 | 7 | 0.99041
7788 | 3.5 | 1 | 365 | 4.0042 | 0.00339 | 4 | 0.007586
8430 | 5.1 | 1 | 365 | 5.8347 | 0.49065 | 6 | 0.32534
9447 | 6.12 | 1 | 365 | 7.0016 | 0.98878 | 7 | 0.99041
8257 | 4.59 | 1 | 365 | 5.2512 | 0.74159 | 5 | 0.99281
10011 | 6.12 | 1 | 365 | 7.0016 | 0.98878 | 7 | 0.99041
8203 | 5.865 | 1 | 365 | 6.7099 | 0.11425 | 6 | 0.82414
9615 | 4.335 | 1 | 365 | 4.9595 | 0.86706 | 5 | 0.82654
7783 | 7.25 | 1 | 365 | 8.2944 | 0.86416 | 9 | 0.15857
7015 | 2.5 | 1 | 365 | 2.8601 | 0.57385 | 3 | 0.43399
7777 | 1.785 | 1 | 365 | 2.0421 | 0.12173 | 2 | 0.16387
7770 | 2.805 | 1 | 365 | 3.2091 | 0.61986 | 3 | 0.82894
7749 | 9.18 | 1 | 365 | 10.5024 | 0.48318 | 10 | 0.98561
7747 | 8.5 | 1 | 365 | 9.7245 | 0.15109 | 9 | 0.87557
7861 | 7.65 | 1 | 365 | 8.752 | 0.23598 | 8 | 0.98801
7744 | 9.5 | 1 | 365 | 10.8685 | 0.58063 | 11 | 0.44916
7609 | 6.63 | 1 | 365 | 7.5851 | 0.73785 | 8 | 0.32294
7606 | 9.435 | 1 | 365 | 10.7942 | 0.35771 | 11 | 0.15188
8382 | 7.14 | 1 | 365 | 8.1686 | 0.48692 | 8 | 0.65548
7220 | 7.25 | 1 | 365 | 8.2944 | 0.86416 | 9 | 0.15857
7605 | 7.395 | 1 | 365 | 8.4603 | 0.36145 | 8 | 0.82174
7735 | 2.55 | 1 | 365 | 2.9173 | 0.74533 | 3 | 0.66267
9235 | 6.75 | 1 | 365 | 7.7224 | 0.1494 | 7 | 0.87177
8378 | 7.905 | 1 | 365 | 9.0438 | 0.11051 | 9 | 0.15428
8374 | 4.08 | 1 | 365 | 4.6677 | 0.99252 | 5 | 0.66027
7802 | 5.1 | 1 | 365 | 5.8347 | 0.49065 | 6 | 0.32534
8371 | 8.925 | 1 | 365 | 10.2107 | 0.60864 | 10 | 0.81934
7860 | 5.865 | 1 | 365 | 6.7099 | 0.11425 | 6 | 0.82414
7663 | 4.08 | 1 | 365 | 4.6677 | 0.99252 | 5 | 0.66027
8467 | 6.12 | 1 | 365 | 7.0016 | 0.98878 | 7 | 0.99041
8468 | 6.63 | 1 | 365 | 7.5851 | 0.73785 | 8 | 0.32294
7852 | 7.395 | 1 | 365 | 8.4603 | 0.36145 | 8 | 0.82174
7667 | 7.14 | 1 | 365 | 8.1686 | 0.48692 | 8 | 0.65548
7845 | 6.63 | 1 | 365 | 7.5851 | 0.73785 | 8 | 0.32294
9245 | 5.75 | 1 | 365 | 6.5783 | 0.71986 | 7 | 0.29818
8462 | 6.63 | 1 | 365 | 7.5851 | 0.73785 | 8 | 0.32294
8461 | 8.925 | 1 | 365 | 10.2107 | 0.60864 | 10 | 0.81934
7890 | 4.845 | 1 | 365 | 5.543 | 0.61612 | 6 | 0.15907
9254 | 5.5 | 1 | 365 | 6.2923 | 0.86247 | 7 | 0.15478
8456 | 4.59 | 1 | 365 | 5.2512 | 0.74159 | 5 | 0.99281
8454 | 7.14 | 1 | 365 | 8.1686 | 0.48692 | 8 | 0.65548
8450 | 3.315 | 1 | 365 | 3.7925 | 0.36893 | 4 | 0.16147
7834 | 6.885 | 1 | 365 | 7.8768 | 0.61238 | 8 | 0.48921
7928 | 4.5 | 1 | 365 | 5.1483 | 0.43293 | 5 | 0.58118
7925 | 3.825 | 1 | 365 | 4.376 | 0.11799 | 4 | 0.494
8448 | 4.08 | 1 | 365 | 4.6677 | 0.99252 | 5 | 0.66027
9272 | 12.75 | 1 | 365 | 14.5867 | 0.72664 | 15 | 0.31335
8444 | 8.67 | 1 | 365 | 9.919 | 0.73411 | 10 | 0.65308
7919 | 3.825 | 1 | 365 | 4.376 | 0.11799 | 4 | 0.494
7724 | 7.905 | 1 | 365 | 9.0438 | 0.11051 | 9 | 0.15428
8441 | 3.57 | 1 | 365 | 4.0843 | 0.24346 | 4 | 0.32774
8436 | 1.785 | 1 | 365 | 2.0421 | 0.12173 | 2 | 0.16387
7917 | 6.25 | 1 | 365 | 7.1504 | 0.43462 | 7 | 0.58497
8397 | 2.5 | 1 | 365 | 2.8601 | 0.57385 | 3 | 0.43399
8431 | 7.65 | 1 | 365 | 8.752 | 0.23598 | 8 | 0.98801
7916 | 4.59 | 1 | 365 | 5.2512 | 0.74159 | 5 | 0.99281
8413 | 6.375 | 1 | 365 | 7.2934 | 0.86332 | 8 | 0.15667
5943 | 5.1 | 1 | 365 | 5.8347 | 0.49065 | 6 | 0.32534
7914 | 4.08 | 1 | 365 | 4.6677 | 0.99252 | 5 | 0.66027
8408 | 5.61 | 1 | 365 | 6.4182 | 0.23972 | 6 | 0.65787
7912 | 4.335 | 1 | 365 | 4.9595 | 0.86706 | 5 | 0.82654
5747 | 5.1 | 1 | 365 | 5.8347 | 0.49065 | 6 | 0.32534
5742 | 4.25 | 1 | 365 | 4.8622 | 0.57554 | 5 | 0.43778
8399 | 7.395 | 1 | 365 | 8.4603 | 0.36145 | 8 | 0.82174
9285 | 6.63 | 1 | 365 | 7.5851 | 0.73785 | 8 | 0.32294
7910 | 6.885 | 1 | 365 | 7.8768 | 0.61238 | 8 | 0.48921
6590 | 13.065 | 1 | 365 | 14.9471 | 0.80694 | 15 | 0.75403
9533 | 6 | 1 | 365 | 6.8643 | 0.57724 | 7 | 0.44158
9553 | 9 | 1 | 365 | 10.2965 | 0.86586 | 11 | 0.16236
9559 | 8.33 | 1 | 365 | 9.53 | 0.56807 | 10 | 0.098055
9564 | 5.145 | 1 | 365 | 5.8862 | 0.64498 | 6 | 0.53115
9579 | 19.62 | 1 | 365 | 22.4464 | 0.28757 | 22 | 0.73395
9649 | 5.46 | 1 | 365 | 6.2465 | 0.72529 | 6 | 0.97183
9652 | 8.5 | 1 | 365 | 9.7245 | 0.15109 | 9 | 0.87557
6742 | 27 | 0.9 | 365 | 27.8006 | 0.33782 | 28 | 0.13838
4982 | 540.54 | 0.9 | 365 | 556.5672 | 0.4232 | 556 | 0.99042
9657 | 9.25 | 1 | 365 | 10.5825 | 0.72325 | 11 | 0.30576
9661 | 8 | 1 | 365 | 9.1524 | 0.43632 | 9 | 0.58877
9690 | 7.194 | 1 | 365 | 8.2303 | 0.67211 | 8 | 0.90245
4869 | 197.78 | 0.9 | 365 | 203.6443 | 0.46498 | 204 | 0.10924
4868 | 576.29 | 0.9 | 365 | 593.3772 | 0.76865 | 594 | 0.14587
9450 | 94.24 | 0.9 | 365 | 97.0343 | 0.87986 | 97 | 0.91412
9453 | 170.81 | 0.9 | 365 | 175.8746 | 0.21975 | 176 | 0.094339
9471 | 214.42 | 0.9 | 365 | 220.7776 | 0.82577 | 221 | 0.60341
9472 | 133.29 | 0.9 | 365 | 137.2421 | 0.41105 | 137 | 0.65315
9160 | 4.335 | 1 | 365 | 4.9595 | 0.86706 | 5 | 0.82654
3251 | 98.82 | 0.9 | 365 | 101.7501 | 0.016429 | 101 | 0.76648
2669 | 197.64 | 0.9 | 365 | 203.5001 | 0.032857 | 203 | 0.53296
9199 | 7.905 | 1 | 365 | 9.0438 | 0.11051 | 9 | 0.15428
8528 | 6.885 | 1 | 365 | 7.8768 | 0.61238 | 8 | 0.48921
9291 | 4.845 | 1 | 365 | 5.543 | 0.61612 | 6 | 0.15907
3409 | 636.12 | 0.9 | 365 | 654.9812 | 0.43909 | 655 | 0.4203
9495 | 4.08 | 1 | 365 | 4.6677 | 0.99252 | 5 | 0.66027
8551 | 4.59 | 1 | 365 | 5.2512 | 0.74159 | 5 | 0.99281
8571 | 4.08 | 1 | 365 | 4.6677 | 0.99252 | 5 | 0.66027
9304 | 6.63 | 1 | 365 | 7.5851 | 0.73785 | 8 | 0.32294
8497 | 2.55 | 1 | 365 | 2.9173 | 0.74533 | 3 | 0.66267
8501 | 8.415 | 1 | 365 | 9.6272 | 0.85958 | 10 | 0.48681
8498 | 5.1 | 1 | 365 | 5.8347 | 0.49065 | 6 | 0.32534
8507 | 2.55 | 1 | 365 | 2.9173 | 0.74533 | 3 | 0.66267
8504 | 3.315 | 1 | 365 | 3.7925 | 0.36893 | 4 | 0.16147
9631 | 6.615 | 1 | 365 | 7.5679 | 0.68641 | 8 | 0.25434
9774 | 5.61 | 1 | 365 | 6.4182 | 0.23972 | 6 | 0.65787
8344 | 3.06 | 1 | 365 | 3.5008 | 0.49439 | 3 | 0.9952
7768 | 8.16 | 1 | 365 | 9.3355 | 0.98505 | 10 | 0.32054
9167 | 7.65 | 1 | 365 | 8.752 | 0.23598 | 8 | 0.98801
9726 | 5.865 | 1 | 365 | 6.7099 | 0.11425 | 6 | 0.82414
9118 | 7.65 | 1 | 365 | 8.752 | 0.23598 | 8 | 0.98801
8347 | 7 | 1 | 365 | 8.0084 | 0.00678 | 8 | 0.015172
9113 | 3.06 | 1 | 365 | 3.5008 | 0.49439 | 3 | 0.9952
9805 | 4.5 | 1 | 365 | 5.1483 | 0.43293 | 5 | 0.58118
8583 | 4.75 | 1 | 365 | 5.4343 | 0.29031 | 5 | 0.72458
9815 | 5.635 | 1 | 365 | 6.4468 | 0.32546 | 6 | 0.77221
8953 | 8.67 | 1 | 365 | 9.919 | 0.73411 | 10 | 0.65308
9897 | 5.355 | 1 | 365 | 6.1264 | 0.36519 | 6 | 0.49161
9822 | 7.84 | 1 | 365 | 8.9694 | 0.88759 | 9 | 0.85699
9465 | 7.65 | 1 | 365 | 8.752 | 0.23598 | 8 | 0.98801
9467 | 6.25 | 1 | 365 | 7.1504 | 0.43462 | 7 | 0.58497
8567 | 2.805 | 1 | 365 | 3.2091 | 0.61986 | 3 | 0.82894
8558 | 7.395 | 1 | 365 | 8.4603 | 0.36145 | 8 | 0.82174
8559 | 9.69 | 1 | 365 | 11.0859 | 0.23224 | 11 | 0.31815
9908 | 4.08 | 1 | 365 | 4.6677 | 0.99252 | 5 | 0.66027
4882 | 395.28 | 0.9 | 365 | 407.0002 | 0.065714 | 407 | 0.065924
4878 | 625.86 | 0.9 | 365 | 644.417 | 0.77071 | 645 | 0.18771
8574 | 4.845 | 1 | 365 | 5.543 | 0.61612 | 6 | 0.15907
4880 | 625.86 | 0.9 | 365 | 644.417 | 0.77071 | 645 | 0.18771
4879 | 592.92 | 0.9 | 365 | 610.5003 | 0.098571 | 610 | 0.59889
8555 | 6.63 | 1 | 365 | 7.5851 | 0.73785 | 8 | 0.32294
8580 | 5.1 | 1 | 365 | 5.8347 | 0.49065 | 6 | 0.32534
8236 | 3.57 | 1 | 365 | 4.0843 | 0.24346 | 4 | 0.32774
8590 | 5.61 | 1 | 365 | 6.4182 | 0.23972 | 6 | 0.65787
9035 | 5.355 | 1 | 365 | 6.1264 | 0.36519 | 6 | 0.49161
4848 | 435.24 | 0.9 | 365 | 448.145 | 0.40569 | 448 | 0.55073
8977 | 3.06 | 1 | 365 | 3.5008 | 0.49439 | 3 | 0.9952
4849 | 592.92 | 0.9 | 365 | 610.5003 | 0.098571 | 610 | 0.59889
4430 | 461.16 | 0.9 | 365 | 474.8336 | 0.41 | 475 | 0.24358
4435 | 428.22 | 0.9 | 365 | 440.9169 | 0.73786 | 441 | 0.65475
9926 | 7.705 | 1 | 365 | 8.815 | 0.42461 | 9 | 0.23956
2897 | 131.76 | 0.9 | 365 | 135.6667 | 0.68857 | 136 | 0.35531
9927 | 3.9 | 1 | 365 | 4.4618 | 0.37521 | 4 | 0.83702
2679 | 527.04 | 0.9 | 365 | 542.6669 | 0.75429 | 543 | 0.42123
2597 | 329.4 | 0.9 | 365 | 339.1668 | 0.72143 | 339 | 0.88827
2616 | 395.28 | 0.9 | 365 | 407.0002 | 0.065714 | 407 | 0.065924
9566 | 3.315 | 1 | 365 | 3.7925 | 0.36893 | 4 | 0.16147
9527 | 5.61 | 1 | 365 | 6.4182 | 0.23972 | 6 | 0.65787
8919 | 3.315 | 1 | 365 | 3.7925 | 0.36893 | 4 | 0.16147
8946 | 4.08 | 1 | 365 | 4.6677 | 0.99252 | 5 | 0.66027
8842 | 6.885 | 1 | 365 | 7.8768 | 0.61238 | 8 | 0.48921
9110 | 5.86 | 1 | 365 | 6.7042 | 0.097104 | 6 | 0.80127
8849 | 6.885 | 1 | 365 | 7.8768 | 0.61238 | 8 | 0.48921
8814 | 8.16 | 1 | 365 | 9.3355 | 0.98505 | 10 | 0.32054
8768 | 7.65 | 1 | 365 | 8.752 | 0.23598 | 8 | 0.98801
9169 | 9.435 | 1 | 365 | 10.7942 | 0.35771 | 11 | 0.15188
8819 | 6.375 | 1 | 365 | 7.2934 | 0.86332 | 8 | 0.15667
9520 | 9.945 | 1 | 365 | 11.3776 | 0.10678 | 11 | 0.48441
9090 | 6.375 | 1 | 365 | 7.2934 | 0.86332 | 8 | 0.15667
8845 | 8.67 | 1 | 365 | 9.919 | 0.73411 | 10 | 0.65308
8831 | 2.55 | 1 | 365 | 2.9173 | 0.74533 | 3 | 0.66267
9181 | 5 | 1 | 365 | 5.7203 | 0.1477 | 5 | 0.86798
8779 | 3.06 | 1 | 365 | 3.5008 | 0.49439 | 3 | 0.9952
8830 | 3.57 | 1 | 365 | 4.0843 | 0.24346 | 4 | 0.32774
9954 | 13.78 | 1 | 365 | 15.7651 | 0.25906 | 16 | 0.024153
9957 | 7.905 | 1 | 365 | 9.0438 | 0.11051 | 9 | 0.15428
9082 | 6.12 | 1 | 365 | 7.0016 | 0.98878 | 7 | 0.99041
9226 | 11.7 | 1 | 365 | 13.3855 | 0.12562 | 13 | 0.51107
8926 | 5.1 | 1 | 365 | 5.8347 | 0.49065 | 6 | 0.32534
9960 | 10.2 | 1 | 365 | 11.6694 | 0.98131 | 12 | 0.65068
9554 | 6.12 | 1 | 365 | 7.0016 | 0.98878 | 7 | 0.99041
10076 | 6.375 | 1 | 365 | 7.2934 | 0.86332 | 8 | 0.15667
8864 | 6.375 | 1 | 365 | 7.2934 | 0.86332 | 8 | 0.15667
10089 | 6.37 | 1 | 365 | 7.2876 | 0.84617 | 8 | 0.13381
10082 | 8.16 | 1 | 365 | 9.3355 | 0.98505 | 10 | 0.32054
10093 | 4 | 1 | 365 | 4.5762 | 0.71816 | 5 | 0.29438
7734 | 6.885 | 1 | 365 | 7.8768 | 0.61238 | 8 | 0.48921
7884 | 4.59 | 1 | 365 | 5.2512 | 0.74159 | 5 | 0.99281
9678 | 3.315 | 1 | 365 | 3.7925 | 0.36893 | 4 | 0.16147
9808 | 5.36 | 1 | 365 | 6.1321 | 0.38233 | 6 | 0.51447
9281 | 2.04 | 1 | 365 | 2.3339 | 0.99626 | 3 | 0.33014
5036 | 5.04 | 1 | 365 | 5.766 | 0.28488 | 6 | 0.050924
5035 | 6.72 | 1 | 365 | 7.6881 | 0.046509 | 7 | 0.73457
5020 | 9.81 | 1 | 365 | 11.2232 | 0.64379 | 11 | 0.86698
6985 | 220.66 | 0.9 | 365 | 227.2027 | 0.086067 | 227 | 0.28872
9791 | 9.945 | 1 | 365 | 11.3776 | 0.10678 | 11 | 0.48441
9971 | 5.355 | 1 | 365 | 6.1264 | 0.36519 | 6 | 0.49161
12304 | 7.65 | 1 | 365 | 8.752 | 0.23598 | 8 | 0.98801
9792 | 9.435 | 1 | 365 | 10.7942 | 0.35771 | 11 | 0.15188
9974 | 3.825 | 1 | 365 | 4.376 | 0.11799 | 4 | 0.494
9988 | 9.945 | 1 | 365 | 11.3776 | 0.10678 | 11 | 0.48441
9980 | 7.14 | 1 | 365 | 8.1686 | 0.48692 | 8 | 0.65548
8860 | 8.415 | 1 | 365 | 9.6272 | 0.85958 | 10 | 0.48681
10109 | 4.86 | 1 | 365 | 5.5601 | 0.66756 | 6 | 0.22768
9997 | 2.295 | 1 | 365 | 2.6256 | 0.87079 | 3 | 0.4964
8991 | 3.57 | 1 | 365 | 4.0843 | 0.24346 | 4 | 0.32774
9361 | 4.335 | 1 | 365 | 4.9595 | 0.86706 | 5 | 0.82654
10001 | 5.1 | 1 | 365 | 5.8347 | 0.49065 | 6 | 0.32534
9028 | 2.805 | 1 | 365 | 3.2091 | 0.61986 | 3 | 0.82894
9826 | 6.12 | 1 | 365 | 7.0016 | 0.98878 | 7 | 0.99041
8966 | 4.59 | 1 | 365 | 5.2512 | 0.74159 | 5 | 0.99281
10115 | 6.75 | 1 | 365 | 7.7224 | 0.1494 | 7 | 0.87177
8241 | 6.75 | 1 | 365 | 7.7224 | 0.1494 | 7 | 0.87177
10112 | 7.905 | 1 | 365 | 9.0438 | 0.11051 | 9 | 0.15428
8935 | 4.59 | 1 | 365 | 5.2512 | 0.74159 | 5 | 0.99281
9923 | 5.355 | 1 | 365 | 6.1264 | 0.36519 | 6 | 0.49161
9924 | 11.475 | 1 | 365 | 13.128 | 0.35397 | 13 | 0.48201
8222 | 4.59 | 1 | 365 | 5.2512 | 0.74159 | 5 | 0.99281
9801 | 7.395 | 1 | 365 | 8.4603 | 0.36145 | 8 | 0.82174
8231 | 5.1 | 1 | 365 | 5.8347 | 0.49065 | 6 | 0.32534
9031 | 5.865 | 1 | 365 | 6.7099 | 0.11425 | 6 | 0.82414
9813 | 3.57 | 1 | 365 | 4.0843 | 0.24346 | 4 | 0.32774
8245 | 6.885 | 1 | 365 | 7.8768 | 0.61238 | 8 | 0.48921
8999 | 5.865 | 1 | 365 | 6.7099 | 0.11425 | 6 | 0.82414
9828 | 7.395 | 1 | 365 | 8.4603 | 0.36145 | 8 | 0.82174
8309 | 2.55 | 1 | 365 | 2.9173 | 0.74533 | 3 | 0.66267
9800 | 8.16 | 1 | 365 | 9.3355 | 0.98505 | 10 | 0.32054
9020 | 6.63 | 1 | 365 | 7.5851 | 0.73785 | 8 | 0.32294
9817 | 6.12 | 1 | 365 | 7.0016 | 0.98878 | 7 | 0.99041
10121 | 9.435 | 1 | 365 | 10.7942 | 0.35771 | 11 | 0.15188
9809 | 4.08 | 1 | 365 | 4.6677 | 0.99252 | 5 | 0.66027
9008 | 6.885 | 1 | 365 | 7.8768 | 0.61238 | 8 | 0.48921
9840 | 8.415 | 1 | 365 | 9.6272 | 0.85958 | 10 | 0.48681
9004 | 5.1 | 1 | 365 | 5.8347 | 0.49065 | 6 | 0.32534
9833 | 3.315 | 1 | 365 | 3.7925 | 0.36893 | 4 | 0.16147
9804 | 9.435 | 1 | 365 | 10.7942 | 0.35771 | 11 | 0.15188
8641 | 3.315 | 1 | 365 | 3.7925 | 0.36893 | 4 | 0.16147
9473 | 5.1 | 1 | 365 | 5.8347 | 0.49065 | 6 | 0.32534
10161 | 4.25 | 1 | 365 | 4.8622 | 0.57554 | 5 | 0.43778
10166 | 2.55 | 1 | 365 | 2.9173 | 0.74533 | 3 | 0.66267
10167 | 2.295 | 1 | 365 | 2.6256 | 0.87079 | 3 | 0.4964
9838 | 9.945 | 1 | 365 | 11.3776 | 0.10678 | 11 | 0.48441
7739 | 5.25 | 1 | 365 | 6.0063 | 0.005085 | 6 | 0.011379
9835 | 6.885 | 1 | 365 | 7.8768 | 0.61238 | 8 | 0.48921
10154 | 7.905 | 1 | 365 | 9.0438 | 0.11051 | 9 | 0.15428
9517 | 6.885 | 1 | 365 | 7.8768 | 0.61238 | 8 | 0.48921
9814 | 5.865 | 1 | 365 | 6.7099 | 0.11425 | 6 | 0.82414
9839 | 3.06 | 1 | 365 | 3.5008 | 0.49439 | 3 | 0.9952
9065 | 7.395 | 1 | 365 | 8.4603 | 0.36145 | 8 | 0.82174
9854 | 5.61 | 1 | 365 | 6.4182 | 0.23972 | 6 | 0.65787
9836 | 4.08 | 1 | 365 | 4.6677 | 0.99252 | 5 | 0.66027
9806 | 6.885 | 1 | 365 | 7.8768 | 0.61238 | 8 | 0.48921
9062 | 7.65 | 1 | 365 | 8.752 | 0.23598 | 8 | 0.98801
9061 | 2.75 | 1 | 365 | 3.1462 | 0.43124 | 3 | 0.57739
9842 | 3.825 | 1 | 365 | 4.376 | 0.11799 | 4 | 0.494
9104 | 5.355 | 1 | 365 | 6.1264 | 0.36519 | 6 | 0.49161
10226 | 11.475 | 1 | 365 | 13.128 | 0.35397 | 13 | 0.48201
10324 | 8.16 | 1 | 365 | 9.3355 | 0.98505 | 10 | 0.32054
10231 | 7.395 | 1 | 365 | 8.4603 | 0.36145 | 8 | 0.82174
10320 | 4.845 | 1 | 365 | 5.543 | 0.61612 | 6 | 0.15907
10239 | 9.1 | 1 | 365 | 10.4109 | 0.20881 | 10 | 0.61972
10241 | 6.36 | 1 | 365 | 7.2762 | 0.81187 | 8 | 0.088071
10317 | 4.94 | 1 | 365 | 5.6516 | 0.94193 | 6 | 0.59356
10244 | 10.66 | 1 | 365 | 12.1956 | 0.5589 | 12 | 0.75453
10245 | 10.66 | 1 | 365 | 12.1956 | 0.5589 | 12 | 0.75453
10247 | 15.3 | 1 | 365 | 17.5041 | 0.47196 | 17 | 0.97602
10248 | 17.595 | 1 | 365 | 20.1297 | 0.34276 | 20 | 0.47242
10249 | 8.67 | 1 | 365 | 9.919 | 0.73411 | 10 | 0.65308
9146 | 4.59 | 1 | 365 | 5.2512 | 0.74159 | 5 | 0.99281
10240 | 5.1 | 1 | 365 | 5.8347 | 0.49065 | 6 | 0.32534
9155 | 4.845 | 1 | 365 | 5.543 | 0.61612 | 6 | 0.15907
10047 | 2.55 | 1 | 365 | 2.9173 | 0.74533 | 3 | 0.66267
9759 | 7.395 | 1 | 365 | 8.4603 | 0.36145 | 8 | 0.82174
10187 | 4.845 | 1 | 365 | 5.543 | 0.61612 | 6 | 0.15907
10048 | 6.375 | 1 | 365 | 7.2934 | 0.86332 | 8 | 0.15667
9875 | 6.375 | 1 | 365 | 7.2934 | 0.86332 | 8 | 0.15667
9733 | 5.61 | 1 | 365 | 6.4182 | 0.23972 | 6 | 0.65787
9724 | 4.59 | 1 | 365 | 5.2512 | 0.74159 | 5 | 0.99281
9154 | 7.14 | 1 | 365 | 8.1686 | 0.48692 | 8 | 0.65548
10186 | 5.61 | 1 | 365 | 6.4182 | 0.23972 | 6 | 0.65787
9873 | 3.825 | 1 | 365 | 4.376 | 0.11799 | 4 | 0.494
10234 | 2.04 | 1 | 365 | 2.3339 | 0.99626 | 3 | 0.33014
10012 | 3.06 | 1 | 365 | 3.5008 | 0.49439 | 3 | 0.9952
9172 | 4.59 | 1 | 365 | 5.2512 | 0.74159 | 5 | 0.99281
10062 | 5.865 | 1 | 365 | 6.7099 | 0.11425 | 6 | 0.82414
10023 | 9.69 | 1 | 365 | 11.0859 | 0.23224 | 11 | 0.31815
10243 | 7.14 | 1 | 365 | 8.1686 | 0.48692 | 8 | 0.65548
9175 | 3.57 | 1 | 365 | 4.0843 | 0.24346 | 4 | 0.32774
9182 | 4.08 | 1 | 365 | 4.6677 | 0.99252 | 5 | 0.66027
10073 | 8.16 | 1 | 365 | 9.3355 | 0.98505 | 10 | 0.32054
9178 | 3.825 | 1 | 365 | 4.376 | 0.11799 | 4 | 0.494
9170 | 4.335 | 1 | 365 | 4.9595 | 0.86706 | 5 | 0.82654
9989 | 4.08 | 1 | 365 | 4.6677 | 0.99252 | 5 | 0.66027
9189 | 4.335 | 1 | 365 | 4.9595 | 0.86706 | 5 | 0.82654
9535 | 7.65 | 1 | 365 | 8.752 | 0.23598 | 8 | 0.98801
10057 | 3.315 | 1 | 365 | 3.7925 | 0.36893 | 4 | 0.16147
9936 | 6.885 | 1 | 365 | 7.8768 | 0.61238 | 8 | 0.48921
9982 | 6.885 | 1 | 365 | 7.8768 | 0.61238 | 8 | 0.48921
10013 | 3.06 | 1 | 365 | 3.5008 | 0.49439 | 3 | 0.9952
9561 | 5.355 | 1 | 365 | 6.1264 | 0.36519 | 6 | 0.49161
10014 | 6.12 | 1 | 365 | 7.0016 | 0.98878 | 7 | 0.99041
10279 | 4.845 | 1 | 365 | 5.543 | 0.61612 | 6 | 0.15907
9574 | 5.61 | 1 | 365 | 6.4182 | 0.23972 | 6 | 0.65787
9973 | 4.845 | 1 | 365 | 5.543 | 0.61612 | 6 | 0.15907
9969 | 2.55 | 1 | 365 | 2.9173 | 0.74533 | 3 | 0.66267
9994 | 4.08 | 1 | 365 | 4.6677 | 0.99252 | 5 | 0.66027
9737 | 4.59 | 1 | 365 | 5.2512 | 0.74159 | 5 | 0.99281
10114 | 2.55 | 1 | 365 | 2.9173 | 0.74533 | 3 | 0.66267
10040 | 4.59 | 1 | 365 | 5.2512 | 0.74159 | 5 | 0.99281
9702 | 7 | 1 | 365 | 8.0084 | 0.00678 | 8 | 0.015172
10000 | 6.375 | 1 | 365 | 7.2934 | 0.86332 | 8 | 0.15667
10007 | 8.16 | 1 | 365 | 9.3355 | 0.98505 | 10 | 0.32054
10083 | 5.865 | 1 | 365 | 6.7099 | 0.11425 | 6 | 0.82414
10054 | 5.61 | 1 | 365 | 6.4182 | 0.23972 | 6 | 0.65787
6648 | 8.37 | 1 | 365 | 9.5757 | 0.70525 | 10 | 0.281
7139 | 13 | 1 | 365 | 14.8727 | 0.58402 | 15 | 0.45675
6773 | 50.7 | 0.9 | 365 | 52.2033 | 0.48991 | 52 | 0.69319
8141 | 100.8 | 0.9 | 365 | 103.7888 | 0.12787 | 103 | 0.91663
6745 | 5.225 | 1 | 365 | 5.9777 | 0.91935 | 6 | 0.89704
5828 | 111.85 | 0.9 | 365 | 115.1664 | 0.23464 | 115 | 0.40104
9022 | 7.5 | 1 | 365 | 8.5804 | 0.72155 | 9 | 0.30197
9047 | 9 | 1 | 365 | 10.2965 | 0.86586 | 11 | 0.16236
9013 | 5.865 | 1 | 365 | 6.7099 | 0.11425 | 6 | 0.82414
10105 | 5.355 | 1 | 365 | 6.1264 | 0.36519 | 6 | 0.49161
10046 | 7.905 | 1 | 365 | 9.0438 | 0.11051 | 9 | 0.15428
10084 | 8.67 | 1 | 365 | 9.919 | 0.73411 | 10 | 0.65308
10030 | 6.12 | 1 | 365 | 7.0016 | 0.98878 | 7 | 0.99041
10075 | 6.885 | 1 | 365 | 7.8768 | 0.61238 | 8 | 0.48921
10072 | 6.885 | 1 | 365 | 7.8768 | 0.61238 | 8 | 0.48921
10063 | 4.335 | 1 | 365 | 4.9595 | 0.86706 | 5 | 0.82654
10070 | 3.57 | 1 | 365 | 4.0843 | 0.24346 | 4 | 0.32774
10058 | 6.375 | 1 | 365 | 7.2934 | 0.86332 | 8 | 0.15667
9034 | 7.905 | 1 | 365 | 9.0438 | 0.11051 | 9 | 0.15428
10236 | 8.16 | 1 | 365 | 9.3355 | 0.98505 | 10 | 0.32054
10004 | 5.865 | 1 | 365 | 6.7099 | 0.11425 | 6 | 0.82414
10111 | 8.415 | 1 | 365 | 9.6272 | 0.85958 | 10 | 0.48681
9978 | 5.865 | 1 | 365 | 6.7099 | 0.11425 | 6 | 0.82414
9042 | 3.06 | 1 | 365 | 3.5008 | 0.49439 | 3 | 0.9952
9939 | 4.08 | 1 | 365 | 4.6677 | 0.99252 | 5 | 0.66027
9959 | 4.59 | 1 | 365 | 5.2512 | 0.74159 | 5 | 0.99281
9984 | 9.18 | 1 | 365 | 10.5024 | 0.48318 | 10 | 0.98561
9846 | 5.355 | 1 | 365 | 6.1264 | 0.36519 | 6 | 0.49161
9935 | 5.865 | 1 | 365 | 6.7099 | 0.11425 | 6 | 0.82414
9972 | 5.61 | 1 | 365 | 6.4182 | 0.23972 | 6 | 0.65787
10103 | 3.315 | 1 | 365 | 3.7925 | 0.36893 | 4 | 0.16147
10008 | 3.57 | 1 | 365 | 4.0843 | 0.24346 | 4 | 0.32774
9611 | 3.315 | 1 | 365 | 3.7925 | 0.36893 | 4 | 0.16147
9886 | 6.63 | 1 | 365 | 7.5851 | 0.73785 | 8 | 0.32294
9879 | 6.63 | 1 | 365 | 7.5851 | 0.73785 | 8 | 0.32294
10031 | 6.12 | 1 | 365 | 7.0016 | 0.98878 | 7 | 0.99041
9889 | 5.865 | 1 | 365 | 6.7099 | 0.11425 | 6 | 0.82414
9877 | 3.06 | 1 | 365 | 3.5008 | 0.49439 | 3 | 0.9952
9993 | 3.315 | 1 | 365 | 3.7925 | 0.36893 | 4 | 0.16147
9881 | 6.63 | 1 | 365 | 7.5851 | 0.73785 | 8 | 0.32294
10174 | 6.76 | 1 | 365 | 7.7338 | 0.18369 | 7 | 0.91751
10175 | 10.455 | 1 | 365 | 11.9611 | 0.85584 | 12 | 0.81695
9694 | 5.865 | 1 | 365 | 6.7099 | 0.11425 | 6 | 0.82414
10108 | 5.865 | 1 | 365 | 6.7099 | 0.11425 | 6 | 0.82414
10042 | 8.67 | 1 | 365 | 9.919 | 0.73411 | 10 | 0.65308
10006 | 6.885 | 1 | 365 | 7.8768 | 0.61238 | 8 | 0.48921
10177 | 6.885 | 1 | 365 | 7.8768 | 0.61238 | 8 | 0.48921
9712 | 1.53 | 1 | 365 | 1.7504 | 0.2472 | 1 | 0.9976
10035 | 8.16 | 1 | 365 | 9.3355 | 0.98505 | 10 | 0.32054
9038 | 6.12 | 1 | 365 | 7.0016 | 0.98878 | 7 | 0.99041
10179 | 6.885 | 1 | 365 | 7.8768 | 0.61238 | 8 | 0.48921
9746 | 7.905 | 1 | 365 | 9.0438 | 0.11051 | 9 | 0.15428
10180 | 5.61 | 1 | 365 | 6.4182 | 0.23972 | 6 | 0.65787
9766 | 6.12 | 1 | 365 | 7.0016 | 0.98878 | 7 | 0.99041
9050 | 5.355 | 1 | 365 | 6.1264 | 0.36519 | 6 | 0.49161
10181 | 6.375 | 1 | 365 | 7.2934 | 0.86332 | 8 | 0.15667
9071 | 5.61 | 1 | 365 | 6.4182 | 0.23972 | 6 | 0.65787
7586 | 5 | 1 | 365 | 5.7203 | 0.1477 | 5 | 0.86798
9077 | 7.905 | 1 | 365 | 9.0438 | 0.11051 | 9 | 0.15428
7565 | 13.25 | 1 | 365 | 15.1587 | 0.4414 | 15 | 0.60015
7588 | 3.57 | 1 | 365 | 4.0843 | 0.24346 | 4 | 0.32774
7589 | 10.2 | 1 | 365 | 11.6694 | 0.98131 | 12 | 0.65068
9070 | 2.295 | 1 | 365 | 2.6256 | 0.87079 | 3 | 0.4964
9983 | 8.415 | 1 | 365 | 9.6272 | 0.85958 | 10 | 0.48681
9074 | 5.61 | 1 | 365 | 6.4182 | 0.23972 | 6 | 0.65787
9073 | 6.375 | 1 | 365 | 7.2934 | 0.86332 | 8 | 0.15667
8199 | 3.57 | 1 | 365 | 4.0843 | 0.24346 | 4 | 0.32774
10184 | 4.845 | 1 | 365 | 5.543 | 0.61612 | 6 | 0.15907
9068 | 9.18 | 1 | 365 | 10.5024 | 0.48318 | 10 | 0.98561
9119 | 5.1 | 1 | 365 | 5.8347 | 0.49065 | 6 | 0.32534
10190 | 6.12 | 1 | 365 | 7.0016 | 0.98878 | 7 | 0.99041
9903 | 5.865 | 1 | 365 | 6.7099 | 0.11425 | 6 | 0.82414
9893 | 7.905 | 1 | 365 | 9.0438 | 0.11051 | 9 | 0.15428
9912 | 6.885 | 1 | 365 | 7.8768 | 0.61238 | 8 | 0.48921
9911 | 4.59 | 1 | 365 | 5.2512 | 0.74159 | 5 | 0.99281
9565 | 5.355 | 1 | 365 | 6.1264 | 0.36519 | 6 | 0.49161
9125 | 7.65 | 1 | 365 | 8.752 | 0.23598 | 8 | 0.98801
9581 | 4.08 | 1 | 365 | 4.6677 | 0.99252 | 5 | 0.66027
9601 | 2.55 | 1 | 365 | 2.9173 | 0.74533 | 3 | 0.66267
10334 | 6.24 | 1 | 365 | 7.1389 | 0.40033 | 7 | 0.53924
10347 | 4.77 | 1 | 365 | 5.4571 | 0.35891 | 5 | 0.81605
10349 | 4.335 | 1 | 365 | 4.9595 | 0.86706 | 5 | 0.82654
10353 | 6.885 | 1 | 365 | 7.8768 | 0.61238 | 8 | 0.48921
9770 | 9.435 | 1 | 365 | 10.7942 | 0.35771 | 11 | 0.15188
9703 | 7.65 | 1 | 365 | 8.752 | 0.23598 | 8 | 0.98801
10662 | 2.75 | 1 | 365 | 3.1462 | 0.43124 | 3 | 0.57739
10661 | 8.415 | 1 | 365 | 9.6272 | 0.85958 | 10 | 0.48681
9639 | 6.12 | 1 | 365 | 7.0016 | 0.98878 | 7 | 0.99041
10668 | 6.24 | 1 | 365 | 7.1389 | 0.40033 | 7 | 0.53924
10658 | 8.415 | 1 | 365 | 9.6272 | 0.85958 | 10 | 0.48681
9621 | 8.925 | 1 | 365 | 10.2107 | 0.60864 | 10 | 0.81934
10666 | 10.2 | 1 | 365 | 11.6694 | 0.98131 | 12 | 0.65068
9749 | 6.12 | 1 | 365 | 7.0016 | 0.98878 | 7 | 0.99041
10664 | 9.36 | 1 | 365 | 10.7084 | 0.10049 | 10 | 0.80886
10670 | 4.59 | 1 | 365 | 5.2512 | 0.74159 | 5 | 0.99281
9629 | 6.12 | 1 | 365 | 7.0016 | 0.98878 | 7 | 0.99041
10671 | 11.73 | 1 | 365 | 13.4198 | 0.2285 | 13 | 0.64828
10655 | 9.62 | 1 | 365 | 11.0058 | 0.99217 | 11 | 0.99799
9084 | 4.845 | 1 | 365 | 5.543 | 0.61612 | 6 | 0.15907
10620 | 4.845 | 1 | 365 | 5.543 | 0.61612 | 6 | 0.15907
9087 | 5.865 | 1 | 365 | 6.7099 | 0.11425 | 6 | 0.82414
9753 | 9.18 | 1 | 365 | 10.5024 | 0.48318 | 10 | 0.98561
9097 | 5.1 | 1 | 365 | 5.8347 | 0.49065 | 6 | 0.32534
9786 | 4.59 | 1 | 365 | 5.2512 | 0.74159 | 5 | 0.99281
6093 | 8.67 | 1 | 365 | 9.919 | 0.73411 | 10 | 0.65308
9138 | 3 | 1 | 365 | 3.4322 | 0.28862 | 3 | 0.72079
9132 | 6.375 | 1 | 365 | 7.2934 | 0.86332 | 8 | 0.15667
9717 | 6.375 | 1 | 365 | 7.2934 | 0.86332 | 8 | 0.15667
9135 | 9.69 | 1 | 365 | 11.0859 | 0.23224 | 11 | 0.31815
9741 | 5.1 | 1 | 365 | 5.8347 | 0.49065 | 6 | 0.32534
9659 | 4.59 | 1 | 365 | 5.2512 | 0.74159 | 5 | 0.99281
9143 | 5.1 | 1 | 365 | 5.8347 | 0.49065 | 6 | 0.32534
9730 | 4.59 | 1 | 365 | 5.2512 | 0.74159 | 5 | 0.99281
9656 | 8.925 | 1 | 365 | 10.2107 | 0.60864 | 10 | 0.81934
10214 | 2.805 | 1 | 365 | 3.2091 | 0.61986 | 3 | 0.82894
9141 | 6.63 | 1 | 365 | 7.5851 | 0.73785 | 8 | 0.32294
9142 | 4.08 | 1 | 365 | 4.6677 | 0.99252 | 5 | 0.66027
9616 | 9.18 | 1 | 365 | 10.5024 | 0.48318 | 10 | 0.98561
10638 | 6.24 | 1 | 365 | 7.1389 | 0.40033 | 7 | 0.53924
10659 | 2.75 | 1 | 365 | 3.1462 | 0.43124 | 3 | 0.57739
10067 | 5.5 | 1 | 365 | 6.2923 | 0.86247 | 7 | 0.15478
10669 | 10.4 | 1 | 365 | 11.8982 | 0.66722 | 12 | 0.5654
10327 | 4.845 | 1 | 365 | 5.543 | 0.61612 | 6 | 0.15907
10665 | 9.435 | 1 | 365 | 10.7942 | 0.35771 | 11 | 0.15188
10660 | 8.925 | 1 | 365 | 10.2107 | 0.60864 | 10 | 0.81934
10078 | 8.925 | 1 | 365 | 10.2107 | 0.60864 | 10 | 0.81934
10473 | 7.65 | 1 | 365 | 8.752 | 0.23598 | 8 | 0.98801
10476 | 6.885 | 1 | 365 | 7.8768 | 0.61238 | 8 | 0.48921
10479 | 7.905 | 1 | 365 | 9.0438 | 0.11051 | 9 | 0.15428
10250 | 3.06 | 1 | 365 | 3.5008 | 0.49439 | 3 | 0.9952
10481 | 7.54 | 1 | 365 | 8.6262 | 0.85873 | 9 | 0.48491
10251 | 7.65 | 1 | 365 | 8.752 | 0.23598 | 8 | 0.98801
10484 | 3.64 | 1 | 365 | 4.1644 | 0.48353 | 4 | 0.64789
10486 | 8.32 | 1 | 365 | 9.5185 | 0.53377 | 10 | 0.052319
10489 | 9.69 | 1 | 365 | 11.0859 | 0.23224 | 11 | 0.31815
10495 | 3.06 | 1 | 365 | 3.5008 | 0.49439 | 3 | 0.9952
10499 | 7.395 | 1 | 365 | 8.4603 | 0.36145 | 8 | 0.82174
10524 | 5.88 | 1 | 365 | 6.727 | 0.1657 | 6 | 0.89274
10002 | 9.69 | 1 | 365 | 11.0859 | 0.23224 | 11 | 0.31815
10017 | 4.335 | 1 | 365 | 4.9595 | 0.86706 | 5 | 0.82654
10099 | 8.16 | 1 | 365 | 9.3355 | 0.98505 | 10 | 0.32054
10470 | 4.59 | 1 | 365 | 5.2512 | 0.74159 | 5 | 0.99281
10100 | 4.08 | 1 | 365 | 4.6677 | 0.99252 | 5 | 0.66027
10323 | 4.59 | 1 | 365 | 5.2512 | 0.74159 | 5 | 0.99281
10284 | 10 | 1 | 365 | 11.4406 | 0.2954 | 11 | 0.73596
10102 | 7.65 | 1 | 365 | 8.752 | 0.23598 | 8 | 0.98801
10238 | 9.435 | 1 | 365 | 10.7942 | 0.35771 | 11 | 0.15188
10235 | 2.94 | 1 | 365 | 3.3635 | 0.082848 | 3 | 0.44637
10217 | 2.805 | 1 | 365 | 3.2091 | 0.61986 | 3 | 0.82894
10246 | 2.295 | 1 | 365 | 2.6256 | 0.87079 | 3 | 0.4964
10230 | 7.395 | 1 | 365 | 8.4603 | 0.36145 | 8 | 0.82174
10220 | 5.355 | 1 | 365 | 6.1264 | 0.36519 | 6 | 0.49161
10242 | 5.355 | 1 | 365 | 6.1264 | 0.36519 | 6 | 0.49161
10233 | 9.945 | 1 | 365 | 11.3776 | 0.10678 | 11 | 0.48441
10612 | 14.28 | 1 | 365 | 16.3371 | 0.97383 | 17 | 0.31095
10604 | 6.12 | 1 | 365 | 7.0016 | 0.98878 | 7 | 0.99041
10492 | 38.175 | 0.9 | 365 | 39.3069 | 0.83042 | 40 | 0.13732
6644 | 20.601 | 1 | 365 | 23.5687 | 0.65195 | 24 | 0.22065
8088 | 3.25 | 1 | 365 | 3.7182 | 0.146 | 3 | 0.86419
7496 | 6.75 | 1 | 365 | 7.7224 | 0.1494 | 7 | 0.87177
10155 | 6.12 | 1 | 365 | 7.0016 | 0.98878 | 7 | 0.99041
10170 | 5.1 | 1 | 365 | 5.8347 | 0.49065 | 6 | 0.32534
10019 | 5.355 | 1 | 365 | 6.1264 | 0.36519 | 6 | 0.49161
10165 | 9.435 | 1 | 365 | 10.7942 | 0.35771 | 11 | 0.15188
9655 | 9.945 | 1 | 365 | 11.3776 | 0.10678 | 11 | 0.48441
10210 | 5.355 | 1 | 365 | 6.1264 | 0.36519 | 6 | 0.49161
10520 | 3 | 1 | 365 | 3.4322 | 0.28862 | 3 | 0.72079
9891 | 5.865 | 1 | 365 | 6.7099 | 0.11425 | 6 | 0.82414
10452 | 6.12 | 1 | 365 | 7.0016 | 0.98878 | 7 | 0.99041
10456 | 4.335 | 1 | 365 | 4.9595 | 0.86706 | 5 | 0.82654
9642 | 4.845 | 1 | 365 | 5.543 | 0.61612 | 6 | 0.15907
10382 | 5.355 | 1 | 365 | 6.1264 | 0.36519 | 6 | 0.49161
10458 | 2.805 | 1 | 365 | 3.2091 | 0.61986 | 3 | 0.82894
10216 | 4.59 | 1 | 365 | 5.2512 | 0.74159 | 5 | 0.99281
10436 | 8.925 | 1 | 365 | 10.2107 | 0.60864 | 10 | 0.81934
10414 | 2.295 | 1 | 365 | 2.6256 | 0.87079 | 3 | 0.4964
10406 | 4.59 | 1 | 365 | 5.2512 | 0.74159 | 5 | 0.99281
10377 | 8.67 | 1 | 365 | 9.919 | 0.73411 | 10 | 0.65308
10419 | 9.69 | 1 | 365 | 11.0859 | 0.23224 | 11 | 0.31815
10518 | 3.57 | 1 | 365 | 4.0843 | 0.24346 | 4 | 0.32774
10541 | 6.63 | 1 | 365 | 7.5851 | 0.73785 | 8 | 0.32294
10523 | 9.435 | 1 | 365 | 10.7942 | 0.35771 | 11 | 0.15188
10158 | 10 | 1 | 365 | 11.4406 | 0.2954 | 11 | 0.73596
10580 | 8.925 | 1 | 365 | 10.2107 | 0.60864 | 10 | 0.81934
10648 | 7.65 | 1 | 365 | 8.752 | 0.23598 | 8 | 0.98801
10585 | 3.12 | 1 | 365 | 3.5695 | 0.70016 | 4 | 0.26962
10591 | 3.06 | 1 | 365 | 3.5008 | 0.49439 | 3 | 0.9952
10596 | 10.4 | 1 | 365 | 11.8982 | 0.66722 | 12 | 0.5654
10600 | 6.885 | 1 | 365 | 7.8768 | 0.61238 | 8 | 0.48921
10601 | 3.64 | 1 | 365 | 4.1644 | 0.48353 | 4 | 0.64789
10615 | 3.825 | 1 | 365 | 4.376 | 0.11799 | 4 | 0.494
10258 | 5.1 | 1 | 365 | 5.8347 | 0.49065 | 6 | 0.32534
10673 | 3.38 | 1 | 365 | 3.8669 | 0.59185 | 4 | 0.45875
10702 | 6.12 | 1 | 365 | 7.0016 | 0.98878 | 7 | 0.99041
10706 | 7.905 | 1 | 365 | 9.0438 | 0.11051 | 9 | 0.15428
10713 | 3.825 | 1 | 365 | 4.376 | 0.11799 | 4 | 0.494
10715 | 7.02 | 1 | 365 | 8.0313 | 0.075371 | 8 | 0.10664
10716 | 5.98 | 1 | 365 | 6.8415 | 0.50865 | 7 | 0.3501
9855 | 3.825 | 1 | 365 | 4.376 | 0.11799 | 4 | 0.494
10727 | 4.25 | 1 | 365 | 4.8622 | 0.57554 | 5 | 0.43778
10213 | 8.67 | 1 | 365 | 9.919 | 0.73411 | 10 | 0.65308
9845 | 6.12 | 1 | 365 | 7.0016 | 0.98878 | 7 | 0.99041
10700 | 19.8 | 1 | 365 | 22.6523 | 0.90489 | 23 | 0.5572
10707 | 10.2 | 1 | 365 | 11.6694 | 0.98131 | 12 | 0.65068
9841 | 5.865 | 1 | 365 | 6.7099 | 0.11425 | 6 | 0.82414
10203 | 8.67 | 1 | 365 | 9.919 | 0.73411 | 10 | 0.65308
10729 | 8 | 1 | 365 | 9.1524 | 0.43632 | 9 | 0.58877
10731 | 2.5 | 1 | 365 | 2.8601 | 0.57385 | 3 | 0.43399
10738 | 5.25 | 1 | 365 | 6.0063 | 0.005085 | 6 | 0.011379
9962 | 6.63 | 1 | 365 | 7.5851 | 0.73785 | 8 | 0.32294
9827 | 5.1 | 1 | 365 | 5.8347 | 0.49065 | 6 | 0.32534
9668 | 7 | 1 | 365 | 8.0084 | 0.00678 | 8 | 0.015172
10026 | 7.905 | 1 | 365 | 9.0438 | 0.11051 | 9 | 0.15428
9330 | 7.395 | 1 | 365 | 8.4603 | 0.36145 | 8 | 0.82174
9977 | 5.865 | 1 | 365 | 6.7099 | 0.11425 | 6 | 0.82414
9206 | 8.67 | 1 | 365 | 9.919 | 0.73411 | 10 | 0.65308
10488 | 11.44 | 1 | 365 | 13.088 | 0.23394 | 13 | 0.32194
10678 | 8.32 | 1 | 365 | 9.5185 | 0.53377 | 10 | 0.052319
9158 | 4.75 | 1 | 365 | 5.4343 | 0.29031 | 5 | 0.72458
10015 | 7.395 | 1 | 365 | 8.4603 | 0.36145 | 8 | 0.82174
9329 | 6.885 | 1 | 365 | 7.8768 | 0.61238 | 8 | 0.48921
9334 | 4.845 | 1 | 365 | 5.543 | 0.61612 | 6 | 0.15907
9734 | 4.845 | 1 | 365 | 5.543 | 0.61612 | 6 | 0.15907
9966 | 5.1 | 1 | 365 | 5.8347 | 0.49065 | 6 | 0.32534
9968 | 5.61 | 1 | 365 | 6.4182 | 0.23972 | 6 | 0.65787
9986 | 7.395 | 1 | 365 | 8.4603 | 0.36145 | 8 | 0.82174
10846 | 6.5 | 1 | 365 | 7.4364 | 0.29201 | 7 | 0.72837
9976 | 8.415 | 1 | 365 | 9.6272 | 0.85958 | 10 | 0.48681
9743 | 4.08 | 1 | 365 | 4.6677 | 0.99252 | 5 | 0.66027
10009 | 8.16 | 1 | 365 | 9.3355 | 0.98505 | 10 | 0.32054
10085 | 7.14 | 1 | 365 | 8.1686 | 0.48692 | 8 | 0.65548
10849 | 10.2 | 1 | 365 | 11.6694 | 0.98131 | 12 | 0.65068
10228 | 3.06 | 1 | 365 | 3.5008 | 0.49439 | 3 | 0.9952
10850 | 8.415 | 1 | 365 | 9.6272 | 0.85958 | 10 | 0.48681
10851 | 3.06 | 1 | 365 | 3.5008 | 0.49439 | 3 | 0.9952
9715 | 6.885 | 1 | 365 | 7.8768 | 0.61238 | 8 | 0.48921
10853 | 5.61 | 1 | 365 | 6.4182 | 0.23972 | 6 | 0.65787
10858 | 9.69 | 1 | 365 | 11.0859 | 0.23224 | 11 | 0.31815
10304 | 13 | 1 | 365 | 14.8727 | 0.58402 | 15 | 0.45675
10866 | 4.845 | 1 | 365 | 5.543 | 0.61612 | 6 | 0.15907
9995 | 7.14 | 1 | 365 | 8.1686 | 0.48692 | 8 | 0.65548
10884 | 5.72 | 1 | 365 | 6.544 | 0.61697 | 7 | 0.16097
10885 | 5.865 | 1 | 365 | 6.7099 | 0.11425 | 6 | 0.82414
10887 | 6.885 | 1 | 365 | 7.8768 | 0.61238 | 8 | 0.48921
10188 | 5.1 | 1 | 365 | 5.8347 | 0.49065 | 6 | 0.32534
11194 | 4.59 | 1 | 365 | 5.2512 | 0.74159 | 5 | 0.99281
9998 | 4.59 | 1 | 365 | 5.2512 | 0.74159 | 5 | 0.99281
11193 | 3.315 | 1 | 365 | 3.7925 | 0.36893 | 4 | 0.16147
11180 | 11.44 | 1 | 365 | 13.088 | 0.23394 | 13 | 0.32194
11188 | 9.18 | 1 | 365 | 10.5024 | 0.48318 | 10 | 0.98561
10901 | 3.38 | 1 | 365 | 3.8669 | 0.59185 | 4 | 0.45875
11175 | 4.08 | 1 | 365 | 4.6677 | 0.99252 | 5 | 0.66027
9748 | 2.805 | 1 | 365 | 3.2091 | 0.61986 | 3 | 0.82894
10384 | 4.08 | 1 | 365 | 4.6677 | 0.99252 | 5 | 0.66027
10385 | 12.74 | 1 | 365 | 14.5753 | 0.69234 | 15 | 0.26761
10388 | 3.38 | 1 | 365 | 3.8669 | 0.59185 | 4 | 0.45875
10407 | 12.56 | 1 | 365 | 14.3693 | 0.075022 | 14 | 0.44437
6732 | 3.825 | 1 | 365 | 4.376 | 0.11799 | 4 | 0.494
10906 | 8.84 | 1 | 365 | 10.1135 | 0.31713 | 10 | 0.43059
9600 | 6.885 | 1 | 365 | 7.8768 | 0.61238 | 8 | 0.48921
10908 | 7.395 | 1 | 365 | 8.4603 | 0.36145 | 8 | 0.82174
10910 | 9.88 | 1 | 365 | 11.3033 | 0.88386 | 12 | 0.18713
10408 | 10.92 | 1 | 365 | 12.4931 | 0.45058 | 12 | 0.94367
10911 | 3.12 | 1 | 365 | 3.5695 | 0.70016 | 4 | 0.26962
10918 | 11.96 | 1 | 365 | 13.6829 | 0.017298 | 13 | 0.70021
9961 | 9.435 | 1 | 365 | 10.7942 | 0.35771 | 11 | 0.15188
10857 | 2.55 | 1 | 365 | 2.9173 | 0.74533 | 3 | 0.66267
10859 | 7.905 | 1 | 365 | 9.0438 | 0.11051 | 9 | 0.15428
9580 | 6.12 | 1 | 365 | 7.0016 | 0.98878 | 7 | 0.99041
10860 | 6.63 | 1 | 365 | 7.5851 | 0.73785 | 8 | 0.32294
10864 | 7.905 | 1 | 365 | 9.0438 | 0.11051 | 9 | 0.15428
10862 | 4.59 | 1 | 365 | 5.2512 | 0.74159 | 5 | 0.99281
10865 | 5.865 | 1 | 365 | 6.7099 | 0.11425 | 6 | 0.82414
9583 | 3.06 | 1 | 365 | 3.5008 | 0.49439 | 3 | 0.9952
9894 | 2.805 | 1 | 365 | 3.2091 | 0.61986 | 3 | 0.82894
10413 | 5.04 | 1 | 365 | 5.766 | 0.28488 | 6 | 0.050924
9885 | 2.55 | 1 | 365 | 2.9173 | 0.74533 | 3 | 0.66267
10415 | 4.08 | 1 | 365 | 4.6677 | 0.99252 | 5 | 0.66027
10420 | 4.505 | 1 | 365 | 5.154 | 0.45008 | 5 | 0.60405
10423 | 9.62 | 1 | 365 | 11.0058 | 0.99217 | 11 | 0.99799
10426 | 4.08 | 1 | 365 | 4.6677 | 0.99252 | 5 | 0.66027
8051 | 8.415 | 1 | 365 | 9.6272 | 0.85958 | 10 | 0.48681
9910 | 9.69 | 1 | 365 | 11.0859 | 0.23224 | 11 | 0.31815
9898 | 9.435 | 1 | 365 | 10.7942 | 0.35771 | 11 | 0.15188
10321 | 8.16 | 1 | 365 | 9.3355 | 0.98505 | 10 | 0.32054
10098 | 7.105 | 1 | 365 | 8.1285 | 0.36688 | 8 | 0.4954
10028 | 7.395 | 1 | 365 | 8.4603 | 0.36145 | 8 | 0.82174
10433 | 9.54 | 1 | 365 | 10.9143 | 0.71781 | 11 | 0.63211
10437 | 4.845 | 1 | 365 | 5.543 | 0.61612 | 6 | 0.15907
10465 | 6.12 | 1 | 365 | 7.0016 | 0.98878 | 7 | 0.99041
10466 | 4.59 | 1 | 365 | 5.2512 | 0.74159 | 5 | 0.99281
10468 | 3.06 | 1 | 365 | 3.5008 | 0.49439 | 3 | 0.9952
10464 | 4.95 | 1 | 365 | 5.6631 | 0.97622 | 6 | 0.6393
10467 | 3.5 | 1 | 365 | 4.0042 | 0.00339 | 4 | 0.007586
10560 | 1.785 | 1 | 365 | 2.0421 | 0.12173 | 2 | 0.16387
10624 | 5.865 | 1 | 365 | 6.7099 | 0.11425 | 6 | 0.82414
10344 | 10.2 | 1 | 365 | 11.6694 | 0.98131 | 12 | 0.65068
10535 | 5.1 | 1 | 365 | 5.8347 | 0.49065 | 6 | 0.32534
10552 | 9.69 | 1 | 365 | 11.0859 | 0.23224 | 11 | 0.31815
10608 | 5.75 | 1 | 365 | 6.5783 | 0.71986 | 7 | 0.29818
10509 | 9.18 | 1 | 365 | 10.5024 | 0.48318 | 10 | 0.98561
10557 | 3.315 | 1 | 365 | 3.7925 | 0.36893 | 4 | 0.16147
10643 | 5.61 | 1 | 365 | 6.4182 | 0.23972 | 6 | 0.65787
10640 | 7.14 | 1 | 365 | 8.1686 | 0.48692 | 8 | 0.65548
10644 | 10.14 | 1 | 365 | 11.6007 | 0.77554 | 12 | 0.37626
10635 | 9.88 | 1 | 365 | 11.3033 | 0.88386 | 12 | 0.18713
10634 | 7.65 | 1 | 365 | 8.752 | 0.23598 | 8 | 0.98801
10636 | 8.415 | 1 | 365 | 9.6272 | 0.85958 | 10 | 0.48681
10647 | 7 | 1 | 365 | 8.0084 | 0.00678 | 8 | 0.015172
10641 | 7.65 | 1 | 365 | 8.752 | 0.23598 | 8 | 0.98801
10639 | 7.54 | 1 | 365 | 8.6262 | 0.85873 | 9 | 0.48491
10632 | 4.16 | 1 | 365 | 4.7593 | 0.26689 | 5 | 0.026159
10628 | 5.1 | 1 | 365 | 5.8347 | 0.49065 | 6 | 0.32534
10630 | 5.61 | 1 | 365 | 6.4182 | 0.23972 | 6 | 0.65787
10633 | 7.65 | 1 | 365 | 8.752 | 0.23598 | 8 | 0.98801
10631 | 4.845 | 1 | 365 | 5.543 | 0.61612 | 6 | 0.15907
10629 | 6.63 | 1 | 365 | 7.5851 | 0.73785 | 8 | 0.32294
10625 | 11.475 | 1 | 365 | 13.128 | 0.35397 | 13 | 0.48201
10538 | 5.61 | 1 | 365 | 6.4182 | 0.23972 | 6 | 0.65787
10627 | 5.355 | 1 | 365 | 6.1264 | 0.36519 | 6 | 0.49161
10653 | 9.435 | 1 | 365 | 10.7942 | 0.35771 | 11 | 0.15188
10616 | 10.965 | 1 | 365 | 12.5446 | 0.60491 | 13 | 0.14948
10540 | 7.395 | 1 | 365 | 8.4603 | 0.36145 | 8 | 0.82174
10542 | 6.885 | 1 | 365 | 7.8768 | 0.61238 | 8 | 0.48921
10545 | 9.31 | 1 | 365 | 10.6512 | 0.92902 | 11 | 0.58018
10672 | 2.805 | 1 | 365 | 3.2091 | 0.61986 | 3 | 0.82894
10663 | 6.76 | 1 | 365 | 7.7338 | 0.18369 | 7 | 0.91751
10563 | 7.65 | 1 | 365 | 8.752 | 0.23598 | 8 | 0.98801
10667 | 3.9 | 1 | 365 | 4.4618 | 0.37521 | 4 | 0.83702
10497 | 3.825 | 1 | 365 | 4.376 | 0.11799 | 4 | 0.494
10501 | 3.315 | 1 | 365 | 3.7925 | 0.36893 | 4 | 0.16147
10504 | 4.335 | 1 | 365 | 4.9595 | 0.86706 | 5 | 0.82654
10505 | 5.355 | 1 | 365 | 6.1264 | 0.36519 | 6 | 0.49161
10508 | 8.16 | 1 | 365 | 9.3355 | 0.98505 | 10 | 0.32054
10261 | 8.415 | 1 | 365 | 9.6272 | 0.85958 | 10 | 0.48681
10266 | 4.08 | 1 | 365 | 4.6677 | 0.99252 | 5 | 0.66027
10029 | 5.61 | 1 | 365 | 6.4182 | 0.23972 | 6 | 0.65787
10354 | 5.355 | 1 | 365 | 6.1264 | 0.36519 | 6 | 0.49161
8274 | 6.12 | 1 | 365 | 7.0016 | 0.98878 | 7 | 0.99041
10357 | 7.65 | 1 | 365 | 8.752 | 0.23598 | 8 | 0.98801
9992 | 5.61 | 1 | 365 | 6.4182 | 0.23972 | 6 | 0.65787
8933 | 9.945 | 1 | 365 | 11.3776 | 0.10678 | 11 | 0.48441
9230 | 3.57 | 1 | 365 | 4.0843 | 0.24346 | 4 | 0.32774
10341 | 8.67 | 1 | 365 | 9.919 | 0.73411 | 10 | 0.65308
10343 | 7.14 | 1 | 365 | 8.1686 | 0.48692 | 8 | 0.65548
10510 | 6.375 | 1 | 365 | 7.2934 | 0.86332 | 8 | 0.15667
10512 | 10.965 | 1 | 365 | 12.5446 | 0.60491 | 13 | 0.14948
10514 | 6.12 | 1 | 365 | 7.0016 | 0.98878 | 7 | 0.99041
10519 | 8.58 | 1 | 365 | 9.816 | 0.42545 | 10 | 0.24145
10531 | 4.59 | 1 | 365 | 5.2512 | 0.74159 | 5 | 0.99281
10532 | 3.64 | 1 | 365 | 4.1644 | 0.48353 | 4 | 0.64789
10533 | 3.9 | 1 | 365 | 4.4618 | 0.37521 | 4 | 0.83702
10348 | 6.885 | 1 | 365 | 7.8768 | 0.61238 | 8 | 0.48921
10350 | 4.845 | 1 | 365 | 5.543 | 0.61612 | 6 | 0.15907
8835 | 9.69 | 1 | 365 | 11.0859 | 0.23224 | 11 | 0.31815
10311 | 6.12 | 1 | 365 | 7.0016 | 0.98878 | 7 | 0.99041
10016 | 8.415 | 1 | 365 | 9.6272 | 0.85958 | 10 | 0.48681
10313 | 7.65 | 1 | 365 | 8.752 | 0.23598 | 8 | 0.98801
10430 | 6.12 | 1 | 365 | 7.0016 | 0.98878 | 7 | 0.99041
9144 | 4 | 1 | 365 | 4.5762 | 0.71816 | 5 | 0.29438
10440 | 5.865 | 1 | 365 | 6.7099 | 0.11425 | 6 | 0.82414
10386 | 7.14 | 1 | 365 | 8.1686 | 0.48692 | 8 | 0.65548
10056 | 7.65 | 1 | 365 | 8.752 | 0.23598 | 8 | 0.98801
10427 | 8.16 | 1 | 365 | 9.3355 | 0.98505 | 10 | 0.32054
10522 | 3.57 | 1 | 365 | 4.0843 | 0.24346 | 4 | 0.32774
10411 | 9.435 | 1 | 365 | 10.7942 | 0.35771 | 11 | 0.15188
9508 | 1.53 | 1 | 365 | 1.7504 | 0.2472 | 1 | 0.9976
9602 | 3.315 | 1 | 365 | 3.7925 | 0.36893 | 4 | 0.16147
10409 | 5.865 | 1 | 365 | 6.7099 | 0.11425 | 6 | 0.82414
11308 | 6.54 | 1 | 365 | 7.4821 | 0.42919 | 7 | 0.91132
11372 | 3.825 | 1 | 365 | 4.376 | 0.11799 | 4 | 0.494
11375 | 7.35 | 1 | 365 | 8.4088 | 0.20712 | 8 | 0.61593
11376 | 3.3 | 1 | 365 | 3.7754 | 0.31748 | 4 | 0.092867
11380 | 16.8 | 1 | 365 | 19.2201 | 0.61627 | 19 | 0.83641
11335 | 4.25 | 1 | 365 | 4.8622 | 0.57554 | 5 | 0.43778
11342 | 5.25 | 1 | 365 | 6.0063 | 0.005085 | 6 | 0.011379
11310 | 4.75 | 1 | 365 | 5.4343 | 0.29031 | 5 | 0.72458
11364 | 2.5 | 1 | 365 | 2.8601 | 0.57385 | 3 | 0.43399
11366 | 5.61 | 1 | 365 | 6.4182 | 0.23972 | 6 | 0.65787
11367 | 6.12 | 1 | 365 | 7.0016 | 0.98878 | 7 | 0.99041
11382 | 6.63 | 1 | 365 | 7.5851 | 0.73785 | 8 | 0.32294
11126 | 6.5 | 1 | 365 | 7.4364 | 0.29201 | 7 | 0.72837
7827 | 6.5 | 1 | 365 | 7.4364 | 0.29201 | 7 | 0.72837
9852 | 5 | 1 | 365 | 5.7203 | 0.1477 | 5 | 0.86798
11205 | 5.61 | 1 | 365 | 6.4182 | 0.23972 | 6 | 0.65787
10942 | 7.14 | 1 | 365 | 8.1686 | 0.48692 | 8 | 0.65548
9928 | 33 | 0.9 | 365 | 33.9785 | 0.85734 | 34 | 0.8358
11065 | 8 | 1 | 365 | 9.1524 | 0.43632 | 9 | 0.58877
11208 | 3.825 | 1 | 365 | 4.376 | 0.11799 | 4 | 0.494
11303 | 8.75 | 1 | 365 | 10.0105 | 0.008475 | 10 | 0.018965
10721 | 11.34 | 1 | 365 | 12.9736 | 0.89098 | 13 | 0.86458
10747 | 11.5 | 1 | 365 | 13.1566 | 0.43971 | 13 | 0.59635
9431 | 127.5 | 0.9 | 365 | 131.2804 | 0.53972 | 131 | 0.82014
11741 | 7.5 | 1 | 365 | 8.5804 | 0.72155 | 9 | 0.30197
11745 | 6.63 | 1 | 365 | 7.5851 | 0.73785 | 8 | 0.32294
11771 | 5.775 | 1 | 365 | 6.6069 | 0.80559 | 7 | 0.41252
11284 | 2.75 | 1 | 365 | 3.1462 | 0.43124 | 3 | 0.57739
11286 | 13.2 | 1 | 365 | 15.1015 | 0.26993 | 15 | 0.37147
11272 | 6.885 | 1 | 365 | 7.8768 | 0.61238 | 8 | 0.48921
11290 | 8.74 | 1 | 365 | 9.999 | 0.97418 | 10 | 0.97323
5624 | 143.31 | 0.9 | 365 | 147.5592 | 0.33864 | 147 | 0.89784
5630 | 82.875 | 0.9 | 365 | 85.3323 | 0.80081 | 86 | 0.13309
5627 | 231.495 | 0.9 | 365 | 238.3589 | 0.52923 | 238 | 0.88815
4804 | 100.1 | 0.9 | 365 | 103.068 | 0.96726 | 104 | 0.035264
4094 | 101.4 | 0.9 | 365 | 104.4066 | 0.97982 | 105 | 0.38637
3027 | 224.4 | 0.9 | 365 | 231.0535 | 0.6299 | 231 | 0.68345
9943 | 82.8 | 0.9 | 365 | 85.2551 | 0.56932 | 85 | 0.82437
4456 | 139.75 | 0.9 | 365 | 143.8936 | 0.35039 | 144 | 0.24404
7933 | 5.2 | 1 | 365 | 5.9491 | 0.83361 | 6 | 0.7827
10732 | 7.28 | 1 | 365 | 8.3287 | 0.96705 | 9 | 0.29578
10746 | 4.08 | 1 | 365 | 4.6677 | 0.99252 | 5 | 0.66027
10496 | 4.59 | 1 | 365 | 5.2512 | 0.74159 | 5 | 0.99281
10113 | 8.16 | 1 | 365 | 9.3355 | 0.98505 | 10 | 0.32054
5941 | 7.02 | 1 | 365 | 8.0313 | 0.075371 | 8 | 0.10664
5952 | 8 | 1 | 365 | 9.1524 | 0.43632 | 9 | 0.58877
5122 | 99 | 0.9 | 365 | 101.9354 | 0.57201 | 102 | 0.5074
6372 | 4.95 | 1 | 365 | 5.6631 | 0.97622 | 6 | 0.6393
6686 | 62.01 | 0.9 | 365 | 63.8486 | 0.3992 | 64 | 0.24782
10626 | 5.1 | 1 | 365 | 5.8347 | 0.49065 | 6 | 0.32534
11340 | 8.925 | 1 | 365 | 10.2107 | 0.60864 | 10 | 0.81934
11343 | 8.415 | 1 | 365 | 9.6272 | 0.85958 | 10 | 0.48681
11344 | 7.65 | 1 | 365 | 8.752 | 0.23598 | 8 | 0.98801
11349 | 4.9 | 1 | 365 | 5.6059 | 0.80475 | 6 | 0.41062
11358 | 6.375 | 1 | 365 | 7.2934 | 0.86332 | 8 | 0.15667
11350 | 8.16 | 1 | 365 | 9.3355 | 0.98505 | 10 | 0.32054
11363 | 4.08 | 1 | 365 | 4.6677 | 0.99252 | 5 | 0.66027
11357 | 5.39 | 1 | 365 | 6.1665 | 0.48522 | 6 | 0.65168
11353 | 6 | 1 | 365 | 6.8643 | 0.57724 | 7 | 0.44158
11361 | 8.16 | 1 | 365 | 9.3355 | 0.98505 | 10 | 0.32054
11381 | 7.905 | 1 | 365 | 9.0438 | 0.11051 | 9 | 0.15428
11384 | 4.08 | 1 | 365 | 4.6677 | 0.99252 | 5 | 0.66027
12064 | 5.61 | 1 | 365 | 6.4182 | 0.23972 | 6 | 0.65787
12036 | 7.395 | 1 | 365 | 8.4603 | 0.36145 | 8 | 0.82174
12060 | 7.395 | 1 | 365 | 8.4603 | 0.36145 | 8 | 0.82174
12095 | 5.355 | 1 | 365 | 6.1264 | 0.36519 | 6 | 0.49161
10421 | 5.865 | 1 | 365 | 6.7099 | 0.11425 | 6 | 0.82414
10445 | 5.865 | 1 | 365 | 6.7099 | 0.11425 | 6 | 0.82414
9892 | 7.14 | 1 | 365 | 8.1686 | 0.48692 | 8 | 0.65548
10429 | 5.865 | 1 | 365 | 6.7099 | 0.11425 | 6 | 0.82414
10424 | 6.12 | 1 | 365 | 7.0016 | 0.98878 | 7 | 0.99041
9850 | 9.69 | 1 | 365 | 11.0859 | 0.23224 | 11 | 0.31815
10526 | 4.845 | 1 | 365 | 5.543 | 0.61612 | 6 | 0.15907
10471 | 5.61 | 1 | 365 | 6.4182 | 0.23972 | 6 | 0.65787
10443 | 6.12 | 1 | 365 | 7.0016 | 0.98878 | 7 | 0.99041
10450 | 5.145 | 1 | 365 | 5.8862 | 0.64498 | 6 | 0.53115
10431 | 9.18 | 1 | 365 | 10.5024 | 0.48318 | 10 | 0.98561
10447 | 5.1 | 1 | 365 | 5.8347 | 0.49065 | 6 | 0.32534
10381 | 5.61 | 1 | 365 | 6.4182 | 0.23972 | 6 | 0.65787
10554 | 5.2 | 1 | 365 | 5.9491 | 0.83361 | 6 | 0.7827
10559 | 7.54 | 1 | 365 | 8.6262 | 0.85873 | 9 | 0.48491
10562 | 2.805 | 1 | 365 | 3.2091 | 0.61986 | 3 | 0.82894
10485 | 8.16 | 1 | 365 | 9.3355 | 0.98505 | 10 | 0.32054
10569 | 8.16 | 1 | 365 | 9.3355 | 0.98505 | 10 | 0.32054
10571 | 7.14 | 1 | 365 | 8.1686 | 0.48692 | 8 | 0.65548
10362 | 5.355 | 1 | 365 | 6.1264 | 0.36519 | 6 | 0.49161
10472 | 5.61 | 1 | 365 | 6.4182 | 0.23972 | 6 | 0.65787
10460 | 6.12 | 1 | 365 | 7.0016 | 0.98878 | 7 | 0.99041
10378 | 5.355 | 1 | 365 | 6.1264 | 0.36519 | 6 | 0.49161
10503 | 5.355 | 1 | 365 | 6.1264 | 0.36519 | 6 | 0.49161
10416 | 3.825 | 1 | 365 | 4.376 | 0.11799 | 4 | 0.494
10477 | 8.415 | 1 | 365 | 9.6272 | 0.85958 | 10 | 0.48681
8522 | 150 | 0.9 | 365 | 154.4476 | 0.9879 | 155 | 0.43546
10475 | 9.435 | 1 | 365 | 10.7942 | 0.35771 | 11 | 0.15188
10517 | 5.865 | 1 | 365 | 6.7099 | 0.11425 | 6 | 0.82414
10403 | 6.63 | 1 | 365 | 7.5851 | 0.73785 | 8 | 0.32294
10493 | 5.61 | 1 | 365 | 6.4182 | 0.23972 | 6 | 0.65787
10498 | 4.59 | 1 | 365 | 5.2512 | 0.74159 | 5 | 0.99281
10374 | 4.335 | 1 | 365 | 4.9595 | 0.86706 | 5 | 0.82654
10480 | 3.315 | 1 | 365 | 3.7925 | 0.36893 | 4 | 0.16147
10762 | 7.14 | 1 | 365 | 8.1686 | 0.48692 | 8 | 0.65548
10764 | 4.16 | 1 | 365 | 4.7593 | 0.26689 | 5 | 0.026159
10768 | 4.59 | 1 | 365 | 5.2512 | 0.74159 | 5 | 0.99281
8213 | 6.12 | 1 | 365 | 7.0016 | 0.98878 | 7 | 0.99041
10584 | 2.805 | 1 | 365 | 3.2091 | 0.61986 | 3 | 0.82894
10583 | 9.69 | 1 | 365 | 11.0859 | 0.23224 | 11 | 0.31815
10586 | 6.375 | 1 | 365 | 7.2934 | 0.86332 | 8 | 0.15667
10544 | 5.1 | 1 | 365 | 5.8347 | 0.49065 | 6 | 0.32534
10539 | 6.12 | 1 | 365 | 7.0016 | 0.98878 | 7 | 0.99041
10787 | 6.24 | 1 | 365 | 7.1389 | 0.40033 | 7 | 0.53924
10789 | 7.65 | 1 | 365 | 8.752 | 0.23598 | 8 | 0.98801
10578 | 4.59 | 1 | 365 | 5.2512 | 0.74159 | 5 | 0.99281
10566 | 6.63 | 1 | 365 | 7.5851 | 0.73785 | 8 | 0.32294
10793 | 6.24 | 1 | 365 | 7.1389 | 0.40033 | 7 | 0.53924
10570 | 6.12 | 1 | 365 | 7.0016 | 0.98878 | 7 | 0.99041
9963 | 7.14 | 1 | 365 | 8.1686 | 0.48692 | 8 | 0.65548
10792 | 12.24 | 1 | 365 | 14.0032 | 0.97757 | 14 | 0.98082
10564 | 6.63 | 1 | 365 | 7.5851 | 0.73785 | 8 | 0.32294
10037 | 7.395 | 1 | 365 | 8.4603 | 0.36145 | 8 | 0.82174
10548 | 2.04 | 1 | 365 | 2.3339 | 0.99626 | 3 | 0.33014
10808 | 5.1 | 1 | 365 | 5.8347 | 0.49065 | 6 | 0.32534
10809 | 4.5 | 1 | 365 | 5.1483 | 0.43293 | 5 | 0.58118
10810 | 7.28 | 1 | 365 | 8.3287 | 0.96705 | 9 | 0.29578
10811 | 15.81 | 1 | 365 | 18.0875 | 0.22103 | 18 | 0.30855
10795 | 6.12 | 1 | 365 | 7.0016 | 0.98878 | 7 | 0.99041
10831 | 5.355 | 1 | 365 | 6.1264 | 0.36519 | 6 | 0.49161
10813 | 5.865 | 1 | 365 | 6.7099 | 0.11425 | 6 | 0.82414
10791 | 8.415 | 1 | 365 | 9.6272 | 0.85958 | 10 | 0.48681
10815 | 4.845 | 1 | 365 | 5.543 | 0.61612 | 6 | 0.15907
10896 | 9.69 | 1 | 365 | 11.0859 | 0.23224 | 11 | 0.31815
11178 | 4.335 | 1 | 365 | 4.9595 | 0.86706 | 5 | 0.82654
11182 | 5.1 | 1 | 365 | 5.8347 | 0.49065 | 6 | 0.32534
10558 | 5.865 | 1 | 365 | 6.7099 | 0.11425 | 6 | 0.82414
11174 | 8.33 | 1 | 365 | 9.53 | 0.56807 | 10 | 0.098055
10577 | 9.945 | 1 | 365 | 11.3776 | 0.10678 | 11 | 0.48441
10574 | 6.63 | 1 | 365 | 7.5851 | 0.73785 | 8 | 0.32294
10550 | 4.335 | 1 | 365 | 4.9595 | 0.86706 | 5 | 0.82654
10565 | 5.88 | 1 | 365 | 6.727 | 0.1657 | 6 | 0.89274
10556 | 6.12 | 1 | 365 | 7.0016 | 0.98878 | 7 | 0.99041
10652 | 5.865 | 1 | 365 | 6.7099 | 0.11425 | 6 | 0.82414
10780 | 9.945 | 1 | 365 | 11.3776 | 0.10678 | 11 | 0.48441
10817 | 8.5 | 1 | 365 | 9.7245 | 0.15109 | 9 | 0.87557
10779 | 7.65 | 1 | 365 | 8.752 | 0.23598 | 8 | 0.98801
10820 | 4.94 | 1 | 365 | 5.6516 | 0.94193 | 6 | 0.59356
10778 | 9.18 | 1 | 365 | 10.5024 | 0.48318 | 10 | 0.98561
10777 | 5.355 | 1 | 365 | 6.1264 | 0.36519 | 6 | 0.49161
10823 | 12 | 1 | 365 | 13.7287 | 0.15448 | 13 | 0.88315
10822 | 8.16 | 1 | 365 | 9.3355 | 0.98505 | 10 | 0.32054
10825 | 7 | 1 | 365 | 8.0084 | 0.00678 | 8 | 0.015172
908 | 8.04 | 1 | 365 | 9.1982 | 0.5735 | 9 | 0.77171
10650 | 2.805 | 1 | 365 | 3.2091 | 0.61986 | 3 | 0.82894
5307 | 201.75 | 0.9 | 365 | 207.732 | 0.71873 | 208 | 0.45069
10828 | 12 | 1 | 365 | 13.7287 | 0.15448 | 13 | 0.88315
10833 | 7.65 | 1 | 365 | 8.752 | 0.23598 | 8 | 0.98801
10827 | 10.25 | 1 | 365 | 11.7266 | 0.15278 | 11 | 0.87936
10830 | 5.61 | 1 | 365 | 6.4182 | 0.23972 | 6 | 0.65787
10834 | 4.16 | 1 | 365 | 4.7593 | 0.26689 | 5 | 0.026159
10835 | 5.5 | 1 | 365 | 6.2923 | 0.86247 | 7 | 0.15478
10836 | 9.18 | 1 | 365 | 10.5024 | 0.48318 | 10 | 0.98561
10837 | 4.59 | 1 | 365 | 5.2512 | 0.74159 | 5 | 0.99281
10838 | 8.925 | 1 | 365 | 10.2107 | 0.60864 | 10 | 0.81934
10839 | 5.46 | 1 | 365 | 6.2465 | 0.72529 | 6 | 0.97183
10841 | 5.1 | 1 | 365 | 5.8347 | 0.49065 | 6 | 0.32534
10842 | 8.84 | 1 | 365 | 10.1135 | 0.31713 | 10 | 0.43059
10843 | 16.575 | 1 | 365 | 18.9627 | 0.84463 | 19 | 0.80735
10844 | 10.92 | 1 | 365 | 12.4931 | 0.45058 | 12 | 0.94367
10979 | 11.22 | 1 | 365 | 12.8363 | 0.47944 | 13 | 0.31575
9286 | 7.395 | 1 | 365 | 8.4603 | 0.36145 | 8 | 0.82174
10980 | 7.14 | 1 | 365 | 8.1686 | 0.48692 | 8 | 0.65548
11030 | 11.475 | 1 | 365 | 13.128 | 0.35397 | 13 | 0.48201
11033 | 11.22 | 1 | 365 | 12.8363 | 0.47944 | 13 | 0.31575
17157 | 6.12 | 1 | 365 | 7.0016 | 0.98878 | 7 | 0.99041
11034 | 6.375 | 1 | 365 | 7.2934 | 0.86332 | 8 | 0.15667
11074 | 8.16 | 1 | 365 | 9.3355 | 0.98505 | 10 | 0.32054
10894 | 7.65 | 1 | 365 | 8.752 | 0.23598 | 8 | 0.98801
10897 | 5.355 | 1 | 365 | 6.1264 | 0.36519 | 6 | 0.49161
10900 | 7.14 | 1 | 365 | 8.1686 | 0.48692 | 8 | 0.65548
10902 | 4.59 | 1 | 365 | 5.2512 | 0.74159 | 5 | 0.99281
10913 | 5.61 | 1 | 365 | 6.4182 | 0.23972 | 6 | 0.65787
11081 | 4.59 | 1 | 365 | 5.2512 | 0.74159 | 5 | 0.99281
11082 | 10.4 | 1 | 365 | 11.8982 | 0.66722 | 12 | 0.5654
11084 | 5.61 | 1 | 365 | 6.4182 | 0.23972 | 6 | 0.65787
11086 | 3.57 | 1 | 365 | 4.0843 | 0.24346 | 4 | 0.32774
11091 | 4.335 | 1 | 365 | 4.9595 | 0.86706 | 5 | 0.82654
11083 | 3.315 | 1 | 365 | 3.7925 | 0.36893 | 4 | 0.16147
10905 | 8.16 | 1 | 365 | 9.3355 | 0.98505 | 10 | 0.32054
10926 | 8.67 | 1 | 365 | 9.919 | 0.73411 | 10 | 0.65308
11094 | 7.84 | 1 | 365 | 8.9694 | 0.88759 | 9 | 0.85699
11098 | 3.5 | 1 | 365 | 4.0042 | 0.00339 | 4 | 0.007586
10925 | 6.12 | 1 | 365 | 7.0016 | 0.98878 | 7 | 0.99041
11099 | 6.75 | 1 | 365 | 7.7224 | 0.1494 | 7 | 0.87177
10914 | 9.18 | 1 | 365 | 10.5024 | 0.48318 | 10 | 0.98561
11101 | 5.865 | 1 | 365 | 6.7099 | 0.11425 | 6 | 0.82414
10915 | 4.08 | 1 | 365 | 4.6677 | 0.99252 | 5 | 0.66027
11102 | 7.905 | 1 | 365 | 9.0438 | 0.11051 | 9 | 0.15428
11052 | 6.12 | 1 | 365 | 7.0016 | 0.98878 | 7 | 0.99041
11104 | 9.435 | 1 | 365 | 10.7942 | 0.35771 | 11 | 0.15188
11056 | 8.67 | 1 | 365 | 9.919 | 0.73411 | 10 | 0.65308
11058 | 6.63 | 1 | 365 | 7.5851 | 0.73785 | 8 | 0.32294
11059 | 8.16 | 1 | 365 | 9.3355 | 0.98505 | 10 | 0.32054
11108 | 9.435 | 1 | 365 | 10.7942 | 0.35771 | 11 | 0.15188
11109 | 3.57 | 1 | 365 | 4.0843 | 0.24346 | 4 | 0.32774
11110 | 6.885 | 1 | 365 | 7.8768 | 0.61238 | 8 | 0.48921
10907 | 9.435 | 1 | 365 | 10.7942 | 0.35771 | 11 | 0.15188
11113 | 7.14 | 1 | 365 | 8.1686 | 0.48692 | 8 | 0.65548
11115 | 6.375 | 1 | 365 | 7.2934 | 0.86332 | 8 | 0.15667
11111 | 8.925 | 1 | 365 | 10.2107 | 0.60864 | 10 | 0.81934
11114 | 10.71 | 1 | 365 | 12.2528 | 0.73037 | 12 | 0.98321
11122 | 3.06 | 1 | 365 | 3.5008 | 0.49439 | 3 | 0.9952
11123 | 10.2 | 1 | 365 | 11.6694 | 0.98131 | 12 | 0.65068
11127 | 5.865 | 1 | 365 | 6.7099 | 0.11425 | 6 | 0.82414
10895 | 2.55 | 1 | 365 | 2.9173 | 0.74533 | 3 | 0.66267
11171 | 4.59 | 1 | 365 | 5.2512 | 0.74159 | 5 | 0.99281
11218 | 3.9 | 1 | 365 | 4.4618 | 0.37521 | 4 | 0.83702
11223 | 5.355 | 1 | 365 | 6.1264 | 0.36519 | 6 | 0.49161
11228 | 8.16 | 1 | 365 | 9.3355 | 0.98505 | 10 | 0.32054
11252 | 4.845 | 1 | 365 | 5.543 | 0.61612 | 6 | 0.15907
11256 | 3.675 | 1 | 365 | 4.2044 | 0.60356 | 4 | 0.80797
11260 | 4.335 | 1 | 365 | 4.9595 | 0.86706 | 5 | 0.82654
11266 | 5.865 | 1 | 365 | 6.7099 | 0.11425 | 6 | 0.82414
11267 | 4.08 | 1 | 365 | 4.6677 | 0.99252 | 5 | 0.66027
11304 | 3.06 | 1 | 365 | 3.5008 | 0.49439 | 3 | 0.9952
11307 | 7.905 | 1 | 365 | 9.0438 | 0.11051 | 9 | 0.15428
11305 | 4.59 | 1 | 365 | 5.2512 | 0.74159 | 5 | 0.99281
10594 | 5.1 | 1 | 365 | 5.8347 | 0.49065 | 6 | 0.32534
10592 | 4.845 | 1 | 365 | 5.543 | 0.61612 | 6 | 0.15907
11220 | 5.865 | 1 | 365 | 6.7099 | 0.11425 | 6 | 0.82414
9623 | 6.12 | 1 | 365 | 7.0016 | 0.98878 | 7 | 0.99041
9669 | 4.02 | 1 | 365 | 4.5991 | 0.78675 | 5 | 0.38586
10435 | 9 | 1 | 365 | 10.2965 | 0.86586 | 11 | 0.16236
10454 | 3.9 | 1 | 365 | 4.4618 | 0.37521 | 4 | 0.83702
10536 | 4.335 | 1 | 365 | 4.9595 | 0.86706 | 5 | 0.82654
10223 | 4.845 | 1 | 365 | 5.543 | 0.61612 | 6 | 0.15907
10021 | 5.61 | 1 | 365 | 6.4182 | 0.23972 | 6 | 0.65787
10599 | 5.1 | 1 | 365 | 5.8347 | 0.49065 | 6 | 0.32534
10656 | 3.12 | 1 | 365 | 3.5695 | 0.70016 | 4 | 0.26962
10735 | 4.4 | 1 | 365 | 5.0338 | 0.089976 | 5 | 0.12382
10786 | 2.805 | 1 | 365 | 3.2091 | 0.61986 | 3 | 0.82894
10474 | 7.395 | 1 | 365 | 8.4603 | 0.36145 | 8 | 0.82174
10829 | 2.5 | 1 | 365 | 2.8601 | 0.57385 | 3 | 0.43399
10863 | 5.61 | 1 | 365 | 6.4182 | 0.23972 | 6 | 0.65787
10899 | 3.57 | 1 | 365 | 4.0843 | 0.24346 | 4 | 0.32774
11377 | 7 | 1 | 365 | 8.0084 | 0.00678 | 8 | 0.015172
9315 | 6 | 1 | 365 | 6.8643 | 0.57724 | 7 | 0.44158
9319 | 6 | 1 | 365 | 6.8643 | 0.57724 | 7 | 0.44158
9320 | 6 | 1 | 365 | 6.8643 | 0.57724 | 7 | 0.44158
9321 | 6 | 1 | 365 | 6.8643 | 0.57724 | 7 | 0.44158
9322 | 6 | 1 | 365 | 6.8643 | 0.57724 | 7 | 0.44158
9347 | 6 | 1 | 365 | 6.8643 | 0.57724 | 7 | 0.44158
9358 | 6 | 1 | 365 | 6.8643 | 0.57724 | 7 | 0.44158
9355 | 6 | 1 | 365 | 6.8643 | 0.57724 | 7 | 0.44158
9383 | 6 | 1 | 365 | 6.8643 | 0.57724 | 7 | 0.44158
9369 | 6 | 1 | 365 | 6.8643 | 0.57724 | 7 | 0.44158
9388 | 6 | 1 | 365 | 6.8643 | 0.57724 | 7 | 0.44158
9395 | 6 | 1 | 365 | 6.8643 | 0.57724 | 7 | 0.44158
9393 | 6 | 1 | 365 | 6.8643 | 0.57724 | 7 | 0.44158
9398 | 6 | 1 | 365 | 6.8643 | 0.57724 | 7 | 0.44158
10781 | 6 | 1 | 365 | 6.8643 | 0.57724 | 7 | 0.44158
10783 | 6 | 1 | 365 | 6.8643 | 0.57724 | 7 | 0.44158
9323 | 6 | 1 | 365 | 6.8643 | 0.57724 | 7 | 0.44158
10784 | 6 | 1 | 365 | 6.8643 | 0.57724 | 7 | 0.44158
10785 | 6 | 1 | 365 | 6.8643 | 0.57724 | 7 | 0.44158
10819 | 6 | 1 | 365 | 6.8643 | 0.57724 | 7 | 0.44158
10818 | 6 | 1 | 365 | 6.8643 | 0.57724 | 7 | 0.44158
10821 | 6 | 1 | 365 | 6.8643 | 0.57724 | 7 | 0.44158
11100 | 6 | 1 | 365 | 6.8643 | 0.57724 | 7 | 0.44158
10826 | 6 | 1 | 365 | 6.8643 | 0.57724 | 7 | 0.44158
11118 | 6 | 1 | 365 | 6.8643 | 0.57724 | 7 | 0.44158
11468 | 6 | 1 | 365 | 6.8643 | 0.57724 | 7 | 0.44158
6711 | 300.84 | 0.9 | 365 | 309.76 | 0.56853 | 310 | 0.32856
10199 | 50 | 0.9 | 365 | 51.4825 | 0.3293 | 51 | 0.81182
9338 | 6 | 1 | 365 | 6.8643 | 0.57724 | 7 | 0.44158
81 | 982.8 | 1 | 365 | 1124.3782 | 0.55191 | 1124 | 0.93015
11451 | 8.75 | 1 | 365 | 10.0105 | 0.008475 | 10 | 0.018965
11455 | 9.435 | 1 | 365 | 10.7942 | 0.35771 | 11 | 0.15188
11453 | 7.14 | 1 | 365 | 8.1686 | 0.48692 | 8 | 0.65548
11462 | 6 | 1 | 365 | 6.8643 | 0.57724 | 7 | 0.44158
11467 | 2.45 | 1 | 365 | 2.8029 | 0.40237 | 3 | 0.20531
12164 | 12.5 | 1 | 365 | 14.3007 | 0.86925 | 15 | 0.16995
11475 | 5.355 | 1 | 365 | 6.1264 | 0.36519 | 6 | 0.49161
9624 | 4.5 | 1 | 365 | 5.1483 | 0.43293 | 5 | 0.58118
8936 | 8.415 | 1 | 365 | 9.6272 | 0.85958 | 10 | 0.48681
11432 | 6.12 | 1 | 365 | 7.0016 | 0.98878 | 7 | 0.99041
11409 | 5.355 | 1 | 365 | 6.1264 | 0.36519 | 6 | 0.49161
10080 | 15.3 | 1 | 365 | 17.5041 | 0.47196 | 17 | 0.97602
11006 | 33.6 | 0.9 | 365 | 34.5963 | 0.70929 | 35 | 0.30554
11939 | 9.18 | 1 | 365 | 10.5024 | 0.48318 | 10 | 0.98561
11406 | 4.845 | 1 | 365 | 5.543 | 0.61612 | 6 | 0.15907
11392 | 4.845 | 1 | 365 | 5.543 | 0.61612 | 6 | 0.15907
11395 | 7.14 | 1 | 365 | 8.1686 | 0.48692 | 8 | 0.65548
11400 | 6.885 | 1 | 365 | 7.8768 | 0.61238 | 8 | 0.48921
11398 | 3.57 | 1 | 365 | 4.0843 | 0.24346 | 4 | 0.32774
11404 | 8.415 | 1 | 365 | 9.6272 | 0.85958 | 10 | 0.48681
12188 | 7.65 | 1 | 365 | 8.752 | 0.23598 | 8 | 0.98801
11408 | 6.885 | 1 | 365 | 7.8768 | 0.61238 | 8 | 0.48921
11500 | 8.91 | 1 | 365 | 10.1935 | 0.5572 | 10 | 0.75074
9443 | 5.46 | 1 | 365 | 6.2465 | 0.72529 | 6 | 0.97183
12213 | 3.825 | 1 | 365 | 4.376 | 0.11799 | 4 | 0.494
11522 | 3.06 | 1 | 365 | 3.5008 | 0.49439 | 3 | 0.9952
11532 | 4.59 | 1 | 365 | 5.2512 | 0.74159 | 5 | 0.99281
11551 | 10.137 | 1 | 365 | 11.5973 | 0.76525 | 12 | 0.36254
11560 | 9.18 | 1 | 365 | 10.5024 | 0.48318 | 10 | 0.98561
11554 | 222.87 | 0.9 | 365 | 229.4782 | 0.90742 | 230 | 0.38561
11603 | 6.375 | 1 | 365 | 7.2934 | 0.86332 | 8 | 0.15667
11604 | 9.435 | 1 | 365 | 10.7942 | 0.35771 | 11 | 0.15188
11562 | 18.2 | 1 | 365 | 20.8218 | 0.41763 | 21 | 0.23945
12172 | 7.395 | 1 | 365 | 8.4603 | 0.36145 | 8 | 0.82174
11621 | 5.886 | 1 | 365 | 6.7339 | 0.18627 | 6 | 0.92019
11626 | 6.867 | 1 | 365 | 7.8562 | 0.55065 | 8 | 0.40688
6767 | 135.3 | 0.9 | 365 | 139.3117 | 0.61509 | 139 | 0.92678
9795 | 224.4 | 0.9 | 365 | 231.0535 | 0.6299 | 231 | 0.68345
12077 | 4.59 | 1 | 365 | 5.2512 | 0.74159 | 5 | 0.99281
12088 | 6.885 | 1 | 365 | 7.8768 | 0.61238 | 8 | 0.48921
11644 | 6.375 | 1 | 365 | 7.2934 | 0.86332 | 8 | 0.15667
11647 | 6.12 | 1 | 365 | 7.0016 | 0.98878 | 7 | 0.99041
11540 | 3 | 1 | 365 | 3.4322 | 0.28862 | 3 | 0.72079
11691 | 17.01 | 1 | 365 | 19.4604 | 0.33648 | 19 | 0.79687
11686 | 3.57 | 1 | 365 | 4.0843 | 0.24346 | 4 | 0.32774
11687 | 3.57 | 1 | 365 | 4.0843 | 0.24346 | 4 | 0.32774
11706 | 4.59 | 1 | 365 | 5.2512 | 0.74159 | 5 | 0.99281
11711 | 4.845 | 1 | 365 | 5.543 | 0.61612 | 6 | 0.15907
11716 | 10.2 | 1 | 365 | 11.6694 | 0.98131 | 12 | 0.65068
11731 | 14.388 | 1 | 365 | 16.4607 | 0.34422 | 16 | 0.8049
11743 | 7.02 | 1 | 365 | 8.0313 | 0.075371 | 8 | 0.10664
11819 | 3.06 | 1 | 365 | 3.5008 | 0.49439 | 3 | 0.9952
11821 | 2.75 | 1 | 365 | 3.1462 | 0.43124 | 3 | 0.57739
11822 | 7.54 | 1 | 365 | 8.6262 | 0.85873 | 9 | 0.48491
12157 | 4.08 | 1 | 365 | 4.6677 | 0.99252 | 5 | 0.66027
11858 | 5.1 | 1 | 365 | 5.8347 | 0.49065 | 6 | 0.32534
11859 | 7.65 | 1 | 365 | 8.752 | 0.23598 | 8 | 0.98801
9375 | 4.08 | 1 | 365 | 4.6677 | 0.99252 | 5 | 0.66027
10904 | 12.5 | 1 | 365 | 14.3007 | 0.86925 | 15 | 0.16995
7992 | 5.67 | 1 | 365 | 6.4868 | 0.44549 | 6 | 0.93229
11496 | 9.81 | 1 | 365 | 11.2232 | 0.64379 | 11 | 0.86698
11504 | 6.12 | 1 | 365 | 7.0016 | 0.98878 | 7 | 0.99041
11920 | 7.65 | 1 | 365 | 8.752 | 0.23598 | 8 | 0.98801
11943 | 5.865 | 1 | 365 | 6.7099 | 0.11425 | 6 | 0.82414
11929 | 3.315 | 1 | 365 | 3.7925 | 0.36893 | 4 | 0.16147
11930 | 7.65 | 1 | 365 | 8.752 | 0.23598 | 8 | 0.98801
12322 | 4.41 | 1 | 365 | 5.0453 | 0.12427 | 5 | 0.16956
12308 | 3.57 | 1 | 365 | 4.0843 | 0.24346 | 4 | 0.32774
12390 | 16.677 | 1 | 365 | 19.0794 | 0.19444 | 19 | 0.27386
11926 | 4.59 | 1 | 365 | 5.2512 | 0.74159 | 5 | 0.99281
11958 | 2.295 | 1 | 365 | 2.6256 | 0.87079 | 3 | 0.4964
11924 | 7.595 | 1 | 365 | 8.6891 | 0.047356 | 8 | 0.73646
11949 | 2.55 | 1 | 365 | 2.9173 | 0.74533 | 3 | 0.66267
11960 | 8.82 | 1 | 365 | 10.0906 | 0.24854 | 10 | 0.33912
11927 | 4.08 | 1 | 365 | 4.6677 | 0.99252 | 5 | 0.66027
11975 | 7.14 | 1 | 365 | 8.1686 | 0.48692 | 8 | 0.65548
11937 | 5.1 | 1 | 365 | 5.8347 | 0.49065 | 6 | 0.32534
11951 | 5.1 | 1 | 365 | 5.8347 | 0.49065 | 6 | 0.32534
11961 | 6.63 | 1 | 365 | 7.5851 | 0.73785 | 8 | 0.32294
11948 | 4.845 | 1 | 365 | 5.543 | 0.61612 | 6 | 0.15907
11931 | 2.805 | 1 | 365 | 3.2091 | 0.61986 | 3 | 0.82894
11974 | 8.82 | 1 | 365 | 10.0906 | 0.24854 | 10 | 0.33912
12053 | 6.25 | 1 | 365 | 7.1504 | 0.43462 | 7 | 0.58497
11990 | 8.925 | 1 | 365 | 10.2107 | 0.60864 | 10 | 0.81934
11987 | 4.59 | 1 | 365 | 5.2512 | 0.74159 | 5 | 0.99281
11984 | 9.18 | 1 | 365 | 10.5024 | 0.48318 | 10 | 0.98561
11986 | 5.865 | 1 | 365 | 6.7099 | 0.11425 | 6 | 0.82414
12002 | 3.825 | 1 | 365 | 4.376 | 0.11799 | 4 | 0.494
12028 | 7.905 | 1 | 365 | 9.0438 | 0.11051 | 9 | 0.15428
11993 | 4.335 | 1 | 365 | 4.9595 | 0.86706 | 5 | 0.82654
12026 | 9.69 | 1 | 365 | 11.0859 | 0.23224 | 11 | 0.31815
11998 | 5.61 | 1 | 365 | 6.4182 | 0.23972 | 6 | 0.65787
12023 | 4.845 | 1 | 365 | 5.543 | 0.61612 | 6 | 0.15907
11978 | 6.63 | 1 | 365 | 7.5851 | 0.73785 | 8 | 0.32294
11965 | 5.145 | 1 | 365 | 5.8862 | 0.64498 | 6 | 0.53115
12006 | 3.06 | 1 | 365 | 3.5008 | 0.49439 | 3 | 0.9952
11941 | 6.375 | 1 | 365 | 7.2934 | 0.86332 | 8 | 0.15667
11933 | 8.925 | 1 | 365 | 10.2107 | 0.60864 | 10 | 0.81934
12015 | 7.65 | 1 | 365 | 8.752 | 0.23598 | 8 | 0.98801
11925 | 9.945 | 1 | 365 | 11.3776 | 0.10678 | 11 | 0.48441
11967 | 6.375 | 1 | 365 | 7.2934 | 0.86332 | 8 | 0.15667
9756 | 5.865 | 1 | 365 | 6.7099 | 0.11425 | 6 | 0.82414
11970 | 4.08 | 1 | 365 | 4.6677 | 0.99252 | 5 | 0.66027
11952 | 7.905 | 1 | 365 | 9.0438 | 0.11051 | 9 | 0.15428
12001 | 2.04 | 1 | 365 | 2.3339 | 0.99626 | 3 | 0.33014
11932 | 1.785 | 1 | 365 | 2.0421 | 0.12173 | 2 | 0.16387
11976 | 8.16 | 1 | 365 | 9.3355 | 0.98505 | 10 | 0.32054
11959 | 7.905 | 1 | 365 | 9.0438 | 0.11051 | 9 | 0.15428
12009 | 6.375 | 1 | 365 | 7.2934 | 0.86332 | 8 | 0.15667
11226 | 7.14 | 1 | 365 | 8.1686 | 0.48692 | 8 | 0.65548
9364 | 5.1 | 1 | 365 | 5.8347 | 0.49065 | 6 | 0.32534
12056 | 8.67 | 1 | 365 | 9.919 | 0.73411 | 10 | 0.65308
12283 | 5.75 | 1 | 365 | 6.5783 | 0.71986 | 7 | 0.29818
11979 | 3.57 | 1 | 365 | 4.0843 | 0.24346 | 4 | 0.32774
12777 | 7.65 | 1 | 365 | 8.752 | 0.23598 | 8 | 0.98801
12116 | 4.845 | 1 | 365 | 5.543 | 0.61612 | 6 | 0.15907
11732 | 7.14 | 1 | 365 | 8.1686 | 0.48692 | 8 | 0.65548
12139 | 14.945 | 1 | 365 | 17.0979 | 0.25448 | 17 | 0.35239
12146 | 3.3 | 1 | 365 | 3.7754 | 0.31748 | 4 | 0.092867
12151 | 10.35 | 1 | 365 | 11.841 | 0.49574 | 12 | 0.33672
11728 | 8.925 | 1 | 365 | 10.2107 | 0.60864 | 10 | 0.81934
12279 | 6 | 1 | 365 | 6.8643 | 0.57724 | 7 | 0.44158
12414 | 3.57 | 1 | 365 | 4.0843 | 0.24346 | 4 | 0.32774
12428 | 5.5 | 1 | 365 | 6.2923 | 0.86247 | 7 | 0.15478
12430 | 7.65 | 1 | 365 | 8.752 | 0.23598 | 8 | 0.98801
12530 | 5.61 | 1 | 365 | 6.4182 | 0.23972 | 6 | 0.65787
12553 | 5.25 | 1 | 365 | 6.0063 | 0.005085 | 6 | 0.011379
12543 | 93.522 | 0.9 | 365 | 96.295 | 0.6637 | 96 | 0.95866
12597 | 9.36 | 1 | 365 | 10.7084 | 0.10049 | 10 | 0.80886
12598 | 7.2 | 1 | 365 | 8.2372 | 0.69269 | 8 | 0.92989
12676 | 8.67 | 1 | 365 | 9.919 | 0.73411 | 10 | 0.65308
12680 | 13.315 | 1 | 365 | 15.2331 | 0.66433 | 15 | 0.89743
12684 | 8.75 | 1 | 365 | 10.0105 | 0.008475 | 10 | 0.018965
12741 | 9 | 1 | 365 | 10.2965 | 0.86586 | 11 | 0.16236
11438 | 7.65 | 1 | 365 | 8.752 | 0.23598 | 8 | 0.98801
5349 | 167.45 | 0.9 | 365 | 172.415 | 0.84883 | 173 | 0.26379
7622 | 4.14 | 1 | 365 | 4.7364 | 0.1983 | 4 | 0.93469
10765 | 9.1 | 1 | 365 | 10.4109 | 0.20881 | 10 | 0.61972
14073 | 8.67 | 1 | 365 | 9.919 | 0.73411 | 10 | 0.65308
14075 | 5.7 | 1 | 365 | 6.5211 | 0.54838 | 7 | 0.069497
14079 | 3.6 | 1 | 365 | 4.1186 | 0.34634 | 4 | 0.46495
14082 | 9.945 | 1 | 365 | 11.3776 | 0.10678 | 11 | 0.48441
14084 | 3.315 | 1 | 365 | 3.7925 | 0.36893 | 4 | 0.16147
14092 | 7.14 | 1 | 365 | 8.1686 | 0.48692 | 8 | 0.65548
14096 | 3.825 | 1 | 365 | 4.376 | 0.11799 | 4 | 0.494
14099 | 5.4 | 1 | 365 | 6.1779 | 0.51952 | 6 | 0.69742
14107 | 3.57 | 1 | 365 | 4.0843 | 0.24346 | 4 | 0.32774
14112 | 4.08 | 1 | 365 | 4.6677 | 0.99252 | 5 | 0.66027
14115 | 5.61 | 1 | 365 | 6.4182 | 0.23972 | 6 | 0.65787
14120 | 4.5 | 1 | 365 | 5.1483 | 0.43293 | 5 | 0.58118
13710 | 2.24 | 1 | 365 | 2.5627 | 0.68217 | 3 | 0.24486
14147 | 6.63 | 1 | 365 | 7.5851 | 0.73785 | 8 | 0.32294
13928 | 11.8 | 1 | 365 | 13.4999 | 0.46857 | 13 | 0.96843
14150 | 4.845 | 1 | 365 | 5.543 | 0.61612 | 6 | 0.15907
14165 | 6.12 | 1 | 365 | 7.0016 | 0.98878 | 7 | 0.99041
14169 | 5.1 | 1 | 365 | 5.8347 | 0.49065 | 6 | 0.32534
14173 | 3.57 | 1 | 365 | 4.0843 | 0.24346 | 4 | 0.32774
14176 | 4.2 | 1 | 365 | 4.805 | 0.40407 | 5 | 0.2091
14180 | 5.865 | 1 | 365 | 6.7099 | 0.11425 | 6 | 0.82414
14198 | 3.36 | 1 | 365 | 3.844 | 0.52325 | 4 | 0.36728
14074 | 5.61 | 1 | 365 | 6.4182 | 0.23972 | 6 | 0.65787
14224 | 5.61 | 1 | 365 | 6.4182 | 0.23972 | 6 | 0.65787
4666 | 119.34 | 0.9 | 365 | 122.8785 | 0.35317 | 123 | 0.23165
14159 | 4.5 | 1 | 365 | 5.1483 | 0.43293 | 5 | 0.58118
12871 | 7.425 | 1 | 365 | 8.4946 | 0.46433 | 8 | 0.95895
14071 | 4.5 | 1 | 365 | 5.1483 | 0.43293 | 5 | 0.58118
14226 | 4 | 1 | 365 | 4.5762 | 0.71816 | 5 | 0.29438
12863 | 6.375 | 1 | 365 | 7.2934 | 0.86332 | 8 | 0.15667
12888 | 9.5 | 1 | 365 | 10.8685 | 0.58063 | 11 | 0.44916
13582 | 8.415 | 1 | 365 | 9.6272 | 0.85958 | 10 | 0.48681
14235 | 4.251 | 1 | 365 | 4.8634 | 0.57897 | 5 | 0.44236
13583 | 7 | 1 | 365 | 8.0084 | 0.00678 | 8 | 0.015172
10171 | 6.12 | 1 | 365 | 7.0016 | 0.98878 | 7 | 0.99041
13633 | 7.65 | 1 | 365 | 8.752 | 0.23598 | 8 | 0.98801
13655 | 6.5 | 1 | 365 | 7.4364 | 0.29201 | 7 | 0.72837
7218 | 112.32 | 0.9 | 365 | 115.6503 | 0.68534 | 116 | 0.33567
13763 | 10.71 | 1 | 365 | 12.2528 | 0.73037 | 12 | 0.98321
13979 | 8.5 | 1 | 365 | 9.7245 | 0.15109 | 9 | 0.87557
6347 | 4.59 | 1 | 365 | 5.2512 | 0.74159 | 5 | 0.99281
14031 | 2.805 | 1 | 365 | 3.2091 | 0.61986 | 3 | 0.82894
14037 | 13.26 | 1 | 365 | 15.1702 | 0.4757 | 15 | 0.64588
12133 | 11.73 | 1 | 365 | 13.4198 | 0.2285 | 13 | 0.64828
14051 | 5.355 | 1 | 365 | 6.1264 | 0.36519 | 6 | 0.49161
11744 | 11.22 | 1 | 365 | 12.8363 | 0.47944 | 13 | 0.31575
13199 | 7 | 1 | 365 | 8.0084 | 0.00678 | 8 | 0.015172
13719 | 12.48 | 1 | 365 | 14.2778 | 0.80066 | 15 | 0.078478
13720 | 8.75 | 1 | 365 | 10.0105 | 0.008475 | 10 | 0.018965
13721 | 10 | 1 | 365 | 11.4406 | 0.2954 | 11 | 0.73596
13764 | 6.75 | 1 | 365 | 7.7224 | 0.1494 | 7 | 0.87177
13770 | 6.24 | 1 | 365 | 7.1389 | 0.40033 | 7 | 0.53924
11249 | 11.76 | 1 | 365 | 13.4541 | 0.33139 | 13 | 0.78549
13773 | 2.5 | 1 | 365 | 2.8601 | 0.57385 | 3 | 0.43399
13782 | 11.5 | 1 | 365 | 13.1566 | 0.43971 | 13 | 0.59635
13792 | 6 | 1 | 365 | 6.8643 | 0.57724 | 7 | 0.44158
13795 | 7.84 | 1 | 365 | 8.9694 | 0.88759 | 9 | 0.85699
13818 | 6.5 | 1 | 365 | 7.4364 | 0.29201 | 7 | 0.72837
13927 | 5.98 | 1 | 365 | 6.8415 | 0.50865 | 7 | 0.3501
13981 | 8 | 1 | 365 | 9.1524 | 0.43632 | 9 | 0.58877
13989 | 6.25 | 1 | 365 | 7.1504 | 0.43462 | 7 | 0.58497
14010 | 4.5 | 1 | 365 | 5.1483 | 0.43293 | 5 | 0.58118
14012 | 3.5 | 1 | 365 | 4.0042 | 0.00339 | 4 | 0.007586
13690 | 8.3 | 1 | 365 | 9.4957 | 0.46518 | 9 | 0.96085
14023 | 7 | 1 | 365 | 8.0084 | 0.00678 | 8 | 0.015172
14024 | 3.315 | 1 | 365 | 3.7925 | 0.36893 | 4 | 0.16147
11707 | 3.35 | 1 | 365 | 3.8326 | 0.48896 | 4 | 0.32155
12812 | 7.2 | 1 | 365 | 8.2372 | 0.69269 | 8 | 0.92989
11894 | 9.435 | 1 | 365 | 10.7942 | 0.35771 | 11 | 0.15188
12815 | 4.59 | 1 | 365 | 5.2512 | 0.74159 | 5 | 0.99281
12819 | 8.925 | 1 | 365 | 10.2107 | 0.60864 | 10 | 0.81934
12823 | 3.06 | 1 | 365 | 3.5008 | 0.49439 | 3 | 0.9952
12825 | 7.65 | 1 | 365 | 8.752 | 0.23598 | 8 | 0.98801
12932 | 6.12 | 1 | 365 | 7.0016 | 0.98878 | 7 | 0.99041
5178 | 158.4 | 0.9 | 365 | 163.0966 | 0.91522 | 164 | 0.011846
12933 | 6.12 | 1 | 365 | 7.0016 | 0.98878 | 7 | 0.99041
13207 | 17.25 | 1 | 365 | 19.735 | 0.15956 | 19 | 0.89453
13336 | 4.86 | 1 | 365 | 5.5601 | 0.66756 | 6 | 0.22768
11817 | 5.13 | 1 | 365 | 5.869 | 0.59354 | 6 | 0.46255
13342 | 14.85 | 1 | 365 | 16.9892 | 0.92867 | 17 | 0.9179
13344 | 6.12 | 1 | 365 | 7.0016 | 0.98878 | 7 | 0.99041
13347 | 8.25 | 1 | 365 | 9.4385 | 0.29371 | 9 | 0.73217
13354 | 27 | 0.9 | 365 | 27.8006 | 0.33782 | 28 | 0.13838
13356 | 5.94 | 1 | 365 | 6.7957 | 0.37147 | 7 | 0.16716
13632 | 4.5 | 1 | 365 | 5.1483 | 0.43293 | 5 | 0.58118
13890 | 7.194 | 1 | 365 | 8.2303 | 0.67211 | 8 | 0.90245
13893 | 7.5 | 1 | 365 | 8.5804 | 0.72155 | 9 | 0.30197
14069 | 9.18 | 1 | 365 | 10.5024 | 0.48318 | 10 | 0.98561
14070 | 4.8 | 1 | 365 | 5.4915 | 0.46179 | 5 | 0.95326
14072 | 8.16 | 1 | 365 | 9.3355 | 0.98505 | 10 | 0.32054
14077 | 4.59 | 1 | 365 | 5.2512 | 0.74159 | 5 | 0.99281
10854 | 6.6 | 1 | 365 | 7.5508 | 0.63496 | 8 | 0.18573
12294 | 6.16 | 1 | 365 | 7.0474 | 0.12597 | 7 | 0.17335
12591 | 35 | 0.9 | 365 | 36.0378 | 0.03051 | 36 | 0.068274
12183 | 11.22 | 1 | 365 | 12.8363 | 0.47944 | 13 | 0.31575
13188 | 7.83 | 1 | 365 | 8.958 | 0.8533 | 9 | 0.81126
11923 | 4.08 | 1 | 365 | 4.6677 | 0.99252 | 5 | 0.66027
12111 | 8.37 | 1 | 365 | 9.5757 | 0.70525 | 10 | 0.281
14000 | 11.25 | 1 | 365 | 12.8706 | 0.58232 | 13 | 0.45295
11662 | 4.5 | 1 | 365 | 5.1483 | 0.43293 | 5 | 0.58118
9710 | 7.905 | 1 | 365 | 9.0438 | 0.11051 | 9 | 0.15428
12493 | 6.185 | 1 | 365 | 7.076 | 0.2117 | 7 | 0.28769
5037 | 9.98 | 1 | 365 | 11.4177 | 0.22681 | 11 | 0.64449
12010 | 10.965 | 1 | 365 | 12.5446 | 0.60491 | 13 | 0.14948
12024 | 11.22 | 1 | 365 | 12.8363 | 0.47944 | 13 | 0.31575
11971 | 10.71 | 1 | 365 | 12.2528 | 0.73037 | 12 | 0.98321
11982 | 10.2 | 1 | 365 | 11.6694 | 0.98131 | 12 | 0.65068
11173 | 11.475 | 1 | 365 | 13.128 | 0.35397 | 13 | 0.48201
9719 | 10.2 | 1 | 365 | 11.6694 | 0.98131 | 12 | 0.65068
11146 | 11.73 | 1 | 365 | 13.4198 | 0.2285 | 13 | 0.64828
12027 | 10.5 | 1 | 365 | 12.0126 | 0.01017 | 12 | 0.022758
14179 | 11.73 | 1 | 365 | 13.4198 | 0.2285 | 13 | 0.64828
14174 | 15.3 | 1 | 365 | 17.5041 | 0.47196 | 17 | 0.97602
11263 | 10.2 | 1 | 365 | 11.6694 | 0.98131 | 12 | 0.65068
9636 | 11.985 | 1 | 365 | 13.7115 | 0.10304 | 13 | 0.81455
9541 | 10.2 | 1 | 365 | 11.6694 | 0.98131 | 12 | 0.65068
9233 | 10.965 | 1 | 365 | 12.5446 | 0.60491 | 13 | 0.14948
8823 | 13.005 | 1 | 365 | 14.8784 | 0.60117 | 15 | 0.47962
8632 | 10.2 | 1 | 365 | 11.6694 | 0.98131 | 12 | 0.65068
9469 | 12.24 | 1 | 365 | 14.0032 | 0.97757 | 14 | 0.98082
9532 | 16.32 | 1 | 365 | 18.671 | 0.97009 | 19 | 0.64109
9569 | 13.005 | 1 | 365 | 14.8784 | 0.60117 | 15 | 0.47962
9747 | 14.535 | 1 | 365 | 16.6289 | 0.84836 | 17 | 0.47722
8722 | 11.22 | 1 | 365 | 12.8363 | 0.47944 | 13 | 0.31575
11105 | 11.73 | 1 | 365 | 13.4198 | 0.2285 | 13 | 0.64828
10282 | 6.86 | 1 | 365 | 7.8482 | 0.52664 | 8 | 0.37487
9215 | 11.475 | 1 | 365 | 13.128 | 0.35397 | 13 | 0.48201
8572 | 10.455 | 1 | 365 | 11.9611 | 0.85584 | 12 | 0.81695
8745 | 13.26 | 1 | 365 | 15.1702 | 0.4757 | 15 | 0.64588
8748 | 12.24 | 1 | 365 | 14.0032 | 0.97757 | 14 | 0.98082
8810 | 13.26 | 1 | 365 | 15.1702 | 0.4757 | 15 | 0.64588
8568 | 11.73 | 1 | 365 | 13.4198 | 0.2285 | 13 | 0.64828
8619 | 13.26 | 1 | 365 | 15.1702 | 0.4757 | 15 | 0.64588
9432 | 10.965 | 1 | 365 | 12.5446 | 0.60491 | 13 | 0.14948
8772 | 10.965 | 1 | 365 | 12.5446 | 0.60491 | 13 | 0.14948
8989 | 14.79 | 1 | 365 | 16.9206 | 0.7229 | 17 | 0.64348
8785 | 12.75 | 1 | 365 | 14.5867 | 0.72664 | 15 | 0.31335
8490 | 17.34 | 1 | 365 | 19.8379 | 0.46822 | 20 | 0.30615
9337 | 10.2 | 1 | 365 | 11.6694 | 0.98131 | 12 | 0.65068
9339 | 17.595 | 1 | 365 | 20.1297 | 0.34276 | 20 | 0.47242
9306 | 11.22 | 1 | 365 | 12.8363 | 0.47944 | 13 | 0.31575
9307 | 14.5 | 1 | 365 | 16.5888 | 0.72833 | 17 | 0.31714
9303 | 12.24 | 1 | 365 | 14.0032 | 0.97757 | 14 | 0.98082
9351 | 12.75 | 1 | 365 | 14.5867 | 0.72664 | 15 | 0.31335
9239 | 11.73 | 1 | 365 | 13.4198 | 0.2285 | 13 | 0.64828
9232 | 10.2 | 1 | 365 | 11.6694 | 0.98131 | 12 | 0.65068
9408 | 16.5 | 1 | 365 | 18.8769 | 0.58741 | 19 | 0.46433
9301 | 13.77 | 1 | 365 | 15.7537 | 0.22477 | 15 | 0.97842
9274 | 13.26 | 1 | 365 | 15.1702 | 0.4757 | 15 | 0.64588
9290 | 10.2 | 1 | 365 | 11.6694 | 0.98131 | 12 | 0.65068
9366 | 10.2 | 1 | 365 | 11.6694 | 0.98131 | 12 | 0.65068
9332 | 14.75 | 1 | 365 | 16.8748 | 0.58571 | 17 | 0.46054
4837 | 762.3 | 0.9 | 365 | 784.9025 | 0.90451 | 785 | 0.80701
8642 | 16.83 | 1 | 365 | 19.2545 | 0.71916 | 19 | 0.97362
14191 | 7.44 | 1 | 365 | 8.5118 | 0.51578 | 9 | 0.027554
11650 | 9.98 | 1 | 365 | 11.4177 | 0.22681 | 11 | 0.64449
12817 | 8.415 | 1 | 365 | 9.6272 | 0.85958 | 10 | 0.48681
9359 | 12.495 | 1 | 365 | 14.295 | 0.8521 | 15 | 0.14708
12671 | 13.92 | 1 | 365 | 15.9253 | 0.7392 | 16 | 0.66446
9283 | 15.75 | 1 | 365 | 18.0189 | 0.015255 | 18 | 0.034137
9276 | 13.25 | 1 | 365 | 15.1587 | 0.4414 | 15 | 0.60015
7538 | 10.455 | 1 | 365 | 11.9611 | 0.85584 | 12 | 0.81695
9262 | 10.5 | 1 | 365 | 12.0126 | 0.01017 | 12 | 0.022758
9269 | 10.455 | 1 | 365 | 11.9611 | 0.85584 | 12 | 0.81695
9311 | 11.5 | 1 | 365 | 13.1566 | 0.43971 | 13 | 0.59635
9328 | 11.73 | 1 | 365 | 13.4198 | 0.2285 | 13 | 0.64828
8879 | 11.22 | 1 | 365 | 12.8363 | 0.47944 | 13 | 0.31575
9234 | 10.71 | 1 | 365 | 12.2528 | 0.73037 | 12 | 0.98321
9249 | 14.75 | 1 | 365 | 16.8748 | 0.58571 | 17 | 0.46054
9259 | 12.75 | 1 | 365 | 14.5867 | 0.72664 | 15 | 0.31335
9246 | 14.75 | 1 | 365 | 16.8748 | 0.58571 | 17 | 0.46054
9247 | 14.535 | 1 | 365 | 16.6289 | 0.84836 | 17 | 0.47722
9309 | 12.495 | 1 | 365 | 14.295 | 0.8521 | 15 | 0.14708
9243 | 10.71 | 1 | 365 | 12.2528 | 0.73037 | 12 | 0.98321
9231 | 14.025 | 1 | 365 | 16.0454 | 0.099299 | 16 | 0.14468
9157 | 13.25 | 1 | 365 | 15.1587 | 0.4414 | 15 | 0.60015
8621 | 13.005 | 1 | 365 | 14.8784 | 0.60117 | 15 | 0.47962
8616 | 11.475 | 1 | 365 | 13.128 | 0.35397 | 13 | 0.48201
9151 | 10.25 | 1 | 365 | 11.7266 | 0.15278 | 11 | 0.87936
9147 | 11.5 | 1 | 365 | 13.1566 | 0.43971 | 13 | 0.59635
9139 | 10.2 | 1 | 365 | 11.6694 | 0.98131 | 12 | 0.65068
9130 | 11.475 | 1 | 365 | 13.128 | 0.35397 | 13 | 0.48201
9012 | 13.515 | 1 | 365 | 15.4619 | 0.35023 | 15 | 0.81215
8459 | 11.475 | 1 | 365 | 13.128 | 0.35397 | 13 | 0.48201
8472 | 10.965 | 1 | 365 | 12.5446 | 0.60491 | 13 | 0.14948
9134 | 10.455 | 1 | 365 | 11.9611 | 0.85584 | 12 | 0.81695
9124 | 17.25 | 1 | 365 | 19.735 | 0.15956 | 19 | 0.89453
9117 | 11.73 | 1 | 365 | 13.4198 | 0.2285 | 13 | 0.64828
7560 | 11.985 | 1 | 365 | 13.7115 | 0.10304 | 13 | 0.81455
9105 | 10.71 | 1 | 365 | 12.2528 | 0.73037 | 12 | 0.98321
9094 | 10.2 | 1 | 365 | 11.6694 | 0.98131 | 12 | 0.65068
9040 | 15.81 | 1 | 365 | 18.0875 | 0.22103 | 18 | 0.30855
9075 | 15 | 1 | 365 | 17.1608 | 0.4431 | 17 | 0.60394
9080 | 13.26 | 1 | 365 | 15.1702 | 0.4757 | 15 | 0.64588
9086 | 13.515 | 1 | 365 | 15.4619 | 0.35023 | 15 | 0.81215
9069 | 10.535 | 1 | 365 | 12.0526 | 0.1302 | 12 | 0.18283
9072 | 11.25 | 1 | 365 | 12.8706 | 0.58232 | 13 | 0.45295
9044 | 15.555 | 1 | 365 | 17.7958 | 0.34649 | 18 | 0.14229
9029 | 14.025 | 1 | 365 | 16.0454 | 0.099299 | 16 | 0.14468
9032 | 11.985 | 1 | 365 | 13.7115 | 0.10304 | 13 | 0.81455
8553 | 13.515 | 1 | 365 | 15.4619 | 0.35023 | 15 | 0.81215
7904 | 5.6 | 1 | 365 | 6.4067 | 0.20542 | 6 | 0.61214
10945 | 3.64 | 1 | 365 | 4.1644 | 0.48353 | 4 | 0.64789
10948 | 6.72 | 1 | 365 | 7.6881 | 0.046509 | 7 | 0.73457
8703 | 5.5 | 1 | 365 | 6.2923 | 0.86247 | 7 | 0.15478
10404 | 9.625 | 1 | 365 | 11.0115 | 0.0093225 | 11 | 0.020861
9709 | 9.72 | 1 | 365 | 11.1202 | 0.33513 | 11 | 0.45535
12260 | 16.32 | 1 | 365 | 18.671 | 0.97009 | 19 | 0.64109
13059 | 8.28 | 1 | 365 | 9.4728 | 0.39659 | 9 | 0.86937
28376 | 7.98 | 1 | 365 | 9.1296 | 0.36773 | 9 | 0.4973
11980 | 10.29 | 1 | 365 | 11.7723 | 0.28997 | 12 | 0.062303
11407 | 11.73 | 1 | 365 | 13.4198 | 0.2285 | 13 | 0.64828
11356 | 15.81 | 1 | 365 | 18.0875 | 0.22103 | 18 | 0.30855
11337 | 10.71 | 1 | 365 | 12.2528 | 0.73037 | 12 | 0.98321
11653 | 10.25 | 1 | 365 | 11.7266 | 0.15278 | 11 | 0.87936
14153 | 13.44 | 1 | 365 | 15.3761 | 0.093018 | 15 | 0.46913
11197 | 10.965 | 1 | 365 | 12.5446 | 0.60491 | 13 | 0.14948
11117 | 15.555 | 1 | 365 | 17.7958 | 0.34649 | 18 | 0.14229
11014 | 15.045 | 1 | 365 | 17.2123 | 0.59743 | 17 | 0.80975
11029 | 10.965 | 1 | 365 | 12.5446 | 0.60491 | 13 | 0.14948
10917 | 12.495 | 1 | 365 | 14.295 | 0.8521 | 15 | 0.14708
10920 | 11.22 | 1 | 365 | 12.8363 | 0.47944 | 13 | 0.31575
10923 | 10.71 | 1 | 365 | 12.2528 | 0.73037 | 12 | 0.98321
10824 | 15.3 | 1 | 365 | 17.5041 | 0.47196 | 17 | 0.97602
10909 | 10.965 | 1 | 365 | 12.5446 | 0.60491 | 13 | 0.14948
10611 | 11.475 | 1 | 365 | 13.128 | 0.35397 | 13 | 0.48201
10654 | 11.985 | 1 | 365 | 13.7115 | 0.10304 | 13 | 0.81455
10814 | 11.22 | 1 | 365 | 12.8363 | 0.47944 | 13 | 0.31575
10482 | 10.2 | 1 | 365 | 11.6694 | 0.98131 | 12 | 0.65068
10561 | 15.3 | 1 | 365 | 17.5041 | 0.47196 | 17 | 0.97602
10642 | 16.83 | 1 | 365 | 19.2545 | 0.71916 | 19 | 0.97362
10494 | 18.105 | 1 | 365 | 20.7131 | 0.091822 | 20 | 0.80496
10272 | 13.005 | 1 | 365 | 14.8784 | 0.60117 | 15 | 0.47962
10259 | 14.79 | 1 | 365 | 16.9206 | 0.7229 | 17 | 0.64348
10256 | 11.22 | 1 | 365 | 12.8363 | 0.47944 | 13 | 0.31575
10254 | 14.75 | 1 | 365 | 16.8748 | 0.58571 | 17 | 0.46054
10527 | 12.24 | 1 | 365 | 14.0032 | 0.97757 | 14 | 0.98082
10160 | 11.5 | 1 | 365 | 13.1566 | 0.43971 | 13 | 0.59635
10462 | 10.965 | 1 | 365 | 12.5446 | 0.60491 | 13 | 0.14948
10045 | 13.26 | 1 | 365 | 15.1702 | 0.4757 | 15 | 0.64588
10345 | 11.73 | 1 | 365 | 13.4198 | 0.2285 | 13 | 0.64828
10478 | 11.475 | 1 | 365 | 13.128 | 0.35397 | 13 | 0.48201
10442 | 14.025 | 1 | 365 | 16.0454 | 0.099299 | 16 | 0.14468
10286 | 12.75 | 1 | 365 | 14.5867 | 0.72664 | 15 | 0.31335
10367 | 15.81 | 1 | 365 | 18.0875 | 0.22103 | 18 | 0.30855
8938 | 13.005 | 1 | 365 | 14.8784 | 0.60117 | 15 | 0.47962
10339 | 10.71 | 1 | 365 | 12.2528 | 0.73037 | 12 | 0.98321
10283 | 11.475 | 1 | 365 | 13.128 | 0.35397 | 13 | 0.48201
10294 | 11.22 | 1 | 365 | 12.8363 | 0.47944 | 13 | 0.31575
10337 | 14.025 | 1 | 365 | 16.0454 | 0.099299 | 16 | 0.14468
10277 | 11.75 | 1 | 365 | 13.4427 | 0.29709 | 13 | 0.73975
10275 | 11.475 | 1 | 365 | 13.128 | 0.35397 | 13 | 0.48201
10274 | 13.26 | 1 | 365 | 15.1702 | 0.4757 | 15 | 0.64588
10290 | 12.24 | 1 | 365 | 14.0032 | 0.97757 | 14 | 0.98082
10252 | 10.455 | 1 | 365 | 11.9611 | 0.85584 | 12 | 0.81695
10314 | 16.065 | 1 | 365 | 18.3793 | 0.09556 | 18 | 0.47482
10398 | 15.3 | 1 | 365 | 17.5041 | 0.47196 | 17 | 0.97602
10400 | 13.515 | 1 | 365 | 15.4619 | 0.35023 | 15 | 0.81215
10271 | 11.985 | 1 | 365 | 13.7115 | 0.10304 | 13 | 0.81455
9751 | 10.455 | 1 | 365 | 11.9611 | 0.85584 | 12 | 0.81695
10312 | 10.25 | 1 | 365 | 11.7266 | 0.15278 | 11 | 0.87936
10300 | 11.475 | 1 | 365 | 13.128 | 0.35397 | 13 | 0.48201
9735 | 10.71 | 1 | 365 | 12.2528 | 0.73037 | 12 | 0.98321
10270 | 12.25 | 1 | 365 | 14.0147 | 0.011865 | 14 | 0.026551
10301 | 14.28 | 1 | 365 | 16.3371 | 0.97383 | 17 | 0.31095
10260 | 11.985 | 1 | 365 | 13.7115 | 0.10304 | 13 | 0.81455
9731 | 13.25 | 1 | 365 | 15.1587 | 0.4414 | 15 | 0.60015
10306 | 11.22 | 1 | 365 | 12.8363 | 0.47944 | 13 | 0.31575
10309 | 10.71 | 1 | 365 | 12.2528 | 0.73037 | 12 | 0.98321
10222 | 10.2 | 1 | 365 | 11.6694 | 0.98131 | 12 | 0.65068
10289 | 10.965 | 1 | 365 | 12.5446 | 0.60491 | 13 | 0.14948
10330 | 11.22 | 1 | 365 | 12.8363 | 0.47944 | 13 | 0.31575
10292 | 14.535 | 1 | 365 | 16.6289 | 0.84836 | 17 | 0.47722
10296 | 11.73 | 1 | 365 | 13.4198 | 0.2285 | 13 | 0.64828
10281 | 15.3 | 1 | 365 | 17.5041 | 0.47196 | 17 | 0.97602
10225 | 14.025 | 1 | 365 | 16.0454 | 0.099299 | 16 | 0.14468
10285 | 17.34 | 1 | 365 | 19.8379 | 0.46822 | 20 | 0.30615
10335 | 12.75 | 1 | 365 | 14.5867 | 0.72664 | 15 | 0.31335
10101 | 10.965 | 1 | 365 | 12.5446 | 0.60491 | 13 | 0.14948
10278 | 11.25 | 1 | 365 | 12.8706 | 0.58232 | 13 | 0.45295
10326 | 10.71 | 1 | 365 | 12.2528 | 0.73037 | 12 | 0.98321
10044 | 16.83 | 1 | 365 | 19.2545 | 0.71916 | 19 | 0.97362
10329 | 13.515 | 1 | 365 | 15.4619 | 0.35023 | 15 | 0.81215
10319 | 12.75 | 1 | 365 | 14.5867 | 0.72664 | 15 | 0.31335
9934 | 13.005 | 1 | 365 | 14.8784 | 0.60117 | 15 | 0.47962
10288 | 16.065 | 1 | 365 | 18.3793 | 0.09556 | 18 | 0.47482
10257 | 11.22 | 1 | 365 | 12.8363 | 0.47944 | 13 | 0.31575
9727 | 11.475 | 1 | 365 | 13.128 | 0.35397 | 13 | 0.48201
9327 | 11.73 | 1 | 365 | 13.4198 | 0.2285 | 13 | 0.64828
8648 | 11.22 | 1 | 365 | 12.8363 | 0.47944 | 13 | 0.31575
10049 | 15.045 | 1 | 365 | 17.2123 | 0.59743 | 17 | 0.80975
10255 | 13.005 | 1 | 365 | 14.8784 | 0.60117 | 15 | 0.47962
10219 | 13.75 | 1 | 365 | 15.7308 | 0.15617 | 15 | 0.88694
10268 | 12.24 | 1 | 365 | 14.0032 | 0.97757 | 14 | 0.98082
9331 | 13.005 | 1 | 365 | 14.8784 | 0.60117 | 15 | 0.47962
10206 | 13.26 | 1 | 365 | 15.1702 | 0.4757 | 15 | 0.64588
10173 | 12.24 | 1 | 365 | 14.0032 | 0.97757 | 14 | 0.98082
9109 | 13.77 | 1 | 365 | 15.7537 | 0.22477 | 15 | 0.97842
9965 | 13.77 | 1 | 365 | 15.7537 | 0.22477 | 15 | 0.97842
10201 | 10.71 | 1 | 365 | 12.2528 | 0.73037 | 12 | 0.98321
10182 | 12.495 | 1 | 365 | 14.295 | 0.8521 | 15 | 0.14708
9878 | 12.75 | 1 | 365 | 14.5867 | 0.72664 | 15 | 0.31335
9902 | 13.26 | 1 | 365 | 15.1702 | 0.4757 | 15 | 0.64588
10200 | 11.475 | 1 | 365 | 13.128 | 0.35397 | 13 | 0.48201
10178 | 13.26 | 1 | 365 | 15.1702 | 0.4757 | 15 | 0.64588
10003 | 12.75 | 1 | 365 | 14.5867 | 0.72664 | 15 | 0.31335
10172 | 13.5 | 1 | 365 | 15.4448 | 0.29879 | 15 | 0.74355
9721 | 14.025 | 1 | 365 | 16.0454 | 0.099299 | 16 | 0.14468
10202 | 10.965 | 1 | 365 | 12.5446 | 0.60491 | 13 | 0.14948
9887 | 11.76 | 1 | 365 | 13.4541 | 0.33139 | 13 | 0.78549
9577 | 13.26 | 1 | 365 | 15.1702 | 0.4757 | 15 | 0.64588
10163 | 10.455 | 1 | 365 | 11.9611 | 0.85584 | 12 | 0.81695
9598 | 10.2 | 1 | 365 | 11.6694 | 0.98131 | 12 | 0.65068
10162 | 11 | 1 | 365 | 12.5846 | 0.72494 | 13 | 0.30956
9658 | 13.77 | 1 | 365 | 15.7537 | 0.22477 | 15 | 0.97842
10144 | 10.2 | 1 | 365 | 11.6694 | 0.98131 | 12 | 0.65068
10126 | 17.25 | 1 | 365 | 19.735 | 0.15956 | 19 | 0.89453
9895 | 11.985 | 1 | 365 | 13.7115 | 0.10304 | 13 | 0.81455
9899 | 15.3 | 1 | 365 | 17.5041 | 0.47196 | 17 | 0.97602
10176 | 10.5 | 1 | 365 | 12.0126 | 0.01017 | 12 | 0.022758
10079 | 12.75 | 1 | 365 | 14.5867 | 0.72664 | 15 | 0.31335
10218 | 13.515 | 1 | 365 | 15.4619 | 0.35023 | 15 | 0.81215
13906 | 8.4 | 1 | 365 | 9.6101 | 0.80814 | 10 | 0.41821
10123 | 16.575 | 1 | 365 | 18.9627 | 0.84463 | 19 | 0.80735
9200 | 11.73 | 1 | 365 | 13.4198 | 0.2285 | 13 | 0.64828
10061 | 13.515 | 1 | 365 | 15.4619 | 0.35023 | 15 | 0.81215
9754 | 10.965 | 1 | 365 | 12.5446 | 0.60491 | 13 | 0.14948
10077 | 10.71 | 1 | 365 | 12.2528 | 0.73037 | 12 | 0.98321
9843 | 14.79 | 1 | 365 | 16.9206 | 0.7229 | 17 | 0.64348
10065 | 12.24 | 1 | 365 | 14.0032 | 0.97757 | 14 | 0.98082
10005 | 10.2 | 1 | 365 | 11.6694 | 0.98131 | 12 | 0.65068
10215 | 10.455 | 1 | 365 | 11.9611 | 0.85584 | 12 | 0.81695
9197 | 10.2 | 1 | 365 | 11.6694 | 0.98131 | 12 | 0.65068
10209 | 12.24 | 1 | 365 | 14.0032 | 0.97757 | 14 | 0.98082
9362 | 13.005 | 1 | 365 | 14.8784 | 0.60117 | 15 | 0.47962
9729 | 14.535 | 1 | 365 | 16.6289 | 0.84836 | 17 | 0.47722
9663 | 10.2 | 1 | 365 | 11.6694 | 0.98131 | 12 | 0.65068
10169 | 12.25 | 1 | 365 | 14.0147 | 0.011865 | 14 | 0.026551
10117 | 13.005 | 1 | 365 | 14.8784 | 0.60117 | 15 | 0.47962
12696 | 4.94 | 1 | 365 | 5.6516 | 0.94193 | 6 | 0.59356
9091 | 12.24 | 1 | 365 | 14.0032 | 0.97757 | 14 | 0.98082
10168 | 11.475 | 1 | 365 | 13.128 | 0.35397 | 13 | 0.48201
9015 | 11.475 | 1 | 365 | 13.128 | 0.35397 | 13 | 0.48201
12678 | 6.89 | 1 | 365 | 7.8825 | 0.62953 | 8 | 0.51208
10159 | 10.25 | 1 | 365 | 11.7266 | 0.15278 | 11 | 0.87936
9588 | 10.71 | 1 | 365 | 12.2528 | 0.73037 | 12 | 0.98321
10120 | 16.83 | 1 | 365 | 19.2545 | 0.71916 | 19 | 0.97362
9825 | 14.79 | 1 | 365 | 16.9206 | 0.7229 | 17 | 0.64348
9100 | 10.455 | 1 | 365 | 11.9611 | 0.85584 | 12 | 0.81695
8950 | 11.73 | 1 | 365 | 13.4198 | 0.2285 | 13 | 0.64828
9866 | 13.26 | 1 | 365 | 15.1702 | 0.4757 | 15 | 0.64588
10617 | 6 | 1 | 365 | 6.8643 | 0.57724 | 7 | 0.44158
8994 | 10.2 | 1 | 365 | 11.6694 | 0.98131 | 12 | 0.65068
10041 | 10.71 | 1 | 365 | 12.2528 | 0.73037 | 12 | 0.98321
10139 | 12.5 | 1 | 365 | 14.3007 | 0.86925 | 15 | 0.16995
9830 | 13.515 | 1 | 365 | 15.4619 | 0.35023 | 15 | 0.81215
8858 | 13.005 | 1 | 365 | 14.8784 | 0.60117 | 15 | 0.47962
9798 | 10.965 | 1 | 365 | 12.5446 | 0.60491 | 13 | 0.14948
9832 | 10.2 | 1 | 365 | 11.6694 | 0.98131 | 12 | 0.65068
6782 | 11.985 | 1 | 365 | 13.7115 | 0.10304 | 13 | 0.81455
8943 | 11.475 | 1 | 365 | 13.128 | 0.35397 | 13 | 0.48201
10119 | 11.22 | 1 | 365 | 12.8363 | 0.47944 | 13 | 0.31575
9059 | 14.025 | 1 | 365 | 16.0454 | 0.099299 | 16 | 0.14468
9057 | 12.75 | 1 | 365 | 14.5867 | 0.72664 | 15 | 0.31335
9228 | 13.26 | 1 | 365 | 15.1702 | 0.4757 | 15 | 0.64588
10059 | 14.535 | 1 | 365 | 16.6289 | 0.84836 | 17 | 0.47722
8973 | 11.475 | 1 | 365 | 13.128 | 0.35397 | 13 | 0.48201
10189 | 10.2 | 1 | 365 | 11.6694 | 0.98131 | 12 | 0.65068
9186 | 11.985 | 1 | 365 | 13.7115 | 0.10304 | 13 | 0.81455
9193 | 10.71 | 1 | 365 | 12.2528 | 0.73037 | 12 | 0.98321
9027 | 13.005 | 1 | 365 | 14.8784 | 0.60117 | 15 | 0.47962
10071 | 12.24 | 1 | 365 | 14.0032 | 0.97757 | 14 | 0.98082
9575 | 11.22 | 1 | 365 | 12.8363 | 0.47944 | 13 | 0.31575
10132 | 10.455 | 1 | 365 | 11.9611 | 0.85584 | 12 | 0.81695
1656 | 16.32 | 1 | 365 | 18.671 | 0.97009 | 19 | 0.64109
9145 | 10.2 | 1 | 365 | 11.6694 | 0.98131 | 12 | 0.65068
9126 | 10.2 | 1 | 365 | 11.6694 | 0.98131 | 12 | 0.65068
9627 | 10.455 | 1 | 365 | 11.9611 | 0.85584 | 12 | 0.81695
9732 | 10.965 | 1 | 365 | 12.5446 | 0.60491 | 13 | 0.14948
10036 | 12.24 | 1 | 365 | 14.0032 | 0.97757 | 14 | 0.98082
9742 | 13.515 | 1 | 365 | 15.4619 | 0.35023 | 15 | 0.81215
9045 | 15.045 | 1 | 365 | 17.2123 | 0.59743 | 17 | 0.80975
9653 | 11.75 | 1 | 365 | 13.4427 | 0.29709 | 13 | 0.73975
9797 | 14.79 | 1 | 365 | 16.9206 | 0.7229 | 17 | 0.64348
9010 | 11.22 | 1 | 365 | 12.8363 | 0.47944 | 13 | 0.31575
9064 | 11.73 | 1 | 365 | 13.4198 | 0.2285 | 13 | 0.64828
8649 | 10.2 | 1 | 365 | 11.6694 | 0.98131 | 12 | 0.65068
9548 | 11.73 | 1 | 365 | 13.4198 | 0.2285 | 13 | 0.64828
9410 | 11.73 | 1 | 365 | 13.4198 | 0.2285 | 13 | 0.64828
9793 | 12.495 | 1 | 365 | 14.295 | 0.8521 | 15 | 0.14708
8449 | 10.2 | 1 | 365 | 11.6694 | 0.98131 | 12 | 0.65068
8233 | 10.71 | 1 | 365 | 12.2528 | 0.73037 | 12 | 0.98321
8847 | 10.455 | 1 | 365 | 11.9611 | 0.85584 | 12 | 0.81695
9216 | 11.985 | 1 | 365 | 13.7115 | 0.10304 | 13 | 0.81455
9299 | 12.495 | 1 | 365 | 14.295 | 0.8521 | 15 | 0.14708
9190 | 11.475 | 1 | 365 | 13.128 | 0.35397 | 13 | 0.48201
8793 | 12.75 | 1 | 365 | 14.5867 | 0.72664 | 15 | 0.31335
9209 | 10.2 | 1 | 365 | 11.6694 | 0.98131 | 12 | 0.65068
9945 | 10.71 | 1 | 365 | 12.2528 | 0.73037 | 12 | 0.98321
9305 | 13.005 | 1 | 365 | 14.8784 | 0.60117 | 15 | 0.47962
8608 | 10.2 | 1 | 365 | 11.6694 | 0.98131 | 12 | 0.65068
8446 | 13.77 | 1 | 365 | 15.7537 | 0.22477 | 15 | 0.97842
8584 | 11.985 | 1 | 365 | 13.7115 | 0.10304 | 13 | 0.81455
9758 | 10.2 | 1 | 365 | 11.6694 | 0.98131 | 12 | 0.65068
9223 | 11.22 | 1 | 365 | 12.8363 | 0.47944 | 13 | 0.31575
8739 | 10.71 | 1 | 365 | 12.2528 | 0.73037 | 12 | 0.98321
8797 | 10.71 | 1 | 365 | 12.2528 | 0.73037 | 12 | 0.98321
8635 | 15.81 | 1 | 365 | 18.0875 | 0.22103 | 18 | 0.30855
8639 | 10.965 | 1 | 365 | 12.5446 | 0.60491 | 13 | 0.14948
9406 | 10.2 | 1 | 365 | 11.6694 | 0.98131 | 12 | 0.65068
8577 | 10.2 | 1 | 365 | 11.6694 | 0.98131 | 12 | 0.65068
9176 | 10.2 | 1 | 365 | 11.6694 | 0.98131 | 12 | 0.65068
8731 | 11.22 | 1 | 365 | 12.8363 | 0.47944 | 13 | 0.31575
8625 | 10.2 | 1 | 365 | 11.6694 | 0.98131 | 12 | 0.65068
9674 | 14.28 | 1 | 365 | 16.3371 | 0.97383 | 17 | 0.31095
9683 | 12.75 | 1 | 365 | 14.5867 | 0.72664 | 15 | 0.31335
9116 | 10.455 | 1 | 365 | 11.9611 | 0.85584 | 12 | 0.81695
14193 | 16.83 | 1 | 365 | 19.2545 | 0.71916 | 19 | 0.97362
14177 | 10.455 | 1 | 365 | 11.9611 | 0.85584 | 12 | 0.81695
14181 | 11.475 | 1 | 365 | 13.128 | 0.35397 | 13 | 0.48201
14204 | 10.2 | 1 | 365 | 11.6694 | 0.98131 | 12 | 0.65068
16320 | 16.75 | 1 | 365 | 19.1629 | 0.44479 | 19 | 0.60773
14188 | 11.22 | 1 | 365 | 12.8363 | 0.47944 | 13 | 0.31575
8440 | 14.945 | 1 | 365 | 17.0979 | 0.25448 | 17 | 0.35239
8455 | 10.34 | 1 | 365 | 11.8295 | 0.46144 | 12 | 0.29098
7071 | 11.25 | 1 | 365 | 12.8706 | 0.58232 | 13 | 0.45295
8518 | 10.5 | 1 | 365 | 12.0126 | 0.01017 | 12 | 0.022758
8451 | 10.5 | 1 | 365 | 12.0126 | 0.01017 | 12 | 0.022758
8465 | 13.515 | 1 | 365 | 15.4619 | 0.35023 | 15 | 0.81215
11016 | 12.495 | 1 | 365 | 14.295 | 0.8521 | 15 | 0.14708
16439 | 17.085 | 1 | 365 | 19.5462 | 0.59369 | 20 | 0.13989
10055 | 12.495 | 1 | 365 | 14.295 | 0.8521 | 15 | 0.14708
10068 | 11.22 | 1 | 365 | 12.8363 | 0.47944 | 13 | 0.31575
9150 | 14.025 | 1 | 365 | 16.0454 | 0.099299 | 16 | 0.14468
3259 | 329.4 | 0.9 | 365 | 339.1668 | 0.72143 | 339 | 0.88827
14088 | 75.075 | 0.9 | 365 | 77.301 | 0.72544 | 78 | 0.026448
12917 | 9.075 | 1 | 365 | 10.3823 | 0.12308 | 10 | 0.50538
11635 | 8.215 | 1 | 365 | 9.3984 | 0.17367 | 9 | 0.57209
10074 | 12.75 | 1 | 365 | 14.5867 | 0.72664 | 15 | 0.31335
13254 | 250 | 0.9 | 365 | 257.4126 | 0.6465 | 258 | 0.0591
12603 | 5.25 | 1 | 365 | 6.0063 | 0.005085 | 6 | 0.011379
11869 | 9 | 1 | 365 | 10.2965 | 0.86586 | 11 | 0.16236
13452 | 5.5 | 1 | 365 | 6.2923 | 0.86247 | 7 | 0.15478
13453 | 7.2 | 1 | 365 | 8.2372 | 0.69269 | 8 | 0.92989
13447 | 4.08 | 1 | 365 | 4.6677 | 0.99252 | 5 | 0.66027
11842 | 2.7 | 1 | 365 | 3.089 | 0.25976 | 3 | 0.34871
11196 | 5.72 | 1 | 365 | 6.544 | 0.61697 | 7 | 0.16097
11156 | 4.59 | 1 | 365 | 5.2512 | 0.74159 | 5 | 0.99281
11181 | 7.02 | 1 | 365 | 8.0313 | 0.075371 | 8 | 0.10664
11169 | 4.94 | 1 | 365 | 5.6516 | 0.94193 | 6 | 0.59356
11152 | 10.92 | 1 | 365 | 12.4931 | 0.45058 | 12 | 0.94367
11185 | 2.55 | 1 | 365 | 2.9173 | 0.74533 | 3 | 0.66267
11154 | 5.2 | 1 | 365 | 5.9491 | 0.83361 | 6 | 0.7827
11145 | 6.24 | 1 | 365 | 7.1389 | 0.40033 | 7 | 0.53924
11234 | 5.2 | 1 | 365 | 5.9491 | 0.83361 | 6 | 0.7827
11313 | 11.22 | 1 | 365 | 12.8363 | 0.47944 | 13 | 0.31575
11316 | 10.66 | 1 | 365 | 12.1956 | 0.5589 | 12 | 0.75453
11311 | 11.96 | 1 | 365 | 13.6829 | 0.017298 | 13 | 0.70021
11297 | 3.9 | 1 | 365 | 4.4618 | 0.37521 | 4 | 0.83702
11243 | 7.54 | 1 | 365 | 8.6262 | 0.85873 | 9 | 0.48491
11309 | 9.945 | 1 | 365 | 11.3776 | 0.10678 | 11 | 0.48441
11321 | 4.845 | 1 | 365 | 5.543 | 0.61612 | 6 | 0.15907
11323 | 5.98 | 1 | 365 | 6.8415 | 0.50865 | 7 | 0.3501
11261 | 5.46 | 1 | 365 | 6.2465 | 0.72529 | 6 | 0.97183
11324 | 5.035 | 1 | 365 | 5.7603 | 0.26773 | 6 | 0.028056
11391 | 2.04 | 1 | 365 | 2.3339 | 0.99626 | 3 | 0.33014
11219 | 13.005 | 1 | 365 | 14.8784 | 0.60117 | 15 | 0.47962
11217 | 5.865 | 1 | 365 | 6.7099 | 0.11425 | 6 | 0.82414
11279 | 4.68 | 1 | 365 | 5.3542 | 0.050247 | 5 | 0.40443
11195 | 4.08 | 1 | 365 | 4.6677 | 0.99252 | 5 | 0.66027
11116 | 9.18 | 1 | 365 | 10.5024 | 0.48318 | 10 | 0.98561
11097 | 13.005 | 1 | 365 | 14.8784 | 0.60117 | 15 | 0.47962
11125 | 3.06 | 1 | 365 | 3.5008 | 0.49439 | 3 | 0.9952
11078 | 8.16 | 1 | 365 | 9.3355 | 0.98505 | 10 | 0.32054
11073 | 2.04 | 1 | 365 | 2.3339 | 0.99626 | 3 | 0.33014
11216 | 6.5 | 1 | 365 | 7.4364 | 0.29201 | 7 | 0.72837
10964 | 6.885 | 1 | 365 | 7.8768 | 0.61238 | 8 | 0.48921
11028 | 5.355 | 1 | 365 | 6.1264 | 0.36519 | 6 | 0.49161
10989 | 6.63 | 1 | 365 | 7.5851 | 0.73785 | 8 | 0.32294
11072 | 7.54 | 1 | 365 | 8.6262 | 0.85873 | 9 | 0.48491
11050 | 6.24 | 1 | 365 | 7.1389 | 0.40033 | 7 | 0.53924
11046 | 6.24 | 1 | 365 | 7.1389 | 0.40033 | 7 | 0.53924
11040 | 5.98 | 1 | 365 | 6.8415 | 0.50865 | 7 | 0.3501
11047 | 7.28 | 1 | 365 | 8.3287 | 0.96705 | 9 | 0.29578
11042 | 5.98 | 1 | 365 | 6.8415 | 0.50865 | 7 | 0.3501
11093 | 3.57 | 1 | 365 | 4.0843 | 0.24346 | 4 | 0.32774
11095 | 7.8 | 1 | 365 | 8.9236 | 0.75041 | 9 | 0.67405
11230 | 8.84 | 1 | 365 | 10.1135 | 0.31713 | 10 | 0.43059
11231 | 3.825 | 1 | 365 | 4.376 | 0.11799 | 4 | 0.494
11277 | 7.54 | 1 | 365 | 8.6262 | 0.85873 | 9 | 0.48491
11319 | 4.08 | 1 | 365 | 4.6677 | 0.99252 | 5 | 0.66027
11326 | 6.12 | 1 | 365 | 7.0016 | 0.98878 | 7 | 0.99041
11333 | 7.8 | 1 | 365 | 8.9236 | 0.75041 | 9 | 0.67405
11365 | 8.32 | 1 | 365 | 9.5185 | 0.53377 | 10 | 0.052319
11396 | 7.905 | 1 | 365 | 9.0438 | 0.11051 | 9 | 0.15428
11368 | 6.12 | 1 | 365 | 7.0016 | 0.98878 | 7 | 0.99041
11227 | 8.415 | 1 | 365 | 9.6272 | 0.85958 | 10 | 0.48681
11399 | 5 | 1 | 365 | 5.7203 | 0.1477 | 5 | 0.86798
11401 | 8.84 | 1 | 365 | 10.1135 | 0.31713 | 10 | 0.43059
11402 | 10.4 | 1 | 365 | 11.8982 | 0.66722 | 12 | 0.5654
11229 | 4.845 | 1 | 365 | 5.543 | 0.61612 | 6 | 0.15907
11403 | 4.59 | 1 | 365 | 5.2512 | 0.74159 | 5 | 0.99281
11425 | 5.1 | 1 | 365 | 5.8347 | 0.49065 | 6 | 0.32534
11426 | 9.62 | 1 | 365 | 11.0058 | 0.99217 | 11 | 0.99799
11429 | 4.845 | 1 | 365 | 5.543 | 0.61612 | 6 | 0.15907
11225 | 8.16 | 1 | 365 | 9.3355 | 0.98505 | 10 | 0.32054
11456 | 5.2 | 1 | 365 | 5.9491 | 0.83361 | 6 | 0.7827
11457 | 6.375 | 1 | 365 | 7.2934 | 0.86332 | 8 | 0.15667
11027 | 5.1 | 1 | 365 | 5.8347 | 0.49065 | 6 | 0.32534
11460 | 8.415 | 1 | 365 | 9.6272 | 0.85958 | 10 | 0.48681
11362 | 5.1 | 1 | 365 | 5.8347 | 0.49065 | 6 | 0.32534
11444 | 7.8 | 1 | 365 | 8.9236 | 0.75041 | 9 | 0.67405
11011 | 15.3 | 1 | 365 | 17.5041 | 0.47196 | 17 | 0.97602
11464 | 3.64 | 1 | 365 | 4.1644 | 0.48353 | 4 | 0.64789
11466 | 4.59 | 1 | 365 | 5.2512 | 0.74159 | 5 | 0.99281
11470 | 8.67 | 1 | 365 | 9.919 | 0.73411 | 10 | 0.65308
11476 | 7.54 | 1 | 365 | 8.6262 | 0.85873 | 9 | 0.48491
10981 | 6.625 | 1 | 365 | 7.5794 | 0.7207 | 8 | 0.30007
11481 | 5.61 | 1 | 365 | 6.4182 | 0.23972 | 6 | 0.65787
10971 | 4.335 | 1 | 365 | 4.9595 | 0.86706 | 5 | 0.82654
11389 | 13.515 | 1 | 365 | 15.4619 | 0.35023 | 15 | 0.81215
11430 | 9.1 | 1 | 365 | 10.4109 | 0.20881 | 10 | 0.61972
11433 | 9.88 | 1 | 365 | 11.3033 | 0.88386 | 12 | 0.18713
11322 | 4.59 | 1 | 365 | 5.2512 | 0.74159 | 5 | 0.99281
11493 | 13.25 | 1 | 365 | 15.1587 | 0.4414 | 15 | 0.60015
11494 | 6.375 | 1 | 365 | 7.2934 | 0.86332 | 8 | 0.15667
11499 | 6.24 | 1 | 365 | 7.1389 | 0.40033 | 7 | 0.53924
11314 | 8.67 | 1 | 365 | 9.919 | 0.73411 | 10 | 0.65308
11508 | 5.355 | 1 | 365 | 6.1264 | 0.36519 | 6 | 0.49161
11519 | 4.335 | 1 | 365 | 4.9595 | 0.86706 | 5 | 0.82654
11520 | 9.36 | 1 | 365 | 10.7084 | 0.10049 | 10 | 0.80886
11524 | 2.6 | 1 | 365 | 2.9745 | 0.9168 | 3 | 0.89135
11281 | 5.61 | 1 | 365 | 6.4182 | 0.23972 | 6 | 0.65787
11527 | 7.395 | 1 | 365 | 8.4603 | 0.36145 | 8 | 0.82174
11427 | 5.865 | 1 | 365 | 6.7099 | 0.11425 | 6 | 0.82414
11477 | 7.65 | 1 | 365 | 8.752 | 0.23598 | 8 | 0.98801
11473 | 5.1 | 1 | 365 | 5.8347 | 0.49065 | 6 | 0.32534
11535 | 8.67 | 1 | 365 | 9.919 | 0.73411 | 10 | 0.65308
11502 | 5.61 | 1 | 365 | 6.4182 | 0.23972 | 6 | 0.65787
11511 | 3.825 | 1 | 365 | 4.376 | 0.11799 | 4 | 0.494
11533 | 4.25 | 1 | 365 | 4.8622 | 0.57554 | 5 | 0.43778
11531 | 5.355 | 1 | 365 | 6.1264 | 0.36519 | 6 | 0.49161
11498 | 9.72 | 1 | 365 | 11.1202 | 0.33513 | 11 | 0.45535
12107 | 4.08 | 1 | 365 | 4.6677 | 0.99252 | 5 | 0.66027
12065 | 5.1 | 1 | 365 | 5.8347 | 0.49065 | 6 | 0.32534
12059 | 6.885 | 1 | 365 | 7.8768 | 0.61238 | 8 | 0.48921
12033 | 5.61 | 1 | 365 | 6.4182 | 0.23972 | 6 | 0.65787
12048 | 5.5 | 1 | 365 | 6.2923 | 0.86247 | 7 | 0.15478
12029 | 7.395 | 1 | 365 | 8.4603 | 0.36145 | 8 | 0.82174
12066 | 5.61 | 1 | 365 | 6.4182 | 0.23972 | 6 | 0.65787
12118 | 4.9 | 1 | 365 | 5.6059 | 0.80475 | 6 | 0.41062
12042 | 4.08 | 1 | 365 | 4.6677 | 0.99252 | 5 | 0.66027
12096 | 5.355 | 1 | 365 | 6.1264 | 0.36519 | 6 | 0.49161
12089 | 7.75 | 1 | 365 | 8.8664 | 0.57893 | 9 | 0.44537
12086 | 6.125 | 1 | 365 | 7.0073 | 0.0059325 | 7 | 0.013275
12098 | 4.59 | 1 | 365 | 5.2512 | 0.74159 | 5 | 0.99281
12099 | 4.08 | 1 | 365 | 4.6677 | 0.99252 | 5 | 0.66027
12090 | 4.845 | 1 | 365 | 5.543 | 0.61612 | 6 | 0.15907
12106 | 7.35 | 1 | 365 | 8.4088 | 0.20712 | 8 | 0.61593
12202 | 3.5 | 1 | 365 | 4.0042 | 0.00339 | 4 | 0.007586
12181 | 5.865 | 1 | 365 | 6.7099 | 0.11425 | 6 | 0.82414
12203 | 5.5 | 1 | 365 | 6.2923 | 0.86247 | 7 | 0.15478
12175 | 4.08 | 1 | 365 | 4.6677 | 0.99252 | 5 | 0.66027
12206 | 5.865 | 1 | 365 | 6.7099 | 0.11425 | 6 | 0.82414
12094 | 9.945 | 1 | 365 | 11.3776 | 0.10678 | 11 | 0.48441
12109 | 4.845 | 1 | 365 | 5.543 | 0.61612 | 6 | 0.15907
12075 | 7.14 | 1 | 365 | 8.1686 | 0.48692 | 8 | 0.65548
12055 | 6.63 | 1 | 365 | 7.5851 | 0.73785 | 8 | 0.32294
12084 | 4.59 | 1 | 365 | 5.2512 | 0.74159 | 5 | 0.99281
12091 | 5.1 | 1 | 365 | 5.8347 | 0.49065 | 6 | 0.32534
12316 | 6.86 | 1 | 365 | 7.8482 | 0.52664 | 8 | 0.37487
12314 | 7.65 | 1 | 365 | 8.752 | 0.23598 | 8 | 0.98801
12313 | 5.61 | 1 | 365 | 6.4182 | 0.23972 | 6 | 0.65787
12271 | 3.825 | 1 | 365 | 4.376 | 0.11799 | 4 | 0.494
12297 | 6.375 | 1 | 365 | 7.2934 | 0.86332 | 8 | 0.15667
12257 | 7.35 | 1 | 365 | 8.4088 | 0.20712 | 8 | 0.61593
12275 | 7.395 | 1 | 365 | 8.4603 | 0.36145 | 8 | 0.82174
12266 | 5.88 | 1 | 365 | 6.727 | 0.1657 | 6 | 0.89274
12268 | 3.825 | 1 | 365 | 4.376 | 0.11799 | 4 | 0.494
12129 | 2.295 | 1 | 365 | 2.6256 | 0.87079 | 3 | 0.4964
12215 | 5.865 | 1 | 365 | 6.7099 | 0.11425 | 6 | 0.82414
12120 | 3.825 | 1 | 365 | 4.376 | 0.11799 | 4 | 0.494
12219 | 3.57 | 1 | 365 | 4.0843 | 0.24346 | 4 | 0.32774
12093 | 6.63 | 1 | 365 | 7.5851 | 0.73785 | 8 | 0.32294
12345 | 7.65 | 1 | 365 | 8.752 | 0.23598 | 8 | 0.98801
12353 | 7.65 | 1 | 365 | 8.752 | 0.23598 | 8 | 0.98801
12092 | 3.825 | 1 | 365 | 4.376 | 0.11799 | 4 | 0.494
12318 | 4.845 | 1 | 365 | 5.543 | 0.61612 | 6 | 0.15907
12298 | 6.375 | 1 | 365 | 7.2934 | 0.86332 | 8 | 0.15667
12311 | 7.5 | 1 | 365 | 8.5804 | 0.72155 | 9 | 0.30197
12317 | 4.655 | 1 | 365 | 5.3256 | 0.96451 | 6 | 0.29009
12320 | 6.375 | 1 | 365 | 7.2934 | 0.86332 | 8 | 0.15667
12339 | 7.14 | 1 | 365 | 8.1686 | 0.48692 | 8 | 0.65548
12360 | 8.16 | 1 | 365 | 9.3355 | 0.98505 | 10 | 0.32054
12008 | 8.67 | 1 | 365 | 9.919 | 0.73411 | 10 | 0.65308
12046 | 4.41 | 1 | 365 | 5.0453 | 0.12427 | 5 | 0.16956
5916 | 799.47 | 0.9 | 365 | 823.1746 | 0.63291 | 823 | 0.80751
10924 | 3.825 | 1 | 365 | 4.376 | 0.11799 | 4 | 0.494
11013 | 4.845 | 1 | 365 | 5.543 | 0.61612 | 6 | 0.15907
10927 | 7.395 | 1 | 365 | 8.4603 | 0.36145 | 8 | 0.82174
10928 | 7.905 | 1 | 365 | 9.0438 | 0.11051 | 9 | 0.15428
11076 | 6.63 | 1 | 365 | 7.5851 | 0.73785 | 8 | 0.32294
11575 | 6.5 | 1 | 365 | 7.4364 | 0.29201 | 7 | 0.72837
11577 | 9.18 | 1 | 365 | 10.5024 | 0.48318 | 10 | 0.98561
11583 | 2.6 | 1 | 365 | 2.9745 | 0.9168 | 3 | 0.89135
11606 | 8.67 | 1 | 365 | 9.919 | 0.73411 | 10 | 0.65308
11654 | 7.905 | 1 | 365 | 9.0438 | 0.11051 | 9 | 0.15428
11665 | 9.945 | 1 | 365 | 11.3776 | 0.10678 | 11 | 0.48441
11671 | 8.67 | 1 | 365 | 9.919 | 0.73411 | 10 | 0.65308
11692 | 7.25 | 1 | 365 | 8.2944 | 0.86416 | 9 | 0.15857
11698 | 4.77 | 1 | 365 | 5.4571 | 0.35891 | 5 | 0.81605
11701 | 10.2 | 1 | 365 | 11.6694 | 0.98131 | 12 | 0.65068
11710 | 5.355 | 1 | 365 | 6.1264 | 0.36519 | 6 | 0.49161
11718 | 16.065 | 1 | 365 | 18.3793 | 0.09556 | 18 | 0.47482
11832 | 5.2 | 1 | 365 | 5.9491 | 0.83361 | 6 | 0.7827
11868 | 9.18 | 1 | 365 | 10.5024 | 0.48318 | 10 | 0.98561
11872 | 4.94 | 1 | 365 | 5.6516 | 0.94193 | 6 | 0.59356
11722 | 6.12 | 1 | 365 | 7.0016 | 0.98878 | 7 | 0.99041
11723 | 8.16 | 1 | 365 | 9.3355 | 0.98505 | 10 | 0.32054
11874 | 6.885 | 1 | 365 | 7.8768 | 0.61238 | 8 | 0.48921
11725 | 2.805 | 1 | 365 | 3.2091 | 0.61986 | 3 | 0.82894
11883 | 4.16 | 1 | 365 | 4.7593 | 0.26689 | 5 | 0.026159
11888 | 8.84 | 1 | 365 | 10.1135 | 0.31713 | 10 | 0.43059
11892 | 6.5 | 1 | 365 | 7.4364 | 0.29201 | 7 | 0.72837
11954 | 3.315 | 1 | 365 | 3.7925 | 0.36893 | 4 | 0.16147
11754 | 7.65 | 1 | 365 | 8.752 | 0.23598 | 8 | 0.98801
11956 | 6.63 | 1 | 365 | 7.5851 | 0.73785 | 8 | 0.32294
11847 | 7.8 | 1 | 365 | 8.9236 | 0.75041 | 9 | 0.67405
12030 | 5.46 | 1 | 365 | 6.2465 | 0.72529 | 6 | 0.97183
11724 | 10.965 | 1 | 365 | 12.5446 | 0.60491 | 13 | 0.14948
12079 | 6.24 | 1 | 365 | 7.1389 | 0.40033 | 7 | 0.53924
12082 | 7.8 | 1 | 365 | 8.9236 | 0.75041 | 9 | 0.67405
12087 | 7.14 | 1 | 365 | 8.1686 | 0.48692 | 8 | 0.65548
11773 | 7.905 | 1 | 365 | 9.0438 | 0.11051 | 9 | 0.15428
12122 | 2.86 | 1 | 365 | 3.272 | 0.80848 | 4 | 0.080485
12123 | 5.2 | 1 | 365 | 5.9491 | 0.83361 | 6 | 0.7827
12127 | 2.04 | 1 | 365 | 2.3339 | 0.99626 | 3 | 0.33014
12134 | 6.885 | 1 | 365 | 7.8768 | 0.61238 | 8 | 0.48921
11784 | 5.865 | 1 | 365 | 6.7099 | 0.11425 | 6 | 0.82414
12170 | 3.9 | 1 | 365 | 4.4618 | 0.37521 | 4 | 0.83702
12173 | 9.69 | 1 | 365 | 11.0859 | 0.23224 | 11 | 0.31815
12193 | 3.64 | 1 | 365 | 4.1644 | 0.48353 | 4 | 0.64789
12209 | 5.2 | 1 | 365 | 5.9491 | 0.83361 | 6 | 0.7827
11801 | 4.59 | 1 | 365 | 5.2512 | 0.74159 | 5 | 0.99281
12212 | 5.72 | 1 | 365 | 6.544 | 0.61697 | 7 | 0.16097
12305 | 7.8 | 1 | 365 | 8.9236 | 0.75041 | 9 | 0.67405
11805 | 3.825 | 1 | 365 | 4.376 | 0.11799 | 4 | 0.494
12307 | 8.84 | 1 | 365 | 10.1135 | 0.31713 | 10 | 0.43059
12312 | 7.28 | 1 | 365 | 8.3287 | 0.96705 | 9 | 0.29578
12321 | 7.42 | 1 | 365 | 8.4889 | 0.44719 | 8 | 0.93608
12337 | 9.62 | 1 | 365 | 11.0058 | 0.99217 | 11 | 0.99799
11815 | 4.59 | 1 | 365 | 5.2512 | 0.74159 | 5 | 0.99281
11688 | 2.805 | 1 | 365 | 3.2091 | 0.61986 | 3 | 0.82894
12354 | 6.76 | 1 | 365 | 7.7338 | 0.18369 | 7 | 0.91751
11820 | 5.5 | 1 | 365 | 6.2923 | 0.86247 | 7 | 0.15478
11824 | 4.59 | 1 | 365 | 5.2512 | 0.74159 | 5 | 0.99281
12359 | 7.14 | 1 | 365 | 8.1686 | 0.48692 | 8 | 0.65548
12364 | 4.08 | 1 | 365 | 4.6677 | 0.99252 | 5 | 0.66027
12367 | 5.46 | 1 | 365 | 6.2465 | 0.72529 | 6 | 0.97183
11826 | 3.825 | 1 | 365 | 4.376 | 0.11799 | 4 | 0.494
12368 | 7.8 | 1 | 365 | 8.9236 | 0.75041 | 9 | 0.67405
12371 | 4.68 | 1 | 365 | 5.3542 | 0.050247 | 5 | 0.40443
12376 | 4.59 | 1 | 365 | 5.2512 | 0.74159 | 5 | 0.99281
12437 | 6.885 | 1 | 365 | 7.8768 | 0.61238 | 8 | 0.48921
12438 | 5.1 | 1 | 365 | 5.8347 | 0.49065 | 6 | 0.32534
12453 | 6.095 | 1 | 365 | 6.973 | 0.90305 | 7 | 0.87607
12458 | 12.74 | 1 | 365 | 14.5753 | 0.69234 | 15 | 0.26761
12459 | 4.59 | 1 | 365 | 5.2512 | 0.74159 | 5 | 0.99281
12477 | 10.455 | 1 | 365 | 11.9611 | 0.85584 | 12 | 0.81695
12492 | 4.335 | 1 | 365 | 4.9595 | 0.86706 | 5 | 0.82654
12504 | 6.12 | 1 | 365 | 7.0016 | 0.98878 | 7 | 0.99041
12510 | 9.435 | 1 | 365 | 10.7942 | 0.35771 | 11 | 0.15188
12520 | 7.02 | 1 | 365 | 8.0313 | 0.075371 | 8 | 0.10664
12542 | 2.45 | 1 | 365 | 2.8029 | 0.40237 | 3 | 0.20531
12547 | 4.59 | 1 | 365 | 5.2512 | 0.74159 | 5 | 0.99281
12636 | 5.865 | 1 | 365 | 6.7099 | 0.11425 | 6 | 0.82414
12642 | 14.79 | 1 | 365 | 16.9206 | 0.7229 | 17 | 0.64348
12646 | 7.395 | 1 | 365 | 8.4603 | 0.36145 | 8 | 0.82174
12649 | 5.355 | 1 | 365 | 6.1264 | 0.36519 | 6 | 0.49161
12650 | 6.375 | 1 | 365 | 7.2934 | 0.86332 | 8 | 0.15667
12651 | 5.75 | 1 | 365 | 6.5783 | 0.71986 | 7 | 0.29818
12660 | 11.73 | 1 | 365 | 13.4198 | 0.2285 | 13 | 0.64828
12665 | 5.1 | 1 | 365 | 5.8347 | 0.49065 | 6 | 0.32534
12666 | 6 | 1 | 365 | 6.8643 | 0.57724 | 7 | 0.44158
12667 | 7.8 | 1 | 365 | 8.9236 | 0.75041 | 9 | 0.67405
12699 | 5.835 | 1 | 365 | 6.6756 | 0.011366 | 6 | 0.68693
12704 | 10.965 | 1 | 365 | 12.5446 | 0.60491 | 13 | 0.14948
12705 | 5.865 | 1 | 365 | 6.7099 | 0.11425 | 6 | 0.82414
12706 | 5.1 | 1 | 365 | 5.8347 | 0.49065 | 6 | 0.32534
12711 | 5.72 | 1 | 365 | 6.544 | 0.61697 | 7 | 0.16097
12955 | 4.59 | 1 | 365 | 5.2512 | 0.74159 | 5 | 0.99281
12961 | 2.75 | 1 | 365 | 3.1462 | 0.43124 | 3 | 0.57739
13035 | 5.355 | 1 | 365 | 6.1264 | 0.36519 | 6 | 0.49161
13082 | 8.925 | 1 | 365 | 10.2107 | 0.60864 | 10 | 0.81934
13085 | 7.905 | 1 | 365 | 9.0438 | 0.11051 | 9 | 0.15428
13088 | 6.12 | 1 | 365 | 7.0016 | 0.98878 | 7 | 0.99041
13089 | 9.18 | 1 | 365 | 10.5024 | 0.48318 | 10 | 0.98561
13143 | 6 | 1 | 365 | 6.8643 | 0.57724 | 7 | 0.44158
13172 | 12.75 | 1 | 365 | 14.5867 | 0.72664 | 15 | 0.31335
13184 | 5.2 | 1 | 365 | 5.9491 | 0.83361 | 6 | 0.7827
13187 | 2.6 | 1 | 365 | 2.9745 | 0.9168 | 3 | 0.89135
13189 | 4.94 | 1 | 365 | 5.6516 | 0.94193 | 6 | 0.59356
13197 | 5.4 | 1 | 365 | 6.1779 | 0.51952 | 6 | 0.69742
13243 | 9.62 | 1 | 365 | 11.0058 | 0.99217 | 11 | 0.99799
13244 | 6.5 | 1 | 365 | 7.4364 | 0.29201 | 7 | 0.72837
13250 | 4.08 | 1 | 365 | 4.6677 | 0.99252 | 5 | 0.66027
13256 | 16.83 | 1 | 365 | 19.2545 | 0.71916 | 19 | 0.97362
13259 | 5.46 | 1 | 365 | 6.2465 | 0.72529 | 6 | 0.97183
13263 | 4.59 | 1 | 365 | 5.2512 | 0.74159 | 5 | 0.99281
13267 | 5.98 | 1 | 365 | 6.8415 | 0.50865 | 7 | 0.3501
13268 | 5.865 | 1 | 365 | 6.7099 | 0.11425 | 6 | 0.82414
13269 | 14.31 | 1 | 365 | 16.3714 | 0.076717 | 16 | 0.44816
13390 | 7.65 | 1 | 365 | 8.752 | 0.23598 | 8 | 0.98801
12184 | 3.5 | 1 | 365 | 4.0042 | 0.00339 | 4 | 0.007586
12057 | 14.28 | 1 | 365 | 16.3371 | 0.97383 | 17 | 0.31095
13631 | 4.335 | 1 | 365 | 4.9595 | 0.86706 | 5 | 0.82654
13635 | 3.75 | 1 | 365 | 4.2902 | 0.86077 | 5 | 0.15099
13639 | 8.415 | 1 | 365 | 9.6272 | 0.85958 | 10 | 0.48681
13641 | 9.18 | 1 | 365 | 10.5024 | 0.48318 | 10 | 0.98561
13642 | 8.84 | 1 | 365 | 10.1135 | 0.31713 | 10 | 0.43059
13648 | 4.42 | 1 | 365 | 5.0567 | 0.15857 | 5 | 0.21529
13654 | 3.06 | 1 | 365 | 3.5008 | 0.49439 | 3 | 0.9952
13657 | 8.16 | 1 | 365 | 9.3355 | 0.98505 | 10 | 0.32054
13663 | 6.63 | 1 | 365 | 7.5851 | 0.73785 | 8 | 0.32294
13669 | 11.73 | 1 | 365 | 13.4198 | 0.2285 | 13 | 0.64828
13693 | 9.36 | 1 | 365 | 10.7084 | 0.10049 | 10 | 0.80886
13692 | 6.12 | 1 | 365 | 7.0016 | 0.98878 | 7 | 0.99041
14376 | 4.16 | 1 | 365 | 4.7593 | 0.26689 | 5 | 0.026159
12738 | 6.5 | 1 | 365 | 7.4364 | 0.29201 | 7 | 0.72837
12742 | 3.12 | 1 | 365 | 3.5695 | 0.70016 | 4 | 0.26962
12751 | 8.16 | 1 | 365 | 9.3355 | 0.98505 | 10 | 0.32054
12753 | 6.63 | 1 | 365 | 7.5851 | 0.73785 | 8 | 0.32294
12755 | 7.8 | 1 | 365 | 8.9236 | 0.75041 | 9 | 0.67405
12758 | 3.12 | 1 | 365 | 3.5695 | 0.70016 | 4 | 0.26962
12763 | 8.58 | 1 | 365 | 9.816 | 0.42545 | 10 | 0.24145
12774 | 9.36 | 1 | 365 | 10.7084 | 0.10049 | 10 | 0.80886
12776 | 5.2 | 1 | 365 | 5.9491 | 0.83361 | 6 | 0.7827
12793 | 6.12 | 1 | 365 | 7.0016 | 0.98878 | 7 | 0.99041
12794 | 5.1 | 1 | 365 | 5.8347 | 0.49065 | 6 | 0.32534
12796 | 9.435 | 1 | 365 | 10.7942 | 0.35771 | 11 | 0.15188
12824 | 8.415 | 1 | 365 | 9.6272 | 0.85958 | 10 | 0.48681
12826 | 7.8 | 1 | 365 | 8.9236 | 0.75041 | 9 | 0.67405
13700 | 5.355 | 1 | 365 | 6.1264 | 0.36519 | 6 | 0.49161
12831 | 7.65 | 1 | 365 | 8.752 | 0.23598 | 8 | 0.98801
12844 | 5.46 | 1 | 365 | 6.2465 | 0.72529 | 6 | 0.97183
14333 | 11.96 | 1 | 365 | 13.6829 | 0.017298 | 13 | 0.70021
12847 | 5.355 | 1 | 365 | 6.1264 | 0.36519 | 6 | 0.49161
14334 | 8.59 | 1 | 365 | 9.8274 | 0.45975 | 10 | 0.28719
12869 | 5.1 | 1 | 365 | 5.8347 | 0.49065 | 6 | 0.32534
14427 | 6.725 | 1 | 365 | 7.6938 | 0.063657 | 7 | 0.75743
12883 | 5.355 | 1 | 365 | 6.1264 | 0.36519 | 6 | 0.49161
12889 | 5.2 | 1 | 365 | 5.9491 | 0.83361 | 6 | 0.7827
14664 | 6.725 | 1 | 365 | 7.6938 | 0.063657 | 7 | 0.75743
12891 | 4.16 | 1 | 365 | 4.7593 | 0.26689 | 5 | 0.026159
12892 | 5.2 | 1 | 365 | 5.9491 | 0.83361 | 6 | 0.7827
12895 | 8.84 | 1 | 365 | 10.1135 | 0.31713 | 10 | 0.43059
14365 | 6.725 | 1 | 365 | 7.6938 | 0.063657 | 7 | 0.75743
14481 | 5.215 | 1 | 365 | 5.9663 | 0.88505 | 6 | 0.8513
12901 | 9.435 | 1 | 365 | 10.7942 | 0.35771 | 11 | 0.15188
12903 | 9.18 | 1 | 365 | 10.5024 | 0.48318 | 10 | 0.98561
12907 | 7.905 | 1 | 365 | 9.0438 | 0.11051 | 9 | 0.15428
12910 | 4.68 | 1 | 365 | 5.3542 | 0.050247 | 5 | 0.40443
12914 | 5.98 | 1 | 365 | 6.8415 | 0.50865 | 7 | 0.3501
12915 | 9.36 | 1 | 365 | 10.7084 | 0.10049 | 10 | 0.80886
12924 | 5.72 | 1 | 365 | 6.544 | 0.61697 | 7 | 0.16097
12927 | 9.18 | 1 | 365 | 10.5024 | 0.48318 | 10 | 0.98561
12940 | 4.68 | 1 | 365 | 5.3542 | 0.050247 | 5 | 0.40443
12941 | 6.12 | 1 | 365 | 7.0016 | 0.98878 | 7 | 0.99041
12943 | 9.88 | 1 | 365 | 11.3033 | 0.88386 | 12 | 0.18713
12945 | 7.02 | 1 | 365 | 8.0313 | 0.075371 | 8 | 0.10664
12948 | 5.1 | 1 | 365 | 5.8347 | 0.49065 | 6 | 0.32534
12950 | 4.16 | 1 | 365 | 4.7593 | 0.26689 | 5 | 0.026159
12952 | 8.32 | 1 | 365 | 9.5185 | 0.53377 | 10 | 0.052319
13403 | 4.94 | 1 | 365 | 5.6516 | 0.94193 | 6 | 0.59356
13405 | 2.295 | 1 | 365 | 2.6256 | 0.87079 | 3 | 0.4964
13408 | 5.1 | 1 | 365 | 5.8347 | 0.49065 | 6 | 0.32534
13413 | 8.32 | 1 | 365 | 9.5185 | 0.53377 | 10 | 0.052319
13414 | 5.2 | 1 | 365 | 5.9491 | 0.83361 | 6 | 0.7827
13491 | 4.94 | 1 | 365 | 5.6516 | 0.94193 | 6 | 0.59356
13495 | 6.24 | 1 | 365 | 7.1389 | 0.40033 | 7 | 0.53924
13497 | 9.62 | 1 | 365 | 11.0058 | 0.99217 | 11 | 0.99799
13500 | 6.5 | 1 | 365 | 7.4364 | 0.29201 | 7 | 0.72837
13507 | 8.32 | 1 | 365 | 9.5185 | 0.53377 | 10 | 0.052319
13508 | 9.36 | 1 | 365 | 10.7084 | 0.10049 | 10 | 0.80886
13511 | 2.55 | 1 | 365 | 2.9173 | 0.74533 | 3 | 0.66267
13515 | 8.84 | 1 | 365 | 10.1135 | 0.31713 | 10 | 0.43059
13517 | 4.94 | 1 | 365 | 5.6516 | 0.94193 | 6 | 0.59356
13516 | 5.46 | 1 | 365 | 6.2465 | 0.72529 | 6 | 0.97183
13519 | 8.5 | 1 | 365 | 9.7245 | 0.15109 | 9 | 0.87557
13521 | 7.65 | 1 | 365 | 8.752 | 0.23598 | 8 | 0.98801
13523 | 3.64 | 1 | 365 | 4.1644 | 0.48353 | 4 | 0.64789
13525 | 4.68 | 1 | 365 | 5.3542 | 0.050247 | 5 | 0.40443
13527 | 6.24 | 1 | 365 | 7.1389 | 0.40033 | 7 | 0.53924
13529 | 3.64 | 1 | 365 | 4.1644 | 0.48353 | 4 | 0.64789
13530 | 5.46 | 1 | 365 | 6.2465 | 0.72529 | 6 | 0.97183
13531 | 4.68 | 1 | 365 | 5.3542 | 0.050247 | 5 | 0.40443
13532 | 11.985 | 1 | 365 | 13.7115 | 0.10304 | 13 | 0.81455
13543 | 7.54 | 1 | 365 | 8.6262 | 0.85873 | 9 | 0.48491
13545 | 7.8 | 1 | 365 | 8.9236 | 0.75041 | 9 | 0.67405
13546 | 8.32 | 1 | 365 | 9.5185 | 0.53377 | 10 | 0.052319
13548 | 5.98 | 1 | 365 | 6.8415 | 0.50865 | 7 | 0.3501
13549 | 3.64 | 1 | 365 | 4.1644 | 0.48353 | 4 | 0.64789
13551 | 6.24 | 1 | 365 | 7.1389 | 0.40033 | 7 | 0.53924
13553 | 4.42 | 1 | 365 | 5.0567 | 0.15857 | 5 | 0.21529
13554 | 9.1 | 1 | 365 | 10.4109 | 0.20881 | 10 | 0.61972
13555 | 6.885 | 1 | 365 | 7.8768 | 0.61238 | 8 | 0.48921
13556 | 7.02 | 1 | 365 | 8.0313 | 0.075371 | 8 | 0.10664
13557 | 7.395 | 1 | 365 | 8.4603 | 0.36145 | 8 | 0.82174
13558 | 6.375 | 1 | 365 | 7.2934 | 0.86332 | 8 | 0.15667
13560 | 3.9 | 1 | 365 | 4.4618 | 0.37521 | 4 | 0.83702
13561 | 7.02 | 1 | 365 | 8.0313 | 0.075371 | 8 | 0.10664
14374 | 10.215 | 1 | 365 | 11.6865 | 0.032751 | 11 | 0.71928
13562 | 5.72 | 1 | 365 | 6.544 | 0.61697 | 7 | 0.16097
13563 | 6.76 | 1 | 365 | 7.7338 | 0.18369 | 7 | 0.91751
14586 | 4.47 | 1 | 365 | 5.1139 | 0.33004 | 5 | 0.44397
13568 | 9.69 | 1 | 365 | 11.0859 | 0.23224 | 11 | 0.31815
14470 | 7.96 | 1 | 365 | 9.1067 | 0.29914 | 9 | 0.40582
13575 | 5.67 | 1 | 365 | 6.4868 | 0.44549 | 6 | 0.93229
14389 | 4.47 | 1 | 365 | 5.1139 | 0.33004 | 5 | 0.44397
13580 | 5.72 | 1 | 365 | 6.544 | 0.61697 | 7 | 0.16097
13581 | 8.16 | 1 | 365 | 9.3355 | 0.98505 | 10 | 0.32054
14453 | 2.98 | 1 | 365 | 3.4093 | 0.22003 | 3 | 0.62932
13577 | 6.12 | 1 | 365 | 7.0016 | 0.98878 | 7 | 0.99041
14362 | 3.47 | 1 | 365 | 3.9699 | 0.9005 | 4 | 0.87038
14588 | 8.96 | 1 | 365 | 10.2507 | 0.72868 | 10 | 0.97942
12140 | 5.75 | 1 | 365 | 6.5783 | 0.71986 | 7 | 0.29818
14593 | 6.47 | 1 | 365 | 7.402 | 0.18912 | 7 | 0.59117
12165 | 107.52 | 0.9 | 365 | 110.708 | 0.86973 | 111 | 0.57774
14581 | 5.47 | 1 | 365 | 6.258 | 0.75958 | 7 | 0.01757
12285 | 7.25 | 1 | 365 | 8.2944 | 0.86416 | 9 | 0.15857
14587 | 7.96 | 1 | 365 | 9.1067 | 0.29914 | 9 | 0.40582
11727 | 17.36 | 1 | 365 | 19.8608 | 0.53681 | 20 | 0.39763
12083 | 3.57 | 1 | 365 | 4.0843 | 0.24346 | 4 | 0.32774
14443 | 11.96 | 1 | 365 | 13.6829 | 0.017298 | 13 | 0.70021
12072 | 4.335 | 1 | 365 | 4.9595 | 0.86706 | 5 | 0.82654
14570 | 8.47 | 1 | 365 | 9.6902 | 0.048204 | 9 | 0.73836
14564 | 8.96 | 1 | 365 | 10.2507 | 0.72868 | 10 | 0.97942
11999 | 6.12 | 1 | 365 | 7.0016 | 0.98878 | 7 | 0.99041
14567 | 6.725 | 1 | 365 | 7.6938 | 0.063657 | 7 | 0.75743
12044 | 4.845 | 1 | 365 | 5.543 | 0.61612 | 6 | 0.15907
12032 | 4.41 | 1 | 365 | 5.0453 | 0.12427 | 5 | 0.16956
14549 | 8.47 | 1 | 365 | 9.6902 | 0.048204 | 9 | 0.73836
12039 | 8.16 | 1 | 365 | 9.3355 | 0.98505 | 10 | 0.32054
12171 | 6.885 | 1 | 365 | 7.8768 | 0.61238 | 8 | 0.48921
14556 | 8.705 | 1 | 365 | 9.959 | 0.85415 | 10 | 0.81315
12177 | 7.35 | 1 | 365 | 8.4088 | 0.20712 | 8 | 0.61593
12182 | 9.18 | 1 | 365 | 10.5024 | 0.48318 | 10 | 0.98561
14651 | 6.215 | 1 | 365 | 7.1103 | 0.31459 | 7 | 0.4249
12108 | 8.415 | 1 | 365 | 9.6272 | 0.85958 | 10 | 0.48681
14523 | 3.235 | 1 | 365 | 3.701 | 0.094562 | 3 | 0.79558
14645 | 11.705 | 1 | 365 | 13.3912 | 0.14277 | 13 | 0.53394
14434 | 11.96 | 1 | 365 | 13.6829 | 0.017298 | 13 | 0.70021
14627 | 6.38 | 1 | 365 | 7.2991 | 0.88047 | 8 | 0.17954
14607 | 3.315 | 1 | 365 | 3.7925 | 0.36893 | 4 | 0.16147
14724 | 5.98 | 1 | 365 | 6.8415 | 0.50865 | 7 | 0.3501
14621 | 7.47 | 1 | 365 | 8.5461 | 0.61866 | 9 | 0.16476
14538 | 5.215 | 1 | 365 | 5.9663 | 0.88505 | 6 | 0.8513
14609 | 5.47 | 1 | 365 | 6.258 | 0.75958 | 7 | 0.01757
14543 | 3.47 | 1 | 365 | 3.9699 | 0.9005 | 4 | 0.87038
14557 | 5.645 | 1 | 365 | 6.4582 | 0.35975 | 6 | 0.81795
14592 | 9.96 | 1 | 365 | 11.3948 | 0.15822 | 11 | 0.55302
14711 | 5.725 | 1 | 365 | 6.5497 | 0.63412 | 7 | 0.18384
12062 | 5.5 | 1 | 365 | 6.2923 | 0.86247 | 7 | 0.15478
12074 | 8.085 | 1 | 365 | 9.2497 | 0.72783 | 9 | 0.97752
12035 | 8.925 | 1 | 365 | 10.2107 | 0.60864 | 10 | 0.81934
12069 | 3.57 | 1 | 365 | 4.0843 | 0.24346 | 4 | 0.32774
12051 | 7.14 | 1 | 365 | 8.1686 | 0.48692 | 8 | 0.65548
12040 | 5.1 | 1 | 365 | 5.8347 | 0.49065 | 6 | 0.32534
12113 | 9.945 | 1 | 365 | 11.3776 | 0.10678 | 11 | 0.48441
12012 | 6.63 | 1 | 365 | 7.5851 | 0.73785 | 8 | 0.32294
12194 | 1.96 | 1 | 365 | 2.2423 | 0.7219 | 2 | 0.96425
12130 | 6.63 | 1 | 365 | 7.5851 | 0.73785 | 8 | 0.32294
12186 | 8.925 | 1 | 365 | 10.2107 | 0.60864 | 10 | 0.81934
12132 | 9.69 | 1 | 365 | 11.0859 | 0.23224 | 11 | 0.31815
12124 | 6.63 | 1 | 365 | 7.5851 | 0.73785 | 8 | 0.32294
12205 | 4.5 | 1 | 365 | 5.1483 | 0.43293 | 5 | 0.58118
12217 | 5.1 | 1 | 365 | 5.8347 | 0.49065 | 6 | 0.32534
14706 | 9.96 | 1 | 365 | 11.3948 | 0.15822 | 11 | 0.55302
12221 | 6.125 | 1 | 365 | 7.0073 | 0.0059325 | 7 | 0.013275
12214 | 6.885 | 1 | 365 | 7.8768 | 0.61238 | 8 | 0.48921
14708 | 4.235 | 1 | 365 | 4.8451 | 0.5241 | 5 | 0.36918
12081 | 7.905 | 1 | 365 | 9.0438 | 0.11051 | 9 | 0.15428
14702 | 5.215 | 1 | 365 | 5.9663 | 0.88505 | 6 | 0.8513
12216 | 7.65 | 1 | 365 | 8.752 | 0.23598 | 8 | 0.98801
14935 | 11.79 | 1 | 365 | 13.4884 | 0.43428 | 13 | 0.9227
12224 | 5.355 | 1 | 365 | 6.1264 | 0.36519 | 6 | 0.49161
12138 | 3.825 | 1 | 365 | 4.376 | 0.11799 | 4 | 0.494
15003 | 8.47 | 1 | 365 | 9.6902 | 0.048204 | 9 | 0.73836
12256 | 4.59 | 1 | 365 | 5.2512 | 0.74159 | 5 | 0.99281
12114 | 5 | 1 | 365 | 5.7203 | 0.1477 | 5 | 0.86798
14989 | 9.96 | 1 | 365 | 11.3948 | 0.15822 | 11 | 0.55302
12250 | 7.395 | 1 | 365 | 8.4603 | 0.36145 | 8 | 0.82174
14983 | 6.47 | 1 | 365 | 7.402 | 0.18912 | 7 | 0.59117
12218 | 5.61 | 1 | 365 | 6.4182 | 0.23972 | 6 | 0.65787
12235 | 4.335 | 1 | 365 | 4.9595 | 0.86706 | 5 | 0.82654
14985 | 10.215 | 1 | 365 | 11.6865 | 0.032751 | 11 | 0.71928
12245 | 5.865 | 1 | 365 | 6.7099 | 0.11425 | 6 | 0.82414
14760 | 9.96 | 1 | 365 | 11.3948 | 0.15822 | 11 | 0.55302
12244 | 5.355 | 1 | 365 | 6.1264 | 0.36519 | 6 | 0.49161
14988 | 9.96 | 1 | 365 | 11.3948 | 0.15822 | 11 | 0.55302
12231 | 3.675 | 1 | 365 | 4.2044 | 0.60356 | 4 | 0.80797
12227 | 6.885 | 1 | 365 | 7.8768 | 0.61238 | 8 | 0.48921
14959 | 11.96 | 1 | 365 | 13.6829 | 0.017298 | 13 | 0.70021
12228 | 9.69 | 1 | 365 | 11.0859 | 0.23224 | 11 | 0.31815
12334 | 6.885 | 1 | 365 | 7.8768 | 0.61238 | 8 | 0.48921
12126 | 2.805 | 1 | 365 | 3.2091 | 0.61986 | 3 | 0.82894
12207 | 6.375 | 1 | 365 | 7.2934 | 0.86332 | 8 | 0.15667
12352 | 9.555 | 1 | 365 | 10.9315 | 0.76925 | 11 | 0.70071
12243 | 8.16 | 1 | 365 | 9.3355 | 0.98505 | 10 | 0.32054
12201 | 4.59 | 1 | 365 | 5.2512 | 0.74159 | 5 | 0.99281
12358 | 6.12 | 1 | 365 | 7.0016 | 0.98878 | 7 | 0.99041
12097 | 9.31 | 1 | 365 | 10.6512 | 0.92902 | 11 | 0.58018
12363 | 2.295 | 1 | 365 | 2.6256 | 0.87079 | 3 | 0.4964
12191 | 6.12 | 1 | 365 | 7.0016 | 0.98878 | 7 | 0.99041
12295 | 7.905 | 1 | 365 | 9.0438 | 0.11051 | 9 | 0.15428
12347 | 8.16 | 1 | 365 | 9.3355 | 0.98505 | 10 | 0.32054
12222 | 9.435 | 1 | 365 | 10.7942 | 0.35771 | 11 | 0.15188
12342 | 4.59 | 1 | 365 | 5.2512 | 0.74159 | 5 | 0.99281
12343 | 3.315 | 1 | 365 | 3.7925 | 0.36893 | 4 | 0.16147
12199 | 3.92 | 1 | 365 | 4.4847 | 0.4438 | 4 | 0.9285
12472 | 2.8 | 1 | 365 | 3.2034 | 0.60271 | 3 | 0.80607
12786 | 3.57 | 1 | 365 | 4.0843 | 0.24346 | 4 | 0.32774
12470 | 7.83 | 1 | 365 | 8.958 | 0.8533 | 9 | 0.81126
12486 | 3.825 | 1 | 365 | 4.376 | 0.11799 | 4 | 0.494
12783 | 8.16 | 1 | 365 | 9.3355 | 0.98505 | 10 | 0.32054
12785 | 4.59 | 1 | 365 | 5.2512 | 0.74159 | 5 | 0.99281
12489 | 7.905 | 1 | 365 | 9.0438 | 0.11051 | 9 | 0.15428
12782 | 8.16 | 1 | 365 | 9.3355 | 0.98505 | 10 | 0.32054
12478 | 4.165 | 1 | 365 | 4.765 | 0.28403 | 5 | 0.049027
12799 | 2.205 | 1 | 365 | 2.5226 | 0.56214 | 3 | 0.084779
12784 | 4.335 | 1 | 365 | 4.9595 | 0.86706 | 5 | 0.82654
12501 | 2.04 | 1 | 365 | 2.3339 | 0.99626 | 3 | 0.33014
12848 | 6.12 | 1 | 365 | 7.0016 | 0.98878 | 7 | 0.99041
12842 | 9.69 | 1 | 365 | 11.0859 | 0.23224 | 11 | 0.31815
12306 | 5.1 | 1 | 365 | 5.8347 | 0.49065 | 6 | 0.32534
12836 | 5.865 | 1 | 365 | 6.7099 | 0.11425 | 6 | 0.82414
12839 | 7.395 | 1 | 365 | 8.4603 | 0.36145 | 8 | 0.82174
12198 | 4.59 | 1 | 365 | 5.2512 | 0.74159 | 5 | 0.99281
12853 | 7.14 | 1 | 365 | 8.1686 | 0.48692 | 8 | 0.65548
12833 | 4.75 | 1 | 365 | 5.4343 | 0.29031 | 5 | 0.72458
12481 | 3.315 | 1 | 365 | 3.7925 | 0.36893 | 4 | 0.16147
12828 | 4.655 | 1 | 365 | 5.3256 | 0.96451 | 6 | 0.29009
12808 | 7.65 | 1 | 365 | 8.752 | 0.23598 | 8 | 0.98801
12511 | 8.415 | 1 | 365 | 9.6272 | 0.85958 | 10 | 0.48681
12807 | 3.315 | 1 | 365 | 3.7925 | 0.36893 | 4 | 0.16147
12525 | 7.14 | 1 | 365 | 8.1686 | 0.48692 | 8 | 0.65548
12805 | 6.885 | 1 | 365 | 7.8768 | 0.61238 | 8 | 0.48921
12803 | 3.315 | 1 | 365 | 3.7925 | 0.36893 | 4 | 0.16147
12517 | 5.865 | 1 | 365 | 6.7099 | 0.11425 | 6 | 0.82414
12861 | 3.57 | 1 | 365 | 4.0843 | 0.24346 | 4 | 0.32774
12523 | 6.63 | 1 | 365 | 7.5851 | 0.73785 | 8 | 0.32294
12855 | 8.67 | 1 | 365 | 9.919 | 0.73411 | 10 | 0.65308
12862 | 5.865 | 1 | 365 | 6.7099 | 0.11425 | 6 | 0.82414
12522 | 6.375 | 1 | 365 | 7.2934 | 0.86332 | 8 | 0.15667
12859 | 7.905 | 1 | 365 | 9.0438 | 0.11051 | 9 | 0.15428
12508 | 3.57 | 1 | 365 | 4.0843 | 0.24346 | 4 | 0.32774
12857 | 6.12 | 1 | 365 | 7.0016 | 0.98878 | 7 | 0.99041
12878 | 3.43 | 1 | 365 | 3.9241 | 0.76332 | 4 | 0.68743
12519 | 2.805 | 1 | 365 | 3.2091 | 0.61986 | 3 | 0.82894
12877 | 4.41 | 1 | 365 | 5.0453 | 0.12427 | 5 | 0.16956
12880 | 6.12 | 1 | 365 | 7.0016 | 0.98878 | 7 | 0.99041
12498 | 4 | 1 | 365 | 4.5762 | 0.71816 | 5 | 0.29438
12874 | 4.08 | 1 | 365 | 4.6677 | 0.99252 | 5 | 0.66027
12879 | 7.905 | 1 | 365 | 9.0438 | 0.11051 | 9 | 0.15428
12875 | 5.865 | 1 | 365 | 6.7099 | 0.11425 | 6 | 0.82414
12515 | 7.395 | 1 | 365 | 8.4603 | 0.36145 | 8 | 0.82174
12876 | 3.315 | 1 | 365 | 3.7925 | 0.36893 | 4 | 0.16147
12535 | 3.92 | 1 | 365 | 4.4847 | 0.4438 | 4 | 0.9285
12872 | 7.905 | 1 | 365 | 9.0438 | 0.11051 | 9 | 0.15428
12873 | 7.75 | 1 | 365 | 8.8664 | 0.57893 | 9 | 0.44537
12886 | 7.65 | 1 | 365 | 8.752 | 0.23598 | 8 | 0.98801
12893 | 7.65 | 1 | 365 | 8.752 | 0.23598 | 8 | 0.98801
12908 | 0.75 | 1 | 365 | 0.85804 | 0.57215 | 1 | 0.4302
14752 | 6.725 | 1 | 365 | 7.6938 | 0.063657 | 7 | 0.75743
14747 | 7.365 | 1 | 365 | 8.426 | 0.25856 | 8 | 0.68453
12537 | 6.86 | 1 | 365 | 7.8482 | 0.52664 | 8 | 0.37487
12536 | 5.865 | 1 | 365 | 6.7099 | 0.11425 | 6 | 0.82414
12539 | 7.395 | 1 | 365 | 8.4603 | 0.36145 | 8 | 0.82174
12533 | 6.885 | 1 | 365 | 7.8768 | 0.61238 | 8 | 0.48921
12420 | 6.12 | 1 | 365 | 7.0016 | 0.98878 | 7 | 0.99041
12590 | 4.08 | 1 | 365 | 4.6677 | 0.99252 | 5 | 0.66027
12584 | 6.63 | 1 | 365 | 7.5851 | 0.73785 | 8 | 0.32294
12606 | 3.315 | 1 | 365 | 3.7925 | 0.36893 | 4 | 0.16147
12607 | 4 | 1 | 365 | 4.5762 | 0.71816 | 5 | 0.29438
12593 | 4.845 | 1 | 365 | 5.543 | 0.61612 | 6 | 0.15907
12585 | 5.355 | 1 | 365 | 6.1264 | 0.36519 | 6 | 0.49161
12583 | 6.63 | 1 | 365 | 7.5851 | 0.73785 | 8 | 0.32294
12605 | 8.925 | 1 | 365 | 10.2107 | 0.60864 | 10 | 0.81934
12615 | 8.16 | 1 | 365 | 9.3355 | 0.98505 | 10 | 0.32054
12613 | 5.355 | 1 | 365 | 6.1264 | 0.36519 | 6 | 0.49161
12618 | 3.675 | 1 | 365 | 4.2044 | 0.60356 | 4 | 0.80797
12614 | 2.805 | 1 | 365 | 3.2091 | 0.61986 | 3 | 0.82894
12608 | 8.16 | 1 | 365 | 9.3355 | 0.98505 | 10 | 0.32054
12616 | 6.63 | 1 | 365 | 7.5851 | 0.73785 | 8 | 0.32294
12619 | 8.925 | 1 | 365 | 10.2107 | 0.60864 | 10 | 0.81934
12612 | 6.63 | 1 | 365 | 7.5851 | 0.73785 | 8 | 0.32294
12531 | 5.1 | 1 | 365 | 5.8347 | 0.49065 | 6 | 0.32534
12534 | 8.16 | 1 | 365 | 9.3355 | 0.98505 | 10 | 0.32054
12673 | 66 | 0.9 | 365 | 67.9569 | 0.71468 | 68 | 0.6716
12687 | 3.315 | 1 | 365 | 3.7925 | 0.36893 | 4 | 0.16147
12677 | 5.1 | 1 | 365 | 5.8347 | 0.49065 | 6 | 0.32534
12679 | 5.355 | 1 | 365 | 6.1264 | 0.36519 | 6 | 0.49161
12681 | 7.905 | 1 | 365 | 9.0438 | 0.11051 | 9 | 0.15428
12683 | 8.67 | 1 | 365 | 9.919 | 0.73411 | 10 | 0.65308
12690 | 4.335 | 1 | 365 | 4.9595 | 0.86706 | 5 | 0.82654
12702 | 4.59 | 1 | 365 | 5.2512 | 0.74159 | 5 | 0.99281
12723 | 8.925 | 1 | 365 | 10.2107 | 0.60864 | 10 | 0.81934
12694 | 6.86 | 1 | 365 | 7.8482 | 0.52664 | 8 | 0.37487
12725 | 8.16 | 1 | 365 | 9.3355 | 0.98505 | 10 | 0.32054
12713 | 5.865 | 1 | 365 | 6.7099 | 0.11425 | 6 | 0.82414
12747 | 5.1 | 1 | 365 | 5.8347 | 0.49065 | 6 | 0.32534
12719 | 6.63 | 1 | 365 | 7.5851 | 0.73785 | 8 | 0.32294
12715 | 2.45 | 1 | 365 | 2.8029 | 0.40237 | 3 | 0.20531
12746 | 8.925 | 1 | 365 | 10.2107 | 0.60864 | 10 | 0.81934
12744 | 8.415 | 1 | 365 | 9.6272 | 0.85958 | 10 | 0.48681
12737 | 5.61 | 1 | 365 | 6.4182 | 0.23972 | 6 | 0.65787
12813 | 7.2 | 1 | 365 | 8.2372 | 0.69269 | 8 | 0.92989
12599 | 6.375 | 1 | 365 | 7.2934 | 0.86332 | 8 | 0.15667
12754 | 5.355 | 1 | 365 | 6.1264 | 0.36519 | 6 | 0.49161
12759 | 2.25 | 1 | 365 | 2.5741 | 0.71647 | 3 | 0.29059
12801 | 4.335 | 1 | 365 | 4.9595 | 0.86706 | 5 | 0.82654
12787 | 5.1 | 1 | 365 | 5.8347 | 0.49065 | 6 | 0.32534
12781 | 5.88 | 1 | 365 | 6.727 | 0.1657 | 6 | 0.89274
14979 | 4.675 | 1 | 365 | 5.3485 | 0.033099 | 5 | 0.38156
14971 | 8.25 | 1 | 365 | 9.4385 | 0.29371 | 9 | 0.73217
14911 | 6.725 | 1 | 365 | 7.6938 | 0.063657 | 7 | 0.75743
14748 | 8.47 | 1 | 365 | 9.6902 | 0.048204 | 9 | 0.73836
15107 | 5.215 | 1 | 365 | 5.9663 | 0.88505 | 6 | 0.8513
14965 | 8.67 | 1 | 365 | 9.919 | 0.73411 | 10 | 0.65308
12104 | 4.68 | 1 | 365 | 5.3542 | 0.050247 | 5 | 0.40443
72 | 2526.59 | 0.7 | 365 | 2023.3923 | 0.52903 | 2023 | 0.92134
12377 | 3.64 | 1 | 365 | 4.1644 | 0.48353 | 4 | 0.64789
12380 | 6.12 | 1 | 365 | 7.0016 | 0.98878 | 7 | 0.99041
12433 | 3.06 | 1 | 365 | 3.5008 | 0.49439 | 3 | 0.9952
12832 | 5.61 | 1 | 365 | 6.4182 | 0.23972 | 6 | 0.65787
11331 | 8.8 | 1 | 365 | 10.0677 | 0.17995 | 10 | 0.24764
11295 | 42.56 | 0.9 | 365 | 43.8219 | 0.3651 | 44 | 0.18702
13707 | 2.295 | 1 | 365 | 2.6256 | 0.87079 | 3 | 0.4964
13706 | 5.98 | 1 | 365 | 6.8415 | 0.50865 | 7 | 0.3501
13702 | 8.32 | 1 | 365 | 9.5185 | 0.53377 | 10 | 0.052319
13697 | 4.68 | 1 | 365 | 5.3542 | 0.050247 | 5 | 0.40443
13695 | 8.415 | 1 | 365 | 9.6272 | 0.85958 | 10 | 0.48681
13694 | 7.54 | 1 | 365 | 8.6262 | 0.85873 | 9 | 0.48491
13689 | 7.02 | 1 | 365 | 8.0313 | 0.075371 | 8 | 0.10664
13685 | 5.46 | 1 | 365 | 6.2465 | 0.72529 | 6 | 0.97183
13688 | 2.34 | 1 | 365 | 2.6771 | 0.025124 | 2 | 0.70221
13681 | 13.78 | 1 | 365 | 15.7651 | 0.25906 | 16 | 0.024153
13680 | 13.005 | 1 | 365 | 14.8784 | 0.60117 | 15 | 0.47962
13678 | 11.96 | 1 | 365 | 13.6829 | 0.017298 | 13 | 0.70021
13675 | 10.14 | 1 | 365 | 11.6007 | 0.77554 | 12 | 0.37626
13679 | 14.82 | 1 | 365 | 16.9549 | 0.82578 | 17 | 0.78069
13672 | 8.84 | 1 | 365 | 10.1135 | 0.31713 | 10 | 0.43059
13673 | 5.2 | 1 | 365 | 5.9491 | 0.83361 | 6 | 0.7827
13671 | 6.5 | 1 | 365 | 7.4364 | 0.29201 | 7 | 0.72837
13662 | 10.92 | 1 | 365 | 12.4931 | 0.45058 | 12 | 0.94367
13658 | 3.9 | 1 | 365 | 4.4618 | 0.37521 | 4 | 0.83702
14318 | 13.005 | 1 | 365 | 14.8784 | 0.60117 | 15 | 0.47962
13651 | 3.57 | 1 | 365 | 4.0843 | 0.24346 | 4 | 0.32774
13646 | 6.76 | 1 | 365 | 7.7338 | 0.18369 | 7 | 0.91751
13638 | 7.28 | 1 | 365 | 8.3287 | 0.96705 | 9 | 0.29578
13636 | 6.24 | 1 | 365 | 7.1389 | 0.40033 | 7 | 0.53924
13630 | 10.14 | 1 | 365 | 11.6007 | 0.77554 | 12 | 0.37626
13626 | 8.32 | 1 | 365 | 9.5185 | 0.53377 | 10 | 0.052319
13399 | 7.8 | 1 | 365 | 8.9236 | 0.75041 | 9 | 0.67405
13398 | 6.76 | 1 | 365 | 7.7338 | 0.18369 | 7 | 0.91751
13394 | 6.24 | 1 | 365 | 7.1389 | 0.40033 | 7 | 0.53924
13393 | 10.14 | 1 | 365 | 11.6007 | 0.77554 | 12 | 0.37626
13391 | 9.88 | 1 | 365 | 11.3033 | 0.88386 | 12 | 0.18713
13387 | 3.315 | 1 | 365 | 3.7925 | 0.36893 | 4 | 0.16147
13383 | 8.32 | 1 | 365 | 9.5185 | 0.53377 | 10 | 0.052319
13307 | 7.02 | 1 | 365 | 8.0313 | 0.075371 | 8 | 0.10664
13306 | 4.94 | 1 | 365 | 5.6516 | 0.94193 | 6 | 0.59356
13304 | 3.9 | 1 | 365 | 4.4618 | 0.37521 | 4 | 0.83702
13302 | 4.42 | 1 | 365 | 5.0567 | 0.15857 | 5 | 0.21529
13301 | 5.46 | 1 | 365 | 6.2465 | 0.72529 | 6 | 0.97183
13300 | 3.06 | 1 | 365 | 3.5008 | 0.49439 | 3 | 0.9952
13299 | 9.36 | 1 | 365 | 10.7084 | 0.10049 | 10 | 0.80886
13297 | 8.32 | 1 | 365 | 9.5185 | 0.53377 | 10 | 0.052319
13264 | 6.5 | 1 | 365 | 7.4364 | 0.29201 | 7 | 0.72837
13262 | 12.455 | 1 | 365 | 14.2492 | 0.71492 | 14 | 0.96414
13260 | 4.16 | 1 | 365 | 4.7593 | 0.26689 | 5 | 0.026159
13258 | 7.54 | 1 | 365 | 8.6262 | 0.85873 | 9 | 0.48491
13257 | 5.72 | 1 | 365 | 6.544 | 0.61697 | 7 | 0.16097
13253 | 9.62 | 1 | 365 | 11.0058 | 0.99217 | 11 | 0.99799
13252 | 7.54 | 1 | 365 | 8.6262 | 0.85873 | 9 | 0.48491
13251 | 9.62 | 1 | 365 | 11.0058 | 0.99217 | 11 | 0.99799
13248 | 7.54 | 1 | 365 | 8.6262 | 0.85873 | 9 | 0.48491
13247 | 4.68 | 1 | 365 | 5.3542 | 0.050247 | 5 | 0.40443
13246 | 10.4 | 1 | 365 | 11.8982 | 0.66722 | 12 | 0.5654
13198 | 6.24 | 1 | 365 | 7.1389 | 0.40033 | 7 | 0.53924
13196 | 6.24 | 1 | 365 | 7.1389 | 0.40033 | 7 | 0.53924
13195 | 3.38 | 1 | 365 | 3.8669 | 0.59185 | 4 | 0.45875
13192 | 8.84 | 1 | 365 | 10.1135 | 0.31713 | 10 | 0.43059
13190 | 5.2 | 1 | 365 | 5.9491 | 0.83361 | 6 | 0.7827
13176 | 3.9 | 1 | 365 | 4.4618 | 0.37521 | 4 | 0.83702
13175 | 9.945 | 1 | 365 | 11.3776 | 0.10678 | 11 | 0.48441
13174 | 5.46 | 1 | 365 | 6.2465 | 0.72529 | 6 | 0.97183
13173 | 10.92 | 1 | 365 | 12.4931 | 0.45058 | 12 | 0.94367
13171 | 5.355 | 1 | 365 | 6.1264 | 0.36519 | 6 | 0.49161
13170 | 8.32 | 1 | 365 | 9.5185 | 0.53377 | 10 | 0.052319
13168 | 7.02 | 1 | 365 | 8.0313 | 0.075371 | 8 | 0.10664
13169 | 6.5 | 1 | 365 | 7.4364 | 0.29201 | 7 | 0.72837
13161 | 7.54 | 1 | 365 | 8.6262 | 0.85873 | 9 | 0.48491
13152 | 13.52 | 1 | 365 | 15.4676 | 0.36738 | 15 | 0.83502
13150 | 11.7 | 1 | 365 | 13.3855 | 0.12562 | 13 | 0.51107
13146 | 6.24 | 1 | 365 | 7.1389 | 0.40033 | 7 | 0.53924
13144 | 8.84 | 1 | 365 | 10.1135 | 0.31713 | 10 | 0.43059
13139 | 2.86 | 1 | 365 | 3.272 | 0.80848 | 4 | 0.080485
13136 | 7.8 | 1 | 365 | 8.9236 | 0.75041 | 9 | 0.67405
13129 | 4.94 | 1 | 365 | 5.6516 | 0.94193 | 6 | 0.59356
13130 | 11.44 | 1 | 365 | 13.088 | 0.23394 | 13 | 0.32194
13127 | 8.84 | 1 | 365 | 10.1135 | 0.31713 | 10 | 0.43059
13125 | 4.16 | 1 | 365 | 4.7593 | 0.26689 | 5 | 0.026159
13111 | 5.2 | 1 | 365 | 5.9491 | 0.83361 | 6 | 0.7827
13109 | 2.805 | 1 | 365 | 3.2091 | 0.61986 | 3 | 0.82894
13104 | 6.24 | 1 | 365 | 7.1389 | 0.40033 | 7 | 0.53924
13100 | 6.24 | 1 | 365 | 7.1389 | 0.40033 | 7 | 0.53924
13099 | 5.98 | 1 | 365 | 6.8415 | 0.50865 | 7 | 0.3501
13096 | 8.58 | 1 | 365 | 9.816 | 0.42545 | 10 | 0.24145
13095 | 11.7 | 1 | 365 | 13.3855 | 0.12562 | 13 | 0.51107
13092 | 6.63 | 1 | 365 | 7.5851 | 0.73785 | 8 | 0.32294
13087 | 3.825 | 1 | 365 | 4.376 | 0.11799 | 4 | 0.494
13083 | 5.1 | 1 | 365 | 5.8347 | 0.49065 | 6 | 0.32534
13080 | 5.46 | 1 | 365 | 6.2465 | 0.72529 | 6 | 0.97183
13044 | 10.4 | 1 | 365 | 11.8982 | 0.66722 | 12 | 0.5654
13043 | 5.2 | 1 | 365 | 5.9491 | 0.83361 | 6 | 0.7827
13041 | 6.5 | 1 | 365 | 7.4364 | 0.29201 | 7 | 0.72837
13040 | 10.92 | 1 | 365 | 12.4931 | 0.45058 | 12 | 0.94367
13036 | 5.46 | 1 | 365 | 6.2465 | 0.72529 | 6 | 0.97183
13034 | 3.06 | 1 | 365 | 3.5008 | 0.49439 | 3 | 0.9952
13030 | 4.68 | 1 | 365 | 5.3542 | 0.050247 | 5 | 0.40443
13009 | 11.475 | 1 | 365 | 13.128 | 0.35397 | 13 | 0.48201
13007 | 10.14 | 1 | 365 | 11.6007 | 0.77554 | 12 | 0.37626
13004 | 11.475 | 1 | 365 | 13.128 | 0.35397 | 13 | 0.48201
13002 | 6.76 | 1 | 365 | 7.7338 | 0.18369 | 7 | 0.91751
12981 | 10.4 | 1 | 365 | 11.8982 | 0.66722 | 12 | 0.5654
12980 | 3.5 | 1 | 365 | 4.0042 | 0.00339 | 4 | 0.007586
12958 | 5.98 | 1 | 365 | 6.8415 | 0.50865 | 7 | 0.3501
12956 | 4.59 | 1 | 365 | 5.2512 | 0.74159 | 5 | 0.99281
12733 | 10.14 | 1 | 365 | 11.6007 | 0.77554 | 12 | 0.37626
12730 | 9.275 | 1 | 365 | 10.6111 | 0.80898 | 11 | 0.4201
12714 | 7.8 | 1 | 365 | 8.9236 | 0.75041 | 9 | 0.67405
12707 | 4.42 | 1 | 365 | 5.0567 | 0.15857 | 5 | 0.21529
12700 | 7.28 | 1 | 365 | 8.3287 | 0.96705 | 9 | 0.29578
12693 | 5.72 | 1 | 365 | 6.544 | 0.61697 | 7 | 0.16097
12664 | 2.55 | 1 | 365 | 2.9173 | 0.74533 | 3 | 0.66267
12658 | 8.84 | 1 | 365 | 10.1135 | 0.31713 | 10 | 0.43059
12656 | 4.42 | 1 | 365 | 5.0567 | 0.15857 | 5 | 0.21529
12655 | 15.045 | 1 | 365 | 17.2123 | 0.59743 | 17 | 0.80975
12654 | 8.84 | 1 | 365 | 10.1135 | 0.31713 | 10 | 0.43059
12652 | 3.5 | 1 | 365 | 4.0042 | 0.00339 | 4 | 0.007586
12653 | 6.5 | 1 | 365 | 7.4364 | 0.29201 | 7 | 0.72837
12648 | 3.825 | 1 | 365 | 4.376 | 0.11799 | 4 | 0.494
12647 | 16.38 | 1 | 365 | 18.7396 | 0.17587 | 18 | 0.9155
12644 | 9.36 | 1 | 365 | 10.7084 | 0.10049 | 10 | 0.80886
12639 | 8.32 | 1 | 365 | 9.5185 | 0.53377 | 10 | 0.052319
12638 | 7.28 | 1 | 365 | 8.3287 | 0.96705 | 9 | 0.29578
12637 | 10.14 | 1 | 365 | 11.6007 | 0.77554 | 12 | 0.37626
12566 | 3.06 | 1 | 365 | 3.5008 | 0.49439 | 3 | 0.9952
12564 | 4.94 | 1 | 365 | 5.6516 | 0.94193 | 6 | 0.59356
12562 | 6.24 | 1 | 365 | 7.1389 | 0.40033 | 7 | 0.53924
12561 | 7.8 | 1 | 365 | 8.9236 | 0.75041 | 9 | 0.67405
12557 | 4.77 | 1 | 365 | 5.4571 | 0.35891 | 5 | 0.81605
12558 | 9.36 | 1 | 365 | 10.7084 | 0.10049 | 10 | 0.80886
12556 | 5.2 | 1 | 365 | 5.9491 | 0.83361 | 6 | 0.7827
12555 | 3.825 | 1 | 365 | 4.376 | 0.11799 | 4 | 0.494
12548 | 13.26 | 1 | 365 | 15.1702 | 0.4757 | 15 | 0.64588
12549 | 11.7 | 1 | 365 | 13.3855 | 0.12562 | 13 | 0.51107
12546 | 6.76 | 1 | 365 | 7.7338 | 0.18369 | 7 | 0.91751
12545 | 9.62 | 1 | 365 | 11.0058 | 0.99217 | 11 | 0.99799
12544 | 2.55 | 1 | 365 | 2.9173 | 0.74533 | 3 | 0.66267
12541 | 2 | 1 | 365 | 2.2881 | 0.85908 | 3 | 0.14719
12540 | 5.46 | 1 | 365 | 6.2465 | 0.72529 | 6 | 0.97183
12509 | 10.14 | 1 | 365 | 11.6007 | 0.77554 | 12 | 0.37626
12506 | 4.94 | 1 | 365 | 5.6516 | 0.94193 | 6 | 0.59356
12502 | 7.8 | 1 | 365 | 8.9236 | 0.75041 | 9 | 0.67405
12497 | 2.86 | 1 | 365 | 3.272 | 0.80848 | 4 | 0.080485
12494 | 3.9 | 1 | 365 | 4.4618 | 0.37521 | 4 | 0.83702
12490 | 7.28 | 1 | 365 | 8.3287 | 0.96705 | 9 | 0.29578
12488 | 4.16 | 1 | 365 | 4.7593 | 0.26689 | 5 | 0.026159
12487 | 3.38 | 1 | 365 | 3.8669 | 0.59185 | 4 | 0.45875
12485 | 8.32 | 1 | 365 | 9.5185 | 0.53377 | 10 | 0.052319
12482 | 7.14 | 1 | 365 | 8.1686 | 0.48692 | 8 | 0.65548
12480 | 5.72 | 1 | 365 | 6.544 | 0.61697 | 7 | 0.16097
12466 | 5.2 | 1 | 365 | 5.9491 | 0.83361 | 6 | 0.7827
12451 | 7.28 | 1 | 365 | 8.3287 | 0.96705 | 9 | 0.29578
12450 | 11.44 | 1 | 365 | 13.088 | 0.23394 | 13 | 0.32194
12446 | 10.14 | 1 | 365 | 11.6007 | 0.77554 | 12 | 0.37626
12445 | 6.24 | 1 | 365 | 7.1389 | 0.40033 | 7 | 0.53924
12444 | 8.32 | 1 | 365 | 9.5185 | 0.53377 | 10 | 0.052319
12443 | 6.375 | 1 | 365 | 7.2934 | 0.86332 | 8 | 0.15667
12441 | 10.965 | 1 | 365 | 12.5446 | 0.60491 | 13 | 0.14948
12440 | 9.62 | 1 | 365 | 11.0058 | 0.99217 | 11 | 0.99799
12435 | 6.76 | 1 | 365 | 7.7338 | 0.18369 | 7 | 0.91751
12434 | 4.42 | 1 | 365 | 5.0567 | 0.15857 | 5 | 0.21529
12400 | 8.925 | 1 | 365 | 10.2107 | 0.60864 | 10 | 0.81934
12396 | 3.825 | 1 | 365 | 4.376 | 0.11799 | 4 | 0.494
12394 | 3.9 | 1 | 365 | 4.4618 | 0.37521 | 4 | 0.83702
12392 | 10.4 | 1 | 365 | 11.8982 | 0.66722 | 12 | 0.5654
12389 | 10.4 | 1 | 365 | 11.8982 | 0.66722 | 12 | 0.5654
12383 | 5.2 | 1 | 365 | 5.9491 | 0.83361 | 6 | 0.7827
12374 | 7.54 | 1 | 365 | 8.6262 | 0.85873 | 9 | 0.48491
11829 | 7.28 | 1 | 365 | 8.3287 | 0.96705 | 9 | 0.29578
11828 | 3 | 1 | 365 | 3.4322 | 0.28862 | 3 | 0.72079
11827 | 11.44 | 1 | 365 | 13.088 | 0.23394 | 13 | 0.32194
11825 | 5.2 | 1 | 365 | 5.9491 | 0.83361 | 6 | 0.7827
11810 | 15.08 | 1 | 365 | 17.2524 | 0.71746 | 17 | 0.96983
11813 | 2.55 | 1 | 365 | 2.9173 | 0.74533 | 3 | 0.66267
11809 | 3.38 | 1 | 365 | 3.8669 | 0.59185 | 4 | 0.45875
11807 | 5.46 | 1 | 365 | 6.2465 | 0.72529 | 6 | 0.97183
11806 | 11.96 | 1 | 365 | 13.6829 | 0.017298 | 13 | 0.70021
11804 | 7.54 | 1 | 365 | 8.6262 | 0.85873 | 9 | 0.48491
11802 | 10.4 | 1 | 365 | 11.8982 | 0.66722 | 12 | 0.5654
11790 | 2.805 | 1 | 365 | 3.2091 | 0.61986 | 3 | 0.82894
11788 | 11.96 | 1 | 365 | 13.6829 | 0.017298 | 13 | 0.70021
11786 | 3.64 | 1 | 365 | 4.1644 | 0.48353 | 4 | 0.64789
11780 | 4.335 | 1 | 365 | 4.9595 | 0.86706 | 5 | 0.82654
11779 | 3.12 | 1 | 365 | 3.5695 | 0.70016 | 4 | 0.26962
11778 | 8.32 | 1 | 365 | 9.5185 | 0.53377 | 10 | 0.052319
11777 | 5.98 | 1 | 365 | 6.8415 | 0.50865 | 7 | 0.3501
11775 | 6.76 | 1 | 365 | 7.7338 | 0.18369 | 7 | 0.91751
11770 | 7.54 | 1 | 365 | 8.6262 | 0.85873 | 9 | 0.48491
11761 | 10.14 | 1 | 365 | 11.6007 | 0.77554 | 12 | 0.37626
11760 | 7.8 | 1 | 365 | 8.9236 | 0.75041 | 9 | 0.67405
11758 | 5.46 | 1 | 365 | 6.2465 | 0.72529 | 6 | 0.97183
11756 | 9.1 | 1 | 365 | 10.4109 | 0.20881 | 10 | 0.61972
11739 | 13 | 1 | 365 | 14.8727 | 0.58402 | 15 | 0.45675
11738 | 3.12 | 1 | 365 | 3.5695 | 0.70016 | 4 | 0.26962
11737 | 4.42 | 1 | 365 | 5.0567 | 0.15857 | 5 | 0.21529
11736 | 7.54 | 1 | 365 | 8.6262 | 0.85873 | 9 | 0.48491
11720 | 10.14 | 1 | 365 | 11.6007 | 0.77554 | 12 | 0.37626
11719 | 7.54 | 1 | 365 | 8.6262 | 0.85873 | 9 | 0.48491
11717 | 6.5 | 1 | 365 | 7.4364 | 0.29201 | 7 | 0.72837
11714 | 4.94 | 1 | 365 | 5.6516 | 0.94193 | 6 | 0.59356
11712 | 5.72 | 1 | 365 | 6.544 | 0.61697 | 7 | 0.16097
11708 | 8.32 | 1 | 365 | 9.5185 | 0.53377 | 10 | 0.052319
11705 | 12.48 | 1 | 365 | 14.2778 | 0.80066 | 15 | 0.078478
11704 | 5.865 | 1 | 365 | 6.7099 | 0.11425 | 6 | 0.82414
11703 | 4.42 | 1 | 365 | 5.0567 | 0.15857 | 5 | 0.21529
11702 | 5.98 | 1 | 365 | 6.8415 | 0.50865 | 7 | 0.3501
11690 | 7.8 | 1 | 365 | 8.9236 | 0.75041 | 9 | 0.67405
11683 | 2.04 | 1 | 365 | 2.3339 | 0.99626 | 3 | 0.33014
11680 | 5.98 | 1 | 365 | 6.8415 | 0.50865 | 7 | 0.3501
11685 | 8.06 | 1 | 365 | 9.2211 | 0.64209 | 9 | 0.86318
11682 | 12.495 | 1 | 365 | 14.295 | 0.8521 | 15 | 0.14708
11679 | 7.395 | 1 | 365 | 8.4603 | 0.36145 | 8 | 0.82174
11670 | 5.46 | 1 | 365 | 6.2465 | 0.72529 | 6 | 0.97183
11669 | 6.12 | 1 | 365 | 7.0016 | 0.98878 | 7 | 0.99041
11668 | 8.32 | 1 | 365 | 9.5185 | 0.53377 | 10 | 0.052319
11667 | 3.64 | 1 | 365 | 4.1644 | 0.48353 | 4 | 0.64789
11664 | 4.16 | 1 | 365 | 4.7593 | 0.26689 | 5 | 0.026159
11643 | 8.58 | 1 | 365 | 9.816 | 0.42545 | 10 | 0.24145
11663 | 11.44 | 1 | 365 | 13.088 | 0.23394 | 13 | 0.32194
11660 | 12.22 | 1 | 365 | 13.9804 | 0.90898 | 14 | 0.88934
11659 | 10.14 | 1 | 365 | 11.6007 | 0.77554 | 12 | 0.37626
11658 | 5.2 | 1 | 365 | 5.9491 | 0.83361 | 6 | 0.7827
11657 | 5.355 | 1 | 365 | 6.1264 | 0.36519 | 6 | 0.49161
11655 | 4.16 | 1 | 365 | 4.7593 | 0.26689 | 5 | 0.026159
11652 | 2.805 | 1 | 365 | 3.2091 | 0.61986 | 3 | 0.82894
11651 | 5.72 | 1 | 365 | 6.544 | 0.61697 | 7 | 0.16097
11641 | 4.16 | 1 | 365 | 4.7593 | 0.26689 | 5 | 0.026159
11615 | 13.26 | 1 | 365 | 15.1702 | 0.4757 | 15 | 0.64588
11605 | 5.72 | 1 | 365 | 6.544 | 0.61697 | 7 | 0.16097
11584 | 8.58 | 1 | 365 | 9.816 | 0.42545 | 10 | 0.24145
11581 | 3.9 | 1 | 365 | 4.4618 | 0.37521 | 4 | 0.83702
11580 | 3.12 | 1 | 365 | 3.5695 | 0.70016 | 4 | 0.26962
11579 | 2.08 | 1 | 365 | 2.3796 | 0.13344 | 2 | 0.51308
11578 | 8.5 | 1 | 365 | 9.7245 | 0.15109 | 9 | 0.87557
11576 | 7.8 | 1 | 365 | 8.9236 | 0.75041 | 9 | 0.67405
11574 | 9.88 | 1 | 365 | 11.3033 | 0.88386 | 12 | 0.18713
11572 | 5.98 | 1 | 365 | 6.8415 | 0.50865 | 7 | 0.3501
11568 | 6.885 | 1 | 365 | 7.8768 | 0.61238 | 8 | 0.48921
11567 | 6.5 | 1 | 365 | 7.4364 | 0.29201 | 7 | 0.72837
11556 | 7.28 | 1 | 365 | 8.3287 | 0.96705 | 9 | 0.29578
11552 | 4.16 | 1 | 365 | 4.7593 | 0.26689 | 5 | 0.026159
11077 | 7.54 | 1 | 365 | 8.6262 | 0.85873 | 9 | 0.48491
10966 | 9.88 | 1 | 365 | 11.3033 | 0.88386 | 12 | 0.18713
10978 | 4.42 | 1 | 365 | 5.0567 | 0.15857 | 5 | 0.21529
11054 | 4.68 | 1 | 365 | 5.3542 | 0.050247 | 5 | 0.40443
11039 | 5.2 | 1 | 365 | 5.9491 | 0.83361 | 6 | 0.7827
11035 | 9.36 | 1 | 365 | 10.7084 | 0.10049 | 10 | 0.80886
11021 | 5.61 | 1 | 365 | 6.4182 | 0.23972 | 6 | 0.65787
11019 | 8.32 | 1 | 365 | 9.5185 | 0.53377 | 10 | 0.052319
10922 | 6.24 | 1 | 365 | 7.1389 | 0.40033 | 7 | 0.53924
10969 | 5.46 | 1 | 365 | 6.2465 | 0.72529 | 6 | 0.97183
10983 | 7.14 | 1 | 365 | 8.1686 | 0.48692 | 8 | 0.65548
10976 | 11.96 | 1 | 365 | 13.6829 | 0.017298 | 13 | 0.70021
11298 | 3.12 | 1 | 365 | 3.5695 | 0.70016 | 4 | 0.26962
11317 | 5.865 | 1 | 365 | 6.7099 | 0.11425 | 6 | 0.82414
10977 | 6.5 | 1 | 365 | 7.4364 | 0.29201 | 7 | 0.72837
10965 | 7.8 | 1 | 365 | 8.9236 | 0.75041 | 9 | 0.67405
10968 | 5.72 | 1 | 365 | 6.544 | 0.61697 | 7 | 0.16097
10974 | 4.68 | 1 | 365 | 5.3542 | 0.050247 | 5 | 0.40443
11232 | 7.65 | 1 | 365 | 8.752 | 0.23598 | 8 | 0.98801
11043 | 5.98 | 1 | 365 | 6.8415 | 0.50865 | 7 | 0.3501
13822 | 7.65 | 1 | 365 | 8.752 | 0.23598 | 8 | 0.98801
13736 | 7.65 | 1 | 365 | 8.752 | 0.23598 | 8 | 0.98801
13793 | 5.355 | 1 | 365 | 6.1264 | 0.36519 | 6 | 0.49161
13852 | 2.6 | 1 | 365 | 2.9745 | 0.9168 | 3 | 0.89135
13851 | 3.64 | 1 | 365 | 4.1644 | 0.48353 | 4 | 0.64789
13847 | 10.965 | 1 | 365 | 12.5446 | 0.60491 | 13 | 0.14948
13316 | 6.885 | 1 | 365 | 7.8768 | 0.61238 | 8 | 0.48921
13366 | 9.435 | 1 | 365 | 10.7942 | 0.35771 | 11 | 0.15188
13323 | 7.65 | 1 | 365 | 8.752 | 0.23598 | 8 | 0.98801
13386 | 3.75 | 1 | 365 | 4.2902 | 0.86077 | 5 | 0.15099
13395 | 8.16 | 1 | 365 | 9.3355 | 0.98505 | 10 | 0.32054
13846 | 8.84 | 1 | 365 | 10.1135 | 0.31713 | 10 | 0.43059
13361 | 7.14 | 1 | 365 | 8.1686 | 0.48692 | 8 | 0.65548
13841 | 8.925 | 1 | 365 | 10.2107 | 0.60864 | 10 | 0.81934
13474 | 9.69 | 1 | 365 | 11.0859 | 0.23224 | 11 | 0.31815
13505 | 9.435 | 1 | 365 | 10.7942 | 0.35771 | 11 | 0.15188
13406 | 5.355 | 1 | 365 | 6.1264 | 0.36519 | 6 | 0.49161
13484 | 2.55 | 1 | 365 | 2.9173 | 0.74533 | 3 | 0.66267
13498 | 6.885 | 1 | 365 | 7.8768 | 0.61238 | 8 | 0.48921
13335 | 7.905 | 1 | 365 | 9.0438 | 0.11051 | 9 | 0.15428
13488 | 4.59 | 1 | 365 | 5.2512 | 0.74159 | 5 | 0.99281
13475 | 7.65 | 1 | 365 | 8.752 | 0.23598 | 8 | 0.98801
13828 | 6.12 | 1 | 365 | 7.0016 | 0.98878 | 7 | 0.99041
13667 | 8.415 | 1 | 365 | 9.6272 | 0.85958 | 10 | 0.48681
13704 | 5.88 | 1 | 365 | 6.727 | 0.1657 | 6 | 0.89274
13698 | 4.08 | 1 | 365 | 4.6677 | 0.99252 | 5 | 0.66027
13337 | 8 | 1 | 365 | 9.1524 | 0.43632 | 9 | 0.58877
13696 | 9.69 | 1 | 365 | 11.0859 | 0.23224 | 11 | 0.31815
13837 | 7.14 | 1 | 365 | 8.1686 | 0.48692 | 8 | 0.65548
13840 | 11.475 | 1 | 365 | 13.128 | 0.35397 | 13 | 0.48201
13835 | 3.75 | 1 | 365 | 4.2902 | 0.86077 | 5 | 0.15099
13834 | 5.72 | 1 | 365 | 6.544 | 0.61697 | 7 | 0.16097
13827 | 6.76 | 1 | 365 | 7.7338 | 0.18369 | 7 | 0.91751
13824 | 3.57 | 1 | 365 | 4.0843 | 0.24346 | 4 | 0.32774
13823 | 3.825 | 1 | 365 | 4.376 | 0.11799 | 4 | 0.494
13821 | 13.06 | 1 | 365 | 14.9414 | 0.78979 | 15 | 0.73116
13804 | 8.96 | 1 | 365 | 10.2507 | 0.72868 | 10 | 0.97942
13334 | 3.825 | 1 | 365 | 4.376 | 0.11799 | 4 | 0.494
13820 | 3.64 | 1 | 365 | 4.1644 | 0.48353 | 4 | 0.64789
13814 | 6.375 | 1 | 365 | 7.2934 | 0.86332 | 8 | 0.15667
13809 | 4.16 | 1 | 365 | 4.7593 | 0.26689 | 5 | 0.026159
13803 | 6 | 1 | 365 | 6.8643 | 0.57724 | 7 | 0.44158
13791 | 9.435 | 1 | 365 | 10.7942 | 0.35771 | 11 | 0.15188
13785 | 5.2 | 1 | 365 | 5.9491 | 0.83361 | 6 | 0.7827
13783 | 3.825 | 1 | 365 | 4.376 | 0.11799 | 4 | 0.494
13780 | 3.825 | 1 | 365 | 4.376 | 0.11799 | 4 | 0.494
13778 | 8.58 | 1 | 365 | 9.816 | 0.42545 | 10 | 0.24145
13772 | 5.98 | 1 | 365 | 6.8415 | 0.50865 | 7 | 0.3501
13771 | 9.435 | 1 | 365 | 10.7942 | 0.35771 | 11 | 0.15188
13766 | 4.08 | 1 | 365 | 4.6677 | 0.99252 | 5 | 0.66027
13757 | 8.84 | 1 | 365 | 10.1135 | 0.31713 | 10 | 0.43059
13751 | 5.1 | 1 | 365 | 5.8347 | 0.49065 | 6 | 0.32534
13755 | 3.9 | 1 | 365 | 4.4618 | 0.37521 | 4 | 0.83702
13750 | 9.1 | 1 | 365 | 10.4109 | 0.20881 | 10 | 0.61972
13749 | 13 | 1 | 365 | 14.8727 | 0.58402 | 15 | 0.45675
13748 | 8.84 | 1 | 365 | 10.1135 | 0.31713 | 10 | 0.43059
13747 | 7.14 | 1 | 365 | 8.1686 | 0.48692 | 8 | 0.65548
13709 | 8.16 | 1 | 365 | 9.3355 | 0.98505 | 10 | 0.32054
13676 | 12.24 | 1 | 365 | 14.0032 | 0.97757 | 14 | 0.98082
13668 | 6.12 | 1 | 365 | 7.0016 | 0.98878 | 7 | 0.99041
13427 | 8.16 | 1 | 365 | 9.3355 | 0.98505 | 10 | 0.32054
13625 | 5.32 | 1 | 365 | 6.0864 | 0.24515 | 6 | 0.33153
13479 | 2.55 | 1 | 365 | 2.9173 | 0.74533 | 3 | 0.66267
13616 | 5.49 | 1 | 365 | 6.2809 | 0.82817 | 7 | 0.10904
13585 | 7.905 | 1 | 365 | 9.0438 | 0.11051 | 9 | 0.15428
13613 | 19.74 | 1 | 365 | 22.5837 | 0.69912 | 23 | 0.28279
13586 | 4.08 | 1 | 365 | 4.6677 | 0.99252 | 5 | 0.66027
13588 | 9.69 | 1 | 365 | 11.0859 | 0.23224 | 11 | 0.31815
13594 | 4.75 | 1 | 365 | 5.4343 | 0.29031 | 5 | 0.72458
13596 | 5.61 | 1 | 365 | 6.4182 | 0.23972 | 6 | 0.65787
13902 | 6.76 | 1 | 365 | 7.7338 | 0.18369 | 7 | 0.91751
13904 | 6.5 | 1 | 365 | 7.4364 | 0.29201 | 7 | 0.72837
13867 | 5.61 | 1 | 365 | 6.4182 | 0.23972 | 6 | 0.65787
13873 | 5.46 | 1 | 365 | 6.2465 | 0.72529 | 6 | 0.97183
13876 | 4.59 | 1 | 365 | 5.2512 | 0.74159 | 5 | 0.99281
13870 | 4.16 | 1 | 365 | 4.7593 | 0.26689 | 5 | 0.026159
13830 | 3.675 | 1 | 365 | 4.2044 | 0.60356 | 4 | 0.80797
13740 | 5.1 | 1 | 365 | 5.8347 | 0.49065 | 6 | 0.32534
13844 | 6.375 | 1 | 365 | 7.2934 | 0.86332 | 8 | 0.15667
13836 | 6.12 | 1 | 365 | 7.0016 | 0.98878 | 7 | 0.99041
13855 | 2.295 | 1 | 365 | 2.6256 | 0.87079 | 3 | 0.4964
13781 | 4.08 | 1 | 365 | 4.6677 | 0.99252 | 5 | 0.66027
13794 | 5.355 | 1 | 365 | 6.1264 | 0.36519 | 6 | 0.49161
13854 | 3.825 | 1 | 365 | 4.376 | 0.11799 | 4 | 0.494
13779 | 3.06 | 1 | 365 | 3.5008 | 0.49439 | 3 | 0.9952
13789 | 5.39 | 1 | 365 | 6.1665 | 0.48522 | 6 | 0.65168
13769 | 3.315 | 1 | 365 | 3.7925 | 0.36893 | 4 | 0.16147
13916 | 5.355 | 1 | 365 | 6.1264 | 0.36519 | 6 | 0.49161
12745 | 9.8 | 1 | 365 | 11.2117 | 0.60949 | 11 | 0.82124
13756 | 5.1 | 1 | 365 | 5.8347 | 0.49065 | 6 | 0.32534
13745 | 3.185 | 1 | 365 | 3.6438 | 0.92308 | 4 | 0.5669
11592 | 438.75 | 0.9 | 365 | 451.7591 | 0.23961 | 451 | 0.99872
11601 | 269.75 | 1 | 365 | 308.6091 | 0.11841 | 308 | 0.72752
6781 | 590 | 0.9 | 365 | 607.4937 | 0.08574 | 607 | 0.57948
14599 | 5.98 | 1 | 365 | 6.8415 | 0.50865 | 7 | 0.3501
11590 | 195 | 0.9 | 365 | 200.7818 | 0.88427 | 201 | 0.6661
11591 | 120.25 | 0.9 | 365 | 123.8155 | 0.16197 | 123 | 0.97743
14597 | 6.63 | 1 | 365 | 7.5851 | 0.73785 | 8 | 0.32294
14451 | 10.215 | 1 | 365 | 11.6865 | 0.032751 | 11 | 0.71928
14509 | 11.96 | 1 | 365 | 13.6829 | 0.017298 | 13 | 0.70021
14653 | 3.775 | 1 | 365 | 4.3188 | 0.94651 | 5 | 0.26532
14397 | 4.725 | 1 | 365 | 5.4057 | 0.20458 | 5 | 0.61024
14323 | 4.98 | 1 | 365 | 5.6974 | 0.079109 | 5 | 0.77651
14346 | 6.725 | 1 | 365 | 7.6938 | 0.063657 | 7 | 0.75743
14493 | 6.215 | 1 | 365 | 7.1103 | 0.31459 | 7 | 0.4249
1668 | 11.22 | 1 | 365 | 12.8363 | 0.47944 | 13 | 0.31575
13255 | 9.18 | 1 | 365 | 10.5024 | 0.48318 | 10 | 0.98561
13178 | 6.375 | 1 | 365 | 7.2934 | 0.86332 | 8 | 0.15667
13165 | 4.68 | 1 | 365 | 5.3542 | 0.050247 | 5 | 0.40443
13456 | 7.905 | 1 | 365 | 9.0438 | 0.11051 | 9 | 0.15428
12767 | 8.06 | 1 | 365 | 9.2211 | 0.64209 | 9 | 0.86318
13448 | 11.76 | 1 | 365 | 13.4541 | 0.33139 | 13 | 0.78549
12674 | 5.2 | 1 | 365 | 5.9491 | 0.83361 | 6 | 0.7827
12346 | 6.63 | 1 | 365 | 7.5851 | 0.73785 | 8 | 0.32294
13443 | 8.175 | 1 | 365 | 9.3527 | 0.03649 | 9 | 0.38915
12174 | 9.36 | 1 | 365 | 10.7084 | 0.10049 | 10 | 0.80886
11689 | 10.2 | 1 | 365 | 11.6694 | 0.98131 | 12 | 0.65068
11539 | 11.18 | 1 | 365 | 12.7905 | 0.34226 | 13 | 0.1328
12471 | 11.445 | 1 | 365 | 13.0937 | 0.25109 | 13 | 0.34481
13360 | 6.9 | 1 | 365 | 7.894 | 0.66383 | 8 | 0.55781
10973 | 11.73 | 1 | 365 | 13.4198 | 0.2285 | 13 | 0.64828
10970 | 17.085 | 1 | 365 | 19.5462 | 0.59369 | 20 | 0.13989
13389 | 7.14 | 1 | 365 | 8.1686 | 0.48692 | 8 | 0.65548
13309 | 5.61 | 1 | 365 | 6.4182 | 0.23972 | 6 | 0.65787
13377 | 3.57 | 1 | 365 | 4.0843 | 0.24346 | 4 | 0.32774
13388 | 2.55 | 1 | 365 | 2.9173 | 0.74533 | 3 | 0.66267
13372 | 7.905 | 1 | 365 | 9.0438 | 0.11051 | 9 | 0.15428
13397 | 6.615 | 1 | 365 | 7.5679 | 0.68641 | 8 | 0.25434
13369 | 9.69 | 1 | 365 | 11.0859 | 0.23224 | 11 | 0.31815
13364 | 6.25 | 1 | 365 | 7.1504 | 0.43462 | 7 | 0.58497
13106 | 5.88 | 1 | 365 | 6.727 | 0.1657 | 6 | 0.89274
13090 | 5.1 | 1 | 365 | 5.8347 | 0.49065 | 6 | 0.32534
12722 | 5.355 | 1 | 365 | 6.1264 | 0.36519 | 6 | 0.49161
13401 | 2.55 | 1 | 365 | 2.9173 | 0.74533 | 3 | 0.66267
13289 | 6.375 | 1 | 365 | 7.2934 | 0.86332 | 8 | 0.15667
13404 | 5.39 | 1 | 365 | 6.1665 | 0.48522 | 6 | 0.65168
12507 | 2.805 | 1 | 365 | 3.2091 | 0.61986 | 3 | 0.82894
13292 | 5 | 1 | 365 | 5.7203 | 0.1477 | 5 | 0.86798
13409 | 4.59 | 1 | 365 | 5.2512 | 0.74159 | 5 | 0.99281
12070 | 4.59 | 1 | 365 | 5.2512 | 0.74159 | 5 | 0.99281
13368 | 6.37 | 1 | 365 | 7.2876 | 0.84617 | 8 | 0.13381
13362 | 6.885 | 1 | 365 | 7.8768 | 0.61238 | 8 | 0.48921
13294 | 6.63 | 1 | 365 | 7.5851 | 0.73785 | 8 | 0.32294
13277 | 9.435 | 1 | 365 | 10.7942 | 0.35771 | 11 | 0.15188
13272 | 3.43 | 1 | 365 | 3.9241 | 0.76332 | 4 | 0.68743
13374 | 3.675 | 1 | 365 | 4.2044 | 0.60356 | 4 | 0.80797
13378 | 3.315 | 1 | 365 | 3.7925 | 0.36893 | 4 | 0.16147
13295 | 8.16 | 1 | 365 | 9.3355 | 0.98505 | 10 | 0.32054
13293 | 7.65 | 1 | 365 | 8.752 | 0.23598 | 8 | 0.98801
13279 | 7.905 | 1 | 365 | 9.0438 | 0.11051 | 9 | 0.15428
13003 | 4.845 | 1 | 365 | 5.543 | 0.61612 | 6 | 0.15907
13311 | 5.865 | 1 | 365 | 6.7099 | 0.11425 | 6 | 0.82414
13313 | 7.14 | 1 | 365 | 8.1686 | 0.48692 | 8 | 0.65548
12957 | 8.67 | 1 | 365 | 9.919 | 0.73411 | 10 | 0.65308
12849 | 7.65 | 1 | 365 | 8.752 | 0.23598 | 8 | 0.98801
11085 | 10.455 | 1 | 365 | 11.9611 | 0.85584 | 12 | 0.81695
13261 | 4.24 | 1 | 365 | 4.8508 | 0.54125 | 5 | 0.39205
13032 | 2.5 | 1 | 365 | 2.8601 | 0.57385 | 3 | 0.43399
12709 | 12.74 | 1 | 365 | 14.5753 | 0.69234 | 15 | 0.26761
15280 | 6.25 | 1 | 365 | 7.1504 | 0.43462 | 7 | 0.58497
12662 | 7.28 | 1 | 365 | 8.3287 | 0.96705 | 9 | 0.29578
12449 | 7.14 | 1 | 365 | 8.1686 | 0.48692 | 8 | 0.65548
12384 | 8.67 | 1 | 365 | 9.919 | 0.73411 | 10 | 0.65308
11838 | 4.335 | 1 | 365 | 4.9595 | 0.86706 | 5 | 0.82654
11834 | 7.02 | 1 | 365 | 8.0313 | 0.075371 | 8 | 0.10664
138 | 1275 | 0.7 | 365 | 1021.07 | 0.86445 | 1021 | 0.93443
10893 | 3.9 | 1 | 365 | 4.4618 | 0.37521 | 4 | 0.83702
11814 | 7.02 | 1 | 365 | 8.0313 | 0.075371 | 8 | 0.10664
11666 | 8.58 | 1 | 365 | 9.816 | 0.42545 | 10 | 0.24145
11569 | 14.025 | 1 | 365 | 16.0454 | 0.099299 | 16 | 0.14468
11501 | 7.905 | 1 | 365 | 9.0438 | 0.11051 | 9 | 0.15428
11490 | 6.375 | 1 | 365 | 7.2934 | 0.86332 | 8 | 0.15667
11221 | 4.5 | 1 | 365 | 5.1483 | 0.43293 | 5 | 0.58118
11075 | 12.495 | 1 | 365 | 14.295 | 0.8521 | 15 | 0.14708
11041 | 9.18 | 1 | 365 | 10.5024 | 0.48318 | 10 | 0.98561
13167 | 2.94 | 1 | 365 | 3.3635 | 0.082848 | 3 | 0.44637
13375 | 912 | 1 | 365 | 1043.3791 | 0.74048 | 1044 | 0.11955
13179 | 8.415 | 1 | 365 | 9.6272 | 0.85958 | 10 | 0.48681
13078 | 3.825 | 1 | 365 | 4.376 | 0.11799 | 4 | 0.494
13140 | 5.865 | 1 | 365 | 6.7099 | 0.11425 | 6 | 0.82414
13131 | 3.825 | 1 | 365 | 4.376 | 0.11799 | 4 | 0.494
13098 | 7.14 | 1 | 365 | 8.1686 | 0.48692 | 8 | 0.65548
13367 | 6.375 | 1 | 365 | 7.2934 | 0.86332 | 8 | 0.15667
13358 | 11.4 | 1 | 365 | 13.0422 | 0.096756 | 13 | 0.13899
12998 | 6.63 | 1 | 365 | 7.5851 | 0.73785 | 8 | 0.32294
12994 | 3.43 | 1 | 365 | 3.9241 | 0.76332 | 4 | 0.68743
11031 | 11.73 | 1 | 365 | 13.4198 | 0.2285 | 13 | 0.64828
11036 | 14.28 | 1 | 365 | 16.3371 | 0.97383 | 17 | 0.31095
15021 | 6.725 | 1 | 365 | 7.6938 | 0.063657 | 7 | 0.75743
13164 | 6.25 | 1 | 365 | 7.1504 | 0.43462 | 7 | 0.58497
13108 | 9.18 | 1 | 365 | 10.5024 | 0.48318 | 10 | 0.98561
12984 | 7.595 | 1 | 365 | 8.6891 | 0.047356 | 8 | 0.73646
15100 | 14.25 | 1 | 365 | 16.3028 | 0.87094 | 17 | 0.17374
15022 | 8.47 | 1 | 365 | 9.6902 | 0.048204 | 9 | 0.73836
15104 | 6.47 | 1 | 365 | 7.402 | 0.18912 | 7 | 0.59117
15067 | 10.215 | 1 | 365 | 11.6865 | 0.032751 | 11 | 0.71928
13270 | 5.1 | 1 | 365 | 5.8347 | 0.49065 | 6 | 0.32534
13183 | 7.545 | 1 | 365 | 8.6319 | 0.87588 | 9 | 0.50778
13320 | 4.4 | 1 | 365 | 5.0338 | 0.089976 | 5 | 0.12382
13276 | 5.61 | 1 | 365 | 6.4182 | 0.23972 | 6 | 0.65787
15033 | 6.215 | 1 | 365 | 7.1103 | 0.31459 | 7 | 0.4249
15011 | 4.725 | 1 | 365 | 5.4057 | 0.20458 | 5 | 0.61024
13102 | 6.5 | 1 | 365 | 7.4364 | 0.29201 | 7 | 0.72837
13101 | 5.1 | 1 | 365 | 5.8347 | 0.49065 | 6 | 0.32534
13116 | 6.375 | 1 | 365 | 7.2934 | 0.86332 | 8 | 0.15667
13137 | 4.845 | 1 | 365 | 5.543 | 0.61612 | 6 | 0.15907
13151 | 3.57 | 1 | 365 | 4.0843 | 0.24346 | 4 | 0.32774
13105 | 6.12 | 1 | 365 | 7.0016 | 0.98878 | 7 | 0.99041
13113 | 2.295 | 1 | 365 | 2.6256 | 0.87079 | 3 | 0.4964
13097 | 7.65 | 1 | 365 | 8.752 | 0.23598 | 8 | 0.98801
13154 | 9.555 | 1 | 365 | 10.9315 | 0.76925 | 11 | 0.70071
13157 | 7.14 | 1 | 365 | 8.1686 | 0.48692 | 8 | 0.65548
13134 | 3.825 | 1 | 365 | 4.376 | 0.11799 | 4 | 0.494
13119 | 2.805 | 1 | 365 | 3.2091 | 0.61986 | 3 | 0.82894
13163 | 9.18 | 1 | 365 | 10.5024 | 0.48318 | 10 | 0.98561
13149 | 6.12 | 1 | 365 | 7.0016 | 0.98878 | 7 | 0.99041
13038 | 5.355 | 1 | 365 | 6.1264 | 0.36519 | 6 | 0.49161
13084 | 3.57 | 1 | 365 | 4.0843 | 0.24346 | 4 | 0.32774
13110 | 5.355 | 1 | 365 | 6.1264 | 0.36519 | 6 | 0.49161
13079 | 9.69 | 1 | 365 | 11.0859 | 0.23224 | 11 | 0.31815
13093 | 4 | 1 | 365 | 4.5762 | 0.71816 | 5 | 0.29438
13077 | 3.06 | 1 | 365 | 3.5008 | 0.49439 | 3 | 0.9952
13142 | 11.22 | 1 | 365 | 12.8363 | 0.47944 | 13 | 0.31575
13091 | 5.805 | 1 | 365 | 6.6412 | 0.90848 | 7 | 0.54972
13086 | 6.63 | 1 | 365 | 7.5851 | 0.73785 | 8 | 0.32294
15010 | 5.725 | 1 | 365 | 6.5497 | 0.63412 | 7 | 0.18384
13094 | 5.355 | 1 | 365 | 6.1264 | 0.36519 | 6 | 0.49161
13135 | 15.675 | 1 | 365 | 17.9331 | 0.75804 | 18 | 0.69112
15013 | 5.725 | 1 | 365 | 6.5497 | 0.63412 | 7 | 0.18384
12996 | 4.845 | 1 | 365 | 5.543 | 0.61612 | 6 | 0.15907
12997 | 8.67 | 1 | 365 | 9.919 | 0.73411 | 10 | 0.65308
13010 | 7.395 | 1 | 365 | 8.4603 | 0.36145 | 8 | 0.82174
12985 | 8.415 | 1 | 365 | 9.6272 | 0.85958 | 10 | 0.48681
12976 | 5.61 | 1 | 365 | 6.4182 | 0.23972 | 6 | 0.65787
12987 | 4.655 | 1 | 365 | 5.3256 | 0.96451 | 6 | 0.29009
12986 | 3.825 | 1 | 365 | 4.376 | 0.11799 | 4 | 0.494
13008 | 7.14 | 1 | 365 | 8.1686 | 0.48692 | 8 | 0.65548
13000 | 5.1 | 1 | 365 | 5.8347 | 0.49065 | 6 | 0.32534
12991 | 4.08 | 1 | 365 | 4.6677 | 0.99252 | 5 | 0.66027
13011 | 6.12 | 1 | 365 | 7.0016 | 0.98878 | 7 | 0.99041
12920 | 6.6 | 1 | 365 | 7.5508 | 0.63496 | 8 | 0.18573
12951 | 6.885 | 1 | 365 | 7.8768 | 0.61238 | 8 | 0.48921
12954 | 6.37 | 1 | 365 | 7.2876 | 0.84617 | 8 | 0.13381
12960 | 5.865 | 1 | 365 | 6.7099 | 0.11425 | 6 | 0.82414
12968 | 6.63 | 1 | 365 | 7.5851 | 0.73785 | 8 | 0.32294
12966 | 9.69 | 1 | 365 | 11.0859 | 0.23224 | 11 | 0.31815
12969 | 6.12 | 1 | 365 | 7.0016 | 0.98878 | 7 | 0.99041
12964 | 5.1 | 1 | 365 | 5.8347 | 0.49065 | 6 | 0.32534
12971 | 2.805 | 1 | 365 | 3.2091 | 0.61986 | 3 | 0.82894
12934 | 8.415 | 1 | 365 | 9.6272 | 0.85958 | 10 | 0.48681
12890 | 4.845 | 1 | 365 | 5.543 | 0.61612 | 6 | 0.15907
12900 | 7.905 | 1 | 365 | 9.0438 | 0.11051 | 9 | 0.15428
13746 | 7.395 | 1 | 365 | 8.4603 | 0.36145 | 8 | 0.82174
13735 | 5.145 | 1 | 365 | 5.8862 | 0.64498 | 6 | 0.53115
13777 | 5.145 | 1 | 365 | 5.8862 | 0.64498 | 6 | 0.53115
13005 | 4.41 | 1 | 365 | 5.0453 | 0.12427 | 5 | 0.16956
12989 | 5.635 | 1 | 365 | 6.4468 | 0.32546 | 6 | 0.77221
12990 | 6.12 | 1 | 365 | 7.0016 | 0.98878 | 7 | 0.99041
13128 | 3.43 | 1 | 365 | 3.9241 | 0.76332 | 4 | 0.68743
13177 | 4.655 | 1 | 365 | 5.3256 | 0.96451 | 6 | 0.29009
13182 | 6.63 | 1 | 365 | 7.5851 | 0.73785 | 8 | 0.32294
13273 | 7.14 | 1 | 365 | 8.1686 | 0.48692 | 8 | 0.65548
13275 | 5.145 | 1 | 365 | 5.8862 | 0.64498 | 6 | 0.53115
13280 | 5.355 | 1 | 365 | 6.1264 | 0.36519 | 6 | 0.49161
13310 | 8.67 | 1 | 365 | 9.919 | 0.73411 | 10 | 0.65308
13402 | 5.88 | 1 | 365 | 6.727 | 0.1657 | 6 | 0.89274
13412 | 5.1 | 1 | 365 | 5.8347 | 0.49065 | 6 | 0.32534
13432 | 9.435 | 1 | 365 | 10.7942 | 0.35771 | 11 | 0.15188
13482 | 4.59 | 1 | 365 | 5.2512 | 0.74159 | 5 | 0.99281
13477 | 3.92 | 1 | 365 | 4.4847 | 0.4438 | 4 | 0.9285
13490 | 3.06 | 1 | 365 | 3.5008 | 0.49439 | 3 | 0.9952
13476 | 7.14 | 1 | 365 | 8.1686 | 0.48692 | 8 | 0.65548
13481 | 7.395 | 1 | 365 | 8.4603 | 0.36145 | 8 | 0.82174
13487 | 3.92 | 1 | 365 | 4.4847 | 0.4438 | 4 | 0.9285
13483 | 9.18 | 1 | 365 | 10.5024 | 0.48318 | 10 | 0.98561
13489 | 4.335 | 1 | 365 | 4.9595 | 0.86706 | 5 | 0.82654
13478 | 9.31 | 1 | 365 | 10.6512 | 0.92902 | 11 | 0.58018
13701 | 1.53 | 1 | 365 | 1.7504 | 0.2472 | 1 | 0.9976
13492 | 3 | 1 | 365 | 3.4322 | 0.28862 | 3 | 0.72079
13499 | 3.06 | 1 | 365 | 3.5008 | 0.49439 | 3 | 0.9952
13425 | 5.61 | 1 | 365 | 6.4182 | 0.23972 | 6 | 0.65787
13431 | 4.845 | 1 | 365 | 5.543 | 0.61612 | 6 | 0.15907
13428 | 7.65 | 1 | 365 | 8.752 | 0.23598 | 8 | 0.98801
13422 | 6.86 | 1 | 365 | 7.8482 | 0.52664 | 8 | 0.37487
13423 | 6.885 | 1 | 365 | 7.8768 | 0.61238 | 8 | 0.48921
13429 | 6.375 | 1 | 365 | 7.2934 | 0.86332 | 8 | 0.15667
13420 | 5.355 | 1 | 365 | 6.1264 | 0.36519 | 6 | 0.49161
13436 | 6.63 | 1 | 365 | 7.5851 | 0.73785 | 8 | 0.32294
13433 | 8.25 | 1 | 365 | 9.4385 | 0.29371 | 9 | 0.73217
13434 | 3.06 | 1 | 365 | 3.5008 | 0.49439 | 3 | 0.9952
13330 | 3.315 | 1 | 365 | 3.7925 | 0.36893 | 4 | 0.16147
13435 | 4.165 | 1 | 365 | 4.765 | 0.28403 | 5 | 0.049027
13324 | 4.08 | 1 | 365 | 4.6677 | 0.99252 | 5 | 0.66027
13325 | 4.25 | 1 | 365 | 4.8622 | 0.57554 | 5 | 0.43778
13421 | 5.5 | 1 | 365 | 6.2923 | 0.86247 | 7 | 0.15478
11602 | 360.75 | 0.9 | 365 | 371.4464 | 0.4859 | 371 | 0.93228
14755 | 10.215 | 1 | 365 | 11.6865 | 0.032751 | 11 | 0.71928
11596 | 94.25 | 0.9 | 365 | 97.0446 | 0.91073 | 97 | 0.95528
11594 | 253.5 | 0.9 | 365 | 261.0164 | 0.44955 | 261 | 0.46593
9796 | 194.7 | 0.9 | 365 | 200.4729 | 0.95829 | 201 | 0.43123
52 | 4924.8 | 0.7 | 365 | 3943.9729 | 0.85901 | 3944 | 0.83191
12436 | 8.84 | 1 | 365 | 10.1135 | 0.31713 | 10 | 0.43059
12641 | 6.24 | 1 | 365 | 7.1389 | 0.40033 | 7 | 0.53924
11312 | 11.475 | 1 | 365 | 13.128 | 0.35397 | 13 | 0.48201
11045 | 11.7 | 1 | 365 | 13.3855 | 0.12562 | 13 | 0.51107
11528 | 5.98 | 1 | 365 | 6.8415 | 0.50865 | 7 | 0.3501
11233 | 11.18 | 1 | 365 | 12.7905 | 0.34226 | 13 | 0.1328
11247 | 11.73 | 1 | 365 | 13.4198 | 0.2285 | 13 | 0.64828
11478 | 10.4 | 1 | 365 | 11.8982 | 0.66722 | 12 | 0.5654
11089 | 11.7 | 1 | 365 | 13.3855 | 0.12562 | 13 | 0.51107
11336 | 15.3 | 1 | 365 | 17.5041 | 0.47196 | 17 | 0.97602
10975 | 15.555 | 1 | 365 | 17.7958 | 0.34649 | 18 | 0.14229
11452 | 10.2 | 1 | 365 | 11.6694 | 0.98131 | 12 | 0.65068
11461 | 16.065 | 1 | 365 | 18.3793 | 0.09556 | 18 | 0.47482
11474 | 13.77 | 1 | 365 | 15.7537 | 0.22477 | 15 | 0.97842
11491 | 10.92 | 1 | 365 | 12.4931 | 0.45058 | 12 | 0.94367
11495 | 10.26 | 1 | 365 | 11.738 | 0.18708 | 11 | 0.92509
11573 | 6.76 | 1 | 365 | 7.7338 | 0.18369 | 7 | 0.91751
11557 | 15.555 | 1 | 365 | 17.7958 | 0.34649 | 18 | 0.14229
11873 | 11.985 | 1 | 365 | 13.7115 | 0.10304 | 13 | 0.81455
11887 | 12.22 | 1 | 365 | 13.9804 | 0.90898 | 14 | 0.88934
11913 | 13.77 | 1 | 365 | 15.7537 | 0.22477 | 15 | 0.97842
12031 | 13.78 | 1 | 365 | 15.7651 | 0.25906 | 16 | 0.024153
12054 | 14.535 | 1 | 365 | 16.6289 | 0.84836 | 17 | 0.47722
12076 | 11.73 | 1 | 365 | 13.4198 | 0.2285 | 13 | 0.64828
12085 | 10.71 | 1 | 365 | 12.2528 | 0.73037 | 12 | 0.98321
12192 | 11.22 | 1 | 365 | 12.8363 | 0.47944 | 13 | 0.31575
12341 | 7.02 | 1 | 365 | 8.0313 | 0.075371 | 8 | 0.10664
12351 | 13.77 | 1 | 365 | 15.7537 | 0.22477 | 15 | 0.97842
12356 | 14.82 | 1 | 365 | 16.9549 | 0.82578 | 17 | 0.78069
12362 | 14.79 | 1 | 365 | 16.9206 | 0.7229 | 17 | 0.64348
12518 | 3.64 | 1 | 365 | 4.1644 | 0.48353 | 4 | 0.64789
12761 | 13.26 | 1 | 365 | 15.1702 | 0.4757 | 15 | 0.64588
12764 | 11.44 | 1 | 365 | 13.088 | 0.23394 | 13 | 0.32194
12789 | 13.52 | 1 | 365 | 15.4676 | 0.36738 | 15 | 0.83502
12791 | 10.92 | 1 | 365 | 12.4931 | 0.45058 | 12 | 0.94367
12792 | 10.2 | 1 | 365 | 11.6694 | 0.98131 | 12 | 0.65068
8759 | 7.14 | 1 | 365 | 8.1686 | 0.48692 | 8 | 0.65548
12840 | 10.92 | 1 | 365 | 12.4931 | 0.45058 | 12 | 0.94367
12852 | 10.92 | 1 | 365 | 12.4931 | 0.45058 | 12 | 0.94367
12854 | 15.08 | 1 | 365 | 17.2524 | 0.71746 | 17 | 0.96983
12887 | 13.77 | 1 | 365 | 15.7537 | 0.22477 | 15 | 0.97842
12896 | 13.515 | 1 | 365 | 15.4619 | 0.35023 | 15 | 0.81215
12942 | 10.66 | 1 | 365 | 12.1956 | 0.5589 | 12 | 0.75453
13415 | 12.495 | 1 | 365 | 14.295 | 0.8521 | 15 | 0.14708
13493 | 10.14 | 1 | 365 | 11.6007 | 0.77554 | 12 | 0.37626
13550 | 10.71 | 1 | 365 | 12.2528 | 0.73037 | 12 | 0.98321
13559 | 13.52 | 1 | 365 | 15.4676 | 0.36738 | 15 | 0.83502
13571 | 11.96 | 1 | 365 | 13.6829 | 0.017298 | 13 | 0.70021
12712 | 2.86 | 1 | 365 | 3.272 | 0.80848 | 4 | 0.080485
11816 | 4.94 | 1 | 365 | 5.6516 | 0.94193 | 6 | 0.59356
11835 | 5.46 | 1 | 365 | 6.2465 | 0.72529 | 6 | 0.97183
11038 | 10.71 | 1 | 365 | 12.2528 | 0.73037 | 12 | 0.98321
12995 | 7.65 | 1 | 365 | 8.752 | 0.23598 | 8 | 0.98801
12978 | 4.165 | 1 | 365 | 4.765 | 0.28403 | 5 | 0.049027
13326 | 9.18 | 1 | 365 | 10.5024 | 0.48318 | 10 | 0.98561
13463 | 5.1 | 1 | 365 | 5.8347 | 0.49065 | 6 | 0.32534
12291 | 2.55 | 1 | 365 | 2.9173 | 0.74533 | 3 | 0.66267
12979 | 9.75 | 1 | 365 | 11.1545 | 0.43801 | 11 | 0.59256
11163 | 181.815 | 0.9 | 365 | 187.2059 | 0.18763 | 187 | 0.39352
11167 | 178.5 | 0.9 | 365 | 183.7926 | 0.9556 | 184 | 0.7482
9572 | 161.67 | 0.9 | 365 | 166.4636 | 0.0083586 | 166 | 0.47194
12682 | 3.06 | 1 | 365 | 3.5008 | 0.49439 | 3 | 0.9952
12703 | 9.945 | 1 | 365 | 11.3776 | 0.10678 | 11 | 0.48441
12349 | 16.32 | 1 | 365 | 18.671 | 0.97009 | 19 | 0.64109
13605 | 8.97 | 1 | 365 | 10.2622 | 0.76297 | 11 | 0.025156
12708 | 14.535 | 1 | 365 | 16.6289 | 0.84836 | 17 | 0.47722
11090 | 13.005 | 1 | 365 | 14.8784 | 0.60117 | 15 | 0.47962
13068 | 3.9 | 1 | 365 | 4.4618 | 0.37521 | 4 | 0.83702
11735 | 3.57 | 1 | 365 | 4.0843 | 0.24346 | 4 | 0.32774
13332 | 7.65 | 1 | 365 | 8.752 | 0.23598 | 8 | 0.98801
13905 | 2.55 | 1 | 365 | 2.9173 | 0.74533 | 3 | 0.66267
13938 | 6.12 | 1 | 365 | 7.0016 | 0.98878 | 7 | 0.99041
13891 | 6.63 | 1 | 365 | 7.5851 | 0.73785 | 8 | 0.32294
13919 | 5.355 | 1 | 365 | 6.1264 | 0.36519 | 6 | 0.49161
13925 | 7.75 | 1 | 365 | 8.8664 | 0.57893 | 9 | 0.44537
13983 | 8.58 | 1 | 365 | 9.816 | 0.42545 | 10 | 0.24145
14009 | 3.9 | 1 | 365 | 4.4618 | 0.37521 | 4 | 0.83702
14025 | 6.63 | 1 | 365 | 7.5851 | 0.73785 | 8 | 0.32294
14032 | 3.825 | 1 | 365 | 4.376 | 0.11799 | 4 | 0.494
13914 | 3.57 | 1 | 365 | 4.0843 | 0.24346 | 4 | 0.32774
13907 | 4.76 | 1 | 365 | 5.4457 | 0.32461 | 5 | 0.77032
13595 | 6.885 | 1 | 365 | 7.8768 | 0.61238 | 8 | 0.48921
13473 | 7.14 | 1 | 365 | 8.1686 | 0.48692 | 8 | 0.65548
13960 | 7.65 | 1 | 365 | 8.752 | 0.23598 | 8 | 0.98801
13921 | 4.845 | 1 | 365 | 5.543 | 0.61612 | 6 | 0.15907
13908 | 4.845 | 1 | 365 | 5.543 | 0.61612 | 6 | 0.15907
13923 | 9.18 | 1 | 365 | 10.5024 | 0.48318 | 10 | 0.98561
14143 | 6.375 | 1 | 365 | 7.2934 | 0.86332 | 8 | 0.15667
14133 | 6.12 | 1 | 365 | 7.0016 | 0.98878 | 7 | 0.99041
14149 | 7.54 | 1 | 365 | 8.6262 | 0.85873 | 9 | 0.48491
14151 | 3.12 | 1 | 365 | 3.5695 | 0.70016 | 4 | 0.26962
14154 | 2.34 | 1 | 365 | 2.6771 | 0.025124 | 2 | 0.70221
14156 | 11.96 | 1 | 365 | 13.6829 | 0.017298 | 13 | 0.70021
14160 | 8.67 | 1 | 365 | 9.919 | 0.73411 | 10 | 0.65308
14377 | 8.32 | 1 | 365 | 9.5185 | 0.53377 | 10 | 0.052319
14163 | 5.2 | 1 | 365 | 5.9491 | 0.83361 | 6 | 0.7827
14383 | 10.4 | 1 | 365 | 11.8982 | 0.66722 | 12 | 0.5654
14386 | 6.5 | 1 | 365 | 7.4364 | 0.29201 | 7 | 0.72837
14390 | 10.4 | 1 | 365 | 11.8982 | 0.66722 | 12 | 0.5654
14394 | 3.9 | 1 | 365 | 4.4618 | 0.37521 | 4 | 0.83702
14395 | 5.61 | 1 | 365 | 6.4182 | 0.23972 | 6 | 0.65787
14396 | 4.16 | 1 | 365 | 4.7593 | 0.26689 | 5 | 0.026159
14474 | 14.56 | 1 | 365 | 16.6575 | 0.9341 | 17 | 0.59156
14483 | 6.24 | 1 | 365 | 7.1389 | 0.40033 | 7 | 0.53924
14489 | 8.32 | 1 | 365 | 9.5185 | 0.53377 | 10 | 0.052319
14505 | 5.98 | 1 | 365 | 6.8415 | 0.50865 | 7 | 0.3501
14495 | 4.68 | 1 | 365 | 5.3542 | 0.050247 | 5 | 0.40443
14508 | 4.42 | 1 | 365 | 5.0567 | 0.15857 | 5 | 0.21529
14513 | 7.28 | 1 | 365 | 8.3287 | 0.96705 | 9 | 0.29578
14517 | 9.36 | 1 | 365 | 10.7084 | 0.10049 | 10 | 0.80886
14526 | 3.9 | 1 | 365 | 4.4618 | 0.37521 | 4 | 0.83702
14527 | 8.32 | 1 | 365 | 9.5185 | 0.53377 | 10 | 0.052319
14535 | 6.12 | 1 | 365 | 7.0016 | 0.98878 | 7 | 0.99041
14530 | 6.76 | 1 | 365 | 7.7338 | 0.18369 | 7 | 0.91751
14537 | 4.59 | 1 | 365 | 5.2512 | 0.74159 | 5 | 0.99281
14539 | 3.12 | 1 | 365 | 3.5695 | 0.70016 | 4 | 0.26962
14542 | 6.24 | 1 | 365 | 7.1389 | 0.40033 | 7 | 0.53924
14540 | 10.965 | 1 | 365 | 12.5446 | 0.60491 | 13 | 0.14948
14544 | 2.08 | 1 | 365 | 2.3796 | 0.13344 | 2 | 0.51308
14541 | 8.925 | 1 | 365 | 10.2107 | 0.60864 | 10 | 0.81934
14546 | 3.9 | 1 | 365 | 4.4618 | 0.37521 | 4 | 0.83702
14566 | 4.59 | 1 | 365 | 5.2512 | 0.74159 | 5 | 0.99281
14591 | 7.905 | 1 | 365 | 9.0438 | 0.11051 | 9 | 0.15428
14589 | 3.675 | 1 | 365 | 4.2044 | 0.60356 | 4 | 0.80797
14668 | 3.12 | 1 | 365 | 3.5695 | 0.70016 | 4 | 0.26962
15054 | 8.84 | 1 | 365 | 10.1135 | 0.31713 | 10 | 0.43059
14775 | 4.94 | 1 | 365 | 5.6516 | 0.94193 | 6 | 0.59356
14778 | 5.72 | 1 | 365 | 6.544 | 0.61697 | 7 | 0.16097
14779 | 7.54 | 1 | 365 | 8.6262 | 0.85873 | 9 | 0.48491
14781 | 6.24 | 1 | 365 | 7.1389 | 0.40033 | 7 | 0.53924
14785 | 5.865 | 1 | 365 | 6.7099 | 0.11425 | 6 | 0.82414
14799 | 4.68 | 1 | 365 | 5.3542 | 0.050247 | 5 | 0.40443
14800 | 5.46 | 1 | 365 | 6.2465 | 0.72529 | 6 | 0.97183
14801 | 11.73 | 1 | 365 | 13.4198 | 0.2285 | 13 | 0.64828
14802 | 5.72 | 1 | 365 | 6.544 | 0.61697 | 7 | 0.16097
14803 | 4.42 | 1 | 365 | 5.0567 | 0.15857 | 5 | 0.21529
14805 | 7.54 | 1 | 365 | 8.6262 | 0.85873 | 9 | 0.48491
14807 | 6.12 | 1 | 365 | 7.0016 | 0.98878 | 7 | 0.99041
14808 | 7.8 | 1 | 365 | 8.9236 | 0.75041 | 9 | 0.67405
14809 | 5.98 | 1 | 365 | 6.8415 | 0.50865 | 7 | 0.3501
14811 | 9.62 | 1 | 365 | 11.0058 | 0.99217 | 11 | 0.99799
14831 | 5.1 | 1 | 365 | 5.8347 | 0.49065 | 6 | 0.32534
14867 | 12.22 | 1 | 365 | 13.9804 | 0.90898 | 14 | 0.88934
14874 | 12.22 | 1 | 365 | 13.9804 | 0.90898 | 14 | 0.88934
14960 | 8.06 | 1 | 365 | 9.2211 | 0.64209 | 9 | 0.86318
14962 | 25.245 | 0.9 | 365 | 25.9935 | 0.92086 | 26 | 0.91439
14966 | 11.18 | 1 | 365 | 12.7905 | 0.34226 | 13 | 0.1328
14972 | 12.74 | 1 | 365 | 14.5753 | 0.69234 | 15 | 0.26761
14974 | 9.1 | 1 | 365 | 10.4109 | 0.20881 | 10 | 0.61972
14991 | 7.02 | 1 | 365 | 8.0313 | 0.075371 | 8 | 0.10664
15045 | 8.84 | 1 | 365 | 10.1135 | 0.31713 | 10 | 0.43059
15049 | 13 | 1 | 365 | 14.8727 | 0.58402 | 15 | 0.45675
15047 | 8.16 | 1 | 365 | 9.3355 | 0.98505 | 10 | 0.32054
15051 | 7.8 | 1 | 365 | 8.9236 | 0.75041 | 9 | 0.67405
15053 | 2.86 | 1 | 365 | 3.272 | 0.80848 | 4 | 0.080485
15077 | 3.9 | 1 | 365 | 4.4618 | 0.37521 | 4 | 0.83702
15083 | 8.32 | 1 | 365 | 9.5185 | 0.53377 | 10 | 0.052319
15087 | 8.58 | 1 | 365 | 9.816 | 0.42545 | 10 | 0.24145
15081 | 4.335 | 1 | 365 | 4.9595 | 0.86706 | 5 | 0.82654
15090 | 6.12 | 1 | 365 | 7.0016 | 0.98878 | 7 | 0.99041
15092 | 8.58 | 1 | 365 | 9.816 | 0.42545 | 10 | 0.24145
15139 | 10.2 | 1 | 365 | 11.6694 | 0.98131 | 12 | 0.65068
15141 | 11.73 | 1 | 365 | 13.4198 | 0.2285 | 13 | 0.64828
15144 | 8.32 | 1 | 365 | 9.5185 | 0.53377 | 10 | 0.052319
15147 | 6.63 | 1 | 365 | 7.5851 | 0.73785 | 8 | 0.32294
15152 | 8.32 | 1 | 365 | 9.5185 | 0.53377 | 10 | 0.052319
15154 | 14.3 | 1 | 365 | 16.36 | 0.042422 | 16 | 0.40242
15157 | 13 | 1 | 365 | 14.8727 | 0.58402 | 15 | 0.45675
15155 | 4.94 | 1 | 365 | 5.6516 | 0.94193 | 6 | 0.59356
15158 | 4.08 | 1 | 365 | 4.6677 | 0.99252 | 5 | 0.66027
15159 | 3.06 | 1 | 365 | 3.5008 | 0.49439 | 3 | 0.9952
15165 | 6.76 | 1 | 365 | 7.7338 | 0.18369 | 7 | 0.91751
15166 | 11.44 | 1 | 365 | 13.088 | 0.23394 | 13 | 0.32194
15168 | 10.66 | 1 | 365 | 12.1956 | 0.5589 | 12 | 0.75453
15173 | 6.76 | 1 | 365 | 7.7338 | 0.18369 | 7 | 0.91751
15177 | 8.67 | 1 | 365 | 9.919 | 0.73411 | 10 | 0.65308
15207 | 5.72 | 1 | 365 | 6.544 | 0.61697 | 7 | 0.16097
15213 | 5.72 | 1 | 365 | 6.544 | 0.61697 | 7 | 0.16097
15231 | 7.8 | 1 | 365 | 8.9236 | 0.75041 | 9 | 0.67405
15233 | 13.26 | 1 | 365 | 15.1702 | 0.4757 | 15 | 0.64588
15236 | 7.28 | 1 | 365 | 8.3287 | 0.96705 | 9 | 0.29578
15240 | 5.46 | 1 | 365 | 6.2465 | 0.72529 | 6 | 0.97183
15239 | 4.68 | 1 | 365 | 5.3542 | 0.050247 | 5 | 0.40443
15244 | 6.375 | 1 | 365 | 7.2934 | 0.86332 | 8 | 0.15667
15251 | 7.8 | 1 | 365 | 8.9236 | 0.75041 | 9 | 0.67405
15253 | 5.2 | 1 | 365 | 5.9491 | 0.83361 | 6 | 0.7827
15256 | 3.12 | 1 | 365 | 3.5695 | 0.70016 | 4 | 0.26962
15263 | 9.62 | 1 | 365 | 11.0058 | 0.99217 | 11 | 0.99799
15264 | 7.54 | 1 | 365 | 8.6262 | 0.85873 | 9 | 0.48491
13959 | 4.59 | 1 | 365 | 5.2512 | 0.74159 | 5 | 0.99281
13930 | 6.63 | 1 | 365 | 7.5851 | 0.73785 | 8 | 0.32294
13885 | 3.57 | 1 | 365 | 4.0843 | 0.24346 | 4 | 0.32774
13929 | 5.355 | 1 | 365 | 6.1264 | 0.36519 | 6 | 0.49161
13935 | 7.84 | 1 | 365 | 8.9694 | 0.88759 | 9 | 0.85699
13931 | 3.825 | 1 | 365 | 4.376 | 0.11799 | 4 | 0.494
13941 | 4.5 | 1 | 365 | 5.1483 | 0.43293 | 5 | 0.58118
13922 | 7.14 | 1 | 365 | 8.1686 | 0.48692 | 8 | 0.65548
13913 | 3.43 | 1 | 365 | 3.9241 | 0.76332 | 4 | 0.68743
13939 | 5.75 | 1 | 365 | 6.5783 | 0.71986 | 7 | 0.29818
13936 | 4.08 | 1 | 365 | 4.6677 | 0.99252 | 5 | 0.66027
13920 | 4.335 | 1 | 365 | 4.9595 | 0.86706 | 5 | 0.82654
13937 | 5.1 | 1 | 365 | 5.8347 | 0.49065 | 6 | 0.32534
13940 | 4.845 | 1 | 365 | 5.543 | 0.61612 | 6 | 0.15907
13966 | 5.1 | 1 | 365 | 5.8347 | 0.49065 | 6 | 0.32534
13961 | 8.415 | 1 | 365 | 9.6272 | 0.85958 | 10 | 0.48681
13965 | 7.905 | 1 | 365 | 9.0438 | 0.11051 | 9 | 0.15428
13971 | 4.08 | 1 | 365 | 4.6677 | 0.99252 | 5 | 0.66027
14022 | 5.25 | 1 | 365 | 6.0063 | 0.005085 | 6 | 0.011379
13978 | 3.825 | 1 | 365 | 4.376 | 0.11799 | 4 | 0.494
13985 | 9.945 | 1 | 365 | 11.3776 | 0.10678 | 11 | 0.48441
14007 | 6.375 | 1 | 365 | 7.2934 | 0.86332 | 8 | 0.15667
13314 | 7.14 | 1 | 365 | 8.1686 | 0.48692 | 8 | 0.65548
14109 | 4.59 | 1 | 365 | 5.2512 | 0.74159 | 5 | 0.99281
13815 | 9.18 | 1 | 365 | 10.5024 | 0.48318 | 10 | 0.98561
13934 | 7.905 | 1 | 365 | 9.0438 | 0.11051 | 9 | 0.15428
13932 | 6.12 | 1 | 365 | 7.0016 | 0.98878 | 7 | 0.99041
13911 | 2.205 | 1 | 365 | 2.5226 | 0.56214 | 3 | 0.084779
14106 | 6.885 | 1 | 365 | 7.8768 | 0.61238 | 8 | 0.48921
14101 | 2.295 | 1 | 365 | 2.6256 | 0.87079 | 3 | 0.4964
14035 | 4.845 | 1 | 365 | 5.543 | 0.61612 | 6 | 0.15907
13962 | 8.25 | 1 | 365 | 9.4385 | 0.29371 | 9 | 0.73217
13986 | 9.435 | 1 | 365 | 10.7942 | 0.35771 | 11 | 0.15188
14018 | 5.5 | 1 | 365 | 6.2923 | 0.86247 | 7 | 0.15478
13996 | 8.84 | 1 | 365 | 10.1135 | 0.31713 | 10 | 0.43059
14001 | 9.945 | 1 | 365 | 11.3776 | 0.10678 | 11 | 0.48441
13997 | 7.395 | 1 | 365 | 8.4603 | 0.36145 | 8 | 0.82174
14004 | 7.65 | 1 | 365 | 8.752 | 0.23598 | 8 | 0.98801
14039 | 5.61 | 1 | 365 | 6.4182 | 0.23972 | 6 | 0.65787
14275 | 5.88 | 1 | 365 | 6.727 | 0.1657 | 6 | 0.89274
13933 | 12.1 | 1 | 365 | 13.8431 | 0.49743 | 14 | 0.34051
14199 | 4.25 | 1 | 365 | 4.8622 | 0.57554 | 5 | 0.43778
14187 | 5.4 | 1 | 365 | 6.1779 | 0.51952 | 6 | 0.69742
14237 | 4.32 | 1 | 365 | 4.9423 | 0.81561 | 5 | 0.75793
14238 | 35.316 | 0.9 | 365 | 36.3631 | 0.0058712 | 36 | 0.369
14239 | 17.28 | 1 | 365 | 19.7693 | 0.26245 | 20 | 0.031739
14255 | 6.72 | 1 | 365 | 7.6881 | 0.046509 | 7 | 0.73457
14113 | 4.05 | 1 | 365 | 4.6334 | 0.88964 | 5 | 0.52306
14246 | 724.68 | 1 | 365 | 829.0745 | 0.31905 | 829 | 0.39355
14304 | 5.4 | 1 | 365 | 6.1779 | 0.51952 | 6 | 0.69742
14232 | 9.01 | 1 | 365 | 10.3079 | 0.90016 | 11 | 0.2081
14129 | 5.355 | 1 | 365 | 6.1264 | 0.36519 | 6 | 0.49161
14267 | 6.12 | 1 | 365 | 7.0016 | 0.98878 | 7 | 0.99041
14261 | 4.59 | 1 | 365 | 5.2512 | 0.74159 | 5 | 0.99281
14155 | 9.69 | 1 | 365 | 11.0859 | 0.23224 | 11 | 0.31815
14148 | 5.635 | 1 | 365 | 6.4468 | 0.32546 | 6 | 0.77221
14141 | 7.395 | 1 | 365 | 8.4603 | 0.36145 | 8 | 0.82174
14306 | 4.845 | 1 | 365 | 5.543 | 0.61612 | 6 | 0.15907
14264 | 6.375 | 1 | 365 | 7.2934 | 0.86332 | 8 | 0.15667
14298 | 3.06 | 1 | 365 | 3.5008 | 0.49439 | 3 | 0.9952
14278 | 9.435 | 1 | 365 | 10.7942 | 0.35771 | 11 | 0.15188
14294 | 3.92 | 1 | 365 | 4.4847 | 0.4438 | 4 | 0.9285
14302 | 4.08 | 1 | 365 | 4.6677 | 0.99252 | 5 | 0.66027
14259 | 4.845 | 1 | 365 | 5.543 | 0.61612 | 6 | 0.15907
14311 | 6.885 | 1 | 365 | 7.8768 | 0.61238 | 8 | 0.48921
14288 | 7.5 | 1 | 365 | 8.5804 | 0.72155 | 9 | 0.30197
14290 | 6.375 | 1 | 365 | 7.2934 | 0.86332 | 8 | 0.15667
14363 | 7.395 | 1 | 365 | 8.4603 | 0.36145 | 8 | 0.82174
14368 | 9.435 | 1 | 365 | 10.7942 | 0.35771 | 11 | 0.15188
14340 | 5.61 | 1 | 365 | 6.4182 | 0.23972 | 6 | 0.65787
14329 | 9.5 | 1 | 365 | 10.8685 | 0.58063 | 11 | 0.44916
14330 | 6.75 | 1 | 365 | 7.7224 | 0.1494 | 7 | 0.87177
14369 | 6.885 | 1 | 365 | 7.8768 | 0.61238 | 8 | 0.48921
14327 | 6.885 | 1 | 365 | 7.8768 | 0.61238 | 8 | 0.48921
14344 | 4.845 | 1 | 365 | 5.543 | 0.61612 | 6 | 0.15907
14324 | 8.16 | 1 | 365 | 9.3355 | 0.98505 | 10 | 0.32054
14375 | 5.1 | 1 | 365 | 5.8347 | 0.49065 | 6 | 0.32534
14380 | 8.67 | 1 | 365 | 9.919 | 0.73411 | 10 | 0.65308
14384 | 9 | 1 | 365 | 10.2965 | 0.86586 | 11 | 0.16236
14388 | 7.905 | 1 | 365 | 9.0438 | 0.11051 | 9 | 0.15428
14402 | 5.865 | 1 | 365 | 6.7099 | 0.11425 | 6 | 0.82414
14399 | 7.395 | 1 | 365 | 8.4603 | 0.36145 | 8 | 0.82174
14422 | 7.65 | 1 | 365 | 8.752 | 0.23598 | 8 | 0.98801
14097 | 3.57 | 1 | 365 | 4.0843 | 0.24346 | 4 | 0.32774
14432 | 5.1 | 1 | 365 | 5.8347 | 0.49065 | 6 | 0.32534
14461 | 4.59 | 1 | 365 | 5.2512 | 0.74159 | 5 | 0.99281
14449 | 8.75 | 1 | 365 | 10.0105 | 0.008475 | 10 | 0.018965
14465 | 4.59 | 1 | 365 | 5.2512 | 0.74159 | 5 | 0.99281
14447 | 4.335 | 1 | 365 | 4.9595 | 0.86706 | 5 | 0.82654
14463 | 5.61 | 1 | 365 | 6.4182 | 0.23972 | 6 | 0.65787
14029 | 6.12 | 1 | 365 | 7.0016 | 0.98878 | 7 | 0.99041
14456 | 6.63 | 1 | 365 | 7.5851 | 0.73785 | 8 | 0.32294
14440 | 9.25 | 1 | 365 | 10.5825 | 0.72325 | 11 | 0.30576
14468 | 6.12 | 1 | 365 | 7.0016 | 0.98878 | 7 | 0.99041
14454 | 3.06 | 1 | 365 | 3.5008 | 0.49439 | 3 | 0.9952
14472 | 3.185 | 1 | 365 | 3.6438 | 0.92308 | 4 | 0.5669
14475 | 2.295 | 1 | 365 | 2.6256 | 0.87079 | 3 | 0.4964
14464 | 3.12 | 1 | 365 | 3.5695 | 0.70016 | 4 | 0.26962
14482 | 8.67 | 1 | 365 | 9.919 | 0.73411 | 10 | 0.65308
14458 | 5.355 | 1 | 365 | 6.1264 | 0.36519 | 6 | 0.49161
14280 | 5.355 | 1 | 365 | 6.1264 | 0.36519 | 6 | 0.49161
14441 | 3.57 | 1 | 365 | 4.0843 | 0.24346 | 4 | 0.32774
14477 | 11.475 | 1 | 365 | 13.128 | 0.35397 | 13 | 0.48201
14639 | 8.25 | 1 | 365 | 9.4385 | 0.29371 | 9 | 0.73217
14594 | 6 | 1 | 365 | 6.8643 | 0.57724 | 7 | 0.44158
14580 | 6.5 | 1 | 365 | 7.4364 | 0.29201 | 7 | 0.72837
14620 | 7.65 | 1 | 365 | 8.752 | 0.23598 | 8 | 0.98801
14424 | 13.005 | 1 | 365 | 14.8784 | 0.60117 | 15 | 0.47962
14584 | 6.25 | 1 | 365 | 7.1504 | 0.43462 | 7 | 0.58497
14615 | 4.08 | 1 | 365 | 4.6677 | 0.99252 | 5 | 0.66027
14643 | 4.68 | 1 | 365 | 5.3542 | 0.050247 | 5 | 0.40443
14632 | 4.845 | 1 | 365 | 5.543 | 0.61612 | 6 | 0.15907
14616 | 4.08 | 1 | 365 | 4.6677 | 0.99252 | 5 | 0.66027
14491 | 7.56 | 1 | 365 | 8.6491 | 0.92732 | 9 | 0.57639
14501 | 7.65 | 1 | 365 | 8.752 | 0.23598 | 8 | 0.98801
14563 | 9.18 | 1 | 365 | 10.5024 | 0.48318 | 10 | 0.98561
14786 | 9.18 | 1 | 365 | 10.5024 | 0.48318 | 10 | 0.98561
14789 | 5.76 | 1 | 365 | 6.5898 | 0.75415 | 7 | 0.34391
14794 | 8.175 | 1 | 365 | 9.3527 | 0.03649 | 9 | 0.38915
14795 | 6.72 | 1 | 365 | 7.6881 | 0.046509 | 7 | 0.73457
14821 | 53.628 | 0.9 | 365 | 55.2181 | 0.52743 | 55 | 0.74553
14822 | 5.886 | 1 | 365 | 6.7339 | 0.18627 | 6 | 0.92019
14826 | 3.825 | 1 | 365 | 4.376 | 0.11799 | 4 | 0.494
14830 | 3.6 | 1 | 365 | 4.1186 | 0.34634 | 4 | 0.46495
14892 | 2.88 | 1 | 365 | 3.2949 | 0.87708 | 4 | 0.17196
14709 | 4.335 | 1 | 365 | 4.9595 | 0.86706 | 5 | 0.82654
14722 | 2.805 | 1 | 365 | 3.2091 | 0.61986 | 3 | 0.82894
14726 | 3.57 | 1 | 365 | 4.0843 | 0.24346 | 4 | 0.32774
14757 | 5.865 | 1 | 365 | 6.7099 | 0.11425 | 6 | 0.82414
14751 | 8.16 | 1 | 365 | 9.3355 | 0.98505 | 10 | 0.32054
14725 | 4.335 | 1 | 365 | 4.9595 | 0.86706 | 5 | 0.82654
14690 | 5.1 | 1 | 365 | 5.8347 | 0.49065 | 6 | 0.32534
14731 | 6.25 | 1 | 365 | 7.1504 | 0.43462 | 7 | 0.58497
14871 | 6.12 | 1 | 365 | 7.0016 | 0.98878 | 7 | 0.99041
14727 | 7.395 | 1 | 365 | 8.4603 | 0.36145 | 8 | 0.82174
14848 | 3.825 | 1 | 365 | 4.376 | 0.11799 | 4 | 0.494
14555 | 73.44 | 0.9 | 365 | 75.6175 | 0.67888 | 76 | 0.2964
14889 | 71.94 | 0.9 | 365 | 74.073 | 0.048997 | 74 | 0.12205
12659 | 6.24 | 1 | 365 | 7.1389 | 0.40033 | 7 | 0.53924
13506 | 3.43 | 1 | 365 | 3.9241 | 0.76332 | 4 | 0.68743
14796 | 4.25 | 1 | 365 | 4.8622 | 0.57554 | 5 | 0.43778
15018 | 6.48 | 1 | 365 | 7.4135 | 0.22342 | 7 | 0.6369
14189 | 8.4 | 1 | 365 | 9.6101 | 0.80814 | 10 | 0.41821
14674 | 12.24 | 1 | 365 | 14.0032 | 0.97757 | 14 | 0.98082
14804 | 15.34 | 1 | 365 | 17.5498 | 0.60914 | 18 | 0.15896
14806 | 11.985 | 1 | 365 | 13.7115 | 0.10304 | 13 | 0.81455
14904 | 12.426 | 1 | 365 | 14.216 | 0.61546 | 14 | 0.8315
15182 | 5.225 | 1 | 365 | 5.9777 | 0.91935 | 6 | 0.89704
15183 | 10.175 | 1 | 365 | 11.6408 | 0.89557 | 12 | 0.53634
15184 | 12.495 | 1 | 365 | 14.295 | 0.8521 | 15 | 0.14708
15108 | 102.024 | 0.9 | 365 | 105.0491 | 0.90585 | 105 | 0.9549
15185 | 5.232 | 1 | 365 | 5.9857 | 0.94335 | 6 | 0.92905
15115 | 7.25 | 1 | 365 | 8.2944 | 0.86416 | 9 | 0.15857
14864 | 4.335 | 1 | 365 | 4.9595 | 0.86706 | 5 | 0.82654
14879 | 7.395 | 1 | 365 | 8.4603 | 0.36145 | 8 | 0.82174
14840 | 6.63 | 1 | 365 | 7.5851 | 0.73785 | 8 | 0.32294
14859 | 5.1 | 1 | 365 | 5.8347 | 0.49065 | 6 | 0.32534
14843 | 4.25 | 1 | 365 | 4.8622 | 0.57554 | 5 | 0.43778
14829 | 6.12 | 1 | 365 | 7.0016 | 0.98878 | 7 | 0.99041
14849 | 7.65 | 1 | 365 | 8.752 | 0.23598 | 8 | 0.98801
14863 | 5.1 | 1 | 365 | 5.8347 | 0.49065 | 6 | 0.32534
14883 | 8.67 | 1 | 365 | 9.919 | 0.73411 | 10 | 0.65308
14884 | 7.65 | 1 | 365 | 8.752 | 0.23598 | 8 | 0.98801
14839 | 7.65 | 1 | 365 | 8.752 | 0.23598 | 8 | 0.98801
14844 | 6.12 | 1 | 365 | 7.0016 | 0.98878 | 7 | 0.99041
14861 | 4.335 | 1 | 365 | 4.9595 | 0.86706 | 5 | 0.82654
14836 | 3.06 | 1 | 365 | 3.5008 | 0.49439 | 3 | 0.9952
14890 | 4.845 | 1 | 365 | 5.543 | 0.61612 | 6 | 0.15907
14901 | 4.335 | 1 | 365 | 4.9595 | 0.86706 | 5 | 0.82654
14891 | 5.5 | 1 | 365 | 6.2923 | 0.86247 | 7 | 0.15478
14908 | 8.925 | 1 | 365 | 10.2107 | 0.60864 | 10 | 0.81934
14932 | 6.63 | 1 | 365 | 7.5851 | 0.73785 | 8 | 0.32294
14898 | 3 | 1 | 365 | 3.4322 | 0.28862 | 3 | 0.72079
15020 | 2.04 | 1 | 365 | 2.3339 | 0.99626 | 3 | 0.33014
15048 | 7.14 | 1 | 365 | 8.1686 | 0.48692 | 8 | 0.65548
15029 | 4.25 | 1 | 365 | 4.8622 | 0.57554 | 5 | 0.43778
15079 | 4.335 | 1 | 365 | 4.9595 | 0.86706 | 5 | 0.82654
15037 | 6.12 | 1 | 365 | 7.0016 | 0.98878 | 7 | 0.99041
15017 | 3.57 | 1 | 365 | 4.0843 | 0.24346 | 4 | 0.32774
15095 | 4.59 | 1 | 365 | 5.2512 | 0.74159 | 5 | 0.99281
15105 | 8.415 | 1 | 365 | 9.6272 | 0.85958 | 10 | 0.48681
15084 | 5.355 | 1 | 365 | 6.1264 | 0.36519 | 6 | 0.49161
15106 | 6.63 | 1 | 365 | 7.5851 | 0.73785 | 8 | 0.32294
15118 | 5 | 1 | 365 | 5.7203 | 0.1477 | 5 | 0.86798
15088 | 4.08 | 1 | 365 | 4.6677 | 0.99252 | 5 | 0.66027
15120 | 4.08 | 1 | 365 | 4.6677 | 0.99252 | 5 | 0.66027
15121 | 3.675 | 1 | 365 | 4.2044 | 0.60356 | 4 | 0.80797
15162 | 2.295 | 1 | 365 | 2.6256 | 0.87079 | 3 | 0.4964
15129 | 6.885 | 1 | 365 | 7.8768 | 0.61238 | 8 | 0.48921
15146 | 5.355 | 1 | 365 | 6.1264 | 0.36519 | 6 | 0.49161
15128 | 5.61 | 1 | 365 | 6.4182 | 0.23972 | 6 | 0.65787
14977 | 6 | 1 | 365 | 6.8643 | 0.57724 | 7 | 0.44158
14978 | 6 | 1 | 365 | 6.8643 | 0.57724 | 7 | 0.44158
14982 | 4.2 | 1 | 365 | 4.805 | 0.40407 | 5 | 0.2091
14986 | 6 | 1 | 365 | 6.8643 | 0.57724 | 7 | 0.44158
15204 | 7.65 | 1 | 365 | 8.752 | 0.23598 | 8 | 0.98801
15223 | 6.885 | 1 | 365 | 7.8768 | 0.61238 | 8 | 0.48921
15281 | 7.68 | 1 | 365 | 8.7864 | 0.33887 | 9 | 0.12522
15284 | 5.76 | 1 | 365 | 6.5898 | 0.75415 | 7 | 0.34391
15189 | 3.825 | 1 | 365 | 4.376 | 0.11799 | 4 | 0.494
15211 | 7.14 | 1 | 365 | 8.1686 | 0.48692 | 8 | 0.65548
15646 | 6.5 | 1 | 365 | 7.4364 | 0.29201 | 7 | 0.72837
15670 | 4.25 | 1 | 365 | 4.8622 | 0.57554 | 5 | 0.43778
15205 | 5.61 | 1 | 365 | 6.4182 | 0.23972 | 6 | 0.65787
15630 | 9.36 | 1 | 365 | 10.7084 | 0.10049 | 10 | 0.80886
15603 | 7.8 | 1 | 365 | 8.9236 | 0.75041 | 9 | 0.67405
15201 | 7.14 | 1 | 365 | 8.1686 | 0.48692 | 8 | 0.65548
15517 | 6.12 | 1 | 365 | 7.0016 | 0.98878 | 7 | 0.99041
15250 | 6.885 | 1 | 365 | 7.8768 | 0.61238 | 8 | 0.48921
15594 | 8.925 | 1 | 365 | 10.2107 | 0.60864 | 10 | 0.81934
15611 | 7.395 | 1 | 365 | 8.4603 | 0.36145 | 8 | 0.82174
15614 | 5.61 | 1 | 365 | 6.4182 | 0.23972 | 6 | 0.65787
15640 | 3.315 | 1 | 365 | 3.7925 | 0.36893 | 4 | 0.16147
15593 | 4.335 | 1 | 365 | 4.9595 | 0.86706 | 5 | 0.82654
15580 | 7.905 | 1 | 365 | 9.0438 | 0.11051 | 9 | 0.15428
15290 | 4.56 | 1 | 365 | 5.2169 | 0.6387 | 5 | 0.8556
14817 | 6.3 | 1 | 365 | 7.2076 | 0.6061 | 7 | 0.81365
15624 | 9.18 | 1 | 365 | 10.5024 | 0.48318 | 10 | 0.98561
15601 | 7.905 | 1 | 365 | 9.0438 | 0.11051 | 9 | 0.15428
15718 | 4.08 | 1 | 365 | 4.6677 | 0.99252 | 5 | 0.66027
15729 | 8.415 | 1 | 365 | 9.6272 | 0.85958 | 10 | 0.48681
15752 | 7 | 1 | 365 | 8.0084 | 0.00678 | 8 | 0.015172
15741 | 4.41 | 1 | 365 | 5.0453 | 0.12427 | 5 | 0.16956
15746 | 8.67 | 1 | 365 | 9.919 | 0.73411 | 10 | 0.65308
15352 | 9.62 | 1 | 365 | 11.0058 | 0.99217 | 11 | 0.99799
15360 | 7.28 | 1 | 365 | 8.3287 | 0.96705 | 9 | 0.29578
15361 | 8.06 | 1 | 365 | 9.2211 | 0.64209 | 9 | 0.86318
15721 | 4.08 | 1 | 365 | 4.6677 | 0.99252 | 5 | 0.66027
15372 | 8.58 | 1 | 365 | 9.816 | 0.42545 | 10 | 0.24145
15376 | 4.845 | 1 | 365 | 5.543 | 0.61612 | 6 | 0.15907
15757 | 7.65 | 1 | 365 | 8.752 | 0.23598 | 8 | 0.98801
15382 | 9.945 | 1 | 365 | 11.3776 | 0.10678 | 11 | 0.48441
15723 | 6.86 | 1 | 365 | 7.8482 | 0.52664 | 8 | 0.37487
15737 | 5.1 | 1 | 365 | 5.8347 | 0.49065 | 6 | 0.32534
15384 | 6.24 | 1 | 365 | 7.1389 | 0.40033 | 7 | 0.53924
15634 | 7.14 | 1 | 365 | 8.1686 | 0.48692 | 8 | 0.65548
15390 | 4.42 | 1 | 365 | 5.0567 | 0.15857 | 5 | 0.21529
15681 | 5.355 | 1 | 365 | 6.1264 | 0.36519 | 6 | 0.49161
15392 | 6.76 | 1 | 365 | 7.7338 | 0.18369 | 7 | 0.91751
15393 | 5.1 | 1 | 365 | 5.8347 | 0.49065 | 6 | 0.32534
15395 | 9.36 | 1 | 365 | 10.7084 | 0.10049 | 10 | 0.80886
15396 | 11.475 | 1 | 365 | 13.128 | 0.35397 | 13 | 0.48201
15399 | 6.76 | 1 | 365 | 7.7338 | 0.18369 | 7 | 0.91751
15674 | 8.415 | 1 | 365 | 9.6272 | 0.85958 | 10 | 0.48681
15402 | 7.28 | 1 | 365 | 8.3287 | 0.96705 | 9 | 0.29578
15405 | 5.46 | 1 | 365 | 6.2465 | 0.72529 | 6 | 0.97183
15768 | 8.415 | 1 | 365 | 9.6272 | 0.85958 | 10 | 0.48681
15406 | 4.42 | 1 | 365 | 5.0567 | 0.15857 | 5 | 0.21529
15415 | 11.18 | 1 | 365 | 12.7905 | 0.34226 | 13 | 0.1328
15782 | 3.825 | 1 | 365 | 4.376 | 0.11799 | 4 | 0.494
15420 | 5.72 | 1 | 365 | 6.544 | 0.61697 | 7 | 0.16097
15815 | 3.57 | 1 | 365 | 4.0843 | 0.24346 | 4 | 0.32774
15421 | 7.02 | 1 | 365 | 8.0313 | 0.075371 | 8 | 0.10664
15419 | 7.8 | 1 | 365 | 8.9236 | 0.75041 | 9 | 0.67405
15422 | 5.46 | 1 | 365 | 6.2465 | 0.72529 | 6 | 0.97183
15786 | 6.12 | 1 | 365 | 7.0016 | 0.98878 | 7 | 0.99041
15781 | 5.865 | 1 | 365 | 6.7099 | 0.11425 | 6 | 0.82414
15800 | 9.435 | 1 | 365 | 10.7942 | 0.35771 | 11 | 0.15188
15795 | 5.61 | 1 | 365 | 6.4182 | 0.23972 | 6 | 0.65787
15827 | 4.59 | 1 | 365 | 5.2512 | 0.74159 | 5 | 0.99281
15842 | 7.905 | 1 | 365 | 9.0438 | 0.11051 | 9 | 0.15428
15820 | 9.435 | 1 | 365 | 10.7942 | 0.35771 | 11 | 0.15188
15840 | 8.06 | 1 | 365 | 9.2211 | 0.64209 | 9 | 0.86318
15473 | 7.44 | 1 | 365 | 8.5118 | 0.51578 | 9 | 0.027554
15481 | 3.84 | 1 | 365 | 4.3932 | 0.16943 | 4 | 0.56261
15484 | 4.32 | 1 | 365 | 4.9423 | 0.81561 | 5 | 0.75793
15516 | 6.44 | 1 | 365 | 7.3677 | 0.086238 | 7 | 0.45396
15522 | 6.16 | 1 | 365 | 7.0474 | 0.12597 | 7 | 0.17335
15524 | 2.04 | 1 | 365 | 2.3339 | 0.99626 | 3 | 0.33014
15529 | 6.6 | 1 | 365 | 7.5508 | 0.63496 | 8 | 0.18573
15530 | 8.1 | 1 | 365 | 9.2669 | 0.77927 | 10 | 0.046128
15533 | 3.36 | 1 | 365 | 3.844 | 0.52325 | 4 | 0.36728
15534 | 5.76 | 1 | 365 | 6.5898 | 0.75415 | 7 | 0.34391
15536 | 8.415 | 1 | 365 | 9.6272 | 0.85958 | 10 | 0.48681
15537 | 6.75 | 1 | 365 | 7.7224 | 0.1494 | 7 | 0.87177
15544 | 4.75 | 1 | 365 | 5.4343 | 0.29031 | 5 | 0.72458
15874 | 2.295 | 1 | 365 | 2.6256 | 0.87079 | 3 | 0.4964
15846 | 3.315 | 1 | 365 | 3.7925 | 0.36893 | 4 | 0.16147
15887 | 6.63 | 1 | 365 | 7.5851 | 0.73785 | 8 | 0.32294
15871 | 4.25 | 1 | 365 | 4.8622 | 0.57554 | 5 | 0.43778
15896 | 6.885 | 1 | 365 | 7.8768 | 0.61238 | 8 | 0.48921
15848 | 7 | 1 | 365 | 8.0084 | 0.00678 | 8 | 0.015172
15879 | 7.14 | 1 | 365 | 8.1686 | 0.48692 | 8 | 0.65548
15912 | 1.53 | 1 | 365 | 1.7504 | 0.2472 | 1 | 0.9976
15936 | 1.53 | 1 | 365 | 1.7504 | 0.2472 | 1 | 0.9976
15963 | 6.885 | 1 | 365 | 7.8768 | 0.61238 | 8 | 0.48921
15970 | 4.59 | 1 | 365 | 5.2512 | 0.74159 | 5 | 0.99281
13912 | 7.905 | 1 | 365 | 9.0438 | 0.11051 | 9 | 0.15428
16036 | 6.5 | 1 | 365 | 7.4364 | 0.29201 | 7 | 0.72837
10929 | 10.66 | 1 | 365 | 12.1956 | 0.5589 | 12 | 0.75453
11025 | 7.75 | 1 | 365 | 8.8664 | 0.57893 | 9 | 0.44537
12604 | 5.13 | 1 | 365 | 5.869 | 0.59354 | 6 | 0.46255
13652 | 5.1 | 1 | 365 | 5.8347 | 0.49065 | 6 | 0.32534
13660 | 8.06 | 1 | 365 | 9.2211 | 0.64209 | 9 | 0.86318
12894 | 7.14 | 1 | 365 | 8.1686 | 0.48692 | 8 | 0.65548
13659 | 4.335 | 1 | 365 | 4.9595 | 0.86706 | 5 | 0.82654
13683 | 7.28 | 1 | 365 | 8.3287 | 0.96705 | 9 | 0.29578
11839 | 10.14 | 1 | 365 | 11.6007 | 0.77554 | 12 | 0.37626
11841 | 3.9 | 1 | 365 | 4.4618 | 0.37521 | 4 | 0.83702
11840 | 9.36 | 1 | 365 | 10.7084 | 0.10049 | 10 | 0.80886
11845 | 6.5 | 1 | 365 | 7.4364 | 0.29201 | 7 | 0.72837
11846 | 8.06 | 1 | 365 | 9.2211 | 0.64209 | 9 | 0.86318
11848 | 5.2 | 1 | 365 | 5.9491 | 0.83361 | 6 | 0.7827
11875 | 8.84 | 1 | 365 | 10.1135 | 0.31713 | 10 | 0.43059
11879 | 11.96 | 1 | 365 | 13.6829 | 0.017298 | 13 | 0.70021
11889 | 4.42 | 1 | 365 | 5.0567 | 0.15857 | 5 | 0.21529
11885 | 15.3 | 1 | 365 | 17.5041 | 0.47196 | 17 | 0.97602
11895 | 11.22 | 1 | 365 | 12.8363 | 0.47944 | 13 | 0.31575
11896 | 9.18 | 1 | 365 | 10.5024 | 0.48318 | 10 | 0.98561
11897 | 6.12 | 1 | 365 | 7.0016 | 0.98878 | 7 | 0.99041
11950 | 4.845 | 1 | 365 | 5.543 | 0.61612 | 6 | 0.15907
14941 | 6.725 | 1 | 365 | 7.6938 | 0.063657 | 7 | 0.75743
11915 | 5.72 | 1 | 365 | 6.544 | 0.61697 | 7 | 0.16097
11916 | 11.7 | 1 | 365 | 13.3855 | 0.12562 | 13 | 0.51107
17567 | 8.71 | 1 | 365 | 9.9647 | 0.87129 | 10 | 0.83602
11919 | 3.57 | 1 | 365 | 4.0843 | 0.24346 | 4 | 0.32774
11921 | 4.42 | 1 | 365 | 5.0567 | 0.15857 | 5 | 0.21529
11942 | 10.4 | 1 | 365 | 11.8982 | 0.66722 | 12 | 0.5654
11922 | 2.34 | 1 | 365 | 2.6771 | 0.025124 | 2 | 0.70221
11997 | 6.12 | 1 | 365 | 7.0016 | 0.98878 | 7 | 0.99041
12007 | 6.76 | 1 | 365 | 7.7338 | 0.18369 | 7 | 0.91751
12034 | 7.65 | 1 | 365 | 8.752 | 0.23598 | 8 | 0.98801
12041 | 5.98 | 1 | 365 | 6.8415 | 0.50865 | 7 | 0.3501
12047 | 6.76 | 1 | 365 | 7.7338 | 0.18369 | 7 | 0.91751
12058 | 15.555 | 1 | 365 | 17.7958 | 0.34649 | 18 | 0.14229
16793 | 22.788 | 1 | 365 | 26.0707 | 0.15236 | 26 | 0.22311
12422 | 4.8 | 1 | 365 | 5.4915 | 0.46179 | 5 | 0.95326
15764 | 15 | 1 | 365 | 17.1608 | 0.4431 | 17 | 0.60394
16005 | 6.5 | 1 | 365 | 7.4364 | 0.29201 | 7 | 0.72837
14460 | 113.035 | 0.9 | 365 | 116.3865 | 0.89225 | 117 | 0.27878
14444 | 4.59 | 1 | 365 | 5.2512 | 0.74159 | 5 | 0.99281
15862 | 4.08 | 1 | 365 | 4.6677 | 0.99252 | 5 | 0.66027
16177 | 5.1 | 1 | 365 | 5.8347 | 0.49065 | 6 | 0.32534
14006 | 7.65 | 1 | 365 | 8.752 | 0.23598 | 8 | 0.98801
16179 | 8.16 | 1 | 365 | 9.3355 | 0.98505 | 10 | 0.32054
14214 | 10.455 | 1 | 365 | 11.9611 | 0.85584 | 12 | 0.81695
14317 | 13.005 | 1 | 365 | 14.8784 | 0.60117 | 15 | 0.47962
14321 | 10.2 | 1 | 365 | 11.6694 | 0.98131 | 12 | 0.65068
15545 | 8.67 | 1 | 365 | 9.919 | 0.73411 | 10 | 0.65308
14209 | 10.965 | 1 | 365 | 12.5446 | 0.60491 | 13 | 0.14948
14192 | 10.2 | 1 | 365 | 11.6694 | 0.98131 | 12 | 0.65068
14299 | 10.71 | 1 | 365 | 12.2528 | 0.73037 | 12 | 0.98321
14270 | 12.24 | 1 | 365 | 14.0032 | 0.97757 | 14 | 0.98082
14320 | 10.2 | 1 | 365 | 11.6694 | 0.98131 | 12 | 0.65068
15606 | 14.79 | 1 | 365 | 16.9206 | 0.7229 | 17 | 0.64348
15755 | 10.2 | 1 | 365 | 11.6694 | 0.98131 | 12 | 0.65068
14296 | 10.2 | 1 | 365 | 11.6694 | 0.98131 | 12 | 0.65068
14319 | 11.76 | 1 | 365 | 13.4541 | 0.33139 | 13 | 0.78549
16360 | 11.73 | 1 | 365 | 13.4198 | 0.2285 | 13 | 0.64828
14212 | 10.2 | 1 | 365 | 11.6694 | 0.98131 | 12 | 0.65068
14277 | 13.005 | 1 | 365 | 14.8784 | 0.60117 | 15 | 0.47962
14309 | 17.595 | 1 | 365 | 20.1297 | 0.34276 | 20 | 0.47242
14291 | 13.515 | 1 | 365 | 15.4619 | 0.35023 | 15 | 0.81215
15717 | 10.71 | 1 | 365 | 12.2528 | 0.73037 | 12 | 0.98321
14178 | 11.475 | 1 | 365 | 13.128 | 0.35397 | 13 | 0.48201
12818 | 9.69 | 1 | 365 | 11.0859 | 0.23224 | 11 | 0.31815
12834 | 4.32 | 1 | 365 | 4.9423 | 0.81561 | 5 | 0.75793
14400 | 13.475 | 1 | 365 | 15.4162 | 0.21305 | 15 | 0.62921
15122 | 5.355 | 1 | 365 | 6.1264 | 0.36519 | 6 | 0.49161
14316 | 11.22 | 1 | 365 | 12.8363 | 0.47944 | 13 | 0.31575
14252 | 13.515 | 1 | 365 | 15.4619 | 0.35023 | 15 | 0.81215
14312 | 10.965 | 1 | 365 | 12.5446 | 0.60491 | 13 | 0.14948
14838 | 10.2 | 1 | 365 | 11.6694 | 0.98131 | 12 | 0.65068
15074 | 12.75 | 1 | 365 | 14.5867 | 0.72664 | 15 | 0.31335
16323 | 16.065 | 1 | 365 | 18.3793 | 0.09556 | 18 | 0.47482
16339 | 10.965 | 1 | 365 | 12.5446 | 0.60491 | 13 | 0.14948
14765 | 10.71 | 1 | 365 | 12.2528 | 0.73037 | 12 | 0.98321
16407 | 15.81 | 1 | 365 | 18.0875 | 0.22103 | 18 | 0.30855
14737 | 10.75 | 1 | 365 | 12.2986 | 0.86755 | 13 | 0.16616
15203 | 11.475 | 1 | 365 | 13.128 | 0.35397 | 13 | 0.48201
15849 | 11.73 | 1 | 365 | 13.4198 | 0.2285 | 13 | 0.64828
14393 | 10.045 | 1 | 365 | 11.492 | 0.44973 | 11 | 0.94177
16355 | 10.965 | 1 | 365 | 12.5446 | 0.60491 | 13 | 0.14948
16455 | 10.445 | 1 | 365 | 11.9497 | 0.82155 | 12 | 0.77121
15591 | 10.71 | 1 | 365 | 12.2528 | 0.73037 | 12 | 0.98321
16336 | 13.77 | 1 | 365 | 15.7537 | 0.22477 | 15 | 0.97842
16342 | 12.25 | 1 | 365 | 14.0147 | 0.011865 | 14 | 0.026551
16350 | 14.025 | 1 | 365 | 16.0454 | 0.099299 | 16 | 0.14468
16403 | 13.005 | 1 | 365 | 14.8784 | 0.60117 | 15 | 0.47962
16499 | 17.5 | 1 | 365 | 20.021 | 0.01695 | 20 | 0.03793
12220 | 3.06 | 1 | 365 | 3.5008 | 0.49439 | 3 | 0.9952
15138 | 7.395 | 1 | 365 | 8.4603 | 0.36145 | 8 | 0.82174
14949 | 5.98 | 1 | 365 | 6.8415 | 0.50865 | 7 | 0.3501
12999 | 7.5 | 1 | 365 | 8.5804 | 0.72155 | 9 | 0.30197
13201 | 10 | 1 | 365 | 11.4406 | 0.2954 | 11 | 0.73596
13241 | 147.82 | 0.9 | 365 | 152.2029 | 0.25914 | 152 | 0.46206
13825 | 8.06 | 1 | 365 | 9.2211 | 0.64209 | 9 | 0.86318
13606 | 8.67 | 1 | 365 | 9.919 | 0.73411 | 10 | 0.65308
13864 | 10.4 | 1 | 365 | 11.8982 | 0.66722 | 12 | 0.5654
12898 | 14.04 | 1 | 365 | 16.0625 | 0.15074 | 16 | 0.21329
13949 | 8.96 | 1 | 365 | 10.2507 | 0.72868 | 10 | 0.97942
18924 | 11.22 | 1 | 365 | 12.8363 | 0.47944 | 13 | 0.31575
8644 | 598.16 | 1 | 365 | 684.3285 | 0.41365 | 684 | 0.74218
14164 | 9 | 1 | 365 | 10.2965 | 0.86586 | 11 | 0.16236
15242 | 8.32 | 1 | 365 | 9.5185 | 0.53377 | 10 | 0.052319
14671 | 15.045 | 1 | 365 | 17.2123 | 0.59743 | 17 | 0.80975
14955 | 9.62 | 1 | 365 | 11.0058 | 0.99217 | 11 | 0.99799
15221 | 7.14 | 1 | 365 | 8.1686 | 0.48692 | 8 | 0.65548
14635 | 15.3 | 1 | 365 | 17.5041 | 0.47196 | 17 | 0.97602
14647 | 4.68 | 1 | 365 | 5.3542 | 0.050247 | 5 | 0.40443
14694 | 3.12 | 1 | 365 | 3.5695 | 0.70016 | 4 | 0.26962
14770 | 2.6 | 1 | 365 | 2.9745 | 0.9168 | 3 | 0.89135
14833 | 3.825 | 1 | 365 | 4.376 | 0.11799 | 4 | 0.494
14857 | 3.38 | 1 | 365 | 3.8669 | 0.59185 | 4 | 0.45875
15262 | 7.54 | 1 | 365 | 8.6262 | 0.85873 | 9 | 0.48491
12063 | 5.865 | 1 | 365 | 6.7099 | 0.11425 | 6 | 0.82414
15265 | 6.76 | 1 | 365 | 7.7338 | 0.18369 | 7 | 0.91751
15418 | 8.84 | 1 | 365 | 10.1135 | 0.31713 | 10 | 0.43059
15325 | 9.36 | 1 | 365 | 10.7084 | 0.10049 | 10 | 0.80886
14248 | 9.45 | 1 | 365 | 10.8113 | 0.40915 | 11 | 0.22048
14305 | 2.7 | 1 | 365 | 3.089 | 0.25976 | 3 | 0.34871
14307 | 2.16 | 1 | 365 | 2.4712 | 0.40781 | 2 | 0.87897
15635 | 2.55 | 1 | 365 | 2.9173 | 0.74533 | 3 | 0.66267
15008 | 6.375 | 1 | 365 | 7.2934 | 0.86332 | 8 | 0.15667
15633 | 4.335 | 1 | 365 | 4.9595 | 0.86706 | 5 | 0.82654
15426 | 3.825 | 1 | 365 | 4.376 | 0.11799 | 4 | 0.494
15427 | 4.08 | 1 | 365 | 4.6677 | 0.99252 | 5 | 0.66027
15459 | 8.415 | 1 | 365 | 9.6272 | 0.85958 | 10 | 0.48681
15463 | 10.725 | 1 | 365 | 12.27 | 0.78182 | 13 | 0.051817
15466 | 23.52 | 1 | 365 | 26.9082 | 0.66278 | 27 | 0.57098
11191 | 7.65 | 1 | 365 | 8.752 | 0.23598 | 8 | 0.98801
11176 | 4.845 | 1 | 365 | 5.543 | 0.61612 | 6 | 0.15907
11153 | 9.88 | 1 | 365 | 11.3033 | 0.88386 | 12 | 0.18713
15268 | 6.5 | 1 | 365 | 7.4364 | 0.29201 | 7 | 0.72837
15269 | 10.965 | 1 | 365 | 12.5446 | 0.60491 | 13 | 0.14948
15270 | 8.32 | 1 | 365 | 9.5185 | 0.53377 | 10 | 0.052319
15272 | 4.68 | 1 | 365 | 5.3542 | 0.050247 | 5 | 0.40443
15275 | 7.54 | 1 | 365 | 8.6262 | 0.85873 | 9 | 0.48491
15279 | 9.62 | 1 | 365 | 11.0058 | 0.99217 | 11 | 0.99799
15277 | 7.8 | 1 | 365 | 8.9236 | 0.75041 | 9 | 0.67405
15282 | 7.02 | 1 | 365 | 8.0313 | 0.075371 | 8 | 0.10664
15283 | 14.79 | 1 | 365 | 16.9206 | 0.7229 | 17 | 0.64348
15286 | 5.2 | 1 | 365 | 5.9491 | 0.83361 | 6 | 0.7827
15289 | 6.63 | 1 | 365 | 7.5851 | 0.73785 | 8 | 0.32294
15301 | 5.2 | 1 | 365 | 5.9491 | 0.83361 | 6 | 0.7827
15302 | 4.59 | 1 | 365 | 5.2512 | 0.74159 | 5 | 0.99281
15303 | 4.335 | 1 | 365 | 4.9595 | 0.86706 | 5 | 0.82654
14313 | 6.12 | 1 | 365 | 7.0016 | 0.98878 | 7 | 0.99041
15304 | 5.72 | 1 | 365 | 6.544 | 0.61697 | 7 | 0.16097
15305 | 3.5 | 1 | 365 | 4.0042 | 0.00339 | 4 | 0.007586
15307 | 7.395 | 1 | 365 | 8.4603 | 0.36145 | 8 | 0.82174
15308 | 13.26 | 1 | 365 | 15.1702 | 0.4757 | 15 | 0.64588
15310 | 2.805 | 1 | 365 | 3.2091 | 0.61986 | 3 | 0.82894
15311 | 3.12 | 1 | 365 | 3.5695 | 0.70016 | 4 | 0.26962
15313 | 17 | 1 | 365 | 19.449 | 0.30218 | 19 | 0.75113
12740 | 2.75 | 1 | 365 | 3.1462 | 0.43124 | 3 | 0.57739
15317 | 5.72 | 1 | 365 | 6.544 | 0.61697 | 7 | 0.16097
15318 | 10.2 | 1 | 365 | 11.6694 | 0.98131 | 12 | 0.65068
15320 | 3.8 | 1 | 365 | 4.3474 | 0.032252 | 4 | 0.37966
15663 | 11.34 | 1 | 365 | 12.9736 | 0.89098 | 13 | 0.86458
15321 | 3.38 | 1 | 365 | 3.8669 | 0.59185 | 4 | 0.45875
15664 | 8.925 | 1 | 365 | 10.2107 | 0.60864 | 10 | 0.81934
15324 | 13.005 | 1 | 365 | 14.8784 | 0.60117 | 15 | 0.47962
15327 | 3.06 | 1 | 365 | 3.5008 | 0.49439 | 3 | 0.9952
15665 | 4.32 | 1 | 365 | 4.9423 | 0.81561 | 5 | 0.75793
15328 | 14.79 | 1 | 365 | 16.9206 | 0.7229 | 17 | 0.64348
15666 | 7.29 | 1 | 365 | 8.3402 | 0.0013466 | 8 | 0.34151
15333 | 9.1 | 1 | 365 | 10.4109 | 0.20881 | 10 | 0.61972
15335 | 11.44 | 1 | 365 | 13.088 | 0.23394 | 13 | 0.32194
15720 | 6.885 | 1 | 365 | 7.8768 | 0.61238 | 8 | 0.48921
15343 | 5.2 | 1 | 365 | 5.9491 | 0.83361 | 6 | 0.7827
15777 | 3.84 | 1 | 365 | 4.3932 | 0.16943 | 4 | 0.56261
15349 | 8.415 | 1 | 365 | 9.6272 | 0.85958 | 10 | 0.48681
15351 | 5.61 | 1 | 365 | 6.4182 | 0.23972 | 6 | 0.65787
15766 | 31.392 | 0.9 | 365 | 32.3228 | 0.89411 | 33 | 0.21689
15834 | 5.559 | 1 | 365 | 6.3598 | 0.064813 | 6 | 0.42462
15712 | 3.06 | 1 | 365 | 3.5008 | 0.49439 | 3 | 0.9952
15612 | 6.76 | 1 | 365 | 7.7338 | 0.18369 | 7 | 0.91751
12902 | 3.315 | 1 | 365 | 3.7925 | 0.36893 | 4 | 0.16147
15850 | 9.975 | 1 | 365 | 11.412 | 0.20966 | 11 | 0.62162
11900 | 4.9 | 1 | 365 | 5.6059 | 0.80475 | 6 | 0.41062
11957 | 13 | 1 | 365 | 14.8727 | 0.58402 | 15 | 0.45675
15859 | 7.14 | 1 | 365 | 8.1686 | 0.48692 | 8 | 0.65548
11963 | 7.905 | 1 | 365 | 9.0438 | 0.11051 | 9 | 0.15428
11966 | 6.25 | 1 | 365 | 7.1504 | 0.43462 | 7 | 0.58497
15860 | 9.99 | 1 | 365 | 11.4291 | 0.2611 | 11 | 0.69022
11946 | 9.18 | 1 | 365 | 10.5024 | 0.48318 | 10 | 0.98561
11969 | 13.515 | 1 | 365 | 15.4619 | 0.35023 | 15 | 0.81215
15864 | 6.12 | 1 | 365 | 7.0016 | 0.98878 | 7 | 0.99041
11972 | 7.28 | 1 | 365 | 8.3287 | 0.96705 | 9 | 0.29578
11968 | 4.59 | 1 | 365 | 5.2512 | 0.74159 | 5 | 0.99281
15937 | 13.26 | 1 | 365 | 15.1702 | 0.4757 | 15 | 0.64588
11973 | 4.16 | 1 | 365 | 4.7593 | 0.26689 | 5 | 0.026159
15903 | 7.395 | 1 | 365 | 8.4603 | 0.36145 | 8 | 0.82174
11981 | 8.32 | 1 | 365 | 9.5185 | 0.53377 | 10 | 0.052319
15950 | 4.59 | 1 | 365 | 5.2512 | 0.74159 | 5 | 0.99281
11985 | 3.9 | 1 | 365 | 4.4618 | 0.37521 | 4 | 0.83702
15951 | 6.63 | 1 | 365 | 7.5851 | 0.73785 | 8 | 0.32294
11992 | 7.905 | 1 | 365 | 9.0438 | 0.11051 | 9 | 0.15428
15981 | 22 | 1 | 365 | 25.1692 | 0.44988 | 25 | 0.61911
11995 | 6.76 | 1 | 365 | 7.7338 | 0.18369 | 7 | 0.91751
15994 | 13.16 | 1 | 365 | 15.0558 | 0.13275 | 15 | 0.18852
12000 | 9.1 | 1 | 365 | 10.4109 | 0.20881 | 10 | 0.61972
15998 | 3.06 | 1 | 365 | 3.5008 | 0.49439 | 3 | 0.9952
12003 | 4.24 | 1 | 365 | 4.8508 | 0.54125 | 5 | 0.39205
16001 | 7.5 | 1 | 365 | 8.5804 | 0.72155 | 9 | 0.30197
12011 | 7.8 | 1 | 365 | 8.9236 | 0.75041 | 9 | 0.67405
16002 | 3.25 | 1 | 365 | 3.7182 | 0.146 | 3 | 0.86419
12068 | 12.75 | 1 | 365 | 14.5867 | 0.72664 | 15 | 0.31335
12071 | 14.79 | 1 | 365 | 16.9206 | 0.7229 | 17 | 0.64348
16006 | 6.75 | 1 | 365 | 7.7224 | 0.1494 | 7 | 0.87177
11878 | 11.475 | 1 | 365 | 13.128 | 0.35397 | 13 | 0.48201
11818 | 7.8 | 1 | 365 | 8.9236 | 0.75041 | 9 | 0.67405
16011 | 4.25 | 1 | 365 | 4.8622 | 0.57554 | 5 | 0.43778
11880 | 9.69 | 1 | 365 | 11.0859 | 0.23224 | 11 | 0.31815
16016 | 8.5 | 1 | 365 | 9.7245 | 0.15109 | 9 | 0.87557
11843 | 6.24 | 1 | 365 | 7.1389 | 0.40033 | 7 | 0.53924
16014 | 5.25 | 1 | 365 | 6.0063 | 0.005085 | 6 | 0.011379
11881 | 8.84 | 1 | 365 | 10.1135 | 0.31713 | 10 | 0.43059
16019 | 7.75 | 1 | 365 | 8.8664 | 0.57893 | 9 | 0.44537
16021 | 4.5 | 1 | 365 | 5.1483 | 0.43293 | 5 | 0.58118
11882 | 11.7 | 1 | 365 | 13.3855 | 0.12562 | 13 | 0.51107
15984 | 3.12 | 1 | 365 | 3.5695 | 0.70016 | 4 | 0.26962
11884 | 14.82 | 1 | 365 | 16.9549 | 0.82578 | 17 | 0.78069
16018 | 9.18 | 1 | 365 | 10.5024 | 0.48318 | 10 | 0.98561
11902 | 7.28 | 1 | 365 | 8.3287 | 0.96705 | 9 | 0.29578
11903 | 4.68 | 1 | 365 | 5.3542 | 0.050247 | 5 | 0.40443
15992 | 7.65 | 1 | 365 | 8.752 | 0.23598 | 8 | 0.98801
11904 | 3.38 | 1 | 365 | 3.8669 | 0.59185 | 4 | 0.45875
15442 | 4.68 | 1 | 365 | 5.3542 | 0.050247 | 5 | 0.40443
11909 | 6.76 | 1 | 365 | 7.7338 | 0.18369 | 7 | 0.91751
15444 | 5.2 | 1 | 365 | 5.9491 | 0.83361 | 6 | 0.7827
13574 | 5.72 | 1 | 365 | 6.544 | 0.61697 | 7 | 0.16097
15447 | 3.9 | 1 | 365 | 4.4618 | 0.37521 | 4 | 0.83702
11911 | 6.24 | 1 | 365 | 7.1389 | 0.40033 | 7 | 0.53924
11914 | 6.76 | 1 | 365 | 7.7338 | 0.18369 | 7 | 0.91751
15448 | 12.74 | 1 | 365 | 14.5753 | 0.69234 | 15 | 0.26761
15450 | 5.46 | 1 | 365 | 6.2465 | 0.72529 | 6 | 0.97183
15449 | 5.46 | 1 | 365 | 6.2465 | 0.72529 | 6 | 0.97183
15454 | 5.61 | 1 | 365 | 6.4182 | 0.23972 | 6 | 0.65787
15456 | 10.92 | 1 | 365 | 12.4931 | 0.45058 | 12 | 0.94367
15458 | 7.54 | 1 | 365 | 8.6262 | 0.85873 | 9 | 0.48491
16164 | 5.1 | 1 | 365 | 5.8347 | 0.49065 | 6 | 0.32534
15462 | 6.12 | 1 | 365 | 7.0016 | 0.98878 | 7 | 0.99041
15464 | 7.8 | 1 | 365 | 8.9236 | 0.75041 | 9 | 0.67405
15469 | 10.4 | 1 | 365 | 11.8982 | 0.66722 | 12 | 0.5654
15468 | 7.395 | 1 | 365 | 8.4603 | 0.36145 | 8 | 0.82174
15467 | 6.76 | 1 | 365 | 7.7338 | 0.18369 | 7 | 0.91751
16206 | 8.175 | 1 | 365 | 9.3527 | 0.03649 | 9 | 0.38915
15474 | 10.92 | 1 | 365 | 12.4931 | 0.45058 | 12 | 0.94367
16209 | 7.905 | 1 | 365 | 9.0438 | 0.11051 | 9 | 0.15428
15475 | 4.42 | 1 | 365 | 5.0567 | 0.15857 | 5 | 0.21529
16507 | 6.12 | 1 | 365 | 7.0016 | 0.98878 | 7 | 0.99041
16066 | 7.395 | 1 | 365 | 8.4603 | 0.36145 | 8 | 0.82174
16069 | 6.63 | 1 | 365 | 7.5851 | 0.73785 | 8 | 0.32294
16212 | 2.34 | 1 | 365 | 2.6771 | 0.025124 | 2 | 0.70221
16491 | 3.825 | 1 | 365 | 4.376 | 0.11799 | 4 | 0.494
16255 | 5.865 | 1 | 365 | 6.7099 | 0.11425 | 6 | 0.82414
16199 | 17.85 | 1 | 365 | 20.4214 | 0.21729 | 20 | 0.63869
15844 | 4.335 | 1 | 365 | 4.9595 | 0.86706 | 5 | 0.82654
16073 | 5.355 | 1 | 365 | 6.1264 | 0.36519 | 6 | 0.49161
16114 | 7.65 | 1 | 365 | 8.752 | 0.23598 | 8 | 0.98801
16217 | 4.335 | 1 | 365 | 4.9595 | 0.86706 | 5 | 0.82654
16514 | 3.825 | 1 | 365 | 4.376 | 0.11799 | 4 | 0.494
16540 | 6.63 | 1 | 365 | 7.5851 | 0.73785 | 8 | 0.32294
16200 | 4.16 | 1 | 365 | 4.7593 | 0.26689 | 5 | 0.026159
16587 | 7.65 | 1 | 365 | 8.752 | 0.23598 | 8 | 0.98801
16504 | 8.5 | 1 | 365 | 9.7245 | 0.15109 | 9 | 0.87557
16628 | 7.395 | 1 | 365 | 8.4603 | 0.36145 | 8 | 0.82174
16601 | 7.02 | 1 | 365 | 8.0313 | 0.075371 | 8 | 0.10664
15638 | 8.67 | 1 | 365 | 9.919 | 0.73411 | 10 | 0.65308
16539 | 5.335 | 1 | 365 | 6.1035 | 0.2966 | 6 | 0.40013
16256 | 6.12 | 1 | 365 | 7.0016 | 0.98878 | 7 | 0.99041
16259 | 6.63 | 1 | 365 | 7.5851 | 0.73785 | 8 | 0.32294
16579 | 9.1 | 1 | 365 | 10.4109 | 0.20881 | 10 | 0.61972
16075 | 8.415 | 1 | 365 | 9.6272 | 0.85958 | 10 | 0.48681
16580 | 13.005 | 1 | 365 | 14.8784 | 0.60117 | 15 | 0.47962
16519 | 6.885 | 1 | 365 | 7.8768 | 0.61238 | 8 | 0.48921
16627 | 15.555 | 1 | 365 | 17.7958 | 0.34649 | 18 | 0.14229
16057 | 6.885 | 1 | 365 | 7.8768 | 0.61238 | 8 | 0.48921
16625 | 8.67 | 1 | 365 | 9.919 | 0.73411 | 10 | 0.65308
16602 | 7.65 | 1 | 365 | 8.752 | 0.23598 | 8 | 0.98801
15423 | 8.67 | 1 | 365 | 9.919 | 0.73411 | 10 | 0.65308
15432 | 7.02 | 1 | 365 | 8.0313 | 0.075371 | 8 | 0.10664
15433 | 7.8 | 1 | 365 | 8.9236 | 0.75041 | 9 | 0.67405
15436 | 3.9 | 1 | 365 | 4.4618 | 0.37521 | 4 | 0.83702
15441 | 7.28 | 1 | 365 | 8.3287 | 0.96705 | 9 | 0.29578
19445 | 4.86 | 1 | 365 | 5.5601 | 0.66756 | 6 | 0.22768
15435 | 10.2 | 1 | 365 | 11.6694 | 0.98131 | 12 | 0.65068
15608 | 5.4 | 1 | 365 | 6.1779 | 0.51952 | 6 | 0.69742
15609 | 8.64 | 1 | 365 | 9.8846 | 0.63123 | 10 | 0.51587
15616 | 3.6 | 1 | 365 | 4.1186 | 0.34634 | 4 | 0.46495
15618 | 4.08 | 1 | 365 | 4.6677 | 0.99252 | 5 | 0.66027
15438 | 4.16 | 1 | 365 | 4.7593 | 0.26689 | 5 | 0.026159
15623 | 5.61 | 1 | 365 | 6.4182 | 0.23972 | 6 | 0.65787
15443 | 3.12 | 1 | 365 | 3.5695 | 0.70016 | 4 | 0.26962
15676 | 5.355 | 1 | 365 | 6.1264 | 0.36519 | 6 | 0.49161
15705 | 3.06 | 1 | 365 | 3.5008 | 0.49439 | 3 | 0.9952
15451 | 2.86 | 1 | 365 | 3.272 | 0.80848 | 4 | 0.080485
15455 | 5.355 | 1 | 365 | 6.1264 | 0.36519 | 6 | 0.49161
15035 | 7.47 | 1 | 365 | 8.5461 | 0.61866 | 9 | 0.16476
15460 | 9.1 | 1 | 365 | 10.4109 | 0.20881 | 10 | 0.61972
15480 | 8.58 | 1 | 365 | 9.816 | 0.42545 | 10 | 0.24145
15471 | 4.845 | 1 | 365 | 5.543 | 0.61612 | 6 | 0.15907
16211 | 7.65 | 1 | 365 | 8.752 | 0.23598 | 8 | 0.98801
15482 | 7.54 | 1 | 365 | 8.6262 | 0.85873 | 9 | 0.48491
15485 | 3.38 | 1 | 365 | 3.8669 | 0.59185 | 4 | 0.45875
15487 | 11.7 | 1 | 365 | 13.3855 | 0.12562 | 13 | 0.51107
16250 | 4.5 | 1 | 365 | 5.1483 | 0.43293 | 5 | 0.58118
15489 | 3.12 | 1 | 365 | 3.5695 | 0.70016 | 4 | 0.26962
16253 | 9.25 | 1 | 365 | 10.5825 | 0.72325 | 11 | 0.30576
15492 | 5.98 | 1 | 365 | 6.8415 | 0.50865 | 7 | 0.3501
15494 | 7.02 | 1 | 365 | 8.0313 | 0.075371 | 8 | 0.10664
15498 | 5.98 | 1 | 365 | 6.8415 | 0.50865 | 7 | 0.3501
15496 | 7.54 | 1 | 365 | 8.6262 | 0.85873 | 9 | 0.48491
15500 | 7.54 | 1 | 365 | 8.6262 | 0.85873 | 9 | 0.48491
16272 | 6.12 | 1 | 365 | 7.0016 | 0.98878 | 7 | 0.99041
16273 | 5.355 | 1 | 365 | 6.1264 | 0.36519 | 6 | 0.49161
16274 | 7.14 | 1 | 365 | 8.1686 | 0.48692 | 8 | 0.65548
16275 | 17.331 | 1 | 365 | 19.8276 | 0.43736 | 20 | 0.26499
16276 | 17.385 | 1 | 365 | 19.8894 | 0.62255 | 20 | 0.51197
16282 | 3.825 | 1 | 365 | 4.376 | 0.11799 | 4 | 0.494
16289 | 6 | 1 | 365 | 6.8643 | 0.57724 | 7 | 0.44158
16292 | 8.67 | 1 | 365 | 9.919 | 0.73411 | 10 | 0.65308
16293 | 10.455 | 1 | 365 | 11.9611 | 0.85584 | 12 | 0.81695
15501 | 10.14 | 1 | 365 | 11.6007 | 0.77554 | 12 | 0.37626
16301 | 9.945 | 1 | 365 | 11.3776 | 0.10678 | 11 | 0.48441
16281 | 9.45 | 1 | 365 | 10.8113 | 0.40915 | 11 | 0.22048
15502 | 5.61 | 1 | 365 | 6.4182 | 0.23972 | 6 | 0.65787
15503 | 4.335 | 1 | 365 | 4.9595 | 0.86706 | 5 | 0.82654
16309 | 5.1 | 1 | 365 | 5.8347 | 0.49065 | 6 | 0.32534
16310 | 3 | 1 | 365 | 3.4322 | 0.28862 | 3 | 0.72079
15505 | 3.64 | 1 | 365 | 4.1644 | 0.48353 | 4 | 0.64789
16312 | 4.845 | 1 | 365 | 5.543 | 0.61612 | 6 | 0.15907
16340 | 10.8 | 1 | 365 | 12.3558 | 0.039032 | 12 | 0.39484
16302 | 8 | 1 | 365 | 9.1524 | 0.43632 | 9 | 0.58877
16311 | 5.2 | 1 | 365 | 5.9491 | 0.83361 | 6 | 0.7827
14216 | 17.595 | 1 | 365 | 20.1297 | 0.34276 | 20 | 0.47242
15508 | 7.14 | 1 | 365 | 8.1686 | 0.48692 | 8 | 0.65548
15509 | 3.06 | 1 | 365 | 3.5008 | 0.49439 | 3 | 0.9952
16354 | 5.865 | 1 | 365 | 6.7099 | 0.11425 | 6 | 0.82414
16372 | 9.72 | 1 | 365 | 11.1202 | 0.33513 | 11 | 0.45535
16376 | 8 | 1 | 365 | 9.1524 | 0.43632 | 9 | 0.58877
16404 | 8.91 | 1 | 365 | 10.1935 | 0.5572 | 10 | 0.75074
16406 | 11.22 | 1 | 365 | 12.8363 | 0.47944 | 13 | 0.31575
16414 | 20.79 | 1 | 365 | 23.7849 | 0.30014 | 24 | 0.085061
15511 | 2.86 | 1 | 365 | 3.272 | 0.80848 | 4 | 0.080485
16420 | 6.75 | 1 | 365 | 7.7224 | 0.1494 | 7 | 0.87177
16434 | 6.63 | 1 | 365 | 7.5851 | 0.73785 | 8 | 0.32294
16422 | 4.32 | 1 | 365 | 4.9423 | 0.81561 | 5 | 0.75793
16446 | 5 | 1 | 365 | 5.7203 | 0.1477 | 5 | 0.86798
16430 | 4.8 | 1 | 365 | 5.4915 | 0.46179 | 5 | 0.95326
16432 | 2.7 | 1 | 365 | 3.089 | 0.25976 | 3 | 0.34871
15512 | 2.86 | 1 | 365 | 3.272 | 0.80848 | 4 | 0.080485
16461 | 3.57 | 1 | 365 | 4.0843 | 0.24346 | 4 | 0.32774
16462 | 5.1 | 1 | 365 | 5.8347 | 0.49065 | 6 | 0.32534
16464 | 9.18 | 1 | 365 | 10.5024 | 0.48318 | 10 | 0.98561
15514 | 4.68 | 1 | 365 | 5.3542 | 0.050247 | 5 | 0.40443
15518 | 4.16 | 1 | 365 | 4.7593 | 0.26689 | 5 | 0.026159
16469 | 7.65 | 1 | 365 | 8.752 | 0.23598 | 8 | 0.98801
16470 | 6.48 | 1 | 365 | 7.4135 | 0.22342 | 7 | 0.6369
16473 | 7.65 | 1 | 365 | 8.752 | 0.23598 | 8 | 0.98801
16475 | 5.865 | 1 | 365 | 6.7099 | 0.11425 | 6 | 0.82414
15520 | 7.54 | 1 | 365 | 8.6262 | 0.85873 | 9 | 0.48491
15550 | 4.42 | 1 | 365 | 5.0567 | 0.15857 | 5 | 0.21529
15554 | 2.915 | 1 | 365 | 3.3349 | 0.99711 | 4 | 0.33203
15557 | 6.885 | 1 | 365 | 7.8768 | 0.61238 | 8 | 0.48921
15560 | 11.44 | 1 | 365 | 13.088 | 0.23394 | 13 | 0.32194
15561 | 2.34 | 1 | 365 | 2.6771 | 0.025124 | 2 | 0.70221
15564 | 9.88 | 1 | 365 | 11.3033 | 0.88386 | 12 | 0.18713
15566 | 6.885 | 1 | 365 | 7.8768 | 0.61238 | 8 | 0.48921
15568 | 13.005 | 1 | 365 | 14.8784 | 0.60117 | 15 | 0.47962
15569 | 3.38 | 1 | 365 | 3.8669 | 0.59185 | 4 | 0.45875
15571 | 4.94 | 1 | 365 | 5.6516 | 0.94193 | 6 | 0.59356
15572 | 3.64 | 1 | 365 | 4.1644 | 0.48353 | 4 | 0.64789
15573 | 5.98 | 1 | 365 | 6.8415 | 0.50865 | 7 | 0.3501
15578 | 4.68 | 1 | 365 | 5.3542 | 0.050247 | 5 | 0.40443
15585 | 7.65 | 1 | 365 | 8.752 | 0.23598 | 8 | 0.98801
15625 | 5.72 | 1 | 365 | 6.544 | 0.61697 | 7 | 0.16097
15679 | 4.68 | 1 | 365 | 5.3542 | 0.050247 | 5 | 0.40443
15738 | 14.82 | 1 | 365 | 16.9549 | 0.82578 | 17 | 0.78069
15758 | 6.76 | 1 | 365 | 7.7338 | 0.18369 | 7 | 0.91751
15626 | 5.46 | 1 | 365 | 6.2465 | 0.72529 | 6 | 0.97183
15465 | 6.12 | 1 | 365 | 7.0016 | 0.98878 | 7 | 0.99041
16008 | 6.5 | 1 | 365 | 7.4364 | 0.29201 | 7 | 0.72837
14858 | 6.375 | 1 | 365 | 7.2934 | 0.86332 | 8 | 0.15667
12185 | 9 | 1 | 365 | 10.2965 | 0.86586 | 11 | 0.16236
12846 | 11.18 | 1 | 365 | 12.7905 | 0.34226 | 13 | 0.1328
14975 | 7.395 | 1 | 365 | 8.4603 | 0.36145 | 8 | 0.82174
10993 | 8.1 | 1 | 365 | 9.2669 | 0.77927 | 10 | 0.046128
15194 | 5.1 | 1 | 365 | 5.8347 | 0.49065 | 6 | 0.32534
15288 | 11.055 | 1 | 365 | 12.6475 | 0.91356 | 13 | 0.5611
16197 | 7.2 | 1 | 365 | 8.2372 | 0.69269 | 8 | 0.92989
16417 | 6.05 | 1 | 365 | 6.9215 | 0.74872 | 7 | 0.67026
16298 | 7.32 | 1 | 365 | 8.3745 | 0.10423 | 8 | 0.47872
15134 | 5.67 | 1 | 365 | 6.4868 | 0.44549 | 6 | 0.93229
14623 | 12.74 | 1 | 365 | 14.5753 | 0.69234 | 15 | 0.26761
16324 | 12.24 | 1 | 365 | 14.0032 | 0.97757 | 14 | 0.98082
16428 | 11.25 | 1 | 365 | 12.8706 | 0.58232 | 13 | 0.45295
16410 | 13.005 | 1 | 365 | 14.8784 | 0.60117 | 15 | 0.47962
16440 | 10.75 | 1 | 365 | 12.2986 | 0.86755 | 13 | 0.16616
14832 | 13.005 | 1 | 365 | 14.8784 | 0.60117 | 15 | 0.47962
16379 | 11.515 | 1 | 365 | 13.1738 | 0.49115 | 13 | 0.66496
14469 | 10.965 | 1 | 365 | 12.5446 | 0.60491 | 13 | 0.14948
15767 | 10.455 | 1 | 365 | 11.9611 | 0.85584 | 12 | 0.81695
16359 | 12.75 | 1 | 365 | 14.5867 | 0.72664 | 15 | 0.31335
15867 | 11.985 | 1 | 365 | 13.7115 | 0.10304 | 13 | 0.81455
14629 | 15.81 | 1 | 365 | 18.0875 | 0.22103 | 18 | 0.30855
16358 | 11.5 | 1 | 365 | 13.1566 | 0.43971 | 13 | 0.59635
16343 | 17.595 | 1 | 365 | 20.1297 | 0.34276 | 20 | 0.47242
16450 | 10 | 1 | 365 | 11.4406 | 0.2954 | 11 | 0.73596
16458 | 17.595 | 1 | 365 | 20.1297 | 0.34276 | 20 | 0.47242
16449 | 11.22 | 1 | 365 | 12.8363 | 0.47944 | 13 | 0.31575
14710 | 10.2 | 1 | 365 | 11.6694 | 0.98131 | 12 | 0.65068
16511 | 17.4 | 1 | 365 | 19.9066 | 0.674 | 20 | 0.58057
16398 | 11.27 | 1 | 365 | 12.8935 | 0.65092 | 13 | 0.54443
15605 | 11.475 | 1 | 365 | 13.128 | 0.35397 | 13 | 0.48201
16370 | 11.22 | 1 | 365 | 12.8363 | 0.47944 | 13 | 0.31575
16444 | 11.73 | 1 | 365 | 13.4198 | 0.2285 | 13 | 0.64828
14168 | 10.71 | 1 | 365 | 12.2528 | 0.73037 | 12 | 0.98321
14175 | 16.065 | 1 | 365 | 18.3793 | 0.09556 | 18 | 0.47482
16357 | 11.22 | 1 | 365 | 12.8363 | 0.47944 | 13 | 0.31575
15806 | 11.44 | 1 | 365 | 13.088 | 0.23394 | 13 | 0.32194
16405 | 11.73 | 1 | 365 | 13.4198 | 0.2285 | 13 | 0.64828
16506 | 3.64 | 1 | 365 | 4.1644 | 0.48353 | 4 | 0.64789
16557 | 3 | 1 | 365 | 3.4322 | 0.28862 | 3 | 0.72079
16171 | 8.58 | 1 | 365 | 9.816 | 0.42545 | 10 | 0.24145
16520 | 7.29 | 1 | 365 | 8.3402 | 0.0013466 | 8 | 0.34151
16521 | 6.21 | 1 | 365 | 7.1046 | 0.29744 | 7 | 0.40203
16485 | 17.25 | 1 | 365 | 19.735 | 0.15956 | 19 | 0.89453
16518 | 13 | 1 | 365 | 14.8727 | 0.58402 | 15 | 0.45675
14152 | 10 | 1 | 365 | 11.4406 | 0.2954 | 11 | 0.73596
16486 | 10.965 | 1 | 365 | 12.5446 | 0.60491 | 13 | 0.14948
16489 | 11 | 1 | 365 | 12.5846 | 0.72494 | 13 | 0.30956
16315 | 10.965 | 1 | 365 | 12.5446 | 0.60491 | 13 | 0.14948
14211 | 10.71 | 1 | 365 | 12.2528 | 0.73037 | 12 | 0.98321
14213 | 10.71 | 1 | 365 | 12.2528 | 0.73037 | 12 | 0.98321
16427 | 10.2 | 1 | 365 | 11.6694 | 0.98131 | 12 | 0.65068
14208 | 10.2 | 1 | 365 | 11.6694 | 0.98131 | 12 | 0.65068
14206 | 11.475 | 1 | 365 | 13.128 | 0.35397 | 13 | 0.48201
14855 | 10.2 | 1 | 365 | 11.6694 | 0.98131 | 12 | 0.65068
16369 | 10.71 | 1 | 365 | 12.2528 | 0.73037 | 12 | 0.98321
14171 | 10.2 | 1 | 365 | 11.6694 | 0.98131 | 12 | 0.65068
16536 | 12.24 | 1 | 365 | 14.0032 | 0.97757 | 14 | 0.98082
14217 | 12.75 | 1 | 365 | 14.5867 | 0.72664 | 15 | 0.31335
14730 | 12 | 1 | 365 | 13.7287 | 0.15448 | 13 | 0.88315
16531 | 4.8 | 1 | 365 | 5.4915 | 0.46179 | 5 | 0.95326
16541 | 7.2 | 1 | 365 | 8.2372 | 0.69269 | 8 | 0.92989
16542 | 6.885 | 1 | 365 | 7.8768 | 0.61238 | 8 | 0.48921
15613 | 5.4 | 1 | 365 | 6.1779 | 0.51952 | 6 | 0.69742
16545 | 4.8 | 1 | 365 | 5.4915 | 0.46179 | 5 | 0.95326
16546 | 4.59 | 1 | 365 | 5.2512 | 0.74159 | 5 | 0.99281
16549 | 6.375 | 1 | 365 | 7.2934 | 0.86332 | 8 | 0.15667
16550 | 7.395 | 1 | 365 | 8.4603 | 0.36145 | 8 | 0.82174
16962 | 8.16 | 1 | 365 | 9.3355 | 0.98505 | 10 | 0.32054
16552 | 8.64 | 1 | 365 | 9.8846 | 0.63123 | 10 | 0.51587
16556 | 9.18 | 1 | 365 | 10.5024 | 0.48318 | 10 | 0.98561
16562 | 6.12 | 1 | 365 | 7.0016 | 0.98878 | 7 | 0.99041
16386 | 9.18 | 1 | 365 | 10.5024 | 0.48318 | 10 | 0.98561
16932 | 7.54 | 1 | 365 | 8.6262 | 0.85873 | 9 | 0.48491
16923 | 4.08 | 1 | 365 | 4.6677 | 0.99252 | 5 | 0.66027
16925 | 6.12 | 1 | 365 | 7.0016 | 0.98878 | 7 | 0.99041
16931 | 10.455 | 1 | 365 | 11.9611 | 0.85584 | 12 | 0.81695
16763 | 3.06 | 1 | 365 | 3.5008 | 0.49439 | 3 | 0.9952
16851 | 4.08 | 1 | 365 | 4.6677 | 0.99252 | 5 | 0.66027
16846 | 6.885 | 1 | 365 | 7.8768 | 0.61238 | 8 | 0.48921
15772 | 10.25 | 1 | 365 | 11.7266 | 0.15278 | 11 | 0.87936
15595 | 4.16 | 1 | 365 | 4.7593 | 0.26689 | 5 | 0.026159
15617 | 8.415 | 1 | 365 | 9.6272 | 0.85958 | 10 | 0.48681
16888 | 3.825 | 1 | 365 | 4.376 | 0.11799 | 4 | 0.494
16895 | 2.86 | 1 | 365 | 3.272 | 0.80848 | 4 | 0.080485
15583 | 5.61 | 1 | 365 | 6.4182 | 0.23972 | 6 | 0.65787
14301 | 15.3 | 1 | 365 | 17.5041 | 0.47196 | 17 | 0.97602
16911 | 7.65 | 1 | 365 | 8.752 | 0.23598 | 8 | 0.98801
16855 | 3.185 | 1 | 365 | 3.6438 | 0.92308 | 4 | 0.5669
16887 | 9.18 | 1 | 365 | 10.5024 | 0.48318 | 10 | 0.98561
16416 | 6.375 | 1 | 365 | 7.2934 | 0.86332 | 8 | 0.15667
16853 | 4.42 | 1 | 365 | 5.0567 | 0.15857 | 5 | 0.21529
15727 | 9.62 | 1 | 365 | 11.0058 | 0.99217 | 11 | 0.99799
16837 | 8.16 | 1 | 365 | 9.3355 | 0.98505 | 10 | 0.32054
16841 | 9.1 | 1 | 365 | 10.4109 | 0.20881 | 10 | 0.61972
16604 | 14.84 | 1 | 365 | 16.9778 | 0.89437 | 17 | 0.87216
16834 | 8.06 | 1 | 365 | 9.2211 | 0.64209 | 9 | 0.86318
16839 | 12.495 | 1 | 365 | 14.295 | 0.8521 | 15 | 0.14708
16615 | 10.08 | 1 | 365 | 11.5321 | 0.56976 | 12 | 0.10185
16617 | 5.5 | 1 | 365 | 6.2923 | 0.86247 | 7 | 0.15478
16718 | 6.12 | 1 | 365 | 7.0016 | 0.98878 | 7 | 0.99041
16823 | 9.945 | 1 | 365 | 11.3776 | 0.10678 | 11 | 0.48441
13942 | 6.12 | 1 | 365 | 7.0016 | 0.98878 | 7 | 0.99041
16634 | 1 | 1 | 365 | 1.1441 | 0.42954 | 1 | 0.5736
15898 | 13.005 | 1 | 365 | 14.8784 | 0.60117 | 15 | 0.47962
16476 | 44.88 | 0.9 | 365 | 46.2107 | 0.52598 | 46 | 0.73669
16509 | 4.5 | 1 | 365 | 5.1483 | 0.43293 | 5 | 0.58118
16674 | 2.04 | 1 | 365 | 2.3339 | 0.99626 | 3 | 0.33014
16535 | 4.335 | 1 | 365 | 4.9595 | 0.86706 | 5 | 0.82654
16574 | 2.6 | 1 | 365 | 2.9745 | 0.9168 | 3 | 0.89135
16572 | 2.55 | 1 | 365 | 2.9173 | 0.74533 | 3 | 0.66267
16619 | 5.6 | 1 | 365 | 6.4067 | 0.20542 | 6 | 0.61214
16573 | 6.885 | 1 | 365 | 7.8768 | 0.61238 | 8 | 0.48921
16650 | 9.72 | 1 | 365 | 11.1202 | 0.33513 | 11 | 0.45535
16644 | 8.37 | 1 | 365 | 9.5757 | 0.70525 | 10 | 0.281
16676 | 5.04 | 1 | 365 | 5.766 | 0.28488 | 6 | 0.050924
16681 | 5.52 | 1 | 365 | 6.3152 | 0.93106 | 7 | 0.24625
16703 | 8.54 | 1 | 365 | 9.7702 | 0.28827 | 10 | 0.05851
16704 | 3.57 | 1 | 365 | 4.0843 | 0.24346 | 4 | 0.32774
16708 | 6.9 | 1 | 365 | 7.894 | 0.66383 | 8 | 0.55781
16706 | 10.455 | 1 | 365 | 11.9611 | 0.85584 | 12 | 0.81695
16732 | 8.835 | 1 | 365 | 10.1077 | 0.29999 | 10 | 0.40772
16736 | 3.84 | 1 | 365 | 4.3932 | 0.16943 | 4 | 0.56261
16737 | 3.84 | 1 | 365 | 4.3932 | 0.16943 | 4 | 0.56261
16739 | 6.72 | 1 | 365 | 7.6881 | 0.046509 | 7 | 0.73457
16743 | 4.08 | 1 | 365 | 4.6677 | 0.99252 | 5 | 0.66027
15955 | 7.83 | 1 | 365 | 8.958 | 0.8533 | 9 | 0.81126
16746 | 8.32 | 1 | 365 | 9.5185 | 0.53377 | 10 | 0.052319
16571 | 4.08 | 1 | 365 | 4.6677 | 0.99252 | 5 | 0.66027
16632 | 12.495 | 1 | 365 | 14.295 | 0.8521 | 15 | 0.14708
16047 | 8.415 | 1 | 365 | 9.6272 | 0.85958 | 10 | 0.48681
16652 | 4.08 | 1 | 365 | 4.6677 | 0.99252 | 5 | 0.66027
16087 | 6.63 | 1 | 365 | 7.5851 | 0.73785 | 8 | 0.32294
16678 | 6.63 | 1 | 365 | 7.5851 | 0.73785 | 8 | 0.32294
16679 | 4.08 | 1 | 365 | 4.6677 | 0.99252 | 5 | 0.66027
16754 | 9.35 | 1 | 365 | 10.6969 | 0.066199 | 10 | 0.76312
15792 | 17.595 | 1 | 365 | 20.1297 | 0.34276 | 20 | 0.47242
16762 | 6.885 | 1 | 365 | 7.8768 | 0.61238 | 8 | 0.48921
16724 | 6.5 | 1 | 365 | 7.4364 | 0.29201 | 7 | 0.72837
16715 | 7.25 | 1 | 365 | 8.2944 | 0.86416 | 9 | 0.15857
16682 | 3.924 | 1 | 365 | 4.4893 | 0.45751 | 4 | 0.94679
11179 | 8.58 | 1 | 365 | 9.816 | 0.42545 | 10 | 0.24145
16749 | 4.32 | 1 | 365 | 4.9423 | 0.81561 | 5 | 0.75793
16750 | 5.7 | 1 | 365 | 6.5211 | 0.54838 | 7 | 0.069497
16752 | 6.12 | 1 | 365 | 7.0016 | 0.98878 | 7 | 0.99041
16785 | 3.84 | 1 | 365 | 4.3932 | 0.16943 | 4 | 0.56261
16786 | 2.88 | 1 | 365 | 3.2949 | 0.87708 | 4 | 0.17196
16788 | 6 | 1 | 365 | 6.8643 | 0.57724 | 7 | 0.44158
16808 | 5.886 | 1 | 365 | 6.7339 | 0.18627 | 6 | 0.92019
16809 | 4.8 | 1 | 365 | 5.4915 | 0.46179 | 5 | 0.95326
16811 | 3.06 | 1 | 365 | 3.5008 | 0.49439 | 3 | 0.9952
16813 | 6 | 1 | 365 | 6.8643 | 0.57724 | 7 | 0.44158
16978 | 3.06 | 1 | 365 | 3.5008 | 0.49439 | 3 | 0.9952
16828 | 5.355 | 1 | 365 | 6.1264 | 0.36519 | 6 | 0.49161
16969 | 5.865 | 1 | 365 | 6.7099 | 0.11425 | 6 | 0.82414
16829 | 6.48 | 1 | 365 | 7.4135 | 0.22342 | 7 | 0.6369
16928 | 4.845 | 1 | 365 | 5.543 | 0.61612 | 6 | 0.15907
16831 | 4.5 | 1 | 365 | 5.1483 | 0.43293 | 5 | 0.58118
16952 | 7.28 | 1 | 365 | 8.3287 | 0.96705 | 9 | 0.29578
15797 | 5.355 | 1 | 365 | 6.1264 | 0.36519 | 6 | 0.49161
16569 | 6.885 | 1 | 365 | 7.8768 | 0.61238 | 8 | 0.48921
16079 | 10.71 | 1 | 365 | 12.2528 | 0.73037 | 12 | 0.98321
16800 | 7.905 | 1 | 365 | 9.0438 | 0.11051 | 9 | 0.15428
16548 | 4.59 | 1 | 365 | 5.2512 | 0.74159 | 5 | 0.99281
16852 | 8.16 | 1 | 365 | 9.3355 | 0.98505 | 10 | 0.32054
16610 | 4.845 | 1 | 365 | 5.543 | 0.61612 | 6 | 0.15907
16612 | 12.74 | 1 | 365 | 14.5753 | 0.69234 | 15 | 0.26761
16765 | 9.69 | 1 | 365 | 11.0859 | 0.23224 | 11 | 0.31815
16616 | 5.61 | 1 | 365 | 6.4182 | 0.23972 | 6 | 0.65787
16662 | 3.78 | 1 | 365 | 4.3245 | 0.96366 | 5 | 0.28819
16798 | 10.4 | 1 | 365 | 11.8982 | 0.66722 | 12 | 0.5654
16653 | 10.02 | 1 | 365 | 11.4634 | 0.36399 | 11 | 0.82743
16797 | 13.515 | 1 | 365 | 15.4619 | 0.35023 | 15 | 0.81215
15012 | 9.72 | 1 | 365 | 11.1202 | 0.33513 | 11 | 0.45535
15116 | 8.1 | 1 | 365 | 9.2669 | 0.77927 | 10 | 0.046128
15019 | 12.75 | 1 | 365 | 14.5867 | 0.72664 | 15 | 0.31335
15114 | 5.1 | 1 | 365 | 5.8347 | 0.49065 | 6 | 0.32534
15387 | 6.76 | 1 | 365 | 7.7338 | 0.18369 | 7 | 0.91751
15319 | 8.58 | 1 | 365 | 9.816 | 0.42545 | 10 | 0.24145
15326 | 9.18 | 1 | 365 | 10.5024 | 0.48318 | 10 | 0.98561
15330 | 8.32 | 1 | 365 | 9.5185 | 0.53377 | 10 | 0.052319
15332 | 9.62 | 1 | 365 | 11.0058 | 0.99217 | 11 | 0.99799
15336 | 4.16 | 1 | 365 | 4.7593 | 0.26689 | 5 | 0.026159
15428 | 4.94 | 1 | 365 | 5.6516 | 0.94193 | 6 | 0.59356
14878 | 8.415 | 1 | 365 | 9.6272 | 0.85958 | 10 | 0.48681
15341 | 2.6 | 1 | 365 | 2.9745 | 0.9168 | 3 | 0.89135
15430 | 8.06 | 1 | 365 | 9.2211 | 0.64209 | 9 | 0.86318
12454 | 195.24 | 0.9 | 365 | 201.0289 | 0.62505 | 201 | 0.65399
14735 | 6.96 | 1 | 365 | 7.9626 | 0.8696 | 8 | 0.83223
11550 | 267.75 | 0.9 | 365 | 275.6889 | 0.4334 | 276 | 0.1223
13567 | 7.1 | 1 | 365 | 8.1228 | 0.34973 | 8 | 0.47253
15163 | 14.25 | 1 | 365 | 16.3028 | 0.87094 | 17 | 0.17374
15340 | 9.88 | 1 | 365 | 11.3033 | 0.88386 | 12 | 0.18713
14602 | 7.02 | 1 | 365 | 8.0313 | 0.075371 | 8 | 0.10664
13540 | 7.29 | 1 | 365 | 8.3402 | 0.0013466 | 8 | 0.34151
15437 | 10.2 | 1 | 365 | 11.6694 | 0.98131 | 12 | 0.65068
16244 | 10.175 | 1 | 365 | 11.6408 | 0.89557 | 12 | 0.53634
16058 | 7.56 | 1 | 365 | 8.6491 | 0.92732 | 9 | 0.57639
16027 | 7.5 | 1 | 365 | 8.5804 | 0.72155 | 9 | 0.30197
16121 | 7.47 | 1 | 365 | 8.5461 | 0.61866 | 9 | 0.16476
16111 | 4.4 | 1 | 365 | 5.0338 | 0.089976 | 5 | 0.12382
16122 | 7.14 | 1 | 365 | 8.1686 | 0.48692 | 8 | 0.65548
15953 | 8.4 | 1 | 365 | 9.6101 | 0.80814 | 10 | 0.41821
16294 | 7.2 | 1 | 365 | 8.2372 | 0.69269 | 8 | 0.92989
15292 | 7.805 | 1 | 365 | 8.9294 | 0.76756 | 9 | 0.69692
16245 | 6 | 1 | 365 | 6.8643 | 0.57724 | 7 | 0.44158
16246 | 6 | 1 | 365 | 6.8643 | 0.57724 | 7 | 0.44158
16599 | 6 | 1 | 365 | 6.8643 | 0.57724 | 7 | 0.44158
16249 | 4.2 | 1 | 365 | 4.805 | 0.40407 | 5 | 0.2091
14993 | 267.75 | 0.9 | 365 | 275.6889 | 0.4334 | 276 | 0.1223
16366 | 25.96 | 0.9 | 365 | 26.7297 | 0.12777 | 26 | 0.8575
5034 | 10 | 1 | 365 | 11.4406 | 0.2954 | 11 | 0.73596
15267 | 10.66 | 1 | 365 | 12.1956 | 0.5589 | 12 | 0.75453
15226 | 3.12 | 1 | 365 | 3.5695 | 0.70016 | 4 | 0.26962
15553 | 6.63 | 1 | 365 | 7.5851 | 0.73785 | 8 | 0.32294
16767 | 16.32 | 1 | 365 | 18.671 | 0.97009 | 19 | 0.64109
16770 | 5.61 | 1 | 365 | 6.4182 | 0.23972 | 6 | 0.65787
16810 | 5.355 | 1 | 365 | 6.1264 | 0.36519 | 6 | 0.49161
16802 | 11.22 | 1 | 365 | 12.8363 | 0.47944 | 13 | 0.31575
16822 | 3.825 | 1 | 365 | 4.376 | 0.11799 | 4 | 0.494
16817 | 7.65 | 1 | 365 | 8.752 | 0.23598 | 8 | 0.98801
16806 | 8.415 | 1 | 365 | 9.6272 | 0.85958 | 10 | 0.48681
16805 | 6.5 | 1 | 365 | 7.4364 | 0.29201 | 7 | 0.72837
16804 | 4.335 | 1 | 365 | 4.9595 | 0.86706 | 5 | 0.82654
16824 | 8.16 | 1 | 365 | 9.3355 | 0.98505 | 10 | 0.32054
16814 | 5.355 | 1 | 365 | 6.1264 | 0.36519 | 6 | 0.49161
16815 | 8.925 | 1 | 365 | 10.2107 | 0.60864 | 10 | 0.81934
16883 | 7.5 | 1 | 365 | 8.5804 | 0.72155 | 9 | 0.30197
16880 | 8.5 | 1 | 365 | 9.7245 | 0.15109 | 9 | 0.87557
16882 | 4.05 | 1 | 365 | 4.6334 | 0.88964 | 5 | 0.52306
16875 | 8.25 | 1 | 365 | 9.4385 | 0.29371 | 9 | 0.73217
16893 | 4.41 | 1 | 365 | 5.0453 | 0.12427 | 5 | 0.16956
16889 | 11.75 | 1 | 365 | 13.4427 | 0.29709 | 13 | 0.73975
16896 | 4 | 1 | 365 | 4.5762 | 0.71816 | 5 | 0.29438
16898 | 3.5 | 1 | 365 | 4.0042 | 0.00339 | 4 | 0.007586
16899 | 5.5 | 1 | 365 | 6.2923 | 0.86247 | 7 | 0.15478
16901 | 7 | 1 | 365 | 8.0084 | 0.00678 | 8 | 0.015172
16825 | 24.6 | 1 | 365 | 28.1438 | 0.36668 | 28 | 0.51046
16862 | 9.8 | 1 | 365 | 11.2117 | 0.60949 | 11 | 0.82124
16945 | 5.46 | 1 | 365 | 6.2465 | 0.72529 | 6 | 0.97183
16946 | 8.48 | 1 | 365 | 9.7016 | 0.082499 | 9 | 0.78409
16947 | 7.56 | 1 | 365 | 8.6491 | 0.92732 | 9 | 0.57639
16955 | 8.37 | 1 | 365 | 9.5757 | 0.70525 | 10 | 0.281
16967 | 7.29 | 1 | 365 | 8.3402 | 0.0013466 | 8 | 0.34151
16972 | 10.455 | 1 | 365 | 11.9611 | 0.85584 | 12 | 0.81695
16987 | 7.29 | 1 | 365 | 8.3402 | 0.0013466 | 8 | 0.34151
16994 | 10.965 | 1 | 365 | 12.5446 | 0.60491 | 13 | 0.14948
16995 | 6.375 | 1 | 365 | 7.2934 | 0.86332 | 8 | 0.15667
17012 | 7.02 | 1 | 365 | 8.0313 | 0.075371 | 8 | 0.10664
17017 | 9.72 | 1 | 365 | 11.1202 | 0.33513 | 11 | 0.45535
15809 | 32 | 0.9 | 365 | 32.9488 | 0.77075 | 33 | 0.71956
16904 | 6.76 | 1 | 365 | 7.7338 | 0.18369 | 7 | 0.91751
17002 | 15.08 | 1 | 365 | 17.2524 | 0.71746 | 17 | 0.96983
17026 | 2.6 | 1 | 365 | 2.9745 | 0.9168 | 3 | 0.89135
17053 | 6.5 | 1 | 365 | 7.4364 | 0.29201 | 7 | 0.72837
17055 | 13.005 | 1 | 365 | 14.8784 | 0.60117 | 15 | 0.47962
17060 | 8.25 | 1 | 365 | 9.4385 | 0.29371 | 9 | 0.73217
17063 | 5.2 | 1 | 365 | 5.9491 | 0.83361 | 6 | 0.7827
17064 | 10.4 | 1 | 365 | 11.8982 | 0.66722 | 12 | 0.5654
17065 | 7.02 | 1 | 365 | 8.0313 | 0.075371 | 8 | 0.10664
16974 | 8.67 | 1 | 365 | 9.919 | 0.73411 | 10 | 0.65308
17086 | 9.9 | 1 | 365 | 11.3262 | 0.95245 | 12 | 0.2786
17089 | 9.12 | 1 | 365 | 10.4338 | 0.2774 | 10 | 0.7112
17090 | 5.985 | 1 | 365 | 6.8472 | 0.5258 | 7 | 0.37297
17094 | 7.5 | 1 | 365 | 8.5804 | 0.72155 | 9 | 0.30197
17104 | 9.36 | 1 | 365 | 10.7084 | 0.10049 | 10 | 0.80886
17107 | 5.5 | 1 | 365 | 6.2923 | 0.86247 | 7 | 0.15478
17109 | 8.84 | 1 | 365 | 10.1135 | 0.31713 | 10 | 0.43059
17111 | 2.805 | 1 | 365 | 3.2091 | 0.61986 | 3 | 0.82894
17115 | 6.24 | 1 | 365 | 7.1389 | 0.40033 | 7 | 0.53924
17118 | 4.68 | 1 | 365 | 5.3542 | 0.050247 | 5 | 0.40443
17120 | 3.12 | 1 | 365 | 3.5695 | 0.70016 | 4 | 0.26962
17124 | 7.02 | 1 | 365 | 8.0313 | 0.075371 | 8 | 0.10664
17123 | 6.16 | 1 | 365 | 7.0474 | 0.12597 | 7 | 0.17335
17133 | 2.86 | 1 | 365 | 3.272 | 0.80848 | 4 | 0.080485
17131 | 2.86 | 1 | 365 | 3.272 | 0.80848 | 4 | 0.080485
17134 | 4.845 | 1 | 365 | 5.543 | 0.61612 | 6 | 0.15907
17136 | 6.5 | 1 | 365 | 7.4364 | 0.29201 | 7 | 0.72837
17139 | 12.75 | 1 | 365 | 14.5867 | 0.72664 | 15 | 0.31335
17141 | 8.58 | 1 | 365 | 9.816 | 0.42545 | 10 | 0.24145
17143 | 14.16 | 1 | 365 | 16.1998 | 0.56229 | 16 | 0.76212
17144 | 7.28 | 1 | 365 | 8.3287 | 0.96705 | 9 | 0.29578
17145 | 10.14 | 1 | 365 | 11.6007 | 0.77554 | 12 | 0.37626
17147 | 3.9 | 1 | 365 | 4.4618 | 0.37521 | 4 | 0.83702
17150 | 11.96 | 1 | 365 | 13.6829 | 0.017298 | 13 | 0.70021
17152 | 4.42 | 1 | 365 | 5.0567 | 0.15857 | 5 | 0.21529
17149 | 8.04 | 1 | 365 | 9.1982 | 0.5735 | 9 | 0.77171
17180 | 5.72 | 1 | 365 | 6.544 | 0.61697 | 7 | 0.16097
17181 | 10.14 | 1 | 365 | 11.6007 | 0.77554 | 12 | 0.37626
17182 | 5.98 | 1 | 365 | 6.8415 | 0.50865 | 7 | 0.3501
17183 | 7.02 | 1 | 365 | 8.0313 | 0.075371 | 8 | 0.10664
17184 | 5.1 | 1 | 365 | 5.8347 | 0.49065 | 6 | 0.32534
17185 | 5.61 | 1 | 365 | 6.4182 | 0.23972 | 6 | 0.65787
17190 | 3.12 | 1 | 365 | 3.5695 | 0.70016 | 4 | 0.26962
17194 | 6.24 | 1 | 365 | 7.1389 | 0.40033 | 7 | 0.53924
17196 | 5.46 | 1 | 365 | 6.2465 | 0.72529 | 6 | 0.97183
17198 | 13.78 | 1 | 365 | 15.7651 | 0.25906 | 16 | 0.024153
17200 | 3.12 | 1 | 365 | 3.5695 | 0.70016 | 4 | 0.26962
17202 | 6.24 | 1 | 365 | 7.1389 | 0.40033 | 7 | 0.53924
17203 | 6.12 | 1 | 365 | 7.0016 | 0.98878 | 7 | 0.99041
17204 | 6.63 | 1 | 365 | 7.5851 | 0.73785 | 8 | 0.32294
17207 | 8.84 | 1 | 365 | 10.1135 | 0.31713 | 10 | 0.43059
17209 | 4.16 | 1 | 365 | 4.7593 | 0.26689 | 5 | 0.026159
17210 | 10.92 | 1 | 365 | 12.4931 | 0.45058 | 12 | 0.94367
17212 | 5.2 | 1 | 365 | 5.9491 | 0.83361 | 6 | 0.7827
17215 | 4.42 | 1 | 365 | 5.0567 | 0.15857 | 5 | 0.21529
17220 | 6.63 | 1 | 365 | 7.5851 | 0.73785 | 8 | 0.32294
17223 | 5.2 | 1 | 365 | 5.9491 | 0.83361 | 6 | 0.7827
14382 | 2.295 | 1 | 365 | 2.6256 | 0.87079 | 3 | 0.4964
17225 | 8.415 | 1 | 365 | 9.6272 | 0.85958 | 10 | 0.48681
14718 | 5 | 1 | 365 | 5.7203 | 0.1477 | 5 | 0.86798
17228 | 4.59 | 1 | 365 | 5.2512 | 0.74159 | 5 | 0.99281
17229 | 4.68 | 1 | 365 | 5.3542 | 0.050247 | 5 | 0.40443
14876 | 7.02 | 1 | 365 | 8.0313 | 0.075371 | 8 | 0.10664
14868 | 8.67 | 1 | 365 | 9.919 | 0.73411 | 10 | 0.65308
15210 | 12.24 | 1 | 365 | 14.0032 | 0.97757 | 14 | 0.98082
17232 | 5.72 | 1 | 365 | 6.544 | 0.61697 | 7 | 0.16097
17233 | 5.865 | 1 | 365 | 6.7099 | 0.11425 | 6 | 0.82414
17234 | 6.24 | 1 | 365 | 7.1389 | 0.40033 | 7 | 0.53924
17235 | 6.5 | 1 | 365 | 7.4364 | 0.29201 | 7 | 0.72837
17237 | 6.76 | 1 | 365 | 7.7338 | 0.18369 | 7 | 0.91751
17068 | 2.08 | 1 | 365 | 2.3796 | 0.13344 | 2 | 0.51308
17154 | 9.88 | 1 | 365 | 11.3033 | 0.88386 | 12 | 0.18713
17346 | 10.71 | 1 | 365 | 12.2528 | 0.73037 | 12 | 0.98321
17352 | 7.14 | 1 | 365 | 8.1686 | 0.48692 | 8 | 0.65548
17349 | 6.375 | 1 | 365 | 7.2934 | 0.86332 | 8 | 0.15667
17351 | 2.805 | 1 | 365 | 3.2091 | 0.61986 | 3 | 0.82894
17355 | 9.69 | 1 | 365 | 11.0859 | 0.23224 | 11 | 0.31815
17319 | 4.25 | 1 | 365 | 4.8622 | 0.57554 | 5 | 0.43778
17323 | 13 | 1 | 365 | 14.8727 | 0.58402 | 15 | 0.45675
17325 | 8.75 | 1 | 365 | 10.0105 | 0.008475 | 10 | 0.018965
17328 | 8.75 | 1 | 365 | 10.0105 | 0.008475 | 10 | 0.018965
17330 | 5.25 | 1 | 365 | 6.0063 | 0.005085 | 6 | 0.011379
17333 | 6.5 | 1 | 365 | 7.4364 | 0.29201 | 7 | 0.72837
17353 | 6 | 1 | 365 | 6.8643 | 0.57724 | 7 | 0.44158
17357 | 10.26 | 1 | 365 | 11.738 | 0.18708 | 11 | 0.92509
17359 | 4.5 | 1 | 365 | 5.1483 | 0.43293 | 5 | 0.58118
17399 | 4.59 | 1 | 365 | 5.2512 | 0.74159 | 5 | 0.99281
17451 | 7.395 | 1 | 365 | 8.4603 | 0.36145 | 8 | 0.82174
17476 | 7.905 | 1 | 365 | 9.0438 | 0.11051 | 9 | 0.15428
17481 | 8.37 | 1 | 365 | 9.5757 | 0.70525 | 10 | 0.281
17609 | 19 | 1 | 365 | 21.7371 | 0.16126 | 21 | 0.89832
17634 | 11.07 | 1 | 365 | 12.6647 | 0.96501 | 13 | 0.62971
17665 | 5.4 | 1 | 365 | 6.1779 | 0.51952 | 6 | 0.69742
13788 | 8.925 | 1 | 365 | 10.2107 | 0.60864 | 10 | 0.81934
17703 | 3.85 | 1 | 365 | 4.4046 | 0.20373 | 4 | 0.60834
12439 | 14.28 | 1 | 365 | 16.3371 | 0.97383 | 17 | 0.31095
17892 | 3.6 | 1 | 365 | 4.1186 | 0.34634 | 4 | 0.46495
17912 | 13.734 | 1 | 365 | 15.7125 | 0.1013 | 15 | 0.81377
17925 | 4.32 | 1 | 365 | 4.9423 | 0.81561 | 5 | 0.75793
17929 | 3.06 | 1 | 365 | 3.5008 | 0.49439 | 3 | 0.9952
17930 | 4.335 | 1 | 365 | 4.9595 | 0.86706 | 5 | 0.82654
17972 | 7.194 | 1 | 365 | 8.2303 | 0.67211 | 8 | 0.90245
16071 | 8 | 1 | 365 | 9.1524 | 0.43632 | 9 | 0.58877
17977 | 7.2 | 1 | 365 | 8.2372 | 0.69269 | 8 | 0.92989
17982 | 3.6 | 1 | 365 | 4.1186 | 0.34634 | 4 | 0.46495
17985 | 5.76 | 1 | 365 | 6.5898 | 0.75415 | 7 | 0.34391
17995 | 5.28 | 1 | 365 | 6.0406 | 0.10797 | 6 | 0.14859
18000 | 3.135 | 1 | 365 | 3.5866 | 0.75161 | 4 | 0.33822
18012 | 11.76 | 1 | 365 | 13.4541 | 0.33139 | 13 | 0.78549
18110 | 9 | 1 | 365 | 10.2965 | 0.86586 | 11 | 0.16236
18022 | 9.81 | 1 | 365 | 11.2232 | 0.64379 | 11 | 0.86698
18029 | 5.1 | 1 | 365 | 5.8347 | 0.49065 | 6 | 0.32534
18032 | 6.12 | 1 | 365 | 7.0016 | 0.98878 | 7 | 0.99041
18039 | 2.88 | 1 | 365 | 3.2949 | 0.87708 | 4 | 0.17196
18041 | 7.14 | 1 | 365 | 8.1686 | 0.48692 | 8 | 0.65548
18043 | 7.2 | 1 | 365 | 8.2372 | 0.69269 | 8 | 0.92989
18045 | 6.24 | 1 | 365 | 7.1389 | 0.40033 | 7 | 0.53924
18075 | 5.61 | 1 | 365 | 6.4182 | 0.23972 | 6 | 0.65787
18071 | 4.8 | 1 | 365 | 5.4915 | 0.46179 | 5 | 0.95326
18122 | 4.32 | 1 | 365 | 4.9423 | 0.81561 | 5 | 0.75793
18126 | 4.8 | 1 | 365 | 5.4915 | 0.46179 | 5 | 0.95326
18129 | 5.28 | 1 | 365 | 6.0406 | 0.10797 | 6 | 0.14859
18144 | 4.32 | 1 | 365 | 4.9423 | 0.81561 | 5 | 0.75793
18149 | 6.72 | 1 | 365 | 7.6881 | 0.046509 | 7 | 0.73457
18159 | 3.825 | 1 | 365 | 4.376 | 0.11799 | 4 | 0.494
18162 | 6.24 | 1 | 365 | 7.1389 | 0.40033 | 7 | 0.53924
18163 | 5.76 | 1 | 365 | 6.5898 | 0.75415 | 7 | 0.34391
18164 | 6 | 1 | 365 | 6.8643 | 0.57724 | 7 | 0.44158
16130 | 4.08 | 1 | 365 | 4.6677 | 0.99252 | 5 | 0.66027
18169 | 5.28 | 1 | 365 | 6.0406 | 0.10797 | 6 | 0.14859
18170 | 8.7 | 1 | 365 | 9.9533 | 0.837 | 10 | 0.79029
13973 | 4.68 | 1 | 365 | 5.3542 | 0.050247 | 5 | 0.40443
18173 | 5.04 | 1 | 365 | 5.766 | 0.28488 | 6 | 0.050924
15271 | 6.24 | 1 | 365 | 7.1389 | 0.40033 | 7 | 0.53924
15273 | 2.6 | 1 | 365 | 2.9745 | 0.9168 | 3 | 0.89135
15229 | 6.76 | 1 | 365 | 7.7338 | 0.18369 | 7 | 0.91751
15276 | 15.08 | 1 | 365 | 17.2524 | 0.71746 | 17 | 0.96983
15245 | 14.56 | 1 | 365 | 16.6575 | 0.9341 | 17 | 0.59156
18183 | 4.335 | 1 | 365 | 4.9595 | 0.86706 | 5 | 0.82654
15249 | 5.355 | 1 | 365 | 6.1264 | 0.36519 | 6 | 0.49161
15523 | 7.02 | 1 | 365 | 8.0313 | 0.075371 | 8 | 0.10664
15453 | 5.72 | 1 | 365 | 6.544 | 0.61697 | 7 | 0.16097
15472 | 5.72 | 1 | 365 | 6.544 | 0.61697 | 7 | 0.16097
18187 | 5.865 | 1 | 365 | 6.7099 | 0.11425 | 6 | 0.82414
18188 | 4.59 | 1 | 365 | 5.2512 | 0.74159 | 5 | 0.99281
18189 | 10.455 | 1 | 365 | 11.9611 | 0.85584 | 12 | 0.81695
15445 | 2.86 | 1 | 365 | 3.272 | 0.80848 | 4 | 0.080485
15439 | 6.24 | 1 | 365 | 7.1389 | 0.40033 | 7 | 0.53924
18157 | 6.12 | 1 | 365 | 7.0016 | 0.98878 | 7 | 0.99041
15434 | 11.96 | 1 | 365 | 13.6829 | 0.017298 | 13 | 0.70021
15551 | 9.1 | 1 | 365 | 10.4109 | 0.20881 | 10 | 0.61972
18190 | 3.06 | 1 | 365 | 3.5008 | 0.49439 | 3 | 0.9952
16124 | 6.6 | 1 | 365 | 7.5508 | 0.63496 | 8 | 0.18573
18192 | 6.3 | 1 | 365 | 7.2076 | 0.6061 | 7 | 0.81365
18195 | 8.88 | 1 | 365 | 10.1592 | 0.45432 | 10 | 0.61353
18196 | 5.1 | 1 | 365 | 5.8347 | 0.49065 | 6 | 0.32534
18200 | 2.88 | 1 | 365 | 3.2949 | 0.87708 | 4 | 0.17196
18201 | 7.44 | 1 | 365 | 8.5118 | 0.51578 | 9 | 0.027554
18176 | 6.72 | 1 | 365 | 7.6881 | 0.046509 | 7 | 0.73457
18202 | 3.6 | 1 | 365 | 4.1186 | 0.34634 | 4 | 0.46495
18203 | 7.44 | 1 | 365 | 8.5118 | 0.51578 | 9 | 0.027554
18206 | 3.57 | 1 | 365 | 4.0843 | 0.24346 | 4 | 0.32774
18207 | 4.08 | 1 | 365 | 4.6677 | 0.99252 | 5 | 0.66027
18209 | 3.25 | 1 | 365 | 3.7182 | 0.146 | 3 | 0.86419
18210 | 8.829 | 1 | 365 | 10.1009 | 0.27941 | 10 | 0.38028
18211 | 6.12 | 1 | 365 | 7.0016 | 0.98878 | 7 | 0.99041
18213 | 6.48 | 1 | 365 | 7.4135 | 0.22342 | 7 | 0.6369
18214 | 3.57 | 1 | 365 | 4.0843 | 0.24346 | 4 | 0.32774
18223 | 3.36 | 1 | 365 | 3.844 | 0.52325 | 4 | 0.36728
18225 | 6.72 | 1 | 365 | 7.6881 | 0.046509 | 7 | 0.73457
18226 | 5.232 | 1 | 365 | 5.9857 | 0.94335 | 6 | 0.92905
18227 | 4.8 | 1 | 365 | 5.4915 | 0.46179 | 5 | 0.95326
18229 | 4.5 | 1 | 365 | 5.1483 | 0.43293 | 5 | 0.58118
18230 | 3.6 | 1 | 365 | 4.1186 | 0.34634 | 4 | 0.46495
18232 | 2.75 | 1 | 365 | 3.1462 | 0.43124 | 3 | 0.57739
18234 | 4.48 | 1 | 365 | 5.1254 | 0.36434 | 5 | 0.48971
18236 | 4.8 | 1 | 365 | 5.4915 | 0.46179 | 5 | 0.95326
18237 | 4 | 1 | 365 | 4.5762 | 0.71816 | 5 | 0.29438
18238 | 3.5 | 1 | 365 | 4.0042 | 0.00339 | 4 | 0.007586
18239 | 3.84 | 1 | 365 | 4.3932 | 0.16943 | 4 | 0.56261
18240 | 9.81 | 1 | 365 | 11.2232 | 0.64379 | 11 | 0.86698
18241 | 4.05 | 1 | 365 | 4.6334 | 0.88964 | 5 | 0.52306
18248 | 7.68 | 1 | 365 | 8.7864 | 0.33887 | 9 | 0.12522
18249 | 7 | 1 | 365 | 8.0084 | 0.00678 | 8 | 0.015172
18250 | 7.935 | 1 | 365 | 9.0781 | 0.2134 | 9 | 0.29148
18251 | 12 | 1 | 365 | 13.7287 | 0.15448 | 13 | 0.88315
18253 | 3.12 | 1 | 365 | 3.5695 | 0.70016 | 4 | 0.26962
16973 | 15.3 | 1 | 365 | 17.5041 | 0.47196 | 17 | 0.97602
18254 | 7.92 | 1 | 365 | 9.0609 | 0.16196 | 9 | 0.22288
18255 | 5.52 | 1 | 365 | 6.3152 | 0.93106 | 7 | 0.24625
18257 | 4.25 | 1 | 365 | 4.8622 | 0.57554 | 5 | 0.43778
17080 | 5.1 | 1 | 365 | 5.8347 | 0.49065 | 6 | 0.32534
17078 | 5.865 | 1 | 365 | 6.7099 | 0.11425 | 6 | 0.82414
18260 | 7.68 | 1 | 365 | 8.7864 | 0.33887 | 9 | 0.12522
18261 | 7.68 | 1 | 365 | 8.7864 | 0.33887 | 9 | 0.12522
18262 | 6.25 | 1 | 365 | 7.1504 | 0.43462 | 7 | 0.58497
18263 | 4.32 | 1 | 365 | 4.9423 | 0.81561 | 5 | 0.75793
18264 | 4.725 | 1 | 365 | 5.4057 | 0.20458 | 5 | 0.61024
18269 | 2.55 | 1 | 365 | 2.9173 | 0.74533 | 3 | 0.66267
18270 | 6.6 | 1 | 365 | 7.5508 | 0.63496 | 8 | 0.18573
17214 | 5.865 | 1 | 365 | 6.7099 | 0.11425 | 6 | 0.82414
17396 | 13.005 | 1 | 365 | 14.8784 | 0.60117 | 15 | 0.47962
17580 | 5.865 | 1 | 365 | 6.7099 | 0.11425 | 6 | 0.82414
17584 | 4.08 | 1 | 365 | 4.6677 | 0.99252 | 5 | 0.66027
18284 | 11.76 | 1 | 365 | 13.4541 | 0.33139 | 13 | 0.78549
18287 | 5.76 | 1 | 365 | 6.5898 | 0.75415 | 7 | 0.34391
18288 | 4.5 | 1 | 365 | 5.1483 | 0.43293 | 5 | 0.58118
18304 | 3.375 | 1 | 365 | 3.8612 | 0.5747 | 4 | 0.43589
18310 | 5.28 | 1 | 365 | 6.0406 | 0.10797 | 6 | 0.14859
18308 | 4.08 | 1 | 365 | 4.6677 | 0.99252 | 5 | 0.66027
18314 | 3.84 | 1 | 365 | 4.3932 | 0.16943 | 4 | 0.56261
18315 | 5.76 | 1 | 365 | 6.5898 | 0.75415 | 7 | 0.34391
18316 | 8.775 | 1 | 365 | 10.0391 | 0.094214 | 10 | 0.1333
18317 | 4.95 | 1 | 365 | 5.6631 | 0.97622 | 6 | 0.6393
18321 | 6.3 | 1 | 365 | 7.2076 | 0.6061 | 7 | 0.81365
18323 | 13.515 | 1 | 365 | 15.4619 | 0.35023 | 15 | 0.81215
18327 | 5.52 | 1 | 365 | 6.3152 | 0.93106 | 7 | 0.24625
18333 | 5.1 | 1 | 365 | 5.8347 | 0.49065 | 6 | 0.32534
18352 | 6.3 | 1 | 365 | 7.2076 | 0.6061 | 7 | 0.81365
18355 | 4.59 | 1 | 365 | 5.2512 | 0.74159 | 5 | 0.99281
18357 | 5 | 1 | 365 | 5.7203 | 0.1477 | 5 | 0.86798
18359 | 4 | 1 | 365 | 4.5762 | 0.71816 | 5 | 0.29438
18360 | 6.3 | 1 | 365 | 7.2076 | 0.6061 | 7 | 0.81365
18369 | 7.5 | 1 | 365 | 8.5804 | 0.72155 | 9 | 0.30197
18371 | 3.15 | 1 | 365 | 3.6038 | 0.80305 | 4 | 0.40683
18372 | 5.28 | 1 | 365 | 6.0406 | 0.10797 | 6 | 0.14859
18375 | 2.88 | 1 | 365 | 3.2949 | 0.87708 | 4 | 0.17196
18378 | 4.725 | 1 | 365 | 5.4057 | 0.20458 | 5 | 0.61024
18480 | 4.2 | 1 | 365 | 4.805 | 0.40407 | 5 | 0.2091
18495 | 6.48 | 1 | 365 | 7.4135 | 0.22342 | 7 | 0.6369
18146 | 3.36 | 1 | 365 | 3.844 | 0.52325 | 4 | 0.36728
17904 | 480.985 | 0.9 | 365 | 495.2464 | 0.60157 | 495 | 0.84796
18543 | 11.115 | 1 | 365 | 12.7162 | 0.11934 | 12 | 0.83552
18546 | 9 | 1 | 365 | 10.2965 | 0.86586 | 11 | 0.16236
18611 | 5.04 | 1 | 365 | 5.766 | 0.28488 | 6 | 0.050924
18617 | 6 | 1 | 365 | 6.8643 | 0.57724 | 7 | 0.44158
18618 | 4.8 | 1 | 365 | 5.4915 | 0.46179 | 5 | 0.95326
16699 | 110.825 | 0.9 | 365 | 114.111 | 0.070893 | 114 | 0.1819
17374 | 8.415 | 1 | 365 | 9.6272 | 0.85958 | 10 | 0.48681
18654 | 5.85 | 1 | 365 | 6.6927 | 0.062809 | 6 | 0.75554
18659 | 6.975 | 1 | 365 | 7.9798 | 0.92104 | 8 | 0.90083
18702 | 7.848 | 1 | 365 | 8.9786 | 0.91503 | 9 | 0.89358
18710 | 6.75 | 1 | 365 | 7.7224 | 0.1494 | 7 | 0.87177
18713 | 7.75 | 1 | 365 | 8.8664 | 0.57893 | 9 | 0.44537
18715 | 6 | 1 | 365 | 6.8643 | 0.57724 | 7 | 0.44158
18714 | 6.3 | 1 | 365 | 7.2076 | 0.6061 | 7 | 0.81365
15004 | 7.14 | 1 | 365 | 8.1686 | 0.48692 | 8 | 0.65548
18719 | 7.59 | 1 | 365 | 8.6834 | 0.030209 | 8 | 0.71359
17845 | 10.5 | 1 | 365 | 12.0126 | 0.01017 | 12 | 0.022758
17851 | 7.14 | 1 | 365 | 8.1686 | 0.48692 | 8 | 0.65548
17404 | 5.67 | 1 | 365 | 6.4868 | 0.44549 | 6 | 0.93229
17959 | 3.57 | 1 | 365 | 4.0843 | 0.24346 | 4 | 0.32774
18001 | 4.845 | 1 | 365 | 5.543 | 0.61612 | 6 | 0.15907
18718 | 8.5 | 1 | 365 | 9.7245 | 0.15109 | 9 | 0.87557
18078 | 5.28 | 1 | 365 | 6.0406 | 0.10797 | 6 | 0.14859
18730 | 9.065 | 1 | 365 | 10.3709 | 0.08878 | 10 | 0.45965
18736 | 6.5 | 1 | 365 | 7.4364 | 0.29201 | 7 | 0.72837
18077 | 12.69 | 1 | 365 | 14.5181 | 0.52086 | 15 | 0.038933
18099 | 7.15 | 1 | 365 | 8.18 | 0.52121 | 8 | 0.70121
18731 | 8.58 | 1 | 365 | 9.816 | 0.42545 | 10 | 0.24145
18741 | 4 | 1 | 365 | 4.5762 | 0.71816 | 5 | 0.29438
18740 | 10.75 | 1 | 365 | 12.2986 | 0.86755 | 13 | 0.16616
18742 | 3.75 | 1 | 365 | 4.2902 | 0.86077 | 5 | 0.15099
18743 | 6.5 | 1 | 365 | 7.4364 | 0.29201 | 7 | 0.72837
18746 | 11.25 | 1 | 365 | 12.8706 | 0.58232 | 13 | 0.45295
18748 | 5.25 | 1 | 365 | 6.0063 | 0.005085 | 6 | 0.011379
18753 | 7 | 1 | 365 | 8.0084 | 0.00678 | 8 | 0.015172
18750 | 10.5 | 1 | 365 | 12.0126 | 0.01017 | 12 | 0.022758
18757 | 6.75 | 1 | 365 | 7.7224 | 0.1494 | 7 | 0.87177
18758 | 10.25 | 1 | 365 | 11.7266 | 0.15278 | 11 | 0.87936
18760 | 7 | 1 | 365 | 8.0084 | 0.00678 | 8 | 0.015172
18761 | 8.75 | 1 | 365 | 10.0105 | 0.008475 | 10 | 0.018965
18764 | 10.98 | 1 | 365 | 12.5617 | 0.65635 | 13 | 0.21808
18768 | 7.5 | 1 | 365 | 8.5804 | 0.72155 | 9 | 0.30197
18771 | 13 | 1 | 365 | 14.8727 | 0.58402 | 15 | 0.45675
18171 | 6.12 | 1 | 365 | 7.0016 | 0.98878 | 7 | 0.99041
18786 | 10.675 | 1 | 365 | 12.2128 | 0.61034 | 12 | 0.82314
18792 | 5.52 | 1 | 365 | 6.3152 | 0.93106 | 7 | 0.24625
18805 | 6 | 1 | 365 | 6.8643 | 0.57724 | 7 | 0.44158
18794 | 5.4 | 1 | 365 | 6.1779 | 0.51952 | 6 | 0.69742
18807 | 4.8 | 1 | 365 | 5.4915 | 0.46179 | 5 | 0.95326
18422 | 8.67 | 1 | 365 | 9.919 | 0.73411 | 10 | 0.65308
18883 | 8.925 | 1 | 365 | 10.2107 | 0.60864 | 10 | 0.81934
18886 | 4.05 | 1 | 365 | 4.6334 | 0.88964 | 5 | 0.52306
18893 | 7.14 | 1 | 365 | 8.1686 | 0.48692 | 8 | 0.65548
18798 | 5.04 | 1 | 365 | 5.766 | 0.28488 | 6 | 0.050924
18800 | 7.56 | 1 | 365 | 8.6491 | 0.92732 | 9 | 0.57639
18802 | 5.6 | 1 | 365 | 6.4067 | 0.20542 | 6 | 0.61214
16687 | 4.02 | 1 | 365 | 4.5991 | 0.78675 | 5 | 0.38586
16744 | 6 | 1 | 365 | 6.8643 | 0.57724 | 7 | 0.44158
18847 | 7.28 | 1 | 365 | 8.3287 | 0.96705 | 9 | 0.29578
18877 | 6.12 | 1 | 365 | 7.0016 | 0.98878 | 7 | 0.99041
18909 | 6.48 | 1 | 365 | 7.4135 | 0.22342 | 7 | 0.6369
18911 | 6.3 | 1 | 365 | 7.2076 | 0.6061 | 7 | 0.81365
16229 | 6.25 | 1 | 365 | 7.1504 | 0.43462 | 7 | 0.58497
18919 | 4.75 | 1 | 365 | 5.4343 | 0.29031 | 5 | 0.72458
18920 | 3.75 | 1 | 365 | 4.2902 | 0.86077 | 5 | 0.15099
17953 | 24.75 | 1 | 365 | 28.3154 | 0.88111 | 29 | 0.1965
18934 | 5.76 | 1 | 365 | 6.5898 | 0.75415 | 7 | 0.34391
18937 | 4.725 | 1 | 365 | 5.4057 | 0.20458 | 5 | 0.61024
18974 | 5.175 | 1 | 365 | 5.9205 | 0.74787 | 6 | 0.66836
18972 | 7.65 | 1 | 365 | 8.752 | 0.23598 | 8 | 0.98801
18976 | 5.4 | 1 | 365 | 6.1779 | 0.51952 | 6 | 0.69742
18981 | 4.8 | 1 | 365 | 5.4915 | 0.46179 | 5 | 0.95326
19003 | 6.075 | 1 | 365 | 6.9501 | 0.83446 | 7 | 0.7846
19005 | 6.075 | 1 | 365 | 6.9501 | 0.83446 | 7 | 0.7846
18216 | 6.24 | 1 | 365 | 7.1389 | 0.40033 | 7 | 0.53924
19040 | 12.74 | 1 | 365 | 14.5753 | 0.69234 | 15 | 0.26761
18994 | 10 | 1 | 365 | 11.4406 | 0.2954 | 11 | 0.73596
19093 | 5.25 | 1 | 365 | 6.0063 | 0.005085 | 6 | 0.011379
19097 | 6.5 | 1 | 365 | 7.4364 | 0.29201 | 7 | 0.72837
19106 | 6.5 | 1 | 365 | 7.4364 | 0.29201 | 7 | 0.72837
15431 | 9.1 | 1 | 365 | 10.4109 | 0.20881 | 10 | 0.61972
19078 | 3.185 | 1 | 365 | 3.6438 | 0.92308 | 4 | 0.5669
19073 | 7.25 | 1 | 365 | 8.2944 | 0.86416 | 9 | 0.15857
19156 | 4 | 1 | 365 | 4.5762 | 0.71816 | 5 | 0.29438
19135 | 8 | 1 | 365 | 9.1524 | 0.43632 | 9 | 0.58877
19157 | 13.2 | 1 | 365 | 15.1015 | 0.26993 | 15 | 0.37147
15504 | 3.9 | 1 | 365 | 4.4618 | 0.37521 | 4 | 0.83702
19161 | 7.848 | 1 | 365 | 8.9786 | 0.91503 | 9 | 0.89358
19158 | 12.753 | 1 | 365 | 14.5901 | 0.73692 | 15 | 0.32707
19139 | 5.2 | 1 | 365 | 5.9491 | 0.83361 | 6 | 0.7827
19163 | 6.975 | 1 | 365 | 7.9798 | 0.92104 | 8 | 0.90083
19174 | 6.3 | 1 | 365 | 7.2076 | 0.6061 | 7 | 0.81365
19147 | 10.75 | 1 | 365 | 12.2986 | 0.86755 | 13 | 0.16616
19164 | 3.825 | 1 | 365 | 4.376 | 0.11799 | 4 | 0.494
19150 | 6.25 | 1 | 365 | 7.1504 | 0.43462 | 7 | 0.58497
19175 | 5.52 | 1 | 365 | 6.3152 | 0.93106 | 7 | 0.24625
18697 | 14.04 | 1 | 365 | 16.0625 | 0.15074 | 16 | 0.21329
19187 | 3.6 | 1 | 365 | 4.1186 | 0.34634 | 4 | 0.46495
19176 | 3.5 | 1 | 365 | 4.0042 | 0.00339 | 4 | 0.007586
19151 | 7.02 | 1 | 365 | 8.0313 | 0.075371 | 8 | 0.10664
19188 | 6.24 | 1 | 365 | 7.1389 | 0.40033 | 7 | 0.53924
19181 | 3.6 | 1 | 365 | 4.1186 | 0.34634 | 4 | 0.46495
19185 | 4.95 | 1 | 365 | 5.6631 | 0.97622 | 6 | 0.6393
19189 | 3 | 1 | 365 | 3.4322 | 0.28862 | 3 | 0.72079
19190 | 10.455 | 1 | 365 | 11.9611 | 0.3654 | 12 | 0.32651
19192 | 3.84 | 1 | 365 | 4.3932 | 0.16943 | 4 | 0.56261
19236 | 5.52 | 1 | 365 | 6.3152 | 0.93106 | 7 | 0.24625
587 | 318.24 | 0.9 | 365 | 327.6759 | 0.27513 | 327 | 0.95107
19387 | 3.825 | 1 | 365 | 4.376 | 0.11799 | 4 | 0.494
19409 | 6.12 | 1 | 365 | 7.0016 | 0.98878 | 7 | 0.99041
19377 | 5.67 | 1 | 365 | 6.4868 | 0.44549 | 6 | 0.93229
19160 | 10.335 | 1 | 365 | 11.8238 | 0.4443 | 12 | 0.26811
16874 | 9.435 | 1 | 365 | 10.7942 | 0.35771 | 11 | 0.15188
19550 | 6.867 | 1 | 365 | 7.8562 | 0.55065 | 8 | 0.40688
19576 | 8 | 1 | 365 | 9.1524 | 0.43632 | 9 | 0.58877
19571 | 7.14 | 1 | 365 | 8.1686 | 0.48692 | 8 | 0.65548
19569 | 8.235 | 1 | 365 | 9.4213 | 0.24226 | 9 | 0.66356
19567 | 10 | 1 | 365 | 11.4406 | 0.2954 | 11 | 0.73596
19555 | 3.25 | 1 | 365 | 3.7182 | 0.146 | 3 | 0.86419
19552 | 4.25 | 1 | 365 | 4.8622 | 0.57554 | 5 | 0.43778
19543 | 4 | 1 | 365 | 4.5762 | 0.71816 | 5 | 0.29438
19540 | 3.5 | 1 | 365 | 4.0042 | 0.00339 | 4 | 0.007586
17058 | 9.88 | 1 | 365 | 11.3033 | 0.88386 | 12 | 0.18713
19537 | 5.61 | 1 | 365 | 6.4182 | 0.23972 | 6 | 0.65787
17062 | 7.975 | 1 | 365 | 9.1238 | 0.35058 | 9 | 0.47443
19538 | 3 | 1 | 365 | 3.4322 | 0.28862 | 3 | 0.72079
17100 | 6.48 | 1 | 365 | 7.4135 | 0.22342 | 7 | 0.6369
17910 | 5.6 | 1 | 365 | 6.4067 | 0.20542 | 6 | 0.61214
19532 | 4.5 | 1 | 365 | 5.1483 | 0.43293 | 5 | 0.58118
19524 | 12.2 | 1 | 365 | 13.9575 | 0.84039 | 14 | 0.79787
108 | 3849.12 | 1 | 365 | 4403.6088 | 0.711 | 4404 | 0.31984
19525 | 4.08 | 1 | 365 | 4.6677 | 0.99252 | 5 | 0.66027
18267 | 9.69 | 1 | 365 | 11.0859 | 0.23224 | 11 | 0.31815
18272 | 8.58 | 1 | 365 | 9.816 | 0.42545 | 10 | 0.24145
18274 | 4.16 | 1 | 365 | 4.7593 | 0.26689 | 5 | 0.026159
19523 | 8.25 | 1 | 365 | 9.4385 | 0.29371 | 9 | 0.73217
17906 | 411.445 | 0.9 | 365 | 423.6445 | 0.96038 | 424 | 0.60489
19520 | 12.25 | 1 | 365 | 14.0147 | 0.011865 | 14 | 0.026551
17905 | 347.7 | 0.9 | 365 | 358.0094 | 0.20595 | 358 | 0.2154
16214 | 8.32 | 1 | 365 | 9.5185 | 0.53377 | 10 | 0.052319
18258 | 12.24 | 1 | 365 | 14.0032 | 0.97757 | 14 | 0.98082
19486 | 7 | 1 | 365 | 8.0084 | 0.00678 | 8 | 0.015172
19487 | 9 | 1 | 365 | 10.2965 | 0.86586 | 11 | 0.16236
19479 | 5.25 | 1 | 365 | 6.0063 | 0.005085 | 6 | 0.011379
17859 | 6.24 | 1 | 365 | 7.1389 | 0.40033 | 7 | 0.53924
19476 | 10.8 | 1 | 365 | 12.3558 | 0.039032 | 12 | 0.39484
18734 | 12.48 | 1 | 365 | 14.2778 | 0.80066 | 15 | 0.078478
19473 | 7.75 | 1 | 365 | 8.8664 | 0.57893 | 9 | 0.44537
19440 | 7.35 | 1 | 365 | 8.4088 | 0.20712 | 8 | 0.61593
18744 | 11.25 | 1 | 365 | 12.8706 | 0.58232 | 13 | 0.45295
19261 | 4.25 | 1 | 365 | 4.8622 | 0.57554 | 5 | 0.43778
19719 | 9.9 | 1 | 365 | 11.3262 | 0.95245 | 12 | 0.2786
19262 | 7 | 1 | 365 | 8.0084 | 0.00678 | 8 | 0.015172
19720 | 5.76 | 1 | 365 | 6.5898 | 0.75415 | 7 | 0.34391
19358 | 5.28 | 1 | 365 | 6.0406 | 0.10797 | 6 | 0.14859
19372 | 109.2 | 0.9 | 365 | 112.4378 | 0.055191 | 112 | 0.49301
19712 | 4.95 | 1 | 365 | 5.6631 | 0.97622 | 6 | 0.6393
18995 | 6 | 1 | 365 | 6.8643 | 0.57724 | 7 | 0.44158
18997 | 6.25 | 1 | 365 | 7.1504 | 0.43462 | 7 | 0.58497
18998 | 12.5 | 1 | 365 | 14.3007 | 0.86925 | 15 | 0.16995
18897 | 5.04 | 1 | 365 | 5.766 | 0.28488 | 6 | 0.050924
19063 | 3.57 | 1 | 365 | 4.0843 | 0.24346 | 4 | 0.32774
19067 | 6.05 | 1 | 365 | 6.9215 | 0.74872 | 7 | 0.67026
15446 | 8.84 | 1 | 365 | 10.1135 | 0.31713 | 10 | 0.43059
19082 | 9.945 | 1 | 365 | 11.3776 | 0.10678 | 11 | 0.48441
18687 | 19.38 | 1 | 365 | 22.1718 | 0.46449 | 22 | 0.63629
19715 | 4.5 | 1 | 365 | 5.1483 | 0.43293 | 5 | 0.58118
19260 | 3.84 | 1 | 365 | 4.3932 | 0.16943 | 4 | 0.56261
18217 | 9.156 | 1 | 365 | 10.475 | 0.40087 | 10 | 0.87584
18244 | 3.575 | 1 | 365 | 4.09 | 0.26061 | 4 | 0.35061
18330 | 6 | 1 | 365 | 6.8643 | 0.57724 | 7 | 0.44158
17163 | 3 | 1 | 365 | 3.4322 | 0.28862 | 3 | 0.72079
14503 | 4.94 | 1 | 365 | 5.6516 | 0.94193 | 6 | 0.59356
20042 | 5.98 | 1 | 365 | 6.8415 | 0.50865 | 7 | 0.3501
20039 | 11.18 | 1 | 365 | 12.7905 | 0.34226 | 13 | 0.1328
20046 | 4.42 | 1 | 365 | 5.0567 | 0.15857 | 5 | 0.21529
14478 | 9.435 | 1 | 365 | 10.7942 | 0.35771 | 11 | 0.15188
20048 | 3.64 | 1 | 365 | 4.1644 | 0.48353 | 4 | 0.64789
19885 | 4.94 | 1 | 365 | 5.6516 | 0.94193 | 6 | 0.59356
19879 | 7.02 | 1 | 365 | 8.0313 | 0.075371 | 8 | 0.10664
20021 | 2.6 | 1 | 365 | 2.9745 | 0.9168 | 3 | 0.89135
13053 | 50.49 | 0.9 | 365 | 51.987 | 0.84173 | 52 | 0.82878
19087 | 9.18 | 1 | 365 | 10.5024 | 0.48318 | 10 | 0.98561
15380 | 6.375 | 1 | 365 | 7.2934 | 0.86332 | 8 | 0.15667
19328 | 2.55 | 1 | 365 | 2.9173 | 0.74533 | 3 | 0.66267
18918 | 2.4 | 1 | 365 | 2.7457 | 0.2309 | 2 | 0.97663
15386 | 10.2 | 1 | 365 | 11.6694 | 0.98131 | 12 | 0.65068
19310 | 7 | 1 | 365 | 8.0084 | 0.00678 | 8 | 0.015172
20036 | 4.68 | 1 | 365 | 5.3542 | 0.050247 | 5 | 0.40443
19326 | 10.75 | 1 | 365 | 12.2986 | 0.86755 | 13 | 0.16616
20019 | 8.58 | 1 | 365 | 9.816 | 0.42545 | 10 | 0.24145
19308 | 4.95 | 1 | 365 | 5.6631 | 0.97622 | 6 | 0.6393
19307 | 3.75 | 1 | 365 | 4.2902 | 0.86077 | 5 | 0.15099
13552 | 12.495 | 1 | 365 | 14.295 | 0.8521 | 15 | 0.14708
19303 | 5 | 1 | 365 | 5.7203 | 0.1477 | 5 | 0.86798
19301 | 3.5 | 1 | 365 | 4.0042 | 0.00339 | 4 | 0.007586
20006 | 7.395 | 1 | 365 | 8.4603 | 0.36145 | 8 | 0.82174
19329 | 3.9 | 1 | 365 | 4.4618 | 0.37521 | 4 | 0.83702
20013 | 13.26 | 1 | 365 | 15.1702 | 0.4757 | 15 | 0.64588
19183 | 3.84 | 1 | 365 | 4.3932 | 0.16943 | 4 | 0.56261
19369 | 9.6 | 1 | 365 | 10.9829 | 0.92358 | 11 | 0.90652
19588 | 5.85 | 1 | 365 | 6.6927 | 0.062809 | 6 | 0.75554
19591 | 6.3 | 1 | 365 | 7.2076 | 0.6061 | 7 | 0.81365
19581 | 5.625 | 1 | 365 | 6.4353 | 0.29116 | 6 | 0.72648
19999 | 7.75 | 1 | 365 | 8.8664 | 0.57893 | 9 | 0.44537
19578 | 9.6 | 1 | 365 | 10.9829 | 0.92358 | 11 | 0.90652
19996 | 6.5 | 1 | 365 | 7.4364 | 0.29201 | 7 | 0.72837
11414 | 556.92 | 0.9 | 365 | 573.4329 | 0.98148 | 574 | 0.41438
19612 | 10.2 | 1 | 365 | 11.6694 | 0.98131 | 12 | 0.65068
19986 | 5.98 | 1 | 365 | 6.8415 | 0.50865 | 7 | 0.3501
18808 | 5.76 | 1 | 365 | 6.5898 | 0.75415 | 7 | 0.34391
19610 | 19.2 | 1 | 365 | 21.9659 | 0.84717 | 22 | 0.81304
19608 | 5.04 | 1 | 365 | 5.766 | 0.28488 | 6 | 0.050924
19972 | 4.94 | 1 | 365 | 5.6516 | 0.94193 | 6 | 0.59356
19620 | 5.94 | 1 | 365 | 6.7957 | 0.37147 | 7 | 0.16716
19967 | 4.68 | 1 | 365 | 5.3542 | 0.050247 | 5 | 0.40443
15662 | 8 | 1 | 365 | 9.1524 | 0.43632 | 9 | 0.58877
19684 | 15 | 1 | 365 | 17.1608 | 0.4431 | 17 | 0.60394
19600 | 19.25 | 1 | 365 | 22.0231 | 0.018645 | 22 | 0.041723
19857 | 7 | 1 | 365 | 8.0084 | 0.00678 | 8 | 0.015172
20052 | 10 | 1 | 365 | 11.4406 | 0.2954 | 11 | 0.73596
19611 | 7.8 | 1 | 365 | 8.9236 | 0.75041 | 9 | 0.67405
19725 | 3.15 | 1 | 365 | 3.6038 | 0.80305 | 4 | 0.40683
19852 | 12.25 | 1 | 365 | 14.0147 | 0.011865 | 14 | 0.026551
19854 | 7.25 | 1 | 365 | 8.2944 | 0.86416 | 9 | 0.15857
19848 | 5.25 | 1 | 365 | 6.0063 | 0.005085 | 6 | 0.011379
19846 | 7.5 | 1 | 365 | 8.5804 | 0.72155 | 9 | 0.30197
19847 | 7 | 1 | 365 | 8.0084 | 0.00678 | 8 | 0.015172
20062 | 8.84 | 1 | 365 | 10.1135 | 0.31713 | 10 | 0.43059
19843 | 8.75 | 1 | 365 | 10.0105 | 0.008475 | 10 | 0.018965
19842 | 10.25 | 1 | 365 | 11.7266 | 0.15278 | 11 | 0.87936
15217 | 4.08 | 1 | 365 | 4.6677 | 0.99252 | 5 | 0.66027
19833 | 10.75 | 1 | 365 | 12.2986 | 0.86755 | 13 | 0.16616
19840 | 5.5 | 1 | 365 | 6.2923 | 0.86247 | 7 | 0.15478
19835 | 9.75 | 1 | 365 | 11.1545 | 0.43801 | 11 | 0.59256
19816 | 8.75 | 1 | 365 | 10.0105 | 0.008475 | 10 | 0.018965
19828 | 8.06 | 1 | 365 | 9.2211 | 0.64209 | 9 | 0.86318
19802 | 5.5 | 1 | 365 | 6.2923 | 0.86247 | 7 | 0.15478
19679 | 4.5 | 1 | 365 | 5.1483 | 0.43293 | 5 | 0.58118
19654 | 6.5 | 1 | 365 | 7.4364 | 0.29201 | 7 | 0.72837
19677 | 7.25 | 1 | 365 | 8.2944 | 0.86416 | 9 | 0.15857
19653 | 7.75 | 1 | 365 | 8.8664 | 0.57893 | 9 | 0.44537
20387 | 9.88 | 1 | 365 | 11.3033 | 0.88386 | 12 | 0.18713
19652 | 7.5 | 1 | 365 | 8.5804 | 0.72155 | 9 | 0.30197
20390 | 7.8 | 1 | 365 | 8.9236 | 0.75041 | 9 | 0.67405
19647 | 7.5 | 1 | 365 | 8.5804 | 0.72155 | 9 | 0.30197
20397 | 5.98 | 1 | 365 | 6.8415 | 0.50865 | 7 | 0.3501
19649 | 5.39 | 1 | 365 | 6.1665 | 0.48522 | 6 | 0.65168
20411 | 6.76 | 1 | 365 | 7.7338 | 0.18369 | 7 | 0.91751
19641 | 4.165 | 1 | 365 | 4.765 | 0.28403 | 5 | 0.049027
19643 | 2.695 | 1 | 365 | 3.0832 | 0.24261 | 3 | 0.32584
19637 | 7.35 | 1 | 365 | 8.4088 | 0.20712 | 8 | 0.61593
19632 | 3.185 | 1 | 365 | 3.6438 | 0.92308 | 4 | 0.5669
20416 | 5.98 | 1 | 365 | 6.8415 | 0.50865 | 7 | 0.3501
19633 | 2.25 | 1 | 365 | 2.5741 | 0.71647 | 3 | 0.29059
19630 | 7.25 | 1 | 365 | 8.2944 | 0.86416 | 9 | 0.15857
18915 | 7.98 | 1 | 365 | 9.1296 | 0.36773 | 9 | 0.4973
20412 | 4.68 | 1 | 365 | 5.3542 | 0.050247 | 5 | 0.40443
19757 | 5.85 | 1 | 365 | 6.6927 | 0.062809 | 6 | 0.75554
16265 | 5.355 | 1 | 365 | 6.1264 | 0.36519 | 6 | 0.49161
19743 | 5.1 | 1 | 365 | 5.8347 | 0.49065 | 6 | 0.32534
19748 | 5.4 | 1 | 365 | 6.1779 | 0.51952 | 6 | 0.69742
20418 | 6.12 | 1 | 365 | 7.0016 | 0.98878 | 7 | 0.99041
19736 | 11.13 | 1 | 365 | 12.7333 | 0.17078 | 12 | 0.90412
20419 | 5.1 | 1 | 365 | 5.8347 | 0.49065 | 6 | 0.32534
20068 | 6.885 | 1 | 365 | 7.8768 | 0.61238 | 8 | 0.48921
20073 | 4.68 | 1 | 365 | 5.3542 | 0.050247 | 5 | 0.40443
20420 | 5.355 | 1 | 365 | 6.1264 | 0.36519 | 6 | 0.49161
20115 | 11.7 | 1 | 365 | 13.3855 | 0.12562 | 13 | 0.51107
20084 | 3.9 | 1 | 365 | 4.4618 | 0.37521 | 4 | 0.83702
20100 | 15.08 | 1 | 365 | 17.2524 | 0.71746 | 17 | 0.96983
20107 | 5.72 | 1 | 365 | 6.544 | 0.61697 | 7 | 0.16097
20117 | 6.5 | 1 | 365 | 7.4364 | 0.29201 | 7 | 0.72837
20125 | 7.28 | 1 | 365 | 8.3287 | 0.96705 | 9 | 0.29578
20133 | 3.12 | 1 | 365 | 3.5695 | 0.70016 | 4 | 0.26962
20138 | 4.68 | 1 | 365 | 5.3542 | 0.050247 | 5 | 0.40443
19373 | 59.514 | 0.9 | 365 | 61.2786 | 0.69508 | 61 | 0.97369
20069 | 498.4 | 0.8 | 365 | 456.158 | 0.42619 | 456 | 0.5842
19098 | 3.5 | 1 | 365 | 4.0042 | 0.00339 | 4 | 0.007586
20186 | 9.36 | 1 | 365 | 10.7084 | 0.10049 | 10 | 0.80886
19639 | 13.26 | 1 | 365 | 15.1702 | 0.4757 | 15 | 0.64588
20199 | 9.62 | 1 | 365 | 11.0058 | 0.99217 | 11 | 0.99799
20222 | 6.12 | 1 | 365 | 7.0016 | 0.98878 | 7 | 0.99041
20231 | 3 | 1 | 365 | 3.4322 | 0.28862 | 3 | 0.72079
20232 | 9.69 | 1 | 365 | 11.0859 | 0.23224 | 11 | 0.31815
20056 | 5.4 | 1 | 365 | 6.1779 | 0.51952 | 6 | 0.69742
20421 | 2.55 | 1 | 365 | 2.9173 | 0.74533 | 3 | 0.66267
20422 | 2.34 | 1 | 365 | 2.6771 | 0.025124 | 2 | 0.70221
20424 | 60.39 | 0.9 | 365 | 62.1806 | 0.39893 | 62 | 0.57952
20270 | 5.2 | 1 | 365 | 5.9491 | 0.83361 | 6 | 0.7827
20248 | 4.725 | 1 | 365 | 5.4057 | 0.20458 | 5 | 0.61024
20209 | 19.62 | 1 | 365 | 22.4464 | 0.28757 | 22 | 0.73395
20255 | 33.12 | 0.9 | 365 | 34.102 | 0.22773 | 34 | 0.32975
17347 | 9 | 1 | 365 | 10.2965 | 0.86586 | 11 | 0.16236
20283 | 4.16 | 1 | 365 | 4.7593 | 0.26689 | 5 | 0.026159
20285 | 3.315 | 1 | 365 | 3.7925 | 0.36893 | 4 | 0.16147
20288 | 4.42 | 1 | 365 | 5.0567 | 0.15857 | 5 | 0.21529
20293 | 5.46 | 1 | 365 | 6.2465 | 0.72529 | 6 | 0.97183
20292 | 9.945 | 1 | 365 | 11.3776 | 0.10678 | 11 | 0.48441
20235 | 6.4 | 1 | 365 | 7.322 | 0.94906 | 8 | 0.27101
20320 | 6.63 | 1 | 365 | 7.5851 | 0.73785 | 8 | 0.32294
20339 | 11.18 | 1 | 365 | 12.7905 | 0.34226 | 13 | 0.1328
20328 | 3.83 | 1 | 365 | 4.3817 | 0.13514 | 4 | 0.51687
17050 | 8.58 | 1 | 365 | 9.816 | 0.42545 | 10 | 0.24145
20344 | 4.68 | 1 | 365 | 5.3542 | 0.050247 | 5 | 0.40443
20350 | 5.98 | 1 | 365 | 6.8415 | 0.50865 | 7 | 0.3501
20358 | 4.42 | 1 | 365 | 5.0567 | 0.15857 | 5 | 0.21529
20351 | 8.16 | 1 | 365 | 9.3355 | 0.98505 | 10 | 0.32054
20368 | 9.69 | 1 | 365 | 11.0859 | 0.23224 | 11 | 0.31815
20383 | 8.06 | 1 | 365 | 9.2211 | 0.64209 | 9 | 0.86318
17766 | 3.38 | 1 | 365 | 3.8669 | 0.59185 | 4 | 0.45875
13058 | 50.49 | 0.9 | 365 | 51.987 | 0.84173 | 52 | 0.82878
13060 | 50.49 | 0.9 | 365 | 51.987 | 0.84173 | 52 | 0.82878
13048 | 50.49 | 0.9 | 365 | 51.987 | 0.84173 | 52 | 0.82878
17666 | 289.75 | 0.9 | 365 | 298.3412 | 0.33829 | 298 | 0.6795
17668 | 649.04 | 0.9 | 365 | 668.2843 | 0.31778 | 668 | 0.60207
15889 | 4.335 | 1 | 365 | 4.9595 | 0.86706 | 5 | 0.82654
12970 | 516 | 0.9 | 365 | 531.2996 | 0.67838 | 531 | 0.97798
19048 | 7 | 1 | 365 | 8.0084 | 0.00678 | 8 | 0.015172
20901 | 7.02 | 1 | 365 | 8.0313 | 0.075371 | 8 | 0.10664
15243 | 5.865 | 1 | 365 | 6.7099 | 0.11425 | 6 | 0.82414
16326 | 44.72 | 0.9 | 365 | 46.046 | 0.032126 | 46 | 0.078092
16671 | 4.59 | 1 | 365 | 5.2512 | 0.74159 | 5 | 0.99281
18755 | 9.62 | 1 | 365 | 11.0058 | 0.99217 | 11 | 0.99799
18776 | 5.5 | 1 | 365 | 6.2923 | 0.86247 | 7 | 0.15478
18778 | 3.185 | 1 | 365 | 3.6438 | 0.92308 | 4 | 0.5669
18788 | 4.32 | 1 | 365 | 4.9423 | 0.81561 | 5 | 0.75793
19441 | 8.1 | 1 | 365 | 9.2669 | 0.77927 | 10 | 0.046128
18939 | 5.4 | 1 | 365 | 6.1779 | 0.51952 | 6 | 0.69742
19096 | 9 | 1 | 365 | 10.2965 | 0.86586 | 11 | 0.16236
19099 | 7.75 | 1 | 365 | 8.8664 | 0.57893 | 9 | 0.44537
19104 | 9 | 1 | 365 | 10.2965 | 0.86586 | 11 | 0.16236
19107 | 5.75 | 1 | 365 | 6.5783 | 0.71986 | 7 | 0.29818
19080 | 10 | 1 | 365 | 11.4406 | 0.2954 | 11 | 0.73596
19062 | 8.5 | 1 | 365 | 9.7245 | 0.15109 | 9 | 0.87557
19137 | 5.75 | 1 | 365 | 6.5783 | 0.71986 | 7 | 0.29818
19142 | 7 | 1 | 365 | 8.0084 | 0.00678 | 8 | 0.015172
19149 | 10.5 | 1 | 365 | 12.0126 | 0.01017 | 12 | 0.022758
19577 | 10.75 | 1 | 365 | 12.2986 | 0.86755 | 13 | 0.16616
19575 | 13 | 1 | 365 | 14.8727 | 0.58402 | 15 | 0.45675
19574 | 7.65 | 1 | 365 | 8.752 | 0.23598 | 8 | 0.98801
19570 | 8.75 | 1 | 365 | 10.0105 | 0.008475 | 10 | 0.018965
19564 | 13.25 | 1 | 365 | 15.1587 | 0.4414 | 15 | 0.60015
19561 | 9.5 | 1 | 365 | 10.8685 | 0.58063 | 11 | 0.44916
19563 | 10.71 | 1 | 365 | 12.2528 | 0.73037 | 12 | 0.98321
19559 | 15 | 1 | 365 | 17.1608 | 0.4431 | 17 | 0.60394
19557 | 8 | 1 | 365 | 9.1524 | 0.43632 | 9 | 0.58877
19542 | 7.65 | 1 | 365 | 8.752 | 0.23598 | 8 | 0.98801
19539 | 8.96 | 1 | 365 | 10.2507 | 0.72868 | 10 | 0.97942
19528 | 4.675 | 1 | 365 | 5.3485 | 0.033099 | 5 | 0.38156
19496 | 9 | 1 | 365 | 10.2965 | 0.86586 | 11 | 0.16236
19493 | 6.5 | 1 | 365 | 7.4364 | 0.29201 | 7 | 0.72837
19489 | 11.5 | 1 | 365 | 13.1566 | 0.43971 | 13 | 0.59635
19488 | 12.48 | 1 | 365 | 14.2778 | 0.80066 | 15 | 0.078478
19481 | 11.34 | 1 | 365 | 12.9736 | 0.89098 | 13 | 0.86458
19485 | 8.5 | 1 | 365 | 9.7245 | 0.15109 | 9 | 0.87557
19478 | 9 | 1 | 365 | 10.2965 | 0.86586 | 11 | 0.16236
19407 | 6.48 | 1 | 365 | 7.4135 | 0.22342 | 7 | 0.6369
19406 | 6.24 | 1 | 365 | 7.1389 | 0.40033 | 7 | 0.53924
19709 | 9.36 | 1 | 365 | 10.7084 | 0.10049 | 10 | 0.80886
20060 | 7.44 | 1 | 365 | 8.5118 | 0.51578 | 9 | 0.027554
16515 | 373.75 | 1 | 365 | 427.5909 | 0.79057 | 428 | 0.38151
18766 | 5 | 1 | 365 | 5.7203 | 0.1477 | 5 | 0.86798
17358 | 7.65 | 1 | 365 | 8.752 | 0.23598 | 8 | 0.98801
18324 | 6.54 | 1 | 365 | 7.4821 | 0.42919 | 7 | 0.91132
95 | 1597.05 | 1 | 365 | 1827.1146 | 0.14686 | 1827 | 0.26149
19162 | 5.232 | 1 | 365 | 5.9857 | 0.94335 | 6 | 0.92905
18068 | 23.544 | 1 | 365 | 26.9357 | 0.74509 | 27 | 0.68074
19324 | 10.2 | 1 | 365 | 11.6694 | 0.98131 | 12 | 0.65068
20083 | 5.2 | 1 | 365 | 5.9491 | 0.83361 | 6 | 0.7827
4121 | 1306.8 | 0.9 | 365 | 1345.5471 | 0.55058 | 1346 | 0.097728
15425 | 8.16 | 1 | 365 | 9.3355 | 0.98505 | 10 | 0.32054
15549 | 8.75 | 1 | 365 | 10.0105 | 0.008475 | 10 | 0.018965
12405 | 6.72 | 1 | 365 | 7.6881 | 0.046509 | 7 | 0.73457
16482 | 3.924 | 1 | 365 | 4.4893 | 0.45751 | 4 | 0.94679
16861 | 3.57 | 1 | 365 | 4.0843 | 0.24346 | 4 | 0.32774
14677 | 7.65 | 1 | 365 | 8.752 | 0.23598 | 8 | 0.98801
13691 | 6.05 | 1 | 365 | 6.9215 | 0.74872 | 7 | 0.67026
13621 | 4.76 | 1 | 365 | 5.4457 | 0.32461 | 5 | 0.77032
14289 | 7.7 | 1 | 365 | 8.8092 | 0.40746 | 9 | 0.21669
14552 | 12.375 | 1 | 365 | 14.1577 | 0.44056 | 14 | 0.59825
14902 | 6.6 | 1 | 365 | 7.5508 | 0.63496 | 8 | 0.18573
14886 | 9.075 | 1 | 365 | 10.3823 | 0.12308 | 10 | 0.50538
15181 | 7.7 | 1 | 365 | 8.8092 | 0.40746 | 9 | 0.21669
15362 | 5.04 | 1 | 365 | 5.766 | 0.28488 | 6 | 0.050924
16856 | 9 | 1 | 365 | 10.2965 | 0.86586 | 11 | 0.16236
16600 | 1.5 | 1 | 365 | 1.7161 | 0.14431 | 1 | 0.86039
13052 | 50.49 | 0.9 | 365 | 51.987 | 0.84173 | 52 | 0.82878
13061 | 50.49 | 0.9 | 365 | 51.987 | 0.84173 | 52 | 0.82878
13055 | 50.49 | 0.9 | 365 | 51.987 | 0.84173 | 52 | 0.82878
13054 | 50.49 | 0.9 | 365 | 51.987 | 0.84173 | 52 | 0.82878
13051 | 50.49 | 0.9 | 365 | 51.987 | 0.84173 | 52 | 0.82878
13057 | 36.72 | 0.9 | 365 | 37.8088 | 0.33944 | 38 | 0.1482
13049 | 36.72 | 0.9 | 365 | 37.8088 | 0.33944 | 38 | 0.1482
13045 | 50.49 | 0.9 | 365 | 51.987 | 0.84173 | 52 | 0.82878
13046 | 50.49 | 0.9 | 365 | 51.987 | 0.84173 | 52 | 0.82878
13056 | 36.72 | 0.9 | 365 | 37.8088 | 0.33944 | 38 | 0.1482
13047 | 50.49 | 0.9 | 365 | 51.987 | 0.84173 | 52 | 0.82878
16445 | 8.175 | 1 | 365 | 9.3527 | 0.03649 | 9 | 0.38915
13713 | 10.26 | 1 | 365 | 11.738 | 0.18708 | 11 | 0.92509
9159 | 1989.52 | 0.9 | 365 | 2048.5101 | 0.82458 | 2049 | 0.33464
18537 | 7.02 | 1 | 365 | 8.0313 | 0.075371 | 8 | 0.10664
14185 | 6.89 | 1 | 365 | 7.8825 | 0.62953 | 8 | 0.51208
12675 | 5.3 | 1 | 365 | 6.0635 | 0.17656 | 6 | 0.24006
18539 | 4.48 | 1 | 365 | 5.1254 | 0.36434 | 5 | 0.48971
17361 | 4.25 | 1 | 365 | 4.8622 | 0.57554 | 5 | 0.43778
19735 | 11.2 | 1 | 365 | 12.8134 | 0.41085 | 13 | 0.22428
15187 | 14.02 | 1 | 365 | 16.0397 | 0.082151 | 16 | 0.12182
12626 | 8.8 | 1 | 365 | 10.0677 | 0.17995 | 10 | 0.24764
12977 | 81 | 0.9 | 365 | 83.4017 | 0.013466 | 83 | 0.41515
15199 | 52.62 | 0.9 | 365 | 54.1802 | 0.41616 | 54 | 0.59636
12149 | 1.785 | 1 | 365 | 2.0421 | 0.12173 | 2 | 0.16387
18193 | 8.96 | 1 | 365 | 10.2507 | 0.72868 | 10 | 0.97942
16547 | 4.08 | 1 | 365 | 4.6677 | 0.99252 | 5 | 0.66027
15476 | 5.67 | 1 | 365 | 6.4868 | 0.44549 | 6 | 0.93229
16297 | 5.1 | 1 | 365 | 5.8347 | 0.49065 | 6 | 0.32534
16338 | 9.18 | 1 | 365 | 10.5024 | 0.48318 | 10 | 0.98561
15486 | 3.825 | 1 | 365 | 4.376 | 0.11799 | 4 | 0.494
16331 | 7.705 | 1 | 365 | 8.815 | 0.42461 | 9 | 0.23956
15847 | 10.84 | 1 | 365 | 12.4016 | 0.17621 | 12 | 0.57778
15851 | 5.31 | 1 | 365 | 6.0749 | 0.21086 | 6 | 0.28579
16790 | 4.2 | 1 | 365 | 4.805 | 0.40407 | 5 | 0.2091
18889 | 9.66 | 1 | 365 | 11.0516 | 0.12936 | 11 | 0.18094
18895 | 2.943 | 1 | 365 | 3.367 | 0.093136 | 3 | 0.46009
15357 | 12.42 | 1 | 365 | 14.2092 | 0.59489 | 14 | 0.80406
12408 | 6.867 | 1 | 365 | 7.8562 | 0.55065 | 8 | 0.40688
15356 | 18.639 | 1 | 365 | 21.3241 | 0.9232 | 22 | 0.24726
19932 | 5.886 | 1 | 365 | 6.7339 | 0.18627 | 6 | 0.92019
19926 | 5.886 | 1 | 365 | 6.7339 | 0.18627 | 6 | 0.92019
16879 | 7.905 | 1 | 365 | 9.0438 | 0.11051 | 9 | 0.15428
16876 | 5.355 | 1 | 365 | 6.1264 | 0.36519 | 6 | 0.49161
12581 | 108.29 | 0.9 | 365 | 111.5008 | 0.2464 | 111 | 0.74724
2874 | 3186.48 | 1 | 365 | 3645.5116 | 0.16062 | 3645 | 0.67218
2696 | 1237.5 | 1 | 365 | 1415.7693 | 0.05575 | 1415 | 0.82505
16897 | 9.7 | 1 | 365 | 11.0973 | 0.26654 | 11 | 0.36388
17335 | 4.76 | 1 | 365 | 5.4457 | 0.32461 | 5 | 0.77032
10087 | 15 | 1 | 365 | 17.1608 | 0.4431 | 17 | 0.60394
5625 | 73.44 | 0.9 | 365 | 75.6175 | 0.67888 | 76 | 0.2964
13204 | 1.4 | 1 | 365 | 1.6017 | 0.80136 | 2 | 0.40303
16753 | 4.485 | 1 | 365 | 5.1311 | 0.38149 | 5 | 0.51258
13622 | 3.597 | 1 | 365 | 4.1152 | 0.33606 | 4 | 0.45122
18979 | 4.905 | 1 | 365 | 5.6116 | 0.82189 | 6 | 0.43349
13385 | 11 | 1 | 365 | 12.5846 | 0.72494 | 13 | 0.30956
18245 | 24.705 | 1 | 365 | 28.2639 | 0.72679 | 28 | 0.99069
18259 | 5.2 | 1 | 365 | 5.9491 | 0.83361 | 6 | 0.7827
12328 | 27.45 | 0.9 | 365 | 28.2639 | 0.72679 | 28 | 0.99069
15414 | 5.98 | 1 | 365 | 6.8415 | 0.50865 | 7 | 0.3501
17125 | 7.54 | 1 | 365 | 8.6262 | 0.85873 | 9 | 0.48491
17138 | 18.02 | 1 | 365 | 20.6159 | 0.80031 | 21 | 0.4162
17189 | 13.44 | 1 | 365 | 15.3761 | 0.093018 | 15 | 0.46913
17218 | 5.72 | 1 | 365 | 6.544 | 0.61697 | 7 | 0.16097
19085 | 11.76 | 1 | 365 | 13.4541 | 0.33139 | 13 | 0.78549
18277 | 0.6 | 1 | 365 | 0.68643 | 0.057724 | 0 | 0.74416
19979 | 2.08 | 1 | 365 | 2.3796 | 0.13344 | 2 | 0.51308
16578 | 8.1 | 1 | 365 | 9.2669 | 0.77927 | 10 | 0.046128
19072 | 9.5 | 1 | 365 | 10.8685 | 0.58063 | 11 | 0.44916
18999 | 7.75 | 1 | 365 | 8.8664 | 0.57893 | 9 | 0.44537
19055 | 5 | 1 | 365 | 5.7203 | 0.1477 | 5 | 0.86798
18363 | 4.16 | 1 | 365 | 4.7593 | 0.26689 | 5 | 0.026159
14502 | 181.17 | 0.9 | 365 | 186.5418 | 0.19679 | 186 | 0.73855
14064 | 5.865 | 1 | 365 | 6.7099 | 0.11425 | 6 | 0.82414
15062 | 8.25 | 1 | 365 | 9.4385 | 0.29371 | 9 | 0.73217
15097 | 7.25 | 1 | 365 | 8.2944 | 0.86416 | 9 | 0.15857
15124 | 5.75 | 1 | 365 | 6.5783 | 0.71986 | 7 | 0.29818
14122 | 3.315 | 1 | 365 | 3.7925 | 0.36893 | 4 | 0.16147
16251 | 11.96 | 1 | 365 | 13.6829 | 0.017298 | 13 | 0.70021
16235 | 5.98 | 1 | 365 | 6.8415 | 0.50865 | 7 | 0.3501
15548 | 3.825 | 1 | 365 | 4.376 | 0.11799 | 4 | 0.494
16859 | 8.25 | 1 | 365 | 9.4385 | 0.29371 | 9 | 0.73217
16083 | 5.75 | 1 | 365 | 6.5783 | 0.71986 | 7 | 0.29818
16267 | 4.08 | 1 | 365 | 4.6677 | 0.99252 | 5 | 0.66027
16863 | 2.55 | 1 | 365 | 2.9173 | 0.74533 | 3 | 0.66267
16219 | 4.25 | 1 | 365 | 4.8622 | 0.57554 | 5 | 0.43778
18124 | 9.6 | 1 | 365 | 10.9829 | 0.92358 | 11 | 0.90652
19122 | 6.89 | 1 | 365 | 7.8825 | 0.62953 | 8 | 0.51208
13461 | 8.25 | 1 | 365 | 9.4385 | 0.29371 | 9 | 0.73217
16300 | 7.15 | 1 | 365 | 8.18 | 0.52121 | 8 | 0.70121
16533 | 6.9 | 1 | 365 | 7.894 | 0.66383 | 8 | 0.55781
16641 | 4.4 | 1 | 365 | 5.0338 | 0.089976 | 5 | 0.12382
15542 | 11.97 | 1 | 365 | 13.6944 | 0.051594 | 13 | 0.74594
13708 | 6 | 1 | 365 | 6.8643 | 0.57724 | 7 | 0.44158
17988 | 23.1 | 1 | 365 | 26.4277 | 0.22237 | 26 | 0.65007
29425 | 9.99 | 1 | 365 | 11.4291 | 0.2611 | 11 | 0.69022
11766 | 5.355 | 1 | 365 | 6.1264 | 0.36519 | 6 | 0.49161
11776 | 4.59 | 1 | 365 | 5.2512 | 0.74159 | 5 | 0.99281
12579 | 7 | 1 | 365 | 8.0084 | 0.00678 | 8 | 0.015172
13465 | 6.375 | 1 | 365 | 7.2934 | 0.86332 | 8 | 0.15667
13438 | 9.075 | 1 | 365 | 10.3823 | 0.12308 | 10 | 0.50538
12949 | 7.65 | 1 | 365 | 8.752 | 0.23598 | 8 | 0.98801
12947 | 8.415 | 1 | 365 | 9.6272 | 0.85958 | 10 | 0.48681
14265 | 3.57 | 1 | 365 | 4.0843 | 0.24346 | 4 | 0.32774
14266 | 8.16 | 1 | 365 | 9.3355 | 0.98505 | 10 | 0.32054
14271 | 3.36 | 1 | 365 | 3.844 | 0.52325 | 4 | 0.36728
14272 | 6.12 | 1 | 365 | 7.0016 | 0.98878 | 7 | 0.99041
14273 | 7.14 | 1 | 365 | 8.1686 | 0.48692 | 8 | 0.65548
15172 | 11.2 | 1 | 365 | 12.8134 | 0.41085 | 13 | 0.22428
15174 | 10.92 | 1 | 365 | 12.4931 | 0.45058 | 12 | 0.94367
15178 | 3.92 | 1 | 365 | 4.4847 | 0.4438 | 4 | 0.9285
15227 | 6.6 | 1 | 365 | 7.5508 | 0.63496 | 8 | 0.18573
15215 | 5.04 | 1 | 365 | 5.766 | 0.28488 | 6 | 0.050924
15230 | 6.6 | 1 | 365 | 7.5508 | 0.63496 | 8 | 0.18573
15232 | 3.78 | 1 | 365 | 4.3245 | 0.96366 | 5 | 0.28819
11751 | 8.1 | 1 | 365 | 9.2669 | 0.77927 | 10 | 0.046128
11750 | 7.65 | 1 | 365 | 8.752 | 0.23598 | 8 | 0.98801
18351 | 10.71 | 1 | 365 | 12.2528 | 0.73037 | 12 | 0.98321
18354 | 10.62 | 1 | 365 | 12.1499 | 0.42171 | 12 | 0.57159
16474 | 5.61 | 1 | 365 | 6.4182 | 0.23972 | 6 | 0.65787
16567 | 2.55 | 1 | 365 | 2.9173 | 0.74533 | 3 | 0.66267
8844 | 3.825 | 1 | 365 | 4.376 | 0.11799 | 4 | 0.494
16656 | 883.89 | 0.9 | 365 | 910.0977 | 0.2025 | 910 | 0.30019
18072 | 7.425 | 1 | 365 | 8.4946 | 0.46433 | 8 | 0.95895
18268 | 6 | 1 | 365 | 6.8643 | 0.57724 | 7 | 0.44158
18070 | 8.8 | 1 | 365 | 10.0677 | 0.17995 | 10 | 0.24764
13874 | 16.757 | 1 | 365 | 19.1709 | 0.4688 | 19 | 0.63975
13879 | 9.69 | 1 | 365 | 11.0859 | 0.23224 | 11 | 0.31815
19371 | 14.535 | 1 | 365 | 16.6289 | 0.84836 | 17 | 0.47722
11184 | 9.88 | 1 | 365 | 11.3033 | 0.88386 | 12 | 0.18713
15410 | 6.5 | 1 | 365 | 7.4364 | 0.29201 | 7 | 0.72837
18271 | 8.415 | 1 | 365 | 9.6272 | 0.85958 | 10 | 0.48681
14043 | 24.53 | 1 | 365 | 28.0637 | 0.12662 | 28 | 0.19031
15510 | 5.72 | 1 | 365 | 6.544 | 0.61697 | 7 | 0.16097
14834 | 8.32 | 1 | 365 | 9.5185 | 0.53377 | 10 | 0.052319
15581 | 7.395 | 1 | 365 | 8.4603 | 0.36145 | 8 | 0.82174
15214 | 5.98 | 1 | 365 | 6.8415 | 0.50865 | 7 | 0.3501
15579 | 9.88 | 1 | 365 | 11.3033 | 0.88386 | 12 | 0.18713
15507 | 5.98 | 1 | 365 | 6.8415 | 0.50865 | 7 | 0.3501
15570 | 7.28 | 1 | 365 | 8.3287 | 0.96705 | 9 | 0.29578
15576 | 9.69 | 1 | 365 | 11.0859 | 0.23224 | 11 | 0.31815
14769 | 11.73 | 1 | 365 | 13.4198 | 0.2285 | 13 | 0.64828
15346 | 5.2 | 1 | 365 | 5.9491 | 0.83361 | 6 | 0.7827
15254 | 12.22 | 1 | 365 | 13.9804 | 0.90898 | 14 | 0.88934
15417 | 10.66 | 1 | 365 | 12.1956 | 0.5589 | 12 | 0.75453
15350 | 6.885 | 1 | 365 | 7.8768 | 0.61238 | 8 | 0.48921
15567 | 3.64 | 1 | 365 | 4.1644 | 0.48353 | 4 | 0.64789
15383 | 3.64 | 1 | 365 | 4.1644 | 0.48353 | 4 | 0.64789
15416 | 5.2 | 1 | 365 | 5.9491 | 0.83361 | 6 | 0.7827
15412 | 8.32 | 1 | 365 | 9.5185 | 0.53377 | 10 | 0.052319
15413 | 7.28 | 1 | 365 | 8.3287 | 0.96705 | 9 | 0.29578
15440 | 2.6 | 1 | 365 | 2.9745 | 0.9168 | 3 | 0.89135
15411 | 12.74 | 1 | 365 | 14.5753 | 0.69234 | 15 | 0.26761
16216 | 5.72 | 1 | 365 | 6.544 | 0.61697 | 7 | 0.16097
15592 | 5.355 | 1 | 365 | 6.1264 | 0.36519 | 6 | 0.49161
14721 | 9.62 | 1 | 365 | 11.0058 | 0.99217 | 11 | 0.99799
16173 | 3.06 | 1 | 365 | 3.5008 | 0.49439 | 3 | 0.9952
14692 | 9.88 | 1 | 365 | 11.3033 | 0.88386 | 12 | 0.18713
16224 | 5.61 | 1 | 365 | 6.4182 | 0.23972 | 6 | 0.65787
14686 | 5.2 | 1 | 365 | 5.9491 | 0.83361 | 6 | 0.7827
15367 | 7.8 | 1 | 365 | 8.9236 | 0.75041 | 9 | 0.67405
14666 | 7.54 | 1 | 365 | 8.6262 | 0.85873 | 9 | 0.48491
20237 | 4.42 | 1 | 365 | 5.0567 | 0.15857 | 5 | 0.21529
15563 | 5.98 | 1 | 365 | 6.8415 | 0.50865 | 7 | 0.3501
16218 | 8.32 | 1 | 365 | 9.5185 | 0.53377 | 10 | 0.052319
15208 | 6.24 | 1 | 365 | 7.1389 | 0.40033 | 7 | 0.53924
15555 | 7.8 | 1 | 365 | 8.9236 | 0.75041 | 9 | 0.67405
15552 | 9.1 | 1 | 365 | 10.4109 | 0.20881 | 10 | 0.61972
15558 | 6.12 | 1 | 365 | 7.0016 | 0.98878 | 7 | 0.99041
15365 | 6.5 | 1 | 365 | 7.4364 | 0.29201 | 7 | 0.72837
15559 | 5.2 | 1 | 365 | 5.9491 | 0.83361 | 6 | 0.7827
22225 | 10.26 | 1 | 365 | 11.738 | 0.18708 | 11 | 0.92509
15565 | 5.46 | 1 | 365 | 6.2465 | 0.72529 | 6 | 0.97183
14667 | 5.98 | 1 | 365 | 6.8415 | 0.50865 | 7 | 0.3501
15404 | 8.58 | 1 | 365 | 9.816 | 0.42545 | 10 | 0.24145
15403 | 7.8 | 1 | 365 | 8.9236 | 0.75041 | 9 | 0.67405
14662 | 6.12 | 1 | 365 | 7.0016 | 0.98878 | 7 | 0.99041
15398 | 13.26 | 1 | 365 | 15.1702 | 0.4757 | 15 | 0.64588
14660 | 5.72 | 1 | 365 | 6.544 | 0.61697 | 7 | 0.16097
14657 | 4.16 | 1 | 365 | 4.7593 | 0.26689 | 5 | 0.026159
14655 | 9.62 | 1 | 365 | 11.0058 | 0.99217 | 11 | 0.99799
14652 | 3.9 | 1 | 365 | 4.4618 | 0.37521 | 4 | 0.83702
14642 | 3.9 | 1 | 365 | 4.4618 | 0.37521 | 4 | 0.83702
14633 | 10.4 | 1 | 365 | 11.8982 | 0.66722 | 12 | 0.5654
14618 | 14.82 | 1 | 365 | 16.9549 | 0.82578 | 17 | 0.78069
14598 | 3.06 | 1 | 365 | 3.5008 | 0.49439 | 3 | 0.9952
15241 | 9.88 | 1 | 365 | 11.3033 | 0.88386 | 12 | 0.18713
15228 | 10.66 | 1 | 365 | 12.1956 | 0.5589 | 12 | 0.75453
15219 | 7.8 | 1 | 365 | 8.9236 | 0.75041 | 9 | 0.67405
14872 | 6.76 | 1 | 365 | 7.7338 | 0.18369 | 7 | 0.91751
14869 | 2.295 | 1 | 365 | 2.6256 | 0.87079 | 3 | 0.4964
14860 | 8.06 | 1 | 365 | 9.2211 | 0.64209 | 9 | 0.86318
14854 | 7.905 | 1 | 365 | 9.0438 | 0.11051 | 9 | 0.15428
14856 | 7.28 | 1 | 365 | 8.3287 | 0.96705 | 9 | 0.29578
14851 | 6.5 | 1 | 365 | 7.4364 | 0.29201 | 7 | 0.72837
14835 | 14.025 | 1 | 365 | 16.0454 | 0.099299 | 16 | 0.14468
14837 | 5.2 | 1 | 365 | 5.9491 | 0.83361 | 6 | 0.7827
15278 | 8.84 | 1 | 365 | 10.1135 | 0.31713 | 10 | 0.43059
15266 | 7.02 | 1 | 365 | 8.0313 | 0.075371 | 8 | 0.10664
15258 | 7.8 | 1 | 365 | 8.9236 | 0.75041 | 9 | 0.67405
15700 | 15.08 | 1 | 365 | 17.2524 | 0.71746 | 17 | 0.96983
15587 | 2.34 | 1 | 365 | 2.6771 | 0.025124 | 2 | 0.70221
15582 | 6.76 | 1 | 365 | 7.7338 | 0.18369 | 7 | 0.91751
15401 | 7.65 | 1 | 365 | 8.752 | 0.23598 | 8 | 0.98801
15381 | 10.14 | 1 | 365 | 11.6007 | 0.77554 | 12 | 0.37626
14782 | 5.2 | 1 | 365 | 5.9491 | 0.83361 | 6 | 0.7827
14783 | 10.4 | 1 | 365 | 11.8982 | 0.66722 | 12 | 0.5654
14784 | 3.57 | 1 | 365 | 4.0843 | 0.24346 | 4 | 0.32774
14780 | 3.9 | 1 | 365 | 4.4618 | 0.37521 | 4 | 0.83702
14776 | 11.44 | 1 | 365 | 13.088 | 0.23394 | 13 | 0.32194
15385 | 4.68 | 1 | 365 | 5.3542 | 0.050247 | 5 | 0.40443
20395 | 10.66 | 1 | 365 | 12.1956 | 0.5589 | 12 | 0.75453
14777 | 7.28 | 1 | 365 | 8.3287 | 0.96705 | 9 | 0.29578
15378 | 11.96 | 1 | 365 | 13.6829 | 0.017298 | 13 | 0.70021
15373 | 8.16 | 1 | 365 | 9.3355 | 0.98505 | 10 | 0.32054
15370 | 5.46 | 1 | 365 | 6.2465 | 0.72529 | 6 | 0.97183
14773 | 4.42 | 1 | 365 | 5.0567 | 0.15857 | 5 | 0.21529
15371 | 10.4 | 1 | 365 | 11.8982 | 0.66722 | 12 | 0.5654
14774 | 10.4 | 1 | 365 | 11.8982 | 0.66722 | 12 | 0.5654
15368 | 4.08 | 1 | 365 | 4.6677 | 0.99252 | 5 | 0.66027
14772 | 10.66 | 1 | 365 | 12.1956 | 0.5589 | 12 | 0.75453
15347 | 8.06 | 1 | 365 | 9.2211 | 0.64209 | 9 | 0.86318
15345 | 8.32 | 1 | 365 | 9.5185 | 0.53377 | 10 | 0.052319
15344 | 8.32 | 1 | 365 | 9.5185 | 0.53377 | 10 | 0.052319
15342 | 5.865 | 1 | 365 | 6.7099 | 0.11425 | 6 | 0.82414
15334 | 14.3 | 1 | 365 | 16.36 | 0.042422 | 16 | 0.40242
15337 | 4.42 | 1 | 365 | 5.0567 | 0.15857 | 5 | 0.21529
15339 | 8.84 | 1 | 365 | 10.1135 | 0.31713 | 10 | 0.43059
15179 | 8.06 | 1 | 365 | 9.2211 | 0.64209 | 9 | 0.86318
14915 | 5.5 | 1 | 365 | 6.2923 | 0.86247 | 7 | 0.15478
5132 | 151.25 | 0.9 | 365 | 155.7346 | 0.84613 | 156 | 0.58076
15497 | 8.58 | 1 | 365 | 9.816 | 0.42545 | 10 | 0.24145
14766 | 5.98 | 1 | 365 | 6.8415 | 0.50865 | 7 | 0.3501
18477 | 3.18 | 1 | 365 | 3.6381 | 0.90594 | 4 | 0.54404
14409 | 8.06 | 1 | 365 | 9.2211 | 0.64209 | 9 | 0.86318
17801 | 139.23 | 0.9 | 365 | 143.3582 | 0.74537 | 144 | 0.10359
12689 | 9.45 | 1 | 365 | 10.8113 | 0.40915 | 11 | 0.22048
14194 | 6.75 | 1 | 365 | 7.7224 | 0.1494 | 7 | 0.87177
17321 | 6.825 | 1 | 365 | 7.8082 | 0.40661 | 8 | 0.21479
7682 | 206.64 | 1 | 365 | 236.4077 | 0.68015 | 237 | 0.087877
16884 | 8.58 | 1 | 365 | 9.816 | 0.42545 | 10 | 0.24145
14190 | 10.92 | 1 | 365 | 12.4931 | 0.45058 | 12 | 0.94367
5631 | 56.355 | 0.9 | 365 | 58.0259 | 0.94455 | 58 | 0.9705
16513 | 9.435 | 1 | 365 | 10.7942 | 0.35771 | 11 | 0.15188
12743 | 30.78 | 0.9 | 365 | 31.6926 | 0.0051171 | 31 | 0.69776
12739 | 30.78 | 0.9 | 365 | 31.6926 | 0.0051171 | 31 | 0.69776
16885 | 7.95 | 1 | 365 | 9.0952 | 0.26484 | 9 | 0.36009
16886 | 8.37 | 1 | 365 | 9.5757 | 0.70525 | 10 | 0.281
18559 | 8.67 | 1 | 365 | 9.919 | 0.73411 | 10 | 0.65308
18862 | 5.865 | 1 | 365 | 6.7099 | 0.11425 | 6 | 0.82414
18873 | 13.26 | 1 | 365 | 15.1702 | 0.4757 | 15 | 0.64588
17076 | 14.31 | 1 | 365 | 16.3714 | 0.076717 | 16 | 0.44816
18861 | 4.335 | 1 | 365 | 4.9595 | 0.86706 | 5 | 0.82654
20365 | 15.08 | 1 | 365 | 17.2524 | 0.71746 | 17 | 0.96983
22473 | 5.865 | 1 | 365 | 6.7099 | 0.11425 | 6 | 0.82414
22476 | 10.455 | 1 | 365 | 11.9611 | 0.85584 | 12 | 0.81695
15584 | 7.8 | 1 | 365 | 8.9236 | 0.75041 | 9 | 0.67405
19831 | 6.25 | 1 | 365 | 7.1504 | 0.43462 | 7 | 0.58497
4885 | 103 | 0.9 | 365 | 106.054 | 0.91836 | 106 | 0.97235
14103 | 5.355 | 1 | 365 | 6.1264 | 0.36519 | 6 | 0.49161
20251 | 8.25 | 1 | 365 | 9.4385 | 0.29371 | 9 | 0.73217
19579 | 11.2 | 1 | 365 | 12.8134 | 0.41085 | 13 | 0.22428
20061 | 5.6 | 1 | 365 | 6.4067 | 0.20542 | 6 | 0.61214
19705 | 9.9 | 1 | 365 | 11.3262 | 0.95245 | 12 | 0.2786
16505 | 5.7 | 1 | 365 | 6.5211 | 0.54838 | 7 | 0.069497
9429 | 49.5 | 0.9 | 365 | 50.9677 | 0.78601 | 51 | 0.7537
19000 | 4.06 | 1 | 365 | 4.6449 | 0.92393 | 5 | 0.5688
15470 | 6.84 | 1 | 365 | 7.8253 | 0.45805 | 8 | 0.2834
16711 | 9.36 | 1 | 365 | 10.7084 | 0.10049 | 10 | 0.80886
16713 | 12.22 | 1 | 365 | 13.9804 | 0.90898 | 14 | 0.88934
16714 | 4.16 | 1 | 365 | 4.7593 | 0.26689 | 5 | 0.026159
16716 | 8.16 | 1 | 365 | 9.3355 | 0.98505 | 10 | 0.32054
16721 | 6.63 | 1 | 365 | 7.5851 | 0.73785 | 8 | 0.32294
16723 | 10.14 | 1 | 365 | 11.6007 | 0.77554 | 12 | 0.37626
16727 | 6.12 | 1 | 365 | 7.0016 | 0.98878 | 7 | 0.99041
16729 | 12.48 | 1 | 365 | 14.2778 | 0.80066 | 15 | 0.078478
16731 | 4.335 | 1 | 365 | 4.9595 | 0.86706 | 5 | 0.82654
16916 | 8.67 | 1 | 365 | 9.919 | 0.73411 | 10 | 0.65308
16733 | 4.25 | 1 | 365 | 4.8622 | 0.57554 | 5 | 0.43778
16735 | 7.54 | 1 | 365 | 8.6262 | 0.85873 | 9 | 0.48491
16742 | 5.72 | 1 | 365 | 6.544 | 0.61697 | 7 | 0.16097
16924 | 4.68 | 1 | 365 | 5.3542 | 0.050247 | 5 | 0.40443
16953 | 8.58 | 1 | 365 | 9.816 | 0.42545 | 10 | 0.24145
16747 | 5.355 | 1 | 365 | 6.1264 | 0.36519 | 6 | 0.49161
16933 | 4.42 | 1 | 365 | 5.0567 | 0.15857 | 5 | 0.21529
16934 | 9.18 | 1 | 365 | 10.5024 | 0.48318 | 10 | 0.98561
16986 | 10.4 | 1 | 365 | 11.8982 | 0.66722 | 12 | 0.5654
16936 | 9.62 | 1 | 365 | 11.0058 | 0.99217 | 11 | 0.99799
16937 | 8.06 | 1 | 365 | 9.2211 | 0.64209 | 9 | 0.86318
16938 | 5.1 | 1 | 365 | 5.8347 | 0.49065 | 6 | 0.32534
16910 | 5.2 | 1 | 365 | 5.9491 | 0.83361 | 6 | 0.7827
16922 | 9.945 | 1 | 365 | 11.3776 | 0.10678 | 11 | 0.48441
16906 | 12.22 | 1 | 365 | 13.9804 | 0.90898 | 14 | 0.88934
16956 | 9.88 | 1 | 365 | 11.3033 | 0.88386 | 12 | 0.18713
16917 | 7.905 | 1 | 365 | 9.0438 | 0.11051 | 9 | 0.15428
16913 | 4.42 | 1 | 365 | 5.0567 | 0.15857 | 5 | 0.21529
16965 | 12.75 | 1 | 365 | 14.5867 | 0.72664 | 15 | 0.31335
16998 | 6.12 | 1 | 365 | 7.0016 | 0.98878 | 7 | 0.99041
16954 | 5.46 | 1 | 365 | 6.2465 | 0.72529 | 6 | 0.97183
16979 | 7.8 | 1 | 365 | 8.9236 | 0.75041 | 9 | 0.67405
16959 | 8.32 | 1 | 365 | 9.5185 | 0.53377 | 10 | 0.052319
16915 | 5.25 | 1 | 365 | 6.0063 | 0.005085 | 6 | 0.011379
16927 | 8.84 | 1 | 365 | 10.1135 | 0.31713 | 10 | 0.43059
16976 | 14.04 | 1 | 365 | 16.0625 | 0.15074 | 16 | 0.21329
16970 | 9.945 | 1 | 365 | 11.3776 | 0.10678 | 11 | 0.48441
16961 | 8.84 | 1 | 365 | 10.1135 | 0.31713 | 10 | 0.43059
17019 | 4.68 | 1 | 365 | 5.3542 | 0.050247 | 5 | 0.40443
16966 | 3.38 | 1 | 365 | 3.8669 | 0.59185 | 4 | 0.45875
16989 | 11.44 | 1 | 365 | 13.088 | 0.23394 | 13 | 0.32194
16919 | 7 | 1 | 365 | 8.0084 | 0.00678 | 8 | 0.015172
16999 | 6.24 | 1 | 365 | 7.1389 | 0.40033 | 7 | 0.53924
17007 | 4.94 | 1 | 365 | 5.6516 | 0.94193 | 6 | 0.59356
17013 | 2.34 | 1 | 365 | 2.6771 | 0.025124 | 2 | 0.70221
17015 | 6.885 | 1 | 365 | 7.8768 | 0.61238 | 8 | 0.48921
17021 | 8.415 | 1 | 365 | 9.6272 | 0.85958 | 10 | 0.48681
17028 | 2.6 | 1 | 365 | 2.9745 | 0.9168 | 3 | 0.89135
17051 | 4.68 | 1 | 365 | 5.3542 | 0.050247 | 5 | 0.40443
20714 | 5.865 | 1 | 365 | 6.7099 | 0.11425 | 6 | 0.82414
18785 | 11.5 | 1 | 365 | 13.1566 | 0.43971 | 13 | 0.59635
18632 | 6.75 | 1 | 365 | 7.7224 | 0.1494 | 7 | 0.87177
18834 | 5.6 | 1 | 365 | 6.4067 | 0.20542 | 6 | 0.61214
20612 | 10.71 | 1 | 365 | 12.2528 | 0.73037 | 12 | 0.98321
20605 | 7 | 1 | 365 | 8.0084 | 0.00678 | 8 | 0.015172
20445 | 5.25 | 1 | 365 | 6.0063 | 0.005085 | 6 | 0.011379
20443 | 4.59 | 1 | 365 | 5.2512 | 0.74159 | 5 | 0.99281
20439 | 3.64 | 1 | 365 | 4.1644 | 0.48353 | 4 | 0.64789
19426 | 10.545 | 1 | 365 | 12.0641 | 0.1645 | 12 | 0.22857
19771 | 7.84 | 1 | 365 | 8.9694 | 0.88759 | 9 | 0.85699
19033 | 8.28 | 1 | 365 | 9.4728 | 0.39659 | 9 | 0.86937
20518 | 3.135 | 1 | 365 | 3.5866 | 0.75161 | 4 | 0.33822
19173 | 12.426 | 1 | 365 | 14.216 | 0.61546 | 14 | 0.8315
19184 | 3.6 | 1 | 365 | 4.1186 | 0.34634 | 4 | 0.46495
19186 | 6.24 | 1 | 365 | 7.1389 | 0.40033 | 7 | 0.53924
19363 | 3.25 | 1 | 365 | 3.7182 | 0.146 | 3 | 0.86419
19365 | 5.559 | 1 | 365 | 6.3598 | 0.064813 | 6 | 0.42462
19367 | 5.6 | 1 | 365 | 6.4067 | 0.20542 | 6 | 0.61214
19258 | 4.5 | 1 | 365 | 5.1483 | 0.43293 | 5 | 0.58118
19389 | 7.245 | 1 | 365 | 8.2887 | 0.84702 | 9 | 0.1357
19359 | 5.175 | 1 | 365 | 5.9205 | 0.74787 | 6 | 0.66836
19475 | 8.4 | 1 | 365 | 9.6101 | 0.80814 | 10 | 0.41821
19045 | 4.845 | 1 | 365 | 5.543 | 0.61612 | 6 | 0.15907
19042 | 10.965 | 1 | 365 | 12.5446 | 0.60491 | 13 | 0.14948
19032 | 9.62 | 1 | 365 | 11.0058 | 0.99217 | 11 | 0.99799
19030 | 7.02 | 1 | 365 | 8.0313 | 0.075371 | 8 | 0.10664
19029 | 7.8 | 1 | 365 | 8.9236 | 0.75041 | 9 | 0.67405
17553 | 6.24 | 1 | 365 | 7.1389 | 0.40033 | 7 | 0.53924
17551 | 8.58 | 1 | 365 | 9.816 | 0.42545 | 10 | 0.24145
17548 | 10.14 | 1 | 365 | 11.6007 | 0.77554 | 12 | 0.37626
17546 | 3.64 | 1 | 365 | 4.1644 | 0.48353 | 4 | 0.64789
20658 | 5.4 | 1 | 365 | 6.1779 | 0.51952 | 6 | 0.69742
10994 | 9.98 | 1 | 365 | 11.4177 | 0.22681 | 11 | 0.64449
18644 | 7.5 | 1 | 365 | 8.5804 | 0.72155 | 9 | 0.30197
19403 | 1427.4 | 0.7 | 365 | 1143.1179 | 0.72778 | 1143 | 0.84565
18090 | 4.75 | 1 | 365 | 5.4343 | 0.29031 | 5 | 0.72458
16089 | 7.28 | 1 | 365 | 8.3287 | 0.96705 | 9 | 0.29578
16092 | 10.4 | 1 | 365 | 11.8982 | 0.66722 | 12 | 0.5654
15754 | 10.71 | 1 | 365 | 12.2528 | 0.73037 | 12 | 0.98321
16108 | 5.1 | 1 | 365 | 5.8347 | 0.49065 | 6 | 0.32534
18887 | 7.28 | 1 | 365 | 8.3287 | 0.96705 | 9 | 0.29578
17175 | 10.725 | 1 | 365 | 12.27 | 0.78182 | 13 | 0.051817
18885 | 4.59 | 1 | 365 | 5.2512 | 0.74159 | 5 | 0.99281
17206 | 11.985 | 1 | 365 | 13.7115 | 0.10304 | 13 | 0.81455
17336 | 7.975 | 1 | 365 | 9.1238 | 0.35058 | 9 | 0.47443
18884 | 5.98 | 1 | 365 | 6.8415 | 0.50865 | 7 | 0.3501
18879 | 3.12 | 1 | 365 | 3.5695 | 0.70016 | 4 | 0.26962
17688 | 9.45 | 1 | 365 | 10.8113 | 0.40915 | 11 | 0.22048
18868 | 5.61 | 1 | 365 | 6.4182 | 0.23972 | 6 | 0.65787
18866 | 8.67 | 1 | 365 | 9.919 | 0.73411 | 10 | 0.65308
18858 | 5.98 | 1 | 365 | 6.8415 | 0.50865 | 7 | 0.3501
16115 | 9.435 | 1 | 365 | 10.7942 | 0.35771 | 11 | 0.15188
18857 | 4.68 | 1 | 365 | 5.3542 | 0.050247 | 5 | 0.40443
16126 | 4.94 | 1 | 365 | 5.6516 | 0.94193 | 6 | 0.59356
18827 | 9.18 | 1 | 365 | 10.5024 | 0.48318 | 10 | 0.98561
16147 | 4.42 | 1 | 365 | 5.0567 | 0.15857 | 5 | 0.21529
18562 | 7.65 | 1 | 365 | 8.752 | 0.23598 | 8 | 0.98801
16153 | 4.94 | 1 | 365 | 5.6516 | 0.94193 | 6 | 0.59356
16163 | 8.16 | 1 | 365 | 9.3355 | 0.98505 | 10 | 0.32054
16172 | 3.57 | 1 | 365 | 4.0843 | 0.24346 | 4 | 0.32774
16175 | 7.8 | 1 | 365 | 8.9236 | 0.75041 | 9 | 0.67405
16190 | 6.5 | 1 | 365 | 7.4364 | 0.29201 | 7 | 0.72837
16187 | 4.16 | 1 | 365 | 4.7593 | 0.26689 | 5 | 0.026159
18558 | 6.24 | 1 | 365 | 7.1389 | 0.40033 | 7 | 0.53924
16193 | 4.94 | 1 | 365 | 5.6516 | 0.94193 | 6 | 0.59356
19283 | 3.99 | 1 | 365 | 4.5648 | 0.68386 | 5 | 0.24865
16196 | 12.74 | 1 | 365 | 14.5753 | 0.69234 | 15 | 0.26761
16202 | 8.06 | 1 | 365 | 9.2211 | 0.64209 | 9 | 0.86318
19281 | 6.76 | 1 | 365 | 7.7338 | 0.18369 | 7 | 0.91751
17092 | 9.92 | 1 | 365 | 11.349 | 0.021037 | 11 | 0.37007
16204 | 6.63 | 1 | 365 | 7.5851 | 0.73785 | 8 | 0.32294
19274 | 7 | 1 | 365 | 8.0084 | 0.00678 | 8 | 0.015172
16208 | 5.98 | 1 | 365 | 6.8415 | 0.50865 | 7 | 0.3501
16210 | 5.2 | 1 | 365 | 5.9491 | 0.83361 | 6 | 0.7827
19091 | 5.61 | 1 | 365 | 6.4182 | 0.23972 | 6 | 0.65787
19084 | 5.1 | 1 | 365 | 5.8347 | 0.49065 | 6 | 0.32534
16213 | 9.62 | 1 | 365 | 11.0058 | 0.99217 | 11 | 0.99799
19076 | 7.14 | 1 | 365 | 8.1686 | 0.48692 | 8 | 0.65548
16220 | 2.295 | 1 | 365 | 2.6256 | 0.87079 | 3 | 0.4964
19053 | 8.4 | 1 | 365 | 9.6101 | 0.80814 | 10 | 0.41821
16228 | 7.54 | 1 | 365 | 8.6262 | 0.85873 | 9 | 0.48491
18912 | 9.62 | 1 | 365 | 11.0058 | 0.99217 | 11 | 0.99799
16257 | 4.16 | 1 | 365 | 4.7593 | 0.26689 | 5 | 0.026159
16261 | 4.94 | 1 | 365 | 5.6516 | 0.94193 | 6 | 0.59356
18910 | 8.06 | 1 | 365 | 9.2211 | 0.64209 | 9 | 0.86318
16266 | 5.72 | 1 | 365 | 6.544 | 0.61697 | 7 | 0.16097
18905 | 7.02 | 1 | 365 | 8.0313 | 0.075371 | 8 | 0.10664
18900 | 3.12 | 1 | 365 | 3.5695 | 0.70016 | 4 | 0.26962
16268 | 4.94 | 1 | 365 | 5.6516 | 0.94193 | 6 | 0.59356
20552 | 6.24 | 1 | 365 | 7.1389 | 0.40033 | 7 | 0.53924
20469 | 4.845 | 1 | 365 | 5.543 | 0.61612 | 6 | 0.15907
20468 | 7.28 | 1 | 365 | 8.3287 | 0.96705 | 9 | 0.29578
20465 | 4.16 | 1 | 365 | 4.7593 | 0.26689 | 5 | 0.026159
20463 | 6.24 | 1 | 365 | 7.1389 | 0.40033 | 7 | 0.53924
20462 | 7.28 | 1 | 365 | 8.3287 | 0.96705 | 9 | 0.29578
17860 | 4.59 | 1 | 365 | 5.2512 | 0.74159 | 5 | 0.99281
17862 | 16.32 | 1 | 365 | 18.671 | 0.97009 | 19 | 0.64109
17868 | 16.2 | 1 | 365 | 18.5337 | 0.55855 | 19 | 0.092255
17877 | 8.32 | 1 | 365 | 9.5185 | 0.53377 | 10 | 0.052319
20454 | 8.4 | 1 | 365 | 9.6101 | 0.80814 | 10 | 0.41821
17880 | 9.9 | 1 | 365 | 11.3262 | 0.95245 | 12 | 0.2786
16269 | 8.06 | 1 | 365 | 9.2211 | 0.64209 | 9 | 0.86318
16314 | 7.28 | 1 | 365 | 8.3287 | 0.96705 | 9 | 0.29578
17883 | 7.14 | 1 | 365 | 8.1686 | 0.48692 | 8 | 0.65548
16317 | 4.42 | 1 | 365 | 5.0567 | 0.15857 | 5 | 0.21529
16321 | 8.32 | 1 | 365 | 9.5185 | 0.53377 | 10 | 0.052319
17895 | 11.7 | 1 | 365 | 13.3855 | 0.12562 | 13 | 0.51107
17922 | 5.355 | 1 | 365 | 6.1264 | 0.36519 | 6 | 0.49161
20455 | 5.32 | 1 | 365 | 6.0864 | 0.24515 | 6 | 0.33153
17950 | 11 | 1 | 365 | 12.5846 | 0.72494 | 13 | 0.30956
20570 | 4.42 | 1 | 365 | 5.0567 | 0.15857 | 5 | 0.21529
20567 | 4.68 | 1 | 365 | 5.3542 | 0.050247 | 5 | 0.40443
20566 | 7.84 | 1 | 365 | 8.9694 | 0.88759 | 9 | 0.85699
16325 | 3.315 | 1 | 365 | 3.7925 | 0.36893 | 4 | 0.16147
16329 | 12.22 | 1 | 365 | 13.9804 | 0.90898 | 14 | 0.88934
18671 | 11.07 | 1 | 365 | 12.6647 | 0.96501 | 13 | 0.62971
16335 | 4.335 | 1 | 365 | 4.9595 | 0.86706 | 5 | 0.82654
16375 | 4.68 | 1 | 365 | 5.3542 | 0.050247 | 5 | 0.40443
18672 | 8.25 | 1 | 365 | 9.4385 | 0.29371 | 9 | 0.73217
16385 | 6.5 | 1 | 365 | 7.4364 | 0.29201 | 7 | 0.72837
16392 | 9.88 | 1 | 365 | 11.3033 | 0.88386 | 12 | 0.18713
18692 | 7.975 | 1 | 365 | 9.1238 | 0.35058 | 9 | 0.47443
19108 | 11.44 | 1 | 365 | 13.088 | 0.23394 | 13 | 0.32194
16388 | 10.4 | 1 | 365 | 11.8982 | 0.66722 | 12 | 0.5654
16399 | 10.14 | 1 | 365 | 11.6007 | 0.77554 | 12 | 0.37626
16401 | 5.72 | 1 | 365 | 6.544 | 0.61697 | 7 | 0.16097
20553 | 8.84 | 1 | 365 | 10.1135 | 0.31713 | 10 | 0.43059
16413 | 9.36 | 1 | 365 | 10.7084 | 0.10049 | 10 | 0.80886
16020 | 13.52 | 1 | 365 | 15.4676 | 0.36738 | 15 | 0.83502
16688 | 8.58 | 1 | 365 | 9.816 | 0.42545 | 10 | 0.24145
16717 | 4.59 | 1 | 365 | 5.2512 | 0.74159 | 5 | 0.99281
16695 | 4 | 1 | 365 | 4.5762 | 0.71816 | 5 | 0.29438
16701 | 7.28 | 1 | 365 | 8.3287 | 0.96705 | 9 | 0.29578
16707 | 8.58 | 1 | 365 | 9.816 | 0.42545 | 10 | 0.24145
16710 | 10.4 | 1 | 365 | 11.8982 | 0.66722 | 12 | 0.5654
19284 | 8.32 | 1 | 365 | 9.5185 | 0.53377 | 10 | 0.052319
15599 | 12.24 | 1 | 365 | 14.0032 | 0.97757 | 14 | 0.98082
15596 | 5.46 | 1 | 365 | 6.2465 | 0.72529 | 6 | 0.97183
15577 | 7.02 | 1 | 365 | 8.0313 | 0.075371 | 8 | 0.10664
15628 | 6.24 | 1 | 365 | 7.1389 | 0.40033 | 7 | 0.53924
15589 | 6.5 | 1 | 365 | 7.4364 | 0.29201 | 7 | 0.72837
15682 | 7.65 | 1 | 365 | 8.752 | 0.23598 | 8 | 0.98801
15684 | 5.61 | 1 | 365 | 6.4182 | 0.23972 | 6 | 0.65787
16013 | 4.725 | 1 | 365 | 5.4057 | 0.20458 | 5 | 0.61024
15839 | 5.72 | 1 | 365 | 6.544 | 0.61697 | 7 | 0.16097
15744 | 9.36 | 1 | 365 | 10.7084 | 0.10049 | 10 | 0.80886
20540 | 6.5 | 1 | 365 | 7.4364 | 0.29201 | 7 | 0.72837
15726 | 9.1 | 1 | 365 | 10.4109 | 0.20881 | 10 | 0.61972
15722 | 3.315 | 1 | 365 | 3.7925 | 0.36893 | 4 | 0.16147
20493 | 7.905 | 1 | 365 | 9.0438 | 0.11051 | 9 | 0.15428
15725 | 4.42 | 1 | 365 | 5.0567 | 0.15857 | 5 | 0.21529
20492 | 6.76 | 1 | 365 | 7.7338 | 0.18369 | 7 | 0.91751
15735 | 10.14 | 1 | 365 | 11.6007 | 0.77554 | 12 | 0.37626
20489 | 7.28 | 1 | 365 | 8.3287 | 0.96705 | 9 | 0.29578
15707 | 7.02 | 1 | 365 | 8.0313 | 0.075371 | 8 | 0.10664
15714 | 7.8 | 1 | 365 | 8.9236 | 0.75041 | 9 | 0.67405
15716 | 6.5 | 1 | 365 | 7.4364 | 0.29201 | 7 | 0.72837
15719 | 4.845 | 1 | 365 | 5.543 | 0.61612 | 6 | 0.15907
15730 | 3.38 | 1 | 365 | 3.8669 | 0.59185 | 4 | 0.45875
15731 | 7.8 | 1 | 365 | 8.9236 | 0.75041 | 9 | 0.67405
17547 | 5.2 | 1 | 365 | 5.9491 | 0.83361 | 6 | 0.7827
17545 | 7.02 | 1 | 365 | 8.0313 | 0.075371 | 8 | 0.10664
15935 | 5.46 | 1 | 365 | 6.2465 | 0.72529 | 6 | 0.97183
17536 | 5.2 | 1 | 365 | 5.9491 | 0.83361 | 6 | 0.7827
17538 | 8.32 | 1 | 365 | 9.5185 | 0.53377 | 10 | 0.052319
17534 | 4.16 | 1 | 365 | 4.7593 | 0.26689 | 5 | 0.026159
17532 | 11.44 | 1 | 365 | 13.088 | 0.23394 | 13 | 0.32194
15967 | 10.2 | 1 | 365 | 11.6694 | 0.98131 | 12 | 0.65068
17533 | 7.8 | 1 | 365 | 8.9236 | 0.75041 | 9 | 0.67405
17530 | 7.54 | 1 | 365 | 8.6262 | 0.85873 | 9 | 0.48491
17531 | 6.5 | 1 | 365 | 7.4364 | 0.29201 | 7 | 0.72837
17525 | 6.86 | 1 | 365 | 7.8482 | 0.52664 | 8 | 0.37487
17527 | 11.985 | 1 | 365 | 13.7115 | 0.10304 | 13 | 0.81455
17524 | 4.94 | 1 | 365 | 5.6516 | 0.94193 | 6 | 0.59356
17518 | 9.18 | 1 | 365 | 10.5024 | 0.48318 | 10 | 0.98561
17520 | 10.71 | 1 | 365 | 12.2528 | 0.73037 | 12 | 0.98321
17514 | 5.1 | 1 | 365 | 5.8347 | 0.49065 | 6 | 0.32534
15602 | 6.12 | 1 | 365 | 7.0016 | 0.98878 | 7 | 0.99041
17105 | 6 | 1 | 365 | 6.8643 | 0.57724 | 7 | 0.44158
17510 | 6.63 | 1 | 365 | 7.5851 | 0.73785 | 8 | 0.32294
17509 | 7.65 | 1 | 365 | 8.752 | 0.23598 | 8 | 0.98801
17507 | 6.885 | 1 | 365 | 7.8768 | 0.61238 | 8 | 0.48921
17504 | 9.1 | 1 | 365 | 10.4109 | 0.20881 | 10 | 0.61972
17575 | 8.68 | 1 | 365 | 9.9304 | 0.76841 | 10 | 0.69881
17505 | 7.02 | 1 | 365 | 8.0313 | 0.075371 | 8 | 0.10664
17506 | 3.38 | 1 | 365 | 3.8669 | 0.59185 | 4 | 0.45875
17501 | 9.36 | 1 | 365 | 10.7084 | 0.10049 | 10 | 0.80886
12370 | 6.375 | 1 | 365 | 7.2934 | 0.86332 | 8 | 0.15667
17503 | 5.46 | 1 | 365 | 6.2465 | 0.72529 | 6 | 0.97183
17500 | 4.42 | 1 | 365 | 5.0567 | 0.15857 | 5 | 0.21529
17497 | 8.06 | 1 | 365 | 9.2211 | 0.64209 | 9 | 0.86318
17493 | 5.46 | 1 | 365 | 6.2465 | 0.72529 | 6 | 0.97183
17488 | 8.06 | 1 | 365 | 9.2211 | 0.64209 | 9 | 0.86318
17466 | 4.68 | 1 | 365 | 5.3542 | 0.050247 | 5 | 0.40443
18362 | 10.5 | 1 | 365 | 12.0126 | 0.01017 | 12 | 0.022758
17483 | 5.98 | 1 | 365 | 6.8415 | 0.50865 | 7 | 0.3501
17465 | 8.58 | 1 | 365 | 9.816 | 0.42545 | 10 | 0.24145
17463 | 8.84 | 1 | 365 | 10.1135 | 0.31713 | 10 | 0.43059
17460 | 4.42 | 1 | 365 | 5.0567 | 0.15857 | 5 | 0.21529
64 | 1189.72 | 0.7 | 365 | 952.7744 | 0.13463 | 952 | 0.90904
58 | 2258.425 | 0.7 | 365 | 1808.6353 | 0.75121 | 1809 | 0.38648
227 | 1113.21 | 1 | 365 | 1273.5746 | 0.79822 | 1274 | 0.3728
15734 | 5.72 | 1 | 365 | 6.544 | 0.61697 | 7 | 0.16097
11595 | 224.25 | 0.9 | 365 | 230.8991 | 0.16691 | 231 | 0.066013
19159 | 4.59 | 1 | 365 | 5.2512 | 0.74159 | 5 | 0.99281
15736 | 8.58 | 1 | 365 | 9.816 | 0.42545 | 10 | 0.24145
17461 | 10.92 | 1 | 365 | 12.4931 | 0.45058 | 12 | 0.94367
15740 | 5.72 | 1 | 365 | 6.544 | 0.61697 | 7 | 0.16097
17464 | 6.76 | 1 | 365 | 7.7338 | 0.18369 | 7 | 0.91751
17458 | 10.92 | 1 | 365 | 12.4931 | 0.45058 | 12 | 0.94367
15604 | 6.63 | 1 | 365 | 7.5851 | 0.73785 | 8 | 0.32294
17049 | 6.24 | 1 | 365 | 7.1389 | 0.40033 | 7 | 0.53924
17459 | 5.98 | 1 | 365 | 6.8415 | 0.50865 | 7 | 0.3501
17456 | 6.24 | 1 | 365 | 7.1389 | 0.40033 | 7 | 0.53924
20515 | 7.18 | 1 | 365 | 8.2143 | 0.6241 | 8 | 0.83842
17453 | 8.06 | 1 | 365 | 9.2211 | 0.64209 | 9 | 0.86318
20408 | 5.1 | 1 | 365 | 5.8347 | 0.49065 | 6 | 0.32534
17029 | 3.64 | 1 | 365 | 4.1644 | 0.48353 | 4 | 0.64789
17454 | 9.1 | 1 | 365 | 10.4109 | 0.20881 | 10 | 0.61972
20512 | 7.905 | 1 | 365 | 9.0438 | 0.11051 | 9 | 0.15428
17452 | 4.68 | 1 | 365 | 5.3542 | 0.050247 | 5 | 0.40443
19958 | 7.28 | 1 | 365 | 8.3287 | 0.96705 | 9 | 0.29578
17446 | 7.28 | 1 | 365 | 8.3287 | 0.96705 | 9 | 0.29578
17047 | 10.4 | 1 | 365 | 11.8982 | 0.66722 | 12 | 0.5654
7569 | 353.925 | 0.9 | 365 | 364.419 | 0.41995 | 364 | 0.83897
7567 | 414.7 | 0.9 | 365 | 426.996 | 0.0072142 | 427 | 0.0032351
17449 | 7.28 | 1 | 365 | 8.3287 | 0.96705 | 9 | 0.29578
17443 | 5.46 | 1 | 365 | 6.2465 | 0.72529 | 6 | 0.97183
20653 | 5.1 | 1 | 365 | 5.8347 | 0.49065 | 6 | 0.32534
17041 | 6.375 | 1 | 365 | 7.2934 | 0.86332 | 8 | 0.15667
15825 | 9.88 | 1 | 365 | 11.3033 | 0.88386 | 12 | 0.18713
17040 | 10.4 | 1 | 365 | 11.8982 | 0.66722 | 12 | 0.5654
15990 | 6.24 | 1 | 365 | 7.1389 | 0.40033 | 7 | 0.53924
17240 | 9.99 | 1 | 365 | 11.4291 | 0.2611 | 11 | 0.69022
17241 | 6.5 | 1 | 365 | 7.4364 | 0.29201 | 7 | 0.72837
17039 | 2.295 | 1 | 365 | 2.6256 | 0.87079 | 3 | 0.4964
17242 | 7.54 | 1 | 365 | 8.6262 | 0.85873 | 9 | 0.48491
17246 | 10.5 | 1 | 365 | 12.0126 | 0.01017 | 12 | 0.022758
17035 | 5.72 | 1 | 365 | 6.544 | 0.61697 | 7 | 0.16097
17038 | 13.26 | 1 | 365 | 15.1702 | 0.4757 | 15 | 0.64588
17031 | 7.8 | 1 | 365 | 8.9236 | 0.75041 | 9 | 0.67405
17036 | 5.98 | 1 | 365 | 6.8415 | 0.50865 | 7 | 0.3501
17253 | 8.84 | 1 | 365 | 10.1135 | 0.31713 | 10 | 0.43059
17248 | 5.72 | 1 | 365 | 6.544 | 0.61697 | 7 | 0.16097
17034 | 6.24 | 1 | 365 | 7.1389 | 0.40033 | 7 | 0.53924
17257 | 7.8 | 1 | 365 | 8.9236 | 0.75041 | 9 | 0.67405
17259 | 8.415 | 1 | 365 | 9.6272 | 0.85958 | 10 | 0.48681
17260 | 5.98 | 1 | 365 | 6.8415 | 0.50865 | 7 | 0.3501
17261 | 3.57 | 1 | 365 | 4.0843 | 0.24346 | 4 | 0.32774
17262 | 10.14 | 1 | 365 | 11.6007 | 0.77554 | 12 | 0.37626
17265 | 3.9 | 1 | 365 | 4.4618 | 0.37521 | 4 | 0.83702
17244 | 5.2 | 1 | 365 | 5.9491 | 0.83361 | 6 | 0.7827
17266 | 4.94 | 1 | 365 | 5.6516 | 0.94193 | 6 | 0.59356
17268 | 8.58 | 1 | 365 | 9.816 | 0.42545 | 10 | 0.24145
17030 | 6.63 | 1 | 365 | 7.5851 | 0.73785 | 8 | 0.32294
17269 | 5.1 | 1 | 365 | 5.8347 | 0.49065 | 6 | 0.32534
17270 | 4.94 | 1 | 365 | 5.6516 | 0.94193 | 6 | 0.59356
17032 | 3.38 | 1 | 365 | 3.8669 | 0.59185 | 4 | 0.45875
17033 | 7.28 | 1 | 365 | 8.3287 | 0.96705 | 9 | 0.29578
17245 | 5.46 | 1 | 365 | 6.2465 | 0.72529 | 6 | 0.97183
17042 | 11.44 | 1 | 365 | 13.088 | 0.23394 | 13 | 0.32194
17273 | 3.06 | 1 | 365 | 3.5008 | 0.49439 | 3 | 0.9952
17276 | 8.67 | 1 | 365 | 9.919 | 0.73411 | 10 | 0.65308
17095 | 6.12 | 1 | 365 | 7.0016 | 0.98878 | 7 | 0.99041
17274 | 3.64 | 1 | 365 | 4.1644 | 0.48353 | 4 | 0.64789
17277 | 11.475 | 1 | 365 | 13.128 | 0.35397 | 13 | 0.48201
17279 | 6.76 | 1 | 365 | 7.7338 | 0.18369 | 7 | 0.91751
17281 | 5.72 | 1 | 365 | 6.544 | 0.61697 | 7 | 0.16097
17243 | 3.64 | 1 | 365 | 4.1644 | 0.48353 | 4 | 0.64789
17282 | 9.1 | 1 | 365 | 10.4109 | 0.20881 | 10 | 0.61972
17048 | 8.58 | 1 | 365 | 9.816 | 0.42545 | 10 | 0.24145
17285 | 10.2 | 1 | 365 | 11.6694 | 0.98131 | 12 | 0.65068
17286 | 9.18 | 1 | 365 | 10.5024 | 0.48318 | 10 | 0.98561
17289 | 6.5 | 1 | 365 | 7.4364 | 0.29201 | 7 | 0.72837
19480 | 8.58 | 1 | 365 | 9.816 | 0.42545 | 10 | 0.24145
17287 | 2.55 | 1 | 365 | 2.9173 | 0.74533 | 3 | 0.66267
17297 | 6.12 | 1 | 365 | 7.0016 | 0.98878 | 7 | 0.99041
17290 | 11.96 | 1 | 365 | 13.6829 | 0.017298 | 13 | 0.70021
17057 | 3.12 | 1 | 365 | 3.5695 | 0.70016 | 4 | 0.26962
17300 | 5.1 | 1 | 365 | 5.8347 | 0.49065 | 6 | 0.32534
17059 | 10.92 | 1 | 365 | 12.4931 | 0.45058 | 12 | 0.94367
17301 | 11.7 | 1 | 365 | 13.3855 | 0.12562 | 13 | 0.51107
19463 | 12.48 | 1 | 365 | 14.2778 | 0.80066 | 15 | 0.078478
17303 | 3.38 | 1 | 365 | 3.8669 | 0.59185 | 4 | 0.45875
17307 | 12.74 | 1 | 365 | 14.5753 | 0.69234 | 15 | 0.26761
17310 | 5.61 | 1 | 365 | 6.4182 | 0.23972 | 6 | 0.65787
17304 | 7.65 | 1 | 365 | 8.752 | 0.23598 | 8 | 0.98801
17312 | 8.415 | 1 | 365 | 9.6272 | 0.85958 | 10 | 0.48681
19505 | 8.32 | 1 | 365 | 9.5185 | 0.53377 | 10 | 0.052319
17326 | 3.57 | 1 | 365 | 4.0843 | 0.24346 | 4 | 0.32774
17327 | 6.76 | 1 | 365 | 7.7338 | 0.18369 | 7 | 0.91751
17061 | 6.24 | 1 | 365 | 7.1389 | 0.40033 | 7 | 0.53924
17324 | 6.76 | 1 | 365 | 7.7338 | 0.18369 | 7 | 0.91751
17334 | 2.86 | 1 | 365 | 3.272 | 0.80848 | 4 | 0.080485
17071 | 6.375 | 1 | 365 | 7.2934 | 0.86332 | 8 | 0.15667
17332 | 5.72 | 1 | 365 | 6.544 | 0.61697 | 7 | 0.16097
17337 | 7.28 | 1 | 365 | 8.3287 | 0.96705 | 9 | 0.29578
17338 | 3.64 | 1 | 365 | 4.1644 | 0.48353 | 4 | 0.64789
16784 | 13.77 | 1 | 365 | 15.7537 | 0.22477 | 15 | 0.97842
17348 | 3.12 | 1 | 365 | 3.5695 | 0.70016 | 4 | 0.26962
17342 | 6.24 | 1 | 365 | 7.1389 | 0.40033 | 7 | 0.53924
17356 | 7.28 | 1 | 365 | 8.3287 | 0.96705 | 9 | 0.29578
17360 | 11.73 | 1 | 365 | 13.4198 | 0.2285 | 13 | 0.64828
17373 | 15.6 | 1 | 365 | 17.8473 | 0.50082 | 18 | 0.3481
17364 | 5.46 | 1 | 365 | 6.2465 | 0.72529 | 6 | 0.97183
17377 | 7.02 | 1 | 365 | 8.0313 | 0.075371 | 8 | 0.10664
17380 | 9.1 | 1 | 365 | 10.4109 | 0.20881 | 10 | 0.61972
17382 | 2.295 | 1 | 365 | 2.6256 | 0.87079 | 3 | 0.4964
16198 | 18.87 | 1 | 365 | 21.5883 | 0.71542 | 22 | 0.30376
17008 | 5.72 | 1 | 365 | 6.544 | 0.61697 | 7 | 0.16097
19086 | 6.12 | 1 | 365 | 7.0016 | 0.98878 | 7 | 0.99041
19008 | 12 | 1 | 365 | 13.7287 | 0.15448 | 13 | 0.88315
19010 | 5.04 | 1 | 365 | 5.766 | 0.28488 | 6 | 0.050924
19041 | 10.065 | 1 | 365 | 11.5149 | 0.51832 | 12 | 0.033244
19044 | 7.15 | 1 | 365 | 8.18 | 0.52121 | 8 | 0.70121
19870 | 15.3 | 1 | 365 | 17.5041 | 0.47196 | 17 | 0.97602
19047 | 4.48 | 1 | 365 | 5.1254 | 0.36434 | 5 | 0.48971
18233 | 7.28 | 1 | 365 | 8.3287 | 0.96705 | 9 | 0.29578
19083 | 13.734 | 1 | 365 | 15.7125 | 0.1013 | 15 | 0.81377
19167 | 12.19 | 1 | 365 | 13.946 | 0.80609 | 14 | 0.75214
19169 | 10.791 | 1 | 365 | 12.3455 | 0.0081661 | 12 | 0.35367
20648 | 9.435 | 1 | 365 | 10.7942 | 0.35771 | 11 | 0.15188
17429 | 15.3 | 1 | 365 | 17.5041 | 0.47196 | 17 | 0.97602
20119 | 7.14 | 1 | 365 | 8.1686 | 0.48692 | 8 | 0.65548
17409 | 5.5 | 1 | 365 | 6.2923 | 0.86247 | 7 | 0.15478
17416 | 5.98 | 1 | 365 | 6.8415 | 0.50865 | 7 | 0.3501
20132 | 6.325 | 1 | 365 | 7.2362 | 0.69184 | 7 | 0.92799
17434 | 14.28 | 1 | 365 | 16.3371 | 0.97383 | 17 | 0.31095
20643 | 5.865 | 1 | 365 | 6.7099 | 0.11425 | 6 | 0.82414
16658 | 8.32 | 1 | 365 | 9.5185 | 0.53377 | 10 | 0.052319
20155 | 10.45 | 1 | 365 | 11.9554 | 0.83869 | 12 | 0.79408
16992 | 4.08 | 1 | 365 | 4.6677 | 0.99252 | 5 | 0.66027
20640 | 3.38 | 1 | 365 | 3.8669 | 0.59185 | 4 | 0.45875
15220 | 4.59 | 1 | 365 | 5.2512 | 0.74159 | 5 | 0.99281
20633 | 5.2 | 1 | 365 | 5.9491 | 0.83361 | 6 | 0.7827
15629 | 4.5 | 1 | 365 | 5.1483 | 0.43293 | 5 | 0.58118
19180 | 7.84 | 1 | 365 | 8.9694 | 0.88759 | 9 | 0.85699
19121 | 5.72 | 1 | 365 | 6.544 | 0.61697 | 7 | 0.16097
15982 | 7.5 | 1 | 365 | 8.5804 | 0.72155 | 9 | 0.30197
19114 | 10.66 | 1 | 365 | 12.1956 | 0.5589 | 12 | 0.75453
20356 | 14.025 | 1 | 365 | 16.0454 | 0.099299 | 16 | 0.14468
18489 | 1.925 | 1 | 365 | 2.2023 | 0.60186 | 2 | 0.80417
17331 | 4.845 | 1 | 365 | 5.543 | 0.61612 | 6 | 0.15907
19144 | 6.76 | 1 | 365 | 7.7338 | 0.18369 | 7 | 0.91751
20378 | 12.1 | 1 | 365 | 13.8431 | 0.49743 | 14 | 0.34051
19101 | 3.5 | 1 | 365 | 4.0042 | 0.00339 | 4 | 0.007586
13833 | 6.63 | 1 | 365 | 7.5851 | 0.73785 | 8 | 0.32294
20676 | 5.61 | 1 | 365 | 6.4182 | 0.23972 | 6 | 0.65787
20432 | 12.65 | 1 | 365 | 14.4723 | 0.38368 | 14 | 0.85599
17350 | 4.08 | 1 | 365 | 4.6677 | 0.99252 | 5 | 0.66027
17345 | 3.825 | 1 | 365 | 4.376 | 0.11799 | 4 | 0.494
19141 | 6.5 | 1 | 365 | 7.4364 | 0.29201 | 7 | 0.72837
19094 | 7.28 | 1 | 365 | 8.3287 | 0.96705 | 9 | 0.29578
20434 | 12.65 | 1 | 365 | 14.4723 | 0.38368 | 14 | 0.85599
16759 | 4.16 | 1 | 365 | 4.7593 | 0.26689 | 5 | 0.026159
19140 | 4.68 | 1 | 365 | 5.3542 | 0.050247 | 5 | 0.40443
20504 | 12.96 | 1 | 365 | 14.827 | 0.44684 | 15 | 0.2738
17320 | 6.885 | 1 | 365 | 7.8768 | 0.61238 | 8 | 0.48921
20508 | 5.775 | 1 | 365 | 6.6069 | 0.80559 | 7 | 0.41252
19113 | 6.76 | 1 | 365 | 7.7338 | 0.18369 | 7 | 0.91751
19111 | 7.54 | 1 | 365 | 8.6262 | 0.85873 | 9 | 0.48491
19075 | 5.72 | 1 | 365 | 6.544 | 0.61697 | 7 | 0.16097
19130 | 10.14 | 1 | 365 | 11.6007 | 0.77554 | 12 | 0.37626
19058 | 7.02 | 1 | 365 | 8.0313 | 0.075371 | 8 | 0.10664
17329 | 4.335 | 1 | 365 | 4.9595 | 0.86706 | 5 | 0.82654
17271 | 9.69 | 1 | 365 | 11.0859 | 0.23224 | 11 | 0.31815
17178 | 4.47 | 1 | 365 | 5.1139 | 0.33004 | 5 | 0.44397
17179 | 4.845 | 1 | 365 | 5.543 | 0.61612 | 6 | 0.15907
16787 | 3.06 | 1 | 365 | 3.5008 | 0.49439 | 3 | 0.9952
16070 | 9.945 | 1 | 365 | 11.3776 | 0.10678 | 11 | 0.48441
16109 | 10.45 | 1 | 365 | 11.9554 | 0.83869 | 12 | 0.79408
17275 | 7.425 | 1 | 365 | 8.4946 | 0.46433 | 8 | 0.95895
16779 | 6.12 | 1 | 365 | 7.0016 | 0.98878 | 7 | 0.99041
16964 | 4.2 | 1 | 365 | 4.805 | 0.40407 | 5 | 0.2091
20511 | 5 | 1 | 365 | 5.7203 | 0.1477 | 5 | 0.86798
18531 | 24.08 | 1 | 365 | 27.5489 | 0.58332 | 28 | 0.13219
19124 | 3.64 | 1 | 365 | 4.1644 | 0.48353 | 4 | 0.64789
17400 | 5.39 | 1 | 365 | 6.1665 | 0.48522 | 6 | 0.65168
18541 | 11.76 | 1 | 365 | 13.4541 | 0.33139 | 13 | 0.78549
17971 | 15.696 | 1 | 365 | 17.9571 | 0.83006 | 18 | 0.78716
18547 | 7.35 | 1 | 365 | 8.4088 | 0.20712 | 8 | 0.61593
18732 | 7.14 | 1 | 365 | 8.1686 | 0.48692 | 8 | 0.65548
18544 | 11.115 | 1 | 365 | 12.7162 | 0.11934 | 12 | 0.83552
16908 | 4.335 | 1 | 365 | 4.9595 | 0.86706 | 5 | 0.82654
19123 | 4.68 | 1 | 365 | 5.3542 | 0.050247 | 5 | 0.40443
16774 | 3.9 | 1 | 365 | 4.4618 | 0.37521 | 4 | 0.83702
16205 | 5.355 | 1 | 365 | 6.1264 | 0.36519 | 6 | 0.49161
17402 | 5.1 | 1 | 365 | 5.8347 | 0.49065 | 6 | 0.32534
18821 | 6.21 | 1 | 365 | 7.1046 | 0.29744 | 7 | 0.40203
16227 | 11.985 | 1 | 365 | 13.7115 | 0.10304 | 13 | 0.81455
16480 | 11.475 | 1 | 365 | 13.128 | 0.35397 | 13 | 0.48201
18828 | 7.56 | 1 | 365 | 8.6491 | 0.92732 | 9 | 0.57639
18816 | 9.99 | 1 | 365 | 11.4291 | 0.2611 | 11 | 0.69022
17366 | 5.865 | 1 | 365 | 6.7099 | 0.11425 | 6 | 0.82414
20496 | 4.42 | 1 | 365 | 5.0567 | 0.15857 | 5 | 0.21529
19092 | 5.6 | 1 | 365 | 6.4067 | 0.20542 | 6 | 0.61214
19089 | 8.175 | 1 | 365 | 9.3527 | 0.03649 | 9 | 0.38915
17715 | 5.32 | 1 | 365 | 6.0864 | 0.24515 | 6 | 0.33153
17385 | 3.675 | 1 | 365 | 4.2044 | 0.60356 | 4 | 0.80797
17714 | 5.6 | 1 | 365 | 6.4067 | 0.20542 | 6 | 0.61214
17519 | 12.3 | 1 | 365 | 14.0719 | 0.18334 | 14 | 0.25523
17417 | 4.845 | 1 | 365 | 5.543 | 0.61612 | 6 | 0.15907
17712 | 2.6 | 1 | 365 | 2.9745 | 0.9168 | 3 | 0.89135
17636 | 4.76 | 1 | 365 | 5.4457 | 0.32461 | 5 | 0.77032
19521 | 6.6 | 1 | 365 | 7.5508 | 0.63496 | 8 | 0.18573
17398 | 6.325 | 1 | 365 | 7.2362 | 0.69184 | 7 | 0.92799
18675 | 7.28 | 1 | 365 | 8.3287 | 0.96705 | 9 | 0.29578
16700 | 9.18 | 1 | 365 | 10.5024 | 0.48318 | 10 | 0.98561
16777 | 6.375 | 1 | 365 | 7.2934 | 0.86332 | 8 | 0.15667
17016 | 8.06 | 1 | 365 | 9.2211 | 0.64209 | 9 | 0.86318
16493 | 45.9 | 0.9 | 365 | 47.261 | 0.6743 | 47 | 0.93525
17020 | 9.62 | 1 | 365 | 11.0058 | 0.99217 | 11 | 0.99799
17371 | 8.06 | 1 | 365 | 9.2211 | 0.64209 | 9 | 0.86318
17264 | 6.75 | 1 | 365 | 7.7224 | 0.1494 | 7 | 0.87177
17267 | 4.59 | 1 | 365 | 5.2512 | 0.74159 | 5 | 0.99281
17027 | 16.065 | 1 | 365 | 18.3793 | 0.09556 | 18 | 0.47482
15893 | 9.36 | 1 | 365 | 10.7084 | 0.10049 | 10 | 0.80886
15894 | 5.98 | 1 | 365 | 6.8415 | 0.50865 | 7 | 0.3501
15901 | 10.4 | 1 | 365 | 11.8982 | 0.66722 | 12 | 0.5654
7423 | 326.66 | 0.9 | 365 | 336.3456 | 0.26418 | 336 | 0.60978
15915 | 2.86 | 1 | 365 | 3.272 | 0.80848 | 4 | 0.080485
15917 | 4.94 | 1 | 365 | 5.6516 | 0.94193 | 6 | 0.59356
7386 | 559.98 | 0.9 | 365 | 576.5836 | 0.42643 | 577 | 0.010059
15916 | 11.18 | 1 | 365 | 12.7905 | 0.34226 | 13 | 0.1328
7412 | 329.4 | 0.9 | 365 | 339.1668 | 0.72143 | 339 | 0.88827
15924 | 7.8 | 1 | 365 | 8.9236 | 0.75041 | 9 | 0.67405
15980 | 7.395 | 1 | 365 | 8.4603 | 0.36145 | 8 | 0.82174
18005 | 6.24 | 1 | 365 | 7.1389 | 0.40033 | 7 | 0.53924
15964 | 4.68 | 1 | 365 | 5.3542 | 0.050247 | 5 | 0.40443
18003 | 5.72 | 1 | 365 | 6.544 | 0.61697 | 7 | 0.16097
15969 | 8.32 | 1 | 365 | 9.5185 | 0.53377 | 10 | 0.052319
17981 | 5.46 | 1 | 365 | 6.2465 | 0.72529 | 6 | 0.97183
15971 | 4.68 | 1 | 365 | 5.3542 | 0.050247 | 5 | 0.40443
17368 | 4.08 | 1 | 365 | 4.6677 | 0.99252 | 5 | 0.66027
17367 | 4.845 | 1 | 365 | 5.543 | 0.61612 | 6 | 0.15907
15983 | 3.06 | 1 | 365 | 3.5008 | 0.49439 | 3 | 0.9952
17079 | 6.63 | 1 | 365 | 7.5851 | 0.73785 | 8 | 0.32294
15985 | 5.2 | 1 | 365 | 5.9491 | 0.83361 | 6 | 0.7827
17073 | 4.59 | 1 | 365 | 5.2512 | 0.74159 | 5 | 0.99281
16017 | 7.02 | 1 | 365 | 8.0313 | 0.075371 | 8 | 0.10664
18898 | 7.8 | 1 | 365 | 8.9236 | 0.75041 | 9 | 0.67405
16024 | 11.7 | 1 | 365 | 13.3855 | 0.12562 | 13 | 0.51107
15986 | 13.26 | 1 | 365 | 15.1702 | 0.4757 | 15 | 0.64588
16025 | 8.58 | 1 | 365 | 9.816 | 0.42545 | 10 | 0.24145
15989 | 7.54 | 1 | 365 | 8.6262 | 0.85873 | 9 | 0.48491
15993 | 7.14 | 1 | 365 | 8.1686 | 0.48692 | 8 | 0.65548
15706 | 8.32 | 1 | 365 | 9.5185 | 0.53377 | 10 | 0.052319
15995 | 7.65 | 1 | 365 | 8.752 | 0.23598 | 8 | 0.98801
15999 | 9.1 | 1 | 365 | 10.4109 | 0.20881 | 10 | 0.61972
15745 | 4.16 | 1 | 365 | 4.7593 | 0.26689 | 5 | 0.026159
16004 | 5.46 | 1 | 365 | 6.2465 | 0.72529 | 6 | 0.97183
15747 | 11.18 | 1 | 365 | 12.7905 | 0.34226 | 13 | 0.1328
16012 | 9.62 | 1 | 365 | 11.0058 | 0.99217 | 11 | 0.99799
14331 | 5.865 | 1 | 365 | 6.7099 | 0.11425 | 6 | 0.82414
16029 | 5.355 | 1 | 365 | 6.1264 | 0.36519 | 6 | 0.49161
16032 | 13.26 | 1 | 365 | 15.1702 | 0.4757 | 15 | 0.64588
15750 | 4.335 | 1 | 365 | 4.9595 | 0.86706 | 5 | 0.82654
15751 | 6.12 | 1 | 365 | 7.0016 | 0.98878 | 7 | 0.99041
15748 | 7.8 | 1 | 365 | 8.9236 | 0.75041 | 9 | 0.67405
20596 | 3.12 | 1 | 365 | 3.5695 | 0.70016 | 4 | 0.26962
15756 | 5.46 | 1 | 365 | 6.2465 | 0.72529 | 6 | 0.97183
15702 | 4.845 | 1 | 365 | 5.543 | 0.61612 | 6 | 0.15907
15704 | 7.8 | 1 | 365 | 8.9236 | 0.75041 | 9 | 0.67405
15697 | 8.32 | 1 | 365 | 9.5185 | 0.53377 | 10 | 0.052319
15687 | 5.2 | 1 | 365 | 5.9491 | 0.83361 | 6 | 0.7827
15796 | 8.415 | 1 | 365 | 9.6272 | 0.85958 | 10 | 0.48681
16035 | 6.5 | 1 | 365 | 7.4364 | 0.29201 | 7 | 0.72837
16033 | 8.32 | 1 | 365 | 9.5185 | 0.53377 | 10 | 0.052319
16034 | 2.86 | 1 | 365 | 3.272 | 0.80848 | 4 | 0.080485
16037 | 7.02 | 1 | 365 | 8.0313 | 0.075371 | 8 | 0.10664
16038 | 5.2 | 1 | 365 | 5.9491 | 0.83361 | 6 | 0.7827
16039 | 8.58 | 1 | 365 | 9.816 | 0.42545 | 10 | 0.24145
16044 | 7.54 | 1 | 365 | 8.6262 | 0.85873 | 9 | 0.48491
20050 | 10.26 | 1 | 365 | 11.738 | 0.18708 | 11 | 0.92509
16049 | 8.32 | 1 | 365 | 9.5185 | 0.53377 | 10 | 0.052319
15830 | 7.02 | 1 | 365 | 8.0313 | 0.075371 | 8 | 0.10664
16053 | 3.9 | 1 | 365 | 4.4618 | 0.37521 | 4 | 0.83702
15790 | 2.04 | 1 | 365 | 2.3339 | 0.99626 | 3 | 0.33014
16059 | 9.88 | 1 | 365 | 11.3033 | 0.88386 | 12 | 0.18713
15778 | 10.92 | 1 | 365 | 12.4931 | 0.45058 | 12 | 0.94367
15868 | 4.59 | 1 | 365 | 5.2512 | 0.74159 | 5 | 0.99281
17750 | 8.12 | 1 | 365 | 9.2897 | 0.84786 | 10 | 0.1376
15799 | 8.32 | 1 | 365 | 9.5185 | 0.53377 | 10 | 0.052319
15895 | 5.46 | 1 | 365 | 6.2465 | 0.72529 | 6 | 0.97183
15910 | 5.98 | 1 | 365 | 6.8415 | 0.50865 | 7 | 0.3501
15695 | 9.36 | 1 | 365 | 10.7084 | 0.10049 | 10 | 0.80886
15680 | 4.94 | 1 | 365 | 5.6516 | 0.94193 | 6 | 0.59356
12582 | 25.96 | 0.9 | 365 | 26.7297 | 0.12777 | 26 | 0.8575
16107 | 3.57 | 1 | 365 | 4.0843 | 0.24346 | 4 | 0.32774
15814 | 6.76 | 1 | 365 | 7.7338 | 0.18369 | 7 | 0.91751
15812 | 3.12 | 1 | 365 | 3.5695 | 0.70016 | 4 | 0.26962
16065 | 5.725 | 1 | 365 | 6.5497 | 0.63412 | 7 | 0.18384
16492 | 8.47 | 1 | 365 | 9.6902 | 0.048204 | 9 | 0.73836
15939 | 2.86 | 1 | 365 | 3.272 | 0.80848 | 4 | 0.080485
15944 | 5.98 | 1 | 365 | 6.8415 | 0.50865 | 7 | 0.3501
15802 | 8.58 | 1 | 365 | 9.816 | 0.42545 | 10 | 0.24145
15828 | 10.92 | 1 | 365 | 12.4931 | 0.45058 | 12 | 0.94367
16900 | 6.25 | 1 | 365 | 7.1504 | 0.43462 | 7 | 0.58497
15689 | 3.38 | 1 | 365 | 3.8669 | 0.59185 | 4 | 0.45875
15743 | 10.92 | 1 | 365 | 12.4931 | 0.45058 | 12 | 0.94367
15961 | 5.2 | 1 | 365 | 5.9491 | 0.83361 | 6 | 0.7827
15693 | 4.845 | 1 | 365 | 5.543 | 0.61612 | 6 | 0.15907
15938 | 6.12 | 1 | 365 | 7.0016 | 0.98878 | 7 | 0.99041
17046 | 10.53 | 1 | 365 | 12.0469 | 0.11306 | 12 | 0.15997
15760 | 6.5 | 1 | 365 | 7.4364 | 0.29201 | 7 | 0.72837
15892 | 9.18 | 1 | 365 | 10.5024 | 0.48318 | 10 | 0.98561
15686 | 5.865 | 1 | 365 | 6.7099 | 0.11425 | 6 | 0.82414
17694 | 5.2 | 1 | 365 | 5.9491 | 0.83361 | 6 | 0.7827
15692 | 5.46 | 1 | 365 | 6.2465 | 0.72529 | 6 | 0.97183
17729 | 3.06 | 1 | 365 | 3.5008 | 0.49439 | 3 | 0.9952
15845 | 4.16 | 1 | 365 | 4.7593 | 0.26689 | 5 | 0.026159
17731 | 4.16 | 1 | 365 | 4.7593 | 0.26689 | 5 | 0.026159
15742 | 5.2 | 1 | 365 | 5.9491 | 0.83361 | 6 | 0.7827
17604 | 2.55 | 1 | 365 | 2.9173 | 0.74533 | 3 | 0.66267
17687 | 14.025 | 1 | 365 | 16.0454 | 0.099299 | 16 | 0.14468
17737 | 5.2 | 1 | 365 | 5.9491 | 0.83361 | 6 | 0.7827
17740 | 5.98 | 1 | 365 | 6.8415 | 0.50865 | 7 | 0.3501
17743 | 6.375 | 1 | 365 | 7.2934 | 0.86332 | 8 | 0.15667
17746 | 2.55 | 1 | 365 | 2.9173 | 0.74533 | 3 | 0.66267
17759 | 4.59 | 1 | 365 | 5.2512 | 0.74159 | 5 | 0.99281
17761 | 4.1 | 1 | 365 | 4.6906 | 0.061114 | 4 | 0.75174
17768 | 2.805 | 1 | 365 | 3.2091 | 0.61986 | 3 | 0.82894
20726 | 3.9 | 1 | 365 | 4.4618 | 0.37521 | 4 | 0.83702
19954 | 5.46 | 1 | 365 | 6.2465 | 0.72529 | 6 | 0.97183
17790 | 7.905 | 1 | 365 | 9.0438 | 0.11051 | 9 | 0.15428
12622 | 6.12 | 1 | 365 | 7.0016 | 0.98878 | 7 | 0.99041
13153 | 6.12 | 1 | 365 | 7.0016 | 0.98878 | 7 | 0.99041
15739 | 9.945 | 1 | 365 | 11.3776 | 0.10678 | 11 | 0.48441
15039 | 4.335 | 1 | 365 | 4.9595 | 0.86706 | 5 | 0.82654
14759 | 5.1 | 1 | 365 | 5.8347 | 0.49065 | 6 | 0.32534
15261 | 5.355 | 1 | 365 | 6.1264 | 0.36519 | 6 | 0.49161
15643 | 11.75 | 1 | 365 | 13.4427 | 0.29709 | 13 | 0.73975
15622 | 6.12 | 1 | 365 | 7.0016 | 0.98878 | 7 | 0.99041
17786 | 4.68 | 1 | 365 | 5.3542 | 0.050247 | 5 | 0.40443
15598 | 4.59 | 1 | 365 | 5.2512 | 0.74159 | 5 | 0.99281
14900 | 8.925 | 1 | 365 | 10.2107 | 0.60864 | 10 | 0.81934
15891 | 6.885 | 1 | 365 | 7.8768 | 0.61238 | 8 | 0.48921
15884 | 9.1 | 1 | 365 | 10.4109 | 0.20881 | 10 | 0.61972
16185 | 3.675 | 1 | 365 | 4.2044 | 0.60356 | 4 | 0.80797
16497 | 6.63 | 1 | 365 | 7.5851 | 0.73785 | 8 | 0.32294
14649 | 12.495 | 1 | 365 | 14.295 | 0.8521 | 15 | 0.14708
15024 | 4.335 | 1 | 365 | 4.9595 | 0.86706 | 5 | 0.82654
15255 | 6.12 | 1 | 365 | 7.0016 | 0.98878 | 7 | 0.99041
15234 | 4.59 | 1 | 365 | 5.2512 | 0.74159 | 5 | 0.99281
17920 | 2.55 | 1 | 365 | 2.9173 | 0.74533 | 3 | 0.66267
17916 | 3.64 | 1 | 365 | 4.1644 | 0.48353 | 4 | 0.64789
17894 | 4.42 | 1 | 365 | 5.0567 | 0.15857 | 5 | 0.21529
17886 | 2.86 | 1 | 365 | 3.272 | 0.80848 | 4 | 0.080485
17888 | 6.5 | 1 | 365 | 7.4364 | 0.29201 | 7 | 0.72837
16516 | 5.1 | 1 | 365 | 5.8347 | 0.49065 | 6 | 0.32534
17874 | 6.24 | 1 | 365 | 7.1389 | 0.40033 | 7 | 0.53924
17878 | 5.2 | 1 | 365 | 5.9491 | 0.83361 | 6 | 0.7827
15668 | 6.63 | 1 | 365 | 7.5851 | 0.73785 | 8 | 0.32294
16570 | 6.885 | 1 | 365 | 7.8768 | 0.61238 | 8 | 0.48921
17870 | 9.36 | 1 | 365 | 10.7084 | 0.10049 | 10 | 0.80886
17873 | 2.34 | 1 | 365 | 2.6771 | 0.025124 | 2 | 0.70221
15650 | 6.12 | 1 | 365 | 7.0016 | 0.98878 | 7 | 0.99041
17869 | 10.4 | 1 | 365 | 11.8982 | 0.66722 | 12 | 0.5654
15913 | 5.61 | 1 | 365 | 6.4182 | 0.23972 | 6 | 0.65787
17861 | 4.16 | 1 | 365 | 4.7593 | 0.26689 | 5 | 0.026159
15052 | 9.435 | 1 | 365 | 10.7942 | 0.35771 | 11 | 0.15188
17857 | 6.76 | 1 | 365 | 7.7338 | 0.18369 | 7 | 0.91751
17858 | 3.38 | 1 | 365 | 3.8669 | 0.59185 | 4 | 0.45875
19737 | 4.845 | 1 | 365 | 5.543 | 0.61612 | 6 | 0.15907
16755 | 3.57 | 1 | 365 | 4.0843 | 0.24346 | 4 | 0.32774
17846 | 8.06 | 1 | 365 | 9.2211 | 0.64209 | 9 | 0.86318
17852 | 6.76 | 1 | 365 | 7.7338 | 0.18369 | 7 | 0.91751
17837 | 9.69 | 1 | 365 | 11.0859 | 0.23224 | 11 | 0.31815
17839 | 6.76 | 1 | 365 | 7.7338 | 0.18369 | 7 | 0.91751
17841 | 10.2 | 1 | 365 | 11.6694 | 0.98131 | 12 | 0.65068
16712 | 7.395 | 1 | 365 | 8.4603 | 0.36145 | 8 | 0.82174
19721 | 4.08 | 1 | 365 | 4.6677 | 0.99252 | 5 | 0.66027
15678 | 2.55 | 1 | 365 | 2.9173 | 0.74533 | 3 | 0.66267
17821 | 5.2 | 1 | 365 | 5.9491 | 0.83361 | 6 | 0.7827
17824 | 5.72 | 1 | 365 | 6.544 | 0.61697 | 7 | 0.16097
17557 | 7.65 | 1 | 365 | 8.752 | 0.23598 | 8 | 0.98801
17817 | 5.72 | 1 | 365 | 6.544 | 0.61697 | 7 | 0.16097
17563 | 3.64 | 1 | 365 | 4.1644 | 0.48353 | 4 | 0.64789
15050 | 4.59 | 1 | 365 | 5.2512 | 0.74159 | 5 | 0.99281
17535 | 4.335 | 1 | 365 | 4.9595 | 0.86706 | 5 | 0.82654
17812 | 5.2 | 1 | 365 | 5.9491 | 0.83361 | 6 | 0.7827
17815 | 5.46 | 1 | 365 | 6.2465 | 0.72529 | 6 | 0.97183
17537 | 5.61 | 1 | 365 | 6.4182 | 0.23972 | 6 | 0.65787
17540 | 4.08 | 1 | 365 | 4.6677 | 0.99252 | 5 | 0.66027
16575 | 4.845 | 1 | 365 | 5.543 | 0.61612 | 6 | 0.15907
17541 | 4.845 | 1 | 365 | 5.543 | 0.61612 | 6 | 0.15907
17809 | 4.42 | 1 | 365 | 5.0567 | 0.15857 | 5 | 0.21529
17632 | 10.2 | 1 | 365 | 11.6694 | 0.98131 | 12 | 0.65068
17803 | 7.02 | 1 | 365 | 8.0313 | 0.075371 | 8 | 0.10664
17613 | 4.42 | 1 | 365 | 5.0567 | 0.15857 | 5 | 0.21529
17629 | 9.205 | 1 | 365 | 10.531 | 0.56892 | 11 | 0.099951
14862 | 8.925 | 1 | 365 | 10.2107 | 0.60864 | 10 | 0.81934
17641 | 7.905 | 1 | 365 | 9.0438 | 0.11051 | 9 | 0.15428
17648 | 5.355 | 1 | 365 | 6.1264 | 0.36519 | 6 | 0.49161
17656 | 7.14 | 1 | 365 | 8.1686 | 0.48692 | 8 | 0.65548
17651 | 7.14 | 1 | 365 | 8.1686 | 0.48692 | 8 | 0.65548
17657 | 9.69 | 1 | 365 | 11.0859 | 0.23224 | 11 | 0.31815
17682 | 13.77 | 1 | 365 | 15.7537 | 0.22477 | 15 | 0.97842
17683 | 6.12 | 1 | 365 | 7.0016 | 0.98878 | 7 | 0.99041
17689 | 6.375 | 1 | 365 | 7.2934 | 0.86332 | 8 | 0.15667
17698 | 6.24 | 1 | 365 | 7.1389 | 0.40033 | 7 | 0.53924
18619 | 5.215 | 1 | 365 | 5.9663 | 0.88505 | 6 | 0.8513
19726 | 7.8 | 1 | 365 | 8.9236 | 0.75041 | 9 | 0.67405
17802 | 6.24 | 1 | 365 | 7.1389 | 0.40033 | 7 | 0.53924
17810 | 11.475 | 1 | 365 | 13.128 | 0.35397 | 13 | 0.48201
17780 | 5.2 | 1 | 365 | 5.9491 | 0.83361 | 6 | 0.7827
17825 | 9.435 | 1 | 365 | 10.7942 | 0.35771 | 11 | 0.15188
17772 | 4.68 | 1 | 365 | 5.3542 | 0.050247 | 5 | 0.40443
17774 | 8.06 | 1 | 365 | 9.2211 | 0.64209 | 9 | 0.86318
17826 | 4.59 | 1 | 365 | 5.2512 | 0.74159 | 5 | 0.99281
17769 | 6.5 | 1 | 365 | 7.4364 | 0.29201 | 7 | 0.72837
17831 | 4.845 | 1 | 365 | 5.543 | 0.61612 | 6 | 0.15907
17764 | 4.59 | 1 | 365 | 5.2512 | 0.74159 | 5 | 0.99281
17765 | 5.4 | 1 | 365 | 6.1779 | 0.51952 | 6 | 0.69742
17762 | 2.6 | 1 | 365 | 2.9745 | 0.9168 | 3 | 0.89135
20007 | 5.2 | 1 | 365 | 5.9491 | 0.83361 | 6 | 0.7827
17763 | 7.14 | 1 | 365 | 8.1686 | 0.48692 | 8 | 0.65548
17758 | 7.02 | 1 | 365 | 8.0313 | 0.075371 | 8 | 0.10664
17882 | 6.885 | 1 | 365 | 7.8768 | 0.61238 | 8 | 0.48921
17794 | 5.1 | 1 | 365 | 5.8347 | 0.49065 | 6 | 0.32534
17885 | 11.22 | 1 | 365 | 12.8363 | 0.47944 | 13 | 0.31575
17795 | 8.925 | 1 | 365 | 10.2107 | 0.60864 | 10 | 0.81934
16262 | 5.355 | 1 | 365 | 6.1264 | 0.36519 | 6 | 0.49161
17792 | 6.24 | 1 | 365 | 7.1389 | 0.40033 | 7 | 0.53924
15057 | 4.335 | 1 | 365 | 4.9595 | 0.86706 | 5 | 0.82654
17793 | 6.5 | 1 | 365 | 7.4364 | 0.29201 | 7 | 0.72837
15086 | 10.92 | 1 | 365 | 12.4931 | 0.45058 | 12 | 0.94367
17791 | 6.375 | 1 | 365 | 7.2934 | 0.86332 | 8 | 0.15667
15193 | 7.595 | 1 | 365 | 8.6891 | 0.047356 | 8 | 0.73646
17787 | 9.36 | 1 | 365 | 10.7084 | 0.10049 | 10 | 0.80886
17789 | 12.48 | 1 | 365 | 14.2778 | 0.80066 | 15 | 0.078478
15246 | 5.61 | 1 | 365 | 6.4182 | 0.23972 | 6 | 0.65787
17850 | 2.6 | 1 | 365 | 2.9745 | 0.9168 | 3 | 0.89135
18145 | 12.48 | 1 | 365 | 14.2778 | 0.80066 | 15 | 0.078478
18409 | 9.18 | 1 | 365 | 10.5024 | 0.48318 | 10 | 0.98561
18577 | 13.52 | 1 | 365 | 15.4676 | 0.36738 | 15 | 0.83502
18572 | 5.98 | 1 | 365 | 6.8415 | 0.50865 | 7 | 0.3501
20170 | 3.9 | 1 | 365 | 4.4618 | 0.37521 | 4 | 0.83702
18485 | 5.5 | 1 | 365 | 6.2923 | 0.86247 | 7 | 0.15478
19605 | 6.5 | 1 | 365 | 7.4364 | 0.29201 | 7 | 0.72837
19119 | 8.84 | 1 | 365 | 10.1135 | 0.31713 | 10 | 0.43059
20145 | 8.06 | 1 | 365 | 9.2211 | 0.64209 | 9 | 0.86318
20514 | 8.28 | 1 | 365 | 9.4728 | 0.39659 | 9 | 0.86937
19470 | 10 | 1 | 365 | 11.4406 | 0.2954 | 11 | 0.73596
62 | 3104.03 | 0.7 | 365 | 2485.8289 | 0.77653 | 2486 | 0.60543
19703 | 5.46 | 1 | 365 | 6.2465 | 0.72529 | 6 | 0.97183
20187 | 7 | 1 | 365 | 8.0084 | 0.00678 | 8 | 0.015172
139 | 4315.87 | 0.7 | 365 | 3456.3179 | 0.01416 | 3456 | 0.33204
15929 | 4.16 | 1 | 365 | 4.7593 | 0.26689 | 5 | 0.026159
17498 | 3.12 | 1 | 365 | 3.5695 | 0.70016 | 4 | 0.26962
17316 | 6.375 | 1 | 365 | 7.2934 | 0.86332 | 8 | 0.15667
15855 | 3.64 | 1 | 365 | 4.1644 | 0.48353 | 4 | 0.64789
14326 | 7.65 | 1 | 365 | 8.752 | 0.23598 | 8 | 0.98801
14895 | 6 | 1 | 365 | 6.8643 | 0.57724 | 7 | 0.44158
16760 | 5.355 | 1 | 365 | 6.1264 | 0.36519 | 6 | 0.49161
16307 | 11.22 | 1 | 365 | 12.8363 | 0.47944 | 13 | 0.31575
14473 | 6.37 | 1 | 365 | 7.2876 | 0.84617 | 8 | 0.13381
18381 | 3.12 | 1 | 365 | 3.5695 | 0.70016 | 4 | 0.26962
18104 | 7.395 | 1 | 365 | 8.4603 | 0.36145 | 8 | 0.82174
15132 | 10.71 | 1 | 365 | 12.2528 | 0.73037 | 12 | 0.98321
18101 | 9.1 | 1 | 365 | 10.4109 | 0.20881 | 10 | 0.61972
18100 | 4.94 | 1 | 365 | 5.6516 | 0.94193 | 6 | 0.59356
18098 | 8.58 | 1 | 365 | 9.816 | 0.42545 | 10 | 0.24145
18096 | 8.84 | 1 | 365 | 10.1135 | 0.31713 | 10 | 0.43059
17428 | 7.395 | 1 | 365 | 8.4603 | 0.36145 | 8 | 0.82174
18093 | 5.2 | 1 | 365 | 5.9491 | 0.83361 | 6 | 0.7827
18094 | 9.18 | 1 | 365 | 10.5024 | 0.48318 | 10 | 0.98561
18091 | 5.2 | 1 | 365 | 5.9491 | 0.83361 | 6 | 0.7827
18570 | 3.825 | 1 | 365 | 4.376 | 0.11799 | 4 | 0.494
18571 | 4.335 | 1 | 365 | 4.9595 | 0.86706 | 5 | 0.82654
18089 | 5.72 | 1 | 365 | 6.544 | 0.61697 | 7 | 0.16097
18085 | 6.885 | 1 | 365 | 7.8768 | 0.61238 | 8 | 0.48921
18087 | 8.16 | 1 | 365 | 9.3355 | 0.98505 | 10 | 0.32054
18591 | 2.6 | 1 | 365 | 2.9745 | 0.9168 | 3 | 0.89135
18066 | 5.1 | 1 | 365 | 5.8347 | 0.49065 | 6 | 0.32534
17023 | 8.415 | 1 | 365 | 9.6272 | 0.85958 | 10 | 0.48681
18064 | 9.72 | 1 | 365 | 11.1202 | 0.33513 | 11 | 0.45535
18065 | 4.68 | 1 | 365 | 5.3542 | 0.050247 | 5 | 0.40443
18063 | 4.42 | 1 | 365 | 5.0567 | 0.15857 | 5 | 0.21529
18061 | 7.28 | 1 | 365 | 8.3287 | 0.96705 | 9 | 0.29578
18062 | 9.1 | 1 | 365 | 10.4109 | 0.20881 | 10 | 0.61972
18060 | 6.12 | 1 | 365 | 7.0016 | 0.98878 | 7 | 0.99041
17749 | 3.5 | 1 | 365 | 4.0042 | 0.00339 | 4 | 0.007586
18055 | 4.08 | 1 | 365 | 4.6677 | 0.99252 | 5 | 0.66027
18059 | 11.73 | 1 | 365 | 13.4198 | 0.2285 | 13 | 0.64828
16605 | 3.75 | 1 | 365 | 4.2902 | 0.86077 | 5 | 0.15099
19022 | 3.06 | 1 | 365 | 3.5008 | 0.49439 | 3 | 0.9952
18058 | 7.28 | 1 | 365 | 8.3287 | 0.96705 | 9 | 0.29578
18054 | 9.36 | 1 | 365 | 10.7084 | 0.10049 | 10 | 0.80886
19021 | 10.71 | 1 | 365 | 12.2528 | 0.73037 | 12 | 0.98321
18050 | 4.68 | 1 | 365 | 5.3542 | 0.050247 | 5 | 0.40443
14196 | 10.455 | 1 | 365 | 11.9611 | 0.85584 | 12 | 0.81695
13593 | 5.355 | 1 | 365 | 6.1264 | 0.36519 | 6 | 0.49161
18048 | 7.65 | 1 | 365 | 8.752 | 0.23598 | 8 | 0.98801
18623 | 5.98 | 1 | 365 | 6.8415 | 0.50865 | 7 | 0.3501
18625 | 5.865 | 1 | 365 | 6.7099 | 0.11425 | 6 | 0.82414
18044 | 3.9 | 1 | 365 | 4.4618 | 0.37521 | 4 | 0.83702
18046 | 7.54 | 1 | 365 | 8.6262 | 0.85873 | 9 | 0.48491
18040 | 7.02 | 1 | 365 | 8.0313 | 0.075371 | 8 | 0.10664
18042 | 9.1 | 1 | 365 | 10.4109 | 0.20881 | 10 | 0.61972
18695 | 4.08 | 1 | 365 | 4.6677 | 0.99252 | 5 | 0.66027
18038 | 11.96 | 1 | 365 | 13.6829 | 0.017298 | 13 | 0.70021
18034 | 6.5 | 1 | 365 | 7.4364 | 0.29201 | 7 | 0.72837
18722 | 3.315 | 1 | 365 | 3.7925 | 0.36893 | 4 | 0.16147
18036 | 10.66 | 1 | 365 | 12.1956 | 0.5589 | 12 | 0.75453
18030 | 3.12 | 1 | 365 | 3.5695 | 0.70016 | 4 | 0.26962
18725 | 6.12 | 1 | 365 | 7.0016 | 0.98878 | 7 | 0.99041
18735 | 3.12 | 1 | 365 | 3.5695 | 0.70016 | 4 | 0.26962
18793 | 3.57 | 1 | 365 | 4.0843 | 0.24346 | 4 | 0.32774
18028 | 4.94 | 1 | 365 | 5.6516 | 0.94193 | 6 | 0.59356
18026 | 9.88 | 1 | 365 | 11.3033 | 0.88386 | 12 | 0.18713
17602 | 9.1 | 1 | 365 | 10.4109 | 0.20881 | 10 | 0.61972
18018 | 9.36 | 1 | 365 | 10.7084 | 0.10049 | 10 | 0.80886
18019 | 5.98 | 1 | 365 | 6.8415 | 0.50865 | 7 | 0.3501
18014 | 6.24 | 1 | 365 | 7.1389 | 0.40033 | 7 | 0.53924
18016 | 3.12 | 1 | 365 | 3.5695 | 0.70016 | 4 | 0.26962
17617 | 2.86 | 1 | 365 | 3.272 | 0.80848 | 4 | 0.080485
18011 | 7.54 | 1 | 365 | 8.6262 | 0.85873 | 9 | 0.48491
18013 | 4.59 | 1 | 365 | 5.2512 | 0.74159 | 5 | 0.99281
14630 | 7.395 | 1 | 365 | 8.4603 | 0.36145 | 8 | 0.82174
18007 | 4.42 | 1 | 365 | 5.0567 | 0.15857 | 5 | 0.21529
18008 | 2.805 | 1 | 365 | 3.2091 | 0.61986 | 3 | 0.82894
18004 | 8.84 | 1 | 365 | 10.1135 | 0.31713 | 10 | 0.43059
14628 | 4 | 1 | 365 | 4.5762 | 0.71816 | 5 | 0.29438
14644 | 5.46 | 1 | 365 | 6.2465 | 0.72529 | 6 | 0.97183
18002 | 4.94 | 1 | 365 | 5.6516 | 0.94193 | 6 | 0.59356
18386 | 11.44 | 1 | 365 | 13.088 | 0.23394 | 13 | 0.32194
18377 | 7.28 | 1 | 365 | 8.3287 | 0.96705 | 9 | 0.29578
17970 | 11.7 | 1 | 365 | 13.3855 | 0.12562 | 13 | 0.51107
14577 | 6.86 | 1 | 365 | 7.8482 | 0.52664 | 8 | 0.37487
14626 | 7.395 | 1 | 365 | 8.4603 | 0.36145 | 8 | 0.82174
13430 | 4.335 | 1 | 365 | 4.9595 | 0.86706 | 5 | 0.82654
16781 | 3.57 | 1 | 365 | 4.0843 | 0.24346 | 4 | 0.32774
18449 | 4.94 | 1 | 365 | 5.6516 | 0.94193 | 6 | 0.59356
13587 | 7.65 | 1 | 365 | 8.752 | 0.23598 | 8 | 0.98801
18374 | 5.39 | 1 | 365 | 6.1665 | 0.48522 | 6 | 0.65168
13359 | 4.75 | 1 | 365 | 5.4343 | 0.29031 | 5 | 0.72458
18459 | 7.65 | 1 | 365 | 8.752 | 0.23598 | 8 | 0.98801
15833 | 2.34 | 1 | 365 | 2.6771 | 0.025124 | 2 | 0.70221
13597 | 7.905 | 1 | 365 | 9.0438 | 0.11051 | 9 | 0.15428
13589 | 5.61 | 1 | 365 | 6.4182 | 0.23972 | 6 | 0.65787
18683 | 7.395 | 1 | 365 | 8.4603 | 0.36145 | 8 | 0.82174
16363 | 12.24 | 1 | 365 | 14.0032 | 0.97757 | 14 | 0.98082
15127 | 4.335 | 1 | 365 | 4.9595 | 0.86706 | 5 | 0.82654
16914 | 11.62 | 1 | 365 | 13.2939 | 0.85125 | 14 | 0.14519
17543 | 2.86 | 1 | 365 | 3.272 | 0.80848 | 4 | 0.080485
18086 | 3.38 | 1 | 365 | 3.8669 | 0.59185 | 4 | 0.45875
14398 | 3 | 1 | 365 | 3.4322 | 0.28862 | 3 | 0.72079
15931 | 11 | 1 | 365 | 12.5846 | 0.72494 | 13 | 0.30956
14210 | 12.495 | 1 | 365 | 14.295 | 0.8521 | 15 | 0.14708
14888 | 5.61 | 1 | 365 | 6.4182 | 0.23972 | 6 | 0.65787
14263 | 11.22 | 1 | 365 | 12.8363 | 0.47944 | 13 | 0.31575
14093 | 8.16 | 1 | 365 | 9.3355 | 0.98505 | 10 | 0.32054
15958 | 9.18 | 1 | 365 | 10.5024 | 0.48318 | 10 | 0.98561
17354 | 4.08 | 1 | 365 | 4.6677 | 0.99252 | 5 | 0.66027
13980 | 5.865 | 1 | 365 | 6.7099 | 0.11425 | 6 | 0.82414
17623 | 5.25 | 1 | 365 | 6.0063 | 0.005085 | 6 | 0.011379
14011 | 2.805 | 1 | 365 | 3.2091 | 0.61986 | 3 | 0.82894
17728 | 7.395 | 1 | 365 | 8.4603 | 0.36145 | 8 | 0.82174
18286 | 5.46 | 1 | 365 | 6.2465 | 0.72529 | 6 | 0.97183
13501 | 8.415 | 1 | 365 | 9.6272 | 0.85958 | 10 | 0.48681
15899 | 3 | 1 | 365 | 3.4322 | 0.28862 | 3 | 0.72079
16668 | 4.59 | 1 | 365 | 5.2512 | 0.74159 | 5 | 0.99281
14166 | 4.59 | 1 | 365 | 5.2512 | 0.74159 | 5 | 0.99281
14013 | 5.1 | 1 | 365 | 5.8347 | 0.49065 | 6 | 0.32534
15923 | 3.57 | 1 | 365 | 4.0843 | 0.24346 | 4 | 0.32774
18585 | 3.06 | 1 | 365 | 3.5008 | 0.49439 | 3 | 0.9952
17876 | 6.63 | 1 | 365 | 7.5851 | 0.73785 | 8 | 0.32294
16186 | 6.885 | 1 | 365 | 7.8768 | 0.61238 | 8 | 0.48921
15148 | 6.615 | 1 | 365 | 7.5679 | 0.68641 | 8 | 0.25434
13831 | 2.805 | 1 | 365 | 3.2091 | 0.61986 | 3 | 0.82894
13480 | 3.315 | 1 | 365 | 3.7925 | 0.36893 | 4 | 0.16147
18120 | 5.865 | 1 | 365 | 6.7099 | 0.11425 | 6 | 0.82414
18118 | 4.335 | 1 | 365 | 4.9595 | 0.86706 | 5 | 0.82654
18121 | 6.5 | 1 | 365 | 7.4364 | 0.29201 | 7 | 0.72837
18119 | 3.12 | 1 | 365 | 3.5695 | 0.70016 | 4 | 0.26962
18115 | 5.46 | 1 | 365 | 6.2465 | 0.72529 | 6 | 0.97183
18116 | 7.28 | 1 | 365 | 8.3287 | 0.96705 | 9 | 0.29578
18113 | 7.905 | 1 | 365 | 9.0438 | 0.11051 | 9 | 0.15428
18114 | 6.375 | 1 | 365 | 7.2934 | 0.86332 | 8 | 0.15667
18109 | 9.88 | 1 | 365 | 11.3033 | 0.88386 | 12 | 0.18713
18111 | 8.84 | 1 | 365 | 10.1135 | 0.31713 | 10 | 0.43059
18108 | 10.455 | 1 | 365 | 11.9611 | 0.85584 | 12 | 0.81695
17401 | 9.62 | 1 | 365 | 11.0058 | 0.99217 | 11 | 0.99799
17395 | 8.32 | 1 | 365 | 9.5185 | 0.53377 | 10 | 0.052319
17403 | 10.14 | 1 | 365 | 11.6007 | 0.77554 | 12 | 0.37626
17406 | 12.48 | 1 | 365 | 14.2778 | 0.80066 | 15 | 0.078478
17407 | 6.76 | 1 | 365 | 7.7338 | 0.18369 | 7 | 0.91751
17408 | 3.315 | 1 | 365 | 3.7925 | 0.36893 | 4 | 0.16147
17412 | 12.74 | 1 | 365 | 14.5753 | 0.69234 | 15 | 0.26761
17420 | 6.21 | 1 | 365 | 7.1046 | 0.29744 | 7 | 0.40203
17418 | 7.28 | 1 | 365 | 8.3287 | 0.96705 | 9 | 0.29578
17415 | 7.8 | 1 | 365 | 8.9236 | 0.75041 | 9 | 0.67405
17424 | 8.58 | 1 | 365 | 9.816 | 0.42545 | 10 | 0.24145
17426 | 9.1 | 1 | 365 | 10.4109 | 0.20881 | 10 | 0.61972
17430 | 3.64 | 1 | 365 | 4.1644 | 0.48353 | 4 | 0.64789
17431 | 8.84 | 1 | 365 | 10.1135 | 0.31713 | 10 | 0.43059
17432 | 4.68 | 1 | 365 | 5.3542 | 0.050247 | 5 | 0.40443
17435 | 8.32 | 1 | 365 | 9.5185 | 0.53377 | 10 | 0.052319
17441 | 4.68 | 1 | 365 | 5.3542 | 0.050247 | 5 | 0.40443
17438 | 6.12 | 1 | 365 | 7.0016 | 0.98878 | 7 | 0.99041
17436 | 11.73 | 1 | 365 | 13.4198 | 0.2285 | 13 | 0.64828
17440 | 4.5 | 1 | 365 | 5.1483 | 0.43293 | 5 | 0.58118
16060 | 11.22 | 1 | 365 | 12.8363 | 0.47944 | 13 | 0.31575
17478 | 3.825 | 1 | 365 | 4.376 | 0.11799 | 4 | 0.494
17479 | 9.435 | 1 | 365 | 10.7942 | 0.35771 | 11 | 0.15188
17482 | 7.14 | 1 | 365 | 8.1686 | 0.48692 | 8 | 0.65548
17489 | 11.96 | 1 | 365 | 13.6829 | 0.017298 | 13 | 0.70021
17702 | 5.725 | 1 | 365 | 6.5497 | 0.63412 | 7 | 0.18384
17705 | 9.18 | 1 | 365 | 10.5024 | 0.48318 | 10 | 0.98561
17559 | 3.315 | 1 | 365 | 3.7925 | 0.36893 | 4 | 0.16147
17565 | 9.69 | 1 | 365 | 11.0859 | 0.23224 | 11 | 0.31815
17573 | 10.2 | 1 | 365 | 11.6694 | 0.98131 | 12 | 0.65068
17517 | 7.65 | 1 | 365 | 8.752 | 0.23598 | 8 | 0.98801
17709 | 5.865 | 1 | 365 | 6.7099 | 0.11425 | 6 | 0.82414
17756 | 12.24 | 1 | 365 | 14.0032 | 0.97757 | 14 | 0.98082
17753 | 10.2 | 1 | 365 | 11.6694 | 0.98131 | 12 | 0.65068
17751 | 5.865 | 1 | 365 | 6.7099 | 0.11425 | 6 | 0.82414
17742 | 8.06 | 1 | 365 | 9.2211 | 0.64209 | 9 | 0.86318
17621 | 9.435 | 1 | 365 | 10.7942 | 0.35771 | 11 | 0.15188
17738 | 6.24 | 1 | 365 | 7.1389 | 0.40033 | 7 | 0.53924
17741 | 3.64 | 1 | 365 | 4.1644 | 0.48353 | 4 | 0.64789
17734 | 9.1 | 1 | 365 | 10.4109 | 0.20881 | 10 | 0.61972
17736 | 11.44 | 1 | 365 | 13.088 | 0.23394 | 13 | 0.32194
17730 | 5.46 | 1 | 365 | 6.2465 | 0.72529 | 6 | 0.97183
17733 | 10.14 | 1 | 365 | 11.6007 | 0.77554 | 12 | 0.37626
17727 | 10.66 | 1 | 365 | 12.1956 | 0.5589 | 12 | 0.75453
17781 | 4.68 | 1 | 365 | 5.3542 | 0.050247 | 5 | 0.40443
17777 | 3.64 | 1 | 365 | 4.1644 | 0.48353 | 4 | 0.64789
14893 | 4.845 | 1 | 365 | 5.543 | 0.61612 | 6 | 0.15907
18947 | 8.67 | 1 | 365 | 9.919 | 0.73411 | 10 | 0.65308
15957 | 14.025 | 1 | 365 | 16.0454 | 0.099299 | 16 | 0.14468
16529 | 12.75 | 1 | 365 | 14.5867 | 0.72664 | 15 | 0.31335
15801 | 9.435 | 1 | 365 | 10.7942 | 0.35771 | 11 | 0.15188
18951 | 5.215 | 1 | 365 | 5.9663 | 0.88505 | 6 | 0.8513
17251 | 8.84 | 1 | 365 | 10.1135 | 0.31713 | 10 | 0.43059
18871 | 4.16 | 1 | 365 | 4.7593 | 0.26689 | 5 | 0.026159
18305 | 7.2 | 1 | 365 | 8.2372 | 0.69269 | 8 | 0.92989
13062 | 36.72 | 0.9 | 365 | 37.8088 | 0.33944 | 38 | 0.1482
15156 | 3.315 | 1 | 365 | 3.7925 | 0.36893 | 4 | 0.16147
19444 | 5.865 | 1 | 365 | 6.7099 | 0.11425 | 6 | 0.82414
19448 | 4.59 | 1 | 365 | 5.2512 | 0.74159 | 5 | 0.99281
16921 | 9.945 | 1 | 365 | 11.3776 | 0.10678 | 11 | 0.48441
19450 | 6.12 | 1 | 365 | 7.0016 | 0.98878 | 7 | 0.99041
16807 | 4.16 | 1 | 365 | 4.7593 | 0.26689 | 5 | 0.026159
14450 | 17 | 1 | 365 | 19.449 | 0.30218 | 19 | 0.75113
17704 | 2.205 | 1 | 365 | 2.5226 | 0.56214 | 3 | 0.084779
18693 | 5.355 | 1 | 365 | 6.1264 | 0.36519 | 6 | 0.49161
15615 | 7.14 | 1 | 365 | 8.1686 | 0.48692 | 8 | 0.65548
18095 | 6.76 | 1 | 365 | 7.7338 | 0.18369 | 7 | 0.91751
16225 | 5.2 | 1 | 365 | 5.9491 | 0.83361 | 6 | 0.7827
17421 | 4.68 | 1 | 365 | 5.3542 | 0.050247 | 5 | 0.40443
18292 | 16.12 | 1 | 365 | 18.4422 | 0.28418 | 18 | 0.72637
12975 | 4.845 | 1 | 365 | 5.543 | 0.61612 | 6 | 0.15907
14017 | 4.59 | 1 | 365 | 5.2512 | 0.74159 | 5 | 0.99281
15836 | 3.825 | 1 | 365 | 4.376 | 0.11799 | 4 | 0.494
13839 | 8.67 | 1 | 365 | 9.919 | 0.73411 | 10 | 0.65308
17556 | 4.59 | 1 | 365 | 5.2512 | 0.74159 | 5 | 0.99281
18691 | 4.59 | 1 | 365 | 5.2512 | 0.74159 | 5 | 0.99281
15771 | 6 | 1 | 365 | 6.8643 | 0.57724 | 7 | 0.44158
19443 | 5.74 | 1 | 365 | 6.5669 | 0.68556 | 7 | 0.25244
18583 | 3.38 | 1 | 365 | 3.8669 | 0.59185 | 4 | 0.45875
19449 | 6.725 | 1 | 365 | 7.6938 | 0.063657 | 7 | 0.75743
17697 | 9.36 | 1 | 365 | 10.7084 | 0.10049 | 10 | 0.80886
14332 | 5.1 | 1 | 365 | 5.8347 | 0.49065 | 6 | 0.32534
18140 | 3.825 | 1 | 365 | 4.376 | 0.11799 | 4 | 0.494
16494 | 8.16 | 1 | 365 | 9.3355 | 0.98505 | 10 | 0.32054
18464 | 6.885 | 1 | 365 | 7.8768 | 0.61238 | 8 | 0.48921
15161 | 6.885 | 1 | 365 | 7.8768 | 0.61238 | 8 | 0.48921
17867 | 5.865 | 1 | 365 | 6.7099 | 0.11425 | 6 | 0.82414
17654 | 6.885 | 1 | 365 | 7.8768 | 0.61238 | 8 | 0.48921
17644 | 8.415 | 1 | 365 | 9.6272 | 0.85958 | 10 | 0.48681
19415 | 8.415 | 1 | 365 | 9.6272 | 0.85958 | 10 | 0.48681
16377 | 10.71 | 1 | 365 | 12.2528 | 0.73037 | 12 | 0.98321
13382 | 4.08 | 1 | 365 | 4.6677 | 0.99252 | 5 | 0.66027
12885 | 7.14 | 1 | 365 | 8.1686 | 0.48692 | 8 | 0.65548
17513 | 4.335 | 1 | 365 | 4.9595 | 0.86706 | 5 | 0.82654
16850 | 7.14 | 1 | 365 | 8.1686 | 0.48692 | 8 | 0.65548
19583 | 5.2 | 1 | 365 | 5.9491 | 0.83361 | 6 | 0.7827
13494 | 3.825 | 1 | 365 | 4.376 | 0.11799 | 4 | 0.494
17322 | 2.04 | 1 | 365 | 2.3339 | 0.99626 | 3 | 0.33014
19508 | 13.72 | 1 | 365 | 15.6964 | 0.053289 | 15 | 0.74974
19589 | 9.35 | 1 | 365 | 10.6969 | 0.066199 | 10 | 0.76312
15789 | 10.965 | 1 | 365 | 12.5446 | 0.60491 | 13 | 0.14948
18992 | 3.64 | 1 | 365 | 4.1644 | 0.48353 | 4 | 0.64789
19580 | 4.76 | 1 | 365 | 5.4457 | 0.32461 | 5 | 0.77032
19618 | 6.72 | 1 | 365 | 7.6881 | 0.046509 | 7 | 0.73457
18988 | 6.76 | 1 | 365 | 7.7338 | 0.18369 | 7 | 0.91751
19623 | 13.26 | 1 | 365 | 15.1702 | 0.4757 | 15 | 0.64588
19644 | 12.753 | 1 | 365 | 14.5901 | 0.73692 | 15 | 0.32707
17721 | 11.985 | 1 | 365 | 13.7115 | 0.10304 | 13 | 0.81455
19465 | 3.825 | 1 | 365 | 4.376 | 0.11799 | 4 | 0.494
19646 | 5 | 1 | 365 | 5.7203 | 0.1477 | 5 | 0.86798
19468 | 7.395 | 1 | 365 | 8.4603 | 0.36145 | 8 | 0.82174
19477 | 5.72 | 1 | 365 | 6.544 | 0.61697 | 7 | 0.16097
18985 | 7.28 | 1 | 365 | 8.3287 | 0.96705 | 9 | 0.29578
18984 | 5.61 | 1 | 365 | 6.4182 | 0.23972 | 6 | 0.65787
19460 | 4.08 | 1 | 365 | 4.6677 | 0.99252 | 5 | 0.66027
19464 | 7.28 | 1 | 365 | 8.3287 | 0.96705 | 9 | 0.29578
18987 | 6.885 | 1 | 365 | 7.8768 | 0.61238 | 8 | 0.48921
19694 | 8.4 | 1 | 365 | 9.6101 | 0.80814 | 10 | 0.41821
18982 | 5.5 | 1 | 365 | 6.2923 | 0.86247 | 7 | 0.15478
19546 | 3.64 | 1 | 365 | 4.1644 | 0.48353 | 4 | 0.64789
18989 | 3.9 | 1 | 365 | 4.4618 | 0.37521 | 4 | 0.83702
19549 | 7.65 | 1 | 365 | 8.752 | 0.23598 | 8 | 0.98801
19551 | 4.16 | 1 | 365 | 4.7593 | 0.26689 | 5 | 0.026159
18980 | 5.61 | 1 | 365 | 6.4182 | 0.23972 | 6 | 0.65787
19698 | 13.42 | 1 | 365 | 15.3532 | 0.024427 | 15 | 0.37766
18977 | 5 | 1 | 365 | 5.7203 | 0.1477 | 5 | 0.86798
19863 | 6.885 | 1 | 365 | 7.8768 | 0.61238 | 8 | 0.48921
20712 | 7.65 | 1 | 365 | 8.752 | 0.23598 | 8 | 0.98801
19673 | 3.64 | 1 | 365 | 4.1644 | 0.48353 | 4 | 0.64789
15919 | 11.25 | 1 | 365 | 12.8706 | 0.58232 | 13 | 0.45295
20708 | 14.82 | 1 | 365 | 16.9549 | 0.82578 | 17 | 0.78069
20709 | 8.55 | 1 | 365 | 9.7817 | 0.32257 | 10 | 0.10425
20262 | 10.215 | 1 | 365 | 11.6865 | 0.032751 | 11 | 0.71928
19674 | 4.42 | 1 | 365 | 5.0567 | 0.15857 | 5 | 0.21529
20706 | 5.7 | 1 | 365 | 6.5211 | 0.54838 | 7 | 0.069497
20303 | 95.7 | 0.9 | 365 | 98.5375 | 0.38628 | 98 | 0.92382
19731 | 7.5 | 1 | 365 | 8.5804 | 0.72155 | 9 | 0.30197
20263 | 6.725 | 1 | 365 | 7.6938 | 0.063657 | 7 | 0.75743
20360 | 3.12 | 1 | 365 | 3.5695 | 0.70016 | 4 | 0.26962
20272 | 5.98 | 1 | 365 | 6.8415 | 0.50865 | 7 | 0.3501
20522 | 7.84 | 1 | 365 | 8.9694 | 0.88759 | 9 | 0.85699
20276 | 5.215 | 1 | 365 | 5.9663 | 0.88505 | 6 | 0.8513
20244 | 6.72 | 1 | 365 | 7.6881 | 0.046509 | 7 | 0.73457
20333 | 7 | 1 | 365 | 8.0084 | 0.00678 | 8 | 0.015172
20086 | 10.4 | 1 | 365 | 11.8982 | 0.66722 | 12 | 0.5654
20584 | 6 | 1 | 365 | 6.8643 | 0.57724 | 7 | 0.44158
20331 | 7.14 | 1 | 365 | 8.1686 | 0.48692 | 8 | 0.65548
20188 | 5.04 | 1 | 365 | 5.766 | 0.28488 | 6 | 0.050924
16664 | 6.885 | 1 | 365 | 7.8768 | 0.61238 | 8 | 0.48921
20059 | 3.5 | 1 | 365 | 4.0042 | 0.00339 | 4 | 0.007586
20281 | 4.725 | 1 | 365 | 5.4057 | 0.20458 | 5 | 0.61024
20334 | 4.845 | 1 | 365 | 5.543 | 0.61612 | 6 | 0.15907
14905 | 6.885 | 1 | 365 | 7.8768 | 0.61238 | 8 | 0.48921
20249 | 14.3 | 1 | 365 | 16.36 | 0.042422 | 16 | 0.40242
20058 | 8.5 | 1 | 365 | 9.7245 | 0.15109 | 9 | 0.87557
20054 | 4.25 | 1 | 365 | 4.8622 | 0.57554 | 5 | 0.43778
20290 | 3.47 | 1 | 365 | 3.9699 | 0.9005 | 4 | 0.87038
19730 | 8.1 | 1 | 365 | 9.2669 | 0.77927 | 10 | 0.046128
20335 | 6.76 | 1 | 365 | 7.7338 | 0.18369 | 7 | 0.91751
19872 | 4.42 | 1 | 365 | 5.0567 | 0.15857 | 5 | 0.21529
19882 | 5.145 | 1 | 365 | 5.8862 | 0.64498 | 6 | 0.53115
20299 | 11.22 | 1 | 365 | 12.8363 | 0.47944 | 13 | 0.31575
20250 | 10.725 | 1 | 365 | 12.27 | 0.78182 | 13 | 0.051817
19714 | 4.4 | 1 | 365 | 5.0338 | 0.089976 | 5 | 0.12382
20340 | 3.9 | 1 | 365 | 4.4618 | 0.37521 | 4 | 0.83702
19886 | 4.16 | 1 | 365 | 4.7593 | 0.26689 | 5 | 0.026159
20337 | 5.865 | 1 | 365 | 6.7099 | 0.11425 | 6 | 0.82414
19517 | 3.9 | 1 | 365 | 4.4618 | 0.37521 | 4 | 0.83702
20327 | 8.67 | 1 | 365 | 9.919 | 0.73411 | 10 | 0.65308
20341 | 10.4 | 1 | 365 | 11.8982 | 0.66722 | 12 | 0.5654
19897 | 6.885 | 1 | 365 | 7.8768 | 0.61238 | 8 | 0.48921
19935 | 3.64 | 1 | 365 | 4.1644 | 0.48353 | 4 | 0.64789
19944 | 3.57 | 1 | 365 | 4.0843 | 0.24346 | 4 | 0.32774
19984 | 7.65 | 1 | 365 | 8.752 | 0.23598 | 8 | 0.98801
20342 | 7.14 | 1 | 365 | 8.1686 | 0.48692 | 8 | 0.65548
20370 | 15.95 | 1 | 365 | 18.2477 | 0.70116 | 18 | 0.94886
20018 | 5.61 | 1 | 365 | 6.4182 | 0.23972 | 6 | 0.65787
20376 | 3.57 | 1 | 365 | 4.0843 | 0.24346 | 4 | 0.32774
19629 | 7.65 | 1 | 365 | 8.752 | 0.23598 | 8 | 0.98801
20025 | 9.945 | 1 | 365 | 11.3776 | 0.10678 | 11 | 0.48441
19927 | 8.32 | 1 | 365 | 9.5185 | 0.53377 | 10 | 0.052319
19536 | 7.54 | 1 | 365 | 8.6262 | 0.85873 | 9 | 0.48491
16640 | 9.18 | 1 | 365 | 10.5024 | 0.48318 | 10 | 0.98561
19949 | 5.355 | 1 | 365 | 6.1264 | 0.36519 | 6 | 0.49161
20715 | 5.4 | 1 | 365 | 6.1779 | 0.51952 | 6 | 0.69742
20491 | 3.75 | 1 | 365 | 4.2902 | 0.86077 | 5 | 0.15099
20737 | 14.28 | 1 | 365 | 16.3371 | 0.97383 | 17 | 0.31095
18466 | 10 | 1 | 365 | 11.4406 | 0.2954 | 11 | 0.73596
18460 | 10 | 1 | 365 | 11.4406 | 0.2954 | 11 | 0.73596
18451 | 5.725 | 1 | 365 | 6.5497 | 0.63412 | 7 | 0.18384
16106 | 8.8 | 1 | 365 | 10.0677 | 0.17995 | 10 | 0.24764
18426 | 4.42 | 1 | 365 | 5.0567 | 0.15857 | 5 | 0.21529
16526 | 62.48 | 0.9 | 365 | 64.3326 | 0.84989 | 65 | 0.18245
18414 | 4.08 | 1 | 365 | 4.6677 | 0.99252 | 5 | 0.66027
18418 | 5.98 | 1 | 365 | 6.8415 | 0.50865 | 7 | 0.3501
18824 | 7.28 | 1 | 365 | 8.3287 | 0.96705 | 9 | 0.29578
18411 | 7.8 | 1 | 365 | 8.9236 | 0.75041 | 9 | 0.67405
18413 | 4.16 | 1 | 365 | 4.7593 | 0.26689 | 5 | 0.026159
18435 | 6 | 1 | 365 | 6.8643 | 0.57724 | 7 | 0.44158
17516 | 5.46 | 1 | 365 | 6.2465 | 0.72529 | 6 | 0.97183
18406 | 6.76 | 1 | 365 | 7.7338 | 0.18369 | 7 | 0.91751
18410 | 6.24 | 1 | 365 | 7.1389 | 0.40033 | 7 | 0.53924
18398 | 2.86 | 1 | 365 | 3.272 | 0.80848 | 4 | 0.080485
18401 | 5.13 | 1 | 365 | 5.869 | 0.59354 | 6 | 0.46255
18405 | 4.68 | 1 | 365 | 5.3542 | 0.050247 | 5 | 0.40443
20738 | 10.45 | 1 | 365 | 11.9554 | 0.83869 | 12 | 0.79408
18397 | 14.56 | 1 | 365 | 16.6575 | 0.9341 | 17 | 0.59156
18545 | 8.84 | 1 | 365 | 10.1135 | 0.31713 | 10 | 0.43059
18580 | 7.28 | 1 | 365 | 8.3287 | 0.96705 | 9 | 0.29578
18582 | 10.14 | 1 | 365 | 11.6007 | 0.77554 | 12 | 0.37626
19544 | 6.5 | 1 | 365 | 7.4364 | 0.29201 | 7 | 0.72837
18542 | 7.28 | 1 | 365 | 8.3287 | 0.96705 | 9 | 0.29578
20759 | 7.7 | 1 | 365 | 8.8092 | 0.40746 | 9 | 0.21669
18576 | 7.02 | 1 | 365 | 8.0313 | 0.075371 | 8 | 0.10664
20757 | 10.92 | 1 | 365 | 12.4931 | 0.45058 | 12 | 0.94367
18568 | 19.5 | 1 | 365 | 22.3091 | 0.87603 | 23 | 0.18512
18566 | 5.72 | 1 | 365 | 6.544 | 0.61697 | 7 | 0.16097
20763 | 5.46 | 1 | 365 | 6.2465 | 0.72529 | 6 | 0.97183
18590 | 7.8 | 1 | 365 | 8.9236 | 0.75041 | 9 | 0.67405
18603 | 12.48 | 1 | 365 | 14.2778 | 0.80066 | 15 | 0.078478
18538 | 3.12 | 1 | 365 | 3.5695 | 0.70016 | 4 | 0.26962
18604 | 3.12 | 1 | 365 | 3.5695 | 0.70016 | 4 | 0.26962
18534 | 9.88 | 1 | 365 | 11.3033 | 0.88386 | 12 | 0.18713
18532 | 5.355 | 1 | 365 | 6.1264 | 0.36519 | 6 | 0.49161
20760 | 6.885 | 1 | 365 | 7.8768 | 0.61238 | 8 | 0.48921
20764 | 8.06 | 1 | 365 | 9.2211 | 0.64209 | 9 | 0.86318
20783 | 7.54 | 1 | 365 | 8.6262 | 0.85873 | 9 | 0.48491
19545 | 5.98 | 1 | 365 | 6.8415 | 0.50865 | 7 | 0.3501
20805 | 14.58 | 1 | 365 | 16.6803 | 0.0026932 | 16 | 0.68303
19548 | 3.64 | 1 | 365 | 4.1644 | 0.48353 | 4 | 0.64789
19682 | 3.12 | 1 | 365 | 3.5695 | 0.70016 | 4 | 0.26962
19686 | 9.62 | 1 | 365 | 11.0058 | 0.99217 | 11 | 0.99799
20830 | 6.12 | 1 | 365 | 7.0016 | 0.98878 | 7 | 0.99041
20828 | 5.98 | 1 | 365 | 6.8415 | 0.50865 | 7 | 0.3501
20806 | 14.04 | 1 | 365 | 16.0625 | 0.15074 | 16 | 0.21329
20807 | 5.72 | 1 | 365 | 6.544 | 0.61697 | 7 | 0.16097
20810 | 4.94 | 1 | 365 | 5.6516 | 0.94193 | 6 | 0.59356
20808 | 7.8 | 1 | 365 | 8.9236 | 0.75041 | 9 | 0.67405
20799 | 5.2 | 1 | 365 | 5.9491 | 0.83361 | 6 | 0.7827
20798 | 4.94 | 1 | 365 | 5.6516 | 0.94193 | 6 | 0.59356
19370 | 8.32 | 1 | 365 | 9.5185 | 0.53377 | 10 | 0.052319
19368 | 3.38 | 1 | 365 | 3.8669 | 0.59185 | 4 | 0.45875
20797 | 9.36 | 1 | 365 | 10.7084 | 0.10049 | 10 | 0.80886
19366 | 5.355 | 1 | 365 | 6.1264 | 0.36519 | 6 | 0.49161
19361 | 7.54 | 1 | 365 | 8.6262 | 0.85873 | 9 | 0.48491
19354 | 7.02 | 1 | 365 | 8.0313 | 0.075371 | 8 | 0.10664
20479 | 9.175 | 1 | 365 | 10.4967 | 0.46603 | 10 | 0.96274
20480 | 5.865 | 1 | 365 | 6.7099 | 0.11425 | 6 | 0.82414
20796 | 4.24 | 1 | 365 | 4.8508 | 0.54125 | 5 | 0.39205
20484 | 9.315 | 1 | 365 | 10.6569 | 0.94617 | 11 | 0.60305
20837 | 6.76 | 1 | 365 | 7.7338 | 0.18369 | 7 | 0.91751
20838 | 4.77 | 1 | 365 | 5.4571 | 0.35891 | 5 | 0.81605
20627 | 7.425 | 1 | 365 | 8.4946 | 0.46433 | 8 | 0.95895
20628 | 7.28 | 1 | 365 | 8.3287 | 0.96705 | 9 | 0.29578
20629 | 6.84 | 1 | 365 | 7.8253 | 0.45805 | 8 | 0.2834
20630 | 7 | 1 | 365 | 8.0084 | 0.00678 | 8 | 0.015172
19356 | 8.58 | 1 | 365 | 9.816 | 0.42545 | 10 | 0.24145
19352 | 7.02 | 1 | 365 | 8.0313 | 0.075371 | 8 | 0.10664
19351 | 5.72 | 1 | 365 | 6.544 | 0.61697 | 7 | 0.16097
19350 | 11.96 | 1 | 365 | 13.6829 | 0.017298 | 13 | 0.70021
19349 | 5.72 | 1 | 365 | 6.544 | 0.61697 | 7 | 0.16097
19348 | 5.98 | 1 | 365 | 6.8415 | 0.50865 | 7 | 0.3501
20687 | 6.875 | 1 | 365 | 7.8654 | 0.57809 | 8 | 0.44347
20688 | 6.72 | 1 | 365 | 7.6881 | 0.046509 | 7 | 0.73457
20691 | 5.4 | 1 | 365 | 6.1779 | 0.51952 | 6 | 0.69742
20692 | 9.156 | 1 | 365 | 10.475 | 0.40087 | 10 | 0.87584
19346 | 8.84 | 1 | 365 | 10.1135 | 0.31713 | 10 | 0.43059
20693 | 6.54 | 1 | 365 | 7.4821 | 0.42919 | 7 | 0.91132
20694 | 7.194 | 1 | 365 | 8.2303 | 0.67211 | 8 | 0.90245
20695 | 9.69 | 1 | 365 | 11.0859 | 0.23224 | 11 | 0.31815
19347 | 6.5 | 1 | 365 | 7.4364 | 0.29201 | 7 | 0.72837
20696 | 13.77 | 1 | 365 | 15.7537 | 0.22477 | 15 | 0.97842
20697 | 7.14 | 1 | 365 | 8.1686 | 0.48692 | 8 | 0.65548
19343 | 5.3 | 1 | 365 | 6.0635 | 0.17656 | 6 | 0.24006
19342 | 8.58 | 1 | 365 | 9.816 | 0.42545 | 10 | 0.24145
19340 | 2.34 | 1 | 365 | 2.6771 | 0.025124 | 2 | 0.70221
19338 | 9.62 | 1 | 365 | 11.0058 | 0.99217 | 11 | 0.99799
20701 | 6.63 | 1 | 365 | 7.5851 | 0.73785 | 8 | 0.32294
20702 | 24.885 | 1 | 365 | 28.4698 | 0.3441 | 28 | 0.81394
19339 | 5.46 | 1 | 365 | 6.2465 | 0.72529 | 6 | 0.97183
20704 | 12.495 | 1 | 365 | 14.295 | 0.8521 | 15 | 0.14708
19336 | 11.96 | 1 | 365 | 13.6829 | 0.017298 | 13 | 0.70021
19333 | 10.14 | 1 | 365 | 11.6007 | 0.77554 | 12 | 0.37626
19332 | 8.32 | 1 | 365 | 9.5185 | 0.53377 | 10 | 0.052319
19327 | 4.16 | 1 | 365 | 4.7593 | 0.26689 | 5 | 0.026159
17979 | 5.355 | 1 | 365 | 6.1264 | 0.36519 | 6 | 0.49161
19323 | 8.84 | 1 | 365 | 10.1135 | 0.31713 | 10 | 0.43059
18131 | 7.02 | 1 | 365 | 8.0313 | 0.075371 | 8 | 0.10664
20843 | 16.225 | 1 | 365 | 18.5623 | 0.64429 | 19 | 0.2066
19322 | 8.32 | 1 | 365 | 9.5185 | 0.53377 | 10 | 0.052319
19317 | 5.72 | 1 | 365 | 6.544 | 0.61697 | 7 | 0.16097
768 | 282 | 1 | 365 | 322.6238 | 0.13028 | 322 | 0.75407
17595 | 9.62 | 1 | 365 | 11.0058 | 0.99217 | 11 | 0.99799
20840 | 4.5 | 1 | 365 | 5.1483 | 0.43293 | 5 | 0.58118
19321 | 7.14 | 1 | 365 | 8.1686 | 0.48692 | 8 | 0.65548
18504 | 2.34 | 1 | 365 | 2.6771 | 0.025124 | 2 | 0.70221
18498 | 2.86 | 1 | 365 | 3.272 | 0.80848 | 4 | 0.080485
18490 | 9.2 | 1 | 365 | 10.5253 | 0.55177 | 11 | 0.077083
18496 | 5.72 | 1 | 365 | 6.544 | 0.61697 | 7 | 0.16097
20795 | 2.34 | 1 | 365 | 2.6771 | 0.025124 | 2 | 0.70221
18482 | 9.1 | 1 | 365 | 10.4109 | 0.20881 | 10 | 0.61972
19315 | 4.94 | 1 | 365 | 5.6516 | 0.94193 | 6 | 0.59356
18478 | 4.59 | 1 | 365 | 5.2512 | 0.74159 | 5 | 0.99281
20791 | 5.98 | 1 | 365 | 6.8415 | 0.50865 | 7 | 0.3501
18468 | 10.66 | 1 | 365 | 12.1956 | 0.5589 | 12 | 0.75453
18461 | 3.12 | 1 | 365 | 3.5695 | 0.70016 | 4 | 0.26962
18462 | 8.64 | 1 | 365 | 9.8846 | 0.63123 | 10 | 0.51587
20793 | 7.395 | 1 | 365 | 8.4603 | 0.36145 | 8 | 0.82174
18456 | 8.58 | 1 | 365 | 9.816 | 0.42545 | 10 | 0.24145
18453 | 6.76 | 1 | 365 | 7.7338 | 0.18369 | 7 | 0.91751
18448 | 11.96 | 1 | 365 | 13.6829 | 0.017298 | 13 | 0.70021
20790 | 7.14 | 1 | 365 | 8.1686 | 0.48692 | 8 | 0.65548
18450 | 10.14 | 1 | 365 | 11.6007 | 0.77554 | 12 | 0.37626
19314 | 3.9 | 1 | 365 | 4.4618 | 0.37521 | 4 | 0.83702
18446 | 3.9 | 1 | 365 | 4.4618 | 0.37521 | 4 | 0.83702
20775 | 2.915 | 1 | 365 | 3.3349 | 0.99711 | 4 | 0.33203
18711 | 3.12 | 1 | 365 | 3.5695 | 0.70016 | 4 | 0.26962
18717 | 4.42 | 1 | 365 | 5.0567 | 0.15857 | 5 | 0.21529
20776 | 7.14 | 1 | 365 | 8.1686 | 0.48692 | 8 | 0.65548
18708 | 13.52 | 1 | 365 | 15.4676 | 0.36738 | 15 | 0.83502
19311 | 7.8 | 1 | 365 | 8.9236 | 0.75041 | 9 | 0.67405
17247 | 6.12 | 1 | 365 | 7.0016 | 0.98878 | 7 | 0.99041
17254 | 10.92 | 1 | 365 | 12.4931 | 0.45058 | 12 | 0.94367
20771 | 2.295 | 1 | 365 | 2.6256 | 0.87079 | 3 | 0.4964
17255 | 7.395 | 1 | 365 | 8.4603 | 0.36145 | 8 | 0.82174
20772 | 2.6 | 1 | 365 | 2.9745 | 0.9168 | 3 | 0.89135
17249 | 14.025 | 1 | 365 | 16.0454 | 0.099299 | 16 | 0.14468
20769 | 7.8 | 1 | 365 | 8.9236 | 0.75041 | 9 | 0.67405
17250 | 8.84 | 1 | 365 | 10.1135 | 0.31713 | 10 | 0.43059
17252 | 11.22 | 1 | 365 | 12.8363 | 0.47944 | 13 | 0.31575
19309 | 3.315 | 1 | 365 | 3.7925 | 0.36893 | 4 | 0.16147
19868 | 8.96 | 1 | 365 | 10.2507 | 0.72868 | 10 | 0.97942
19259 | 3.92 | 1 | 365 | 4.4847 | 0.4438 | 4 | 0.9285
20768 | 7.75 | 1 | 365 | 8.8664 | 0.57893 | 9 | 0.44537
20074 | 6.16 | 1 | 365 | 7.0474 | 0.12597 | 7 | 0.17335
19026 | 5.2 | 1 | 365 | 5.9491 | 0.83361 | 6 | 0.7827
20075 | 7.848 | 1 | 365 | 8.9786 | 0.91503 | 9 | 0.89358
18971 | 6.63 | 1 | 365 | 7.5851 | 0.73785 | 8 | 0.32294
20079 | 6.75 | 1 | 365 | 7.7224 | 0.1494 | 7 | 0.87177
13968 | 5 | 1 | 365 | 5.7203 | 0.1477 | 5 | 0.86798
20731 | 11.96 | 1 | 365 | 13.6829 | 0.017298 | 13 | 0.70021
20190 | 7.65 | 1 | 365 | 8.752 | 0.23598 | 8 | 0.98801
20742 | 3.12 | 1 | 365 | 3.5695 | 0.70016 | 4 | 0.26962
20258 | 8.91 | 1 | 365 | 10.1935 | 0.5572 | 10 | 0.75074
19590 | 6.16 | 1 | 365 | 7.0474 | 0.12597 | 7 | 0.17335
18973 | 5.98 | 1 | 365 | 6.8415 | 0.50865 | 7 | 0.3501
18948 | 8.06 | 1 | 365 | 9.2211 | 0.64209 | 9 | 0.86318
18957 | 6.76 | 1 | 365 | 7.7338 | 0.18369 | 7 | 0.91751
18958 | 4.68 | 1 | 365 | 5.3542 | 0.050247 | 5 | 0.40443
18959 | 3.9 | 1 | 365 | 4.4618 | 0.37521 | 4 | 0.83702
20743 | 4.68 | 1 | 365 | 5.3542 | 0.050247 | 5 | 0.40443
18960 | 7.54 | 1 | 365 | 8.6262 | 0.85873 | 9 | 0.48491
20415 | 5.72 | 1 | 365 | 6.544 | 0.61697 | 7 | 0.16097
20741 | 2.6 | 1 | 365 | 2.9745 | 0.9168 | 3 | 0.89135
20413 | 8.06 | 1 | 365 | 9.2211 | 0.64209 | 9 | 0.86318
20402 | 7.02 | 1 | 365 | 8.0313 | 0.075371 | 8 | 0.10664
20735 | 2.86 | 1 | 365 | 3.272 | 0.80848 | 4 | 0.080485
20404 | 5.46 | 1 | 365 | 6.2465 | 0.72529 | 6 | 0.97183
20736 | 9.36 | 1 | 365 | 10.7084 | 0.10049 | 10 | 0.80886
20724 | 5.98 | 1 | 365 | 6.8415 | 0.50865 | 7 | 0.3501
19797 | 9.88 | 1 | 365 | 11.3033 | 0.88386 | 12 | 0.18713
19810 | 2.6 | 1 | 365 | 2.9745 | 0.9168 | 3 | 0.89135
20615 | 5.2 | 1 | 365 | 5.9491 | 0.83361 | 6 | 0.7827
19832 | 13.26 | 1 | 365 | 15.1702 | 0.4757 | 15 | 0.64588
20683 | 5.98 | 1 | 365 | 6.8415 | 0.50865 | 7 | 0.3501
20682 | 4.845 | 1 | 365 | 5.543 | 0.61612 | 6 | 0.15907
20679 | 8.58 | 1 | 365 | 9.816 | 0.42545 | 10 | 0.24145
20675 | 10.2 | 1 | 365 | 11.6694 | 0.98131 | 12 | 0.65068
20674 | 3.9 | 1 | 365 | 4.4618 | 0.37521 | 4 | 0.83702
19826 | 8 | 1 | 365 | 9.1524 | 0.43632 | 9 | 0.58877
19845 | 3.12 | 1 | 365 | 3.5695 | 0.70016 | 4 | 0.26962
19794 | 4.16 | 1 | 365 | 4.7593 | 0.26689 | 5 | 0.026159
19860 | 4.94 | 1 | 365 | 5.6516 | 0.94193 | 6 | 0.59356
17748 | 6 | 1 | 365 | 6.8643 | 0.57724 | 7 | 0.44158
17778 | 6 | 1 | 365 | 6.8643 | 0.57724 | 7 | 0.44158
17782 | 6 | 1 | 365 | 6.8643 | 0.57724 | 7 | 0.44158
15133 | 5.61 | 1 | 365 | 6.4182 | 0.23972 | 6 | 0.65787
17785 | 4.8 | 1 | 365 | 5.4915 | 0.46179 | 5 | 0.95326
15773 | 4.16 | 1 | 365 | 4.7593 | 0.26689 | 5 | 0.026159
17788 | 4.2 | 1 | 365 | 4.805 | 0.40407 | 5 | 0.2091
17853 | 5.4 | 1 | 365 | 6.1779 | 0.51952 | 6 | 0.69742
19004 | 6 | 1 | 365 | 6.8643 | 0.57724 | 7 | 0.44158
20821 | 8.375 | 1 | 365 | 9.5815 | 0.7224 | 10 | 0.30387
20823 | 3.315 | 1 | 365 | 3.7925 | 0.36893 | 4 | 0.16147
20819 | 7.395 | 1 | 365 | 8.4603 | 0.36145 | 8 | 0.82174
20815 | 5.415 | 1 | 365 | 6.1951 | 0.57096 | 6 | 0.76602
20755 | 8.25 | 1 | 365 | 9.4385 | 0.29371 | 9 | 0.73217
20752 | 9.516 | 1 | 365 | 10.8868 | 0.6355 | 11 | 0.52234
20713 | 7.848 | 1 | 365 | 8.9786 | 0.91503 | 9 | 0.89358
20824 | 11.44 | 1 | 365 | 13.088 | 0.23394 | 13 | 0.32194
20825 | 9.9 | 1 | 365 | 11.3262 | 0.95245 | 12 | 0.2786
20191 | 7.56 | 1 | 365 | 8.6491 | 0.92732 | 9 | 0.57639
20055 | 9 | 1 | 365 | 10.2965 | 0.86586 | 11 | 0.16236
20116 | 4.42 | 1 | 365 | 5.0567 | 0.15857 | 5 | 0.21529
17486 | 2.86 | 1 | 365 | 3.272 | 0.80848 | 4 | 0.080485
17487 | 5.1 | 1 | 365 | 5.8347 | 0.49065 | 6 | 0.32534
17502 | 4.335 | 1 | 365 | 4.9595 | 0.86706 | 5 | 0.82654
20777 | 2.34 | 1 | 365 | 2.6771 | 0.025124 | 2 | 0.70221
20780 | 9.1 | 1 | 365 | 10.4109 | 0.20881 | 10 | 0.61972
20782 | 7.8 | 1 | 365 | 8.9236 | 0.75041 | 9 | 0.67405
17999 | 4.16 | 1 | 365 | 4.7593 | 0.26689 | 5 | 0.026159
17997 | 6.375 | 1 | 365 | 7.2934 | 0.86332 | 8 | 0.15667
17998 | 3.9 | 1 | 365 | 4.4618 | 0.37521 | 4 | 0.83702
17996 | 8.16 | 1 | 365 | 9.3355 | 0.98505 | 10 | 0.32054
17993 | 10.965 | 1 | 365 | 12.5446 | 0.60491 | 13 | 0.14948
17990 | 7.28 | 1 | 365 | 8.3287 | 0.96705 | 9 | 0.29578
17991 | 6.76 | 1 | 365 | 7.7338 | 0.18369 | 7 | 0.91751
17994 | 8.67 | 1 | 365 | 9.919 | 0.73411 | 10 | 0.65308
17980 | 5.98 | 1 | 365 | 6.8415 | 0.50865 | 7 | 0.3501
17987 | 4.94 | 1 | 365 | 5.6516 | 0.94193 | 6 | 0.59356
17957 | 3.12 | 1 | 365 | 3.5695 | 0.70016 | 4 | 0.26962
17973 | 3.64 | 1 | 365 | 4.1644 | 0.48353 | 4 | 0.64789
17954 | 8.06 | 1 | 365 | 9.2211 | 0.64209 | 9 | 0.86318
17955 | 4.68 | 1 | 365 | 5.3542 | 0.050247 | 5 | 0.40443
17946 | 7.54 | 1 | 365 | 8.6262 | 0.85873 | 9 | 0.48491
17952 | 9.36 | 1 | 365 | 10.7084 | 0.10049 | 10 | 0.80886
17942 | 10.71 | 1 | 365 | 12.2528 | 0.73037 | 12 | 0.98321
17944 | 10.14 | 1 | 365 | 11.6007 | 0.77554 | 12 | 0.37626
17939 | 13 | 1 | 365 | 14.8727 | 0.58402 | 15 | 0.45675
17941 | 6.5 | 1 | 365 | 7.4364 | 0.29201 | 7 | 0.72837
17935 | 3.9 | 1 | 365 | 4.4618 | 0.37521 | 4 | 0.83702
17937 | 2.6 | 1 | 365 | 2.9745 | 0.9168 | 3 | 0.89135
17933 | 2.6 | 1 | 365 | 2.9745 | 0.9168 | 3 | 0.89135
17934 | 7.54 | 1 | 365 | 8.6262 | 0.85873 | 9 | 0.48491
17928 | 7.28 | 1 | 365 | 8.3287 | 0.96705 | 9 | 0.29578
17923 | 8.925 | 1 | 365 | 10.2107 | 0.60864 | 10 | 0.81934
18301 | 12.48 | 1 | 365 | 14.2778 | 0.80066 | 15 | 0.078478
18279 | 5.72 | 1 | 365 | 6.544 | 0.61697 | 7 | 0.16097
18283 | 6.5 | 1 | 365 | 7.4364 | 0.29201 | 7 | 0.72837
18436 | 4.68 | 1 | 365 | 5.3542 | 0.050247 | 5 | 0.40443
18438 | 4.68 | 1 | 365 | 5.3542 | 0.050247 | 5 | 0.40443
18382 | 4.94 | 1 | 365 | 5.6516 | 0.94193 | 6 | 0.59356
18428 | 4.68 | 1 | 365 | 5.3542 | 0.050247 | 5 | 0.40443
18376 | 9.43 | 1 | 365 | 10.7884 | 0.34056 | 11 | 0.12901
18341 | 6.885 | 1 | 365 | 7.8768 | 0.61238 | 8 | 0.48921
18370 | 6.5 | 1 | 365 | 7.4364 | 0.29201 | 7 | 0.72837
18338 | 13.26 | 1 | 365 | 15.1702 | 0.4757 | 15 | 0.64588
18427 | 5.2 | 1 | 365 | 5.9491 | 0.83361 | 6 | 0.7827
13999 | 5.61 | 1 | 365 | 6.4182 | 0.23972 | 6 | 0.65787
14497 | 6.63 | 1 | 365 | 7.5851 | 0.73785 | 8 | 0.32294
15041 | 2.805 | 1 | 365 | 3.2091 | 0.61986 | 3 | 0.82894
19453 | 8 | 1 | 365 | 9.1524 | 0.43632 | 9 | 0.58877
19752 | 5.46 | 1 | 365 | 6.2465 | 0.72529 | 6 | 0.97183
18967 | 9.435 | 1 | 365 | 10.7942 | 0.35771 | 11 | 0.15188
19695 | 12 | 1 | 365 | 13.7287 | 0.15448 | 13 | 0.88315
14293 | 14.28 | 1 | 365 | 16.3371 | 0.97383 | 17 | 0.31095
17965 | 9 | 1 | 365 | 10.2965 | 0.86586 | 11 | 0.16236
19165 | 8.215 | 1 | 365 | 9.3984 | 0.17367 | 9 | 0.57209
18968 | 6.5 | 1 | 365 | 7.4364 | 0.29201 | 7 | 0.72837
17363 | 9.945 | 1 | 365 | 11.3776 | 0.10678 | 11 | 0.48441
18685 | 3.64 | 1 | 365 | 4.1644 | 0.48353 | 4 | 0.64789
18965 | 6.12 | 1 | 365 | 7.0016 | 0.98878 | 7 | 0.99041
17571 | 11.22 | 1 | 365 | 12.8363 | 0.47944 | 13 | 0.31575
18875 | 4.335 | 1 | 365 | 4.9595 | 0.86706 | 5 | 0.82654
18890 | 13.52 | 1 | 365 | 15.4676 | 0.36738 | 15 | 0.83502
18964 | 7.28 | 1 | 365 | 8.3287 | 0.96705 | 9 | 0.29578
18647 | 9.81 | 1 | 365 | 11.2232 | 0.64379 | 11 | 0.86698
19756 | 5.1 | 1 | 365 | 5.8347 | 0.49065 | 6 | 0.32534
20781 | 9.388 | 1 | 365 | 10.7404 | 0.19652 | 10 | 0.93692
17615 | 11.7 | 1 | 365 | 13.3855 | 0.12562 | 13 | 0.51107
17630 | 5.865 | 1 | 365 | 6.7099 | 0.11425 | 6 | 0.82414
17692 | 7.28 | 1 | 365 | 8.3287 | 0.96705 | 9 | 0.29578
17701 | 5.98 | 1 | 365 | 6.8415 | 0.50865 | 7 | 0.3501
20773 | 5.5 | 1 | 365 | 6.2923 | 0.86247 | 7 | 0.15478
18388 | 3.12 | 1 | 365 | 3.5695 | 0.70016 | 4 | 0.26962
19509 | 14.04 | 1 | 365 | 16.0625 | 0.15074 | 16 | 0.21329
19912 | 8.32 | 1 | 365 | 9.5185 | 0.53377 | 10 | 0.052319
19914 | 3.57 | 1 | 365 | 4.0843 | 0.24346 | 4 | 0.32774
15160 | 6.63 | 1 | 365 | 7.5851 | 0.73785 | 8 | 0.32294
15164 | 4.335 | 1 | 365 | 4.9595 | 0.86706 | 5 | 0.82654
15749 | 2.805 | 1 | 365 | 3.2091 | 0.61986 | 3 | 0.82894
15856 | 4.335 | 1 | 365 | 4.9595 | 0.86706 | 5 | 0.82654
20279 | 5 | 1 | 365 | 5.7203 | 0.1477 | 5 | 0.86798
20295 | 2.805 | 1 | 365 | 3.2091 | 0.61986 | 3 | 0.82894
20354 | 6.885 | 1 | 365 | 7.8768 | 0.61238 | 8 | 0.48921
19915 | 16.32 | 1 | 365 | 18.671 | 0.97009 | 19 | 0.64109
20362 | 8.32 | 1 | 365 | 9.5185 | 0.53377 | 10 | 0.052319
20388 | 3.12 | 1 | 365 | 3.5695 | 0.70016 | 4 | 0.26962
19956 | 13.26 | 1 | 365 | 15.1702 | 0.4757 | 15 | 0.64588
20391 | 4.16 | 1 | 365 | 4.7593 | 0.26689 | 5 | 0.026159
19970 | 6.12 | 1 | 365 | 7.0016 | 0.98878 | 7 | 0.99041
20410 | 2.08 | 1 | 365 | 2.3796 | 0.13344 | 2 | 0.51308
19727 | 14.025 | 1 | 365 | 16.0454 | 0.099299 | 16 | 0.14468
19732 | 6.75 | 1 | 365 | 7.7224 | 0.1494 | 7 | 0.87177
18961 | 7.28 | 1 | 365 | 8.3287 | 0.96705 | 9 | 0.29578
18848 | 6.5 | 1 | 365 | 7.4364 | 0.29201 | 7 | 0.72837
19717 | 5.52 | 1 | 365 | 6.3152 | 0.93106 | 7 | 0.24625
19774 | 10.2 | 1 | 365 | 11.6694 | 0.98131 | 12 | 0.65068
18935 | 2.08 | 1 | 365 | 2.3796 | 0.13344 | 2 | 0.51308
19741 | 7.14 | 1 | 365 | 8.1686 | 0.48692 | 8 | 0.65548
19762 | 5.4 | 1 | 365 | 6.1779 | 0.51952 | 6 | 0.69742
18929 | 8.58 | 1 | 365 | 9.816 | 0.42545 | 10 | 0.24145
19691 | 8.4 | 1 | 365 | 9.6101 | 0.80814 | 10 | 0.41821
18926 | 13.005 | 1 | 365 | 14.8784 | 0.60117 | 15 | 0.47962
18946 | 3.38 | 1 | 365 | 3.8669 | 0.59185 | 4 | 0.45875
18944 | 4.16 | 1 | 365 | 4.7593 | 0.26689 | 5 | 0.026159
19865 | 9.12 | 1 | 365 | 10.4338 | 0.2774 | 10 | 0.7112
18933 | 5.2 | 1 | 365 | 5.9491 | 0.83361 | 6 | 0.7827
18941 | 4.08 | 1 | 365 | 4.6677 | 0.99252 | 5 | 0.66027
18927 | 5.98 | 1 | 365 | 6.8415 | 0.50865 | 7 | 0.3501
18956 | 4.16 | 1 | 365 | 4.7593 | 0.26689 | 5 | 0.026159
18930 | 6.12 | 1 | 365 | 7.0016 | 0.98878 | 7 | 0.99041
19801 | 5.72 | 1 | 365 | 6.544 | 0.61697 | 7 | 0.16097
19266 | 3.36 | 1 | 365 | 3.844 | 0.52325 | 4 | 0.36728
19747 | 4.845 | 1 | 365 | 5.543 | 0.61612 | 6 | 0.15907
15043 | 3.825 | 1 | 365 | 4.376 | 0.11799 | 4 | 0.494
20374 | 5.25 | 1 | 365 | 6.0063 | 0.005085 | 6 | 0.011379
18620 | 13.005 | 1 | 365 | 14.8784 | 0.60117 | 15 | 0.47962
19455 | 3.64 | 1 | 365 | 4.1644 | 0.48353 | 4 | 0.64789
19461 | 8.84 | 1 | 365 | 10.1135 | 0.31713 | 10 | 0.43059
19467 | 5.72 | 1 | 365 | 6.544 | 0.61697 | 7 | 0.16097
19484 | 5.98 | 1 | 365 | 6.8415 | 0.50865 | 7 | 0.3501
19490 | 3.12 | 1 | 365 | 3.5695 | 0.70016 | 4 | 0.26962
20080 | 12.74 | 1 | 365 | 14.5753 | 0.69234 | 15 | 0.26761
19513 | 4.42 | 1 | 365 | 5.0567 | 0.15857 | 5 | 0.21529
20085 | 6.63 | 1 | 365 | 7.5851 | 0.73785 | 8 | 0.32294
20703 | 6.12 | 1 | 365 | 7.0016 | 0.98878 | 7 | 0.99041
20541 | 11.22 | 1 | 365 | 12.8363 | 0.47944 | 13 | 0.31575
20297 | 8.32 | 1 | 365 | 9.5185 | 0.53377 | 10 | 0.052319
20476 | 6.63 | 1 | 365 | 7.5851 | 0.73785 | 8 | 0.32294
20624 | 8.415 | 1 | 365 | 9.6272 | 0.85958 | 10 | 0.48681
20294 | 11.44 | 1 | 365 | 13.088 | 0.23394 | 13 | 0.32194
19268 | 8.58 | 1 | 365 | 9.816 | 0.42545 | 10 | 0.24145
20291 | 7.54 | 1 | 365 | 8.6262 | 0.85873 | 9 | 0.48491
19265 | 5.72 | 1 | 365 | 6.544 | 0.61697 | 7 | 0.16097
20284 | 8.84 | 1 | 365 | 10.1135 | 0.31713 | 10 | 0.43059
20287 | 11.7 | 1 | 365 | 13.3855 | 0.12562 | 13 | 0.51107
19270 | 6.24 | 1 | 365 | 7.1389 | 0.40033 | 7 | 0.53924
20543 | 5.775 | 1 | 365 | 6.6069 | 0.80559 | 7 | 0.41252
20280 | 10.66 | 1 | 365 | 12.1956 | 0.5589 | 12 | 0.75453
19256 | 9.69 | 1 | 365 | 11.0859 | 0.23224 | 11 | 0.31815
19254 | 6.76 | 1 | 365 | 7.7338 | 0.18369 | 7 | 0.91751
20336 | 7.65 | 1 | 365 | 8.752 | 0.23598 | 8 | 0.98801
20261 | 10.215 | 1 | 365 | 11.6865 | 0.032751 | 11 | 0.71928
19267 | 4.42 | 1 | 365 | 5.0567 | 0.15857 | 5 | 0.21529
20531 | 7.905 | 1 | 365 | 9.0438 | 0.11051 | 9 | 0.15428
20555 | 6.96 | 1 | 365 | 7.9626 | 0.8696 | 8 | 0.83223
20533 | 7.395 | 1 | 365 | 8.4603 | 0.36145 | 8 | 0.82174
20536 | 3.57 | 1 | 365 | 4.0843 | 0.24346 | 4 | 0.32774
18782 | 19.8 | 1 | 365 | 22.6523 | 0.90489 | 23 | 0.5572
19253 | 7.02 | 1 | 365 | 8.0313 | 0.075371 | 8 | 0.10664
19382 | 54.34 | 0.9 | 365 | 55.9512 | 0.72508 | 56 | 0.67629
17526 | 10.66 | 1 | 365 | 12.1956 | 0.5589 | 12 | 0.75453
19251 | 4.845 | 1 | 365 | 5.543 | 0.61612 | 6 | 0.15907
14569 | 2.805 | 1 | 365 | 3.2091 | 0.61986 | 3 | 0.82894
20282 | 6.63 | 1 | 365 | 7.5851 | 0.73785 | 8 | 0.32294
15909 | 3.57 | 1 | 365 | 4.0843 | 0.24346 | 4 | 0.32774
20277 | 5.98 | 1 | 365 | 6.8415 | 0.50865 | 7 | 0.3501
15798 | 11.7 | 1 | 365 | 13.3855 | 0.12562 | 13 | 0.51107
16614 | 9.18 | 1 | 365 | 10.5024 | 0.48318 | 10 | 0.98561
19278 | 10.4 | 1 | 365 | 11.8982 | 0.66722 | 12 | 0.5654
17771 | 4.94 | 1 | 365 | 5.6516 | 0.94193 | 6 | 0.59356
20273 | 4.68 | 1 | 365 | 5.3542 | 0.050247 | 5 | 0.40443
20472 | 5.355 | 1 | 365 | 6.1264 | 0.36519 | 6 | 0.49161
20275 | 3.51 | 1 | 365 | 4.0156 | 0.037685 | 4 | 0.053322
19285 | 7.8 | 1 | 365 | 8.9236 | 0.75041 | 9 | 0.67405
20271 | 6.24 | 1 | 365 | 7.1389 | 0.40033 | 7 | 0.53924
20471 | 6.24 | 1 | 365 | 7.1389 | 0.40033 | 7 | 0.53924
19289 | 11.44 | 1 | 365 | 13.088 | 0.23394 | 13 | 0.32194
20467 | 5.98 | 1 | 365 | 6.8415 | 0.50865 | 7 | 0.3501
20464 | 5.61 | 1 | 365 | 6.4182 | 0.23972 | 6 | 0.65787
20227 | 2.86 | 1 | 365 | 3.272 | 0.80848 | 4 | 0.080485
20414 | 4.59 | 1 | 365 | 5.2512 | 0.74159 | 5 | 0.99281
17796 | 49.92 | 0.9 | 365 | 51.4001 | 0.082373 | 51 | 0.48252
20234 | 13.52 | 1 | 365 | 15.4676 | 0.36738 | 15 | 0.83502
20398 | 14.79 | 1 | 365 | 16.9206 | 0.7229 | 17 | 0.64348
19250 | 11.44 | 1 | 365 | 13.088 | 0.23394 | 13 | 0.32194
20225 | 5.72 | 1 | 365 | 6.544 | 0.61697 | 7 | 0.16097
20857 | 8.84 | 1 | 365 | 10.1135 | 0.31713 | 10 | 0.43059
20832 | 5.98 | 1 | 365 | 6.8415 | 0.50865 | 7 | 0.3501
20557 | 9.18 | 1 | 365 | 10.5024 | 0.48318 | 10 | 0.98561
20848 | 4.68 | 1 | 365 | 5.3542 | 0.050247 | 5 | 0.40443
20851 | 3.64 | 1 | 365 | 4.1644 | 0.48353 | 4 | 0.64789
20219 | 10.71 | 1 | 365 | 12.2528 | 0.73037 | 12 | 0.98321
20558 | 6.875 | 1 | 365 | 7.8654 | 0.57809 | 8 | 0.44347
20221 | 4.94 | 1 | 365 | 5.6516 | 0.94193 | 6 | 0.59356
20845 | 2.86 | 1 | 365 | 3.272 | 0.80848 | 4 | 0.080485
20847 | 4.68 | 1 | 365 | 5.3542 | 0.050247 | 5 | 0.40443
20560 | 9.705 | 1 | 365 | 11.1031 | 0.28369 | 11 | 0.38675
19293 | 2 | 1 | 365 | 2.2881 | 0.85908 | 3 | 0.14719
20217 | 11.44 | 1 | 365 | 13.088 | 0.23394 | 13 | 0.32194
20003 | 14.04 | 1 | 365 | 16.0625 | 0.15074 | 16 | 0.21329
19298 | 2.205 | 1 | 365 | 2.5226 | 0.56214 | 3 | 0.084779
20359 | 4.68 | 1 | 365 | 5.3542 | 0.050247 | 5 | 0.40443
20347 | 4.68 | 1 | 365 | 5.3542 | 0.050247 | 5 | 0.40443
20212 | 14.04 | 1 | 365 | 16.0625 | 0.15074 | 16 | 0.21329
20345 | 7.02 | 1 | 365 | 8.0313 | 0.075371 | 8 | 0.10664
20862 | 6.5 | 1 | 365 | 7.4364 | 0.29201 | 7 | 0.72837
20343 | 8.84 | 1 | 365 | 10.1135 | 0.31713 | 10 | 0.43059
20213 | 10.66 | 1 | 365 | 12.1956 | 0.5589 | 12 | 0.75453
20326 | 6.24 | 1 | 365 | 7.1389 | 0.40033 | 7 | 0.53924
20329 | 6.76 | 1 | 365 | 7.7338 | 0.18369 | 7 | 0.91751
20204 | 3.06 | 1 | 365 | 3.5008 | 0.49439 | 3 | 0.9952
20322 | 6.5 | 1 | 365 | 7.4364 | 0.29201 | 7 | 0.72837
20323 | 3.9 | 1 | 365 | 4.4618 | 0.37521 | 4 | 0.83702
20208 | 2.55 | 1 | 365 | 2.9173 | 0.74533 | 3 | 0.66267
20321 | 13.26 | 1 | 365 | 15.1702 | 0.4757 | 15 | 0.64588
20207 | 9.18 | 1 | 365 | 10.5024 | 0.48318 | 10 | 0.98561
20316 | 7.02 | 1 | 365 | 8.0313 | 0.075371 | 8 | 0.10664
20205 | 8.415 | 1 | 365 | 9.6272 | 0.85958 | 10 | 0.48681
20317 | 5.72 | 1 | 365 | 6.544 | 0.61697 | 7 | 0.16097
20319 | 3.12 | 1 | 365 | 3.5695 | 0.70016 | 4 | 0.26962
20315 | 7.02 | 1 | 365 | 8.0313 | 0.075371 | 8 | 0.10664
17647 | 5.2 | 1 | 365 | 5.9491 | 0.83361 | 6 | 0.7827
20314 | 7.8 | 1 | 365 | 8.9236 | 0.75041 | 9 | 0.67405
17477 | 5.865 | 1 | 365 | 6.7099 | 0.11425 | 6 | 0.82414
20312 | 3.38 | 1 | 365 | 3.8669 | 0.59185 | 4 | 0.45875
20307 | 3.9 | 1 | 365 | 4.4618 | 0.37521 | 4 | 0.83702
17370 | 9.135 | 1 | 365 | 10.451 | 0.32885 | 10 | 0.7798
20308 | 2.6 | 1 | 365 | 2.9745 | 0.9168 | 3 | 0.89135
20306 | 10.4 | 1 | 365 | 11.8982 | 0.66722 | 12 | 0.5654
20196 | 4.94 | 1 | 365 | 5.6516 | 0.94193 | 6 | 0.59356
20559 | 6.725 | 1 | 365 | 7.6938 | 0.063657 | 7 | 0.75743
20305 | 7.395 | 1 | 365 | 8.4603 | 0.36145 | 8 | 0.82174
20201 | 8.06 | 1 | 365 | 9.2211 | 0.64209 | 9 | 0.86318
20302 | 6.12 | 1 | 365 | 7.0016 | 0.98878 | 7 | 0.99041
20298 | 5.1 | 1 | 365 | 5.8347 | 0.49065 | 6 | 0.32534
20296 | 10.14 | 1 | 365 | 11.6007 | 0.77554 | 12 | 0.37626
15169 | 12.495 | 1 | 365 | 14.295 | 0.8521 | 15 | 0.14708
17936 | 8.84 | 1 | 365 | 10.1135 | 0.31713 | 10 | 0.43059
20181 | 6.5 | 1 | 365 | 7.4364 | 0.29201 | 7 | 0.72837
19273 | 5.46 | 1 | 365 | 6.2465 | 0.72529 | 6 | 0.97183
20198 | 13.515 | 1 | 365 | 15.4619 | 0.35023 | 15 | 0.81215
19248 | 11.7 | 1 | 365 | 13.3855 | 0.12562 | 13 | 0.51107
19240 | 2.08 | 1 | 365 | 2.3796 | 0.13344 | 2 | 0.51308
20180 | 4.42 | 1 | 365 | 5.0567 | 0.15857 | 5 | 0.21529
17938 | 2.55 | 1 | 365 | 2.9173 | 0.74533 | 3 | 0.66267
20177 | 14.56 | 1 | 365 | 16.6575 | 0.9341 | 17 | 0.59156
17951 | 5.2 | 1 | 365 | 5.9491 | 0.83361 | 6 | 0.7827
15137 | 2.805 | 1 | 365 | 3.2091 | 0.61986 | 3 | 0.82894
19232 | 6.76 | 1 | 365 | 7.7338 | 0.18369 | 7 | 0.91751
18182 | 10.26 | 1 | 365 | 11.738 | 0.18708 | 11 | 0.92509
20183 | 8.06 | 1 | 365 | 9.2211 | 0.64209 | 9 | 0.86318
18955 | 9.705 | 1 | 365 | 11.1031 | 0.28369 | 11 | 0.38675
20178 | 10.6 | 1 | 365 | 12.127 | 0.35312 | 12 | 0.48012
20175 | 6.625 | 1 | 365 | 7.5794 | 0.7207 | 8 | 0.30007
20173 | 2.6 | 1 | 365 | 2.9745 | 0.9168 | 3 | 0.89135
20171 | 3.9 | 1 | 365 | 4.4618 | 0.37521 | 4 | 0.83702
18168 | 9.36 | 1 | 365 | 10.7084 | 0.10049 | 10 | 0.80886
18166 | 8.06 | 1 | 365 | 9.2211 | 0.64209 | 9 | 0.86318
18167 | 5.72 | 1 | 365 | 6.544 | 0.61697 | 7 | 0.16097
19231 | 4.42 | 1 | 365 | 5.0567 | 0.15857 | 5 | 0.21529
20169 | 9.945 | 1 | 365 | 11.3776 | 0.10678 | 11 | 0.48441
18165 | 4.42 | 1 | 365 | 5.0567 | 0.15857 | 5 | 0.21529
19229 | 2.34 | 1 | 365 | 2.6771 | 0.025124 | 2 | 0.70221
18155 | 2.86 | 1 | 365 | 3.272 | 0.80848 | 4 | 0.080485
20166 | 9.36 | 1 | 365 | 10.7084 | 0.10049 | 10 | 0.80886
20556 | 5.355 | 1 | 365 | 6.1264 | 0.36519 | 6 | 0.49161
18156 | 3.64 | 1 | 365 | 4.1644 | 0.48353 | 4 | 0.64789
18158 | 11.96 | 1 | 365 | 13.6829 | 0.017298 | 13 | 0.70021
19230 | 3.9 | 1 | 365 | 4.4618 | 0.37521 | 4 | 0.83702
18148 | 4.42 | 1 | 365 | 5.0567 | 0.15857 | 5 | 0.21529
19237 | 7.65 | 1 | 365 | 8.752 | 0.23598 | 8 | 0.98801
18152 | 2.34 | 1 | 365 | 2.6771 | 0.025124 | 2 | 0.70221
19241 | 10.965 | 1 | 365 | 12.5446 | 0.60491 | 13 | 0.14948
18147 | 4.42 | 1 | 365 | 5.0567 | 0.15857 | 5 | 0.21529
18142 | 2.34 | 1 | 365 | 2.6771 | 0.025124 | 2 | 0.70221
18138 | 8.84 | 1 | 365 | 10.1135 | 0.31713 | 10 | 0.43059
18136 | 12.22 | 1 | 365 | 13.9804 | 0.90898 | 14 | 0.88934
18125 | 7.02 | 1 | 365 | 8.0313 | 0.075371 | 8 | 0.10664
18127 | 6.5 | 1 | 365 | 7.4364 | 0.29201 | 7 | 0.72837
18123 | 3.12 | 1 | 365 | 3.5695 | 0.70016 | 4 | 0.26962
15069 | 6.375 | 1 | 365 | 7.2934 | 0.86332 | 8 | 0.15667
17989 | 4.94 | 1 | 365 | 5.6516 | 0.94193 | 6 | 0.59356
17816 | 5.98 | 1 | 365 | 6.8415 | 0.50865 | 7 | 0.3501
15890 | 6.63 | 1 | 365 | 7.5851 | 0.73785 | 8 | 0.32294
20564 | 8.705 | 1 | 365 | 9.959 | 0.85415 | 10 | 0.81315
20565 | 10.455 | 1 | 365 | 11.9611 | 0.85584 | 12 | 0.81695
14736 | 3.825 | 1 | 365 | 4.376 | 0.11799 | 4 | 0.494
13591 | 5.355 | 1 | 365 | 6.1264 | 0.36519 | 6 | 0.49161
18299 | 4.42 | 1 | 365 | 5.0567 | 0.15857 | 5 | 0.21529
18302 | 9.1 | 1 | 365 | 10.4109 | 0.20881 | 10 | 0.61972
18290 | 5.46 | 1 | 365 | 6.2465 | 0.72529 | 6 | 0.97183
18293 | 1.53 | 1 | 365 | 1.7504 | 0.2472 | 1 | 0.9976
18296 | 7.14 | 1 | 365 | 8.1686 | 0.48692 | 8 | 0.65548
18307 | 6.76 | 1 | 365 | 7.7338 | 0.18369 | 7 | 0.91751
20673 | 4.42 | 1 | 365 | 5.0567 | 0.15857 | 5 | 0.21529
20671 | 5.2 | 1 | 365 | 5.9491 | 0.83361 | 6 | 0.7827
20672 | 4.68 | 1 | 365 | 5.3542 | 0.050247 | 5 | 0.40443
20670 | 6.12 | 1 | 365 | 7.0016 | 0.98878 | 7 | 0.99041
20669 | 4.16 | 1 | 365 | 4.7593 | 0.26689 | 5 | 0.026159
20668 | 4.68 | 1 | 365 | 5.3542 | 0.050247 | 5 | 0.40443
20667 | 4.94 | 1 | 365 | 5.6516 | 0.94193 | 6 | 0.59356
20666 | 4.16 | 1 | 365 | 4.7593 | 0.26689 | 5 | 0.026159
17340 | 4.68 | 1 | 365 | 5.3542 | 0.050247 | 5 | 0.40443
20680 | 5.1 | 1 | 365 | 5.8347 | 0.49065 | 6 | 0.32534
19921 | 6.24 | 1 | 365 | 7.1389 | 0.40033 | 7 | 0.53924
19922 | 6.24 | 1 | 365 | 7.1389 | 0.40033 | 7 | 0.53924
19920 | 12.48 | 1 | 365 | 14.2778 | 0.80066 | 15 | 0.078478
19388 | 5.2 | 1 | 365 | 5.9491 | 0.83361 | 6 | 0.7827
19393 | 3.38 | 1 | 365 | 3.8669 | 0.59185 | 4 | 0.45875
19233 | 2.805 | 1 | 365 | 3.2091 | 0.61986 | 3 | 0.82894
19384 | 6.5 | 1 | 365 | 7.4364 | 0.29201 | 7 | 0.72837
19916 | 7.29 | 1 | 365 | 8.3402 | 0.0013466 | 8 | 0.34151
19380 | 5.2 | 1 | 365 | 5.9491 | 0.83361 | 6 | 0.7827
19379 | 18.36 | 1 | 365 | 21.0049 | 0.96635 | 21 | 0.97122
19910 | 3.57 | 1 | 365 | 4.0843 | 0.24346 | 4 | 0.32774
19337 | 6.76 | 1 | 365 | 7.7338 | 0.18369 | 7 | 0.91751
19245 | 3.9 | 1 | 365 | 4.4618 | 0.37521 | 4 | 0.83702
19909 | 5.2 | 1 | 365 | 5.9491 | 0.83361 | 6 | 0.7827
19911 | 8.06 | 1 | 365 | 9.2211 | 0.64209 | 9 | 0.86318
19420 | 7.54 | 1 | 365 | 8.6262 | 0.85873 | 9 | 0.48491
19243 | 5.72 | 1 | 365 | 6.544 | 0.61697 | 7 | 0.16097
19419 | 10.14 | 1 | 365 | 11.6007 | 0.77554 | 12 | 0.37626
19417 | 3.9 | 1 | 365 | 4.4618 | 0.37521 | 4 | 0.83702
19247 | 6.5 | 1 | 365 | 7.4364 | 0.29201 | 7 | 0.72837
19908 | 5.2 | 1 | 365 | 5.9491 | 0.83361 | 6 | 0.7827
19413 | 6.24 | 1 | 365 | 7.1389 | 0.40033 | 7 | 0.53924
19418 | 12.22 | 1 | 365 | 13.9804 | 0.90898 | 14 | 0.88934
19414 | 6.76 | 1 | 365 | 7.7338 | 0.18369 | 7 | 0.91751
19412 | 3.71 | 1 | 365 | 4.2444 | 0.72359 | 4 | 0.96804
19411 | 3.9 | 1 | 365 | 4.4618 | 0.37521 | 4 | 0.83702
19408 | 8.06 | 1 | 365 | 9.2211 | 0.64209 | 9 | 0.86318
19907 | 6.76 | 1 | 365 | 7.7338 | 0.18369 | 7 | 0.91751
19906 | 4.16 | 1 | 365 | 4.7593 | 0.26689 | 5 | 0.026159
19401 | 7.54 | 1 | 365 | 8.6262 | 0.85873 | 9 | 0.48491
19394 | 9.62 | 1 | 365 | 11.0058 | 0.99217 | 11 | 0.99799
19903 | 7.56 | 1 | 365 | 8.6491 | 0.92732 | 9 | 0.57639
19391 | 5.46 | 1 | 365 | 6.2465 | 0.72529 | 6 | 0.97183
19904 | 4.68 | 1 | 365 | 5.3542 | 0.050247 | 5 | 0.40443
19901 | 3.64 | 1 | 365 | 4.1644 | 0.48353 | 4 | 0.64789
19381 | 3.9 | 1 | 365 | 4.4618 | 0.37521 | 4 | 0.83702
19305 | 16.9 | 1 | 365 | 19.3345 | 0.95923 | 20 | 0.29377
19595 | 7.28 | 1 | 365 | 8.3287 | 0.96705 | 9 | 0.29578
19598 | 4.68 | 1 | 365 | 5.3542 | 0.050247 | 5 | 0.40443
19900 | 11.18 | 1 | 365 | 12.7905 | 0.34226 | 13 | 0.1328
19895 | 4.68 | 1 | 365 | 5.3542 | 0.050247 | 5 | 0.40443
19601 | 3.64 | 1 | 365 | 4.1644 | 0.48353 | 4 | 0.64789
19893 | 8.32 | 1 | 365 | 9.5185 | 0.53377 | 10 | 0.052319
19891 | 2.16 | 1 | 365 | 2.4712 | 0.40781 | 2 | 0.87897
19386 | 3.38 | 1 | 365 | 3.8669 | 0.59185 | 4 | 0.45875
19437 | 10.2 | 1 | 365 | 11.6694 | 0.98131 | 12 | 0.65068
15619 | 8.58 | 1 | 365 | 9.816 | 0.42545 | 10 | 0.24145
19878 | 10.92 | 1 | 365 | 12.4931 | 0.45058 | 12 | 0.94367
19402 | 9.36 | 1 | 365 | 10.7084 | 0.10049 | 10 | 0.80886
19873 | 7.02 | 1 | 365 | 8.0313 | 0.075371 | 8 | 0.10664
19645 | 7.02 | 1 | 365 | 8.0313 | 0.075371 | 8 | 0.10664
19861 | 4.42 | 1 | 365 | 5.0567 | 0.15857 | 5 | 0.21529
19640 | 6.24 | 1 | 365 | 7.1389 | 0.40033 | 7 | 0.53924
19858 | 13.52 | 1 | 365 | 15.4676 | 0.36738 | 15 | 0.83502
19855 | 6.76 | 1 | 365 | 7.7338 | 0.18369 | 7 | 0.91751
19853 | 4.94 | 1 | 365 | 5.6516 | 0.94193 | 6 | 0.59356
19849 | 7.54 | 1 | 365 | 8.6262 | 0.85873 | 9 | 0.48491
19433 | 5.46 | 1 | 365 | 6.2465 | 0.72529 | 6 | 0.97183
19492 | 4.42 | 1 | 365 | 5.0567 | 0.15857 | 5 | 0.21529
19823 | 4.68 | 1 | 365 | 5.3542 | 0.050247 | 5 | 0.40443
19428 | 4.68 | 1 | 365 | 5.3542 | 0.050247 | 5 | 0.40443
19841 | 3.12 | 1 | 365 | 3.5695 | 0.70016 | 4 | 0.26962
19425 | 6.24 | 1 | 365 | 7.1389 | 0.40033 | 7 | 0.53924
19834 | 9.36 | 1 | 365 | 10.7084 | 0.10049 | 10 | 0.80886
19436 | 6.24 | 1 | 365 | 7.1389 | 0.40033 | 7 | 0.53924
19427 | 8.415 | 1 | 365 | 9.6272 | 0.85958 | 10 | 0.48681
19819 | 4.42 | 1 | 365 | 5.0567 | 0.15857 | 5 | 0.21529
19820 | 6.67 | 1 | 365 | 7.6309 | 0.87503 | 8 | 0.50589
19817 | 10.92 | 1 | 365 | 12.4931 | 0.45058 | 12 | 0.94367
19818 | 6.12 | 1 | 365 | 7.0016 | 0.98878 | 7 | 0.99041
20923 | 8.1 | 1 | 365 | 9.2669 | 0.77927 | 10 | 0.046128
20916 | 4.42 | 1 | 365 | 5.0567 | 0.15857 | 5 | 0.21529
20919 | 8.32 | 1 | 365 | 9.5185 | 0.53377 | 10 | 0.052319
20913 | 10.4 | 1 | 365 | 11.8982 | 0.66722 | 12 | 0.5654
20907 | 11.44 | 1 | 365 | 13.088 | 0.23394 | 13 | 0.32194
19812 | 2.915 | 1 | 365 | 3.3349 | 0.99711 | 4 | 0.33203
20903 | 6.76 | 1 | 365 | 7.7338 | 0.18369 | 7 | 0.91751
19807 | 7.8 | 1 | 365 | 8.9236 | 0.75041 | 9 | 0.67405
19809 | 4.16 | 1 | 365 | 4.7593 | 0.26689 | 5 | 0.026159
20898 | 8.32 | 1 | 365 | 9.5185 | 0.53377 | 10 | 0.052319
19803 | 13.26 | 1 | 365 | 15.1702 | 0.4757 | 15 | 0.64588
19806 | 7.02 | 1 | 365 | 8.0313 | 0.075371 | 8 | 0.10664
20874 | 6.76 | 1 | 365 | 7.7338 | 0.18369 | 7 | 0.91751
20897 | 10.455 | 1 | 365 | 11.9611 | 0.85584 | 12 | 0.81695
20809 | 13 | 1 | 365 | 14.8727 | 0.58402 | 15 | 0.45675
19799 | 3.9 | 1 | 365 | 4.4618 | 0.37521 | 4 | 0.83702
20895 | 9.1 | 1 | 365 | 10.4109 | 0.20881 | 10 | 0.61972
20850 | 9.88 | 1 | 365 | 11.3033 | 0.88386 | 12 | 0.18713
20889 | 4.42 | 1 | 365 | 5.0567 | 0.15857 | 5 | 0.21529
20849 | 11.96 | 1 | 365 | 13.6829 | 0.017298 | 13 | 0.70021
19782 | 9.88 | 1 | 365 | 11.3033 | 0.88386 | 12 | 0.18713
20886 | 8.32 | 1 | 365 | 9.5185 | 0.53377 | 10 | 0.052319
20839 | 8.84 | 1 | 365 | 10.1135 | 0.31713 | 10 | 0.43059
19778 | 5.46 | 1 | 365 | 6.2465 | 0.72529 | 6 | 0.97183
19791 | 7.28 | 1 | 365 | 8.3287 | 0.96705 | 9 | 0.29578
20655 | 2.6 | 1 | 365 | 2.9745 | 0.9168 | 3 | 0.89135
20644 | 10.455 | 1 | 365 | 11.9611 | 0.85584 | 12 | 0.81695
20965 | 4.68 | 1 | 365 | 5.3542 | 0.050247 | 5 | 0.40443
20623 | 11.96 | 1 | 365 | 13.6829 | 0.017298 | 13 | 0.70021
17964 | 12.495 | 1 | 365 | 14.295 | 0.8521 | 15 | 0.14708
20968 | 7.905 | 1 | 365 | 9.0438 | 0.11051 | 9 | 0.15428
14631 | 7.905 | 1 | 365 | 9.0438 | 0.11051 | 9 | 0.15428
17375 | 16 | 1 | 365 | 18.3049 | 0.87264 | 19 | 0.17754
15872 | 3.38 | 1 | 365 | 3.8669 | 0.59185 | 4 | 0.45875
14887 | 5.39 | 1 | 365 | 6.1665 | 0.48522 | 6 | 0.65168
14648 | 11.73 | 1 | 365 | 13.4198 | 0.2285 | 13 | 0.64828
21045 | 6.63 | 1 | 365 | 7.5851 | 0.73785 | 8 | 0.32294
14697 | 3.185 | 1 | 365 | 3.6438 | 0.92308 | 4 | 0.5669
14768 | 7.395 | 1 | 365 | 8.4603 | 0.36145 | 8 | 0.82174
21050 | 10.545 | 1 | 365 | 12.0641 | 0.1645 | 12 | 0.22857
21052 | 14.7 | 1 | 365 | 16.8176 | 0.41424 | 17 | 0.23186
21053 | 12.42 | 1 | 365 | 14.2092 | 0.59489 | 14 | 0.80406
20622 | 5.72 | 1 | 365 | 6.544 | 0.61697 | 7 | 0.16097
20620 | 4.16 | 1 | 365 | 4.7593 | 0.26689 | 5 | 0.026159
20619 | 4.42 | 1 | 365 | 5.0567 | 0.15857 | 5 | 0.21529
20572 | 5.04 | 1 | 365 | 5.766 | 0.28488 | 6 | 0.050924
20618 | 4.59 | 1 | 365 | 5.2512 | 0.74159 | 5 | 0.99281
20614 | 13.26 | 1 | 365 | 15.1702 | 0.4757 | 15 | 0.64588
20892 | 2.805 | 1 | 365 | 3.2091 | 0.61986 | 3 | 0.82894
20603 | 7.02 | 1 | 365 | 8.0313 | 0.075371 | 8 | 0.10664
20599 | 4.42 | 1 | 365 | 5.0567 | 0.15857 | 5 | 0.21529
21065 | 6 | 1 | 365 | 6.8643 | 0.57724 | 7 | 0.44158
21022 | 4.08 | 1 | 365 | 4.6677 | 0.99252 | 5 | 0.66027
21074 | 8.68 | 1 | 365 | 9.9304 | 0.76841 | 10 | 0.69881
21064 | 5.47 | 1 | 365 | 6.258 | 0.75958 | 7 | 0.01757
21076 | 9.88 | 1 | 365 | 11.3033 | 0.88386 | 12 | 0.18713
21081 | 7.8 | 1 | 365 | 8.9236 | 0.75041 | 9 | 0.67405
21082 | 9.52 | 1 | 365 | 10.8914 | 0.64922 | 11 | 0.54063
20120 | 7.28 | 1 | 365 | 8.3287 | 0.96705 | 9 | 0.29578
21087 | 21.42 | 1 | 365 | 24.5057 | 0.46075 | 24 | 0.96643
19212 | 3.38 | 1 | 365 | 3.8669 | 0.59185 | 4 | 0.45875
20118 | 12.74 | 1 | 365 | 14.5753 | 0.69234 | 15 | 0.26761
21088 | 5.355 | 1 | 365 | 6.1264 | 0.36519 | 6 | 0.49161
20114 | 5.355 | 1 | 365 | 6.1264 | 0.36519 | 6 | 0.49161
20113 | 8.84 | 1 | 365 | 10.1135 | 0.31713 | 10 | 0.43059
21090 | 6.885 | 1 | 365 | 7.8768 | 0.61238 | 8 | 0.48921
20110 | 4.94 | 1 | 365 | 5.6516 | 0.94193 | 6 | 0.59356
23102 | 7.2 | 1 | 365 | 8.2372 | 0.69269 | 8 | 0.92989
20108 | 3.57 | 1 | 365 | 4.0843 | 0.24346 | 4 | 0.32774
19215 | 9.1 | 1 | 365 | 10.4109 | 0.20881 | 10 | 0.61972
21095 | 4.68 | 1 | 365 | 5.3542 | 0.050247 | 5 | 0.40443
20105 | 7.02 | 1 | 365 | 8.0313 | 0.075371 | 8 | 0.10664
23463 | 9.45 | 1 | 365 | 10.8113 | 0.40915 | 11 | 0.22048
21096 | 4.68 | 1 | 365 | 5.3542 | 0.050247 | 5 | 0.40443
19216 | 3.64 | 1 | 365 | 4.1644 | 0.48353 | 4 | 0.64789
20098 | 5.72 | 1 | 365 | 6.544 | 0.61697 | 7 | 0.16097
21100 | 9.88 | 1 | 365 | 11.3033 | 0.88386 | 12 | 0.18713
20091 | 7.8 | 1 | 365 | 8.9236 | 0.75041 | 9 | 0.67405
21110 | 6.5 | 1 | 365 | 7.4364 | 0.29201 | 7 | 0.72837
20097 | 5.98 | 1 | 365 | 6.8415 | 0.50865 | 7 | 0.3501
20095 | 2.86 | 1 | 365 | 3.272 | 0.80848 | 4 | 0.080485
21113 | 4.42 | 1 | 365 | 5.0567 | 0.15857 | 5 | 0.21529
19214 | 8.67 | 1 | 365 | 9.919 | 0.73411 | 10 | 0.65308
20094 | 5.61 | 1 | 365 | 6.4182 | 0.23972 | 6 | 0.65787
21114 | 10.66 | 1 | 365 | 12.1956 | 0.5589 | 12 | 0.75453
19217 | 3.64 | 1 | 365 | 4.1644 | 0.48353 | 4 | 0.64789
21116 | 4.68 | 1 | 365 | 5.3542 | 0.050247 | 5 | 0.40443
20092 | 7.65 | 1 | 365 | 8.752 | 0.23598 | 8 | 0.98801
20593 | 6.24 | 1 | 365 | 7.1389 | 0.40033 | 7 | 0.53924
20087 | 7.02 | 1 | 365 | 8.0313 | 0.075371 | 8 | 0.10664
21117 | 7.28 | 1 | 365 | 8.3287 | 0.96705 | 9 | 0.29578
20594 | 11.7 | 1 | 365 | 13.3855 | 0.12562 | 13 | 0.51107
19218 | 10.92 | 1 | 365 | 12.4931 | 0.45058 | 12 | 0.94367
20587 | 5.2 | 1 | 365 | 5.9491 | 0.83361 | 6 | 0.7827
21120 | 3.9 | 1 | 365 | 4.4618 | 0.37521 | 4 | 0.83702
20089 | 5.98 | 1 | 365 | 6.8415 | 0.50865 | 7 | 0.3501
21122 | 12.3 | 1 | 365 | 14.0719 | 0.18334 | 14 | 0.25523
20041 | 12.22 | 1 | 365 | 13.9804 | 0.90898 | 14 | 0.88934
21123 | 8.54 | 1 | 365 | 9.7702 | 0.28827 | 10 | 0.05851
20038 | 3.64 | 1 | 365 | 4.1644 | 0.48353 | 4 | 0.64789
20591 | 5.46 | 1 | 365 | 6.2465 | 0.72529 | 6 | 0.97183
20035 | 8.415 | 1 | 365 | 9.6272 | 0.85958 | 10 | 0.48681
21127 | 5.4 | 1 | 365 | 6.1779 | 0.51952 | 6 | 0.69742
20583 | 4.68 | 1 | 365 | 5.3542 | 0.050247 | 5 | 0.40443
20015 | 9.1 | 1 | 365 | 10.4109 | 0.20881 | 10 | 0.61972
20582 | 5.72 | 1 | 365 | 6.544 | 0.61697 | 7 | 0.16097
20027 | 4.335 | 1 | 365 | 4.9595 | 0.86706 | 5 | 0.82654
20571 | 6.24 | 1 | 365 | 7.1389 | 0.40033 | 7 | 0.53924
20008 | 5.98 | 1 | 365 | 6.8415 | 0.50865 | 7 | 0.3501
19297 | 4.16 | 1 | 365 | 4.7593 | 0.26689 | 5 | 0.026159
21128 | 6.975 | 1 | 365 | 7.9798 | 0.92104 | 8 | 0.90083
20001 | 7.28 | 1 | 365 | 8.3287 | 0.96705 | 9 | 0.29578
21130 | 3.92 | 1 | 365 | 4.4847 | 0.4438 | 4 | 0.9285
19998 | 5.61 | 1 | 365 | 6.4182 | 0.23972 | 6 | 0.65787
20569 | 3.64 | 1 | 365 | 4.1644 | 0.48353 | 4 | 0.64789
21131 | 5.795 | 1 | 365 | 6.6298 | 0.87418 | 7 | 0.50399
19992 | 4.42 | 1 | 365 | 5.0567 | 0.15857 | 5 | 0.21529
19220 | 4.42 | 1 | 365 | 5.0567 | 0.15857 | 5 | 0.21529
20377 | 5.865 | 1 | 365 | 6.7099 | 0.11425 | 6 | 0.82414
19985 | 6.12 | 1 | 365 | 7.0016 | 0.98878 | 7 | 0.99041
19982 | 6.76 | 1 | 365 | 7.7338 | 0.18369 | 7 | 0.91751
19975 | 7.28 | 1 | 365 | 8.3287 | 0.96705 | 9 | 0.29578
19969 | 6.63 | 1 | 365 | 7.5851 | 0.73785 | 8 | 0.32294
21132 | 12.1 | 1 | 365 | 13.8431 | 0.49743 | 14 | 0.34051
19971 | 10.92 | 1 | 365 | 12.4931 | 0.45058 | 12 | 0.94367
19223 | 4.16 | 1 | 365 | 4.7593 | 0.26689 | 5 | 0.026159
19961 | 7.02 | 1 | 365 | 8.0313 | 0.075371 | 8 | 0.10664
19955 | 5.46 | 1 | 365 | 6.2465 | 0.72529 | 6 | 0.97183
19950 | 9.54 | 1 | 365 | 10.9143 | 0.71781 | 11 | 0.63211
19947 | 7.65 | 1 | 365 | 8.752 | 0.23598 | 8 | 0.98801
21133 | 8.28 | 1 | 365 | 9.4728 | 0.39659 | 9 | 0.86937
19228 | 10.66 | 1 | 365 | 12.1956 | 0.5589 | 12 | 0.75453
21135 | 7.84 | 1 | 365 | 8.9694 | 0.88759 | 9 | 0.85699
19939 | 3.825 | 1 | 365 | 4.376 | 0.11799 | 4 | 0.494
21136 | 9.12 | 1 | 365 | 10.4338 | 0.2774 | 10 | 0.7112
19934 | 10.4 | 1 | 365 | 11.8982 | 0.66722 | 12 | 0.5654
19933 | 7.54 | 1 | 365 | 8.6262 | 0.85873 | 9 | 0.48491
21139 | 5.6 | 1 | 365 | 6.4067 | 0.20542 | 6 | 0.61214
19410 | 8.06 | 1 | 365 | 9.2211 | 0.64209 | 9 | 0.86318
21141 | 8.16 | 1 | 365 | 9.3355 | 0.98505 | 10 | 0.32054
19928 | 7.8 | 1 | 365 | 8.9236 | 0.75041 | 9 | 0.67405
21079 | 6.05 | 1 | 365 | 6.9215 | 0.74872 | 7 | 0.67026
19923 | 5.98 | 1 | 365 | 6.8415 | 0.50865 | 7 | 0.3501
19397 | 5.72 | 1 | 365 | 6.544 | 0.61697 | 7 | 0.16097
21165 | 12.495 | 1 | 365 | 14.295 | 0.8521 | 15 | 0.14708
21166 | 6.76 | 1 | 365 | 7.7338 | 0.18369 | 7 | 0.91751
21171 | 3.12 | 1 | 365 | 3.5695 | 0.70016 | 4 | 0.26962
21170 | 6.885 | 1 | 365 | 7.8768 | 0.61238 | 8 | 0.48921
21175 | 9.36 | 1 | 365 | 10.7084 | 0.10049 | 10 | 0.80886
20528 | 5.98 | 1 | 365 | 6.8415 | 0.50865 | 7 | 0.3501
21176 | 8.84 | 1 | 365 | 10.1135 | 0.31713 | 10 | 0.43059
21178 | 13 | 1 | 365 | 14.8727 | 0.58402 | 15 | 0.45675
20527 | 4.94 | 1 | 365 | 5.6516 | 0.94193 | 6 | 0.59356
20379 | 4.08 | 1 | 365 | 4.6677 | 0.99252 | 5 | 0.66027
18818 | 11.25 | 1 | 365 | 12.8706 | 0.58232 | 13 | 0.45295
20193 | 10 | 1 | 365 | 11.4406 | 0.2954 | 11 | 0.73596
20526 | 3.12 | 1 | 365 | 3.5695 | 0.70016 | 4 | 0.26962
20525 | 6.24 | 1 | 365 | 7.1389 | 0.40033 | 7 | 0.53924
20380 | 6.375 | 1 | 365 | 7.2934 | 0.86332 | 8 | 0.15667
20185 | 12.32 | 1 | 365 | 14.0948 | 0.25193 | 14 | 0.3467
18336 | 13 | 1 | 365 | 14.8727 | 0.58402 | 15 | 0.45675
18329 | 8.06 | 1 | 365 | 9.2211 | 0.64209 | 9 | 0.86318
18331 | 9.62 | 1 | 365 | 11.0058 | 0.99217 | 11 | 0.99799
18332 | 5.98 | 1 | 365 | 6.8415 | 0.50865 | 7 | 0.3501
18433 | 4.42 | 1 | 365 | 5.0567 | 0.15857 | 5 | 0.21529
18431 | 9.69 | 1 | 365 | 11.0859 | 0.23224 | 11 | 0.31815
18430 | 2.6 | 1 | 365 | 2.9745 | 0.9168 | 3 | 0.89135
18424 | 4.94 | 1 | 365 | 5.6516 | 0.94193 | 6 | 0.59356
19770 | 14.28 | 1 | 365 | 16.3371 | 0.97383 | 17 | 0.31095
20057 | 7.56 | 1 | 365 | 8.6491 | 0.92732 | 9 | 0.57639
21181 | 7.02 | 1 | 365 | 8.0313 | 0.075371 | 8 | 0.10664
21167 | 9.96 | 1 | 365 | 11.3948 | 0.15822 | 11 | 0.55302
21182 | 8.925 | 1 | 365 | 10.2107 | 0.60864 | 10 | 0.81934
21185 | 7.28 | 1 | 365 | 8.3287 | 0.96705 | 9 | 0.29578
18421 | 7.8 | 1 | 365 | 8.9236 | 0.75041 | 9 | 0.67405
21145 | 6.6 | 1 | 365 | 7.5508 | 0.63496 | 8 | 0.18573
14158 | 15.045 | 1 | 365 | 17.2123 | 0.59743 | 17 | 0.80975
21193 | 4.08 | 1 | 365 | 4.6677 | 0.99252 | 5 | 0.66027
21143 | 7.5 | 1 | 365 | 8.5804 | 0.72155 | 9 | 0.30197
21154 | 6.72 | 1 | 365 | 7.6881 | 0.046509 | 7 | 0.73457
21164 | 7.245 | 1 | 365 | 8.2887 | 0.84702 | 9 | 0.1357
21168 | 6.72 | 1 | 365 | 7.6881 | 0.046509 | 7 | 0.73457
21172 | 8.502 | 1 | 365 | 9.7268 | 0.15795 | 9 | 0.88471
21174 | 6.9 | 1 | 365 | 7.894 | 0.66383 | 8 | 0.55781
21177 | 14.49 | 1 | 365 | 16.5774 | 0.69403 | 17 | 0.27141
21195 | 10.4 | 1 | 365 | 11.8982 | 0.66722 | 12 | 0.5654
21199 | 4.68 | 1 | 365 | 5.3542 | 0.050247 | 5 | 0.40443
21197 | 9.88 | 1 | 365 | 11.3033 | 0.88386 | 12 | 0.18713
21202 | 8.32 | 1 | 365 | 9.5185 | 0.53377 | 10 | 0.052319
21204 | 8.16 | 1 | 365 | 9.3355 | 0.98505 | 10 | 0.32054
21031 | 3.64 | 1 | 365 | 4.1644 | 0.48353 | 4 | 0.64789
21033 | 2.86 | 1 | 365 | 3.272 | 0.80848 | 4 | 0.080485
21036 | 3.12 | 1 | 365 | 3.5695 | 0.70016 | 4 | 0.26962
21040 | 9.435 | 1 | 365 | 10.7942 | 0.35771 | 11 | 0.15188
21221 | 7.02 | 1 | 365 | 8.0313 | 0.075371 | 8 | 0.10664
21207 | 2.55 | 1 | 365 | 2.9173 | 0.74533 | 3 | 0.66267
21222 | 3.57 | 1 | 365 | 4.0843 | 0.24346 | 4 | 0.32774
21215 | 11.73 | 1 | 365 | 13.4198 | 0.2285 | 13 | 0.64828
21463 | 5.1 | 1 | 365 | 5.8347 | 0.49065 | 6 | 0.32534
21466 | 8.58 | 1 | 365 | 9.816 | 0.42545 | 10 | 0.24145
21465 | 2.6 | 1 | 365 | 2.9745 | 0.9168 | 3 | 0.89135
21467 | 12.22 | 1 | 365 | 13.9804 | 0.90898 | 14 | 0.88934
21470 | 4.94 | 1 | 365 | 5.6516 | 0.94193 | 6 | 0.59356
21471 | 4.16 | 1 | 365 | 4.7593 | 0.26689 | 5 | 0.026159
21474 | 9.36 | 1 | 365 | 10.7084 | 0.10049 | 10 | 0.80886
21475 | 5.98 | 1 | 365 | 6.8415 | 0.50865 | 7 | 0.3501
21251 | 2.8 | 1 | 365 | 3.2034 | 0.60271 | 3 | 0.80607
21258 | 10.71 | 1 | 365 | 12.2528 | 0.73037 | 12 | 0.98321
20053 | 15 | 1 | 365 | 17.1608 | 0.4431 | 17 | 0.60394
20524 | 3.12 | 1 | 365 | 3.5695 | 0.70016 | 4 | 0.26962
20382 | 10.215 | 1 | 365 | 11.6865 | 0.032751 | 11 | 0.71928
21491 | 2.805 | 1 | 365 | 3.2091 | 0.61986 | 3 | 0.82894
21492 | 2.34 | 1 | 365 | 2.6771 | 0.025124 | 2 | 0.70221
21476 | 3.64 | 1 | 365 | 4.1644 | 0.48353 | 4 | 0.64789
21479 | 9.62 | 1 | 365 | 11.0058 | 0.99217 | 11 | 0.99799
21478 | 8.06 | 1 | 365 | 9.2211 | 0.64209 | 9 | 0.86318
21481 | 6.76 | 1 | 365 | 7.7338 | 0.18369 | 7 | 0.91751
21477 | 3.315 | 1 | 365 | 3.7925 | 0.36893 | 4 | 0.16147
21480 | 5.1 | 1 | 365 | 5.8347 | 0.49065 | 6 | 0.32534
21483 | 11.44 | 1 | 365 | 13.088 | 0.23394 | 13 | 0.32194
21485 | 8.32 | 1 | 365 | 9.5185 | 0.53377 | 10 | 0.052319
21488 | 5.2 | 1 | 365 | 5.9491 | 0.83361 | 6 | 0.7827
21493 | 7.28 | 1 | 365 | 8.3287 | 0.96705 | 9 | 0.29578
21497 | 7.395 | 1 | 365 | 8.4603 | 0.36145 | 8 | 0.82174
21498 | 8.84 | 1 | 365 | 10.1135 | 0.31713 | 10 | 0.43059
21503 | 4.59 | 1 | 365 | 5.2512 | 0.74159 | 5 | 0.99281
19227 | 9.69 | 1 | 365 | 11.0859 | 0.23224 | 11 | 0.31815
21506 | 5.72 | 1 | 365 | 6.544 | 0.61697 | 7 | 0.16097
21507 | 3.12 | 1 | 365 | 3.5695 | 0.70016 | 4 | 0.26962
21509 | 7.54 | 1 | 365 | 8.6262 | 0.85873 | 9 | 0.48491
21510 | 3.12 | 1 | 365 | 3.5695 | 0.70016 | 4 | 0.26962
21508 | 5.72 | 1 | 365 | 6.544 | 0.61697 | 7 | 0.16097
21520 | 8.06 | 1 | 365 | 9.2211 | 0.64209 | 9 | 0.86318
21512 | 4.16 | 1 | 365 | 4.7593 | 0.26689 | 5 | 0.026159
21524 | 6.76 | 1 | 365 | 7.7338 | 0.18369 | 7 | 0.91751
21525 | 10.455 | 1 | 365 | 11.9611 | 0.85584 | 12 | 0.81695
21527 | 2.915 | 1 | 365 | 3.3349 | 0.99711 | 4 | 0.33203
21261 | 6.12 | 1 | 365 | 7.0016 | 0.98878 | 7 | 0.99041
21263 | 7.8 | 1 | 365 | 8.9236 | 0.75041 | 9 | 0.67405
21259 | 5.46 | 1 | 365 | 6.2465 | 0.72529 | 6 | 0.97183
21273 | 5.1 | 1 | 365 | 5.8347 | 0.49065 | 6 | 0.32534
5182 | 3566.64 | 0.8 | 365 | 3264.3487 | 0.54764 | 3264 | 0.89635
21049 | 2.08 | 1 | 365 | 2.3796 | 0.13344 | 2 | 0.51308
20012 | 3.12 | 1 | 365 | 3.5695 | 0.70016 | 4 | 0.26962
14762 | 7.28 | 1 | 365 | 8.3287 | 0.96705 | 9 | 0.29578
20000 | 9.88 | 1 | 365 | 11.3033 | 0.88386 | 12 | 0.18713
19815 | 4.59 | 1 | 365 | 5.2512 | 0.74159 | 5 | 0.99281
19687 | 3.57 | 1 | 365 | 4.0843 | 0.24346 | 4 | 0.32774
14634 | 10.965 | 1 | 365 | 12.5446 | 0.60491 | 13 | 0.14948
20902 | 12.375 | 1 | 365 | 14.1577 | 0.44056 | 14 | 0.59825
15817 | 139.3 | 0.9 | 365 | 143.4303 | 0.96143 | 144 | 0.39173
20681 | 11.7 | 1 | 365 | 13.3855 | 0.12562 | 13 | 0.51107
20992 | 6.25 | 1 | 365 | 7.1504 | 0.43462 | 7 | 0.58497
20993 | 7.8 | 1 | 365 | 8.9236 | 0.75041 | 9 | 0.67405
20994 | 12.75 | 1 | 365 | 14.5867 | 0.72664 | 15 | 0.31335
21001 | 2.943 | 1 | 365 | 3.367 | 0.093136 | 3 | 0.46009
21002 | 9.945 | 1 | 365 | 11.3776 | 0.10678 | 11 | 0.48441
21004 | 7.65 | 1 | 365 | 8.752 | 0.23598 | 8 | 0.98801
20523 | 9.62 | 1 | 365 | 11.0058 | 0.99217 | 11 | 0.99799
21006 | 7.848 | 1 | 365 | 8.9786 | 0.91503 | 9 | 0.89358
20520 | 4.24 | 1 | 365 | 4.8508 | 0.54125 | 5 | 0.39205
21008 | 46.92 | 0.9 | 365 | 48.3112 | 0.82262 | 49 | 0.13381
21009 | 12.42 | 1 | 365 | 14.2092 | 0.59489 | 14 | 0.80406
21010 | 5.5 | 1 | 365 | 6.2923 | 0.86247 | 7 | 0.15478
19288 | 2.34 | 1 | 365 | 2.6771 | 0.025124 | 2 | 0.70221
21012 | 9.9 | 1 | 365 | 11.3262 | 0.95245 | 12 | 0.2786
19291 | 5.72 | 1 | 365 | 6.544 | 0.61697 | 7 | 0.16097
21016 | 7.65 | 1 | 365 | 8.752 | 0.23598 | 8 | 0.98801
20348 | 5.61 | 1 | 365 | 6.4182 | 0.23972 | 6 | 0.65787
19424 | 3.64 | 1 | 365 | 4.1644 | 0.48353 | 4 | 0.64789
19606 | 6.24 | 1 | 365 | 7.1389 | 0.40033 | 7 | 0.53924
19607 | 10.14 | 1 | 365 | 11.6007 | 0.77554 | 12 | 0.37626
19613 | 5.865 | 1 | 365 | 6.7099 | 0.11425 | 6 | 0.82414
19615 | 6.24 | 1 | 365 | 7.1389 | 0.40033 | 7 | 0.53924
19621 | 3.64 | 1 | 365 | 4.1644 | 0.48353 | 4 | 0.64789
19624 | 6.76 | 1 | 365 | 7.7338 | 0.18369 | 7 | 0.91751
19792 | 6.5 | 1 | 365 | 7.4364 | 0.29201 | 7 | 0.72837
20926 | 3.06 | 1 | 365 | 3.5008 | 0.49439 | 3 | 0.9952
20929 | 10.455 | 1 | 365 | 11.9611 | 0.85584 | 12 | 0.81695
20935 | 8.58 | 1 | 365 | 9.816 | 0.42545 | 10 | 0.24145
20934 | 3.64 | 1 | 365 | 4.1644 | 0.48353 | 4 | 0.64789
20956 | 4.68 | 1 | 365 | 5.3542 | 0.050247 | 5 | 0.40443
20938 | 3.9 | 1 | 365 | 4.4618 | 0.37521 | 4 | 0.83702
14703 | 7.395 | 1 | 365 | 8.4603 | 0.36145 | 8 | 0.82174
17829 | 8.32 | 1 | 365 | 9.5185 | 0.53377 | 10 | 0.052319
15590 | 3.75 | 1 | 365 | 4.2902 | 0.86077 | 5 | 0.15099
20983 | 4.68 | 1 | 365 | 5.3542 | 0.050247 | 5 | 0.40443
14283 | 10.2 | 1 | 365 | 11.6694 | 0.98131 | 12 | 0.65068
20984 | 12.22 | 1 | 365 | 13.9804 | 0.90898 | 14 | 0.88934
20985 | 8.06 | 1 | 365 | 9.2211 | 0.64209 | 9 | 0.86318
20986 | 2.86 | 1 | 365 | 3.272 | 0.80848 | 4 | 0.080485
20987 | 6.5 | 1 | 365 | 7.4364 | 0.29201 | 7 | 0.72837
17984 | 5.46 | 1 | 365 | 6.2465 | 0.72529 | 6 | 0.97183
20988 | 3.64 | 1 | 365 | 4.1644 | 0.48353 | 4 | 0.64789
17681 | 5.355 | 1 | 365 | 6.1264 | 0.36519 | 6 | 0.49161
20989 | 5.61 | 1 | 365 | 6.4182 | 0.23972 | 6 | 0.65787
15171 | 8 | 1 | 365 | 9.1524 | 0.43632 | 9 | 0.58877
20954 | 5.2 | 1 | 365 | 5.9491 | 0.83361 | 6 | 0.7827
15978 | 7.54 | 1 | 365 | 8.6262 | 0.85873 | 9 | 0.48491
20957 | 11.96 | 1 | 365 | 13.6829 | 0.017298 | 13 | 0.70021
21303 | 8.16 | 1 | 365 | 9.3355 | 0.98505 | 10 | 0.32054
20959 | 3.64 | 1 | 365 | 4.1644 | 0.48353 | 4 | 0.64789
21347 | 97.119 | 0.9 | 365 | 99.9986 | 0.76615 | 100 | 0.76476
21035 | 5.98 | 1 | 365 | 6.8415 | 0.50865 | 7 | 0.3501
20942 | 6.24 | 1 | 365 | 7.1389 | 0.40033 | 7 | 0.53924
21146 | 14.4 | 1 | 365 | 16.4744 | 0.38538 | 16 | 0.85978
20940 | 4.94 | 1 | 365 | 5.6516 | 0.94193 | 6 | 0.59356
20609 | 11.475 | 1 | 365 | 13.128 | 0.35397 | 13 | 0.48201
20941 | 2.34 | 1 | 365 | 2.6771 | 0.025124 | 2 | 0.70221
21310 | 9.975 | 1 | 365 | 11.412 | 0.20966 | 11 | 0.62162
21312 | 9.156 | 1 | 365 | 10.475 | 0.40087 | 10 | 0.87584
21388 | 4.5 | 1 | 365 | 5.1483 | 0.43293 | 5 | 0.58118
21389 | 9.8 | 1 | 365 | 11.2117 | 0.60949 | 11 | 0.82124
20473 | 7.8 | 1 | 365 | 8.9236 | 0.75041 | 9 | 0.67405
21390 | 7.2 | 1 | 365 | 8.2372 | 0.69269 | 8 | 0.92989
21393 | 19.8 | 1 | 365 | 22.6523 | 0.90489 | 23 | 0.5572
21394 | 8.925 | 1 | 365 | 10.2107 | 0.60864 | 10 | 0.81934
21399 | 6 | 1 | 365 | 6.8643 | 0.57724 | 7 | 0.44158
21403 | 8.64 | 1 | 365 | 9.8846 | 0.63123 | 10 | 0.51587
21404 | 2.7 | 1 | 365 | 3.089 | 0.25976 | 3 | 0.34871
21405 | 7.425 | 1 | 365 | 8.4946 | 0.46433 | 8 | 0.95895
21406 | 3.6 | 1 | 365 | 4.1186 | 0.34634 | 4 | 0.46495
21407 | 4.95 | 1 | 365 | 5.6631 | 0.97622 | 6 | 0.6393
21424 | 6.5 | 1 | 365 | 7.4364 | 0.29201 | 7 | 0.72837
21429 | 3.64 | 1 | 365 | 4.1644 | 0.48353 | 4 | 0.64789
21430 | 7.8 | 1 | 365 | 8.9236 | 0.75041 | 9 | 0.67405
21431 | 8.58 | 1 | 365 | 9.816 | 0.42545 | 10 | 0.24145
18703 | 13 | 1 | 365 | 14.8727 | 0.58402 | 15 | 0.45675
17067 | 6.24 | 1 | 365 | 7.1389 | 0.40033 | 7 | 0.53924
15683 | 5.46 | 1 | 365 | 6.2465 | 0.72529 | 6 | 0.97183
21738 | 11.22 | 1 | 365 | 12.8363 | 0.47944 | 13 | 0.31575
21739 | 8.1 | 1 | 365 | 9.2669 | 0.77927 | 10 | 0.046128
15685 | 7.395 | 1 | 365 | 8.4603 | 0.36145 | 8 | 0.82174
19299 | 10.6 | 1 | 365 | 12.127 | 0.35312 | 12 | 0.48012
18535 | 5.2 | 1 | 365 | 5.9491 | 0.83361 | 6 | 0.7827
15699 | 6.24 | 1 | 365 | 7.1389 | 0.40033 | 7 | 0.53924
15934 | 5.2 | 1 | 365 | 5.9491 | 0.83361 | 6 | 0.7827
15945 | 5.46 | 1 | 365 | 6.2465 | 0.72529 | 6 | 0.97183
18103 | 5.2 | 1 | 365 | 5.9491 | 0.83361 | 6 | 0.7827
21604 | 3.64 | 1 | 365 | 4.1644 | 0.48353 | 4 | 0.64789
21747 | 11.88 | 1 | 365 | 13.5914 | 0.74294 | 14 | 0.33432
21749 | 2.805 | 1 | 365 | 3.2091 | 0.61986 | 3 | 0.82894
21751 | 6.24 | 1 | 365 | 7.1389 | 0.40033 | 7 | 0.53924
21755 | 11.07 | 1 | 365 | 12.6647 | 0.96501 | 13 | 0.62971
21753 | 7.8 | 1 | 365 | 8.9236 | 0.75041 | 9 | 0.67405
21759 | 4.68 | 1 | 365 | 5.3542 | 0.050247 | 5 | 0.40443
21762 | 5.98 | 1 | 365 | 6.8415 | 0.50865 | 7 | 0.3501
18020 | 4.845 | 1 | 365 | 5.543 | 0.61612 | 6 | 0.15907
21765 | 6.25 | 1 | 365 | 7.1504 | 0.43462 | 7 | 0.58497
21769 | 9.52 | 1 | 365 | 10.8914 | 0.64922 | 11 | 0.54063
21778 | 3.825 | 1 | 365 | 4.376 | 0.11799 | 4 | 0.494
21777 | 8.25 | 1 | 365 | 9.4385 | 0.29371 | 9 | 0.73217
17866 | 5.72 | 1 | 365 | 6.544 | 0.61697 | 7 | 0.16097
19025 | 6.63 | 1 | 365 | 7.5851 | 0.73785 | 8 | 0.32294
21783 | 10.14 | 1 | 365 | 11.6007 | 0.77554 | 12 | 0.37626
19118 | 6.12 | 1 | 365 | 7.0016 | 0.98878 | 7 | 0.99041
18009 | 4.94 | 1 | 365 | 5.6516 | 0.94193 | 6 | 0.59356
21800 | 7.14 | 1 | 365 | 8.1686 | 0.48692 | 8 | 0.65548
21802 | 8.5 | 1 | 365 | 9.7245 | 0.15109 | 9 | 0.87557
21806 | 4.25 | 1 | 365 | 4.8622 | 0.57554 | 5 | 0.43778
21804 | 6.44 | 1 | 365 | 7.3677 | 0.086238 | 7 | 0.45396
12424 | 75.02 | 0.9 | 365 | 77.2444 | 0.55568 | 77 | 0.80005
21811 | 7.65 | 1 | 365 | 8.752 | 0.23598 | 8 | 0.98801
21813 | 10.2 | 1 | 365 | 11.6694 | 0.98131 | 12 | 0.65068
21814 | 5.1 | 1 | 365 | 5.8347 | 0.49065 | 6 | 0.32534
21815 | 7.7 | 1 | 365 | 8.8092 | 0.40746 | 9 | 0.21669
21819 | 9.9 | 1 | 365 | 11.3262 | 0.95245 | 12 | 0.2786
21820 | 4.59 | 1 | 365 | 5.2512 | 0.74159 | 5 | 0.99281
21821 | 7.14 | 1 | 365 | 8.1686 | 0.48692 | 8 | 0.65548
21822 | 7.975 | 1 | 365 | 9.1238 | 0.35058 | 9 | 0.47443
21758 | 7.975 | 1 | 365 | 9.1238 | 0.35058 | 9 | 0.47443
16776 | 10.5 | 1 | 365 | 12.0126 | 0.01017 | 12 | 0.022758
15627 | 7.395 | 1 | 365 | 8.4603 | 0.36145 | 8 | 0.82174
21710 | 14.025 | 1 | 365 | 16.0454 | 0.099299 | 16 | 0.14468
21825 | 5.88 | 1 | 365 | 6.727 | 0.1657 | 6 | 0.89274
21828 | 4.95 | 1 | 365 | 5.6631 | 0.97622 | 6 | 0.6393
21827 | 5.1 | 1 | 365 | 5.8347 | 0.49065 | 6 | 0.32534
19362 | 9.62 | 1 | 365 | 11.0058 | 0.99217 | 11 | 0.99799
21830 | 4.125 | 1 | 365 | 4.7192 | 0.14685 | 4 | 0.86608
21831 | 6.325 | 1 | 365 | 7.2362 | 0.69184 | 7 | 0.92799
19128 | 7.28 | 1 | 365 | 8.3287 | 0.96705 | 9 | 0.29578
21833 | 9.25 | 1 | 365 | 10.5825 | 0.72325 | 11 | 0.30576
21836 | 5.5 | 1 | 365 | 6.2923 | 0.86247 | 7 | 0.15478
21838 | 9.18 | 1 | 365 | 10.5024 | 0.48318 | 10 | 0.98561
21841 | 13.26 | 1 | 365 | 15.1702 | 0.4757 | 15 | 0.64588
21845 | 14.575 | 1 | 365 | 16.6746 | 0.98555 | 17 | 0.66016
15933 | 4.94 | 1 | 365 | 5.6516 | 0.94193 | 6 | 0.59356
15960 | 5.46 | 1 | 365 | 6.2465 | 0.72529 | 6 | 0.97183
15922 | 4.94 | 1 | 365 | 5.6516 | 0.94193 | 6 | 0.59356
18056 | 3.38 | 1 | 365 | 3.8669 | 0.59185 | 4 | 0.45875
20621 | 6.12 | 1 | 365 | 7.0016 | 0.98878 | 7 | 0.99041
19768 | 4.94 | 1 | 365 | 5.6516 | 0.94193 | 6 | 0.59356
15831 | 2.86 | 1 | 365 | 3.272 | 0.80848 | 4 | 0.080485
18051 | 6.5 | 1 | 365 | 7.4364 | 0.29201 | 7 | 0.72837
15835 | 3.9 | 1 | 365 | 4.4618 | 0.37521 | 4 | 0.83702
15841 | 2.86 | 1 | 365 | 3.272 | 0.80848 | 4 | 0.080485
18052 | 8.06 | 1 | 365 | 9.2211 | 0.64209 | 9 | 0.86318
15988 | 6.24 | 1 | 365 | 7.1389 | 0.40033 | 7 | 0.53924
17784 | 12.22 | 1 | 365 | 13.9804 | 0.90898 | 14 | 0.88934
15803 | 6.24 | 1 | 365 | 7.1389 | 0.40033 | 7 | 0.53924
20349 | 9.1 | 1 | 365 | 10.4109 | 0.20881 | 10 | 0.61972
18177 | 5.72 | 1 | 365 | 6.544 | 0.61697 | 7 | 0.16097
18179 | 10.455 | 1 | 365 | 11.9611 | 0.85584 | 12 | 0.81695
15819 | 6.5 | 1 | 365 | 7.4364 | 0.29201 | 7 | 0.72837
15808 | 7.14 | 1 | 365 | 8.1686 | 0.48692 | 8 | 0.65548
15794 | 9.945 | 1 | 365 | 11.3776 | 0.10678 | 11 | 0.48441
15997 | 8.06 | 1 | 365 | 9.2211 | 0.64209 | 9 | 0.86318
15793 | 10.92 | 1 | 365 | 12.4931 | 0.45058 | 12 | 0.94367
18057 | 8.32 | 1 | 365 | 9.5185 | 0.53377 | 10 | 0.052319
21847 | 8.8 | 1 | 365 | 10.0677 | 0.17995 | 10 | 0.24764
21840 | 9.075 | 1 | 365 | 10.3823 | 0.12308 | 10 | 0.50538
21859 | 8.67 | 1 | 365 | 9.919 | 0.73411 | 10 | 0.65308
21863 | 7.7 | 1 | 365 | 8.8092 | 0.40746 | 9 | 0.21669
21865 | 10.455 | 1 | 365 | 11.9611 | 0.85584 | 12 | 0.81695
21368 | 2.04 | 1 | 365 | 2.3339 | 0.99626 | 3 | 0.33014
21369 | 8.06 | 1 | 365 | 9.2211 | 0.64209 | 9 | 0.86318
21363 | 4.16 | 1 | 365 | 4.7593 | 0.26689 | 5 | 0.026159
16867 | 8.4 | 1 | 365 | 9.6101 | 0.80814 | 10 | 0.41821
18680 | 8.06 | 1 | 365 | 9.2211 | 0.64209 | 9 | 0.86318
17872 | 5.1 | 1 | 365 | 5.8347 | 0.49065 | 6 | 0.32534
18047 | 3.9 | 1 | 365 | 4.4618 | 0.37521 | 4 | 0.83702
19239 | 4.95 | 1 | 365 | 5.6631 | 0.97622 | 6 | 0.6393
18975 | 11.7 | 1 | 365 | 13.3855 | 0.12562 | 13 | 0.51107
17855 | 7.2 | 1 | 365 | 8.2372 | 0.69269 | 8 | 0.92989
20792 | 8.32 | 1 | 365 | 9.5185 | 0.53377 | 10 | 0.052319
20168 | 12.22 | 1 | 365 | 13.9804 | 0.90898 | 14 | 0.88934
21360 | 10.2 | 1 | 365 | 11.6694 | 0.98131 | 12 | 0.65068
20165 | 6.5 | 1 | 365 | 7.4364 | 0.29201 | 7 | 0.72837
21338 | 10.14 | 1 | 365 | 11.6007 | 0.77554 | 12 | 0.37626
21356 | 3.445 | 1 | 365 | 3.9413 | 0.81477 | 4 | 0.75604
21349 | 3.38 | 1 | 365 | 3.8669 | 0.59185 | 4 | 0.45875
21355 | 12.74 | 1 | 365 | 14.5753 | 0.69234 | 15 | 0.26761
21373 | 10.4 | 1 | 365 | 11.8982 | 0.66722 | 12 | 0.5654
18767 | 12.48 | 1 | 365 | 14.2778 | 0.80066 | 15 | 0.078478
21378 | 7.83 | 1 | 365 | 8.958 | 0.8533 | 9 | 0.81126
21362 | 8.84 | 1 | 365 | 10.1135 | 0.31713 | 10 | 0.43059
21375 | 5.98 | 1 | 365 | 6.8415 | 0.50865 | 7 | 0.3501
21379 | 3.825 | 1 | 365 | 4.376 | 0.11799 | 4 | 0.494
21380 | 13 | 1 | 365 | 14.8727 | 0.58402 | 15 | 0.45675
21381 | 13 | 1 | 365 | 14.8727 | 0.58402 | 15 | 0.45675
21383 | 3.38 | 1 | 365 | 3.8669 | 0.59185 | 4 | 0.45875
21382 | 2.86 | 1 | 365 | 3.272 | 0.80848 | 4 | 0.080485
21384 | 4.94 | 1 | 365 | 5.6516 | 0.94193 | 6 | 0.59356
21385 | 14.04 | 1 | 365 | 16.0625 | 0.15074 | 16 | 0.21329
21386 | 5.2 | 1 | 365 | 5.9491 | 0.83361 | 6 | 0.7827
21387 | 8.84 | 1 | 365 | 10.1135 | 0.31713 | 10 | 0.43059
21427 | 8.32 | 1 | 365 | 9.5185 | 0.53377 | 10 | 0.052319
21425 | 4.16 | 1 | 365 | 4.7593 | 0.26689 | 5 | 0.026159
21417 | 8.58 | 1 | 365 | 9.816 | 0.42545 | 10 | 0.24145
21416 | 8.32 | 1 | 365 | 9.5185 | 0.53377 | 10 | 0.052319
21415 | 7.02 | 1 | 365 | 8.0313 | 0.075371 | 8 | 0.10664
21414 | 6.76 | 1 | 365 | 7.7338 | 0.18369 | 7 | 0.91751
21413 | 6.5 | 1 | 365 | 7.4364 | 0.29201 | 7 | 0.72837
21412 | 7.02 | 1 | 365 | 8.0313 | 0.075371 | 8 | 0.10664
21411 | 7.28 | 1 | 365 | 8.3287 | 0.96705 | 9 | 0.29578
21433 | 5.865 | 1 | 365 | 6.7099 | 0.11425 | 6 | 0.82414
21435 | 10.2 | 1 | 365 | 11.6694 | 0.98131 | 12 | 0.65068
21438 | 13 | 1 | 365 | 14.8727 | 0.58402 | 15 | 0.45675
21439 | 3.57 | 1 | 365 | 4.0843 | 0.24346 | 4 | 0.32774
21441 | 11.96 | 1 | 365 | 13.6829 | 0.017298 | 13 | 0.70021
21444 | 3.12 | 1 | 365 | 3.5695 | 0.70016 | 4 | 0.26962
21445 | 13 | 1 | 365 | 14.8727 | 0.58402 | 15 | 0.45675
21446 | 9.945 | 1 | 365 | 11.3776 | 0.10678 | 11 | 0.48441
21447 | 5.72 | 1 | 365 | 6.544 | 0.61697 | 7 | 0.16097
21450 | 12.495 | 1 | 365 | 14.295 | 0.8521 | 15 | 0.14708
21451 | 7.8 | 1 | 365 | 8.9236 | 0.75041 | 9 | 0.67405
21453 | 5.46 | 1 | 365 | 6.2465 | 0.72529 | 6 | 0.97183
21452 | 5.61 | 1 | 365 | 6.4182 | 0.23972 | 6 | 0.65787
21457 | 5.72 | 1 | 365 | 6.544 | 0.61697 | 7 | 0.16097
21458 | 13.52 | 1 | 365 | 15.4676 | 0.36738 | 15 | 0.83502
21459 | 6.76 | 1 | 365 | 7.7338 | 0.18369 | 7 | 0.91751
21460 | 5.355 | 1 | 365 | 6.1264 | 0.36519 | 6 | 0.49161
21461 | 7.54 | 1 | 365 | 8.6262 | 0.85873 | 9 | 0.48491
21462 | 6.63 | 1 | 365 | 7.5851 | 0.73785 | 8 | 0.32294
20160 | 6.12 | 1 | 365 | 7.0016 | 0.98878 | 7 | 0.99041
20163 | 3.12 | 1 | 365 | 3.5695 | 0.70016 | 4 | 0.26962
20157 | 5.98 | 1 | 365 | 6.8415 | 0.50865 | 7 | 0.3501
20154 | 9.1 | 1 | 365 | 10.4109 | 0.20881 | 10 | 0.61972
20153 | 8.925 | 1 | 365 | 10.2107 | 0.60864 | 10 | 0.81934
20149 | 10.14 | 1 | 365 | 11.6007 | 0.77554 | 12 | 0.37626
20151 | 3.57 | 1 | 365 | 4.0843 | 0.24346 | 4 | 0.32774
20148 | 3.64 | 1 | 365 | 4.1644 | 0.48353 | 4 | 0.64789
16007 | 2.86 | 1 | 365 | 3.272 | 0.80848 | 4 | 0.080485
19238 | 4.68 | 1 | 365 | 5.3542 | 0.050247 | 5 | 0.40443
19244 | 7.8 | 1 | 365 | 8.9236 | 0.75041 | 9 | 0.67405
19252 | 5.2 | 1 | 365 | 5.9491 | 0.83361 | 6 | 0.7827
20869 | 9.156 | 1 | 365 | 10.475 | 0.40087 | 10 | 0.87584
17369 | 9.24 | 1 | 365 | 10.5711 | 0.68895 | 11 | 0.26003
19400 | 3.64 | 1 | 365 | 4.1644 | 0.48353 | 4 | 0.64789
19195 | 4.68 | 1 | 365 | 5.3542 | 0.050247 | 5 | 0.40443
19196 | 5.61 | 1 | 365 | 6.4182 | 0.23972 | 6 | 0.65787
19197 | 5.98 | 1 | 365 | 6.8415 | 0.50865 | 7 | 0.3501
19198 | 5.98 | 1 | 365 | 6.8415 | 0.50865 | 7 | 0.3501
19199 | 7.02 | 1 | 365 | 8.0313 | 0.075371 | 8 | 0.10664
19201 | 6.63 | 1 | 365 | 7.5851 | 0.73785 | 8 | 0.32294
19202 | 5.98 | 1 | 365 | 6.8415 | 0.50865 | 7 | 0.3501
19204 | 10.14 | 1 | 365 | 11.6007 | 0.77554 | 12 | 0.37626
19625 | 7.02 | 1 | 365 | 8.0313 | 0.075371 | 8 | 0.10664
19616 | 12.48 | 1 | 365 | 14.2778 | 0.80066 | 15 | 0.078478
19206 | 9.36 | 1 | 365 | 10.7084 | 0.10049 | 10 | 0.80886
19627 | 6.5 | 1 | 365 | 7.4364 | 0.29201 | 7 | 0.72837
20140 | 8.415 | 1 | 365 | 9.6272 | 0.85958 | 10 | 0.48681
19208 | 6.24 | 1 | 365 | 7.1389 | 0.40033 | 7 | 0.53924
20112 | 7.02 | 1 | 365 | 8.0313 | 0.075371 | 8 | 0.10664
20139 | 7.54 | 1 | 365 | 8.6262 | 0.85873 | 9 | 0.48491
19207 | 4.16 | 1 | 365 | 4.7593 | 0.26689 | 5 | 0.026159
21592 | 2.75 | 1 | 365 | 3.1462 | 0.43124 | 3 | 0.57739
20134 | 12.74 | 1 | 365 | 14.5753 | 0.69234 | 15 | 0.26761
21600 | 6.05 | 1 | 365 | 6.9215 | 0.74872 | 7 | 0.67026
21727 | 3.025 | 1 | 365 | 3.4608 | 0.37436 | 3 | 0.83513
20135 | 8.32 | 1 | 365 | 9.5185 | 0.53377 | 10 | 0.052319
14091 | 9.18 | 1 | 365 | 10.5024 | 0.48318 | 10 | 0.98561
20128 | 10.14 | 1 | 365 | 11.6007 | 0.77554 | 12 | 0.37626
17539 | 13.26 | 1 | 365 | 15.1702 | 0.4757 | 15 | 0.64588
18379 | 15.34 | 1 | 365 | 17.5498 | 0.60914 | 18 | 0.15896
19209 | 9.945 | 1 | 365 | 11.3776 | 0.10678 | 11 | 0.48441
13278 | 9.5 | 1 | 365 | 10.8685 | 0.58063 | 11 | 0.44916
16764 | 7.905 | 1 | 365 | 9.0438 | 0.11051 | 9 | 0.15428
20131 | 4.68 | 1 | 365 | 5.3542 | 0.050247 | 5 | 0.40443
13321 | 7 | 1 | 365 | 8.0084 | 0.00678 | 8 | 0.015172
19210 | 7.28 | 1 | 365 | 8.3287 | 0.96705 | 9 | 0.29578
16783 | 7.65 | 1 | 365 | 8.752 | 0.23598 | 8 | 0.98801
15607 | 12 | 1 | 365 | 13.7287 | 0.15448 | 13 | 0.88315
20129 | 2.25 | 1 | 365 | 2.5741 | 0.71647 | 3 | 0.29059
21671 | 6.885 | 1 | 365 | 7.8768 | 0.61238 | 8 | 0.48921
20127 | 8.06 | 1 | 365 | 9.2211 | 0.64209 | 9 | 0.86318
21675 | 7.395 | 1 | 365 | 8.4603 | 0.36145 | 8 | 0.82174
20126 | 4.68 | 1 | 365 | 5.3542 | 0.050247 | 5 | 0.40443
21678 | 7.65 | 1 | 365 | 8.752 | 0.23598 | 8 | 0.98801
19211 | 7.28 | 1 | 365 | 8.3287 | 0.96705 | 9 | 0.29578
21679 | 12.24 | 1 | 365 | 14.0032 | 0.97757 | 14 | 0.98082
21680 | 5.61 | 1 | 365 | 6.4182 | 0.23972 | 6 | 0.65787
21681 | 10.8 | 1 | 365 | 12.3558 | 0.039032 | 12 | 0.39484
20122 | 10.66 | 1 | 365 | 12.1956 | 0.5589 | 12 | 0.75453
15113 | 4.335 | 1 | 365 | 4.9595 | 0.86706 | 5 | 0.82654
20646 | 5.98 | 1 | 365 | 6.8415 | 0.50865 | 7 | 0.3501
20651 | 7.14 | 1 | 365 | 8.1686 | 0.48692 | 8 | 0.65548
20826 | 3.92 | 1 | 365 | 4.4847 | 0.4438 | 4 | 0.9285
21684 | 4.59 | 1 | 365 | 5.2512 | 0.74159 | 5 | 0.99281
21686 | 7.84 | 1 | 365 | 8.9694 | 0.88759 | 9 | 0.85699
21690 | 4.5 | 1 | 365 | 5.1483 | 0.43293 | 5 | 0.58118
21705 | 4.5 | 1 | 365 | 5.1483 | 0.43293 | 5 | 0.58118
21726 | 7.905 | 1 | 365 | 9.0438 | 0.11051 | 9 | 0.15428
21730 | 4.578 | 1 | 365 | 5.2375 | 0.70043 | 5 | 0.93792
19776 | 5.46 | 1 | 365 | 6.2465 | 0.72529 | 6 | 0.97183
20859 | 17.004 | 1 | 365 | 19.4535 | 0.3159 | 19 | 0.76943
20836 | 6.76 | 1 | 365 | 7.7338 | 0.18369 | 7 | 0.91751
21735 | 9.72 | 1 | 365 | 11.1202 | 0.33513 | 11 | 0.45535
21693 | 7.47 | 1 | 365 | 8.5461 | 0.61866 | 9 | 0.16476
20833 | 25.74 | 0.9 | 365 | 26.5032 | 0.44872 | 26 | 0.95192
20879 | 6.24 | 1 | 365 | 7.1389 | 0.40033 | 7 | 0.53924
21698 | 6.72 | 1 | 365 | 7.6881 | 0.046509 | 7 | 0.73457
19773 | 2.08 | 1 | 365 | 2.3796 | 0.13344 | 2 | 0.51308
21699 | 5.61 | 1 | 365 | 6.4182 | 0.23972 | 6 | 0.65787
21701 | 8.16 | 1 | 365 | 9.3355 | 0.98505 | 10 | 0.32054
20873 | 10.14 | 1 | 365 | 11.6007 | 0.77554 | 12 | 0.37626
21709 | 8.67 | 1 | 365 | 9.919 | 0.73411 | 10 | 0.65308
21708 | 7.14 | 1 | 365 | 8.1686 | 0.48692 | 8 | 0.65548
19766 | 5.98 | 1 | 365 | 6.8415 | 0.50865 | 7 | 0.3501
21713 | 6.12 | 1 | 365 | 7.0016 | 0.98878 | 7 | 0.99041
21723 | 4.335 | 1 | 365 | 4.9595 | 0.86706 | 5 | 0.82654
19763 | 6.89 | 1 | 365 | 7.8825 | 0.62953 | 8 | 0.51208
20918 | 11.34 | 1 | 365 | 12.9736 | 0.89098 | 13 | 0.86458
19759 | 5.2 | 1 | 365 | 5.9491 | 0.83361 | 6 | 0.7827
21588 | 5.46 | 1 | 365 | 6.2465 | 0.72529 | 6 | 0.97183
19112 | 5.2 | 1 | 365 | 5.9491 | 0.83361 | 6 | 0.7827
20894 | 4.16 | 1 | 365 | 4.7593 | 0.26689 | 5 | 0.026159
19136 | 5.46 | 1 | 365 | 6.2465 | 0.72529 | 6 | 0.97183
18053 | 13 | 1 | 365 | 14.8727 | 0.58402 | 15 | 0.45675
18067 | 10.92 | 1 | 365 | 12.4931 | 0.45058 | 12 | 0.94367
18143 | 5.72 | 1 | 365 | 6.544 | 0.61697 | 7 | 0.16097
18150 | 5.46 | 1 | 365 | 6.2465 | 0.72529 | 6 | 0.97183
18160 | 4.16 | 1 | 365 | 4.7593 | 0.26689 | 5 | 0.026159
18458 | 11.925 | 1 | 365 | 13.6429 | 0.89726 | 14 | 0.54013
18467 | 6.24 | 1 | 365 | 7.1389 | 0.40033 | 7 | 0.53924
18472 | 4.68 | 1 | 365 | 5.3542 | 0.050247 | 5 | 0.40443
20246 | 5.775 | 1 | 365 | 6.6069 | 0.80559 | 7 | 0.41252
20749 | 50.358 | 0.9 | 365 | 51.8511 | 0.4343 | 52 | 0.28543
20318 | 10.2 | 1 | 365 | 11.6694 | 0.98131 | 12 | 0.65068
21249 | 6.725 | 1 | 365 | 7.6938 | 0.063657 | 7 | 0.75743
19750 | 7.8 | 1 | 365 | 8.9236 | 0.75041 | 9 | 0.67405
20580 | 4.2 | 1 | 365 | 4.805 | 0.40407 | 5 | 0.2091
16419 | 56.3 | 0.9 | 365 | 57.9693 | 0.77479 | 58 | 0.74411
19742 | 8.48 | 1 | 365 | 9.7016 | 0.082499 | 9 | 0.78409
18487 | 5 | 1 | 365 | 5.7203 | 0.1477 | 5 | 0.86798
20912 | 8.829 | 1 | 365 | 10.1009 | 0.27941 | 10 | 0.38028
21112 | 4.77 | 1 | 365 | 5.4571 | 0.35891 | 5 | 0.81605
20911 | 5.32 | 1 | 365 | 6.0864 | 0.24515 | 6 | 0.33153
19899 | 16.75 | 1 | 365 | 19.1629 | 0.44479 | 19 | 0.60773
19672 | 2.04 | 1 | 365 | 2.3339 | 0.99626 | 3 | 0.33014
19669 | 10.4 | 1 | 365 | 11.8982 | 0.66722 | 12 | 0.5654
21099 | 6.9 | 1 | 365 | 7.894 | 0.66383 | 8 | 0.55781
19668 | 6.5 | 1 | 365 | 7.4364 | 0.29201 | 7 | 0.72837
20853 | 51.993 | 0.9 | 365 | 53.5346 | 0.48087 | 54 | 0.015479
19666 | 6.76 | 1 | 365 | 7.7338 | 0.18369 | 7 | 0.91751
19155 | 26.4 | 1 | 365 | 30.2031 | 0.53986 | 30 | 0.74293
19662 | 10.92 | 1 | 365 | 12.4931 | 0.45058 | 12 | 0.94367
21408 | 3.825 | 1 | 365 | 4.376 | 0.11799 | 4 | 0.494
19661 | 4.42 | 1 | 365 | 5.0567 | 0.15857 | 5 | 0.21529
19663 | 7.8 | 1 | 365 | 8.9236 | 0.75041 | 9 | 0.67405
21561 | 8.502 | 1 | 365 | 9.7268 | 0.15795 | 9 | 0.88471
21570 | 5.6 | 1 | 365 | 6.4067 | 0.20542 | 6 | 0.61214
19657 | 3.64 | 1 | 365 | 4.1644 | 0.48353 | 4 | 0.64789
21521 | 7.8 | 1 | 365 | 8.9236 | 0.75041 | 9 | 0.67405
21531 | 3.12 | 1 | 365 | 3.5695 | 0.70016 | 4 | 0.26962
20887 | 4.59 | 1 | 365 | 5.2512 | 0.74159 | 5 | 0.99281
21529 | 5.2 | 1 | 365 | 5.9491 | 0.83361 | 6 | 0.7827
20908 | 33.6 | 0.9 | 365 | 34.5963 | 0.70929 | 35 | 0.30554
21532 | 8.32 | 1 | 365 | 9.5185 | 0.53377 | 10 | 0.052319
21540 | 5.2 | 1 | 365 | 5.9491 | 0.83361 | 6 | 0.7827
20909 | 4.68 | 1 | 365 | 5.3542 | 0.050247 | 5 | 0.40443
20933 | 5.46 | 1 | 365 | 6.2465 | 0.72529 | 6 | 0.97183
20925 | 4.68 | 1 | 365 | 5.3542 | 0.050247 | 5 | 0.40443
20924 | 5.2 | 1 | 365 | 5.9491 | 0.83361 | 6 | 0.7827
20922 | 5.72 | 1 | 365 | 6.544 | 0.61697 | 7 | 0.16097
17834 | 8.67 | 1 | 365 | 9.919 | 0.73411 | 10 | 0.65308
20914 | 5.865 | 1 | 365 | 6.7099 | 0.11425 | 6 | 0.82414
20931 | 11.18 | 1 | 365 | 12.7905 | 0.34226 | 13 | 0.1328
20930 | 5.72 | 1 | 365 | 6.544 | 0.61697 | 7 | 0.16097
20928 | 2.34 | 1 | 365 | 2.6771 | 0.025124 | 2 | 0.70221
20927 | 5.46 | 1 | 365 | 6.2465 | 0.72529 | 6 | 0.97183
20948 | 7 | 1 | 365 | 8.0084 | 0.00678 | 8 | 0.015172
20947 | 5.4 | 1 | 365 | 6.1779 | 0.51952 | 6 | 0.69742
20943 | 8.67 | 1 | 365 | 9.919 | 0.73411 | 10 | 0.65308
21217 | 40.625 | 0.9 | 365 | 41.8295 | 0.39256 | 42 | 0.2221
21223 | 13.77 | 1 | 365 | 15.7537 | 0.22477 | 15 | 0.97842
20978 | 5.1 | 1 | 365 | 5.8347 | 0.49065 | 6 | 0.32534
21224 | 8.925 | 1 | 365 | 10.2107 | 0.60864 | 10 | 0.81934
21226 | 10.4 | 1 | 365 | 11.8982 | 0.66722 | 12 | 0.5654
21227 | 7.54 | 1 | 365 | 8.6262 | 0.85873 | 9 | 0.48491
21230 | 8.4 | 1 | 365 | 9.6101 | 0.80814 | 10 | 0.41821
21231 | 8.96 | 1 | 365 | 10.2507 | 0.72868 | 10 | 0.97942
21240 | 7.84 | 1 | 365 | 8.9694 | 0.88759 | 9 | 0.85699
21239 | 10.215 | 1 | 365 | 11.6865 | 0.032751 | 11 | 0.71928
21241 | 10.43 | 1 | 365 | 11.9325 | 0.7701 | 12 | 0.70261
21232 | 8.55 | 1 | 365 | 9.7817 | 0.32257 | 10 | 0.10425
21234 | 6.16 | 1 | 365 | 7.0474 | 0.12597 | 7 | 0.17335
21235 | 10.36 | 1 | 365 | 11.8524 | 0.53003 | 12 | 0.38245
21242 | 7.695 | 1 | 365 | 8.8035 | 0.39031 | 9 | 0.19382
21246 | 12 | 1 | 365 | 13.7287 | 0.15448 | 13 | 0.88315
21255 | 3.57 | 1 | 365 | 4.0843 | 0.24346 | 4 | 0.32774
21275 | 4.335 | 1 | 365 | 4.9595 | 0.86706 | 5 | 0.82654
21277 | 3.64 | 1 | 365 | 4.1644 | 0.48353 | 4 | 0.64789
21280 | 10.4 | 1 | 365 | 11.8982 | 0.66722 | 12 | 0.5654
21299 | 4.08 | 1 | 365 | 4.6677 | 0.99252 | 5 | 0.66027
21297 | 7.8 | 1 | 365 | 8.9236 | 0.75041 | 9 | 0.67405
21320 | 6.5 | 1 | 365 | 7.4364 | 0.29201 | 7 | 0.72837
21300 | 3.9 | 1 | 365 | 4.4618 | 0.37521 | 4 | 0.83702
21324 | 6.5 | 1 | 365 | 7.4364 | 0.29201 | 7 | 0.72837
21328 | 7.8 | 1 | 365 | 8.9236 | 0.75041 | 9 | 0.67405
21329 | 12.22 | 1 | 365 | 13.9804 | 0.90898 | 14 | 0.88934
21331 | 4.68 | 1 | 365 | 5.3542 | 0.050247 | 5 | 0.40443
21332 | 4.42 | 1 | 365 | 5.0567 | 0.15857 | 5 | 0.21529
21334 | 5.2 | 1 | 365 | 5.9491 | 0.83361 | 6 | 0.7827
21318 | 6.76 | 1 | 365 | 7.7338 | 0.18369 | 7 | 0.91751
21319 | 2.6 | 1 | 365 | 2.9745 | 0.9168 | 3 | 0.89135
21335 | 9.945 | 1 | 365 | 11.3776 | 0.10678 | 11 | 0.48441
21327 | 6.5 | 1 | 365 | 7.4364 | 0.29201 | 7 | 0.72837
21337 | 4.16 | 1 | 365 | 4.7593 | 0.26689 | 5 | 0.026159
21339 | 7.8 | 1 | 365 | 8.9236 | 0.75041 | 9 | 0.67405
21340 | 4.94 | 1 | 365 | 5.6516 | 0.94193 | 6 | 0.59356
21343 | 4.16 | 1 | 365 | 4.7593 | 0.26689 | 5 | 0.026159
21341 | 7.02 | 1 | 365 | 8.0313 | 0.075371 | 8 | 0.10664
21344 | 4.94 | 1 | 365 | 5.6516 | 0.94193 | 6 | 0.59356
21345 | 4.68 | 1 | 365 | 5.3542 | 0.050247 | 5 | 0.40443
21342 | 8.32 | 1 | 365 | 9.5185 | 0.53377 | 10 | 0.052319
21351 | 2.08 | 1 | 365 | 2.3796 | 0.13344 | 2 | 0.51308
21353 | 4.42 | 1 | 365 | 5.0567 | 0.15857 | 5 | 0.21529
21354 | 6.24 | 1 | 365 | 7.1389 | 0.40033 | 7 | 0.53924
21361 | 8.32 | 1 | 365 | 9.5185 | 0.53377 | 10 | 0.052319
21366 | 5.98 | 1 | 365 | 6.8415 | 0.50865 | 7 | 0.3501
21308 | 2.04 | 1 | 365 | 2.3339 | 0.99626 | 3 | 0.33014
16761 | 4.68 | 1 | 365 | 5.3542 | 0.050247 | 5 | 0.40443
14885 | 5.1 | 1 | 365 | 5.8347 | 0.49065 | 6 | 0.32534
13975 | 6.12 | 1 | 365 | 7.0016 | 0.98878 | 7 | 0.99041
18080 | 8 | 1 | 365 | 9.1524 | 0.43632 | 9 | 0.58877
17596 | 6.5 | 1 | 365 | 7.4364 | 0.29201 | 7 | 0.72837
15094 | 2.94 | 1 | 365 | 3.3635 | 0.082848 | 3 | 0.44637
17599 | 4.59 | 1 | 365 | 5.2512 | 0.74159 | 5 | 0.99281
15865 | 5.2 | 1 | 365 | 5.9491 | 0.83361 | 6 | 0.7827
14338 | 10.2 | 1 | 365 | 11.6694 | 0.98131 | 12 | 0.65068
21448 | 10.4 | 1 | 365 | 11.8982 | 0.66722 | 12 | 0.5654
21468 | 9.88 | 1 | 365 | 11.3033 | 0.88386 | 12 | 0.18713
21494 | 3.64 | 1 | 365 | 4.1644 | 0.48353 | 4 | 0.64789
21500 | 3.12 | 1 | 365 | 3.5695 | 0.70016 | 4 | 0.26962
21270 | 3.64 | 1 | 365 | 4.1644 | 0.48353 | 4 | 0.64789
20888 | 4.94 | 1 | 365 | 5.6516 | 0.94193 | 6 | 0.59356
15829 | 12.48 | 1 | 365 | 14.2778 | 0.80066 | 15 | 0.078478
21093 | 10.14 | 1 | 365 | 11.6007 | 0.77554 | 12 | 0.37626
15140 | 5.5 | 1 | 365 | 6.2923 | 0.86247 | 7 | 0.15478
18626 | 16.38 | 1 | 365 | 18.7396 | 0.17587 | 18 | 0.9155
22125 | 7.28 | 1 | 365 | 8.3287 | 0.96705 | 9 | 0.29578
22115 | 5.13 | 1 | 365 | 5.869 | 0.59354 | 6 | 0.46255
16844 | 4.59 | 1 | 365 | 5.2512 | 0.74159 | 5 | 0.99281
19760 | 10.71 | 1 | 365 | 12.2528 | 0.73037 | 12 | 0.98321
17562 | 3.06 | 1 | 365 | 3.5008 | 0.49439 | 3 | 0.9952
22134 | 7.56 | 1 | 365 | 8.6491 | 0.92732 | 9 | 0.57639
21070 | 6.867 | 1 | 365 | 7.8562 | 0.55065 | 8 | 0.40688
22140 | 12.96 | 1 | 365 | 14.827 | 0.44684 | 15 | 0.2738
22153 | 9.36 | 1 | 365 | 10.7084 | 0.10049 | 10 | 0.80886
22151 | 9.625 | 1 | 365 | 11.0115 | 0.0093225 | 11 | 0.020861
22158 | 10.4 | 1 | 365 | 11.8982 | 0.66722 | 12 | 0.5654
22167 | 9.1 | 1 | 365 | 10.4109 | 0.20881 | 10 | 0.61972
22170 | 8 | 1 | 365 | 9.1524 | 0.43632 | 9 | 0.58877
22172 | 10.8 | 1 | 365 | 12.3558 | 0.039032 | 12 | 0.39484
22173 | 3.57 | 1 | 365 | 4.0843 | 0.24346 | 4 | 0.32774
22175 | 5.46 | 1 | 365 | 6.2465 | 0.72529 | 6 | 0.97183
22176 | 6.12 | 1 | 365 | 7.0016 | 0.98878 | 7 | 0.99041
22178 | 3.9 | 1 | 365 | 4.4618 | 0.37521 | 4 | 0.83702
22177 | 5.5 | 1 | 365 | 6.2923 | 0.86247 | 7 | 0.15478
22188 | 8.16 | 1 | 365 | 9.3355 | 0.98505 | 10 | 0.32054
22190 | 6.12 | 1 | 365 | 7.0016 | 0.98878 | 7 | 0.99041
22102 | 5.2 | 1 | 365 | 5.9491 | 0.83361 | 6 | 0.7827
22195 | 5.72 | 1 | 365 | 6.544 | 0.61697 | 7 | 0.16097
22135 | 7.8 | 1 | 365 | 8.9236 | 0.75041 | 9 | 0.67405
22194 | 11.7 | 1 | 365 | 13.3855 | 0.12562 | 13 | 0.51107
22206 | 6.76 | 1 | 365 | 7.7338 | 0.18369 | 7 | 0.91751
22207 | 4.16 | 1 | 365 | 4.7593 | 0.26689 | 5 | 0.026159
22213 | 12.1 | 1 | 365 | 13.8431 | 0.49743 | 14 | 0.34051
22233 | 4.25 | 1 | 365 | 4.8622 | 0.57554 | 5 | 0.43778
22241 | 4.32 | 1 | 365 | 4.9423 | 0.81561 | 5 | 0.75793
22240 | 12.1 | 1 | 365 | 13.8431 | 0.49743 | 14 | 0.34051
21401 | 1.1 | 1 | 365 | 1.2585 | 0.77249 | 2 | 0.030956
22260 | 7.02 | 1 | 365 | 8.0313 | 0.075371 | 8 | 0.10664
22262 | 5.5 | 1 | 365 | 6.2923 | 0.86247 | 7 | 0.15478
22237 | 3.75 | 1 | 365 | 4.2902 | 0.86077 | 5 | 0.15099
22266 | 10 | 1 | 365 | 11.4406 | 0.2954 | 11 | 0.73596
22267 | 6.75 | 1 | 365 | 7.7224 | 0.1494 | 7 | 0.87177
22270 | 5.88 | 1 | 365 | 6.727 | 0.1657 | 6 | 0.89274
22272 | 79.8 | 0.9 | 365 | 82.1661 | 0.30956 | 82 | 0.47566
22276 | 9.18 | 1 | 365 | 10.5024 | 0.48318 | 10 | 0.98561
22281 | 9.435 | 1 | 365 | 10.7942 | 0.35771 | 11 | 0.15188
22279 | 6.84 | 1 | 365 | 7.8253 | 0.45805 | 8 | 0.2834
22204 | 7.395 | 1 | 365 | 8.4603 | 0.36145 | 8 | 0.82174
22252 | 17.94 | 1 | 365 | 20.5244 | 0.52595 | 21 | 0.050312
17639 | 6.63 | 1 | 365 | 7.5851 | 0.73785 | 8 | 0.32294
19764 | 8 | 1 | 365 | 9.1524 | 0.43632 | 9 | 0.58877
15875 | 11.475 | 1 | 365 | 13.128 | 0.35397 | 13 | 0.48201
17622 | 3.64 | 1 | 365 | 4.1644 | 0.48353 | 4 | 0.64789
22081 | 3.64 | 1 | 365 | 4.1644 | 0.48353 | 4 | 0.64789
22101 | 3.315 | 1 | 365 | 3.7925 | 0.36893 | 4 | 0.16147
22306 | 6.5 | 1 | 365 | 7.4364 | 0.29201 | 7 | 0.72837
22308 | 4.59 | 1 | 365 | 5.2512 | 0.74159 | 5 | 0.99281
22310 | 5.67 | 1 | 365 | 6.4868 | 0.44549 | 6 | 0.93229
22311 | 8.5 | 1 | 365 | 9.7245 | 0.15109 | 9 | 0.87557
22312 | 3.24 | 1 | 365 | 3.7067 | 0.11171 | 3 | 0.81845
22313 | 8.75 | 1 | 365 | 10.0105 | 0.008475 | 10 | 0.018965
22318 | 10.25 | 1 | 365 | 11.7266 | 0.15278 | 11 | 0.87936
22315 | 11.025 | 1 | 365 | 12.6132 | 0.81068 | 13 | 0.4239
22320 | 6.5 | 1 | 365 | 7.4364 | 0.29201 | 7 | 0.72837
22322 | 7.54 | 1 | 365 | 8.6262 | 0.85873 | 9 | 0.48491
22323 | 8.32 | 1 | 365 | 9.5185 | 0.53377 | 10 | 0.052319
22325 | 10.92 | 1 | 365 | 12.4931 | 0.45058 | 12 | 0.94367
22326 | 9.88 | 1 | 365 | 11.3033 | 0.88386 | 12 | 0.18713
22330 | 8 | 1 | 365 | 9.1524 | 0.43632 | 9 | 0.58877
22327 | 8.32 | 1 | 365 | 9.5185 | 0.53377 | 10 | 0.052319
22332 | 7.28 | 1 | 365 | 8.3287 | 0.96705 | 9 | 0.29578
22331 | 7.28 | 1 | 365 | 8.3287 | 0.96705 | 9 | 0.29578
22341 | 3.64 | 1 | 365 | 4.1644 | 0.48353 | 4 | 0.64789
22286 | 2.86 | 1 | 365 | 3.272 | 0.80848 | 4 | 0.080485
22348 | 8.32 | 1 | 365 | 9.5185 | 0.53377 | 10 | 0.052319
22351 | 7.54 | 1 | 365 | 8.6262 | 0.85873 | 9 | 0.48491
22352 | 6.75 | 1 | 365 | 7.7224 | 0.1494 | 7 | 0.87177
22353 | 6.24 | 1 | 365 | 7.1389 | 0.40033 | 7 | 0.53924
22354 | 9 | 1 | 365 | 10.2965 | 0.86586 | 11 | 0.16236
22355 | 4.16 | 1 | 365 | 4.7593 | 0.26689 | 5 | 0.026159
22356 | 8.5 | 1 | 365 | 9.7245 | 0.15109 | 9 | 0.87557
22357 | 5.72 | 1 | 365 | 6.544 | 0.61697 | 7 | 0.16097
22359 | 9 | 1 | 365 | 10.2965 | 0.86586 | 11 | 0.16236
22360 | 6.24 | 1 | 365 | 7.1389 | 0.40033 | 7 | 0.53924
22361 | 6.5 | 1 | 365 | 7.4364 | 0.29201 | 7 | 0.72837
22362 | 5.5 | 1 | 365 | 6.2923 | 0.86247 | 7 | 0.15478
22363 | 8.84 | 1 | 365 | 10.1135 | 0.31713 | 10 | 0.43059
22364 | 6 | 1 | 365 | 6.8643 | 0.57724 | 7 | 0.44158
22634 | 6.24 | 1 | 365 | 7.1389 | 0.40033 | 7 | 0.53924
22636 | 5.13 | 1 | 365 | 5.869 | 0.59354 | 6 | 0.46255
22641 | 4.42 | 1 | 365 | 5.0567 | 0.15857 | 5 | 0.21529
22639 | 9 | 1 | 365 | 10.2965 | 0.86586 | 11 | 0.16236
22646 | 7.25 | 1 | 365 | 8.2944 | 0.86416 | 9 | 0.15857
22643 | 6.75 | 1 | 365 | 7.7224 | 0.1494 | 7 | 0.87177
22647 | 11.2 | 1 | 365 | 12.8134 | 0.41085 | 13 | 0.22428
22662 | 6.75 | 1 | 365 | 7.7224 | 0.1494 | 7 | 0.87177
22663 | 4.75 | 1 | 365 | 5.4343 | 0.29031 | 5 | 0.72458
22665 | 9.25 | 1 | 365 | 10.5825 | 0.72325 | 11 | 0.30576
22668 | 9.36 | 1 | 365 | 10.7084 | 0.10049 | 10 | 0.80886
22669 | 7.15 | 1 | 365 | 8.18 | 0.52121 | 8 | 0.70121
22671 | 3.9 | 1 | 365 | 4.4618 | 0.37521 | 4 | 0.83702
22673 | 7 | 1 | 365 | 8.0084 | 0.00678 | 8 | 0.015172
22675 | 6.44 | 1 | 365 | 7.3677 | 0.086238 | 7 | 0.45396
22676 | 3.06 | 1 | 365 | 3.5008 | 0.49439 | 3 | 0.9952
22678 | 5 | 1 | 365 | 5.7203 | 0.1477 | 5 | 0.86798
22680 | 8.84 | 1 | 365 | 10.1135 | 0.31713 | 10 | 0.43059
22679 | 5.98 | 1 | 365 | 6.8415 | 0.50865 | 7 | 0.3501
21059 | 5.5 | 1 | 365 | 6.2923 | 0.86247 | 7 | 0.15478
22681 | 10.4 | 1 | 365 | 11.8982 | 0.66722 | 12 | 0.5654
22684 | 5.5 | 1 | 365 | 6.2923 | 0.86247 | 7 | 0.15478
22687 | 10.14 | 1 | 365 | 11.6007 | 0.77554 | 12 | 0.37626
22690 | 4.5 | 1 | 365 | 5.1483 | 0.43293 | 5 | 0.58118
22689 | 6 | 1 | 365 | 6.8643 | 0.57724 | 7 | 0.44158
22691 | 9.88 | 1 | 365 | 11.3033 | 0.88386 | 12 | 0.18713
22692 | 5.2 | 1 | 365 | 5.9491 | 0.83361 | 6 | 0.7827
22694 | 2.75 | 1 | 365 | 3.1462 | 0.43124 | 3 | 0.57739
22695 | 3.85 | 1 | 365 | 4.4046 | 0.20373 | 4 | 0.60834
22696 | 12.255 | 1 | 365 | 14.0204 | 0.029013 | 14 | 0.049419
22697 | 5.32 | 1 | 365 | 6.0864 | 0.24515 | 6 | 0.33153
22705 | 4.76 | 1 | 365 | 5.4457 | 0.32461 | 5 | 0.77032
22699 | 9.8 | 1 | 365 | 11.2117 | 0.60949 | 11 | 0.82124
22701 | 3.85 | 1 | 365 | 4.4046 | 0.20373 | 4 | 0.60834
22702 | 6.12 | 1 | 365 | 7.0016 | 0.98878 | 7 | 0.99041
16081 | 6.885 | 1 | 365 | 7.8768 | 0.61238 | 8 | 0.48921
18328 | 5.2 | 1 | 365 | 5.9491 | 0.83361 | 6 | 0.7827
16093 | 8.925 | 1 | 365 | 10.2107 | 0.60864 | 10 | 0.81934
16090 | 5.61 | 1 | 365 | 6.4182 | 0.23972 | 6 | 0.65787
16102 | 5.2 | 1 | 365 | 5.9491 | 0.83361 | 6 | 0.7827
18384 | 9.88 | 1 | 365 | 11.3033 | 0.88386 | 12 | 0.18713
16099 | 7.65 | 1 | 365 | 8.752 | 0.23598 | 8 | 0.98801
16184 | 5.2 | 1 | 365 | 5.9491 | 0.83361 | 6 | 0.7827
18390 | 8.06 | 1 | 365 | 9.2211 | 0.64209 | 9 | 0.86318
16183 | 7.28 | 1 | 365 | 8.3287 | 0.96705 | 9 | 0.29578
16181 | 8.32 | 1 | 365 | 9.5185 | 0.53377 | 10 | 0.052319
18394 | 8.58 | 1 | 365 | 9.816 | 0.42545 | 10 | 0.24145
16226 | 5.72 | 1 | 365 | 6.544 | 0.61697 | 7 | 0.16097
18396 | 7.54 | 1 | 365 | 8.6262 | 0.85873 | 9 | 0.48491
18399 | 10.14 | 1 | 365 | 11.6007 | 0.77554 | 12 | 0.37626
18400 | 5.46 | 1 | 365 | 6.2465 | 0.72529 | 6 | 0.97183
12425 | 167.4 | 0.9 | 365 | 172.3635 | 0.6945 | 173 | 0.057973
17986 | 9.88 | 1 | 365 | 11.3033 | 0.88386 | 12 | 0.18713
19429 | 11.18 | 1 | 365 | 12.7905 | 0.34226 | 13 | 0.1328
19850 | 13.52 | 1 | 365 | 15.4676 | 0.36738 | 15 | 0.83502
20111 | 5.2 | 1 | 365 | 5.9491 | 0.83361 | 6 | 0.7827
18852 | 6.24 | 1 | 365 | 7.1389 | 0.40033 | 7 | 0.53924
18853 | 10.66 | 1 | 365 | 12.1956 | 0.5589 | 12 | 0.75453
18860 | 9.62 | 1 | 365 | 11.0058 | 0.99217 | 11 | 0.99799
18931 | 7.14 | 1 | 365 | 8.1686 | 0.48692 | 8 | 0.65548
18942 | 5.2 | 1 | 365 | 5.9491 | 0.83361 | 6 | 0.7827
18936 | 4.42 | 1 | 365 | 5.0567 | 0.15857 | 5 | 0.21529
18945 | 3.64 | 1 | 365 | 4.1644 | 0.48353 | 4 | 0.64789
21954 | 13.44 | 1 | 365 | 15.3761 | 0.093018 | 15 | 0.46913
18953 | 6.76 | 1 | 365 | 7.7338 | 0.18369 | 7 | 0.91751
18954 | 9.1 | 1 | 365 | 10.4109 | 0.20881 | 10 | 0.61972
19143 | 5.46 | 1 | 365 | 6.2465 | 0.72529 | 6 | 0.97183
21955 | 13.72 | 1 | 365 | 15.6964 | 0.053289 | 15 | 0.74974
19145 | 3.12 | 1 | 365 | 3.5695 | 0.70016 | 4 | 0.26962
18402 | 4.94 | 1 | 365 | 5.6516 | 0.94193 | 6 | 0.59356
21958 | 5.625 | 1 | 365 | 6.4353 | 0.29116 | 6 | 0.72648
19146 | 11.44 | 1 | 365 | 13.088 | 0.23394 | 13 | 0.32194
19306 | 8.84 | 1 | 365 | 10.1135 | 0.31713 | 10 | 0.43059
18407 | 7.54 | 1 | 365 | 8.6262 | 0.85873 | 9 | 0.48491
21959 | 5.4 | 1 | 365 | 6.1779 | 0.51952 | 6 | 0.69742
21960 | 4.88 | 1 | 365 | 5.583 | 0.73616 | 6 | 0.31915
21961 | 6.12 | 1 | 365 | 7.0016 | 0.98878 | 7 | 0.99041
18403 | 6.24 | 1 | 365 | 7.1389 | 0.40033 | 7 | 0.53924
18415 | 7.395 | 1 | 365 | 8.4603 | 0.36145 | 8 | 0.82174
18416 | 6.76 | 1 | 365 | 7.7338 | 0.18369 | 7 | 0.91751
18419 | 10.14 | 1 | 365 | 11.6007 | 0.77554 | 12 | 0.37626
21962 | 4.2 | 1 | 365 | 4.805 | 0.40407 | 5 | 0.2091
18420 | 4.42 | 1 | 365 | 5.0567 | 0.15857 | 5 | 0.21529
22008 | 9 | 1 | 365 | 10.2965 | 0.86586 | 11 | 0.16236
22010 | 5.4 | 1 | 365 | 6.1779 | 0.51952 | 6 | 0.69742
22013 | 3.75 | 1 | 365 | 4.2902 | 0.86077 | 5 | 0.15099
18423 | 14.04 | 1 | 365 | 16.0625 | 0.15074 | 16 | 0.21329
22022 | 6.72 | 1 | 365 | 7.6881 | 0.046509 | 7 | 0.73457
22027 | 9.8 | 1 | 365 | 11.2117 | 0.60949 | 11 | 0.82124
21469 | 3.38 | 1 | 365 | 3.8669 | 0.59185 | 4 | 0.45875
21966 | 7.7 | 1 | 365 | 8.8092 | 0.40746 | 9 | 0.21669
18439 | 10.71 | 1 | 365 | 12.2528 | 0.73037 | 12 | 0.98321
21967 | 5.36 | 1 | 365 | 6.1321 | 0.38233 | 6 | 0.51447
18441 | 2.86 | 1 | 365 | 3.272 | 0.80848 | 4 | 0.080485
21969 | 9.81 | 1 | 365 | 11.2232 | 0.64379 | 11 | 0.86698
18442 | 7.8 | 1 | 365 | 8.9236 | 0.75041 | 9 | 0.67405
21970 | 3.04 | 1 | 365 | 3.4779 | 0.4258 | 3 | 0.90373
18488 | 3.38 | 1 | 365 | 3.8669 | 0.59185 | 4 | 0.45875
21983 | 10.92 | 1 | 365 | 12.4931 | 0.45058 | 12 | 0.94367
21985 | 7.194 | 1 | 365 | 8.2303 | 0.67211 | 8 | 0.90245
18473 | 11.18 | 1 | 365 | 12.7905 | 0.34226 | 13 | 0.1328
21988 | 7.5 | 1 | 365 | 8.5804 | 0.72155 | 9 | 0.30197
18479 | 3.64 | 1 | 365 | 4.1644 | 0.48353 | 4 | 0.64789
21989 | 9.81 | 1 | 365 | 11.2232 | 0.64379 | 11 | 0.86698
18474 | 14.04 | 1 | 365 | 16.0625 | 0.15074 | 16 | 0.21329
21990 | 8.525 | 1 | 365 | 9.7531 | 0.23683 | 9 | 0.98991
21992 | 12.495 | 1 | 365 | 14.295 | 0.8521 | 15 | 0.14708
18491 | 3.9 | 1 | 365 | 4.4618 | 0.37521 | 4 | 0.83702
18497 | 9.1 | 1 | 365 | 10.4109 | 0.20881 | 10 | 0.61972
21677 | 7.521 | 1 | 365 | 8.6044 | 0.79357 | 9 | 0.39802
22084 | 8.55 | 1 | 365 | 9.7817 | 0.32257 | 10 | 0.10425
22087 | 9.12 | 1 | 365 | 10.4338 | 0.2774 | 10 | 0.7112
21968 | 4.578 | 1 | 365 | 5.2375 | 0.70043 | 5 | 0.93792
22043 | 10.8 | 1 | 365 | 12.3558 | 0.039032 | 12 | 0.39484
21187 | 10.92 | 1 | 365 | 12.4931 | 0.45058 | 12 | 0.94367
21900 | 3.315 | 1 | 365 | 3.7925 | 0.36893 | 4 | 0.16147
21906 | 3.38 | 1 | 365 | 3.8669 | 0.59185 | 4 | 0.45875
22798 | 8.84 | 1 | 365 | 10.1135 | 0.31713 | 10 | 0.43059
21919 | 4.59 | 1 | 365 | 5.2512 | 0.74159 | 5 | 0.99281
22799 | 8.25 | 1 | 365 | 9.4385 | 0.29371 | 9 | 0.73217
14712 | 14.28 | 1 | 365 | 16.3371 | 0.97383 | 17 | 0.31095
15974 | 8.415 | 1 | 365 | 9.6272 | 0.85958 | 10 | 0.48681
22801 | 5.25 | 1 | 365 | 6.0063 | 0.005085 | 6 | 0.011379
18084 | 3.12 | 1 | 365 | 3.5695 | 0.70016 | 4 | 0.26962
22803 | 9.8 | 1 | 365 | 11.2117 | 0.60949 | 11 | 0.82124
13145 | 6.63 | 1 | 365 | 7.5851 | 0.73785 | 8 | 0.32294
22804 | 6.5 | 1 | 365 | 7.4364 | 0.29201 | 7 | 0.72837
16996 | 6.76 | 1 | 365 | 7.7338 | 0.18369 | 7 | 0.91751
21044 | 7.02 | 1 | 365 | 8.0313 | 0.075371 | 8 | 0.10664
20407 | 3.64 | 1 | 365 | 4.1644 | 0.48353 | 4 | 0.64789
22029 | 7.02 | 1 | 365 | 8.0313 | 0.075371 | 8 | 0.10664
22809 | 8 | 1 | 365 | 9.1524 | 0.43632 | 9 | 0.58877
22035 | 3.12 | 1 | 365 | 3.5695 | 0.70016 | 4 | 0.26962
21986 | 3.38 | 1 | 365 | 3.8669 | 0.59185 | 4 | 0.45875
22816 | 7 | 1 | 365 | 8.0084 | 0.00678 | 8 | 0.015172
21991 | 17.42 | 1 | 365 | 19.9295 | 0.74259 | 20 | 0.67204
22024 | 3.64 | 1 | 365 | 4.1644 | 0.48353 | 4 | 0.64789
22031 | 2.08 | 1 | 365 | 2.3796 | 0.13344 | 2 | 0.51308
22832 | 6.12 | 1 | 365 | 7.0016 | 0.98878 | 7 | 0.99041
22834 | 21.45 | 1 | 365 | 24.54 | 0.56363 | 25 | 0.10363
22835 | 2.8 | 1 | 365 | 3.2034 | 0.60271 | 3 | 0.80607
22836 | 6.3 | 1 | 365 | 7.2076 | 0.6061 | 7 | 0.81365
22838 | 6.12 | 1 | 365 | 7.0016 | 0.98878 | 7 | 0.99041
22839 | 6.72 | 1 | 365 | 7.6881 | 0.046509 | 7 | 0.73457
22843 | 7.75 | 1 | 365 | 8.8664 | 0.57893 | 9 | 0.44537
22841 | 15.25 | 1 | 365 | 17.4469 | 0.30048 | 17 | 0.74734
22844 | 10.4 | 1 | 365 | 11.8982 | 0.66722 | 12 | 0.5654
22846 | 2.86 | 1 | 365 | 3.272 | 0.80848 | 4 | 0.080485
22845 | 13.5 | 1 | 365 | 15.4448 | 0.29879 | 15 | 0.74355
22847 | 5.75 | 1 | 365 | 6.5783 | 0.71986 | 7 | 0.29818
22849 | 7.25 | 1 | 365 | 8.2944 | 0.86416 | 9 | 0.15857
22848 | 7.695 | 1 | 365 | 8.8035 | 0.39031 | 9 | 0.19382
22850 | 6.76 | 1 | 365 | 7.7338 | 0.18369 | 7 | 0.91751
22852 | 9.1 | 1 | 365 | 10.4109 | 0.20881 | 10 | 0.61972
22853 | 5.1 | 1 | 365 | 5.8347 | 0.49065 | 6 | 0.32534
22858 | 5.94 | 1 | 365 | 6.7957 | 0.37147 | 7 | 0.16716
22859 | 19.62 | 1 | 365 | 22.4464 | 0.28757 | 22 | 0.73395
22813 | 8.16 | 1 | 365 | 9.3355 | 0.98505 | 10 | 0.32054
22735 | 2.68 | 1 | 365 | 3.0661 | 0.19117 | 3 | 0.25724
22807 | 3.12 | 1 | 365 | 3.5695 | 0.70016 | 4 | 0.26962
22893 | 8.25 | 1 | 365 | 9.4385 | 0.29371 | 9 | 0.73217
22892 | 2.94 | 1 | 365 | 3.3635 | 0.082848 | 3 | 0.44637
22894 | 8.4 | 1 | 365 | 9.6101 | 0.80814 | 10 | 0.41821
22608 | 4.94 | 1 | 365 | 5.6516 | 0.94193 | 6 | 0.59356
22895 | 7.84 | 1 | 365 | 8.9694 | 0.88759 | 9 | 0.85699
22896 | 5.04 | 1 | 365 | 5.766 | 0.28488 | 6 | 0.050924
22898 | 4.5 | 1 | 365 | 5.1483 | 0.43293 | 5 | 0.58118
22899 | 12 | 1 | 365 | 13.7287 | 0.15448 | 13 | 0.88315
22901 | 9.88 | 1 | 365 | 11.3033 | 0.88386 | 12 | 0.18713
22903 | 7.02 | 1 | 365 | 8.0313 | 0.075371 | 8 | 0.10664
22902 | 5.1 | 1 | 365 | 5.8347 | 0.49065 | 6 | 0.32534
22904 | 5.98 | 1 | 365 | 6.8415 | 0.50865 | 7 | 0.3501
22905 | 11.5 | 1 | 365 | 13.1566 | 0.43971 | 13 | 0.59635
22912 | 9.36 | 1 | 365 | 10.7084 | 0.10049 | 10 | 0.80886
22911 | 6.05 | 1 | 365 | 6.9215 | 0.74872 | 7 | 0.67026
22914 | 8.25 | 1 | 365 | 9.4385 | 0.29371 | 9 | 0.73217
22917 | 9.075 | 1 | 365 | 10.3823 | 0.12308 | 10 | 0.50538
22919 | 6.375 | 1 | 365 | 7.2934 | 0.86332 | 8 | 0.15667
22922 | 6.885 | 1 | 365 | 7.8768 | 0.61238 | 8 | 0.48921
22925 | 11.2 | 1 | 365 | 12.8134 | 0.41085 | 13 | 0.22428
22923 | 14.75 | 1 | 365 | 16.8748 | 0.58571 | 17 | 0.46054
22927 | 6 | 1 | 365 | 6.8643 | 0.57724 | 7 | 0.44158
22928 | 4.59 | 1 | 365 | 5.2512 | 0.74159 | 5 | 0.99281
22721 | 7.29 | 1 | 365 | 8.3402 | 0.0013466 | 8 | 0.34151
22930 | 4.95 | 1 | 365 | 5.6631 | 0.97622 | 6 | 0.6393
22934 | 10.725 | 1 | 365 | 12.27 | 0.78182 | 13 | 0.051817
22932 | 9.88 | 1 | 365 | 11.3033 | 0.88386 | 12 | 0.18713
22937 | 8.1 | 1 | 365 | 9.2669 | 0.77927 | 10 | 0.046128
22938 | 6.44 | 1 | 365 | 7.3677 | 0.086238 | 7 | 0.45396
22940 | 11.5 | 1 | 365 | 13.1566 | 0.43971 | 13 | 0.59635
22942 | 7.28 | 1 | 365 | 8.3287 | 0.96705 | 9 | 0.29578
22944 | 6.76 | 1 | 365 | 7.7338 | 0.18369 | 7 | 0.91751
22947 | 7.5 | 1 | 365 | 8.5804 | 0.72155 | 9 | 0.30197
22945 | 6.25 | 1 | 365 | 7.1504 | 0.43462 | 7 | 0.58497
22948 | 8.25 | 1 | 365 | 9.4385 | 0.29371 | 9 | 0.73217
22949 | 11.5 | 1 | 365 | 13.1566 | 0.43971 | 13 | 0.59635
22952 | 10.14 | 1 | 365 | 11.6007 | 0.77554 | 12 | 0.37626
22953 | 7.29 | 1 | 365 | 8.3402 | 0.0013466 | 8 | 0.34151
22954 | 13 | 1 | 365 | 14.8727 | 0.58402 | 15 | 0.45675
22955 | 5 | 1 | 365 | 5.7203 | 0.1477 | 5 | 0.86798
22956 | 9.75 | 1 | 365 | 11.1545 | 0.43801 | 11 | 0.59256
22957 | 6.375 | 1 | 365 | 7.2934 | 0.86332 | 8 | 0.15667
22958 | 4.94 | 1 | 365 | 5.6516 | 0.94193 | 6 | 0.59356
22959 | 9.88 | 1 | 365 | 11.3033 | 0.88386 | 12 | 0.18713
22962 | 11.5 | 1 | 365 | 13.1566 | 0.43971 | 13 | 0.59635
22963 | 5.25 | 1 | 365 | 6.0063 | 0.005085 | 6 | 0.011379
22965 | 4.68 | 1 | 365 | 5.3542 | 0.050247 | 5 | 0.40443
22966 | 7.02 | 1 | 365 | 8.0313 | 0.075371 | 8 | 0.10664
22967 | 10.25 | 1 | 365 | 11.7266 | 0.15278 | 11 | 0.87936
23081 | 5.72 | 1 | 365 | 6.544 | 0.61697 | 7 | 0.16097
23223 | 7.75 | 1 | 365 | 8.8664 | 0.57893 | 9 | 0.44537
23224 | 7.8 | 1 | 365 | 8.9236 | 0.75041 | 9 | 0.67405
23229 | 7.28 | 1 | 365 | 8.3287 | 0.96705 | 9 | 0.29578
23232 | 6.63 | 1 | 365 | 7.5851 | 0.73785 | 8 | 0.32294
23233 | 5.72 | 1 | 365 | 6.544 | 0.61697 | 7 | 0.16097
21866 | 6.6 | 1 | 365 | 7.5508 | 0.63496 | 8 | 0.18573
21867 | 9.18 | 1 | 365 | 10.5024 | 0.48318 | 10 | 0.98561
23236 | 5.75 | 1 | 365 | 6.5783 | 0.71986 | 7 | 0.29818
21868 | 5.355 | 1 | 365 | 6.1264 | 0.36519 | 6 | 0.49161
23238 | 7.28 | 1 | 365 | 8.3287 | 0.96705 | 9 | 0.29578
21869 | 3.575 | 1 | 365 | 4.09 | 0.26061 | 4 | 0.35061
21870 | 8.67 | 1 | 365 | 9.919 | 0.73411 | 10 | 0.65308
23242 | 9.1 | 1 | 365 | 10.4109 | 0.20881 | 10 | 0.61972
23245 | 4.94 | 1 | 365 | 5.6516 | 0.94193 | 6 | 0.59356
21871 | 5.1 | 1 | 365 | 5.8347 | 0.49065 | 6 | 0.32534
19689 | 4.83 | 1 | 365 | 5.5258 | 0.56468 | 6 | 0.090469
21872 | 11.55 | 1 | 365 | 13.2138 | 0.61119 | 13 | 0.82503
23248 | 11.76 | 1 | 365 | 13.4541 | 0.33139 | 13 | 0.78549
14606 | 7.395 | 1 | 365 | 8.4603 | 0.36145 | 8 | 0.82174
23253 | 7.28 | 1 | 365 | 8.3287 | 0.96705 | 9 | 0.29578
23256 | 13.23 | 1 | 365 | 15.1359 | 0.37281 | 15 | 0.50868
21875 | 7.28 | 1 | 365 | 8.3287 | 0.96705 | 9 | 0.29578
23258 | 5.72 | 1 | 365 | 6.544 | 0.61697 | 7 | 0.16097
15225 | 8.16 | 1 | 365 | 9.3355 | 0.98505 | 10 | 0.32054
23259 | 14 | 1 | 365 | 16.0168 | 0.01356 | 16 | 0.030344
16648 | 10.92 | 1 | 365 | 12.4931 | 0.45058 | 12 | 0.94367
23264 | 4.94 | 1 | 365 | 5.6516 | 0.94193 | 6 | 0.59356
18184 | 7.54 | 1 | 365 | 8.6262 | 0.85873 | 9 | 0.48491
23265 | 5.72 | 1 | 365 | 6.544 | 0.61697 | 7 | 0.16097
21695 | 5 | 1 | 365 | 5.7203 | 0.1477 | 5 | 0.86798
23266 | 11.44 | 1 | 365 | 13.088 | 0.23394 | 13 | 0.32194
16918 | 10 | 1 | 365 | 11.4406 | 0.2954 | 11 | 0.73596
23267 | 6.24 | 1 | 365 | 7.1389 | 0.40033 | 7 | 0.53924
21884 | 8.5 | 1 | 365 | 9.7245 | 0.15109 | 9 | 0.87557
23270 | 3.12 | 1 | 365 | 3.5695 | 0.70016 | 4 | 0.26962
21885 | 8.75 | 1 | 365 | 10.0105 | 0.008475 | 10 | 0.018965
23271 | 6.16 | 1 | 365 | 7.0474 | 0.12597 | 7 | 0.17335
23273 | 11.7 | 1 | 365 | 13.3855 | 0.12562 | 13 | 0.51107
21887 | 8.84 | 1 | 365 | 10.1135 | 0.31713 | 10 | 0.43059
21893 | 6.25 | 1 | 365 | 7.1504 | 0.43462 | 7 | 0.58497
23275 | 6.3 | 1 | 365 | 7.2076 | 0.6061 | 7 | 0.81365
23276 | 12.48 | 1 | 365 | 14.2778 | 0.80066 | 15 | 0.078478
21732 | 4.68 | 1 | 365 | 5.3542 | 0.050247 | 5 | 0.40443
21899 | 7.75 | 1 | 365 | 8.8664 | 0.57893 | 9 | 0.44537
23278 | 6.76 | 1 | 365 | 7.7338 | 0.18369 | 7 | 0.91751
21794 | 3.12 | 1 | 365 | 3.5695 | 0.70016 | 4 | 0.26962
21740 | 3.64 | 1 | 365 | 4.1644 | 0.48353 | 4 | 0.64789
23280 | 4.845 | 1 | 365 | 5.543 | 0.61612 | 6 | 0.15907
23282 | 5.46 | 1 | 365 | 6.2465 | 0.72529 | 6 | 0.97183
16207 | 4.59 | 1 | 365 | 5.2512 | 0.74159 | 5 | 0.99281
23283 | 5.61 | 1 | 365 | 6.4182 | 0.23972 | 6 | 0.65787
19783 | 10.66 | 1 | 365 | 12.1956 | 0.5589 | 12 | 0.75453
23284 | 8.5 | 1 | 365 | 9.7245 | 0.15109 | 9 | 0.87557
21920 | 10.14 | 1 | 365 | 11.6007 | 0.77554 | 12 | 0.37626
23286 | 4.68 | 1 | 365 | 5.3542 | 0.050247 | 5 | 0.40443
18185 | 7.395 | 1 | 365 | 8.4603 | 0.36145 | 8 | 0.82174
23287 | 4.59 | 1 | 365 | 5.2512 | 0.74159 | 5 | 0.99281
19357 | 2.6 | 1 | 365 | 2.9745 | 0.9168 | 3 | 0.89135
18194 | 11.96 | 1 | 365 | 13.6829 | 0.017298 | 13 | 0.70021
16067 | 9.62 | 1 | 365 | 11.0058 | 0.99217 | 11 | 0.99799
16112 | 8.925 | 1 | 365 | 10.2107 | 0.60864 | 10 | 0.81934
16056 | 9.945 | 1 | 365 | 11.3776 | 0.10678 | 11 | 0.48441
18318 | 4.94 | 1 | 365 | 5.6516 | 0.94193 | 6 | 0.59356
19360 | 7.28 | 1 | 365 | 8.3287 | 0.96705 | 9 | 0.29578
15769 | 4.335 | 1 | 365 | 4.9595 | 0.86706 | 5 | 0.82654
15822 | 12.22 | 1 | 365 | 13.9804 | 0.90898 | 14 | 0.88934
18969 | 9.36 | 1 | 365 | 10.7084 | 0.10049 | 10 | 0.80886
18319 | 4.16 | 1 | 365 | 4.7593 | 0.26689 | 5 | 0.026159
19235 | 11.18 | 1 | 365 | 12.7905 | 0.34226 | 13 | 0.1328
19225 | 5.2 | 1 | 365 | 5.9491 | 0.83361 | 6 | 0.7827
15968 | 8.58 | 1 | 365 | 9.816 | 0.42545 | 10 | 0.24145
18322 | 3.64 | 1 | 365 | 4.1644 | 0.48353 | 4 | 0.64789
19234 | 2.6 | 1 | 365 | 2.9745 | 0.9168 | 3 | 0.89135
16077 | 8.32 | 1 | 365 | 9.5185 | 0.53377 | 10 | 0.052319
19378 | 2.55 | 1 | 365 | 2.9173 | 0.74533 | 3 | 0.66267
16072 | 2.86 | 1 | 365 | 3.272 | 0.80848 | 4 | 0.080485
19222 | 4.16 | 1 | 365 | 4.7593 | 0.26689 | 5 | 0.026159
18325 | 7.54 | 1 | 365 | 8.6262 | 0.85873 | 9 | 0.48491
16088 | 7.28 | 1 | 365 | 8.3287 | 0.96705 | 9 | 0.29578
16084 | 3.38 | 1 | 365 | 3.8669 | 0.59185 | 4 | 0.45875
19282 | 6.76 | 1 | 365 | 7.7338 | 0.18369 | 7 | 0.91751
21928 | 5.75 | 1 | 365 | 6.5783 | 0.71986 | 7 | 0.29818
19277 | 11.44 | 1 | 365 | 13.088 | 0.23394 | 13 | 0.32194
21932 | 7 | 1 | 365 | 8.0084 | 0.00678 | 8 | 0.015172
19269 | 11.96 | 1 | 365 | 13.6829 | 0.017298 | 13 | 0.70021
21935 | 3.12 | 1 | 365 | 3.5695 | 0.70016 | 4 | 0.26962
19249 | 6.24 | 1 | 365 | 7.1389 | 0.40033 | 7 | 0.53924
21938 | 9 | 1 | 365 | 10.2965 | 0.86586 | 11 | 0.16236
19271 | 4.94 | 1 | 365 | 5.6516 | 0.94193 | 6 | 0.59356
21941 | 8.58 | 1 | 365 | 9.816 | 0.42545 | 10 | 0.24145
19302 | 6.76 | 1 | 365 | 7.7338 | 0.18369 | 7 | 0.91751
21801 | 8.855 | 1 | 365 | 10.1306 | 0.36858 | 10 | 0.49919
19286 | 10.92 | 1 | 365 | 12.4931 | 0.45058 | 12 | 0.94367
21953 | 7.83 | 1 | 365 | 8.958 | 0.8533 | 9 | 0.81126
19287 | 9.36 | 1 | 365 | 10.7084 | 0.10049 | 10 | 0.80886
22496 | 9.156 | 1 | 365 | 10.475 | 0.40087 | 10 | 0.87584
22498 | 3.06 | 1 | 365 | 3.5008 | 0.49439 | 3 | 0.9952
22492 | 7.84 | 1 | 365 | 8.9694 | 0.88759 | 9 | 0.85699
22515 | 7.2 | 1 | 365 | 8.2372 | 0.69269 | 8 | 0.92989
22516 | 6.16 | 1 | 365 | 7.0474 | 0.12597 | 7 | 0.17335
22517 | 5.985 | 1 | 365 | 6.8472 | 0.5258 | 7 | 0.37297
22519 | 7.2 | 1 | 365 | 8.2372 | 0.69269 | 8 | 0.92989
22524 | 5.4 | 1 | 365 | 6.1779 | 0.51952 | 6 | 0.69742
22526 | 5.88 | 1 | 365 | 6.727 | 0.1657 | 6 | 0.89274
22528 | 2.925 | 1 | 365 | 3.3464 | 0.031404 | 3 | 0.37777
22531 | 3.6 | 1 | 365 | 4.1186 | 0.34634 | 4 | 0.46495
22610 | 3.15 | 1 | 365 | 3.6038 | 0.80305 | 4 | 0.40683
22365 | 6.25 | 1 | 365 | 7.1504 | 0.43462 | 7 | 0.58497
22366 | 17.25 | 1 | 365 | 19.735 | 0.15956 | 19 | 0.89453
21964 | 10.45 | 1 | 365 | 11.9554 | 0.83869 | 12 | 0.79408
22367 | 4.75 | 1 | 365 | 5.4343 | 0.29031 | 5 | 0.72458
22508 | 7.125 | 1 | 365 | 8.1514 | 0.43547 | 8 | 0.58687
22372 | 10.965 | 1 | 365 | 12.5446 | 0.60491 | 13 | 0.14948
22510 | 8.235 | 1 | 365 | 9.4213 | 0.24226 | 9 | 0.66356
22576 | 7.65 | 1 | 365 | 8.752 | 0.23598 | 8 | 0.98801
22373 | 7.84 | 1 | 365 | 8.9694 | 0.88759 | 9 | 0.85699
22491 | 7.02 | 1 | 365 | 8.0313 | 0.075371 | 8 | 0.10664
22374 | 14.82 | 1 | 365 | 16.9549 | 0.82578 | 17 | 0.78069
21790 | 12.96 | 1 | 365 | 14.827 | 0.44684 | 15 | 0.2738
22379 | 6.54 | 1 | 365 | 7.4821 | 0.42919 | 7 | 0.91132
22328 | 6.5 | 1 | 365 | 7.4364 | 0.29201 | 7 | 0.72837
22377 | 9.483 | 1 | 365 | 10.8491 | 0.52233 | 11 | 0.37141
21798 | 3 | 1 | 365 | 3.4322 | 0.28862 | 3 | 0.72079
22497 | 10.92 | 1 | 365 | 12.4931 | 0.45058 | 12 | 0.94367
22495 | 7.02 | 1 | 365 | 8.0313 | 0.075371 | 8 | 0.10664
22383 | 5.28 | 1 | 365 | 6.0406 | 0.10797 | 6 | 0.14859
22556 | 7.8 | 1 | 365 | 8.9236 | 0.75041 | 9 | 0.67405
22385 | 3.15 | 1 | 365 | 3.6038 | 0.80305 | 4 | 0.40683
22554 | 9.88 | 1 | 365 | 11.3033 | 0.88386 | 12 | 0.18713
22388 | 3.15 | 1 | 365 | 3.6038 | 0.80305 | 4 | 0.40683
22557 | 4.42 | 1 | 365 | 5.0567 | 0.15857 | 5 | 0.21529
22390 | 8.4 | 1 | 365 | 9.6101 | 0.80814 | 10 | 0.41821
22503 | 7.28 | 1 | 365 | 8.3287 | 0.96705 | 9 | 0.29578
22392 | 9.9 | 1 | 365 | 11.3262 | 0.95245 | 12 | 0.2786
22393 | 6.3 | 1 | 365 | 7.2076 | 0.6061 | 7 | 0.81365
22538 | 8.67 | 1 | 365 | 9.919 | 0.73411 | 10 | 0.65308
22397 | 2.88 | 1 | 365 | 3.2949 | 0.87708 | 4 | 0.17196
22563 | 3.06 | 1 | 365 | 3.5008 | 0.49439 | 3 | 0.9952
22399 | 8.1 | 1 | 365 | 9.2669 | 0.77927 | 10 | 0.046128
22509 | 13.77 | 1 | 365 | 15.7537 | 0.22477 | 15 | 0.97842
22402 | 10.64 | 1 | 365 | 12.1728 | 0.49031 | 12 | 0.66306
22407 | 7.98 | 1 | 365 | 9.1296 | 0.36773 | 9 | 0.4973
22514 | 8.845 | 1 | 365 | 10.1192 | 0.33428 | 10 | 0.45346
22410 | 5.76 | 1 | 365 | 6.5898 | 0.75415 | 7 | 0.34391
19290 | 7.54 | 1 | 365 | 8.6262 | 0.85873 | 9 | 0.48491
22412 | 2.88 | 1 | 365 | 3.2949 | 0.87708 | 4 | 0.17196
22543 | 4.2 | 1 | 365 | 4.805 | 0.40407 | 5 | 0.2091
22545 | 8.68 | 1 | 365 | 9.9304 | 0.76841 | 10 | 0.69881
22416 | 6.72 | 1 | 365 | 7.6881 | 0.046509 | 7 | 0.73457
22550 | 7.56 | 1 | 365 | 8.6491 | 0.92732 | 9 | 0.57639
22419 | 8.55 | 1 | 365 | 9.7817 | 0.32257 | 10 | 0.10425
22371 | 5.72 | 1 | 365 | 6.544 | 0.61697 | 7 | 0.16097
16373 | 45.43 | 0.9 | 365 | 46.777 | 0.2236 | 47 | 0.00061965
22400 | 20.4 | 1 | 365 | 23.3387 | 0.96262 | 24 | 0.30136
22421 | 5.75 | 1 | 365 | 6.5783 | 0.71986 | 7 | 0.29818
21522 | 5.2 | 1 | 365 | 5.9491 | 0.83361 | 6 | 0.7827
22413 | 7.54 | 1 | 365 | 8.6262 | 0.85873 | 9 | 0.48491
22422 | 5.4 | 1 | 365 | 6.1779 | 0.51952 | 6 | 0.69742
22425 | 3.9 | 1 | 365 | 4.4618 | 0.37521 | 4 | 0.83702
22462 | 9.18 | 1 | 365 | 10.5024 | 0.48318 | 10 | 0.98561
22451 | 3.38 | 1 | 365 | 3.8669 | 0.59185 | 4 | 0.45875
22453 | 3.825 | 1 | 365 | 4.376 | 0.11799 | 4 | 0.494
22460 | 5.72 | 1 | 365 | 6.544 | 0.61697 | 7 | 0.16097
22391 | 3.64 | 1 | 365 | 4.1644 | 0.48353 | 4 | 0.64789
22465 | 10.2 | 1 | 365 | 11.6694 | 0.98131 | 12 | 0.65068
22382 | 6.24 | 1 | 365 | 7.1389 | 0.40033 | 7 | 0.53924
22472 | 11.18 | 1 | 365 | 12.7905 | 0.34226 | 13 | 0.1328
22542 | 5.865 | 1 | 365 | 6.7099 | 0.11425 | 6 | 0.82414
22471 | 9.36 | 1 | 365 | 10.7084 | 0.10049 | 10 | 0.80886
22480 | 6.72 | 1 | 365 | 7.6881 | 0.046509 | 7 | 0.73457
22478 | 8.58 | 1 | 365 | 9.816 | 0.42545 | 10 | 0.24145
22551 | 6.76 | 1 | 365 | 7.7338 | 0.18369 | 7 | 0.91751
22577 | 7.28 | 1 | 365 | 8.3287 | 0.96705 | 9 | 0.29578
22583 | 4.42 | 1 | 365 | 5.0567 | 0.15857 | 5 | 0.21529
22582 | 6.24 | 1 | 365 | 7.1389 | 0.40033 | 7 | 0.53924
22581 | 10.4 | 1 | 365 | 11.8982 | 0.66722 | 12 | 0.5654
22579 | 8.16 | 1 | 365 | 9.3355 | 0.98505 | 10 | 0.32054
5675 | 2.16 | 1 | 365 | 2.4712 | 0.40781 | 2 | 0.87897
22587 | 7.14 | 1 | 365 | 8.1686 | 0.48692 | 8 | 0.65548
22584 | 12.48 | 1 | 365 | 14.2778 | 0.80066 | 15 | 0.078478
22594 | 7.8 | 1 | 365 | 8.9236 | 0.75041 | 9 | 0.67405
22591 | 2.34 | 1 | 365 | 2.6771 | 0.025124 | 2 | 0.70221
22592 | 6.76 | 1 | 365 | 7.7338 | 0.18369 | 7 | 0.91751
22601 | 5.2 | 1 | 365 | 5.9491 | 0.83361 | 6 | 0.7827
22595 | 5.865 | 1 | 365 | 6.7099 | 0.11425 | 6 | 0.82414
22599 | 11.96 | 1 | 365 | 13.6829 | 0.017298 | 13 | 0.70021
22598 | 6.5 | 1 | 365 | 7.4364 | 0.29201 | 7 | 0.72837
22597 | 7.02 | 1 | 365 | 8.0313 | 0.075371 | 8 | 0.10664
22602 | 5.04 | 1 | 365 | 5.766 | 0.28488 | 6 | 0.050924
22607 | 5.2 | 1 | 365 | 5.9491 | 0.83361 | 6 | 0.7827
22618 | 8.06 | 1 | 365 | 9.2211 | 0.64209 | 9 | 0.86318
21072 | 13.23 | 1 | 365 | 15.1359 | 0.37281 | 15 | 0.50868
22611 | 10.92 | 1 | 365 | 12.4931 | 0.45058 | 12 | 0.94367
22613 | 8.37 | 1 | 365 | 9.5757 | 0.70525 | 10 | 0.281
22624 | 7.02 | 1 | 365 | 8.0313 | 0.075371 | 8 | 0.10664
22632 | 13 | 1 | 365 | 14.8727 | 0.58402 | 15 | 0.45675
22654 | 6.5 | 1 | 365 | 7.4364 | 0.29201 | 7 | 0.72837
22657 | 11.18 | 1 | 365 | 12.7905 | 0.34226 | 13 | 0.1328
22677 | 3.64 | 1 | 365 | 4.1644 | 0.48353 | 4 | 0.64789
22674 | 12.22 | 1 | 365 | 13.9804 | 0.90898 | 14 | 0.88934
22672 | 7.54 | 1 | 365 | 8.6262 | 0.85873 | 9 | 0.48491
22685 | 6.24 | 1 | 365 | 7.1389 | 0.40033 | 7 | 0.53924
22683 | 6.24 | 1 | 365 | 7.1389 | 0.40033 | 7 | 0.53924
22706 | 6.47 | 1 | 365 | 7.402 | 0.18912 | 7 | 0.59117
22688 | 6.24 | 1 | 365 | 7.1389 | 0.40033 | 7 | 0.53924
22710 | 6.725 | 1 | 365 | 7.6938 | 0.063657 | 7 | 0.75743
22686 | 4.68 | 1 | 365 | 5.3542 | 0.050247 | 5 | 0.40443
22682 | 9.62 | 1 | 365 | 11.0058 | 0.99217 | 11 | 0.99799
22716 | 6.725 | 1 | 365 | 7.6938 | 0.063657 | 7 | 0.75743
15810 | 44.6 | 0.9 | 365 | 45.9224 | 0.66174 | 46 | 0.58414
22727 | 10.215 | 1 | 365 | 11.6865 | 0.032751 | 11 | 0.71928
15813 | 77.7 | 0.9 | 365 | 80.0038 | 0.82773 | 80 | 0.83157
22733 | 10.215 | 1 | 365 | 11.6865 | 0.032751 | 11 | 0.71928
22744 | 8.59 | 1 | 365 | 9.8274 | 0.45975 | 10 | 0.28719
23443 | 8.5 | 1 | 365 | 9.7245 | 0.15109 | 9 | 0.87557
23444 | 8.32 | 1 | 365 | 9.5185 | 0.53377 | 10 | 0.052319
23445 | 5.5 | 1 | 365 | 6.2923 | 0.86247 | 7 | 0.15478
23446 | 14.85 | 1 | 365 | 16.9892 | 0.92867 | 17 | 0.9179
23447 | 6.5 | 1 | 365 | 7.4364 | 0.29201 | 7 | 0.72837
19837 | 6.25 | 1 | 365 | 7.1504 | 0.43462 | 7 | 0.58497
23451 | 5.67 | 1 | 365 | 6.4868 | 0.44549 | 6 | 0.93229
23455 | 3.92 | 1 | 365 | 4.4847 | 0.4438 | 4 | 0.9285
22193 | 12.75 | 1 | 365 | 14.5867 | 0.72664 | 15 | 0.31335
21080 | 3.12 | 1 | 365 | 3.5695 | 0.70016 | 4 | 0.26962
21208 | 5.98 | 1 | 365 | 6.8415 | 0.50865 | 7 | 0.3501
23461 | 6.6 | 1 | 365 | 7.5508 | 0.63496 | 8 | 0.18573
23474 | 3.12 | 1 | 365 | 3.5695 | 0.70016 | 4 | 0.26962
23483 | 3.25 | 1 | 365 | 3.7182 | 0.146 | 3 | 0.86419
23486 | 4.75 | 1 | 365 | 5.4343 | 0.29031 | 5 | 0.72458
23485 | 8.7 | 1 | 365 | 9.9533 | 0.837 | 10 | 0.79029
23489 | 15.6 | 1 | 365 | 17.8473 | 0.50082 | 18 | 0.3481
23491 | 4.25 | 1 | 365 | 4.8622 | 0.57554 | 5 | 0.43778
23493 | 11.5 | 1 | 365 | 13.1566 | 0.43971 | 13 | 0.59635
23495 | 11.5 | 1 | 365 | 13.1566 | 0.43971 | 13 | 0.59635
23216 | 9.483 | 1 | 365 | 10.8491 | 0.52233 | 11 | 0.37141
23497 | 12.48 | 1 | 365 | 14.2778 | 0.80066 | 15 | 0.078478
23499 | 10.4 | 1 | 365 | 11.8982 | 0.66722 | 12 | 0.5654
23503 | 11.5 | 1 | 365 | 13.1566 | 0.43971 | 13 | 0.59635
23505 | 10.4 | 1 | 365 | 11.8982 | 0.66722 | 12 | 0.5654
23507 | 8.06 | 1 | 365 | 9.2211 | 0.64209 | 9 | 0.86318
23509 | 10.5 | 1 | 365 | 12.0126 | 0.01017 | 12 | 0.022758
23511 | 6.24 | 1 | 365 | 7.1389 | 0.40033 | 7 | 0.53924
23513 | 3.675 | 1 | 365 | 4.2044 | 0.60356 | 4 | 0.80797
23520 | 12.48 | 1 | 365 | 14.2778 | 0.80066 | 15 | 0.078478
23522 | 8.84 | 1 | 365 | 10.1135 | 0.31713 | 10 | 0.43059
23396 | 6.6 | 1 | 365 | 7.5508 | 0.63496 | 8 | 0.18573
23535 | 6.5 | 1 | 365 | 7.4364 | 0.29201 | 7 | 0.72837
23537 | 5 | 1 | 365 | 5.7203 | 0.1477 | 5 | 0.86798
23540 | 2.86 | 1 | 365 | 3.272 | 0.80848 | 4 | 0.080485
23541 | 11.5 | 1 | 365 | 13.1566 | 0.43971 | 13 | 0.59635
23543 | 11 | 1 | 365 | 12.5846 | 0.72494 | 13 | 0.30956
23544 | 5.75 | 1 | 365 | 6.5783 | 0.71986 | 7 | 0.29818
23545 | 4.75 | 1 | 365 | 5.4343 | 0.29031 | 5 | 0.72458
23546 | 7.5 | 1 | 365 | 8.5804 | 0.72155 | 9 | 0.30197
23547 | 7.75 | 1 | 365 | 8.8664 | 0.57893 | 9 | 0.44537
23548 | 8.16 | 1 | 365 | 9.3355 | 0.98505 | 10 | 0.32054
23550 | 6.125 | 1 | 365 | 7.0073 | 0.0059325 | 7 | 0.013275
23551 | 4.845 | 1 | 365 | 5.543 | 0.61612 | 6 | 0.15907
23552 | 9.75 | 1 | 365 | 11.1545 | 0.43801 | 11 | 0.59256
23553 | 7.8 | 1 | 365 | 8.9236 | 0.75041 | 9 | 0.67405
23555 | 9.88 | 1 | 365 | 11.3033 | 0.88386 | 12 | 0.18713
21965 | 12.48 | 1 | 365 | 14.2778 | 0.80066 | 15 | 0.078478
23561 | 9.1 | 1 | 365 | 10.4109 | 0.20881 | 10 | 0.61972
23601 | 4.845 | 1 | 365 | 5.543 | 0.61612 | 6 | 0.15907
23598 | 4.5 | 1 | 365 | 5.1483 | 0.43293 | 5 | 0.58118
23602 | 4.335 | 1 | 365 | 4.9595 | 0.86706 | 5 | 0.82654
23604 | 3.64 | 1 | 365 | 4.1644 | 0.48353 | 4 | 0.64789
23612 | 11 | 1 | 365 | 12.5846 | 0.72494 | 13 | 0.30956
23613 | 8.32 | 1 | 365 | 9.5185 | 0.53377 | 10 | 0.052319
22609 | 4.16 | 1 | 365 | 4.7593 | 0.26689 | 5 | 0.026159
23322 | 4.94 | 1 | 365 | 5.6516 | 0.94193 | 6 | 0.59356
23614 | 4.42 | 1 | 365 | 5.0567 | 0.15857 | 5 | 0.21529
23618 | 7.02 | 1 | 365 | 8.0313 | 0.075371 | 8 | 0.10664
23616 | 5.5 | 1 | 365 | 6.2923 | 0.86247 | 7 | 0.15478
23621 | 7.14 | 1 | 365 | 8.1686 | 0.48692 | 8 | 0.65548
23622 | 7.29 | 1 | 365 | 8.3402 | 0.0013466 | 8 | 0.34151
23623 | 9.88 | 1 | 365 | 11.3033 | 0.88386 | 12 | 0.18713
23626 | 27.5 | 0.9 | 365 | 28.3154 | 0.88111 | 29 | 0.1965
23627 | 6.05 | 1 | 365 | 6.9215 | 0.74872 | 7 | 0.67026
23638 | 1.4 | 1 | 365 | 1.6017 | 0.80136 | 2 | 0.40303
23640 | 8.1 | 1 | 365 | 9.2669 | 0.77927 | 10 | 0.046128
23641 | 8.16 | 1 | 365 | 9.3355 | 0.98505 | 10 | 0.32054
23644 | 6.5 | 1 | 365 | 7.4364 | 0.29201 | 7 | 0.72837
23703 | 11.985 | 1 | 365 | 13.7115 | 0.10304 | 13 | 0.81455
23710 | 5.7 | 1 | 365 | 6.5211 | 0.54838 | 7 | 0.069497
21214 | 3.38 | 1 | 365 | 3.8669 | 0.59185 | 4 | 0.45875
23711 | 4.68 | 1 | 365 | 5.3542 | 0.050247 | 5 | 0.40443
23731 | 4.905 | 1 | 365 | 5.6116 | 0.82189 | 6 | 0.43349
23739 | 9.69 | 1 | 365 | 11.0859 | 0.23224 | 11 | 0.31815
23735 | 8.82 | 1 | 365 | 10.0906 | 0.24854 | 10 | 0.33912
23746 | 7.35 | 1 | 365 | 8.4088 | 0.20712 | 8 | 0.61593
23747 | 4.94 | 1 | 365 | 5.6516 | 0.94193 | 6 | 0.59356
23748 | 11.5 | 1 | 365 | 13.1566 | 0.43971 | 13 | 0.59635
23750 | 10.8 | 1 | 365 | 12.3558 | 0.039032 | 12 | 0.39484
22358 | 9.24 | 1 | 365 | 10.5711 | 0.68895 | 11 | 0.26003
23506 | 3.92 | 1 | 365 | 4.4847 | 0.4438 | 4 | 0.9285
23686 | 1.65 | 1 | 365 | 1.8877 | 0.65874 | 2 | 0.54643
23764 | 5.98 | 1 | 365 | 6.8415 | 0.50865 | 7 | 0.3501
23170 | 7.56 | 1 | 365 | 8.6491 | 0.92732 | 9 | 0.57639
22423 | 6.84 | 1 | 365 | 7.8253 | 0.45805 | 8 | 0.2834
22424 | 28 | 0.9 | 365 | 28.8302 | 0.42441 | 29 | 0.25462
22427 | 7.245 | 1 | 365 | 8.2887 | 0.84702 | 9 | 0.1357
22428 | 5.232 | 1 | 365 | 5.9857 | 0.94335 | 6 | 0.92905
22439 | 6 | 1 | 365 | 6.8643 | 0.57724 | 7 | 0.44158
22440 | 7.84 | 1 | 365 | 8.9694 | 0.88759 | 9 | 0.85699
21294 | 3.64 | 1 | 365 | 4.1644 | 0.48353 | 4 | 0.64789
14274 | 10.71 | 1 | 365 | 12.2528 | 0.73037 | 12 | 0.98321
21238 | 4.08 | 1 | 365 | 4.6677 | 0.99252 | 5 | 0.66027
22447 | 6.867 | 1 | 365 | 7.8562 | 0.55065 | 8 | 0.40688
22452 | 4.725 | 1 | 365 | 5.4057 | 0.20458 | 5 | 0.61024
22454 | 6.44 | 1 | 365 | 7.3677 | 0.086238 | 7 | 0.45396
22464 | 4.5 | 1 | 365 | 5.1483 | 0.43293 | 5 | 0.58118
22469 | 6.075 | 1 | 365 | 6.9501 | 0.83446 | 7 | 0.7846
22477 | 5.886 | 1 | 365 | 6.7339 | 0.18627 | 6 | 0.92019
22481 | 9.24 | 1 | 365 | 10.5711 | 0.68895 | 11 | 0.26003
22487 | 7.02 | 1 | 365 | 8.0313 | 0.075371 | 8 | 0.10664
22485 | 8.415 | 1 | 365 | 9.6272 | 0.85958 | 10 | 0.48681
22486 | 5.4 | 1 | 365 | 6.1779 | 0.51952 | 6 | 0.69742
22489 | 6.75 | 1 | 365 | 7.7224 | 0.1494 | 7 | 0.87177
22490 | 8.75 | 1 | 365 | 10.0105 | 0.008475 | 10 | 0.018965
22494 | 7.28 | 1 | 365 | 8.3287 | 0.96705 | 9 | 0.29578
18517 | 8.415 | 1 | 365 | 9.6272 | 0.85958 | 10 | 0.48681
18502 | 8.58 | 1 | 365 | 9.816 | 0.42545 | 10 | 0.24145
18548 | 4.68 | 1 | 365 | 5.3542 | 0.050247 | 5 | 0.40443
18505 | 7.02 | 1 | 365 | 8.0313 | 0.075371 | 8 | 0.10664
18549 | 3.9 | 1 | 365 | 4.4618 | 0.37521 | 4 | 0.83702
17529 | 11.25 | 1 | 365 | 12.8706 | 0.58232 | 13 | 0.45295
20229 | 9 | 1 | 365 | 10.2965 | 0.86586 | 11 | 0.16236
18175 | 3.9 | 1 | 365 | 4.4618 | 0.37521 | 4 | 0.83702
18432 | 10.66 | 1 | 365 | 12.1956 | 0.5589 | 12 | 0.75453
18602 | 10.4 | 1 | 365 | 11.8982 | 0.66722 | 12 | 0.5654
18599 | 3.9 | 1 | 365 | 4.4618 | 0.37521 | 4 | 0.83702
19435 | 10.71 | 1 | 365 | 12.2528 | 0.73037 | 12 | 0.98321
20215 | 4.94 | 1 | 365 | 5.6516 | 0.94193 | 6 | 0.59356
22474 | 5.232 | 1 | 365 | 5.9857 | 0.94335 | 6 | 0.92905
18551 | 5.2 | 1 | 365 | 5.9491 | 0.83361 | 6 | 0.7827
21212 | 5.61 | 1 | 365 | 6.4182 | 0.23972 | 6 | 0.65787
21219 | 4.335 | 1 | 365 | 4.9595 | 0.86706 | 5 | 0.82654
21472 | 6.76 | 1 | 365 | 7.7338 | 0.18369 | 7 | 0.91751
21276 | 3.64 | 1 | 365 | 4.1644 | 0.48353 | 4 | 0.64789
18552 | 4.94 | 1 | 365 | 5.6516 | 0.94193 | 6 | 0.59356
18553 | 6.24 | 1 | 365 | 7.1389 | 0.40033 | 7 | 0.53924
18554 | 3.315 | 1 | 365 | 3.7925 | 0.36893 | 4 | 0.16147
25672 | 5.04 | 1 | 365 | 5.766 | 0.28488 | 6 | 0.050924
23344 | 8.84 | 1 | 365 | 10.1135 | 0.31713 | 10 | 0.43059
23350 | 5.98 | 1 | 365 | 6.8415 | 0.50865 | 7 | 0.3501
23352 | 7.28 | 1 | 365 | 8.3287 | 0.96705 | 9 | 0.29578
23353 | 4.94 | 1 | 365 | 5.6516 | 0.94193 | 6 | 0.59356
23355 | 4.94 | 1 | 365 | 5.6516 | 0.94193 | 6 | 0.59356
23345 | 11.475 | 1 | 365 | 13.128 | 0.35397 | 13 | 0.48201
23359 | 4.675 | 1 | 365 | 5.3485 | 0.033099 | 5 | 0.38156
23360 | 8.84 | 1 | 365 | 10.1135 | 0.31713 | 10 | 0.43059
23362 | 9.25 | 1 | 365 | 10.5825 | 0.72325 | 11 | 0.30576
23364 | 12.22 | 1 | 365 | 13.9804 | 0.90898 | 14 | 0.88934
23367 | 12.48 | 1 | 365 | 14.2778 | 0.80066 | 15 | 0.078478
23369 | 9.36 | 1 | 365 | 10.7084 | 0.10049 | 10 | 0.80886
23370 | 4.68 | 1 | 365 | 5.3542 | 0.050247 | 5 | 0.40443
23372 | 9.88 | 1 | 365 | 11.3033 | 0.88386 | 12 | 0.18713
23374 | 5.61 | 1 | 365 | 6.4182 | 0.23972 | 6 | 0.65787
23366 | 8.1 | 1 | 365 | 9.2669 | 0.77927 | 10 | 0.046128
23377 | 7 | 1 | 365 | 8.0084 | 0.00678 | 8 | 0.015172
23378 | 8.16 | 1 | 365 | 9.3355 | 0.98505 | 10 | 0.32054
18573 | 5 | 1 | 365 | 5.7203 | 0.1477 | 5 | 0.86798
23382 | 4.95 | 1 | 365 | 5.6631 | 0.97622 | 6 | 0.6393
18581 | 3.64 | 1 | 365 | 4.1644 | 0.48353 | 4 | 0.64789
23381 | 8.75 | 1 | 365 | 10.0105 | 0.008475 | 10 | 0.018965
23383 | 7.25 | 1 | 365 | 8.2944 | 0.86416 | 9 | 0.15857
23386 | 10.71 | 1 | 365 | 12.2528 | 0.73037 | 12 | 0.98321
23389 | 9.36 | 1 | 365 | 10.7084 | 0.10049 | 10 | 0.80886
18586 | 8.32 | 1 | 365 | 9.5185 | 0.53377 | 10 | 0.052319
23392 | 5.61 | 1 | 365 | 6.4182 | 0.23972 | 6 | 0.65787
18587 | 5.355 | 1 | 365 | 6.1264 | 0.36519 | 6 | 0.49161
23400 | 11.27 | 1 | 365 | 12.8935 | 0.65092 | 13 | 0.54443
23399 | 7.8 | 1 | 365 | 8.9236 | 0.75041 | 9 | 0.67405
18588 | 6.24 | 1 | 365 | 7.1389 | 0.40033 | 7 | 0.53924
23401 | 9.18 | 1 | 365 | 10.5024 | 0.48318 | 10 | 0.98561
18589 | 7.02 | 1 | 365 | 8.0313 | 0.075371 | 8 | 0.10664
18607 | 8.32 | 1 | 365 | 9.5185 | 0.53377 | 10 | 0.052319
18609 | 6.76 | 1 | 365 | 7.7338 | 0.18369 | 7 | 0.91751
21718 | 7.905 | 1 | 365 | 9.0438 | 0.11051 | 9 | 0.15428
23403 | 9 | 1 | 365 | 10.2965 | 0.86586 | 11 | 0.16236
18645 | 7.8 | 1 | 365 | 8.9236 | 0.75041 | 9 | 0.67405
23409 | 4.94 | 1 | 365 | 5.6516 | 0.94193 | 6 | 0.59356
18205 | 8.54 | 1 | 365 | 9.7702 | 0.28827 | 10 | 0.05851
23411 | 7.54 | 1 | 365 | 8.6262 | 0.85873 | 9 | 0.48491
23413 | 3.85 | 1 | 365 | 4.4046 | 0.20373 | 4 | 0.60834
23414 | 5.72 | 1 | 365 | 6.544 | 0.61697 | 7 | 0.16097
23412 | 8.84 | 1 | 365 | 10.1135 | 0.31713 | 10 | 0.43059
23417 | 11.18 | 1 | 365 | 12.7905 | 0.34226 | 13 | 0.1328
23376 | 4.335 | 1 | 365 | 4.9595 | 0.86706 | 5 | 0.82654
23424 | 6.24 | 1 | 365 | 7.1389 | 0.40033 | 7 | 0.53924
23426 | 11 | 1 | 365 | 12.5846 | 0.72494 | 13 | 0.30956
23427 | 9.945 | 1 | 365 | 11.3776 | 0.10678 | 11 | 0.48441
23428 | 9.88 | 1 | 365 | 11.3033 | 0.88386 | 12 | 0.18713
23430 | 4.94 | 1 | 365 | 5.6516 | 0.94193 | 6 | 0.59356
23433 | 7 | 1 | 365 | 8.0084 | 0.00678 | 8 | 0.015172
23434 | 4.68 | 1 | 365 | 5.3542 | 0.050247 | 5 | 0.40443
23435 | 9.88 | 1 | 365 | 11.3033 | 0.88386 | 12 | 0.18713
23437 | 17.25 | 1 | 365 | 19.735 | 0.15956 | 19 | 0.89453
23438 | 10.065 | 1 | 365 | 11.5149 | 0.51832 | 12 | 0.033244
23440 | 5.72 | 1 | 365 | 6.544 | 0.61697 | 7 | 0.16097
23441 | 8.06 | 1 | 365 | 9.2211 | 0.64209 | 9 | 0.86318
23442 | 7.65 | 1 | 365 | 8.752 | 0.23598 | 8 | 0.98801
23120 | 6.12 | 1 | 365 | 7.0016 | 0.98878 | 7 | 0.99041
23121 | 3.85 | 1 | 365 | 4.4046 | 0.20373 | 4 | 0.60834
23124 | 3.57 | 1 | 365 | 4.0843 | 0.24346 | 4 | 0.32774
23129 | 10.455 | 1 | 365 | 11.9611 | 0.85584 | 12 | 0.81695
23137 | 5.6 | 1 | 365 | 6.4067 | 0.20542 | 6 | 0.61214
23138 | 9.38 | 1 | 365 | 10.7312 | 0.16909 | 10 | 0.90033
23147 | 7.28 | 1 | 365 | 8.3287 | 0.96705 | 9 | 0.29578
23148 | 8.525 | 1 | 365 | 9.7531 | 0.23683 | 9 | 0.98991
16263 | 9.69 | 1 | 365 | 11.0859 | 0.23224 | 11 | 0.31815
18688 | 7.8 | 1 | 365 | 8.9236 | 0.75041 | 9 | 0.67405
23156 | 4.125 | 1 | 365 | 4.7192 | 0.14685 | 4 | 0.86608
22933 | 5.1 | 1 | 365 | 5.8347 | 0.49065 | 6 | 0.32534
22096 | 7.395 | 1 | 365 | 8.4603 | 0.36145 | 8 | 0.82174
23158 | 8 | 1 | 365 | 9.1524 | 0.43632 | 9 | 0.58877
23159 | 5.72 | 1 | 365 | 6.544 | 0.61697 | 7 | 0.16097
23161 | 4.5 | 1 | 365 | 5.1483 | 0.43293 | 5 | 0.58118
23162 | 5.72 | 1 | 365 | 6.544 | 0.61697 | 7 | 0.16097
23169 | 8.502 | 1 | 365 | 9.7268 | 0.15795 | 9 | 0.88471
23172 | 4.845 | 1 | 365 | 5.543 | 0.61612 | 6 | 0.15907
23174 | 8.54 | 1 | 365 | 9.7702 | 0.28827 | 10 | 0.05851
23176 | 11.7 | 1 | 365 | 13.3855 | 0.12562 | 13 | 0.51107
23179 | 8.25 | 1 | 365 | 9.4385 | 0.29371 | 9 | 0.73217
23180 | 8.16 | 1 | 365 | 9.3355 | 0.98505 | 10 | 0.32054
23182 | 3.6 | 1 | 365 | 4.1186 | 0.34634 | 4 | 0.46495
23181 | 6.24 | 1 | 365 | 7.1389 | 0.40033 | 7 | 0.53924
23164 | 11.25 | 1 | 365 | 12.8706 | 0.58232 | 13 | 0.45295
23186 | 8.58 | 1 | 365 | 9.816 | 0.42545 | 10 | 0.24145
23189 | 5.5 | 1 | 365 | 6.2923 | 0.86247 | 7 | 0.15478
23192 | 9.88 | 1 | 365 | 11.3033 | 0.88386 | 12 | 0.18713
23194 | 5 | 1 | 365 | 5.7203 | 0.1477 | 5 | 0.86798
23197 | 4.68 | 1 | 365 | 5.3542 | 0.050247 | 5 | 0.40443
23199 | 5.75 | 1 | 365 | 6.5783 | 0.71986 | 7 | 0.29818
23200 | 6 | 1 | 365 | 6.8643 | 0.57724 | 7 | 0.44158
23203 | 5.75 | 1 | 365 | 6.5783 | 0.71986 | 7 | 0.29818
23205 | 5.5 | 1 | 365 | 6.2923 | 0.86247 | 7 | 0.15478
23207 | 8.58 | 1 | 365 | 9.816 | 0.42545 | 10 | 0.24145
23209 | 7.8 | 1 | 365 | 8.9236 | 0.75041 | 9 | 0.67405
23211 | 7.02 | 1 | 365 | 8.0313 | 0.075371 | 8 | 0.10664
23214 | 5.75 | 1 | 365 | 6.5783 | 0.71986 | 7 | 0.29818
23215 | 7.28 | 1 | 365 | 8.3287 | 0.96705 | 9 | 0.29578
23218 | 7.28 | 1 | 365 | 8.3287 | 0.96705 | 9 | 0.29578
23219 | 4.25 | 1 | 365 | 4.8622 | 0.57554 | 5 | 0.43778
22349 | 6.76 | 1 | 365 | 7.7338 | 0.18369 | 7 | 0.91751
19331 | 8.84 | 1 | 365 | 10.1135 | 0.31713 | 10 | 0.43059
21541 | 6.76 | 1 | 365 | 7.7338 | 0.18369 | 7 | 0.91751
19353 | 7.02 | 1 | 365 | 8.0313 | 0.075371 | 8 | 0.10664
22559 | 10.8 | 1 | 365 | 12.3558 | 0.039032 | 12 | 0.39484
22708 | 6.27 | 1 | 365 | 7.1732 | 0.50322 | 7 | 0.67645
22709 | 8.55 | 1 | 365 | 9.7817 | 0.32257 | 10 | 0.10425
22711 | 11.97 | 1 | 365 | 13.6944 | 0.051594 | 13 | 0.74594
22715 | 9.156 | 1 | 365 | 10.475 | 0.40087 | 10 | 0.87584
22713 | 4.8 | 1 | 365 | 5.4915 | 0.46179 | 5 | 0.95326
22717 | 6.44 | 1 | 365 | 7.3677 | 0.086238 | 7 | 0.45396
22725 | 10.36 | 1 | 365 | 11.8524 | 0.53003 | 12 | 0.38245
22724 | 9.72 | 1 | 365 | 11.1202 | 0.33513 | 11 | 0.45535
22726 | 5.4 | 1 | 365 | 6.1779 | 0.51952 | 6 | 0.69742
22728 | 8.64 | 1 | 365 | 9.8846 | 0.63123 | 10 | 0.51587
22729 | 14.7 | 1 | 365 | 16.8176 | 0.41424 | 17 | 0.23186
22731 | 8.55 | 1 | 365 | 9.7817 | 0.32257 | 10 | 0.10425
22734 | 13.44 | 1 | 365 | 15.3761 | 0.093018 | 15 | 0.46913
22736 | 3.42 | 1 | 365 | 3.9127 | 0.72903 | 4 | 0.6417
22738 | 8.829 | 1 | 365 | 10.1009 | 0.27941 | 10 | 0.38028
22740 | 6.05 | 1 | 365 | 6.9215 | 0.74872 | 7 | 0.67026
22747 | 19.62 | 1 | 365 | 22.4464 | 0.28757 | 22 | 0.73395
22754 | 4.56 | 1 | 365 | 5.2169 | 0.6387 | 5 | 0.8556
22759 | 5 | 1 | 365 | 5.7203 | 0.1477 | 5 | 0.86798
22763 | 19.84 | 1 | 365 | 22.6981 | 0.042074 | 22 | 0.74014
22771 | 9.25 | 1 | 365 | 10.5825 | 0.72325 | 11 | 0.30576
22773 | 7.54 | 1 | 365 | 8.6262 | 0.85873 | 9 | 0.48491
22777 | 5 | 1 | 365 | 5.7203 | 0.1477 | 5 | 0.86798
22779 | 7.8 | 1 | 365 | 8.9236 | 0.75041 | 9 | 0.67405
22780 | 7 | 1 | 365 | 8.0084 | 0.00678 | 8 | 0.015172
22785 | 11.44 | 1 | 365 | 13.088 | 0.23394 | 13 | 0.32194
22784 | 3.315 | 1 | 365 | 3.7925 | 0.36893 | 4 | 0.16147
22788 | 3.06 | 1 | 365 | 3.5008 | 0.49439 | 3 | 0.9952
22791 | 10.08 | 1 | 365 | 11.5321 | 0.56976 | 12 | 0.10185
22789 | 10.8 | 1 | 365 | 12.3558 | 0.039032 | 12 | 0.39484
22792 | 5.13 | 1 | 365 | 5.869 | 0.59354 | 6 | 0.46255
22794 | 3.9 | 1 | 365 | 4.4618 | 0.37521 | 4 | 0.83702
22796 | 6 | 1 | 365 | 6.8643 | 0.57724 | 7 | 0.44158
15821 | 385 | 0.9 | 365 | 396.4154 | 0.33561 | 396 | 0.75101
20461 | 7.84 | 1 | 365 | 8.9694 | 0.88759 | 9 | 0.85699
17394 | 9.18 | 1 | 365 | 10.5024 | 0.48318 | 10 | 0.98561
22806 | 7.625 | 1 | 365 | 8.7234 | 0.15024 | 8 | 0.87367
22751 | 6.76 | 1 | 365 | 7.7338 | 0.18369 | 7 | 0.91751
22750 | 9.1 | 1 | 365 | 10.4109 | 0.20881 | 10 | 0.61972
22749 | 3.12 | 1 | 365 | 3.5695 | 0.70016 | 4 | 0.26962
22760 | 2.34 | 1 | 365 | 2.6771 | 0.025124 | 2 | 0.70221
22761 | 2.34 | 1 | 365 | 2.6771 | 0.025124 | 2 | 0.70221
22757 | 10.14 | 1 | 365 | 11.6007 | 0.77554 | 12 | 0.37626
22756 | 4.94 | 1 | 365 | 5.6516 | 0.94193 | 6 | 0.59356
22767 | 11.18 | 1 | 365 | 12.7905 | 0.34226 | 13 | 0.1328
22768 | 7.14 | 1 | 365 | 8.1686 | 0.48692 | 8 | 0.65548
22765 | 7.02 | 1 | 365 | 8.0313 | 0.075371 | 8 | 0.10664
23558 | 9.1 | 1 | 365 | 10.4109 | 0.20881 | 10 | 0.61972
23059 | 5.5 | 1 | 365 | 6.2923 | 0.86247 | 7 | 0.15478
23072 | 6.885 | 1 | 365 | 7.8768 | 0.61238 | 8 | 0.48921
22857 | 7.14 | 1 | 365 | 8.1686 | 0.48692 | 8 | 0.65548
23125 | 5.1 | 1 | 365 | 5.8347 | 0.49065 | 6 | 0.32534
22855 | 7.2 | 1 | 365 | 8.2372 | 0.69269 | 8 | 0.92989
22283 | 26.88 | 0.9 | 365 | 27.677 | 0.96743 | 28 | 0.64443
15499 | 6.24 | 1 | 365 | 7.1389 | 0.40033 | 7 | 0.53924
22468 | 4.845 | 1 | 365 | 5.543 | 0.61612 | 6 | 0.15907
22479 | 7.8 | 1 | 365 | 8.9236 | 0.75041 | 9 | 0.67405
10207 | 26 | 0.9 | 365 | 26.7709 | 0.25124 | 27 | 0.022146
23101 | 15.86 | 1 | 365 | 18.1447 | 0.3925 | 18 | 0.53723
23295 | 6 | 1 | 365 | 6.8643 | 0.57724 | 7 | 0.44158
23300 | 10.215 | 1 | 365 | 11.6865 | 0.032751 | 11 | 0.71928
23306 | 5.545 | 1 | 365 | 6.3438 | 0.016799 | 6 | 0.36059
23305 | 6.24 | 1 | 365 | 7.1389 | 0.40033 | 7 | 0.53924
23317 | 4.94 | 1 | 365 | 5.6516 | 0.94193 | 6 | 0.59356
23320 | 4.08 | 1 | 365 | 4.6677 | 0.99252 | 5 | 0.66027
23323 | 10.2 | 1 | 365 | 11.6694 | 0.98131 | 12 | 0.65068
23316 | 5.61 | 1 | 365 | 6.4182 | 0.23972 | 6 | 0.65787
23325 | 9.35 | 1 | 365 | 10.6969 | 0.066199 | 10 | 0.76312
23328 | 11.96 | 1 | 365 | 13.6829 | 0.017298 | 13 | 0.70021
23330 | 4.42 | 1 | 365 | 5.0567 | 0.15857 | 5 | 0.21529
23331 | 2.08 | 1 | 365 | 2.3796 | 0.13344 | 2 | 0.51308
23327 | 5.98 | 1 | 365 | 6.8415 | 0.50865 | 7 | 0.3501
23332 | 9.62 | 1 | 365 | 11.0058 | 0.99217 | 11 | 0.99799
21767 | 7.65 | 1 | 365 | 8.752 | 0.23598 | 8 | 0.98801
21898 | 5.75 | 1 | 365 | 6.5783 | 0.71986 | 7 | 0.29818
15975 | 11.96 | 1 | 365 | 13.6829 | 0.017298 | 13 | 0.70021
21930 | 5.98 | 1 | 365 | 6.8415 | 0.50865 | 7 | 0.3501
16383 | 10.71 | 1 | 365 | 12.2528 | 0.73037 | 12 | 0.98321
21440 | 9.69 | 1 | 365 | 11.0859 | 0.23224 | 11 | 0.31815
21434 | 3.825 | 1 | 365 | 4.376 | 0.11799 | 4 | 0.494
23333 | 4.845 | 1 | 365 | 5.543 | 0.61612 | 6 | 0.15907
23343 | 5.545 | 1 | 365 | 6.3438 | 0.016799 | 6 | 0.36059
19057 | 5.1 | 1 | 365 | 5.8347 | 0.49065 | 6 | 0.32534
17823 | 9.36 | 1 | 365 | 10.7084 | 0.10049 | 10 | 0.80886
17808 | 5.1 | 1 | 365 | 5.8347 | 0.49065 | 6 | 0.32534
15885 | 5.1 | 1 | 365 | 5.8347 | 0.49065 | 6 | 0.32534
22018 | 12.42 | 1 | 365 | 14.2092 | 0.59489 | 14 | 0.80406
19462 | 57.46 | 0.9 | 365 | 59.1637 | 0.35523 | 59 | 0.51894
21575 | 9.3 | 1 | 365 | 10.6397 | 0.89472 | 11 | 0.53444
22235 | 4.75 | 1 | 365 | 5.4343 | 0.29031 | 5 | 0.72458
22302 | 2.86 | 1 | 365 | 3.272 | 0.80848 | 4 | 0.080485
19510 | 2.08 | 1 | 365 | 2.3796 | 0.13344 | 2 | 0.51308
22968 | 8.84 | 1 | 365 | 10.1135 | 0.31713 | 10 | 0.43059
19693 | 10.92 | 1 | 365 | 12.4931 | 0.45058 | 12 | 0.94367
19506 | 8.12 | 1 | 365 | 9.2897 | 0.84786 | 10 | 0.1376
4664 | 106.08 | 0.9 | 365 | 109.2253 | 0.42504 | 109 | 0.65036
8353 | 223.16 | 0.9 | 365 | 229.7768 | 0.80253 | 230 | 0.57932
22970 | 10.53 | 1 | 365 | 12.0469 | 0.11306 | 12 | 0.15997
20136 | 8.58 | 1 | 365 | 9.816 | 0.42545 | 10 | 0.24145
22971 | 9.435 | 1 | 365 | 10.7942 | 0.35771 | 11 | 0.15188
22973 | 14.388 | 1 | 365 | 16.4607 | 0.34422 | 16 | 0.8049
22974 | 6.21 | 1 | 365 | 7.1046 | 0.29744 | 7 | 0.40203
22976 | 8.32 | 1 | 365 | 9.5185 | 0.53377 | 10 | 0.052319
22977 | 8.28 | 1 | 365 | 9.4728 | 0.39659 | 9 | 0.86937
22978 | 7.65 | 1 | 365 | 8.752 | 0.23598 | 8 | 0.98801
19836 | 3.315 | 1 | 365 | 3.7925 | 0.36893 | 4 | 0.16147
19746 | 3.975 | 1 | 365 | 4.5476 | 0.63242 | 5 | 0.18004
21083 | 8.925 | 1 | 365 | 10.2107 | 0.60864 | 10 | 0.81934
21084 | 11.22 | 1 | 365 | 12.8363 | 0.47944 | 13 | 0.31575
21157 | 7.15 | 1 | 365 | 8.18 | 0.52121 | 8 | 0.70121
19822 | 5 | 1 | 365 | 5.7203 | 0.1477 | 5 | 0.86798
22979 | 8.1 | 1 | 365 | 9.2669 | 0.77927 | 10 | 0.046128
21410 | 6.9 | 1 | 365 | 7.894 | 0.66383 | 8 | 0.55781
22980 | 9.99 | 1 | 365 | 11.4291 | 0.2611 | 11 | 0.69022
22981 | 9.81 | 1 | 365 | 11.2232 | 0.64379 | 11 | 0.86698
21422 | 9.18 | 1 | 365 | 10.5024 | 0.48318 | 10 | 0.98561
18476 | 7.28 | 1 | 365 | 8.3287 | 0.96705 | 9 | 0.29578
22982 | 24.15 | 1 | 365 | 27.629 | 0.82339 | 28 | 0.45234
18486 | 10.4 | 1 | 365 | 11.8982 | 0.66722 | 12 | 0.5654
18509 | 5.98 | 1 | 365 | 6.8415 | 0.50865 | 7 | 0.3501
18518 | 4.16 | 1 | 365 | 4.7593 | 0.26689 | 5 | 0.026159
18525 | 3.38 | 1 | 365 | 3.8669 | 0.59185 | 4 | 0.45875
18528 | 18.2 | 1 | 365 | 20.8218 | 0.41763 | 21 | 0.23945
18533 | 8.84 | 1 | 365 | 10.1135 | 0.31713 | 10 | 0.43059
18536 | 3.38 | 1 | 365 | 3.8669 | 0.59185 | 4 | 0.45875
18540 | 8.58 | 1 | 365 | 9.816 | 0.42545 | 10 | 0.24145
19554 | 78.96 | 0.9 | 365 | 81.3012 | 0.71683 | 82 | 0.018026
24121 | 5.4 | 1 | 365 | 6.1779 | 0.51952 | 6 | 0.69742
24123 | 5.415 | 1 | 365 | 6.1951 | 0.57096 | 6 | 0.76602
24124 | 8.37 | 1 | 365 | 9.5757 | 0.70525 | 10 | 0.281
24126 | 4.68 | 1 | 365 | 5.3542 | 0.050247 | 5 | 0.40443
24127 | 9.81 | 1 | 365 | 11.2232 | 0.64379 | 11 | 0.86698
14223 | 13.734 | 1 | 365 | 15.7125 | 0.1013 | 15 | 0.81377
24128 | 5.61 | 1 | 365 | 6.4182 | 0.23972 | 6 | 0.65787
24129 | 5.232 | 1 | 365 | 5.9857 | 0.94335 | 6 | 0.92905
24130 | 7.935 | 1 | 365 | 9.0781 | 0.2134 | 9 | 0.29148
24131 | 6.72 | 1 | 365 | 7.6881 | 0.046509 | 7 | 0.73457
24132 | 5.72 | 1 | 365 | 6.544 | 0.61697 | 7 | 0.16097
24133 | 3.12 | 1 | 365 | 3.5695 | 0.70016 | 4 | 0.26962
24134 | 3.12 | 1 | 365 | 3.5695 | 0.70016 | 4 | 0.26962
24135 | 3.64 | 1 | 365 | 4.1644 | 0.48353 | 4 | 0.64789
23995 | 7.8 | 1 | 365 | 8.9236 | 0.75041 | 9 | 0.67405
24136 | 5.72 | 1 | 365 | 6.544 | 0.61697 | 7 | 0.16097
24138 | 5.355 | 1 | 365 | 6.1264 | 0.36519 | 6 | 0.49161
22985 | 5.72 | 1 | 365 | 6.544 | 0.61697 | 7 | 0.16097
24142 | 5.355 | 1 | 365 | 6.1264 | 0.36519 | 6 | 0.49161
22986 | 7.5 | 1 | 365 | 8.5804 | 0.72155 | 9 | 0.30197
24144 | 7.2 | 1 | 365 | 8.2372 | 0.69269 | 8 | 0.92989
22989 | 4.905 | 1 | 365 | 5.6116 | 0.82189 | 6 | 0.43349
24146 | 5.7 | 1 | 365 | 6.5211 | 0.54838 | 7 | 0.069497
22992 | 4.125 | 1 | 365 | 4.7192 | 0.14685 | 4 | 0.86608
24150 | 6.375 | 1 | 365 | 7.2934 | 0.86332 | 8 | 0.15667
24152 | 8.84 | 1 | 365 | 10.1135 | 0.31713 | 10 | 0.43059
24154 | 6.12 | 1 | 365 | 7.0016 | 0.98878 | 7 | 0.99041
24155 | 5.46 | 1 | 365 | 6.2465 | 0.72529 | 6 | 0.97183
24157 | 5.4 | 1 | 365 | 6.1779 | 0.51952 | 6 | 0.69742
22995 | 2.75 | 1 | 365 | 3.1462 | 0.43124 | 3 | 0.57739
24160 | 7.65 | 1 | 365 | 8.752 | 0.23598 | 8 | 0.98801
22996 | 9.52 | 1 | 365 | 10.8914 | 0.64922 | 11 | 0.54063
23009 | 10.71 | 1 | 365 | 12.2528 | 0.73037 | 12 | 0.98321
23012 | 4.59 | 1 | 365 | 5.2512 | 0.74159 | 5 | 0.99281
24162 | 4.94 | 1 | 365 | 5.6516 | 0.94193 | 6 | 0.59356
24165 | 6.76 | 1 | 365 | 7.7338 | 0.18369 | 7 | 0.91751
24147 | 8.68 | 1 | 365 | 9.9304 | 0.76841 | 10 | 0.69881
24172 | 5.4 | 1 | 365 | 6.1779 | 0.51952 | 6 | 0.69742
24175 | 4.69 | 1 | 365 | 5.3656 | 0.084543 | 5 | 0.45017
24177 | 7.8 | 1 | 365 | 8.9236 | 0.75041 | 9 | 0.67405
23756 | 5.61 | 1 | 365 | 6.4182 | 0.23972 | 6 | 0.65787
23657 | 3.12 | 1 | 365 | 3.5695 | 0.70016 | 4 | 0.26962
22403 | 2.7 | 1 | 365 | 3.089 | 0.25976 | 3 | 0.34871
24182 | 5.232 | 1 | 365 | 5.9857 | 0.94335 | 6 | 0.92905
24183 | 9.1 | 1 | 365 | 10.4109 | 0.20881 | 10 | 0.61972
24184 | 3.64 | 1 | 365 | 4.1644 | 0.48353 | 4 | 0.64789
24186 | 6.72 | 1 | 365 | 7.6881 | 0.046509 | 7 | 0.73457
24191 | 15.5 | 1 | 365 | 17.7329 | 0.15787 | 17 | 0.89074
24193 | 5.98 | 1 | 365 | 6.8415 | 0.50865 | 7 | 0.3501
24195 | 6.12 | 1 | 365 | 7.0016 | 0.98878 | 7 | 0.99041
17011 | 9.36 | 1 | 365 | 10.7084 | 0.10049 | 10 | 0.80886
24198 | 8.4 | 1 | 365 | 9.6101 | 0.80814 | 10 | 0.41821
24201 | 3.825 | 1 | 365 | 4.376 | 0.11799 | 4 | 0.494
24204 | 5.46 | 1 | 365 | 6.2465 | 0.72529 | 6 | 0.97183
24206 | 8.06 | 1 | 365 | 9.2211 | 0.64209 | 9 | 0.86318
24207 | 5.98 | 1 | 365 | 6.8415 | 0.50865 | 7 | 0.3501
24209 | 5.4 | 1 | 365 | 6.1779 | 0.51952 | 6 | 0.69742
24211 | 3.12 | 1 | 365 | 3.5695 | 0.70016 | 4 | 0.26962
24213 | 7.8 | 1 | 365 | 8.9236 | 0.75041 | 9 | 0.67405
24215 | 6.5 | 1 | 365 | 7.4364 | 0.29201 | 7 | 0.72837
24216 | 6.54 | 1 | 365 | 7.4821 | 0.42919 | 7 | 0.91132
24217 | 3.705 | 1 | 365 | 4.2387 | 0.70645 | 4 | 0.94517
24218 | 8.4 | 1 | 365 | 9.6101 | 0.80814 | 10 | 0.41821
24219 | 3.825 | 1 | 365 | 4.376 | 0.11799 | 4 | 0.494
24224 | 4.68 | 1 | 365 | 5.3542 | 0.050247 | 5 | 0.40443
24228 | 3.64 | 1 | 365 | 4.1644 | 0.48353 | 4 | 0.64789
24226 | 5.72 | 1 | 365 | 6.544 | 0.61697 | 7 | 0.16097
24229 | 5.2 | 1 | 365 | 5.9491 | 0.83361 | 6 | 0.7827
24232 | 7.8 | 1 | 365 | 8.9236 | 0.75041 | 9 | 0.67405
24234 | 4.8 | 1 | 365 | 5.4915 | 0.46179 | 5 | 0.95326
24236 | 7.14 | 1 | 365 | 8.1686 | 0.48692 | 8 | 0.65548
24237 | 3.06 | 1 | 365 | 3.5008 | 0.49439 | 3 | 0.9952
22381 | 7.68 | 1 | 365 | 8.7864 | 0.33887 | 9 | 0.12522
24240 | 7.14 | 1 | 365 | 8.1686 | 0.48692 | 8 | 0.65548
24244 | 4.94 | 1 | 365 | 5.6516 | 0.94193 | 6 | 0.59356
24241 | 5.355 | 1 | 365 | 6.1264 | 0.36519 | 6 | 0.49161
19090 | 5.1 | 1 | 365 | 5.8347 | 0.49065 | 6 | 0.32534
18913 | 8.67 | 1 | 365 | 9.919 | 0.73411 | 10 | 0.65308
18907 | 5.72 | 1 | 365 | 6.544 | 0.61697 | 7 | 0.16097
20236 | 6.6 | 1 | 365 | 7.5508 | 0.63496 | 8 | 0.18573
20740 | 8.8 | 1 | 365 | 10.0677 | 0.17995 | 10 | 0.24764
21582 | 5.98 | 1 | 365 | 6.8415 | 0.50865 | 7 | 0.3501
18298 | 5.72 | 1 | 365 | 6.544 | 0.61697 | 7 | 0.16097
19511 | 7.8 | 1 | 365 | 8.9236 | 0.75041 | 9 | 0.67405
20049 | 7.56 | 1 | 365 | 8.6491 | 0.92732 | 9 | 0.57639
23014 | 5.61 | 1 | 365 | 6.4182 | 0.23972 | 6 | 0.65787
23016 | 3.3 | 1 | 365 | 3.7754 | 0.31748 | 4 | 0.092867
23024 | 5.5 | 1 | 365 | 6.2923 | 0.86247 | 7 | 0.15478
23027 | 4.845 | 1 | 365 | 5.543 | 0.61612 | 6 | 0.15907
21652 | 7.28 | 1 | 365 | 8.3287 | 0.96705 | 9 | 0.29578
23931 | 6.44 | 1 | 365 | 7.3677 | 0.086238 | 7 | 0.45396
22612 | 4.27 | 1 | 365 | 4.8851 | 0.64414 | 5 | 0.52925
23938 | 12.42 | 1 | 365 | 14.2092 | 0.59489 | 14 | 0.80406
23944 | 5.4 | 1 | 365 | 6.1779 | 0.51952 | 6 | 0.69742
23949 | 4.48 | 1 | 365 | 5.1254 | 0.36434 | 5 | 0.48971
23953 | 3.6 | 1 | 365 | 4.1186 | 0.34634 | 4 | 0.46495
23956 | 5.13 | 1 | 365 | 5.869 | 0.59354 | 6 | 0.46255
23960 | 6.375 | 1 | 365 | 7.2934 | 0.86332 | 8 | 0.15667
23961 | 6.76 | 1 | 365 | 7.7338 | 0.18369 | 7 | 0.91751
23982 | 5.775 | 1 | 365 | 6.6069 | 0.80559 | 7 | 0.41252
23999 | 6 | 1 | 365 | 6.8643 | 0.57724 | 7 | 0.44158
24001 | 8.4 | 1 | 365 | 9.6101 | 0.80814 | 10 | 0.41821
24002 | 10.464 | 1 | 365 | 11.9714 | 0.88671 | 12 | 0.85811
24003 | 5.72 | 1 | 365 | 6.544 | 0.61697 | 7 | 0.16097
24004 | 19.32 | 1 | 365 | 22.1032 | 0.25871 | 22 | 0.36187
24005 | 8.64 | 1 | 365 | 9.8846 | 0.63123 | 10 | 0.51587
24022 | 5.98 | 1 | 365 | 6.8415 | 0.50865 | 7 | 0.3501
23986 | 6.867 | 1 | 365 | 7.8562 | 0.55065 | 8 | 0.40688
24040 | 6.12 | 1 | 365 | 7.0016 | 0.98878 | 7 | 0.99041
24043 | 3.12 | 1 | 365 | 3.5695 | 0.70016 | 4 | 0.26962
23902 | 3.38 | 1 | 365 | 3.8669 | 0.59185 | 4 | 0.45875
16015 | 6.375 | 1 | 365 | 7.2934 | 0.86332 | 8 | 0.15667
24045 | 10.53 | 1 | 365 | 12.0469 | 0.11306 | 12 | 0.15997
24047 | 5.7 | 1 | 365 | 6.5211 | 0.54838 | 7 | 0.069497
24048 | 7.54 | 1 | 365 | 8.6262 | 0.85873 | 9 | 0.48491
24051 | 5.32 | 1 | 365 | 6.0864 | 0.24515 | 6 | 0.33153
24053 | 7.28 | 1 | 365 | 8.3287 | 0.96705 | 9 | 0.29578
24054 | 8.32 | 1 | 365 | 9.5185 | 0.53377 | 10 | 0.052319
24069 | 3.85 | 1 | 365 | 4.4046 | 0.20373 | 4 | 0.60834
24071 | 11 | 1 | 365 | 12.5846 | 0.72494 | 13 | 0.30956
23757 | 3.9 | 1 | 365 | 4.4618 | 0.37521 | 4 | 0.83702
23755 | 6.375 | 1 | 365 | 7.2934 | 0.86332 | 8 | 0.15667
23753 | 6.12 | 1 | 365 | 7.0016 | 0.98878 | 7 | 0.99041
23026 | 3.92 | 1 | 365 | 4.4847 | 0.4438 | 4 | 0.9285
23763 | 11.59 | 1 | 365 | 13.2596 | 0.74837 | 14 | 0.0079776
23030 | 9.945 | 1 | 365 | 11.3776 | 0.10678 | 11 | 0.48441
23032 | 14.025 | 1 | 365 | 16.0454 | 0.099299 | 16 | 0.14468
23762 | 10.2 | 1 | 365 | 11.6694 | 0.98131 | 12 | 0.65068
23033 | 14.56 | 1 | 365 | 16.6575 | 0.9341 | 17 | 0.59156
23761 | 5.1 | 1 | 365 | 5.8347 | 0.49065 | 6 | 0.32534
23038 | 4.59 | 1 | 365 | 5.2512 | 0.74159 | 5 | 0.99281
24084 | 6.76 | 1 | 365 | 7.7338 | 0.18369 | 7 | 0.91751
23913 | 6 | 1 | 365 | 6.8643 | 0.57724 | 7 | 0.44158
24085 | 4.2 | 1 | 365 | 4.805 | 0.40407 | 5 | 0.2091
24086 | 6.16 | 1 | 365 | 7.0474 | 0.12597 | 7 | 0.17335
24092 | 7.56 | 1 | 365 | 8.6491 | 0.92732 | 9 | 0.57639
24095 | 3.75 | 1 | 365 | 4.2902 | 0.86077 | 5 | 0.15099
24111 | 5.5 | 1 | 365 | 6.2923 | 0.86247 | 7 | 0.15478
24113 | 10.2 | 1 | 365 | 11.6694 | 0.98131 | 12 | 0.65068
24120 | 7.14 | 1 | 365 | 8.1686 | 0.48692 | 8 | 0.65548
23039 | 4.59 | 1 | 365 | 5.2512 | 0.74159 | 5 | 0.99281
23050 | 7.395 | 1 | 365 | 8.4603 | 0.36145 | 8 | 0.82174
23053 | 6.375 | 1 | 365 | 7.2934 | 0.86332 | 8 | 0.15667
23055 | 6.875 | 1 | 365 | 7.8654 | 0.57809 | 8 | 0.44347
23056 | 7.975 | 1 | 365 | 9.1238 | 0.35058 | 9 | 0.47443
23065 | 11.475 | 1 | 365 | 13.128 | 0.35397 | 13 | 0.48201
23066 | 11.825 | 1 | 365 | 13.5285 | 0.55431 | 14 | 0.082773
23075 | 5.1 | 1 | 365 | 5.8347 | 0.49065 | 6 | 0.32534
23088 | 5.32 | 1 | 365 | 6.0864 | 0.24515 | 6 | 0.33153
23087 | 11.985 | 1 | 365 | 13.7115 | 0.10304 | 13 | 0.81455
23058 | 2.86 | 1 | 365 | 3.272 | 0.80848 | 4 | 0.080485
19898 | 8.32 | 1 | 365 | 9.5185 | 0.53377 | 10 | 0.052319
23090 | 11.55 | 1 | 365 | 13.2138 | 0.61119 | 13 | 0.82503
15696 | 3.06 | 1 | 365 | 3.5008 | 0.49439 | 3 | 0.9952
23093 | 10.2 | 1 | 365 | 11.6694 | 0.98131 | 12 | 0.65068
23096 | 7.65 | 1 | 365 | 8.752 | 0.23598 | 8 | 0.98801
23765 | 9.1 | 1 | 365 | 10.4109 | 0.20881 | 10 | 0.61972
23110 | 7.28 | 1 | 365 | 8.3287 | 0.96705 | 9 | 0.29578
23119 | 4.08 | 1 | 365 | 4.6677 | 0.99252 | 5 | 0.66027
23766 | 4.42 | 1 | 365 | 5.0567 | 0.15857 | 5 | 0.21529
23767 | 7.02 | 1 | 365 | 8.0313 | 0.075371 | 8 | 0.10664
23768 | 6.5 | 1 | 365 | 7.4364 | 0.29201 | 7 | 0.72837
23769 | 9.99 | 1 | 365 | 11.4291 | 0.2611 | 11 | 0.69022
23783 | 15.95 | 1 | 365 | 18.2477 | 0.70116 | 18 | 0.94886
23787 | 4.75 | 1 | 365 | 5.4343 | 0.29031 | 5 | 0.72458
23781 | 6.325 | 1 | 365 | 7.2362 | 0.69184 | 7 | 0.92799
23806 | 11.75 | 1 | 365 | 13.4427 | 0.29709 | 13 | 0.73975
24369 | 4.94 | 1 | 365 | 5.6516 | 0.94193 | 6 | 0.59356
23813 | 9.5 | 1 | 365 | 10.8685 | 0.58063 | 11 | 0.44916
23816 | 3.57 | 1 | 365 | 4.0843 | 0.24346 | 4 | 0.32774
23820 | 4.25 | 1 | 365 | 4.8622 | 0.57554 | 5 | 0.43778
23822 | 7.5 | 1 | 365 | 8.5804 | 0.72155 | 9 | 0.30197
23826 | 3 | 1 | 365 | 3.4322 | 0.28862 | 3 | 0.72079
23829 | 4.68 | 1 | 365 | 5.3542 | 0.050247 | 5 | 0.40443
23838 | 6.25 | 1 | 365 | 7.1504 | 0.43462 | 7 | 0.58497
23840 | 3.99 | 1 | 365 | 4.5648 | 0.68386 | 5 | 0.24865
23839 | 3.3 | 1 | 365 | 3.7754 | 0.31748 | 4 | 0.092867
23846 | 4.5 | 1 | 365 | 5.1483 | 0.43293 | 5 | 0.58118
23854 | 7 | 1 | 365 | 8.0084 | 0.00678 | 8 | 0.015172
23856 | 9.72 | 1 | 365 | 11.1202 | 0.33513 | 11 | 0.45535
23859 | 5.1 | 1 | 365 | 5.8347 | 0.49065 | 6 | 0.32534
23860 | 3 | 1 | 365 | 3.4322 | 0.28862 | 3 | 0.72079
23863 | 13.16 | 1 | 365 | 15.0558 | 0.13275 | 15 | 0.18852
23865 | 7.65 | 1 | 365 | 8.752 | 0.23598 | 8 | 0.98801
23866 | 5.2 | 1 | 365 | 5.9491 | 0.83361 | 6 | 0.7827
23882 | 3.12 | 1 | 365 | 3.5695 | 0.70016 | 4 | 0.26962
23887 | 8.415 | 1 | 365 | 9.6272 | 0.85958 | 10 | 0.48681
23889 | 5.355 | 1 | 365 | 6.1264 | 0.36519 | 6 | 0.49161
23893 | 8.925 | 1 | 365 | 10.2107 | 0.60864 | 10 | 0.81934
18838 | 8.32 | 1 | 365 | 9.5185 | 0.53377 | 10 | 0.052319
18836 | 5.46 | 1 | 365 | 6.2465 | 0.72529 | 6 | 0.97183
19334 | 4.68 | 1 | 365 | 5.3542 | 0.050247 | 5 | 0.40443
23895 | 7.28 | 1 | 365 | 8.3287 | 0.96705 | 9 | 0.29578
23901 | 4.2 | 1 | 365 | 4.805 | 0.40407 | 5 | 0.2091
23903 | 6.24 | 1 | 365 | 7.1389 | 0.40033 | 7 | 0.53924
23904 | 4.5 | 1 | 365 | 5.1483 | 0.43293 | 5 | 0.58118
23906 | 6.76 | 1 | 365 | 7.7338 | 0.18369 | 7 | 0.91751
23907 | 4.08 | 1 | 365 | 4.6677 | 0.99252 | 5 | 0.66027
23909 | 4.68 | 1 | 365 | 5.3542 | 0.050247 | 5 | 0.40443
23911 | 6.84 | 1 | 365 | 7.8253 | 0.45805 | 8 | 0.2834
23914 | 7.84 | 1 | 365 | 8.9694 | 0.88759 | 9 | 0.85699
16101 | 504.165 | 0.8 | 365 | 461.4344 | 0.24323 | 461 | 0.67762
20915 | 12 | 1 | 365 | 13.7287 | 0.15448 | 13 | 0.88315
21180 | 9.625 | 1 | 365 | 11.0115 | 0.0093225 | 11 | 0.020861
21211 | 81.6 | 0.9 | 365 | 84.0195 | 0.86542 | 84 | 0.88489
21244 | 10.2 | 1 | 365 | 11.6694 | 0.98131 | 12 | 0.65068
21397 | 9.62 | 1 | 365 | 11.0058 | 0.99217 | 11 | 0.99799
21032 | 12.4 | 1 | 365 | 14.1863 | 0.5263 | 14 | 0.71259
21936 | 5.775 | 1 | 365 | 6.6069 | 0.80559 | 7 | 0.41252
21922 | 10 | 1 | 365 | 11.4406 | 0.2954 | 11 | 0.73596
21091 | 11 | 1 | 365 | 12.5846 | 0.72494 | 13 | 0.30956
22282 | 7.14 | 1 | 365 | 8.1686 | 0.48692 | 8 | 0.65548
22350 | 6.6 | 1 | 365 | 7.5508 | 0.63496 | 8 | 0.18573
22703 | 6.75 | 1 | 365 | 7.7224 | 0.1494 | 7 | 0.87177
18522 | 5.94 | 1 | 365 | 6.7957 | 0.37147 | 7 | 0.16716
22840 | 2.85 | 1 | 365 | 3.2606 | 0.77419 | 4 | 0.034749
22969 | 10.45 | 1 | 365 | 11.9554 | 0.83869 | 12 | 0.79408
23538 | 6.05 | 1 | 365 | 6.9215 | 0.74872 | 7 | 0.67026
23533 | 5.5 | 1 | 365 | 6.2923 | 0.86247 | 7 | 0.15478
23692 | 3.24 | 1 | 365 | 3.7067 | 0.11171 | 3 | 0.81845
24125 | 16.225 | 1 | 365 | 18.5623 | 0.64429 | 19 | 0.2066
21063 | 11.44 | 1 | 365 | 13.088 | 0.23394 | 13 | 0.32194
23888 | 9 | 1 | 365 | 10.2965 | 0.86586 | 11 | 0.16236
23891 | 9 | 1 | 365 | 10.2965 | 0.86586 | 11 | 0.16236
23423 | 6.5 | 1 | 365 | 7.4364 | 0.29201 | 7 | 0.72837
20549 | 12.375 | 1 | 365 | 14.1577 | 0.44056 | 14 | 0.59825
19602 | 8.84 | 1 | 365 | 10.1135 | 0.31713 | 10 | 0.43059
21296 | 3.675 | 1 | 365 | 4.2044 | 0.60356 | 4 | 0.80797
15131 | 2.805 | 1 | 365 | 3.2091 | 0.61986 | 3 | 0.82894
21426 | 5.28 | 1 | 365 | 6.0406 | 0.10797 | 6 | 0.14859
21774 | 8.8 | 1 | 365 | 10.0677 | 0.17995 | 10 | 0.24764
22121 | 5.04 | 1 | 365 | 5.766 | 0.28488 | 6 | 0.050924
22236 | 5.2 | 1 | 365 | 5.9491 | 0.83361 | 6 | 0.7827
22511 | 3.9 | 1 | 365 | 4.4618 | 0.37521 | 4 | 0.83702
22837 | 6.3 | 1 | 365 | 7.2076 | 0.6061 | 7 | 0.81365
23141 | 6.63 | 1 | 365 | 7.5851 | 0.73785 | 8 | 0.32294
22752 | 5.46 | 1 | 365 | 6.2465 | 0.72529 | 6 | 0.97183
16685 | 4.2 | 1 | 365 | 4.805 | 0.40407 | 5 | 0.2091
17775 | 7.6 | 1 | 365 | 8.6948 | 0.064504 | 8 | 0.75933
18833 | 3.9 | 1 | 365 | 4.4618 | 0.37521 | 4 | 0.83702
19628 | 5.2 | 1 | 365 | 5.9491 | 0.83361 | 6 | 0.7827
22041 | 5.94 | 1 | 365 | 6.7957 | 0.37147 | 7 | 0.16716
22522 | 7.56 | 1 | 365 | 8.6491 | 0.92732 | 9 | 0.57639
22540 | 6.48 | 1 | 365 | 7.4135 | 0.22342 | 7 | 0.6369
23326 | 10.83 | 1 | 365 | 12.3901 | 0.14192 | 12 | 0.53204
17291 | 23.8 | 1 | 365 | 27.2285 | 0.62305 | 27 | 0.85158
20854 | 5.98 | 1 | 365 | 6.8415 | 0.50865 | 7 | 0.3501
20856 | 8.16 | 1 | 365 | 9.3355 | 0.98505 | 10 | 0.32054
20858 | 4.94 | 1 | 365 | 5.6516 | 0.94193 | 6 | 0.59356
22960 | 6.5 | 1 | 365 | 7.4364 | 0.29201 | 7 | 0.72837
20860 | 5.72 | 1 | 365 | 6.544 | 0.61697 | 7 | 0.16097
20863 | 2.6 | 1 | 365 | 2.9745 | 0.9168 | 3 | 0.89135
20864 | 6.24 | 1 | 365 | 7.1389 | 0.40033 | 7 | 0.53924
20865 | 9.1 | 1 | 365 | 10.4109 | 0.20881 | 10 | 0.61972
20866 | 6.72 | 1 | 365 | 7.6881 | 0.046509 | 7 | 0.73457
20871 | 5.2 | 1 | 365 | 5.9491 | 0.83361 | 6 | 0.7827
20890 | 6.24 | 1 | 365 | 7.1389 | 0.40033 | 7 | 0.53924
20882 | 11.96 | 1 | 365 | 13.6829 | 0.017298 | 13 | 0.70021
20872 | 7.28 | 1 | 365 | 8.3287 | 0.96705 | 9 | 0.29578
20876 | 4.16 | 1 | 365 | 4.7593 | 0.26689 | 5 | 0.026159
22645 | 6.47 | 1 | 365 | 7.402 | 0.18912 | 7 | 0.59117
22649 | 10.57 | 1 | 365 | 12.0927 | 0.25024 | 12 | 0.34291
22660 | 4.47 | 1 | 365 | 5.1139 | 0.33004 | 5 | 0.44397
22661 | 10.215 | 1 | 365 | 11.6865 | 0.032751 | 11 | 0.71928
22664 | 6.725 | 1 | 365 | 7.6938 | 0.063657 | 7 | 0.75743
22667 | 5.47 | 1 | 365 | 6.258 | 0.75958 | 7 | 0.01757
22775 | 7.96 | 1 | 365 | 9.1067 | 0.29914 | 9 | 0.40582
22781 | 8.47 | 1 | 365 | 9.6902 | 0.048204 | 9 | 0.73836
22783 | 10.215 | 1 | 365 | 11.6865 | 0.032751 | 11 | 0.71928
22815 | 5.215 | 1 | 365 | 5.9663 | 0.88505 | 6 | 0.8513
22824 | 5.215 | 1 | 365 | 5.9663 | 0.88505 | 6 | 0.8513
22826 | 7.47 | 1 | 365 | 8.5461 | 0.61866 | 9 | 0.16476
22827 | 5.98 | 1 | 365 | 6.8415 | 0.50865 | 7 | 0.3501
22828 | 10.215 | 1 | 365 | 11.6865 | 0.032751 | 11 | 0.71928
22833 | 5.725 | 1 | 365 | 6.5497 | 0.63412 | 7 | 0.18384
22863 | 6.725 | 1 | 365 | 7.6938 | 0.063657 | 7 | 0.75743
22864 | 6.725 | 1 | 365 | 7.6938 | 0.063657 | 7 | 0.75743
22865 | 4.295 | 1 | 365 | 4.9137 | 0.72987 | 5 | 0.64359
22866 | 7.96 | 1 | 365 | 9.1067 | 0.29914 | 9 | 0.40582
22870 | 6.215 | 1 | 365 | 7.1103 | 0.31459 | 7 | 0.4249
22871 | 3.725 | 1 | 365 | 4.2616 | 0.77504 | 5 | 0.036645
22872 | 10.215 | 1 | 365 | 11.6865 | 0.032751 | 11 | 0.71928
22878 | 6.725 | 1 | 365 | 7.6938 | 0.063657 | 7 | 0.75743
22880 | 5.98 | 1 | 365 | 6.8415 | 0.50865 | 7 | 0.3501
22585 | 12.48 | 1 | 365 | 14.2778 | 0.80066 | 15 | 0.078478
22758 | 11.96 | 1 | 365 | 13.6829 | 0.017298 | 13 | 0.70021
22666 | 4.235 | 1 | 365 | 4.8451 | 0.5241 | 5 | 0.36918
14268 | 14.025 | 1 | 365 | 16.0454 | 0.099299 | 16 | 0.14468
20043 | 7.54 | 1 | 365 | 8.6262 | 0.85873 | 9 | 0.48491
20501 | 5.72 | 1 | 365 | 6.544 | 0.61697 | 7 | 0.16097
19744 | 8.58 | 1 | 365 | 9.816 | 0.42545 | 10 | 0.24145
20495 | 6.76 | 1 | 365 | 7.7338 | 0.18369 | 7 | 0.91751
20547 | 6.76 | 1 | 365 | 7.7338 | 0.18369 | 7 | 0.91751
20548 | 5.46 | 1 | 365 | 6.2465 | 0.72529 | 6 | 0.97183
19974 | 5.72 | 1 | 365 | 6.544 | 0.61697 | 7 | 0.16097
18653 | 7.848 | 1 | 365 | 8.9786 | 0.91503 | 9 | 0.89358
20861 | 4.68 | 1 | 365 | 5.3542 | 0.050247 | 5 | 0.40443
22842 | 6.84 | 1 | 365 | 7.8253 | 0.45805 | 8 | 0.2834
19946 | 7.54 | 1 | 365 | 8.6262 | 0.85873 | 9 | 0.48491
23780 | 5.7 | 1 | 365 | 6.5211 | 0.54838 | 7 | 0.069497
19856 | 6.5 | 1 | 365 | 7.4364 | 0.29201 | 7 | 0.72837
23845 | 5.4 | 1 | 365 | 6.1779 | 0.51952 | 6 | 0.69742
23918 | 5.4 | 1 | 365 | 6.1779 | 0.51952 | 6 | 0.69742
19987 | 12.22 | 1 | 365 | 13.9804 | 0.90898 | 14 | 0.88934
19811 | 10.75 | 1 | 365 | 12.2986 | 0.86755 | 13 | 0.16616
20595 | 5.72 | 1 | 365 | 6.544 | 0.61697 | 7 | 0.16097
20661 | 6.76 | 1 | 365 | 7.7338 | 0.18369 | 7 | 0.91751
20654 | 4.42 | 1 | 365 | 5.0567 | 0.15857 | 5 | 0.21529
20649 | 3.9 | 1 | 365 | 4.4618 | 0.37521 | 4 | 0.83702
16957 | 4.68 | 1 | 365 | 5.3542 | 0.050247 | 5 | 0.40443
17299 | 3.9 | 1 | 365 | 4.4618 | 0.37521 | 4 | 0.83702
20516 | 8.32 | 1 | 365 | 9.5185 | 0.53377 | 10 | 0.052319
20505 | 7.28 | 1 | 365 | 8.3287 | 0.96705 | 9 | 0.29578
20499 | 4.94 | 1 | 365 | 5.6516 | 0.94193 | 6 | 0.59356
20485 | 8.32 | 1 | 365 | 9.5185 | 0.53377 | 10 | 0.052319
16782 | 7 | 1 | 365 | 8.0084 | 0.00678 | 8 | 0.015172
17411 | 4.68 | 1 | 365 | 5.3542 | 0.050247 | 5 | 0.40443
17425 | 8.84 | 1 | 365 | 10.1135 | 0.31713 | 10 | 0.43059
16796 | 4.68 | 1 | 365 | 5.3542 | 0.050247 | 5 | 0.40443
16768 | 3 | 1 | 365 | 3.4322 | 0.28862 | 3 | 0.72079
16620 | 7.28 | 1 | 365 | 8.3287 | 0.96705 | 9 | 0.29578
16176 | 2.5 | 1 | 365 | 2.8601 | 0.57385 | 3 | 0.43399
19884 | 6.5 | 1 | 365 | 7.4364 | 0.29201 | 7 | 0.72837
21826 | 9.075 | 1 | 365 | 10.3823 | 0.12308 | 10 | 0.50538
23811 | 6.5 | 1 | 365 | 7.4364 | 0.29201 | 7 | 0.72837
15861 | 6.76 | 1 | 365 | 7.7338 | 0.18369 | 7 | 0.91751
20637 | 7.8 | 1 | 365 | 8.9236 | 0.75041 | 9 | 0.67405
20632 | 7.28 | 1 | 365 | 8.3287 | 0.96705 | 9 | 0.29578
20631 | 5.72 | 1 | 365 | 6.544 | 0.61697 | 7 | 0.16097
20440 | 7.8 | 1 | 365 | 8.9236 | 0.75041 | 9 | 0.67405
20436 | 8.84 | 1 | 365 | 10.1135 | 0.31713 | 10 | 0.43059
17561 | 8.84 | 1 | 365 | 10.1135 | 0.31713 | 10 | 0.43059
17960 | 6.75 | 1 | 365 | 7.7224 | 0.1494 | 7 | 0.87177
17696 | 7.8 | 1 | 365 | 8.9236 | 0.75041 | 9 | 0.67405
17491 | 7.905 | 1 | 365 | 9.0438 | 0.11051 | 9 | 0.15428
17552 | 7.8 | 1 | 365 | 8.9236 | 0.75041 | 9 | 0.67405
17605 | 10.66 | 1 | 365 | 12.1956 | 0.5589 | 12 | 0.75453
17560 | 7.65 | 1 | 365 | 8.752 | 0.23598 | 8 | 0.98801
17646 | 5.46 | 1 | 365 | 6.2465 | 0.72529 | 6 | 0.97183
17649 | 5.2 | 1 | 365 | 5.9491 | 0.83361 | 6 | 0.7827
17710 | 6.5 | 1 | 365 | 7.4364 | 0.29201 | 7 | 0.72837
17745 | 8.32 | 1 | 365 | 9.5185 | 0.53377 | 10 | 0.052319
20717 | 6.24 | 1 | 365 | 7.1389 | 0.40033 | 7 | 0.53924
20720 | 10.4 | 1 | 365 | 11.8982 | 0.66722 | 12 | 0.5654
17000 | 5.2 | 1 | 365 | 5.9491 | 0.83361 | 6 | 0.7827
17776 | 7.28 | 1 | 365 | 8.3287 | 0.96705 | 9 | 0.29578
16794 | 8.25 | 1 | 365 | 9.4385 | 0.29371 | 9 | 0.73217
17835 | 8.415 | 1 | 365 | 9.6272 | 0.85958 | 10 | 0.48681
19989 | 6.76 | 1 | 365 | 7.7338 | 0.18369 | 7 | 0.91751
19983 | 2.86 | 1 | 365 | 3.272 | 0.80848 | 4 | 0.080485
16686 | 3.64 | 1 | 365 | 4.1644 | 0.48353 | 4 | 0.64789
16871 | 12.25 | 1 | 365 | 14.0147 | 0.011865 | 14 | 0.026551
18383 | 6.24 | 1 | 365 | 7.1389 | 0.40033 | 7 | 0.53924
18445 | 4.16 | 1 | 365 | 4.7593 | 0.26689 | 5 | 0.026159
18567 | 4.68 | 1 | 365 | 5.3542 | 0.050247 | 5 | 0.40443
17897 | 9.36 | 1 | 365 | 10.7084 | 0.10049 | 10 | 0.80886
18295 | 7.8 | 1 | 365 | 8.9236 | 0.75041 | 9 | 0.67405
17645 | 9.1 | 1 | 365 | 10.4109 | 0.20881 | 10 | 0.61972
18392 | 7.28 | 1 | 365 | 8.3287 | 0.96705 | 9 | 0.29578
16775 | 7.8 | 1 | 365 | 8.9236 | 0.75041 | 9 | 0.67405
18712 | 8.06 | 1 | 365 | 9.2211 | 0.64209 | 9 | 0.86318
18795 | 8.84 | 1 | 365 | 10.1135 | 0.31713 | 10 | 0.43059
17949 | 6.76 | 1 | 365 | 7.7338 | 0.18369 | 7 | 0.91751
17943 | 8.32 | 1 | 365 | 9.5185 | 0.53377 | 10 | 0.052319
18564 | 6.24 | 1 | 365 | 7.1389 | 0.40033 | 7 | 0.53924
17612 | 8.32 | 1 | 365 | 9.5185 | 0.53377 | 10 | 0.052319
17627 | 6.24 | 1 | 365 | 7.1389 | 0.40033 | 7 | 0.53924
19514 | 12.22 | 1 | 365 | 13.9804 | 0.90898 | 14 | 0.88934
19533 | 11.96 | 1 | 365 | 13.6829 | 0.017298 | 13 | 0.70021
19560 | 9.62 | 1 | 365 | 11.0058 | 0.99217 | 11 | 0.99799
19681 | 9.1 | 1 | 365 | 10.4109 | 0.20881 | 10 | 0.61972
19568 | 4.68 | 1 | 365 | 5.3542 | 0.050247 | 5 | 0.40443
19683 | 4.68 | 1 | 365 | 5.3542 | 0.050247 | 5 | 0.40443
19751 | 11.44 | 1 | 365 | 13.088 | 0.23394 | 13 | 0.32194
19777 | 6.24 | 1 | 365 | 7.1389 | 0.40033 | 7 | 0.53924
19798 | 3.9 | 1 | 365 | 4.4618 | 0.37521 | 4 | 0.83702
19804 | 7.28 | 1 | 365 | 8.3287 | 0.96705 | 9 | 0.29578
19808 | 6.24 | 1 | 365 | 7.1389 | 0.40033 | 7 | 0.53924
19839 | 5.98 | 1 | 365 | 6.8415 | 0.50865 | 7 | 0.3501
19851 | 7.8 | 1 | 365 | 8.9236 | 0.75041 | 9 | 0.67405
19862 | 9.62 | 1 | 365 | 11.0058 | 0.99217 | 11 | 0.99799
19676 | 9.36 | 1 | 365 | 10.7084 | 0.10049 | 10 | 0.80886
19680 | 5.98 | 1 | 365 | 6.8415 | 0.50865 | 7 | 0.3501
19980 | 6.24 | 1 | 365 | 7.1389 | 0.40033 | 7 | 0.53924
19991 | 8.32 | 1 | 365 | 9.5185 | 0.53377 | 10 | 0.052319
20009 | 8.84 | 1 | 365 | 10.1135 | 0.31713 | 10 | 0.43059
20014 | 12.74 | 1 | 365 | 14.5753 | 0.69234 | 15 | 0.26761
19529 | 5.2 | 1 | 365 | 5.9491 | 0.83361 | 6 | 0.7827
19918 | 7.8 | 1 | 365 | 8.9236 | 0.75041 | 9 | 0.67405
19936 | 12.74 | 1 | 365 | 14.5753 | 0.69234 | 15 | 0.26761
19952 | 6.24 | 1 | 365 | 7.1389 | 0.40033 | 7 | 0.53924
19558 | 17.94 | 1 | 365 | 20.5244 | 0.52595 | 21 | 0.050312
19565 | 4.94 | 1 | 365 | 5.6516 | 0.94193 | 6 | 0.59356
19562 | 4.68 | 1 | 365 | 5.3542 | 0.050247 | 5 | 0.40443
19566 | 5.98 | 1 | 365 | 6.8415 | 0.50865 | 7 | 0.3501
19959 | 6.5 | 1 | 365 | 7.4364 | 0.29201 | 7 | 0.72837
19973 | 10.14 | 1 | 365 | 11.6007 | 0.77554 | 12 | 0.37626
19749 | 4.42 | 1 | 365 | 5.0567 | 0.15857 | 5 | 0.21529
19786 | 3.9 | 1 | 365 | 4.4618 | 0.37521 | 4 | 0.83702
19859 | 3.38 | 1 | 365 | 3.8669 | 0.59185 | 4 | 0.45875
19995 | 4.16 | 1 | 365 | 4.7593 | 0.26689 | 5 | 0.026159
20026 | 6.5 | 1 | 365 | 7.4364 | 0.29201 | 7 | 0.72837
20033 | 11.7 | 1 | 365 | 13.3855 | 0.12562 | 13 | 0.51107
20037 | 9.62 | 1 | 365 | 11.0058 | 0.99217 | 11 | 0.99799
20023 | 5.2 | 1 | 365 | 5.9491 | 0.83361 | 6 | 0.7827
20030 | 9.36 | 1 | 365 | 10.7084 | 0.10049 | 10 | 0.80886
19519 | 10.14 | 1 | 365 | 11.6007 | 0.77554 | 12 | 0.37626
20403 | 11.73 | 1 | 365 | 13.4198 | 0.2285 | 13 | 0.64828
19905 | 7.8 | 1 | 365 | 8.9236 | 0.75041 | 9 | 0.67405
20286 | 5.72 | 1 | 365 | 6.544 | 0.61697 | 7 | 0.16097
19942 | 7.28 | 1 | 365 | 8.3287 | 0.96705 | 9 | 0.29578
19948 | 11.7 | 1 | 365 | 13.3855 | 0.12562 | 13 | 0.51107
20409 | 8.32 | 1 | 365 | 9.5185 | 0.53377 | 10 | 0.052319
17713 | 4.42 | 1 | 365 | 5.0567 | 0.15857 | 5 | 0.21529
14119 | 6.76 | 1 | 365 | 7.7338 | 0.18369 | 7 | 0.91751
16905 | 9.18 | 1 | 365 | 10.5024 | 0.48318 | 10 | 0.98561
17070 | 5.2 | 1 | 365 | 5.9491 | 0.83361 | 6 | 0.7827
17484 | 3.9 | 1 | 365 | 4.4618 | 0.37521 | 4 | 0.83702
17508 | 7.8 | 1 | 365 | 8.9236 | 0.75041 | 9 | 0.67405
17625 | 13.26 | 1 | 365 | 15.1702 | 0.4757 | 15 | 0.64588
18709 | 13.26 | 1 | 365 | 15.1702 | 0.4757 | 15 | 0.64588
18705 | 6.5 | 1 | 365 | 7.4364 | 0.29201 | 7 | 0.72837
18696 | 6.24 | 1 | 365 | 7.1389 | 0.40033 | 7 | 0.53924
18635 | 3.9 | 1 | 365 | 4.4618 | 0.37521 | 4 | 0.83702
18633 | 9.75 | 1 | 365 | 11.1545 | 0.43801 | 11 | 0.59256
18631 | 4.42 | 1 | 365 | 5.0567 | 0.15857 | 5 | 0.21529
20774 | 6.5 | 1 | 365 | 7.4364 | 0.29201 | 7 | 0.72837
18622 | 8.58 | 1 | 365 | 9.816 | 0.42545 | 10 | 0.24145
18594 | 5.5 | 1 | 365 | 6.2923 | 0.86247 | 7 | 0.15478
22629 | 5.5 | 1 | 365 | 6.2923 | 0.86247 | 7 | 0.15478
20787 | 10.92 | 1 | 365 | 12.4931 | 0.45058 | 12 | 0.94367
20066 | 13.52 | 1 | 365 | 15.4676 | 0.36738 | 15 | 0.83502
18593 | 6.75 | 1 | 365 | 7.7224 | 0.1494 | 7 | 0.87177
18579 | 5.46 | 1 | 365 | 6.2465 | 0.72529 | 6 | 0.97183
17619 | 6.24 | 1 | 365 | 7.1389 | 0.40033 | 7 | 0.53924
18565 | 4.68 | 1 | 365 | 5.3542 | 0.050247 | 5 | 0.40443
18463 | 5.46 | 1 | 365 | 6.2465 | 0.72529 | 6 | 0.97183
17650 | 5.46 | 1 | 365 | 6.2465 | 0.72529 | 6 | 0.97183
17779 | 11.44 | 1 | 365 | 13.088 | 0.23394 | 13 | 0.32194
17755 | 9.88 | 1 | 365 | 11.3033 | 0.88386 | 12 | 0.18713
17902 | 8.06 | 1 | 365 | 9.2211 | 0.64209 | 9 | 0.86318
18082 | 8.32 | 1 | 365 | 9.5185 | 0.53377 | 10 | 0.052319
18134 | 6.5 | 1 | 365 | 7.4364 | 0.29201 | 7 | 0.72837
18137 | 7.54 | 1 | 365 | 8.6262 | 0.85873 | 9 | 0.48491
18300 | 10.66 | 1 | 365 | 12.1956 | 0.5589 | 12 | 0.75453
18303 | 8.06 | 1 | 365 | 9.2211 | 0.64209 | 9 | 0.86318
18380 | 8.06 | 1 | 365 | 9.2211 | 0.64209 | 9 | 0.86318
18447 | 11.96 | 1 | 365 | 13.6829 | 0.017298 | 13 | 0.70021
20575 | 7.8 | 1 | 365 | 8.9236 | 0.75041 | 9 | 0.67405
20600 | 7.28 | 1 | 365 | 8.3287 | 0.96705 | 9 | 0.29578
20613 | 10.66 | 1 | 365 | 12.1956 | 0.5589 | 12 | 0.75453
20607 | 5.2 | 1 | 365 | 5.9491 | 0.83361 | 6 | 0.7827
20725 | 7.02 | 1 | 365 | 8.0313 | 0.075371 | 8 | 0.10664
20634 | 8.32 | 1 | 365 | 9.5185 | 0.53377 | 10 | 0.052319
20884 | 13.52 | 1 | 365 | 15.4676 | 0.36738 | 15 | 0.83502
20917 | 8.06 | 1 | 365 | 9.2211 | 0.64209 | 9 | 0.86318
20953 | 8.32 | 1 | 365 | 9.5185 | 0.53377 | 10 | 0.052319
21026 | 9.1 | 1 | 365 | 10.4109 | 0.20881 | 10 | 0.61972
21039 | 9.1 | 1 | 365 | 10.4109 | 0.20881 | 10 | 0.61972
21046 | 4.68 | 1 | 365 | 5.3542 | 0.050247 | 5 | 0.40443
21153 | 8.32 | 1 | 365 | 9.5185 | 0.53377 | 10 | 0.052319
21144 | 7.54 | 1 | 365 | 8.6262 | 0.85873 | 9 | 0.48491
21156 | 4.42 | 1 | 365 | 5.0567 | 0.15857 | 5 | 0.21529
21205 | 9.36 | 1 | 365 | 10.7084 | 0.10049 | 10 | 0.80886
21348 | 2.805 | 1 | 365 | 3.2091 | 0.61986 | 3 | 0.82894
19541 | 4.68 | 1 | 365 | 5.3542 | 0.050247 | 5 | 0.40443
21250 | 8.84 | 1 | 365 | 10.1135 | 0.31713 | 10 | 0.43059
21316 | 6.76 | 1 | 365 | 7.7338 | 0.18369 | 7 | 0.91751
21326 | 5.98 | 1 | 365 | 6.8415 | 0.50865 | 7 | 0.3501
17496 | 3.9 | 1 | 365 | 4.4618 | 0.37521 | 4 | 0.83702
21418 | 7.8 | 1 | 365 | 8.9236 | 0.75041 | 9 | 0.67405
21428 | 4.68 | 1 | 365 | 5.3542 | 0.050247 | 5 | 0.40443
21454 | 7.28 | 1 | 365 | 8.3287 | 0.96705 | 9 | 0.29578
21505 | 6.24 | 1 | 365 | 7.1389 | 0.40033 | 7 | 0.53924
21511 | 7.28 | 1 | 365 | 8.3287 | 0.96705 | 9 | 0.29578
21523 | 7.02 | 1 | 365 | 8.0313 | 0.075371 | 8 | 0.10664
21530 | 5.2 | 1 | 365 | 5.9491 | 0.83361 | 6 | 0.7827
16195 | 10.14 | 1 | 365 | 11.6007 | 0.77554 | 12 | 0.37626
19547 | 8.84 | 1 | 365 | 10.1135 | 0.31713 | 10 | 0.43059
20371 | 9.88 | 1 | 365 | 11.3033 | 0.88386 | 12 | 0.18713
20958 | 7.28 | 1 | 365 | 8.3287 | 0.96705 | 9 | 0.29578
21048 | 7.28 | 1 | 365 | 8.3287 | 0.96705 | 9 | 0.29578
21097 | 8.84 | 1 | 365 | 10.1135 | 0.31713 | 10 | 0.43059
21159 | 6.76 | 1 | 365 | 7.7338 | 0.18369 | 7 | 0.91751
22136 | 7.14 | 1 | 365 | 8.1686 | 0.48692 | 8 | 0.65548
21150 | 7.28 | 1 | 365 | 8.3287 | 0.96705 | 9 | 0.29578
21589 | 7.02 | 1 | 365 | 8.0313 | 0.075371 | 8 | 0.10664
21607 | 9.1 | 1 | 365 | 10.4109 | 0.20881 | 10 | 0.61972
21610 | 9.62 | 1 | 365 | 11.0058 | 0.99217 | 11 | 0.99799
20437 | 8.06 | 1 | 365 | 9.2211 | 0.64209 | 9 | 0.86318
21737 | 6.5 | 1 | 365 | 7.4364 | 0.29201 | 7 | 0.72837
21808 | 10.66 | 1 | 365 | 12.1956 | 0.5589 | 12 | 0.75453
21996 | 4.16 | 1 | 365 | 4.7593 | 0.26689 | 5 | 0.026159
19767 | 7.25 | 1 | 365 | 8.2944 | 0.86416 | 9 | 0.15857
22110 | 8.32 | 1 | 365 | 9.5185 | 0.53377 | 10 | 0.052319
21089 | 7.54 | 1 | 365 | 8.6262 | 0.85873 | 9 | 0.48491
22210 | 5.2 | 1 | 365 | 5.9491 | 0.83361 | 6 | 0.7827
21184 | 8.32 | 1 | 365 | 9.5185 | 0.53377 | 10 | 0.052319
21203 | 3.9 | 1 | 365 | 4.4618 | 0.37521 | 4 | 0.83702
21220 | 12.48 | 1 | 365 | 14.2778 | 0.80066 | 15 | 0.078478
20767 | 10.4 | 1 | 365 | 11.8982 | 0.66722 | 12 | 0.5654
21281 | 4.68 | 1 | 365 | 5.3542 | 0.050247 | 5 | 0.40443
20786 | 6.24 | 1 | 365 | 7.1389 | 0.40033 | 7 | 0.53924
20904 | 8.32 | 1 | 365 | 9.5185 | 0.53377 | 10 | 0.052319
20827 | 13 | 1 | 365 | 14.8727 | 0.58402 | 15 | 0.45675
22011 | 5.2 | 1 | 365 | 5.9491 | 0.83361 | 6 | 0.7827
22089 | 7.28 | 1 | 365 | 8.3287 | 0.96705 | 9 | 0.29578
22291 | 8.06 | 1 | 365 | 9.2211 | 0.64209 | 9 | 0.86318
22295 | 6.24 | 1 | 365 | 7.1389 | 0.40033 | 7 | 0.53924
19754 | 4.94 | 1 | 365 | 5.6516 | 0.94193 | 6 | 0.59356
20024 | 4.94 | 1 | 365 | 5.6516 | 0.94193 | 6 | 0.59356
19968 | 13.52 | 1 | 365 | 15.4676 | 0.36738 | 15 | 0.83502
20005 | 4.16 | 1 | 365 | 4.7593 | 0.26689 | 5 | 0.026159
17707 | 5.46 | 1 | 365 | 6.2465 | 0.72529 | 6 | 0.97183
20604 | 9.36 | 1 | 365 | 10.7084 | 0.10049 | 10 | 0.80886
20592 | 10.92 | 1 | 365 | 12.4931 | 0.45058 | 12 | 0.94367
24139 | 25 | 1 | 365 | 28.6014 | 0.7385 | 29 | 0.3399
24341 | 12.75 | 1 | 365 | 14.5867 | 0.72664 | 15 | 0.31335
24265 | 8.96 | 1 | 365 | 10.2507 | 0.72868 | 10 | 0.97942
24354 | 6.84 | 1 | 365 | 7.8253 | 0.45805 | 8 | 0.2834
24357 | 7 | 1 | 365 | 8.0084 | 0.00678 | 8 | 0.015172
24356 | 5.13 | 1 | 365 | 5.869 | 0.59354 | 6 | 0.46255
24027 | 6.3 | 1 | 365 | 7.2076 | 0.6061 | 7 | 0.81365
24365 | 14.85 | 1 | 365 | 16.9892 | 0.92867 | 17 | 0.9179
24381 | 5.2 | 1 | 365 | 5.9491 | 0.83361 | 6 | 0.7827
24383 | 8.25 | 1 | 365 | 9.4385 | 0.29371 | 9 | 0.73217
18024 | 5.2 | 1 | 365 | 5.9491 | 0.83361 | 6 | 0.7827
7416 | 342.21 | 0.9 | 365 | 352.3567 | 0.2606 | 352 | 0.61726
19280 | 3.9 | 1 | 365 | 4.4618 | 0.37521 | 4 | 0.83702
19295 | 4.16 | 1 | 365 | 4.7593 | 0.26689 | 5 | 0.026159
7381 | 435.54 | 0.9 | 365 | 448.4539 | 0.33167 | 448 | 0.7856
19177 | 7.905 | 1 | 365 | 9.0438 | 0.11051 | 9 | 0.15428
20401 | 4.16 | 1 | 365 | 4.7593 | 0.26689 | 5 | 0.026159
23083 | 7.2 | 1 | 365 | 8.2372 | 0.69269 | 8 | 0.92989
21702 | 5.1 | 1 | 365 | 5.8347 | 0.49065 | 6 | 0.32534
19866 | 7.5 | 1 | 365 | 8.5804 | 0.72155 | 9 | 0.30197
23516 | 9.075 | 1 | 365 | 10.3823 | 0.12308 | 10 | 0.50538
21151 | 7.5 | 1 | 365 | 8.5804 | 0.72155 | 9 | 0.30197
21155 | 8.4 | 1 | 365 | 9.6101 | 0.80814 | 10 | 0.41821
22873 | 20.24 | 1 | 365 | 23.1557 | 0.41389 | 23 | 0.56958
22006 | 9.9 | 1 | 365 | 11.3262 | 0.95245 | 12 | 0.2786
22774 | 8.37 | 1 | 365 | 9.5757 | 0.70525 | 10 | 0.281
19396 | 5.5 | 1 | 365 | 6.2923 | 0.86247 | 7 | 0.15478
21307 | 322.08 | 0.9 | 365 | 331.6298 | 0.12762 | 331 | 0.75742
21391 | 3.5 | 1 | 365 | 4.0042 | 0.00339 | 4 | 0.007586
22273 | 8.55 | 1 | 365 | 9.7817 | 0.32257 | 10 | 0.10425
18337 | 5.98 | 1 | 365 | 6.8415 | 0.50865 | 7 | 0.3501
24385 | 4.42 | 1 | 365 | 5.0567 | 0.15857 | 5 | 0.21529
24391 | 10.14 | 1 | 365 | 11.6007 | 0.77554 | 12 | 0.37626
24449 | 5.61 | 1 | 365 | 6.4182 | 0.23972 | 6 | 0.65787
24453 | 6.25 | 1 | 365 | 7.1504 | 0.43462 | 7 | 0.58497
24476 | 7.7 | 1 | 365 | 8.8092 | 0.40746 | 9 | 0.21669
24502 | 8.5 | 1 | 365 | 9.7245 | 0.15109 | 9 | 0.87557
24509 | 8.06 | 1 | 365 | 9.2211 | 0.64209 | 9 | 0.86318
24511 | 11.25 | 1 | 365 | 12.8706 | 0.58232 | 13 | 0.45295
24577 | 7.28 | 1 | 365 | 8.3287 | 0.96705 | 9 | 0.29578
24580 | 3.3 | 1 | 365 | 3.7754 | 0.31748 | 4 | 0.092867
24595 | 6.72 | 1 | 365 | 7.6881 | 0.046509 | 7 | 0.73457
24596 | 6.54 | 1 | 365 | 7.4821 | 0.42919 | 7 | 0.91132
24593 | 3.64 | 1 | 365 | 4.1644 | 0.48353 | 4 | 0.64789
24597 | 21.32 | 1 | 365 | 24.3913 | 0.11779 | 24 | 0.50907
24599 | 5.04 | 1 | 365 | 5.766 | 0.28488 | 6 | 0.050924
24673 | 9.81 | 1 | 365 | 11.2232 | 0.64379 | 11 | 0.86698
25101 | 10.92 | 1 | 365 | 12.4931 | 0.45058 | 12 | 0.94367
25110 | 6.76 | 1 | 365 | 7.7338 | 0.18369 | 7 | 0.91751
25111 | 6.12 | 1 | 365 | 7.0016 | 0.98878 | 7 | 0.99041
25114 | 8.84 | 1 | 365 | 10.1135 | 0.31713 | 10 | 0.43059
25113 | 10.14 | 1 | 365 | 11.6007 | 0.77554 | 12 | 0.37626
25115 | 5.1 | 1 | 365 | 5.8347 | 0.49065 | 6 | 0.32534
25117 | 3.99 | 1 | 365 | 4.5648 | 0.68386 | 5 | 0.24865
25119 | 7.2 | 1 | 365 | 8.2372 | 0.69269 | 8 | 0.92989
25120 | 5.865 | 1 | 365 | 6.7099 | 0.11425 | 6 | 0.82414
24952 | 9 | 1 | 365 | 10.2965 | 0.86586 | 11 | 0.16236
25039 | 4.68 | 1 | 365 | 5.3542 | 0.050247 | 5 | 0.40443
25024 | 16.5 | 1 | 365 | 18.8769 | 0.58741 | 19 | 0.46433
25137 | 9.72 | 1 | 365 | 11.1202 | 0.33513 | 11 | 0.45535
25142 | 7.02 | 1 | 365 | 8.0313 | 0.075371 | 8 | 0.10664
25029 | 8.925 | 1 | 365 | 10.2107 | 0.60864 | 10 | 0.81934
22111 | 19.98 | 1 | 365 | 22.8582 | 0.52221 | 23 | 0.38045
25201 | 10.35 | 1 | 365 | 11.841 | 0.49574 | 12 | 0.33672
25203 | 4.83 | 1 | 365 | 5.5258 | 0.56468 | 6 | 0.090469
25109 | 8.28 | 1 | 365 | 9.4728 | 0.39659 | 9 | 0.86937
24691 | 42 | 0.9 | 365 | 43.2453 | 0.63661 | 43 | 0.88193
25273 | 10.8 | 1 | 365 | 12.3558 | 0.039032 | 12 | 0.39484
25274 | 10.8 | 1 | 365 | 12.3558 | 0.039032 | 12 | 0.39484
25275 | 10.8 | 1 | 365 | 12.3558 | 0.039032 | 12 | 0.39484
25276 | 11.34 | 1 | 365 | 12.9736 | 0.89098 | 13 | 0.86458
25232 | 3.924 | 1 | 365 | 4.4893 | 0.45751 | 4 | 0.94679
25226 | 8.25 | 1 | 365 | 9.4385 | 0.29371 | 9 | 0.73217
25295 | 3.45 | 1 | 365 | 3.947 | 0.83191 | 4 | 0.77891
24337 | 10.08 | 1 | 365 | 11.5321 | 0.56976 | 12 | 0.10185
25315 | 6.25 | 1 | 365 | 7.1504 | 0.43462 | 7 | 0.58497
25062 | 36.68 | 0.9 | 365 | 37.7676 | 0.21597 | 37 | 0.98355
25280 | 9.8 | 1 | 365 | 11.2117 | 0.60949 | 11 | 0.82124
25059 | 24.84 | 1 | 365 | 28.4184 | 0.18977 | 28 | 0.60812
25324 | 14.715 | 1 | 365 | 16.8348 | 0.46568 | 17 | 0.30047
25328 | 9.81 | 1 | 365 | 11.2232 | 0.64379 | 11 | 0.86698
25064 | 12.69 | 1 | 365 | 14.5181 | 0.52086 | 15 | 0.038933
25065 | 27 | 0.9 | 365 | 27.8006 | 0.33782 | 28 | 0.13838
25355 | 5.4 | 1 | 365 | 6.1779 | 0.51952 | 6 | 0.69742
25356 | 6.72 | 1 | 365 | 7.6881 | 0.046509 | 7 | 0.73457
24690 | 3.57 | 1 | 365 | 4.0843 | 0.24346 | 4 | 0.32774
25360 | 7.8 | 1 | 365 | 8.9236 | 0.75041 | 9 | 0.67405
25367 | 4.16 | 1 | 365 | 4.7593 | 0.26689 | 5 | 0.026159
25383 | 11.97 | 1 | 365 | 13.6944 | 0.051594 | 13 | 0.74594
25385 | 5.886 | 1 | 365 | 6.7339 | 0.18627 | 6 | 0.92019
25209 | 29.64 | 0.9 | 365 | 30.5188 | 0.48641 | 31 | 0.0052469
25402 | 3.924 | 1 | 365 | 4.4893 | 0.45751 | 4 | 0.94679
25403 | 5.2 | 1 | 365 | 5.9491 | 0.83361 | 6 | 0.7827
25404 | 7.2 | 1 | 365 | 8.2372 | 0.69269 | 8 | 0.92989
25405 | 9.18 | 1 | 365 | 10.5024 | 0.48318 | 10 | 0.98561
25406 | 3.6 | 1 | 365 | 4.1186 | 0.34634 | 4 | 0.46495
25407 | 5.72 | 1 | 365 | 6.544 | 0.61697 | 7 | 0.16097
25408 | 3.64 | 1 | 365 | 4.1644 | 0.48353 | 4 | 0.64789
25409 | 7.65 | 1 | 365 | 8.752 | 0.23598 | 8 | 0.98801
25412 | 3.315 | 1 | 365 | 3.7925 | 0.36893 | 4 | 0.16147
25410 | 4.8 | 1 | 365 | 5.4915 | 0.46179 | 5 | 0.95326
25413 | 4.48 | 1 | 365 | 5.1254 | 0.36434 | 5 | 0.48971
25414 | 7.935 | 1 | 365 | 9.0781 | 0.2134 | 9 | 0.29148
25416 | 7.2 | 1 | 365 | 8.2372 | 0.69269 | 8 | 0.92989
25415 | 5.46 | 1 | 365 | 6.2465 | 0.72529 | 6 | 0.97183
25420 | 8.375 | 1 | 365 | 9.5815 | 0.7224 | 10 | 0.30387
24940 | 6.5 | 1 | 365 | 7.4364 | 0.29201 | 7 | 0.72837
25298 | 7.848 | 1 | 365 | 8.9786 | 0.91503 | 9 | 0.89358
25081 | 7.5 | 1 | 365 | 8.5804 | 0.72155 | 9 | 0.30197
25444 | 4.08 | 1 | 365 | 4.6677 | 0.99252 | 5 | 0.66027
25449 | 5.4 | 1 | 365 | 6.1779 | 0.51952 | 6 | 0.69742
18835 | 5.72 | 1 | 365 | 6.544 | 0.61697 | 7 | 0.16097
25456 | 6.12 | 1 | 365 | 7.0016 | 0.98878 | 7 | 0.99041
25460 | 7.194 | 1 | 365 | 8.2303 | 0.67211 | 8 | 0.90245
25392 | 6.16 | 1 | 365 | 7.0474 | 0.12597 | 7 | 0.17335
25487 | 4.5 | 1 | 365 | 5.1483 | 0.43293 | 5 | 0.58118
25447 | 7.395 | 1 | 365 | 8.4603 | 0.36145 | 8 | 0.82174
25540 | 9.18 | 1 | 365 | 10.5024 | 0.48318 | 10 | 0.98561
25546 | 8.502 | 1 | 365 | 9.7268 | 0.15795 | 9 | 0.88471
25548 | 8.54 | 1 | 365 | 9.7702 | 0.28827 | 10 | 0.05851
25549 | 12.2 | 1 | 365 | 13.9575 | 0.84039 | 14 | 0.79787
25552 | 5.6 | 1 | 365 | 6.4067 | 0.20542 | 6 | 0.61214
25559 | 7.14 | 1 | 365 | 8.1686 | 0.48692 | 8 | 0.65548
25562 | 5.2 | 1 | 365 | 5.9491 | 0.83361 | 6 | 0.7827
25561 | 10.175 | 1 | 365 | 11.6408 | 0.89557 | 12 | 0.53634
25563 | 5.4 | 1 | 365 | 6.1779 | 0.51952 | 6 | 0.69742
25565 | 7.2 | 1 | 365 | 8.2372 | 0.69269 | 8 | 0.92989
25566 | 7.165 | 1 | 365 | 8.1972 | 0.57265 | 8 | 0.76982
25866 | 3.06 | 1 | 365 | 3.5008 | 0.49439 | 3 | 0.9952
25867 | 6.63 | 1 | 365 | 7.5851 | 0.73785 | 8 | 0.32294
25868 | 5.4 | 1 | 365 | 6.1779 | 0.51952 | 6 | 0.69742
25869 | 3.825 | 1 | 365 | 4.376 | 0.11799 | 4 | 0.494
25870 | 3.64 | 1 | 365 | 4.1644 | 0.48353 | 4 | 0.64789
25871 | 9.36 | 1 | 365 | 10.7084 | 0.10049 | 10 | 0.80886
25872 | 6 | 1 | 365 | 6.8643 | 0.57724 | 7 | 0.44158
25873 | 3.3 | 1 | 365 | 3.7754 | 0.31748 | 4 | 0.092867
25874 | 8.4 | 1 | 365 | 9.6101 | 0.80814 | 10 | 0.41821
25881 | 3.6 | 1 | 365 | 4.1186 | 0.34634 | 4 | 0.46495
25875 | 11.44 | 1 | 365 | 13.088 | 0.23394 | 13 | 0.32194
25883 | 7.65 | 1 | 365 | 8.752 | 0.23598 | 8 | 0.98801
25884 | 7.395 | 1 | 365 | 8.4603 | 0.36145 | 8 | 0.82174
25893 | 5.98 | 1 | 365 | 6.8415 | 0.50865 | 7 | 0.3501
25906 | 4.8 | 1 | 365 | 5.4915 | 0.46179 | 5 | 0.95326
25909 | 6.12 | 1 | 365 | 7.0016 | 0.98878 | 7 | 0.99041
25920 | 5.72 | 1 | 365 | 6.544 | 0.61697 | 7 | 0.16097
25922 | 5.98 | 1 | 365 | 6.8415 | 0.50865 | 7 | 0.3501
25923 | 6.24 | 1 | 365 | 7.1389 | 0.40033 | 7 | 0.53924
25925 | 4.08 | 1 | 365 | 4.6677 | 0.99252 | 5 | 0.66027
25926 | 5.1 | 1 | 365 | 5.8347 | 0.49065 | 6 | 0.32534
25928 | 6.365 | 1 | 365 | 7.2819 | 0.82902 | 8 | 0.11094
25908 | 9.36 | 1 | 365 | 10.7084 | 0.10049 | 10 | 0.80886
25930 | 3.825 | 1 | 365 | 4.376 | 0.11799 | 4 | 0.494
25931 | 7.2 | 1 | 365 | 8.2372 | 0.69269 | 8 | 0.92989
25974 | 4.59 | 1 | 365 | 5.2512 | 0.74159 | 5 | 0.99281
25945 | 7.28 | 1 | 365 | 8.3287 | 0.96705 | 9 | 0.29578
25978 | 5.46 | 1 | 365 | 6.2465 | 0.72529 | 6 | 0.97183
25979 | 5.72 | 1 | 365 | 6.544 | 0.61697 | 7 | 0.16097
26004 | 7.28 | 1 | 365 | 8.3287 | 0.96705 | 9 | 0.29578
26005 | 8.58 | 1 | 365 | 9.816 | 0.42545 | 10 | 0.24145
26009 | 5.2 | 1 | 365 | 5.9491 | 0.83361 | 6 | 0.7827
26024 | 7.905 | 1 | 365 | 9.0438 | 0.11051 | 9 | 0.15428
26022 | 8.925 | 1 | 365 | 10.2107 | 0.60864 | 10 | 0.81934
26026 | 4.59 | 1 | 365 | 5.2512 | 0.74159 | 5 | 0.99281
26025 | 6.9 | 1 | 365 | 7.894 | 0.66383 | 8 | 0.55781
26027 | 5.1 | 1 | 365 | 5.8347 | 0.49065 | 6 | 0.32534
25701 | 7.28 | 1 | 365 | 8.3287 | 0.96705 | 9 | 0.29578
26050 | 9.9 | 1 | 365 | 11.3262 | 0.95245 | 12 | 0.2786
25574 | 14.3 | 1 | 365 | 16.36 | 0.042422 | 16 | 0.40242
26052 | 5.559 | 1 | 365 | 6.3598 | 0.064813 | 6 | 0.42462
26055 | 6 | 1 | 365 | 6.8643 | 0.57724 | 7 | 0.44158
25797 | 4 | 1 | 365 | 4.5762 | 0.71816 | 5 | 0.29438
25689 | 5.865 | 1 | 365 | 6.7099 | 0.11425 | 6 | 0.82414
25799 | 6 | 1 | 365 | 6.8643 | 0.57724 | 7 | 0.44158
26059 | 10 | 1 | 365 | 11.4406 | 0.2954 | 11 | 0.73596
26094 | 8.32 | 1 | 365 | 9.5185 | 0.53377 | 10 | 0.052319
26111 | 5.64 | 1 | 365 | 6.4525 | 0.34261 | 6 | 0.79508
26113 | 8.58 | 1 | 365 | 9.816 | 0.42545 | 10 | 0.24145
26116 | 3.9 | 1 | 365 | 4.4618 | 0.37521 | 4 | 0.83702
26118 | 5.2 | 1 | 365 | 5.9491 | 0.83361 | 6 | 0.7827
26115 | 7.54 | 1 | 365 | 8.6262 | 0.85873 | 9 | 0.48491
26122 | 6.5 | 1 | 365 | 7.4364 | 0.29201 | 7 | 0.72837
26121 | 10.4 | 1 | 365 | 11.8982 | 0.66722 | 12 | 0.5654
26123 | 4.68 | 1 | 365 | 5.3542 | 0.050247 | 5 | 0.40443
26125 | 8.32 | 1 | 365 | 9.5185 | 0.53377 | 10 | 0.052319
26126 | 7.02 | 1 | 365 | 8.0313 | 0.075371 | 8 | 0.10664
26127 | 8.32 | 1 | 365 | 9.5185 | 0.53377 | 10 | 0.052319
26128 | 9.88 | 1 | 365 | 11.3033 | 0.88386 | 12 | 0.18713
26129 | 10.8 | 1 | 365 | 12.3558 | 0.039032 | 12 | 0.39484
26130 | 2.34 | 1 | 365 | 2.6771 | 0.025124 | 2 | 0.70221
26131 | 4.32 | 1 | 365 | 4.9423 | 0.81561 | 5 | 0.75793
26132 | 3.64 | 1 | 365 | 4.1644 | 0.48353 | 4 | 0.64789
26133 | 6.24 | 1 | 365 | 7.1389 | 0.40033 | 7 | 0.53924
26138 | 4.68 | 1 | 365 | 5.3542 | 0.050247 | 5 | 0.40443
26135 | 7.28 | 1 | 365 | 8.3287 | 0.96705 | 9 | 0.29578
26139 | 3.12 | 1 | 365 | 3.5695 | 0.70016 | 4 | 0.26962
26142 | 5.2 | 1 | 365 | 5.9491 | 0.83361 | 6 | 0.7827
26145 | 2.6 | 1 | 365 | 2.9745 | 0.9168 | 3 | 0.89135
26147 | 8.06 | 1 | 365 | 9.2211 | 0.64209 | 9 | 0.86318
26149 | 4.42 | 1 | 365 | 5.0567 | 0.15857 | 5 | 0.21529
26150 | 4.68 | 1 | 365 | 5.3542 | 0.050247 | 5 | 0.40443
26151 | 6.5 | 1 | 365 | 7.4364 | 0.29201 | 7 | 0.72837
26177 | 7.54 | 1 | 365 | 8.6262 | 0.85873 | 9 | 0.48491
26181 | 4.16 | 1 | 365 | 4.7593 | 0.26689 | 5 | 0.026159
26185 | 4.16 | 1 | 365 | 4.7593 | 0.26689 | 5 | 0.026159
26188 | 10.4 | 1 | 365 | 11.8982 | 0.66722 | 12 | 0.5654
26186 | 7.54 | 1 | 365 | 8.6262 | 0.85873 | 9 | 0.48491
26191 | 4.42 | 1 | 365 | 5.0567 | 0.15857 | 5 | 0.21529
26193 | 9.36 | 1 | 365 | 10.7084 | 0.10049 | 10 | 0.80886
26197 | 9.36 | 1 | 365 | 10.7084 | 0.10049 | 10 | 0.80886
26194 | 9.1 | 1 | 365 | 10.4109 | 0.20881 | 10 | 0.61972
26196 | 5.98 | 1 | 365 | 6.8415 | 0.50865 | 7 | 0.3501
26199 | 4.42 | 1 | 365 | 5.0567 | 0.15857 | 5 | 0.21529
26198 | 10.4 | 1 | 365 | 11.8982 | 0.66722 | 12 | 0.5654
26201 | 4.16 | 1 | 365 | 4.7593 | 0.26689 | 5 | 0.026159
26202 | 10.92 | 1 | 365 | 12.4931 | 0.45058 | 12 | 0.94367
26205 | 7.54 | 1 | 365 | 8.6262 | 0.85873 | 9 | 0.48491
26209 | 4.42 | 1 | 365 | 5.0567 | 0.15857 | 5 | 0.21529
26213 | 9.88 | 1 | 365 | 11.3033 | 0.88386 | 12 | 0.18713
26216 | 8.84 | 1 | 365 | 10.1135 | 0.31713 | 10 | 0.43059
26225 | 5.2 | 1 | 365 | 5.9491 | 0.83361 | 6 | 0.7827
26229 | 9.36 | 1 | 365 | 10.7084 | 0.10049 | 10 | 0.80886
24223 | 5.1 | 1 | 365 | 5.8347 | 0.49065 | 6 | 0.32534
24686 | 7.7 | 1 | 365 | 8.8092 | 0.40746 | 9 | 0.21669
24841 | 6.44 | 1 | 365 | 7.3677 | 0.086238 | 7 | 0.45396
25818 | 4.16 | 1 | 365 | 4.7593 | 0.26689 | 5 | 0.026159
21879 | 343.2 | 1 | 365 | 392.64 | 0.018128 | 392 | 0.65815
26316 | 29.103 | 0.9 | 365 | 29.9659 | 0.82891 | 30 | 0.79483
26518 | 4.335 | 1 | 365 | 4.9595 | 0.86706 | 5 | 0.82654
26509 | 3.825 | 1 | 365 | 4.376 | 0.11799 | 4 | 0.494
26525 | 8.67 | 1 | 365 | 9.919 | 0.73411 | 10 | 0.65308
26527 | 14.025 | 1 | 365 | 16.0454 | 0.099299 | 16 | 0.14468
26478 | 7.28 | 1 | 365 | 8.3287 | 0.96705 | 9 | 0.29578
26495 | 8.58 | 1 | 365 | 9.816 | 0.42545 | 10 | 0.24145
26508 | 4.335 | 1 | 365 | 4.9595 | 0.86706 | 5 | 0.82654
26522 | 7.28 | 1 | 365 | 8.3287 | 0.96705 | 9 | 0.29578
26531 | 4.845 | 1 | 365 | 5.543 | 0.61612 | 6 | 0.15907
26532 | 3.315 | 1 | 365 | 3.7925 | 0.36893 | 4 | 0.16147
26540 | 11.18 | 1 | 365 | 12.7905 | 0.34226 | 13 | 0.1328
26544 | 5.72 | 1 | 365 | 6.544 | 0.61697 | 7 | 0.16097
26560 | 5.2 | 1 | 365 | 5.9491 | 0.83361 | 6 | 0.7827
26556 | 7.14 | 1 | 365 | 8.1686 | 0.48692 | 8 | 0.65548
26564 | 4.32 | 1 | 365 | 4.9423 | 0.81561 | 5 | 0.75793
26571 | 7.02 | 1 | 365 | 8.0313 | 0.075371 | 8 | 0.10664
26570 | 7.54 | 1 | 365 | 8.6262 | 0.85873 | 9 | 0.48491
26576 | 7.905 | 1 | 365 | 9.0438 | 0.11051 | 9 | 0.15428
26579 | 10.92 | 1 | 365 | 12.4931 | 0.45058 | 12 | 0.94367
26582 | 9.1 | 1 | 365 | 10.4109 | 0.20881 | 10 | 0.61972
26584 | 11.18 | 1 | 365 | 12.7905 | 0.34226 | 13 | 0.1328
26590 | 6.24 | 1 | 365 | 7.1389 | 0.40033 | 7 | 0.53924
26595 | 4.42 | 1 | 365 | 5.0567 | 0.15857 | 5 | 0.21529
26596 | 8.58 | 1 | 365 | 9.816 | 0.42545 | 10 | 0.24145
26602 | 9.62 | 1 | 365 | 11.0058 | 0.99217 | 11 | 0.99799
26603 | 5.1 | 1 | 365 | 5.8347 | 0.49065 | 6 | 0.32534
26606 | 9.945 | 1 | 365 | 11.3776 | 0.10678 | 11 | 0.48441
26610 | 5.865 | 1 | 365 | 6.7099 | 0.11425 | 6 | 0.82414
26613 | 9.62 | 1 | 365 | 11.0058 | 0.99217 | 11 | 0.99799
26618 | 6.12 | 1 | 365 | 7.0016 | 0.98878 | 7 | 0.99041
12973 | 5.13 | 1 | 365 | 5.869 | 0.59354 | 6 | 0.46255
26620 | 6.12 | 1 | 365 | 7.0016 | 0.98878 | 7 | 0.99041
26622 | 6.76 | 1 | 365 | 7.7338 | 0.18369 | 7 | 0.91751
26623 | 5.46 | 1 | 365 | 6.2465 | 0.72529 | 6 | 0.97183
26626 | 5.72 | 1 | 365 | 6.544 | 0.61697 | 7 | 0.16097
26631 | 3.825 | 1 | 365 | 4.376 | 0.11799 | 4 | 0.494
26633 | 7.395 | 1 | 365 | 8.4603 | 0.36145 | 8 | 0.82174
26637 | 7.28 | 1 | 365 | 8.3287 | 0.96705 | 9 | 0.29578
26639 | 7.02 | 1 | 365 | 8.0313 | 0.075371 | 8 | 0.10664
26643 | 5.61 | 1 | 365 | 6.4182 | 0.23972 | 6 | 0.65787
26645 | 5.886 | 1 | 365 | 6.7339 | 0.18627 | 6 | 0.92019
26646 | 14.79 | 1 | 365 | 16.9206 | 0.7229 | 17 | 0.64348
26647 | 7.14 | 1 | 365 | 8.1686 | 0.48692 | 8 | 0.65548
26648 | 4.2 | 1 | 365 | 4.805 | 0.40407 | 5 | 0.2091
26649 | 12.075 | 1 | 365 | 13.8145 | 0.4117 | 14 | 0.22617
26651 | 5.2 | 1 | 365 | 5.9491 | 0.83361 | 6 | 0.7827
26652 | 5.98 | 1 | 365 | 6.8415 | 0.50865 | 7 | 0.3501
26654 | 8.84 | 1 | 365 | 10.1135 | 0.31713 | 10 | 0.43059
26655 | 7.28 | 1 | 365 | 8.3287 | 0.96705 | 9 | 0.29578
26657 | 6.16 | 1 | 365 | 7.0474 | 0.12597 | 7 | 0.17335
26591 | 5.2 | 1 | 365 | 5.9491 | 0.83361 | 6 | 0.7827
17472 | 6.48 | 1 | 365 | 7.4135 | 0.22342 | 7 | 0.6369
26760 | 0.27 | 1 | 365 | 0.3089 | 0.92598 | 1 | 0.23487
26616 | 9.18 | 1 | 365 | 10.5024 | 0.48318 | 10 | 0.98561
24983 | 9.15 | 1 | 365 | 10.4681 | 0.38029 | 10 | 0.8484
15394 | 9.945 | 1 | 365 | 11.3776 | 0.10678 | 11 | 0.48441
26567 | 6.375 | 1 | 365 | 7.2934 | 0.86332 | 8 | 0.15667
26430 | 7.8 | 1 | 365 | 8.9236 | 0.75041 | 9 | 0.67405
26311 | 10.92 | 1 | 365 | 12.4931 | 0.45058 | 12 | 0.94367
22658 | 649.04 | 0.8 | 365 | 594.0305 | 0.72691 | 594 | 0.7574
19056 | 4.578 | 1 | 365 | 5.2375 | 0.70043 | 5 | 0.93792
20081 | 8.1 | 1 | 365 | 9.2669 | 0.77927 | 10 | 0.046128
21764 | 10.71 | 1 | 365 | 12.2528 | 0.73037 | 12 | 0.98321
26073 | 17.64 | 1 | 365 | 20.1811 | 0.49709 | 20 | 0.67823
26545 | 4.08 | 1 | 365 | 4.6677 | 0.99252 | 5 | 0.66027
26585 | 6 | 1 | 365 | 6.8643 | 0.57724 | 7 | 0.44158
26589 | 6 | 1 | 365 | 6.8643 | 0.57724 | 7 | 0.44158
26580 | 5.1 | 1 | 365 | 5.8347 | 0.49065 | 6 | 0.32534
26601 | 11.66 | 1 | 365 | 13.3397 | 0.98844 | 14 | 0.32813
26604 | 9 | 1 | 365 | 10.2965 | 0.86586 | 11 | 0.16236
26594 | 6.12 | 1 | 365 | 7.0016 | 0.98878 | 7 | 0.99041
26546 | 4.08 | 1 | 365 | 4.6677 | 0.99252 | 5 | 0.66027
26563 | 7.65 | 1 | 365 | 8.752 | 0.23598 | 8 | 0.98801
26505 | 8.33 | 1 | 365 | 9.53 | 0.56807 | 10 | 0.098055
26475 | 6.13 | 1 | 365 | 7.0131 | 0.02308 | 7 | 0.036143
26483 | 5.1 | 1 | 365 | 5.8347 | 0.49065 | 6 | 0.32534
26462 | 3.675 | 1 | 365 | 4.2044 | 0.60356 | 4 | 0.80797
26467 | 10.2 | 1 | 365 | 11.6694 | 0.98131 | 12 | 0.65068
26371 | 4.9 | 1 | 365 | 5.6059 | 0.80475 | 6 | 0.41062
26360 | 8.085 | 1 | 365 | 9.2497 | 0.72783 | 9 | 0.97752
26520 | 10.045 | 1 | 365 | 11.492 | 0.44973 | 11 | 0.94177
26558 | 7.65 | 1 | 365 | 8.752 | 0.23598 | 8 | 0.98801
26599 | 7.65 | 1 | 365 | 8.752 | 0.23598 | 8 | 0.98801
20710 | 5.7 | 1 | 365 | 6.5211 | 0.54838 | 7 | 0.069497
20700 | 7.98 | 1 | 365 | 9.1296 | 0.36773 | 9 | 0.4973
16103 | 3.47 | 1 | 365 | 3.9699 | 0.9005 | 4 | 0.87038
158 | 947.705 | 0.7 | 365 | 758.9593 | 0.13454 | 759 | 0.093858
24984 | 7.194 | 1 | 365 | 8.2303 | 0.67211 | 8 | 0.90245
24989 | 1.22 | 1 | 365 | 1.3957 | 0.18404 | 1 | 0.57979
24992 | 5.13 | 1 | 365 | 5.869 | 0.59354 | 6 | 0.46255
24994 | 5.4 | 1 | 365 | 6.1779 | 0.51952 | 6 | 0.69742
24996 | 8.58 | 1 | 365 | 9.816 | 0.42545 | 10 | 0.24145
24997 | 3.06 | 1 | 365 | 3.5008 | 0.49439 | 3 | 0.9952
24999 | 7.98 | 1 | 365 | 9.1296 | 0.36773 | 9 | 0.4973
25002 | 8.55 | 1 | 365 | 9.7817 | 0.32257 | 10 | 0.10425
24374 | 5.98 | 1 | 365 | 6.8415 | 0.50865 | 7 | 0.3501
25033 | 11.44 | 1 | 365 | 13.088 | 0.23394 | 13 | 0.32194
25034 | 9.62 | 1 | 365 | 11.0058 | 0.99217 | 11 | 0.99799
24931 | 37.8 | 0.9 | 365 | 38.9208 | 0.67295 | 39 | 0.59374
25063 | 6.5 | 1 | 365 | 7.4364 | 0.29201 | 7 | 0.72837
25069 | 3.9 | 1 | 365 | 4.4618 | 0.37521 | 4 | 0.83702
25072 | 7.02 | 1 | 365 | 8.0313 | 0.075371 | 8 | 0.10664
25073 | 4.24 | 1 | 365 | 4.8508 | 0.54125 | 5 | 0.39205
25076 | 7.02 | 1 | 365 | 8.0313 | 0.075371 | 8 | 0.10664
22155 | 4.59 | 1 | 365 | 5.2512 | 0.74159 | 5 | 0.99281
25080 | 10.335 | 1 | 365 | 11.8238 | 0.4443 | 12 | 0.26811
25082 | 9.6 | 1 | 365 | 10.9829 | 0.92358 | 11 | 0.90652
25084 | 3.64 | 1 | 365 | 4.1644 | 0.48353 | 4 | 0.64789
25086 | 6.24 | 1 | 365 | 7.1389 | 0.40033 | 7 | 0.53924
25088 | 8.25 | 1 | 365 | 9.4385 | 0.29371 | 9 | 0.73217
25087 | 7.54 | 1 | 365 | 8.6262 | 0.85873 | 9 | 0.48491
25090 | 7.14 | 1 | 365 | 8.1686 | 0.48692 | 8 | 0.65548
25091 | 14.04 | 1 | 365 | 16.0625 | 0.15074 | 16 | 0.21329
25097 | 8.96 | 1 | 365 | 10.2507 | 0.72868 | 10 | 0.97942
25099 | 8.28 | 1 | 365 | 9.4728 | 0.39659 | 9 | 0.86937
24843 | 4.68 | 1 | 365 | 5.3542 | 0.050247 | 5 | 0.40443
24844 | 5.1 | 1 | 365 | 5.8347 | 0.49065 | 6 | 0.32534
24845 | 4.59 | 1 | 365 | 5.2512 | 0.74159 | 5 | 0.99281
24638 | 4.68 | 1 | 365 | 5.3542 | 0.050247 | 5 | 0.40443
21152 | 6.3 | 1 | 365 | 7.2076 | 0.6061 | 7 | 0.81365
24878 | 5.98 | 1 | 365 | 6.8415 | 0.50865 | 7 | 0.3501
24880 | 5.61 | 1 | 365 | 6.4182 | 0.23972 | 6 | 0.65787
24884 | 5.7 | 1 | 365 | 6.5211 | 0.54838 | 7 | 0.069497
24889 | 7.8 | 1 | 365 | 8.9236 | 0.75041 | 9 | 0.67405
24891 | 7.65 | 1 | 365 | 8.752 | 0.23598 | 8 | 0.98801
24893 | 3.12 | 1 | 365 | 3.5695 | 0.70016 | 4 | 0.26962
24909 | 6.76 | 1 | 365 | 7.7338 | 0.18369 | 7 | 0.91751
24938 | 5.25 | 1 | 365 | 6.0063 | 0.005085 | 6 | 0.011379
24949 | 11.34 | 1 | 365 | 12.9736 | 0.89098 | 13 | 0.86458
20801 | 8.84 | 1 | 365 | 10.1135 | 0.31713 | 10 | 0.43059
24975 | 3.315 | 1 | 365 | 3.7925 | 0.36893 | 4 | 0.16147
24976 | 5.6 | 1 | 365 | 6.4067 | 0.20542 | 6 | 0.61214
25965 | 4.16 | 1 | 365 | 4.7593 | 0.26689 | 5 | 0.026159
25966 | 4.16 | 1 | 365 | 4.7593 | 0.26689 | 5 | 0.026159
25970 | 4.94 | 1 | 365 | 5.6516 | 0.94193 | 6 | 0.59356
25968 | 8.84 | 1 | 365 | 10.1135 | 0.31713 | 10 | 0.43059
25969 | 6.24 | 1 | 365 | 7.1389 | 0.40033 | 7 | 0.53924
25981 | 2.34 | 1 | 365 | 2.6771 | 0.025124 | 2 | 0.70221
25973 | 4.94 | 1 | 365 | 5.6516 | 0.94193 | 6 | 0.59356
25983 | 13.26 | 1 | 365 | 15.1702 | 0.4757 | 15 | 0.64588
25982 | 5.2 | 1 | 365 | 5.9491 | 0.83361 | 6 | 0.7827
25980 | 5.72 | 1 | 365 | 6.544 | 0.61697 | 7 | 0.16097
25989 | 8.84 | 1 | 365 | 10.1135 | 0.31713 | 10 | 0.43059
25987 | 6.76 | 1 | 365 | 7.7338 | 0.18369 | 7 | 0.91751
25988 | 3.12 | 1 | 365 | 3.5695 | 0.70016 | 4 | 0.26962
25991 | 3.9 | 1 | 365 | 4.4618 | 0.37521 | 4 | 0.83702
25985 | 3.38 | 1 | 365 | 3.8669 | 0.59185 | 4 | 0.45875
25992 | 4.68 | 1 | 365 | 5.3542 | 0.050247 | 5 | 0.40443
25993 | 6.76 | 1 | 365 | 7.7338 | 0.18369 | 7 | 0.91751
25994 | 9.62 | 1 | 365 | 11.0058 | 0.99217 | 11 | 0.99799
25996 | 10.14 | 1 | 365 | 11.6007 | 0.77554 | 12 | 0.37626
25997 | 7.54 | 1 | 365 | 8.6262 | 0.85873 | 9 | 0.48491
25998 | 12.22 | 1 | 365 | 13.9804 | 0.90898 | 14 | 0.88934
26000 | 13.78 | 1 | 365 | 15.7651 | 0.25906 | 16 | 0.024153
26001 | 3.06 | 1 | 365 | 3.5008 | 0.49439 | 3 | 0.9952
26032 | 4.94 | 1 | 365 | 5.6516 | 0.94193 | 6 | 0.59356
26003 | 5.2 | 1 | 365 | 5.9491 | 0.83361 | 6 | 0.7827
25668 | 8 | 1 | 365 | 9.1524 | 0.43632 | 9 | 0.58877
25671 | 8.91 | 1 | 365 | 10.1935 | 0.5572 | 10 | 0.75074
25673 | 8.5 | 1 | 365 | 9.7245 | 0.15109 | 9 | 0.87557
25677 | 9.45 | 1 | 365 | 10.8113 | 0.40915 | 11 | 0.22048
25680 | 5.4 | 1 | 365 | 6.1779 | 0.51952 | 6 | 0.69742
25783 | 6.75 | 1 | 365 | 7.7224 | 0.1494 | 7 | 0.87177
25817 | 8.16 | 1 | 365 | 9.3355 | 0.98505 | 10 | 0.32054
25819 | 5.04 | 1 | 365 | 5.766 | 0.28488 | 6 | 0.050924
25821 | 5.232 | 1 | 365 | 5.9857 | 0.94335 | 6 | 0.92905
25822 | 3.06 | 1 | 365 | 3.5008 | 0.49439 | 3 | 0.9952
25823 | 4.16 | 1 | 365 | 4.7593 | 0.26689 | 5 | 0.026159
25824 | 4.68 | 1 | 365 | 5.3542 | 0.050247 | 5 | 0.40443
25827 | 4.08 | 1 | 365 | 4.6677 | 0.99252 | 5 | 0.66027
25828 | 3 | 1 | 365 | 3.4322 | 0.28862 | 3 | 0.72079
25833 | 10.45 | 1 | 365 | 11.9554 | 0.83869 | 12 | 0.79408
25855 | 18.76 | 1 | 365 | 21.4625 | 0.33817 | 21 | 0.80066
25860 | 8.1 | 1 | 365 | 9.2669 | 0.77927 | 10 | 0.046128
25861 | 6.63 | 1 | 365 | 7.5851 | 0.73785 | 8 | 0.32294
25862 | 3.6 | 1 | 365 | 4.1186 | 0.34634 | 4 | 0.46495
25863 | 5.7 | 1 | 365 | 6.5211 | 0.54838 | 7 | 0.069497
25864 | 5.865 | 1 | 365 | 6.7099 | 0.11425 | 6 | 0.82414
26501 | 5.232 | 1 | 365 | 5.9857 | 0.94335 | 6 | 0.92905
24693 | 8.96 | 1 | 365 | 10.2507 | 0.72868 | 10 | 0.97942
25139 | 7.02 | 1 | 365 | 8.0313 | 0.075371 | 8 | 0.10664
26429 | 8.06 | 1 | 365 | 9.2211 | 0.64209 | 9 | 0.86318
25688 | 10.8 | 1 | 365 | 12.3558 | 0.039032 | 12 | 0.39484
25687 | 9.69 | 1 | 365 | 11.0859 | 0.23224 | 11 | 0.31815
25685 | 5.4 | 1 | 365 | 6.1779 | 0.51952 | 6 | 0.69742
25684 | 9.72 | 1 | 365 | 11.1202 | 0.33513 | 11 | 0.45535
24682 | 5.72 | 1 | 365 | 6.544 | 0.61697 | 7 | 0.16097
26437 | 7.65 | 1 | 365 | 8.752 | 0.23598 | 8 | 0.98801
26322 | 4.42 | 1 | 365 | 5.0567 | 0.15857 | 5 | 0.21529
26326 | 12.74 | 1 | 365 | 14.5753 | 0.69234 | 15 | 0.26761
26327 | 6.76 | 1 | 365 | 7.7338 | 0.18369 | 7 | 0.91751
26331 | 6.375 | 1 | 365 | 7.2934 | 0.86332 | 8 | 0.15667
26332 | 8.06 | 1 | 365 | 9.2211 | 0.64209 | 9 | 0.86318
26334 | 5.2 | 1 | 365 | 5.9491 | 0.83361 | 6 | 0.7827
26335 | 7.14 | 1 | 365 | 8.1686 | 0.48692 | 8 | 0.65548
26336 | 3.825 | 1 | 365 | 4.376 | 0.11799 | 4 | 0.494
26337 | 4.845 | 1 | 365 | 5.543 | 0.61612 | 6 | 0.15907
26354 | 8.5 | 1 | 365 | 9.7245 | 0.15109 | 9 | 0.87557
26419 | 3.825 | 1 | 365 | 4.376 | 0.11799 | 4 | 0.494
26423 | 5.1 | 1 | 365 | 5.8347 | 0.49065 | 6 | 0.32534
26432 | 2.6 | 1 | 365 | 2.9745 | 0.9168 | 3 | 0.89135
26436 | 3.9 | 1 | 365 | 4.4618 | 0.37521 | 4 | 0.83702
26441 | 7.28 | 1 | 365 | 8.3287 | 0.96705 | 9 | 0.29578
26460 | 6.12 | 1 | 365 | 7.0016 | 0.98878 | 7 | 0.99041
26445 | 4.845 | 1 | 365 | 5.543 | 0.61612 | 6 | 0.15907
26062 | 8.5 | 1 | 365 | 9.7245 | 0.15109 | 9 | 0.87557
26286 | 17 | 1 | 365 | 19.449 | 0.30218 | 19 | 0.75113
26299 | 6.12 | 1 | 365 | 7.0016 | 0.98878 | 7 | 0.99041
26471 | 6.885 | 1 | 365 | 7.8768 | 0.61238 | 8 | 0.48921
26466 | 5.1 | 1 | 365 | 5.8347 | 0.49065 | 6 | 0.32534
26435 | 7.905 | 1 | 365 | 9.0438 | 0.11051 | 9 | 0.15428
26442 | 3.38 | 1 | 365 | 3.8669 | 0.59185 | 4 | 0.45875
26446 | 12.48 | 1 | 365 | 14.2778 | 0.80066 | 15 | 0.078478
26444 | 7.02 | 1 | 365 | 8.0313 | 0.075371 | 8 | 0.10664
26449 | 3.12 | 1 | 365 | 3.5695 | 0.70016 | 4 | 0.26962
26450 | 6.5 | 1 | 365 | 7.4364 | 0.29201 | 7 | 0.72837
26455 | 4.59 | 1 | 365 | 5.2512 | 0.74159 | 5 | 0.99281
26456 | 8.16 | 1 | 365 | 9.3355 | 0.98505 | 10 | 0.32054
26464 | 3.9 | 1 | 365 | 4.4618 | 0.37521 | 4 | 0.83702
26470 | 6.885 | 1 | 365 | 7.8768 | 0.61238 | 8 | 0.48921
26474 | 3.64 | 1 | 365 | 4.1644 | 0.48353 | 4 | 0.64789
26477 | 6.44 | 1 | 365 | 7.3677 | 0.086238 | 7 | 0.45396
26488 | 7.56 | 1 | 365 | 8.6491 | 0.92732 | 9 | 0.57639
26489 | 7.8 | 1 | 365 | 8.9236 | 0.75041 | 9 | 0.67405
26396 | 6.36 | 1 | 365 | 7.2762 | 0.81187 | 8 | 0.088071
26500 | 5.98 | 1 | 365 | 6.8415 | 0.50865 | 7 | 0.3501
26493 | 4.94 | 1 | 365 | 5.6516 | 0.94193 | 6 | 0.59356
26503 | 4.42 | 1 | 365 | 5.0567 | 0.15857 | 5 | 0.21529
6703 | 4247.76 | 1 | 365 | 4859.6753 | 0.86283 | 4860 | 0.53814
22991 | 13.455 | 1 | 365 | 15.3933 | 0.14446 | 15 | 0.53773
24611 | 31.32 | 0.9 | 365 | 32.2487 | 0.67187 | 32 | 0.92052
24613 | 11.73 | 1 | 365 | 13.4198 | 0.2285 | 13 | 0.64828
24614 | 7.84 | 1 | 365 | 8.9694 | 0.88759 | 9 | 0.85699
24618 | 11.1 | 1 | 365 | 12.699 | 0.067894 | 12 | 0.76692
24620 | 4.48 | 1 | 365 | 5.1254 | 0.36434 | 5 | 0.48971
24632 | 18.2 | 1 | 365 | 20.8218 | 0.41763 | 21 | 0.23945
24641 | 6.5 | 1 | 365 | 7.4364 | 0.29201 | 7 | 0.72837
24640 | 7.14 | 1 | 365 | 8.1686 | 0.48692 | 8 | 0.65548
24645 | 8.32 | 1 | 365 | 9.5185 | 0.53377 | 10 | 0.052319
24652 | 5.1 | 1 | 365 | 5.8347 | 0.49065 | 6 | 0.32534
24658 | 10.2 | 1 | 365 | 11.6694 | 0.98131 | 12 | 0.65068
24660 | 5.61 | 1 | 365 | 6.4182 | 0.23972 | 6 | 0.65787
24662 | 8.96 | 1 | 365 | 10.2507 | 0.72868 | 10 | 0.97942
24671 | 10.08 | 1 | 365 | 11.5321 | 0.56976 | 12 | 0.10185
19007 | 6.6 | 1 | 365 | 7.5508 | 0.63496 | 8 | 0.18573
24676 | 8.67 | 1 | 365 | 9.919 | 0.73411 | 10 | 0.65308
24680 | 5.13 | 1 | 365 | 5.869 | 0.59354 | 6 | 0.46255
24687 | 5.2 | 1 | 365 | 5.9491 | 0.83361 | 6 | 0.7827
24694 | 6.16 | 1 | 365 | 7.0474 | 0.12597 | 7 | 0.17335
24697 | 11.115 | 1 | 365 | 12.7162 | 0.11934 | 12 | 0.83552
24701 | 6.6 | 1 | 365 | 7.5508 | 0.63496 | 8 | 0.18573
24703 | 10.26 | 1 | 365 | 11.738 | 0.18708 | 11 | 0.92509
17863 | 6.76 | 1 | 365 | 7.7338 | 0.18369 | 7 | 0.91751
21321 | 3.9 | 1 | 365 | 4.4618 | 0.37521 | 4 | 0.83702
21325 | 3.38 | 1 | 365 | 3.8669 | 0.59185 | 4 | 0.45875
21111 | 3.51 | 1 | 365 | 4.0156 | 0.037685 | 4 | 0.053322
21101 | 6.24 | 1 | 365 | 7.1389 | 0.40033 | 7 | 0.53924
21210 | 13.12 | 1 | 365 | 15.01 | 0.99556 | 16 | 0.0055795
22653 | 649.04 | 0.8 | 365 | 594.0305 | 0.72691 | 594 | 0.7574
21314 | 272.37 | 0.8 | 365 | 249.2852 | 0.28305 | 249 | 0.56827
21109 | 318.06 | 0.8 | 365 | 291.1028 | 0.63959 | 291 | 0.74236
24737 | 3.06 | 1 | 365 | 3.5008 | 0.49439 | 3 | 0.9952
24783 | 8.5 | 1 | 365 | 9.7245 | 0.15109 | 9 | 0.87557
24790 | 4.75 | 1 | 365 | 5.4343 | 0.29031 | 5 | 0.72458
24834 | 15.075 | 1 | 365 | 17.2466 | 0.70032 | 17 | 0.94696
24835 | 6.24 | 1 | 365 | 7.1389 | 0.40033 | 7 | 0.53924
24836 | 6.375 | 1 | 365 | 7.2934 | 0.86332 | 8 | 0.15667
24838 | 8.925 | 1 | 365 | 10.2107 | 0.60864 | 10 | 0.81934
24839 | 8.4 | 1 | 365 | 9.6101 | 0.80814 | 10 | 0.41821
24842 | 5.1 | 1 | 365 | 5.8347 | 0.49065 | 6 | 0.32534
25568 | 6.875 | 1 | 365 | 7.8654 | 0.57809 | 8 | 0.44347
25571 | 5.98 | 1 | 365 | 6.8415 | 0.50865 | 7 | 0.3501
25577 | 12.15 | 1 | 365 | 13.9003 | 0.66891 | 14 | 0.56919
19279 | 5.46 | 1 | 365 | 6.2465 | 0.72529 | 6 | 0.97183
20458 | 5.2 | 1 | 365 | 5.9491 | 0.83361 | 6 | 0.7827
18797 | 8.75 | 1 | 365 | 10.0105 | 0.008475 | 10 | 0.018965
13868 | 7.02 | 1 | 365 | 8.0313 | 0.075371 | 8 | 0.10664
25595 | 5.75 | 1 | 365 | 6.5783 | 0.71986 | 7 | 0.29818
25598 | 9 | 1 | 365 | 10.2965 | 0.86586 | 11 | 0.16236
25600 | 4.25 | 1 | 365 | 4.8622 | 0.57554 | 5 | 0.43778
25607 | 9 | 1 | 365 | 10.2965 | 0.86586 | 11 | 0.16236
25639 | 9.72 | 1 | 365 | 11.1202 | 0.33513 | 11 | 0.45535
25640 | 13.23 | 1 | 365 | 15.1359 | 0.37281 | 15 | 0.50868
25641 | 11.96 | 1 | 365 | 13.6829 | 0.017298 | 13 | 0.70021
25648 | 6.54 | 1 | 365 | 7.4821 | 0.42919 | 7 | 0.91132
25649 | 3.57 | 1 | 365 | 4.0843 | 0.24346 | 4 | 0.32774
25651 | 6.875 | 1 | 365 | 7.8654 | 0.57809 | 8 | 0.44347
25659 | 5.1 | 1 | 365 | 5.8347 | 0.49065 | 6 | 0.32534
25660 | 12.099 | 1 | 365 | 13.8419 | 0.494 | 14 | 0.33594
25662 | 6.54 | 1 | 365 | 7.4821 | 0.42919 | 7 | 0.91132
25676 | 5.49 | 1 | 365 | 6.2809 | 0.82817 | 7 | 0.10904
25572 | 10.66 | 1 | 365 | 12.1956 | 0.5589 | 12 | 0.75453
25610 | 6 | 1 | 365 | 6.8643 | 0.57724 | 7 | 0.44158
25550 | 4.4 | 1 | 365 | 5.0338 | 0.089976 | 5 | 0.12382
25704 | 11.118 | 1 | 365 | 12.7196 | 0.12963 | 12 | 0.84924
25705 | 3 | 1 | 365 | 3.4322 | 0.28862 | 3 | 0.72079
25710 | 5.4 | 1 | 365 | 6.1779 | 0.51952 | 6 | 0.69742
25948 | 7.65 | 1 | 365 | 8.752 | 0.23598 | 8 | 0.98801
25950 | 5.98 | 1 | 365 | 6.8415 | 0.50865 | 7 | 0.3501
25954 | 5.72 | 1 | 365 | 6.544 | 0.61697 | 7 | 0.16097
25958 | 5.72 | 1 | 365 | 6.544 | 0.61697 | 7 | 0.16097
25957 | 4.42 | 1 | 365 | 5.0567 | 0.15857 | 5 | 0.21529
25961 | 2.08 | 1 | 365 | 2.3796 | 0.13344 | 2 | 0.51308
25959 | 2.86 | 1 | 365 | 3.272 | 0.80848 | 4 | 0.080485
25960 | 3.38 | 1 | 365 | 3.8669 | 0.59185 | 4 | 0.45875
25963 | 9.36 | 1 | 365 | 10.7084 | 0.10049 | 10 | 0.80886
25956 | 7.02 | 1 | 365 | 8.0313 | 0.075371 | 8 | 0.10664
25964 | 8.32 | 1 | 365 | 9.5185 | 0.53377 | 10 | 0.052319
19100 | 3.06 | 1 | 365 | 3.5008 | 0.49439 | 3 | 0.9952
20852 | 1300.09 | 0.9 | 365 | 1338.6382 | 0.83959 | 1339 | 0.47778
25358 | 4.8 | 1 | 365 | 5.4915 | 0.46179 | 5 | 0.95326
25207 | 12.426 | 1 | 365 | 14.216 | 0.61546 | 14 | 0.8315
25118 | 4.56 | 1 | 365 | 5.2169 | 0.6387 | 5 | 0.8556
25858 | 6.12 | 1 | 365 | 7.0016 | 0.98878 | 7 | 0.99041
25877 | 4.2 | 1 | 365 | 4.805 | 0.40407 | 5 | 0.2091
25876 | 4.2 | 1 | 365 | 4.805 | 0.40407 | 5 | 0.2091
25878 | 5.2 | 1 | 365 | 5.9491 | 0.83361 | 6 | 0.7827
25879 | 6.24 | 1 | 365 | 7.1389 | 0.40033 | 7 | 0.53924
26023 | 8.16 | 1 | 365 | 9.3355 | 0.98505 | 10 | 0.32054
26275 | 4.845 | 1 | 365 | 5.543 | 0.61612 | 6 | 0.15907
26277 | 5.355 | 1 | 365 | 6.1264 | 0.36519 | 6 | 0.49161
26279 | 2.86 | 1 | 365 | 3.272 | 0.80848 | 4 | 0.080485
26280 | 3.64 | 1 | 365 | 4.1644 | 0.48353 | 4 | 0.64789
26284 | 5.04 | 1 | 365 | 5.766 | 0.28488 | 6 | 0.050924
26273 | 2.04 | 1 | 365 | 2.3339 | 0.99626 | 3 | 0.33014
26308 | 5.1 | 1 | 365 | 5.8347 | 0.49065 | 6 | 0.32534
26303 | 8.32 | 1 | 365 | 9.5185 | 0.53377 | 10 | 0.052319
26307 | 3.06 | 1 | 365 | 3.5008 | 0.49439 | 3 | 0.9952
26312 | 7.8 | 1 | 365 | 8.9236 | 0.75041 | 9 | 0.67405
26313 | 2.34 | 1 | 365 | 2.6771 | 0.025124 | 2 | 0.70221
26310 | 8.925 | 1 | 365 | 10.2107 | 0.60864 | 10 | 0.81934
26315 | 11.772 | 1 | 365 | 13.4678 | 0.37254 | 13 | 0.84037
26318 | 5.865 | 1 | 365 | 6.7099 | 0.11425 | 6 | 0.82414
26319 | 7.5 | 1 | 365 | 8.5804 | 0.72155 | 9 | 0.30197
26320 | 6.76 | 1 | 365 | 7.7338 | 0.18369 | 7 | 0.91751
26321 | 5.865 | 1 | 365 | 6.7099 | 0.11425 | 6 | 0.82414
26323 | 5.61 | 1 | 365 | 6.4182 | 0.23972 | 6 | 0.65787
26274 | 7.02 | 1 | 365 | 8.0313 | 0.075371 | 8 | 0.10664
26324 | 7.65 | 1 | 365 | 8.752 | 0.23598 | 8 | 0.98801
26375 | 4.32 | 1 | 365 | 4.9423 | 0.81561 | 5 | 0.75793
26381 | 7.8 | 1 | 365 | 8.9236 | 0.75041 | 9 | 0.67405
26383 | 9.8 | 1 | 365 | 11.2117 | 0.60949 | 11 | 0.82124
26366 | 5.4 | 1 | 365 | 6.1779 | 0.51952 | 6 | 0.69742
26399 | 5.1 | 1 | 365 | 5.8347 | 0.49065 | 6 | 0.32534
26412 | 4.68 | 1 | 365 | 5.3542 | 0.050247 | 5 | 0.40443
26413 | 3.9 | 1 | 365 | 4.4618 | 0.37521 | 4 | 0.83702
26414 | 4.59 | 1 | 365 | 5.2512 | 0.74159 | 5 | 0.99281
26420 | 7.8 | 1 | 365 | 8.9236 | 0.75041 | 9 | 0.67405
26421 | 5.72 | 1 | 365 | 6.544 | 0.61697 | 7 | 0.16097
26427 | 6.76 | 1 | 365 | 7.7338 | 0.18369 | 7 | 0.91751
26425 | 6.5 | 1 | 365 | 7.4364 | 0.29201 | 7 | 0.72837
26431 | 6.12 | 1 | 365 | 7.0016 | 0.98878 | 7 | 0.99041
26434 | 2.55 | 1 | 365 | 2.9173 | 0.74533 | 3 | 0.66267
25611 | 12.96 | 1 | 365 | 14.827 | 0.44684 | 15 | 0.2738
19434 | 14.76 | 1 | 365 | 16.8863 | 0.62001 | 17 | 0.50628
24342 | 6.84 | 1 | 365 | 7.8253 | 0.45805 | 8 | 0.2834
18470 | 8.415 | 1 | 365 | 9.6272 | 0.85958 | 10 | 0.48681
25128 | 7.02 | 1 | 365 | 8.0313 | 0.075371 | 8 | 0.10664
22119 | 8.37 | 1 | 365 | 9.5757 | 0.70525 | 10 | 0.281
25519 | 9 | 1 | 365 | 10.2965 | 0.86586 | 11 | 0.16236
25520 | 9.36 | 1 | 365 | 10.7084 | 0.10049 | 10 | 0.80886
25624 | 10.8 | 1 | 365 | 12.3558 | 0.039032 | 12 | 0.39484
25726 | 200.88 | 0.9 | 365 | 206.8362 | 0.033396 | 206 | 0.86957
26403 | 7.8 | 1 | 365 | 8.9236 | 0.75041 | 9 | 0.67405
26644 | 10.23 | 1 | 365 | 11.7037 | 0.084194 | 11 | 0.78789
26568 | 5.1 | 1 | 365 | 5.8347 | 0.49065 | 6 | 0.32534
26598 | 4.08 | 1 | 365 | 4.6677 | 0.99252 | 5 | 0.66027
25616 | 8.91 | 1 | 365 | 10.1935 | 0.5572 | 10 | 0.75074
25618 | 8.91 | 1 | 365 | 10.1935 | 0.5572 | 10 | 0.75074
26593 | 4.08 | 1 | 365 | 4.6677 | 0.99252 | 5 | 0.66027
26632 | 6.12 | 1 | 365 | 7.0016 | 0.98878 | 7 | 0.99041
26608 | 10.2 | 1 | 365 | 11.6694 | 0.98131 | 12 | 0.65068
26575 | 8.82 | 1 | 365 | 10.0906 | 0.24854 | 10 | 0.33912
19733 | 13.26 | 1 | 365 | 15.1702 | 0.4757 | 15 | 0.64588
23078 | 15.3 | 1 | 365 | 17.5041 | 0.47196 | 17 | 0.97602
24006 | 7.15 | 1 | 365 | 8.18 | 0.52121 | 8 | 0.70121
13948 | 9.72 | 1 | 365 | 11.1202 | 0.33513 | 11 | 0.45535
12965 | 8.925 | 1 | 365 | 10.2107 | 0.60864 | 10 | 0.81934
26496 | 5.88 | 1 | 365 | 6.727 | 0.1657 | 6 | 0.89274
26394 | 2 | 1 | 365 | 2.2881 | 0.85908 | 3 | 0.14719
26251 | 5.13 | 1 | 365 | 5.869 | 0.59354 | 6 | 0.46255
26352 | 3 | 1 | 365 | 3.4322 | 0.28862 | 3 | 0.72079
26369 | 11.5 | 1 | 365 | 13.1566 | 0.43971 | 13 | 0.59635
26372 | 8.75 | 1 | 365 | 10.0105 | 0.008475 | 10 | 0.018965
26382 | 5.04 | 1 | 365 | 5.766 | 0.28488 | 6 | 0.050924
26389 | 3.8 | 1 | 365 | 4.3474 | 0.032252 | 4 | 0.37966
26404 | 11 | 1 | 365 | 12.5846 | 0.72494 | 13 | 0.30956
26506 | 14.4 | 1 | 365 | 16.4744 | 0.38538 | 16 | 0.85978
24550 | 109.4 | 0.9 | 365 | 112.6438 | 0.67251 | 113 | 0.31626
26271 | 9.99 | 1 | 365 | 11.4291 | 0.2611 | 11 | 0.69022
19109 | 22.275 | 1 | 365 | 25.4838 | 0.393 | 25 | 0.87685
17813 | 13.77 | 1 | 365 | 15.7537 | 0.22477 | 15 | 0.97842
18457 | 5.2 | 1 | 365 | 5.9491 | 0.83361 | 6 | 0.7827
17752 | 14.56 | 1 | 365 | 16.6575 | 0.9341 | 17 | 0.59156
18698 | 15.34 | 1 | 365 | 17.5498 | 0.60914 | 18 | 0.15896
21921 | 6.24 | 1 | 365 | 7.1389 | 0.40033 | 7 | 0.53924
21823 | 11.96 | 1 | 365 | 13.6829 | 0.017298 | 13 | 0.70021
19553 | 8.84 | 1 | 365 | 10.1135 | 0.31713 | 10 | 0.43059
22386 | 7.02 | 1 | 365 | 8.0313 | 0.075371 | 8 | 0.10664
22430 | 12.74 | 1 | 365 | 14.5753 | 0.69234 | 15 | 0.26761
22441 | 9.36 | 1 | 365 | 10.7084 | 0.10049 | 10 | 0.80886
22444 | 13 | 1 | 365 | 14.8727 | 0.58402 | 15 | 0.45675
22384 | 10.4 | 1 | 365 | 11.8982 | 0.66722 | 12 | 0.5654
21102 | 5.2 | 1 | 365 | 5.9491 | 0.83361 | 6 | 0.7827
20598 | 6.5 | 1 | 365 | 7.4364 | 0.29201 | 7 | 0.72837
20664 | 7.8 | 1 | 365 | 8.9236 | 0.75041 | 9 | 0.67405
22596 | 9.36 | 1 | 365 | 10.7084 | 0.10049 | 10 | 0.80886
22615 | 13 | 1 | 365 | 14.8727 | 0.58402 | 15 | 0.45675
22625 | 11.96 | 1 | 365 | 13.6829 | 0.017298 | 13 | 0.70021
22802 | 10.4 | 1 | 365 | 11.8982 | 0.66722 | 12 | 0.5654
22589 | 7.28 | 1 | 365 | 8.3287 | 0.96705 | 9 | 0.29578
22021 | 8.06 | 1 | 365 | 9.2211 | 0.64209 | 9 | 0.86318
23045 | 4.94 | 1 | 365 | 5.6516 | 0.94193 | 6 | 0.59356
22793 | 9.36 | 1 | 365 | 10.7084 | 0.10049 | 10 | 0.80886
20788 | 7.02 | 1 | 365 | 8.0313 | 0.075371 | 8 | 0.10664
20885 | 2.34 | 1 | 365 | 2.6771 | 0.025124 | 2 | 0.70221
21042 | 5.72 | 1 | 365 | 6.544 | 0.61697 | 7 | 0.16097
24602 | 5 | 1 | 365 | 5.7203 | 0.1477 | 5 | 0.86798
21169 | 4.42 | 1 | 365 | 5.0567 | 0.15857 | 5 | 0.21529
25419 | 6.25 | 1 | 365 | 7.1504 | 0.43462 | 7 | 0.58497
25658 | 5.5 | 1 | 365 | 6.2923 | 0.86247 | 7 | 0.15478
25654 | 2.5 | 1 | 365 | 2.8601 | 0.57385 | 3 | 0.43399
25666 | 4.5 | 1 | 365 | 5.1483 | 0.43293 | 5 | 0.58118
25834 | 4.5 | 1 | 365 | 5.1483 | 0.43293 | 5 | 0.58118
24450 | 9 | 1 | 365 | 10.2965 | 0.86586 | 11 | 0.16236
25337 | 5.559 | 1 | 365 | 6.3598 | 0.064813 | 6 | 0.42462
26516 | 9 | 1 | 365 | 10.2965 | 0.86586 | 11 | 0.16236
26459 | 14.835 | 1 | 365 | 16.9721 | 0.87723 | 17 | 0.8493
26498 | 10.5 | 1 | 365 | 12.0126 | 0.01017 | 12 | 0.022758
26526 | 7 | 1 | 365 | 8.0084 | 0.00678 | 8 | 0.015172
25613 | 11.2 | 1 | 365 | 12.8134 | 0.41085 | 13 | 0.22428
23501 | 9.92 | 1 | 365 | 11.349 | 0.021037 | 11 | 0.37007
21104 | 10 | 1 | 365 | 11.4406 | 0.2954 | 11 | 0.73596
21674 | 5.5 | 1 | 365 | 6.2923 | 0.86247 | 7 | 0.15478
22808 | 10.45 | 1 | 365 | 11.9554 | 0.83869 | 12 | 0.79408
22881 | 6.725 | 1 | 365 | 7.6938 | 0.063657 | 7 | 0.75743
24116 | 11.1 | 1 | 365 | 12.699 | 0.067894 | 12 | 0.76692
15823 | 258.515 | 0.9 | 365 | 266.1801 | 0.92878 | 267 | 0.10885
21902 | 283.03 | 0.9 | 365 | 291.422 | 0.59644 | 292 | 0.018388
23584 | 38.4 | 0.9 | 365 | 39.5386 | 0.5249 | 40 | 0.063478
25008 | 4.77 | 1 | 365 | 5.4571 | 0.35891 | 5 | 0.81605
24619 | 8.12 | 1 | 365 | 9.2897 | 0.84786 | 10 | 0.1376
23785 | 17.68 | 1 | 365 | 20.2269 | 0.63427 | 20 | 0.86118
25427 | 5.1 | 1 | 365 | 5.8347 | 0.49065 | 6 | 0.32534
25661 | 12.54 | 1 | 365 | 14.3465 | 0.0064316 | 14 | 0.35289
25962 | 6.24 | 1 | 365 | 7.1389 | 0.40033 | 7 | 0.53924
26410 | 5.98 | 1 | 365 | 6.8415 | 0.50865 | 7 | 0.3501
26236 | 4.6 | 1 | 365 | 5.2627 | 0.77588 | 6 | 0.038542
26636 | 8.835 | 1 | 365 | 10.1077 | 0.29999 | 10 | 0.40772
26642 | 12.19 | 1 | 365 | 13.946 | 0.80609 | 14 | 0.75214
26514 | 4.08 | 1 | 365 | 4.6677 | 0.99252 | 5 | 0.66027
26539 | 5.1 | 1 | 365 | 5.8347 | 0.49065 | 6 | 0.32534
25122 | 9.25 | 1 | 365 | 10.5825 | 0.72325 | 11 | 0.30576
20477 | 7.2 | 1 | 365 | 8.2372 | 0.69269 | 8 | 0.92989
26015 | 4.32 | 1 | 365 | 4.9423 | 0.81561 | 5 | 0.75793
15805 | 6.375 | 1 | 365 | 7.2934 | 0.86332 | 8 | 0.15667
23774 | 2.475 | 1 | 365 | 2.8315 | 0.48811 | 3 | 0.31965
13464 | 12.24 | 1 | 365 | 14.0032 | 0.97757 | 14 | 0.98082
17376 | 13.26 | 1 | 365 | 15.1702 | 0.4757 | 15 | 0.64588
17961 | 11.96 | 1 | 365 | 13.6829 | 0.017298 | 13 | 0.70021
18829 | 10.92 | 1 | 365 | 12.4931 | 0.45058 | 12 | 0.94367
18881 | 13.77 | 1 | 365 | 15.7537 | 0.22477 | 15 | 0.97842
18874 | 13.16 | 1 | 365 | 15.0558 | 0.13275 | 15 | 0.18852
18901 | 18.46 | 1 | 365 | 21.1193 | 0.30931 | 21 | 0.42858
19065 | 10.14 | 1 | 365 | 11.6007 | 0.77554 | 12 | 0.37626
18904 | 13 | 1 | 365 | 14.8727 | 0.58402 | 15 | 0.45675
20457 | 10.92 | 1 | 365 | 12.4931 | 0.45058 | 12 | 0.94367
20451 | 17.34 | 1 | 365 | 19.8379 | 0.46822 | 20 | 0.30615
20550 | 13.005 | 1 | 365 | 14.8784 | 0.60117 | 15 | 0.47962
20562 | 12.495 | 1 | 365 | 14.295 | 0.8521 | 15 | 0.14708
20551 | 12.32 | 1 | 365 | 14.0948 | 0.25193 | 14 | 0.3467
18524 | 15.08 | 1 | 365 | 17.2524 | 0.71746 | 17 | 0.96983
22746 | 9.62 | 1 | 365 | 11.0058 | 0.99217 | 11 | 0.99799
22745 | 5.72 | 1 | 365 | 6.544 | 0.61697 | 7 | 0.16097
24634 | 6.21 | 1 | 365 | 7.1046 | 0.29744 | 7 | 0.40203
24118 | 54.08 | 0.9 | 365 | 55.6835 | 0.92257 | 56 | 0.60606
25999 | 4.94 | 1 | 365 | 5.6516 | 0.94193 | 6 | 0.59356
26108 | 6.76 | 1 | 365 | 7.7338 | 0.18369 | 7 | 0.91751
26479 | 5.355 | 1 | 365 | 6.1264 | 0.36519 | 6 | 0.49161
25686 | 12.6 | 1 | 365 | 14.4151 | 0.2122 | 14 | 0.62731
26672 | 11.5 | 1 | 365 | 13.1566 | 0.43971 | 13 | 0.59635
27610 | 98.86 | 0.9 | 365 | 101.7912 | 0.13989 | 101 | 0.93113
24073 | 9.62 | 1 | 365 | 11.0058 | 0.99217 | 11 | 0.99799
25744 | 9.36 | 1 | 365 | 10.7084 | 0.10049 | 10 | 0.80886
21546 | 10.14 | 1 | 365 | 11.6007 | 0.77554 | 12 | 0.37626
21547 | 3.825 | 1 | 365 | 4.376 | 0.11799 | 4 | 0.494
21548 | 5.72 | 1 | 365 | 6.544 | 0.61697 | 7 | 0.16097
21545 | 6.5 | 1 | 365 | 7.4364 | 0.29201 | 7 | 0.72837
21553 | 7.28 | 1 | 365 | 8.3287 | 0.96705 | 9 | 0.29578
21557 | 7.54 | 1 | 365 | 8.6262 | 0.85873 | 9 | 0.48491
21558 | 5.72 | 1 | 365 | 6.544 | 0.61697 | 7 | 0.16097
21562 | 5.72 | 1 | 365 | 6.544 | 0.61697 | 7 | 0.16097
21560 | 9.36 | 1 | 365 | 10.7084 | 0.10049 | 10 | 0.80886
21563 | 10.92 | 1 | 365 | 12.4931 | 0.45058 | 12 | 0.94367
21559 | 2.08 | 1 | 365 | 2.3796 | 0.13344 | 2 | 0.51308
21567 | 5.72 | 1 | 365 | 6.544 | 0.61697 | 7 | 0.16097
21565 | 3.38 | 1 | 365 | 3.8669 | 0.59185 | 4 | 0.45875
21568 | 9.88 | 1 | 365 | 11.3033 | 0.88386 | 12 | 0.18713
21569 | 10.4 | 1 | 365 | 11.8982 | 0.66722 | 12 | 0.5654
21571 | 4.68 | 1 | 365 | 5.3542 | 0.050247 | 5 | 0.40443
21572 | 8.84 | 1 | 365 | 10.1135 | 0.31713 | 10 | 0.43059
21574 | 9.1 | 1 | 365 | 10.4109 | 0.20881 | 10 | 0.61972
21573 | 6.24 | 1 | 365 | 7.1389 | 0.40033 | 7 | 0.53924
21578 | 9.36 | 1 | 365 | 10.7084 | 0.10049 | 10 | 0.80886
21579 | 10.4 | 1 | 365 | 11.8982 | 0.66722 | 12 | 0.5654
21581 | 9.88 | 1 | 365 | 11.3033 | 0.88386 | 12 | 0.18713
21584 | 5.1 | 1 | 365 | 5.8347 | 0.49065 | 6 | 0.32534
21587 | 5.2 | 1 | 365 | 5.9491 | 0.83361 | 6 | 0.7827
21590 | 5.46 | 1 | 365 | 6.2465 | 0.72529 | 6 | 0.97183
21591 | 10.4 | 1 | 365 | 11.8982 | 0.66722 | 12 | 0.5654
21593 | 5.72 | 1 | 365 | 6.544 | 0.61697 | 7 | 0.16097
21595 | 11.44 | 1 | 365 | 13.088 | 0.23394 | 13 | 0.32194
21598 | 10.92 | 1 | 365 | 12.4931 | 0.45058 | 12 | 0.94367
21599 | 2.08 | 1 | 365 | 2.3796 | 0.13344 | 2 | 0.51308
21602 | 4.94 | 1 | 365 | 5.6516 | 0.94193 | 6 | 0.59356
21603 | 8.84 | 1 | 365 | 10.1135 | 0.31713 | 10 | 0.43059
21504 | 7.02 | 1 | 365 | 8.0313 | 0.075371 | 8 | 0.10664
21605 | 14.04 | 1 | 365 | 16.0625 | 0.15074 | 16 | 0.21329
21608 | 7.02 | 1 | 365 | 8.0313 | 0.075371 | 8 | 0.10664
21609 | 11.44 | 1 | 365 | 13.088 | 0.23394 | 13 | 0.32194
21613 | 8.32 | 1 | 365 | 9.5185 | 0.53377 | 10 | 0.052319
21614 | 6.24 | 1 | 365 | 7.1389 | 0.40033 | 7 | 0.53924
21616 | 3.64 | 1 | 365 | 4.1644 | 0.48353 | 4 | 0.64789
21618 | 13.52 | 1 | 365 | 15.4676 | 0.36738 | 15 | 0.83502
21619 | 10.455 | 1 | 365 | 11.9611 | 0.85584 | 12 | 0.81695
21620 | 10.4 | 1 | 365 | 11.8982 | 0.66722 | 12 | 0.5654
21621 | 10.66 | 1 | 365 | 12.1956 | 0.5589 | 12 | 0.75453
21622 | 6.76 | 1 | 365 | 7.7338 | 0.18369 | 7 | 0.91751
21624 | 9.88 | 1 | 365 | 11.3033 | 0.88386 | 12 | 0.18713
21625 | 11.18 | 1 | 365 | 12.7905 | 0.34226 | 13 | 0.1328
21623 | 5.46 | 1 | 365 | 6.2465 | 0.72529 | 6 | 0.97183
21628 | 3.64 | 1 | 365 | 4.1644 | 0.48353 | 4 | 0.64789
21629 | 6.885 | 1 | 365 | 7.8768 | 0.61238 | 8 | 0.48921
21631 | 4.77 | 1 | 365 | 5.4571 | 0.35891 | 5 | 0.81605
21633 | 5.46 | 1 | 365 | 6.2465 | 0.72529 | 6 | 0.97183
21637 | 8.06 | 1 | 365 | 9.2211 | 0.64209 | 9 | 0.86318
21636 | 9.54 | 1 | 365 | 10.9143 | 0.71781 | 11 | 0.63211
21634 | 14.04 | 1 | 365 | 16.0625 | 0.15074 | 16 | 0.21329
21632 | 12.72 | 1 | 365 | 14.5524 | 0.62375 | 15 | 0.17614
21639 | 3.57 | 1 | 365 | 4.0843 | 0.24346 | 4 | 0.32774
21640 | 3.64 | 1 | 365 | 4.1644 | 0.48353 | 4 | 0.64789
21638 | 11.66 | 1 | 365 | 13.3397 | 0.98844 | 14 | 0.32813
21641 | 5.2 | 1 | 365 | 5.9491 | 0.83361 | 6 | 0.7827
21645 | 10.4 | 1 | 365 | 11.8982 | 0.66722 | 12 | 0.5654
21644 | 6.625 | 1 | 365 | 7.5794 | 0.7207 | 8 | 0.30007
21646 | 4.68 | 1 | 365 | 5.3542 | 0.050247 | 5 | 0.40443
21649 | 6.885 | 1 | 365 | 7.8768 | 0.61238 | 8 | 0.48921
21648 | 6.24 | 1 | 365 | 7.1389 | 0.40033 | 7 | 0.53924
21650 | 6.24 | 1 | 365 | 7.1389 | 0.40033 | 7 | 0.53924
21653 | 9.36 | 1 | 365 | 10.7084 | 0.10049 | 10 | 0.80886
21654 | 3.64 | 1 | 365 | 4.1644 | 0.48353 | 4 | 0.64789
21656 | 6.36 | 1 | 365 | 7.2762 | 0.81187 | 8 | 0.088071
21657 | 4.08 | 1 | 365 | 4.6677 | 0.99252 | 5 | 0.66027
21658 | 5.2 | 1 | 365 | 5.9491 | 0.83361 | 6 | 0.7827
21659 | 5.72 | 1 | 365 | 6.544 | 0.61697 | 7 | 0.16097
21660 | 11.44 | 1 | 365 | 13.088 | 0.23394 | 13 | 0.32194
21662 | 4.68 | 1 | 365 | 5.3542 | 0.050247 | 5 | 0.40443
21663 | 5.72 | 1 | 365 | 6.544 | 0.61697 | 7 | 0.16097
21664 | 5.3 | 1 | 365 | 6.0635 | 0.17656 | 6 | 0.24006
21665 | 7.54 | 1 | 365 | 8.6262 | 0.85873 | 9 | 0.48491
21666 | 6.24 | 1 | 365 | 7.1389 | 0.40033 | 7 | 0.53924
21668 | 4.68 | 1 | 365 | 5.3542 | 0.050247 | 5 | 0.40443
21670 | 3.64 | 1 | 365 | 4.1644 | 0.48353 | 4 | 0.64789
21703 | 12.75 | 1 | 365 | 14.5867 | 0.72664 | 15 | 0.31335
21704 | 12.48 | 1 | 365 | 14.2778 | 0.80066 | 15 | 0.078478
21706 | 14.79 | 1 | 365 | 16.9206 | 0.7229 | 17 | 0.64348
21716 | 14.535 | 1 | 365 | 16.6289 | 0.84836 | 17 | 0.47722
21720 | 11.22 | 1 | 365 | 12.8363 | 0.47944 | 13 | 0.31575
21719 | 11.44 | 1 | 365 | 13.088 | 0.23394 | 13 | 0.32194
21724 | 3.9 | 1 | 365 | 4.4618 | 0.37521 | 4 | 0.83702
21729 | 7.54 | 1 | 365 | 8.6262 | 0.85873 | 9 | 0.48491
21725 | 7.02 | 1 | 365 | 8.0313 | 0.075371 | 8 | 0.10664
21731 | 5.2 | 1 | 365 | 5.9491 | 0.83361 | 6 | 0.7827
21733 | 2.295 | 1 | 365 | 2.6256 | 0.87079 | 3 | 0.4964
21734 | 5.2 | 1 | 365 | 5.9491 | 0.83361 | 6 | 0.7827
21736 | 5.46 | 1 | 365 | 6.2465 | 0.72529 | 6 | 0.97183
21741 | 9.1 | 1 | 365 | 10.4109 | 0.20881 | 10 | 0.61972
21742 | 2.6 | 1 | 365 | 2.9745 | 0.9168 | 3 | 0.89135
21743 | 5.98 | 1 | 365 | 6.8415 | 0.50865 | 7 | 0.3501
21752 | 3.12 | 1 | 365 | 3.5695 | 0.70016 | 4 | 0.26962
21750 | 9.945 | 1 | 365 | 11.3776 | 0.10678 | 11 | 0.48441
21756 | 9.1 | 1 | 365 | 10.4109 | 0.20881 | 10 | 0.61972
21757 | 5.1 | 1 | 365 | 5.8347 | 0.49065 | 6 | 0.32534
21761 | 5.2 | 1 | 365 | 5.9491 | 0.83361 | 6 | 0.7827
21763 | 3.57 | 1 | 365 | 4.0843 | 0.24346 | 4 | 0.32774
21766 | 7.54 | 1 | 365 | 8.6262 | 0.85873 | 9 | 0.48491
21768 | 8.06 | 1 | 365 | 9.2211 | 0.64209 | 9 | 0.86318
21773 | 3.9 | 1 | 365 | 4.4618 | 0.37521 | 4 | 0.83702
21776 | 6.375 | 1 | 365 | 7.2934 | 0.86332 | 8 | 0.15667
21780 | 3.9 | 1 | 365 | 4.4618 | 0.37521 | 4 | 0.83702
21781 | 4.16 | 1 | 365 | 4.7593 | 0.26689 | 5 | 0.026159
21784 | 4.845 | 1 | 365 | 5.543 | 0.61612 | 6 | 0.15907
21788 | 3.9 | 1 | 365 | 4.4618 | 0.37521 | 4 | 0.83702
21787 | 10.92 | 1 | 365 | 12.4931 | 0.45058 | 12 | 0.94367
21789 | 11.118 | 1 | 365 | 12.7196 | 0.12963 | 12 | 0.84924
21791 | 3.9 | 1 | 365 | 4.4618 | 0.37521 | 4 | 0.83702
21796 | 4.16 | 1 | 365 | 4.7593 | 0.26689 | 5 | 0.026159
21785 | 4.68 | 1 | 365 | 5.3542 | 0.050247 | 5 | 0.40443
21795 | 8.48 | 1 | 365 | 9.7016 | 0.082499 | 9 | 0.78409
21803 | 5.61 | 1 | 365 | 6.4182 | 0.23972 | 6 | 0.65787
21799 | 5.46 | 1 | 365 | 6.2465 | 0.72529 | 6 | 0.97183
21805 | 8.67 | 1 | 365 | 9.919 | 0.73411 | 10 | 0.65308
21807 | 9.1 | 1 | 365 | 10.4109 | 0.20881 | 10 | 0.61972
22098 | 6.24 | 1 | 365 | 7.1389 | 0.40033 | 7 | 0.53924
21810 | 5.98 | 1 | 365 | 6.8415 | 0.50865 | 7 | 0.3501
22455 | 4.68 | 1 | 365 | 5.3542 | 0.050247 | 5 | 0.40443
23150 | 6.24 | 1 | 365 | 7.1389 | 0.40033 | 7 | 0.53924
21824 | 10.14 | 1 | 365 | 11.6007 | 0.77554 | 12 | 0.37626
23373 | 6.24 | 1 | 365 | 7.1389 | 0.40033 | 7 | 0.53924
21835 | 2.6 | 1 | 365 | 2.9745 | 0.9168 | 3 | 0.89135
21927 | 6.5 | 1 | 365 | 7.4364 | 0.29201 | 7 | 0.72837
21832 | 5.61 | 1 | 365 | 6.4182 | 0.23972 | 6 | 0.65787
23342 | 4.16 | 1 | 365 | 4.7593 | 0.26689 | 5 | 0.026159
23160 | 10.4 | 1 | 365 | 11.8982 | 0.66722 | 12 | 0.5654
21834 | 6.5 | 1 | 365 | 7.4364 | 0.29201 | 7 | 0.72837
21839 | 8.06 | 1 | 365 | 9.2211 | 0.64209 | 9 | 0.86318
21843 | 6.24 | 1 | 365 | 7.1389 | 0.40033 | 7 | 0.53924
22094 | 5.46 | 1 | 365 | 6.2465 | 0.72529 | 6 | 0.97183
26390 | 5 | 1 | 365 | 5.7203 | 0.1477 | 5 | 0.86798
21844 | 8.32 | 1 | 365 | 9.5185 | 0.53377 | 10 | 0.052319
21837 | 10.865 | 1 | 365 | 12.4302 | 0.26195 | 12 | 0.69212
21846 | 3.06 | 1 | 365 | 3.5008 | 0.49439 | 3 | 0.9952
21842 | 14.04 | 1 | 365 | 16.0625 | 0.15074 | 16 | 0.21329
21849 | 6.24 | 1 | 365 | 7.1389 | 0.40033 | 7 | 0.53924
21848 | 7.42 | 1 | 365 | 8.4889 | 0.44719 | 8 | 0.93608
21852 | 4.16 | 1 | 365 | 4.7593 | 0.26689 | 5 | 0.026159
21850 | 8.06 | 1 | 365 | 9.2211 | 0.64209 | 9 | 0.86318
21853 | 3.38 | 1 | 365 | 3.8669 | 0.59185 | 4 | 0.45875
21851 | 5.98 | 1 | 365 | 6.8415 | 0.50865 | 7 | 0.3501
21854 | 2.86 | 1 | 365 | 3.272 | 0.80848 | 4 | 0.080485
21855 | 9.1 | 1 | 365 | 10.4109 | 0.20881 | 10 | 0.61972
20883 | 8.06 | 1 | 365 | 9.2211 | 0.64209 | 9 | 0.86318
21856 | 9.1 | 1 | 365 | 10.4109 | 0.20881 | 10 | 0.61972
21857 | 6.095 | 1 | 365 | 6.973 | 0.90305 | 7 | 0.87607
21858 | 3.06 | 1 | 365 | 3.5008 | 0.49439 | 3 | 0.9952
21862 | 10.92 | 1 | 365 | 12.4931 | 0.45058 | 12 | 0.94367
21878 | 5.2 | 1 | 365 | 5.9491 | 0.83361 | 6 | 0.7827
21883 | 12.74 | 1 | 365 | 14.5753 | 0.69234 | 15 | 0.26761
21886 | 14.56 | 1 | 365 | 16.6575 | 0.9341 | 17 | 0.59156
21888 | 3.12 | 1 | 365 | 3.5695 | 0.70016 | 4 | 0.26962
21891 | 7.8 | 1 | 365 | 8.9236 | 0.75041 | 9 | 0.67405
21896 | 10.92 | 1 | 365 | 12.4931 | 0.45058 | 12 | 0.94367
21901 | 4.16 | 1 | 365 | 4.7593 | 0.26689 | 5 | 0.026159
21903 | 5.2 | 1 | 365 | 5.9491 | 0.83361 | 6 | 0.7827
21904 | 7.8 | 1 | 365 | 8.9236 | 0.75041 | 9 | 0.67405
21907 | 13.26 | 1 | 365 | 15.1702 | 0.4757 | 15 | 0.64588
21908 | 10.14 | 1 | 365 | 11.6007 | 0.77554 | 12 | 0.37626
21909 | 3.64 | 1 | 365 | 4.1644 | 0.48353 | 4 | 0.64789
21912 | 7.54 | 1 | 365 | 8.6262 | 0.85873 | 9 | 0.48491
21914 | 5.46 | 1 | 365 | 6.2465 | 0.72529 | 6 | 0.97183
21915 | 6.76 | 1 | 365 | 7.7338 | 0.18369 | 7 | 0.91751
21916 | 8.32 | 1 | 365 | 9.5185 | 0.53377 | 10 | 0.052319
21917 | 3.825 | 1 | 365 | 4.376 | 0.11799 | 4 | 0.494
21924 | 7.65 | 1 | 365 | 8.752 | 0.23598 | 8 | 0.98801
21926 | 3.38 | 1 | 365 | 3.8669 | 0.59185 | 4 | 0.45875
21925 | 4.42 | 1 | 365 | 5.0567 | 0.15857 | 5 | 0.21529
21929 | 3.825 | 1 | 365 | 4.376 | 0.11799 | 4 | 0.494
21933 | 11.4 | 1 | 365 | 13.0422 | 0.096756 | 13 | 0.13899
21934 | 13.26 | 1 | 365 | 15.1702 | 0.4757 | 15 | 0.64588
21937 | 3.64 | 1 | 365 | 4.1644 | 0.48353 | 4 | 0.64789
21939 | 5.355 | 1 | 365 | 6.1264 | 0.36519 | 6 | 0.49161
21940 | 6.375 | 1 | 365 | 7.2934 | 0.86332 | 8 | 0.15667
21942 | 5.1 | 1 | 365 | 5.8347 | 0.49065 | 6 | 0.32534
21943 | 4.16 | 1 | 365 | 4.7593 | 0.26689 | 5 | 0.026159
21944 | 6.375 | 1 | 365 | 7.2934 | 0.86332 | 8 | 0.15667
21947 | 4.16 | 1 | 365 | 4.7593 | 0.26689 | 5 | 0.026159
21946 | 7.28 | 1 | 365 | 8.3287 | 0.96705 | 9 | 0.29578
21949 | 4.08 | 1 | 365 | 4.6677 | 0.99252 | 5 | 0.66027
21948 | 8.84 | 1 | 365 | 10.1135 | 0.31713 | 10 | 0.43059
21950 | 5.2 | 1 | 365 | 5.9491 | 0.83361 | 6 | 0.7827
21951 | 3.06 | 1 | 365 | 3.5008 | 0.49439 | 3 | 0.9952
21971 | 4.68 | 1 | 365 | 5.3542 | 0.050247 | 5 | 0.40443
21972 | 14.04 | 1 | 365 | 16.0625 | 0.15074 | 16 | 0.21329
21973 | 6.5 | 1 | 365 | 7.4364 | 0.29201 | 7 | 0.72837
21974 | 6.24 | 1 | 365 | 7.1389 | 0.40033 | 7 | 0.53924
21975 | 5.3 | 1 | 365 | 6.0635 | 0.17656 | 6 | 0.24006
21976 | 5.98 | 1 | 365 | 6.8415 | 0.50865 | 7 | 0.3501
21977 | 7.02 | 1 | 365 | 8.0313 | 0.075371 | 8 | 0.10664
21978 | 4.94 | 1 | 365 | 5.6516 | 0.94193 | 6 | 0.59356
21979 | 6.24 | 1 | 365 | 7.1389 | 0.40033 | 7 | 0.53924
21980 | 8.58 | 1 | 365 | 9.816 | 0.42545 | 10 | 0.24145
21981 | 11.18 | 1 | 365 | 12.7905 | 0.34226 | 13 | 0.1328
21998 | 14.04 | 1 | 365 | 16.0625 | 0.15074 | 16 | 0.21329
21997 | 14.25 | 1 | 365 | 16.3028 | 0.87094 | 17 | 0.17374
21999 | 3.57 | 1 | 365 | 4.0843 | 0.24346 | 4 | 0.32774
22001 | 5.46 | 1 | 365 | 6.2465 | 0.72529 | 6 | 0.97183
22009 | 5.98 | 1 | 365 | 6.8415 | 0.50865 | 7 | 0.3501
22014 | 4.335 | 1 | 365 | 4.9595 | 0.86706 | 5 | 0.82654
22016 | 5.72 | 1 | 365 | 6.544 | 0.61697 | 7 | 0.16097
22020 | 12.74 | 1 | 365 | 14.5753 | 0.69234 | 15 | 0.26761
22017 | 8.32 | 1 | 365 | 9.5185 | 0.53377 | 10 | 0.052319
22034 | 8.32 | 1 | 365 | 9.5185 | 0.53377 | 10 | 0.052319
22036 | 7.02 | 1 | 365 | 8.0313 | 0.075371 | 8 | 0.10664
22048 | 11.7 | 1 | 365 | 13.3855 | 0.12562 | 13 | 0.51107
22051 | 15.08 | 1 | 365 | 17.2524 | 0.71746 | 17 | 0.96983
22052 | 15.6 | 1 | 365 | 17.8473 | 0.50082 | 18 | 0.3481
22059 | 11.96 | 1 | 365 | 13.6829 | 0.017298 | 13 | 0.70021
22062 | 17.85 | 1 | 365 | 20.4214 | 0.21729 | 20 | 0.63869
22063 | 10.4 | 1 | 365 | 11.8982 | 0.66722 | 12 | 0.5654
22066 | 13.78 | 1 | 365 | 15.7651 | 0.25906 | 16 | 0.024153
22067 | 3.12 | 1 | 365 | 3.5695 | 0.70016 | 4 | 0.26962
22054 | 12.74 | 1 | 365 | 14.5753 | 0.69234 | 15 | 0.26761
22088 | 4.68 | 1 | 365 | 5.3542 | 0.050247 | 5 | 0.40443
22090 | 5.46 | 1 | 365 | 6.2465 | 0.72529 | 6 | 0.97183
22092 | 7.28 | 1 | 365 | 8.3287 | 0.96705 | 9 | 0.29578
22093 | 4.42 | 1 | 365 | 5.0567 | 0.15857 | 5 | 0.21529
22095 | 2.86 | 1 | 365 | 3.272 | 0.80848 | 4 | 0.080485
22097 | 14.04 | 1 | 365 | 16.0625 | 0.15074 | 16 | 0.21329
22099 | 3.38 | 1 | 365 | 3.8669 | 0.59185 | 4 | 0.45875
22100 | 10.92 | 1 | 365 | 12.4931 | 0.45058 | 12 | 0.94367
22107 | 13.52 | 1 | 365 | 15.4676 | 0.36738 | 15 | 0.83502
22109 | 9.62 | 1 | 365 | 11.0058 | 0.99217 | 11 | 0.99799
22113 | 8.32 | 1 | 365 | 9.5185 | 0.53377 | 10 | 0.052319
22117 | 4.94 | 1 | 365 | 5.6516 | 0.94193 | 6 | 0.59356
22120 | 12.74 | 1 | 365 | 14.5753 | 0.69234 | 15 | 0.26761
22104 | 13.77 | 1 | 365 | 15.7537 | 0.22477 | 15 | 0.97842
22122 | 4.94 | 1 | 365 | 5.6516 | 0.94193 | 6 | 0.59356
22126 | 6.24 | 1 | 365 | 7.1389 | 0.40033 | 7 | 0.53924
22112 | 8.58 | 1 | 365 | 9.816 | 0.42545 | 10 | 0.24145
22139 | 7.02 | 1 | 365 | 8.0313 | 0.075371 | 8 | 0.10664
22141 | 11.925 | 1 | 365 | 13.6429 | 0.89726 | 14 | 0.54013
22132 | 7.02 | 1 | 365 | 8.0313 | 0.075371 | 8 | 0.10664
22145 | 6.63 | 1 | 365 | 7.5851 | 0.73785 | 8 | 0.32294
22148 | 10.455 | 1 | 365 | 11.9611 | 0.85584 | 12 | 0.81695
22149 | 2.295 | 1 | 365 | 2.6256 | 0.87079 | 3 | 0.4964
22152 | 13.52 | 1 | 365 | 15.4676 | 0.36738 | 15 | 0.83502
22159 | 12.24 | 1 | 365 | 14.0032 | 0.97757 | 14 | 0.98082
22161 | 14.04 | 1 | 365 | 16.0625 | 0.15074 | 16 | 0.21329
22910 | 10.2 | 1 | 365 | 11.6694 | 0.98131 | 12 | 0.65068
22913 | 5.865 | 1 | 365 | 6.7099 | 0.11425 | 6 | 0.82414
22164 | 13 | 1 | 365 | 14.8727 | 0.58402 | 15 | 0.45675
22921 | 10.965 | 1 | 365 | 12.5446 | 0.60491 | 13 | 0.14948
22169 | 14.28 | 1 | 365 | 16.3371 | 0.97383 | 17 | 0.31095
22142 | 15.34 | 1 | 365 | 17.5498 | 0.60914 | 18 | 0.15896
22174 | 6.24 | 1 | 365 | 7.1389 | 0.40033 | 7 | 0.53924
22171 | 12.22 | 1 | 365 | 13.9804 | 0.90898 | 14 | 0.88934
22163 | 6.885 | 1 | 365 | 7.8768 | 0.61238 | 8 | 0.48921
22209 | 6.5 | 1 | 365 | 7.4364 | 0.29201 | 7 | 0.72837
22215 | 5.98 | 1 | 365 | 6.8415 | 0.50865 | 7 | 0.3501
22924 | 10.965 | 1 | 365 | 12.5446 | 0.60491 | 13 | 0.14948
22211 | 16.12 | 1 | 365 | 18.4422 | 0.28418 | 18 | 0.72637
22931 | 5.775 | 1 | 365 | 6.6069 | 0.80559 | 7 | 0.41252
22217 | 14.82 | 1 | 365 | 16.9549 | 0.82578 | 17 | 0.78069
22935 | 5.5 | 1 | 365 | 6.2923 | 0.86247 | 7 | 0.15478
22216 | 5.72 | 1 | 365 | 6.544 | 0.61697 | 7 | 0.16097
22939 | 6.6 | 1 | 365 | 7.5508 | 0.63496 | 8 | 0.18573
22221 | 8.32 | 1 | 365 | 9.5185 | 0.53377 | 10 | 0.052319
22218 | 15.86 | 1 | 365 | 18.1447 | 0.3925 | 18 | 0.53723
22223 | 3.315 | 1 | 365 | 3.7925 | 0.36893 | 4 | 0.16147
22961 | 8.84 | 1 | 365 | 10.1135 | 0.31713 | 10 | 0.43059
22219 | 7.8 | 1 | 365 | 8.9236 | 0.75041 | 9 | 0.67405
22226 | 6.24 | 1 | 365 | 7.1389 | 0.40033 | 7 | 0.53924
22964 | 5.98 | 1 | 365 | 6.8415 | 0.50865 | 7 | 0.3501
22222 | 7.02 | 1 | 365 | 8.0313 | 0.075371 | 8 | 0.10664
22229 | 9.1 | 1 | 365 | 10.4109 | 0.20881 | 10 | 0.61972
22943 | 3.57 | 1 | 365 | 4.0843 | 0.24346 | 4 | 0.32774
22227 | 13.26 | 1 | 365 | 15.1702 | 0.4757 | 15 | 0.64588
23007 | 3.57 | 1 | 365 | 4.0843 | 0.24346 | 4 | 0.32774
23022 | 8.16 | 1 | 365 | 9.3355 | 0.98505 | 10 | 0.32054
23028 | 7 | 1 | 365 | 8.0084 | 0.00678 | 8 | 0.015172
23036 | 5.5 | 1 | 365 | 6.2923 | 0.86247 | 7 | 0.15478
23041 | 3.825 | 1 | 365 | 4.376 | 0.11799 | 4 | 0.494
22246 | 6.76 | 1 | 365 | 7.7338 | 0.18369 | 7 | 0.91751
23048 | 6.725 | 1 | 365 | 7.6938 | 0.063657 | 7 | 0.75743
22247 | 4.16 | 1 | 365 | 4.7593 | 0.26689 | 5 | 0.026159
23049 | 4.675 | 1 | 365 | 5.3485 | 0.033099 | 5 | 0.38156
22249 | 5.72 | 1 | 365 | 6.544 | 0.61697 | 7 | 0.16097
22250 | 9.36 | 1 | 365 | 10.7084 | 0.10049 | 10 | 0.80886
22251 | 3.12 | 1 | 365 | 3.5695 | 0.70016 | 4 | 0.26962
22257 | 6.625 | 1 | 365 | 7.5794 | 0.7207 | 8 | 0.30007
22254 | 5.2 | 1 | 365 | 5.9491 | 0.83361 | 6 | 0.7827
22259 | 5.2 | 1 | 365 | 5.9491 | 0.83361 | 6 | 0.7827
22230 | 2.08 | 1 | 365 | 2.3796 | 0.13344 | 2 | 0.51308
23052 | 6.05 | 1 | 365 | 6.9215 | 0.74872 | 7 | 0.67026
22239 | 8.84 | 1 | 365 | 10.1135 | 0.31713 | 10 | 0.43059
22234 | 2.08 | 1 | 365 | 2.3796 | 0.13344 | 2 | 0.51308
22245 | 7.28 | 1 | 365 | 8.3287 | 0.96705 | 9 | 0.29578
23054 | 10.64 | 1 | 365 | 12.1728 | 0.49031 | 12 | 0.66306
22261 | 12.22 | 1 | 365 | 13.9804 | 0.90898 | 14 | 0.88934
23057 | 8.415 | 1 | 365 | 9.6272 | 0.85958 | 10 | 0.48681
22264 | 2.34 | 1 | 365 | 2.6771 | 0.025124 | 2 | 0.70221
22265 | 7.155 | 1 | 365 | 8.1857 | 0.53836 | 8 | 0.72408
22269 | 3.975 | 1 | 365 | 4.5476 | 0.63242 | 5 | 0.18004
22248 | 13.26 | 1 | 365 | 15.1702 | 0.4757 | 15 | 0.64588
22263 | 7.28 | 1 | 365 | 8.3287 | 0.96705 | 9 | 0.29578
22290 | 9.36 | 1 | 365 | 10.7084 | 0.10049 | 10 | 0.80886
22287 | 7.8 | 1 | 365 | 8.9236 | 0.75041 | 9 | 0.67405
22292 | 3.64 | 1 | 365 | 4.1644 | 0.48353 | 4 | 0.64789
22294 | 12.22 | 1 | 365 | 13.9804 | 0.90898 | 14 | 0.88934
22296 | 6.095 | 1 | 365 | 6.973 | 0.90305 | 7 | 0.87607
23062 | 4.335 | 1 | 365 | 4.9595 | 0.86706 | 5 | 0.82654
22297 | 9.36 | 1 | 365 | 10.7084 | 0.10049 | 10 | 0.80886
23064 | 7.975 | 1 | 365 | 9.1238 | 0.35058 | 9 | 0.47443
22298 | 5.565 | 1 | 365 | 6.3667 | 0.08539 | 6 | 0.45206
23070 | 7.7 | 1 | 365 | 8.8092 | 0.40746 | 9 | 0.21669
22288 | 4.94 | 1 | 365 | 5.6516 | 0.94193 | 6 | 0.59356
23068 | 4.335 | 1 | 365 | 4.9595 | 0.86706 | 5 | 0.82654
22300 | 4.68 | 1 | 365 | 5.3542 | 0.050247 | 5 | 0.40443
23071 | 6.6 | 1 | 365 | 7.5508 | 0.63496 | 8 | 0.18573
22329 | 5.7 | 1 | 365 | 6.5211 | 0.54838 | 7 | 0.069497
23074 | 8.67 | 1 | 365 | 9.919 | 0.73411 | 10 | 0.65308
22309 | 9.54 | 1 | 365 | 10.9143 | 0.71781 | 11 | 0.63211
23080 | 3.6 | 1 | 365 | 4.1186 | 0.34634 | 4 | 0.46495
22304 | 4.16 | 1 | 365 | 4.7593 | 0.26689 | 5 | 0.026159
22314 | 5.2 | 1 | 365 | 5.9491 | 0.83361 | 6 | 0.7827
23079 | 15.6 | 1 | 365 | 17.8473 | 0.50082 | 18 | 0.3481
23089 | 14.56 | 1 | 365 | 16.6575 | 0.9341 | 17 | 0.59156
23091 | 10.71 | 1 | 365 | 12.2528 | 0.73037 | 12 | 0.98321
23092 | 9.435 | 1 | 365 | 10.7942 | 0.35771 | 11 | 0.15188
22324 | 8.32 | 1 | 365 | 9.5185 | 0.53377 | 10 | 0.052319
23098 | 5.775 | 1 | 365 | 6.6069 | 0.80559 | 7 | 0.41252
23100 | 6.875 | 1 | 365 | 7.8654 | 0.57809 | 8 | 0.44347
22321 | 6.76 | 1 | 365 | 7.7338 | 0.18369 | 7 | 0.91751
23099 | 14.3 | 1 | 365 | 16.36 | 0.042422 | 16 | 0.40242
22271 | 2.6 | 1 | 365 | 2.9745 | 0.9168 | 3 | 0.89135
23107 | 9.88 | 1 | 365 | 11.3033 | 0.88386 | 12 | 0.18713
23111 | 3.12 | 1 | 365 | 3.5695 | 0.70016 | 4 | 0.26962
22268 | 4.16 | 1 | 365 | 4.7593 | 0.26689 | 5 | 0.026159
22293 | 8.58 | 1 | 365 | 9.816 | 0.42545 | 10 | 0.24145
23115 | 6.12 | 1 | 365 | 7.0016 | 0.98878 | 7 | 0.99041
22334 | 7.14 | 1 | 365 | 8.1686 | 0.48692 | 8 | 0.65548
23116 | 5.1 | 1 | 365 | 5.8347 | 0.49065 | 6 | 0.32534
22339 | 4 | 1 | 365 | 4.5762 | 0.71816 | 5 | 0.29438
23118 | 8.58 | 1 | 365 | 9.816 | 0.42545 | 10 | 0.24145
22340 | 4.94 | 1 | 365 | 5.6516 | 0.94193 | 6 | 0.59356
23122 | 11.73 | 1 | 365 | 13.4198 | 0.2285 | 13 | 0.64828
22342 | 7.28 | 1 | 365 | 8.3287 | 0.96705 | 9 | 0.29578
23126 | 6.325 | 1 | 365 | 7.2362 | 0.69184 | 7 | 0.92799
22343 | 5.98 | 1 | 365 | 6.8415 | 0.50865 | 7 | 0.3501
23123 | 5.865 | 1 | 365 | 6.7099 | 0.11425 | 6 | 0.82414
22344 | 9.1 | 1 | 365 | 10.4109 | 0.20881 | 10 | 0.61972
22347 | 5.72 | 1 | 365 | 6.544 | 0.61697 | 7 | 0.16097
22345 | 5.355 | 1 | 365 | 6.1264 | 0.36519 | 6 | 0.49161
22396 | 3.9 | 1 | 365 | 4.4618 | 0.37521 | 4 | 0.83702
22401 | 9.18 | 1 | 365 | 10.5024 | 0.48318 | 10 | 0.98561
22404 | 10.14 | 1 | 365 | 11.6007 | 0.77554 | 12 | 0.37626
22409 | 7.54 | 1 | 365 | 8.6262 | 0.85873 | 9 | 0.48491
22429 | 7.28 | 1 | 365 | 8.3287 | 0.96705 | 9 | 0.29578
22442 | 4.94 | 1 | 365 | 5.6516 | 0.94193 | 6 | 0.59356
22445 | 5.2 | 1 | 365 | 5.9491 | 0.83361 | 6 | 0.7827
23127 | 7.54 | 1 | 365 | 8.6262 | 0.85873 | 9 | 0.48491
22448 | 7.02 | 1 | 365 | 8.0313 | 0.075371 | 8 | 0.10664
22450 | 5.72 | 1 | 365 | 6.544 | 0.61697 | 7 | 0.16097
23130 | 10.14 | 1 | 365 | 11.6007 | 0.77554 | 12 | 0.37626
22466 | 10.92 | 1 | 365 | 12.4931 | 0.45058 | 12 | 0.94367
22475 | 2.6 | 1 | 365 | 2.9745 | 0.9168 | 3 | 0.89135
23131 | 4.16 | 1 | 365 | 4.7593 | 0.26689 | 5 | 0.026159
22484 | 4.42 | 1 | 365 | 5.0567 | 0.15857 | 5 | 0.21529
22488 | 5.46 | 1 | 365 | 6.2465 | 0.72529 | 6 | 0.97183
23132 | 11.96 | 1 | 365 | 13.6829 | 0.017298 | 13 | 0.70021
23140 | 10.2 | 1 | 365 | 11.6694 | 0.98131 | 12 | 0.65068
22505 | 10.14 | 1 | 365 | 11.6007 | 0.77554 | 12 | 0.37626
23142 | 5.1 | 1 | 365 | 5.8347 | 0.49065 | 6 | 0.32534
22504 | 4.68 | 1 | 365 | 5.3542 | 0.050247 | 5 | 0.40443
23143 | 8.525 | 1 | 365 | 9.7531 | 0.23683 | 9 | 0.98991
23171 | 8.58 | 1 | 365 | 9.816 | 0.42545 | 10 | 0.24145
23173 | 7.155 | 1 | 365 | 8.1857 | 0.53836 | 8 | 0.72408
22501 | 3.64 | 1 | 365 | 4.1644 | 0.48353 | 4 | 0.64789
23177 | 11.96 | 1 | 365 | 13.6829 | 0.017298 | 13 | 0.70021
23184 | 6.5 | 1 | 365 | 7.4364 | 0.29201 | 7 | 0.72837
23185 | 3.38 | 1 | 365 | 3.8669 | 0.59185 | 4 | 0.45875
22518 | 5.2 | 1 | 365 | 5.9491 | 0.83361 | 6 | 0.7827
22523 | 5.2 | 1 | 365 | 5.9491 | 0.83361 | 6 | 0.7827
22527 | 7.54 | 1 | 365 | 8.6262 | 0.85873 | 9 | 0.48491
22532 | 8.84 | 1 | 365 | 10.1135 | 0.31713 | 10 | 0.43059
22536 | 10.6 | 1 | 365 | 12.127 | 0.35312 | 12 | 0.48012
22539 | 9.18 | 1 | 365 | 10.5024 | 0.48318 | 10 | 0.98561
22541 | 3.9 | 1 | 365 | 4.4618 | 0.37521 | 4 | 0.83702
22547 | 4.77 | 1 | 365 | 5.4571 | 0.35891 | 5 | 0.81605
22555 | 6.5 | 1 | 365 | 7.4364 | 0.29201 | 7 | 0.72837
22566 | 10.14 | 1 | 365 | 11.6007 | 0.77554 | 12 | 0.37626
22567 | 14.82 | 1 | 365 | 16.9549 | 0.82578 | 17 | 0.78069
22569 | 2.805 | 1 | 365 | 3.2091 | 0.61986 | 3 | 0.82894
22570 | 14.04 | 1 | 365 | 16.0625 | 0.15074 | 16 | 0.21329
22571 | 5.98 | 1 | 365 | 6.8415 | 0.50865 | 7 | 0.3501
22572 | 11.44 | 1 | 365 | 13.088 | 0.23394 | 13 | 0.32194
22573 | 5.72 | 1 | 365 | 6.544 | 0.61697 | 7 | 0.16097
22574 | 5.72 | 1 | 365 | 6.544 | 0.61697 | 7 | 0.16097
22593 | 4.94 | 1 | 365 | 5.6516 | 0.94193 | 6 | 0.59356
22619 | 4.68 | 1 | 365 | 5.3542 | 0.050247 | 5 | 0.40443
22622 | 6.5 | 1 | 365 | 7.4364 | 0.29201 | 7 | 0.72837
22626 | 4.24 | 1 | 365 | 4.8508 | 0.54125 | 5 | 0.39205
22635 | 9.36 | 1 | 365 | 10.7084 | 0.10049 | 10 | 0.80886
22638 | 4.94 | 1 | 365 | 5.6516 | 0.94193 | 6 | 0.59356
22642 | 6.76 | 1 | 365 | 7.7338 | 0.18369 | 7 | 0.91751
22648 | 8.32 | 1 | 365 | 9.5185 | 0.53377 | 10 | 0.052319
22064 | 8.84 | 1 | 365 | 10.1135 | 0.31713 | 10 | 0.43059
23187 | 6.76 | 1 | 365 | 7.7338 | 0.18369 | 7 | 0.91751
22772 | 4.68 | 1 | 365 | 5.3542 | 0.050247 | 5 | 0.40443
22821 | 9.47 | 1 | 365 | 10.8342 | 0.47774 | 11 | 0.31195
23190 | 8.84 | 1 | 365 | 10.1135 | 0.31713 | 10 | 0.43059
22887 | 4.95 | 1 | 365 | 5.6631 | 0.97622 | 6 | 0.6393
22884 | 6.725 | 1 | 365 | 7.6938 | 0.063657 | 7 | 0.75743
22885 | 4.47 | 1 | 365 | 5.1139 | 0.33004 | 5 | 0.44397
22889 | 8 | 1 | 365 | 9.1524 | 0.43632 | 9 | 0.58877
22909 | 6.44 | 1 | 365 | 7.3677 | 0.086238 | 7 | 0.45396
23191 | 4.16 | 1 | 365 | 4.7593 | 0.26689 | 5 | 0.026159
23195 | 9.1 | 1 | 365 | 10.4109 | 0.20881 | 10 | 0.61972
23193 | 3.38 | 1 | 365 | 3.8669 | 0.59185 | 4 | 0.45875
23196 | 4.845 | 1 | 365 | 5.543 | 0.61612 | 6 | 0.15907
23198 | 8.84 | 1 | 365 | 10.1135 | 0.31713 | 10 | 0.43059
23201 | 7.65 | 1 | 365 | 8.752 | 0.23598 | 8 | 0.98801
23204 | 4.16 | 1 | 365 | 4.7593 | 0.26689 | 5 | 0.026159
21577 | 4.16 | 1 | 365 | 4.7593 | 0.26689 | 5 | 0.026159
20507 | 8.58 | 1 | 365 | 9.816 | 0.42545 | 10 | 0.24145
21061 | 13.25 | 1 | 365 | 15.1587 | 0.4414 | 15 | 0.60015
22060 | 4.94 | 1 | 365 | 5.6516 | 0.94193 | 6 | 0.59356
23206 | 4.335 | 1 | 365 | 4.9595 | 0.86706 | 5 | 0.82654
23208 | 6.24 | 1 | 365 | 7.1389 | 0.40033 | 7 | 0.53924
22875 | 5.2 | 1 | 365 | 5.9491 | 0.83361 | 6 | 0.7827
23217 | 16.12 | 1 | 365 | 18.4422 | 0.28418 | 18 | 0.72637
23222 | 2.34 | 1 | 365 | 2.6771 | 0.025124 | 2 | 0.70221
23225 | 7.905 | 1 | 365 | 9.0438 | 0.11051 | 9 | 0.15428
23226 | 7.02 | 1 | 365 | 8.0313 | 0.075371 | 8 | 0.10664
23228 | 3.9 | 1 | 365 | 4.4618 | 0.37521 | 4 | 0.83702
23231 | 4.59 | 1 | 365 | 5.2512 | 0.74159 | 5 | 0.99281
23234 | 2.34 | 1 | 365 | 2.6771 | 0.025124 | 2 | 0.70221
23235 | 7.95 | 1 | 365 | 9.0952 | 0.26484 | 9 | 0.36009
23240 | 9.88 | 1 | 365 | 11.3033 | 0.88386 | 12 | 0.18713
23237 | 3.9 | 1 | 365 | 4.4618 | 0.37521 | 4 | 0.83702
23239 | 18.36 | 1 | 365 | 21.0049 | 0.96635 | 21 | 0.97122
23243 | 8.745 | 1 | 365 | 10.0048 | 0.99133 | 10 | 0.9961
23246 | 7.02 | 1 | 365 | 8.0313 | 0.075371 | 8 | 0.10664
23244 | 9.62 | 1 | 365 | 11.0058 | 0.99217 | 11 | 0.99799
23247 | 11.44 | 1 | 365 | 13.088 | 0.23394 | 13 | 0.32194
23251 | 13.78 | 1 | 365 | 15.7651 | 0.25906 | 16 | 0.024153
23252 | 5.98 | 1 | 365 | 6.8415 | 0.50865 | 7 | 0.3501
23257 | 8.06 | 1 | 365 | 9.2211 | 0.64209 | 9 | 0.86318
23255 | 7.02 | 1 | 365 | 8.0313 | 0.075371 | 8 | 0.10664
23254 | 17.42 | 1 | 365 | 19.9295 | 0.74259 | 20 | 0.67204
23260 | 4.845 | 1 | 365 | 5.543 | 0.61612 | 6 | 0.15907
23261 | 5.565 | 1 | 365 | 6.3667 | 0.08539 | 6 | 0.45206
23263 | 2.805 | 1 | 365 | 3.2091 | 0.61986 | 3 | 0.82894
23262 | 3.64 | 1 | 365 | 4.1644 | 0.48353 | 4 | 0.64789
23269 | 4.42 | 1 | 365 | 5.0567 | 0.15857 | 5 | 0.21529
23268 | 2.805 | 1 | 365 | 3.2091 | 0.61986 | 3 | 0.82894
23272 | 3.9 | 1 | 365 | 4.4618 | 0.37521 | 4 | 0.83702
23274 | 13.26 | 1 | 365 | 15.1702 | 0.4757 | 15 | 0.64588
23277 | 7.8 | 1 | 365 | 8.9236 | 0.75041 | 9 | 0.67405
23475 | 5.2 | 1 | 365 | 5.9491 | 0.83361 | 6 | 0.7827
23478 | 10.66 | 1 | 365 | 12.1956 | 0.5589 | 12 | 0.75453
23479 | 10.455 | 1 | 365 | 11.9611 | 0.85584 | 12 | 0.81695
23480 | 7.14 | 1 | 365 | 8.1686 | 0.48692 | 8 | 0.65548
23481 | 8.84 | 1 | 365 | 10.1135 | 0.31713 | 10 | 0.43059
23279 | 9.69 | 1 | 365 | 11.0859 | 0.23224 | 11 | 0.31815
23281 | 2.295 | 1 | 365 | 2.6256 | 0.87079 | 3 | 0.4964
23285 | 3.9 | 1 | 365 | 4.4618 | 0.37521 | 4 | 0.83702
23290 | 2.86 | 1 | 365 | 3.272 | 0.80848 | 4 | 0.080485
23289 | 13.515 | 1 | 365 | 15.4619 | 0.35023 | 15 | 0.81215
23288 | 6.76 | 1 | 365 | 7.7338 | 0.18369 | 7 | 0.91751
23292 | 5.98 | 1 | 365 | 6.8415 | 0.50865 | 7 | 0.3501
23291 | 3.12 | 1 | 365 | 3.5695 | 0.70016 | 4 | 0.26962
23293 | 10.92 | 1 | 365 | 12.4931 | 0.45058 | 12 | 0.94367
21543 | 7.02 | 1 | 365 | 8.0313 | 0.075371 | 8 | 0.10664
22212 | 15.6 | 1 | 365 | 17.8473 | 0.50082 | 18 | 0.3481
22165 | 13 | 1 | 365 | 14.8727 | 0.58402 | 15 | 0.45675
21945 | 8.06 | 1 | 365 | 9.2211 | 0.64209 | 9 | 0.86318
21918 | 10.66 | 1 | 365 | 12.1956 | 0.5589 | 12 | 0.75453
21861 | 3.38 | 1 | 365 | 3.8669 | 0.59185 | 4 | 0.45875
21874 | 5.1 | 1 | 365 | 5.8347 | 0.49065 | 6 | 0.32534
21894 | 4.94 | 1 | 365 | 5.6516 | 0.94193 | 6 | 0.59356
21910 | 6.76 | 1 | 365 | 7.7338 | 0.18369 | 7 | 0.91751
21905 | 5.46 | 1 | 365 | 6.2465 | 0.72529 | 6 | 0.97183
21923 | 6.5 | 1 | 365 | 7.4364 | 0.29201 | 7 | 0.72837
21931 | 3.64 | 1 | 365 | 4.1644 | 0.48353 | 4 | 0.64789
22002 | 6.76 | 1 | 365 | 7.7338 | 0.18369 | 7 | 0.91751
22030 | 10.14 | 1 | 365 | 11.6007 | 0.77554 | 12 | 0.37626
23488 | 5.355 | 1 | 365 | 6.1264 | 0.36519 | 6 | 0.49161
23487 | 3.9 | 1 | 365 | 4.4618 | 0.37521 | 4 | 0.83702
22005 | 2.86 | 1 | 365 | 3.272 | 0.80848 | 4 | 0.080485
23494 | 4.335 | 1 | 365 | 4.9595 | 0.86706 | 5 | 0.82654
23492 | 4.59 | 1 | 365 | 5.2512 | 0.74159 | 5 | 0.99281
22085 | 8.84 | 1 | 365 | 10.1135 | 0.31713 | 10 | 0.43059
23496 | 7.28 | 1 | 365 | 8.3287 | 0.96705 | 9 | 0.29578
22012 | 5.61 | 1 | 365 | 6.4182 | 0.23972 | 6 | 0.65787
23498 | 5.61 | 1 | 365 | 6.4182 | 0.23972 | 6 | 0.65787
23504 | 9.435 | 1 | 365 | 10.7942 | 0.35771 | 11 | 0.15188
23500 | 9.1 | 1 | 365 | 10.4109 | 0.20881 | 10 | 0.61972
23508 | 10.92 | 1 | 365 | 12.4931 | 0.45058 | 12 | 0.94367
23510 | 10.2 | 1 | 365 | 11.6694 | 0.98131 | 12 | 0.65068
23512 | 14.04 | 1 | 365 | 16.0625 | 0.15074 | 16 | 0.21329
23490 | 4.8 | 1 | 365 | 5.4915 | 0.46179 | 5 | 0.95326
23514 | 2.08 | 1 | 365 | 2.3796 | 0.13344 | 2 | 0.51308
23515 | 6.76 | 1 | 365 | 7.7338 | 0.18369 | 7 | 0.91751
23517 | 11.22 | 1 | 365 | 12.8363 | 0.47944 | 13 | 0.31575
23519 | 2.34 | 1 | 365 | 2.6771 | 0.025124 | 2 | 0.70221
23309 | 15.08 | 1 | 365 | 17.2524 | 0.71746 | 17 | 0.96983
23310 | 5.46 | 1 | 365 | 6.2465 | 0.72529 | 6 | 0.97183
23313 | 5.72 | 1 | 365 | 6.544 | 0.61697 | 7 | 0.16097
23318 | 11.44 | 1 | 365 | 13.088 | 0.23394 | 13 | 0.32194
23329 | 7.8 | 1 | 365 | 8.9236 | 0.75041 | 9 | 0.67405
23336 | 11.7 | 1 | 365 | 13.3855 | 0.12562 | 13 | 0.51107
23340 | 4.42 | 1 | 365 | 5.0567 | 0.15857 | 5 | 0.21529
23346 | 10.4 | 1 | 365 | 11.8982 | 0.66722 | 12 | 0.5654
23357 | 4.42 | 1 | 365 | 5.0567 | 0.15857 | 5 | 0.21529
23361 | 8.32 | 1 | 365 | 9.5185 | 0.53377 | 10 | 0.052319
23363 | 8.925 | 1 | 365 | 10.2107 | 0.60864 | 10 | 0.81934
23379 | 3.64 | 1 | 365 | 4.1644 | 0.48353 | 4 | 0.64789
23384 | 5.2 | 1 | 365 | 5.9491 | 0.83361 | 6 | 0.7827
23390 | 8.215 | 1 | 365 | 9.3984 | 0.17367 | 9 | 0.57209
23394 | 3.38 | 1 | 365 | 3.8669 | 0.59185 | 4 | 0.45875
23398 | 8.84 | 1 | 365 | 10.1135 | 0.31713 | 10 | 0.43059
23404 | 6.095 | 1 | 365 | 6.973 | 0.90305 | 7 | 0.87607
23408 | 5.83 | 1 | 365 | 6.6698 | 0.99422 | 7 | 0.66406
23425 | 9.62 | 1 | 365 | 11.0058 | 0.99217 | 11 | 0.99799
23429 | 7.65 | 1 | 365 | 8.752 | 0.23598 | 8 | 0.98801
23432 | 2.04 | 1 | 365 | 2.3339 | 0.99626 | 3 | 0.33014
23436 | 3.9 | 1 | 365 | 4.4618 | 0.37521 | 4 | 0.83702
23439 | 4.16 | 1 | 365 | 4.7593 | 0.26689 | 5 | 0.026159
23466 | 18.46 | 1 | 365 | 21.1193 | 0.30931 | 21 | 0.42858
23469 | 9.1 | 1 | 365 | 10.4109 | 0.20881 | 10 | 0.61972
23471 | 3.12 | 1 | 365 | 3.5695 | 0.70016 | 4 | 0.26962
22999 | 6.12 | 1 | 365 | 7.0016 | 0.98878 | 7 | 0.99041
23095 | 5.355 | 1 | 365 | 6.1264 | 0.36519 | 6 | 0.49161
23112 | 5.355 | 1 | 365 | 6.1264 | 0.36519 | 6 | 0.49161
22316 | 10.92 | 1 | 365 | 12.4931 | 0.45058 | 12 | 0.94367
23297 | 6.82 | 1 | 365 | 7.8025 | 0.38946 | 8 | 0.19192
23296 | 8.47 | 1 | 365 | 9.6902 | 0.048204 | 9 | 0.73836
23299 | 6.725 | 1 | 365 | 7.6938 | 0.063657 | 7 | 0.75743
23302 | 6.065 | 1 | 365 | 6.9387 | 0.80016 | 7 | 0.73886
23303 | 5.725 | 1 | 365 | 6.5497 | 0.63412 | 7 | 0.18384
23304 | 4.47 | 1 | 365 | 5.1139 | 0.33004 | 5 | 0.44397
23307 | 6.3 | 1 | 365 | 7.2076 | 0.6061 | 7 | 0.81365
23319 | 6.065 | 1 | 365 | 6.9387 | 0.80016 | 7 | 0.73886
23321 | 8.47 | 1 | 365 | 9.6902 | 0.048204 | 9 | 0.73836
23324 | 6.065 | 1 | 365 | 6.9387 | 0.80016 | 7 | 0.73886
23339 | 7.905 | 1 | 365 | 9.0438 | 0.11051 | 9 | 0.15428
23341 | 8.16 | 1 | 365 | 9.3355 | 0.98505 | 10 | 0.32054
23347 | 8.67 | 1 | 365 | 9.919 | 0.73411 | 10 | 0.65308
23351 | 10.725 | 1 | 365 | 12.27 | 0.78182 | 13 | 0.051817
23354 | 5.865 | 1 | 365 | 6.7099 | 0.11425 | 6 | 0.82414
23356 | 7.14 | 1 | 365 | 8.1686 | 0.48692 | 8 | 0.65548
23380 | 4.08 | 1 | 365 | 4.6677 | 0.99252 | 5 | 0.66027
23385 | 7.28 | 1 | 365 | 8.3287 | 0.96705 | 9 | 0.29578
23387 | 8.16 | 1 | 365 | 9.3355 | 0.98505 | 10 | 0.32054
23388 | 7.395 | 1 | 365 | 8.4603 | 0.36145 | 8 | 0.82174
23393 | 5.775 | 1 | 365 | 6.6069 | 0.80559 | 7 | 0.41252
23397 | 7.14 | 1 | 365 | 8.1686 | 0.48692 | 8 | 0.65548
23402 | 8.67 | 1 | 365 | 9.919 | 0.73411 | 10 | 0.65308
23395 | 9.945 | 1 | 365 | 11.3776 | 0.10678 | 11 | 0.48441
23405 | 7.975 | 1 | 365 | 9.1238 | 0.35058 | 9 | 0.47443
23407 | 8.525 | 1 | 365 | 9.7531 | 0.23683 | 9 | 0.98991
23410 | 11.73 | 1 | 365 | 13.4198 | 0.2285 | 13 | 0.64828
23415 | 7.65 | 1 | 365 | 8.752 | 0.23598 | 8 | 0.98801
22463 | 7 | 1 | 365 | 8.0084 | 0.00678 | 8 | 0.015172
23448 | 5.04 | 1 | 365 | 5.766 | 0.28488 | 6 | 0.050924
23450 | 7.56 | 1 | 365 | 8.6491 | 0.92732 | 9 | 0.57639
23452 | 5.04 | 1 | 365 | 5.766 | 0.28488 | 6 | 0.050924
23453 | 5.88 | 1 | 365 | 6.727 | 0.1657 | 6 | 0.89274
23454 | 6.6 | 1 | 365 | 7.5508 | 0.63496 | 8 | 0.18573
23456 | 6.44 | 1 | 365 | 7.3677 | 0.086238 | 7 | 0.45396
23457 | 7.425 | 1 | 365 | 8.4946 | 0.46433 | 8 | 0.95895
23458 | 4.335 | 1 | 365 | 4.9595 | 0.86706 | 5 | 0.82654
23459 | 5.61 | 1 | 365 | 6.4182 | 0.23972 | 6 | 0.65787
23460 | 4.48 | 1 | 365 | 5.1254 | 0.36434 | 5 | 0.48971
23358 | 3.06 | 1 | 365 | 3.5008 | 0.49439 | 3 | 0.9952
23462 | 4.08 | 1 | 365 | 4.6677 | 0.99252 | 5 | 0.66027
23526 | 13.78 | 1 | 365 | 15.7651 | 0.25906 | 16 | 0.024153
21583 | 3.38 | 1 | 365 | 3.8669 | 0.59185 | 4 | 0.45875
21655 | 10.14 | 1 | 365 | 11.6007 | 0.77554 | 12 | 0.37626
23528 | 5.46 | 1 | 365 | 6.2465 | 0.72529 | 6 | 0.97183
23530 | 11.96 | 1 | 365 | 13.6829 | 0.017298 | 13 | 0.70021
23532 | 2.34 | 1 | 365 | 2.6771 | 0.025124 | 2 | 0.70221
23534 | 6.76 | 1 | 365 | 7.7338 | 0.18369 | 7 | 0.91751
23536 | 4.94 | 1 | 365 | 5.6516 | 0.94193 | 6 | 0.59356
23539 | 3.38 | 1 | 365 | 3.8669 | 0.59185 | 4 | 0.45875
23542 | 2.6 | 1 | 365 | 2.9745 | 0.9168 | 3 | 0.89135
23566 | 6.885 | 1 | 365 | 7.8768 | 0.61238 | 8 | 0.48921
23567 | 3.825 | 1 | 365 | 4.376 | 0.11799 | 4 | 0.494
23569 | 9.1 | 1 | 365 | 10.4109 | 0.20881 | 10 | 0.61972
23571 | 7.02 | 1 | 365 | 8.0313 | 0.075371 | 8 | 0.10664
23577 | 4.42 | 1 | 365 | 5.0567 | 0.15857 | 5 | 0.21529
23581 | 5.72 | 1 | 365 | 6.544 | 0.61697 | 7 | 0.16097
93 | 2888.58 | 0.7 | 365 | 2313.2881 | 0.55046 | 2313 | 0.83855
13312 | 1128.33 | 0.7 | 365 | 903.6109 | 0.75701 | 904 | 0.3679
23636 | 7.75 | 1 | 365 | 8.8664 | 0.57893 | 9 | 0.44537
23579 | 3.64 | 1 | 365 | 4.1644 | 0.48353 | 4 | 0.64789
23582 | 7.54 | 1 | 365 | 8.6262 | 0.85873 | 9 | 0.48491
22537 | 390 | 0.9 | 365 | 401.5637 | 0.76854 | 402 | 0.3322
23583 | 4.68 | 1 | 365 | 5.3542 | 0.050247 | 5 | 0.40443
23572 | 10.92 | 1 | 365 | 12.4931 | 0.45058 | 12 | 0.94367
23590 | 6.89 | 1 | 365 | 7.8825 | 0.62953 | 8 | 0.51208
23578 | 2.6 | 1 | 365 | 2.9745 | 0.9168 | 3 | 0.89135
23609 | 3.38 | 1 | 365 | 3.8669 | 0.59185 | 4 | 0.45875
23608 | 8.32 | 1 | 365 | 9.5185 | 0.53377 | 10 | 0.052319
23611 | 7.8 | 1 | 365 | 8.9236 | 0.75041 | 9 | 0.67405
23615 | 13.78 | 1 | 365 | 15.7651 | 0.25906 | 16 | 0.024153
23620 | 9.88 | 1 | 365 | 11.3033 | 0.88386 | 12 | 0.18713
23624 | 6.12 | 1 | 365 | 7.0016 | 0.98878 | 7 | 0.99041
23595 | 4.94 | 1 | 365 | 5.6516 | 0.94193 | 6 | 0.59356
23607 | 9.36 | 1 | 365 | 10.7084 | 0.10049 | 10 | 0.80886
23628 | 5.565 | 1 | 365 | 6.3667 | 0.08539 | 6 | 0.45206
23625 | 4.335 | 1 | 365 | 4.9595 | 0.86706 | 5 | 0.82654
23629 | 4.94 | 1 | 365 | 5.6516 | 0.94193 | 6 | 0.59356
23630 | 4.42 | 1 | 365 | 5.0567 | 0.15857 | 5 | 0.21529
23631 | 3.12 | 1 | 365 | 3.5695 | 0.70016 | 4 | 0.26962
23632 | 3.9 | 1 | 365 | 4.4618 | 0.37521 | 4 | 0.83702
23633 | 7.02 | 1 | 365 | 8.0313 | 0.075371 | 8 | 0.10664
23654 | 5.46 | 1 | 365 | 6.2465 | 0.72529 | 6 | 0.97183
23655 | 12.48 | 1 | 365 | 14.2778 | 0.80066 | 15 | 0.078478
23656 | 4.68 | 1 | 365 | 5.3542 | 0.050247 | 5 | 0.40443
23658 | 7.8 | 1 | 365 | 8.9236 | 0.75041 | 9 | 0.67405
23660 | 6.24 | 1 | 365 | 7.1389 | 0.40033 | 7 | 0.53924
23662 | 4.42 | 1 | 365 | 5.0567 | 0.15857 | 5 | 0.21529
23666 | 14.3 | 1 | 365 | 16.36 | 0.042422 | 16 | 0.40242
23670 | 3.12 | 1 | 365 | 3.5695 | 0.70016 | 4 | 0.26962
23671 | 9.54 | 1 | 365 | 10.9143 | 0.71781 | 11 | 0.63211
23673 | 7.28 | 1 | 365 | 8.3287 | 0.96705 | 9 | 0.29578
23675 | 6.12 | 1 | 365 | 7.0016 | 0.98878 | 7 | 0.99041
23674 | 6.625 | 1 | 365 | 7.5794 | 0.7207 | 8 | 0.30007
23676 | 4.42 | 1 | 365 | 5.0567 | 0.15857 | 5 | 0.21529
23678 | 5.46 | 1 | 365 | 6.2465 | 0.72529 | 6 | 0.97183
23677 | 3.38 | 1 | 365 | 3.8669 | 0.59185 | 4 | 0.45875
23680 | 3.24 | 1 | 365 | 3.7067 | 0.11171 | 3 | 0.81845
23681 | 6.63 | 1 | 365 | 7.5851 | 0.73785 | 8 | 0.32294
23683 | 7.8 | 1 | 365 | 8.9236 | 0.75041 | 9 | 0.67405
23685 | 7.02 | 1 | 365 | 8.0313 | 0.075371 | 8 | 0.10664
23688 | 7.02 | 1 | 365 | 8.0313 | 0.075371 | 8 | 0.10664
23689 | 3.9 | 1 | 365 | 4.4618 | 0.37521 | 4 | 0.83702
23690 | 4.94 | 1 | 365 | 5.6516 | 0.94193 | 6 | 0.59356
23521 | 5.46 | 1 | 365 | 6.2465 | 0.72529 | 6 | 0.97183
23693 | 6.5 | 1 | 365 | 7.4364 | 0.29201 | 7 | 0.72837
23694 | 8.06 | 1 | 365 | 9.2211 | 0.64209 | 9 | 0.86318
23696 | 7.02 | 1 | 365 | 8.0313 | 0.075371 | 8 | 0.10664
23697 | 8.58 | 1 | 365 | 9.816 | 0.42545 | 10 | 0.24145
23700 | 7.28 | 1 | 365 | 8.3287 | 0.96705 | 9 | 0.29578
23702 | 4.42 | 1 | 365 | 5.0567 | 0.15857 | 5 | 0.21529
23704 | 3.12 | 1 | 365 | 3.5695 | 0.70016 | 4 | 0.26962
23708 | 10.4 | 1 | 365 | 11.8982 | 0.66722 | 12 | 0.5654
23713 | 10.4 | 1 | 365 | 11.8982 | 0.66722 | 12 | 0.5654
23721 | 7.54 | 1 | 365 | 8.6262 | 0.85873 | 9 | 0.48491
23715 | 9.1 | 1 | 365 | 10.4109 | 0.20881 | 10 | 0.61972
23717 | 4.94 | 1 | 365 | 5.6516 | 0.94193 | 6 | 0.59356
23718 | 3.38 | 1 | 365 | 3.8669 | 0.59185 | 4 | 0.45875
23720 | 7.54 | 1 | 365 | 8.6262 | 0.85873 | 9 | 0.48491
23719 | 3.9 | 1 | 365 | 4.4618 | 0.37521 | 4 | 0.83702
26492 | 5.25 | 1 | 365 | 6.0063 | 0.005085 | 6 | 0.011379
25167 | 4.05 | 1 | 365 | 4.6334 | 0.88964 | 5 | 0.52306
25832 | 29.964 | 0.9 | 365 | 30.8524 | 0.48646 | 31 | 0.33891
23135 | 4.05 | 1 | 365 | 4.6334 | 0.88964 | 5 | 0.52306
23722 | 22.44 | 1 | 365 | 25.6726 | 0.95888 | 26 | 0.63149
23782 | 3.6 | 1 | 365 | 4.1186 | 0.34634 | 4 | 0.46495
23786 | 10.5 | 1 | 365 | 12.0126 | 0.01017 | 12 | 0.022758
23723 | 5.865 | 1 | 365 | 6.7099 | 0.11425 | 6 | 0.82414
23725 | 7.28 | 1 | 365 | 8.3287 | 0.96705 | 9 | 0.29578
23726 | 9.88 | 1 | 365 | 11.3033 | 0.88386 | 12 | 0.18713
23727 | 7.395 | 1 | 365 | 8.4603 | 0.36145 | 8 | 0.82174
23728 | 4.16 | 1 | 365 | 4.7593 | 0.26689 | 5 | 0.026159
23729 | 2.6 | 1 | 365 | 2.9745 | 0.9168 | 3 | 0.89135
23730 | 9.18 | 1 | 365 | 10.5024 | 0.48318 | 10 | 0.98561
23733 | 4.42 | 1 | 365 | 5.0567 | 0.15857 | 5 | 0.21529
23732 | 6.24 | 1 | 365 | 7.1389 | 0.40033 | 7 | 0.53924
23736 | 3.64 | 1 | 365 | 4.1644 | 0.48353 | 4 | 0.64789
23734 | 4.68 | 1 | 365 | 5.3542 | 0.050247 | 5 | 0.40443
23737 | 11.7 | 1 | 365 | 13.3855 | 0.12562 | 13 | 0.51107
23740 | 6.24 | 1 | 365 | 7.1389 | 0.40033 | 7 | 0.53924
23742 | 2.86 | 1 | 365 | 3.272 | 0.80848 | 4 | 0.080485
23741 | 7.54 | 1 | 365 | 8.6262 | 0.85873 | 9 | 0.48491
23744 | 4.68 | 1 | 365 | 5.3542 | 0.050247 | 5 | 0.40443
23749 | 4.16 | 1 | 365 | 4.7593 | 0.26689 | 5 | 0.026159
23679 | 7.96 | 1 | 365 | 9.1067 | 0.29914 | 9 | 0.40582
23771 | 5.2 | 1 | 365 | 5.9491 | 0.83361 | 6 | 0.7827
23772 | 7.28 | 1 | 365 | 8.3287 | 0.96705 | 9 | 0.29578
23773 | 5.72 | 1 | 365 | 6.544 | 0.61697 | 7 | 0.16097
23775 | 5.98 | 1 | 365 | 6.8415 | 0.50865 | 7 | 0.3501
23789 | 5.355 | 1 | 365 | 6.1264 | 0.36519 | 6 | 0.49161
23790 | 5.1 | 1 | 365 | 5.8347 | 0.49065 | 6 | 0.32534
23791 | 10.92 | 1 | 365 | 12.4931 | 0.45058 | 12 | 0.94367
23792 | 7.54 | 1 | 365 | 8.6262 | 0.85873 | 9 | 0.48491
23793 | 7.02 | 1 | 365 | 8.0313 | 0.075371 | 8 | 0.10664
23796 | 2.86 | 1 | 365 | 3.272 | 0.80848 | 4 | 0.080485
23794 | 3.64 | 1 | 365 | 4.1644 | 0.48353 | 4 | 0.64789
23795 | 10.14 | 1 | 365 | 11.6007 | 0.77554 | 12 | 0.37626
23799 | 3.12 | 1 | 365 | 3.5695 | 0.70016 | 4 | 0.26962
23800 | 2.04 | 1 | 365 | 2.3339 | 0.99626 | 3 | 0.33014
23802 | 9.36 | 1 | 365 | 10.7084 | 0.10049 | 10 | 0.80886
23803 | 8.06 | 1 | 365 | 9.2211 | 0.64209 | 9 | 0.86318
23798 | 10.92 | 1 | 365 | 12.4931 | 0.45058 | 12 | 0.94367
23804 | 4.05 | 1 | 365 | 4.6334 | 0.88964 | 5 | 0.52306
23805 | 6.76 | 1 | 365 | 7.7338 | 0.18369 | 7 | 0.91751
23808 | 8.58 | 1 | 365 | 9.816 | 0.42545 | 10 | 0.24145
23807 | 9.1 | 1 | 365 | 10.4109 | 0.20881 | 10 | 0.61972
23810 | 18.5 | 1 | 365 | 21.165 | 0.44649 | 21 | 0.61153
23812 | 7.02 | 1 | 365 | 8.0313 | 0.075371 | 8 | 0.10664
23814 | 13.515 | 1 | 365 | 15.4619 | 0.35023 | 15 | 0.81215
23815 | 8.84 | 1 | 365 | 10.1135 | 0.31713 | 10 | 0.43059
23819 | 3.64 | 1 | 365 | 4.1644 | 0.48353 | 4 | 0.64789
23817 | 20.8 | 1 | 365 | 23.7964 | 0.33443 | 24 | 0.1308
23818 | 12.74 | 1 | 365 | 14.5753 | 0.69234 | 15 | 0.26761
23821 | 6.76 | 1 | 365 | 7.7338 | 0.18369 | 7 | 0.91751
23823 | 4.59 | 1 | 365 | 5.2512 | 0.74159 | 5 | 0.99281
23824 | 8.215 | 1 | 365 | 9.3984 | 0.17367 | 9 | 0.57209
23825 | 3.825 | 1 | 365 | 4.376 | 0.11799 | 4 | 0.494
23827 | 12.74 | 1 | 365 | 14.5753 | 0.69234 | 15 | 0.26761
23828 | 5.355 | 1 | 365 | 6.1264 | 0.36519 | 6 | 0.49161
23830 | 7.8 | 1 | 365 | 8.9236 | 0.75041 | 9 | 0.67405
23833 | 6.5 | 1 | 365 | 7.4364 | 0.29201 | 7 | 0.72837
23832 | 13.26 | 1 | 365 | 15.1702 | 0.4757 | 15 | 0.64588
23834 | 7.28 | 1 | 365 | 8.3287 | 0.96705 | 9 | 0.29578
23835 | 8.06 | 1 | 365 | 9.2211 | 0.64209 | 9 | 0.86318
23837 | 6.24 | 1 | 365 | 7.1389 | 0.40033 | 7 | 0.53924
23659 | 2.08 | 1 | 365 | 2.3796 | 0.13344 | 2 | 0.51308
23751 | 2.6 | 1 | 365 | 2.9745 | 0.9168 | 3 | 0.89135
23758 | 6.63 | 1 | 365 | 7.5851 | 0.73785 | 8 | 0.32294
23134 | 6.76 | 1 | 365 | 7.7338 | 0.18369 | 7 | 0.91751
23864 | 4.94 | 1 | 365 | 5.6516 | 0.94193 | 6 | 0.59356
23797 | 48 | 0.9 | 365 | 49.4232 | 0.15613 | 49 | 0.57935
23867 | 5.1 | 1 | 365 | 5.8347 | 0.49065 | 6 | 0.32534
23868 | 19.24 | 1 | 365 | 22.0116 | 0.98435 | 22 | 0.99599
23870 | 7.02 | 1 | 365 | 8.0313 | 0.075371 | 8 | 0.10664
23874 | 12.48 | 1 | 365 | 14.2778 | 0.80066 | 15 | 0.078478
23877 | 9.1 | 1 | 365 | 10.4109 | 0.20881 | 10 | 0.61972
23879 | 7.575 | 1 | 365 | 8.6662 | 0.97877 | 9 | 0.64499
23880 | 9.96 | 1 | 365 | 11.3948 | 0.15822 | 11 | 0.55302
23883 | 5.805 | 1 | 365 | 6.6412 | 0.90848 | 7 | 0.54972
23884 | 7.96 | 1 | 365 | 9.1067 | 0.29914 | 9 | 0.40582
23886 | 4.79 | 1 | 365 | 5.48 | 0.4275 | 5 | 0.90752
23890 | 3.12 | 1 | 365 | 3.5695 | 0.70016 | 4 | 0.26962
23892 | 3.28 | 1 | 365 | 3.7525 | 0.24889 | 4 | 0.0013949
23896 | 5.1 | 1 | 365 | 5.8347 | 0.49065 | 6 | 0.32534
23898 | 7.65 | 1 | 365 | 8.752 | 0.23598 | 8 | 0.98801
23900 | 6.375 | 1 | 365 | 7.2934 | 0.86332 | 8 | 0.15667
23897 | 4.16 | 1 | 365 | 4.7593 | 0.26689 | 5 | 0.026159
23908 | 4.16 | 1 | 365 | 4.7593 | 0.26689 | 5 | 0.026159
23910 | 12.455 | 1 | 365 | 14.2492 | 0.71492 | 14 | 0.96414
23912 | 7.905 | 1 | 365 | 9.0438 | 0.11051 | 9 | 0.15428
23917 | 6.375 | 1 | 365 | 7.2934 | 0.86332 | 8 | 0.15667
23919 | 6.12 | 1 | 365 | 7.0016 | 0.98878 | 7 | 0.99041
23921 | 5.775 | 1 | 365 | 6.6069 | 0.80559 | 7 | 0.41252
23924 | 4.59 | 1 | 365 | 5.2512 | 0.74159 | 5 | 0.99281
23925 | 4.59 | 1 | 365 | 5.2512 | 0.74159 | 5 | 0.99281
23928 | 4.845 | 1 | 365 | 5.543 | 0.61612 | 6 | 0.15907
23929 | 9.9 | 1 | 365 | 11.3262 | 0.95245 | 12 | 0.2786
23935 | 4.59 | 1 | 365 | 5.2512 | 0.74159 | 5 | 0.99281
23937 | 7.905 | 1 | 365 | 9.0438 | 0.11051 | 9 | 0.15428
23940 | 10.455 | 1 | 365 | 11.9611 | 0.85584 | 12 | 0.81695
23942 | 4.94 | 1 | 365 | 5.6516 | 0.94193 | 6 | 0.59356
23926 | 6.44 | 1 | 365 | 7.3677 | 0.086238 | 7 | 0.45396
23948 | 3.18 | 1 | 365 | 3.6381 | 0.90594 | 4 | 0.54404
24275 | 5.72 | 1 | 365 | 6.544 | 0.61697 | 7 | 0.16097
24277 | 4.16 | 1 | 365 | 4.7593 | 0.26689 | 5 | 0.026159
24280 | 3.315 | 1 | 365 | 3.7925 | 0.36893 | 4 | 0.16147
24279 | 3.64 | 1 | 365 | 4.1644 | 0.48353 | 4 | 0.64789
24281 | 12.74 | 1 | 365 | 14.5753 | 0.69234 | 15 | 0.26761
24283 | 7.02 | 1 | 365 | 8.0313 | 0.075371 | 8 | 0.10664
23952 | 5.98 | 1 | 365 | 6.8415 | 0.50865 | 7 | 0.3501
23963 | 7.56 | 1 | 365 | 8.6491 | 0.92732 | 9 | 0.57639
22105 | 6.24 | 1 | 365 | 7.1389 | 0.40033 | 7 | 0.53924
23965 | 6.44 | 1 | 365 | 7.3677 | 0.086238 | 7 | 0.45396
23966 | 5.775 | 1 | 365 | 6.6069 | 0.80559 | 7 | 0.41252
23958 | 5.98 | 1 | 365 | 6.8415 | 0.50865 | 7 | 0.3501
23967 | 7.28 | 1 | 365 | 8.3287 | 0.96705 | 9 | 0.29578
23969 | 7.975 | 1 | 365 | 9.1238 | 0.35058 | 9 | 0.47443
23970 | 5.775 | 1 | 365 | 6.6069 | 0.80559 | 7 | 0.41252
23972 | 8.68 | 1 | 365 | 9.9304 | 0.76841 | 10 | 0.69881
23973 | 6.76 | 1 | 365 | 7.7338 | 0.18369 | 7 | 0.91751
23975 | 4.48 | 1 | 365 | 5.1254 | 0.36434 | 5 | 0.48971
23974 | 10.92 | 1 | 365 | 12.4931 | 0.45058 | 12 | 0.94367
24285 | 14.04 | 1 | 365 | 16.0625 | 0.15074 | 16 | 0.21329
23976 | 5.61 | 1 | 365 | 6.4182 | 0.23972 | 6 | 0.65787
23978 | 4.94 | 1 | 365 | 5.6516 | 0.94193 | 6 | 0.59356
23981 | 3.12 | 1 | 365 | 3.5695 | 0.70016 | 4 | 0.26962
23983 | 10.92 | 1 | 365 | 12.4931 | 0.45058 | 12 | 0.94367
24287 | 5.46 | 1 | 365 | 6.2465 | 0.72529 | 6 | 0.97183
24289 | 9.1 | 1 | 365 | 10.4109 | 0.20881 | 10 | 0.61972
23945 | 12.495 | 1 | 365 | 14.295 | 0.8521 | 15 | 0.14708
23988 | 11.2 | 1 | 365 | 12.8134 | 0.41085 | 13 | 0.22428
23990 | 7.28 | 1 | 365 | 8.3287 | 0.96705 | 9 | 0.29578
23989 | 5.2 | 1 | 365 | 5.9491 | 0.83361 | 6 | 0.7827
24290 | 4.08 | 1 | 365 | 4.6677 | 0.99252 | 5 | 0.66027
23993 | 4.94 | 1 | 365 | 5.6516 | 0.94193 | 6 | 0.59356
23994 | 3.38 | 1 | 365 | 3.8669 | 0.59185 | 4 | 0.45875
24291 | 7.54 | 1 | 365 | 8.6262 | 0.85873 | 9 | 0.48491
23998 | 6.76 | 1 | 365 | 7.7338 | 0.18369 | 7 | 0.91751
24293 | 8.84 | 1 | 365 | 10.1135 | 0.31713 | 10 | 0.43059
24011 | 4.2 | 1 | 365 | 4.805 | 0.40407 | 5 | 0.2091
24292 | 6.76 | 1 | 365 | 7.7338 | 0.18369 | 7 | 0.91751
24015 | 7.65 | 1 | 365 | 8.752 | 0.23598 | 8 | 0.98801
24016 | 4.76 | 1 | 365 | 5.4457 | 0.32461 | 5 | 0.77032
24294 | 8.64 | 1 | 365 | 9.8846 | 0.63123 | 10 | 0.51587
24295 | 10.4 | 1 | 365 | 11.8982 | 0.66722 | 12 | 0.5654
24296 | 8.06 | 1 | 365 | 9.2211 | 0.64209 | 9 | 0.86318
24297 | 10.92 | 1 | 365 | 12.4931 | 0.45058 | 12 | 0.94367
24018 | 7.395 | 1 | 365 | 8.4603 | 0.36145 | 8 | 0.82174
24298 | 14.04 | 1 | 365 | 16.0625 | 0.15074 | 16 | 0.21329
24299 | 11.96 | 1 | 365 | 13.6829 | 0.017298 | 13 | 0.70021
24300 | 9.1 | 1 | 365 | 10.4109 | 0.20881 | 10 | 0.61972
24301 | 4.68 | 1 | 365 | 5.3542 | 0.050247 | 5 | 0.40443
24302 | 3.64 | 1 | 365 | 4.1644 | 0.48353 | 4 | 0.64789
24303 | 7.8 | 1 | 365 | 8.9236 | 0.75041 | 9 | 0.67405
24304 | 8.32 | 1 | 365 | 9.5185 | 0.53377 | 10 | 0.052319
24305 | 3.9 | 1 | 365 | 4.4618 | 0.37521 | 4 | 0.83702
24029 | 5.61 | 1 | 365 | 6.4182 | 0.23972 | 6 | 0.65787
24306 | 5.72 | 1 | 365 | 6.544 | 0.61697 | 7 | 0.16097
23991 | 7.65 | 1 | 365 | 8.752 | 0.23598 | 8 | 0.98801
24307 | 3.64 | 1 | 365 | 4.1644 | 0.48353 | 4 | 0.64789
24026 | 7.15 | 1 | 365 | 8.18 | 0.52121 | 8 | 0.70121
24046 | 4.905 | 1 | 365 | 5.6116 | 0.82189 | 6 | 0.43349
24309 | 7.685 | 1 | 365 | 8.7921 | 0.35601 | 9 | 0.14809
24310 | 14.04 | 1 | 365 | 16.0625 | 0.15074 | 16 | 0.21329
24311 | 4.42 | 1 | 365 | 5.0567 | 0.15857 | 5 | 0.21529
24312 | 6.24 | 1 | 365 | 7.1389 | 0.40033 | 7 | 0.53924
23575 | 5.46 | 1 | 365 | 6.2465 | 0.72529 | 6 | 0.97183
24055 | 12.48 | 1 | 365 | 14.2778 | 0.80066 | 15 | 0.078478
24056 | 7.28 | 1 | 365 | 8.3287 | 0.96705 | 9 | 0.29578
24057 | 10.92 | 1 | 365 | 12.4931 | 0.45058 | 12 | 0.94367
24058 | 4.94 | 1 | 365 | 5.6516 | 0.94193 | 6 | 0.59356
24061 | 9 | 1 | 365 | 10.2965 | 0.86586 | 11 | 0.16236
24060 | 7.02 | 1 | 365 | 8.0313 | 0.075371 | 8 | 0.10664
24059 | 13 | 1 | 365 | 14.8727 | 0.58402 | 15 | 0.45675
24065 | 5.2 | 1 | 365 | 5.9491 | 0.83361 | 6 | 0.7827
24066 | 6.24 | 1 | 365 | 7.1389 | 0.40033 | 7 | 0.53924
24067 | 21.42 | 1 | 365 | 24.5057 | 0.46075 | 24 | 0.96643
24070 | 17.94 | 1 | 365 | 20.5244 | 0.52595 | 21 | 0.050312
24074 | 8.58 | 1 | 365 | 9.816 | 0.42545 | 10 | 0.24145
24076 | 4.42 | 1 | 365 | 5.0567 | 0.15857 | 5 | 0.21529
24075 | 5.72 | 1 | 365 | 6.544 | 0.61697 | 7 | 0.16097
24077 | 4.68 | 1 | 365 | 5.3542 | 0.050247 | 5 | 0.40443
24078 | 5.67 | 1 | 365 | 6.4868 | 0.44549 | 6 | 0.93229
24079 | 3.9 | 1 | 365 | 4.4618 | 0.37521 | 4 | 0.83702
24080 | 5.98 | 1 | 365 | 6.8415 | 0.50865 | 7 | 0.3501
24081 | 5.035 | 1 | 365 | 5.7603 | 0.26773 | 6 | 0.028056
24082 | 14.3 | 1 | 365 | 16.36 | 0.042422 | 16 | 0.40242
24083 | 6.76 | 1 | 365 | 7.7338 | 0.18369 | 7 | 0.91751
24331 | 4.68 | 1 | 365 | 5.3542 | 0.050247 | 5 | 0.40443
24334 | 8.32 | 1 | 365 | 9.5185 | 0.53377 | 10 | 0.052319
24336 | 4.08 | 1 | 365 | 4.6677 | 0.99252 | 5 | 0.66027
23987 | 6.375 | 1 | 365 | 7.2934 | 0.86332 | 8 | 0.15667
23752 | 10.2 | 1 | 365 | 11.6694 | 0.98131 | 12 | 0.65068
24347 | 5.72 | 1 | 365 | 6.544 | 0.61697 | 7 | 0.16097
23337 | 7.14 | 1 | 365 | 8.1686 | 0.48692 | 8 | 0.65548
22886 | 6.885 | 1 | 365 | 7.8768 | 0.61238 | 8 | 0.48921
24114 | 3.825 | 1 | 365 | 4.376 | 0.11799 | 4 | 0.494
24115 | 9.36 | 1 | 365 | 10.7084 | 0.10049 | 10 | 0.80886
24346 | 6.82 | 1 | 365 | 7.8025 | 0.38946 | 8 | 0.19192
22192 | 6.24 | 1 | 365 | 7.1389 | 0.40033 | 7 | 0.53924
24349 | 9.62 | 1 | 365 | 11.0058 | 0.99217 | 11 | 0.99799
24350 | 5.47 | 1 | 365 | 6.258 | 0.75958 | 7 | 0.01757
13503 | 2.45 | 1 | 365 | 2.8029 | 0.40237 | 3 | 0.20531
20645 | 7.54 | 1 | 365 | 8.6262 | 0.85873 | 9 | 0.48491
24271 | 8.4 | 1 | 365 | 9.6101 | 0.80814 | 10 | 0.41821
24091 | 7.8 | 1 | 365 | 8.9236 | 0.75041 | 9 | 0.67405
14215 | 10.71 | 1 | 365 | 12.2528 | 0.73037 | 12 | 0.98321
14162 | 13.75 | 1 | 365 | 15.7308 | 0.15617 | 15 | 0.88694
24098 | 1.82 | 1 | 365 | 2.0822 | 0.24176 | 2 | 0.32394
19876 | 15.81 | 1 | 365 | 18.0875 | 0.22103 | 18 | 0.30855
24107 | 4.845 | 1 | 365 | 5.543 | 0.61612 | 6 | 0.15907
24163 | 7.14 | 1 | 365 | 8.1686 | 0.48692 | 8 | 0.65548
24068 | 5 | 1 | 365 | 5.7203 | 0.1477 | 5 | 0.86798
24089 | 8.415 | 1 | 365 | 9.6272 | 0.85958 | 10 | 0.48681
24351 | 8.32 | 1 | 365 | 9.5185 | 0.53377 | 10 | 0.052319
24352 | 8.47 | 1 | 365 | 9.6902 | 0.048204 | 9 | 0.73836
24269 | 3 | 1 | 365 | 3.4322 | 0.28862 | 3 | 0.72079
24260 | 6.3 | 1 | 365 | 7.2076 | 0.6061 | 7 | 0.81365
24189 | 7.54 | 1 | 365 | 8.6262 | 0.85873 | 9 | 0.48491
24190 | 5.61 | 1 | 365 | 6.4182 | 0.23972 | 6 | 0.65787
24192 | 10.14 | 1 | 365 | 11.6007 | 0.77554 | 12 | 0.37626
24353 | 12.48 | 1 | 365 | 14.2778 | 0.80066 | 15 | 0.078478
24355 | 6.24 | 1 | 365 | 7.1389 | 0.40033 | 7 | 0.53924
22131 | 4.59 | 1 | 365 | 5.2512 | 0.74159 | 5 | 0.99281
24358 | 4.16 | 1 | 365 | 4.7593 | 0.26689 | 5 | 0.026159
24360 | 5.2 | 1 | 365 | 5.9491 | 0.83361 | 6 | 0.7827
24361 | 6.76 | 1 | 365 | 7.7338 | 0.18369 | 7 | 0.91751
24364 | 4.16 | 1 | 365 | 4.7593 | 0.26689 | 5 | 0.026159
24366 | 6.725 | 1 | 365 | 7.6938 | 0.063657 | 7 | 0.75743
24367 | 5.2 | 1 | 365 | 5.9491 | 0.83361 | 6 | 0.7827
24368 | 8.59 | 1 | 365 | 9.8274 | 0.45975 | 10 | 0.28719
24371 | 5.47 | 1 | 365 | 6.258 | 0.75958 | 7 | 0.01757
24373 | 10.4 | 1 | 365 | 11.8982 | 0.66722 | 12 | 0.5654
24377 | 4.42 | 1 | 365 | 5.0567 | 0.15857 | 5 | 0.21529
24376 | 5.215 | 1 | 365 | 5.9663 | 0.88505 | 6 | 0.8513
24378 | 4.98 | 1 | 365 | 5.6974 | 0.079109 | 5 | 0.77651
24382 | 8.58 | 1 | 365 | 9.816 | 0.42545 | 10 | 0.24145
24379 | 13 | 1 | 365 | 14.8727 | 0.58402 | 15 | 0.45675
24380 | 5.05 | 1 | 365 | 5.7775 | 0.31918 | 6 | 0.09666
24384 | 9.01 | 1 | 365 | 10.3079 | 0.90016 | 11 | 0.2081
23610 | 4.68 | 1 | 365 | 5.3542 | 0.050247 | 5 | 0.40443
23714 | 5.72 | 1 | 365 | 6.544 | 0.61697 | 7 | 0.16097
23968 | 4.68 | 1 | 365 | 5.3542 | 0.050247 | 5 | 0.40443
23587 | 6.76 | 1 | 365 | 7.7338 | 0.18369 | 7 | 0.91751
23568 | 3.9 | 1 | 365 | 4.4618 | 0.37521 | 4 | 0.83702
23593 | 5.98 | 1 | 365 | 6.8415 | 0.50865 | 7 | 0.3501
24386 | 5.47 | 1 | 365 | 6.258 | 0.75958 | 7 | 0.01757
23646 | 6.24 | 1 | 365 | 7.1389 | 0.40033 | 7 | 0.53924
23665 | 3.9 | 1 | 365 | 4.4618 | 0.37521 | 4 | 0.83702
23843 | 6.5 | 1 | 365 | 7.4364 | 0.29201 | 7 | 0.72837
23851 | 3.9 | 1 | 365 | 4.4618 | 0.37521 | 4 | 0.83702
23855 | 13 | 1 | 365 | 14.8727 | 0.58402 | 15 | 0.45675
23943 | 9.36 | 1 | 365 | 10.7084 | 0.10049 | 10 | 0.80886
23954 | 13 | 1 | 365 | 14.8727 | 0.58402 | 15 | 0.45675
23946 | 15.08 | 1 | 365 | 17.2524 | 0.71746 | 17 | 0.96983
23955 | 6.76 | 1 | 365 | 7.7338 | 0.18369 | 7 | 0.91751
23959 | 11.18 | 1 | 365 | 12.7905 | 0.34226 | 13 | 0.1328
24042 | 8.84 | 1 | 365 | 10.1135 | 0.31713 | 10 | 0.43059
24014 | 7.8 | 1 | 365 | 8.9236 | 0.75041 | 9 | 0.67405
24039 | 8.84 | 1 | 365 | 10.1135 | 0.31713 | 10 | 0.43059
24052 | 5.61 | 1 | 365 | 6.4182 | 0.23972 | 6 | 0.65787
19978 | 7.28 | 1 | 365 | 8.3287 | 0.96705 | 9 | 0.29578
20778 | 12.74 | 1 | 365 | 14.5753 | 0.69234 | 15 | 0.26761
21216 | 3.38 | 1 | 365 | 3.8669 | 0.59185 | 4 | 0.45875
20719 | 12.74 | 1 | 365 | 14.5753 | 0.69234 | 15 | 0.26761
21028 | 4.42 | 1 | 365 | 5.0567 | 0.15857 | 5 | 0.21529
17958 | 2.6 | 1 | 365 | 2.9745 | 0.9168 | 3 | 0.89135
23950 | 4.68 | 1 | 365 | 5.3542 | 0.050247 | 5 | 0.40443
24460 | 5.13 | 1 | 365 | 5.869 | 0.59354 | 6 | 0.46255
24413 | 6.82 | 1 | 365 | 7.8025 | 0.38946 | 8 | 0.19192
24464 | 8.4 | 1 | 365 | 9.6101 | 0.80814 | 10 | 0.41821
24431 | 2.86 | 1 | 365 | 3.272 | 0.80848 | 4 | 0.080485
24462 | 7.54 | 1 | 365 | 8.6262 | 0.85873 | 9 | 0.48491
24466 | 6.44 | 1 | 365 | 7.3677 | 0.086238 | 7 | 0.45396
24467 | 4.79 | 1 | 365 | 5.48 | 0.4275 | 5 | 0.90752
24437 | 8.32 | 1 | 365 | 9.5185 | 0.53377 | 10 | 0.052319
24470 | 3.02 | 1 | 365 | 3.455 | 0.35721 | 3 | 0.81226
24461 | 8.4 | 1 | 365 | 9.6101 | 0.80814 | 10 | 0.41821
24469 | 9.9 | 1 | 365 | 11.3262 | 0.95245 | 12 | 0.2786
24468 | 9.1 | 1 | 365 | 10.4109 | 0.20881 | 10 | 0.61972
24471 | 8.47 | 1 | 365 | 9.6902 | 0.048204 | 9 | 0.73836
24475 | 4.16 | 1 | 365 | 4.7593 | 0.26689 | 5 | 0.026159
24474 | 5.805 | 1 | 365 | 6.6412 | 0.90848 | 7 | 0.54972
24472 | 11.66 | 1 | 365 | 13.3397 | 0.98844 | 14 | 0.32813
24478 | 6.325 | 1 | 365 | 7.2362 | 0.69184 | 7 | 0.92799
24479 | 9.88 | 1 | 365 | 11.3033 | 0.88386 | 12 | 0.18713
24483 | 10.2 | 1 | 365 | 11.6694 | 0.98131 | 12 | 0.65068
24484 | 7.96 | 1 | 365 | 9.1067 | 0.29914 | 9 | 0.40582
24487 | 5.25 | 1 | 365 | 6.0063 | 0.005085 | 6 | 0.011379
24486 | 6.24 | 1 | 365 | 7.1389 | 0.40033 | 7 | 0.53924
24488 | 7.75 | 1 | 365 | 8.8664 | 0.57893 | 9 | 0.44537
24477 | 4.335 | 1 | 365 | 4.9595 | 0.86706 | 5 | 0.82654
24481 | 10.2 | 1 | 365 | 11.6694 | 0.98131 | 12 | 0.65068
24485 | 6 | 1 | 365 | 6.8643 | 0.57724 | 7 | 0.44158
24490 | 7.29 | 1 | 365 | 8.3402 | 0.0013466 | 8 | 0.34151
24489 | 6.76 | 1 | 365 | 7.7338 | 0.18369 | 7 | 0.91751
24491 | 2.75 | 1 | 365 | 3.1462 | 0.43124 | 3 | 0.57739
24493 | 9.9 | 1 | 365 | 11.3262 | 0.95245 | 12 | 0.2786
24494 | 4.95 | 1 | 365 | 5.6631 | 0.97622 | 6 | 0.6393
24495 | 8.25 | 1 | 365 | 9.4385 | 0.29371 | 9 | 0.73217
24501 | 7.155 | 1 | 365 | 8.1857 | 0.53836 | 8 | 0.72408
24504 | 11.22 | 1 | 365 | 12.8363 | 0.47944 | 13 | 0.31575
24496 | 6.75 | 1 | 365 | 7.7224 | 0.1494 | 7 | 0.87177
24507 | 5.2 | 1 | 365 | 5.9491 | 0.83361 | 6 | 0.7827
24516 | 4.94 | 1 | 365 | 5.6516 | 0.94193 | 6 | 0.59356
24506 | 5.98 | 1 | 365 | 6.8415 | 0.50865 | 7 | 0.3501
24508 | 7.8 | 1 | 365 | 8.9236 | 0.75041 | 9 | 0.67405
24510 | 10.2 | 1 | 365 | 11.6694 | 0.98131 | 12 | 0.65068
24513 | 7.905 | 1 | 365 | 9.0438 | 0.11051 | 9 | 0.15428
24517 | 6.76 | 1 | 365 | 7.7338 | 0.18369 | 7 | 0.91751
24519 | 5.2 | 1 | 365 | 5.9491 | 0.83361 | 6 | 0.7827
24515 | 5.3 | 1 | 365 | 6.0635 | 0.17656 | 6 | 0.24006
24520 | 8.84 | 1 | 365 | 10.1135 | 0.31713 | 10 | 0.43059
24521 | 9.88 | 1 | 365 | 11.3033 | 0.88386 | 12 | 0.18713
24522 | 13.26 | 1 | 365 | 15.1702 | 0.4757 | 15 | 0.64588
24524 | 3.12 | 1 | 365 | 3.5695 | 0.70016 | 4 | 0.26962
24525 | 10.92 | 1 | 365 | 12.4931 | 0.45058 | 12 | 0.94367
24526 | 7.54 | 1 | 365 | 8.6262 | 0.85873 | 9 | 0.48491
23873 | 15.555 | 1 | 365 | 17.7958 | 0.34649 | 18 | 0.14229
24533 | 2.08 | 1 | 365 | 2.3796 | 0.13344 | 2 | 0.51308
24539 | 8.32 | 1 | 365 | 9.5185 | 0.53377 | 10 | 0.052319
24537 | 2.6 | 1 | 365 | 2.9745 | 0.9168 | 3 | 0.89135
24541 | 7.02 | 1 | 365 | 8.0313 | 0.075371 | 8 | 0.10664
24540 | 11.96 | 1 | 365 | 13.6829 | 0.017298 | 13 | 0.70021
24538 | 8.84 | 1 | 365 | 10.1135 | 0.31713 | 10 | 0.43059
24544 | 10.14 | 1 | 365 | 11.6007 | 0.77554 | 12 | 0.37626
24543 | 5.2 | 1 | 365 | 5.9491 | 0.83361 | 6 | 0.7827
24546 | 5.98 | 1 | 365 | 6.8415 | 0.50865 | 7 | 0.3501
24547 | 9.1 | 1 | 365 | 10.4109 | 0.20881 | 10 | 0.61972
24528 | 9.88 | 1 | 365 | 11.3033 | 0.88386 | 12 | 0.18713
24555 | 11.96 | 1 | 365 | 13.6829 | 0.017298 | 13 | 0.70021
24553 | 13 | 1 | 365 | 14.8727 | 0.58402 | 15 | 0.45675
24554 | 8.84 | 1 | 365 | 10.1135 | 0.31713 | 10 | 0.43059
24512 | 11.7 | 1 | 365 | 13.3855 | 0.12562 | 13 | 0.51107
24559 | 6.5 | 1 | 365 | 7.4364 | 0.29201 | 7 | 0.72837
24558 | 14.04 | 1 | 365 | 16.0625 | 0.15074 | 16 | 0.21329
24560 | 2.34 | 1 | 365 | 2.6771 | 0.025124 | 2 | 0.70221
24561 | 8.06 | 1 | 365 | 9.2211 | 0.64209 | 9 | 0.86318
24562 | 6.24 | 1 | 365 | 7.1389 | 0.40033 | 7 | 0.53924
24564 | 2.86 | 1 | 365 | 3.272 | 0.80848 | 4 | 0.080485
24566 | 5.46 | 1 | 365 | 6.2465 | 0.72529 | 6 | 0.97183
24567 | 3.38 | 1 | 365 | 3.8669 | 0.59185 | 4 | 0.45875
24569 | 4.16 | 1 | 365 | 4.7593 | 0.26689 | 5 | 0.026159
24571 | 4.94 | 1 | 365 | 5.6516 | 0.94193 | 6 | 0.59356
24572 | 9.1 | 1 | 365 | 10.4109 | 0.20881 | 10 | 0.61972
24570 | 6.5 | 1 | 365 | 7.4364 | 0.29201 | 7 | 0.72837
24573 | 11.7 | 1 | 365 | 13.3855 | 0.12562 | 13 | 0.51107
24592 | 7.8 | 1 | 365 | 8.9236 | 0.75041 | 9 | 0.67405
24591 | 5.98 | 1 | 365 | 6.8415 | 0.50865 | 7 | 0.3501
24590 | 2.86 | 1 | 365 | 3.272 | 0.80848 | 4 | 0.080485
24588 | 6.24 | 1 | 365 | 7.1389 | 0.40033 | 7 | 0.53924
24578 | 4.95 | 1 | 365 | 5.6631 | 0.97622 | 6 | 0.6393
24579 | 9.625 | 1 | 365 | 11.0115 | 0.0093225 | 11 | 0.020861
24581 | 8 | 1 | 365 | 9.1524 | 0.43632 | 9 | 0.58877
24582 | 4.95 | 1 | 365 | 5.6631 | 0.97622 | 6 | 0.6393
24263 | 5.1 | 1 | 365 | 5.8347 | 0.49065 | 6 | 0.32534
24733 | 6.725 | 1 | 365 | 7.6938 | 0.063657 | 7 | 0.75743
24715 | 6.12 | 1 | 365 | 7.0016 | 0.98878 | 7 | 0.99041
24722 | 9.1 | 1 | 365 | 10.4109 | 0.20881 | 10 | 0.61972
24735 | 6.47 | 1 | 365 | 7.402 | 0.18912 | 7 | 0.59117
24736 | 9.36 | 1 | 365 | 10.7084 | 0.10049 | 10 | 0.80886
24738 | 12.48 | 1 | 365 | 14.2778 | 0.80066 | 15 | 0.078478
24739 | 13.52 | 1 | 365 | 15.4676 | 0.36738 | 15 | 0.83502
24741 | 9.18 | 1 | 365 | 10.5024 | 0.48318 | 10 | 0.98561
24743 | 5.98 | 1 | 365 | 6.8415 | 0.50865 | 7 | 0.3501
24742 | 7.8 | 1 | 365 | 8.9236 | 0.75041 | 9 | 0.67405
24745 | 8.06 | 1 | 365 | 9.2211 | 0.64209 | 9 | 0.86318
24746 | 6.24 | 1 | 365 | 7.1389 | 0.40033 | 7 | 0.53924
24748 | 3.38 | 1 | 365 | 3.8669 | 0.59185 | 4 | 0.45875
24747 | 8.32 | 1 | 365 | 9.5185 | 0.53377 | 10 | 0.052319
24749 | 5.2 | 1 | 365 | 5.9491 | 0.83361 | 6 | 0.7827
24750 | 12.74 | 1 | 365 | 14.5753 | 0.69234 | 15 | 0.26761
24751 | 6.725 | 1 | 365 | 7.6938 | 0.063657 | 7 | 0.75743
24752 | 8.215 | 1 | 365 | 9.3984 | 0.17367 | 9 | 0.57209
24753 | 7.96 | 1 | 365 | 9.1067 | 0.29914 | 9 | 0.40582
24755 | 5.46 | 1 | 365 | 6.2465 | 0.72529 | 6 | 0.97183
24756 | 10.36 | 1 | 365 | 11.8524 | 0.53003 | 12 | 0.38245
24758 | 6.82 | 1 | 365 | 7.8025 | 0.38946 | 8 | 0.19192
24757 | 14.045 | 1 | 365 | 16.0683 | 0.16789 | 16 | 0.23616
24759 | 5.2 | 1 | 365 | 5.9491 | 0.83361 | 6 | 0.7827
24760 | 10.2 | 1 | 365 | 11.6694 | 0.98131 | 12 | 0.65068
24762 | 5.61 | 1 | 365 | 6.4182 | 0.23972 | 6 | 0.65787
24765 | 6.6 | 1 | 365 | 7.5508 | 0.63496 | 8 | 0.18573
24744 | 13.515 | 1 | 365 | 15.4619 | 0.35023 | 15 | 0.81215
24766 | 2.08 | 1 | 365 | 2.3796 | 0.13344 | 2 | 0.51308
24768 | 8.58 | 1 | 365 | 9.816 | 0.42545 | 10 | 0.24145
24769 | 5.035 | 1 | 365 | 5.7603 | 0.26773 | 6 | 0.028056
24770 | 6.63 | 1 | 365 | 7.5851 | 0.73785 | 8 | 0.32294
24772 | 8.32 | 1 | 365 | 9.5185 | 0.53377 | 10 | 0.052319
24773 | 8.06 | 1 | 365 | 9.2211 | 0.64209 | 9 | 0.86318
24767 | 3.75 | 1 | 365 | 4.2902 | 0.86077 | 5 | 0.15099
24775 | 9.1 | 1 | 365 | 10.4109 | 0.20881 | 10 | 0.61972
24777 | 6.5 | 1 | 365 | 7.4364 | 0.29201 | 7 | 0.72837
24778 | 7.15 | 1 | 365 | 8.18 | 0.52121 | 8 | 0.70121
24776 | 7.54 | 1 | 365 | 8.6262 | 0.85873 | 9 | 0.48491
24780 | 5.98 | 1 | 365 | 6.8415 | 0.50865 | 7 | 0.3501
24771 | 14.04 | 1 | 365 | 16.0625 | 0.15074 | 16 | 0.21329
24782 | 10.66 | 1 | 365 | 12.1956 | 0.5589 | 12 | 0.75453
24786 | 10 | 1 | 365 | 11.4406 | 0.2954 | 11 | 0.73596
24785 | 10.07 | 1 | 365 | 11.5206 | 0.53547 | 12 | 0.056112
24784 | 9.36 | 1 | 365 | 10.7084 | 0.10049 | 10 | 0.80886
24789 | 3.12 | 1 | 365 | 3.5695 | 0.70016 | 4 | 0.26962
24788 | 6.76 | 1 | 365 | 7.7338 | 0.18369 | 7 | 0.91751
24792 | 9.18 | 1 | 365 | 10.5024 | 0.48318 | 10 | 0.98561
24793 | 2.6 | 1 | 365 | 2.9745 | 0.9168 | 3 | 0.89135
24795 | 6.24 | 1 | 365 | 7.1389 | 0.40033 | 7 | 0.53924
24794 | 14.56 | 1 | 365 | 16.6575 | 0.9341 | 17 | 0.59156
24797 | 3.12 | 1 | 365 | 3.5695 | 0.70016 | 4 | 0.26962
24798 | 13 | 1 | 365 | 14.8727 | 0.58402 | 15 | 0.45675
24799 | 10.4 | 1 | 365 | 11.8982 | 0.66722 | 12 | 0.5654
24802 | 9.88 | 1 | 365 | 11.3033 | 0.88386 | 12 | 0.18713
24801 | 8.06 | 1 | 365 | 9.2211 | 0.64209 | 9 | 0.86318
24803 | 4.845 | 1 | 365 | 5.543 | 0.61612 | 6 | 0.15907
24804 | 3.12 | 1 | 365 | 3.5695 | 0.70016 | 4 | 0.26962
24805 | 6.5 | 1 | 365 | 7.4364 | 0.29201 | 7 | 0.72837
24807 | 8.58 | 1 | 365 | 9.816 | 0.42545 | 10 | 0.24145
24806 | 4.68 | 1 | 365 | 5.3542 | 0.050247 | 5 | 0.40443
24808 | 8.32 | 1 | 365 | 9.5185 | 0.53377 | 10 | 0.052319
24812 | 4.16 | 1 | 365 | 4.7593 | 0.26689 | 5 | 0.026159
24811 | 6.24 | 1 | 365 | 7.1389 | 0.40033 | 7 | 0.53924
24809 | 10.14 | 1 | 365 | 11.6007 | 0.77554 | 12 | 0.37626
24813 | 9.62 | 1 | 365 | 11.0058 | 0.99217 | 11 | 0.99799
24815 | 5.46 | 1 | 365 | 6.2465 | 0.72529 | 6 | 0.97183
24814 | 9.88 | 1 | 365 | 11.3033 | 0.88386 | 12 | 0.18713
24816 | 3.12 | 1 | 365 | 3.5695 | 0.70016 | 4 | 0.26962
24817 | 6.5 | 1 | 365 | 7.4364 | 0.29201 | 7 | 0.72837
24821 | 5.3 | 1 | 365 | 6.0635 | 0.17656 | 6 | 0.24006
24819 | 3.64 | 1 | 365 | 4.1644 | 0.48353 | 4 | 0.64789
24823 | 4.42 | 1 | 365 | 5.0567 | 0.15857 | 5 | 0.21529
24824 | 6.24 | 1 | 365 | 7.1389 | 0.40033 | 7 | 0.53924
24826 | 6.76 | 1 | 365 | 7.7338 | 0.18369 | 7 | 0.91751
24827 | 7.02 | 1 | 365 | 8.0313 | 0.075371 | 8 | 0.10664
24825 | 9.1 | 1 | 365 | 10.4109 | 0.20881 | 10 | 0.61972
24830 | 3.24 | 1 | 365 | 3.7067 | 0.11171 | 3 | 0.81845
24829 | 5.1 | 1 | 365 | 5.8347 | 0.49065 | 6 | 0.32534
24831 | 10.725 | 1 | 365 | 12.27 | 0.78182 | 13 | 0.051817
24689 | 5.2 | 1 | 365 | 5.9491 | 0.83361 | 6 | 0.7827
24832 | 8.58 | 1 | 365 | 9.816 | 0.42545 | 10 | 0.24145
24837 | 6.76 | 1 | 365 | 7.7338 | 0.18369 | 7 | 0.91751
23777 | 5.04 | 1 | 365 | 5.766 | 0.28488 | 6 | 0.050924
18395 | 6.24 | 1 | 365 | 7.1389 | 0.40033 | 7 | 0.53924
18700 | 3.12 | 1 | 365 | 3.5695 | 0.70016 | 4 | 0.26962
17783 | 12.24 | 1 | 365 | 14.0032 | 0.97757 | 14 | 0.98082
16252 | 5.635 | 1 | 365 | 6.4468 | 0.32546 | 6 | 0.77221
25009 | 9.075 | 1 | 365 | 10.3823 | 0.12308 | 10 | 0.50538
25017 | 5.72 | 1 | 365 | 6.544 | 0.61697 | 7 | 0.16097
25018 | 5.72 | 1 | 365 | 6.544 | 0.61697 | 7 | 0.16097
25020 | 3.57 | 1 | 365 | 4.0843 | 0.24346 | 4 | 0.32774
25021 | 9.945 | 1 | 365 | 11.3776 | 0.10678 | 11 | 0.48441
25022 | 9.36 | 1 | 365 | 10.7084 | 0.10049 | 10 | 0.80886
25023 | 6.5 | 1 | 365 | 7.4364 | 0.29201 | 7 | 0.72837
25025 | 5.61 | 1 | 365 | 6.4182 | 0.23972 | 6 | 0.65787
25026 | 3.9 | 1 | 365 | 4.4618 | 0.37521 | 4 | 0.83702
25028 | 6.76 | 1 | 365 | 7.7338 | 0.18369 | 7 | 0.91751
21772 | 12.75 | 1 | 365 | 14.5867 | 0.72664 | 15 | 0.31335
24168 | 3.38 | 1 | 365 | 3.8669 | 0.59185 | 4 | 0.45875
24171 | 8.06 | 1 | 365 | 9.2211 | 0.64209 | 9 | 0.86318
24179 | 8.84 | 1 | 365 | 10.1135 | 0.31713 | 10 | 0.43059
24197 | 6.12 | 1 | 365 | 7.0016 | 0.98878 | 7 | 0.99041
24180 | 7.395 | 1 | 365 | 8.4603 | 0.36145 | 8 | 0.82174
24200 | 4.68 | 1 | 365 | 5.3542 | 0.050247 | 5 | 0.40443
25030 | 8.32 | 1 | 365 | 9.5185 | 0.53377 | 10 | 0.052319
24203 | 10.14 | 1 | 365 | 11.6007 | 0.77554 | 12 | 0.37626
24205 | 7.14 | 1 | 365 | 8.1686 | 0.48692 | 8 | 0.65548
24210 | 11.22 | 1 | 365 | 12.8363 | 0.47944 | 13 | 0.31575
24212 | 6.24 | 1 | 365 | 7.1389 | 0.40033 | 7 | 0.53924
24249 | 4.68 | 1 | 365 | 5.3542 | 0.050247 | 5 | 0.40443
24251 | 8.06 | 1 | 365 | 9.2211 | 0.64209 | 9 | 0.86318
25032 | 6.24 | 1 | 365 | 7.1389 | 0.40033 | 7 | 0.53924
25035 | 6.63 | 1 | 365 | 7.5851 | 0.73785 | 8 | 0.32294
24248 | 2.6 | 1 | 365 | 2.9745 | 0.9168 | 3 | 0.89135
24252 | 9.62 | 1 | 365 | 11.0058 | 0.99217 | 11 | 0.99799
24254 | 8.91 | 1 | 365 | 10.1935 | 0.5572 | 10 | 0.75074
25036 | 9.36 | 1 | 365 | 10.7084 | 0.10049 | 10 | 0.80886
19734 | 4 | 1 | 365 | 4.5762 | 0.71816 | 5 | 0.29438
24259 | 9.88 | 1 | 365 | 11.3033 | 0.88386 | 12 | 0.18713
25037 | 9.36 | 1 | 365 | 10.7084 | 0.10049 | 10 | 0.80886
23586 | 3.38 | 1 | 365 | 3.8669 | 0.59185 | 4 | 0.45875
25040 | 7.28 | 1 | 365 | 8.3287 | 0.96705 | 9 | 0.29578
23687 | 6.63 | 1 | 365 | 7.5851 | 0.73785 | 8 | 0.32294
25038 | 4.16 | 1 | 365 | 4.7593 | 0.26689 | 5 | 0.026159
24247 | 3.64 | 1 | 365 | 4.1644 | 0.48353 | 4 | 0.64789
24256 | 7.28 | 1 | 365 | 8.3287 | 0.96705 | 9 | 0.29578
24266 | 5.2 | 1 | 365 | 5.9491 | 0.83361 | 6 | 0.7827
24268 | 6.24 | 1 | 365 | 7.1389 | 0.40033 | 7 | 0.53924
25041 | 8.84 | 1 | 365 | 10.1135 | 0.31713 | 10 | 0.43059
24270 | 8.06 | 1 | 365 | 9.2211 | 0.64209 | 9 | 0.86318
24273 | 5.46 | 1 | 365 | 6.2465 | 0.72529 | 6 | 0.97183
24272 | 4.94 | 1 | 365 | 5.6516 | 0.94193 | 6 | 0.59356
25042 | 7.28 | 1 | 365 | 8.3287 | 0.96705 | 9 | 0.29578
24274 | 6.095 | 1 | 365 | 6.973 | 0.90305 | 7 | 0.87607
25043 | 4.68 | 1 | 365 | 5.3542 | 0.050247 | 5 | 0.40443
25044 | 7.8 | 1 | 365 | 8.9236 | 0.75041 | 9 | 0.67405
25045 | 5.46 | 1 | 365 | 6.2465 | 0.72529 | 6 | 0.97183
25046 | 4.42 | 1 | 365 | 5.0567 | 0.15857 | 5 | 0.21529
25049 | 5.865 | 1 | 365 | 6.7099 | 0.11425 | 6 | 0.82414
25050 | 5.1 | 1 | 365 | 5.8347 | 0.49065 | 6 | 0.32534
25048 | 5.2 | 1 | 365 | 5.9491 | 0.83361 | 6 | 0.7827
25052 | 4.16 | 1 | 365 | 4.7593 | 0.26689 | 5 | 0.026159
25011 | 8.06 | 1 | 365 | 9.2211 | 0.64209 | 9 | 0.86318
25053 | 5.2 | 1 | 365 | 5.9491 | 0.83361 | 6 | 0.7827
25054 | 9.88 | 1 | 365 | 11.3033 | 0.88386 | 12 | 0.18713
25013 | 3.825 | 1 | 365 | 4.376 | 0.11799 | 4 | 0.494
25055 | 10.14 | 1 | 365 | 11.6007 | 0.77554 | 12 | 0.37626
25057 | 8.32 | 1 | 365 | 9.5185 | 0.53377 | 10 | 0.052319
15818 | 47.58 | 0.9 | 365 | 48.9908 | 0.85976 | 49 | 0.85053
25066 | 6.5 | 1 | 365 | 7.4364 | 0.29201 | 7 | 0.72837
25067 | 5.2 | 1 | 365 | 5.9491 | 0.83361 | 6 | 0.7827
25070 | 4.94 | 1 | 365 | 5.6516 | 0.94193 | 6 | 0.59356
25071 | 8.06 | 1 | 365 | 9.2211 | 0.64209 | 9 | 0.86318
25068 | 5.72 | 1 | 365 | 6.544 | 0.61697 | 7 | 0.16097
25079 | 6.5 | 1 | 365 | 7.4364 | 0.29201 | 7 | 0.72837
25078 | 5.72 | 1 | 365 | 6.544 | 0.61697 | 7 | 0.16097
15816 | 145.86 | 0.9 | 365 | 150.1848 | 0.20943 | 150 | 0.39424
25085 | 6.24 | 1 | 365 | 7.1389 | 0.40033 | 7 | 0.53924
25093 | 8.32 | 1 | 365 | 9.5185 | 0.53377 | 10 | 0.052319
25096 | 3.64 | 1 | 365 | 4.1644 | 0.48353 | 4 | 0.64789
20554 | 4.16 | 1 | 365 | 4.7593 | 0.26689 | 5 | 0.026159
21771 | 2.6 | 1 | 365 | 2.9745 | 0.9168 | 3 | 0.89135
24444 | 3.315 | 1 | 365 | 3.7925 | 0.36893 | 4 | 0.16147
25106 | 5.98 | 1 | 365 | 6.8415 | 0.50865 | 7 | 0.3501
24942 | 3.9 | 1 | 365 | 4.4618 | 0.37521 | 4 | 0.83702
24951 | 5.2 | 1 | 365 | 5.9491 | 0.83361 | 6 | 0.7827
25112 | 4.68 | 1 | 365 | 5.3542 | 0.050247 | 5 | 0.40443
24606 | 2.08 | 1 | 365 | 2.3796 | 0.13344 | 2 | 0.51308
24608 | 3.64 | 1 | 365 | 4.1644 | 0.48353 | 4 | 0.64789
25125 | 6.885 | 1 | 365 | 7.8768 | 0.61238 | 8 | 0.48921
24953 | 9.18 | 1 | 365 | 10.5024 | 0.48318 | 10 | 0.98561
24947 | 12.5 | 1 | 365 | 14.3007 | 0.86925 | 15 | 0.16995
25131 | 5.46 | 1 | 365 | 6.2465 | 0.72529 | 6 | 0.97183
25135 | 8.06 | 1 | 365 | 9.2211 | 0.64209 | 9 | 0.86318
25136 | 4.68 | 1 | 365 | 5.3542 | 0.050247 | 5 | 0.40443
25143 | 7.54 | 1 | 365 | 8.6262 | 0.85873 | 9 | 0.48491
25141 | 5.46 | 1 | 365 | 6.2465 | 0.72529 | 6 | 0.97183
25150 | 9.1 | 1 | 365 | 10.4109 | 0.20881 | 10 | 0.61972
25151 | 7.95 | 1 | 365 | 9.0952 | 0.26484 | 9 | 0.36009
25152 | 3.12 | 1 | 365 | 3.5695 | 0.70016 | 4 | 0.26962
25154 | 5.46 | 1 | 365 | 6.2465 | 0.72529 | 6 | 0.97183
25156 | 5.2 | 1 | 365 | 5.9491 | 0.83361 | 6 | 0.7827
25157 | 6.5 | 1 | 365 | 7.4364 | 0.29201 | 7 | 0.72837
25158 | 2.6 | 1 | 365 | 2.9745 | 0.9168 | 3 | 0.89135
25159 | 5.2 | 1 | 365 | 5.9491 | 0.83361 | 6 | 0.7827
25160 | 4.68 | 1 | 365 | 5.3542 | 0.050247 | 5 | 0.40443
25161 | 4.68 | 1 | 365 | 5.3542 | 0.050247 | 5 | 0.40443
25162 | 3.9 | 1 | 365 | 4.4618 | 0.37521 | 4 | 0.83702
25163 | 3.9 | 1 | 365 | 4.4618 | 0.37521 | 4 | 0.83702
25174 | 9.705 | 1 | 365 | 11.1031 | 0.28369 | 11 | 0.38675
25172 | 8.47 | 1 | 365 | 9.6902 | 0.048204 | 9 | 0.73836
25173 | 4.035 | 1 | 365 | 4.6163 | 0.83819 | 5 | 0.45446
25171 | 6.82 | 1 | 365 | 7.8025 | 0.38946 | 8 | 0.19192
25170 | 8.47 | 1 | 365 | 9.6902 | 0.048204 | 9 | 0.73836
24097 | 8.415 | 1 | 365 | 9.6272 | 0.85958 | 10 | 0.48681
25177 | 2.98 | 1 | 365 | 3.4093 | 0.22003 | 3 | 0.62932
25175 | 10.215 | 1 | 365 | 11.6865 | 0.032751 | 11 | 0.71928
25188 | 2.86 | 1 | 365 | 3.272 | 0.80848 | 4 | 0.080485
25193 | 4.42 | 1 | 365 | 5.0567 | 0.15857 | 5 | 0.21529
25194 | 11.18 | 1 | 365 | 12.7905 | 0.34226 | 13 | 0.1328
25060 | 5.2 | 1 | 365 | 5.9491 | 0.83361 | 6 | 0.7827
24998 | 6.27 | 1 | 365 | 7.1732 | 0.50322 | 7 | 0.67645
25196 | 14.56 | 1 | 365 | 16.6575 | 0.9341 | 17 | 0.59156
25205 | 3.57 | 1 | 365 | 4.0843 | 0.24346 | 4 | 0.32774
25211 | 7.28 | 1 | 365 | 8.3287 | 0.96705 | 9 | 0.29578
25199 | 4.24 | 1 | 365 | 4.8508 | 0.54125 | 5 | 0.39205
25213 | 3.64 | 1 | 365 | 4.1644 | 0.48353 | 4 | 0.64789
25215 | 9.62 | 1 | 365 | 11.0058 | 0.99217 | 11 | 0.99799
25218 | 7.95 | 1 | 365 | 9.0952 | 0.26484 | 9 | 0.36009
25214 | 4.42 | 1 | 365 | 5.0567 | 0.15857 | 5 | 0.21529
25369 | 6.325 | 1 | 365 | 7.2362 | 0.69184 | 7 | 0.92799
25372 | 5.1 | 1 | 365 | 5.8347 | 0.49065 | 6 | 0.32534
25366 | 10.175 | 1 | 365 | 11.6408 | 0.89557 | 12 | 0.53634
25140 | 9.8 | 1 | 365 | 11.2117 | 0.60949 | 11 | 0.82124
25374 | 4.675 | 1 | 365 | 5.3485 | 0.033099 | 5 | 0.38156
25373 | 6.24 | 1 | 365 | 7.1389 | 0.40033 | 7 | 0.53924
25351 | 7 | 1 | 365 | 8.0084 | 0.00678 | 8 | 0.015172
25365 | 4.4 | 1 | 365 | 5.0338 | 0.089976 | 5 | 0.12382
25375 | 7.15 | 1 | 365 | 8.18 | 0.52121 | 8 | 0.70121
25381 | 4.68 | 1 | 365 | 5.3542 | 0.050247 | 5 | 0.40443
25380 | 8.925 | 1 | 365 | 10.2107 | 0.60864 | 10 | 0.81934
25005 | 7 | 1 | 365 | 8.0084 | 0.00678 | 8 | 0.015172
25368 | 8.32 | 1 | 365 | 9.5185 | 0.53377 | 10 | 0.052319
25376 | 8.25 | 1 | 365 | 9.4385 | 0.29371 | 9 | 0.73217
25382 | 10.14 | 1 | 365 | 11.6007 | 0.77554 | 12 | 0.37626
25384 | 3.64 | 1 | 365 | 4.1644 | 0.48353 | 4 | 0.64789
25388 | 5.72 | 1 | 365 | 6.544 | 0.61697 | 7 | 0.16097
24239 | 4.96 | 1 | 365 | 5.6745 | 0.010518 | 5 | 0.68504
25389 | 7.02 | 1 | 365 | 8.0313 | 0.075371 | 8 | 0.10664
25390 | 2.86 | 1 | 365 | 3.272 | 0.80848 | 4 | 0.080485
24389 | 3.47 | 1 | 365 | 3.9699 | 0.9005 | 4 | 0.87038
25391 | 10.45 | 1 | 365 | 11.9554 | 0.83869 | 12 | 0.79408
24390 | 7.8 | 1 | 365 | 8.9236 | 0.75041 | 9 | 0.67405
24392 | 4.68 | 1 | 365 | 5.3542 | 0.050247 | 5 | 0.40443
25393 | 8.25 | 1 | 365 | 9.4385 | 0.29371 | 9 | 0.73217
21952 | 4.42 | 1 | 365 | 5.0567 | 0.15857 | 5 | 0.21529
21669 | 10.4 | 1 | 365 | 11.8982 | 0.66722 | 12 | 0.5654
25395 | 11 | 1 | 365 | 12.5846 | 0.72494 | 13 | 0.30956
25396 | 6.05 | 1 | 365 | 6.9215 | 0.74872 | 7 | 0.67026
25397 | 7.425 | 1 | 365 | 8.4946 | 0.46433 | 8 | 0.95895
25398 | 8.55 | 1 | 365 | 9.7817 | 0.32257 | 10 | 0.10425
25399 | 6.54 | 1 | 365 | 7.4821 | 0.42919 | 7 | 0.91132
25400 | 7.56 | 1 | 365 | 8.6491 | 0.92732 | 9 | 0.57639
25417 | 4.5 | 1 | 365 | 5.1483 | 0.43293 | 5 | 0.58118
25418 | 23.52 | 1 | 365 | 26.9082 | 0.66278 | 27 | 0.57098
24393 | 7.42 | 1 | 365 | 8.4889 | 0.44719 | 8 | 0.93608
24563 | 9.36 | 1 | 365 | 10.7084 | 0.10049 | 10 | 0.80886
24395 | 4.42 | 1 | 365 | 5.0567 | 0.15857 | 5 | 0.21529
25155 | 9.62 | 1 | 365 | 11.0058 | 0.99217 | 11 | 0.99799
24396 | 7.65 | 1 | 365 | 8.752 | 0.23598 | 8 | 0.98801
25401 | 7.65 | 1 | 365 | 8.752 | 0.23598 | 8 | 0.98801
24397 | 9.88 | 1 | 365 | 11.3033 | 0.88386 | 12 | 0.18713
25430 | 6.6 | 1 | 365 | 7.5508 | 0.63496 | 8 | 0.18573
24398 | 7.8 | 1 | 365 | 8.9236 | 0.75041 | 9 | 0.67405
24399 | 5.2 | 1 | 365 | 5.9491 | 0.83361 | 6 | 0.7827
25431 | 6.63 | 1 | 365 | 7.5851 | 0.73785 | 8 | 0.32294
24400 | 8.5 | 1 | 365 | 9.7245 | 0.15109 | 9 | 0.87557
24402 | 7.28 | 1 | 365 | 8.3287 | 0.96705 | 9 | 0.29578
24404 | 10.66 | 1 | 365 | 12.1956 | 0.5589 | 12 | 0.75453
24403 | 8.91 | 1 | 365 | 10.1935 | 0.5572 | 10 | 0.75074
24405 | 5.865 | 1 | 365 | 6.7099 | 0.11425 | 6 | 0.82414
25434 | 6.6 | 1 | 365 | 7.5508 | 0.63496 | 8 | 0.18573
24406 | 5.98 | 1 | 365 | 6.8415 | 0.50865 | 7 | 0.3501
25436 | 7.28 | 1 | 365 | 8.3287 | 0.96705 | 9 | 0.29578
24407 | 4.94 | 1 | 365 | 5.6516 | 0.94193 | 6 | 0.59356
25435 | 5.225 | 1 | 365 | 5.9777 | 0.91935 | 6 | 0.89704
24408 | 11.75 | 1 | 365 | 13.4427 | 0.29709 | 13 | 0.73975
25439 | 19.75 | 1 | 365 | 22.5951 | 0.73341 | 23 | 0.32852
24409 | 8.5 | 1 | 365 | 9.7245 | 0.15109 | 9 | 0.87557
24410 | 2.34 | 1 | 365 | 2.6771 | 0.025124 | 2 | 0.70221
24412 | 9.215 | 1 | 365 | 10.5425 | 0.60321 | 11 | 0.14569
25441 | 6.885 | 1 | 365 | 7.8768 | 0.61238 | 8 | 0.48921
24414 | 5.5 | 1 | 365 | 6.2923 | 0.86247 | 7 | 0.15478
24415 | 9.35 | 1 | 365 | 10.6969 | 0.066199 | 10 | 0.76312
25438 | 3.825 | 1 | 365 | 4.376 | 0.11799 | 4 | 0.494
24416 | 5.1 | 1 | 365 | 5.8347 | 0.49065 | 6 | 0.32534
25443 | 3.9 | 1 | 365 | 4.4618 | 0.37521 | 4 | 0.83702
25442 | 5.72 | 1 | 365 | 6.544 | 0.61697 | 7 | 0.16097
25446 | 17.595 | 1 | 365 | 20.1297 | 0.34276 | 20 | 0.47242
25445 | 10.4 | 1 | 365 | 11.8982 | 0.66722 | 12 | 0.5654
25448 | 7.905 | 1 | 365 | 9.0438 | 0.11051 | 9 | 0.15428
24740 | 331.5 | 0.9 | 365 | 341.3291 | 0.20326 | 341 | 0.53237
25450 | 4.16 | 1 | 365 | 4.7593 | 0.26689 | 5 | 0.026159
24278 | 13.26 | 1 | 365 | 15.1702 | 0.4757 | 15 | 0.64588
24284 | 5.72 | 1 | 365 | 6.544 | 0.61697 | 7 | 0.16097
25433 | 8.525 | 1 | 365 | 9.7531 | 0.23683 | 9 | 0.98991
24288 | 8.32 | 1 | 365 | 9.5185 | 0.53377 | 10 | 0.052319
24308 | 13.52 | 1 | 365 | 15.4676 | 0.36738 | 15 | 0.83502
25452 | 8.84 | 1 | 365 | 10.1135 | 0.31713 | 10 | 0.43059
25455 | 14.82 | 1 | 365 | 16.9549 | 0.82578 | 17 | 0.78069
25457 | 5.98 | 1 | 365 | 6.8415 | 0.50865 | 7 | 0.3501
25459 | 3.64 | 1 | 365 | 4.1644 | 0.48353 | 4 | 0.64789
25461 | 7.02 | 1 | 365 | 8.0313 | 0.075371 | 8 | 0.10664
25463 | 8.58 | 1 | 365 | 9.816 | 0.42545 | 10 | 0.24145
25464 | 3.64 | 1 | 365 | 4.1644 | 0.48353 | 4 | 0.64789
25465 | 3.975 | 1 | 365 | 4.5476 | 0.63242 | 5 | 0.18004
25467 | 6.36 | 1 | 365 | 7.2762 | 0.81187 | 8 | 0.088071
25470 | 9.69 | 1 | 365 | 11.0859 | 0.23224 | 11 | 0.31815
25468 | 9.88 | 1 | 365 | 11.3033 | 0.88386 | 12 | 0.18713
25471 | 6.24 | 1 | 365 | 7.1389 | 0.40033 | 7 | 0.53924
25474 | 3.64 | 1 | 365 | 4.1644 | 0.48353 | 4 | 0.64789
25476 | 5.72 | 1 | 365 | 6.544 | 0.61697 | 7 | 0.16097
25477 | 3.18 | 1 | 365 | 3.6381 | 0.90594 | 4 | 0.54404
25481 | 2.6 | 1 | 365 | 2.9745 | 0.9168 | 3 | 0.89135
25479 | 7.14 | 1 | 365 | 8.1686 | 0.48692 | 8 | 0.65548
25484 | 7.8 | 1 | 365 | 8.9236 | 0.75041 | 9 | 0.67405
25485 | 9.36 | 1 | 365 | 10.7084 | 0.10049 | 10 | 0.80886
25486 | 7.02 | 1 | 365 | 8.0313 | 0.075371 | 8 | 0.10664
25508 | 6 | 1 | 365 | 6.8643 | 0.57724 | 7 | 0.44158
25507 | 6.24 | 1 | 365 | 7.1389 | 0.40033 | 7 | 0.53924
25505 | 4.68 | 1 | 365 | 5.3542 | 0.050247 | 5 | 0.40443
25506 | 4.16 | 1 | 365 | 4.7593 | 0.26689 | 5 | 0.026159
25504 | 8.06 | 1 | 365 | 9.2211 | 0.64209 | 9 | 0.86318
25503 | 13.78 | 1 | 365 | 15.7651 | 0.25906 | 16 | 0.024153
25502 | 5.46 | 1 | 365 | 6.2465 | 0.72529 | 6 | 0.97183
25501 | 7.54 | 1 | 365 | 8.6262 | 0.85873 | 9 | 0.48491
25500 | 7.54 | 1 | 365 | 8.6262 | 0.85873 | 9 | 0.48491
25498 | 10.14 | 1 | 365 | 11.6007 | 0.77554 | 12 | 0.37626
25497 | 7.28 | 1 | 365 | 8.3287 | 0.96705 | 9 | 0.29578
25496 | 5.98 | 1 | 365 | 6.8415 | 0.50865 | 7 | 0.3501
25495 | 3.38 | 1 | 365 | 3.8669 | 0.59185 | 4 | 0.45875
25494 | 2.86 | 1 | 365 | 3.272 | 0.80848 | 4 | 0.080485
25493 | 11.475 | 1 | 365 | 13.128 | 0.35397 | 13 | 0.48201
25492 | 5.2 | 1 | 365 | 5.9491 | 0.83361 | 6 | 0.7827
25491 | 4.68 | 1 | 365 | 5.3542 | 0.050247 | 5 | 0.40443
25490 | 6.24 | 1 | 365 | 7.1389 | 0.40033 | 7 | 0.53924
25489 | 5.2 | 1 | 365 | 5.9491 | 0.83361 | 6 | 0.7827
25488 | 5.98 | 1 | 365 | 6.8415 | 0.50865 | 7 | 0.3501
25721 | 9 | 1 | 365 | 10.2965 | 0.86586 | 11 | 0.16236
25718 | 6.12 | 1 | 365 | 7.0016 | 0.98878 | 7 | 0.99041
25725 | 4.94 | 1 | 365 | 5.6516 | 0.94193 | 6 | 0.59356
25724 | 9.99 | 1 | 365 | 11.4291 | 0.2611 | 11 | 0.69022
25727 | 7.2 | 1 | 365 | 8.2372 | 0.69269 | 8 | 0.92989
25722 | 6.24 | 1 | 365 | 7.1389 | 0.40033 | 7 | 0.53924
18865 | 11.18 | 1 | 365 | 12.7905 | 0.34226 | 13 | 0.1328
25729 | 9.72 | 1 | 365 | 11.1202 | 0.33513 | 11 | 0.45535
20811 | 5.1 | 1 | 365 | 5.8347 | 0.49065 | 6 | 0.32534
25728 | 13.26 | 1 | 365 | 15.1702 | 0.4757 | 15 | 0.64588
25733 | 6.24 | 1 | 365 | 7.1389 | 0.40033 | 7 | 0.53924
24417 | 7.905 | 1 | 365 | 9.0438 | 0.11051 | 9 | 0.15428
20785 | 6.885 | 1 | 365 | 7.8768 | 0.61238 | 8 | 0.48921
24418 | 11.55 | 1 | 365 | 13.2138 | 0.61119 | 13 | 0.82503
18963 | 6.5 | 1 | 365 | 7.4364 | 0.29201 | 7 | 0.72837
25730 | 4.5 | 1 | 365 | 5.1483 | 0.43293 | 5 | 0.58118
24419 | 6.885 | 1 | 365 | 7.8768 | 0.61238 | 8 | 0.48921
20678 | 9.88 | 1 | 365 | 11.3033 | 0.88386 | 12 | 0.18713
24421 | 3.825 | 1 | 365 | 4.376 | 0.11799 | 4 | 0.494
25736 | 3.12 | 1 | 365 | 3.5695 | 0.70016 | 4 | 0.26962
20519 | 6.24 | 1 | 365 | 7.1389 | 0.40033 | 7 | 0.53924
20289 | 10.4 | 1 | 365 | 11.8982 | 0.66722 | 12 | 0.5654
25738 | 9.36 | 1 | 365 | 10.7084 | 0.10049 | 10 | 0.80886
25747 | 5.46 | 1 | 365 | 6.2465 | 0.72529 | 6 | 0.97183
16411 | 10.71 | 1 | 365 | 12.2528 | 0.73037 | 12 | 0.98321
24423 | 4.59 | 1 | 365 | 5.2512 | 0.74159 | 5 | 0.99281
25757 | 7.02 | 1 | 365 | 8.0313 | 0.075371 | 8 | 0.10664
25762 | 10.66 | 1 | 365 | 12.1956 | 0.5589 | 12 | 0.75453
24426 | 12.74 | 1 | 365 | 14.5753 | 0.69234 | 15 | 0.26761
25765 | 3.9 | 1 | 365 | 4.4618 | 0.37521 | 4 | 0.83702
24428 | 4.845 | 1 | 365 | 5.543 | 0.61612 | 6 | 0.15907
25769 | 11.13 | 1 | 365 | 12.7333 | 0.17078 | 12 | 0.90412
24427 | 5.2 | 1 | 365 | 5.9491 | 0.83361 | 6 | 0.7827
25776 | 8.58 | 1 | 365 | 9.816 | 0.42545 | 10 | 0.24145
20846 | 8.84 | 1 | 365 | 10.1135 | 0.31713 | 10 | 0.43059
24429 | 4.845 | 1 | 365 | 5.543 | 0.61612 | 6 | 0.15907
25771 | 7.28 | 1 | 365 | 8.3287 | 0.96705 | 9 | 0.29578
24432 | 6.63 | 1 | 365 | 7.5851 | 0.73785 | 8 | 0.32294
24433 | 4.08 | 1 | 365 | 4.6677 | 0.99252 | 5 | 0.66027
19203 | 11.44 | 1 | 365 | 13.088 | 0.23394 | 13 | 0.32194
25779 | 9.54 | 1 | 365 | 10.9143 | 0.71781 | 11 | 0.63211
24430 | 16.12 | 1 | 365 | 18.4422 | 0.28418 | 18 | 0.72637
20144 | 5.75 | 1 | 365 | 6.5783 | 0.71986 | 7 | 0.29818
19626 | 5.46 | 1 | 365 | 6.2465 | 0.72529 | 6 | 0.97183
20121 | 10.965 | 1 | 365 | 12.5446 | 0.60491 | 13 | 0.14948
19943 | 5.1 | 1 | 365 | 5.8347 | 0.49065 | 6 | 0.32534
19495 | 8.32 | 1 | 365 | 9.5185 | 0.53377 | 10 | 0.052319
24434 | 4.59 | 1 | 365 | 5.2512 | 0.74159 | 5 | 0.99281
19421 | 3.9 | 1 | 365 | 4.4618 | 0.37521 | 4 | 0.83702
24435 | 5.355 | 1 | 365 | 6.1264 | 0.36519 | 6 | 0.49161
19631 | 6.24 | 1 | 365 | 7.1389 | 0.40033 | 7 | 0.53924
19655 | 2.08 | 1 | 365 | 2.3796 | 0.13344 | 2 | 0.51308
21496 | 3.57 | 1 | 365 | 4.0843 | 0.24346 | 4 | 0.32774
24442 | 11.7 | 1 | 365 | 13.3855 | 0.12562 | 13 | 0.51107
17572 | 9.1 | 1 | 365 | 10.4109 | 0.20881 | 10 | 0.61972
17579 | 6.885 | 1 | 365 | 7.8768 | 0.61238 | 8 | 0.48921
24446 | 5.46 | 1 | 365 | 6.2465 | 0.72529 | 6 | 0.97183
17918 | 7.54 | 1 | 365 | 8.6262 | 0.85873 | 9 | 0.48491
24451 | 3.92 | 1 | 365 | 4.4847 | 0.4438 | 4 | 0.9285
18991 | 4.08 | 1 | 365 | 4.6677 | 0.99252 | 5 | 0.66027
24372 | 5.215 | 1 | 365 | 5.9663 | 0.88505 | 6 | 0.8513
18966 | 9.36 | 1 | 365 | 10.7084 | 0.10049 | 10 | 0.80886
18434 | 11.22 | 1 | 365 | 12.8363 | 0.47944 | 13 | 0.31575
25986 | 11.22 | 1 | 365 | 12.8363 | 0.47944 | 13 | 0.31575
24375 | 6.065 | 1 | 365 | 6.9387 | 0.80016 | 7 | 0.73886
24454 | 9.8 | 1 | 365 | 11.2117 | 0.60949 | 11 | 0.82124
24456 | 10.36 | 1 | 365 | 11.8524 | 0.53003 | 12 | 0.38245
24583 | 10.2 | 1 | 365 | 11.6694 | 0.98131 | 12 | 0.65068
24458 | 4.2 | 1 | 365 | 4.805 | 0.40407 | 5 | 0.2091
24584 | 16.64 | 1 | 365 | 19.0371 | 0.067546 | 19 | 0.10464
24585 | 8.25 | 1 | 365 | 9.4385 | 0.29371 | 9 | 0.73217
24586 | 4.59 | 1 | 365 | 5.2512 | 0.74159 | 5 | 0.99281
24587 | 11.18 | 1 | 365 | 12.7905 | 0.34226 | 13 | 0.1328
24589 | 8.06 | 1 | 365 | 9.2211 | 0.64209 | 9 | 0.86318
24459 | 8.96 | 1 | 365 | 10.2507 | 0.72868 | 10 | 0.97942
24420 | 7.65 | 1 | 365 | 8.752 | 0.23598 | 8 | 0.98801
25782 | 7.685 | 1 | 365 | 8.7921 | 0.35601 | 9 | 0.14809
25786 | 9.1 | 1 | 365 | 10.4109 | 0.20881 | 10 | 0.61972
25789 | 7.54 | 1 | 365 | 8.6262 | 0.85873 | 9 | 0.48491
25790 | 2.86 | 1 | 365 | 3.272 | 0.80848 | 4 | 0.080485
25791 | 9.1 | 1 | 365 | 10.4109 | 0.20881 | 10 | 0.61972
25795 | 5.46 | 1 | 365 | 6.2465 | 0.72529 | 6 | 0.97183
25794 | 2.08 | 1 | 365 | 2.3796 | 0.13344 | 2 | 0.51308
24664 | 6.5 | 1 | 365 | 7.4364 | 0.29201 | 7 | 0.72837
22284 | 6.5 | 1 | 365 | 7.4364 | 0.29201 | 7 | 0.72837
24666 | 6.12 | 1 | 365 | 7.0016 | 0.98878 | 7 | 0.99041
24667 | 4.59 | 1 | 365 | 5.2512 | 0.74159 | 5 | 0.99281
25798 | 6.76 | 1 | 365 | 7.7338 | 0.18369 | 7 | 0.91751
25800 | 2.34 | 1 | 365 | 2.6771 | 0.025124 | 2 | 0.70221
25801 | 4.94 | 1 | 365 | 5.6516 | 0.94193 | 6 | 0.59356
24675 | 5.1 | 1 | 365 | 5.8347 | 0.49065 | 6 | 0.32534
24677 | 8.415 | 1 | 365 | 9.6272 | 0.85958 | 10 | 0.48681
24669 | 5.46 | 1 | 365 | 6.2465 | 0.72529 | 6 | 0.97183
17658 | 4.16 | 1 | 365 | 4.7593 | 0.26689 | 5 | 0.026159
24411 | 4.94 | 1 | 365 | 5.6516 | 0.94193 | 6 | 0.59356
25803 | 9.1 | 1 | 365 | 10.4109 | 0.20881 | 10 | 0.61972
24482 | 9.1 | 1 | 365 | 10.4109 | 0.20881 | 10 | 0.61972
25802 | 8.32 | 1 | 365 | 9.5185 | 0.53377 | 10 | 0.052319
20597 | 4.42 | 1 | 365 | 5.0567 | 0.15857 | 5 | 0.21529
25805 | 5.46 | 1 | 365 | 6.2465 | 0.72529 | 6 | 0.97183
24670 | 4.25 | 1 | 365 | 4.8622 | 0.57554 | 5 | 0.43778
25841 | 3.975 | 1 | 365 | 4.5476 | 0.63242 | 5 | 0.18004
24678 | 3.64 | 1 | 365 | 4.1644 | 0.48353 | 4 | 0.64789
25842 | 8.84 | 1 | 365 | 10.1135 | 0.31713 | 10 | 0.43059
25843 | 9.435 | 1 | 365 | 10.7942 | 0.35771 | 11 | 0.15188
24452 | 5.46 | 1 | 365 | 6.2465 | 0.72529 | 6 | 0.97183
24518 | 8.215 | 1 | 365 | 9.3984 | 0.17367 | 9 | 0.57209
25844 | 4.59 | 1 | 365 | 5.2512 | 0.74159 | 5 | 0.99281
25845 | 7.02 | 1 | 365 | 8.0313 | 0.075371 | 8 | 0.10664
25846 | 5.98 | 1 | 365 | 6.8415 | 0.50865 | 7 | 0.3501
25847 | 2.86 | 1 | 365 | 3.272 | 0.80848 | 4 | 0.080485
24672 | 5.94 | 1 | 365 | 6.7957 | 0.37147 | 7 | 0.16716
24565 | 4.68 | 1 | 365 | 5.3542 | 0.050247 | 5 | 0.40443
24674 | 3.12 | 1 | 365 | 3.5695 | 0.70016 | 4 | 0.26962
24668 | 6.5 | 1 | 365 | 7.4364 | 0.29201 | 7 | 0.72837
24551 | 2.6 | 1 | 365 | 2.9745 | 0.9168 | 3 | 0.89135
25848 | 4.16 | 1 | 365 | 4.7593 | 0.26689 | 5 | 0.026159
24625 | 8.84 | 1 | 365 | 10.1135 | 0.31713 | 10 | 0.43059
25849 | 3.64 | 1 | 365 | 4.1644 | 0.48353 | 4 | 0.64789
24681 | 3.9 | 1 | 365 | 4.4618 | 0.37521 | 4 | 0.83702
25851 | 8.84 | 1 | 365 | 10.1135 | 0.31713 | 10 | 0.43059
24683 | 9.36 | 1 | 365 | 10.7084 | 0.10049 | 10 | 0.80886
25850 | 10.92 | 1 | 365 | 12.4931 | 0.45058 | 12 | 0.94367
24684 | 10.4 | 1 | 365 | 11.8982 | 0.66722 | 12 | 0.5654
24688 | 10.4 | 1 | 365 | 11.8982 | 0.66722 | 12 | 0.5654
25852 | 5.2 | 1 | 365 | 5.9491 | 0.83361 | 6 | 0.7827
25853 | 7.8 | 1 | 365 | 8.9236 | 0.75041 | 9 | 0.67405
25932 | 3.38 | 1 | 365 | 3.8669 | 0.59185 | 4 | 0.45875
24695 | 3.825 | 1 | 365 | 4.376 | 0.11799 | 4 | 0.494
24696 | 8.84 | 1 | 365 | 10.1135 | 0.31713 | 10 | 0.43059
25933 | 8.32 | 1 | 365 | 9.5185 | 0.53377 | 10 | 0.052319
24698 | 13.005 | 1 | 365 | 14.8784 | 0.60117 | 15 | 0.47962
25934 | 5.98 | 1 | 365 | 6.8415 | 0.50865 | 7 | 0.3501
24700 | 4.95 | 1 | 365 | 5.6631 | 0.97622 | 6 | 0.6393
24706 | 9.8 | 1 | 365 | 11.2117 | 0.60949 | 11 | 0.82124
25936 | 4.16 | 1 | 365 | 4.7593 | 0.26689 | 5 | 0.026159
24708 | 5.88 | 1 | 365 | 6.727 | 0.1657 | 6 | 0.89274
24709 | 5.88 | 1 | 365 | 6.727 | 0.1657 | 6 | 0.89274
25939 | 8.58 | 1 | 365 | 9.816 | 0.42545 | 10 | 0.24145
24710 | 5.6 | 1 | 365 | 6.4067 | 0.20542 | 6 | 0.61214
24711 | 7.425 | 1 | 365 | 8.4946 | 0.46433 | 8 | 0.95895
25941 | 5.72 | 1 | 365 | 6.544 | 0.61697 | 7 | 0.16097
24713 | 10.64 | 1 | 365 | 12.1728 | 0.49031 | 12 | 0.66306
24714 | 5.32 | 1 | 365 | 6.0864 | 0.24515 | 6 | 0.33153
25942 | 3.64 | 1 | 365 | 4.1644 | 0.48353 | 4 | 0.64789
24716 | 6.72 | 1 | 365 | 7.6881 | 0.046509 | 7 | 0.73457
25943 | 5.2 | 1 | 365 | 5.9491 | 0.83361 | 6 | 0.7827
25944 | 7.8 | 1 | 365 | 8.9236 | 0.75041 | 9 | 0.67405
24717 | 11 | 1 | 365 | 12.5846 | 0.72494 | 13 | 0.30956
25759 | 9.45 | 1 | 365 | 10.8113 | 0.40915 | 11 | 0.22048
24721 | 9.18 | 1 | 365 | 10.5024 | 0.48318 | 10 | 0.98561
24727 | 4.42 | 1 | 365 | 5.0567 | 0.15857 | 5 | 0.21529
24729 | 4.335 | 1 | 365 | 4.9595 | 0.86706 | 5 | 0.82654
24712 | 10.66 | 1 | 365 | 12.1956 | 0.5589 | 12 | 0.75453
21746 | 8.06 | 1 | 365 | 9.2211 | 0.64209 | 9 | 0.86318
25890 | 4.94 | 1 | 365 | 5.6516 | 0.94193 | 6 | 0.59356
21667 | 6.24 | 1 | 365 | 7.1389 | 0.40033 | 7 | 0.53924
25895 | 5.3 | 1 | 365 | 6.0635 | 0.17656 | 6 | 0.24006
25900 | 6 | 1 | 365 | 6.8643 | 0.57724 | 7 | 0.44158
21642 | 4.94 | 1 | 365 | 5.6516 | 0.94193 | 6 | 0.59356
21630 | 8.58 | 1 | 365 | 9.816 | 0.42545 | 10 | 0.24145
21748 | 7.28 | 1 | 365 | 8.3287 | 0.96705 | 9 | 0.29578
22157 | 14.04 | 1 | 365 | 16.0625 | 0.15074 | 16 | 0.21329
24918 | 7.28 | 1 | 365 | 8.3287 | 0.96705 | 9 | 0.29578
24919 | 4.94 | 1 | 365 | 5.6516 | 0.94193 | 6 | 0.59356
24921 | 6.63 | 1 | 365 | 7.5851 | 0.73785 | 8 | 0.32294
24920 | 5.3 | 1 | 365 | 6.0635 | 0.17656 | 6 | 0.24006
24846 | 4.94 | 1 | 365 | 5.6516 | 0.94193 | 6 | 0.59356
24847 | 7.54 | 1 | 365 | 8.6262 | 0.85873 | 9 | 0.48491
24922 | 4.16 | 1 | 365 | 4.7593 | 0.26689 | 5 | 0.026159
24924 | 4.68 | 1 | 365 | 5.3542 | 0.050247 | 5 | 0.40443
24848 | 9.945 | 1 | 365 | 11.3776 | 0.10678 | 11 | 0.48441
24926 | 11.7 | 1 | 365 | 13.3855 | 0.12562 | 13 | 0.51107
24008 | 4.42 | 1 | 365 | 5.0567 | 0.15857 | 5 | 0.21529
24007 | 8.415 | 1 | 365 | 9.6272 | 0.85958 | 10 | 0.48681
24099 | 7.28 | 1 | 365 | 8.3287 | 0.96705 | 9 | 0.29578
24850 | 9.36 | 1 | 365 | 10.7084 | 0.10049 | 10 | 0.80886
24852 | 8.16 | 1 | 365 | 9.3355 | 0.98505 | 10 | 0.32054
24858 | 4.94 | 1 | 365 | 5.6516 | 0.94193 | 6 | 0.59356
24857 | 13.52 | 1 | 365 | 15.4676 | 0.36738 | 15 | 0.83502
24925 | 8.58 | 1 | 365 | 9.816 | 0.42545 | 10 | 0.24145
24928 | 6.375 | 1 | 365 | 7.2934 | 0.86332 | 8 | 0.15667
24927 | 8.84 | 1 | 365 | 10.1135 | 0.31713 | 10 | 0.43059
24929 | 13 | 1 | 365 | 14.8727 | 0.58402 | 15 | 0.45675
24930 | 12.22 | 1 | 365 | 13.9804 | 0.90898 | 14 | 0.88934
24934 | 7.28 | 1 | 365 | 8.3287 | 0.96705 | 9 | 0.29578
24932 | 9.88 | 1 | 365 | 11.3033 | 0.88386 | 12 | 0.18713
24862 | 2.34 | 1 | 365 | 2.6771 | 0.025124 | 2 | 0.70221
24933 | 10.14 | 1 | 365 | 11.6007 | 0.77554 | 12 | 0.37626
24865 | 7.02 | 1 | 365 | 8.0313 | 0.075371 | 8 | 0.10664
24935 | 8.16 | 1 | 365 | 9.3355 | 0.98505 | 10 | 0.32054
24863 | 4 | 1 | 365 | 4.5762 | 0.71816 | 5 | 0.29438
24936 | 6.76 | 1 | 365 | 7.7338 | 0.18369 | 7 | 0.91751
24943 | 4.94 | 1 | 365 | 5.6516 | 0.94193 | 6 | 0.59356
24946 | 4.16 | 1 | 365 | 4.7593 | 0.26689 | 5 | 0.026159
24945 | 9.88 | 1 | 365 | 11.3033 | 0.88386 | 12 | 0.18713
24950 | 9.36 | 1 | 365 | 10.7084 | 0.10049 | 10 | 0.80886
24954 | 4.42 | 1 | 365 | 5.0567 | 0.15857 | 5 | 0.21529
24956 | 5.61 | 1 | 365 | 6.4182 | 0.23972 | 6 | 0.65787
24866 | 6.24 | 1 | 365 | 7.1389 | 0.40033 | 7 | 0.53924
24867 | 8.84 | 1 | 365 | 10.1135 | 0.31713 | 10 | 0.43059
24854 | 7.02 | 1 | 365 | 8.0313 | 0.075371 | 8 | 0.10664
24870 | 5.72 | 1 | 365 | 6.544 | 0.61697 | 7 | 0.16097
24869 | 6.76 | 1 | 365 | 7.7338 | 0.18369 | 7 | 0.91751
24871 | 3.9 | 1 | 365 | 4.4618 | 0.37521 | 4 | 0.83702
24859 | 8.06 | 1 | 365 | 9.2211 | 0.64209 | 9 | 0.86318
24873 | 6.76 | 1 | 365 | 7.7338 | 0.18369 | 7 | 0.91751
24876 | 4.94 | 1 | 365 | 5.6516 | 0.94193 | 6 | 0.59356
24875 | 8.84 | 1 | 365 | 10.1135 | 0.31713 | 10 | 0.43059
24879 | 12.19 | 1 | 365 | 13.946 | 0.80609 | 14 | 0.75214
24881 | 5.98 | 1 | 365 | 6.8415 | 0.50865 | 7 | 0.3501
24883 | 5.72 | 1 | 365 | 6.544 | 0.61697 | 7 | 0.16097
24885 | 5.98 | 1 | 365 | 6.8415 | 0.50865 | 7 | 0.3501
24888 | 3.38 | 1 | 365 | 3.8669 | 0.59185 | 4 | 0.45875
24894 | 5.2 | 1 | 365 | 5.9491 | 0.83361 | 6 | 0.7827
24895 | 5.98 | 1 | 365 | 6.8415 | 0.50865 | 7 | 0.3501
24896 | 8.84 | 1 | 365 | 10.1135 | 0.31713 | 10 | 0.43059
24898 | 5.865 | 1 | 365 | 6.7099 | 0.11425 | 6 | 0.82414
24899 | 4.95 | 1 | 365 | 5.6631 | 0.97622 | 6 | 0.6393
24900 | 3.64 | 1 | 365 | 4.1644 | 0.48353 | 4 | 0.64789
24902 | 6.875 | 1 | 365 | 7.8654 | 0.57809 | 8 | 0.44347
24903 | 7.54 | 1 | 365 | 8.6262 | 0.85873 | 9 | 0.48491
24906 | 4.68 | 1 | 365 | 5.3542 | 0.050247 | 5 | 0.40443
24907 | 10.14 | 1 | 365 | 11.6007 | 0.77554 | 12 | 0.37626
24908 | 10.4 | 1 | 365 | 11.8982 | 0.66722 | 12 | 0.5654
24904 | 7.02 | 1 | 365 | 8.0313 | 0.075371 | 8 | 0.10664
24910 | 7.02 | 1 | 365 | 8.0313 | 0.075371 | 8 | 0.10664
24911 | 10.4 | 1 | 365 | 11.8982 | 0.66722 | 12 | 0.5654
24913 | 8.84 | 1 | 365 | 10.1135 | 0.31713 | 10 | 0.43059
24914 | 5.72 | 1 | 365 | 6.544 | 0.61697 | 7 | 0.16097
24915 | 10.4 | 1 | 365 | 11.8982 | 0.66722 | 12 | 0.5654
24916 | 4.68 | 1 | 365 | 5.3542 | 0.050247 | 5 | 0.40443
24917 | 3.825 | 1 | 365 | 4.376 | 0.11799 | 4 | 0.494
25901 | 8.925 | 1 | 365 | 10.2107 | 0.60864 | 10 | 0.81934
25903 | 5.1 | 1 | 365 | 5.8347 | 0.49065 | 6 | 0.32534
25905 | 12.24 | 1 | 365 | 14.0032 | 0.97757 | 14 | 0.98082
25913 | 8.84 | 1 | 365 | 10.1135 | 0.31713 | 10 | 0.43059
25911 | 4.68 | 1 | 365 | 5.3542 | 0.050247 | 5 | 0.40443
25915 | 6.76 | 1 | 365 | 7.7338 | 0.18369 | 7 | 0.91751
25919 | 4.68 | 1 | 365 | 5.3542 | 0.050247 | 5 | 0.40443
26104 | 4.9 | 1 | 365 | 5.6059 | 0.80475 | 6 | 0.41062
26105 | 5.98 | 1 | 365 | 6.8415 | 0.50865 | 7 | 0.3501
26106 | 12.24 | 1 | 365 | 14.0032 | 0.97757 | 14 | 0.98082
26109 | 11.73 | 1 | 365 | 13.4198 | 0.2285 | 13 | 0.64828
26112 | 6.89 | 1 | 365 | 7.8825 | 0.62953 | 8 | 0.51208
26117 | 8.48 | 1 | 365 | 9.7016 | 0.082499 | 9 | 0.78409
26397 | 5.2 | 1 | 365 | 5.9491 | 0.83361 | 6 | 0.7827
26011 | 6.5 | 1 | 365 | 7.4364 | 0.29201 | 7 | 0.72837
26039 | 6.07 | 1 | 365 | 6.9444 | 0.81731 | 7 | 0.76173
25796 | 10.75 | 1 | 365 | 12.2986 | 0.86755 | 13 | 0.16616
26159 | 9.35 | 1 | 365 | 10.6969 | 0.066199 | 10 | 0.76312
26248 | 7.28 | 1 | 365 | 8.3287 | 0.96705 | 9 | 0.29578
26222 | 8.93 | 1 | 365 | 10.2164 | 0.62579 | 10 | 0.84221
25462 | 7.28 | 1 | 365 | 8.3287 | 0.96705 | 9 | 0.29578
25440 | 7.155 | 1 | 365 | 8.1857 | 0.53836 | 8 | 0.72408
25451 | 4.16 | 1 | 365 | 4.7593 | 0.26689 | 5 | 0.026159
25458 | 3.9 | 1 | 365 | 4.4618 | 0.37521 | 4 | 0.83702
25466 | 2.12 | 1 | 365 | 2.4254 | 0.27062 | 2 | 0.69602
25469 | 2.34 | 1 | 365 | 2.6771 | 0.025124 | 2 | 0.70221
25475 | 7.8 | 1 | 365 | 8.9236 | 0.75041 | 9 | 0.67405
25581 | 12.15 | 1 | 365 | 13.9003 | 0.66891 | 14 | 0.56919
25244 | 7.65 | 1 | 365 | 8.752 | 0.23598 | 8 | 0.98801
24796 | 9.36 | 1 | 365 | 10.7084 | 0.10049 | 10 | 0.80886
24961 | 13.52 | 1 | 365 | 15.4676 | 0.36738 | 15 | 0.83502
25116 | 5.46 | 1 | 365 | 6.2465 | 0.72529 | 6 | 0.97183
25121 | 7.8 | 1 | 365 | 8.9236 | 0.75041 | 9 | 0.67405
24892 | 10.92 | 1 | 365 | 12.4931 | 0.45058 | 12 | 0.94367
25124 | 10.14 | 1 | 365 | 11.6007 | 0.77554 | 12 | 0.37626
25127 | 12.48 | 1 | 365 | 14.2778 | 0.80066 | 15 | 0.078478
24886 | 11.96 | 1 | 365 | 13.6829 | 0.017298 | 13 | 0.70021
25354 | 9.88 | 1 | 365 | 11.3033 | 0.88386 | 12 | 0.18713
24923 | 8.32 | 1 | 365 | 9.5185 | 0.53377 | 10 | 0.052319
25134 | 9.88 | 1 | 365 | 11.3033 | 0.88386 | 12 | 0.18713
26070 | 11.96 | 1 | 365 | 13.6829 | 0.017298 | 13 | 0.70021
26071 | 7.25 | 1 | 365 | 8.2944 | 0.86416 | 9 | 0.15857
26074 | 6.22 | 1 | 365 | 7.116 | 0.33174 | 7 | 0.44777
26076 | 6.07 | 1 | 365 | 6.9444 | 0.81731 | 7 | 0.76173
26078 | 6.47 | 1 | 365 | 7.402 | 0.18912 | 7 | 0.59117
26082 | 6.5 | 1 | 365 | 7.4364 | 0.29201 | 7 | 0.72837
26080 | 3.98 | 1 | 365 | 4.5533 | 0.64957 | 5 | 0.20291
26084 | 4.68 | 1 | 365 | 5.3542 | 0.050247 | 5 | 0.40443
26083 | 4.53 | 1 | 365 | 5.1826 | 0.53582 | 5 | 0.71839
26090 | 3.78 | 1 | 365 | 4.3245 | 0.96366 | 5 | 0.28819
26092 | 6.82 | 1 | 365 | 7.8025 | 0.38946 | 8 | 0.19192
26095 | 6.47 | 1 | 365 | 7.402 | 0.18912 | 7 | 0.59117
26096 | 9.88 | 1 | 365 | 11.3033 | 0.88386 | 12 | 0.18713
26098 | 4.94 | 1 | 365 | 5.6516 | 0.94193 | 6 | 0.59356
26101 | 8.32 | 1 | 365 | 9.5185 | 0.53377 | 10 | 0.052319
26099 | 12.19 | 1 | 365 | 13.946 | 0.80609 | 14 | 0.75214
26103 | 10.4 | 1 | 365 | 11.8982 | 0.66722 | 12 | 0.5654
26100 | 9.36 | 1 | 365 | 10.7084 | 0.10049 | 10 | 0.80886
26102 | 7.54 | 1 | 365 | 8.6262 | 0.85873 | 9 | 0.48491
26097 | 7.15 | 1 | 365 | 8.18 | 0.52121 | 8 | 0.70121
26124 | 11.5 | 1 | 365 | 13.1566 | 0.43971 | 13 | 0.59635
26134 | 11.22 | 1 | 365 | 12.8363 | 0.47944 | 13 | 0.31575
26136 | 10.4 | 1 | 365 | 11.8982 | 0.66722 | 12 | 0.5654
26143 | 6.24 | 1 | 365 | 7.1389 | 0.40033 | 7 | 0.53924
26140 | 7.975 | 1 | 365 | 9.1238 | 0.35058 | 9 | 0.47443
26141 | 11 | 1 | 365 | 12.5846 | 0.72494 | 13 | 0.30956
26144 | 5.865 | 1 | 365 | 6.7099 | 0.11425 | 6 | 0.82414
26146 | 7.28 | 1 | 365 | 8.3287 | 0.96705 | 9 | 0.29578
26148 | 6.05 | 1 | 365 | 6.9215 | 0.74872 | 7 | 0.67026
26154 | 6.12 | 1 | 365 | 7.0016 | 0.98878 | 7 | 0.99041
26155 | 6.89 | 1 | 365 | 7.8825 | 0.62953 | 8 | 0.51208
26156 | 8.67 | 1 | 365 | 9.919 | 0.73411 | 10 | 0.65308
26157 | 5.61 | 1 | 365 | 6.4182 | 0.23972 | 6 | 0.65787
26158 | 6.16 | 1 | 365 | 7.0474 | 0.12597 | 7 | 0.17335
26160 | 5.1 | 1 | 365 | 5.8347 | 0.49065 | 6 | 0.32534
26161 | 6.82 | 1 | 365 | 7.8025 | 0.38946 | 8 | 0.19192
26162 | 5.1 | 1 | 365 | 5.8347 | 0.49065 | 6 | 0.32534
26163 | 3.83 | 1 | 365 | 4.3817 | 0.13514 | 4 | 0.51687
26165 | 15.4 | 1 | 365 | 17.6185 | 0.81492 | 18 | 0.43338
26166 | 8.32 | 1 | 365 | 9.5185 | 0.53377 | 10 | 0.052319
26167 | 12.65 | 1 | 365 | 14.4723 | 0.38368 | 14 | 0.85599
26169 | 6.76 | 1 | 365 | 7.7338 | 0.18369 | 7 | 0.91751
26170 | 11.2 | 1 | 365 | 12.8134 | 0.41085 | 13 | 0.22428
26172 | 16.8 | 1 | 365 | 19.2201 | 0.61627 | 19 | 0.83641
26173 | 5.78 | 1 | 365 | 6.6126 | 0.82274 | 7 | 0.43538
26175 | 5.04 | 1 | 365 | 5.766 | 0.28488 | 6 | 0.050924
26184 | 6.76 | 1 | 365 | 7.7338 | 0.18369 | 7 | 0.91751
26190 | 10.725 | 1 | 365 | 12.27 | 0.78182 | 13 | 0.051817
26192 | 12.22 | 1 | 365 | 13.9804 | 0.90898 | 14 | 0.88934
26200 | 8.67 | 1 | 365 | 9.919 | 0.73411 | 10 | 0.65308
26204 | 5.565 | 1 | 365 | 6.3667 | 0.08539 | 6 | 0.45206
26207 | 5.98 | 1 | 365 | 6.8415 | 0.50865 | 7 | 0.3501
26206 | 5.2 | 1 | 365 | 5.9491 | 0.83361 | 6 | 0.7827
26208 | 9.62 | 1 | 365 | 11.0058 | 0.99217 | 11 | 0.99799
26210 | 5.72 | 1 | 365 | 6.544 | 0.61697 | 7 | 0.16097
26212 | 5.2 | 1 | 365 | 5.9491 | 0.83361 | 6 | 0.7827
26211 | 4.94 | 1 | 365 | 5.6516 | 0.94193 | 6 | 0.59356
26215 | 7.54 | 1 | 365 | 8.6262 | 0.85873 | 9 | 0.48491
26214 | 8.16 | 1 | 365 | 9.3355 | 0.98505 | 10 | 0.32054
26217 | 4.4 | 1 | 365 | 5.0338 | 0.089976 | 5 | 0.12382
26220 | 5.46 | 1 | 365 | 6.2465 | 0.72529 | 6 | 0.97183
26219 | 5.98 | 1 | 365 | 6.8415 | 0.50865 | 7 | 0.3501
26221 | 2.34 | 1 | 365 | 2.6771 | 0.025124 | 2 | 0.70221
26010 | 8.25 | 1 | 365 | 9.4385 | 0.29371 | 9 | 0.73217
26226 | 4.42 | 1 | 365 | 5.0567 | 0.15857 | 5 | 0.21529
26224 | 11.7 | 1 | 365 | 13.3855 | 0.12562 | 13 | 0.51107
26228 | 8.42 | 1 | 365 | 9.633 | 0.87673 | 10 | 0.50968
26227 | 5.72 | 1 | 365 | 6.544 | 0.61697 | 7 | 0.16097
26230 | 6.44 | 1 | 365 | 7.3677 | 0.086238 | 7 | 0.45396
26485 | 9.75 | 1 | 365 | 11.1545 | 0.43801 | 11 | 0.59256
26088 | 6.73 | 1 | 365 | 7.6995 | 0.080804 | 7 | 0.7803
26048 | 6.82 | 1 | 365 | 7.8025 | 0.38946 | 8 | 0.19192
25897 | 8.32 | 1 | 365 | 9.5185 | 0.53377 | 10 | 0.052319
26232 | 4.68 | 1 | 365 | 5.3542 | 0.050247 | 5 | 0.40443
26233 | 3.9 | 1 | 365 | 4.4618 | 0.37521 | 4 | 0.83702
26238 | 9 | 1 | 365 | 10.2965 | 0.86586 | 11 | 0.16236
26168 | 7.2 | 1 | 365 | 8.2372 | 0.69269 | 8 | 0.92989
26240 | 3.38 | 1 | 365 | 3.8669 | 0.59185 | 4 | 0.45875
26231 | 3.92 | 1 | 365 | 4.4847 | 0.4438 | 4 | 0.9285
26242 | 5.78 | 1 | 365 | 6.6126 | 0.82274 | 7 | 0.43538
26241 | 7.75 | 1 | 365 | 8.8664 | 0.57893 | 9 | 0.44537
26243 | 5.2 | 1 | 365 | 5.9491 | 0.83361 | 6 | 0.7827
26239 | 5.865 | 1 | 365 | 6.7099 | 0.11425 | 6 | 0.82414
26246 | 6.24 | 1 | 365 | 7.1389 | 0.40033 | 7 | 0.53924
26249 | 6.73 | 1 | 365 | 7.6995 | 0.080804 | 7 | 0.7803
26250 | 7.02 | 1 | 365 | 8.0313 | 0.075371 | 8 | 0.10664
26254 | 10.4 | 1 | 365 | 11.8982 | 0.66722 | 12 | 0.5654
26255 | 8.93 | 1 | 365 | 10.2164 | 0.62579 | 10 | 0.84221
26256 | 11.73 | 1 | 365 | 13.4198 | 0.2285 | 13 | 0.64828
26257 | 9.275 | 1 | 365 | 10.6111 | 0.80898 | 11 | 0.4201
26258 | 3.57 | 1 | 365 | 4.0843 | 0.24346 | 4 | 0.32774
26259 | 2.915 | 1 | 365 | 3.3349 | 0.99711 | 4 | 0.33203
26260 | 5.1 | 1 | 365 | 5.8347 | 0.49065 | 6 | 0.32534
26262 | 6.5 | 1 | 365 | 7.4364 | 0.29201 | 7 | 0.72837
26261 | 7.8 | 1 | 365 | 8.9236 | 0.75041 | 9 | 0.67405
26614 | 11.22 | 1 | 365 | 12.8363 | 0.47944 | 13 | 0.31575
24958 | 6.63 | 1 | 365 | 7.5851 | 0.73785 | 8 | 0.32294
24959 | 5.46 | 1 | 365 | 6.2465 | 0.72529 | 6 | 0.97183
25181 | 3.38 | 1 | 365 | 3.8669 | 0.59185 | 4 | 0.45875
24962 | 5.46 | 1 | 365 | 6.2465 | 0.72529 | 6 | 0.97183
25553 | 12.48 | 1 | 365 | 14.2778 | 0.80066 | 15 | 0.078478
25557 | 3.64 | 1 | 365 | 4.1644 | 0.48353 | 4 | 0.64789
25031 | 8.58 | 1 | 365 | 9.816 | 0.42545 | 10 | 0.24145
26619 | 2.805 | 1 | 365 | 3.2091 | 0.61986 | 3 | 0.82894
26174 | 9.715 | 1 | 365 | 11.1145 | 0.31798 | 11 | 0.43249
24529 | 10.92 | 1 | 365 | 12.4931 | 0.45058 | 12 | 0.94367
26627 | 4.42 | 1 | 365 | 5.0567 | 0.15857 | 5 | 0.21529
26629 | 5.46 | 1 | 365 | 6.2465 | 0.72529 | 6 | 0.97183
26634 | 6.5 | 1 | 365 | 7.4364 | 0.29201 | 7 | 0.72837
26660 | 16.64 | 1 | 365 | 19.0371 | 0.067546 | 19 | 0.10464
26674 | 7.84 | 1 | 365 | 8.9694 | 0.88759 | 9 | 0.85699
26681 | 3.38 | 1 | 365 | 3.8669 | 0.59185 | 4 | 0.45875
26677 | 10 | 1 | 365 | 11.4406 | 0.2954 | 11 | 0.73596
26689 | 8.32 | 1 | 365 | 9.5185 | 0.53377 | 10 | 0.052319
26688 | 7.8 | 1 | 365 | 8.9236 | 0.75041 | 9 | 0.67405
26692 | 6 | 1 | 365 | 6.8643 | 0.57724 | 7 | 0.44158
26691 | 7.8 | 1 | 365 | 8.9236 | 0.75041 | 9 | 0.67405
26693 | 7.6 | 1 | 365 | 8.6948 | 0.064504 | 8 | 0.75933
26695 | 8.06 | 1 | 365 | 9.2211 | 0.64209 | 9 | 0.86318
26697 | 7.2 | 1 | 365 | 8.2372 | 0.69269 | 8 | 0.92989
26702 | 9.275 | 1 | 365 | 10.6111 | 0.80898 | 11 | 0.4201
26700 | 9.52 | 1 | 365 | 10.8914 | 0.64922 | 11 | 0.54063
26709 | 3.38 | 1 | 365 | 3.8669 | 0.59185 | 4 | 0.45875
26715 | 11.18 | 1 | 365 | 12.7905 | 0.34226 | 13 | 0.1328
24527 | 9.1 | 1 | 365 | 10.4109 | 0.20881 | 10 | 0.61972
21661 | 8.32 | 1 | 365 | 9.5185 | 0.53377 | 10 | 0.052319
24963 | 6.76 | 1 | 365 | 7.7338 | 0.18369 | 7 | 0.91751
25200 | 6.48 | 1 | 365 | 7.4135 | 0.22342 | 7 | 0.6369
26666 | 8.06 | 1 | 365 | 9.2211 | 0.64209 | 9 | 0.86318
26720 | 11.22 | 1 | 365 | 12.8363 | 0.47944 | 13 | 0.31575
26719 | 3.9 | 1 | 365 | 4.4618 | 0.37521 | 4 | 0.83702
26665 | 5.2 | 1 | 365 | 5.9491 | 0.83361 | 6 | 0.7827
26670 | 3.38 | 1 | 365 | 3.8669 | 0.59185 | 4 | 0.45875
26721 | 4.14 | 1 | 365 | 4.7364 | 0.1983 | 4 | 0.93469
26673 | 6.37 | 1 | 365 | 7.2876 | 0.84617 | 8 | 0.13381
26667 | 6.5 | 1 | 365 | 7.4364 | 0.29201 | 7 | 0.72837
24629 | 4.05 | 1 | 365 | 4.6334 | 0.88964 | 5 | 0.52306
26722 | 6.76 | 1 | 365 | 7.7338 | 0.18369 | 7 | 0.91751
24630 | 4.5 | 1 | 365 | 5.1483 | 0.43293 | 5 | 0.58118
24636 | 11.5 | 1 | 365 | 13.1566 | 0.43971 | 13 | 0.59635
24648 | 6.24 | 1 | 365 | 7.1389 | 0.40033 | 7 | 0.53924
24649 | 11.18 | 1 | 365 | 12.7905 | 0.34226 | 13 | 0.1328
26724 | 7.5 | 1 | 365 | 8.5804 | 0.72155 | 9 | 0.30197
24650 | 12.1 | 1 | 365 | 13.8431 | 0.49743 | 14 | 0.34051
26676 | 9.36 | 1 | 365 | 10.7084 | 0.10049 | 10 | 0.80886
24651 | 7.905 | 1 | 365 | 9.0438 | 0.11051 | 9 | 0.15428
24657 | 8.16 | 1 | 365 | 9.3355 | 0.98505 | 10 | 0.32054
26696 | 3.9 | 1 | 365 | 4.4618 | 0.37521 | 4 | 0.83702
24644 | 11.22 | 1 | 365 | 12.8363 | 0.47944 | 13 | 0.31575
26686 | 7.28 | 1 | 365 | 8.3287 | 0.96705 | 9 | 0.29578
26705 | 13.26 | 1 | 365 | 15.1702 | 0.4757 | 15 | 0.64588
26687 | 3.64 | 1 | 365 | 4.1644 | 0.48353 | 4 | 0.64789
26717 | 7.5 | 1 | 365 | 8.5804 | 0.72155 | 9 | 0.30197
26727 | 6.6 | 1 | 365 | 7.5508 | 0.63496 | 8 | 0.18573
26699 | 4.42 | 1 | 365 | 5.0567 | 0.15857 | 5 | 0.21529
23589 | 6.63 | 1 | 365 | 7.5851 | 0.73785 | 8 | 0.32294
24598 | 5.46 | 1 | 365 | 6.2465 | 0.72529 | 6 | 0.97183
24600 | 6.5 | 1 | 365 | 7.4364 | 0.29201 | 7 | 0.72837
24604 | 7.28 | 1 | 365 | 8.3287 | 0.96705 | 9 | 0.29578
26728 | 10.45 | 1 | 365 | 11.9554 | 0.83869 | 12 | 0.79408
21069 | 3.9 | 1 | 365 | 4.4618 | 0.37521 | 4 | 0.83702
21218 | 10.4 | 1 | 365 | 11.8982 | 0.66722 | 12 | 0.5654
22604 | 5.2 | 1 | 365 | 5.9491 | 0.83361 | 6 | 0.7827
26732 | 5.72 | 1 | 365 | 6.544 | 0.61697 | 7 | 0.16097
24609 | 6.24 | 1 | 365 | 7.1389 | 0.40033 | 7 | 0.53924
26731 | 9.88 | 1 | 365 | 11.3033 | 0.88386 | 12 | 0.18713
26733 | 4.68 | 1 | 365 | 5.3542 | 0.050247 | 5 | 0.40443
26734 | 6.325 | 1 | 365 | 7.2362 | 0.69184 | 7 | 0.92799
24607 | 6.5 | 1 | 365 | 7.4364 | 0.29201 | 7 | 0.72837
24610 | 2.6 | 1 | 365 | 2.9745 | 0.9168 | 3 | 0.89135
26735 | 8.8 | 1 | 365 | 10.0677 | 0.17995 | 10 | 0.24764
24612 | 8.32 | 1 | 365 | 9.5185 | 0.53377 | 10 | 0.052319
24576 | 5.98 | 1 | 365 | 6.8415 | 0.50865 | 7 | 0.3501
26736 | 8.925 | 1 | 365 | 10.2107 | 0.60864 | 10 | 0.81934
24623 | 9.88 | 1 | 365 | 11.3033 | 0.88386 | 12 | 0.18713
26737 | 8.32 | 1 | 365 | 9.5185 | 0.53377 | 10 | 0.052319
24626 | 3.9 | 1 | 365 | 4.4618 | 0.37521 | 4 | 0.83702
24628 | 5.46 | 1 | 365 | 6.2465 | 0.72529 | 6 | 0.97183
26738 | 3.9 | 1 | 365 | 4.4618 | 0.37521 | 4 | 0.83702
24631 | 5.72 | 1 | 365 | 6.544 | 0.61697 | 7 | 0.16097
24639 | 10.4 | 1 | 365 | 11.8982 | 0.66722 | 12 | 0.5654
24646 | 8.58 | 1 | 365 | 9.816 | 0.42545 | 10 | 0.24145
26739 | 8.58 | 1 | 365 | 9.816 | 0.42545 | 10 | 0.24145
24655 | 5.98 | 1 | 365 | 6.8415 | 0.50865 | 7 | 0.3501
26740 | 4.77 | 1 | 365 | 5.4571 | 0.35891 | 5 | 0.81605
26741 | 5.2 | 1 | 365 | 5.9491 | 0.83361 | 6 | 0.7827
26743 | 13 | 1 | 365 | 14.8727 | 0.58402 | 15 | 0.45675
26744 | 11.5 | 1 | 365 | 13.1566 | 0.43971 | 13 | 0.59635
26745 | 7.75 | 1 | 365 | 8.8664 | 0.57893 | 9 | 0.44537
26747 | 9.945 | 1 | 365 | 11.3776 | 0.10678 | 11 | 0.48441
26746 | 7.65 | 1 | 365 | 8.752 | 0.23598 | 8 | 0.98801
26748 | 6.75 | 1 | 365 | 7.7224 | 0.1494 | 7 | 0.87177
12865 | 14.85 | 1 | 365 | 16.9892 | 0.92867 | 17 | 0.9179
24617 | 6.095 | 1 | 365 | 6.973 | 0.90305 | 7 | 0.87607
22603 | 9.52 | 1 | 365 | 10.8914 | 0.64922 | 11 | 0.54063
24633 | 3.47 | 1 | 365 | 3.9699 | 0.9005 | 4 | 0.87038
24637 | 4.47 | 1 | 365 | 5.1139 | 0.33004 | 5 | 0.44397
24643 | 5.215 | 1 | 365 | 5.9663 | 0.88505 | 6 | 0.8513
24647 | 4.98 | 1 | 365 | 5.6974 | 0.079109 | 5 | 0.77651
23894 | 10.71 | 1 | 365 | 12.2528 | 0.73037 | 12 | 0.98321
24654 | 3.775 | 1 | 365 | 4.3188 | 0.94651 | 5 | 0.26532
24659 | 5.98 | 1 | 365 | 6.8415 | 0.50865 | 7 | 0.3501
24656 | 4.47 | 1 | 365 | 5.1139 | 0.33004 | 5 | 0.44397
24661 | 2.98 | 1 | 365 | 3.4093 | 0.22003 | 3 | 0.62932
24663 | 10.71 | 1 | 365 | 12.2528 | 0.73037 | 12 | 0.98321
24665 | 8.67 | 1 | 365 | 9.919 | 0.73411 | 10 | 0.65308
25284 | 4.235 | 1 | 365 | 4.8451 | 0.5241 | 5 | 0.36918
25286 | 5.47 | 1 | 365 | 6.258 | 0.75958 | 7 | 0.01757
25281 | 8.96 | 1 | 365 | 10.2507 | 0.72868 | 10 | 0.97942
25288 | 3.47 | 1 | 365 | 3.9699 | 0.9005 | 4 | 0.87038
25289 | 8.59 | 1 | 365 | 9.8274 | 0.45975 | 10 | 0.28719
25292 | 10.215 | 1 | 365 | 11.6865 | 0.032751 | 11 | 0.71928
24621 | 7.848 | 1 | 365 | 8.9786 | 0.91503 | 9 | 0.89358
25103 | 9.315 | 1 | 365 | 10.6569 | 0.94617 | 11 | 0.60305
25224 | 8.32 | 1 | 365 | 9.5185 | 0.53377 | 10 | 0.052319
25233 | 4.94 | 1 | 365 | 5.6516 | 0.94193 | 6 | 0.59356
25235 | 6.76 | 1 | 365 | 7.7338 | 0.18369 | 7 | 0.91751
25242 | 7.8 | 1 | 365 | 8.9236 | 0.75041 | 9 | 0.67405
25243 | 3.18 | 1 | 365 | 3.6381 | 0.90594 | 4 | 0.54404
25245 | 3.12 | 1 | 365 | 3.5695 | 0.70016 | 4 | 0.26962
25246 | 7.905 | 1 | 365 | 9.0438 | 0.11051 | 9 | 0.15428
25247 | 3.12 | 1 | 365 | 3.5695 | 0.70016 | 4 | 0.26962
25248 | 12.455 | 1 | 365 | 14.2492 | 0.71492 | 14 | 0.96414
25250 | 9.1 | 1 | 365 | 10.4109 | 0.20881 | 10 | 0.61972
25251 | 5.72 | 1 | 365 | 6.544 | 0.61697 | 7 | 0.16097
25252 | 7.02 | 1 | 365 | 8.0313 | 0.075371 | 8 | 0.10664
25249 | 6.5 | 1 | 365 | 7.4364 | 0.29201 | 7 | 0.72837
26750 | 9.66 | 1 | 365 | 11.0516 | 0.12936 | 11 | 0.18094
25254 | 9.1 | 1 | 365 | 10.4109 | 0.20881 | 10 | 0.61972
26753 | 7.695 | 1 | 365 | 8.8035 | 0.39031 | 9 | 0.19382
25256 | 5.46 | 1 | 365 | 6.2465 | 0.72529 | 6 | 0.97183
25257 | 8.06 | 1 | 365 | 9.2211 | 0.64209 | 9 | 0.86318
25260 | 5.46 | 1 | 365 | 6.2465 | 0.72529 | 6 | 0.97183
26757 | 7.14 | 1 | 365 | 8.1686 | 0.48692 | 8 | 0.65548
26762 | 7.28 | 1 | 365 | 8.3287 | 0.96705 | 9 | 0.29578
26766 | 18.36 | 1 | 365 | 21.0049 | 0.96635 | 21 | 0.97122
26768 | 5.1 | 1 | 365 | 5.8347 | 0.49065 | 6 | 0.32534
26770 | 12.14 | 1 | 365 | 13.8888 | 0.63462 | 14 | 0.52346
25253 | 11.44 | 1 | 365 | 13.088 | 0.23394 | 13 | 0.32194
26773 | 4.42 | 1 | 365 | 5.0567 | 0.15857 | 5 | 0.21529
25255 | 5.865 | 1 | 365 | 6.7099 | 0.11425 | 6 | 0.82414
25258 | 10.4 | 1 | 365 | 11.8982 | 0.66722 | 12 | 0.5654
25259 | 8.84 | 1 | 365 | 10.1135 | 0.31713 | 10 | 0.43059
26776 | 5.98 | 1 | 365 | 6.8415 | 0.50865 | 7 | 0.3501
25261 | 13.52 | 1 | 365 | 15.4676 | 0.36738 | 15 | 0.83502
25262 | 5.72 | 1 | 365 | 6.544 | 0.61697 | 7 | 0.16097
26778 | 10.08 | 1 | 365 | 11.5321 | 0.56976 | 12 | 0.10185
25263 | 9.9 | 1 | 365 | 11.3262 | 0.95245 | 12 | 0.2786
25264 | 6.25 | 1 | 365 | 7.1504 | 0.43462 | 7 | 0.58497
26779 | 4.94 | 1 | 365 | 5.6516 | 0.94193 | 6 | 0.59356
25265 | 5.98 | 1 | 365 | 6.8415 | 0.50865 | 7 | 0.3501
26781 | 7.84 | 1 | 365 | 8.9694 | 0.88759 | 9 | 0.85699
25266 | 5.46 | 1 | 365 | 6.2465 | 0.72529 | 6 | 0.97183
25267 | 4.32 | 1 | 365 | 4.9423 | 0.81561 | 5 | 0.75793
26784 | 7.56 | 1 | 365 | 8.6491 | 0.92732 | 9 | 0.57639
26786 | 8.835 | 1 | 365 | 10.1077 | 0.29999 | 10 | 0.40772
25268 | 7.65 | 1 | 365 | 8.752 | 0.23598 | 8 | 0.98801
26761 | 7.28 | 1 | 365 | 8.3287 | 0.96705 | 9 | 0.29578
25269 | 12.65 | 1 | 365 | 14.4723 | 0.38368 | 14 | 0.85599
25270 | 10.75 | 1 | 365 | 12.2986 | 0.86755 | 13 | 0.16616
25271 | 13.75 | 1 | 365 | 15.7308 | 0.15617 | 15 | 0.88694
25206 | 11.7 | 1 | 365 | 13.3855 | 0.12562 | 13 | 0.51107
25291 | 6.63 | 1 | 365 | 7.5851 | 0.73785 | 8 | 0.32294
25239 | 6 | 1 | 365 | 6.8643 | 0.57724 | 7 | 0.44158
25240 | 9.6 | 1 | 365 | 10.9829 | 0.92358 | 11 | 0.90652
25237 | 5.4 | 1 | 365 | 6.1779 | 0.51952 | 6 | 0.69742
25234 | 5.5 | 1 | 365 | 6.2923 | 0.86247 | 7 | 0.15478
25509 | 7.7 | 1 | 365 | 8.8092 | 0.40746 | 9 | 0.21669
25510 | 11 | 1 | 365 | 12.5846 | 0.72494 | 13 | 0.30956
25511 | 5 | 1 | 365 | 5.7203 | 0.1477 | 5 | 0.86798
25512 | 5.5 | 1 | 365 | 6.2923 | 0.86247 | 7 | 0.15478
25513 | 8.8 | 1 | 365 | 10.0677 | 0.17995 | 10 | 0.24764
25514 | 8.67 | 1 | 365 | 9.919 | 0.73411 | 10 | 0.65308
25515 | 6.12 | 1 | 365 | 7.0016 | 0.98878 | 7 | 0.99041
25516 | 7.15 | 1 | 365 | 8.18 | 0.52121 | 8 | 0.70121
26785 | 6.05 | 1 | 365 | 6.9215 | 0.74872 | 7 | 0.67026
25517 | 7 | 1 | 365 | 8.0084 | 0.00678 | 8 | 0.015172
25537 | 8.75 | 1 | 365 | 10.0105 | 0.008475 | 10 | 0.018965
25538 | 3.78 | 1 | 365 | 4.3245 | 0.96366 | 5 | 0.28819
25539 | 6.63 | 1 | 365 | 7.5851 | 0.73785 | 8 | 0.32294
25541 | 9.5 | 1 | 365 | 10.8685 | 0.58063 | 11 | 0.44916
25543 | 6.25 | 1 | 365 | 7.1504 | 0.43462 | 7 | 0.58497
25629 | 7.54 | 1 | 365 | 8.6262 | 0.85873 | 9 | 0.48491
25527 | 12.74 | 1 | 365 | 14.5753 | 0.69234 | 15 | 0.26761
25547 | 3.1 | 1 | 365 | 3.5466 | 0.63157 | 4 | 0.17815
25555 | 6.75 | 1 | 365 | 7.7224 | 0.1494 | 7 | 0.87177
25344 | 3.924 | 1 | 365 | 4.4893 | 0.45751 | 4 | 0.94679
24995 | 18 | 1 | 365 | 20.593 | 0.73172 | 21 | 0.32473
25531 | 4.16 | 1 | 365 | 4.7593 | 0.26689 | 5 | 0.026159
25526 | 2.86 | 1 | 365 | 3.272 | 0.80848 | 4 | 0.080485
25564 | 11.44 | 1 | 365 | 13.088 | 0.23394 | 13 | 0.32194
26789 | 14 | 1 | 365 | 16.0168 | 0.01356 | 16 | 0.030344
26767 | 5.72 | 1 | 365 | 6.544 | 0.61697 | 7 | 0.16097
26790 | 9.62 | 1 | 365 | 11.0058 | 0.99217 | 11 | 0.99799
26788 | 2.6 | 1 | 365 | 2.9745 | 0.9168 | 3 | 0.89135
26771 | 2.34 | 1 | 365 | 2.6771 | 0.025124 | 2 | 0.70221
26792 | 10.66 | 1 | 365 | 12.1956 | 0.5589 | 12 | 0.75453
26775 | 4.94 | 1 | 365 | 5.6516 | 0.94193 | 6 | 0.59356
26794 | 8.32 | 1 | 365 | 9.5185 | 0.53377 | 10 | 0.052319
26933 | 9.08 | 1 | 365 | 10.388 | 0.14022 | 10 | 0.52825
21419 | 6.63 | 1 | 365 | 7.5851 | 0.73785 | 8 | 0.32294
22191 | 8.16 | 1 | 365 | 9.3355 | 0.98505 | 10 | 0.32054
23939 | 6.885 | 1 | 365 | 7.8768 | 0.61238 | 8 | 0.48921
26860 | 5.2 | 1 | 365 | 5.9491 | 0.83361 | 6 | 0.7827
25579 | 5.72 | 1 | 365 | 6.544 | 0.61697 | 7 | 0.16097
24957 | 23.14 | 1 | 365 | 26.4735 | 0.35956 | 26 | 0.83301
26863 | 7.02 | 1 | 365 | 8.0313 | 0.075371 | 8 | 0.10664
25591 | 3.64 | 1 | 365 | 4.1644 | 0.48353 | 4 | 0.64789
26877 | 8.32 | 1 | 365 | 9.5185 | 0.53377 | 10 | 0.052319
26938 | 6.12 | 1 | 365 | 7.0016 | 0.98878 | 7 | 0.99041
25573 | 5.98 | 1 | 365 | 6.8415 | 0.50865 | 7 | 0.3501
26941 | 3.06 | 1 | 365 | 3.5008 | 0.49439 | 3 | 0.9952
25603 | 12.495 | 1 | 365 | 14.295 | 0.8521 | 15 | 0.14708
26942 | 5.225 | 1 | 365 | 5.9777 | 0.91935 | 6 | 0.89704
26943 | 4.675 | 1 | 365 | 5.3485 | 0.033099 | 5 | 0.38156
25580 | 6.89 | 1 | 365 | 7.8825 | 0.62953 | 8 | 0.51208
26945 | 5.46 | 1 | 365 | 6.2465 | 0.72529 | 6 | 0.97183
25582 | 5.3 | 1 | 365 | 6.0635 | 0.17656 | 6 | 0.24006
25583 | 13.78 | 1 | 365 | 15.7651 | 0.25906 | 16 | 0.024153
26940 | 6.24 | 1 | 365 | 7.1389 | 0.40033 | 7 | 0.53924
26946 | 9.1 | 1 | 365 | 10.4109 | 0.20881 | 10 | 0.61972
25585 | 7.83 | 1 | 365 | 8.958 | 0.8533 | 9 | 0.81126
26948 | 4.94 | 1 | 365 | 5.6516 | 0.94193 | 6 | 0.59356
26951 | 3.38 | 1 | 365 | 3.8669 | 0.59185 | 4 | 0.45875
25594 | 3.64 | 1 | 365 | 4.1644 | 0.48353 | 4 | 0.64789
26950 | 8.25 | 1 | 365 | 9.4385 | 0.29371 | 9 | 0.73217
25596 | 12.48 | 1 | 365 | 14.2778 | 0.80066 | 15 | 0.078478
26949 | 3.825 | 1 | 365 | 4.376 | 0.11799 | 4 | 0.494
25597 | 5.46 | 1 | 365 | 6.2465 | 0.72529 | 6 | 0.97183
26953 | 5.46 | 1 | 365 | 6.2465 | 0.72529 | 6 | 0.97183
25599 | 8.67 | 1 | 365 | 9.919 | 0.73411 | 10 | 0.65308
26954 | 6.24 | 1 | 365 | 7.1389 | 0.40033 | 7 | 0.53924
25602 | 2.34 | 1 | 365 | 2.6771 | 0.025124 | 2 | 0.70221
26955 | 4.16 | 1 | 365 | 4.7593 | 0.26689 | 5 | 0.026159
26956 | 4.16 | 1 | 365 | 4.7593 | 0.26689 | 5 | 0.026159
25605 | 5.035 | 1 | 365 | 5.7603 | 0.26773 | 6 | 0.028056
25604 | 3.64 | 1 | 365 | 4.1644 | 0.48353 | 4 | 0.64789
26957 | 7.02 | 1 | 365 | 8.0313 | 0.075371 | 8 | 0.10664
25609 | 6.76 | 1 | 365 | 7.7338 | 0.18369 | 7 | 0.91751
26959 | 8.32 | 1 | 365 | 9.5185 | 0.53377 | 10 | 0.052319
25612 | 2.34 | 1 | 365 | 2.6771 | 0.025124 | 2 | 0.70221
21078 | 5.2 | 1 | 365 | 5.9491 | 0.83361 | 6 | 0.7827
26960 | 4.24 | 1 | 365 | 4.8508 | 0.54125 | 5 | 0.39205
25615 | 5.98 | 1 | 365 | 6.8415 | 0.50865 | 7 | 0.3501
26961 | 4.68 | 1 | 365 | 5.3542 | 0.050247 | 5 | 0.40443
25620 | 5.72 | 1 | 365 | 6.544 | 0.61697 | 7 | 0.16097
23104 | 8.06 | 1 | 365 | 9.2211 | 0.64209 | 9 | 0.86318
25622 | 7.95 | 1 | 365 | 9.0952 | 0.26484 | 9 | 0.36009
23650 | 5.72 | 1 | 365 | 6.544 | 0.61697 | 7 | 0.16097
25623 | 16.5 | 1 | 365 | 18.8769 | 0.58741 | 19 | 0.46433
23916 | 9.1 | 1 | 365 | 10.4109 | 0.20881 | 10 | 0.61972
26964 | 4.94 | 1 | 365 | 5.6516 | 0.94193 | 6 | 0.59356
25625 | 7.54 | 1 | 365 | 8.6262 | 0.85873 | 9 | 0.48491
20831 | 10.4 | 1 | 365 | 11.8982 | 0.66722 | 12 | 0.5654
25626 | 5.98 | 1 | 365 | 6.8415 | 0.50865 | 7 | 0.3501
25628 | 4.08 | 1 | 365 | 4.6677 | 0.99252 | 5 | 0.66027
23932 | 5.72 | 1 | 365 | 6.544 | 0.61697 | 7 | 0.16097
26963 | 5.2 | 1 | 365 | 5.9491 | 0.83361 | 6 | 0.7827
24038 | 4.68 | 1 | 365 | 5.3542 | 0.050247 | 5 | 0.40443
24020 | 6.76 | 1 | 365 | 7.7338 | 0.18369 | 7 | 0.91751
26967 | 7.02 | 1 | 365 | 8.0313 | 0.075371 | 8 | 0.10664
26968 | 9.01 | 1 | 365 | 10.3079 | 0.90016 | 11 | 0.2081
24025 | 8.32 | 1 | 365 | 9.5185 | 0.53377 | 10 | 0.052319
26970 | 6.76 | 1 | 365 | 7.7338 | 0.18369 | 7 | 0.91751
26969 | 9.69 | 1 | 365 | 11.0859 | 0.23224 | 11 | 0.31815
26926 | 2.94 | 1 | 365 | 3.3635 | 0.082848 | 3 | 0.44637
26966 | 11.4 | 1 | 365 | 13.0422 | 0.096756 | 13 | 0.13899
26986 | 4.05 | 1 | 365 | 4.6334 | 0.88964 | 5 | 0.52306
26972 | 5.565 | 1 | 365 | 6.3667 | 0.08539 | 6 | 0.45206
26973 | 5.355 | 1 | 365 | 6.1264 | 0.36519 | 6 | 0.49161
26974 | 6.5 | 1 | 365 | 7.4364 | 0.29201 | 7 | 0.72837
26975 | 6.5 | 1 | 365 | 7.4364 | 0.29201 | 7 | 0.72837
26976 | 6.12 | 1 | 365 | 7.0016 | 0.98878 | 7 | 0.99041
26977 | 5.72 | 1 | 365 | 6.544 | 0.61697 | 7 | 0.16097
26983 | 11.7 | 1 | 365 | 13.3855 | 0.12562 | 13 | 0.51107
26985 | 3.57 | 1 | 365 | 4.0843 | 0.24346 | 4 | 0.32774
26987 | 9.62 | 1 | 365 | 11.0058 | 0.99217 | 11 | 0.99799
27002 | 3.38 | 1 | 365 | 3.8669 | 0.59185 | 4 | 0.45875
27015 | 7.975 | 1 | 365 | 9.1238 | 0.35058 | 9 | 0.47443
27020 | 6.325 | 1 | 365 | 7.2362 | 0.69184 | 7 | 0.92799
27037 | 7.59 | 1 | 365 | 8.6834 | 0.030209 | 8 | 0.71359
27205 | 14.4 | 1 | 365 | 16.4744 | 0.38538 | 16 | 0.85978
27168 | 4.16 | 1 | 365 | 4.7593 | 0.26689 | 5 | 0.026159
27236 | 7.93 | 1 | 365 | 9.0724 | 0.19625 | 9 | 0.26862
25590 | 7.02 | 1 | 365 | 8.0313 | 0.075371 | 8 | 0.10664
22411 | 4.68 | 1 | 365 | 5.3542 | 0.050247 | 5 | 0.40443
26988 | 9.62 | 1 | 365 | 11.0058 | 0.99217 | 11 | 0.99799
26989 | 4.94 | 1 | 365 | 5.6516 | 0.94193 | 6 | 0.59356
26991 | 6.24 | 1 | 365 | 7.1389 | 0.40033 | 7 | 0.53924
26994 | 8.84 | 1 | 365 | 10.1135 | 0.31713 | 10 | 0.43059
27014 | 4.42 | 1 | 365 | 5.0567 | 0.15857 | 5 | 0.21529
26995 | 6.5 | 1 | 365 | 7.4364 | 0.29201 | 7 | 0.72837
26998 | 7.02 | 1 | 365 | 8.0313 | 0.075371 | 8 | 0.10664
26999 | 10.71 | 1 | 365 | 12.2528 | 0.73037 | 12 | 0.98321
27048 | 11.18 | 1 | 365 | 12.7905 | 0.34226 | 13 | 0.1328
27004 | 3.12 | 1 | 365 | 3.5695 | 0.70016 | 4 | 0.26962
27005 | 9.62 | 1 | 365 | 11.0058 | 0.99217 | 11 | 0.99799
27006 | 12.75 | 1 | 365 | 14.5867 | 0.72664 | 15 | 0.31335
26979 | 3.9 | 1 | 365 | 4.4618 | 0.37521 | 4 | 0.83702
27008 | 11.96 | 1 | 365 | 13.6829 | 0.017298 | 13 | 0.70021
27009 | 7.54 | 1 | 365 | 8.6262 | 0.85873 | 9 | 0.48491
27011 | 9.18 | 1 | 365 | 10.5024 | 0.48318 | 10 | 0.98561
27010 | 11.18 | 1 | 365 | 12.7905 | 0.34226 | 13 | 0.1328
27012 | 9.88 | 1 | 365 | 11.3033 | 0.88386 | 12 | 0.18713
27013 | 7.8 | 1 | 365 | 8.9236 | 0.75041 | 9 | 0.67405
27016 | 6.5 | 1 | 365 | 7.4364 | 0.29201 | 7 | 0.72837
27017 | 9.9 | 1 | 365 | 11.3262 | 0.95245 | 12 | 0.2786
27018 | 3.025 | 1 | 365 | 3.4608 | 0.37436 | 3 | 0.83513
27019 | 4.94 | 1 | 365 | 5.6516 | 0.94193 | 6 | 0.59356
16527 | 5.13 | 1 | 365 | 5.869 | 0.59354 | 6 | 0.46255
17669 | 9.18 | 1 | 365 | 10.5024 | 0.48318 | 10 | 0.98561
25756 | 6.875 | 1 | 365 | 7.8654 | 0.57809 | 8 | 0.44347
27021 | 10.14 | 1 | 365 | 11.6007 | 0.77554 | 12 | 0.37626
27022 | 8.25 | 1 | 365 | 9.4385 | 0.29371 | 9 | 0.73217
27024 | 5.72 | 1 | 365 | 6.544 | 0.61697 | 7 | 0.16097
27023 | 4.68 | 1 | 365 | 5.3542 | 0.050247 | 5 | 0.40443
27025 | 5.98 | 1 | 365 | 6.8415 | 0.50865 | 7 | 0.3501
27026 | 5.98 | 1 | 365 | 6.8415 | 0.50865 | 7 | 0.3501
27027 | 9.88 | 1 | 365 | 11.3033 | 0.88386 | 12 | 0.18713
27035 | 7.98 | 1 | 365 | 9.1296 | 0.36773 | 9 | 0.4973
27038 | 8.4 | 1 | 365 | 9.6101 | 0.80814 | 10 | 0.41821
27039 | 12.42 | 1 | 365 | 14.2092 | 0.59489 | 14 | 0.80406
25003 | 6.6 | 1 | 365 | 7.5508 | 0.63496 | 8 | 0.18573
27042 | 6.5 | 1 | 365 | 7.4364 | 0.29201 | 7 | 0.72837
27043 | 4.94 | 1 | 365 | 5.6516 | 0.94193 | 6 | 0.59356
27044 | 4.94 | 1 | 365 | 5.6516 | 0.94193 | 6 | 0.59356
27045 | 7.8 | 1 | 365 | 8.9236 | 0.75041 | 9 | 0.67405
27047 | 7.02 | 1 | 365 | 8.0313 | 0.075371 | 8 | 0.10664
27194 | 6.885 | 1 | 365 | 7.8768 | 0.61238 | 8 | 0.48921
27195 | 5.46 | 1 | 365 | 6.2465 | 0.72529 | 6 | 0.97183
27196 | 12.48 | 1 | 365 | 14.2778 | 0.80066 | 15 | 0.078478
27197 | 11.96 | 1 | 365 | 13.6829 | 0.017298 | 13 | 0.70021
27198 | 8.84 | 1 | 365 | 10.1135 | 0.31713 | 10 | 0.43059
27200 | 6.4 | 1 | 365 | 7.322 | 0.94906 | 8 | 0.27101
27201 | 11.4 | 1 | 365 | 13.0422 | 0.096756 | 13 | 0.13899
27202 | 6.27 | 1 | 365 | 7.1732 | 0.50322 | 7 | 0.67645
27207 | 7.425 | 1 | 365 | 8.4946 | 0.46433 | 8 | 0.95895
27209 | 13.2 | 1 | 365 | 15.1015 | 0.26993 | 15 | 0.37147
27213 | 6.72 | 1 | 365 | 7.6881 | 0.046509 | 7 | 0.73457
27215 | 6.72 | 1 | 365 | 7.6881 | 0.046509 | 7 | 0.73457
27216 | 7.905 | 1 | 365 | 9.0438 | 0.11051 | 9 | 0.15428
27217 | 4.845 | 1 | 365 | 5.543 | 0.61612 | 6 | 0.15907
24964 | 11.7 | 1 | 365 | 13.3855 | 0.12562 | 13 | 0.51107
25529 | 4.16 | 1 | 365 | 4.7593 | 0.26689 | 5 | 0.026159
24965 | 9.1 | 1 | 365 | 10.4109 | 0.20881 | 10 | 0.61972
24967 | 2.86 | 1 | 365 | 3.272 | 0.80848 | 4 | 0.080485
24969 | 3.38 | 1 | 365 | 3.8669 | 0.59185 | 4 | 0.45875
24970 | 3.9 | 1 | 365 | 4.4618 | 0.37521 | 4 | 0.83702
24971 | 6.89 | 1 | 365 | 7.8825 | 0.62953 | 8 | 0.51208
24972 | 7.54 | 1 | 365 | 8.6262 | 0.85873 | 9 | 0.48491
24973 | 9.36 | 1 | 365 | 10.7084 | 0.10049 | 10 | 0.80886
24974 | 7.8 | 1 | 365 | 8.9236 | 0.75041 | 9 | 0.67405
24991 | 12 | 1 | 365 | 13.7287 | 0.15448 | 13 | 0.88315
24987 | 7.6 | 1 | 365 | 8.6948 | 0.064504 | 8 | 0.75933
25000 | 5.4 | 1 | 365 | 6.1779 | 0.51952 | 6 | 0.69742
25001 | 11.2 | 1 | 365 | 12.8134 | 0.41085 | 13 | 0.22428
27223 | 6.76 | 1 | 365 | 7.7338 | 0.18369 | 7 | 0.91751
25006 | 10.08 | 1 | 365 | 11.5321 | 0.56976 | 12 | 0.10185
27219 | 3.12 | 1 | 365 | 3.5695 | 0.70016 | 4 | 0.26962
27060 | 440.42 | 0.8 | 365 | 403.0921 | 0.35041 | 403 | 0.44252
27230 | 4.77 | 1 | 365 | 5.4571 | 0.35891 | 5 | 0.81605
27204 | 7.2 | 1 | 365 | 8.2372 | 0.69269 | 8 | 0.92989
27233 | 4.05 | 1 | 365 | 4.6334 | 0.88964 | 5 | 0.52306
26663 | 10.66 | 1 | 365 | 12.1956 | 0.5589 | 12 | 0.75453
25424 | 12.22 | 1 | 365 | 13.9804 | 0.90898 | 14 | 0.88934
26245 | 8.4 | 1 | 365 | 9.6101 | 0.80814 | 10 | 0.41821
27029 | 7 | 1 | 365 | 8.0084 | 0.00678 | 8 | 0.015172
25766 | 8.1 | 1 | 365 | 9.2669 | 0.77927 | 10 | 0.046128
27238 | 3.99 | 1 | 365 | 4.5648 | 0.68386 | 5 | 0.24865
27257 | 4.5 | 1 | 365 | 5.1483 | 0.43293 | 5 | 0.58118
25584 | 7.54 | 1 | 365 | 8.6262 | 0.85873 | 9 | 0.48491
25632 | 7.8 | 1 | 365 | 8.9236 | 0.75041 | 9 | 0.67405
27239 | 6.21 | 1 | 365 | 7.1046 | 0.29744 | 7 | 0.40203
22025 | 6.24 | 1 | 365 | 7.1389 | 0.40033 | 7 | 0.53924
22086 | 6.5 | 1 | 365 | 7.4364 | 0.29201 | 7 | 0.72837
27240 | 8.91 | 1 | 365 | 10.1935 | 0.5572 | 10 | 0.75074
22078 | 8.58 | 1 | 365 | 9.816 | 0.42545 | 10 | 0.24145
27241 | 3.12 | 1 | 365 | 3.5695 | 0.70016 | 4 | 0.26962
22387 | 5.2 | 1 | 365 | 5.9491 | 0.83361 | 6 | 0.7827
27243 | 11.88 | 1 | 365 | 13.5914 | 0.74294 | 14 | 0.33432
27246 | 10.53 | 1 | 365 | 12.0469 | 0.11306 | 12 | 0.15997
27245 | 7.54 | 1 | 365 | 8.6262 | 0.85873 | 9 | 0.48491
27247 | 10.14 | 1 | 365 | 11.6007 | 0.77554 | 12 | 0.37626
27249 | 12.22 | 1 | 365 | 13.9804 | 0.90898 | 14 | 0.88934
27251 | 8.32 | 1 | 365 | 9.5185 | 0.53377 | 10 | 0.052319
27253 | 19.25 | 1 | 365 | 22.0231 | 0.018645 | 22 | 0.041723
27255 | 5.46 | 1 | 365 | 6.2465 | 0.72529 | 6 | 0.97183
25007 | 12.426 | 1 | 365 | 14.216 | 0.61546 | 14 | 0.8315
24901 | 11 | 1 | 365 | 12.5846 | 0.72494 | 13 | 0.30956
24734 | 10.685 | 1 | 365 | 12.2242 | 0.64463 | 12 | 0.86887
27259 | 11.5 | 1 | 365 | 13.1566 | 0.43971 | 13 | 0.59635
27261 | 9.1 | 1 | 365 | 10.4109 | 0.20881 | 10 | 0.61972
27262 | 9.69 | 1 | 365 | 11.0859 | 0.23224 | 11 | 0.31815
27272 | 5.2 | 1 | 365 | 5.9491 | 0.83361 | 6 | 0.7827
27289 | 8.16 | 1 | 365 | 9.3355 | 0.98505 | 10 | 0.32054
26656 | 5.32 | 1 | 365 | 6.0864 | 0.24515 | 6 | 0.33153
27414 | 5.47 | 1 | 365 | 6.258 | 0.75958 | 7 | 0.01757
27395 | 9.8 | 1 | 365 | 11.2117 | 0.60949 | 11 | 0.82124
27372 | 8.64 | 1 | 365 | 9.8846 | 0.63123 | 10 | 0.51587
27343 | 10.72 | 1 | 365 | 12.2643 | 0.76467 | 13 | 0.028949
27329 | 11.275 | 1 | 365 | 12.8992 | 0.66806 | 13 | 0.56729
27318 | 7.56 | 1 | 365 | 8.6491 | 0.92732 | 9 | 0.57639
27306 | 6.05 | 1 | 365 | 6.9215 | 0.74872 | 7 | 0.67026
27263 | 4.125 | 1 | 365 | 4.7192 | 0.14685 | 4 | 0.86608
27266 | 5.72 | 1 | 365 | 6.544 | 0.61697 | 7 | 0.16097
27267 | 5.4 | 1 | 365 | 6.1779 | 0.51952 | 6 | 0.69742
27268 | 11.825 | 1 | 365 | 13.5285 | 0.55431 | 14 | 0.082773
27271 | 10.72 | 1 | 365 | 12.2643 | 0.76467 | 13 | 0.028949
27273 | 11 | 1 | 365 | 12.5846 | 0.72494 | 13 | 0.30956
27279 | 9.1 | 1 | 365 | 10.4109 | 0.20881 | 10 | 0.61972
27281 | 6.6 | 1 | 365 | 7.5508 | 0.63496 | 8 | 0.18573
27282 | 7.425 | 1 | 365 | 8.4946 | 0.46433 | 8 | 0.95895
27283 | 8.4 | 1 | 365 | 9.6101 | 0.80814 | 10 | 0.41821
27285 | 10.45 | 1 | 365 | 11.9554 | 0.83869 | 12 | 0.79408
27287 | 5.1 | 1 | 365 | 5.8347 | 0.49065 | 6 | 0.32534
27286 | 5.46 | 1 | 365 | 6.2465 | 0.72529 | 6 | 0.97183
27290 | 4.95 | 1 | 365 | 5.6631 | 0.97622 | 6 | 0.6393
27294 | 5.75 | 1 | 365 | 6.5783 | 0.71986 | 7 | 0.29818
27297 | 12.1 | 1 | 365 | 13.8431 | 0.49743 | 14 | 0.34051
27275 | 10.26 | 1 | 365 | 11.738 | 0.18708 | 11 | 0.92509
27300 | 9 | 1 | 365 | 10.2965 | 0.86586 | 11 | 0.16236
27301 | 3.85 | 1 | 365 | 4.4046 | 0.20373 | 4 | 0.60834
27304 | 6.05 | 1 | 365 | 6.9215 | 0.74872 | 7 | 0.67026
24028 | 4.86 | 1 | 365 | 5.5601 | 0.66756 | 6 | 0.22768
24033 | 2.7 | 1 | 365 | 3.089 | 0.25976 | 3 | 0.34871
15877 | 8.16 | 1 | 365 | 9.3355 | 0.98505 | 10 | 0.32054
16958 | 5.72 | 1 | 365 | 6.544 | 0.61697 | 7 | 0.16097
27307 | 9.625 | 1 | 365 | 11.0115 | 0.0093225 | 11 | 0.020861
27308 | 4.59 | 1 | 365 | 5.2512 | 0.74159 | 5 | 0.99281
27309 | 7.2 | 1 | 365 | 8.2372 | 0.69269 | 8 | 0.92989
27312 | 8.8 | 1 | 365 | 10.0677 | 0.17995 | 10 | 0.24764
27313 | 5 | 1 | 365 | 5.7203 | 0.1477 | 5 | 0.86798
27314 | 5.1 | 1 | 365 | 5.8347 | 0.49065 | 6 | 0.32534
27315 | 8.25 | 1 | 365 | 9.4385 | 0.29371 | 9 | 0.73217
27316 | 11.55 | 1 | 365 | 13.2138 | 0.61119 | 13 | 0.82503
27317 | 10.725 | 1 | 365 | 12.27 | 0.78182 | 13 | 0.051817
27319 | 3.75 | 1 | 365 | 4.2902 | 0.86077 | 5 | 0.15099
27320 | 9.9 | 1 | 365 | 11.3262 | 0.95245 | 12 | 0.2786
27323 | 12.9 | 1 | 365 | 14.7583 | 0.24107 | 14 | 0.99939
27325 | 6 | 1 | 365 | 6.8643 | 0.57724 | 7 | 0.44158
27328 | 9.36 | 1 | 365 | 10.7084 | 0.10049 | 10 | 0.80886
27296 | 3.64 | 1 | 365 | 4.1644 | 0.48353 | 4 | 0.64789
27293 | 3.9 | 1 | 365 | 4.4618 | 0.37521 | 4 | 0.83702
27342 | 9.66 | 1 | 365 | 11.0516 | 0.12936 | 11 | 0.18094
27341 | 5.88 | 1 | 365 | 6.727 | 0.1657 | 6 | 0.89274
27340 | 9.99 | 1 | 365 | 11.4291 | 0.2611 | 11 | 0.69022
27336 | 4.25 | 1 | 365 | 4.8622 | 0.57554 | 5 | 0.43778
27335 | 8.32 | 1 | 365 | 9.5185 | 0.53377 | 10 | 0.052319
27334 | 8.8 | 1 | 365 | 10.0677 | 0.17995 | 10 | 0.24764
27333 | 9.18 | 1 | 365 | 10.5024 | 0.48318 | 10 | 0.98561
27332 | 10.725 | 1 | 365 | 12.27 | 0.78182 | 13 | 0.051817
27330 | 6 | 1 | 365 | 6.8643 | 0.57724 | 7 | 0.44158
27338 | 3.36 | 1 | 365 | 3.844 | 0.52325 | 4 | 0.36728
27473 | 5.1 | 1 | 365 | 5.8347 | 0.49065 | 6 | 0.32534
27471 | 5.7 | 1 | 365 | 6.5211 | 0.54838 | 7 | 0.069497
27467 | 7.32 | 1 | 365 | 8.3745 | 0.10423 | 8 | 0.47872
27327 | 5.565 | 1 | 365 | 6.3667 | 0.08539 | 6 | 0.45206
27401 | 11.7 | 1 | 365 | 13.3855 | 0.12562 | 13 | 0.51107
27298 | 14.04 | 1 | 365 | 16.0625 | 0.15074 | 16 | 0.21329
27344 | 9.99 | 1 | 365 | 11.4291 | 0.2611 | 11 | 0.69022
27354 | 6.12 | 1 | 365 | 7.0016 | 0.98878 | 7 | 0.99041
14184 | 10.2 | 1 | 365 | 11.6694 | 0.98131 | 12 | 0.65068
27357 | 4.08 | 1 | 365 | 4.6677 | 0.99252 | 5 | 0.66027
27303 | 6.76 | 1 | 365 | 7.7338 | 0.18369 | 7 | 0.91751
27362 | 6.63 | 1 | 365 | 7.5851 | 0.73785 | 8 | 0.32294
27366 | 7.395 | 1 | 365 | 8.4603 | 0.36145 | 8 | 0.82174
14183 | 13.515 | 1 | 365 | 15.4619 | 0.35023 | 15 | 0.81215
27305 | 12.42 | 1 | 365 | 14.2092 | 0.59489 | 14 | 0.80406
27454 | 3.825 | 1 | 365 | 4.376 | 0.11799 | 4 | 0.494
16892 | 5.355 | 1 | 365 | 6.1264 | 0.36519 | 6 | 0.49161
16869 | 11.73 | 1 | 365 | 13.4198 | 0.2285 | 13 | 0.64828
27455 | 6.1 | 1 | 365 | 6.9787 | 0.92019 | 7 | 0.89894
16858 | 3.825 | 1 | 365 | 4.376 | 0.11799 | 4 | 0.494
16827 | 15.81 | 1 | 365 | 18.0875 | 0.22103 | 18 | 0.30855
16766 | 6.63 | 1 | 365 | 7.5851 | 0.73785 | 8 | 0.32294
27448 | 11.1 | 1 | 365 | 12.699 | 0.067894 | 12 | 0.76692
14197 | 11.73 | 1 | 365 | 13.4198 | 0.2285 | 13 | 0.64828
16387 | 11.475 | 1 | 365 | 13.128 | 0.35397 | 13 | 0.48201
16086 | 7.65 | 1 | 365 | 8.752 | 0.23598 | 8 | 0.98801
13853 | 7.14 | 1 | 365 | 8.1686 | 0.48692 | 8 | 0.65548
27385 | 7.14 | 1 | 365 | 8.1686 | 0.48692 | 8 | 0.65548
14034 | 5.61 | 1 | 365 | 6.4182 | 0.23972 | 6 | 0.65787
13590 | 4.59 | 1 | 365 | 5.2512 | 0.74159 | 5 | 0.99281
27392 | 7.84 | 1 | 365 | 8.9694 | 0.88759 | 9 | 0.85699
16538 | 2.86 | 1 | 365 | 3.272 | 0.80848 | 4 | 0.080485
16496 | 4.08 | 1 | 365 | 4.6677 | 0.99252 | 5 | 0.66027
16498 | 7.395 | 1 | 365 | 8.4603 | 0.36145 | 8 | 0.82174
16048 | 5.61 | 1 | 365 | 6.4182 | 0.23972 | 6 | 0.65787
27435 | 10.4 | 1 | 365 | 11.8982 | 0.66722 | 12 | 0.5654
15863 | 3.315 | 1 | 365 | 3.7925 | 0.36893 | 4 | 0.16147
15811 | 6.12 | 1 | 365 | 7.0016 | 0.98878 | 7 | 0.99041
14284 | 9.18 | 1 | 365 | 10.5024 | 0.48318 | 10 | 0.98561
14354 | 6.5 | 1 | 365 | 7.4364 | 0.29201 | 7 | 0.72837
14405 | 5.635 | 1 | 365 | 6.4468 | 0.32546 | 6 | 0.77221
27407 | 10.215 | 1 | 365 | 11.6865 | 0.032751 | 11 | 0.71928
14614 | 6.125 | 1 | 365 | 7.0073 | 0.0059325 | 7 | 0.013275
14571 | 7.905 | 1 | 365 | 9.0438 | 0.11051 | 9 | 0.15428
27408 | 4.98 | 1 | 365 | 5.6974 | 0.079109 | 5 | 0.77651
26611 | 4.9 | 1 | 365 | 5.6059 | 0.80475 | 6 | 0.41062
15943 | 6.75 | 1 | 365 | 7.7224 | 0.1494 | 7 | 0.87177
15151 | 3.825 | 1 | 365 | 4.376 | 0.11799 | 4 | 0.494
15034 | 1.53 | 1 | 365 | 1.7504 | 0.2472 | 1 | 0.9976
27396 | 7.28 | 1 | 365 | 8.3287 | 0.96705 | 9 | 0.29578
14916 | 5.355 | 1 | 365 | 6.1264 | 0.36519 | 6 | 0.49161
16424 | 148.72 | 0.9 | 365 | 153.1296 | 0.03707 | 153 | 0.16668
14665 | 4.335 | 1 | 365 | 4.9595 | 0.86706 | 5 | 0.82654
27415 | 4.47 | 1 | 365 | 5.1139 | 0.33004 | 5 | 0.44397
14865 | 5.355 | 1 | 365 | 6.1264 | 0.36519 | 6 | 0.49161
27339 | 3.99 | 1 | 365 | 4.5648 | 0.68386 | 5 | 0.24865
14881 | 3.06 | 1 | 365 | 3.5008 | 0.49439 | 3 | 0.9952
27421 | 3.98 | 1 | 365 | 4.5533 | 0.64957 | 5 | 0.20291
14866 | 10.4 | 1 | 365 | 11.8982 | 0.66722 | 12 | 0.5654
27326 | 5.2 | 1 | 365 | 5.9491 | 0.83361 | 6 | 0.7827
27663 | 3.85 | 1 | 365 | 4.4046 | 0.20373 | 4 | 0.60834
22631 | 4.94 | 1 | 365 | 5.6516 | 0.94193 | 6 | 0.59356
27383 | 8.415 | 1 | 365 | 9.6272 | 0.85958 | 10 | 0.48681
27733 | 8.54 | 1 | 365 | 9.7702 | 0.28827 | 10 | 0.05851
27398 | 6.375 | 1 | 365 | 7.2934 | 0.86332 | 8 | 0.15667
15724 | 11.985 | 1 | 365 | 13.7115 | 0.10304 | 13 | 0.81455
27787 | 8.58 | 1 | 365 | 9.816 | 0.42545 | 10 | 0.24145
26774 | 4.94 | 1 | 365 | 5.6516 | 0.94193 | 6 | 0.59356
22558 | 10.14 | 1 | 365 | 11.6007 | 0.77554 | 12 | 0.37626
27636 | 9.25 | 1 | 365 | 10.5825 | 0.72325 | 11 | 0.30576
22565 | 5.2 | 1 | 365 | 5.9491 | 0.83361 | 6 | 0.7827
27641 | 10.5 | 1 | 365 | 12.0126 | 0.01017 | 12 | 0.022758
27643 | 4.5 | 1 | 365 | 5.1483 | 0.43293 | 5 | 0.58118
27626 | 6.5 | 1 | 365 | 7.4364 | 0.29201 | 7 | 0.72837
27083 | 225 | 0.9 | 365 | 231.6713 | 0.48185 | 232 | 0.15319
27651 | 8.25 | 1 | 365 | 9.4385 | 0.29371 | 9 | 0.73217
27604 | 10.14 | 1 | 365 | 11.6007 | 0.77554 | 12 | 0.37626
27652 | 6.75 | 1 | 365 | 7.7224 | 0.1494 | 7 | 0.87177
27653 | 13.75 | 1 | 365 | 15.7308 | 0.15617 | 15 | 0.88694
27656 | 8.25 | 1 | 365 | 9.4385 | 0.29371 | 9 | 0.73217
27658 | 4.2 | 1 | 365 | 4.805 | 0.40407 | 5 | 0.2091
27660 | 7.28 | 1 | 365 | 8.3287 | 0.96705 | 9 | 0.29578
27662 | 9.69 | 1 | 365 | 11.0859 | 0.23224 | 11 | 0.31815
23669 | 6.76 | 1 | 365 | 7.7338 | 0.18369 | 7 | 0.91751
27199 | 10.4 | 1 | 365 | 11.8982 | 0.66722 | 12 | 0.5654
27647 | 3.12 | 1 | 365 | 3.5695 | 0.70016 | 4 | 0.26962
27129 | 4.68 | 1 | 365 | 5.3542 | 0.050247 | 5 | 0.40443
26911 | 9.1 | 1 | 365 | 10.4109 | 0.20881 | 10 | 0.61972
26049 | 9.36 | 1 | 365 | 10.7084 | 0.10049 | 10 | 0.80886
26712 | 5.46 | 1 | 365 | 6.2465 | 0.72529 | 6 | 0.97183
26272 | 4.42 | 1 | 365 | 5.0567 | 0.15857 | 5 | 0.21529
27666 | 9.075 | 1 | 365 | 10.3823 | 0.12308 | 10 | 0.50538
27670 | 7.5 | 1 | 365 | 8.5804 | 0.72155 | 9 | 0.30197
27673 | 6.05 | 1 | 365 | 6.9215 | 0.74872 | 7 | 0.67026
27671 | 7.56 | 1 | 365 | 8.6491 | 0.92732 | 9 | 0.57639
27674 | 6.05 | 1 | 365 | 6.9215 | 0.74872 | 7 | 0.67026
27677 | 10.791 | 1 | 365 | 12.3455 | 0.0081661 | 12 | 0.35367
27679 | 9.15 | 1 | 365 | 10.4681 | 0.38029 | 10 | 0.8484
27681 | 7.848 | 1 | 365 | 8.9786 | 0.91503 | 9 | 0.89358
26772 | 7.155 | 1 | 365 | 8.1857 | 0.53836 | 8 | 0.72408
26252 | 13.52 | 1 | 365 | 15.4676 | 0.36738 | 15 | 0.83502
26723 | 9.36 | 1 | 365 | 10.7084 | 0.10049 | 10 | 0.80886
27786 | 7.15 | 1 | 365 | 8.18 | 0.52121 | 8 | 0.70121
27785 | 9.1 | 1 | 365 | 10.4109 | 0.20881 | 10 | 0.61972
27783 | 7.905 | 1 | 365 | 9.0438 | 0.11051 | 9 | 0.15428
27793 | 10.175 | 1 | 365 | 11.6408 | 0.89557 | 12 | 0.53634
27390 | 10.71 | 1 | 365 | 12.2528 | 0.73037 | 12 | 0.98321
27404 | 6.885 | 1 | 365 | 7.8768 | 0.61238 | 8 | 0.48921
27776 | 10.14 | 1 | 365 | 11.6007 | 0.77554 | 12 | 0.37626
27762 | 9.625 | 1 | 365 | 11.0115 | 0.0093225 | 11 | 0.020861
27779 | 11.22 | 1 | 365 | 12.8363 | 0.47944 | 13 | 0.31575
27367 | 4.335 | 1 | 365 | 4.9595 | 0.86706 | 5 | 0.82654
27778 | 3.85 | 1 | 365 | 4.4046 | 0.20373 | 4 | 0.60834
27649 | 9.1 | 1 | 365 | 10.4109 | 0.20881 | 10 | 0.61972
22797 | 8.06 | 1 | 365 | 9.2211 | 0.64209 | 9 | 0.86318
23061 | 11.44 | 1 | 365 | 13.088 | 0.23394 | 13 | 0.32194
23152 | 4.68 | 1 | 365 | 5.3542 | 0.050247 | 5 | 0.40443
12790 | 4.08 | 1 | 365 | 4.6677 | 0.99252 | 5 | 0.66027
27364 | 9.18 | 1 | 365 | 10.5024 | 0.48318 | 10 | 0.98561
27373 | 6.63 | 1 | 365 | 7.5851 | 0.73785 | 8 | 0.32294
27394 | 8.75 | 1 | 365 | 10.0105 | 0.008475 | 10 | 0.018965
27413 | 6.12 | 1 | 365 | 7.0016 | 0.98878 | 7 | 0.99041
27751 | 13.734 | 1 | 365 | 15.7125 | 0.1013 | 15 | 0.81377
27747 | 8.502 | 1 | 365 | 9.7268 | 0.15795 | 9 | 0.88471
27749 | 6.6 | 1 | 365 | 7.5508 | 0.63496 | 8 | 0.18573
27744 | 3.25 | 1 | 365 | 3.7182 | 0.146 | 3 | 0.86419
27748 | 11.5 | 1 | 365 | 13.1566 | 0.43971 | 13 | 0.59635
27743 | 8 | 1 | 365 | 9.1524 | 0.43632 | 9 | 0.58877
27365 | 8.67 | 1 | 365 | 9.919 | 0.73411 | 10 | 0.65308
23348 | 5.2 | 1 | 365 | 5.9491 | 0.83361 | 6 | 0.7827
27384 | 7.905 | 1 | 365 | 9.0438 | 0.11051 | 9 | 0.15428
27722 | 5.67 | 1 | 365 | 6.4868 | 0.44549 | 6 | 0.93229
27399 | 10.2 | 1 | 365 | 11.6694 | 0.98131 | 12 | 0.65068
27377 | 3.06 | 1 | 365 | 3.5008 | 0.49439 | 3 | 0.9952
27729 | 9.52 | 1 | 365 | 10.8914 | 0.64922 | 11 | 0.54063
27731 | 8.64 | 1 | 365 | 9.8846 | 0.63123 | 10 | 0.51587
27382 | 6 | 1 | 365 | 6.8643 | 0.57724 | 7 | 0.44158
27735 | 10.2 | 1 | 365 | 11.6694 | 0.98131 | 12 | 0.65068
27737 | 5.4 | 1 | 365 | 6.1779 | 0.51952 | 6 | 0.69742
27736 | 8 | 1 | 365 | 9.1524 | 0.43632 | 9 | 0.58877
27381 | 7.65 | 1 | 365 | 8.752 | 0.23598 | 8 | 0.98801
27739 | 8.5 | 1 | 365 | 9.7245 | 0.15109 | 9 | 0.87557
27740 | 5.415 | 1 | 365 | 6.1951 | 0.57096 | 6 | 0.76602
27741 | 8.5 | 1 | 365 | 9.7245 | 0.15109 | 9 | 0.87557
27742 | 8.925 | 1 | 365 | 10.2107 | 0.60864 | 10 | 0.81934
27934 | 8.925 | 1 | 365 | 10.2107 | 0.60864 | 10 | 0.81934
27979 | 12.42 | 1 | 365 | 14.2092 | 0.59489 | 14 | 0.80406
27989 | 8.58 | 1 | 365 | 9.816 | 0.42545 | 10 | 0.24145
28000 | 8.32 | 1 | 365 | 9.5185 | 0.53377 | 10 | 0.052319
27503 | 4.335 | 1 | 365 | 4.9595 | 0.86706 | 5 | 0.82654
28013 | 7.84 | 1 | 365 | 8.9694 | 0.88759 | 9 | 0.85699
28030 | 4.94 | 1 | 365 | 5.6516 | 0.94193 | 6 | 0.59356
21714 | 11.7 | 1 | 365 | 13.3855 | 0.12562 | 13 | 0.51107
27581 | 4.16 | 1 | 365 | 4.7593 | 0.26689 | 5 | 0.026159
27472 | 3 | 1 | 365 | 3.4322 | 0.28862 | 3 | 0.72079
27942 | 13.78 | 1 | 365 | 15.7651 | 0.25906 | 16 | 0.024153
27506 | 7.02 | 1 | 365 | 8.0313 | 0.075371 | 8 | 0.10664
27515 | 7 | 1 | 365 | 8.0084 | 0.00678 | 8 | 0.015172
27950 | 14.045 | 1 | 365 | 16.0683 | 0.16789 | 16 | 0.23616
27952 | 9.435 | 1 | 365 | 10.7942 | 0.35771 | 11 | 0.15188
28040 | 4.16 | 1 | 365 | 4.7593 | 0.26689 | 5 | 0.026159
28043 | 4.42 | 1 | 365 | 5.0567 | 0.15857 | 5 | 0.21529
24861 | 6.24 | 1 | 365 | 7.1389 | 0.40033 | 7 | 0.53924
24534 | 3.9 | 1 | 365 | 4.4618 | 0.37521 | 4 | 0.83702
25528 | 9.1 | 1 | 365 | 10.4109 | 0.20881 | 10 | 0.61972
24535 | 5.2 | 1 | 365 | 5.9491 | 0.83361 | 6 | 0.7827
28037 | 5.13 | 1 | 365 | 5.869 | 0.59354 | 6 | 0.46255
27958 | 3.825 | 1 | 365 | 4.376 | 0.11799 | 4 | 0.494
27957 | 14.04 | 1 | 365 | 16.0625 | 0.15074 | 16 | 0.21329
27959 | 4.08 | 1 | 365 | 4.6677 | 0.99252 | 5 | 0.66027
27960 | 11.7 | 1 | 365 | 13.3855 | 0.12562 | 13 | 0.51107
27963 | 16.52 | 1 | 365 | 18.8998 | 0.656 | 19 | 0.55581
27965 | 7.84 | 1 | 365 | 8.9694 | 0.88759 | 9 | 0.85699
27961 | 5.865 | 1 | 365 | 6.7099 | 0.11425 | 6 | 0.82414
27969 | 11.18 | 1 | 365 | 12.7905 | 0.34226 | 13 | 0.1328
27971 | 8.58 | 1 | 365 | 9.816 | 0.42545 | 10 | 0.24145
25293 | 4.675 | 1 | 365 | 5.3485 | 0.033099 | 5 | 0.38156
25216 | 6.76 | 1 | 365 | 7.7338 | 0.18369 | 7 | 0.91751
25294 | 10.215 | 1 | 365 | 11.6865 | 0.032751 | 11 | 0.71928
25220 | 5.46 | 1 | 365 | 6.2465 | 0.72529 | 6 | 0.97183
24531 | 5.46 | 1 | 365 | 6.2465 | 0.72529 | 6 | 0.97183
25297 | 8.525 | 1 | 365 | 9.7531 | 0.23683 | 9 | 0.98991
21876 | 3.9 | 1 | 365 | 4.4618 | 0.37521 | 4 | 0.83702
24726 | 7.8 | 1 | 365 | 8.9236 | 0.75041 | 9 | 0.67405
25299 | 6.725 | 1 | 365 | 7.6938 | 0.063657 | 7 | 0.75743
25301 | 8.47 | 1 | 365 | 9.6902 | 0.048204 | 9 | 0.73836
28033 | 12.099 | 1 | 365 | 13.8419 | 0.494 | 14 | 0.33594
18574 | 4.16 | 1 | 365 | 4.7593 | 0.26689 | 5 | 0.026159
24855 | 9.62 | 1 | 365 | 11.0058 | 0.99217 | 11 | 0.99799
25422 | 4.42 | 1 | 365 | 5.0567 | 0.15857 | 5 | 0.21529
28020 | 3.38 | 1 | 365 | 3.8669 | 0.59185 | 4 | 0.45875
27962 | 10.26 | 1 | 365 | 11.738 | 0.18708 | 11 | 0.92509
27964 | 6.76 | 1 | 365 | 7.7338 | 0.18369 | 7 | 0.91751
27968 | 3.92 | 1 | 365 | 4.4847 | 0.4438 | 4 | 0.9285
27967 | 6.375 | 1 | 365 | 7.2934 | 0.86332 | 8 | 0.15667
27974 | 5.2 | 1 | 365 | 5.9491 | 0.83361 | 6 | 0.7827
27973 | 14.82 | 1 | 365 | 16.9549 | 0.82578 | 17 | 0.78069
27975 | 4.94 | 1 | 365 | 5.6516 | 0.94193 | 6 | 0.59356
27977 | 2.85 | 1 | 365 | 3.2606 | 0.77419 | 4 | 0.034749
27976 | 4.42 | 1 | 365 | 5.0567 | 0.15857 | 5 | 0.21529
21518 | 6.24 | 1 | 365 | 7.1389 | 0.40033 | 7 | 0.53924
21047 | 5.72 | 1 | 365 | 6.544 | 0.61697 | 7 | 0.16097
28027 | 13.5 | 1 | 365 | 15.4448 | 0.29879 | 15 | 0.74355
28026 | 7.84 | 1 | 365 | 8.9694 | 0.88759 | 9 | 0.85699
21779 | 6.5 | 1 | 365 | 7.4364 | 0.29201 | 7 | 0.72837
24238 | 10.66 | 1 | 365 | 12.1956 | 0.5589 | 12 | 0.75453
21809 | 5.2 | 1 | 365 | 5.9491 | 0.83361 | 6 | 0.7827
25300 | 4.2 | 1 | 365 | 4.805 | 0.40407 | 5 | 0.2091
25303 | 6.44 | 1 | 365 | 7.3677 | 0.086238 | 7 | 0.45396
25304 | 4.48 | 1 | 365 | 5.1254 | 0.36434 | 5 | 0.48971
25308 | 6.82 | 1 | 365 | 7.8025 | 0.38946 | 8 | 0.19192
25305 | 6.47 | 1 | 365 | 7.402 | 0.18912 | 7 | 0.59117
25306 | 5.355 | 1 | 365 | 6.1264 | 0.36519 | 6 | 0.49161
25290 | 5.32 | 1 | 365 | 6.0864 | 0.24515 | 6 | 0.33153
25332 | 8.16 | 1 | 365 | 9.3355 | 0.98505 | 10 | 0.32054
25340 | 6.63 | 1 | 365 | 7.5851 | 0.73785 | 8 | 0.32294
25342 | 5.1 | 1 | 365 | 5.8347 | 0.49065 | 6 | 0.32534
25345 | 5.865 | 1 | 365 | 6.7099 | 0.11425 | 6 | 0.82414
25309 | 8.4 | 1 | 365 | 9.6101 | 0.80814 | 10 | 0.41821
25347 | 6.12 | 1 | 365 | 7.0016 | 0.98878 | 7 | 0.99041
25349 | 6.44 | 1 | 365 | 7.3677 | 0.086238 | 7 | 0.45396
25363 | 9.945 | 1 | 365 | 11.3776 | 0.10678 | 11 | 0.48441
25221 | 3.9 | 1 | 365 | 4.4618 | 0.37521 | 4 | 0.83702
25241 | 7.5 | 1 | 365 | 8.5804 | 0.72155 | 9 | 0.30197
25287 | 7.2 | 1 | 365 | 8.2372 | 0.69269 | 8 | 0.92989
25333 | 2.616 | 1 | 365 | 2.9929 | 0.97168 | 3 | 0.96453
24955 | 10.2 | 1 | 365 | 11.6694 | 0.98131 | 12 | 0.65068
25352 | 9.36 | 1 | 365 | 10.7084 | 0.10049 | 10 | 0.80886
25312 | 6.76 | 1 | 365 | 7.7338 | 0.18369 | 7 | 0.91751
25313 | 3.445 | 1 | 365 | 3.9413 | 0.81477 | 4 | 0.75604
25314 | 9.1 | 1 | 365 | 10.4109 | 0.20881 | 10 | 0.61972
25316 | 10.4 | 1 | 365 | 11.8982 | 0.66722 | 12 | 0.5654
25317 | 14.5 | 1 | 365 | 16.5888 | 0.72833 | 17 | 0.31714
25318 | 5.25 | 1 | 365 | 6.0063 | 0.005085 | 6 | 0.011379
25319 | 5.75 | 1 | 365 | 6.5783 | 0.71986 | 7 | 0.29818
25323 | 10.725 | 1 | 365 | 12.27 | 0.78182 | 13 | 0.051817
25326 | 9.35 | 1 | 365 | 10.6969 | 0.066199 | 10 | 0.76312
25329 | 8.75 | 1 | 365 | 10.0105 | 0.008475 | 10 | 0.018965
25330 | 10.2 | 1 | 365 | 11.6694 | 0.98131 | 12 | 0.65068
25334 | 6.375 | 1 | 365 | 7.2934 | 0.86332 | 8 | 0.15667
25336 | 6.25 | 1 | 365 | 7.1504 | 0.43462 | 7 | 0.58497
25338 | 14.04 | 1 | 365 | 16.0625 | 0.15074 | 16 | 0.21329
25341 | 9.1 | 1 | 365 | 10.4109 | 0.20881 | 10 | 0.61972
25343 | 8.5 | 1 | 365 | 9.7245 | 0.15109 | 9 | 0.87557
25357 | 9.18 | 1 | 365 | 10.5024 | 0.48318 | 10 | 0.98561
25359 | 8.25 | 1 | 365 | 9.4385 | 0.29371 | 9 | 0.73217
25361 | 7.395 | 1 | 365 | 8.4603 | 0.36145 | 8 | 0.82174
25362 | 8.525 | 1 | 365 | 9.7531 | 0.23683 | 9 | 0.98991
25364 | 9.075 | 1 | 365 | 10.3823 | 0.12308 | 10 | 0.50538
25627 | 2.86 | 1 | 365 | 3.272 | 0.80848 | 4 | 0.080485
25655 | 6.12 | 1 | 365 | 7.0016 | 0.98878 | 7 | 0.99041
25646 | 6.8 | 1 | 365 | 7.7796 | 0.32087 | 8 | 0.10045
25587 | 3.57 | 1 | 365 | 4.0843 | 0.24346 | 4 | 0.32774
25652 | 9.15 | 1 | 365 | 10.4681 | 0.38029 | 10 | 0.8484
25667 | 21 | 1 | 365 | 24.0252 | 0.02034 | 24 | 0.045516
25411 | 8.55 | 1 | 365 | 9.7817 | 0.32257 | 10 | 0.10425
25647 | 7.65 | 1 | 365 | 8.752 | 0.23598 | 8 | 0.98801
25708 | 10.08 | 1 | 365 | 11.5321 | 0.56976 | 12 | 0.10185
25643 | 9.35 | 1 | 365 | 10.6969 | 0.066199 | 10 | 0.76312
25642 | 6.76 | 1 | 365 | 7.7338 | 0.18369 | 7 | 0.91751
25644 | 4.95 | 1 | 365 | 5.6631 | 0.97622 | 6 | 0.6393
25645 | 10.45 | 1 | 365 | 11.9554 | 0.83869 | 12 | 0.79408
25675 | 5.775 | 1 | 365 | 6.6069 | 0.80559 | 7 | 0.41252
25682 | 3.85 | 1 | 365 | 4.4046 | 0.20373 | 4 | 0.60834
25723 | 9.405 | 1 | 365 | 10.7598 | 0.25482 | 11 | 0.01467
25556 | 6 | 1 | 365 | 6.8643 | 0.57724 | 7 | 0.44158
25720 | 6.09 | 1 | 365 | 6.9673 | 0.8859 | 7 | 0.8532
25631 | 7.905 | 1 | 365 | 9.0438 | 0.11051 | 9 | 0.15428
25633 | 2.97 | 1 | 365 | 3.3978 | 0.18573 | 3 | 0.58358
25634 | 6.24 | 1 | 365 | 7.1389 | 0.40033 | 7 | 0.53924
25635 | 6.24 | 1 | 365 | 7.1389 | 0.40033 | 7 | 0.53924
25636 | 4.42 | 1 | 365 | 5.0567 | 0.15857 | 5 | 0.21529
25638 | 4.08 | 1 | 365 | 4.6677 | 0.99252 | 5 | 0.66027
25692 | 3.9 | 1 | 365 | 4.4618 | 0.37521 | 4 | 0.83702
25693 | 7.54 | 1 | 365 | 8.6262 | 0.85873 | 9 | 0.48491
25145 | 5.46 | 1 | 365 | 6.2465 | 0.72529 | 6 | 0.97183
25153 | 3.64 | 1 | 365 | 4.1644 | 0.48353 | 4 | 0.64789
25178 | 4.94 | 1 | 365 | 5.6516 | 0.94193 | 6 | 0.59356
25176 | 6.375 | 1 | 365 | 7.2934 | 0.86332 | 8 | 0.15667
25184 | 3.57 | 1 | 365 | 4.0843 | 0.24346 | 4 | 0.32774
25229 | 10.29 | 1 | 365 | 11.7723 | 0.28997 | 12 | 0.062303
25425 | 3.9 | 1 | 365 | 4.4618 | 0.37521 | 4 | 0.83702
25428 | 5.98 | 1 | 365 | 6.8415 | 0.50865 | 7 | 0.3501
25437 | 4.94 | 1 | 365 | 5.6516 | 0.94193 | 6 | 0.59356
25695 | 10.455 | 1 | 365 | 11.9611 | 0.85584 | 12 | 0.81695
25697 | 7.28 | 1 | 365 | 8.3287 | 0.96705 | 9 | 0.29578
25703 | 9.36 | 1 | 365 | 10.7084 | 0.30194 | 11 | 0.010301
25706 | 4.68 | 1 | 365 | 5.3542 | 0.050247 | 5 | 0.40443
25709 | 8.06 | 1 | 365 | 9.2211 | 0.64209 | 9 | 0.86318
25711 | 11.66 | 1 | 365 | 13.3397 | 0.98844 | 14 | 0.32813
25713 | 8 | 1 | 365 | 9.1524 | 0.43632 | 9 | 0.58877
25715 | 5.355 | 1 | 365 | 6.1264 | 0.36519 | 6 | 0.49161
26107 | 5.98 | 1 | 365 | 6.8415 | 0.50865 | 7 | 0.3501
25714 | 7.1 | 1 | 365 | 8.1228 | 0.34973 | 8 | 0.47253
25732 | 4.5 | 1 | 365 | 5.1483 | 0.43293 | 5 | 0.58118
25746 | 10.07 | 1 | 365 | 11.5206 | 0.53547 | 12 | 0.056112
25717 | 3.64 | 1 | 365 | 4.1644 | 0.48353 | 4 | 0.64789
25719 | 4.125 | 1 | 365 | 4.7192 | 0.14685 | 4 | 0.86608
25804 | 7.8 | 1 | 365 | 8.9236 | 0.75041 | 9 | 0.67405
25806 | 6.6 | 1 | 365 | 7.5508 | 0.63496 | 8 | 0.18573
25807 | 7.975 | 1 | 365 | 9.1238 | 0.35058 | 9 | 0.47443
25808 | 6.6 | 1 | 365 | 7.5508 | 0.63496 | 8 | 0.18573
25809 | 6.6 | 1 | 365 | 7.5508 | 0.63496 | 8 | 0.18573
25810 | 10.4 | 1 | 365 | 11.8982 | 0.66722 | 12 | 0.5654
25811 | 11 | 1 | 365 | 12.5846 | 0.72494 | 13 | 0.30956
25812 | 8.525 | 1 | 365 | 9.7531 | 0.23683 | 9 | 0.98991
25813 | 8.32 | 1 | 365 | 9.5185 | 0.53377 | 10 | 0.052319
25814 | 9.35 | 1 | 365 | 10.6969 | 0.066199 | 10 | 0.76312
25815 | 6.405 | 1 | 365 | 7.3277 | 0.9662 | 8 | 0.29388
25816 | 11.44 | 1 | 365 | 13.088 | 0.23394 | 13 | 0.32194
25761 | 4.86 | 1 | 365 | 5.5601 | 0.66756 | 6 | 0.22768
25764 | 10.8 | 1 | 365 | 12.3558 | 0.039032 | 12 | 0.39484
25787 | 9.75 | 1 | 365 | 11.1545 | 0.43801 | 11 | 0.59256
25768 | 5.5 | 1 | 365 | 6.2923 | 0.86247 | 7 | 0.15478
24286 | 9.69 | 1 | 365 | 11.0859 | 0.23224 | 11 | 0.31815
26726 | 8.06 | 1 | 365 | 9.2211 | 0.64209 | 9 | 0.86318
26701 | 4.08 | 1 | 365 | 4.6677 | 0.99252 | 5 | 0.66027
26713 | 8.58 | 1 | 365 | 9.816 | 0.42545 | 10 | 0.24145
26716 | 6.24 | 1 | 365 | 7.1389 | 0.40033 | 7 | 0.53924
25760 | 5.2 | 1 | 365 | 5.9491 | 0.83361 | 6 | 0.7827
26638 | 6.1 | 1 | 365 | 6.9787 | 0.92019 | 7 | 0.89894
26684 | 9.81 | 1 | 365 | 11.2232 | 0.64379 | 11 | 0.86698
25731 | 8.96 | 1 | 365 | 10.2507 | 0.72868 | 10 | 0.97942
25735 | 10.2 | 1 | 365 | 11.6694 | 0.98131 | 12 | 0.65068
25737 | 6.12 | 1 | 365 | 7.0016 | 0.98878 | 7 | 0.99041
25749 | 4.76 | 1 | 365 | 5.4457 | 0.32461 | 5 | 0.77032
25753 | 9.12 | 1 | 365 | 10.4338 | 0.2774 | 10 | 0.7112
25777 | 17.955 | 1 | 365 | 20.5415 | 0.57739 | 21 | 0.11892
25780 | 14.4 | 1 | 365 | 16.4744 | 0.38538 | 16 | 0.85978
25781 | 8.12 | 1 | 365 | 9.2897 | 0.84786 | 10 | 0.1376
25784 | 9.72 | 1 | 365 | 11.1202 | 0.33513 | 11 | 0.45535
25785 | 3.99 | 1 | 365 | 4.5648 | 0.68386 | 5 | 0.24865
25788 | 8.4 | 1 | 365 | 9.6101 | 0.80814 | 10 | 0.41821
25820 | 7.848 | 1 | 365 | 8.9786 | 0.91503 | 9 | 0.89358
25829 | 3.575 | 1 | 365 | 4.09 | 0.26061 | 4 | 0.35061
25830 | 8.415 | 1 | 365 | 9.6272 | 0.85958 | 10 | 0.48681
25836 | 7.59 | 1 | 365 | 8.6834 | 0.030209 | 8 | 0.71359
25857 | 5.72 | 1 | 365 | 6.544 | 0.61697 | 7 | 0.16097
25835 | 7.245 | 1 | 365 | 8.2887 | 0.84702 | 9 | 0.1357
25880 | 4.94 | 1 | 365 | 5.6516 | 0.94193 | 6 | 0.59356
25856 | 4.08 | 1 | 365 | 4.6677 | 0.99252 | 5 | 0.66027
25837 | 6.12 | 1 | 365 | 7.0016 | 0.98878 | 7 | 0.99041
16174 | 8.97 | 1 | 365 | 10.2622 | 0.76297 | 11 | 0.025156
25770 | 10.92 | 1 | 365 | 12.4931 | 0.45058 | 12 | 0.94367
25891 | 8.4 | 1 | 365 | 9.6101 | 0.80814 | 10 | 0.41821
26034 | 6.9 | 1 | 365 | 7.894 | 0.66383 | 8 | 0.55781
25917 | 9 | 1 | 365 | 10.2965 | 0.86586 | 11 | 0.16236
25921 | 2.44 | 1 | 365 | 2.7915 | 0.36808 | 3 | 0.15957
25912 | 9.75 | 1 | 365 | 11.1545 | 0.43801 | 11 | 0.59256
25918 | 5.98 | 1 | 365 | 6.8415 | 0.50865 | 7 | 0.3501
26035 | 3.73 | 1 | 365 | 4.2673 | 0.79218 | 5 | 0.059513
26040 | 11.96 | 1 | 365 | 13.6829 | 0.017298 | 13 | 0.70021
26044 | 10.22 | 1 | 365 | 11.6923 | 0.049899 | 11 | 0.74215
25955 | 11 | 1 | 365 | 12.5846 | 0.72494 | 13 | 0.30956
25972 | 15 | 1 | 365 | 17.1608 | 0.4431 | 17 | 0.60394
26008 | 11.34 | 1 | 365 | 12.9736 | 0.89098 | 13 | 0.86458
26066 | 11.5 | 1 | 365 | 13.1566 | 0.43971 | 13 | 0.59635
26069 | 11.5 | 1 | 365 | 13.1566 | 0.43971 | 13 | 0.59635
26006 | 9.36 | 1 | 365 | 10.7084 | 0.10049 | 10 | 0.80886
26007 | 11.7 | 1 | 365 | 13.3855 | 0.12562 | 13 | 0.51107
26013 | 8.84 | 1 | 365 | 10.1135 | 0.31713 | 10 | 0.43059
26037 | 4.42 | 1 | 365 | 5.0567 | 0.15857 | 5 | 0.21529
26041 | 8.32 | 1 | 365 | 9.5185 | 0.53377 | 10 | 0.052319
26051 | 2.34 | 1 | 365 | 2.6771 | 0.025124 | 2 | 0.70221
26065 | 3.9 | 1 | 365 | 4.4618 | 0.37521 | 4 | 0.83702
26068 | 3.38 | 1 | 365 | 3.8669 | 0.59185 | 4 | 0.45875
26067 | 5.2 | 1 | 365 | 5.9491 | 0.83361 | 6 | 0.7827
26063 | 7.6 | 1 | 365 | 8.6948 | 0.064504 | 8 | 0.75933
25865 | 4.83 | 1 | 365 | 5.5258 | 0.56468 | 6 | 0.090469
25831 | 7.32 | 1 | 365 | 8.3745 | 0.10423 | 8 | 0.47872
26028 | 3.9 | 1 | 365 | 4.4618 | 0.37521 | 4 | 0.83702
27790 | 6.095 | 1 | 365 | 6.973 | 0.90305 | 7 | 0.87607
27806 | 3.38 | 1 | 365 | 3.8669 | 0.59185 | 4 | 0.45875
27796 | 8.32 | 1 | 365 | 9.5185 | 0.53377 | 10 | 0.052319
27983 | 4.16 | 1 | 365 | 4.7593 | 0.26689 | 5 | 0.026159
27984 | 7.395 | 1 | 365 | 8.4603 | 0.36145 | 8 | 0.82174
27985 | 5.2 | 1 | 365 | 5.9491 | 0.83361 | 6 | 0.7827
27986 | 8.06 | 1 | 365 | 9.2211 | 0.64209 | 9 | 0.86318
26263 | 7.54 | 1 | 365 | 8.6262 | 0.85873 | 9 | 0.48491
26283 | 3.3 | 1 | 365 | 3.7754 | 0.31748 | 4 | 0.092867
26304 | 5.75 | 1 | 365 | 6.5783 | 0.71986 | 7 | 0.29818
26356 | 5.2 | 1 | 365 | 5.9491 | 0.83361 | 6 | 0.7827
26370 | 10.4 | 1 | 365 | 11.8982 | 0.66722 | 12 | 0.5654
26265 | 8.96 | 1 | 365 | 10.2507 | 0.72868 | 10 | 0.97942
26195 | 4.675 | 1 | 365 | 5.3485 | 0.033099 | 5 | 0.38156
26266 | 8.58 | 1 | 365 | 9.816 | 0.42545 | 10 | 0.24145
26269 | 5.2 | 1 | 365 | 5.9491 | 0.83361 | 6 | 0.7827
26270 | 5.98 | 1 | 365 | 6.8415 | 0.50865 | 7 | 0.3501
26276 | 3.38 | 1 | 365 | 3.8669 | 0.59185 | 4 | 0.45875
26281 | 5.98 | 1 | 365 | 6.8415 | 0.50865 | 7 | 0.3501
26282 | 6.24 | 1 | 365 | 7.1389 | 0.40033 | 7 | 0.53924
26285 | 4.42 | 1 | 365 | 5.0567 | 0.15857 | 5 | 0.21529
26289 | 2.34 | 1 | 365 | 2.6771 | 0.025124 | 2 | 0.70221
26288 | 3.92 | 1 | 365 | 4.4847 | 0.4438 | 4 | 0.9285
26287 | 6.05 | 1 | 365 | 6.9215 | 0.74872 | 7 | 0.67026
26290 | 9.9 | 1 | 365 | 11.3262 | 0.95245 | 12 | 0.2786
26292 | 7.54 | 1 | 365 | 8.6262 | 0.85873 | 9 | 0.48491
26295 | 14 | 1 | 365 | 16.0168 | 0.01356 | 16 | 0.030344
26294 | 6.16 | 1 | 365 | 7.0474 | 0.12597 | 7 | 0.17335
26297 | 4.8 | 1 | 365 | 5.4915 | 0.46179 | 5 | 0.95326
26872 | 5.1 | 1 | 365 | 5.8347 | 0.49065 | 6 | 0.32534
26870 | 7.28 | 1 | 365 | 8.3287 | 0.96705 | 9 | 0.29578
26874 | 6.82 | 1 | 365 | 7.8025 | 0.38946 | 8 | 0.19192
26931 | 8.42 | 1 | 365 | 9.633 | 0.87673 | 10 | 0.50968
26298 | 6.25 | 1 | 365 | 7.1504 | 0.43462 | 7 | 0.58497
26301 | 5.5 | 1 | 365 | 6.2923 | 0.86247 | 7 | 0.15478
26300 | 9.3 | 1 | 365 | 10.6397 | 0.89472 | 11 | 0.53444
26305 | 7.2 | 1 | 365 | 8.2372 | 0.69269 | 8 | 0.92989
26328 | 6.5 | 1 | 365 | 7.4364 | 0.29201 | 7 | 0.72837
26339 | 8.25 | 1 | 365 | 9.4385 | 0.29371 | 9 | 0.73217
26341 | 7.75 | 1 | 365 | 8.8664 | 0.57893 | 9 | 0.44537
26345 | 8.58 | 1 | 365 | 9.816 | 0.42545 | 10 | 0.24145
26348 | 4.94 | 1 | 365 | 5.6516 | 0.94193 | 6 | 0.59356
26355 | 6.25 | 1 | 365 | 7.1504 | 0.43462 | 7 | 0.58497
26357 | 4.42 | 1 | 365 | 5.0567 | 0.15857 | 5 | 0.21529
25938 | 3.24 | 1 | 365 | 3.7067 | 0.11171 | 3 | 0.81845
26359 | 3.64 | 1 | 365 | 4.1644 | 0.48353 | 4 | 0.64789
26361 | 3.12 | 1 | 365 | 3.5695 | 0.70016 | 4 | 0.26962
26362 | 5.75 | 1 | 365 | 6.5783 | 0.71986 | 7 | 0.29818
26363 | 6.12 | 1 | 365 | 7.0016 | 0.98878 | 7 | 0.99041
26364 | 7.28 | 1 | 365 | 8.3287 | 0.96705 | 9 | 0.29578
26367 | 10.45 | 1 | 365 | 11.9554 | 0.83869 | 12 | 0.79408
26386 | 7.54 | 1 | 365 | 8.6262 | 0.85873 | 9 | 0.48491
26534 | 7.8 | 1 | 365 | 8.9236 | 0.75041 | 9 | 0.67405
26561 | 7.7 | 1 | 365 | 8.8092 | 0.40746 | 9 | 0.21669
26583 | 7.65 | 1 | 365 | 8.752 | 0.23598 | 8 | 0.98801
26373 | 9.72 | 1 | 365 | 11.1202 | 0.33513 | 11 | 0.45535
26374 | 4.42 | 1 | 365 | 5.0567 | 0.15857 | 5 | 0.21529
26376 | 11.7 | 1 | 365 | 13.3855 | 0.12562 | 13 | 0.51107
26377 | 7 | 1 | 365 | 8.0084 | 0.00678 | 8 | 0.015172
26379 | 12.74 | 1 | 365 | 14.5753 | 0.69234 | 15 | 0.26761
24151 | 5.98 | 1 | 365 | 6.8415 | 0.50865 | 7 | 0.3501
24161 | 3.64 | 1 | 365 | 4.1644 | 0.48353 | 4 | 0.64789
24153 | 7.8 | 1 | 365 | 8.9236 | 0.75041 | 9 | 0.67405
26387 | 6.72 | 1 | 365 | 7.6881 | 0.046509 | 7 | 0.73457
26391 | 4.08 | 1 | 365 | 4.6677 | 0.99252 | 5 | 0.66027
26392 | 6.24 | 1 | 365 | 7.1389 | 0.40033 | 7 | 0.53924
26398 | 9.36 | 1 | 365 | 10.7084 | 0.10049 | 10 | 0.80886
26405 | 12.8 | 1 | 365 | 14.6439 | 0.89811 | 15 | 0.54203
26418 | 4.59 | 1 | 365 | 5.2512 | 0.74159 | 5 | 0.99281
26461 | 5.98 | 1 | 365 | 6.8415 | 0.50865 | 7 | 0.3501
26507 | 4.75 | 1 | 365 | 5.4343 | 0.29031 | 5 | 0.72458
26512 | 5.5 | 1 | 365 | 6.2923 | 0.86247 | 7 | 0.15478
26515 | 6.875 | 1 | 365 | 7.8654 | 0.57809 | 8 | 0.44347
26519 | 5.5 | 1 | 365 | 6.2923 | 0.86247 | 7 | 0.15478
26547 | 7.7 | 1 | 365 | 8.8092 | 0.40746 | 9 | 0.21669
26550 | 4.95 | 1 | 365 | 5.6631 | 0.97622 | 6 | 0.6393
26553 | 10 | 1 | 365 | 11.4406 | 0.2954 | 11 | 0.73596
26557 | 6.05 | 1 | 365 | 6.9215 | 0.74872 | 7 | 0.67026
26562 | 6 | 1 | 365 | 6.8643 | 0.57724 | 7 | 0.44158
26565 | 6.5 | 1 | 365 | 7.4364 | 0.29201 | 7 | 0.72837
26569 | 6.325 | 1 | 365 | 7.2362 | 0.69184 | 7 | 0.92799
26573 | 3.57 | 1 | 365 | 4.0843 | 0.24346 | 4 | 0.32774
26572 | 12.48 | 1 | 365 | 14.2778 | 0.80066 | 15 | 0.078478
26574 | 7.7 | 1 | 365 | 8.8092 | 0.40746 | 9 | 0.21669
26577 | 6.63 | 1 | 365 | 7.5851 | 0.73785 | 8 | 0.32294
26581 | 4.42 | 1 | 365 | 5.0567 | 0.15857 | 5 | 0.21529
26586 | 12.1 | 1 | 365 | 13.8431 | 0.49743 | 14 | 0.34051
26588 | 6.6 | 1 | 365 | 7.5508 | 0.63496 | 8 | 0.18573
26587 | 2.86 | 1 | 365 | 3.272 | 0.80848 | 4 | 0.080485
26592 | 5.46 | 1 | 365 | 6.2465 | 0.72529 | 6 | 0.97183
26600 | 3.06 | 1 | 365 | 3.5008 | 0.49439 | 3 | 0.9952
26605 | 6.76 | 1 | 365 | 7.7338 | 0.18369 | 7 | 0.91751
26607 | 4.68 | 1 | 365 | 5.3542 | 0.050247 | 5 | 0.40443
26612 | 8.75 | 1 | 365 | 10.0105 | 0.008475 | 10 | 0.018965
26609 | 7.28 | 1 | 365 | 8.3287 | 0.96705 | 9 | 0.29578
26809 | 8.415 | 1 | 365 | 9.6272 | 0.85958 | 10 | 0.48681
26818 | 6.5 | 1 | 365 | 7.4364 | 0.29201 | 7 | 0.72837
26828 | 6.25 | 1 | 365 | 7.1504 | 0.43462 | 7 | 0.58497
26857 | 8.42 | 1 | 365 | 9.633 | 0.87673 | 10 | 0.50968
26803 | 7.54 | 1 | 365 | 8.6262 | 0.85873 | 9 | 0.48491
26805 | 5.72 | 1 | 365 | 6.544 | 0.61697 | 7 | 0.16097
26808 | 3.64 | 1 | 365 | 4.1644 | 0.48353 | 4 | 0.64789
26797 | 6.5 | 1 | 365 | 7.4364 | 0.29201 | 7 | 0.72837
26799 | 10.66 | 1 | 365 | 12.1956 | 0.5589 | 12 | 0.75453
26801 | 8.58 | 1 | 365 | 9.816 | 0.42545 | 10 | 0.24145
26802 | 10.07 | 1 | 365 | 11.5206 | 0.53547 | 12 | 0.056112
26807 | 11 | 1 | 365 | 12.5846 | 0.72494 | 13 | 0.30956
26811 | 9.1 | 1 | 365 | 10.4109 | 0.20881 | 10 | 0.61972
26810 | 7.975 | 1 | 365 | 9.1238 | 0.35058 | 9 | 0.47443
26812 | 6.5 | 1 | 365 | 7.4364 | 0.29201 | 7 | 0.72837
26813 | 10.14 | 1 | 365 | 11.6007 | 0.77554 | 12 | 0.37626
26814 | 4.675 | 1 | 365 | 5.3485 | 0.033099 | 5 | 0.38156
26815 | 3.12 | 1 | 365 | 3.5695 | 0.70016 | 4 | 0.26962
27478 | 5 | 1 | 365 | 5.7203 | 0.1477 | 5 | 0.86798
26816 | 7.14 | 1 | 365 | 8.1686 | 0.48692 | 8 | 0.65548
26817 | 9.62 | 1 | 365 | 11.0058 | 0.99217 | 11 | 0.99799
26819 | 12.375 | 1 | 365 | 14.1577 | 0.44056 | 14 | 0.59825
26821 | 3.3 | 1 | 365 | 3.7754 | 0.31748 | 4 | 0.092867
27477 | 4.75 | 1 | 365 | 5.4343 | 0.29031 | 5 | 0.72458
26820 | 7.02 | 1 | 365 | 8.0313 | 0.075371 | 8 | 0.10664
27479 | 5.5 | 1 | 365 | 6.2923 | 0.86247 | 7 | 0.15478
27481 | 10.5 | 1 | 365 | 12.0126 | 0.01017 | 12 | 0.022758
27482 | 7.425 | 1 | 365 | 8.4946 | 0.46433 | 8 | 0.95895
27484 | 21.35 | 1 | 365 | 24.4256 | 0.22068 | 24 | 0.64627
27386 | 5.355 | 1 | 365 | 6.1264 | 0.36519 | 6 | 0.49161
26822 | 4.08 | 1 | 365 | 4.6677 | 0.99252 | 5 | 0.66027
26823 | 5.46 | 1 | 365 | 6.2465 | 0.72529 | 6 | 0.97183
26824 | 5.61 | 1 | 365 | 6.4182 | 0.23972 | 6 | 0.65787
26825 | 10.5 | 1 | 365 | 12.0126 | 0.01017 | 12 | 0.022758
26826 | 7.14 | 1 | 365 | 8.1686 | 0.48692 | 8 | 0.65548
26827 | 4.5 | 1 | 365 | 5.1483 | 0.43293 | 5 | 0.58118
26829 | 11.5 | 1 | 365 | 13.1566 | 0.43971 | 13 | 0.59635
26830 | 9.9 | 1 | 365 | 11.3262 | 0.95245 | 12 | 0.2786
26831 | 9.5 | 1 | 365 | 10.8685 | 0.58063 | 11 | 0.44916
26833 | 6.375 | 1 | 365 | 7.2934 | 0.86332 | 8 | 0.15667
26834 | 9.405 | 1 | 365 | 10.7598 | 0.25482 | 11 | 0.01467
26836 | 6.22 | 1 | 365 | 7.116 | 0.33174 | 7 | 0.44777
26838 | 6.96 | 1 | 365 | 7.9626 | 0.8696 | 8 | 0.83223
27486 | 7.8 | 1 | 365 | 8.9236 | 0.75041 | 9 | 0.67405
26841 | 4.73 | 1 | 365 | 5.4114 | 0.22172 | 5 | 0.63311
26844 | 4.73 | 1 | 365 | 5.4114 | 0.22172 | 5 | 0.63311
27488 | 6.12 | 1 | 365 | 7.0016 | 0.98878 | 7 | 0.99041
26846 | 7.65 | 1 | 365 | 8.752 | 0.23598 | 8 | 0.98801
26848 | 4.85 | 1 | 365 | 5.5487 | 0.63327 | 6 | 0.18194
27490 | 6.54 | 1 | 365 | 7.4821 | 0.42919 | 7 | 0.91132
26847 | 8.845 | 1 | 365 | 10.1192 | 0.33428 | 10 | 0.45346
26843 | 2.08 | 1 | 365 | 2.3796 | 0.13344 | 2 | 0.51308
27491 | 12.426 | 1 | 365 | 14.216 | 0.61546 | 14 | 0.8315
26849 | 4.48 | 1 | 365 | 5.1254 | 0.36434 | 5 | 0.48971
27492 | 6.16 | 1 | 365 | 7.0474 | 0.12597 | 7 | 0.17335
26853 | 3.57 | 1 | 365 | 4.0843 | 0.24346 | 4 | 0.32774
27493 | 10.35 | 1 | 365 | 11.841 | 0.49574 | 12 | 0.33672
27050 | 9.47 | 1 | 365 | 10.8342 | 0.47774 | 11 | 0.31195
27990 | 3.64 | 1 | 365 | 4.1644 | 0.48353 | 4 | 0.64789
27494 | 5.886 | 1 | 365 | 6.7339 | 0.18627 | 6 | 0.92019
27991 | 5.98 | 1 | 365 | 6.8415 | 0.50865 | 7 | 0.3501
27992 | 4.42 | 1 | 365 | 5.0567 | 0.15857 | 5 | 0.21529
17419 | 13.26 | 1 | 365 | 15.1702 | 0.4757 | 15 | 0.64588
27995 | 11.44 | 1 | 365 | 13.088 | 0.23394 | 13 | 0.32194
27994 | 9.435 | 1 | 365 | 10.7942 | 0.35771 | 11 | 0.15188
27997 | 10.4 | 1 | 365 | 11.8982 | 0.66722 | 12 | 0.5654
17550 | 2.6 | 1 | 365 | 2.9745 | 0.9168 | 3 | 0.89135
27996 | 10.4 | 1 | 365 | 11.8982 | 0.66722 | 12 | 0.5654
27998 | 6.24 | 1 | 365 | 7.1389 | 0.40033 | 7 | 0.53924
17372 | 8.925 | 1 | 365 | 10.2107 | 0.60864 | 10 | 0.81934
27999 | 2.08 | 1 | 365 | 2.3796 | 0.13344 | 2 | 0.51308
17523 | 2.55 | 1 | 365 | 2.9173 | 0.74533 | 3 | 0.66267
17554 | 4.59 | 1 | 365 | 5.2512 | 0.74159 | 5 | 0.99281
28001 | 7.8 | 1 | 365 | 8.9236 | 0.75041 | 9 | 0.67405
17655 | 5.865 | 1 | 365 | 6.7099 | 0.11425 | 6 | 0.82414
17542 | 2.6 | 1 | 365 | 2.9745 | 0.9168 | 3 | 0.89135
27487 | 8.25 | 1 | 365 | 9.4385 | 0.29371 | 9 | 0.73217
27978 | 6.4 | 1 | 365 | 7.322 | 0.94906 | 8 | 0.27101
27496 | 6.75 | 1 | 365 | 7.7224 | 0.1494 | 7 | 0.87177
27498 | 10.2 | 1 | 365 | 11.6694 | 0.98131 | 12 | 0.65068
17616 | 8.58 | 1 | 365 | 9.816 | 0.42545 | 10 | 0.24145
25102 | 5.2 | 1 | 365 | 5.9491 | 0.83361 | 6 | 0.7827
17593 | 5.39 | 1 | 365 | 6.1665 | 0.48522 | 6 | 0.65168
27501 | 5.61 | 1 | 365 | 6.4182 | 0.23972 | 6 | 0.65787
24245 | 7.54 | 1 | 365 | 8.6262 | 0.85873 | 9 | 0.48491
27229 | 8.415 | 1 | 365 | 9.6272 | 0.85958 | 10 | 0.48681
28011 | 12.9 | 1 | 365 | 14.7583 | 0.24107 | 14 | 0.99939
17642 | 5.355 | 1 | 365 | 6.1264 | 0.36519 | 6 | 0.49161
27505 | 6.63 | 1 | 365 | 7.5851 | 0.73785 | 8 | 0.32294
17865 | 9.435 | 1 | 365 | 10.7942 | 0.35771 | 11 | 0.15188
27507 | 6.24 | 1 | 365 | 7.1389 | 0.40033 | 7 | 0.53924
17717 | 3.06 | 1 | 365 | 3.5008 | 0.49439 | 3 | 0.9952
28014 | 6.63 | 1 | 365 | 7.5851 | 0.73785 | 8 | 0.32294
17891 | 8.06 | 1 | 365 | 9.2211 | 0.64209 | 9 | 0.86318
27508 | 14.3 | 1 | 365 | 16.36 | 0.042422 | 16 | 0.40242
27530 | 5.1 | 1 | 365 | 5.8347 | 0.49065 | 6 | 0.32534
18074 | 5.61 | 1 | 365 | 6.4182 | 0.23972 | 6 | 0.65787
17992 | 4.08 | 1 | 365 | 4.6677 | 0.99252 | 5 | 0.66027
24122 | 9.1 | 1 | 365 | 10.4109 | 0.20881 | 10 | 0.61972
25210 | 7.28 | 1 | 365 | 8.3287 | 0.96705 | 9 | 0.29578
24422 | 7.02 | 1 | 365 | 8.0313 | 0.075371 | 8 | 0.10664
18112 | 13.78 | 1 | 365 | 15.7651 | 0.25906 | 16 | 0.024153
18278 | 5.72 | 1 | 365 | 6.544 | 0.61697 | 7 | 0.16097
18132 | 4.94 | 1 | 365 | 5.6516 | 0.94193 | 6 | 0.59356
27052 | 6.76 | 1 | 365 | 7.7338 | 0.18369 | 7 | 0.91751
27053 | 6.82 | 1 | 365 | 7.8025 | 0.38946 | 8 | 0.19192
27054 | 6.76 | 1 | 365 | 7.7338 | 0.18369 | 7 | 0.91751
27055 | 4.16 | 1 | 365 | 4.7593 | 0.26689 | 5 | 0.026159
27056 | 3.12 | 1 | 365 | 3.5695 | 0.70016 | 4 | 0.26962
27059 | 6.5 | 1 | 365 | 7.4364 | 0.29201 | 7 | 0.72837
27058 | 32.5 | 0.9 | 365 | 33.4636 | 0.31405 | 33 | 0.77768
27061 | 9.54 | 1 | 365 | 10.9143 | 0.71781 | 11 | 0.63211
27062 | 6.5 | 1 | 365 | 7.4364 | 0.29201 | 7 | 0.72837
27064 | 5.725 | 1 | 365 | 6.5497 | 0.63412 | 7 | 0.18384
27065 | 4.98 | 1 | 365 | 5.6974 | 0.079109 | 5 | 0.77651
27066 | 9.435 | 1 | 365 | 10.7942 | 0.35771 | 11 | 0.15188
27069 | 6.82 | 1 | 365 | 7.8025 | 0.38946 | 8 | 0.19192
27073 | 5.72 | 1 | 365 | 6.544 | 0.61697 | 7 | 0.16097
27086 | 5.88 | 1 | 365 | 6.727 | 0.1657 | 6 | 0.89274
27095 | 6.885 | 1 | 365 | 7.8768 | 0.61238 | 8 | 0.48921
26919 | 7.06 | 1 | 365 | 8.077 | 0.21255 | 8 | 0.28959
27070 | 5.215 | 1 | 365 | 5.9663 | 0.88505 | 6 | 0.8513
27071 | 16.83 | 1 | 365 | 19.2545 | 0.71916 | 19 | 0.97362
27072 | 14.04 | 1 | 365 | 16.0625 | 0.15074 | 16 | 0.21329
27074 | 7.395 | 1 | 365 | 8.4603 | 0.36145 | 8 | 0.82174
27077 | 6.12 | 1 | 365 | 7.0016 | 0.98878 | 7 | 0.99041
27078 | 6.44 | 1 | 365 | 7.3677 | 0.086238 | 7 | 0.45396
27080 | 11 | 1 | 365 | 12.5846 | 0.72494 | 13 | 0.30956
27081 | 4.59 | 1 | 365 | 5.2512 | 0.74159 | 5 | 0.99281
27082 | 12.88 | 1 | 365 | 14.7354 | 0.17248 | 14 | 0.90792
27084 | 8.68 | 1 | 365 | 9.9304 | 0.76841 | 10 | 0.69881
28036 | 4.59 | 1 | 365 | 5.2512 | 0.74159 | 5 | 0.99281
27087 | 3.64 | 1 | 365 | 4.1644 | 0.48353 | 4 | 0.64789
27088 | 8.06 | 1 | 365 | 9.2211 | 0.64209 | 9 | 0.86318
27089 | 7.02 | 1 | 365 | 8.0313 | 0.075371 | 8 | 0.10664
27098 | 9.1 | 1 | 365 | 10.4109 | 0.20881 | 10 | 0.61972
27102 | 9.805 | 1 | 365 | 11.2175 | 0.62664 | 11 | 0.84411
27475 | 5.46 | 1 | 365 | 6.2465 | 0.72529 | 6 | 0.97183
27104 | 5.72 | 1 | 365 | 6.544 | 0.61697 | 7 | 0.16097
27112 | 14.56 | 1 | 365 | 16.6575 | 0.9341 | 17 | 0.59156
27116 | 6.867 | 1 | 365 | 7.8562 | 0.55065 | 8 | 0.40688
27115 | 5.72 | 1 | 365 | 6.544 | 0.61697 | 7 | 0.16097
27853 | 6.48 | 1 | 365 | 7.4135 | 0.22342 | 7 | 0.6369
27734 | 28.5 | 0.9 | 365 | 29.345 | 0.9677 | 30 | 0.31274
27121 | 8.25 | 1 | 365 | 9.4385 | 0.29371 | 9 | 0.73217
27124 | 6.9 | 1 | 365 | 7.894 | 0.66383 | 8 | 0.55781
27122 | 6.9 | 1 | 365 | 7.894 | 0.66383 | 8 | 0.55781
27789 | 12.1 | 1 | 365 | 13.8431 | 0.49743 | 14 | 0.34051
24343 | 5.46 | 1 | 365 | 6.2465 | 0.72529 | 6 | 0.97183
27119 | 10.66 | 1 | 365 | 12.1956 | 0.5589 | 12 | 0.75453
27791 | 6.6 | 1 | 365 | 7.5508 | 0.63496 | 8 | 0.18573
27103 | 12 | 1 | 365 | 13.7287 | 0.15448 | 13 | 0.88315
27794 | 4.77 | 1 | 365 | 5.4571 | 0.35891 | 5 | 0.81605
27797 | 9.6 | 1 | 365 | 10.9829 | 0.92358 | 11 | 0.90652
27128 | 8.175 | 1 | 365 | 9.3527 | 0.03649 | 9 | 0.38915
27799 | 9 | 1 | 365 | 10.2965 | 0.86586 | 11 | 0.16236
27147 | 6.05 | 1 | 365 | 6.9215 | 0.74872 | 7 | 0.67026
27397 | 7.905 | 1 | 365 | 9.0438 | 0.11051 | 9 | 0.15428
27131 | 7.28 | 1 | 365 | 8.3287 | 0.96705 | 9 | 0.29578
27775 | 4.16 | 1 | 365 | 4.7593 | 0.26689 | 5 | 0.026159
27780 | 6.24 | 1 | 365 | 7.1389 | 0.40033 | 7 | 0.53924
27813 | 12.04 | 1 | 365 | 13.7744 | 0.29166 | 14 | 0.066096
27136 | 3.38 | 1 | 365 | 3.8669 | 0.59185 | 4 | 0.45875
27814 | 3.9 | 1 | 365 | 4.4618 | 0.37521 | 4 | 0.83702
27321 | 6.24 | 1 | 365 | 7.1389 | 0.40033 | 7 | 0.53924
27139 | 9.69 | 1 | 365 | 11.0859 | 0.23224 | 11 | 0.31815
27782 | 5.2 | 1 | 365 | 5.9491 | 0.83361 | 6 | 0.7827
27138 | 5.98 | 1 | 365 | 6.8415 | 0.50865 | 7 | 0.3501
27464 | 5.565 | 1 | 365 | 6.3667 | 0.08539 | 6 | 0.45206
27564 | 8.1 | 1 | 365 | 9.2669 | 0.77927 | 10 | 0.046128
27554 | 5.2 | 1 | 365 | 5.9491 | 0.83361 | 6 | 0.7827
27792 | 6.76 | 1 | 365 | 7.7338 | 0.18369 | 7 | 0.91751
27542 | 8.215 | 1 | 365 | 9.3984 | 0.17367 | 9 | 0.57209
27528 | 3.06 | 1 | 365 | 3.5008 | 0.49439 | 3 | 0.9952
27140 | 6.05 | 1 | 365 | 6.9215 | 0.74872 | 7 | 0.67026
27562 | 6.36 | 1 | 365 | 7.2762 | 0.81187 | 8 | 0.088071
27826 | 7.54 | 1 | 365 | 8.6262 | 0.85873 | 9 | 0.48491
27142 | 10.45 | 1 | 365 | 11.9554 | 0.83869 | 12 | 0.79408
27459 | 6.76 | 1 | 365 | 7.7338 | 0.18369 | 7 | 0.91751
27828 | 7.28 | 1 | 365 | 8.3287 | 0.96705 | 9 | 0.29578
27143 | 6.76 | 1 | 365 | 7.7338 | 0.18369 | 7 | 0.91751
27840 | 8.67 | 1 | 365 | 9.919 | 0.73411 | 10 | 0.65308
27144 | 9.36 | 1 | 365 | 10.7084 | 0.10049 | 10 | 0.80886
27842 | 11.04 | 1 | 365 | 12.6304 | 0.86212 | 13 | 0.4925
27146 | 10.45 | 1 | 365 | 11.9554 | 0.83869 | 12 | 0.79408
27841 | 9.18 | 1 | 365 | 10.5024 | 0.48318 | 10 | 0.98561
27145 | 10.92 | 1 | 365 | 12.4931 | 0.45058 | 12 | 0.94367
27149 | 10.725 | 1 | 365 | 12.27 | 0.78182 | 13 | 0.051817
27150 | 11.55 | 1 | 365 | 13.2138 | 0.61119 | 13 | 0.82503
27148 | 2.6 | 1 | 365 | 2.9745 | 0.9168 | 3 | 0.89135
27151 | 9 | 1 | 365 | 10.2965 | 0.86586 | 11 | 0.16236
24822 | 10.66 | 1 | 365 | 12.1956 | 0.5589 | 12 | 0.75453
25133 | 5.98 | 1 | 365 | 6.8415 | 0.50865 | 7 | 0.3501
27153 | 12.75 | 1 | 365 | 14.5867 | 0.72664 | 15 | 0.31335
27577 | 2.6 | 1 | 365 | 2.9745 | 0.9168 | 3 | 0.89135
27155 | 4.845 | 1 | 365 | 5.543 | 0.61612 | 6 | 0.15907
27585 | 4.77 | 1 | 365 | 5.4571 | 0.35891 | 5 | 0.81605
27599 | 6.095 | 1 | 365 | 6.973 | 0.90305 | 7 | 0.87607
27156 | 9.69 | 1 | 365 | 11.0859 | 0.23224 | 11 | 0.31815
27560 | 6.095 | 1 | 365 | 6.973 | 0.90305 | 7 | 0.87607
27157 | 4.59 | 1 | 365 | 5.2512 | 0.74159 | 5 | 0.99281
27574 | 7.83 | 1 | 365 | 8.958 | 0.8533 | 9 | 0.81126
27158 | 5.5 | 1 | 365 | 6.2923 | 0.86247 | 7 | 0.15478
27569 | 8.06 | 1 | 365 | 9.2211 | 0.64209 | 9 | 0.86318
27589 | 2.08 | 1 | 365 | 2.3796 | 0.13344 | 2 | 0.51308
27597 | 13.26 | 1 | 365 | 15.1702 | 0.4757 | 15 | 0.64588
27576 | 7.02 | 1 | 365 | 8.0313 | 0.075371 | 8 | 0.10664
27631 | 10.66 | 1 | 365 | 12.1956 | 0.5589 | 12 | 0.75453
20017 | 3.12 | 1 | 365 | 3.5695 | 0.70016 | 4 | 0.26962
20635 | 6.24 | 1 | 365 | 7.1389 | 0.40033 | 7 | 0.53924
20650 | 7.8 | 1 | 365 | 8.9236 | 0.75041 | 9 | 0.67405
21025 | 4.68 | 1 | 365 | 5.3542 | 0.050247 | 5 | 0.40443
21105 | 10.14 | 1 | 365 | 11.6007 | 0.77554 | 12 | 0.37626
21213 | 5.72 | 1 | 365 | 6.544 | 0.61697 | 7 | 0.16097
21442 | 6.5 | 1 | 365 | 7.4364 | 0.29201 | 7 | 0.72837
20638 | 7.02 | 1 | 365 | 8.0313 | 0.075371 | 8 | 0.10664
21812 | 11.96 | 1 | 365 | 13.6829 | 0.017298 | 13 | 0.70021
21911 | 5.2 | 1 | 365 | 5.9491 | 0.83361 | 6 | 0.7827
22071 | 7.54 | 1 | 365 | 8.6262 | 0.85873 | 9 | 0.48491
22406 | 7.54 | 1 | 365 | 8.6262 | 0.85873 | 9 | 0.48491
27159 | 7.5 | 1 | 365 | 8.5804 | 0.72155 | 9 | 0.30197
27160 | 5.225 | 1 | 365 | 5.9777 | 0.91935 | 6 | 0.89704
27161 | 7.395 | 1 | 365 | 8.4603 | 0.36145 | 8 | 0.82174
27162 | 2.805 | 1 | 365 | 3.2091 | 0.61986 | 3 | 0.82894
27163 | 8.925 | 1 | 365 | 10.2107 | 0.60864 | 10 | 0.81934
27036 | 12.5 | 1 | 365 | 14.3007 | 0.86925 | 15 | 0.16995
27154 | 4.42 | 1 | 365 | 5.0567 | 0.15857 | 5 | 0.21529
27172 | 4.16 | 1 | 365 | 4.7593 | 0.26689 | 5 | 0.026159
27173 | 5.98 | 1 | 365 | 6.8415 | 0.50865 | 7 | 0.3501
27174 | 5.98 | 1 | 365 | 6.8415 | 0.50865 | 7 | 0.3501
22408 | 8.32 | 1 | 365 | 9.5185 | 0.53377 | 10 | 0.052319
22091 | 7.02 | 1 | 365 | 8.0313 | 0.075371 | 8 | 0.10664
22000 | 4.68 | 1 | 365 | 5.3542 | 0.050247 | 5 | 0.40443
27578 | 4.68 | 1 | 365 | 5.3542 | 0.050247 | 5 | 0.40443
27579 | 8.25 | 1 | 365 | 9.4385 | 0.29371 | 9 | 0.73217
27582 | 4.94 | 1 | 365 | 5.6516 | 0.94193 | 6 | 0.59356
27583 | 9 | 1 | 365 | 10.2965 | 0.86586 | 11 | 0.16236
27586 | 4 | 1 | 365 | 4.5762 | 0.71816 | 5 | 0.29438
27590 | 5.775 | 1 | 365 | 6.6069 | 0.80559 | 7 | 0.41252
27593 | 7.15 | 1 | 365 | 8.18 | 0.52121 | 8 | 0.70121
27595 | 2.75 | 1 | 365 | 3.1462 | 0.43124 | 3 | 0.57739
27611 | 4.5 | 1 | 365 | 5.1483 | 0.43293 | 5 | 0.58118
27612 | 9.075 | 1 | 365 | 10.3823 | 0.12308 | 10 | 0.50538
27616 | 9.5 | 1 | 365 | 10.8685 | 0.58063 | 11 | 0.44916
27629 | 15.5 | 1 | 365 | 17.7329 | 0.15787 | 17 | 0.89074
27594 | 9.805 | 1 | 365 | 11.2175 | 0.62664 | 11 | 0.84411
27601 | 7.155 | 1 | 365 | 8.1857 | 0.53836 | 8 | 0.72408
27436 | 6.885 | 1 | 365 | 7.8768 | 0.61238 | 8 | 0.48921
27438 | 4.16 | 1 | 365 | 4.7593 | 0.26689 | 5 | 0.026159
27175 | 5.46 | 1 | 365 | 6.2465 | 0.72529 | 6 | 0.97183
27513 | 6.63 | 1 | 365 | 7.5851 | 0.73785 | 8 | 0.32294
27176 | 13.26 | 1 | 365 | 15.1702 | 0.4757 | 15 | 0.64588
27444 | 7.905 | 1 | 365 | 9.0438 | 0.11051 | 9 | 0.15428
27179 | 9.81 | 1 | 365 | 11.2232 | 0.64379 | 11 | 0.86698
27516 | 7.905 | 1 | 365 | 9.0438 | 0.11051 | 9 | 0.15428
27442 | 4 | 1 | 365 | 4.5762 | 0.71816 | 5 | 0.29438
27177 | 12.22 | 1 | 365 | 13.9804 | 0.90898 | 14 | 0.88934
27431 | 6.375 | 1 | 365 | 7.2934 | 0.86332 | 8 | 0.15667
27181 | 9.88 | 1 | 365 | 11.3033 | 0.88386 | 12 | 0.18713
27451 | 10.78 | 1 | 365 | 12.3329 | 0.97044 | 13 | 0.30336
27183 | 12.825 | 1 | 365 | 14.6725 | 0.98385 | 15 | 0.65637
27452 | 4.08 | 1 | 365 | 4.6677 | 0.99252 | 5 | 0.66027
27456 | 7.02 | 1 | 365 | 8.0313 | 0.075371 | 8 | 0.10664
27184 | 11.18 | 1 | 365 | 12.7905 | 0.34226 | 13 | 0.1328
27457 | 6.375 | 1 | 365 | 7.2934 | 0.86332 | 8 | 0.15667
27499 | 4.08 | 1 | 365 | 4.6677 | 0.99252 | 5 | 0.66027
27495 | 8.925 | 1 | 365 | 10.2107 | 0.60864 | 10 | 0.81934
27185 | 7.25 | 1 | 365 | 8.2944 | 0.86416 | 9 | 0.15857
27504 | 11.22 | 1 | 365 | 12.8363 | 0.47944 | 13 | 0.31575
27512 | 3.825 | 1 | 365 | 4.376 | 0.11799 | 4 | 0.494
27521 | 8.32 | 1 | 365 | 9.5185 | 0.53377 | 10 | 0.052319
26401 | 6.5 | 1 | 365 | 7.4364 | 0.29201 | 7 | 0.72837
27526 | 4.08 | 1 | 365 | 4.6677 | 0.99252 | 5 | 0.66027
27463 | 6.12 | 1 | 365 | 7.0016 | 0.98878 | 7 | 0.99041
27460 | 3.825 | 1 | 365 | 4.376 | 0.11799 | 4 | 0.494
26997 | 29.58 | 0.9 | 365 | 30.4571 | 0.30121 | 30 | 0.75827
27466 | 2.295 | 1 | 365 | 2.6256 | 0.87079 | 3 | 0.4964
18729 | 14.3 | 1 | 365 | 16.36 | 0.042422 | 16 | 0.40242
27890 | 8.58 | 1 | 365 | 9.816 | 0.42545 | 10 | 0.24145
26806 | 9.36 | 1 | 365 | 10.7084 | 0.10049 | 10 | 0.80886
27186 | 8.4 | 1 | 365 | 9.6101 | 0.80814 | 10 | 0.41821
27893 | 5.72 | 1 | 365 | 6.544 | 0.61697 | 7 | 0.16097
27891 | 5.46 | 1 | 365 | 6.2465 | 0.72529 | 6 | 0.97183
27897 | 6.24 | 1 | 365 | 7.1389 | 0.40033 | 7 | 0.53924
27188 | 7.5 | 1 | 365 | 8.5804 | 0.72155 | 9 | 0.30197
27898 | 6.76 | 1 | 365 | 7.7338 | 0.18369 | 7 | 0.91751
27903 | 5.72 | 1 | 365 | 6.544 | 0.61697 | 7 | 0.16097
27812 | 6.24 | 1 | 365 | 7.1389 | 0.40033 | 7 | 0.53924
27187 | 8.1 | 1 | 365 | 9.2669 | 0.77927 | 10 | 0.046128
27904 | 10.4 | 1 | 365 | 11.8982 | 0.66722 | 12 | 0.5654
27902 | 10.4 | 1 | 365 | 11.8982 | 0.66722 | 12 | 0.5654
26947 | 7.02 | 1 | 365 | 8.0313 | 0.075371 | 8 | 0.10664
27908 | 7.14 | 1 | 365 | 8.1686 | 0.48692 | 8 | 0.65548
27041 | 8.32 | 1 | 365 | 9.5185 | 0.53377 | 10 | 0.052319
27912 | 11.18 | 1 | 365 | 12.7905 | 0.34226 | 13 | 0.1328
27914 | 5.46 | 1 | 365 | 6.2465 | 0.72529 | 6 | 0.97183
27085 | 5.565 | 1 | 365 | 6.3667 | 0.08539 | 6 | 0.45206
27720 | 8.67 | 1 | 365 | 9.919 | 0.73411 | 10 | 0.65308
26061 | 8.06 | 1 | 365 | 9.2211 | 0.64209 | 9 | 0.86318
27190 | 6.48 | 1 | 365 | 7.4135 | 0.22342 | 7 | 0.6369
27919 | 8.32 | 1 | 365 | 9.5185 | 0.53377 | 10 | 0.052319
27536 | 9.435 | 1 | 365 | 10.7942 | 0.35771 | 11 | 0.15188
27921 | 3.9 | 1 | 365 | 4.4618 | 0.37521 | 4 | 0.83702
27178 | 2.85 | 1 | 365 | 3.2606 | 0.77419 | 4 | 0.034749
27393 | 13.005 | 1 | 365 | 14.8784 | 0.60117 | 15 | 0.47962
27926 | 3.825 | 1 | 365 | 4.376 | 0.11799 | 4 | 0.494
27191 | 8.68 | 1 | 365 | 9.9304 | 0.76841 | 10 | 0.69881
27400 | 6.885 | 1 | 365 | 7.8768 | 0.61238 | 8 | 0.48921
27922 | 8.415 | 1 | 365 | 9.6272 | 0.85958 | 10 | 0.48681
27192 | 3.64 | 1 | 365 | 4.1644 | 0.48353 | 4 | 0.64789
27929 | 3.38 | 1 | 365 | 3.8669 | 0.59185 | 4 | 0.45875
27410 | 7.65 | 1 | 365 | 8.752 | 0.23598 | 8 | 0.98801
27924 | 3.06 | 1 | 365 | 3.5008 | 0.49439 | 3 | 0.9952
27193 | 6.71 | 1 | 365 | 7.6766 | 0.012213 | 7 | 0.68883
27932 | 2.08 | 1 | 365 | 2.3796 | 0.13344 | 2 | 0.51308
27403 | 10.455 | 1 | 365 | 11.9611 | 0.85584 | 12 | 0.81695
27900 | 4.68 | 1 | 365 | 5.3542 | 0.050247 | 5 | 0.40443
27406 | 6.12 | 1 | 365 | 7.0016 | 0.98878 | 7 | 0.99041
27905 | 5.5 | 1 | 365 | 6.2923 | 0.86247 | 7 | 0.15478
27411 | 7.905 | 1 | 365 | 9.0438 | 0.11051 | 9 | 0.15428
27909 | 4.2 | 1 | 365 | 4.805 | 0.40407 | 5 | 0.2091
27391 | 3.5 | 1 | 365 | 4.0042 | 0.00339 | 4 | 0.007586
27911 | 7.2 | 1 | 365 | 8.2372 | 0.69269 | 8 | 0.92989
27931 | 4.8 | 1 | 365 | 5.4915 | 0.46179 | 5 | 0.95326
27935 | 10.8 | 1 | 365 | 12.3558 | 0.039032 | 12 | 0.39484
27412 | 8.16 | 1 | 365 | 9.3355 | 0.98505 | 10 | 0.32054
27943 | 4.845 | 1 | 365 | 5.543 | 0.61612 | 6 | 0.15907
27409 | 5.865 | 1 | 365 | 6.7099 | 0.11425 | 6 | 0.82414
27824 | 4.42 | 1 | 365 | 5.0567 | 0.15857 | 5 | 0.21529
27402 | 10.2 | 1 | 365 | 11.6694 | 0.98131 | 12 | 0.65068
27561 | 3.75 | 1 | 365 | 4.2902 | 0.86077 | 5 | 0.15099
27565 | 8.415 | 1 | 365 | 9.6272 | 0.85958 | 10 | 0.48681
27551 | 3.64 | 1 | 365 | 4.1644 | 0.48353 | 4 | 0.64789
27427 | 6.63 | 1 | 365 | 7.5851 | 0.73785 | 8 | 0.32294
26763 | 6.24 | 1 | 365 | 7.1389 | 0.40033 | 7 | 0.53924
23594 | 5.98 | 1 | 365 | 6.8415 | 0.50865 | 7 | 0.3501
27418 | 11.475 | 1 | 365 | 13.128 | 0.35397 | 13 | 0.48201
23591 | 9.1 | 1 | 365 | 10.4109 | 0.20881 | 10 | 0.61972
27417 | 6.12 | 1 | 365 | 7.0016 | 0.98878 | 7 | 0.99041
27428 | 11.985 | 1 | 365 | 13.7115 | 0.10304 | 13 | 0.81455
24019 | 5.2 | 1 | 365 | 5.9491 | 0.83361 | 6 | 0.7827
27420 | 9.69 | 1 | 365 | 11.0859 | 0.23224 | 11 | 0.31815
23573 | 13 | 1 | 365 | 14.8727 | 0.58402 | 15 | 0.45675
27439 | 7.395 | 1 | 365 | 8.4603 | 0.36145 | 8 | 0.82174
27443 | 5.75 | 1 | 365 | 6.5783 | 0.71986 | 7 | 0.29818
28116 | 7.125 | 1 | 365 | 8.1514 | 0.43547 | 8 | 0.58687
28044 | 4.42 | 1 | 365 | 5.0567 | 0.15857 | 5 | 0.21529
28122 | 4.94 | 1 | 365 | 5.6516 | 0.94193 | 6 | 0.59356
28047 | 5.72 | 1 | 365 | 6.544 | 0.61697 | 7 | 0.16097
27870 | 9.18 | 1 | 365 | 10.5024 | 0.48318 | 10 | 0.98561
28127 | 4.68 | 1 | 365 | 5.3542 | 0.050247 | 5 | 0.40443
25016 | 4.42 | 1 | 365 | 5.0567 | 0.15857 | 5 | 0.21529
28079 | 8.67 | 1 | 365 | 9.919 | 0.73411 | 10 | 0.65308
18311 | 8.16 | 1 | 365 | 9.3355 | 0.98505 | 10 | 0.32054
27387 | 22.25 | 1 | 365 | 25.4552 | 0.30726 | 25 | 0.76251
28109 | 2.08 | 1 | 365 | 2.3796 | 0.13344 | 2 | 0.51308
28128 | 3.64 | 1 | 365 | 4.1644 | 0.48353 | 4 | 0.64789
27667 | 28.325 | 0.9 | 365 | 29.1648 | 0.42755 | 29 | 0.5924
28129 | 3.18 | 1 | 365 | 3.6381 | 0.90594 | 4 | 0.54404
28058 | 11.7 | 1 | 365 | 13.3855 | 0.12562 | 13 | 0.51107
27811 | 3.9 | 1 | 365 | 4.4618 | 0.37521 | 4 | 0.83702
28131 | 5.72 | 1 | 365 | 6.544 | 0.61697 | 7 | 0.16097
28006 | 6.48 | 1 | 365 | 7.4135 | 0.22342 | 7 | 0.6369
28136 | 5.2 | 1 | 365 | 5.9491 | 0.83361 | 6 | 0.7827
28137 | 3.38 | 1 | 365 | 3.8669 | 0.59185 | 4 | 0.45875
25051 | 6.24 | 1 | 365 | 7.1389 | 0.40033 | 7 | 0.53924
28057 | 12.48 | 1 | 365 | 14.2778 | 0.80066 | 15 | 0.078478
28049 | 7.28 | 1 | 365 | 8.3287 | 0.96705 | 9 | 0.29578
18076 | 8.84 | 1 | 365 | 10.1135 | 0.31713 | 10 | 0.43059
19740 | 5.46 | 1 | 365 | 6.2465 | 0.72529 | 6 | 0.97183
19775 | 3.25 | 1 | 365 | 3.7182 | 0.146 | 3 | 0.86419
28050 | 8.25 | 1 | 365 | 9.4385 | 0.29371 | 9 | 0.73217
19821 | 9.62 | 1 | 365 | 11.0058 | 0.99217 | 11 | 0.99799
18465 | 2.805 | 1 | 365 | 3.2091 | 0.61986 | 3 | 0.82894
19535 | 5.2 | 1 | 365 | 5.9491 | 0.83361 | 6 | 0.7827
19772 | 11.22 | 1 | 365 | 12.8363 | 0.47944 | 13 | 0.31575
18790 | 1.715 | 1 | 365 | 1.9621 | 0.88166 | 2 | 0.84372
28055 | 12.19 | 1 | 365 | 13.946 | 0.80609 | 14 | 0.75214
27529 | 5.72 | 1 | 365 | 6.544 | 0.61697 | 7 | 0.16097
18787 | 4.75 | 1 | 365 | 5.4343 | 0.29031 | 5 | 0.72458
18320 | 5.61 | 1 | 365 | 6.4182 | 0.23972 | 6 | 0.65787
27575 | 6 | 1 | 365 | 6.8643 | 0.57724 | 7 | 0.44158
18733 | 5.1 | 1 | 365 | 5.8347 | 0.49065 | 6 | 0.32534
27441 | 2.08 | 1 | 365 | 2.3796 | 0.13344 | 2 | 0.51308
27461 | 8.58 | 1 | 365 | 9.816 | 0.42545 | 10 | 0.24145
27449 | 6.24 | 1 | 365 | 7.1389 | 0.40033 | 7 | 0.53924
27458 | 3.38 | 1 | 365 | 3.8669 | 0.59185 | 4 | 0.45875
27514 | 5.72 | 1 | 365 | 6.544 | 0.61697 | 7 | 0.16097
27453 | 9.88 | 1 | 365 | 11.3033 | 0.88386 | 12 | 0.18713
28112 | 8.84 | 1 | 365 | 10.1135 | 0.31713 | 10 | 0.43059
18391 | 5.865 | 1 | 365 | 6.7099 | 0.11425 | 6 | 0.82414
23108 | 5.46 | 1 | 365 | 6.2465 | 0.72529 | 6 | 0.97183
28105 | 8.745 | 1 | 365 | 10.0048 | 0.99133 | 10 | 0.9961
27543 | 9.435 | 1 | 365 | 10.7942 | 0.35771 | 11 | 0.15188
28051 | 12.74 | 1 | 365 | 14.5753 | 0.69234 | 15 | 0.26761
28096 | 8.925 | 1 | 365 | 10.2107 | 0.60864 | 10 | 0.81934
28093 | 4.16 | 1 | 365 | 4.7593 | 0.26689 | 5 | 0.026159
23580 | 8.32 | 1 | 365 | 9.5185 | 0.53377 | 10 | 0.052319
21085 | 9.36 | 1 | 365 | 10.7084 | 0.10049 | 10 | 0.80886
13315 | 8.25 | 1 | 365 | 9.4385 | 0.29371 | 9 | 0.73217
28084 | 2.805 | 1 | 365 | 3.2091 | 0.61986 | 3 | 0.82894
27517 | 5.865 | 1 | 365 | 6.7099 | 0.11425 | 6 | 0.82414
23391 | 7.28 | 1 | 365 | 8.3287 | 0.96705 | 9 | 0.29578
28085 | 7.56 | 1 | 365 | 8.6491 | 0.92732 | 9 | 0.57639
28064 | 6.76 | 1 | 365 | 7.7338 | 0.18369 | 7 | 0.91751
22003 | 7.28 | 1 | 365 | 8.3287 | 0.96705 | 9 | 0.29578
28067 | 9.76 | 1 | 365 | 11.166 | 0.47231 | 11 | 0.6383
23716 | 5.2 | 1 | 365 | 5.9491 | 0.83361 | 6 | 0.7827
24030 | 5.2 | 1 | 365 | 5.9491 | 0.83361 | 6 | 0.7827
24041 | 3.9 | 1 | 365 | 4.4618 | 0.37521 | 4 | 0.83702
24012 | 374.22 | 0.9 | 365 | 385.3158 | 0.062213 | 385 | 0.37799
23661 | 3.12 | 1 | 365 | 3.5695 | 0.70016 | 4 | 0.26962
24023 | 8.84 | 1 | 365 | 10.1135 | 0.31713 | 10 | 0.43059
28089 | 13.78 | 1 | 365 | 15.7651 | 0.25906 | 16 | 0.024153
23754 | 4.68 | 1 | 365 | 5.3542 | 0.050247 | 5 | 0.40443
24262 | 6.5 | 1 | 365 | 7.4364 | 0.29201 | 7 | 0.72837
26852 | 4.578 | 1 | 365 | 5.2375 | 0.70043 | 5 | 0.93792
26855 | 3.57 | 1 | 365 | 4.0843 | 0.24346 | 4 | 0.32774
26859 | 10.46 | 1 | 365 | 11.9668 | 0.87299 | 12 | 0.83981
26858 | 9.87 | 1 | 365 | 11.2918 | 0.84956 | 12 | 0.14139
24345 | 7.05 | 1 | 365 | 8.0656 | 0.17826 | 8 | 0.24385
26862 | 7.7 | 1 | 365 | 8.8092 | 0.40746 | 9 | 0.21669
25838 | 7.8 | 1 | 365 | 8.9236 | 0.75041 | 9 | 0.67405
26856 | 2.385 | 1 | 365 | 2.7286 | 0.17945 | 2 | 0.90803
26864 | 17.4 | 1 | 365 | 19.9066 | 0.674 | 20 | 0.58057
26894 | 3.64 | 1 | 365 | 4.1644 | 0.48353 | 4 | 0.64789
26865 | 6.12 | 1 | 365 | 7.0016 | 0.98878 | 7 | 0.99041
26869 | 4.42 | 1 | 365 | 5.0567 | 0.15857 | 5 | 0.21529
26875 | 12.48 | 1 | 365 | 14.2778 | 0.80066 | 15 | 0.078478
26895 | 5.32 | 1 | 365 | 6.0864 | 0.24515 | 6 | 0.33153
26906 | 8.42 | 1 | 365 | 9.633 | 0.87673 | 10 | 0.50968
26921 | 8.96 | 1 | 365 | 10.2507 | 0.72868 | 10 | 0.97942
21075 | 4.365 | 1 | 365 | 4.9938 | 0.96994 | 5 | 0.96375
26929 | 9.44 | 1 | 365 | 10.7999 | 0.37486 | 11 | 0.17475
26927 | 11.22 | 1 | 365 | 12.8363 | 0.47944 | 13 | 0.31575
20881 | 3.43 | 1 | 365 | 3.9241 | 0.76332 | 4 | 0.68743
18106 | 2.55 | 1 | 365 | 2.9173 | 0.74533 | 3 | 0.66267
26924 | 5.73 | 1 | 365 | 6.5554 | 0.65126 | 7 | 0.20671
26923 | 8.83 | 1 | 365 | 10.102 | 0.28284 | 10 | 0.38485
26922 | 5.98 | 1 | 365 | 6.8415 | 0.50865 | 7 | 0.3501
26878 | 5.46 | 1 | 365 | 6.2465 | 0.72529 | 6 | 0.97183
26884 | 5.46 | 1 | 365 | 6.2465 | 0.72529 | 6 | 0.97183
26887 | 9.1 | 1 | 365 | 10.4109 | 0.20881 | 10 | 0.61972
26889 | 3.12 | 1 | 365 | 3.5695 | 0.70016 | 4 | 0.26962
26888 | 13.16 | 1 | 365 | 15.0558 | 0.13275 | 15 | 0.18852
26890 | 16.24 | 1 | 365 | 18.5795 | 0.69573 | 19 | 0.2752
26892 | 5.32 | 1 | 365 | 6.0864 | 0.24515 | 6 | 0.33153
26891 | 11.44 | 1 | 365 | 13.088 | 0.23394 | 13 | 0.32194
26893 | 8.12 | 1 | 365 | 9.2897 | 0.84786 | 10 | 0.1376
26920 | 4.16 | 1 | 365 | 4.7593 | 0.26689 | 5 | 0.026159
26918 | 9.24 | 1 | 365 | 10.5711 | 0.68895 | 11 | 0.26003
26917 | 4.48 | 1 | 365 | 5.1254 | 0.36434 | 5 | 0.48971
26915 | 9.52 | 1 | 365 | 10.8914 | 0.64922 | 11 | 0.54063
26914 | 4.76 | 1 | 365 | 5.4457 | 0.32461 | 5 | 0.77032
26913 | 5.2 | 1 | 365 | 5.9491 | 0.83361 | 6 | 0.7827
26912 | 7.425 | 1 | 365 | 8.4946 | 0.46433 | 8 | 0.95895
26909 | 5.46 | 1 | 365 | 6.2465 | 0.72529 | 6 | 0.97183
26907 | 6.63 | 1 | 365 | 7.5851 | 0.73785 | 8 | 0.32294
26896 | 6.63 | 1 | 365 | 7.5851 | 0.73785 | 8 | 0.32294
26897 | 6.44 | 1 | 365 | 7.3677 | 0.086238 | 7 | 0.45396
26899 | 5.83 | 1 | 365 | 6.6698 | 0.99422 | 7 | 0.66406
26901 | 7.91 | 1 | 365 | 9.0495 | 0.12766 | 9 | 0.17714
26900 | 7.28 | 1 | 365 | 8.3287 | 0.96705 | 9 | 0.29578
26902 | 12.38 | 1 | 365 | 14.1634 | 0.45771 | 14 | 0.62112
26903 | 5.36 | 1 | 365 | 6.1321 | 0.38233 | 6 | 0.51447
26904 | 4.59 | 1 | 365 | 5.2512 | 0.74159 | 5 | 0.99281
26905 | 6.89 | 1 | 365 | 7.8825 | 0.62953 | 8 | 0.51208
22015 | 9.88 | 1 | 365 | 11.3033 | 0.88386 | 12 | 0.18713
22056 | 7.56 | 1 | 365 | 8.6491 | 0.92732 | 9 | 0.57639
22061 | 4.05 | 1 | 365 | 4.6334 | 0.88964 | 5 | 0.52306
22203 | 14.56 | 1 | 365 | 16.6575 | 0.9341 | 17 | 0.59156
22201 | 5.13 | 1 | 365 | 5.869 | 0.59354 | 6 | 0.46255
22502 | 14.04 | 1 | 365 | 16.0625 | 0.15074 | 16 | 0.21329
22493 | 7.28 | 1 | 365 | 8.3287 | 0.96705 | 9 | 0.29578
22500 | 5.72 | 1 | 365 | 6.544 | 0.61697 | 7 | 0.16097
22650 | 3.9 | 1 | 365 | 4.4618 | 0.37521 | 4 | 0.83702
22712 | 10.57 | 1 | 365 | 12.0927 | 0.25024 | 12 | 0.34291
22732 | 5.47 | 1 | 365 | 6.258 | 0.75958 | 7 | 0.01757
22755 | 6.47 | 1 | 365 | 7.402 | 0.18912 | 7 | 0.59117
22764 | 6.82 | 1 | 365 | 7.8025 | 0.38946 | 8 | 0.19192
22787 | 10.215 | 1 | 365 | 11.6865 | 0.032751 | 11 | 0.71928
22817 | 9.705 | 1 | 365 | 11.1031 | 0.28369 | 11 | 0.38675
22831 | 8.1 | 1 | 365 | 9.2669 | 0.77927 | 10 | 0.046128
22867 | 5.98 | 1 | 365 | 6.8415 | 0.50865 | 7 | 0.3501
22874 | 6.725 | 1 | 365 | 7.6938 | 0.063657 | 7 | 0.75743
22778 | 10.215 | 1 | 365 | 11.6865 | 0.032751 | 11 | 0.71928
22868 | 10.2 | 1 | 365 | 11.6694 | 0.98131 | 12 | 0.65068
22656 | 6.725 | 1 | 365 | 7.6938 | 0.063657 | 7 | 0.75743
23977 | 8.37 | 1 | 365 | 9.5757 | 0.70525 | 10 | 0.281
23699 | 3.64 | 1 | 365 | 4.1644 | 0.48353 | 4 | 0.64789
23301 | 3.64 | 1 | 365 | 4.1644 | 0.48353 | 4 | 0.64789
24455 | 6.12 | 1 | 365 | 7.0016 | 0.98878 | 7 | 0.99041
24463 | 7.5 | 1 | 365 | 8.5804 | 0.72155 | 9 | 0.30197
24465 | 11.5 | 1 | 365 | 13.1566 | 0.43971 | 13 | 0.59635
24473 | 8.75 | 1 | 365 | 10.0105 | 0.008475 | 10 | 0.018965
24492 | 9.18 | 1 | 365 | 10.5024 | 0.48318 | 10 | 0.98561
24498 | 6.75 | 1 | 365 | 7.7224 | 0.1494 | 7 | 0.87177
24499 | 5.98 | 1 | 365 | 6.8415 | 0.50865 | 7 | 0.3501
24500 | 6.75 | 1 | 365 | 7.7224 | 0.1494 | 7 | 0.87177
24503 | 17.25 | 1 | 365 | 19.735 | 0.15956 | 19 | 0.89453
24505 | 8.06 | 1 | 365 | 9.2211 | 0.64209 | 9 | 0.86318
24514 | 7 | 1 | 365 | 8.0084 | 0.00678 | 8 | 0.015172
24542 | 5.94 | 1 | 365 | 6.7957 | 0.37147 | 7 | 0.16716
24575 | 11.7 | 1 | 365 | 13.3855 | 0.12562 | 13 | 0.51107
24761 | 6.24 | 1 | 365 | 7.1389 | 0.40033 | 7 | 0.53924
24763 | 4.94 | 1 | 365 | 5.6516 | 0.94193 | 6 | 0.59356
24774 | 7.905 | 1 | 365 | 9.0438 | 0.11051 | 9 | 0.15428
24779 | 8.5 | 1 | 365 | 9.7245 | 0.15109 | 9 | 0.87557
24781 | 4.5 | 1 | 365 | 5.1483 | 0.43293 | 5 | 0.58118
24787 | 7.25 | 1 | 365 | 8.2944 | 0.86416 | 9 | 0.15857
24791 | 4.68 | 1 | 365 | 5.3542 | 0.050247 | 5 | 0.40443
24828 | 9.88 | 1 | 365 | 11.3033 | 0.88386 | 12 | 0.18713
24833 | 8.06 | 1 | 365 | 9.2211 | 0.64209 | 9 | 0.86318
12587 | 246.675 | 0.9 | 365 | 253.989 | 0.3836 | 254 | 0.37261
24905 | 10.14 | 1 | 365 | 11.6007 | 0.77554 | 12 | 0.37626
24912 | 9.1 | 1 | 365 | 10.4109 | 0.20881 | 10 | 0.61972
25370 | 9.88 | 1 | 365 | 11.3033 | 0.88386 | 12 | 0.18713
25377 | 10.53 | 1 | 365 | 12.0469 | 0.11306 | 12 | 0.15997
25386 | 8.32 | 1 | 365 | 9.5185 | 0.53377 | 10 | 0.052319
25387 | 9.88 | 1 | 365 | 11.3033 | 0.88386 | 12 | 0.18713
25394 | 9.36 | 1 | 365 | 10.7084 | 0.10049 | 10 | 0.80886
22156 | 11.34 | 1 | 365 | 12.9736 | 0.89098 | 13 | 0.86458
26402 | 3.3 | 1 | 365 | 3.7754 | 0.31748 | 4 | 0.092867
25826 | 7.8 | 1 | 365 | 8.9236 | 0.75041 | 9 | 0.67405
26291 | 17.25 | 1 | 365 | 19.735 | 0.15956 | 19 | 0.89453
26296 | 8 | 1 | 365 | 9.1524 | 0.43632 | 9 | 0.58877
26388 | 11.25 | 1 | 365 | 12.8706 | 0.58232 | 13 | 0.45295
26393 | 12.5 | 1 | 365 | 14.3007 | 0.86925 | 15 | 0.16995
26559 | 10 | 1 | 365 | 11.4406 | 0.2954 | 11 | 0.73596
26566 | 7.905 | 1 | 365 | 9.0438 | 0.11051 | 9 | 0.15428
26617 | 11 | 1 | 365 | 12.5846 | 0.72494 | 13 | 0.30956
17699 | 3.64 | 1 | 365 | 4.1644 | 0.48353 | 4 | 0.64789
26621 | 7.5 | 1 | 365 | 8.5804 | 0.72155 | 9 | 0.30197
26730 | 11.18 | 1 | 365 | 12.7905 | 0.34226 | 13 | 0.1328
26742 | 9.99 | 1 | 365 | 11.4291 | 0.2611 | 11 | 0.69022
26749 | 7.35 | 1 | 365 | 8.4088 | 0.20712 | 8 | 0.61593
26832 | 6 | 1 | 365 | 6.8643 | 0.57724 | 7 | 0.44158
26939 | 7.65 | 1 | 365 | 8.752 | 0.23598 | 8 | 0.98801
26971 | 11.5 | 1 | 365 | 13.1566 | 0.43971 | 13 | 0.59635
27090 | 8.32 | 1 | 365 | 9.5185 | 0.53377 | 10 | 0.052319
27126 | 4.275 | 1 | 365 | 4.8908 | 0.66128 | 5 | 0.55212
27127 | 4.275 | 1 | 365 | 4.8908 | 0.66128 | 5 | 0.55212
27203 | 4.98 | 1 | 365 | 5.6974 | 0.079109 | 5 | 0.77651
27206 | 5.415 | 1 | 365 | 6.1951 | 0.57096 | 6 | 0.76602
27107 | 9.18 | 1 | 365 | 10.5024 | 0.48318 | 10 | 0.98561
27237 | 7.245 | 1 | 365 | 8.2887 | 0.84702 | 9 | 0.1357
27242 | 7.2 | 1 | 365 | 8.2372 | 0.69269 | 8 | 0.92989
27264 | 11.18 | 1 | 365 | 12.7905 | 0.34226 | 13 | 0.1328
27276 | 11.18 | 1 | 365 | 12.7905 | 0.34226 | 13 | 0.1328
27260 | 6.5 | 1 | 365 | 7.4364 | 0.29201 | 7 | 0.72837
27292 | 10.08 | 1 | 365 | 11.5321 | 0.56976 | 12 | 0.10185
27324 | 6.75 | 1 | 365 | 7.7224 | 0.1494 | 7 | 0.87177
27331 | 4.25 | 1 | 365 | 4.8622 | 0.57554 | 5 | 0.43778
16459 | 15.3 | 1 | 365 | 17.5041 | 0.47196 | 17 | 0.97602
14882 | 11.22 | 1 | 365 | 12.8363 | 0.47944 | 13 | 0.31575
27046 | 348.91 | 0.9 | 365 | 359.2553 | 0.94072 | 360 | 0.19604
25219 | 4.95 | 1 | 365 | 5.6631 | 0.97622 | 6 | 0.6393
28068 | 12.24 | 1 | 365 | 14.0032 | 0.97757 | 14 | 0.98082
23165 | 4.16 | 1 | 365 | 4.7593 | 0.26689 | 5 | 0.026159
28073 | 3.64 | 1 | 365 | 4.1644 | 0.48353 | 4 | 0.64789
15732 | 9.18 | 1 | 365 | 10.5024 | 0.48318 | 10 | 0.98561
16221 | 4.335 | 1 | 365 | 4.9595 | 0.86706 | 5 | 0.82654
27474 | 10.53 | 1 | 365 | 12.0469 | 0.11306 | 12 | 0.15997
27633 | 8.25 | 1 | 365 | 9.4385 | 0.29371 | 9 | 0.73217
14276 | 11.22 | 1 | 365 | 12.8363 | 0.47944 | 13 | 0.31575
13006 | 7.395 | 1 | 365 | 8.4603 | 0.36145 | 8 | 0.82174
13926 | 4.9 | 1 | 365 | 5.6059 | 0.80475 | 6 | 0.41062
27750 | 10.38 | 1 | 365 | 11.8753 | 0.59863 | 12 | 0.47393
27781 | 7.395 | 1 | 365 | 8.4603 | 0.36145 | 8 | 0.82174
27470 | 10.455 | 1 | 365 | 11.9611 | 0.85584 | 12 | 0.81695
27480 | 3.92 | 1 | 365 | 4.4847 | 0.4438 | 4 | 0.9285
27970 | 7.595 | 1 | 365 | 8.6891 | 0.047356 | 8 | 0.73646
27980 | 12 | 1 | 365 | 13.7287 | 0.15448 | 13 | 0.88315
27981 | 8.06 | 1 | 365 | 9.2211 | 0.64209 | 9 | 0.86318
28002 | 23.785 | 1 | 365 | 27.2114 | 0.57161 | 27 | 0.78298
28039 | 7.8 | 1 | 365 | 8.9236 | 0.75041 | 9 | 0.67405
21770 | 13.78 | 1 | 365 | 15.7651 | 0.25906 | 16 | 0.024153
23881 | 6.82 | 1 | 365 | 7.8025 | 0.38946 | 8 | 0.19192
26845 | 5.5 | 1 | 365 | 6.2923 | 0.86247 | 7 | 0.15478
28175 | 4.845 | 1 | 365 | 5.543 | 0.61612 | 6 | 0.15907
27602 | 15.08 | 1 | 365 | 17.2524 | 0.71746 | 17 | 0.96983
28167 | 9.36 | 1 | 365 | 10.7084 | 0.10049 | 10 | 0.80886
27118 | 4.5 | 1 | 365 | 5.1483 | 0.43293 | 5 | 0.58118
26765 | 11.7 | 1 | 365 | 13.3855 | 0.12562 | 13 | 0.51107
28176 | 8.58 | 1 | 365 | 9.816 | 0.42545 | 10 | 0.24145
28179 | 4.68 | 1 | 365 | 5.3542 | 0.050247 | 5 | 0.40443
28182 | 3.12 | 1 | 365 | 3.5695 | 0.70016 | 4 | 0.26962
27619 | 7.54 | 1 | 365 | 8.6262 | 0.85873 | 9 | 0.48491
28267 | 4.94 | 1 | 365 | 5.6516 | 0.94193 | 6 | 0.59356
28184 | 5.72 | 1 | 365 | 6.544 | 0.61697 | 7 | 0.16097
28183 | 9.1 | 1 | 365 | 10.4109 | 0.20881 | 10 | 0.61972
28268 | 3.12 | 1 | 365 | 3.5695 | 0.70016 | 4 | 0.26962
28269 | 7.54 | 1 | 365 | 8.6262 | 0.85873 | 9 | 0.48491
28270 | 9.1 | 1 | 365 | 10.4109 | 0.20881 | 10 | 0.61972
28272 | 3.64 | 1 | 365 | 4.1644 | 0.48353 | 4 | 0.64789
28274 | 5.98 | 1 | 365 | 6.8415 | 0.50865 | 7 | 0.3501
28189 | 2.6 | 1 | 365 | 2.9745 | 0.9168 | 3 | 0.89135
28275 | 6.76 | 1 | 365 | 7.7338 | 0.18369 | 7 | 0.91751
28277 | 5.2 | 1 | 365 | 5.9491 | 0.83361 | 6 | 0.7827
28276 | 3.12 | 1 | 365 | 3.5695 | 0.70016 | 4 | 0.26962
28317 | 5.98 | 1 | 365 | 6.8415 | 0.50865 | 7 | 0.3501
28319 | 7.28 | 1 | 365 | 8.3287 | 0.96705 | 9 | 0.29578
28324 | 3.38 | 1 | 365 | 3.8669 | 0.59185 | 4 | 0.45875
28285 | 5.2 | 1 | 365 | 5.9491 | 0.83361 | 6 | 0.7827
28286 | 10.464 | 1 | 365 | 11.9714 | 0.88671 | 12 | 0.85811
28287 | 4.08 | 1 | 365 | 4.6677 | 0.99252 | 5 | 0.66027
28288 | 6.27 | 1 | 365 | 7.1732 | 0.50322 | 7 | 0.67645
28293 | 8.829 | 1 | 365 | 10.1009 | 0.27941 | 10 | 0.38028
28294 | 5.415 | 1 | 365 | 6.1951 | 0.57096 | 6 | 0.76602
28297 | 8.36 | 1 | 365 | 9.5643 | 0.67095 | 10 | 0.23526
28300 | 6.44 | 1 | 365 | 7.3677 | 0.086238 | 7 | 0.45396
28302 | 7.395 | 1 | 365 | 8.4603 | 0.36145 | 8 | 0.82174
28303 | 7.84 | 1 | 365 | 8.9694 | 0.88759 | 9 | 0.85699
28305 | 6 | 1 | 365 | 6.8643 | 0.57724 | 7 | 0.44158
28307 | 3.38 | 1 | 365 | 3.8669 | 0.59185 | 4 | 0.45875
28308 | 10.4 | 1 | 365 | 11.8982 | 0.66722 | 12 | 0.5654
28311 | 7 | 1 | 365 | 8.0084 | 0.00678 | 8 | 0.015172
28313 | 4.56 | 1 | 365 | 5.2169 | 0.6387 | 5 | 0.8556
28278 | 9.275 | 1 | 365 | 10.6111 | 0.80898 | 11 | 0.4201
28280 | 6.5 | 1 | 365 | 7.4364 | 0.29201 | 7 | 0.72837
28323 | 5.72 | 1 | 365 | 6.544 | 0.61697 | 7 | 0.16097
28315 | 8.32 | 1 | 365 | 9.5185 | 0.53377 | 10 | 0.052319
28312 | 9.1 | 1 | 365 | 10.4109 | 0.20881 | 10 | 0.61972
28279 | 9.9 | 1 | 365 | 11.3262 | 0.95245 | 12 | 0.2786
28281 | 14.56 | 1 | 365 | 16.6575 | 0.9341 | 17 | 0.59156
28283 | 6.75 | 1 | 365 | 7.7224 | 0.1494 | 7 | 0.87177
28284 | 11.5 | 1 | 365 | 13.1566 | 0.43971 | 13 | 0.59635
27694 | 3.64 | 1 | 365 | 4.1644 | 0.48353 | 4 | 0.64789
27695 | 5.61 | 1 | 365 | 6.4182 | 0.23972 | 6 | 0.65787
20955 | 3.38 | 1 | 365 | 3.8669 | 0.59185 | 4 | 0.45875
27698 | 5.1 | 1 | 365 | 5.8347 | 0.49065 | 6 | 0.32534
25592 | 8.58 | 1 | 365 | 9.816 | 0.42545 | 10 | 0.24145
21106 | 7.395 | 1 | 365 | 8.4603 | 0.36145 | 8 | 0.82174
21913 | 7.02 | 1 | 365 | 8.0313 | 0.075371 | 8 | 0.10664
27702 | 5.72 | 1 | 365 | 6.544 | 0.61697 | 7 | 0.16097
27640 | 9.18 | 1 | 365 | 10.5024 | 0.48318 | 10 | 0.98561
26668 | 6.5 | 1 | 365 | 7.4364 | 0.29201 | 7 | 0.72837
27003 | 8.32 | 1 | 365 | 9.5185 | 0.53377 | 10 | 0.052319
28190 | 5.2 | 1 | 365 | 5.9491 | 0.83361 | 6 | 0.7827
27703 | 5.2 | 1 | 365 | 5.9491 | 0.83361 | 6 | 0.7827
26756 | 4.68 | 1 | 365 | 5.3542 | 0.050247 | 5 | 0.40443
27704 | 4.335 | 1 | 365 | 4.9595 | 0.86706 | 5 | 0.82654
24255 | 7.02 | 1 | 365 | 8.0313 | 0.075371 | 8 | 0.10664
27865 | 4.05 | 1 | 365 | 4.6334 | 0.88964 | 5 | 0.52306
28192 | 5.98 | 1 | 365 | 6.8415 | 0.50865 | 7 | 0.3501
28191 | 5.46 | 1 | 365 | 6.2465 | 0.72529 | 6 | 0.97183
28185 | 7.02 | 1 | 365 | 8.0313 | 0.075371 | 8 | 0.10664
25650 | 5.5 | 1 | 365 | 6.2923 | 0.86247 | 7 | 0.15478
20470 | 10.92 | 1 | 365 | 12.4931 | 0.45058 | 12 | 0.94367
27654 | 11.18 | 1 | 365 | 12.7905 | 0.34226 | 13 | 0.1328
28194 | 6.76 | 1 | 365 | 7.7338 | 0.18369 | 7 | 0.91751
25656 | 5 | 1 | 365 | 5.7203 | 0.1477 | 5 | 0.86798
25839 | 8.25 | 1 | 365 | 9.4385 | 0.29371 | 9 | 0.73217
19675 | 8.58 | 1 | 365 | 9.816 | 0.42545 | 10 | 0.24145
27001 | 7 | 1 | 365 | 8.0084 | 0.00678 | 8 | 0.015172
27291 | 9.5 | 1 | 365 | 10.8685 | 0.58063 | 11 | 0.44916
28070 | 7.75 | 1 | 365 | 8.8664 | 0.57893 | 9 | 0.44537
28197 | 13.26 | 1 | 365 | 15.1702 | 0.4757 | 15 | 0.64588
28156 | 5.72 | 1 | 365 | 6.544 | 0.61697 | 7 | 0.16097
27657 | 3.9 | 1 | 365 | 4.4618 | 0.37521 | 4 | 0.83702
28198 | 6.5 | 1 | 365 | 7.4364 | 0.29201 | 7 | 0.72837
19781 | 4.68 | 1 | 365 | 5.3542 | 0.050247 | 5 | 0.40443
28195 | 5.2 | 1 | 365 | 5.9491 | 0.83361 | 6 | 0.7827
28201 | 7.8 | 1 | 365 | 8.9236 | 0.75041 | 9 | 0.67405
20498 | 8.32 | 1 | 365 | 9.5185 | 0.53377 | 10 | 0.052319
28202 | 8.84 | 1 | 365 | 10.1135 | 0.31713 | 10 | 0.43059
28180 | 4.16 | 1 | 365 | 4.7593 | 0.26689 | 5 | 0.026159
28204 | 6.76 | 1 | 365 | 7.7338 | 0.18369 | 7 | 0.91751
28205 | 9.36 | 1 | 365 | 10.7084 | 0.10049 | 10 | 0.80886
28207 | 4.42 | 1 | 365 | 5.0567 | 0.15857 | 5 | 0.21529
28203 | 5.2 | 1 | 365 | 5.9491 | 0.83361 | 6 | 0.7827
28209 | 5.98 | 1 | 365 | 6.8415 | 0.50865 | 7 | 0.3501
28164 | 6.375 | 1 | 365 | 7.2934 | 0.86332 | 8 | 0.15667
24320 | 8.58 | 1 | 365 | 9.816 | 0.42545 | 10 | 0.24145
25593 | 8.32 | 1 | 365 | 9.5185 | 0.53377 | 10 | 0.052319
24104 | 8.32 | 1 | 365 | 9.5185 | 0.53377 | 10 | 0.052319
28080 | 8.06 | 1 | 365 | 9.2211 | 0.64209 | 9 | 0.86318
28139 | 9.62 | 1 | 365 | 11.0058 | 0.99217 | 11 | 0.99799
28140 | 11.44 | 1 | 365 | 13.088 | 0.23394 | 13 | 0.32194
28130 | 7.54 | 1 | 365 | 8.6262 | 0.85873 | 9 | 0.48491
27566 | 6.63 | 1 | 365 | 7.5851 | 0.73785 | 8 | 0.32294
15941 | 10.455 | 1 | 365 | 11.9611 | 0.85584 | 12 | 0.81695
28210 | 2.86 | 1 | 365 | 3.272 | 0.80848 | 4 | 0.080485
28143 | 3.12 | 1 | 365 | 3.5695 | 0.70016 | 4 | 0.26962
28144 | 10.725 | 1 | 365 | 12.27 | 0.78182 | 13 | 0.051817
28169 | 10.4 | 1 | 365 | 11.8982 | 0.66722 | 12 | 0.5654
28212 | 4.94 | 1 | 365 | 5.6516 | 0.94193 | 6 | 0.59356
27541 | 10.14 | 1 | 365 | 11.6007 | 0.77554 | 12 | 0.37626
28132 | 4.94 | 1 | 365 | 5.6516 | 0.94193 | 6 | 0.59356
28124 | 7.28 | 1 | 365 | 8.3287 | 0.96705 | 9 | 0.29578
27559 | 6.12 | 1 | 365 | 7.0016 | 0.98878 | 7 | 0.99041
27568 | 11.73 | 1 | 365 | 13.4198 | 0.2285 | 13 | 0.64828
27587 | 7.75 | 1 | 365 | 8.8664 | 0.57893 | 9 | 0.44537
26754 | 5.98 | 1 | 365 | 6.8415 | 0.50865 | 7 | 0.3501
27598 | 10.5 | 1 | 365 | 12.0126 | 0.01017 | 12 | 0.022758
26708 | 7.28 | 1 | 365 | 8.3287 | 0.96705 | 9 | 0.29578
27622 | 5.865 | 1 | 365 | 6.7099 | 0.11425 | 6 | 0.82414
26703 | 5.98 | 1 | 365 | 6.8415 | 0.50865 | 7 | 0.3501
27624 | 4.42 | 1 | 365 | 5.0567 | 0.15857 | 5 | 0.21529
28161 | 5.1 | 1 | 365 | 5.8347 | 0.49065 | 6 | 0.32534
28159 | 2.385 | 1 | 365 | 2.7286 | 0.17945 | 2 | 0.90803
28163 | 4.16 | 1 | 365 | 4.7593 | 0.26689 | 5 | 0.026159
27534 | 5.98 | 1 | 365 | 6.8415 | 0.50865 | 7 | 0.3501
28166 | 8.502 | 1 | 365 | 9.7268 | 0.15795 | 9 | 0.88471
28165 | 5.3 | 1 | 365 | 6.0635 | 0.17656 | 6 | 0.24006
27538 | 9.1 | 1 | 365 | 10.4109 | 0.20881 | 10 | 0.61972
28171 | 8.58 | 1 | 365 | 9.816 | 0.42545 | 10 | 0.24145
28170 | 8.925 | 1 | 365 | 10.2107 | 0.60864 | 10 | 0.81934
27544 | 6.12 | 1 | 365 | 7.0016 | 0.98878 | 7 | 0.99041
28173 | 2.6 | 1 | 365 | 2.9745 | 0.9168 | 3 | 0.89135
26752 | 3.9 | 1 | 365 | 4.4618 | 0.37521 | 4 | 0.83702
28174 | 5.98 | 1 | 365 | 6.8415 | 0.50865 | 7 | 0.3501
23600 | 9.36 | 1 | 365 | 10.7084 | 0.10049 | 10 | 0.80886
28320 | 11.18 | 1 | 365 | 12.7905 | 0.34226 | 13 | 0.1328
28325 | 4.16 | 1 | 365 | 4.7593 | 0.26689 | 5 | 0.026159
27707 | 4.08 | 1 | 365 | 4.6677 | 0.99252 | 5 | 0.66027
27696 | 4.68 | 1 | 365 | 5.3542 | 0.050247 | 5 | 0.40443
27709 | 4.68 | 1 | 365 | 5.3542 | 0.050247 | 5 | 0.40443
21201 | 12.22 | 1 | 365 | 13.9804 | 0.90898 | 14 | 0.88934
28328 | 2.86 | 1 | 365 | 3.272 | 0.80848 | 4 | 0.080485
28331 | 11.7 | 1 | 365 | 13.3855 | 0.12562 | 13 | 0.51107
27726 | 7.14 | 1 | 365 | 8.1686 | 0.48692 | 8 | 0.65548
27712 | 3.9 | 1 | 365 | 4.4618 | 0.37521 | 4 | 0.83702
28326 | 5.46 | 1 | 365 | 6.2465 | 0.72529 | 6 | 0.97183
28335 | 11.118 | 1 | 365 | 12.7196 | 0.12963 | 12 | 0.84924
27760 | 13.96 | 1 | 365 | 15.971 | 0.87638 | 16 | 0.8474
28339 | 9.1 | 1 | 365 | 10.4109 | 0.20881 | 10 | 0.61972
28334 | 7.8 | 1 | 365 | 8.9236 | 0.75041 | 9 | 0.67405
28338 | 11.18 | 1 | 365 | 12.7905 | 0.34226 | 13 | 0.1328
28341 | 5.2 | 1 | 365 | 5.9491 | 0.83361 | 6 | 0.7827
28343 | 5.565 | 1 | 365 | 6.3667 | 0.08539 | 6 | 0.45206
27725 | 11.18 | 1 | 365 | 12.7905 | 0.34226 | 13 | 0.1328
27764 | 9.945 | 1 | 365 | 11.3776 | 0.10678 | 11 | 0.48441
28345 | 7.28 | 1 | 365 | 8.3287 | 0.96705 | 9 | 0.29578
28346 | 11.7 | 1 | 365 | 13.3855 | 0.12562 | 13 | 0.51107
27717 | 3.825 | 1 | 365 | 4.376 | 0.11799 | 4 | 0.494
28349 | 17.658 | 1 | 365 | 20.2017 | 0.55882 | 20 | 0.76056
28350 | 6.76 | 1 | 365 | 7.7338 | 0.18369 | 7 | 0.91751
21311 | 6.375 | 1 | 365 | 7.2934 | 0.86332 | 8 | 0.15667
28342 | 3.12 | 1 | 365 | 3.5695 | 0.10065 | 3 | 0.6701
17066 | 5.2 | 1 | 365 | 5.9491 | 0.83361 | 6 | 0.7827
28340 | 7.905 | 1 | 365 | 9.0438 | 0.11051 | 9 | 0.15428
28353 | 4.59 | 1 | 365 | 5.2512 | 0.74159 | 5 | 0.99281
28359 | 5.46 | 1 | 365 | 6.2465 | 0.72529 | 6 | 0.97183
27686 | 6.5 | 1 | 365 | 7.4364 | 0.29201 | 7 | 0.72837
27683 | 16.9 | 1 | 365 | 19.3345 | 0.95923 | 20 | 0.29377
27857 | 4.68 | 1 | 365 | 5.3542 | 0.050247 | 5 | 0.40443
27859 | 4.42 | 1 | 365 | 5.0567 | 0.15857 | 5 | 0.21529
27688 | 3.64 | 1 | 365 | 4.1644 | 0.48353 | 4 | 0.64789
27708 | 8.58 | 1 | 365 | 9.816 | 0.42545 | 10 | 0.24145
27861 | 7.54 | 1 | 365 | 8.6262 | 0.85873 | 9 | 0.48491
27710 | 8.06 | 1 | 365 | 9.2211 | 0.64209 | 9 | 0.86318
27623 | 7.28 | 1 | 365 | 8.3287 | 0.96705 | 9 | 0.29578
27711 | 2.04 | 1 | 365 | 2.3339 | 0.99626 | 3 | 0.33014
27627 | 7.14 | 1 | 365 | 8.1686 | 0.48692 | 8 | 0.65548
27713 | 5.61 | 1 | 365 | 6.4182 | 0.23972 | 6 | 0.65787
27719 | 5.46 | 1 | 365 | 6.2465 | 0.72529 | 6 | 0.97183
27714 | 6.76 | 1 | 365 | 7.7338 | 0.18369 | 7 | 0.91751
27784 | 7.28 | 1 | 365 | 8.3287 | 0.96705 | 9 | 0.29578
27769 | 7.905 | 1 | 365 | 9.0438 | 0.11051 | 9 | 0.15428
28437 | 3.12 | 1 | 365 | 3.5695 | 0.70016 | 4 | 0.26962
28439 | 8.32 | 1 | 365 | 9.5185 | 0.53377 | 10 | 0.052319
28322 | 3.12 | 1 | 365 | 3.5695 | 0.70016 | 4 | 0.26962
28433 | 10.92 | 1 | 365 | 12.4931 | 0.45058 | 12 | 0.94367
28440 | 2.86 | 1 | 365 | 3.272 | 0.80848 | 4 | 0.080485
28234 | 5.98 | 1 | 365 | 6.8415 | 0.50865 | 7 | 0.3501
28447 | 8.84 | 1 | 365 | 10.1135 | 0.31713 | 10 | 0.43059
28448 | 5.46 | 1 | 365 | 6.2465 | 0.72529 | 6 | 0.97183
28449 | 4.42 | 1 | 365 | 5.0567 | 0.15857 | 5 | 0.21529
28361 | 7.8 | 1 | 365 | 8.9236 | 0.75041 | 9 | 0.67405
28450 | 7.28 | 1 | 365 | 8.3287 | 0.96705 | 9 | 0.29578
28363 | 3.9 | 1 | 365 | 4.4618 | 0.37521 | 4 | 0.83702
28456 | 4.42 | 1 | 365 | 5.0567 | 0.15857 | 5 | 0.21529
28458 | 4.16 | 1 | 365 | 4.7593 | 0.26689 | 5 | 0.026159
28360 | 2.6 | 1 | 365 | 2.9745 | 0.9168 | 3 | 0.89135
28462 | 8.58 | 1 | 365 | 9.816 | 0.42545 | 10 | 0.24145
28464 | 8.06 | 1 | 365 | 9.2211 | 0.64209 | 9 | 0.86318
28367 | 4.08 | 1 | 365 | 4.6677 | 0.99252 | 5 | 0.66027
28432 | 9.945 | 1 | 365 | 11.3776 | 0.10678 | 11 | 0.48441
28435 | 7.02 | 1 | 365 | 8.0313 | 0.075371 | 8 | 0.10664
21330 | 8.32 | 1 | 365 | 9.5185 | 0.53377 | 10 | 0.052319
28441 | 8.32 | 1 | 365 | 9.5185 | 0.53377 | 10 | 0.052319
28400 | 4.16 | 1 | 365 | 4.7593 | 0.26689 | 5 | 0.026159
28452 | 5.72 | 1 | 365 | 6.544 | 0.61697 | 7 | 0.16097
28453 | 8.84 | 1 | 365 | 10.1135 | 0.31713 | 10 | 0.43059
28369 | 3.64 | 1 | 365 | 4.1644 | 0.48353 | 4 | 0.64789
28459 | 5.46 | 1 | 365 | 6.2465 | 0.72529 | 6 | 0.97183
28468 | 10.14 | 1 | 365 | 11.6007 | 0.77554 | 12 | 0.37626
28371 | 4.95 | 1 | 365 | 5.6631 | 0.97622 | 6 | 0.6393
28467 | 3.64 | 1 | 365 | 4.1644 | 0.48353 | 4 | 0.64789
28370 | 5.72 | 1 | 365 | 6.544 | 0.61697 | 7 | 0.16097
28455 | 5.2 | 1 | 365 | 5.9491 | 0.83361 | 6 | 0.7827
27845 | 5.1 | 1 | 365 | 5.8347 | 0.49065 | 6 | 0.32534
28476 | 14.04 | 1 | 365 | 16.0625 | 0.15074 | 16 | 0.21329
28352 | 7.905 | 1 | 365 | 9.0438 | 0.11051 | 9 | 0.15428
28373 | 6.24 | 1 | 365 | 7.1389 | 0.40033 | 7 | 0.53924
28329 | 17.68 | 1 | 365 | 20.2269 | 0.63427 | 20 | 0.86118
28478 | 8.84 | 1 | 365 | 10.1135 | 0.31713 | 10 | 0.43059
28374 | 8.25 | 1 | 365 | 9.4385 | 0.29371 | 9 | 0.73217
28348 | 8.58 | 1 | 365 | 9.816 | 0.42545 | 10 | 0.24145
28377 | 7.65 | 1 | 365 | 8.752 | 0.23598 | 8 | 0.98801
28378 | 7.8 | 1 | 365 | 8.9236 | 0.75041 | 9 | 0.67405
27546 | 7.905 | 1 | 365 | 9.0438 | 0.11051 | 9 | 0.15428
27355 | 3.825 | 1 | 365 | 4.376 | 0.11799 | 4 | 0.494
20576 | 7.8 | 1 | 365 | 8.9236 | 0.75041 | 9 | 0.67405
27614 | 9.5 | 1 | 365 | 10.8685 | 0.58063 | 11 | 0.44916
28380 | 5.2 | 1 | 365 | 5.9491 | 0.83361 | 6 | 0.7827
28475 | 7.15 | 1 | 365 | 8.18 | 0.52121 | 8 | 0.70121
28379 | 9.36 | 1 | 365 | 10.7084 | 0.10049 | 10 | 0.80886
28479 | 7.975 | 1 | 365 | 9.1238 | 0.35058 | 9 | 0.47443
28381 | 7.02 | 1 | 365 | 8.0313 | 0.075371 | 8 | 0.10664
28480 | 9.35 | 1 | 365 | 10.6969 | 0.066199 | 10 | 0.76312
27692 | 4.845 | 1 | 365 | 5.543 | 0.61612 | 6 | 0.15907
28383 | 3.6 | 1 | 365 | 4.1186 | 0.34634 | 4 | 0.46495
28384 | 6.5 | 1 | 365 | 7.4364 | 0.29201 | 7 | 0.72837
27766 | 2.55 | 1 | 365 | 2.9173 | 0.74533 | 3 | 0.66267
28387 | 7.8 | 1 | 365 | 8.9236 | 0.75041 | 9 | 0.67405
28386 | 5.98 | 1 | 365 | 6.8415 | 0.50865 | 7 | 0.3501
28388 | 4.42 | 1 | 365 | 5.0567 | 0.15857 | 5 | 0.21529
27691 | 3.38 | 1 | 365 | 3.8669 | 0.59185 | 4 | 0.45875
27767 | 3.9 | 1 | 365 | 4.4618 | 0.37521 | 4 | 0.83702
27613 | 10.92 | 1 | 365 | 12.4931 | 0.45058 | 12 | 0.94367
28856 | 4.905 | 1 | 365 | 5.6116 | 0.82189 | 6 | 0.43349
28220 | 8.58 | 1 | 365 | 9.816 | 0.42545 | 10 | 0.24145
28389 | 5.46 | 1 | 365 | 6.2465 | 0.72529 | 6 | 0.97183
28391 | 4.42 | 1 | 365 | 5.0567 | 0.15857 | 5 | 0.21529
28393 | 5.49 | 1 | 365 | 6.2809 | 0.82817 | 7 | 0.10904
28392 | 10.175 | 1 | 365 | 11.6408 | 0.89557 | 12 | 0.53634
28372 | 9.1 | 1 | 365 | 10.4109 | 0.20881 | 10 | 0.61972
21423 | 8.84 | 1 | 365 | 10.1135 | 0.31713 | 10 | 0.43059
28395 | 7.8 | 1 | 365 | 8.9236 | 0.75041 | 9 | 0.67405
28394 | 5.2 | 1 | 365 | 5.9491 | 0.83361 | 6 | 0.7827
27849 | 4.42 | 1 | 365 | 5.0567 | 0.15857 | 5 | 0.21529
27756 | 4.42 | 1 | 365 | 5.0567 | 0.15857 | 5 | 0.21529
28402 | 8.12 | 1 | 365 | 9.2897 | 0.84786 | 10 | 0.1376
28401 | 14.04 | 1 | 365 | 16.0625 | 0.15074 | 16 | 0.21329
27761 | 7.02 | 1 | 365 | 8.0313 | 0.075371 | 8 | 0.10664
28406 | 6.27 | 1 | 365 | 7.1732 | 0.50322 | 7 | 0.67645
27563 | 9.18 | 1 | 365 | 10.5024 | 0.48318 | 10 | 0.98561
28403 | 7.54 | 1 | 365 | 8.6262 | 0.85873 | 9 | 0.48491
28408 | 5.98 | 1 | 365 | 6.8415 | 0.50865 | 7 | 0.3501
27567 | 13.515 | 1 | 365 | 15.4619 | 0.35023 | 15 | 0.81215
28407 | 9.62 | 1 | 365 | 11.0058 | 0.99217 | 11 | 0.99799
28405 | 12.48 | 1 | 365 | 14.2778 | 0.80066 | 15 | 0.078478
27603 | 8.84 | 1 | 365 | 10.1135 | 0.31713 | 10 | 0.43059
28410 | 5.2 | 1 | 365 | 5.9491 | 0.83361 | 6 | 0.7827
27851 | 4.845 | 1 | 365 | 5.543 | 0.61612 | 6 | 0.15907
28409 | 4.16 | 1 | 365 | 4.7593 | 0.26689 | 5 | 0.026159
28412 | 4.16 | 1 | 365 | 4.7593 | 0.26689 | 5 | 0.026159
28227 | 8.84 | 1 | 365 | 10.1135 | 0.31713 | 10 | 0.43059
28411 | 3.38 | 1 | 365 | 3.8669 | 0.59185 | 4 | 0.45875
28229 | 13.78 | 1 | 365 | 15.7651 | 0.25906 | 16 | 0.024153
28414 | 4.68 | 1 | 365 | 5.3542 | 0.050247 | 5 | 0.40443
28417 | 3.64 | 1 | 365 | 4.1644 | 0.48353 | 4 | 0.64789
28416 | 7.32 | 1 | 365 | 8.3745 | 0.10423 | 8 | 0.47872
27668 | 8.16 | 1 | 365 | 9.3355 | 0.98505 | 10 | 0.32054
28413 | 5.355 | 1 | 365 | 6.1264 | 0.36519 | 6 | 0.49161
28415 | 12.48 | 1 | 365 | 14.2778 | 0.80066 | 15 | 0.078478
28223 | 8.32 | 1 | 365 | 9.5185 | 0.53377 | 10 | 0.052319
27854 | 3.825 | 1 | 365 | 4.376 | 0.11799 | 4 | 0.494
28225 | 4.68 | 1 | 365 | 5.3542 | 0.050247 | 5 | 0.40443
28217 | 12.22 | 1 | 365 | 13.9804 | 0.90898 | 14 | 0.88934
28418 | 5.2 | 1 | 365 | 5.9491 | 0.83361 | 6 | 0.7827
27672 | 7.02 | 1 | 365 | 8.0313 | 0.075371 | 8 | 0.10664
28419 | 9.62 | 1 | 365 | 11.0058 | 0.99217 | 11 | 0.99799
27591 | 6.5 | 1 | 365 | 7.4364 | 0.29201 | 7 | 0.72837
27855 | 8.84 | 1 | 365 | 10.1135 | 0.31713 | 10 | 0.43059
28422 | 4.16 | 1 | 365 | 4.7593 | 0.26689 | 5 | 0.026159
28233 | 8.925 | 1 | 365 | 10.2107 | 0.60864 | 10 | 0.81934
27856 | 4.94 | 1 | 365 | 5.6516 | 0.94193 | 6 | 0.59356
28214 | 5.2 | 1 | 365 | 5.9491 | 0.83361 | 6 | 0.7827
28424 | 7.8 | 1 | 365 | 8.9236 | 0.75041 | 9 | 0.67405
28421 | 6.24 | 1 | 365 | 7.1389 | 0.40033 | 7 | 0.53924
28423 | 5.2 | 1 | 365 | 5.9491 | 0.83361 | 6 | 0.7827
28211 | 6.5 | 1 | 365 | 7.4364 | 0.29201 | 7 | 0.72837
28481 | 6.875 | 1 | 365 | 7.8654 | 0.57809 | 8 | 0.44347
20910 | 4.94 | 1 | 365 | 5.6516 | 0.94193 | 6 | 0.59356
28482 | 10.8 | 1 | 365 | 12.3558 | 0.039032 | 12 | 0.39484
28483 | 2.7 | 1 | 365 | 3.089 | 0.25976 | 3 | 0.34871
28486 | 10.8 | 1 | 365 | 12.3558 | 0.039032 | 12 | 0.39484
28487 | 9.25 | 1 | 365 | 10.5825 | 0.72325 | 11 | 0.30576
28484 | 3.9 | 1 | 365 | 4.4618 | 0.37521 | 4 | 0.83702
28473 | 6.625 | 1 | 365 | 7.5794 | 0.7207 | 8 | 0.30007
28488 | 8.48 | 1 | 365 | 9.7016 | 0.082499 | 9 | 0.78409
28016 | 4.64 | 1 | 365 | 5.3084 | 0.91307 | 6 | 0.22149
28491 | 3.825 | 1 | 365 | 4.376 | 0.11799 | 4 | 0.494
28490 | 3.825 | 1 | 365 | 4.376 | 0.11799 | 4 | 0.494
28489 | 5.98 | 1 | 365 | 6.8415 | 0.50865 | 7 | 0.3501
28492 | 7.25 | 1 | 365 | 8.2944 | 0.86416 | 9 | 0.15857
28494 | 9.9 | 1 | 365 | 11.3262 | 0.95245 | 12 | 0.2786
28496 | 11 | 1 | 365 | 12.5846 | 0.72494 | 13 | 0.30956
28498 | 13 | 1 | 365 | 14.8727 | 0.58402 | 15 | 0.45675
28499 | 10.175 | 1 | 365 | 11.6408 | 0.89557 | 12 | 0.53634
28501 | 4.16 | 1 | 365 | 4.7593 | 0.26689 | 5 | 0.026159
28451 | 13.78 | 1 | 365 | 15.7651 | 0.25906 | 16 | 0.024153
28500 | 5.5 | 1 | 365 | 6.2923 | 0.86247 | 7 | 0.15478
28485 | 4.68 | 1 | 365 | 5.3542 | 0.050247 | 5 | 0.40443
28457 | 9.88 | 1 | 365 | 11.3033 | 0.88386 | 12 | 0.18713
28505 | 11.96 | 1 | 365 | 13.6829 | 0.017298 | 13 | 0.70021
28511 | 3.025 | 1 | 365 | 3.4608 | 0.37436 | 3 | 0.83513
28504 | 8.06 | 1 | 365 | 9.2211 | 0.64209 | 9 | 0.86318
28508 | 4.94 | 1 | 365 | 5.6516 | 0.94193 | 6 | 0.59356
28507 | 5.5 | 1 | 365 | 6.2923 | 0.86247 | 7 | 0.15478
28502 | 11.96 | 1 | 365 | 13.6829 | 0.017298 | 13 | 0.70021
28463 | 6.5 | 1 | 365 | 7.4364 | 0.29201 | 7 | 0.72837
28471 | 4.94 | 1 | 365 | 5.6516 | 0.94193 | 6 | 0.59356
28514 | 2.34 | 1 | 365 | 2.6771 | 0.025124 | 2 | 0.70221
28517 | 7.54 | 1 | 365 | 8.6262 | 0.85873 | 9 | 0.48491
28516 | 6.76 | 1 | 365 | 7.7338 | 0.18369 | 7 | 0.91751
28520 | 10.66 | 1 | 365 | 12.1956 | 0.5589 | 12 | 0.75453
28521 | 9.1 | 1 | 365 | 10.4109 | 0.20881 | 10 | 0.61972
28522 | 6.6 | 1 | 365 | 7.5508 | 0.63496 | 8 | 0.18573
28523 | 5.25 | 1 | 365 | 6.0063 | 0.005085 | 6 | 0.011379
28525 | 10.45 | 1 | 365 | 11.9554 | 0.83869 | 12 | 0.79408
28526 | 7.7 | 1 | 365 | 8.8092 | 0.40746 | 9 | 0.21669
28260 | 7.65 | 1 | 365 | 8.752 | 0.23598 | 8 | 0.98801
28537 | 12.426 | 1 | 365 | 14.216 | 0.61546 | 14 | 0.8315
28532 | 4.14 | 1 | 365 | 4.7364 | 0.1983 | 4 | 0.93469
28533 | 9.156 | 1 | 365 | 10.475 | 0.40087 | 10 | 0.87584
27878 | 3.12 | 1 | 365 | 3.5695 | 0.70016 | 4 | 0.26962
27883 | 8.67 | 1 | 365 | 9.919 | 0.73411 | 10 | 0.65308
5604 | 2798.64 | 0.9 | 365 | 2881.6208 | 0.24304 | 2881 | 0.86384
24897 | 3.85 | 1 | 365 | 4.4046 | 0.20373 | 4 | 0.60834
25321 | 10.725 | 1 | 365 | 12.27 | 0.78182 | 13 | 0.051817
25694 | 10.2 | 1 | 365 | 11.6694 | 0.98131 | 12 | 0.65068
25696 | 10.4 | 1 | 365 | 11.8982 | 0.66722 | 12 | 0.5654
25700 | 7.8 | 1 | 365 | 8.9236 | 0.75041 | 9 | 0.67405
25976 | 9 | 1 | 365 | 10.2965 | 0.86586 | 11 | 0.16236
26725 | 8.37 | 1 | 365 | 9.5757 | 0.70525 | 10 | 0.281
17638 | 7.65 | 1 | 365 | 8.752 | 0.23598 | 8 | 0.98801
26837 | 6.73 | 1 | 365 | 7.6995 | 0.080804 | 7 | 0.7803
27881 | 6.24 | 1 | 365 | 7.1389 | 0.40033 | 7 | 0.53924
27189 | 7.02 | 1 | 365 | 8.0313 | 0.075371 | 8 | 0.10664
27235 | 5.94 | 1 | 365 | 6.7957 | 0.37147 | 7 | 0.16716
27885 | 16.83 | 1 | 365 | 19.2545 | 0.71916 | 19 | 0.97362
21284 | 11.18 | 1 | 365 | 12.7905 | 0.34226 | 13 | 0.1328
27606 | 12.24 | 1 | 365 | 14.0032 | 0.97757 | 14 | 0.98082
27888 | 10.5 | 1 | 365 | 12.0126 | 0.01017 | 12 | 0.022758
27650 | 3.825 | 1 | 365 | 4.376 | 0.11799 | 4 | 0.494
28535 | 6.63 | 1 | 365 | 7.5851 | 0.73785 | 8 | 0.32294
27940 | 9.54 | 1 | 365 | 10.9143 | 0.71781 | 11 | 0.63211
28021 | 2.04 | 1 | 365 | 2.3339 | 0.99626 | 3 | 0.33014
27906 | 5.46 | 1 | 365 | 6.2465 | 0.72529 | 6 | 0.97183
28059 | 7.29 | 1 | 365 | 8.3402 | 0.0013466 | 8 | 0.34151
28536 | 7.395 | 1 | 365 | 8.4603 | 0.36145 | 8 | 0.82174
28063 | 12.42 | 1 | 365 | 14.2092 | 0.59489 | 14 | 0.80406
28095 | 5.98 | 1 | 365 | 6.8415 | 0.50865 | 7 | 0.3501
28102 | 4.68 | 1 | 365 | 5.3542 | 0.050247 | 5 | 0.40443
27860 | 2.5 | 1 | 365 | 2.8601 | 0.57385 | 3 | 0.43399
27862 | 5.46 | 1 | 365 | 6.2465 | 0.72529 | 6 | 0.97183
22289 | 4.16 | 1 | 365 | 4.7593 | 0.26689 | 5 | 0.026159
27877 | 4.42 | 1 | 365 | 5.0567 | 0.15857 | 5 | 0.21529
27788 | 5.865 | 1 | 365 | 6.7099 | 0.11425 | 6 | 0.82414
27795 | 6.375 | 1 | 365 | 7.2934 | 0.86332 | 8 | 0.15667
28542 | 6.76 | 1 | 365 | 7.7338 | 0.18369 | 7 | 0.91751
27803 | 14.04 | 1 | 365 | 16.0625 | 0.15074 | 16 | 0.21329
27808 | 8.16 | 1 | 365 | 9.3355 | 0.98505 | 10 | 0.32054
27880 | 15.81 | 1 | 365 | 18.0875 | 0.22103 | 18 | 0.30855
27810 | 5.145 | 1 | 365 | 5.8862 | 0.64498 | 6 | 0.53115
27815 | 4.845 | 1 | 365 | 5.543 | 0.61612 | 6 | 0.15907
28239 | 5.98 | 1 | 365 | 6.8415 | 0.50865 | 7 | 0.3501
28236 | 7.02 | 1 | 365 | 8.0313 | 0.075371 | 8 | 0.10664
27600 | 5.2 | 1 | 365 | 5.9491 | 0.83361 | 6 | 0.7827
28238 | 7.02 | 1 | 365 | 8.0313 | 0.075371 | 8 | 0.10664
28241 | 10.4 | 1 | 365 | 11.8982 | 0.66722 | 12 | 0.5654
27836 | 10.455 | 1 | 365 | 11.9611 | 0.85584 | 12 | 0.81695
27838 | 12.75 | 1 | 365 | 14.5867 | 0.72664 | 15 | 0.31335
22617 | 3.38 | 1 | 365 | 3.8669 | 0.59185 | 4 | 0.45875
28243 | 7.54 | 1 | 365 | 8.6262 | 0.85873 | 9 | 0.48491
27837 | 8 | 1 | 365 | 9.1524 | 0.43632 | 9 | 0.58877
27630 | 10.2 | 1 | 365 | 11.6694 | 0.98131 | 12 | 0.65068
27839 | 1.53 | 1 | 365 | 1.7504 | 0.2472 | 1 | 0.9976
27882 | 6.885 | 1 | 365 | 7.8768 | 0.61238 | 8 | 0.48921
27634 | 8.415 | 1 | 365 | 9.6272 | 0.85958 | 10 | 0.48681
27936 | 10.965 | 1 | 365 | 12.5446 | 0.60491 | 13 | 0.14948
27915 | 7.54 | 1 | 365 | 8.6262 | 0.85873 | 9 | 0.48491
28248 | 4.68 | 1 | 365 | 5.3542 | 0.050247 | 5 | 0.40443
27869 | 4.16 | 1 | 365 | 4.7593 | 0.26689 | 5 | 0.026159
27887 | 3.9 | 1 | 365 | 4.4618 | 0.37521 | 4 | 0.83702
27941 | 5.46 | 1 | 365 | 6.2465 | 0.72529 | 6 | 0.97183
27678 | 6.76 | 1 | 365 | 7.7338 | 0.18369 | 7 | 0.91751
27889 | 3.315 | 1 | 365 | 3.7925 | 0.36893 | 4 | 0.16147
23705 | 4.94 | 1 | 365 | 5.6516 | 0.94193 | 6 | 0.59356
27899 | 7.54 | 1 | 365 | 8.6262 | 0.85873 | 9 | 0.48491
27907 | 7.28 | 1 | 365 | 8.3287 | 0.96705 | 9 | 0.29578
27930 | 7.905 | 1 | 365 | 9.0438 | 0.11051 | 9 | 0.15428
28583 | 8.06 | 1 | 365 | 9.2211 | 0.64209 | 9 | 0.86318
28587 | 12.22 | 1 | 365 | 13.9804 | 0.90898 | 14 | 0.88934
28585 | 8.06 | 1 | 365 | 9.2211 | 0.64209 | 9 | 0.86318
28590 | 5.72 | 1 | 365 | 6.544 | 0.61697 | 7 | 0.16097
28591 | 10.66 | 1 | 365 | 12.1956 | 0.5589 | 12 | 0.75453
28593 | 8.84 | 1 | 365 | 10.1135 | 0.31713 | 10 | 0.43059
28597 | 9.36 | 1 | 365 | 10.7084 | 0.10049 | 10 | 0.80886
28598 | 10.66 | 1 | 365 | 12.1956 | 0.5589 | 12 | 0.75453
28607 | 8.32 | 1 | 365 | 9.5185 | 0.53377 | 10 | 0.052319
28613 | 5.98 | 1 | 365 | 6.8415 | 0.50865 | 7 | 0.3501
28625 | 3.24 | 1 | 365 | 3.7067 | 0.11171 | 3 | 0.81845
28616 | 14.3 | 1 | 365 | 16.36 | 0.042422 | 16 | 0.40242
28621 | 9.62 | 1 | 365 | 11.0058 | 0.99217 | 11 | 0.99799
28623 | 5.46 | 1 | 365 | 6.2465 | 0.72529 | 6 | 0.97183
28624 | 5.035 | 1 | 365 | 5.7603 | 0.26773 | 6 | 0.028056
28589 | 9.88 | 1 | 365 | 11.3033 | 0.88386 | 12 | 0.18713
28588 | 4.16 | 1 | 365 | 4.7593 | 0.26689 | 5 | 0.026159
28626 | 7.54 | 1 | 365 | 8.6262 | 0.85873 | 9 | 0.48491
28627 | 4.94 | 1 | 365 | 5.6516 | 0.94193 | 6 | 0.59356
28603 | 4.68 | 1 | 365 | 5.3542 | 0.050247 | 5 | 0.40443
28614 | 4.16 | 1 | 365 | 4.7593 | 0.26689 | 5 | 0.026159
28634 | 4.16 | 1 | 365 | 4.7593 | 0.26689 | 5 | 0.026159
28628 | 3.9 | 1 | 365 | 4.4618 | 0.37521 | 4 | 0.83702
28608 | 13.52 | 1 | 365 | 15.4676 | 0.36738 | 15 | 0.83502
28584 | 11.825 | 1 | 365 | 13.5285 | 0.55431 | 14 | 0.082773
28586 | 4.4 | 1 | 365 | 5.0338 | 0.089976 | 5 | 0.12382
28604 | 12.1 | 1 | 365 | 13.8431 | 0.49743 | 14 | 0.34051
28605 | 8.06 | 1 | 365 | 9.2211 | 0.64209 | 9 | 0.86318
28606 | 9.075 | 1 | 365 | 10.3823 | 0.12308 | 10 | 0.50538
28631 | 8.91 | 1 | 365 | 10.1935 | 0.5572 | 10 | 0.75074
28630 | 4.4 | 1 | 365 | 5.0338 | 0.089976 | 5 | 0.12382
28635 | 7.15 | 1 | 365 | 8.18 | 0.52121 | 8 | 0.70121
28636 | 5.2 | 1 | 365 | 5.9491 | 0.83361 | 6 | 0.7827
28010 | 11.88 | 1 | 365 | 13.5914 | 0.74294 | 14 | 0.33432
28249 | 10.14 | 1 | 365 | 11.6007 | 0.77554 | 12 | 0.37626
27642 | 10.41 | 1 | 365 | 11.9096 | 0.70151 | 12 | 0.61113
28250 | 8.84 | 1 | 365 | 10.1135 | 0.31713 | 10 | 0.43059
28253 | 5.72 | 1 | 365 | 6.544 | 0.61697 | 7 | 0.16097
20950 | 6.885 | 1 | 365 | 7.8768 | 0.61238 | 8 | 0.48921
28252 | 3.12 | 1 | 365 | 3.5695 | 0.70016 | 4 | 0.26962
28255 | 7.8 | 1 | 365 | 8.9236 | 0.75041 | 9 | 0.67405
28258 | 8.06 | 1 | 365 | 9.2211 | 0.64209 | 9 | 0.86318
28259 | 4.94 | 1 | 365 | 5.6516 | 0.94193 | 6 | 0.59356
28549 | 7.8 | 1 | 365 | 8.9236 | 0.75041 | 9 | 0.67405
28551 | 6.24 | 1 | 365 | 7.1389 | 0.40033 | 7 | 0.53924
28553 | 2.6 | 1 | 365 | 2.9745 | 0.9168 | 3 | 0.89135
27682 | 8.67 | 1 | 365 | 9.919 | 0.73411 | 10 | 0.65308
28444 | 3.38 | 1 | 365 | 3.8669 | 0.59185 | 4 | 0.45875
27819 | 6.5 | 1 | 365 | 7.4364 | 0.29201 | 7 | 0.72837
28264 | 13.26 | 1 | 365 | 15.1702 | 0.4757 | 15 | 0.64588
28556 | 5.46 | 1 | 365 | 6.2465 | 0.72529 | 6 | 0.97183
28265 | 6.76 | 1 | 365 | 7.7338 | 0.18369 | 7 | 0.91751
27830 | 5.2 | 1 | 365 | 5.9491 | 0.83361 | 6 | 0.7827
28552 | 11.275 | 1 | 365 | 12.8992 | 0.66806 | 13 | 0.56729
27832 | 14.3 | 1 | 365 | 16.36 | 0.042422 | 16 | 0.40242
28546 | 7.14 | 1 | 365 | 8.1686 | 0.48692 | 8 | 0.65548
28565 | 6.48 | 1 | 365 | 7.4135 | 0.22342 | 7 | 0.6369
28566 | 3.9 | 1 | 365 | 4.4618 | 0.37521 | 4 | 0.83702
27937 | 13.52 | 1 | 365 | 15.4676 | 0.36738 | 15 | 0.83502
28563 | 10.14 | 1 | 365 | 11.6007 | 0.77554 | 12 | 0.37626
28531 | 4.59 | 1 | 365 | 5.2512 | 0.74159 | 5 | 0.99281
22562 | 8.84 | 1 | 365 | 10.1135 | 0.31713 | 10 | 0.43059
27956 | 10.445 | 1 | 365 | 11.9497 | 0.82155 | 12 | 0.77121
27738 | 9.36 | 1 | 365 | 10.7084 | 0.10049 | 10 | 0.80886
28562 | 7.02 | 1 | 365 | 8.0313 | 0.075371 | 8 | 0.10664
28639 | 9.88 | 1 | 365 | 11.3033 | 0.88386 | 12 | 0.18713
28573 | 3.64 | 1 | 365 | 4.1644 | 0.48353 | 4 | 0.64789
28582 | 2.805 | 1 | 365 | 3.2091 | 0.61986 | 3 | 0.82894
28571 | 9.1 | 1 | 365 | 10.4109 | 0.20881 | 10 | 0.61972
28572 | 10.66 | 1 | 365 | 12.1956 | 0.5589 | 12 | 0.75453
28640 | 8.84 | 1 | 365 | 10.1135 | 0.31713 | 10 | 0.43059
28575 | 5.98 | 1 | 365 | 6.8415 | 0.50865 | 7 | 0.3501
28574 | 5.1 | 1 | 365 | 5.8347 | 0.49065 | 6 | 0.32534
28577 | 5.83 | 1 | 365 | 6.6698 | 0.99422 | 7 | 0.66406
27510 | 5.7 | 1 | 365 | 6.5211 | 0.54838 | 7 | 0.069497
28579 | 10.2 | 1 | 365 | 11.6694 | 0.98131 | 12 | 0.65068
28580 | 10.4 | 1 | 365 | 11.8982 | 0.66722 | 12 | 0.5654
28558 | 13.26 | 1 | 365 | 15.1702 | 0.4757 | 15 | 0.64588
28581 | 8.8 | 1 | 365 | 10.0677 | 0.17995 | 10 | 0.24764
28117 | 3.64 | 1 | 365 | 4.1644 | 0.48353 | 4 | 0.64789
28759 | 3.9 | 1 | 365 | 4.4618 | 0.37521 | 4 | 0.83702
28754 | 8.84 | 1 | 365 | 10.1135 | 0.31713 | 10 | 0.43059
28104 | 4.94 | 1 | 365 | 5.6516 | 0.94193 | 6 | 0.59356
28755 | 9.62 | 1 | 365 | 11.0058 | 0.99217 | 11 | 0.99799
28751 | 9.18 | 1 | 365 | 10.5024 | 0.48318 | 10 | 0.98561
28097 | 8.58 | 1 | 365 | 9.816 | 0.42545 | 10 | 0.24145
28056 | 8.84 | 1 | 365 | 10.1135 | 0.31713 | 10 | 0.43059
28092 | 4.94 | 1 | 365 | 5.6516 | 0.94193 | 6 | 0.59356
28752 | 11.18 | 1 | 365 | 12.7905 | 0.34226 | 13 | 0.1328
28012 | 8.84 | 1 | 365 | 10.1135 | 0.31713 | 10 | 0.43059
28720 | 3.9 | 1 | 365 | 4.4618 | 0.37521 | 4 | 0.83702
27933 | 5.72 | 1 | 365 | 6.544 | 0.61697 | 7 | 0.16097
27927 | 9.88 | 1 | 365 | 11.3033 | 0.88386 | 12 | 0.18713
27939 | 3.12 | 1 | 365 | 3.5695 | 0.70016 | 4 | 0.26962
27923 | 6.76 | 1 | 365 | 7.7338 | 0.18369 | 7 | 0.91751
27945 | 6.24 | 1 | 365 | 7.1389 | 0.40033 | 7 | 0.53924
27948 | 2.295 | 1 | 365 | 2.6256 | 0.87079 | 3 | 0.4964
28053 | 9.435 | 1 | 365 | 10.7942 | 0.35771 | 11 | 0.15188
28061 | 8.84 | 1 | 365 | 10.1135 | 0.31713 | 10 | 0.43059
27954 | 7.14 | 1 | 365 | 8.1686 | 0.48692 | 8 | 0.65548
27953 | 7.14 | 1 | 365 | 8.1686 | 0.48692 | 8 | 0.65548
28749 | 8.32 | 1 | 365 | 9.5185 | 0.53377 | 10 | 0.052319
28094 | 7.14 | 1 | 365 | 8.1686 | 0.48692 | 8 | 0.65548
28098 | 5.98 | 1 | 365 | 6.8415 | 0.50865 | 7 | 0.3501
28746 | 4.16 | 1 | 365 | 4.7593 | 0.26689 | 5 | 0.026159
28747 | 3.64 | 1 | 365 | 4.1644 | 0.48353 | 4 | 0.64789
28054 | 5.46 | 1 | 365 | 6.2465 | 0.72529 | 6 | 0.97183
28745 | 8.84 | 1 | 365 | 10.1135 | 0.31713 | 10 | 0.43059
28062 | 4.94 | 1 | 365 | 5.6516 | 0.94193 | 6 | 0.59356
28737 | 9.36 | 1 | 365 | 10.7084 | 0.10049 | 10 | 0.80886
29048 | 3.64 | 1 | 365 | 4.1644 | 0.48353 | 4 | 0.64789
28805 | 5.2 | 1 | 365 | 5.9491 | 0.83361 | 6 | 0.7827
28803 | 5.46 | 1 | 365 | 6.2465 | 0.72529 | 6 | 0.97183
28802 | 4.48 | 1 | 365 | 5.1254 | 0.36434 | 5 | 0.48971
28795 | 9.1 | 1 | 365 | 10.4109 | 0.20881 | 10 | 0.61972
28791 | 3.9 | 1 | 365 | 4.4618 | 0.37521 | 4 | 0.83702
28153 | 7.54 | 1 | 365 | 8.6262 | 0.85873 | 9 | 0.48491
28188 | 5.2 | 1 | 365 | 5.9491 | 0.83361 | 6 | 0.7827
28787 | 6.24 | 1 | 365 | 7.1389 | 0.40033 | 7 | 0.53924
28761 | 6.5 | 1 | 365 | 7.4364 | 0.29201 | 7 | 0.72837
28757 | 7.8 | 1 | 365 | 8.9236 | 0.75041 | 9 | 0.67405
28756 | 2.34 | 1 | 365 | 2.6771 | 0.025124 | 2 | 0.70221
28762 | 3.9 | 1 | 365 | 4.4618 | 0.37521 | 4 | 0.83702
28119 | 4.08 | 1 | 365 | 4.6677 | 0.99252 | 5 | 0.66027
28765 | 6.27 | 1 | 365 | 7.1732 | 0.50322 | 7 | 0.67645
28767 | 7.54 | 1 | 365 | 8.6262 | 0.85873 | 9 | 0.48491
28764 | 3.9 | 1 | 365 | 4.4618 | 0.37521 | 4 | 0.83702
28121 | 5.72 | 1 | 365 | 6.544 | 0.61697 | 7 | 0.16097
28107 | 3.9 | 1 | 365 | 4.4618 | 0.37521 | 4 | 0.83702
28783 | 4.94 | 1 | 365 | 5.6516 | 0.94193 | 6 | 0.59356
28770 | 6.375 | 1 | 365 | 7.2934 | 0.86332 | 8 | 0.15667
23473 | 3.64 | 1 | 365 | 4.1644 | 0.48353 | 4 | 0.64789
28748 | 9.36 | 1 | 365 | 10.7084 | 0.10049 | 10 | 0.80886
28162 | 7.905 | 1 | 365 | 9.0438 | 0.11051 | 9 | 0.15428
28155 | 4.68 | 1 | 365 | 5.3542 | 0.050247 | 5 | 0.40443
27951 | 2.55 | 1 | 365 | 2.9173 | 0.74533 | 3 | 0.66267
28785 | 3.12 | 1 | 365 | 3.5695 | 0.70016 | 4 | 0.26962
28641 | 9.62 | 1 | 365 | 11.0058 | 0.99217 | 11 | 0.99799
28147 | 7.8 | 1 | 365 | 8.9236 | 0.75041 | 9 | 0.67405
27445 | 223.82 | 0.9 | 365 | 230.4564 | 0.83968 | 231 | 0.29603
28083 | 70.68 | 0.9 | 365 | 72.7757 | 0.1599 | 72 | 0.93559
28091 | 94.24 | 0.9 | 365 | 97.0343 | 0.87986 | 97 | 0.91412
28111 | 94.24 | 0.9 | 365 | 97.0343 | 0.87986 | 97 | 0.91412
27429 | 117.8 | 0.9 | 365 | 121.2928 | 0.59983 | 121 | 0.89265
28299 | 8.265 | 1 | 365 | 9.4556 | 0.34515 | 9 | 0.80077
28086 | 4.16 | 1 | 365 | 4.7593 | 0.26689 | 5 | 0.026159
28295 | 7.41 | 1 | 365 | 8.4775 | 0.41289 | 8 | 0.89035
28005 | 3.5 | 1 | 365 | 4.0042 | 0.00339 | 4 | 0.007586
28199 | 4.24 | 1 | 365 | 4.8508 | 0.54125 | 5 | 0.39205
28009 | 13 | 1 | 365 | 14.8727 | 0.58402 | 15 | 0.45675
28193 | 4.845 | 1 | 365 | 5.543 | 0.61612 | 6 | 0.15907
28007 | 4.335 | 1 | 365 | 4.9595 | 0.86706 | 5 | 0.82654
28019 | 3.57 | 1 | 365 | 4.0843 | 0.24346 | 4 | 0.32774
28015 | 4.42 | 1 | 365 | 5.0567 | 0.15857 | 5 | 0.21529
28728 | 3.12 | 1 | 365 | 3.5695 | 0.70016 | 4 | 0.26962
28028 | 5.2 | 1 | 365 | 5.9491 | 0.83361 | 6 | 0.7827
28023 | 9.18 | 1 | 365 | 10.5024 | 0.48318 | 10 | 0.98561
28032 | 11.22 | 1 | 365 | 12.8363 | 0.47944 | 13 | 0.31575
28072 | 4.94 | 1 | 365 | 5.6516 | 0.94193 | 6 | 0.59356
28592 | 4.24 | 1 | 365 | 4.8508 | 0.54125 | 5 | 0.39205
28733 | 4.68 | 1 | 365 | 5.3542 | 0.050247 | 5 | 0.40443
28076 | 3.185 | 1 | 365 | 3.6438 | 0.92308 | 4 | 0.5669
24169 | 10.66 | 1 | 365 | 12.1956 | 0.5589 | 12 | 0.75453
28742 | 4.94 | 1 | 365 | 5.6516 | 0.94193 | 6 | 0.59356
28743 | 5.4 | 1 | 365 | 6.1779 | 0.51952 | 6 | 0.69742
28739 | 8.32 | 1 | 365 | 9.5185 | 0.53377 | 10 | 0.052319
28576 | 12.22 | 1 | 365 | 13.9804 | 0.90898 | 14 | 0.88934
28642 | 9.88 | 1 | 365 | 11.3033 | 0.88386 | 12 | 0.18713
28874 | 5.98 | 1 | 365 | 6.8415 | 0.50865 | 7 | 0.3501
28645 | 4.16 | 1 | 365 | 4.7593 | 0.26689 | 5 | 0.026159
28811 | 4.845 | 1 | 365 | 5.543 | 0.61612 | 6 | 0.15907
28809 | 9.88 | 1 | 365 | 11.3033 | 0.88386 | 12 | 0.18713
28649 | 2.86 | 1 | 365 | 3.272 | 0.80848 | 4 | 0.080485
28780 | 3.12 | 1 | 365 | 3.5695 | 0.70016 | 4 | 0.26962
28651 | 5.46 | 1 | 365 | 6.2465 | 0.72529 | 6 | 0.97183
28794 | 6.76 | 1 | 365 | 7.7338 | 0.18369 | 7 | 0.91751
28814 | 10.4 | 1 | 365 | 11.8982 | 0.66722 | 12 | 0.5654
28816 | 2.34 | 1 | 365 | 2.6771 | 0.025124 | 2 | 0.70221
28822 | 5.72 | 1 | 365 | 6.544 | 0.61697 | 7 | 0.16097
28821 | 4.42 | 1 | 365 | 5.0567 | 0.15857 | 5 | 0.21529
28823 | 7.02 | 1 | 365 | 8.0313 | 0.075371 | 8 | 0.10664
28825 | 3.38 | 1 | 365 | 3.8669 | 0.59185 | 4 | 0.45875
28826 | 6.5 | 1 | 365 | 7.4364 | 0.29201 | 7 | 0.72837
28788 | 2.97 | 1 | 365 | 3.3978 | 0.18573 | 3 | 0.58358
28828 | 9.945 | 1 | 365 | 11.3776 | 0.10678 | 11 | 0.48441
28834 | 7.8 | 1 | 365 | 8.9236 | 0.75041 | 9 | 0.67405
28838 | 6.24 | 1 | 365 | 7.1389 | 0.40033 | 7 | 0.53924
28845 | 7.54 | 1 | 365 | 8.6262 | 0.85873 | 9 | 0.48491
28854 | 7.8 | 1 | 365 | 8.9236 | 0.75041 | 9 | 0.67405
28773 | 4.88 | 1 | 365 | 5.583 | 0.73616 | 6 | 0.31915
28855 | 7.02 | 1 | 365 | 8.0313 | 0.075371 | 8 | 0.10664
28772 | 6.885 | 1 | 365 | 7.8768 | 0.61238 | 8 | 0.48921
28858 | 8.84 | 1 | 365 | 10.1135 | 0.31713 | 10 | 0.43059
28819 | 2.6 | 1 | 365 | 2.9745 | 0.9168 | 3 | 0.89135
25092 | 13.52 | 1 | 365 | 15.4676 | 0.36738 | 15 | 0.83502
28774 | 6.84 | 1 | 365 | 7.8253 | 0.45805 | 8 | 0.2834
25228 | 3.12 | 1 | 365 | 3.5695 | 0.70016 | 4 | 0.26962
28775 | 4.42 | 1 | 365 | 5.0567 | 0.15857 | 5 | 0.21529
28777 | 9.975 | 1 | 365 | 11.412 | 0.20966 | 11 | 0.62162
28863 | 3.9 | 1 | 365 | 4.4618 | 0.37521 | 4 | 0.83702
28736 | 6.5 | 1 | 365 | 7.4364 | 0.29201 | 7 | 0.72837
28848 | 6.24 | 1 | 365 | 7.1389 | 0.40033 | 7 | 0.53924
25335 | 2.08 | 1 | 365 | 2.3796 | 0.13344 | 2 | 0.51308
28868 | 3.57 | 1 | 365 | 4.0843 | 0.24346 | 4 | 0.32774
28778 | 3.64 | 1 | 365 | 4.1644 | 0.48353 | 4 | 0.64789
28673 | 8.64 | 1 | 365 | 9.8846 | 0.63123 | 10 | 0.51587
29398 | 6.867 | 1 | 365 | 7.8562 | 0.55065 | 8 | 0.40688
25614 | 12.74 | 1 | 365 | 14.5753 | 0.69234 | 15 | 0.26761
28654 | 7.54 | 1 | 365 | 8.6262 | 0.85873 | 9 | 0.48491
26936 | 4.16 | 1 | 365 | 4.7593 | 0.26689 | 5 | 0.026159
28650 | 11.44 | 1 | 365 | 13.088 | 0.23394 | 13 | 0.32194
28763 | 4.16 | 1 | 365 | 4.7593 | 0.26689 | 5 | 0.026159
28652 | 4.94 | 1 | 365 | 5.6516 | 0.94193 | 6 | 0.59356
28779 | 3.64 | 1 | 365 | 4.1644 | 0.48353 | 4 | 0.64789
28782 | 10.66 | 1 | 365 | 12.1956 | 0.5589 | 12 | 0.75453
26937 | 3.825 | 1 | 365 | 4.376 | 0.11799 | 4 | 0.494
27252 | 10.2 | 1 | 365 | 11.6694 | 0.98131 | 12 | 0.65068
28657 | 7.8 | 1 | 365 | 8.9236 | 0.75041 | 9 | 0.67405
28658 | 8.84 | 1 | 365 | 10.1135 | 0.31713 | 10 | 0.43059
28632 | 5.2 | 1 | 365 | 5.9491 | 0.83361 | 6 | 0.7827
28660 | 9.88 | 1 | 365 | 11.3033 | 0.88386 | 12 | 0.18713
28659 | 6.76 | 1 | 365 | 7.7338 | 0.18369 | 7 | 0.91751
28646 | 5.04 | 1 | 365 | 5.766 | 0.28488 | 6 | 0.050924
28637 | 4.16 | 1 | 365 | 4.7593 | 0.26689 | 5 | 0.026159
28661 | 8.32 | 1 | 365 | 9.5185 | 0.53377 | 10 | 0.052319
28530 | 12.24 | 1 | 365 | 14.0032 | 0.97757 | 14 | 0.98082
28622 | 5.98 | 1 | 365 | 6.8415 | 0.50865 | 7 | 0.3501
28664 | 11.18 | 1 | 365 | 12.7905 | 0.34226 | 13 | 0.1328
28663 | 9.36 | 1 | 365 | 10.7084 | 0.10049 | 10 | 0.80886
28665 | 8.58 | 1 | 365 | 9.816 | 0.42545 | 10 | 0.24145
28870 | 8.25 | 1 | 365 | 9.4385 | 0.29371 | 9 | 0.73217
28873 | 6.24 | 1 | 365 | 7.1389 | 0.40033 | 7 | 0.53924
28666 | 6.76 | 1 | 365 | 7.7338 | 0.18369 | 7 | 0.91751
28876 | 5.98 | 1 | 365 | 6.8415 | 0.50865 | 7 | 0.3501
28881 | 7.02 | 1 | 365 | 8.0313 | 0.075371 | 8 | 0.10664
28667 | 9.18 | 1 | 365 | 10.5024 | 0.48318 | 10 | 0.98561
28884 | 6.24 | 1 | 365 | 7.1389 | 0.40033 | 7 | 0.53924
28668 | 3.9 | 1 | 365 | 4.4618 | 0.37521 | 4 | 0.83702
28875 | 3.575 | 1 | 365 | 4.09 | 0.26061 | 4 | 0.35061
28670 | 9.275 | 1 | 365 | 10.6111 | 0.80898 | 11 | 0.4201
28669 | 4.42 | 1 | 365 | 5.0567 | 0.15857 | 5 | 0.21529
28891 | 5.61 | 1 | 365 | 6.4182 | 0.23972 | 6 | 0.65787
28671 | 5.72 | 1 | 365 | 6.544 | 0.61697 | 7 | 0.16097
28807 | 4.41 | 1 | 365 | 5.0453 | 0.12427 | 5 | 0.16956
28830 | 12.6 | 1 | 365 | 14.4151 | 0.2122 | 14 | 0.62731
28835 | 5.46 | 1 | 365 | 6.2465 | 0.72529 | 6 | 0.97183
28837 | 9.15 | 1 | 365 | 10.4681 | 0.38029 | 10 | 0.8484
28842 | 6.5 | 1 | 365 | 7.4364 | 0.29201 | 7 | 0.72837
28844 | 4.68 | 1 | 365 | 5.3542 | 0.050247 | 5 | 0.40443
28851 | 3.06 | 1 | 365 | 3.5008 | 0.49439 | 3 | 0.9952
28853 | 9.81 | 1 | 365 | 11.2232 | 0.64379 | 11 | 0.86698
28860 | 7.125 | 1 | 365 | 8.1514 | 0.43547 | 8 | 0.58687
28864 | 7.98 | 1 | 365 | 9.1296 | 0.36773 | 9 | 0.4973
28893 | 5.72 | 1 | 365 | 6.544 | 0.61697 | 7 | 0.16097
28895 | 2.6 | 1 | 365 | 2.9745 | 0.9168 | 3 | 0.89135
28172 | 6.5 | 1 | 365 | 7.4364 | 0.29201 | 7 | 0.72837
28900 | 7.8 | 1 | 365 | 8.9236 | 0.75041 | 9 | 0.67405
28177 | 2.805 | 1 | 365 | 3.2091 | 0.61986 | 3 | 0.82894
28221 | 5.46 | 1 | 365 | 6.2465 | 0.72529 | 6 | 0.97183
28897 | 5.98 | 1 | 365 | 6.8415 | 0.50865 | 7 | 0.3501
28230 | 9.88 | 1 | 365 | 11.3033 | 0.88386 | 12 | 0.18713
28224 | 2.6 | 1 | 365 | 2.9745 | 0.9168 | 3 | 0.89135
28242 | 3.64 | 1 | 365 | 4.1644 | 0.48353 | 4 | 0.64789
28872 | 4.94 | 1 | 365 | 5.6516 | 0.94193 | 6 | 0.59356
28235 | 10.14 | 1 | 365 | 11.6007 | 0.77554 | 12 | 0.37626
28888 | 11.395 | 1 | 365 | 13.0365 | 0.079608 | 13 | 0.11613
28154 | 4.16 | 1 | 365 | 4.7593 | 0.26689 | 5 | 0.026159
28898 | 7.8 | 1 | 365 | 8.9236 | 0.75041 | 9 | 0.67405
28847 | 7.28 | 1 | 365 | 8.3287 | 0.96705 | 9 | 0.29578
28903 | 4.16 | 1 | 365 | 4.7593 | 0.26689 | 5 | 0.026159
28245 | 6.12 | 1 | 365 | 7.0016 | 0.98878 | 7 | 0.99041
28926 | 3.64 | 1 | 365 | 4.1644 | 0.48353 | 4 | 0.64789
28843 | 5.46 | 1 | 365 | 6.2465 | 0.72529 | 6 | 0.97183
28928 | 5.98 | 1 | 365 | 6.8415 | 0.50865 | 7 | 0.3501
28846 | 3.9 | 1 | 365 | 4.4618 | 0.37521 | 4 | 0.83702
28849 | 7.28 | 1 | 365 | 8.3287 | 0.96705 | 9 | 0.29578
28962 | 3.12 | 1 | 365 | 3.5695 | 0.70016 | 4 | 0.26962
28865 | 8.06 | 1 | 365 | 9.2211 | 0.64209 | 9 | 0.86318
28966 | 2.08 | 1 | 365 | 2.3796 | 0.13344 | 2 | 0.51308
28866 | 5.2 | 1 | 365 | 5.9491 | 0.83361 | 6 | 0.7827
28971 | 9.36 | 1 | 365 | 10.7084 | 0.10049 | 10 | 0.80886
28867 | 6.76 | 1 | 365 | 7.7338 | 0.18369 | 7 | 0.91751
28880 | 6.21 | 1 | 365 | 7.1046 | 0.29744 | 7 | 0.40203
28896 | 11.55 | 1 | 365 | 13.2138 | 0.61119 | 13 | 0.82503
28910 | 6.54 | 1 | 365 | 7.4821 | 0.42919 | 7 | 0.91132
28887 | 12.15 | 1 | 365 | 13.9003 | 0.66891 | 14 | 0.56919
28894 | 9.7 | 1 | 365 | 11.0973 | 0.26654 | 11 | 0.36388
29502 | 3.51 | 1 | 365 | 4.0156 | 0.037685 | 4 | 0.053322
28899 | 9.9 | 1 | 365 | 11.3262 | 0.95245 | 12 | 0.2786
28902 | 5.1 | 1 | 365 | 5.8347 | 0.49065 | 6 | 0.32534
28904 | 10.35 | 1 | 365 | 11.841 | 0.49574 | 12 | 0.33672
28906 | 3.64 | 1 | 365 | 4.1644 | 0.48353 | 4 | 0.64789
28907 | 6.375 | 1 | 365 | 7.2934 | 0.86332 | 8 | 0.15667
28908 | 3.12 | 1 | 365 | 3.5695 | 0.70016 | 4 | 0.26962
28913 | 8.12 | 1 | 365 | 9.2897 | 0.84786 | 10 | 0.1376
28915 | 13.4 | 1 | 365 | 15.3304 | 0.95584 | 16 | 0.28619
28916 | 4.48 | 1 | 365 | 5.1254 | 0.36434 | 5 | 0.48971
28917 | 9.66 | 1 | 365 | 11.0516 | 0.12936 | 11 | 0.18094
28920 | 10.53 | 1 | 365 | 12.0469 | 0.11306 | 12 | 0.15997
28922 | 4.25 | 1 | 365 | 4.8622 | 0.57554 | 5 | 0.43778
28923 | 7.2 | 1 | 365 | 8.2372 | 0.69269 | 8 | 0.92989
28924 | 7.8 | 1 | 365 | 8.9236 | 0.75041 | 9 | 0.67405
28925 | 6.72 | 1 | 365 | 7.6881 | 0.046509 | 7 | 0.73457
28929 | 9.72 | 1 | 365 | 11.1202 | 0.33513 | 11 | 0.45535
28931 | 10.464 | 1 | 365 | 11.9714 | 0.88671 | 12 | 0.85811
28934 | 11.118 | 1 | 365 | 12.7196 | 0.12963 | 12 | 0.84924
28936 | 7.5 | 1 | 365 | 8.5804 | 0.72155 | 9 | 0.30197
28938 | 12.24 | 1 | 365 | 14.0032 | 0.97757 | 14 | 0.98082
28942 | 6.24 | 1 | 365 | 7.1389 | 0.40033 | 7 | 0.53924
28672 | 10.26 | 1 | 365 | 11.738 | 0.18708 | 11 | 0.92509
28945 | 5.98 | 1 | 365 | 6.8415 | 0.50865 | 7 | 0.3501
28951 | 4.16 | 1 | 365 | 4.7593 | 0.26689 | 5 | 0.026159
28953 | 3.38 | 1 | 365 | 3.8669 | 0.59185 | 4 | 0.45875
28678 | 7.395 | 1 | 365 | 8.4603 | 0.36145 | 8 | 0.82174
28909 | 11.285 | 1 | 365 | 12.9107 | 0.70236 | 13 | 0.61303
24730 | 7.8 | 1 | 365 | 8.9236 | 0.75041 | 9 | 0.67405
28157 | 8.06 | 1 | 365 | 9.2211 | 0.64209 | 9 | 0.86318
28178 | 5.72 | 1 | 365 | 6.544 | 0.61697 | 7 | 0.16097
28206 | 3.64 | 1 | 365 | 4.1644 | 0.48353 | 4 | 0.64789
28218 | 8.84 | 1 | 365 | 10.1135 | 0.31713 | 10 | 0.43059
29118 | 4.98 | 1 | 365 | 5.6974 | 0.079109 | 5 | 0.77651
29120 | 6.725 | 1 | 365 | 7.6938 | 0.063657 | 7 | 0.75743
29121 | 4.725 | 1 | 365 | 5.4057 | 0.20458 | 5 | 0.61024
29123 | 7.725 | 1 | 365 | 8.8378 | 0.4932 | 9 | 0.33103
28228 | 8.84 | 1 | 365 | 10.1135 | 0.31713 | 10 | 0.43059
28266 | 7.8 | 1 | 365 | 8.9236 | 0.75041 | 9 | 0.67405
29125 | 7.96 | 1 | 365 | 9.1067 | 0.29914 | 9 | 0.40582
28237 | 3.12 | 1 | 365 | 3.5695 | 0.70016 | 4 | 0.26962
28271 | 4.68 | 1 | 365 | 5.3542 | 0.050247 | 5 | 0.40443
29127 | 4.98 | 1 | 365 | 5.6974 | 0.079109 | 5 | 0.77651
29129 | 6.215 | 1 | 365 | 7.1103 | 0.31459 | 7 | 0.4249
25208 | 4.68 | 1 | 365 | 5.3542 | 0.050247 | 5 | 0.40443
29131 | 4.295 | 1 | 365 | 4.9137 | 0.72987 | 5 | 0.64359
28289 | 7.28 | 1 | 365 | 8.3287 | 0.96705 | 9 | 0.29578
29133 | 6.82 | 1 | 365 | 7.8025 | 0.38946 | 8 | 0.19192
28292 | 3.12 | 1 | 365 | 3.5695 | 0.70016 | 4 | 0.26962
29144 | 8.25 | 1 | 365 | 9.4385 | 0.29371 | 9 | 0.73217
29151 | 8.8 | 1 | 365 | 10.0677 | 0.17995 | 10 | 0.24764
28298 | 6.24 | 1 | 365 | 7.1389 | 0.40033 | 7 | 0.53924
29156 | 7.65 | 1 | 365 | 8.752 | 0.23598 | 8 | 0.98801
29182 | 6.72 | 1 | 365 | 7.6881 | 0.046509 | 7 | 0.73457
28316 | 2.805 | 1 | 365 | 3.2091 | 0.61986 | 3 | 0.82894
29212 | 7.84 | 1 | 365 | 8.9694 | 0.88759 | 9 | 0.85699
28309 | 6.76 | 1 | 365 | 7.7338 | 0.18369 | 7 | 0.91751
29263 | 4.68 | 1 | 365 | 5.3542 | 0.050247 | 5 | 0.40443
28318 | 9.1 | 1 | 365 | 10.4109 | 0.20881 | 10 | 0.61972
28306 | 9.36 | 1 | 365 | 10.7084 | 0.10049 | 10 | 0.80886
28327 | 7.54 | 1 | 365 | 8.6262 | 0.85873 | 9 | 0.48491
28355 | 3.64 | 1 | 365 | 4.1644 | 0.48353 | 4 | 0.64789
29269 | 4.59 | 1 | 365 | 5.2512 | 0.74159 | 5 | 0.99281
23585 | 3.9 | 1 | 365 | 4.4618 | 0.37521 | 4 | 0.83702
29272 | 9.88 | 1 | 365 | 11.3033 | 0.88386 | 12 | 0.18713
29275 | 9.69 | 1 | 365 | 11.0859 | 0.23224 | 11 | 0.31815
28680 | 4.56 | 1 | 365 | 5.2169 | 0.6387 | 5 | 0.8556
28978 | 2.08 | 1 | 365 | 2.3796 | 0.13344 | 2 | 0.51308
28681 | 4.42 | 1 | 365 | 5.0567 | 0.15857 | 5 | 0.21529
29176 | 7.8 | 1 | 365 | 8.9236 | 0.75041 | 9 | 0.67405
28683 | 6.63 | 1 | 365 | 7.5851 | 0.73785 | 8 | 0.32294
29184 | 6.76 | 1 | 365 | 7.7338 | 0.18369 | 7 | 0.91751
28711 | 8.06 | 1 | 365 | 9.2211 | 0.64209 | 9 | 0.86318
28382 | 2.34 | 1 | 365 | 2.6771 | 0.025124 | 2 | 0.70221
28404 | 9.1 | 1 | 365 | 10.4109 | 0.20881 | 10 | 0.61972
28682 | 5.98 | 1 | 365 | 6.8415 | 0.50865 | 7 | 0.3501
28684 | 4.94 | 1 | 365 | 5.6516 | 0.94193 | 6 | 0.59356
28398 | 4.16 | 1 | 365 | 4.7593 | 0.26689 | 5 | 0.026159
28685 | 11.44 | 1 | 365 | 13.088 | 0.23394 | 13 | 0.32194
23368 | 5.72 | 1 | 365 | 6.544 | 0.61697 | 7 | 0.16097
29190 | 7.28 | 1 | 365 | 8.3287 | 0.96705 | 9 | 0.29578
28686 | 8.32 | 1 | 365 | 9.5185 | 0.53377 | 10 | 0.052319
28436 | 7.54 | 1 | 365 | 8.6262 | 0.85873 | 9 | 0.48491
28687 | 13 | 1 | 365 | 14.8727 | 0.58402 | 15 | 0.45675
29193 | 5.2 | 1 | 365 | 5.9491 | 0.83361 | 6 | 0.7827
28700 | 7.02 | 1 | 365 | 8.0313 | 0.075371 | 8 | 0.10664
28702 | 5.72 | 1 | 365 | 6.544 | 0.61697 | 7 | 0.16097
28857 | 7.54 | 1 | 365 | 8.6262 | 0.85873 | 9 | 0.48491
29107 | 9.625 | 1 | 365 | 11.0115 | 0.0093225 | 11 | 0.020861
28035 | 7.28 | 1 | 365 | 8.3287 | 0.96705 | 9 | 0.29578
28869 | 8.32 | 1 | 365 | 9.5185 | 0.53377 | 10 | 0.052319
29132 | 10.14 | 1 | 365 | 11.6007 | 0.77554 | 12 | 0.37626
29137 | 4.59 | 1 | 365 | 5.2512 | 0.74159 | 5 | 0.99281
28017 | 4.16 | 1 | 365 | 4.7593 | 0.26689 | 5 | 0.026159
28878 | 5.72 | 1 | 365 | 6.544 | 0.61697 | 7 | 0.16097
29139 | 9.36 | 1 | 365 | 10.7084 | 0.10049 | 10 | 0.80886
28038 | 6.5 | 1 | 365 | 7.4364 | 0.29201 | 7 | 0.72837
29143 | 10.66 | 1 | 365 | 12.1956 | 0.5589 | 12 | 0.75453
28882 | 7.28 | 1 | 365 | 8.3287 | 0.96705 | 9 | 0.29578
29149 | 5.355 | 1 | 365 | 6.1264 | 0.36519 | 6 | 0.49161
29195 | 13 | 1 | 365 | 14.8727 | 0.58402 | 15 | 0.45675
28885 | 4.68 | 1 | 365 | 5.3542 | 0.050247 | 5 | 0.40443
29206 | 6.24 | 1 | 365 | 7.1389 | 0.40033 | 7 | 0.53924
28890 | 6.5 | 1 | 365 | 7.4364 | 0.29201 | 7 | 0.72837
29519 | 11.115 | 1 | 365 | 12.7162 | 0.11934 | 12 | 0.83552
29211 | 6.375 | 1 | 365 | 7.2934 | 0.86332 | 8 | 0.15667
28892 | 4.42 | 1 | 365 | 5.0567 | 0.15857 | 5 | 0.21529
29216 | 5.98 | 1 | 365 | 6.8415 | 0.50865 | 7 | 0.3501
28901 | 6.76 | 1 | 365 | 7.7338 | 0.18369 | 7 | 0.91751
29221 | 10.14 | 1 | 365 | 11.6007 | 0.77554 | 12 | 0.37626
29226 | 10.66 | 1 | 365 | 12.1956 | 0.5589 | 12 | 0.75453
28879 | 7.28 | 1 | 365 | 8.3287 | 0.96705 | 9 | 0.29578
29231 | 8.32 | 1 | 365 | 9.5185 | 0.53377 | 10 | 0.052319
28937 | 6.24 | 1 | 365 | 7.1389 | 0.40033 | 7 | 0.53924
28940 | 5.98 | 1 | 365 | 6.8415 | 0.50865 | 7 | 0.3501
28939 | 2.08 | 1 | 365 | 2.3796 | 0.13344 | 2 | 0.51308
28941 | 10.4 | 1 | 365 | 11.8982 | 0.66722 | 12 | 0.5654
28946 | 10.14 | 1 | 365 | 11.6007 | 0.77554 | 12 | 0.37626
28955 | 4.68 | 1 | 365 | 5.3542 | 0.050247 | 5 | 0.40443
28957 | 5.98 | 1 | 365 | 6.8415 | 0.50865 | 7 | 0.3501
28960 | 8.58 | 1 | 365 | 9.816 | 0.42545 | 10 | 0.24145
28973 | 4.68 | 1 | 365 | 5.3542 | 0.050247 | 5 | 0.40443
28970 | 7.8 | 1 | 365 | 8.9236 | 0.75041 | 9 | 0.67405
28964 | 7.8 | 1 | 365 | 8.9236 | 0.75041 | 9 | 0.67405
29564 | 9.62 | 1 | 365 | 11.0058 | 0.99217 | 11 | 0.99799
28974 | 9.1 | 1 | 365 | 10.4109 | 0.20881 | 10 | 0.61972
28976 | 6.76 | 1 | 365 | 7.7338 | 0.18369 | 7 | 0.91751
28979 | 4.94 | 1 | 365 | 5.6516 | 0.94193 | 6 | 0.59356
28982 | 5.2 | 1 | 365 | 5.9491 | 0.83361 | 6 | 0.7827
28984 | 2.86 | 1 | 365 | 3.272 | 0.80848 | 4 | 0.080485
28985 | 7.8 | 1 | 365 | 8.9236 | 0.75041 | 9 | 0.67405
28986 | 7.28 | 1 | 365 | 8.3287 | 0.96705 | 9 | 0.29578
28989 | 5.46 | 1 | 365 | 6.2465 | 0.72529 | 6 | 0.97183
29026 | 1.82 | 1 | 365 | 2.0822 | 0.24176 | 2 | 0.32394
29042 | 10.215 | 1 | 365 | 11.6865 | 0.032751 | 11 | 0.71928
29053 | 6.215 | 1 | 365 | 7.1103 | 0.31459 | 7 | 0.4249
29054 | 8.47 | 1 | 365 | 9.6902 | 0.048204 | 9 | 0.73836
29055 | 3.725 | 1 | 365 | 4.2616 | 0.77504 | 5 | 0.036645
29056 | 2.98 | 1 | 365 | 3.4093 | 0.22003 | 3 | 0.62932
29109 | 6.725 | 1 | 365 | 7.6938 | 0.063657 | 7 | 0.75743
29105 | 8.829 | 1 | 365 | 10.1009 | 0.27941 | 10 | 0.38028
29111 | 5.47 | 1 | 365 | 6.258 | 0.75958 | 7 | 0.01757
29113 | 3.47 | 1 | 365 | 3.9699 | 0.9005 | 4 | 0.87038
29116 | 5.545 | 1 | 365 | 6.3438 | 0.016799 | 6 | 0.36059
28972 | 4.27 | 1 | 365 | 4.8851 | 0.64414 | 5 | 0.52925
28959 | 8 | 1 | 365 | 9.1524 | 0.43632 | 9 | 0.58877
29016 | 6 | 1 | 365 | 6.8643 | 0.57724 | 7 | 0.44158
27558 | 7.02 | 1 | 365 | 8.0313 | 0.075371 | 8 | 0.10664
29092 | 5.5 | 1 | 365 | 6.2923 | 0.86247 | 7 | 0.15478
29090 | 11.25 | 1 | 365 | 12.8706 | 0.58232 | 13 | 0.45295
29094 | 6.75 | 1 | 365 | 7.7224 | 0.1494 | 7 | 0.87177
29096 | 11.825 | 1 | 365 | 13.5285 | 0.55431 | 14 | 0.082773
29100 | 11.18 | 1 | 365 | 12.7905 | 0.34226 | 13 | 0.1328
29057 | 3.9 | 1 | 365 | 4.4618 | 0.37521 | 4 | 0.83702
28541 | 5.72 | 1 | 365 | 6.544 | 0.61697 | 7 | 0.16097
28981 | 6.12 | 1 | 365 | 7.0016 | 0.98878 | 7 | 0.99041
28983 | 4.16 | 1 | 365 | 4.7593 | 0.26689 | 5 | 0.026159
28988 | 9.18 | 1 | 365 | 10.5024 | 0.48318 | 10 | 0.98561
29000 | 7.395 | 1 | 365 | 8.4603 | 0.36145 | 8 | 0.82174
29001 | 8.32 | 1 | 365 | 9.5185 | 0.53377 | 10 | 0.052319
29004 | 7.395 | 1 | 365 | 8.4603 | 0.36145 | 8 | 0.82174
29007 | 11.73 | 1 | 365 | 13.4198 | 0.2285 | 13 | 0.64828
29012 | 3.38 | 1 | 365 | 3.8669 | 0.59185 | 4 | 0.45875
29011 | 4.24 | 1 | 365 | 4.8508 | 0.54125 | 5 | 0.39205
29023 | 9.36 | 1 | 365 | 10.7084 | 0.10049 | 10 | 0.80886
28793 | 3.75 | 1 | 365 | 4.2902 | 0.86077 | 5 | 0.15099
29031 | 4.94 | 1 | 365 | 5.6516 | 0.94193 | 6 | 0.59356
29034 | 4.68 | 1 | 365 | 5.3542 | 0.050247 | 5 | 0.40443
29038 | 9.62 | 1 | 365 | 11.0058 | 0.99217 | 11 | 0.99799
29040 | 6.24 | 1 | 365 | 7.1389 | 0.40033 | 7 | 0.53924
29046 | 5.2 | 1 | 365 | 5.9491 | 0.83361 | 6 | 0.7827
29051 | 2.04 | 1 | 365 | 2.3339 | 0.99626 | 3 | 0.33014
29063 | 4.42 | 1 | 365 | 5.0567 | 0.15857 | 5 | 0.21529
29070 | 12.48 | 1 | 365 | 14.2778 | 0.80066 | 15 | 0.078478
29075 | 16.12 | 1 | 365 | 18.4422 | 0.28418 | 18 | 0.72637
29087 | 6.5 | 1 | 365 | 7.4364 | 0.29201 | 7 | 0.72837
29088 | 3.9 | 1 | 365 | 4.4618 | 0.37521 | 4 | 0.83702
29089 | 8.84 | 1 | 365 | 10.1135 | 0.31713 | 10 | 0.43059
29093 | 3.12 | 1 | 365 | 3.5695 | 0.70016 | 4 | 0.26962
23707 | 3.9 | 1 | 365 | 4.4618 | 0.37521 | 4 | 0.83702
22039 | 3.9 | 1 | 365 | 4.4618 | 0.37521 | 4 | 0.83702
28540 | 10.92 | 1 | 365 | 12.4931 | 0.45058 | 12 | 0.94367
28548 | 10.92 | 1 | 365 | 12.4931 | 0.45058 | 12 | 0.94367
28554 | 4.94 | 1 | 365 | 5.6516 | 0.94193 | 6 | 0.59356
27218 | 4.16 | 1 | 365 | 4.7593 | 0.26689 | 5 | 0.026159
24170 | 11.96 | 1 | 365 | 13.6829 | 0.017298 | 13 | 0.70021
28550 | 4.16 | 1 | 365 | 4.7593 | 0.26689 | 5 | 0.026159
28557 | 16.83 | 1 | 365 | 19.2545 | 0.71916 | 19 | 0.97362
28559 | 5.61 | 1 | 365 | 6.4182 | 0.23972 | 6 | 0.65787
23564 | 4.94 | 1 | 365 | 5.6516 | 0.94193 | 6 | 0.59356
22398 | 5.2 | 1 | 365 | 5.9491 | 0.83361 | 6 | 0.7827
28602 | 4.94 | 1 | 365 | 5.6516 | 0.94193 | 6 | 0.59356
28610 | 7.8 | 1 | 365 | 8.9236 | 0.75041 | 9 | 0.67405
27222 | 4.94 | 1 | 365 | 5.6516 | 0.94193 | 6 | 0.59356
29232 | 3.06 | 1 | 365 | 3.5008 | 0.49439 | 3 | 0.9952
29237 | 10.66 | 1 | 365 | 12.1956 | 0.5589 | 12 | 0.75453
29240 | 9.1 | 1 | 365 | 10.4109 | 0.20881 | 10 | 0.61972
29222 | 2.04 | 1 | 365 | 2.3339 | 0.99626 | 3 | 0.33014
29252 | 4.32 | 1 | 365 | 4.9423 | 0.81561 | 5 | 0.75793
29267 | 7.28 | 1 | 365 | 8.3287 | 0.96705 | 9 | 0.29578
28567 | 4.68 | 1 | 365 | 5.3542 | 0.050247 | 5 | 0.40443
20784 | 9.62 | 1 | 365 | 11.0058 | 0.99217 | 11 | 0.99799
29261 | 4.845 | 1 | 365 | 5.543 | 0.61612 | 6 | 0.15907
24327 | 14.3 | 1 | 365 | 16.36 | 0.042422 | 16 | 0.40242
24344 | 7.96 | 1 | 365 | 9.1067 | 0.29914 | 9 | 0.40582
25077 | 12.74 | 1 | 365 | 14.5753 | 0.69234 | 15 | 0.26761
24849 | 562.115 | 0.8 | 365 | 514.4728 | 0.2367 | 514 | 0.70953
25606 | 54.72 | 0.9 | 365 | 56.3425 | 0.89799 | 57 | 0.24046
26755 | 4.845 | 1 | 365 | 5.543 | 0.61612 | 6 | 0.15907
26861 | 3.85 | 1 | 365 | 4.4046 | 0.20373 | 4 | 0.60834
27067 | 3.98 | 1 | 365 | 4.5533 | 0.64957 | 5 | 0.20291
28100 | 10.4 | 1 | 365 | 11.8982 | 0.66722 | 12 | 0.5654
28123 | 12.1 | 1 | 365 | 13.8431 | 0.49743 | 14 | 0.34051
28126 | 14.56 | 1 | 365 | 16.6575 | 0.9341 | 17 | 0.59156
28256 | 10.14 | 1 | 365 | 11.6007 | 0.77554 | 12 | 0.37626
28428 | 10.4 | 1 | 365 | 11.8982 | 0.66722 | 12 | 0.5654
24324 | 4.68 | 1 | 365 | 5.3542 | 0.050247 | 5 | 0.40443
24101 | 6.24 | 1 | 365 | 7.1389 | 0.40033 | 7 | 0.53924
28619 | 8.32 | 1 | 365 | 9.5185 | 0.53377 | 10 | 0.052319
28609 | 4.68 | 1 | 365 | 5.3542 | 0.050247 | 5 | 0.40443
28712 | 8.32 | 1 | 365 | 9.5185 | 0.53377 | 10 | 0.052319
28615 | 4.08 | 1 | 365 | 4.6677 | 0.99252 | 5 | 0.66027
28564 | 3.64 | 1 | 365 | 4.1644 | 0.48353 | 4 | 0.64789
28594 | 7.8 | 1 | 365 | 8.9236 | 0.75041 | 9 | 0.67405
28633 | 2.86 | 1 | 365 | 3.272 | 0.80848 | 4 | 0.080485
28644 | 3.12 | 1 | 365 | 3.5695 | 0.70016 | 4 | 0.26962
28784 | 8.16 | 1 | 365 | 9.3355 | 0.98505 | 10 | 0.32054
28647 | 7.02 | 1 | 365 | 8.0313 | 0.075371 | 8 | 0.10664
28800 | 3.64 | 1 | 365 | 4.1644 | 0.48353 | 4 | 0.64789
28442 | 6.24 | 1 | 365 | 7.1389 | 0.40033 | 7 | 0.53924
28454 | 14.04 | 1 | 365 | 16.0625 | 0.15074 | 16 | 0.21329
28469 | 11.7 | 1 | 365 | 13.3855 | 0.12562 | 13 | 0.51107
29276 | 12.24 | 1 | 365 | 14.0032 | 0.97757 | 14 | 0.98082
28963 | 7.65 | 1 | 365 | 8.752 | 0.23598 | 8 | 0.98801
28713 | 8.32 | 1 | 365 | 9.5185 | 0.53377 | 10 | 0.052319
28740 | 5.98 | 1 | 365 | 6.8415 | 0.50865 | 7 | 0.3501
28721 | 7.28 | 1 | 365 | 8.3287 | 0.96705 | 9 | 0.29578
29283 | 3.38 | 1 | 365 | 3.8669 | 0.59185 | 4 | 0.45875
28760 | 11.18 | 1 | 365 | 12.7905 | 0.34226 | 13 | 0.1328
29277 | 8.06 | 1 | 365 | 9.2211 | 0.64209 | 9 | 0.86318
24856 | 2.08 | 1 | 365 | 2.3796 | 0.13344 | 2 | 0.51308
28734 | 9.69 | 1 | 365 | 11.0859 | 0.23224 | 11 | 0.31815
29336 | 10.2 | 1 | 365 | 11.6694 | 0.98131 | 12 | 0.65068
28715 | 4.94 | 1 | 365 | 5.6516 | 0.94193 | 6 | 0.59356
29337 | 8.16 | 1 | 365 | 9.3355 | 0.98505 | 10 | 0.32054
28717 | 4.68 | 1 | 365 | 5.3542 | 0.050247 | 5 | 0.40443
28719 | 4.16 | 1 | 365 | 4.7593 | 0.26689 | 5 | 0.026159
29338 | 7.14 | 1 | 365 | 8.1686 | 0.48692 | 8 | 0.65548
28726 | 15.6 | 1 | 365 | 17.8473 | 0.50082 | 18 | 0.3481
29335 | 6.16 | 1 | 365 | 7.0474 | 0.12597 | 7 | 0.17335
29348 | 9.52 | 1 | 365 | 10.8914 | 0.64922 | 11 | 0.54063
28943 | 11.475 | 1 | 365 | 13.128 | 0.35397 | 13 | 0.48201
29352 | 8.16 | 1 | 365 | 9.3355 | 0.98505 | 10 | 0.32054
29339 | 6.885 | 1 | 365 | 7.8768 | 0.61238 | 8 | 0.48921
29356 | 9.8 | 1 | 365 | 11.2117 | 0.60949 | 11 | 0.82124
29350 | 7.56 | 1 | 365 | 8.6491 | 0.92732 | 9 | 0.57639
29255 | 5.61 | 1 | 365 | 6.4182 | 0.23972 | 6 | 0.65787
29345 | 9.075 | 1 | 365 | 10.3823 | 0.12308 | 10 | 0.50538
29369 | 6.44 | 1 | 365 | 7.3677 | 0.086238 | 7 | 0.45396
29365 | 13.72 | 1 | 365 | 15.6964 | 0.053289 | 15 | 0.74974
29367 | 4.48 | 1 | 365 | 5.1254 | 0.36434 | 5 | 0.48971
29373 | 4.2 | 1 | 365 | 4.805 | 0.40407 | 5 | 0.2091
29375 | 4.76 | 1 | 365 | 5.4457 | 0.32461 | 5 | 0.77032
29379 | 3.92 | 1 | 365 | 4.4847 | 0.4438 | 4 | 0.9285
29386 | 5.225 | 1 | 365 | 5.9777 | 0.91935 | 6 | 0.89704
29403 | 8.32 | 1 | 365 | 9.5185 | 0.53377 | 10 | 0.052319
29250 | 8.415 | 1 | 365 | 9.6272 | 0.85958 | 10 | 0.48681
29401 | 3.64 | 1 | 365 | 4.1644 | 0.48353 | 4 | 0.64789
29114 | 5.2 | 1 | 365 | 5.9491 | 0.83361 | 6 | 0.7827
29319 | 7 | 1 | 365 | 8.0084 | 0.00678 | 8 | 0.015172
29324 | 5 | 1 | 365 | 5.7203 | 0.1477 | 5 | 0.86798
29320 | 9.36 | 1 | 365 | 10.7084 | 0.10049 | 10 | 0.80886
29326 | 8.84 | 1 | 365 | 10.1135 | 0.31713 | 10 | 0.43059
29328 | 6.6 | 1 | 365 | 7.5508 | 0.63496 | 8 | 0.18573
29330 | 8.415 | 1 | 365 | 9.6272 | 0.85958 | 10 | 0.48681
29332 | 5.2 | 1 | 365 | 5.9491 | 0.83361 | 6 | 0.7827
29390 | 5.98 | 1 | 365 | 6.8415 | 0.50865 | 7 | 0.3501
29382 | 4.42 | 1 | 365 | 5.0567 | 0.15857 | 5 | 0.21529
29377 | 4.16 | 1 | 365 | 4.7593 | 0.26689 | 5 | 0.026159
29371 | 5.1 | 1 | 365 | 5.8347 | 0.49065 | 6 | 0.32534
29333 | 7.65 | 1 | 365 | 8.752 | 0.23598 | 8 | 0.98801
29331 | 3.12 | 1 | 365 | 3.5695 | 0.70016 | 4 | 0.26962
29327 | 8.32 | 1 | 365 | 9.5185 | 0.53377 | 10 | 0.052319
29298 | 5.2 | 1 | 365 | 5.9491 | 0.83361 | 6 | 0.7827
29299 | 4.94 | 1 | 365 | 5.6516 | 0.94193 | 6 | 0.59356
29117 | 10.4 | 1 | 365 | 11.8982 | 0.66722 | 12 | 0.5654
29128 | 20.91 | 1 | 365 | 23.9222 | 0.71168 | 24 | 0.63389
29300 | 3.18 | 1 | 365 | 3.6381 | 0.90594 | 4 | 0.54404
29124 | 5.98 | 1 | 365 | 6.8415 | 0.50865 | 7 | 0.3501
29141 | 7.02 | 1 | 365 | 8.0313 | 0.075371 | 8 | 0.10664
29175 | 5.46 | 1 | 365 | 6.2465 | 0.72529 | 6 | 0.97183
29135 | 6.24 | 1 | 365 | 7.1389 | 0.40033 | 7 | 0.53924
29346 | 4.08 | 1 | 365 | 4.6677 | 0.99252 | 5 | 0.66027
29302 | 5.98 | 1 | 365 | 6.8415 | 0.50865 | 7 | 0.3501
28790 | 5.2 | 1 | 365 | 5.9491 | 0.83361 | 6 | 0.7827
29019 | 3.64 | 1 | 365 | 4.1644 | 0.48353 | 4 | 0.64789
27763 | 5.39 | 1 | 365 | 6.1665 | 0.48522 | 6 | 0.65168
29030 | 9.88 | 1 | 365 | 11.3033 | 0.88386 | 12 | 0.18713
29308 | 9.075 | 1 | 365 | 10.3823 | 0.12308 | 10 | 0.50538
29039 | 10.14 | 1 | 365 | 11.6007 | 0.77554 | 12 | 0.37626
29340 | 16.225 | 1 | 365 | 18.5623 | 0.64429 | 19 | 0.2066
29280 | 10.725 | 1 | 365 | 12.27 | 0.78182 | 13 | 0.051817
29279 | 8.64 | 1 | 365 | 9.8846 | 0.63123 | 10 | 0.51587
29310 | 5.2 | 1 | 365 | 5.9491 | 0.83361 | 6 | 0.7827
29341 | 3.08 | 1 | 365 | 3.5237 | 0.56298 | 4 | 0.086676
29050 | 7.395 | 1 | 365 | 8.4603 | 0.36145 | 8 | 0.82174
29343 | 4.48 | 1 | 365 | 5.1254 | 0.36434 | 5 | 0.48971
29311 | 4.16 | 1 | 365 | 4.7593 | 0.26689 | 5 | 0.026159
29281 | 3.92 | 1 | 365 | 4.4847 | 0.4438 | 4 | 0.9285
29344 | 9.625 | 1 | 365 | 11.0115 | 0.0093225 | 11 | 0.020861
29293 | 6.72 | 1 | 365 | 7.6881 | 0.046509 | 7 | 0.73457
29307 | 8.06 | 1 | 365 | 9.2211 | 0.64209 | 9 | 0.86318
29314 | 3.38 | 1 | 365 | 3.8669 | 0.59185 | 4 | 0.45875
29342 | 3.64 | 1 | 365 | 4.1644 | 0.48353 | 4 | 0.64789
29316 | 2.12 | 1 | 365 | 2.4254 | 0.27062 | 2 | 0.69602
29353 | 7.84 | 1 | 365 | 8.9694 | 0.88759 | 9 | 0.85699
27866 | 16.9 | 1 | 365 | 19.3345 | 0.95923 | 20 | 0.29377
29103 | 7.28 | 1 | 365 | 8.3287 | 0.96705 | 9 | 0.29578
29108 | 3.12 | 1 | 365 | 3.5695 | 0.70016 | 4 | 0.26962
29284 | 6.76 | 1 | 365 | 7.7338 | 0.18369 | 7 | 0.91751
29368 | 8.06 | 1 | 365 | 9.2211 | 0.64209 | 9 | 0.86318
29110 | 6.76 | 1 | 365 | 7.7338 | 0.18369 | 7 | 0.91751
29360 | 7.54 | 1 | 365 | 8.6262 | 0.85873 | 9 | 0.48491
29372 | 3.64 | 1 | 365 | 4.1644 | 0.48353 | 4 | 0.64789
29361 | 6.375 | 1 | 365 | 7.2934 | 0.86332 | 8 | 0.15667
29374 | 7.975 | 1 | 365 | 9.1238 | 0.35058 | 9 | 0.47443
29404 | 4.59 | 1 | 365 | 5.2512 | 0.74159 | 5 | 0.99281
29412 | 7.95 | 1 | 365 | 9.0952 | 0.26484 | 9 | 0.36009
29378 | 9.36 | 1 | 365 | 10.7084 | 0.10049 | 10 | 0.80886
29417 | 3.64 | 1 | 365 | 4.1644 | 0.48353 | 4 | 0.64789
29469 | 11.18 | 1 | 365 | 12.7905 | 0.34226 | 13 | 0.1328
29380 | 6.12 | 1 | 365 | 7.0016 | 0.98878 | 7 | 0.99041
29407 | 7.28 | 1 | 365 | 8.3287 | 0.96705 | 9 | 0.29578
29381 | 8.58 | 1 | 365 | 9.816 | 0.42545 | 10 | 0.24145
29408 | 4.68 | 1 | 365 | 5.3542 | 0.050247 | 5 | 0.40443
29383 | 8.32 | 1 | 365 | 9.5185 | 0.53377 | 10 | 0.052319
29409 | 8.84 | 1 | 365 | 10.1135 | 0.31713 | 10 | 0.43059
29413 | 5.46 | 1 | 365 | 6.2465 | 0.72529 | 6 | 0.97183
29414 | 7.28 | 1 | 365 | 8.3287 | 0.96705 | 9 | 0.29578
29415 | 5.2 | 1 | 365 | 5.9491 | 0.83361 | 6 | 0.7827
29418 | 5.72 | 1 | 365 | 6.544 | 0.61697 | 7 | 0.16097
29419 | 7.8 | 1 | 365 | 8.9236 | 0.75041 | 9 | 0.67405
29429 | 7.02 | 1 | 365 | 8.0313 | 0.075371 | 8 | 0.10664
29433 | 5.98 | 1 | 365 | 6.8415 | 0.50865 | 7 | 0.3501
29435 | 5.2 | 1 | 365 | 5.9491 | 0.83361 | 6 | 0.7827
29424 | 6.12 | 1 | 365 | 7.0016 | 0.98878 | 7 | 0.99041
29426 | 10.71 | 1 | 365 | 12.2528 | 0.73037 | 12 | 0.98321
29428 | 7.6 | 1 | 365 | 8.6948 | 0.064504 | 8 | 0.75933
29430 | 6.867 | 1 | 365 | 7.8562 | 0.55065 | 8 | 0.40688
29431 | 9.045 | 1 | 365 | 10.348 | 0.020189 | 10 | 0.36818
29434 | 4.905 | 1 | 365 | 5.6116 | 0.82189 | 6 | 0.43349
29436 | 6.867 | 1 | 365 | 7.8562 | 0.55065 | 8 | 0.40688
29462 | 5.2 | 1 | 365 | 5.9491 | 0.83361 | 6 | 0.7827
29384 | 9.88 | 1 | 365 | 11.3033 | 0.88386 | 12 | 0.18713
29464 | 9.81 | 1 | 365 | 11.2232 | 0.64379 | 11 | 0.86698
29465 | 9.18 | 1 | 365 | 10.5024 | 0.48318 | 10 | 0.98561
29387 | 3.12 | 1 | 365 | 3.5695 | 0.70016 | 4 | 0.26962
29467 | 5.7 | 1 | 365 | 6.5211 | 0.54838 | 7 | 0.069497
29388 | 9.36 | 1 | 365 | 10.7084 | 0.10049 | 10 | 0.80886
29391 | 5.2 | 1 | 365 | 5.9491 | 0.83361 | 6 | 0.7827
29243 | 6.76 | 1 | 365 | 7.7338 | 0.18369 | 7 | 0.91751
29242 | 4.16 | 1 | 365 | 4.7593 | 0.26689 | 5 | 0.026159
29235 | 13.26 | 1 | 365 | 15.1702 | 0.4757 | 15 | 0.64588
29443 | 7.7 | 1 | 365 | 8.8092 | 0.40746 | 9 | 0.21669
29233 | 4.42 | 1 | 365 | 5.0567 | 0.15857 | 5 | 0.21529
29438 | 6.325 | 1 | 365 | 7.2362 | 0.69184 | 7 | 0.92799
29439 | 8.84 | 1 | 365 | 10.1135 | 0.31713 | 10 | 0.43059
29227 | 5.46 | 1 | 365 | 6.2465 | 0.72529 | 6 | 0.97183
29440 | 10.175 | 1 | 365 | 11.6408 | 0.89557 | 12 | 0.53634
29223 | 5.61 | 1 | 365 | 6.4182 | 0.23972 | 6 | 0.65787
29441 | 5.5 | 1 | 365 | 6.2923 | 0.86247 | 7 | 0.15478
29218 | 11.18 | 1 | 365 | 12.7905 | 0.34226 | 13 | 0.1328
29442 | 5.5 | 1 | 365 | 6.2923 | 0.86247 | 7 | 0.15478
29444 | 6.5 | 1 | 365 | 7.4364 | 0.29201 | 7 | 0.72837
29215 | 6.24 | 1 | 365 | 7.1389 | 0.40033 | 7 | 0.53924
29445 | 4.42 | 1 | 365 | 5.0567 | 0.15857 | 5 | 0.21529
29366 | 9.62 | 1 | 365 | 11.0058 | 0.99217 | 11 | 0.99799
29210 | 3.64 | 1 | 365 | 4.1644 | 0.48353 | 4 | 0.64789
29446 | 9.35 | 1 | 365 | 10.6969 | 0.066199 | 10 | 0.76312
29447 | 6.6 | 1 | 365 | 7.5508 | 0.63496 | 8 | 0.18573
29448 | 5.775 | 1 | 365 | 6.6069 | 0.80559 | 7 | 0.41252
29449 | 12.1 | 1 | 365 | 13.8431 | 0.49743 | 14 | 0.34051
29450 | 7.975 | 1 | 365 | 9.1238 | 0.35058 | 9 | 0.47443
29451 | 4.95 | 1 | 365 | 5.6631 | 0.97622 | 6 | 0.6393
29452 | 17.1 | 1 | 365 | 19.5634 | 0.64513 | 20 | 0.20849
29219 | 6.76 | 1 | 365 | 7.7338 | 0.18369 | 7 | 0.91751
29453 | 5.355 | 1 | 365 | 6.1264 | 0.36519 | 6 | 0.49161
29455 | 6.05 | 1 | 365 | 6.9215 | 0.74872 | 7 | 0.67026
29354 | 9.24 | 1 | 365 | 10.5711 | 0.68895 | 11 | 0.26003
29192 | 2.6 | 1 | 365 | 2.9745 | 0.9168 | 3 | 0.89135
29289 | 11.475 | 1 | 365 | 13.128 | 0.35397 | 13 | 0.48201
29194 | 8.32 | 1 | 365 | 9.5185 | 0.53377 | 10 | 0.052319
29290 | 19.24 | 1 | 365 | 22.0116 | 0.98435 | 22 | 0.99599
29457 | 11.825 | 1 | 365 | 13.5285 | 0.55431 | 14 | 0.082773
29186 | 13.52 | 1 | 365 | 15.4676 | 0.36738 | 15 | 0.83502
29458 | 4.75 | 1 | 365 | 5.4343 | 0.29031 | 5 | 0.72458
29459 | 4.41 | 1 | 365 | 5.0453 | 0.12427 | 5 | 0.16956
29183 | 13 | 1 | 365 | 14.8727 | 0.58402 | 15 | 0.45675
29362 | 5.04 | 1 | 365 | 5.766 | 0.28488 | 6 | 0.050924
29291 | 8.16 | 1 | 365 | 9.3355 | 0.98505 | 10 | 0.32054
29178 | 13.52 | 1 | 365 | 15.4676 | 0.36738 | 15 | 0.83502
29292 | 8.58 | 1 | 365 | 9.816 | 0.42545 | 10 | 0.24145
29177 | 11.7 | 1 | 365 | 13.3855 | 0.12562 | 13 | 0.51107
29170 | 8.84 | 1 | 365 | 10.1135 | 0.31713 | 10 | 0.43059
29295 | 9.88 | 1 | 365 | 11.3033 | 0.88386 | 12 | 0.18713
29167 | 3.12 | 1 | 365 | 3.5695 | 0.70016 | 4 | 0.26962
29209 | 6.76 | 1 | 365 | 7.7338 | 0.18369 | 7 | 0.91751
29147 | 7.54 | 1 | 365 | 8.6262 | 0.85873 | 9 | 0.48491
29174 | 13.52 | 1 | 365 | 15.4676 | 0.36738 | 15 | 0.83502
29529 | 11.985 | 1 | 365 | 13.7115 | 0.10304 | 13 | 0.81455
29454 | 7.15 | 1 | 365 | 8.18 | 0.52121 | 8 | 0.70121
29288 | 4.08 | 1 | 365 | 4.6677 | 0.99252 | 5 | 0.66027
29531 | 9.88 | 1 | 365 | 11.3033 | 0.88386 | 12 | 0.18713
29159 | 3.64 | 1 | 365 | 4.1644 | 0.48353 | 4 | 0.64789
29456 | 8.4 | 1 | 365 | 9.6101 | 0.80814 | 10 | 0.41821
29294 | 6.5 | 1 | 365 | 7.4364 | 0.29201 | 7 | 0.72837
29168 | 6.76 | 1 | 365 | 7.7338 | 0.18369 | 7 | 0.91751
29274 | 4.42 | 1 | 365 | 5.0567 | 0.15857 | 5 | 0.21529
29363 | 5.46 | 1 | 365 | 6.2465 | 0.72529 | 6 | 0.97183
29296 | 9.88 | 1 | 365 | 11.3033 | 0.88386 | 12 | 0.18713
29583 | 5.2 | 1 | 365 | 5.9491 | 0.83361 | 6 | 0.7827
29165 | 9.1 | 1 | 365 | 10.4109 | 0.20881 | 10 | 0.61972
29587 | 3.9 | 1 | 365 | 4.4618 | 0.37521 | 4 | 0.83702
28344 | 7.395 | 1 | 365 | 8.4603 | 0.36145 | 8 | 0.82174
29656 | 8.32 | 1 | 365 | 9.5185 | 0.53377 | 10 | 0.052319
28617 | 3.38 | 1 | 365 | 3.8669 | 0.59185 | 4 | 0.45875
29158 | 4.335 | 1 | 365 | 4.9595 | 0.86706 | 5 | 0.82654
29646 | 2.34 | 1 | 365 | 2.6771 | 0.025124 | 2 | 0.70221
29146 | 11.7 | 1 | 365 | 13.3855 | 0.12562 | 13 | 0.51107
29648 | 11.18 | 1 | 365 | 12.7905 | 0.34226 | 13 | 0.1328
29145 | 6.5 | 1 | 365 | 7.4364 | 0.29201 | 7 | 0.72837
27699 | 6.24 | 1 | 365 | 7.1389 | 0.40033 | 7 | 0.53924
29647 | 6.5 | 1 | 365 | 7.4364 | 0.29201 | 7 | 0.72837
19937 | 7.395 | 1 | 365 | 8.4603 | 0.36145 | 8 | 0.82174
29592 | 5.46 | 1 | 365 | 6.2465 | 0.72529 | 6 | 0.97183
29153 | 7.395 | 1 | 365 | 8.4603 | 0.36145 | 8 | 0.82174
29650 | 8.32 | 1 | 365 | 9.5185 | 0.53377 | 10 | 0.052319
29600 | 9.88 | 1 | 365 | 11.3033 | 0.88386 | 12 | 0.18713
29618 | 5.98 | 1 | 365 | 6.8415 | 0.50865 | 7 | 0.3501
29653 | 5.83 | 1 | 365 | 6.6698 | 0.99422 | 7 | 0.66406
29639 | 7.54 | 1 | 365 | 8.6262 | 0.85873 | 9 | 0.48491
29578 | 6.375 | 1 | 365 | 7.2934 | 0.86332 | 8 | 0.15667
29636 | 4.68 | 1 | 365 | 5.3542 | 0.050247 | 5 | 0.40443
29470 | 6.24 | 1 | 365 | 7.1389 | 0.40033 | 7 | 0.53924
29472 | 8.06 | 1 | 365 | 9.2211 | 0.64209 | 9 | 0.86318
29576 | 8 | 1 | 365 | 9.1524 | 0.43632 | 9 | 0.58877
29471 | 7.848 | 1 | 365 | 8.9786 | 0.91503 | 9 | 0.89358
29474 | 9.1 | 1 | 365 | 10.4109 | 0.20881 | 10 | 0.61972
29586 | 5.72 | 1 | 365 | 6.544 | 0.61697 | 7 | 0.16097
29477 | 9.36 | 1 | 365 | 10.7084 | 0.10049 | 10 | 0.80886
29478 | 5.2 | 1 | 365 | 5.9491 | 0.83361 | 6 | 0.7827
29659 | 3.64 | 1 | 365 | 4.1644 | 0.48353 | 4 | 0.64789
29479 | 4.16 | 1 | 365 | 4.7593 | 0.26689 | 5 | 0.026159
29598 | 14.3 | 1 | 365 | 16.36 | 0.042422 | 16 | 0.40242
29485 | 2.86 | 1 | 365 | 3.272 | 0.80848 | 4 | 0.080485
29615 | 10.66 | 1 | 365 | 12.1956 | 0.5589 | 12 | 0.75453
29486 | 8.25 | 1 | 365 | 9.4385 | 0.29371 | 9 | 0.73217
29511 | 8.25 | 1 | 365 | 9.4385 | 0.29371 | 9 | 0.73217
29617 | 9.1 | 1 | 365 | 10.4109 | 0.20881 | 10 | 0.61972
29473 | 5.1 | 1 | 365 | 5.8347 | 0.49065 | 6 | 0.32534
29620 | 4.94 | 1 | 365 | 5.6516 | 0.94193 | 6 | 0.59356
29475 | 11 | 1 | 365 | 12.5846 | 0.72494 | 13 | 0.30956
29490 | 9.1 | 1 | 365 | 10.4109 | 0.20881 | 10 | 0.61972
29673 | 4.68 | 1 | 365 | 5.3542 | 0.050247 | 5 | 0.40443
27057 | 9.075 | 1 | 365 | 10.3823 | 0.12308 | 10 | 0.50538
29706 | 5.2 | 1 | 365 | 5.9491 | 0.83361 | 6 | 0.7827
29708 | 6.63 | 1 | 365 | 7.5851 | 0.73785 | 8 | 0.32294
29707 | 6.24 | 1 | 365 | 7.1389 | 0.40033 | 7 | 0.53924
29712 | 7.8 | 1 | 365 | 8.9236 | 0.75041 | 9 | 0.67405
28914 | 9.9 | 1 | 365 | 11.3262 | 0.95245 | 12 | 0.2786
29716 | 10.64 | 1 | 365 | 12.1728 | 0.49031 | 12 | 0.66306
29717 | 12 | 1 | 365 | 13.7287 | 0.15448 | 13 | 0.88315
29718 | 4.42 | 1 | 365 | 5.0567 | 0.15857 | 5 | 0.21529
29720 | 9.12 | 1 | 365 | 10.4338 | 0.2774 | 10 | 0.7112
29723 | 6.75 | 1 | 365 | 7.7224 | 0.1494 | 7 | 0.87177
29722 | 7.98 | 1 | 365 | 9.1296 | 0.36773 | 9 | 0.4973
29728 | 8.925 | 1 | 365 | 10.2107 | 0.60864 | 10 | 0.81934
29495 | 3.38 | 1 | 365 | 3.8669 | 0.59185 | 4 | 0.45875
29729 | 5.49 | 1 | 365 | 6.2809 | 0.82817 | 7 | 0.10904
29501 | 6.375 | 1 | 365 | 7.2934 | 0.86332 | 8 | 0.15667
29504 | 6.76 | 1 | 365 | 7.7338 | 0.18369 | 7 | 0.91751
29507 | 11.96 | 1 | 365 | 13.6829 | 0.017298 | 13 | 0.70021
29461 | 10.92 | 1 | 365 | 12.4931 | 0.45058 | 12 | 0.94367
29509 | 10.14 | 1 | 365 | 11.6007 | 0.77554 | 12 | 0.37626
29726 | 10.2 | 1 | 365 | 11.6694 | 0.98131 | 12 | 0.65068
29512 | 5.98 | 1 | 365 | 6.8415 | 0.50865 | 7 | 0.3501
29732 | 6 | 1 | 365 | 6.8643 | 0.57724 | 7 | 0.44158
24267 | 8.5 | 1 | 365 | 9.7245 | 0.15109 | 9 | 0.87557
28911 | 52 | 0.9 | 365 | 53.5418 | 0.50247 | 54 | 0.044293
29514 | 4.64 | 1 | 365 | 5.3084 | 0.91307 | 6 | 0.22149
25227 | 9.25 | 1 | 365 | 10.5825 | 0.72325 | 11 | 0.30576
25212 | 16.2 | 1 | 365 | 18.5337 | 0.55855 | 19 | 0.092255
29515 | 7.28 | 1 | 365 | 8.3287 | 0.96705 | 9 | 0.29578
29734 | 7.28 | 1 | 365 | 8.3287 | 0.96705 | 9 | 0.29578
25914 | 12.6 | 1 | 365 | 14.4151 | 0.2122 | 14 | 0.62731
29641 | 6.76 | 1 | 365 | 7.7338 | 0.18369 | 7 | 0.91751
29715 | 11.4 | 1 | 365 | 13.0422 | 0.096756 | 13 | 0.13899
25741 | 12.3 | 1 | 365 | 14.0719 | 0.18334 | 14 | 0.25523
29736 | 14.3 | 1 | 365 | 16.36 | 0.042422 | 16 | 0.40242
26675 | 9.75 | 1 | 365 | 11.1545 | 0.43801 | 11 | 0.59256
21200 | 996.93 | 0.9 | 365 | 1026.4894 | 0.11018 | 1026 | 0.59955
29739 | 6.725 | 1 | 365 | 7.6938 | 0.063657 | 7 | 0.75743
29740 | 4.94 | 1 | 365 | 5.6516 | 0.94193 | 6 | 0.59356
29508 | 2.85 | 1 | 365 | 3.2606 | 0.77419 | 4 | 0.034749
29644 | 9.435 | 1 | 365 | 10.7942 | 0.35771 | 11 | 0.15188
29638 | 7.02 | 1 | 365 | 8.0313 | 0.075371 | 8 | 0.10664
29584 | 5.72 | 1 | 365 | 6.544 | 0.61697 | 7 | 0.16097
29585 | 10.14 | 1 | 365 | 11.6007 | 0.77554 | 12 | 0.37626
29634 | 2.08 | 1 | 365 | 2.3796 | 0.13344 | 2 | 0.51308
29588 | 5.2 | 1 | 365 | 5.9491 | 0.83361 | 6 | 0.7827
29590 | 5.1 | 1 | 365 | 5.8347 | 0.49065 | 6 | 0.32534
29595 | 7.54 | 1 | 365 | 8.6262 | 0.85873 | 9 | 0.48491
29614 | 9.36 | 1 | 365 | 10.7084 | 0.10049 | 10 | 0.80886
29612 | 2.6 | 1 | 365 | 2.9745 | 0.9168 | 3 | 0.89135
29743 | 7 | 1 | 365 | 8.0084 | 0.00678 | 8 | 0.015172
29597 | 7.02 | 1 | 365 | 8.0313 | 0.075371 | 8 | 0.10664
29602 | 4.16 | 1 | 365 | 4.7593 | 0.26689 | 5 | 0.026159
29744 | 13 | 1 | 365 | 14.8727 | 0.58402 | 15 | 0.45675
29604 | 4.16 | 1 | 365 | 4.7593 | 0.26689 | 5 | 0.026159
29735 | 7.15 | 1 | 365 | 8.18 | 0.52121 | 8 | 0.70121
29607 | 3.18 | 1 | 365 | 3.6381 | 0.90594 | 4 | 0.54404
29745 | 8.68 | 1 | 365 | 9.9304 | 0.76841 | 10 | 0.69881
29621 | 6.5 | 1 | 365 | 7.4364 | 0.29201 | 7 | 0.72837
29626 | 4.68 | 1 | 365 | 5.3542 | 0.050247 | 5 | 0.40443
29503 | 13.23 | 1 | 365 | 15.1359 | 0.37281 | 15 | 0.50868
29510 | 9.18 | 1 | 365 | 10.5024 | 0.48318 | 10 | 0.98561
29747 | 4.4 | 1 | 365 | 5.0338 | 0.089976 | 5 | 0.12382
29749 | 4.68 | 1 | 365 | 5.3542 | 0.050247 | 5 | 0.40443
29746 | 8.47 | 1 | 365 | 9.6902 | 0.048204 | 9 | 0.73836
29761 | 8.47 | 1 | 365 | 9.6902 | 0.048204 | 9 | 0.73836
29500 | 8.7 | 1 | 365 | 9.9533 | 0.837 | 10 | 0.79029
29516 | 10.8 | 1 | 365 | 12.3558 | 0.039032 | 12 | 0.39484
29517 | 9.18 | 1 | 365 | 10.5024 | 0.48318 | 10 | 0.98561
29520 | 9.12 | 1 | 365 | 10.4338 | 0.2774 | 10 | 0.7112
29521 | 8.58 | 1 | 365 | 9.816 | 0.42545 | 10 | 0.24145
29522 | 9.36 | 1 | 365 | 10.7084 | 0.10049 | 10 | 0.80886
28510 | 9.1 | 1 | 365 | 10.4109 | 0.20881 | 10 | 0.61972
29558 | 9.36 | 1 | 365 | 10.7084 | 0.10049 | 10 | 0.80886
28515 | 10.71 | 1 | 365 | 12.2528 | 0.73037 | 12 | 0.98321
28518 | 18 | 1 | 365 | 20.593 | 0.73172 | 21 | 0.32473
29561 | 9.88 | 1 | 365 | 11.3033 | 0.88386 | 12 | 0.18713
29482 | 5.775 | 1 | 365 | 6.6069 | 0.80559 | 7 | 0.41252
28738 | 2.8 | 1 | 365 | 3.2034 | 0.60271 | 3 | 0.80607
29488 | 9.625 | 1 | 365 | 11.0115 | 0.0093225 | 11 | 0.020861
16997 | 5.2 | 1 | 365 | 5.9491 | 0.83361 | 6 | 0.7827
29489 | 4.5 | 1 | 365 | 5.1483 | 0.43293 | 5 | 0.58118
29329 | 9.25 | 1 | 365 | 10.5825 | 0.72325 | 11 | 0.30576
29491 | 7.425 | 1 | 365 | 8.4946 | 0.46433 | 8 | 0.95895
29493 | 14.535 | 1 | 365 | 16.6289 | 0.84836 | 17 | 0.47722
29505 | 5.775 | 1 | 365 | 6.6069 | 0.80559 | 7 | 0.41252
29506 | 4.59 | 1 | 365 | 5.2512 | 0.74159 | 5 | 0.99281
29643 | 3.66 | 1 | 365 | 4.1872 | 0.55212 | 4 | 0.73936
29637 | 6.5 | 1 | 365 | 7.4364 | 0.29201 | 7 | 0.72837
28980 | 10.92 | 1 | 365 | 12.4931 | 0.45058 | 12 | 0.94367
27375 | 4.68 | 1 | 365 | 5.3542 | 0.050247 | 5 | 0.40443
23596 | 6.24 | 1 | 365 | 7.1389 | 0.40033 | 7 | 0.53924
16877 | 4.08 | 1 | 365 | 4.6677 | 0.99252 | 5 | 0.66027
27777 | 5.46 | 1 | 365 | 6.2465 | 0.72529 | 6 | 0.97183
27867 | 4.42 | 1 | 365 | 5.0567 | 0.15857 | 5 | 0.21529
29769 | 8.47 | 1 | 365 | 9.6902 | 0.048204 | 9 | 0.73836
29790 | 11.985 | 1 | 365 | 13.7115 | 0.10304 | 13 | 0.81455
29792 | 6.72 | 1 | 365 | 7.6881 | 0.046509 | 7 | 0.73457
29805 | 7.5 | 1 | 365 | 8.5804 | 0.72155 | 9 | 0.30197
29806 | 10.14 | 1 | 365 | 11.6007 | 0.77554 | 12 | 0.37626
29807 | 9.35 | 1 | 365 | 10.6969 | 0.066199 | 10 | 0.76312
29808 | 9.72 | 1 | 365 | 11.1202 | 0.33513 | 11 | 0.45535
29809 | 4.32 | 1 | 365 | 4.9423 | 0.81561 | 5 | 0.75793
29811 | 7.7 | 1 | 365 | 8.8092 | 0.40746 | 9 | 0.21669
29812 | 7.25 | 1 | 365 | 8.2944 | 0.86416 | 9 | 0.15857
29814 | 10.455 | 1 | 365 | 11.9611 | 0.85584 | 12 | 0.81695
29815 | 7.425 | 1 | 365 | 8.4946 | 0.46433 | 8 | 0.95895
29816 | 10.725 | 1 | 365 | 12.27 | 0.78182 | 13 | 0.051817
29817 | 8.67 | 1 | 365 | 9.919 | 0.73411 | 10 | 0.65308
29899 | 10.8 | 1 | 365 | 12.3558 | 0.039032 | 12 | 0.39484
29903 | 8.835 | 1 | 365 | 10.1077 | 0.29999 | 10 | 0.40772
29905 | 4.578 | 1 | 365 | 5.2375 | 0.70043 | 5 | 0.93792
29909 | 5.6 | 1 | 365 | 6.4067 | 0.20542 | 6 | 0.61214
29887 | 7.5 | 1 | 365 | 8.5804 | 0.72155 | 9 | 0.30197
29574 | 7.848 | 1 | 365 | 8.9786 | 0.91503 | 9 | 0.89358
30452 | 8.37 | 1 | 365 | 9.5757 | 0.70525 | 10 | 0.281
30454 | 2.52 | 1 | 365 | 2.883 | 0.64244 | 3 | 0.52546
30456 | 8.505 | 1 | 365 | 9.7302 | 0.16824 | 9 | 0.89843
30458 | 7.14 | 1 | 365 | 8.1686 | 0.48692 | 8 | 0.65548
30460 | 6.24 | 1 | 365 | 7.1389 | 0.40033 | 7 | 0.53924
30461 | 6.75 | 1 | 365 | 7.7224 | 0.1494 | 7 | 0.87177
30463 | 9.81 | 1 | 365 | 11.2232 | 0.64379 | 11 | 0.86698
30465 | 5.4 | 1 | 365 | 6.1779 | 0.51952 | 6 | 0.69742
9693 | 4.25 | 1 | 365 | 4.8622 | 0.57554 | 5 | 0.43778
24864 | 3.38 | 1 | 365 | 3.8669 | 0.59185 | 4 | 0.45875
13496 | 4.335 | 1 | 365 | 4.9595 | 0.86706 | 5 | 0.82654
21882 | 3.12 | 1 | 365 | 3.5695 | 0.70016 | 4 | 0.26962
29534 | 5.61 | 1 | 365 | 6.4182 | 0.23972 | 6 | 0.65787
29535 | 9.36 | 1 | 365 | 10.7084 | 0.10049 | 10 | 0.80886
29536 | 5.72 | 1 | 365 | 6.544 | 0.61697 | 7 | 0.16097
29537 | 7.28 | 1 | 365 | 8.3287 | 0.96705 | 9 | 0.29578
29538 | 6.9 | 1 | 365 | 7.894 | 0.66383 | 8 | 0.55781
29539 | 6.24 | 1 | 365 | 7.1389 | 0.40033 | 7 | 0.53924
29540 | 5.4 | 1 | 365 | 6.1779 | 0.51952 | 6 | 0.69742
29541 | 9.88 | 1 | 365 | 11.3033 | 0.88386 | 12 | 0.18713
29544 | 3.12 | 1 | 365 | 3.5695 | 0.70016 | 4 | 0.26962
29545 | 5.1 | 1 | 365 | 5.8347 | 0.49065 | 6 | 0.32534
29546 | 5.4 | 1 | 365 | 6.1779 | 0.51952 | 6 | 0.69742
29819 | 4.95 | 1 | 365 | 5.6631 | 0.97622 | 6 | 0.6393
29547 | 8.235 | 1 | 365 | 9.4213 | 0.24226 | 9 | 0.66356
29548 | 7.56 | 1 | 365 | 8.6491 | 0.92732 | 9 | 0.57639
29550 | 5.72 | 1 | 365 | 6.544 | 0.61697 | 7 | 0.16097
29551 | 7.28 | 1 | 365 | 8.3287 | 0.96705 | 9 | 0.29578
29553 | 5.1 | 1 | 365 | 5.8347 | 0.49065 | 6 | 0.32534
29554 | 5.2 | 1 | 365 | 5.9491 | 0.83361 | 6 | 0.7827
29820 | 6.5 | 1 | 365 | 7.4364 | 0.29201 | 7 | 0.72837
29555 | 3.12 | 1 | 365 | 3.5695 | 0.70016 | 4 | 0.26962
29556 | 14.84 | 1 | 365 | 16.9778 | 0.89437 | 17 | 0.87216
29557 | 5.46 | 1 | 365 | 6.2465 | 0.72529 | 6 | 0.97183
29821 | 3.825 | 1 | 365 | 4.376 | 0.11799 | 4 | 0.494
29559 | 7.14 | 1 | 365 | 8.1686 | 0.48692 | 8 | 0.65548
29560 | 6.24 | 1 | 365 | 7.1389 | 0.40033 | 7 | 0.53924
29562 | 4.335 | 1 | 365 | 4.9595 | 0.86706 | 5 | 0.82654
29822 | 6.875 | 1 | 365 | 7.8654 | 0.57809 | 8 | 0.44347
29563 | 4.8 | 1 | 365 | 5.4915 | 0.46179 | 5 | 0.95326
29565 | 3 | 1 | 365 | 3.4322 | 0.28862 | 3 | 0.72079
29823 | 5.865 | 1 | 365 | 6.7099 | 0.11425 | 6 | 0.82414
29566 | 4.68 | 1 | 365 | 5.3542 | 0.050247 | 5 | 0.40443
29825 | 8.75 | 1 | 365 | 10.0105 | 0.008475 | 10 | 0.018965
29567 | 10 | 1 | 365 | 11.4406 | 0.2954 | 11 | 0.73596
29830 | 11.18 | 1 | 365 | 12.7905 | 0.34226 | 13 | 0.1328
29831 | 8.25 | 1 | 365 | 9.4385 | 0.29371 | 9 | 0.73217
29568 | 5.98 | 1 | 365 | 6.8415 | 0.50865 | 7 | 0.3501
29832 | 5.25 | 1 | 365 | 6.0063 | 0.005085 | 6 | 0.011379
29569 | 6.48 | 1 | 365 | 7.4135 | 0.22342 | 7 | 0.6369
29570 | 7.8 | 1 | 365 | 8.9236 | 0.75041 | 9 | 0.67405
29833 | 3 | 1 | 365 | 3.4322 | 0.28862 | 3 | 0.72079
29834 | 5 | 1 | 365 | 5.7203 | 0.1477 | 5 | 0.86798
29571 | 11.18 | 1 | 365 | 12.7905 | 0.34226 | 13 | 0.1328
29840 | 9.72 | 1 | 365 | 11.1202 | 0.33513 | 11 | 0.45535
29572 | 7.848 | 1 | 365 | 8.9786 | 0.91503 | 9 | 0.89358
29573 | 8.32 | 1 | 365 | 9.5185 | 0.53377 | 10 | 0.052319
29842 | 5.6 | 1 | 365 | 6.4067 | 0.20542 | 6 | 0.61214
29518 | 7.7 | 1 | 365 | 8.8092 | 0.40746 | 9 | 0.21669
29855 | 5.2 | 1 | 365 | 5.9491 | 0.83361 | 6 | 0.7827
29863 | 6 | 1 | 365 | 6.8643 | 0.57724 | 7 | 0.44158
29857 | 4.53 | 1 | 365 | 5.1826 | 0.53582 | 5 | 0.71839
29594 | 297.36 | 0.9 | 365 | 306.1768 | 0.82721 | 307 | 0.0040559
30554 | 5.06 | 1 | 365 | 5.7889 | 0.35347 | 6 | 0.1424
29858 | 6.3 | 1 | 365 | 7.2076 | 0.6061 | 7 | 0.81365
30553 | 6.12 | 1 | 365 | 7.0016 | 0.98878 | 7 | 0.99041
30576 | 3.92 | 1 | 365 | 4.4847 | 0.4438 | 4 | 0.9285
30588 | 9.36 | 1 | 365 | 10.7084 | 0.10049 | 10 | 0.80886
29870 | 5.04 | 1 | 365 | 5.766 | 0.28488 | 6 | 0.050924
30625 | 9 | 1 | 365 | 10.2965 | 0.86586 | 11 | 0.16236
29877 | 7.29 | 1 | 365 | 8.3402 | 0.0013466 | 8 | 0.34151
30484 | 11.34 | 1 | 365 | 12.9736 | 0.89098 | 13 | 0.86458
29879 | 5.355 | 1 | 365 | 6.1264 | 0.36519 | 6 | 0.49161
29850 | 48.069 | 0.9 | 365 | 49.4943 | 0.3691 | 49 | 0.86337
29880 | 11.2 | 1 | 365 | 12.8134 | 0.41085 | 13 | 0.22428
29882 | 6.76 | 1 | 365 | 7.7338 | 0.18369 | 7 | 0.91751
29859 | 6.5 | 1 | 365 | 7.4364 | 0.29201 | 7 | 0.72837
30516 | 27.52 | 0.9 | 365 | 28.336 | 0.94285 | 29 | 0.27883
29894 | 2.86 | 1 | 365 | 3.272 | 0.80848 | 4 | 0.080485
30495 | 9.12 | 1 | 365 | 10.4338 | 0.2774 | 10 | 0.7112
30496 | 3.12 | 1 | 365 | 3.5695 | 0.70016 | 4 | 0.26962
29895 | 4.575 | 1 | 365 | 5.2341 | 0.69015 | 5 | 0.9242
30498 | 5.1 | 1 | 365 | 5.8347 | 0.49065 | 6 | 0.32534
30499 | 5.72 | 1 | 365 | 6.544 | 0.61697 | 7 | 0.16097
30515 | 3.9 | 1 | 365 | 4.4618 | 0.37521 | 4 | 0.83702
30517 | 8.835 | 1 | 365 | 10.1077 | 0.29999 | 10 | 0.40772
30518 | 5 | 1 | 365 | 5.7203 | 0.1477 | 5 | 0.86798
30627 | 4 | 1 | 365 | 4.5762 | 0.71816 | 5 | 0.29438
30519 | 5.625 | 1 | 365 | 6.4353 | 0.29116 | 6 | 0.72648
30522 | 6.84 | 1 | 365 | 7.8253 | 0.45805 | 8 | 0.2834
30467 | 11.4 | 1 | 365 | 13.0422 | 0.096756 | 13 | 0.13899
30630 | 8.829 | 1 | 365 | 10.1009 | 0.27941 | 10 | 0.38028
30470 | 5.2 | 1 | 365 | 5.9491 | 0.83361 | 6 | 0.7827
30628 | 7.56 | 1 | 365 | 8.6491 | 0.92732 | 9 | 0.57639
30471 | 3.42 | 1 | 365 | 3.9127 | 0.72903 | 4 | 0.6417
30629 | 5.88 | 1 | 365 | 6.727 | 0.1657 | 6 | 0.89274
30631 | 3.36 | 1 | 365 | 3.844 | 0.52325 | 4 | 0.36728
30632 | 7.28 | 1 | 365 | 8.3287 | 0.96705 | 9 | 0.29578
30640 | 11.66 | 1 | 365 | 13.3397 | 0.98844 | 14 | 0.32813
30642 | 3.36 | 1 | 365 | 3.844 | 0.52325 | 4 | 0.36728
30575 | 9.88 | 1 | 365 | 11.3033 | 0.88386 | 12 | 0.18713
30577 | 6.885 | 1 | 365 | 7.8768 | 0.61238 | 8 | 0.48921
30583 | 6.76 | 1 | 365 | 7.7338 | 0.18369 | 7 | 0.91751
30586 | 6.5 | 1 | 365 | 7.4364 | 0.29201 | 7 | 0.72837
30600 | 9.62 | 1 | 365 | 11.0058 | 0.99217 | 11 | 0.99799
30598 | 6.24 | 1 | 365 | 7.1389 | 0.40033 | 7 | 0.53924
30608 | 8.925 | 1 | 365 | 10.2107 | 0.60864 | 10 | 0.81934
30606 | 6.24 | 1 | 365 | 7.1389 | 0.40033 | 7 | 0.53924
30610 | 5.98 | 1 | 365 | 6.8415 | 0.50865 | 7 | 0.3501
30615 | 8.32 | 1 | 365 | 9.5185 | 0.53377 | 10 | 0.052319
30620 | 8.06 | 1 | 365 | 9.2211 | 0.64209 | 9 | 0.86318
30618 | 5.72 | 1 | 365 | 6.544 | 0.61697 | 7 | 0.16097
30621 | 8.06 | 1 | 365 | 9.2211 | 0.64209 | 9 | 0.86318
30623 | 5.72 | 1 | 365 | 6.544 | 0.61697 | 7 | 0.16097
30611 | 9.9 | 1 | 365 | 11.3262 | 0.95245 | 12 | 0.2786
30626 | 5.46 | 1 | 365 | 6.2465 | 0.72529 | 6 | 0.97183
30619 | 9.945 | 1 | 365 | 11.3776 | 0.10678 | 11 | 0.48441
30476 | 8.04 | 1 | 365 | 9.1982 | 0.5735 | 9 | 0.77171
30478 | 12.96 | 1 | 365 | 14.827 | 0.44684 | 15 | 0.2738
30479 | 3.12 | 1 | 365 | 3.5695 | 0.70016 | 4 | 0.26962
30480 | 4.42 | 1 | 365 | 5.0567 | 0.15857 | 5 | 0.21529
30487 | 5.46 | 1 | 365 | 6.2465 | 0.72529 | 6 | 0.97183
30488 | 6.5 | 1 | 365 | 7.4364 | 0.29201 | 7 | 0.72837
30489 | 7.8 | 1 | 365 | 8.9236 | 0.75041 | 9 | 0.67405
30490 | 7.54 | 1 | 365 | 8.6262 | 0.85873 | 9 | 0.48491
30506 | 4.68 | 1 | 365 | 5.3542 | 0.050247 | 5 | 0.40443
30507 | 4.48 | 1 | 365 | 5.1254 | 0.36434 | 5 | 0.48971
30497 | 11.4 | 1 | 365 | 13.0422 | 0.096756 | 13 | 0.13899
30508 | 5.04 | 1 | 365 | 5.766 | 0.28488 | 6 | 0.050924
30509 | 6.5 | 1 | 365 | 7.4364 | 0.29201 | 7 | 0.72837
30510 | 7.28 | 1 | 365 | 8.3287 | 0.96705 | 9 | 0.29578
30511 | 8.84 | 1 | 365 | 10.1135 | 0.31713 | 10 | 0.43059
30648 | 8.06 | 1 | 365 | 9.2211 | 0.64209 | 9 | 0.86318
30529 | 9.69 | 1 | 365 | 11.0859 | 0.23224 | 11 | 0.31815
30530 | 8.1 | 1 | 365 | 9.2669 | 0.77927 | 10 | 0.046128
30534 | 5.4 | 1 | 365 | 6.1779 | 0.51952 | 6 | 0.69742
30535 | 14.835 | 1 | 365 | 16.9721 | 0.87723 | 17 | 0.8493
30537 | 8.28 | 1 | 365 | 9.4728 | 0.39659 | 9 | 0.86937
30539 | 8.12 | 1 | 365 | 9.2897 | 0.84786 | 10 | 0.1376
30541 | 9.81 | 1 | 365 | 11.2232 | 0.64379 | 11 | 0.86698
30564 | 4.48 | 1 | 365 | 5.1254 | 0.36434 | 5 | 0.48971
30473 | 5.4 | 1 | 365 | 6.1779 | 0.51952 | 6 | 0.69742
30475 | 10.08 | 1 | 365 | 11.5321 | 0.56976 | 12 | 0.10185
30654 | 7.75 | 1 | 365 | 8.8664 | 0.57893 | 9 | 0.44537
30655 | 7.395 | 1 | 365 | 8.4603 | 0.36145 | 8 | 0.82174
29778 | 12.22 | 1 | 365 | 13.9804 | 0.90898 | 14 | 0.88934
29780 | 4.16 | 1 | 365 | 4.7593 | 0.26689 | 5 | 0.026159
29912 | 6.375 | 1 | 365 | 7.2934 | 0.86332 | 8 | 0.15667
29187 | 6.63 | 1 | 365 | 7.5851 | 0.73785 | 8 | 0.32294
26777 | 7.395 | 1 | 365 | 8.4603 | 0.36145 | 8 | 0.82174
30008 | 6.5 | 1 | 365 | 7.4364 | 0.29201 | 7 | 0.72837
29939 | 5.5 | 1 | 365 | 6.2923 | 0.86247 | 7 | 0.15478
29940 | 11.22 | 1 | 365 | 12.8363 | 0.47944 | 13 | 0.31575
29942 | 7.65 | 1 | 365 | 8.752 | 0.23598 | 8 | 0.98801
29956 | 9.45 | 1 | 365 | 10.8113 | 0.40915 | 11 | 0.22048
29955 | 6.3 | 1 | 365 | 7.2076 | 0.6061 | 7 | 0.81365
29954 | 8.25 | 1 | 365 | 9.4385 | 0.29371 | 9 | 0.73217
30438 | 11.825 | 1 | 365 | 13.5285 | 0.55431 | 14 | 0.082773
30441 | 10.66 | 1 | 365 | 12.1956 | 0.5589 | 12 | 0.75453
30442 | 7.7 | 1 | 365 | 8.8092 | 0.40746 | 9 | 0.21669
29962 | 10.2 | 1 | 365 | 11.6694 | 0.98131 | 12 | 0.65068
30482 | 3.6 | 1 | 365 | 4.1186 | 0.34634 | 4 | 0.46495
29965 | 7.15 | 1 | 365 | 8.18 | 0.52121 | 8 | 0.70121
30483 | 3.12 | 1 | 365 | 3.5695 | 0.70016 | 4 | 0.26962
30025 | 6.065 | 1 | 365 | 6.9387 | 0.80016 | 7 | 0.73886
30019 | 10.215 | 1 | 365 | 11.6865 | 0.032751 | 11 | 0.71928
29756 | 10.455 | 1 | 365 | 11.9611 | 0.85584 | 12 | 0.81695
29351 | 7.28 | 1 | 365 | 8.3287 | 0.96705 | 9 | 0.29578
29359 | 7.84 | 1 | 365 | 8.9694 | 0.88759 | 9 | 0.85699
30349 | 5.98 | 1 | 365 | 6.8415 | 0.50865 | 7 | 0.3501
30446 | 5.46 | 1 | 365 | 6.2465 | 0.72529 | 6 | 0.97183
30145 | 6.625 | 1 | 365 | 7.5794 | 0.7207 | 8 | 0.30007
30201 | 4.95 | 1 | 365 | 5.6631 | 0.97622 | 6 | 0.6393
30411 | 7.28 | 1 | 365 | 8.3287 | 0.96705 | 9 | 0.29578
30485 | 6.1 | 1 | 365 | 6.9787 | 0.92019 | 7 | 0.89894
25544 | 68.4 | 0.9 | 365 | 70.4281 | 0.12248 | 70 | 0.55057
30486 | 6.1 | 1 | 365 | 6.9787 | 0.92019 | 7 | 0.89894
31193 | 5.232 | 1 | 365 | 5.9857 | 0.94335 | 6 | 0.92905
31194 | 6.54 | 1 | 365 | 7.4821 | 0.42919 | 7 | 0.91132
31195 | 9.483 | 1 | 365 | 10.8491 | 0.52233 | 11 | 0.37141
31196 | 6.867 | 1 | 365 | 7.8562 | 0.55065 | 8 | 0.40688
31197 | 4.86 | 1 | 365 | 5.5601 | 0.66756 | 6 | 0.22768
30491 | 5.72 | 1 | 365 | 6.544 | 0.61697 | 7 | 0.16097
30492 | 5.4 | 1 | 365 | 6.1779 | 0.51952 | 6 | 0.69742
30493 | 8.91 | 1 | 365 | 10.1935 | 0.5572 | 10 | 0.75074
30494 | 12.753 | 1 | 365 | 14.5901 | 0.73692 | 15 | 0.32707
31199 | 2.44 | 1 | 365 | 2.7915 | 0.36808 | 3 | 0.15957
31200 | 7.194 | 1 | 365 | 8.2303 | 0.67211 | 8 | 0.90245
31201 | 6.3 | 1 | 365 | 7.2076 | 0.6061 | 7 | 0.81365
30500 | 5.1 | 1 | 365 | 5.8347 | 0.49065 | 6 | 0.32534
31202 | 6.54 | 1 | 365 | 7.4821 | 0.42919 | 7 | 0.91132
31203 | 3.795 | 1 | 365 | 4.3417 | 0.015104 | 4 | 0.3568
30502 | 6.1 | 1 | 365 | 6.9787 | 0.92019 | 7 | 0.89894
31210 | 12.74 | 1 | 365 | 14.5753 | 0.69234 | 15 | 0.26761
30503 | 8.12 | 1 | 365 | 9.2897 | 0.84786 | 10 | 0.1376
31215 | 7.848 | 1 | 365 | 8.9786 | 0.91503 | 9 | 0.89358
31234 | 13.8 | 1 | 365 | 15.788 | 0.32765 | 16 | 0.11562
31236 | 7.28 | 1 | 365 | 8.3287 | 0.96705 | 9 | 0.29578
30512 | 6.76 | 1 | 365 | 7.7338 | 0.18369 | 7 | 0.91751
30513 | 9.88 | 1 | 365 | 11.3033 | 0.88386 | 12 | 0.18713
30523 | 6.84 | 1 | 365 | 7.8253 | 0.45805 | 8 | 0.2834
30526 | 7.14 | 1 | 365 | 8.1686 | 0.48692 | 8 | 0.65548
30527 | 7.84 | 1 | 365 | 8.9694 | 0.88759 | 9 | 0.85699
30543 | 8.32 | 1 | 365 | 9.5185 | 0.53377 | 10 | 0.052319
30545 | 5.2 | 1 | 365 | 5.9491 | 0.83361 | 6 | 0.7827
30555 | 6.9 | 1 | 365 | 7.894 | 0.66383 | 8 | 0.55781
30557 | 7.28 | 1 | 365 | 8.3287 | 0.96705 | 9 | 0.29578
30561 | 3.38 | 1 | 365 | 3.8669 | 0.59185 | 4 | 0.45875
30565 | 3.64 | 1 | 365 | 4.1644 | 0.48353 | 4 | 0.64789
30568 | 9.69 | 1 | 365 | 11.0859 | 0.23224 | 11 | 0.31815
30602 | 6.54 | 1 | 365 | 7.4821 | 0.42919 | 7 | 0.91132
30607 | 6.44 | 1 | 365 | 7.3677 | 0.086238 | 7 | 0.45396
30609 | 5.2 | 1 | 365 | 5.9491 | 0.83361 | 6 | 0.7827
30614 | 5.928 | 1 | 365 | 6.782 | 0.33031 | 7 | 0.11228
30617 | 5.1 | 1 | 365 | 5.8347 | 0.49065 | 6 | 0.32534
30547 | 10.791 | 1 | 365 | 12.3455 | 0.0081661 | 12 | 0.35367
29794 | 5.886 | 1 | 365 | 6.7339 | 0.18627 | 6 | 0.92019
31070 | 5.8 | 1 | 365 | 6.6355 | 0.89133 | 7 | 0.52686
30938 | 6.875 | 1 | 365 | 7.8654 | 0.57809 | 8 | 0.44347
30892 | 4.16 | 1 | 365 | 4.7593 | 0.26689 | 5 | 0.026159
30946 | 4.125 | 1 | 365 | 4.7192 | 0.14685 | 4 | 0.86608
30954 | 12.5 | 1 | 365 | 14.3007 | 0.86925 | 15 | 0.16995
30505 | 2.75 | 1 | 365 | 3.1462 | 0.43124 | 3 | 0.57739
30501 | 12.75 | 1 | 365 | 14.5867 | 0.72664 | 15 | 0.31335
30472 | 10.75 | 1 | 365 | 12.2986 | 0.86755 | 13 | 0.16616
30663 | 7.848 | 1 | 365 | 8.9786 | 0.91503 | 9 | 0.89358
30664 | 5.2 | 1 | 365 | 5.9491 | 0.83361 | 6 | 0.7827
30666 | 7.28 | 1 | 365 | 8.3287 | 0.96705 | 9 | 0.29578
30667 | 9.3 | 1 | 365 | 10.6397 | 0.89472 | 11 | 0.53444
30668 | 6.24 | 1 | 365 | 7.1389 | 0.40033 | 7 | 0.53924
30669 | 7.28 | 1 | 365 | 8.3287 | 0.96705 | 9 | 0.29578
30670 | 5.2 | 1 | 365 | 5.9491 | 0.83361 | 6 | 0.7827
30673 | 8.4 | 1 | 365 | 9.6101 | 0.80814 | 10 | 0.41821
30679 | 7.28 | 1 | 365 | 8.3287 | 0.96705 | 9 | 0.29578
30680 | 7.28 | 1 | 365 | 8.3287 | 0.96705 | 9 | 0.29578
30682 | 7.28 | 1 | 365 | 8.3287 | 0.96705 | 9 | 0.29578
30686 | 7.28 | 1 | 365 | 8.3287 | 0.96705 | 9 | 0.29578
30689 | 4.16 | 1 | 365 | 4.7593 | 0.26689 | 5 | 0.026159
30693 | 2.86 | 1 | 365 | 3.272 | 0.80848 | 4 | 0.080485
30695 | 2.805 | 1 | 365 | 3.2091 | 0.61986 | 3 | 0.82894
30699 | 2.08 | 1 | 365 | 2.3796 | 0.13344 | 2 | 0.51308
30700 | 9.36 | 1 | 365 | 10.7084 | 0.10049 | 10 | 0.80886
30701 | 4.68 | 1 | 365 | 5.3542 | 0.050247 | 5 | 0.40443
31216 | 10.14 | 1 | 365 | 11.6007 | 0.77554 | 12 | 0.37626
30702 | 7.28 | 1 | 365 | 8.3287 | 0.96705 | 9 | 0.29578
31219 | 9.36 | 1 | 365 | 10.7084 | 0.10049 | 10 | 0.80886
31224 | 8.32 | 1 | 365 | 9.5185 | 0.53377 | 10 | 0.052319
29389 | 4.59 | 1 | 365 | 5.2512 | 0.74159 | 5 | 0.99281
31228 | 7.395 | 1 | 365 | 8.4603 | 0.36145 | 8 | 0.82174
31237 | 7.02 | 1 | 365 | 8.0313 | 0.075371 | 8 | 0.10664
31243 | 5.72 | 1 | 365 | 6.544 | 0.61697 | 7 | 0.16097
31245 | 4.94 | 1 | 365 | 5.6516 | 0.94193 | 6 | 0.59356
31246 | 5.72 | 1 | 365 | 6.544 | 0.61697 | 7 | 0.16097
31248 | 4.16 | 1 | 365 | 4.7593 | 0.26689 | 5 | 0.026159
28656 | 7.28 | 1 | 365 | 8.3287 | 0.96705 | 9 | 0.29578
28438 | 3.825 | 1 | 365 | 4.376 | 0.11799 | 4 | 0.494
28776 | 10.4 | 1 | 365 | 11.8982 | 0.66722 | 12 | 0.5654
30703 | 4.59 | 1 | 365 | 5.2512 | 0.74159 | 5 | 0.99281
28399 | 2.86 | 1 | 365 | 3.272 | 0.80848 | 4 | 0.080485
28977 | 8.37 | 1 | 365 | 9.5757 | 0.70525 | 10 | 0.281
28993 | 4.08 | 1 | 365 | 4.6677 | 0.99252 | 5 | 0.66027
29148 | 9.945 | 1 | 365 | 11.3776 | 0.10678 | 11 | 0.48441
29347 | 20.91 | 1 | 365 | 23.9222 | 0.71168 | 24 | 0.63389
29396 | 5.46 | 1 | 365 | 6.2465 | 0.72529 | 6 | 0.97183
28662 | 5.4 | 1 | 365 | 6.1779 | 0.51952 | 6 | 0.69742
28618 | 6.76 | 1 | 365 | 7.7338 | 0.18369 | 7 | 0.91751
28524 | 2.86 | 1 | 365 | 3.272 | 0.80848 | 4 | 0.080485
28497 | 9.275 | 1 | 365 | 10.6111 | 0.80898 | 11 | 0.4201
28138 | 5.2 | 1 | 365 | 5.9491 | 0.83361 | 6 | 0.7827
28186 | 5.98 | 1 | 365 | 6.8415 | 0.50865 | 7 | 0.3501
31251 | 2.6 | 1 | 365 | 2.9745 | 0.9168 | 3 | 0.89135
31255 | 7.8 | 1 | 365 | 8.9236 | 0.75041 | 9 | 0.67405
29220 | 8.58 | 1 | 365 | 9.816 | 0.42545 | 10 | 0.24145
27555 | 5.46 | 1 | 365 | 6.2465 | 0.72529 | 6 | 0.97183
22568 | 3.38 | 1 | 365 | 3.8669 | 0.59185 | 4 | 0.45875
29229 | 2.86 | 1 | 365 | 3.272 | 0.80848 | 4 | 0.080485
28261 | 8.32 | 1 | 365 | 9.5185 | 0.53377 | 10 | 0.052319
28263 | 7.28 | 1 | 365 | 8.3287 | 0.96705 | 9 | 0.29578
28273 | 8.06 | 1 | 365 | 9.2211 | 0.64209 | 9 | 0.86318
28620 | 11.96 | 1 | 365 | 13.6829 | 0.017298 | 13 | 0.70021
28385 | 5.98 | 1 | 365 | 6.8415 | 0.50865 | 7 | 0.3501
30705 | 13.26 | 1 | 365 | 15.1702 | 0.4757 | 15 | 0.64588
28539 | 5.4 | 1 | 365 | 6.1779 | 0.51952 | 6 | 0.69742
20529 | 6.24 | 1 | 365 | 7.1389 | 0.40033 | 7 | 0.53924
28905 | 6.24 | 1 | 365 | 7.1389 | 0.40033 | 7 | 0.53924
29152 | 2.08 | 1 | 365 | 2.3796 | 0.13344 | 2 | 0.51308
30708 | 12.74 | 1 | 365 | 14.5753 | 0.69234 | 15 | 0.26761
30711 | 10.92 | 1 | 365 | 12.4931 | 0.45058 | 12 | 0.94367
30709 | 11.7 | 1 | 365 | 13.3855 | 0.12562 | 13 | 0.51107
30715 | 5.72 | 1 | 365 | 6.544 | 0.61697 | 7 | 0.16097
30719 | 5.355 | 1 | 365 | 6.1264 | 0.36519 | 6 | 0.49161
30720 | 5.46 | 1 | 365 | 6.2465 | 0.72529 | 6 | 0.97183
30718 | 9.69 | 1 | 365 | 11.0859 | 0.23224 | 11 | 0.31815
30721 | 4.94 | 1 | 365 | 5.6516 | 0.94193 | 6 | 0.59356
30723 | 7.59 | 1 | 365 | 8.6834 | 0.030209 | 8 | 0.71359
30725 | 9.12 | 1 | 365 | 10.4338 | 0.2774 | 10 | 0.7112
30726 | 6 | 1 | 365 | 6.8643 | 0.57724 | 7 | 0.44158
30729 | 6.84 | 1 | 365 | 7.8253 | 0.45805 | 8 | 0.2834
30730 | 4.845 | 1 | 365 | 5.543 | 0.61612 | 6 | 0.15907
30748 | 7.2 | 1 | 365 | 8.2372 | 0.69269 | 8 | 0.92989
30750 | 9.38 | 1 | 365 | 10.7312 | 0.16909 | 10 | 0.90033
30754 | 5.04 | 1 | 365 | 5.766 | 0.28488 | 6 | 0.050924
30749 | 10.92 | 1 | 365 | 12.4931 | 0.45058 | 12 | 0.94367
30755 | 10.6 | 1 | 365 | 12.127 | 0.35312 | 12 | 0.48012
30758 | 10.4 | 1 | 365 | 11.8982 | 0.66722 | 12 | 0.5654
30756 | 4.8 | 1 | 365 | 5.4915 | 0.46179 | 5 | 0.95326
30757 | 10.8 | 1 | 365 | 12.3558 | 0.039032 | 12 | 0.39484
30760 | 7.2 | 1 | 365 | 8.2372 | 0.69269 | 8 | 0.92989
30762 | 8.502 | 1 | 365 | 9.7268 | 0.15795 | 9 | 0.88471
30981 | 6.625 | 1 | 365 | 7.5794 | 0.7207 | 8 | 0.30007
30982 | 7.2 | 1 | 365 | 8.2372 | 0.69269 | 8 | 0.92989
31144 | 6.885 | 1 | 365 | 7.8768 | 0.61238 | 8 | 0.48921
31145 | 6.6 | 1 | 365 | 7.5508 | 0.63496 | 8 | 0.18573
31146 | 10.8 | 1 | 365 | 12.3558 | 0.039032 | 12 | 0.39484
31147 | 13.26 | 1 | 365 | 15.1702 | 0.4757 | 15 | 0.64588
31148 | 10.005 | 1 | 365 | 11.4463 | 0.31255 | 11 | 0.75883
31149 | 10.26 | 1 | 365 | 11.738 | 0.18708 | 11 | 0.92509
31150 | 8.502 | 1 | 365 | 9.7268 | 0.15795 | 9 | 0.88471
31190 | 9.18 | 1 | 365 | 10.5024 | 0.48318 | 10 | 0.98561
31192 | 11.385 | 1 | 365 | 13.0251 | 0.045313 | 13 | 0.07039
30970 | 9.975 | 1 | 365 | 11.412 | 0.20966 | 11 | 0.62162
30765 | 9.945 | 1 | 365 | 11.3776 | 0.10678 | 11 | 0.48441
31004 | 5.886 | 1 | 365 | 6.7339 | 0.18627 | 6 | 0.92019
30769 | 9.62 | 1 | 365 | 11.0058 | 0.99217 | 11 | 0.99799
31007 | 5.232 | 1 | 365 | 5.9857 | 0.94335 | 6 | 0.92905
31011 | 6.54 | 1 | 365 | 7.4821 | 0.42919 | 7 | 0.91132
31034 | 4.48 | 1 | 365 | 5.1254 | 0.36434 | 5 | 0.48971
31037 | 3.5 | 1 | 365 | 4.0042 | 0.00339 | 4 | 0.007586
31044 | 4.5 | 1 | 365 | 5.1483 | 0.43293 | 5 | 0.58118
31061 | 11.772 | 1 | 365 | 13.4678 | 0.37254 | 13 | 0.84037
31068 | 7.8 | 1 | 365 | 8.9236 | 0.75041 | 9 | 0.67405
30766 | 7.5 | 1 | 365 | 8.5804 | 0.72155 | 9 | 0.30197
30772 | 9.62 | 1 | 365 | 11.0058 | 0.99217 | 11 | 0.99799
30261 | 3.9 | 1 | 365 | 4.4618 | 0.37521 | 4 | 0.83702
31151 | 4.59 | 1 | 365 | 5.2512 | 0.74159 | 5 | 0.99281
31154 | 9.81 | 1 | 365 | 11.2232 | 0.64379 | 11 | 0.86698
31152 | 8.96 | 1 | 365 | 10.2507 | 0.72868 | 10 | 0.97942
31156 | 5.559 | 1 | 365 | 6.3598 | 0.064813 | 6 | 0.42462
31157 | 8.5 | 1 | 365 | 9.7245 | 0.15109 | 9 | 0.87557
31158 | 3.05 | 1 | 365 | 3.4894 | 0.4601 | 3 | 0.94947
31159 | 3.9 | 1 | 365 | 4.4618 | 0.37521 | 4 | 0.83702
31161 | 7.25 | 1 | 365 | 8.2944 | 0.86416 | 9 | 0.15857
31160 | 8.32 | 1 | 365 | 9.5185 | 0.53377 | 10 | 0.052319
31162 | 4.5 | 1 | 365 | 5.1483 | 0.43293 | 5 | 0.58118
23957 | 4.4 | 1 | 365 | 5.0338 | 0.089976 | 5 | 0.12382
30775 | 9.36 | 1 | 365 | 10.7084 | 0.10049 | 10 | 0.80886
30777 | 8.415 | 1 | 365 | 9.6272 | 0.85958 | 10 | 0.48681
29370 | 6.5 | 1 | 365 | 7.4364 | 0.29201 | 7 | 0.72837
30780 | 7.8 | 1 | 365 | 8.9236 | 0.75041 | 9 | 0.67405
31163 | 6.24 | 1 | 365 | 7.1389 | 0.40033 | 7 | 0.53924
31164 | 6.6 | 1 | 365 | 7.5508 | 0.63496 | 8 | 0.18573
31165 | 7.54 | 1 | 365 | 8.6262 | 0.85873 | 9 | 0.48491
31168 | 17.08 | 1 | 365 | 19.5405 | 0.57654 | 20 | 0.11702
31172 | 6.71 | 1 | 365 | 7.6766 | 0.012213 | 7 | 0.68883
30793 | 7.28 | 1 | 365 | 8.3287 | 0.96705 | 9 | 0.29578
30796 | 8.1 | 1 | 365 | 9.2669 | 0.77927 | 10 | 0.046128
30795 | 7.28 | 1 | 365 | 8.3287 | 0.96705 | 9 | 0.29578
30818 | 12.24 | 1 | 365 | 14.0032 | 0.97757 | 14 | 0.98082
31174 | 3.355 | 1 | 365 | 3.8383 | 0.50611 | 4 | 0.34441
31175 | 8.235 | 1 | 365 | 9.4213 | 0.24226 | 9 | 0.66356
30822 | 8.265 | 1 | 365 | 9.4556 | 0.34515 | 9 | 0.80077
30823 | 7.02 | 1 | 365 | 8.0313 | 0.075371 | 8 | 0.10664
31176 | 7 | 1 | 365 | 8.0084 | 0.00678 | 8 | 0.015172
30771 | 9.6 | 1 | 365 | 10.9829 | 0.92358 | 11 | 0.90652
31177 | 8.24 | 1 | 365 | 9.427 | 0.25941 | 9 | 0.68643
30824 | 7.28 | 1 | 365 | 8.3287 | 0.96705 | 9 | 0.29578
31181 | 5 | 1 | 365 | 5.7203 | 0.1477 | 5 | 0.86798
30830 | 9.045 | 1 | 365 | 10.348 | 0.020189 | 10 | 0.36818
30613 | 7.28 | 1 | 365 | 8.3287 | 0.96705 | 9 | 0.29578
30831 | 5.4 | 1 | 365 | 6.1779 | 0.51952 | 6 | 0.69742
31182 | 8.25 | 1 | 365 | 9.4385 | 0.29371 | 9 | 0.73217
31183 | 10 | 1 | 365 | 11.4406 | 0.2954 | 11 | 0.73596
31185 | 13.8 | 1 | 365 | 15.788 | 0.32765 | 16 | 0.11562
31186 | 11.772 | 1 | 365 | 13.4678 | 0.37254 | 13 | 0.84037
31188 | 5.04 | 1 | 365 | 5.766 | 0.28488 | 6 | 0.050924
31189 | 4.42 | 1 | 365 | 5.0567 | 0.15857 | 5 | 0.21529
30897 | 3.9 | 1 | 365 | 4.4618 | 0.37521 | 4 | 0.83702
30899 | 3.825 | 1 | 365 | 4.376 | 0.11799 | 4 | 0.494
30909 | 3.57 | 1 | 365 | 4.0843 | 0.24346 | 4 | 0.32774
30834 | 5.04 | 1 | 365 | 5.766 | 0.28488 | 6 | 0.050924
30961 | 7.2 | 1 | 365 | 8.2372 | 0.69269 | 8 | 0.92989
30962 | 8.8 | 1 | 365 | 10.0677 | 0.17995 | 10 | 0.24764
30965 | 9.625 | 1 | 365 | 11.0115 | 0.0093225 | 11 | 0.020861
30973 | 6.6 | 1 | 365 | 7.5508 | 0.63496 | 8 | 0.18573
30976 | 9 | 1 | 365 | 10.2965 | 0.86586 | 11 | 0.16236
30977 | 5 | 1 | 365 | 5.7203 | 0.1477 | 5 | 0.86798
31016 | 5.4 | 1 | 365 | 6.1779 | 0.51952 | 6 | 0.69742
31021 | 4.32 | 1 | 365 | 4.9423 | 0.81561 | 5 | 0.75793
30836 | 7.2 | 1 | 365 | 8.2372 | 0.69269 | 8 | 0.92989
31022 | 3.25 | 1 | 365 | 3.7182 | 0.146 | 3 | 0.86419
29591 | 12.48 | 1 | 365 | 14.2778 | 0.80066 | 15 | 0.078478
30821 | 7.28 | 1 | 365 | 8.3287 | 0.96705 | 9 | 0.29578
31257 | 12.22 | 1 | 365 | 13.9804 | 0.90898 | 14 | 0.88934
29248 | 7.54 | 1 | 365 | 8.6262 | 0.85873 | 9 | 0.48491
31263 | 9.945 | 1 | 365 | 11.3776 | 0.10678 | 11 | 0.48441
31268 | 7.54 | 1 | 365 | 8.6262 | 0.85873 | 9 | 0.48491
31300 | 6.5 | 1 | 365 | 7.4364 | 0.29201 | 7 | 0.72837
31369 | 4.42 | 1 | 365 | 5.0567 | 0.15857 | 5 | 0.21529
31372 | 4.16 | 1 | 365 | 4.7593 | 0.26689 | 5 | 0.026159
31376 | 3.38 | 1 | 365 | 3.8669 | 0.59185 | 4 | 0.45875
31382 | 8.06 | 1 | 365 | 9.2211 | 0.64209 | 9 | 0.86318
31392 | 10.14 | 1 | 365 | 11.6007 | 0.77554 | 12 | 0.37626
31393 | 9.1 | 1 | 365 | 10.4109 | 0.20881 | 10 | 0.61972
31394 | 6.12 | 1 | 365 | 7.0016 | 0.98878 | 7 | 0.99041
30847 | 7.28 | 1 | 365 | 8.3287 | 0.96705 | 9 | 0.29578
31396 | 3.12 | 1 | 365 | 3.5695 | 0.70016 | 4 | 0.26962
28148 | 6.76 | 1 | 365 | 7.7338 | 0.18369 | 7 | 0.91751
28333 | 4.16 | 1 | 365 | 4.7593 | 0.26689 | 5 | 0.026159
28347 | 5.2 | 1 | 365 | 5.9491 | 0.83361 | 6 | 0.7827
28337 | 8.58 | 1 | 365 | 9.816 | 0.42545 | 10 | 0.24145
28356 | 4.42 | 1 | 365 | 5.0567 | 0.15857 | 5 | 0.21529
28357 | 5.72 | 1 | 365 | 6.544 | 0.61697 | 7 | 0.16097
29241 | 6.24 | 1 | 365 | 7.1389 | 0.40033 | 7 | 0.53924
30856 | 6.9 | 1 | 365 | 7.894 | 0.66383 | 8 | 0.55781
28362 | 6.24 | 1 | 365 | 7.1389 | 0.40033 | 7 | 0.53924
30859 | 4.5 | 1 | 365 | 5.1483 | 0.43293 | 5 | 0.58118
28390 | 5.2 | 1 | 365 | 5.9491 | 0.83361 | 6 | 0.7827
28396 | 5.46 | 1 | 365 | 6.2465 | 0.72529 | 6 | 0.97183
28420 | 3.9 | 1 | 365 | 4.4618 | 0.37521 | 4 | 0.83702
27901 | 6.76 | 1 | 365 | 7.7338 | 0.18369 | 7 | 0.91751
28538 | 6.24 | 1 | 365 | 7.1389 | 0.40033 | 7 | 0.53924
29239 | 8.58 | 1 | 365 | 9.816 | 0.42545 | 10 | 0.24145
31261 | 9.86 | 1 | 365 | 11.2804 | 0.81526 | 12 | 0.095657
31072 | 7.848 | 1 | 365 | 8.9786 | 0.91503 | 9 | 0.89358
31276 | 24.525 | 1 | 365 | 28.058 | 0.10947 | 28 | 0.16744
31289 | 10.26 | 1 | 365 | 11.738 | 0.18708 | 11 | 0.92509
31284 | 9.9 | 1 | 365 | 11.3262 | 0.95245 | 12 | 0.2786
31317 | 13.734 | 1 | 365 | 15.7125 | 0.1013 | 15 | 0.81377
31321 | 3.99 | 1 | 365 | 4.5648 | 0.68386 | 5 | 0.24865
31331 | 8.835 | 1 | 365 | 10.1077 | 0.29999 | 10 | 0.40772
31332 | 11.445 | 1 | 365 | 13.0937 | 0.25109 | 13 | 0.34481
31341 | 10.5 | 1 | 365 | 12.0126 | 0.01017 | 12 | 0.022758
31027 | 7.65 | 1 | 365 | 8.752 | 0.23598 | 8 | 0.98801
31338 | 16.677 | 1 | 365 | 19.0794 | 0.19444 | 19 | 0.27386
31345 | 5.98 | 1 | 365 | 6.8415 | 0.50865 | 7 | 0.3501
31348 | 5.2 | 1 | 365 | 5.9491 | 0.83361 | 6 | 0.7827
31350 | 4.75 | 1 | 365 | 5.4343 | 0.29031 | 5 | 0.72458
31366 | 4.59 | 1 | 365 | 5.2512 | 0.74159 | 5 | 0.99281
31029 | 6.5 | 1 | 365 | 7.4364 | 0.29201 | 7 | 0.72837
31294 | 4.95 | 1 | 365 | 5.6631 | 0.97622 | 6 | 0.6393
26930 | 7.84 | 1 | 365 | 8.9694 | 0.88759 | 9 | 0.85699
31033 | 4.95 | 1 | 365 | 5.6631 | 0.97622 | 6 | 0.6393
31336 | 10.2 | 1 | 365 | 11.6694 | 0.98131 | 12 | 0.65068
31036 | 6 | 1 | 365 | 6.8643 | 0.57724 | 7 | 0.44158
31301 | 6.375 | 1 | 365 | 7.2934 | 0.86332 | 8 | 0.15667
31040 | 6.75 | 1 | 365 | 7.7224 | 0.1494 | 7 | 0.87177
31097 | 12.375 | 1 | 365 | 14.1577 | 0.44056 | 14 | 0.59825
31102 | 7.7 | 1 | 365 | 8.8092 | 0.40746 | 9 | 0.21669
31104 | 11.825 | 1 | 365 | 13.5285 | 0.55431 | 14 | 0.082773
31114 | 7.975 | 1 | 365 | 9.1238 | 0.35058 | 9 | 0.47443
31116 | 6.325 | 1 | 365 | 7.2362 | 0.69184 | 7 | 0.92799
31119 | 8.525 | 1 | 365 | 9.7531 | 0.23683 | 9 | 0.98991
31121 | 4.32 | 1 | 365 | 4.9423 | 0.81561 | 5 | 0.75793
31138 | 4.86 | 1 | 365 | 5.5601 | 0.66756 | 6 | 0.22768
30913 | 2.34 | 1 | 365 | 2.6771 | 0.025124 | 2 | 0.70221
30928 | 14.3 | 1 | 365 | 16.36 | 0.042422 | 16 | 0.40242
30975 | 5.2 | 1 | 365 | 5.9491 | 0.83361 | 6 | 0.7827
30978 | 6.24 | 1 | 365 | 7.1389 | 0.40033 | 7 | 0.53924
29203 | 5.1 | 1 | 365 | 5.8347 | 0.49065 | 6 | 0.32534
28045 | 3.57 | 1 | 365 | 4.0843 | 0.24346 | 4 | 0.32774
29259 | 4.08 | 1 | 365 | 4.6677 | 0.99252 | 5 | 0.66027
29236 | 8.32 | 1 | 365 | 9.5185 | 0.53377 | 10 | 0.052319
30862 | 3.92 | 1 | 365 | 4.4847 | 0.4438 | 4 | 0.9285
29214 | 6.5 | 1 | 365 | 7.4364 | 0.29201 | 7 | 0.72837
31410 | 6.75 | 1 | 365 | 7.7224 | 0.1494 | 7 | 0.87177
31412 | 10.71 | 1 | 365 | 12.2528 | 0.73037 | 12 | 0.98321
31413 | 6.84 | 1 | 365 | 7.8253 | 0.45805 | 8 | 0.2834
31414 | 8.68 | 1 | 365 | 9.9304 | 0.76841 | 10 | 0.69881
31415 | 9.88 | 1 | 365 | 11.3033 | 0.88386 | 12 | 0.18713
31416 | 11.04 | 1 | 365 | 12.6304 | 0.86212 | 13 | 0.4925
31417 | 10.08 | 1 | 365 | 11.5321 | 0.56976 | 12 | 0.10185
31204 | 7.82 | 1 | 365 | 8.9465 | 0.819 | 9 | 0.76552
31577 | 3.06 | 1 | 365 | 3.5008 | 0.49439 | 3 | 0.9952
31581 | 8.67 | 1 | 365 | 9.919 | 0.73411 | 10 | 0.65308
31583 | 8.54 | 1 | 365 | 9.7702 | 0.28827 | 10 | 0.05851
31585 | 8.502 | 1 | 365 | 9.7268 | 0.15795 | 9 | 0.88471
31589 | 11.445 | 1 | 365 | 13.0937 | 0.25109 | 13 | 0.34481
31590 | 11.285 | 1 | 365 | 12.9107 | 0.70236 | 13 | 0.61303
30868 | 3.27 | 1 | 365 | 3.7411 | 0.2146 | 3 | 0.95566
31602 | 4.32 | 1 | 365 | 4.9423 | 0.81561 | 5 | 0.75793
30872 | 6.84 | 1 | 365 | 7.8253 | 0.45805 | 8 | 0.2834
31611 | 8.37 | 1 | 365 | 9.5757 | 0.70525 | 10 | 0.281
31724 | 8.925 | 1 | 365 | 10.2107 | 0.60864 | 10 | 0.81934
31746 | 6 | 1 | 365 | 6.8643 | 0.57724 | 7 | 0.44158
31753 | 7.32 | 1 | 365 | 8.3745 | 0.10423 | 8 | 0.47872
31778 | 8.55 | 1 | 365 | 9.7817 | 0.32257 | 10 | 0.10425
31717 | 6.21 | 1 | 365 | 7.1046 | 0.29744 | 7 | 0.40203
31767 | 7.28 | 1 | 365 | 8.3287 | 0.96705 | 9 | 0.29578
30881 | 5.72 | 1 | 365 | 6.544 | 0.61697 | 7 | 0.16097
31788 | 4.86 | 1 | 365 | 5.5601 | 0.66756 | 6 | 0.22768
31790 | 5.7 | 1 | 365 | 6.5211 | 0.54838 | 7 | 0.069497
30839 | 9.88 | 1 | 365 | 11.3033 | 0.88386 | 12 | 0.18713
29730 | 9.975 | 1 | 365 | 11.412 | 0.20966 | 11 | 0.62162
30891 | 4.68 | 1 | 365 | 5.3542 | 0.050247 | 5 | 0.40443
31840 | 11.73 | 1 | 365 | 13.4198 | 0.2285 | 13 | 0.64828
31842 | 10.64 | 1 | 365 | 12.1728 | 0.49031 | 12 | 0.66306
29714 | 8.1 | 1 | 365 | 9.2669 | 0.77927 | 10 | 0.046128
31772 | 8.84 | 1 | 365 | 10.1135 | 0.31713 | 10 | 0.43059
32006 | 12.75 | 1 | 365 | 14.5867 | 0.72664 | 15 | 0.31335
32007 | 9.405 | 1 | 365 | 10.7598 | 0.25482 | 11 | 0.01467
32009 | 6.555 | 1 | 365 | 7.4993 | 0.48063 | 7 | 0.97992
32008 | 10.8 | 1 | 365 | 12.3558 | 0.039032 | 12 | 0.39484
32012 | 12.42 | 1 | 365 | 14.2092 | 0.59489 | 14 | 0.80406
32013 | 9.483 | 1 | 365 | 10.8491 | 0.52233 | 11 | 0.37141
32015 | 8.502 | 1 | 365 | 9.7268 | 0.15795 | 9 | 0.88471
32016 | 12.22 | 1 | 365 | 13.9804 | 0.90898 | 14 | 0.88934
32017 | 11.55 | 1 | 365 | 13.2138 | 0.61119 | 13 | 0.82503
32024 | 11.22 | 1 | 365 | 12.8363 | 0.47944 | 13 | 0.31575
32018 | 1.53 | 1 | 365 | 1.7504 | 0.2472 | 1 | 0.9976
32027 | 10.725 | 1 | 365 | 12.27 | 0.78182 | 13 | 0.051817
32022 | 14.04 | 1 | 365 | 16.0625 | 0.15074 | 16 | 0.21329
32026 | 10.175 | 1 | 365 | 11.6408 | 0.89557 | 12 | 0.53634
32021 | 12.42 | 1 | 365 | 14.2092 | 0.59489 | 14 | 0.80406
32029 | 7.41 | 1 | 365 | 8.4775 | 0.41289 | 8 | 0.89035
32054 | 4.32 | 1 | 365 | 4.9423 | 0.81561 | 5 | 0.75793
32058 | 6.27 | 1 | 365 | 7.1732 | 0.50322 | 7 | 0.67645
31411 | 3.15 | 1 | 365 | 3.6038 | 0.80305 | 4 | 0.40683
32063 | 8.32 | 1 | 365 | 9.5185 | 0.53377 | 10 | 0.052319
31514 | 5.175 | 1 | 365 | 5.9205 | 0.74787 | 6 | 0.66836
31518 | 7.2 | 1 | 365 | 8.2372 | 0.69269 | 8 | 0.92989
31520 | 10.2 | 1 | 365 | 11.6694 | 0.98131 | 12 | 0.65068
31525 | 5.7 | 1 | 365 | 6.5211 | 0.54838 | 7 | 0.069497
31530 | 7.2 | 1 | 365 | 8.2372 | 0.69269 | 8 | 0.92989
32075 | 7.8 | 1 | 365 | 8.9236 | 0.75041 | 9 | 0.67405
31532 | 4.8 | 1 | 365 | 5.4915 | 0.46179 | 5 | 0.95326
32068 | 6.12 | 1 | 365 | 7.0016 | 0.98878 | 7 | 0.99041
31539 | 8.55 | 1 | 365 | 9.7817 | 0.32257 | 10 | 0.10425
32090 | 12.15 | 1 | 365 | 13.9003 | 0.66891 | 14 | 0.56919
31578 | 15.9 | 1 | 365 | 18.1905 | 0.52969 | 18 | 0.72018
32081 | 10.14 | 1 | 365 | 11.6007 | 0.77554 | 12 | 0.37626
31582 | 6.75 | 1 | 365 | 7.7224 | 0.1494 | 7 | 0.87177
31584 | 3.75 | 1 | 365 | 4.2902 | 0.86077 | 5 | 0.15099
31586 | 0.5 | 1 | 365 | 0.57203 | 0.71477 | 1 | 0.2868
31591 | 6.555 | 1 | 365 | 7.4993 | 0.48063 | 7 | 0.97992
31595 | 11.25 | 1 | 365 | 12.8706 | 0.58232 | 13 | 0.45295
31599 | 5.6 | 1 | 365 | 6.4067 | 0.20542 | 6 | 0.61214
31604 | 5.04 | 1 | 365 | 5.766 | 0.28488 | 6 | 0.050924
31631 | 23.37 | 1 | 365 | 26.7366 | 0.14835 | 26 | 0.88494
31642 | 7.848 | 1 | 365 | 8.9786 | 0.91503 | 9 | 0.89358
30948 | 43.12 | 0.9 | 365 | 44.3985 | 0.093588 | 44 | 0.49211
32088 | 4 | 1 | 365 | 4.5762 | 0.71816 | 5 | 0.29438
31621 | 32.94 | 0.9 | 365 | 33.9167 | 0.67214 | 34 | 0.58883
31450 | 10.4 | 1 | 365 | 11.8982 | 0.66722 | 12 | 0.5654
31456 | 7.02 | 1 | 365 | 8.0313 | 0.075371 | 8 | 0.10664
31462 | 10.8 | 1 | 365 | 12.3558 | 0.039032 | 12 | 0.39484
31468 | 10.8 | 1 | 365 | 12.3558 | 0.039032 | 12 | 0.39484
31399 | 2.55 | 1 | 365 | 2.9173 | 0.74533 | 3 | 0.66267
31508 | 2.76 | 1 | 365 | 3.1576 | 0.46553 | 3 | 0.62312
32087 | 9.52 | 1 | 365 | 10.8914 | 0.64922 | 11 | 0.54063
32101 | 8.1 | 1 | 365 | 9.2669 | 0.77927 | 10 | 0.046128
32093 | 11.7 | 1 | 365 | 13.3855 | 0.12562 | 13 | 0.51107
32103 | 6.6 | 1 | 365 | 7.5508 | 0.63496 | 8 | 0.18573
32108 | 8.1 | 1 | 365 | 9.2669 | 0.77927 | 10 | 0.046128
32134 | 6.72 | 1 | 365 | 7.6881 | 0.046509 | 7 | 0.73457
32131 | 3.924 | 1 | 365 | 4.4893 | 0.45751 | 4 | 0.94679
30698 | 9.35 | 1 | 365 | 10.6969 | 0.066199 | 10 | 0.76312
31418 | 9.75 | 1 | 365 | 11.1545 | 0.43801 | 11 | 0.59256
31877 | 5.7 | 1 | 365 | 6.5211 | 0.54838 | 7 | 0.069497
31893 | 5.67 | 1 | 365 | 6.4868 | 0.44549 | 6 | 0.93229
31945 | 4.8 | 1 | 365 | 5.4915 | 0.46179 | 5 | 0.95326
31973 | 10.26 | 1 | 365 | 11.738 | 0.18708 | 11 | 0.92509
31821 | 3.12 | 1 | 365 | 3.5695 | 0.70016 | 4 | 0.26962
31822 | 6.875 | 1 | 365 | 7.8654 | 0.57809 | 8 | 0.44347
31824 | 13.52 | 1 | 365 | 15.4676 | 0.36738 | 15 | 0.83502
31826 | 10.725 | 1 | 365 | 12.27 | 0.78182 | 13 | 0.051817
31828 | 6.05 | 1 | 365 | 6.9215 | 0.74872 | 7 | 0.67026
31829 | 9.075 | 1 | 365 | 10.3823 | 0.12308 | 10 | 0.50538
31637 | 7.54 | 1 | 365 | 8.6262 | 0.85873 | 9 | 0.48491
27949 | 4.65 | 1 | 365 | 5.3199 | 0.94736 | 6 | 0.26722
31997 | 7.14 | 1 | 365 | 8.1686 | 0.48692 | 8 | 0.65548
31665 | 7.8 | 1 | 365 | 8.9236 | 0.75041 | 9 | 0.67405
31670 | 3.9 | 1 | 365 | 4.4618 | 0.37521 | 4 | 0.83702
32685 | 5.32 | 1 | 365 | 6.0864 | 0.24515 | 6 | 0.33153
32688 | 6.21 | 1 | 365 | 7.1046 | 0.29744 | 7 | 0.40203
32757 | 13.23 | 1 | 365 | 15.1359 | 0.37281 | 15 | 0.50868
32848 | 5.76 | 1 | 365 | 6.5898 | 0.75415 | 7 | 0.34391
32932 | 7.56 | 1 | 365 | 8.6491 | 0.92732 | 9 | 0.57639
33015 | 7 | 1 | 365 | 8.0084 | 0.00678 | 8 | 0.015172
32978 | 8.12 | 1 | 365 | 9.2897 | 0.84786 | 10 | 0.1376
33047 | 6.325 | 1 | 365 | 7.2362 | 0.69184 | 7 | 0.92799
33086 | 10.5 | 1 | 365 | 12.0126 | 0.01017 | 12 | 0.022758
32140 | 10.8 | 1 | 365 | 12.3558 | 0.039032 | 12 | 0.39484
32144 | 6 | 1 | 365 | 6.8643 | 0.57724 | 7 | 0.44158
32156 | 5.6 | 1 | 365 | 6.4067 | 0.20542 | 6 | 0.61214
32159 | 11.7 | 1 | 365 | 13.3855 | 0.12562 | 13 | 0.51107
31881 | 7.54 | 1 | 365 | 8.6262 | 0.85873 | 9 | 0.48491
32164 | 6.12 | 1 | 365 | 7.0016 | 0.98878 | 7 | 0.99041
31905 | 8.58 | 1 | 365 | 9.816 | 0.42545 | 10 | 0.24145
32166 | 8.67 | 1 | 365 | 9.919 | 0.73411 | 10 | 0.65308
32174 | 12.2 | 1 | 365 | 13.9575 | 0.84039 | 14 | 0.79787
31907 | 3.64 | 1 | 365 | 4.1644 | 0.48353 | 4 | 0.64789
31913 | 5.2 | 1 | 365 | 5.9491 | 0.83361 | 6 | 0.7827
32936 | 8.37 | 1 | 365 | 9.5757 | 0.70525 | 10 | 0.281
32940 | 7.695 | 1 | 365 | 8.8035 | 0.39031 | 9 | 0.19382
32993 | 17.1 | 1 | 365 | 19.5634 | 0.64513 | 20 | 0.20849
32187 | 6.76 | 1 | 365 | 7.7338 | 0.18369 | 7 | 0.91751
32994 | 10.24 | 1 | 365 | 11.7151 | 0.11849 | 11 | 0.83362
32995 | 11.2 | 1 | 365 | 12.8134 | 0.41085 | 13 | 0.22428
33003 | 5.2 | 1 | 365 | 5.9491 | 0.83361 | 6 | 0.7827
33023 | 10.53 | 1 | 365 | 12.0469 | 0.11306 | 12 | 0.15997
33031 | 6.75 | 1 | 365 | 7.7224 | 0.1494 | 7 | 0.87177
31918 | 4.16 | 1 | 365 | 4.7593 | 0.26689 | 5 | 0.026159
33034 | 5.13 | 1 | 365 | 5.869 | 0.59354 | 6 | 0.46255
31934 | 4.42 | 1 | 365 | 5.0567 | 0.15857 | 5 | 0.21529
33036 | 6.6 | 1 | 365 | 7.5508 | 0.63496 | 8 | 0.18573
31963 | 10.66 | 1 | 365 | 12.1956 | 0.5589 | 12 | 0.75453
33038 | 3.92 | 1 | 365 | 4.4847 | 0.4438 | 4 | 0.9285
33039 | 4.88 | 1 | 365 | 5.583 | 0.73616 | 6 | 0.31915
33043 | 6.71 | 1 | 365 | 7.6766 | 0.012213 | 7 | 0.68883
33042 | 8.06 | 1 | 365 | 9.2211 | 0.64209 | 9 | 0.86318
32114 | 7.02 | 1 | 365 | 8.0313 | 0.075371 | 8 | 0.10664
33020 | 6.875 | 1 | 365 | 7.8654 | 0.57809 | 8 | 0.44347
32040 | 3.64 | 1 | 365 | 4.1644 | 0.48353 | 4 | 0.64789
33128 | 6.84 | 1 | 365 | 7.8253 | 0.45805 | 8 | 0.2834
32047 | 8.84 | 1 | 365 | 10.1135 | 0.31713 | 10 | 0.43059
32044 | 6.76 | 1 | 365 | 7.7338 | 0.18369 | 7 | 0.91751
33134 | 6.27 | 1 | 365 | 7.1732 | 0.50322 | 7 | 0.67645
32048 | 4.42 | 1 | 365 | 5.0567 | 0.15857 | 5 | 0.21529
32053 | 8.58 | 1 | 365 | 9.816 | 0.42545 | 10 | 0.24145
32067 | 12.74 | 1 | 365 | 14.5753 | 0.69234 | 15 | 0.26761
32080 | 4.68 | 1 | 365 | 5.3542 | 0.050247 | 5 | 0.40443
32448 | 7.02 | 1 | 365 | 8.0313 | 0.075371 | 8 | 0.10664
32454 | 8.32 | 1 | 365 | 9.5185 | 0.53377 | 10 | 0.052319
32461 | 3.38 | 1 | 365 | 3.8669 | 0.59185 | 4 | 0.45875
32702 | 4.16 | 1 | 365 | 4.7593 | 0.26689 | 5 | 0.026159
32471 | 6.76 | 1 | 365 | 7.7338 | 0.18369 | 7 | 0.91751
29964 | 4.59 | 1 | 365 | 5.2512 | 0.74159 | 5 | 0.99281
32473 | 5.98 | 1 | 365 | 6.8415 | 0.50865 | 7 | 0.3501
33009 | 5.13 | 1 | 365 | 5.869 | 0.59354 | 6 | 0.46255
32475 | 8.06 | 1 | 365 | 9.2211 | 0.64209 | 9 | 0.86318
32898 | 7.848 | 1 | 365 | 8.9786 | 0.91503 | 9 | 0.89358
32899 | 3.35 | 1 | 365 | 3.8326 | 0.48896 | 4 | 0.32155
31658 | 9.6 | 1 | 365 | 10.9829 | 0.92358 | 11 | 0.90652
33000 | 10.725 | 1 | 365 | 12.27 | 0.78182 | 13 | 0.051817
33005 | 4.76 | 1 | 365 | 5.4457 | 0.32461 | 5 | 0.77032
33007 | 16.9 | 1 | 365 | 19.3345 | 0.95923 | 20 | 0.29377
31760 | 4.1 | 1 | 365 | 4.6906 | 0.061114 | 4 | 0.75174
33008 | 10.8 | 1 | 365 | 12.3558 | 0.039032 | 12 | 0.39484
32089 | 3.12 | 1 | 365 | 3.5695 | 0.70016 | 4 | 0.26962
33028 | 11.59 | 1 | 365 | 13.2596 | 0.74837 | 14 | 0.0079776
32094 | 3.64 | 1 | 365 | 4.1644 | 0.48353 | 4 | 0.64789
33033 | 6.24 | 1 | 365 | 7.1389 | 0.40033 | 7 | 0.53924
32509 | 8.25 | 1 | 365 | 9.4385 | 0.29371 | 9 | 0.73217
30807 | 7.65 | 1 | 365 | 8.752 | 0.23598 | 8 | 0.98801
33035 | 16.38 | 1 | 365 | 18.7396 | 0.17587 | 18 | 0.9155
33064 | 11.76 | 1 | 365 | 13.4541 | 0.33139 | 13 | 0.78549
32125 | 5.98 | 1 | 365 | 6.8415 | 0.50865 | 7 | 0.3501
32997 | 6.27 | 1 | 365 | 7.1732 | 0.50322 | 7 | 0.67645
32084 | 7.395 | 1 | 365 | 8.4603 | 0.36145 | 8 | 0.82174
33056 | 9.945 | 1 | 365 | 11.3776 | 0.10678 | 11 | 0.48441
32684 | 7.15 | 1 | 365 | 8.18 | 0.52121 | 8 | 0.70121
29605 | 22.72 | 1 | 365 | 25.993 | 0.91915 | 26 | 0.9121
28088 | 117.8 | 0.9 | 365 | 121.2928 | 0.59983 | 121 | 0.89265
28150 | 159.12 | 0.9 | 365 | 163.838 | 0.13756 | 163 | 0.97554
28168 | 263 | 0.9 | 365 | 270.7981 | 0.77212 | 271 | 0.57017
32687 | 9.625 | 1 | 365 | 11.0115 | 0.0093225 | 11 | 0.020861
32161 | 6.5 | 1 | 365 | 7.4364 | 0.29201 | 7 | 0.72837
32521 | 4.86 | 1 | 365 | 5.5601 | 0.66756 | 6 | 0.22768
32690 | 9.9 | 1 | 365 | 11.3262 | 0.95245 | 12 | 0.2786
32692 | 7.7 | 1 | 365 | 8.8092 | 0.40746 | 9 | 0.21669
32693 | 11.5 | 1 | 365 | 13.1566 | 0.43971 | 13 | 0.59635
32204 | 11.44 | 1 | 365 | 13.088 | 0.23394 | 13 | 0.32194
32695 | 11.5 | 1 | 365 | 13.1566 | 0.43971 | 13 | 0.59635
32552 | 14.04 | 1 | 365 | 16.0625 | 0.15074 | 16 | 0.21329
32698 | 6.75 | 1 | 365 | 7.7224 | 0.1494 | 7 | 0.87177
32554 | 12.9 | 1 | 365 | 14.7583 | 0.24107 | 14 | 0.99939
32558 | 6 | 1 | 365 | 6.8643 | 0.57724 | 7 | 0.44158
32563 | 4.59 | 1 | 365 | 5.2512 | 0.74159 | 5 | 0.99281
32728 | 6.875 | 1 | 365 | 7.8654 | 0.57809 | 8 | 0.44347
32572 | 5.61 | 1 | 365 | 6.4182 | 0.23972 | 6 | 0.65787
32744 | 8.16 | 1 | 365 | 9.3355 | 0.98505 | 10 | 0.32054
32561 | 8.32 | 1 | 365 | 9.5185 | 0.53377 | 10 | 0.052319
32755 | 4.4 | 1 | 365 | 5.0338 | 0.089976 | 5 | 0.12382
32570 | 7.42 | 1 | 365 | 8.4889 | 0.44719 | 8 | 0.93608
32760 | 8.25 | 1 | 365 | 9.4385 | 0.29371 | 9 | 0.73217
32597 | 8.06 | 1 | 365 | 9.2211 | 0.64209 | 9 | 0.86318
32624 | 6 | 1 | 365 | 6.8643 | 0.57724 | 7 | 0.44158
32775 | 6.325 | 1 | 365 | 7.2362 | 0.69184 | 7 | 0.92799
32585 | 8.84 | 1 | 365 | 10.1135 | 0.31713 | 10 | 0.43059
19755 | 9.88 | 1 | 365 | 11.3033 | 0.88386 | 12 | 0.18713
32626 | 2.86 | 1 | 365 | 3.272 | 0.80848 | 4 | 0.080485
32630 | 6.48 | 1 | 365 | 7.4135 | 0.22342 | 7 | 0.6369
32633 | 5.225 | 1 | 365 | 5.9777 | 0.91935 | 6 | 0.89704
32779 | 8.52 | 1 | 365 | 9.7474 | 0.21968 | 9 | 0.96704
32636 | 8.25 | 1 | 365 | 9.4385 | 0.29371 | 9 | 0.73217
32644 | 9.075 | 1 | 365 | 10.3823 | 0.12308 | 10 | 0.50538
32647 | 7.14 | 1 | 365 | 8.1686 | 0.48692 | 8 | 0.65548
32667 | 7.8 | 1 | 365 | 8.9236 | 0.75041 | 9 | 0.67405
32671 | 10.8 | 1 | 365 | 12.3558 | 0.039032 | 12 | 0.39484
32670 | 8.67 | 1 | 365 | 9.919 | 0.73411 | 10 | 0.65308
32672 | 10.66 | 1 | 365 | 12.1956 | 0.5589 | 12 | 0.75453
32782 | 7.65 | 1 | 365 | 8.752 | 0.23598 | 8 | 0.98801
32786 | 10.45 | 1 | 365 | 11.9554 | 0.83869 | 12 | 0.79408
32789 | 7.56 | 1 | 365 | 8.6491 | 0.92732 | 9 | 0.57639
32673 | 4.675 | 1 | 365 | 5.3485 | 0.033099 | 5 | 0.38156
32794 | 8.25 | 1 | 365 | 9.4385 | 0.29371 | 9 | 0.73217
32805 | 5.5 | 1 | 365 | 6.2923 | 0.86247 | 7 | 0.15478
32810 | 10.455 | 1 | 365 | 11.9611 | 0.85584 | 12 | 0.81695
32813 | 11.25 | 1 | 365 | 12.8706 | 0.58232 | 13 | 0.45295
32817 | 4.4 | 1 | 365 | 5.0338 | 0.089976 | 5 | 0.12382
32839 | 5.775 | 1 | 365 | 6.6069 | 0.80559 | 7 | 0.41252
32843 | 11.5 | 1 | 365 | 13.1566 | 0.43971 | 13 | 0.59635
32847 | 9.75 | 1 | 365 | 11.1545 | 0.43801 | 11 | 0.59256
32870 | 5.5 | 1 | 365 | 6.2923 | 0.86247 | 7 | 0.15478
32676 | 4.8 | 1 | 365 | 5.4915 | 0.46179 | 5 | 0.95326
32874 | 9.9 | 1 | 365 | 11.3262 | 0.95245 | 12 | 0.2786
32881 | 7.15 | 1 | 365 | 8.18 | 0.52121 | 8 | 0.70121
32677 | 9.18 | 1 | 365 | 10.5024 | 0.48318 | 10 | 0.98561
32883 | 9.75 | 1 | 365 | 11.1545 | 0.43801 | 11 | 0.59256
32679 | 6.6 | 1 | 365 | 7.5508 | 0.63496 | 8 | 0.18573
32648 | 9.62 | 1 | 365 | 11.0058 | 0.99217 | 11 | 0.99799
32886 | 10 | 1 | 365 | 11.4406 | 0.2954 | 11 | 0.73596
32887 | 5.72 | 1 | 365 | 6.544 | 0.61697 | 7 | 0.16097
32682 | 14.4 | 1 | 365 | 16.4744 | 0.38538 | 16 | 0.85978
32683 | 6.5 | 1 | 365 | 7.4364 | 0.29201 | 7 | 0.72837
32686 | 2.86 | 1 | 365 | 3.272 | 0.80848 | 4 | 0.080485
33146 | 5.98 | 1 | 365 | 6.8415 | 0.50865 | 7 | 0.3501
32697 | 8.84 | 1 | 365 | 10.1135 | 0.31713 | 10 | 0.43059
33148 | 5.72 | 1 | 365 | 6.544 | 0.61697 | 7 | 0.16097
32774 | 16.575 | 1 | 365 | 18.9627 | 0.84463 | 19 | 0.80735
32785 | 5.46 | 1 | 365 | 6.2465 | 0.72529 | 6 | 0.97183
32791 | 14.535 | 1 | 365 | 16.6289 | 0.84836 | 17 | 0.47722
32800 | 2.08 | 1 | 365 | 2.3796 | 0.13344 | 2 | 0.51308
32816 | 9.88 | 1 | 365 | 11.3033 | 0.88386 | 12 | 0.18713
32818 | 16.32 | 1 | 365 | 18.671 | 0.97009 | 19 | 0.64109
32822 | 3.64 | 1 | 365 | 4.1644 | 0.48353 | 4 | 0.64789
32830 | 7.28 | 1 | 365 | 8.3287 | 0.96705 | 9 | 0.29578
33144 | 3.64 | 1 | 365 | 4.1644 | 0.48353 | 4 | 0.64789
32827 | 6.24 | 1 | 365 | 7.1389 | 0.40033 | 7 | 0.53924
33155 | 3.6 | 1 | 365 | 4.1186 | 0.34634 | 4 | 0.46495
32851 | 9.88 | 1 | 365 | 11.3033 | 0.88386 | 12 | 0.18713
33159 | 7.56 | 1 | 365 | 8.6491 | 0.92732 | 9 | 0.57639
33165 | 6.9 | 1 | 365 | 7.894 | 0.66383 | 8 | 0.55781
33167 | 9.483 | 1 | 365 | 10.8491 | 0.52233 | 11 | 0.37141
33169 | 8.16 | 1 | 365 | 9.3355 | 0.98505 | 10 | 0.32054
33176 | 5.4 | 1 | 365 | 6.1779 | 0.51952 | 6 | 0.69742
33182 | 2.86 | 1 | 365 | 3.272 | 0.80848 | 4 | 0.080485
33183 | 11.18 | 1 | 365 | 12.7905 | 0.34226 | 13 | 0.1328
33185 | 3.9 | 1 | 365 | 4.4618 | 0.37521 | 4 | 0.83702
33193 | 4.905 | 1 | 365 | 5.6116 | 0.82189 | 6 | 0.43349
33199 | 6.095 | 1 | 365 | 6.973 | 0.90305 | 7 | 0.87607
32869 | 7.02 | 1 | 365 | 8.0313 | 0.075371 | 8 | 0.10664
30746 | 5.1 | 1 | 365 | 5.8347 | 0.49065 | 6 | 0.32534
32862 | 7.54 | 1 | 365 | 8.6262 | 0.85873 | 9 | 0.48491
32879 | 2.08 | 1 | 365 | 2.3796 | 0.13344 | 2 | 0.51308
32890 | 7.28 | 1 | 365 | 8.3287 | 0.96705 | 9 | 0.29578
32895 | 10.4 | 1 | 365 | 11.8982 | 0.66722 | 12 | 0.5654
33224 | 2.86 | 1 | 365 | 3.272 | 0.80848 | 4 | 0.080485
33096 | 4.94 | 1 | 365 | 5.6516 | 0.94193 | 6 | 0.59356
33104 | 8.16 | 1 | 365 | 9.3355 | 0.98505 | 10 | 0.32054
33115 | 5.1 | 1 | 365 | 5.8347 | 0.49065 | 6 | 0.32534
27549 | 4.16 | 1 | 365 | 4.7593 | 0.26689 | 5 | 0.026159
33124 | 4.94 | 1 | 365 | 5.6516 | 0.94193 | 6 | 0.59356
33126 | 3.78 | 1 | 365 | 4.3245 | 0.96366 | 5 | 0.28819
33138 | 7.28 | 1 | 365 | 8.3287 | 0.96705 | 9 | 0.29578
33143 | 7.8 | 1 | 365 | 8.9236 | 0.75041 | 9 | 0.67405
33905 | 5.5 | 1 | 365 | 6.2923 | 0.86247 | 7 | 0.15478
33910 | 4 | 1 | 365 | 4.5762 | 0.71816 | 5 | 0.29438
33977 | 6.3 | 1 | 365 | 7.2076 | 0.6061 | 7 | 0.81365
33979 | 5.04 | 1 | 365 | 5.766 | 0.28488 | 6 | 0.050924
33980 | 4.8 | 1 | 365 | 5.4915 | 0.46179 | 5 | 0.95326
33981 | 6 | 1 | 365 | 6.8643 | 0.57724 | 7 | 0.44158
33874 | 4.16 | 1 | 365 | 4.7593 | 0.26689 | 5 | 0.026159
33197 | 21.84 | 1 | 365 | 24.9862 | 0.90115 | 25 | 0.88734
33467 | 5.2 | 1 | 365 | 5.9491 | 0.83361 | 6 | 0.7827
33878 | 4.69 | 1 | 365 | 5.3656 | 0.084543 | 5 | 0.45017
32064 | 4.16 | 1 | 365 | 4.7593 | 0.26689 | 5 | 0.026159
32196 | 7.41 | 1 | 365 | 8.4775 | 0.41289 | 8 | 0.89035
28506 | 13.26 | 1 | 365 | 15.1702 | 0.4757 | 15 | 0.64588
33288 | 12.48 | 1 | 365 | 14.2778 | 0.80066 | 15 | 0.078478
28509 | 10.66 | 1 | 365 | 12.1956 | 0.5589 | 12 | 0.75453
33889 | 5.2 | 1 | 365 | 5.9491 | 0.83361 | 6 | 0.7827
28753 | 11.96 | 1 | 365 | 13.6829 | 0.017298 | 13 | 0.70021
33284 | 2.97 | 1 | 365 | 3.3978 | 0.18573 | 3 | 0.58358
33892 | 3.3 | 1 | 365 | 3.7754 | 0.31748 | 4 | 0.092867
28877 | 8.58 | 1 | 365 | 9.816 | 0.42545 | 10 | 0.24145
33899 | 5.72 | 1 | 365 | 6.544 | 0.61697 | 7 | 0.16097
33301 | 10 | 1 | 365 | 11.4406 | 0.2954 | 11 | 0.73596
28883 | 5.46 | 1 | 365 | 6.2465 | 0.72529 | 6 | 0.97183
33304 | 4.335 | 1 | 365 | 4.9595 | 0.86706 | 5 | 0.82654
33904 | 3.64 | 1 | 365 | 4.1644 | 0.48353 | 4 | 0.64789
28886 | 16.64 | 1 | 365 | 19.0371 | 0.067546 | 19 | 0.10464
28889 | 11.92 | 1 | 365 | 13.6371 | 0.88012 | 14 | 0.51726
32885 | 3.12 | 1 | 365 | 3.5695 | 0.70016 | 4 | 0.26962
29021 | 10.08 | 1 | 365 | 11.5321 | 0.56976 | 12 | 0.10185
26873 | 8.58 | 1 | 365 | 9.816 | 0.42545 | 10 | 0.24145
29189 | 11 | 1 | 365 | 12.5846 | 0.72494 | 13 | 0.30956
33202 | 9.8 | 1 | 365 | 11.2117 | 0.60949 | 11 | 0.82124
31593 | 7.425 | 1 | 365 | 8.4946 | 0.46433 | 8 | 0.95895
33306 | 8.84 | 1 | 365 | 10.1135 | 0.31713 | 10 | 0.43059
33360 | 6 | 1 | 365 | 6.8643 | 0.57724 | 7 | 0.44158
29357 | 10.4 | 1 | 365 | 11.8982 | 0.66722 | 12 | 0.5654
33361 | 3.75 | 1 | 365 | 4.2902 | 0.86077 | 5 | 0.15099
29364 | 13.2 | 1 | 365 | 15.1015 | 0.26993 | 15 | 0.37147
33369 | 4.25 | 1 | 365 | 4.8622 | 0.57554 | 5 | 0.43778
29376 | 12.24 | 1 | 365 | 14.0032 | 0.97757 | 14 | 0.98082
33367 | 4.16 | 1 | 365 | 4.7593 | 0.26689 | 5 | 0.026159
29410 | 12.48 | 1 | 365 | 14.2778 | 0.80066 | 15 | 0.078478
29476 | 13.26 | 1 | 365 | 15.1702 | 0.4757 | 15 | 0.64588
33913 | 5.2 | 1 | 365 | 5.9491 | 0.83361 | 6 | 0.7827
33915 | 5.46 | 1 | 365 | 6.2465 | 0.72529 | 6 | 0.97183
33917 | 16.5 | 1 | 365 | 18.8769 | 0.58741 | 19 | 0.46433
33918 | 6.54 | 1 | 365 | 7.4821 | 0.42919 | 7 | 0.91132
33920 | 6.12 | 1 | 365 | 7.0016 | 0.98878 | 7 | 0.99041
33923 | 7.848 | 1 | 365 | 8.9786 | 0.91503 | 9 | 0.89358
34002 | 5.6 | 1 | 365 | 6.4067 | 0.20542 | 6 | 0.61214
34027 | 5.886 | 1 | 365 | 6.7339 | 0.18627 | 6 | 0.92019
28547 | 10.6 | 1 | 365 | 12.127 | 0.35312 | 12 | 0.48012
29397 | 20.01 | 1 | 365 | 22.8926 | 0.6251 | 23 | 0.51766
34029 | 6 | 1 | 365 | 6.8643 | 0.57724 | 7 | 0.44158
29844 | 176.15 | 0.9 | 365 | 181.3729 | 0.70212 | 182 | 0.075042
29867 | 10.5 | 1 | 365 | 12.0126 | 0.01017 | 12 | 0.022758
34031 | 6.555 | 1 | 365 | 7.4993 | 0.48063 | 7 | 0.97992
29871 | 6 | 1 | 365 | 6.8643 | 0.57724 | 7 | 0.44158
29878 | 10.5 | 1 | 365 | 12.0126 | 0.01017 | 12 | 0.022758
34033 | 7.14 | 1 | 365 | 8.1686 | 0.48692 | 8 | 0.65548
22670 | 148.8 | 1 | 365 | 170.2355 | 0.31555 | 170 | 0.55108
34034 | 4.16 | 1 | 365 | 4.7593 | 0.26689 | 5 | 0.026159
22652 | 592.62 | 0.9 | 365 | 610.1914 | 0.1726 | 610 | 0.36402
34036 | 7.56 | 1 | 365 | 8.6491 | 0.92732 | 9 | 0.57639
30504 | 4.5 | 1 | 365 | 5.1483 | 0.43293 | 5 | 0.58118
30660 | 10.137 | 1 | 365 | 11.5973 | 0.76525 | 12 | 0.36254
34028 | 7.2 | 1 | 365 | 8.2372 | 0.69269 | 8 | 0.92989
30827 | 8.25 | 1 | 365 | 9.4385 | 0.29371 | 9 | 0.73217
34067 | 4.86 | 1 | 365 | 5.5601 | 0.66756 | 6 | 0.22768
33985 | 5.4 | 1 | 365 | 6.1779 | 0.51952 | 6 | 0.69742
33994 | 10.07 | 1 | 365 | 11.5206 | 0.53547 | 12 | 0.056112
31081 | 9.69 | 1 | 365 | 11.0859 | 0.23224 | 11 | 0.31815
31173 | 7.32 | 1 | 365 | 8.3745 | 0.10423 | 8 | 0.47872
31445 | 3.8 | 1 | 365 | 4.3474 | 0.032252 | 4 | 0.37966
30264 | 87.75 | 0.9 | 365 | 90.3518 | 0.84792 | 91 | 0.19974
31198 | 30.16 | 0.9 | 365 | 31.0543 | 0.091434 | 31 | 0.14569
33998 | 9.3 | 1 | 365 | 10.6397 | 0.89472 | 11 | 0.53444
34014 | 2.75 | 1 | 365 | 3.1462 | 0.43124 | 3 | 0.57739
31819 | 8.06 | 1 | 365 | 9.2211 | 0.64209 | 9 | 0.86318
33781 | 11.1 | 1 | 365 | 12.699 | 0.067894 | 12 | 0.76692
32443 | 10.07 | 1 | 365 | 11.5206 | 0.53547 | 12 | 0.056112
30801 | 5.886 | 1 | 365 | 6.7339 | 0.18627 | 6 | 0.92019
13124 | 82 | 1 | 365 | 93.8126 | 0.22228 | 94 | 0.034872
34061 | 7.8 | 1 | 365 | 8.9236 | 0.75041 | 9 | 0.67405
33163 | 5 | 1 | 365 | 5.7203 | 0.1477 | 5 | 0.86798
25924 | 9.9 | 1 | 365 | 11.3262 | 0.95245 | 12 | 0.2786
28181 | 8.06 | 1 | 365 | 9.2211 | 0.64209 | 9 | 0.86318
33179 | 7.25 | 1 | 365 | 8.2944 | 0.86416 | 9 | 0.15857
33190 | 6.75 | 1 | 365 | 7.7224 | 0.1494 | 7 | 0.87177
33203 | 9.38 | 1 | 365 | 10.7312 | 0.16909 | 10 | 0.90033
34078 | 6 | 1 | 365 | 6.8643 | 0.57724 | 7 | 0.44158
34099 | 9.6 | 1 | 365 | 10.9829 | 0.92358 | 11 | 0.90652
34115 | 5.4 | 1 | 365 | 6.1779 | 0.51952 | 6 | 0.69742
34174 | 6.6 | 1 | 365 | 7.5508 | 0.63496 | 8 | 0.18573
34259 | 8.745 | 1 | 365 | 10.0048 | 0.99133 | 10 | 0.9961
34176 | 8.525 | 1 | 365 | 9.7531 | 0.23683 | 9 | 0.98991
34332 | 12 | 1 | 365 | 13.7287 | 0.15448 | 13 | 0.88315
34340 | 9.54 | 1 | 365 | 10.9143 | 0.71781 | 11 | 0.63211
34280 | 6 | 1 | 365 | 6.8643 | 0.57724 | 7 | 0.44158
34386 | 9.3 | 1 | 365 | 10.6397 | 0.89472 | 11 | 0.53444
34129 | 6.625 | 1 | 365 | 7.5794 | 0.7207 | 8 | 0.30007
34341 | 7.42 | 1 | 365 | 8.4889 | 0.44719 | 8 | 0.93608
34135 | 14.84 | 1 | 365 | 16.9778 | 0.89437 | 17 | 0.87216
34460 | 8.37 | 1 | 365 | 9.5757 | 0.70525 | 10 | 0.281
34262 | 4.2 | 1 | 365 | 4.805 | 0.40407 | 5 | 0.2091
30956 | 5.5 | 1 | 365 | 6.2923 | 0.86247 | 7 | 0.15478
31307 | 9.75 | 1 | 365 | 11.1545 | 0.43801 | 11 | 0.59256
34629 | 5.83 | 1 | 365 | 6.6698 | 0.99422 | 7 | 0.66406
34633 | 11.4 | 1 | 365 | 13.0422 | 0.096756 | 13 | 0.13899
34636 | 7.54 | 1 | 365 | 8.6262 | 0.85873 | 9 | 0.48491
31305 | 7.975 | 1 | 365 | 9.1238 | 0.35058 | 9 | 0.47443
34650 | 5.4 | 1 | 365 | 6.1779 | 0.51952 | 6 | 0.69742
34658 | 7.155 | 1 | 365 | 8.1857 | 0.53836 | 8 | 0.72408
31402 | 12.1 | 1 | 365 | 13.8431 | 0.49743 | 14 | 0.34051
31400 | 5.865 | 1 | 365 | 6.7099 | 0.11425 | 6 | 0.82414
32740 | 6.6 | 1 | 365 | 7.5508 | 0.63496 | 8 | 0.18573
33990 | 7.975 | 1 | 365 | 9.1238 | 0.35058 | 9 | 0.47443
34328 | 5.7 | 1 | 365 | 6.5211 | 0.54838 | 7 | 0.069497
34495 | 9.52 | 1 | 365 | 10.8914 | 0.64922 | 11 | 0.54063
34511 | 6.213 | 1 | 365 | 7.108 | 0.30773 | 7 | 0.41575
34521 | 4.251 | 1 | 365 | 4.8634 | 0.57897 | 5 | 0.44236
34526 | 5.2 | 1 | 365 | 5.9491 | 0.83361 | 6 | 0.7827
29603 | 7.02 | 1 | 365 | 8.0313 | 0.075371 | 8 | 0.10664
32703 | 131.04 | 0.9 | 365 | 134.9254 | 0.46623 | 135 | 0.39162
29601 | 11.96 | 1 | 365 | 13.6829 | 0.017298 | 13 | 0.70021
32662 | 317.72 | 0.9 | 365 | 327.1405 | 0.6701 | 327 | 0.81063
29623 | 14.04 | 1 | 365 | 16.0625 | 0.15074 | 16 | 0.21329
34561 | 12.42 | 1 | 365 | 14.2092 | 0.59489 | 14 | 0.80406
34564 | 9.9 | 1 | 365 | 11.3262 | 0.95245 | 12 | 0.2786
29630 | 11.44 | 1 | 365 | 13.088 | 0.23394 | 13 | 0.32194
34570 | 9.18 | 1 | 365 | 10.5024 | 0.48318 | 10 | 0.98561
34574 | 3.924 | 1 | 365 | 4.4893 | 0.45751 | 4 | 0.94679
29191 | 6.5 | 1 | 365 | 7.4364 | 0.29201 | 7 | 0.72837
34582 | 5.985 | 1 | 365 | 6.8472 | 0.5258 | 7 | 0.37297
34586 | 7.194 | 1 | 365 | 8.2303 | 0.67211 | 8 | 0.90245
34590 | 3.78 | 1 | 365 | 4.3245 | 0.96366 | 5 | 0.28819
33448 | 13.42 | 1 | 365 | 15.3532 | 0.024427 | 15 | 0.37766
33247 | 10.5 | 1 | 365 | 12.0126 | 0.01017 | 12 | 0.022758
33040 | 10.5 | 1 | 365 | 12.0126 | 0.01017 | 12 | 0.022758
32079 | 5.2 | 1 | 365 | 5.9491 | 0.83361 | 6 | 0.7827
34704 | 5.7 | 1 | 365 | 6.5211 | 0.54838 | 7 | 0.069497
34365 | 5.4 | 1 | 365 | 6.1779 | 0.51952 | 6 | 0.69742
7388 | 653.31 | 0.9 | 365 | 672.6809 | 0.4975 | 673 | 0.1784
28691 | 5.3 | 1 | 365 | 6.0635 | 0.17656 | 6 | 0.24006
34457 | 3.9 | 1 | 365 | 4.4618 | 0.37521 | 4 | 0.83702
33881 | 8.84 | 1 | 365 | 10.1135 | 0.31713 | 10 | 0.43059
34479 | 3.9 | 1 | 365 | 4.4618 | 0.37521 | 4 | 0.83702
34579 | 2.34 | 1 | 365 | 2.6771 | 0.025124 | 2 | 0.70221
34089 | 9.62 | 1 | 365 | 11.0058 | 0.99217 | 11 | 0.99799
34635 | 6.76 | 1 | 365 | 7.7338 | 0.18369 | 7 | 0.91751
27580 | 16.065 | 1 | 365 | 18.3793 | 0.09556 | 18 | 0.47482
34105 | 5.72 | 1 | 365 | 6.544 | 0.61697 | 7 | 0.16097
34665 | 5.04 | 1 | 365 | 5.766 | 0.28488 | 6 | 0.050924
34132 | 11.7 | 1 | 365 | 13.3855 | 0.12562 | 13 | 0.51107
34136 | 2.86 | 1 | 365 | 3.272 | 0.80848 | 4 | 0.080485
34144 | 9.36 | 1 | 365 | 10.7084 | 0.10049 | 10 | 0.80886
34149 | 5.2 | 1 | 365 | 5.9491 | 0.83361 | 6 | 0.7827
34158 | 8.32 | 1 | 365 | 9.5185 | 0.53377 | 10 | 0.052319
34162 | 3.64 | 1 | 365 | 4.1644 | 0.48353 | 4 | 0.64789
34175 | 3.38 | 1 | 365 | 3.8669 | 0.59185 | 4 | 0.45875
34182 | 5.83 | 1 | 365 | 6.6698 | 0.99422 | 7 | 0.66406
34191 | 7.02 | 1 | 365 | 8.0313 | 0.075371 | 8 | 0.10664
34201 | 13.52 | 1 | 365 | 15.4676 | 0.36738 | 15 | 0.83502
34215 | 4.42 | 1 | 365 | 5.0567 | 0.15857 | 5 | 0.21529
34214 | 10.865 | 1 | 365 | 12.4302 | 0.26195 | 12 | 0.69212
34220 | 5.2 | 1 | 365 | 5.9491 | 0.83361 | 6 | 0.7827
34223 | 8.58 | 1 | 365 | 9.816 | 0.42545 | 10 | 0.24145
34241 | 6.24 | 1 | 365 | 7.1389 | 0.40033 | 7 | 0.53924
34242 | 3.38 | 1 | 365 | 3.8669 | 0.59185 | 4 | 0.45875
34291 | 7.8 | 1 | 365 | 8.9236 | 0.75041 | 9 | 0.67405
34305 | 7.685 | 1 | 365 | 8.7921 | 0.35601 | 9 | 0.14809
34309 | 7.28 | 1 | 365 | 8.3287 | 0.96705 | 9 | 0.29578
34311 | 12.19 | 1 | 365 | 13.946 | 0.80609 | 14 | 0.75214
34314 | 6.24 | 1 | 365 | 7.1389 | 0.40033 | 7 | 0.53924
33074 | 5.5 | 1 | 365 | 6.2923 | 0.86247 | 7 | 0.15478
23470 | 5.1 | 1 | 365 | 5.8347 | 0.49065 | 6 | 0.32534
34737 | 7.02 | 1 | 365 | 8.0313 | 0.075371 | 8 | 0.10664
34764 | 4.68 | 1 | 365 | 5.3542 | 0.050247 | 5 | 0.40443
34782 | 7.84 | 1 | 365 | 8.9694 | 0.88759 | 9 | 0.85699
34808 | 3.7 | 1 | 365 | 4.233 | 0.6893 | 4 | 0.92231
34888 | 7.56 | 1 | 365 | 8.6491 | 0.92732 | 9 | 0.57639
34889 | 5.7 | 1 | 365 | 6.5211 | 0.54838 | 7 | 0.069497
34905 | 8.75 | 1 | 365 | 10.0105 | 0.008475 | 10 | 0.018965
34906 | 6.54 | 1 | 365 | 7.4821 | 0.42919 | 7 | 0.91132
33932 | 41.856 | 0.9 | 365 | 43.097 | 0.19214 | 43 | 0.28919
33995 | 185.64 | 0.9 | 365 | 191.1443 | 0.99383 | 192 | 0.13813
33453 | 8.525 | 1 | 365 | 9.7531 | 0.23683 | 9 | 0.98991
32877 | 5.775 | 1 | 365 | 6.6069 | 0.80559 | 7 | 0.41252
34154 | 6.3 | 1 | 365 | 7.2076 | 0.6061 | 7 | 0.81365
34140 | 11.13 | 1 | 365 | 12.7333 | 0.17078 | 12 | 0.90412
34108 | 7.155 | 1 | 365 | 8.1857 | 0.53836 | 8 | 0.72408
33373 | 4.08 | 1 | 365 | 4.6677 | 0.99252 | 5 | 0.66027
34074 | 15.6 | 1 | 365 | 17.8473 | 0.50082 | 18 | 0.3481
34071 | 5.61 | 1 | 365 | 6.4182 | 0.23972 | 6 | 0.65787
33938 | 5.4 | 1 | 365 | 6.1779 | 0.51952 | 6 | 0.69742
33937 | 9.35 | 1 | 365 | 10.6969 | 0.066199 | 10 | 0.76312
33824 | 9 | 1 | 365 | 10.2965 | 0.86586 | 11 | 0.16236
33818 | 5.775 | 1 | 365 | 6.6069 | 0.80559 | 7 | 0.41252
33802 | 10.8 | 1 | 365 | 12.3558 | 0.039032 | 12 | 0.39484
34898 | 6.89 | 1 | 365 | 7.8825 | 0.62953 | 8 | 0.51208
33780 | 5.4 | 1 | 365 | 6.1779 | 0.51952 | 6 | 0.69742
33770 | 4.8 | 1 | 365 | 5.4915 | 0.46179 | 5 | 0.95326
33747 | 4.505 | 1 | 365 | 5.154 | 0.45008 | 5 | 0.60405
34904 | 6.875 | 1 | 365 | 7.8654 | 0.57809 | 8 | 0.44347
34716 | 6.36 | 1 | 365 | 7.2762 | 0.81187 | 8 | 0.088071
34625 | 6.095 | 1 | 365 | 6.973 | 0.90305 | 7 | 0.87607
33390 | 9.12 | 1 | 365 | 10.4338 | 0.2774 | 10 | 0.7112
33394 | 9.544 | 1 | 365 | 10.9189 | 0.73153 | 11 | 0.6504
33395 | 4.845 | 1 | 365 | 5.543 | 0.61612 | 6 | 0.15907
33398 | 6.75 | 1 | 365 | 7.7224 | 0.1494 | 7 | 0.87177
33402 | 4.68 | 1 | 365 | 5.3542 | 0.050247 | 5 | 0.40443
33403 | 7.905 | 1 | 365 | 9.0438 | 0.11051 | 9 | 0.15428
33563 | 12.19 | 1 | 365 | 13.946 | 0.80609 | 14 | 0.75214
33411 | 2.75 | 1 | 365 | 3.1462 | 0.43124 | 3 | 0.57739
33418 | 9.18 | 1 | 365 | 10.5024 | 0.48318 | 10 | 0.98561
33424 | 9.315 | 1 | 365 | 10.6569 | 0.94617 | 11 | 0.60305
31298 | 5.75 | 1 | 365 | 6.5783 | 0.71986 | 7 | 0.29818
34322 | 9.9 | 1 | 365 | 11.3262 | 0.95245 | 12 | 0.2786
33425 | 3.3 | 1 | 365 | 3.7754 | 0.31748 | 4 | 0.092867
31302 | 8.5 | 1 | 365 | 9.7245 | 0.15109 | 9 | 0.87557
33430 | 3.5 | 1 | 365 | 4.0042 | 0.00339 | 4 | 0.007586
33438 | 7.75 | 1 | 365 | 8.8664 | 0.57893 | 9 | 0.44537
30573 | 9.36 | 1 | 365 | 10.7084 | 0.10049 | 10 | 0.80886
33609 | 11.13 | 1 | 365 | 12.7333 | 0.17078 | 12 | 0.90412
33432 | 4.41 | 1 | 365 | 5.0453 | 0.12427 | 5 | 0.16956
33441 | 7.59 | 1 | 365 | 8.6834 | 0.030209 | 8 | 0.71359
28431 | 17.16 | 1 | 365 | 19.632 | 0.85091 | 20 | 0.48291
34828 | 4.94 | 1 | 365 | 5.6516 | 0.94193 | 6 | 0.59356
33442 | 7.56 | 1 | 365 | 8.6491 | 0.92732 | 9 | 0.57639
29196 | 17.85 | 1 | 365 | 20.4214 | 0.21729 | 20 | 0.63869
32619 | 5.355 | 1 | 365 | 6.1264 | 0.36519 | 6 | 0.49161
29199 | 16.32 | 1 | 365 | 18.671 | 0.97009 | 19 | 0.64109
33443 | 6.03 | 1 | 365 | 6.8987 | 0.68013 | 7 | 0.57878
33281 | 6.24 | 1 | 365 | 7.1389 | 0.40033 | 7 | 0.53924
33444 | 5.67 | 1 | 365 | 6.4868 | 0.44549 | 6 | 0.93229
29513 | 10.4 | 1 | 365 | 11.8982 | 0.66722 | 12 | 0.5654
33184 | 6.12 | 1 | 365 | 7.0016 | 0.98878 | 7 | 0.99041
33449 | 11 | 1 | 365 | 12.5846 | 0.72494 | 13 | 0.30956
30056 | 5.46 | 1 | 365 | 6.2465 | 0.72529 | 6 | 0.97183
30126 | 7.975 | 1 | 365 | 9.1238 | 0.35058 | 9 | 0.47443
30128 | 3.64 | 1 | 365 | 4.1644 | 0.48353 | 4 | 0.64789
32492 | 4.08 | 1 | 365 | 4.6677 | 0.99252 | 5 | 0.66027
30341 | 10.4 | 1 | 365 | 11.8982 | 0.66722 | 12 | 0.5654
33450 | 6.24 | 1 | 365 | 7.1389 | 0.40033 | 7 | 0.53924
33468 | 6.6 | 1 | 365 | 7.5508 | 0.63496 | 8 | 0.18573
31055 | 11.5 | 1 | 365 | 13.1566 | 0.43971 | 13 | 0.59635
33484 | 9.9 | 1 | 365 | 11.3262 | 0.95245 | 12 | 0.2786
31106 | 6.9 | 1 | 365 | 7.894 | 0.66383 | 8 | 0.55781
31886 | 4.2 | 1 | 365 | 4.805 | 0.40407 | 5 | 0.2091
31978 | 5.94 | 1 | 365 | 6.7957 | 0.37147 | 7 | 0.16716
33507 | 7.54 | 1 | 365 | 8.6262 | 0.85873 | 9 | 0.48491
33511 | 4.8 | 1 | 365 | 5.4915 | 0.46179 | 5 | 0.95326
33006 | 4.59 | 1 | 365 | 5.2512 | 0.74159 | 5 | 0.99281
33207 | 4.77 | 1 | 365 | 5.4571 | 0.35891 | 5 | 0.81605
33517 | 7.685 | 1 | 365 | 8.7921 | 0.35601 | 9 | 0.14809
32970 | 7.8 | 1 | 365 | 8.9236 | 0.75041 | 9 | 0.67405
33520 | 8.502 | 1 | 365 | 9.7268 | 0.15795 | 9 | 0.88471
33420 | 9.62 | 1 | 365 | 11.0058 | 0.99217 | 11 | 0.99799
33656 | 5.545 | 1 | 365 | 6.3438 | 0.016799 | 6 | 0.36059
33671 | 8.925 | 1 | 365 | 10.2107 | 0.60864 | 10 | 0.81934
33675 | 6.25 | 1 | 365 | 7.1504 | 0.43462 | 7 | 0.58497
33681 | 8.5 | 1 | 365 | 9.7245 | 0.15109 | 9 | 0.87557
33720 | 10.07 | 1 | 365 | 11.5206 | 0.53547 | 12 | 0.056112
33729 | 10.64 | 1 | 365 | 12.1728 | 0.49031 | 12 | 0.66306
27502 | 10.965 | 1 | 365 | 12.5446 | 0.60491 | 13 | 0.14948
27628 | 10.4 | 1 | 365 | 11.8982 | 0.66722 | 12 | 0.5654
27693 | 3.38 | 1 | 365 | 3.8669 | 0.59185 | 4 | 0.45875
31673 | 6.24 | 1 | 365 | 7.1389 | 0.40033 | 7 | 0.53924
33789 | 10.8 | 1 | 365 | 12.3558 | 0.039032 | 12 | 0.39484
31668 | 4.16 | 1 | 365 | 4.7593 | 0.26689 | 5 | 0.026159
31053 | 9.36 | 1 | 365 | 10.7084 | 0.10049 | 10 | 0.80886
31544 | 4.94 | 1 | 365 | 5.6516 | 0.94193 | 6 | 0.59356
31556 | 9.36 | 1 | 365 | 10.7084 | 0.10049 | 10 | 0.80886
31540 | 2.6 | 1 | 365 | 2.9745 | 0.9168 | 3 | 0.89135
24890 | 7.54 | 1 | 365 | 8.6262 | 0.85873 | 9 | 0.48491
30603 | 9.18 | 1 | 365 | 10.5024 | 0.48318 | 10 | 0.98561
30652 | 7.8 | 1 | 365 | 8.9236 | 0.75041 | 9 | 0.67405
29721 | 16.12 | 1 | 365 | 18.4422 | 0.28418 | 18 | 0.72637
29580 | 3.12 | 1 | 365 | 3.5695 | 0.70016 | 4 | 0.26962
30440 | 9.9 | 1 | 365 | 11.3262 | 0.95245 | 12 | 0.2786
26910 | 7.02 | 1 | 365 | 8.0313 | 0.075371 | 8 | 0.10664
33472 | 8.06 | 1 | 365 | 9.2211 | 0.64209 | 9 | 0.86318
33106 | 11.96 | 1 | 365 | 13.6829 | 0.017298 | 13 | 0.70021
33299 | 7.28 | 1 | 365 | 8.3287 | 0.96705 | 9 | 0.29578
33801 | 12 | 1 | 365 | 13.7287 | 0.15448 | 13 | 0.88315
33072 | 7.8 | 1 | 365 | 8.9236 | 0.75041 | 9 | 0.67405
25129 | 5.2 | 1 | 365 | 5.9491 | 0.83361 | 6 | 0.7827
33805 | 12.42 | 1 | 365 | 14.2092 | 0.59489 | 14 | 0.80406
29067 | 15.08 | 1 | 365 | 17.2524 | 0.71746 | 17 | 0.96983
28961 | 3.825 | 1 | 365 | 4.376 | 0.11799 | 4 | 0.494
25148 | 4.68 | 1 | 365 | 5.3542 | 0.050247 | 5 | 0.40443
24887 | 7.8 | 1 | 365 | 8.9236 | 0.75041 | 9 | 0.67405
33822 | 8.1 | 1 | 365 | 9.2669 | 0.77927 | 10 | 0.046128
28948 | 8.32 | 1 | 365 | 9.5185 | 0.53377 | 10 | 0.052319
24261 | 9.62 | 1 | 365 | 11.0058 | 0.99217 | 11 | 0.99799
28611 | 9.1 | 1 | 365 | 10.4109 | 0.20881 | 10 | 0.61972
28460 | 4.505 | 1 | 365 | 5.154 | 0.45008 | 5 | 0.60405
23133 | 4.42 | 1 | 365 | 5.0567 | 0.15857 | 5 | 0.21529
24208 | 9.62 | 1 | 365 | 11.0058 | 0.99217 | 11 | 0.99799
23113 | 3.06 | 1 | 365 | 3.5008 | 0.49439 | 3 | 0.9952
28426 | 6.5 | 1 | 365 | 7.4364 | 0.29201 | 7 | 0.72837
23077 | 14.04 | 1 | 365 | 16.0625 | 0.15074 | 16 | 0.21329
27972 | 3.9 | 1 | 365 | 4.4618 | 0.37521 | 4 | 0.83702
25480 | 3.9 | 1 | 365 | 4.4618 | 0.37521 | 4 | 0.83702
25478 | 4.94 | 1 | 365 | 5.6516 | 0.94193 | 6 | 0.59356
22438 | 4.05 | 1 | 365 | 4.6334 | 0.88964 | 5 | 0.52306
29268 | 6.12 | 1 | 365 | 7.0016 | 0.98878 | 7 | 0.99041
30595 | 9.88 | 1 | 365 | 11.3033 | 0.88386 | 12 | 0.18713
23905 | 5.3 | 1 | 365 | 6.0635 | 0.17656 | 6 | 0.24006
23869 | 8.58 | 1 | 365 | 9.816 | 0.42545 | 10 | 0.24145
23738 | 5.2 | 1 | 365 | 5.9491 | 0.83361 | 6 | 0.7827
29668 | 9.88 | 1 | 365 | 11.3033 | 0.88386 | 12 | 0.18713
33896 | 10.26 | 1 | 365 | 11.738 | 0.18708 | 11 | 0.92509
30563 | 10.791 | 1 | 365 | 12.3455 | 0.0081661 | 12 | 0.35367
35077 | 6.6 | 1 | 365 | 7.5508 | 0.63496 | 8 | 0.18573
35103 | 8.91 | 1 | 365 | 10.1935 | 0.5572 | 10 | 0.75074
34926 | 13.2 | 1 | 365 | 15.1015 | 0.26993 | 15 | 0.37147
35124 | 5.99 | 1 | 365 | 6.8529 | 0.54294 | 7 | 0.39584
34945 | 6.095 | 1 | 365 | 6.973 | 0.90305 | 7 | 0.87607
28048 | 7.54 | 1 | 365 | 8.6262 | 0.85873 | 9 | 0.48491
28330 | 1.82 | 1 | 365 | 2.0822 | 0.24176 | 2 | 0.32394
34984 | 9 | 1 | 365 | 10.2965 | 0.86586 | 11 | 0.16236
28758 | 10.92 | 1 | 365 | 12.4931 | 0.45058 | 12 | 0.94367
34994 | 11.7 | 1 | 365 | 13.3855 | 0.12562 | 13 | 0.51107
34929 | 4.8 | 1 | 365 | 5.4915 | 0.46179 | 5 | 0.95326
34934 | 7.2 | 1 | 365 | 8.2372 | 0.69269 | 8 | 0.92989
34958 | 4.77 | 1 | 365 | 5.4571 | 0.35891 | 5 | 0.81605
35031 | 7.2 | 1 | 365 | 8.2372 | 0.69269 | 8 | 0.92989
33769 | 13.515 | 1 | 365 | 15.4619 | 0.35023 | 15 | 0.81215
33836 | 6.3 | 1 | 365 | 7.2076 | 0.6061 | 7 | 0.81365
33940 | 10.175 | 1 | 365 | 11.6408 | 0.89557 | 12 | 0.53634
35107 | 8.215 | 1 | 365 | 9.3984 | 0.17367 | 9 | 0.57209
29126 | 5.46 | 1 | 365 | 6.2465 | 0.72529 | 6 | 0.97183
33830 | 5.04 | 1 | 365 | 5.766 | 0.28488 | 6 | 0.050924
34166 | 16.8 | 1 | 365 | 19.2201 | 0.61627 | 19 | 0.83641
33840 | 4.48 | 1 | 365 | 5.1254 | 0.36434 | 5 | 0.48971
34722 | 12.3 | 1 | 365 | 14.0719 | 0.18334 | 14 | 0.25523
29154 | 5.98 | 1 | 365 | 6.8415 | 0.50865 | 7 | 0.3501
34939 | 6 | 1 | 365 | 6.8643 | 0.57724 | 7 | 0.44158
33853 | 4.2 | 1 | 365 | 4.805 | 0.40407 | 5 | 0.2091
33927 | 4 | 1 | 365 | 4.5762 | 0.71816 | 5 | 0.29438
33926 | 3.825 | 1 | 365 | 4.376 | 0.11799 | 4 | 0.494
30980 | 11.34 | 1 | 365 | 12.9736 | 0.89098 | 13 | 0.86458
33925 | 7.14 | 1 | 365 | 8.1686 | 0.48692 | 8 | 0.65548
33860 | 4.16 | 1 | 365 | 4.7593 | 0.26689 | 5 | 0.026159
33921 | 3 | 1 | 365 | 3.4322 | 0.28862 | 3 | 0.72079
29198 | 5.2 | 1 | 365 | 5.9491 | 0.83361 | 6 | 0.7827
29230 | 20.8 | 1 | 365 | 23.7964 | 0.33443 | 24 | 0.1308
33445 | 18 | 1 | 365 | 20.593 | 0.73172 | 21 | 0.32473
28071 | 6.24 | 1 | 365 | 7.1389 | 0.40033 | 7 | 0.53924
35183 | 11.5 | 1 | 365 | 13.1566 | 0.43971 | 13 | 0.59635
35224 | 9.45 | 1 | 365 | 10.8113 | 0.40915 | 11 | 0.22048
35256 | 9.5 | 1 | 365 | 10.8685 | 0.58063 | 11 | 0.44916
35166 | 11.4 | 1 | 365 | 13.0422 | 0.096756 | 13 | 0.13899
37643 | 10.25 | 1 | 365 | 11.7266 | 0.15278 | 11 | 0.87936
34907 | 3.57 | 1 | 365 | 4.0843 | 0.24346 | 4 | 0.32774
34921 | 11.1 | 1 | 365 | 12.699 | 0.067894 | 12 | 0.76692
27256 | 2.08 | 1 | 365 | 2.3796 | 0.13344 | 2 | 0.51308
35400 | 6.3 | 1 | 365 | 7.2076 | 0.6061 | 7 | 0.81365
35439 | 5.04 | 1 | 365 | 5.766 | 0.28488 | 6 | 0.050924
35448 | 10.8 | 1 | 365 | 12.3558 | 0.039032 | 12 | 0.39484
28247 | 5.1 | 1 | 365 | 5.8347 | 0.49065 | 6 | 0.32534
36871 | 5.225 | 1 | 365 | 5.9777 | 0.91935 | 6 | 0.89704
28254 | 4.16 | 1 | 365 | 4.7593 | 0.26689 | 5 | 0.026159
24944 | 3.64 | 1 | 365 | 4.1644 | 0.48353 | 4 | 0.64789
36900 | 11 | 1 | 365 | 12.5846 | 0.72494 | 13 | 0.30956
36915 | 5.4 | 1 | 365 | 6.1779 | 0.51952 | 6 | 0.69742
36887 | 7.02 | 1 | 365 | 8.0313 | 0.075371 | 8 | 0.10664
36964 | 6 | 1 | 365 | 6.8643 | 0.57724 | 7 | 0.44158
36980 | 6.48 | 1 | 365 | 7.4135 | 0.22342 | 7 | 0.6369
36988 | 6.63 | 1 | 365 | 7.5851 | 0.73785 | 8 | 0.32294
37002 | 7.56 | 1 | 365 | 8.6491 | 0.92732 | 9 | 0.57639
37110 | 3.92 | 1 | 365 | 4.4847 | 0.4438 | 4 | 0.9285
37119 | 6.9 | 1 | 365 | 7.894 | 0.66383 | 8 | 0.55781
37124 | 6.44 | 1 | 365 | 7.3677 | 0.086238 | 7 | 0.45396
36563 | 9.6 | 1 | 365 | 10.9829 | 0.92358 | 11 | 0.90652
36564 | 4.2 | 1 | 365 | 4.805 | 0.40407 | 5 | 0.2091
37127 | 6.6 | 1 | 365 | 7.5508 | 0.63496 | 8 | 0.18573
37195 | 13.407 | 1 | 365 | 15.3384 | 0.97984 | 16 | 0.3182
37232 | 7.2 | 1 | 365 | 8.2372 | 0.69269 | 8 | 0.92989
37338 | 4.425 | 1 | 365 | 5.0624 | 0.17571 | 5 | 0.23816
37342 | 2.45 | 1 | 365 | 2.8029 | 0.40237 | 3 | 0.20531
37353 | 8.91 | 1 | 365 | 10.1935 | 0.5572 | 10 | 0.75074
37360 | 6.24 | 1 | 365 | 7.1389 | 0.40033 | 7 | 0.53924
37420 | 9.72 | 1 | 365 | 11.1202 | 0.33513 | 11 | 0.45535
37350 | 10 | 1 | 365 | 11.4406 | 0.2954 | 11 | 0.73596
37423 | 7.14 | 1 | 365 | 8.1686 | 0.48692 | 8 | 0.65548
37432 | 10.25 | 1 | 365 | 11.7266 | 0.15278 | 11 | 0.87936
37441 | 12.06 | 1 | 365 | 13.7973 | 0.36025 | 14 | 0.15757
37443 | 3 | 1 | 365 | 3.4322 | 0.28862 | 3 | 0.72079
37453 | 6.54 | 1 | 365 | 7.4821 | 0.42919 | 7 | 0.91132
37032 | 4.95 | 1 | 365 | 5.6631 | 0.97622 | 6 | 0.6393
37038 | 9.1 | 1 | 365 | 10.4109 | 0.20881 | 10 | 0.61972
35070 | 13.77 | 1 | 365 | 15.7537 | 0.22477 | 15 | 0.97842
36907 | 6.76 | 1 | 365 | 7.7338 | 0.18369 | 7 | 0.91751
27648 | 8.06 | 1 | 365 | 9.2211 | 0.64209 | 9 | 0.86318
37141 | 7.02 | 1 | 365 | 8.0313 | 0.075371 | 8 | 0.10664
37179 | 4.675 | 1 | 365 | 5.3485 | 0.033099 | 5 | 0.38156
37187 | 9.275 | 1 | 365 | 10.6111 | 0.80898 | 11 | 0.4201
37188 | 9.45 | 1 | 365 | 10.8113 | 0.40915 | 11 | 0.22048
37215 | 9.35 | 1 | 365 | 10.6969 | 0.066199 | 10 | 0.76312
37253 | 4.24 | 1 | 365 | 4.8508 | 0.54125 | 5 | 0.39205
37269 | 10.2 | 1 | 365 | 11.6694 | 0.98131 | 12 | 0.65068
37258 | 6 | 1 | 365 | 6.8643 | 0.57724 | 7 | 0.44158
37302 | 8.525 | 1 | 365 | 9.7531 | 0.23683 | 9 | 0.98991
37332 | 9.99 | 1 | 365 | 11.4291 | 0.2611 | 11 | 0.69022
31088 | 6.36 | 1 | 365 | 7.2762 | 0.81187 | 8 | 0.088071
37306 | 11.18 | 1 | 365 | 12.7905 | 0.34226 | 13 | 0.1328
37050 | 4.675 | 1 | 365 | 5.3485 | 0.033099 | 5 | 0.38156
37349 | 7.28 | 1 | 365 | 8.3287 | 0.96705 | 9 | 0.29578
37434 | 9.9 | 1 | 365 | 11.3262 | 0.95245 | 12 | 0.2786
37439 | 9.805 | 1 | 365 | 11.2175 | 0.62664 | 11 | 0.84411
31754 | 9.18 | 1 | 365 | 10.5024 | 0.48318 | 10 | 0.98561
31729 | 4.41 | 1 | 365 | 5.0453 | 0.12427 | 5 | 0.16956
31682 | 7.95 | 1 | 365 | 9.0952 | 0.26484 | 9 | 0.36009
31297 | 3.71 | 1 | 365 | 4.2444 | 0.72359 | 4 | 0.96804
31290 | 7.65 | 1 | 365 | 8.752 | 0.23598 | 8 | 0.98801
31275 | 6.12 | 1 | 365 | 7.0016 | 0.98878 | 7 | 0.99041
31271 | 8.88 | 1 | 365 | 10.1592 | 0.45432 | 10 | 0.61353
31269 | 3.71 | 1 | 365 | 4.2444 | 0.72359 | 4 | 0.96804
31262 | 10.2 | 1 | 365 | 11.6694 | 0.98131 | 12 | 0.65068
31256 | 5.1 | 1 | 365 | 5.8347 | 0.49065 | 6 | 0.32534
31253 | 6.89 | 1 | 365 | 7.8825 | 0.62953 | 8 | 0.51208
31122 | 6 | 1 | 365 | 6.8643 | 0.57724 | 7 | 0.44158
31073 | 8.75 | 1 | 365 | 10.0105 | 0.008475 | 10 | 0.018965
31032 | 6.36 | 1 | 365 | 7.2762 | 0.81187 | 8 | 0.088071
31024 | 11.66 | 1 | 365 | 13.3397 | 0.98844 | 14 | 0.32813
31009 | 4.24 | 1 | 365 | 4.8508 | 0.54125 | 5 | 0.39205
30990 | 6.89 | 1 | 365 | 7.8825 | 0.62953 | 8 | 0.51208
30940 | 6.36 | 1 | 365 | 7.2762 | 0.81187 | 8 | 0.088071
30926 | 4.24 | 1 | 365 | 4.8508 | 0.54125 | 5 | 0.39205
30895 | 9.18 | 1 | 365 | 10.5024 | 0.48318 | 10 | 0.98561
29937 | 4.8 | 1 | 365 | 5.4915 | 0.46179 | 5 | 0.95326
27110 | 4.24 | 1 | 365 | 4.8508 | 0.54125 | 5 | 0.39205
27091 | 7.65 | 1 | 365 | 8.752 | 0.23598 | 8 | 0.98801
37460 | 7.56 | 1 | 365 | 8.6491 | 0.92732 | 9 | 0.57639
36207 | 7.28 | 1 | 365 | 8.3287 | 0.96705 | 9 | 0.29578
31295 | 5.52 | 1 | 365 | 6.3152 | 0.93106 | 7 | 0.24625
27117 | 3.71 | 1 | 365 | 4.2444 | 0.72359 | 4 | 0.96804
27120 | 7.65 | 1 | 365 | 8.752 | 0.23598 | 8 | 0.98801
27125 | 5.3 | 1 | 365 | 6.0635 | 0.17656 | 6 | 0.24006
27130 | 5.39 | 1 | 365 | 6.1665 | 0.48522 | 6 | 0.65168
27134 | 9.18 | 1 | 365 | 10.5024 | 0.48318 | 10 | 0.98561
27133 | 6.39 | 1 | 365 | 7.3105 | 0.91476 | 8 | 0.22528
27132 | 7.42 | 1 | 365 | 8.4889 | 0.44719 | 8 | 0.93608
27378 | 12.6 | 1 | 365 | 14.4151 | 0.2122 | 14 | 0.62731
27076 | 36 | 0.9 | 365 | 37.0674 | 0.1171 | 37 | 0.18451
36173 | 6.75 | 1 | 365 | 7.7224 | 0.1494 | 7 | 0.87177
36642 | 6.72 | 1 | 365 | 7.6881 | 0.046509 | 7 | 0.73457
36640 | 5.7 | 1 | 365 | 6.5211 | 0.54838 | 7 | 0.069497
36637 | 12.19 | 1 | 365 | 13.946 | 0.80609 | 14 | 0.75214
36627 | 3.92 | 1 | 365 | 4.4847 | 0.4438 | 4 | 0.9285
37373 | 9 | 1 | 365 | 10.2965 | 0.86586 | 11 | 0.16236
36883 | 8.06 | 1 | 365 | 9.2211 | 0.64209 | 9 | 0.86318
33391 | 8.75 | 1 | 365 | 10.0105 | 0.008475 | 10 | 0.018965
36694 | 3.42 | 1 | 365 | 3.9127 | 0.72903 | 4 | 0.6417
36757 | 7.92 | 1 | 365 | 9.0609 | 0.16196 | 9 | 0.22288
36691 | 3.78 | 1 | 365 | 4.3245 | 0.96366 | 5 | 0.28819
36772 | 18.3 | 1 | 365 | 20.9362 | 0.76058 | 21 | 0.69681
36776 | 9 | 1 | 365 | 10.2965 | 0.86586 | 11 | 0.16236
36912 | 5.1 | 1 | 365 | 5.8347 | 0.49065 | 6 | 0.32534
36942 | 10.005 | 1 | 365 | 11.4463 | 0.31255 | 11 | 0.75883
37440 | 10 | 1 | 365 | 11.4406 | 0.2954 | 11 | 0.73596
36656 | 9.945 | 1 | 365 | 11.3776 | 0.10678 | 11 | 0.48441
37328 | 4.8 | 1 | 365 | 5.4915 | 0.46179 | 5 | 0.95326
37343 | 6.75 | 1 | 365 | 7.7224 | 0.1494 | 7 | 0.87177
37382 | 3.12 | 1 | 365 | 3.5695 | 0.70016 | 4 | 0.26962
37384 | 9 | 1 | 365 | 10.2965 | 0.86586 | 11 | 0.16236
37394 | 7.8 | 1 | 365 | 8.9236 | 0.75041 | 9 | 0.67405
37397 | 6.4 | 1 | 365 | 7.322 | 0.94906 | 8 | 0.27101
37400 | 5.2 | 1 | 365 | 5.9491 | 0.83361 | 6 | 0.7827
35397 | 9.72 | 1 | 365 | 11.1202 | 0.33513 | 11 | 0.45535
35524 | 9.54 | 1 | 365 | 10.9143 | 0.71781 | 11 | 0.63211
37404 | 11.88 | 1 | 365 | 13.5914 | 0.74294 | 14 | 0.33432
35537 | 7.28 | 1 | 365 | 8.3287 | 0.96705 | 9 | 0.29578
37421 | 6.75 | 1 | 365 | 7.7224 | 0.1494 | 7 | 0.87177
35528 | 7.14 | 1 | 365 | 8.1686 | 0.48692 | 8 | 0.65548
36770 | 12 | 1 | 365 | 13.7287 | 0.15448 | 13 | 0.88315
36920 | 10.2 | 1 | 365 | 11.6694 | 0.98131 | 12 | 0.65068
35540 | 5.46 | 1 | 365 | 6.2465 | 0.72529 | 6 | 0.97183
35541 | 4.68 | 1 | 365 | 5.3542 | 0.050247 | 5 | 0.40443
31293 | 4.24 | 1 | 365 | 4.8508 | 0.54125 | 5 | 0.39205
30391 | 13.005 | 1 | 365 | 14.8784 | 0.60117 | 15 | 0.47962
27135 | 7.95 | 1 | 365 | 9.0952 | 0.26484 | 9 | 0.36009
34292 | 8.215 | 1 | 365 | 9.3984 | 0.17367 | 9 | 0.57209
29898 | 8.06 | 1 | 365 | 9.2211 | 0.64209 | 9 | 0.86318
27137 | 6.89 | 1 | 365 | 7.8825 | 0.62953 | 8 | 0.51208
27141 | 6.63 | 1 | 365 | 7.5851 | 0.73785 | 8 | 0.32294
28513 | 3.71 | 1 | 365 | 4.2444 | 0.72359 | 4 | 0.96804
35586 | 5.1 | 1 | 365 | 5.8347 | 0.49065 | 6 | 0.32534
28519 | 11.66 | 1 | 365 | 13.3397 | 0.98844 | 14 | 0.32813
35588 | 7.155 | 1 | 365 | 8.1857 | 0.53836 | 8 | 0.72408
31046 | 4.32 | 1 | 365 | 4.9423 | 0.81561 | 5 | 0.75793
35615 | 6.24 | 1 | 365 | 7.1389 | 0.40033 | 7 | 0.53924
27522 | 9.62 | 1 | 365 | 11.0058 | 0.99217 | 11 | 0.99799
31130 | 3.36 | 1 | 365 | 3.844 | 0.52325 | 4 | 0.36728
31066 | 4.8 | 1 | 365 | 5.4915 | 0.46179 | 5 | 0.95326
35634 | 7.8 | 1 | 365 | 8.9236 | 0.75041 | 9 | 0.67405
35718 | 11 | 1 | 365 | 12.5846 | 0.72494 | 13 | 0.30956
28570 | 13.77 | 1 | 365 | 15.7537 | 0.22477 | 15 | 0.97842
35726 | 9.18 | 1 | 365 | 10.5024 | 0.48318 | 10 | 0.98561
37316 | 12.2 | 1 | 365 | 13.9575 | 0.84039 | 14 | 0.79787
35732 | 34.1 | 0.9 | 365 | 35.1111 | 0.25258 | 35 | 0.36366
37648 | 1.44 | 1 | 365 | 1.6474 | 0.93854 | 2 | 0.58598
32355 | 6 | 1 | 365 | 6.8643 | 0.57724 | 7 | 0.44158
37659 | 9.6 | 1 | 365 | 10.9829 | 0.92358 | 11 | 0.90652
32348 | 8.48 | 1 | 365 | 9.7016 | 0.082499 | 9 | 0.78409
37661 | 5.5 | 1 | 365 | 6.2923 | 0.86247 | 7 | 0.15478
37662 | 9 | 1 | 365 | 10.2965 | 0.86586 | 11 | 0.16236
37665 | 6.3 | 1 | 365 | 7.2076 | 0.6061 | 7 | 0.81365
35751 | 5.185 | 1 | 365 | 5.9319 | 0.78216 | 6 | 0.7141
35769 | 9.18 | 1 | 365 | 10.5024 | 0.48318 | 10 | 0.98561
35779 | 5.2 | 1 | 365 | 5.9491 | 0.83361 | 6 | 0.7827
35783 | 10.5 | 1 | 365 | 12.0126 | 0.01017 | 12 | 0.022758
35787 | 5.4 | 1 | 365 | 6.1779 | 0.51952 | 6 | 0.69742
35620 | 3.5 | 1 | 365 | 4.0042 | 0.00339 | 4 | 0.007586
37670 | 8.745 | 1 | 365 | 10.0048 | 0.99133 | 10 | 0.9961
37673 | 7.83 | 1 | 365 | 8.958 | 0.8533 | 9 | 0.81126
35383 | 4.77 | 1 | 365 | 5.4571 | 0.35891 | 5 | 0.81605
35137 | 5.4 | 1 | 365 | 6.1779 | 0.51952 | 6 | 0.69742
18385 | 2.34 | 1 | 365 | 2.6771 | 0.025124 | 2 | 0.70221
31466 | 5.98 | 1 | 365 | 6.8415 | 0.50865 | 7 | 0.3501
17339 | 5.88 | 1 | 365 | 6.727 | 0.1657 | 6 | 0.89274
17814 | 5.865 | 1 | 365 | 6.7099 | 0.11425 | 6 | 0.82414
35560 | 9.945 | 1 | 365 | 11.3776 | 0.10678 | 11 | 0.48441
35852 | 9.6 | 1 | 365 | 10.9829 | 0.92358 | 11 | 0.90652
35864 | 8.1 | 1 | 365 | 9.2669 | 0.77927 | 10 | 0.046128
31489 | 12.48 | 1 | 365 | 14.2778 | 0.80066 | 15 | 0.078478
35582 | 4.94 | 1 | 365 | 5.6516 | 0.94193 | 6 | 0.59356
35590 | 6.76 | 1 | 365 | 7.7338 | 0.18369 | 7 | 0.91751
31600 | 5.95 | 1 | 365 | 6.8071 | 0.40576 | 7 | 0.2129
35591 | 10.14 | 1 | 365 | 11.6007 | 0.77554 | 12 | 0.37626
35599 | 10.92 | 1 | 365 | 12.4931 | 0.45058 | 12 | 0.94367
27768 | 5.565 | 1 | 365 | 6.3667 | 0.08539 | 6 | 0.45206
27511 | 11.96 | 1 | 365 | 13.6829 | 0.017298 | 13 | 0.70021
18789 | 3.43 | 1 | 365 | 3.9241 | 0.76332 | 4 | 0.68743
36061 | 3.12 | 1 | 365 | 3.5695 | 0.70016 | 4 | 0.26962
36048 | 2.08 | 1 | 365 | 2.3796 | 0.13344 | 2 | 0.51308
36068 | 8.1 | 1 | 365 | 9.2669 | 0.77927 | 10 | 0.046128
36073 | 3.38 | 1 | 365 | 3.8669 | 0.59185 | 4 | 0.45875
31725 | 9.88 | 1 | 365 | 11.3033 | 0.88386 | 12 | 0.18713
36225 | 4.2 | 1 | 365 | 4.805 | 0.40407 | 5 | 0.2091
17004 | 5.355 | 1 | 365 | 6.1264 | 0.36519 | 6 | 0.49161
36255 | 6.47 | 1 | 365 | 7.402 | 0.18912 | 7 | 0.59117
36112 | 2.86 | 1 | 365 | 3.272 | 0.80848 | 4 | 0.080485
36284 | 12 | 1 | 365 | 13.7287 | 0.15448 | 13 | 0.88315
36328 | 11.475 | 1 | 365 | 13.128 | 0.35397 | 13 | 0.48201
36293 | 16.65 | 1 | 365 | 19.0485 | 0.10184 | 19 | 0.15037
36305 | 7.8 | 1 | 365 | 8.9236 | 0.75041 | 9 | 0.67405
36556 | 10.92 | 1 | 365 | 12.4931 | 0.45058 | 12 | 0.94367
36566 | 11.2 | 1 | 365 | 12.8134 | 0.41085 | 13 | 0.22428
36580 | 12.65 | 1 | 365 | 14.4723 | 0.38368 | 14 | 0.85599
36895 | 5 | 1 | 365 | 5.7203 | 0.1477 | 5 | 0.86798
36693 | 8.84 | 1 | 365 | 10.1135 | 0.31713 | 10 | 0.43059
36724 | 10.175 | 1 | 365 | 11.6408 | 0.89557 | 12 | 0.53634
36875 | 7.25 | 1 | 365 | 8.2944 | 0.86416 | 9 | 0.15857
36710 | 10.71 | 1 | 365 | 12.2528 | 0.73037 | 12 | 0.98321
36968 | 4.95 | 1 | 365 | 5.6631 | 0.97622 | 6 | 0.6393
21315 | 5.46 | 1 | 365 | 6.2465 | 0.72529 | 6 | 0.97183
21333 | 2.295 | 1 | 365 | 2.6256 | 0.87079 | 3 | 0.4964
35487 | 6.5 | 1 | 365 | 7.4364 | 0.29201 | 7 | 0.72837
21606 | 6.5 | 1 | 365 | 7.4364 | 0.29201 | 7 | 0.72837
21711 | 5.46 | 1 | 365 | 6.2465 | 0.72529 | 6 | 0.97183
21816 | 4.42 | 1 | 365 | 5.0567 | 0.15857 | 5 | 0.21529
36925 | 6.5 | 1 | 365 | 7.4364 | 0.29201 | 7 | 0.72837
37013 | 9.9 | 1 | 365 | 11.3262 | 0.95245 | 12 | 0.2786
31504 | 9.81 | 1 | 365 | 11.2232 | 0.64379 | 11 | 0.86698
37329 | 3.25 | 1 | 365 | 3.7182 | 0.146 | 3 | 0.86419
36407 | 13.08 | 1 | 365 | 14.9643 | 0.85838 | 15 | 0.82264
37369 | 7.625 | 1 | 365 | 8.7234 | 0.15024 | 8 | 0.87367
37419 | 10.25 | 1 | 365 | 11.7266 | 0.15278 | 11 | 0.87936
36535 | 7.2 | 1 | 365 | 8.2372 | 0.69269 | 8 | 0.92989
36950 | 10.4 | 1 | 365 | 11.8982 | 0.66722 | 12 | 0.5654
36544 | 5.1 | 1 | 365 | 5.8347 | 0.49065 | 6 | 0.32534
36548 | 12 | 1 | 365 | 13.7287 | 0.15448 | 13 | 0.88315
34054 | 7.51 | 1 | 365 | 8.5919 | 0.75585 | 9 | 0.34771
36550 | 6.9 | 1 | 365 | 7.894 | 0.66383 | 8 | 0.55781
36567 | 5.232 | 1 | 365 | 5.9857 | 0.94335 | 6 | 0.92905
16847 | 9.435 | 1 | 365 | 10.7942 | 0.35771 | 11 | 0.15188
36568 | 6.3 | 1 | 365 | 7.2076 | 0.6061 | 7 | 0.81365
36569 | 11.18 | 1 | 365 | 12.7905 | 0.34226 | 13 | 0.1328
37096 | 6.5 | 1 | 365 | 7.4364 | 0.29201 | 7 | 0.72837
36570 | 6 | 1 | 365 | 6.8643 | 0.57724 | 7 | 0.44158
36571 | 4.86 | 1 | 365 | 5.5601 | 0.66756 | 6 | 0.22768
37666 | 5.559 | 1 | 365 | 6.3598 | 0.064813 | 6 | 0.42462
36572 | 9.1 | 1 | 365 | 10.4109 | 0.20881 | 10 | 0.61972
36573 | 4.68 | 1 | 365 | 5.3542 | 0.050247 | 5 | 0.40443
17387 | 9.62 | 1 | 365 | 11.0058 | 0.99217 | 11 | 0.99799
36574 | 11.4 | 1 | 365 | 13.0422 | 0.096756 | 13 | 0.13899
36575 | 12.255 | 1 | 365 | 14.0204 | 0.029013 | 14 | 0.049419
36576 | 10.791 | 1 | 365 | 12.3455 | 0.0081661 | 12 | 0.35367
36595 | 6 | 1 | 365 | 6.8643 | 0.57724 | 7 | 0.44158
36635 | 5.4 | 1 | 365 | 6.1779 | 0.51952 | 6 | 0.69742
17495 | 6.375 | 1 | 365 | 7.2934 | 0.86332 | 8 | 0.15667
34685 | 5.7 | 1 | 365 | 6.5211 | 0.54838 | 7 | 0.069497
33882 | 5.4 | 1 | 365 | 6.1779 | 0.51952 | 6 | 0.69742
36791 | 8.75 | 1 | 365 | 10.0105 | 0.008475 | 10 | 0.018965
15956 | 6.125 | 1 | 365 | 7.0073 | 0.0059325 | 7 | 0.013275
36813 | 8.4 | 1 | 365 | 9.6101 | 0.80814 | 10 | 0.41821
15787 | 6.75 | 1 | 365 | 7.7224 | 0.1494 | 7 | 0.87177
36614 | 2.7 | 1 | 365 | 3.089 | 0.25976 | 3 | 0.34871
36841 | 6.6 | 1 | 365 | 7.5508 | 0.63496 | 8 | 0.18573
37222 | 7.02 | 1 | 365 | 8.0313 | 0.075371 | 8 | 0.10664
37667 | 9.3 | 1 | 365 | 10.6397 | 0.89472 | 11 | 0.53444
37664 | 3.597 | 1 | 365 | 4.1152 | 0.33606 | 4 | 0.45122
37639 | 9.975 | 1 | 365 | 11.412 | 0.20966 | 11 | 0.62162
37637 | 3.3 | 1 | 365 | 3.7754 | 0.31748 | 4 | 0.092867
37623 | 11.34 | 1 | 365 | 12.9736 | 0.89098 | 13 | 0.86458
35748 | 14.388 | 1 | 365 | 16.4607 | 0.34422 | 16 | 0.8049
24438 | 9.483 | 1 | 365 | 10.8491 | 0.52233 | 11 | 0.37141
35742 | 5.25 | 1 | 365 | 6.0063 | 0.005085 | 6 | 0.011379
35752 | 9.75 | 1 | 365 | 11.1545 | 0.43801 | 11 | 0.59256
35773 | 5 | 1 | 365 | 5.7203 | 0.1477 | 5 | 0.86798
32678 | 4.42 | 1 | 365 | 5.0567 | 0.15857 | 5 | 0.21529
33692 | 3.57 | 1 | 365 | 4.0843 | 0.24346 | 4 | 0.32774
37008 | 5.46 | 1 | 365 | 6.2465 | 0.72529 | 6 | 0.97183
32944 | 12.19 | 1 | 365 | 13.946 | 0.80609 | 14 | 0.75214
23069 | 12.75 | 1 | 365 | 14.5867 | 0.72664 | 15 | 0.31335
35494 | 3.64 | 1 | 365 | 4.1644 | 0.48353 | 4 | 0.64789
35868 | 5.83 | 1 | 365 | 6.6698 | 0.99422 | 7 | 0.66406
36107 | 4.32 | 1 | 365 | 4.9423 | 0.81561 | 5 | 0.75793
36838 | 4.77 | 1 | 365 | 5.4571 | 0.35891 | 5 | 0.81605
37341 | 24.57 | 1 | 365 | 28.1095 | 0.2638 | 28 | 0.37325
17295 | 4.68 | 1 | 365 | 5.3542 | 0.050247 | 5 | 0.40443
14897 | 6.63 | 1 | 365 | 7.5851 | 0.73785 | 8 | 0.32294
35781 | 15.95 | 1 | 365 | 18.2477 | 0.70116 | 18 | 0.94886
30612 | 8.58 | 1 | 365 | 9.816 | 0.42545 | 10 | 0.24145
36869 | 4.42 | 1 | 365 | 5.0567 | 0.15857 | 5 | 0.21529
23706 | 5.1 | 1 | 365 | 5.8347 | 0.49065 | 6 | 0.32534
37671 | 7.56 | 1 | 365 | 8.6491 | 0.92732 | 9 | 0.57639
35565 | 13.26 | 1 | 365 | 15.1702 | 0.4757 | 15 | 0.64588
35558 | 11.18 | 1 | 365 | 12.7905 | 0.34226 | 13 | 0.1328
37348 | 4.8 | 1 | 365 | 5.4915 | 0.46179 | 5 | 0.95326
36762 | 5.559 | 1 | 365 | 6.3598 | 0.064813 | 6 | 0.42462
25896 | 9 | 1 | 365 | 10.2965 | 0.86586 | 11 | 0.16236
27533 | 13.75 | 1 | 365 | 15.7308 | 0.15617 | 15 | 0.88694
34514 | 11.13 | 1 | 365 | 12.7333 | 0.17078 | 12 | 0.90412
28766 | 3.9 | 1 | 365 | 4.4618 | 0.37521 | 4 | 0.83702
30937 | 6.24 | 1 | 365 | 7.1389 | 0.40033 | 7 | 0.53924
34371 | 3.9 | 1 | 365 | 4.4618 | 0.37521 | 4 | 0.83702
25575 | 5.46 | 1 | 365 | 6.2465 | 0.72529 | 6 | 0.97183
33919 | 7 | 1 | 365 | 8.0084 | 0.00678 | 8 | 0.015172
36970 | 5.75 | 1 | 365 | 6.5783 | 0.71986 | 7 | 0.29818
31765 | 4.08 | 1 | 365 | 4.6677 | 0.99252 | 5 | 0.66027
18437 | 6.885 | 1 | 365 | 7.8768 | 0.61238 | 8 | 0.48921
35762 | 15 | 1 | 365 | 17.1608 | 0.4431 | 17 | 0.60394
35784 | 15.95 | 1 | 365 | 18.2477 | 0.70116 | 18 | 0.94886
31744 | 10.2 | 1 | 365 | 11.6694 | 0.98131 | 12 | 0.65068
37312 | 10.26 | 1 | 365 | 11.738 | 0.18708 | 11 | 0.92509
30932 | 8.84 | 1 | 365 | 10.1135 | 0.31713 | 10 | 0.43059
16780 | 446.71 | 0.9 | 365 | 459.9551 | 0.80883 | 460 | 0.76396
28493 | 4.94 | 1 | 365 | 5.6516 | 0.94193 | 6 | 0.59356
31140 | 5.5 | 1 | 365 | 6.2923 | 0.86247 | 7 | 0.15478
37649 | 9.18 | 1 | 365 | 10.5024 | 0.48318 | 10 | 0.98561
29552 | 4.94 | 1 | 365 | 5.6516 | 0.94193 | 6 | 0.59356
17708 | 2.08 | 1 | 365 | 2.3796 | 0.13344 | 2 | 0.51308
33890 | 10.5 | 1 | 365 | 12.0126 | 0.01017 | 12 | 0.022758
36910 | 3.5 | 1 | 365 | 4.0042 | 0.00339 | 4 | 0.007586
33291 | 3.64 | 1 | 365 | 4.1644 | 0.48353 | 4 | 0.64789
36765 | 12.1 | 1 | 365 | 13.8431 | 0.49743 | 14 | 0.34051
37336 | 4.32 | 1 | 365 | 4.9423 | 0.81561 | 5 | 0.75793
37101 | 15 | 1 | 365 | 17.1608 | 0.4431 | 17 | 0.60394
37103 | 12 | 1 | 365 | 13.7287 | 0.15448 | 13 | 0.88315
35612 | 7.8 | 1 | 365 | 8.9236 | 0.75041 | 9 | 0.67405
35743 | 5.75 | 1 | 365 | 6.5783 | 0.71986 | 7 | 0.29818
35750 | 22 | 1 | 365 | 25.1692 | 0.44988 | 25 | 0.61911
35747 | 9 | 1 | 365 | 10.2965 | 0.86586 | 11 | 0.16236
35739 | 22 | 1 | 365 | 25.1692 | 0.44988 | 25 | 0.61911
35735 | 18.425 | 1 | 365 | 21.0792 | 0.18927 | 21 | 0.26851
35741 | 12 | 1 | 365 | 13.7287 | 0.15448 | 13 | 0.88315
27254 | 24.77 | 1 | 365 | 28.3383 | 0.94971 | 29 | 0.28797
37654 | 1.44 | 1 | 365 | 1.6474 | 0.93854 | 2 | 0.58598
29095 | 11.7 | 1 | 365 | 13.3855 | 0.12562 | 13 | 0.51107
29098 | 14.04 | 1 | 365 | 16.0625 | 0.15074 | 16 | 0.21329
29099 | 18.615 | 1 | 365 | 21.2966 | 0.84089 | 22 | 0.13749
29081 | 7.685 | 1 | 365 | 8.7921 | 0.35601 | 9 | 0.14809
29160 | 3.9 | 1 | 365 | 4.4618 | 0.37521 | 4 | 0.83702
29163 | 11.7 | 1 | 365 | 13.3855 | 0.12562 | 13 | 0.51107
29180 | 4.68 | 1 | 365 | 5.3542 | 0.050247 | 5 | 0.40443
29185 | 7.28 | 1 | 365 | 8.3287 | 0.96705 | 9 | 0.29578
29166 | 8.58 | 1 | 365 | 9.816 | 0.42545 | 10 | 0.24145
29247 | 5.3 | 1 | 365 | 6.0635 | 0.17656 | 6 | 0.24006
29256 | 13.25 | 1 | 365 | 15.1587 | 0.4414 | 15 | 0.60015
29260 | 2.34 | 1 | 365 | 2.6771 | 0.025124 | 2 | 0.70221
29271 | 3.64 | 1 | 365 | 4.1644 | 0.48353 | 4 | 0.64789
29282 | 3.445 | 1 | 365 | 3.9413 | 0.81477 | 4 | 0.75604
29285 | 8.32 | 1 | 365 | 9.5185 | 0.53377 | 10 | 0.052319
29301 | 18.72 | 1 | 365 | 21.4167 | 0.20099 | 21 | 0.61772
29312 | 3.9 | 1 | 365 | 4.4618 | 0.37521 | 4 | 0.83702
29313 | 4.77 | 1 | 365 | 5.4571 | 0.35891 | 5 | 0.81605
29315 | 5.98 | 1 | 365 | 6.8415 | 0.50865 | 7 | 0.3501
29318 | 10.07 | 1 | 365 | 11.5206 | 0.53547 | 12 | 0.056112
29321 | 4.94 | 1 | 365 | 5.6516 | 0.94193 | 6 | 0.59356
29322 | 10.4 | 1 | 365 | 11.8982 | 0.66722 | 12 | 0.5654
29323 | 11.44 | 1 | 365 | 13.088 | 0.23394 | 13 | 0.32194
29325 | 5.72 | 1 | 365 | 6.544 | 0.61697 | 7 | 0.16097
29385 | 11.7 | 1 | 365 | 13.3855 | 0.12562 | 13 | 0.51107
29484 | 8.32 | 1 | 365 | 9.5185 | 0.53377 | 10 | 0.052319
28730 | 4.94 | 1 | 365 | 5.6516 | 0.94193 | 6 | 0.59356
29526 | 11.7 | 1 | 365 | 13.3855 | 0.12562 | 13 | 0.51107
29525 | 3.975 | 1 | 365 | 4.5476 | 0.63242 | 5 | 0.18004
29527 | 7.02 | 1 | 365 | 8.0313 | 0.075371 | 8 | 0.10664
29528 | 2.08 | 1 | 365 | 2.3796 | 0.13344 | 2 | 0.51308
29530 | 10.92 | 1 | 365 | 12.4931 | 0.45058 | 12 | 0.94367
29532 | 6.24 | 1 | 365 | 7.1389 | 0.40033 | 7 | 0.53924
29533 | 8.32 | 1 | 365 | 9.5185 | 0.53377 | 10 | 0.052319
29542 | 11.96 | 1 | 365 | 13.6829 | 0.017298 | 13 | 0.70021
29543 | 4.505 | 1 | 365 | 5.154 | 0.45008 | 5 | 0.60405
29616 | 3.57 | 1 | 365 | 4.0843 | 0.24346 | 4 | 0.32774
29599 | 4.42 | 1 | 365 | 5.0567 | 0.15857 | 5 | 0.21529
29629 | 5.3 | 1 | 365 | 6.0635 | 0.17656 | 6 | 0.24006
29640 | 14.04 | 1 | 365 | 16.0625 | 0.15074 | 16 | 0.21329
29645 | 4.845 | 1 | 365 | 5.543 | 0.61612 | 6 | 0.15907
29657 | 4.68 | 1 | 365 | 5.3542 | 0.050247 | 5 | 0.40443
29651 | 7.54 | 1 | 365 | 8.6262 | 0.85873 | 9 | 0.48491
29654 | 5.98 | 1 | 365 | 6.8415 | 0.50865 | 7 | 0.3501
29649 | 5.2 | 1 | 365 | 5.9491 | 0.83361 | 6 | 0.7827
29652 | 9.62 | 1 | 365 | 11.0058 | 0.99217 | 11 | 0.99799
29655 | 3.12 | 1 | 365 | 3.5695 | 0.70016 | 4 | 0.26962
29658 | 8.84 | 1 | 365 | 10.1135 | 0.31713 | 10 | 0.43059
29660 | 8.06 | 1 | 365 | 9.2211 | 0.64209 | 9 | 0.86318
29661 | 10.71 | 1 | 365 | 12.2528 | 0.73037 | 12 | 0.98321
29664 | 3.71 | 1 | 365 | 4.2444 | 0.72359 | 4 | 0.96804
29666 | 6.24 | 1 | 365 | 7.1389 | 0.40033 | 7 | 0.53924
29667 | 5.72 | 1 | 365 | 6.544 | 0.61697 | 7 | 0.16097
29671 | 9.88 | 1 | 365 | 11.3033 | 0.88386 | 12 | 0.18713
29674 | 8.925 | 1 | 365 | 10.2107 | 0.60864 | 10 | 0.81934
29675 | 10.2 | 1 | 365 | 11.6694 | 0.98131 | 12 | 0.65068
29677 | 5.98 | 1 | 365 | 6.8415 | 0.50865 | 7 | 0.3501
29678 | 4.77 | 1 | 365 | 5.4571 | 0.35891 | 5 | 0.81605
29702 | 4.16 | 1 | 365 | 4.7593 | 0.26689 | 5 | 0.026159
29701 | 7.02 | 1 | 365 | 8.0313 | 0.075371 | 8 | 0.10664
29681 | 8.84 | 1 | 365 | 10.1135 | 0.31713 | 10 | 0.43059
29683 | 4.94 | 1 | 365 | 5.6516 | 0.94193 | 6 | 0.59356
29684 | 4.845 | 1 | 365 | 5.543 | 0.61612 | 6 | 0.15907
29685 | 9.1 | 1 | 365 | 10.4109 | 0.20881 | 10 | 0.61972
29687 | 10.14 | 1 | 365 | 11.6007 | 0.77554 | 12 | 0.37626
29688 | 4.16 | 1 | 365 | 4.7593 | 0.26689 | 5 | 0.026159
29689 | 14.3 | 1 | 365 | 16.36 | 0.042422 | 16 | 0.40242
29690 | 7.28 | 1 | 365 | 8.3287 | 0.96705 | 9 | 0.29578
29691 | 8.06 | 1 | 365 | 9.2211 | 0.64209 | 9 | 0.86318
29692 | 8.67 | 1 | 365 | 9.919 | 0.73411 | 10 | 0.65308
29694 | 6.24 | 1 | 365 | 7.1389 | 0.40033 | 7 | 0.53924
29693 | 4.94 | 1 | 365 | 5.6516 | 0.94193 | 6 | 0.59356
29695 | 8.48 | 1 | 365 | 9.7016 | 0.082499 | 9 | 0.78409
29696 | 2.6 | 1 | 365 | 2.9745 | 0.9168 | 3 | 0.89135
29697 | 12.74 | 1 | 365 | 14.5753 | 0.69234 | 15 | 0.26761
29698 | 8.085 | 1 | 365 | 9.2497 | 0.72783 | 9 | 0.97752
29699 | 5.46 | 1 | 365 | 6.2465 | 0.72529 | 6 | 0.97183
29700 | 5.98 | 1 | 365 | 6.8415 | 0.50865 | 7 | 0.3501
29709 | 3.38 | 1 | 365 | 3.8669 | 0.59185 | 4 | 0.45875
29711 | 4.68 | 1 | 365 | 5.3542 | 0.050247 | 5 | 0.40443
29713 | 2.88 | 1 | 365 | 3.2949 | 0.87708 | 4 | 0.17196
32911 | 14.025 | 1 | 365 | 16.0454 | 0.099299 | 16 | 0.14468
28862 | 8.58 | 1 | 365 | 9.816 | 0.42545 | 10 | 0.24145
28725 | 9.36 | 1 | 365 | 10.7084 | 0.10049 | 10 | 0.80886
28722 | 5.83 | 1 | 365 | 6.6698 | 0.99422 | 7 | 0.66406
28710 | 5.565 | 1 | 365 | 6.3667 | 0.08539 | 6 | 0.45206
28709 | 11.7 | 1 | 365 | 13.3855 | 0.12562 | 13 | 0.51107
28708 | 7.28 | 1 | 365 | 8.3287 | 0.96705 | 9 | 0.29578
28707 | 7.54 | 1 | 365 | 8.6262 | 0.85873 | 9 | 0.48491
28706 | 9.1 | 1 | 365 | 10.4109 | 0.20881 | 10 | 0.61972
28705 | 7.02 | 1 | 365 | 8.0313 | 0.075371 | 8 | 0.10664
28703 | 5.2 | 1 | 365 | 5.9491 | 0.83361 | 6 | 0.7827
28697 | 11.985 | 1 | 365 | 13.7115 | 0.10304 | 13 | 0.81455
28696 | 15.08 | 1 | 365 | 17.2524 | 0.71746 | 17 | 0.96983
28695 | 9.36 | 1 | 365 | 10.7084 | 0.10049 | 10 | 0.80886
28693 | 7.28 | 1 | 365 | 8.3287 | 0.96705 | 9 | 0.29578
28690 | 14.04 | 1 | 365 | 16.0625 | 0.15074 | 16 | 0.21329
28689 | 9.36 | 1 | 365 | 10.7084 | 0.10049 | 10 | 0.80886
28692 | 12.74 | 1 | 365 | 14.5753 | 0.69234 | 15 | 0.26761
28704 | 6.76 | 1 | 365 | 7.7338 | 0.18369 | 7 | 0.91751
28595 | 9.36 | 1 | 365 | 10.7084 | 0.10049 | 10 | 0.80886
28596 | 3.38 | 1 | 365 | 3.8669 | 0.59185 | 4 | 0.45875
28638 | 4.94 | 1 | 365 | 5.6516 | 0.94193 | 6 | 0.59356
28578 | 6.76 | 1 | 365 | 7.7338 | 0.18369 | 7 | 0.91751
28674 | 10.4 | 1 | 365 | 11.8982 | 0.66722 | 12 | 0.5654
28675 | 7.54 | 1 | 365 | 8.6262 | 0.85873 | 9 | 0.48491
28676 | 8.32 | 1 | 365 | 9.5185 | 0.53377 | 10 | 0.052319
28679 | 13.26 | 1 | 365 | 15.1702 | 0.4757 | 15 | 0.64588
28701 | 13 | 1 | 365 | 14.8727 | 0.58402 | 15 | 0.45675
28786 | 4.68 | 1 | 365 | 5.3542 | 0.050247 | 5 | 0.40443
28792 | 5.865 | 1 | 365 | 6.7099 | 0.11425 | 6 | 0.82414
28789 | 8.58 | 1 | 365 | 9.816 | 0.42545 | 10 | 0.24145
28797 | 9.945 | 1 | 365 | 11.3776 | 0.10678 | 11 | 0.48441
29767 | 9.18 | 1 | 365 | 10.5024 | 0.48318 | 10 | 0.98561
29775 | 11.7 | 1 | 365 | 13.3855 | 0.12562 | 13 | 0.51107
29777 | 4.16 | 1 | 365 | 4.7593 | 0.26689 | 5 | 0.026159
29779 | 2.6 | 1 | 365 | 2.9745 | 0.9168 | 3 | 0.89135
29781 | 4.94 | 1 | 365 | 5.6516 | 0.94193 | 6 | 0.59356
28796 | 9.275 | 1 | 365 | 10.6111 | 0.80898 | 11 | 0.4201
29785 | 9.275 | 1 | 365 | 10.6111 | 0.80898 | 11 | 0.4201
29786 | 4.68 | 1 | 365 | 5.3542 | 0.050247 | 5 | 0.40443
28801 | 10.4 | 1 | 365 | 11.8982 | 0.66722 | 12 | 0.5654
28806 | 6.76 | 1 | 365 | 7.7338 | 0.18369 | 7 | 0.91751
29798 | 2.08 | 1 | 365 | 2.3796 | 0.13344 | 2 | 0.51308
28810 | 8.84 | 1 | 365 | 10.1135 | 0.31713 | 10 | 0.43059
29804 | 5.72 | 1 | 365 | 6.544 | 0.61697 | 7 | 0.16097
29810 | 2.6 | 1 | 365 | 2.9745 | 0.9168 | 3 | 0.89135
28813 | 3.64 | 1 | 365 | 4.1644 | 0.48353 | 4 | 0.64789
29813 | 10.07 | 1 | 365 | 11.5206 | 0.53547 | 12 | 0.056112
28818 | 9.18 | 1 | 365 | 10.5024 | 0.48318 | 10 | 0.98561
28820 | 3.825 | 1 | 365 | 4.376 | 0.11799 | 4 | 0.494
29818 | 13.77 | 1 | 365 | 15.7537 | 0.22477 | 15 | 0.97842
28829 | 6.48 | 1 | 365 | 7.4135 | 0.22342 | 7 | 0.6369
29824 | 3.9 | 1 | 365 | 4.4618 | 0.37521 | 4 | 0.83702
28831 | 11.96 | 1 | 365 | 13.6829 | 0.017298 | 13 | 0.70021
28833 | 2.6 | 1 | 365 | 2.9745 | 0.9168 | 3 | 0.89135
29826 | 4.42 | 1 | 365 | 5.0567 | 0.15857 | 5 | 0.21529
28841 | 10.4 | 1 | 365 | 11.8982 | 0.66722 | 12 | 0.5654
29827 | 5.46 | 1 | 365 | 6.2465 | 0.72529 | 6 | 0.97183
28839 | 4.16 | 1 | 365 | 4.7593 | 0.26689 | 5 | 0.026159
29873 | 4.94 | 1 | 365 | 5.6516 | 0.94193 | 6 | 0.59356
28840 | 8.84 | 1 | 365 | 10.1135 | 0.31713 | 10 | 0.43059
29883 | 5.72 | 1 | 365 | 6.544 | 0.61697 | 7 | 0.16097
28861 | 8.06 | 1 | 365 | 9.2211 | 0.64209 | 9 | 0.86318
28859 | 5.72 | 1 | 365 | 6.544 | 0.61697 | 7 | 0.16097
29888 | 7.95 | 1 | 365 | 9.0952 | 0.26484 | 9 | 0.36009
29891 | 6.095 | 1 | 365 | 6.973 | 0.90305 | 7 | 0.87607
28930 | 13.52 | 1 | 365 | 15.4676 | 0.36738 | 15 | 0.83502
28935 | 4.42 | 1 | 365 | 5.0567 | 0.15857 | 5 | 0.21529
29892 | 5.3 | 1 | 365 | 6.0635 | 0.17656 | 6 | 0.24006
28949 | 7.54 | 1 | 365 | 8.6262 | 0.85873 | 9 | 0.48491
29896 | 9.88 | 1 | 365 | 11.3033 | 0.88386 | 12 | 0.18713
29900 | 4.42 | 1 | 365 | 5.0567 | 0.15857 | 5 | 0.21529
29904 | 7.02 | 1 | 365 | 8.0313 | 0.075371 | 8 | 0.10664
29906 | 5.98 | 1 | 365 | 6.8415 | 0.50865 | 7 | 0.3501
29907 | 3.38 | 1 | 365 | 3.8669 | 0.59185 | 4 | 0.45875
28969 | 6.24 | 1 | 365 | 7.1389 | 0.40033 | 7 | 0.53924
29930 | 7.8 | 1 | 365 | 8.9236 | 0.75041 | 9 | 0.67405
28990 | 9.88 | 1 | 365 | 11.3033 | 0.88386 | 12 | 0.18713
29929 | 10.455 | 1 | 365 | 11.9611 | 0.85584 | 12 | 0.81695
28991 | 7.54 | 1 | 365 | 8.6262 | 0.85873 | 9 | 0.48491
29932 | 5.98 | 1 | 365 | 6.8415 | 0.50865 | 7 | 0.3501
29928 | 9.36 | 1 | 365 | 10.7084 | 0.10049 | 10 | 0.80886
28992 | 8.32 | 1 | 365 | 9.5185 | 0.53377 | 10 | 0.052319
29927 | 11.7 | 1 | 365 | 13.3855 | 0.12562 | 13 | 0.51107
28996 | 8.32 | 1 | 365 | 9.5185 | 0.53377 | 10 | 0.052319
29910 | 4.16 | 1 | 365 | 4.7593 | 0.26689 | 5 | 0.026159
29926 | 10.14 | 1 | 365 | 11.6007 | 0.77554 | 12 | 0.37626
29003 | 8.745 | 1 | 365 | 10.0048 | 0.99133 | 10 | 0.9961
29911 | 10.14 | 1 | 365 | 11.6007 | 0.77554 | 12 | 0.37626
29002 | 17.94 | 1 | 365 | 20.5244 | 0.52595 | 21 | 0.050312
29913 | 6.36 | 1 | 365 | 7.2762 | 0.81187 | 8 | 0.088071
29009 | 4.24 | 1 | 365 | 4.8508 | 0.54125 | 5 | 0.39205
29925 | 8.32 | 1 | 365 | 9.5185 | 0.53377 | 10 | 0.052319
29008 | 6.095 | 1 | 365 | 6.973 | 0.90305 | 7 | 0.87607
29923 | 9.01 | 1 | 365 | 10.3079 | 0.90016 | 11 | 0.2081
29917 | 6.095 | 1 | 365 | 6.973 | 0.90305 | 7 | 0.87607
29014 | 9.1 | 1 | 365 | 10.4109 | 0.20881 | 10 | 0.61972
29015 | 6.5 | 1 | 365 | 7.4364 | 0.29201 | 7 | 0.72837
29914 | 8.32 | 1 | 365 | 9.5185 | 0.53377 | 10 | 0.052319
29915 | 7.385 | 1 | 365 | 8.4489 | 0.32715 | 8 | 0.77601
29018 | 11.7 | 1 | 365 | 13.3855 | 0.12562 | 13 | 0.51107
29916 | 5.98 | 1 | 365 | 6.8415 | 0.50865 | 7 | 0.3501
29020 | 7.155 | 1 | 365 | 8.1857 | 0.53836 | 8 | 0.72408
29922 | 8.215 | 1 | 365 | 9.3984 | 0.17367 | 9 | 0.57209
29025 | 9.36 | 1 | 365 | 10.7084 | 0.10049 | 10 | 0.80886
29934 | 6.24 | 1 | 365 | 7.1389 | 0.40033 | 7 | 0.53924
29027 | 8.215 | 1 | 365 | 9.3984 | 0.17367 | 9 | 0.57209
29933 | 4.68 | 1 | 365 | 5.3542 | 0.050247 | 5 | 0.40443
29919 | 9.275 | 1 | 365 | 10.6111 | 0.80898 | 11 | 0.4201
29028 | 5.72 | 1 | 365 | 6.544 | 0.61697 | 7 | 0.16097
29029 | 8.215 | 1 | 365 | 9.3984 | 0.17367 | 9 | 0.57209
29032 | 7.02 | 1 | 365 | 8.0313 | 0.075371 | 8 | 0.10664
29935 | 11.44 | 1 | 365 | 13.088 | 0.23394 | 13 | 0.32194
29035 | 8.925 | 1 | 365 | 10.2107 | 0.60864 | 10 | 0.81934
29941 | 5.94 | 1 | 365 | 6.7957 | 0.37147 | 7 | 0.16716
29033 | 2.6 | 1 | 365 | 2.9745 | 0.9168 | 3 | 0.89135
29037 | 6.5 | 1 | 365 | 7.4364 | 0.29201 | 7 | 0.72837
29036 | 8.84 | 1 | 365 | 10.1135 | 0.31713 | 10 | 0.43059
29944 | 2.08 | 1 | 365 | 2.3796 | 0.13344 | 2 | 0.51308
29041 | 3.12 | 1 | 365 | 3.5695 | 0.70016 | 4 | 0.26962
29043 | 4.16 | 1 | 365 | 4.7593 | 0.26689 | 5 | 0.026159
29045 | 5.72 | 1 | 365 | 6.544 | 0.61697 | 7 | 0.16097
29945 | 7.28 | 1 | 365 | 8.3287 | 0.96705 | 9 | 0.29578
29946 | 2.6 | 1 | 365 | 2.9745 | 0.9168 | 3 | 0.89135
29049 | 13 | 1 | 365 | 14.8727 | 0.58402 | 15 | 0.45675
29947 | 12.74 | 1 | 365 | 14.5753 | 0.69234 | 15 | 0.26761
29060 | 8.06 | 1 | 365 | 9.2211 | 0.64209 | 9 | 0.86318
29059 | 4.24 | 1 | 365 | 4.8508 | 0.54125 | 5 | 0.39205
29948 | 8 | 1 | 365 | 9.1524 | 0.43632 | 9 | 0.58877
29065 | 4.42 | 1 | 365 | 5.0567 | 0.15857 | 5 | 0.21529
29064 | 12.48 | 1 | 365 | 14.2778 | 0.80066 | 15 | 0.078478
29949 | 4.68 | 1 | 365 | 5.3542 | 0.050247 | 5 | 0.40443
29950 | 7.8 | 1 | 365 | 8.9236 | 0.75041 | 9 | 0.67405
29951 | 12.455 | 1 | 365 | 14.2492 | 0.71492 | 14 | 0.96414
29952 | 4.68 | 1 | 365 | 5.3542 | 0.050247 | 5 | 0.40443
29953 | 12.22 | 1 | 365 | 13.9804 | 0.90898 | 14 | 0.88934
29068 | 8.84 | 1 | 365 | 10.1135 | 0.31713 | 10 | 0.43059
29958 | 3.9 | 1 | 365 | 4.4618 | 0.37521 | 4 | 0.83702
29069 | 7.905 | 1 | 365 | 9.0438 | 0.11051 | 9 | 0.15428
29959 | 7.02 | 1 | 365 | 8.0313 | 0.075371 | 8 | 0.10664
29961 | 14.045 | 1 | 365 | 16.0683 | 0.16789 | 16 | 0.23616
29071 | 5.83 | 1 | 365 | 6.6698 | 0.99422 | 7 | 0.66406
29963 | 4.16 | 1 | 365 | 4.7593 | 0.26689 | 5 | 0.026159
29073 | 11.22 | 1 | 365 | 12.8363 | 0.47944 | 13 | 0.31575
29966 | 9.18 | 1 | 365 | 10.5024 | 0.48318 | 10 | 0.98561
29072 | 11.96 | 1 | 365 | 13.6829 | 0.017298 | 13 | 0.70021
29967 | 13.78 | 1 | 365 | 15.7651 | 0.25906 | 16 | 0.024153
29074 | 3.12 | 1 | 365 | 3.5695 | 0.70016 | 4 | 0.26962
29968 | 12.72 | 1 | 365 | 14.5524 | 0.62375 | 15 | 0.17614
29076 | 9.1 | 1 | 365 | 10.4109 | 0.20881 | 10 | 0.61972
29079 | 10.14 | 1 | 365 | 11.6007 | 0.77554 | 12 | 0.37626
29969 | 9.88 | 1 | 365 | 11.3033 | 0.88386 | 12 | 0.18713
29082 | 7.28 | 1 | 365 | 8.3287 | 0.96705 | 9 | 0.29578
29083 | 8.215 | 1 | 365 | 9.3984 | 0.17367 | 9 | 0.57209
29971 | 2.805 | 1 | 365 | 3.2091 | 0.61986 | 3 | 0.82894
29084 | 8.58 | 1 | 365 | 9.816 | 0.42545 | 10 | 0.24145
29972 | 4.16 | 1 | 365 | 4.7593 | 0.26689 | 5 | 0.026159
29086 | 8.215 | 1 | 365 | 9.3984 | 0.17367 | 9 | 0.57209
29975 | 9.9 | 1 | 365 | 11.3262 | 0.95245 | 12 | 0.2786
30006 | 5.2 | 1 | 365 | 5.9491 | 0.83361 | 6 | 0.7827
29976 | 14.04 | 1 | 365 | 16.0625 | 0.15074 | 16 | 0.21329
30007 | 6.36 | 1 | 365 | 7.2762 | 0.81187 | 8 | 0.088071
29977 | 8.06 | 1 | 365 | 9.2211 | 0.64209 | 9 | 0.86318
30009 | 3.315 | 1 | 365 | 3.7925 | 0.36893 | 4 | 0.16147
30010 | 7.685 | 1 | 365 | 8.7921 | 0.35601 | 9 | 0.14809
30011 | 5.035 | 1 | 365 | 5.7603 | 0.26773 | 6 | 0.028056
30014 | 8.58 | 1 | 365 | 9.816 | 0.42545 | 10 | 0.24145
30013 | 11.18 | 1 | 365 | 12.7905 | 0.34226 | 13 | 0.1328
30015 | 10.4 | 1 | 365 | 11.8982 | 0.66722 | 12 | 0.5654
30016 | 7.8 | 1 | 365 | 8.9236 | 0.75041 | 9 | 0.67405
30018 | 10.92 | 1 | 365 | 12.4931 | 0.45058 | 12 | 0.94367
29979 | 12.72 | 1 | 365 | 14.5524 | 0.62375 | 15 | 0.17614
29980 | 11.7 | 1 | 365 | 13.3855 | 0.12562 | 13 | 0.51107
29981 | 5.1 | 1 | 365 | 5.8347 | 0.49065 | 6 | 0.32534
29982 | 6.89 | 1 | 365 | 7.8825 | 0.62953 | 8 | 0.51208
29983 | 5.2 | 1 | 365 | 5.9491 | 0.83361 | 6 | 0.7827
30020 | 4.68 | 1 | 365 | 5.3542 | 0.050247 | 5 | 0.40443
29984 | 13.52 | 1 | 365 | 15.4676 | 0.36738 | 15 | 0.83502
29985 | 6.12 | 1 | 365 | 7.0016 | 0.98878 | 7 | 0.99041
29986 | 3.9 | 1 | 365 | 4.4618 | 0.37521 | 4 | 0.83702
30134 | 10.14 | 1 | 365 | 11.6007 | 0.77554 | 12 | 0.37626
30024 | 7.02 | 1 | 365 | 8.0313 | 0.075371 | 8 | 0.10664
30132 | 6.24 | 1 | 365 | 7.1389 | 0.40033 | 7 | 0.53924
30136 | 4.16 | 1 | 365 | 4.7593 | 0.26689 | 5 | 0.026159
30023 | 10.14 | 1 | 365 | 11.6007 | 0.77554 | 12 | 0.37626
30135 | 10.2 | 1 | 365 | 11.6694 | 0.98131 | 12 | 0.65068
30139 | 13.52 | 1 | 365 | 15.4676 | 0.36738 | 15 | 0.83502
30026 | 11.44 | 1 | 365 | 13.088 | 0.23394 | 13 | 0.32194
30140 | 4.16 | 1 | 365 | 4.7593 | 0.26689 | 5 | 0.026159
30141 | 12.22 | 1 | 365 | 13.9804 | 0.90898 | 14 | 0.88934
30021 | 7.54 | 1 | 365 | 8.6262 | 0.85873 | 9 | 0.48491
30029 | 4.24 | 1 | 365 | 4.8508 | 0.54125 | 5 | 0.39205
30137 | 3.9 | 1 | 365 | 4.4618 | 0.37521 | 4 | 0.83702
29987 | 2.86 | 1 | 365 | 3.272 | 0.80848 | 4 | 0.080485
30027 | 2.86 | 1 | 365 | 3.272 | 0.80848 | 4 | 0.080485
29988 | 6.5 | 1 | 365 | 7.4364 | 0.29201 | 7 | 0.72837
30143 | 6.24 | 1 | 365 | 7.1389 | 0.40033 | 7 | 0.53924
30028 | 12.74 | 1 | 365 | 14.5753 | 0.69234 | 15 | 0.26761
30144 | 11.18 | 1 | 365 | 12.7905 | 0.34226 | 13 | 0.1328
30030 | 10.66 | 1 | 365 | 12.1956 | 0.5589 | 12 | 0.75453
30147 | 9.1 | 1 | 365 | 10.4109 | 0.20881 | 10 | 0.61972
30149 | 4.42 | 1 | 365 | 5.0567 | 0.15857 | 5 | 0.21529
30151 | 6.24 | 1 | 365 | 7.1389 | 0.40033 | 7 | 0.53924
30152 | 5.72 | 1 | 365 | 6.544 | 0.61697 | 7 | 0.16097
30150 | 7.395 | 1 | 365 | 8.4603 | 0.36145 | 8 | 0.82174
30153 | 5.98 | 1 | 365 | 6.8415 | 0.50865 | 7 | 0.3501
30155 | 2.7 | 1 | 365 | 3.089 | 0.25976 | 3 | 0.34871
30156 | 6.625 | 1 | 365 | 7.5794 | 0.7207 | 8 | 0.30007
29989 | 5.72 | 1 | 365 | 6.544 | 0.61697 | 7 | 0.16097
29990 | 5.98 | 1 | 365 | 6.8415 | 0.50865 | 7 | 0.3501
30157 | 7.02 | 1 | 365 | 8.0313 | 0.075371 | 8 | 0.10664
29991 | 2.08 | 1 | 365 | 2.3796 | 0.13344 | 2 | 0.51308
30158 | 8.58 | 1 | 365 | 9.816 | 0.42545 | 10 | 0.24145
29992 | 3.38 | 1 | 365 | 3.8669 | 0.59185 | 4 | 0.45875
29993 | 9.1 | 1 | 365 | 10.4109 | 0.20881 | 10 | 0.61972
30159 | 4.94 | 1 | 365 | 5.6516 | 0.94193 | 6 | 0.59356
30160 | 5.98 | 1 | 365 | 6.8415 | 0.50865 | 7 | 0.3501
29994 | 5.98 | 1 | 365 | 6.8415 | 0.50865 | 7 | 0.3501
30161 | 6.24 | 1 | 365 | 7.1389 | 0.40033 | 7 | 0.53924
30162 | 5.2 | 1 | 365 | 5.9491 | 0.83361 | 6 | 0.7827
30163 | 5.46 | 1 | 365 | 6.2465 | 0.72529 | 6 | 0.97183
29995 | 5.72 | 1 | 365 | 6.544 | 0.61697 | 7 | 0.16097
30164 | 6.5 | 1 | 365 | 7.4364 | 0.29201 | 7 | 0.72837
30166 | 9.88 | 1 | 365 | 11.3033 | 0.88386 | 12 | 0.18713
30167 | 6.24 | 1 | 365 | 7.1389 | 0.40033 | 7 | 0.53924
30168 | 8.84 | 1 | 365 | 10.1135 | 0.31713 | 10 | 0.43059
30171 | 5.2 | 1 | 365 | 5.9491 | 0.83361 | 6 | 0.7827
30172 | 8.58 | 1 | 365 | 9.816 | 0.42545 | 10 | 0.24145
29996 | 14.04 | 1 | 365 | 16.0625 | 0.15074 | 16 | 0.21329
29997 | 10.92 | 1 | 365 | 12.4931 | 0.45058 | 12 | 0.94367
29998 | 8.32 | 1 | 365 | 9.5185 | 0.53377 | 10 | 0.052319
29999 | 8.925 | 1 | 365 | 10.2107 | 0.60864 | 10 | 0.81934
30000 | 10.14 | 1 | 365 | 11.6007 | 0.77554 | 12 | 0.37626
30001 | 8.32 | 1 | 365 | 9.5185 | 0.53377 | 10 | 0.052319
30003 | 10.4 | 1 | 365 | 11.8982 | 0.66722 | 12 | 0.5654
30196 | 5.61 | 1 | 365 | 6.4182 | 0.23972 | 6 | 0.65787
30195 | 11.66 | 1 | 365 | 13.3397 | 0.98844 | 14 | 0.32813
30194 | 7.685 | 1 | 365 | 8.7921 | 0.35601 | 9 | 0.14809
30198 | 5.2 | 1 | 365 | 5.9491 | 0.83361 | 6 | 0.7827
30199 | 5.72 | 1 | 365 | 6.544 | 0.61697 | 7 | 0.16097
30197 | 6.5 | 1 | 365 | 7.4364 | 0.29201 | 7 | 0.72837
30200 | 7.02 | 1 | 365 | 8.0313 | 0.075371 | 8 | 0.10664
30203 | 8.84 | 1 | 365 | 10.1135 | 0.31713 | 10 | 0.43059
30202 | 7.95 | 1 | 365 | 9.0952 | 0.26484 | 9 | 0.36009
30207 | 5.83 | 1 | 365 | 6.6698 | 0.99422 | 7 | 0.66406
30212 | 8.58 | 1 | 365 | 9.816 | 0.42545 | 10 | 0.24145
30213 | 6.12 | 1 | 365 | 7.0016 | 0.98878 | 7 | 0.99041
30206 | 3.12 | 1 | 365 | 3.5695 | 0.70016 | 4 | 0.26962
30217 | 14.04 | 1 | 365 | 16.0625 | 0.15074 | 16 | 0.21329
30219 | 8.32 | 1 | 365 | 9.5185 | 0.53377 | 10 | 0.052319
30221 | 4.24 | 1 | 365 | 4.8508 | 0.54125 | 5 | 0.39205
30222 | 4.94 | 1 | 365 | 5.6516 | 0.94193 | 6 | 0.59356
30224 | 3.64 | 1 | 365 | 4.1644 | 0.48353 | 4 | 0.64789
30228 | 4.16 | 1 | 365 | 4.7593 | 0.26689 | 5 | 0.026159
30233 | 6.76 | 1 | 365 | 7.7338 | 0.18369 | 7 | 0.91751
30034 | 5.46 | 1 | 365 | 6.2465 | 0.72529 | 6 | 0.97183
30031 | 4.16 | 1 | 365 | 4.7593 | 0.26689 | 5 | 0.026159
30230 | 7.28 | 1 | 365 | 8.3287 | 0.96705 | 9 | 0.29578
30033 | 2.08 | 1 | 365 | 2.3796 | 0.13344 | 2 | 0.51308
30036 | 5.2 | 1 | 365 | 5.9491 | 0.83361 | 6 | 0.7827
30234 | 4.505 | 1 | 365 | 5.154 | 0.45008 | 5 | 0.60405
30035 | 9.36 | 1 | 365 | 10.7084 | 0.10049 | 10 | 0.80886
30038 | 9.805 | 1 | 365 | 11.2175 | 0.62664 | 11 | 0.84411
30204 | 9.805 | 1 | 365 | 11.2175 | 0.62664 | 11 | 0.84411
30040 | 5.72 | 1 | 365 | 6.544 | 0.61697 | 7 | 0.16097
30231 | 6.24 | 1 | 365 | 7.1389 | 0.40033 | 7 | 0.53924
30037 | 5.72 | 1 | 365 | 6.544 | 0.61697 | 7 | 0.16097
30235 | 5.72 | 1 | 365 | 6.544 | 0.61697 | 7 | 0.16097
30239 | 5.98 | 1 | 365 | 6.8415 | 0.50865 | 7 | 0.3501
30041 | 14.04 | 1 | 365 | 16.0625 | 0.15074 | 16 | 0.21329
30039 | 5.46 | 1 | 365 | 6.2465 | 0.72529 | 6 | 0.97183
30238 | 9.1 | 1 | 365 | 10.4109 | 0.20881 | 10 | 0.61972
30044 | 9.1 | 1 | 365 | 10.4109 | 0.20881 | 10 | 0.61972
30243 | 7.8 | 1 | 365 | 8.9236 | 0.75041 | 9 | 0.67405
30042 | 8.48 | 1 | 365 | 9.7016 | 0.082499 | 9 | 0.78409
30241 | 4.42 | 1 | 365 | 5.0567 | 0.15857 | 5 | 0.21529
30244 | 7.54 | 1 | 365 | 8.6262 | 0.85873 | 9 | 0.48491
30043 | 2.34 | 1 | 365 | 2.6771 | 0.025124 | 2 | 0.70221
30045 | 7.02 | 1 | 365 | 8.0313 | 0.075371 | 8 | 0.10664
30245 | 6.5 | 1 | 365 | 7.4364 | 0.29201 | 7 | 0.72837
30246 | 5.565 | 1 | 365 | 6.3667 | 0.08539 | 6 | 0.45206
30046 | 6.5 | 1 | 365 | 7.4364 | 0.29201 | 7 | 0.72837
30047 | 2.6 | 1 | 365 | 2.9745 | 0.9168 | 3 | 0.89135
30050 | 5.72 | 1 | 365 | 6.544 | 0.61697 | 7 | 0.16097
30048 | 6.24 | 1 | 365 | 7.1389 | 0.40033 | 7 | 0.53924
30049 | 7.02 | 1 | 365 | 8.0313 | 0.075371 | 8 | 0.10664
30053 | 9.275 | 1 | 365 | 10.6111 | 0.80898 | 11 | 0.4201
30051 | 7.54 | 1 | 365 | 8.6262 | 0.85873 | 9 | 0.48491
30054 | 7.28 | 1 | 365 | 8.3287 | 0.96705 | 9 | 0.29578
30055 | 7.28 | 1 | 365 | 8.3287 | 0.96705 | 9 | 0.29578
30060 | 6.625 | 1 | 365 | 7.5794 | 0.7207 | 8 | 0.30007
30058 | 11.44 | 1 | 365 | 13.088 | 0.23394 | 13 | 0.32194
30061 | 9.945 | 1 | 365 | 11.3776 | 0.10678 | 11 | 0.48441
30064 | 5.2 | 1 | 365 | 5.9491 | 0.83361 | 6 | 0.7827
30066 | 11.96 | 1 | 365 | 13.6829 | 0.017298 | 13 | 0.70021
30063 | 6.24 | 1 | 365 | 7.1389 | 0.40033 | 7 | 0.53924
30067 | 5.565 | 1 | 365 | 6.3667 | 0.08539 | 6 | 0.45206
30072 | 6.5 | 1 | 365 | 7.4364 | 0.29201 | 7 | 0.72837
30069 | 6.76 | 1 | 365 | 7.7338 | 0.18369 | 7 | 0.91751
30074 | 8.84 | 1 | 365 | 10.1135 | 0.31713 | 10 | 0.43059
30076 | 6.5 | 1 | 365 | 7.4364 | 0.29201 | 7 | 0.72837
30075 | 2.08 | 1 | 365 | 2.3796 | 0.13344 | 2 | 0.51308
30079 | 6.625 | 1 | 365 | 7.5794 | 0.7207 | 8 | 0.30007
30078 | 6.89 | 1 | 365 | 7.8825 | 0.62953 | 8 | 0.51208
30080 | 9.62 | 1 | 365 | 11.0058 | 0.99217 | 11 | 0.99799
30083 | 4.24 | 1 | 365 | 4.8508 | 0.54125 | 5 | 0.39205
30081 | 8.215 | 1 | 365 | 9.3984 | 0.17367 | 9 | 0.57209
30084 | 3.64 | 1 | 365 | 4.1644 | 0.48353 | 4 | 0.64789
30082 | 4.68 | 1 | 365 | 5.3542 | 0.050247 | 5 | 0.40443
30086 | 4.68 | 1 | 365 | 5.3542 | 0.050247 | 5 | 0.40443
30085 | 7.95 | 1 | 365 | 9.0952 | 0.26484 | 9 | 0.36009
30087 | 7.8 | 1 | 365 | 8.9236 | 0.75041 | 9 | 0.67405
30088 | 5.46 | 1 | 365 | 6.2465 | 0.72529 | 6 | 0.97183
30090 | 3.12 | 1 | 365 | 3.5695 | 0.70016 | 4 | 0.26962
30093 | 7.54 | 1 | 365 | 8.6262 | 0.85873 | 9 | 0.48491
30092 | 7.8 | 1 | 365 | 8.9236 | 0.75041 | 9 | 0.67405
30095 | 2.6 | 1 | 365 | 2.9745 | 0.9168 | 3 | 0.89135
30094 | 6.24 | 1 | 365 | 7.1389 | 0.40033 | 7 | 0.53924
30097 | 5.46 | 1 | 365 | 6.2465 | 0.72529 | 6 | 0.97183
30100 | 10.14 | 1 | 365 | 11.6007 | 0.77554 | 12 | 0.37626
30096 | 4.68 | 1 | 365 | 5.3542 | 0.050247 | 5 | 0.40443
30099 | 11.96 | 1 | 365 | 13.6829 | 0.017298 | 13 | 0.70021
30102 | 6.095 | 1 | 365 | 6.973 | 0.90305 | 7 | 0.87607
30104 | 8.32 | 1 | 365 | 9.5185 | 0.53377 | 10 | 0.052319
30105 | 5.3 | 1 | 365 | 6.0635 | 0.17656 | 6 | 0.24006
30106 | 9.54 | 1 | 365 | 10.9143 | 0.71781 | 11 | 0.63211
30250 | 5.98 | 1 | 365 | 6.8415 | 0.50865 | 7 | 0.3501
30251 | 3.57 | 1 | 365 | 4.0843 | 0.24346 | 4 | 0.32774
30252 | 2.385 | 1 | 365 | 2.7286 | 0.17945 | 2 | 0.90803
30253 | 3.12 | 1 | 365 | 3.5695 | 0.70016 | 4 | 0.26962
30254 | 3.9 | 1 | 365 | 4.4618 | 0.37521 | 4 | 0.83702
30236 | 9.435 | 1 | 365 | 10.7942 | 0.35771 | 11 | 0.15188
30214 | 7.54 | 1 | 365 | 8.6262 | 0.85873 | 9 | 0.48491
30107 | 8.84 | 1 | 365 | 10.1135 | 0.31713 | 10 | 0.43059
30108 | 3.71 | 1 | 365 | 4.2444 | 0.72359 | 4 | 0.96804
30192 | 8.58 | 1 | 365 | 9.816 | 0.42545 | 10 | 0.24145
30109 | 4.42 | 1 | 365 | 5.0567 | 0.15857 | 5 | 0.21529
30215 | 5.46 | 1 | 365 | 6.2465 | 0.72529 | 6 | 0.97183
30111 | 7.42 | 1 | 365 | 8.4889 | 0.44719 | 8 | 0.93608
30112 | 10.92 | 1 | 365 | 12.4931 | 0.45058 | 12 | 0.94367
30114 | 4.68 | 1 | 365 | 5.3542 | 0.050247 | 5 | 0.40443
30223 | 9.945 | 1 | 365 | 11.3776 | 0.10678 | 11 | 0.48441
30117 | 8.84 | 1 | 365 | 10.1135 | 0.31713 | 10 | 0.43059
30185 | 4.42 | 1 | 365 | 5.0567 | 0.15857 | 5 | 0.21529
30118 | 14.04 | 1 | 365 | 16.0625 | 0.15074 | 16 | 0.21329
30119 | 3.12 | 1 | 365 | 3.5695 | 0.70016 | 4 | 0.26962
30220 | 4.42 | 1 | 365 | 5.0567 | 0.15857 | 5 | 0.21529
30120 | 12.22 | 1 | 365 | 13.9804 | 0.90898 | 14 | 0.88934
30232 | 10.335 | 1 | 365 | 11.8238 | 0.4443 | 12 | 0.26811
30103 | 9.88 | 1 | 365 | 11.3033 | 0.88386 | 12 | 0.18713
30127 | 3.12 | 1 | 365 | 3.5695 | 0.70016 | 4 | 0.26962
30242 | 11.66 | 1 | 365 | 13.3397 | 0.98844 | 14 | 0.32813
30266 | 9.62 | 1 | 365 | 11.0058 | 0.99217 | 11 | 0.99799
30174 | 7.54 | 1 | 365 | 8.6262 | 0.85873 | 9 | 0.48491
30262 | 8.06 | 1 | 365 | 9.2211 | 0.64209 | 9 | 0.86318
30176 | 6.76 | 1 | 365 | 7.7338 | 0.18369 | 7 | 0.91751
30175 | 7.54 | 1 | 365 | 8.6262 | 0.85873 | 9 | 0.48491
30265 | 6.24 | 1 | 365 | 7.1389 | 0.40033 | 7 | 0.53924
30179 | 9.62 | 1 | 365 | 11.0058 | 0.99217 | 11 | 0.99799
30263 | 4.42 | 1 | 365 | 5.0567 | 0.15857 | 5 | 0.21529
30180 | 8.745 | 1 | 365 | 10.0048 | 0.99133 | 10 | 0.9961
30255 | 9.1 | 1 | 365 | 10.4109 | 0.20881 | 10 | 0.61972
30267 | 5.46 | 1 | 365 | 6.2465 | 0.72529 | 6 | 0.97183
30183 | 5.72 | 1 | 365 | 6.544 | 0.61697 | 7 | 0.16097
30270 | 6.89 | 1 | 365 | 7.8825 | 0.62953 | 8 | 0.51208
30184 | 4.16 | 1 | 365 | 4.7593 | 0.26689 | 5 | 0.026159
30182 | 8.16 | 1 | 365 | 9.3355 | 0.98505 | 10 | 0.32054
30268 | 5.98 | 1 | 365 | 6.8415 | 0.50865 | 7 | 0.3501
30186 | 5.46 | 1 | 365 | 6.2465 | 0.72529 | 6 | 0.97183
30275 | 5.72 | 1 | 365 | 6.544 | 0.61697 | 7 | 0.16097
30187 | 4.94 | 1 | 365 | 5.6516 | 0.94193 | 6 | 0.59356
30279 | 10.14 | 1 | 365 | 11.6007 | 0.77554 | 12 | 0.37626
30191 | 8.415 | 1 | 365 | 9.6272 | 0.85958 | 10 | 0.48681
30276 | 9.1 | 1 | 365 | 10.4109 | 0.20881 | 10 | 0.61972
30190 | 8.32 | 1 | 365 | 9.5185 | 0.53377 | 10 | 0.052319
30272 | 7.02 | 1 | 365 | 8.0313 | 0.075371 | 8 | 0.10664
30189 | 11.18 | 1 | 365 | 12.7905 | 0.34226 | 13 | 0.1328
30278 | 5.2 | 1 | 365 | 5.9491 | 0.83361 | 6 | 0.7827
30282 | 10.4 | 1 | 365 | 11.8982 | 0.66722 | 12 | 0.5654
30193 | 9.1 | 1 | 365 | 10.4109 | 0.20881 | 10 | 0.61972
30280 | 6.24 | 1 | 365 | 7.1389 | 0.40033 | 7 | 0.53924
30281 | 8.32 | 1 | 365 | 9.5185 | 0.53377 | 10 | 0.052319
30294 | 7.28 | 1 | 365 | 8.3287 | 0.96705 | 9 | 0.29578
30286 | 2.915 | 1 | 365 | 3.3349 | 0.99711 | 4 | 0.33203
30292 | 9.275 | 1 | 365 | 10.6111 | 0.80898 | 11 | 0.4201
30297 | 11.395 | 1 | 365 | 13.0365 | 0.079608 | 13 | 0.11613
30304 | 3.9 | 1 | 365 | 4.4618 | 0.37521 | 4 | 0.83702
30306 | 7.95 | 1 | 365 | 9.0952 | 0.26484 | 9 | 0.36009
30299 | 5.98 | 1 | 365 | 6.8415 | 0.50865 | 7 | 0.3501
30308 | 8.48 | 1 | 365 | 9.7016 | 0.082499 | 9 | 0.78409
30316 | 10.92 | 1 | 365 | 12.4931 | 0.45058 | 12 | 0.94367
30309 | 11.7 | 1 | 365 | 13.3855 | 0.12562 | 13 | 0.51107
30320 | 14.04 | 1 | 365 | 16.0625 | 0.15074 | 16 | 0.21329
30319 | 4.68 | 1 | 365 | 5.3542 | 0.050247 | 5 | 0.40443
30307 | 10.4 | 1 | 365 | 11.8982 | 0.66722 | 12 | 0.5654
30322 | 2.86 | 1 | 365 | 3.272 | 0.80848 | 4 | 0.080485
30311 | 5.46 | 1 | 365 | 6.2465 | 0.72529 | 6 | 0.97183
30303 | 11.18 | 1 | 365 | 12.7905 | 0.34226 | 13 | 0.1328
30329 | 5.72 | 1 | 365 | 6.544 | 0.61697 | 7 | 0.16097
30313 | 7.8 | 1 | 365 | 8.9236 | 0.75041 | 9 | 0.67405
30327 | 4.845 | 1 | 365 | 5.543 | 0.61612 | 6 | 0.15907
30312 | 13.78 | 1 | 365 | 15.7651 | 0.25906 | 16 | 0.024153
30332 | 11.18 | 1 | 365 | 12.7905 | 0.34226 | 13 | 0.1328
30323 | 7.02 | 1 | 365 | 8.0313 | 0.075371 | 8 | 0.10664
30334 | 4.94 | 1 | 365 | 5.6516 | 0.94193 | 6 | 0.59356
30277 | 3.12 | 1 | 365 | 3.5695 | 0.70016 | 4 | 0.26962
30340 | 8.58 | 1 | 365 | 9.816 | 0.42545 | 10 | 0.24145
30345 | 8.32 | 1 | 365 | 9.5185 | 0.53377 | 10 | 0.052319
30330 | 4.68 | 1 | 365 | 5.3542 | 0.050247 | 5 | 0.40443
30685 | 5.98 | 1 | 365 | 6.8415 | 0.50865 | 7 | 0.3501
30690 | 3.445 | 1 | 365 | 3.9413 | 0.81477 | 4 | 0.75604
30305 | 7.8 | 1 | 365 | 8.9236 | 0.75041 | 9 | 0.67405
30743 | 3.12 | 1 | 365 | 3.5695 | 0.70016 | 4 | 0.26962
30358 | 10.07 | 1 | 365 | 11.5206 | 0.53547 | 12 | 0.056112
30360 | 5.2 | 1 | 365 | 5.9491 | 0.83361 | 6 | 0.7827
30362 | 10.92 | 1 | 365 | 12.4931 | 0.45058 | 12 | 0.94367
30747 | 10.4 | 1 | 365 | 11.8982 | 0.66722 | 12 | 0.5654
30364 | 7.28 | 1 | 365 | 8.3287 | 0.96705 | 9 | 0.29578
30752 | 5.3 | 1 | 365 | 6.0635 | 0.17656 | 6 | 0.24006
30759 | 5.46 | 1 | 365 | 6.2465 | 0.72529 | 6 | 0.97183
30768 | 9.36 | 1 | 365 | 10.7084 | 0.10049 | 10 | 0.80886
30767 | 4.42 | 1 | 365 | 5.0567 | 0.15857 | 5 | 0.21529
30774 | 11.7 | 1 | 365 | 13.3855 | 0.12562 | 13 | 0.51107
30367 | 5.565 | 1 | 365 | 6.3667 | 0.08539 | 6 | 0.45206
30368 | 6.76 | 1 | 365 | 7.7338 | 0.18369 | 7 | 0.91751
30226 | 7.28 | 1 | 365 | 8.3287 | 0.96705 | 9 | 0.29578
30776 | 7.8 | 1 | 365 | 8.9236 | 0.75041 | 9 | 0.67405
30764 | 4.68 | 1 | 365 | 5.3542 | 0.050247 | 5 | 0.40443
30377 | 5.46 | 1 | 365 | 6.2465 | 0.72529 | 6 | 0.97183
30687 | 6.76 | 1 | 365 | 7.7338 | 0.18369 | 7 | 0.91751
30374 | 5.83 | 1 | 365 | 6.6698 | 0.99422 | 7 | 0.66406
29884 | 7.28 | 1 | 365 | 8.3287 | 0.96705 | 9 | 0.29578
30344 | 10.4 | 1 | 365 | 11.8982 | 0.66722 | 12 | 0.5654
29776 | 8.32 | 1 | 365 | 9.5185 | 0.53377 | 10 | 0.052319
30786 | 3.12 | 1 | 365 | 3.5695 | 0.70016 | 4 | 0.26962
30380 | 5.98 | 1 | 365 | 6.8415 | 0.50865 | 7 | 0.3501
30782 | 7.8 | 1 | 365 | 8.9236 | 0.75041 | 9 | 0.67405
29758 | 9.36 | 1 | 365 | 10.7084 | 0.10049 | 10 | 0.80886
30790 | 2.805 | 1 | 365 | 3.2091 | 0.61986 | 3 | 0.82894
29731 | 4.335 | 1 | 365 | 4.9595 | 0.86706 | 5 | 0.82654
29719 | 9.88 | 1 | 365 | 11.3033 | 0.88386 | 12 | 0.18713
29635 | 3.315 | 1 | 365 | 3.7925 | 0.36893 | 4 | 0.16147
29624 | 2.86 | 1 | 365 | 3.272 | 0.80848 | 4 | 0.080485
30800 | 4.68 | 1 | 365 | 5.3542 | 0.050247 | 5 | 0.40443
30805 | 4.16 | 1 | 365 | 4.7593 | 0.26689 | 5 | 0.026159
30017 | 4.68 | 1 | 365 | 5.3542 | 0.050247 | 5 | 0.40443
30815 | 6.24 | 1 | 365 | 7.1389 | 0.40033 | 7 | 0.53924
28677 | 7.28 | 1 | 365 | 8.3287 | 0.96705 | 9 | 0.29578
30817 | 7.02 | 1 | 365 | 8.0313 | 0.075371 | 8 | 0.10664
30819 | 6.12 | 1 | 365 | 7.0016 | 0.98878 | 7 | 0.99041
30820 | 4.24 | 1 | 365 | 4.8508 | 0.54125 | 5 | 0.39205
29606 | 9.62 | 1 | 365 | 11.0058 | 0.99217 | 11 | 0.99799
29217 | 9.88 | 1 | 365 | 11.3033 | 0.88386 | 12 | 0.18713
30835 | 7.95 | 1 | 365 | 9.0952 | 0.26484 | 9 | 0.36009
30636 | 11.18 | 1 | 365 | 12.7905 | 0.34226 | 13 | 0.1328
30921 | 9.275 | 1 | 365 | 10.6111 | 0.80898 | 11 | 0.4201
30851 | 13.78 | 1 | 365 | 15.7651 | 0.25906 | 16 | 0.024153
30922 | 4.16 | 1 | 365 | 4.7593 | 0.26689 | 5 | 0.026159
30864 | 5.72 | 1 | 365 | 6.544 | 0.61697 | 7 | 0.16097
30924 | 7.8 | 1 | 365 | 8.9236 | 0.75041 | 9 | 0.67405
30863 | 2.08 | 1 | 365 | 2.3796 | 0.13344 | 2 | 0.51308
30927 | 7.28 | 1 | 365 | 8.3287 | 0.96705 | 9 | 0.29578
30929 | 6.5 | 1 | 365 | 7.4364 | 0.29201 | 7 | 0.72837
30873 | 10.07 | 1 | 365 | 11.5206 | 0.53547 | 12 | 0.056112
30875 | 5.98 | 1 | 365 | 6.8415 | 0.50865 | 7 | 0.3501
30879 | 5.98 | 1 | 365 | 6.8415 | 0.50865 | 7 | 0.3501
30930 | 6.24 | 1 | 365 | 7.1389 | 0.40033 | 7 | 0.53924
30878 | 8.48 | 1 | 365 | 9.7016 | 0.082499 | 9 | 0.78409
30935 | 3.78 | 1 | 365 | 4.3245 | 0.96366 | 5 | 0.28819
30884 | 4.16 | 1 | 365 | 4.7593 | 0.26689 | 5 | 0.026159
30936 | 11.44 | 1 | 365 | 13.088 | 0.23394 | 13 | 0.32194
30943 | 7.54 | 1 | 365 | 8.6262 | 0.85873 | 9 | 0.48491
30941 | 6.24 | 1 | 365 | 7.1389 | 0.40033 | 7 | 0.53924
30888 | 5.2 | 1 | 365 | 5.9491 | 0.83361 | 6 | 0.7827
30658 | 8.06 | 1 | 365 | 9.2211 | 0.64209 | 9 | 0.86318
29270 | 8.68 | 1 | 365 | 9.9304 | 0.76841 | 10 | 0.69881
29748 | 3.36 | 1 | 365 | 3.844 | 0.52325 | 4 | 0.36728
29750 | 3.64 | 1 | 365 | 4.1644 | 0.48353 | 4 | 0.64789
29753 | 4.4 | 1 | 365 | 5.0338 | 0.089976 | 5 | 0.12382
29757 | 17.595 | 1 | 365 | 20.1297 | 0.34276 | 20 | 0.47242
29760 | 5.6 | 1 | 365 | 6.4067 | 0.20542 | 6 | 0.61214
29763 | 7 | 1 | 365 | 8.0084 | 0.00678 | 8 | 0.015172
29765 | 7.7 | 1 | 365 | 8.8092 | 0.40746 | 9 | 0.21669
29762 | 9 | 1 | 365 | 10.2965 | 0.86586 | 11 | 0.16236
30890 | 4.94 | 1 | 365 | 5.6516 | 0.94193 | 6 | 0.59356
30893 | 7.42 | 1 | 365 | 8.4889 | 0.44719 | 8 | 0.93608
30392 | 7.685 | 1 | 365 | 8.7921 | 0.35601 | 9 | 0.14809
30393 | 3.18 | 1 | 365 | 3.6381 | 0.90594 | 4 | 0.54404
30398 | 8.84 | 1 | 365 | 10.1135 | 0.31713 | 10 | 0.43059
30896 | 7.54 | 1 | 365 | 8.6262 | 0.85873 | 9 | 0.48491
30900 | 7.28 | 1 | 365 | 8.3287 | 0.96705 | 9 | 0.29578
28003 | 2.7 | 1 | 365 | 3.089 | 0.25976 | 3 | 0.34871
28141 | 10.12 | 1 | 365 | 11.5778 | 0.70694 | 12 | 0.28479
28158 | 12.3 | 1 | 365 | 14.0719 | 0.18334 | 14 | 0.25523
30951 | 10.92 | 1 | 365 | 12.4931 | 0.45058 | 12 | 0.94367
24624 | 11.18 | 1 | 365 | 12.7905 | 0.34226 | 13 | 0.1328
30944 | 7.8 | 1 | 365 | 8.9236 | 0.75041 | 9 | 0.67405
25995 | 11.825 | 1 | 365 | 13.5285 | 0.55431 | 14 | 0.082773
30958 | 8.84 | 1 | 365 | 10.1135 | 0.31713 | 10 | 0.43059
28912 | 18.36 | 1 | 365 | 21.0049 | 0.96635 | 21 | 0.97122
30957 | 3.12 | 1 | 365 | 3.5695 | 0.70016 | 4 | 0.26962
29006 | 6.7 | 1 | 365 | 7.6652 | 0.97792 | 8 | 0.64309
6704 | 5999.93 | 0.8 | 365 | 5491.4047 | 0.59995 | 5492 | 0.0046786
30960 | 6.24 | 1 | 365 | 7.1389 | 0.40033 | 7 | 0.53924
30974 | 7.54 | 1 | 365 | 8.6262 | 0.85873 | 9 | 0.48491
28921 | 7.02 | 1 | 365 | 8.0313 | 0.075371 | 8 | 0.10664
27716 | 3.315 | 1 | 365 | 3.7925 | 0.36893 | 4 | 0.16147
27850 | 6.375 | 1 | 365 | 7.2934 | 0.86332 | 8 | 0.15667
27868 | 5.355 | 1 | 365 | 6.1264 | 0.36519 | 6 | 0.49161
30052 | 13.26 | 1 | 365 | 15.1702 | 0.4757 | 15 | 0.64588
29862 | 6.63 | 1 | 365 | 7.5851 | 0.73785 | 8 | 0.32294
30057 | 5.775 | 1 | 365 | 6.6069 | 0.80559 | 7 | 0.41252
27873 | 7.14 | 1 | 365 | 8.1686 | 0.48692 | 8 | 0.65548
28997 | 5.98 | 1 | 365 | 6.8415 | 0.50865 | 7 | 0.3501
28425 | 9.62 | 1 | 365 | 11.0058 | 0.99217 | 11 | 0.99799
31003 | 3.12 | 1 | 365 | 3.5695 | 0.70016 | 4 | 0.26962
28599 | 4.42 | 1 | 365 | 5.0567 | 0.15857 | 5 | 0.21529
29062 | 2.86 | 1 | 365 | 3.272 | 0.80848 | 4 | 0.080485
30979 | 5.2 | 1 | 365 | 5.9491 | 0.83361 | 6 | 0.7827
29136 | 5.46 | 1 | 365 | 6.2465 | 0.72529 | 6 | 0.97183
31012 | 11.7 | 1 | 365 | 13.3855 | 0.12562 | 13 | 0.51107
31014 | 9.62 | 1 | 365 | 11.0058 | 0.99217 | 11 | 0.99799
29197 | 13.26 | 1 | 365 | 15.1702 | 0.4757 | 15 | 0.64588
30073 | 7.8 | 1 | 365 | 8.9236 | 0.75041 | 9 | 0.67405
31015 | 5.72 | 1 | 365 | 6.544 | 0.61697 | 7 | 0.16097
30077 | 6.325 | 1 | 365 | 7.2362 | 0.69184 | 7 | 0.92799
31018 | 9.805 | 1 | 365 | 11.2175 | 0.62664 | 11 | 0.84411
25953 | 7.2 | 1 | 365 | 8.2372 | 0.69269 | 8 | 0.92989
31019 | 10.4 | 1 | 365 | 11.8982 | 0.66722 | 12 | 0.5654
31025 | 9.36 | 1 | 365 | 10.7084 | 0.10049 | 10 | 0.80886
30122 | 2.75 | 1 | 365 | 3.1462 | 0.43124 | 3 | 0.57739
31028 | 9.36 | 1 | 365 | 10.7084 | 0.10049 | 10 | 0.80886
30123 | 4.76 | 1 | 365 | 5.4457 | 0.32461 | 5 | 0.77032
31026 | 10.92 | 1 | 365 | 12.4931 | 0.45058 | 12 | 0.94367
30124 | 11.48 | 1 | 365 | 13.1338 | 0.37112 | 13 | 0.50488
31031 | 8.16 | 1 | 365 | 9.3355 | 0.98505 | 10 | 0.32054
30125 | 8.12 | 1 | 365 | 9.2897 | 0.84786 | 10 | 0.1376
31030 | 9.36 | 1 | 365 | 10.7084 | 0.10049 | 10 | 0.80886
30130 | 8.67 | 1 | 365 | 9.919 | 0.73411 | 10 | 0.65308
31035 | 10.66 | 1 | 365 | 12.1956 | 0.5589 | 12 | 0.75453
30133 | 8.25 | 1 | 365 | 9.4385 | 0.29371 | 9 | 0.73217
29710 | 11.73 | 1 | 365 | 13.4198 | 0.2285 | 13 | 0.64828
31039 | 6.24 | 1 | 365 | 7.1389 | 0.40033 | 7 | 0.53924
31043 | 10.92 | 1 | 365 | 12.4931 | 0.45058 | 12 | 0.94367
30402 | 8.32 | 1 | 365 | 9.5185 | 0.53377 | 10 | 0.052319
31045 | 6.48 | 1 | 365 | 7.4135 | 0.22342 | 7 | 0.6369
31049 | 3.9 | 1 | 365 | 4.4618 | 0.37521 | 4 | 0.83702
30397 | 9.62 | 1 | 365 | 11.0058 | 0.99217 | 11 | 0.99799
31062 | 13.78 | 1 | 365 | 15.7651 | 0.25906 | 16 | 0.024153
30399 | 5.3 | 1 | 365 | 6.0635 | 0.17656 | 6 | 0.24006
30400 | 8.48 | 1 | 365 | 9.7016 | 0.082499 | 9 | 0.78409
31065 | 7.8 | 1 | 365 | 8.9236 | 0.75041 | 9 | 0.67405
30382 | 11.18 | 1 | 365 | 12.7905 | 0.34226 | 13 | 0.1328
30388 | 6.76 | 1 | 365 | 7.7338 | 0.18369 | 7 | 0.91751
31064 | 7.28 | 1 | 365 | 8.3287 | 0.96705 | 9 | 0.29578
29978 | 9.35 | 1 | 365 | 10.6969 | 0.066199 | 10 | 0.76312
31075 | 4.68 | 1 | 365 | 5.3542 | 0.050247 | 5 | 0.40443
30396 | 6.36 | 1 | 365 | 7.2762 | 0.81187 | 8 | 0.088071
31082 | 8.84 | 1 | 365 | 10.1135 | 0.31713 | 10 | 0.43059
30403 | 4.42 | 1 | 365 | 5.0567 | 0.15857 | 5 | 0.21529
31071 | 4.68 | 1 | 365 | 5.3542 | 0.050247 | 5 | 0.40443
29208 | 8.84 | 1 | 365 | 10.1135 | 0.31713 | 10 | 0.43059
31086 | 14.045 | 1 | 365 | 16.0683 | 0.16789 | 16 | 0.23616
31091 | 2.34 | 1 | 365 | 2.6771 | 0.025124 | 2 | 0.70221
31095 | 3.9 | 1 | 365 | 4.4618 | 0.37521 | 4 | 0.83702
30404 | 5.46 | 1 | 365 | 6.2465 | 0.72529 | 6 | 0.97183
30376 | 3.12 | 1 | 365 | 3.5695 | 0.70016 | 4 | 0.26962
30407 | 10.6 | 1 | 365 | 12.127 | 0.35312 | 12 | 0.48012
30415 | 4.68 | 1 | 365 | 5.3542 | 0.050247 | 5 | 0.40443
30387 | 3.9 | 1 | 365 | 4.4618 | 0.37521 | 4 | 0.83702
30421 | 9.1 | 1 | 365 | 10.4109 | 0.20881 | 10 | 0.61972
30418 | 5.3 | 1 | 365 | 6.0635 | 0.17656 | 6 | 0.24006
30386 | 6.76 | 1 | 365 | 7.7338 | 0.18369 | 7 | 0.91751
30381 | 9.62 | 1 | 365 | 11.0058 | 0.99217 | 11 | 0.99799
30389 | 4.94 | 1 | 365 | 5.6516 | 0.94193 | 6 | 0.59356
30426 | 3.38 | 1 | 365 | 3.8669 | 0.59185 | 4 | 0.45875
30427 | 5.72 | 1 | 365 | 6.544 | 0.61697 | 7 | 0.16097
30428 | 7.155 | 1 | 365 | 8.1857 | 0.53836 | 8 | 0.72408
30430 | 7.905 | 1 | 365 | 9.0438 | 0.11051 | 9 | 0.15428
29416 | 9.625 | 1 | 365 | 11.0115 | 0.0093225 | 11 | 0.020861
30435 | 2.08 | 1 | 365 | 2.3796 | 0.13344 | 2 | 0.51308
29680 | 8.7 | 1 | 365 | 9.9533 | 0.837 | 10 | 0.79029
29768 | 6.44 | 1 | 365 | 7.3677 | 0.086238 | 7 | 0.45396
29772 | 20.7 | 1 | 365 | 23.682 | 0.99148 | 24 | 0.67344
29774 | 7.2 | 1 | 365 | 8.2372 | 0.69269 | 8 | 0.92989
29782 | 9.9 | 1 | 365 | 11.3262 | 0.95245 | 12 | 0.2786
29783 | 8.8 | 1 | 365 | 10.0677 | 0.17995 | 10 | 0.24764
29784 | 5.225 | 1 | 365 | 5.9777 | 0.91935 | 6 | 0.89704
29788 | 7.44 | 1 | 365 | 8.5118 | 0.51578 | 9 | 0.027554
29787 | 7.14 | 1 | 365 | 8.1686 | 0.48692 | 8 | 0.65548
29789 | 25 | 1 | 365 | 28.6014 | 0.7385 | 29 | 0.3399
29795 | 6.885 | 1 | 365 | 7.8768 | 0.61238 | 8 | 0.48921
29796 | 8.1 | 1 | 365 | 9.2669 | 0.77927 | 10 | 0.046128
29800 | 4.94 | 1 | 365 | 5.6516 | 0.94193 | 6 | 0.59356
29801 | 13.44 | 1 | 365 | 15.3761 | 0.093018 | 15 | 0.46913
29803 | 11.2 | 1 | 365 | 12.8134 | 0.41085 | 13 | 0.22428
29828 | 4.335 | 1 | 365 | 4.9595 | 0.86706 | 5 | 0.82654
29829 | 5.32 | 1 | 365 | 6.0864 | 0.24515 | 6 | 0.33153
30434 | 3.64 | 1 | 365 | 4.1644 | 0.48353 | 4 | 0.64789
29754 | 6.93 | 1 | 365 | 7.9283 | 0.76671 | 8 | 0.69502
30437 | 6.36 | 1 | 365 | 7.2762 | 0.81187 | 8 | 0.088071
29797 | 8.8 | 1 | 365 | 10.0677 | 0.17995 | 10 | 0.24764
30443 | 5.46 | 1 | 365 | 6.2465 | 0.72529 | 6 | 0.97183
30444 | 7.02 | 1 | 365 | 8.0313 | 0.075371 | 8 | 0.10664
30436 | 7.8 | 1 | 365 | 8.9236 | 0.75041 | 9 | 0.67405
30447 | 6.48 | 1 | 365 | 7.4135 | 0.22342 | 7 | 0.6369
30450 | 6.24 | 1 | 365 | 7.1389 | 0.40033 | 7 | 0.53924
30451 | 7.02 | 1 | 365 | 8.0313 | 0.075371 | 8 | 0.10664
30453 | 6.5 | 1 | 365 | 7.4364 | 0.29201 | 7 | 0.72837
30457 | 14.04 | 1 | 365 | 16.0625 | 0.15074 | 16 | 0.21329
30459 | 13 | 1 | 365 | 14.8727 | 0.58402 | 15 | 0.45675
30462 | 10.4 | 1 | 365 | 11.8982 | 0.66722 | 12 | 0.5654
30464 | 2.86 | 1 | 365 | 3.272 | 0.80848 | 4 | 0.080485
30468 | 7.5 | 1 | 365 | 8.5804 | 0.72155 | 9 | 0.30197
30474 | 10.335 | 1 | 365 | 11.8238 | 0.4443 | 12 | 0.26811
30378 | 3.12 | 1 | 365 | 3.5695 | 0.70016 | 4 | 0.26962
30425 | 3.64 | 1 | 365 | 4.1644 | 0.48353 | 4 | 0.64789
30536 | 7.28 | 1 | 365 | 8.3287 | 0.96705 | 9 | 0.29578
30538 | 5.46 | 1 | 365 | 6.2465 | 0.72529 | 6 | 0.97183
30540 | 5.2 | 1 | 365 | 5.9491 | 0.83361 | 6 | 0.7827
30542 | 7.28 | 1 | 365 | 8.3287 | 0.96705 | 9 | 0.29578
30549 | 4.16 | 1 | 365 | 4.7593 | 0.26689 | 5 | 0.026159
30556 | 7.65 | 1 | 365 | 8.752 | 0.23598 | 8 | 0.98801
30558 | 9.9 | 1 | 365 | 11.3262 | 0.95245 | 12 | 0.2786
30560 | 11.18 | 1 | 365 | 12.7905 | 0.34226 | 13 | 0.1328
30449 | 9.62 | 1 | 365 | 11.0058 | 0.99217 | 11 | 0.99799
30570 | 5.72 | 1 | 365 | 6.544 | 0.61697 | 7 | 0.16097
30572 | 6.375 | 1 | 365 | 7.2934 | 0.86332 | 8 | 0.15667
30566 | 5.98 | 1 | 365 | 6.8415 | 0.50865 | 7 | 0.3501
30574 | 4.4 | 1 | 365 | 5.0338 | 0.089976 | 5 | 0.12382
30579 | 7.8 | 1 | 365 | 8.9236 | 0.75041 | 9 | 0.67405
30584 | 8.32 | 1 | 365 | 9.5185 | 0.53377 | 10 | 0.052319
30582 | 7.8 | 1 | 365 | 8.9236 | 0.75041 | 9 | 0.67405
30585 | 3.64 | 1 | 365 | 4.1644 | 0.48353 | 4 | 0.64789
30589 | 7.8 | 1 | 365 | 8.9236 | 0.75041 | 9 | 0.67405
30591 | 8.84 | 1 | 365 | 10.1135 | 0.31713 | 10 | 0.43059
30593 | 6.24 | 1 | 365 | 7.1389 | 0.40033 | 7 | 0.53924
30596 | 8.58 | 1 | 365 | 9.816 | 0.42545 | 10 | 0.24145
30533 | 11.7 | 1 | 365 | 13.3855 | 0.12562 | 13 | 0.51107
30622 | 12.48 | 1 | 365 | 14.2778 | 0.80066 | 15 | 0.078478
30624 | 8.06 | 1 | 365 | 9.2211 | 0.64209 | 9 | 0.86318
30635 | 10.92 | 1 | 365 | 12.4931 | 0.45058 | 12 | 0.94367
30638 | 3.64 | 1 | 365 | 4.1644 | 0.48353 | 4 | 0.64789
30639 | 4.76 | 1 | 365 | 5.4457 | 0.32461 | 5 | 0.77032
30657 | 6.75 | 1 | 365 | 7.7224 | 0.1494 | 7 | 0.87177
30665 | 7.28 | 1 | 365 | 8.3287 | 0.96705 | 9 | 0.29578
30661 | 5.72 | 1 | 365 | 6.544 | 0.61697 | 7 | 0.16097
30671 | 5.2 | 1 | 365 | 5.9491 | 0.83361 | 6 | 0.7827
30677 | 8.32 | 1 | 365 | 9.5185 | 0.53377 | 10 | 0.052319
30681 | 10.92 | 1 | 365 | 12.4931 | 0.45058 | 12 | 0.94367
30662 | 11.2 | 1 | 365 | 12.8134 | 0.41085 | 13 | 0.22428
30683 | 7.28 | 1 | 365 | 8.3287 | 0.96705 | 9 | 0.29578
30684 | 11.6 | 1 | 365 | 13.271 | 0.78266 | 14 | 0.053714
29835 | 9.69 | 1 | 365 | 11.0859 | 0.23224 | 11 | 0.31815
29837 | 9.62 | 1 | 365 | 11.0058 | 0.99217 | 11 | 0.99799
29838 | 7.56 | 1 | 365 | 8.6491 | 0.92732 | 9 | 0.57639
29839 | 5.775 | 1 | 365 | 6.6069 | 0.80559 | 7 | 0.41252
29841 | 3.85 | 1 | 365 | 4.4046 | 0.20373 | 4 | 0.60834
29843 | 3.85 | 1 | 365 | 4.4046 | 0.20373 | 4 | 0.60834
29847 | 7.28 | 1 | 365 | 8.3287 | 0.96705 | 9 | 0.29578
30211 | 11.22 | 1 | 365 | 12.8363 | 0.47944 | 13 | 0.31575
29849 | 7.28 | 1 | 365 | 8.3287 | 0.96705 | 9 | 0.29578
30216 | 6.63 | 1 | 365 | 7.5851 | 0.73785 | 8 | 0.32294
29848 | 5.32 | 1 | 365 | 6.0864 | 0.24515 | 6 | 0.33153
29851 | 15.68 | 1 | 365 | 17.9388 | 0.77519 | 18 | 0.71399
30739 | 6.885 | 1 | 365 | 7.8768 | 0.61238 | 8 | 0.48921
29854 | 5.6 | 1 | 365 | 6.4067 | 0.20542 | 6 | 0.61214
29852 | 8.415 | 1 | 365 | 9.6272 | 0.85958 | 10 | 0.48681
29856 | 3.92 | 1 | 365 | 4.4847 | 0.4438 | 4 | 0.9285
29860 | 7 | 1 | 365 | 8.0084 | 0.00678 | 8 | 0.015172
29868 | 5.04 | 1 | 365 | 5.766 | 0.28488 | 6 | 0.050924
30071 | 4.2 | 1 | 365 | 4.805 | 0.40407 | 5 | 0.2091
30146 | 10.8 | 1 | 365 | 12.3558 | 0.039032 | 12 | 0.39484
30012 | 10.215 | 1 | 365 | 11.6865 | 0.032751 | 11 | 0.71928
30550 | 9.36 | 1 | 365 | 10.7084 | 0.10049 | 10 | 0.80886
30963 | 5.98 | 1 | 365 | 6.8415 | 0.50865 | 7 | 0.3501
30967 | 9.88 | 1 | 365 | 11.3033 | 0.88386 | 12 | 0.18713
30984 | 6.24 | 1 | 365 | 7.1389 | 0.40033 | 7 | 0.53924
30985 | 8.84 | 1 | 365 | 10.1135 | 0.31713 | 10 | 0.43059
30992 | 7.02 | 1 | 365 | 8.0313 | 0.075371 | 8 | 0.10664
30945 | 6.24 | 1 | 365 | 7.1389 | 0.40033 | 7 | 0.53924
30991 | 5.98 | 1 | 365 | 6.8415 | 0.50865 | 7 | 0.3501
30993 | 6.24 | 1 | 365 | 7.1389 | 0.40033 | 7 | 0.53924
30955 | 7.8 | 1 | 365 | 8.9236 | 0.75041 | 9 | 0.67405
30996 | 9.36 | 1 | 365 | 10.7084 | 0.10049 | 10 | 0.80886
30997 | 8.06 | 1 | 365 | 9.2211 | 0.64209 | 9 | 0.86318
30998 | 7.02 | 1 | 365 | 8.0313 | 0.075371 | 8 | 0.10664
31006 | 5.61 | 1 | 365 | 6.4182 | 0.23972 | 6 | 0.65787
30784 | 3.9 | 1 | 365 | 4.4618 | 0.37521 | 4 | 0.83702
30783 | 7.5 | 1 | 365 | 8.5804 | 0.72155 | 9 | 0.30197
31054 | 6.2 | 1 | 365 | 7.0931 | 0.26315 | 7 | 0.3563
31060 | 6.2 | 1 | 365 | 7.0931 | 0.26315 | 7 | 0.3563
31063 | 6.2 | 1 | 365 | 7.0931 | 0.26315 | 7 | 0.3563
31067 | 4.2 | 1 | 365 | 4.805 | 0.40407 | 5 | 0.2091
31074 | 9 | 1 | 365 | 10.2965 | 0.86586 | 11 | 0.16236
31085 | 10.45 | 1 | 365 | 11.9554 | 0.83869 | 12 | 0.79408
31094 | 7.975 | 1 | 365 | 9.1238 | 0.35058 | 9 | 0.47443
31112 | 12.925 | 1 | 365 | 14.7869 | 0.3268 | 15 | 0.11373
31133 | 4.95 | 1 | 365 | 5.6631 | 0.97622 | 6 | 0.6393
31135 | 8.8 | 1 | 365 | 10.0677 | 0.17995 | 10 | 0.24764
31308 | 5.4 | 1 | 365 | 6.1779 | 0.51952 | 6 | 0.69742
31205 | 9.1 | 1 | 365 | 10.4109 | 0.20881 | 10 | 0.61972
31230 | 14.03 | 1 | 365 | 16.0511 | 0.11645 | 16 | 0.16755
31270 | 10 | 1 | 365 | 11.4406 | 0.2954 | 11 | 0.73596
29625 | 70.72 | 0.9 | 365 | 72.8169 | 0.28336 | 73 | 0.10024
29575 | 204.08 | 0.9 | 365 | 210.1311 | 0.91047 | 211 | 0.041525
31258 | 9 | 1 | 365 | 10.2965 | 0.86586 | 11 | 0.16236
31259 | 7.5 | 1 | 365 | 8.5804 | 0.72155 | 9 | 0.30197
31265 | 4.5 | 1 | 365 | 5.1483 | 0.43293 | 5 | 0.58118
29411 | 12.81 | 1 | 365 | 14.6554 | 0.93241 | 15 | 0.58776
31309 | 6.21 | 1 | 365 | 7.1046 | 0.29744 | 7 | 0.40203
31316 | 5.215 | 1 | 365 | 5.9663 | 0.88505 | 6 | 0.8513
31322 | 5.47 | 1 | 365 | 6.258 | 0.75958 | 7 | 0.01757
31320 | 6.3 | 1 | 365 | 7.2076 | 0.6061 | 7 | 0.81365
31324 | 8.67 | 1 | 365 | 9.919 | 0.73411 | 10 | 0.65308
31325 | 5.72 | 1 | 365 | 6.544 | 0.61697 | 7 | 0.16097
31326 | 5.7 | 1 | 365 | 6.5211 | 0.54838 | 7 | 0.069497
31328 | 13.26 | 1 | 365 | 15.1702 | 0.4757 | 15 | 0.64588
31330 | 10.455 | 1 | 365 | 11.9611 | 0.85584 | 12 | 0.81695
31333 | 3.85 | 1 | 365 | 4.4046 | 0.20373 | 4 | 0.60834
27715 | 3.64 | 1 | 365 | 4.1644 | 0.48353 | 4 | 0.64789
29224 | 21.32 | 1 | 365 | 24.3913 | 0.11779 | 24 | 0.50907
27646 | 10.4 | 1 | 365 | 11.8982 | 0.66722 | 12 | 0.5654
19827 | 4.75 | 1 | 365 | 5.4343 | 0.29031 | 5 | 0.72458
29628 | 4.68 | 1 | 365 | 5.3542 | 0.050247 | 5 | 0.40443
30829 | 3.9 | 1 | 365 | 4.4618 | 0.37521 | 4 | 0.83702
31217 | 5.98 | 1 | 365 | 6.8415 | 0.50865 | 7 | 0.3501
27370 | 7 | 1 | 365 | 8.0084 | 0.00678 | 8 | 0.015172
27485 | 4.59 | 1 | 365 | 5.2512 | 0.74159 | 5 | 0.99281
14617 | 5.61 | 1 | 365 | 6.4182 | 0.23972 | 6 | 0.65787
19925 | 5.72 | 1 | 365 | 6.544 | 0.61697 | 7 | 0.16097
31132 | 13.78 | 1 | 365 | 15.7651 | 0.25906 | 16 | 0.024153
31134 | 8.58 | 1 | 365 | 9.816 | 0.42545 | 10 | 0.24145
31136 | 7.8 | 1 | 365 | 8.9236 | 0.75041 | 9 | 0.67405
31137 | 4.16 | 1 | 365 | 4.7593 | 0.26689 | 5 | 0.026159
31335 | 6.6 | 1 | 365 | 7.5508 | 0.63496 | 8 | 0.18573
31139 | 10.4 | 1 | 365 | 11.8982 | 0.66722 | 12 | 0.5654
31551 | 3.64 | 1 | 365 | 4.1644 | 0.48353 | 4 | 0.64789
31141 | 5.98 | 1 | 365 | 6.8415 | 0.50865 | 7 | 0.3501
27524 | 7.14 | 1 | 365 | 8.1686 | 0.48692 | 8 | 0.65548
31557 | 3.9 | 1 | 365 | 4.4618 | 0.37521 | 4 | 0.83702
31142 | 6.5 | 1 | 365 | 7.4364 | 0.29201 | 7 | 0.72837
31554 | 5.46 | 1 | 365 | 6.2465 | 0.72529 | 6 | 0.97183
31558 | 8.32 | 1 | 365 | 9.5185 | 0.53377 | 10 | 0.052319
31340 | 5.6 | 1 | 365 | 6.4067 | 0.20542 | 6 | 0.61214
31566 | 6.76 | 1 | 365 | 7.7338 | 0.18369 | 7 | 0.91751
31344 | 7.28 | 1 | 365 | 8.3287 | 0.96705 | 9 | 0.29578
31565 | 7.8 | 1 | 365 | 8.9236 | 0.75041 | 9 | 0.67405
31568 | 3.12 | 1 | 365 | 3.5695 | 0.70016 | 4 | 0.26962
31343 | 9.36 | 1 | 365 | 10.7084 | 0.10049 | 10 | 0.80886
31346 | 10.36 | 1 | 365 | 11.8524 | 0.53003 | 12 | 0.38245
31552 | 7.14 | 1 | 365 | 8.1686 | 0.48692 | 8 | 0.65548
31143 | 4.42 | 1 | 365 | 5.0567 | 0.15857 | 5 | 0.21529
31553 | 3.06 | 1 | 365 | 3.5008 | 0.49439 | 3 | 0.9952
31347 | 9.1 | 1 | 365 | 10.4109 | 0.20881 | 10 | 0.61972
29481 | 4.24 | 1 | 365 | 4.8508 | 0.54125 | 5 | 0.39205
31209 | 5.72 | 1 | 365 | 6.544 | 0.61697 | 7 | 0.16097
31212 | 4.24 | 1 | 365 | 4.8508 | 0.54125 | 5 | 0.39205
31218 | 8.32 | 1 | 365 | 9.5185 | 0.53377 | 10 | 0.052319
31561 | 5.46 | 1 | 365 | 6.2465 | 0.72529 | 6 | 0.97183
31220 | 6.5 | 1 | 365 | 7.4364 | 0.29201 | 7 | 0.72837
31562 | 11.18 | 1 | 365 | 12.7905 | 0.34226 | 13 | 0.1328
31225 | 2.08 | 1 | 365 | 2.3796 | 0.13344 | 2 | 0.51308
31563 | 6.24 | 1 | 365 | 7.1389 | 0.40033 | 7 | 0.53924
31567 | 5.98 | 1 | 365 | 6.8415 | 0.50865 | 7 | 0.3501
31569 | 9.88 | 1 | 365 | 11.3033 | 0.88386 | 12 | 0.18713
31233 | 4.68 | 1 | 365 | 5.3542 | 0.050247 | 5 | 0.40443
31235 | 4.68 | 1 | 365 | 5.3542 | 0.050247 | 5 | 0.40443
31571 | 6.5 | 1 | 365 | 7.4364 | 0.29201 | 7 | 0.72837
31570 | 9.1 | 1 | 365 | 10.4109 | 0.20881 | 10 | 0.61972
31485 | 7.02 | 1 | 365 | 8.0313 | 0.075371 | 8 | 0.10664
31499 | 6.5 | 1 | 365 | 7.4364 | 0.29201 | 7 | 0.72837
31505 | 7.54 | 1 | 365 | 8.6262 | 0.85873 | 9 | 0.48491
31460 | 5.72 | 1 | 365 | 6.544 | 0.61697 | 7 | 0.16097
31421 | 6.5 | 1 | 365 | 7.4364 | 0.29201 | 7 | 0.72837
31470 | 3.12 | 1 | 365 | 3.5695 | 0.70016 | 4 | 0.26962
31436 | 6.76 | 1 | 365 | 7.7338 | 0.18369 | 7 | 0.91751
31473 | 5.98 | 1 | 365 | 6.8415 | 0.50865 | 7 | 0.3501
31475 | 3.12 | 1 | 365 | 3.5695 | 0.70016 | 4 | 0.26962
31441 | 8.58 | 1 | 365 | 9.816 | 0.42545 | 10 | 0.24145
31497 | 13 | 1 | 365 | 14.8727 | 0.58402 | 15 | 0.45675
31479 | 8.84 | 1 | 365 | 10.1135 | 0.31713 | 10 | 0.43059
31446 | 6.24 | 1 | 365 | 7.1389 | 0.40033 | 7 | 0.53924
31480 | 5.98 | 1 | 365 | 6.8415 | 0.50865 | 7 | 0.3501
31481 | 7.54 | 1 | 365 | 8.6262 | 0.85873 | 9 | 0.48491
31491 | 7.8 | 1 | 365 | 8.9236 | 0.75041 | 9 | 0.67405
31494 | 5.98 | 1 | 365 | 6.8415 | 0.50865 | 7 | 0.3501
31500 | 9.88 | 1 | 365 | 11.3033 | 0.88386 | 12 | 0.18713
31510 | 13 | 1 | 365 | 14.8727 | 0.58402 | 15 | 0.45675
31536 | 4.94 | 1 | 365 | 5.6516 | 0.94193 | 6 | 0.59356
31515 | 5.2 | 1 | 365 | 5.9491 | 0.83361 | 6 | 0.7827
31524 | 8.32 | 1 | 365 | 9.5185 | 0.53377 | 10 | 0.052319
31526 | 3.9 | 1 | 365 | 4.4618 | 0.37521 | 4 | 0.83702
31238 | 11.25 | 1 | 365 | 12.8706 | 0.58232 | 13 | 0.45295
31244 | 8.58 | 1 | 365 | 9.816 | 0.42545 | 10 | 0.24145
31247 | 5.98 | 1 | 365 | 6.8415 | 0.50865 | 7 | 0.3501
29171 | 9.275 | 1 | 365 | 10.6111 | 0.80898 | 11 | 0.4201
29265 | 13.52 | 1 | 365 | 15.4676 | 0.36738 | 15 | 0.83502
29349 | 7.29 | 1 | 365 | 8.3402 | 0.0013466 | 8 | 0.34151
31349 | 5.6 | 1 | 365 | 6.4067 | 0.20542 | 6 | 0.61214
31250 | 6.095 | 1 | 365 | 6.973 | 0.90305 | 7 | 0.87607
31351 | 6.72 | 1 | 365 | 7.6881 | 0.046509 | 7 | 0.73457
31254 | 4.16 | 1 | 365 | 4.7593 | 0.26689 | 5 | 0.026159
31353 | 3.57 | 1 | 365 | 4.0843 | 0.24346 | 4 | 0.32774
31002 | 7.14 | 1 | 365 | 8.1686 | 0.48692 | 8 | 0.65548
31264 | 4.68 | 1 | 365 | 5.3542 | 0.050247 | 5 | 0.40443
31354 | 8.68 | 1 | 365 | 9.9304 | 0.76841 | 10 | 0.69881
31274 | 8.32 | 1 | 365 | 9.5185 | 0.53377 | 10 | 0.052319
31281 | 5.72 | 1 | 365 | 6.544 | 0.61697 | 7 | 0.16097
31010 | 5.2 | 1 | 365 | 5.9491 | 0.83361 | 6 | 0.7827
31356 | 10.6 | 1 | 365 | 12.127 | 0.35312 | 12 | 0.48012
31357 | 3.64 | 1 | 365 | 4.1644 | 0.48353 | 4 | 0.64789
31360 | 8.525 | 1 | 365 | 9.7531 | 0.23683 | 9 | 0.98991
31361 | 6.16 | 1 | 365 | 7.0474 | 0.12597 | 7 | 0.17335
31362 | 10.08 | 1 | 365 | 11.5321 | 0.56976 | 12 | 0.10185
31363 | 7.84 | 1 | 365 | 8.9694 | 0.88759 | 9 | 0.85699
30999 | 8.32 | 1 | 365 | 9.5185 | 0.53377 | 10 | 0.052319
31641 | 9.88 | 1 | 365 | 11.3033 | 0.88386 | 12 | 0.18713
30950 | 7.02 | 1 | 365 | 8.0313 | 0.075371 | 8 | 0.10664
31679 | 10.4 | 1 | 365 | 11.8982 | 0.66722 | 12 | 0.5654
31609 | 12.04 | 1 | 365 | 13.7744 | 0.29166 | 14 | 0.066096
31635 | 9.435 | 1 | 365 | 10.7942 | 0.35771 | 11 | 0.15188
31755 | 13.52 | 1 | 365 | 15.4676 | 0.36738 | 15 | 0.83502
31638 | 6.3 | 1 | 365 | 7.2076 | 0.6061 | 7 | 0.81365
31762 | 5.2 | 1 | 365 | 5.9491 | 0.83361 | 6 | 0.7827
31617 | 4.68 | 1 | 365 | 5.3542 | 0.050247 | 5 | 0.40443
31763 | 6.24 | 1 | 365 | 7.1389 | 0.40033 | 7 | 0.53924
31768 | 5.72 | 1 | 365 | 6.544 | 0.61697 | 7 | 0.16097
31632 | 8.58 | 1 | 365 | 9.816 | 0.42545 | 10 | 0.24145
31634 | 5.72 | 1 | 365 | 6.544 | 0.61697 | 7 | 0.16097
31769 | 4.68 | 1 | 365 | 5.3542 | 0.050247 | 5 | 0.40443
31636 | 5.2 | 1 | 365 | 5.9491 | 0.83361 | 6 | 0.7827
31639 | 8.58 | 1 | 365 | 9.816 | 0.42545 | 10 | 0.24145
31646 | 9.36 | 1 | 365 | 10.7084 | 0.10049 | 10 | 0.80886
31648 | 5.2 | 1 | 365 | 5.9491 | 0.83361 | 6 | 0.7827
31630 | 3.445 | 1 | 365 | 3.9413 | 0.81477 | 4 | 0.75604
31118 | 7.848 | 1 | 365 | 8.9786 | 0.91503 | 9 | 0.89358
31613 | 6.25 | 1 | 365 | 7.1504 | 0.43462 | 7 | 0.58497
31397 | 7.125 | 1 | 365 | 8.1514 | 0.43547 | 8 | 0.58687
31781 | 6.5 | 1 | 365 | 7.4364 | 0.29201 | 7 | 0.72837
31787 | 9.1 | 1 | 365 | 10.4109 | 0.20881 | 10 | 0.61972
31791 | 5.72 | 1 | 365 | 6.544 | 0.61697 | 7 | 0.16097
31796 | 10.66 | 1 | 365 | 12.1956 | 0.5589 | 12 | 0.75453
31797 | 4.68 | 1 | 365 | 5.3542 | 0.050247 | 5 | 0.40443
31803 | 6.24 | 1 | 365 | 7.1389 | 0.40033 | 7 | 0.53924
31403 | 2.86 | 1 | 365 | 3.272 | 0.80848 | 4 | 0.080485
31080 | 183.83 | 1 | 365 | 210.3118 | 0.45234 | 210 | 0.76415
31404 | 8.06 | 1 | 365 | 9.2211 | 0.64209 | 9 | 0.86318
31722 | 8.06 | 1 | 365 | 9.2211 | 0.64209 | 9 | 0.86318
31731 | 7.28 | 1 | 365 | 8.3287 | 0.96705 | 9 | 0.29578
31405 | 12.48 | 1 | 365 | 14.2778 | 0.80066 | 15 | 0.078478
31741 | 8.06 | 1 | 365 | 9.2211 | 0.64209 | 9 | 0.86318
31406 | 4.505 | 1 | 365 | 5.154 | 0.45008 | 5 | 0.60405
31342 | 13.44 | 1 | 365 | 15.3761 | 0.093018 | 15 | 0.46913
31337 | 5.6 | 1 | 365 | 6.4067 | 0.20542 | 6 | 0.61214
29846 | 25.5 | 0.9 | 365 | 26.2561 | 0.70794 | 26 | 0.96403
31407 | 2.86 | 1 | 365 | 3.272 | 0.80848 | 4 | 0.080485
31434 | 14.04 | 1 | 365 | 16.0625 | 0.15074 | 16 | 0.21329
31443 | 7.28 | 1 | 365 | 8.3287 | 0.96705 | 9 | 0.29578
31454 | 8.9 | 1 | 365 | 10.1821 | 0.52291 | 10 | 0.705
31455 | 3.9 | 1 | 365 | 4.4618 | 0.37521 | 4 | 0.83702
31465 | 10.14 | 1 | 365 | 11.6007 | 0.77554 | 12 | 0.37626
31463 | 5.2 | 1 | 365 | 5.9491 | 0.83361 | 6 | 0.7827
31471 | 11.44 | 1 | 365 | 13.088 | 0.23394 | 13 | 0.32194
31472 | 7.54 | 1 | 365 | 8.6262 | 0.85873 | 9 | 0.48491
31474 | 12.455 | 1 | 365 | 14.2492 | 0.71492 | 14 | 0.96414
31476 | 5.46 | 1 | 365 | 6.2465 | 0.72529 | 6 | 0.97183
31651 | 5.98 | 1 | 365 | 6.8415 | 0.50865 | 7 | 0.3501
31478 | 5.2 | 1 | 365 | 5.9491 | 0.83361 | 6 | 0.7827
31645 | 8.06 | 1 | 365 | 9.2211 | 0.64209 | 9 | 0.86318
31649 | 6.24 | 1 | 365 | 7.1389 | 0.40033 | 7 | 0.53924
31656 | 2.86 | 1 | 365 | 3.272 | 0.80848 | 4 | 0.080485
31659 | 9.62 | 1 | 365 | 11.0058 | 0.99217 | 11 | 0.99799
31676 | 2.6 | 1 | 365 | 2.9745 | 0.9168 | 3 | 0.89135
31678 | 4.16 | 1 | 365 | 4.7593 | 0.26689 | 5 | 0.026159
31681 | 8.32 | 1 | 365 | 9.5185 | 0.53377 | 10 | 0.052319
31713 | 6.76 | 1 | 365 | 7.7338 | 0.18369 | 7 | 0.91751
31719 | 8.06 | 1 | 365 | 9.2211 | 0.64209 | 9 | 0.86318
31723 | 8.32 | 1 | 365 | 9.5185 | 0.53377 | 10 | 0.052319
31726 | 3.9 | 1 | 365 | 4.4618 | 0.37521 | 4 | 0.83702
31730 | 5.2 | 1 | 365 | 5.9491 | 0.83361 | 6 | 0.7827
31732 | 5.72 | 1 | 365 | 6.544 | 0.61697 | 7 | 0.16097
31736 | 2.86 | 1 | 365 | 3.272 | 0.80848 | 4 | 0.080485
31745 | 4.94 | 1 | 365 | 5.6516 | 0.94193 | 6 | 0.59356
31482 | 7.155 | 1 | 365 | 8.1857 | 0.53836 | 8 | 0.72408
31483 | 7 | 1 | 365 | 8.0084 | 0.00678 | 8 | 0.015172
31488 | 7.8 | 1 | 365 | 8.9236 | 0.75041 | 9 | 0.67405
31748 | 7.54 | 1 | 365 | 8.6262 | 0.85873 | 9 | 0.48491
31751 | 5.2 | 1 | 365 | 5.9491 | 0.83361 | 6 | 0.7827
31756 | 7.8 | 1 | 365 | 8.9236 | 0.75041 | 9 | 0.67405
31490 | 4.49 | 1 | 365 | 5.1368 | 0.39863 | 5 | 0.53545
31506 | 7.28 | 1 | 365 | 8.3287 | 0.96705 | 9 | 0.29578
31759 | 9.88 | 1 | 365 | 11.3033 | 0.88386 | 12 | 0.18713
31512 | 5.46 | 1 | 365 | 6.2465 | 0.72529 | 6 | 0.97183
31761 | 7 | 1 | 365 | 8.0084 | 0.00678 | 8 | 0.015172
31773 | 7.8 | 1 | 365 | 8.9236 | 0.75041 | 9 | 0.67405
31776 | 7.28 | 1 | 365 | 8.3287 | 0.96705 | 9 | 0.29578
31777 | 6.76 | 1 | 365 | 7.7338 | 0.18369 | 7 | 0.91751
31779 | 6.76 | 1 | 365 | 7.7338 | 0.18369 | 7 | 0.91751
31784 | 6.5 | 1 | 365 | 7.4364 | 0.29201 | 7 | 0.72837
31786 | 7.8 | 1 | 365 | 8.9236 | 0.75041 | 9 | 0.67405
31789 | 4.94 | 1 | 365 | 5.6516 | 0.94193 | 6 | 0.59356
31720 | 6.24 | 1 | 365 | 7.1389 | 0.40033 | 7 | 0.53924
31511 | 10.14 | 1 | 365 | 11.6007 | 0.77554 | 12 | 0.37626
31792 | 3.9 | 1 | 365 | 4.4618 | 0.37521 | 4 | 0.83702
31798 | 9.62 | 1 | 365 | 11.0058 | 0.99217 | 11 | 0.99799
31800 | 8.06 | 1 | 365 | 9.2211 | 0.64209 | 9 | 0.86318
31802 | 5.46 | 1 | 365 | 6.2465 | 0.72529 | 6 | 0.97183
31804 | 5.72 | 1 | 365 | 6.544 | 0.61697 | 7 | 0.16097
31806 | 9.62 | 1 | 365 | 11.0058 | 0.99217 | 11 | 0.99799
31619 | 5.1 | 1 | 365 | 5.8347 | 0.49065 | 6 | 0.32534
31816 | 6.325 | 1 | 365 | 7.2362 | 0.69184 | 7 | 0.92799
31830 | 9.075 | 1 | 365 | 10.3823 | 0.12308 | 10 | 0.50538
31408 | 32.48 | 0.9 | 365 | 33.443 | 0.25231 | 33 | 0.69536
31304 | 156.96 | 0.9 | 365 | 161.6139 | 0.47054 | 162 | 0.084465
31845 | 8.96 | 1 | 365 | 10.2507 | 0.72868 | 10 | 0.97942
31855 | 3.42 | 1 | 365 | 3.9127 | 0.72903 | 4 | 0.6417
31865 | 3.99 | 1 | 365 | 4.5648 | 0.68386 | 5 | 0.24865
31519 | 8.4 | 1 | 365 | 9.6101 | 0.80814 | 10 | 0.41821
31419 | 4.94 | 1 | 365 | 5.6516 | 0.94193 | 6 | 0.59356
31807 | 8.84 | 1 | 365 | 10.1135 | 0.31713 | 10 | 0.43059
31523 | 5.3 | 1 | 365 | 6.0635 | 0.17656 | 6 | 0.24006
31809 | 3.38 | 1 | 365 | 3.8669 | 0.59185 | 4 | 0.45875
31433 | 7.28 | 1 | 365 | 8.3287 | 0.96705 | 9 | 0.29578
31743 | 2.6 | 1 | 365 | 2.9745 | 0.9168 | 3 | 0.89135
31810 | 6.5 | 1 | 365 | 7.4364 | 0.29201 | 7 | 0.72837
31424 | 8.32 | 1 | 365 | 9.5185 | 0.53377 | 10 | 0.052319
31801 | 7.28 | 1 | 365 | 8.3287 | 0.96705 | 9 | 0.29578
31871 | 2.08 | 1 | 365 | 2.3796 | 0.13344 | 2 | 0.51308
31876 | 8.32 | 1 | 365 | 9.5185 | 0.53377 | 10 | 0.052319
31924 | 7.02 | 1 | 365 | 8.0313 | 0.075371 | 8 | 0.10664
31930 | 4.42 | 1 | 365 | 5.0567 | 0.15857 | 5 | 0.21529
31528 | 6.24 | 1 | 365 | 7.1389 | 0.40033 | 7 | 0.53924
31608 | 4.68 | 1 | 365 | 5.3542 | 0.050247 | 5 | 0.40443
31597 | 11.7 | 1 | 365 | 13.3855 | 0.12562 | 13 | 0.51107
31620 | 6.24 | 1 | 365 | 7.1389 | 0.40033 | 7 | 0.53924
31598 | 12.48 | 1 | 365 | 14.2778 | 0.80066 | 15 | 0.078478
31662 | 3.38 | 1 | 365 | 3.8669 | 0.59185 | 4 | 0.45875
31669 | 13 | 1 | 365 | 14.8727 | 0.58402 | 15 | 0.45675
31623 | 7.54 | 1 | 365 | 8.6262 | 0.85873 | 9 | 0.48491
31517 | 24.6 | 1 | 365 | 28.1438 | 0.36668 | 28 | 0.51046
31643 | 11.18 | 1 | 365 | 12.7905 | 0.34226 | 13 | 0.1328
31661 | 4.16 | 1 | 365 | 4.7593 | 0.26689 | 5 | 0.026159
31430 | 7.02 | 1 | 365 | 8.0313 | 0.075371 | 8 | 0.10664
29024 | 8.745 | 1 | 365 | 10.0048 | 0.99133 | 10 | 0.9961
31697 | 4.94 | 1 | 365 | 5.6516 | 0.94193 | 6 | 0.59356
31675 | 5.72 | 1 | 365 | 6.544 | 0.61697 | 7 | 0.16097
31718 | 3.9 | 1 | 365 | 4.4618 | 0.37521 | 4 | 0.83702
31420 | 12.74 | 1 | 365 | 14.5753 | 0.69234 | 15 | 0.26761
31749 | 2.34 | 1 | 365 | 2.6771 | 0.025124 | 2 | 0.70221
31437 | 7.8 | 1 | 365 | 8.9236 | 0.75041 | 9 | 0.67405
31708 | 9.62 | 1 | 365 | 11.0058 | 0.99217 | 11 | 0.99799
31715 | 9.36 | 1 | 365 | 10.7084 | 0.10049 | 10 | 0.80886
31728 | 11.18 | 1 | 365 | 12.7905 | 0.34226 | 13 | 0.1328
31601 | 12.74 | 1 | 365 | 14.5753 | 0.69234 | 15 | 0.26761
31832 | 3.64 | 1 | 365 | 4.1644 | 0.48353 | 4 | 0.64789
31775 | 8.06 | 1 | 365 | 9.2211 | 0.64209 | 9 | 0.86318
31603 | 13.26 | 1 | 365 | 15.1702 | 0.4757 | 15 | 0.64588
31834 | 13 | 1 | 365 | 14.8727 | 0.58402 | 15 | 0.45675
31837 | 7.54 | 1 | 365 | 8.6262 | 0.85873 | 9 | 0.48491
31606 | 5.46 | 1 | 365 | 6.2465 | 0.72529 | 6 | 0.97183
31610 | 9.88 | 1 | 365 | 11.3033 | 0.88386 | 12 | 0.18713
31616 | 4.42 | 1 | 365 | 5.0567 | 0.15857 | 5 | 0.21529
31624 | 3.12 | 1 | 365 | 3.5695 | 0.70016 | 4 | 0.26962
31808 | 12.22 | 1 | 365 | 13.9804 | 0.90898 | 14 | 0.88934
31813 | 6.76 | 1 | 365 | 7.7338 | 0.18369 | 7 | 0.91751
31815 | 4.68 | 1 | 365 | 5.3542 | 0.050247 | 5 | 0.40443
31817 | 11.44 | 1 | 365 | 13.088 | 0.23394 | 13 | 0.32194
31818 | 10.865 | 1 | 365 | 12.4302 | 0.26195 | 12 | 0.69212
31850 | 3.9 | 1 | 365 | 4.4618 | 0.37521 | 4 | 0.83702
31852 | 5.46 | 1 | 365 | 6.2465 | 0.72529 | 6 | 0.97183
31854 | 4.68 | 1 | 365 | 5.3542 | 0.050247 | 5 | 0.40443
31858 | 9.62 | 1 | 365 | 11.0058 | 0.99217 | 11 | 0.99799
31857 | 9.1 | 1 | 365 | 10.4109 | 0.20881 | 10 | 0.61972
31868 | 8.32 | 1 | 365 | 9.5185 | 0.53377 | 10 | 0.052319
31873 | 12.985 | 1 | 365 | 14.8556 | 0.53258 | 15 | 0.38814
31883 | 5.98 | 1 | 365 | 6.8415 | 0.50865 | 7 | 0.3501
31894 | 8.32 | 1 | 365 | 9.5185 | 0.53377 | 10 | 0.052319
31901 | 2.86 | 1 | 365 | 3.272 | 0.80848 | 4 | 0.080485
31903 | 8.32 | 1 | 365 | 9.5185 | 0.53377 | 10 | 0.052319
31906 | 9.88 | 1 | 365 | 11.3033 | 0.88386 | 12 | 0.18713
31911 | 6.76 | 1 | 365 | 7.7338 | 0.18369 | 7 | 0.91751
31915 | 8.58 | 1 | 365 | 9.816 | 0.42545 | 10 | 0.24145
31917 | 12.48 | 1 | 365 | 14.2778 | 0.80066 | 15 | 0.078478
31928 | 9.36 | 1 | 365 | 10.7084 | 0.10049 | 10 | 0.80886
31929 | 8.84 | 1 | 365 | 10.1135 | 0.31713 | 10 | 0.43059
31931 | 2.86 | 1 | 365 | 3.272 | 0.80848 | 4 | 0.080485
31933 | 5.3 | 1 | 365 | 6.0635 | 0.17656 | 6 | 0.24006
32224 | 4.9 | 1 | 365 | 5.6059 | 0.80475 | 6 | 0.41062
32127 | 5.88 | 1 | 365 | 6.727 | 0.1657 | 6 | 0.89274
32148 | 7.56 | 1 | 365 | 8.6491 | 0.92732 | 9 | 0.57639
31944 | 8.06 | 1 | 365 | 9.2211 | 0.64209 | 9 | 0.86318
31948 | 3.38 | 1 | 365 | 3.8669 | 0.59185 | 4 | 0.45875
31950 | 7.02 | 1 | 365 | 8.0313 | 0.075371 | 8 | 0.10664
31953 | 5.46 | 1 | 365 | 6.2465 | 0.72529 | 6 | 0.97183
31965 | 5.2 | 1 | 365 | 5.9491 | 0.83361 | 6 | 0.7827
31982 | 7.28 | 1 | 365 | 8.3287 | 0.96705 | 9 | 0.29578
31986 | 3.9 | 1 | 365 | 4.4618 | 0.37521 | 4 | 0.83702
31970 | 2.86 | 1 | 365 | 3.272 | 0.80848 | 4 | 0.080485
31988 | 3.12 | 1 | 365 | 3.5695 | 0.70016 | 4 | 0.26962
31992 | 5.72 | 1 | 365 | 6.544 | 0.61697 | 7 | 0.16097
31993 | 7.14 | 1 | 365 | 8.1686 | 0.48692 | 8 | 0.65548
32005 | 5.5 | 1 | 365 | 6.2923 | 0.86247 | 7 | 0.15478
32041 | 5.46 | 1 | 365 | 6.2465 | 0.72529 | 6 | 0.97183
32042 | 5.46 | 1 | 365 | 6.2465 | 0.72529 | 6 | 0.97183
32049 | 4.16 | 1 | 365 | 4.7593 | 0.26689 | 5 | 0.026159
32046 | 4.68 | 1 | 365 | 5.3542 | 0.050247 | 5 | 0.40443
31935 | 9.36 | 1 | 365 | 10.7084 | 0.10049 | 10 | 0.80886
31633 | 10.4 | 1 | 365 | 11.8982 | 0.66722 | 12 | 0.5654
31640 | 12.22 | 1 | 365 | 13.9804 | 0.90898 | 14 | 0.88934
31946 | 7.02 | 1 | 365 | 8.0313 | 0.075371 | 8 | 0.10664
31955 | 9.88 | 1 | 365 | 11.3033 | 0.88386 | 12 | 0.18713
31957 | 7.02 | 1 | 365 | 8.0313 | 0.075371 | 8 | 0.10664
31961 | 11.18 | 1 | 365 | 12.7905 | 0.34226 | 13 | 0.1328
31972 | 7.28 | 1 | 365 | 8.3287 | 0.96705 | 9 | 0.29578
31975 | 9.36 | 1 | 365 | 10.7084 | 0.10049 | 10 | 0.80886
31985 | 4.94 | 1 | 365 | 5.6516 | 0.94193 | 6 | 0.59356
31983 | 7.8 | 1 | 365 | 8.9236 | 0.75041 | 9 | 0.67405
31990 | 7.8 | 1 | 365 | 8.9236 | 0.75041 | 9 | 0.67405
31995 | 3.38 | 1 | 365 | 3.8669 | 0.59185 | 4 | 0.45875
31999 | 9.1 | 1 | 365 | 10.4109 | 0.20881 | 10 | 0.61972
32002 | 4.24 | 1 | 365 | 4.8508 | 0.54125 | 5 | 0.39205
31998 | 8.06 | 1 | 365 | 9.2211 | 0.64209 | 9 | 0.86318
32004 | 5.2 | 1 | 365 | 5.9491 | 0.83361 | 6 | 0.7827
31655 | 7.54 | 1 | 365 | 8.6262 | 0.85873 | 9 | 0.48491
31644 | 11.18 | 1 | 365 | 12.7905 | 0.34226 | 13 | 0.1328
31660 | 4.42 | 1 | 365 | 5.0567 | 0.15857 | 5 | 0.21529
31647 | 12.48 | 1 | 365 | 14.2778 | 0.80066 | 15 | 0.078478
31666 | 7.28 | 1 | 365 | 8.3287 | 0.96705 | 9 | 0.29578
31849 | 6.76 | 1 | 365 | 7.7338 | 0.18369 | 7 | 0.91751
31680 | 5.46 | 1 | 365 | 6.2465 | 0.72529 | 6 | 0.97183
31889 | 9.1 | 1 | 365 | 10.4109 | 0.20881 | 10 | 0.61972
31689 | 11.96 | 1 | 365 | 13.6829 | 0.017298 | 13 | 0.70021
31698 | 6.76 | 1 | 365 | 7.7338 | 0.18369 | 7 | 0.91751
31704 | 7.8 | 1 | 365 | 8.9236 | 0.75041 | 9 | 0.67405
31709 | 5.46 | 1 | 365 | 6.2465 | 0.72529 | 6 | 0.97183
31439 | 8.06 | 1 | 365 | 9.2211 | 0.64209 | 9 | 0.86318
31531 | 7.42 | 1 | 365 | 8.4889 | 0.44719 | 8 | 0.93608
31423 | 5.72 | 1 | 365 | 6.544 | 0.61697 | 7 | 0.16097
31452 | 6.12 | 1 | 365 | 7.0016 | 0.98878 | 7 | 0.99041
31449 | 5.2 | 1 | 365 | 5.9491 | 0.83361 | 6 | 0.7827
31535 | 8.84 | 1 | 365 | 10.1135 | 0.31713 | 10 | 0.43059
31440 | 2.86 | 1 | 365 | 3.272 | 0.80848 | 4 | 0.080485
32181 | 10.72 | 1 | 365 | 12.2643 | 0.76467 | 13 | 0.028949
32183 | 11.07 | 1 | 365 | 12.6647 | 0.96501 | 13 | 0.62971
32184 | 7.84 | 1 | 365 | 8.9694 | 0.88759 | 9 | 0.85699
32190 | 12 | 1 | 365 | 13.7287 | 0.15448 | 13 | 0.88315
31447 | 5.72 | 1 | 365 | 6.544 | 0.61697 | 7 | 0.16097
31543 | 3.64 | 1 | 365 | 4.1644 | 0.48353 | 4 | 0.64789
31458 | 5.46 | 1 | 365 | 6.2465 | 0.72529 | 6 | 0.97183
32296 | 7.44 | 1 | 365 | 8.5118 | 0.51578 | 9 | 0.027554
20921 | 7.02 | 1 | 365 | 8.0313 | 0.075371 | 8 | 0.10664
32298 | 9.38 | 1 | 365 | 10.7312 | 0.16909 | 10 | 0.90033
31545 | 7.28 | 1 | 365 | 8.3287 | 0.96705 | 9 | 0.29578
31546 | 4.94 | 1 | 365 | 5.6516 | 0.94193 | 6 | 0.59356
32327 | 6.76 | 1 | 365 | 7.7338 | 0.18369 | 7 | 0.91751
32328 | 7.28 | 1 | 365 | 8.3287 | 0.96705 | 9 | 0.29578
32329 | 5.98 | 1 | 365 | 6.8415 | 0.50865 | 7 | 0.3501
32336 | 8.32 | 1 | 365 | 9.5185 | 0.53377 | 10 | 0.052319
32206 | 5.83 | 1 | 365 | 6.6698 | 0.99422 | 7 | 0.66406
32210 | 8.32 | 1 | 365 | 9.5185 | 0.53377 | 10 | 0.052319
32205 | 8.06 | 1 | 365 | 9.2211 | 0.64209 | 9 | 0.86318
32213 | 6.24 | 1 | 365 | 7.1389 | 0.40033 | 7 | 0.53924
32344 | 2.08 | 1 | 365 | 2.3796 | 0.13344 | 2 | 0.51308
31799 | 12.48 | 1 | 365 | 14.2778 | 0.80066 | 15 | 0.078478
31846 | 9.36 | 1 | 365 | 10.7084 | 0.10049 | 10 | 0.80886
31550 | 6.5 | 1 | 365 | 7.4364 | 0.29201 | 7 | 0.72837
32366 | 4.42 | 1 | 365 | 5.0567 | 0.15857 | 5 | 0.21529
31843 | 5.46 | 1 | 365 | 6.2465 | 0.72529 | 6 | 0.97183
32362 | 7.95 | 1 | 365 | 9.0952 | 0.26484 | 9 | 0.36009
31847 | 8.06 | 1 | 365 | 9.2211 | 0.64209 | 9 | 0.86318
32364 | 5.72 | 1 | 365 | 6.544 | 0.61697 | 7 | 0.16097
31572 | 6.76 | 1 | 365 | 7.7338 | 0.18369 | 7 | 0.91751
27433 | 11.475 | 1 | 365 | 13.128 | 0.35397 | 13 | 0.48201
32375 | 11.66 | 1 | 365 | 13.3397 | 0.98844 | 14 | 0.32813
32354 | 6.36 | 1 | 365 | 7.2762 | 0.81187 | 8 | 0.088071
32374 | 7.54 | 1 | 365 | 8.6262 | 0.85873 | 9 | 0.48491
32378 | 4.42 | 1 | 365 | 5.0567 | 0.15857 | 5 | 0.21529
32391 | 9.435 | 1 | 365 | 10.7942 | 0.35771 | 11 | 0.15188
32389 | 7.8 | 1 | 365 | 8.9236 | 0.75041 | 9 | 0.67405
32043 | 4.94 | 1 | 365 | 5.6516 | 0.94193 | 6 | 0.59356
32393 | 10.335 | 1 | 365 | 11.8238 | 0.4443 | 12 | 0.26811
31861 | 6.5 | 1 | 365 | 7.4364 | 0.29201 | 7 | 0.72837
31851 | 8.58 | 1 | 365 | 9.816 | 0.42545 | 10 | 0.24145
32403 | 3.9 | 1 | 365 | 4.4618 | 0.37521 | 4 | 0.83702
31885 | 6.5 | 1 | 365 | 7.4364 | 0.29201 | 7 | 0.72837
32405 | 11.22 | 1 | 365 | 12.8363 | 0.47944 | 13 | 0.31575
31900 | 7.28 | 1 | 365 | 8.3287 | 0.96705 | 9 | 0.29578
32209 | 9.36 | 1 | 365 | 10.7084 | 0.10049 | 10 | 0.80886
31904 | 5.46 | 1 | 365 | 6.2465 | 0.72529 | 6 | 0.97183
32057 | 7.8 | 1 | 365 | 8.9236 | 0.75041 | 9 | 0.67405
31909 | 7.8 | 1 | 365 | 8.9236 | 0.75041 | 9 | 0.67405
31960 | 6.76 | 1 | 365 | 7.7338 | 0.18369 | 7 | 0.91751
31966 | 5.72 | 1 | 365 | 6.544 | 0.61697 | 7 | 0.16097
31979 | 4.68 | 1 | 365 | 5.3542 | 0.050247 | 5 | 0.40443
31984 | 2.34 | 1 | 365 | 2.6771 | 0.025124 | 2 | 0.70221
32419 | 6.5 | 1 | 365 | 7.4364 | 0.29201 | 7 | 0.72837
31959 | 5.98 | 1 | 365 | 6.8415 | 0.50865 | 7 | 0.3501
31958 | 9.88 | 1 | 365 | 11.3033 | 0.88386 | 12 | 0.18713
32031 | 8.32 | 1 | 365 | 9.5185 | 0.53377 | 10 | 0.052319
28052 | 11.73 | 1 | 365 | 13.4198 | 0.2285 | 13 | 0.64828
32060 | 7.54 | 1 | 365 | 8.6262 | 0.85873 | 9 | 0.48491
32055 | 10.14 | 1 | 365 | 11.6007 | 0.77554 | 12 | 0.37626
28025 | 8.58 | 1 | 365 | 9.816 | 0.42545 | 10 | 0.24145
32268 | 5.2 | 1 | 365 | 5.9491 | 0.83361 | 6 | 0.7827
32279 | 6.5 | 1 | 365 | 7.4364 | 0.29201 | 7 | 0.72837
27835 | 7.54 | 1 | 365 | 8.6262 | 0.85873 | 9 | 0.48491
27834 | 7.8 | 1 | 365 | 8.9236 | 0.75041 | 9 | 0.67405
32288 | 7.42 | 1 | 365 | 8.4889 | 0.44719 | 8 | 0.93608
32291 | 13.52 | 1 | 365 | 15.4676 | 0.36738 | 15 | 0.83502
27829 | 7.28 | 1 | 365 | 8.3287 | 0.96705 | 9 | 0.29578
32297 | 8.06 | 1 | 365 | 9.2211 | 0.64209 | 9 | 0.86318
29264 | 8.06 | 1 | 365 | 9.2211 | 0.64209 | 9 | 0.86318
32303 | 7.8 | 1 | 365 | 8.9236 | 0.75041 | 9 | 0.67405
27697 | 7.8 | 1 | 365 | 8.9236 | 0.75041 | 9 | 0.67405
32307 | 2.6 | 1 | 365 | 2.9745 | 0.9168 | 3 | 0.89135
27552 | 5.2 | 1 | 365 | 5.9491 | 0.83361 | 6 | 0.7827
32315 | 11.96 | 1 | 365 | 13.6829 | 0.017298 | 13 | 0.70021
27669 | 5.46 | 1 | 365 | 6.2465 | 0.72529 | 6 | 0.97183
32321 | 4 | 1 | 365 | 4.5762 | 0.71816 | 5 | 0.29438
31310 | 70.125 | 0.9 | 365 | 72.2042 | 0.44684 | 72 | 0.65108
31880 | 57.46 | 0.9 | 365 | 59.1637 | 0.35523 | 59 | 0.51894
31267 | 675.18 | 0.9 | 365 | 695.1994 | 0.0011355 | 695 | 0.20049
13122 | 150.47 | 1 | 365 | 172.1461 | 0.042884 | 172 | 0.18899
32258 | 3.64 | 1 | 365 | 4.1644 | 0.48353 | 4 | 0.64789
32260 | 4.16 | 1 | 365 | 4.7593 | 0.26689 | 5 | 0.026159
32133 | 7.54 | 1 | 365 | 8.6262 | 0.85873 | 9 | 0.48491
32261 | 2.34 | 1 | 365 | 2.6771 | 0.025124 | 2 | 0.70221
32065 | 8.58 | 1 | 365 | 9.816 | 0.42545 | 10 | 0.24145
32211 | 6.5 | 1 | 365 | 7.4364 | 0.29201 | 7 | 0.72837
32082 | 11.96 | 1 | 365 | 13.6829 | 0.017298 | 13 | 0.70021
32423 | 7.28 | 1 | 365 | 8.3287 | 0.96705 | 9 | 0.29578
32425 | 4.68 | 1 | 365 | 5.3542 | 0.050247 | 5 | 0.40443
32217 | 7.8 | 1 | 365 | 8.9236 | 0.75041 | 9 | 0.67405
32427 | 8.84 | 1 | 365 | 10.1135 | 0.31713 | 10 | 0.43059
32200 | 8.06 | 1 | 365 | 9.2211 | 0.64209 | 9 | 0.86318
32429 | 7.14 | 1 | 365 | 8.1686 | 0.48692 | 8 | 0.65548
32431 | 3.38 | 1 | 365 | 3.8669 | 0.59185 | 4 | 0.45875
32434 | 6.6 | 1 | 365 | 7.5508 | 0.63496 | 8 | 0.18573
32218 | 7.28 | 1 | 365 | 8.3287 | 0.96705 | 9 | 0.29578
32440 | 10.4 | 1 | 365 | 11.8982 | 0.66722 | 12 | 0.5654
32519 | 9.36 | 1 | 365 | 10.7084 | 0.10049 | 10 | 0.80886
32435 | 11.13 | 1 | 365 | 12.7333 | 0.17078 | 12 | 0.90412
32532 | 7.15 | 1 | 365 | 8.18 | 0.52121 | 8 | 0.70121
32201 | 11.44 | 1 | 365 | 13.088 | 0.23394 | 13 | 0.32194
32253 | 10.132 | 1 | 365 | 11.5916 | 0.7481 | 12 | 0.33967
32442 | 11.44 | 1 | 365 | 13.088 | 0.23394 | 13 | 0.32194
32444 | 11.44 | 1 | 365 | 13.088 | 0.23394 | 13 | 0.32194
32576 | 10.455 | 1 | 365 | 11.9611 | 0.85584 | 12 | 0.81695
32445 | 9.88 | 1 | 365 | 11.3033 | 0.88386 | 12 | 0.18713
32581 | 6.6 | 1 | 365 | 7.5508 | 0.63496 | 8 | 0.18573
32439 | 10.66 | 1 | 365 | 12.1956 | 0.5589 | 12 | 0.75453
32592 | 4.95 | 1 | 365 | 5.6631 | 0.97622 | 6 | 0.6393
32604 | 8.67 | 1 | 365 | 9.919 | 0.73411 | 10 | 0.65308
32453 | 5.72 | 1 | 365 | 6.544 | 0.61697 | 7 | 0.16097
32614 | 5.775 | 1 | 365 | 6.6069 | 0.80559 | 7 | 0.41252
32450 | 8.415 | 1 | 365 | 9.6272 | 0.85958 | 10 | 0.48681
32456 | 7.95 | 1 | 365 | 9.0952 | 0.26484 | 9 | 0.36009
32460 | 9.36 | 1 | 365 | 10.7084 | 0.10049 | 10 | 0.80886
32463 | 4.42 | 1 | 365 | 5.0567 | 0.15857 | 5 | 0.21529
32464 | 7.02 | 1 | 365 | 8.0313 | 0.075371 | 8 | 0.10664
32625 | 16.83 | 1 | 365 | 19.2545 | 0.71916 | 19 | 0.97362
32467 | 5.72 | 1 | 365 | 6.544 | 0.61697 | 7 | 0.16097
32468 | 9.1 | 1 | 365 | 10.4109 | 0.20881 | 10 | 0.61972
32472 | 4.59 | 1 | 365 | 5.2512 | 0.74159 | 5 | 0.99281
32621 | 5.225 | 1 | 365 | 5.9777 | 0.91935 | 6 | 0.89704
32680 | 10.4 | 1 | 365 | 11.8982 | 0.66722 | 12 | 0.5654
32474 | 7.54 | 1 | 365 | 8.6262 | 0.85873 | 9 | 0.48491
32070 | 9.36 | 1 | 365 | 10.7084 | 0.10049 | 10 | 0.80886
32491 | 5.545 | 1 | 365 | 6.3438 | 0.016799 | 6 | 0.36059
32096 | 9.36 | 1 | 365 | 10.7084 | 0.10049 | 10 | 0.80886
32596 | 9.18 | 1 | 365 | 10.5024 | 0.48318 | 10 | 0.98561
32092 | 6.76 | 1 | 365 | 7.7338 | 0.18369 | 7 | 0.91751
32478 | 4.725 | 1 | 365 | 5.4057 | 0.20458 | 5 | 0.61024
32603 | 6.885 | 1 | 365 | 7.8768 | 0.61238 | 8 | 0.48921
32487 | 6.96 | 1 | 365 | 7.9626 | 0.8696 | 8 | 0.83223
32605 | 7.14 | 1 | 365 | 8.1686 | 0.48692 | 8 | 0.65548
32517 | 3.85 | 1 | 365 | 4.4046 | 0.20373 | 4 | 0.60834
28018 | 10.4 | 1 | 365 | 11.8982 | 0.66722 | 12 | 0.5654
32608 | 7.8 | 1 | 365 | 8.9236 | 0.75041 | 9 | 0.67405
32207 | 9.1 | 1 | 365 | 10.4109 | 0.20881 | 10 | 0.61972
32160 | 9.88 | 1 | 365 | 11.3033 | 0.88386 | 12 | 0.18713
32499 | 6.725 | 1 | 365 | 7.6938 | 0.063657 | 7 | 0.75743
32618 | 9.88 | 1 | 365 | 11.3033 | 0.88386 | 12 | 0.18713
32609 | 7.28 | 1 | 365 | 8.3287 | 0.96705 | 9 | 0.29578
32091 | 7.54 | 1 | 365 | 8.6262 | 0.85873 | 9 | 0.48491
32611 | 7.28 | 1 | 365 | 8.3287 | 0.96705 | 9 | 0.29578
32504 | 6.725 | 1 | 365 | 7.6938 | 0.063657 | 7 | 0.75743
32106 | 2.86 | 1 | 365 | 3.272 | 0.80848 | 4 | 0.080485
32613 | 5.2 | 1 | 365 | 5.9491 | 0.83361 | 6 | 0.7827
32110 | 6.24 | 1 | 365 | 7.1389 | 0.40033 | 7 | 0.53924
32617 | 5.46 | 1 | 365 | 6.2465 | 0.72529 | 6 | 0.97183
32507 | 6.725 | 1 | 365 | 7.6938 | 0.063657 | 7 | 0.75743
32508 | 4.95 | 1 | 365 | 5.6631 | 0.97622 | 6 | 0.6393
32167 | 6.24 | 1 | 365 | 7.1389 | 0.40033 | 7 | 0.53924
32176 | 5.98 | 1 | 365 | 6.8415 | 0.50865 | 7 | 0.3501
32117 | 4.68 | 1 | 365 | 5.3542 | 0.050247 | 5 | 0.40443
32162 | 4.94 | 1 | 365 | 5.6516 | 0.94193 | 6 | 0.59356
32259 | 11.44 | 1 | 365 | 13.088 | 0.23394 | 13 | 0.32194
32263 | 9.88 | 1 | 365 | 11.3033 | 0.88386 | 12 | 0.18713
32192 | 9.88 | 1 | 365 | 11.3033 | 0.88386 | 12 | 0.18713
32270 | 7.54 | 1 | 365 | 8.6262 | 0.85873 | 9 | 0.48491
32195 | 8.84 | 1 | 365 | 10.1135 | 0.31713 | 10 | 0.43059
32252 | 2.08 | 1 | 365 | 2.3796 | 0.13344 | 2 | 0.51308
32256 | 8.84 | 1 | 365 | 10.1135 | 0.31713 | 10 | 0.43059
32513 | 7.905 | 1 | 365 | 9.0438 | 0.11051 | 9 | 0.15428
32138 | 8.58 | 1 | 365 | 9.816 | 0.42545 | 10 | 0.24145
32353 | 6.5 | 1 | 365 | 7.4364 | 0.29201 | 7 | 0.72837
32512 | 5.565 | 1 | 365 | 6.3667 | 0.08539 | 6 | 0.45206
32363 | 4.94 | 1 | 365 | 5.6516 | 0.94193 | 6 | 0.59356
32255 | 11.7 | 1 | 365 | 13.3855 | 0.12562 | 13 | 0.51107
32370 | 7.28 | 1 | 365 | 8.3287 | 0.96705 | 9 | 0.29578
32122 | 5.72 | 1 | 365 | 6.544 | 0.61697 | 7 | 0.16097
32511 | 7.975 | 1 | 365 | 9.1238 | 0.35058 | 9 | 0.47443
32262 | 9.88 | 1 | 365 | 11.3033 | 0.88386 | 12 | 0.18713
32128 | 5.98 | 1 | 365 | 6.8415 | 0.50865 | 7 | 0.3501
32280 | 8.32 | 1 | 365 | 9.5185 | 0.53377 | 10 | 0.052319
32277 | 8.84 | 1 | 365 | 10.1135 | 0.31713 | 10 | 0.43059
32285 | 6.76 | 1 | 365 | 7.7338 | 0.18369 | 7 | 0.91751
32275 | 10.66 | 1 | 365 | 12.1956 | 0.5589 | 12 | 0.75453
32158 | 6.24 | 1 | 365 | 7.1389 | 0.40033 | 7 | 0.53924
32689 | 4.94 | 1 | 365 | 5.6516 | 0.94193 | 6 | 0.59356
32694 | 6.24 | 1 | 365 | 7.1389 | 0.40033 | 7 | 0.53924
32681 | 9.36 | 1 | 365 | 10.7084 | 0.10049 | 10 | 0.80886
32299 | 7.54 | 1 | 365 | 8.6262 | 0.85873 | 9 | 0.48491
32724 | 6.5 | 1 | 365 | 7.4364 | 0.29201 | 7 | 0.72837
32725 | 7.28 | 1 | 365 | 8.3287 | 0.96705 | 9 | 0.29578
32729 | 6.12 | 1 | 365 | 7.0016 | 0.98878 | 7 | 0.99041
32739 | 3.9 | 1 | 365 | 4.4618 | 0.37521 | 4 | 0.83702
32741 | 8.84 | 1 | 365 | 10.1135 | 0.31713 | 10 | 0.43059
32745 | 8.32 | 1 | 365 | 9.5185 | 0.53377 | 10 | 0.052319
32746 | 9.1 | 1 | 365 | 10.4109 | 0.20881 | 10 | 0.61972
32748 | 5.72 | 1 | 365 | 6.544 | 0.61697 | 7 | 0.16097
32751 | 4.42 | 1 | 365 | 5.0567 | 0.15857 | 5 | 0.21529
32754 | 5.2 | 1 | 365 | 5.9491 | 0.83361 | 6 | 0.7827
32752 | 13.52 | 1 | 365 | 15.4676 | 0.36738 | 15 | 0.83502
32762 | 6.5 | 1 | 365 | 7.4364 | 0.29201 | 7 | 0.72837
32311 | 5.98 | 1 | 365 | 6.8415 | 0.50865 | 7 | 0.3501
32764 | 3.38 | 1 | 365 | 3.8669 | 0.59185 | 4 | 0.45875
32766 | 8.84 | 1 | 365 | 10.1135 | 0.31713 | 10 | 0.43059
33011 | 8.215 | 1 | 365 | 9.3984 | 0.17367 | 9 | 0.57209
33012 | 10.14 | 1 | 365 | 11.6007 | 0.77554 | 12 | 0.37626
33014 | 4.42 | 1 | 365 | 5.0567 | 0.15857 | 5 | 0.21529
33017 | 8.84 | 1 | 365 | 10.1135 | 0.31713 | 10 | 0.43059
33019 | 9.805 | 1 | 365 | 11.2175 | 0.62664 | 11 | 0.84411
33021 | 6.24 | 1 | 365 | 7.1389 | 0.40033 | 7 | 0.53924
33016 | 7.41 | 1 | 365 | 8.4775 | 0.41289 | 8 | 0.89035
33018 | 3.42 | 1 | 365 | 3.9127 | 0.72903 | 4 | 0.6417
33022 | 11.4 | 1 | 365 | 13.0422 | 0.096756 | 13 | 0.13899
33032 | 4.59 | 1 | 365 | 5.2512 | 0.74159 | 5 | 0.99281
32139 | 2.86 | 1 | 365 | 3.272 | 0.80848 | 4 | 0.080485
32145 | 3.64 | 1 | 365 | 4.1644 | 0.48353 | 4 | 0.64789
32150 | 5.2 | 1 | 365 | 5.9491 | 0.83361 | 6 | 0.7827
32171 | 9.62 | 1 | 365 | 11.0058 | 0.99217 | 11 | 0.99799
32300 | 8.06 | 1 | 365 | 9.2211 | 0.64209 | 9 | 0.86318
32278 | 4.16 | 1 | 365 | 4.7593 | 0.26689 | 5 | 0.026159
32765 | 11.7 | 1 | 365 | 13.3855 | 0.12562 | 13 | 0.51107
32286 | 10.92 | 1 | 365 | 12.4931 | 0.45058 | 12 | 0.94367
32294 | 5.72 | 1 | 365 | 6.544 | 0.61697 | 7 | 0.16097
32305 | 8.32 | 1 | 365 | 9.5185 | 0.53377 | 10 | 0.052319
32770 | 4.16 | 1 | 365 | 4.7593 | 0.26689 | 5 | 0.026159
32522 | 3.38 | 1 | 365 | 3.8669 | 0.59185 | 4 | 0.45875
32516 | 5.46 | 1 | 365 | 6.2465 | 0.72529 | 6 | 0.97183
32773 | 2.34 | 1 | 365 | 2.6771 | 0.025124 | 2 | 0.70221
32526 | 4.16 | 1 | 365 | 4.7593 | 0.26689 | 5 | 0.026159
32769 | 11.7 | 1 | 365 | 13.3855 | 0.12562 | 13 | 0.51107
32778 | 3.9 | 1 | 365 | 4.4618 | 0.37521 | 4 | 0.83702
32781 | 8.32 | 1 | 365 | 9.5185 | 0.53377 | 10 | 0.052319
32555 | 6.24 | 1 | 365 | 7.1389 | 0.40033 | 7 | 0.53924
32589 | 9.36 | 1 | 365 | 10.7084 | 0.10049 | 10 | 0.80886
32599 | 8.06 | 1 | 365 | 9.2211 | 0.64209 | 9 | 0.86318
32783 | 3.12 | 1 | 365 | 3.5695 | 0.70016 | 4 | 0.26962
32623 | 9.1 | 1 | 365 | 10.4109 | 0.20881 | 10 | 0.61972
32634 | 9.88 | 1 | 365 | 11.3033 | 0.88386 | 12 | 0.18713
32641 | 7.28 | 1 | 365 | 8.3287 | 0.96705 | 9 | 0.29578
32632 | 13 | 1 | 365 | 14.8727 | 0.58402 | 15 | 0.45675
32788 | 4.42 | 1 | 365 | 5.0567 | 0.15857 | 5 | 0.21529
32643 | 6.76 | 1 | 365 | 7.7338 | 0.18369 | 7 | 0.91751
32645 | 9.36 | 1 | 365 | 10.7084 | 0.10049 | 10 | 0.80886
32657 | 11.75 | 1 | 365 | 13.4427 | 0.29709 | 13 | 0.73975
32287 | 5.46 | 1 | 365 | 6.2465 | 0.72529 | 6 | 0.97183
32661 | 3.12 | 1 | 365 | 3.5695 | 0.70016 | 4 | 0.26962
32983 | 4.2 | 1 | 365 | 4.805 | 0.40407 | 5 | 0.2091
32772 | 5.98 | 1 | 365 | 6.8415 | 0.50865 | 7 | 0.3501
32903 | 8.68 | 1 | 365 | 9.9304 | 0.76841 | 10 | 0.69881
32793 | 9.36 | 1 | 365 | 10.7084 | 0.10049 | 10 | 0.80886
32981 | 4.76 | 1 | 365 | 5.4457 | 0.32461 | 5 | 0.77032
32809 | 8.32 | 1 | 365 | 9.5185 | 0.53377 | 10 | 0.052319
33048 | 5.5 | 1 | 365 | 6.2923 | 0.86247 | 7 | 0.15478
32797 | 6.76 | 1 | 365 | 7.7338 | 0.18369 | 7 | 0.91751
33049 | 4.2 | 1 | 365 | 4.805 | 0.40407 | 5 | 0.2091
33050 | 5.04 | 1 | 365 | 5.766 | 0.28488 | 6 | 0.050924
32318 | 5.46 | 1 | 365 | 6.2465 | 0.72529 | 6 | 0.97183
32799 | 7.02 | 1 | 365 | 8.0313 | 0.075371 | 8 | 0.10664
33051 | 4.2 | 1 | 365 | 4.805 | 0.40407 | 5 | 0.2091
32806 | 9.36 | 1 | 365 | 10.7084 | 0.10049 | 10 | 0.80886
33057 | 5.88 | 1 | 365 | 6.727 | 0.1657 | 6 | 0.89274
33062 | 3.66 | 1 | 365 | 4.1872 | 0.55212 | 4 | 0.73936
32808 | 4.16 | 1 | 365 | 4.7593 | 0.26689 | 5 | 0.026159
32823 | 6.5 | 1 | 365 | 7.4364 | 0.29201 | 7 | 0.72837
33087 | 4.8 | 1 | 365 | 5.4915 | 0.46179 | 5 | 0.95326
32826 | 3.9 | 1 | 365 | 4.4618 | 0.37521 | 4 | 0.83702
32829 | 5.46 | 1 | 365 | 6.2465 | 0.72529 | 6 | 0.97183
33094 | 7.5 | 1 | 365 | 8.5804 | 0.72155 | 9 | 0.30197
33122 | 8.55 | 1 | 365 | 9.7817 | 0.32257 | 10 | 0.10425
32831 | 4.68 | 1 | 365 | 5.3542 | 0.050247 | 5 | 0.40443
13123 | 178.35 | 1 | 365 | 204.0424 | 0.65846 | 204 | 0.70085
32834 | 11.44 | 1 | 365 | 13.088 | 0.23394 | 13 | 0.32194
32308 | 9.1 | 1 | 365 | 10.4109 | 0.20881 | 10 | 0.61972
33065 | 3.12 | 1 | 365 | 3.5695 | 0.70016 | 4 | 0.26962
32310 | 3.9 | 1 | 365 | 4.4618 | 0.37521 | 4 | 0.83702
33054 | 4.68 | 1 | 365 | 5.3542 | 0.050247 | 5 | 0.40443
32361 | 3.64 | 1 | 365 | 4.1644 | 0.48353 | 4 | 0.64789
32316 | 6.5 | 1 | 365 | 7.4364 | 0.29201 | 7 | 0.72837
33069 | 13.26 | 1 | 365 | 15.1702 | 0.4757 | 15 | 0.64588
32383 | 9.36 | 1 | 365 | 10.7084 | 0.10049 | 10 | 0.80886
33085 | 7.28 | 1 | 365 | 8.3287 | 0.96705 | 9 | 0.29578
32320 | 4.68 | 1 | 365 | 5.3542 | 0.050247 | 5 | 0.40443
33091 | 2.86 | 1 | 365 | 3.272 | 0.80848 | 4 | 0.080485
32441 | 6.67 | 1 | 365 | 7.6309 | 0.87503 | 8 | 0.50589
32326 | 4.68 | 1 | 365 | 5.3542 | 0.050247 | 5 | 0.40443
32402 | 11.7 | 1 | 365 | 13.3855 | 0.12562 | 13 | 0.51107
33093 | 14.04 | 1 | 365 | 16.0625 | 0.15074 | 16 | 0.21329
33099 | 3.12 | 1 | 365 | 3.5695 | 0.70016 | 4 | 0.26962
33102 | 6.5 | 1 | 365 | 7.4364 | 0.29201 | 7 | 0.72837
33105 | 9 | 1 | 365 | 10.2965 | 0.86586 | 11 | 0.16236
33107 | 5.565 | 1 | 365 | 6.3667 | 0.08539 | 6 | 0.45206
33108 | 5.98 | 1 | 365 | 6.8415 | 0.50865 | 7 | 0.3501
33111 | 8.48 | 1 | 365 | 9.7016 | 0.082499 | 9 | 0.78409
33110 | 3.9 | 1 | 365 | 4.4618 | 0.37521 | 4 | 0.83702
33113 | 7.35 | 1 | 365 | 8.4088 | 0.20712 | 8 | 0.61593
32430 | 9.75 | 1 | 365 | 11.1545 | 0.43801 | 11 | 0.59256
33119 | 8.884 | 1 | 365 | 10.1638 | 0.46803 | 10 | 0.63183
32446 | 9.36 | 1 | 365 | 10.7084 | 0.10049 | 10 | 0.80886
32455 | 2.86 | 1 | 365 | 3.272 | 0.80848 | 4 | 0.080485
33123 | 9.88 | 1 | 365 | 11.3033 | 0.88386 | 12 | 0.18713
33130 | 6.12 | 1 | 365 | 7.0016 | 0.98878 | 7 | 0.99041
32457 | 3.12 | 1 | 365 | 3.5695 | 0.70016 | 4 | 0.26962
33131 | 5.2 | 1 | 365 | 5.9491 | 0.83361 | 6 | 0.7827
33127 | 2.08 | 1 | 365 | 2.3796 | 0.13344 | 2 | 0.51308
32347 | 15.34 | 1 | 365 | 17.5498 | 0.60914 | 18 | 0.15896
33133 | 3.445 | 1 | 365 | 3.9413 | 0.81477 | 4 | 0.75604
33142 | 5.1 | 1 | 365 | 5.8347 | 0.49065 | 6 | 0.32534
33147 | 5.46 | 1 | 365 | 6.2465 | 0.72529 | 6 | 0.97183
33166 | 12.426 | 1 | 365 | 14.216 | 0.61546 | 14 | 0.8315
33194 | 9 | 1 | 365 | 10.2965 | 0.86586 | 11 | 0.16236
3349 | 1339.2 | 1 | 365 | 1532.1198 | 0.83997 | 1532 | 0.95976
32824 | 4.16 | 1 | 365 | 4.7593 | 0.26689 | 5 | 0.026159
33208 | 5.13 | 1 | 365 | 5.869 | 0.59354 | 6 | 0.46255
32369 | 9.1 | 1 | 365 | 10.4109 | 0.20881 | 10 | 0.61972
32845 | 3.64 | 1 | 365 | 4.1644 | 0.48353 | 4 | 0.64789
32376 | 8.84 | 1 | 365 | 10.1135 | 0.31713 | 10 | 0.43059
32396 | 7.8 | 1 | 365 | 8.9236 | 0.75041 | 9 | 0.67405
32371 | 3.64 | 1 | 365 | 4.1644 | 0.48353 | 4 | 0.64789
1562 | 1328.04 | 1 | 365 | 1519.3521 | 0.5663 | 1519 | 0.91843
33217 | 11.44 | 1 | 365 | 13.088 | 0.23394 | 13 | 0.32194
32406 | 3.64 | 1 | 365 | 4.1644 | 0.48353 | 4 | 0.64789
32850 | 5.61 | 1 | 365 | 6.4182 | 0.23972 | 6 | 0.65787
32846 | 4.77 | 1 | 365 | 5.4571 | 0.35891 | 5 | 0.81605
32855 | 4.75 | 1 | 365 | 5.4343 | 0.29031 | 5 | 0.72458
32098 | 10.4 | 1 | 365 | 11.8982 | 0.66722 | 12 | 0.5654
32861 | 7.8 | 1 | 365 | 8.9236 | 0.75041 | 9 | 0.67405
32172 | 10.53 | 1 | 365 | 12.0469 | 0.11306 | 12 | 0.15997
32859 | 10.66 | 1 | 365 | 12.1956 | 0.5589 | 12 | 0.75453
32860 | 5.98 | 1 | 365 | 6.8415 | 0.50865 | 7 | 0.3501
33150 | 8.06 | 1 | 365 | 9.2211 | 0.64209 | 9 | 0.86318
32867 | 6.5 | 1 | 365 | 7.4364 | 0.29201 | 7 | 0.72837
32872 | 5.98 | 1 | 365 | 6.8415 | 0.50865 | 7 | 0.3501
33153 | 5.46 | 1 | 365 | 6.2465 | 0.72529 | 6 | 0.97183
32878 | 7.28 | 1 | 365 | 8.3287 | 0.96705 | 9 | 0.29578
33154 | 7.54 | 1 | 365 | 8.6262 | 0.85873 | 9 | 0.48491
33156 | 4.68 | 1 | 365 | 5.3542 | 0.050247 | 5 | 0.40443
33162 | 4.94 | 1 | 365 | 5.6516 | 0.94193 | 6 | 0.59356
33168 | 11.7 | 1 | 365 | 13.3855 | 0.12562 | 13 | 0.51107
33171 | 8.84 | 1 | 365 | 10.1135 | 0.31713 | 10 | 0.43059
33175 | 3.9 | 1 | 365 | 4.4618 | 0.37521 | 4 | 0.83702
33178 | 10.07 | 1 | 365 | 11.5206 | 0.53547 | 12 | 0.056112
33181 | 3.64 | 1 | 365 | 4.1644 | 0.48353 | 4 | 0.64789
32459 | 7.02 | 1 | 365 | 8.0313 | 0.075371 | 8 | 0.10664
32484 | 5.2 | 1 | 365 | 5.9491 | 0.83361 | 6 | 0.7827
32488 | 7.02 | 1 | 365 | 8.0313 | 0.075371 | 8 | 0.10664
33212 | 9.945 | 1 | 365 | 11.3776 | 0.10678 | 11 | 0.48441
32480 | 2.86 | 1 | 365 | 3.272 | 0.80848 | 4 | 0.080485
32407 | 13.77 | 1 | 365 | 15.7537 | 0.22477 | 15 | 0.97842
33218 | 11.7 | 1 | 365 | 13.3855 | 0.12562 | 13 | 0.51107
32524 | 7.02 | 1 | 365 | 8.0313 | 0.075371 | 8 | 0.10664
32533 | 8.32 | 1 | 365 | 9.5185 | 0.53377 | 10 | 0.052319
33223 | 8.58 | 1 | 365 | 9.816 | 0.42545 | 10 | 0.24145
33222 | 3.18 | 1 | 365 | 3.6381 | 0.90594 | 4 | 0.54404
32543 | 3.64 | 1 | 365 | 4.1644 | 0.48353 | 4 | 0.64789
32575 | 10.4 | 1 | 365 | 11.8982 | 0.66722 | 12 | 0.5654
33233 | 3.64 | 1 | 365 | 4.1644 | 0.48353 | 4 | 0.64789
33240 | 8.84 | 1 | 365 | 10.1135 | 0.31713 | 10 | 0.43059
32580 | 3.12 | 1 | 365 | 3.5695 | 0.70016 | 4 | 0.26962
33235 | 9.88 | 1 | 365 | 11.3033 | 0.88386 | 12 | 0.18713
33234 | 4.42 | 1 | 365 | 5.0567 | 0.15857 | 5 | 0.21529
33226 | 2.34 | 1 | 365 | 2.6771 | 0.025124 | 2 | 0.70221
33245 | 3.9 | 1 | 365 | 4.4618 | 0.37521 | 4 | 0.83702
33272 | 10.66 | 1 | 365 | 12.1956 | 0.5589 | 12 | 0.75453
33250 | 7.8 | 1 | 365 | 8.9236 | 0.75041 | 9 | 0.67405
33293 | 11.18 | 1 | 365 | 12.7905 | 0.34226 | 13 | 0.1328
33294 | 3.12 | 1 | 365 | 3.5695 | 0.70016 | 4 | 0.26962
33254 | 5.2 | 1 | 365 | 5.9491 | 0.83361 | 6 | 0.7827
33297 | 7.8 | 1 | 365 | 8.9236 | 0.75041 | 9 | 0.67405
33302 | 7.02 | 1 | 365 | 8.0313 | 0.075371 | 8 | 0.10664
33298 | 5.98 | 1 | 365 | 6.8415 | 0.50865 | 7 | 0.3501
33308 | 4.68 | 1 | 365 | 5.3542 | 0.050247 | 5 | 0.40443
33280 | 4.94 | 1 | 365 | 5.6516 | 0.94193 | 6 | 0.59356
32534 | 9.88 | 1 | 365 | 11.3033 | 0.88386 | 12 | 0.18713
33312 | 4.94 | 1 | 365 | 5.6516 | 0.94193 | 6 | 0.59356
32544 | 13 | 1 | 365 | 14.8727 | 0.58402 | 15 | 0.45675
33259 | 8.58 | 1 | 365 | 9.816 | 0.42545 | 10 | 0.24145
33314 | 8.58 | 1 | 365 | 9.816 | 0.42545 | 10 | 0.24145
33251 | 6.5 | 1 | 365 | 7.4364 | 0.29201 | 7 | 0.72837
33316 | 6.36 | 1 | 365 | 7.2762 | 0.81187 | 8 | 0.088071
33246 | 3.12 | 1 | 365 | 3.5695 | 0.70016 | 4 | 0.26962
33318 | 7.54 | 1 | 365 | 8.6262 | 0.85873 | 9 | 0.48491
33264 | 3.12 | 1 | 365 | 3.5695 | 0.70016 | 4 | 0.26962
32574 | 2.6 | 1 | 365 | 2.9745 | 0.9168 | 3 | 0.89135
33263 | 3.9 | 1 | 365 | 4.4618 | 0.37521 | 4 | 0.83702
33313 | 6.76 | 1 | 365 | 7.7338 | 0.18369 | 7 | 0.91751
32569 | 6.24 | 1 | 365 | 7.1389 | 0.40033 | 7 | 0.53924
33221 | 6.5 | 1 | 365 | 7.4364 | 0.29201 | 7 | 0.72837
33320 | 5.46 | 1 | 365 | 6.2465 | 0.72529 | 6 | 0.97183
32578 | 8.32 | 1 | 365 | 9.5185 | 0.53377 | 10 | 0.052319
33257 | 10.92 | 1 | 365 | 12.4931 | 0.45058 | 12 | 0.94367
32884 | 8.06 | 1 | 365 | 9.2211 | 0.64209 | 9 | 0.86318
32888 | 4.335 | 1 | 365 | 4.9595 | 0.86706 | 5 | 0.82654
32889 | 7.28 | 1 | 365 | 8.3287 | 0.96705 | 9 | 0.29578
32893 | 4.42 | 1 | 365 | 5.0567 | 0.15857 | 5 | 0.21529
32896 | 4.94 | 1 | 365 | 5.6516 | 0.94193 | 6 | 0.59356
33321 | 8.745 | 1 | 365 | 10.0048 | 0.99133 | 10 | 0.9961
32404 | 13.52 | 1 | 365 | 15.4676 | 0.36738 | 15 | 0.83502
33325 | 7.28 | 1 | 365 | 8.3287 | 0.96705 | 9 | 0.29578
33323 | 8.32 | 1 | 365 | 9.5185 | 0.53377 | 10 | 0.052319
32414 | 9.88 | 1 | 365 | 11.3033 | 0.88386 | 12 | 0.18713
33327 | 10.66 | 1 | 365 | 12.1956 | 0.5589 | 12 | 0.75453
33332 | 13.26 | 1 | 365 | 15.1702 | 0.4757 | 15 | 0.64588
33336 | 8.06 | 1 | 365 | 9.2211 | 0.64209 | 9 | 0.86318
33455 | 7.54 | 1 | 365 | 8.6262 | 0.85873 | 9 | 0.48491
33338 | 4.77 | 1 | 365 | 5.4571 | 0.35891 | 5 | 0.81605
33333 | 6.76 | 1 | 365 | 7.7338 | 0.18369 | 7 | 0.91751
33456 | 6.12 | 1 | 365 | 7.0016 | 0.98878 | 7 | 0.99041
32593 | 7.8 | 1 | 365 | 8.9236 | 0.75041 | 9 | 0.67405
33466 | 8.06 | 1 | 365 | 9.2211 | 0.64209 | 9 | 0.86318
32646 | 4.94 | 1 | 365 | 5.6516 | 0.94193 | 6 | 0.59356
33471 | 2.08 | 1 | 365 | 2.3796 | 0.13344 | 2 | 0.51308
32653 | 2.86 | 1 | 365 | 3.272 | 0.80848 | 4 | 0.080485
33470 | 9.62 | 1 | 365 | 11.0058 | 0.99217 | 11 | 0.99799
32606 | 8.58 | 1 | 365 | 9.816 | 0.42545 | 10 | 0.24145
33399 | 10.335 | 1 | 365 | 11.8238 | 0.4443 | 12 | 0.26811
33475 | 6.24 | 1 | 365 | 7.1389 | 0.40033 | 7 | 0.53924
32660 | 5.46 | 1 | 365 | 6.2465 | 0.72529 | 6 | 0.97183
33385 | 4.24 | 1 | 365 | 4.8508 | 0.54125 | 5 | 0.39205
33343 | 7.8 | 1 | 365 | 8.9236 | 0.75041 | 9 | 0.67405
31098 | 8.58 | 1 | 365 | 9.816 | 0.42545 | 10 | 0.24145
31100 | 11.96 | 1 | 365 | 13.6829 | 0.017298 | 13 | 0.70021
31107 | 7.8 | 1 | 365 | 8.9236 | 0.75041 | 9 | 0.67405
31108 | 2.08 | 1 | 365 | 2.3796 | 0.13344 | 2 | 0.51308
33417 | 6.095 | 1 | 365 | 6.973 | 0.90305 | 7 | 0.87607
33478 | 3.9 | 1 | 365 | 4.4618 | 0.37521 | 4 | 0.83702
31111 | 7.8 | 1 | 365 | 8.9236 | 0.75041 | 9 | 0.67405
33480 | 9.88 | 1 | 365 | 11.3033 | 0.88386 | 12 | 0.18713
31120 | 8.06 | 1 | 365 | 9.2211 | 0.64209 | 9 | 0.86318
33341 | 7.54 | 1 | 365 | 8.6262 | 0.85873 | 9 | 0.48491
31131 | 7.8 | 1 | 365 | 8.9236 | 0.75041 | 9 | 0.67405
33481 | 9.1 | 1 | 365 | 10.4109 | 0.20881 | 10 | 0.61972
33482 | 2.6 | 1 | 365 | 2.9745 | 0.9168 | 3 | 0.89135
33483 | 2.34 | 1 | 365 | 2.6771 | 0.025124 | 2 | 0.70221
33465 | 9.36 | 1 | 365 | 10.7084 | 0.10049 | 10 | 0.80886
33436 | 7.02 | 1 | 365 | 8.0313 | 0.075371 | 8 | 0.10664
31503 | 9.36 | 1 | 365 | 10.7084 | 0.10049 | 10 | 0.80886
33337 | 7.28 | 1 | 365 | 8.3287 | 0.96705 | 9 | 0.29578
33488 | 6.72 | 1 | 365 | 7.6881 | 0.046509 | 7 | 0.73457
33495 | 8.68 | 1 | 365 | 9.9304 | 0.76841 | 10 | 0.69881
33344 | 5.98 | 1 | 365 | 6.8415 | 0.50865 | 7 | 0.3501
33492 | 6.44 | 1 | 365 | 7.3677 | 0.086238 | 7 | 0.45396
29460 | 7.8 | 1 | 365 | 8.9236 | 0.75041 | 9 | 0.67405
33503 | 7.84 | 1 | 365 | 8.9694 | 0.88759 | 9 | 0.85699
33366 | 8.84 | 1 | 365 | 10.1135 | 0.31713 | 10 | 0.43059
30181 | 8.745 | 1 | 365 | 10.0048 | 0.99133 | 10 | 0.9961
33374 | 8.525 | 1 | 365 | 9.7531 | 0.23683 | 9 | 0.98991
33506 | 5.72 | 1 | 365 | 6.544 | 0.61697 | 7 | 0.16097
30656 | 8.06 | 1 | 365 | 9.2211 | 0.64209 | 9 | 0.86318
33513 | 5.2 | 1 | 365 | 5.9491 | 0.83361 | 6 | 0.7827
33382 | 5.61 | 1 | 365 | 6.4182 | 0.23972 | 6 | 0.65787
33514 | 7.02 | 1 | 365 | 8.0313 | 0.075371 | 8 | 0.10664
30650 | 5.72 | 1 | 365 | 6.544 | 0.61697 | 7 | 0.16097
33387 | 11.76 | 1 | 365 | 13.4541 | 0.33139 | 13 | 0.78549
28741 | 10.4 | 1 | 365 | 11.8982 | 0.66722 | 12 | 0.5654
33351 | 9.6 | 1 | 365 | 10.9829 | 0.92358 | 11 | 0.90652
32502 | 5.98 | 1 | 365 | 6.8415 | 0.50865 | 7 | 0.3501
33516 | 8.58 | 1 | 365 | 9.816 | 0.42545 | 10 | 0.24145
32199 | 13 | 1 | 365 | 14.8727 | 0.58402 | 15 | 0.45675
33518 | 9.36 | 1 | 365 | 10.7084 | 0.10049 | 10 | 0.80886
32706 | 6.76 | 1 | 365 | 7.7338 | 0.18369 | 7 | 0.91751
33521 | 6.24 | 1 | 365 | 7.1389 | 0.40033 | 7 | 0.53924
32880 | 5.46 | 1 | 365 | 6.2465 | 0.72529 | 6 | 0.97183
32708 | 9.36 | 1 | 365 | 10.7084 | 0.10049 | 10 | 0.80886
33524 | 8.68 | 1 | 365 | 9.9304 | 0.76841 | 10 | 0.69881
33525 | 9.62 | 1 | 365 | 11.0058 | 0.99217 | 11 | 0.99799
33509 | 15.045 | 1 | 365 | 17.2123 | 0.59743 | 17 | 0.80975
32710 | 4.94 | 1 | 365 | 5.6516 | 0.94193 | 6 | 0.59356
33141 | 6.24 | 1 | 365 | 7.1389 | 0.40033 | 7 | 0.53924
33526 | 7.02 | 1 | 365 | 8.0313 | 0.075371 | 8 | 0.10664
32838 | 2.86 | 1 | 365 | 3.272 | 0.80848 | 4 | 0.080485
33265 | 9.36 | 1 | 365 | 10.7084 | 0.10049 | 10 | 0.80886
32776 | 4.94 | 1 | 365 | 5.6516 | 0.94193 | 6 | 0.59356
30828 | 5.2 | 1 | 365 | 5.9491 | 0.83361 | 6 | 0.7827
32749 | 7.54 | 1 | 365 | 8.6262 | 0.85873 | 9 | 0.48491
33522 | 10.66 | 1 | 365 | 12.1956 | 0.5589 | 12 | 0.75453
33530 | 6.72 | 1 | 365 | 7.6881 | 0.046509 | 7 | 0.73457
33339 | 9.1 | 1 | 365 | 10.4109 | 0.20881 | 10 | 0.61972
33350 | 13 | 1 | 365 | 14.8727 | 0.58402 | 15 | 0.45675
33347 | 2.6 | 1 | 365 | 2.9745 | 0.9168 | 3 | 0.89135
33334 | 3.12 | 1 | 365 | 3.5695 | 0.70016 | 4 | 0.26962
33342 | 11.18 | 1 | 365 | 12.7905 | 0.34226 | 13 | 0.1328
33357 | 4.42 | 1 | 365 | 5.0567 | 0.15857 | 5 | 0.21529
33352 | 10.71 | 1 | 365 | 12.2528 | 0.73037 | 12 | 0.98321
33354 | 9.36 | 1 | 365 | 10.7084 | 0.10049 | 10 | 0.80886
33362 | 4.42 | 1 | 365 | 5.0567 | 0.15857 | 5 | 0.21529
33358 | 7.02 | 1 | 365 | 8.0313 | 0.075371 | 8 | 0.10664
33431 | 8.58 | 1 | 365 | 9.816 | 0.42545 | 10 | 0.24145
33461 | 13.52 | 1 | 365 | 15.4676 | 0.36738 | 15 | 0.83502
33353 | 5.98 | 1 | 365 | 6.8415 | 0.50865 | 7 | 0.3501
33372 | 3.64 | 1 | 365 | 4.1644 | 0.48353 | 4 | 0.64789
33371 | 9.1 | 1 | 365 | 10.4109 | 0.20881 | 10 | 0.61972
33349 | 3.12 | 1 | 365 | 3.5695 | 0.70016 | 4 | 0.26962
33378 | 15.105 | 1 | 365 | 17.281 | 0.8032 | 18 | 0.084168
33379 | 8.84 | 1 | 365 | 10.1135 | 0.31713 | 10 | 0.43059
33386 | 7.155 | 1 | 365 | 8.1857 | 0.53836 | 8 | 0.72408
33381 | 7.685 | 1 | 365 | 8.7921 | 0.35601 | 9 | 0.14809
33368 | 4.42 | 1 | 365 | 5.0567 | 0.15857 | 5 | 0.21529
33529 | 4.16 | 1 | 365 | 4.7593 | 0.26689 | 5 | 0.026159
33535 | 6.44 | 1 | 365 | 7.3677 | 0.086238 | 7 | 0.45396
32780 | 6.76 | 1 | 365 | 7.7338 | 0.18369 | 7 | 0.91751
33540 | 7 | 1 | 365 | 8.0084 | 0.00678 | 8 | 0.015172
32803 | 6.24 | 1 | 365 | 7.1389 | 0.40033 | 7 | 0.53924
33542 | 11.2 | 1 | 365 | 12.8134 | 0.41085 | 13 | 0.22428
33388 | 7.54 | 1 | 365 | 8.6262 | 0.85873 | 9 | 0.48491
33392 | 8.06 | 1 | 365 | 9.2211 | 0.64209 | 9 | 0.86318
33389 | 10.66 | 1 | 365 | 12.1956 | 0.5589 | 12 | 0.75453
33406 | 7.02 | 1 | 365 | 8.0313 | 0.075371 | 8 | 0.10664
33405 | 4.68 | 1 | 365 | 5.3542 | 0.050247 | 5 | 0.40443
33397 | 9.36 | 1 | 365 | 10.7084 | 0.10049 | 10 | 0.80886
33408 | 2.805 | 1 | 365 | 3.2091 | 0.61986 | 3 | 0.82894
33414 | 5.72 | 1 | 365 | 6.544 | 0.61697 | 7 | 0.16097
33415 | 4.16 | 1 | 365 | 4.7593 | 0.26689 | 5 | 0.026159
33412 | 12.74 | 1 | 365 | 14.5753 | 0.69234 | 15 | 0.26761
33419 | 2.08 | 1 | 365 | 2.3796 | 0.13344 | 2 | 0.51308
33422 | 7.8 | 1 | 365 | 8.9236 | 0.75041 | 9 | 0.67405
33428 | 4.42 | 1 | 365 | 5.0567 | 0.15857 | 5 | 0.21529
33427 | 10.4 | 1 | 365 | 11.8982 | 0.66722 | 12 | 0.5654
33429 | 3.38 | 1 | 365 | 3.8669 | 0.59185 | 4 | 0.45875
33463 | 7.54 | 1 | 365 | 8.6262 | 0.85873 | 9 | 0.48491
33433 | 3.9 | 1 | 365 | 4.4618 | 0.37521 | 4 | 0.83702
33537 | 5.46 | 1 | 365 | 6.2465 | 0.72529 | 6 | 0.97183
33237 | 4.68 | 1 | 365 | 5.3542 | 0.050247 | 5 | 0.40443
33536 | 12.72 | 1 | 365 | 14.5524 | 0.62375 | 15 | 0.17614
33426 | 6.24 | 1 | 365 | 7.1389 | 0.40033 | 7 | 0.53924
33544 | 6.24 | 1 | 365 | 7.1389 | 0.40033 | 7 | 0.53924
33587 | 6.24 | 1 | 365 | 7.1389 | 0.40033 | 7 | 0.53924
33553 | 9.8 | 1 | 365 | 11.2117 | 0.60949 | 11 | 0.82124
33588 | 4.88 | 1 | 365 | 5.583 | 0.73616 | 6 | 0.31915
33594 | 7.41 | 1 | 365 | 8.4775 | 0.41289 | 8 | 0.89035
33601 | 12.6 | 1 | 365 | 14.4151 | 0.2122 | 14 | 0.62731
33613 | 8.936 | 1 | 365 | 10.2233 | 0.64637 | 10 | 0.86965
33645 | 3.98 | 1 | 365 | 4.5533 | 0.64957 | 5 | 0.20291
33209 | 10.4 | 1 | 365 | 11.8982 | 0.66722 | 12 | 0.5654
33211 | 8.06 | 1 | 365 | 9.2211 | 0.64209 | 9 | 0.86318
33666 | 10.725 | 1 | 365 | 12.27 | 0.78182 | 13 | 0.051817
33550 | 6.24 | 1 | 365 | 7.1389 | 0.40033 | 7 | 0.53924
33683 | 4.845 | 1 | 365 | 5.543 | 0.61612 | 6 | 0.15907
33555 | 11.66 | 1 | 365 | 13.3397 | 0.98844 | 14 | 0.32813
33560 | 6.5 | 1 | 365 | 7.4364 | 0.29201 | 7 | 0.72837
33699 | 4.95 | 1 | 365 | 5.6631 | 0.97622 | 6 | 0.6393
33561 | 5.035 | 1 | 365 | 5.7603 | 0.26773 | 6 | 0.028056
33707 | 3.64 | 1 | 365 | 4.1644 | 0.48353 | 4 | 0.64789
33566 | 8.96 | 1 | 365 | 10.2507 | 0.72868 | 10 | 0.97942
33702 | 8.32 | 1 | 365 | 9.5185 | 0.53377 | 10 | 0.052319
33710 | 11.73 | 1 | 365 | 13.4198 | 0.2285 | 13 | 0.64828
33559 | 7.65 | 1 | 365 | 8.752 | 0.23598 | 8 | 0.98801
32616 | 5.2 | 1 | 365 | 5.9491 | 0.83361 | 6 | 0.7827
33053 | 7.54 | 1 | 365 | 8.6262 | 0.85873 | 9 | 0.48491
33239 | 5.2 | 1 | 365 | 5.9491 | 0.83361 | 6 | 0.7827
33279 | 6.885 | 1 | 365 | 7.8768 | 0.61238 | 8 | 0.48921
33055 | 5.46 | 1 | 365 | 6.2465 | 0.72529 | 6 | 0.97183
33562 | 7.41 | 1 | 365 | 8.4775 | 0.41289 | 8 | 0.89035
33266 | 6.76 | 1 | 365 | 7.7338 | 0.18369 | 7 | 0.91751
33688 | 8.91 | 1 | 365 | 10.1935 | 0.5572 | 10 | 0.75074
33569 | 5.04 | 1 | 365 | 5.766 | 0.28488 | 6 | 0.050924
33571 | 9.62 | 1 | 365 | 11.0058 | 0.99217 | 11 | 0.99799
33271 | 5.2 | 1 | 365 | 5.9491 | 0.83361 | 6 | 0.7827
33568 | 7.65 | 1 | 365 | 8.752 | 0.23598 | 8 | 0.98801
33300 | 6.24 | 1 | 365 | 7.1389 | 0.40033 | 7 | 0.53924
33576 | 8.415 | 1 | 365 | 9.6272 | 0.85958 | 10 | 0.48681
33585 | 11.44 | 1 | 365 | 13.088 | 0.23394 | 13 | 0.32194
33573 | 3.64 | 1 | 365 | 4.1644 | 0.48353 | 4 | 0.64789
33589 | 4.16 | 1 | 365 | 4.7593 | 0.26689 | 5 | 0.026159
33580 | 4.16 | 1 | 365 | 4.7593 | 0.26689 | 5 | 0.026159
33592 | 5.565 | 1 | 365 | 6.3667 | 0.08539 | 6 | 0.45206
33581 | 3.12 | 1 | 365 | 3.5695 | 0.70016 | 4 | 0.26962
33595 | 5.72 | 1 | 365 | 6.544 | 0.61697 | 7 | 0.16097
33596 | 8.32 | 1 | 365 | 9.5185 | 0.53377 | 10 | 0.052319
33052 | 5.46 | 1 | 365 | 6.2465 | 0.72529 | 6 | 0.97183
33598 | 5.98 | 1 | 365 | 6.8415 | 0.50865 | 7 | 0.3501
33591 | 7.54 | 1 | 365 | 8.6262 | 0.85873 | 9 | 0.48491
33577 | 5.83 | 1 | 365 | 6.6698 | 0.99422 | 7 | 0.66406
33600 | 4.77 | 1 | 365 | 5.4571 | 0.35891 | 5 | 0.81605
33572 | 9.88 | 1 | 365 | 11.3033 | 0.88386 | 12 | 0.18713
33606 | 8.925 | 1 | 365 | 10.2107 | 0.60864 | 10 | 0.81934
33583 | 12.74 | 1 | 365 | 14.5753 | 0.69234 | 15 | 0.26761
33604 | 10.4 | 1 | 365 | 11.8982 | 0.66722 | 12 | 0.5654
33582 | 15 | 1 | 365 | 17.1608 | 0.4431 | 17 | 0.60394
33612 | 5.2 | 1 | 365 | 5.9491 | 0.83361 | 6 | 0.7827
33256 | 3.64 | 1 | 365 | 4.1644 | 0.48353 | 4 | 0.64789
33614 | 9.1 | 1 | 365 | 10.4109 | 0.20881 | 10 | 0.61972
33615 | 5.72 | 1 | 365 | 6.544 | 0.61697 | 7 | 0.16097
33608 | 6.24 | 1 | 365 | 7.1389 | 0.40033 | 7 | 0.53924
33620 | 8.48 | 1 | 365 | 9.7016 | 0.082499 | 9 | 0.78409
33303 | 7.8 | 1 | 365 | 8.9236 | 0.75041 | 9 | 0.67405
33621 | 4.24 | 1 | 365 | 4.8508 | 0.54125 | 5 | 0.39205
33724 | 4.16 | 1 | 365 | 4.7593 | 0.26689 | 5 | 0.026159
33622 | 9.36 | 1 | 365 | 10.7084 | 0.10049 | 10 | 0.80886
33627 | 5.72 | 1 | 365 | 6.544 | 0.61697 | 7 | 0.16097
33726 | 4.94 | 1 | 365 | 5.6516 | 0.94193 | 6 | 0.59356
33617 | 3.18 | 1 | 365 | 3.6381 | 0.90594 | 4 | 0.54404
33723 | 10.53 | 1 | 365 | 12.0469 | 0.11306 | 12 | 0.15997
33624 | 11.44 | 1 | 365 | 13.088 | 0.23394 | 13 | 0.32194
33728 | 4.16 | 1 | 365 | 4.7593 | 0.26689 | 5 | 0.026159
33628 | 2.6 | 1 | 365 | 2.9745 | 0.9168 | 3 | 0.89135
33625 | 8.32 | 1 | 365 | 9.5185 | 0.53377 | 10 | 0.052319
33626 | 10.07 | 1 | 365 | 11.5206 | 0.53547 | 12 | 0.056112
33632 | 13.26 | 1 | 365 | 15.1702 | 0.4757 | 15 | 0.64588
33730 | 7.95 | 1 | 365 | 9.0952 | 0.26484 | 9 | 0.36009
33634 | 10.66 | 1 | 365 | 12.1956 | 0.5589 | 12 | 0.75453
33732 | 4.24 | 1 | 365 | 4.8508 | 0.54125 | 5 | 0.39205
33642 | 11.22 | 1 | 365 | 12.8363 | 0.47944 | 13 | 0.31575
33633 | 9.62 | 1 | 365 | 11.0058 | 0.99217 | 11 | 0.99799
33735 | 9.62 | 1 | 365 | 11.0058 | 0.99217 | 11 | 0.99799
33636 | 2.34 | 1 | 365 | 2.6771 | 0.025124 | 2 | 0.70221
33736 | 5.2 | 1 | 365 | 5.9491 | 0.83361 | 6 | 0.7827
33739 | 4.42 | 1 | 365 | 5.0567 | 0.15857 | 5 | 0.21529
33296 | 8.32 | 1 | 365 | 9.5185 | 0.53377 | 10 | 0.052319
33346 | 6.76 | 1 | 365 | 7.7338 | 0.18369 | 7 | 0.91751
33307 | 5.46 | 1 | 365 | 6.2465 | 0.72529 | 6 | 0.97183
33761 | 3.12 | 1 | 365 | 3.5695 | 0.70016 | 4 | 0.26962
33765 | 6.5 | 1 | 365 | 7.4364 | 0.29201 | 7 | 0.72837
33315 | 5.72 | 1 | 365 | 6.544 | 0.61697 | 7 | 0.16097
33647 | 11.96 | 1 | 365 | 13.6829 | 0.017298 | 13 | 0.70021
33767 | 9.36 | 1 | 365 | 10.7084 | 0.10049 | 10 | 0.80886
33772 | 7.54 | 1 | 365 | 8.6262 | 0.85873 | 9 | 0.48491
32714 | 6.5 | 1 | 365 | 7.4364 | 0.29201 | 7 | 0.72837
30365 | 11.44 | 1 | 365 | 13.088 | 0.23394 | 13 | 0.32194
33648 | 7.02 | 1 | 365 | 8.0313 | 0.075371 | 8 | 0.10664
33651 | 9.945 | 1 | 365 | 11.3776 | 0.10678 | 11 | 0.48441
33654 | 8.06 | 1 | 365 | 9.2211 | 0.64209 | 9 | 0.86318
33657 | 8.58 | 1 | 365 | 9.816 | 0.42545 | 10 | 0.24145
33659 | 9.435 | 1 | 365 | 10.7942 | 0.35771 | 11 | 0.15188
33660 | 11.925 | 1 | 365 | 13.6429 | 0.89726 | 14 | 0.54013
33665 | 3.64 | 1 | 365 | 4.1644 | 0.48353 | 4 | 0.64789
33661 | 6.24 | 1 | 365 | 7.1389 | 0.40033 | 7 | 0.53924
33668 | 12.74 | 1 | 365 | 14.5753 | 0.69234 | 15 | 0.26761
33672 | 3.315 | 1 | 365 | 3.7925 | 0.36893 | 4 | 0.16147
33674 | 9.88 | 1 | 365 | 11.3033 | 0.88386 | 12 | 0.18713
33685 | 5.46 | 1 | 365 | 6.2465 | 0.72529 | 6 | 0.97183
33684 | 8.32 | 1 | 365 | 9.5185 | 0.53377 | 10 | 0.052319
33694 | 7.56 | 1 | 365 | 8.6491 | 0.92732 | 9 | 0.57639
33686 | 9.1 | 1 | 365 | 10.4109 | 0.20881 | 10 | 0.61972
33687 | 9.1 | 1 | 365 | 10.4109 | 0.20881 | 10 | 0.61972
33691 | 2.915 | 1 | 365 | 3.3349 | 0.99711 | 4 | 0.33203
33698 | 4.16 | 1 | 365 | 4.7593 | 0.26689 | 5 | 0.026159
33709 | 7.54 | 1 | 365 | 8.6262 | 0.85873 | 9 | 0.48491
33705 | 8.745 | 1 | 365 | 10.0048 | 0.99133 | 10 | 0.9961
33704 | 8.58 | 1 | 365 | 9.816 | 0.42545 | 10 | 0.24145
33703 | 6.89 | 1 | 365 | 7.8825 | 0.62953 | 8 | 0.51208
33706 | 8.32 | 1 | 365 | 9.5185 | 0.53377 | 10 | 0.052319
33708 | 8.215 | 1 | 365 | 9.3984 | 0.17367 | 9 | 0.57209
33711 | 11.44 | 1 | 365 | 13.088 | 0.23394 | 13 | 0.32194
33713 | 4.505 | 1 | 365 | 5.154 | 0.45008 | 5 | 0.60405
33714 | 10.4 | 1 | 365 | 11.8982 | 0.66722 | 12 | 0.5654
33701 | 8.84 | 1 | 365 | 10.1135 | 0.31713 | 10 | 0.43059
33712 | 12.48 | 1 | 365 | 14.2778 | 0.80066 | 15 | 0.078478
33715 | 9.88 | 1 | 365 | 11.3033 | 0.88386 | 12 | 0.18713
33716 | 11.7 | 1 | 365 | 13.3855 | 0.12562 | 13 | 0.51107
33719 | 10.66 | 1 | 365 | 12.1956 | 0.5589 | 12 | 0.75453
33717 | 7.54 | 1 | 365 | 8.6262 | 0.85873 | 9 | 0.48491
33722 | 10.92 | 1 | 365 | 12.4931 | 0.45058 | 12 | 0.94367
34091 | 3.02 | 1 | 365 | 3.455 | 0.35721 | 3 | 0.81226
34106 | 8.07 | 1 | 365 | 9.2325 | 0.67639 | 9 | 0.90892
34113 | 5.98 | 1 | 365 | 6.8415 | 0.50865 | 7 | 0.3501
34133 | 3.3 | 1 | 365 | 3.7754 | 0.31748 | 4 | 0.092867
34139 | 9.62 | 1 | 365 | 11.0058 | 0.99217 | 11 | 0.99799
34146 | 4.125 | 1 | 365 | 4.7192 | 0.14685 | 4 | 0.86608
34153 | 7.8 | 1 | 365 | 8.9236 | 0.75041 | 9 | 0.67405
34163 | 6.6 | 1 | 365 | 7.5508 | 0.63496 | 8 | 0.18573
34169 | 8.8 | 1 | 365 | 10.0677 | 0.17995 | 10 | 0.24764
31711 | 117.72 | 0.9 | 365 | 121.2104 | 0.3529 | 121 | 0.56335
34173 | 7 | 1 | 365 | 8.0084 | 0.00678 | 8 | 0.015172
34189 | 5.88 | 1 | 365 | 6.727 | 0.1657 | 6 | 0.89274
34192 | 7.84 | 1 | 365 | 8.9694 | 0.88759 | 9 | 0.85699
34200 | 6.72 | 1 | 365 | 7.6881 | 0.046509 | 7 | 0.73457
34202 | 6.72 | 1 | 365 | 7.6881 | 0.046509 | 7 | 0.73457
34205 | 10.64 | 1 | 365 | 12.1728 | 0.49031 | 12 | 0.66306
34170 | 9.9 | 1 | 365 | 11.3262 | 0.95245 | 12 | 0.2786
34282 | 12.48 | 1 | 365 | 14.2778 | 0.80066 | 15 | 0.078478
34084 | 6.24 | 1 | 365 | 7.1389 | 0.40033 | 7 | 0.53924
34093 | 5.565 | 1 | 365 | 6.3667 | 0.08539 | 6 | 0.45206
34092 | 2.6 | 1 | 365 | 2.9745 | 0.9168 | 3 | 0.89135
33962 | 9.45 | 1 | 365 | 10.8113 | 0.40915 | 11 | 0.22048
34094 | 9.36 | 1 | 365 | 10.7084 | 0.10049 | 10 | 0.80886
34098 | 11.7 | 1 | 365 | 13.3855 | 0.12562 | 13 | 0.51107
34097 | 4.68 | 1 | 365 | 5.3542 | 0.050247 | 5 | 0.40443
31125 | 7.02 | 1 | 365 | 8.0313 | 0.075371 | 8 | 0.10664
34107 | 4.16 | 1 | 365 | 4.7593 | 0.26689 | 5 | 0.026159
34124 | 5.2 | 1 | 365 | 5.9491 | 0.83361 | 6 | 0.7827
34127 | 9.1 | 1 | 365 | 10.4109 | 0.20881 | 10 | 0.61972
34120 | 4.42 | 1 | 365 | 5.0567 | 0.15857 | 5 | 0.21529
34126 | 5.46 | 1 | 365 | 6.2465 | 0.72529 | 6 | 0.97183
34138 | 4.94 | 1 | 365 | 5.6516 | 0.94193 | 6 | 0.59356
34137 | 8.06 | 1 | 365 | 9.2211 | 0.64209 | 9 | 0.86318
34131 | 6 | 1 | 365 | 6.8643 | 0.57724 | 7 | 0.44158
34134 | 7.8 | 1 | 365 | 8.9236 | 0.75041 | 9 | 0.67405
34143 | 5.45 | 1 | 365 | 6.2351 | 0.69099 | 6 | 0.9261
34150 | 4.05 | 1 | 365 | 4.6334 | 0.88964 | 5 | 0.52306
34152 | 7.54 | 1 | 365 | 8.6262 | 0.85873 | 9 | 0.48491
34151 | 5.98 | 1 | 365 | 6.8415 | 0.50865 | 7 | 0.3501
34159 | 11.7 | 1 | 365 | 13.3855 | 0.12562 | 13 | 0.51107
34161 | 6.24 | 1 | 365 | 7.1389 | 0.40033 | 7 | 0.53924
34147 | 9.36 | 1 | 365 | 10.7084 | 0.10049 | 10 | 0.80886
34165 | 4.94 | 1 | 365 | 5.6516 | 0.94193 | 6 | 0.59356
34164 | 5.72 | 1 | 365 | 6.544 | 0.61697 | 7 | 0.16097
30240 | 2.6 | 1 | 365 | 2.9745 | 0.9168 | 3 | 0.89135
34171 | 6.5 | 1 | 365 | 7.4364 | 0.29201 | 7 | 0.72837
33618 | 6.24 | 1 | 365 | 7.1389 | 0.40033 | 7 | 0.53924
30688 | 3.12 | 1 | 365 | 3.5695 | 0.70016 | 4 | 0.26962
33597 | 8.32 | 1 | 365 | 9.5185 | 0.53377 | 10 | 0.052319
34179 | 2.86 | 1 | 365 | 3.272 | 0.80848 | 4 | 0.080485
30375 | 10.335 | 1 | 365 | 11.8238 | 0.4443 | 12 | 0.26811
34180 | 3.975 | 1 | 365 | 4.5476 | 0.63242 | 5 | 0.18004
34185 | 6.24 | 1 | 365 | 7.1389 | 0.40033 | 7 | 0.53924
30849 | 9.01 | 1 | 365 | 10.3079 | 0.90016 | 11 | 0.2081
34186 | 3.38 | 1 | 365 | 3.8669 | 0.59185 | 4 | 0.45875
34194 | 10.4 | 1 | 365 | 11.8982 | 0.66722 | 12 | 0.5654
33335 | 9.1 | 1 | 365 | 10.4109 | 0.20881 | 10 | 0.61972
28296 | 5.98 | 1 | 365 | 6.8415 | 0.50865 | 7 | 0.3501
33857 | 9.945 | 1 | 365 | 11.3776 | 0.10678 | 11 | 0.48441
33013 | 4.2 | 1 | 365 | 4.805 | 0.40407 | 5 | 0.2091
33844 | 9.1 | 1 | 365 | 10.4109 | 0.20881 | 10 | 0.61972
33841 | 4.68 | 1 | 365 | 5.3542 | 0.050247 | 5 | 0.40443
33845 | 3.64 | 1 | 365 | 4.1644 | 0.48353 | 4 | 0.64789
33852 | 4.58 | 1 | 365 | 5.2398 | 0.70729 | 5 | 0.94707
33877 | 4.68 | 1 | 365 | 5.3542 | 0.050247 | 5 | 0.40443
33776 | 6.24 | 1 | 365 | 7.1389 | 0.40033 | 7 | 0.53924
33785 | 5.565 | 1 | 365 | 6.3667 | 0.08539 | 6 | 0.45206
33793 | 7.28 | 1 | 365 | 8.3287 | 0.96705 | 9 | 0.29578
33797 | 14.025 | 1 | 365 | 16.0454 | 0.099299 | 16 | 0.14468
33803 | 2.08 | 1 | 365 | 2.3796 | 0.13344 | 2 | 0.51308
33806 | 12.495 | 1 | 365 | 14.295 | 0.8521 | 15 | 0.14708
33814 | 8.84 | 1 | 365 | 10.1135 | 0.31713 | 10 | 0.43059
33811 | 8.58 | 1 | 365 | 9.816 | 0.42545 | 10 | 0.24145
33819 | 2.6 | 1 | 365 | 2.9745 | 0.9168 | 3 | 0.89135
33826 | 8.84 | 1 | 365 | 10.1135 | 0.31713 | 10 | 0.43059
33827 | 7.8 | 1 | 365 | 8.9236 | 0.75041 | 9 | 0.67405
33828 | 14.04 | 1 | 365 | 16.0625 | 0.15074 | 16 | 0.21329
33832 | 7.65 | 1 | 365 | 8.752 | 0.23598 | 8 | 0.98801
33837 | 4.68 | 1 | 365 | 5.3542 | 0.050247 | 5 | 0.40443
34198 | 7.28 | 1 | 365 | 8.3287 | 0.96705 | 9 | 0.29578
33846 | 5.2 | 1 | 365 | 5.9491 | 0.83361 | 6 | 0.7827
33851 | 9.1 | 1 | 365 | 10.4109 | 0.20881 | 10 | 0.61972
34196 | 5.98 | 1 | 365 | 6.8415 | 0.50865 | 7 | 0.3501
33848 | 3.64 | 1 | 365 | 4.1644 | 0.48353 | 4 | 0.64789
34204 | 4.68 | 1 | 365 | 5.3542 | 0.050247 | 5 | 0.40443
33855 | 6.5 | 1 | 365 | 7.4364 | 0.29201 | 7 | 0.72837
33858 | 5.83 | 1 | 365 | 6.6698 | 0.99422 | 7 | 0.66406
33856 | 9.36 | 1 | 365 | 10.7084 | 0.10049 | 10 | 0.80886
34190 | 9.45 | 1 | 365 | 10.8113 | 0.40915 | 11 | 0.22048
33861 | 3.64 | 1 | 365 | 4.1644 | 0.48353 | 4 | 0.64789
34203 | 9.88 | 1 | 365 | 11.3033 | 0.88386 | 12 | 0.18713
33862 | 8.58 | 1 | 365 | 9.816 | 0.42545 | 10 | 0.24145
33859 | 7.02 | 1 | 365 | 8.0313 | 0.075371 | 8 | 0.10664
34199 | 10.92 | 1 | 365 | 12.4931 | 0.45058 | 12 | 0.94367
33865 | 6.24 | 1 | 365 | 7.1389 | 0.40033 | 7 | 0.53924
33867 | 8.58 | 1 | 365 | 9.816 | 0.42545 | 10 | 0.24145
34207 | 10.14 | 1 | 365 | 11.6007 | 0.77554 | 12 | 0.37626
33870 | 2.86 | 1 | 365 | 3.272 | 0.80848 | 4 | 0.080485
33888 | 2.915 | 1 | 365 | 3.3349 | 0.99711 | 4 | 0.33203
34208 | 7.905 | 1 | 365 | 9.0438 | 0.11051 | 9 | 0.15428
34209 | 8.32 | 1 | 365 | 9.5185 | 0.53377 | 10 | 0.052319
34210 | 11.96 | 1 | 365 | 13.6829 | 0.017298 | 13 | 0.70021
31368 | 291.4 | 1 | 365 | 333.3779 | 0.36796 | 333 | 0.74587
34213 | 10.335 | 1 | 365 | 11.8238 | 0.4443 | 12 | 0.26811
31370 | 288.3 | 1 | 365 | 329.8313 | 0.73638 | 330 | 0.56773
34217 | 5.72 | 1 | 365 | 6.544 | 0.61697 | 7 | 0.16097
34225 | 4.49 | 1 | 365 | 5.1368 | 0.39863 | 5 | 0.53545
34224 | 4.68 | 1 | 365 | 5.3542 | 0.050247 | 5 | 0.40443
34222 | 10.14 | 1 | 365 | 11.6007 | 0.77554 | 12 | 0.37626
34232 | 3.38 | 1 | 365 | 3.8669 | 0.59185 | 4 | 0.45875
34212 | 5.98 | 1 | 365 | 6.8415 | 0.50865 | 7 | 0.3501
34234 | 7.28 | 1 | 365 | 8.3287 | 0.96705 | 9 | 0.29578
34236 | 2.86 | 1 | 365 | 3.272 | 0.80848 | 4 | 0.080485
34240 | 4.68 | 1 | 365 | 5.3542 | 0.050247 | 5 | 0.40443
34233 | 7.14 | 1 | 365 | 8.1686 | 0.48692 | 8 | 0.65548
34244 | 10.14 | 1 | 365 | 11.6007 | 0.77554 | 12 | 0.37626
34245 | 8.84 | 1 | 365 | 10.1135 | 0.31713 | 10 | 0.43059
34247 | 10.14 | 1 | 365 | 11.6007 | 0.77554 | 12 | 0.37626
34248 | 6.12 | 1 | 365 | 7.0016 | 0.98878 | 7 | 0.99041
34251 | 5.98 | 1 | 365 | 6.8415 | 0.50865 | 7 | 0.3501
34286 | 4.16 | 1 | 365 | 4.7593 | 0.26689 | 5 | 0.026159
34293 | 8.32 | 1 | 365 | 9.5185 | 0.53377 | 10 | 0.052319
34287 | 10.4 | 1 | 365 | 11.8982 | 0.66722 | 12 | 0.5654
34296 | 6.5 | 1 | 365 | 7.4364 | 0.29201 | 7 | 0.72837
34300 | 6.24 | 1 | 365 | 7.1389 | 0.40033 | 7 | 0.53924
34298 | 4.42 | 1 | 365 | 5.0567 | 0.15857 | 5 | 0.21529
34301 | 4.24 | 1 | 365 | 4.8508 | 0.54125 | 5 | 0.39205
34308 | 4.68 | 1 | 365 | 5.3542 | 0.050247 | 5 | 0.40443
34306 | 7.02 | 1 | 365 | 8.0313 | 0.075371 | 8 | 0.10664
34313 | 5.2 | 1 | 365 | 5.9491 | 0.83361 | 6 | 0.7827
34333 | 8.32 | 1 | 365 | 9.5185 | 0.53377 | 10 | 0.052319
34336 | 7.65 | 1 | 365 | 8.752 | 0.23598 | 8 | 0.98801
31947 | 229.84 | 0.9 | 365 | 236.6548 | 0.42093 | 237 | 0.075774
32976 | 9.36 | 1 | 365 | 10.7084 | 0.10049 | 10 | 0.80886
33041 | 7.65 | 1 | 365 | 8.752 | 0.23598 | 8 | 0.98801
34238 | 5.2 | 1 | 365 | 5.9491 | 0.83361 | 6 | 0.7827
32304 | 11.96 | 1 | 365 | 13.6829 | 0.017298 | 13 | 0.70021
32242 | 5.46 | 1 | 365 | 6.2465 | 0.72529 | 6 | 0.97183
34142 | 7.02 | 1 | 365 | 8.0313 | 0.075371 | 8 | 0.10664
34358 | 11.4 | 1 | 365 | 13.0422 | 0.096756 | 13 | 0.13899
34380 | 6 | 1 | 365 | 6.8643 | 0.57724 | 7 | 0.44158
34412 | 6.24 | 1 | 365 | 7.1389 | 0.40033 | 7 | 0.53924
34416 | 6.24 | 1 | 365 | 7.1389 | 0.40033 | 7 | 0.53924
34422 | 3.64 | 1 | 365 | 4.1644 | 0.48353 | 4 | 0.64789
34423 | 3.64 | 1 | 365 | 4.1644 | 0.48353 | 4 | 0.64789
33945 | 10.14 | 1 | 365 | 11.6007 | 0.77554 | 12 | 0.37626
34431 | 9.1 | 1 | 365 | 10.4109 | 0.20881 | 10 | 0.61972
30091 | 8.1 | 1 | 365 | 9.2669 | 0.77927 | 10 | 0.046128
34433 | 8.32 | 1 | 365 | 9.5185 | 0.53377 | 10 | 0.052319
33961 | 8.32 | 1 | 365 | 9.5185 | 0.53377 | 10 | 0.052319
34436 | 9.69 | 1 | 365 | 11.0859 | 0.23224 | 11 | 0.31815
33956 | 4.68 | 1 | 365 | 5.3542 | 0.050247 | 5 | 0.40443
33946 | 6.24 | 1 | 365 | 7.1389 | 0.40033 | 7 | 0.53924
33947 | 4.68 | 1 | 365 | 5.3542 | 0.050247 | 5 | 0.40443
33228 | 5.72 | 1 | 365 | 6.544 | 0.61697 | 7 | 0.16097
34504 | 7.28 | 1 | 365 | 8.3287 | 0.96705 | 9 | 0.29578
34507 | 8.16 | 1 | 365 | 9.3355 | 0.98505 | 10 | 0.32054
33950 | 9.36 | 1 | 365 | 10.7084 | 0.10049 | 10 | 0.80886
34109 | 6.24 | 1 | 365 | 7.1389 | 0.40033 | 7 | 0.53924
34032 | 6 | 1 | 365 | 6.8643 | 0.57724 | 7 | 0.44158
34197 | 4.42 | 1 | 365 | 5.0567 | 0.15857 | 5 | 0.21529
34284 | 6.5 | 1 | 365 | 7.4364 | 0.29201 | 7 | 0.72837
34339 | 8.32 | 1 | 365 | 9.5185 | 0.53377 | 10 | 0.052319
34290 | 3.9 | 1 | 365 | 4.4618 | 0.37521 | 4 | 0.83702
34231 | 10.14 | 1 | 365 | 11.6007 | 0.77554 | 12 | 0.37626
34345 | 9.62 | 1 | 365 | 11.0058 | 0.99217 | 11 | 0.99799
34357 | 4.16 | 1 | 365 | 4.7593 | 0.26689 | 5 | 0.026159
34346 | 3.06 | 1 | 365 | 3.5008 | 0.49439 | 3 | 0.9952
34359 | 5.98 | 1 | 365 | 6.8415 | 0.50865 | 7 | 0.3501
34349 | 5.98 | 1 | 365 | 6.8415 | 0.50865 | 7 | 0.3501
34366 | 8.32 | 1 | 365 | 9.5185 | 0.53377 | 10 | 0.052319
34363 | 11.18 | 1 | 365 | 12.7905 | 0.34226 | 13 | 0.1328
34360 | 11.395 | 1 | 365 | 13.0365 | 0.079608 | 13 | 0.11613
34326 | 9.36 | 1 | 365 | 10.7084 | 0.10049 | 10 | 0.80886
34374 | 13.52 | 1 | 365 | 15.4676 | 0.36738 | 15 | 0.83502
34378 | 6.24 | 1 | 365 | 7.1389 | 0.40033 | 7 | 0.53924
34372 | 5.3 | 1 | 365 | 6.0635 | 0.17656 | 6 | 0.24006
34385 | 9.36 | 1 | 365 | 10.7084 | 0.10049 | 10 | 0.80886
34390 | 11.66 | 1 | 365 | 13.3397 | 0.98844 | 14 | 0.32813
34398 | 5.035 | 1 | 365 | 5.7603 | 0.26773 | 6 | 0.028056
34401 | 2.915 | 1 | 365 | 3.3349 | 0.99711 | 4 | 0.33203
34407 | 2.34 | 1 | 365 | 2.6771 | 0.025124 | 2 | 0.70221
31089 | 4.68 | 1 | 365 | 5.3542 | 0.050247 | 5 | 0.40443
34411 | 5.61 | 1 | 365 | 6.4182 | 0.23972 | 6 | 0.65787
34458 | 4.335 | 1 | 365 | 4.9595 | 0.86706 | 5 | 0.82654
34455 | 5.98 | 1 | 365 | 6.8415 | 0.50865 | 7 | 0.3501
30209 | 3.12 | 1 | 365 | 3.5695 | 0.70016 | 4 | 0.26962
34452 | 4.94 | 1 | 365 | 5.6516 | 0.94193 | 6 | 0.59356
34462 | 9.62 | 1 | 365 | 11.0058 | 0.99217 | 11 | 0.99799
34464 | 7.02 | 1 | 365 | 8.0313 | 0.075371 | 8 | 0.10664
34466 | 8.84 | 1 | 365 | 10.1135 | 0.31713 | 10 | 0.43059
34469 | 7.8 | 1 | 365 | 8.9236 | 0.75041 | 9 | 0.67405
34470 | 10.14 | 1 | 365 | 11.6007 | 0.77554 | 12 | 0.37626
34477 | 6.76 | 1 | 365 | 7.7338 | 0.18369 | 7 | 0.91751
34471 | 4.16 | 1 | 365 | 4.7593 | 0.26689 | 5 | 0.026159
34480 | 7.54 | 1 | 365 | 8.6262 | 0.85873 | 9 | 0.48491
30845 | 2.34 | 1 | 365 | 2.6771 | 0.025124 | 2 | 0.70221
34485 | 7.54 | 1 | 365 | 8.6262 | 0.85873 | 9 | 0.48491
34516 | 4.94 | 1 | 365 | 5.6516 | 0.94193 | 6 | 0.59356
34483 | 6.5 | 1 | 365 | 7.4364 | 0.29201 | 7 | 0.72837
34528 | 9.36 | 1 | 365 | 10.7084 | 0.10049 | 10 | 0.80886
34530 | 3.12 | 1 | 365 | 3.5695 | 0.70016 | 4 | 0.26962
34531 | 14.04 | 1 | 365 | 16.0625 | 0.15074 | 16 | 0.21329
34532 | 5.46 | 1 | 365 | 6.2465 | 0.72529 | 6 | 0.97183
34533 | 8.06 | 1 | 365 | 9.2211 | 0.64209 | 9 | 0.86318
34535 | 4.16 | 1 | 365 | 4.7593 | 0.26689 | 5 | 0.026159
34536 | 5.2 | 1 | 365 | 5.9491 | 0.83361 | 6 | 0.7827
30959 | 15.6 | 1 | 365 | 17.8473 | 0.50082 | 18 | 0.3481
34538 | 12.495 | 1 | 365 | 14.295 | 0.8521 | 15 | 0.14708
34381 | 11.96 | 1 | 365 | 13.6829 | 0.017298 | 13 | 0.70021
34563 | 14.04 | 1 | 365 | 16.0625 | 0.15074 | 16 | 0.21329
34565 | 6.76 | 1 | 365 | 7.7338 | 0.18369 | 7 | 0.91751
34567 | 9.62 | 1 | 365 | 11.0058 | 0.99217 | 11 | 0.99799
34573 | 7.42 | 1 | 365 | 8.4889 | 0.44719 | 8 | 0.93608
34572 | 7.54 | 1 | 365 | 8.6262 | 0.85873 | 9 | 0.48491
34560 | 5.2 | 1 | 365 | 5.9491 | 0.83361 | 6 | 0.7827
34419 | 6.76 | 1 | 365 | 7.7338 | 0.18369 | 7 | 0.91751
34417 | 4.77 | 1 | 365 | 5.4571 | 0.35891 | 5 | 0.81605
34410 | 7.28 | 1 | 365 | 8.3287 | 0.96705 | 9 | 0.29578
34425 | 7.8 | 1 | 365 | 8.9236 | 0.75041 | 9 | 0.67405
34427 | 9.18 | 1 | 365 | 10.5024 | 0.48318 | 10 | 0.98561
34424 | 9.36 | 1 | 365 | 10.7084 | 0.10049 | 10 | 0.80886
34387 | 3.9 | 1 | 365 | 4.4618 | 0.37521 | 4 | 0.83702
34435 | 9.88 | 1 | 365 | 11.3033 | 0.88386 | 12 | 0.18713
34446 | 7.28 | 1 | 365 | 8.3287 | 0.96705 | 9 | 0.29578
34450 | 6.76 | 1 | 365 | 7.7338 | 0.18369 | 7 | 0.91751
34445 | 8.06 | 1 | 365 | 9.2211 | 0.64209 | 9 | 0.86318
34454 | 9.36 | 1 | 365 | 10.7084 | 0.10049 | 10 | 0.80886
34449 | 3.38 | 1 | 365 | 3.8669 | 0.59185 | 4 | 0.45875
34482 | 11.96 | 1 | 365 | 13.6829 | 0.017298 | 13 | 0.70021
34490 | 6.5 | 1 | 365 | 7.4364 | 0.29201 | 7 | 0.72837
34489 | 13.26 | 1 | 365 | 15.1702 | 0.4757 | 15 | 0.64588
34502 | 6.24 | 1 | 365 | 7.1389 | 0.40033 | 7 | 0.53924
34496 | 11.22 | 1 | 365 | 12.8363 | 0.47944 | 13 | 0.31575
34503 | 7.155 | 1 | 365 | 8.1857 | 0.53836 | 8 | 0.72408
34505 | 14.04 | 1 | 365 | 16.0625 | 0.15074 | 16 | 0.21329
34509 | 14.3 | 1 | 365 | 16.36 | 0.042422 | 16 | 0.40242
34591 | 7.155 | 1 | 365 | 8.1857 | 0.53836 | 8 | 0.72408
34285 | 11.96 | 1 | 365 | 13.6829 | 0.017298 | 13 | 0.70021
34347 | 8.84 | 1 | 365 | 10.1135 | 0.31713 | 10 | 0.43059
34299 | 2.86 | 1 | 365 | 3.272 | 0.80848 | 4 | 0.080485
34157 | 9.1 | 1 | 365 | 10.4109 | 0.20881 | 10 | 0.61972
34053 | 6.5 | 1 | 365 | 7.4364 | 0.29201 | 7 | 0.72837
34304 | 13.26 | 1 | 365 | 15.1702 | 0.4757 | 15 | 0.64588
34318 | 5.2 | 1 | 365 | 5.9491 | 0.83361 | 6 | 0.7827
34619 | 10.14 | 1 | 365 | 11.6007 | 0.77554 | 12 | 0.37626
34344 | 9.88 | 1 | 365 | 11.3033 | 0.88386 | 12 | 0.18713
34261 | 6.76 | 1 | 365 | 7.7338 | 0.18369 | 7 | 0.91751
34643 | 9 | 1 | 365 | 10.2965 | 0.86586 | 11 | 0.16236
34376 | 6.76 | 1 | 365 | 7.7338 | 0.18369 | 7 | 0.91751
34662 | 5.83 | 1 | 365 | 6.6698 | 0.99422 | 7 | 0.66406
34675 | 8.455 | 1 | 365 | 9.673 | 0.99676 | 10 | 0.66975
34681 | 6.4 | 1 | 365 | 7.322 | 0.94906 | 8 | 0.27101
34687 | 6.16 | 1 | 365 | 7.0474 | 0.12597 | 7 | 0.17335
33192 | 5.13 | 1 | 365 | 5.869 | 0.59354 | 6 | 0.46255
34693 | 9.47 | 1 | 365 | 10.8342 | 0.47774 | 11 | 0.31195
34399 | 8.32 | 1 | 365 | 9.5185 | 0.53377 | 10 | 0.052319
34696 | 9.99 | 1 | 365 | 11.4291 | 0.2611 | 11 | 0.69022
34448 | 6.24 | 1 | 365 | 7.1389 | 0.40033 | 7 | 0.53924
34702 | 5.125 | 1 | 365 | 5.8633 | 0.57639 | 6 | 0.43968
34694 | 9.45 | 1 | 365 | 10.8113 | 0.40915 | 11 | 0.22048
34384 | 5.46 | 1 | 365 | 6.2465 | 0.72529 | 6 | 0.97183
34709 | 7.56 | 1 | 365 | 8.6491 | 0.92732 | 9 | 0.57639
34710 | 6.66 | 1 | 365 | 7.6194 | 0.84074 | 8 | 0.46015
34713 | 8.37 | 1 | 365 | 9.5757 | 0.70525 | 10 | 0.281
34712 | 5.385 | 1 | 365 | 6.1607 | 0.46807 | 6 | 0.62881
34717 | 6.92 | 1 | 365 | 7.9169 | 0.73242 | 8 | 0.64928
34728 | 6.94 | 1 | 365 | 7.9397 | 0.80101 | 8 | 0.74076
34749 | 10.225 | 1 | 365 | 11.698 | 0.067046 | 11 | 0.76502
34752 | 6.44 | 1 | 365 | 7.3677 | 0.086238 | 7 | 0.45396
34747 | 6.72 | 1 | 365 | 7.6881 | 0.046509 | 7 | 0.73457
34758 | 10.25 | 1 | 365 | 11.7266 | 0.15278 | 11 | 0.87936
34748 | 9.18 | 1 | 365 | 10.5024 | 0.48318 | 10 | 0.98561
34812 | 9.15 | 1 | 365 | 10.4681 | 0.38029 | 10 | 0.8484
34816 | 7.425 | 1 | 365 | 8.4946 | 0.46433 | 8 | 0.95895
34819 | 6.24 | 1 | 365 | 7.1389 | 0.40033 | 7 | 0.53924
34830 | 10.175 | 1 | 365 | 11.6408 | 0.89557 | 12 | 0.53634
34838 | 7.59 | 1 | 365 | 8.6834 | 0.030209 | 8 | 0.71359
34576 | 5.46 | 1 | 365 | 6.2465 | 0.72529 | 6 | 0.97183
34580 | 3.38 | 1 | 365 | 3.8669 | 0.59185 | 4 | 0.45875
34584 | 8.32 | 1 | 365 | 9.5185 | 0.53377 | 10 | 0.052319
34585 | 10.4 | 1 | 365 | 11.8982 | 0.66722 | 12 | 0.5654
34588 | 5.72 | 1 | 365 | 6.544 | 0.61697 | 7 | 0.16097
34592 | 2.34 | 1 | 365 | 2.6771 | 0.025124 | 2 | 0.70221
34599 | 5.1 | 1 | 365 | 5.8347 | 0.49065 | 6 | 0.32534
34595 | 7.8 | 1 | 365 | 8.9236 | 0.75041 | 9 | 0.67405
34594 | 3.12 | 1 | 365 | 3.5695 | 0.70016 | 4 | 0.26962
34602 | 10.92 | 1 | 365 | 12.4931 | 0.45058 | 12 | 0.94367
34601 | 2.86 | 1 | 365 | 3.272 | 0.80848 | 4 | 0.080485
34609 | 4.77 | 1 | 365 | 5.4571 | 0.35891 | 5 | 0.81605
34608 | 4.42 | 1 | 365 | 5.0567 | 0.15857 | 5 | 0.21529
34604 | 8.06 | 1 | 365 | 9.2211 | 0.64209 | 9 | 0.86318
34612 | 5.72 | 1 | 365 | 6.544 | 0.61697 | 7 | 0.16097
34611 | 9.62 | 1 | 365 | 11.0058 | 0.99217 | 11 | 0.99799
34632 | 13 | 1 | 365 | 14.8727 | 0.58402 | 15 | 0.45675
33894 | 5.2 | 1 | 365 | 5.9491 | 0.83361 | 6 | 0.7827
33897 | 6.76 | 1 | 365 | 7.7338 | 0.18369 | 7 | 0.91751
33900 | 5.98 | 1 | 365 | 6.8415 | 0.50865 | 7 | 0.3501
33902 | 7.02 | 1 | 365 | 8.0313 | 0.075371 | 8 | 0.10664
33911 | 3.12 | 1 | 365 | 3.5695 | 0.70016 | 4 | 0.26962
33912 | 4.94 | 1 | 365 | 5.6516 | 0.94193 | 6 | 0.59356
33939 | 6.5 | 1 | 365 | 7.4364 | 0.29201 | 7 | 0.72837
33667 | 4.94 | 1 | 365 | 5.6516 | 0.94193 | 6 | 0.59356
33893 | 3.12 | 1 | 365 | 3.5695 | 0.70016 | 4 | 0.26962
33898 | 3.57 | 1 | 365 | 4.0843 | 0.24346 | 4 | 0.32774
33901 | 3.06 | 1 | 365 | 3.5008 | 0.49439 | 3 | 0.9952
33907 | 3.64 | 1 | 365 | 4.1644 | 0.48353 | 4 | 0.64789
33914 | 4.16 | 1 | 365 | 4.7593 | 0.26689 | 5 | 0.026159
33876 | 5.98 | 1 | 365 | 6.8415 | 0.50865 | 7 | 0.3501
33948 | 8.48 | 1 | 365 | 9.7016 | 0.082499 | 9 | 0.78409
33955 | 5.98 | 1 | 365 | 6.8415 | 0.50865 | 7 | 0.3501
33959 | 12.74 | 1 | 365 | 14.5753 | 0.69234 | 15 | 0.26761
28724 | 3.64 | 1 | 365 | 4.1644 | 0.48353 | 4 | 0.64789
33930 | 8.745 | 1 | 365 | 10.0048 | 0.99133 | 10 | 0.9961
33983 | 6.625 | 1 | 365 | 7.5794 | 0.7207 | 8 | 0.30007
33532 | 3.9 | 1 | 365 | 4.4618 | 0.37521 | 4 | 0.83702
33788 | 11.18 | 1 | 365 | 12.7905 | 0.34226 | 13 | 0.1328
33817 | 4.94 | 1 | 365 | 5.6516 | 0.94193 | 6 | 0.59356
33548 | 4.94 | 1 | 365 | 5.6516 | 0.94193 | 6 | 0.59356
33755 | 8.06 | 1 | 365 | 9.2211 | 0.64209 | 9 | 0.86318
33763 | 8.58 | 1 | 365 | 9.816 | 0.42545 | 10 | 0.24145
33879 | 5.46 | 1 | 365 | 6.2465 | 0.72529 | 6 | 0.97183
33895 | 3.9 | 1 | 365 | 4.4618 | 0.37521 | 4 | 0.83702
33903 | 12.48 | 1 | 365 | 14.2778 | 0.80066 | 15 | 0.078478
33908 | 8.32 | 1 | 365 | 9.5185 | 0.53377 | 10 | 0.052319
33986 | 9.1 | 1 | 365 | 10.4109 | 0.20881 | 10 | 0.61972
34045 | 7.8 | 1 | 365 | 8.9236 | 0.75041 | 9 | 0.67405
34035 | 10 | 1 | 365 | 11.4406 | 0.2954 | 11 | 0.73596
33195 | 4.578 | 1 | 365 | 5.2375 | 0.70043 | 5 | 0.93792
34038 | 5.13 | 1 | 365 | 5.869 | 0.59354 | 6 | 0.46255
34039 | 4.68 | 1 | 365 | 5.3542 | 0.050247 | 5 | 0.40443
34040 | 4.48 | 1 | 365 | 5.1254 | 0.36434 | 5 | 0.48971
34041 | 8.68 | 1 | 365 | 9.9304 | 0.76841 | 10 | 0.69881
34042 | 7.02 | 1 | 365 | 8.0313 | 0.075371 | 8 | 0.10664
33137 | 22.8 | 1 | 365 | 26.0845 | 0.19351 | 26 | 0.27799
33177 | 13 | 1 | 365 | 14.8727 | 0.58402 | 15 | 0.45675
34060 | 8.4 | 1 | 365 | 9.6101 | 0.80814 | 10 | 0.41821
34621 | 8.06 | 1 | 365 | 9.2211 | 0.64209 | 9 | 0.86318
32003 | 3.38 | 1 | 365 | 3.8669 | 0.59185 | 4 | 0.45875
34637 | 6.76 | 1 | 365 | 7.7338 | 0.18369 | 7 | 0.91751
34638 | 4.94 | 1 | 365 | 5.6516 | 0.94193 | 6 | 0.59356
34641 | 2.295 | 1 | 365 | 2.6256 | 0.87079 | 3 | 0.4964
34645 | 10.4 | 1 | 365 | 11.8982 | 0.66722 | 12 | 0.5654
34647 | 7.02 | 1 | 365 | 8.0313 | 0.075371 | 8 | 0.10664
34654 | 6.76 | 1 | 365 | 7.7338 | 0.18369 | 7 | 0.91751
34661 | 7.02 | 1 | 365 | 8.0313 | 0.075371 | 8 | 0.10664
34670 | 14.04 | 1 | 365 | 16.0625 | 0.15074 | 16 | 0.21329
34648 | 7.28 | 1 | 365 | 8.3287 | 0.96705 | 9 | 0.29578
34651 | 5.61 | 1 | 365 | 6.4182 | 0.23972 | 6 | 0.65787
34677 | 5.2 | 1 | 365 | 5.9491 | 0.83361 | 6 | 0.7827
34678 | 5.46 | 1 | 365 | 6.2465 | 0.72529 | 6 | 0.97183
34686 | 3.78 | 1 | 365 | 4.3245 | 0.96366 | 5 | 0.28819
34695 | 6.5 | 1 | 365 | 7.4364 | 0.29201 | 7 | 0.72837
34692 | 9.88 | 1 | 365 | 11.3033 | 0.88386 | 12 | 0.18713
34707 | 11.7 | 1 | 365 | 13.3855 | 0.12562 | 13 | 0.51107
34720 | 7.8 | 1 | 365 | 8.9236 | 0.75041 | 9 | 0.67405
34724 | 10.66 | 1 | 365 | 12.1956 | 0.5589 | 12 | 0.75453
34729 | 9.36 | 1 | 365 | 10.7084 | 0.10049 | 10 | 0.80886
34727 | 4.68 | 1 | 365 | 5.3542 | 0.050247 | 5 | 0.40443
34730 | 5.1 | 1 | 365 | 5.8347 | 0.49065 | 6 | 0.32534
34732 | 7.28 | 1 | 365 | 8.3287 | 0.96705 | 9 | 0.29578
34734 | 6.12 | 1 | 365 | 7.0016 | 0.98878 | 7 | 0.99041
34760 | 7.42 | 1 | 365 | 8.4889 | 0.44719 | 8 | 0.93608
34771 | 7.8 | 1 | 365 | 8.9236 | 0.75041 | 9 | 0.67405
34832 | 5.2 | 1 | 365 | 5.9491 | 0.83361 | 6 | 0.7827
34772 | 13.78 | 1 | 365 | 15.7651 | 0.25906 | 16 | 0.024153
34787 | 3.38 | 1 | 365 | 3.8669 | 0.59185 | 4 | 0.45875
34789 | 10.2 | 1 | 365 | 11.6694 | 0.98131 | 12 | 0.65068
34837 | 8.84 | 1 | 365 | 10.1135 | 0.31713 | 10 | 0.43059
34800 | 3.18 | 1 | 365 | 3.6381 | 0.90594 | 4 | 0.54404
34845 | 12.74 | 1 | 365 | 14.5753 | 0.69234 | 15 | 0.26761
34849 | 8.32 | 1 | 365 | 9.5185 | 0.53377 | 10 | 0.052319
33140 | 25.48 | 0.9 | 365 | 26.2355 | 0.64621 | 26 | 0.8817
34810 | 5.2 | 1 | 365 | 5.9491 | 0.83361 | 6 | 0.7827
34910 | 8.32 | 1 | 365 | 9.5185 | 0.53377 | 10 | 0.052319
34813 | 14.04 | 1 | 365 | 16.0625 | 0.15074 | 16 | 0.21329
34911 | 7.02 | 1 | 365 | 8.0313 | 0.075371 | 8 | 0.10664
34811 | 7.28 | 1 | 365 | 8.3287 | 0.96705 | 9 | 0.29578
34912 | 5.1 | 1 | 365 | 5.8347 | 0.49065 | 6 | 0.32534
34827 | 3.9 | 1 | 365 | 4.4618 | 0.37521 | 4 | 0.83702
34835 | 8.32 | 1 | 365 | 9.5185 | 0.53377 | 10 | 0.052319
33262 | 2.86 | 1 | 365 | 3.272 | 0.80848 | 4 | 0.080485
33170 | 10.335 | 1 | 365 | 11.8238 | 0.4443 | 12 | 0.26811
33275 | 7.8 | 1 | 365 | 8.9236 | 0.75041 | 9 | 0.67405
32742 | 12.24 | 1 | 365 | 14.0032 | 0.97757 | 14 | 0.98082
32920 | 8.06 | 1 | 365 | 9.2211 | 0.64209 | 9 | 0.86318
34933 | 9.36 | 1 | 365 | 10.7084 | 0.10049 | 10 | 0.80886
34920 | 11.44 | 1 | 365 | 13.088 | 0.23394 | 13 | 0.32194
32638 | 5.98 | 1 | 365 | 6.8415 | 0.50865 | 7 | 0.3501
34918 | 2.86 | 1 | 365 | 3.272 | 0.80848 | 4 | 0.080485
32470 | 4.42 | 1 | 365 | 5.0567 | 0.15857 | 5 | 0.21529
32807 | 11.475 | 1 | 365 | 13.128 | 0.35397 | 13 | 0.48201
32458 | 7.54 | 1 | 365 | 8.6262 | 0.85873 | 9 | 0.48491
34925 | 7.02 | 1 | 365 | 8.0313 | 0.075371 | 8 | 0.10664
34927 | 2.86 | 1 | 365 | 3.272 | 0.80848 | 4 | 0.080485
34928 | 7.02 | 1 | 365 | 8.0313 | 0.075371 | 8 | 0.10664
34938 | 2.6 | 1 | 365 | 2.9745 | 0.9168 | 3 | 0.89135
32853 | 8.745 | 1 | 365 | 10.0048 | 0.99133 | 10 | 0.9961
34940 | 6.5 | 1 | 365 | 7.4364 | 0.29201 | 7 | 0.72837
34931 | 9.62 | 1 | 365 | 11.0058 | 0.99217 | 11 | 0.99799
32417 | 4.68 | 1 | 365 | 5.3542 | 0.050247 | 5 | 0.40443
34842 | 7.2 | 1 | 365 | 8.2372 | 0.69269 | 8 | 0.92989
32814 | 2.6 | 1 | 365 | 2.9745 | 0.9168 | 3 | 0.89135
34846 | 10.75 | 1 | 365 | 12.2986 | 0.86755 | 13 | 0.16616
34853 | 3.575 | 1 | 365 | 4.09 | 0.26061 | 4 | 0.35061
32385 | 10.66 | 1 | 365 | 12.1956 | 0.5589 | 12 | 0.75453
34855 | 7.14 | 1 | 365 | 8.1686 | 0.48692 | 8 | 0.65548
32642 | 7.685 | 1 | 365 | 8.7921 | 0.35601 | 9 | 0.14809
34844 | 6.54 | 1 | 365 | 7.4821 | 0.42919 | 7 | 0.91132
34848 | 9.12 | 1 | 365 | 10.4338 | 0.2774 | 10 | 0.7112
34850 | 15.93 | 1 | 365 | 18.2248 | 0.63257 | 18 | 0.85738
33331 | 2.86 | 1 | 365 | 3.272 | 0.80848 | 4 | 0.080485
34852 | 9.765 | 1 | 365 | 11.1717 | 0.48946 | 11 | 0.66116
32359 | 6.76 | 1 | 365 | 7.7338 | 0.18369 | 7 | 0.91751
32346 | 10.92 | 1 | 365 | 12.4931 | 0.45058 | 12 | 0.94367
34863 | 11.475 | 1 | 365 | 13.128 | 0.35397 | 13 | 0.48201
34867 | 5.985 | 1 | 365 | 6.8472 | 0.5258 | 7 | 0.37297
32469 | 4.94 | 1 | 365 | 5.6516 | 0.94193 | 6 | 0.59356
34868 | 9 | 1 | 365 | 10.2965 | 0.86586 | 11 | 0.16236
32340 | 11.18 | 1 | 365 | 12.7905 | 0.34226 | 13 | 0.1328
32583 | 11.18 | 1 | 365 | 12.7905 | 0.34226 | 13 | 0.1328
33213 | 10.4 | 1 | 365 | 11.8982 | 0.66722 | 12 | 0.5654
33270 | 115.44 | 0.9 | 365 | 118.8628 | 0.31549 | 119 | 0.17833
32337 | 8.58 | 1 | 365 | 9.816 | 0.42545 | 10 | 0.24145
32001 | 6.89 | 1 | 365 | 7.8825 | 0.62953 | 8 | 0.51208
32825 | 141.264 | 0.9 | 365 | 145.4525 | 0.023485 | 145 | 0.47602
32734 | 10.4 | 1 | 365 | 11.8982 | 0.66722 | 12 | 0.5654
32577 | 4.68 | 1 | 365 | 5.3542 | 0.050247 | 5 | 0.40443
18938 | 646.8 | 0.8 | 365 | 591.9803 | 0.58118 | 592 | 0.56151
17628 | 646.8 | 0.8 | 365 | 591.9803 | 0.58118 | 592 | 0.56151
31996 | 8.06 | 1 | 365 | 9.2211 | 0.64209 | 9 | 0.86318
17635 | 646.8 | 0.8 | 365 | 591.9803 | 0.58118 | 592 | 0.56151
32628 | 4.68 | 1 | 365 | 5.3542 | 0.050247 | 5 | 0.40443
32330 | 4.42 | 1 | 365 | 5.0567 | 0.15857 | 5 | 0.21529
31306 | 68.016 | 1 | 365 | 77.8141 | 0.26359 | 78 | 0.077706
32266 | 27.468 | 0.9 | 365 | 28.2824 | 0.78234 | 29 | 0.064781
33210 | 10 | 1 | 365 | 11.4406 | 0.2954 | 11 | 0.73596
32615 | 4.94 | 1 | 365 | 5.6516 | 0.94193 | 6 | 0.59356
34896 | 7.98 | 1 | 365 | 9.1296 | 0.36773 | 9 | 0.4973
31090 | 9.69 | 1 | 365 | 11.0859 | 0.23224 | 11 | 0.31815
31083 | 4.08 | 1 | 365 | 4.6677 | 0.99252 | 5 | 0.66027
32309 | 8.75 | 1 | 365 | 10.0105 | 0.008475 | 10 | 0.018965
34900 | 9 | 1 | 365 | 10.2965 | 0.86586 | 11 | 0.16236
31994 | 9.1 | 1 | 365 | 10.4109 | 0.20881 | 10 | 0.61972
32849 | 8.67 | 1 | 365 | 9.919 | 0.73411 | 10 | 0.65308
34894 | 5.385 | 1 | 365 | 6.1607 | 0.46807 | 6 | 0.62881
32664 | 9.01 | 1 | 365 | 10.3079 | 0.90016 | 11 | 0.2081
34895 | 6.14 | 1 | 365 | 7.0245 | 0.057376 | 7 | 0.081879
31825 | 3.38 | 1 | 365 | 3.8669 | 0.59185 | 4 | 0.45875
34897 | 6.42 | 1 | 365 | 7.3448 | 0.017647 | 7 | 0.36249
31991 | 5.355 | 1 | 365 | 6.1264 | 0.36519 | 6 | 0.49161
31989 | 2.6 | 1 | 365 | 2.9745 | 0.9168 | 3 | 0.89135
34922 | 12 | 1 | 365 | 13.7287 | 0.15448 | 13 | 0.88315
34578 | 4.505 | 1 | 365 | 5.154 | 0.45008 | 5 | 0.60405
31968 | 8.84 | 1 | 365 | 10.1135 | 0.31713 | 10 | 0.43059
31954 | 6.375 | 1 | 365 | 7.2934 | 0.86332 | 8 | 0.15667
31827 | 9.88 | 1 | 365 | 11.3033 | 0.88386 | 12 | 0.18713
31805 | 9.54 | 1 | 365 | 10.9143 | 0.71781 | 11 | 0.63211
31774 | 14.04 | 1 | 365 | 16.0625 | 0.15074 | 16 | 0.21329
31735 | 2.6 | 1 | 365 | 2.9745 | 0.9168 | 3 | 0.89135
31706 | 23.4 | 1 | 365 | 26.7709 | 0.25124 | 27 | 0.022146
31677 | 4.94 | 1 | 365 | 5.6516 | 0.94193 | 6 | 0.59356
30674 | 8.84 | 1 | 365 | 10.1135 | 0.31713 | 10 | 0.43059
31110 | 9.1 | 1 | 365 | 10.4109 | 0.20881 | 10 | 0.61972
31222 | 2.08 | 1 | 365 | 2.3796 | 0.13344 | 2 | 0.51308
31056 | 5.46 | 1 | 365 | 6.2465 | 0.72529 | 6 | 0.97183
31213 | 7.54 | 1 | 365 | 8.6262 | 0.85873 | 9 | 0.48491
31664 | 13 | 1 | 365 | 14.8727 | 0.58402 | 15 | 0.45675
31560 | 6.12 | 1 | 365 | 7.0016 | 0.98878 | 7 | 0.99041
31129 | 7.02 | 1 | 365 | 8.0313 | 0.075371 | 8 | 0.10664
31123 | 3.12 | 1 | 365 | 3.5695 | 0.70016 | 4 | 0.26962
31008 | 6.5 | 1 | 365 | 7.4364 | 0.29201 | 7 | 0.72837
31117 | 13.52 | 1 | 365 | 15.4676 | 0.36738 | 15 | 0.83502
31555 | 2.86 | 1 | 365 | 3.272 | 0.80848 | 4 | 0.080485
31242 | 4.42 | 1 | 365 | 5.0567 | 0.15857 | 5 | 0.21529
30971 | 8.32 | 1 | 365 | 9.5185 | 0.53377 | 10 | 0.052319
31239 | 5.72 | 1 | 365 | 6.544 | 0.61697 | 7 | 0.16097
31549 | 4.16 | 1 | 365 | 4.7593 | 0.26689 | 5 | 0.026159
31952 | 5.2 | 1 | 365 | 5.9491 | 0.83361 | 6 | 0.7827
31710 | 2.6 | 1 | 365 | 2.9745 | 0.9168 | 3 | 0.89135
32537 | 13.26 | 1 | 365 | 15.1702 | 0.4757 | 15 | 0.64588
31823 | 4.42 | 1 | 365 | 5.0567 | 0.15857 | 5 | 0.21529
31705 | 7.54 | 1 | 365 | 8.6262 | 0.85873 | 9 | 0.48491
31951 | 9.88 | 1 | 365 | 11.3033 | 0.88386 | 12 | 0.18713
31942 | 8.32 | 1 | 365 | 9.5185 | 0.53377 | 10 | 0.052319
31702 | 7.54 | 1 | 365 | 8.6262 | 0.85873 | 9 | 0.48491
31937 | 6.63 | 1 | 365 | 7.5851 | 0.73785 | 8 | 0.32294
31964 | 11.7 | 1 | 365 | 13.3855 | 0.12562 | 13 | 0.51107
31820 | 7.685 | 1 | 365 | 8.7921 | 0.35601 | 9 | 0.14809
33678 | 5.035 | 1 | 365 | 5.7603 | 0.26773 | 6 | 0.028056
31869 | 6.76 | 1 | 365 | 7.7338 | 0.18369 | 7 | 0.91751
31548 | 9.01 | 1 | 365 | 10.3079 | 0.90016 | 11 | 0.2081
31692 | 4.16 | 1 | 365 | 4.7593 | 0.26689 | 5 | 0.026159
30794 | 2.08 | 1 | 365 | 2.3796 | 0.13344 | 2 | 0.51308
31814 | 12.22 | 1 | 365 | 13.9804 | 0.90898 | 14 | 0.88934
30448 | 9.62 | 1 | 365 | 11.0058 | 0.99217 | 11 | 0.99799
31533 | 8.32 | 1 | 365 | 9.5185 | 0.53377 | 10 | 0.052319
30401 | 5.98 | 1 | 365 | 6.8415 | 0.50865 | 7 | 0.3501
30410 | 4.42 | 1 | 365 | 5.0567 | 0.15857 | 5 | 0.21529
30551 | 8.58 | 1 | 365 | 9.816 | 0.42545 | 10 | 0.24145
30571 | 13.25 | 1 | 365 | 15.1587 | 0.4414 | 15 | 0.60015
30408 | 10.4 | 1 | 365 | 11.8982 | 0.66722 | 12 | 0.5654
30413 | 2.86 | 1 | 365 | 3.272 | 0.80848 | 4 | 0.080485
30321 | 6.76 | 1 | 365 | 7.7338 | 0.18369 | 7 | 0.91751
31103 | 3.71 | 1 | 365 | 4.2444 | 0.72359 | 4 | 0.96804
31051 | 12.48 | 1 | 365 | 14.2778 | 0.80066 | 15 | 0.078478
31105 | 11.96 | 1 | 365 | 13.6829 | 0.017298 | 13 | 0.70021
30257 | 6.5 | 1 | 365 | 7.4364 | 0.29201 | 7 | 0.72837
31115 | 3.64 | 1 | 365 | 4.1644 | 0.48353 | 4 | 0.64789
30165 | 5.2 | 1 | 365 | 5.9491 | 0.83361 | 6 | 0.7827
30417 | 8.84 | 1 | 365 | 10.1135 | 0.31713 | 10 | 0.43059
30366 | 4.42 | 1 | 365 | 5.0567 | 0.15857 | 5 | 0.21529
29672 | 8.58 | 1 | 365 | 9.816 | 0.42545 | 10 | 0.24145
31084 | 7.395 | 1 | 365 | 8.4603 | 0.36145 | 8 | 0.82174
30355 | 5.2 | 1 | 365 | 5.9491 | 0.83361 | 6 | 0.7827
30089 | 3.12 | 1 | 365 | 3.5695 | 0.70016 | 4 | 0.26962
30422 | 10.92 | 1 | 365 | 12.4931 | 0.45058 | 12 | 0.94367
30432 | 7.02 | 1 | 365 | 8.0313 | 0.075371 | 8 | 0.10664
30363 | 3.64 | 1 | 365 | 4.1644 | 0.48353 | 4 | 0.64789
29704 | 3.64 | 1 | 365 | 4.1644 | 0.48353 | 4 | 0.64789
31087 | 7.02 | 1 | 365 | 8.0313 | 0.075371 | 8 | 0.10664
30173 | 7.8 | 1 | 365 | 8.9236 | 0.75041 | 9 | 0.67405
31898 | 446.16 | 0.9 | 365 | 459.3888 | 0.11121 | 459 | 0.50003
35 | 2258.96 | 1 | 365 | 2584.3767 | 0.19368 | 2584 | 0.57042
30653 | 4.94 | 1 | 365 | 5.6516 | 0.94193 | 6 | 0.59356
30002 | 2.915 | 1 | 365 | 3.3349 | 0.99711 | 4 | 0.33203
33743 | 92.66 | 0.9 | 365 | 95.4074 | 0.0030588 | 95 | 0.41046
30696 | 3.71 | 1 | 365 | 4.2444 | 0.72359 | 4 | 0.96804
35004 | 5.46 | 1 | 365 | 6.2465 | 0.72529 | 6 | 0.97183
30269 | 3.38 | 1 | 365 | 3.8669 | 0.59185 | 4 | 0.45875
35006 | 3.9 | 1 | 365 | 4.4618 | 0.37521 | 4 | 0.83702
34954 | 5.46 | 1 | 365 | 6.2465 | 0.72529 | 6 | 0.97183
35014 | 8.67 | 1 | 365 | 9.919 | 0.73411 | 10 | 0.65308
35016 | 9.1 | 1 | 365 | 10.4109 | 0.20881 | 10 | 0.61972
33737 | 6.76 | 1 | 365 | 7.7338 | 0.18369 | 7 | 0.91751
35017 | 7 | 1 | 365 | 8.0084 | 0.00678 | 8 | 0.015172
33679 | 5.565 | 1 | 365 | 6.3667 | 0.08539 | 6 | 0.45206
35027 | 6.24 | 1 | 365 | 7.1389 | 0.40033 | 7 | 0.53924
35025 | 9.1 | 1 | 365 | 10.4109 | 0.20881 | 10 | 0.61972
35037 | 7.02 | 1 | 365 | 8.0313 | 0.075371 | 8 | 0.10664
30274 | 3.12 | 1 | 365 | 3.5695 | 0.70016 | 4 | 0.26962
35043 | 4.94 | 1 | 365 | 5.6516 | 0.94193 | 6 | 0.59356
35052 | 8.32 | 1 | 365 | 9.5185 | 0.53377 | 10 | 0.052319
33777 | 10.14 | 1 | 365 | 11.6007 | 0.77554 | 12 | 0.37626
30285 | 3.12 | 1 | 365 | 3.5695 | 0.70016 | 4 | 0.26962
33682 | 11.44 | 1 | 365 | 13.088 | 0.23394 | 13 | 0.32194
33602 | 7.02 | 1 | 365 | 8.0313 | 0.075371 | 8 | 0.10664
33690 | 6.24 | 1 | 365 | 7.1389 | 0.40033 | 7 | 0.53924
30298 | 12.72 | 1 | 365 | 14.5524 | 0.62375 | 15 | 0.17614
33695 | 2.34 | 1 | 365 | 2.6771 | 0.025124 | 2 | 0.70221
30314 | 7.28 | 1 | 365 | 8.3287 | 0.96705 | 9 | 0.29578
33700 | 3.38 | 1 | 365 | 3.8669 | 0.59185 | 4 | 0.45875
33643 | 4.05 | 1 | 365 | 4.6334 | 0.88964 | 5 | 0.52306
33650 | 4.16 | 1 | 365 | 4.7593 | 0.26689 | 5 | 0.026159
34942 | 3.9 | 1 | 365 | 4.4618 | 0.37521 | 4 | 0.83702
33440 | 7.28 | 1 | 365 | 8.3287 | 0.96705 | 9 | 0.29578
33356 | 9.36 | 1 | 365 | 10.7084 | 0.10049 | 10 | 0.80886
33329 | 6.5 | 1 | 365 | 7.4364 | 0.29201 | 7 | 0.72837
33355 | 4.24 | 1 | 365 | 4.8508 | 0.54125 | 5 | 0.39205
33404 | 7.14 | 1 | 365 | 8.1686 | 0.48692 | 8 | 0.65548
33370 | 8.32 | 1 | 365 | 9.5185 | 0.53377 | 10 | 0.052319
33365 | 14.045 | 1 | 365 | 16.0683 | 0.16789 | 16 | 0.23616
33523 | 7.02 | 1 | 365 | 8.0313 | 0.075371 | 8 | 0.10664
33383 | 11.44 | 1 | 365 | 13.088 | 0.23394 | 13 | 0.32194
33533 | 8.16 | 1 | 365 | 9.3355 | 0.98505 | 10 | 0.32054
33410 | 7.395 | 1 | 365 | 8.4603 | 0.36145 | 8 | 0.82174
33552 | 3.64 | 1 | 365 | 4.1644 | 0.48353 | 4 | 0.64789
33590 | 10.14 | 1 | 365 | 11.6007 | 0.77554 | 12 | 0.37626
35044 | 3.12 | 1 | 365 | 3.5695 | 0.70016 | 4 | 0.26962
35054 | 10.14 | 1 | 365 | 11.6007 | 0.77554 | 12 | 0.37626
33462 | 15.08 | 1 | 365 | 17.2524 | 0.71746 | 17 | 0.96983
35064 | 3.38 | 1 | 365 | 3.8669 | 0.59185 | 4 | 0.45875
33469 | 5.98 | 1 | 365 | 6.8415 | 0.50865 | 7 | 0.3501
35067 | 14.045 | 1 | 365 | 16.0683 | 0.16789 | 16 | 0.23616
34226 | 4.505 | 1 | 365 | 5.154 | 0.45008 | 5 | 0.60405
35078 | 9.36 | 1 | 365 | 10.7084 | 0.10049 | 10 | 0.80886
35089 | 9.88 | 1 | 365 | 11.3033 | 0.88386 | 12 | 0.18713
35087 | 6.76 | 1 | 365 | 7.7338 | 0.18369 | 7 | 0.91751
33423 | 9.1 | 1 | 365 | 10.4109 | 0.20881 | 10 | 0.61972
35095 | 9.88 | 1 | 365 | 11.3033 | 0.88386 | 12 | 0.18713
35099 | 6.095 | 1 | 365 | 6.973 | 0.90305 | 7 | 0.87607
35084 | 8.32 | 1 | 365 | 9.5185 | 0.53377 | 10 | 0.052319
35102 | 10.14 | 1 | 365 | 11.6007 | 0.77554 | 12 | 0.37626
35105 | 8.32 | 1 | 365 | 9.5185 | 0.53377 | 10 | 0.052319
35101 | 7.02 | 1 | 365 | 8.0313 | 0.075371 | 8 | 0.10664
34168 | 5.46 | 1 | 365 | 6.2465 | 0.72529 | 6 | 0.97183
35108 | 8.32 | 1 | 365 | 9.5185 | 0.53377 | 10 | 0.052319
34587 | 5.72 | 1 | 365 | 6.544 | 0.61697 | 7 | 0.16097
35110 | 7.02 | 1 | 365 | 8.0313 | 0.075371 | 8 | 0.10664
34575 | 13 | 1 | 365 | 14.8727 | 0.58402 | 15 | 0.45675
35109 | 10.4 | 1 | 365 | 11.8982 | 0.66722 | 12 | 0.5654
34361 | 10.4 | 1 | 365 | 11.8982 | 0.66722 | 12 | 0.5654
35113 | 10.07 | 1 | 365 | 11.5206 | 0.53547 | 12 | 0.056112
32568 | 9.36 | 1 | 365 | 10.7084 | 0.10049 | 10 | 0.80886
35119 | 4.68 | 1 | 365 | 5.3542 | 0.050247 | 5 | 0.40443
33248 | 6.5 | 1 | 365 | 7.4364 | 0.29201 | 7 | 0.72837
35115 | 2.34 | 1 | 365 | 2.6771 | 0.025124 | 2 | 0.70221
34935 | 13 | 1 | 365 | 14.8727 | 0.58402 | 15 | 0.45675
35117 | 3.9 | 1 | 365 | 4.4618 | 0.37521 | 4 | 0.83702
34914 | 5.83 | 1 | 365 | 6.6698 | 0.99422 | 7 | 0.66406
32342 | 10.92 | 1 | 365 | 12.4931 | 0.45058 | 12 | 0.94367
35015 | 9.35 | 1 | 365 | 10.6969 | 0.066199 | 10 | 0.76312
35019 | 5.94 | 1 | 365 | 6.7957 | 0.37147 | 7 | 0.16716
33309 | 3.9 | 1 | 365 | 4.4618 | 0.37521 | 4 | 0.83702
33225 | 7.28 | 1 | 365 | 8.3287 | 0.96705 | 9 | 0.29578
35030 | 4.5 | 1 | 365 | 5.1483 | 0.43293 | 5 | 0.58118
35050 | 5.5 | 1 | 365 | 6.2923 | 0.86247 | 7 | 0.15478
35047 | 6.325 | 1 | 365 | 7.2362 | 0.69184 | 7 | 0.92799
33160 | 3.12 | 1 | 365 | 3.5695 | 0.70016 | 4 | 0.26962
35062 | 7.975 | 1 | 365 | 9.1238 | 0.35058 | 9 | 0.47443
33151 | 6.63 | 1 | 365 | 7.5851 | 0.73785 | 8 | 0.32294
35068 | 6.325 | 1 | 365 | 7.2362 | 0.69184 | 7 | 0.92799
30920 | 8.32 | 1 | 365 | 9.5185 | 0.53377 | 10 | 0.052319
35086 | 6.05 | 1 | 365 | 6.9215 | 0.74872 | 7 | 0.67026
34979 | 11.825 | 1 | 365 | 13.5285 | 0.55431 | 14 | 0.082773
35121 | 6.875 | 1 | 365 | 7.8654 | 0.57809 | 8 | 0.44347
32876 | 5.2 | 1 | 365 | 5.9491 | 0.83361 | 6 | 0.7827
32331 | 5.98 | 1 | 365 | 6.8415 | 0.50865 | 7 | 0.3501
35011 | 10.14 | 1 | 365 | 11.6007 | 0.77554 | 12 | 0.37626
31812 | 12.22 | 1 | 365 | 13.9804 | 0.90898 | 14 | 0.88934
35023 | 8.125 | 1 | 365 | 9.2955 | 0.86501 | 10 | 0.16047
29266 | 2.34 | 1 | 365 | 2.6771 | 0.025124 | 2 | 0.70221
29853 | 24.96 | 1 | 365 | 28.5556 | 0.60132 | 29 | 0.15696
31099 | 3.64 | 1 | 365 | 4.1644 | 0.48353 | 4 | 0.64789
31096 | 7.8 | 1 | 365 | 8.9236 | 0.75041 | 9 | 0.67405
35039 | 5.6 | 1 | 365 | 6.4067 | 0.20542 | 6 | 0.61214
28817 | 6.76 | 1 | 365 | 7.7338 | 0.18369 | 7 | 0.91751
33872 | 3.9 | 1 | 365 | 4.4618 | 0.37521 | 4 | 0.83702
35057 | 3.9 | 1 | 365 | 4.4618 | 0.37521 | 4 | 0.83702
34501 | 4.94 | 1 | 365 | 5.6516 | 0.94193 | 6 | 0.59356
35075 | 7.5 | 1 | 365 | 8.5804 | 0.72155 | 9 | 0.30197
29960 | 10.4 | 1 | 365 | 11.8982 | 0.66722 | 12 | 0.5654
31596 | 8.84 | 1 | 365 | 10.1135 | 0.31713 | 10 | 0.43059
35129 | 6.05 | 1 | 365 | 6.9215 | 0.74872 | 7 | 0.67026
35135 | 9.75 | 1 | 365 | 11.1545 | 0.43801 | 11 | 0.59256
35142 | 9.9 | 1 | 365 | 11.3262 | 0.95245 | 12 | 0.2786
35180 | 5.61 | 1 | 365 | 6.4182 | 0.23972 | 6 | 0.65787
35237 | 10.4 | 1 | 365 | 11.8982 | 0.66722 | 12 | 0.5654
35239 | 6.12 | 1 | 365 | 7.0016 | 0.98878 | 7 | 0.99041
35244 | 5.61 | 1 | 365 | 6.4182 | 0.23972 | 6 | 0.65787
35139 | 4.94 | 1 | 365 | 5.6516 | 0.94193 | 6 | 0.59356
35147 | 8.745 | 1 | 365 | 10.0048 | 0.99133 | 10 | 0.9961
35153 | 10.14 | 1 | 365 | 11.6007 | 0.77554 | 12 | 0.37626
34802 | 6.36 | 1 | 365 | 7.2762 | 0.81187 | 8 | 0.088071
35169 | 4.94 | 1 | 365 | 5.6516 | 0.94193 | 6 | 0.59356
35170 | 8.84 | 1 | 365 | 10.1135 | 0.31713 | 10 | 0.43059
35175 | 11.7 | 1 | 365 | 13.3855 | 0.12562 | 13 | 0.51107
35185 | 4.845 | 1 | 365 | 5.543 | 0.61612 | 6 | 0.15907
35184 | 6.76 | 1 | 365 | 7.7338 | 0.18369 | 7 | 0.91751
35201 | 9.69 | 1 | 365 | 11.0859 | 0.23224 | 11 | 0.31815
35198 | 9.18 | 1 | 365 | 10.5024 | 0.48318 | 10 | 0.98561
35205 | 5.98 | 1 | 365 | 6.8415 | 0.50865 | 7 | 0.3501
35214 | 10.92 | 1 | 365 | 12.4931 | 0.45058 | 12 | 0.94367
35217 | 3.64 | 1 | 365 | 4.1644 | 0.48353 | 4 | 0.64789
35221 | 7.28 | 1 | 365 | 8.3287 | 0.96705 | 9 | 0.29578
35222 | 9.62 | 1 | 365 | 11.0058 | 0.99217 | 11 | 0.99799
35226 | 6.24 | 1 | 365 | 7.1389 | 0.40033 | 7 | 0.53924
35233 | 4.42 | 1 | 365 | 5.0567 | 0.15857 | 5 | 0.21529
35246 | 6.76 | 1 | 365 | 7.7338 | 0.18369 | 7 | 0.91751
35143 | 14.92 | 1 | 365 | 17.0693 | 0.16874 | 17 | 0.23805
35172 | 7.905 | 1 | 365 | 9.0438 | 0.11051 | 9 | 0.15428
35194 | 10.8 | 1 | 365 | 12.3558 | 0.039032 | 12 | 0.39484
35212 | 11.985 | 1 | 365 | 13.7115 | 0.10304 | 13 | 0.81455
35228 | 8.16 | 1 | 365 | 9.3355 | 0.98505 | 10 | 0.32054
35257 | 9 | 1 | 365 | 10.2965 | 0.86586 | 11 | 0.16236
35263 | 7.28 | 1 | 365 | 8.3287 | 0.96705 | 9 | 0.29578
35265 | 9.98 | 1 | 365 | 11.4177 | 0.22681 | 11 | 0.64449
35308 | 6.375 | 1 | 365 | 7.2934 | 0.86332 | 8 | 0.15667
35309 | 4.95 | 1 | 365 | 5.6631 | 0.97622 | 6 | 0.6393
35311 | 10.98 | 1 | 365 | 12.5617 | 0.65635 | 13 | 0.21808
35312 | 13 | 1 | 365 | 14.8727 | 0.58402 | 15 | 0.45675
35313 | 6.72 | 1 | 365 | 7.6881 | 0.046509 | 7 | 0.73457
35195 | 8.1 | 1 | 365 | 9.2669 | 0.77927 | 10 | 0.046128
35234 | 5.13 | 1 | 365 | 5.869 | 0.59354 | 6 | 0.46255
35242 | 7.5 | 1 | 365 | 8.5804 | 0.72155 | 9 | 0.30197
35248 | 2.6 | 1 | 365 | 2.9745 | 0.9168 | 3 | 0.89135
34706 | 8.43 | 1 | 365 | 9.6444 | 0.91102 | 10 | 0.55541
34181 | 4.76 | 1 | 365 | 5.4457 | 0.32461 | 5 | 0.77032
32721 | 2.08 | 1 | 365 | 2.3796 | 0.13344 | 2 | 0.51308
34943 | 5.2 | 1 | 365 | 5.9491 | 0.83361 | 6 | 0.7827
35264 | 2.43 | 1 | 365 | 2.7801 | 0.33378 | 3 | 0.11384
34944 | 11.395 | 1 | 365 | 13.0365 | 0.079608 | 13 | 0.11613
34947 | 11.96 | 1 | 365 | 13.6829 | 0.017298 | 13 | 0.70021
35258 | 6.16 | 1 | 365 | 7.0474 | 0.12597 | 7 | 0.17335
35269 | 8.55 | 1 | 365 | 9.7817 | 0.32257 | 10 | 0.10425
34961 | 13.77 | 1 | 365 | 15.7537 | 0.22477 | 15 | 0.97842
34962 | 3.9 | 1 | 365 | 4.4618 | 0.37521 | 4 | 0.83702
34955 | 11 | 1 | 365 | 12.5846 | 0.72494 | 13 | 0.30956
34968 | 4.675 | 1 | 365 | 5.3485 | 0.033099 | 5 | 0.38156
33984 | 50.49 | 0.9 | 365 | 51.987 | 0.84173 | 52 | 0.82878
34966 | 4.42 | 1 | 365 | 5.0567 | 0.15857 | 5 | 0.21529
34974 | 5.7 | 1 | 365 | 6.5211 | 0.54838 | 7 | 0.069497
34980 | 4.16 | 1 | 365 | 4.7593 | 0.26689 | 5 | 0.026159
34981 | 9.36 | 1 | 365 | 10.7084 | 0.10049 | 10 | 0.80886
34957 | 3.12 | 1 | 365 | 3.5695 | 0.70016 | 4 | 0.26962
34986 | 15.6 | 1 | 365 | 17.8473 | 0.50082 | 18 | 0.3481
34993 | 7.7 | 1 | 365 | 8.8092 | 0.40746 | 9 | 0.21669
34996 | 5.46 | 1 | 365 | 6.2465 | 0.72529 | 6 | 0.97183
34997 | 4.16 | 1 | 365 | 4.7593 | 0.26689 | 5 | 0.026159
35000 | 9.075 | 1 | 365 | 10.3823 | 0.12308 | 10 | 0.50538
34999 | 3.38 | 1 | 365 | 3.8669 | 0.59185 | 4 | 0.45875
33451 | 5.75 | 1 | 365 | 6.5783 | 0.71986 | 7 | 0.29818
18117 | 5.2 | 1 | 365 | 5.9491 | 0.83361 | 6 | 0.7827
35310 | 10.64 | 1 | 365 | 12.1728 | 0.49031 | 12 | 0.66306
35012 | 6 | 1 | 365 | 6.8643 | 0.57724 | 7 | 0.44158
36789 | 6.84 | 1 | 365 | 7.8253 | 0.45805 | 8 | 0.2834
35314 | 11.77 | 1 | 365 | 13.4655 | 0.36569 | 13 | 0.83122
35316 | 13.44 | 1 | 365 | 15.3761 | 0.093018 | 15 | 0.46913
35317 | 7.15 | 1 | 365 | 8.18 | 0.52121 | 8 | 0.70121
35318 | 9.66 | 1 | 365 | 11.0516 | 0.12936 | 11 | 0.18094
35319 | 7.98 | 1 | 365 | 9.1296 | 0.36773 | 9 | 0.4973
35322 | 9.156 | 1 | 365 | 10.475 | 0.40087 | 10 | 0.87584
35320 | 5.75 | 1 | 365 | 6.5783 | 0.71986 | 7 | 0.29818
35325 | 6.54 | 1 | 365 | 7.4821 | 0.42919 | 7 | 0.91132
35323 | 14.25 | 1 | 365 | 16.3028 | 0.87094 | 17 | 0.17374
35327 | 8.28 | 1 | 365 | 9.4728 | 0.39659 | 9 | 0.86937
35329 | 13.2 | 1 | 365 | 15.1015 | 0.26993 | 15 | 0.37147
35333 | 9.156 | 1 | 365 | 10.475 | 0.40087 | 10 | 0.87584
35336 | 7.935 | 1 | 365 | 9.0781 | 0.2134 | 9 | 0.29148
35346 | 9.18 | 1 | 365 | 10.5024 | 0.48318 | 10 | 0.98561
35351 | 3.06 | 1 | 365 | 3.5008 | 0.49439 | 3 | 0.9952
35353 | 4.335 | 1 | 365 | 4.9595 | 0.86706 | 5 | 0.82654
35356 | 11.725 | 1 | 365 | 13.4141 | 0.21136 | 13 | 0.62541
35315 | 7.848 | 1 | 365 | 8.9786 | 0.91503 | 9 | 0.89358
35358 | 4.14 | 1 | 365 | 4.7364 | 0.1983 | 4 | 0.93469
35359 | 5.17 | 1 | 365 | 5.9148 | 0.73072 | 6 | 0.64549
35360 | 8.28 | 1 | 365 | 9.4728 | 0.39659 | 9 | 0.86937
35382 | 7.848 | 1 | 365 | 8.9786 | 0.91503 | 9 | 0.89358
35389 | 7.2 | 1 | 365 | 8.2372 | 0.69269 | 8 | 0.92989
35378 | 7 | 1 | 365 | 8.0084 | 0.00678 | 8 | 0.015172
35403 | 3 | 1 | 365 | 3.4322 | 0.28862 | 3 | 0.72079
35423 | 9.88 | 1 | 365 | 11.3033 | 0.88386 | 12 | 0.18713
35432 | 3 | 1 | 365 | 3.4322 | 0.28862 | 3 | 0.72079
35440 | 9 | 1 | 365 | 10.2965 | 0.86586 | 11 | 0.16236
34364 | 16.2 | 1 | 365 | 18.5337 | 0.55855 | 19 | 0.092255
34908 | 5.7 | 1 | 365 | 6.5211 | 0.54838 | 7 | 0.069497
33676 | 10.335 | 1 | 365 | 11.8238 | 0.4443 | 12 | 0.26811
41192 | 8.1 | 1 | 365 | 9.2669 | 0.77927 | 10 | 0.046128
35118 | 4.8 | 1 | 365 | 5.4915 | 0.46179 | 5 | 0.95326
25758 | 11.18 | 1 | 365 | 12.7905 | 0.34226 | 13 | 0.1328
35411 | 6.9 | 1 | 365 | 7.894 | 0.66383 | 8 | 0.55781
35449 | 8.215 | 1 | 365 | 9.3984 | 0.17367 | 9 | 0.57209
39255 | 6 | 1 | 365 | 6.8643 | 0.57724 | 7 | 0.44158
35348 | 5.3 | 1 | 365 | 6.0635 | 0.17656 | 6 | 0.24006
35352 | 6 | 1 | 365 | 6.8643 | 0.57724 | 7 | 0.44158
35355 | 9 | 1 | 365 | 10.2965 | 0.86586 | 11 | 0.16236
35127 | 5.2 | 1 | 365 | 5.9491 | 0.83361 | 6 | 0.7827
35208 | 4.94 | 1 | 365 | 5.6516 | 0.94193 | 6 | 0.59356
35191 | 9.36 | 1 | 365 | 10.7084 | 0.10049 | 10 | 0.80886
35178 | 5.46 | 1 | 365 | 6.2465 | 0.72529 | 6 | 0.97183
33725 | 4.68 | 1 | 365 | 5.3542 | 0.050247 | 5 | 0.40443
35362 | 3.71 | 1 | 365 | 4.2444 | 0.72359 | 4 | 0.96804
35364 | 2.65 | 1 | 365 | 3.0317 | 0.088281 | 3 | 0.12003
35365 | 5.72 | 1 | 365 | 6.544 | 0.61697 | 7 | 0.16097
35368 | 8.32 | 1 | 365 | 9.5185 | 0.53377 | 10 | 0.052319
35373 | 4.68 | 1 | 365 | 5.3542 | 0.050247 | 5 | 0.40443
35369 | 18.98 | 1 | 365 | 21.7142 | 0.092669 | 21 | 0.80685
35372 | 3.71 | 1 | 365 | 4.2444 | 0.72359 | 4 | 0.96804
30934 | 5.565 | 1 | 365 | 6.3667 | 0.08539 | 6 | 0.45206
35381 | 9.36 | 1 | 365 | 10.7084 | 0.10049 | 10 | 0.80886
35380 | 5.035 | 1 | 365 | 5.7603 | 0.26773 | 6 | 0.028056
35386 | 9.36 | 1 | 365 | 10.7084 | 0.10049 | 10 | 0.80886
35437 | 7.54 | 1 | 365 | 8.6262 | 0.85873 | 9 | 0.48491
35390 | 7.8 | 1 | 365 | 8.9236 | 0.75041 | 9 | 0.67405
35443 | 2.86 | 1 | 365 | 3.272 | 0.80848 | 4 | 0.080485
35388 | 6.76 | 1 | 365 | 7.7338 | 0.18369 | 7 | 0.91751
35377 | 12.72 | 1 | 365 | 14.5524 | 0.62375 | 15 | 0.17614
35442 | 3.12 | 1 | 365 | 3.5695 | 0.70016 | 4 | 0.26962
35391 | 9.62 | 1 | 365 | 11.0058 | 0.99217 | 11 | 0.99799
35441 | 9.1 | 1 | 365 | 10.4109 | 0.20881 | 10 | 0.61972
33558 | 10.14 | 1 | 365 | 11.6007 | 0.77554 | 12 | 0.37626
35428 | 5.98 | 1 | 365 | 6.8415 | 0.50865 | 7 | 0.3501
35444 | 3.9 | 1 | 365 | 4.4618 | 0.37521 | 4 | 0.83702
35446 | 5.98 | 1 | 365 | 6.8415 | 0.50865 | 7 | 0.3501
35453 | 8.32 | 1 | 365 | 9.5185 | 0.53377 | 10 | 0.052319
35454 | 6.76 | 1 | 365 | 7.7338 | 0.18369 | 7 | 0.91751
35456 | 8.84 | 1 | 365 | 10.1135 | 0.31713 | 10 | 0.43059
35460 | 7.02 | 1 | 365 | 8.0313 | 0.075371 | 8 | 0.10664
35459 | 7.8 | 1 | 365 | 8.9236 | 0.75041 | 9 | 0.67405
35465 | 4.68 | 1 | 365 | 5.3542 | 0.050247 | 5 | 0.40443
35466 | 3.9 | 1 | 365 | 4.4618 | 0.37521 | 4 | 0.83702
35464 | 9.275 | 1 | 365 | 10.6111 | 0.80898 | 11 | 0.4201
35470 | 4.68 | 1 | 365 | 5.3542 | 0.050247 | 5 | 0.40443
35468 | 7.155 | 1 | 365 | 8.1857 | 0.53836 | 8 | 0.72408
35479 | 7.54 | 1 | 365 | 8.6262 | 0.85873 | 9 | 0.48491
35481 | 7.95 | 1 | 365 | 9.0952 | 0.26484 | 9 | 0.36009
35482 | 3.12 | 1 | 365 | 3.5695 | 0.70016 | 4 | 0.26962
35475 | 8.58 | 1 | 365 | 9.816 | 0.42545 | 10 | 0.24145
35493 | 12.455 | 1 | 365 | 14.2492 | 0.71492 | 14 | 0.96414
35491 | 12.48 | 1 | 365 | 14.2778 | 0.80066 | 15 | 0.078478
35488 | 6.24 | 1 | 365 | 7.1389 | 0.40033 | 7 | 0.53924
35502 | 11.44 | 1 | 365 | 13.088 | 0.23394 | 13 | 0.32194
35516 | 4.42 | 1 | 365 | 5.0567 | 0.15857 | 5 | 0.21529
35512 | 4.68 | 1 | 365 | 5.3542 | 0.050247 | 5 | 0.40443
35522 | 7.8 | 1 | 365 | 8.9236 | 0.75041 | 9 | 0.67405
35523 | 3.38 | 1 | 365 | 3.8669 | 0.59185 | 4 | 0.45875
35521 | 5.46 | 1 | 365 | 6.2465 | 0.72529 | 6 | 0.97183
35501 | 6.24 | 1 | 365 | 7.1389 | 0.40033 | 7 | 0.53924
35392 | 5.72 | 1 | 365 | 6.544 | 0.61697 | 7 | 0.16097
35398 | 5.46 | 1 | 365 | 6.2465 | 0.72529 | 6 | 0.97183
35402 | 3.975 | 1 | 365 | 4.5476 | 0.63242 | 5 | 0.18004
35395 | 9.88 | 1 | 365 | 11.3033 | 0.88386 | 12 | 0.18713
35404 | 4.94 | 1 | 365 | 5.6516 | 0.94193 | 6 | 0.59356
35406 | 7.28 | 1 | 365 | 8.3287 | 0.96705 | 9 | 0.29578
35401 | 10.66 | 1 | 365 | 12.1956 | 0.5589 | 12 | 0.75453
35407 | 4.68 | 1 | 365 | 5.3542 | 0.050247 | 5 | 0.40443
35399 | 5.72 | 1 | 365 | 6.544 | 0.61697 | 7 | 0.16097
35408 | 3.38 | 1 | 365 | 3.8669 | 0.59185 | 4 | 0.45875
35082 | 5.32 | 1 | 365 | 6.0864 | 0.24515 | 6 | 0.33153
35405 | 8.06 | 1 | 365 | 9.2211 | 0.64209 | 9 | 0.86318
35447 | 13.5 | 1 | 365 | 15.4448 | 0.29879 | 15 | 0.74355
35455 | 3.25 | 1 | 365 | 3.7182 | 0.146 | 3 | 0.86419
35467 | 4.48 | 1 | 365 | 5.1254 | 0.36434 | 5 | 0.48971
35480 | 7.41 | 1 | 365 | 8.4775 | 0.41289 | 8 | 0.89035
35496 | 11 | 1 | 365 | 12.5846 | 0.72494 | 13 | 0.30956
35508 | 4.16 | 1 | 365 | 4.7593 | 0.26689 | 5 | 0.026159
35519 | 6.76 | 1 | 365 | 7.7338 | 0.18369 | 7 | 0.91751
35526 | 10.05 | 1 | 365 | 11.4978 | 0.46688 | 11 | 0.96464
35534 | 15.3 | 1 | 365 | 17.5041 | 0.47196 | 17 | 0.97602
35469 | 8.7 | 1 | 365 | 9.9533 | 0.837 | 10 | 0.79029
35520 | 7.2 | 1 | 365 | 8.2372 | 0.69269 | 8 | 0.92989
35507 | 3 | 1 | 365 | 3.4322 | 0.28862 | 3 | 0.72079
32105 | 4.905 | 1 | 365 | 5.6116 | 0.82189 | 6 | 0.43349
32118 | 6.867 | 1 | 365 | 7.8562 | 0.55065 | 8 | 0.40688
35409 | 14.04 | 1 | 365 | 16.0625 | 0.15074 | 16 | 0.21329
35412 | 6.24 | 1 | 365 | 7.1389 | 0.40033 | 7 | 0.53924
35414 | 6.76 | 1 | 365 | 7.7338 | 0.18369 | 7 | 0.91751
35410 | 8.32 | 1 | 365 | 9.5185 | 0.53377 | 10 | 0.052319
35416 | 5.98 | 1 | 365 | 6.8415 | 0.50865 | 7 | 0.3501
35418 | 7.28 | 1 | 365 | 8.3287 | 0.96705 | 9 | 0.29578
35413 | 9.88 | 1 | 365 | 11.3033 | 0.88386 | 12 | 0.18713
35420 | 4.68 | 1 | 365 | 5.3542 | 0.050247 | 5 | 0.40443
35417 | 4.94 | 1 | 365 | 5.6516 | 0.94193 | 6 | 0.59356
30808 | 7.28 | 1 | 365 | 8.3287 | 0.96705 | 9 | 0.29578
35422 | 5.98 | 1 | 365 | 6.8415 | 0.50865 | 7 | 0.3501
35430 | 4.42 | 1 | 365 | 5.0567 | 0.15857 | 5 | 0.21529
35426 | 3.445 | 1 | 365 | 3.9413 | 0.81477 | 4 | 0.75604
35435 | 8.84 | 1 | 365 | 10.1135 | 0.31713 | 10 | 0.43059
35424 | 6.5 | 1 | 365 | 7.4364 | 0.29201 | 7 | 0.72837
35429 | 12.985 | 1 | 365 | 14.8556 | 0.53258 | 15 | 0.38814
35438 | 5.3 | 1 | 365 | 6.0635 | 0.17656 | 6 | 0.24006
35532 | 12 | 1 | 365 | 13.7287 | 0.15448 | 13 | 0.88315
35559 | 7.155 | 1 | 365 | 8.1857 | 0.53836 | 8 | 0.72408
35548 | 5.5 | 1 | 365 | 6.2923 | 0.86247 | 7 | 0.15478
35585 | 9.075 | 1 | 365 | 10.3823 | 0.12308 | 10 | 0.50538
35592 | 3.64 | 1 | 365 | 4.1644 | 0.48353 | 4 | 0.64789
35631 | 4.95 | 1 | 365 | 5.6631 | 0.97622 | 6 | 0.6393
35639 | 6.3 | 1 | 365 | 7.2076 | 0.6061 | 7 | 0.81365
35647 | 14.5 | 1 | 365 | 16.5888 | 0.72833 | 17 | 0.31714
35636 | 4.95 | 1 | 365 | 5.6631 | 0.97622 | 6 | 0.6393
35652 | 4.5 | 1 | 365 | 5.1483 | 0.43293 | 5 | 0.58118
35575 | 7.13 | 1 | 365 | 8.1571 | 0.45262 | 8 | 0.60974
35606 | 10.5 | 1 | 365 | 12.0126 | 0.01017 | 12 | 0.022758
35616 | 7.75 | 1 | 365 | 8.8664 | 0.57893 | 9 | 0.44537
35623 | 8.75 | 1 | 365 | 10.0105 | 0.008475 | 10 | 0.018965
35627 | 9.25 | 1 | 365 | 10.5825 | 0.72325 | 11 | 0.30576
35640 | 9.72 | 1 | 365 | 11.1202 | 0.33513 | 11 | 0.45535
35680 | 3.64 | 1 | 365 | 4.1644 | 0.48353 | 4 | 0.64789
35682 | 3.36 | 1 | 365 | 3.844 | 0.52325 | 4 | 0.36728
35683 | 8 | 1 | 365 | 9.1524 | 0.43632 | 9 | 0.58877
35684 | 3.5 | 1 | 365 | 4.0042 | 0.00339 | 4 | 0.007586
35721 | 5.88 | 1 | 365 | 6.727 | 0.1657 | 6 | 0.89274
35729 | 6.75 | 1 | 365 | 7.7224 | 0.1494 | 7 | 0.87177
35744 | 11.725 | 1 | 365 | 13.4141 | 0.21136 | 13 | 0.62541
35749 | 8.06 | 1 | 365 | 9.2211 | 0.64209 | 9 | 0.86318
35461 | 20.52 | 1 | 365 | 23.476 | 0.37416 | 23 | 0.85019
35546 | 12.6 | 1 | 365 | 14.4151 | 0.2122 | 14 | 0.62731
35556 | 9.156 | 1 | 365 | 10.475 | 0.40087 | 10 | 0.87584
35577 | 10.05 | 1 | 365 | 11.4978 | 0.46688 | 11 | 0.96464
35613 | 8.55 | 1 | 365 | 9.7817 | 0.32257 | 10 | 0.10425
34679 | 11.16 | 1 | 365 | 12.7677 | 0.27367 | 13 | 0.041331
35632 | 8.55 | 1 | 365 | 9.7817 | 0.32257 | 10 | 0.10425
35661 | 8.28 | 1 | 365 | 9.4728 | 0.39659 | 9 | 0.86937
35662 | 6.24 | 1 | 365 | 7.1389 | 0.40033 | 7 | 0.53924
35664 | 8.71 | 1 | 365 | 9.9647 | 0.87129 | 10 | 0.83602
35665 | 5.6 | 1 | 365 | 6.4067 | 0.20542 | 6 | 0.61214
35666 | 6.24 | 1 | 365 | 7.1389 | 0.40033 | 7 | 0.53924
35668 | 3.795 | 1 | 365 | 4.3417 | 0.015104 | 4 | 0.3568
35669 | 9.96 | 1 | 365 | 11.3948 | 0.15822 | 11 | 0.55302
35670 | 4.32 | 1 | 365 | 4.9423 | 0.81561 | 5 | 0.75793
35672 | 7.02 | 1 | 365 | 8.0313 | 0.075371 | 8 | 0.10664
35685 | 12.42 | 1 | 365 | 14.2092 | 0.59489 | 14 | 0.80406
35697 | 9.76 | 1 | 365 | 11.166 | 0.47231 | 11 | 0.6383
35712 | 11.2 | 1 | 365 | 12.8134 | 0.41085 | 13 | 0.22428
35703 | 8.64 | 1 | 365 | 9.8846 | 0.63123 | 10 | 0.51587
35715 | 6.48 | 1 | 365 | 7.4135 | 0.22342 | 7 | 0.6369
35716 | 19.62 | 1 | 365 | 22.4464 | 0.28757 | 22 | 0.73395
35755 | 3.9 | 1 | 365 | 4.4618 | 0.37521 | 4 | 0.83702
35759 | 7 | 1 | 365 | 8.0084 | 0.00678 | 8 | 0.015172
35764 | 7.32 | 1 | 365 | 8.3745 | 0.10423 | 8 | 0.47872
35767 | 5.795 | 1 | 365 | 6.6298 | 0.87418 | 7 | 0.50399
35776 | 5 | 1 | 365 | 5.7203 | 0.1477 | 5 | 0.86798
35780 | 5.4 | 1 | 365 | 6.1779 | 0.51952 | 6 | 0.69742
35789 | 8.28 | 1 | 365 | 9.4728 | 0.39659 | 9 | 0.86937
35790 | 9.66 | 1 | 365 | 11.0516 | 0.12936 | 11 | 0.18094
35792 | 8.32 | 1 | 365 | 9.5185 | 0.53377 | 10 | 0.052319
35675 | 8.58 | 1 | 365 | 9.816 | 0.42545 | 10 | 0.24145
35676 | 9.75 | 1 | 365 | 11.1545 | 0.43801 | 11 | 0.59256
35725 | 8 | 1 | 365 | 9.1524 | 0.43632 | 9 | 0.58877
35717 | 4.95 | 1 | 365 | 5.6631 | 0.97622 | 6 | 0.6393
35730 | 6.75 | 1 | 365 | 7.7224 | 0.1494 | 7 | 0.87177
35731 | 5.25 | 1 | 365 | 6.0063 | 0.005085 | 6 | 0.011379
35791 | 13.407 | 1 | 365 | 15.3384 | 0.97984 | 16 | 0.3182
35794 | 10.5 | 1 | 365 | 12.0126 | 0.01017 | 12 | 0.022758
35719 | 6.48 | 1 | 365 | 7.4135 | 0.22342 | 7 | 0.6369
35720 | 7.54 | 1 | 365 | 8.6262 | 0.85873 | 9 | 0.48491
35805 | 6.25 | 1 | 365 | 7.1504 | 0.43462 | 7 | 0.58497
35807 | 3.25 | 1 | 365 | 3.7182 | 0.146 | 3 | 0.86419
35811 | 6.48 | 1 | 365 | 7.4135 | 0.22342 | 7 | 0.6369
35722 | 4.59 | 1 | 365 | 5.2512 | 0.74159 | 5 | 0.99281
35788 | 6.1 | 1 | 365 | 6.9787 | 0.92019 | 7 | 0.89894
35812 | 5.7 | 1 | 365 | 6.5211 | 0.54838 | 7 | 0.069497
35813 | 11.97 | 1 | 365 | 13.6944 | 0.051594 | 13 | 0.74594
35816 | 8.55 | 1 | 365 | 9.7817 | 0.32257 | 10 | 0.10425
35727 | 9.36 | 1 | 365 | 10.7084 | 0.10049 | 10 | 0.80886
35832 | 13.52 | 1 | 365 | 15.4676 | 0.36738 | 15 | 0.83502
35834 | 6.6 | 1 | 365 | 7.5508 | 0.63496 | 8 | 0.18573
35841 | 8.64 | 1 | 365 | 9.8846 | 0.63123 | 10 | 0.51587
35837 | 9.72 | 1 | 365 | 11.1202 | 0.33513 | 11 | 0.45535
35851 | 5.04 | 1 | 365 | 5.766 | 0.28488 | 6 | 0.050924
35849 | 8.32 | 1 | 365 | 9.5185 | 0.53377 | 10 | 0.052319
35854 | 9.88 | 1 | 365 | 11.3033 | 0.88386 | 12 | 0.18713
35858 | 7.29 | 1 | 365 | 8.3402 | 0.0013466 | 8 | 0.34151
35543 | 4.68 | 1 | 365 | 5.3542 | 0.050247 | 5 | 0.40443
35861 | 8.37 | 1 | 365 | 9.5757 | 0.70525 | 10 | 0.281
35865 | 6.885 | 1 | 365 | 7.8768 | 0.61238 | 8 | 0.48921
35862 | 10.4 | 1 | 365 | 11.8982 | 0.66722 | 12 | 0.5654
35544 | 11.44 | 1 | 365 | 13.088 | 0.23394 | 13 | 0.32194
35871 | 3.64 | 1 | 365 | 4.1644 | 0.48353 | 4 | 0.64789
35552 | 4.94 | 1 | 365 | 5.6516 | 0.94193 | 6 | 0.59356
35869 | 7.54 | 1 | 365 | 8.6262 | 0.85873 | 9 | 0.48491
35872 | 8.84 | 1 | 365 | 10.1135 | 0.31713 | 10 | 0.43059
35554 | 5.46 | 1 | 365 | 6.2465 | 0.72529 | 6 | 0.97183
35876 | 6.5 | 1 | 365 | 7.4364 | 0.29201 | 7 | 0.72837
31747 | 7.65 | 1 | 365 | 8.752 | 0.23598 | 8 | 0.98801
35564 | 10.92 | 1 | 365 | 12.4931 | 0.45058 | 12 | 0.94367
35877 | 7.54 | 1 | 365 | 8.6262 | 0.85873 | 9 | 0.48491
35885 | 12.74 | 1 | 365 | 14.5753 | 0.69234 | 15 | 0.26761
35878 | 8.06 | 1 | 365 | 9.2211 | 0.64209 | 9 | 0.86318
35888 | 4.94 | 1 | 365 | 5.6516 | 0.94193 | 6 | 0.59356
35573 | 14.04 | 1 | 365 | 16.0625 | 0.15074 | 16 | 0.21329
34653 | 6 | 1 | 365 | 6.8643 | 0.57724 | 7 | 0.44158
35570 | 10.4 | 1 | 365 | 11.8982 | 0.66722 | 12 | 0.5654
35881 | 5.1 | 1 | 365 | 5.8347 | 0.49065 | 6 | 0.32534
35562 | 2.34 | 1 | 365 | 2.6771 | 0.025124 | 2 | 0.70221
35578 | 11.7 | 1 | 365 | 13.3855 | 0.12562 | 13 | 0.51107
35551 | 10.14 | 1 | 365 | 11.6007 | 0.77554 | 12 | 0.37626
35589 | 5.72 | 1 | 365 | 6.544 | 0.61697 | 7 | 0.16097
35596 | 5.98 | 1 | 365 | 6.8415 | 0.50865 | 7 | 0.3501
35581 | 6.76 | 1 | 365 | 7.7338 | 0.18369 | 7 | 0.91751
35594 | 11.44 | 1 | 365 | 13.088 | 0.23394 | 13 | 0.32194
35889 | 9.36 | 1 | 365 | 10.7084 | 0.10049 | 10 | 0.80886
35600 | 6.76 | 1 | 365 | 7.7338 | 0.18369 | 7 | 0.91751
35893 | 5.98 | 1 | 365 | 6.8415 | 0.50865 | 7 | 0.3501
35608 | 5.5 | 1 | 365 | 6.2923 | 0.86247 | 7 | 0.15478
35891 | 7.8 | 1 | 365 | 8.9236 | 0.75041 | 9 | 0.67405
35602 | 3.38 | 1 | 365 | 3.8669 | 0.59185 | 4 | 0.45875
35898 | 4.42 | 1 | 365 | 5.0567 | 0.15857 | 5 | 0.21529
35611 | 8.58 | 1 | 365 | 9.816 | 0.42545 | 10 | 0.24145
35956 | 8.32 | 1 | 365 | 9.5185 | 0.53377 | 10 | 0.052319
35963 | 7.14 | 1 | 365 | 8.1686 | 0.48692 | 8 | 0.65548
35603 | 7.8 | 1 | 365 | 8.9236 | 0.75041 | 9 | 0.67405
35965 | 4.68 | 1 | 365 | 5.3542 | 0.050247 | 5 | 0.40443
34956 | 3.9 | 1 | 365 | 4.4618 | 0.37521 | 4 | 0.83702
35967 | 6.24 | 1 | 365 | 7.1389 | 0.40033 | 7 | 0.53924
35621 | 12.48 | 1 | 365 | 14.2778 | 0.80066 | 15 | 0.078478
35969 | 9.88 | 1 | 365 | 11.3033 | 0.88386 | 12 | 0.18713
35973 | 7.28 | 1 | 365 | 8.3287 | 0.96705 | 9 | 0.29578
35625 | 2.97 | 1 | 365 | 3.3978 | 0.18573 | 3 | 0.58358
35976 | 4.68 | 1 | 365 | 5.3542 | 0.050247 | 5 | 0.40443
35628 | 4.24 | 1 | 365 | 4.8508 | 0.54125 | 5 | 0.39205
35879 | 5.2 | 1 | 365 | 5.9491 | 0.83361 | 6 | 0.7827
35890 | 6.12 | 1 | 365 | 7.0016 | 0.98878 | 7 | 0.99041
35896 | 13.52 | 1 | 365 | 15.4676 | 0.36738 | 15 | 0.83502
34057 | 8.84 | 1 | 365 | 10.1135 | 0.31713 | 10 | 0.43059
35907 | 16.12 | 1 | 365 | 18.4422 | 0.28418 | 18 | 0.72637
33605 | 11.44 | 1 | 365 | 13.088 | 0.23394 | 13 | 0.32194
32465 | 5.72 | 1 | 365 | 6.544 | 0.61697 | 7 | 0.16097
35921 | 8.58 | 1 | 365 | 9.816 | 0.42545 | 10 | 0.24145
35935 | 3.57 | 1 | 365 | 4.0843 | 0.24346 | 4 | 0.32774
35944 | 14.04 | 1 | 365 | 16.0625 | 0.15074 | 16 | 0.21329
35629 | 5.46 | 1 | 365 | 6.2465 | 0.72529 | 6 | 0.97183
30205 | 2.08 | 1 | 365 | 2.3796 | 0.13344 | 2 | 0.51308
30248 | 11.395 | 1 | 365 | 13.0365 | 0.079608 | 13 | 0.11613
35992 | 4.42 | 1 | 365 | 5.0567 | 0.15857 | 5 | 0.21529
35635 | 10.4 | 1 | 365 | 11.8982 | 0.66722 | 12 | 0.5654
35996 | 7.95 | 1 | 365 | 9.0952 | 0.26484 | 9 | 0.36009
34689 | 4.59 | 1 | 365 | 5.2512 | 0.74159 | 5 | 0.99281
35993 | 11.18 | 1 | 365 | 12.7905 | 0.34226 | 13 | 0.1328
35638 | 8.84 | 1 | 365 | 10.1135 | 0.31713 | 10 | 0.43059
35999 | 4.16 | 1 | 365 | 4.7593 | 0.26689 | 5 | 0.026159
30409 | 2.86 | 1 | 365 | 3.272 | 0.80848 | 4 | 0.080485
36001 | 8.58 | 1 | 365 | 9.816 | 0.42545 | 10 | 0.24145
35997 | 5.2 | 1 | 365 | 5.9491 | 0.83361 | 6 | 0.7827
18444 | 7.905 | 1 | 365 | 9.0438 | 0.11051 | 9 | 0.15428
36010 | 11.925 | 1 | 365 | 13.6429 | 0.89726 | 14 | 0.54013
35641 | 10.4 | 1 | 365 | 11.8982 | 0.66722 | 12 | 0.5654
36008 | 7.28 | 1 | 365 | 8.3287 | 0.96705 | 9 | 0.29578
31785 | 5.98 | 1 | 365 | 6.8415 | 0.50865 | 7 | 0.3501
33839 | 8.58 | 1 | 365 | 9.816 | 0.42545 | 10 | 0.24145
31432 | 4.94 | 1 | 365 | 5.6516 | 0.94193 | 6 | 0.59356
35517 | 21.42 | 1 | 365 | 24.5057 | 0.46075 | 24 | 0.96643
32856 | 7.02 | 1 | 365 | 8.0313 | 0.075371 | 8 | 0.10664
35529 | 3.12 | 1 | 365 | 3.5695 | 0.70016 | 4 | 0.26962
35646 | 9.36 | 1 | 365 | 10.7084 | 0.10049 | 10 | 0.80886
35939 | 1.785 | 1 | 365 | 2.0421 | 0.12173 | 2 | 0.16387
32276 | 9.62 | 1 | 365 | 11.0058 | 0.99217 | 11 | 0.99799
35649 | 2.43 | 1 | 365 | 2.7801 | 0.33378 | 3 | 0.11384
35974 | 6.24 | 1 | 365 | 7.1389 | 0.40033 | 7 | 0.53924
35654 | 9.69 | 1 | 365 | 11.0859 | 0.23224 | 11 | 0.31815
35908 | 11.4 | 1 | 365 | 13.0422 | 0.096756 | 13 | 0.13899
35653 | 6.5 | 1 | 365 | 7.4364 | 0.29201 | 7 | 0.72837
35927 | 5.4 | 1 | 365 | 6.1779 | 0.51952 | 6 | 0.69742
30837 | 6.76 | 1 | 365 | 7.7338 | 0.18369 | 7 | 0.91751
35903 | 7.02 | 1 | 365 | 8.0313 | 0.075371 | 8 | 0.10664
35962 | 7.8 | 1 | 365 | 8.9236 | 0.75041 | 9 | 0.67405
35656 | 7.8 | 1 | 365 | 8.9236 | 0.75041 | 9 | 0.67405
35970 | 8.4 | 1 | 365 | 9.6101 | 0.80814 | 10 | 0.41821
35983 | 2.52 | 1 | 365 | 2.883 | 0.64244 | 3 | 0.52546
35994 | 3.36 | 1 | 365 | 3.844 | 0.52325 | 4 | 0.36728
35713 | 17.08 | 1 | 365 | 19.5405 | 0.57654 | 20 | 0.11702
36003 | 4.24 | 1 | 365 | 4.8508 | 0.54125 | 5 | 0.39205
35847 | 7.54 | 1 | 365 | 8.6262 | 0.85873 | 9 | 0.48491
35990 | 7.315 | 1 | 365 | 8.3688 | 0.087085 | 8 | 0.45585
35860 | 13.5 | 1 | 365 | 15.4448 | 0.29879 | 15 | 0.74355
36000 | 5.805 | 1 | 365 | 6.6412 | 0.90848 | 7 | 0.54972
36025 | 5.04 | 1 | 365 | 5.766 | 0.28488 | 6 | 0.050924
35906 | 7.2 | 1 | 365 | 8.2372 | 0.69269 | 8 | 0.92989
35952 | 6.24 | 1 | 365 | 7.1389 | 0.40033 | 7 | 0.53924
35814 | 5.6 | 1 | 365 | 6.4067 | 0.20542 | 6 | 0.61214
36227 | 10.1 | 1 | 365 | 11.555 | 0.63835 | 12 | 0.19332
36251 | 5.725 | 1 | 365 | 6.5497 | 0.63412 | 7 | 0.18384
35539 | 9.54 | 1 | 365 | 10.9143 | 0.71781 | 11 | 0.63211
36254 | 6.51 | 1 | 365 | 7.4478 | 0.32631 | 7 | 0.77411
36017 | 2.86 | 1 | 365 | 3.272 | 0.80848 | 4 | 0.080485
36016 | 13.52 | 1 | 365 | 15.4676 | 0.36738 | 15 | 0.83502
36020 | 12.72 | 1 | 365 | 14.5524 | 0.62375 | 15 | 0.17614
36019 | 8.84 | 1 | 365 | 10.1135 | 0.31713 | 10 | 0.43059
36024 | 2.34 | 1 | 365 | 2.6771 | 0.025124 | 2 | 0.70221
36021 | 10.2 | 1 | 365 | 11.6694 | 0.98131 | 12 | 0.65068
36031 | 7.28 | 1 | 365 | 8.3287 | 0.96705 | 9 | 0.29578
36032 | 11.13 | 1 | 365 | 12.7333 | 0.17078 | 12 | 0.90412
36034 | 5.2 | 1 | 365 | 5.9491 | 0.83361 | 6 | 0.7827
30385 | 10.14 | 1 | 365 | 11.6007 | 0.77554 | 12 | 0.37626
36036 | 11.44 | 1 | 365 | 13.088 | 0.23394 | 13 | 0.32194
36037 | 4.42 | 1 | 365 | 5.0567 | 0.15857 | 5 | 0.21529
36041 | 6.24 | 1 | 365 | 7.1389 | 0.40033 | 7 | 0.53924
36043 | 4.42 | 1 | 365 | 5.0567 | 0.15857 | 5 | 0.21529
36044 | 3.975 | 1 | 365 | 4.5476 | 0.63242 | 5 | 0.18004
36050 | 2.08 | 1 | 365 | 2.3796 | 0.13344 | 2 | 0.51308
36049 | 12.22 | 1 | 365 | 13.9804 | 0.90898 | 14 | 0.88934
36051 | 2.08 | 1 | 365 | 2.3796 | 0.13344 | 2 | 0.51308
36059 | 7.14 | 1 | 365 | 8.1686 | 0.48692 | 8 | 0.65548
36064 | 5.72 | 1 | 365 | 6.544 | 0.61697 | 7 | 0.16097
36047 | 8.58 | 1 | 365 | 9.816 | 0.42545 | 10 | 0.24145
36062 | 6.76 | 1 | 365 | 7.7338 | 0.18369 | 7 | 0.91751
36058 | 4.42 | 1 | 365 | 5.0567 | 0.15857 | 5 | 0.21529
36072 | 6.24 | 1 | 365 | 7.1389 | 0.40033 | 7 | 0.53924
36074 | 3.18 | 1 | 365 | 3.6381 | 0.90594 | 4 | 0.54404
36075 | 5.72 | 1 | 365 | 6.544 | 0.61697 | 7 | 0.16097
36067 | 7.54 | 1 | 365 | 8.6262 | 0.85873 | 9 | 0.48491
36079 | 14.04 | 1 | 365 | 16.0625 | 0.15074 | 16 | 0.21329
36027 | 8.745 | 1 | 365 | 10.0048 | 0.99133 | 10 | 0.9961
36045 | 5.61 | 1 | 365 | 6.4182 | 0.23972 | 6 | 0.65787
36065 | 2.08 | 1 | 365 | 2.3796 | 0.13344 | 2 | 0.51308
36077 | 5.035 | 1 | 365 | 5.7603 | 0.26773 | 6 | 0.028056
36085 | 6.89 | 1 | 365 | 7.8825 | 0.62953 | 8 | 0.51208
36082 | 6.76 | 1 | 365 | 7.7338 | 0.18369 | 7 | 0.91751
35975 | 14.82 | 1 | 365 | 16.9549 | 0.82578 | 17 | 0.78069
35984 | 8.16 | 1 | 365 | 9.3355 | 0.98505 | 10 | 0.32054
36002 | 8.84 | 1 | 365 | 10.1135 | 0.31713 | 10 | 0.43059
36087 | 6.24 | 1 | 365 | 7.1389 | 0.40033 | 7 | 0.53924
36089 | 2.34 | 1 | 365 | 2.6771 | 0.025124 | 2 | 0.70221
36090 | 10.4 | 1 | 365 | 11.8982 | 0.66722 | 12 | 0.5654
33669 | 4.16 | 1 | 365 | 4.7593 | 0.26689 | 5 | 0.026159
36088 | 5.72 | 1 | 365 | 6.544 | 0.61697 | 7 | 0.16097
36094 | 5.2 | 1 | 365 | 5.9491 | 0.83361 | 6 | 0.7827
36092 | 7.02 | 1 | 365 | 8.0313 | 0.075371 | 8 | 0.10664
36096 | 6.375 | 1 | 365 | 7.2934 | 0.86332 | 8 | 0.15667
36095 | 5.46 | 1 | 365 | 6.2465 | 0.72529 | 6 | 0.97183
36084 | 7.155 | 1 | 365 | 8.1857 | 0.53836 | 8 | 0.72408
36093 | 7.02 | 1 | 365 | 8.0313 | 0.075371 | 8 | 0.10664
36099 | 6.89 | 1 | 365 | 7.8825 | 0.62953 | 8 | 0.51208
36280 | 5.775 | 1 | 365 | 6.6069 | 0.80559 | 7 | 0.41252
36102 | 5.72 | 1 | 365 | 6.544 | 0.61697 | 7 | 0.16097
36104 | 5.2 | 1 | 365 | 5.9491 | 0.83361 | 6 | 0.7827
36282 | 4.95 | 1 | 365 | 5.6631 | 0.97622 | 6 | 0.6393
34634 | 5.72 | 1 | 365 | 6.544 | 0.61697 | 7 | 0.16097
36103 | 9.62 | 1 | 365 | 11.0058 | 0.99217 | 11 | 0.99799
36106 | 8.06 | 1 | 365 | 9.2211 | 0.64209 | 9 | 0.86318
36105 | 9.88 | 1 | 365 | 11.3033 | 0.88386 | 12 | 0.18713
36285 | 6.325 | 1 | 365 | 7.2362 | 0.69184 | 7 | 0.92799
36129 | 8.58 | 1 | 365 | 9.816 | 0.42545 | 10 | 0.24145
36130 | 6.75 | 1 | 365 | 7.7224 | 0.1494 | 7 | 0.87177
36134 | 14.025 | 1 | 365 | 16.0454 | 0.099299 | 16 | 0.14468
36137 | 2.805 | 1 | 365 | 3.2091 | 0.61986 | 3 | 0.82894
36139 | 4.68 | 1 | 365 | 5.3542 | 0.050247 | 5 | 0.40443
36141 | 8.06 | 1 | 365 | 9.2211 | 0.64209 | 9 | 0.86318
36145 | 4.16 | 1 | 365 | 4.7593 | 0.26689 | 5 | 0.026159
36146 | 6.21 | 1 | 365 | 7.1046 | 0.29744 | 7 | 0.40203
36149 | 2.34 | 1 | 365 | 2.6771 | 0.025124 | 2 | 0.70221
36150 | 4.94 | 1 | 365 | 5.6516 | 0.94193 | 6 | 0.59356
36153 | 7.02 | 1 | 365 | 8.0313 | 0.075371 | 8 | 0.10664
36154 | 6.5 | 1 | 365 | 7.4364 | 0.29201 | 7 | 0.72837
36156 | 3.9 | 1 | 365 | 4.4618 | 0.37521 | 4 | 0.83702
36164 | 5.98 | 1 | 365 | 6.8415 | 0.50865 | 7 | 0.3501
36165 | 13.26 | 1 | 365 | 15.1702 | 0.4757 | 15 | 0.64588
36167 | 5.2 | 1 | 365 | 5.9491 | 0.83361 | 6 | 0.7827
36169 | 11.96 | 1 | 365 | 13.6829 | 0.017298 | 13 | 0.70021
36288 | 4.125 | 1 | 365 | 4.7192 | 0.14685 | 4 | 0.86608
36168 | 9.435 | 1 | 365 | 10.7942 | 0.35771 | 11 | 0.15188
36231 | 8.32 | 1 | 365 | 9.5185 | 0.53377 | 10 | 0.052319
36234 | 10.14 | 1 | 365 | 11.6007 | 0.77554 | 12 | 0.37626
36290 | 5.2 | 1 | 365 | 5.9491 | 0.83361 | 6 | 0.7827
36235 | 7.8 | 1 | 365 | 8.9236 | 0.75041 | 9 | 0.67405
36243 | 6.76 | 1 | 365 | 7.7338 | 0.18369 | 7 | 0.91751
35902 | 9.88 | 1 | 365 | 11.3033 | 0.88386 | 12 | 0.18713
35870 | 10.6 | 1 | 365 | 12.127 | 0.35312 | 12 | 0.48012
35928 | 6.24 | 1 | 365 | 7.1389 | 0.40033 | 7 | 0.53924
35932 | 3.06 | 1 | 365 | 3.5008 | 0.49439 | 3 | 0.9952
37005 | 6 | 1 | 365 | 6.8643 | 0.57724 | 7 | 0.44158
35433 | 5.46 | 1 | 365 | 6.2465 | 0.72529 | 6 | 0.97183
35728 | 12.1 | 1 | 365 | 13.8431 | 0.49743 | 14 | 0.34051
35900 | 4.16 | 1 | 365 | 4.7593 | 0.26689 | 5 | 0.026159
36264 | 5.98 | 1 | 365 | 6.8415 | 0.50865 | 7 | 0.3501
36297 | 8.58 | 1 | 365 | 9.816 | 0.42545 | 10 | 0.24145
36306 | 9.36 | 1 | 365 | 10.7084 | 0.10049 | 10 | 0.80886
36313 | 3.3 | 1 | 365 | 3.7754 | 0.31748 | 4 | 0.092867
36309 | 8.84 | 1 | 365 | 10.1135 | 0.31713 | 10 | 0.43059
36316 | 5.2 | 1 | 365 | 5.9491 | 0.83361 | 6 | 0.7827
36310 | 8.06 | 1 | 365 | 9.2211 | 0.64209 | 9 | 0.86318
36314 | 6.9 | 1 | 365 | 7.894 | 0.66383 | 8 | 0.55781
36320 | 4.48 | 1 | 365 | 5.1254 | 0.36434 | 5 | 0.48971
36928 | 8.4 | 1 | 365 | 9.6101 | 0.80814 | 10 | 0.41821
36940 | 11.7 | 1 | 365 | 13.3855 | 0.12562 | 13 | 0.51107
36831 | 2.915 | 1 | 365 | 3.3349 | 0.99711 | 4 | 0.33203
36727 | 8.84 | 1 | 365 | 10.1135 | 0.31713 | 10 | 0.43059
36911 | 7.7 | 1 | 365 | 8.8092 | 0.40746 | 9 | 0.21669
36949 | 5.775 | 1 | 365 | 6.6069 | 0.80559 | 7 | 0.41252
36941 | 8.8 | 1 | 365 | 10.0677 | 0.17995 | 10 | 0.24764
36954 | 4.675 | 1 | 365 | 5.3485 | 0.033099 | 5 | 0.38156
36979 | 6.875 | 1 | 365 | 7.8654 | 0.57809 | 8 | 0.44347
37034 | 6.325 | 1 | 365 | 7.2362 | 0.69184 | 7 | 0.92799
37047 | 3.3 | 1 | 365 | 3.7754 | 0.31748 | 4 | 0.092867
37104 | 11.275 | 1 | 365 | 12.8992 | 0.66806 | 13 | 0.56729
36750 | 10.5 | 1 | 365 | 12.0126 | 0.01017 | 12 | 0.022758
36934 | 14.388 | 1 | 365 | 16.4607 | 0.34422 | 16 | 0.8049
36963 | 4.06 | 1 | 365 | 4.6449 | 0.92393 | 5 | 0.5688
36881 | 6.24 | 1 | 365 | 7.1389 | 0.40033 | 7 | 0.53924
36929 | 4.16 | 1 | 365 | 4.7593 | 0.26689 | 5 | 0.026159
36946 | 3.9 | 1 | 365 | 4.4618 | 0.37521 | 4 | 0.83702
36951 | 4.16 | 1 | 365 | 4.7593 | 0.26689 | 5 | 0.026159
36998 | 4.16 | 1 | 365 | 4.7593 | 0.26689 | 5 | 0.026159
32819 | 10.66 | 1 | 365 | 12.1956 | 0.5589 | 12 | 0.75453
34669 | 7.02 | 1 | 365 | 8.0313 | 0.075371 | 8 | 0.10664
33512 | 5.67 | 1 | 365 | 6.4868 | 0.44549 | 6 | 0.93229
30770 | 9.1 | 1 | 365 | 10.4109 | 0.20881 | 10 | 0.61972
37092 | 14.04 | 1 | 365 | 16.0625 | 0.15074 | 16 | 0.21329
37082 | 4.08 | 1 | 365 | 4.6677 | 0.99252 | 5 | 0.66027
37099 | 5.2 | 1 | 365 | 5.9491 | 0.83361 | 6 | 0.7827
37094 | 3.38 | 1 | 365 | 3.8669 | 0.59185 | 4 | 0.45875
37105 | 10.4 | 1 | 365 | 11.8982 | 0.66722 | 12 | 0.5654
35710 | 6.84 | 1 | 365 | 7.8253 | 0.45805 | 8 | 0.2834
33957 | 4.08 | 1 | 365 | 4.6677 | 0.99252 | 5 | 0.66027
35550 | 3.64 | 1 | 365 | 4.1644 | 0.48353 | 4 | 0.64789
31435 | 2.6 | 1 | 365 | 2.9745 | 0.9168 | 3 | 0.89135
37056 | 8.58 | 1 | 365 | 9.816 | 0.42545 | 10 | 0.24145
37060 | 9.1 | 1 | 365 | 10.4109 | 0.20881 | 10 | 0.61972
37063 | 9.88 | 1 | 365 | 11.3033 | 0.88386 | 12 | 0.18713
37067 | 7.54 | 1 | 365 | 8.6262 | 0.85873 | 9 | 0.48491
37071 | 8.58 | 1 | 365 | 9.816 | 0.42545 | 10 | 0.24145
37072 | 5.2 | 1 | 365 | 5.9491 | 0.83361 | 6 | 0.7827
36923 | 7.54 | 1 | 365 | 8.6262 | 0.85873 | 9 | 0.48491
36599 | 6.24 | 1 | 365 | 7.1389 | 0.40033 | 7 | 0.53924
36603 | 6.89 | 1 | 365 | 7.8825 | 0.62953 | 8 | 0.51208
36622 | 11.44 | 1 | 365 | 13.088 | 0.23394 | 13 | 0.32194
36620 | 11.61 | 1 | 365 | 13.2825 | 0.81696 | 14 | 0.09945
36638 | 6.27 | 1 | 365 | 7.1732 | 0.50322 | 7 | 0.67645
36618 | 6.375 | 1 | 365 | 7.2934 | 0.86332 | 8 | 0.15667
36636 | 3.18 | 1 | 365 | 3.6381 | 0.90594 | 4 | 0.54404
36597 | 4.578 | 1 | 365 | 5.2375 | 0.70043 | 5 | 0.93792
36510 | 6.76 | 1 | 365 | 7.7338 | 0.18369 | 7 | 0.91751
36579 | 14.715 | 1 | 365 | 16.8348 | 0.46568 | 17 | 0.30047
36046 | 7.28 | 1 | 365 | 8.3287 | 0.96705 | 9 | 0.29578
36602 | 6.76 | 1 | 365 | 7.7338 | 0.18369 | 7 | 0.91751
36927 | 6.76 | 1 | 365 | 7.7338 | 0.18369 | 7 | 0.91751
36648 | 4.68 | 1 | 365 | 5.3542 | 0.050247 | 5 | 0.40443
36913 | 9.88 | 1 | 365 | 11.3033 | 0.88386 | 12 | 0.18713
36651 | 6.48 | 1 | 365 | 7.4135 | 0.22342 | 7 | 0.6369
36843 | 12.74 | 1 | 365 | 14.5753 | 0.69234 | 15 | 0.26761
36662 | 3.9 | 1 | 365 | 4.4618 | 0.37521 | 4 | 0.83702
36860 | 10.14 | 1 | 365 | 11.6007 | 0.77554 | 12 | 0.37626
36840 | 8.58 | 1 | 365 | 9.816 | 0.42545 | 10 | 0.24145
36676 | 7.56 | 1 | 365 | 8.6491 | 0.92732 | 9 | 0.57639
35396 | 7.155 | 1 | 365 | 8.1857 | 0.53836 | 8 | 0.72408
36769 | 7.54 | 1 | 365 | 8.6262 | 0.85873 | 9 | 0.48491
36712 | 5.98 | 1 | 365 | 6.8415 | 0.50865 | 7 | 0.3501
36606 | 5.2 | 1 | 365 | 5.9491 | 0.83361 | 6 | 0.7827
36589 | 7.54 | 1 | 365 | 8.6262 | 0.85873 | 9 | 0.48491
36696 | 4.5 | 1 | 365 | 5.1483 | 0.43293 | 5 | 0.58118
36559 | 8.58 | 1 | 365 | 9.816 | 0.42545 | 10 | 0.24145
36630 | 4.68 | 1 | 365 | 5.3542 | 0.050247 | 5 | 0.40443
36701 | 5.7 | 1 | 365 | 6.5211 | 0.54838 | 7 | 0.069497
30431 | 9.1 | 1 | 365 | 10.4109 | 0.20881 | 10 | 0.61972
36708 | 4.77 | 1 | 365 | 5.4571 | 0.35891 | 5 | 0.81605
30335 | 7.54 | 1 | 365 | 8.6262 | 0.85873 | 9 | 0.48491
37213 | 7.28 | 1 | 365 | 8.3287 | 0.96705 | 9 | 0.29578
36744 | 9.81 | 1 | 365 | 11.2232 | 0.64379 | 11 | 0.86698
37225 | 11.18 | 1 | 365 | 12.7905 | 0.34226 | 13 | 0.1328
17610 | 646.8 | 0.8 | 365 | 591.9803 | 0.58118 | 592 | 0.56151
17631 | 646.8 | 0.8 | 365 | 591.9803 | 0.58118 | 592 | 0.56151
36814 | 9.81 | 1 | 365 | 11.2232 | 0.64379 | 11 | 0.86698
36820 | 6.05 | 1 | 365 | 6.9215 | 0.74872 | 7 | 0.67026
36969 | 7.56 | 1 | 365 | 8.6491 | 0.92732 | 9 | 0.57639
36826 | 12.19 | 1 | 365 | 13.946 | 0.80609 | 14 | 0.75214
36977 | 7 | 1 | 365 | 8.0084 | 0.00678 | 8 | 0.015172
31469 | 5.72 | 1 | 365 | 6.544 | 0.61697 | 7 | 0.16097
36650 | 10.8 | 1 | 365 | 12.3558 | 0.039032 | 12 | 0.39484
36850 | 7.95 | 1 | 365 | 9.0952 | 0.26484 | 9 | 0.36009
36633 | 9.483 | 1 | 365 | 10.8491 | 0.52233 | 11 | 0.37141
36830 | 7.95 | 1 | 365 | 9.0952 | 0.26484 | 9 | 0.36009
36621 | 7.84 | 1 | 365 | 8.9694 | 0.88759 | 9 | 0.85699
36704 | 8.32 | 1 | 365 | 9.5185 | 0.53377 | 10 | 0.052319
36561 | 4.251 | 1 | 365 | 4.8634 | 0.57897 | 5 | 0.44236
36721 | 7.8 | 1 | 365 | 8.9236 | 0.75041 | 9 | 0.67405
36982 | 10.464 | 1 | 365 | 11.9714 | 0.88671 | 12 | 0.85811
36752 | 4.16 | 1 | 365 | 4.7593 | 0.26689 | 5 | 0.026159
37112 | 14.79 | 1 | 365 | 16.9206 | 0.7229 | 17 | 0.64348
36773 | 5.72 | 1 | 365 | 6.544 | 0.61697 | 7 | 0.16097
37116 | 3.825 | 1 | 365 | 4.376 | 0.11799 | 4 | 0.494
36774 | 2.75 | 1 | 365 | 3.1462 | 0.43124 | 3 | 0.57739
37117 | 8.25 | 1 | 365 | 9.4385 | 0.29371 | 9 | 0.73217
36777 | 3.3 | 1 | 365 | 3.7754 | 0.31748 | 4 | 0.092867
36783 | 8.4 | 1 | 365 | 9.6101 | 0.80814 | 10 | 0.41821
37121 | 7.395 | 1 | 365 | 8.4603 | 0.36145 | 8 | 0.82174
36785 | 4.125 | 1 | 365 | 4.7192 | 0.14685 | 4 | 0.86608
37123 | 9.35 | 1 | 365 | 10.6969 | 0.066199 | 10 | 0.76312
36787 | 7.975 | 1 | 365 | 9.1238 | 0.35058 | 9 | 0.47443
37125 | 10.45 | 1 | 365 | 11.9554 | 0.83869 | 12 | 0.79408
36790 | 7.5 | 1 | 365 | 8.5804 | 0.72155 | 9 | 0.30197
37122 | 7.8 | 1 | 365 | 8.9236 | 0.75041 | 9 | 0.67405
36792 | 5.355 | 1 | 365 | 6.1264 | 0.36519 | 6 | 0.49161
37133 | 10.2 | 1 | 365 | 11.6694 | 0.98131 | 12 | 0.65068
36794 | 9.9 | 1 | 365 | 11.3262 | 0.95245 | 12 | 0.2786
37136 | 12 | 1 | 365 | 13.7287 | 0.15448 | 13 | 0.88315
36793 | 11 | 1 | 365 | 12.5846 | 0.72494 | 13 | 0.30956
37137 | 3.6 | 1 | 365 | 4.1186 | 0.34634 | 4 | 0.46495
36795 | 8.25 | 1 | 365 | 9.4385 | 0.29371 | 9 | 0.73217
37139 | 9.6 | 1 | 365 | 10.9829 | 0.92358 | 11 | 0.90652
36796 | 11 | 1 | 365 | 12.5846 | 0.72494 | 13 | 0.30956
37142 | 7.2 | 1 | 365 | 8.2372 | 0.69269 | 8 | 0.92989
36839 | 6.4 | 1 | 365 | 7.322 | 0.94906 | 8 | 0.27101
36857 | 3.38 | 1 | 365 | 3.8669 | 0.59185 | 4 | 0.45875
36865 | 2.6 | 1 | 365 | 2.9745 | 0.9168 | 3 | 0.89135
32428 | 10.92 | 1 | 365 | 12.4931 | 0.45058 | 12 | 0.94367
37204 | 6.6 | 1 | 365 | 7.5508 | 0.63496 | 8 | 0.18573
36878 | 11.44 | 1 | 365 | 13.088 | 0.23394 | 13 | 0.32194
36890 | 7.28 | 1 | 365 | 8.3287 | 0.96705 | 9 | 0.29578
36893 | 6.24 | 1 | 365 | 7.1389 | 0.40033 | 7 | 0.53924
36896 | 8.32 | 1 | 365 | 9.5185 | 0.53377 | 10 | 0.052319
36495 | 4.48 | 1 | 365 | 5.1254 | 0.36434 | 5 | 0.48971
36889 | 6.76 | 1 | 365 | 7.7338 | 0.18369 | 7 | 0.91751
36516 | 9.24 | 1 | 365 | 10.5711 | 0.68895 | 11 | 0.26003
32629 | 7.8 | 1 | 365 | 8.9236 | 0.75041 | 9 | 0.67405
36523 | 4.48 | 1 | 365 | 5.1254 | 0.36434 | 5 | 0.48971
36525 | 7.84 | 1 | 365 | 8.9694 | 0.88759 | 9 | 0.85699
36528 | 7.84 | 1 | 365 | 8.9694 | 0.88759 | 9 | 0.85699
36534 | 4.48 | 1 | 365 | 5.1254 | 0.36434 | 5 | 0.48971
36537 | 6.16 | 1 | 365 | 7.0474 | 0.12597 | 7 | 0.17335
36520 | 10.26 | 1 | 365 | 11.738 | 0.18708 | 11 | 0.92509
37233 | 11.34 | 1 | 365 | 12.9736 | 0.89098 | 13 | 0.86458
36531 | 7.15 | 1 | 365 | 8.18 | 0.52121 | 8 | 0.70121
36541 | 8.415 | 1 | 365 | 9.6272 | 0.85958 | 10 | 0.48681
37238 | 3.9 | 1 | 365 | 4.4618 | 0.37521 | 4 | 0.83702
36549 | 4.25 | 1 | 365 | 4.8622 | 0.57554 | 5 | 0.43778
37052 | 8.1 | 1 | 365 | 9.2669 | 0.77927 | 10 | 0.046128
36538 | 7.25 | 1 | 365 | 8.2944 | 0.86416 | 9 | 0.15857
37240 | 6.2 | 1 | 365 | 7.0931 | 0.26315 | 7 | 0.3563
37303 | 9.3 | 1 | 365 | 10.6397 | 0.89472 | 11 | 0.53444
36547 | 4.59 | 1 | 365 | 5.2512 | 0.74159 | 5 | 0.99281
36903 | 7.59 | 1 | 365 | 8.6834 | 0.030209 | 8 | 0.71359
36533 | 10.464 | 1 | 365 | 11.9714 | 0.88671 | 12 | 0.85811
36433 | 14.49 | 1 | 365 | 16.5774 | 0.69403 | 17 | 0.27141
37346 | 5.7 | 1 | 365 | 6.5211 | 0.54838 | 7 | 0.069497
33268 | 8.58 | 1 | 365 | 9.816 | 0.42545 | 10 | 0.24145
37006 | 2.85 | 1 | 365 | 3.2606 | 0.77419 | 4 | 0.034749
37039 | 3.5 | 1 | 365 | 4.0042 | 0.00339 | 4 | 0.007586
43682 | 10.92 | 1 | 365 | 12.4931 | 0.45058 | 12 | 0.94367
37026 | 7.5 | 1 | 365 | 8.5804 | 0.72155 | 9 | 0.30197
36508 | 5.72 | 1 | 365 | 6.544 | 0.61697 | 7 | 0.16097
37061 | 9.75 | 1 | 365 | 11.1545 | 0.43801 | 11 | 0.59256
34664 | 8.32 | 1 | 365 | 9.5185 | 0.53377 | 10 | 0.052319
37064 | 12 | 1 | 365 | 13.7287 | 0.15448 | 13 | 0.88315
36554 | 8.58 | 1 | 365 | 9.816 | 0.42545 | 10 | 0.24145
36555 | 2.86 | 1 | 365 | 3.272 | 0.80848 | 4 | 0.080485
36585 | 3.64 | 1 | 365 | 4.1644 | 0.48353 | 4 | 0.64789
36590 | 4.77 | 1 | 365 | 5.4571 | 0.35891 | 5 | 0.81605
37029 | 16.24 | 1 | 365 | 18.5795 | 0.69573 | 19 | 0.2752
36591 | 5.98 | 1 | 365 | 6.8415 | 0.50865 | 7 | 0.3501
37044 | 7.28 | 1 | 365 | 8.3287 | 0.96705 | 9 | 0.29578
36592 | 2.65 | 1 | 365 | 3.0317 | 0.088281 | 3 | 0.12003
37054 | 6.76 | 1 | 365 | 7.7338 | 0.18369 | 7 | 0.91751
36593 | 5.2 | 1 | 365 | 5.9491 | 0.83361 | 6 | 0.7827
37070 | 7.02 | 1 | 365 | 8.0313 | 0.075371 | 8 | 0.10664
36359 | 13.44 | 1 | 365 | 15.3761 | 0.093018 | 15 | 0.46913
37077 | 13.02 | 1 | 365 | 14.8956 | 0.65261 | 15 | 0.54822
36230 | 3.51 | 1 | 365 | 4.0156 | 0.037685 | 4 | 0.053322
37093 | 8.55 | 1 | 365 | 9.7817 | 0.32257 | 10 | 0.10425
36588 | 8.84 | 1 | 365 | 10.1135 | 0.31713 | 10 | 0.43059
37017 | 6.5 | 1 | 365 | 7.4364 | 0.29201 | 7 | 0.72837
37107 | 5.4 | 1 | 365 | 6.1779 | 0.51952 | 6 | 0.69742
36493 | 19.62 | 1 | 365 | 22.4464 | 0.28757 | 22 | 0.73395
37255 | 5.035 | 1 | 365 | 5.7603 | 0.26773 | 6 | 0.028056
36565 | 9 | 1 | 365 | 10.2965 | 0.86586 | 11 | 0.16236
37287 | 7.8 | 1 | 365 | 8.9236 | 0.75041 | 9 | 0.67405
37048 | 3.9 | 1 | 365 | 4.4618 | 0.37521 | 4 | 0.83702
37015 | 8.58 | 1 | 365 | 9.816 | 0.42545 | 10 | 0.24145
35803 | 7.25 | 1 | 365 | 8.2944 | 0.86416 | 9 | 0.15857
36249 | 11.7 | 1 | 365 | 13.3855 | 0.12562 | 13 | 0.51107
35810 | 6.76 | 1 | 365 | 7.7338 | 0.18369 | 7 | 0.91751
36891 | 4.42 | 1 | 365 | 5.0567 | 0.15857 | 5 | 0.21529
36461 | 5.88 | 1 | 365 | 6.727 | 0.1657 | 6 | 0.89274
36464 | 6.14 | 1 | 365 | 7.0245 | 0.057376 | 7 | 0.081879
36993 | 4.94 | 1 | 365 | 5.6516 | 0.94193 | 6 | 0.59356
36469 | 5.6 | 1 | 365 | 6.4067 | 0.20542 | 6 | 0.61214
37276 | 8.925 | 1 | 365 | 10.2107 | 0.60864 | 10 | 0.81934
36475 | 4.76 | 1 | 365 | 5.4457 | 0.32461 | 5 | 0.77032
36478 | 6.16 | 1 | 365 | 7.0474 | 0.12597 | 7 | 0.17335
37285 | 5.46 | 1 | 365 | 6.2465 | 0.72529 | 6 | 0.97183
37290 | 2.55 | 1 | 365 | 2.9173 | 0.74533 | 3 | 0.66267
36481 | 10.455 | 1 | 365 | 11.9611 | 0.85584 | 12 | 0.81695
37296 | 6.48 | 1 | 365 | 7.4135 | 0.22342 | 7 | 0.6369
36484 | 12.495 | 1 | 365 | 14.295 | 0.8521 | 15 | 0.14708
37300 | 7.95 | 1 | 365 | 9.0952 | 0.26484 | 9 | 0.36009
36489 | 14.56 | 1 | 365 | 16.6575 | 0.9341 | 17 | 0.59156
37304 | 3.9 | 1 | 365 | 4.4618 | 0.37521 | 4 | 0.83702
37305 | 3.38 | 1 | 365 | 3.8669 | 0.59185 | 4 | 0.45875
36323 | 6.89 | 1 | 365 | 7.8825 | 0.62953 | 8 | 0.51208
37311 | 6.5 | 1 | 365 | 7.4364 | 0.29201 | 7 | 0.72837
32726 | 4.42 | 1 | 365 | 5.0567 | 0.15857 | 5 | 0.21529
35492 | 1.96 | 1 | 365 | 2.2423 | 0.7219 | 2 | 0.96425
37323 | 5.72 | 1 | 365 | 6.544 | 0.61697 | 7 | 0.16097
36308 | 4.59 | 1 | 365 | 5.2512 | 0.74159 | 5 | 0.99281
37331 | 10.4 | 1 | 365 | 11.8982 | 0.66722 | 12 | 0.5654
36474 | 11.13 | 1 | 365 | 12.7333 | 0.17078 | 12 | 0.90412
37340 | 5.565 | 1 | 365 | 6.3667 | 0.08539 | 6 | 0.45206
36480 | 10.4 | 1 | 365 | 11.8982 | 0.66722 | 12 | 0.5654
36324 | 5.46 | 1 | 365 | 6.2465 | 0.72529 | 6 | 0.97183
36473 | 8.8 | 1 | 365 | 10.0677 | 0.17995 | 10 | 0.24764
36327 | 5.225 | 1 | 365 | 5.9777 | 0.91935 | 6 | 0.89704
36483 | 6.63 | 1 | 365 | 7.5851 | 0.73785 | 8 | 0.32294
36326 | 11.96 | 1 | 365 | 13.6829 | 0.017298 | 13 | 0.70021
37380 | 15 | 1 | 365 | 17.1608 | 0.4431 | 17 | 0.60394
36329 | 8.58 | 1 | 365 | 9.816 | 0.42545 | 10 | 0.24145
37417 | 6.615 | 1 | 365 | 7.5679 | 0.68641 | 8 | 0.25434
36334 | 8.67 | 1 | 365 | 9.919 | 0.73411 | 10 | 0.65308
37415 | 6.63 | 1 | 365 | 7.5851 | 0.73785 | 8 | 0.32294
36330 | 9.36 | 1 | 365 | 10.7084 | 0.10049 | 10 | 0.80886
37442 | 5.1 | 1 | 365 | 5.8347 | 0.49065 | 6 | 0.32534
36332 | 5.2 | 1 | 365 | 5.9491 | 0.83361 | 6 | 0.7827
37368 | 9.69 | 1 | 365 | 11.0859 | 0.23224 | 11 | 0.31815
36338 | 10.14 | 1 | 365 | 11.6007 | 0.77554 | 12 | 0.37626
37375 | 6.6 | 1 | 365 | 7.5508 | 0.63496 | 8 | 0.18573
37376 | 7.54 | 1 | 365 | 8.6262 | 0.85873 | 9 | 0.48491
36339 | 7.8 | 1 | 365 | 8.9236 | 0.75041 | 9 | 0.67405
37379 | 11.5 | 1 | 365 | 13.1566 | 0.43971 | 13 | 0.59635
36341 | 8.67 | 1 | 365 | 9.919 | 0.73411 | 10 | 0.65308
37388 | 4.08 | 1 | 365 | 4.6677 | 0.99252 | 5 | 0.66027
36343 | 3.3 | 1 | 365 | 3.7754 | 0.31748 | 4 | 0.092867
37393 | 5.5 | 1 | 365 | 6.2923 | 0.86247 | 7 | 0.15478
36348 | 3.85 | 1 | 365 | 4.4046 | 0.20373 | 4 | 0.60834
35010 | 4.94 | 1 | 365 | 5.6516 | 0.94193 | 6 | 0.59356
43772 | 9.465 | 1 | 365 | 10.8285 | 0.4606 | 11 | 0.28909
37403 | 7.83 | 1 | 365 | 8.958 | 0.8533 | 9 | 0.81126
36347 | 3.12 | 1 | 365 | 3.5695 | 0.70016 | 4 | 0.26962
37399 | 7.425 | 1 | 365 | 8.4946 | 0.46433 | 8 | 0.95895
36355 | 5.225 | 1 | 365 | 5.9777 | 0.91935 | 6 | 0.89704
36361 | 11.13 | 1 | 365 | 12.7333 | 0.17078 | 12 | 0.90412
36357 | 9.805 | 1 | 365 | 11.2175 | 0.62664 | 11 | 0.84411
36362 | 5.775 | 1 | 365 | 6.6069 | 0.80559 | 7 | 0.41252
36354 | 5.72 | 1 | 365 | 6.544 | 0.61697 | 7 | 0.16097
36352 | 2.6 | 1 | 365 | 2.9745 | 0.9168 | 3 | 0.89135
36292 | 20.54 | 1 | 365 | 23.4989 | 0.44275 | 23 | 0.94166
41286 | 6.54 | 1 | 365 | 7.4821 | 0.42919 | 7 | 0.91132
35367 | 5.72 | 1 | 365 | 6.544 | 0.61697 | 7 | 0.16097
36370 | 3.85 | 1 | 365 | 4.4046 | 0.20373 | 4 | 0.60834
36350 | 5.72 | 1 | 365 | 6.544 | 0.61697 | 7 | 0.16097
37526 | 5.88 | 1 | 365 | 6.727 | 0.1657 | 6 | 0.89274
37529 | 7.8 | 1 | 365 | 8.9236 | 0.75041 | 9 | 0.67405
36366 | 7.8 | 1 | 365 | 8.9236 | 0.75041 | 9 | 0.67405
36371 | 5.98 | 1 | 365 | 6.8415 | 0.50865 | 7 | 0.3501
37543 | 11.925 | 1 | 365 | 13.6429 | 0.89726 | 14 | 0.54013
36374 | 8.25 | 1 | 365 | 9.4385 | 0.29371 | 9 | 0.73217
37565 | 9.805 | 1 | 365 | 11.2175 | 0.62664 | 11 | 0.84411
36376 | 8.06 | 1 | 365 | 9.2211 | 0.64209 | 9 | 0.86318
37584 | 5.795 | 1 | 365 | 6.6298 | 0.87418 | 7 | 0.50399
36373 | 4.68 | 1 | 365 | 5.3542 | 0.050247 | 5 | 0.40443
37588 | 4.98 | 1 | 365 | 5.6974 | 0.079109 | 5 | 0.77651
36379 | 3.12 | 1 | 365 | 3.5695 | 0.70016 | 4 | 0.26962
36381 | 3.85 | 1 | 365 | 4.4046 | 0.20373 | 4 | 0.60834
37593 | 4.725 | 1 | 365 | 5.4057 | 0.20458 | 5 | 0.61024
37599 | 6.725 | 1 | 365 | 7.6938 | 0.063657 | 7 | 0.75743
36377 | 6.89 | 1 | 365 | 7.8825 | 0.62953 | 8 | 0.51208
37604 | 5.285 | 1 | 365 | 6.0463 | 0.12512 | 6 | 0.17145
36387 | 4.4 | 1 | 365 | 5.0338 | 0.089976 | 5 | 0.12382
37448 | 5.565 | 1 | 365 | 6.3667 | 0.08539 | 6 | 0.45206
36384 | 5.98 | 1 | 365 | 6.8415 | 0.50865 | 7 | 0.3501
37449 | 7.8 | 1 | 365 | 8.9236 | 0.75041 | 9 | 0.67405
37450 | 3.12 | 1 | 365 | 3.5695 | 0.70016 | 4 | 0.26962
36390 | 9.36 | 1 | 365 | 10.7084 | 0.10049 | 10 | 0.80886
36394 | 4.95 | 1 | 365 | 5.6631 | 0.97622 | 6 | 0.6393
37452 | 14.04 | 1 | 365 | 16.0625 | 0.15074 | 16 | 0.21329
36388 | 7.8 | 1 | 365 | 8.9236 | 0.75041 | 9 | 0.67405
37455 | 3.38 | 1 | 365 | 3.8669 | 0.59185 | 4 | 0.45875
36400 | 7.7 | 1 | 365 | 8.8092 | 0.40746 | 9 | 0.21669
36398 | 6.24 | 1 | 365 | 7.1389 | 0.40033 | 7 | 0.53924
37456 | 6.375 | 1 | 365 | 7.2934 | 0.86332 | 8 | 0.15667
36402 | 5.46 | 1 | 365 | 6.2465 | 0.72529 | 6 | 0.97183
37472 | 2.08 | 1 | 365 | 2.3796 | 0.13344 | 2 | 0.51308
36406 | 4.94 | 1 | 365 | 5.6516 | 0.94193 | 6 | 0.59356
36397 | 9.975 | 1 | 365 | 11.412 | 0.20966 | 11 | 0.62162
36410 | 5.46 | 1 | 365 | 6.2465 | 0.72529 | 6 | 0.97183
36416 | 4.94 | 1 | 365 | 5.6516 | 0.94193 | 6 | 0.59356
36409 | 5.61 | 1 | 365 | 6.4182 | 0.23972 | 6 | 0.65787
36424 | 9.15 | 1 | 365 | 10.4681 | 0.38029 | 10 | 0.8484
36427 | 9.36 | 1 | 365 | 10.7084 | 0.10049 | 10 | 0.80886
36442 | 13.26 | 1 | 365 | 15.1702 | 0.4757 | 15 | 0.64588
36449 | 11.985 | 1 | 365 | 13.7115 | 0.10304 | 13 | 0.81455
37607 | 8.33 | 1 | 365 | 9.53 | 0.56807 | 10 | 0.098055
37609 | 7.575 | 1 | 365 | 8.6662 | 0.97877 | 9 | 0.64499
37611 | 7.848 | 1 | 365 | 8.9786 | 0.91503 | 9 | 0.89358
37617 | 16.575 | 1 | 365 | 18.9627 | 0.84463 | 19 | 0.80735
37621 | 13.26 | 1 | 365 | 15.1702 | 0.4757 | 15 | 0.64588
37628 | 8.06 | 1 | 365 | 9.2211 | 0.64209 | 9 | 0.86318
37632 | 4.08 | 1 | 365 | 4.6677 | 0.99252 | 5 | 0.66027
37640 | 11.395 | 1 | 365 | 13.0365 | 0.079608 | 13 | 0.11613
37081 | 5.46 | 1 | 365 | 6.2465 | 0.72529 | 6 | 0.97183
37390 | 5.61 | 1 | 365 | 6.4182 | 0.23972 | 6 | 0.65787
37318 | 13.5 | 1 | 365 | 15.4448 | 0.29879 | 15 | 0.74355
37309 | 6 | 1 | 365 | 6.8643 | 0.57724 | 7 | 0.44158
37371 | 9.12 | 1 | 365 | 10.4338 | 0.2774 | 10 | 0.7112
37089 | 11 | 1 | 365 | 12.5846 | 0.72494 | 13 | 0.30956
37597 | 13.68 | 1 | 365 | 15.6507 | 0.91611 | 16 | 0.56679
37641 | 4.68 | 1 | 365 | 5.3542 | 0.050247 | 5 | 0.40443
37473 | 6.24 | 1 | 365 | 7.1389 | 0.40033 | 7 | 0.53924
37474 | 8.06 | 1 | 365 | 9.2211 | 0.64209 | 9 | 0.86318
37475 | 5.46 | 1 | 365 | 6.2465 | 0.72529 | 6 | 0.97183
37644 | 9.88 | 1 | 365 | 11.3033 | 0.88386 | 12 | 0.18713
37476 | 12.22 | 1 | 365 | 13.9804 | 0.90898 | 14 | 0.88934
37645 | 11.44 | 1 | 365 | 13.088 | 0.23394 | 13 | 0.32194
37477 | 2.34 | 1 | 365 | 2.6771 | 0.025124 | 2 | 0.70221
37646 | 7.28 | 1 | 365 | 8.3287 | 0.96705 | 9 | 0.29578
37647 | 8.06 | 1 | 365 | 9.2211 | 0.64209 | 9 | 0.86318
37650 | 11.1 | 1 | 365 | 12.699 | 0.067894 | 12 | 0.76692
37652 | 4.905 | 1 | 365 | 5.6116 | 0.82189 | 6 | 0.43349
37657 | 6.55 | 1 | 365 | 7.4936 | 0.46349 | 7 | 0.95705
37478 | 8.84 | 1 | 365 | 10.1135 | 0.31713 | 10 | 0.43059
37674 | 7.521 | 1 | 365 | 8.6044 | 0.79357 | 9 | 0.39802
37675 | 6.84 | 1 | 365 | 7.8253 | 0.45805 | 8 | 0.2834
35450 | 13.96 | 1 | 365 | 15.971 | 0.87638 | 16 | 0.8474
36425 | 4.68 | 1 | 365 | 5.3542 | 0.050247 | 5 | 0.40443
36452 | 7.8 | 1 | 365 | 8.9236 | 0.75041 | 9 | 0.67405
36446 | 6.875 | 1 | 365 | 7.8654 | 0.57809 | 8 | 0.44347
35451 | 3.41 | 1 | 365 | 3.9012 | 0.69473 | 4 | 0.59596
37480 | 15.08 | 1 | 365 | 17.2524 | 0.71746 | 17 | 0.96983
36455 | 7.15 | 1 | 365 | 8.18 | 0.52121 | 8 | 0.70121
17388 | 10 | 1 | 365 | 11.4406 | 0.2954 | 11 | 0.73596
36453 | 10.25 | 1 | 365 | 11.7266 | 0.15278 | 11 | 0.87936
35271 | 5.58 | 1 | 365 | 6.3838 | 0.13683 | 6 | 0.52067
37479 | 11.44 | 1 | 365 | 13.088 | 0.23394 | 13 | 0.32194
36457 | 5.2 | 1 | 365 | 5.9491 | 0.83361 | 6 | 0.7827
37481 | 2.34 | 1 | 365 | 2.6771 | 0.025124 | 2 | 0.70221
37482 | 7.54 | 1 | 365 | 8.6262 | 0.85873 | 9 | 0.48491
36459 | 6.14 | 1 | 365 | 7.0245 | 0.057376 | 7 | 0.081879
34430 | 9.36 | 1 | 365 | 10.7084 | 0.10049 | 10 | 0.80886
37483 | 6.5 | 1 | 365 | 7.4364 | 0.29201 | 7 | 0.72837
30643 | 649.04 | 0.8 | 365 | 594.0305 | 0.72691 | 594 | 0.7574
37676 | 4.4 | 1 | 365 | 5.0338 | 0.089976 | 5 | 0.12382
37668 | 9.12 | 1 | 365 | 10.4338 | 0.2774 | 10 | 0.7112
37679 | 9.9 | 1 | 365 | 11.3262 | 0.95245 | 12 | 0.2786
36955 | 8.7 | 1 | 365 | 9.9533 | 0.837 | 10 | 0.79029
37680 | 4.4 | 1 | 365 | 5.0338 | 0.089976 | 5 | 0.12382
37682 | 6.05 | 1 | 365 | 6.9215 | 0.74872 | 7 | 0.67026
37685 | 3.3 | 1 | 365 | 3.7754 | 0.31748 | 4 | 0.092867
37690 | 6.05 | 1 | 365 | 6.9215 | 0.74872 | 7 | 0.67026
37692 | 7.425 | 1 | 365 | 8.4946 | 0.46433 | 8 | 0.95895
37694 | 3.3 | 1 | 365 | 3.7754 | 0.31748 | 4 | 0.092867
37696 | 4.95 | 1 | 365 | 5.6631 | 0.97622 | 6 | 0.6393
37699 | 10.725 | 1 | 365 | 12.27 | 0.78182 | 13 | 0.051817
37710 | 4.95 | 1 | 365 | 5.6631 | 0.97622 | 6 | 0.6393
37713 | 7.7 | 1 | 365 | 8.8092 | 0.40746 | 9 | 0.21669
37741 | 5.775 | 1 | 365 | 6.6069 | 0.80559 | 7 | 0.41252
37484 | 2.08 | 1 | 365 | 2.3796 | 0.13344 | 2 | 0.51308
37744 | 2.34 | 1 | 365 | 2.6771 | 0.025124 | 2 | 0.70221
37485 | 8.58 | 1 | 365 | 9.816 | 0.42545 | 10 | 0.24145
37749 | 6.76 | 1 | 365 | 7.7338 | 0.18369 | 7 | 0.91751
37768 | 6.16 | 1 | 365 | 7.0474 | 0.12597 | 7 | 0.17335
23562 | 9 | 1 | 365 | 10.2965 | 0.86586 | 11 | 0.16236
37774 | 3.64 | 1 | 365 | 4.1644 | 0.48353 | 4 | 0.64789
23599 | 3.5 | 1 | 365 | 4.0042 | 0.00339 | 4 | 0.007586
37743 | 11.4 | 1 | 365 | 13.0422 | 0.096756 | 13 | 0.13899
37715 | 8.58 | 1 | 365 | 9.816 | 0.42545 | 10 | 0.24145
37486 | 12.74 | 1 | 365 | 14.5753 | 0.69234 | 15 | 0.26761
37720 | 3.12 | 1 | 365 | 3.5695 | 0.70016 | 4 | 0.26962
37778 | 10.08 | 1 | 365 | 11.5321 | 0.56976 | 12 | 0.10185
31733 | 5.2 | 1 | 365 | 5.9491 | 0.83361 | 6 | 0.7827
37796 | 10.08 | 1 | 365 | 11.5321 | 0.56976 | 12 | 0.10185
37782 | 7 | 1 | 365 | 8.0084 | 0.00678 | 8 | 0.015172
37896 | 4.48 | 1 | 365 | 5.1254 | 0.36434 | 5 | 0.48971
26664 | 7.14 | 1 | 365 | 8.1686 | 0.48692 | 8 | 0.65548
37487 | 7.02 | 1 | 365 | 8.0313 | 0.075371 | 8 | 0.10664
37729 | 12.22 | 1 | 365 | 13.9804 | 0.90898 | 14 | 0.88934
37901 | 5.88 | 1 | 365 | 6.727 | 0.1657 | 6 | 0.89274
37848 | 4.68 | 1 | 365 | 5.3542 | 0.050247 | 5 | 0.40443
37909 | 6.16 | 1 | 365 | 7.0474 | 0.12597 | 7 | 0.17335
37762 | 5.46 | 1 | 365 | 6.2465 | 0.72529 | 6 | 0.97183
38009 | 6.24 | 1 | 365 | 7.1389 | 0.40033 | 7 | 0.53924
37928 | 3.64 | 1 | 365 | 4.1644 | 0.48353 | 4 | 0.64789
37718 | 5.2 | 1 | 365 | 5.9491 | 0.83361 | 6 | 0.7827
37724 | 4.42 | 1 | 365 | 5.0567 | 0.15857 | 5 | 0.21529
37488 | 5.46 | 1 | 365 | 6.2465 | 0.72529 | 6 | 0.97183
37777 | 6.5 | 1 | 365 | 7.4364 | 0.29201 | 7 | 0.72837
37754 | 3.38 | 1 | 365 | 3.8669 | 0.59185 | 4 | 0.45875
37783 | 3.64 | 1 | 365 | 4.1644 | 0.48353 | 4 | 0.64789
37932 | 8.58 | 1 | 365 | 9.816 | 0.42545 | 10 | 0.24145
38051 | 5.72 | 1 | 365 | 6.544 | 0.61697 | 7 | 0.16097
38103 | 7.65 | 1 | 365 | 8.752 | 0.23598 | 8 | 0.98801
37939 | 5.88 | 1 | 365 | 6.727 | 0.1657 | 6 | 0.89274
21173 | 7.8 | 1 | 365 | 8.9236 | 0.75041 | 9 | 0.67405
37941 | 4.48 | 1 | 365 | 5.1254 | 0.36434 | 5 | 0.48971
37489 | 14.3 | 1 | 365 | 16.36 | 0.042422 | 16 | 0.40242
37951 | 9.24 | 1 | 365 | 10.5711 | 0.68895 | 11 | 0.26003
37948 | 13.52 | 1 | 365 | 15.4676 | 0.36738 | 15 | 0.83502
37490 | 12.22 | 1 | 365 | 13.9804 | 0.90898 | 14 | 0.88934
37944 | 10.335 | 1 | 365 | 11.8238 | 0.4443 | 12 | 0.26811
37962 | 6.24 | 1 | 365 | 7.1389 | 0.40033 | 7 | 0.53924
37491 | 6.76 | 1 | 365 | 7.7338 | 0.18369 | 7 | 0.91751
37493 | 7.54 | 1 | 365 | 8.6262 | 0.85873 | 9 | 0.48491
37936 | 5.4 | 1 | 365 | 6.1779 | 0.51952 | 6 | 0.69742
37494 | 5.98 | 1 | 365 | 6.8415 | 0.50865 | 7 | 0.3501
37976 | 6.44 | 1 | 365 | 7.3677 | 0.086238 | 7 | 0.45396
37966 | 6.625 | 1 | 365 | 7.5794 | 0.7207 | 8 | 0.30007
36552 | 5.2 | 1 | 365 | 5.9491 | 0.83361 | 6 | 0.7827
37492 | 7.8 | 1 | 365 | 8.9236 | 0.75041 | 9 | 0.67405
37992 | 9.156 | 1 | 365 | 10.475 | 0.40087 | 10 | 0.87584
37495 | 9.36 | 1 | 365 | 10.7084 | 0.10049 | 10 | 0.80886
38046 | 10 | 1 | 365 | 11.4406 | 0.2954 | 11 | 0.73596
37496 | 11.7 | 1 | 365 | 13.3855 | 0.12562 | 13 | 0.51107
38054 | 3.025 | 1 | 365 | 3.4608 | 0.37436 | 3 | 0.83513
37498 | 4.335 | 1 | 365 | 4.9595 | 0.86706 | 5 | 0.82654
37987 | 5.232 | 1 | 365 | 5.9857 | 0.94335 | 6 | 0.92905
37497 | 9.62 | 1 | 365 | 11.0058 | 0.99217 | 11 | 0.99799
37499 | 11.13 | 1 | 365 | 12.7333 | 0.17078 | 12 | 0.90412
33538 | 9.35 | 1 | 365 | 10.6969 | 0.066199 | 10 | 0.76312
37500 | 8.16 | 1 | 365 | 9.3355 | 0.98505 | 10 | 0.32054
38058 | 10.175 | 1 | 365 | 11.6408 | 0.89557 | 12 | 0.53634
38081 | 12 | 1 | 365 | 13.7287 | 0.15448 | 13 | 0.88315
38048 | 8.04 | 1 | 365 | 9.1982 | 0.5735 | 9 | 0.77171
38084 | 11.25 | 1 | 365 | 12.8706 | 0.58232 | 13 | 0.45295
37501 | 3.64 | 1 | 365 | 4.1644 | 0.48353 | 4 | 0.64789
38086 | 11.73 | 1 | 365 | 13.4198 | 0.2285 | 13 | 0.64828
38089 | 6.12 | 1 | 365 | 7.0016 | 0.98878 | 7 | 0.99041
37502 | 3.9 | 1 | 365 | 4.4618 | 0.37521 | 4 | 0.83702
36421 | 8.16 | 1 | 365 | 9.3355 | 0.98505 | 10 | 0.32054
38092 | 8.75 | 1 | 365 | 10.0105 | 0.008475 | 10 | 0.018965
37503 | 6.885 | 1 | 365 | 7.8768 | 0.61238 | 8 | 0.48921
38106 | 15.34 | 1 | 365 | 17.5498 | 0.60914 | 18 | 0.15896
31534 | 6.76 | 1 | 365 | 7.7338 | 0.18369 | 7 | 0.91751
21260 | 5.72 | 1 | 365 | 6.544 | 0.61697 | 7 | 0.16097
18282 | 7.28 | 1 | 365 | 8.3287 | 0.96705 | 9 | 0.29578
38956 | 8.64 | 1 | 365 | 9.8846 | 0.63123 | 10 | 0.51587
38980 | 10.8 | 1 | 365 | 12.3558 | 0.039032 | 12 | 0.39484
37530 | 8.1 | 1 | 365 | 9.2669 | 0.77927 | 10 | 0.046128
37756 | 5.64 | 1 | 365 | 6.4525 | 0.34261 | 6 | 0.79508
21286 | 4.94 | 1 | 365 | 5.6516 | 0.94193 | 6 | 0.59356
37531 | 5.1 | 1 | 365 | 5.8347 | 0.49065 | 6 | 0.32534
38159 | 10.92 | 1 | 365 | 12.4931 | 0.45058 | 12 | 0.94367
38088 | 4.77 | 1 | 365 | 5.4571 | 0.35891 | 5 | 0.81605
21586 | 5.72 | 1 | 365 | 6.544 | 0.61697 | 7 | 0.16097
39671 | 12.04 | 1 | 365 | 13.7744 | 0.29166 | 14 | 0.066096
22800 | 10.14 | 1 | 365 | 11.6007 | 0.77554 | 12 | 0.37626
35609 | 2.86 | 1 | 365 | 3.272 | 0.80848 | 4 | 0.080485
38342 | 15 | 1 | 365 | 17.1608 | 0.4431 | 17 | 0.60394
38382 | 8.1 | 1 | 365 | 9.2669 | 0.77927 | 10 | 0.046128
37693 | 8.4 | 1 | 365 | 9.6101 | 0.80814 | 10 | 0.41821
36859 | 8.32 | 1 | 365 | 9.5185 | 0.53377 | 10 | 0.052319
40133 | 7.02 | 1 | 365 | 8.0313 | 0.075371 | 8 | 0.10664
38381 | 4.94 | 1 | 365 | 5.6516 | 0.94193 | 6 | 0.59356
40164 | 9.625 | 1 | 365 | 11.0115 | 0.0093225 | 11 | 0.020861
38402 | 10.66 | 1 | 365 | 12.1956 | 0.5589 | 12 | 0.75453
38434 | 4.94 | 1 | 365 | 5.6516 | 0.94193 | 6 | 0.59356
40172 | 9.35 | 1 | 365 | 10.6969 | 0.066199 | 10 | 0.76312
38456 | 9.62 | 1 | 365 | 11.0058 | 0.99217 | 11 | 0.99799
38497 | 10.14 | 1 | 365 | 11.6007 | 0.77554 | 12 | 0.37626
36215 | 19.38 | 1 | 365 | 22.1718 | 0.46449 | 22 | 0.63629
38506 | 4.68 | 1 | 365 | 5.3542 | 0.050247 | 5 | 0.40443
38487 | 4.86 | 1 | 365 | 5.5601 | 0.66756 | 6 | 0.22768
39793 | 7.32 | 1 | 365 | 8.3745 | 0.10423 | 8 | 0.47872
38516 | 7.14 | 1 | 365 | 8.1686 | 0.48692 | 8 | 0.65548
38528 | 9.625 | 1 | 365 | 11.0115 | 0.0093225 | 11 | 0.020861
38533 | 11.5 | 1 | 365 | 13.1566 | 0.43971 | 13 | 0.59635
40155 | 5.98 | 1 | 365 | 6.8415 | 0.50865 | 7 | 0.3501
37321 | 8.27 | 1 | 365 | 9.4613 | 0.3623 | 9 | 0.82364
38539 | 8.415 | 1 | 365 | 9.6272 | 0.85958 | 10 | 0.48681
38551 | 10.45 | 1 | 365 | 11.9554 | 0.83869 | 12 | 0.79408
38560 | 5.225 | 1 | 365 | 5.9777 | 0.91935 | 6 | 0.89704
38570 | 8.25 | 1 | 365 | 9.4385 | 0.29371 | 9 | 0.73217
38574 | 5.775 | 1 | 365 | 6.6069 | 0.80559 | 7 | 0.41252
38576 | 6.05 | 1 | 365 | 6.9215 | 0.74872 | 7 | 0.67026
21247 | 5.865 | 1 | 365 | 6.7099 | 0.11425 | 6 | 0.82414
38594 | 5.5 | 1 | 365 | 6.2923 | 0.86247 | 7 | 0.15478
38608 | 9.88 | 1 | 365 | 11.3033 | 0.88386 | 12 | 0.18713
38496 | 6.24 | 1 | 365 | 7.1389 | 0.40033 | 7 | 0.53924
38613 | 7.15 | 1 | 365 | 8.18 | 0.52121 | 8 | 0.70121
26706 | 4.16 | 1 | 365 | 4.7593 | 0.26689 | 5 | 0.026159
38614 | 7.14 | 1 | 365 | 8.1686 | 0.48692 | 8 | 0.65548
38616 | 8.75 | 1 | 365 | 10.0105 | 0.008475 | 10 | 0.018965
38621 | 4.59 | 1 | 365 | 5.2512 | 0.74159 | 5 | 0.99281
38388 | 5.2 | 1 | 365 | 5.9491 | 0.83361 | 6 | 0.7827
38600 | 12 | 1 | 365 | 13.7287 | 0.15448 | 13 | 0.88315
38612 | 9.8 | 1 | 365 | 11.2117 | 0.60949 | 11 | 0.82124
38624 | 7.935 | 1 | 365 | 9.0781 | 0.2134 | 9 | 0.29148
37892 | 11.96 | 1 | 365 | 13.6829 | 0.017298 | 13 | 0.70021
38537 | 5.72 | 1 | 365 | 6.544 | 0.61697 | 7 | 0.16097
38544 | 7.8 | 1 | 365 | 8.9236 | 0.75041 | 9 | 0.67405
38007 | 7.02 | 1 | 365 | 8.0313 | 0.075371 | 8 | 0.10664
37950 | 11.7 | 1 | 365 | 13.3855 | 0.12562 | 13 | 0.51107
37937 | 7.8 | 1 | 365 | 8.9236 | 0.75041 | 9 | 0.67405
32035 | 5.2 | 1 | 365 | 5.9491 | 0.83361 | 6 | 0.7827
36847 | 9.54 | 1 | 365 | 10.9143 | 0.71781 | 11 | 0.63211
24167 | 9.62 | 1 | 365 | 11.0058 | 0.99217 | 11 | 0.99799
36916 | 5.2 | 1 | 365 | 5.9491 | 0.83361 | 6 | 0.7827
38209 | 10.66 | 1 | 365 | 12.1956 | 0.5589 | 12 | 0.75453
40184 | 5.775 | 1 | 365 | 6.6069 | 0.80559 | 7 | 0.41252
40188 | 12.1 | 1 | 365 | 13.8431 | 0.49743 | 14 | 0.34051
39602 | 3.27 | 1 | 365 | 3.7411 | 0.2146 | 3 | 0.95566
40183 | 4.68 | 1 | 365 | 5.3542 | 0.050247 | 5 | 0.40443
40201 | 7.83 | 1 | 365 | 8.958 | 0.8533 | 9 | 0.81126
40205 | 4.42 | 1 | 365 | 5.0567 | 0.15857 | 5 | 0.21529
39668 | 10.5 | 1 | 365 | 12.0126 | 0.01017 | 12 | 0.022758
40213 | 13.75 | 1 | 365 | 15.7308 | 0.15617 | 15 | 0.88694
40223 | 7.28 | 1 | 365 | 8.3287 | 0.96705 | 9 | 0.29578
40225 | 11.825 | 1 | 365 | 13.5285 | 0.55431 | 14 | 0.082773
40208 | 8.64 | 1 | 365 | 9.8846 | 0.63123 | 10 | 0.51587
40245 | 9.88 | 1 | 365 | 11.3033 | 0.88386 | 12 | 0.18713
40250 | 10.92 | 1 | 365 | 12.4931 | 0.45058 | 12 | 0.94367
40253 | 7.42 | 1 | 365 | 8.4889 | 0.44719 | 8 | 0.93608
38465 | 5.7 | 1 | 365 | 6.5211 | 0.54838 | 7 | 0.069497
40263 | 6.875 | 1 | 365 | 7.8654 | 0.57809 | 8 | 0.44347
37079 | 10.71 | 1 | 365 | 12.2528 | 0.73037 | 12 | 0.98321
40061 | 14.805 | 1 | 365 | 16.9377 | 0.77434 | 17 | 0.71209
38513 | 10.5 | 1 | 365 | 12.0126 | 0.01017 | 12 | 0.022758
40137 | 4.83 | 1 | 365 | 5.5258 | 0.56468 | 6 | 0.090469
44704 | 5.58 | 1 | 365 | 6.3838 | 0.13683 | 6 | 0.52067
40181 | 10.25 | 1 | 365 | 11.7266 | 0.15278 | 11 | 0.87936
40334 | 13.26 | 1 | 365 | 15.1702 | 0.4757 | 15 | 0.64588
38492 | 9 | 1 | 365 | 10.2965 | 0.86586 | 11 | 0.16236
38499 | 5.13 | 1 | 365 | 5.869 | 0.59354 | 6 | 0.46255
40358 | 5.46 | 1 | 365 | 6.2465 | 0.72529 | 6 | 0.97183
38454 | 12.06 | 1 | 365 | 13.7973 | 0.36025 | 14 | 0.15757
40242 | 6.555 | 1 | 365 | 7.4993 | 0.48063 | 7 | 0.97992
40379 | 12.24 | 1 | 365 | 14.0032 | 0.97757 | 14 | 0.98082
39051 | 8.415 | 1 | 365 | 9.6272 | 0.85958 | 10 | 0.48681
40268 | 5.67 | 1 | 365 | 6.4868 | 0.44549 | 6 | 0.93229
40408 | 5.2 | 1 | 365 | 5.9491 | 0.83361 | 6 | 0.7827
39072 | 11.5 | 1 | 365 | 13.1566 | 0.43971 | 13 | 0.59635
40441 | 7.975 | 1 | 365 | 9.1238 | 0.35058 | 9 | 0.47443
38841 | 7.54 | 1 | 365 | 8.6262 | 0.85873 | 9 | 0.48491
39093 | 7.75 | 1 | 365 | 8.8664 | 0.57893 | 9 | 0.44537
40447 | 8.16 | 1 | 365 | 9.3355 | 0.98505 | 10 | 0.32054
39110 | 2.55 | 1 | 365 | 2.9173 | 0.74533 | 3 | 0.66267
40436 | 6.05 | 1 | 365 | 6.9215 | 0.74872 | 7 | 0.67026
39131 | 9.75 | 1 | 365 | 11.1545 | 0.43801 | 11 | 0.59256
39152 | 10.725 | 1 | 365 | 12.27 | 0.78182 | 13 | 0.051817
39029 | 6.63 | 1 | 365 | 7.5851 | 0.73785 | 8 | 0.32294
40269 | 8.525 | 1 | 365 | 9.7531 | 0.23683 | 9 | 0.98991
39170 | 7.425 | 1 | 365 | 8.4946 | 0.46433 | 8 | 0.95895
40394 | 10.45 | 1 | 365 | 11.9554 | 0.83869 | 12 | 0.79408
39181 | 8.25 | 1 | 365 | 9.4385 | 0.29371 | 9 | 0.73217
40410 | 9.35 | 1 | 365 | 10.6969 | 0.066199 | 10 | 0.76312
39695 | 5.75 | 1 | 365 | 6.5783 | 0.71986 | 7 | 0.29818
39700 | 9.945 | 1 | 365 | 11.3776 | 0.10678 | 11 | 0.48441
39705 | 3.025 | 1 | 365 | 3.4608 | 0.37436 | 3 | 0.83513
39713 | 11.5 | 1 | 365 | 13.1566 | 0.43971 | 13 | 0.59635
39982 | 5.5 | 1 | 365 | 6.2923 | 0.86247 | 7 | 0.15478
39994 | 4.75 | 1 | 365 | 5.4343 | 0.29031 | 5 | 0.72458
40014 | 10 | 1 | 365 | 11.4406 | 0.2954 | 11 | 0.73596
40034 | 9.075 | 1 | 365 | 10.3823 | 0.12308 | 10 | 0.50538
40076 | 11.5 | 1 | 365 | 13.1566 | 0.43971 | 13 | 0.59635
40093 | 7.395 | 1 | 365 | 8.4603 | 0.36145 | 8 | 0.82174
40111 | 11.22 | 1 | 365 | 12.8363 | 0.47944 | 13 | 0.31575
40123 | 12 | 1 | 365 | 13.7287 | 0.15448 | 13 | 0.88315
40161 | 11.5 | 1 | 365 | 13.1566 | 0.43971 | 13 | 0.59635
39478 | 2.86 | 1 | 365 | 3.272 | 0.80848 | 4 | 0.080485
39526 | 2.04 | 1 | 365 | 2.3339 | 0.99626 | 3 | 0.33014
39611 | 3.64 | 1 | 365 | 4.1644 | 0.48353 | 4 | 0.64789
39744 | 2.6 | 1 | 365 | 2.9745 | 0.9168 | 3 | 0.89135
39746 | 7.65 | 1 | 365 | 8.752 | 0.23598 | 8 | 0.98801
39749 | 7.14 | 1 | 365 | 8.1686 | 0.48692 | 8 | 0.65548
39755 | 4.42 | 1 | 365 | 5.0567 | 0.15857 | 5 | 0.21529
40882 | 5.13 | 1 | 365 | 5.869 | 0.59354 | 6 | 0.46255
40886 | 5.5 | 1 | 365 | 6.2923 | 0.86247 | 7 | 0.15478
40888 | 5.13 | 1 | 365 | 5.869 | 0.59354 | 6 | 0.46255
39762 | 2.65 | 1 | 365 | 3.0317 | 0.088281 | 3 | 0.12003
40890 | 4.83 | 1 | 365 | 5.5258 | 0.56468 | 6 | 0.090469
40974 | 22.875 | 1 | 365 | 26.1703 | 0.45073 | 26 | 0.62101
40741 | 9.15 | 1 | 365 | 10.4681 | 0.38029 | 10 | 0.8484
40642 | 9.483 | 1 | 365 | 10.8491 | 0.52233 | 11 | 0.37141
40655 | 9.72 | 1 | 365 | 11.1202 | 0.33513 | 11 | 0.45535
40889 | 9.45 | 1 | 365 | 10.8113 | 0.40915 | 11 | 0.22048
40893 | 8.1 | 1 | 365 | 9.2669 | 0.77927 | 10 | 0.046128
29836 | 249.5 | 0.9 | 365 | 256.8978 | 0.10321 | 257 | 0.0009818
31313 | 125.97 | 0.9 | 365 | 129.7051 | 0.81724 | 130 | 0.5223
31312 | 50.7 | 0.9 | 365 | 52.2033 | 0.48991 | 52 | 0.69319
40430 | 5.775 | 1 | 365 | 6.6069 | 0.80559 | 7 | 0.41252
40523 | 3.85 | 1 | 365 | 4.4046 | 0.20373 | 4 | 0.60834
40988 | 7 | 1 | 365 | 8.0084 | 0.00678 | 8 | 0.015172
41016 | 6.5 | 1 | 365 | 7.4364 | 0.29201 | 7 | 0.72837
41028 | 8.32 | 1 | 365 | 9.5185 | 0.53377 | 10 | 0.052319
41020 | 8.8 | 1 | 365 | 10.0677 | 0.17995 | 10 | 0.24764
41036 | 7.425 | 1 | 365 | 8.4946 | 0.46433 | 8 | 0.95895
41037 | 8.58 | 1 | 365 | 9.816 | 0.42545 | 10 | 0.24145
39764 | 3.445 | 1 | 365 | 3.9413 | 0.81477 | 4 | 0.75604
39768 | 4.68 | 1 | 365 | 5.3542 | 0.050247 | 5 | 0.40443
39774 | 11.925 | 1 | 365 | 13.6429 | 0.89726 | 14 | 0.54013
39776 | 5.2 | 1 | 365 | 5.9491 | 0.83361 | 6 | 0.7827
39779 | 7.65 | 1 | 365 | 8.752 | 0.23598 | 8 | 0.98801
39783 | 9.945 | 1 | 365 | 11.3776 | 0.10678 | 11 | 0.48441
39786 | 7.28 | 1 | 365 | 8.3287 | 0.96705 | 9 | 0.29578
39790 | 4.68 | 1 | 365 | 5.3542 | 0.050247 | 5 | 0.40443
39798 | 6.24 | 1 | 365 | 7.1389 | 0.40033 | 7 | 0.53924
39804 | 6.5 | 1 | 365 | 7.4364 | 0.29201 | 7 | 0.72837
39811 | 5.98 | 1 | 365 | 6.8415 | 0.50865 | 7 | 0.3501
39814 | 6.24 | 1 | 365 | 7.1389 | 0.40033 | 7 | 0.53924
39821 | 10.92 | 1 | 365 | 12.4931 | 0.45058 | 12 | 0.94367
39836 | 5.46 | 1 | 365 | 6.2465 | 0.72529 | 6 | 0.97183
39842 | 9.36 | 1 | 365 | 10.7084 | 0.10049 | 10 | 0.80886
39863 | 8.58 | 1 | 365 | 9.816 | 0.42545 | 10 | 0.24145
39873 | 4.42 | 1 | 365 | 5.0567 | 0.15857 | 5 | 0.21529
39876 | 5.865 | 1 | 365 | 6.7099 | 0.11425 | 6 | 0.82414
39889 | 4.42 | 1 | 365 | 5.0567 | 0.15857 | 5 | 0.21529
39887 | 8.06 | 1 | 365 | 9.2211 | 0.64209 | 9 | 0.86318
39890 | 11.7 | 1 | 365 | 13.3855 | 0.12562 | 13 | 0.51107
39901 | 7.28 | 1 | 365 | 8.3287 | 0.96705 | 9 | 0.29578
39950 | 4.94 | 1 | 365 | 5.6516 | 0.94193 | 6 | 0.59356
37325 | 4.16 | 1 | 365 | 4.7593 | 0.26689 | 5 | 0.026159
39924 | 5.72 | 1 | 365 | 6.544 | 0.61697 | 7 | 0.16097
39976 | 6.76 | 1 | 365 | 7.7338 | 0.18369 | 7 | 0.91751
39978 | 8.06 | 1 | 365 | 9.2211 | 0.64209 | 9 | 0.86318
40042 | 5.72 | 1 | 365 | 6.544 | 0.61697 | 7 | 0.16097
40063 | 11.7 | 1 | 365 | 13.3855 | 0.12562 | 13 | 0.51107
40115 | 5.2 | 1 | 365 | 5.9491 | 0.83361 | 6 | 0.7827
36855 | 8.32 | 1 | 365 | 9.5185 | 0.53377 | 10 | 0.052319
40247 | 4.125 | 1 | 365 | 4.7192 | 0.14685 | 4 | 0.86608
40203 | 5.2 | 1 | 365 | 5.9491 | 0.83361 | 6 | 0.7827
38900 | 7.28 | 1 | 365 | 8.3287 | 0.96705 | 9 | 0.29578
40455 | 8.8 | 1 | 365 | 10.0677 | 0.17995 | 10 | 0.24764
40456 | 9.9 | 1 | 365 | 11.3262 | 0.95245 | 12 | 0.2786
38725 | 3.9 | 1 | 365 | 4.4618 | 0.37521 | 4 | 0.83702
38751 | 4.94 | 1 | 365 | 5.6516 | 0.94193 | 6 | 0.59356
40473 | 7.7 | 1 | 365 | 8.8092 | 0.40746 | 9 | 0.21669
39088 | 4.94 | 1 | 365 | 5.6516 | 0.94193 | 6 | 0.59356
40513 | 12.75 | 1 | 365 | 14.5867 | 0.72664 | 15 | 0.31335
38745 | 4.68 | 1 | 365 | 5.3542 | 0.050247 | 5 | 0.40443
40505 | 6.5 | 1 | 365 | 7.4364 | 0.29201 | 7 | 0.72837
38797 | 9.62 | 1 | 365 | 11.0058 | 0.99217 | 11 | 0.99799
40982 | 6.6 | 1 | 365 | 7.5508 | 0.63496 | 8 | 0.18573
40997 | 9.625 | 1 | 365 | 11.0115 | 0.0093225 | 11 | 0.020861
38818 | 4.94 | 1 | 365 | 5.6516 | 0.94193 | 6 | 0.59356
41044 | 7.7 | 1 | 365 | 8.8092 | 0.40746 | 9 | 0.21669
40534 | 4.4 | 1 | 365 | 5.0338 | 0.089976 | 5 | 0.12382
41049 | 10.175 | 1 | 365 | 11.6408 | 0.89557 | 12 | 0.53634
41056 | 7.75 | 1 | 365 | 8.8664 | 0.57893 | 9 | 0.44537
38853 | 10.4 | 1 | 365 | 11.8982 | 0.66722 | 12 | 0.5654
41057 | 13.2 | 1 | 365 | 15.1015 | 0.26993 | 15 | 0.37147
30704 | 108 | 0.9 | 365 | 111.2022 | 0.35129 | 111 | 0.55353
41061 | 4.75 | 1 | 365 | 5.4343 | 0.29031 | 5 | 0.72458
38943 | 7.02 | 1 | 365 | 8.0313 | 0.075371 | 8 | 0.10664
41067 | 7.8 | 1 | 365 | 8.9236 | 0.75041 | 9 | 0.67405
40567 | 4.68 | 1 | 365 | 5.3542 | 0.050247 | 5 | 0.40443
16337 | 10.71 | 1 | 365 | 12.2528 | 0.73037 | 12 | 0.98321
38997 | 12.74 | 1 | 365 | 14.5753 | 0.69234 | 15 | 0.26761
27380 | 6.5 | 1 | 365 | 7.4364 | 0.29201 | 7 | 0.72837
40591 | 4.95 | 1 | 365 | 5.6631 | 0.97622 | 6 | 0.6393
33748 | 96.57 | 0.9 | 365 | 99.4333 | 0.07161 | 99 | 0.50495
13991 | 6.375 | 1 | 365 | 7.2934 | 0.86332 | 8 | 0.15667
15759 | 6.63 | 1 | 365 | 7.5851 | 0.73785 | 8 | 0.32294
40639 | 14.04 | 1 | 365 | 16.0625 | 0.15074 | 16 | 0.21329
38639 | 8.84 | 1 | 365 | 10.1135 | 0.31713 | 10 | 0.43059
40723 | 8.525 | 1 | 365 | 9.7531 | 0.23683 | 9 | 0.98991
33934 | 347.7 | 0.9 | 365 | 358.0094 | 0.20595 | 358 | 0.2154
15672 | 5.1 | 1 | 365 | 5.8347 | 0.49065 | 6 | 0.32534
34048 | 127.6 | 0.9 | 365 | 131.3834 | 0.84837 | 132 | 0.23176
40728 | 5.2 | 1 | 365 | 5.9491 | 0.83361 | 6 | 0.7827
16495 | 7.905 | 1 | 365 | 9.0438 | 0.11051 | 9 | 0.15428
34043 | 37.932 | 0.9 | 365 | 39.0567 | 0.08038 | 39 | 0.13708
34112 | 9.88 | 1 | 365 | 11.3033 | 0.88386 | 12 | 0.18713
40733 | 9.36 | 1 | 365 | 10.7084 | 0.10049 | 10 | 0.80886
34125 | 417.06 | 0.9 | 365 | 429.426 | 0.29156 | 429 | 0.71755
16722 | 5.61 | 1 | 365 | 6.4182 | 0.23972 | 6 | 0.65787
40732 | 9.625 | 1 | 365 | 11.0115 | 0.0093225 | 11 | 0.020861
39846 | 4.59 | 1 | 365 | 5.2512 | 0.74159 | 5 | 0.99281
17693 | 3.9 | 1 | 365 | 4.4618 | 0.37521 | 4 | 0.83702
34348 | 784.08 | 0.9 | 365 | 807.3283 | 0.13035 | 807 | 0.45864
34392 | 7.8 | 1 | 365 | 8.9236 | 0.75041 | 9 | 0.67405
38697 | 5.98 | 1 | 365 | 6.8415 | 0.50865 | 7 | 0.3501
17963 | 10.92 | 1 | 365 | 12.4931 | 0.45058 | 12 | 0.94367
36029 | 11.18 | 1 | 365 | 12.7905 | 0.34226 | 13 | 0.1328
29249 | 6.885 | 1 | 365 | 7.8768 | 0.61238 | 8 | 0.48921
40496 | 12.74 | 1 | 365 | 14.5753 | 0.69234 | 15 | 0.26761
31427 | 7.02 | 1 | 365 | 8.0313 | 0.075371 | 8 | 0.10664
27224 | 6.76 | 1 | 365 | 7.7338 | 0.18369 | 7 | 0.91751
40773 | 10.2 | 1 | 365 | 11.6694 | 0.98131 | 12 | 0.65068
40940 | 8.32 | 1 | 365 | 9.5185 | 0.53377 | 10 | 0.052319
40953 | 9.88 | 1 | 365 | 11.3033 | 0.88386 | 12 | 0.18713
40963 | 8.06 | 1 | 365 | 9.2211 | 0.64209 | 9 | 0.86318
16589 | 46.8 | 0.9 | 365 | 48.1876 | 0.45222 | 48 | 0.63986
40774 | 10.66 | 1 | 365 | 12.1956 | 0.5589 | 12 | 0.75453
32014 | 127.49 | 0.8 | 365 | 116.6846 | 0.78564 | 117 | 0.4702
34307 | 49.05 | 0.9 | 365 | 50.5044 | 0.39704 | 50 | 0.9014
40776 | 9.9 | 1 | 365 | 11.3262 | 0.95245 | 12 | 0.2786
80 | 1780 | 0.7 | 365 | 1425.4938 | 0.20684 | 1425 | 0.70062
34473 | 31.98 | 0.9 | 365 | 32.9282 | 0.70902 | 33 | 0.63724
31113 | 664.34 | 0.9 | 365 | 684.0379 | 0.54254 | 684 | 0.58049
33253 | 136.9 | 0.9 | 365 | 140.9591 | 0.55362 | 141 | 0.51276
34550 | 211.2 | 0.9 | 365 | 217.4622 | 0.88696 | 218 | 0.34913
29931 | 341 | 0.9 | 365 | 351.1108 | 0.52583 | 351 | 0.63661
40779 | 5.232 | 1 | 365 | 5.9857 | 0.94335 | 6 | 0.92905
40780 | 10.791 | 1 | 365 | 12.3455 | 0.0081661 | 12 | 0.35367
40778 | 7.02 | 1 | 365 | 8.0313 | 0.075371 | 8 | 0.10664
40783 | 6.9 | 1 | 365 | 7.894 | 0.66383 | 8 | 0.55781
40784 | 8.32 | 1 | 365 | 9.5185 | 0.53377 | 10 | 0.052319
40785 | 9.6 | 1 | 365 | 10.9829 | 0.92358 | 11 | 0.90652
40788 | 9.36 | 1 | 365 | 10.7084 | 0.10049 | 10 | 0.80886
40789 | 8.58 | 1 | 365 | 9.816 | 0.42545 | 10 | 0.24145
37636 | 3.57 | 1 | 365 | 4.0843 | 0.24346 | 4 | 0.32774
40790 | 7.54 | 1 | 365 | 8.6262 | 0.85873 | 9 | 0.48491
37677 | 6.9 | 1 | 365 | 7.894 | 0.66383 | 8 | 0.55781
37684 | 5.5 | 1 | 365 | 6.2923 | 0.86247 | 7 | 0.15478
40791 | 7.54 | 1 | 365 | 8.6262 | 0.85873 | 9 | 0.48491
37683 | 5.83 | 1 | 365 | 6.6698 | 0.99422 | 7 | 0.66406
38040 | 8 | 1 | 365 | 9.1524 | 0.43632 | 9 | 0.58877
38104 | 9.805 | 1 | 365 | 11.2175 | 0.62664 | 11 | 0.84411
40792 | 5.2 | 1 | 365 | 5.9491 | 0.83361 | 6 | 0.7827
40793 | 11.7 | 1 | 365 | 13.3855 | 0.12562 | 13 | 0.51107
39707 | 3.575 | 1 | 365 | 4.09 | 0.26061 | 4 | 0.35061
38545 | 11.275 | 1 | 365 | 12.8992 | 0.66806 | 13 | 0.56729
40794 | 13.52 | 1 | 365 | 15.4676 | 0.36738 | 15 | 0.83502
40795 | 11.96 | 1 | 365 | 13.6829 | 0.017298 | 13 | 0.70021
40796 | 6.5 | 1 | 365 | 7.4364 | 0.29201 | 7 | 0.72837
34546 | 72.54 | 0.9 | 365 | 74.6908 | 0.90095 | 75 | 0.59179
40798 | 5.98 | 1 | 365 | 6.8415 | 0.50865 | 7 | 0.3501
34540 | 110.86 | 0.9 | 365 | 114.147 | 0.17892 | 114 | 0.32597
40800 | 12.48 | 1 | 365 | 14.2778 | 0.80066 | 15 | 0.078478
34613 | 383.24 | 0.9 | 365 | 394.6032 | 0.90322 | 395 | 0.50644
40801 | 9.36 | 1 | 365 | 10.7084 | 0.10049 | 10 | 0.80886
34046 | 54.6 | 0.9 | 365 | 56.2189 | 0.5276 | 56 | 0.74651
40802 | 14.82 | 1 | 365 | 16.9549 | 0.82578 | 17 | 0.78069
40803 | 9.88 | 1 | 365 | 11.3033 | 0.88386 | 12 | 0.18713
40840 | 7.02 | 1 | 365 | 8.0313 | 0.075371 | 8 | 0.10664
34622 | 145.08 | 0.9 | 365 | 149.3817 | 0.8019 | 150 | 0.18358
40879 | 3.64 | 1 | 365 | 4.1644 | 0.48353 | 4 | 0.64789
34672 | 537.4 | 0.9 | 365 | 553.3341 | 0.73132 | 554 | 0.065441
40357 | 6.12 | 1 | 365 | 7.0016 | 0.98878 | 7 | 0.99041
34700 | 51.55 | 0.9 | 365 | 53.0785 | 0.11351 | 53 | 0.19199
34708 | 46.97 | 0.9 | 365 | 48.3627 | 0.97694 | 49 | 0.33962
40320 | 6.76 | 1 | 365 | 7.7338 | 0.18369 | 7 | 0.91751
34856 | 64.092 | 0.9 | 365 | 65.9924 | 0.82547 | 66 | 0.81782
39931 | 8.84 | 1 | 365 | 10.1135 | 0.31713 | 10 | 0.43059
34982 | 17.955 | 1 | 365 | 20.5415 | 0.57739 | 21 | 0.11892
35021 | 41.202 | 0.9 | 365 | 42.4237 | 0.17352 | 42 | 0.59717
35045 | 35 | 0.9 | 365 | 36.0378 | 0.03051 | 36 | 0.068274
34963 | 15.12 | 1 | 365 | 17.2981 | 0.85464 | 18 | 0.15277
44129 | 7.42 | 1 | 365 | 8.4889 | 0.44719 | 8 | 0.93608
35156 | 122.2 | 0.9 | 365 | 125.8233 | 0.18081 | 126 | 0.0040881
49200 | 10 | 1 | 365 | 11.4406 | 0.2954 | 11 | 0.73596
35270 | 561.2 | 0.9 | 365 | 577.8398 | 0.19206 | 578 | 0.031868
34965 | 26.125 | 0.9 | 365 | 26.8996 | 0.63706 | 27 | 0.53668
36276 | 250.12 | 0.9 | 365 | 257.5362 | 0.01689 | 257 | 0.55305
38553 | 6.885 | 1 | 365 | 7.8768 | 0.61238 | 8 | 0.48921
35267 | 417.24 | 0.9 | 365 | 429.6113 | 0.84714 | 430 | 0.45848
36462 | 15.6 | 1 | 365 | 17.8473 | 0.50082 | 18 | 0.3481
34465 | 42.18 | 0.9 | 365 | 43.4307 | 0.1922 | 43 | 0.62285
38899 | 6.24 | 1 | 365 | 7.1389 | 0.40033 | 7 | 0.53924
35063 | 54 | 0.9 | 365 | 55.6011 | 0.67564 | 56 | 0.27677
29924 | 363.48 | 0.9 | 365 | 374.2573 | 0.91228 | 375 | 0.16961
34754 | 60.8 | 0.9 | 365 | 62.6027 | 0.66443 | 63 | 0.26717
7422 | 257.04 | 0.9 | 365 | 264.6613 | 0.37607 | 265 | 0.037404
41136 | 7.975 | 1 | 365 | 9.1238 | 0.35058 | 9 | 0.47443
37672 | 27.5 | 0.9 | 365 | 28.3154 | 0.88111 | 29 | 0.1965
41132 | 9.69 | 1 | 365 | 11.0859 | 0.23224 | 11 | 0.31815
41147 | 6.6 | 1 | 365 | 7.5508 | 0.63496 | 8 | 0.18573
41148 | 9.075 | 1 | 365 | 10.3823 | 0.12308 | 10 | 0.50538
41137 | 5.545 | 1 | 365 | 6.3438 | 0.016799 | 6 | 0.36059
38098 | 122.4 | 0.9 | 365 | 126.0292 | 0.79813 | 126 | 0.82734
41162 | 4.68 | 1 | 365 | 5.3542 | 0.050247 | 5 | 0.40443
41168 | 7.2 | 1 | 365 | 8.2372 | 0.69269 | 8 | 0.92989
41176 | 7.975 | 1 | 365 | 9.1238 | 0.35058 | 9 | 0.47443
42319 | 26.775 | 0.9 | 365 | 27.5689 | 0.64334 | 28 | 0.21223
41177 | 5.25 | 1 | 365 | 6.0063 | 0.005085 | 6 | 0.011379
43263 | 30.6 | 0.9 | 365 | 31.5073 | 0.44953 | 31 | 0.95683
38010 | 5.98 | 1 | 365 | 6.8415 | 0.50865 | 7 | 0.3501
34673 | 114.4 | 0.9 | 365 | 117.792 | 0.10544 | 117 | 0.89744
34741 | 158.76 | 0.9 | 365 | 163.4673 | 0.026393 | 163 | 0.49369
34751 | 113.4 | 0.9 | 365 | 116.7624 | 0.018852 | 116 | 0.78121
41190 | 8.25 | 1 | 365 | 9.4385 | 0.29371 | 9 | 0.73217
41200 | 10.45 | 1 | 365 | 11.9554 | 0.83869 | 12 | 0.79408
38692 | 6.24 | 1 | 365 | 7.1389 | 0.40033 | 7 | 0.53924
36623 | 4.68 | 1 | 365 | 5.3542 | 0.050247 | 5 | 0.40443
46501 | 57.2 | 0.9 | 365 | 58.896 | 0.55272 | 59 | 0.44872
41218 | 7.25 | 1 | 365 | 8.2944 | 0.86416 | 9 | 0.15857
34323 | 395.01 | 0.9 | 365 | 406.7222 | 0.23234 | 406 | 0.95454
40217 | 6.095 | 1 | 365 | 6.973 | 0.90305 | 7 | 0.87607
38772 | 2.86 | 1 | 365 | 3.272 | 0.80848 | 4 | 0.080485
41232 | 4.75 | 1 | 365 | 5.4343 | 0.29031 | 5 | 0.72458
38847 | 8.32 | 1 | 365 | 9.5185 | 0.53377 | 10 | 0.052319
70 | 2570.04 | 0.7 | 365 | 2058.1888 | 0.83849 | 2059 | 0.027265
38704 | 5.2 | 1 | 365 | 5.9491 | 0.83361 | 6 | 0.7827
41242 | 3.9 | 1 | 365 | 4.4618 | 0.37521 | 4 | 0.83702
41245 | 8.8 | 1 | 365 | 10.0677 | 0.17995 | 10 | 0.24764
41246 | 8 | 1 | 365 | 9.1524 | 0.43632 | 9 | 0.58877
41249 | 7.15 | 1 | 365 | 8.18 | 0.52121 | 8 | 0.70121
50183 | 50.7 | 0.9 | 365 | 52.2033 | 0.48991 | 52 | 0.69319
41250 | 11.5 | 1 | 365 | 13.1566 | 0.43971 | 13 | 0.59635
41253 | 6.875 | 1 | 365 | 7.8654 | 0.57809 | 8 | 0.44347
41236 | 7.02 | 1 | 365 | 8.0313 | 0.075371 | 8 | 0.10664
6174 | 70.68 | 0.9 | 365 | 72.7757 | 0.1599 | 72 | 0.93559
38707 | 6.24 | 1 | 365 | 7.1389 | 0.40033 | 7 | 0.53924
34877 | 97.6 | 0.8 | 365 | 89.3279 | 0.77848 | 90 | 0.10638
33187 | 535.7 | 0.8 | 365 | 490.2966 | 0.76366 | 491 | 0.060302
41262 | 5.5 | 1 | 365 | 6.2923 | 0.86247 | 7 | 0.15478
41268 | 4.275 | 1 | 365 | 4.8908 | 0.66128 | 5 | 0.55212
39302 | 3.64 | 1 | 365 | 4.1644 | 0.48353 | 4 | 0.64789
41247 | 13.26 | 1 | 365 | 15.1702 | 0.4757 | 15 | 0.64588
41158 | 8.67 | 1 | 365 | 9.919 | 0.73411 | 10 | 0.65308
32980 | 649.8 | 0.8 | 365 | 594.7261 | 0.81207 | 595 | 0.53814
32979 | 649.8 | 0.8 | 365 | 594.7261 | 0.81207 | 595 | 0.53814
11199 | 106.02 | 0.9 | 365 | 109.1635 | 0.23985 | 109 | 0.40338
36695 | 3.12 | 1 | 365 | 3.5695 | 0.70016 | 4 | 0.26962
41070 | 9.9 | 1 | 365 | 11.3262 | 0.95245 | 12 | 0.2786
41091 | 3.575 | 1 | 365 | 4.09 | 0.26061 | 4 | 0.35061
41088 | 11.55 | 1 | 365 | 13.2138 | 0.61119 | 13 | 0.82503
18389 | 11.475 | 1 | 365 | 13.128 | 0.35397 | 13 | 0.48201
18452 | 7.8 | 1 | 365 | 8.9236 | 0.75041 | 9 | 0.67405
41271 | 4.86 | 1 | 365 | 5.5601 | 0.66756 | 6 | 0.22768
41095 | 5.4 | 1 | 365 | 6.1779 | 0.51952 | 6 | 0.69742
41274 | 17.25 | 1 | 365 | 19.735 | 0.15956 | 19 | 0.89453
41281 | 6.325 | 1 | 365 | 7.2362 | 0.69184 | 7 | 0.92799
41283 | 6.4 | 1 | 365 | 7.322 | 0.94906 | 8 | 0.27101
39419 | 6.24 | 1 | 365 | 7.1389 | 0.40033 | 7 | 0.53924
41109 | 4.035 | 1 | 365 | 4.6163 | 0.83819 | 5 | 0.45446
41103 | 7.975 | 1 | 365 | 9.1238 | 0.35058 | 9 | 0.47443
41289 | 9.625 | 1 | 365 | 11.0115 | 0.0093225 | 11 | 0.020861
41116 | 3.98 | 1 | 365 | 4.5533 | 0.64957 | 5 | 0.20291
41306 | 6.66 | 1 | 365 | 7.6194 | 0.84074 | 8 | 0.46015
41108 | 3.3 | 1 | 365 | 3.7754 | 0.31748 | 4 | 0.092867
41304 | 7.8 | 1 | 365 | 8.9236 | 0.75041 | 9 | 0.67405
32972 | 649.8 | 0.8 | 365 | 594.7261 | 0.81207 | 595 | 0.53814
32973 | 649.8 | 0.8 | 365 | 594.7261 | 0.81207 | 595 | 0.53814
32977 | 649.8 | 0.8 | 365 | 594.7261 | 0.81207 | 595 | 0.53814
41308 | 5 | 1 | 365 | 5.7203 | 0.1477 | 5 | 0.86798
32974 | 649.8 | 0.8 | 365 | 594.7261 | 0.81207 | 595 | 0.53814
41120 | 6.75 | 1 | 365 | 7.7224 | 0.1494 | 7 | 0.87177
41122 | 7.425 | 1 | 365 | 8.4946 | 0.46433 | 8 | 0.95895
41127 | 7.835 | 1 | 365 | 8.9637 | 0.87045 | 9 | 0.83412
41126 | 9.35 | 1 | 365 | 10.6969 | 0.066199 | 10 | 0.76312
37835 | 4.68 | 1 | 365 | 5.3542 | 0.050247 | 5 | 0.40443
31381 | 270.9 | 0.9 | 365 | 278.9323 | 0.15615 | 279 | 0.088441
27274 | 43 | 0.9 | 365 | 44.275 | 0.7232 | 44 | 0.99817
35658 | 312.48 | 0.9 | 365 | 321.7452 | 0.49639 | 322 | 0.24155
40654 | 4.59 | 1 | 365 | 5.2512 | 0.74159 | 5 | 0.99281
39556 | 7.02 | 1 | 365 | 8.0313 | 0.075371 | 8 | 0.10664
39789 | 3.9 | 1 | 365 | 4.4618 | 0.37521 | 4 | 0.83702
39844 | 8.58 | 1 | 365 | 9.816 | 0.42545 | 10 | 0.24145
39823 | 8.06 | 1 | 365 | 9.2211 | 0.64209 | 9 | 0.86318
39854 | 7.8 | 1 | 365 | 8.9236 | 0.75041 | 9 | 0.67405
40299 | 7.28 | 1 | 365 | 8.3287 | 0.96705 | 9 | 0.29578
40611 | 11.7 | 1 | 365 | 13.3855 | 0.12562 | 13 | 0.51107
40582 | 7.54 | 1 | 365 | 8.6262 | 0.85873 | 9 | 0.48491
40549 | 5.355 | 1 | 365 | 6.1264 | 0.36519 | 6 | 0.49161
40453 | 9.1 | 1 | 365 | 10.4109 | 0.20881 | 10 | 0.61972
40508 | 8.415 | 1 | 365 | 9.6272 | 0.85958 | 10 | 0.48681
40420 | 5.98 | 1 | 365 | 6.8415 | 0.50865 | 7 | 0.3501
40397 | 14.04 | 1 | 365 | 16.0625 | 0.15074 | 16 | 0.21329
39137 | 5.98 | 1 | 365 | 6.8415 | 0.50865 | 7 | 0.3501
40777 | 9.9 | 1 | 365 | 11.3262 | 0.95245 | 12 | 0.2786
41141 | 4 | 1 | 365 | 4.5762 | 0.71816 | 5 | 0.29438
41244 | 3.64 | 1 | 365 | 4.1644 | 0.48353 | 4 | 0.64789
41252 | 7.14 | 1 | 365 | 8.1686 | 0.48692 | 8 | 0.65548
41276 | 3.9 | 1 | 365 | 4.4618 | 0.37521 | 4 | 0.83702
41294 | 7.95 | 1 | 365 | 9.0952 | 0.26484 | 9 | 0.36009
41266 | 8.48 | 1 | 365 | 9.7016 | 0.082499 | 9 | 0.78409
31076 | 7.02 | 1 | 365 | 8.0313 | 0.075371 | 8 | 0.10664
31318 | 4.725 | 1 | 365 | 5.4057 | 0.20458 | 5 | 0.61024
31339 | 17.92 | 1 | 365 | 20.5015 | 0.45736 | 20 | 0.95884
35579 | 6.05 | 1 | 365 | 6.9215 | 0.74872 | 7 | 0.67026
31919 | 8.84 | 1 | 365 | 10.1135 | 0.31713 | 10 | 0.43059
30022 | 7.562 | 1 | 365 | 8.6514 | 0.93418 | 9 | 0.58553
29737 | 7.8 | 1 | 365 | 8.9236 | 0.75041 | 9 | 0.67405
39796 | 10.965 | 1 | 365 | 12.5446 | 0.60491 | 13 | 0.14948
41063 | 14.04 | 1 | 365 | 16.0625 | 0.15074 | 16 | 0.21329
41155 | 13.78 | 1 | 365 | 15.7651 | 0.25906 | 16 | 0.024153
38936 | 8.58 | 1 | 365 | 9.816 | 0.42545 | 10 | 0.24145
41698 | 14.04 | 1 | 365 | 16.0625 | 0.15074 | 16 | 0.21329
41064 | 5.2 | 1 | 365 | 5.9491 | 0.83361 | 6 | 0.7827
41123 | 12.48 | 1 | 365 | 14.2778 | 0.80066 | 15 | 0.078478
39032 | 4.94 | 1 | 365 | 5.6516 | 0.94193 | 6 | 0.59356
41240 | 6.24 | 1 | 365 | 7.1389 | 0.40033 | 7 | 0.53924
39028 | 7.54 | 1 | 365 | 8.6262 | 0.85873 | 9 | 0.48491
39141 | 7.8 | 1 | 365 | 8.9236 | 0.75041 | 9 | 0.67405
39164 | 3.12 | 1 | 365 | 3.5695 | 0.70016 | 4 | 0.26962
39167 | 5.46 | 1 | 365 | 6.2465 | 0.72529 | 6 | 0.97183
41716 | 6.375 | 1 | 365 | 7.2934 | 0.86332 | 8 | 0.15667
41144 | 10.66 | 1 | 365 | 12.1956 | 0.5589 | 12 | 0.75453
39469 | 3.64 | 1 | 365 | 4.1644 | 0.48353 | 4 | 0.64789
39183 | 6.76 | 1 | 365 | 7.7338 | 0.18369 | 7 | 0.91751
41004 | 8.32 | 1 | 365 | 9.5185 | 0.53377 | 10 | 0.052319
41664 | 6.24 | 1 | 365 | 7.1389 | 0.40033 | 7 | 0.53924
40957 | 3.38 | 1 | 365 | 3.8669 | 0.59185 | 4 | 0.45875
39281 | 3.64 | 1 | 365 | 4.1644 | 0.48353 | 4 | 0.64789
40986 | 10.4 | 1 | 365 | 11.8982 | 0.66722 | 12 | 0.5654
41153 | 11.44 | 1 | 365 | 13.088 | 0.23394 | 13 | 0.32194
41093 | 8.32 | 1 | 365 | 9.5185 | 0.53377 | 10 | 0.052319
41104 | 6.5 | 1 | 365 | 7.4364 | 0.29201 | 7 | 0.72837
41681 | 3.9 | 1 | 365 | 4.4618 | 0.37521 | 4 | 0.83702
40991 | 12.22 | 1 | 365 | 13.9804 | 0.90898 | 14 | 0.88934
40998 | 10.92 | 1 | 365 | 12.4931 | 0.45058 | 12 | 0.94367
41739 | 2.34 | 1 | 365 | 2.6771 | 0.025124 | 2 | 0.70221
42349 | 7.02 | 1 | 365 | 8.0313 | 0.075371 | 8 | 0.10664
42361 | 3.38 | 1 | 365 | 3.8669 | 0.59185 | 4 | 0.45875
36690 | 2.55 | 1 | 365 | 2.9173 | 0.74533 | 3 | 0.66267
42366 | 5.72 | 1 | 365 | 6.544 | 0.61697 | 7 | 0.16097
17676 | 7.65 | 1 | 365 | 8.752 | 0.23598 | 8 | 0.98801
31588 | 4.94 | 1 | 365 | 5.6516 | 0.94193 | 6 | 0.59356
42378 | 10.4 | 1 | 365 | 11.8982 | 0.66722 | 12 | 0.5654
42373 | 7.54 | 1 | 365 | 8.6262 | 0.85873 | 9 | 0.48491
41007 | 9.62 | 1 | 365 | 11.0058 | 0.99217 | 11 | 0.99799
31594 | 5.98 | 1 | 365 | 6.8415 | 0.50865 | 7 | 0.3501
19788 | 7.65 | 1 | 365 | 8.752 | 0.23598 | 8 | 0.98801
41783 | 8.415 | 1 | 365 | 9.6272 | 0.85958 | 10 | 0.48681
15014 | 3.57 | 1 | 365 | 4.0843 | 0.24346 | 4 | 0.32774
41802 | 3.9 | 1 | 365 | 4.4618 | 0.37521 | 4 | 0.83702
27615 | 11.96 | 1 | 365 | 13.6829 | 0.017298 | 13 | 0.70021
27596 | 8.415 | 1 | 365 | 9.6272 | 0.85958 | 10 | 0.48681
41167 | 8.58 | 1 | 365 | 9.816 | 0.42545 | 10 | 0.24145
41881 | 11.475 | 1 | 365 | 13.128 | 0.35397 | 13 | 0.48201
41234 | 6.76 | 1 | 365 | 7.7338 | 0.18369 | 7 | 0.91751
27462 | 5.46 | 1 | 365 | 6.2465 | 0.72529 | 6 | 0.97183
41913 | 2.08 | 1 | 365 | 2.3796 | 0.13344 | 2 | 0.51308
21295 | 5.46 | 1 | 365 | 6.2465 | 0.72529 | 6 | 0.97183
21697 | 7.02 | 1 | 365 | 8.0313 | 0.075371 | 8 | 0.10664
42397 | 7.02 | 1 | 365 | 8.0313 | 0.075371 | 8 | 0.10664
21464 | 8.84 | 1 | 365 | 10.1135 | 0.31713 | 10 | 0.43059
20502 | 5.46 | 1 | 365 | 6.2465 | 0.72529 | 6 | 0.97183
27548 | 13.78 | 1 | 365 | 15.7651 | 0.25906 | 16 | 0.024153
21024 | 3.64 | 1 | 365 | 4.1644 | 0.48353 | 4 | 0.64789
19678 | 11.18 | 1 | 365 | 12.7905 | 0.34226 | 13 | 0.1328
31425 | 8.58 | 1 | 365 | 9.816 | 0.42545 | 10 | 0.24145
19512 | 7.54 | 1 | 365 | 8.6262 | 0.85873 | 9 | 0.48491
19534 | 7.28 | 1 | 365 | 8.3287 | 0.96705 | 9 | 0.29578
19981 | 4.68 | 1 | 365 | 5.3542 | 0.050247 | 5 | 0.40443
20602 | 6.5 | 1 | 365 | 7.4364 | 0.29201 | 7 | 0.72837
20010 | 6.24 | 1 | 365 | 7.1389 | 0.40033 | 7 | 0.53924
17558 | 4.42 | 1 | 365 | 5.0567 | 0.15857 | 5 | 0.21529
19965 | 3.06 | 1 | 365 | 3.5008 | 0.49439 | 3 | 0.9952
20494 | 4.42 | 1 | 365 | 5.0567 | 0.15857 | 5 | 0.21529
31527 | 13 | 1 | 365 | 14.8727 | 0.58402 | 15 | 0.45675
20663 | 8.32 | 1 | 365 | 9.5185 | 0.53377 | 10 | 0.052319
20718 | 10.14 | 1 | 365 | 11.6007 | 0.77554 | 12 | 0.37626
20721 | 7.8 | 1 | 365 | 8.9236 | 0.75041 | 9 | 0.67405
21179 | 7.28 | 1 | 365 | 8.3287 | 0.96705 | 9 | 0.29578
31426 | 4.68 | 1 | 365 | 5.3542 | 0.050247 | 5 | 0.40443
21198 | 9.62 | 1 | 365 | 11.0058 | 0.99217 | 11 | 0.99799
31223 | 5.2 | 1 | 365 | 5.9491 | 0.83361 | 6 | 0.7827
37827 | 10.92 | 1 | 365 | 12.4931 | 0.45058 | 12 | 0.94367
37828 | 6.76 | 1 | 365 | 7.7338 | 0.18369 | 7 | 0.91751
41677 | 2.86 | 1 | 365 | 3.272 | 0.80848 | 4 | 0.080485
41667 | 7.02 | 1 | 365 | 8.0313 | 0.075371 | 8 | 0.10664
42864 | 4.5 | 1 | 365 | 5.1483 | 0.43293 | 5 | 0.58118
29642 | 9.1 | 1 | 365 | 10.4109 | 0.20881 | 10 | 0.61972
33792 | 9.69 | 1 | 365 | 11.0859 | 0.23224 | 11 | 0.31815
21482 | 7.02 | 1 | 365 | 8.0313 | 0.075371 | 8 | 0.10664
42916 | 8.84 | 1 | 365 | 10.1135 | 0.31713 | 10 | 0.43059
42902 | 7.02 | 1 | 365 | 8.0313 | 0.075371 | 8 | 0.10664
42905 | 4.68 | 1 | 365 | 5.3542 | 0.050247 | 5 | 0.40443
43040 | 6.885 | 1 | 365 | 7.8768 | 0.61238 | 8 | 0.48921
42890 | 6.5 | 1 | 365 | 7.4364 | 0.29201 | 7 | 0.72837
32339 | 9.88 | 1 | 365 | 11.3033 | 0.88386 | 12 | 0.18713
42899 | 5.98 | 1 | 365 | 6.8415 | 0.50865 | 7 | 0.3501
32525 | 4.845 | 1 | 365 | 5.543 | 0.61612 | 6 | 0.15907
21484 | 8.32 | 1 | 365 | 9.5185 | 0.53377 | 10 | 0.052319
42927 | 6.5 | 1 | 365 | 7.4364 | 0.29201 | 7 | 0.72837
42418 | 7.14 | 1 | 365 | 8.1686 | 0.48692 | 8 | 0.65548
32588 | 5.865 | 1 | 365 | 6.7099 | 0.11425 | 6 | 0.82414
32948 | 2.08 | 1 | 365 | 2.3796 | 0.13344 | 2 | 0.51308
33261 | 7.02 | 1 | 365 | 8.0313 | 0.075371 | 8 | 0.10664
21487 | 7.28 | 1 | 365 | 8.3287 | 0.96705 | 9 | 0.29578
42417 | 8.06 | 1 | 365 | 9.2211 | 0.64209 | 9 | 0.86318
22303 | 4.68 | 1 | 365 | 5.3542 | 0.050247 | 5 | 0.40443
22253 | 4.42 | 1 | 365 | 5.0567 | 0.15857 | 5 | 0.21529
35917 | 4.94 | 1 | 365 | 5.6516 | 0.94193 | 6 | 0.59356
42450 | 5.98 | 1 | 365 | 6.8415 | 0.50865 | 7 | 0.3501
22389 | 7.28 | 1 | 365 | 8.3287 | 0.96705 | 9 | 0.29578
42483 | 8.32 | 1 | 365 | 9.5185 | 0.53377 | 10 | 0.052319
21728 | 11.7 | 1 | 365 | 13.3855 | 0.12562 | 13 | 0.51107
35074 | 22.875 | 1 | 365 | 26.1703 | 0.45073 | 26 | 0.62101
41311 | 2.86 | 1 | 365 | 3.272 | 0.80848 | 4 | 0.080485
39337 | 7.02 | 1 | 365 | 8.0313 | 0.075371 | 8 | 0.10664
41321 | 9.625 | 1 | 365 | 11.0115 | 0.0093225 | 11 | 0.020861
41316 | 7.975 | 1 | 365 | 9.1238 | 0.35058 | 9 | 0.47443
41318 | 8.8 | 1 | 365 | 10.0677 | 0.17995 | 10 | 0.24764
41332 | 10.45 | 1 | 365 | 11.9554 | 0.83869 | 12 | 0.79408
41337 | 7.15 | 1 | 365 | 8.18 | 0.52121 | 8 | 0.70121
41345 | 5.225 | 1 | 365 | 5.9777 | 0.91935 | 6 | 0.89704
41314 | 5.72 | 1 | 365 | 6.544 | 0.61697 | 7 | 0.16097
41336 | 4.16 | 1 | 365 | 4.7593 | 0.26689 | 5 | 0.026159
41342 | 6.76 | 1 | 365 | 7.7338 | 0.18369 | 7 | 0.91751
41347 | 9.36 | 1 | 365 | 10.7084 | 0.10049 | 10 | 0.80886
34879 | 147.915 | 0.9 | 365 | 152.3007 | 0.55237 | 152 | 0.85311
44332 | 17.7 | 1 | 365 | 20.2498 | 0.70286 | 20 | 0.95265
37515 | 3.51 | 1 | 365 | 4.0156 | 0.037685 | 4 | 0.053322
41340 | 7.14 | 1 | 365 | 8.1686 | 0.48692 | 8 | 0.65548
41328 | 7.65 | 1 | 365 | 8.752 | 0.23598 | 8 | 0.98801
39635 | 7.8 | 1 | 365 | 8.9236 | 0.75041 | 9 | 0.67405
40601 | 3.64 | 1 | 365 | 4.1644 | 0.48353 | 4 | 0.64789
43542 | 9.72 | 1 | 365 | 11.1202 | 0.33513 | 11 | 0.45535
44059 | 6.9 | 1 | 365 | 7.894 | 0.66383 | 8 | 0.55781
44727 | 7.44 | 1 | 365 | 8.5118 | 0.51578 | 9 | 0.027554
41324 | 12.42 | 1 | 365 | 14.2092 | 0.59489 | 14 | 0.80406
41414 | 8.502 | 1 | 365 | 9.7268 | 0.15795 | 9 | 0.88471
41528 | 12.6 | 1 | 365 | 14.4151 | 0.2122 | 14 | 0.62731
41554 | 8.505 | 1 | 365 | 9.7302 | 0.16824 | 9 | 0.89843
41555 | 6.867 | 1 | 365 | 7.8562 | 0.55065 | 8 | 0.40688
40612 | 6.615 | 1 | 365 | 7.5679 | 0.68641 | 8 | 0.25434
40595 | 7.65 | 1 | 365 | 8.752 | 0.23598 | 8 | 0.98801
40587 | 7.5 | 1 | 365 | 8.5804 | 0.72155 | 9 | 0.30197
40690 | 5.4 | 1 | 365 | 6.1779 | 0.51952 | 6 | 0.69742
40543 | 5.72 | 1 | 365 | 6.544 | 0.61697 | 7 | 0.16097
40695 | 9.45 | 1 | 365 | 10.8113 | 0.40915 | 11 | 0.22048
40736 | 6.3 | 1 | 365 | 7.2076 | 0.6061 | 7 | 0.81365
40648 | 8.4 | 1 | 365 | 9.6101 | 0.80814 | 10 | 0.41821
40665 | 5.67 | 1 | 365 | 6.4868 | 0.44549 | 6 | 0.93229
40619 | 5.88 | 1 | 365 | 6.727 | 0.1657 | 6 | 0.89274
40627 | 9.18 | 1 | 365 | 10.5024 | 0.48318 | 10 | 0.98561
40682 | 3.42 | 1 | 365 | 3.9127 | 0.72903 | 4 | 0.6417
40701 | 4.65 | 1 | 365 | 5.3199 | 0.94736 | 6 | 0.26722
41602 | 10.8 | 1 | 365 | 12.3558 | 0.039032 | 12 | 0.39484
41604 | 10.71 | 1 | 365 | 12.2528 | 0.73037 | 12 | 0.98321
41605 | 9.075 | 1 | 365 | 10.3823 | 0.12308 | 10 | 0.50538
41662 | 7.15 | 1 | 365 | 8.18 | 0.52121 | 8 | 0.70121
41663 | 8.25 | 1 | 365 | 9.4385 | 0.29371 | 9 | 0.73217
41675 | 5.1 | 1 | 365 | 5.8347 | 0.49065 | 6 | 0.32534
42402 | 11.275 | 1 | 365 | 12.8992 | 0.66806 | 13 | 0.56729
42403 | 8.5 | 1 | 365 | 9.7245 | 0.15109 | 9 | 0.87557
42408 | 7.15 | 1 | 365 | 8.18 | 0.52121 | 8 | 0.70121
41461 | 9.45 | 1 | 365 | 10.8113 | 0.40915 | 11 | 0.22048
42533 | 7.8 | 1 | 365 | 8.9236 | 0.75041 | 9 | 0.67405
42584 | 7.83 | 1 | 365 | 8.958 | 0.8533 | 9 | 0.81126
41859 | 5.985 | 1 | 365 | 6.8472 | 0.5258 | 7 | 0.37297
42648 | 7.02 | 1 | 365 | 8.0313 | 0.075371 | 8 | 0.10664
33942 | 13 | 1 | 365 | 14.8727 | 0.58402 | 15 | 0.45675
42655 | 2.86 | 1 | 365 | 3.272 | 0.80848 | 4 | 0.080485
33949 | 8.84 | 1 | 365 | 10.1135 | 0.31713 | 10 | 0.43059
42668 | 3.12 | 1 | 365 | 3.5695 | 0.70016 | 4 | 0.26962
34090 | 4.68 | 1 | 365 | 5.3542 | 0.050247 | 5 | 0.40443
42702 | 5.61 | 1 | 365 | 6.4182 | 0.23972 | 6 | 0.65787
34273 | 9.1 | 1 | 365 | 10.4109 | 0.20881 | 10 | 0.61972
42711 | 9.435 | 1 | 365 | 10.7942 | 0.35771 | 11 | 0.15188
41613 | 3.9 | 1 | 365 | 4.4618 | 0.37521 | 4 | 0.83702
42708 | 4.68 | 1 | 365 | 5.3542 | 0.050247 | 5 | 0.40443
42917 | 7.28 | 1 | 365 | 8.3287 | 0.96705 | 9 | 0.29578
43259 | 5.355 | 1 | 365 | 6.1264 | 0.36519 | 6 | 0.49161
43260 | 8.84 | 1 | 365 | 10.1135 | 0.31713 | 10 | 0.43059
42720 | 7.8 | 1 | 365 | 8.9236 | 0.75041 | 9 | 0.67405
43265 | 3.12 | 1 | 365 | 3.5695 | 0.70016 | 4 | 0.26962
43262 | 8.67 | 1 | 365 | 9.919 | 0.73411 | 10 | 0.65308
43267 | 6.375 | 1 | 365 | 7.2934 | 0.86332 | 8 | 0.15667
23311 | 5.98 | 1 | 365 | 6.8415 | 0.50865 | 7 | 0.3501
23979 | 7.02 | 1 | 365 | 8.0313 | 0.075371 | 8 | 0.10664
24017 | 5.46 | 1 | 365 | 6.2465 | 0.72529 | 6 | 0.97183
24024 | 3.64 | 1 | 365 | 4.1644 | 0.48353 | 4 | 0.64789
43270 | 11.7 | 1 | 365 | 13.3855 | 0.12562 | 13 | 0.51107
24242 | 8.58 | 1 | 365 | 9.816 | 0.42545 | 10 | 0.24145
35863 | 4.16 | 1 | 365 | 4.7593 | 0.26689 | 5 | 0.026159
28145 | 4.08 | 1 | 365 | 4.6677 | 0.99252 | 5 | 0.66027
28146 | 4.335 | 1 | 365 | 4.9595 | 0.86706 | 5 | 0.82654
43301 | 5.46 | 1 | 365 | 6.2465 | 0.72529 | 6 | 0.97183
43302 | 3.64 | 1 | 365 | 4.1644 | 0.48353 | 4 | 0.64789
43304 | 12.48 | 1 | 365 | 14.2778 | 0.80066 | 15 | 0.078478
43298 | 7.54 | 1 | 365 | 8.6262 | 0.85873 | 9 | 0.48491
43309 | 5.46 | 1 | 365 | 6.2465 | 0.72529 | 6 | 0.97183
42686 | 11.44 | 1 | 365 | 13.088 | 0.23394 | 13 | 0.32194
43313 | 4.42 | 1 | 365 | 5.0567 | 0.15857 | 5 | 0.21529
42729 | 9.36 | 1 | 365 | 10.7084 | 0.10049 | 10 | 0.80886
43307 | 8.84 | 1 | 365 | 10.1135 | 0.31713 | 10 | 0.43059
43314 | 2.86 | 1 | 365 | 3.272 | 0.80848 | 4 | 0.080485
42741 | 5.355 | 1 | 365 | 6.1264 | 0.36519 | 6 | 0.49161
43317 | 4.68 | 1 | 365 | 5.3542 | 0.050247 | 5 | 0.40443
42775 | 7.65 | 1 | 365 | 8.752 | 0.23598 | 8 | 0.98801
43320 | 4.68 | 1 | 365 | 5.3542 | 0.050247 | 5 | 0.40443
25104 | 6.24 | 1 | 365 | 7.1389 | 0.40033 | 7 | 0.53924
42759 | 6.5 | 1 | 365 | 7.4364 | 0.29201 | 7 | 0.72837
25185 | 4.68 | 1 | 365 | 5.3542 | 0.050247 | 5 | 0.40443
42790 | 6.875 | 1 | 365 | 7.8654 | 0.57809 | 8 | 0.44347
25195 | 4.68 | 1 | 365 | 5.3542 | 0.050247 | 5 | 0.40443
28336 | 3.38 | 1 | 365 | 3.8669 | 0.59185 | 4 | 0.45875
42795 | 4.4 | 1 | 365 | 5.0338 | 0.089976 | 5 | 0.12382
25223 | 4.16 | 1 | 365 | 4.7593 | 0.26689 | 5 | 0.026159
41355 | 7.8 | 1 | 365 | 8.9236 | 0.75041 | 9 | 0.67405
42833 | 7.28 | 1 | 365 | 8.3287 | 0.96705 | 9 | 0.29578
43319 | 10.92 | 1 | 365 | 12.4931 | 0.45058 | 12 | 0.94367
43327 | 3.9 | 1 | 365 | 4.4618 | 0.37521 | 4 | 0.83702
42834 | 4.335 | 1 | 365 | 4.9595 | 0.86706 | 5 | 0.82654
41405 | 8.58 | 1 | 365 | 9.816 | 0.42545 | 10 | 0.24145
43326 | 3.64 | 1 | 365 | 4.1644 | 0.48353 | 4 | 0.64789
42838 | 9.1 | 1 | 365 | 10.4109 | 0.20881 | 10 | 0.61972
41411 | 5.2 | 1 | 365 | 5.9491 | 0.83361 | 6 | 0.7827
43332 | 3.9 | 1 | 365 | 4.4618 | 0.37521 | 4 | 0.83702
41351 | 4.8 | 1 | 365 | 5.4915 | 0.46179 | 5 | 0.95326
43330 | 3.9 | 1 | 365 | 4.4618 | 0.37521 | 4 | 0.83702
41363 | 8.415 | 1 | 365 | 9.6272 | 0.85958 | 10 | 0.48681
43336 | 11.44 | 1 | 365 | 13.088 | 0.23394 | 13 | 0.32194
43329 | 10.66 | 1 | 365 | 12.1956 | 0.5589 | 12 | 0.75453
43343 | 8.32 | 1 | 365 | 9.5185 | 0.53377 | 10 | 0.052319
41597 | 6.48 | 1 | 365 | 7.4135 | 0.22342 | 7 | 0.6369
43337 | 8.215 | 1 | 365 | 9.3984 | 0.17367 | 9 | 0.57209
41348 | 8.415 | 1 | 365 | 9.6272 | 0.85958 | 10 | 0.48681
41349 | 6.875 | 1 | 365 | 7.8654 | 0.57809 | 8 | 0.44347
43344 | 3.12 | 1 | 365 | 3.5695 | 0.70016 | 4 | 0.26962
41367 | 6.5 | 1 | 365 | 7.4364 | 0.29201 | 7 | 0.72837
43342 | 6.12 | 1 | 365 | 7.0016 | 0.98878 | 7 | 0.99041
41388 | 6.6 | 1 | 365 | 7.5508 | 0.63496 | 8 | 0.18573
41394 | 4.95 | 1 | 365 | 5.6631 | 0.97622 | 6 | 0.6393
41684 | 5.865 | 1 | 365 | 6.7099 | 0.11425 | 6 | 0.82414
41427 | 5.75 | 1 | 365 | 6.5783 | 0.71986 | 7 | 0.29818
41425 | 7.7 | 1 | 365 | 8.8092 | 0.40746 | 9 | 0.21669
41441 | 3.924 | 1 | 365 | 4.4893 | 0.45751 | 4 | 0.94679
41520 | 6.25 | 1 | 365 | 7.1504 | 0.43462 | 7 | 0.58497
41525 | 7.975 | 1 | 365 | 9.1238 | 0.35058 | 9 | 0.47443
41446 | 9.81 | 1 | 365 | 11.2232 | 0.64379 | 11 | 0.86698
41530 | 7.15 | 1 | 365 | 8.18 | 0.52121 | 8 | 0.70121
41537 | 4.125 | 1 | 365 | 4.7192 | 0.14685 | 4 | 0.86608
40705 | 7.848 | 1 | 365 | 8.9786 | 0.91503 | 9 | 0.89358
42036 | 9.135 | 1 | 365 | 10.451 | 0.32885 | 10 | 0.7798
40568 | 5.46 | 1 | 365 | 6.2465 | 0.72529 | 6 | 0.97183
40660 | 7.62 | 1 | 365 | 8.7177 | 0.13309 | 8 | 0.8508
41694 | 5.775 | 1 | 365 | 6.6069 | 0.80559 | 7 | 0.41252
41582 | 9.69 | 1 | 365 | 11.0859 | 0.23224 | 11 | 0.31815
41585 | 3.64 | 1 | 365 | 4.1644 | 0.48353 | 4 | 0.64789
41719 | 2.75 | 1 | 365 | 3.1462 | 0.43124 | 3 | 0.57739
41586 | 8.25 | 1 | 365 | 9.4385 | 0.29371 | 9 | 0.73217
41587 | 9.35 | 1 | 365 | 10.6969 | 0.066199 | 10 | 0.76312
41726 | 4.5 | 1 | 365 | 5.1483 | 0.43293 | 5 | 0.58118
41589 | 5.865 | 1 | 365 | 6.7099 | 0.11425 | 6 | 0.82414
41476 | 5.804 | 1 | 365 | 6.6401 | 0.90505 | 7 | 0.54515
41735 | 4.275 | 1 | 365 | 4.8908 | 0.66128 | 5 | 0.55212
41731 | 8.525 | 1 | 365 | 9.7531 | 0.23683 | 9 | 0.98991
41744 | 10.66 | 1 | 365 | 12.1956 | 0.5589 | 12 | 0.75453
41751 | 7.02 | 1 | 365 | 8.0313 | 0.075371 | 8 | 0.10664
41747 | 10 | 1 | 365 | 11.4406 | 0.2954 | 11 | 0.73596
41745 | 3.825 | 1 | 365 | 4.376 | 0.11799 | 4 | 0.494
41755 | 13.26 | 1 | 365 | 15.1702 | 0.4757 | 15 | 0.64588
41763 | 9.625 | 1 | 365 | 11.0115 | 0.0093225 | 11 | 0.020861
41758 | 7.975 | 1 | 365 | 9.1238 | 0.35058 | 9 | 0.47443
41781 | 12 | 1 | 365 | 13.7287 | 0.15448 | 13 | 0.88315
41773 | 6.25 | 1 | 365 | 7.1504 | 0.43462 | 7 | 0.58497
41792 | 5.61 | 1 | 365 | 6.4182 | 0.23972 | 6 | 0.65787
41795 | 9.075 | 1 | 365 | 10.3823 | 0.12308 | 10 | 0.50538
41804 | 3.5 | 1 | 365 | 4.0042 | 0.00339 | 4 | 0.007586
41815 | 6.325 | 1 | 365 | 7.2362 | 0.69184 | 7 | 0.92799
41821 | 6.325 | 1 | 365 | 7.2362 | 0.69184 | 7 | 0.92799
41832 | 12.1 | 1 | 365 | 13.8431 | 0.49743 | 14 | 0.34051
41824 | 6.6 | 1 | 365 | 7.5508 | 0.63496 | 8 | 0.18573
41842 | 8.16 | 1 | 365 | 9.3355 | 0.98505 | 10 | 0.32054
37408 | 6 | 1 | 365 | 6.8643 | 0.57724 | 7 | 0.44158
41862 | 3.85 | 1 | 365 | 4.4046 | 0.20373 | 4 | 0.60834
41866 | 4.845 | 1 | 365 | 5.543 | 0.61612 | 6 | 0.15907
41877 | 3.025 | 1 | 365 | 3.4608 | 0.37436 | 3 | 0.83513
41907 | 10.45 | 1 | 365 | 11.9554 | 0.83869 | 12 | 0.79408
41912 | 8.25 | 1 | 365 | 9.4385 | 0.29371 | 9 | 0.73217
41917 | 3.64 | 1 | 365 | 4.1644 | 0.48353 | 4 | 0.64789
41923 | 6.325 | 1 | 365 | 7.2362 | 0.69184 | 7 | 0.92799
41925 | 10.175 | 1 | 365 | 11.6408 | 0.89557 | 12 | 0.53634
41933 | 6.875 | 1 | 365 | 7.8654 | 0.57809 | 8 | 0.44347
41944 | 6.325 | 1 | 365 | 7.2362 | 0.69184 | 7 | 0.92799
41878 | 11.75 | 1 | 365 | 13.4427 | 0.29709 | 13 | 0.73975
41950 | 4.675 | 1 | 365 | 5.3485 | 0.033099 | 5 | 0.38156
41930 | 12 | 1 | 365 | 13.7287 | 0.15448 | 13 | 0.88315
41939 | 5.72 | 1 | 365 | 6.544 | 0.61697 | 7 | 0.16097
41955 | 7.7 | 1 | 365 | 8.8092 | 0.40746 | 9 | 0.21669
41957 | 10.75 | 1 | 365 | 12.2986 | 0.86755 | 13 | 0.16616
41964 | 5.775 | 1 | 365 | 6.6069 | 0.80559 | 7 | 0.41252
41968 | 6.05 | 1 | 365 | 6.9215 | 0.74872 | 7 | 0.67026
41971 | 3.85 | 1 | 365 | 4.4046 | 0.20373 | 4 | 0.60834
41970 | 8.25 | 1 | 365 | 9.4385 | 0.29371 | 9 | 0.73217
4341 | 10 | 1 | 365 | 11.4406 | 0.2954 | 11 | 0.73596
37635 | 5.1 | 1 | 365 | 5.8347 | 0.49065 | 6 | 0.32534
42040 | 3.025 | 1 | 365 | 3.4608 | 0.37436 | 3 | 0.83513
42045 | 8.64 | 1 | 365 | 9.8846 | 0.63123 | 10 | 0.51587
42052 | 11.275 | 1 | 365 | 12.8992 | 0.66806 | 13 | 0.56729
42060 | 9.35 | 1 | 365 | 10.6969 | 0.066199 | 10 | 0.76312
42048 | 6.6 | 1 | 365 | 7.5508 | 0.63496 | 8 | 0.18573
42061 | 11.55 | 1 | 365 | 13.2138 | 0.61119 | 13 | 0.82503
42064 | 4.125 | 1 | 365 | 4.7192 | 0.14685 | 4 | 0.86608
42067 | 3.825 | 1 | 365 | 4.376 | 0.11799 | 4 | 0.494
42073 | 4.4 | 1 | 365 | 5.0338 | 0.089976 | 5 | 0.12382
42675 | 10.4 | 1 | 365 | 11.8982 | 0.66722 | 12 | 0.5654
42683 | 12.48 | 1 | 365 | 14.2778 | 0.80066 | 15 | 0.078478
41876 | 9 | 1 | 365 | 10.2965 | 0.86586 | 11 | 0.16236
41481 | 13.86 | 1 | 365 | 15.8566 | 0.53342 | 16 | 0.39004
41498 | 6.475 | 1 | 365 | 7.4078 | 0.20627 | 7 | 0.61403
41536 | 6 | 1 | 365 | 6.8643 | 0.57724 | 7 | 0.44158
42077 | 3.3 | 1 | 365 | 3.7754 | 0.31748 | 4 | 0.092867
42840 | 4.16 | 1 | 365 | 4.7593 | 0.26689 | 5 | 0.026159
15852 | 6.375 | 1 | 365 | 7.2934 | 0.86332 | 8 | 0.15667
42070 | 4 | 1 | 365 | 4.5762 | 0.71816 | 5 | 0.29438
42080 | 6.6 | 1 | 365 | 7.5508 | 0.63496 | 8 | 0.18573
22007 | 13 | 1 | 365 | 14.8727 | 0.58402 | 15 | 0.45675
42089 | 6.25 | 1 | 365 | 7.1504 | 0.43462 | 7 | 0.58497
42843 | 8.84 | 1 | 365 | 10.1135 | 0.31713 | 10 | 0.43059
22242 | 6.5 | 1 | 365 | 7.4364 | 0.29201 | 7 | 0.72837
42083 | 9.625 | 1 | 365 | 11.0115 | 0.0093225 | 11 | 0.020861
42090 | 7.14 | 1 | 365 | 8.1686 | 0.48692 | 8 | 0.65548
42104 | 3.3 | 1 | 365 | 3.7754 | 0.31748 | 4 | 0.092867
42100 | 6.05 | 1 | 365 | 6.9215 | 0.74872 | 7 | 0.67026
42092 | 5.61 | 1 | 365 | 6.4182 | 0.23972 | 6 | 0.65787
42113 | 7.395 | 1 | 365 | 8.4603 | 0.36145 | 8 | 0.82174
42111 | 7.5 | 1 | 365 | 8.5804 | 0.72155 | 9 | 0.30197
42112 | 4.675 | 1 | 365 | 5.3485 | 0.033099 | 5 | 0.38156
42120 | 9.9 | 1 | 365 | 11.3262 | 0.95245 | 12 | 0.2786
42115 | 10.5 | 1 | 365 | 12.0126 | 0.01017 | 12 | 0.022758
42129 | 12.1 | 1 | 365 | 13.8431 | 0.49743 | 14 | 0.34051
42135 | 3.57 | 1 | 365 | 4.0843 | 0.24346 | 4 | 0.32774
42131 | 9.35 | 1 | 365 | 10.6969 | 0.066199 | 10 | 0.76312
42137 | 11.55 | 1 | 365 | 13.2138 | 0.61119 | 13 | 0.82503
42140 | 5 | 1 | 365 | 5.7203 | 0.1477 | 5 | 0.86798
42151 | 11 | 1 | 365 | 12.5846 | 0.72494 | 13 | 0.30956
42849 | 12.74 | 1 | 365 | 14.5753 | 0.69234 | 15 | 0.26761
42139 | 9.435 | 1 | 365 | 10.7942 | 0.35771 | 11 | 0.15188
42162 | 9.88 | 1 | 365 | 11.3033 | 0.88386 | 12 | 0.18713
42149 | 10 | 1 | 365 | 11.4406 | 0.2954 | 11 | 0.73596
23334 | 7.8 | 1 | 365 | 8.9236 | 0.75041 | 9 | 0.67405
42165 | 5.46 | 1 | 365 | 6.2465 | 0.72529 | 6 | 0.97183
42167 | 4.16 | 1 | 365 | 4.7593 | 0.26689 | 5 | 0.026159
42148 | 5.225 | 1 | 365 | 5.9777 | 0.91935 | 6 | 0.89704
42150 | 8.8 | 1 | 365 | 10.0677 | 0.17995 | 10 | 0.24764
42176 | 5.7 | 1 | 365 | 6.5211 | 0.54838 | 7 | 0.069497
42214 | 5.565 | 1 | 365 | 6.3667 | 0.08539 | 6 | 0.45206
42182 | 5.2 | 1 | 365 | 5.9491 | 0.83361 | 6 | 0.7827
42209 | 3 | 1 | 365 | 3.4322 | 0.28862 | 3 | 0.72079
42188 | 3.64 | 1 | 365 | 4.1644 | 0.48353 | 4 | 0.64789
42850 | 7.65 | 1 | 365 | 8.752 | 0.23598 | 8 | 0.98801
42216 | 8.525 | 1 | 365 | 9.7531 | 0.23683 | 9 | 0.98991
42152 | 12.1 | 1 | 365 | 13.8431 | 0.49743 | 14 | 0.34051
23647 | 7.28 | 1 | 365 | 8.3287 | 0.96705 | 9 | 0.29578
42207 | 10.175 | 1 | 365 | 11.6408 | 0.89557 | 12 | 0.53634
42154 | 6 | 1 | 365 | 6.8643 | 0.57724 | 7 | 0.44158
42153 | 5.75 | 1 | 365 | 6.5783 | 0.71986 | 7 | 0.29818
42219 | 9.99 | 1 | 365 | 11.4291 | 0.2611 | 11 | 0.69022
42155 | 7.395 | 1 | 365 | 8.4603 | 0.36145 | 8 | 0.82174
42227 | 7.5 | 1 | 365 | 8.5804 | 0.72155 | 9 | 0.30197
42221 | 12.25 | 1 | 365 | 14.0147 | 0.011865 | 14 | 0.026551
42156 | 7.7 | 1 | 365 | 8.8092 | 0.40746 | 9 | 0.21669
42230 | 6.625 | 1 | 365 | 7.5794 | 0.7207 | 8 | 0.30007
42161 | 7.7 | 1 | 365 | 8.8092 | 0.40746 | 9 | 0.21669
42157 | 7.15 | 1 | 365 | 8.18 | 0.52121 | 8 | 0.70121
42239 | 11.275 | 1 | 365 | 12.8992 | 0.66806 | 13 | 0.56729
42164 | 5.13 | 1 | 365 | 5.869 | 0.59354 | 6 | 0.46255
42237 | 5.2 | 1 | 365 | 5.9491 | 0.83361 | 6 | 0.7827
42231 | 9.1 | 1 | 365 | 10.4109 | 0.20881 | 10 | 0.61972
42163 | 8.25 | 1 | 365 | 9.4385 | 0.29371 | 9 | 0.73217
42168 | 4.675 | 1 | 365 | 5.3485 | 0.033099 | 5 | 0.38156
42170 | 5.61 | 1 | 365 | 6.4182 | 0.23972 | 6 | 0.65787
42169 | 7.15 | 1 | 365 | 8.18 | 0.52121 | 8 | 0.70121
42166 | 12.1 | 1 | 365 | 13.8431 | 0.49743 | 14 | 0.34051
42172 | 6.63 | 1 | 365 | 7.5851 | 0.73785 | 8 | 0.32294
42174 | 10.71 | 1 | 365 | 12.2528 | 0.73037 | 12 | 0.98321
42177 | 10.45 | 1 | 365 | 11.9554 | 0.83869 | 12 | 0.79408
42175 | 5.2 | 1 | 365 | 5.9491 | 0.83361 | 6 | 0.7827
42173 | 4.75 | 1 | 365 | 5.4343 | 0.29031 | 5 | 0.72458
42178 | 8.16 | 1 | 365 | 9.3355 | 0.98505 | 10 | 0.32054
42181 | 5.25 | 1 | 365 | 6.0063 | 0.005085 | 6 | 0.011379
42183 | 10.45 | 1 | 365 | 11.9554 | 0.83869 | 12 | 0.79408
41186 | 4.68 | 1 | 365 | 5.3542 | 0.050247 | 5 | 0.40443
42851 | 7.42 | 1 | 365 | 8.4889 | 0.44719 | 8 | 0.93608
23653 | 15.08 | 1 | 365 | 17.2524 | 0.71746 | 17 | 0.96983
42854 | 8.84 | 1 | 365 | 10.1135 | 0.31713 | 10 | 0.43059
16649 | 11.475 | 1 | 365 | 13.128 | 0.35397 | 13 | 0.48201
41547 | 11.97 | 1 | 365 | 13.6944 | 0.051594 | 13 | 0.74594
23672 | 7.8 | 1 | 365 | 8.9236 | 0.75041 | 9 | 0.67405
42845 | 7.68 | 1 | 365 | 8.7864 | 0.33887 | 9 | 0.12522
42859 | 10.92 | 1 | 365 | 12.4931 | 0.45058 | 12 | 0.94367
42245 | 4.59 | 1 | 365 | 5.2512 | 0.74159 | 5 | 0.99281
42246 | 10.175 | 1 | 365 | 11.6408 | 0.89557 | 12 | 0.53634
42243 | 11.475 | 1 | 365 | 13.128 | 0.35397 | 13 | 0.48201
42247 | 10.5 | 1 | 365 | 12.0126 | 0.01017 | 12 | 0.022758
24851 | 9.1 | 1 | 365 | 10.4109 | 0.20881 | 10 | 0.61972
42250 | 8.8 | 1 | 365 | 10.0677 | 0.17995 | 10 | 0.24764
42866 | 5.98 | 1 | 365 | 6.8415 | 0.50865 | 7 | 0.3501
42251 | 8.8 | 1 | 365 | 10.0677 | 0.17995 | 10 | 0.24764
42253 | 9.35 | 1 | 365 | 10.6969 | 0.066199 | 10 | 0.76312
42861 | 8.06 | 1 | 365 | 9.2211 | 0.64209 | 9 | 0.86318
42255 | 5 | 1 | 365 | 5.7203 | 0.1477 | 5 | 0.86798
42258 | 4.5 | 1 | 365 | 5.1483 | 0.43293 | 5 | 0.58118
27572 | 5.46 | 1 | 365 | 6.2465 | 0.72529 | 6 | 0.97183
21526 | 7.8 | 1 | 365 | 8.9236 | 0.75041 | 9 | 0.67405
42252 | 11.5 | 1 | 365 | 13.1566 | 0.43971 | 13 | 0.59635
42260 | 10.5 | 1 | 365 | 12.0126 | 0.01017 | 12 | 0.022758
42261 | 3.06 | 1 | 365 | 3.5008 | 0.49439 | 3 | 0.9952
42262 | 4.88 | 1 | 365 | 5.583 | 0.73616 | 6 | 0.31915
41300 | 16.5 | 1 | 365 | 18.8769 | 0.58741 | 19 | 0.46433
40669 | 4.48 | 1 | 365 | 5.1254 | 0.36434 | 5 | 0.48971
42277 | 4.335 | 1 | 365 | 4.9595 | 0.86706 | 5 | 0.82654
42286 | 3.575 | 1 | 365 | 4.09 | 0.26061 | 4 | 0.35061
42291 | 5.775 | 1 | 365 | 6.6069 | 0.80559 | 7 | 0.41252
42876 | 8.32 | 1 | 365 | 9.5185 | 0.53377 | 10 | 0.052319
42293 | 8.8 | 1 | 365 | 10.0677 | 0.17995 | 10 | 0.24764
42295 | 5.775 | 1 | 365 | 6.6069 | 0.80559 | 7 | 0.41252
42313 | 9.9 | 1 | 365 | 11.3262 | 0.95245 | 12 | 0.2786
42321 | 9.88 | 1 | 365 | 11.3033 | 0.88386 | 12 | 0.18713
42874 | 9.1 | 1 | 365 | 10.4109 | 0.20881 | 10 | 0.61972
42315 | 14.535 | 1 | 365 | 16.6289 | 0.84836 | 17 | 0.47722
42185 | 6.325 | 1 | 365 | 7.2362 | 0.69184 | 7 | 0.92799
21700 | 4.16 | 1 | 365 | 4.7593 | 0.26689 | 5 | 0.026159
42323 | 2.08 | 1 | 365 | 2.3796 | 0.13344 | 2 | 0.51308
42184 | 16 | 1 | 365 | 18.3049 | 0.87264 | 19 | 0.17754
22032 | 9.36 | 1 | 365 | 10.7084 | 0.10049 | 10 | 0.80886
32220 | 12.22 | 1 | 365 | 13.9804 | 0.90898 | 14 | 0.88934
42190 | 2.75 | 1 | 365 | 3.1462 | 0.43124 | 3 | 0.57739
42326 | 4.68 | 1 | 365 | 5.3542 | 0.050247 | 5 | 0.40443
42879 | 6.76 | 1 | 365 | 7.7338 | 0.18369 | 7 | 0.91751
42328 | 6.76 | 1 | 365 | 7.7338 | 0.18369 | 7 | 0.91751
42187 | 7.15 | 1 | 365 | 8.18 | 0.52121 | 8 | 0.70121
42330 | 8.84 | 1 | 365 | 10.1135 | 0.31713 | 10 | 0.43059
42191 | 6.25 | 1 | 365 | 7.1504 | 0.43462 | 7 | 0.58497
42331 | 3.64 | 1 | 365 | 4.1644 | 0.48353 | 4 | 0.64789
42192 | 12 | 1 | 365 | 13.7287 | 0.15448 | 13 | 0.88315
42196 | 7 | 1 | 365 | 8.0084 | 0.00678 | 8 | 0.015172
42882 | 3.64 | 1 | 365 | 4.1644 | 0.48353 | 4 | 0.64789
42201 | 6.6 | 1 | 365 | 7.5508 | 0.63496 | 8 | 0.18573
43076 | 13.52 | 1 | 365 | 15.4676 | 0.36738 | 15 | 0.83502
42199 | 8.67 | 1 | 365 | 9.919 | 0.73411 | 10 | 0.65308
41572 | 9.45 | 1 | 365 | 10.8113 | 0.40915 | 11 | 0.22048
42202 | 10.6 | 1 | 365 | 12.127 | 0.35312 | 12 | 0.48012
43087 | 5.1 | 1 | 365 | 5.8347 | 0.49065 | 6 | 0.32534
43092 | 3 | 1 | 365 | 3.4322 | 0.28862 | 3 | 0.72079
42881 | 9.18 | 1 | 365 | 10.5024 | 0.48318 | 10 | 0.98561
43095 | 11.73 | 1 | 365 | 13.4198 | 0.2285 | 13 | 0.64828
42889 | 3.9 | 1 | 365 | 4.4618 | 0.37521 | 4 | 0.83702
43107 | 7.7 | 1 | 365 | 8.8092 | 0.40746 | 9 | 0.21669
43111 | 3.825 | 1 | 365 | 4.376 | 0.11799 | 4 | 0.494
43108 | 6.24 | 1 | 365 | 7.1389 | 0.40033 | 7 | 0.53924
31226 | 6.12 | 1 | 365 | 7.0016 | 0.98878 | 7 | 0.99041
41905 | 5.13 | 1 | 365 | 5.869 | 0.59354 | 6 | 0.46255
43125 | 5.1 | 1 | 365 | 5.8347 | 0.49065 | 6 | 0.32534
42886 | 5.46 | 1 | 365 | 6.2465 | 0.72529 | 6 | 0.97183
43164 | 6 | 1 | 365 | 6.8643 | 0.57724 | 7 | 0.44158
43173 | 9.18 | 1 | 365 | 10.5024 | 0.48318 | 10 | 0.98561
31390 | 3.38 | 1 | 365 | 3.8669 | 0.59185 | 4 | 0.45875
32221 | 8.06 | 1 | 365 | 9.2211 | 0.64209 | 9 | 0.86318
41969 | 12 | 1 | 365 | 13.7287 | 0.15448 | 13 | 0.88315
31378 | 6.76 | 1 | 365 | 7.7338 | 0.18369 | 7 | 0.91751
32520 | 3.9 | 1 | 365 | 4.4618 | 0.37521 | 4 | 0.83702
41962 | 8.85 | 1 | 365 | 10.1249 | 0.35143 | 10 | 0.47632
32545 | 4.16 | 1 | 365 | 4.7593 | 0.26689 | 5 | 0.026159
41985 | 7.905 | 1 | 365 | 9.0438 | 0.11051 | 9 | 0.15428
42010 | 6.6 | 1 | 365 | 7.5508 | 0.63496 | 8 | 0.18573
43324 | 5.72 | 1 | 365 | 6.544 | 0.61697 | 7 | 0.16097
42041 | 4.5 | 1 | 365 | 5.1483 | 0.43293 | 5 | 0.58118
42062 | 11.025 | 1 | 365 | 12.6132 | 0.81068 | 13 | 0.4239
42087 | 7.2 | 1 | 365 | 8.2372 | 0.69269 | 8 | 0.92989
36375 | 2.34 | 1 | 365 | 2.6771 | 0.025124 | 2 | 0.70221
42107 | 11.4 | 1 | 365 | 13.0422 | 0.096756 | 13 | 0.13899
32245 | 8.58 | 1 | 365 | 9.816 | 0.42545 | 10 | 0.24145
43359 | 3.6 | 1 | 365 | 4.1186 | 0.34634 | 4 | 0.46495
15906 | 8.415 | 1 | 365 | 9.6272 | 0.85958 | 10 | 0.48681
43367 | 9.36 | 1 | 365 | 10.7084 | 0.10049 | 10 | 0.80886
27437 | 7.395 | 1 | 365 | 8.4603 | 0.36145 | 8 | 0.82174
43377 | 5.4 | 1 | 365 | 6.1779 | 0.51952 | 6 | 0.69742
16778 | 8.67 | 1 | 365 | 9.919 | 0.73411 | 10 | 0.65308
43383 | 8.4 | 1 | 365 | 9.6101 | 0.80814 | 10 | 0.41821
43387 | 8.7 | 1 | 365 | 9.9533 | 0.837 | 10 | 0.79029
43404 | 3.3 | 1 | 365 | 3.7754 | 0.31748 | 4 | 0.092867
43415 | 5.4 | 1 | 365 | 6.1779 | 0.51952 | 6 | 0.69742
22228 | 4.42 | 1 | 365 | 5.0567 | 0.15857 | 5 | 0.21529
29058 | 9.88 | 1 | 365 | 11.3033 | 0.88386 | 12 | 0.18713
43408 | 14.88 | 1 | 365 | 17.0236 | 0.031555 | 17 | 0.055108
22224 | 4.94 | 1 | 365 | 5.6516 | 0.94193 | 6 | 0.59356
22741 | 9.88 | 1 | 365 | 11.3033 | 0.88386 | 12 | 0.18713
22307 | 4.94 | 1 | 365 | 5.6516 | 0.94193 | 6 | 0.59356
27169 | 5.72 | 1 | 365 | 6.544 | 0.61697 | 7 | 0.16097
43156 | 6.885 | 1 | 365 | 7.8768 | 0.61238 | 8 | 0.48921
42847 | 8.58 | 1 | 365 | 9.816 | 0.42545 | 10 | 0.24145
31932 | 4.68 | 1 | 365 | 5.3542 | 0.050247 | 5 | 0.40443
31221 | 4.94 | 1 | 365 | 5.6516 | 0.94193 | 6 | 0.59356
43517 | 13 | 1 | 365 | 14.8727 | 0.58402 | 15 | 0.45675
42839 | 2.08 | 1 | 365 | 2.3796 | 0.13344 | 2 | 0.51308
43536 | 4.2 | 1 | 365 | 4.805 | 0.40407 | 5 | 0.2091
41864 | 6 | 1 | 365 | 6.8643 | 0.57724 | 7 | 0.44158
43545 | 24.9 | 1 | 365 | 28.487 | 0.39555 | 28 | 0.88254
43568 | 7.8 | 1 | 365 | 8.9236 | 0.75041 | 9 | 0.67405
43577 | 14.28 | 1 | 365 | 16.3371 | 0.97383 | 17 | 0.31095
43578 | 9.18 | 1 | 365 | 10.5024 | 0.48318 | 10 | 0.98561
43579 | 11.59 | 1 | 365 | 13.2596 | 0.74837 | 14 | 0.0079776
43352 | 7.28 | 1 | 365 | 8.3287 | 0.96705 | 9 | 0.29578
42114 | 4.59 | 1 | 365 | 5.2512 | 0.74159 | 5 | 0.99281
43347 | 8.84 | 1 | 365 | 10.1135 | 0.31713 | 10 | 0.43059
43363 | 11.44 | 1 | 365 | 13.088 | 0.23394 | 13 | 0.32194
43354 | 10.14 | 1 | 365 | 11.6007 | 0.77554 | 12 | 0.37626
43360 | 8.925 | 1 | 365 | 10.2107 | 0.60864 | 10 | 0.81934
43425 | 5.2 | 1 | 365 | 5.9491 | 0.83361 | 6 | 0.7827
43364 | 6.24 | 1 | 365 | 7.1389 | 0.40033 | 7 | 0.53924
43610 | 7.8 | 1 | 365 | 8.9236 | 0.75041 | 9 | 0.67405
43381 | 6.5 | 1 | 365 | 7.4364 | 0.29201 | 7 | 0.72837
43380 | 8.415 | 1 | 365 | 9.6272 | 0.85958 | 10 | 0.48681
43615 | 10.8 | 1 | 365 | 12.3558 | 0.039032 | 12 | 0.39484
43394 | 2.08 | 1 | 365 | 2.3796 | 0.13344 | 2 | 0.51308
43392 | 8.84 | 1 | 365 | 10.1135 | 0.31713 | 10 | 0.43059
43395 | 10.4 | 1 | 365 | 11.8982 | 0.66722 | 12 | 0.5654
44173 | 11.7 | 1 | 365 | 13.3855 | 0.12562 | 13 | 0.51107
43400 | 4.59 | 1 | 365 | 5.2512 | 0.74159 | 5 | 0.99281
43632 | 5.46 | 1 | 365 | 6.2465 | 0.72529 | 6 | 0.97183
44174 | 4.4 | 1 | 365 | 5.0338 | 0.089976 | 5 | 0.12382
43436 | 7.54 | 1 | 365 | 8.6262 | 0.85873 | 9 | 0.48491
44185 | 7.44 | 1 | 365 | 8.5118 | 0.51578 | 9 | 0.027554
43439 | 11.7 | 1 | 365 | 13.3855 | 0.12562 | 13 | 0.51107
44205 | 2.475 | 1 | 365 | 2.8315 | 0.48811 | 3 | 0.31965
43450 | 4.94 | 1 | 365 | 5.6516 | 0.94193 | 6 | 0.59356
44207 | 11.77 | 1 | 365 | 13.4655 | 0.36569 | 13 | 0.83122
43483 | 4.42 | 1 | 365 | 5.0567 | 0.15857 | 5 | 0.21529
44044 | 6.24 | 1 | 365 | 7.1389 | 0.40033 | 7 | 0.53924
43492 | 10.4 | 1 | 365 | 11.8982 | 0.66722 | 12 | 0.5654
44046 | 10.5 | 1 | 365 | 12.0126 | 0.01017 | 12 | 0.022758
43497 | 7.54 | 1 | 365 | 8.6262 | 0.85873 | 9 | 0.48491
44063 | 6.9 | 1 | 365 | 7.894 | 0.66383 | 8 | 0.55781
44001 | 7.02 | 1 | 365 | 8.0313 | 0.075371 | 8 | 0.10664
43502 | 9.88 | 1 | 365 | 11.3033 | 0.88386 | 12 | 0.18713
41819 | 7.56 | 1 | 365 | 8.6491 | 0.92732 | 9 | 0.57639
43636 | 1.55 | 1 | 365 | 1.7733 | 0.31579 | 2 | 0.089074
43504 | 10.66 | 1 | 365 | 12.1956 | 0.5589 | 12 | 0.75453
43511 | 3.9 | 1 | 365 | 4.4618 | 0.37521 | 4 | 0.83702
43508 | 15.9 | 1 | 365 | 18.1905 | 0.52969 | 18 | 0.72018
43655 | 6.84 | 1 | 365 | 7.8253 | 0.45805 | 8 | 0.2834
44068 | 3.64 | 1 | 365 | 4.1644 | 0.48353 | 4 | 0.64789
43538 | 7.54 | 1 | 365 | 8.6262 | 0.85873 | 9 | 0.48491
43560 | 12.48 | 1 | 365 | 14.2778 | 0.80066 | 15 | 0.078478
44077 | 7.194 | 1 | 365 | 8.2303 | 0.67211 | 8 | 0.90245
43570 | 5.2 | 1 | 365 | 5.9491 | 0.83361 | 6 | 0.7827
44081 | 5.13 | 1 | 365 | 5.869 | 0.59354 | 6 | 0.46255
44443 | 4.94 | 1 | 365 | 5.6516 | 0.94193 | 6 | 0.59356
44083 | 9.12 | 1 | 365 | 10.4338 | 0.2774 | 10 | 0.7112
44444 | 6.24 | 1 | 365 | 7.1389 | 0.40033 | 7 | 0.53924
43614 | 3.24 | 1 | 365 | 3.7067 | 0.11171 | 3 | 0.81845
44085 | 6.48 | 1 | 365 | 7.4135 | 0.22342 | 7 | 0.6369
44086 | 6.48 | 1 | 365 | 7.4135 | 0.22342 | 7 | 0.6369
44445 | 10.66 | 1 | 365 | 12.1956 | 0.5589 | 12 | 0.75453
44088 | 5.94 | 1 | 365 | 6.7957 | 0.37147 | 7 | 0.16716
43662 | 8.7 | 1 | 365 | 9.9533 | 0.837 | 10 | 0.79029
44449 | 2.34 | 1 | 365 | 2.6771 | 0.025124 | 2 | 0.70221
27368 | 5.75 | 1 | 365 | 6.5783 | 0.71986 | 7 | 0.29818
14452 | 14 | 1 | 365 | 16.0168 | 0.01356 | 16 | 0.030344
44089 | 11.34 | 1 | 365 | 12.9736 | 0.89098 | 13 | 0.86458
43109 | 4.335 | 1 | 365 | 4.9595 | 0.86706 | 5 | 0.82654
44455 | 6.5 | 1 | 365 | 7.4364 | 0.29201 | 7 | 0.72837
44090 | 7.02 | 1 | 365 | 8.0313 | 0.075371 | 8 | 0.10664
14590 | 9.945 | 1 | 365 | 11.3776 | 0.10678 | 11 | 0.48441
44091 | 9.18 | 1 | 365 | 10.5024 | 0.48318 | 10 | 0.98561
27424 | 5.355 | 1 | 365 | 6.1264 | 0.36519 | 6 | 0.49161
44407 | 6.24 | 1 | 365 | 7.1389 | 0.40033 | 7 | 0.53924
15779 | 7.905 | 1 | 365 | 9.0438 | 0.11051 | 9 | 0.15428
44283 | 9.12 | 1 | 365 | 10.4338 | 0.2774 | 10 | 0.7112
27426 | 14.025 | 1 | 365 | 16.0454 | 0.099299 | 16 | 0.14468
44312 | 3.3 | 1 | 365 | 3.7754 | 0.31748 | 4 | 0.092867
44292 | 8.04 | 1 | 365 | 9.1982 | 0.5735 | 9 | 0.77171
17512 | 8.06 | 1 | 365 | 9.2211 | 0.64209 | 9 | 0.86318
44457 | 7.8 | 1 | 365 | 8.9236 | 0.75041 | 9 | 0.67405
44305 | 5.5 | 1 | 365 | 6.2923 | 0.86247 | 7 | 0.15478
43674 | 10.66 | 1 | 365 | 12.1956 | 0.5589 | 12 | 0.75453
44454 | 4.16 | 1 | 365 | 4.7593 | 0.26689 | 5 | 0.026159
44304 | 10.92 | 1 | 365 | 12.4931 | 0.45058 | 12 | 0.94367
44458 | 9.88 | 1 | 365 | 11.3033 | 0.88386 | 12 | 0.18713
43685 | 6.24 | 1 | 365 | 7.1389 | 0.40033 | 7 | 0.53924
18281 | 5.2 | 1 | 365 | 5.9491 | 0.83361 | 6 | 0.7827
44459 | 9.88 | 1 | 365 | 11.3033 | 0.88386 | 12 | 0.18713
25525 | 3.64 | 1 | 365 | 4.1644 | 0.48353 | 4 | 0.64789
18634 | 5.46 | 1 | 365 | 6.2465 | 0.72529 | 6 | 0.97183
25545 | 4.68 | 1 | 365 | 5.3542 | 0.050247 | 5 | 0.40443
27618 | 6.76 | 1 | 365 | 7.7338 | 0.18369 | 7 | 0.91751
44320 | 5.72 | 1 | 365 | 6.544 | 0.61697 | 7 | 0.16097
20435 | 8.5 | 1 | 365 | 9.7245 | 0.15109 | 9 | 0.87557
26683 | 9.1 | 1 | 365 | 10.4109 | 0.20881 | 10 | 0.61972
44460 | 4.42 | 1 | 365 | 5.0567 | 0.15857 | 5 | 0.21529
20503 | 9.88 | 1 | 365 | 11.3033 | 0.88386 | 12 | 0.18713
43696 | 7.8 | 1 | 365 | 8.9236 | 0.75041 | 9 | 0.67405
20601 | 4.86 | 1 | 365 | 5.5601 | 0.66756 | 6 | 0.22768
33557 | 9.36 | 1 | 365 | 10.7084 | 0.10049 | 10 | 0.80886
44323 | 9.156 | 1 | 365 | 10.475 | 0.40087 | 10 | 0.87584
22546 | 6.24 | 1 | 365 | 7.1389 | 0.40033 | 7 | 0.53924
27519 | 15.34 | 1 | 365 | 17.5498 | 0.60914 | 18 | 0.15896
44324 | 10.92 | 1 | 365 | 12.4931 | 0.45058 | 12 | 0.94367
35274 | 58.31 | 0.9 | 365 | 60.0389 | 0.97883 | 61 | 0.017744
26842 | 10.92 | 1 | 365 | 12.4931 | 0.45058 | 12 | 0.94367
44329 | 9.36 | 1 | 365 | 10.7084 | 0.10049 | 10 | 0.80886
26854 | 8.06 | 1 | 365 | 9.2211 | 0.64209 | 9 | 0.86318
44462 | 4.16 | 1 | 365 | 4.7593 | 0.26689 | 5 | 0.026159
33565 | 7.8 | 1 | 365 | 8.9236 | 0.75041 | 9 | 0.67405
44461 | 7.685 | 1 | 365 | 8.7921 | 0.35601 | 9 | 0.14809
44463 | 10.66 | 1 | 365 | 12.1956 | 0.5589 | 12 | 0.75453
33869 | 11.7 | 1 | 365 | 13.3855 | 0.12562 | 13 | 0.51107
44466 | 5.36 | 1 | 365 | 6.1321 | 0.38233 | 6 | 0.51447
33963 | 5.72 | 1 | 365 | 6.544 | 0.61697 | 7 | 0.16097
44436 | 12.74 | 1 | 365 | 14.5753 | 0.69234 | 15 | 0.26761
44426 | 3.06 | 1 | 365 | 3.5008 | 0.49439 | 3 | 0.9952
44232 | 6.24 | 1 | 365 | 7.1389 | 0.40033 | 7 | 0.53924
32731 | 10.14 | 1 | 365 | 11.6007 | 0.77554 | 12 | 0.37626
44218 | 6.875 | 1 | 365 | 7.8654 | 0.57809 | 8 | 0.44347
34193 | 4.94 | 1 | 365 | 5.6516 | 0.94193 | 6 | 0.59356
43749 | 8.1 | 1 | 365 | 9.2669 | 0.77927 | 10 | 0.046128
34409 | 7.28 | 1 | 365 | 8.3287 | 0.96705 | 9 | 0.29578
44401 | 5.94 | 1 | 365 | 6.7957 | 0.37147 | 7 | 0.16716
35942 | 4.42 | 1 | 365 | 5.0567 | 0.15857 | 5 | 0.21529
44423 | 7.65 | 1 | 365 | 8.752 | 0.23598 | 8 | 0.98801
35959 | 5.72 | 1 | 365 | 6.544 | 0.61697 | 7 | 0.16097
44342 | 11.04 | 1 | 365 | 12.6304 | 0.86212 | 13 | 0.4925
44247 | 16.53 | 1 | 365 | 18.9112 | 0.6903 | 19 | 0.60154
44249 | 13.52 | 1 | 365 | 15.4676 | 0.36738 | 15 | 0.83502
43051 | 5.46 | 1 | 365 | 6.2465 | 0.72529 | 6 | 0.97183
44252 | 5.46 | 1 | 365 | 6.2465 | 0.72529 | 6 | 0.97183
43723 | 3.12 | 1 | 365 | 3.5695 | 0.70016 | 4 | 0.26962
44254 | 5.72 | 1 | 365 | 6.544 | 0.61697 | 7 | 0.16097
43727 | 7.28 | 1 | 365 | 8.3287 | 0.96705 | 9 | 0.29578
44262 | 8.32 | 1 | 365 | 9.5185 | 0.53377 | 10 | 0.052319
44264 | 11.44 | 1 | 365 | 13.088 | 0.23394 | 13 | 0.32194
44345 | 2.75 | 1 | 365 | 3.1462 | 0.43124 | 3 | 0.57739
44265 | 8.84 | 1 | 365 | 10.1135 | 0.31713 | 10 | 0.43059
43102 | 5.46 | 1 | 365 | 6.2465 | 0.72529 | 6 | 0.97183
44266 | 4.68 | 1 | 365 | 5.3542 | 0.050247 | 5 | 0.40443
35989 | 8.58 | 1 | 365 | 9.816 | 0.42545 | 10 | 0.24145
44268 | 5.2 | 1 | 365 | 5.9491 | 0.83361 | 6 | 0.7827
44347 | 15 | 1 | 365 | 17.1608 | 0.4431 | 17 | 0.60394
44271 | 5.72 | 1 | 365 | 6.544 | 0.61697 | 7 | 0.16097
43458 | 5.2 | 1 | 365 | 5.9491 | 0.83361 | 6 | 0.7827
44438 | 6.76 | 1 | 365 | 7.7338 | 0.18369 | 7 | 0.91751
44440 | 11.96 | 1 | 365 | 13.6829 | 0.017298 | 13 | 0.70021
43106 | 2.6 | 1 | 365 | 2.9745 | 0.9168 | 3 | 0.89135
37786 | 8.58 | 1 | 365 | 9.816 | 0.42545 | 10 | 0.24145
39124 | 11.18 | 1 | 365 | 12.7905 | 0.34226 | 13 | 0.1328
42904 | 11.96 | 1 | 365 | 13.6829 | 0.017298 | 13 | 0.70021
32866 | 7.28 | 1 | 365 | 8.3287 | 0.96705 | 9 | 0.29578
43809 | 13.26 | 1 | 365 | 15.1702 | 0.4757 | 15 | 0.64588
43812 | 4.16 | 1 | 365 | 4.7593 | 0.26689 | 5 | 0.026159
44354 | 3.35 | 1 | 365 | 3.8326 | 0.48896 | 4 | 0.32155
43823 | 7.8 | 1 | 365 | 8.9236 | 0.75041 | 9 | 0.67405
43851 | 5.25 | 1 | 365 | 6.0063 | 0.005085 | 6 | 0.011379
44464 | 5.98 | 1 | 365 | 6.8415 | 0.50865 | 7 | 0.3501
43855 | 3.315 | 1 | 365 | 3.7925 | 0.36893 | 4 | 0.16147
44467 | 5.2 | 1 | 365 | 5.9491 | 0.83361 | 6 | 0.7827
43857 | 6.375 | 1 | 365 | 7.2934 | 0.86332 | 8 | 0.15667
43862 | 5.865 | 1 | 365 | 6.7099 | 0.11425 | 6 | 0.82414
44358 | 3.99 | 1 | 365 | 4.5648 | 0.68386 | 5 | 0.24865
43863 | 6.12 | 1 | 365 | 7.0016 | 0.98878 | 7 | 0.99041
43899 | 8.175 | 1 | 365 | 9.3527 | 0.03649 | 9 | 0.38915
43877 | 7.14 | 1 | 365 | 8.1686 | 0.48692 | 8 | 0.65548
43865 | 10 | 1 | 365 | 11.4406 | 0.2954 | 11 | 0.73596
44375 | 6.54 | 1 | 365 | 7.4821 | 0.42919 | 7 | 0.91132
43868 | 4.845 | 1 | 365 | 5.543 | 0.61612 | 6 | 0.15907
44382 | 7.56 | 1 | 365 | 8.6491 | 0.92732 | 9 | 0.57639
43870 | 10.25 | 1 | 365 | 11.7266 | 0.15278 | 11 | 0.87936
44813 | 5.72 | 1 | 365 | 6.544 | 0.61697 | 7 | 0.16097
43879 | 5.75 | 1 | 365 | 6.5783 | 0.71986 | 7 | 0.29818
44798 | 4.68 | 1 | 365 | 5.3542 | 0.050247 | 5 | 0.40443
44564 | 5.2 | 1 | 365 | 5.9491 | 0.83361 | 6 | 0.7827
43423 | 8.502 | 1 | 365 | 9.7268 | 0.15795 | 9 | 0.88471
43960 | 5.795 | 1 | 365 | 6.6298 | 0.87418 | 7 | 0.50399
44390 | 6.71 | 1 | 365 | 7.6766 | 0.012213 | 7 | 0.68883
43986 | 9.6 | 1 | 365 | 10.9829 | 0.92358 | 11 | 0.90652
44403 | 6.3 | 1 | 365 | 7.2076 | 0.6061 | 7 | 0.81365
43457 | 8.32 | 1 | 365 | 9.5185 | 0.53377 | 10 | 0.052319
44421 | 5.13 | 1 | 365 | 5.869 | 0.59354 | 6 | 0.46255
44631 | 5.4 | 1 | 365 | 6.1779 | 0.51952 | 6 | 0.69742
24106 | 4.08 | 1 | 365 | 4.6677 | 0.99252 | 5 | 0.66027
44701 | 7.5 | 1 | 365 | 8.5804 | 0.72155 | 9 | 0.30197
44714 | 6 | 1 | 365 | 6.8643 | 0.57724 | 7 | 0.44158
44718 | 4 | 1 | 365 | 4.5762 | 0.71816 | 5 | 0.29438
44724 | 4.88 | 1 | 365 | 5.583 | 0.73616 | 6 | 0.31915
44734 | 5.4 | 1 | 365 | 6.1779 | 0.51952 | 6 | 0.69742
44741 | 4.845 | 1 | 365 | 5.543 | 0.61612 | 6 | 0.15907
44470 | 10.36 | 1 | 365 | 11.8524 | 0.53003 | 12 | 0.38245
44473 | 6.54 | 1 | 365 | 7.4821 | 0.42919 | 7 | 0.91132
44477 | 4.578 | 1 | 365 | 5.2375 | 0.70043 | 5 | 0.93792
44498 | 3 | 1 | 365 | 3.4322 | 0.28862 | 3 | 0.72079
44041 | 7.54 | 1 | 365 | 8.6262 | 0.85873 | 9 | 0.48491
33808 | 8.58 | 1 | 365 | 9.816 | 0.42545 | 10 | 0.24145
21536 | 10.445 | 1 | 365 | 11.9497 | 0.82155 | 12 | 0.77121
31771 | 2.34 | 1 | 365 | 2.6771 | 0.025124 | 2 | 0.70221
43998 | 8.58 | 1 | 365 | 9.816 | 0.42545 | 10 | 0.24145
32214 | 3.64 | 1 | 365 | 4.1644 | 0.48353 | 4 | 0.64789
30857 | 4.94 | 1 | 365 | 5.6516 | 0.94193 | 6 | 0.59356
32438 | 5.355 | 1 | 365 | 6.1264 | 0.36519 | 6 | 0.49161
37681 | 3.12 | 1 | 365 | 3.5695 | 0.70016 | 4 | 0.26962
41080 | 2.86 | 1 | 365 | 3.272 | 0.80848 | 4 | 0.080485
43257 | 12.22 | 1 | 365 | 13.9804 | 0.90898 | 14 | 0.88934
43663 | 5.2 | 1 | 365 | 5.9491 | 0.83361 | 6 | 0.7827
43668 | 8.58 | 1 | 365 | 9.816 | 0.42545 | 10 | 0.24145
44623 | 11.44 | 1 | 365 | 13.088 | 0.23394 | 13 | 0.32194
42392 | 5.46 | 1 | 365 | 6.2465 | 0.72529 | 6 | 0.97183
21086 | 10.92 | 1 | 365 | 12.4931 | 0.45058 | 12 | 0.94367
21285 | 9.1 | 1 | 365 | 10.4109 | 0.20881 | 10 | 0.61972
21517 | 8.06 | 1 | 365 | 9.2211 | 0.64209 | 9 | 0.86318
21288 | 4.16 | 1 | 365 | 4.7593 | 0.26689 | 5 | 0.026159
21513 | 5.2 | 1 | 365 | 5.9491 | 0.83361 | 6 | 0.7827
44596 | 12.22 | 1 | 365 | 13.9804 | 0.90898 | 14 | 0.88934
44597 | 5.72 | 1 | 365 | 6.544 | 0.61697 | 7 | 0.16097
44608 | 5.72 | 1 | 365 | 6.544 | 0.61697 | 7 | 0.16097
44603 | 6.5 | 1 | 365 | 7.4364 | 0.29201 | 7 | 0.72837
44626 | 4.94 | 1 | 365 | 5.6516 | 0.94193 | 6 | 0.59356
44643 | 2.86 | 1 | 365 | 3.272 | 0.80848 | 4 | 0.080485
44676 | 8.925 | 1 | 365 | 10.2107 | 0.60864 | 10 | 0.81934
44650 | 9.36 | 1 | 365 | 10.7084 | 0.10049 | 10 | 0.80886
44645 | 12.22 | 1 | 365 | 13.9804 | 0.90898 | 14 | 0.88934
44690 | 8.32 | 1 | 365 | 9.5185 | 0.53377 | 10 | 0.052319
44692 | 8.06 | 1 | 365 | 9.2211 | 0.64209 | 9 | 0.86318
44696 | 7.54 | 1 | 365 | 8.6262 | 0.85873 | 9 | 0.48491
44695 | 11.7 | 1 | 365 | 13.3855 | 0.12562 | 13 | 0.51107
44719 | 6.24 | 1 | 365 | 7.1389 | 0.40033 | 7 | 0.53924
44722 | 7.8 | 1 | 365 | 8.9236 | 0.75041 | 9 | 0.67405
44691 | 12.495 | 1 | 365 | 14.295 | 0.8521 | 15 | 0.14708
44742 | 11.96 | 1 | 365 | 13.6829 | 0.017298 | 13 | 0.70021
44728 | 9.62 | 1 | 365 | 11.0058 | 0.99217 | 11 | 0.99799
43666 | 6.76 | 1 | 365 | 7.7338 | 0.18369 | 7 | 0.91751
44198 | 5.98 | 1 | 365 | 6.8415 | 0.50865 | 7 | 0.3501
44124 | 11.44 | 1 | 365 | 13.088 | 0.23394 | 13 | 0.32194
44133 | 4.75 | 1 | 365 | 5.4343 | 0.29031 | 5 | 0.72458
44811 | 4.68 | 1 | 365 | 5.3542 | 0.050247 | 5 | 0.40443
44815 | 8.925 | 1 | 365 | 10.2107 | 0.60864 | 10 | 0.81934
44773 | 4.94 | 1 | 365 | 5.6516 | 0.94193 | 6 | 0.59356
44816 | 7.02 | 1 | 365 | 8.0313 | 0.075371 | 8 | 0.10664
44820 | 6.76 | 1 | 365 | 7.7338 | 0.18369 | 7 | 0.91751
44828 | 9.1 | 1 | 365 | 10.4109 | 0.20881 | 10 | 0.61972
44840 | 7.54 | 1 | 365 | 8.6262 | 0.85873 | 9 | 0.48491
44842 | 3.64 | 1 | 365 | 4.1644 | 0.48353 | 4 | 0.64789
44846 | 2.86 | 1 | 365 | 3.272 | 0.80848 | 4 | 0.080485
44843 | 11.475 | 1 | 365 | 13.128 | 0.35397 | 13 | 0.48201
44832 | 7.02 | 1 | 365 | 8.0313 | 0.075371 | 8 | 0.10664
44844 | 7.28 | 1 | 365 | 8.3287 | 0.96705 | 9 | 0.29578
44849 | 4.16 | 1 | 365 | 4.7593 | 0.26689 | 5 | 0.026159
44847 | 11.44 | 1 | 365 | 13.088 | 0.23394 | 13 | 0.32194
44848 | 9.62 | 1 | 365 | 11.0058 | 0.99217 | 11 | 0.99799
44851 | 4.68 | 1 | 365 | 5.3542 | 0.050247 | 5 | 0.40443
44859 | 4.16 | 1 | 365 | 4.7593 | 0.26689 | 5 | 0.026159
44876 | 10.14 | 1 | 365 | 11.6007 | 0.77554 | 12 | 0.37626
44882 | 4.42 | 1 | 365 | 5.0567 | 0.15857 | 5 | 0.21529
44893 | 3.64 | 1 | 365 | 4.1644 | 0.48353 | 4 | 0.64789
44899 | 6.24 | 1 | 365 | 7.1389 | 0.40033 | 7 | 0.53924
44897 | 6.76 | 1 | 365 | 7.7338 | 0.18369 | 7 | 0.91751
44910 | 5.72 | 1 | 365 | 6.544 | 0.61697 | 7 | 0.16097
41776 | 8.16 | 1 | 365 | 9.3355 | 0.98505 | 10 | 0.32054
25530 | 13 | 1 | 365 | 14.8727 | 0.58402 | 15 | 0.45675
43836 | 6.76 | 1 | 365 | 7.7338 | 0.18369 | 7 | 0.91751
43968 | 7.98 | 1 | 365 | 9.1296 | 0.36773 | 9 | 0.4973
31379 | 5.25 | 1 | 365 | 6.0063 | 0.005085 | 6 | 0.011379
30736 | 14 | 1 | 365 | 16.0168 | 0.01356 | 16 | 0.030344
31921 | 95.16 | 0.9 | 365 | 97.9815 | 0.71952 | 98 | 0.70106
44767 | 5.46 | 1 | 365 | 6.2465 | 0.72529 | 6 | 0.97183
44769 | 4.16 | 1 | 365 | 4.7593 | 0.26689 | 5 | 0.026159
43558 | 7.95 | 1 | 365 | 9.0952 | 0.26484 | 9 | 0.36009
43544 | 7.95 | 1 | 365 | 9.0952 | 0.26484 | 9 | 0.36009
43533 | 8.48 | 1 | 365 | 9.7016 | 0.082499 | 9 | 0.78409
43524 | 5.3 | 1 | 365 | 6.0635 | 0.17656 | 6 | 0.24006
44786 | 9.01 | 1 | 365 | 10.3079 | 0.90016 | 11 | 0.2081
44761 | 6.24 | 1 | 365 | 7.1389 | 0.40033 | 7 | 0.53924
43466 | 6.36 | 1 | 365 | 7.2762 | 0.81187 | 8 | 0.088071
44803 | 7.95 | 1 | 365 | 9.0952 | 0.26484 | 9 | 0.36009
43449 | 9.54 | 1 | 365 | 10.9143 | 0.71781 | 11 | 0.63211
43205 | 6.36 | 1 | 365 | 7.2762 | 0.81187 | 8 | 0.088071
43424 | 8.48 | 1 | 365 | 9.7016 | 0.082499 | 9 | 0.78409
43179 | 9.54 | 1 | 365 | 10.9143 | 0.71781 | 11 | 0.63211
43184 | 3.76 | 1 | 365 | 4.3017 | 0.89507 | 5 | 0.19672
43431 | 6.89 | 1 | 365 | 7.8825 | 0.62953 | 8 | 0.51208
43162 | 8.93 | 1 | 365 | 10.2164 | 0.62579 | 10 | 0.84221
43138 | 5.3 | 1 | 365 | 6.0635 | 0.17656 | 6 | 0.24006
43422 | 8.745 | 1 | 365 | 10.0048 | 0.99133 | 10 | 0.9961
43132 | 3.29 | 1 | 365 | 3.7639 | 0.28319 | 4 | 0.047131
43124 | 4.24 | 1 | 365 | 4.8508 | 0.54125 | 5 | 0.39205
43460 | 13.4 | 1 | 365 | 15.3304 | 0.95584 | 16 | 0.28619
43418 | 3.71 | 1 | 365 | 4.2444 | 0.72359 | 4 | 0.96804
43416 | 8.745 | 1 | 365 | 10.0048 | 0.99133 | 10 | 0.9961
43410 | 5.3 | 1 | 365 | 6.0635 | 0.17656 | 6 | 0.24006
43405 | 9.4 | 1 | 365 | 10.7541 | 0.23768 | 10 | 0.9918
43399 | 5.52 | 1 | 365 | 6.3152 | 0.93106 | 7 | 0.24625
43389 | 5.76 | 1 | 365 | 6.5898 | 0.75415 | 7 | 0.34391
43382 | 6.72 | 1 | 365 | 7.6881 | 0.046509 | 7 | 0.73457
43375 | 7.2 | 1 | 365 | 8.2372 | 0.69269 | 8 | 0.92989
43368 | 8.58 | 1 | 365 | 9.816 | 0.42545 | 10 | 0.24145
43365 | 7.95 | 1 | 365 | 9.0952 | 0.26484 | 9 | 0.36009
43088 | 6 | 1 | 365 | 6.8643 | 0.57724 | 7 | 0.44158
43461 | 8.175 | 1 | 365 | 9.3527 | 0.03649 | 9 | 0.38915
43357 | 6.36 | 1 | 365 | 7.2762 | 0.81187 | 8 | 0.088071
43083 | 5.3 | 1 | 365 | 6.0635 | 0.17656 | 6 | 0.24006
43346 | 6.89 | 1 | 365 | 7.8825 | 0.62953 | 8 | 0.51208
43067 | 7.75 | 1 | 365 | 8.8664 | 0.57893 | 9 | 0.44537
44937 | 7.8 | 1 | 365 | 8.9236 | 0.75041 | 9 | 0.67405
43464 | 6.9 | 1 | 365 | 7.894 | 0.66383 | 8 | 0.55781
45084 | 6.76 | 1 | 365 | 7.7338 | 0.18369 | 7 | 0.91751
43465 | 10.005 | 1 | 365 | 11.4463 | 0.31255 | 11 | 0.75883
45106 | 9.45 | 1 | 365 | 10.8113 | 0.40915 | 11 | 0.22048
45187 | 7.25 | 1 | 365 | 8.2944 | 0.86416 | 9 | 0.15857
45198 | 5.61 | 1 | 365 | 6.4182 | 0.23972 | 6 | 0.65787
43469 | 9.52 | 1 | 365 | 10.8914 | 0.64922 | 11 | 0.54063
45209 | 11 | 1 | 365 | 12.5846 | 0.72494 | 13 | 0.30956
43472 | 5.2 | 1 | 365 | 5.9491 | 0.83361 | 6 | 0.7827
45226 | 11.44 | 1 | 365 | 13.088 | 0.23394 | 13 | 0.32194
45418 | 9.72 | 1 | 365 | 11.1202 | 0.33513 | 11 | 0.45535
45421 | 6.6 | 1 | 365 | 7.5508 | 0.63496 | 8 | 0.18573
11140 | 1300 | 1 | 365 | 1487.2728 | 0.402 | 1487 | 0.6748
45422 | 10.08 | 1 | 365 | 11.5321 | 0.56976 | 12 | 0.10185
44011 | 5.46 | 1 | 365 | 6.2465 | 0.72529 | 6 | 0.97183
45408 | 8.96 | 1 | 365 | 10.2507 | 0.72868 | 10 | 0.97942
45405 | 2.75 | 1 | 365 | 3.1462 | 0.43124 | 3 | 0.57739
45424 | 10.2 | 1 | 365 | 11.6694 | 0.98131 | 12 | 0.65068
43476 | 12 | 1 | 365 | 13.7287 | 0.15448 | 13 | 0.88315
27114 | 5.7 | 1 | 365 | 6.5211 | 0.54838 | 7 | 0.069497
45435 | 7.44 | 1 | 365 | 8.5118 | 0.51578 | 9 | 0.027554
44024 | 12.825 | 1 | 365 | 14.6725 | 0.98385 | 15 | 0.65637
45533 | 6.885 | 1 | 365 | 7.8768 | 0.61238 | 8 | 0.48921
44794 | 6.375 | 1 | 365 | 7.2934 | 0.86332 | 8 | 0.15667
44034 | 9 | 1 | 365 | 10.2965 | 0.86586 | 11 | 0.16236
45188 | 13.52 | 1 | 365 | 15.4676 | 0.36738 | 15 | 0.83502
45166 | 3.597 | 1 | 365 | 4.1152 | 0.33606 | 4 | 0.45122
44753 | 8.4 | 1 | 365 | 9.6101 | 0.80814 | 10 | 0.41821
45203 | 9 | 1 | 365 | 10.2965 | 0.86586 | 11 | 0.16236
44045 | 5.72 | 1 | 365 | 6.544 | 0.61697 | 7 | 0.16097
44371 | 3.965 | 1 | 365 | 4.5362 | 0.59813 | 5 | 0.13431
44787 | 11.772 | 1 | 365 | 13.4678 | 0.37254 | 13 | 0.84037
45196 | 3.06 | 1 | 365 | 3.5008 | 0.49439 | 3 | 0.9952
45200 | 4.8 | 1 | 365 | 5.4915 | 0.46179 | 5 | 0.95326
43488 | 8.4 | 1 | 365 | 9.6101 | 0.80814 | 10 | 0.41821
45201 | 8.1 | 1 | 365 | 9.2669 | 0.77927 | 10 | 0.046128
45278 | 8.06 | 1 | 365 | 9.2211 | 0.64209 | 9 | 0.86318
43512 | 5.72 | 1 | 365 | 6.544 | 0.61697 | 7 | 0.16097
45344 | 8.7 | 1 | 365 | 9.9533 | 0.837 | 10 | 0.79029
43515 | 2.7 | 1 | 365 | 3.089 | 0.25976 | 3 | 0.34871
45349 | 9.3 | 1 | 365 | 10.6397 | 0.89472 | 11 | 0.53444
43516 | 5.7 | 1 | 365 | 6.5211 | 0.54838 | 7 | 0.069497
43503 | 4.275 | 1 | 365 | 4.8908 | 0.66128 | 5 | 0.55212
45499 | 5.72 | 1 | 365 | 6.544 | 0.61697 | 7 | 0.16097
45500 | 11.76 | 1 | 365 | 13.4541 | 0.33139 | 13 | 0.78549
43528 | 7.93 | 1 | 365 | 9.0724 | 0.19625 | 9 | 0.26862
45505 | 10 | 1 | 365 | 11.4406 | 0.2954 | 11 | 0.73596
31509 | 12.48 | 1 | 365 | 14.2778 | 0.80066 | 15 | 0.078478
44102 | 4.94 | 1 | 365 | 5.6516 | 0.94193 | 6 | 0.59356
27884 | 15.555 | 1 | 365 | 17.7958 | 0.34649 | 18 | 0.14229
31977 | 3.12 | 1 | 365 | 3.5695 | 0.70016 | 4 | 0.26962
29876 | 3.38 | 1 | 365 | 3.8669 | 0.59185 | 4 | 0.45875
33084 | 5.1 | 1 | 365 | 5.8347 | 0.49065 | 6 | 0.32534
44103 | 9.1 | 1 | 365 | 10.4109 | 0.20881 | 10 | 0.61972
35563 | 3.64 | 1 | 365 | 4.1644 | 0.48353 | 4 | 0.64789
44260 | 2.86 | 1 | 365 | 3.272 | 0.80848 | 4 | 0.080485
21023 | 4.68 | 1 | 365 | 5.3542 | 0.050247 | 5 | 0.40443
44291 | 6.5 | 1 | 365 | 7.4364 | 0.29201 | 7 | 0.72837
44111 | 3.825 | 1 | 365 | 4.376 | 0.11799 | 4 | 0.494
44554 | 9.36 | 1 | 365 | 10.7084 | 0.10049 | 10 | 0.80886
44114 | 4.8 | 1 | 365 | 5.4915 | 0.46179 | 5 | 0.95326
44108 | 7.28 | 1 | 365 | 8.3287 | 0.96705 | 9 | 0.29578
34456 | 3.12 | 1 | 365 | 3.5695 | 0.70016 | 4 | 0.26962
44116 | 5.04 | 1 | 365 | 5.766 | 0.28488 | 6 | 0.050924
44121 | 9.88 | 1 | 365 | 11.3033 | 0.88386 | 12 | 0.18713
44237 | 5.98 | 1 | 365 | 6.8415 | 0.50865 | 7 | 0.3501
44571 | 4.16 | 1 | 365 | 4.7593 | 0.26689 | 5 | 0.026159
44586 | 6.24 | 1 | 365 | 7.1389 | 0.40033 | 7 | 0.53924
44576 | 6.5 | 1 | 365 | 7.4364 | 0.29201 | 7 | 0.72837
43543 | 6.3 | 1 | 365 | 7.2076 | 0.6061 | 7 | 0.81365
16454 | 12.24 | 1 | 365 | 14.0032 | 0.97757 | 14 | 0.98082
29253 | 5.355 | 1 | 365 | 6.1264 | 0.36519 | 6 | 0.49161
14919 | 10.2 | 1 | 365 | 11.6694 | 0.98131 | 12 | 0.65068
22033 | 9.62 | 1 | 365 | 11.0058 | 0.99217 | 11 | 0.99799
22143 | 12.74 | 1 | 365 | 14.5753 | 0.69234 | 15 | 0.26761
45296 | 5.98 | 1 | 365 | 6.8415 | 0.50865 | 7 | 0.3501
24096 | 7.54 | 1 | 365 | 8.6262 | 0.85873 | 9 | 0.48491
43562 | 8.25 | 1 | 365 | 9.4385 | 0.29371 | 9 | 0.73217
27570 | 10.965 | 1 | 365 | 12.5446 | 0.60491 | 13 | 0.14948
31782 | 7.28 | 1 | 365 | 8.3287 | 0.96705 | 9 | 0.29578
31693 | 5.2 | 1 | 365 | 5.9491 | 0.83361 | 6 | 0.7827
44953 | 3.64 | 1 | 365 | 4.1644 | 0.48353 | 4 | 0.64789
43572 | 6.24 | 1 | 365 | 7.1389 | 0.40033 | 7 | 0.53924
44988 | 4.68 | 1 | 365 | 5.3542 | 0.050247 | 5 | 0.40443
44625 | 5.98 | 1 | 365 | 6.8415 | 0.50865 | 7 | 0.3501
44097 | 22.68 | 1 | 365 | 25.9472 | 0.78197 | 26 | 0.72916
45306 | 11.7 | 1 | 365 | 13.3855 | 0.12562 | 13 | 0.51107
33987 | 304.2 | 0.9 | 365 | 313.2197 | 0.93946 | 314 | 0.15911
45006 | 7.28 | 1 | 365 | 8.3287 | 0.96705 | 9 | 0.29578
34743 | 60.39 | 0.9 | 365 | 62.1806 | 0.39893 | 62 | 0.57952
45037 | 11.44 | 1 | 365 | 13.088 | 0.23394 | 13 | 0.32194
45354 | 5.72 | 1 | 365 | 6.544 | 0.61697 | 7 | 0.16097
45358 | 16.64 | 1 | 365 | 19.0371 | 0.067546 | 19 | 0.10464
27571 | 8.16 | 1 | 365 | 9.3355 | 0.98505 | 10 | 0.32054
45369 | 5.2 | 1 | 365 | 5.9491 | 0.83361 | 6 | 0.7827
45652 | 11.96 | 1 | 365 | 13.6829 | 0.017298 | 13 | 0.70021
29861 | 7.28 | 1 | 365 | 8.3287 | 0.96705 | 9 | 0.29578
43907 | 3.78 | 1 | 365 | 4.3245 | 0.96366 | 5 | 0.28819
30259 | 5.2 | 1 | 365 | 5.9491 | 0.83361 | 6 | 0.7827
32481 | 4.16 | 1 | 365 | 4.7593 | 0.26689 | 5 | 0.026159
44829 | 5.46 | 1 | 365 | 6.2465 | 0.72529 | 6 | 0.97183
43912 | 9.01 | 1 | 365 | 10.3079 | 0.90016 | 11 | 0.2081
44998 | 9.88 | 1 | 365 | 11.3033 | 0.88386 | 12 | 0.18713
31457 | 11.7 | 1 | 365 | 13.3855 | 0.12562 | 13 | 0.51107
44946 | 7.395 | 1 | 365 | 8.4603 | 0.36145 | 8 | 0.82174
44943 | 2.6 | 1 | 365 | 2.9745 | 0.9168 | 3 | 0.89135
44945 | 7.42 | 1 | 365 | 8.4889 | 0.44719 | 8 | 0.93608
43918 | 7.848 | 1 | 365 | 8.9786 | 0.91503 | 9 | 0.89358
44962 | 2.295 | 1 | 365 | 2.6256 | 0.87079 | 3 | 0.4964
45004 | 4.335 | 1 | 365 | 4.9595 | 0.86706 | 5 | 0.82654
43903 | 10.791 | 1 | 365 | 12.3455 | 0.0081661 | 12 | 0.35367
44970 | 9.1 | 1 | 365 | 10.4109 | 0.20881 | 10 | 0.61972
43906 | 3.9 | 1 | 365 | 4.4618 | 0.37521 | 4 | 0.83702
45026 | 7.54 | 1 | 365 | 8.6262 | 0.85873 | 9 | 0.48491
45015 | 5.46 | 1 | 365 | 6.2465 | 0.72529 | 6 | 0.97183
43921 | 8.4 | 1 | 365 | 9.6101 | 0.80814 | 10 | 0.41821
45019 | 10.455 | 1 | 365 | 11.9611 | 0.85584 | 12 | 0.81695
45046 | 5.2 | 1 | 365 | 5.9491 | 0.83361 | 6 | 0.7827
45058 | 5.98 | 1 | 365 | 6.8415 | 0.50865 | 7 | 0.3501
45060 | 7.65 | 1 | 365 | 8.752 | 0.23598 | 8 | 0.98801
45059 | 6.375 | 1 | 365 | 7.2934 | 0.86332 | 8 | 0.15667
45054 | 9.1 | 1 | 365 | 10.4109 | 0.20881 | 10 | 0.61972
45083 | 3.445 | 1 | 365 | 3.9413 | 0.81477 | 4 | 0.75604
45076 | 3.315 | 1 | 365 | 3.7925 | 0.36893 | 4 | 0.16147
45794 | 9.72 | 1 | 365 | 11.1202 | 0.33513 | 11 | 0.45535
45798 | 10.455 | 1 | 365 | 11.9611 | 0.85584 | 12 | 0.81695
45802 | 7.75 | 1 | 365 | 8.8664 | 0.57893 | 9 | 0.44537
45859 | 8.25 | 1 | 365 | 9.4385 | 0.29371 | 9 | 0.73217
45861 | 3.64 | 1 | 365 | 4.1644 | 0.48353 | 4 | 0.64789
45863 | 4.2 | 1 | 365 | 4.805 | 0.40407 | 5 | 0.2091
45508 | 6.615 | 1 | 365 | 7.5679 | 0.68641 | 8 | 0.25434
45896 | 7.56 | 1 | 365 | 8.6491 | 0.92732 | 9 | 0.57639
45736 | 8.58 | 1 | 365 | 9.816 | 0.42545 | 10 | 0.24145
45745 | 7.28 | 1 | 365 | 8.3287 | 0.96705 | 9 | 0.29578
45720 | 7.02 | 1 | 365 | 8.0313 | 0.075371 | 8 | 0.10664
32452 | 7.8 | 1 | 365 | 8.9236 | 0.75041 | 9 | 0.67405
32784 | 4.42 | 1 | 365 | 5.0567 | 0.15857 | 5 | 0.21529
27432 | 1.785 | 1 | 365 | 2.0421 | 0.12173 | 2 | 0.16387
29104 | 6.76 | 1 | 365 | 7.7338 | 0.18369 | 7 | 0.91751
32306 | 8.84 | 1 | 365 | 10.1135 | 0.31713 | 10 | 0.43059
32050 | 3.38 | 1 | 365 | 3.8669 | 0.59185 | 4 | 0.45875
32177 | 5.98 | 1 | 365 | 6.8415 | 0.50865 | 7 | 0.3501
45436 | 8.32 | 1 | 365 | 9.5185 | 0.53377 | 10 | 0.052319
32157 | 5.2 | 1 | 365 | 5.9491 | 0.83361 | 6 | 0.7827
32170 | 7.8 | 1 | 365 | 8.9236 | 0.75041 | 9 | 0.67405
32398 | 4.16 | 1 | 365 | 4.7593 | 0.26689 | 5 | 0.026159
32416 | 4.42 | 1 | 365 | 5.0567 | 0.15857 | 5 | 0.21529
32515 | 8.32 | 1 | 365 | 9.5185 | 0.53377 | 10 | 0.052319
45458 | 7.8 | 1 | 365 | 8.9236 | 0.75041 | 9 | 0.67405
43923 | 9.483 | 1 | 365 | 10.8491 | 0.52233 | 11 | 0.37141
32722 | 6.24 | 1 | 365 | 7.1389 | 0.40033 | 7 | 0.53924
34873 | 192.92 | 0.9 | 365 | 198.6402 | 0.46417 | 199 | 0.10433
27874 | 8.06 | 1 | 365 | 9.2211 | 0.64209 | 9 | 0.86318
45087 | 9.01 | 1 | 365 | 10.3079 | 0.90016 | 11 | 0.2081
44156 | 6 | 1 | 365 | 6.8643 | 0.57724 | 7 | 0.44158
45073 | 4.94 | 1 | 365 | 5.6516 | 0.94193 | 6 | 0.59356
45092 | 5.61 | 1 | 365 | 6.4182 | 0.23972 | 6 | 0.65787
43932 | 10.464 | 1 | 365 | 11.9714 | 0.88671 | 12 | 0.85811
45097 | 5.46 | 1 | 365 | 6.2465 | 0.72529 | 6 | 0.97183
32982 | 649.8 | 0.8 | 365 | 594.7261 | 0.81207 | 595 | 0.53814
45109 | 10.14 | 1 | 365 | 11.6007 | 0.77554 | 12 | 0.37626
44641 | 57.72 | 0.9 | 365 | 59.4314 | 0.15774 | 59 | 0.58917
36205 | 73 | 0.9 | 365 | 75.1645 | 0.32078 | 75 | 0.48526
45102 | 4.68 | 1 | 365 | 5.3542 | 0.050247 | 5 | 0.40443
37660 | 10.98 | 1 | 365 | 12.5617 | 0.65635 | 13 | 0.21808
45112 | 3.64 | 1 | 365 | 4.1644 | 0.48353 | 4 | 0.64789
45115 | 14.3 | 1 | 365 | 16.36 | 0.042422 | 16 | 0.40242
43947 | 5.7 | 1 | 365 | 6.5211 | 0.54838 | 7 | 0.069497
45114 | 13.25 | 1 | 365 | 15.1587 | 0.4414 | 15 | 0.60015
43950 | 6.213 | 1 | 365 | 7.108 | 0.30773 | 7 | 0.41575
45124 | 3.9 | 1 | 365 | 4.4618 | 0.37521 | 4 | 0.83702
45133 | 8.06 | 1 | 365 | 9.2211 | 0.64209 | 9 | 0.86318
43951 | 3.75 | 1 | 365 | 4.2902 | 0.86077 | 5 | 0.15099
43957 | 3.38 | 1 | 365 | 3.8669 | 0.59185 | 4 | 0.45875
44025 | 5.2 | 1 | 365 | 5.9491 | 0.83361 | 6 | 0.7827
44026 | 9.1 | 1 | 365 | 10.4109 | 0.20881 | 10 | 0.61972
44027 | 5.2 | 1 | 365 | 5.9491 | 0.83361 | 6 | 0.7827
45134 | 5.83 | 1 | 365 | 6.6698 | 0.99422 | 7 | 0.66406
31442 | 6.76 | 1 | 365 | 7.7338 | 0.18369 | 7 | 0.91751
16845 | 7.8 | 1 | 365 | 8.9236 | 0.75041 | 9 | 0.67405
45123 | 9.36 | 1 | 365 | 10.7084 | 0.10049 | 10 | 0.80886
45135 | 11.96 | 1 | 365 | 13.6829 | 0.017298 | 13 | 0.70021
45504 | 13.515 | 1 | 365 | 15.4619 | 0.35023 | 15 | 0.81215
45149 | 4.335 | 1 | 365 | 4.9595 | 0.86706 | 5 | 0.82654
27913 | 13 | 1 | 365 | 14.8727 | 0.58402 | 15 | 0.45675
32368 | 4.68 | 1 | 365 | 5.3542 | 0.050247 | 5 | 0.40443
45144 | 7.65 | 1 | 365 | 8.752 | 0.23598 | 8 | 0.98801
45524 | 9.36 | 1 | 365 | 10.7084 | 0.10049 | 10 | 0.80886
45154 | 4.335 | 1 | 365 | 4.9595 | 0.86706 | 5 | 0.82654
29142 | 12.495 | 1 | 365 | 14.295 | 0.8521 | 15 | 0.14708
29238 | 5.2 | 1 | 365 | 5.9491 | 0.83361 | 6 | 0.7827
42892 | 4.94 | 1 | 365 | 5.6516 | 0.94193 | 6 | 0.59356
45165 | 4.16 | 1 | 365 | 4.7593 | 0.26689 | 5 | 0.026159
32397 | 5.98 | 1 | 365 | 6.8415 | 0.50865 | 7 | 0.3501
41729 | 5.1 | 1 | 365 | 5.8347 | 0.49065 | 6 | 0.32534
32421 | 6.5 | 1 | 365 | 7.4364 | 0.29201 | 7 | 0.72837
21262 | 5.2 | 1 | 365 | 5.9491 | 0.83361 | 6 | 0.7827
46147 | 8.32 | 1 | 365 | 9.5185 | 0.53377 | 10 | 0.052319
37065 | 4 | 1 | 365 | 4.5762 | 0.71816 | 5 | 0.29438
45449 | 10.92 | 1 | 365 | 12.4931 | 0.45058 | 12 | 0.94367
41943 | 9.88 | 1 | 365 | 11.3033 | 0.88386 | 12 | 0.18713
46156 | 6.5 | 1 | 365 | 7.4364 | 0.29201 | 7 | 0.72837
42594 | 6.54 | 1 | 365 | 7.4821 | 0.42919 | 7 | 0.91132
42848 | 6.063 | 1 | 365 | 6.9364 | 0.7933 | 7 | 0.72971
46163 | 7.54 | 1 | 365 | 8.6262 | 0.85873 | 9 | 0.48491
42870 | 5.2 | 1 | 365 | 5.9491 | 0.83361 | 6 | 0.7827
41886 | 3.27 | 1 | 365 | 3.7411 | 0.2146 | 3 | 0.95566
44049 | 9.9 | 1 | 365 | 11.3262 | 0.95245 | 12 | 0.2786
5831 | 318.06 | 1 | 365 | 363.8785 | 0.79949 | 364 | 0.67794
44107 | 11 | 1 | 365 | 12.5846 | 0.72494 | 13 | 0.30956
44048 | 7.521 | 1 | 365 | 8.6044 | 0.79357 | 9 | 0.39802
44050 | 8.175 | 1 | 365 | 9.3527 | 0.03649 | 9 | 0.38915
45243 | 7.25 | 1 | 365 | 8.2944 | 0.86416 | 9 | 0.15857
38097 | 88.5 | 0.9 | 365 | 91.1241 | 0.16286 | 91 | 0.28692
46189 | 4.24 | 1 | 365 | 4.8508 | 0.54125 | 5 | 0.39205
46225 | 24.2 | 1 | 365 | 27.6862 | 0.99487 | 28 | 0.68102
45155 | 6.095 | 1 | 365 | 6.973 | 0.90305 | 7 | 0.87607
46215 | 5.98 | 1 | 365 | 6.8415 | 0.50865 | 7 | 0.3501
27416 | 4.08 | 1 | 365 | 4.6677 | 0.99252 | 5 | 0.66027
45179 | 9.1 | 1 | 365 | 10.4109 | 0.20881 | 10 | 0.61972
22208 | 5.46 | 1 | 365 | 6.2465 | 0.72529 | 6 | 0.97183
22449 | 6.5 | 1 | 365 | 7.4364 | 0.29201 | 7 | 0.72837
33260 | 8.84 | 1 | 365 | 10.1135 | 0.31713 | 10 | 0.43059
24530 | 5.47 | 1 | 365 | 6.258 | 0.75958 | 7 | 0.01757
45182 | 17.16 | 1 | 365 | 19.632 | 0.85091 | 20 | 0.48291
29262 | 6.885 | 1 | 365 | 7.8768 | 0.61238 | 8 | 0.48921
33954 | 5.72 | 1 | 365 | 6.544 | 0.61697 | 7 | 0.16097
32715 | 3.12 | 1 | 365 | 3.5695 | 0.70016 | 4 | 0.26962
45631 | 5.72 | 1 | 365 | 6.544 | 0.61697 | 7 | 0.16097
45202 | 11.7 | 1 | 365 | 13.3855 | 0.12562 | 13 | 0.51107
26980 | 4.16 | 1 | 365 | 4.7593 | 0.26689 | 5 | 0.026159
45212 | 8.84 | 1 | 365 | 10.1135 | 0.31713 | 10 | 0.43059
45437 | 8.58 | 1 | 365 | 9.816 | 0.42545 | 10 | 0.24145
45214 | 4.42 | 1 | 365 | 5.0567 | 0.15857 | 5 | 0.21529
34279 | 5.2 | 1 | 365 | 5.9491 | 0.83361 | 6 | 0.7827
45495 | 8.32 | 1 | 365 | 9.5185 | 0.53377 | 10 | 0.052319
45446 | 8.58 | 1 | 365 | 9.816 | 0.42545 | 10 | 0.24145
45541 | 7.28 | 1 | 365 | 8.3287 | 0.96705 | 9 | 0.29578
45452 | 5.46 | 1 | 365 | 6.2465 | 0.72529 | 6 | 0.97183
45562 | 3.64 | 1 | 365 | 4.1644 | 0.48353 | 4 | 0.64789
45519 | 4.16 | 1 | 365 | 4.7593 | 0.26689 | 5 | 0.026159
16769 | 2.45 | 1 | 365 | 2.8029 | 0.40237 | 3 | 0.20531
45528 | 8.91 | 1 | 365 | 10.1935 | 0.5572 | 10 | 0.75074
45677 | 12.48 | 1 | 365 | 14.2778 | 0.80066 | 15 | 0.078478
45553 | 14.56 | 1 | 365 | 16.6575 | 0.9341 | 17 | 0.59156
45633 | 5.98 | 1 | 365 | 6.8415 | 0.50865 | 7 | 0.3501
45288 | 3.975 | 1 | 365 | 4.5476 | 0.63242 | 5 | 0.18004
45283 | 11.44 | 1 | 365 | 13.088 | 0.23394 | 13 | 0.32194
45532 | 8.64 | 1 | 365 | 9.8846 | 0.63123 | 10 | 0.51587
45294 | 6.24 | 1 | 365 | 7.1389 | 0.40033 | 7 | 0.53924
45291 | 15.08 | 1 | 365 | 17.2524 | 0.71746 | 17 | 0.96983
45298 | 11.395 | 1 | 365 | 13.0365 | 0.079608 | 13 | 0.11613
45302 | 12.455 | 1 | 365 | 14.2492 | 0.71492 | 14 | 0.96414
45534 | 12.099 | 1 | 365 | 13.8419 | 0.494 | 14 | 0.33594
45643 | 4.16 | 1 | 365 | 4.7593 | 0.26689 | 5 | 0.026159
45654 | 7.02 | 1 | 365 | 8.0313 | 0.075371 | 8 | 0.10664
45548 | 8.1 | 1 | 365 | 9.2669 | 0.77927 | 10 | 0.046128
45328 | 9.1 | 1 | 365 | 10.4109 | 0.20881 | 10 | 0.61972
45345 | 13.52 | 1 | 365 | 15.4676 | 0.36738 | 15 | 0.83502
45564 | 4.59 | 1 | 365 | 5.2512 | 0.74159 | 5 | 0.99281
37045 | 9.36 | 1 | 365 | 10.7084 | 0.10049 | 10 | 0.80886
45454 | 10.07 | 1 | 365 | 11.5206 | 0.53547 | 12 | 0.056112
37083 | 7.28 | 1 | 365 | 8.3287 | 0.96705 | 9 | 0.29578
37938 | 7.28 | 1 | 365 | 8.3287 | 0.96705 | 9 | 0.29578
45414 | 6.89 | 1 | 365 | 7.8825 | 0.62953 | 8 | 0.51208
45289 | 3.12 | 1 | 365 | 3.5695 | 0.70016 | 4 | 0.26962
45450 | 9.1 | 1 | 365 | 10.4109 | 0.20881 | 10 | 0.61972
28568 | 3.64 | 1 | 365 | 4.1644 | 0.48353 | 4 | 0.64789
45464 | 4.94 | 1 | 365 | 5.6516 | 0.94193 | 6 | 0.59356
45456 | 9.1 | 1 | 365 | 10.4109 | 0.20881 | 10 | 0.61972
45581 | 6 | 1 | 365 | 6.8643 | 0.57724 | 7 | 0.44158
45473 | 2.6 | 1 | 365 | 2.9745 | 0.9168 | 3 | 0.89135
28601 | 6.76 | 1 | 365 | 7.7338 | 0.18369 | 7 | 0.91751
45726 | 2.86 | 1 | 365 | 3.272 | 0.80848 | 4 | 0.080485
44233 | 7.02 | 1 | 365 | 8.0313 | 0.075371 | 8 | 0.10664
45477 | 4.32 | 1 | 365 | 4.9423 | 0.81561 | 5 | 0.75793
45589 | 3.6 | 1 | 365 | 4.1186 | 0.34634 | 4 | 0.46495
45597 | 8.175 | 1 | 365 | 9.3527 | 0.03649 | 9 | 0.38915
45487 | 6.24 | 1 | 365 | 7.1389 | 0.40033 | 7 | 0.53924
39166 | 4.42 | 1 | 365 | 5.0567 | 0.15857 | 5 | 0.21529
49651 | 3.975 | 1 | 365 | 4.5476 | 0.63242 | 5 | 0.18004
25089 | 9.62 | 1 | 365 | 11.0058 | 0.99217 | 11 | 0.99799
31700 | 8.32 | 1 | 365 | 9.5185 | 0.53377 | 10 | 0.052319
24860 | 8.84 | 1 | 365 | 10.1135 | 0.31713 | 10 | 0.43059
49656 | 4.94 | 1 | 365 | 5.6516 | 0.94193 | 6 | 0.59356
49646 | 6.48 | 1 | 365 | 7.4135 | 0.22342 | 7 | 0.6369
26984 | 5.2 | 1 | 365 | 5.9491 | 0.83361 | 6 | 0.7827
49659 | 7.42 | 1 | 365 | 8.4889 | 0.44719 | 8 | 0.93608
26992 | 5.46 | 1 | 365 | 6.2465 | 0.72529 | 6 | 0.97183
49658 | 2.86 | 1 | 365 | 3.272 | 0.80848 | 4 | 0.080485
26993 | 11.44 | 1 | 365 | 13.088 | 0.23394 | 13 | 0.32194
31493 | 9.88 | 1 | 365 | 11.3033 | 0.88386 | 12 | 0.18713
31914 | 7.8 | 1 | 365 | 8.9236 | 0.75041 | 9 | 0.67405
49667 | 6.76 | 1 | 365 | 7.7338 | 0.18369 | 7 | 0.91751
31916 | 9.36 | 1 | 365 | 10.7084 | 0.10049 | 10 | 0.80886
49654 | 5.72 | 1 | 365 | 6.544 | 0.61697 | 7 | 0.16097
49652 | 4.94 | 1 | 365 | 5.6516 | 0.94193 | 6 | 0.59356
49671 | 11.96 | 1 | 365 | 13.6829 | 0.017298 | 13 | 0.70021
49672 | 6.24 | 1 | 365 | 7.1389 | 0.40033 | 7 | 0.53924
49645 | 3.12 | 1 | 365 | 3.5695 | 0.70016 | 4 | 0.26962
49679 | 5.72 | 1 | 365 | 6.544 | 0.61697 | 7 | 0.16097
49696 | 5.13 | 1 | 365 | 5.869 | 0.59354 | 6 | 0.46255
49634 | 11.96 | 1 | 365 | 13.6829 | 0.017298 | 13 | 0.70021
43514 | 7.54 | 1 | 365 | 8.6262 | 0.85873 | 9 | 0.48491
47152 | 4.42 | 1 | 365 | 5.0567 | 0.15857 | 5 | 0.21529
47159 | 2.6 | 1 | 365 | 2.9745 | 0.9168 | 3 | 0.89135
47166 | 10.66 | 1 | 365 | 12.1956 | 0.5589 | 12 | 0.75453
47167 | 4.42 | 1 | 365 | 5.0567 | 0.15857 | 5 | 0.21529
47168 | 6.76 | 1 | 365 | 7.7338 | 0.18369 | 7 | 0.91751
47173 | 9.88 | 1 | 365 | 11.3033 | 0.88386 | 12 | 0.18713
47190 | 9.88 | 1 | 365 | 11.3033 | 0.88386 | 12 | 0.18713
47194 | 7.8 | 1 | 365 | 8.9236 | 0.75041 | 9 | 0.67405
47195 | 5.355 | 1 | 365 | 6.1264 | 0.36519 | 6 | 0.49161
47191 | 7.8 | 1 | 365 | 8.9236 | 0.75041 | 9 | 0.67405
47196 | 13.78 | 1 | 365 | 15.7651 | 0.25906 | 16 | 0.024153
47205 | 8.215 | 1 | 365 | 9.3984 | 0.17367 | 9 | 0.57209
47207 | 6.24 | 1 | 365 | 7.1389 | 0.40033 | 7 | 0.53924
47292 | 5.98 | 1 | 365 | 6.8415 | 0.50865 | 7 | 0.3501
47329 | 4.16 | 1 | 365 | 4.7593 | 0.26689 | 5 | 0.026159
48937 | 3.825 | 1 | 365 | 4.376 | 0.11799 | 4 | 0.494
43841 | 4.24 | 1 | 365 | 4.8508 | 0.54125 | 5 | 0.39205
52814 | 32.25 | 0.9 | 365 | 33.2062 | 0.5424 | 33 | 0.74862
49247 | 4.42 | 1 | 365 | 5.0567 | 0.15857 | 5 | 0.21529
49711 | 6.76 | 1 | 365 | 7.7338 | 0.18369 | 7 | 0.91751
49262 | 6.63 | 1 | 365 | 7.5851 | 0.73785 | 8 | 0.32294
49551 | 3.64 | 1 | 365 | 4.1644 | 0.48353 | 4 | 0.64789
49572 | 10.4 | 1 | 365 | 11.8982 | 0.66722 | 12 | 0.5654
49590 | 9.36 | 1 | 365 | 10.7084 | 0.10049 | 10 | 0.80886
49619 | 3.64 | 1 | 365 | 4.1644 | 0.48353 | 4 | 0.64789
49718 | 10.14 | 1 | 365 | 11.6007 | 0.77554 | 12 | 0.37626
49623 | 4.08 | 1 | 365 | 4.6677 | 0.99252 | 5 | 0.66027
49628 | 4.16 | 1 | 365 | 4.7593 | 0.26689 | 5 | 0.026159
49732 | 6.5 | 1 | 365 | 7.4364 | 0.29201 | 7 | 0.72837
49629 | 2.12 | 1 | 365 | 2.4254 | 0.27062 | 2 | 0.69602
49724 | 7.54 | 1 | 365 | 8.6262 | 0.85873 | 9 | 0.48491
49632 | 7.8 | 1 | 365 | 8.9236 | 0.75041 | 9 | 0.67405
49738 | 2.34 | 1 | 365 | 2.6771 | 0.025124 | 2 | 0.70221
49751 | 3.64 | 1 | 365 | 4.1644 | 0.48353 | 4 | 0.64789
49785 | 5.46 | 1 | 365 | 6.2465 | 0.72529 | 6 | 0.97183
49787 | 17.595 | 1 | 365 | 20.1297 | 0.34276 | 20 | 0.47242
46306 | 6.27 | 1 | 365 | 7.1732 | 0.50322 | 7 | 0.67645
49789 | 7.14 | 1 | 365 | 8.1686 | 0.48692 | 8 | 0.65548
49788 | 7.54 | 1 | 365 | 8.6262 | 0.85873 | 9 | 0.48491
28257 | 5.46 | 1 | 365 | 6.2465 | 0.72529 | 6 | 0.97183
49790 | 6.24 | 1 | 365 | 7.1389 | 0.40033 | 7 | 0.53924
28769 | 5.98 | 1 | 365 | 6.8415 | 0.50865 | 7 | 0.3501
49793 | 5.2 | 1 | 365 | 5.9491 | 0.83361 | 6 | 0.7827
46315 | 12 | 1 | 365 | 13.7287 | 0.15448 | 13 | 0.88315
49792 | 3.38 | 1 | 365 | 3.8669 | 0.59185 | 4 | 0.45875
46320 | 8.67 | 1 | 365 | 9.919 | 0.73411 | 10 | 0.65308
42341 | 4.68 | 1 | 365 | 5.3542 | 0.050247 | 5 | 0.40443
49799 | 7.8 | 1 | 365 | 8.9236 | 0.75041 | 9 | 0.67405
49801 | 9.36 | 1 | 365 | 10.7084 | 0.10049 | 10 | 0.80886
41603 | 4.08 | 1 | 365 | 4.6677 | 0.99252 | 5 | 0.66027
46322 | 10.6 | 1 | 365 | 12.127 | 0.35312 | 12 | 0.48012
49807 | 8.32 | 1 | 365 | 9.5185 | 0.53377 | 10 | 0.052319
32747 | 4.42 | 1 | 365 | 5.0567 | 0.15857 | 5 | 0.21529
46314 | 10.5 | 1 | 365 | 12.0126 | 0.01017 | 12 | 0.022758
49809 | 7.16 | 1 | 365 | 8.1914 | 0.55551 | 8 | 0.74695
32733 | 9.88 | 1 | 365 | 11.3033 | 0.88386 | 12 | 0.18713
49811 | 3.12 | 1 | 365 | 3.5695 | 0.70016 | 4 | 0.26962
23163 | 13 | 1 | 365 | 14.8727 | 0.58402 | 15 | 0.45675
49815 | 3.38 | 1 | 365 | 3.8669 | 0.59185 | 4 | 0.45875
51068 | 4.94 | 1 | 365 | 5.6516 | 0.94193 | 6 | 0.59356
32792 | 7.54 | 1 | 365 | 8.6262 | 0.85873 | 9 | 0.48491
49818 | 6.5 | 1 | 365 | 7.4364 | 0.29201 | 7 | 0.72837
32718 | 7.02 | 1 | 365 | 8.0313 | 0.075371 | 8 | 0.10664
51014 | 4.16 | 1 | 365 | 4.7593 | 0.26689 | 5 | 0.026159
32852 | 10.14 | 1 | 365 | 11.6007 | 0.77554 | 12 | 0.37626
50995 | 4.945 | 1 | 365 | 5.6574 | 0.95908 | 6 | 0.61643
33783 | 2.6 | 1 | 365 | 2.9745 | 0.9168 | 3 | 0.89135
51103 | 12.74 | 1 | 365 | 14.5753 | 0.69234 | 15 | 0.26761
49750 | 7.28 | 1 | 365 | 8.3287 | 0.96705 | 9 | 0.29578
51108 | 6.24 | 1 | 365 | 7.1389 | 0.40033 | 7 | 0.53924
49827 | 4.24 | 1 | 365 | 4.8508 | 0.54125 | 5 | 0.39205
49830 | 5.98 | 1 | 365 | 6.8415 | 0.50865 | 7 | 0.3501
49829 | 3.18 | 1 | 365 | 3.6381 | 0.90594 | 4 | 0.54404
49834 | 13.78 | 1 | 365 | 15.7651 | 0.25906 | 16 | 0.024153
49835 | 8.58 | 1 | 365 | 9.816 | 0.42545 | 10 | 0.24145
49837 | 4.68 | 1 | 365 | 5.3542 | 0.050247 | 5 | 0.40443
49841 | 7.02 | 1 | 365 | 8.0313 | 0.075371 | 8 | 0.10664
49843 | 4.16 | 1 | 365 | 4.7593 | 0.26689 | 5 | 0.026159
49846 | 10 | 1 | 365 | 11.4406 | 0.2954 | 11 | 0.73596
51107 | 5.72 | 1 | 365 | 6.544 | 0.61697 | 7 | 0.16097
49847 | 10.4 | 1 | 365 | 11.8982 | 0.66722 | 12 | 0.5654
51087 | 6.76 | 1 | 365 | 7.7338 | 0.18369 | 7 | 0.91751
49852 | 11.44 | 1 | 365 | 13.088 | 0.23394 | 13 | 0.32194
38520 | 4.335 | 1 | 365 | 4.9595 | 0.86706 | 5 | 0.82654
49853 | 9.36 | 1 | 365 | 10.7084 | 0.10049 | 10 | 0.80886
51096 | 5.2 | 1 | 365 | 5.9491 | 0.83361 | 6 | 0.7827
51110 | 7.8 | 1 | 365 | 8.9236 | 0.75041 | 9 | 0.67405
49854 | 4.94 | 1 | 365 | 5.6516 | 0.94193 | 6 | 0.59356
51083 | 5.98 | 1 | 365 | 6.8415 | 0.50865 | 7 | 0.3501
51218 | 6.76 | 1 | 365 | 7.7338 | 0.18369 | 7 | 0.91751
51078 | 4.16 | 1 | 365 | 4.7593 | 0.26689 | 5 | 0.026159
49856 | 4.16 | 1 | 365 | 4.7593 | 0.26689 | 5 | 0.026159
51016 | 3.9 | 1 | 365 | 4.4618 | 0.37521 | 4 | 0.83702
51076 | 9.62 | 1 | 365 | 11.0058 | 0.99217 | 11 | 0.99799
42853 | 8.48 | 1 | 365 | 9.7016 | 0.082499 | 9 | 0.78409
51092 | 3.12 | 1 | 365 | 3.5695 | 0.70016 | 4 | 0.26962
51634 | 11.18 | 1 | 365 | 12.7905 | 0.34226 | 13 | 0.1328
51811 | 5.46 | 1 | 365 | 6.2465 | 0.72529 | 6 | 0.97183
32284 | 9.88 | 1 | 365 | 11.3033 | 0.88386 | 12 | 0.18713
34823 | 6.875 | 1 | 365 | 7.8654 | 0.57809 | 8 | 0.44347
32875 | 9.1 | 1 | 365 | 10.4109 | 0.20881 | 10 | 0.61972
40055 | 6 | 1 | 365 | 6.8643 | 0.57724 | 7 | 0.44158
43037 | 12 | 1 | 365 | 13.7287 | 0.15448 | 13 | 0.88315
45493 | 8.32 | 1 | 365 | 9.5185 | 0.53377 | 10 | 0.052319
45482 | 13.78 | 1 | 365 | 15.7651 | 0.25906 | 16 | 0.024153
46325 | 10.2 | 1 | 365 | 11.6694 | 0.98131 | 12 | 0.65068
46317 | 10.455 | 1 | 365 | 11.9611 | 0.85584 | 12 | 0.81695
46326 | 7.2 | 1 | 365 | 8.2372 | 0.69269 | 8 | 0.92989
46331 | 9.72 | 1 | 365 | 11.1202 | 0.33513 | 11 | 0.45535
49860 | 5.98 | 1 | 365 | 6.8415 | 0.50865 | 7 | 0.3501
49863 | 5.98 | 1 | 365 | 6.8415 | 0.50865 | 7 | 0.3501
46367 | 6.24 | 1 | 365 | 7.1389 | 0.40033 | 7 | 0.53924
49859 | 9.88 | 1 | 365 | 11.3033 | 0.88386 | 12 | 0.18713
49867 | 8.84 | 1 | 365 | 10.1135 | 0.31713 | 10 | 0.43059
46377 | 3.85 | 1 | 365 | 4.4046 | 0.20373 | 4 | 0.60834
46378 | 5.1 | 1 | 365 | 5.8347 | 0.49065 | 6 | 0.32534
49930 | 4.08 | 1 | 365 | 4.6677 | 0.99252 | 5 | 0.66027
46384 | 7.28 | 1 | 365 | 8.3287 | 0.96705 | 9 | 0.29578
46393 | 12.19 | 1 | 365 | 13.946 | 0.80609 | 14 | 0.75214
49865 | 5.2 | 1 | 365 | 5.9491 | 0.83361 | 6 | 0.7827
51637 | 3.12 | 1 | 365 | 3.5695 | 0.70016 | 4 | 0.26962
51586 | 4.68 | 1 | 365 | 5.3542 | 0.050247 | 5 | 0.40443
49932 | 2.08 | 1 | 365 | 2.3796 | 0.13344 | 2 | 0.51308
51597 | 13.52 | 1 | 365 | 15.4676 | 0.36738 | 15 | 0.83502
51534 | 5.2 | 1 | 365 | 5.9491 | 0.83361 | 6 | 0.7827
49945 | 3.64 | 1 | 365 | 4.1644 | 0.48353 | 4 | 0.64789
51380 | 2.86 | 1 | 365 | 3.272 | 0.80848 | 4 | 0.080485
51545 | 5.13 | 1 | 365 | 5.869 | 0.59354 | 6 | 0.46255
49944 | 8.58 | 1 | 365 | 9.816 | 0.42545 | 10 | 0.24145
51530 | 6.76 | 1 | 365 | 7.7338 | 0.18369 | 7 | 0.91751
51814 | 5.2 | 1 | 365 | 5.9491 | 0.83361 | 6 | 0.7827
38973 | 9.1 | 1 | 365 | 10.4109 | 0.20881 | 10 | 0.61972
49951 | 8.32 | 1 | 365 | 9.5185 | 0.53377 | 10 | 0.052319
49956 | 7.42 | 1 | 365 | 8.4889 | 0.44719 | 8 | 0.93608
52071 | 3.38 | 1 | 365 | 3.8669 | 0.59185 | 4 | 0.45875
31923 | 5.72 | 1 | 365 | 6.544 | 0.61697 | 7 | 0.16097
52715 | 34.45 | 0.9 | 365 | 35.4715 | 0.33289 | 35 | 0.80434
52082 | 3.64 | 1 | 365 | 4.1644 | 0.48353 | 4 | 0.64789
49965 | 7.395 | 1 | 365 | 8.4603 | 0.36145 | 8 | 0.82174
52072 | 8.215 | 1 | 365 | 9.3984 | 0.17367 | 9 | 0.57209
49967 | 4.16 | 1 | 365 | 4.7593 | 0.26689 | 5 | 0.026159
35013 | 40.221 | 0.9 | 365 | 41.4136 | 0.14558 | 41 | 0.55914
44975 | 8.745 | 1 | 365 | 10.0048 | 0.99133 | 10 | 0.9961
49972 | 10.4 | 1 | 365 | 11.8982 | 0.66722 | 12 | 0.5654
50088 | 5.46 | 1 | 365 | 6.2465 | 0.72529 | 6 | 0.97183
39676 | 8.745 | 1 | 365 | 10.0048 | 0.99133 | 10 | 0.9961
52084 | 8.06 | 1 | 365 | 9.2211 | 0.64209 | 9 | 0.86318
50081 | 9.1 | 1 | 365 | 10.4109 | 0.20881 | 10 | 0.61972
40833 | 4.24 | 1 | 365 | 4.8508 | 0.54125 | 5 | 0.39205
50089 | 5.72 | 1 | 365 | 6.544 | 0.61697 | 7 | 0.16097
50097 | 2.34 | 1 | 365 | 2.6771 | 0.025124 | 2 | 0.70221
50005 | 6 | 1 | 365 | 6.8643 | 0.57724 | 7 | 0.44158
52083 | 7.54 | 1 | 365 | 8.6262 | 0.85873 | 9 | 0.48491
40837 | 9.54 | 1 | 365 | 10.9143 | 0.71781 | 11 | 0.63211
40832 | 3.71 | 1 | 365 | 4.2444 | 0.72359 | 4 | 0.96804
50087 | 12 | 1 | 365 | 13.7287 | 0.15448 | 13 | 0.88315
40835 | 5.3 | 1 | 365 | 6.0635 | 0.17656 | 6 | 0.24006
49980 | 3.64 | 1 | 365 | 4.1644 | 0.48353 | 4 | 0.64789
40839 | 5.3 | 1 | 365 | 6.0635 | 0.17656 | 6 | 0.24006
52086 | 6.76 | 1 | 365 | 7.7338 | 0.18369 | 7 | 0.91751
42525 | 3.92 | 1 | 365 | 4.4847 | 0.4438 | 4 | 0.9285
42531 | 3.84 | 1 | 365 | 4.3932 | 0.16943 | 4 | 0.56261
42459 | 7.95 | 1 | 365 | 9.0952 | 0.26484 | 9 | 0.36009
40864 | 4.24 | 1 | 365 | 4.8508 | 0.54125 | 5 | 0.39205
52447 | 11.7 | 1 | 365 | 13.3855 | 0.12562 | 13 | 0.51107
40841 | 4.24 | 1 | 365 | 4.8508 | 0.54125 | 5 | 0.39205
40850 | 5.3 | 1 | 365 | 6.0635 | 0.17656 | 6 | 0.24006
40845 | 5.3 | 1 | 365 | 6.0635 | 0.17656 | 6 | 0.24006
40847 | 5.3 | 1 | 365 | 6.0635 | 0.17656 | 6 | 0.24006
40854 | 7.42 | 1 | 365 | 8.4889 | 0.44719 | 8 | 0.93608
52442 | 8.58 | 1 | 365 | 9.816 | 0.42545 | 10 | 0.24145
52386 | 3.9 | 1 | 365 | 4.4618 | 0.37521 | 4 | 0.83702
40856 | 4.24 | 1 | 365 | 4.8508 | 0.54125 | 5 | 0.39205
40867 | 6.36 | 1 | 365 | 7.2762 | 0.81187 | 8 | 0.088071
40844 | 5.3 | 1 | 365 | 6.0635 | 0.17656 | 6 | 0.24006
50078 | 3.64 | 1 | 365 | 4.1644 | 0.48353 | 4 | 0.64789
49984 | 4.16 | 1 | 365 | 4.7593 | 0.26689 | 5 | 0.026159
52378 | 3.38 | 1 | 365 | 3.8669 | 0.59185 | 4 | 0.45875
49987 | 8.58 | 1 | 365 | 9.816 | 0.42545 | 10 | 0.24145
42568 | 9.54 | 1 | 365 | 10.9143 | 0.71781 | 11 | 0.63211
42716 | 4.8 | 1 | 365 | 5.4915 | 0.46179 | 5 | 0.95326
49991 | 3.24 | 1 | 365 | 3.7067 | 0.11171 | 3 | 0.81845
52298 | 6.625 | 1 | 365 | 7.5794 | 0.7207 | 8 | 0.30007
52188 | 9.36 | 1 | 365 | 10.7084 | 0.10049 | 10 | 0.80886
42705 | 5.3 | 1 | 365 | 6.0635 | 0.17656 | 6 | 0.24006
42622 | 6.12 | 1 | 365 | 7.0016 | 0.98878 | 7 | 0.99041
35659 | 213 | 0.9 | 365 | 219.3155 | 0.44282 | 219 | 0.75835
42541 | 5.3 | 1 | 365 | 6.0635 | 0.17656 | 6 | 0.24006
49996 | 9.36 | 1 | 365 | 10.7084 | 0.10049 | 10 | 0.80886
50754 | 9.62 | 1 | 365 | 11.0058 | 0.99217 | 11 | 0.99799
51630 | 3.57 | 1 | 365 | 4.0843 | 0.24346 | 4 | 0.32774
50090 | 5.2 | 1 | 365 | 5.9491 | 0.83361 | 6 | 0.7827
42591 | 4.77 | 1 | 365 | 5.4571 | 0.35891 | 5 | 0.81605
51473 | 11.7 | 1 | 365 | 13.3855 | 0.12562 | 13 | 0.51107
52649 | 3.12 | 1 | 365 | 3.5695 | 0.70016 | 4 | 0.26962
50093 | 5.83 | 1 | 365 | 6.6698 | 0.99422 | 7 | 0.66406
50500 | 11.44 | 1 | 365 | 13.088 | 0.23394 | 13 | 0.32194
50508 | 6.24 | 1 | 365 | 7.1389 | 0.40033 | 7 | 0.53924
42930 | 5.3 | 1 | 365 | 6.0635 | 0.17656 | 6 | 0.24006
42630 | 5.76 | 1 | 365 | 6.5898 | 0.75415 | 7 | 0.34391
42943 | 8.75 | 1 | 365 | 10.0105 | 0.008475 | 10 | 0.018965
42690 | 3.71 | 1 | 365 | 4.2444 | 0.72359 | 4 | 0.96804
42641 | 6.36 | 1 | 365 | 7.2762 | 0.81187 | 8 | 0.088071
42665 | 8.16 | 1 | 365 | 9.3355 | 0.98505 | 10 | 0.32054
42477 | 4.24 | 1 | 365 | 4.8508 | 0.54125 | 5 | 0.39205
42980 | 8.695 | 1 | 365 | 9.9476 | 0.81985 | 10 | 0.76742
45078 | 5.3 | 1 | 365 | 6.0635 | 0.17656 | 6 | 0.24006
52387 | 681.6 | 1 | 365 | 779.7886 | 0.57446 | 780 | 0.36303
45067 | 4.24 | 1 | 365 | 4.8508 | 0.54125 | 5 | 0.39205
14352 | 883.5 | 0.9 | 365 | 909.6961 | 0.99873 | 910 | 0.69486
46400 | 8.16 | 1 | 365 | 9.3355 | 0.98505 | 10 | 0.32054
45001 | 6.36 | 1 | 365 | 7.2762 | 0.81187 | 8 | 0.088071
46402 | 9.81 | 1 | 365 | 11.2232 | 0.64379 | 11 | 0.86698
43220 | 7.42 | 1 | 365 | 8.4889 | 0.44719 | 8 | 0.93608
46424 | 5.7 | 1 | 365 | 6.5211 | 0.54838 | 7 | 0.069497
46430 | 7.83 | 1 | 365 | 8.958 | 0.8533 | 9 | 0.81126
40927 | 12.22 | 1 | 365 | 13.9804 | 0.90898 | 14 | 0.88934
38750 | 5.45 | 1 | 365 | 6.2351 | 0.69099 | 6 | 0.9261
40919 | 10.66 | 1 | 365 | 12.1956 | 0.5589 | 12 | 0.75453
39351 | 8.58 | 1 | 365 | 9.816 | 0.42545 | 10 | 0.24145
42350 | 5.1 | 1 | 365 | 5.8347 | 0.49065 | 6 | 0.32534
50749 | 7.02 | 1 | 365 | 8.0313 | 0.075371 | 8 | 0.10664
34331 | 635 | 0.8 | 365 | 581.1804 | 0.20632 | 581 | 0.38677
50732 | 6.76 | 1 | 365 | 7.7338 | 0.18369 | 7 | 0.91751
50720 | 7.8 | 1 | 365 | 8.9236 | 0.75041 | 9 | 0.67405
52903 | 6.5 | 1 | 365 | 7.4364 | 0.29201 | 7 | 0.72837
52870 | 5.46 | 1 | 365 | 6.2465 | 0.72529 | 6 | 0.97183
50701 | 4.94 | 1 | 365 | 5.6516 | 0.94193 | 6 | 0.59356
40942 | 7.28 | 1 | 365 | 8.3287 | 0.96705 | 9 | 0.29578
50521 | 7.02 | 1 | 365 | 8.0313 | 0.075371 | 8 | 0.10664
38974 | 11.18 | 1 | 365 | 12.7905 | 0.34226 | 13 | 0.1328
40930 | 12.72 | 1 | 365 | 14.5524 | 0.62375 | 15 | 0.17614
50526 | 4.68 | 1 | 365 | 5.3542 | 0.050247 | 5 | 0.40443
41874 | 7.02 | 1 | 365 | 8.0313 | 0.075371 | 8 | 0.10664
50706 | 13 | 1 | 365 | 14.8727 | 0.58402 | 15 | 0.45675
38069 | 10.14 | 1 | 365 | 11.6007 | 0.77554 | 12 | 0.37626
39474 | 6.24 | 1 | 365 | 7.1389 | 0.40033 | 7 | 0.53924
39172 | 10.26 | 1 | 365 | 11.738 | 0.18708 | 11 | 0.92509
46473 | 10.464 | 1 | 365 | 11.9714 | 0.88671 | 12 | 0.85811
50887 | 4.94 | 1 | 365 | 5.6516 | 0.94193 | 6 | 0.59356
46478 | 3.57 | 1 | 365 | 4.0843 | 0.24346 | 4 | 0.32774
50889 | 3.12 | 1 | 365 | 3.5695 | 0.70016 | 4 | 0.26962
46480 | 11.1 | 1 | 365 | 12.699 | 0.067894 | 12 | 0.76692
40912 | 12.22 | 1 | 365 | 13.9804 | 0.90898 | 14 | 0.88934
50896 | 7.8 | 1 | 365 | 8.9236 | 0.75041 | 9 | 0.67405
46793 | 5.355 | 1 | 365 | 6.1264 | 0.36519 | 6 | 0.49161
50880 | 4.16 | 1 | 365 | 4.7593 | 0.26689 | 5 | 0.026159
46794 | 5.3 | 1 | 365 | 6.0635 | 0.17656 | 6 | 0.24006
40810 | 12.455 | 1 | 365 | 14.2492 | 0.71492 | 14 | 0.96414
46795 | 8 | 1 | 365 | 9.1524 | 0.43632 | 9 | 0.58877
50763 | 9.805 | 1 | 365 | 11.2175 | 0.62664 | 11 | 0.84411
40822 | 4.68 | 1 | 365 | 5.3542 | 0.050247 | 5 | 0.40443
38273 | 4.94 | 1 | 365 | 5.6516 | 0.94193 | 6 | 0.59356
38712 | 7.02 | 1 | 365 | 8.0313 | 0.075371 | 8 | 0.10664
39624 | 7.28 | 1 | 365 | 8.3287 | 0.96705 | 9 | 0.29578
40808 | 5.3 | 1 | 365 | 6.0635 | 0.17656 | 6 | 0.24006
34510 | 118.08 | 0.9 | 365 | 121.5811 | 0.46407 | 122 | 0.045194
40725 | 5.98 | 1 | 365 | 6.8415 | 0.50865 | 7 | 0.3501
50780 | 3.12 | 1 | 365 | 3.5695 | 0.70016 | 4 | 0.26962
39345 | 10.66 | 1 | 365 | 12.1956 | 0.5589 | 12 | 0.75453
50744 | 9.54 | 1 | 365 | 10.9143 | 0.71781 | 11 | 0.63211
40921 | 7.28 | 1 | 365 | 8.3287 | 0.96705 | 9 | 0.29578
52866 | 6.24 | 1 | 365 | 7.1389 | 0.40033 | 7 | 0.53924
45321 | 3.64 | 1 | 365 | 4.1644 | 0.48353 | 4 | 0.64789
42946 | 11.395 | 1 | 365 | 13.0365 | 0.079608 | 13 | 0.11613
50955 | 5.72 | 1 | 365 | 6.544 | 0.61697 | 7 | 0.16097
40283 | 3.12 | 1 | 365 | 3.5695 | 0.70016 | 4 | 0.26962
50784 | 11.66 | 1 | 365 | 13.3397 | 0.98844 | 14 | 0.32813
50758 | 5.72 | 1 | 365 | 6.544 | 0.61697 | 7 | 0.16097
39081 | 5.72 | 1 | 365 | 6.544 | 0.61697 | 7 | 0.16097
39001 | 8.06 | 1 | 365 | 9.2211 | 0.64209 | 9 | 0.86318
50952 | 5.72 | 1 | 365 | 6.544 | 0.61697 | 7 | 0.16097
39622 | 10.2 | 1 | 365 | 11.6694 | 0.98131 | 12 | 0.65068
51018 | 4.16 | 1 | 365 | 4.7593 | 0.26689 | 5 | 0.026159
51015 | 12.22 | 1 | 365 | 13.9804 | 0.90898 | 14 | 0.88934
43707 | 13.78 | 1 | 365 | 15.7651 | 0.25906 | 16 | 0.024153
40339 | 14.04 | 1 | 365 | 16.0625 | 0.15074 | 16 | 0.21329
51006 | 4.68 | 1 | 365 | 5.3542 | 0.050247 | 5 | 0.40443
40819 | 12.74 | 1 | 365 | 14.5753 | 0.69234 | 15 | 0.26761
39582 | 8.925 | 1 | 365 | 10.2107 | 0.60864 | 10 | 0.81934
38231 | 7.4 | 1 | 365 | 8.466 | 0.3786 | 8 | 0.84461
38978 | 5.2 | 1 | 365 | 5.9491 | 0.83361 | 6 | 0.7827
40576 | 6.76 | 1 | 365 | 7.7338 | 0.18369 | 7 | 0.91751
38420 | 5.46 | 1 | 365 | 6.2465 | 0.72529 | 6 | 0.97183
41169 | 5.355 | 1 | 365 | 6.1264 | 0.36519 | 6 | 0.49161
40922 | 7.28 | 1 | 365 | 8.3287 | 0.96705 | 9 | 0.29578
41396 | 3.9 | 1 | 365 | 4.4618 | 0.37521 | 4 | 0.83702
39296 | 9.36 | 1 | 365 | 10.7084 | 0.10049 | 10 | 0.80886
39405 | 5.1 | 1 | 365 | 5.8347 | 0.49065 | 6 | 0.32534
38505 | 10.335 | 1 | 365 | 11.8238 | 0.4443 | 12 | 0.26811
40241 | 6.24 | 1 | 365 | 7.1389 | 0.40033 | 7 | 0.53924
39898 | 11.7 | 1 | 365 | 13.3855 | 0.12562 | 13 | 0.51107
40805 | 9.62 | 1 | 365 | 11.0058 | 0.99217 | 11 | 0.99799
40855 | 4.24 | 1 | 365 | 4.8508 | 0.54125 | 5 | 0.39205
37920 | 11.44 | 1 | 365 | 13.088 | 0.23394 | 13 | 0.32194
37949 | 4.94 | 1 | 365 | 5.6516 | 0.94193 | 6 | 0.59356
38042 | 3.9 | 1 | 365 | 4.4618 | 0.37521 | 4 | 0.83702
43008 | 2.34 | 1 | 365 | 2.6771 | 0.025124 | 2 | 0.70221
41482 | 3.445 | 1 | 365 | 3.9413 | 0.81477 | 4 | 0.75604
41180 | 4.845 | 1 | 365 | 5.543 | 0.61612 | 6 | 0.15907
41050 | 6.885 | 1 | 365 | 7.8768 | 0.61238 | 8 | 0.48921
43011 | 8.84 | 1 | 365 | 10.1135 | 0.31713 | 10 | 0.43059
11749 | 647 | 0.8 | 365 | 592.1634 | 0.1299 | 592 | 0.29329
41075 | 7.975 | 1 | 365 | 9.1238 | 0.35058 | 9 | 0.47443
38932 | 2.7 | 1 | 365 | 3.089 | 0.25976 | 3 | 0.34871
31280 | 40.875 | 1 | 365 | 46.7633 | 0.18245 | 46 | 0.94574
51019 | 11.73 | 1 | 365 | 13.4198 | 0.2285 | 13 | 0.64828
50996 | 9.88 | 1 | 365 | 11.3033 | 0.88386 | 12 | 0.18713
36768 | 8.84 | 1 | 365 | 10.1135 | 0.31713 | 10 | 0.43059
51010 | 6.5 | 1 | 365 | 7.4364 | 0.29201 | 7 | 0.72837
50974 | 19.76 | 1 | 365 | 22.6065 | 0.76771 | 23 | 0.37426
51000 | 9.36 | 1 | 365 | 10.7084 | 0.10049 | 10 | 0.80886
50975 | 9.88 | 1 | 365 | 11.3033 | 0.88386 | 12 | 0.18713
33992 | 50.22 | 1 | 365 | 57.4545 | 0.2315 | 57 | 0.68599
51027 | 12.75 | 1 | 365 | 14.5867 | 0.72664 | 15 | 0.31335
43459 | 8 | 1 | 365 | 9.1524 | 0.43632 | 9 | 0.58877
51026 | 11.985 | 1 | 365 | 13.7115 | 0.10304 | 13 | 0.81455
43552 | 3.75 | 1 | 365 | 4.2902 | 0.86077 | 5 | 0.15099
39458 | 8.06 | 1 | 365 | 9.2211 | 0.64209 | 9 | 0.86318
40040 | 4.94 | 1 | 365 | 5.6516 | 0.94193 | 6 | 0.59356
44051 | 11.445 | 1 | 365 | 13.0937 | 0.25109 | 13 | 0.34481
40869 | 9.945 | 1 | 365 | 11.3776 | 0.10678 | 11 | 0.48441
43948 | 6.54 | 1 | 365 | 7.4821 | 0.42919 | 7 | 0.91132
41777 | 4.08 | 1 | 365 | 4.6677 | 0.99252 | 5 | 0.66027
44076 | 6 | 1 | 365 | 6.8643 | 0.57724 | 7 | 0.44158
37859 | 6.5 | 1 | 365 | 7.4364 | 0.29201 | 7 | 0.72837
44318 | 6.27 | 1 | 365 | 7.1732 | 0.50322 | 7 | 0.67645
39224 | 4.59 | 1 | 365 | 5.2512 | 0.74159 | 5 | 0.99281
44346 | 11.76 | 1 | 365 | 13.4541 | 0.33139 | 13 | 0.78549
44351 | 12 | 1 | 365 | 13.7287 | 0.15448 | 13 | 0.88315
40961 | 4.94 | 1 | 365 | 5.6516 | 0.94193 | 6 | 0.59356
44392 | 4.275 | 1 | 365 | 4.8908 | 0.66128 | 5 | 0.55212
41936 | 4.42 | 1 | 365 | 5.0567 | 0.15857 | 5 | 0.21529
44699 | 14.82 | 1 | 365 | 16.9549 | 0.82578 | 17 | 0.78069
38460 | 7.5 | 1 | 365 | 8.5804 | 0.72155 | 9 | 0.30197
43002 | 10.455 | 1 | 365 | 11.9611 | 0.85584 | 12 | 0.81695
44785 | 5.6 | 1 | 365 | 6.4067 | 0.20542 | 6 | 0.61214
35024 | 337.18 | 0.9 | 365 | 347.1775 | 0.73507 | 347 | 0.91259
40911 | 4.94 | 1 | 365 | 5.6516 | 0.94193 | 6 | 0.59356
44796 | 6.555 | 1 | 365 | 7.4993 | 0.48063 | 7 | 0.97992
45161 | 24.9 | 1 | 365 | 28.487 | 0.39555 | 28 | 0.88254
38502 | 5.46 | 1 | 365 | 6.2465 | 0.72529 | 6 | 0.97183
38878 | 7.8 | 1 | 365 | 8.9236 | 0.75041 | 9 | 0.67405
44394 | 4.65 | 1 | 365 | 5.3199 | 0.94736 | 6 | 0.26722
39722 | 8.06 | 1 | 365 | 9.2211 | 0.64209 | 9 | 0.86318
45185 | 6 | 1 | 365 | 6.8643 | 0.57724 | 7 | 0.44158
43498 | 4.5 | 1 | 365 | 5.1483 | 0.43293 | 5 | 0.58118
45510 | 6.51 | 1 | 365 | 7.4478 | 0.32631 | 7 | 0.77411
39500 | 9.945 | 1 | 365 | 11.3776 | 0.10678 | 11 | 0.48441
45206 | 8.37 | 1 | 365 | 9.5757 | 0.70525 | 10 | 0.281
45506 | 5 | 1 | 365 | 5.7203 | 0.1477 | 5 | 0.86798
45634 | 8.4 | 1 | 365 | 9.6101 | 0.80814 | 10 | 0.41821
39649 | 7.395 | 1 | 365 | 8.4603 | 0.36145 | 8 | 0.82174
52872 | 3.9 | 1 | 365 | 4.4618 | 0.37521 | 4 | 0.83702
39986 | 8.58 | 1 | 365 | 9.816 | 0.42545 | 10 | 0.24145
38268 | 12.22 | 1 | 365 | 13.9804 | 0.90898 | 14 | 0.88934
37884 | 13.26 | 1 | 365 | 15.1702 | 0.4757 | 15 | 0.64588
39720 | 14.04 | 1 | 365 | 16.0625 | 0.15074 | 16 | 0.21329
42416 | 9.99 | 1 | 365 | 11.4291 | 0.2611 | 11 | 0.69022
39126 | 6.76 | 1 | 365 | 7.7338 | 0.18369 | 7 | 0.91751
39074 | 11.18 | 1 | 365 | 12.7905 | 0.34226 | 13 | 0.1328
41377 | 13.005 | 1 | 365 | 14.8784 | 0.60117 | 15 | 0.47962
40134 | 9.1 | 1 | 365 | 10.4109 | 0.20881 | 10 | 0.61972
41006 | 7.395 | 1 | 365 | 8.4603 | 0.36145 | 8 | 0.82174
39171 | 3 | 1 | 365 | 3.4322 | 0.28862 | 3 | 0.72079
39677 | 10.92 | 1 | 365 | 12.4931 | 0.45058 | 12 | 0.94367
40878 | 6.76 | 1 | 365 | 7.7338 | 0.18369 | 7 | 0.91751
39974 | 5.13 | 1 | 365 | 5.869 | 0.59354 | 6 | 0.46255
41650 | 9.62 | 1 | 365 | 11.0058 | 0.99217 | 11 | 0.99799
39279 | 11.96 | 1 | 365 | 13.6829 | 0.017298 | 13 | 0.70021
50506 | 2.86 | 1 | 365 | 3.272 | 0.80848 | 4 | 0.080485
43009 | 8.745 | 1 | 365 | 10.0048 | 0.99133 | 10 | 0.9961
43000 | 4.7 | 1 | 365 | 5.3771 | 0.11884 | 5 | 0.4959
41329 | 5.46 | 1 | 365 | 6.2465 | 0.72529 | 6 | 0.97183
37120 | 9.625 | 1 | 365 | 11.0115 | 0.0093225 | 11 | 0.020861
33906 | 4.16 | 1 | 365 | 4.7593 | 0.26689 | 5 | 0.026159
38072 | 5.98 | 1 | 365 | 6.8415 | 0.50865 | 7 | 0.3501
40081 | 4.94 | 1 | 365 | 5.6516 | 0.94193 | 6 | 0.59356
42566 | 3.38 | 1 | 365 | 3.8669 | 0.59185 | 4 | 0.45875
38255 | 10.4 | 1 | 365 | 11.8982 | 0.66722 | 12 | 0.5654
38078 | 8.84 | 1 | 365 | 10.1135 | 0.31713 | 10 | 0.43059
41963 | 4.16 | 1 | 365 | 4.7593 | 0.26689 | 5 | 0.026159
44075 | 6.54 | 1 | 365 | 7.4821 | 0.42919 | 7 | 0.91132
42692 | 6.76 | 1 | 365 | 7.7338 | 0.18369 | 7 | 0.91751
42616 | 9.88 | 1 | 365 | 11.3033 | 0.88386 | 12 | 0.18713
35452 | 3.3 | 1 | 365 | 3.7754 | 0.31748 | 4 | 0.092867
35724 | 7.42 | 1 | 365 | 8.4889 | 0.44719 | 8 | 0.93608
35845 | 4.95 | 1 | 365 | 5.6631 | 0.97622 | 6 | 0.6393
36698 | 7.02 | 1 | 365 | 8.0313 | 0.075371 | 8 | 0.10664
40068 | 2.6 | 1 | 365 | 2.9745 | 0.9168 | 3 | 0.89135
45139 | 11.96 | 1 | 365 | 13.6829 | 0.017298 | 13 | 0.70021
45282 | 5.46 | 1 | 365 | 6.2465 | 0.72529 | 6 | 0.97183
45235 | 11.7 | 1 | 365 | 13.3855 | 0.12562 | 13 | 0.51107
45585 | 6.555 | 1 | 365 | 7.4993 | 0.48063 | 7 | 0.97992
46216 | 8.84 | 1 | 365 | 10.1135 | 0.31713 | 10 | 0.43059
22513 | 7.02 | 1 | 365 | 8.0313 | 0.075371 | 8 | 0.10664
49643 | 5.72 | 1 | 365 | 6.544 | 0.61697 | 7 | 0.16097
50890 | 12.22 | 1 | 365 | 13.9804 | 0.90898 | 14 | 0.88934
52073 | 8.32 | 1 | 365 | 9.5185 | 0.53377 | 10 | 0.052319
38208 | 9.36 | 1 | 365 | 10.7084 | 0.10049 | 10 | 0.80886
42887 | 3.12 | 1 | 365 | 3.5695 | 0.70016 | 4 | 0.26962
41072 | 10 | 1 | 365 | 11.4406 | 0.2954 | 11 | 0.73596
36862 | 2.86 | 1 | 365 | 3.272 | 0.80848 | 4 | 0.080485
45426 | 9.12 | 1 | 365 | 10.4338 | 0.2774 | 10 | 0.7112
40806 | 12.19 | 1 | 365 | 13.946 | 0.80609 | 14 | 0.75214
38368 | 5.98 | 1 | 365 | 6.8415 | 0.50865 | 7 | 0.3501
41858 | 9.88 | 1 | 365 | 11.3033 | 0.88386 | 12 | 0.18713
41724 | 6.76 | 1 | 365 | 7.7338 | 0.18369 | 7 | 0.91751
45788 | 4.32 | 1 | 365 | 4.9423 | 0.81561 | 5 | 0.75793
42592 | 3.38 | 1 | 365 | 3.8669 | 0.59185 | 4 | 0.45875
45768 | 7.52 | 1 | 365 | 8.6033 | 0.79014 | 9 | 0.39344
40767 | 3.71 | 1 | 365 | 4.2444 | 0.72359 | 4 | 0.96804
40195 | 9.1 | 1 | 365 | 10.4109 | 0.20881 | 10 | 0.61972
45749 | 8.58 | 1 | 365 | 9.816 | 0.42545 | 10 | 0.24145
45713 | 5.04 | 1 | 365 | 5.766 | 0.28488 | 6 | 0.050924
45697 | 7.42 | 1 | 365 | 8.4889 | 0.44719 | 8 | 0.93608
39314 | 7.02 | 1 | 365 | 8.0313 | 0.075371 | 8 | 0.10664
41941 | 5.355 | 1 | 365 | 6.1264 | 0.36519 | 6 | 0.49161
40876 | 4.77 | 1 | 365 | 5.4571 | 0.35891 | 5 | 0.81605
42952 | 5.2 | 1 | 365 | 5.9491 | 0.83361 | 6 | 0.7827
37840 | 7.28 | 1 | 365 | 8.3287 | 0.96705 | 9 | 0.29578
46801 | 5.4 | 1 | 365 | 6.1779 | 0.51952 | 6 | 0.69742
46802 | 8.64 | 1 | 365 | 9.8846 | 0.63123 | 10 | 0.51587
46803 | 6 | 1 | 365 | 6.8643 | 0.57724 | 7 | 0.44158
46804 | 17.385 | 1 | 365 | 19.8894 | 0.62255 | 20 | 0.51197
46805 | 9.8 | 1 | 365 | 11.2117 | 0.60949 | 11 | 0.82124
46806 | 8.505 | 1 | 365 | 9.7302 | 0.16824 | 9 | 0.89843
46978 | 9.1 | 1 | 365 | 10.4109 | 0.20881 | 10 | 0.61972
46984 | 3.8 | 1 | 365 | 4.3474 | 0.032252 | 4 | 0.37966
38071 | 5.2 | 1 | 365 | 5.9491 | 0.83361 | 6 | 0.7827
46632 | 5.72 | 1 | 365 | 6.544 | 0.61697 | 7 | 0.16097
46829 | 6.9 | 1 | 365 | 7.894 | 0.66383 | 8 | 0.55781
46792 | 7.56 | 1 | 365 | 8.6491 | 0.92732 | 9 | 0.57639
46518 | 8.06 | 1 | 365 | 9.2211 | 0.64209 | 9 | 0.86318
30804 | 12.48 | 1 | 365 | 14.2778 | 0.80066 | 15 | 0.078478
46521 | 6.63 | 1 | 365 | 7.5851 | 0.73785 | 8 | 0.32294
30809 | 11.96 | 1 | 365 | 13.6829 | 0.017298 | 13 | 0.70021
30810 | 10.66 | 1 | 365 | 12.1956 | 0.5589 | 12 | 0.75453
22238 | 4.16 | 1 | 365 | 4.7593 | 0.26689 | 5 | 0.026159
30814 | 11.44 | 1 | 365 | 13.088 | 0.23394 | 13 | 0.32194
30825 | 17.16 | 1 | 365 | 19.632 | 0.85091 | 20 | 0.48291
46847 | 14.31 | 1 | 365 | 16.3714 | 0.076717 | 16 | 0.44816
30826 | 13 | 1 | 365 | 14.8727 | 0.58402 | 15 | 0.45675
30833 | 13 | 1 | 365 | 14.8727 | 0.58402 | 15 | 0.45675
30838 | 21.175 | 1 | 365 | 24.2254 | 0.62051 | 24 | 0.8459
30841 | 12.74 | 1 | 365 | 14.5753 | 0.69234 | 15 | 0.26761
22285 | 5.72 | 1 | 365 | 6.544 | 0.61697 | 7 | 0.16097
47182 | 4.48 | 1 | 365 | 5.1254 | 0.36434 | 5 | 0.48971
22561 | 12.24 | 1 | 365 | 14.0032 | 0.97757 | 14 | 0.98082
46859 | 3.71 | 1 | 365 | 4.2444 | 0.72359 | 4 | 0.96804
30843 | 11.44 | 1 | 365 | 13.088 | 0.23394 | 13 | 0.32194
30846 | 14.04 | 1 | 365 | 16.0625 | 0.15074 | 16 | 0.21329
27872 | 12.48 | 1 | 365 | 14.2778 | 0.80066 | 15 | 0.078478
30848 | 10.4 | 1 | 365 | 11.8982 | 0.66722 | 12 | 0.5654
46869 | 6.84 | 1 | 365 | 7.8253 | 0.45805 | 8 | 0.2834
27876 | 7.65 | 1 | 365 | 8.752 | 0.23598 | 8 | 0.98801
30850 | 10.66 | 1 | 365 | 12.1956 | 0.5589 | 12 | 0.75453
46876 | 3.78 | 1 | 365 | 4.3245 | 0.96366 | 5 | 0.28819
46875 | 4.86 | 1 | 365 | 5.5601 | 0.66756 | 6 | 0.22768
46882 | 5.3 | 1 | 365 | 6.0635 | 0.17656 | 6 | 0.24006
30853 | 11.7 | 1 | 365 | 13.3855 | 0.12562 | 13 | 0.51107
39625 | 6.24 | 1 | 365 | 7.1389 | 0.40033 | 7 | 0.53924
30854 | 12.48 | 1 | 365 | 14.2778 | 0.80066 | 15 | 0.078478
30855 | 13.78 | 1 | 365 | 15.7651 | 0.25906 | 16 | 0.024153
46883 | 7.28 | 1 | 365 | 8.3287 | 0.96705 | 9 | 0.29578
30865 | 17.42 | 1 | 365 | 19.9295 | 0.74259 | 20 | 0.67204
46893 | 4.5 | 1 | 365 | 5.1483 | 0.43293 | 5 | 0.58118
30870 | 12.24 | 1 | 365 | 14.0032 | 0.97757 | 14 | 0.98082
39338 | 9.69 | 1 | 365 | 11.0859 | 0.23224 | 11 | 0.31815
30867 | 15.39 | 1 | 365 | 17.607 | 0.78062 | 18 | 0.38764
46848 | 7.245 | 1 | 365 | 8.2887 | 0.84702 | 9 | 0.1357
30871 | 10.725 | 1 | 365 | 12.27 | 0.78182 | 13 | 0.051817
30874 | 13.26 | 1 | 365 | 15.1702 | 0.4757 | 15 | 0.64588
30876 | 10.14 | 1 | 365 | 11.6007 | 0.77554 | 12 | 0.37626
30883 | 10.4 | 1 | 365 | 11.8982 | 0.66722 | 12 | 0.5654
46217 | 9.2 | 1 | 365 | 10.5253 | 0.55177 | 11 | 0.077083
47216 | 3.3 | 1 | 365 | 3.7754 | 0.31748 | 4 | 0.092867
35831 | 5.94 | 1 | 365 | 6.7957 | 0.37147 | 7 | 0.16716
47217 | 8.8 | 1 | 365 | 10.0677 | 0.17995 | 10 | 0.24764
43740 | 4.68 | 1 | 365 | 5.3542 | 0.050247 | 5 | 0.40443
47220 | 6.72 | 1 | 365 | 7.6881 | 0.046509 | 7 | 0.73457
46894 | 8.68 | 1 | 365 | 9.9304 | 0.76841 | 10 | 0.69881
38924 | 3.64 | 1 | 365 | 4.1644 | 0.48353 | 4 | 0.64789
44737 | 4.095 | 1 | 365 | 4.6849 | 0.043966 | 4 | 0.72888
43163 | 11.7 | 1 | 365 | 13.3855 | 0.12562 | 13 | 0.51107
42808 | 6.6 | 1 | 365 | 7.5508 | 0.63496 | 8 | 0.18573
44208 | 5.98 | 1 | 365 | 6.8415 | 0.50865 | 7 | 0.3501
43952 | 4.905 | 1 | 365 | 5.6116 | 0.82189 | 6 | 0.43349
42977 | 5.035 | 1 | 365 | 5.7603 | 0.26773 | 6 | 0.028056
44224 | 7.8 | 1 | 365 | 8.9236 | 0.75041 | 9 | 0.67405
44100 | 5.2 | 1 | 365 | 5.9491 | 0.83361 | 6 | 0.7827
44227 | 9.88 | 1 | 365 | 11.3033 | 0.88386 | 12 | 0.18713
44087 | 12.48 | 1 | 365 | 14.2778 | 0.80066 | 15 | 0.078478
44257 | 6.5 | 1 | 365 | 7.4364 | 0.29201 | 7 | 0.72837
43272 | 8.84 | 1 | 365 | 10.1135 | 0.31713 | 10 | 0.43059
22133 | 4.94 | 1 | 365 | 5.6516 | 0.94193 | 6 | 0.59356
44357 | 5.67 | 1 | 365 | 6.4868 | 0.44549 | 6 | 0.93229
43264 | 7.28 | 1 | 365 | 8.3287 | 0.96705 | 9 | 0.29578
44360 | 7.848 | 1 | 365 | 8.9786 | 0.91503 | 9 | 0.89358
43180 | 7.02 | 1 | 365 | 8.0313 | 0.075371 | 8 | 0.10664
23971 | 5.98 | 1 | 365 | 6.8415 | 0.50865 | 7 | 0.3501
43712 | 4.68 | 1 | 365 | 5.3542 | 0.050247 | 5 | 0.40443
28244 | 4.94 | 1 | 365 | 5.6516 | 0.94193 | 6 | 0.59356
21566 | 6.76 | 1 | 365 | 7.7338 | 0.18369 | 7 | 0.91751
29138 | 19.38 | 1 | 365 | 22.1718 | 0.46449 | 22 | 0.63629
25322 | 7.28 | 1 | 365 | 8.3287 | 0.96705 | 9 | 0.29578
32333 | 7.54 | 1 | 365 | 8.6262 | 0.85873 | 9 | 0.48491
41746 | 7.28 | 1 | 365 | 8.3287 | 0.96705 | 9 | 0.29578
41635 | 12.74 | 1 | 365 | 14.5753 | 0.69234 | 15 | 0.26761
41620 | 8.58 | 1 | 365 | 9.816 | 0.42545 | 10 | 0.24145
32107 | 8.84 | 1 | 365 | 10.1135 | 0.31713 | 10 | 0.43059
38241 | 5.98 | 1 | 365 | 6.8415 | 0.50865 | 7 | 0.3501
19825 | 3.38 | 1 | 365 | 3.8669 | 0.59185 | 4 | 0.45875
19518 | 4.42 | 1 | 365 | 5.0567 | 0.15857 | 5 | 0.21529
43724 | 9.36 | 1 | 365 | 10.7084 | 0.10049 | 10 | 0.80886
44079 | 8.58 | 1 | 365 | 9.816 | 0.42545 | 10 | 0.24145
36974 | 127.53 | 0.9 | 365 | 131.3113 | 0.63231 | 131 | 0.94363
44071 | 3.9 | 1 | 365 | 4.4618 | 0.37521 | 4 | 0.83702
44261 | 9.1 | 1 | 365 | 10.4109 | 0.20881 | 10 | 0.61972
22564 | 4.5 | 1 | 365 | 5.1483 | 0.43293 | 5 | 0.58118
43489 | 5.04 | 1 | 365 | 5.766 | 0.28488 | 6 | 0.050924
24424 | 15.55 | 1 | 365 | 17.7901 | 0.32935 | 18 | 0.11942
45645 | 4.16 | 1 | 365 | 4.7593 | 0.26689 | 5 | 0.026159
45474 | 7.28 | 1 | 365 | 8.3287 | 0.96705 | 9 | 0.29578
45461 | 5.98 | 1 | 365 | 6.8415 | 0.50865 | 7 | 0.3501
45513 | 13.78 | 1 | 365 | 15.7651 | 0.25906 | 16 | 0.024153
43103 | 5.28 | 1 | 365 | 6.0406 | 0.10797 | 6 | 0.14859
43187 | 9.54 | 1 | 365 | 10.9143 | 0.71781 | 11 | 0.63211
43456 | 11.66 | 1 | 365 | 13.3397 | 0.98844 | 14 | 0.32813
45984 | 9.54 | 1 | 365 | 10.9143 | 0.71781 | 11 | 0.63211
45806 | 8.48 | 1 | 365 | 9.7016 | 0.082499 | 9 | 0.78409
45797 | 5.3 | 1 | 365 | 6.0635 | 0.17656 | 6 | 0.24006
41869 | 9.35 | 1 | 365 | 10.6969 | 0.066199 | 10 | 0.76312
31864 | 4.68 | 1 | 365 | 5.3542 | 0.050247 | 5 | 0.40443
41848 | 10.5 | 1 | 365 | 12.0126 | 0.01017 | 12 | 0.022758
41669 | 5.775 | 1 | 365 | 6.6069 | 0.80559 | 7 | 0.41252
27361 | 8.75 | 1 | 365 | 10.0105 | 0.008475 | 10 | 0.018965
41437 | 7.65 | 1 | 365 | 8.752 | 0.23598 | 8 | 0.98801
51367 | 3.71 | 1 | 365 | 4.2444 | 0.72359 | 4 | 0.96804
41409 | 5.865 | 1 | 365 | 6.7099 | 0.11425 | 6 | 0.82414
43929 | 9.25 | 1 | 365 | 10.5825 | 0.72325 | 11 | 0.30576
42793 | 6.36 | 1 | 365 | 7.2762 | 0.81187 | 8 | 0.088071
43924 | 4.75 | 1 | 365 | 5.4343 | 0.29031 | 5 | 0.72458
43910 | 10 | 1 | 365 | 11.4406 | 0.2954 | 11 | 0.73596
43904 | 11.985 | 1 | 365 | 13.7115 | 0.10304 | 13 | 0.81455
43901 | 8.75 | 1 | 365 | 10.0105 | 0.008475 | 10 | 0.018965
32146 | 5.2 | 1 | 365 | 5.9491 | 0.83361 | 6 | 0.7827
29920 | 6.5 | 1 | 365 | 7.4364 | 0.29201 | 7 | 0.72837
43897 | 6.75 | 1 | 365 | 7.7224 | 0.1494 | 7 | 0.87177
16930 | 10.455 | 1 | 365 | 11.9611 | 0.85584 | 12 | 0.81695
20722 | 3.64 | 1 | 365 | 4.1644 | 0.48353 | 4 | 0.64789
16720 | 5.2 | 1 | 365 | 5.9491 | 0.83361 | 6 | 0.7827
43880 | 5.5 | 1 | 365 | 6.2923 | 0.86247 | 7 | 0.15478
43881 | 11.7 | 1 | 365 | 13.3855 | 0.12562 | 13 | 0.51107
43873 | 9.5 | 1 | 365 | 10.8685 | 0.58063 | 11 | 0.44916
42523 | 9.9 | 1 | 365 | 11.3262 | 0.95245 | 12 | 0.2786
42242 | 5.61 | 1 | 365 | 6.4182 | 0.23972 | 6 | 0.65787
42236 | 12.22 | 1 | 365 | 13.9804 | 0.90898 | 14 | 0.88934
42233 | 6.6 | 1 | 365 | 7.5508 | 0.63496 | 8 | 0.18573
42195 | 9.9 | 1 | 365 | 11.3262 | 0.95245 | 12 | 0.2786
41976 | 9.25 | 1 | 365 | 10.5825 | 0.72325 | 11 | 0.30576
42740 | 14.85 | 1 | 365 | 16.9892 | 0.92867 | 17 | 0.9179
44902 | 10.25 | 1 | 365 | 11.7266 | 0.15278 | 11 | 0.87936
43178 | 8.525 | 1 | 365 | 9.7531 | 0.23683 | 9 | 0.98991
42619 | 9.54 | 1 | 365 | 10.9143 | 0.71781 | 11 | 0.63211
43541 | 5.5 | 1 | 365 | 6.2923 | 0.86247 | 7 | 0.15478
44903 | 14.04 | 1 | 365 | 16.0625 | 0.15074 | 16 | 0.21329
44800 | 7.395 | 1 | 365 | 8.4603 | 0.36145 | 8 | 0.82174
44890 | 9.18 | 1 | 365 | 10.5024 | 0.48318 | 10 | 0.98561
42436 | 3.85 | 1 | 365 | 4.4046 | 0.20373 | 4 | 0.60834
44974 | 7 | 1 | 365 | 8.0084 | 0.00678 | 8 | 0.015172
42768 | 11.55 | 1 | 365 | 13.2138 | 0.61119 | 13 | 0.82503
45689 | 6.36 | 1 | 365 | 7.2762 | 0.81187 | 8 | 0.088071
45670 | 8.84 | 1 | 365 | 10.1135 | 0.31713 | 10 | 0.43059
45337 | 9.54 | 1 | 365 | 10.9143 | 0.71781 | 11 | 0.63211
20951 | 12.22 | 1 | 365 | 13.9804 | 0.90898 | 14 | 0.88934
18387 | 13 | 1 | 365 | 14.8727 | 0.58402 | 15 | 0.45675
27625 | 6.5 | 1 | 365 | 7.4364 | 0.29201 | 7 | 0.72837
36367 | 8.67 | 1 | 365 | 9.919 | 0.73411 | 10 | 0.65308
31521 | 6.5 | 1 | 365 | 7.4364 | 0.29201 | 7 | 0.72837
31444 | 5.98 | 1 | 365 | 6.8415 | 0.50865 | 7 | 0.3501
18630 | 5.2 | 1 | 365 | 5.9491 | 0.83361 | 6 | 0.7827
42920 | 11.66 | 1 | 365 | 13.3397 | 0.98844 | 14 | 0.32813
31451 | 7.02 | 1 | 365 | 8.0313 | 0.075371 | 8 | 0.10664
40831 | 4.77 | 1 | 365 | 5.4571 | 0.35891 | 5 | 0.81605
31513 | 6.76 | 1 | 365 | 7.7338 | 0.18369 | 7 | 0.91751
31464 | 13.78 | 1 | 365 | 15.7651 | 0.25906 | 16 | 0.024153
30225 | 9.36 | 1 | 365 | 10.7084 | 0.10049 | 10 | 0.80886
27944 | 9.62 | 1 | 365 | 11.0058 | 0.99217 | 11 | 0.99799
32129 | 4.68 | 1 | 365 | 5.3542 | 0.050247 | 5 | 0.40443
32422 | 6.76 | 1 | 365 | 7.7338 | 0.18369 | 7 | 0.91751
30785 | 10.14 | 1 | 365 | 11.6007 | 0.77554 | 12 | 0.37626
30797 | 12.74 | 1 | 365 | 14.5753 | 0.69234 | 15 | 0.26761
30806 | 15.6 | 1 | 365 | 17.8473 | 0.50082 | 18 | 0.3481
30882 | 13.26 | 1 | 365 | 15.1702 | 0.4757 | 15 | 0.64588
30885 | 11.7 | 1 | 365 | 13.3855 | 0.12562 | 13 | 0.51107
30887 | 10.92 | 1 | 365 | 12.4931 | 0.45058 | 12 | 0.94367
30886 | 13.26 | 1 | 365 | 15.1702 | 0.4757 | 15 | 0.64588
30889 | 12.48 | 1 | 365 | 14.2778 | 0.80066 | 15 | 0.078478
30901 | 13.26 | 1 | 365 | 15.1702 | 0.4757 | 15 | 0.64588
30902 | 10.66 | 1 | 365 | 12.1956 | 0.5589 | 12 | 0.75453
30903 | 10.4 | 1 | 365 | 11.8982 | 0.66722 | 12 | 0.5654
32198 | 7.54 | 1 | 365 | 8.6262 | 0.85873 | 9 | 0.48491
30905 | 10.92 | 1 | 365 | 12.4931 | 0.45058 | 12 | 0.94367
30907 | 10.2 | 1 | 365 | 11.6694 | 0.98131 | 12 | 0.65068
24719 | 4.59 | 1 | 365 | 5.2512 | 0.74159 | 5 | 0.99281
30908 | 14.04 | 1 | 365 | 16.0625 | 0.15074 | 16 | 0.21329
32197 | 5.72 | 1 | 365 | 6.544 | 0.61697 | 7 | 0.16097
30915 | 10.71 | 1 | 365 | 12.2528 | 0.73037 | 12 | 0.98321
26981 | 7.28 | 1 | 365 | 8.3287 | 0.96705 | 9 | 0.29578
30916 | 11.7 | 1 | 365 | 13.3855 | 0.12562 | 13 | 0.51107
30918 | 10.66 | 1 | 365 | 12.1956 | 0.5589 | 12 | 0.75453
30919 | 10.26 | 1 | 365 | 11.738 | 0.18708 | 11 | 0.92509
30229 | 4.68 | 1 | 365 | 5.3542 | 0.050247 | 5 | 0.40443
32191 | 4.16 | 1 | 365 | 4.7593 | 0.26689 | 5 | 0.026159
30803 | 10.14 | 1 | 365 | 11.6007 | 0.77554 | 12 | 0.37626
32169 | 5.98 | 1 | 365 | 6.8415 | 0.50865 | 7 | 0.3501
31626 | 14.56 | 1 | 365 | 16.6575 | 0.9341 | 17 | 0.59156
32249 | 11.18 | 1 | 365 | 12.7905 | 0.34226 | 13 | 0.1328
31653 | 12.74 | 1 | 365 | 14.5753 | 0.69234 | 15 | 0.26761
26932 | 5.75 | 1 | 365 | 6.5783 | 0.71986 | 7 | 0.29818
32142 | 8.84 | 1 | 365 | 10.1135 | 0.31713 | 10 | 0.43059
31716 | 12.48 | 1 | 365 | 14.2778 | 0.80066 | 15 | 0.078478
32271 | 5.2 | 1 | 365 | 5.9491 | 0.83361 | 6 | 0.7827
32203 | 8.32 | 1 | 365 | 9.5185 | 0.53377 | 10 | 0.052319
31629 | 12.48 | 1 | 365 | 14.2778 | 0.80066 | 15 | 0.078478
46706 | 4.68 | 1 | 365 | 5.3542 | 0.050247 | 5 | 0.40443
32732 | 15.675 | 1 | 365 | 17.9331 | 0.75804 | 18 | 0.69112
32735 | 13.26 | 1 | 365 | 15.1702 | 0.4757 | 15 | 0.64588
32215 | 13 | 1 | 365 | 14.8727 | 0.58402 | 15 | 0.45675
32759 | 11.44 | 1 | 365 | 13.088 | 0.23394 | 13 | 0.32194
27171 | 7.8 | 1 | 365 | 8.9236 | 0.75041 | 9 | 0.67405
31000 | 10.4 | 1 | 365 | 11.8982 | 0.66722 | 12 | 0.5654
31941 | 4.42 | 1 | 365 | 5.0567 | 0.15857 | 5 | 0.21529
32155 | 4.68 | 1 | 365 | 5.3542 | 0.050247 | 5 | 0.40443
27269 | 4.42 | 1 | 365 | 5.0567 | 0.15857 | 5 | 0.21529
32136 | 4.16 | 1 | 365 | 4.7593 | 0.26689 | 5 | 0.026159
47726 | 4.94 | 1 | 365 | 5.6516 | 0.94193 | 6 | 0.59356
47344 | 8.06 | 1 | 365 | 9.2211 | 0.64209 | 9 | 0.86318
47733 | 4.16 | 1 | 365 | 4.7593 | 0.26689 | 5 | 0.026159
32246 | 6.5 | 1 | 365 | 7.4364 | 0.29201 | 7 | 0.72837
32130 | 9.36 | 1 | 365 | 10.7084 | 0.10049 | 10 | 0.80886
47393 | 5.2 | 1 | 365 | 5.9491 | 0.83361 | 6 | 0.7827
32153 | 11.18 | 1 | 365 | 12.7905 | 0.34226 | 13 | 0.1328
31770 | 8.58 | 1 | 365 | 9.816 | 0.42545 | 10 | 0.24145
32173 | 11.18 | 1 | 365 | 12.7905 | 0.34226 | 13 | 0.1328
30995 | 3.9 | 1 | 365 | 4.4618 | 0.37521 | 4 | 0.83702
32219 | 5.72 | 1 | 365 | 6.544 | 0.61697 | 7 | 0.16097
32372 | 9.88 | 1 | 365 | 11.3033 | 0.88386 | 12 | 0.18713
32564 | 9.62 | 1 | 365 | 11.0058 | 0.99217 | 11 | 0.99799
32400 | 13 | 1 | 365 | 14.8727 | 0.58402 | 15 | 0.45675
25653 | 12.22 | 1 | 365 | 13.9804 | 0.90898 | 14 | 0.88934
32332 | 4.42 | 1 | 365 | 5.0567 | 0.15857 | 5 | 0.21529
47786 | 7.28 | 1 | 365 | 8.3287 | 0.96705 | 9 | 0.29578
30832 | 7.28 | 1 | 365 | 8.3287 | 0.96705 | 9 | 0.29578
47448 | 10.4 | 1 | 365 | 11.8982 | 0.66722 | 12 | 0.5654
32500 | 6.24 | 1 | 365 | 7.1389 | 0.40033 | 7 | 0.53924
31684 | 8.58 | 1 | 365 | 9.816 | 0.42545 | 10 | 0.24145
32566 | 6.5 | 1 | 365 | 7.4364 | 0.29201 | 7 | 0.72837
47422 | 4.68 | 1 | 365 | 5.3542 | 0.050247 | 5 | 0.40443
32411 | 7.54 | 1 | 365 | 8.6262 | 0.85873 | 9 | 0.48491
32828 | 11.44 | 1 | 365 | 13.088 | 0.23394 | 13 | 0.32194
44594 | 7.28 | 1 | 365 | 8.3287 | 0.96705 | 9 | 0.29578
32490 | 5.72 | 1 | 365 | 6.544 | 0.61697 | 7 | 0.16097
31686 | 9.88 | 1 | 365 | 11.3033 | 0.88386 | 12 | 0.18713
24258 | 13.26 | 1 | 365 | 15.1702 | 0.4757 | 15 | 0.64588
32658 | 6.24 | 1 | 365 | 7.1389 | 0.40033 | 7 | 0.53924
32652 | 4.94 | 1 | 365 | 5.6516 | 0.94193 | 6 | 0.59356
32424 | 5.98 | 1 | 365 | 6.8415 | 0.50865 | 7 | 0.3501
32518 | 8.06 | 1 | 365 | 9.2211 | 0.64209 | 9 | 0.86318
24243 | 7.54 | 1 | 365 | 8.6262 | 0.85873 | 9 | 0.48491
33252 | 8.06 | 1 | 365 | 9.2211 | 0.64209 | 9 | 0.86318
48013 | 7.54 | 1 | 365 | 8.6262 | 0.85873 | 9 | 0.48491
32713 | 11.18 | 1 | 365 | 12.7905 | 0.34226 | 13 | 0.1328
33129 | 8.84 | 1 | 365 | 10.1135 | 0.31713 | 10 | 0.43059
32811 | 5.72 | 1 | 365 | 6.544 | 0.61697 | 7 | 0.16097
31884 | 8.58 | 1 | 365 | 9.816 | 0.42545 | 10 | 0.24145
32719 | 7.28 | 1 | 365 | 8.3287 | 0.96705 | 9 | 0.29578
29627 | 4.94 | 1 | 365 | 5.6516 | 0.94193 | 6 | 0.59356
32086 | 13.26 | 1 | 365 | 15.1702 | 0.4757 | 15 | 0.64588
47391 | 8.32 | 1 | 365 | 9.5185 | 0.53377 | 10 | 0.052319
32918 | 7.8 | 1 | 365 | 8.9236 | 0.75041 | 9 | 0.67405
33088 | 9.1 | 1 | 365 | 10.4109 | 0.20881 | 10 | 0.61972
32656 | 7.28 | 1 | 365 | 8.3287 | 0.96705 | 9 | 0.29578
32325 | 4.42 | 1 | 365 | 5.0567 | 0.15857 | 5 | 0.21529
47958 | 4.94 | 1 | 365 | 5.6516 | 0.94193 | 6 | 0.59356
32756 | 12.74 | 1 | 365 | 14.5753 | 0.69234 | 15 | 0.26761
47348 | 11.44 | 1 | 365 | 13.088 | 0.23394 | 13 | 0.32194
37097 | 9.88 | 1 | 365 | 11.3033 | 0.88386 | 12 | 0.18713
36514 | 7.54 | 1 | 365 | 8.6262 | 0.85873 | 9 | 0.48491
37738 | 6.5 | 1 | 365 | 7.4364 | 0.29201 | 7 | 0.72837
37085 | 11.18 | 1 | 365 | 12.7905 | 0.34226 | 13 | 0.1328
36688 | 4.19 | 1 | 365 | 4.7936 | 0.36977 | 5 | 0.16337
37413 | 5.72 | 1 | 365 | 6.544 | 0.61697 | 7 | 0.16097
35584 | 8.32 | 1 | 365 | 9.5185 | 0.53377 | 10 | 0.052319
37018 | 5.72 | 1 | 365 | 6.544 | 0.61697 | 7 | 0.16097
23314 | 9.36 | 1 | 365 | 10.7084 | 0.10049 | 10 | 0.80886
32072 | 7.28 | 1 | 365 | 8.3287 | 0.96705 | 9 | 0.29578
34402 | 4.68 | 1 | 365 | 5.3542 | 0.050247 | 5 | 0.40443
47989 | 5.2 | 1 | 365 | 5.9491 | 0.83361 | 6 | 0.7827
34278 | 5.72 | 1 | 365 | 6.544 | 0.61697 | 7 | 0.16097
48344 | 4.94 | 1 | 365 | 5.6516 | 0.94193 | 6 | 0.59356
34100 | 8.58 | 1 | 365 | 9.816 | 0.42545 | 10 | 0.24145
32335 | 8.58 | 1 | 365 | 9.816 | 0.42545 | 10 | 0.24145
47738 | 7.905 | 1 | 365 | 9.0438 | 0.11051 | 9 | 0.15428
48341 | 5.2 | 1 | 365 | 5.9491 | 0.83361 | 6 | 0.7827
32338 | 4.68 | 1 | 365 | 5.3542 | 0.050247 | 5 | 0.40443
34289 | 4.68 | 1 | 365 | 5.3542 | 0.050247 | 5 | 0.40443
34319 | 12.22 | 1 | 365 | 13.9804 | 0.90898 | 14 | 0.88934
42906 | 6.24 | 1 | 365 | 7.1389 | 0.40033 | 7 | 0.53924
33744 | 7.28 | 1 | 365 | 8.3287 | 0.96705 | 9 | 0.29578
32449 | 5.46 | 1 | 365 | 6.2465 | 0.72529 | 6 | 0.97183
31398 | 13 | 1 | 365 | 14.8727 | 0.58402 | 15 | 0.45675
33295 | 4.42 | 1 | 365 | 5.0567 | 0.15857 | 5 | 0.21529
32716 | 7.8 | 1 | 365 | 8.9236 | 0.75041 | 9 | 0.67405
33543 | 8.06 | 1 | 365 | 9.2211 | 0.64209 | 9 | 0.86318
34188 | 5.98 | 1 | 365 | 6.8415 | 0.50865 | 7 | 0.3501
48343 | 5.865 | 1 | 365 | 6.7099 | 0.11425 | 6 | 0.82414
33510 | 8.58 | 1 | 365 | 9.816 | 0.42545 | 10 | 0.24145
34123 | 7.02 | 1 | 365 | 8.0313 | 0.075371 | 8 | 0.10664
34082 | 7.02 | 1 | 365 | 8.0313 | 0.075371 | 8 | 0.10664
33564 | 2.86 | 1 | 365 | 3.272 | 0.80848 | 4 | 0.080485
32295 | 7.28 | 1 | 365 | 8.3287 | 0.96705 | 9 | 0.29578
32709 | 4.94 | 1 | 365 | 5.6516 | 0.94193 | 6 | 0.59356
33311 | 5.2 | 1 | 365 | 5.9491 | 0.83361 | 6 | 0.7827
32675 | 8.84 | 1 | 365 | 10.1135 | 0.31713 | 10 | 0.43059
32343 | 7.54 | 1 | 365 | 8.6262 | 0.85873 | 9 | 0.48491
34310 | 10.14 | 1 | 365 | 11.6007 | 0.77554 | 12 | 0.37626
33607 | 4.68 | 1 | 365 | 5.3542 | 0.050247 | 5 | 0.40443
33778 | 5.72 | 1 | 365 | 6.544 | 0.61697 | 7 | 0.16097
37109 | 5.72 | 1 | 365 | 6.544 | 0.61697 | 7 | 0.16097
32812 | 8.58 | 1 | 365 | 9.816 | 0.42545 | 10 | 0.24145
32947 | 10.4 | 1 | 365 | 11.8982 | 0.66722 | 12 | 0.5654
37293 | 6.405 | 1 | 365 | 7.3277 | 0.9662 | 8 | 0.29388
48361 | 4.42 | 1 | 365 | 5.0567 | 0.15857 | 5 | 0.21529
33227 | 4.94 | 1 | 365 | 5.6516 | 0.94193 | 6 | 0.59356
32950 | 4.16 | 1 | 365 | 4.7593 | 0.26689 | 5 | 0.026159
33317 | 8.58 | 1 | 365 | 9.816 | 0.42545 | 10 | 0.24145
34277 | 3.12 | 1 | 365 | 3.5695 | 0.70016 | 4 | 0.26962
33491 | 9.88 | 1 | 365 | 11.3033 | 0.88386 | 12 | 0.18713
35850 | 7.54 | 1 | 365 | 8.6262 | 0.85873 | 9 | 0.48491
35618 | 8.32 | 1 | 365 | 9.5185 | 0.53377 | 10 | 0.052319
34077 | 6.76 | 1 | 365 | 7.7338 | 0.18369 | 7 | 0.91751
36976 | 4.16 | 1 | 365 | 4.7593 | 0.26689 | 5 | 0.026159
36926 | 7.28 | 1 | 365 | 8.3287 | 0.96705 | 9 | 0.29578
34444 | 4.94 | 1 | 365 | 5.6516 | 0.94193 | 6 | 0.59356
33528 | 7.02 | 1 | 365 | 8.0313 | 0.075371 | 8 | 0.10664
37118 | 10.14 | 1 | 365 | 11.6007 | 0.77554 | 12 | 0.37626
34405 | 3.38 | 1 | 365 | 3.8669 | 0.59185 | 4 | 0.45875
34221 | 7.28 | 1 | 365 | 8.3287 | 0.96705 | 9 | 0.29578
34395 | 5.46 | 1 | 365 | 6.2465 | 0.72529 | 6 | 0.97183
38360 | 4.42 | 1 | 365 | 5.0567 | 0.15857 | 5 | 0.21529
35882 | 5.98 | 1 | 365 | 6.8415 | 0.50865 | 7 | 0.3501
36931 | 6.5 | 1 | 365 | 7.4364 | 0.29201 | 7 | 0.72837
34426 | 2.6 | 1 | 365 | 2.9745 | 0.9168 | 3 | 0.89135
33493 | 7.28 | 1 | 365 | 8.3287 | 0.96705 | 9 | 0.29578
32610 | 7.28 | 1 | 365 | 8.3287 | 0.96705 | 9 | 0.29578
48366 | 3.64 | 1 | 365 | 4.1644 | 0.48353 | 4 | 0.64789
35980 | 7.8 | 1 | 365 | 8.9236 | 0.75041 | 9 | 0.67405
37106 | 3.38 | 1 | 365 | 3.8669 | 0.59185 | 4 | 0.45875
32640 | 5.98 | 1 | 365 | 6.8415 | 0.50865 | 7 | 0.3501
38809 | 6.76 | 1 | 365 | 7.7338 | 0.18369 | 7 | 0.91751
37753 | 5.98 | 1 | 365 | 6.8415 | 0.50865 | 7 | 0.3501
34388 | 4.42 | 1 | 365 | 5.0567 | 0.15857 | 5 | 0.21529
37733 | 6.76 | 1 | 365 | 7.7338 | 0.18369 | 7 | 0.91751
40967 | 9.36 | 1 | 365 | 10.7084 | 0.10049 | 10 | 0.80886
33653 | 8.32 | 1 | 365 | 9.5185 | 0.53377 | 10 | 0.052319
32991 | 10.2 | 1 | 365 | 11.6694 | 0.98131 | 12 | 0.65068
33075 | 16.575 | 1 | 365 | 18.9627 | 0.84463 | 19 | 0.80735
33078 | 14.79 | 1 | 365 | 16.9206 | 0.7229 | 17 | 0.64348
33081 | 10.5 | 1 | 365 | 12.0126 | 0.01017 | 12 | 0.022758
33080 | 11.44 | 1 | 365 | 13.088 | 0.23394 | 13 | 0.32194
42674 | 7.42 | 1 | 365 | 8.4889 | 0.44719 | 8 | 0.93608
33875 | 10.2 | 1 | 365 | 11.6694 | 0.98131 | 12 | 0.65068
43061 | 8.25 | 1 | 365 | 9.4385 | 0.29371 | 9 | 0.73217
34434 | 13 | 1 | 365 | 14.8727 | 0.58402 | 15 | 0.45675
45903 | 6 | 1 | 365 | 6.8643 | 0.57724 | 7 | 0.44158
36734 | 7.28 | 1 | 365 | 8.3287 | 0.96705 | 9 | 0.29578
45323 | 5.7 | 1 | 365 | 6.5211 | 0.54838 | 7 | 0.069497
35949 | 5.2 | 1 | 365 | 5.9491 | 0.83361 | 6 | 0.7827
43778 | 11.925 | 1 | 365 | 13.6429 | 0.89726 | 14 | 0.54013
35953 | 10.92 | 1 | 365 | 12.4931 | 0.45058 | 12 | 0.94367
44721 | 9 | 1 | 365 | 10.2965 | 0.86586 | 11 | 0.16236
44391 | 6.5 | 1 | 365 | 7.4364 | 0.29201 | 7 | 0.72837
36854 | 15.86 | 1 | 365 | 18.1447 | 0.3925 | 18 | 0.53723
44908 | 7.905 | 1 | 365 | 9.0438 | 0.11051 | 9 | 0.15428
36888 | 10.4 | 1 | 365 | 11.8982 | 0.66722 | 12 | 0.5654
42783 | 5.225 | 1 | 365 | 5.9777 | 0.91935 | 6 | 0.89704
42770 | 5.225 | 1 | 365 | 5.9777 | 0.91935 | 6 | 0.89704
41811 | 5.25 | 1 | 365 | 6.0063 | 0.005085 | 6 | 0.011379
46405 | 2.04 | 1 | 365 | 2.3339 | 0.99626 | 3 | 0.33014
43353 | 9.8 | 1 | 365 | 11.2117 | 0.60949 | 11 | 0.82124
46456 | 9.36 | 1 | 365 | 10.7084 | 0.10049 | 10 | 0.80886
43370 | 3.6 | 1 | 365 | 4.1186 | 0.34634 | 4 | 0.46495
45020 | 10.455 | 1 | 365 | 11.9611 | 0.85584 | 12 | 0.81695
42613 | 4.505 | 1 | 365 | 5.154 | 0.45008 | 5 | 0.60405
44836 | 5.75 | 1 | 365 | 6.5783 | 0.71986 | 7 | 0.29818
43821 | 3.06 | 1 | 365 | 3.5008 | 0.49439 | 3 | 0.9952
44468 | 11.39 | 1 | 365 | 13.0308 | 0.062461 | 13 | 0.093258
44680 | 5.72 | 1 | 365 | 6.544 | 0.61697 | 7 | 0.16097
44839 | 2.188 | 1 | 365 | 2.5032 | 0.50383 | 3 | 0.007028
45795 | 14.7 | 1 | 365 | 16.8176 | 0.41424 | 17 | 0.23186
44757 | 14.04 | 1 | 365 | 16.0625 | 0.15074 | 16 | 0.21329
44898 | 5.1 | 1 | 365 | 5.8347 | 0.49065 | 6 | 0.32534
44858 | 9.88 | 1 | 365 | 11.3033 | 0.88386 | 12 | 0.18713
47255 | 5.565 | 1 | 365 | 6.3667 | 0.08539 | 6 | 0.45206
47346 | 5.2 | 1 | 365 | 5.9491 | 0.83361 | 6 | 0.7827
45033 | 6 | 1 | 365 | 6.8643 | 0.57724 | 7 | 0.44158
39347 | 7.28 | 1 | 365 | 8.3287 | 0.96705 | 9 | 0.29578
44732 | 4.42 | 1 | 365 | 5.0567 | 0.15857 | 5 | 0.21529
45131 | 4.16 | 1 | 365 | 4.7593 | 0.26689 | 5 | 0.026159
45127 | 4.77 | 1 | 365 | 5.4571 | 0.35891 | 5 | 0.81605
45228 | 5.1 | 1 | 365 | 5.8347 | 0.49065 | 6 | 0.32534
43174 | 7.28 | 1 | 365 | 8.3287 | 0.96705 | 9 | 0.29578
45223 | 6.76 | 1 | 365 | 7.7338 | 0.18369 | 7 | 0.91751
45186 | 10.4 | 1 | 365 | 11.8982 | 0.66722 | 12 | 0.5654
39148 | 3.315 | 1 | 365 | 3.7925 | 0.36893 | 4 | 0.16147
45152 | 15.6 | 1 | 365 | 17.8473 | 0.50082 | 18 | 0.3481
32433 | 13 | 1 | 365 | 14.8727 | 0.58402 | 15 | 0.45675
45501 | 3.57 | 1 | 365 | 4.0843 | 0.24346 | 4 | 0.32774
46158 | 10.66 | 1 | 365 | 12.1956 | 0.5589 | 12 | 0.75453
48016 | 6.48 | 1 | 365 | 7.4135 | 0.22342 | 7 | 0.6369
45310 | 2.6 | 1 | 365 | 2.9745 | 0.9168 | 3 | 0.89135
40874 | 15.9 | 1 | 365 | 18.1905 | 0.52969 | 18 | 0.72018
39062 | 3.8 | 1 | 365 | 4.3474 | 0.032252 | 4 | 0.37966
42649 | 3.85 | 1 | 365 | 4.4046 | 0.20373 | 4 | 0.60834
42554 | 3.85 | 1 | 365 | 4.4046 | 0.20373 | 4 | 0.60834
44906 | 8.925 | 1 | 365 | 10.2107 | 0.60864 | 10 | 0.81934
42553 | 17.6 | 1 | 365 | 20.1354 | 0.3599 | 20 | 0.49529
42637 | 7.425 | 1 | 365 | 8.4946 | 0.46433 | 8 | 0.95895
32267 | 13 | 1 | 365 | 14.8727 | 0.58402 | 15 | 0.45675
47121 | 8.58 | 1 | 365 | 9.816 | 0.42545 | 10 | 0.24145
47175 | 4.16 | 1 | 365 | 4.7593 | 0.26689 | 5 | 0.026159
44939 | 7.28 | 1 | 365 | 8.3287 | 0.96705 | 9 | 0.29578
45021 | 5.2 | 1 | 365 | 5.9491 | 0.83361 | 6 | 0.7827
45460 | 11.44 | 1 | 365 | 13.088 | 0.23394 | 13 | 0.32194
45466 | 4.94 | 1 | 365 | 5.6516 | 0.94193 | 6 | 0.59356
44868 | 4.16 | 1 | 365 | 4.7593 | 0.26689 | 5 | 0.026159
44705 | 7.54 | 1 | 365 | 8.6262 | 0.85873 | 9 | 0.48491
49636 | 8.58 | 1 | 365 | 9.816 | 0.42545 | 10 | 0.24145
44642 | 12.74 | 1 | 365 | 14.5753 | 0.69234 | 15 | 0.26761
44637 | 6.375 | 1 | 365 | 7.2934 | 0.86332 | 8 | 0.15667
49641 | 3.8 | 1 | 365 | 4.3474 | 0.032252 | 4 | 0.37966
49647 | 3.64 | 1 | 365 | 4.1644 | 0.48353 | 4 | 0.64789
49682 | 7.395 | 1 | 365 | 8.4603 | 0.36145 | 8 | 0.82174
36947 | 12.74 | 1 | 365 | 14.5753 | 0.69234 | 15 | 0.26761
33216 | 5.46 | 1 | 365 | 6.2465 | 0.72529 | 6 | 0.97183
31671 | 5.2 | 1 | 365 | 5.9491 | 0.83361 | 6 | 0.7827
33278 | 9.36 | 1 | 365 | 10.7084 | 0.10049 | 10 | 0.80886
38949 | 4.42 | 1 | 365 | 5.0567 | 0.15857 | 5 | 0.21529
35561 | 10.66 | 1 | 365 | 12.1956 | 0.5589 | 12 | 0.75453
37765 | 4.68 | 1 | 365 | 5.3542 | 0.050247 | 5 | 0.40443
28087 | 6.24 | 1 | 365 | 7.1389 | 0.40033 | 7 | 0.53924
38886 | 4.42 | 1 | 365 | 5.0567 | 0.15857 | 5 | 0.21529
48426 | 2.6 | 1 | 365 | 2.9745 | 0.9168 | 3 | 0.89135
41691 | 4.42 | 1 | 365 | 5.0567 | 0.15857 | 5 | 0.21529
37091 | 14.535 | 1 | 365 | 16.6289 | 0.84836 | 17 | 0.47722
37970 | 6.5 | 1 | 365 | 7.4364 | 0.29201 | 7 | 0.72837
39157 | 9.62 | 1 | 365 | 11.0058 | 0.99217 | 11 | 0.99799
37781 | 8.58 | 1 | 365 | 9.816 | 0.42545 | 10 | 0.24145
48415 | 7.02 | 1 | 365 | 8.0313 | 0.075371 | 8 | 0.10664
28827 | 9.36 | 1 | 365 | 10.7084 | 0.10049 | 10 | 0.80886
38526 | 4.68 | 1 | 365 | 5.3542 | 0.050247 | 5 | 0.40443
43099 | 3.9 | 1 | 365 | 4.4618 | 0.37521 | 4 | 0.83702
37983 | 5.2 | 1 | 365 | 5.9491 | 0.83361 | 6 | 0.7827
39326 | 8.32 | 1 | 365 | 9.5185 | 0.53377 | 10 | 0.052319
41264 | 6.5 | 1 | 365 | 7.4364 | 0.29201 | 7 | 0.72837
40966 | 6.24 | 1 | 365 | 7.1389 | 0.40033 | 7 | 0.53924
40994 | 3.9 | 1 | 365 | 4.4618 | 0.37521 | 4 | 0.83702
48432 | 3.64 | 1 | 365 | 4.1644 | 0.48353 | 4 | 0.64789
41101 | 11.96 | 1 | 365 | 13.6829 | 0.017298 | 13 | 0.70021
39294 | 9.1 | 1 | 365 | 10.4109 | 0.20881 | 10 | 0.61972
36972 | 6.24 | 1 | 365 | 7.1389 | 0.40033 | 7 | 0.53924
44269 | 2.6 | 1 | 365 | 2.9745 | 0.9168 | 3 | 0.89135
44541 | 3.38 | 1 | 365 | 3.8669 | 0.59185 | 4 | 0.45875
48488 | 4.16 | 1 | 365 | 4.7593 | 0.26689 | 5 | 0.026159
43216 | 7.15 | 1 | 365 | 8.18 | 0.52121 | 8 | 0.70121
43166 | 9.075 | 1 | 365 | 10.3823 | 0.12308 | 10 | 0.50538
44885 | 3.57 | 1 | 365 | 4.0843 | 0.24346 | 4 | 0.32774
42281 | 5.5 | 1 | 365 | 6.2923 | 0.86247 | 7 | 0.15478
42688 | 5.775 | 1 | 365 | 6.6069 | 0.80559 | 7 | 0.41252
42643 | 7.975 | 1 | 365 | 9.1238 | 0.35058 | 9 | 0.47443
27221 | 7.54 | 1 | 365 | 8.6262 | 0.85873 | 9 | 0.48491
42634 | 6.6 | 1 | 365 | 7.5508 | 0.63496 | 8 | 0.18573
42301 | 7.975 | 1 | 365 | 9.1238 | 0.35058 | 9 | 0.47443
44973 | 4.16 | 1 | 365 | 4.7593 | 0.26689 | 5 | 0.026159
42275 | 5.225 | 1 | 365 | 5.9777 | 0.91935 | 6 | 0.89704
42627 | 5.225 | 1 | 365 | 5.9777 | 0.91935 | 6 | 0.89704
42615 | 5.775 | 1 | 365 | 6.6069 | 0.80559 | 7 | 0.41252
42620 | 4.4 | 1 | 365 | 5.0338 | 0.089976 | 5 | 0.12382
44824 | 4.335 | 1 | 365 | 4.9595 | 0.86706 | 5 | 0.82654
43722 | 9.36 | 1 | 365 | 10.7084 | 0.10049 | 10 | 0.80886
42476 | 9.54 | 1 | 365 | 10.9143 | 0.71781 | 11 | 0.63211
44684 | 5.46 | 1 | 365 | 6.2465 | 0.72529 | 6 | 0.97183
44950 | 10.5 | 1 | 365 | 12.0126 | 0.01017 | 12 | 0.022758
39143 | 3.64 | 1 | 365 | 4.1644 | 0.48353 | 4 | 0.64789
39346 | 8.32 | 1 | 365 | 9.5185 | 0.53377 | 10 | 0.052319
45322 | 7.8 | 1 | 365 | 8.9236 | 0.75041 | 9 | 0.67405
44949 | 4.94 | 1 | 365 | 5.6516 | 0.94193 | 6 | 0.59356
41002 | 5.72 | 1 | 365 | 6.544 | 0.61697 | 7 | 0.16097
45034 | 9 | 1 | 365 | 10.2965 | 0.86586 | 11 | 0.16236
45438 | 3.9 | 1 | 365 | 4.4618 | 0.37521 | 4 | 0.83702
44867 | 5.75 | 1 | 365 | 6.5783 | 0.71986 | 7 | 0.29818
42545 | 3.025 | 1 | 365 | 3.4608 | 0.37436 | 3 | 0.83513
42480 | 3.025 | 1 | 365 | 3.4608 | 0.37436 | 3 | 0.83513
45014 | 6.885 | 1 | 365 | 7.8768 | 0.61238 | 8 | 0.48921
42820 | 6.05 | 1 | 365 | 6.9215 | 0.74872 | 7 | 0.67026
44880 | 2.55 | 1 | 365 | 2.9173 | 0.74533 | 3 | 0.66267
45025 | 6.63 | 1 | 365 | 7.5851 | 0.73785 | 8 | 0.32294
42776 | 5.775 | 1 | 365 | 6.6069 | 0.80559 | 7 | 0.41252
42669 | 4.95 | 1 | 365 | 5.6631 | 0.97622 | 6 | 0.6393
42829 | 5.225 | 1 | 365 | 5.9777 | 0.91935 | 6 | 0.89704
42826 | 11 | 1 | 365 | 12.5846 | 0.72494 | 13 | 0.30956
44744 | 8.8 | 1 | 365 | 10.0677 | 0.17995 | 10 | 0.24764
42271 | 7.7 | 1 | 365 | 8.8092 | 0.40746 | 9 | 0.21669
26758 | 12.22 | 1 | 365 | 13.9804 | 0.90898 | 14 | 0.88934
42423 | 13.2 | 1 | 365 | 15.1015 | 0.26993 | 15 | 0.37147
42805 | 8.25 | 1 | 365 | 9.4385 | 0.29371 | 9 | 0.73217
44997 | 5.75 | 1 | 365 | 6.5783 | 0.71986 | 7 | 0.29818
42437 | 9.075 | 1 | 365 | 10.3823 | 0.12308 | 10 | 0.50538
42800 | 9.35 | 1 | 365 | 10.6969 | 0.066199 | 10 | 0.76312
44730 | 5.225 | 1 | 365 | 5.9777 | 0.91935 | 6 | 0.89704
44961 | 4.59 | 1 | 365 | 5.2512 | 0.74159 | 5 | 0.99281
42203 | 3.85 | 1 | 365 | 4.4046 | 0.20373 | 4 | 0.60834
42223 | 8.525 | 1 | 365 | 9.7531 | 0.23683 | 9 | 0.98991
44862 | 10.5 | 1 | 365 | 12.0126 | 0.01017 | 12 | 0.022758
44873 | 6.12 | 1 | 365 | 7.0016 | 0.98878 | 7 | 0.99041
42567 | 3.85 | 1 | 365 | 4.4046 | 0.20373 | 4 | 0.60834
44819 | 10.5 | 1 | 365 | 12.0126 | 0.01017 | 12 | 0.022758
44971 | 10.71 | 1 | 365 | 12.2528 | 0.73037 | 12 | 0.98321
42778 | 8.48 | 1 | 365 | 9.7016 | 0.082499 | 9 | 0.78409
42299 | 5.5 | 1 | 365 | 6.2923 | 0.86247 | 7 | 0.15478
44367 | 10.92 | 1 | 365 | 12.4931 | 0.45058 | 12 | 0.94367
42442 | 8.525 | 1 | 365 | 9.7531 | 0.23683 | 9 | 0.98991
31895 | 5.72 | 1 | 365 | 6.544 | 0.61697 | 7 | 0.16097
44584 | 6.5 | 1 | 365 | 7.4364 | 0.29201 | 7 | 0.72837
36730 | 6.24 | 1 | 365 | 7.1389 | 0.40033 | 7 | 0.53924
39301 | 7.54 | 1 | 365 | 8.6262 | 0.85873 | 9 | 0.48491
38491 | 9.69 | 1 | 365 | 11.0859 | 0.23224 | 11 | 0.31815
38041 | 5.2 | 1 | 365 | 5.9491 | 0.83361 | 6 | 0.7827
44559 | 5.98 | 1 | 365 | 6.8415 | 0.50865 | 7 | 0.3501
42942 | 4.16 | 1 | 365 | 4.7593 | 0.26689 | 5 | 0.026159
34451 | 2.86 | 1 | 365 | 3.272 | 0.80848 | 4 | 0.080485
48670 | 4.16 | 1 | 365 | 4.7593 | 0.26689 | 5 | 0.026159
44591 | 8.06 | 1 | 365 | 9.2211 | 0.64209 | 9 | 0.86318
36678 | 8.84 | 1 | 365 | 10.1135 | 0.31713 | 10 | 0.43059
48397 | 4.68 | 1 | 365 | 5.3542 | 0.050247 | 5 | 0.40443
48645 | 6.24 | 1 | 365 | 7.1389 | 0.40033 | 7 | 0.53924
31888 | 5.98 | 1 | 365 | 6.8415 | 0.50865 | 7 | 0.3501
44678 | 7.54 | 1 | 365 | 8.6262 | 0.85873 | 9 | 0.48491
24332 | 13 | 1 | 365 | 14.8727 | 0.58402 | 15 | 0.45675
44127 | 4.68 | 1 | 365 | 5.3542 | 0.050247 | 5 | 0.40443
48629 | 4.68 | 1 | 365 | 5.3542 | 0.050247 | 5 | 0.40443
41654 | 9.1 | 1 | 365 | 10.4109 | 0.20881 | 10 | 0.61972
39003 | 6.5 | 1 | 365 | 7.4364 | 0.29201 | 7 | 0.72837
33546 | 7.28 | 1 | 365 | 8.3287 | 0.96705 | 9 | 0.29578
43669 | 9.62 | 1 | 365 | 11.0058 | 0.99217 | 11 | 0.99799
48615 | 8.06 | 1 | 365 | 9.2211 | 0.64209 | 9 | 0.86318
41626 | 8.58 | 1 | 365 | 9.816 | 0.42545 | 10 | 0.24145
44150 | 5.2 | 1 | 365 | 5.9491 | 0.83361 | 6 | 0.7827
43283 | 4.16 | 1 | 365 | 4.7593 | 0.26689 | 5 | 0.026159
32282 | 10.4 | 1 | 365 | 11.8982 | 0.66722 | 12 | 0.5654
48735 | 3.64 | 1 | 365 | 4.1644 | 0.48353 | 4 | 0.64789
42447 | 14.575 | 1 | 365 | 16.6746 | 0.98555 | 17 | 0.66016
48643 | 4.94 | 1 | 365 | 5.6516 | 0.94193 | 6 | 0.59356
41730 | 5.98 | 1 | 365 | 6.8415 | 0.50865 | 7 | 0.3501
48733 | 4.94 | 1 | 365 | 5.6516 | 0.94193 | 6 | 0.59356
43289 | 13 | 1 | 365 | 14.8727 | 0.58402 | 15 | 0.45675
48605 | 2.08 | 1 | 365 | 2.3796 | 0.13344 | 2 | 0.51308
48599 | 5.72 | 1 | 365 | 6.544 | 0.61697 | 7 | 0.16097
45441 | 12.74 | 1 | 365 | 14.5753 | 0.69234 | 15 | 0.26761
48576 | 9.62 | 1 | 365 | 11.0058 | 0.99217 | 11 | 0.99799
48694 | 6.5 | 1 | 365 | 7.4364 | 0.29201 | 7 | 0.72837
48635 | 10.66 | 1 | 365 | 12.1956 | 0.5589 | 12 | 0.75453
48671 | 3.06 | 1 | 365 | 3.5008 | 0.49439 | 3 | 0.9952
48654 | 3.9 | 1 | 365 | 4.4618 | 0.37521 | 4 | 0.83702
40941 | 3.9 | 1 | 365 | 4.4618 | 0.37521 | 4 | 0.83702
44831 | 4 | 1 | 365 | 4.5762 | 0.71816 | 5 | 0.29438
44632 | 7.65 | 1 | 365 | 8.752 | 0.23598 | 8 | 0.98801
42307 | 4.675 | 1 | 365 | 5.3485 | 0.033099 | 5 | 0.38156
44607 | 12.1 | 1 | 365 | 13.8431 | 0.49743 | 14 | 0.34051
42302 | 5.98 | 1 | 365 | 6.8415 | 0.50865 | 7 | 0.3501
42682 | 5.225 | 1 | 365 | 5.9777 | 0.91935 | 6 | 0.89704
42924 | 9.625 | 1 | 365 | 11.0115 | 0.0093225 | 11 | 0.020861
42296 | 7.425 | 1 | 365 | 8.4946 | 0.46433 | 8 | 0.95895
44889 | 4.845 | 1 | 365 | 5.543 | 0.61612 | 6 | 0.15907
31712 | 2.6 | 1 | 365 | 2.9745 | 0.9168 | 3 | 0.89135
44747 | 16.25 | 1 | 365 | 18.5909 | 0.73002 | 19 | 0.32093
42590 | 4.95 | 1 | 365 | 5.6631 | 0.97622 | 6 | 0.6393
25190 | 9.1 | 1 | 365 | 10.4109 | 0.20881 | 10 | 0.61972
42475 | 7.7 | 1 | 365 | 8.8092 | 0.40746 | 9 | 0.21669
42440 | 6.5 | 1 | 365 | 7.4364 | 0.29201 | 7 | 0.72837
42593 | 11.18 | 1 | 365 | 12.7905 | 0.34226 | 13 | 0.1328
47132 | 10.5 | 1 | 365 | 12.0126 | 0.01017 | 12 | 0.022758
31859 | 6.5 | 1 | 365 | 7.4364 | 0.29201 | 7 | 0.72837
23603 | 3.9 | 1 | 365 | 4.4618 | 0.37521 | 4 | 0.83702
23668 | 8.32 | 1 | 365 | 9.5185 | 0.53377 | 10 | 0.052319
23850 | 5.72 | 1 | 365 | 6.544 | 0.61697 | 7 | 0.16097
23980 | 9.62 | 1 | 365 | 11.0058 | 0.99217 | 11 | 0.99799
23923 | 11.44 | 1 | 365 | 13.088 | 0.23394 | 13 | 0.32194
32352 | 5.2 | 1 | 365 | 5.9491 | 0.83361 | 6 | 0.7827
31663 | 5.2 | 1 | 365 | 5.9491 | 0.83361 | 6 | 0.7827
24050 | 7.02 | 1 | 365 | 8.0313 | 0.075371 | 8 | 0.10664
28125 | 7.02 | 1 | 365 | 8.0313 | 0.075371 | 8 | 0.10664
31714 | 5.46 | 1 | 365 | 6.2465 | 0.72529 | 6 | 0.97183
25192 | 7.28 | 1 | 365 | 8.3287 | 0.96705 | 9 | 0.29578
46566 | 6.76 | 1 | 365 | 7.7338 | 0.18369 | 7 | 0.91751
33731 | 9.9 | 1 | 365 | 11.3262 | 0.95245 | 12 | 0.2786
35800 | 1.34 | 1 | 365 | 1.533 | 0.59558 | 2 | 0.12862
37115 | 12.6 | 1 | 365 | 14.4151 | 0.2122 | 14 | 0.62731
39387 | 13.08 | 1 | 365 | 14.9643 | 0.85838 | 15 | 0.82264
51654 | 105 | 0.9 | 365 | 108.1133 | 0.09153 | 108 | 0.20482
43299 | 10.78 | 1 | 365 | 12.3329 | 0.97044 | 13 | 0.30336
44035 | 7.02 | 1 | 365 | 8.0313 | 0.075371 | 8 | 0.10664
42119 | 4.86 | 1 | 365 | 5.5601 | 0.66756 | 6 | 0.22768
35307 | 51.84 | 0.9 | 365 | 53.3771 | 0.0086182 | 53 | 0.38569
42297 | 5.98 | 1 | 365 | 6.8415 | 0.50865 | 7 | 0.3501
46597 | 5.98 | 1 | 365 | 6.8415 | 0.50865 | 7 | 0.3501
42471 | 4.95 | 1 | 365 | 5.6631 | 0.97622 | 6 | 0.6393
25222 | 5.72 | 1 | 365 | 6.544 | 0.61697 | 7 | 0.16097
28560 | 6.76 | 1 | 365 | 7.7338 | 0.18369 | 7 | 0.91751
42780 | 8.25 | 1 | 365 | 9.4385 | 0.29371 | 9 | 0.73217
25536 | 5.98 | 1 | 365 | 6.8415 | 0.50865 | 7 | 0.3501
25331 | 9.36 | 1 | 365 | 10.7084 | 0.10049 | 10 | 0.80886
44600 | 9.35 | 1 | 365 | 10.6969 | 0.066199 | 10 | 0.76312
44814 | 12.96 | 1 | 365 | 14.827 | 0.44684 | 15 | 0.2738
43933 | 8.25 | 1 | 365 | 9.4385 | 0.29371 | 9 | 0.73217
26710 | 4.68 | 1 | 365 | 5.3542 | 0.050247 | 5 | 0.40443
27920 | 5.72 | 1 | 365 | 6.544 | 0.61697 | 7 | 0.16097
32535 | 10.92 | 1 | 365 | 12.4931 | 0.45058 | 12 | 0.94367
46568 | 3.9 | 1 | 365 | 4.4618 | 0.37521 | 4 | 0.83702
32551 | 6.24 | 1 | 365 | 7.1389 | 0.40033 | 7 | 0.53924
32582 | 8.58 | 1 | 365 | 9.816 | 0.42545 | 10 | 0.24145
32587 | 4.94 | 1 | 365 | 5.6516 | 0.94193 | 6 | 0.59356
45445 | 9.36 | 1 | 365 | 10.7084 | 0.10049 | 10 | 0.80886
32655 | 5.46 | 1 | 365 | 6.2465 | 0.72529 | 6 | 0.97183
40130 | 8.58 | 1 | 365 | 9.816 | 0.42545 | 10 | 0.24145
33121 | 3.12 | 1 | 365 | 3.5695 | 0.70016 | 4 | 0.26962
41376 | 6.5 | 1 | 365 | 7.4364 | 0.29201 | 7 | 0.72837
33775 | 4.94 | 1 | 365 | 5.6516 | 0.94193 | 6 | 0.59356
42160 | 6.6 | 1 | 365 | 7.5508 | 0.63496 | 8 | 0.18573
13758 | 8.67 | 1 | 365 | 9.919 | 0.73411 | 10 | 0.65308
30949 | 3.9 | 1 | 365 | 4.4618 | 0.37521 | 4 | 0.83702
33180 | 10.4 | 1 | 365 | 11.8982 | 0.66722 | 12 | 0.5654
36973 | 16.38 | 1 | 365 | 18.7396 | 0.17587 | 18 | 0.9155
40880 | 11.34 | 1 | 365 | 12.9736 | 0.89098 | 13 | 0.86458
50709 | 3.12 | 1 | 365 | 3.5695 | 0.70016 | 4 | 0.26962
52048 | 14.04 | 1 | 365 | 16.0625 | 0.15074 | 16 | 0.21329
44860 | 9 | 1 | 365 | 10.2965 | 0.86586 | 11 | 0.16236
31627 | 3.9 | 1 | 365 | 4.4618 | 0.37521 | 4 | 0.83702
42764 | 11 | 1 | 365 | 12.5846 | 0.72494 | 13 | 0.30956
44117 | 4.68 | 1 | 365 | 5.3542 | 0.050247 | 5 | 0.40443
44021 | 7.54 | 1 | 365 | 8.6262 | 0.85873 | 9 | 0.48491
32922 | 4.68 | 1 | 365 | 5.3542 | 0.050247 | 5 | 0.40443
42661 | 6.89 | 1 | 365 | 7.8825 | 0.62953 | 8 | 0.51208
42633 | 5.3 | 1 | 365 | 6.0635 | 0.17656 | 6 | 0.24006
42815 | 3.18 | 1 | 365 | 3.6381 | 0.90594 | 4 | 0.54404
43048 | 10.335 | 1 | 365 | 11.8238 | 0.4443 | 12 | 0.26811
44492 | 5.83 | 1 | 365 | 6.6698 | 0.99422 | 7 | 0.66406
27500 | 4.845 | 1 | 365 | 5.543 | 0.61612 | 6 | 0.15907
30032 | 9.1 | 1 | 365 | 10.4109 | 0.20881 | 10 | 0.61972
40786 | 7.8 | 1 | 365 | 8.9236 | 0.75041 | 9 | 0.67405
36639 | 24.9 | 1 | 365 | 28.487 | 0.39555 | 28 | 0.88254
46851 | 7.5 | 1 | 365 | 8.5804 | 0.72155 | 9 | 0.30197
45731 | 10.6 | 1 | 365 | 12.127 | 0.35312 | 12 | 0.48012
45357 | 13.52 | 1 | 365 | 15.4676 | 0.36738 | 15 | 0.83502
43657 | 13 | 1 | 365 | 14.8727 | 0.58402 | 15 | 0.45675
32115 | 10.92 | 1 | 365 | 12.4931 | 0.45058 | 12 | 0.94367
42814 | 5.775 | 1 | 365 | 6.6069 | 0.80559 | 7 | 0.41252
44766 | 6.885 | 1 | 365 | 7.8768 | 0.61238 | 8 | 0.48921
44483 | 7.42 | 1 | 365 | 8.4889 | 0.44719 | 8 | 0.93608
42485 | 10.865 | 1 | 365 | 12.4302 | 0.26195 | 12 | 0.69212
44805 | 4.335 | 1 | 365 | 4.9595 | 0.86706 | 5 | 0.82654
44485 | 8.48 | 1 | 365 | 9.7016 | 0.082499 | 9 | 0.78409
44807 | 5.355 | 1 | 365 | 6.1264 | 0.36519 | 6 | 0.49161
42624 | 7.42 | 1 | 365 | 8.4889 | 0.44719 | 8 | 0.93608
31013 | 8.58 | 1 | 365 | 9.816 | 0.42545 | 10 | 0.24145
48790 | 12.22 | 1 | 365 | 13.9804 | 0.90898 | 14 | 0.88934
48781 | 7.28 | 1 | 365 | 8.3287 | 0.96705 | 9 | 0.29578
29228 | 6.76 | 1 | 365 | 7.7338 | 0.18369 | 7 | 0.91751
48649 | 8.58 | 1 | 365 | 9.816 | 0.42545 | 10 | 0.24145
44940 | 9.62 | 1 | 365 | 11.0058 | 0.99217 | 11 | 0.99799
48712 | 9.1 | 1 | 365 | 10.4109 | 0.20881 | 10 | 0.61972
48701 | 4.42 | 1 | 365 | 5.0567 | 0.15857 | 5 | 0.21529
48693 | 4.68 | 1 | 365 | 5.3542 | 0.050247 | 5 | 0.40443
48729 | 8.84 | 1 | 365 | 10.1135 | 0.31713 | 10 | 0.43059
44239 | 6.76 | 1 | 365 | 7.7338 | 0.18369 | 7 | 0.91751
48771 | 5.72 | 1 | 365 | 6.544 | 0.61697 | 7 | 0.16097
48772 | 6.24 | 1 | 365 | 7.1389 | 0.40033 | 7 | 0.53924
48766 | 7.28 | 1 | 365 | 8.3287 | 0.96705 | 9 | 0.29578
41636 | 2.34 | 1 | 365 | 2.6771 | 0.025124 | 2 | 0.70221
48655 | 4.16 | 1 | 365 | 4.7593 | 0.26689 | 5 | 0.026159
48623 | 11.7 | 1 | 365 | 13.3855 | 0.12562 | 13 | 0.51107
48590 | 5.2 | 1 | 365 | 5.9491 | 0.83361 | 6 | 0.7827
48595 | 6.24 | 1 | 365 | 7.1389 | 0.40033 | 7 | 0.53924
48390 | 5.46 | 1 | 365 | 6.2465 | 0.72529 | 6 | 0.97183
40975 | 5.2 | 1 | 365 | 5.9491 | 0.83361 | 6 | 0.7827
38929 | 5.2 | 1 | 365 | 5.9491 | 0.83361 | 6 | 0.7827
32178 | 9.36 | 1 | 365 | 10.7084 | 0.10049 | 10 | 0.80886
43258 | 7.28 | 1 | 365 | 8.3287 | 0.96705 | 9 | 0.29578
32247 | 8.32 | 1 | 365 | 9.5185 | 0.53377 | 10 | 0.052319
32212 | 7.28 | 1 | 365 | 8.3287 | 0.96705 | 9 | 0.29578
29631 | 7.54 | 1 | 365 | 8.6262 | 0.85873 | 9 | 0.48491
31939 | 5.72 | 1 | 365 | 6.544 | 0.61697 | 7 | 0.16097
31938 | 4.42 | 1 | 365 | 5.0567 | 0.15857 | 5 | 0.21529
26990 | 7.28 | 1 | 365 | 8.3287 | 0.96705 | 9 | 0.29578
31833 | 6.5 | 1 | 365 | 7.4364 | 0.29201 | 7 | 0.72837
31742 | 5.46 | 1 | 365 | 6.2465 | 0.72529 | 6 | 0.97183
24173 | 5.46 | 1 | 365 | 6.2465 | 0.72529 | 6 | 0.97183
23853 | 10.66 | 1 | 365 | 12.1956 | 0.5589 | 12 | 0.75453
22394 | 4.16 | 1 | 365 | 4.7593 | 0.26689 | 5 | 0.026159
48815 | 10.14 | 1 | 365 | 11.6007 | 0.77554 | 12 | 0.37626
48803 | 3.12 | 1 | 365 | 3.5695 | 0.70016 | 4 | 0.26962
32562 | 4.42 | 1 | 365 | 5.0567 | 0.15857 | 5 | 0.21529
48795 | 6.24 | 1 | 365 | 7.1389 | 0.40033 | 7 | 0.53924
34420 | 4.42 | 1 | 365 | 5.0567 | 0.15857 | 5 | 0.21529
48661 | 6.24 | 1 | 365 | 7.1389 | 0.40033 | 7 | 0.53924
48505 | 5.72 | 1 | 365 | 6.544 | 0.61697 | 7 | 0.16097
36873 | 3.38 | 1 | 365 | 3.8669 | 0.59185 | 4 | 0.45875
33287 | 4.42 | 1 | 365 | 5.0567 | 0.15857 | 5 | 0.21529
44878 | 9.1 | 1 | 365 | 10.4109 | 0.20881 | 10 | 0.61972
46822 | 15 | 1 | 365 | 17.1608 | 0.4431 | 17 | 0.60394
46981 | 5.98 | 1 | 365 | 6.8415 | 0.50865 | 7 | 0.3501
47005 | 3.9 | 1 | 365 | 4.4618 | 0.37521 | 4 | 0.83702
52313 | 15.12 | 1 | 365 | 17.2981 | 0.85464 | 18 | 0.15277
49783 | 5.865 | 1 | 365 | 6.7099 | 0.11425 | 6 | 0.82414
49849 | 4.16 | 1 | 365 | 4.7593 | 0.26689 | 5 | 0.026159
47185 | 2.34 | 1 | 365 | 2.6771 | 0.025124 | 2 | 0.70221
47254 | 7.8 | 1 | 365 | 8.9236 | 0.75041 | 9 | 0.67405
44865 | 4.5 | 1 | 365 | 5.1483 | 0.43293 | 5 | 0.58118
44881 | 7.395 | 1 | 365 | 8.4603 | 0.36145 | 8 | 0.82174
38151 | 7.28 | 1 | 365 | 8.3287 | 0.96705 | 9 | 0.29578
44883 | 11.5 | 1 | 365 | 13.1566 | 0.43971 | 13 | 0.59635
38165 | 5.72 | 1 | 365 | 6.544 | 0.61697 | 7 | 0.16097
49968 | 6.12 | 1 | 365 | 7.0016 | 0.98878 | 7 | 0.99041
50699 | 10.4 | 1 | 365 | 11.8982 | 0.66722 | 12 | 0.5654
38211 | 6.76 | 1 | 365 | 7.7338 | 0.18369 | 7 | 0.91751
44911 | 4.335 | 1 | 365 | 4.9595 | 0.86706 | 5 | 0.82654
45022 | 7.905 | 1 | 365 | 9.0438 | 0.11051 | 9 | 0.15428
45032 | 4.75 | 1 | 365 | 5.4343 | 0.29031 | 5 | 0.72458
42714 | 10.175 | 1 | 365 | 11.6408 | 0.89557 | 12 | 0.53634
44628 | 7.425 | 1 | 365 | 8.4946 | 0.46433 | 8 | 0.95895
42305 | 12.1 | 1 | 365 | 13.8431 | 0.49743 | 14 | 0.34051
44606 | 7.5 | 1 | 365 | 8.5804 | 0.72155 | 9 | 0.30197
44967 | 10.75 | 1 | 365 | 12.2986 | 0.86755 | 13 | 0.16616
42746 | 9.075 | 1 | 365 | 10.3823 | 0.12308 | 10 | 0.50538
42654 | 12.1 | 1 | 365 | 13.8431 | 0.49743 | 14 | 0.34051
42457 | 12.48 | 1 | 365 | 14.2778 | 0.80066 | 15 | 0.078478
44630 | 11 | 1 | 365 | 12.5846 | 0.72494 | 13 | 0.30956
32413 | 9.36 | 1 | 365 | 10.7084 | 0.10049 | 10 | 0.80886
41892 | 7.28 | 1 | 365 | 8.3287 | 0.96705 | 9 | 0.29578
48650 | 2.34 | 1 | 365 | 2.6771 | 0.025124 | 2 | 0.70221
32945 | 9.88 | 1 | 365 | 11.3033 | 0.88386 | 12 | 0.18713
48920 | 5.98 | 1 | 365 | 6.8415 | 0.50865 | 7 | 0.3501
48935 | 7.02 | 1 | 365 | 8.0313 | 0.075371 | 8 | 0.10664
48932 | 5.2 | 1 | 365 | 5.9491 | 0.83361 | 6 | 0.7827
48934 | 4.94 | 1 | 365 | 5.6516 | 0.94193 | 6 | 0.59356
32736 | 4.94 | 1 | 365 | 5.6516 | 0.94193 | 6 | 0.59356
32501 | 9.1 | 1 | 365 | 10.4109 | 0.20881 | 10 | 0.61972
48952 | 4.16 | 1 | 365 | 4.7593 | 0.26689 | 5 | 0.026159
33066 | 5.72 | 1 | 365 | 6.544 | 0.61697 | 7 | 0.16097
48942 | 3.38 | 1 | 365 | 3.8669 | 0.59185 | 4 | 0.45875
39256 | 7.02 | 1 | 365 | 8.0313 | 0.075371 | 8 | 0.10664
48962 | 7.28 | 1 | 365 | 8.3287 | 0.96705 | 9 | 0.29578
31229 | 5.98 | 1 | 365 | 6.8415 | 0.50865 | 7 | 0.3501
32761 | 16.83 | 1 | 365 | 19.2545 | 0.71916 | 19 | 0.97362
48947 | 3.9 | 1 | 365 | 4.4618 | 0.37521 | 4 | 0.83702
48898 | 11.44 | 1 | 365 | 13.088 | 0.23394 | 13 | 0.32194
48943 | 11.18 | 1 | 365 | 12.7905 | 0.34226 | 13 | 0.1328
48625 | 5.72 | 1 | 365 | 6.544 | 0.61697 | 7 | 0.16097
48987 | 8.58 | 1 | 365 | 9.816 | 0.42545 | 10 | 0.24145
48683 | 4.16 | 1 | 365 | 4.7593 | 0.26689 | 5 | 0.026159
34367 | 9.36 | 1 | 365 | 10.7084 | 0.10049 | 10 | 0.80886
48726 | 6.5 | 1 | 365 | 7.4364 | 0.29201 | 7 | 0.72837
48953 | 9.88 | 1 | 365 | 11.3033 | 0.88386 | 12 | 0.18713
33497 | 4.68 | 1 | 365 | 5.3542 | 0.050247 | 5 | 0.40443
48923 | 2.6 | 1 | 365 | 2.9745 | 0.9168 | 3 | 0.89135
49001 | 7.28 | 1 | 365 | 8.3287 | 0.96705 | 9 | 0.29578
48659 | 4.68 | 1 | 365 | 5.3542 | 0.050247 | 5 | 0.40443
48702 | 15.08 | 1 | 365 | 17.2524 | 0.71746 | 17 | 0.96983
45305 | 9.54 | 1 | 365 | 10.9143 | 0.71781 | 11 | 0.63211
45326 | 7.95 | 1 | 365 | 9.0952 | 0.26484 | 9 | 0.36009
48631 | 10.4 | 1 | 365 | 11.8982 | 0.66722 | 12 | 0.5654
45119 | 6.36 | 1 | 365 | 7.2762 | 0.81187 | 8 | 0.088071
45233 | 13.78 | 1 | 365 | 15.7651 | 0.25906 | 16 | 0.024153
48227 | 24.525 | 1 | 365 | 28.058 | 0.10947 | 28 | 0.16744
31057 | 8.37 | 1 | 365 | 9.5757 | 0.70525 | 10 | 0.281
32365 | 9.92 | 1 | 365 | 11.349 | 0.021037 | 11 | 0.37007
33024 | 9.9 | 1 | 365 | 11.3262 | 0.95245 | 12 | 0.2786
33887 | 12.24 | 1 | 365 | 14.0032 | 0.97757 | 14 | 0.98082
36009 | 10.72 | 1 | 365 | 12.2643 | 0.76467 | 13 | 0.028949
35513 | 13.02 | 1 | 365 | 14.8956 | 0.65261 | 15 | 0.54822
36539 | 8.1 | 1 | 365 | 9.2669 | 0.77927 | 10 | 0.046128
36679 | 9.92 | 1 | 365 | 11.349 | 0.021037 | 11 | 0.37007
42878 | 2.34 | 1 | 365 | 2.6771 | 0.025124 | 2 | 0.70221
31391 | 3.38 | 1 | 365 | 3.8669 | 0.59185 | 4 | 0.45875
49367 | 3.825 | 1 | 365 | 4.376 | 0.11799 | 4 | 0.494
42289 | 11.55 | 1 | 365 | 13.2138 | 0.61119 | 13 | 0.82503
42532 | 4.675 | 1 | 365 | 5.3485 | 0.033099 | 5 | 0.38156
43677 | 10.14 | 1 | 365 | 11.6007 | 0.77554 | 12 | 0.37626
48922 | 12.22 | 1 | 365 | 13.9804 | 0.90898 | 14 | 0.88934
48913 | 11.18 | 1 | 365 | 12.7905 | 0.34226 | 13 | 0.1328
37837 | 4.94 | 1 | 365 | 5.6516 | 0.94193 | 6 | 0.59356
48912 | 11.18 | 1 | 365 | 12.7905 | 0.34226 | 13 | 0.1328
32666 | 9.1 | 1 | 365 | 10.4109 | 0.20881 | 10 | 0.61972
37851 | 6.76 | 1 | 365 | 7.7338 | 0.18369 | 7 | 0.91751
48933 | 4.68 | 1 | 365 | 5.3542 | 0.050247 | 5 | 0.40443
48906 | 4.94 | 1 | 365 | 5.6516 | 0.94193 | 6 | 0.59356
19931 | 8.67 | 1 | 365 | 9.919 | 0.73411 | 10 | 0.65308
48709 | 6.76 | 1 | 365 | 7.7338 | 0.18369 | 7 | 0.91751
24164 | 4.94 | 1 | 365 | 5.6516 | 0.94193 | 6 | 0.59356
37817 | 6.76 | 1 | 365 | 7.7338 | 0.18369 | 7 | 0.91751
48908 | 7.54 | 1 | 365 | 8.6262 | 0.85873 | 9 | 0.48491
41293 | 16.2 | 1 | 365 | 18.5337 | 0.55855 | 19 | 0.092255
48925 | 8.84 | 1 | 365 | 10.1135 | 0.31713 | 10 | 0.43059
26879 | 5.2 | 1 | 365 | 5.9491 | 0.83361 | 6 | 0.7827
48899 | 4.68 | 1 | 365 | 5.3542 | 0.050247 | 5 | 0.40443
48989 | 12.22 | 1 | 365 | 13.9804 | 0.90898 | 14 | 0.88934
47443 | 3.64 | 1 | 365 | 4.1644 | 0.48353 | 4 | 0.64789
40636 | 10.8 | 1 | 365 | 12.3558 | 0.039032 | 12 | 0.39484
48761 | 2.34 | 1 | 365 | 2.6771 | 0.025124 | 2 | 0.70221
47482 | 7.8 | 1 | 365 | 8.9236 | 0.75041 | 9 | 0.67405
48905 | 7.8 | 1 | 365 | 8.9236 | 0.75041 | 9 | 0.67405
32863 | 8.06 | 1 | 365 | 9.2211 | 0.64209 | 9 | 0.86318
48916 | 9.88 | 1 | 365 | 11.3033 | 0.88386 | 12 | 0.18713
48663 | 9.62 | 1 | 365 | 11.0058 | 0.99217 | 11 | 0.99799
37845 | 4.275 | 1 | 365 | 4.8908 | 0.66128 | 5 | 0.55212
32730 | 4.42 | 1 | 365 | 5.0567 | 0.15857 | 5 | 0.21529
38202 | 5.775 | 1 | 365 | 6.6069 | 0.80559 | 7 | 0.41252
49012 | 5.46 | 1 | 365 | 6.2465 | 0.72529 | 6 | 0.97183
48948 | 5.98 | 1 | 365 | 6.8415 | 0.50865 | 7 | 0.3501
45750 | 11.7 | 1 | 365 | 13.3855 | 0.12562 | 13 | 0.51107
34394 | 4.94 | 1 | 365 | 5.6516 | 0.94193 | 6 | 0.59356
36837 | 3.38 | 1 | 365 | 3.8669 | 0.59185 | 4 | 0.45875
37740 | 7.28 | 1 | 365 | 8.3287 | 0.96705 | 9 | 0.29578
48975 | 6.5 | 1 | 365 | 7.4364 | 0.29201 | 7 | 0.72837
27864 | 5.355 | 1 | 365 | 6.1264 | 0.36519 | 6 | 0.49161
33068 | 4.94 | 1 | 365 | 5.6516 | 0.94193 | 6 | 0.59356
24031 | 10.92 | 1 | 365 | 12.4931 | 0.45058 | 12 | 0.94367
25554 | 5.2 | 1 | 365 | 5.9491 | 0.83361 | 6 | 0.7827
37227 | 3.85 | 1 | 365 | 4.4046 | 0.20373 | 4 | 0.60834
32377 | 4.16 | 1 | 365 | 4.7593 | 0.26689 | 5 | 0.026159
39880 | 4.95 | 1 | 365 | 5.6631 | 0.97622 | 6 | 0.6393
37286 | 4.4 | 1 | 365 | 5.0338 | 0.089976 | 5 | 0.12382
40574 | 7.28 | 1 | 365 | 8.3287 | 0.96705 | 9 | 0.29578
49719 | 3.06 | 1 | 365 | 3.5008 | 0.49439 | 3 | 0.9952
49778 | 2.86 | 1 | 365 | 3.272 | 0.80848 | 4 | 0.080485
50757 | 5.98 | 1 | 365 | 6.8415 | 0.50865 | 7 | 0.3501
49774 | 9.62 | 1 | 365 | 11.0058 | 0.99217 | 11 | 0.99799
37398 | 8.06 | 1 | 365 | 9.2211 | 0.64209 | 9 | 0.86318
36301 | 3.3 | 1 | 365 | 3.7754 | 0.31748 | 4 | 0.092867
51080 | 12.22 | 1 | 365 | 13.9804 | 0.90898 | 14 | 0.88934
37767 | 4.94 | 1 | 365 | 5.6516 | 0.94193 | 6 | 0.59356
51373 | 11.925 | 1 | 365 | 13.6429 | 0.89726 | 14 | 0.54013
50954 | 6.12 | 1 | 365 | 7.0016 | 0.98878 | 7 | 0.99041
47973 | 3.64 | 1 | 365 | 4.1644 | 0.48353 | 4 | 0.64789
38045 | 5.72 | 1 | 365 | 6.544 | 0.61697 | 7 | 0.16097
52869 | 6.24 | 1 | 365 | 7.1389 | 0.40033 | 7 | 0.53924
35950 | 5.72 | 1 | 365 | 6.544 | 0.61697 | 7 | 0.16097
49938 | 9.36 | 1 | 365 | 10.7084 | 0.10049 | 10 | 0.80886
28074 | 7.65 | 1 | 365 | 8.752 | 0.23598 | 8 | 0.98801
49946 | 10.14 | 1 | 365 | 11.6007 | 0.77554 | 12 | 0.37626
49078 | 2.86 | 1 | 365 | 3.272 | 0.80848 | 4 | 0.080485
48597 | 5.2 | 1 | 365 | 5.9491 | 0.83361 | 6 | 0.7827
43176 | 6.36 | 1 | 365 | 7.2762 | 0.81187 | 8 | 0.088071
49961 | 5.46 | 1 | 365 | 6.2465 | 0.72529 | 6 | 0.97183
37867 | 2.08 | 1 | 365 | 2.3796 | 0.13344 | 2 | 0.51308
49833 | 9.36 | 1 | 365 | 10.7084 | 0.10049 | 10 | 0.80886
39042 | 5.61 | 1 | 365 | 6.4182 | 0.23972 | 6 | 0.65787
41412 | 9.1 | 1 | 365 | 10.4109 | 0.20881 | 10 | 0.61972
37942 | 3.64 | 1 | 365 | 4.1644 | 0.48353 | 4 | 0.64789
49099 | 13.26 | 1 | 365 | 15.1702 | 0.4757 | 15 | 0.64588
39269 | 4.16 | 1 | 365 | 4.7593 | 0.26689 | 5 | 0.026159
44082 | 3.9 | 1 | 365 | 4.4618 | 0.37521 | 4 | 0.83702
32542 | 5.72 | 1 | 365 | 6.544 | 0.61697 | 7 | 0.16097
48992 | 12.22 | 1 | 365 | 13.9804 | 0.90898 | 14 | 0.88934
48961 | 7.54 | 1 | 365 | 8.6262 | 0.85873 | 9 | 0.48491
49082 | 4.16 | 1 | 365 | 4.7593 | 0.26689 | 5 | 0.026159
33135 | 6.5 | 1 | 365 | 7.4364 | 0.29201 | 7 | 0.72837
48964 | 7.54 | 1 | 365 | 8.6262 | 0.85873 | 9 | 0.48491
34085 | 9.1 | 1 | 365 | 10.4109 | 0.20881 | 10 | 0.61972
36952 | 5.46 | 1 | 365 | 6.2465 | 0.72529 | 6 | 0.97183
48983 | 3.12 | 1 | 365 | 3.5695 | 0.70016 | 4 | 0.26962
45709 | 5.2 | 1 | 365 | 5.9491 | 0.83361 | 6 | 0.7827
48486 | 9.1 | 1 | 365 | 10.4109 | 0.20881 | 10 | 0.61972
39870 | 4.94 | 1 | 365 | 5.6516 | 0.94193 | 6 | 0.59356
48999 | 7.54 | 1 | 365 | 8.6262 | 0.85873 | 9 | 0.48491
39935 | 4.68 | 1 | 365 | 5.3542 | 0.050247 | 5 | 0.40443
38649 | 4.42 | 1 | 365 | 5.0567 | 0.15857 | 5 | 0.21529
49010 | 3.64 | 1 | 365 | 4.1644 | 0.48353 | 4 | 0.64789
49007 | 12.48 | 1 | 365 | 14.2778 | 0.80066 | 15 | 0.078478
49018 | 5.98 | 1 | 365 | 6.8415 | 0.50865 | 7 | 0.3501
36665 | 6.24 | 1 | 365 | 7.1389 | 0.40033 | 7 | 0.53924
36938 | 6.5 | 1 | 365 | 7.4364 | 0.29201 | 7 | 0.72837
49050 | 8.58 | 1 | 365 | 9.816 | 0.42545 | 10 | 0.24145
37844 | 4.94 | 1 | 365 | 5.6516 | 0.94193 | 6 | 0.59356
49073 | 6.5 | 1 | 365 | 7.4364 | 0.29201 | 7 | 0.72837
49087 | 7.8 | 1 | 365 | 8.9236 | 0.75041 | 9 | 0.67405
49074 | 5.2 | 1 | 365 | 5.9491 | 0.83361 | 6 | 0.7827
38721 | 7.28 | 1 | 365 | 8.3287 | 0.96705 | 9 | 0.29578
37087 | 4.68 | 1 | 365 | 5.3542 | 0.050247 | 5 | 0.40443
49101 | 4.42 | 1 | 365 | 5.0567 | 0.15857 | 5 | 0.21529
49103 | 4.42 | 1 | 365 | 5.0567 | 0.15857 | 5 | 0.21529
37406 | 5.98 | 1 | 365 | 6.8415 | 0.50865 | 7 | 0.3501
49094 | 8.58 | 1 | 365 | 9.816 | 0.42545 | 10 | 0.24145
29179 | 7.28 | 1 | 365 | 8.3287 | 0.96705 | 9 | 0.29578
33779 | 4.42 | 1 | 365 | 5.0567 | 0.15857 | 5 | 0.21529
41299 | 8.06 | 1 | 365 | 9.2211 | 0.64209 | 9 | 0.86318
29596 | 13 | 1 | 365 | 14.8727 | 0.58402 | 15 | 0.45675
38906 | 21.06 | 1 | 365 | 24.0938 | 0.22611 | 24 | 0.31993
49117 | 13 | 1 | 365 | 14.8727 | 0.58402 | 15 | 0.45675
41875 | 5.2 | 1 | 365 | 5.9491 | 0.83361 | 6 | 0.7827
37943 | 7.28 | 1 | 365 | 8.3287 | 0.96705 | 9 | 0.29578
43672 | 4.16 | 1 | 365 | 4.7593 | 0.26689 | 5 | 0.026159
39307 | 11.18 | 1 | 365 | 12.7905 | 0.34226 | 13 | 0.1328
43676 | 6.5 | 1 | 365 | 7.4364 | 0.29201 | 7 | 0.72837
39485 | 3.12 | 1 | 365 | 3.5695 | 0.70016 | 4 | 0.26962
39177 | 3.64 | 1 | 365 | 4.1644 | 0.48353 | 4 | 0.64789
48446 | 13 | 1 | 365 | 14.8727 | 0.58402 | 15 | 0.45675
32227 | 5.46 | 1 | 365 | 6.2465 | 0.72529 | 6 | 0.97183
35929 | 7.28 | 1 | 365 | 8.3287 | 0.96705 | 9 | 0.29578
24443 | 5.2 | 1 | 365 | 5.9491 | 0.83361 | 6 | 0.7827
35032 | 37.5 | 0.9 | 365 | 38.6119 | 0.74698 | 39 | 0.35887
45107 | 2.86 | 1 | 365 | 3.272 | 0.80848 | 4 | 0.080485
38094 | 3.825 | 1 | 365 | 4.376 | 0.11799 | 4 | 0.494
46879 | 7.695 | 1 | 365 | 8.8035 | 0.39031 | 9 | 0.19382
37545 | 3.3 | 1 | 365 | 3.7754 | 0.31748 | 4 | 0.092867
48893 | 9.62 | 1 | 365 | 11.0058 | 0.99217 | 11 | 0.99799
39012 | 6.5 | 1 | 365 | 7.4364 | 0.29201 | 7 | 0.72837
32317 | 9.92 | 1 | 365 | 11.349 | 0.021037 | 11 | 0.37007
43224 | 10.6 | 1 | 365 | 12.127 | 0.35312 | 12 | 0.48012
33046 | 9.92 | 1 | 365 | 11.349 | 0.021037 | 11 | 0.37007
24119 | 9.62 | 1 | 365 | 11.0058 | 0.99217 | 11 | 0.99799
44622 | 7.14 | 1 | 365 | 8.1686 | 0.48692 | 8 | 0.65548
32482 | 5.2 | 1 | 365 | 5.9491 | 0.83361 | 6 | 0.7827
32102 | 12.48 | 1 | 365 | 14.2778 | 0.80066 | 15 | 0.078478
48515 | 4.42 | 1 | 365 | 5.0567 | 0.15857 | 5 | 0.21529
22946 | 4.94 | 1 | 365 | 5.6516 | 0.94193 | 6 | 0.59356
48968 | 5.2 | 1 | 365 | 5.9491 | 0.83361 | 6 | 0.7827
44806 | 4.675 | 1 | 365 | 5.3485 | 0.033099 | 5 | 0.38156
47451 | 7 | 1 | 365 | 8.0084 | 0.00678 | 8 | 0.015172
48988 | 4.42 | 1 | 365 | 5.0567 | 0.15857 | 5 | 0.21529
47748 | 9.18 | 1 | 365 | 10.5024 | 0.48318 | 10 | 0.98561
49212 | 4.68 | 1 | 365 | 5.3542 | 0.050247 | 5 | 0.40443
48998 | 9.88 | 1 | 365 | 11.3033 | 0.88386 | 12 | 0.18713
49249 | 5.1 | 1 | 365 | 5.8347 | 0.49065 | 6 | 0.32534
49251 | 6.12 | 1 | 365 | 7.0016 | 0.98878 | 7 | 0.99041
50796 | 6.12 | 1 | 365 | 7.0016 | 0.98878 | 7 | 0.99041
28226 | 5.46 | 1 | 365 | 6.2465 | 0.72529 | 6 | 0.97183
49217 | 7.28 | 1 | 365 | 8.3287 | 0.96705 | 9 | 0.29578
51338 | 4.8 | 1 | 365 | 5.4915 | 0.46179 | 5 | 0.95326
32639 | 2.08 | 1 | 365 | 2.3796 | 0.13344 | 2 | 0.51308
37996 | 7.54 | 1 | 365 | 8.6262 | 0.85873 | 9 | 0.48491
49222 | 3.9 | 1 | 365 | 4.4618 | 0.37521 | 4 | 0.83702
46906 | 8.4 | 1 | 365 | 9.6101 | 0.80814 | 10 | 0.41821
38131 | 6.12 | 1 | 365 | 7.0016 | 0.98878 | 7 | 0.99041
49123 | 3.38 | 1 | 365 | 3.8669 | 0.59185 | 4 | 0.45875
48756 | 5.2 | 1 | 365 | 5.9491 | 0.83361 | 6 | 0.7827
46914 | 9.54 | 1 | 365 | 10.9143 | 0.71781 | 11 | 0.63211
42891 | 4.94 | 1 | 365 | 5.6516 | 0.94193 | 6 | 0.59356
31373 | 7.8 | 1 | 365 | 8.9236 | 0.75041 | 9 | 0.67405
38037 | 7.54 | 1 | 365 | 8.6262 | 0.85873 | 9 | 0.48491
36657 | 7.2 | 1 | 365 | 8.2372 | 0.69269 | 8 | 0.92989
52599 | 7.82 | 1 | 365 | 8.9465 | 0.819 | 9 | 0.76552
45610 | 7.8 | 1 | 365 | 8.9236 | 0.75041 | 9 | 0.67405
49289 | 7.8 | 1 | 365 | 8.9236 | 0.75041 | 9 | 0.67405
47300 | 2.8 | 1 | 365 | 3.2034 | 0.60271 | 3 | 0.80607
37697 | 7.54 | 1 | 365 | 8.6262 | 0.85873 | 9 | 0.48491
36868 | 3.64 | 1 | 365 | 4.1644 | 0.48353 | 4 | 0.64789
21539 | 8.06 | 1 | 365 | 9.2211 | 0.64209 | 9 | 0.86318
37795 | 4.94 | 1 | 365 | 5.6516 | 0.94193 | 6 | 0.59356
33795 | 9.88 | 1 | 365 | 11.3033 | 0.88386 | 12 | 0.18713
22305 | 4.16 | 1 | 365 | 4.7593 | 0.26689 | 5 | 0.026159
41128 | 7.28 | 1 | 365 | 8.3287 | 0.96705 | 9 | 0.29578
41243 | 10.4 | 1 | 365 | 11.8982 | 0.66722 | 12 | 0.5654
43661 | 5.2 | 1 | 365 | 5.9491 | 0.83361 | 6 | 0.7827
43658 | 8.06 | 1 | 365 | 9.2211 | 0.64209 | 9 | 0.86318
49803 | 6.5 | 1 | 365 | 7.4364 | 0.29201 | 7 | 0.72837
45691 | 3.9 | 1 | 365 | 4.4618 | 0.37521 | 4 | 0.83702
23166 | 13 | 1 | 365 | 14.8727 | 0.58402 | 15 | 0.45675
25197 | 4.16 | 1 | 365 | 4.7593 | 0.26689 | 5 | 0.026159
47321 | 3.825 | 1 | 365 | 4.376 | 0.11799 | 4 | 0.494
23154 | 6.76 | 1 | 365 | 7.7338 | 0.18369 | 7 | 0.91751
47602 | 2.835 | 1 | 365 | 3.2434 | 0.72275 | 3 | 0.96614
42306 | 9.075 | 1 | 365 | 10.3823 | 0.12308 | 10 | 0.50538
47326 | 7.28 | 1 | 365 | 8.3287 | 0.96705 | 9 | 0.29578
49133 | 7.84 | 1 | 365 | 8.9694 | 0.88759 | 9 | 0.85699
47616 | 7.905 | 1 | 365 | 9.0438 | 0.11051 | 9 | 0.15428
24732 | 7.02 | 1 | 365 | 8.0313 | 0.075371 | 8 | 0.10664
47330 | 4.2 | 1 | 365 | 4.805 | 0.40407 | 5 | 0.2091
47308 | 5.415 | 1 | 365 | 6.1951 | 0.57096 | 6 | 0.76602
48461 | 8.1 | 1 | 365 | 9.2669 | 0.77927 | 10 | 0.046128
48473 | 4.05 | 1 | 365 | 4.6334 | 0.88964 | 5 | 0.52306
48161 | 4.48 | 1 | 365 | 5.1254 | 0.36434 | 5 | 0.48971
25186 | 9.1 | 1 | 365 | 10.4109 | 0.20881 | 10 | 0.61972
48490 | 8.829 | 1 | 365 | 10.1009 | 0.27941 | 10 | 0.38028
48493 | 8.829 | 1 | 365 | 10.1009 | 0.27941 | 10 | 0.38028
47408 | 4.59 | 1 | 365 | 5.2512 | 0.74159 | 5 | 0.99281
48500 | 10.137 | 1 | 365 | 11.5973 | 0.76525 | 12 | 0.36254
49219 | 6.5 | 1 | 365 | 7.4364 | 0.29201 | 7 | 0.72837
48498 | 8.28 | 1 | 365 | 9.4728 | 0.39659 | 9 | 0.86937
23155 | 3.9 | 1 | 365 | 4.4618 | 0.37521 | 4 | 0.83702
48533 | 7.194 | 1 | 365 | 8.2303 | 0.67211 | 8 | 0.90245
48230 | 6.625 | 1 | 365 | 7.5794 | 0.7207 | 8 | 0.30007
23759 | 13 | 1 | 365 | 14.8727 | 0.58402 | 15 | 0.45675
48244 | 6.24 | 1 | 365 | 7.1389 | 0.40033 | 7 | 0.53924
48548 | 13.25 | 1 | 365 | 15.1587 | 0.4414 | 15 | 0.60015
48554 | 18.24 | 1 | 365 | 20.8676 | 0.55481 | 21 | 0.42239
45710 | 5.46 | 1 | 365 | 6.2465 | 0.72529 | 6 | 0.97183
49816 | 8.58 | 1 | 365 | 9.816 | 0.42545 | 10 | 0.24145
47462 | 3.64 | 1 | 365 | 4.1644 | 0.48353 | 4 | 0.64789
48710 | 7.54 | 1 | 365 | 8.6262 | 0.85873 | 9 | 0.48491
48677 | 8.84 | 1 | 365 | 10.1135 | 0.31713 | 10 | 0.43059
49062 | 5.559 | 1 | 365 | 6.3598 | 0.064813 | 6 | 0.42462
48641 | 10.14 | 1 | 365 | 11.6007 | 0.77554 | 12 | 0.37626
47092 | 6.9 | 1 | 365 | 7.894 | 0.66383 | 8 | 0.55781
49147 | 6.84 | 1 | 365 | 7.8253 | 0.45805 | 8 | 0.2834
48636 | 6.24 | 1 | 365 | 7.1389 | 0.40033 | 7 | 0.53924
49225 | 2.86 | 1 | 365 | 3.272 | 0.80848 | 4 | 0.080485
30799 | 11 | 1 | 365 | 12.5846 | 0.72494 | 13 | 0.30956
30802 | 13.26 | 1 | 365 | 15.1702 | 0.4757 | 15 | 0.64588
49152 | 7.875 | 1 | 365 | 9.0094 | 0.0076275 | 9 | 0.017069
49124 | 8.84 | 1 | 365 | 10.1135 | 0.31713 | 10 | 0.43059
28008 | 5.46 | 1 | 365 | 6.2465 | 0.72529 | 6 | 0.97183
25098 | 4.68 | 1 | 365 | 5.3542 | 0.050247 | 5 | 0.40443
16960 | 10.71 | 1 | 365 | 12.2528 | 0.73037 | 12 | 0.98321
48248 | 7.93 | 1 | 365 | 9.0724 | 0.19625 | 9 | 0.26862
32273 | 4.68 | 1 | 365 | 5.3542 | 0.050247 | 5 | 0.40443
47589 | 5.5 | 1 | 365 | 6.2923 | 0.86247 | 7 | 0.15478
30852 | 9.62 | 1 | 365 | 11.0058 | 0.99217 | 11 | 0.99799
48257 | 13.005 | 1 | 365 | 14.8784 | 0.60117 | 15 | 0.47962
48608 | 8.58 | 1 | 365 | 9.816 | 0.42545 | 10 | 0.24145
32186 | 5.2 | 1 | 365 | 5.9491 | 0.83361 | 6 | 0.7827
29244 | 6.895 | 1 | 365 | 7.8883 | 0.64668 | 8 | 0.53494
52542 | 5.79 | 1 | 365 | 6.6241 | 0.85704 | 7 | 0.48112
49169 | 6.21 | 1 | 365 | 7.1046 | 0.29744 | 7 | 0.40203
36937 | 3.12 | 1 | 365 | 3.5695 | 0.70016 | 4 | 0.26962
52545 | 6.28 | 1 | 365 | 7.1847 | 0.53751 | 7 | 0.72218
38787 | 5.46 | 1 | 365 | 6.2465 | 0.72529 | 6 | 0.97183
32264 | 7.54 | 1 | 365 | 8.6262 | 0.85873 | 9 | 0.48491
50176 | 13 | 1 | 365 | 14.8727 | 0.58402 | 15 | 0.45675
48281 | 6.27 | 1 | 365 | 7.1732 | 0.50322 | 7 | 0.67645
49026 | 4.68 | 1 | 365 | 5.3542 | 0.050247 | 5 | 0.40443
33638 | 3.12 | 1 | 365 | 3.5695 | 0.70016 | 4 | 0.26962
48722 | 6.5 | 1 | 365 | 7.4364 | 0.29201 | 7 | 0.72837
50168 | 5.46 | 1 | 365 | 6.2465 | 0.72529 | 6 | 0.97183
48648 | 6.5 | 1 | 365 | 7.4364 | 0.29201 | 7 | 0.72837
48542 | 11.44 | 1 | 365 | 13.088 | 0.23394 | 13 | 0.32194
47629 | 7.02 | 1 | 365 | 8.0313 | 0.075371 | 8 | 0.10664
35915 | 10.14 | 1 | 365 | 11.6007 | 0.77554 | 12 | 0.37626
48907 | 3.12 | 1 | 365 | 3.5695 | 0.70016 | 4 | 0.26962
47630 | 5.886 | 1 | 365 | 6.7339 | 0.18627 | 6 | 0.92019
49322 | 7.194 | 1 | 365 | 8.2303 | 0.67211 | 8 | 0.90245
48821 | 5.2 | 1 | 365 | 5.9491 | 0.83361 | 6 | 0.7827
48812 | 4.42 | 1 | 365 | 5.0567 | 0.15857 | 5 | 0.21529
48996 | 2.86 | 1 | 365 | 3.272 | 0.80848 | 4 | 0.080485
49023 | 7.54 | 1 | 365 | 8.6262 | 0.85873 | 9 | 0.48491
45472 | 7.28 | 1 | 365 | 8.3287 | 0.96705 | 9 | 0.29578
49248 | 5.72 | 1 | 365 | 6.544 | 0.61697 | 7 | 0.16097
36322 | 24.75 | 1 | 365 | 28.3154 | 0.88111 | 29 | 0.1965
50557 | 6.24 | 1 | 365 | 7.1389 | 0.40033 | 7 | 0.53924
49235 | 7.15 | 1 | 365 | 8.18 | 0.52121 | 8 | 0.70121
50787 | 3.9 | 1 | 365 | 4.4618 | 0.37521 | 4 | 0.83702
47487 | 21.655 | 1 | 365 | 24.7745 | 0.26669 | 25 | 0.041221
49302 | 9.69 | 1 | 365 | 11.0859 | 0.23224 | 11 | 0.31815
36203 | 21.175 | 1 | 365 | 24.2254 | 0.62051 | 24 | 0.8459
48994 | 8.58 | 1 | 365 | 9.816 | 0.42545 | 10 | 0.24145
50671 | 6.12 | 1 | 365 | 7.0016 | 0.98878 | 7 | 0.99041
36199 | 4 | 1 | 365 | 4.5762 | 0.71816 | 5 | 0.29438
52747 | 5.67 | 1 | 365 | 6.4868 | 0.44549 | 6 | 0.93229
36259 | 6 | 1 | 365 | 6.8643 | 0.57724 | 7 | 0.44158
45467 | 5.2 | 1 | 365 | 5.9491 | 0.83361 | 6 | 0.7827
48651 | 6 | 1 | 365 | 6.8643 | 0.57724 | 7 | 0.44158
47646 | 3.9 | 1 | 365 | 4.4618 | 0.37521 | 4 | 0.83702
36155 | 12.765 | 1 | 365 | 14.6039 | 0.77808 | 15 | 0.38195
50792 | 4.42 | 1 | 365 | 5.0567 | 0.15857 | 5 | 0.21529
49329 | 10.791 | 1 | 365 | 12.3455 | 0.0081661 | 12 | 0.35367
48941 | 7.8 | 1 | 365 | 8.9236 | 0.75041 | 9 | 0.67405
50454 | 17.82 | 1 | 365 | 20.3871 | 0.1144 | 20 | 0.50148
38532 | 8.67 | 1 | 365 | 9.919 | 0.73411 | 10 | 0.65308
43427 | 16.83 | 1 | 365 | 19.2545 | 0.71916 | 19 | 0.97362
36190 | 7.194 | 1 | 365 | 8.2303 | 0.67211 | 8 | 0.90245
25617 | 16.32 | 1 | 365 | 18.671 | 0.97009 | 19 | 0.64109
42304 | 8.8 | 1 | 365 | 10.0677 | 0.17995 | 10 | 0.24764
50686 | 10.8 | 1 | 365 | 12.3558 | 0.039032 | 12 | 0.39484
43890 | 5 | 1 | 365 | 5.7203 | 0.1477 | 5 | 0.86798
46818 | 9 | 1 | 365 | 10.2965 | 0.86586 | 11 | 0.16236
36252 | 7.02 | 1 | 365 | 8.0313 | 0.075371 | 8 | 0.10664
38522 | 9 | 1 | 365 | 10.2965 | 0.86586 | 11 | 0.16236
36713 | 6.325 | 1 | 365 | 7.2362 | 0.69184 | 7 | 0.92799
37961 | 7.02 | 1 | 365 | 8.0313 | 0.075371 | 8 | 0.10664
49229 | 10.14 | 1 | 365 | 11.6007 | 0.77554 | 12 | 0.37626
43981 | 5.5 | 1 | 365 | 6.2923 | 0.86247 | 7 | 0.15478
46556 | 4.68 | 1 | 365 | 5.3542 | 0.050247 | 5 | 0.40443
46130 | 10.455 | 1 | 365 | 11.9611 | 0.85584 | 12 | 0.81695
38461 | 8.75 | 1 | 365 | 10.0105 | 0.008475 | 10 | 0.018965
49161 | 12.426 | 1 | 365 | 14.216 | 0.61546 | 14 | 0.8315
38421 | 8.16 | 1 | 365 | 9.3355 | 0.98505 | 10 | 0.32054
43650 | 9.975 | 1 | 365 | 11.412 | 0.20966 | 11 | 0.62162
49003 | 4.68 | 1 | 365 | 5.3542 | 0.050247 | 5 | 0.40443
40799 | 8.06 | 1 | 365 | 9.2211 | 0.64209 | 9 | 0.86318
50788 | 5.72 | 1 | 365 | 6.544 | 0.61697 | 7 | 0.16097
50791 | 7.8 | 1 | 365 | 8.9236 | 0.75041 | 9 | 0.67405
49685 | 3.64 | 1 | 365 | 4.1644 | 0.48353 | 4 | 0.64789
36226 | 13.2 | 1 | 365 | 15.1015 | 0.26993 | 15 | 0.37147
32493 | 9.1 | 1 | 365 | 10.4109 | 0.20881 | 10 | 0.61972
46464 | 8.16 | 1 | 365 | 9.3355 | 0.98505 | 10 | 0.32054
37712 | 5.2 | 1 | 365 | 5.9491 | 0.83361 | 6 | 0.7827
34872 | 11.8 | 0.9 | 365 | 12.1499 | 0.10682 | 12 | 0.2567
37151 | 8.4 | 1 | 365 | 9.6101 | 0.80814 | 10 | 0.41821
47636 | 9.62 | 1 | 365 | 11.0058 | 0.99217 | 11 | 0.99799
51557 | 3.6 | 1 | 365 | 4.1186 | 0.34634 | 4 | 0.46495
50815 | 10.66 | 1 | 365 | 12.1956 | 0.5589 | 12 | 0.75453
47639 | 5.98 | 1 | 365 | 6.8415 | 0.50865 | 7 | 0.3501
36216 | 6.54 | 1 | 365 | 7.4821 | 0.42919 | 7 | 0.91132
48587 | 7.8 | 1 | 365 | 8.9236 | 0.75041 | 9 | 0.67405
49688 | 6.24 | 1 | 365 | 7.1389 | 0.40033 | 7 | 0.53924
36198 | 9.12 | 1 | 365 | 10.4338 | 0.2774 | 10 | 0.7112
48911 | 9.1 | 1 | 365 | 10.4109 | 0.20881 | 10 | 0.61972
50816 | 4.94 | 1 | 365 | 5.6516 | 0.94193 | 6 | 0.59356
49836 | 5.72 | 1 | 365 | 6.544 | 0.61697 | 7 | 0.16097
49142 | 4.94 | 1 | 365 | 5.6516 | 0.94193 | 6 | 0.59356
48930 | 13 | 1 | 365 | 14.8727 | 0.58402 | 15 | 0.45675
50825 | 2.75 | 1 | 365 | 3.1462 | 0.43124 | 3 | 0.57739
32669 | 12.74 | 1 | 365 | 14.5753 | 0.69234 | 15 | 0.26761
45035 | 4.08 | 1 | 365 | 4.6677 | 0.99252 | 5 | 0.66027
48921 | 13.26 | 1 | 365 | 15.1702 | 0.4757 | 15 | 0.64588
35060 | 3592.9 | 0.8 | 365 | 3288.383 | 0.59541 | 3288 | 0.97845
63 | 5992 | 0.7 | 365 | 4798.6285 | 0.86258 | 4799 | 0.49106
16832 | 7.54 | 1 | 365 | 8.6262 | 0.85873 | 9 | 0.48491
48309 | 7.848 | 1 | 365 | 8.9786 | 0.91503 | 9 | 0.89358
49954 | 5.61 | 1 | 365 | 6.4182 | 0.23972 | 6 | 0.65787
40493 | 9.88 | 1 | 365 | 11.3033 | 0.88386 | 12 | 0.18713
50795 | 7.8 | 1 | 365 | 8.9236 | 0.75041 | 9 | 0.67405
40387 | 6.76 | 1 | 365 | 7.7338 | 0.18369 | 7 | 0.91751
40853 | 3.445 | 1 | 365 | 3.9413 | 0.81477 | 4 | 0.75604
50938 | 9.88 | 1 | 365 | 11.3033 | 0.88386 | 12 | 0.18713
49690 | 7.28 | 1 | 365 | 8.3287 | 0.96705 | 9 | 0.29578
47643 | 4.94 | 1 | 365 | 5.6516 | 0.94193 | 6 | 0.59356
52419 | 11.118 | 1 | 365 | 12.7196 | 0.12963 | 12 | 0.84924
41623 | 10.14 | 1 | 365 | 11.6007 | 0.77554 | 12 | 0.37626
33100 | 4.68 | 1 | 365 | 5.3542 | 0.050247 | 5 | 0.40443
52458 | 5.4 | 1 | 365 | 6.1779 | 0.51952 | 6 | 0.69742
32380 | 7.54 | 1 | 365 | 8.6262 | 0.85873 | 9 | 0.48491
36080 | 9.24 | 1 | 365 | 10.5711 | 0.68895 | 11 | 0.26003
30844 | 5.72 | 1 | 365 | 6.544 | 0.61697 | 7 | 0.16097
31005 | 4.68 | 1 | 365 | 5.3542 | 0.050247 | 5 | 0.40443
46382 | 10.92 | 1 | 365 | 12.4931 | 0.45058 | 12 | 0.94367
30989 | 13 | 1 | 365 | 14.8727 | 0.58402 | 15 | 0.45675
49821 | 5.98 | 1 | 365 | 6.8415 | 0.50865 | 7 | 0.3501
35796 | 5.94 | 1 | 365 | 6.7957 | 0.37147 | 7 | 0.16716
49042 | 4.16 | 1 | 365 | 4.7593 | 0.26689 | 5 | 0.026159
36052 | 4.4 | 1 | 365 | 5.0338 | 0.089976 | 5 | 0.12382
48611 | 5.2 | 1 | 365 | 5.9491 | 0.83361 | 6 | 0.7827
48469 | 4.68 | 1 | 365 | 5.3542 | 0.050247 | 5 | 0.40443
43104 | 9.62 | 1 | 365 | 11.0058 | 0.99217 | 11 | 0.99799
48668 | 4.94 | 1 | 365 | 5.6516 | 0.94193 | 6 | 0.59356
23709 | 5.2 | 1 | 365 | 5.9491 | 0.83361 | 6 | 0.7827
48951 | 2.86 | 1 | 365 | 3.272 | 0.80848 | 4 | 0.080485
49709 | 5.4 | 1 | 365 | 6.1779 | 0.51952 | 6 | 0.69742
48732 | 9.1 | 1 | 365 | 10.4109 | 0.20881 | 10 | 0.61972
35782 | 9.18 | 1 | 365 | 10.5024 | 0.48318 | 10 | 0.98561
49708 | 4.16 | 1 | 365 | 4.7593 | 0.26689 | 5 | 0.026159
50054 | 7.28 | 1 | 365 | 8.3287 | 0.96705 | 9 | 0.29578
49712 | 4.16 | 1 | 365 | 4.7593 | 0.26689 | 5 | 0.026159
32349 | 3.12 | 1 | 365 | 3.5695 | 0.70016 | 4 | 0.26962
43867 | 24.705 | 1 | 365 | 28.2639 | 0.72679 | 28 | 0.99069
32384 | 8.06 | 1 | 365 | 9.2211 | 0.64209 | 9 | 0.86318
50065 | 5.72 | 1 | 365 | 6.544 | 0.61697 | 7 | 0.16097
30860 | 13 | 1 | 365 | 14.8727 | 0.58402 | 15 | 0.45675
43791 | 5.1 | 1 | 365 | 5.8347 | 0.49065 | 6 | 0.32534
35549 | 15.39 | 1 | 365 | 17.607 | 0.78062 | 18 | 0.38764
31943 | 6.24 | 1 | 365 | 7.1389 | 0.40033 | 7 | 0.53924
48944 | 7.28 | 1 | 365 | 8.3287 | 0.96705 | 9 | 0.29578
35702 | 4.68 | 1 | 365 | 5.3542 | 0.050247 | 5 | 0.40443
45351 | 9.1 | 1 | 365 | 10.4109 | 0.20881 | 10 | 0.61972
49713 | 6.5 | 1 | 365 | 7.4364 | 0.29201 | 7 | 0.72837
48811 | 5.72 | 1 | 365 | 6.544 | 0.61697 | 7 | 0.16097
49934 | 5.61 | 1 | 365 | 6.4182 | 0.23972 | 6 | 0.65787
49714 | 3.3 | 1 | 365 | 3.7754 | 0.31748 | 4 | 0.092867
45639 | 11.7 | 1 | 365 | 13.3855 | 0.12562 | 13 | 0.51107
36157 | 4.05 | 1 | 365 | 4.6334 | 0.88964 | 5 | 0.52306
16801 | 22.44 | 1 | 365 | 25.6726 | 0.95888 | 26 | 0.63149
52893 | 9.9 | 1 | 365 | 11.3262 | 0.95245 | 12 | 0.2786
52812 | 7.68 | 1 | 365 | 8.7864 | 0.33887 | 9 | 0.12522
48392 | 3.12 | 1 | 365 | 3.5695 | 0.70016 | 4 | 0.26962
52811 | 7.9 | 1 | 365 | 9.038 | 0.093366 | 9 | 0.13141
52773 | 3.9 | 1 | 365 | 4.4618 | 0.37521 | 4 | 0.83702
41221 | 4.94 | 1 | 365 | 5.6516 | 0.94193 | 6 | 0.59356
52785 | 8.32 | 1 | 365 | 9.5185 | 0.53377 | 10 | 0.052319
48970 | 8.06 | 1 | 365 | 9.2211 | 0.64209 | 9 | 0.86318
46888 | 4.42 | 1 | 365 | 5.0567 | 0.15857 | 5 | 0.21529
52714 | 10.2 | 1 | 365 | 11.6694 | 0.98131 | 12 | 0.65068
48945 | 5.72 | 1 | 365 | 6.544 | 0.61697 | 7 | 0.16097
44563 | 13 | 1 | 365 | 14.8727 | 0.58402 | 15 | 0.45675
49875 | 9.62 | 1 | 365 | 11.0058 | 0.99217 | 11 | 0.99799
44579 | 6.5 | 1 | 365 | 7.4364 | 0.29201 | 7 | 0.72837
52699 | 8.64 | 1 | 365 | 9.8846 | 0.63123 | 10 | 0.51587
48928 | 7.54 | 1 | 365 | 8.6262 | 0.85873 | 9 | 0.48491
52621 | 5.355 | 1 | 365 | 6.1264 | 0.36519 | 6 | 0.49161
37823 | 11.7 | 1 | 365 | 13.3855 | 0.12562 | 13 | 0.51107
49876 | 5.04 | 1 | 365 | 5.766 | 0.28488 | 6 | 0.050924
33574 | 3.38 | 1 | 365 | 3.8669 | 0.59185 | 4 | 0.45875
52456 | 8.4 | 1 | 365 | 9.6101 | 0.80814 | 10 | 0.41821
29610 | 10.92 | 1 | 365 | 12.4931 | 0.45058 | 12 | 0.94367
49085 | 3.38 | 1 | 365 | 3.8669 | 0.59185 | 4 | 0.45875
52219 | 7.95 | 1 | 365 | 9.0952 | 0.26484 | 9 | 0.36009
49139 | 7.28 | 1 | 365 | 8.3287 | 0.96705 | 9 | 0.29578
52218 | 5.72 | 1 | 365 | 6.544 | 0.61697 | 7 | 0.16097
47650 | 6.21 | 1 | 365 | 7.1046 | 0.29744 | 7 | 0.40203
47652 | 8.502 | 1 | 365 | 9.7268 | 0.15795 | 9 | 0.88471
47221 | 7.28 | 1 | 365 | 8.3287 | 0.96705 | 9 | 0.29578
52217 | 9.18 | 1 | 365 | 10.5024 | 0.48318 | 10 | 0.98561
52011 | 7.6 | 1 | 365 | 8.6948 | 0.064504 | 8 | 0.75933
49691 | 5.98 | 1 | 365 | 6.8415 | 0.50865 | 7 | 0.3501
51759 | 6.875 | 1 | 365 | 7.8654 | 0.57809 | 8 | 0.44347
51757 | 6.63 | 1 | 365 | 7.5851 | 0.73785 | 8 | 0.32294
49693 | 6.76 | 1 | 365 | 7.7338 | 0.18369 | 7 | 0.91751
47653 | 10.005 | 1 | 365 | 11.4463 | 0.31255 | 11 | 0.75883
51596 | 4.05 | 1 | 365 | 4.6334 | 0.88964 | 5 | 0.52306
51221 | 14.85 | 1 | 365 | 16.9892 | 0.92867 | 17 | 0.9179
49692 | 5.98 | 1 | 365 | 6.8415 | 0.50865 | 7 | 0.3501
47657 | 8.1 | 1 | 365 | 9.2669 | 0.77927 | 10 | 0.046128
49881 | 4.16 | 1 | 365 | 4.7593 | 0.26689 | 5 | 0.026159
49695 | 7.02 | 1 | 365 | 8.0313 | 0.075371 | 8 | 0.10664
46431 | 3.06 | 1 | 365 | 3.5008 | 0.49439 | 3 | 0.9952
49697 | 5.46 | 1 | 365 | 6.2465 | 0.72529 | 6 | 0.97183
47669 | 7.194 | 1 | 365 | 8.2303 | 0.67211 | 8 | 0.90245
49694 | 5.46 | 1 | 365 | 6.2465 | 0.72529 | 6 | 0.97183
50291 | 8.37 | 1 | 365 | 9.5757 | 0.70525 | 10 | 0.281
47677 | 3.78 | 1 | 365 | 4.3245 | 0.96366 | 5 | 0.28819
49899 | 5.865 | 1 | 365 | 6.7099 | 0.11425 | 6 | 0.82414
47675 | 5.3 | 1 | 365 | 6.0635 | 0.17656 | 6 | 0.24006
51250 | 5.98 | 1 | 365 | 6.8415 | 0.50865 | 7 | 0.3501
51245 | 7.28 | 1 | 365 | 8.3287 | 0.96705 | 9 | 0.29578
47682 | 5.985 | 1 | 365 | 6.8472 | 0.5258 | 7 | 0.37297
51257 | 4.68 | 1 | 365 | 5.3542 | 0.050247 | 5 | 0.40443
47683 | 6.5 | 1 | 365 | 7.4364 | 0.29201 | 7 | 0.72837
51260 | 7.56 | 1 | 365 | 8.6491 | 0.92732 | 9 | 0.57639
47684 | 4.8 | 1 | 365 | 5.4915 | 0.46179 | 5 | 0.95326
48224 | 6.213 | 1 | 365 | 7.108 | 0.30773 | 7 | 0.41575
50844 | 7.28 | 1 | 365 | 8.3287 | 0.96705 | 9 | 0.29578
42773 | 10.07 | 1 | 365 | 11.5206 | 0.53547 | 12 | 0.056112
51301 | 9.99 | 1 | 365 | 11.4291 | 0.2611 | 11 | 0.69022
49698 | 7.8 | 1 | 365 | 8.9236 | 0.75041 | 9 | 0.67405
49702 | 6.76 | 1 | 365 | 7.7338 | 0.18369 | 7 | 0.91751
51303 | 5.985 | 1 | 365 | 6.8472 | 0.5258 | 7 | 0.37297
51311 | 6.75 | 1 | 365 | 7.7224 | 0.1494 | 7 | 0.87177
48850 | 9.45 | 1 | 365 | 10.8113 | 0.40915 | 11 | 0.22048
46814 | 10.6 | 1 | 365 | 12.127 | 0.35312 | 12 | 0.48012
49438 | 3 | 1 | 365 | 3.4322 | 0.28862 | 3 | 0.72079
49485 | 6.48 | 1 | 365 | 7.4135 | 0.22342 | 7 | 0.6369
49922 | 6.84 | 1 | 365 | 7.8253 | 0.45805 | 8 | 0.2834
53226 | 3.64 | 1 | 365 | 4.1644 | 0.48353 | 4 | 0.64789
49486 | 10.8 | 1 | 365 | 12.3558 | 0.039032 | 12 | 0.39484
49195 | 10.8 | 1 | 365 | 12.3558 | 0.039032 | 12 | 0.39484
49493 | 6 | 1 | 365 | 6.8643 | 0.57724 | 7 | 0.44158
47322 | 5.46 | 1 | 365 | 6.2465 | 0.72529 | 6 | 0.97183
49507 | 6.213 | 1 | 365 | 7.108 | 0.30773 | 7 | 0.41575
49035 | 8.84 | 1 | 365 | 10.1135 | 0.31713 | 10 | 0.43059
49516 | 5.025 | 1 | 365 | 5.7489 | 0.23344 | 5 | 0.98232
48990 | 13.75 | 1 | 365 | 15.7308 | 0.15617 | 15 | 0.88694
48892 | 8.64 | 1 | 365 | 9.8846 | 0.63123 | 10 | 0.51587
49703 | 7.8 | 1 | 365 | 8.9236 | 0.75041 | 9 | 0.67405
48765 | 6.24 | 1 | 365 | 7.1389 | 0.40033 | 7 | 0.53924
49704 | 5.2 | 1 | 365 | 5.9491 | 0.83361 | 6 | 0.7827
49872 | 7.6 | 1 | 365 | 8.6948 | 0.064504 | 8 | 0.75933
48750 | 7.28 | 1 | 365 | 8.3287 | 0.96705 | 9 | 0.29578
48730 | 5.94 | 1 | 365 | 6.7957 | 0.37147 | 7 | 0.16716
49410 | 6.44 | 1 | 365 | 7.3677 | 0.086238 | 7 | 0.45396
51732 | 4.2 | 1 | 365 | 4.805 | 0.40407 | 5 | 0.2091
49397 | 8.16 | 1 | 365 | 9.3355 | 0.98505 | 10 | 0.32054
48667 | 7.125 | 1 | 365 | 8.1514 | 0.43547 | 8 | 0.58687
50814 | 7.54 | 1 | 365 | 8.6262 | 0.85873 | 9 | 0.48491
51733 | 10.26 | 1 | 365 | 11.738 | 0.18708 | 11 | 0.92509
46892 | 7.02 | 1 | 365 | 8.0313 | 0.075371 | 8 | 0.10664
48152 | 6.63 | 1 | 365 | 7.5851 | 0.73785 | 8 | 0.32294
47599 | 10.08 | 1 | 365 | 11.5321 | 0.56976 | 12 | 0.10185
32124 | 5.72 | 1 | 365 | 6.544 | 0.61697 | 7 | 0.16097
48111 | 10.14 | 1 | 365 | 11.6007 | 0.77554 | 12 | 0.37626
50026 | 7.29 | 1 | 365 | 8.3402 | 0.0013466 | 8 | 0.34151
47698 | 7.56 | 1 | 365 | 8.6491 | 0.92732 | 9 | 0.57639
47674 | 7.93 | 1 | 365 | 9.0724 | 0.19625 | 9 | 0.26862
50034 | 6.5 | 1 | 365 | 7.4364 | 0.29201 | 7 | 0.72837
48609 | 5.355 | 1 | 365 | 6.1264 | 0.36519 | 6 | 0.49161
47642 | 11.34 | 1 | 365 | 12.9736 | 0.89098 | 13 | 0.86458
57 | 5992 | 0.7 | 365 | 4798.6285 | 0.86258 | 4799 | 0.49106
50648 | 13.515 | 1 | 365 | 15.4619 | 0.35023 | 15 | 0.81215
43946 | 20.13 | 1 | 365 | 23.0298 | 0.73897 | 23 | 0.76882
51803 | 8.64 | 1 | 365 | 9.8846 | 0.63123 | 10 | 0.51587
42310 | 2.75 | 1 | 365 | 3.1462 | 0.43124 | 3 | 0.57739
50841 | 5.2 | 1 | 365 | 5.9491 | 0.83361 | 6 | 0.7827
44638 | 5.46 | 1 | 365 | 6.2465 | 0.72529 | 6 | 0.97183
51462 | 5.2 | 1 | 365 | 5.9491 | 0.83361 | 6 | 0.7827
44595 | 13 | 1 | 365 | 14.8727 | 0.58402 | 15 | 0.45675
48754 | 5.46 | 1 | 365 | 6.2465 | 0.72529 | 6 | 0.97183
50858 | 7.54 | 1 | 365 | 8.6262 | 0.85873 | 9 | 0.48491
50804 | 4.42 | 1 | 365 | 5.0567 | 0.15857 | 5 | 0.21529
51291 | 4.68 | 1 | 365 | 5.3542 | 0.050247 | 5 | 0.40443
48767 | 5.98 | 1 | 365 | 6.8415 | 0.50865 | 7 | 0.3501
49196 | 7.02 | 1 | 365 | 8.0313 | 0.075371 | 8 | 0.10664
50793 | 15.6 | 1 | 365 | 17.8473 | 0.50082 | 18 | 0.3481
49199 | 2.43 | 1 | 365 | 2.7801 | 0.33378 | 3 | 0.11384
38374 | 2.86 | 1 | 365 | 3.272 | 0.80848 | 4 | 0.080485
48939 | 5.2 | 1 | 365 | 5.9491 | 0.83361 | 6 | 0.7827
48997 | 4.68 | 1 | 365 | 5.3542 | 0.050247 | 5 | 0.40443
48681 | 5.72 | 1 | 365 | 6.544 | 0.61697 | 7 | 0.16097
49197 | 6.5 | 1 | 365 | 7.4364 | 0.29201 | 7 | 0.72837
52548 | 11.4 | 1 | 365 | 13.0422 | 0.096756 | 13 | 0.13899
51981 | 12.426 | 1 | 365 | 14.216 | 0.61546 | 14 | 0.8315
52334 | 5.98 | 1 | 365 | 6.8415 | 0.50865 | 7 | 0.3501
51427 | 5.5 | 1 | 365 | 6.2923 | 0.86247 | 7 | 0.15478
42467 | 6.24 | 1 | 365 | 7.1389 | 0.40033 | 7 | 0.53924
51426 | 7.315 | 1 | 365 | 8.3688 | 0.087085 | 8 | 0.45585
51422 | 12 | 1 | 365 | 13.7287 | 0.15448 | 13 | 0.88315
42685 | 8.84 | 1 | 365 | 10.1135 | 0.31713 | 10 | 0.43059
51419 | 10.75 | 1 | 365 | 12.2986 | 0.86755 | 13 | 0.16616
45256 | 12.48 | 1 | 365 | 14.2778 | 0.80066 | 15 | 0.078478
44433 | 4.95 | 1 | 365 | 5.6631 | 0.97622 | 6 | 0.6393
45043 | 6.5 | 1 | 365 | 7.4364 | 0.29201 | 7 | 0.72837
44402 | 13 | 1 | 365 | 14.8727 | 0.58402 | 15 | 0.45675
51337 | 5.5 | 1 | 365 | 6.2923 | 0.86247 | 7 | 0.15478
44493 | 2.28 | 1 | 365 | 2.6084 | 0.81935 | 3 | 0.4278
46903 | 4.48 | 1 | 365 | 5.1254 | 0.36434 | 5 | 0.48971
47594 | 3.36 | 1 | 365 | 3.844 | 0.52325 | 4 | 0.36728
46865 | 7.02 | 1 | 365 | 8.0313 | 0.075371 | 8 | 0.10664
47595 | 8.91 | 1 | 365 | 10.1935 | 0.5572 | 10 | 0.75074
46855 | 4.4 | 1 | 365 | 5.0338 | 0.089976 | 5 | 0.12382
46434 | 9.18 | 1 | 365 | 10.5024 | 0.48318 | 10 | 0.98561
45178 | 8.7 | 1 | 365 | 9.9533 | 0.837 | 10 | 0.79029
46437 | 9.8 | 1 | 365 | 11.2117 | 0.60949 | 11 | 0.82124
48273 | 11.685 | 1 | 365 | 13.3683 | 0.074175 | 13 | 0.44247
46861 | 9.36 | 1 | 365 | 10.7084 | 0.10049 | 10 | 0.80886
45606 | 8.4 | 1 | 365 | 9.6101 | 0.80814 | 10 | 0.41821
45604 | 7.56 | 1 | 365 | 8.6491 | 0.92732 | 9 | 0.57639
44201 | 9.156 | 1 | 365 | 10.475 | 0.40087 | 10 | 0.87584
47298 | 5.232 | 1 | 365 | 5.9857 | 0.94335 | 6 | 0.92905
46347 | 7.65 | 1 | 365 | 8.752 | 0.23598 | 8 | 0.98801
48302 | 6.72 | 1 | 365 | 7.6881 | 0.046509 | 7 | 0.73457
46394 | 10.8 | 1 | 365 | 12.3558 | 0.039032 | 12 | 0.39484
46836 | 4.105 | 1 | 365 | 4.6963 | 0.078262 | 4 | 0.77461
46475 | 8.96 | 1 | 365 | 10.2507 | 0.72868 | 10 | 0.97942
43963 | 8.7 | 1 | 365 | 9.9533 | 0.837 | 10 | 0.79029
45781 | 10.8 | 1 | 365 | 12.3558 | 0.039032 | 12 | 0.39484
47353 | 6 | 1 | 365 | 6.8643 | 0.57724 | 7 | 0.44158
45374 | 7.04 | 1 | 365 | 8.0542 | 0.14396 | 8 | 0.19812
45236 | 6 | 1 | 365 | 6.8643 | 0.57724 | 7 | 0.44158
46221 | 7.68 | 1 | 365 | 8.7864 | 0.33887 | 9 | 0.12522
46009 | 3.92 | 1 | 365 | 4.4847 | 0.4438 | 4 | 0.9285
47309 | 6.885 | 1 | 365 | 7.8768 | 0.61238 | 8 | 0.48921
49198 | 6.63 | 1 | 365 | 7.5851 | 0.73785 | 8 | 0.32294
45742 | 6.72 | 1 | 365 | 7.6881 | 0.046509 | 7 | 0.73457
46116 | 5.98 | 1 | 365 | 6.8415 | 0.50865 | 7 | 0.3501
46718 | 3.38 | 1 | 365 | 3.8669 | 0.59185 | 4 | 0.45875
36758 | 6.16 | 1 | 365 | 7.0474 | 0.12597 | 7 | 0.17335
43971 | 6.76 | 1 | 365 | 7.7338 | 0.18369 | 7 | 0.91751
47214 | 7.68 | 1 | 365 | 8.7864 | 0.33887 | 9 | 0.12522
36511 | 3.08 | 1 | 365 | 3.5237 | 0.56298 | 4 | 0.086676
36253 | 6.6 | 1 | 365 | 7.5508 | 0.63496 | 8 | 0.18573
43976 | 4.16 | 1 | 365 | 4.7593 | 0.26689 | 5 | 0.026159
43974 | 6.76 | 1 | 365 | 7.7338 | 0.18369 | 7 | 0.91751
36518 | 10.51 | 1 | 365 | 12.024 | 0.044465 | 12 | 0.068494
40894 | 11.96 | 1 | 365 | 13.6829 | 0.017298 | 13 | 0.70021
37383 | 6.05 | 1 | 365 | 6.9215 | 0.74872 | 7 | 0.67026
36702 | 3.725 | 1 | 365 | 4.2616 | 0.77504 | 5 | 0.036645
36071 | 13 | 1 | 365 | 14.8727 | 0.58402 | 15 | 0.45675
36742 | 5.64 | 1 | 365 | 6.4525 | 0.34261 | 6 | 0.79508
48991 | 5.98 | 1 | 365 | 6.8415 | 0.50865 | 7 | 0.3501
36391 | 4.53 | 1 | 365 | 5.1826 | 0.53582 | 5 | 0.71839
39019 | 6.5 | 1 | 365 | 7.4364 | 0.29201 | 7 | 0.72837
37205 | 5.47 | 1 | 365 | 6.258 | 0.75958 | 7 | 0.01757
37220 | 4.035 | 1 | 365 | 4.6163 | 0.83819 | 5 | 0.45446
36898 | 6.3 | 1 | 365 | 7.2076 | 0.6061 | 7 | 0.81365
43969 | 4.94 | 1 | 365 | 5.6516 | 0.94193 | 6 | 0.59356
36674 | 12.13 | 1 | 365 | 13.8774 | 0.60032 | 14 | 0.47772
51335 | 3.66 | 1 | 365 | 4.1872 | 0.55212 | 4 | 0.73936
51138 | 4.08 | 1 | 365 | 4.6677 | 0.99252 | 5 | 0.66027
37605 | 8.47 | 1 | 365 | 9.6902 | 0.048204 | 9 | 0.73836
51085 | 5.5 | 1 | 365 | 6.2923 | 0.86247 | 7 | 0.15478
50800 | 5.775 | 1 | 365 | 6.6069 | 0.80559 | 7 | 0.41252
42316 | 9 | 1 | 365 | 10.2965 | 0.86586 | 11 | 0.16236
53455 | 3.64 | 1 | 365 | 4.1644 | 0.48353 | 4 | 0.64789
43056 | 8.4 | 1 | 365 | 9.6101 | 0.80814 | 10 | 0.41821
38407 | 7.425 | 1 | 365 | 8.4946 | 0.46433 | 8 | 0.95895
52469 | 7.54 | 1 | 365 | 8.6262 | 0.85873 | 9 | 0.48491
52875 | 6.885 | 1 | 365 | 7.8768 | 0.61238 | 8 | 0.48921
35920 | 3.775 | 1 | 365 | 4.3188 | 0.94651 | 5 | 0.26532
50689 | 5.94 | 1 | 365 | 6.7957 | 0.37147 | 7 | 0.16716
48297 | 6.48 | 1 | 365 | 7.4135 | 0.22342 | 7 | 0.6369
47495 | 5.185 | 1 | 365 | 5.9319 | 0.78216 | 6 | 0.7141
48181 | 5.985 | 1 | 365 | 6.8472 | 0.5258 | 7 | 0.37297
48193 | 6.48 | 1 | 365 | 7.4135 | 0.22342 | 7 | 0.6369
49578 | 3.51 | 1 | 365 | 4.0156 | 0.037685 | 4 | 0.053322
49861 | 5.67 | 1 | 365 | 6.4868 | 0.44549 | 6 | 0.93229
50016 | 4.5 | 1 | 365 | 5.1483 | 0.43293 | 5 | 0.58118
50201 | 3.5 | 1 | 365 | 4.0042 | 0.00339 | 4 | 0.007586
52874 | 3.135 | 1 | 365 | 3.5866 | 0.75161 | 4 | 0.33822
50202 | 6.75 | 1 | 365 | 7.7224 | 0.1494 | 7 | 0.87177
52490 | 8.175 | 1 | 365 | 9.3527 | 0.03649 | 9 | 0.38915
51336 | 11.5 | 1 | 365 | 13.1566 | 0.43971 | 13 | 0.59635
47370 | 5.7 | 1 | 365 | 6.5211 | 0.54838 | 7 | 0.069497
52754 | 12 | 1 | 365 | 13.7287 | 0.15448 | 13 | 0.88315
43136 | 9.9 | 1 | 365 | 11.3262 | 0.95245 | 12 | 0.2786
46282 | 8.1 | 1 | 365 | 9.2669 | 0.77927 | 10 | 0.046128
44149 | 5.04 | 1 | 365 | 5.766 | 0.28488 | 6 | 0.050924
44157 | 5.4 | 1 | 365 | 6.1779 | 0.51952 | 6 | 0.69742
52593 | 4.25 | 1 | 365 | 4.8622 | 0.57554 | 5 | 0.43778
44134 | 10.8 | 1 | 365 | 12.3558 | 0.039032 | 12 | 0.39484
43922 | 5.4 | 1 | 365 | 6.1779 | 0.51952 | 6 | 0.69742
52585 | 3.12 | 1 | 365 | 3.5695 | 0.70016 | 4 | 0.26962
52473 | 5.7 | 1 | 365 | 6.5211 | 0.54838 | 7 | 0.069497
43468 | 6.75 | 1 | 365 | 7.7224 | 0.1494 | 7 | 0.87177
47325 | 4.095 | 1 | 365 | 4.6849 | 0.043966 | 4 | 0.72888
52588 | 4.86 | 1 | 365 | 5.5601 | 0.66756 | 6 | 0.22768
44074 | 5.72 | 1 | 365 | 6.544 | 0.61697 | 7 | 0.16097
52587 | 6.3 | 1 | 365 | 7.2076 | 0.6061 | 7 | 0.81365
32194 | 4.94 | 1 | 365 | 5.6516 | 0.94193 | 6 | 0.59356
37935 | 4.94 | 1 | 365 | 5.6516 | 0.94193 | 6 | 0.59356
32132 | 5.46 | 1 | 365 | 6.2465 | 0.72529 | 6 | 0.97183
32254 | 5.2 | 1 | 365 | 5.9491 | 0.83361 | 6 | 0.7827
45459 | 3.64 | 1 | 365 | 4.1644 | 0.48353 | 4 | 0.64789
52601 | 11.1 | 1 | 365 | 12.699 | 0.067894 | 12 | 0.76692
45176 | 11.7 | 1 | 365 | 13.3855 | 0.12562 | 13 | 0.51107
45171 | 10.8 | 1 | 365 | 12.3558 | 0.039032 | 12 | 0.39484
41539 | 8.829 | 1 | 365 | 10.1009 | 0.27941 | 10 | 0.38028
38682 | 10.4 | 1 | 365 | 11.8982 | 0.66722 | 12 | 0.5654
41519 | 11.655 | 1 | 365 | 13.334 | 0.97129 | 14 | 0.30526
43378 | 4.16 | 1 | 365 | 4.7593 | 0.26689 | 5 | 0.026159
44374 | 4.845 | 1 | 365 | 5.543 | 0.61612 | 6 | 0.15907
43484 | 10.8 | 1 | 365 | 12.3558 | 0.039032 | 12 | 0.39484
43142 | 4.94 | 1 | 365 | 5.6516 | 0.94193 | 6 | 0.59356
43573 | 1.88 | 1 | 365 | 2.1508 | 0.44754 | 2 | 0.59836
41206 | 6 | 1 | 365 | 6.8643 | 0.57724 | 7 | 0.44158
42885 | 11.7 | 1 | 365 | 13.3855 | 0.12562 | 13 | 0.51107
43386 | 8.67 | 1 | 365 | 9.919 | 0.73411 | 10 | 0.65308
41984 | 7.685 | 1 | 365 | 8.7921 | 0.35601 | 9 | 0.14809
43571 | 5.32 | 1 | 365 | 6.0864 | 0.24515 | 6 | 0.33153
41467 | 10.35 | 1 | 365 | 11.841 | 0.49574 | 12 | 0.33672
43553 | 5.13 | 1 | 365 | 5.869 | 0.59354 | 6 | 0.46255
43328 | 6.6 | 1 | 365 | 7.5508 | 0.63496 | 8 | 0.18573
38838 | 10.865 | 1 | 365 | 12.4302 | 0.26195 | 12 | 0.69212
43374 | 4.16 | 1 | 365 | 4.7593 | 0.26689 | 5 | 0.026159
41512 | 8.505 | 1 | 365 | 9.7302 | 0.16824 | 9 | 0.89843
43523 | 3.99 | 1 | 365 | 4.5648 | 0.68386 | 5 | 0.24865
40384 | 10.2 | 1 | 365 | 11.6694 | 0.98131 | 12 | 0.65068
42410 | 5.1 | 1 | 365 | 5.8347 | 0.49065 | 6 | 0.32534
53479 | 8.47 | 1 | 365 | 9.6902 | 0.048204 | 9 | 0.73836
44925 | 10.6 | 1 | 365 | 12.127 | 0.35312 | 12 | 0.48012
47303 | 10.5 | 1 | 365 | 12.0126 | 0.01017 | 12 | 0.022758
49156 | 7.2 | 1 | 365 | 8.2372 | 0.69269 | 8 | 0.92989
39068 | 9.01 | 1 | 365 | 10.3079 | 0.90016 | 11 | 0.2081
48531 | 9.12 | 1 | 365 | 10.4338 | 0.2774 | 10 | 0.7112
46891 | 12 | 1 | 365 | 13.7287 | 0.15448 | 13 | 0.88315
41119 | 19.8 | 1 | 365 | 22.6523 | 0.90489 | 23 | 0.5572
48267 | 9.975 | 1 | 365 | 11.412 | 0.20966 | 11 | 0.62162
44569 | 4.16 | 1 | 365 | 4.7593 | 0.26689 | 5 | 0.026159
40306 | 12 | 1 | 365 | 13.7287 | 0.15448 | 13 | 0.88315
41317 | 18.55 | 1 | 365 | 21.2222 | 0.61797 | 21 | 0.84021
40996 | 23.7 | 1 | 365 | 27.1141 | 0.2801 | 27 | 0.39423
36177 | 7.02 | 1 | 365 | 8.0313 | 0.075371 | 8 | 0.10664
40259 | 7.8 | 1 | 365 | 8.9236 | 0.75041 | 9 | 0.67405
46809 | 14.03 | 1 | 365 | 16.0511 | 0.11645 | 16 | 0.16755
46329 | 24 | 1 | 365 | 27.4573 | 0.30896 | 27 | 0.7663
45516 | 11.59 | 1 | 365 | 13.2596 | 0.74837 | 14 | 0.0079776
44784 | 11.285 | 1 | 365 | 12.9107 | 0.70236 | 13 | 0.61303
45169 | 5.04 | 1 | 365 | 5.766 | 0.28488 | 6 | 0.050924
41989 | 8.235 | 1 | 365 | 9.4213 | 0.24226 | 9 | 0.66356
41546 | 11.34 | 1 | 365 | 12.9736 | 0.89098 | 13 | 0.86458
43955 | 11.59 | 1 | 365 | 13.2596 | 0.74837 | 14 | 0.0079776
45261 | 3.6 | 1 | 365 | 4.1186 | 0.34634 | 4 | 0.46495
36262 | 21.255 | 1 | 365 | 24.3169 | 0.89487 | 25 | 0.21178
41259 | 8.06 | 1 | 365 | 9.2211 | 0.64209 | 9 | 0.86318
44179 | 9 | 1 | 365 | 10.2965 | 0.86586 | 11 | 0.16236
43956 | 7.1 | 1 | 365 | 8.1228 | 0.34973 | 8 | 0.47253
40848 | 9.15 | 1 | 365 | 10.4681 | 0.38029 | 10 | 0.8484
36689 | 7.125 | 1 | 365 | 8.1514 | 0.43547 | 8 | 0.58687
36385 | 7.28 | 1 | 365 | 8.3287 | 0.96705 | 9 | 0.29578
36396 | 4.96 | 1 | 365 | 5.6745 | 0.010518 | 5 | 0.68504
36273 | 10 | 1 | 365 | 11.4406 | 0.2954 | 11 | 0.73596
46833 | 5.355 | 1 | 365 | 6.1264 | 0.36519 | 6 | 0.49161
46856 | 8.96 | 1 | 365 | 10.2507 | 0.72868 | 10 | 0.97942
46276 | 5.2 | 1 | 365 | 5.9491 | 0.83361 | 6 | 0.7827
33319 | 6.63 | 1 | 365 | 7.5851 | 0.73785 | 8 | 0.32294
48971 | 5.72 | 1 | 365 | 6.544 | 0.61697 | 7 | 0.16097
48695 | 6.76 | 1 | 365 | 7.7338 | 0.18369 | 7 | 0.91751
44155 | 10.26 | 1 | 365 | 11.738 | 0.18708 | 11 | 0.92509
44578 | 10.95 | 1 | 365 | 12.5274 | 0.55346 | 13 | 0.080876
36078 | 11 | 1 | 365 | 12.5846 | 0.72494 | 13 | 0.30956
35772 | 7.84 | 1 | 365 | 8.9694 | 0.88759 | 9 | 0.85699
52216 | 8.1 | 1 | 365 | 9.2669 | 0.77927 | 10 | 0.046128
44750 | 12.925 | 1 | 365 | 14.7869 | 0.3268 | 15 | 0.11373
48788 | 8.32 | 1 | 365 | 9.5185 | 0.53377 | 10 | 0.052319
47457 | 2.35 | 1 | 365 | 2.6885 | 0.059419 | 2 | 0.74795
50203 | 10.8 | 1 | 365 | 12.3558 | 0.039032 | 12 | 0.39484
42744 | 8.525 | 1 | 365 | 9.7531 | 0.23683 | 9 | 0.98991
49313 | 8.06 | 1 | 365 | 9.2211 | 0.64209 | 9 | 0.86318
48678 | 5.46 | 1 | 365 | 6.2465 | 0.72529 | 6 | 0.97183
51976 | 6.21 | 1 | 365 | 7.1046 | 0.29744 | 7 | 0.40203
45269 | 5.1 | 1 | 365 | 5.8347 | 0.49065 | 6 | 0.32534
36303 | 5.39 | 1 | 365 | 6.1665 | 0.48522 | 6 | 0.65168
42871 | 5.46 | 1 | 365 | 6.2465 | 0.72529 | 6 | 0.97183
52025 | 7.6 | 1 | 365 | 8.6948 | 0.064504 | 8 | 0.75933
39807 | 4.59 | 1 | 365 | 5.2512 | 0.74159 | 5 | 0.99281
36605 | 12.426 | 1 | 365 | 14.216 | 0.61546 | 14 | 0.8315
42071 | 10.08 | 1 | 365 | 11.5321 | 0.56976 | 12 | 0.10185
36584 | 6.725 | 1 | 365 | 7.6938 | 0.063657 | 7 | 0.75743
36302 | 5.225 | 1 | 365 | 5.9777 | 0.91935 | 6 | 0.89704
36901 | 8.4 | 1 | 365 | 9.6101 | 0.80814 | 10 | 0.41821
50669 | 6.2 | 1 | 365 | 7.0931 | 0.26315 | 7 | 0.3563
36981 | 4.95 | 1 | 365 | 5.6631 | 0.97622 | 6 | 0.6393
36356 | 4.95 | 1 | 365 | 5.6631 | 0.97622 | 6 | 0.6393
49842 | 10.325 | 1 | 365 | 11.8124 | 0.41 | 12 | 0.22238
36471 | 10.08 | 1 | 365 | 11.5321 | 0.56976 | 12 | 0.10185
37073 | 8.8 | 1 | 365 | 10.0677 | 0.17995 | 10 | 0.24764
48301 | 5.4 | 1 | 365 | 6.1779 | 0.51952 | 6 | 0.69742
36509 | 15.4 | 1 | 365 | 17.6185 | 0.81492 | 18 | 0.43338
48555 | 7.6 | 1 | 365 | 8.6948 | 0.064504 | 8 | 0.75933
37590 | 3.92 | 1 | 365 | 4.4847 | 0.4438 | 4 | 0.9285
37177 | 4.68 | 1 | 365 | 5.3542 | 0.050247 | 5 | 0.40443
36716 | 9.52 | 1 | 365 | 10.8914 | 0.64922 | 11 | 0.54063
45172 | 12.4 | 1 | 365 | 14.1863 | 0.5263 | 14 | 0.71259
45588 | 7.02 | 1 | 365 | 8.0313 | 0.075371 | 8 | 0.10664
47287 | 10.2 | 1 | 365 | 11.6694 | 0.98131 | 12 | 0.65068
36731 | 4.675 | 1 | 365 | 5.3485 | 0.033099 | 5 | 0.38156
45204 | 11.78 | 1 | 365 | 13.477 | 0.39998 | 13 | 0.87696
45518 | 7.125 | 1 | 365 | 8.1514 | 0.43547 | 8 | 0.58687
37540 | 4.59 | 1 | 365 | 5.2512 | 0.74159 | 5 | 0.99281
36530 | 336 | 0.9 | 365 | 345.9625 | 0.092896 | 346 | 0.05543
36587 | 6.72 | 1 | 365 | 7.6881 | 0.046509 | 7 | 0.73457
37254 | 3.92 | 1 | 365 | 4.4847 | 0.4438 | 4 | 0.9285
36524 | 10.2 | 1 | 365 | 11.6694 | 0.98131 | 12 | 0.65068
36501 | 3.06 | 1 | 365 | 3.5008 | 0.49439 | 3 | 0.9952
45527 | 5.25 | 1 | 365 | 6.0063 | 0.005085 | 6 | 0.011379
37234 | 4.08 | 1 | 365 | 4.6677 | 0.99252 | 5 | 0.66027
45618 | 7.28 | 1 | 365 | 8.3287 | 0.96705 | 9 | 0.29578
38321 | 2.86 | 1 | 365 | 3.272 | 0.80848 | 4 | 0.080485
45622 | 5.4 | 1 | 365 | 6.1779 | 0.51952 | 6 | 0.69742
37558 | 4.59 | 1 | 365 | 5.2512 | 0.74159 | 5 | 0.99281
36434 | 9.35 | 1 | 365 | 10.6969 | 0.066199 | 10 | 0.76312
41899 | 10.25 | 1 | 365 | 11.7266 | 0.15278 | 11 | 0.87936
38347 | 5.46 | 1 | 365 | 6.2465 | 0.72529 | 6 | 0.97183
42098 | 9.75 | 1 | 365 | 11.1545 | 0.43801 | 11 | 0.59256
36300 | 7.14 | 1 | 365 | 8.1686 | 0.48692 | 8 | 0.65548
41919 | 4.16 | 1 | 365 | 4.7593 | 0.26689 | 5 | 0.026159
37542 | 5.46 | 1 | 365 | 6.2465 | 0.72529 | 6 | 0.97183
42136 | 5.875 | 1 | 365 | 6.7213 | 0.14855 | 6 | 0.86988
47274 | 9.9 | 1 | 365 | 11.3262 | 0.95245 | 12 | 0.2786
46396 | 2.48 | 1 | 365 | 2.8373 | 0.50526 | 3 | 0.34252
46810 | 9.9 | 1 | 365 | 11.3262 | 0.95245 | 12 | 0.2786
46421 | 5.1 | 1 | 365 | 5.8347 | 0.49065 | 6 | 0.32534
47277 | 7.848 | 1 | 365 | 8.9786 | 0.91503 | 9 | 0.89358
46451 | 10.64 | 1 | 365 | 12.1728 | 0.49031 | 12 | 0.66306
44072 | 4.5 | 1 | 365 | 5.1483 | 0.43293 | 5 | 0.58118
49243 | 6.725 | 1 | 365 | 7.6938 | 0.063657 | 7 | 0.75743
36488 | 4.4 | 1 | 365 | 5.0338 | 0.089976 | 5 | 0.12382
36905 | 3.28 | 1 | 365 | 3.7525 | 0.24889 | 4 | 0.0013949
38799 | 4.68 | 1 | 365 | 5.3542 | 0.050247 | 5 | 0.40443
35798 | 12.12 | 1 | 365 | 13.866 | 0.56602 | 14 | 0.43198
35986 | 9.156 | 1 | 365 | 10.475 | 0.40087 | 10 | 0.87584
35977 | 9.36 | 1 | 365 | 10.7084 | 0.10049 | 10 | 0.80886
35968 | 7.521 | 1 | 365 | 8.6044 | 0.79357 | 9 | 0.39802
35802 | 8.06 | 1 | 365 | 9.2211 | 0.64209 | 9 | 0.86318
35793 | 6.63 | 1 | 365 | 7.5851 | 0.73785 | 8 | 0.32294
38392 | 4.4 | 1 | 365 | 5.0338 | 0.089976 | 5 | 0.12382
36378 | 6.72 | 1 | 365 | 7.6881 | 0.046509 | 7 | 0.73457
37236 | 3.92 | 1 | 365 | 4.4847 | 0.4438 | 4 | 0.9285
44066 | 10.8 | 1 | 365 | 12.3558 | 0.039032 | 12 | 0.39484
36607 | 7.975 | 1 | 365 | 9.1238 | 0.35058 | 9 | 0.47443
37041 | 10.36 | 1 | 365 | 11.8524 | 0.53003 | 12 | 0.38245
37242 | 7.28 | 1 | 365 | 8.3287 | 0.96705 | 9 | 0.29578
36492 | 7.56 | 1 | 365 | 8.6491 | 0.92732 | 9 | 0.57639
49252 | 10.36 | 1 | 365 | 11.8524 | 0.53003 | 12 | 0.38245
44028 | 6.25 | 1 | 365 | 7.1504 | 0.43462 | 7 | 0.58497
50039 | 11.4 | 1 | 365 | 13.0422 | 0.096756 | 13 | 0.13899
49253 | 10.64 | 1 | 365 | 12.1728 | 0.49031 | 12 | 0.66306
49747 | 6.24 | 1 | 365 | 7.1389 | 0.40033 | 7 | 0.53924
49254 | 5.6 | 1 | 365 | 6.4067 | 0.20542 | 6 | 0.61214
47428 | 6.72 | 1 | 365 | 7.6881 | 0.046509 | 7 | 0.73457
49311 | 10 | 1 | 365 | 11.4406 | 0.2954 | 11 | 0.73596
44029 | 9.75 | 1 | 365 | 11.1545 | 0.43801 | 11 | 0.59256
43763 | 5.4 | 1 | 365 | 6.1779 | 0.51952 | 6 | 0.69742
44812 | 12 | 1 | 365 | 13.7287 | 0.15448 | 13 | 0.88315
49304 | 11.055 | 1 | 365 | 12.6475 | 0.91356 | 13 | 0.5611
45167 | 6 | 1 | 365 | 6.8643 | 0.57724 | 7 | 0.44158
42320 | 11.66 | 1 | 365 | 13.3397 | 0.98844 | 14 | 0.32813
35688 | 325 | 0.9 | 365 | 334.6364 | 0.14045 | 334 | 0.77683
49522 | 9.81 | 1 | 365 | 11.2232 | 0.64379 | 11 | 0.86698
44743 | 8.925 | 1 | 365 | 10.2107 | 0.60864 | 10 | 0.81934
46311 | 10.545 | 1 | 365 | 12.0641 | 0.1645 | 12 | 0.22857
44735 | 5.75 | 1 | 365 | 6.5783 | 0.71986 | 7 | 0.29818
42606 | 9.6 | 1 | 365 | 10.9829 | 0.92358 | 11 | 0.90652
42749 | 10.8 | 1 | 365 | 12.3558 | 0.039032 | 12 | 0.39484
49689 | 7.28 | 1 | 365 | 8.3287 | 0.96705 | 9 | 0.29578
44700 | 6.375 | 1 | 365 | 7.2934 | 0.86332 | 8 | 0.15667
44624 | 6.5 | 1 | 365 | 7.4364 | 0.29201 | 7 | 0.72837
44621 | 3.315 | 1 | 365 | 3.7925 | 0.36893 | 4 | 0.16147
45623 | 6.44 | 1 | 365 | 7.3677 | 0.086238 | 7 | 0.45396
43024 | 6.625 | 1 | 365 | 7.5794 | 0.7207 | 8 | 0.30007
38702 | 6.9 | 1 | 365 | 7.894 | 0.66383 | 8 | 0.55781
36760 | 4.56 | 1 | 365 | 5.2169 | 0.6387 | 5 | 0.8556
43499 | 9 | 1 | 365 | 10.2965 | 0.86586 | 11 | 0.16236
36707 | 4.4 | 1 | 365 | 5.0338 | 0.089976 | 5 | 0.12382
43539 | 5.355 | 1 | 365 | 6.1264 | 0.36519 | 6 | 0.49161
46149 | 7.8 | 1 | 365 | 8.9236 | 0.75041 | 9 | 0.67405
36677 | 5.775 | 1 | 365 | 6.6069 | 0.80559 | 7 | 0.41252
38222 | 7.84 | 1 | 365 | 8.9694 | 0.88759 | 9 | 0.85699
36331 | 3.85 | 1 | 365 | 4.4046 | 0.20373 | 4 | 0.60834
36732 | 5.2 | 1 | 365 | 5.9491 | 0.83361 | 6 | 0.7827
36458 | 5.5 | 1 | 365 | 6.2923 | 0.86247 | 7 | 0.15478
38683 | 4.95 | 1 | 365 | 5.6631 | 0.97622 | 6 | 0.6393
36466 | 14.025 | 1 | 365 | 16.0454 | 0.099299 | 16 | 0.14468
38349 | 4.94 | 1 | 365 | 5.6516 | 0.94193 | 6 | 0.59356
38482 | 3.85 | 1 | 365 | 4.4046 | 0.20373 | 4 | 0.60834
36711 | 11 | 1 | 365 | 12.5846 | 0.72494 | 13 | 0.30956
38277 | 6.76 | 1 | 365 | 7.7338 | 0.18369 | 7 | 0.91751
37014 | 4.316 | 1 | 365 | 4.9377 | 0.80189 | 5 | 0.73964
36930 | 7.15 | 1 | 365 | 8.18 | 0.52121 | 8 | 0.70121
36733 | 3.85 | 1 | 365 | 4.4046 | 0.20373 | 4 | 0.60834
36817 | 5.225 | 1 | 365 | 5.9777 | 0.91935 | 6 | 0.89704
38800 | 4.16 | 1 | 365 | 4.7593 | 0.26689 | 5 | 0.026159
36870 | 5.415 | 1 | 365 | 6.1951 | 0.57096 | 6 | 0.76602
37582 | 7.15 | 1 | 365 | 8.18 | 0.52121 | 8 | 0.70121
38145 | 5.6 | 1 | 365 | 6.4067 | 0.20542 | 6 | 0.61214
37629 | 5.6 | 1 | 365 | 6.4067 | 0.20542 | 6 | 0.61214
36468 | 4.235 | 1 | 365 | 4.8451 | 0.5241 | 5 | 0.36918
44031 | 7.5 | 1 | 365 | 8.5804 | 0.72155 | 9 | 0.30197
36006 | 8.67 | 1 | 365 | 9.919 | 0.73411 | 10 | 0.65308
37431 | 9.81 | 1 | 365 | 11.2232 | 0.64379 | 11 | 0.86698
36315 | 6.56 | 1 | 365 | 7.505 | 0.49778 | 8 | 0.0027898
37459 | 9.5 | 1 | 365 | 10.8685 | 0.58063 | 11 | 0.44916
44032 | 6.5 | 1 | 365 | 7.4364 | 0.29201 | 7 | 0.72837
42308 | 8.829 | 1 | 365 | 10.1009 | 0.27941 | 10 | 0.38028
38995 | 6.6 | 1 | 365 | 7.5508 | 0.63496 | 8 | 0.18573
36193 | 8.55 | 1 | 365 | 9.7817 | 0.32257 | 10 | 0.10425
44033 | 3.5 | 1 | 365 | 4.0042 | 0.00339 | 4 | 0.007586
36202 | 13.5 | 1 | 365 | 15.4448 | 0.29879 | 15 | 0.74355
36389 | 11.03 | 1 | 365 | 12.6189 | 0.82783 | 13 | 0.44676
36867 | 4.2 | 1 | 365 | 4.805 | 0.40407 | 5 | 0.2091
36028 | 4.4 | 1 | 365 | 5.0338 | 0.089976 | 5 | 0.12382
43550 | 8.505 | 1 | 365 | 9.7302 | 0.16824 | 9 | 0.89843
38137 | 7.96 | 1 | 365 | 9.1067 | 0.29914 | 9 | 0.40582
38123 | 4.95 | 1 | 365 | 5.6631 | 0.97622 | 6 | 0.6393
36496 | 3.92 | 1 | 365 | 4.4847 | 0.4438 | 4 | 0.9285
36404 | 8.4 | 1 | 365 | 9.6101 | 0.80814 | 10 | 0.41821
43297 | 6 | 1 | 365 | 6.8643 | 0.57724 | 7 | 0.44158
35663 | 12.29 | 1 | 365 | 14.0604 | 0.14905 | 14 | 0.20949
41039 | 13.734 | 1 | 365 | 15.7125 | 0.1013 | 15 | 0.81377
37207 | 3.11 | 1 | 365 | 3.558 | 0.66587 | 4 | 0.22388
37165 | 15.525 | 1 | 365 | 17.7615 | 0.24361 | 18 | 0.0050779
44060 | 10.5 | 1 | 365 | 12.0126 | 0.01017 | 12 | 0.022758
43369 | 5.61 | 1 | 365 | 6.4182 | 0.23972 | 6 | 0.65787
38489 | 5.5 | 1 | 365 | 6.2923 | 0.86247 | 7 | 0.15478
51061 | 6.6 | 1 | 365 | 7.5508 | 0.63496 | 8 | 0.18573
46751 | 8.16 | 1 | 365 | 9.3355 | 0.98505 | 10 | 0.32054
43966 | 4.42 | 1 | 365 | 5.0567 | 0.15857 | 5 | 0.21529
44482 | 6.76 | 1 | 365 | 7.7338 | 0.18369 | 7 | 0.91751
36529 | 7.15 | 1 | 365 | 8.18 | 0.52121 | 8 | 0.70121
36218 | 6.76 | 1 | 365 | 7.7338 | 0.18369 | 7 | 0.91751
44343 | 11.04 | 1 | 365 | 12.6304 | 0.86212 | 13 | 0.4925
36200 | 10.4 | 1 | 365 | 11.8982 | 0.66722 | 12 | 0.5654
51031 | 5.2 | 1 | 365 | 5.9491 | 0.60445 | 6 | 0.55354
36337 | 9.705 | 1 | 365 | 11.1031 | 0.28369 | 11 | 0.38675
44073 | 4.25 | 1 | 365 | 4.8622 | 0.57554 | 5 | 0.43778
38393 | 5.1 | 1 | 365 | 5.8347 | 0.49065 | 6 | 0.32534
38887 | 7.65 | 1 | 365 | 8.752 | 0.23598 | 8 | 0.98801
41960 | 7.905 | 1 | 365 | 9.0438 | 0.11051 | 9 | 0.15428
43210 | 7.7 | 1 | 365 | 8.8092 | 0.40746 | 9 | 0.21669
44777 | 3.42 | 1 | 365 | 3.9127 | 0.72903 | 4 | 0.6417
39190 | 8.16 | 1 | 365 | 9.3355 | 0.98505 | 10 | 0.32054
44061 | 8.4 | 1 | 365 | 9.6101 | 0.80814 | 10 | 0.41821
38589 | 4.08 | 1 | 365 | 4.6677 | 0.99252 | 5 | 0.66027
44570 | 11.96 | 1 | 365 | 13.6829 | 0.017298 | 13 | 0.70021
38926 | 8.415 | 1 | 365 | 9.6272 | 0.85958 | 10 | 0.48681
38518 | 5.61 | 1 | 365 | 6.4182 | 0.23972 | 6 | 0.65787
38603 | 3.57 | 1 | 365 | 4.0843 | 0.24346 | 4 | 0.32774
38840 | 4.335 | 1 | 365 | 4.9595 | 0.86706 | 5 | 0.82654
38597 | 9.435 | 1 | 365 | 10.7942 | 0.35771 | 11 | 0.15188
38583 | 4.845 | 1 | 365 | 5.543 | 0.61612 | 6 | 0.15907
39049 | 3.315 | 1 | 365 | 3.7925 | 0.36893 | 4 | 0.16147
39129 | 4.845 | 1 | 365 | 5.543 | 0.61612 | 6 | 0.15907
39009 | 5.355 | 1 | 365 | 6.1264 | 0.36519 | 6 | 0.49161
38979 | 5.865 | 1 | 365 | 6.7099 | 0.11425 | 6 | 0.82414
36175 | 4.08 | 1 | 365 | 4.6677 | 0.99252 | 5 | 0.66027
38964 | 8.16 | 1 | 365 | 9.3355 | 0.98505 | 10 | 0.32054
38945 | 5.61 | 1 | 365 | 6.4182 | 0.23972 | 6 | 0.65787
36111 | 8.06 | 1 | 365 | 9.2211 | 0.64209 | 9 | 0.86318
36187 | 16.35 | 1 | 365 | 18.7053 | 0.072979 | 18 | 0.77829
36160 | 5.67 | 1 | 365 | 6.4868 | 0.44549 | 6 | 0.93229
36011 | 8.625 | 1 | 365 | 9.8675 | 0.57978 | 10 | 0.44727
38993 | 7.65 | 1 | 365 | 8.752 | 0.23598 | 8 | 0.98801
44411 | 5.25 | 1 | 365 | 6.0063 | 0.005085 | 6 | 0.011379
41505 | 9.135 | 1 | 365 | 10.451 | 0.32885 | 10 | 0.7798
47412 | 5.2 | 1 | 365 | 5.9491 | 0.83361 | 6 | 0.7827
41998 | 5.985 | 1 | 365 | 6.8472 | 0.5258 | 7 | 0.37297
41484 | 9.156 | 1 | 365 | 10.475 | 0.40087 | 10 | 0.87584
41489 | 9.156 | 1 | 365 | 10.475 | 0.40087 | 10 | 0.87584
43475 | 8.502 | 1 | 365 | 9.7268 | 0.15795 | 9 | 0.88471
38419 | 3.825 | 1 | 365 | 4.376 | 0.11799 | 4 | 0.494
39202 | 9.435 | 1 | 365 | 10.7942 | 0.35771 | 11 | 0.15188
49257 | 7.84 | 1 | 365 | 8.9694 | 0.88759 | 9 | 0.85699
38414 | 2.805 | 1 | 365 | 3.2091 | 0.61986 | 3 | 0.82894
38586 | 7.75 | 1 | 365 | 8.8664 | 0.57893 | 9 | 0.44537
39163 | 4.59 | 1 | 365 | 5.2512 | 0.74159 | 5 | 0.99281
38524 | 8.67 | 1 | 365 | 9.919 | 0.73411 | 10 | 0.65308
36975 | 10.464 | 1 | 365 | 11.9714 | 0.88671 | 12 | 0.85811
36965 | 13.455 | 1 | 365 | 15.3933 | 0.14446 | 15 | 0.53773
35758 | 9.25 | 1 | 365 | 10.5825 | 0.72325 | 11 | 0.30576
35761 | 10 | 1 | 365 | 11.4406 | 0.2954 | 11 | 0.73596
44419 | 12.25 | 1 | 365 | 14.0147 | 0.011865 | 14 | 0.026551
49804 | 8.64 | 1 | 365 | 9.8846 | 0.63123 | 10 | 0.51587
42431 | 8.48 | 1 | 365 | 9.7016 | 0.082499 | 9 | 0.78409
35991 | 7.245 | 1 | 365 | 8.2887 | 0.84702 | 9 | 0.1357
39220 | 4.24 | 1 | 365 | 4.8508 | 0.54125 | 5 | 0.39205
43089 | 4.16 | 1 | 365 | 4.7593 | 0.26689 | 5 | 0.026159
30350 | 6.095 | 1 | 365 | 6.973 | 0.90305 | 7 | 0.87607
43403 | 5.4 | 1 | 365 | 6.1779 | 0.51952 | 6 | 0.69742
44720 | 4.34 | 1 | 365 | 4.9652 | 0.8842 | 5 | 0.84941
33328 | 5.98 | 1 | 365 | 6.8415 | 0.50865 | 7 | 0.3501
42058 | 5.565 | 1 | 365 | 6.3667 | 0.08539 | 6 | 0.45206
36147 | 7.59 | 1 | 365 | 8.6834 | 0.030209 | 8 | 0.71359
33637 | 14.04 | 1 | 365 | 16.0625 | 0.15074 | 16 | 0.21329
46827 | 6.825 | 1 | 365 | 7.8082 | 0.40661 | 8 | 0.21479
36127 | 7.28 | 1 | 365 | 8.3287 | 0.96705 | 9 | 0.29578
33880 | 2.6 | 1 | 365 | 2.9745 | 0.9168 | 3 | 0.89135
46379 | 8.48 | 1 | 365 | 9.7016 | 0.082499 | 9 | 0.78409
34080 | 5.46 | 1 | 365 | 6.2465 | 0.72529 | 6 | 0.97183
35998 | 9.483 | 1 | 365 | 10.8491 | 0.52233 | 11 | 0.37141
44715 | 6 | 1 | 365 | 6.8643 | 0.57724 | 7 | 0.44158
36346 | 5.5 | 1 | 365 | 6.2923 | 0.86247 | 7 | 0.15478
36116 | 13.77 | 1 | 365 | 15.7537 | 0.22477 | 15 | 0.97842
40347 | 9.6 | 1 | 365 | 10.9829 | 0.92358 | 11 | 0.90652
44397 | 12 | 1 | 365 | 13.7287 | 0.15448 | 13 | 0.88315
48833 | 9.45 | 1 | 365 | 10.8113 | 0.40915 | 11 | 0.22048
45515 | 5.1 | 1 | 365 | 5.8347 | 0.49065 | 6 | 0.32534
36417 | 7.84 | 1 | 365 | 8.9694 | 0.88759 | 9 | 0.85699
42038 | 9.3 | 1 | 365 | 10.6397 | 0.89472 | 11 | 0.53444
37566 | 8.68 | 1 | 365 | 9.9304 | 0.76841 | 10 | 0.69881
44379 | 9.01 | 1 | 365 | 10.3079 | 0.90016 | 11 | 0.2081
44203 | 3.3 | 1 | 365 | 3.7754 | 0.31748 | 4 | 0.092867
49041 | 10.865 | 1 | 365 | 12.4302 | 0.26195 | 12 | 0.69212
43670 | 9.99 | 1 | 365 | 11.4291 | 0.2611 | 11 | 0.69022
43447 | 6.93 | 1 | 365 | 7.9283 | 0.76671 | 8 | 0.69502
38850 | 2.65 | 1 | 365 | 3.0317 | 0.088281 | 3 | 0.12003
47293 | 6.16 | 1 | 365 | 7.0474 | 0.12597 | 7 | 0.17335
43613 | 4.2 | 1 | 365 | 4.805 | 0.40407 | 5 | 0.2091
36763 | 4.76 | 1 | 365 | 5.4457 | 0.32461 | 5 | 0.77032
41179 | 3.06 | 1 | 365 | 3.5008 | 0.49439 | 3 | 0.9952
36736 | 7 | 1 | 365 | 8.0084 | 0.00678 | 8 | 0.015172
35948 | 7 | 1 | 365 | 8.0084 | 0.00678 | 8 | 0.015172
38478 | 7.65 | 1 | 365 | 8.752 | 0.23598 | 8 | 0.98801
36372 | 5.61 | 1 | 365 | 6.4182 | 0.23972 | 6 | 0.65787
48829 | 12.4 | 1 | 365 | 14.1863 | 0.5263 | 14 | 0.71259
47267 | 24.5 | 1 | 365 | 28.0294 | 0.02373 | 28 | 0.053102
36705 | 10.45 | 1 | 365 | 11.9554 | 0.83869 | 12 | 0.79408
38928 | 7.95 | 1 | 365 | 9.0952 | 0.26484 | 9 | 0.36009
48280 | 9.405 | 1 | 365 | 10.7598 | 0.25482 | 11 | 0.01467
48557 | 6.213 | 1 | 365 | 7.108 | 0.30773 | 7 | 0.41575
36666 | 4.085 | 1 | 365 | 4.6735 | 0.0096709 | 4 | 0.68314
41487 | 7.848 | 1 | 365 | 8.9786 | 0.91503 | 9 | 0.89358
44544 | 4.59 | 1 | 365 | 5.2512 | 0.74159 | 5 | 0.99281
36383 | 6.6 | 1 | 365 | 7.5508 | 0.63496 | 8 | 0.18573
43876 | 10.8 | 1 | 365 | 12.3558 | 0.039032 | 12 | 0.39484
36110 | 4.68 | 1 | 365 | 5.3542 | 0.050247 | 5 | 0.40443
33149 | 7.28 | 1 | 365 | 8.3287 | 0.96705 | 9 | 0.29578
36201 | 9.2 | 1 | 365 | 10.5253 | 0.55177 | 11 | 0.077083
36035 | 18 | 1 | 365 | 20.593 | 0.73172 | 21 | 0.32473
35765 | 10.14 | 1 | 365 | 11.6007 | 0.77554 | 12 | 0.37626
36192 | 13.68 | 1 | 365 | 15.6507 | 0.91611 | 16 | 0.56679
49728 | 11.22 | 1 | 365 | 12.8363 | 0.47944 | 13 | 0.31575
42751 | 7.15 | 1 | 365 | 8.18 | 0.52121 | 8 | 0.70121
36195 | 7.98 | 1 | 365 | 9.1296 | 0.36773 | 9 | 0.4973
42709 | 10.6 | 1 | 365 | 12.127 | 0.35312 | 12 | 0.48012
36185 | 7.59 | 1 | 365 | 8.6834 | 0.030209 | 8 | 0.71359
42382 | 6.6 | 1 | 365 | 7.5508 | 0.63496 | 8 | 0.18573
49245 | 7.02 | 1 | 365 | 8.0313 | 0.075371 | 8 | 0.10664
41683 | 7.5 | 1 | 365 | 8.5804 | 0.72155 | 9 | 0.30197
36450 | 5.865 | 1 | 365 | 6.7099 | 0.11425 | 6 | 0.82414
43086 | 6.9 | 1 | 365 | 7.894 | 0.66383 | 8 | 0.55781
41708 | 9.9 | 1 | 365 | 11.3262 | 0.95245 | 12 | 0.2786
42050 | 7.02 | 1 | 365 | 8.0313 | 0.075371 | 8 | 0.10664
36685 | 7.28 | 1 | 365 | 8.3287 | 0.96705 | 9 | 0.29578
44430 | 2.85 | 1 | 365 | 3.2606 | 0.77419 | 4 | 0.034749
50752 | 7.54 | 1 | 365 | 8.6262 | 0.85873 | 9 | 0.48491
42130 | 1.88 | 1 | 365 | 2.1508 | 0.44754 | 2 | 0.59836
52330 | 9.01 | 1 | 365 | 10.3079 | 0.90016 | 11 | 0.2081
40731 | 4.77 | 1 | 365 | 5.4571 | 0.35891 | 5 | 0.81605
43702 | 9.9 | 1 | 365 | 11.3262 | 0.95245 | 12 | 0.2786
38556 | 8.1 | 1 | 365 | 9.2669 | 0.77927 | 10 | 0.046128
36170 | 10.37 | 1 | 365 | 11.8639 | 0.56433 | 12 | 0.42819
46723 | 7.6 | 1 | 365 | 8.6948 | 0.064504 | 8 | 0.75933
41085 | 6 | 1 | 365 | 6.8643 | 0.57724 | 7 | 0.44158
36686 | 30.78 | 0.9 | 365 | 31.6926 | 0.0051171 | 31 | 0.69776
36256 | 8.4 | 1 | 365 | 9.6101 | 0.80814 | 10 | 0.41821
36245 | 7.02 | 1 | 365 | 8.0313 | 0.075371 | 8 | 0.10664
44225 | 6.1 | 1 | 365 | 6.9787 | 0.92019 | 7 | 0.89894
35051 | 11.7 | 1 | 365 | 13.3855 | 0.12562 | 13 | 0.51107
44231 | 5.7 | 1 | 365 | 6.5211 | 0.54838 | 7 | 0.069497
44243 | 4.41 | 1 | 365 | 5.0453 | 0.12427 | 5 | 0.16956
38259 | 22.89 | 1 | 365 | 26.1874 | 0.50217 | 26 | 0.68961
48861 | 9.52 | 1 | 365 | 10.8914 | 0.64922 | 11 | 0.54063
50138 | 4.16 | 1 | 365 | 4.7593 | 0.26689 | 5 | 0.026159
37429 | 6.75 | 1 | 365 | 7.7224 | 0.1494 | 7 | 0.87177
43417 | 9.92 | 1 | 365 | 11.349 | 0.021037 | 11 | 0.37007
37547 | 5.215 | 1 | 365 | 5.9663 | 0.88505 | 6 | 0.8513
36987 | 4.76 | 1 | 365 | 5.4457 | 0.32461 | 5 | 0.77032
36312 | 11 | 1 | 365 | 12.5846 | 0.72494 | 13 | 0.30956
38356 | 10.36 | 1 | 365 | 11.8524 | 0.53003 | 12 | 0.38245
50786 | 10 | 1 | 365 | 11.4406 | 0.2954 | 11 | 0.73596
44297 | 13 | 1 | 365 | 14.8727 | 0.58402 | 15 | 0.45675
44707 | 10.8 | 1 | 365 | 12.3558 | 0.039032 | 12 | 0.39484
43158 | 5.83 | 1 | 365 | 6.6698 | 0.99422 | 7 | 0.66406
39034 | 8.16 | 1 | 365 | 9.3355 | 0.98505 | 10 | 0.32054
38922 | 7.905 | 1 | 365 | 9.0438 | 0.11051 | 9 | 0.15428
38588 | 4.59 | 1 | 365 | 5.2512 | 0.74159 | 5 | 0.99281
38579 | 7.5 | 1 | 365 | 8.5804 | 0.72155 | 9 | 0.30197
38559 | 7.905 | 1 | 365 | 9.0438 | 0.11051 | 9 | 0.15428
38500 | 8.5 | 1 | 365 | 9.7245 | 0.15109 | 9 | 0.87557
38517 | 7.905 | 1 | 365 | 9.0438 | 0.11051 | 9 | 0.15428
38549 | 8.925 | 1 | 365 | 10.2107 | 0.60864 | 10 | 0.81934
38511 | 9.25 | 1 | 365 | 10.5825 | 0.72325 | 11 | 0.30576
50897 | 8.75 | 1 | 365 | 10.0105 | 0.008475 | 10 | 0.018965
36522 | 9.36 | 1 | 365 | 10.7084 | 0.10049 | 10 | 0.80886
38820 | 11.7 | 1 | 365 | 13.3855 | 0.12562 | 13 | 0.51107
38133 | 11.275 | 1 | 365 | 12.8992 | 0.66806 | 13 | 0.56729
47087 | 6.3 | 1 | 365 | 7.2076 | 0.6061 | 7 | 0.81365
41307 | 98.7 | 0.9 | 365 | 101.6265 | 0.64604 | 102 | 0.27253
35757 | 14.271 | 1 | 365 | 16.3268 | 0.94297 | 17 | 0.26979
51417 | 3.65 | 1 | 365 | 4.1758 | 0.51782 | 4 | 0.69363
47421 | 5.46 | 1 | 365 | 6.2465 | 0.72529 | 6 | 0.97183
49715 | 3.12 | 1 | 365 | 3.5695 | 0.70016 | 4 | 0.26962
47655 | 4.578 | 1 | 365 | 5.2375 | 0.70043 | 5 | 0.93792
47667 | 5.886 | 1 | 365 | 6.7339 | 0.18627 | 6 | 0.92019
38332 | 8.5 | 1 | 365 | 9.7245 | 0.15109 | 9 | 0.87557
36848 | 4.68 | 1 | 365 | 5.3542 | 0.050247 | 5 | 0.40443
45425 | 9.12 | 1 | 365 | 10.4338 | 0.2774 | 10 | 0.7112
77 | 4107.06 | 0.7 | 365 | 3289.0946 | 0.72859 | 3289 | 0.82323
50645 | 5.985 | 1 | 365 | 6.8472 | 0.5258 | 7 | 0.37297
50829 | 6.3 | 1 | 365 | 7.2076 | 0.6061 | 7 | 0.81365
52757 | 7.8 | 1 | 365 | 8.9236 | 0.75041 | 9 | 0.67405
52764 | 8.215 | 1 | 365 | 9.3984 | 0.17367 | 9 | 0.57209
52774 | 6.36 | 1 | 365 | 7.2762 | 0.81187 | 8 | 0.088071
52876 | 12 | 1 | 365 | 13.7287 | 0.15448 | 13 | 0.88315
52821 | 5.7 | 1 | 365 | 6.5211 | 0.54838 | 7 | 0.069497
52595 | 6.6 | 1 | 365 | 7.5508 | 0.63496 | 8 | 0.18573
52580 | 10.8 | 1 | 365 | 12.3558 | 0.039032 | 12 | 0.39484
13233 | 2415.42 | 0.8 | 365 | 2210.7006 | 0.023605 | 2210 | 0.7242
248 | 5996.02 | 0.7 | 365 | 4801.8479 | 0.5133 | 4802 | 0.36116
12463 | 1384.32 | 1 | 365 | 1583.7396 | 0.58081 | 1584 | 0.32041
35445 | 5.72 | 1 | 365 | 6.544 | 0.61697 | 7 | 0.16097
36420 | 5.98 | 1 | 365 | 6.8415 | 0.50865 | 7 | 0.3501
33375 | 2.6 | 1 | 365 | 2.9745 | 0.9168 | 3 | 0.89135
48541 | 5.83 | 1 | 365 | 6.6698 | 0.99422 | 7 | 0.66406
43985 | 7.15 | 1 | 365 | 8.18 | 0.52121 | 8 | 0.70121
36260 | 4.86 | 1 | 365 | 5.5601 | 0.66756 | 6 | 0.22768
42317 | 12.3 | 1 | 365 | 14.0719 | 0.18334 | 14 | 0.25523
44634 | 6.87 | 1 | 365 | 7.8597 | 0.56094 | 8 | 0.4206
41774 | 7.5 | 1 | 365 | 8.5804 | 0.72155 | 9 | 0.30197
36174 | 7.44 | 1 | 365 | 8.5118 | 0.51578 | 9 | 0.027554
32567 | 12.6 | 1 | 365 | 14.4151 | 0.2122 | 14 | 0.62731
39185 | 8.925 | 1 | 365 | 10.2107 | 0.60864 | 10 | 0.81934
40391 | 14.04 | 1 | 365 | 16.0625 | 0.15074 | 16 | 0.21329
46443 | 8.4 | 1 | 365 | 9.6101 | 0.80814 | 10 | 0.41821
48853 | 5.04 | 1 | 365 | 5.766 | 0.28488 | 6 | 0.050924
49683 | 5.72 | 1 | 365 | 6.544 | 0.61697 | 7 | 0.16097
49165 | 8.1 | 1 | 365 | 9.2669 | 0.77927 | 10 | 0.046128
49684 | 4.2 | 1 | 365 | 4.805 | 0.40407 | 5 | 0.2091
52422 | 5.7 | 1 | 365 | 6.5211 | 0.54838 | 7 | 0.069497
46816 | 5.13 | 1 | 365 | 5.869 | 0.59354 | 6 | 0.46255
45557 | 8.7 | 1 | 365 | 9.9533 | 0.837 | 10 | 0.79029
48275 | 9.12 | 1 | 365 | 10.4338 | 0.2774 | 10 | 0.7112
45578 | 6.24 | 1 | 365 | 7.1389 | 0.40033 | 7 | 0.53924
49181 | 4.86 | 1 | 365 | 5.5601 | 0.66756 | 6 | 0.22768
52454 | 7.56 | 1 | 365 | 8.6491 | 0.92732 | 9 | 0.57639
52415 | 4.095 | 1 | 365 | 4.6849 | 0.043966 | 4 | 0.72888
52579 | 7.56 | 1 | 365 | 8.6491 | 0.92732 | 9 | 0.57639
45734 | 9.35 | 1 | 365 | 10.6969 | 0.066199 | 10 | 0.76312
36221 | 171.11 | 0.9 | 365 | 176.1835 | 0.14573 | 176 | 0.32921
35486 | 12.19 | 1 | 365 | 13.946 | 0.80609 | 14 | 0.75214
35363 | 9 | 1 | 365 | 10.2965 | 0.86586 | 11 | 0.16236
35918 | 8.4 | 1 | 365 | 9.6101 | 0.80814 | 10 | 0.41821
31573 | 109.14 | 0.9 | 365 | 112.376 | 0.87 | 113 | 0.24604
36853 | 8.745 | 1 | 365 | 10.0048 | 0.99133 | 10 | 0.9961
37289 | 9.3 | 1 | 365 | 10.6397 | 0.89472 | 11 | 0.53444
32868 | 40.32 | 0.9 | 365 | 41.5155 | 0.45115 | 41 | 0.96665
43817 | 7.56 | 1 | 365 | 8.6491 | 0.92732 | 9 | 0.57639
34657 | 318.7 | 0.9 | 365 | 328.1496 | 0.69496 | 328 | 0.84454
34742 | 74.4 | 0.9 | 365 | 76.606 | 0.642 | 77 | 0.24799
38655 | 6.6 | 1 | 365 | 7.5508 | 0.63496 | 8 | 0.18573
34738 | 249.6 | 0.9 | 365 | 257.0007 | 0.41187 | 257 | 0.41261
34655 | 53.68 | 0.9 | 365 | 55.2716 | 0.68794 | 55 | 0.95957
34715 | 224.64 | 0.9 | 365 | 231.3007 | 0.37068 | 231 | 0.67134
46011 | 7.8 | 1 | 365 | 8.9236 | 0.75041 | 9 | 0.67405
45996 | 4.77 | 1 | 365 | 5.4571 | 0.35891 | 5 | 0.81605
46472 | 10.14 | 1 | 365 | 11.6007 | 0.77554 | 12 | 0.37626
43204 | 6.36 | 1 | 365 | 7.2762 | 0.81187 | 8 | 0.088071
50923 | 10.64 | 1 | 365 | 12.1728 | 0.49031 | 12 | 0.66306
45403 | 4.335 | 1 | 365 | 4.9595 | 0.86706 | 5 | 0.82654
37982 | 3.515 | 1 | 365 | 4.0214 | 0.054833 | 4 | 0.07619
43219 | 4.24 | 1 | 365 | 4.8508 | 0.54125 | 5 | 0.39205
44609 | 4.95 | 1 | 365 | 5.6631 | 0.97622 | 6 | 0.6393
48387 | 3 | 1 | 365 | 3.4322 | 0.28862 | 3 | 0.72079
43864 | 8.8 | 1 | 365 | 10.0677 | 0.17995 | 10 | 0.24764
15072 | 4.08 | 1 | 365 | 4.6677 | 0.99252 | 5 | 0.66027
42789 | 7.15 | 1 | 365 | 8.18 | 0.52121 | 8 | 0.70121
45444 | 13.86 | 1 | 365 | 15.8566 | 0.53342 | 16 | 0.39004
29188 | 7.395 | 1 | 365 | 8.4603 | 0.36145 | 8 | 0.82174
29741 | 3.12 | 1 | 365 | 3.5695 | 0.70016 | 4 | 0.26962
42466 | 10.6 | 1 | 365 | 12.127 | 0.35312 | 12 | 0.48012
42671 | 10.6 | 1 | 365 | 12.127 | 0.35312 | 12 | 0.48012
42698 | 9.805 | 1 | 365 | 11.2175 | 0.62664 | 11 | 0.84411
45052 | 3.5 | 1 | 365 | 4.0042 | 0.00339 | 4 | 0.007586
45122 | 5.565 | 1 | 365 | 6.3667 | 0.08539 | 6 | 0.45206
42463 | 5.83 | 1 | 365 | 6.6698 | 0.99422 | 7 | 0.66406
44887 | 5 | 1 | 365 | 5.7203 | 0.1477 | 5 | 0.86798
44892 | 10.25 | 1 | 365 | 11.7266 | 0.15278 | 11 | 0.87936
42769 | 6.89 | 1 | 365 | 7.8825 | 0.62953 | 8 | 0.51208
45044 | 11.5 | 1 | 365 | 13.1566 | 0.43971 | 13 | 0.59635
44399 | 8.84 | 1 | 365 | 10.1135 | 0.31713 | 10 | 0.43059
42752 | 11.55 | 1 | 365 | 13.2138 | 0.61119 | 13 | 0.82503
48229 | 8.82 | 1 | 365 | 10.0906 | 0.24854 | 10 | 0.33912
41894 | 5.5 | 1 | 365 | 6.2923 | 0.86247 | 7 | 0.15478
41531 | 8.19 | 1 | 365 | 9.3698 | 0.087933 | 9 | 0.45775
43036 | 6.875 | 1 | 365 | 7.8654 | 0.57809 | 8 | 0.44347
48017 | 9.9 | 1 | 365 | 11.3262 | 0.95245 | 12 | 0.2786
45661 | 9.625 | 1 | 365 | 11.0115 | 0.0093225 | 11 | 0.020861
43235 | 13.2 | 1 | 365 | 15.1015 | 0.26993 | 15 | 0.37147
42715 | 7.15 | 1 | 365 | 8.18 | 0.52121 | 8 | 0.70121
43938 | 5.775 | 1 | 365 | 6.6069 | 0.80559 | 7 | 0.41252
44822 | 7.975 | 1 | 365 | 9.1238 | 0.35058 | 9 | 0.47443
44850 | 5.5 | 1 | 365 | 6.2923 | 0.86247 | 7 | 0.15478
48030 | 12 | 1 | 365 | 13.7287 | 0.15448 | 13 | 0.88315
42765 | 4.95 | 1 | 365 | 5.6631 | 0.97622 | 6 | 0.6393
44826 | 8.1 | 1 | 365 | 9.2669 | 0.77927 | 10 | 0.046128
44871 | 8.16 | 1 | 365 | 9.3355 | 0.98505 | 10 | 0.32054
44916 | 10.2 | 1 | 365 | 11.6694 | 0.98131 | 12 | 0.65068
44983 | 6.63 | 1 | 365 | 7.5851 | 0.73785 | 8 | 0.32294
45013 | 3.57 | 1 | 365 | 4.0843 | 0.24346 | 4 | 0.32774
45063 | 9 | 1 | 365 | 10.2965 | 0.86586 | 11 | 0.16236
44780 | 9.9 | 1 | 365 | 11.3262 | 0.95245 | 12 | 0.2786
45041 | 10.25 | 1 | 365 | 11.7266 | 0.15278 | 11 | 0.87936
42802 | 8.32 | 1 | 365 | 9.5185 | 0.53377 | 10 | 0.052319
47596 | 8.06 | 1 | 365 | 9.2211 | 0.64209 | 9 | 0.86318
42779 | 11.825 | 1 | 365 | 13.5285 | 0.55431 | 14 | 0.082773
42787 | 11 | 1 | 365 | 12.5846 | 0.72494 | 13 | 0.30956
42792 | 6.875 | 1 | 365 | 7.8654 | 0.57809 | 8 | 0.44347
42581 | 4.24 | 1 | 365 | 4.8508 | 0.54125 | 5 | 0.39205
42645 | 9.275 | 1 | 365 | 10.6111 | 0.80898 | 11 | 0.4201
43126 | 6.095 | 1 | 365 | 6.973 | 0.90305 | 7 | 0.87607
43884 | 6.325 | 1 | 365 | 7.2362 | 0.69184 | 7 | 0.92799
48969 | 6.89 | 1 | 365 | 7.8825 | 0.62953 | 8 | 0.51208
42571 | 7.155 | 1 | 365 | 8.1857 | 0.53836 | 8 | 0.72408
44907 | 8.5 | 1 | 365 | 9.7245 | 0.15109 | 9 | 0.87557
44782 | 4.335 | 1 | 365 | 4.9595 | 0.86706 | 5 | 0.82654
48033 | 5.5 | 1 | 365 | 6.2923 | 0.86247 | 7 | 0.15478
42535 | 12.375 | 1 | 365 | 14.1577 | 0.44056 | 14 | 0.59825
47984 | 3.06 | 1 | 365 | 3.5008 | 0.49439 | 3 | 0.9952
48534 | 6.12 | 1 | 365 | 7.0016 | 0.98878 | 7 | 0.99041
47992 | 9.3 | 1 | 365 | 10.6397 | 0.89472 | 11 | 0.53444
47312 | 7.54 | 1 | 365 | 8.6262 | 0.85873 | 9 | 0.48491
49301 | 11.73 | 1 | 365 | 13.4198 | 0.2285 | 13 | 0.64828
32185 | 4.16 | 1 | 365 | 4.7593 | 0.26689 | 5 | 0.026159
49348 | 7.54 | 1 | 365 | 8.6262 | 0.85873 | 9 | 0.48491
42272 | 8.525 | 1 | 365 | 9.7531 | 0.23683 | 9 | 0.98991
46043 | 6.05 | 1 | 365 | 6.9215 | 0.74872 | 7 | 0.67026
42573 | 7.975 | 1 | 365 | 9.1238 | 0.35058 | 9 | 0.47443
47900 | 10.45 | 1 | 365 | 11.9554 | 0.83869 | 12 | 0.79408
44740 | 11.5 | 1 | 365 | 13.1566 | 0.43971 | 13 | 0.59635
47878 | 8.25 | 1 | 365 | 9.4385 | 0.29371 | 9 | 0.73217
44979 | 5.25 | 1 | 365 | 6.0063 | 0.005085 | 6 | 0.011379
42830 | 4.4 | 1 | 365 | 5.0338 | 0.089976 | 5 | 0.12382
44904 | 6.25 | 1 | 365 | 7.1504 | 0.43462 | 7 | 0.58497
53282 | 6.6 | 1 | 365 | 7.5508 | 0.63496 | 8 | 0.18573
43020 | 7.95 | 1 | 365 | 9.0952 | 0.26484 | 9 | 0.36009
43803 | 11.925 | 1 | 365 | 13.6429 | 0.89726 | 14 | 0.54013
42730 | 8.48 | 1 | 365 | 9.7016 | 0.082499 | 9 | 0.78409
47209 | 7.42 | 1 | 365 | 8.4889 | 0.44719 | 8 | 0.93608
43065 | 9.54 | 1 | 365 | 10.9143 | 0.71781 | 11 | 0.63211
51711 | 6.63 | 1 | 365 | 7.5851 | 0.73785 | 8 | 0.32294
47380 | 3.445 | 1 | 365 | 3.9413 | 0.81477 | 4 | 0.75604
43942 | 4.505 | 1 | 365 | 5.154 | 0.45008 | 5 | 0.60405
45129 | 4.24 | 1 | 365 | 4.8508 | 0.54125 | 5 | 0.39205
43824 | 3.71 | 1 | 365 | 4.2444 | 0.72359 | 4 | 0.96804
43069 | 6.89 | 1 | 365 | 7.8825 | 0.62953 | 8 | 0.51208
43586 | 4.68 | 1 | 365 | 5.3542 | 0.050247 | 5 | 0.40443
43159 | 12.1 | 1 | 365 | 13.8431 | 0.49743 | 14 | 0.34051
44830 | 9.075 | 1 | 365 | 10.3823 | 0.12308 | 10 | 0.50538
48023 | 3.64 | 1 | 365 | 4.1644 | 0.48353 | 4 | 0.64789
51332 | 8.4 | 1 | 365 | 9.6101 | 0.80814 | 10 | 0.41821
43034 | 9.54 | 1 | 365 | 10.9143 | 0.71781 | 11 | 0.63211
43546 | 9.35 | 1 | 365 | 10.6969 | 0.066199 | 10 | 0.76312
50927 | 4.8 | 1 | 365 | 5.4915 | 0.46179 | 5 | 0.95326
45029 | 5.86 | 1 | 365 | 6.7042 | 0.097104 | 6 | 0.80127
43939 | 6.36 | 1 | 365 | 7.2762 | 0.81187 | 8 | 0.088071
44659 | 6.885 | 1 | 365 | 7.8768 | 0.61238 | 8 | 0.48921
42538 | 4.675 | 1 | 365 | 5.3485 | 0.033099 | 5 | 0.38156
43199 | 5.565 | 1 | 365 | 6.3667 | 0.08539 | 6 | 0.45206
42782 | 8.25 | 1 | 365 | 9.4385 | 0.29371 | 9 | 0.73217
44774 | 12.75 | 1 | 365 | 14.5867 | 0.72664 | 15 | 0.31335
44620 | 5.865 | 1 | 365 | 6.7099 | 0.11425 | 6 | 0.82414
43891 | 11 | 1 | 365 | 12.5846 | 0.72494 | 13 | 0.30956
44410 | 8.32 | 1 | 365 | 9.5185 | 0.53377 | 10 | 0.052319
44760 | 7.425 | 1 | 365 | 8.4946 | 0.46433 | 8 | 0.95895
44383 | 9.36 | 1 | 365 | 10.7084 | 0.10049 | 10 | 0.80886
44853 | 7.42 | 1 | 365 | 8.4889 | 0.44719 | 8 | 0.93608
42680 | 7.975 | 1 | 365 | 9.1238 | 0.35058 | 9 | 0.47443
44884 | 14 | 1 | 365 | 16.0168 | 0.01356 | 16 | 0.030344
42290 | 3.85 | 1 | 365 | 4.4046 | 0.20373 | 4 | 0.60834
42738 | 10.725 | 1 | 365 | 12.27 | 0.78182 | 13 | 0.051817
44968 | 4.59 | 1 | 365 | 5.2512 | 0.74159 | 5 | 0.99281
47968 | 8.25 | 1 | 365 | 9.4385 | 0.29371 | 9 | 0.73217
44869 | 6 | 1 | 365 | 6.8643 | 0.57724 | 7 | 0.44158
42732 | 11.55 | 1 | 365 | 13.2138 | 0.61119 | 13 | 0.82503
44611 | 11.75 | 1 | 365 | 13.4427 | 0.29709 | 13 | 0.73975
44823 | 10.71 | 1 | 365 | 12.2528 | 0.73037 | 12 | 0.98321
48077 | 9.1 | 1 | 365 | 10.4109 | 0.20881 | 10 | 0.61972
42639 | 6.36 | 1 | 365 | 7.2762 | 0.81187 | 8 | 0.088071
46522 | 12 | 1 | 365 | 13.7287 | 0.15448 | 13 | 0.88315
42646 | 8.58 | 1 | 365 | 9.816 | 0.42545 | 10 | 0.24145
44334 | 6.16 | 1 | 365 | 7.0474 | 0.12597 | 7 | 0.17335
43996 | 9.62 | 1 | 365 | 11.0058 | 0.99217 | 11 | 0.99799
42953 | 10.07 | 1 | 365 | 11.5206 | 0.53547 | 12 | 0.056112
49080 | 3.12 | 1 | 365 | 3.5695 | 0.70016 | 4 | 0.26962
42650 | 4.77 | 1 | 365 | 5.4571 | 0.35891 | 5 | 0.81605
51699 | 8.58 | 1 | 365 | 9.816 | 0.42545 | 10 | 0.24145
51686 | 11.18 | 1 | 365 | 12.7905 | 0.34226 | 13 | 0.1328
51690 | 8.06 | 1 | 365 | 9.2211 | 0.64209 | 9 | 0.86318
51703 | 5.72 | 1 | 365 | 6.544 | 0.61697 | 7 | 0.16097
51706 | 10.4 | 1 | 365 | 11.8982 | 0.66722 | 12 | 0.5654
51702 | 4.42 | 1 | 365 | 5.0567 | 0.15857 | 5 | 0.21529
32602 | 9.36 | 1 | 365 | 10.7084 | 0.10049 | 10 | 0.80886
51685 | 6.24 | 1 | 365 | 7.1389 | 0.40033 | 7 | 0.53924
50840 | 6.9 | 1 | 365 | 7.894 | 0.66383 | 8 | 0.55781
42660 | 3.18 | 1 | 365 | 3.6381 | 0.90594 | 4 | 0.54404
44296 | 7.8 | 1 | 365 | 8.9236 | 0.75041 | 9 | 0.67405
42667 | 8.745 | 1 | 365 | 10.0048 | 0.99133 | 10 | 0.9961
44976 | 5.5 | 1 | 365 | 6.2923 | 0.86247 | 7 | 0.15478
43190 | 5.775 | 1 | 365 | 6.6069 | 0.80559 | 7 | 0.41252
42726 | 6.325 | 1 | 365 | 7.2362 | 0.69184 | 7 | 0.92799
44276 | 7.28 | 1 | 365 | 8.3287 | 0.96705 | 9 | 0.29578
44834 | 9.35 | 1 | 365 | 10.6969 | 0.066199 | 10 | 0.76312
42287 | 14.3 | 1 | 365 | 16.36 | 0.042422 | 16 | 0.40242
51698 | 8.06 | 1 | 365 | 9.2211 | 0.64209 | 9 | 0.86318
51672 | 4.16 | 1 | 365 | 4.7593 | 0.26689 | 5 | 0.026159
51701 | 6.24 | 1 | 365 | 7.1389 | 0.40033 | 7 | 0.53924
36182 | 7.848 | 1 | 365 | 8.9786 | 0.91503 | 9 | 0.89358
49402 | 8 | 1 | 365 | 9.1524 | 0.43632 | 9 | 0.58877
51684 | 3.64 | 1 | 365 | 4.1644 | 0.48353 | 4 | 0.64789
29207 | 10.92 | 1 | 365 | 12.4931 | 0.45058 | 12 | 0.94367
51681 | 6.24 | 1 | 365 | 7.1389 | 0.40033 | 7 | 0.53924
51708 | 6.24 | 1 | 365 | 7.1389 | 0.40033 | 7 | 0.53924
50809 | 8.84 | 1 | 365 | 10.1135 | 0.31713 | 10 | 0.43059
41845 | 7.32 | 1 | 365 | 8.3745 | 0.10423 | 8 | 0.47872
44530 | 11.78 | 1 | 365 | 13.477 | 0.39998 | 13 | 0.87696
44387 | 5.04 | 1 | 365 | 5.766 | 0.28488 | 6 | 0.050924
45716 | 6.2 | 1 | 365 | 7.0931 | 0.26315 | 7 | 0.3563
42719 | 11.275 | 1 | 365 | 12.8992 | 0.66806 | 13 | 0.56729
44396 | 10.66 | 1 | 365 | 12.1956 | 0.5589 | 12 | 0.75453
46001 | 6.75 | 1 | 365 | 7.7224 | 0.1494 | 7 | 0.87177
42445 | 3.575 | 1 | 365 | 4.09 | 0.26061 | 4 | 0.35061
44801 | 6.6 | 1 | 365 | 7.5508 | 0.63496 | 8 | 0.18573
36336 | 8.55 | 1 | 365 | 9.7817 | 0.32257 | 10 | 0.10425
44827 | 2 | 1 | 365 | 2.2881 | 0.85908 | 3 | 0.14719
42750 | 3.85 | 1 | 365 | 4.4046 | 0.20373 | 4 | 0.60834
42283 | 11.825 | 1 | 365 | 13.5285 | 0.55431 | 14 | 0.082773
43225 | 8.215 | 1 | 365 | 9.3984 | 0.17367 | 9 | 0.57209
42493 | 2.915 | 1 | 365 | 3.3349 | 0.99711 | 4 | 0.33203
42693 | 8.525 | 1 | 365 | 9.7531 | 0.23683 | 9 | 0.98991
45038 | 3.315 | 1 | 365 | 3.7925 | 0.36893 | 4 | 0.16147
42733 | 14.3 | 1 | 365 | 16.36 | 0.042422 | 16 | 0.40242
45018 | 10.25 | 1 | 365 | 11.7266 | 0.15278 | 11 | 0.87936
44270 | 8.1 | 1 | 365 | 9.2669 | 0.77927 | 10 | 0.046128
42809 | 10.07 | 1 | 365 | 11.5206 | 0.53547 | 12 | 0.056112
44488 | 9.25 | 1 | 365 | 10.5825 | 0.72325 | 11 | 0.30576
49221 | 6.5 | 1 | 365 | 7.4364 | 0.29201 | 7 | 0.72837
49213 | 8.58 | 1 | 365 | 9.816 | 0.42545 | 10 | 0.24145
43236 | 7.155 | 1 | 365 | 8.1857 | 0.53836 | 8 | 0.72408
50857 | 4.16 | 1 | 365 | 4.7593 | 0.26689 | 5 | 0.026159
49105 | 5.46 | 1 | 365 | 6.2465 | 0.72529 | 6 | 0.97183
42631 | 10.6 | 1 | 365 | 12.127 | 0.35312 | 12 | 0.48012
50864 | 11.44 | 1 | 365 | 13.088 | 0.23394 | 13 | 0.32194
50828 | 7.28 | 1 | 365 | 8.3287 | 0.96705 | 9 | 0.29578
42544 | 11 | 1 | 365 | 12.5846 | 0.72494 | 13 | 0.30956
45064 | 5.865 | 1 | 365 | 6.7099 | 0.11425 | 6 | 0.82414
50881 | 11.7 | 1 | 365 | 13.3855 | 0.12562 | 13 | 0.51107
42725 | 9.35 | 1 | 365 | 10.6969 | 0.066199 | 10 | 0.76312
50900 | 7.8 | 1 | 365 | 8.9236 | 0.75041 | 9 | 0.67405
42713 | 7.95 | 1 | 365 | 9.0952 | 0.26484 | 9 | 0.36009
42653 | 7.95 | 1 | 365 | 9.0952 | 0.26484 | 9 | 0.36009
41668 | 2.6 | 1 | 365 | 2.9745 | 0.9168 | 3 | 0.89135
42635 | 8.215 | 1 | 365 | 9.3984 | 0.17367 | 9 | 0.57209
48634 | 5.98 | 1 | 365 | 6.8415 | 0.50865 | 7 | 0.3501
44996 | 10.965 | 1 | 365 | 12.5446 | 0.60491 | 13 | 0.14948
42294 | 6.875 | 1 | 365 | 7.8654 | 0.57809 | 8 | 0.44347
42666 | 9.54 | 1 | 365 | 10.9143 | 0.71781 | 11 | 0.63211
43222 | 6.89 | 1 | 365 | 7.8825 | 0.62953 | 8 | 0.51208
42611 | 5.83 | 1 | 365 | 6.6698 | 0.99422 | 7 | 0.66406
45070 | 11 | 1 | 365 | 12.5846 | 0.72494 | 13 | 0.30956
50945 | 5.72 | 1 | 365 | 6.544 | 0.61697 | 7 | 0.16097
35809 | 5.4 | 1 | 365 | 6.1779 | 0.51952 | 6 | 0.69742
42617 | 4.4 | 1 | 365 | 5.0338 | 0.089976 | 5 | 0.12382
42623 | 10.6 | 1 | 365 | 12.127 | 0.35312 | 12 | 0.48012
35808 | 6.93 | 1 | 365 | 7.9283 | 0.76671 | 8 | 0.69502
43241 | 2.915 | 1 | 365 | 3.3349 | 0.99711 | 4 | 0.33203
31912 | 10.14 | 1 | 365 | 11.6007 | 0.77554 | 12 | 0.37626
43242 | 3.18 | 1 | 365 | 3.6381 | 0.90594 | 4 | 0.54404
42626 | 10.6 | 1 | 365 | 12.127 | 0.35312 | 12 | 0.48012
41310 | 11.725 | 1 | 365 | 13.4141 | 0.21136 | 13 | 0.62541
44616 | 6 | 1 | 365 | 6.8643 | 0.57724 | 7 | 0.44158
45031 | 4.335 | 1 | 365 | 4.9595 | 0.86706 | 5 | 0.82654
35734 | 7.88 | 1 | 365 | 9.0152 | 0.024775 | 9 | 0.039936
48715 | 9.36 | 1 | 365 | 10.7084 | 0.10049 | 10 | 0.80886
48454 | 5.2 | 1 | 365 | 5.9491 | 0.83361 | 6 | 0.7827
32071 | 3.9 | 1 | 365 | 4.4618 | 0.37521 | 4 | 0.83702
49009 | 7.28 | 1 | 365 | 8.3287 | 0.96705 | 9 | 0.29578
46630 | 6.375 | 1 | 365 | 7.2934 | 0.86332 | 8 | 0.15667
51354 | 8.58 | 1 | 365 | 9.816 | 0.42545 | 10 | 0.24145
51361 | 3.64 | 1 | 365 | 4.1644 | 0.48353 | 4 | 0.64789
51370 | 5.72 | 1 | 365 | 6.544 | 0.61697 | 7 | 0.16097
51371 | 2.86 | 1 | 365 | 3.272 | 0.80848 | 4 | 0.080485
51425 | 6.24 | 1 | 365 | 7.1389 | 0.40033 | 7 | 0.53924
49002 | 5.46 | 1 | 365 | 6.2465 | 0.72529 | 6 | 0.97183
30988 | 10.92 | 1 | 365 | 12.4931 | 0.45058 | 12 | 0.94367
48457 | 7.54 | 1 | 365 | 8.6262 | 0.85873 | 9 | 0.48491
49084 | 5.2 | 1 | 365 | 5.9491 | 0.83361 | 6 | 0.7827
49004 | 3.64 | 1 | 365 | 4.1644 | 0.48353 | 4 | 0.64789
49005 | 9.88 | 1 | 365 | 11.3033 | 0.88386 | 12 | 0.18713
48917 | 5.72 | 1 | 365 | 6.544 | 0.61697 | 7 | 0.16097
52478 | 11.685 | 1 | 365 | 13.3683 | 0.074175 | 13 | 0.44247
35674 | 9.12 | 1 | 365 | 10.4338 | 0.2774 | 10 | 0.7112
51356 | 3.12 | 1 | 365 | 3.5695 | 0.70016 | 4 | 0.26962
52598 | 11.025 | 1 | 365 | 12.6132 | 0.81068 | 13 | 0.4239
53225 | 7.29 | 1 | 365 | 8.3402 | 0.0013466 | 8 | 0.34151
52597 | 12.48 | 1 | 365 | 14.2778 | 0.80066 | 15 | 0.078478
52796 | 7.68 | 1 | 365 | 8.7864 | 0.33887 | 9 | 0.12522
48653 | 10.4 | 1 | 365 | 11.8982 | 0.66722 | 12 | 0.5654
44434 | 5 | 1 | 365 | 5.7203 | 0.1477 | 5 | 0.86798
45314 | 11.96 | 1 | 365 | 13.6829 | 0.017298 | 13 | 0.70021
51610 | 6.5 | 1 | 365 | 7.4364 | 0.29201 | 7 | 0.72837
51614 | 7.28 | 1 | 365 | 8.3287 | 0.96705 | 9 | 0.29578
51616 | 4.94 | 1 | 365 | 5.6516 | 0.94193 | 6 | 0.59356
51617 | 4.94 | 1 | 365 | 5.6516 | 0.94193 | 6 | 0.59356
45330 | 2.08 | 1 | 365 | 2.3796 | 0.13344 | 2 | 0.51308
34294 | 3.38 | 1 | 365 | 3.8669 | 0.59185 | 4 | 0.45875
44220 | 7.8 | 1 | 365 | 8.9236 | 0.75041 | 9 | 0.67405
52797 | 10.4 | 1 | 365 | 11.8982 | 0.66722 | 12 | 0.5654
52885 | 7.875 | 1 | 365 | 9.0094 | 0.0076275 | 9 | 0.017069
51664 | 7.54 | 1 | 365 | 8.6262 | 0.85873 | 9 | 0.48491
51662 | 7.02 | 1 | 365 | 8.0313 | 0.075371 | 8 | 0.10664
48780 | 7.28 | 1 | 365 | 8.3287 | 0.96705 | 9 | 0.29578
49230 | 13 | 1 | 365 | 14.8727 | 0.58402 | 15 | 0.45675
51605 | 4.42 | 1 | 365 | 5.0567 | 0.15857 | 5 | 0.21529
51603 | 5.2 | 1 | 365 | 5.9491 | 0.83361 | 6 | 0.7827
51787 | 6.24 | 1 | 365 | 7.1389 | 0.40033 | 7 | 0.53924
51784 | 3.64 | 1 | 365 | 4.1644 | 0.48353 | 4 | 0.64789
51781 | 12.48 | 1 | 365 | 14.2778 | 0.80066 | 15 | 0.078478
51778 | 5.2 | 1 | 365 | 5.9491 | 0.83361 | 6 | 0.7827
51789 | 5.46 | 1 | 365 | 6.2465 | 0.72529 | 6 | 0.97183
22918 | 9.1 | 1 | 365 | 10.4109 | 0.20881 | 10 | 0.61972
32319 | 10.4 | 1 | 365 | 11.8982 | 0.66722 | 12 | 0.5654
33873 | 7.02 | 1 | 365 | 8.0313 | 0.075371 | 8 | 0.10664
38991 | 3.38 | 1 | 365 | 3.8669 | 0.59185 | 4 | 0.45875
48751 | 4.42 | 1 | 365 | 5.0567 | 0.15857 | 5 | 0.21529
51358 | 8.06 | 1 | 365 | 9.2211 | 0.64209 | 9 | 0.86318
51359 | 5.46 | 1 | 365 | 6.2465 | 0.72529 | 6 | 0.97183
51770 | 5.72 | 1 | 365 | 6.544 | 0.61697 | 7 | 0.16097
51768 | 9.1 | 1 | 365 | 10.4109 | 0.20881 | 10 | 0.61972
51720 | 3.12 | 1 | 365 | 3.5695 | 0.70016 | 4 | 0.26962
49110 | 5.46 | 1 | 365 | 6.2465 | 0.72529 | 6 | 0.97183
51801 | 4.77 | 1 | 365 | 5.4571 | 0.35891 | 5 | 0.81605
51765 | 9.36 | 1 | 365 | 10.7084 | 0.10049 | 10 | 0.80886
51844 | 2.34 | 1 | 365 | 2.6771 | 0.025124 | 2 | 0.70221
51840 | 7.02 | 1 | 365 | 8.0313 | 0.075371 | 8 | 0.10664
52894 | 6.6 | 1 | 365 | 7.5508 | 0.63496 | 8 | 0.18573
52901 | 9.6 | 1 | 365 | 10.9829 | 0.92358 | 11 | 0.90652
51810 | 10.66 | 1 | 365 | 12.1956 | 0.5589 | 12 | 0.75453
43113 | 8.575 | 1 | 365 | 9.8103 | 0.40831 | 10 | 0.21859
29902 | 6.5 | 1 | 365 | 7.4364 | 0.29201 | 7 | 0.72837
51831 | 4.16 | 1 | 365 | 4.7593 | 0.26689 | 5 | 0.026159
52953 | 5.46 | 1 | 365 | 6.2465 | 0.72529 | 6 | 0.97183
51232 | 7.02 | 1 | 365 | 8.0313 | 0.075371 | 8 | 0.10664
39272 | 8.32 | 1 | 365 | 9.5185 | 0.53377 | 10 | 0.052319
41156 | 5.98 | 1 | 365 | 6.8415 | 0.50865 | 7 | 0.3501
51229 | 6.76 | 1 | 365 | 7.7338 | 0.18369 | 7 | 0.91751
37695 | 3.12 | 1 | 365 | 3.5695 | 0.70016 | 4 | 0.26962
51821 | 4.68 | 1 | 365 | 5.3542 | 0.050247 | 5 | 0.40443
51820 | 2.6 | 1 | 365 | 2.9745 | 0.9168 | 3 | 0.89135
48642 | 9.36 | 1 | 365 | 10.7084 | 0.10049 | 10 | 0.80886
51819 | 4.94 | 1 | 365 | 5.6516 | 0.94193 | 6 | 0.59356
51818 | 4.16 | 1 | 365 | 4.7593 | 0.26689 | 5 | 0.026159
49226 | 2.34 | 1 | 365 | 2.6771 | 0.025124 | 2 | 0.70221
51809 | 5.98 | 1 | 365 | 6.8415 | 0.50865 | 7 | 0.3501
51806 | 7.28 | 1 | 365 | 8.3287 | 0.96705 | 9 | 0.29578
48633 | 9.1 | 1 | 365 | 10.4109 | 0.20881 | 10 | 0.61972
34352 | 11.7 | 1 | 365 | 13.3855 | 0.12562 | 13 | 0.51107
48656 | 3.64 | 1 | 365 | 4.1644 | 0.48353 | 4 | 0.64789
48436 | 6.5 | 1 | 365 | 7.4364 | 0.29201 | 7 | 0.72837
43275 | 7.28 | 1 | 365 | 8.3287 | 0.96705 | 9 | 0.29578
51791 | 3.12 | 1 | 365 | 3.5695 | 0.70016 | 4 | 0.26962
51797 | 4.68 | 1 | 365 | 5.3542 | 0.050247 | 5 | 0.40443
37862 | 3.64 | 1 | 365 | 4.1644 | 0.48353 | 4 | 0.64789
34274 | 8.32 | 1 | 365 | 9.5185 | 0.53377 | 10 | 0.052319
33680 | 4.42 | 1 | 365 | 5.0567 | 0.15857 | 5 | 0.21529
47368 | 7.54 | 1 | 365 | 8.6262 | 0.85873 | 9 | 0.48491
53106 | 12.4 | 1 | 365 | 14.1863 | 0.5263 | 14 | 0.71259
53108 | 13.76 | 1 | 365 | 15.7422 | 0.19047 | 15 | 0.93268
45453 | 2.34 | 1 | 365 | 2.6771 | 0.025124 | 2 | 0.70221
51794 | 2.34 | 1 | 365 | 2.6771 | 0.025124 | 2 | 0.70221
51796 | 11.96 | 1 | 365 | 13.6829 | 0.017298 | 13 | 0.70021
51785 | 4.16 | 1 | 365 | 4.7593 | 0.26689 | 5 | 0.026159
51749 | 6.5 | 1 | 365 | 7.4364 | 0.29201 | 7 | 0.72837
51906 | 4.59 | 1 | 365 | 5.2512 | 0.74159 | 5 | 0.99281
24250 | 6.76 | 1 | 365 | 7.7338 | 0.18369 | 7 | 0.91751
51756 | 7.54 | 1 | 365 | 8.6262 | 0.85873 | 9 | 0.48491
51600 | 8.58 | 1 | 365 | 9.816 | 0.42545 | 10 | 0.24145
51852 | 7.02 | 1 | 365 | 8.0313 | 0.075371 | 8 | 0.10664
24264 | 5.2 | 1 | 365 | 5.9491 | 0.83361 | 6 | 0.7827
37967 | 15.6 | 1 | 365 | 17.8473 | 0.50082 | 18 | 0.3481
53109 | 8.96 | 1 | 365 | 10.2507 | 0.72868 | 10 | 0.97942
33644 | 7.02 | 1 | 365 | 8.0313 | 0.075371 | 8 | 0.10664
27727 | 9 | 1 | 365 | 10.2965 | 0.86586 | 11 | 0.16236
51535 | 5.2 | 1 | 365 | 5.9491 | 0.83361 | 6 | 0.7827
51563 | 8.06 | 1 | 365 | 9.2211 | 0.64209 | 9 | 0.86318
22138 | 5.98 | 1 | 365 | 6.8415 | 0.50865 | 7 | 0.3501
30531 | 4.68 | 1 | 365 | 5.3542 | 0.050247 | 5 | 0.40443
31962 | 11.18 | 1 | 365 | 12.7905 | 0.34226 | 13 | 0.1328
51406 | 8.06 | 1 | 365 | 9.2211 | 0.64209 | 9 | 0.86318
51621 | 5.98 | 1 | 365 | 6.8415 | 0.50865 | 7 | 0.3501
16626 | 6.885 | 1 | 365 | 7.8768 | 0.61238 | 8 | 0.48921
50906 | 7.02 | 1 | 365 | 8.0313 | 0.075371 | 8 | 0.10664
35614 | 7.54 | 1 | 365 | 8.6262 | 0.85873 | 9 | 0.48491
51872 | 12.22 | 1 | 365 | 13.9804 | 0.90898 | 14 | 0.88934
33097 | 6.5 | 1 | 365 | 7.4364 | 0.29201 | 7 | 0.72837
51836 | 9.36 | 1 | 365 | 10.7084 | 0.10049 | 10 | 0.80886
51835 | 4.42 | 1 | 365 | 5.0567 | 0.15857 | 5 | 0.21529
51849 | 3.9 | 1 | 365 | 4.4618 | 0.37521 | 4 | 0.83702
51846 | 8.58 | 1 | 365 | 9.816 | 0.42545 | 10 | 0.24145
51936 | 7.28 | 1 | 365 | 8.3287 | 0.96705 | 9 | 0.29578
51935 | 9.88 | 1 | 365 | 11.3033 | 0.88386 | 12 | 0.18713
29921 | 2.805 | 1 | 365 | 3.2091 | 0.61986 | 3 | 0.82894
53218 | 5.58 | 1 | 365 | 6.3838 | 0.13683 | 6 | 0.52067
51571 | 11.18 | 1 | 365 | 12.7905 | 0.34226 | 13 | 0.1328
51577 | 6.24 | 1 | 365 | 7.1389 | 0.40033 | 7 | 0.53924
51567 | 8.32 | 1 | 365 | 9.5185 | 0.53377 | 10 | 0.052319
51560 | 6.5 | 1 | 365 | 7.4364 | 0.29201 | 7 | 0.72837
51566 | 5.46 | 1 | 365 | 6.2465 | 0.72529 | 6 | 0.97183
53220 | 11.025 | 1 | 365 | 12.6132 | 0.81068 | 13 | 0.4239
51564 | 8.32 | 1 | 365 | 9.5185 | 0.53377 | 10 | 0.052319
50876 | 9.62 | 1 | 365 | 11.0058 | 0.99217 | 11 | 0.99799
49211 | 6.76 | 1 | 365 | 7.7338 | 0.18369 | 7 | 0.91751
53221 | 6.84 | 1 | 365 | 7.8253 | 0.45805 | 8 | 0.2834
48666 | 9.36 | 1 | 365 | 10.7084 | 0.10049 | 10 | 0.80886
51934 | 8.84 | 1 | 365 | 10.1135 | 0.31713 | 10 | 0.43059
51125 | 8.64 | 1 | 365 | 9.8846 | 0.63123 | 10 | 0.51587
51933 | 5.2 | 1 | 365 | 5.9491 | 0.83361 | 6 | 0.7827
50851 | 8.06 | 1 | 365 | 9.2211 | 0.64209 | 9 | 0.86318
50813 | 5.72 | 1 | 365 | 6.544 | 0.61697 | 7 | 0.16097
51930 | 6.76 | 1 | 365 | 7.7338 | 0.18369 | 7 | 0.91751
51718 | 7.54 | 1 | 365 | 8.6262 | 0.85873 | 9 | 0.48491
51668 | 4.16 | 1 | 365 | 4.7593 | 0.26689 | 5 | 0.026159
46261 | 13.8 | 1 | 365 | 15.788 | 0.32765 | 16 | 0.11562
44503 | 4.48 | 1 | 365 | 5.1254 | 0.36434 | 5 | 0.48971
51585 | 7.02 | 1 | 365 | 8.0313 | 0.075371 | 8 | 0.10664
51918 | 5.98 | 1 | 365 | 6.8415 | 0.50865 | 7 | 0.3501
48904 | 7.54 | 1 | 365 | 8.6262 | 0.85873 | 9 | 0.48491
44226 | 9.88 | 1 | 365 | 11.3033 | 0.88386 | 12 | 0.18713
50950 | 6.24 | 1 | 365 | 7.1389 | 0.40033 | 7 | 0.53924
44285 | 8.06 | 1 | 365 | 9.2211 | 0.64209 | 9 | 0.86318
51587 | 2.86 | 1 | 365 | 3.272 | 0.80848 | 4 | 0.080485
51579 | 8.84 | 1 | 365 | 10.1135 | 0.31713 | 10 | 0.43059
51924 | 5.98 | 1 | 365 | 6.8415 | 0.50865 | 7 | 0.3501
48646 | 6.24 | 1 | 365 | 7.1389 | 0.40033 | 7 | 0.53924
48764 | 5.2 | 1 | 365 | 5.9491 | 0.83361 | 6 | 0.7827
49098 | 4.68 | 1 | 365 | 5.3542 | 0.050247 | 5 | 0.40443
48679 | 5.98 | 1 | 365 | 6.8415 | 0.50865 | 7 | 0.3501
45276 | 9.315 | 1 | 365 | 10.6569 | 0.94617 | 11 | 0.60305
48809 | 10.14 | 1 | 365 | 11.6007 | 0.77554 | 12 | 0.37626
49218 | 10.66 | 1 | 365 | 12.1956 | 0.5589 | 12 | 0.75453
48744 | 2.08 | 1 | 365 | 2.3796 | 0.13344 | 2 | 0.51308
48689 | 10.66 | 1 | 365 | 12.1956 | 0.5589 | 12 | 0.75453
50885 | 13.26 | 1 | 365 | 15.1702 | 0.4757 | 15 | 0.64588
51753 | 10.66 | 1 | 365 | 12.1956 | 0.5589 | 12 | 0.75453
48938 | 8.06 | 1 | 365 | 9.2211 | 0.64209 | 9 | 0.86318
51748 | 6.24 | 1 | 365 | 7.1389 | 0.40033 | 7 | 0.53924
51746 | 9.36 | 1 | 365 | 10.7084 | 0.10049 | 10 | 0.80886
51747 | 6.5 | 1 | 365 | 7.4364 | 0.29201 | 7 | 0.72837
51745 | 4.16 | 1 | 365 | 4.7593 | 0.26689 | 5 | 0.026159
51736 | 9.62 | 1 | 365 | 11.0058 | 0.99217 | 11 | 0.99799
51735 | 7.02 | 1 | 365 | 8.0313 | 0.075371 | 8 | 0.10664
51717 | 5.46 | 1 | 365 | 6.2465 | 0.72529 | 6 | 0.97183
51730 | 7.02 | 1 | 365 | 8.0313 | 0.075371 | 8 | 0.10664
50812 | 9.62 | 1 | 365 | 11.0058 | 0.99217 | 11 | 0.99799
51729 | 3.64 | 1 | 365 | 4.1644 | 0.48353 | 4 | 0.64789
51719 | 3.64 | 1 | 365 | 4.1644 | 0.48353 | 4 | 0.64789
51724 | 2.34 | 1 | 365 | 2.6771 | 0.025124 | 2 | 0.70221
51673 | 9.36 | 1 | 365 | 10.7084 | 0.10049 | 10 | 0.80886
37463 | 6.72 | 1 | 365 | 7.6881 | 0.046509 | 7 | 0.73457
33290 | 5.46 | 1 | 365 | 6.2465 | 0.72529 | 6 | 0.97183
51910 | 9.88 | 1 | 365 | 11.3033 | 0.88386 | 12 | 0.18713
49923 | 9.9 | 1 | 365 | 11.3262 | 0.95245 | 12 | 0.2786
36999 | 9.1 | 1 | 365 | 10.4109 | 0.20881 | 10 | 0.61972
51939 | 3.9 | 1 | 365 | 4.4618 | 0.37521 | 4 | 0.83702
51917 | 5.72 | 1 | 365 | 6.544 | 0.61697 | 7 | 0.16097
51920 | 7.02 | 1 | 365 | 8.0313 | 0.075371 | 8 | 0.10664
52065 | 3.64 | 1 | 365 | 4.1644 | 0.48353 | 4 | 0.64789
36669 | 8.32 | 1 | 365 | 9.5185 | 0.53377 | 10 | 0.052319
52056 | 3.38 | 1 | 365 | 3.8669 | 0.59185 | 4 | 0.45875
34414 | 5.2 | 1 | 365 | 5.9491 | 0.83361 | 6 | 0.7827
33486 | 7.54 | 1 | 365 | 8.6262 | 0.85873 | 9 | 0.48491
32231 | 10.92 | 1 | 365 | 12.4931 | 0.45058 | 12 | 0.94367
49948 | 10.2 | 1 | 365 | 11.6694 | 0.98131 | 12 | 0.65068
31766 | 7.28 | 1 | 365 | 8.3287 | 0.96705 | 9 | 0.29578
21537 | 4.94 | 1 | 365 | 5.6516 | 0.94193 | 6 | 0.59356
51967 | 9.62 | 1 | 365 | 11.0058 | 0.99217 | 11 | 0.99799
52019 | 4.94 | 1 | 365 | 5.6516 | 0.94193 | 6 | 0.59356
52017 | 8.84 | 1 | 365 | 10.1135 | 0.31713 | 10 | 0.43059
43827 | 9.45 | 1 | 365 | 10.8113 | 0.40915 | 11 | 0.22048
51980 | 13.26 | 1 | 365 | 15.1702 | 0.4757 | 15 | 0.64588
43917 | 10.14 | 1 | 365 | 11.6007 | 0.77554 | 12 | 0.37626
51973 | 6.5 | 1 | 365 | 7.4364 | 0.29201 | 7 | 0.72837
51962 | 6.5 | 1 | 365 | 7.4364 | 0.29201 | 7 | 0.72837
36261 | 7.56 | 1 | 365 | 8.6491 | 0.92732 | 9 | 0.57639
49016 | 4.16 | 1 | 365 | 4.7593 | 0.26689 | 5 | 0.026159
44693 | 6.21 | 1 | 365 | 7.1046 | 0.29744 | 7 | 0.40203
48918 | 12.22 | 1 | 365 | 13.9804 | 0.90898 | 14 | 0.88934
50069 | 13.725 | 1 | 365 | 15.7022 | 0.070436 | 15 | 0.77261
52110 | 10.92 | 1 | 365 | 12.4931 | 0.45058 | 12 | 0.94367
52050 | 4.68 | 1 | 365 | 5.3542 | 0.050247 | 5 | 0.40443
48674 | 4.94 | 1 | 365 | 5.6516 | 0.94193 | 6 | 0.59356
48967 | 5.72 | 1 | 365 | 6.544 | 0.61697 | 7 | 0.16097
31969 | 4.68 | 1 | 365 | 5.3542 | 0.050247 | 5 | 0.40443
52149 | 9.88 | 1 | 365 | 11.3033 | 0.88386 | 12 | 0.18713
52148 | 7.8 | 1 | 365 | 8.9236 | 0.75041 | 9 | 0.67405
52147 | 4.16 | 1 | 365 | 4.7593 | 0.26689 | 5 | 0.026159
52146 | 2.34 | 1 | 365 | 2.6771 | 0.025124 | 2 | 0.70221
52135 | 9.945 | 1 | 365 | 11.3776 | 0.10678 | 11 | 0.48441
32032 | 3.9 | 1 | 365 | 4.4618 | 0.37521 | 4 | 0.83702
52132 | 5.72 | 1 | 365 | 6.544 | 0.61697 | 7 | 0.16097
27349 | 7.8 | 1 | 365 | 8.9236 | 0.75041 | 9 | 0.67405
52240 | 7.8 | 1 | 365 | 8.9236 | 0.75041 | 9 | 0.67405
32222 | 6.76 | 1 | 365 | 7.7338 | 0.18369 | 7 | 0.91751
52256 | 7.54 | 1 | 365 | 8.6262 | 0.85873 | 9 | 0.48491
52255 | 8.06 | 1 | 365 | 9.2211 | 0.64209 | 9 | 0.86318
52468 | 6.24 | 1 | 365 | 7.1389 | 0.40033 | 7 | 0.53924
52257 | 5.46 | 1 | 365 | 6.2465 | 0.72529 | 6 | 0.97183
52260 | 3.64 | 1 | 365 | 4.1644 | 0.48353 | 4 | 0.64789
52251 | 12.22 | 1 | 365 | 13.9804 | 0.90898 | 14 | 0.88934
52246 | 8.32 | 1 | 365 | 9.5185 | 0.53377 | 10 | 0.052319
52243 | 5.46 | 1 | 365 | 6.2465 | 0.72529 | 6 | 0.97183
52254 | 5.98 | 1 | 365 | 6.8415 | 0.50865 | 7 | 0.3501
52253 | 9.88 | 1 | 365 | 11.3033 | 0.88386 | 12 | 0.18713
52249 | 8.06 | 1 | 365 | 9.2211 | 0.64209 | 9 | 0.86318
52245 | 7.8 | 1 | 365 | 8.9236 | 0.75041 | 9 | 0.67405
52236 | 8.84 | 1 | 365 | 10.1135 | 0.31713 | 10 | 0.43059
52232 | 9.1 | 1 | 365 | 10.4109 | 0.20881 | 10 | 0.61972
52230 | 9.62 | 1 | 365 | 11.0058 | 0.99217 | 11 | 0.99799
52226 | 16.9 | 1 | 365 | 19.3345 | 0.95923 | 20 | 0.29377
52208 | 4.94 | 1 | 365 | 5.6516 | 0.94193 | 6 | 0.59356
52186 | 5.2 | 1 | 365 | 5.9491 | 0.83361 | 6 | 0.7827
52202 | 3.38 | 1 | 365 | 3.8669 | 0.59185 | 4 | 0.45875
52302 | 4.68 | 1 | 365 | 5.3542 | 0.050247 | 5 | 0.40443
52301 | 8.58 | 1 | 365 | 9.816 | 0.42545 | 10 | 0.24145
52314 | 6.5 | 1 | 365 | 7.4364 | 0.29201 | 7 | 0.72837
52287 | 12.48 | 1 | 365 | 14.2778 | 0.80066 | 15 | 0.078478
52290 | 8.06 | 1 | 365 | 9.2211 | 0.64209 | 9 | 0.86318
52600 | 6 | 1 | 365 | 6.8643 | 0.57724 | 7 | 0.44158
52286 | 4.42 | 1 | 365 | 5.0567 | 0.15857 | 5 | 0.21529
52285 | 4.94 | 1 | 365 | 5.6516 | 0.94193 | 6 | 0.59356
52284 | 3.9 | 1 | 365 | 4.4618 | 0.37521 | 4 | 0.83702
52281 | 3.38 | 1 | 365 | 3.8669 | 0.59185 | 4 | 0.45875
52279 | 4.16 | 1 | 365 | 4.7593 | 0.26689 | 5 | 0.026159
51985 | 9.9 | 1 | 365 | 11.3262 | 0.95245 | 12 | 0.2786
52278 | 4.94 | 1 | 365 | 5.6516 | 0.94193 | 6 | 0.59356
32248 | 77.805 | 0.9 | 365 | 80.1119 | 0.15182 | 80 | 0.26377
34773 | 175.76 | 0.9 | 365 | 180.9714 | 0.49836 | 181 | 0.46971
34766 | 252.34 | 0.9 | 365 | 259.822 | 0.86911 | 260 | 0.69109
34583 | 113.84 | 0.9 | 365 | 117.2154 | 0.37695 | 117 | 0.59235
34814 | 84.18 | 0.9 | 365 | 86.676 | 0.82881 | 87 | 0.50478
34726 | 340.38 | 0.9 | 365 | 350.4724 | 0.61214 | 351 | 0.084546
34761 | 170.73 | 0.9 | 365 | 175.7922 | 0.97283 | 176 | 0.76504
28927 | 4.68 | 1 | 365 | 5.3542 | 0.050247 | 5 | 0.40443
52268 | 5.2 | 1 | 365 | 5.9491 | 0.83361 | 6 | 0.7827
52231 | 3.38 | 1 | 365 | 3.8669 | 0.59185 | 4 | 0.45875
52271 | 3.64 | 1 | 365 | 4.1644 | 0.48353 | 4 | 0.64789
51795 | 5.72 | 1 | 365 | 6.544 | 0.61697 | 7 | 0.16097
52098 | 2.08 | 1 | 365 | 2.3796 | 0.13344 | 2 | 0.51308
52310 | 7.54 | 1 | 365 | 8.6262 | 0.85873 | 9 | 0.48491
52101 | 5.46 | 1 | 365 | 6.2465 | 0.72529 | 6 | 0.97183
52244 | 6.5 | 1 | 365 | 7.4364 | 0.29201 | 7 | 0.72837
38507 | 3.38 | 1 | 365 | 3.8669 | 0.59185 | 4 | 0.45875
52227 | 7.8 | 1 | 365 | 8.9236 | 0.75041 | 9 | 0.67405
52095 | 3.64 | 1 | 365 | 4.1644 | 0.48353 | 4 | 0.64789
52200 | 3.9 | 1 | 365 | 4.4618 | 0.37521 | 4 | 0.83702
52094 | 9.36 | 1 | 365 | 10.7084 | 0.10049 | 10 | 0.80886
42309 | 4.68 | 1 | 365 | 5.3542 | 0.050247 | 5 | 0.40443
52205 | 10.92 | 1 | 365 | 12.4931 | 0.45058 | 12 | 0.94367
21515 | 5.2 | 1 | 365 | 5.9491 | 0.83361 | 6 | 0.7827
52295 | 9.36 | 1 | 365 | 10.7084 | 0.10049 | 10 | 0.80886
52057 | 10.4 | 1 | 365 | 11.8982 | 0.66722 | 12 | 0.5654
52070 | 9.1 | 1 | 365 | 10.4109 | 0.20881 | 10 | 0.61972
52081 | 10.92 | 1 | 365 | 12.4931 | 0.45058 | 12 | 0.94367
51763 | 3.9 | 1 | 365 | 4.4618 | 0.37521 | 4 | 0.83702
52382 | 12.48 | 1 | 365 | 14.2778 | 0.80066 | 15 | 0.078478
34975 | 28.35 | 0.9 | 365 | 29.1906 | 0.50471 | 29 | 0.6953
52381 | 8.84 | 1 | 365 | 10.1135 | 0.31713 | 10 | 0.43059
52350 | 6.76 | 1 | 365 | 7.7338 | 0.18369 | 7 | 0.91751
52347 | 8.32 | 1 | 365 | 9.5185 | 0.53377 | 10 | 0.052319
52358 | 7.28 | 1 | 365 | 8.3287 | 0.96705 | 9 | 0.29578
52357 | 8.06 | 1 | 365 | 9.2211 | 0.64209 | 9 | 0.86318
37955 | 6.76 | 1 | 365 | 7.7338 | 0.18369 | 7 | 0.91751
21322 | 9.396 | 1 | 365 | 10.7496 | 0.22396 | 10 | 0.97351
15886 | 11.22 | 1 | 365 | 12.8363 | 0.47944 | 13 | 0.31575
52393 | 4.68 | 1 | 365 | 5.3542 | 0.050247 | 5 | 0.40443
52345 | 2.34 | 1 | 365 | 2.6771 | 0.025124 | 2 | 0.70221
49405 | 12.6 | 1 | 365 | 14.4151 | 0.2122 | 14 | 0.62731
52346 | 4.42 | 1 | 365 | 5.0567 | 0.15857 | 5 | 0.21529
52338 | 6.76 | 1 | 365 | 7.7338 | 0.18369 | 7 | 0.91751
52333 | 10.92 | 1 | 365 | 12.4931 | 0.45058 | 12 | 0.94367
52332 | 11.18 | 1 | 365 | 12.7905 | 0.34226 | 13 | 0.1328
52322 | 4.68 | 1 | 365 | 5.3542 | 0.050247 | 5 | 0.40443
52315 | 8.32 | 1 | 365 | 9.5185 | 0.53377 | 10 | 0.052319
52312 | 8.06 | 1 | 365 | 9.2211 | 0.64209 | 9 | 0.86318
51734 | 12.74 | 1 | 365 | 14.5753 | 0.69234 | 15 | 0.26761
43934 | 92.16 | 0.9 | 365 | 94.8926 | 0.45977 | 95 | 0.35235
52076 | 7.8 | 1 | 365 | 8.9236 | 0.75041 | 9 | 0.67405
37870 | 5.2 | 1 | 365 | 5.9491 | 0.83361 | 6 | 0.7827
52470 | 9.1 | 1 | 365 | 10.4109 | 0.20881 | 10 | 0.61972
52463 | 13.26 | 1 | 365 | 15.1702 | 0.4757 | 15 | 0.64588
52459 | 9.36 | 1 | 365 | 10.7084 | 0.10049 | 10 | 0.80886
52133 | 1.56 | 1 | 365 | 1.7847 | 0.35008 | 2 | 0.13481
52453 | 10.4 | 1 | 365 | 11.8982 | 0.66722 | 12 | 0.5654
52130 | 6.24 | 1 | 365 | 7.1389 | 0.40033 | 7 | 0.53924
37027 | 101.4 | 0.9 | 365 | 104.4066 | 0.97982 | 105 | 0.38637
52125 | 13.52 | 1 | 365 | 15.4676 | 0.36738 | 15 | 0.83502
52122 | 9.36 | 1 | 365 | 10.7084 | 0.10049 | 10 | 0.80886
52155 | 8.84 | 1 | 365 | 10.1135 | 0.31713 | 10 | 0.43059
52364 | 9.36 | 1 | 365 | 10.7084 | 0.10049 | 10 | 0.80886
44502 | 6.72 | 1 | 365 | 7.6881 | 0.046509 | 7 | 0.73457
50843 | 12.22 | 1 | 365 | 13.9804 | 0.90898 | 14 | 0.88934
52424 | 4.42 | 1 | 365 | 5.0567 | 0.15857 | 5 | 0.21529
36497 | 10.66 | 1 | 365 | 12.1956 | 0.5589 | 12 | 0.75453
52433 | 9.88 | 1 | 365 | 11.3033 | 0.88386 | 12 | 0.18713
52174 | 8.06 | 1 | 365 | 9.2211 | 0.64209 | 9 | 0.86318
52170 | 4.94 | 1 | 365 | 5.6516 | 0.94193 | 6 | 0.59356
32387 | 8.32 | 1 | 365 | 9.5185 | 0.53377 | 10 | 0.052319
52168 | 10.4 | 1 | 365 | 11.8982 | 0.66722 | 12 | 0.5654
32111 | 16.64 | 1 | 365 | 19.0371 | 0.067546 | 19 | 0.10464
52117 | 13 | 1 | 365 | 14.8727 | 0.58402 | 15 | 0.45675
52118 | 12.74 | 1 | 365 | 14.5753 | 0.69234 | 15 | 0.26761
51937 | 11.7 | 1 | 365 | 13.3855 | 0.12562 | 13 | 0.51107
52178 | 10.4 | 1 | 365 | 11.8982 | 0.66722 | 12 | 0.5654
32663 | 8.06 | 1 | 365 | 9.2211 | 0.64209 | 9 | 0.86318
51926 | 6.24 | 1 | 365 | 7.1389 | 0.40033 | 7 | 0.53924
49140 | 8.06 | 1 | 365 | 9.2211 | 0.64209 | 9 | 0.86318
52392 | 4.16 | 1 | 365 | 4.7593 | 0.26689 | 5 | 0.026159
52390 | 8.58 | 1 | 365 | 9.816 | 0.42545 | 10 | 0.24145
52385 | 11.7 | 1 | 365 | 13.3855 | 0.12562 | 13 | 0.51107
30218 | 7.28 | 1 | 365 | 8.3287 | 0.96705 | 9 | 0.29578
52488 | 7.54 | 1 | 365 | 8.6262 | 0.85873 | 9 | 0.48491
52536 | 7.28 | 1 | 365 | 8.3287 | 0.96705 | 9 | 0.29578
52150 | 4.16 | 1 | 365 | 4.7593 | 0.26689 | 5 | 0.026159
52534 | 7.54 | 1 | 365 | 8.6262 | 0.85873 | 9 | 0.48491
45367 | 8.84 | 1 | 365 | 10.1135 | 0.31713 | 10 | 0.43059
52068 | 3.64 | 1 | 365 | 4.1644 | 0.48353 | 4 | 0.64789
52516 | 2.86 | 1 | 365 | 3.272 | 0.80848 | 4 | 0.080485
49681 | 8.97 | 1 | 365 | 10.2622 | 0.76297 | 11 | 0.025156
52499 | 4.16 | 1 | 365 | 4.7593 | 0.26689 | 5 | 0.026159
52138 | 8.32 | 1 | 365 | 9.5185 | 0.53377 | 10 | 0.052319
52139 | 3.825 | 1 | 365 | 4.376 | 0.11799 | 4 | 0.494
52532 | 7.8 | 1 | 365 | 8.9236 | 0.75041 | 9 | 0.67405
52140 | 4.94 | 1 | 365 | 5.6516 | 0.94193 | 6 | 0.59356
52505 | 13 | 1 | 365 | 14.8727 | 0.58402 | 15 | 0.45675
52141 | 8.58 | 1 | 365 | 9.816 | 0.42545 | 10 | 0.24145
52502 | 7.02 | 1 | 365 | 8.0313 | 0.075371 | 8 | 0.10664
52121 | 5.2 | 1 | 365 | 5.9491 | 0.83361 | 6 | 0.7827
52489 | 5.2 | 1 | 365 | 5.9491 | 0.83361 | 6 | 0.7827
52116 | 5.2 | 1 | 365 | 5.9491 | 0.83361 | 6 | 0.7827
52482 | 5.46 | 1 | 365 | 6.2465 | 0.72529 | 6 | 0.97183
46255 | 7.29 | 1 | 365 | 8.3402 | 0.0013466 | 8 | 0.34151
52479 | 7.8 | 1 | 365 | 8.9236 | 0.75041 | 9 | 0.67405
52111 | 6.76 | 1 | 365 | 7.7338 | 0.18369 | 7 | 0.91751
52475 | 7.54 | 1 | 365 | 8.6262 | 0.85873 | 9 | 0.48491
52165 | 7.28 | 1 | 365 | 8.3287 | 0.96705 | 9 | 0.29578
52438 | 3.64 | 1 | 365 | 4.1644 | 0.48353 | 4 | 0.64789
43973 | 4.42 | 1 | 365 | 5.0567 | 0.15857 | 5 | 0.21529
51822 | 5.98 | 1 | 365 | 6.8415 | 0.50865 | 7 | 0.3501
52154 | 6.5 | 1 | 365 | 7.4364 | 0.29201 | 7 | 0.72837
51812 | 5.98 | 1 | 365 | 6.8415 | 0.50865 | 7 | 0.3501
43989 | 9 | 1 | 365 | 10.2965 | 0.86586 | 11 | 0.16236
29881 | 7.8 | 1 | 365 | 8.9236 | 0.75041 | 9 | 0.67405
50737 | 2.75 | 1 | 365 | 3.1462 | 0.43124 | 3 | 0.57739
52461 | 13 | 1 | 365 | 14.8727 | 0.58402 | 15 | 0.45675
52460 | 3.64 | 1 | 365 | 4.1644 | 0.48353 | 4 | 0.64789
50746 | 6 | 1 | 365 | 6.8643 | 0.57724 | 7 | 0.44158
52464 | 9.62 | 1 | 365 | 11.0058 | 0.99217 | 11 | 0.99799
52439 | 3.38 | 1 | 365 | 3.8669 | 0.59185 | 4 | 0.45875
52466 | 4.16 | 1 | 365 | 4.7593 | 0.26689 | 5 | 0.026159
52467 | 5.72 | 1 | 365 | 6.544 | 0.61697 | 7 | 0.16097
49114 | 6.5 | 1 | 365 | 7.4364 | 0.29201 | 7 | 0.72837
31690 | 7.28 | 1 | 365 | 8.3287 | 0.96705 | 9 | 0.29578
52527 | 13 | 1 | 365 | 14.8727 | 0.58402 | 15 | 0.45675
50873 | 4.335 | 1 | 365 | 4.9595 | 0.86706 | 5 | 0.82654
52417 | 5.46 | 1 | 365 | 6.2465 | 0.72529 | 6 | 0.97183
52423 | 5.2 | 1 | 365 | 5.9491 | 0.83361 | 6 | 0.7827
52493 | 2.06 | 1 | 365 | 2.3568 | 0.064852 | 2 | 0.42161
52484 | 6.24 | 1 | 365 | 7.1389 | 0.40033 | 7 | 0.53924
51998 | 8.32 | 1 | 365 | 9.5185 | 0.53377 | 10 | 0.052319
52481 | 7.02 | 1 | 365 | 8.0313 | 0.075371 | 8 | 0.10664
52604 | 5.1 | 1 | 365 | 5.8347 | 0.49065 | 6 | 0.32534
52480 | 8.32 | 1 | 365 | 9.5185 | 0.53377 | 10 | 0.052319
52624 | 11.985 | 1 | 365 | 13.7115 | 0.10304 | 13 | 0.81455
52517 | 6.76 | 1 | 365 | 7.7338 | 0.18369 | 7 | 0.91751
52745 | 8.4 | 1 | 365 | 9.6101 | 0.80814 | 10 | 0.41821
52003 | 13 | 1 | 365 | 14.8727 | 0.58402 | 15 | 0.45675
52526 | 3.64 | 1 | 365 | 4.1644 | 0.48353 | 4 | 0.64789
52629 | 5.98 | 1 | 365 | 6.8415 | 0.50865 | 7 | 0.3501
52519 | 9.88 | 1 | 365 | 11.3033 | 0.88386 | 12 | 0.18713
28200 | 6.76 | 1 | 365 | 7.7338 | 0.18369 | 7 | 0.91751
52506 | 3.64 | 1 | 365 | 4.1644 | 0.48353 | 4 | 0.64789
52503 | 10.66 | 1 | 365 | 12.1956 | 0.5589 | 12 | 0.75453
52497 | 4.94 | 1 | 365 | 5.6516 | 0.94193 | 6 | 0.59356
52372 | 10.14 | 1 | 365 | 11.6007 | 0.77554 | 12 | 0.37626
28231 | 4.16 | 1 | 365 | 4.7593 | 0.26689 | 5 | 0.026159
52501 | 7.02 | 1 | 365 | 8.0313 | 0.075371 | 8 | 0.10664
33549 | 4.68 | 1 | 365 | 5.3542 | 0.050247 | 5 | 0.40443
49233 | 4.94 | 1 | 365 | 5.6516 | 0.94193 | 6 | 0.59356
48703 | 5.46 | 1 | 365 | 6.2465 | 0.72529 | 6 | 0.97183
43751 | 15.08 | 1 | 365 | 17.2524 | 0.71746 | 17 | 0.96983
52203 | 6.24 | 1 | 365 | 7.1389 | 0.40033 | 7 | 0.53924
48776 | 7.28 | 1 | 365 | 8.3287 | 0.96705 | 9 | 0.29578
52182 | 7.28 | 1 | 365 | 8.3287 | 0.96705 | 9 | 0.29578
52561 | 8.32 | 1 | 365 | 9.5185 | 0.53377 | 10 | 0.052319
52166 | 12.48 | 1 | 365 | 14.2778 | 0.80066 | 15 | 0.078478
32274 | 8.84 | 1 | 365 | 10.1135 | 0.31713 | 10 | 0.43059
26680 | 7.28 | 1 | 365 | 8.3287 | 0.96705 | 9 | 0.29578
52556 | 7.54 | 1 | 365 | 8.6262 | 0.85873 | 9 | 0.48491
52153 | 5.46 | 1 | 365 | 6.2465 | 0.72529 | 6 | 0.97183
48606 | 8.84 | 1 | 365 | 10.1135 | 0.31713 | 10 | 0.43059
52197 | 9.88 | 1 | 365 | 11.3033 | 0.88386 | 12 | 0.18713
52128 | 9.1 | 1 | 365 | 10.4109 | 0.20881 | 10 | 0.61972
52566 | 9.88 | 1 | 365 | 11.3033 | 0.88386 | 12 | 0.18713
52509 | 7.54 | 1 | 365 | 8.6262 | 0.85873 | 9 | 0.48491
51813 | 4.68 | 1 | 365 | 5.3542 | 0.050247 | 5 | 0.40443
52613 | 4.68 | 1 | 365 | 5.3542 | 0.050247 | 5 | 0.40443
52123 | 7.02 | 1 | 365 | 8.0313 | 0.075371 | 8 | 0.10664
52572 | 4.16 | 1 | 365 | 4.7593 | 0.26689 | 5 | 0.026159
51739 | 6.24 | 1 | 365 | 7.1389 | 0.40033 | 7 | 0.53924
52552 | 6.5 | 1 | 365 | 7.4364 | 0.29201 | 7 | 0.72837
52611 | 4.94 | 1 | 365 | 5.6516 | 0.94193 | 6 | 0.59356
36487 | 5.46 | 1 | 365 | 6.2465 | 0.72529 | 6 | 0.97183
52577 | 10.92 | 1 | 365 | 12.4931 | 0.45058 | 12 | 0.94367
52430 | 11.96 | 1 | 365 | 13.6829 | 0.017298 | 13 | 0.70021
22418 | 13.26 | 1 | 365 | 15.1702 | 0.4757 | 15 | 0.64588
34128 | 4.16 | 1 | 365 | 4.7593 | 0.26689 | 5 | 0.026159
33485 | 6.76 | 1 | 365 | 7.7338 | 0.18369 | 7 | 0.91751
29169 | 9.1 | 1 | 365 | 10.4109 | 0.20881 | 10 | 0.61972
33790 | 10.4 | 1 | 365 | 11.8982 | 0.66722 | 12 | 0.5654
31740 | 3.9 | 1 | 365 | 4.4618 | 0.37521 | 4 | 0.83702
33629 | 3.64 | 1 | 365 | 4.1644 | 0.48353 | 4 | 0.64789
52789 | 8.84 | 1 | 365 | 10.1135 | 0.31713 | 10 | 0.43059
52782 | 8.84 | 1 | 365 | 10.1135 | 0.31713 | 10 | 0.43059
52787 | 13 | 1 | 365 | 14.8727 | 0.58402 | 15 | 0.45675
52771 | 10.4 | 1 | 365 | 11.8982 | 0.66722 | 12 | 0.5654
52769 | 4.94 | 1 | 365 | 5.6516 | 0.94193 | 6 | 0.59356
52766 | 9.62 | 1 | 365 | 11.0058 | 0.99217 | 11 | 0.99799
52761 | 2.86 | 1 | 365 | 3.272 | 0.80848 | 4 | 0.080485
52759 | 2.6 | 1 | 365 | 2.9745 | 0.9168 | 3 | 0.89135
52160 | 4.68 | 1 | 365 | 5.3542 | 0.050247 | 5 | 0.40443
44202 | 11.96 | 1 | 365 | 13.6829 | 0.017298 | 13 | 0.70021
52791 | 5.98 | 1 | 365 | 6.8415 | 0.50865 | 7 | 0.3501
52718 | 5.72 | 1 | 365 | 6.544 | 0.61697 | 7 | 0.16097
52684 | 4.42 | 1 | 365 | 5.0567 | 0.15857 | 5 | 0.21529
52436 | 8.84 | 1 | 365 | 10.1135 | 0.31713 | 10 | 0.43059
52210 | 4.42 | 1 | 365 | 5.0567 | 0.15857 | 5 | 0.21529
52209 | 2.08 | 1 | 365 | 2.3796 | 0.13344 | 2 | 0.51308
52521 | 8.06 | 1 | 365 | 9.2211 | 0.64209 | 9 | 0.86318
44589 | 4.94 | 1 | 365 | 5.6516 | 0.94193 | 6 | 0.59356
52844 | 5.98 | 1 | 365 | 6.8415 | 0.50865 | 7 | 0.3501
52854 | 6.5 | 1 | 365 | 7.4364 | 0.29201 | 7 | 0.72837
52573 | 5.98 | 1 | 365 | 6.8415 | 0.50865 | 7 | 0.3501
52432 | 5.98 | 1 | 365 | 6.8415 | 0.50865 | 7 | 0.3501
52465 | 9.1 | 1 | 365 | 10.4109 | 0.20881 | 10 | 0.61972
52837 | 2.86 | 1 | 365 | 3.272 | 0.80848 | 4 | 0.080485
46328 | 11.7 | 1 | 365 | 13.3855 | 0.12562 | 13 | 0.51107
52591 | 3.64 | 1 | 365 | 4.1644 | 0.48353 | 4 | 0.64789
52592 | 5.61 | 1 | 365 | 6.4182 | 0.23972 | 6 | 0.65787
50006 | 7.245 | 1 | 365 | 8.2887 | 0.84702 | 9 | 0.1357
52455 | 3.9 | 1 | 365 | 4.4618 | 0.37521 | 4 | 0.83702
52914 | 9.72 | 1 | 365 | 11.1202 | 0.33513 | 11 | 0.45535
52351 | 8.84 | 1 | 365 | 10.1135 | 0.31713 | 10 | 0.43059
52340 | 7.02 | 1 | 365 | 8.0313 | 0.075371 | 8 | 0.10664
52915 | 12.6 | 1 | 365 | 14.4151 | 0.2122 | 14 | 0.62731
52925 | 7.2 | 1 | 365 | 8.2372 | 0.69269 | 8 | 0.92989
32420 | 5.2 | 1 | 365 | 5.9491 | 0.83361 | 6 | 0.7827
32392 | 7.28 | 1 | 365 | 8.3287 | 0.96705 | 9 | 0.29578
52895 | 3.9 | 1 | 365 | 4.4618 | 0.37521 | 4 | 0.83702
52889 | 6.5 | 1 | 365 | 7.4364 | 0.29201 | 7 | 0.72837
52778 | 5.2 | 1 | 365 | 5.9491 | 0.83361 | 6 | 0.7827
52881 | 8.06 | 1 | 365 | 9.2211 | 0.64209 | 9 | 0.86318
52880 | 11.96 | 1 | 365 | 13.6829 | 0.017298 | 13 | 0.70021
52877 | 7.02 | 1 | 365 | 8.0313 | 0.075371 | 8 | 0.10664
52756 | 9.1 | 1 | 365 | 10.4109 | 0.20881 | 10 | 0.61972
47434 | 11.2 | 1 | 365 | 12.8134 | 0.41085 | 13 | 0.22428
47414 | 6.6 | 1 | 365 | 7.5508 | 0.63496 | 8 | 0.18573
48936 | 4.42 | 1 | 365 | 5.0567 | 0.15857 | 5 | 0.21529
49883 | 7.65 | 1 | 365 | 8.752 | 0.23598 | 8 | 0.98801
43997 | 4.75 | 1 | 365 | 5.4343 | 0.29031 | 5 | 0.72458
48296 | 4.96 | 1 | 365 | 5.6745 | 0.010518 | 5 | 0.68504
52928 | 7.02 | 1 | 365 | 8.0313 | 0.075371 | 8 | 0.10664
47401 | 2.6 | 1 | 365 | 2.9745 | 0.9168 | 3 | 0.89135
52920 | 6.5 | 1 | 365 | 7.4364 | 0.29201 | 7 | 0.72837
48506 | 11.48 | 1 | 365 | 13.1338 | 0.37112 | 13 | 0.50488
52515 | 8.58 | 1 | 365 | 9.816 | 0.42545 | 10 | 0.24145
47343 | 7.56 | 1 | 365 | 8.6491 | 0.92732 | 9 | 0.57639
51767 | 13 | 1 | 365 | 14.8727 | 0.58402 | 15 | 0.45675
46901 | 10.92 | 1 | 365 | 12.4931 | 0.45058 | 12 | 0.94367
52916 | 8.32 | 1 | 365 | 9.5185 | 0.53377 | 10 | 0.052319
48603 | 9.1 | 1 | 365 | 10.4109 | 0.20881 | 10 | 0.61972
46900 | 5.045 | 1 | 365 | 5.7718 | 0.30203 | 6 | 0.073792
47301 | 8.12 | 1 | 365 | 9.2897 | 0.84786 | 10 | 0.1376
46491 | 11.2 | 1 | 365 | 12.8134 | 0.41085 | 13 | 0.22428
45197 | 8.25 | 1 | 365 | 9.4385 | 0.29371 | 9 | 0.73217
44775 | 5.985 | 1 | 365 | 6.8472 | 0.5258 | 7 | 0.37297
44731 | 7.5 | 1 | 365 | 8.5804 | 0.72155 | 9 | 0.30197
43509 | 6.3 | 1 | 365 | 7.2076 | 0.6061 | 7 | 0.81365
43574 | 4.96 | 1 | 365 | 5.6745 | 0.010518 | 5 | 0.68504
43486 | 7.194 | 1 | 365 | 8.2303 | 0.67211 | 8 | 0.90245
38022 | 10.66 | 1 | 365 | 12.1956 | 0.5589 | 12 | 0.75453
52720 | 11.7 | 1 | 365 | 13.3855 | 0.12562 | 13 | 0.51107
52633 | 10.14 | 1 | 365 | 11.6007 | 0.77554 | 12 | 0.37626
52112 | 9.1 | 1 | 365 | 10.4109 | 0.20881 | 10 | 0.61972
44272 | 5.2 | 1 | 365 | 5.9491 | 0.83361 | 6 | 0.7827
43510 | 8.4 | 1 | 365 | 9.6101 | 0.80814 | 10 | 0.41821
39222 | 12.22 | 1 | 365 | 13.9804 | 0.90898 | 14 | 0.88934
52730 | 6.24 | 1 | 365 | 7.1389 | 0.40033 | 7 | 0.53924
41995 | 3.597 | 1 | 365 | 4.1152 | 0.33606 | 4 | 0.45122
52729 | 8.32 | 1 | 365 | 9.5185 | 0.53377 | 10 | 0.052319
43501 | 7.848 | 1 | 365 | 8.9786 | 0.91503 | 9 | 0.89358
52617 | 5.72 | 1 | 365 | 6.544 | 0.61697 | 7 | 0.16097
27535 | 5.46 | 1 | 365 | 6.2465 | 0.72529 | 6 | 0.97183
34072 | 4.42 | 1 | 365 | 5.0567 | 0.15857 | 5 | 0.21529
52669 | 6.5 | 1 | 365 | 7.4364 | 0.29201 | 7 | 0.72837
48662 | 3.64 | 1 | 365 | 4.1644 | 0.48353 | 4 | 0.64789
52678 | 2.6 | 1 | 365 | 2.9745 | 0.9168 | 3 | 0.89135
24948 | 7.8 | 1 | 365 | 8.9236 | 0.75041 | 9 | 0.67405
52648 | 5.46 | 1 | 365 | 6.2465 | 0.72529 | 6 | 0.97183
52768 | 3.12 | 1 | 365 | 3.5695 | 0.70016 | 4 | 0.26962
52642 | 8.06 | 1 | 365 | 9.2211 | 0.64209 | 9 | 0.86318
38571 | 7 | 1 | 365 | 8.0084 | 0.00678 | 8 | 0.015172
52722 | 5.98 | 1 | 365 | 6.8415 | 0.50865 | 7 | 0.3501
48266 | 7.245 | 1 | 365 | 8.2887 | 0.84702 | 9 | 0.1357
53013 | 3.64 | 1 | 365 | 4.1644 | 0.48353 | 4 | 0.64789
52349 | 8.06 | 1 | 365 | 9.2211 | 0.64209 | 9 | 0.86318
31848 | 3.9 | 1 | 365 | 4.4618 | 0.37521 | 4 | 0.83702
31890 | 7.28 | 1 | 365 | 8.3287 | 0.96705 | 9 | 0.29578
53063 | 5.565 | 1 | 365 | 6.3667 | 0.08539 | 6 | 0.45206
53010 | 5.72 | 1 | 365 | 6.544 | 0.61697 | 7 | 0.16097
53002 | 11.655 | 1 | 365 | 13.334 | 0.97129 | 14 | 0.30526
32390 | 3.64 | 1 | 365 | 4.1644 | 0.48353 | 4 | 0.64789
53003 | 6.36 | 1 | 365 | 7.2762 | 0.81187 | 8 | 0.088071
38468 | 3.315 | 1 | 365 | 3.7925 | 0.36893 | 4 | 0.16147
53023 | 2.86 | 1 | 365 | 3.272 | 0.80848 | 4 | 0.080485
52362 | 8.84 | 1 | 365 | 10.1135 | 0.31713 | 10 | 0.43059
53134 | 8.96 | 1 | 365 | 10.2507 | 0.72868 | 10 | 0.97942
52437 | 2.86 | 1 | 365 | 3.272 | 0.80848 | 4 | 0.080485
52792 | 9.36 | 1 | 365 | 10.7084 | 0.10049 | 10 | 0.80886
52375 | 1.82 | 1 | 365 | 2.0822 | 0.24176 | 2 | 0.32394
52992 | 13 | 1 | 365 | 14.8727 | 0.58402 | 15 | 0.45675
53048 | 2.86 | 1 | 365 | 3.272 | 0.80848 | 4 | 0.080485
51625 | 6.76 | 1 | 365 | 7.7338 | 0.18369 | 7 | 0.91751
38290 | 5.46 | 1 | 365 | 6.2465 | 0.72529 | 6 | 0.97183
52431 | 2.08 | 1 | 365 | 2.3796 | 0.13344 | 2 | 0.51308
53022 | 11.18 | 1 | 365 | 12.7905 | 0.34226 | 13 | 0.1328
44708 | 12 | 1 | 365 | 13.7287 | 0.15448 | 13 | 0.88315
53037 | 7.8 | 1 | 365 | 8.9236 | 0.75041 | 9 | 0.67405
42430 | 8.06 | 1 | 365 | 9.2211 | 0.64209 | 9 | 0.86318
53120 | 8.58 | 1 | 365 | 9.816 | 0.42545 | 10 | 0.24145
53122 | 6.5 | 1 | 365 | 7.4364 | 0.29201 | 7 | 0.72837
53128 | 7.8 | 1 | 365 | 8.9236 | 0.75041 | 9 | 0.67405
52982 | 6.5 | 1 | 365 | 7.4364 | 0.29201 | 7 | 0.72837
53129 | 4.94 | 1 | 365 | 5.6516 | 0.94193 | 6 | 0.59356
36960 | 4.42 | 1 | 365 | 5.0567 | 0.15857 | 5 | 0.21529
53125 | 6.76 | 1 | 365 | 7.7338 | 0.18369 | 7 | 0.91751
52990 | 8.58 | 1 | 365 | 9.816 | 0.42545 | 10 | 0.24145
47742 | 5.865 | 1 | 365 | 6.7099 | 0.11425 | 6 | 0.82414
52979 | 9.62 | 1 | 365 | 11.0058 | 0.99217 | 11 | 0.99799
25327 | 9.62 | 1 | 365 | 11.0058 | 0.99217 | 11 | 0.99799
52973 | 8.84 | 1 | 365 | 10.1135 | 0.31713 | 10 | 0.43059
18309 | 6.24 | 1 | 365 | 7.1389 | 0.40033 | 7 | 0.53924
46830 | 6.375 | 1 | 365 | 7.2934 | 0.86332 | 8 | 0.15667
24021 | 2.86 | 1 | 365 | 3.272 | 0.80848 | 4 | 0.080485
22748 | 5.61 | 1 | 365 | 6.4182 | 0.23972 | 6 | 0.65787
52772 | 7.02 | 1 | 365 | 8.0313 | 0.075371 | 8 | 0.10664
46857 | 4.48 | 1 | 365 | 5.1254 | 0.36434 | 5 | 0.48971
44352 | 7.8 | 1 | 365 | 8.9236 | 0.75041 | 9 | 0.67405
52777 | 4.68 | 1 | 365 | 5.3542 | 0.050247 | 5 | 0.40443
52957 | 4.42 | 1 | 365 | 5.0567 | 0.15857 | 5 | 0.21529
52927 | 5.2 | 1 | 365 | 5.9491 | 0.83361 | 6 | 0.7827
13845 | 4.08 | 1 | 365 | 4.6677 | 0.99252 | 5 | 0.66027
53209 | 8.84 | 1 | 365 | 10.1135 | 0.31713 | 10 | 0.43059
42298 | 6.05 | 1 | 365 | 6.9215 | 0.74872 | 7 | 0.67026
53206 | 4.16 | 1 | 365 | 4.7593 | 0.26689 | 5 | 0.026159
52946 | 4.42 | 1 | 365 | 5.0567 | 0.15857 | 5 | 0.21529
42292 | 3.3 | 1 | 365 | 3.7754 | 0.31748 | 4 | 0.092867
35966 | 1.56 | 1 | 365 | 1.7847 | 0.35008 | 2 | 0.13481
52997 | 5.72 | 1 | 365 | 6.544 | 0.61697 | 7 | 0.16097
52949 | 2.34 | 1 | 365 | 2.6771 | 0.025124 | 2 | 0.70221
37402 | 4.16 | 1 | 365 | 4.7593 | 0.26689 | 5 | 0.026159
52999 | 6.24 | 1 | 365 | 7.1389 | 0.40033 | 7 | 0.53924
38634 | 5.72 | 1 | 365 | 6.544 | 0.61697 | 7 | 0.16097
53009 | 2.86 | 1 | 365 | 3.272 | 0.80848 | 4 | 0.080485
34316 | 8.06 | 1 | 365 | 9.2211 | 0.64209 | 9 | 0.86318
47244 | 5.46 | 1 | 365 | 6.2465 | 0.72529 | 6 | 0.97183
32141 | 4.94 | 1 | 365 | 5.6516 | 0.94193 | 6 | 0.59356
53036 | 9.62 | 1 | 365 | 11.0058 | 0.99217 | 11 | 0.99799
53034 | 7.8 | 1 | 365 | 8.9236 | 0.75041 | 9 | 0.67405
25657 | 4.68 | 1 | 365 | 5.3542 | 0.050247 | 5 | 0.40443
53029 | 7.28 | 1 | 365 | 8.3287 | 0.96705 | 9 | 0.29578
53028 | 5.72 | 1 | 365 | 6.544 | 0.61697 | 7 | 0.16097
53024 | 5.46 | 1 | 365 | 6.2465 | 0.72529 | 6 | 0.97183
28004 | 5.46 | 1 | 365 | 6.2465 | 0.72529 | 6 | 0.97183
47603 | 3.99 | 1 | 365 | 4.5648 | 0.68386 | 5 | 0.24865
53215 | 8.06 | 1 | 365 | 9.2211 | 0.64209 | 9 | 0.86318
53195 | 5.72 | 1 | 365 | 6.544 | 0.61697 | 7 | 0.16097
36815 | 3.57 | 1 | 365 | 4.0843 | 0.24346 | 4 | 0.32774
42005 | 11.772 | 1 | 365 | 13.4678 | 0.37254 | 13 | 0.84037
52890 | 7.28 | 1 | 365 | 8.3287 | 0.96705 | 9 | 0.29578
46493 | 5.61 | 1 | 365 | 6.4182 | 0.23972 | 6 | 0.65787
52530 | 5.2 | 1 | 365 | 5.9491 | 0.83361 | 6 | 0.7827
33771 | 5.98 | 1 | 365 | 6.8415 | 0.50865 | 7 | 0.3501
52355 | 2.6 | 1 | 365 | 2.9745 | 0.9168 | 3 | 0.89135
51606 | 10.4 | 1 | 365 | 11.8982 | 0.66722 | 12 | 0.5654
46327 | 11.4 | 1 | 365 | 13.0422 | 0.096756 | 13 | 0.13899
53085 | 7.8 | 1 | 365 | 8.9236 | 0.75041 | 9 | 0.67405
48664 | 3.38 | 1 | 365 | 3.8669 | 0.59185 | 4 | 0.45875
52520 | 8.06 | 1 | 365 | 9.2211 | 0.64209 | 9 | 0.86318
53088 | 2.08 | 1 | 365 | 2.3796 | 0.13344 | 2 | 0.51308
50901 | 8.84 | 1 | 365 | 10.1135 | 0.31713 | 10 | 0.43059
52537 | 3.12 | 1 | 365 | 3.5695 | 0.70016 | 4 | 0.26962
51995 | 4.68 | 1 | 365 | 5.3542 | 0.050247 | 5 | 0.40443
52538 | 9.1 | 1 | 365 | 10.4109 | 0.20881 | 10 | 0.61972
43699 | 10.14 | 1 | 365 | 11.6007 | 0.77554 | 12 | 0.37626
52115 | 3.9 | 1 | 365 | 4.4618 | 0.37521 | 4 | 0.83702
49045 | 3.38 | 1 | 365 | 3.8669 | 0.59185 | 4 | 0.45875
52158 | 8.84 | 1 | 365 | 10.1135 | 0.31713 | 10 | 0.43059
51790 | 3.64 | 1 | 365 | 4.1644 | 0.48353 | 4 | 0.64789
51575 | 5.72 | 1 | 365 | 6.544 | 0.61697 | 7 | 0.16097
49526 | 7.54 | 1 | 365 | 8.6262 | 0.85873 | 9 | 0.48491
52628 | 13 | 1 | 365 | 14.8727 | 0.58402 | 15 | 0.45675
51931 | 11.18 | 1 | 365 | 12.7905 | 0.34226 | 13 | 0.1328
52732 | 4.94 | 1 | 365 | 5.6516 | 0.94193 | 6 | 0.59356
52291 | 4.16 | 1 | 365 | 4.7593 | 0.26689 | 5 | 0.026159
52360 | 10.14 | 1 | 365 | 11.6007 | 0.77554 | 12 | 0.37626
39115 | 4.25 | 1 | 365 | 4.8622 | 0.57554 | 5 | 0.43778
29112 | 7.8 | 1 | 365 | 8.9236 | 0.75041 | 9 | 0.67405
47356 | 2.6 | 1 | 365 | 2.9745 | 0.9168 | 3 | 0.89135
52498 | 6.24 | 1 | 365 | 7.1389 | 0.40033 | 7 | 0.53924
32857 | 4.42 | 1 | 365 | 5.0567 | 0.15857 | 5 | 0.21529
22512 | 4.42 | 1 | 365 | 5.0567 | 0.15857 | 5 | 0.21529
41113 | 7.28 | 1 | 365 | 8.3287 | 0.96705 | 9 | 0.29578
23472 | 7.8 | 1 | 365 | 8.9236 | 0.75041 | 9 | 0.67405
43735 | 3.64 | 1 | 365 | 4.1644 | 0.48353 | 4 | 0.64789
32168 | 8.58 | 1 | 365 | 9.816 | 0.42545 | 10 | 0.24145
45177 | 8.06 | 1 | 365 | 9.2211 | 0.64209 | 9 | 0.86318
33689 | 2.86 | 1 | 365 | 3.272 | 0.80848 | 4 | 0.080485
34421 | 10.92 | 1 | 365 | 12.4931 | 0.45058 | 12 | 0.94367
44216 | 4.16 | 1 | 365 | 4.7593 | 0.26689 | 5 | 0.026159
53373 | 7.56 | 1 | 365 | 8.6491 | 0.92732 | 9 | 0.57639
46799 | 7.98 | 1 | 365 | 9.1296 | 0.36773 | 9 | 0.4973
44647 | 6.5 | 1 | 365 | 7.4364 | 0.29201 | 7 | 0.72837
49220 | 7.02 | 1 | 365 | 8.0313 | 0.075371 | 8 | 0.10664
45512 | 4.96 | 1 | 365 | 5.6745 | 0.010518 | 5 | 0.68504
53086 | 7.02 | 1 | 365 | 8.0313 | 0.075371 | 8 | 0.10664
45543 | 4.16 | 1 | 365 | 4.7593 | 0.26689 | 5 | 0.026159
48816 | 4.16 | 1 | 365 | 4.7593 | 0.26689 | 5 | 0.026159
45514 | 8.12 | 1 | 365 | 9.2897 | 0.84786 | 10 | 0.1376
48676 | 8.06 | 1 | 365 | 9.2211 | 0.64209 | 9 | 0.86318
48628 | 11.18 | 1 | 365 | 12.7905 | 0.34226 | 13 | 0.1328
51072 | 7.28 | 1 | 365 | 8.3287 | 0.96705 | 9 | 0.29578
50904 | 4.16 | 1 | 365 | 4.7593 | 0.26689 | 5 | 0.026159
50970 | 13 | 1 | 365 | 14.8727 | 0.58402 | 15 | 0.45675
51942 | 10.4 | 1 | 365 | 11.8982 | 0.66722 | 12 | 0.5654
50963 | 7.54 | 1 | 365 | 8.6262 | 0.85873 | 9 | 0.48491
45195 | 6.27 | 1 | 365 | 7.1732 | 0.50322 | 7 | 0.67645
51622 | 6.24 | 1 | 365 | 7.1389 | 0.40033 | 7 | 0.53924
52228 | 5.98 | 1 | 365 | 6.8415 | 0.50865 | 7 | 0.3501
46312 | 8.82 | 1 | 365 | 10.0906 | 0.24854 | 10 | 0.33912
33393 | 7.8 | 1 | 365 | 8.9236 | 0.75041 | 9 | 0.67405
52462 | 9.1 | 1 | 365 | 10.4109 | 0.20881 | 10 | 0.61972
50654 | 4.76 | 1 | 365 | 5.4457 | 0.32461 | 5 | 0.77032
37811 | 8.32 | 1 | 365 | 9.5185 | 0.53377 | 10 | 0.052319
51737 | 2.86 | 1 | 365 | 3.272 | 0.80848 | 4 | 0.080485
52282 | 2.34 | 1 | 365 | 2.6771 | 0.025124 | 2 | 0.70221
46349 | 9.6 | 1 | 365 | 10.9829 | 0.92358 | 11 | 0.90652
53323 | 8.58 | 1 | 365 | 9.816 | 0.42545 | 10 | 0.24145
53346 | 3.38 | 1 | 365 | 3.8669 | 0.59185 | 4 | 0.45875
53349 | 6.24 | 1 | 365 | 7.1389 | 0.40033 | 7 | 0.53924
53351 | 5.72 | 1 | 365 | 6.544 | 0.61697 | 7 | 0.16097
53354 | 2.08 | 1 | 365 | 2.3796 | 0.13344 | 2 | 0.51308
45620 | 5.1 | 1 | 365 | 5.8347 | 0.49065 | 6 | 0.32534
53360 | 5.2 | 1 | 365 | 5.9491 | 0.83361 | 6 | 0.7827
53368 | 5.46 | 1 | 365 | 6.2465 | 0.72529 | 6 | 0.97183
53353 | 4.16 | 1 | 365 | 4.7593 | 0.26689 | 5 | 0.026159
53357 | 4.16 | 1 | 365 | 4.7593 | 0.26689 | 5 | 0.026159
52525 | 4.94 | 1 | 365 | 5.6516 | 0.94193 | 6 | 0.59356
52476 | 12.48 | 1 | 365 | 14.2778 | 0.80066 | 15 | 0.078478
29773 | 4.16 | 1 | 365 | 4.7593 | 0.26689 | 5 | 0.026159
53534 | 3.9 | 1 | 365 | 4.4618 | 0.37521 | 4 | 0.83702
53535 | 6.76 | 1 | 365 | 7.7338 | 0.18369 | 7 | 0.91751
53541 | 7.28 | 1 | 365 | 8.3287 | 0.96705 | 9 | 0.29578
53547 | 4.94 | 1 | 365 | 5.6516 | 0.94193 | 6 | 0.59356
46376 | 4.65 | 1 | 365 | 5.3199 | 0.94736 | 6 | 0.26722
53542 | 6.5 | 1 | 365 | 7.4364 | 0.29201 | 7 | 0.72837
53235 | 6.75 | 1 | 365 | 7.7224 | 0.1494 | 7 | 0.87177
53548 | 2.6 | 1 | 365 | 2.9745 | 0.9168 | 3 | 0.89135
48849 | 10.08 | 1 | 365 | 11.5321 | 0.56976 | 12 | 0.10185
53140 | 7.56 | 1 | 365 | 8.6491 | 0.92732 | 9 | 0.57639
52850 | 5.46 | 1 | 365 | 6.2465 | 0.72529 | 6 | 0.97183
32395 | 7.8 | 1 | 365 | 8.9236 | 0.75041 | 9 | 0.67405
48686 | 5.865 | 1 | 365 | 6.7099 | 0.11425 | 6 | 0.82414
37728 | 6.24 | 1 | 365 | 7.1389 | 0.40033 | 7 | 0.53924
51618 | 5.2 | 1 | 365 | 5.9491 | 0.83361 | 6 | 0.7827
23109 | 1.785 | 1 | 365 | 2.0421 | 0.12173 | 2 | 0.16387
51847 | 9.62 | 1 | 365 | 11.0058 | 0.99217 | 11 | 0.99799
51834 | 14.79 | 1 | 365 | 16.9206 | 0.7229 | 17 | 0.64348
47644 | 9.8 | 1 | 365 | 11.2117 | 0.60949 | 11 | 0.82124
46388 | 9 | 1 | 365 | 10.2965 | 0.86586 | 11 | 0.16236
53069 | 5.72 | 1 | 365 | 6.544 | 0.61697 | 7 | 0.16097
53247 | 13.68 | 1 | 365 | 15.6507 | 0.91611 | 16 | 0.56679
32590 | 4.42 | 1 | 365 | 5.0567 | 0.15857 | 5 | 0.21529
53065 | 10.92 | 1 | 365 | 12.4931 | 0.45058 | 12 | 0.94367
46441 | 6.72 | 1 | 365 | 7.6881 | 0.046509 | 7 | 0.73457
53055 | 9.36 | 1 | 365 | 10.7084 | 0.10049 | 10 | 0.80886
46446 | 5.61 | 1 | 365 | 6.4182 | 0.23972 | 6 | 0.65787
52570 | 11.7 | 1 | 365 | 13.3855 | 0.12562 | 13 | 0.51107
53021 | 10.92 | 1 | 365 | 12.4931 | 0.45058 | 12 | 0.94367
46449 | 7.84 | 1 | 365 | 8.9694 | 0.88759 | 9 | 0.85699
46450 | 7.194 | 1 | 365 | 8.2303 | 0.67211 | 8 | 0.90245
52152 | 7.02 | 1 | 365 | 8.0313 | 0.075371 | 8 | 0.10664
53026 | 3.9 | 1 | 365 | 4.4618 | 0.37521 | 4 | 0.83702
53032 | 7.28 | 1 | 365 | 8.3287 | 0.96705 | 9 | 0.29578
53068 | 6.76 | 1 | 365 | 7.7338 | 0.18369 | 7 | 0.91751
53083 | 4.42 | 1 | 365 | 5.0567 | 0.15857 | 5 | 0.21529
53066 | 13 | 1 | 365 | 14.8727 | 0.58402 | 15 | 0.45675
53285 | 7.56 | 1 | 365 | 8.6491 | 0.92732 | 9 | 0.57639
53080 | 7.02 | 1 | 365 | 8.0313 | 0.075371 | 8 | 0.10664
53049 | 9.1 | 1 | 365 | 10.4109 | 0.20881 | 10 | 0.61972
53046 | 10.14 | 1 | 365 | 11.6007 | 0.77554 | 12 | 0.37626
47297 | 12.753 | 1 | 365 | 14.5901 | 0.73692 | 15 | 0.32707
53287 | 5.5 | 1 | 365 | 6.2923 | 0.86247 | 7 | 0.15478
32591 | 3.38 | 1 | 365 | 3.8669 | 0.59185 | 4 | 0.45875
51578 | 2.6 | 1 | 365 | 2.9745 | 0.9168 | 3 | 0.89135
28850 | 4.42 | 1 | 365 | 5.0567 | 0.15857 | 5 | 0.21529
51833 | 4.94 | 1 | 365 | 5.6516 | 0.94193 | 6 | 0.59356
23606 | 9.88 | 1 | 365 | 11.3033 | 0.88386 | 12 | 0.18713
37760 | 8.06 | 1 | 365 | 9.2211 | 0.64209 | 9 | 0.86318
52318 | 11.96 | 1 | 365 | 13.6829 | 0.017298 | 13 | 0.70021
46479 | 4.48 | 1 | 365 | 5.1254 | 0.36434 | 5 | 0.48971
35066 | 7.6 | 1 | 365 | 8.6948 | 0.064504 | 8 | 0.75933
51355 | 8.58 | 1 | 365 | 9.816 | 0.42545 | 10 | 0.24145
48491 | 8.4 | 1 | 365 | 9.6101 | 0.80814 | 10 | 0.41821
53313 | 12.825 | 1 | 365 | 14.6725 | 0.98385 | 15 | 0.65637
42051 | 9 | 1 | 365 | 10.2965 | 0.86586 | 11 | 0.16236
43548 | 6.93 | 1 | 365 | 7.9283 | 0.76671 | 8 | 0.69502
41897 | 8.7 | 1 | 365 | 9.9533 | 0.837 | 10 | 0.79029
46497 | 4.72 | 1 | 365 | 5.3999 | 0.18743 | 5 | 0.58737
53461 | 5.1 | 1 | 365 | 5.8347 | 0.49065 | 6 | 0.32534
43477 | 5.559 | 1 | 365 | 6.3598 | 0.064813 | 6 | 0.42462
49059 | 8.505 | 1 | 365 | 9.7302 | 0.16824 | 9 | 0.89843
53470 | 6.84 | 1 | 365 | 7.8253 | 0.45805 | 8 | 0.2834
43719 | 5.1 | 1 | 365 | 5.8347 | 0.49065 | 6 | 0.32534
41560 | 9.483 | 1 | 365 | 10.8491 | 0.52233 | 11 | 0.37141
43671 | 11.4 | 1 | 365 | 13.0422 | 0.096756 | 13 | 0.13899
43714 | 5.1 | 1 | 365 | 5.8347 | 0.49065 | 6 | 0.32534
46324 | 10.8 | 1 | 365 | 12.3558 | 0.039032 | 12 | 0.39484
48841 | 7.29 | 1 | 365 | 8.3402 | 0.0013466 | 8 | 0.34151
41579 | 8.19 | 1 | 365 | 9.3698 | 0.087933 | 9 | 0.45775
48858 | 6.72 | 1 | 365 | 7.6881 | 0.046509 | 7 | 0.73457
42031 | 6.3 | 1 | 365 | 7.2076 | 0.6061 | 7 | 0.81365
46370 | 7.13 | 1 | 365 | 8.1571 | 0.45262 | 8 | 0.60974
50672 | 4.578 | 1 | 365 | 5.2375 | 0.70043 | 5 | 0.93792
48476 | 7.28 | 1 | 365 | 8.3287 | 0.96705 | 9 | 0.29578
45550 | 7.32 | 1 | 365 | 8.3745 | 0.10423 | 8 | 0.47872
44412 | 6.84 | 1 | 365 | 7.8253 | 0.45805 | 8 | 0.2834
48560 | 4.96 | 1 | 365 | 5.6745 | 0.010518 | 5 | 0.68504
48870 | 9.235 | 1 | 365 | 10.5654 | 0.6718 | 11 | 0.23716
53670 | 9.88 | 1 | 365 | 11.3033 | 0.88386 | 12 | 0.18713
43915 | 5.985 | 1 | 365 | 6.8472 | 0.5258 | 7 | 0.37297
44080 | 10.5 | 1 | 365 | 12.0126 | 0.01017 | 12 | 0.022758
53673 | 9.6 | 1 | 365 | 10.9829 | 0.92358 | 11 | 0.90652
53681 | 9.805 | 1 | 365 | 11.2175 | 0.62664 | 11 | 0.84411
49034 | 5.32 | 1 | 365 | 6.0864 | 0.24515 | 6 | 0.33153
49877 | 24.8 | 1 | 365 | 28.3726 | 0.052592 | 28 | 0.42518
49044 | 10.23 | 1 | 365 | 11.7037 | 0.084194 | 11 | 0.78789
44697 | 3.75 | 1 | 365 | 4.2902 | 0.86077 | 5 | 0.15099
44376 | 4.275 | 1 | 365 | 4.8908 | 0.66128 | 5 | 0.55212
43494 | 8.25 | 1 | 365 | 9.4385 | 0.29371 | 9 | 0.73217
49049 | 8.06 | 1 | 365 | 9.2211 | 0.64209 | 9 | 0.86318
44340 | 6.75 | 1 | 365 | 7.7224 | 0.1494 | 7 | 0.87177
49179 | 8.91 | 1 | 365 | 10.1935 | 0.5572 | 10 | 0.75074
49176 | 4.95 | 1 | 365 | 5.6631 | 0.97622 | 6 | 0.6393
44070 | 5.5 | 1 | 365 | 6.2923 | 0.86247 | 7 | 0.15478
49891 | 11.22 | 1 | 365 | 12.8363 | 0.47944 | 13 | 0.31575
44350 | 10.71 | 1 | 365 | 12.2528 | 0.73037 | 12 | 0.98321
50279 | 10.64 | 1 | 365 | 12.1728 | 0.49031 | 12 | 0.66306
45470 | 12.69 | 1 | 365 | 14.5181 | 0.52086 | 15 | 0.038933
43822 | 6.6 | 1 | 365 | 7.5508 | 0.63496 | 8 | 0.18573
43758 | 8.7 | 1 | 365 | 9.9533 | 0.837 | 10 | 0.79029
44316 | 8.5 | 1 | 365 | 9.7245 | 0.15109 | 9 | 0.87557
45095 | 7.42 | 1 | 365 | 8.4889 | 0.44719 | 8 | 0.93608
49489 | 6.84 | 1 | 365 | 7.8253 | 0.45805 | 8 | 0.2834
44003 | 6.76 | 1 | 365 | 7.7338 | 0.18369 | 7 | 0.91751
35925 | 5.4 | 1 | 365 | 6.1779 | 0.51952 | 6 | 0.69742
44765 | 11.44 | 1 | 365 | 13.088 | 0.23394 | 13 | 0.32194
38288 | 2.6 | 1 | 365 | 2.9745 | 0.9168 | 3 | 0.89135
46487 | 7.125 | 1 | 365 | 8.1514 | 0.43547 | 8 | 0.58687
35954 | 6.66 | 1 | 365 | 7.6194 | 0.84074 | 8 | 0.46015
45583 | 5.7 | 1 | 365 | 6.5211 | 0.54838 | 7 | 0.069497
44746 | 7.98 | 1 | 365 | 9.1296 | 0.36773 | 9 | 0.4973
51249 | 14.835 | 1 | 365 | 16.9721 | 0.87723 | 17 | 0.8493
48832 | 6.095 | 1 | 365 | 6.973 | 0.90305 | 7 | 0.87607
50289 | 8.1 | 1 | 365 | 9.2669 | 0.77927 | 10 | 0.046128
50655 | 6.9 | 1 | 365 | 7.894 | 0.66383 | 8 | 0.55781
53102 | 9.88 | 1 | 365 | 11.3033 | 0.88386 | 12 | 0.18713
43914 | 5.695 | 1 | 365 | 6.5154 | 0.53123 | 7 | 0.046629
42029 | 6.5 | 1 | 365 | 7.4364 | 0.29201 | 7 | 0.72837
46904 | 10.791 | 1 | 365 | 12.3455 | 0.0081661 | 12 | 0.35367
49440 | 5 | 1 | 365 | 5.7203 | 0.1477 | 5 | 0.86798
49995 | 4.42 | 1 | 365 | 5.0567 | 0.15857 | 5 | 0.21529
46877 | 6.6 | 1 | 365 | 7.5508 | 0.63496 | 8 | 0.18573
43454 | 5.7 | 1 | 365 | 6.5211 | 0.54838 | 7 | 0.069497
47591 | 24 | 1 | 365 | 27.4573 | 0.30896 | 27 | 0.7663
49731 | 7.875 | 1 | 365 | 9.0094 | 0.0076275 | 9 | 0.017069
47670 | 7.2 | 1 | 365 | 8.2372 | 0.69269 | 8 | 0.92989
48502 | 7.56 | 1 | 365 | 8.6491 | 0.92732 | 9 | 0.57639
46368 | 7.245 | 1 | 365 | 8.2887 | 0.84702 | 9 | 0.1357
46911 | 12.4 | 1 | 365 | 14.1863 | 0.5263 | 14 | 0.71259
46895 | 7.04 | 1 | 365 | 8.0542 | 0.14396 | 8 | 0.19812
46796 | 8.68 | 1 | 365 | 9.9304 | 0.76841 | 10 | 0.69881
46886 | 7.5 | 1 | 365 | 8.5804 | 0.72155 | 9 | 0.30197
50157 | 6.93 | 1 | 365 | 7.9283 | 0.76671 | 8 | 0.69502
41565 | 9.135 | 1 | 365 | 10.451 | 0.32885 | 10 | 0.7798
46890 | 8.4 | 1 | 365 | 9.6101 | 0.80814 | 10 | 0.41821
48855 | 6.16 | 1 | 365 | 7.0474 | 0.12597 | 7 | 0.17335
44723 | 5.58 | 1 | 365 | 6.3838 | 0.13683 | 6 | 0.52067
47617 | 14.88 | 1 | 365 | 17.0236 | 0.031555 | 17 | 0.055108
41937 | 5.7 | 1 | 365 | 6.5211 | 0.54838 | 7 | 0.069497
45565 | 8.19 | 1 | 365 | 9.3698 | 0.087933 | 9 | 0.45775
50001 | 11.73 | 1 | 365 | 13.4198 | 0.2285 | 13 | 0.64828
43455 | 5.52 | 1 | 365 | 6.3152 | 0.93106 | 7 | 0.24625
49886 | 7.65 | 1 | 365 | 8.752 | 0.23598 | 8 | 0.98801
45205 | 5.415 | 1 | 365 | 6.1951 | 0.57096 | 6 | 0.76602
49917 | 10.965 | 1 | 365 | 12.5446 | 0.60491 | 13 | 0.14948
48566 | 9.69 | 1 | 365 | 11.0859 | 0.23224 | 11 | 0.31815
44754 | 12.6 | 1 | 365 | 14.4151 | 0.2122 | 14 | 0.62731
45218 | 4.578 | 1 | 365 | 5.2375 | 0.70043 | 5 | 0.93792
49997 | 5.2 | 1 | 365 | 5.9491 | 0.83361 | 6 | 0.7827
48881 | 6.48 | 1 | 365 | 7.4135 | 0.22342 | 7 | 0.6369
49730 | 12.426 | 1 | 365 | 14.216 | 0.61546 | 14 | 0.8315
49729 | 12.426 | 1 | 365 | 14.216 | 0.61546 | 14 | 0.8315
46867 | 3.92 | 1 | 365 | 4.4847 | 0.4438 | 4 | 0.9285
49064 | 3.78 | 1 | 365 | 4.3245 | 0.96366 | 5 | 0.28819
49185 | 6.213 | 1 | 365 | 7.108 | 0.30773 | 7 | 0.41575
41993 | 6.84 | 1 | 365 | 7.8253 | 0.45805 | 8 | 0.2834
47284 | 11.4 | 1 | 365 | 13.0422 | 0.096756 | 13 | 0.13899
43928 | 12 | 1 | 365 | 13.7287 | 0.15448 | 13 | 0.88315
46488 | 8.64 | 1 | 365 | 9.8846 | 0.63123 | 10 | 0.51587
43208 | 6.05 | 1 | 365 | 6.9215 | 0.74872 | 7 | 0.67026
42742 | 4.125 | 1 | 365 | 4.7192 | 0.14685 | 4 | 0.86608
42443 | 6.24 | 1 | 365 | 7.1389 | 0.40033 | 7 | 0.53924
42718 | 8.48 | 1 | 365 | 9.7016 | 0.082499 | 9 | 0.78409
42604 | 11 | 1 | 365 | 12.5846 | 0.72494 | 13 | 0.30956
42607 | 3.575 | 1 | 365 | 4.09 | 0.26061 | 4 | 0.35061
42754 | 7.15 | 1 | 365 | 8.18 | 0.52121 | 8 | 0.70121
42441 | 5.225 | 1 | 365 | 5.9777 | 0.91935 | 6 | 0.89704
42788 | 11 | 1 | 365 | 12.5846 | 0.72494 | 13 | 0.30956
34666 | 109.2 | 0.9 | 365 | 112.4378 | 0.055191 | 112 | 0.49301
42704 | 9.625 | 1 | 365 | 11.0115 | 0.0093225 | 11 | 0.020861
42579 | 5.225 | 1 | 365 | 5.9777 | 0.91935 | 6 | 0.89704
42540 | 9.075 | 1 | 365 | 10.3823 | 0.12308 | 10 | 0.50538
46481 | 11.73 | 1 | 365 | 13.4198 | 0.2285 | 13 | 0.64828
42539 | 4.24 | 1 | 365 | 4.8508 | 0.54125 | 5 | 0.39205
43549 | 3.15 | 1 | 365 | 3.6038 | 0.80305 | 4 | 0.40683
46354 | 9.99 | 1 | 365 | 11.4291 | 0.2611 | 11 | 0.69022
43941 | 10.464 | 1 | 365 | 11.9714 | 0.88671 | 12 | 0.85811
53854 | 8.215 | 1 | 365 | 9.3984 | 0.17367 | 9 | 0.57209
46452 | 11.73 | 1 | 365 | 13.4198 | 0.2285 | 13 | 0.64828
46342 | 20.16 | 1 | 365 | 23.0642 | 0.13953 | 23 | 0.2037
47319 | 6.51 | 1 | 365 | 7.4478 | 0.32631 | 7 | 0.77411
47624 | 7.194 | 1 | 365 | 8.2303 | 0.67211 | 8 | 0.90245
44064 | 3.75 | 1 | 365 | 4.2902 | 0.86077 | 5 | 0.15099
51294 | 5.5 | 1 | 365 | 6.2923 | 0.86247 | 7 | 0.15478
46839 | 11.73 | 1 | 365 | 13.4198 | 0.2285 | 13 | 0.64828
46838 | 0.765 | 1 | 365 | 0.8752 | 0.6236 | 1 | 0.4988
49529 | 5.49 | 1 | 365 | 6.2809 | 0.82817 | 7 | 0.10904
46281 | 6.5 | 1 | 365 | 7.4364 | 0.29201 | 7 | 0.72837
47177 | 6.25 | 1 | 365 | 7.1504 | 0.43462 | 7 | 0.58497
47228 | 5.6 | 1 | 365 | 6.4067 | 0.20542 | 6 | 0.61214
46643 | 6.76 | 1 | 365 | 7.7338 | 0.18369 | 7 | 0.91751
46102 | 8.32 | 1 | 365 | 9.5185 | 0.53377 | 10 | 0.052319
46955 | 8.32 | 1 | 365 | 9.5185 | 0.53377 | 10 | 0.052319
46962 | 5.98 | 1 | 365 | 6.8415 | 0.50865 | 7 | 0.3501
46957 | 6.24 | 1 | 365 | 7.1389 | 0.40033 | 7 | 0.53924
45199 | 9 | 1 | 365 | 10.2965 | 0.86586 | 11 | 0.16236
48856 | 11.07 | 1 | 365 | 12.6647 | 0.96501 | 13 | 0.62971
51318 | 10.4 | 1 | 365 | 11.8982 | 0.66722 | 12 | 0.5654
46503 | 3.12 | 1 | 365 | 3.5695 | 0.70016 | 4 | 0.26962
49735 | 8.55 | 1 | 365 | 9.7817 | 0.32257 | 10 | 0.10425
46496 | 6.76 | 1 | 365 | 7.7338 | 0.18369 | 7 | 0.91751
46483 | 4.24 | 1 | 365 | 4.8508 | 0.54125 | 5 | 0.39205
46823 | 11.655 | 1 | 365 | 13.334 | 0.97129 | 14 | 0.30526
46611 | 8.32 | 1 | 365 | 9.5185 | 0.53377 | 10 | 0.052319
49469 | 7.98 | 1 | 365 | 9.1296 | 0.36773 | 9 | 0.4973
46959 | 6.24 | 1 | 365 | 7.1389 | 0.40033 | 7 | 0.53924
50235 | 10.8 | 1 | 365 | 12.3558 | 0.039032 | 12 | 0.39484
49163 | 4.41 | 1 | 365 | 5.0453 | 0.12427 | 5 | 0.16956
46661 | 5.2 | 1 | 365 | 5.9491 | 0.83361 | 6 | 0.7827
46004 | 3.64 | 1 | 365 | 4.1644 | 0.48353 | 4 | 0.64789
46374 | 5.88 | 1 | 365 | 6.727 | 0.1657 | 6 | 0.89274
46508 | 3.76 | 1 | 365 | 4.3017 | 0.89507 | 5 | 0.19672
46433 | 6.48 | 1 | 365 | 7.4135 | 0.22342 | 7 | 0.6369
46076 | 3.38 | 1 | 365 | 3.8669 | 0.59185 | 4 | 0.45875
46030 | 4.16 | 1 | 365 | 4.7593 | 0.26689 | 5 | 0.026159
46070 | 6.5 | 1 | 365 | 7.4364 | 0.29201 | 7 | 0.72837
46034 | 4.68 | 1 | 365 | 5.3542 | 0.050247 | 5 | 0.40443
46080 | 7.54 | 1 | 365 | 8.6262 | 0.85873 | 9 | 0.48491
46090 | 8.84 | 1 | 365 | 10.1135 | 0.31713 | 10 | 0.43059
47662 | 9.69 | 1 | 365 | 11.0859 | 0.23224 | 11 | 0.31815
46097 | 5.2 | 1 | 365 | 5.9491 | 0.83361 | 6 | 0.7827
46896 | 7.125 | 1 | 365 | 8.1514 | 0.43547 | 8 | 0.58687
47431 | 8.5 | 1 | 365 | 9.7245 | 0.15109 | 9 | 0.87557
49172 | 6.72 | 1 | 365 | 7.6881 | 0.046509 | 7 | 0.73457
47374 | 6.24 | 1 | 365 | 7.1389 | 0.40033 | 7 | 0.53924
46854 | 6.3 | 1 | 365 | 7.2076 | 0.6061 | 7 | 0.81365
50558 | 9.3 | 1 | 365 | 10.6397 | 0.89472 | 11 | 0.53444
48496 | 5.04 | 1 | 365 | 5.766 | 0.28488 | 6 | 0.050924
50688 | 4.86 | 1 | 365 | 5.5601 | 0.66756 | 6 | 0.22768
46334 | 9.12 | 1 | 365 | 10.4338 | 0.2774 | 10 | 0.7112
46358 | 5.1 | 1 | 365 | 5.8347 | 0.49065 | 6 | 0.32534
51429 | 5.2 | 1 | 365 | 5.9491 | 0.83361 | 6 | 0.7827
44646 | 10.71 | 1 | 365 | 12.2528 | 0.73037 | 12 | 0.98321
42691 | 9.35 | 1 | 365 | 10.6969 | 0.066199 | 10 | 0.76312
42678 | 9.9 | 1 | 365 | 11.3262 | 0.95245 | 12 | 0.2786
45605 | 4.76 | 1 | 365 | 5.4457 | 0.32461 | 5 | 0.77032
37613 | 5.1 | 1 | 365 | 5.8347 | 0.49065 | 6 | 0.32534
44566 | 8.25 | 1 | 365 | 9.4385 | 0.29371 | 9 | 0.73217
45607 | 6.75 | 1 | 365 | 7.7224 | 0.1494 | 7 | 0.87177
48508 | 3.78 | 1 | 365 | 4.3245 | 0.96366 | 5 | 0.28819
47600 | 9.75 | 1 | 365 | 11.1545 | 0.43801 | 11 | 0.59256
46850 | 6.44 | 1 | 365 | 7.3677 | 0.086238 | 7 | 0.45396
46828 | 6 | 1 | 365 | 6.8643 | 0.57724 | 7 | 0.44158
51286 | 12.09 | 1 | 365 | 13.8316 | 0.46314 | 14 | 0.29478
44040 | 9.81 | 1 | 365 | 11.2232 | 0.64379 | 11 | 0.86698
47672 | 9.075 | 1 | 365 | 10.3823 | 0.12308 | 10 | 0.50538
41956 | 7.875 | 1 | 365 | 9.0094 | 0.0076275 | 9 | 0.017069
44745 | 5.72 | 1 | 365 | 6.544 | 0.61697 | 7 | 0.16097
43931 | 8.96 | 1 | 365 | 10.2507 | 0.72868 | 10 | 0.97942
46392 | 4.96 | 1 | 365 | 5.6745 | 0.010518 | 5 | 0.68504
53946 | 10.6 | 1 | 365 | 12.127 | 0.35312 | 12 | 0.48012
53111 | 9.6 | 1 | 365 | 10.9829 | 0.92358 | 11 | 0.90652
34049 | 129.2 | 0.9 | 365 | 133.0308 | 0.78691 | 133 | 0.81774
32968 | 681.065 | 0.9 | 365 | 701.2588 | 0.16569 | 701 | 0.42454
49452 | 9.945 | 1 | 365 | 11.3776 | 0.10678 | 11 | 0.48441
32971 | 176.8 | 0.9 | 365 | 182.0422 | 0.7084 | 182 | 0.7506
51289 | 4.59 | 1 | 365 | 5.2512 | 0.74159 | 5 | 0.99281
34603 | 54.9 | 0.9 | 365 | 56.5278 | 0.45357 | 56 | 0.98138
49323 | 7.65 | 1 | 365 | 8.752 | 0.23598 | 8 | 0.98801
41563 | 10.791 | 1 | 365 | 12.3455 | 0.0081661 | 12 | 0.35367
34755 | 124 | 0.9 | 365 | 127.6766 | 0.73666 | 128 | 0.41331
50148 | 8.502 | 1 | 365 | 9.7268 | 0.15795 | 9 | 0.88471
34684 | 202.8 | 0.9 | 365 | 208.8131 | 0.95964 | 209 | 0.77274
35298 | 265.98 | 0.9 | 365 | 273.8664 | 0.97014 | 274 | 0.83656
44388 | 11.78 | 1 | 365 | 13.477 | 0.39998 | 13 | 0.87696
35299 | 269.39 | 0.9 | 365 | 277.3775 | 0.4954 | 277 | 0.87292
32959 | 649.8 | 0.8 | 365 | 594.7261 | 0.81207 | 595 | 0.53814
47621 | 5.58 | 1 | 365 | 6.3838 | 0.13683 | 6 | 0.52067
32966 | 649.8 | 0.8 | 365 | 594.7261 | 0.81207 | 595 | 0.53814
46492 | 8.4 | 1 | 365 | 9.6101 | 0.80814 | 10 | 0.41821
32969 | 649.8 | 0.8 | 365 | 594.7261 | 0.81207 | 595 | 0.53814
44413 | 17.325 | 1 | 365 | 19.8208 | 0.41678 | 20 | 0.23755
46422 | 4.905 | 1 | 365 | 5.6116 | 0.82189 | 6 | 0.43349
47914 | 4.42 | 1 | 365 | 5.0567 | 0.15857 | 5 | 0.21529
44062 | 5.4 | 1 | 365 | 6.1779 | 0.51952 | 6 | 0.69742
42670 | 11.13 | 1 | 365 | 12.7333 | 0.17078 | 12 | 0.90412
44905 | 9.69 | 1 | 365 | 11.0859 | 0.23224 | 11 | 0.31815
43444 | 5.75 | 1 | 365 | 6.5783 | 0.71986 | 7 | 0.29818
42557 | 6.625 | 1 | 365 | 7.5794 | 0.7207 | 8 | 0.30007
44425 | 4.905 | 1 | 365 | 5.6116 | 0.82189 | 6 | 0.43349
49067 | 5.865 | 1 | 365 | 6.7099 | 0.11425 | 6 | 0.82414
41453 | 15.696 | 1 | 365 | 17.9571 | 0.83006 | 18 | 0.78716
48513 | 8.96 | 1 | 365 | 10.2507 | 0.72868 | 10 | 0.97942
48847 | 5.7 | 1 | 365 | 6.5211 | 0.54838 | 7 | 0.069497
44058 | 4.905 | 1 | 365 | 5.6116 | 0.82189 | 6 | 0.43349
47612 | 3.6 | 1 | 365 | 4.1186 | 0.34634 | 4 | 0.46495
43531 | 13.23 | 1 | 365 | 15.1359 | 0.37281 | 15 | 0.50868
41542 | 6.54 | 1 | 365 | 7.4821 | 0.42919 | 7 | 0.91132
48485 | 7.75 | 1 | 365 | 8.8664 | 0.57893 | 9 | 0.44537
51251 | 14.79 | 1 | 365 | 16.9206 | 0.7229 | 17 | 0.64348
50280 | 6.84 | 1 | 365 | 7.8253 | 0.45805 | 8 | 0.2834
41978 | 11.655 | 1 | 365 | 13.334 | 0.97129 | 14 | 0.30526
49157 | 3.924 | 1 | 365 | 4.4893 | 0.45751 | 4 | 0.94679
49885 | 9.45 | 1 | 365 | 10.8113 | 0.40915 | 11 | 0.22048
49478 | 10.464 | 1 | 365 | 11.9714 | 0.88671 | 12 | 0.85811
49019 | 8.1 | 1 | 365 | 9.2669 | 0.77927 | 10 | 0.046128
48481 | 10.5 | 1 | 365 | 12.0126 | 0.01017 | 12 | 0.022758
44057 | 5 | 1 | 365 | 5.7203 | 0.1477 | 5 | 0.86798
34757 | 145.08 | 0.9 | 365 | 149.3817 | 0.8019 | 150 | 0.18358
34562 | 209.56 | 0.9 | 365 | 215.7735 | 0.82496 | 216 | 0.5985
36229 | 237.05 | 0.9 | 365 | 244.0786 | 0.67521 | 244 | 0.75384
34733 | 475.84 | 0.9 | 365 | 489.9488 | 0.72108 | 490 | 0.66993
34527 | 102.024 | 0.9 | 365 | 105.0491 | 0.90585 | 105 | 0.9549
34537 | 106.6 | 0.9 | 365 | 109.7607 | 0.030068 | 109 | 0.7908
46288 | 5.2 | 1 | 365 | 5.9491 | 0.83361 | 6 | 0.7827
46165 | 5.2 | 1 | 365 | 5.9491 | 0.83361 | 6 | 0.7827
42712 | 12.1 | 1 | 365 | 13.8431 | 0.49743 | 14 | 0.34051
48638 | 3.12 | 1 | 365 | 3.5695 | 0.70016 | 4 | 0.26962
45497 | 4.575 | 1 | 365 | 5.2341 | 0.69015 | 5 | 0.9242
41595 | 10.35 | 1 | 365 | 11.841 | 0.49574 | 12 | 0.33672
43175 | 3.64 | 1 | 365 | 4.1644 | 0.48353 | 4 | 0.64789
42753 | 3.575 | 1 | 365 | 4.09 | 0.26061 | 4 | 0.35061
42811 | 11.22 | 1 | 365 | 12.8363 | 0.47944 | 13 | 0.31575
42736 | 6.6 | 1 | 365 | 7.5508 | 0.63496 | 8 | 0.18573
41946 | 4.59 | 1 | 365 | 5.2512 | 0.74159 | 5 | 0.99281
38558 | 6.12 | 1 | 365 | 7.0016 | 0.98878 | 7 | 0.99041
38498 | 7.395 | 1 | 365 | 8.4603 | 0.36145 | 8 | 0.82174
38447 | 8.25 | 1 | 365 | 9.4385 | 0.29371 | 9 | 0.73217
38398 | 6.12 | 1 | 365 | 7.0016 | 0.98878 | 7 | 0.99041
38791 | 6.12 | 1 | 365 | 7.0016 | 0.98878 | 7 | 0.99041
38439 | 7.25 | 1 | 365 | 8.2944 | 0.86416 | 9 | 0.15857
38568 | 6.75 | 1 | 365 | 7.7224 | 0.1494 | 7 | 0.87177
48516 | 4.96 | 1 | 365 | 5.6745 | 0.010518 | 5 | 0.68504
38946 | 7.14 | 1 | 365 | 8.1686 | 0.48692 | 8 | 0.65548
44113 | 6 | 1 | 365 | 6.8643 | 0.57724 | 7 | 0.44158
39196 | 4.08 | 1 | 365 | 4.6677 | 0.99252 | 5 | 0.66027
38540 | 7.14 | 1 | 365 | 8.1686 | 0.48692 | 8 | 0.65548
38557 | 5.1 | 1 | 365 | 5.8347 | 0.49065 | 6 | 0.32534
44095 | 4.05 | 1 | 365 | 4.6334 | 0.88964 | 5 | 0.52306
38458 | 4 | 1 | 365 | 4.5762 | 0.71816 | 5 | 0.29438
36124 | 11.7 | 1 | 365 | 13.3855 | 0.12562 | 13 | 0.51107
51366 | 6.24 | 1 | 365 | 7.1389 | 0.40033 | 7 | 0.53924
48977 | 6.24 | 1 | 365 | 7.1389 | 0.40033 | 7 | 0.53924
51612 | 5.72 | 1 | 365 | 6.544 | 0.61697 | 7 | 0.16097
51766 | 3.64 | 1 | 365 | 4.1644 | 0.48353 | 4 | 0.64789
47587 | 17.28 | 1 | 365 | 19.7693 | 0.26245 | 20 | 0.031739
44501 | 11.025 | 1 | 365 | 12.6132 | 0.81068 | 13 | 0.4239
52748 | 9.45 | 1 | 365 | 10.8113 | 0.40915 | 11 | 0.22048
21535 | 2145 | 0.9 | 365 | 2208.6001 | 0.72697 | 2209 | 0.32708
1454 | 1266.35 | 1 | 365 | 1448.7753 | 0.99798 | 1449 | 0.77329
52594 | 10.2 | 1 | 365 | 11.6694 | 0.98131 | 12 | 0.65068
46885 | 10.44 | 1 | 365 | 11.9439 | 0.8044 | 12 | 0.74834
46864 | 8.4 | 1 | 365 | 9.6101 | 0.80814 | 10 | 0.41821
46832 | 6.09 | 1 | 365 | 6.9673 | 0.8859 | 7 | 0.8532
46477 | 11.22 | 1 | 365 | 12.8363 | 0.47944 | 13 | 0.31575
45192 | 6 | 1 | 365 | 6.8643 | 0.57724 | 7 | 0.44158
46910 | 9.9 | 1 | 365 | 11.3262 | 0.95245 | 12 | 0.2786
53289 | 12.96 | 1 | 365 | 14.827 | 0.44684 | 15 | 0.2738
48291 | 8.99 | 1 | 365 | 10.2851 | 0.83156 | 11 | 0.11663
51308 | 12.4 | 1 | 365 | 14.1863 | 0.5263 | 14 | 0.71259
44039 | 16.24 | 1 | 365 | 18.5795 | 0.69573 | 19 | 0.2752
45559 | 7.975 | 1 | 365 | 9.1238 | 0.35058 | 9 | 0.47443
45592 | 7.975 | 1 | 365 | 9.1238 | 0.35058 | 9 | 0.47443
53314 | 3.3 | 1 | 365 | 3.7754 | 0.31748 | 4 | 0.092867
53775 | 10.725 | 1 | 365 | 12.27 | 0.78182 | 13 | 0.051817
53332 | 11.2 | 1 | 365 | 12.8134 | 0.41085 | 13 | 0.22428
53312 | 8.48 | 1 | 365 | 9.7016 | 0.082499 | 9 | 0.78409
53493 | 5.32 | 1 | 365 | 6.0864 | 0.24515 | 6 | 0.33153
53506 | 6.095 | 1 | 365 | 6.973 | 0.90305 | 7 | 0.87607
53492 | 10.335 | 1 | 365 | 11.8238 | 0.4443 | 12 | 0.26811
53777 | 11.55 | 1 | 365 | 13.2138 | 0.61119 | 13 | 0.82503
53309 | 6.12 | 1 | 365 | 7.0016 | 0.98878 | 7 | 0.99041
35738 | 9 | 1 | 365 | 10.2965 | 0.86586 | 11 | 0.16236
52960 | 9.9 | 1 | 365 | 11.3262 | 0.95245 | 12 | 0.2786
51225 | 2.34 | 1 | 365 | 2.6771 | 0.025124 | 2 | 0.70221
53793 | 4.675 | 1 | 365 | 5.3485 | 0.033099 | 5 | 0.38156
49314 | 7.44 | 1 | 365 | 8.5118 | 0.51578 | 9 | 0.027554
53788 | 10.6 | 1 | 365 | 12.127 | 0.35312 | 12 | 0.48012
52045 | 2.34 | 1 | 365 | 2.6771 | 0.025124 | 2 | 0.70221
52015 | 4.42 | 1 | 365 | 5.0567 | 0.15857 | 5 | 0.21529
53785 | 8.48 | 1 | 365 | 9.7016 | 0.082499 | 9 | 0.78409
52634 | 6.76 | 1 | 365 | 7.7338 | 0.18369 | 7 | 0.91751
53776 | 6.325 | 1 | 365 | 7.2362 | 0.69184 | 7 | 0.92799
53060 | 10.5 | 1 | 365 | 12.0126 | 0.01017 | 12 | 0.022758
47316 | 8.12 | 1 | 365 | 9.2897 | 0.84786 | 10 | 0.1376
42300 | 14.3 | 1 | 365 | 16.36 | 0.042422 | 16 | 0.40242
53403 | 11.07 | 1 | 365 | 12.6647 | 0.96501 | 13 | 0.62971
42455 | 18.15 | 1 | 365 | 20.7646 | 0.24615 | 21 | 0.010767
53409 | 10.545 | 1 | 365 | 12.0641 | 0.1645 | 12 | 0.22857
43201 | 5.225 | 1 | 365 | 5.9777 | 0.91935 | 6 | 0.89704
44636 | 7.65 | 1 | 365 | 8.752 | 0.23598 | 8 | 0.98801
53418 | 7.56 | 1 | 365 | 8.6491 | 0.92732 | 9 | 0.57639
53562 | 4.94 | 1 | 365 | 5.6516 | 0.94193 | 6 | 0.59356
53137 | 8.58 | 1 | 365 | 9.816 | 0.42545 | 10 | 0.24145
42469 | 7.685 | 1 | 365 | 8.7921 | 0.35601 | 9 | 0.14809
38645 | 5.2 | 1 | 365 | 5.9491 | 0.83361 | 6 | 0.7827
53380 | 9.1 | 1 | 365 | 10.4109 | 0.20881 | 10 | 0.61972
50217 | 20.46 | 1 | 365 | 23.4074 | 0.16839 | 23 | 0.57577
42303 | 10.45 | 1 | 365 | 11.9554 | 0.83869 | 12 | 0.79408
35601 | 13.4 | 1 | 365 | 15.3304 | 0.95584 | 16 | 0.28619
53391 | 12.48 | 1 | 365 | 14.2778 | 0.80066 | 15 | 0.078478
53868 | 4.24 | 1 | 365 | 4.8508 | 0.54125 | 5 | 0.39205
53399 | 4.16 | 1 | 365 | 4.7593 | 0.26689 | 5 | 0.026159
53420 | 4.94 | 1 | 365 | 5.6516 | 0.94193 | 6 | 0.59356
53419 | 9.36 | 1 | 365 | 10.7084 | 0.10049 | 10 | 0.80886
53421 | 7.54 | 1 | 365 | 8.6262 | 0.85873 | 9 | 0.48491
53371 | 4.42 | 1 | 365 | 5.0567 | 0.15857 | 5 | 0.21529
42798 | 4.125 | 1 | 365 | 4.7192 | 0.14685 | 4 | 0.86608
53382 | 5.98 | 1 | 365 | 6.8415 | 0.50865 | 7 | 0.3501
43519 | 4.83 | 1 | 365 | 5.5258 | 0.56468 | 6 | 0.090469
46913 | 24.885 | 1 | 365 | 28.4698 | 0.3441 | 28 | 0.81394
50012 | 9.88 | 1 | 365 | 11.3033 | 0.88386 | 12 | 0.18713
48303 | 6.16 | 1 | 365 | 7.0474 | 0.12597 | 7 | 0.17335
41947 | 4.725 | 1 | 365 | 5.4057 | 0.20458 | 5 | 0.61024
50226 | 6.25 | 1 | 365 | 7.1504 | 0.43462 | 7 | 0.58497
53880 | 4.24 | 1 | 365 | 4.8508 | 0.54125 | 5 | 0.39205
49717 | 6.24 | 1 | 365 | 7.1389 | 0.40033 | 7 | 0.53924
53860 | 3.975 | 1 | 365 | 4.5476 | 0.63242 | 5 | 0.18004
46465 | 9.99 | 1 | 365 | 11.4291 | 0.2611 | 11 | 0.69022
53859 | 5.3 | 1 | 365 | 6.0635 | 0.17656 | 6 | 0.24006
53947 | 4.24 | 1 | 365 | 4.8508 | 0.54125 | 5 | 0.39205
53950 | 8.48 | 1 | 365 | 9.7016 | 0.082499 | 9 | 0.78409
43433 | 10.395 | 1 | 365 | 11.8925 | 0.65007 | 12 | 0.54253
48877 | 12.6 | 1 | 365 | 14.4151 | 0.2122 | 14 | 0.62731
53797 | 5 | 1 | 365 | 5.7203 | 0.1477 | 5 | 0.86798
53948 | 8.745 | 1 | 365 | 10.0048 | 0.99133 | 10 | 0.9961
53945 | 8.745 | 1 | 365 | 10.0048 | 0.99133 | 10 | 0.9961
53944 | 6.095 | 1 | 365 | 6.973 | 0.90305 | 7 | 0.87607
53951 | 9.54 | 1 | 365 | 10.9143 | 0.71781 | 11 | 0.63211
53796 | 6.875 | 1 | 365 | 7.8654 | 0.57809 | 8 | 0.44347
53786 | 5.565 | 1 | 365 | 6.3667 | 0.08539 | 6 | 0.45206
49488 | 6.16 | 1 | 365 | 7.0474 | 0.12597 | 7 | 0.17335
46485 | 4.335 | 1 | 365 | 4.9595 | 0.86706 | 5 | 0.82654
49334 | 5.559 | 1 | 365 | 6.3598 | 0.064813 | 6 | 0.42462
50166 | 4.96 | 1 | 365 | 5.6745 | 0.010518 | 5 | 0.68504
41928 | 12.285 | 1 | 365 | 14.0547 | 0.1319 | 14 | 0.18663
51510 | 13.5 | 1 | 365 | 15.4448 | 0.29879 | 15 | 0.74355
51824 | 3.315 | 1 | 365 | 3.7925 | 0.36893 | 4 | 0.16147
52213 | 7.29 | 1 | 365 | 8.3402 | 0.0013466 | 8 | 0.34151
52273 | 13.23 | 1 | 365 | 15.1359 | 0.37281 | 15 | 0.50868
50003 | 8.99 | 1 | 365 | 10.2851 | 0.83156 | 11 | 0.11663
49186 | 10.53 | 1 | 365 | 12.0469 | 0.11306 | 12 | 0.15997
49025 | 5.886 | 1 | 365 | 6.7339 | 0.18627 | 6 | 0.92019
47626 | 5.98 | 1 | 365 | 6.8415 | 0.50865 | 7 | 0.3501
53795 | 3.445 | 1 | 365 | 3.9413 | 0.81477 | 4 | 0.75604
53862 | 5.3 | 1 | 365 | 6.0635 | 0.17656 | 6 | 0.24006
53801 | 3.445 | 1 | 365 | 3.9413 | 0.81477 | 4 | 0.75604
53783 | 11.275 | 1 | 365 | 12.8992 | 0.66806 | 13 | 0.56729
53802 | 7.425 | 1 | 365 | 8.4946 | 0.46433 | 8 | 0.95895
42763 | 7.425 | 1 | 365 | 8.4946 | 0.46433 | 8 | 0.95895
53877 | 7.155 | 1 | 365 | 8.1857 | 0.53836 | 8 | 0.72408
53780 | 5.1 | 1 | 365 | 5.8347 | 0.49065 | 6 | 0.32534
43091 | 3.18 | 1 | 365 | 3.6381 | 0.90594 | 4 | 0.54404
43227 | 4.4 | 1 | 365 | 5.0338 | 0.089976 | 5 | 0.12382
43490 | 9.01 | 1 | 365 | 10.3079 | 0.90016 | 11 | 0.2081
43123 | 8.215 | 1 | 365 | 9.3984 | 0.17367 | 9 | 0.57209
46526 | 6.36 | 1 | 365 | 7.2762 | 0.81187 | 8 | 0.088071
53425 | 11.7 | 1 | 365 | 13.3855 | 0.12562 | 13 | 0.51107
53469 | 11.18 | 1 | 365 | 12.7905 | 0.34226 | 13 | 0.1328
53397 | 13 | 1 | 365 | 14.8727 | 0.58402 | 15 | 0.45675
26678 | 4.16 | 1 | 365 | 4.7593 | 0.26689 | 5 | 0.026159
53641 | 3.9 | 1 | 365 | 4.4618 | 0.37521 | 4 | 0.83702
53389 | 9.555 | 1 | 365 | 10.9315 | 0.76925 | 11 | 0.70071
53512 | 8.84 | 1 | 365 | 10.1135 | 0.31713 | 10 | 0.43059
53481 | 3.38 | 1 | 365 | 3.8669 | 0.59185 | 4 | 0.45875
53480 | 5.46 | 1 | 365 | 6.2465 | 0.72529 | 6 | 0.97183
43193 | 9.805 | 1 | 365 | 11.2175 | 0.62664 | 11 | 0.84411
53471 | 5.46 | 1 | 365 | 6.2465 | 0.72529 | 6 | 0.97183
43146 | 5.565 | 1 | 365 | 6.3667 | 0.08539 | 6 | 0.45206
53429 | 4.42 | 1 | 365 | 5.0567 | 0.15857 | 5 | 0.21529
43243 | 9.35 | 1 | 365 | 10.6969 | 0.066199 | 10 | 0.76312
53463 | 5.72 | 1 | 365 | 6.544 | 0.61697 | 7 | 0.16097
53449 | 10.66 | 1 | 365 | 12.1956 | 0.5589 | 12 | 0.75453
53446 | 9.62 | 1 | 365 | 11.0058 | 0.99217 | 11 | 0.99799
16670 | 9.88 | 1 | 365 | 11.3033 | 0.88386 | 12 | 0.18713
46291 | 8.32 | 1 | 365 | 9.5185 | 0.53377 | 10 | 0.052319
28366 | 4.16 | 1 | 365 | 4.7593 | 0.26689 | 5 | 0.026159
49512 | 10.66 | 1 | 365 | 12.1956 | 0.5589 | 12 | 0.75453
31650 | 9.88 | 1 | 365 | 11.3033 | 0.88386 | 12 | 0.18713
22301 | 5.46 | 1 | 365 | 6.2465 | 0.72529 | 6 | 0.97183
53474 | 3.64 | 1 | 365 | 4.1644 | 0.48353 | 4 | 0.64789
45137 | 8.48 | 1 | 365 | 9.7016 | 0.082499 | 9 | 0.78409
42758 | 14.575 | 1 | 365 | 16.6746 | 0.98555 | 17 | 0.66016
27166 | 8.58 | 1 | 365 | 9.816 | 0.42545 | 10 | 0.24145
31401 | 9.18 | 1 | 365 | 10.5024 | 0.48318 | 10 | 0.98561
27718 | 4.59 | 1 | 365 | 5.2512 | 0.74159 | 5 | 0.99281
37899 | 3.9 | 1 | 365 | 4.4618 | 0.37521 | 4 | 0.83702
27684 | 8.925 | 1 | 365 | 10.2107 | 0.60864 | 10 | 0.81934
20662 | 6.76 | 1 | 365 | 7.7338 | 0.18369 | 7 | 0.91751
37883 | 10.4 | 1 | 365 | 11.8982 | 0.66722 | 12 | 0.5654
29254 | 7.28 | 1 | 365 | 8.3287 | 0.96705 | 9 | 0.29578
42585 | 10.07 | 1 | 365 | 11.5206 | 0.53547 | 12 | 0.056112
27584 | 5.61 | 1 | 365 | 6.4182 | 0.23972 | 6 | 0.65787
42791 | 6.6 | 1 | 365 | 7.5508 | 0.63496 | 8 | 0.18573
51886 | 7.02 | 1 | 365 | 8.0313 | 0.075371 | 8 | 0.10664
42796 | 4.24 | 1 | 365 | 4.8508 | 0.54125 | 5 | 0.39205
36542 | 8.06 | 1 | 365 | 9.2211 | 0.64209 | 9 | 0.86318
34270 | 5.25 | 1 | 365 | 6.0063 | 0.005085 | 6 | 0.011379
27553 | 9.18 | 1 | 365 | 10.5024 | 0.48318 | 10 | 0.98561
33125 | 6.24 | 1 | 365 | 7.1389 | 0.40033 | 7 | 0.53924
27489 | 5.355 | 1 | 365 | 6.1264 | 0.36519 | 6 | 0.49161
33460 | 2.86 | 1 | 365 | 3.272 | 0.80848 | 4 | 0.080485
42797 | 12.1 | 1 | 365 | 13.8431 | 0.49743 | 14 | 0.34051
52107 | 8.32 | 1 | 365 | 9.5185 | 0.53377 | 10 | 0.052319
51944 | 11.7 | 1 | 365 | 13.3855 | 0.12562 | 13 | 0.51107
53827 | 4.94 | 1 | 365 | 5.6516 | 0.94193 | 6 | 0.59356
39353 | 10.66 | 1 | 365 | 12.1956 | 0.5589 | 12 | 0.75453
42931 | 5.3 | 1 | 365 | 6.0635 | 0.17656 | 6 | 0.24006
42662 | 9.9 | 1 | 365 | 11.3262 | 0.95245 | 12 | 0.2786
34312 | 4.16 | 1 | 365 | 4.7593 | 0.26689 | 5 | 0.026159
42673 | 7.42 | 1 | 365 | 8.4889 | 0.44719 | 8 | 0.93608
19685 | 4.68 | 1 | 365 | 5.3542 | 0.050247 | 5 | 0.40443
53823 | 3.12 | 1 | 365 | 3.5695 | 0.70016 | 4 | 0.26962
17405 | 9.88 | 1 | 365 | 11.3033 | 0.88386 | 12 | 0.18713
42632 | 6.6 | 1 | 365 | 7.5508 | 0.63496 | 8 | 0.18573
51751 | 9.88 | 1 | 365 | 11.3033 | 0.88386 | 12 | 0.18713
38806 | 4.94 | 1 | 365 | 5.6516 | 0.94193 | 6 | 0.59356
42629 | 11 | 1 | 365 | 12.5846 | 0.72494 | 13 | 0.30956
42642 | 9.9 | 1 | 365 | 11.3262 | 0.95245 | 12 | 0.2786
53583 | 5.98 | 1 | 365 | 6.8415 | 0.50865 | 7 | 0.3501
51769 | 10.4 | 1 | 365 | 11.8982 | 0.66722 | 12 | 0.5654
52353 | 2.86 | 1 | 365 | 3.272 | 0.80848 | 4 | 0.080485
42801 | 3.3 | 1 | 365 | 3.7754 | 0.31748 | 4 | 0.092867
53008 | 7.02 | 1 | 365 | 8.0313 | 0.075371 | 8 | 0.10664
41914 | 3.9 | 1 | 365 | 4.4618 | 0.37521 | 4 | 0.83702
52995 | 7.02 | 1 | 365 | 8.0313 | 0.075371 | 8 | 0.10664
51604 | 15.86 | 1 | 365 | 18.1447 | 0.3925 | 18 | 0.53723
43155 | 4.505 | 1 | 365 | 5.154 | 0.45008 | 5 | 0.60405
52994 | 5.72 | 1 | 365 | 6.544 | 0.61697 | 7 | 0.16097
52993 | 6.5 | 1 | 365 | 7.4364 | 0.29201 | 7 | 0.72837
48760 | 17.94 | 1 | 365 | 20.5244 | 0.52595 | 21 | 0.050312
53119 | 9.88 | 1 | 365 | 11.3033 | 0.88386 | 12 | 0.18713
43206 | 7.425 | 1 | 365 | 8.4946 | 0.46433 | 8 | 0.95895
45547 | 10.4 | 1 | 365 | 11.8982 | 0.66722 | 12 | 0.5654
52969 | 12.48 | 1 | 365 | 14.2778 | 0.80066 | 15 | 0.078478
52967 | 6.76 | 1 | 365 | 7.7338 | 0.18369 | 7 | 0.91751
52945 | 5.98 | 1 | 365 | 6.8415 | 0.50865 | 7 | 0.3501
44965 | 3.64 | 1 | 365 | 4.1644 | 0.48353 | 4 | 0.64789
43717 | 8.32 | 1 | 365 | 9.5185 | 0.53377 | 10 | 0.052319
42819 | 5.5 | 1 | 365 | 6.2923 | 0.86247 | 7 | 0.15478
39363 | 3.9 | 1 | 365 | 4.4618 | 0.37521 | 4 | 0.83702
52937 | 12.48 | 1 | 365 | 14.2778 | 0.80066 | 15 | 0.078478
41494 | 3.9 | 1 | 365 | 4.4618 | 0.37521 | 4 | 0.83702
52948 | 6.76 | 1 | 365 | 7.7338 | 0.18369 | 7 | 0.91751
52926 | 10.4 | 1 | 365 | 11.8982 | 0.66722 | 12 | 0.5654
52991 | 6.24 | 1 | 365 | 7.1389 | 0.40033 | 7 | 0.53924
52763 | 2.34 | 1 | 365 | 2.6771 | 0.025124 | 2 | 0.70221
52726 | 3.9 | 1 | 365 | 4.4618 | 0.37521 | 4 | 0.83702
43853 | 4.505 | 1 | 365 | 5.154 | 0.45008 | 5 | 0.60405
45417 | 4.59 | 1 | 365 | 5.2512 | 0.74159 | 5 | 0.99281
43532 | 3.825 | 1 | 365 | 4.376 | 0.11799 | 4 | 0.494
45413 | 7.65 | 1 | 365 | 8.752 | 0.23598 | 8 | 0.98801
45412 | 5.355 | 1 | 365 | 6.1264 | 0.36519 | 6 | 0.49161
45803 | 3.06 | 1 | 365 | 3.5008 | 0.49439 | 3 | 0.9952
53539 | 7.28 | 1 | 365 | 8.3287 | 0.96705 | 9 | 0.29578
53792 | 2.86 | 1 | 365 | 3.272 | 0.80848 | 4 | 0.080485
53756 | 4.94 | 1 | 365 | 5.6516 | 0.94193 | 6 | 0.59356
53755 | 6.76 | 1 | 365 | 7.7338 | 0.18369 | 7 | 0.91751
52044 | 11.44 | 1 | 365 | 13.088 | 0.23394 | 13 | 0.32194
53977 | 7.28 | 1 | 365 | 8.3287 | 0.96705 | 9 | 0.29578
53974 | 7.8 | 1 | 365 | 8.9236 | 0.75041 | 9 | 0.67405
36333 | 4.578 | 1 | 365 | 5.2375 | 0.70043 | 5 | 0.93792
53971 | 2.08 | 1 | 365 | 2.3796 | 0.13344 | 2 | 0.51308
53924 | 16.12 | 1 | 365 | 18.4422 | 0.28418 | 18 | 0.72637
52685 | 10.92 | 1 | 365 | 12.4931 | 0.45058 | 12 | 0.94367
53893 | 8.84 | 1 | 365 | 10.1135 | 0.31713 | 10 | 0.43059
52650 | 7.02 | 1 | 365 | 8.0313 | 0.075371 | 8 | 0.10664
52631 | 10.14 | 1 | 365 | 11.6007 | 0.77554 | 12 | 0.37626
53959 | 4.16 | 1 | 365 | 4.7593 | 0.26689 | 5 | 0.026159
52583 | 9.88 | 1 | 365 | 11.3033 | 0.88386 | 12 | 0.18713
46916 | 7.56 | 1 | 365 | 8.6491 | 0.92732 | 9 | 0.57639
52513 | 5.2 | 1 | 365 | 5.9491 | 0.83361 | 6 | 0.7827
20829 | 2.08 | 1 | 365 | 2.3796 | 0.13344 | 2 | 0.51308
52474 | 8.58 | 1 | 365 | 9.816 | 0.42545 | 10 | 0.24145
52434 | 10.4 | 1 | 365 | 11.8982 | 0.66722 | 12 | 0.5654
53697 | 6.24 | 1 | 365 | 7.1389 | 0.40033 | 7 | 0.53924
53915 | 13 | 1 | 365 | 14.8727 | 0.58402 | 15 | 0.45675
53687 | 3.64 | 1 | 365 | 4.1644 | 0.48353 | 4 | 0.64789
53890 | 7.8 | 1 | 365 | 8.9236 | 0.75041 | 9 | 0.67405
53685 | 7.02 | 1 | 365 | 8.0313 | 0.075371 | 8 | 0.10664
53920 | 12.48 | 1 | 365 | 14.2778 | 0.80066 | 15 | 0.078478
53678 | 4.94 | 1 | 365 | 5.6516 | 0.94193 | 6 | 0.59356
53656 | 9.88 | 1 | 365 | 11.3033 | 0.88386 | 12 | 0.18713
53674 | 10.14 | 1 | 365 | 11.6007 | 0.77554 | 12 | 0.37626
53672 | 7.8 | 1 | 365 | 8.9236 | 0.75041 | 9 | 0.67405
53665 | 3.38 | 1 | 365 | 3.8669 | 0.59185 | 4 | 0.45875
53869 | 5.98 | 1 | 365 | 6.8415 | 0.50865 | 7 | 0.3501
53653 | 5.72 | 1 | 365 | 6.544 | 0.61697 | 7 | 0.16097
53567 | 6.5 | 1 | 365 | 7.4364 | 0.29201 | 7 | 0.72837
53565 | 13 | 1 | 365 | 14.8727 | 0.58402 | 15 | 0.45675
53876 | 11.96 | 1 | 365 | 13.6829 | 0.017298 | 13 | 0.70021
53561 | 9.1 | 1 | 365 | 10.4109 | 0.20881 | 10 | 0.61972
53560 | 7.02 | 1 | 365 | 8.0313 | 0.075371 | 8 | 0.10664
53655 | 9.62 | 1 | 365 | 11.0058 | 0.99217 | 11 | 0.99799
34571 | 650 | 0.9 | 365 | 669.2728 | 0.2809 | 669 | 0.55366
53651 | 3.38 | 1 | 365 | 3.8669 | 0.59185 | 4 | 0.45875
53552 | 8.06 | 1 | 365 | 9.2211 | 0.64209 | 9 | 0.86318
54084 | 3.9 | 1 | 365 | 4.4618 | 0.37521 | 4 | 0.83702
53529 | 3.9 | 1 | 365 | 4.4618 | 0.37521 | 4 | 0.83702
54056 | 8.06 | 1 | 365 | 9.2211 | 0.64209 | 9 | 0.86318
35923 | 64.005 | 0.9 | 365 | 65.9028 | 0.55694 | 66 | 0.45971
53999 | 5.72 | 1 | 365 | 6.544 | 0.61697 | 7 | 0.16097
53576 | 8.58 | 1 | 365 | 9.816 | 0.42545 | 10 | 0.24145
53308 | 4.16 | 1 | 365 | 4.7593 | 0.26689 | 5 | 0.026159
34506 | 30.24 | 0.9 | 365 | 31.1366 | 0.33836 | 31 | 0.47499
53632 | 13 | 1 | 365 | 14.8727 | 0.58402 | 15 | 0.45675
54042 | 8.84 | 1 | 365 | 10.1135 | 0.31713 | 10 | 0.43059
53061 | 6.24 | 1 | 365 | 7.1389 | 0.40033 | 7 | 0.53924
53030 | 8.06 | 1 | 365 | 9.2211 | 0.64209 | 9 | 0.86318
52810 | 9.62 | 1 | 365 | 11.0058 | 0.99217 | 11 | 0.99799
53845 | 5.98 | 1 | 365 | 6.8415 | 0.50865 | 7 | 0.3501
53865 | 9.1 | 1 | 365 | 10.4109 | 0.20881 | 10 | 0.61972
53196 | 4.68 | 1 | 365 | 5.3542 | 0.050247 | 5 | 0.40443
34987 | 7.8 | 1 | 365 | 8.9236 | 0.75041 | 9 | 0.67405
53374 | 8.32 | 1 | 365 | 9.5185 | 0.53377 | 10 | 0.052319
53105 | 8.32 | 1 | 365 | 9.5185 | 0.53377 | 10 | 0.052319
53874 | 3.12 | 1 | 365 | 3.5695 | 0.70016 | 4 | 0.26962
53649 | 9.62 | 1 | 365 | 11.0058 | 0.99217 | 11 | 0.99799
36444 | 7.8 | 1 | 365 | 8.9236 | 0.75041 | 9 | 0.67405
53870 | 8.58 | 1 | 365 | 9.816 | 0.42545 | 10 | 0.24145
53643 | 6.76 | 1 | 365 | 7.7338 | 0.18369 | 7 | 0.91751
44574 | 5.13 | 1 | 365 | 5.869 | 0.59354 | 6 | 0.46255
53866 | 17.68 | 1 | 365 | 20.2269 | 0.63427 | 20 | 0.86118
53851 | 7.02 | 1 | 365 | 8.0313 | 0.075371 | 8 | 0.10664
53640 | 11.96 | 1 | 365 | 13.6829 | 0.017298 | 13 | 0.70021
44568 | 9.98 | 1 | 365 | 11.4177 | 0.22681 | 11 | 0.64449
53615 | 6.24 | 1 | 365 | 7.1389 | 0.40033 | 7 | 0.53924
44542 | 8.19 | 1 | 365 | 9.3698 | 0.087933 | 9 | 0.45775
53585 | 3.64 | 1 | 365 | 4.1644 | 0.48353 | 4 | 0.64789
53832 | 10.66 | 1 | 365 | 12.1956 | 0.5589 | 12 | 0.75453
53564 | 11.18 | 1 | 365 | 12.7905 | 0.34226 | 13 | 0.1328
53856 | 7.54 | 1 | 365 | 8.6262 | 0.85873 | 9 | 0.48491
53546 | 9.88 | 1 | 365 | 11.3033 | 0.88386 | 12 | 0.18713
51972 | 13.545 | 1 | 365 | 15.4962 | 0.45312 | 15 | 0.94936
52223 | 5.98 | 1 | 365 | 6.8415 | 0.50865 | 7 | 0.3501
52546 | 14.1 | 1 | 365 | 16.1312 | 0.35651 | 16 | 0.4877
52331 | 7.215 | 1 | 365 | 8.2544 | 0.74413 | 8 | 0.9985
52233 | 9.95 | 1 | 365 | 11.3834 | 0.12392 | 11 | 0.50728
52237 | 8.82 | 1 | 365 | 10.0906 | 0.24854 | 10 | 0.33912
52701 | 13.77 | 1 | 365 | 15.7537 | 0.22477 | 15 | 0.97842
52711 | 5.61 | 1 | 365 | 6.4182 | 0.23972 | 6 | 0.65787
52809 | 7.8 | 1 | 365 | 8.9236 | 0.75041 | 9 | 0.67405
52941 | 12.15 | 1 | 365 | 13.9003 | 0.66891 | 14 | 0.56919
52911 | 13 | 1 | 365 | 14.8727 | 0.58402 | 15 | 0.45675
52912 | 4.86 | 1 | 365 | 5.5601 | 0.66756 | 6 | 0.22768
53025 | 8.1 | 1 | 365 | 9.2669 | 0.77927 | 10 | 0.046128
53097 | 8.5 | 1 | 365 | 9.7245 | 0.15109 | 9 | 0.87557
53142 | 6.48 | 1 | 365 | 7.4135 | 0.22342 | 7 | 0.6369
53143 | 10.4 | 1 | 365 | 11.8982 | 0.66722 | 12 | 0.5654
53144 | 5.8 | 1 | 365 | 6.6355 | 0.89133 | 7 | 0.52686
53133 | 12.255 | 1 | 365 | 14.0204 | 0.029013 | 14 | 0.049419
44551 | 12.24 | 1 | 365 | 14.0032 | 0.97757 | 14 | 0.98082
39792 | 8.8 | 1 | 365 | 10.0677 | 0.17995 | 10 | 0.24764
37211 | 7.7 | 1 | 365 | 8.8092 | 0.40746 | 9 | 0.21669
38312 | 4.125 | 1 | 365 | 4.7192 | 0.14685 | 4 | 0.86608
41014 | 5.04 | 1 | 365 | 5.766 | 0.28488 | 6 | 0.050924
36454 | 7.935 | 1 | 365 | 9.0781 | 0.2134 | 9 | 0.29148
36482 | 3.33 | 1 | 365 | 3.8097 | 0.42037 | 4 | 0.23007
36729 | 5.125 | 1 | 365 | 5.8633 | 0.57639 | 6 | 0.43968
36463 | 5.125 | 1 | 365 | 5.8633 | 0.57639 | 6 | 0.43968
36659 | 9.755 | 1 | 365 | 11.1603 | 0.45516 | 11 | 0.61543
37839 | 4.235 | 1 | 365 | 4.8451 | 0.5241 | 5 | 0.36918
39922 | 6.325 | 1 | 365 | 7.2362 | 0.69184 | 7 | 0.92799
36479 | 9 | 1 | 365 | 10.2965 | 0.86586 | 11 | 0.16236
35995 | 15.86 | 1 | 365 | 18.1447 | 0.3925 | 18 | 0.53723
53350 | 5.04 | 1 | 365 | 5.766 | 0.28488 | 6 | 0.050924
53617 | 7 | 1 | 365 | 8.0084 | 0.00678 | 8 | 0.015172
53668 | 10.8 | 1 | 365 | 12.3558 | 0.039032 | 12 | 0.39484
36437 | 3.315 | 1 | 365 | 3.7925 | 0.36893 | 4 | 0.16147
53457 | 7.5 | 1 | 365 | 8.5804 | 0.72155 | 9 | 0.30197
36506 | 8.195 | 1 | 365 | 9.3755 | 0.10508 | 9 | 0.48062
53731 | 8.8 | 1 | 365 | 10.0677 | 0.17995 | 10 | 0.24764
53770 | 5.98 | 1 | 365 | 6.8415 | 0.50865 | 7 | 0.3501
36380 | 5.88 | 1 | 365 | 6.727 | 0.1657 | 6 | 0.89274
53759 | 6.615 | 1 | 365 | 7.5679 | 0.68641 | 8 | 0.25434
36872 | 8.455 | 1 | 365 | 9.673 | 0.99676 | 10 | 0.66975
53885 | 14.49 | 1 | 365 | 16.5774 | 0.69403 | 17 | 0.27141
38116 | 9.9 | 1 | 365 | 11.3262 | 0.95245 | 12 | 0.2786
37193 | 8.8 | 1 | 365 | 10.0677 | 0.17995 | 10 | 0.24764
53834 | 3.38 | 1 | 365 | 3.8669 | 0.59185 | 4 | 0.45875
36440 | 7.7 | 1 | 365 | 8.8092 | 0.40746 | 9 | 0.21669
53888 | 6.84 | 1 | 365 | 7.8253 | 0.45805 | 8 | 0.2834
35981 | 3.59 | 1 | 365 | 4.1072 | 0.31205 | 4 | 0.41921
53444 | 4.86 | 1 | 365 | 5.5601 | 0.66756 | 6 | 0.22768
36612 | 7.72 | 1 | 365 | 8.8321 | 0.47605 | 9 | 0.30816
36364 | 4.125 | 1 | 365 | 4.7192 | 0.14685 | 4 | 0.86608
36360 | 9.21 | 1 | 365 | 10.5368 | 0.58606 | 11 | 0.12282
36505 | 10.51 | 1 | 365 | 12.024 | 0.044465 | 12 | 0.068494
38198 | 3.025 | 1 | 365 | 3.4608 | 0.37436 | 3 | 0.83513
36697 | 3.07 | 1 | 365 | 3.5123 | 0.52869 | 4 | 0.04094
36753 | 13.12 | 1 | 365 | 15.01 | 0.99556 | 16 | 0.0055795
36755 | 9.76 | 1 | 365 | 11.166 | 0.47231 | 11 | 0.6383
36761 | 6.14 | 1 | 365 | 7.0245 | 0.057376 | 7 | 0.081879
36866 | 9.35 | 1 | 365 | 10.6969 | 0.066199 | 10 | 0.76312
38846 | 8.84 | 1 | 365 | 10.1135 | 0.31713 | 10 | 0.43059
36751 | 9.78 | 1 | 365 | 11.1889 | 0.5409 | 11 | 0.72977
36741 | 3.565 | 1 | 365 | 4.0786 | 0.22631 | 4 | 0.30487
37279 | 7.28 | 1 | 365 | 8.3287 | 0.96705 | 9 | 0.29578
39775 | 4.95 | 1 | 365 | 5.6631 | 0.97622 | 6 | 0.6393
43837 | 5.565 | 1 | 365 | 6.3667 | 0.08539 | 6 | 0.45206
43826 | 3.445 | 1 | 365 | 3.9413 | 0.81477 | 4 | 0.75604
38722 | 4.845 | 1 | 365 | 5.543 | 0.61612 | 6 | 0.15907
38171 | 8.25 | 1 | 365 | 9.4385 | 0.29371 | 9 | 0.73217
43847 | 10.6 | 1 | 365 | 12.127 | 0.35312 | 12 | 0.48012
39830 | 4.68 | 1 | 365 | 5.3542 | 0.050247 | 5 | 0.40443
37075 | 4.48 | 1 | 365 | 5.1254 | 0.36434 | 5 | 0.48971
38146 | 8.845 | 1 | 365 | 10.1192 | 0.33428 | 10 | 0.45346
38201 | 6.24 | 1 | 365 | 7.1389 | 0.40033 | 7 | 0.53924
37537 | 9.69 | 1 | 365 | 11.0859 | 0.23224 | 11 | 0.31815
37078 | 4.125 | 1 | 365 | 4.7192 | 0.14685 | 4 | 0.86608
36984 | 5.225 | 1 | 365 | 5.9777 | 0.91935 | 6 | 0.89704
40318 | 6.05 | 1 | 365 | 6.9215 | 0.74872 | 7 | 0.67026
38760 | 3.12 | 1 | 365 | 3.5695 | 0.70016 | 4 | 0.26962
38011 | 5.72 | 1 | 365 | 6.544 | 0.61697 | 7 | 0.16097
36739 | 2.86 | 1 | 365 | 3.272 | 0.80848 | 4 | 0.080485
44171 | 3.92 | 1 | 365 | 4.4847 | 0.4438 | 4 | 0.9285
41031 | 4.335 | 1 | 365 | 4.9595 | 0.86706 | 5 | 0.82654
38863 | 7.975 | 1 | 365 | 9.1238 | 0.35058 | 9 | 0.47443
36042 | 17.36 | 1 | 365 | 19.8608 | 0.53681 | 20 | 0.39763
38494 | 7.975 | 1 | 365 | 9.1238 | 0.35058 | 9 | 0.47443
37033 | 4.125 | 1 | 365 | 4.7192 | 0.14685 | 4 | 0.86608
37260 | 3.025 | 1 | 365 | 3.4608 | 0.37436 | 3 | 0.83513
38852 | 4.4 | 1 | 365 | 5.0338 | 0.089976 | 5 | 0.12382
44338 | 6.12 | 1 | 365 | 7.0016 | 0.98878 | 7 | 0.99041
44951 | 12.75 | 1 | 365 | 14.5867 | 0.72664 | 15 | 0.31335
39851 | 3.9 | 1 | 365 | 4.4618 | 0.37521 | 4 | 0.83702
37000 | 4.48 | 1 | 365 | 5.1254 | 0.36434 | 5 | 0.48971
35756 | 14 | 1 | 365 | 16.0168 | 0.01356 | 16 | 0.030344
12300 | 418.19 | 1 | 365 | 478.4328 | 0.19933 | 478 | 0.63211
35753 | 11 | 1 | 365 | 12.5846 | 0.72494 | 13 | 0.30956
39850 | 4.125 | 1 | 365 | 4.7192 | 0.14685 | 4 | 0.86608
37230 | 4.4 | 1 | 365 | 5.0338 | 0.089976 | 5 | 0.12382
38676 | 3.85 | 1 | 365 | 4.4046 | 0.20373 | 4 | 0.60834
46629 | 9.9 | 1 | 365 | 11.3262 | 0.95245 | 12 | 0.2786
39087 | 6.325 | 1 | 365 | 7.2362 | 0.69184 | 7 | 0.92799
39769 | 4.4 | 1 | 365 | 5.0338 | 0.089976 | 5 | 0.12382
37995 | 4.8 | 1 | 365 | 5.4915 | 0.46179 | 5 | 0.95326
38249 | 5.2 | 1 | 365 | 5.9491 | 0.83361 | 6 | 0.7827
36885 | 10.36 | 1 | 365 | 11.8524 | 0.53003 | 12 | 0.38245
38140 | 4.68 | 1 | 365 | 5.3542 | 0.050247 | 5 | 0.40443
38923 | 5.2 | 1 | 365 | 5.9491 | 0.83361 | 6 | 0.7827
38807 | 5.2 | 1 | 365 | 5.9491 | 0.83361 | 6 | 0.7827
38785 | 5.72 | 1 | 365 | 6.544 | 0.61697 | 7 | 0.16097
37356 | 8.06 | 1 | 365 | 9.2211 | 0.64209 | 9 | 0.86318
37158 | 3.9 | 1 | 365 | 4.4618 | 0.37521 | 4 | 0.83702
37347 | 6.76 | 1 | 365 | 7.7338 | 0.18369 | 7 | 0.91751
37199 | 3.38 | 1 | 365 | 3.8669 | 0.59185 | 4 | 0.45875
39073 | 4.16 | 1 | 365 | 4.7593 | 0.26689 | 5 | 0.026159
37196 | 5.2 | 1 | 365 | 5.9491 | 0.83361 | 6 | 0.7827
38303 | 5.72 | 1 | 365 | 6.544 | 0.61697 | 7 | 0.16097
37534 | 3.64 | 1 | 365 | 4.1644 | 0.48353 | 4 | 0.64789
38376 | 6.05 | 1 | 365 | 6.9215 | 0.74872 | 7 | 0.67026
37533 | 4.16 | 1 | 365 | 4.7593 | 0.26689 | 5 | 0.026159
37999 | 4.42 | 1 | 365 | 5.0567 | 0.15857 | 5 | 0.21529
38244 | 6.24 | 1 | 365 | 7.1389 | 0.40033 | 7 | 0.53924
37355 | 4.68 | 1 | 365 | 5.3542 | 0.050247 | 5 | 0.40443
35985 | 7.96 | 1 | 365 | 9.1067 | 0.29914 | 9 | 0.40582
37885 | 4.675 | 1 | 365 | 5.3485 | 0.033099 | 5 | 0.38156
35838 | 8.829 | 1 | 365 | 10.1009 | 0.27941 | 10 | 0.38028
35760 | 9.156 | 1 | 365 | 10.475 | 0.40087 | 10 | 0.87584
38813 | 7.8 | 1 | 365 | 8.9236 | 0.75041 | 9 | 0.67405
37248 | 8.32 | 1 | 365 | 9.5185 | 0.53377 | 10 | 0.052319
47018 | 8.58 | 1 | 365 | 9.816 | 0.42545 | 10 | 0.24145
39928 | 5.2 | 1 | 365 | 5.9491 | 0.83361 | 6 | 0.7827
47021 | 3.99 | 1 | 365 | 4.5648 | 0.68386 | 5 | 0.24865
38125 | 8.58 | 1 | 365 | 9.816 | 0.42545 | 10 | 0.24145
47025 | 6.5 | 1 | 365 | 7.4364 | 0.29201 | 7 | 0.72837
39802 | 4.95 | 1 | 365 | 5.6631 | 0.97622 | 6 | 0.6393
47027 | 6.24 | 1 | 365 | 7.1389 | 0.40033 | 7 | 0.53924
47030 | 13.26 | 1 | 365 | 15.1702 | 0.4757 | 15 | 0.64588
39098 | 7.15 | 1 | 365 | 8.18 | 0.52121 | 8 | 0.70121
38854 | 4.125 | 1 | 365 | 4.7192 | 0.14685 | 4 | 0.86608
36491 | 4.4 | 1 | 365 | 5.0338 | 0.089976 | 5 | 0.12382
36438 | 4.4 | 1 | 365 | 5.0338 | 0.089976 | 5 | 0.12382
37163 | 4.16 | 1 | 365 | 4.7593 | 0.26689 | 5 | 0.026159
47044 | 9.88 | 1 | 365 | 11.3033 | 0.88386 | 12 | 0.18713
38233 | 6.24 | 1 | 365 | 7.1389 | 0.40033 | 7 | 0.53924
37327 | 5.6 | 1 | 365 | 6.4067 | 0.20542 | 6 | 0.61214
38422 | 4.68 | 1 | 365 | 5.3542 | 0.050247 | 5 | 0.40443
36536 | 4.4 | 1 | 365 | 5.0338 | 0.089976 | 5 | 0.12382
38192 | 6.24 | 1 | 365 | 7.1389 | 0.40033 | 7 | 0.53924
37927 | 5.72 | 1 | 365 | 6.544 | 0.61697 | 7 | 0.16097
36422 | 6.875 | 1 | 365 | 7.8654 | 0.57809 | 8 | 0.44347
37182 | 5.32 | 1 | 365 | 6.0864 | 0.24515 | 6 | 0.33153
38747 | 5.6 | 1 | 365 | 6.4067 | 0.20542 | 6 | 0.61214
40235 | 5.2 | 1 | 365 | 5.9491 | 0.83361 | 6 | 0.7827
38433 | 3.64 | 1 | 365 | 4.1644 | 0.48353 | 4 | 0.64789
38640 | 5.88 | 1 | 365 | 6.727 | 0.1657 | 6 | 0.89274
37162 | 5.2 | 1 | 365 | 5.9491 | 0.83361 | 6 | 0.7827
47047 | 7.98 | 1 | 365 | 9.1296 | 0.36773 | 9 | 0.4973
37704 | 24.26 | 1 | 365 | 27.7548 | 0.20064 | 27 | 0.95544
36726 | 7.47 | 1 | 365 | 8.5461 | 0.61866 | 9 | 0.16476
47052 | 7.8 | 1 | 365 | 8.9236 | 0.75041 | 9 | 0.67405
39805 | 6.05 | 1 | 365 | 6.9215 | 0.74872 | 7 | 0.67026
36756 | 7.2 | 1 | 365 | 8.2372 | 0.69269 | 8 | 0.92989
39861 | 5.225 | 1 | 365 | 5.9777 | 0.91935 | 6 | 0.89704
47105 | 9.62 | 1 | 365 | 11.0058 | 0.99217 | 11 | 0.99799
37272 | 7.15 | 1 | 365 | 8.18 | 0.52121 | 8 | 0.70121
38669 | 5.225 | 1 | 365 | 5.9777 | 0.91935 | 6 | 0.89704
47106 | 4.16 | 1 | 365 | 4.7593 | 0.26689 | 5 | 0.026159
36369 | 4.125 | 1 | 365 | 4.7192 | 0.14685 | 4 | 0.86608
47107 | 8.32 | 1 | 365 | 9.5185 | 0.53377 | 10 | 0.052319
47110 | 4.94 | 1 | 365 | 5.6516 | 0.94193 | 6 | 0.59356
39372 | 4.2 | 1 | 365 | 4.805 | 0.40407 | 5 | 0.2091
39864 | 3.85 | 1 | 365 | 4.4046 | 0.20373 | 4 | 0.60834
38339 | 5.225 | 1 | 365 | 5.9777 | 0.91935 | 6 | 0.89704
47112 | 3.9 | 1 | 365 | 4.4618 | 0.37521 | 4 | 0.83702
36485 | 7.18 | 1 | 365 | 8.2143 | 0.6241 | 8 | 0.83842
47114 | 6.24 | 1 | 365 | 7.1389 | 0.40033 | 7 | 0.53924
47117 | 9.88 | 1 | 365 | 11.3033 | 0.88386 | 12 | 0.18713
36365 | 3.07 | 1 | 365 | 3.5123 | 0.52869 | 4 | 0.04094
36382 | 6.66 | 1 | 365 | 7.6194 | 0.84074 | 8 | 0.46015
47034 | 10.66 | 1 | 365 | 12.1956 | 0.5589 | 12 | 0.75453
36386 | 7.96 | 1 | 365 | 9.1067 | 0.29914 | 9 | 0.40582
36500 | 10.25 | 1 | 365 | 11.7266 | 0.15278 | 11 | 0.87936
37717 | 6.72 | 1 | 365 | 7.6881 | 0.046509 | 7 | 0.73457
36399 | 7.18 | 1 | 365 | 8.2143 | 0.6241 | 8 | 0.83842
36667 | 6.14 | 1 | 365 | 7.0245 | 0.057376 | 7 | 0.081879
36015 | 5.905 | 1 | 365 | 6.7557 | 0.25143 | 7 | 0.0070844
36502 | 4.605 | 1 | 365 | 5.2684 | 0.79303 | 6 | 0.06141
36307 | 5.88 | 1 | 365 | 6.727 | 0.1657 | 6 | 0.89274
38269 | 4.16 | 1 | 365 | 4.7593 | 0.26689 | 5 | 0.026159
37157 | 3.12 | 1 | 365 | 3.5695 | 0.70016 | 4 | 0.26962
36368 | 9.235 | 1 | 365 | 10.5654 | 0.6718 | 11 | 0.23716
38224 | 4.42 | 1 | 365 | 5.0567 | 0.15857 | 5 | 0.21529
36038 | 7.18 | 1 | 365 | 8.2143 | 0.6241 | 8 | 0.83842
44771 | 10.791 | 1 | 365 | 12.3455 | 0.0081661 | 12 | 0.35367
44733 | 13.5 | 1 | 365 | 15.4448 | 0.29879 | 15 | 0.74355
37893 | 7.8 | 1 | 365 | 8.9236 | 0.75041 | 9 | 0.67405
36296 | 13.12 | 1 | 365 | 15.01 | 0.99556 | 16 | 0.0055795
47050 | 6.5 | 1 | 365 | 7.4364 | 0.29201 | 7 | 0.72837
38181 | 6.5 | 1 | 365 | 7.4364 | 0.29201 | 7 | 0.72837
47119 | 7.8 | 1 | 365 | 8.9236 | 0.75041 | 9 | 0.67405
47122 | 3.38 | 1 | 365 | 3.8669 | 0.59185 | 4 | 0.45875
47124 | 11.7 | 1 | 365 | 13.3855 | 0.12562 | 13 | 0.51107
47126 | 5.72 | 1 | 365 | 6.544 | 0.61697 | 7 | 0.16097
36735 | 5.6 | 1 | 365 | 6.4067 | 0.20542 | 6 | 0.61214
47140 | 5.72 | 1 | 365 | 6.544 | 0.61697 | 7 | 0.16097
38977 | 9.8 | 1 | 365 | 11.2117 | 0.60949 | 11 | 0.82124
47143 | 8.91 | 1 | 365 | 10.1935 | 0.5572 | 10 | 0.75074
38223 | 6.05 | 1 | 365 | 6.9215 | 0.74872 | 7 | 0.67026
47146 | 6.76 | 1 | 365 | 7.7338 | 0.18369 | 7 | 0.91751
37931 | 3.64 | 1 | 365 | 4.1644 | 0.48353 | 4 | 0.64789
35957 | 5.13 | 1 | 365 | 5.869 | 0.59354 | 6 | 0.46255
37156 | 10.4 | 1 | 365 | 11.8982 | 0.66722 | 12 | 0.5654
45525 | 7.44 | 1 | 365 | 8.5118 | 0.51578 | 9 | 0.027554
47149 | 5.98 | 1 | 365 | 6.8415 | 0.50865 | 7 | 0.3501
44779 | 8.04 | 1 | 365 | 9.1982 | 0.5735 | 9 | 0.77171
47154 | 4.94 | 1 | 365 | 5.6516 | 0.94193 | 6 | 0.59356
38126 | 10.92 | 1 | 365 | 12.4931 | 0.45058 | 12 | 0.94367
47155 | 3.12 | 1 | 365 | 3.5695 | 0.70016 | 4 | 0.26962
38279 | 7.28 | 1 | 365 | 8.3287 | 0.96705 | 9 | 0.29578
36472 | 11.55 | 1 | 365 | 13.2138 | 0.61119 | 13 | 0.82503
39810 | 6.16 | 1 | 365 | 7.0474 | 0.12597 | 7 | 0.17335
38651 | 3.025 | 1 | 365 | 3.4608 | 0.37436 | 3 | 0.83513
37359 | 8.4 | 1 | 365 | 9.6101 | 0.80814 | 10 | 0.41821
47157 | 4.42 | 1 | 365 | 5.0567 | 0.15857 | 5 | 0.21529
47161 | 5.98 | 1 | 365 | 6.8415 | 0.50865 | 7 | 0.3501
37745 | 4.68 | 1 | 365 | 5.3542 | 0.050247 | 5 | 0.40443
47162 | 8.32 | 1 | 365 | 9.5185 | 0.53377 | 10 | 0.052319
47163 | 4.16 | 1 | 365 | 4.7593 | 0.26689 | 5 | 0.026159
38792 | 10.14 | 1 | 365 | 11.6007 | 0.77554 | 12 | 0.37626
39845 | 4.48 | 1 | 365 | 5.1254 | 0.36434 | 5 | 0.48971
39881 | 7.8 | 1 | 365 | 8.9236 | 0.75041 | 9 | 0.67405
39064 | 5.88 | 1 | 365 | 6.727 | 0.1657 | 6 | 0.89274
39130 | 11.7 | 1 | 365 | 13.3855 | 0.12562 | 13 | 0.51107
47170 | 8.58 | 1 | 365 | 9.816 | 0.42545 | 10 | 0.24145
47336 | 9.156 | 1 | 365 | 10.475 | 0.40087 | 10 | 0.87584
47171 | 6.76 | 1 | 365 | 7.7338 | 0.18369 | 7 | 0.91751
37924 | 10.08 | 1 | 365 | 11.5321 | 0.56976 | 12 | 0.10185
53967 | 9.625 | 1 | 365 | 11.0115 | 0.0093225 | 11 | 0.020861
47172 | 8.06 | 1 | 365 | 9.2211 | 0.64209 | 9 | 0.86318
38628 | 5.215 | 1 | 365 | 5.9663 | 0.88505 | 6 | 0.8513
37155 | 9.52 | 1 | 365 | 10.8914 | 0.64922 | 11 | 0.54063
36909 | 5.98 | 1 | 365 | 6.8415 | 0.50865 | 7 | 0.3501
38440 | 6.5 | 1 | 365 | 7.4364 | 0.29201 | 7 | 0.72837
38654 | 4.94 | 1 | 365 | 5.6516 | 0.94193 | 6 | 0.59356
53973 | 8.84 | 1 | 365 | 10.1135 | 0.31713 | 10 | 0.43059
38380 | 2.6 | 1 | 365 | 2.9745 | 0.9168 | 3 | 0.89135
53975 | 9.1 | 1 | 365 | 10.4109 | 0.20881 | 10 | 0.61972
39089 | 4.845 | 1 | 365 | 5.543 | 0.61612 | 6 | 0.15907
53978 | 10.53 | 1 | 365 | 12.0469 | 0.11306 | 12 | 0.15997
53985 | 5.232 | 1 | 365 | 5.9857 | 0.94335 | 6 | 0.92905
54013 | 7.75 | 1 | 365 | 8.8664 | 0.57893 | 9 | 0.44537
54014 | 10.545 | 1 | 365 | 12.0641 | 0.1645 | 12 | 0.22857
54015 | 11.2 | 1 | 365 | 12.8134 | 0.41085 | 13 | 0.22428
54020 | 6.12 | 1 | 365 | 7.0016 | 0.98878 | 7 | 0.99041
54058 | 10.335 | 1 | 365 | 11.8238 | 0.4443 | 12 | 0.26811
54091 | 2.34 | 1 | 365 | 2.6771 | 0.025124 | 2 | 0.70221
54089 | 7.28 | 1 | 365 | 8.3287 | 0.96705 | 9 | 0.29578
37757 | 6.05 | 1 | 365 | 6.9215 | 0.74872 | 7 | 0.67026
49470 | 6.48 | 1 | 365 | 7.4135 | 0.22342 | 7 | 0.6369
38266 | 5.5 | 1 | 365 | 6.2923 | 0.86247 | 7 | 0.15478
39806 | 9.075 | 1 | 365 | 10.3823 | 0.12308 | 10 | 0.50538
38134 | 7.98 | 1 | 365 | 9.1296 | 0.36773 | 9 | 0.4973
38633 | 8.55 | 1 | 365 | 9.7817 | 0.32257 | 10 | 0.10425
38367 | 5.775 | 1 | 365 | 6.6069 | 0.80559 | 7 | 0.41252
38395 | 4.79 | 1 | 365 | 5.48 | 0.4275 | 5 | 0.90752
38197 | 7.975 | 1 | 365 | 9.1238 | 0.35058 | 9 | 0.47443
38960 | 6.24 | 1 | 365 | 7.1389 | 0.40033 | 7 | 0.53924
38728 | 3.9 | 1 | 365 | 4.4618 | 0.37521 | 4 | 0.83702
38696 | 2.6 | 1 | 365 | 2.9745 | 0.9168 | 3 | 0.89135
37592 | 8.58 | 1 | 365 | 9.816 | 0.42545 | 10 | 0.24145
43355 | 3.64 | 1 | 365 | 4.1644 | 0.48353 | 4 | 0.64789
41608 | 4.68 | 1 | 365 | 5.3542 | 0.050247 | 5 | 0.40443
37790 | 5.72 | 1 | 365 | 6.544 | 0.61697 | 7 | 0.16097
38677 | 6.76 | 1 | 365 | 7.7338 | 0.18369 | 7 | 0.91751
37259 | 3.85 | 1 | 365 | 4.4046 | 0.20373 | 4 | 0.60834
36512 | 4.605 | 1 | 365 | 5.2684 | 0.79303 | 6 | 0.06141
36616 | 8.455 | 1 | 365 | 9.673 | 0.99676 | 10 | 0.66975
36515 | 4.605 | 1 | 365 | 5.2684 | 0.79303 | 6 | 0.06141
37231 | 6.325 | 1 | 365 | 7.2362 | 0.69184 | 7 | 0.92799
41630 | 4.95 | 1 | 365 | 5.6631 | 0.97622 | 6 | 0.6393
38167 | 4.76 | 1 | 365 | 5.4457 | 0.32461 | 5 | 0.77032
42694 | 7.7 | 1 | 365 | 8.8092 | 0.40746 | 9 | 0.21669
42812 | 6.6 | 1 | 365 | 7.5508 | 0.63496 | 8 | 0.18573
48367 | 8.48 | 1 | 365 | 9.7016 | 0.082499 | 9 | 0.78409
52053 | 13 | 1 | 365 | 14.8727 | 0.58402 | 15 | 0.45675
52612 | 2.86 | 1 | 365 | 3.272 | 0.80848 | 4 | 0.080485
53135 | 12.15 | 1 | 365 | 13.9003 | 0.66891 | 14 | 0.56919
35926 | 8.28 | 1 | 365 | 9.4728 | 0.39659 | 9 | 0.86937
53039 | 11.18 | 1 | 365 | 12.7905 | 0.34226 | 13 | 0.1328
48746 | 9.1 | 1 | 365 | 10.4109 | 0.20881 | 10 | 0.61972
52276 | 12.48 | 1 | 365 | 14.2778 | 0.80066 | 15 | 0.078478
53093 | 7.02 | 1 | 365 | 8.0313 | 0.075371 | 8 | 0.10664
53064 | 6.5 | 1 | 365 | 7.4364 | 0.29201 | 7 | 0.72837
53040 | 6.5 | 1 | 365 | 7.4364 | 0.29201 | 7 | 0.72837
31925 | 9.1 | 1 | 365 | 10.4109 | 0.20881 | 10 | 0.61972
53238 | 9.62 | 1 | 365 | 11.0058 | 0.99217 | 11 | 0.99799
53293 | 9.12 | 1 | 365 | 10.4338 | 0.2774 | 10 | 0.7112
53683 | 7.8 | 1 | 365 | 8.9236 | 0.75041 | 9 | 0.67405
44196 | 6.3 | 1 | 365 | 7.2076 | 0.6061 | 7 | 0.81365
42658 | 3.575 | 1 | 365 | 4.09 | 0.26061 | 4 | 0.35061
42563 | 9.1 | 1 | 365 | 10.4109 | 0.20881 | 10 | 0.61972
53949 | 6.095 | 1 | 365 | 6.973 | 0.90305 | 7 | 0.87607
53778 | 6.6 | 1 | 365 | 7.5508 | 0.63496 | 8 | 0.18573
53779 | 4.77 | 1 | 365 | 5.4571 | 0.35891 | 5 | 0.81605
29047 | 6.12 | 1 | 365 | 7.0016 | 0.98878 | 7 | 0.99041
15954 | 11.22 | 1 | 365 | 12.8363 | 0.47944 | 13 | 0.31575
53626 | 5.2 | 1 | 365 | 5.9491 | 0.83361 | 6 | 0.7827
53516 | 5.98 | 1 | 365 | 6.8415 | 0.50865 | 7 | 0.3501
53450 | 6.24 | 1 | 365 | 7.1389 | 0.40033 | 7 | 0.53924
53472 | 5.2 | 1 | 365 | 5.9491 | 0.83361 | 6 | 0.7827
53578 | 4.94 | 1 | 365 | 5.6516 | 0.94193 | 6 | 0.59356
53487 | 3.9 | 1 | 365 | 4.4618 | 0.37521 | 4 | 0.83702
53597 | 10.92 | 1 | 365 | 12.4931 | 0.45058 | 12 | 0.94367
54024 | 4.59 | 1 | 365 | 5.2512 | 0.74159 | 5 | 0.99281
53895 | 6.5 | 1 | 365 | 7.4364 | 0.29201 | 7 | 0.72837
16203 | 9.435 | 1 | 365 | 10.7942 | 0.35771 | 11 | 0.15188
14636 | 2.55 | 1 | 365 | 2.9173 | 0.74533 | 3 | 0.66267
53899 | 3.64 | 1 | 365 | 4.1644 | 0.48353 | 4 | 0.64789
54068 | 9.1 | 1 | 365 | 10.4109 | 0.20881 | 10 | 0.61972
54048 | 10.4 | 1 | 365 | 11.8982 | 0.66722 | 12 | 0.5654
31352 | 14.3 | 1 | 365 | 16.36 | 0.042422 | 16 | 0.40242
53984 | 11.44 | 1 | 365 | 13.088 | 0.23394 | 13 | 0.32194
34953 | 24.9 | 1 | 365 | 28.487 | 0.39555 | 28 | 0.88254
52627 | 6.6 | 1 | 365 | 7.5508 | 0.63496 | 8 | 0.18573
53145 | 9.99 | 1 | 365 | 11.4291 | 0.2611 | 11 | 0.69022
53586 | 5.98 | 1 | 365 | 6.8415 | 0.50865 | 7 | 0.3501
54080 | 12.6 | 1 | 365 | 14.4151 | 0.2122 | 14 | 0.62731
38327 | 3.47 | 1 | 365 | 3.9699 | 0.9005 | 4 | 0.87038
54081 | 8.06 | 1 | 365 | 9.2211 | 0.64209 | 9 | 0.86318
38150 | 3.64 | 1 | 365 | 4.1644 | 0.48353 | 4 | 0.64789
38345 | 14.3 | 1 | 365 | 16.36 | 0.042422 | 16 | 0.40242
37933 | 10.14 | 1 | 365 | 11.6007 | 0.77554 | 12 | 0.37626
54111 | 3.72 | 1 | 365 | 4.2559 | 0.75789 | 5 | 0.013777
53988 | 17.16 | 1 | 365 | 19.632 | 0.85091 | 20 | 0.48291
38122 | 4.125 | 1 | 365 | 4.7192 | 0.14685 | 4 | 0.86608
36342 | 8.95 | 1 | 365 | 10.2393 | 0.69438 | 10 | 0.93368
36412 | 11.265 | 1 | 365 | 12.8878 | 0.63377 | 13 | 0.52156
38108 | 3.12 | 1 | 365 | 3.5695 | 0.70016 | 4 | 0.26962
54112 | 4.35 | 1 | 365 | 4.9766 | 0.9185 | 5 | 0.89514
41097 | 4.42 | 1 | 365 | 5.0567 | 0.15857 | 5 | 0.21529
54127 | 9.25 | 1 | 365 | 10.5825 | 0.72325 | 11 | 0.30576
39862 | 3.575 | 1 | 365 | 4.09 | 0.26061 | 4 | 0.35061
36498 | 9.495 | 1 | 365 | 10.8628 | 0.56348 | 11 | 0.42629
39767 | 6.875 | 1 | 365 | 7.8654 | 0.57809 | 8 | 0.44347
37596 | 6.05 | 1 | 365 | 6.9215 | 0.74872 | 7 | 0.67026
36856 | 7.935 | 1 | 365 | 9.0781 | 0.2134 | 9 | 0.29148
37624 | 9.36 | 1 | 365 | 10.7084 | 0.10049 | 10 | 0.80886
54113 | 11.4 | 1 | 365 | 13.0422 | 0.096756 | 13 | 0.13899
54115 | 10.545 | 1 | 365 | 12.0641 | 0.1645 | 12 | 0.22857
54131 | 9.28 | 1 | 365 | 10.6168 | 0.82613 | 11 | 0.44297
36858 | 6.68 | 1 | 365 | 7.6423 | 0.90933 | 8 | 0.55162
38789 | 3.775 | 1 | 365 | 4.3188 | 0.94651 | 5 | 0.26532
38710 | 4.42 | 1 | 365 | 5.0567 | 0.15857 | 5 | 0.21529
38240 | 7.8 | 1 | 365 | 8.9236 | 0.75041 | 9 | 0.67405
37252 | 7.15 | 1 | 365 | 8.18 | 0.52121 | 8 | 0.70121
39364 | 6.875 | 1 | 365 | 7.8654 | 0.57809 | 8 | 0.44347
39913 | 3.08 | 1 | 365 | 3.5237 | 0.56298 | 4 | 0.086676
38121 | 8.415 | 1 | 365 | 9.6272 | 0.85958 | 10 | 0.48681
38916 | 6.065 | 1 | 365 | 6.9387 | 0.80016 | 7 | 0.73886
38300 | 9.88 | 1 | 365 | 11.3033 | 0.88386 | 12 | 0.18713
38839 | 4.42 | 1 | 365 | 5.0567 | 0.15857 | 5 | 0.21529
38218 | 5.72 | 1 | 365 | 6.544 | 0.61697 | 7 | 0.16097
37181 | 3.92 | 1 | 365 | 4.4847 | 0.4438 | 4 | 0.9285
36849 | 5.125 | 1 | 365 | 5.8633 | 0.57639 | 6 | 0.43968
36609 | 6.92 | 1 | 365 | 7.9169 | 0.73242 | 8 | 0.64928
36026 | 7.7 | 1 | 365 | 8.8092 | 0.40746 | 9 | 0.21669
41674 | 6.24 | 1 | 365 | 7.1389 | 0.40033 | 7 | 0.53924
36401 | 4.605 | 1 | 365 | 5.2684 | 0.79303 | 6 | 0.06141
37807 | 5.46 | 1 | 365 | 6.2465 | 0.72529 | 6 | 0.97183
39859 | 5.72 | 1 | 365 | 6.544 | 0.61697 | 7 | 0.16097
39123 | 7.425 | 1 | 365 | 8.4946 | 0.46433 | 8 | 0.95895
47248 | 5.2 | 1 | 365 | 5.9491 | 0.83361 | 6 | 0.7827
38817 | 5.2 | 1 | 365 | 5.9491 | 0.83361 | 6 | 0.7827
36503 | 4.68 | 1 | 365 | 5.3542 | 0.050247 | 5 | 0.40443
38348 | 4.42 | 1 | 365 | 5.0567 | 0.15857 | 5 | 0.21529
37824 | 6.05 | 1 | 365 | 6.9215 | 0.74872 | 7 | 0.67026
37251 | 7.02 | 1 | 365 | 8.0313 | 0.075371 | 8 | 0.10664
36291 | 7.675 | 1 | 365 | 8.7806 | 0.32172 | 9 | 0.10235
37256 | 6.47 | 1 | 365 | 7.402 | 0.18912 | 7 | 0.59117
44195 | 6.76 | 1 | 365 | 7.7338 | 0.18369 | 7 | 0.91751
38206 | 4.94 | 1 | 365 | 5.6516 | 0.94193 | 6 | 0.59356
37952 | 4.68 | 1 | 365 | 5.3542 | 0.050247 | 5 | 0.40443
38681 | 7.7 | 1 | 365 | 8.8092 | 0.40746 | 9 | 0.21669
38658 | 8.96 | 1 | 365 | 10.2507 | 0.72868 | 10 | 0.97942
47153 | 6.76 | 1 | 365 | 7.7338 | 0.18369 | 7 | 0.91751
44924 | 8.06 | 1 | 365 | 9.2211 | 0.64209 | 9 | 0.86318
41024 | 4.48 | 1 | 365 | 5.1254 | 0.36434 | 5 | 0.48971
47176 | 8.06 | 1 | 365 | 9.2211 | 0.64209 | 9 | 0.86318
47178 | 9.88 | 1 | 365 | 11.3033 | 0.88386 | 12 | 0.18713
42841 | 3.12 | 1 | 365 | 3.5695 | 0.70016 | 4 | 0.26962
47180 | 6.24 | 1 | 365 | 7.1389 | 0.40033 | 7 | 0.53924
38214 | 6.24 | 1 | 365 | 7.1389 | 0.40033 | 7 | 0.53924
47183 | 7.8 | 1 | 365 | 8.9236 | 0.75041 | 9 | 0.67405
38435 | 3.64 | 1 | 365 | 4.1644 | 0.48353 | 4 | 0.64789
37603 | 4.675 | 1 | 365 | 5.3485 | 0.033099 | 5 | 0.38156
47406 | 10.92 | 1 | 365 | 12.4931 | 0.45058 | 12 | 0.94367
47536 | 10.14 | 1 | 365 | 11.6007 | 0.77554 | 12 | 0.37626
37280 | 3.3 | 1 | 365 | 3.7754 | 0.31748 | 4 | 0.092867
37190 | 6.05 | 1 | 365 | 6.9215 | 0.74872 | 7 | 0.67026
47184 | 8.58 | 1 | 365 | 9.816 | 0.42545 | 10 | 0.24145
37218 | 4.2 | 1 | 365 | 4.805 | 0.40407 | 5 | 0.2091
47186 | 5.2 | 1 | 365 | 5.9491 | 0.83361 | 6 | 0.7827
42186 | 3.9 | 1 | 365 | 4.4618 | 0.37521 | 4 | 0.83702
47188 | 4.16 | 1 | 365 | 4.7593 | 0.26689 | 5 | 0.026159
47189 | 4.68 | 1 | 365 | 5.3542 | 0.050247 | 5 | 0.40443
54174 | 8.19 | 1 | 365 | 9.3698 | 0.087933 | 9 | 0.45775
54175 | 6.625 | 1 | 365 | 7.5794 | 0.7207 | 8 | 0.30007
47486 | 9.36 | 1 | 365 | 10.7084 | 0.10049 | 10 | 0.80886
54181 | 5.46 | 1 | 365 | 6.2465 | 0.72529 | 6 | 0.97183
54176 | 9.69 | 1 | 365 | 11.0859 | 0.23224 | 11 | 0.31815
47494 | 3.38 | 1 | 365 | 3.8669 | 0.59185 | 4 | 0.45875
47314 | 9.315 | 1 | 365 | 10.6569 | 0.94617 | 11 | 0.60305
54184 | 7.155 | 1 | 365 | 8.1857 | 0.53836 | 8 | 0.72408
54187 | 8.55 | 1 | 365 | 9.7817 | 0.32257 | 10 | 0.10425
54217 | 4.4 | 1 | 365 | 5.0338 | 0.089976 | 5 | 0.12382
54198 | 7.02 | 1 | 365 | 8.0313 | 0.075371 | 8 | 0.10664
51855 | 6.76 | 1 | 365 | 7.7338 | 0.18369 | 7 | 0.91751
43496 | 3.3 | 1 | 365 | 3.7754 | 0.31748 | 4 | 0.092867
53193 | 5.46 | 1 | 365 | 6.2465 | 0.72529 | 6 | 0.97183
32120 | 7.54 | 1 | 365 | 8.6262 | 0.85873 | 9 | 0.48491
49093 | 7.02 | 1 | 365 | 8.0313 | 0.075371 | 8 | 0.10664
53901 | 5.72 | 1 | 365 | 6.544 | 0.61697 | 7 | 0.16097
39874 | 5.46 | 1 | 365 | 6.2465 | 0.72529 | 6 | 0.97183
31101 | 2267.7 | 0.8 | 365 | 2075.5006 | 0.73429 | 2076 | 0.23492
32078 | 7.02 | 1 | 365 | 8.0313 | 0.075371 | 8 | 0.10664
32967 | 649.8 | 0.8 | 365 | 594.7261 | 0.81207 | 595 | 0.53814
38485 | 10.08 | 1 | 365 | 11.5321 | 0.56976 | 12 | 0.10185
28101 | 4.845 | 1 | 365 | 5.543 | 0.61612 | 6 | 0.15907
1441 | 2773.26 | 0.7 | 365 | 2220.9353 | 0.70427 | 2221 | 0.63959
47522 | 5.72 | 1 | 365 | 6.544 | 0.61697 | 7 | 0.16097
26714 | 5.72 | 1 | 365 | 6.544 | 0.61697 | 7 | 0.16097
31249 | 715.05 | 1 | 365 | 818.0572 | 0.29258 | 818 | 0.34982
23063 | 1.53 | 1 | 365 | 1.7504 | 0.2472 | 1 | 0.9976
47527 | 4.68 | 1 | 365 | 5.3542 | 0.050247 | 5 | 0.40443
27825 | 8.84 | 1 | 365 | 10.1135 | 0.31713 | 10 | 0.43059
47531 | 5.13 | 1 | 365 | 5.869 | 0.59354 | 6 | 0.46255
22046 | 6.24 | 1 | 365 | 7.1389 | 0.40033 | 7 | 0.53924
47534 | 3.64 | 1 | 365 | 4.1644 | 0.48353 | 4 | 0.64789
53536 | 7.8 | 1 | 365 | 8.9236 | 0.75041 | 9 | 0.67405
53491 | 9.88 | 1 | 365 | 11.3033 | 0.88386 | 12 | 0.18713
47541 | 9.69 | 1 | 365 | 11.0859 | 0.23224 | 11 | 0.31815
47544 | 7.7 | 1 | 365 | 8.8092 | 0.40746 | 9 | 0.21669
35866 | 777.48 | 1 | 365 | 889.4807 | 0.39876 | 889 | 0.87942
38715 | 8.55 | 1 | 365 | 9.7817 | 0.32257 | 10 | 0.10425
38866 | 5.98 | 1 | 365 | 6.8415 | 0.50865 | 7 | 0.3501
38638 | 2.34 | 1 | 365 | 2.6771 | 0.025124 | 2 | 0.70221
38441 | 5.72 | 1 | 365 | 6.544 | 0.61697 | 7 | 0.16097
47546 | 6.5 | 1 | 365 | 7.4364 | 0.29201 | 7 | 0.72837
38950 | 11.96 | 1 | 365 | 13.6829 | 0.017298 | 13 | 0.70021
47548 | 7.8 | 1 | 365 | 8.9236 | 0.75041 | 9 | 0.67405
31574 | 64.26 | 0.9 | 365 | 66.1653 | 0.34402 | 66 | 0.50935
47550 | 9.1 | 1 | 365 | 10.4109 | 0.20881 | 10 | 0.61972
47936 | 5.2 | 1 | 365 | 5.9491 | 0.83361 | 6 | 0.7827
49362 | 2.08 | 1 | 365 | 2.3796 | 0.13344 | 2 | 0.51308
47940 | 6.76 | 1 | 365 | 7.7338 | 0.18369 | 7 | 0.91751
49364 | 5.46 | 1 | 365 | 6.2465 | 0.72529 | 6 | 0.97183
47948 | 8.32 | 1 | 365 | 9.5185 | 0.53377 | 10 | 0.052319
47950 | 2.86 | 1 | 365 | 3.272 | 0.80848 | 4 | 0.080485
50134 | 6.5 | 1 | 365 | 7.4364 | 0.29201 | 7 | 0.72837
54255 | 3.025 | 1 | 365 | 3.4608 | 0.37436 | 3 | 0.83513
49365 | 11.18 | 1 | 365 | 12.7905 | 0.34226 | 13 | 0.1328
49378 | 15.08 | 1 | 365 | 17.2524 | 0.71746 | 17 | 0.96983
49593 | 17.385 | 1 | 365 | 19.8894 | 0.62255 | 20 | 0.51197
50142 | 7.02 | 1 | 365 | 8.0313 | 0.075371 | 8 | 0.10664
49366 | 8.06 | 1 | 365 | 9.2211 | 0.64209 | 9 | 0.86318
49368 | 7.8 | 1 | 365 | 8.9236 | 0.75041 | 9 | 0.67405
50149 | 5.2 | 1 | 365 | 5.9491 | 0.83361 | 6 | 0.7827
49380 | 6.555 | 1 | 365 | 7.4993 | 0.48063 | 7 | 0.97992
49900 | 9.45 | 1 | 365 | 10.8113 | 0.40915 | 11 | 0.22048
52892 | 5.83 | 1 | 365 | 6.6698 | 0.99422 | 7 | 0.66406
44330 | 9.25 | 1 | 365 | 10.5825 | 0.72325 | 11 | 0.30576
50273 | 4.96 | 1 | 365 | 5.6745 | 0.010518 | 5 | 0.68504
53873 | 11.7 | 1 | 365 | 13.3855 | 0.12562 | 13 | 0.51107
41535 | 6.3 | 1 | 365 | 7.2076 | 0.6061 | 7 | 0.81365
53001 | 6.3 | 1 | 365 | 7.2076 | 0.6061 | 7 | 0.81365
53251 | 4.88 | 1 | 365 | 5.583 | 0.73616 | 6 | 0.31915
53290 | 8.19 | 1 | 365 | 9.3698 | 0.087933 | 9 | 0.45775
48517 | 11.4 | 1 | 365 | 13.0422 | 0.096756 | 13 | 0.13899
52584 | 8.265 | 1 | 365 | 9.4556 | 0.34515 | 9 | 0.80077
49382 | 6.5 | 1 | 365 | 7.4364 | 0.29201 | 7 | 0.72837
53794 | 2.915 | 1 | 365 | 3.3349 | 0.99711 | 4 | 0.33203
46470 | 11.48 | 1 | 365 | 13.1338 | 0.37112 | 13 | 0.50488
49022 | 11.4 | 1 | 365 | 13.0422 | 0.096756 | 13 | 0.13899
25778 | 10.4 | 1 | 365 | 11.8982 | 0.66722 | 12 | 0.5654
27620 | 6.54 | 1 | 365 | 7.4821 | 0.42919 | 7 | 0.91132
49385 | 9.36 | 1 | 365 | 10.7084 | 0.10049 | 10 | 0.80886
49538 | 8.52 | 1 | 365 | 9.7474 | 0.21968 | 9 | 0.96704
49565 | 4.42 | 1 | 365 | 5.0567 | 0.15857 | 5 | 0.21529
49573 | 9.36 | 1 | 365 | 10.7084 | 0.10049 | 10 | 0.80886
49576 | 7.8 | 1 | 365 | 8.9236 | 0.75041 | 9 | 0.67405
49580 | 6.76 | 1 | 365 | 7.7338 | 0.18369 | 7 | 0.91751
49582 | 5.46 | 1 | 365 | 6.2465 | 0.72529 | 6 | 0.97183
36683 | 14.025 | 1 | 365 | 16.0454 | 0.099299 | 16 | 0.14468
49589 | 5.46 | 1 | 365 | 6.2465 | 0.72529 | 6 | 0.97183
49376 | 9.36 | 1 | 365 | 10.7084 | 0.10049 | 10 | 0.80886
50159 | 3.9 | 1 | 365 | 4.4618 | 0.37521 | 4 | 0.83702
49374 | 9.88 | 1 | 365 | 11.3033 | 0.88386 | 12 | 0.18713
50162 | 9.62 | 1 | 365 | 11.0058 | 0.99217 | 11 | 0.99799
39858 | 7.425 | 1 | 365 | 8.4946 | 0.46433 | 8 | 0.95895
50167 | 9.975 | 1 | 365 | 11.412 | 0.20966 | 11 | 0.62162
37734 | 5.32 | 1 | 365 | 6.0864 | 0.24515 | 6 | 0.33153
39855 | 11.275 | 1 | 365 | 12.8992 | 0.66806 | 13 | 0.56729
39060 | 8.8 | 1 | 365 | 10.0677 | 0.17995 | 10 | 0.24764
47252 | 4.16 | 1 | 365 | 4.7593 | 0.26689 | 5 | 0.026159
50169 | 8.32 | 1 | 365 | 9.5185 | 0.53377 | 10 | 0.052319
41076 | 7.41 | 1 | 365 | 8.4775 | 0.41289 | 8 | 0.89035
50170 | 9.1 | 1 | 365 | 10.4109 | 0.20881 | 10 | 0.61972
50715 | 5.98 | 1 | 365 | 6.8415 | 0.50865 | 7 | 0.3501
50719 | 10.4 | 1 | 365 | 11.8982 | 0.66722 | 12 | 0.5654
37245 | 12.1 | 1 | 365 | 13.8431 | 0.49743 | 14 | 0.34051
39856 | 4.16 | 1 | 365 | 4.7593 | 0.26689 | 5 | 0.026159
37770 | 5.72 | 1 | 365 | 6.544 | 0.61697 | 7 | 0.16097
38675 | 4.125 | 1 | 365 | 4.7192 | 0.14685 | 4 | 0.86608
36014 | 5.62 | 1 | 365 | 6.4296 | 0.27401 | 6 | 0.70361
38261 | 5.98 | 1 | 365 | 6.8415 | 0.50865 | 7 | 0.3501
38759 | 8.265 | 1 | 365 | 9.4556 | 0.34515 | 9 | 0.80077
39841 | 5.72 | 1 | 365 | 6.544 | 0.61697 | 7 | 0.16097
50727 | 4.68 | 1 | 365 | 5.3542 | 0.050247 | 5 | 0.40443
49523 | 8.835 | 1 | 365 | 10.1077 | 0.29999 | 10 | 0.40772
50943 | 7.8 | 1 | 365 | 8.9236 | 0.75041 | 9 | 0.67405
39070 | 15.12 | 1 | 365 | 17.2981 | 0.85464 | 18 | 0.15277
50973 | 13.26 | 1 | 365 | 15.1702 | 0.4757 | 15 | 0.64588
38894 | 5.72 | 1 | 365 | 6.544 | 0.61697 | 7 | 0.16097
51023 | 13.26 | 1 | 365 | 15.1702 | 0.4757 | 15 | 0.64588
41621 | 6.76 | 1 | 365 | 7.7338 | 0.18369 | 7 | 0.91751
50946 | 3.9 | 1 | 365 | 4.4618 | 0.37521 | 4 | 0.83702
41045 | 3.38 | 1 | 365 | 3.8669 | 0.59185 | 4 | 0.45875
50947 | 2.08 | 1 | 365 | 2.3796 | 0.13344 | 2 | 0.51308
47285 | 3.38 | 1 | 365 | 3.8669 | 0.59185 | 4 | 0.45875
40278 | 7.8 | 1 | 365 | 8.9236 | 0.75041 | 9 | 0.67405
50949 | 6.5 | 1 | 365 | 7.4364 | 0.29201 | 7 | 0.72837
50971 | 4.42 | 1 | 365 | 5.0567 | 0.15857 | 5 | 0.21529
37812 | 4.16 | 1 | 365 | 4.7593 | 0.26689 | 5 | 0.026159
37172 | 11 | 1 | 365 | 12.5846 | 0.72494 | 13 | 0.30956
51002 | 5.72 | 1 | 365 | 6.544 | 0.61697 | 7 | 0.16097
51003 | 9.88 | 1 | 365 | 11.3033 | 0.88386 | 12 | 0.18713
43338 | 5.98 | 1 | 365 | 6.8415 | 0.50865 | 7 | 0.3501
39778 | 4.16 | 1 | 365 | 4.7593 | 0.26689 | 5 | 0.026159
38132 | 5.88 | 1 | 365 | 6.727 | 0.1657 | 6 | 0.89274
51005 | 5.2 | 1 | 365 | 5.9491 | 0.83361 | 6 | 0.7827
39825 | 12.1 | 1 | 365 | 13.8431 | 0.49743 | 14 | 0.34051
51007 | 9.36 | 1 | 365 | 10.7084 | 0.10049 | 10 | 0.80886
38872 | 4.95 | 1 | 365 | 5.6631 | 0.97622 | 6 | 0.6393
51008 | 5.72 | 1 | 365 | 6.544 | 0.61697 | 7 | 0.16097
38310 | 5.4 | 1 | 365 | 6.1779 | 0.51952 | 6 | 0.69742
51009 | 4.16 | 1 | 365 | 4.7593 | 0.26689 | 5 | 0.026159
39884 | 3.12 | 1 | 365 | 3.5695 | 0.70016 | 4 | 0.26962
38190 | 4.16 | 1 | 365 | 4.7593 | 0.26689 | 5 | 0.026159
51011 | 5.98 | 1 | 365 | 6.8415 | 0.50865 | 7 | 0.3501
51013 | 3.64 | 1 | 365 | 4.1644 | 0.48353 | 4 | 0.64789
36945 | 4.56 | 1 | 365 | 5.2169 | 0.6387 | 5 | 0.8556
36740 | 6.47 | 1 | 365 | 7.402 | 0.18912 | 7 | 0.59117
35988 | 5.125 | 1 | 365 | 5.8633 | 0.57639 | 6 | 0.43968
51021 | 7.02 | 1 | 365 | 8.0313 | 0.075371 | 8 | 0.10664
37904 | 7.975 | 1 | 365 | 9.1238 | 0.35058 | 9 | 0.47443
38860 | 6.24 | 1 | 365 | 7.1389 | 0.40033 | 7 | 0.53924
51022 | 8.32 | 1 | 365 | 9.5185 | 0.53377 | 10 | 0.052319
39848 | 4.94 | 1 | 365 | 5.6516 | 0.94193 | 6 | 0.59356
38322 | 8.68 | 1 | 365 | 9.9304 | 0.76841 | 10 | 0.69881
51025 | 3.64 | 1 | 365 | 4.1644 | 0.48353 | 4 | 0.64789
39872 | 3.64 | 1 | 365 | 4.1644 | 0.48353 | 4 | 0.64789
50139 | 7.95 | 1 | 365 | 9.0952 | 0.26484 | 9 | 0.36009
51148 | 15.08 | 1 | 365 | 17.2524 | 0.71746 | 17 | 0.96983
51149 | 13.26 | 1 | 365 | 15.1702 | 0.4757 | 15 | 0.64588
51146 | 9.1 | 1 | 365 | 10.4109 | 0.20881 | 10 | 0.61972
50944 | 5.2 | 1 | 365 | 5.9491 | 0.83361 | 6 | 0.7827
51147 | 6.5 | 1 | 365 | 7.4364 | 0.29201 | 7 | 0.72837
51150 | 7.54 | 1 | 365 | 8.6262 | 0.85873 | 9 | 0.48491
51159 | 2.08 | 1 | 365 | 2.3796 | 0.13344 | 2 | 0.51308
51167 | 4.16 | 1 | 365 | 4.7593 | 0.26689 | 5 | 0.026159
37776 | 9.8 | 1 | 365 | 11.2117 | 0.60949 | 11 | 0.82124
51168 | 7.41 | 1 | 365 | 8.4775 | 0.41289 | 8 | 0.89035
38679 | 3.64 | 1 | 365 | 4.1644 | 0.48353 | 4 | 0.64789
51185 | 2.6 | 1 | 365 | 2.9745 | 0.9168 | 3 | 0.89135
37217 | 8.84 | 1 | 365 | 10.1135 | 0.31713 | 10 | 0.43059
51169 | 7.28 | 1 | 365 | 8.3287 | 0.96705 | 9 | 0.29578
41338 | 10.545 | 1 | 365 | 12.0641 | 0.1645 | 12 | 0.22857
51188 | 9.88 | 1 | 365 | 11.3033 | 0.88386 | 12 | 0.18713
51191 | 8.58 | 1 | 365 | 9.816 | 0.42545 | 10 | 0.24145
51195 | 6.76 | 1 | 365 | 7.7338 | 0.18369 | 7 | 0.91751
36319 | 6.14 | 1 | 365 | 7.0245 | 0.057376 | 7 | 0.081879
49584 | 5.46 | 1 | 365 | 6.2465 | 0.72529 | 6 | 0.97183
39813 | 5.2 | 1 | 365 | 5.9491 | 0.83361 | 6 | 0.7827
47127 | 9.12 | 1 | 365 | 10.4338 | 0.2774 | 10 | 0.7112
36897 | 6.24 | 1 | 365 | 7.1389 | 0.40033 | 7 | 0.53924
51197 | 3.38 | 1 | 365 | 3.8669 | 0.59185 | 4 | 0.45875
37746 | 7.28 | 1 | 365 | 8.3287 | 0.96705 | 9 | 0.29578
51228 | 3.12 | 1 | 365 | 3.5695 | 0.70016 | 4 | 0.26962
51296 | 8.25 | 1 | 365 | 9.4385 | 0.29371 | 9 | 0.73217
37169 | 4.16 | 1 | 365 | 4.7593 | 0.26689 | 5 | 0.026159
49442 | 6.5 | 1 | 365 | 7.4364 | 0.29201 | 7 | 0.72837
39839 | 5.46 | 1 | 365 | 6.2465 | 0.72529 | 6 | 0.97183
37834 | 3.9 | 1 | 365 | 4.4618 | 0.37521 | 4 | 0.83702
39056 | 5.2 | 1 | 365 | 5.9491 | 0.83361 | 6 | 0.7827
36737 | 5.46 | 1 | 365 | 6.2465 | 0.72529 | 6 | 0.97183
46979 | 10.36 | 1 | 365 | 11.8524 | 0.53003 | 12 | 0.38245
51399 | 6.76 | 1 | 365 | 7.7338 | 0.18369 | 7 | 0.91751
46033 | 8.25 | 1 | 365 | 9.4385 | 0.29371 | 9 | 0.73217
51400 | 9.62 | 1 | 365 | 11.0058 | 0.99217 | 11 | 0.99799
38693 | 3.64 | 1 | 365 | 4.1644 | 0.48353 | 4 | 0.64789
37876 | 5.2 | 1 | 365 | 5.9491 | 0.83361 | 6 | 0.7827
38026 | 4.16 | 1 | 365 | 4.7593 | 0.26689 | 5 | 0.026159
51401 | 8.32 | 1 | 365 | 9.5185 | 0.53377 | 10 | 0.052319
38338 | 7.54 | 1 | 365 | 8.6262 | 0.85873 | 9 | 0.48491
39005 | 5.98 | 1 | 365 | 6.8415 | 0.50865 | 7 | 0.3501
51402 | 5.98 | 1 | 365 | 6.8415 | 0.50865 | 7 | 0.3501
38864 | 6.05 | 1 | 365 | 6.9215 | 0.74872 | 7 | 0.67026
38182 | 3.85 | 1 | 365 | 4.4046 | 0.20373 | 4 | 0.60834
51410 | 12.22 | 1 | 365 | 13.9804 | 0.90898 | 14 | 0.88934
36499 | 5.98 | 1 | 365 | 6.8415 | 0.50865 | 7 | 0.3501
51411 | 13.52 | 1 | 365 | 15.4676 | 0.36738 | 15 | 0.83502
38635 | 4.42 | 1 | 365 | 5.0567 | 0.15857 | 5 | 0.21529
51413 | 11.44 | 1 | 365 | 13.088 | 0.23394 | 13 | 0.32194
39382 | 5.2 | 1 | 365 | 5.9491 | 0.83361 | 6 | 0.7827
38183 | 5.2 | 1 | 365 | 5.9491 | 0.83361 | 6 | 0.7827
51412 | 11.7 | 1 | 365 | 13.3855 | 0.12562 | 13 | 0.51107
37023 | 5.805 | 1 | 365 | 6.6412 | 0.90848 | 7 | 0.54972
37178 | 4.16 | 1 | 365 | 4.7593 | 0.26689 | 5 | 0.026159
36922 | 8.47 | 1 | 365 | 9.6902 | 0.048204 | 9 | 0.73836
37953 | 8.12 | 1 | 365 | 9.2897 | 0.84786 | 10 | 0.1376
38646 | 4.845 | 1 | 365 | 5.543 | 0.61612 | 6 | 0.15907
36661 | 7.7 | 1 | 365 | 8.8092 | 0.40746 | 9 | 0.21669
36876 | 4.085 | 1 | 365 | 4.6735 | 0.0096709 | 4 | 0.68314
38711 | 8.4 | 1 | 365 | 9.6101 | 0.80814 | 10 | 0.41821
47238 | 3.515 | 1 | 365 | 4.0214 | 0.054833 | 4 | 0.07619
38271 | 6.56 | 1 | 365 | 7.505 | 0.49778 | 8 | 0.0027898
37249 | 4.4 | 1 | 365 | 5.0338 | 0.089976 | 5 | 0.12382
37030 | 5.4 | 1 | 365 | 6.1779 | 0.51952 | 6 | 0.69742
41651 | 11.96 | 1 | 365 | 13.6829 | 0.017298 | 13 | 0.70021
38869 | 6.14 | 1 | 365 | 7.0245 | 0.057376 | 7 | 0.081879
39899 | 11.76 | 1 | 365 | 13.4541 | 0.33139 | 13 | 0.78549
38632 | 7.28 | 1 | 365 | 8.3287 | 0.96705 | 9 | 0.29578
37957 | 3.85 | 1 | 365 | 4.4046 | 0.20373 | 4 | 0.60834
35771 | 8.25 | 1 | 365 | 9.4385 | 0.29371 | 9 | 0.73217
43025 | 4.4 | 1 | 365 | 5.0338 | 0.089976 | 5 | 0.12382
43629 | 8.82 | 1 | 365 | 10.0906 | 0.24854 | 10 | 0.33912
38816 | 4.605 | 1 | 365 | 5.2684 | 0.79303 | 6 | 0.06141
37748 | 6.92 | 1 | 365 | 7.9169 | 0.73242 | 8 | 0.64928
37183 | 7.935 | 1 | 365 | 9.0781 | 0.2134 | 9 | 0.29148
41649 | 5.5 | 1 | 365 | 6.2923 | 0.86247 | 7 | 0.15478
38708 | 4.4 | 1 | 365 | 5.0338 | 0.089976 | 5 | 0.12382
49449 | 10.92 | 1 | 365 | 12.4931 | 0.45058 | 12 | 0.94367
38387 | 8.32 | 1 | 365 | 9.5185 | 0.53377 | 10 | 0.052319
37007 | 5.905 | 1 | 365 | 6.7557 | 0.25143 | 7 | 0.0070844
46277 | 10.4 | 1 | 365 | 11.8982 | 0.66722 | 12 | 0.5654
35797 | 7.8 | 1 | 365 | 8.9236 | 0.75041 | 9 | 0.67405
52746 | 8.67 | 1 | 365 | 9.919 | 0.73411 | 10 | 0.65308
46110 | 10.4 | 1 | 365 | 11.8982 | 0.66722 | 12 | 0.5654
46956 | 13.26 | 1 | 365 | 15.1702 | 0.4757 | 15 | 0.64588
38913 | 5.72 | 1 | 365 | 6.544 | 0.61697 | 7 | 0.16097
39747 | 8.59 | 1 | 365 | 9.8274 | 0.45975 | 10 | 0.28719
38821 | 4.035 | 1 | 365 | 4.6163 | 0.83819 | 5 | 0.45446
37209 | 5.12 | 1 | 365 | 5.8576 | 0.55924 | 6 | 0.41681
41393 | 3.3 | 1 | 365 | 3.7754 | 0.31748 | 4 | 0.092867
38717 | 3.575 | 1 | 365 | 4.09 | 0.26061 | 4 | 0.35061
47222 | 12.1 | 1 | 365 | 13.8431 | 0.49743 | 14 | 0.34051
38880 | 5.545 | 1 | 365 | 6.3438 | 0.016799 | 6 | 0.36059
37191 | 8.195 | 1 | 365 | 9.3755 | 0.10508 | 9 | 0.48062
36989 | 4.605 | 1 | 365 | 5.2684 | 0.79303 | 6 | 0.06141
36877 | 5.1 | 1 | 365 | 5.8347 | 0.49065 | 6 | 0.32534
37203 | 7.18 | 1 | 365 | 8.2143 | 0.6241 | 8 | 0.83842
36958 | 7.44 | 1 | 365 | 8.5118 | 0.51578 | 9 | 0.027554
38143 | 7.8 | 1 | 365 | 8.9236 | 0.75041 | 9 | 0.67405
37362 | 3.12 | 1 | 365 | 3.5695 | 0.70016 | 4 | 0.26962
51155 | 4.94 | 1 | 365 | 5.6516 | 0.94193 | 6 | 0.59356
39751 | 8.715 | 1 | 365 | 9.9704 | 0.88844 | 10 | 0.85889
38830 | 6.66 | 1 | 365 | 7.6194 | 0.84074 | 8 | 0.46015
38734 | 5.72 | 1 | 365 | 6.544 | 0.61697 | 7 | 0.16097
38805 | 3.9 | 1 | 365 | 4.4618 | 0.37521 | 4 | 0.83702
38769 | 7.28 | 1 | 365 | 8.3287 | 0.96705 | 9 | 0.29578
39782 | 6.24 | 1 | 365 | 7.1389 | 0.40033 | 7 | 0.53924
38257 | 6.47 | 1 | 365 | 7.402 | 0.18912 | 7 | 0.59117
38627 | 7.315 | 1 | 365 | 8.3688 | 0.087085 | 8 | 0.45585
38476 | 10.57 | 1 | 365 | 12.0927 | 0.25024 | 12 | 0.34291
49517 | 5.98 | 1 | 365 | 6.8415 | 0.50865 | 7 | 0.3501
39082 | 11.025 | 1 | 365 | 12.6132 | 0.81068 | 13 | 0.4239
38394 | 4.5 | 1 | 365 | 5.1483 | 0.43293 | 5 | 0.58118
42537 | 10.71 | 1 | 365 | 12.2528 | 0.73037 | 12 | 0.98321
41967 | 6.3 | 1 | 365 | 7.2076 | 0.6061 | 7 | 0.81365
42110 | 12 | 1 | 365 | 13.7287 | 0.15448 | 13 | 0.88315
41924 | 12 | 1 | 365 | 13.7287 | 0.15448 | 13 | 0.88315
38375 | 9.135 | 1 | 365 | 10.451 | 0.32885 | 10 | 0.7798
41195 | 8.19 | 1 | 365 | 9.3698 | 0.087933 | 9 | 0.45775
38325 | 7.2 | 1 | 365 | 8.2372 | 0.69269 | 8 | 0.92989
47358 | 6.3 | 1 | 365 | 7.2076 | 0.6061 | 7 | 0.81365
47103 | 5.1 | 1 | 365 | 5.8347 | 0.49065 | 6 | 0.32534
47096 | 7.2 | 1 | 365 | 8.2372 | 0.69269 | 8 | 0.92989
46290 | 7.8 | 1 | 365 | 8.9236 | 0.75041 | 9 | 0.67405
47116 | 9.6 | 1 | 365 | 10.9829 | 0.92358 | 11 | 0.90652
44359 | 4.56 | 1 | 365 | 5.2169 | 0.6387 | 5 | 0.8556
46197 | 11.25 | 1 | 365 | 12.8706 | 0.58232 | 13 | 0.45295
47458 | 24.64 | 1 | 365 | 28.1895 | 0.50387 | 28 | 0.69341
48725 | 11.6 | 1 | 365 | 13.271 | 0.78266 | 14 | 0.053714
50115 | 11.6 | 1 | 365 | 13.271 | 0.78266 | 14 | 0.053714
49772 | 11.6 | 1 | 365 | 13.271 | 0.78266 | 14 | 0.053714
35931 | 6.213 | 1 | 365 | 7.108 | 0.30773 | 7 | 0.41575
36131 | 12.426 | 1 | 365 | 14.216 | 0.61546 | 14 | 0.8315
36135 | 7.194 | 1 | 365 | 8.2303 | 0.67211 | 8 | 0.90245
36142 | 12.42 | 1 | 365 | 14.2092 | 0.59489 | 14 | 0.80406
36163 | 9.81 | 1 | 365 | 11.2232 | 0.64379 | 11 | 0.86698
37522 | 7.02 | 1 | 365 | 8.0313 | 0.075371 | 8 | 0.10664
38875 | 6.56 | 1 | 365 | 7.505 | 0.49778 | 8 | 0.0027898
42888 | 3.02 | 1 | 365 | 3.455 | 0.35721 | 3 | 0.81226
36835 | 4.605 | 1 | 365 | 5.2684 | 0.79303 | 6 | 0.06141
37216 | 3.85 | 1 | 365 | 4.4046 | 0.20373 | 4 | 0.60834
36882 | 6.375 | 1 | 365 | 7.2934 | 0.86332 | 8 | 0.15667
39849 | 8.715 | 1 | 365 | 9.9704 | 0.88844 | 10 | 0.85889
38836 | 7.15 | 1 | 365 | 8.18 | 0.52121 | 8 | 0.70121
47235 | 6.76 | 1 | 365 | 7.7338 | 0.18369 | 7 | 0.91751
37625 | 4.345 | 1 | 365 | 4.9709 | 0.90135 | 5 | 0.87227
37228 | 7.84 | 1 | 365 | 8.9694 | 0.88759 | 9 | 0.85699
50807 | 5.72 | 1 | 365 | 6.544 | 0.61697 | 7 | 0.16097
38733 | 4.11 | 1 | 365 | 4.7021 | 0.095409 | 4 | 0.79748
38189 | 12.1 | 1 | 365 | 13.8431 | 0.49743 | 14 | 0.34051
39794 | 8.68 | 1 | 365 | 9.9304 | 0.76841 | 10 | 0.69881
43255 | 6.76 | 1 | 365 | 7.7338 | 0.18369 | 7 | 0.91751
50644 | 4.42 | 1 | 365 | 5.0567 | 0.15857 | 5 | 0.21529
39030 | 6.27 | 1 | 365 | 7.1732 | 0.50322 | 7 | 0.67645
38306 | 6.6 | 1 | 365 | 7.5508 | 0.63496 | 8 | 0.18573
39920 | 5.6 | 1 | 365 | 6.4067 | 0.20542 | 6 | 0.61214
39091 | 9.1 | 1 | 365 | 10.4109 | 0.20881 | 10 | 0.61972
51181 | 4.94 | 1 | 365 | 5.6516 | 0.94193 | 6 | 0.59356
38796 | 4.2 | 1 | 365 | 4.805 | 0.40407 | 5 | 0.2091
36363 | 8.715 | 1 | 365 | 9.9704 | 0.88844 | 10 | 0.85889
38299 | 5.88 | 1 | 365 | 6.727 | 0.1657 | 6 | 0.89274
39112 | 8.58 | 1 | 365 | 9.816 | 0.42545 | 10 | 0.24145
39094 | 9.1 | 1 | 365 | 10.4109 | 0.20881 | 10 | 0.61972
51157 | 10.08 | 1 | 365 | 11.5321 | 0.56976 | 12 | 0.10185
38107 | 4.845 | 1 | 365 | 5.543 | 0.61612 | 6 | 0.15907
38212 | 9.36 | 1 | 365 | 10.7084 | 0.10049 | 10 | 0.80886
47231 | 7.28 | 1 | 365 | 8.3287 | 0.96705 | 9 | 0.29578
51584 | 7.28 | 1 | 365 | 8.3287 | 0.96705 | 9 | 0.29578
39784 | 6.05 | 1 | 365 | 6.9215 | 0.74872 | 7 | 0.67026
49492 | 4.16 | 1 | 365 | 4.7593 | 0.26689 | 5 | 0.026159
50707 | 4.68 | 1 | 365 | 5.3542 | 0.050247 | 5 | 0.40443
41052 | 7.15 | 1 | 365 | 8.18 | 0.52121 | 8 | 0.70121
37275 | 3.575 | 1 | 365 | 4.09 | 0.26061 | 4 | 0.35061
38842 | 8.195 | 1 | 365 | 9.3755 | 0.10508 | 9 | 0.48062
39392 | 8.195 | 1 | 365 | 9.3755 | 0.10508 | 9 | 0.48062
39075 | 7.15 | 1 | 365 | 8.18 | 0.52121 | 8 | 0.70121
38685 | 6.325 | 1 | 365 | 7.2362 | 0.69184 | 7 | 0.92799
39869 | 4.68 | 1 | 365 | 5.3542 | 0.050247 | 5 | 0.40443
38501 | 10.4 | 1 | 365 | 11.8982 | 0.66722 | 12 | 0.5654
38663 | 8.59 | 1 | 365 | 9.8274 | 0.45975 | 10 | 0.28719
37875 | 12.32 | 1 | 365 | 14.0948 | 0.25193 | 14 | 0.3467
39843 | 3.12 | 1 | 365 | 3.5695 | 0.70016 | 4 | 0.26962
37370 | 12.48 | 1 | 365 | 14.2778 | 0.80066 | 15 | 0.078478
37257 | 5.88 | 1 | 365 | 6.727 | 0.1657 | 6 | 0.89274
38283 | 6.76 | 1 | 365 | 7.7338 | 0.18369 | 7 | 0.91751
47247 | 7.02 | 1 | 365 | 8.0313 | 0.075371 | 8 | 0.10664
37771 | 7.8 | 1 | 365 | 8.9236 | 0.75041 | 9 | 0.67405
47240 | 4.16 | 1 | 365 | 4.7593 | 0.26689 | 5 | 0.026159
38877 | 5.72 | 1 | 365 | 6.544 | 0.61697 | 7 | 0.16097
39105 | 5.2 | 1 | 365 | 5.9491 | 0.83361 | 6 | 0.7827
53056 | 24.99 | 1 | 365 | 28.59 | 0.7042 | 29 | 0.29416
44456 | 119.025 | 0.9 | 365 | 122.5541 | 0.3809 | 122 | 0.93504
29889 | 456.94 | 0.9 | 365 | 470.4885 | 0.38461 | 470 | 0.87306
35678 | 148.18 | 0.9 | 365 | 152.5736 | 0.37031 | 152 | 0.94391
52626 | 7.6 | 1 | 365 | 8.6948 | 0.064504 | 8 | 0.75933
51397 | 6.76 | 1 | 365 | 7.7338 | 0.18369 | 7 | 0.91751
51201 | 8.32 | 1 | 365 | 9.5185 | 0.53377 | 10 | 0.052319
45336 | 22.26 | 1 | 365 | 25.4667 | 0.34156 | 25 | 0.80825
51628 | 9.36 | 1 | 365 | 10.7084 | 0.10049 | 10 | 0.80886
51629 | 8.84 | 1 | 365 | 10.1135 | 0.31713 | 10 | 0.43059
51638 | 6.76 | 1 | 365 | 7.7338 | 0.18369 | 7 | 0.91751
51639 | 5.2 | 1 | 365 | 5.9491 | 0.83361 | 6 | 0.7827
51640 | 7.02 | 1 | 365 | 8.0313 | 0.075371 | 8 | 0.10664
41973 | 7.28 | 1 | 365 | 8.3287 | 0.96705 | 9 | 0.29578
51641 | 7.28 | 1 | 365 | 8.3287 | 0.96705 | 9 | 0.29578
51643 | 4.42 | 1 | 365 | 5.0567 | 0.15857 | 5 | 0.21529
51644 | 5.98 | 1 | 365 | 6.8415 | 0.50865 | 7 | 0.3501
51645 | 7.02 | 1 | 365 | 8.0313 | 0.075371 | 8 | 0.10664
51680 | 3.9 | 1 | 365 | 4.4618 | 0.37521 | 4 | 0.83702
51682 | 2.86 | 1 | 365 | 3.272 | 0.80848 | 4 | 0.080485
51683 | 7.28 | 1 | 365 | 8.3287 | 0.96705 | 9 | 0.29578
51687 | 5.1 | 1 | 365 | 5.8347 | 0.49065 | 6 | 0.32534
51691 | 4.42 | 1 | 365 | 5.0567 | 0.15857 | 5 | 0.21529
51694 | 7.28 | 1 | 365 | 8.3287 | 0.96705 | 9 | 0.29578
51695 | 2.86 | 1 | 365 | 3.272 | 0.80848 | 4 | 0.080485
51696 | 9.88 | 1 | 365 | 11.3033 | 0.88386 | 12 | 0.18713
51697 | 7.28 | 1 | 365 | 8.3287 | 0.96705 | 9 | 0.29578
51938 | 3.12 | 1 | 365 | 3.5695 | 0.70016 | 4 | 0.26962
49096 | 6.25 | 1 | 365 | 7.1504 | 0.43462 | 7 | 0.58497
51964 | 7.8 | 1 | 365 | 8.9236 | 0.75041 | 9 | 0.67405
36486 | 9.96 | 1 | 365 | 11.3948 | 0.15822 | 11 | 0.55302
37801 | 4.68 | 1 | 365 | 5.3542 | 0.050247 | 5 | 0.40443
37247 | 4.42 | 1 | 365 | 5.0567 | 0.15857 | 5 | 0.21529
37154 | 4.42 | 1 | 365 | 5.0567 | 0.15857 | 5 | 0.21529
38264 | 3.64 | 1 | 365 | 4.1644 | 0.48353 | 4 | 0.64789
51968 | 9.36 | 1 | 365 | 10.7084 | 0.10049 | 10 | 0.80886
51969 | 6.76 | 1 | 365 | 7.7338 | 0.18369 | 7 | 0.91751
51971 | 3.64 | 1 | 365 | 4.1644 | 0.48353 | 4 | 0.64789
51975 | 5.2 | 1 | 365 | 5.9491 | 0.83361 | 6 | 0.7827
51978 | 5.46 | 1 | 365 | 6.2465 | 0.72529 | 6 | 0.97183
51983 | 4.42 | 1 | 365 | 5.0567 | 0.15857 | 5 | 0.21529
51982 | 8.8 | 1 | 365 | 10.0677 | 0.17995 | 10 | 0.24764
51987 | 9.36 | 1 | 365 | 10.7084 | 0.10049 | 10 | 0.80886
51984 | 3.38 | 1 | 365 | 3.8669 | 0.59185 | 4 | 0.45875
51990 | 5.72 | 1 | 365 | 6.544 | 0.61697 | 7 | 0.16097
51993 | 8.06 | 1 | 365 | 9.2211 | 0.64209 | 9 | 0.86318
51999 | 5.2 | 1 | 365 | 5.9491 | 0.83361 | 6 | 0.7827
52013 | 6.24 | 1 | 365 | 7.1389 | 0.40033 | 7 | 0.53924
52001 | 5.72 | 1 | 365 | 6.544 | 0.61697 | 7 | 0.16097
52004 | 4.68 | 1 | 365 | 5.3542 | 0.050247 | 5 | 0.40443
41699 | 12.32 | 1 | 365 | 14.0948 | 0.25193 | 14 | 0.3467
37175 | 7.8 | 1 | 365 | 8.9236 | 0.75041 | 9 | 0.67405
38362 | 8.58 | 1 | 365 | 9.816 | 0.42545 | 10 | 0.24145
38672 | 2.86 | 1 | 365 | 3.272 | 0.80848 | 4 | 0.080485
51588 | 12.22 | 1 | 365 | 13.9804 | 0.90898 | 14 | 0.88934
49479 | 3.64 | 1 | 365 | 4.1644 | 0.48353 | 4 | 0.64789
39753 | 5.72 | 1 | 365 | 6.544 | 0.61697 | 7 | 0.16097
51192 | 12.22 | 1 | 365 | 13.9804 | 0.90898 | 14 | 0.88934
38272 | 9.88 | 1 | 365 | 11.3033 | 0.88386 | 12 | 0.18713
38350 | 5.46 | 1 | 365 | 6.2465 | 0.72529 | 6 | 0.97183
38861 | 6.56 | 1 | 365 | 7.505 | 0.49778 | 8 | 0.0027898
41353 | 7.28 | 1 | 365 | 8.3287 | 0.96705 | 9 | 0.29578
41624 | 6.065 | 1 | 365 | 6.9387 | 0.80016 | 7 | 0.73886
39750 | 12.04 | 1 | 365 | 13.7744 | 0.29166 | 14 | 0.066096
36655 | 5.5 | 1 | 365 | 6.2923 | 0.86247 | 7 | 0.15478
47775 | 10.865 | 1 | 365 | 12.4302 | 0.26195 | 12 | 0.69212
52043 | 9.01 | 1 | 365 | 10.3079 | 0.90016 | 11 | 0.2081
38892 | 7.5 | 1 | 365 | 8.5804 | 0.72155 | 9 | 0.30197
46587 | 4.2 | 1 | 365 | 4.805 | 0.40407 | 5 | 0.2091
48627 | 9.6 | 1 | 365 | 10.9829 | 0.92358 | 11 | 0.90652
52175 | 9.1 | 1 | 365 | 10.4109 | 0.20881 | 10 | 0.61972
52177 | 8.58 | 1 | 365 | 9.816 | 0.42545 | 10 | 0.24145
52180 | 2.52 | 1 | 365 | 2.883 | 0.64244 | 3 | 0.52546
52181 | 7.8 | 1 | 365 | 8.9236 | 0.75041 | 9 | 0.67405
52183 | 4.16 | 1 | 365 | 4.7593 | 0.26689 | 5 | 0.026159
52185 | 3.9 | 1 | 365 | 4.4618 | 0.37521 | 4 | 0.83702
47111 | 6 | 1 | 365 | 6.8643 | 0.57724 | 7 | 0.44158
36189 | 7.56 | 1 | 365 | 8.6491 | 0.92732 | 9 | 0.57639
40771 | 4.2 | 1 | 365 | 4.805 | 0.40407 | 5 | 0.2091
46258 | 14.26 | 1 | 365 | 16.3142 | 0.90524 | 17 | 0.21948
46241 | 14.4 | 1 | 365 | 16.4744 | 0.38538 | 16 | 0.85978
44119 | 10.71 | 1 | 365 | 12.2528 | 0.73037 | 12 | 0.98321
52307 | 4.42 | 1 | 365 | 5.0567 | 0.15857 | 5 | 0.21529
50855 | 11.7 | 1 | 365 | 13.3855 | 0.12562 | 13 | 0.51107
52308 | 3.38 | 1 | 365 | 3.8669 | 0.59185 | 4 | 0.45875
35799 | 10.08 | 1 | 365 | 11.5321 | 0.56976 | 12 | 0.10185
52311 | 5.72 | 1 | 365 | 6.544 | 0.61697 | 7 | 0.16097
35740 | 8.7 | 1 | 365 | 9.9533 | 0.837 | 10 | 0.79029
52317 | 5.72 | 1 | 365 | 6.544 | 0.61697 | 7 | 0.16097
32066 | 10.4 | 1 | 365 | 11.8982 | 0.66722 | 12 | 0.5654
52319 | 3.38 | 1 | 365 | 3.8669 | 0.59185 | 4 | 0.45875
47637 | 8.505 | 1 | 365 | 9.7302 | 0.16824 | 9 | 0.89843
37428 | 8.829 | 1 | 365 | 10.1009 | 0.27941 | 10 | 0.38028
36005 | 30.5 | 0.9 | 365 | 31.4043 | 0.14087 | 31 | 0.54521
52325 | 4.42 | 1 | 365 | 5.0567 | 0.15857 | 5 | 0.21529
38701 | 6.05 | 1 | 365 | 6.9215 | 0.74872 | 7 | 0.67026
52324 | 5.46 | 1 | 365 | 6.2465 | 0.72529 | 6 | 0.97183
38670 | 4.48 | 1 | 365 | 5.1254 | 0.36434 | 5 | 0.48971
49953 | 5.4 | 1 | 365 | 6.1779 | 0.51952 | 6 | 0.69742
49487 | 5.72 | 1 | 365 | 6.544 | 0.61697 | 7 | 0.16097
52336 | 4.16 | 1 | 365 | 4.7593 | 0.26689 | 5 | 0.026159
50725 | 8.54 | 1 | 365 | 9.7702 | 0.28827 | 10 | 0.05851
52337 | 3.9 | 1 | 365 | 4.4618 | 0.37521 | 4 | 0.83702
52342 | 6.5 | 1 | 365 | 7.4364 | 0.29201 | 7 | 0.72837
50980 | 3.9 | 1 | 365 | 4.4618 | 0.37521 | 4 | 0.83702
40838 | 5.61 | 1 | 365 | 6.4182 | 0.23972 | 6 | 0.65787
41285 | 3.9 | 1 | 365 | 4.4618 | 0.37521 | 4 | 0.83702
41642 | 9.24 | 1 | 365 | 10.5711 | 0.68895 | 11 | 0.26003
46943 | 13.26 | 1 | 365 | 15.1702 | 0.4757 | 15 | 0.64588
42314 | 3.9 | 1 | 365 | 4.4618 | 0.37521 | 4 | 0.83702
41227 | 5.4 | 1 | 365 | 6.1779 | 0.51952 | 6 | 0.69742
46075 | 13.26 | 1 | 365 | 15.1702 | 0.4757 | 15 | 0.64588
41889 | 3.38 | 1 | 365 | 3.8669 | 0.59185 | 4 | 0.45875
46094 | 13.52 | 1 | 365 | 15.4676 | 0.36738 | 15 | 0.83502
43611 | 4.68 | 1 | 365 | 5.3542 | 0.050247 | 5 | 0.40443
43585 | 7.24 | 1 | 365 | 8.283 | 0.82987 | 9 | 0.11284
48696 | 7.98 | 1 | 365 | 9.1296 | 0.36773 | 9 | 0.4973
43984 | 6.3 | 1 | 365 | 7.2076 | 0.6061 | 7 | 0.81365
47467 | 10.8 | 1 | 365 | 12.3558 | 0.039032 | 12 | 0.39484
36210 | 7.56 | 1 | 365 | 8.6491 | 0.92732 | 9 | 0.57639
43252 | 9.18 | 1 | 365 | 10.5024 | 0.48318 | 10 | 0.98561
43612 | 7.8 | 1 | 365 | 8.9236 | 0.75041 | 9 | 0.67405
35924 | 6.555 | 1 | 365 | 7.4993 | 0.48063 | 7 | 0.97992
52802 | 6.5 | 1 | 365 | 7.4364 | 0.29201 | 7 | 0.72837
52705 | 9.36 | 1 | 365 | 10.7084 | 0.10049 | 10 | 0.80886
52801 | 6.5 | 1 | 365 | 7.4364 | 0.29201 | 7 | 0.72837
52803 | 7.54 | 1 | 365 | 8.6262 | 0.85873 | 9 | 0.48491
52707 | 4.16 | 1 | 365 | 4.7593 | 0.26689 | 5 | 0.026159
52828 | 6.5 | 1 | 365 | 7.4364 | 0.29201 | 7 | 0.72837
52800 | 7.02 | 1 | 365 | 8.0313 | 0.075371 | 8 | 0.10664
52799 | 5.2 | 1 | 365 | 5.9491 | 0.83361 | 6 | 0.7827
52830 | 5.46 | 1 | 365 | 6.2465 | 0.72529 | 6 | 0.97183
52833 | 6.5 | 1 | 365 | 7.4364 | 0.29201 | 7 | 0.72837
52962 | 5.2 | 1 | 365 | 5.9491 | 0.83361 | 6 | 0.7827
52826 | 6.5 | 1 | 365 | 7.4364 | 0.29201 | 7 | 0.72837
52836 | 4.16 | 1 | 365 | 4.7593 | 0.26689 | 5 | 0.026159
52838 | 3.64 | 1 | 365 | 4.1644 | 0.48353 | 4 | 0.64789
52965 | 4.16 | 1 | 365 | 4.7593 | 0.26689 | 5 | 0.026159
52839 | 5.2 | 1 | 365 | 5.9491 | 0.83361 | 6 | 0.7827
52968 | 9.88 | 1 | 365 | 11.3033 | 0.88386 | 12 | 0.18713
52959 | 8.58 | 1 | 365 | 9.816 | 0.42545 | 10 | 0.24145
52955 | 2.08 | 1 | 365 | 2.3796 | 0.13344 | 2 | 0.51308
52954 | 5.2 | 1 | 365 | 5.9491 | 0.83361 | 6 | 0.7827
52859 | 5.2 | 1 | 365 | 5.9491 | 0.83361 | 6 | 0.7827
52855 | 8.32 | 1 | 365 | 9.5185 | 0.53377 | 10 | 0.052319
52853 | 4.42 | 1 | 365 | 5.0567 | 0.15857 | 5 | 0.21529
52851 | 6.5 | 1 | 365 | 7.4364 | 0.29201 | 7 | 0.72837
52848 | 4.68 | 1 | 365 | 5.3542 | 0.050247 | 5 | 0.40443
53073 | 5.225 | 1 | 365 | 5.9777 | 0.91935 | 6 | 0.89704
53092 | 7.28 | 1 | 365 | 8.3287 | 0.96705 | 9 | 0.29578
53090 | 6.24 | 1 | 365 | 7.1389 | 0.40033 | 7 | 0.53924
53076 | 6.76 | 1 | 365 | 7.7338 | 0.18369 | 7 | 0.91751
53079 | 4.68 | 1 | 365 | 5.3542 | 0.050247 | 5 | 0.40443
53075 | 9.36 | 1 | 365 | 10.7084 | 0.10049 | 10 | 0.80886
53074 | 4.16 | 1 | 365 | 4.7593 | 0.26689 | 5 | 0.026159
53324 | 6.24 | 1 | 365 | 7.1389 | 0.40033 | 7 | 0.53924
52846 | 9.88 | 1 | 365 | 11.3033 | 0.88386 | 12 | 0.18713
52858 | 7.8 | 1 | 365 | 8.9236 | 0.75041 | 9 | 0.67405
52964 | 6.3 | 1 | 365 | 7.2076 | 0.6061 | 7 | 0.81365
53091 | 5.2 | 1 | 365 | 5.9491 | 0.83361 | 6 | 0.7827
53094 | 7.02 | 1 | 365 | 8.0313 | 0.075371 | 8 | 0.10664
37568 | 7.28 | 1 | 365 | 8.3287 | 0.96705 | 9 | 0.29578
51230 | 9.1 | 1 | 365 | 10.4109 | 0.20881 | 10 | 0.61972
39757 | 4.68 | 1 | 365 | 5.3542 | 0.050247 | 5 | 0.40443
41619 | 8.58 | 1 | 365 | 9.816 | 0.42545 | 10 | 0.24145
51389 | 9.88 | 1 | 365 | 11.3033 | 0.88386 | 12 | 0.18713
50660 | 4.68 | 1 | 365 | 5.3542 | 0.050247 | 5 | 0.40443
51565 | 7.54 | 1 | 365 | 8.6262 | 0.85873 | 9 | 0.48491
38023 | 5.125 | 1 | 365 | 5.8633 | 0.57639 | 6 | 0.43968
51390 | 4.16 | 1 | 365 | 4.7593 | 0.26689 | 5 | 0.026159
36995 | 6.14 | 1 | 365 | 7.0245 | 0.057376 | 7 | 0.081879
36687 | 3.565 | 1 | 365 | 4.0786 | 0.22631 | 4 | 0.30487
51391 | 7.28 | 1 | 365 | 8.3287 | 0.96705 | 9 | 0.29578
36991 | 4.605 | 1 | 365 | 5.2684 | 0.79303 | 6 | 0.06141
51187 | 5.385 | 1 | 365 | 6.1607 | 0.46807 | 6 | 0.62881
38935 | 5.2 | 1 | 365 | 5.9491 | 0.83361 | 6 | 0.7827
38245 | 10.25 | 1 | 365 | 11.7266 | 0.15278 | 11 | 0.87936
51393 | 8.06 | 1 | 365 | 9.2211 | 0.64209 | 9 | 0.86318
49613 | 8.4 | 1 | 365 | 9.6101 | 0.80814 | 10 | 0.41821
45039 | 7.02 | 1 | 365 | 8.0313 | 0.075371 | 8 | 0.10664
47855 | 8.505 | 1 | 365 | 9.7302 | 0.16824 | 9 | 0.89843
44259 | 4.76 | 1 | 365 | 5.4457 | 0.32461 | 5 | 0.77032
36023 | 8.175 | 1 | 365 | 9.3527 | 0.03649 | 9 | 0.38915
44294 | 8.82 | 1 | 365 | 10.0906 | 0.24854 | 10 | 0.33912
44532 | 3.315 | 1 | 365 | 3.7925 | 0.36893 | 4 | 0.16147
44146 | 8.82 | 1 | 365 | 10.0906 | 0.24854 | 10 | 0.33912
44526 | 4.5 | 1 | 365 | 5.1483 | 0.43293 | 5 | 0.58118
44365 | 4.905 | 1 | 365 | 5.6116 | 0.82189 | 6 | 0.43349
51464 | 6.24 | 1 | 365 | 7.1389 | 0.40033 | 7 | 0.53924
44588 | 11.1 | 1 | 365 | 12.699 | 0.067894 | 12 | 0.76692
36113 | 5.6 | 1 | 365 | 6.4067 | 0.20542 | 6 | 0.61214
36181 | 8.28 | 1 | 365 | 9.4728 | 0.39659 | 9 | 0.86937
37464 | 9.156 | 1 | 365 | 10.475 | 0.40087 | 10 | 0.87584
44515 | 5.5 | 1 | 365 | 6.2923 | 0.86247 | 7 | 0.15478
44522 | 10.8 | 1 | 365 | 12.3558 | 0.039032 | 12 | 0.39484
44521 | 8.505 | 1 | 365 | 9.7302 | 0.16824 | 9 | 0.89843
44739 | 8.68 | 1 | 365 | 9.9304 | 0.76841 | 10 | 0.69881
46710 | 3.92 | 1 | 365 | 4.4847 | 0.4438 | 4 | 0.9285
45574 | 4.5 | 1 | 365 | 5.1483 | 0.43293 | 5 | 0.58118
43463 | 12.285 | 1 | 365 | 14.0547 | 0.1319 | 14 | 0.18663
50143 | 7.8 | 1 | 365 | 8.9236 | 0.75041 | 9 | 0.67405
44152 | 5.7 | 1 | 365 | 6.5211 | 0.54838 | 7 | 0.069497
51030 | 10.23 | 1 | 365 | 11.7037 | 0.084194 | 11 | 0.78789
49707 | 4.2 | 1 | 365 | 4.805 | 0.40407 | 5 | 0.2091
40846 | 9.69 | 1 | 365 | 11.0859 | 0.23224 | 11 | 0.31815
44144 | 8.505 | 1 | 365 | 9.7302 | 0.16824 | 9 | 0.89843
46528 | 5.7 | 1 | 365 | 6.5211 | 0.54838 | 7 | 0.069497
46369 | 13 | 1 | 365 | 14.8727 | 0.58402 | 15 | 0.45675
44153 | 6 | 1 | 365 | 6.8643 | 0.57724 | 7 | 0.44158
42536 | 4.8 | 1 | 365 | 5.4915 | 0.46179 | 5 | 0.95326
50845 | 5.7 | 1 | 365 | 6.5211 | 0.54838 | 7 | 0.069497
37016 | 9.6 | 1 | 365 | 10.9829 | 0.92358 | 11 | 0.90652
47135 | 12.48 | 1 | 365 | 14.2778 | 0.80066 | 15 | 0.078478
44135 | 12 | 1 | 365 | 13.7287 | 0.15448 | 13 | 0.88315
44138 | 9.3 | 1 | 365 | 10.6397 | 0.89472 | 11 | 0.53444
44162 | 6.75 | 1 | 365 | 7.7224 | 0.1494 | 7 | 0.87177
44192 | 3.9 | 1 | 365 | 4.4618 | 0.37521 | 4 | 0.83702
44682 | 4.5 | 1 | 365 | 5.1483 | 0.43293 | 5 | 0.58118
36344 | 9.6 | 1 | 365 | 10.9829 | 0.92358 | 11 | 0.90652
47671 | 3.64 | 1 | 365 | 4.1644 | 0.48353 | 4 | 0.64789
49328 | 7.14 | 1 | 365 | 8.1686 | 0.48692 | 8 | 0.65548
46404 | 5 | 1 | 365 | 5.7203 | 0.1477 | 5 | 0.86798
51048 | 7.54 | 1 | 365 | 8.6262 | 0.85873 | 9 | 0.48491
47013 | 10.08 | 1 | 365 | 11.5321 | 0.56976 | 12 | 0.10185
44409 | 9.36 | 1 | 365 | 10.7084 | 0.10049 | 10 | 0.80886
44516 | 2.04 | 1 | 365 | 2.3339 | 0.99626 | 3 | 0.33014
49321 | 10.71 | 1 | 365 | 12.2528 | 0.73037 | 12 | 0.98321
45393 | 11.2 | 1 | 365 | 12.8134 | 0.41085 | 13 | 0.22428
51129 | 11.47 | 1 | 365 | 13.1223 | 0.33682 | 13 | 0.45915
35766 | 14.84 | 1 | 365 | 16.9778 | 0.89437 | 17 | 0.87216
43537 | 6.9 | 1 | 365 | 7.894 | 0.66383 | 8 | 0.55781
49950 | 8.12 | 1 | 365 | 9.2897 | 0.84786 | 10 | 0.1376
50146 | 7.28 | 1 | 365 | 8.3287 | 0.96705 | 9 | 0.29578
48221 | 10 | 1 | 365 | 11.4406 | 0.2954 | 11 | 0.73596
44875 | 15.81 | 1 | 365 | 18.0875 | 0.22103 | 18 | 0.30855
49737 | 11.115 | 1 | 365 | 12.7162 | 0.11934 | 12 | 0.83552
47342 | 12.18 | 1 | 365 | 13.9346 | 0.7718 | 14 | 0.7064
51290 | 8.235 | 1 | 365 | 9.4213 | 0.24226 | 9 | 0.66356
44725 | 12 | 1 | 365 | 13.7287 | 0.15448 | 13 | 0.88315
51264 | 12.426 | 1 | 365 | 14.216 | 0.61546 | 14 | 0.8315
49187 | 6.84 | 1 | 365 | 7.8253 | 0.45805 | 8 | 0.2834
45503 | 11.4 | 1 | 365 | 13.0422 | 0.096756 | 13 | 0.13899
44053 | 7.875 | 1 | 365 | 9.0094 | 0.0076275 | 9 | 0.017069
47405 | 10.25 | 1 | 365 | 11.7266 | 0.15278 | 11 | 0.87936
49644 | 12.29 | 1 | 365 | 14.0604 | 0.14905 | 14 | 0.20949
51206 | 7.8 | 1 | 365 | 8.9236 | 0.75041 | 9 | 0.67405
44255 | 9.765 | 1 | 365 | 11.1717 | 0.48946 | 11 | 0.66116
45773 | 9.8 | 1 | 365 | 11.2117 | 0.60949 | 11 | 0.82124
49158 | 7.36 | 1 | 365 | 8.4203 | 0.24141 | 8 | 0.66167
49525 | 5.58 | 1 | 365 | 6.3838 | 0.13683 | 6 | 0.52067
46767 | 6.21 | 1 | 365 | 7.1046 | 0.29744 | 7 | 0.40203
54525 | 3.9 | 1 | 365 | 4.4618 | 0.37521 | 4 | 0.83702
44178 | 9.45 | 1 | 365 | 10.8113 | 0.40915 | 11 | 0.22048
37176 | 10.1 | 1 | 365 | 11.555 | 0.63835 | 12 | 0.19332
36179 | 4.68 | 1 | 365 | 5.3542 | 0.050247 | 5 | 0.40443
38313 | 5.88 | 1 | 365 | 6.727 | 0.1657 | 6 | 0.89274
37374 | 4.68 | 1 | 365 | 5.3542 | 0.050247 | 5 | 0.40443
46707 | 9.075 | 1 | 365 | 10.3823 | 0.12308 | 10 | 0.50538
47268 | 3.64 | 1 | 365 | 4.1644 | 0.48353 | 4 | 0.64789
44353 | 7.5 | 1 | 365 | 8.5804 | 0.72155 | 9 | 0.30197
47233 | 6.24 | 1 | 365 | 7.1389 | 0.40033 | 7 | 0.53924
37168 | 3.3 | 1 | 365 | 3.7754 | 0.31748 | 4 | 0.092867
54888 | 29.64 | 0.9 | 365 | 30.5188 | 0.48641 | 31 | 0.0052469
37766 | 4.48 | 1 | 365 | 5.1254 | 0.36434 | 5 | 0.48971
54140 | 62.4 | 0.9 | 365 | 64.2502 | 0.60297 | 64 | 0.85315
38915 | 5.225 | 1 | 365 | 5.9777 | 0.91935 | 6 | 0.89704
38779 | 7.56 | 1 | 365 | 8.6491 | 0.92732 | 9 | 0.57639
41606 | 10.4 | 1 | 365 | 11.8982 | 0.66722 | 12 | 0.5654
50086 | 3.135 | 1 | 365 | 3.5866 | 0.75161 | 4 | 0.33822
52221 | 13.26 | 1 | 365 | 15.1702 | 0.4757 | 15 | 0.64588
38958 | 3.9 | 1 | 365 | 4.4618 | 0.37521 | 4 | 0.83702
51573 | 3.18 | 1 | 365 | 3.6381 | 0.90594 | 4 | 0.54404
38680 | 4.95 | 1 | 365 | 5.6631 | 0.97622 | 6 | 0.6393
38341 | 8.4 | 1 | 365 | 9.6101 | 0.80814 | 10 | 0.41821
43451 | 9.765 | 1 | 365 | 11.1717 | 0.48946 | 11 | 0.66116
41550 | 11.39 | 1 | 365 | 13.0308 | 0.062461 | 13 | 0.093258
49649 | 6.24 | 1 | 365 | 7.1389 | 0.40033 | 7 | 0.53924
44870 | 11.44 | 1 | 365 | 13.088 | 0.23394 | 13 | 0.32194
46702 | 11.7 | 1 | 365 | 13.3855 | 0.12562 | 13 | 0.51107
44022 | 3.12 | 1 | 365 | 3.5695 | 0.70016 | 4 | 0.26962
18133 | 10.4 | 1 | 365 | 11.8982 | 0.66722 | 12 | 0.5654
44447 | 12.96 | 1 | 365 | 14.827 | 0.44684 | 15 | 0.2738
40955 | 5.7 | 1 | 365 | 6.5211 | 0.54838 | 7 | 0.069497
44295 | 10.92 | 1 | 365 | 12.4931 | 0.45058 | 12 | 0.94367
44640 | 6.24 | 1 | 365 | 7.1389 | 0.40033 | 7 | 0.53924
51046 | 5.2 | 1 | 365 | 5.9491 | 0.83361 | 6 | 0.7827
44598 | 7.28 | 1 | 365 | 8.3287 | 0.96705 | 9 | 0.29578
40892 | 7.28 | 1 | 365 | 8.3287 | 0.96705 | 9 | 0.29578
51679 | 9.36 | 1 | 365 | 10.7084 | 0.10049 | 10 | 0.80886
49675 | 5.2 | 1 | 365 | 5.9491 | 0.83361 | 6 | 0.7827
50441 | 10.5 | 1 | 365 | 12.0126 | 0.01017 | 12 | 0.022758
35964 | 9.156 | 1 | 365 | 10.475 | 0.40087 | 10 | 0.87584
51675 | 9.36 | 1 | 365 | 10.7084 | 0.10049 | 10 | 0.80886
48425 | 15.08 | 1 | 365 | 17.2524 | 0.71746 | 17 | 0.96983
36152 | 17.004 | 1 | 365 | 19.4535 | 0.3159 | 19 | 0.76943
44509 | 7.2 | 1 | 365 | 8.2372 | 0.69269 | 8 | 0.92989
36138 | 5.232 | 1 | 365 | 5.9857 | 0.94335 | 6 | 0.92905
36209 | 10.72 | 1 | 365 | 12.2643 | 0.76467 | 13 | 0.028949
51045 | 6.5 | 1 | 365 | 7.4364 | 0.29201 | 7 | 0.72837
46992 | 10.2 | 1 | 365 | 11.6694 | 0.98131 | 12 | 0.65068
50443 | 9.16 | 1 | 365 | 10.4796 | 0.41459 | 10 | 0.89414
44122 | 10.395 | 1 | 365 | 11.8925 | 0.65007 | 12 | 0.54253
45429 | 11.77 | 1 | 365 | 13.4655 | 0.36569 | 13 | 0.83122
36349 | 13.545 | 1 | 365 | 15.4962 | 0.45312 | 15 | 0.94936
49937 | 6.213 | 1 | 365 | 7.108 | 0.30773 | 7 | 0.41575
35785 | 5.61 | 1 | 365 | 6.4182 | 0.23972 | 6 | 0.65787
49760 | 8.4 | 1 | 365 | 9.6101 | 0.80814 | 10 | 0.41821
44610 | 9.483 | 1 | 365 | 10.8491 | 0.52233 | 11 | 0.37141
53219 | 0.765 | 1 | 365 | 0.8752 | 0.6236 | 1 | 0.4988
51927 | 11.96 | 1 | 365 | 13.6829 | 0.017298 | 13 | 0.70021
48785 | 5.1 | 1 | 365 | 5.8347 | 0.49065 | 6 | 0.32534
41990 | 10.464 | 1 | 365 | 11.9714 | 0.88671 | 12 | 0.85811
53014 | 9.88 | 1 | 365 | 11.3033 | 0.88386 | 12 | 0.18713
42003 | 6.9 | 1 | 365 | 7.894 | 0.66383 | 8 | 0.55781
41517 | 7.848 | 1 | 365 | 8.9786 | 0.91503 | 9 | 0.89358
47433 | 5.7 | 1 | 365 | 6.5211 | 0.54838 | 7 | 0.069497
47483 | 5.2 | 1 | 365 | 5.9491 | 0.83361 | 6 | 0.7827
50254 | 6.12 | 1 | 365 | 7.0016 | 0.98878 | 7 | 0.99041
44306 | 12.92 | 1 | 365 | 14.7812 | 0.30966 | 15 | 0.09086
43618 | 9.765 | 1 | 365 | 11.1717 | 0.48946 | 11 | 0.66116
43936 | 6.16 | 1 | 365 | 7.0474 | 0.12597 | 7 | 0.17335
46245 | 9.5 | 1 | 365 | 10.8685 | 0.58063 | 11 | 0.44916
48086 | 6.5 | 1 | 365 | 7.4364 | 0.29201 | 7 | 0.72837
50470 | 10.137 | 1 | 365 | 11.5973 | 0.76525 | 12 | 0.36254
44180 | 2.25 | 1 | 365 | 2.5741 | 0.71647 | 3 | 0.29059
44520 | 14.025 | 1 | 365 | 16.0454 | 0.099299 | 16 | 0.14468
36166 | 20.8 | 1 | 365 | 23.7964 | 0.33443 | 24 | 0.1308
45702 | 6.9 | 1 | 365 | 7.894 | 0.66383 | 8 | 0.55781
47120 | 9.12 | 1 | 365 | 10.4338 | 0.2774 | 10 | 0.7112
49190 | 3.9 | 1 | 365 | 4.4618 | 0.37521 | 4 | 0.83702
43626 | 6.5 | 1 | 365 | 7.4364 | 0.29201 | 7 | 0.72837
42411 | 6.76 | 1 | 365 | 7.7338 | 0.18369 | 7 | 0.91751
44929 | 6.6 | 1 | 365 | 7.5508 | 0.63496 | 8 | 0.18573
44681 | 8 | 1 | 365 | 9.1524 | 0.43632 | 9 | 0.58877
45309 | 8.32 | 1 | 365 | 9.5185 | 0.53377 | 10 | 0.052319
44672 | 9.36 | 1 | 365 | 10.7084 | 0.10049 | 10 | 0.80886
49771 | 7.28 | 1 | 365 | 8.3287 | 0.96705 | 9 | 0.29578
36212 | 5.232 | 1 | 365 | 5.9857 | 0.94335 | 6 | 0.92905
43114 | 6.24 | 1 | 365 | 7.1389 | 0.40033 | 7 | 0.53924
49259 | 4.4 | 1 | 365 | 5.0338 | 0.089976 | 5 | 0.12382
50998 | 4.24 | 1 | 365 | 4.8508 | 0.54125 | 5 | 0.39205
43119 | 7.02 | 1 | 365 | 8.0313 | 0.075371 | 8 | 0.10664
44303 | 8.82 | 1 | 365 | 10.0906 | 0.24854 | 10 | 0.33912
45759 | 9.135 | 1 | 365 | 10.451 | 0.32885 | 10 | 0.7798
43959 | 2.44 | 1 | 365 | 2.7915 | 0.36808 | 3 | 0.15957
35754 | 12.04 | 1 | 365 | 13.7744 | 0.29166 | 14 | 0.066096
44429 | 17.68 | 1 | 365 | 20.2269 | 0.63427 | 20 | 0.86118
44507 | 9.156 | 1 | 365 | 10.475 | 0.40087 | 10 | 0.87584
44168 | 8.55 | 1 | 365 | 9.7817 | 0.32257 | 10 | 0.10425
44450 | 7.02 | 1 | 365 | 8.0313 | 0.075371 | 8 | 0.10664
44683 | 6.24 | 1 | 365 | 7.1389 | 0.40033 | 7 | 0.53924
44439 | 6.24 | 1 | 365 | 7.1389 | 0.40033 | 7 | 0.53924
44235 | 9 | 1 | 365 | 10.2965 | 0.86586 | 11 | 0.16236
36298 | 7.84 | 1 | 365 | 8.9694 | 0.88759 | 9 | 0.85699
44686 | 10.5 | 1 | 365 | 12.0126 | 0.01017 | 12 | 0.022758
36162 | 5.559 | 1 | 365 | 6.3598 | 0.064813 | 6 | 0.42462
43619 | 11.4 | 1 | 365 | 13.0422 | 0.096756 | 13 | 0.13899
44927 | 4.725 | 1 | 365 | 5.4057 | 0.20458 | 5 | 0.61024
35972 | 9.36 | 1 | 365 | 10.7084 | 0.10049 | 10 | 0.80886
48660 | 8.06 | 1 | 365 | 9.2211 | 0.64209 | 9 | 0.86318
43630 | 14.4 | 1 | 365 | 16.4744 | 0.38538 | 16 | 0.85978
47601 | 5.1 | 1 | 365 | 5.8347 | 0.49065 | 6 | 0.32534
53437 | 10.14 | 1 | 365 | 11.6007 | 0.77554 | 12 | 0.37626
22628 | 11.475 | 1 | 365 | 13.128 | 0.35397 | 13 | 0.48201
37567 | 9.52 | 1 | 365 | 10.8914 | 0.64922 | 11 | 0.54063
38825 | 8.96 | 1 | 365 | 10.2507 | 0.72868 | 10 | 0.97942
39754 | 4.16 | 1 | 365 | 4.7593 | 0.26689 | 5 | 0.026159
39763 | 4.94 | 1 | 365 | 5.6516 | 0.94193 | 6 | 0.59356
36660 | 7.425 | 1 | 365 | 8.4946 | 0.46433 | 8 | 0.95895
41678 | 6.6 | 1 | 365 | 7.5508 | 0.63496 | 8 | 0.18573
43038 | 7.95 | 1 | 365 | 9.0952 | 0.26484 | 9 | 0.36009
47660 | 8.265 | 1 | 365 | 9.4556 | 0.34515 | 9 | 0.80077
53805 | 11.97 | 1 | 365 | 13.6944 | 0.051594 | 13 | 0.74594
53787 | 3.71 | 1 | 365 | 4.2444 | 0.72359 | 4 | 0.96804
51449 | 6.48 | 1 | 365 | 7.4135 | 0.22342 | 7 | 0.6369
37663 | 135.94 | 1 | 365 | 155.523 | 0.21167 | 155 | 0.73464
43426 | 10.791 | 1 | 365 | 12.3455 | 0.0081661 | 12 | 0.35367
37352 | 9.075 | 1 | 365 | 10.3823 | 0.12308 | 10 | 0.50538
39781 | 8.96 | 1 | 365 | 10.2507 | 0.72868 | 10 | 0.97942
39820 | 7.425 | 1 | 365 | 8.4946 | 0.46433 | 8 | 0.95895
40273 | 7.84 | 1 | 365 | 8.9694 | 0.88759 | 9 | 0.85699
37201 | 8.32 | 1 | 365 | 9.5185 | 0.53377 | 10 | 0.052319
37080 | 6.6 | 1 | 365 | 7.5508 | 0.63496 | 8 | 0.18573
37010 | 9.24 | 1 | 365 | 10.5711 | 0.68895 | 11 | 0.26003
47037 | 8.84 | 1 | 365 | 10.1135 | 0.31713 | 10 | 0.43059
38305 | 2.6 | 1 | 365 | 2.9745 | 0.9168 | 3 | 0.89135
38136 | 4.68 | 1 | 365 | 5.3542 | 0.050247 | 5 | 0.40443
38694 | 3.64 | 1 | 365 | 4.1644 | 0.48353 | 4 | 0.64789
37601 | 9.24 | 1 | 365 | 10.5711 | 0.68895 | 11 | 0.26003
38326 | 3.64 | 1 | 365 | 4.1644 | 0.48353 | 4 | 0.64789
51627 | 4.16 | 1 | 365 | 4.7593 | 0.26689 | 5 | 0.026159
37940 | 9.36 | 1 | 365 | 10.7084 | 0.10049 | 10 | 0.80886
36863 | 9.12 | 1 | 365 | 10.4338 | 0.2774 | 10 | 0.7112
36819 | 7.7 | 1 | 365 | 8.8092 | 0.40746 | 9 | 0.21669
50131 | 21.58 | 1 | 365 | 24.6887 | 0.0094732 | 24 | 0.6982
51145 | 15.08 | 1 | 365 | 17.2524 | 0.71746 | 17 | 0.96983
35804 | 17.004 | 1 | 365 | 19.4535 | 0.3159 | 19 | 0.76943
42482 | 10.335 | 1 | 365 | 11.8238 | 0.4443 | 12 | 0.26811
53162 | 5.3 | 1 | 365 | 6.0635 | 0.17656 | 6 | 0.24006
53167 | 9.01 | 1 | 365 | 10.3079 | 0.90016 | 11 | 0.2081
45190 | 9.975 | 1 | 365 | 11.412 | 0.20966 | 11 | 0.62162
42360 | 6.48 | 1 | 365 | 7.4135 | 0.22342 | 7 | 0.6369
44799 | 7.194 | 1 | 365 | 8.2303 | 0.67211 | 8 | 0.90245
45614 | 7.875 | 1 | 365 | 9.0094 | 0.0076275 | 9 | 0.017069
42016 | 6.867 | 1 | 365 | 7.8562 | 0.55065 | 8 | 0.40688
44366 | 5.04 | 1 | 365 | 5.766 | 0.28488 | 6 | 0.050924
51049 | 6 | 1 | 365 | 6.8643 | 0.57724 | 7 | 0.44158
37229 | 3.9 | 1 | 365 | 4.4618 | 0.37521 | 4 | 0.83702
38477 | 5.2 | 1 | 365 | 5.9491 | 0.83361 | 6 | 0.7827
38004 | 4.95 | 1 | 365 | 5.6631 | 0.97622 | 6 | 0.6393
38891 | 8.32 | 1 | 365 | 9.5185 | 0.53377 | 10 | 0.052319
38256 | 5.2 | 1 | 365 | 5.9491 | 0.83361 | 6 | 0.7827
37833 | 6.24 | 1 | 365 | 7.1389 | 0.40033 | 7 | 0.53924
38401 | 5.98 | 1 | 365 | 6.8415 | 0.50865 | 7 | 0.3501
38018 | 3.64 | 1 | 365 | 4.1644 | 0.48353 | 4 | 0.64789
37161 | 6.5 | 1 | 365 | 7.4364 | 0.29201 | 7 | 0.72837
38665 | 6.27 | 1 | 365 | 7.1732 | 0.50322 | 7 | 0.67645
47042 | 14.04 | 1 | 365 | 16.0625 | 0.15074 | 16 | 0.21329
36460 | 4.605 | 1 | 365 | 5.2684 | 0.79303 | 6 | 0.06141
37363 | 3.515 | 1 | 365 | 4.0214 | 0.054833 | 4 | 0.07619
38766 | 5.225 | 1 | 365 | 5.9777 | 0.91935 | 6 | 0.89704
47115 | 3.38 | 1 | 365 | 3.8669 | 0.59185 | 4 | 0.45875
47165 | 8.58 | 1 | 365 | 9.816 | 0.42545 | 10 | 0.24145
39761 | 5.47 | 1 | 365 | 6.258 | 0.75958 | 7 | 0.01757
39822 | 9.36 | 1 | 365 | 10.7084 | 0.10049 | 10 | 0.80886
38698 | 5.415 | 1 | 365 | 6.1951 | 0.57096 | 6 | 0.76602
38149 | 8.58 | 1 | 365 | 9.816 | 0.42545 | 10 | 0.24145
36004 | 10.77 | 1 | 365 | 12.3215 | 0.93615 | 13 | 0.25763
37153 | 5.72 | 1 | 365 | 6.544 | 0.61697 | 7 | 0.16097
47179 | 9.88 | 1 | 365 | 11.3033 | 0.88386 | 12 | 0.18713
38311 | 5.98 | 1 | 365 | 6.8415 | 0.50865 | 7 | 0.3501
37354 | 4.68 | 1 | 365 | 5.3542 | 0.050247 | 5 | 0.40443
47363 | 3.9 | 1 | 365 | 4.4618 | 0.37521 | 4 | 0.83702
37638 | 7.425 | 1 | 365 | 8.4946 | 0.46433 | 8 | 0.95895
37214 | 5.72 | 1 | 365 | 6.544 | 0.61697 | 7 | 0.16097
37764 | 6.47 | 1 | 365 | 7.402 | 0.18912 | 7 | 0.59117
44587 | 6.24 | 1 | 365 | 7.1389 | 0.40033 | 7 | 0.53924
42663 | 8.32 | 1 | 365 | 9.5185 | 0.53377 | 10 | 0.052319
44565 | 10.92 | 1 | 365 | 12.4931 | 0.45058 | 12 | 0.94367
36069 | 4.42 | 1 | 365 | 5.0567 | 0.15857 | 5 | 0.21529
51034 | 11.4 | 1 | 365 | 13.0422 | 0.096756 | 13 | 0.13899
35293 | 36.54 | 0.9 | 365 | 37.6234 | 0.78385 | 38 | 0.40728
54903 | 7.84 | 1 | 365 | 8.9694 | 0.88759 | 9 | 0.85699
48834 | 2.1 | 1 | 365 | 2.4025 | 0.20203 | 2 | 0.60455
54906 | 7.04 | 1 | 365 | 8.0542 | 0.14396 | 8 | 0.19812
55124 | 3.5 | 1 | 365 | 4.0042 | 0.00339 | 4 | 0.007586
49524 | 4.25 | 1 | 365 | 4.8622 | 0.57554 | 5 | 0.43778
55125 | 4.5 | 1 | 365 | 5.1483 | 0.43293 | 5 | 0.58118
47665 | 7.695 | 1 | 365 | 8.8035 | 0.39031 | 9 | 0.19382
55133 | 5.565 | 1 | 365 | 6.3667 | 0.08539 | 6 | 0.45206
55134 | 6.93 | 1 | 365 | 7.9283 | 0.76671 | 8 | 0.69502
47315 | 11.025 | 1 | 365 | 12.6132 | 0.81068 | 13 | 0.4239
52293 | 3.9 | 1 | 365 | 4.4618 | 0.37521 | 4 | 0.83702
55343 | 9.3 | 1 | 365 | 10.6397 | 0.89472 | 11 | 0.53444
55346 | 3.315 | 1 | 365 | 3.7925 | 0.36893 | 4 | 0.16147
52211 | 8.4 | 1 | 365 | 9.6101 | 0.80814 | 10 | 0.41821
55347 | 4.16 | 1 | 365 | 4.7593 | 0.26689 | 5 | 0.026159
44321 | 8.32 | 1 | 365 | 9.5185 | 0.53377 | 10 | 0.052319
55396 | 5.12 | 1 | 365 | 5.8576 | 0.55924 | 6 | 0.41681
55526 | 7.848 | 1 | 365 | 8.9786 | 0.91503 | 9 | 0.89358
55397 | 2.08 | 1 | 365 | 2.3796 | 0.13344 | 2 | 0.51308
54110 | 9.01 | 1 | 365 | 10.3079 | 0.90016 | 11 | 0.2081
55706 | 8.1 | 1 | 365 | 9.2669 | 0.77927 | 10 | 0.046128
55716 | 3.57 | 1 | 365 | 4.0843 | 0.24346 | 4 | 0.32774
55717 | 4.68 | 1 | 365 | 5.3542 | 0.050247 | 5 | 0.40443
55723 | 4.68 | 1 | 365 | 5.3542 | 0.050247 | 5 | 0.40443
55761 | 4.8 | 1 | 365 | 5.4915 | 0.46179 | 5 | 0.95326
49455 | 10.83 | 1 | 365 | 12.3901 | 0.14192 | 12 | 0.53204
55734 | 5.04 | 1 | 365 | 5.766 | 0.28488 | 6 | 0.050924
55736 | 4.2 | 1 | 365 | 4.805 | 0.40407 | 5 | 0.2091
44078 | 13.64 | 1 | 365 | 15.6049 | 0.77893 | 16 | 0.38385
44553 | 9.8 | 1 | 365 | 11.2117 | 0.60949 | 11 | 0.82124
55926 | 13.25 | 1 | 365 | 15.1587 | 0.4414 | 15 | 0.60015
46740 | 7.5 | 1 | 365 | 8.5804 | 0.72155 | 9 | 0.30197
50024 | 7.685 | 1 | 365 | 8.7921 | 0.35601 | 9 | 0.14809
41315 | 6.03 | 1 | 365 | 6.8987 | 0.68013 | 7 | 0.57878
56006 | 9.3 | 1 | 365 | 10.6397 | 0.89472 | 11 | 0.53444
36527 | 15.4 | 1 | 365 | 17.6185 | 0.81492 | 18 | 0.43338
56027 | 6.095 | 1 | 365 | 6.973 | 0.90305 | 7 | 0.87607
48142 | 7.425 | 1 | 365 | 8.4946 | 0.46433 | 8 | 0.95895
56028 | 3 | 1 | 365 | 3.4322 | 0.28862 | 3 | 0.72079
41850 | 6.84 | 1 | 365 | 7.8253 | 0.45805 | 8 | 0.2834
36143 | 19.38 | 1 | 365 | 22.1718 | 0.46449 | 22 | 0.63629
56057 | 10.8 | 1 | 365 | 12.3558 | 0.039032 | 12 | 0.39484
56059 | 12 | 1 | 365 | 13.7287 | 0.15448 | 13 | 0.88315
40891 | 10.14 | 1 | 365 | 11.6007 | 0.77554 | 12 | 0.37626
35886 | 794.53 | 1 | 365 | 908.9868 | 0.87242 | 909 | 0.85923
56234 | 5.1 | 1 | 365 | 5.8347 | 0.49065 | 6 | 0.32534
39067 | 7.28 | 1 | 365 | 8.3287 | 0.96705 | 9 | 0.29578
56232 | 7.95 | 1 | 365 | 9.0952 | 0.26484 | 9 | 0.36009
19530 | 3298.4 | 0.8 | 365 | 3018.8434 | 0.59579 | 3019 | 0.43924
56297 | 11.66 | 1 | 365 | 13.3397 | 0.98844 | 14 | 0.32813
56298 | 5.886 | 1 | 365 | 6.7339 | 0.18627 | 6 | 0.92019
50600 | 5.83 | 1 | 365 | 6.6698 | 0.99422 | 7 | 0.66406
56360 | 12.19 | 1 | 365 | 13.946 | 0.80609 | 14 | 0.75214
47430 | 8.835 | 1 | 365 | 10.1077 | 0.29999 | 10 | 0.40772
52931 | 10.5 | 1 | 365 | 12.0126 | 0.01017 | 12 | 0.022758
51153 | 5.565 | 1 | 365 | 6.3667 | 0.08539 | 6 | 0.45206
45571 | 7 | 1 | 365 | 8.0084 | 0.00678 | 8 | 0.015172
51258 | 5.13 | 1 | 365 | 5.869 | 0.59354 | 6 | 0.46255
46898 | 6.09 | 1 | 365 | 6.9673 | 0.8859 | 7 | 0.8532
49454 | 13.8 | 1 | 365 | 15.788 | 0.32765 | 16 | 0.11562
46417 | 5.13 | 1 | 365 | 5.869 | 0.59354 | 6 | 0.46255
48549 | 6.54 | 1 | 365 | 7.4821 | 0.42919 | 7 | 0.91132
53677 | 9.18 | 1 | 365 | 10.5024 | 0.48318 | 10 | 0.98561
46721 | 11.44 | 1 | 365 | 13.088 | 0.23394 | 13 | 0.32194
47664 | 4.125 | 1 | 365 | 4.7192 | 0.14685 | 4 | 0.86608
47647 | 3.06 | 1 | 365 | 3.5008 | 0.49439 | 3 | 0.9952
46109 | 4.42 | 1 | 365 | 5.0567 | 0.15857 | 5 | 0.21529
28446 | 4.2 | 1 | 365 | 4.805 | 0.40407 | 5 | 0.2091
48298 | 6.76 | 1 | 365 | 7.7338 | 0.18369 | 7 | 0.91751
49878 | 17.94 | 1 | 365 | 20.5244 | 0.52595 | 21 | 0.050312
44414 | 10.5 | 1 | 365 | 12.0126 | 0.01017 | 12 | 0.022758
50007 | 17 | 1 | 365 | 19.449 | 0.30218 | 19 | 0.75113
51307 | 7.521 | 1 | 365 | 8.6044 | 0.79357 | 9 | 0.39802
46811 | 7.5 | 1 | 365 | 8.5804 | 0.72155 | 9 | 0.30197
49740 | 6 | 1 | 365 | 6.8643 | 0.57724 | 7 | 0.44158
48876 | 10.2 | 1 | 365 | 11.6694 | 0.98131 | 12 | 0.65068
50027 | 9 | 1 | 365 | 10.2965 | 0.86586 | 11 | 0.16236
41508 | 19.765 | 1 | 365 | 22.6123 | 0.78486 | 23 | 0.39712
50029 | 10.5 | 1 | 365 | 12.0126 | 0.01017 | 12 | 0.022758
49166 | 7.56 | 1 | 365 | 8.6491 | 0.92732 | 9 | 0.57639
48880 | 12 | 1 | 365 | 13.7287 | 0.15448 | 13 | 0.88315
53297 | 24.96 | 1 | 365 | 28.5556 | 0.60132 | 29 | 0.15696
50659 | 5.83 | 1 | 365 | 6.6698 | 0.99422 | 7 | 0.66406
50222 | 5.4 | 1 | 365 | 6.1779 | 0.51952 | 6 | 0.69742
51321 | 5.1 | 1 | 365 | 5.8347 | 0.49065 | 6 | 0.32534
48843 | 6.48 | 1 | 365 | 7.4135 | 0.22342 | 7 | 0.6369
49308 | 11.7 | 1 | 365 | 13.3855 | 0.12562 | 13 | 0.51107
53887 | 4.575 | 1 | 365 | 5.2341 | 0.69015 | 5 | 0.9242
51310 | 8.7 | 1 | 365 | 9.9533 | 0.837 | 10 | 0.79029
46387 | 4.2 | 1 | 365 | 4.805 | 0.40407 | 5 | 0.2091
48844 | 11.395 | 1 | 365 | 13.0365 | 0.079608 | 13 | 0.11613
48835 | 5.565 | 1 | 365 | 6.3667 | 0.08539 | 6 | 0.45206
47335 | 7.95 | 1 | 365 | 9.0952 | 0.26484 | 9 | 0.36009
47668 | 9.81 | 1 | 365 | 11.2232 | 0.64379 | 11 | 0.86698
46444 | 11.73 | 1 | 365 | 13.4198 | 0.2285 | 13 | 0.64828
48290 | 9.86 | 1 | 365 | 11.2804 | 0.81526 | 12 | 0.095657
46476 | 7.25 | 1 | 365 | 8.2944 | 0.86416 | 9 | 0.15857
45224 | 5.7 | 1 | 365 | 6.5211 | 0.54838 | 7 | 0.069497
48879 | 10.8 | 1 | 365 | 12.3558 | 0.039032 | 12 | 0.39484
51255 | 11.34 | 1 | 365 | 12.9736 | 0.89098 | 13 | 0.86458
45219 | 13.44 | 1 | 365 | 15.3761 | 0.093018 | 15 | 0.46913
50676 | 9.9 | 1 | 365 | 11.3262 | 0.95245 | 12 | 0.2786
46887 | 5 | 1 | 365 | 5.7203 | 0.1477 | 5 | 0.86798
49170 | 3.64 | 1 | 365 | 4.1644 | 0.48353 | 4 | 0.64789
49887 | 9.36 | 1 | 365 | 10.7084 | 0.10049 | 10 | 0.80886
46362 | 9 | 1 | 365 | 10.2965 | 0.86586 | 11 | 0.16236
54541 | 6.25 | 1 | 365 | 7.1504 | 0.43462 | 7 | 0.58497
46458 | 5 | 1 | 365 | 5.7203 | 0.1477 | 5 | 0.86798
47332 | 1.06 | 1 | 365 | 1.2127 | 0.63531 | 1 | 0.84801
46500 | 6 | 1 | 365 | 6.8643 | 0.57724 | 7 | 0.44158
46453 | 5 | 1 | 365 | 5.7203 | 0.1477 | 5 | 0.86798
48875 | 4.24 | 1 | 365 | 4.8508 | 0.54125 | 5 | 0.39205
44790 | 7.65 | 1 | 365 | 8.752 | 0.23598 | 8 | 0.98801
43958 | 6.3 | 1 | 365 | 7.2076 | 0.6061 | 7 | 0.81365
46800 | 8.215 | 1 | 365 | 9.3984 | 0.17367 | 9 | 0.57209
43569 | 10.395 | 1 | 365 | 11.8925 | 0.65007 | 12 | 0.54253
46860 | 7.75 | 1 | 365 | 8.8664 | 0.57893 | 9 | 0.44537
49333 | 3 | 1 | 365 | 3.4322 | 0.28862 | 3 | 0.72079
48288 | 7.125 | 1 | 365 | 8.1514 | 0.43547 | 8 | 0.58687
47334 | 10.395 | 1 | 365 | 11.8925 | 0.65007 | 12 | 0.54253
46846 | 9.3 | 1 | 365 | 10.6397 | 0.89472 | 11 | 0.53444
49999 | 13.77 | 1 | 365 | 15.7537 | 0.22477 | 15 | 0.97842
43487 | 6.3 | 1 | 365 | 7.2076 | 0.6061 | 7 | 0.81365
50230 | 9.25 | 1 | 365 | 10.5825 | 0.72325 | 11 | 0.30576
45587 | 11.118 | 1 | 365 | 12.7196 | 0.12963 | 12 | 0.84924
50673 | 5 | 1 | 365 | 5.7203 | 0.1477 | 5 | 0.86798
50225 | 6.48 | 1 | 365 | 7.4135 | 0.22342 | 7 | 0.6369
48551 | 5.886 | 1 | 365 | 6.7339 | 0.18627 | 6 | 0.92019
46373 | 6.93 | 1 | 365 | 7.9283 | 0.76671 | 8 | 0.69502
51285 | 6.51 | 1 | 365 | 7.4478 | 0.32631 | 7 | 0.77411
50021 | 10.5 | 1 | 365 | 12.0126 | 0.01017 | 12 | 0.022758
49745 | 11.4 | 1 | 365 | 13.0422 | 0.096756 | 13 | 0.13899
51302 | 5 | 1 | 365 | 5.7203 | 0.1477 | 5 | 0.86798
51266 | 8.175 | 1 | 365 | 9.3527 | 0.03649 | 9 | 0.38915
51127 | 8.55 | 1 | 365 | 9.7817 | 0.32257 | 10 | 0.10425
49463 | 14.805 | 1 | 365 | 16.9377 | 0.77434 | 17 | 0.71209
54922 | 11.34 | 1 | 365 | 12.9736 | 0.89098 | 13 | 0.86458
54931 | 10.8 | 1 | 365 | 12.3558 | 0.039032 | 12 | 0.39484
54939 | 12 | 1 | 365 | 13.7287 | 0.15448 | 13 | 0.88315
54948 | 5.7 | 1 | 365 | 6.5211 | 0.54838 | 7 | 0.069497
54974 | 10.8 | 1 | 365 | 12.3558 | 0.039032 | 12 | 0.39484
54980 | 3.18 | 1 | 365 | 3.6381 | 0.90594 | 4 | 0.54404
54998 | 3.924 | 1 | 365 | 4.4893 | 0.45751 | 4 | 0.94679
55009 | 4.578 | 1 | 365 | 5.2375 | 0.70043 | 5 | 0.93792
41583 | 16.695 | 1 | 365 | 19.1 | 0.25617 | 19 | 0.35619
42021 | 6 | 1 | 365 | 6.8643 | 0.57724 | 7 | 0.44158
41574 | 4.905 | 1 | 365 | 5.6116 | 0.82189 | 6 | 0.43349
41577 | 11.34 | 1 | 365 | 12.9736 | 0.89098 | 13 | 0.86458
49736 | 4.59 | 1 | 365 | 5.2512 | 0.74159 | 5 | 0.99281
51086 | 7.5 | 1 | 365 | 8.5804 | 0.72155 | 9 | 0.30197
51305 | 5.7 | 1 | 365 | 6.5211 | 0.54838 | 7 | 0.069497
50150 | 4.59 | 1 | 365 | 5.2512 | 0.74159 | 5 | 0.99281
46915 | 12 | 1 | 365 | 13.7287 | 0.15448 | 13 | 0.88315
50721 | 7.54 | 1 | 365 | 8.6262 | 0.85873 | 9 | 0.48491
49722 | 10.08 | 1 | 365 | 11.5321 | 0.56976 | 12 | 0.10185
50022 | 6.5 | 1 | 365 | 7.4364 | 0.29201 | 7 | 0.72837
51319 | 4.68 | 1 | 365 | 5.3542 | 0.050247 | 5 | 0.40443
50683 | 11.4 | 1 | 365 | 13.0422 | 0.096756 | 13 | 0.13899
47659 | 6.72 | 1 | 365 | 7.6881 | 0.046509 | 7 | 0.73457
49748 | 6.6 | 1 | 365 | 7.5508 | 0.63496 | 8 | 0.18573
36816 | 7.15 | 1 | 365 | 8.18 | 0.52121 | 8 | 0.70121
48287 | 4.845 | 1 | 365 | 5.543 | 0.61612 | 6 | 0.15907
48479 | 7.14 | 1 | 365 | 8.1686 | 0.48692 | 8 | 0.65548
49913 | 9.975 | 1 | 365 | 11.412 | 0.20966 | 11 | 0.62162
49998 | 6.76 | 1 | 365 | 7.7338 | 0.18369 | 7 | 0.91751
51320 | 7.28 | 1 | 365 | 8.3287 | 0.96705 | 9 | 0.29578
45612 | 5 | 1 | 365 | 5.7203 | 0.1477 | 5 | 0.86798
50658 | 4.16 | 1 | 365 | 4.7593 | 0.26689 | 5 | 0.026159
51248 | 5.415 | 1 | 365 | 6.1951 | 0.57096 | 6 | 0.76602
41570 | 7.56 | 1 | 365 | 8.6491 | 0.92732 | 9 | 0.57639
50663 | 6.6 | 1 | 365 | 7.5508 | 0.63496 | 8 | 0.18573
49327 | 7.65 | 1 | 365 | 8.752 | 0.23598 | 8 | 0.98801
35254 | 151.2 | 0.9 | 365 | 155.6831 | 0.6918 | 156 | 0.37494
47113 | 16.64 | 1 | 365 | 19.0371 | 0.067546 | 19 | 0.10464
52581 | 8.16 | 1 | 365 | 9.3355 | 0.98505 | 10 | 0.32054
47094 | 8.32 | 1 | 365 | 9.5185 | 0.53377 | 10 | 0.052319
47204 | 7.28 | 1 | 365 | 8.3287 | 0.96705 | 9 | 0.29578
48103 | 13 | 1 | 365 | 14.8727 | 0.58402 | 15 | 0.45675
54114 | 10.8 | 1 | 365 | 12.3558 | 0.039032 | 12 | 0.39484
47337 | 7.54 | 1 | 365 | 8.6262 | 0.85873 | 9 | 0.48491
47365 | 7.905 | 1 | 365 | 9.0438 | 0.11051 | 9 | 0.15428
47460 | 4.94 | 1 | 365 | 5.6516 | 0.94193 | 6 | 0.59356
47282 | 6.24 | 1 | 365 | 7.1389 | 0.40033 | 7 | 0.53924
49256 | 4.68 | 1 | 365 | 5.3542 | 0.050247 | 5 | 0.40443
49363 | 4.59 | 1 | 365 | 5.2512 | 0.74159 | 5 | 0.99281
49370 | 8.32 | 1 | 365 | 9.5185 | 0.53377 | 10 | 0.052319
49383 | 13.78 | 1 | 365 | 15.7651 | 0.25906 | 16 | 0.024153
49394 | 9.88 | 1 | 365 | 11.3033 | 0.88386 | 12 | 0.18713
49401 | 5.72 | 1 | 365 | 6.544 | 0.61697 | 7 | 0.16097
49404 | 4.94 | 1 | 365 | 5.6516 | 0.94193 | 6 | 0.59356
49420 | 14.04 | 1 | 365 | 16.0625 | 0.15074 | 16 | 0.21329
49421 | 15.6 | 1 | 365 | 17.8473 | 0.50082 | 18 | 0.3481
49426 | 7.54 | 1 | 365 | 8.6262 | 0.85873 | 9 | 0.48491
49433 | 4.335 | 1 | 365 | 4.9595 | 0.86706 | 5 | 0.82654
49448 | 13.26 | 1 | 365 | 15.1702 | 0.4757 | 15 | 0.64588
49459 | 9.36 | 1 | 365 | 10.7084 | 0.10049 | 10 | 0.80886
49471 | 4.16 | 1 | 365 | 4.7593 | 0.26689 | 5 | 0.026159
49481 | 2.08 | 1 | 365 | 2.3796 | 0.13344 | 2 | 0.51308
49468 | 7.28 | 1 | 365 | 8.3287 | 0.96705 | 9 | 0.29578
49490 | 5.98 | 1 | 365 | 6.8415 | 0.50865 | 7 | 0.3501
49515 | 7.8 | 1 | 365 | 8.9236 | 0.75041 | 9 | 0.67405
49979 | 11.925 | 1 | 365 | 13.6429 | 0.89726 | 14 | 0.54013
49532 | 7.54 | 1 | 365 | 8.6262 | 0.85873 | 9 | 0.48491
49556 | 5.98 | 1 | 365 | 6.8415 | 0.50865 | 7 | 0.3501
50480 | 8.32 | 1 | 365 | 9.5185 | 0.53377 | 10 | 0.052319
49553 | 10.14 | 1 | 365 | 11.6007 | 0.77554 | 12 | 0.37626
49588 | 2.34 | 1 | 365 | 2.6771 | 0.025124 | 2 | 0.70221
49606 | 12.74 | 1 | 365 | 14.5753 | 0.69234 | 15 | 0.26761
49614 | 3.975 | 1 | 365 | 4.5476 | 0.63242 | 5 | 0.18004
49620 | 4.16 | 1 | 365 | 4.7593 | 0.26689 | 5 | 0.026159
49633 | 7.42 | 1 | 365 | 8.4889 | 0.44719 | 8 | 0.93608
49637 | 5.83 | 1 | 365 | 6.6698 | 0.99422 | 7 | 0.66406
49648 | 12.74 | 1 | 365 | 14.5753 | 0.69234 | 15 | 0.26761
49775 | 9.805 | 1 | 365 | 11.2175 | 0.62664 | 11 | 0.84411
49660 | 6.24 | 1 | 365 | 7.1389 | 0.40033 | 7 | 0.53924
50492 | 6.5 | 1 | 365 | 7.4364 | 0.29201 | 7 | 0.72837
49665 | 9.88 | 1 | 365 | 11.3033 | 0.88386 | 12 | 0.18713
49680 | 7.54 | 1 | 365 | 8.6262 | 0.85873 | 9 | 0.48491
50514 | 11.96 | 1 | 365 | 13.6829 | 0.017298 | 13 | 0.70021
49784 | 9.88 | 1 | 365 | 11.3033 | 0.88386 | 12 | 0.18713
50528 | 7.54 | 1 | 365 | 8.6262 | 0.85873 | 9 | 0.48491
49786 | 5.46 | 1 | 365 | 6.2465 | 0.72529 | 6 | 0.97183
50724 | 3.38 | 1 | 365 | 3.8669 | 0.59185 | 4 | 0.45875
49806 | 8.06 | 1 | 365 | 9.2211 | 0.64209 | 9 | 0.86318
50747 | 10.14 | 1 | 365 | 11.6007 | 0.77554 | 12 | 0.37626
50733 | 3.9 | 1 | 365 | 4.4618 | 0.37521 | 4 | 0.83702
49817 | 4.16 | 1 | 365 | 4.7593 | 0.26689 | 5 | 0.026159
49831 | 8.32 | 1 | 365 | 9.5185 | 0.53377 | 10 | 0.052319
50823 | 9.88 | 1 | 365 | 11.3033 | 0.88386 | 12 | 0.18713
49832 | 2.6 | 1 | 365 | 2.9745 | 0.9168 | 3 | 0.89135
50762 | 4.505 | 1 | 365 | 5.154 | 0.45008 | 5 | 0.60405
50775 | 6.5 | 1 | 365 | 7.4364 | 0.29201 | 7 | 0.72837
50761 | 3.12 | 1 | 365 | 3.5695 | 0.70016 | 4 | 0.26962
50728 | 3.12 | 1 | 365 | 3.5695 | 0.70016 | 4 | 0.26962
51017 | 8.84 | 1 | 365 | 10.1135 | 0.31713 | 10 | 0.43059
50989 | 5.2 | 1 | 365 | 5.9491 | 0.83361 | 6 | 0.7827
50999 | 12.74 | 1 | 365 | 14.5753 | 0.69234 | 15 | 0.26761
50981 | 2.08 | 1 | 365 | 2.3796 | 0.13344 | 2 | 0.51308
51024 | 5.46 | 1 | 365 | 6.2465 | 0.72529 | 6 | 0.97183
51097 | 3.9 | 1 | 365 | 4.4618 | 0.37521 | 4 | 0.83702
51098 | 7.28 | 1 | 365 | 8.3287 | 0.96705 | 9 | 0.29578
50968 | 8.25 | 1 | 365 | 9.4385 | 0.29371 | 9 | 0.73217
51094 | 7.54 | 1 | 365 | 8.6262 | 0.85873 | 9 | 0.48491
51792 | 13.52 | 1 | 365 | 15.4676 | 0.36738 | 15 | 0.83502
49848 | 5.98 | 1 | 365 | 6.8415 | 0.50865 | 7 | 0.3501
49857 | 6.885 | 1 | 365 | 7.8768 | 0.61238 | 8 | 0.48921
51775 | 3.24 | 1 | 365 | 3.7067 | 0.11171 | 3 | 0.81845
49866 | 2.08 | 1 | 365 | 2.3796 | 0.13344 | 2 | 0.51308
49929 | 13.26 | 1 | 365 | 15.1702 | 0.4757 | 15 | 0.64588
49931 | 7.28 | 1 | 365 | 8.3287 | 0.96705 | 9 | 0.29578
49943 | 3.06 | 1 | 365 | 3.5008 | 0.49439 | 3 | 0.9952
49941 | 8.58 | 1 | 365 | 9.816 | 0.42545 | 10 | 0.24145
49936 | 10.66 | 1 | 365 | 12.1956 | 0.5589 | 12 | 0.75453
49949 | 10.14 | 1 | 365 | 11.6007 | 0.77554 | 12 | 0.37626
49952 | 3.64 | 1 | 365 | 4.1644 | 0.48353 | 4 | 0.64789
49955 | 6.375 | 1 | 365 | 7.2934 | 0.86332 | 8 | 0.15667
49960 | 4.94 | 1 | 365 | 5.6516 | 0.94193 | 6 | 0.59356
49966 | 4.77 | 1 | 365 | 5.4571 | 0.35891 | 5 | 0.81605
49969 | 4.24 | 1 | 365 | 4.8508 | 0.54125 | 5 | 0.39205
49974 | 7.8 | 1 | 365 | 8.9236 | 0.75041 | 9 | 0.67405
49976 | 6.76 | 1 | 365 | 7.7338 | 0.18369 | 7 | 0.91751
49977 | 7.02 | 1 | 365 | 8.0313 | 0.075371 | 8 | 0.10664
39120 | 4.94 | 1 | 365 | 5.6516 | 0.94193 | 6 | 0.59356
40753 | 4.42 | 1 | 365 | 5.0567 | 0.15857 | 5 | 0.21529
41825 | 10.92 | 1 | 365 | 12.4931 | 0.45058 | 12 | 0.94367
38602 | 8.32 | 1 | 365 | 9.5185 | 0.53377 | 10 | 0.052319
42676 | 7.8 | 1 | 365 | 8.9236 | 0.75041 | 9 | 0.67405
40693 | 7.54 | 1 | 365 | 8.6262 | 0.85873 | 9 | 0.48491
52923 | 9.62 | 1 | 365 | 11.0058 | 0.99217 | 11 | 0.99799
47378 | 2.34 | 1 | 365 | 2.6771 | 0.025124 | 2 | 0.70221
42212 | 7.83 | 1 | 365 | 8.958 | 0.8533 | 9 | 0.81126
40579 | 2.86 | 1 | 365 | 3.272 | 0.80848 | 4 | 0.080485
41392 | 6.24 | 1 | 365 | 7.1389 | 0.40033 | 7 | 0.53924
39545 | 3.64 | 1 | 365 | 4.1644 | 0.48353 | 4 | 0.64789
39061 | 8.58 | 1 | 365 | 9.816 | 0.42545 | 10 | 0.24145
52643 | 4.42 | 1 | 365 | 5.0567 | 0.15857 | 5 | 0.21529
52638 | 9.69 | 1 | 365 | 11.0859 | 0.23224 | 11 | 0.31815
38065 | 6.24 | 1 | 365 | 7.1389 | 0.40033 | 7 | 0.53924
41382 | 9.36 | 1 | 365 | 10.7084 | 0.10049 | 10 | 0.80886
38730 | 5.72 | 1 | 365 | 6.544 | 0.61697 | 7 | 0.16097
45936 | 2.86 | 1 | 365 | 3.272 | 0.80848 | 4 | 0.080485
38178 | 11.96 | 1 | 365 | 13.6829 | 0.017298 | 13 | 0.70021
41918 | 7.28 | 1 | 365 | 8.3287 | 0.96705 | 9 | 0.29578
38055 | 4.68 | 1 | 365 | 5.3542 | 0.050247 | 5 | 0.40443
42945 | 5.355 | 1 | 365 | 6.1264 | 0.36519 | 6 | 0.49161
40697 | 9.54 | 1 | 365 | 10.9143 | 0.71781 | 11 | 0.63211
40007 | 3.12 | 1 | 365 | 3.5695 | 0.70016 | 4 | 0.26962
38216 | 7.28 | 1 | 365 | 8.3287 | 0.96705 | 9 | 0.29578
37631 | 8.84 | 1 | 365 | 10.1135 | 0.31713 | 10 | 0.43059
38826 | 2.86 | 1 | 365 | 3.272 | 0.80848 | 4 | 0.080485
43607 | 11.96 | 1 | 365 | 13.6829 | 0.017298 | 13 | 0.70021
38898 | 6.63 | 1 | 365 | 7.5851 | 0.73785 | 8 | 0.32294
40171 | 12.48 | 1 | 365 | 14.2778 | 0.80066 | 15 | 0.078478
43784 | 5.1 | 1 | 365 | 5.8347 | 0.49065 | 6 | 0.32534
39189 | 7.8 | 1 | 365 | 8.9236 | 0.75041 | 9 | 0.67405
51548 | 9.36 | 1 | 365 | 10.7084 | 0.10049 | 10 | 0.80886
51817 | 4.335 | 1 | 365 | 4.9595 | 0.86706 | 5 | 0.82654
53234 | 12.1 | 1 | 365 | 13.8431 | 0.49743 | 14 | 0.34051
51783 | 9.1 | 1 | 365 | 10.4109 | 0.20881 | 10 | 0.61972
47148 | 2.08 | 1 | 365 | 2.3796 | 0.13344 | 2 | 0.51308
52075 | 14.82 | 1 | 365 | 16.9549 | 0.82578 | 17 | 0.78069
50734 | 7.54 | 1 | 365 | 8.6262 | 0.85873 | 9 | 0.48491
51304 | 4.16 | 1 | 365 | 4.7593 | 0.26689 | 5 | 0.026159
51324 | 3.38 | 1 | 365 | 3.8669 | 0.59185 | 4 | 0.45875
52059 | 8.84 | 1 | 365 | 10.1135 | 0.31713 | 10 | 0.43059
52051 | 4.42 | 1 | 365 | 5.0567 | 0.15857 | 5 | 0.21529
52069 | 9.62 | 1 | 365 | 11.0058 | 0.99217 | 11 | 0.99799
52055 | 2.295 | 1 | 365 | 2.6256 | 0.87079 | 3 | 0.4964
52052 | 7.905 | 1 | 365 | 9.0438 | 0.11051 | 9 | 0.15428
52085 | 4.16 | 1 | 365 | 4.7593 | 0.26689 | 5 | 0.026159
52010 | 9.1 | 1 | 365 | 10.4109 | 0.20881 | 10 | 0.61972
52006 | 12.22 | 1 | 365 | 13.9804 | 0.90898 | 14 | 0.88934
51953 | 3.9 | 1 | 365 | 4.4618 | 0.37521 | 4 | 0.83702
52374 | 5.61 | 1 | 365 | 6.4182 | 0.23972 | 6 | 0.65787
52429 | 6.63 | 1 | 365 | 7.5851 | 0.73785 | 8 | 0.32294
52435 | 4.08 | 1 | 365 | 4.6677 | 0.99252 | 5 | 0.66027
52450 | 11.7 | 1 | 365 | 13.3855 | 0.12562 | 13 | 0.51107
52449 | 4.16 | 1 | 365 | 4.7593 | 0.26689 | 5 | 0.026159
52686 | 5.1 | 1 | 365 | 5.8347 | 0.49065 | 6 | 0.32534
52656 | 4.845 | 1 | 365 | 5.543 | 0.61612 | 6 | 0.15907
43909 | 13.52 | 1 | 365 | 15.4676 | 0.36738 | 15 | 0.83502
40219 | 10.4 | 1 | 365 | 11.8982 | 0.66722 | 12 | 0.5654
38284 | 6.36 | 1 | 365 | 7.2762 | 0.81187 | 8 | 0.088071
52653 | 6.36 | 1 | 365 | 7.2762 | 0.81187 | 8 | 0.088071
52654 | 4.08 | 1 | 365 | 4.6677 | 0.99252 | 5 | 0.66027
52655 | 4.845 | 1 | 365 | 5.543 | 0.61612 | 6 | 0.15907
40324 | 6.36 | 1 | 365 | 7.2762 | 0.81187 | 8 | 0.088071
52379 | 4.59 | 1 | 365 | 5.2512 | 0.74159 | 5 | 0.99281
52339 | 8.415 | 1 | 365 | 9.6272 | 0.85958 | 10 | 0.48681
48029 | 9.435 | 1 | 365 | 10.7942 | 0.35771 | 11 | 0.15188
52306 | 4.94 | 1 | 365 | 5.6516 | 0.94193 | 6 | 0.59356
52483 | 14.04 | 1 | 365 | 16.0625 | 0.15074 | 16 | 0.21329
52303 | 6.76 | 1 | 365 | 7.7338 | 0.18369 | 7 | 0.91751
52300 | 7.8 | 1 | 365 | 8.9236 | 0.75041 | 9 | 0.67405
41754 | 5.2 | 1 | 365 | 5.9491 | 0.83361 | 6 | 0.7827
37916 | 7.54 | 1 | 365 | 8.6262 | 0.85873 | 9 | 0.48491
40761 | 18.615 | 1 | 365 | 21.2966 | 0.84089 | 22 | 0.13749
42068 | 7.02 | 1 | 365 | 8.0313 | 0.075371 | 8 | 0.10664
51954 | 4.247 | 1 | 365 | 4.8588 | 0.56526 | 5 | 0.42406
43710 | 9.945 | 1 | 365 | 11.3776 | 0.10678 | 11 | 0.48441
51957 | 10.14 | 1 | 365 | 11.6007 | 0.77554 | 12 | 0.37626
38833 | 8.32 | 1 | 365 | 9.5185 | 0.53377 | 10 | 0.052319
52487 | 7.65 | 1 | 365 | 8.752 | 0.23598 | 8 | 0.98801
41290 | 8.84 | 1 | 365 | 10.1135 | 0.31713 | 10 | 0.43059
51911 | 2.04 | 1 | 365 | 2.3339 | 0.99626 | 3 | 0.33014
39330 | 6.12 | 1 | 365 | 7.0016 | 0.98878 | 7 | 0.99041
51826 | 4.845 | 1 | 365 | 5.543 | 0.61612 | 6 | 0.15907
38521 | 10.66 | 1 | 365 | 12.1956 | 0.5589 | 12 | 0.75453
39308 | 7.8 | 1 | 365 | 8.9236 | 0.75041 | 9 | 0.67405
52639 | 6.885 | 1 | 365 | 7.8768 | 0.61238 | 8 | 0.48921
43186 | 5.2 | 1 | 365 | 5.9491 | 0.83361 | 6 | 0.7827
39054 | 6.24 | 1 | 365 | 7.1389 | 0.40033 | 7 | 0.53924
52635 | 10.455 | 1 | 365 | 11.9611 | 0.85584 | 12 | 0.81695
52637 | 8.16 | 1 | 365 | 9.3355 | 0.98505 | 10 | 0.32054
52910 | 2.55 | 1 | 365 | 2.9173 | 0.74533 | 3 | 0.66267
52871 | 3.8 | 1 | 365 | 4.3474 | 0.032252 | 4 | 0.37966
52652 | 8.415 | 1 | 365 | 9.6272 | 0.85958 | 10 | 0.48681
52744 | 5.1 | 1 | 365 | 5.8347 | 0.49065 | 6 | 0.32534
52610 | 2.86 | 1 | 365 | 3.272 | 0.80848 | 4 | 0.080485
54874 | 2353 | 0.9 | 365 | 2422.7674 | 0.73686 | 2423 | 0.50425
52646 | 8.58 | 1 | 365 | 9.816 | 0.42545 | 10 | 0.24145
30694 | 5.98 | 1 | 365 | 6.8415 | 0.50865 | 7 | 0.3501
52651 | 7.02 | 1 | 365 | 8.0313 | 0.075371 | 8 | 0.10664
52689 | 4.42 | 1 | 365 | 5.0567 | 0.15857 | 5 | 0.21529
52692 | 3.57 | 1 | 365 | 4.0843 | 0.24346 | 4 | 0.32774
52740 | 4.42 | 1 | 365 | 5.0567 | 0.15857 | 5 | 0.21529
40575 | 4.42 | 1 | 365 | 5.0567 | 0.15857 | 5 | 0.21529
40315 | 7.02 | 1 | 365 | 8.0313 | 0.075371 | 8 | 0.10664
40198 | 16.12 | 1 | 365 | 18.4422 | 0.28418 | 18 | 0.72637
42126 | 7.8 | 1 | 365 | 8.9236 | 0.75041 | 9 | 0.67405
42215 | 4.05 | 1 | 365 | 4.6334 | 0.88964 | 5 | 0.52306
40597 | 14.3 | 1 | 365 | 16.36 | 0.042422 | 16 | 0.40242
45779 | 10.14 | 1 | 365 | 11.6007 | 0.77554 | 12 | 0.37626
39723 | 5.2 | 1 | 365 | 5.9491 | 0.83361 | 6 | 0.7827
41884 | 11.22 | 1 | 365 | 12.8363 | 0.47944 | 13 | 0.31575
40206 | 7.905 | 1 | 365 | 9.0438 | 0.11051 | 9 | 0.15428
48082 | 6.24 | 1 | 365 | 7.1389 | 0.40033 | 7 | 0.53924
40661 | 18.2 | 1 | 365 | 20.8218 | 0.41763 | 21 | 0.23945
41552 | 3.38 | 1 | 365 | 3.8669 | 0.59185 | 4 | 0.45875
43082 | 4.59 | 1 | 365 | 5.2512 | 0.74159 | 5 | 0.99281
37898 | 3.9 | 1 | 365 | 4.4618 | 0.37521 | 4 | 0.83702
41759 | 5.72 | 1 | 365 | 6.544 | 0.61697 | 7 | 0.16097
40517 | 10.455 | 1 | 365 | 11.9611 | 0.85584 | 12 | 0.81695
41272 | 7.8 | 1 | 365 | 8.9236 | 0.75041 | 9 | 0.67405
42681 | 8.84 | 1 | 365 | 10.1135 | 0.31713 | 10 | 0.43059
40403 | 10.66 | 1 | 365 | 12.1956 | 0.5589 | 12 | 0.75453
40483 | 12.48 | 1 | 365 | 14.2778 | 0.80066 | 15 | 0.078478
40204 | 7.8 | 1 | 365 | 8.9236 | 0.75041 | 9 | 0.67405
41060 | 10.66 | 1 | 365 | 12.1956 | 0.5589 | 12 | 0.75453
38737 | 8.67 | 1 | 365 | 9.919 | 0.73411 | 10 | 0.65308
52632 | 3.825 | 1 | 365 | 4.376 | 0.11799 | 4 | 0.494
52798 | 8.32 | 1 | 365 | 9.5185 | 0.53377 | 10 | 0.052319
40811 | 19.08 | 1 | 365 | 21.8286 | 0.43562 | 22 | 0.26421
37794 | 7.8 | 1 | 365 | 8.9236 | 0.75041 | 9 | 0.67405
40472 | 5.72 | 1 | 365 | 6.544 | 0.61697 | 7 | 0.16097
53000 | 7.02 | 1 | 365 | 8.0313 | 0.075371 | 8 | 0.10664
52868 | 11.22 | 1 | 365 | 12.8363 | 0.47944 | 13 | 0.31575
52512 | 6.885 | 1 | 365 | 7.8768 | 0.61238 | 8 | 0.48921
40343 | 5.46 | 1 | 365 | 6.2465 | 0.72529 | 6 | 0.97183
52496 | 12.24 | 1 | 365 | 14.0032 | 0.97757 | 14 | 0.98082
51434 | 3.12 | 1 | 365 | 3.5695 | 0.70016 | 4 | 0.26962
41538 | 6.76 | 1 | 365 | 7.7338 | 0.18369 | 7 | 0.91751
40918 | 8.58 | 1 | 365 | 9.816 | 0.42545 | 10 | 0.24145
38265 | 9.54 | 1 | 365 | 10.9143 | 0.71781 | 11 | 0.63211
38315 | 2.86 | 1 | 365 | 3.272 | 0.80848 | 4 | 0.080485
52980 | 3.38 | 1 | 365 | 3.8669 | 0.59185 | 4 | 0.45875
52976 | 9.945 | 1 | 365 | 11.3776 | 0.10678 | 11 | 0.48441
52978 | 9.435 | 1 | 365 | 10.7942 | 0.35771 | 11 | 0.15188
55325 | 13.005 | 1 | 365 | 14.8784 | 0.60117 | 15 | 0.47962
55704 | 3.924 | 1 | 365 | 4.4893 | 0.45751 | 4 | 0.94679
55801 | 6.5 | 1 | 365 | 7.4364 | 0.29201 | 7 | 0.72837
56363 | 4.5 | 1 | 365 | 5.1483 | 0.43293 | 5 | 0.58118
44369 | 4.25 | 1 | 365 | 4.8622 | 0.57554 | 5 | 0.43778
44702 | 9.715 | 1 | 365 | 11.1145 | 0.31798 | 11 | 0.43249
45211 | 7.5 | 1 | 365 | 8.5804 | 0.72155 | 9 | 0.30197
46366 | 6.5 | 1 | 365 | 7.4364 | 0.29201 | 7 | 0.72837
43527 | 7.98 | 1 | 365 | 9.1296 | 0.36773 | 9 | 0.4973
44355 | 9.66 | 1 | 365 | 11.0516 | 0.12936 | 11 | 0.18094
47681 | 4.16 | 1 | 365 | 4.7593 | 0.26689 | 5 | 0.026159
52918 | 2.805 | 1 | 365 | 3.2091 | 0.61986 | 3 | 0.82894
41882 | 12.255 | 1 | 365 | 14.0204 | 0.029013 | 14 | 0.049419
43953 | 11.772 | 1 | 365 | 13.4678 | 0.37254 | 13 | 0.84037
52936 | 4.335 | 1 | 365 | 4.9595 | 0.86706 | 5 | 0.82654
41370 | 14.25 | 1 | 365 | 16.3028 | 0.87094 | 17 | 0.17374
52972 | 3.8 | 1 | 365 | 4.3474 | 0.032252 | 4 | 0.37966
35289 | 32.445 | 1 | 365 | 37.1189 | 0.27143 | 37 | 0.39032
44361 | 24.75 | 1 | 365 | 28.3154 | 0.88111 | 29 | 0.1965
43491 | 9.6 | 1 | 365 | 10.9829 | 0.92358 | 11 | 0.90652
43493 | 6.3 | 1 | 365 | 7.2076 | 0.6061 | 7 | 0.81365
38967 | 5.72 | 1 | 365 | 6.544 | 0.61697 | 7 | 0.16097
46031 | 7.54 | 1 | 365 | 8.6262 | 0.85873 | 9 | 0.48491
38064 | 6.63 | 1 | 365 | 7.5851 | 0.73785 | 8 | 0.32294
38200 | 9.1 | 1 | 365 | 10.4109 | 0.20881 | 10 | 0.61972
39531 | 8.32 | 1 | 365 | 9.5185 | 0.53377 | 10 | 0.052319
41893 | 8.58 | 1 | 365 | 9.816 | 0.42545 | 10 | 0.24145
52924 | 4.59 | 1 | 365 | 5.2512 | 0.74159 | 5 | 0.99281
40931 | 6.76 | 1 | 365 | 7.7338 | 0.18369 | 7 | 0.91751
42427 | 3.64 | 1 | 365 | 4.1644 | 0.48353 | 4 | 0.64789
37843 | 5.46 | 1 | 365 | 6.2465 | 0.72529 | 6 | 0.97183
50625 | 11.96 | 1 | 365 | 13.6829 | 0.017298 | 13 | 0.70021
42342 | 4.68 | 1 | 365 | 5.3542 | 0.050247 | 5 | 0.40443
52896 | 4.86 | 1 | 365 | 5.5601 | 0.66756 | 6 | 0.22768
38754 | 8.67 | 1 | 365 | 9.919 | 0.73411 | 10 | 0.65308
40332 | 7.54 | 1 | 365 | 8.6262 | 0.85873 | 9 | 0.48491
52899 | 9.18 | 1 | 365 | 10.5024 | 0.48318 | 10 | 0.98561
40577 | 16.64 | 1 | 365 | 19.0371 | 0.067546 | 19 | 0.10464
40679 | 7.28 | 1 | 365 | 8.3287 | 0.96705 | 9 | 0.29578
52867 | 12.24 | 1 | 365 | 14.0032 | 0.97757 | 14 | 0.98082
52888 | 3.825 | 1 | 365 | 4.376 | 0.11799 | 4 | 0.494
40069 | 7.14 | 1 | 365 | 8.1686 | 0.48692 | 8 | 0.65548
52891 | 3.38 | 1 | 365 | 3.8669 | 0.59185 | 4 | 0.45875
52861 | 5.1 | 1 | 365 | 5.8347 | 0.49065 | 6 | 0.32534
41327 | 9.62 | 1 | 365 | 11.0058 | 0.99217 | 11 | 0.99799
38753 | 4.42 | 1 | 365 | 5.0567 | 0.15857 | 5 | 0.21529
52864 | 6.5 | 1 | 365 | 7.4364 | 0.29201 | 7 | 0.72837
41702 | 7.395 | 1 | 365 | 8.4603 | 0.36145 | 8 | 0.82174
52860 | 3.57 | 1 | 365 | 4.0843 | 0.24346 | 4 | 0.32774
52862 | 6.12 | 1 | 365 | 7.0016 | 0.98878 | 7 | 0.99041
38070 | 7.8 | 1 | 365 | 8.9236 | 0.75041 | 9 | 0.67405
52741 | 5.46 | 1 | 365 | 6.2465 | 0.72529 | 6 | 0.97183
39324 | 3.12 | 1 | 365 | 3.5695 | 0.70016 | 4 | 0.26962
39448 | 3.825 | 1 | 365 | 4.376 | 0.11799 | 4 | 0.494
39268 | 6.12 | 1 | 365 | 7.0016 | 0.98878 | 7 | 0.99041
41659 | 2.55 | 1 | 365 | 2.9173 | 0.74533 | 3 | 0.66267
41559 | 2.915 | 1 | 365 | 3.3349 | 0.99711 | 4 | 0.33203
40540 | 10.4 | 1 | 365 | 11.8982 | 0.66722 | 12 | 0.5654
39184 | 3.9 | 1 | 365 | 4.4618 | 0.37521 | 4 | 0.83702
40862 | 6.24 | 1 | 365 | 7.1389 | 0.40033 | 7 | 0.53924
40647 | 5.2 | 1 | 365 | 5.9491 | 0.83361 | 6 | 0.7827
39036 | 6.12 | 1 | 365 | 7.0016 | 0.98878 | 7 | 0.99041
40737 | 8.84 | 1 | 365 | 10.1135 | 0.31713 | 10 | 0.43059
39999 | 11.18 | 1 | 365 | 12.7905 | 0.34226 | 13 | 0.1328
40573 | 8.58 | 1 | 365 | 9.816 | 0.42545 | 10 | 0.24145
37989 | 2.805 | 1 | 365 | 3.2091 | 0.61986 | 3 | 0.82894
40374 | 7.02 | 1 | 365 | 8.0313 | 0.075371 | 8 | 0.10664
40905 | 5.46 | 1 | 365 | 6.2465 | 0.72529 | 6 | 0.97183
43407 | 3.12 | 1 | 365 | 3.5695 | 0.70016 | 4 | 0.26962
40898 | 13.78 | 1 | 365 | 15.7651 | 0.25906 | 16 | 0.024153
38798 | 11.985 | 1 | 365 | 13.7115 | 0.10304 | 13 | 0.81455
41464 | 4.77 | 1 | 365 | 5.4571 | 0.35891 | 5 | 0.81605
38955 | 5.2 | 1 | 365 | 5.9491 | 0.83361 | 6 | 0.7827
40923 | 7.95 | 1 | 365 | 9.0952 | 0.26484 | 9 | 0.36009
39025 | 5.98 | 1 | 365 | 6.8415 | 0.50865 | 7 | 0.3501
41549 | 8.925 | 1 | 365 | 10.2107 | 0.60864 | 10 | 0.81934
38396 | 6.63 | 1 | 365 | 7.5851 | 0.73785 | 8 | 0.32294
43681 | 9.69 | 1 | 365 | 11.0859 | 0.23224 | 11 | 0.31815
42608 | 11.7 | 1 | 365 | 13.3855 | 0.12562 | 13 | 0.51107
41291 | 6.375 | 1 | 365 | 7.2934 | 0.86332 | 8 | 0.15667
38043 | 2.55 | 1 | 365 | 2.9173 | 0.74533 | 3 | 0.66267
38788 | 11.18 | 1 | 365 | 12.7905 | 0.34226 | 13 | 0.1328
41357 | 7.8 | 1 | 365 | 8.9236 | 0.75041 | 9 | 0.67405
45000 | 2.08 | 1 | 365 | 2.3796 | 0.13344 | 2 | 0.51308
38709 | 9.62 | 1 | 365 | 11.0058 | 0.99217 | 11 | 0.99799
41145 | 5.72 | 1 | 365 | 6.544 | 0.61697 | 7 | 0.16097
39223 | 6.24 | 1 | 365 | 7.1389 | 0.40033 | 7 | 0.53924
43608 | 6.24 | 1 | 365 | 7.1389 | 0.40033 | 7 | 0.53924
45942 | 5.46 | 1 | 365 | 6.2465 | 0.72529 | 6 | 0.97183
42002 | 7.65 | 1 | 365 | 8.752 | 0.23598 | 8 | 0.98801
39071 | 8.58 | 1 | 365 | 9.816 | 0.42545 | 10 | 0.24145
39117 | 2.08 | 1 | 365 | 2.3796 | 0.13344 | 2 | 0.51308
39502 | 9.62 | 1 | 365 | 11.0058 | 0.99217 | 11 | 0.99799
41331 | 9.54 | 1 | 365 | 10.9143 | 0.71781 | 11 | 0.63211
41415 | 10.4 | 1 | 365 | 11.8982 | 0.66722 | 12 | 0.5654
39350 | 14.04 | 1 | 365 | 16.0625 | 0.15074 | 16 | 0.21329
40526 | 5.98 | 1 | 365 | 6.8415 | 0.50865 | 7 | 0.3501
40477 | 5.46 | 1 | 365 | 6.2465 | 0.72529 | 6 | 0.97183
40207 | 4.845 | 1 | 365 | 5.543 | 0.61612 | 6 | 0.15907
38855 | 13.26 | 1 | 365 | 15.1702 | 0.4757 | 15 | 0.64588
38917 | 7.54 | 1 | 365 | 8.6262 | 0.85873 | 9 | 0.48491
39598 | 5.865 | 1 | 365 | 6.7099 | 0.11425 | 6 | 0.82414
39498 | 6.24 | 1 | 365 | 7.1389 | 0.40033 | 7 | 0.53924
38060 | 11.44 | 1 | 365 | 13.088 | 0.23394 | 13 | 0.32194
39227 | 3.38 | 1 | 365 | 3.8669 | 0.59185 | 4 | 0.45875
41267 | 4.845 | 1 | 365 | 5.543 | 0.61612 | 6 | 0.15907
39719 | 7.54 | 1 | 365 | 8.6262 | 0.85873 | 9 | 0.48491
39573 | 3.64 | 1 | 365 | 4.1644 | 0.48353 | 4 | 0.64789
39168 | 9.62 | 1 | 365 | 11.0058 | 0.99217 | 11 | 0.99799
39587 | 6.5 | 1 | 365 | 7.4364 | 0.29201 | 7 | 0.72837
39420 | 3.64 | 1 | 365 | 4.1644 | 0.48353 | 4 | 0.64789
39425 | 2.86 | 1 | 365 | 3.272 | 0.80848 | 4 | 0.080485
41588 | 13.52 | 1 | 365 | 15.4676 | 0.36738 | 15 | 0.83502
40504 | 6.76 | 1 | 365 | 7.7338 | 0.18369 | 7 | 0.91751
41208 | 12.48 | 1 | 365 | 14.2778 | 0.80066 | 15 | 0.078478
38436 | 4.94 | 1 | 365 | 5.6516 | 0.94193 | 6 | 0.59356
39955 | 4.16 | 1 | 365 | 4.7593 | 0.26689 | 5 | 0.026159
41334 | 3.9 | 1 | 365 | 4.4618 | 0.37521 | 4 | 0.83702
40497 | 2.08 | 1 | 365 | 2.3796 | 0.13344 | 2 | 0.51308
41486 | 9.88 | 1 | 365 | 11.3033 | 0.88386 | 12 | 0.18713
41765 | 10.92 | 1 | 365 | 12.4931 | 0.45058 | 12 | 0.94367
40908 | 6.76 | 1 | 365 | 7.7338 | 0.18369 | 7 | 0.91751
40680 | 12.48 | 1 | 365 | 14.2778 | 0.80066 | 15 | 0.078478
38695 | 11.18 | 1 | 365 | 12.7905 | 0.34226 | 13 | 0.1328
38068 | 9.88 | 1 | 365 | 11.3033 | 0.88386 | 12 | 0.18713
37822 | 11.18 | 1 | 365 | 12.7905 | 0.34226 | 13 | 0.1328
41172 | 6.76 | 1 | 365 | 7.7338 | 0.18369 | 7 | 0.91751
40739 | 6.24 | 1 | 365 | 7.1389 | 0.40033 | 7 | 0.53924
38927 | 10.66 | 1 | 365 | 12.1956 | 0.5589 | 12 | 0.75453
41496 | 8.215 | 1 | 365 | 9.3984 | 0.17367 | 9 | 0.57209
38976 | 5.46 | 1 | 365 | 6.2465 | 0.72529 | 6 | 0.97183
45442 | 4.335 | 1 | 365 | 4.9595 | 0.86706 | 5 | 0.82654
46002 | 5.46 | 1 | 365 | 6.2465 | 0.72529 | 6 | 0.97183
39249 | 8.06 | 1 | 365 | 9.2211 | 0.64209 | 9 | 0.86318
38074 | 7.905 | 1 | 365 | 9.0438 | 0.11051 | 9 | 0.15428
45978 | 7.65 | 1 | 365 | 8.752 | 0.23598 | 8 | 0.98801
40754 | 7.02 | 1 | 365 | 8.0313 | 0.075371 | 8 | 0.10664
39095 | 12.22 | 1 | 365 | 13.9804 | 0.90898 | 14 | 0.88934
42034 | 10.92 | 1 | 365 | 12.4931 | 0.45058 | 12 | 0.94367
39965 | 4.94 | 1 | 365 | 5.6516 | 0.94193 | 6 | 0.59356
43044 | 5.98 | 1 | 365 | 6.8415 | 0.50865 | 7 | 0.3501
40700 | 6.24 | 1 | 365 | 7.1389 | 0.40033 | 7 | 0.53924
42059 | 13.52 | 1 | 365 | 15.4676 | 0.36738 | 15 | 0.83502
37965 | 6.76 | 1 | 365 | 7.7338 | 0.18369 | 7 | 0.91751
40452 | 7.02 | 1 | 365 | 8.0313 | 0.075371 | 8 | 0.10664
41301 | 6.5 | 1 | 365 | 7.4364 | 0.29201 | 7 | 0.72837
42197 | 5.2 | 1 | 365 | 5.9491 | 0.83361 | 6 | 0.7827
39243 | 4.16 | 1 | 365 | 4.7593 | 0.26689 | 5 | 0.026159
41360 | 6.89 | 1 | 365 | 7.8825 | 0.62953 | 8 | 0.51208
43079 | 6.12 | 1 | 365 | 7.0016 | 0.98878 | 7 | 0.99041
41915 | 15.86 | 1 | 365 | 18.1447 | 0.3925 | 18 | 0.53723
37581 | 8.32 | 1 | 365 | 9.5185 | 0.53377 | 10 | 0.052319
40536 | 12.22 | 1 | 365 | 13.9804 | 0.90898 | 14 | 0.88934
48053 | 5.2 | 1 | 365 | 5.9491 | 0.83361 | 6 | 0.7827
41791 | 6.5 | 1 | 365 | 7.4364 | 0.29201 | 7 | 0.72837
39247 | 6.63 | 1 | 365 | 7.5851 | 0.73785 | 8 | 0.32294
40719 | 4.16 | 1 | 365 | 4.7593 | 0.26689 | 5 | 0.026159
38699 | 9.1 | 1 | 365 | 10.4109 | 0.20881 | 10 | 0.61972
43705 | 5.3 | 1 | 365 | 6.0635 | 0.17656 | 6 | 0.24006
39943 | 5.3 | 1 | 365 | 6.0635 | 0.17656 | 6 | 0.24006
41440 | 9.275 | 1 | 365 | 10.6111 | 0.80898 | 11 | 0.4201
41902 | 6.24 | 1 | 365 | 7.1389 | 0.40033 | 7 | 0.53924
40637 | 8.32 | 1 | 365 | 9.5185 | 0.53377 | 10 | 0.052319
39447 | 9.36 | 1 | 365 | 10.7084 | 0.10049 | 10 | 0.80886
39564 | 5.98 | 1 | 365 | 6.8415 | 0.50865 | 7 | 0.3501
39295 | 7.28 | 1 | 365 | 8.3287 | 0.96705 | 9 | 0.29578
40429 | 11.7 | 1 | 365 | 13.3855 | 0.12562 | 13 | 0.51107
41580 | 8.48 | 1 | 365 | 9.7016 | 0.082499 | 9 | 0.78409
41687 | 6.76 | 1 | 365 | 7.7338 | 0.18369 | 7 | 0.91751
39683 | 9.88 | 1 | 365 | 11.3033 | 0.88386 | 12 | 0.18713
43687 | 2.08 | 1 | 365 | 2.3796 | 0.13344 | 2 | 0.51308
37980 | 2.55 | 1 | 365 | 2.9173 | 0.74533 | 3 | 0.66267
44736 | 7.28 | 1 | 365 | 8.3287 | 0.96705 | 9 | 0.29578
37622 | 6.24 | 1 | 365 | 7.1389 | 0.40033 | 7 | 0.53924
42039 | 5.035 | 1 | 365 | 5.7603 | 0.26773 | 6 | 0.028056
40626 | 5.2 | 1 | 365 | 5.9491 | 0.83361 | 6 | 0.7827
47882 | 9.1 | 1 | 365 | 10.4109 | 0.20881 | 10 | 0.61972
40011 | 5.98 | 1 | 365 | 6.8415 | 0.50865 | 7 | 0.3501
39642 | 6.24 | 1 | 365 | 7.1389 | 0.40033 | 7 | 0.53924
43576 | 2.6 | 1 | 365 | 2.9745 | 0.9168 | 3 | 0.89135
40825 | 15.6 | 1 | 365 | 17.8473 | 0.50082 | 18 | 0.3481
40944 | 13.78 | 1 | 365 | 15.7651 | 0.25906 | 16 | 0.024153
42409 | 9.18 | 1 | 365 | 10.5024 | 0.48318 | 10 | 0.98561
40292 | 10.14 | 1 | 365 | 11.6007 | 0.77554 | 12 | 0.37626
42006 | 2.34 | 1 | 365 | 2.6771 | 0.025124 | 2 | 0.70221
40644 | 6.375 | 1 | 365 | 7.2934 | 0.86332 | 8 | 0.15667
40943 | 6.76 | 1 | 365 | 7.7338 | 0.18369 | 7 | 0.91751
39195 | 10.14 | 1 | 365 | 11.6007 | 0.77554 | 12 | 0.37626
38857 | 6.5 | 1 | 365 | 7.4364 | 0.29201 | 7 | 0.72837
40451 | 7.8 | 1 | 365 | 8.9236 | 0.75041 | 9 | 0.67405
46607 | 5.1 | 1 | 365 | 5.8347 | 0.49065 | 6 | 0.32534
47993 | 7.65 | 1 | 365 | 8.752 | 0.23598 | 8 | 0.98801
46157 | 8.48 | 1 | 365 | 9.7016 | 0.082499 | 9 | 0.78409
40962 | 14.04 | 1 | 365 | 16.0625 | 0.15074 | 16 | 0.21329
39380 | 5.565 | 1 | 365 | 6.3667 | 0.08539 | 6 | 0.45206
40377 | 8.32 | 1 | 365 | 9.5185 | 0.53377 | 10 | 0.052319
39435 | 3.12 | 1 | 365 | 3.5695 | 0.70016 | 4 | 0.26962
40468 | 5.46 | 1 | 365 | 6.2465 | 0.72529 | 6 | 0.97183
42364 | 2.65 | 1 | 365 | 3.0317 | 0.088281 | 3 | 0.12003
38076 | 6.24 | 1 | 365 | 7.1389 | 0.40033 | 7 | 0.53924
43693 | 12.48 | 1 | 365 | 14.2778 | 0.80066 | 15 | 0.078478
40000 | 8.84 | 1 | 365 | 10.1135 | 0.31713 | 10 | 0.43059
40215 | 10.14 | 1 | 365 | 11.6007 | 0.77554 | 12 | 0.37626
42383 | 6.76 | 1 | 365 | 7.7338 | 0.18369 | 7 | 0.91751
38034 | 8.06 | 1 | 365 | 9.2211 | 0.64209 | 9 | 0.86318
39607 | 5.98 | 1 | 365 | 6.8415 | 0.50865 | 7 | 0.3501
40652 | 7.54 | 1 | 365 | 8.6262 | 0.85873 | 9 | 0.48491
40378 | 5.61 | 1 | 365 | 6.4182 | 0.23972 | 6 | 0.65787
40010 | 13.515 | 1 | 365 | 15.4619 | 0.35023 | 15 | 0.81215
41653 | 3.825 | 1 | 365 | 4.376 | 0.11799 | 4 | 0.494
38169 | 3.18 | 1 | 365 | 3.6381 | 0.90594 | 4 | 0.54404
41058 | 7.02 | 1 | 365 | 8.0313 | 0.075371 | 8 | 0.10664
43071 | 4.59 | 1 | 365 | 5.2512 | 0.74159 | 5 | 0.99281
40564 | 15.08 | 1 | 365 | 17.2524 | 0.71746 | 17 | 0.96983
37626 | 7.54 | 1 | 365 | 8.6262 | 0.85873 | 9 | 0.48491
38592 | 4.335 | 1 | 365 | 4.9595 | 0.86706 | 5 | 0.82654
38087 | 7.02 | 1 | 365 | 8.0313 | 0.075371 | 8 | 0.10664
41302 | 4.94 | 1 | 365 | 5.6516 | 0.94193 | 6 | 0.59356
40928 | 4.94 | 1 | 365 | 5.6516 | 0.94193 | 6 | 0.59356
41497 | 5.46 | 1 | 365 | 6.2465 | 0.72529 | 6 | 0.97183
10587 | 647 | 0.8 | 365 | 592.1634 | 0.1299 | 592 | 0.29329
38157 | 9.1 | 1 | 365 | 10.4109 | 0.20881 | 10 | 0.61972
50656 | 6 | 1 | 365 | 6.8643 | 0.57724 | 7 | 0.44158
50696 | 6.6 | 1 | 365 | 7.5508 | 0.63496 | 8 | 0.18573
40818 | 3.12 | 1 | 365 | 3.5695 | 0.70016 | 4 | 0.26962
50286 | 7.02 | 1 | 365 | 8.0313 | 0.075371 | 8 | 0.10664
50670 | 9.58 | 1 | 365 | 10.9601 | 0.85499 | 11 | 0.81505
39198 | 3.445 | 1 | 365 | 3.9413 | 0.81477 | 4 | 0.75604
37755 | 6.3 | 1 | 365 | 7.2076 | 0.6061 | 7 | 0.81365
53020 | 6.63 | 1 | 365 | 7.5851 | 0.73785 | 8 | 0.32294
37219 | 3.9 | 1 | 365 | 4.4618 | 0.37521 | 4 | 0.83702
38940 | 5.98 | 1 | 365 | 6.8415 | 0.50865 | 7 | 0.3501
38291 | 3.12 | 1 | 365 | 3.5695 | 0.70016 | 4 | 0.26962
40932 | 8.58 | 1 | 365 | 9.816 | 0.42545 | 10 | 0.24145
39772 | 10.92 | 1 | 365 | 12.4931 | 0.45058 | 12 | 0.94367
37544 | 6.5 | 1 | 365 | 7.4364 | 0.29201 | 7 | 0.72837
37021 | 5.125 | 1 | 365 | 5.8633 | 0.57639 | 6 | 0.43968
41121 | 8.33 | 1 | 365 | 9.53 | 0.56807 | 10 | 0.098055
47445 | 7.8 | 1 | 365 | 8.9236 | 0.75041 | 9 | 0.67405
39752 | 6.76 | 1 | 365 | 7.7338 | 0.18369 | 7 | 0.91751
38280 | 9.35 | 1 | 365 | 10.6969 | 0.066199 | 10 | 0.76312
41695 | 9.36 | 1 | 365 | 10.7084 | 0.10049 | 10 | 0.80886
45907 | 4.16 | 1 | 365 | 4.7593 | 0.26689 | 5 | 0.026159
36521 | 7.18 | 1 | 365 | 8.2143 | 0.6241 | 8 | 0.83842
39837 | 12.32 | 1 | 365 | 14.0948 | 0.25193 | 14 | 0.3467
51562 | 5.3 | 1 | 365 | 6.0635 | 0.17656 | 6 | 0.24006
37548 | 4.4 | 1 | 365 | 5.0338 | 0.089976 | 5 | 0.12382
38961 | 5.46 | 1 | 365 | 6.2465 | 0.72529 | 6 | 0.97183
52184 | 7.54 | 1 | 365 | 8.6262 | 0.85873 | 9 | 0.48491
38199 | 4.68 | 1 | 365 | 5.3542 | 0.050247 | 5 | 0.40443
42414 | 11.66 | 1 | 365 | 13.3397 | 0.98844 | 14 | 0.32813
46044 | 3.64 | 1 | 365 | 4.1644 | 0.48353 | 4 | 0.64789
40871 | 4.845 | 1 | 365 | 5.543 | 0.61612 | 6 | 0.15907
38873 | 6.76 | 1 | 365 | 7.7338 | 0.18369 | 7 | 0.91751
40906 | 4.16 | 1 | 365 | 4.7593 | 0.26689 | 5 | 0.026159
37960 | 4.42 | 1 | 365 | 5.0567 | 0.15857 | 5 | 0.21529
38893 | 6.5 | 1 | 365 | 7.4364 | 0.29201 | 7 | 0.72837
40276 | 4.08 | 1 | 365 | 4.6677 | 0.99252 | 5 | 0.66027
40683 | 4.68 | 1 | 365 | 5.3542 | 0.050247 | 5 | 0.40443
49757 | 2.86 | 1 | 365 | 3.272 | 0.80848 | 4 | 0.080485
40622 | 4.42 | 1 | 365 | 5.0567 | 0.15857 | 5 | 0.21529
42394 | 4.16 | 1 | 365 | 4.7593 | 0.26689 | 5 | 0.026159
40146 | 4.16 | 1 | 365 | 4.7593 | 0.26689 | 5 | 0.026159
41715 | 6.375 | 1 | 365 | 7.2934 | 0.86332 | 8 | 0.15667
40499 | 4.42 | 1 | 365 | 5.0567 | 0.15857 | 5 | 0.21529
50231 | 11.96 | 1 | 365 | 13.6829 | 0.017298 | 13 | 0.70021
39083 | 5.98 | 1 | 365 | 6.8415 | 0.50865 | 7 | 0.3501
39334 | 7.8 | 1 | 365 | 8.9236 | 0.75041 | 9 | 0.67405
41797 | 10.4 | 1 | 365 | 11.8982 | 0.66722 | 12 | 0.5654
40256 | 14.04 | 1 | 365 | 16.0625 | 0.15074 | 16 | 0.21329
41040 | 8.84 | 1 | 365 | 10.1135 | 0.31713 | 10 | 0.43059
57124 | 860 | 0.9 | 365 | 885.4993 | 0.46396 | 885 | 0.9633
41965 | 3.825 | 1 | 365 | 4.376 | 0.11799 | 4 | 0.494
38302 | 10.14 | 1 | 365 | 11.6007 | 0.77554 | 12 | 0.37626
40319 | 7.28 | 1 | 365 | 8.3287 | 0.96705 | 9 | 0.29578
40199 | 4.845 | 1 | 365 | 5.543 | 0.61612 | 6 | 0.15907
50427 | 8.32 | 1 | 365 | 9.5185 | 0.53377 | 10 | 0.052319
41679 | 4.94 | 1 | 365 | 5.6516 | 0.94193 | 6 | 0.59356
41005 | 4.42 | 1 | 365 | 5.0567 | 0.15857 | 5 | 0.21529
39696 | 3.64 | 1 | 365 | 4.1644 | 0.48353 | 4 | 0.64789
39970 | 9.1 | 1 | 365 | 10.4109 | 0.20881 | 10 | 0.61972
42044 | 9.275 | 1 | 365 | 10.6111 | 0.80898 | 11 | 0.4201
41038 | 4.16 | 1 | 365 | 4.7593 | 0.26689 | 5 | 0.026159
39356 | 11.96 | 1 | 365 | 13.6829 | 0.017298 | 13 | 0.70021
41217 | 8.415 | 1 | 365 | 9.6272 | 0.85958 | 10 | 0.48681
41055 | 11.44 | 1 | 365 | 13.088 | 0.23394 | 13 | 0.32194
39669 | 9.88 | 1 | 365 | 11.3033 | 0.88386 | 12 | 0.18713
39577 | 6.5 | 1 | 365 | 7.4364 | 0.29201 | 7 | 0.72837
38147 | 2.6 | 1 | 365 | 2.9745 | 0.9168 | 3 | 0.89135
41062 | 10.335 | 1 | 365 | 11.8238 | 0.4443 | 12 | 0.26811
40445 | 4.94 | 1 | 365 | 5.6516 | 0.94193 | 6 | 0.59356
40418 | 14.04 | 1 | 365 | 16.0625 | 0.15074 | 16 | 0.21329
42194 | 13.52 | 1 | 365 | 15.4676 | 0.36738 | 15 | 0.83502
38024 | 6.625 | 1 | 365 | 7.5794 | 0.7207 | 8 | 0.30007
39971 | 9.01 | 1 | 365 | 10.3079 | 0.90016 | 11 | 0.2081
40744 | 8.48 | 1 | 365 | 9.7016 | 0.082499 | 9 | 0.78409
38595 | 7.28 | 1 | 365 | 8.3287 | 0.96705 | 9 | 0.29578
38210 | 10.92 | 1 | 365 | 12.4931 | 0.45058 | 12 | 0.94367
42937 | 5.2 | 1 | 365 | 5.9491 | 0.83361 | 6 | 0.7827
50504 | 3.38 | 1 | 365 | 3.8669 | 0.59185 | 4 | 0.45875
42381 | 5.98 | 1 | 365 | 6.8415 | 0.50865 | 7 | 0.3501
42600 | 11.44 | 1 | 365 | 13.088 | 0.23394 | 13 | 0.32194
42012 | 9.1 | 1 | 365 | 10.4109 | 0.20881 | 10 | 0.61972
42371 | 6.885 | 1 | 365 | 7.8768 | 0.61238 | 8 | 0.48921
42995 | 13.78 | 1 | 365 | 15.7651 | 0.25906 | 16 | 0.024153
40300 | 2.6 | 1 | 365 | 2.9745 | 0.9168 | 3 | 0.89135
40673 | 5.2 | 1 | 365 | 5.9491 | 0.83361 | 6 | 0.7827
39724 | 10.92 | 1 | 365 | 12.4931 | 0.45058 | 12 | 0.94367
41196 | 8.32 | 1 | 365 | 9.5185 | 0.53377 | 10 | 0.052319
40643 | 6.375 | 1 | 365 | 7.2934 | 0.86332 | 8 | 0.15667
38295 | 5.2 | 1 | 365 | 5.9491 | 0.83361 | 6 | 0.7827
41458 | 4.16 | 1 | 365 | 4.7593 | 0.26689 | 5 | 0.026159
39563 | 5.61 | 1 | 365 | 6.4182 | 0.23972 | 6 | 0.65787
43711 | 4.94 | 1 | 365 | 5.6516 | 0.94193 | 6 | 0.59356
39583 | 5.46 | 1 | 365 | 6.2465 | 0.72529 | 6 | 0.97183
40530 | 2.86 | 1 | 365 | 3.272 | 0.80848 | 4 | 0.080485
41846 | 10.14 | 1 | 365 | 11.6007 | 0.77554 | 12 | 0.37626
38160 | 9.1 | 1 | 365 | 10.4109 | 0.20881 | 10 | 0.61972
40533 | 14.04 | 1 | 365 | 16.0625 | 0.15074 | 16 | 0.21329
38975 | 10.92 | 1 | 365 | 12.4931 | 0.45058 | 12 | 0.94367
47416 | 10.455 | 1 | 365 | 11.9611 | 0.85584 | 12 | 0.81695
41202 | 12.22 | 1 | 365 | 13.9804 | 0.90898 | 14 | 0.88934
48474 | 4.16 | 1 | 365 | 4.7593 | 0.26689 | 5 | 0.026159
37881 | 7.8 | 1 | 365 | 8.9236 | 0.75041 | 9 | 0.67405
41224 | 2.86 | 1 | 365 | 3.272 | 0.80848 | 4 | 0.080485
39266 | 5.98 | 1 | 365 | 6.8415 | 0.50865 | 7 | 0.3501
39214 | 4.16 | 1 | 365 | 4.7593 | 0.26689 | 5 | 0.026159
45048 | 3.12 | 1 | 365 | 3.5695 | 0.70016 | 4 | 0.26962
40872 | 5.46 | 1 | 365 | 6.2465 | 0.72529 | 6 | 0.97183
39995 | 7.02 | 1 | 365 | 8.0313 | 0.075371 | 8 | 0.10664
38749 | 11.18 | 1 | 365 | 12.7905 | 0.34226 | 13 | 0.1328
40221 | 7.54 | 1 | 365 | 8.6262 | 0.85873 | 9 | 0.48491
38185 | 9.805 | 1 | 365 | 11.2175 | 0.62664 | 11 | 0.84411
41887 | 4.08 | 1 | 365 | 4.6677 | 0.99252 | 5 | 0.66027
38323 | 6.375 | 1 | 365 | 7.2934 | 0.86332 | 8 | 0.15667
41575 | 2.86 | 1 | 365 | 3.272 | 0.80848 | 4 | 0.080485
39218 | 8.84 | 1 | 365 | 10.1135 | 0.31713 | 10 | 0.43059
39127 | 5.98 | 1 | 365 | 6.8415 | 0.50865 | 7 | 0.3501
39956 | 13.26 | 1 | 365 | 15.1702 | 0.4757 | 15 | 0.64588
40143 | 5.72 | 1 | 365 | 6.544 | 0.61697 | 7 | 0.16097
40036 | 3.12 | 1 | 365 | 3.5695 | 0.70016 | 4 | 0.26962
42386 | 3.9 | 1 | 365 | 4.4618 | 0.37521 | 4 | 0.83702
43031 | 3.9 | 1 | 365 | 4.4618 | 0.37521 | 4 | 0.83702
39967 | 11.44 | 1 | 365 | 13.088 | 0.23394 | 13 | 0.32194
39731 | 10.92 | 1 | 365 | 12.4931 | 0.45058 | 12 | 0.94367
39712 | 8.06 | 1 | 365 | 9.2211 | 0.64209 | 9 | 0.86318
40552 | 10.4 | 1 | 365 | 11.8982 | 0.66722 | 12 | 0.5654
39014 | 2.04 | 1 | 365 | 2.3339 | 0.99626 | 3 | 0.33014
40917 | 10.07 | 1 | 365 | 11.5206 | 0.53547 | 12 | 0.056112
42322 | 3.825 | 1 | 365 | 4.376 | 0.11799 | 4 | 0.494
41895 | 5.46 | 1 | 365 | 6.2465 | 0.72529 | 6 | 0.97183
42404 | 5.035 | 1 | 365 | 5.7603 | 0.26773 | 6 | 0.028056
40520 | 12.22 | 1 | 365 | 13.9804 | 0.90898 | 14 | 0.88934
38739 | 7.02 | 1 | 365 | 8.0313 | 0.075371 | 8 | 0.10664
40293 | 4.335 | 1 | 365 | 4.9595 | 0.86706 | 5 | 0.82654
40465 | 6.625 | 1 | 365 | 7.5794 | 0.7207 | 8 | 0.30007
42599 | 3.64 | 1 | 365 | 4.1644 | 0.48353 | 4 | 0.64789
38080 | 6.5 | 1 | 365 | 7.4364 | 0.29201 | 7 | 0.72837
39199 | 9.62 | 1 | 365 | 11.0058 | 0.99217 | 11 | 0.99799
39496 | 4.59 | 1 | 365 | 5.2512 | 0.74159 | 5 | 0.99281
39992 | 6.76 | 1 | 365 | 7.7338 | 0.18369 | 7 | 0.91751
40311 | 10.4 | 1 | 365 | 11.8982 | 0.66722 | 12 | 0.5654
41949 | 2.86 | 1 | 365 | 3.272 | 0.80848 | 4 | 0.080485
47904 | 13.26 | 1 | 365 | 15.1702 | 0.4757 | 15 | 0.64588
43726 | 9.69 | 1 | 365 | 11.0859 | 0.23224 | 11 | 0.31815
38703 | 6.76 | 1 | 365 | 7.7338 | 0.18369 | 7 | 0.91751
38495 | 4.68 | 1 | 365 | 5.3542 | 0.050247 | 5 | 0.40443
40768 | 6.76 | 1 | 365 | 7.7338 | 0.18369 | 7 | 0.91751
42549 | 6.095 | 1 | 365 | 6.973 | 0.90305 | 7 | 0.87607
41189 | 7.685 | 1 | 365 | 8.7921 | 0.35601 | 9 | 0.14809
42659 | 13.25 | 1 | 365 | 15.1587 | 0.4414 | 15 | 0.60015
39065 | 14.04 | 1 | 365 | 16.0625 | 0.15074 | 16 | 0.21329
38547 | 5.2 | 1 | 365 | 5.9491 | 0.83361 | 6 | 0.7827
38742 | 6.76 | 1 | 365 | 7.7338 | 0.18369 | 7 | 0.91751
41511 | 3.38 | 1 | 365 | 3.8669 | 0.59185 | 4 | 0.45875
40746 | 8.415 | 1 | 365 | 9.6272 | 0.85958 | 10 | 0.48681
38803 | 15.555 | 1 | 365 | 17.7958 | 0.34649 | 18 | 0.14229
1400 | 2694 | 1 | 365 | 3082.0869 | 0.18076 | 3082 | 0.26762
46980 | 7.6 | 1 | 365 | 8.6948 | 0.064504 | 8 | 0.75933
42760 | 8.25 | 1 | 365 | 9.4385 | 0.29371 | 9 | 0.73217
38113 | 4.77 | 1 | 365 | 5.4571 | 0.35891 | 5 | 0.81605
41953 | 6.24 | 1 | 365 | 7.1389 | 0.40033 | 7 | 0.53924
49812 | 7.68 | 1 | 365 | 8.7864 | 0.33887 | 9 | 0.12522
51689 | 15.86 | 1 | 365 | 18.1447 | 0.3925 | 18 | 0.53723
39354 | 7.28 | 1 | 365 | 8.3287 | 0.96705 | 9 | 0.29578
32265 | 6.76 | 1 | 365 | 7.7338 | 0.18369 | 7 | 0.91751
40345 | 7.54 | 1 | 365 | 8.6262 | 0.85873 | 9 | 0.48491
52258 | 6.76 | 1 | 365 | 7.7338 | 0.18369 | 7 | 0.91751
41784 | 2.34 | 1 | 365 | 2.6771 | 0.025124 | 2 | 0.70221
41346 | 6.12 | 1 | 365 | 7.0016 | 0.98878 | 7 | 0.99041
52114 | 8.06 | 1 | 365 | 9.2211 | 0.64209 | 9 | 0.86318
38267 | 10.6 | 1 | 365 | 12.127 | 0.35312 | 12 | 0.48012
37620 | 10.66 | 1 | 365 | 12.1956 | 0.5589 | 12 | 0.75453
39384 | 10.4 | 1 | 365 | 11.8982 | 0.66722 | 12 | 0.5654
40064 | 7.02 | 1 | 365 | 8.0313 | 0.075371 | 8 | 0.10664
39590 | 3.12 | 1 | 365 | 3.5695 | 0.70016 | 4 | 0.26962
49769 | 9.6 | 1 | 365 | 10.9829 | 0.92358 | 11 | 0.90652
41910 | 9.1 | 1 | 365 | 10.4109 | 0.20881 | 10 | 0.61972
38453 | 4.42 | 1 | 365 | 5.0567 | 0.15857 | 5 | 0.21529
37422 | 8.413 | 1 | 365 | 9.6249 | 0.85272 | 10 | 0.47766
42075 | 4.68 | 1 | 365 | 5.3542 | 0.050247 | 5 | 0.40443
39530 | 6.5 | 1 | 365 | 7.4364 | 0.29201 | 7 | 0.72837
45396 | 4.41 | 1 | 365 | 5.0453 | 0.12427 | 5 | 0.16956
40735 | 9.88 | 1 | 365 | 11.3033 | 0.88386 | 12 | 0.18713
39681 | 2.34 | 1 | 365 | 2.6771 | 0.025124 | 2 | 0.70221
44580 | 6.4 | 1 | 365 | 7.322 | 0.94906 | 8 | 0.27101
38056 | 6.5 | 1 | 365 | 7.4364 | 0.29201 | 7 | 0.72837
44065 | 5.99 | 1 | 365 | 6.8529 | 0.54294 | 7 | 0.39584
38727 | 5.2 | 1 | 365 | 5.9491 | 0.83361 | 6 | 0.7827
39439 | 6.76 | 1 | 365 | 7.7338 | 0.18369 | 7 | 0.91751
38236 | 11.13 | 1 | 365 | 12.7333 | 0.17078 | 12 | 0.90412
37736 | 3.64 | 1 | 365 | 4.1644 | 0.48353 | 4 | 0.64789
53147 | 5.2 | 1 | 365 | 5.9491 | 0.83361 | 6 | 0.7827
40176 | 5.98 | 1 | 365 | 6.8415 | 0.50865 | 7 | 0.3501
40866 | 9.36 | 1 | 365 | 10.7084 | 0.10049 | 10 | 0.80886
54086 | 9.86 | 1 | 365 | 11.2804 | 0.81526 | 12 | 0.095657
50152 | 8.58 | 1 | 365 | 9.816 | 0.42545 | 10 | 0.24145
41470 | 4.68 | 1 | 365 | 5.3542 | 0.050247 | 5 | 0.40443
40029 | 11.7 | 1 | 365 | 13.3855 | 0.12562 | 13 | 0.51107
51199 | 8.32 | 1 | 365 | 9.5185 | 0.53377 | 10 | 0.052319
38581 | 8.84 | 1 | 365 | 10.1135 | 0.31713 | 10 | 0.43059
44131 | 8.68 | 1 | 365 | 9.9304 | 0.76841 | 10 | 0.69881
50918 | 16.2 | 1 | 365 | 18.5337 | 0.55855 | 19 | 0.092255
36183 | 11.385 | 1 | 365 | 13.0251 | 0.045313 | 13 | 0.07039
37035 | 7.521 | 1 | 365 | 8.6044 | 0.79357 | 9 | 0.39802
44582 | 10.4 | 1 | 365 | 11.8982 | 0.66722 | 12 | 0.5654
46759 | 7.705 | 1 | 365 | 8.815 | 0.42461 | 9 | 0.23956
44137 | 9.9 | 1 | 365 | 11.3262 | 0.95245 | 12 | 0.2786
40364 | 9.36 | 1 | 365 | 10.7084 | 0.10049 | 10 | 0.80886
44356 | 9.45 | 1 | 365 | 10.8113 | 0.40915 | 11 | 0.22048
51001 | 6.3 | 1 | 365 | 7.2076 | 0.6061 | 7 | 0.81365
43033 | 5.98 | 1 | 365 | 6.8415 | 0.50865 | 7 | 0.3501
46462 | 13.5 | 1 | 365 | 15.4448 | 0.29879 | 15 | 0.74355
40024 | 14.04 | 1 | 365 | 16.0625 | 0.15074 | 16 | 0.21329
53364 | 5.2 | 1 | 365 | 5.9491 | 0.83361 | 6 | 0.7827
49933 | 8.64 | 1 | 365 | 9.8846 | 0.63123 | 10 | 0.51587
43684 | 7.28 | 1 | 365 | 8.3287 | 0.96705 | 9 | 0.29578
39409 | 4.16 | 1 | 365 | 4.7593 | 0.26689 | 5 | 0.026159
40981 | 8.84 | 1 | 365 | 10.1135 | 0.31713 | 10 | 0.43059
48903 | 10.4 | 1 | 365 | 11.8982 | 0.66722 | 12 | 0.5654
40821 | 3.12 | 1 | 365 | 3.5695 | 0.70016 | 4 | 0.26962
38758 | 7.7 | 1 | 365 | 8.8092 | 0.40746 | 9 | 0.21669
39640 | 8.32 | 1 | 365 | 9.5185 | 0.53377 | 10 | 0.052319
50155 | 6.84 | 1 | 365 | 7.8253 | 0.45805 | 8 | 0.2834
49855 | 5.7 | 1 | 365 | 6.5211 | 0.54838 | 7 | 0.069497
40538 | 9.88 | 1 | 365 | 11.3033 | 0.88386 | 12 | 0.18713
79 | 3001.2 | 0.7 | 365 | 2403.4786 | 0.91481 | 2404 | 0.39342
40714 | 5.3 | 1 | 365 | 6.0635 | 0.17656 | 6 | 0.24006
42923 | 5.2 | 1 | 365 | 5.9491 | 0.83361 | 6 | 0.7827
50712 | 12.22 | 1 | 365 | 13.9804 | 0.90898 | 14 | 0.88934
39084 | 6.095 | 1 | 365 | 6.973 | 0.90305 | 7 | 0.87607
52919 | 14.025 | 1 | 365 | 16.0454 | 0.099299 | 16 | 0.14468
40933 | 8.745 | 1 | 365 | 10.0048 | 0.99133 | 10 | 0.9961
41725 | 4.16 | 1 | 365 | 4.7593 | 0.26689 | 5 | 0.026159
39158 | 2.86 | 1 | 365 | 3.272 | 0.80848 | 4 | 0.080485
39125 | 3.12 | 1 | 365 | 3.5695 | 0.70016 | 4 | 0.26962
40945 | 4.68 | 1 | 365 | 5.3542 | 0.050247 | 5 | 0.40443
40602 | 5.98 | 1 | 365 | 6.8415 | 0.50865 | 7 | 0.3501
50306 | 8.925 | 1 | 365 | 10.2107 | 0.60864 | 10 | 0.81934
55344 | 8.37 | 1 | 365 | 9.5757 | 0.70525 | 10 | 0.281
42365 | 6.5 | 1 | 365 | 7.4364 | 0.29201 | 7 | 0.72837
46812 | 16.24 | 1 | 365 | 18.5795 | 0.69573 | 19 | 0.2752
40764 | 3.06 | 1 | 365 | 3.5008 | 0.49439 | 3 | 0.9952
35116 | 301.34 | 0.9 | 365 | 310.2749 | 0.11183 | 310 | 0.38668
38987 | 3.12 | 1 | 365 | 3.5695 | 0.70016 | 4 | 0.26962
48857 | 20.4 | 1 | 365 | 23.3387 | 0.96262 | 24 | 0.30136
41460 | 8.06 | 1 | 365 | 9.2211 | 0.64209 | 9 | 0.86318
51109 | 3.8 | 1 | 365 | 4.3474 | 0.032252 | 4 | 0.37966
41632 | 3.12 | 1 | 365 | 3.5695 | 0.70016 | 4 | 0.26962
50471 | 6.375 | 1 | 365 | 7.2934 | 0.86332 | 8 | 0.15667
39244 | 6.76 | 1 | 365 | 7.7338 | 0.18369 | 7 | 0.91751
39139 | 6.63 | 1 | 365 | 7.5851 | 0.73785 | 8 | 0.32294
47609 | 7.525 | 1 | 365 | 8.609 | 0.80729 | 9 | 0.41631
48522 | 11.4 | 1 | 365 | 13.0422 | 0.096756 | 13 | 0.13899
38457 | 4.08 | 1 | 365 | 4.6677 | 0.99252 | 5 | 0.66027
49721 | 7.15 | 1 | 365 | 8.18 | 0.52121 | 8 | 0.70121
41980 | 5.98 | 1 | 365 | 6.8415 | 0.50865 | 7 | 0.3501
40830 | 8.06 | 1 | 365 | 9.2211 | 0.64209 | 9 | 0.86318
41680 | 10.4 | 1 | 365 | 11.8982 | 0.66722 | 12 | 0.5654
38215 | 10.4 | 1 | 365 | 11.8982 | 0.66722 | 12 | 0.5654
38519 | 7.42 | 1 | 365 | 8.4889 | 0.44719 | 8 | 0.93608
40338 | 9.69 | 1 | 365 | 11.0859 | 0.23224 | 11 | 0.31815
41463 | 6.24 | 1 | 365 | 7.1389 | 0.40033 | 7 | 0.53924
39659 | 7.395 | 1 | 365 | 8.4603 | 0.36145 | 8 | 0.82174
41834 | 10.965 | 1 | 365 | 12.5446 | 0.60491 | 13 | 0.14948
41071 | 6.76 | 1 | 365 | 7.7338 | 0.18369 | 7 | 0.91751
41010 | 4.68 | 1 | 365 | 5.3542 | 0.050247 | 5 | 0.40443
45920 | 7.02 | 1 | 365 | 8.0313 | 0.075371 | 8 | 0.10664
41164 | 7.14 | 1 | 365 | 8.1686 | 0.48692 | 8 | 0.65548
42918 | 7.28 | 1 | 365 | 8.3287 | 0.96705 | 9 | 0.29578
39423 | 3.06 | 1 | 365 | 3.5008 | 0.49439 | 3 | 0.9952
40218 | 5.46 | 1 | 365 | 6.2465 | 0.72529 | 6 | 0.97183
39169 | 11.7 | 1 | 365 | 13.3855 | 0.12562 | 13 | 0.51107
41029 | 7.28 | 1 | 365 | 8.3287 | 0.96705 | 9 | 0.29578
38444 | 10.455 | 1 | 365 | 11.9611 | 0.85584 | 12 | 0.81695
37993 | 13.52 | 1 | 365 | 15.4676 | 0.36738 | 15 | 0.83502
39452 | 9.54 | 1 | 365 | 10.9143 | 0.71781 | 11 | 0.63211
41779 | 6.885 | 1 | 365 | 7.8768 | 0.61238 | 8 | 0.48921
39516 | 9.88 | 1 | 365 | 11.3033 | 0.88386 | 12 | 0.18713
50532 | 7.8 | 1 | 365 | 8.9236 | 0.75041 | 9 | 0.67405
42015 | 9.88 | 1 | 365 | 11.3033 | 0.88386 | 12 | 0.18713
38462 | 10.4 | 1 | 365 | 11.8982 | 0.66722 | 12 | 0.5654
41471 | 9.36 | 1 | 365 | 10.7084 | 0.10049 | 10 | 0.80886
39250 | 8.06 | 1 | 365 | 9.2211 | 0.64209 | 9 | 0.86318
39492 | 6.095 | 1 | 365 | 6.973 | 0.90305 | 7 | 0.87607
41086 | 7.54 | 1 | 365 | 8.6262 | 0.85873 | 9 | 0.48491
39077 | 6.63 | 1 | 365 | 7.5851 | 0.73785 | 8 | 0.32294
42085 | 5.46 | 1 | 365 | 6.2465 | 0.72529 | 6 | 0.97183
38221 | 5.1 | 1 | 365 | 5.8347 | 0.49065 | 6 | 0.32534
41770 | 5.61 | 1 | 365 | 6.4182 | 0.23972 | 6 | 0.65787
39729 | 5.2 | 1 | 365 | 5.9491 | 0.83361 | 6 | 0.7827
40325 | 6.76 | 1 | 365 | 7.7338 | 0.18369 | 7 | 0.91751
40166 | 3.64 | 1 | 365 | 4.1644 | 0.48353 | 4 | 0.64789
43084 | 3.975 | 1 | 365 | 4.5476 | 0.63242 | 5 | 0.18004
40572 | 7.28 | 1 | 365 | 8.3287 | 0.96705 | 9 | 0.29578
42276 | 5.2 | 1 | 365 | 5.9491 | 0.83361 | 6 | 0.7827
38308 | 7.28 | 1 | 365 | 8.3287 | 0.96705 | 9 | 0.29578
40301 | 7.395 | 1 | 365 | 8.4603 | 0.36145 | 8 | 0.82174
56640 | 6.3 | 1 | 365 | 7.2076 | 0.6061 | 7 | 0.81365
50343 | 9.62 | 1 | 365 | 11.0058 | 0.99217 | 11 | 0.99799
56714 | 4.59 | 1 | 365 | 5.2512 | 0.74159 | 5 | 0.99281
56713 | 5.46 | 1 | 365 | 6.2465 | 0.72529 | 6 | 0.97183
56710 | 6.05 | 1 | 365 | 6.9215 | 0.74872 | 7 | 0.67026
56637 | 6.5 | 1 | 365 | 7.4364 | 0.29201 | 7 | 0.72837
56596 | 11.2 | 1 | 365 | 12.8134 | 0.41085 | 13 | 0.22428
56594 | 7.95 | 1 | 365 | 9.0952 | 0.26484 | 9 | 0.36009
56581 | 4.68 | 1 | 365 | 5.3542 | 0.050247 | 5 | 0.40443
50665 | 9.25 | 1 | 365 | 10.5825 | 0.72325 | 11 | 0.30576
44322 | 22.96 | 1 | 365 | 26.2675 | 0.74224 | 27 | 0.0097642
46826 | 6 | 1 | 365 | 6.8643 | 0.57724 | 7 | 0.44158
47327 | 7.44 | 1 | 365 | 8.5118 | 0.51578 | 9 | 0.027554
41996 | 9.88 | 1 | 365 | 11.3033 | 0.88386 | 12 | 0.18713
56632 | 4.2 | 1 | 365 | 4.805 | 0.40407 | 5 | 0.2091
56629 | 4.16 | 1 | 365 | 4.7593 | 0.26689 | 5 | 0.026159
45913 | 6.375 | 1 | 365 | 7.2934 | 0.86332 | 8 | 0.15667
55115 | 6.2 | 1 | 365 | 7.0931 | 0.26315 | 7 | 0.3563
56787 | 10.335 | 1 | 365 | 11.8238 | 0.4443 | 12 | 0.26811
56789 | 8.215 | 1 | 365 | 9.3984 | 0.17367 | 9 | 0.57209
40118 | 5.46 | 1 | 365 | 6.2465 | 0.72529 | 6 | 0.97183
56794 | 4.8 | 1 | 365 | 5.4915 | 0.46179 | 5 | 0.95326
56795 | 10.07 | 1 | 365 | 11.5206 | 0.53547 | 12 | 0.056112
41510 | 14.025 | 1 | 365 | 16.0454 | 0.099299 | 16 | 0.14468
39013 | 8.06 | 1 | 365 | 9.2211 | 0.64209 | 9 | 0.86318
41216 | 5.61 | 1 | 365 | 6.4182 | 0.23972 | 6 | 0.65787
38509 | 11.66 | 1 | 365 | 13.3397 | 0.98844 | 14 | 0.32813
41473 | 7.02 | 1 | 365 | 8.0313 | 0.075371 | 8 | 0.10664
34878 | 94.64 | 0.9 | 365 | 97.4461 | 0.1145 | 97 | 0.56061
43441 | 6.6 | 1 | 365 | 7.5508 | 0.63496 | 8 | 0.18573
47828 | 9 | 1 | 365 | 10.2965 | 0.86586 | 11 | 0.16236
53163 | 6.3 | 1 | 365 | 7.2076 | 0.6061 | 7 | 0.81365
43843 | 6.76 | 1 | 365 | 7.7338 | 0.18369 | 7 | 0.91751
56798 | 9 | 1 | 365 | 10.2965 | 0.86586 | 11 | 0.16236
56799 | 6.21 | 1 | 365 | 7.1046 | 0.29744 | 7 | 0.40203
56800 | 11.925 | 1 | 365 | 13.6429 | 0.89726 | 14 | 0.54013
41733 | 7.28 | 1 | 365 | 8.3287 | 0.96705 | 9 | 0.29578
56801 | 4.5 | 1 | 365 | 5.1483 | 0.43293 | 5 | 0.58118
56807 | 6.095 | 1 | 365 | 6.973 | 0.90305 | 7 | 0.87607
56808 | 9.075 | 1 | 365 | 10.3823 | 0.12308 | 10 | 0.50538
40307 | 3.64 | 1 | 365 | 4.1644 | 0.48353 | 4 | 0.64789
56791 | 4.14 | 1 | 365 | 4.7364 | 0.1983 | 4 | 0.93469
38194 | 7.8 | 1 | 365 | 8.9236 | 0.75041 | 9 | 0.67405
56818 | 9.3 | 1 | 365 | 10.6397 | 0.89472 | 11 | 0.53444
41648 | 7.14 | 1 | 365 | 8.1686 | 0.48692 | 8 | 0.65548
41214 | 6.12 | 1 | 365 | 7.0016 | 0.98878 | 7 | 0.99041
46428 | 6 | 1 | 365 | 6.8643 | 0.57724 | 7 | 0.44158
48289 | 7.2 | 1 | 365 | 8.2372 | 0.69269 | 8 | 0.92989
38344 | 7.28 | 1 | 365 | 8.3287 | 0.96705 | 9 | 0.29578
52582 | 7.125 | 1 | 365 | 8.1514 | 0.43547 | 8 | 0.58687
52956 | 7.8 | 1 | 365 | 8.9236 | 0.75041 | 9 | 0.67405
48524 | 6.76 | 1 | 365 | 7.7338 | 0.18369 | 7 | 0.91751
48523 | 5.2 | 1 | 365 | 5.9491 | 0.83361 | 6 | 0.7827
41851 | 4.94 | 1 | 365 | 5.6516 | 0.94193 | 6 | 0.59356
47651 | 6.3 | 1 | 365 | 7.2076 | 0.6061 | 7 | 0.81365
56918 | 3.71 | 1 | 365 | 4.2444 | 0.72359 | 4 | 0.96804
40044 | 12.22 | 1 | 365 | 13.9804 | 0.90898 | 14 | 0.88934
56898 | 6.16 | 1 | 365 | 7.0474 | 0.12597 | 7 | 0.17335
56831 | 9.805 | 1 | 365 | 11.2175 | 0.62664 | 11 | 0.84411
42399 | 12.24 | 1 | 365 | 14.0032 | 0.97757 | 14 | 0.98082
42398 | 5.98 | 1 | 365 | 6.8415 | 0.50865 | 7 | 0.3501
42134 | 5.61 | 1 | 365 | 6.4182 | 0.23972 | 6 | 0.65787
41581 | 2.295 | 1 | 365 | 2.6256 | 0.87079 | 3 | 0.4964
41728 | 8.06 | 1 | 365 | 9.2211 | 0.64209 | 9 | 0.86318
39128 | 2.08 | 1 | 365 | 2.3796 | 0.13344 | 2 | 0.51308
39116 | 6.5 | 1 | 365 | 7.4364 | 0.29201 | 7 | 0.72837
41434 | 7.14 | 1 | 365 | 8.1686 | 0.48692 | 8 | 0.65548
39921 | 7.28 | 1 | 365 | 8.3287 | 0.96705 | 9 | 0.29578
37864 | 5.355 | 1 | 365 | 6.1264 | 0.36519 | 6 | 0.49161
53151 | 5.865 | 1 | 365 | 6.7099 | 0.11425 | 6 | 0.82414
41424 | 7.54 | 1 | 365 | 8.6262 | 0.85873 | 9 | 0.48491
42213 | 3.38 | 1 | 365 | 3.8669 | 0.59185 | 4 | 0.45875
41213 | 6.375 | 1 | 365 | 7.2934 | 0.86332 | 8 | 0.15667
53159 | 8.32 | 1 | 365 | 9.5185 | 0.53377 | 10 | 0.052319
53161 | 3.06 | 1 | 365 | 3.5008 | 0.49439 | 3 | 0.9952
53169 | 10.53 | 1 | 365 | 12.0469 | 0.11306 | 12 | 0.15997
41794 | 9.62 | 1 | 365 | 11.0058 | 0.99217 | 11 | 0.99799
42603 | 9.945 | 1 | 365 | 11.3776 | 0.10678 | 11 | 0.48441
53170 | 8.84 | 1 | 365 | 10.1135 | 0.31713 | 10 | 0.43059
39455 | 6.48 | 1 | 365 | 7.4135 | 0.22342 | 7 | 0.6369
41562 | 6.5 | 1 | 365 | 7.4364 | 0.29201 | 7 | 0.72837
53171 | 6.885 | 1 | 365 | 7.8768 | 0.61238 | 8 | 0.48921
37921 | 3.64 | 1 | 365 | 4.1644 | 0.48353 | 4 | 0.64789
40027 | 9.62 | 1 | 365 | 11.0058 | 0.99217 | 11 | 0.99799
41900 | 11.395 | 1 | 365 | 13.0365 | 0.079608 | 13 | 0.11613
37779 | 7.8 | 1 | 365 | 8.9236 | 0.75041 | 9 | 0.67405
39615 | 3.9 | 1 | 365 | 4.4618 | 0.37521 | 4 | 0.83702
38195 | 7.54 | 1 | 365 | 8.6262 | 0.85873 | 9 | 0.48491
41841 | 5.2 | 1 | 365 | 5.9491 | 0.83361 | 6 | 0.7827
38319 | 9.1 | 1 | 365 | 10.4109 | 0.20881 | 10 | 0.61972
40255 | 6.76 | 1 | 365 | 7.7338 | 0.18369 | 7 | 0.91751
38493 | 10.14 | 1 | 365 | 11.6007 | 0.77554 | 12 | 0.37626
38902 | 5.46 | 1 | 365 | 6.2465 | 0.72529 | 6 | 0.97183
39718 | 13.26 | 1 | 365 | 15.1702 | 0.4757 | 15 | 0.64588
50631 | 6.75 | 1 | 365 | 7.7224 | 0.1494 | 7 | 0.87177
40484 | 9.62 | 1 | 365 | 11.0058 | 0.99217 | 11 | 0.99799
42907 | 4.42 | 1 | 365 | 5.0567 | 0.15857 | 5 | 0.21529
38868 | 2.86 | 1 | 365 | 3.272 | 0.80848 | 4 | 0.080485
45897 | 2.86 | 1 | 365 | 3.272 | 0.80848 | 4 | 0.080485
42461 | 5.035 | 1 | 365 | 5.7603 | 0.26773 | 6 | 0.028056
40668 | 7.155 | 1 | 365 | 8.1857 | 0.53836 | 8 | 0.72408
37816 | 4.68 | 1 | 365 | 5.3542 | 0.050247 | 5 | 0.40443
41853 | 7.65 | 1 | 365 | 8.752 | 0.23598 | 8 | 0.98801
37974 | 11.96 | 1 | 365 | 13.6829 | 0.017298 | 13 | 0.70021
41457 | 7.28 | 1 | 365 | 8.3287 | 0.96705 | 9 | 0.29578
41094 | 8.32 | 1 | 365 | 9.5185 | 0.53377 | 10 | 0.052319
45346 | 2.86 | 1 | 365 | 3.272 | 0.80848 | 4 | 0.080485
53174 | 7.14 | 1 | 365 | 8.1686 | 0.48692 | 8 | 0.65548
39362 | 7.65 | 1 | 365 | 8.752 | 0.23598 | 8 | 0.98801
41455 | 4.42 | 1 | 365 | 5.0567 | 0.15857 | 5 | 0.21529
39860 | 4.59 | 1 | 365 | 5.2512 | 0.74159 | 5 | 0.99281
43116 | 3.12 | 1 | 365 | 3.5695 | 0.70016 | 4 | 0.26962
42362 | 7.42 | 1 | 365 | 8.4889 | 0.44719 | 8 | 0.93608
41309 | 3.12 | 1 | 365 | 3.5695 | 0.70016 | 4 | 0.26962
45362 | 4.335 | 1 | 365 | 4.9595 | 0.86706 | 5 | 0.82654
42972 | 7.65 | 1 | 365 | 8.752 | 0.23598 | 8 | 0.98801
41578 | 7.8 | 1 | 365 | 8.9236 | 0.75041 | 9 | 0.67405
41292 | 4.59 | 1 | 365 | 5.2512 | 0.74159 | 5 | 0.99281
40859 | 4.16 | 1 | 365 | 4.7593 | 0.26689 | 5 | 0.026159
38939 | 14.04 | 1 | 365 | 16.0625 | 0.15074 | 16 | 0.21329
45668 | 9.18 | 1 | 365 | 10.5024 | 0.48318 | 10 | 0.98561
41129 | 5.1 | 1 | 365 | 5.8347 | 0.49065 | 6 | 0.32534
40762 | 9.36 | 1 | 365 | 10.7084 | 0.10049 | 10 | 0.80886
45666 | 6.12 | 1 | 365 | 7.0016 | 0.98878 | 7 | 0.99041
40229 | 5.98 | 1 | 365 | 6.8415 | 0.50865 | 7 | 0.3501
39336 | 3.12 | 1 | 365 | 3.5695 | 0.70016 | 4 | 0.26962
43303 | 5.035 | 1 | 365 | 5.7603 | 0.26773 | 6 | 0.028056
39517 | 4.845 | 1 | 365 | 5.543 | 0.61612 | 6 | 0.15907
39660 | 4.94 | 1 | 365 | 5.6516 | 0.94193 | 6 | 0.59356
40295 | 4.68 | 1 | 365 | 5.3542 | 0.050247 | 5 | 0.40443
53165 | 6.24 | 1 | 365 | 7.1389 | 0.40033 | 7 | 0.53924
53172 | 4.59 | 1 | 365 | 5.2512 | 0.74159 | 5 | 0.99281
45941 | 9.1 | 1 | 365 | 10.4109 | 0.20881 | 10 | 0.61972
53177 | 12.48 | 1 | 365 | 14.2778 | 0.80066 | 15 | 0.078478
53175 | 7.395 | 1 | 365 | 8.4603 | 0.36145 | 8 | 0.82174
39951 | 7.02 | 1 | 365 | 8.0313 | 0.075371 | 8 | 0.10664
53183 | 3.38 | 1 | 365 | 3.8669 | 0.59185 | 4 | 0.45875
38512 | 6.24 | 1 | 365 | 7.1389 | 0.40033 | 7 | 0.53924
39399 | 7.02 | 1 | 365 | 8.0313 | 0.075371 | 8 | 0.10664
38908 | 10.14 | 1 | 365 | 11.6007 | 0.77554 | 12 | 0.37626
39993 | 6.625 | 1 | 365 | 7.5794 | 0.7207 | 8 | 0.30007
40537 | 4.68 | 1 | 365 | 5.3542 | 0.050247 | 5 | 0.40443
40156 | 4.94 | 1 | 365 | 5.6516 | 0.94193 | 6 | 0.59356
39253 | 3.9 | 1 | 365 | 4.4618 | 0.37521 | 4 | 0.83702
39440 | 5.035 | 1 | 365 | 5.7603 | 0.26773 | 6 | 0.028056
38028 | 5.72 | 1 | 365 | 6.544 | 0.61697 | 7 | 0.16097
38888 | 12.22 | 1 | 365 | 13.9804 | 0.90898 | 14 | 0.88934
40881 | 8.58 | 1 | 365 | 9.816 | 0.42545 | 10 | 0.24145
40938 | 4.94 | 1 | 365 | 5.6516 | 0.94193 | 6 | 0.59356
40827 | 6.095 | 1 | 365 | 6.973 | 0.90305 | 7 | 0.87607
42393 | 4.42 | 1 | 365 | 5.0567 | 0.15857 | 5 | 0.21529
38204 | 5.2 | 1 | 365 | 5.9491 | 0.83361 | 6 | 0.7827
41386 | 7.14 | 1 | 365 | 8.1686 | 0.48692 | 8 | 0.65548
39092 | 11.96 | 1 | 365 | 13.6829 | 0.017298 | 13 | 0.70021
53255 | 3.315 | 1 | 365 | 3.7925 | 0.36893 | 4 | 0.16147
53315 | 4.42 | 1 | 365 | 5.0567 | 0.15857 | 5 | 0.21529
41469 | 7.02 | 1 | 365 | 8.0313 | 0.075371 | 8 | 0.10664
53362 | 5.2 | 1 | 365 | 5.9491 | 0.83361 | 6 | 0.7827
53393 | 7.65 | 1 | 365 | 8.752 | 0.23598 | 8 | 0.98801
53395 | 5.355 | 1 | 365 | 6.1264 | 0.36519 | 6 | 0.49161
53398 | 11.18 | 1 | 365 | 12.7905 | 0.34226 | 13 | 0.1328
53411 | 7.395 | 1 | 365 | 8.4603 | 0.36145 | 8 | 0.82174
53417 | 5.355 | 1 | 365 | 6.1264 | 0.36519 | 6 | 0.49161
53422 | 5.61 | 1 | 365 | 6.4182 | 0.23972 | 6 | 0.65787
53426 | 5.46 | 1 | 365 | 6.2465 | 0.72529 | 6 | 0.97183
53188 | 2.805 | 1 | 365 | 3.2091 | 0.61986 | 3 | 0.82894
53432 | 5.1 | 1 | 365 | 5.8347 | 0.49065 | 6 | 0.32534
53435 | 8.16 | 1 | 365 | 9.3355 | 0.98505 | 10 | 0.32054
53433 | 8.16 | 1 | 365 | 9.3355 | 0.98505 | 10 | 0.32054
53436 | 6.63 | 1 | 365 | 7.5851 | 0.73785 | 8 | 0.32294
53438 | 9.69 | 1 | 365 | 11.0859 | 0.23224 | 11 | 0.31815
53201 | 6.12 | 1 | 365 | 7.0016 | 0.98878 | 7 | 0.99041
53439 | 5.565 | 1 | 365 | 6.3667 | 0.08539 | 6 | 0.45206
53440 | 10.66 | 1 | 365 | 12.1956 | 0.5589 | 12 | 0.75453
53442 | 7.28 | 1 | 365 | 8.3287 | 0.96705 | 9 | 0.29578
35273 | 105.28 | 0.9 | 365 | 108.4016 | 0.95577 | 109 | 0.35737
53447 | 5.1 | 1 | 365 | 5.8347 | 0.49065 | 6 | 0.32534
53213 | 7.395 | 1 | 365 | 8.4603 | 0.36145 | 8 | 0.82174
53456 | 8.32 | 1 | 365 | 9.5185 | 0.53377 | 10 | 0.052319
53458 | 4.94 | 1 | 365 | 5.6516 | 0.94193 | 6 | 0.59356
53222 | 8.415 | 1 | 365 | 9.6272 | 0.85958 | 10 | 0.48681
53223 | 9.69 | 1 | 365 | 11.0859 | 0.23224 | 11 | 0.31815
53224 | 7.42 | 1 | 365 | 8.4889 | 0.44719 | 8 | 0.93608
53228 | 9.69 | 1 | 365 | 11.0859 | 0.23224 | 11 | 0.31815
53227 | 8.415 | 1 | 365 | 9.6272 | 0.85958 | 10 | 0.48681
53230 | 9.62 | 1 | 365 | 11.0058 | 0.99217 | 11 | 0.99799
53249 | 9.69 | 1 | 365 | 11.0859 | 0.23224 | 11 | 0.31815
53253 | 2.805 | 1 | 365 | 3.2091 | 0.61986 | 3 | 0.82894
53256 | 2.04 | 1 | 365 | 2.3339 | 0.99626 | 3 | 0.33014
53257 | 9.435 | 1 | 365 | 10.7942 | 0.35771 | 11 | 0.15188
40476 | 6.24 | 1 | 365 | 7.1389 | 0.40033 | 7 | 0.53924
53260 | 10.92 | 1 | 365 | 12.4931 | 0.45058 | 12 | 0.94367
53265 | 6.5 | 1 | 365 | 7.4364 | 0.29201 | 7 | 0.72837
43750 | 7.395 | 1 | 365 | 8.4603 | 0.36145 | 8 | 0.82174
52906 | 8.84 | 1 | 365 | 10.1135 | 0.31713 | 10 | 0.43059
41365 | 16.32 | 1 | 365 | 18.671 | 0.97009 | 19 | 0.64109
40569 | 4.16 | 1 | 365 | 4.7593 | 0.26689 | 5 | 0.026159
53267 | 8.84 | 1 | 365 | 10.1135 | 0.31713 | 10 | 0.43059
41813 | 5.565 | 1 | 365 | 6.3667 | 0.08539 | 6 | 0.45206
53268 | 3.825 | 1 | 365 | 4.376 | 0.11799 | 4 | 0.494
53270 | 7.905 | 1 | 365 | 9.0438 | 0.11051 | 9 | 0.15428
53273 | 5.355 | 1 | 365 | 6.1264 | 0.36519 | 6 | 0.49161
53279 | 10.2 | 1 | 365 | 11.6694 | 0.98131 | 12 | 0.65068
40934 | 5.3 | 1 | 365 | 6.0635 | 0.17656 | 6 | 0.24006
53276 | 3.9 | 1 | 365 | 4.4618 | 0.37521 | 4 | 0.83702
53284 | 4.16 | 1 | 365 | 4.7593 | 0.26689 | 5 | 0.026159
53180 | 5.61 | 1 | 365 | 6.4182 | 0.23972 | 6 | 0.65787
53486 | 3.9 | 1 | 365 | 4.4618 | 0.37521 | 4 | 0.83702
53609 | 11.73 | 1 | 365 | 13.4198 | 0.2285 | 13 | 0.64828
53559 | 6.885 | 1 | 365 | 7.8768 | 0.61238 | 8 | 0.48921
53619 | 3.825 | 1 | 365 | 4.376 | 0.11799 | 4 | 0.494
53614 | 4.59 | 1 | 365 | 5.2512 | 0.74159 | 5 | 0.99281
53620 | 10.66 | 1 | 365 | 12.1956 | 0.5589 | 12 | 0.75453
53631 | 8.67 | 1 | 365 | 9.919 | 0.73411 | 10 | 0.65308
53622 | 7.02 | 1 | 365 | 8.0313 | 0.075371 | 8 | 0.10664
53627 | 14.04 | 1 | 365 | 16.0625 | 0.15074 | 16 | 0.21329
53633 | 2.805 | 1 | 365 | 3.2091 | 0.61986 | 3 | 0.82894
53637 | 9.36 | 1 | 365 | 10.7084 | 0.10049 | 10 | 0.80886
53636 | 9.18 | 1 | 365 | 10.5024 | 0.48318 | 10 | 0.98561
53630 | 3.12 | 1 | 365 | 3.5695 | 0.70016 | 4 | 0.26962
53638 | 7.54 | 1 | 365 | 8.6262 | 0.85873 | 9 | 0.48491
53661 | 4.94 | 1 | 365 | 5.6516 | 0.94193 | 6 | 0.59356
53642 | 4.08 | 1 | 365 | 4.6677 | 0.99252 | 5 | 0.66027
53664 | 8.06 | 1 | 365 | 9.2211 | 0.64209 | 9 | 0.86318
53667 | 10.455 | 1 | 365 | 11.9611 | 0.85584 | 12 | 0.81695
53669 | 11.73 | 1 | 365 | 13.4198 | 0.2285 | 13 | 0.64828
39411 | 6.24 | 1 | 365 | 7.1389 | 0.40033 | 7 | 0.53924
39045 | 7.8 | 1 | 365 | 8.9236 | 0.75041 | 9 | 0.67405
41263 | 8.58 | 1 | 365 | 9.816 | 0.42545 | 10 | 0.24145
42123 | 4.845 | 1 | 365 | 5.543 | 0.61612 | 6 | 0.15907
39287 | 2.08 | 1 | 365 | 2.3796 | 0.13344 | 2 | 0.51308
42903 | 13.26 | 1 | 365 | 15.1702 | 0.4757 | 15 | 0.64588
41898 | 5.2 | 1 | 365 | 5.9491 | 0.83361 | 6 | 0.7827
40851 | 8.32 | 1 | 365 | 9.5185 | 0.53377 | 10 | 0.052319
41906 | 5.2 | 1 | 365 | 5.9491 | 0.83361 | 6 | 0.7827
40413 | 9.1 | 1 | 365 | 10.4109 | 0.20881 | 10 | 0.61972
42274 | 6.5 | 1 | 365 | 7.4364 | 0.29201 | 7 | 0.72837
39726 | 8.32 | 1 | 365 | 9.5185 | 0.53377 | 10 | 0.052319
39343 | 8.32 | 1 | 365 | 9.5185 | 0.53377 | 10 | 0.052319
40019 | 4.42 | 1 | 365 | 5.0567 | 0.15857 | 5 | 0.21529
45042 | 5.3 | 1 | 365 | 6.0635 | 0.17656 | 6 | 0.24006
40234 | 4.94 | 1 | 365 | 5.6516 | 0.94193 | 6 | 0.59356
37608 | 11.18 | 1 | 365 | 12.7905 | 0.34226 | 13 | 0.1328
45646 | 2.6 | 1 | 365 | 2.9745 | 0.9168 | 3 | 0.89135
39998 | 2.16 | 1 | 365 | 2.4712 | 0.40781 | 2 | 0.87897
40730 | 8.32 | 1 | 365 | 9.5185 | 0.53377 | 10 | 0.052319
46234 | 9.36 | 1 | 365 | 10.7084 | 0.10049 | 10 | 0.80886
33067 | 9.88 | 1 | 365 | 11.3033 | 0.88386 | 12 | 0.18713
45462 | 4.68 | 1 | 365 | 5.3542 | 0.050247 | 5 | 0.40443
47628 | 4.68 | 1 | 365 | 5.3542 | 0.050247 | 5 | 0.40443
54579 | 5.67 | 1 | 365 | 6.4868 | 0.44549 | 6 | 0.93229
54561 | 7.65 | 1 | 365 | 8.752 | 0.23598 | 8 | 0.98801
54545 | 9.45 | 1 | 365 | 10.8113 | 0.40915 | 11 | 0.22048
54539 | 12.6 | 1 | 365 | 14.4151 | 0.2122 | 14 | 0.62731
54538 | 8.829 | 1 | 365 | 10.1009 | 0.27941 | 10 | 0.38028
54531 | 9.6 | 1 | 365 | 10.9829 | 0.92358 | 11 | 0.90652
54528 | 5.865 | 1 | 365 | 6.7099 | 0.11425 | 6 | 0.82414
41423 | 3.64 | 1 | 365 | 4.1644 | 0.48353 | 4 | 0.64789
54526 | 8.41 | 1 | 365 | 9.6215 | 0.84243 | 10 | 0.46394
38700 | 6.63 | 1 | 365 | 7.5851 | 0.73785 | 8 | 0.32294
54518 | 6.885 | 1 | 365 | 7.8768 | 0.61238 | 8 | 0.48921
54517 | 3.15 | 1 | 365 | 3.6038 | 0.80305 | 4 | 0.40683
39237 | 4.94 | 1 | 365 | 5.6516 | 0.94193 | 6 | 0.59356
54349 | 11.52 | 1 | 365 | 13.1795 | 0.5083 | 13 | 0.68783
54348 | 7.65 | 1 | 365 | 8.752 | 0.23598 | 8 | 0.98801
54288 | 6 | 1 | 365 | 6.8643 | 0.57724 | 7 | 0.44158
54287 | 6.93 | 1 | 365 | 7.9283 | 0.76671 | 8 | 0.69502
45737 | 2.86 | 1 | 365 | 3.272 | 0.80848 | 4 | 0.080485
54286 | 6.24 | 1 | 365 | 7.1389 | 0.40033 | 7 | 0.53924
41796 | 7.02 | 1 | 365 | 8.0313 | 0.075371 | 8 | 0.10664
41750 | 9.36 | 1 | 365 | 10.7084 | 0.10049 | 10 | 0.80886
40635 | 5.46 | 1 | 365 | 6.2465 | 0.72529 | 6 | 0.97183
41711 | 8.58 | 1 | 365 | 9.816 | 0.42545 | 10 | 0.24145
40079 | 14.04 | 1 | 365 | 16.0625 | 0.15074 | 16 | 0.21329
39576 | 10.4 | 1 | 365 | 11.8982 | 0.66722 | 12 | 0.5654
40025 | 5.46 | 1 | 365 | 6.2465 | 0.72529 | 6 | 0.97183
39647 | 5.865 | 1 | 365 | 6.7099 | 0.11425 | 6 | 0.82414
38883 | 14.04 | 1 | 365 | 16.0625 | 0.15074 | 16 | 0.21329
42270 | 5.355 | 1 | 365 | 6.1264 | 0.36519 | 6 | 0.49161
40461 | 10.4 | 1 | 365 | 11.8982 | 0.66722 | 12 | 0.5654
39628 | 13.26 | 1 | 365 | 15.1702 | 0.4757 | 15 | 0.64588
47768 | 9.435 | 1 | 365 | 10.7942 | 0.35771 | 11 | 0.15188
41545 | 4.42 | 1 | 365 | 5.0567 | 0.15857 | 5 | 0.21529
50308 | 8.06 | 1 | 365 | 9.2211 | 0.64209 | 9 | 0.86318
40002 | 10.92 | 1 | 365 | 12.4931 | 0.45058 | 12 | 0.94367
38601 | 7.905 | 1 | 365 | 9.0438 | 0.11051 | 9 | 0.15428
50624 | 5.3 | 1 | 365 | 6.0635 | 0.17656 | 6 | 0.24006
40077 | 11.44 | 1 | 365 | 13.088 | 0.23394 | 13 | 0.32194
43698 | 7.95 | 1 | 365 | 9.0952 | 0.26484 | 9 | 0.36009
38757 | 2.65 | 1 | 365 | 3.0317 | 0.088281 | 3 | 0.12003
40194 | 6.5 | 1 | 365 | 7.4364 | 0.29201 | 7 | 0.72837
42973 | 5.2 | 1 | 365 | 5.9491 | 0.83361 | 6 | 0.7827
42091 | 7.02 | 1 | 365 | 8.0313 | 0.075371 | 8 | 0.10664
41839 | 7.54 | 1 | 365 | 8.6262 | 0.85873 | 9 | 0.48491
50391 | 8.215 | 1 | 365 | 9.3984 | 0.17367 | 9 | 0.57209
42339 | 7.02 | 1 | 365 | 8.0313 | 0.075371 | 8 | 0.10664
38242 | 5.2 | 1 | 365 | 5.9491 | 0.83361 | 6 | 0.7827
40571 | 15.86 | 1 | 365 | 18.1447 | 0.3925 | 18 | 0.53723
39023 | 4.59 | 1 | 365 | 5.2512 | 0.74159 | 5 | 0.99281
39235 | 2.86 | 1 | 365 | 3.272 | 0.80848 | 4 | 0.080485
41506 | 3.06 | 1 | 365 | 3.5008 | 0.49439 | 3 | 0.9952
40150 | 8.67 | 1 | 365 | 9.919 | 0.73411 | 10 | 0.65308
41948 | 9.275 | 1 | 365 | 10.6111 | 0.80898 | 11 | 0.4201
41852 | 3.975 | 1 | 365 | 4.5476 | 0.63242 | 5 | 0.18004
39511 | 6.76 | 1 | 365 | 7.7338 | 0.18369 | 7 | 0.91751
43019 | 7.905 | 1 | 365 | 9.0438 | 0.11051 | 9 | 0.15428
43131 | 19.38 | 1 | 365 | 22.1718 | 0.46449 | 22 | 0.63629
50519 | 10.71 | 1 | 365 | 12.2528 | 0.73037 | 12 | 0.98321
39238 | 11.96 | 1 | 365 | 13.6829 | 0.017298 | 13 | 0.70021
37985 | 9.1 | 1 | 365 | 10.4109 | 0.20881 | 10 | 0.61972
53203 | 6.375 | 1 | 365 | 7.2934 | 0.86332 | 8 | 0.15667
53208 | 2.805 | 1 | 365 | 3.2091 | 0.61986 | 3 | 0.82894
53248 | 4.59 | 1 | 365 | 5.2512 | 0.74159 | 5 | 0.99281
53182 | 5.2 | 1 | 365 | 5.9491 | 0.83361 | 6 | 0.7827
41741 | 3.445 | 1 | 365 | 3.9413 | 0.81477 | 4 | 0.75604
53271 | 7.14 | 1 | 365 | 8.1686 | 0.48692 | 8 | 0.65548
40995 | 3.64 | 1 | 365 | 4.1644 | 0.48353 | 4 | 0.64789
39035 | 14.04 | 1 | 365 | 16.0625 | 0.15074 | 16 | 0.21329
41339 | 13.52 | 1 | 365 | 15.4676 | 0.36738 | 15 | 0.83502
40458 | 2.08 | 1 | 365 | 2.3796 | 0.13344 | 2 | 0.51308
45311 | 4.68 | 1 | 365 | 5.3542 | 0.050247 | 5 | 0.40443
41617 | 4.16 | 1 | 365 | 4.7593 | 0.26689 | 5 | 0.026159
42478 | 14.025 | 1 | 365 | 16.0454 | 0.099299 | 16 | 0.14468
40724 | 10.4 | 1 | 365 | 11.8982 | 0.66722 | 12 | 0.5654
38173 | 8.32 | 1 | 365 | 9.5185 | 0.53377 | 10 | 0.052319
38931 | 7.8 | 1 | 365 | 8.9236 | 0.75041 | 9 | 0.67405
43634 | 3.57 | 1 | 365 | 4.0843 | 0.24346 | 4 | 0.32774
42944 | 6.63 | 1 | 365 | 7.5851 | 0.73785 | 8 | 0.32294
41655 | 9.1 | 1 | 365 | 10.4109 | 0.20881 | 10 | 0.61972
43300 | 10.4 | 1 | 365 | 11.8982 | 0.66722 | 12 | 0.5654
40144 | 10.66 | 1 | 365 | 12.1956 | 0.5589 | 12 | 0.75453
41564 | 3.825 | 1 | 365 | 4.376 | 0.11799 | 4 | 0.494
38741 | 10.66 | 1 | 365 | 12.1956 | 0.5589 | 12 | 0.75453
43288 | 4.32 | 1 | 365 | 4.9423 | 0.81561 | 5 | 0.75793
40177 | 8.84 | 1 | 365 | 10.1135 | 0.31713 | 10 | 0.43059
39434 | 5.72 | 1 | 365 | 6.544 | 0.61697 | 7 | 0.16097
38554 | 8.37 | 1 | 365 | 9.5757 | 0.70525 | 10 | 0.281
43323 | 7.14 | 1 | 365 | 8.1686 | 0.48692 | 8 | 0.65548
41761 | 2.86 | 1 | 365 | 3.272 | 0.80848 | 4 | 0.080485
41644 | 6.5 | 1 | 365 | 7.4364 | 0.29201 | 7 | 0.72837
37785 | 2.97 | 1 | 365 | 3.3978 | 0.18573 | 3 | 0.58358
42116 | 6.76 | 1 | 365 | 7.7338 | 0.18369 | 7 | 0.91751
38316 | 6.76 | 1 | 365 | 7.7338 | 0.18369 | 7 | 0.91751
41326 | 5.355 | 1 | 365 | 6.1264 | 0.36519 | 6 | 0.49161
38320 | 11.18 | 1 | 365 | 12.7905 | 0.34226 | 13 | 0.1328
41170 | 4.59 | 1 | 365 | 5.2512 | 0.74159 | 5 | 0.99281
45120 | 2.86 | 1 | 365 | 3.272 | 0.80848 | 4 | 0.080485
39017 | 5.355 | 1 | 365 | 6.1264 | 0.36519 | 6 | 0.49161
38832 | 11.96 | 1 | 365 | 13.6829 | 0.017298 | 13 | 0.70021
41628 | 7.8 | 1 | 365 | 8.9236 | 0.75041 | 9 | 0.67405
41013 | 12.22 | 1 | 365 | 13.9804 | 0.90898 | 14 | 0.88934
41868 | 3.825 | 1 | 365 | 4.376 | 0.11799 | 4 | 0.494
50458 | 7.28 | 1 | 365 | 8.3287 | 0.96705 | 9 | 0.29578
42032 | 7.54 | 1 | 365 | 8.6262 | 0.85873 | 9 | 0.48491
37578 | 8.06 | 1 | 365 | 9.2211 | 0.64209 | 9 | 0.86318
42601 | 7.685 | 1 | 365 | 8.7921 | 0.35601 | 9 | 0.14809
38166 | 3.38 | 1 | 365 | 3.8669 | 0.59185 | 4 | 0.45875
40694 | 11.18 | 1 | 365 | 12.7905 | 0.34226 | 13 | 0.1328
47381 | 3.64 | 1 | 365 | 4.1644 | 0.48353 | 4 | 0.64789
46601 | 5.98 | 1 | 365 | 6.8415 | 0.50865 | 7 | 0.3501
39178 | 6.24 | 1 | 365 | 7.1389 | 0.40033 | 7 | 0.53924
38912 | 8.58 | 1 | 365 | 9.816 | 0.42545 | 10 | 0.24145
39708 | 9.88 | 1 | 365 | 11.3033 | 0.88386 | 12 | 0.18713
38914 | 5.98 | 1 | 365 | 6.8415 | 0.50865 | 7 | 0.3501
38371 | 6.24 | 1 | 365 | 7.1389 | 0.40033 | 7 | 0.53924
42357 | 5.98 | 1 | 365 | 6.8415 | 0.50865 | 7 | 0.3501
39565 | 5.2 | 1 | 365 | 5.9491 | 0.83361 | 6 | 0.7827
41046 | 7.8 | 1 | 365 | 8.9236 | 0.75041 | 9 | 0.67405
39118 | 5.46 | 1 | 365 | 6.2465 | 0.72529 | 6 | 0.97183
41521 | 7.8 | 1 | 365 | 8.9236 | 0.75041 | 9 | 0.67405
41373 | 8.37 | 1 | 365 | 9.5757 | 0.70525 | 10 | 0.281
37861 | 5.035 | 1 | 365 | 5.7603 | 0.26773 | 6 | 0.028056
41798 | 3.9 | 1 | 365 | 4.4618 | 0.37521 | 4 | 0.83702
40946 | 10.66 | 1 | 365 | 12.1956 | 0.5589 | 12 | 0.75453
40707 | 8.84 | 1 | 365 | 10.1135 | 0.31713 | 10 | 0.43059
47446 | 12.19 | 1 | 365 | 13.946 | 0.80609 | 14 | 0.75214
41951 | 9.88 | 1 | 365 | 11.3033 | 0.88386 | 12 | 0.18713
41789 | 3.57 | 1 | 365 | 4.0843 | 0.24346 | 4 | 0.32774
41269 | 5.2 | 1 | 365 | 5.9491 | 0.83361 | 6 | 0.7827
43820 | 11.395 | 1 | 365 | 13.0365 | 0.079608 | 13 | 0.11613
38907 | 6.63 | 1 | 365 | 7.5851 | 0.73785 | 8 | 0.32294
42363 | 4.845 | 1 | 365 | 5.543 | 0.61612 | 6 | 0.15907
38314 | 9.36 | 1 | 365 | 10.7084 | 0.10049 | 10 | 0.80886
41544 | 5.3 | 1 | 365 | 6.0635 | 0.17656 | 6 | 0.24006
43746 | 13.26 | 1 | 365 | 15.1702 | 0.4757 | 15 | 0.64588
46019 | 14.82 | 1 | 365 | 16.9549 | 0.82578 | 17 | 0.78069
50292 | 10.6 | 1 | 365 | 12.127 | 0.35312 | 12 | 0.48012
47501 | 3.315 | 1 | 365 | 3.7925 | 0.36893 | 4 | 0.16147
42487 | 3.64 | 1 | 365 | 4.1644 | 0.48353 | 4 | 0.64789
41686 | 3.9 | 1 | 365 | 4.4618 | 0.37521 | 4 | 0.83702
37877 | 13.78 | 1 | 365 | 15.7651 | 0.25906 | 16 | 0.024153
41732 | 9.62 | 1 | 365 | 11.0058 | 0.99217 | 11 | 0.99799
38724 | 6.76 | 1 | 365 | 7.7338 | 0.18369 | 7 | 0.91751
39586 | 9.36 | 1 | 365 | 10.7084 | 0.10049 | 10 | 0.80886
40863 | 5.865 | 1 | 365 | 6.7099 | 0.11425 | 6 | 0.82414
50213 | 4.335 | 1 | 365 | 4.9595 | 0.86706 | 5 | 0.82654
41025 | 12.455 | 1 | 365 | 14.2492 | 0.71492 | 14 | 0.96414
50310 | 8.84 | 1 | 365 | 10.1135 | 0.31713 | 10 | 0.43059
43709 | 2.08 | 1 | 365 | 2.3796 | 0.13344 | 2 | 0.51308
39709 | 2.295 | 1 | 365 | 2.6256 | 0.87079 | 3 | 0.4964
45359 | 7.8 | 1 | 365 | 8.9236 | 0.75041 | 9 | 0.67405
39520 | 5.72 | 1 | 365 | 6.544 | 0.61697 | 7 | 0.16097
42984 | 8.84 | 1 | 365 | 10.1135 | 0.31713 | 10 | 0.43059
46003 | 4.42 | 1 | 365 | 5.0567 | 0.15857 | 5 | 0.21529
41551 | 13.5 | 1 | 365 | 15.4448 | 0.29879 | 15 | 0.74355
38003 | 2.6 | 1 | 365 | 2.9745 | 0.9168 | 3 | 0.89135
40752 | 5.46 | 1 | 365 | 6.2465 | 0.72529 | 6 | 0.97183
41831 | 11.7 | 1 | 365 | 13.3855 | 0.12562 | 13 | 0.51107
43295 | 4.68 | 1 | 365 | 5.3542 | 0.050247 | 5 | 0.40443
41385 | 4.08 | 1 | 365 | 4.6677 | 0.99252 | 5 | 0.66027
39957 | 2.805 | 1 | 365 | 3.2091 | 0.61986 | 3 | 0.82894
40411 | 3.12 | 1 | 365 | 3.5695 | 0.70016 | 4 | 0.26962
39424 | 12.19 | 1 | 365 | 13.946 | 0.80609 | 14 | 0.75214
40261 | 7.8 | 1 | 365 | 8.9236 | 0.75041 | 9 | 0.67405
41872 | 4.16 | 1 | 365 | 4.7593 | 0.26689 | 5 | 0.026159
39053 | 12.48 | 1 | 365 | 14.2778 | 0.80066 | 15 | 0.078478
40197 | 4.94 | 1 | 365 | 5.6516 | 0.94193 | 6 | 0.59356
37591 | 8.32 | 1 | 365 | 9.5185 | 0.53377 | 10 | 0.052319
40021 | 3.9 | 1 | 365 | 4.4618 | 0.37521 | 4 | 0.83702
39572 | 2.08 | 1 | 365 | 2.3796 | 0.13344 | 2 | 0.51308
40169 | 10.2 | 1 | 365 | 11.6694 | 0.98131 | 12 | 0.65068
45725 | 3.315 | 1 | 365 | 3.7925 | 0.36893 | 4 | 0.16147
41150 | 11.7 | 1 | 365 | 13.3855 | 0.12562 | 13 | 0.51107
45732 | 3.06 | 1 | 365 | 3.5008 | 0.49439 | 3 | 0.9952
42124 | 9.88 | 1 | 365 | 11.3033 | 0.88386 | 12 | 0.18713
41561 | 8.06 | 1 | 365 | 9.2211 | 0.64209 | 9 | 0.86318
45395 | 9.36 | 1 | 365 | 10.7084 | 0.10049 | 10 | 0.80886
39187 | 3.9 | 1 | 365 | 4.4618 | 0.37521 | 4 | 0.83702
39591 | 2.34 | 1 | 365 | 2.6771 | 0.025124 | 2 | 0.70221
38049 | 10.455 | 1 | 365 | 11.9611 | 0.85584 | 12 | 0.81695
40748 | 8.48 | 1 | 365 | 9.7016 | 0.082499 | 9 | 0.78409
38066 | 7.54 | 1 | 365 | 8.6262 | 0.85873 | 9 | 0.48491
39427 | 9.18 | 1 | 365 | 10.5024 | 0.48318 | 10 | 0.98561
43183 | 14.535 | 1 | 365 | 16.6289 | 0.84836 | 17 | 0.47722
42043 | 7.02 | 1 | 365 | 8.0313 | 0.075371 | 8 | 0.10664
39494 | 6.5 | 1 | 365 | 7.4364 | 0.29201 | 7 | 0.72837
37730 | 7.395 | 1 | 365 | 8.4603 | 0.36145 | 8 | 0.82174
37595 | 9.62 | 1 | 365 | 11.0058 | 0.99217 | 11 | 0.99799
41445 | 7.54 | 1 | 365 | 8.6262 | 0.85873 | 9 | 0.48491
40145 | 6.24 | 1 | 365 | 7.1389 | 0.40033 | 7 | 0.53924
39319 | 7.905 | 1 | 365 | 9.0438 | 0.11051 | 9 | 0.15428
50722 | 12.74 | 1 | 365 | 14.5753 | 0.69234 | 15 | 0.26761
45036 | 5.335 | 1 | 365 | 6.1035 | 0.2966 | 6 | 0.40013
43757 | 5.72 | 1 | 365 | 6.544 | 0.61697 | 7 | 0.16097
43271 | 5.67 | 1 | 365 | 6.4868 | 0.44549 | 6 | 0.93229
39725 | 11.18 | 1 | 365 | 12.7905 | 0.34226 | 13 | 0.1328
39150 | 10.455 | 1 | 365 | 11.9611 | 0.85584 | 12 | 0.81695
40090 | 7.02 | 1 | 365 | 8.0313 | 0.075371 | 8 | 0.10664
40630 | 5.1 | 1 | 365 | 5.8347 | 0.49065 | 6 | 0.32534
40162 | 2.6 | 1 | 365 | 2.9745 | 0.9168 | 3 | 0.89135
40849 | 4.42 | 1 | 365 | 5.0567 | 0.15857 | 5 | 0.21529
37908 | 12.22 | 1 | 365 | 13.9804 | 0.90898 | 14 | 0.88934
39600 | 6.095 | 1 | 365 | 6.973 | 0.90305 | 7 | 0.87607
40624 | 13.52 | 1 | 365 | 15.4676 | 0.36738 | 15 | 0.83502
39638 | 6.76 | 1 | 365 | 7.7338 | 0.18369 | 7 | 0.91751
45902 | 7.54 | 1 | 365 | 8.6262 | 0.85873 | 9 | 0.48491
41364 | 4.68 | 1 | 365 | 5.3542 | 0.050247 | 5 | 0.40443
42991 | 3.64 | 1 | 365 | 4.1644 | 0.48353 | 4 | 0.64789
39655 | 4.94 | 1 | 365 | 5.6516 | 0.94193 | 6 | 0.59356
39599 | 10.4 | 1 | 365 | 11.8982 | 0.66722 | 12 | 0.5654
39685 | 10.92 | 1 | 365 | 12.4931 | 0.45058 | 12 | 0.94367
39646 | 10.4 | 1 | 365 | 11.8982 | 0.66722 | 12 | 0.5654
45180 | 10.66 | 1 | 365 | 12.1956 | 0.5589 | 12 | 0.75453
45056 | 10.2 | 1 | 365 | 11.6694 | 0.98131 | 12 | 0.65068
38372 | 8.06 | 1 | 365 | 9.2211 | 0.64209 | 9 | 0.86318
39693 | 7.54 | 1 | 365 | 8.6262 | 0.85873 | 9 | 0.48491
39948 | 13.26 | 1 | 365 | 15.1702 | 0.4757 | 15 | 0.64588
40399 | 14.82 | 1 | 365 | 16.9549 | 0.82578 | 17 | 0.78069
45507 | 3.64 | 1 | 365 | 4.1644 | 0.48353 | 4 | 0.64789
38095 | 4.68 | 1 | 365 | 5.3542 | 0.050247 | 5 | 0.40443
40640 | 9.69 | 1 | 365 | 11.0859 | 0.23224 | 11 | 0.31815
39489 | 11.96 | 1 | 365 | 13.6829 | 0.017298 | 13 | 0.70021
39368 | 3.9 | 1 | 365 | 4.4618 | 0.37521 | 4 | 0.83702
48070 | 3.18 | 1 | 365 | 3.6381 | 0.90594 | 4 | 0.54404
39394 | 4.94 | 1 | 365 | 5.6516 | 0.94193 | 6 | 0.59356
41927 | 5.46 | 1 | 365 | 6.2465 | 0.72529 | 6 | 0.97183
40857 | 4.505 | 1 | 365 | 5.154 | 0.45008 | 5 | 0.60405
40248 | 7.905 | 1 | 365 | 9.0438 | 0.11051 | 9 | 0.15428
38294 | 4.68 | 1 | 365 | 5.3542 | 0.050247 | 5 | 0.40443
38823 | 8.32 | 1 | 365 | 9.5185 | 0.53377 | 10 | 0.052319
40425 | 13.26 | 1 | 365 | 15.1702 | 0.4757 | 15 | 0.64588
38416 | 5.67 | 1 | 365 | 6.4868 | 0.44549 | 6 | 0.93229
38363 | 5.94 | 1 | 365 | 6.7957 | 0.37147 | 7 | 0.16716
38270 | 6.76 | 1 | 365 | 7.7338 | 0.18369 | 7 | 0.91751
45799 | 7.685 | 1 | 365 | 8.7921 | 0.35601 | 9 | 0.14809
38335 | 4.42 | 1 | 365 | 5.0567 | 0.15857 | 5 | 0.21529
52693 | 7.02 | 1 | 365 | 8.0313 | 0.075371 | 8 | 0.10664
40045 | 5.2 | 1 | 365 | 5.9491 | 0.83361 | 6 | 0.7827
40629 | 14.04 | 1 | 365 | 16.0625 | 0.15074 | 16 | 0.21329
40370 | 4.16 | 1 | 365 | 4.7593 | 0.26689 | 5 | 0.026159
38611 | 7.54 | 1 | 365 | 8.6262 | 0.85873 | 9 | 0.48491
38952 | 4.94 | 1 | 365 | 5.6516 | 0.94193 | 6 | 0.59356
46562 | 6.76 | 1 | 365 | 7.7338 | 0.18369 | 7 | 0.91751
39381 | 12.48 | 1 | 365 | 14.2778 | 0.80066 | 15 | 0.078478
52602 | 4.59 | 1 | 365 | 5.2512 | 0.74159 | 5 | 0.99281
41534 | 14.045 | 1 | 365 | 16.0683 | 0.16789 | 16 | 0.23616
40100 | 7.28 | 1 | 365 | 8.3287 | 0.96705 | 9 | 0.29578
40829 | 11.7 | 1 | 365 | 13.3855 | 0.12562 | 13 | 0.51107
39654 | 14.04 | 1 | 365 | 16.0625 | 0.15074 | 16 | 0.21329
45616 | 4.94 | 1 | 365 | 5.6516 | 0.94193 | 6 | 0.59356
40763 | 2.34 | 1 | 365 | 2.6771 | 0.025124 | 2 | 0.70221
48079 | 11.73 | 1 | 365 | 13.4198 | 0.2285 | 13 | 0.64828
43597 | 8.32 | 1 | 365 | 9.5185 | 0.53377 | 10 | 0.052319
41935 | 8.84 | 1 | 365 | 10.1135 | 0.31713 | 10 | 0.43059
39959 | 12.74 | 1 | 365 | 14.5753 | 0.69234 | 15 | 0.26761
43603 | 10.92 | 1 | 365 | 12.4931 | 0.45058 | 12 | 0.94367
37714 | 8.84 | 1 | 365 | 10.1135 | 0.31713 | 10 | 0.43059
42279 | 17.94 | 1 | 365 | 20.5244 | 0.52595 | 21 | 0.050312
45940 | 6.63 | 1 | 365 | 7.5851 | 0.73785 | 8 | 0.32294
42421 | 12.74 | 1 | 365 | 14.5753 | 0.69234 | 15 | 0.26761
45496 | 4.335 | 1 | 365 | 4.9595 | 0.86706 | 5 | 0.82654
39953 | 3.315 | 1 | 365 | 3.7925 | 0.36893 | 4 | 0.16147
41124 | 8.16 | 1 | 365 | 9.3355 | 0.98505 | 10 | 0.32054
41448 | 3.9 | 1 | 365 | 4.4618 | 0.37521 | 4 | 0.83702
40609 | 11.18 | 1 | 365 | 12.7905 | 0.34226 | 13 | 0.1328
39052 | 6.375 | 1 | 365 | 7.2934 | 0.86332 | 8 | 0.15667
45521 | 9.1 | 1 | 365 | 10.4109 | 0.20881 | 10 | 0.61972
43679 | 4.94 | 1 | 365 | 5.6516 | 0.94193 | 6 | 0.59356
41771 | 9.18 | 1 | 365 | 10.5024 | 0.48318 | 10 | 0.98561
43128 | 7.8 | 1 | 365 | 8.9236 | 0.75041 | 9 | 0.67405
38944 | 6.24 | 1 | 365 | 7.1389 | 0.40033 | 7 | 0.53924
45747 | 13.78 | 1 | 365 | 15.7651 | 0.25906 | 16 | 0.024153
39560 | 7.65 | 1 | 365 | 8.752 | 0.23598 | 8 | 0.98801
46154 | 8.32 | 1 | 365 | 9.5185 | 0.53377 | 10 | 0.052319
50594 | 7.65 | 1 | 365 | 8.752 | 0.23598 | 8 | 0.98801
50466 | 9.62 | 1 | 365 | 11.0058 | 0.99217 | 11 | 0.99799
41390 | 8.67 | 1 | 365 | 9.919 | 0.73411 | 10 | 0.65308
45075 | 6.63 | 1 | 365 | 7.5851 | 0.73785 | 8 | 0.32294
41721 | 6.24 | 1 | 365 | 7.1389 | 0.40033 | 7 | 0.53924
39398 | 4.42 | 1 | 365 | 5.0567 | 0.15857 | 5 | 0.21529
47937 | 3.315 | 1 | 365 | 3.7925 | 0.36893 | 4 | 0.16147
48431 | 14.045 | 1 | 365 | 16.0683 | 0.16789 | 16 | 0.23616
41270 | 11.13 | 1 | 365 | 12.7333 | 0.17078 | 12 | 0.90412
43181 | 4.08 | 1 | 365 | 4.6677 | 0.99252 | 5 | 0.66027
40956 | 10.92 | 1 | 365 | 12.4931 | 0.45058 | 12 | 0.94367
41228 | 3.06 | 1 | 365 | 3.5008 | 0.49439 | 3 | 0.9952
48368 | 9.62 | 1 | 365 | 11.0058 | 0.99217 | 11 | 0.99799
40080 | 8.32 | 1 | 365 | 9.5185 | 0.53377 | 10 | 0.052319
43678 | 7.02 | 1 | 365 | 8.0313 | 0.075371 | 8 | 0.10664
40813 | 12.19 | 1 | 365 | 13.946 | 0.80609 | 14 | 0.75214
39567 | 8.84 | 1 | 365 | 10.1135 | 0.31713 | 10 | 0.43059
42118 | 5.72 | 1 | 365 | 6.544 | 0.61697 | 7 | 0.16097
50524 | 13.78 | 1 | 365 | 15.7651 | 0.25906 | 16 | 0.024153
39596 | 6.24 | 1 | 365 | 7.1389 | 0.40033 | 7 | 0.53924
39340 | 6.24 | 1 | 365 | 7.1389 | 0.40033 | 7 | 0.53924
39493 | 12.48 | 1 | 365 | 14.2778 | 0.80066 | 15 | 0.078478
39680 | 3.12 | 1 | 365 | 3.5695 | 0.70016 | 4 | 0.26962
40978 | 11.73 | 1 | 365 | 13.4198 | 0.2285 | 13 | 0.64828
41571 | 6.76 | 1 | 365 | 7.7338 | 0.18369 | 7 | 0.91751
38352 | 3.9 | 1 | 365 | 4.4618 | 0.37521 | 4 | 0.83702
40270 | 15.86 | 1 | 365 | 18.1447 | 0.3925 | 18 | 0.53723
42206 | 9.1 | 1 | 365 | 10.4109 | 0.20881 | 10 | 0.61972
40804 | 19.875 | 1 | 365 | 22.7381 | 0.16211 | 22 | 0.90022
43760 | 8.06 | 1 | 365 | 9.2211 | 0.64209 | 9 | 0.86318
40108 | 6.76 | 1 | 365 | 7.7338 | 0.18369 | 7 | 0.91751
50628 | 18.46 | 1 | 365 | 21.1193 | 0.30931 | 21 | 0.42858
38895 | 8.06 | 1 | 365 | 9.2211 | 0.64209 | 9 | 0.86318
43767 | 3.57 | 1 | 365 | 4.0843 | 0.24346 | 4 | 0.32774
40101 | 7.8 | 1 | 365 | 8.9236 | 0.75041 | 9 | 0.67405
39359 | 12.74 | 1 | 365 | 14.5753 | 0.69234 | 15 | 0.26761
47912 | 10.965 | 1 | 365 | 12.5446 | 0.60491 | 13 | 0.14948
39015 | 2.34 | 1 | 365 | 2.6771 | 0.025124 | 2 | 0.70221
50315 | 4.59 | 1 | 365 | 5.2512 | 0.74159 | 5 | 0.99281
38822 | 8.58 | 1 | 365 | 9.816 | 0.42545 | 10 | 0.24145
37800 | 3.38 | 1 | 365 | 3.8669 | 0.59185 | 4 | 0.45875
39366 | 3.06 | 1 | 365 | 3.5008 | 0.49439 | 3 | 0.9952
40527 | 3.12 | 1 | 365 | 3.5695 | 0.70016 | 4 | 0.26962
41787 | 12.75 | 1 | 365 | 14.5867 | 0.72664 | 15 | 0.31335
40907 | 5.2 | 1 | 365 | 5.9491 | 0.83361 | 6 | 0.7827
41215 | 8.32 | 1 | 365 | 9.5185 | 0.53377 | 10 | 0.052319
40641 | 4.16 | 1 | 365 | 4.7593 | 0.26689 | 5 | 0.026159
40633 | 9.1 | 1 | 365 | 10.4109 | 0.20881 | 10 | 0.61972
38968 | 9.88 | 1 | 365 | 11.3033 | 0.88386 | 12 | 0.18713
39063 | 7.8 | 1 | 365 | 8.9236 | 0.75041 | 9 | 0.67405
39495 | 5.72 | 1 | 365 | 6.544 | 0.61697 | 7 | 0.16097
39248 | 9.36 | 1 | 365 | 10.7084 | 0.10049 | 10 | 0.80886
41275 | 5.2 | 1 | 365 | 5.9491 | 0.83361 | 6 | 0.7827
40192 | 5.98 | 1 | 365 | 6.8415 | 0.50865 | 7 | 0.3501
40138 | 5.2 | 1 | 365 | 5.9491 | 0.83361 | 6 | 0.7827
38531 | 4.94 | 1 | 365 | 5.6516 | 0.94193 | 6 | 0.59356
42583 | 16.38 | 1 | 365 | 18.7396 | 0.17587 | 18 | 0.9155
38921 | 5.98 | 1 | 365 | 6.8415 | 0.50865 | 7 | 0.3501
38390 | 3.9 | 1 | 365 | 4.4618 | 0.37521 | 4 | 0.83702
39180 | 4.16 | 1 | 365 | 4.7593 | 0.26689 | 5 | 0.026159
43153 | 4.59 | 1 | 365 | 5.2512 | 0.74159 | 5 | 0.99281
45775 | 6.885 | 1 | 365 | 7.8768 | 0.61238 | 8 | 0.48921
40015 | 9.36 | 1 | 365 | 10.7084 | 0.10049 | 10 | 0.80886
39090 | 6.76 | 1 | 365 | 7.7338 | 0.18369 | 7 | 0.91751
41515 | 3.12 | 1 | 365 | 3.5695 | 0.70016 | 4 | 0.26962
45072 | 4.845 | 1 | 365 | 5.543 | 0.61612 | 6 | 0.15907
41054 | 2.86 | 1 | 365 | 3.272 | 0.80848 | 4 | 0.080485
42359 | 5.2 | 1 | 365 | 5.9491 | 0.83361 | 6 | 0.7827
39402 | 10.66 | 1 | 365 | 12.1956 | 0.5589 | 12 | 0.75453
40147 | 8.84 | 1 | 365 | 10.1135 | 0.31713 | 10 | 0.43059
45655 | 4.68 | 1 | 365 | 5.3542 | 0.050247 | 5 | 0.40443
41130 | 8.32 | 1 | 365 | 9.5185 | 0.53377 | 10 | 0.052319
45151 | 5.83 | 1 | 365 | 6.6698 | 0.99422 | 7 | 0.66406
41015 | 6.24 | 1 | 365 | 7.1389 | 0.40033 | 7 | 0.53924
43801 | 3.06 | 1 | 365 | 3.5008 | 0.49439 | 3 | 0.9952
41157 | 14.04 | 1 | 365 | 16.0625 | 0.15074 | 16 | 0.21329
40877 | 5.67 | 1 | 365 | 6.4868 | 0.44549 | 6 | 0.93229
46164 | 10.71 | 1 | 365 | 12.2528 | 0.73037 | 12 | 0.98321
40760 | 14.56 | 1 | 365 | 16.6575 | 0.9341 | 17 | 0.59156
43747 | 11.18 | 1 | 365 | 12.7905 | 0.34226 | 13 | 0.1328
50626 | 3.64 | 1 | 365 | 4.1644 | 0.48353 | 4 | 0.64789
40057 | 13 | 1 | 365 | 14.8727 | 0.58402 | 15 | 0.45675
41697 | 12.48 | 1 | 365 | 14.2778 | 0.80066 | 15 | 0.078478
39385 | 10.14 | 1 | 365 | 11.6007 | 0.77554 | 12 | 0.37626
47906 | 12.72 | 1 | 365 | 14.5524 | 0.62375 | 15 | 0.17614
50538 | 9.88 | 1 | 365 | 11.3033 | 0.88386 | 12 | 0.18713
41548 | 4.59 | 1 | 365 | 5.2512 | 0.74159 | 5 | 0.99281
39246 | 6.24 | 1 | 365 | 7.1389 | 0.40033 | 7 | 0.53924
45722 | 4.68 | 1 | 365 | 5.3542 | 0.050247 | 5 | 0.40443
45455 | 6.885 | 1 | 365 | 7.8768 | 0.61238 | 8 | 0.48921
40632 | 12.495 | 1 | 365 | 14.295 | 0.8521 | 15 | 0.14708
50321 | 7.02 | 1 | 365 | 8.0313 | 0.075371 | 8 | 0.10664
50342 | 4.335 | 1 | 365 | 4.9595 | 0.86706 | 5 | 0.82654
39432 | 5.2 | 1 | 365 | 5.9491 | 0.83361 | 6 | 0.7827
41762 | 4.59 | 1 | 365 | 5.2512 | 0.74159 | 5 | 0.99281
39557 | 11.7 | 1 | 365 | 13.3855 | 0.12562 | 13 | 0.51107
41720 | 6.12 | 1 | 365 | 7.0016 | 0.98878 | 7 | 0.99041
42007 | 7.65 | 1 | 365 | 8.752 | 0.23598 | 8 | 0.98801
42065 | 8.06 | 1 | 365 | 9.2211 | 0.64209 | 9 | 0.86318
41297 | 4.68 | 1 | 365 | 5.3542 | 0.050247 | 5 | 0.40443
41986 | 5.2 | 1 | 365 | 5.9491 | 0.83361 | 6 | 0.7827
47477 | 5.72 | 1 | 365 | 6.544 | 0.61697 | 7 | 0.16097
38217 | 10.14 | 1 | 365 | 11.6007 | 0.77554 | 12 | 0.37626
40131 | 3.38 | 1 | 365 | 3.8669 | 0.59185 | 4 | 0.45875
39138 | 13.78 | 1 | 365 | 15.7651 | 0.25906 | 16 | 0.024153
39055 | 10.71 | 1 | 365 | 12.2528 | 0.73037 | 12 | 0.98321
45382 | 7.28 | 1 | 365 | 8.3287 | 0.96705 | 9 | 0.29578
38716 | 2.6 | 1 | 365 | 2.9745 | 0.9168 | 3 | 0.89135
39233 | 10.14 | 1 | 365 | 11.6007 | 0.77554 | 12 | 0.37626
39451 | 13.52 | 1 | 365 | 15.4676 | 0.36738 | 15 | 0.83502
45658 | 21 | 1 | 365 | 24.0252 | 0.02034 | 24 | 0.045516
39267 | 12.19 | 1 | 365 | 13.946 | 0.80609 | 14 | 0.75214
39390 | 7.02 | 1 | 365 | 8.0313 | 0.075371 | 8 | 0.10664
45342 | 6.12 | 1 | 365 | 7.0016 | 0.98878 | 7 | 0.99041
41873 | 4.68 | 1 | 365 | 5.3542 | 0.050247 | 5 | 0.40443
43348 | 5.61 | 1 | 365 | 6.4182 | 0.23972 | 6 | 0.65787
39529 | 4.94 | 1 | 365 | 5.6516 | 0.94193 | 6 | 0.59356
45360 | 4.335 | 1 | 365 | 4.9595 | 0.86706 | 5 | 0.82654
45891 | 7.395 | 1 | 365 | 8.4603 | 0.36145 | 8 | 0.82174
37832 | 5.2 | 1 | 365 | 5.9491 | 0.83361 | 6 | 0.7827
39113 | 3.9 | 1 | 365 | 4.4618 | 0.37521 | 4 | 0.83702
42234 | 10.965 | 1 | 365 | 12.5446 | 0.60491 | 13 | 0.14948
39291 | 9.1 | 1 | 365 | 10.4109 | 0.20881 | 10 | 0.61972
42053 | 8.58 | 1 | 365 | 9.816 | 0.42545 | 10 | 0.24145
41979 | 6.5 | 1 | 365 | 7.4364 | 0.29201 | 7 | 0.72837
41399 | 7.28 | 1 | 365 | 8.3287 | 0.96705 | 9 | 0.29578
40971 | 3.38 | 1 | 365 | 3.8669 | 0.59185 | 4 | 0.45875
45695 | 8.16 | 1 | 365 | 9.3355 | 0.98505 | 10 | 0.32054
40167 | 8.06 | 1 | 365 | 9.2211 | 0.64209 | 9 | 0.86318
40352 | 8.84 | 1 | 365 | 10.1135 | 0.31713 | 10 | 0.43059
50694 | 5.2 | 1 | 365 | 5.9491 | 0.83361 | 6 | 0.7827
50486 | 4.335 | 1 | 365 | 4.9595 | 0.86706 | 5 | 0.82654
39331 | 4.505 | 1 | 365 | 5.154 | 0.45008 | 5 | 0.60405
39507 | 5.46 | 1 | 365 | 6.2465 | 0.72529 | 6 | 0.97183
41557 | 9.88 | 1 | 365 | 11.3033 | 0.88386 | 12 | 0.18713
40072 | 6.76 | 1 | 365 | 7.7338 | 0.18369 | 7 | 0.91751
37891 | 5.98 | 1 | 365 | 6.8415 | 0.50865 | 7 | 0.3501
50244 | 2.65 | 1 | 365 | 3.0317 | 0.088281 | 3 | 0.12003
42419 | 7.8 | 1 | 365 | 8.9236 | 0.75041 | 9 | 0.67405
40820 | 9.36 | 1 | 365 | 10.7084 | 0.10049 | 10 | 0.80886
45376 | 5.72 | 1 | 365 | 6.544 | 0.61697 | 7 | 0.16097
32154 | 7.02 | 1 | 365 | 8.0313 | 0.075371 | 8 | 0.10664
39727 | 9.62 | 1 | 365 | 11.0058 | 0.99217 | 11 | 0.99799
53355 | 3.64 | 1 | 365 | 4.1644 | 0.48353 | 4 | 0.64789
40628 | 3.12 | 1 | 365 | 3.5695 | 0.70016 | 4 | 0.26962
53311 | 10 | 1 | 365 | 11.4406 | 0.2954 | 11 | 0.73596
53423 | 3.12 | 1 | 365 | 3.5695 | 0.70016 | 4 | 0.26962
41319 | 9.88 | 1 | 365 | 11.3033 | 0.88386 | 12 | 0.18713
38120 | 8.58 | 1 | 365 | 9.816 | 0.42545 | 10 | 0.24145
40096 | 9.72 | 1 | 365 | 11.1202 | 0.33513 | 11 | 0.45535
40657 | 8.06 | 1 | 365 | 9.2211 | 0.64209 | 9 | 0.86318
39021 | 13.78 | 1 | 365 | 15.7651 | 0.25906 | 16 | 0.024153
50253 | 6.625 | 1 | 365 | 7.5794 | 0.7207 | 8 | 0.30007
40282 | 9.88 | 1 | 365 | 11.3033 | 0.88386 | 12 | 0.18713
41477 | 2.86 | 1 | 365 | 3.272 | 0.80848 | 4 | 0.080485
56365 | 5.28 | 1 | 365 | 6.0406 | 0.10797 | 6 | 0.14859
45483 | 7.54 | 1 | 365 | 8.6262 | 0.85873 | 9 | 0.48491
39241 | 8.84 | 1 | 365 | 10.1135 | 0.31713 | 10 | 0.43059
34876 | 251.395 | 0.9 | 365 | 258.849 | 0.95229 | 259 | 0.80125
40716 | 4.505 | 1 | 365 | 5.154 | 0.45008 | 5 | 0.60405
49906 | 7.2 | 1 | 365 | 8.2372 | 0.69269 | 8 | 0.92989
49483 | 6.48 | 1 | 365 | 7.4135 | 0.22342 | 7 | 0.6369
50691 | 11.2 | 1 | 365 | 12.8134 | 0.41085 | 13 | 0.22428
54543 | 7.875 | 1 | 365 | 9.0094 | 0.0076275 | 9 | 0.017069
54527 | 6.38 | 1 | 365 | 7.2991 | 0.88047 | 8 | 0.17954
46905 | 7.56 | 1 | 365 | 8.6491 | 0.92732 | 9 | 0.57639
43022 | 5.1 | 1 | 365 | 5.8347 | 0.49065 | 6 | 0.32534
50330 | 6.63 | 1 | 365 | 7.5851 | 0.73785 | 8 | 0.32294
42356 | 9.43 | 1 | 365 | 10.7884 | 0.34056 | 11 | 0.12901
39686 | 6.76 | 1 | 365 | 7.7338 | 0.18369 | 7 | 0.91751
37722 | 7.54 | 1 | 365 | 8.6262 | 0.85873 | 9 | 0.48491
43752 | 10.66 | 1 | 365 | 12.1956 | 0.5589 | 12 | 0.75453
40046 | 6.76 | 1 | 365 | 7.7338 | 0.18369 | 7 | 0.91751
48497 | 5.72 | 1 | 365 | 6.544 | 0.61697 | 7 | 0.16097
45705 | 4.42 | 1 | 365 | 5.0567 | 0.15857 | 5 | 0.21529
38884 | 4.68 | 1 | 365 | 5.3542 | 0.050247 | 5 | 0.40443
50445 | 8.16 | 1 | 365 | 9.3355 | 0.98505 | 10 | 0.32054
40474 | 12.74 | 1 | 365 | 14.5753 | 0.69234 | 15 | 0.26761
40051 | 2.6 | 1 | 365 | 2.9745 | 0.9168 | 3 | 0.89135
48384 | 9.945 | 1 | 365 | 11.3776 | 0.10678 | 11 | 0.48441
42028 | 4.16 | 1 | 365 | 4.7593 | 0.26689 | 5 | 0.026159
40588 | 10.92 | 1 | 365 | 12.4931 | 0.45058 | 12 | 0.94367
42256 | 11.18 | 1 | 365 | 12.7905 | 0.34226 | 13 | 0.1328
40216 | 3.57 | 1 | 365 | 4.0843 | 0.24346 | 4 | 0.32774
46219 | 4.335 | 1 | 365 | 4.9595 | 0.86706 | 5 | 0.82654
38661 | 7.28 | 1 | 365 | 8.3287 | 0.96705 | 9 | 0.29578
45391 | 3.9 | 1 | 365 | 4.4618 | 0.37521 | 4 | 0.83702
39508 | 3.825 | 1 | 365 | 4.376 | 0.11799 | 4 | 0.494
41740 | 6.24 | 1 | 365 | 7.1389 | 0.40033 | 7 | 0.53924
50632 | 2.7 | 1 | 365 | 3.089 | 0.25976 | 3 | 0.34871
39460 | 5.46 | 1 | 365 | 6.2465 | 0.72529 | 6 | 0.97183
40677 | 6.625 | 1 | 365 | 7.5794 | 0.7207 | 8 | 0.30007
41997 | 3.445 | 1 | 365 | 3.9413 | 0.81477 | 4 | 0.75604
40729 | 15.9 | 1 | 365 | 18.1905 | 0.52969 | 18 | 0.72018
39612 | 6.24 | 1 | 365 | 7.1389 | 0.40033 | 7 | 0.53924
40585 | 5.865 | 1 | 365 | 6.7099 | 0.11425 | 6 | 0.82414
40322 | 7.02 | 1 | 365 | 8.0313 | 0.075371 | 8 | 0.10664
41916 | 6.375 | 1 | 365 | 7.2934 | 0.86332 | 8 | 0.15667
45365 | 8.415 | 1 | 365 | 9.6272 | 0.85958 | 10 | 0.48681
38810 | 9.88 | 1 | 365 | 11.3033 | 0.88386 | 12 | 0.18713
48012 | 11.475 | 1 | 365 | 13.128 | 0.35397 | 13 | 0.48201
47560 | 9.1 | 1 | 365 | 10.4109 | 0.20881 | 10 | 0.61972
38802 | 7.42 | 1 | 365 | 8.4889 | 0.44719 | 8 | 0.93608
45611 | 5.61 | 1 | 365 | 6.4182 | 0.23972 | 6 | 0.65787
38179 | 7.02 | 1 | 365 | 8.0313 | 0.075371 | 8 | 0.10664
48062 | 11.985 | 1 | 365 | 13.7115 | 0.10304 | 13 | 0.81455
48393 | 3.825 | 1 | 365 | 4.376 | 0.11799 | 4 | 0.494
45299 | 3.38 | 1 | 365 | 3.8669 | 0.59185 | 4 | 0.45875
41573 | 8.32 | 1 | 365 | 9.5185 | 0.53377 | 10 | 0.052319
45651 | 6.24 | 1 | 365 | 7.1389 | 0.40033 | 7 | 0.53924
41569 | 7.02 | 1 | 365 | 8.0313 | 0.075371 | 8 | 0.10664
41491 | 10.4 | 1 | 365 | 11.8982 | 0.66722 | 12 | 0.5654
40049 | 4.59 | 1 | 365 | 5.2512 | 0.74159 | 5 | 0.99281
39540 | 7.8 | 1 | 365 | 8.9236 | 0.75041 | 9 | 0.67405
41656 | 7.14 | 1 | 365 | 8.1686 | 0.48692 | 8 | 0.65548
39634 | 5.2 | 1 | 365 | 5.9491 | 0.83361 | 6 | 0.7827
38177 | 6.24 | 1 | 365 | 7.1389 | 0.40033 | 7 | 0.53924
39404 | 12.48 | 1 | 365 | 14.2778 | 0.80066 | 15 | 0.078478
39159 | 2.04 | 1 | 365 | 2.3339 | 0.99626 | 3 | 0.33014
43748 | 4.16 | 1 | 365 | 4.7593 | 0.26689 | 5 | 0.026159
45468 | 3.38 | 1 | 365 | 3.8669 | 0.59185 | 4 | 0.45875
39149 | 7.28 | 1 | 365 | 8.3287 | 0.96705 | 9 | 0.29578
39100 | 7.8 | 1 | 365 | 8.9236 | 0.75041 | 9 | 0.67405
43700 | 8.32 | 1 | 365 | 9.5185 | 0.53377 | 10 | 0.052319
39386 | 8.64 | 1 | 365 | 9.8846 | 0.63123 | 10 | 0.51587
41883 | 14.04 | 1 | 365 | 16.0625 | 0.15074 | 16 | 0.21329
41880 | 2.805 | 1 | 365 | 3.2091 | 0.61986 | 3 | 0.82894
53800 | 7.395 | 1 | 365 | 8.4603 | 0.36145 | 8 | 0.82174
40553 | 4.08 | 1 | 365 | 4.6677 | 0.99252 | 5 | 0.66027
53753 | 8.58 | 1 | 365 | 9.816 | 0.42545 | 10 | 0.24145
53875 | 4.08 | 1 | 365 | 4.6677 | 0.99252 | 5 | 0.66027
40314 | 9.1 | 1 | 365 | 10.4109 | 0.20881 | 10 | 0.61972
53879 | 4.08 | 1 | 365 | 4.6677 | 0.99252 | 5 | 0.66027
45003 | 7.155 | 1 | 365 | 8.1857 | 0.53836 | 8 | 0.72408
53883 | 9.435 | 1 | 365 | 10.7942 | 0.35771 | 11 | 0.15188
48376 | 6.63 | 1 | 365 | 7.5851 | 0.73785 | 8 | 0.32294
42042 | 5.72 | 1 | 365 | 6.544 | 0.61697 | 7 | 0.16097
50475 | 4.08 | 1 | 365 | 4.6677 | 0.99252 | 5 | 0.66027
47570 | 11.18 | 1 | 365 | 12.7905 | 0.34226 | 13 | 0.1328
40341 | 4.94 | 1 | 365 | 5.6516 | 0.94193 | 6 | 0.59356
50611 | 5.72 | 1 | 365 | 6.544 | 0.61697 | 7 | 0.16097
40653 | 4.68 | 1 | 365 | 5.3542 | 0.050247 | 5 | 0.40443
53164 | 7.54 | 1 | 365 | 8.6262 | 0.85873 | 9 | 0.48491
42103 | 14.04 | 1 | 365 | 16.0625 | 0.15074 | 16 | 0.21329
46041 | 2.04 | 1 | 365 | 2.3339 | 0.99626 | 3 | 0.33014
47449 | 5.1 | 1 | 365 | 5.8347 | 0.49065 | 6 | 0.32534
41257 | 14.04 | 1 | 365 | 16.0625 | 0.15074 | 16 | 0.21329
50361 | 3.57 | 1 | 365 | 4.0843 | 0.24346 | 4 | 0.32774
41205 | 7.8 | 1 | 365 | 8.9236 | 0.75041 | 9 | 0.67405
41032 | 7.54 | 1 | 365 | 8.6262 | 0.85873 | 9 | 0.48491
39057 | 12.495 | 1 | 365 | 14.295 | 0.8521 | 15 | 0.14708
45146 | 4.16 | 1 | 365 | 4.7593 | 0.26689 | 5 | 0.026159
45104 | 6.24 | 1 | 365 | 7.1389 | 0.40033 | 7 | 0.53924
43742 | 7.8 | 1 | 365 | 8.9236 | 0.75041 | 9 | 0.67405
43782 | 4.42 | 1 | 365 | 5.0567 | 0.15857 | 5 | 0.21529
38148 | 5.2 | 1 | 365 | 5.9491 | 0.83361 | 6 | 0.7827
39618 | 13.52 | 1 | 365 | 15.4676 | 0.36738 | 15 | 0.83502
42379 | 9.36 | 1 | 365 | 10.7084 | 0.10049 | 10 | 0.80886
39454 | 3.12 | 1 | 365 | 3.5695 | 0.70016 | 4 | 0.26962
39984 | 6.5 | 1 | 365 | 7.4364 | 0.29201 | 7 | 0.72837
45476 | 3.12 | 1 | 365 | 3.5695 | 0.70016 | 4 | 0.26962
39926 | 8.06 | 1 | 365 | 9.2211 | 0.64209 | 9 | 0.86318
40599 | 5.72 | 1 | 365 | 6.544 | 0.61697 | 7 | 0.16097
41408 | 13.52 | 1 | 365 | 15.4676 | 0.36738 | 15 | 0.83502
39636 | 7.02 | 1 | 365 | 8.0313 | 0.075371 | 8 | 0.10664
40163 | 4.86 | 1 | 365 | 5.5601 | 0.66756 | 6 | 0.22768
50302 | 5.2 | 1 | 365 | 5.9491 | 0.83361 | 6 | 0.7827
45297 | 11.44 | 1 | 365 | 13.088 | 0.23394 | 13 | 0.32194
40532 | 11.475 | 1 | 365 | 13.128 | 0.35397 | 13 | 0.48201
41999 | 4.94 | 1 | 365 | 5.6516 | 0.94193 | 6 | 0.59356
51224 | 2.4 | 1 | 365 | 2.7457 | 0.2309 | 2 | 0.97663
41295 | 13.52 | 1 | 365 | 15.4676 | 0.36738 | 15 | 0.83502
42858 | 5.3 | 1 | 365 | 6.0635 | 0.17656 | 6 | 0.24006
50501 | 3.64 | 1 | 365 | 4.1644 | 0.48353 | 4 | 0.64789
43041 | 10.14 | 1 | 365 | 11.6007 | 0.77554 | 12 | 0.37626
39437 | 11.96 | 1 | 365 | 13.6829 | 0.017298 | 13 | 0.70021
39182 | 5.72 | 1 | 365 | 6.544 | 0.61697 | 7 | 0.16097
45993 | 8.67 | 1 | 365 | 9.919 | 0.73411 | 10 | 0.65308
39207 | 4.16 | 1 | 365 | 4.7593 | 0.26689 | 5 | 0.026159
41226 | 4.42 | 1 | 365 | 5.0567 | 0.15857 | 5 | 0.21529
37818 | 3.51 | 1 | 365 | 4.0156 | 0.037685 | 4 | 0.053322
40065 | 2.34 | 1 | 365 | 2.6771 | 0.025124 | 2 | 0.70221
40560 | 13 | 1 | 365 | 14.8727 | 0.58402 | 15 | 0.45675
42259 | 7.6 | 1 | 365 | 8.6948 | 0.064504 | 8 | 0.75933
45717 | 5.35 | 1 | 365 | 6.1207 | 0.34804 | 6 | 0.46874
41822 | 8.06 | 1 | 365 | 9.2211 | 0.64209 | 9 | 0.86318
39691 | 2.6 | 1 | 365 | 2.9745 | 0.9168 | 3 | 0.89135
39257 | 12.48 | 1 | 365 | 14.2778 | 0.80066 | 15 | 0.078478
49840 | 9.1 | 1 | 365 | 10.4109 | 0.20881 | 10 | 0.61972
47351 | 3.9 | 1 | 365 | 4.4618 | 0.37521 | 4 | 0.83702
40615 | 5.2 | 1 | 365 | 5.9491 | 0.83361 | 6 | 0.7827
41814 | 9.36 | 1 | 365 | 10.7084 | 0.10049 | 10 | 0.80886
45641 | 9.18 | 1 | 365 | 10.5024 | 0.48318 | 10 | 0.98561
53185 | 8.215 | 1 | 365 | 9.3984 | 0.17367 | 9 | 0.57209
45650 | 8.16 | 1 | 365 | 9.3355 | 0.98505 | 10 | 0.32054
53198 | 2.385 | 1 | 365 | 2.7286 | 0.17945 | 2 | 0.90803
53250 | 5.83 | 1 | 365 | 6.6698 | 0.99422 | 7 | 0.66406
53269 | 3.71 | 1 | 365 | 4.2444 | 0.72359 | 4 | 0.96804
53288 | 4.505 | 1 | 365 | 5.154 | 0.45008 | 5 | 0.60405
53178 | 5.3 | 1 | 365 | 6.0635 | 0.17656 | 6 | 0.24006
53610 | 5.565 | 1 | 365 | 6.3667 | 0.08539 | 6 | 0.45206
40459 | 6.36 | 1 | 365 | 7.2762 | 0.81187 | 8 | 0.088071
53639 | 7.95 | 1 | 365 | 9.0952 | 0.26484 | 9 | 0.36009
47438 | 10.66 | 1 | 365 | 12.1956 | 0.5589 | 12 | 0.75453
49640 | 3.3 | 1 | 365 | 3.7754 | 0.31748 | 4 | 0.092867
50340 | 6.12 | 1 | 365 | 7.0016 | 0.98878 | 7 | 0.99041
45303 | 9.36 | 1 | 365 | 10.7084 | 0.10049 | 10 | 0.80886
49506 | 3.9 | 1 | 365 | 4.4618 | 0.37521 | 4 | 0.83702
39673 | 8.32 | 1 | 365 | 9.5185 | 0.53377 | 10 | 0.052319
50218 | 6.24 | 1 | 365 | 7.1389 | 0.40033 | 7 | 0.53924
39416 | 5.98 | 1 | 365 | 6.8415 | 0.50865 | 7 | 0.3501
40614 | 5.72 | 1 | 365 | 6.544 | 0.61697 | 7 | 0.16097
41829 | 4.68 | 1 | 365 | 5.3542 | 0.050247 | 5 | 0.40443
40086 | 6.5 | 1 | 365 | 7.4364 | 0.29201 | 7 | 0.72837
43315 | 5.46 | 1 | 365 | 6.2465 | 0.72529 | 6 | 0.97183
48435 | 7.8 | 1 | 365 | 8.9236 | 0.75041 | 9 | 0.67405
41693 | 7.02 | 1 | 365 | 8.0313 | 0.075371 | 8 | 0.10664
39657 | 4.68 | 1 | 365 | 5.3542 | 0.050247 | 5 | 0.40443
43269 | 4.68 | 1 | 365 | 5.3542 | 0.050247 | 5 | 0.40443
39370 | 2.55 | 1 | 365 | 2.9173 | 0.74533 | 3 | 0.66267
49497 | 5.2 | 1 | 365 | 5.9491 | 0.83361 | 6 | 0.7827
47781 | 8.415 | 1 | 365 | 9.6272 | 0.85958 | 10 | 0.48681
50402 | 6.885 | 1 | 365 | 7.8768 | 0.61238 | 8 | 0.48921
40550 | 12.48 | 1 | 365 | 14.2778 | 0.80066 | 15 | 0.078478
39954 | 8.84 | 1 | 365 | 10.1135 | 0.31713 | 10 | 0.43059
37792 | 7.54 | 1 | 365 | 8.6262 | 0.85873 | 9 | 0.48491
43848 | 4.05 | 1 | 365 | 4.6334 | 0.88964 | 5 | 0.52306
45887 | 2.86 | 1 | 365 | 3.272 | 0.80848 | 4 | 0.080485
47469 | 7.14 | 1 | 365 | 8.1686 | 0.48692 | 8 | 0.65548
50314 | 5.1 | 1 | 365 | 5.8347 | 0.49065 | 6 | 0.32534
48458 | 10.07 | 1 | 365 | 11.5206 | 0.53547 | 12 | 0.056112
39589 | 4.845 | 1 | 365 | 5.543 | 0.61612 | 6 | 0.15907
45629 | 13.77 | 1 | 365 | 15.7537 | 0.22477 | 15 | 0.97842
50490 | 8.32 | 1 | 365 | 9.5185 | 0.53377 | 10 | 0.052319
42589 | 4.05 | 1 | 365 | 4.6334 | 0.88964 | 5 | 0.52306
47444 | 2.43 | 1 | 365 | 2.7801 | 0.33378 | 3 | 0.11384
38047 | 5.72 | 1 | 365 | 6.544 | 0.61697 | 7 | 0.16097
50583 | 5.46 | 1 | 365 | 6.2465 | 0.72529 | 6 | 0.97183
43601 | 5.2 | 1 | 365 | 5.9491 | 0.83361 | 6 | 0.7827
46036 | 8.58 | 1 | 365 | 9.816 | 0.42545 | 10 | 0.24145
50249 | 8.06 | 1 | 365 | 9.2211 | 0.64209 | 9 | 0.86318
39942 | 8.415 | 1 | 365 | 9.6272 | 0.85958 | 10 | 0.48681
45693 | 9.435 | 1 | 365 | 10.7942 | 0.35771 | 11 | 0.15188
40984 | 4.16 | 1 | 365 | 4.7593 | 0.26689 | 5 | 0.026159
40503 | 2.6 | 1 | 365 | 2.9745 | 0.9168 | 3 | 0.89135
45763 | 6.89 | 1 | 365 | 7.8825 | 0.62953 | 8 | 0.51208
43720 | 4.335 | 1 | 365 | 4.9595 | 0.86706 | 5 | 0.82654
50210 | 8.06 | 1 | 365 | 9.2211 | 0.64209 | 9 | 0.86318
42179 | 6.5 | 1 | 365 | 7.4364 | 0.29201 | 7 | 0.72837
39339 | 5.565 | 1 | 365 | 6.3667 | 0.08539 | 6 | 0.45206
50270 | 7.65 | 1 | 365 | 8.752 | 0.23598 | 8 | 0.98801
47850 | 4.59 | 1 | 365 | 5.2512 | 0.74159 | 5 | 0.99281
45331 | 3.975 | 1 | 365 | 4.5476 | 0.63242 | 5 | 0.18004
38983 | 4.16 | 1 | 365 | 4.7593 | 0.26689 | 5 | 0.026159
43600 | 3.12 | 1 | 365 | 3.5695 | 0.70016 | 4 | 0.26962
39627 | 11.985 | 1 | 365 | 13.7115 | 0.10304 | 13 | 0.81455
39344 | 8.84 | 1 | 365 | 10.1135 | 0.31713 | 10 | 0.43059
41454 | 5.98 | 1 | 365 | 6.8415 | 0.50865 | 7 | 0.3501
40605 | 7.02 | 1 | 365 | 8.0313 | 0.075371 | 8 | 0.10664
40059 | 4.94 | 1 | 365 | 5.6516 | 0.94193 | 6 | 0.59356
46671 | 4.68 | 1 | 365 | 5.3542 | 0.050247 | 5 | 0.40443
43053 | 8.58 | 1 | 365 | 9.816 | 0.42545 | 10 | 0.24145
41084 | 8.06 | 1 | 365 | 9.2211 | 0.64209 | 9 | 0.86318
39581 | 12.74 | 1 | 365 | 14.5753 | 0.69234 | 15 | 0.26761
43590 | 6.095 | 1 | 365 | 6.973 | 0.90305 | 7 | 0.87607
39990 | 2.6 | 1 | 365 | 2.9745 | 0.9168 | 3 | 0.89135
39549 | 8.58 | 1 | 365 | 9.816 | 0.42545 | 10 | 0.24145
40566 | 5.72 | 1 | 365 | 6.544 | 0.61697 | 7 | 0.16097
41401 | 12.985 | 1 | 365 | 14.8556 | 0.53258 | 15 | 0.38814
39468 | 2.97 | 1 | 365 | 3.3978 | 0.18573 | 3 | 0.58358
45867 | 10.14 | 1 | 365 | 11.6007 | 0.77554 | 12 | 0.37626
40422 | 2.08 | 1 | 365 | 2.3796 | 0.13344 | 2 | 0.51308
44993 | 6.5 | 1 | 365 | 7.4364 | 0.29201 | 7 | 0.72837
38573 | 9.435 | 1 | 365 | 10.7942 | 0.35771 | 11 | 0.15188
45293 | 13.005 | 1 | 365 | 14.8784 | 0.60117 | 15 | 0.47962
43276 | 11.985 | 1 | 365 | 13.7115 | 0.10304 | 13 | 0.81455
45600 | 5.1 | 1 | 365 | 5.8347 | 0.49065 | 6 | 0.32534
42229 | 6.625 | 1 | 365 | 7.5794 | 0.7207 | 8 | 0.30007
48362 | 5.2 | 1 | 365 | 5.9491 | 0.83361 | 6 | 0.7827
48511 | 10.92 | 1 | 365 | 12.4931 | 0.45058 | 12 | 0.94367
37895 | 2.65 | 1 | 365 | 3.0317 | 0.088281 | 3 | 0.12003
50215 | 5.61 | 1 | 365 | 6.4182 | 0.23972 | 6 | 0.65787
50325 | 4.845 | 1 | 365 | 5.543 | 0.61612 | 6 | 0.15907
45329 | 5.61 | 1 | 365 | 6.4182 | 0.23972 | 6 | 0.65787
48388 | 7.28 | 1 | 365 | 8.3287 | 0.96705 | 9 | 0.29578
50419 | 9.18 | 1 | 365 | 10.5024 | 0.48318 | 10 | 0.98561
45671 | 5.98 | 1 | 365 | 6.8415 | 0.50865 | 7 | 0.3501
50489 | 8.67 | 1 | 365 | 9.919 | 0.73411 | 10 | 0.65308
40485 | 6.76 | 1 | 365 | 7.7338 | 0.18369 | 7 | 0.91751
47364 | 3.38 | 1 | 365 | 3.8669 | 0.59185 | 4 | 0.45875
47512 | 2.385 | 1 | 365 | 2.7286 | 0.17945 | 2 | 0.90803
47953 | 14.04 | 1 | 365 | 16.0625 | 0.15074 | 16 | 0.21329
50387 | 9.69 | 1 | 365 | 11.0859 | 0.23224 | 11 | 0.31815
38790 | 4.16 | 1 | 365 | 4.7593 | 0.26689 | 5 | 0.026159
50324 | 8.67 | 1 | 365 | 9.919 | 0.73411 | 10 | 0.65308
40105 | 10.66 | 1 | 365 | 12.1956 | 0.5589 | 12 | 0.75453
40094 | 12.24 | 1 | 365 | 14.0032 | 0.97757 | 14 | 0.98082
39650 | 2.34 | 1 | 365 | 2.6771 | 0.025124 | 2 | 0.70221
43701 | 8.84 | 1 | 365 | 10.1135 | 0.31713 | 10 | 0.43059
41835 | 13 | 1 | 365 | 14.8727 | 0.58402 | 15 | 0.45675
45950 | 6.375 | 1 | 365 | 7.2934 | 0.86332 | 8 | 0.15667
41254 | 3.38 | 1 | 365 | 3.8669 | 0.59185 | 4 | 0.45875
45761 | 6.24 | 1 | 365 | 7.1389 | 0.40033 | 7 | 0.53924
43743 | 13.78 | 1 | 365 | 15.7651 | 0.25906 | 16 | 0.024153
37911 | 7.02 | 1 | 365 | 8.0313 | 0.075371 | 8 | 0.10664
39648 | 8.925 | 1 | 365 | 10.2107 | 0.60864 | 10 | 0.81934
43831 | 4.335 | 1 | 365 | 4.9595 | 0.86706 | 5 | 0.82654
41826 | 5.98 | 1 | 365 | 6.8415 | 0.50865 | 7 | 0.3501
41115 | 6.63 | 1 | 365 | 7.5851 | 0.73785 | 8 | 0.32294
40506 | 12.48 | 1 | 365 | 14.2778 | 0.80066 | 15 | 0.078478
47824 | 7.8 | 1 | 365 | 8.9236 | 0.75041 | 9 | 0.67405
47515 | 9.01 | 1 | 365 | 10.3079 | 0.90016 | 11 | 0.2081
47389 | 6.24 | 1 | 365 | 7.1389 | 0.40033 | 7 | 0.53924
48494 | 13.26 | 1 | 365 | 15.1702 | 0.4757 | 15 | 0.64588
42106 | 3.12 | 1 | 365 | 3.5695 | 0.70016 | 4 | 0.26962
40623 | 5.335 | 1 | 365 | 6.1035 | 0.2966 | 6 | 0.40013
45959 | 3.975 | 1 | 365 | 4.5476 | 0.63242 | 5 | 0.18004
41718 | 11.18 | 1 | 365 | 12.7905 | 0.34226 | 13 | 0.1328
42141 | 7.395 | 1 | 365 | 8.4603 | 0.36145 | 8 | 0.82174
45150 | 6.5 | 1 | 365 | 7.4364 | 0.29201 | 7 | 0.72837
39428 | 8.58 | 1 | 365 | 9.816 | 0.42545 | 10 | 0.24145
50274 | 13.515 | 1 | 365 | 15.4619 | 0.35023 | 15 | 0.81215
40479 | 10.92 | 1 | 365 | 12.4931 | 0.45058 | 12 | 0.94367
37922 | 12.455 | 1 | 365 | 14.2492 | 0.71492 | 14 | 0.96414
44985 | 6.21 | 1 | 365 | 7.1046 | 0.29744 | 7 | 0.40203
39927 | 5.565 | 1 | 365 | 6.3667 | 0.08539 | 6 | 0.45206
39535 | 8.06 | 1 | 365 | 9.2211 | 0.64209 | 9 | 0.86318
50587 | 14.025 | 1 | 365 | 16.0454 | 0.099299 | 16 | 0.14468
28824 | 4.505 | 1 | 365 | 5.154 | 0.45008 | 5 | 0.60405
38985 | 9.36 | 1 | 365 | 10.7084 | 0.10049 | 10 | 0.80886
28871 | 10.4 | 1 | 365 | 11.8982 | 0.66722 | 12 | 0.5654
45053 | 3.9 | 1 | 365 | 4.4618 | 0.37521 | 4 | 0.83702
40304 | 10.71 | 1 | 365 | 12.2528 | 0.73037 | 12 | 0.98321
45544 | 4.08 | 1 | 365 | 4.6677 | 0.99252 | 5 | 0.66027
38684 | 4.68 | 1 | 365 | 5.3542 | 0.050247 | 5 | 0.40443
40224 | 5.46 | 1 | 365 | 6.2465 | 0.72529 | 6 | 0.97183
46191 | 6.5 | 1 | 365 | 7.4364 | 0.29201 | 7 | 0.72837
41696 | 7.02 | 1 | 365 | 8.0313 | 0.075371 | 8 | 0.10664
37787 | 9.1 | 1 | 365 | 10.4109 | 0.20881 | 10 | 0.61972
40336 | 5.865 | 1 | 365 | 6.7099 | 0.11425 | 6 | 0.82414
42565 | 9.435 | 1 | 365 | 10.7942 | 0.35771 | 11 | 0.15188
45363 | 3.9 | 1 | 365 | 4.4618 | 0.37521 | 4 | 0.83702
40562 | 2.86 | 1 | 365 | 3.272 | 0.80848 | 4 | 0.080485
46260 | 7.95 | 1 | 365 | 9.0952 | 0.26484 | 9 | 0.36009
41888 | 4.94 | 1 | 365 | 5.6516 | 0.94193 | 6 | 0.59356
40720 | 3.98 | 1 | 365 | 4.5533 | 0.64957 | 5 | 0.20291
42108 | 2.6 | 1 | 365 | 2.9745 | 0.9168 | 3 | 0.89135
40202 | 4.16 | 1 | 365 | 4.7593 | 0.26689 | 5 | 0.026159
46037 | 2.55 | 1 | 365 | 2.9173 | 0.74533 | 3 | 0.66267
44749 | 5.46 | 1 | 365 | 6.2465 | 0.72529 | 6 | 0.97183
38253 | 2.915 | 1 | 365 | 3.3349 | 0.99711 | 4 | 0.33203
43813 | 14.04 | 1 | 365 | 16.0625 | 0.15074 | 16 | 0.21329
50344 | 7.14 | 1 | 365 | 8.1686 | 0.48692 | 8 | 0.65548
50276 | 5.565 | 1 | 365 | 6.3667 | 0.08539 | 6 | 0.45206
50211 | 6.37 | 1 | 365 | 7.2876 | 0.84617 | 8 | 0.13381
45968 | 4.16 | 1 | 365 | 4.7593 | 0.26689 | 5 | 0.026159
50462 | 8.48 | 1 | 365 | 9.7016 | 0.082499 | 9 | 0.78409
50359 | 6.24 | 1 | 365 | 7.1389 | 0.40033 | 7 | 0.53924
50234 | 11.985 | 1 | 365 | 13.7115 | 0.10304 | 13 | 0.81455
45096 | 6.76 | 1 | 365 | 7.7338 | 0.18369 | 7 | 0.91751
40348 | 8.41 | 1 | 365 | 9.6215 | 0.84243 | 10 | 0.46394
39597 | 9.54 | 1 | 365 | 10.9143 | 0.71781 | 11 | 0.63211
39210 | 4.16 | 1 | 365 | 4.7593 | 0.26689 | 5 | 0.026159
38777 | 5.72 | 1 | 365 | 6.544 | 0.61697 | 7 | 0.16097
41043 | 9.54 | 1 | 365 | 10.9143 | 0.71781 | 11 | 0.63211
38959 | 6.24 | 1 | 365 | 7.1389 | 0.40033 | 7 | 0.53924
40395 | 10.66 | 1 | 365 | 12.1956 | 0.5589 | 12 | 0.75453
46155 | 5.1 | 1 | 365 | 5.8347 | 0.49065 | 6 | 0.32534
45755 | 4.94 | 1 | 365 | 5.6516 | 0.94193 | 6 | 0.59356
33161 | 4.68 | 1 | 365 | 5.3542 | 0.050247 | 5 | 0.40443
38666 | 8.415 | 1 | 365 | 9.6272 | 0.85958 | 10 | 0.48681
39450 | 3.9 | 1 | 365 | 4.4618 | 0.37521 | 4 | 0.83702
39323 | 6.625 | 1 | 365 | 7.5794 | 0.7207 | 8 | 0.30007
32750 | 4.94 | 1 | 365 | 5.6516 | 0.94193 | 6 | 0.59356
45665 | 5.83 | 1 | 365 | 6.6698 | 0.99422 | 7 | 0.66406
39867 | 6.63 | 1 | 365 | 7.5851 | 0.73785 | 8 | 0.32294
41033 | 5.2 | 1 | 365 | 5.9491 | 0.83361 | 6 | 0.7827
40976 | 6.24 | 1 | 365 | 7.1389 | 0.40033 | 7 | 0.53924
45785 | 5.72 | 1 | 365 | 6.544 | 0.61697 | 7 | 0.16097
47516 | 4.16 | 1 | 365 | 4.7593 | 0.26689 | 5 | 0.026159
30466 | 10.92 | 1 | 365 | 12.4931 | 0.45058 | 12 | 0.94367
39325 | 3.38 | 1 | 365 | 3.8669 | 0.59185 | 4 | 0.45875
33519 | 8.06 | 1 | 365 | 9.2211 | 0.64209 | 9 | 0.86318
50768 | 7.54 | 1 | 365 | 8.6262 | 0.85873 | 9 | 0.48491
38286 | 4.42 | 1 | 365 | 5.0567 | 0.15857 | 5 | 0.21529
30455 | 7.02 | 1 | 365 | 8.0313 | 0.075371 | 8 | 0.10664
39273 | 4.16 | 1 | 365 | 4.7593 | 0.26689 | 5 | 0.026159
33322 | 3.9 | 1 | 365 | 4.4618 | 0.37521 | 4 | 0.83702
39231 | 5.1 | 1 | 365 | 5.8347 | 0.49065 | 6 | 0.32534
41419 | 10.66 | 1 | 365 | 12.1956 | 0.5589 | 12 | 0.75453
39610 | 14.56 | 1 | 365 | 16.6575 | 0.9341 | 17 | 0.59156
44148 | 13 | 1 | 365 | 14.8727 | 0.58402 | 15 | 0.45675
50467 | 5.1 | 1 | 365 | 5.8347 | 0.49065 | 6 | 0.32534
45970 | 17.085 | 1 | 365 | 19.5462 | 0.59369 | 20 | 0.13989
42656 | 8.06 | 1 | 365 | 9.2211 | 0.64209 | 9 | 0.86318
39242 | 5.98 | 1 | 365 | 6.8415 | 0.50865 | 7 | 0.3501
47905 | 10.71 | 1 | 365 | 12.2528 | 0.73037 | 12 | 0.98321
39463 | 14.04 | 1 | 365 | 16.0625 | 0.15074 | 16 | 0.21329
32835 | 5.1 | 1 | 365 | 5.8347 | 0.49065 | 6 | 0.32534
50220 | 5.865 | 1 | 365 | 6.7099 | 0.11425 | 6 | 0.82414
47965 | 6.36 | 1 | 365 | 7.2762 | 0.81187 | 8 | 0.088071
39527 | 3.12 | 1 | 365 | 3.5695 | 0.70016 | 4 | 0.26962
47529 | 4.845 | 1 | 365 | 5.543 | 0.61612 | 6 | 0.15907
45121 | 4.59 | 1 | 365 | 5.2512 | 0.74159 | 5 | 0.99281
50227 | 13.26 | 1 | 365 | 15.1702 | 0.4757 | 15 | 0.64588
50281 | 12.24 | 1 | 365 | 14.0032 | 0.97757 | 14 | 0.98082
45906 | 3.51 | 1 | 365 | 4.0156 | 0.037685 | 4 | 0.053322
39320 | 4.42 | 1 | 365 | 5.0567 | 0.15857 | 5 | 0.21529
40043 | 3.315 | 1 | 365 | 3.7925 | 0.36893 | 4 | 0.16147
50473 | 5.355 | 1 | 365 | 6.1264 | 0.36519 | 6 | 0.49161
39585 | 4.68 | 1 | 365 | 5.3542 | 0.050247 | 5 | 0.40443
41929 | 6.24 | 1 | 365 | 7.1389 | 0.40033 | 7 | 0.53924
44948 | 4.68 | 1 | 365 | 5.3542 | 0.050247 | 5 | 0.40443
40584 | 9.1 | 1 | 365 | 10.4109 | 0.20881 | 10 | 0.61972
31811 | 9.1 | 1 | 365 | 10.4109 | 0.20881 | 10 | 0.61972
31227 | 4.68 | 1 | 365 | 5.3542 | 0.050247 | 5 | 0.40443
39644 | 5.72 | 1 | 365 | 6.544 | 0.61697 | 7 | 0.16097
28954 | 3.64 | 1 | 365 | 4.1644 | 0.48353 | 4 | 0.64789
43318 | 6.24 | 1 | 365 | 7.1389 | 0.40033 | 7 | 0.53924
37577 | 9.88 | 1 | 365 | 11.3033 | 0.88386 | 12 | 0.18713
39467 | 10.965 | 1 | 365 | 12.5446 | 0.60491 | 13 | 0.14948
39421 | 7.02 | 1 | 365 | 8.0313 | 0.075371 | 8 | 0.10664
40509 | 5.2 | 1 | 365 | 5.9491 | 0.83361 | 6 | 0.7827
43846 | 14.79 | 1 | 365 | 16.9206 | 0.7229 | 17 | 0.64348
41812 | 3.315 | 1 | 365 | 3.7925 | 0.36893 | 4 | 0.16147
50578 | 2.34 | 1 | 365 | 2.6771 | 0.025124 | 2 | 0.70221
42069 | 5.2 | 1 | 365 | 5.9491 | 0.83361 | 6 | 0.7827
39483 | 10.53 | 1 | 365 | 12.0469 | 0.11306 | 12 | 0.15997
37930 | 8.67 | 1 | 365 | 9.919 | 0.73411 | 10 | 0.65308
39446 | 6.24 | 1 | 365 | 7.1389 | 0.40033 | 7 | 0.53924
40510 | 5.72 | 1 | 365 | 6.544 | 0.61697 | 7 | 0.16097
47545 | 6.375 | 1 | 365 | 7.2934 | 0.86332 | 8 | 0.15667
50328 | 10.92 | 1 | 365 | 12.4931 | 0.45058 | 12 | 0.94367
33584 | 4.42 | 1 | 365 | 5.0567 | 0.15857 | 5 | 0.21529
40356 | 3.64 | 1 | 365 | 4.1644 | 0.48353 | 4 | 0.64789
33664 | 8.84 | 1 | 365 | 10.1135 | 0.31713 | 10 | 0.43059
40386 | 7.02 | 1 | 365 | 8.0313 | 0.075371 | 8 | 0.10664
33101 | 8.32 | 1 | 365 | 9.5185 | 0.53377 | 10 | 0.052319
40193 | 3.12 | 1 | 365 | 3.5695 | 0.70016 | 4 | 0.26962
40909 | 9.805 | 1 | 365 | 11.2175 | 0.62664 | 11 | 0.84411
38229 | 4.845 | 1 | 365 | 5.543 | 0.61612 | 6 | 0.15907
40528 | 8.06 | 1 | 365 | 9.2211 | 0.64209 | 9 | 0.86318
41847 | 4.16 | 1 | 365 | 4.7593 | 0.26689 | 5 | 0.026159
41688 | 6.24 | 1 | 365 | 7.1389 | 0.40033 | 7 | 0.53924
49662 | 4.68 | 1 | 365 | 5.3542 | 0.050247 | 5 | 0.40443
39328 | 10.4 | 1 | 365 | 11.8982 | 0.66722 | 12 | 0.5654
42380 | 5.46 | 1 | 365 | 6.2465 | 0.72529 | 6 | 0.97183
41381 | 6.885 | 1 | 365 | 7.8768 | 0.61238 | 8 | 0.48921
43339 | 5.61 | 1 | 365 | 6.4182 | 0.23972 | 6 | 0.65787
41808 | 7.685 | 1 | 365 | 8.7921 | 0.35601 | 9 | 0.14809
38062 | 7.14 | 1 | 365 | 8.1686 | 0.48692 | 8 | 0.65548
43609 | 10.92 | 1 | 365 | 12.4931 | 0.45058 | 12 | 0.94367
42978 | 13 | 1 | 365 | 14.8727 | 0.58402 | 15 | 0.45675
43335 | 3.64 | 1 | 365 | 4.1644 | 0.48353 | 4 | 0.64789
38488 | 13.52 | 1 | 365 | 15.4676 | 0.36738 | 15 | 0.83502
41403 | 6.24 | 1 | 365 | 7.1389 | 0.40033 | 7 | 0.53924
39407 | 7.02 | 1 | 365 | 8.0313 | 0.075371 | 8 | 0.10664
35457 | 9.36 | 1 | 365 | 10.7084 | 0.10049 | 10 | 0.80886
41828 | 8.32 | 1 | 365 | 9.5185 | 0.53377 | 10 | 0.052319
45380 | 6.76 | 1 | 365 | 7.7338 | 0.18369 | 7 | 0.91751
43690 | 7.95 | 1 | 365 | 9.0952 | 0.26484 | 9 | 0.36009
50476 | 6.63 | 1 | 365 | 7.5851 | 0.73785 | 8 | 0.32294
41083 | 11.18 | 1 | 365 | 12.7905 | 0.34226 | 13 | 0.1328
38334 | 5.865 | 1 | 365 | 6.7099 | 0.11425 | 6 | 0.82414
45619 | 7.65 | 1 | 365 | 8.752 | 0.23598 | 8 | 0.98801
47476 | 4.42 | 1 | 365 | 5.0567 | 0.15857 | 5 | 0.21529
48008 | 13.26 | 1 | 365 | 15.1702 | 0.4757 | 15 | 0.64588
43341 | 8.32 | 1 | 365 | 9.5185 | 0.53377 | 10 | 0.052319
48091 | 13.77 | 1 | 365 | 15.7537 | 0.22477 | 15 | 0.97842
48518 | 10.2 | 1 | 365 | 11.6694 | 0.98131 | 12 | 0.65068
39349 | 12.48 | 1 | 365 | 14.2778 | 0.80066 | 15 | 0.078478
48170 | 12.74 | 1 | 365 | 14.5753 | 0.69234 | 15 | 0.26761
47511 | 6.375 | 1 | 365 | 7.2934 | 0.86332 | 8 | 0.15667
50250 | 8.16 | 1 | 365 | 9.3355 | 0.98505 | 10 | 0.32054
48403 | 4.68 | 1 | 365 | 5.3542 | 0.050247 | 5 | 0.40443
40228 | 14.04 | 1 | 365 | 16.0625 | 0.15074 | 16 | 0.21329
40087 | 12.24 | 1 | 365 | 14.0032 | 0.97757 | 14 | 0.98082
39136 | 6.5 | 1 | 365 | 7.4364 | 0.29201 | 7 | 0.72837
39480 | 14.56 | 1 | 365 | 16.6575 | 0.9341 | 17 | 0.59156
39106 | 4.16 | 1 | 365 | 4.7593 | 0.26689 | 5 | 0.026159
48147 | 4.335 | 1 | 365 | 4.9595 | 0.86706 | 5 | 0.82654
50336 | 10.2 | 1 | 365 | 11.6694 | 0.98131 | 12 | 0.65068
45739 | 5.2 | 1 | 365 | 5.9491 | 0.83361 | 6 | 0.7827
40512 | 7.02 | 1 | 365 | 8.0313 | 0.075371 | 8 | 0.10664
43911 | 10.53 | 1 | 365 | 12.0469 | 0.11306 | 12 | 0.15997
39438 | 8.925 | 1 | 365 | 10.2107 | 0.60864 | 10 | 0.81934
50282 | 9.88 | 1 | 365 | 11.3033 | 0.88386 | 12 | 0.18713
39327 | 4.16 | 1 | 365 | 4.7593 | 0.26689 | 5 | 0.026159
39552 | 15.34 | 1 | 365 | 17.5498 | 0.60914 | 18 | 0.15896
45451 | 12.75 | 1 | 365 | 14.5867 | 0.72664 | 15 | 0.31335
39160 | 9.945 | 1 | 365 | 11.3776 | 0.10678 | 11 | 0.48441
39389 | 4.68 | 1 | 365 | 5.3542 | 0.050247 | 5 | 0.40443
42468 | 2.34 | 1 | 365 | 2.6771 | 0.025124 | 2 | 0.70221
39546 | 6.76 | 1 | 365 | 7.7338 | 0.18369 | 7 | 0.91751
41705 | 8.84 | 1 | 365 | 10.1135 | 0.31713 | 10 | 0.43059
43708 | 13.52 | 1 | 365 | 15.4676 | 0.36738 | 15 | 0.83502
39689 | 5.2 | 1 | 365 | 5.9491 | 0.83361 | 6 | 0.7827
39333 | 6.885 | 1 | 365 | 7.8768 | 0.61238 | 8 | 0.48921
39000 | 3.12 | 1 | 365 | 3.5695 | 0.70016 | 4 | 0.26962
50326 | 7.02 | 1 | 365 | 8.0313 | 0.075371 | 8 | 0.10664
45776 | 14.04 | 1 | 365 | 16.0625 | 0.15074 | 16 | 0.21329
45884 | 4.08 | 1 | 365 | 4.6677 | 0.99252 | 5 | 0.66027
39239 | 8.67 | 1 | 365 | 9.919 | 0.73411 | 10 | 0.65308
42225 | 12.22 | 1 | 365 | 13.9804 | 0.90898 | 14 | 0.88934
40298 | 11.22 | 1 | 365 | 12.8363 | 0.47944 | 13 | 0.31575
41749 | 4.16 | 1 | 365 | 4.7593 | 0.26689 | 5 | 0.026159
41818 | 8.06 | 1 | 365 | 9.2211 | 0.64209 | 9 | 0.86318
45295 | 10.965 | 1 | 365 | 12.5446 | 0.60491 | 13 | 0.14948
38784 | 13 | 1 | 365 | 14.8727 | 0.58402 | 15 | 0.45675
43278 | 7.28 | 1 | 365 | 8.3287 | 0.96705 | 9 | 0.29578
41066 | 11.96 | 1 | 365 | 13.6829 | 0.017298 | 13 | 0.70021
38014 | 8.67 | 1 | 365 | 9.919 | 0.73411 | 10 | 0.65308
39289 | 8.16 | 1 | 365 | 9.3355 | 0.98505 | 10 | 0.32054
45189 | 3.975 | 1 | 365 | 4.5476 | 0.63242 | 5 | 0.18004
39973 | 9.69 | 1 | 365 | 11.0859 | 0.23224 | 11 | 0.31815
37887 | 2.86 | 1 | 365 | 3.272 | 0.80848 | 4 | 0.080485
39629 | 8.06 | 1 | 365 | 9.2211 | 0.64209 | 9 | 0.86318
40098 | 15.86 | 1 | 365 | 18.1447 | 0.3925 | 18 | 0.53723
39562 | 9.1 | 1 | 365 | 10.4109 | 0.20881 | 10 | 0.61972
42955 | 5.2 | 1 | 365 | 5.9491 | 0.83361 | 6 | 0.7827
48123 | 4.59 | 1 | 365 | 5.2512 | 0.74159 | 5 | 0.99281
43762 | 9.945 | 1 | 365 | 11.3776 | 0.10678 | 11 | 0.48441
40947 | 5.1 | 1 | 365 | 5.8347 | 0.49065 | 6 | 0.32534
39216 | 5.46 | 1 | 365 | 6.2465 | 0.72529 | 6 | 0.97183
40128 | 9.1 | 1 | 365 | 10.4109 | 0.20881 | 10 | 0.61972
45715 | 7.685 | 1 | 365 | 8.7921 | 0.35601 | 9 | 0.14809
43170 | 12.48 | 1 | 365 | 14.2778 | 0.80066 | 15 | 0.078478
41723 | 7.42 | 1 | 365 | 8.4889 | 0.44719 | 8 | 0.93608
40904 | 5.46 | 1 | 365 | 6.2465 | 0.72529 | 6 | 0.97183
38029 | 6.5 | 1 | 365 | 7.4364 | 0.29201 | 7 | 0.72837
40035 | 8.06 | 1 | 365 | 9.2211 | 0.64209 | 9 | 0.86318
39107 | 12.48 | 1 | 365 | 14.2778 | 0.80066 | 15 | 0.078478
50666 | 6.885 | 1 | 365 | 7.8768 | 0.61238 | 8 | 0.48921
47491 | 7.65 | 1 | 365 | 8.752 | 0.23598 | 8 | 0.98801
42249 | 4.68 | 1 | 365 | 5.3542 | 0.050247 | 5 | 0.40443
39484 | 11.07 | 1 | 365 | 12.6647 | 0.96501 | 13 | 0.62971
42001 | 12.72 | 1 | 365 | 14.5524 | 0.62375 | 15 | 0.17614
41277 | 5.61 | 1 | 365 | 6.4182 | 0.23972 | 6 | 0.65787
50209 | 3.57 | 1 | 365 | 4.0843 | 0.24346 | 4 | 0.32774
45158 | 3.64 | 1 | 365 | 4.1644 | 0.48353 | 4 | 0.64789
41173 | 4.59 | 1 | 365 | 5.2512 | 0.74159 | 5 | 0.99281
43840 | 8.06 | 1 | 365 | 9.2211 | 0.64209 | 9 | 0.86318
41861 | 5.46 | 1 | 365 | 6.2465 | 0.72529 | 6 | 0.97183
50679 | 11.96 | 1 | 365 | 13.6829 | 0.017298 | 13 | 0.70021
39578 | 7.4 | 1 | 365 | 8.466 | 0.3786 | 8 | 0.84461
39461 | 3.825 | 1 | 365 | 4.376 | 0.11799 | 4 | 0.494
41631 | 13.26 | 1 | 365 | 15.1702 | 0.4757 | 15 | 0.64588
39963 | 2.6 | 1 | 365 | 2.9745 | 0.9168 | 3 | 0.89135
40058 | 8.1 | 1 | 365 | 9.2669 | 0.77927 | 10 | 0.046128
47558 | 2.805 | 1 | 365 | 3.2091 | 0.61986 | 3 | 0.82894
45546 | 3.64 | 1 | 365 | 4.1644 | 0.48353 | 4 | 0.64789
43152 | 4.08 | 1 | 365 | 4.6677 | 0.99252 | 5 | 0.66027
39579 | 5.72 | 1 | 365 | 6.544 | 0.61697 | 7 | 0.16097
39080 | 8.84 | 1 | 365 | 10.1135 | 0.31713 | 10 | 0.43059
40861 | 4.16 | 1 | 365 | 4.7593 | 0.26689 | 5 | 0.026159
41397 | 11.18 | 1 | 365 | 12.7905 | 0.34226 | 13 | 0.1328
41472 | 4.68 | 1 | 365 | 5.3542 | 0.050247 | 5 | 0.40443
41255 | 4.68 | 1 | 365 | 5.3542 | 0.050247 | 5 | 0.40443
41074 | 7.155 | 1 | 365 | 8.1857 | 0.53836 | 8 | 0.72408
45673 | 8.06 | 1 | 365 | 9.2211 | 0.64209 | 9 | 0.86318
45074 | 4.32 | 1 | 365 | 4.9423 | 0.81561 | 5 | 0.75793
50586 | 3.825 | 1 | 365 | 4.376 | 0.11799 | 4 | 0.494
42335 | 8.32 | 1 | 365 | 9.5185 | 0.53377 | 10 | 0.052319
38378 | 8.06 | 1 | 365 | 9.2211 | 0.64209 | 9 | 0.86318
41992 | 9.88 | 1 | 365 | 11.3033 | 0.88386 | 12 | 0.18713
39393 | 10.14 | 1 | 365 | 11.6007 | 0.77554 | 12 | 0.37626
42097 | 7.02 | 1 | 365 | 8.0313 | 0.075371 | 8 | 0.10664
43308 | 5.67 | 1 | 365 | 6.4868 | 0.44549 | 6 | 0.93229
39449 | 7.54 | 1 | 365 | 8.6262 | 0.85873 | 9 | 0.48491
40073 | 6.12 | 1 | 365 | 7.0016 | 0.98878 | 7 | 0.99041
45485 | 6.1 | 1 | 365 | 6.9787 | 0.92019 | 7 | 0.89894
43605 | 10.92 | 1 | 365 | 12.4931 | 0.45058 | 12 | 0.94367
38020 | 6.89 | 1 | 365 | 7.8825 | 0.62953 | 8 | 0.51208
45980 | 9.36 | 1 | 365 | 10.7084 | 0.10049 | 10 | 0.80886
47142 | 7.02 | 1 | 365 | 8.0313 | 0.075371 | 8 | 0.10664
45153 | 10.92 | 1 | 365 | 12.4931 | 0.45058 | 12 | 0.94367
40106 | 6.76 | 1 | 365 | 7.7338 | 0.18369 | 7 | 0.91751
42883 | 4.42 | 1 | 365 | 5.0567 | 0.15857 | 5 | 0.21529
40970 | 5.2 | 1 | 365 | 5.9491 | 0.83361 | 6 | 0.7827
47796 | 10.965 | 1 | 365 | 12.5446 | 0.60491 | 13 | 0.14948
43016 | 6.24 | 1 | 365 | 7.1389 | 0.40033 | 7 | 0.53924
50495 | 10.14 | 1 | 365 | 11.6007 | 0.77554 | 12 | 0.37626
42033 | 2.34 | 1 | 365 | 2.6771 | 0.025124 | 2 | 0.70221
50355 | 5.865 | 1 | 365 | 6.7099 | 0.11425 | 6 | 0.82414
42550 | 3.9 | 1 | 365 | 4.4618 | 0.37521 | 4 | 0.83702
40174 | 6.12 | 1 | 365 | 7.0016 | 0.98878 | 7 | 0.99041
46150 | 5.355 | 1 | 365 | 6.1264 | 0.36519 | 6 | 0.49161
42610 | 7.42 | 1 | 365 | 8.4889 | 0.44719 | 8 | 0.93608
42211 | 8.16 | 1 | 365 | 9.3355 | 0.98505 | 10 | 0.32054
50527 | 11.475 | 1 | 365 | 13.128 | 0.35397 | 13 | 0.48201
39613 | 14.04 | 1 | 365 | 16.0625 | 0.15074 | 16 | 0.21329
45339 | 11.66 | 1 | 365 | 13.3397 | 0.98844 | 14 | 0.32813
38765 | 4.42 | 1 | 365 | 5.0567 | 0.15857 | 5 | 0.21529
39574 | 5.98 | 1 | 365 | 6.8415 | 0.50865 | 7 | 0.3501
41785 | 7.8 | 1 | 365 | 8.9236 | 0.75041 | 9 | 0.67405
39024 | 5.72 | 1 | 365 | 6.544 | 0.61697 | 7 | 0.16097
43818 | 6.76 | 1 | 365 | 7.7338 | 0.18369 | 7 | 0.91751
42146 | 5.46 | 1 | 365 | 6.2465 | 0.72529 | 6 | 0.97183
38203 | 9.1 | 1 | 365 | 10.4109 | 0.20881 | 10 | 0.61972
38404 | 6.24 | 1 | 365 | 7.1389 | 0.40033 | 7 | 0.53924
40920 | 6.5 | 1 | 365 | 7.4364 | 0.29201 | 7 | 0.72837
42263 | 4.42 | 1 | 365 | 5.0567 | 0.15857 | 5 | 0.21529
41903 | 11.925 | 1 | 365 | 13.6429 | 0.89726 | 14 | 0.54013
39254 | 3.975 | 1 | 365 | 4.5476 | 0.63242 | 5 | 0.18004
39418 | 10.66 | 1 | 365 | 12.1956 | 0.5589 | 12 | 0.75453
38340 | 3.71 | 1 | 365 | 4.2444 | 0.72359 | 4 | 0.96804
43018 | 13.52 | 1 | 365 | 15.4676 | 0.36738 | 15 | 0.83502
38275 | 5.565 | 1 | 365 | 6.3667 | 0.08539 | 6 | 0.45206
43594 | 8.48 | 1 | 365 | 9.7016 | 0.082499 | 9 | 0.78409
38705 | 9 | 1 | 365 | 10.2965 | 0.86586 | 11 | 0.16236
39510 | 5.46 | 1 | 365 | 6.2465 | 0.72529 | 6 | 0.97183
42265 | 4.42 | 1 | 365 | 5.0567 | 0.15857 | 5 | 0.21529
39703 | 3.9 | 1 | 365 | 4.4618 | 0.37521 | 4 | 0.83702
45743 | 8.06 | 1 | 365 | 9.2211 | 0.64209 | 9 | 0.86318
38228 | 9.62 | 1 | 365 | 11.0058 | 0.99217 | 11 | 0.99799
42171 | 10.14 | 1 | 365 | 11.6007 | 0.77554 | 12 | 0.37626
41160 | 5.1 | 1 | 365 | 5.8347 | 0.49065 | 6 | 0.32534
50228 | 2.385 | 1 | 365 | 2.7286 | 0.17945 | 2 | 0.90803
41689 | 4.68 | 1 | 365 | 5.3542 | 0.050247 | 5 | 0.40443
45954 | 2.34 | 1 | 365 | 2.6771 | 0.025124 | 2 | 0.70221
42257 | 10.965 | 1 | 365 | 12.5446 | 0.60491 | 13 | 0.14948
38582 | 2.04 | 1 | 365 | 2.3339 | 0.99626 | 3 | 0.33014
41690 | 6.885 | 1 | 365 | 7.8768 | 0.61238 | 8 | 0.48921
39505 | 2.34 | 1 | 365 | 2.6771 | 0.025124 | 2 | 0.70221
46289 | 4.24 | 1 | 365 | 4.8508 | 0.54125 | 5 | 0.39205
38590 | 6.24 | 1 | 365 | 7.1389 | 0.40033 | 7 | 0.53924
38278 | 6.095 | 1 | 365 | 6.973 | 0.90305 | 7 | 0.87607
47922 | 8.32 | 1 | 365 | 9.5185 | 0.53377 | 10 | 0.052319
44992 | 7.65 | 1 | 365 | 8.752 | 0.23598 | 8 | 0.98801
39490 | 5.1 | 1 | 365 | 5.8347 | 0.49065 | 6 | 0.32534
50259 | 7.65 | 1 | 365 | 8.752 | 0.23598 | 8 | 0.98801
45754 | 5.1 | 1 | 365 | 5.8347 | 0.49065 | 6 | 0.32534
50629 | 11.985 | 1 | 365 | 13.7115 | 0.10304 | 13 | 0.81455
50518 | 2.86 | 1 | 365 | 3.272 | 0.80848 | 4 | 0.080485
39616 | 6.24 | 1 | 365 | 7.1389 | 0.40033 | 7 | 0.53924
40438 | 12.22 | 1 | 365 | 13.9804 | 0.90898 | 14 | 0.88934
50630 | 11.44 | 1 | 365 | 13.088 | 0.23394 | 13 | 0.32194
45681 | 5.2 | 1 | 365 | 5.9491 | 0.83361 | 6 | 0.7827
42030 | 12.69 | 1 | 365 | 14.5181 | 0.52086 | 15 | 0.038933
43738 | 6.76 | 1 | 365 | 7.7338 | 0.18369 | 7 | 0.91751
51799 | 2.295 | 1 | 365 | 2.6256 | 0.87079 | 3 | 0.4964
41660 | 9.36 | 1 | 365 | 10.7084 | 0.10049 | 10 | 0.80886
49391 | 14.3 | 1 | 365 | 16.36 | 0.042422 | 16 | 0.40242
40704 | 11.96 | 1 | 365 | 13.6829 | 0.017298 | 13 | 0.70021
50240 | 5.61 | 1 | 365 | 6.4182 | 0.23972 | 6 | 0.65787
40666 | 2.34 | 1 | 365 | 2.6771 | 0.025124 | 2 | 0.70221
40518 | 8.06 | 1 | 365 | 9.2211 | 0.64209 | 9 | 0.86318
42081 | 9.945 | 1 | 365 | 11.3776 | 0.10678 | 11 | 0.48441
39652 | 12.22 | 1 | 365 | 13.9804 | 0.90898 | 14 | 0.88934
41443 | 6.5 | 1 | 365 | 7.4364 | 0.29201 | 7 | 0.72837
41426 | 9.36 | 1 | 365 | 10.7084 | 0.10049 | 10 | 0.80886
42232 | 3.64 | 1 | 365 | 4.1644 | 0.48353 | 4 | 0.64789
45997 | 23.92 | 1 | 365 | 27.3658 | 0.034597 | 27 | 0.40042
41193 | 8.58 | 1 | 365 | 9.816 | 0.42545 | 10 | 0.24145
39306 | 8.84 | 1 | 365 | 10.1135 | 0.31713 | 10 | 0.43059
39376 | 3.64 | 1 | 365 | 4.1644 | 0.48353 | 4 | 0.64789
38281 | 3.9 | 1 | 365 | 4.4618 | 0.37521 | 4 | 0.83702
37856 | 6.36 | 1 | 365 | 7.2762 | 0.81187 | 8 | 0.088071
42974 | 6.5 | 1 | 365 | 7.4364 | 0.29201 | 7 | 0.72837
41429 | 9.62 | 1 | 365 | 11.0058 | 0.99217 | 11 | 0.99799
48577 | 11.985 | 1 | 365 | 13.7115 | 0.10304 | 13 | 0.81455
41372 | 6.095 | 1 | 365 | 6.973 | 0.90305 | 7 | 0.87607
50642 | 7.02 | 1 | 365 | 8.0313 | 0.075371 | 8 | 0.10664
43596 | 3.64 | 1 | 365 | 4.1644 | 0.48353 | 4 | 0.64789
39966 | 8.16 | 1 | 365 | 9.3355 | 0.98505 | 10 | 0.32054
39426 | 11.96 | 1 | 365 | 13.6829 | 0.017298 | 13 | 0.70021
44994 | 11.7 | 1 | 365 | 13.3855 | 0.12562 | 13 | 0.51107
45086 | 10.66 | 1 | 365 | 12.1956 | 0.5589 | 12 | 0.75453
41743 | 8.06 | 1 | 365 | 9.2211 | 0.64209 | 9 | 0.86318
41760 | 2.65 | 1 | 365 | 3.0317 | 0.088281 | 3 | 0.12003
39944 | 6.76 | 1 | 365 | 7.7338 | 0.18369 | 7 | 0.91751
39936 | 12.48 | 1 | 365 | 14.2778 | 0.80066 | 15 | 0.078478
41541 | 3.18 | 1 | 365 | 3.6381 | 0.90594 | 4 | 0.54404
40050 | 8.415 | 1 | 365 | 9.6272 | 0.85958 | 10 | 0.48681
40546 | 6.24 | 1 | 365 | 7.1389 | 0.40033 | 7 | 0.53924
39604 | 4.16 | 1 | 365 | 4.7593 | 0.26689 | 5 | 0.026159
40173 | 9.1 | 1 | 365 | 10.4109 | 0.20881 | 10 | 0.61972
39606 | 7.02 | 1 | 365 | 8.0313 | 0.075371 | 8 | 0.10664
41188 | 11.44 | 1 | 365 | 13.088 | 0.23394 | 13 | 0.32194
39509 | 5.46 | 1 | 365 | 6.2465 | 0.72529 | 6 | 0.97183
47359 | 4.16 | 1 | 365 | 4.7593 | 0.26689 | 5 | 0.026159
37913 | 8.84 | 1 | 365 | 10.1135 | 0.31713 | 10 | 0.43059
39674 | 4.16 | 1 | 365 | 4.7593 | 0.26689 | 5 | 0.026159
37889 | 2.915 | 1 | 365 | 3.3349 | 0.99711 | 4 | 0.33203
39949 | 3.975 | 1 | 365 | 4.5476 | 0.63242 | 5 | 0.18004
41857 | 8.48 | 1 | 365 | 9.7016 | 0.082499 | 9 | 0.78409
37979 | 9.88 | 1 | 365 | 11.3033 | 0.88386 | 12 | 0.18713
39952 | 7.905 | 1 | 365 | 9.0438 | 0.11051 | 9 | 0.15428
39379 | 11.18 | 1 | 365 | 12.7905 | 0.34226 | 13 | 0.1328
39938 | 5.46 | 1 | 365 | 6.2465 | 0.72529 | 6 | 0.97183
50267 | 3.12 | 1 | 365 | 3.5695 | 0.70016 | 4 | 0.26962
43838 | 4.68 | 1 | 365 | 5.3542 | 0.050247 | 5 | 0.40443
43807 | 5.1 | 1 | 365 | 5.8347 | 0.49065 | 6 | 0.32534
40392 | 12.74 | 1 | 365 | 14.5753 | 0.69234 | 15 | 0.26761
41159 | 12.22 | 1 | 365 | 13.9804 | 0.90898 | 14 | 0.88934
50285 | 5.2 | 1 | 365 | 5.9491 | 0.83361 | 6 | 0.7827
37825 | 2.08 | 1 | 365 | 2.3796 | 0.13344 | 2 | 0.51308
40240 | 7.65 | 1 | 365 | 8.752 | 0.23598 | 8 | 0.98801
38762 | 16.64 | 1 | 365 | 19.0371 | 0.067546 | 19 | 0.10464
50591 | 20.02 | 1 | 365 | 22.904 | 0.65939 | 23 | 0.56339
39706 | 6.24 | 1 | 365 | 7.1389 | 0.40033 | 7 | 0.53924
40860 | 5.565 | 1 | 365 | 6.3667 | 0.08539 | 6 | 0.45206
42056 | 5.46 | 1 | 365 | 6.2465 | 0.72529 | 6 | 0.97183
40759 | 10.14 | 1 | 365 | 11.6007 | 0.77554 | 12 | 0.37626
40037 | 5.98 | 1 | 365 | 6.8415 | 0.50865 | 7 | 0.3501
47357 | 16.96 | 1 | 365 | 19.4032 | 0.165 | 19 | 0.56819
47911 | 4.77 | 1 | 365 | 5.4571 | 0.35891 | 5 | 0.81605
45948 | 3.825 | 1 | 365 | 4.376 | 0.11799 | 4 | 0.494
37773 | 2.6 | 1 | 365 | 2.9745 | 0.9168 | 3 | 0.89135
40114 | 8.06 | 1 | 365 | 9.2211 | 0.64209 | 9 | 0.86318
43900 | 4.42 | 1 | 365 | 5.0567 | 0.15857 | 5 | 0.21529
43606 | 5.98 | 1 | 365 | 6.8415 | 0.50865 | 7 | 0.3501
39298 | 5.46 | 1 | 365 | 6.2465 | 0.72529 | 6 | 0.97183
39933 | 6.885 | 1 | 365 | 7.8768 | 0.61238 | 8 | 0.48921
50446 | 5.46 | 1 | 365 | 6.2465 | 0.72529 | 6 | 0.97183
42066 | 9.69 | 1 | 365 | 11.0859 | 0.23224 | 11 | 0.31815
38736 | 15.6 | 1 | 365 | 17.8473 | 0.50082 | 18 | 0.3481
45469 | 4.68 | 1 | 365 | 5.3542 | 0.050247 | 5 | 0.40443
46292 | 2.6 | 1 | 365 | 2.9745 | 0.9168 | 3 | 0.89135
41540 | 6.5 | 1 | 365 | 7.4364 | 0.29201 | 7 | 0.72837
41003 | 7.54 | 1 | 365 | 8.6262 | 0.85873 | 9 | 0.48491
41972 | 8.48 | 1 | 365 | 9.7016 | 0.082499 | 9 | 0.78409
37990 | 7.8 | 1 | 365 | 8.9236 | 0.75041 | 9 | 0.67405
37803 | 4.42 | 1 | 365 | 5.0567 | 0.15857 | 5 | 0.21529
40296 | 13.78 | 1 | 365 | 15.7651 | 0.25906 | 16 | 0.024153
41823 | 2.6 | 1 | 365 | 2.9745 | 0.9168 | 3 | 0.89135
41488 | 2.915 | 1 | 365 | 3.3349 | 0.99711 | 4 | 0.33203
47532 | 7.28 | 1 | 365 | 8.3287 | 0.96705 | 9 | 0.29578
45740 | 3.9 | 1 | 365 | 4.4618 | 0.37521 | 4 | 0.83702
39285 | 14.04 | 1 | 365 | 16.0625 | 0.15074 | 16 | 0.21329
50348 | 14.025 | 1 | 365 | 16.0454 | 0.099299 | 16 | 0.14468
41704 | 14.04 | 1 | 365 | 16.0625 | 0.15074 | 16 | 0.21329
47521 | 3.9 | 1 | 365 | 4.4618 | 0.37521 | 4 | 0.83702
41502 | 5.3 | 1 | 365 | 6.0635 | 0.17656 | 6 | 0.24006
43781 | 3.06 | 1 | 365 | 3.5008 | 0.49439 | 3 | 0.9952
38252 | 14.04 | 1 | 365 | 16.0625 | 0.15074 | 16 | 0.21329
50510 | 5.1 | 1 | 365 | 5.8347 | 0.49065 | 6 | 0.32534
50618 | 10.2 | 1 | 365 | 11.6694 | 0.98131 | 12 | 0.65068
50363 | 3.12 | 1 | 365 | 3.5695 | 0.70016 | 4 | 0.26962
47390 | 7.8 | 1 | 365 | 8.9236 | 0.75041 | 9 | 0.67405
45017 | 3.9 | 1 | 365 | 4.4618 | 0.37521 | 4 | 0.83702
48573 | 8.16 | 1 | 365 | 9.3355 | 0.98505 | 10 | 0.32054
50360 | 6.76 | 1 | 365 | 7.7338 | 0.18369 | 7 | 0.91751
50478 | 3.12 | 1 | 365 | 3.5695 | 0.70016 | 4 | 0.26962
40104 | 5.355 | 1 | 365 | 6.1264 | 0.36519 | 6 | 0.49161
42449 | 7.54 | 1 | 365 | 8.6262 | 0.85873 | 9 | 0.48491
40279 | 9.01 | 1 | 365 | 10.3079 | 0.90016 | 11 | 0.2081
36054 | 4.42 | 1 | 365 | 5.0567 | 0.15857 | 5 | 0.21529
39097 | 10.92 | 1 | 365 | 12.4931 | 0.45058 | 12 | 0.94367
41233 | 12.42 | 1 | 365 | 14.2092 | 0.59489 | 14 | 0.80406
48540 | 4.68 | 1 | 365 | 5.3542 | 0.050247 | 5 | 0.40443
37971 | 7.8 | 1 | 365 | 8.9236 | 0.75041 | 9 | 0.67405
50266 | 4.42 | 1 | 365 | 5.0567 | 0.15857 | 5 | 0.21529
40120 | 10.4 | 1 | 365 | 11.8982 | 0.66722 | 12 | 0.5654
38353 | 5.46 | 1 | 365 | 6.2465 | 0.72529 | 6 | 0.97183
48550 | 6.5 | 1 | 365 | 7.4364 | 0.29201 | 7 | 0.72837
39282 | 6.63 | 1 | 365 | 7.5851 | 0.73785 | 8 | 0.32294
34620 | 2.86 | 1 | 365 | 3.272 | 0.80848 | 4 | 0.080485
39608 | 7.28 | 1 | 365 | 8.3287 | 0.96705 | 9 | 0.29578
33459 | 9.805 | 1 | 365 | 11.2175 | 0.62664 | 11 | 0.84411
39499 | 4.32 | 1 | 365 | 4.9423 | 0.81561 | 5 | 0.75793
39415 | 9.36 | 1 | 365 | 10.7084 | 0.10049 | 10 | 0.80886
32865 | 7.28 | 1 | 365 | 8.3287 | 0.96705 | 9 | 0.29578
41442 | 10.71 | 1 | 365 | 12.2528 | 0.73037 | 12 | 0.98321
42057 | 15.9 | 1 | 365 | 18.1905 | 0.52969 | 18 | 0.72018
38473 | 8.06 | 1 | 365 | 9.2211 | 0.64209 | 9 | 0.86318
39357 | 5.1 | 1 | 365 | 5.8347 | 0.49065 | 6 | 0.32534
40463 | 5.46 | 1 | 365 | 6.2465 | 0.72529 | 6 | 0.97183
41362 | 5.46 | 1 | 365 | 6.2465 | 0.72529 | 6 | 0.97183
50620 | 10.66 | 1 | 365 | 12.1956 | 0.5589 | 12 | 0.75453
41480 | 10.965 | 1 | 365 | 12.5446 | 0.60491 | 13 | 0.14948
52657 | 6.375 | 1 | 365 | 7.2934 | 0.86332 | 8 | 0.15667
45751 | 8.58 | 1 | 365 | 9.816 | 0.42545 | 10 | 0.24145
40185 | 7.54 | 1 | 365 | 8.6262 | 0.85873 | 9 | 0.48491
40555 | 3.9 | 1 | 365 | 4.4618 | 0.37521 | 4 | 0.83702
40414 | 4.16 | 1 | 365 | 4.7593 | 0.26689 | 5 | 0.026159
39212 | 6.24 | 1 | 365 | 7.1389 | 0.40033 | 7 | 0.53924
42367 | 6.24 | 1 | 365 | 7.1389 | 0.40033 | 7 | 0.53924
39217 | 6.24 | 1 | 365 | 7.1389 | 0.40033 | 7 | 0.53924
48591 | 5.1 | 1 | 365 | 5.8347 | 0.49065 | 6 | 0.32534
45706 | 3.12 | 1 | 365 | 3.5695 | 0.70016 | 4 | 0.26962
50317 | 6.63 | 1 | 365 | 7.5851 | 0.73785 | 8 | 0.32294
43683 | 7.155 | 1 | 365 | 8.1857 | 0.53836 | 8 | 0.72408
45399 | 3.9 | 1 | 365 | 4.4618 | 0.37521 | 4 | 0.83702
38815 | 4.59 | 1 | 365 | 5.2512 | 0.74159 | 5 | 0.99281
45630 | 12.985 | 1 | 365 | 14.8556 | 0.53258 | 15 | 0.38814
47883 | 11.22 | 1 | 365 | 12.8363 | 0.47944 | 13 | 0.31575
46222 | 8.58 | 1 | 365 | 9.816 | 0.42545 | 10 | 0.24145
50622 | 7.14 | 1 | 365 | 8.1686 | 0.48692 | 8 | 0.65548
50464 | 6.12 | 1 | 365 | 7.0016 | 0.98878 | 7 | 0.99041
39678 | 4.05 | 1 | 365 | 4.6334 | 0.88964 | 5 | 0.52306
50602 | 3.825 | 1 | 365 | 4.376 | 0.11799 | 4 | 0.494
50580 | 6.375 | 1 | 365 | 7.2934 | 0.86332 | 8 | 0.15667
39714 | 8.415 | 1 | 365 | 9.6272 | 0.85958 | 10 | 0.48681
41098 | 5.035 | 1 | 365 | 5.7603 | 0.26773 | 6 | 0.028056
43808 | 6.75 | 1 | 365 | 7.7224 | 0.1494 | 7 | 0.87177
39663 | 11.44 | 1 | 365 | 13.088 | 0.23394 | 13 | 0.32194
41146 | 9.88 | 1 | 365 | 11.3033 | 0.88386 | 12 | 0.18713
40968 | 7.8 | 1 | 365 | 8.9236 | 0.75041 | 9 | 0.67405
39653 | 11.18 | 1 | 365 | 12.7905 | 0.34226 | 13 | 0.1328
50356 | 8.415 | 1 | 365 | 9.6272 | 0.85958 | 10 | 0.48681
40190 | 8.16 | 1 | 365 | 9.3355 | 0.98505 | 10 | 0.32054
43755 | 7.14 | 1 | 365 | 8.1686 | 0.48692 | 8 | 0.65548
50736 | 7.905 | 1 | 365 | 9.0438 | 0.11051 | 9 | 0.15428
31232 | 11.96 | 1 | 365 | 13.6829 | 0.017298 | 13 | 0.70021
40008 | 5.865 | 1 | 365 | 6.7099 | 0.11425 | 6 | 0.82414
50636 | 15.08 | 1 | 365 | 17.2524 | 0.71746 | 17 | 0.96983
37854 | 3.38 | 1 | 365 | 3.8669 | 0.59185 | 4 | 0.45875
39617 | 7.28 | 1 | 365 | 8.3287 | 0.96705 | 9 | 0.29578
37705 | 6.5 | 1 | 365 | 7.4364 | 0.29201 | 7 | 0.72837
42019 | 5.72 | 1 | 365 | 6.544 | 0.61697 | 7 | 0.16097
50409 | 8.415 | 1 | 365 | 9.6272 | 0.85958 | 10 | 0.48681
50224 | 10.965 | 1 | 365 | 12.5446 | 0.60491 | 13 | 0.14948
50616 | 6.63 | 1 | 365 | 7.5851 | 0.73785 | 8 | 0.32294
43825 | 9.36 | 1 | 365 | 10.7084 | 0.10049 | 10 | 0.80886
50386 | 10.965 | 1 | 365 | 12.5446 | 0.60491 | 13 | 0.14948
38138 | 6.5 | 1 | 365 | 7.4364 | 0.29201 | 7 | 0.72837
39996 | 5.46 | 1 | 365 | 6.2465 | 0.72529 | 6 | 0.97183
39925 | 3.06 | 1 | 365 | 3.5008 | 0.49439 | 3 | 0.9952
39513 | 4.94 | 1 | 365 | 5.6516 | 0.94193 | 6 | 0.59356
40959 | 7.54 | 1 | 365 | 8.6262 | 0.85873 | 9 | 0.48491
37298 | 3.9 | 1 | 365 | 4.4618 | 0.37521 | 4 | 0.83702
49407 | 4.505 | 1 | 365 | 5.154 | 0.45008 | 5 | 0.60405
39154 | 5.46 | 1 | 365 | 6.2465 | 0.72529 | 6 | 0.97183
41788 | 8.06 | 1 | 365 | 9.2211 | 0.64209 | 9 | 0.86318
42863 | 6.24 | 1 | 365 | 7.1389 | 0.40033 | 7 | 0.53924
39732 | 7.54 | 1 | 365 | 8.6262 | 0.85873 | 9 | 0.48491
40916 | 3.64 | 1 | 365 | 4.1644 | 0.48353 | 4 | 0.64789
45758 | 4.08 | 1 | 365 | 4.6677 | 0.99252 | 5 | 0.66027
47553 | 12.72 | 1 | 365 | 14.5524 | 0.62375 | 15 | 0.17614
41793 | 14.045 | 1 | 365 | 16.0683 | 0.16789 | 16 | 0.23616
50615 | 5.1 | 1 | 365 | 5.8347 | 0.49065 | 6 | 0.32534
42424 | 14.535 | 1 | 365 | 16.6289 | 0.84836 | 17 | 0.47722
40551 | 5.46 | 1 | 365 | 6.2465 | 0.72529 | 6 | 0.97183
39197 | 13.77 | 1 | 365 | 15.7537 | 0.22477 | 15 | 0.97842
45101 | 9.18 | 1 | 365 | 10.5024 | 0.48318 | 10 | 0.98561
45873 | 10.4 | 1 | 365 | 11.8982 | 0.66722 | 12 | 0.5654
47509 | 8.925 | 1 | 365 | 10.2107 | 0.60864 | 10 | 0.81934
40233 | 9.62 | 1 | 365 | 11.0058 | 0.99217 | 11 | 0.99799
39365 | 6.76 | 1 | 365 | 7.7338 | 0.18369 | 7 | 0.91751
38767 | 7.8 | 1 | 365 | 8.9236 | 0.75041 | 9 | 0.67405
45324 | 20.8 | 1 | 365 | 23.7964 | 0.33443 | 24 | 0.1308
38219 | 10.865 | 1 | 365 | 12.4302 | 0.26195 | 12 | 0.69212
39594 | 6.24 | 1 | 365 | 7.1389 | 0.40033 | 7 | 0.53924
41149 | 5.46 | 1 | 365 | 6.2465 | 0.72529 | 6 | 0.97183
38162 | 7.8 | 1 | 365 | 8.9236 | 0.75041 | 9 | 0.67405
39276 | 8.32 | 1 | 365 | 9.5185 | 0.53377 | 10 | 0.052319
42078 | 12.74 | 1 | 365 | 14.5753 | 0.69234 | 15 | 0.26761
38025 | 9.1 | 1 | 365 | 10.4109 | 0.20881 | 10 | 0.61972
39322 | 10.14 | 1 | 365 | 11.6007 | 0.77554 | 12 | 0.37626
50406 | 3.78 | 1 | 365 | 4.3245 | 0.96366 | 5 | 0.28819
41416 | 11.44 | 1 | 365 | 13.088 | 0.23394 | 13 | 0.32194
50562 | 8.06 | 1 | 365 | 9.2211 | 0.64209 | 9 | 0.86318
39614 | 8.32 | 1 | 365 | 9.5185 | 0.53377 | 10 | 0.052319
48107 | 3.12 | 1 | 365 | 3.5695 | 0.70016 | 4 | 0.26962
41229 | 8.58 | 1 | 365 | 9.816 | 0.42545 | 10 | 0.24145
42017 | 8.215 | 1 | 365 | 9.3984 | 0.17367 | 9 | 0.57209
50233 | 5.355 | 1 | 365 | 6.1264 | 0.36519 | 6 | 0.49161
42452 | 6.5 | 1 | 365 | 7.4364 | 0.29201 | 7 | 0.72837
50368 | 5.865 | 1 | 365 | 6.7099 | 0.11425 | 6 | 0.82414
39932 | 4.42 | 1 | 365 | 5.0567 | 0.15857 | 5 | 0.21529
45969 | 6.12 | 1 | 365 | 7.0016 | 0.98878 | 7 | 0.99041
40757 | 5.61 | 1 | 365 | 6.4182 | 0.23972 | 6 | 0.65787
37804 | 5.46 | 1 | 365 | 6.2465 | 0.72529 | 6 | 0.97183
47555 | 4.68 | 1 | 365 | 5.3542 | 0.050247 | 5 | 0.40443
42415 | 9.36 | 1 | 365 | 10.7084 | 0.10049 | 10 | 0.80886
43816 | 14.28 | 1 | 365 | 16.3371 | 0.97383 | 17 | 0.31095
40987 | 4.16 | 1 | 365 | 4.7593 | 0.26689 | 5 | 0.026159
45502 | 6.375 | 1 | 365 | 7.2934 | 0.86332 | 8 | 0.15667
50627 | 9.435 | 1 | 365 | 10.7942 | 0.35771 | 11 | 0.15188
42369 | 9.62 | 1 | 365 | 11.0058 | 0.99217 | 11 | 0.99799
38019 | 2.6 | 1 | 365 | 2.9745 | 0.9168 | 3 | 0.89135
38529 | 5.98 | 1 | 365 | 6.8415 | 0.50865 | 7 | 0.3501
40710 | 2.12 | 1 | 365 | 2.4254 | 0.27062 | 2 | 0.69602
44952 | 4.68 | 1 | 365 | 5.3542 | 0.050247 | 5 | 0.40443
38101 | 8.32 | 1 | 365 | 9.5185 | 0.53377 | 10 | 0.052319
39609 | 12.22 | 1 | 365 | 13.9804 | 0.90898 | 14 | 0.88934
39290 | 4.68 | 1 | 365 | 5.3542 | 0.050247 | 5 | 0.40443
41422 | 9.88 | 1 | 365 | 11.3033 | 0.88386 | 12 | 0.18713
39580 | 8.84 | 1 | 365 | 10.1135 | 0.31713 | 10 | 0.43059
42024 | 5.565 | 1 | 365 | 6.3667 | 0.08539 | 6 | 0.45206
45769 | 4.845 | 1 | 365 | 5.543 | 0.61612 | 6 | 0.15907
47901 | 4.08 | 1 | 365 | 4.6677 | 0.99252 | 5 | 0.66027
39236 | 3.975 | 1 | 365 | 4.5476 | 0.63242 | 5 | 0.18004
42345 | 8.16 | 1 | 365 | 9.3355 | 0.98505 | 10 | 0.32054
50238 | 4.08 | 1 | 365 | 4.6677 | 0.99252 | 5 | 0.66027
48088 | 11.7 | 1 | 365 | 13.3855 | 0.12562 | 13 | 0.51107
45494 | 2.805 | 1 | 365 | 3.2091 | 0.61986 | 3 | 0.82894
50424 | 8.37 | 1 | 365 | 9.5757 | 0.70525 | 10 | 0.281
47865 | 7.14 | 1 | 365 | 8.1686 | 0.48692 | 8 | 0.65548
39975 | 9.275 | 1 | 365 | 10.6111 | 0.80898 | 11 | 0.4201
43815 | 9.36 | 1 | 365 | 10.7084 | 0.10049 | 10 | 0.80886
45609 | 8.84 | 1 | 365 | 10.1135 | 0.31713 | 10 | 0.43059
45660 | 4.08 | 1 | 365 | 4.6677 | 0.99252 | 5 | 0.66027
42374 | 4.68 | 1 | 365 | 5.3542 | 0.050247 | 5 | 0.40443
50364 | 5.1 | 1 | 365 | 5.8347 | 0.49065 | 6 | 0.32534
47463 | 5.72 | 1 | 365 | 6.544 | 0.61697 | 7 | 0.16097
41670 | 2.295 | 1 | 365 | 2.6256 | 0.87079 | 3 | 0.4964
48036 | 2.6 | 1 | 365 | 2.9745 | 0.9168 | 3 | 0.89135
40048 | 9.1 | 1 | 365 | 10.4109 | 0.20881 | 10 | 0.61972
44758 | 7.02 | 1 | 365 | 8.0313 | 0.075371 | 8 | 0.10664
41452 | 4.68 | 1 | 365 | 5.3542 | 0.050247 | 5 | 0.40443
45765 | 10.4 | 1 | 365 | 11.8982 | 0.66722 | 12 | 0.5654
47776 | 11.475 | 1 | 365 | 13.128 | 0.35397 | 13 | 0.48201
40175 | 11.7 | 1 | 365 | 13.3855 | 0.12562 | 13 | 0.51107
54741 | 10.6 | 1 | 365 | 12.127 | 0.35312 | 12 | 0.48012
45663 | 11.73 | 1 | 365 | 13.4198 | 0.2285 | 13 | 0.64828
46356 | 9.945 | 1 | 365 | 11.3776 | 0.10678 | 11 | 0.48441
43066 | 8.48 | 1 | 365 | 9.7016 | 0.082499 | 9 | 0.78409
43741 | 10.335 | 1 | 365 | 11.8238 | 0.4443 | 12 | 0.26811
41212 | 10.92 | 1 | 365 | 12.4931 | 0.45058 | 12 | 0.94367
42208 | 6.12 | 1 | 365 | 7.0016 | 0.98878 | 7 | 0.99041
41391 | 12.48 | 1 | 365 | 14.2778 | 0.80066 | 15 | 0.078478
45767 | 4.95 | 1 | 365 | 5.6631 | 0.97622 | 6 | 0.6393
54699 | 7.28 | 1 | 365 | 8.3287 | 0.96705 | 9 | 0.29578
47502 | 12.22 | 1 | 365 | 13.9804 | 0.90898 | 14 | 0.88934
54702 | 4.59 | 1 | 365 | 5.2512 | 0.74159 | 5 | 0.99281
48585 | 5.61 | 1 | 365 | 6.4182 | 0.23972 | 6 | 0.65787
46279 | 10.965 | 1 | 365 | 12.5446 | 0.60491 | 13 | 0.14948
47563 | 3.825 | 1 | 365 | 4.376 | 0.11799 | 4 | 0.494
42189 | 4.68 | 1 | 365 | 5.3542 | 0.050247 | 5 | 0.40443
42346 | 9.62 | 1 | 365 | 11.0058 | 0.99217 | 11 | 0.99799
50271 | 6.12 | 1 | 365 | 7.0016 | 0.98878 | 7 | 0.99041
41134 | 8.84 | 1 | 365 | 10.1135 | 0.31713 | 10 | 0.43059
40142 | 7.28 | 1 | 365 | 8.3287 | 0.96705 | 9 | 0.29578
45174 | 2.295 | 1 | 365 | 2.6256 | 0.87079 | 3 | 0.4964
43003 | 5.46 | 1 | 365 | 6.2465 | 0.72529 | 6 | 0.97183
45916 | 9.435 | 1 | 365 | 10.7942 | 0.35771 | 11 | 0.15188
39476 | 12.74 | 1 | 365 | 14.5753 | 0.69234 | 15 | 0.26761
46237 | 14.04 | 1 | 365 | 16.0625 | 0.15074 | 16 | 0.21329
50322 | 3.06 | 1 | 365 | 3.5008 | 0.49439 | 3 | 0.9952
45475 | 4.59 | 1 | 365 | 5.2512 | 0.74159 | 5 | 0.99281
54692 | 7.14 | 1 | 365 | 8.1686 | 0.48692 | 8 | 0.65548
54690 | 9.435 | 1 | 365 | 10.7942 | 0.35771 | 11 | 0.15188
54838 | 14.04 | 1 | 365 | 16.0625 | 0.15074 | 16 | 0.21329
54729 | 13.78 | 1 | 365 | 15.7651 | 0.25906 | 16 | 0.024153
54685 | 4.08 | 1 | 365 | 4.6677 | 0.99252 | 5 | 0.66027
54385 | 9.435 | 1 | 365 | 10.7942 | 0.35771 | 11 | 0.15188
40152 | 7.8 | 1 | 365 | 8.9236 | 0.75041 | 9 | 0.67405
54392 | 7.28 | 1 | 365 | 8.3287 | 0.96705 | 9 | 0.29578
39544 | 4.68 | 1 | 365 | 5.3542 | 0.050247 | 5 | 0.40443
54365 | 10.455 | 1 | 365 | 11.9611 | 0.85584 | 12 | 0.81695
45730 | 6.76 | 1 | 365 | 7.7338 | 0.18369 | 7 | 0.91751
54358 | 7.65 | 1 | 365 | 8.752 | 0.23598 | 8 | 0.98801
40062 | 7.02 | 1 | 365 | 8.0313 | 0.075371 | 8 | 0.10664
48112 | 7.02 | 1 | 365 | 8.0313 | 0.075371 | 8 | 0.10664
54400 | 6.24 | 1 | 365 | 7.1389 | 0.40033 | 7 | 0.53924
38881 | 7.14 | 1 | 365 | 8.1686 | 0.48692 | 8 | 0.65548
40075 | 8.925 | 1 | 365 | 10.2107 | 0.60864 | 10 | 0.81934
45893 | 8.84 | 1 | 365 | 10.1135 | 0.31713 | 10 | 0.43059
40165 | 4.94 | 1 | 365 | 5.6516 | 0.94193 | 6 | 0.59356
46665 | 9.62 | 1 | 365 | 11.0058 | 0.99217 | 11 | 0.99799
50312 | 3.9 | 1 | 365 | 4.4618 | 0.37521 | 4 | 0.83702
46609 | 8.06 | 1 | 365 | 9.2211 | 0.64209 | 9 | 0.86318
50337 | 5.98 | 1 | 365 | 6.8415 | 0.50865 | 7 | 0.3501
40434 | 4.42 | 1 | 365 | 5.0567 | 0.15857 | 5 | 0.21529
50319 | 5.98 | 1 | 365 | 6.8415 | 0.50865 | 7 | 0.3501
50652 | 17.34 | 1 | 365 | 19.8379 | 0.46822 | 20 | 0.30615
50335 | 10.4 | 1 | 365 | 11.8982 | 0.66722 | 12 | 0.5654
45308 | 5.72 | 1 | 365 | 6.544 | 0.61697 | 7 | 0.16097
41634 | 4.335 | 1 | 365 | 4.9595 | 0.86706 | 5 | 0.82654
54386 | 6.885 | 1 | 365 | 7.8768 | 0.61238 | 8 | 0.48921
45682 | 5.035 | 1 | 365 | 5.7603 | 0.26773 | 6 | 0.028056
45741 | 9.435 | 1 | 365 | 10.7942 | 0.35771 | 11 | 0.15188
48414 | 6.24 | 1 | 365 | 7.1389 | 0.40033 | 7 | 0.53924
54520 | 2.12 | 1 | 365 | 2.4254 | 0.27062 | 2 | 0.69602
45659 | 9.69 | 1 | 365 | 11.0859 | 0.23224 | 11 | 0.31815
54370 | 2.55 | 1 | 365 | 2.9173 | 0.74533 | 3 | 0.66267
48139 | 12.24 | 1 | 365 | 14.0032 | 0.97757 | 14 | 0.98082
46364 | 5.355 | 1 | 365 | 6.1264 | 0.36519 | 6 | 0.49161
54389 | 11.985 | 1 | 365 | 13.7115 | 0.10304 | 13 | 0.81455
46159 | 10.455 | 1 | 365 | 11.9611 | 0.85584 | 12 | 0.81695
50633 | 6.12 | 1 | 365 | 7.0016 | 0.98878 | 7 | 0.99041
54347 | 9.69 | 1 | 365 | 11.0859 | 0.23224 | 11 | 0.31815
54447 | 7.8 | 1 | 365 | 8.9236 | 0.75041 | 9 | 0.67405
54471 | 6.12 | 1 | 365 | 7.0016 | 0.98878 | 7 | 0.99041
54458 | 11.73 | 1 | 365 | 13.4198 | 0.2285 | 13 | 0.64828
48101 | 4.59 | 1 | 365 | 5.2512 | 0.74159 | 5 | 0.99281
45364 | 9.01 | 1 | 365 | 10.3079 | 0.90016 | 11 | 0.2081
54460 | 7.395 | 1 | 365 | 8.4603 | 0.36145 | 8 | 0.82174
45680 | 8.16 | 1 | 365 | 9.3355 | 0.98505 | 10 | 0.32054
53684 | 8.84 | 1 | 365 | 10.1135 | 0.31713 | 10 | 0.43059
47845 | 9.62 | 1 | 365 | 11.0058 | 0.99217 | 11 | 0.99799
39923 | 5.2 | 1 | 365 | 5.9491 | 0.83361 | 6 | 0.7827
53729 | 4.335 | 1 | 365 | 4.9595 | 0.86706 | 5 | 0.82654
47741 | 10.71 | 1 | 365 | 12.2528 | 0.73037 | 12 | 0.98321
53889 | 11.18 | 1 | 365 | 12.7905 | 0.34226 | 13 | 0.1328
53928 | 5.83 | 1 | 365 | 6.6698 | 0.99422 | 7 | 0.66406
53934 | 14.535 | 1 | 365 | 16.6289 | 0.84836 | 17 | 0.47722
50496 | 3.38 | 1 | 365 | 3.8669 | 0.59185 | 4 | 0.45875
53939 | 8.16 | 1 | 365 | 9.3355 | 0.98505 | 10 | 0.32054
53940 | 6.375 | 1 | 365 | 7.2934 | 0.86332 | 8 | 0.15667
53941 | 4.59 | 1 | 365 | 5.2512 | 0.74159 | 5 | 0.99281
50455 | 9.69 | 1 | 365 | 11.0859 | 0.23224 | 11 | 0.31815
53942 | 4.59 | 1 | 365 | 5.2512 | 0.74159 | 5 | 0.99281
53955 | 9.18 | 1 | 365 | 10.5024 | 0.48318 | 10 | 0.98561
52191 | 8.925 | 1 | 365 | 10.2107 | 0.60864 | 10 | 0.81934
54050 | 3.12 | 1 | 365 | 3.5695 | 0.70016 | 4 | 0.26962
53150 | 6.75 | 1 | 365 | 7.7224 | 0.1494 | 7 | 0.87177
40664 | 5.865 | 1 | 365 | 6.7099 | 0.11425 | 6 | 0.82414
50377 | 4.59 | 1 | 365 | 5.2512 | 0.74159 | 5 | 0.99281
54096 | 8.925 | 1 | 365 | 10.2107 | 0.60864 | 10 | 0.81934
53242 | 9.435 | 1 | 365 | 10.7942 | 0.35771 | 11 | 0.15188
41485 | 5.865 | 1 | 365 | 6.7099 | 0.11425 | 6 | 0.82414
47535 | 9.945 | 1 | 365 | 11.3776 | 0.10678 | 11 | 0.48441
54327 | 4.16 | 1 | 365 | 4.7593 | 0.26689 | 5 | 0.026159
54329 | 3.38 | 1 | 365 | 3.8669 | 0.59185 | 4 | 0.45875
53184 | 4.59 | 1 | 365 | 5.2512 | 0.74159 | 5 | 0.99281
54330 | 13.78 | 1 | 365 | 15.7651 | 0.25906 | 16 | 0.024153
54336 | 14.04 | 1 | 365 | 16.0625 | 0.15074 | 16 | 0.21329
41942 | 6.76 | 1 | 365 | 7.7338 | 0.18369 | 7 | 0.91751
54338 | 3.12 | 1 | 365 | 3.5695 | 0.70016 | 4 | 0.26962
53244 | 5.1 | 1 | 365 | 5.8347 | 0.49065 | 6 | 0.32534
47566 | 2.04 | 1 | 365 | 2.3339 | 0.99626 | 3 | 0.33014
47554 | 5.61 | 1 | 365 | 6.4182 | 0.23972 | 6 | 0.65787
50640 | 5.2 | 1 | 365 | 5.9491 | 0.83361 | 6 | 0.7827
44954 | 3.9 | 1 | 365 | 4.4618 | 0.37521 | 4 | 0.83702
40951 | 7.02 | 1 | 365 | 8.0313 | 0.075371 | 8 | 0.10664
40515 | 4.68 | 1 | 365 | 5.3542 | 0.050247 | 5 | 0.40443
54453 | 5.1 | 1 | 365 | 5.8347 | 0.49065 | 6 | 0.32534
54450 | 8.32 | 1 | 365 | 9.5185 | 0.53377 | 10 | 0.052319
54445 | 10.4 | 1 | 365 | 11.8982 | 0.66722 | 12 | 0.5654
54439 | 10.92 | 1 | 365 | 12.4931 | 0.45058 | 12 | 0.94367
54438 | 6.375 | 1 | 365 | 7.2934 | 0.86332 | 8 | 0.15667
54433 | 6.63 | 1 | 365 | 7.5851 | 0.73785 | 8 | 0.32294
54434 | 5.1 | 1 | 365 | 5.8347 | 0.49065 | 6 | 0.32534
54431 | 7.8 | 1 | 365 | 8.9236 | 0.75041 | 9 | 0.67405
54416 | 4.335 | 1 | 365 | 4.9595 | 0.86706 | 5 | 0.82654
54516 | 9.69 | 1 | 365 | 11.0859 | 0.23224 | 11 | 0.31815
54506 | 7.65 | 1 | 365 | 8.752 | 0.23598 | 8 | 0.98801
54507 | 10.2 | 1 | 365 | 11.6694 | 0.98131 | 12 | 0.65068
54505 | 5.565 | 1 | 365 | 6.3667 | 0.08539 | 6 | 0.45206
54544 | 6.885 | 1 | 365 | 7.8768 | 0.61238 | 8 | 0.48921
54427 | 4.08 | 1 | 365 | 4.6677 | 0.99252 | 5 | 0.66027
54554 | 2.295 | 1 | 365 | 2.6256 | 0.87079 | 3 | 0.4964
54413 | 10.965 | 1 | 365 | 12.5446 | 0.60491 | 13 | 0.14948
37805 | 2.86 | 1 | 365 | 3.272 | 0.80848 | 4 | 0.080485
41991 | 3.32 | 1 | 365 | 3.7983 | 0.38607 | 4 | 0.18434
45869 | 9.945 | 1 | 365 | 11.3776 | 0.10678 | 11 | 0.48441
47562 | 8.06 | 1 | 365 | 9.2211 | 0.64209 | 9 | 0.86318
45979 | 7.28 | 1 | 365 | 8.3287 | 0.96705 | 9 | 0.29578
50570 | 7.29 | 1 | 365 | 8.3402 | 0.0013466 | 8 | 0.34151
39264 | 8.84 | 1 | 365 | 10.1135 | 0.31713 | 10 | 0.43059
39664 | 5.2 | 1 | 365 | 5.9491 | 0.83361 | 6 | 0.7827
40124 | 4.68 | 1 | 365 | 5.3542 | 0.050247 | 5 | 0.40443
54343 | 4.77 | 1 | 365 | 5.4571 | 0.35891 | 5 | 0.81605
39542 | 13.52 | 1 | 365 | 15.4676 | 0.36738 | 15 | 0.83502
54346 | 4.845 | 1 | 365 | 5.543 | 0.61612 | 6 | 0.15907
45141 | 5.98 | 1 | 365 | 6.8415 | 0.50865 | 7 | 0.3501
45694 | 6.625 | 1 | 365 | 7.5794 | 0.7207 | 8 | 0.30007
54529 | 4.335 | 1 | 365 | 4.9595 | 0.86706 | 5 | 0.82654
39543 | 10.965 | 1 | 365 | 12.5446 | 0.60491 | 13 | 0.14948
38170 | 6.5 | 1 | 365 | 7.4364 | 0.29201 | 7 | 0.72837
48867 | 12.19 | 1 | 365 | 13.946 | 0.80609 | 14 | 0.75214
45752 | 3.315 | 1 | 365 | 3.7925 | 0.36893 | 4 | 0.16147
53886 | 7.28 | 1 | 365 | 8.3287 | 0.96705 | 9 | 0.29578
48562 | 6.24 | 1 | 365 | 7.1389 | 0.40033 | 7 | 0.53924
40017 | 8.32 | 1 | 365 | 9.5185 | 0.53377 | 10 | 0.052319
55676 | 4.59 | 1 | 365 | 5.2512 | 0.74159 | 5 | 0.99281
55712 | 6.12 | 1 | 365 | 7.0016 | 0.98878 | 7 | 0.99041
55705 | 10.455 | 1 | 365 | 11.9611 | 0.85584 | 12 | 0.81695
41567 | 8.32 | 1 | 365 | 9.5185 | 0.53377 | 10 | 0.052319
39414 | 8.415 | 1 | 365 | 9.6272 | 0.85958 | 10 | 0.48681
47479 | 9.18 | 1 | 365 | 10.5024 | 0.48318 | 10 | 0.98561
41106 | 7.42 | 1 | 365 | 8.4889 | 0.44719 | 8 | 0.93608
40828 | 4.68 | 1 | 365 | 5.3542 | 0.050247 | 5 | 0.40443
54351 | 11.22 | 1 | 365 | 12.8363 | 0.47944 | 13 | 0.31575
54354 | 5.865 | 1 | 365 | 6.7099 | 0.11425 | 6 | 0.82414
54422 | 4.08 | 1 | 365 | 4.6677 | 0.99252 | 5 | 0.66027
54429 | 3.9 | 1 | 365 | 4.4618 | 0.37521 | 4 | 0.83702
54488 | 6.63 | 1 | 365 | 7.5851 | 0.73785 | 8 | 0.32294
54498 | 3.38 | 1 | 365 | 3.8669 | 0.59185 | 4 | 0.45875
39406 | 11.7 | 1 | 365 | 13.3855 | 0.12562 | 13 | 0.51107
54464 | 5.2 | 1 | 365 | 5.9491 | 0.83361 | 6 | 0.7827
50436 | 5.61 | 1 | 365 | 6.4182 | 0.23972 | 6 | 0.65787
54519 | 4.68 | 1 | 365 | 5.3542 | 0.050247 | 5 | 0.40443
39730 | 7.8 | 1 | 365 | 8.9236 | 0.75041 | 9 | 0.67405
46042 | 8.84 | 1 | 365 | 10.1135 | 0.31713 | 10 | 0.43059
54549 | 3.825 | 1 | 365 | 4.376 | 0.11799 | 4 | 0.494
54608 | 8.925 | 1 | 365 | 10.2107 | 0.60864 | 10 | 0.81934
42556 | 5.72 | 1 | 365 | 6.544 | 0.61697 | 7 | 0.16097
54610 | 9.435 | 1 | 365 | 10.7942 | 0.35771 | 11 | 0.15188
54611 | 11.22 | 1 | 365 | 12.8363 | 0.47944 | 13 | 0.31575
54609 | 9.435 | 1 | 365 | 10.7942 | 0.35771 | 11 | 0.15188
54615 | 9.88 | 1 | 365 | 11.3033 | 0.88386 | 12 | 0.18713
54616 | 8.415 | 1 | 365 | 9.6272 | 0.85958 | 10 | 0.48681
50581 | 7.14 | 1 | 365 | 8.1686 | 0.48692 | 8 | 0.65548
54622 | 3.06 | 1 | 365 | 3.5008 | 0.49439 | 3 | 0.9952
54624 | 6.89 | 1 | 365 | 7.8825 | 0.62953 | 8 | 0.51208
54621 | 3.315 | 1 | 365 | 3.7925 | 0.36893 | 4 | 0.16147
49476 | 6.82 | 1 | 365 | 7.8025 | 0.38946 | 8 | 0.19192
39745 | 4.94 | 1 | 365 | 5.6516 | 0.94193 | 6 | 0.59356
50118 | 4.5 | 1 | 365 | 5.1483 | 0.43293 | 5 | 0.58118
52843 | 5.2 | 1 | 365 | 5.9491 | 0.83361 | 6 | 0.7827
52845 | 5.2 | 1 | 365 | 5.9491 | 0.83361 | 6 | 0.7827
45678 | 5.5 | 1 | 365 | 6.2923 | 0.86247 | 7 | 0.15478
54627 | 3.06 | 1 | 365 | 3.5008 | 0.49439 | 3 | 0.9952
54648 | 7.28 | 1 | 365 | 8.3287 | 0.96705 | 9 | 0.29578
54654 | 10.14 | 1 | 365 | 11.6007 | 0.77554 | 12 | 0.37626
49456 | 6.5 | 1 | 365 | 7.4364 | 0.29201 | 7 | 0.72837
54656 | 10.455 | 1 | 365 | 11.9611 | 0.85584 | 12 | 0.81695
45215 | 11.75 | 1 | 365 | 13.4427 | 0.29709 | 13 | 0.73975
54658 | 4.94 | 1 | 365 | 5.6516 | 0.94193 | 6 | 0.59356
44555 | 7 | 1 | 365 | 8.0084 | 0.00678 | 8 | 0.015172
54660 | 3.38 | 1 | 365 | 3.8669 | 0.59185 | 4 | 0.45875
37747 | 4.05 | 1 | 365 | 4.6334 | 0.88964 | 5 | 0.52306
54177 | 7.28 | 1 | 365 | 8.3287 | 0.96705 | 9 | 0.29578
30740 | 7.54 | 1 | 365 | 8.6262 | 0.85873 | 9 | 0.48491
52039 | 8.58 | 1 | 365 | 9.816 | 0.42545 | 10 | 0.24145
32711 | 9.36 | 1 | 365 | 10.7084 | 0.10049 | 10 | 0.80886
50164 | 5.46 | 1 | 365 | 6.2465 | 0.72529 | 6 | 0.97183
56636 | 9.54 | 1 | 365 | 10.9143 | 0.71781 | 11 | 0.63211
37036 | 5.98 | 1 | 365 | 6.8415 | 0.50865 | 7 | 0.3501
36673 | 7.28 | 1 | 365 | 8.3287 | 0.96705 | 9 | 0.29578
37703 | 5.98 | 1 | 365 | 6.8415 | 0.50865 | 7 | 0.3501
36985 | 6.76 | 1 | 365 | 7.7338 | 0.18369 | 7 | 0.91751
37062 | 7.54 | 1 | 365 | 8.6262 | 0.85873 | 9 | 0.48491
37721 | 6.5 | 1 | 365 | 7.4364 | 0.29201 | 7 | 0.72837
41256 | 3.9 | 1 | 365 | 4.4618 | 0.37521 | 4 | 0.83702
37902 | 10.14 | 1 | 365 | 11.6007 | 0.77554 | 12 | 0.37626
38829 | 4.16 | 1 | 365 | 4.7593 | 0.26689 | 5 | 0.026159
39482 | 10.335 | 1 | 365 | 11.8238 | 0.4443 | 12 | 0.26811
39069 | 12.22 | 1 | 365 | 13.9804 | 0.90898 | 14 | 0.88934
37882 | 11.44 | 1 | 365 | 13.088 | 0.23394 | 13 | 0.32194
54180 | 3.38 | 1 | 365 | 3.8669 | 0.59185 | 4 | 0.45875
39431 | 5.98 | 1 | 365 | 6.8415 | 0.50865 | 7 | 0.3501
33219 | 4.68 | 1 | 365 | 5.3542 | 0.050247 | 5 | 0.40443
33539 | 2.34 | 1 | 365 | 2.6771 | 0.025124 | 2 | 0.70221
50303 | 6.12 | 1 | 365 | 7.0016 | 0.98878 | 7 | 0.99041
17945 | 7.28 | 1 | 365 | 8.3287 | 0.96705 | 9 | 0.29578
20396 | 4.94 | 1 | 365 | 5.6516 | 0.94193 | 6 | 0.59356
28034 | 8.32 | 1 | 365 | 9.5185 | 0.53377 | 10 | 0.052319
31699 | 5.98 | 1 | 365 | 6.8415 | 0.50865 | 7 | 0.3501
28808 | 12.74 | 1 | 365 | 14.5753 | 0.69234 | 15 | 0.26761
25619 | 9.1 | 1 | 365 | 10.4109 | 0.20881 | 10 | 0.61972
29013 | 3.9 | 1 | 365 | 4.4618 | 0.37521 | 4 | 0.83702
32100 | 13 | 1 | 365 | 14.8727 | 0.58402 | 15 | 0.45675
32418 | 6.24 | 1 | 365 | 7.1389 | 0.40033 | 7 | 0.53924
37524 | 11.275 | 1 | 365 | 12.8992 | 0.66806 | 13 | 0.56729
43761 | 4.56 | 1 | 365 | 5.2169 | 0.6387 | 5 | 0.8556
42710 | 7.2 | 1 | 365 | 8.2372 | 0.69269 | 8 | 0.92989
38354 | 5.985 | 1 | 365 | 6.8472 | 0.5258 | 7 | 0.37297
46029 | 7.02 | 1 | 365 | 8.0313 | 0.075371 | 8 | 0.10664
41125 | 5.72 | 1 | 365 | 6.544 | 0.61697 | 7 | 0.16097
37307 | 10 | 1 | 365 | 11.4406 | 0.2954 | 11 | 0.73596
37506 | 12.753 | 1 | 365 | 14.5901 | 0.73692 | 15 | 0.32707
37788 | 5.886 | 1 | 365 | 6.7339 | 0.18627 | 6 | 0.92019
37147 | 9.045 | 1 | 365 | 10.348 | 0.020189 | 10 | 0.36818
46268 | 13 | 1 | 365 | 14.8727 | 0.58402 | 15 | 0.45675
44809 | 7.2 | 1 | 365 | 8.2372 | 0.69269 | 8 | 0.92989
54457 | 6.63 | 1 | 365 | 7.5851 | 0.73785 | 8 | 0.32294
54409 | 7.395 | 1 | 365 | 8.4603 | 0.36145 | 8 | 0.82174
37273 | 4.02 | 1 | 365 | 4.5991 | 0.78675 | 5 | 0.38586
50346 | 12.22 | 1 | 365 | 13.9804 | 0.90898 | 14 | 0.88934
41988 | 9.45 | 1 | 365 | 10.8113 | 0.40915 | 11 | 0.22048
47361 | 6.21 | 1 | 365 | 7.1046 | 0.29744 | 7 | 0.40203
39667 | 9.18 | 1 | 365 | 10.5024 | 0.48318 | 10 | 0.98561
45937 | 6.12 | 1 | 365 | 7.0016 | 0.98878 | 7 | 0.99041
46769 | 3.71 | 1 | 365 | 4.2444 | 0.72359 | 4 | 0.96804
50414 | 2.08 | 1 | 365 | 2.3796 | 0.13344 | 2 | 0.51308
37868 | 5.72 | 1 | 365 | 6.544 | 0.61697 | 7 | 0.16097
47386 | 8.32 | 1 | 365 | 9.5185 | 0.53377 | 10 | 0.052319
39473 | 5.2 | 1 | 365 | 5.9491 | 0.83361 | 6 | 0.7827
47976 | 8.84 | 1 | 365 | 10.1135 | 0.31713 | 10 | 0.43059
39145 | 3.12 | 1 | 365 | 3.5695 | 0.70016 | 4 | 0.26962
39355 | 14.04 | 1 | 365 | 16.0625 | 0.15074 | 16 | 0.21329
56302 | 8.925 | 1 | 365 | 10.2107 | 0.60864 | 10 | 0.81934
38050 | 3.975 | 1 | 365 | 4.5476 | 0.63242 | 5 | 0.18004
40495 | 10.4 | 1 | 365 | 11.8982 | 0.66722 | 12 | 0.5654
54440 | 3.12 | 1 | 365 | 3.5695 | 0.70016 | 4 | 0.26962
39271 | 5.46 | 1 | 365 | 6.2465 | 0.72529 | 6 | 0.97183
47557 | 10.455 | 1 | 365 | 11.9611 | 0.85584 | 12 | 0.81695
46298 | 7.14 | 1 | 365 | 8.1686 | 0.48692 | 8 | 0.65548
50428 | 9.69 | 1 | 365 | 11.0859 | 0.23224 | 11 | 0.31815
48558 | 7.95 | 1 | 365 | 9.0952 | 0.26484 | 9 | 0.36009
45918 | 7.54 | 1 | 365 | 8.6262 | 0.85873 | 9 | 0.48491
55225 | 8.925 | 1 | 365 | 10.2107 | 0.60864 | 10 | 0.81934
39916 | 6.24 | 1 | 365 | 7.1389 | 0.40033 | 7 | 0.53924
55269 | 5.61 | 1 | 365 | 6.4182 | 0.23972 | 6 | 0.65787
55376 | 3.06 | 1 | 365 | 3.5008 | 0.49439 | 3 | 0.9952
55381 | 10.455 | 1 | 365 | 11.9611 | 0.85584 | 12 | 0.81695
55384 | 5.1 | 1 | 365 | 5.8347 | 0.49065 | 6 | 0.32534
55386 | 6.12 | 1 | 365 | 7.0016 | 0.98878 | 7 | 0.99041
55402 | 5.61 | 1 | 365 | 6.4182 | 0.23972 | 6 | 0.65787
54783 | 5.775 | 1 | 365 | 6.6069 | 0.80559 | 7 | 0.41252
46712 | 15.9 | 1 | 365 | 18.1905 | 0.52969 | 18 | 0.72018
54875 | 11.44 | 1 | 365 | 13.088 | 0.23394 | 13 | 0.32194
50113 | 8.7 | 1 | 365 | 9.9533 | 0.837 | 10 | 0.79029
54872 | 11.96 | 1 | 365 | 13.6829 | 0.017298 | 13 | 0.70021
37339 | 12.753 | 1 | 365 | 14.5901 | 0.73692 | 15 | 0.32707
41994 | 3.975 | 1 | 365 | 4.5476 | 0.63242 | 5 | 0.18004
37337 | 4.58 | 1 | 365 | 5.2398 | 0.70729 | 5 | 0.94707
42651 | 6.9 | 1 | 365 | 7.894 | 0.66383 | 8 | 0.55781
35737 | 7.5 | 1 | 365 | 8.5804 | 0.72155 | 9 | 0.30197
43802 | 5.83 | 1 | 365 | 6.6698 | 0.99422 | 7 | 0.66406
52531 | 109.8 | 0.9 | 365 | 113.0556 | 0.90714 | 113 | 0.96276
56130 | 5.46 | 1 | 365 | 6.2465 | 0.72529 | 6 | 0.97183
47712 | 5.4 | 1 | 365 | 6.1779 | 0.51952 | 6 | 0.69742
52578 | 2.94 | 1 | 365 | 3.3635 | 0.082848 | 3 | 0.44637
47108 | 7.54 | 1 | 365 | 8.6262 | 0.85873 | 9 | 0.48491
47049 | 9.36 | 1 | 365 | 10.7084 | 0.10049 | 10 | 0.80886
52958 | 4.68 | 1 | 365 | 5.3542 | 0.050247 | 5 | 0.40443
52129 | 7.68 | 1 | 365 | 8.7864 | 0.33887 | 9 | 0.12522
47006 | 5.2 | 1 | 365 | 5.9491 | 0.83361 | 6 | 0.7827
52961 | 8.32 | 1 | 365 | 9.5185 | 0.53377 | 10 | 0.052319
45350 | 6.2 | 1 | 365 | 7.0931 | 0.26315 | 7 | 0.3563
51004 | 10.14 | 1 | 365 | 11.6007 | 0.77554 | 12 | 0.37626
46274 | 8.68 | 1 | 365 | 9.9304 | 0.76841 | 10 | 0.69881
51415 | 22.88 | 1 | 365 | 26.176 | 0.46788 | 26 | 0.64388
51416 | 15.08 | 1 | 365 | 17.2524 | 0.71746 | 17 | 0.96983
44147 | 11.025 | 1 | 365 | 12.6132 | 0.81068 | 13 | 0.4239
51414 | 13.26 | 1 | 365 | 15.1702 | 0.4757 | 15 | 0.64588
51418 | 11.18 | 1 | 365 | 12.7905 | 0.34226 | 13 | 0.1328
44713 | 12 | 1 | 365 | 13.7287 | 0.15448 | 13 | 0.88315
47040 | 12.24 | 1 | 365 | 14.0032 | 0.97757 | 14 | 0.98082
51420 | 10.66 | 1 | 365 | 12.1956 | 0.5589 | 12 | 0.75453
51423 | 11.7 | 1 | 365 | 13.3855 | 0.12562 | 13 | 0.51107
51424 | 11.7 | 1 | 365 | 13.3855 | 0.12562 | 13 | 0.51107
38369 | 12.48 | 1 | 365 | 14.2778 | 0.80066 | 15 | 0.078478
51642 | 11.96 | 1 | 365 | 13.6829 | 0.017298 | 13 | 0.70021
51966 | 13 | 1 | 365 | 14.8727 | 0.58402 | 15 | 0.45675
52012 | 11.96 | 1 | 365 | 13.6829 | 0.017298 | 13 | 0.70021
52179 | 10.66 | 1 | 365 | 12.1956 | 0.5589 | 12 | 0.75453
43032 | 8.19 | 1 | 365 | 9.3698 | 0.087933 | 9 | 0.45775
51996 | 10.4 | 1 | 365 | 11.8982 | 0.66722 | 12 | 0.5654
52825 | 11.96 | 1 | 365 | 13.6829 | 0.017298 | 13 | 0.70021
51430 | 10.92 | 1 | 365 | 12.4931 | 0.45058 | 12 | 0.94367
52832 | 12.74 | 1 | 365 | 14.5753 | 0.69234 | 15 | 0.26761
51431 | 15.34 | 1 | 365 | 17.5498 | 0.60914 | 18 | 0.15896
52831 | 16.38 | 1 | 365 | 18.7396 | 0.17587 | 18 | 0.9155
51432 | 11.7 | 1 | 365 | 13.3855 | 0.12562 | 13 | 0.51107
53575 | 8.58 | 1 | 365 | 9.816 | 0.42545 | 10 | 0.24145
53570 | 6.76 | 1 | 365 | 7.7338 | 0.18369 | 7 | 0.91751
51433 | 10.92 | 1 | 365 | 12.4931 | 0.45058 | 12 | 0.94367
51459 | 10.92 | 1 | 365 | 12.4931 | 0.45058 | 12 | 0.94367
53569 | 7.8 | 1 | 365 | 8.9236 | 0.75041 | 9 | 0.67405
51461 | 10.66 | 1 | 365 | 12.1956 | 0.5589 | 12 | 0.75453
53558 | 5.98 | 1 | 365 | 6.8415 | 0.50865 | 7 | 0.3501
47897 | 6.76 | 1 | 365 | 7.7338 | 0.18369 | 7 | 0.91751
53557 | 9.1 | 1 | 365 | 10.4109 | 0.20881 | 10 | 0.61972
53555 | 9.52 | 1 | 365 | 10.8914 | 0.64922 | 11 | 0.54063
46636 | 3.71 | 1 | 365 | 4.2444 | 0.72359 | 4 | 0.96804
53554 | 5.04 | 1 | 365 | 5.766 | 0.28488 | 6 | 0.050924
52309 | 5.98 | 1 | 365 | 6.8415 | 0.50865 | 7 | 0.3501
53550 | 7.84 | 1 | 365 | 8.9694 | 0.88759 | 9 | 0.85699
53711 | 3.9 | 1 | 365 | 4.4618 | 0.37521 | 4 | 0.83702
53710 | 8.84 | 1 | 365 | 10.1135 | 0.31713 | 10 | 0.43059
53508 | 7.02 | 1 | 365 | 8.0313 | 0.075371 | 8 | 0.10664
51965 | 12.48 | 1 | 365 | 14.2778 | 0.80066 | 15 | 0.078478
53505 | 4.16 | 1 | 365 | 4.7593 | 0.26689 | 5 | 0.026159
53504 | 7.28 | 1 | 365 | 8.3287 | 0.96705 | 9 | 0.29578
54904 | 17.34 | 1 | 365 | 19.8379 | 0.46822 | 20 | 0.30615
54902 | 11.44 | 1 | 365 | 13.088 | 0.23394 | 13 | 0.32194
53503 | 9.36 | 1 | 365 | 10.7084 | 0.10049 | 10 | 0.80886
54901 | 11.18 | 1 | 365 | 12.7905 | 0.34226 | 13 | 0.1328
53502 | 5.72 | 1 | 365 | 6.544 | 0.61697 | 7 | 0.16097
54897 | 13 | 1 | 365 | 14.8727 | 0.58402 | 15 | 0.45675
53501 | 5.98 | 1 | 365 | 6.8415 | 0.50865 | 7 | 0.3501
54891 | 14.04 | 1 | 365 | 16.0625 | 0.15074 | 16 | 0.21329
53577 | 4.08 | 1 | 365 | 4.6677 | 0.99252 | 5 | 0.66027
54890 | 11.44 | 1 | 365 | 13.088 | 0.23394 | 13 | 0.32194
54889 | 13.78 | 1 | 365 | 15.7651 | 0.25906 | 16 | 0.024153
54870 | 10.66 | 1 | 365 | 12.1956 | 0.5589 | 12 | 0.75453
54866 | 16.83 | 1 | 365 | 19.2545 | 0.71916 | 19 | 0.97362
53587 | 5.98 | 1 | 365 | 6.8415 | 0.50865 | 7 | 0.3501
54858 | 7.8 | 1 | 365 | 8.9236 | 0.75041 | 9 | 0.67405
53499 | 9.36 | 1 | 365 | 10.7084 | 0.10049 | 10 | 0.80886
54854 | 5.46 | 1 | 365 | 6.2465 | 0.72529 | 6 | 0.97183
54893 | 10.4 | 1 | 365 | 11.8982 | 0.66722 | 12 | 0.5654
54850 | 6.76 | 1 | 365 | 7.7338 | 0.18369 | 7 | 0.91751
44558 | 4.16 | 1 | 365 | 4.7593 | 0.26689 | 5 | 0.026159
45348 | 7.54 | 1 | 365 | 8.6262 | 0.85873 | 9 | 0.48491
45699 | 3.38 | 1 | 365 | 3.8669 | 0.59185 | 4 | 0.45875
34264 | 7.28 | 1 | 365 | 8.3287 | 0.96705 | 9 | 0.29578
48657 | 10.66 | 1 | 365 | 12.1956 | 0.5589 | 12 | 0.75453
45275 | 10.4 | 1 | 365 | 11.8982 | 0.66722 | 12 | 0.5654
33854 | 4.16 | 1 | 365 | 4.7593 | 0.26689 | 5 | 0.026159
53497 | 5.72 | 1 | 365 | 6.544 | 0.61697 | 7 | 0.16097
51372 | 10.4 | 1 | 365 | 11.8982 | 0.66722 | 12 | 0.5654
53496 | 2.08 | 1 | 365 | 2.3796 | 0.13344 | 2 | 0.51308
32546 | 7.02 | 1 | 365 | 8.0313 | 0.075371 | 8 | 0.10664
53495 | 5.98 | 1 | 365 | 6.8415 | 0.50865 | 7 | 0.3501
53407 | 7.02 | 1 | 365 | 8.0313 | 0.075371 | 8 | 0.10664
32531 | 7.28 | 1 | 365 | 8.3287 | 0.96705 | 9 | 0.29578
53405 | 6.24 | 1 | 365 | 7.1389 | 0.40033 | 7 | 0.53924
32180 | 5.98 | 1 | 365 | 6.8415 | 0.50865 | 7 | 0.3501
51394 | 3.12 | 1 | 365 | 3.5695 | 0.70016 | 4 | 0.26962
50811 | 5.46 | 1 | 365 | 6.2465 | 0.72529 | 6 | 0.97183
51395 | 5.46 | 1 | 365 | 6.2465 | 0.72529 | 6 | 0.97183
50886 | 8.84 | 1 | 365 | 10.1135 | 0.31713 | 10 | 0.43059
54853 | 7.02 | 1 | 365 | 8.0313 | 0.075371 | 8 | 0.10664
51793 | 7.8 | 1 | 365 | 8.9236 | 0.75041 | 9 | 0.67405
54814 | 7.28 | 1 | 365 | 8.3287 | 0.96705 | 9 | 0.29578
52507 | 7.02 | 1 | 365 | 8.0313 | 0.075371 | 8 | 0.10664
53596 | 6.325 | 1 | 365 | 7.2362 | 0.69184 | 7 | 0.92799
54809 | 2.86 | 1 | 365 | 3.272 | 0.80848 | 4 | 0.080485
52586 | 4.16 | 1 | 365 | 4.7593 | 0.26689 | 5 | 0.026159
52557 | 3.9 | 1 | 365 | 4.4618 | 0.37521 | 4 | 0.83702
52681 | 4.94 | 1 | 365 | 5.6516 | 0.94193 | 6 | 0.59356
52555 | 3.64 | 1 | 365 | 4.1644 | 0.48353 | 4 | 0.64789
52723 | 3.9 | 1 | 365 | 4.4618 | 0.37521 | 4 | 0.83702
52550 | 8.32 | 1 | 365 | 9.5185 | 0.53377 | 10 | 0.052319
53750 | 5.72 | 1 | 365 | 6.544 | 0.61697 | 7 | 0.16097
52418 | 6.5 | 1 | 365 | 7.4364 | 0.29201 | 7 | 0.72837
52510 | 4.16 | 1 | 365 | 4.7593 | 0.26689 | 5 | 0.026159
53749 | 9.88 | 1 | 365 | 11.3033 | 0.88386 | 12 | 0.18713
52793 | 6.24 | 1 | 365 | 7.1389 | 0.40033 | 7 | 0.53924
53748 | 4.42 | 1 | 365 | 5.0567 | 0.15857 | 5 | 0.21529
52265 | 12.22 | 1 | 365 | 13.9804 | 0.90898 | 14 | 0.88934
53746 | 4.94 | 1 | 365 | 5.6516 | 0.94193 | 6 | 0.59356
52277 | 5.2 | 1 | 365 | 5.9491 | 0.83361 | 6 | 0.7827
53745 | 5.98 | 1 | 365 | 6.8415 | 0.50865 | 7 | 0.3501
52247 | 9.36 | 1 | 365 | 10.7084 | 0.10049 | 10 | 0.80886
53743 | 5.72 | 1 | 365 | 6.544 | 0.61697 | 7 | 0.16097
53741 | 9.1 | 1 | 365 | 10.4109 | 0.20881 | 10 | 0.61972
53402 | 5.72 | 1 | 365 | 6.544 | 0.61697 | 7 | 0.16097
52156 | 7.02 | 1 | 365 | 8.0313 | 0.075371 | 8 | 0.10664
53739 | 5.2 | 1 | 365 | 5.9491 | 0.83361 | 6 | 0.7827
53738 | 7.8 | 1 | 365 | 8.9236 | 0.75041 | 9 | 0.67405
53737 | 6.76 | 1 | 365 | 7.7338 | 0.18369 | 7 | 0.91751
53736 | 4.42 | 1 | 365 | 5.0567 | 0.15857 | 5 | 0.21529
53735 | 6.5 | 1 | 365 | 7.4364 | 0.29201 | 7 | 0.72837
53734 | 7.8 | 1 | 365 | 8.9236 | 0.75041 | 9 | 0.67405
53732 | 7.28 | 1 | 365 | 8.3287 | 0.96705 | 9 | 0.29578
53702 | 5.98 | 1 | 365 | 6.8415 | 0.50865 | 7 | 0.3501
53701 | 4.68 | 1 | 365 | 5.3542 | 0.050247 | 5 | 0.40443
53660 | 7.02 | 1 | 365 | 8.0313 | 0.075371 | 8 | 0.10664
53659 | 4.16 | 1 | 365 | 4.7593 | 0.26689 | 5 | 0.026159
53658 | 7.8 | 1 | 365 | 8.9236 | 0.75041 | 9 | 0.67405
53657 | 6.24 | 1 | 365 | 7.1389 | 0.40033 | 7 | 0.53924
53654 | 9.1 | 1 | 365 | 10.4109 | 0.20881 | 10 | 0.61972
53652 | 6.5 | 1 | 365 | 7.4364 | 0.29201 | 7 | 0.72837
53628 | 9.1 | 1 | 365 | 10.4109 | 0.20881 | 10 | 0.61972
53624 | 8.84 | 1 | 365 | 10.1135 | 0.31713 | 10 | 0.43059
53618 | 8.32 | 1 | 365 | 9.5185 | 0.53377 | 10 | 0.052319
49871 | 6 | 1 | 365 | 6.8643 | 0.57724 | 7 | 0.44158
53612 | 8.58 | 1 | 365 | 9.816 | 0.42545 | 10 | 0.24145
54278 | 3.9 | 1 | 365 | 4.4618 | 0.37521 | 4 | 0.83702
54120 | 3.38 | 1 | 365 | 3.8669 | 0.59185 | 4 | 0.45875
52500 | 9.36 | 1 | 365 | 10.7084 | 0.10049 | 10 | 0.80886
52947 | 6.76 | 1 | 365 | 7.7338 | 0.18369 | 7 | 0.91751
54211 | 4.16 | 1 | 365 | 4.7593 | 0.26689 | 5 | 0.026159
54356 | 11.96 | 1 | 365 | 13.6829 | 0.017298 | 13 | 0.70021
46774 | 5.2 | 1 | 365 | 5.9491 | 0.83361 | 6 | 0.7827
46730 | 5.2 | 1 | 365 | 5.9491 | 0.83361 | 6 | 0.7827
40924 | 9.81 | 1 | 365 | 11.2232 | 0.64379 | 11 | 0.86698
53401 | 6.5 | 1 | 365 | 7.4364 | 0.29201 | 7 | 0.72837
46689 | 5.3 | 1 | 365 | 6.0635 | 0.17656 | 6 | 0.24006
53400 | 8.06 | 1 | 365 | 9.2211 | 0.64209 | 9 | 0.86318
53396 | 9.88 | 1 | 365 | 11.3033 | 0.88386 | 12 | 0.18713
42832 | 12.426 | 1 | 365 | 14.216 | 0.61546 | 14 | 0.8315
53394 | 6.24 | 1 | 365 | 7.1389 | 0.40033 | 7 | 0.53924
47721 | 5.7 | 1 | 365 | 6.5211 | 0.54838 | 7 | 0.069497
53390 | 6.24 | 1 | 365 | 7.1389 | 0.40033 | 7 | 0.53924
44928 | 7.95 | 1 | 365 | 9.0952 | 0.26484 | 9 | 0.36009
43673 | 15.93 | 1 | 365 | 18.2248 | 0.63257 | 18 | 0.85738
45316 | 6.6 | 1 | 365 | 7.5508 | 0.63496 | 8 | 0.18573
46724 | 9.54 | 1 | 365 | 10.9143 | 0.71781 | 11 | 0.63211
43406 | 8.64 | 1 | 365 | 9.8846 | 0.63123 | 10 | 0.51587
51470 | 7.2 | 1 | 365 | 8.2372 | 0.69269 | 8 | 0.92989
51469 | 8.4 | 1 | 365 | 9.6101 | 0.80814 | 10 | 0.41821
47043 | 11.025 | 1 | 365 | 12.6132 | 0.81068 | 13 | 0.4239
47109 | 7.8 | 1 | 365 | 8.9236 | 0.75041 | 9 | 0.67405
47426 | 12.6 | 1 | 365 | 14.4151 | 0.2122 | 14 | 0.62731
50544 | 6 | 1 | 365 | 6.8643 | 0.57724 | 7 | 0.44158
53392 | 8.32 | 1 | 365 | 9.5185 | 0.53377 | 10 | 0.052319
53383 | 4.16 | 1 | 365 | 4.7593 | 0.26689 | 5 | 0.026159
53379 | 9.62 | 1 | 365 | 11.0058 | 0.99217 | 11 | 0.99799
53378 | 6.5 | 1 | 365 | 7.4364 | 0.29201 | 7 | 0.72837
46708 | 8.84 | 1 | 365 | 10.1135 | 0.31713 | 10 | 0.43059
53376 | 5.2 | 1 | 365 | 5.9491 | 0.83361 | 6 | 0.7827
46790 | 6.89 | 1 | 365 | 7.8825 | 0.62953 | 8 | 0.51208
53375 | 4.16 | 1 | 365 | 4.7593 | 0.26689 | 5 | 0.026159
46735 | 9.36 | 1 | 365 | 10.7084 | 0.10049 | 10 | 0.80886
53372 | 5.98 | 1 | 365 | 6.8415 | 0.50865 | 7 | 0.3501
40440 | 4.5 | 1 | 365 | 5.1483 | 0.43293 | 5 | 0.58118
53370 | 9.1 | 1 | 365 | 10.4109 | 0.20881 | 10 | 0.61972
40814 | 12.765 | 1 | 365 | 14.6039 | 0.77808 | 15 | 0.38195
53369 | 4.68 | 1 | 365 | 5.3542 | 0.050247 | 5 | 0.40443
38102 | 6.9 | 1 | 365 | 7.894 | 0.66383 | 8 | 0.55781
53367 | 4.94 | 1 | 365 | 5.6516 | 0.94193 | 6 | 0.59356
53366 | 8.06 | 1 | 365 | 9.2211 | 0.64209 | 9 | 0.86318
46667 | 5.46 | 1 | 365 | 6.2465 | 0.72529 | 6 | 0.97183
53363 | 5.72 | 1 | 365 | 6.544 | 0.61697 | 7 | 0.16097
47926 | 6.76 | 1 | 365 | 7.7338 | 0.18369 | 7 | 0.91751
53361 | 9.36 | 1 | 365 | 10.7084 | 0.10049 | 10 | 0.80886
53359 | 9.1 | 1 | 365 | 10.4109 | 0.20881 | 10 | 0.61972
53356 | 6.24 | 1 | 365 | 7.1389 | 0.40033 | 7 | 0.53924
48035 | 6.24 | 1 | 365 | 7.1389 | 0.40033 | 7 | 0.53924
47488 | 6.5 | 1 | 365 | 7.4364 | 0.29201 | 7 | 0.72837
46699 | 13.26 | 1 | 365 | 15.1702 | 0.4757 | 15 | 0.64588
53725 | 4.94 | 1 | 365 | 5.6516 | 0.94193 | 6 | 0.59356
46961 | 13.26 | 1 | 365 | 15.1702 | 0.4757 | 15 | 0.64588
46681 | 10.66 | 1 | 365 | 12.1956 | 0.5589 | 12 | 0.75453
53730 | 5.98 | 1 | 365 | 6.8415 | 0.50865 | 7 | 0.3501
46937 | 13.26 | 1 | 365 | 15.1702 | 0.4757 | 15 | 0.64588
53703 | 7.8 | 1 | 365 | 8.9236 | 0.75041 | 9 | 0.67405
37504 | 12.6 | 1 | 365 | 14.4151 | 0.2122 | 14 | 0.62731
53724 | 6.5 | 1 | 365 | 7.4364 | 0.29201 | 7 | 0.72837
46939 | 3.9 | 1 | 365 | 4.4618 | 0.37521 | 4 | 0.83702
47131 | 8.32 | 1 | 365 | 9.5185 | 0.53377 | 10 | 0.052319
38625 | 3.924 | 1 | 365 | 4.4893 | 0.45751 | 4 | 0.94679
49873 | 7.125 | 1 | 365 | 8.1514 | 0.43547 | 8 | 0.58687
53131 | 10.66 | 1 | 365 | 12.1956 | 0.5589 | 12 | 0.75453
54399 | 2.86 | 1 | 365 | 3.272 | 0.80848 | 4 | 0.080485
46389 | 8.67 | 1 | 365 | 9.919 | 0.73411 | 10 | 0.65308
45411 | 5.1 | 1 | 365 | 5.8347 | 0.49065 | 6 | 0.32534
39174 | 8.75 | 1 | 365 | 10.0105 | 0.008475 | 10 | 0.018965
38448 | 2.805 | 1 | 365 | 3.2091 | 0.61986 | 3 | 0.82894
38548 | 4.59 | 1 | 365 | 5.2512 | 0.74159 | 5 | 0.99281
38400 | 7.65 | 1 | 365 | 8.752 | 0.23598 | 8 | 0.98801
44424 | 3.825 | 1 | 365 | 4.376 | 0.11799 | 4 | 0.494
46779 | 7.42 | 1 | 365 | 8.4889 | 0.44719 | 8 | 0.93608
41879 | 5.775 | 1 | 365 | 6.6069 | 0.80559 | 7 | 0.41252
42076 | 10 | 1 | 365 | 11.4406 | 0.2954 | 11 | 0.73596
43731 | 7.65 | 1 | 365 | 8.752 | 0.23598 | 8 | 0.98801
53304 | 6 | 1 | 365 | 6.8643 | 0.57724 | 7 | 0.44158
53306 | 5.355 | 1 | 365 | 6.1264 | 0.36519 | 6 | 0.49161
53307 | 9.625 | 1 | 365 | 11.0115 | 0.0093225 | 11 | 0.020861
53768 | 3.64 | 1 | 365 | 4.1644 | 0.48353 | 4 | 0.64789
53310 | 12.48 | 1 | 365 | 14.2778 | 0.80066 | 15 | 0.078478
54353 | 3.64 | 1 | 365 | 4.1644 | 0.48353 | 4 | 0.64789
44159 | 3.575 | 1 | 365 | 4.09 | 0.26061 | 4 | 0.35061
51741 | 9.36 | 1 | 365 | 10.7084 | 0.10049 | 10 | 0.80886
54158 | 9.62 | 1 | 365 | 11.0058 | 0.99217 | 11 | 0.99799
53723 | 8.84 | 1 | 365 | 10.1135 | 0.31713 | 10 | 0.43059
53722 | 6.76 | 1 | 365 | 7.7338 | 0.18369 | 7 | 0.91751
53721 | 9.88 | 1 | 365 | 11.3033 | 0.88386 | 12 | 0.18713
52124 | 4.16 | 1 | 365 | 4.7593 | 0.26689 | 5 | 0.026159
53720 | 5.2 | 1 | 365 | 5.9491 | 0.83361 | 6 | 0.7827
53861 | 8.84 | 1 | 365 | 10.1135 | 0.31713 | 10 | 0.43059
53713 | 3.9 | 1 | 365 | 4.4618 | 0.37521 | 4 | 0.83702
54029 | 8.58 | 1 | 365 | 9.816 | 0.42545 | 10 | 0.24145
54166 | 3.12 | 1 | 365 | 3.5695 | 0.70016 | 4 | 0.26962
53524 | 9 | 1 | 365 | 10.2965 | 0.86586 | 11 | 0.16236
54253 | 11.7 | 1 | 365 | 13.3855 | 0.12562 | 13 | 0.51107
51923 | 8.06 | 1 | 365 | 9.2211 | 0.64209 | 9 | 0.86318
37469 | 7.848 | 1 | 365 | 8.9786 | 0.91503 | 9 | 0.89358
42784 | 7.7 | 1 | 365 | 8.8092 | 0.40746 | 9 | 0.21669
47083 | 11.18 | 1 | 365 | 12.7905 | 0.34226 | 13 | 0.1328
53521 | 6.63 | 1 | 365 | 7.5851 | 0.73785 | 8 | 0.32294
53337 | 7.685 | 1 | 365 | 8.7921 | 0.35601 | 9 | 0.14809
53339 | 10.07 | 1 | 365 | 11.5206 | 0.53547 | 12 | 0.056112
53523 | 9.18 | 1 | 365 | 10.5024 | 0.48318 | 10 | 0.98561
46695 | 5.72 | 1 | 365 | 6.544 | 0.61697 | 7 | 0.16097
45103 | 8.8 | 1 | 365 | 10.0677 | 0.17995 | 10 | 0.24764
47008 | 10.92 | 1 | 365 | 12.4931 | 0.45058 | 12 | 0.94367
46771 | 4.16 | 1 | 365 | 4.7593 | 0.26689 | 5 | 0.026159
46772 | 6.24 | 1 | 365 | 7.1389 | 0.40033 | 7 | 0.53924
47039 | 8.06 | 1 | 365 | 9.2211 | 0.64209 | 9 | 0.86318
53527 | 6.885 | 1 | 365 | 7.8768 | 0.61238 | 8 | 0.48921
47101 | 7.87 | 1 | 365 | 9.0037 | 0.99048 | 9 | 0.9942
47879 | 7.54 | 1 | 365 | 8.6262 | 0.85873 | 9 | 0.48491
46675 | 4.94 | 1 | 365 | 5.6516 | 0.94193 | 6 | 0.59356
47046 | 2.34 | 1 | 365 | 2.6771 | 0.025124 | 2 | 0.70221
46669 | 5.72 | 1 | 365 | 6.544 | 0.61697 | 7 | 0.16097
47164 | 7.28 | 1 | 365 | 8.3287 | 0.96705 | 9 | 0.29578
46968 | 4.16 | 1 | 365 | 4.7593 | 0.26689 | 5 | 0.026159
46938 | 6.76 | 1 | 365 | 7.7338 | 0.18369 | 7 | 0.91751
47138 | 11.18 | 1 | 365 | 12.7905 | 0.34226 | 13 | 0.1328
47831 | 4.42 | 1 | 365 | 5.0567 | 0.15857 | 5 | 0.21529
48223 | 7.02 | 1 | 365 | 8.0313 | 0.075371 | 8 | 0.10664
46776 | 10.4 | 1 | 365 | 11.8982 | 0.66722 | 12 | 0.5654
47068 | 7.8 | 1 | 365 | 8.9236 | 0.75041 | 9 | 0.67405
47455 | 11.18 | 1 | 365 | 12.7905 | 0.34226 | 13 | 0.1328
46928 | 9.36 | 1 | 365 | 10.7084 | 0.10049 | 10 | 0.80886
46927 | 2.86 | 1 | 365 | 3.272 | 0.80848 | 4 | 0.080485
53139 | 13.26 | 1 | 365 | 15.1702 | 0.4757 | 15 | 0.64588
46678 | 6.76 | 1 | 365 | 7.7338 | 0.18369 | 7 | 0.91751
46942 | 7.54 | 1 | 365 | 8.6262 | 0.85873 | 9 | 0.48491
36948 | 7.28 | 1 | 365 | 8.3287 | 0.96705 | 9 | 0.29578
53588 | 8.32 | 1 | 365 | 9.5185 | 0.53377 | 10 | 0.052319
46285 | 8.82 | 1 | 365 | 10.0906 | 0.24854 | 10 | 0.33912
53591 | 6.76 | 1 | 365 | 7.7338 | 0.18369 | 7 | 0.91751
47373 | 4.94 | 1 | 365 | 5.6516 | 0.94193 | 6 | 0.59356
46935 | 5.2 | 1 | 365 | 5.9491 | 0.83361 | 6 | 0.7827
53598 | 5.865 | 1 | 365 | 6.7099 | 0.11425 | 6 | 0.82414
46924 | 7.28 | 1 | 365 | 8.3287 | 0.96705 | 9 | 0.29578
53602 | 5.2 | 1 | 365 | 5.9491 | 0.83361 | 6 | 0.7827
53603 | 4.16 | 1 | 365 | 4.7593 | 0.26689 | 5 | 0.026159
46659 | 8.84 | 1 | 365 | 10.1135 | 0.31713 | 10 | 0.43059
53601 | 6.12 | 1 | 365 | 7.0016 | 0.98878 | 7 | 0.99041
44964 | 6.3 | 1 | 365 | 7.2076 | 0.6061 | 7 | 0.81365
47818 | 12.74 | 1 | 365 | 14.5753 | 0.69234 | 15 | 0.26761
46676 | 9.1 | 1 | 365 | 10.4109 | 0.20881 | 10 | 0.61972
42268 | 6.6 | 1 | 365 | 7.5508 | 0.63496 | 8 | 0.18573
47762 | 6.095 | 1 | 365 | 6.973 | 0.90305 | 7 | 0.87607
47480 | 13.26 | 1 | 365 | 15.1702 | 0.4757 | 15 | 0.64588
47447 | 5.2 | 1 | 365 | 5.9491 | 0.83361 | 6 | 0.7827
46644 | 7.02 | 1 | 365 | 8.0313 | 0.075371 | 8 | 0.10664
47765 | 5.2 | 1 | 365 | 5.9491 | 0.83361 | 6 | 0.7827
38430 | 3.57 | 1 | 365 | 4.0843 | 0.24346 | 4 | 0.32774
38523 | 6.885 | 1 | 365 | 7.8768 | 0.61238 | 8 | 0.48921
38452 | 7.14 | 1 | 365 | 8.1686 | 0.48692 | 8 | 0.65548
53326 | 7.28 | 1 | 365 | 8.3287 | 0.96705 | 9 | 0.29578
46945 | 9.88 | 1 | 365 | 11.3033 | 0.88386 | 12 | 0.18713
44101 | 14.4 | 1 | 365 | 16.4744 | 0.38538 | 16 | 0.85978
51761 | 12.48 | 1 | 365 | 14.2778 | 0.80066 | 15 | 0.078478
53592 | 3.64 | 1 | 365 | 4.1644 | 0.48353 | 4 | 0.64789
51215 | 9.25 | 1 | 365 | 10.5825 | 0.72325 | 11 | 0.30576
46726 | 7.42 | 1 | 365 | 8.4889 | 0.44719 | 8 | 0.93608
50539 | 5.61 | 1 | 365 | 6.4182 | 0.23972 | 6 | 0.65787
39894 | 5.4 | 1 | 365 | 6.1779 | 0.51952 | 6 | 0.69742
53500 | 4.16 | 1 | 365 | 4.7593 | 0.26689 | 5 | 0.026159
53385 | 9.88 | 1 | 365 | 11.3033 | 0.88386 | 12 | 0.18713
46719 | 5.72 | 1 | 365 | 6.544 | 0.61697 | 7 | 0.16097
53381 | 7.02 | 1 | 365 | 8.0313 | 0.075371 | 8 | 0.10664
46944 | 12.22 | 1 | 365 | 13.9804 | 0.90898 | 14 | 0.88934
54149 | 6.5 | 1 | 365 | 7.4364 | 0.29201 | 7 | 0.72837
53589 | 4.68 | 1 | 365 | 5.3542 | 0.050247 | 5 | 0.40443
46507 | 6.24 | 1 | 365 | 7.1389 | 0.40033 | 7 | 0.53924
42734 | 8.525 | 1 | 365 | 9.7531 | 0.23683 | 9 | 0.98991
45409 | 5.335 | 1 | 365 | 6.1035 | 0.2966 | 6 | 0.40013
44891 | 4.08 | 1 | 365 | 4.6677 | 0.99252 | 5 | 0.66027
46940 | 10.4 | 1 | 365 | 11.8982 | 0.66722 | 12 | 0.5654
53459 | 4.08 | 1 | 365 | 4.6677 | 0.99252 | 5 | 0.66027
46736 | 10.4 | 1 | 365 | 11.8982 | 0.66722 | 12 | 0.5654
50939 | 13.26 | 1 | 365 | 15.1702 | 0.4757 | 15 | 0.64588
43793 | 6.12 | 1 | 365 | 7.0016 | 0.98878 | 7 | 0.99041
53460 | 6.75 | 1 | 365 | 7.7224 | 0.1494 | 7 | 0.87177
46783 | 15.6 | 1 | 365 | 17.8473 | 0.50082 | 18 | 0.3481
46729 | 4.77 | 1 | 365 | 5.4571 | 0.35891 | 5 | 0.81605
46780 | 8.48 | 1 | 365 | 9.7016 | 0.082499 | 9 | 0.78409
47868 | 5.46 | 1 | 365 | 6.2465 | 0.72529 | 6 | 0.97183
46922 | 5.2 | 1 | 365 | 5.9491 | 0.83361 | 6 | 0.7827
46732 | 8.32 | 1 | 365 | 9.5185 | 0.53377 | 10 | 0.052319
47395 | 4.8 | 1 | 365 | 5.4915 | 0.46179 | 5 | 0.95326
45662 | 5.3 | 1 | 365 | 6.0635 | 0.17656 | 6 | 0.24006
45148 | 3.64 | 1 | 365 | 4.1644 | 0.48353 | 4 | 0.64789
45287 | 4.24 | 1 | 365 | 4.8508 | 0.54125 | 5 | 0.39205
46781 | 5.2 | 1 | 365 | 5.9491 | 0.83361 | 6 | 0.7827
46683 | 4.16 | 1 | 365 | 4.7593 | 0.26689 | 5 | 0.026159
46797 | 7.95 | 1 | 365 | 9.0952 | 0.26484 | 9 | 0.36009
46701 | 10.6 | 1 | 365 | 12.127 | 0.35312 | 12 | 0.48012
47459 | 8.06 | 1 | 365 | 9.2211 | 0.64209 | 9 | 0.86318
46952 | 7.54 | 1 | 365 | 8.6262 | 0.85873 | 9 | 0.48491
47147 | 4.16 | 1 | 365 | 4.7593 | 0.26689 | 5 | 0.026159
47440 | 9.88 | 1 | 365 | 11.3033 | 0.88386 | 12 | 0.18713
46966 | 12.74 | 1 | 365 | 14.5753 | 0.69234 | 15 | 0.26761
47450 | 5.72 | 1 | 365 | 6.544 | 0.61697 | 7 | 0.16097
46995 | 6.5 | 1 | 365 | 7.4364 | 0.29201 | 7 | 0.72837
48021 | 9.36 | 1 | 365 | 10.7084 | 0.10049 | 10 | 0.80886
46773 | 9.36 | 1 | 365 | 10.7084 | 0.10049 | 10 | 0.80886
47029 | 6.76 | 1 | 365 | 7.7338 | 0.18369 | 7 | 0.91751
53509 | 2.915 | 1 | 365 | 3.3349 | 0.99711 | 4 | 0.33203
54420 | 5.72 | 1 | 365 | 6.544 | 0.61697 | 7 | 0.16097
53769 | 3.64 | 1 | 365 | 4.1644 | 0.48353 | 4 | 0.64789
54246 | 11.44 | 1 | 365 | 13.088 | 0.23394 | 13 | 0.32194
49986 | 6.6 | 1 | 365 | 7.5508 | 0.63496 | 8 | 0.18573
42925 | 4.94 | 1 | 365 | 5.6516 | 0.94193 | 6 | 0.59356
42479 | 10.175 | 1 | 365 | 11.6408 | 0.89557 | 12 | 0.53634
42743 | 8.8 | 1 | 365 | 10.0677 | 0.17995 | 10 | 0.24764
42739 | 10.07 | 1 | 365 | 11.5206 | 0.53547 | 12 | 0.056112
42774 | 5.225 | 1 | 365 | 5.9777 | 0.91935 | 6 | 0.89704
53706 | 4.08 | 1 | 365 | 4.6677 | 0.99252 | 5 | 0.66027
53751 | 7.28 | 1 | 365 | 8.3287 | 0.96705 | 9 | 0.29578
37020 | 4.5 | 1 | 365 | 5.1483 | 0.43293 | 5 | 0.58118
53752 | 4.42 | 1 | 365 | 5.0567 | 0.15857 | 5 | 0.21529
42757 | 11 | 1 | 365 | 12.5846 | 0.72494 | 13 | 0.30956
42464 | 11 | 1 | 365 | 12.5846 | 0.72494 | 13 | 0.30956
42486 | 4.4 | 1 | 365 | 5.0338 | 0.089976 | 5 | 0.12382
42727 | 9.075 | 1 | 365 | 10.3823 | 0.12308 | 10 | 0.50538
42598 | 9.625 | 1 | 365 | 11.0115 | 0.0093225 | 11 | 0.020861
42612 | 7.95 | 1 | 365 | 9.0952 | 0.26484 | 9 | 0.36009
42700 | 4.95 | 1 | 365 | 5.6631 | 0.97622 | 6 | 0.6393
42552 | 8.25 | 1 | 365 | 9.4385 | 0.29371 | 9 | 0.73217
42551 | 2.75 | 1 | 365 | 3.1462 | 0.43124 | 3 | 0.57739
43149 | 11 | 1 | 365 | 12.5846 | 0.72494 | 13 | 0.30956
44656 | 12.25 | 1 | 365 | 14.0147 | 0.011865 | 14 | 0.026551
44618 | 15.5 | 1 | 365 | 17.7329 | 0.15787 | 17 | 0.89074
37049 | 4.578 | 1 | 365 | 5.2375 | 0.70043 | 5 | 0.93792
38318 | 3.94 | 1 | 365 | 4.5076 | 0.51239 | 5 | 0.019968
53784 | 4.08 | 1 | 365 | 4.6677 | 0.99252 | 5 | 0.66027
53803 | 7.42 | 1 | 365 | 8.4889 | 0.44719 | 8 | 0.93608
49143 | 6.25 | 1 | 365 | 7.1504 | 0.43462 | 7 | 0.58497
53804 | 6.095 | 1 | 365 | 6.973 | 0.90305 | 7 | 0.87607
53807 | 9.01 | 1 | 365 | 10.3079 | 0.90016 | 11 | 0.2081
53806 | 3.85 | 1 | 365 | 4.4046 | 0.20373 | 4 | 0.60834
41593 | 4.83 | 1 | 365 | 5.5258 | 0.56468 | 6 | 0.090469
43096 | 8.215 | 1 | 365 | 9.3984 | 0.17367 | 9 | 0.57209
43148 | 10.6 | 1 | 365 | 12.127 | 0.35312 | 12 | 0.48012
43233 | 7.42 | 1 | 365 | 8.4889 | 0.44719 | 8 | 0.93608
42731 | 4.95 | 1 | 365 | 5.6631 | 0.97622 | 6 | 0.6393
49275 | 6.24 | 1 | 365 | 7.1389 | 0.40033 | 7 | 0.53924
48807 | 4.505 | 1 | 365 | 5.154 | 0.45008 | 5 | 0.60405
48789 | 8.5 | 1 | 365 | 9.7245 | 0.15109 | 9 | 0.87557
42558 | 3.3 | 1 | 365 | 3.7754 | 0.31748 | 4 | 0.092867
48245 | 5.035 | 1 | 365 | 5.7603 | 0.26773 | 6 | 0.028056
42689 | 12.1 | 1 | 365 | 13.8431 | 0.49743 | 14 | 0.34051
43462 | 10.6 | 1 | 365 | 12.127 | 0.35312 | 12 | 0.48012
39315 | 12.753 | 1 | 365 | 14.5901 | 0.73692 | 15 | 0.32707
42803 | 5.5 | 1 | 365 | 6.2923 | 0.86247 | 7 | 0.15478
42813 | 4.4 | 1 | 365 | 5.0338 | 0.089976 | 5 | 0.12382
42934 | 3.18 | 1 | 365 | 3.6381 | 0.90594 | 4 | 0.54404
49509 | 10.5 | 1 | 365 | 12.0126 | 0.01017 | 12 | 0.022758
49389 | 6.6 | 1 | 365 | 7.5508 | 0.63496 | 8 | 0.18573
49136 | 8.1 | 1 | 365 | 9.2669 | 0.77927 | 10 | 0.046128
48201 | 4.2 | 1 | 365 | 4.805 | 0.40407 | 5 | 0.2091
51136 | 6.615 | 1 | 365 | 7.5679 | 0.68641 | 8 | 0.25434
50200 | 11.4 | 1 | 365 | 13.0422 | 0.096756 | 13 | 0.13899
43147 | 11 | 1 | 365 | 12.5846 | 0.72494 | 13 | 0.30956
43213 | 10.07 | 1 | 365 | 11.5206 | 0.53547 | 12 | 0.056112
43214 | 6.325 | 1 | 365 | 7.2362 | 0.69184 | 7 | 0.92799
43202 | 6.05 | 1 | 365 | 6.9215 | 0.74872 | 7 | 0.67026
43192 | 7.28 | 1 | 365 | 8.3287 | 0.96705 | 9 | 0.29578
44115 | 9.18 | 1 | 365 | 10.5024 | 0.48318 | 10 | 0.98561
43221 | 7.28 | 1 | 365 | 8.3287 | 0.96705 | 9 | 0.29578
53604 | 8.58 | 1 | 365 | 9.816 | 0.42545 | 10 | 0.24145
43244 | 6.875 | 1 | 365 | 7.8654 | 0.57809 | 8 | 0.44347
43237 | 7.95 | 1 | 365 | 9.0952 | 0.26484 | 9 | 0.36009
43234 | 10.6 | 1 | 365 | 12.127 | 0.35312 | 12 | 0.48012
50094 | 6.63 | 1 | 365 | 7.5851 | 0.73785 | 8 | 0.32294
46385 | 6.12 | 1 | 365 | 7.0016 | 0.98878 | 7 | 0.99041
50195 | 9.435 | 1 | 365 | 10.7942 | 0.35771 | 11 | 0.15188
50199 | 4.335 | 1 | 365 | 4.9595 | 0.86706 | 5 | 0.82654
46339 | 7.14 | 1 | 365 | 8.1686 | 0.48692 | 8 | 0.65548
29437 | 10.71 | 1 | 365 | 12.2528 | 0.73037 | 12 | 0.98321
46923 | 6.5 | 1 | 365 | 7.4364 | 0.29201 | 7 | 0.72837
46745 | 9.36 | 1 | 365 | 10.7084 | 0.10049 | 10 | 0.80886
46929 | 7.8 | 1 | 365 | 8.9236 | 0.75041 | 9 | 0.67405
47916 | 11.7 | 1 | 365 | 13.3855 | 0.12562 | 13 | 0.51107
53605 | 5.98 | 1 | 365 | 6.8415 | 0.50865 | 7 | 0.3501
46788 | 9.54 | 1 | 365 | 10.9143 | 0.71781 | 11 | 0.63211
42527 | 6.72 | 1 | 365 | 7.6881 | 0.046509 | 7 | 0.73457
45949 | 10.335 | 1 | 365 | 11.8238 | 0.4443 | 12 | 0.26811
53606 | 8.32 | 1 | 365 | 9.5185 | 0.53377 | 10 | 0.052319
53608 | 6.5 | 1 | 365 | 7.4364 | 0.29201 | 7 | 0.72837
53969 | 7.75 | 1 | 365 | 8.8664 | 0.57893 | 9 | 0.44537
53644 | 7.395 | 1 | 365 | 8.4603 | 0.36145 | 8 | 0.82174
53646 | 10 | 1 | 365 | 11.4406 | 0.2954 | 11 | 0.73596
46321 | 8.25 | 1 | 365 | 9.4385 | 0.29371 | 9 | 0.73217
38538 | 7.65 | 1 | 365 | 8.752 | 0.23598 | 8 | 0.98801
53965 | 9.9 | 1 | 365 | 11.3262 | 0.95245 | 12 | 0.2786
43151 | 5.775 | 1 | 365 | 6.6069 | 0.80559 | 7 | 0.41252
48239 | 6 | 1 | 365 | 6.8643 | 0.57724 | 7 | 0.44158
42935 | 7.8 | 1 | 365 | 8.9236 | 0.75041 | 9 | 0.67405
50782 | 3.25 | 1 | 365 | 3.7182 | 0.146 | 3 | 0.86419
50542 | 6.25 | 1 | 365 | 7.1504 | 0.43462 | 7 | 0.58497
50783 | 8.25 | 1 | 365 | 9.4385 | 0.29371 | 9 | 0.73217
46340 | 5.25 | 1 | 365 | 6.0063 | 0.005085 | 6 | 0.011379
51808 | 9.62 | 1 | 365 | 11.0058 | 0.99217 | 11 | 0.99799
45927 | 5.61 | 1 | 365 | 6.4182 | 0.23972 | 6 | 0.65787
51200 | 5.25 | 1 | 365 | 6.0063 | 0.005085 | 6 | 0.011379
51845 | 3.9 | 1 | 365 | 4.4618 | 0.37521 | 4 | 0.83702
45964 | 9.25 | 1 | 365 | 10.5825 | 0.72325 | 11 | 0.30576
53071 | 7.02 | 1 | 365 | 8.0313 | 0.075371 | 8 | 0.10664
51859 | 6.24 | 1 | 365 | 7.1389 | 0.40033 | 7 | 0.53924
54001 | 4.8 | 1 | 365 | 5.4915 | 0.46179 | 5 | 0.95326
43790 | 6.5 | 1 | 365 | 7.4364 | 0.29201 | 7 | 0.72837
43306 | 4.08 | 1 | 365 | 4.6677 | 0.99252 | 5 | 0.66027
53303 | 11.88 | 1 | 365 | 13.5914 | 0.74294 | 14 | 0.33432
37806 | 4.16 | 1 | 365 | 4.7593 | 0.26689 | 5 | 0.026159
48940 | 5.4 | 1 | 365 | 6.1779 | 0.51952 | 6 | 0.69742
46018 | 8.4 | 1 | 365 | 9.6101 | 0.80814 | 10 | 0.41821
51986 | 6.5 | 1 | 365 | 7.4364 | 0.29201 | 7 | 0.72837
52093 | 9.36 | 1 | 365 | 10.7084 | 0.10049 | 10 | 0.80886
40977 | 10.92 | 1 | 365 | 12.4931 | 0.45058 | 12 | 0.94367
52099 | 2.6 | 1 | 365 | 2.9745 | 0.9168 | 3 | 0.89135
43316 | 8.67 | 1 | 365 | 9.919 | 0.73411 | 10 | 0.65308
52159 | 3.64 | 1 | 365 | 4.1644 | 0.48353 | 4 | 0.64789
52137 | 6.24 | 1 | 365 | 7.1389 | 0.40033 | 7 | 0.53924
50779 | 9.435 | 1 | 365 | 10.7942 | 0.35771 | 11 | 0.15188
52144 | 12.74 | 1 | 365 | 14.5753 | 0.69234 | 15 | 0.26761
52361 | 5.2 | 1 | 365 | 5.9491 | 0.83361 | 6 | 0.7827
52508 | 10.92 | 1 | 365 | 12.4931 | 0.45058 | 12 | 0.94367
38577 | 3.06 | 1 | 365 | 3.5008 | 0.49439 | 3 | 0.9952
52879 | 5.72 | 1 | 365 | 6.544 | 0.61697 | 7 | 0.16097
49781 | 4.16 | 1 | 365 | 4.7593 | 0.26689 | 5 | 0.026159
52897 | 4.42 | 1 | 365 | 5.0567 | 0.15857 | 5 | 0.21529
41163 | 5.61 | 1 | 365 | 6.4182 | 0.23972 | 6 | 0.65787
54005 | 9 | 1 | 365 | 10.2965 | 0.86586 | 11 | 0.16236
53017 | 8.32 | 1 | 365 | 9.5185 | 0.53377 | 10 | 0.052319
50194 | 6.25 | 1 | 365 | 7.1504 | 0.43462 | 7 | 0.58497
48255 | 5.865 | 1 | 365 | 6.7099 | 0.11425 | 6 | 0.82414
51198 | 8.925 | 1 | 365 | 10.2107 | 0.60864 | 10 | 0.81934
43795 | 8.25 | 1 | 365 | 9.4385 | 0.29371 | 9 | 0.73217
54007 | 3.315 | 1 | 365 | 3.7925 | 0.36893 | 4 | 0.16147
45938 | 4.845 | 1 | 365 | 5.543 | 0.61612 | 6 | 0.15907
54008 | 4.845 | 1 | 365 | 5.543 | 0.61612 | 6 | 0.15907
56788 | 8.82 | 1 | 365 | 10.0906 | 0.24854 | 10 | 0.33912
47528 | 8.5 | 1 | 365 | 9.7245 | 0.15109 | 9 | 0.87557
55453 | 12.48 | 1 | 365 | 14.2778 | 0.80066 | 15 | 0.078478
45962 | 5.5 | 1 | 365 | 6.2923 | 0.86247 | 7 | 0.15478
54009 | 5 | 1 | 365 | 5.7203 | 0.1477 | 5 | 0.86798
54010 | 6.9 | 1 | 365 | 7.894 | 0.66383 | 8 | 0.55781
54011 | 7.25 | 1 | 365 | 8.2944 | 0.86416 | 9 | 0.15857
54012 | 3.825 | 1 | 365 | 4.376 | 0.11799 | 4 | 0.494
52752 | 5.415 | 1 | 365 | 6.1951 | 0.57096 | 6 | 0.76602
54016 | 3.12 | 1 | 365 | 3.5695 | 0.70016 | 4 | 0.26962
54017 | 2.6 | 1 | 365 | 2.9745 | 0.9168 | 3 | 0.89135
54018 | 8.32 | 1 | 365 | 9.5185 | 0.53377 | 10 | 0.052319
54019 | 8.84 | 1 | 365 | 10.1135 | 0.31713 | 10 | 0.43059
42939 | 4.505 | 1 | 365 | 5.154 | 0.45008 | 5 | 0.60405
42962 | 10.6 | 1 | 365 | 12.127 | 0.35312 | 12 | 0.48012
42967 | 5.83 | 1 | 365 | 6.6698 | 0.99422 | 7 | 0.66406
53680 | 5.46 | 1 | 365 | 6.2465 | 0.72529 | 6 | 0.97183
43057 | 5.035 | 1 | 365 | 5.7603 | 0.26773 | 6 | 0.028056
54021 | 6.5 | 1 | 365 | 7.4364 | 0.29201 | 7 | 0.72837
54022 | 7.02 | 1 | 365 | 8.0313 | 0.075371 | 8 | 0.10664
54023 | 6.5 | 1 | 365 | 7.4364 | 0.29201 | 7 | 0.72837
54028 | 8.06 | 1 | 365 | 9.2211 | 0.64209 | 9 | 0.86318
54030 | 4.16 | 1 | 365 | 4.7593 | 0.26689 | 5 | 0.026159
54031 | 9.88 | 1 | 365 | 11.3033 | 0.88386 | 12 | 0.18713
54032 | 3.64 | 1 | 365 | 4.1644 | 0.48353 | 4 | 0.64789
54034 | 7.8 | 1 | 365 | 8.9236 | 0.75041 | 9 | 0.67405
54033 | 8.58 | 1 | 365 | 9.816 | 0.42545 | 10 | 0.24145
54035 | 8.84 | 1 | 365 | 10.1135 | 0.31713 | 10 | 0.43059
54036 | 4.94 | 1 | 365 | 5.6516 | 0.94193 | 6 | 0.59356
54037 | 6.24 | 1 | 365 | 7.1389 | 0.40033 | 7 | 0.53924
54038 | 4.16 | 1 | 365 | 4.7593 | 0.26689 | 5 | 0.026159
54039 | 4.42 | 1 | 365 | 5.0567 | 0.15857 | 5 | 0.21529
54041 | 8.06 | 1 | 365 | 9.2211 | 0.64209 | 9 | 0.86318
51196 | 7.65 | 1 | 365 | 8.752 | 0.23598 | 8 | 0.98801
45966 | 9.945 | 1 | 365 | 11.3776 | 0.10678 | 11 | 0.48441
54055 | 7.14 | 1 | 365 | 8.1686 | 0.48692 | 8 | 0.65548
43050 | 6.36 | 1 | 365 | 7.2762 | 0.81187 | 8 | 0.088071
43121 | 7.425 | 1 | 365 | 8.4946 | 0.46433 | 8 | 0.95895
43129 | 12.1 | 1 | 365 | 13.8431 | 0.49743 | 14 | 0.34051
43115 | 7.155 | 1 | 365 | 8.1857 | 0.53836 | 8 | 0.72408
43765 | 5.775 | 1 | 365 | 6.6069 | 0.80559 | 7 | 0.41252
43773 | 8.745 | 1 | 365 | 10.0048 | 0.99133 | 10 | 0.9961
43780 | 7.95 | 1 | 365 | 9.0952 | 0.26484 | 9 | 0.36009
43783 | 4.77 | 1 | 365 | 5.4571 | 0.35891 | 5 | 0.81605
43833 | 11.925 | 1 | 365 | 13.6429 | 0.89726 | 14 | 0.54013
43878 | 3.36 | 1 | 365 | 3.844 | 0.52325 | 4 | 0.36728
43872 | 5.6 | 1 | 365 | 6.4067 | 0.20542 | 6 | 0.61214
54059 | 7.95 | 1 | 365 | 9.0952 | 0.26484 | 9 | 0.36009
54061 | 7.25 | 1 | 365 | 8.2944 | 0.86416 | 9 | 0.15857
54062 | 6.885 | 1 | 365 | 7.8768 | 0.61238 | 8 | 0.48921
54064 | 5.5 | 1 | 365 | 6.2923 | 0.86247 | 7 | 0.15478
41954 | 9.6 | 1 | 365 | 10.9829 | 0.92358 | 11 | 0.90652
44546 | 14.7 | 1 | 365 | 16.8176 | 0.41424 | 17 | 0.23186
43777 | 7.42 | 1 | 365 | 8.4889 | 0.44719 | 8 | 0.93608
43744 | 9.9 | 1 | 365 | 11.3262 | 0.95245 | 12 | 0.2786
54065 | 6.625 | 1 | 365 | 7.5794 | 0.7207 | 8 | 0.30007
54092 | 9.35 | 1 | 365 | 10.6969 | 0.066199 | 10 | 0.76312
54093 | 3.445 | 1 | 365 | 3.9413 | 0.81477 | 4 | 0.75604
54094 | 5.3 | 1 | 365 | 6.0635 | 0.17656 | 6 | 0.24006
54097 | 9.805 | 1 | 365 | 11.2175 | 0.62664 | 11 | 0.84411
54098 | 8.745 | 1 | 365 | 10.0048 | 0.99133 | 10 | 0.9961
54099 | 5.035 | 1 | 365 | 5.7603 | 0.26773 | 6 | 0.028056
53121 | 4.68 | 1 | 365 | 5.3542 | 0.050247 | 5 | 0.40443
53116 | 3.12 | 1 | 365 | 3.5695 | 0.70016 | 4 | 0.26962
54100 | 2.65 | 1 | 365 | 3.0317 | 0.088281 | 3 | 0.12003
53404 | 8.06 | 1 | 365 | 9.2211 | 0.64209 | 9 | 0.86318
54101 | 5.3 | 1 | 365 | 6.0635 | 0.17656 | 6 | 0.24006
53413 | 8.32 | 1 | 365 | 9.5185 | 0.53377 | 10 | 0.052319
54103 | 10.6 | 1 | 365 | 12.127 | 0.35312 | 12 | 0.48012
53415 | 5.2 | 1 | 365 | 5.9491 | 0.83361 | 6 | 0.7827
54105 | 7.155 | 1 | 365 | 8.1857 | 0.53836 | 8 | 0.72408
53484 | 5.72 | 1 | 365 | 6.544 | 0.61697 | 7 | 0.16097
54102 | 9.01 | 1 | 365 | 10.3079 | 0.90016 | 11 | 0.2081
53533 | 6.5 | 1 | 365 | 7.4364 | 0.29201 | 7 | 0.72837
51856 | 7.02 | 1 | 365 | 8.0313 | 0.075371 | 8 | 0.10664
54104 | 7.685 | 1 | 365 | 8.7921 | 0.35601 | 9 | 0.14809
54106 | 10.6 | 1 | 365 | 12.127 | 0.35312 | 12 | 0.48012
54360 | 11.96 | 1 | 365 | 13.6829 | 0.017298 | 13 | 0.70021
53019 | 17.42 | 1 | 365 | 19.9295 | 0.74259 | 20 | 0.67204
54107 | 5.035 | 1 | 365 | 5.7603 | 0.26773 | 6 | 0.028056
54227 | 2.34 | 1 | 365 | 2.6771 | 0.025124 | 2 | 0.70221
54108 | 9.54 | 1 | 365 | 10.9143 | 0.71781 | 11 | 0.63211
23649 | 4.16 | 1 | 365 | 4.7593 | 0.26689 | 5 | 0.026159
54109 | 5.3 | 1 | 365 | 6.0635 | 0.17656 | 6 | 0.24006
53696 | 6.24 | 1 | 365 | 7.1389 | 0.40033 | 7 | 0.53924
54129 | 6.5 | 1 | 365 | 7.4364 | 0.29201 | 7 | 0.72837
52524 | 5.2 | 1 | 365 | 5.9491 | 0.83361 | 6 | 0.7827
41069 | 8.829 | 1 | 365 | 10.1009 | 0.27941 | 10 | 0.38028
54148 | 7 | 1 | 365 | 8.0084 | 0.00678 | 8 | 0.015172
54150 | 6.375 | 1 | 365 | 7.2934 | 0.86332 | 8 | 0.15667
54151 | 9.435 | 1 | 365 | 10.7942 | 0.35771 | 11 | 0.15188
54159 | 4.75 | 1 | 365 | 5.4343 | 0.29031 | 5 | 0.72458
54078 | 3.9 | 1 | 365 | 4.4618 | 0.37521 | 4 | 0.83702
54157 | 7.14 | 1 | 365 | 8.1686 | 0.48692 | 8 | 0.65548
27800 | 4.845 | 1 | 365 | 5.543 | 0.61612 | 6 | 0.15907
54160 | 9.18 | 1 | 365 | 10.5024 | 0.48318 | 10 | 0.98561
35626 | 5.46 | 1 | 365 | 6.2465 | 0.72529 | 6 | 0.97183
53015 | 3.64 | 1 | 365 | 4.1644 | 0.48353 | 4 | 0.64789
54339 | 4.68 | 1 | 365 | 5.3542 | 0.050247 | 5 | 0.40443
235 | 2597.4 | 1 | 365 | 2971.5711 | 0.8872 | 2972 | 0.45825
53694 | 9.36 | 1 | 365 | 10.7084 | 0.10049 | 10 | 0.80886
53840 | 4.94 | 1 | 365 | 5.6516 | 0.94193 | 6 | 0.59356
54298 | 7.8 | 1 | 365 | 8.9236 | 0.75041 | 9 | 0.67405
53468 | 12.48 | 1 | 365 | 14.2778 | 0.80066 | 15 | 0.078478
53210 | 2.08 | 1 | 365 | 2.3796 | 0.13344 | 2 | 0.51308
53998 | 6.76 | 1 | 365 | 7.7338 | 0.18369 | 7 | 0.91751
52939 | 5.46 | 1 | 365 | 6.2465 | 0.72529 | 6 | 0.97183
53907 | 8.32 | 1 | 365 | 9.5185 | 0.53377 | 10 | 0.052319
54045 | 10.14 | 1 | 365 | 11.6007 | 0.77554 | 12 | 0.37626
54257 | 4.68 | 1 | 365 | 5.3542 | 0.050247 | 5 | 0.40443
54301 | 5.2 | 1 | 365 | 5.9491 | 0.83361 | 6 | 0.7827
54138 | 4.94 | 1 | 365 | 5.6516 | 0.94193 | 6 | 0.59356
55056 | 6.12 | 1 | 365 | 7.0016 | 0.98878 | 7 | 0.99041
55088 | 5.865 | 1 | 365 | 6.7099 | 0.11425 | 6 | 0.82414
55089 | 12.75 | 1 | 365 | 14.5867 | 0.72664 | 15 | 0.31335
55099 | 2.34 | 1 | 365 | 2.6771 | 0.025124 | 2 | 0.70221
54373 | 10.4 | 1 | 365 | 11.8982 | 0.66722 | 12 | 0.5654
55101 | 6.095 | 1 | 365 | 6.973 | 0.90305 | 7 | 0.87607
55157 | 6.24 | 1 | 365 | 7.1389 | 0.40033 | 7 | 0.53924
54183 | 5.72 | 1 | 365 | 6.544 | 0.61697 | 7 | 0.16097
55167 | 8.06 | 1 | 365 | 9.2211 | 0.64209 | 9 | 0.86318
53127 | 4.68 | 1 | 365 | 5.3542 | 0.050247 | 5 | 0.40443
55173 | 2.08 | 1 | 365 | 2.3796 | 0.13344 | 2 | 0.51308
54044 | 9.36 | 1 | 365 | 10.7084 | 0.10049 | 10 | 0.80886
55174 | 4.845 | 1 | 365 | 5.543 | 0.61612 | 6 | 0.15907
54228 | 8.58 | 1 | 365 | 9.816 | 0.42545 | 10 | 0.24145
55175 | 7.54 | 1 | 365 | 8.6262 | 0.85873 | 9 | 0.48491
53839 | 9.1 | 1 | 365 | 10.4109 | 0.20881 | 10 | 0.61972
54054 | 3.38 | 1 | 365 | 3.8669 | 0.59185 | 4 | 0.45875
55200 | 5.035 | 1 | 365 | 5.7603 | 0.26773 | 6 | 0.028056
54088 | 6.5 | 1 | 365 | 7.4364 | 0.29201 | 7 | 0.72837
55213 | 5.865 | 1 | 365 | 6.7099 | 0.11425 | 6 | 0.82414
43279 | 7.54 | 1 | 365 | 8.6262 | 0.85873 | 9 | 0.48491
55217 | 4.59 | 1 | 365 | 5.2512 | 0.74159 | 5 | 0.99281
55220 | 6.89 | 1 | 365 | 7.8825 | 0.62953 | 8 | 0.51208
53857 | 10.14 | 1 | 365 | 11.6007 | 0.77554 | 12 | 0.37626
53544 | 5.72 | 1 | 365 | 6.544 | 0.61697 | 7 | 0.16097
55223 | 10.92 | 1 | 365 | 12.4931 | 0.45058 | 12 | 0.94367
53115 | 8.32 | 1 | 365 | 9.5185 | 0.53377 | 10 | 0.052319
55229 | 3.12 | 1 | 365 | 3.5695 | 0.70016 | 4 | 0.26962
52608 | 8.06 | 1 | 365 | 9.2211 | 0.64209 | 9 | 0.86318
55232 | 3.64 | 1 | 365 | 4.1644 | 0.48353 | 4 | 0.64789
53634 | 4.42 | 1 | 365 | 5.0567 | 0.15857 | 5 | 0.21529
45840 | 10.14 | 1 | 365 | 11.6007 | 0.77554 | 12 | 0.37626
55261 | 10.455 | 1 | 365 | 11.9611 | 0.85584 | 12 | 0.81695
51580 | 6.76 | 1 | 365 | 7.7338 | 0.18369 | 7 | 0.91751
54224 | 6.89 | 1 | 365 | 7.8825 | 0.62953 | 8 | 0.51208
54383 | 7.42 | 1 | 365 | 8.4889 | 0.44719 | 8 | 0.93608
54170 | 5.3 | 1 | 365 | 6.0635 | 0.17656 | 6 | 0.24006
45277 | 6.36 | 1 | 365 | 7.2762 | 0.81187 | 8 | 0.088071
54171 | 5.83 | 1 | 365 | 6.6698 | 0.99422 | 7 | 0.66406
54172 | 9.805 | 1 | 365 | 11.2175 | 0.62664 | 11 | 0.84411
54173 | 7.155 | 1 | 365 | 8.1857 | 0.53836 | 8 | 0.72408
54186 | 10.07 | 1 | 365 | 11.5206 | 0.53547 | 12 | 0.056112
54189 | 7.42 | 1 | 365 | 8.4889 | 0.44719 | 8 | 0.93608
36967 | 9.52 | 1 | 365 | 10.8914 | 0.64922 | 11 | 0.54063
37051 | 8.68 | 1 | 365 | 9.9304 | 0.76841 | 10 | 0.69881
36318 | 7.8 | 1 | 365 | 8.9236 | 0.75041 | 9 | 0.67405
38232 | 9.9 | 1 | 365 | 11.3262 | 0.95245 | 12 | 0.2786
44007 | 9.92 | 1 | 365 | 11.349 | 0.021037 | 11 | 0.37007
39288 | 5.72 | 1 | 365 | 6.544 | 0.61697 | 7 | 0.16097
39312 | 3.38 | 1 | 365 | 3.8669 | 0.59185 | 4 | 0.45875
51850 | 8.32 | 1 | 365 | 9.5185 | 0.53377 | 10 | 0.052319
41273 | 6.625 | 1 | 365 | 7.5794 | 0.7207 | 8 | 0.30007
54264 | 8.19 | 1 | 365 | 9.3698 | 0.087933 | 9 | 0.45775
48538 | 7.28 | 1 | 365 | 8.3287 | 0.96705 | 9 | 0.29578
52161 | 5.2 | 1 | 365 | 5.9491 | 0.83361 | 6 | 0.7827
54268 | 5.98 | 1 | 365 | 6.8415 | 0.50865 | 7 | 0.3501
52806 | 3.64 | 1 | 365 | 4.1644 | 0.48353 | 4 | 0.64789
46696 | 8.745 | 1 | 365 | 10.0048 | 0.99133 | 10 | 0.9961
52734 | 11.44 | 1 | 365 | 13.088 | 0.23394 | 13 | 0.32194
46930 | 13.26 | 1 | 365 | 15.1702 | 0.4757 | 15 | 0.64588
54269 | 7.685 | 1 | 365 | 8.7921 | 0.35601 | 9 | 0.14809
51867 | 5.46 | 1 | 365 | 6.2465 | 0.72529 | 6 | 0.97183
46946 | 11.7 | 1 | 365 | 13.3855 | 0.12562 | 13 | 0.51107
46789 | 9.54 | 1 | 365 | 10.9143 | 0.71781 | 11 | 0.63211
54270 | 5.035 | 1 | 365 | 5.7603 | 0.26773 | 6 | 0.028056
48959 | 4.76 | 1 | 365 | 5.4457 | 0.32461 | 5 | 0.77032
54707 | 5.035 | 1 | 365 | 5.7603 | 0.26773 | 6 | 0.028056
48954 | 6.095 | 1 | 365 | 6.973 | 0.90305 | 7 | 0.87607
54272 | 9.075 | 1 | 365 | 10.3823 | 0.12308 | 10 | 0.50538
26053 | 1390.8 | 1 | 365 | 1591.1531 | 0.80423 | 1591 | 0.95732
54273 | 6.625 | 1 | 365 | 7.5794 | 0.7207 | 8 | 0.30007
10812 | 1136.48 | 1 | 365 | 1300.1968 | 0.60362 | 1300 | 0.80038
48965 | 7.42 | 1 | 365 | 8.4889 | 0.44719 | 8 | 0.93608
26057 | 1390.8 | 1 | 365 | 1591.1531 | 0.80423 | 1591 | 0.95732
54279 | 7.02 | 1 | 365 | 8.0313 | 0.075371 | 8 | 0.10664
54282 | 8.48 | 1 | 365 | 9.7016 | 0.082499 | 9 | 0.78409
54290 | 5.3 | 1 | 365 | 6.0635 | 0.17656 | 6 | 0.24006
54292 | 7.155 | 1 | 365 | 8.1857 | 0.53836 | 8 | 0.72408
53130 | 2.34 | 1 | 365 | 2.6771 | 0.025124 | 2 | 0.70221
54294 | 10.66 | 1 | 365 | 12.1956 | 0.5589 | 12 | 0.75453
48802 | 3.445 | 1 | 365 | 3.9413 | 0.81477 | 4 | 0.75604
54309 | 4.77 | 1 | 365 | 5.4571 | 0.35891 | 5 | 0.81605
48763 | 4.94 | 1 | 365 | 5.6516 | 0.94193 | 6 | 0.59356
54277 | 11.7 | 1 | 365 | 13.3855 | 0.12562 | 13 | 0.51107
48748 | 9.36 | 1 | 365 | 10.7084 | 0.10049 | 10 | 0.80886
48736 | 4.94 | 1 | 365 | 5.6516 | 0.94193 | 6 | 0.59356
54364 | 9.54 | 1 | 365 | 10.9143 | 0.71781 | 11 | 0.63211
48740 | 11.025 | 1 | 365 | 12.6132 | 0.81068 | 13 | 0.4239
54367 | 8.215 | 1 | 365 | 9.3984 | 0.17367 | 9 | 0.57209
48718 | 2.08 | 1 | 365 | 2.3796 | 0.13344 | 2 | 0.51308
48728 | 4.68 | 1 | 365 | 5.3542 | 0.050247 | 5 | 0.40443
49435 | 6.36 | 1 | 365 | 7.2762 | 0.81187 | 8 | 0.088071
54371 | 6.36 | 1 | 365 | 7.2762 | 0.81187 | 8 | 0.088071
54374 | 8.745 | 1 | 365 | 10.0048 | 0.99133 | 10 | 0.9961
49447 | 6.36 | 1 | 365 | 7.2762 | 0.81187 | 8 | 0.088071
54378 | 9.54 | 1 | 365 | 10.9143 | 0.71781 | 11 | 0.63211
54379 | 8.745 | 1 | 365 | 10.0048 | 0.99133 | 10 | 0.9961
54479 | 9.275 | 1 | 365 | 10.6111 | 0.80898 | 11 | 0.4201
54480 | 4.77 | 1 | 365 | 5.4571 | 0.35891 | 5 | 0.81605
51440 | 3.975 | 1 | 365 | 4.5476 | 0.63242 | 5 | 0.18004
54482 | 6.095 | 1 | 365 | 6.973 | 0.90305 | 7 | 0.87607
49472 | 5.3 | 1 | 365 | 6.0635 | 0.17656 | 6 | 0.24006
54484 | 9 | 1 | 365 | 10.2965 | 0.86586 | 11 | 0.16236
54310 | 8.5 | 1 | 365 | 9.7245 | 0.15109 | 9 | 0.87557
49445 | 5.565 | 1 | 365 | 6.3667 | 0.08539 | 6 | 0.45206
54502 | 8.32 | 1 | 365 | 9.5185 | 0.53377 | 10 | 0.052319
54487 | 6.63 | 1 | 365 | 7.5851 | 0.73785 | 8 | 0.32294
54523 | 9.435 | 1 | 365 | 10.7942 | 0.35771 | 11 | 0.15188
54563 | 6.24 | 1 | 365 | 7.1389 | 0.40033 | 7 | 0.53924
54503 | 7.8 | 1 | 365 | 8.9236 | 0.75041 | 9 | 0.67405
54194 | 3.38 | 1 | 365 | 3.8669 | 0.59185 | 4 | 0.45875
54193 | 8.32 | 1 | 365 | 9.5185 | 0.53377 | 10 | 0.052319
54677 | 5.67 | 1 | 365 | 6.4868 | 0.44549 | 6 | 0.93229
54703 | 3.99 | 1 | 365 | 4.5648 | 0.68386 | 5 | 0.24865
54706 | 3.975 | 1 | 365 | 4.5476 | 0.63242 | 5 | 0.18004
54708 | 8.745 | 1 | 365 | 10.0048 | 0.99133 | 10 | 0.9961
54712 | 4.77 | 1 | 365 | 5.4571 | 0.35891 | 5 | 0.81605
54710 | 5.565 | 1 | 365 | 6.3667 | 0.08539 | 6 | 0.45206
54711 | 7.95 | 1 | 365 | 9.0952 | 0.26484 | 9 | 0.36009
54713 | 5.3 | 1 | 365 | 6.0635 | 0.17656 | 6 | 0.24006
54714 | 10.07 | 1 | 365 | 11.5206 | 0.53547 | 12 | 0.056112
54715 | 12.65 | 1 | 365 | 14.4723 | 0.38368 | 14 | 0.85599
54716 | 10.6 | 1 | 365 | 12.127 | 0.35312 | 12 | 0.48012
54717 | 6.625 | 1 | 365 | 7.5794 | 0.7207 | 8 | 0.30007
54718 | 7.42 | 1 | 365 | 8.4889 | 0.44719 | 8 | 0.93608
54719 | 4.77 | 1 | 365 | 5.4571 | 0.35891 | 5 | 0.81605
54720 | 5.565 | 1 | 365 | 6.3667 | 0.08539 | 6 | 0.45206
54721 | 4.77 | 1 | 365 | 5.4571 | 0.35891 | 5 | 0.81605
54722 | 2.65 | 1 | 365 | 3.0317 | 0.088281 | 3 | 0.12003
54723 | 5.3 | 1 | 365 | 6.0635 | 0.17656 | 6 | 0.24006
54779 | 9.1 | 1 | 365 | 10.4109 | 0.20881 | 10 | 0.61972
54787 | 7.28 | 1 | 365 | 8.3287 | 0.96705 | 9 | 0.29578
54790 | 6.24 | 1 | 365 | 7.1389 | 0.40033 | 7 | 0.53924
54793 | 6.76 | 1 | 365 | 7.7338 | 0.18369 | 7 | 0.91751
54805 | 5.46 | 1 | 365 | 6.2465 | 0.72529 | 6 | 0.97183
54806 | 4.16 | 1 | 365 | 4.7593 | 0.26689 | 5 | 0.026159
54808 | 6.76 | 1 | 365 | 7.7338 | 0.18369 | 7 | 0.91751
42636 | 6.36 | 1 | 365 | 7.2762 | 0.81187 | 8 | 0.088071
49145 | 6.36 | 1 | 365 | 7.2762 | 0.81187 | 8 | 0.088071
49144 | 3.18 | 1 | 365 | 3.6381 | 0.90594 | 4 | 0.54404
44481 | 9.275 | 1 | 365 | 10.6111 | 0.80898 | 11 | 0.4201
48087 | 8.215 | 1 | 365 | 9.3984 | 0.17367 | 9 | 0.57209
47772 | 10.6 | 1 | 365 | 12.127 | 0.35312 | 12 | 0.48012
45008 | 8.25 | 1 | 365 | 9.4385 | 0.29371 | 9 | 0.73217
45007 | 10.455 | 1 | 365 | 11.9611 | 0.85584 | 12 | 0.81695
45117 | 8.215 | 1 | 365 | 9.3984 | 0.17367 | 9 | 0.57209
44917 | 4.25 | 1 | 365 | 4.8622 | 0.57554 | 5 | 0.43778
44710 | 9.9 | 1 | 365 | 11.3262 | 0.95245 | 12 | 0.2786
47780 | 10.6 | 1 | 365 | 12.127 | 0.35312 | 12 | 0.48012
45572 | 5.035 | 1 | 365 | 5.7603 | 0.26773 | 6 | 0.028056
44900 | 4.5 | 1 | 365 | 5.1483 | 0.43293 | 5 | 0.58118
45400 | 10.175 | 1 | 365 | 11.6408 | 0.89557 | 12 | 0.53634
44703 | 4.125 | 1 | 365 | 4.7192 | 0.14685 | 4 | 0.86608
44896 | 9 | 1 | 365 | 10.2965 | 0.86586 | 11 | 0.16236
44651 | 6.63 | 1 | 365 | 7.5851 | 0.73785 | 8 | 0.32294
44716 | 12.65 | 1 | 365 | 14.4723 | 0.38368 | 14 | 0.85599
44652 | 6.5 | 1 | 365 | 7.4364 | 0.29201 | 7 | 0.72837
44874 | 7.5 | 1 | 365 | 8.5804 | 0.72155 | 9 | 0.30197
44879 | 13.005 | 1 | 365 | 14.8784 | 0.60117 | 15 | 0.47962
44877 | 5.355 | 1 | 365 | 6.1264 | 0.36519 | 6 | 0.49161
44605 | 7.14 | 1 | 365 | 8.1686 | 0.48692 | 8 | 0.65548
44825 | 7.7 | 1 | 365 | 8.8092 | 0.40746 | 9 | 0.21669
43168 | 6.89 | 1 | 365 | 7.8825 | 0.62953 | 8 | 0.51208
44886 | 2.805 | 1 | 365 | 3.2091 | 0.61986 | 3 | 0.82894
43157 | 3.85 | 1 | 365 | 4.4046 | 0.20373 | 4 | 0.60834
43172 | 5.5 | 1 | 365 | 6.2923 | 0.86247 | 7 | 0.15478
44487 | 6.89 | 1 | 365 | 7.8825 | 0.62953 | 8 | 0.51208
50767 | 4.77 | 1 | 365 | 5.4571 | 0.35891 | 5 | 0.81605
50647 | 5.035 | 1 | 365 | 5.7603 | 0.26773 | 6 | 0.028056
50193 | 3.975 | 1 | 365 | 4.5476 | 0.63242 | 5 | 0.18004
50075 | 7.95 | 1 | 365 | 9.0952 | 0.26484 | 9 | 0.36009
50512 | 7.42 | 1 | 365 | 8.4889 | 0.44719 | 8 | 0.93608
50264 | 7.685 | 1 | 365 | 8.7921 | 0.35601 | 9 | 0.14809
51178 | 3.975 | 1 | 365 | 4.5476 | 0.63242 | 5 | 0.18004
42697 | 9.075 | 1 | 365 | 10.3823 | 0.12308 | 10 | 0.50538
42625 | 11.13 | 1 | 365 | 12.7333 | 0.17078 | 12 | 0.90412
51172 | 7.975 | 1 | 365 | 9.1238 | 0.35058 | 9 | 0.47443
51186 | 3.455 | 1 | 365 | 3.9527 | 0.84906 | 4 | 0.80177
42936 | 6.625 | 1 | 365 | 7.5794 | 0.7207 | 8 | 0.30007
42546 | 5.98 | 1 | 365 | 6.8415 | 0.50865 | 7 | 0.3501
51069 | 6.36 | 1 | 365 | 7.2762 | 0.81187 | 8 | 0.088071
51067 | 7.155 | 1 | 365 | 8.1857 | 0.53836 | 8 | 0.72408
49666 | 9.805 | 1 | 365 | 11.2175 | 0.62664 | 11 | 0.84411
51130 | 8.215 | 1 | 365 | 9.3984 | 0.17367 | 9 | 0.57209
44472 | 5.83 | 1 | 365 | 6.6698 | 0.99422 | 7 | 0.66406
50643 | 10.6 | 1 | 365 | 12.127 | 0.35312 | 12 | 0.48012
46160 | 9.01 | 1 | 365 | 10.3079 | 0.90016 | 11 | 0.2081
50186 | 6.89 | 1 | 365 | 7.8825 | 0.62953 | 8 | 0.51208
46283 | 5.3 | 1 | 365 | 6.0635 | 0.17656 | 6 | 0.24006
50184 | 9.01 | 1 | 365 | 10.3079 | 0.90016 | 11 | 0.2081
48018 | 9.35 | 1 | 365 | 10.6969 | 0.066199 | 10 | 0.76312
50048 | 7.28 | 1 | 365 | 8.3287 | 0.96705 | 9 | 0.29578
49000 | 15.6 | 1 | 365 | 17.8473 | 0.50082 | 18 | 0.3481
48056 | 7.28 | 1 | 365 | 8.3287 | 0.96705 | 9 | 0.29578
49027 | 5.2 | 1 | 365 | 5.9491 | 0.83361 | 6 | 0.7827
36144 | 10.26 | 1 | 365 | 11.738 | 0.18708 | 11 | 0.92509
42677 | 4.68 | 1 | 365 | 5.3542 | 0.050247 | 5 | 0.40443
44575 | 4.68 | 1 | 365 | 5.3542 | 0.050247 | 5 | 0.40443
48068 | 6.24 | 1 | 365 | 7.1389 | 0.40033 | 7 | 0.53924
49439 | 5.035 | 1 | 365 | 5.7603 | 0.26773 | 6 | 0.028056
44415 | 12.48 | 1 | 365 | 14.2778 | 0.80066 | 15 | 0.078478
36775 | 9.045 | 1 | 365 | 10.348 | 0.020189 | 10 | 0.36818
51032 | 12 | 1 | 365 | 13.7287 | 0.15448 | 13 | 0.88315
55596 | 9.99 | 1 | 365 | 11.4291 | 0.2611 | 11 | 0.69022
44290 | 8.32 | 1 | 365 | 9.5185 | 0.53377 | 10 | 0.052319
41820 | 14.85 | 1 | 365 | 16.9892 | 0.92867 | 17 | 0.9179
34566 | 51.3 | 0.9 | 365 | 52.8211 | 0.34186 | 53 | 0.16293
36055 | 3.06 | 1 | 365 | 3.5008 | 0.49439 | 3 | 0.9952
48713 | 12.65 | 1 | 365 | 14.4723 | 0.38368 | 14 | 0.85599
51111 | 5.2 | 1 | 365 | 5.9491 | 0.83361 | 6 | 0.7827
51408 | 13.8 | 1 | 365 | 15.788 | 0.32765 | 16 | 0.11562
49371 | 3.975 | 1 | 365 | 4.5476 | 0.63242 | 5 | 0.18004
49294 | 11.73 | 1 | 365 | 13.4198 | 0.2285 | 13 | 0.64828
49858 | 8.4 | 1 | 365 | 9.6101 | 0.80814 | 10 | 0.41821
49293 | 6.12 | 1 | 365 | 7.0016 | 0.98878 | 7 | 0.99041
44677 | 7.8 | 1 | 365 | 8.9236 | 0.75041 | 9 | 0.67405
48808 | 9.54 | 1 | 365 | 10.9143 | 0.71781 | 11 | 0.63211
49369 | 4.77 | 1 | 365 | 5.4571 | 0.35891 | 5 | 0.81605
44505 | 7.37 | 1 | 365 | 8.4317 | 0.27571 | 8 | 0.7074
49271 | 11.34 | 1 | 365 | 12.9736 | 0.89098 | 13 | 0.86458
36358 | 9.765 | 1 | 365 | 11.1717 | 0.48946 | 11 | 0.66116
45250 | 6.93 | 1 | 365 | 7.9283 | 0.76671 | 8 | 0.69502
49874 | 10 | 1 | 365 | 11.4406 | 0.2954 | 11 | 0.73596
48741 | 8.82 | 1 | 365 | 10.0906 | 0.24854 | 10 | 0.33912
49673 | 5.565 | 1 | 365 | 6.3667 | 0.08539 | 6 | 0.45206
56316 | 2.34 | 1 | 365 | 2.6771 | 0.025124 | 2 | 0.70221
30781 | 10.14 | 1 | 365 | 11.6007 | 0.77554 | 12 | 0.37626
46775 | 6.89 | 1 | 365 | 7.8825 | 0.62953 | 8 | 0.51208
56318 | 4.68 | 1 | 365 | 5.3542 | 0.050247 | 5 | 0.40443
51994 | 5.46 | 1 | 365 | 6.2465 | 0.72529 | 6 | 0.97183
54478 | 5.72 | 1 | 365 | 6.544 | 0.61697 | 7 | 0.16097
49450 | 12.19 | 1 | 365 | 13.946 | 0.80609 | 14 | 0.75214
56283 | 4.86 | 1 | 365 | 5.5601 | 0.66756 | 6 | 0.22768
46005 | 14.3 | 1 | 365 | 16.36 | 0.042422 | 16 | 0.40242
49670 | 5.3 | 1 | 365 | 6.0635 | 0.17656 | 6 | 0.24006
44344 | 7.52 | 1 | 365 | 8.6033 | 0.79014 | 9 | 0.39344
51238 | 9.54 | 1 | 365 | 10.9143 | 0.71781 | 11 | 0.63211
55948 | 10.4 | 1 | 365 | 11.8982 | 0.66722 | 12 | 0.5654
55815 | 5.6 | 1 | 365 | 6.4067 | 0.20542 | 6 | 0.61214
51174 | 2.75 | 1 | 365 | 3.1462 | 0.43124 | 3 | 0.57739
55811 | 4.48 | 1 | 365 | 5.1254 | 0.36434 | 5 | 0.48971
44475 | 2.915 | 1 | 365 | 3.3349 | 0.99711 | 4 | 0.33203
47210 | 13.25 | 1 | 365 | 15.1587 | 0.4414 | 15 | 0.60015
55445 | 7.7 | 1 | 365 | 8.8092 | 0.40746 | 9 | 0.21669
47893 | 8.8 | 1 | 365 | 10.0677 | 0.17995 | 10 | 0.24764
55317 | 5.3 | 1 | 365 | 6.0635 | 0.17656 | 6 | 0.24006
45030 | 3.06 | 1 | 365 | 3.5008 | 0.49439 | 3 | 0.9952
55316 | 5.3 | 1 | 365 | 6.0635 | 0.17656 | 6 | 0.24006
55314 | 12.48 | 1 | 365 | 14.2778 | 0.80066 | 15 | 0.078478
47938 | 6.875 | 1 | 365 | 7.8654 | 0.57809 | 8 | 0.44347
55193 | 5.72 | 1 | 365 | 6.544 | 0.61697 | 7 | 0.16097
44486 | 5.565 | 1 | 365 | 6.3667 | 0.08539 | 6 | 0.45206
48418 | 4.77 | 1 | 365 | 5.4571 | 0.35891 | 5 | 0.81605
55186 | 9.88 | 1 | 365 | 11.3033 | 0.88386 | 12 | 0.18713
48385 | 3.71 | 1 | 365 | 4.2444 | 0.72359 | 4 | 0.96804
55607 | 250 | 0.9 | 365 | 257.4126 | 0.6465 | 258 | 0.0591
47927 | 3.85 | 1 | 365 | 4.4046 | 0.20373 | 4 | 0.60834
11136 | 649.04 | 0.8 | 365 | 594.0305 | 0.72691 | 594 | 0.7574
48352 | 6.095 | 1 | 365 | 6.973 | 0.90305 | 7 | 0.87607
47995 | 8.67 | 1 | 365 | 9.919 | 0.73411 | 10 | 0.65308
48974 | 6.5 | 1 | 365 | 7.4364 | 0.29201 | 7 | 0.72837
58244 | 24.3 | 1 | 365 | 27.8006 | 0.33782 | 28 | 0.13838
45392 | 5.83 | 1 | 365 | 6.6698 | 0.99422 | 7 | 0.66406
54027 | 4.94 | 1 | 365 | 5.6516 | 0.94193 | 6 | 0.59356
44935 | 9.18 | 1 | 365 | 10.5024 | 0.48318 | 10 | 0.98561
52058 | 4.68 | 1 | 365 | 5.3542 | 0.050247 | 5 | 0.40443
53483 | 2.6 | 1 | 365 | 2.9745 | 0.9168 | 3 | 0.89135
45667 | 2.65 | 1 | 365 | 3.0317 | 0.088281 | 3 | 0.12003
45637 | 7.02 | 1 | 365 | 8.0313 | 0.075371 | 8 | 0.10664
53695 | 5.72 | 1 | 365 | 6.544 | 0.61697 | 7 | 0.16097
45626 | 6 | 1 | 365 | 6.8643 | 0.57724 | 7 | 0.44158
52728 | 6.24 | 1 | 365 | 7.1389 | 0.40033 | 7 | 0.53924
45138 | 5.83 | 1 | 365 | 6.6698 | 0.99422 | 7 | 0.66406
45627 | 6 | 1 | 365 | 6.8643 | 0.57724 | 7 | 0.44158
52089 | 4.42 | 1 | 365 | 5.0567 | 0.15857 | 5 | 0.21529
45050 | 4.335 | 1 | 365 | 4.9595 | 0.86706 | 5 | 0.82654
46381 | 3.42 | 1 | 365 | 3.9127 | 0.72903 | 4 | 0.6417
48586 | 6.75 | 1 | 365 | 7.7224 | 0.1494 | 7 | 0.87177
45791 | 6.625 | 1 | 365 | 7.5794 | 0.7207 | 8 | 0.30007
53545 | 4.94 | 1 | 365 | 5.6516 | 0.94193 | 6 | 0.59356
53968 | 8.67 | 1 | 365 | 9.919 | 0.73411 | 10 | 0.65308
53815 | 4.16 | 1 | 365 | 4.7593 | 0.26689 | 5 | 0.026159
48184 | 10.6 | 1 | 365 | 12.127 | 0.35312 | 12 | 0.48012
52781 | 7.28 | 1 | 365 | 8.3287 | 0.96705 | 9 | 0.29578
47098 | 6.6 | 1 | 365 | 7.5508 | 0.63496 | 8 | 0.18573
45793 | 8.48 | 1 | 365 | 9.7016 | 0.082499 | 9 | 0.78409
53568 | 8.58 | 1 | 365 | 9.816 | 0.42545 | 10 | 0.24145
55524 | 26.4 | 0.9 | 365 | 27.1828 | 0.48587 | 27 | 0.66864
12760 | 990.945 | 0.7 | 365 | 793.5876 | 0.93986 | 794 | 0.52746
48148 | 5.2 | 1 | 365 | 5.9491 | 0.83361 | 6 | 0.7827
11359 | 990.945 | 0.7 | 365 | 793.5876 | 0.93986 | 794 | 0.52746
48106 | 6.625 | 1 | 365 | 7.5794 | 0.7207 | 8 | 0.30007
48028 | 10.545 | 1 | 365 | 12.0641 | 0.1645 | 12 | 0.22857
48003 | 12 | 1 | 365 | 13.7287 | 0.15448 | 13 | 0.88315
43845 | 2.915 | 1 | 365 | 3.3349 | 0.99711 | 4 | 0.33203
44817 | 6.5 | 1 | 365 | 7.4364 | 0.29201 | 7 | 0.72837
43920 | 5.5 | 1 | 365 | 6.2923 | 0.86247 | 7 | 0.15478
44810 | 7.625 | 1 | 365 | 8.7234 | 0.15024 | 8 | 0.87367
41533 | 8.25 | 1 | 365 | 9.4385 | 0.29371 | 9 | 0.73217
47929 | 5.865 | 1 | 365 | 6.7099 | 0.11425 | 6 | 0.82414
43736 | 5.4 | 1 | 365 | 6.1779 | 0.51952 | 6 | 0.69742
48006 | 9.54 | 1 | 365 | 10.9143 | 0.71781 | 11 | 0.63211
48011 | 8.25 | 1 | 365 | 9.4385 | 0.29371 | 9 | 0.73217
41431 | 5.355 | 1 | 365 | 6.1264 | 0.36519 | 6 | 0.49161
37387 | 7.7 | 1 | 365 | 8.8092 | 0.40746 | 9 | 0.21669
44480 | 5.3 | 1 | 365 | 6.0635 | 0.17656 | 6 | 0.24006
43135 | 8.8 | 1 | 365 | 10.0677 | 0.17995 | 10 | 0.24764
49491 | 6.36 | 1 | 365 | 7.2762 | 0.81187 | 8 | 0.088071
37333 | 4.675 | 1 | 365 | 5.3485 | 0.033099 | 5 | 0.38156
50607 | 3.9 | 1 | 365 | 4.4618 | 0.37521 | 4 | 0.83702
51160 | 6.76 | 1 | 365 | 7.7338 | 0.18369 | 7 | 0.91751
48333 | 5.565 | 1 | 365 | 6.3667 | 0.08539 | 6 | 0.45206
41652 | 10.85 | 1 | 365 | 12.413 | 0.21051 | 12 | 0.62352
41596 | 15.696 | 1 | 365 | 17.9571 | 0.83006 | 18 | 0.78716
44872 | 11.22 | 1 | 365 | 12.8363 | 0.47944 | 13 | 0.31575
44549 | 9.25 | 1 | 365 | 10.5825 | 0.72325 | 11 | 0.30576
37918 | 6.325 | 1 | 365 | 7.2362 | 0.69184 | 7 | 0.92799
35775 | 6 | 1 | 365 | 6.8643 | 0.57724 | 7 | 0.44158
44914 | 4.59 | 1 | 365 | 5.2512 | 0.74159 | 5 | 0.99281
38631 | 9.52 | 1 | 365 | 10.8914 | 0.64922 | 11 | 0.54063
35774 | 9.25 | 1 | 365 | 10.5825 | 0.72325 | 11 | 0.30576
56376 | 7.8 | 1 | 365 | 8.9236 | 0.75041 | 9 | 0.67405
50664 | 4.16 | 1 | 365 | 4.7593 | 0.26689 | 5 | 0.026159
35842 | 10.137 | 1 | 365 | 11.5973 | 0.76525 | 12 | 0.36254
50805 | 4.42 | 1 | 365 | 5.0567 | 0.15857 | 5 | 0.21529
39819 | 3.3 | 1 | 365 | 3.7754 | 0.31748 | 4 | 0.092867
37291 | 25 | 1 | 365 | 28.6014 | 0.7385 | 29 | 0.3399
56062 | 4.505 | 1 | 365 | 5.154 | 0.45008 | 5 | 0.60405
51974 | 7 | 1 | 365 | 8.0084 | 0.00678 | 8 | 0.015172
47272 | 9.75 | 1 | 365 | 11.1545 | 0.43801 | 11 | 0.59256
55045 | 6.625 | 1 | 365 | 7.5794 | 0.7207 | 8 | 0.30007
50850 | 7.98 | 1 | 365 | 9.1296 | 0.36773 | 9 | 0.4973
50174 | 7.521 | 1 | 365 | 8.6044 | 0.79357 | 9 | 0.39802
53747 | 9.62 | 1 | 365 | 11.0058 | 0.99217 | 11 | 0.99799
47026 | 5.04 | 1 | 365 | 5.766 | 0.28488 | 6 | 0.050924
54283 | 25 | 1 | 365 | 28.6014 | 0.7385 | 29 | 0.3399
53740 | 3.64 | 1 | 365 | 4.1644 | 0.48353 | 4 | 0.64789
55994 | 5.98 | 1 | 365 | 6.8415 | 0.50865 | 7 | 0.3501
47020 | 10.4 | 1 | 365 | 11.8982 | 0.66722 | 12 | 0.5654
45792 | 4.41 | 1 | 365 | 5.0453 | 0.12427 | 5 | 0.16956
55970 | 11.18 | 1 | 365 | 12.7905 | 0.34226 | 13 | 0.1328
55967 | 7.54 | 1 | 365 | 8.6262 | 0.85873 | 9 | 0.48491
50866 | 4.845 | 1 | 365 | 5.543 | 0.61612 | 6 | 0.15907
55576 | 16.9 | 1 | 365 | 19.3345 | 0.95923 | 20 | 0.29377
55561 | 9.1 | 1 | 365 | 10.4109 | 0.20881 | 10 | 0.61972
55559 | 8.32 | 1 | 365 | 9.5185 | 0.53377 | 10 | 0.052319
55558 | 9.88 | 1 | 365 | 11.3033 | 0.88386 | 12 | 0.18713
43470 | 17.1 | 1 | 365 | 19.5634 | 0.64513 | 20 | 0.20849
55525 | 4.68 | 1 | 365 | 5.3542 | 0.050247 | 5 | 0.40443
50753 | 16.38 | 1 | 365 | 18.7396 | 0.17587 | 18 | 0.9155
55536 | 7.02 | 1 | 365 | 8.0313 | 0.075371 | 8 | 0.10664
55568 | 8.32 | 1 | 365 | 9.5185 | 0.53377 | 10 | 0.052319
55573 | 9.44 | 1 | 365 | 10.7999 | 0.37486 | 11 | 0.17475
55521 | 9.88 | 1 | 365 | 11.3033 | 0.88386 | 12 | 0.18713
44845 | 11.88 | 1 | 365 | 13.5914 | 0.74294 | 14 | 0.33432
55514 | 3.64 | 1 | 365 | 4.1644 | 0.48353 | 4 | 0.64789
55968 | 20.02 | 1 | 365 | 22.904 | 0.65939 | 23 | 0.56339
44105 | 5.94 | 1 | 365 | 6.7957 | 0.37147 | 7 | 0.16716
44281 | 8.18 | 1 | 365 | 9.3584 | 0.053637 | 9 | 0.41202
55520 | 8.84 | 1 | 365 | 10.1135 | 0.31713 | 10 | 0.43059
55515 | 3.12 | 1 | 365 | 3.5695 | 0.70016 | 4 | 0.26962
47556 | 12.6 | 1 | 365 | 14.4151 | 0.2122 | 14 | 0.62731
51467 | 13.42 | 1 | 365 | 15.3532 | 0.024427 | 15 | 0.37766
48950 | 9.54 | 1 | 365 | 10.9143 | 0.71781 | 11 | 0.63211
54801 | 8.84 | 1 | 365 | 10.1135 | 0.31713 | 10 | 0.43059
50905 | 5.7 | 1 | 365 | 6.5211 | 0.54838 | 7 | 0.069497
41209 | 12 | 1 | 365 | 13.7287 | 0.15448 | 13 | 0.88315
12771 | 649.04 | 0.8 | 365 | 594.0305 | 0.72691 | 594 | 0.7574
40404 | 11.7 | 1 | 365 | 13.3855 | 0.12562 | 13 | 0.51107
46715 | 5.565 | 1 | 365 | 6.3667 | 0.08539 | 6 | 0.45206
50909 | 6.21 | 1 | 365 | 7.1046 | 0.29744 | 7 | 0.40203
39378 | 4.77 | 1 | 365 | 5.4571 | 0.35891 | 5 | 0.81605
56434 | 6.63 | 1 | 365 | 7.5851 | 0.73785 | 8 | 0.32294
43999 | 4.505 | 1 | 365 | 5.154 | 0.45008 | 5 | 0.60405
56432 | 3.3 | 1 | 365 | 3.7754 | 0.31748 | 4 | 0.092867
48593 | 7.5 | 1 | 365 | 8.5804 | 0.72155 | 9 | 0.30197
56155 | 4.08 | 1 | 365 | 4.6677 | 0.99252 | 5 | 0.66027
50801 | 1.855 | 1 | 365 | 2.1222 | 0.3618 | 2 | 0.48402
55320 | 9.6 | 1 | 365 | 10.9829 | 0.92358 | 11 | 0.90652
42473 | 6.6 | 1 | 365 | 7.5508 | 0.63496 | 8 | 0.18573
45338 | 9 | 1 | 365 | 10.2965 | 0.86586 | 11 | 0.16236
48624 | 7.29 | 1 | 365 | 8.3402 | 0.0013466 | 8 | 0.34151
49978 | 9.99 | 1 | 365 | 11.4291 | 0.2611 | 11 | 0.69022
49090 | 8.1 | 1 | 365 | 9.2669 | 0.77927 | 10 | 0.046128
48955 | 6 | 1 | 365 | 6.8643 | 0.57724 | 7 | 0.44158
51435 | 7.2 | 1 | 365 | 8.2372 | 0.69269 | 8 | 0.92989
49100 | 5.1 | 1 | 365 | 5.8347 | 0.49065 | 6 | 0.32534
47234 | 9.275 | 1 | 365 | 10.6111 | 0.80898 | 11 | 0.4201
50977 | 4.16 | 1 | 365 | 4.7593 | 0.26689 | 5 | 0.026159
55274 | 9.9 | 1 | 365 | 11.3262 | 0.95245 | 12 | 0.2786
51237 | 13.2 | 1 | 365 | 15.1015 | 0.26993 | 15 | 0.37147
55262 | 5.4 | 1 | 365 | 6.1779 | 0.51952 | 6 | 0.69742
45674 | 5.7 | 1 | 365 | 6.5211 | 0.54838 | 7 | 0.069497
55258 | 7.8 | 1 | 365 | 8.9236 | 0.75041 | 9 | 0.67405
55255 | 6 | 1 | 365 | 6.8643 | 0.57724 | 7 | 0.44158
48578 | 7.5 | 1 | 365 | 8.5804 | 0.72155 | 9 | 0.30197
55248 | 8.25 | 1 | 365 | 9.4385 | 0.29371 | 9 | 0.73217
51428 | 6.6 | 1 | 365 | 7.5508 | 0.63496 | 8 | 0.18573
55239 | 4.75 | 1 | 365 | 5.4343 | 0.29031 | 5 | 0.72458
43729 | 4.5 | 1 | 365 | 5.1483 | 0.43293 | 5 | 0.58118
37528 | 12 | 1 | 365 | 13.7287 | 0.15448 | 13 | 0.88315
37288 | 4.905 | 1 | 365 | 5.6116 | 0.82189 | 6 | 0.43349
35839 | 10.75 | 1 | 365 | 12.2986 | 0.86755 | 13 | 0.16616
42413 | 9.41 | 1 | 365 | 10.7656 | 0.27197 | 11 | 0.037538
51328 | 6.625 | 1 | 365 | 7.5794 | 0.7207 | 8 | 0.30007
49983 | 5.7 | 1 | 365 | 6.5211 | 0.54838 | 7 | 0.069497
43390 | 4.5 | 1 | 365 | 5.1483 | 0.43293 | 5 | 0.58118
49120 | 4.5 | 1 | 365 | 5.1483 | 0.43293 | 5 | 0.58118
49761 | 6.3 | 1 | 365 | 7.2076 | 0.6061 | 7 | 0.81365
45267 | 4.77 | 1 | 365 | 5.4571 | 0.35891 | 5 | 0.81605
51436 | 5.7 | 1 | 365 | 6.5211 | 0.54838 | 7 | 0.069497
47411 | 9.18 | 1 | 365 | 10.5024 | 0.48318 | 10 | 0.98561
51398 | 4.5 | 1 | 365 | 5.1483 | 0.43293 | 5 | 0.58118
47478 | 8.7 | 1 | 365 | 9.9533 | 0.837 | 10 | 0.79029
49639 | 16.5 | 1 | 365 | 18.8769 | 0.58741 | 19 | 0.46433
43435 | 15.6 | 1 | 365 | 17.8473 | 0.50082 | 18 | 0.3481
46633 | 4.505 | 1 | 365 | 5.154 | 0.45008 | 5 | 0.60405
47085 | 7.95 | 1 | 365 | 9.0952 | 0.26484 | 9 | 0.36009
43409 | 3.18 | 1 | 365 | 3.6381 | 0.90594 | 4 | 0.54404
46551 | 5.1 | 1 | 365 | 5.8347 | 0.49065 | 6 | 0.32534
43372 | 10.07 | 1 | 365 | 11.5206 | 0.53547 | 12 | 0.056112
42018 | 12.19 | 1 | 365 | 13.946 | 0.80609 | 14 | 0.75214
49552 | 13.515 | 1 | 365 | 15.4619 | 0.35023 | 15 | 0.81215
43376 | 8.1 | 1 | 365 | 9.2669 | 0.77927 | 10 | 0.046128
41780 | 14.4 | 1 | 365 | 16.4744 | 0.38538 | 16 | 0.85978
46987 | 5.4 | 1 | 365 | 6.1779 | 0.51952 | 6 | 0.69742
49115 | 4.5 | 1 | 365 | 5.1483 | 0.43293 | 5 | 0.58118
43385 | 9.6 | 1 | 365 | 10.9829 | 0.92358 | 11 | 0.90652
45866 | 9.9 | 1 | 365 | 11.3262 | 0.95245 | 12 | 0.2786
54156 | 3 | 1 | 365 | 3.4322 | 0.28862 | 3 | 0.72079
43776 | 9 | 1 | 365 | 10.2965 | 0.86586 | 11 | 0.16236
46627 | 4.2 | 1 | 365 | 4.805 | 0.40407 | 5 | 0.2091
49676 | 6.36 | 1 | 365 | 7.2762 | 0.81187 | 8 | 0.088071
49678 | 7.685 | 1 | 365 | 8.7921 | 0.35601 | 9 | 0.14809
30691 | 16.575 | 1 | 365 | 18.9627 | 0.84463 | 19 | 0.80735
48583 | 10.07 | 1 | 365 | 11.5206 | 0.53547 | 12 | 0.056112
45847 | 12.9 | 1 | 365 | 14.7583 | 0.24107 | 14 | 0.99939
50052 | 3 | 1 | 365 | 3.4322 | 0.28862 | 3 | 0.72079
44005 | 7.95 | 1 | 365 | 9.0952 | 0.26484 | 9 | 0.36009
43704 | 6.095 | 1 | 365 | 6.973 | 0.90305 | 7 | 0.87607
42842 | 4.5 | 1 | 365 | 5.1483 | 0.43293 | 5 | 0.58118
47943 | 7.5 | 1 | 365 | 8.5804 | 0.72155 | 9 | 0.30197
43849 | 5.1 | 1 | 365 | 5.8347 | 0.49065 | 6 | 0.32534
45721 | 15.6 | 1 | 365 | 17.8473 | 0.50082 | 18 | 0.3481
53996 | 12 | 1 | 365 | 13.7287 | 0.15448 | 13 | 0.88315
54002 | 10.8 | 1 | 365 | 12.3558 | 0.039032 | 12 | 0.39484
48547 | 6.12 | 1 | 365 | 7.0016 | 0.98878 | 7 | 0.99041
41865 | 5.7 | 1 | 365 | 6.5211 | 0.54838 | 7 | 0.069497
50066 | 6.9 | 1 | 365 | 7.894 | 0.66383 | 8 | 0.55781
51369 | 6.6 | 1 | 365 | 7.5508 | 0.63496 | 8 | 0.18573
49566 | 13.5 | 1 | 365 | 15.4448 | 0.29879 | 15 | 0.74355
51214 | 9.18 | 1 | 365 | 10.5024 | 0.48318 | 10 | 0.98561
47394 | 6.6 | 1 | 365 | 7.5508 | 0.63496 | 8 | 0.18573
51438 | 3.6 | 1 | 365 | 4.1186 | 0.34634 | 4 | 0.46495
44386 | 4.77 | 1 | 365 | 5.4571 | 0.35891 | 5 | 0.81605
50044 | 10.07 | 1 | 365 | 11.5206 | 0.53547 | 12 | 0.056112
40467 | 13.23 | 1 | 365 | 15.1359 | 0.37281 | 15 | 0.50868
49844 | 6.6 | 1 | 365 | 7.5508 | 0.63496 | 8 | 0.18573
49828 | 10.6 | 1 | 365 | 12.127 | 0.35312 | 12 | 0.48012
45352 | 6 | 1 | 365 | 6.8643 | 0.57724 | 7 | 0.44158
47201 | 5.565 | 1 | 365 | 6.3667 | 0.08539 | 6 | 0.45206
47211 | 7.42 | 1 | 365 | 8.4889 | 0.44719 | 8 | 0.93608
48383 | 6.625 | 1 | 365 | 7.5794 | 0.7207 | 8 | 0.30007
50053 | 6.36 | 1 | 365 | 7.2762 | 0.81187 | 8 | 0.088071
43322 | 4.2 | 1 | 365 | 4.805 | 0.40407 | 5 | 0.2091
38425 | 11.66 | 1 | 365 | 13.3397 | 0.98844 | 14 | 0.32813
45355 | 3.18 | 1 | 365 | 3.6381 | 0.90594 | 4 | 0.54404
45136 | 10.6 | 1 | 365 | 12.127 | 0.35312 | 12 | 0.48012
45786 | 6.89 | 1 | 365 | 7.8825 | 0.62953 | 8 | 0.51208
48041 | 7.42 | 1 | 365 | 8.4889 | 0.44719 | 8 | 0.93608
55460 | 6 | 1 | 365 | 6.8643 | 0.57724 | 7 | 0.44158
55464 | 12 | 1 | 365 | 13.7287 | 0.15448 | 13 | 0.88315
55440 | 10.865 | 1 | 365 | 12.4302 | 0.26195 | 12 | 0.69212
41139 | 8.4 | 1 | 365 | 9.6101 | 0.80814 | 10 | 0.41821
54958 | 3.9 | 1 | 365 | 4.4618 | 0.37521 | 4 | 0.83702
33116 | 4.16 | 1 | 365 | 4.7593 | 0.26689 | 5 | 0.026159
49805 | 9.92 | 1 | 365 | 11.349 | 0.021037 | 11 | 0.37007
38386 | 8.82 | 1 | 365 | 10.0906 | 0.24854 | 10 | 0.33912
55001 | 6 | 1 | 365 | 6.8643 | 0.57724 | 7 | 0.44158
39194 | 7.56 | 1 | 365 | 8.6491 | 0.92732 | 9 | 0.57639
55017 | 6.6 | 1 | 365 | 7.5508 | 0.63496 | 8 | 0.18573
41048 | 10.14 | 1 | 365 | 11.6007 | 0.77554 | 12 | 0.37626
55025 | 5.25 | 1 | 365 | 6.0063 | 0.005085 | 6 | 0.011379
43349 | 9.81 | 1 | 365 | 11.2232 | 0.64379 | 11 | 0.86698
47982 | 7.6 | 1 | 365 | 8.6948 | 0.064504 | 8 | 0.75933
46028 | 6.3 | 1 | 365 | 7.2076 | 0.6061 | 7 | 0.81365
37320 | 9.81 | 1 | 365 | 11.2232 | 0.64379 | 11 | 0.86698
38346 | 8.1 | 1 | 365 | 9.2669 | 0.77927 | 10 | 0.046128
38337 | 7.521 | 1 | 365 | 8.6044 | 0.79357 | 9 | 0.39802
44145 | 9.135 | 1 | 365 | 10.451 | 0.32885 | 10 | 0.7798
33058 | 5.2 | 1 | 365 | 5.9491 | 0.83361 | 6 | 0.7827
32189 | 5.72 | 1 | 365 | 6.544 | 0.61697 | 7 | 0.16097
38620 | 8.67 | 1 | 365 | 9.919 | 0.73411 | 10 | 0.65308
54006 | 4.59 | 1 | 365 | 5.2512 | 0.74159 | 5 | 0.99281
46950 | 11.96 | 1 | 365 | 13.6829 | 0.017298 | 13 | 0.70021
56472 | 12.2 | 1 | 365 | 13.9575 | 0.84039 | 14 | 0.79787
32165 | 13 | 1 | 365 | 14.8727 | 0.58402 | 15 | 0.45675
46784 | 4.16 | 1 | 365 | 4.7593 | 0.26689 | 5 | 0.026159
46934 | 7.8 | 1 | 365 | 8.9236 | 0.75041 | 9 | 0.67405
46932 | 11.44 | 1 | 365 | 13.088 | 0.23394 | 13 | 0.32194
46741 | 6.36 | 1 | 365 | 7.2762 | 0.81187 | 8 | 0.088071
46936 | 6.5 | 1 | 365 | 7.4364 | 0.29201 | 7 | 0.72837
46815 | 19.08 | 1 | 365 | 21.8286 | 0.43562 | 22 | 0.26421
46958 | 8.84 | 1 | 365 | 10.1135 | 0.31713 | 10 | 0.43059
31386 | 5.72 | 1 | 365 | 6.544 | 0.61697 | 7 | 0.16097
56709 | 5.6 | 1 | 365 | 6.4067 | 0.20542 | 6 | 0.61214
50537 | 3.445 | 1 | 365 | 3.9413 | 0.81477 | 4 | 0.75604
44592 | 5.99 | 1 | 365 | 6.8529 | 0.54294 | 7 | 0.39584
48025 | 9.3 | 1 | 365 | 10.6397 | 0.89472 | 11 | 0.53444
48037 | 3.85 | 1 | 365 | 4.4046 | 0.20373 | 4 | 0.60834
47977 | 6.375 | 1 | 365 | 7.2934 | 0.86332 | 8 | 0.15667
55013 | 8 | 1 | 365 | 9.1524 | 0.43632 | 9 | 0.58877
48059 | 4.505 | 1 | 365 | 5.154 | 0.45008 | 5 | 0.60405
44479 | 7.685 | 1 | 365 | 8.7921 | 0.35601 | 9 | 0.14809
54993 | 7.56 | 1 | 365 | 8.6491 | 0.92732 | 9 | 0.57639
56580 | 10.8 | 1 | 365 | 12.3558 | 0.039032 | 12 | 0.39484
51329 | 7.29 | 1 | 365 | 8.3402 | 0.0013466 | 8 | 0.34151
51403 | 9 | 1 | 365 | 10.2965 | 0.86586 | 11 | 0.16236
51202 | 12 | 1 | 365 | 13.7287 | 0.15448 | 13 | 0.88315
43090 | 7.194 | 1 | 365 | 8.2303 | 0.67211 | 8 | 0.90245
43105 | 12 | 1 | 365 | 13.7287 | 0.15448 | 13 | 0.88315
54425 | 10.8 | 1 | 365 | 12.3558 | 0.039032 | 12 | 0.39484
46550 | 3 | 1 | 365 | 3.4322 | 0.28862 | 3 | 0.72079
42133 | 6.21 | 1 | 365 | 7.1046 | 0.29744 | 7 | 0.40203
56438 | 7.25 | 1 | 365 | 8.2944 | 0.86416 | 9 | 0.15857
44422 | 5.1 | 1 | 365 | 5.8347 | 0.49065 | 6 | 0.32534
50188 | 3.71 | 1 | 365 | 4.2444 | 0.72359 | 4 | 0.96804
50760 | 3.71 | 1 | 365 | 4.2444 | 0.72359 | 4 | 0.96804
54603 | 11.4 | 1 | 365 | 13.0422 | 0.096756 | 13 | 0.13899
55242 | 5.865 | 1 | 365 | 6.7099 | 0.11425 | 6 | 0.82414
45128 | 17.658 | 1 | 365 | 20.2017 | 0.55882 | 20 | 0.76056
51537 | 5.4 | 1 | 365 | 6.1779 | 0.51952 | 6 | 0.69742
39734 | 9.66 | 1 | 365 | 11.0516 | 0.12936 | 11 | 0.18094
55251 | 8.25 | 1 | 365 | 9.4385 | 0.29371 | 9 | 0.73217
55401 | 10.8 | 1 | 365 | 12.3558 | 0.039032 | 12 | 0.39484
51827 | 2.4 | 1 | 365 | 2.7457 | 0.2309 | 2 | 0.97663
54644 | 7.56 | 1 | 365 | 8.6491 | 0.92732 | 9 | 0.57639
50049 | 9 | 1 | 365 | 10.2965 | 0.86586 | 11 | 0.16236
55253 | 3 | 1 | 365 | 3.4322 | 0.28862 | 3 | 0.72079
44960 | 8.48 | 1 | 365 | 9.7016 | 0.082499 | 9 | 0.78409
37525 | 8.82 | 1 | 365 | 10.0906 | 0.24854 | 10 | 0.33912
50872 | 8.48 | 1 | 365 | 9.7016 | 0.082499 | 9 | 0.78409
51060 | 4.24 | 1 | 365 | 4.8508 | 0.54125 | 5 | 0.39205
37334 | 6.3 | 1 | 365 | 7.2076 | 0.6061 | 7 | 0.81365
49520 | 10.8 | 1 | 365 | 12.3558 | 0.039032 | 12 | 0.39484
44177 | 8.55 | 1 | 365 | 9.7817 | 0.32257 | 10 | 0.10425
49215 | 4.875 | 1 | 365 | 5.5773 | 0.71901 | 6 | 0.29628
38317 | 5.225 | 1 | 365 | 5.9777 | 0.91935 | 6 | 0.89704
39002 | 8.32 | 1 | 365 | 9.5185 | 0.53377 | 10 | 0.052319
45094 | 14.35 | 1 | 365 | 16.4172 | 0.2139 | 16 | 0.6311
41860 | 3.924 | 1 | 365 | 4.4893 | 0.45751 | 4 | 0.94679
36706 | 8.55 | 1 | 365 | 9.7817 | 0.32257 | 10 | 0.10425
35958 | 6.54 | 1 | 365 | 7.4821 | 0.42919 | 7 | 0.91132
38260 | 13.23 | 1 | 365 | 15.1359 | 0.37281 | 15 | 0.50868
49870 | 5.76 | 1 | 365 | 6.5898 | 0.75415 | 7 | 0.34391
56371 | 7.425 | 1 | 365 | 8.4946 | 0.46433 | 8 | 0.95895
44688 | 4.58 | 1 | 365 | 5.2398 | 0.70729 | 5 | 0.94707
44538 | 9.18 | 1 | 365 | 10.5024 | 0.48318 | 10 | 0.98561
44557 | 8.67 | 1 | 365 | 9.919 | 0.73411 | 10 | 0.65308
53623 | 8.16 | 1 | 365 | 9.3355 | 0.98505 | 10 | 0.32054
42144 | 5.2 | 1 | 365 | 5.9491 | 0.83361 | 6 | 0.7827
44915 | 9.43 | 1 | 365 | 10.7884 | 0.34056 | 11 | 0.12901
38000 | 9.75 | 1 | 365 | 11.1545 | 0.43801 | 11 | 0.59256
49344 | 2.34 | 1 | 365 | 2.6771 | 0.025124 | 2 | 0.70221
43902 | 7.425 | 1 | 365 | 8.4946 | 0.46433 | 8 | 0.95895
46293 | 5.1 | 1 | 365 | 5.8347 | 0.49065 | 6 | 0.32534
53798 | 4.4 | 1 | 365 | 5.0338 | 0.089976 | 5 | 0.12382
53833 | 5.2 | 1 | 365 | 5.9491 | 0.83361 | 6 | 0.7827
53813 | 2.08 | 1 | 365 | 2.3796 | 0.13344 | 2 | 0.51308
53843 | 4.68 | 1 | 365 | 5.3542 | 0.050247 | 5 | 0.40443
52786 | 7.02 | 1 | 365 | 8.0313 | 0.075371 | 8 | 0.10664
50070 | 6.12 | 1 | 365 | 7.0016 | 0.98878 | 7 | 0.99041
53909 | 5.98 | 1 | 365 | 6.8415 | 0.50865 | 7 | 0.3501
44037 | 12.8 | 1 | 365 | 14.6439 | 0.89811 | 15 | 0.54203
53057 | 4.68 | 1 | 365 | 5.3542 | 0.050247 | 5 | 0.40443
34948 | 5.4 | 1 | 365 | 6.1779 | 0.51952 | 6 | 0.69742
50520 | 10.6 | 1 | 365 | 12.127 | 0.35312 | 12 | 0.48012
42940 | 8.525 | 1 | 365 | 9.7531 | 0.23683 | 9 | 0.98991
43835 | 6.84 | 1 | 365 | 7.8253 | 0.45805 | 8 | 0.2834
42628 | 6.6 | 1 | 365 | 7.5508 | 0.63496 | 8 | 0.18573
38992 | 6.6 | 1 | 365 | 7.5508 | 0.63496 | 8 | 0.18573
42699 | 6.875 | 1 | 365 | 7.8654 | 0.57809 | 8 | 0.44347
55276 | 6 | 1 | 365 | 6.8643 | 0.57724 | 7 | 0.44158
56748 | 17.5 | 1 | 365 | 20.021 | 0.01695 | 20 | 0.03793
52835 | 13 | 1 | 365 | 14.8727 | 0.58402 | 15 | 0.45675
52765 | 9.1 | 1 | 365 | 10.4109 | 0.20881 | 10 | 0.61972
37281 | 14.715 | 1 | 365 | 16.8348 | 0.46568 | 17 | 0.30047
52645 | 9.62 | 1 | 365 | 11.0058 | 0.99217 | 11 | 0.99799
52365 | 7.54 | 1 | 365 | 8.6262 | 0.85873 | 9 | 0.48491
53132 | 2.08 | 1 | 365 | 2.3796 | 0.13344 | 2 | 0.51308
51421 | 10.92 | 1 | 365 | 12.4931 | 0.45058 | 12 | 0.94367
51460 | 10.92 | 1 | 365 | 12.4931 | 0.45058 | 12 | 0.94367
51876 | 4.68 | 1 | 365 | 5.3542 | 0.050247 | 5 | 0.40443
53507 | 6.24 | 1 | 365 | 7.1389 | 0.40033 | 7 | 0.53924
51907 | 13.515 | 1 | 365 | 15.4619 | 0.35023 | 15 | 0.81215
53406 | 4.42 | 1 | 365 | 5.0567 | 0.15857 | 5 | 0.21529
52289 | 5.72 | 1 | 365 | 6.544 | 0.61697 | 7 | 0.16097
52677 | 8.84 | 1 | 365 | 10.1135 | 0.31713 | 10 | 0.43059
53714 | 7.54 | 1 | 365 | 8.6262 | 0.85873 | 9 | 0.48491
51782 | 2.6 | 1 | 365 | 2.9745 | 0.9168 | 3 | 0.89135
56701 | 8.84 | 1 | 365 | 10.1135 | 0.31713 | 10 | 0.43059
56686 | 4.16 | 1 | 365 | 4.7593 | 0.26689 | 5 | 0.026159
53744 | 4.42 | 1 | 365 | 5.0567 | 0.15857 | 5 | 0.21529
52824 | 6.24 | 1 | 365 | 7.1389 | 0.40033 | 7 | 0.53924
56691 | 5.2 | 1 | 365 | 5.9491 | 0.83361 | 6 | 0.7827
56682 | 7.54 | 1 | 365 | 8.6262 | 0.85873 | 9 | 0.48491
52827 | 3.12 | 1 | 365 | 3.5695 | 0.70016 | 4 | 0.26962
56680 | 5.2 | 1 | 365 | 5.9491 | 0.83361 | 6 | 0.7827
56242 | 11.7 | 1 | 365 | 13.3855 | 0.12562 | 13 | 0.51107
45603 | 5.1 | 1 | 365 | 5.8347 | 0.49065 | 6 | 0.32534
56756 | 9.01 | 1 | 365 | 10.3079 | 0.90016 | 11 | 0.2081
55245 | 6.75 | 1 | 365 | 7.7224 | 0.1494 | 7 | 0.87177
46271 | 7.44 | 1 | 365 | 8.5118 | 0.51578 | 9 | 0.027554
27284 | 21.58 | 1 | 365 | 24.6887 | 0.0094732 | 24 | 0.6982
55494 | 7.28 | 1 | 365 | 8.3287 | 0.96705 | 9 | 0.29578
55493 | 5 | 1 | 365 | 5.7203 | 0.1477 | 5 | 0.86798
44776 | 9.975 | 1 | 365 | 11.412 | 0.20966 | 11 | 0.62162
43154 | 10.07 | 1 | 365 | 11.5206 | 0.53547 | 12 | 0.056112
56782 | 13.34 | 1 | 365 | 15.2617 | 0.75006 | 16 | 0.011771
56767 | 2.565 | 1 | 365 | 2.9345 | 0.79677 | 3 | 0.73127
41665 | 5.2 | 1 | 365 | 5.9491 | 0.83361 | 6 | 0.7827
48995 | 4.94 | 1 | 365 | 5.6516 | 0.94193 | 6 | 0.59356
41369 | 8.68 | 1 | 365 | 9.9304 | 0.76841 | 10 | 0.69881
43393 | 10.5 | 1 | 365 | 12.0126 | 0.01017 | 12 | 0.022758
48527 | 4.5 | 1 | 365 | 5.1483 | 0.43293 | 5 | 0.58118
55918 | 5.3 | 1 | 365 | 6.0635 | 0.17656 | 6 | 0.24006
43310 | 3 | 1 | 365 | 3.4322 | 0.28862 | 3 | 0.72079
52818 | 10.14 | 1 | 365 | 11.6007 | 0.77554 | 12 | 0.37626
56879 | 5.83 | 1 | 365 | 6.6698 | 0.99422 | 7 | 0.66406
54537 | 14.575 | 1 | 365 | 16.6746 | 0.98555 | 17 | 0.66016
42109 | 3.92 | 1 | 365 | 4.4847 | 0.4438 | 4 | 0.9285
47074 | 4.8 | 1 | 365 | 5.4915 | 0.46179 | 5 | 0.95326
36880 | 6.5 | 1 | 365 | 7.4364 | 0.29201 | 7 | 0.72837
39799 | 4.76 | 1 | 365 | 5.4457 | 0.32461 | 5 | 0.77032
56721 | 8.525 | 1 | 365 | 9.7531 | 0.23683 | 9 | 0.98991
27705 | 13 | 1 | 365 | 14.8727 | 0.58402 | 15 | 0.45675
51012 | 4.08 | 1 | 365 | 4.6677 | 0.99252 | 5 | 0.66027
25283 | 71.76 | 1 | 365 | 82.0975 | 0.10379 | 82 | 0.20125
47441 | 9.3 | 1 | 365 | 10.6397 | 0.89472 | 11 | 0.53444
41131 | 9.66 | 1 | 365 | 11.0516 | 0.12936 | 11 | 0.18094
53494 | 9.805 | 1 | 365 | 11.2175 | 0.62664 | 11 | 0.84411
37706 | 8.32 | 1 | 365 | 9.5185 | 0.53377 | 10 | 0.052319
52878 | 13.26 | 1 | 365 | 15.1702 | 0.4757 | 15 | 0.64588
48817 | 3.9 | 1 | 365 | 4.4618 | 0.37521 | 4 | 0.83702
52840 | 3.12 | 1 | 365 | 3.5695 | 0.70016 | 4 | 0.26962
42971 | 7.95 | 1 | 365 | 9.0952 | 0.26484 | 9 | 0.36009
42771 | 11.76 | 1 | 365 | 13.4541 | 0.33139 | 13 | 0.78549
48804 | 10.07 | 1 | 365 | 11.5206 | 0.53547 | 12 | 0.056112
48783 | 10 | 1 | 365 | 11.4406 | 0.2954 | 11 | 0.73596
44977 | 7.5 | 1 | 365 | 8.5804 | 0.72155 | 9 | 0.30197
54558 | 6.5 | 1 | 365 | 7.4364 | 0.29201 | 7 | 0.72837
49272 | 6.9 | 1 | 365 | 7.894 | 0.66383 | 8 | 0.55781
48380 | 4.77 | 1 | 365 | 5.4571 | 0.35891 | 5 | 0.81605
50407 | 5.72 | 1 | 365 | 6.544 | 0.61697 | 7 | 0.16097
46013 | 9.62 | 1 | 365 | 11.0058 | 0.99217 | 11 | 0.99799
44393 | 8.06 | 1 | 365 | 9.2211 | 0.64209 | 9 | 0.86318
51124 | 2.86 | 1 | 365 | 3.272 | 0.80848 | 4 | 0.080485
45676 | 7.035 | 1 | 365 | 8.0484 | 0.12681 | 8 | 0.17525
55522 | 5.035 | 1 | 365 | 5.7603 | 0.26773 | 6 | 0.028056
48966 | 10.5 | 1 | 365 | 12.0126 | 0.01017 | 12 | 0.022758
44298 | 9.88 | 1 | 365 | 11.3033 | 0.88386 | 12 | 0.18713
56159 | 6.63 | 1 | 365 | 7.5851 | 0.73785 | 8 | 0.32294
46141 | 9.81 | 1 | 365 | 11.2232 | 0.64379 | 11 | 0.86698
55003 | 10.5 | 1 | 365 | 12.0126 | 0.01017 | 12 | 0.022758
55244 | 11.5 | 1 | 365 | 13.1566 | 0.43971 | 13 | 0.59635
56678 | 10.4 | 1 | 365 | 11.8982 | 0.66722 | 12 | 0.5654
56399 | 9.45 | 1 | 365 | 10.8113 | 0.40915 | 11 | 0.22048
37585 | 7.41 | 1 | 365 | 8.4775 | 0.41289 | 8 | 0.89035
50870 | 16.9 | 1 | 365 | 19.3345 | 0.95923 | 20 | 0.29377
49850 | 5.7 | 1 | 365 | 6.5211 | 0.54838 | 7 | 0.069497
50181 | 7.2 | 1 | 365 | 8.2372 | 0.69269 | 8 | 0.92989
44197 | 9.3 | 1 | 365 | 10.6397 | 0.89472 | 11 | 0.53444
46153 | 6.2 | 1 | 365 | 7.0931 | 0.26315 | 7 | 0.3563
50229 | 7.84 | 1 | 365 | 8.9694 | 0.88759 | 9 | 0.85699
54643 | 7.28 | 1 | 365 | 8.3287 | 0.96705 | 9 | 0.29578
48770 | 10.53 | 1 | 365 | 12.0469 | 0.11306 | 12 | 0.15997
55480 | 5.94 | 1 | 365 | 6.7957 | 0.37147 | 7 | 0.16716
54536 | 14.025 | 1 | 365 | 16.0454 | 0.099299 | 16 | 0.14468
50820 | 12.375 | 1 | 365 | 14.1577 | 0.44056 | 14 | 0.59825
47718 | 6 | 1 | 365 | 6.8643 | 0.57724 | 7 | 0.44158
51540 | 4.8 | 1 | 365 | 5.4915 | 0.46179 | 5 | 0.95326
48805 | 5.83 | 1 | 365 | 6.6698 | 0.99422 | 7 | 0.66406
42724 | 6.875 | 1 | 365 | 7.8654 | 0.57809 | 8 | 0.44347
45347 | 7.975 | 1 | 365 | 9.1238 | 0.35058 | 9 | 0.47443
41239 | 8.1 | 1 | 365 | 9.2669 | 0.77927 | 10 | 0.046128
44552 | 4.24 | 1 | 365 | 4.8508 | 0.54125 | 5 | 0.39205
56066 | 9.805 | 1 | 365 | 11.2175 | 0.62664 | 11 | 0.84411
55715 | 5.3 | 1 | 365 | 6.0635 | 0.17656 | 6 | 0.24006
55796 | 3.18 | 1 | 365 | 3.6381 | 0.90594 | 4 | 0.54404
51700 | 8.84 | 1 | 365 | 10.1135 | 0.31713 | 10 | 0.43059
58558 | 4.94 | 1 | 365 | 5.6516 | 0.94193 | 6 | 0.59356
56008 | 2.25 | 1 | 365 | 2.5741 | 0.71647 | 3 | 0.29059
53812 | 12.74 | 1 | 365 | 14.5753 | 0.69234 | 15 | 0.26761
56001 | 9.805 | 1 | 365 | 11.2175 | 0.62664 | 11 | 0.84411
56000 | 10.8 | 1 | 365 | 12.3558 | 0.039032 | 12 | 0.39484
55920 | 6.625 | 1 | 365 | 7.5794 | 0.7207 | 8 | 0.30007
55913 | 6 | 1 | 365 | 6.8643 | 0.57724 | 7 | 0.44158
55840 | 8.1 | 1 | 365 | 9.2669 | 0.77927 | 10 | 0.046128
55822 | 6.3 | 1 | 365 | 7.2076 | 0.6061 | 7 | 0.81365
55825 | 5.4 | 1 | 365 | 6.1779 | 0.51952 | 6 | 0.69742
55915 | 6.9 | 1 | 365 | 7.894 | 0.66383 | 8 | 0.55781
51788 | 4.94 | 1 | 365 | 5.6516 | 0.94193 | 6 | 0.59356
55814 | 5.4 | 1 | 365 | 6.1779 | 0.51952 | 6 | 0.69742
53473 | 3.38 | 1 | 365 | 3.8669 | 0.59185 | 4 | 0.45875
55819 | 13.8 | 1 | 365 | 15.788 | 0.32765 | 16 | 0.11562
55652 | 8.1 | 1 | 365 | 9.2669 | 0.77927 | 10 | 0.046128
52847 | 2.6 | 1 | 365 | 2.9745 | 0.9168 | 3 | 0.89135
52950 | 6.5 | 1 | 365 | 7.4364 | 0.29201 | 7 | 0.72837
55632 | 4.8 | 1 | 365 | 5.4915 | 0.46179 | 5 | 0.95326
55014 | 7.02 | 1 | 365 | 8.0313 | 0.075371 | 8 | 0.10664
53488 | 4.42 | 1 | 365 | 5.0567 | 0.15857 | 5 | 0.21529
52856 | 5.72 | 1 | 365 | 6.544 | 0.61697 | 7 | 0.16097
53194 | 8.06 | 1 | 365 | 9.2211 | 0.64209 | 9 | 0.86318
52682 | 6.76 | 1 | 365 | 7.7338 | 0.18369 | 7 | 0.91751
45889 | 8.06 | 1 | 365 | 9.2211 | 0.64209 | 9 | 0.86318
55532 | 11.395 | 1 | 365 | 13.0365 | 0.079608 | 13 | 0.11613
55766 | 10.2 | 1 | 365 | 11.6694 | 0.98131 | 12 | 0.65068
55530 | 5.7 | 1 | 365 | 6.5211 | 0.54838 | 7 | 0.069497
55513 | 10.5 | 1 | 365 | 12.0126 | 0.01017 | 12 | 0.022758
55504 | 4.2 | 1 | 365 | 4.805 | 0.40407 | 5 | 0.2091
55336 | 7.5 | 1 | 365 | 8.5804 | 0.72155 | 9 | 0.30197
46863 | 7.245 | 1 | 365 | 8.2887 | 0.84702 | 9 | 0.1357
40706 | 8.84 | 1 | 365 | 10.1135 | 0.31713 | 10 | 0.43059
44633 | 13.52 | 1 | 365 | 15.4676 | 0.36738 | 15 | 0.83502
40743 | 4.77 | 1 | 365 | 5.4571 | 0.35891 | 5 | 0.81605
38918 | 13.77 | 1 | 365 | 15.7537 | 0.22477 | 15 | 0.97842
37923 | 12.22 | 1 | 365 | 13.9804 | 0.90898 | 14 | 0.88934
41854 | 7.02 | 1 | 365 | 8.0313 | 0.075371 | 8 | 0.10664
35768 | 18.966 | 1 | 365 | 21.6982 | 0.044656 | 21 | 0.74282
42336 | 6.5 | 1 | 365 | 7.4364 | 0.29201 | 7 | 0.72837
37642 | 6.3 | 1 | 365 | 7.2076 | 0.6061 | 7 | 0.81365
39666 | 14.04 | 1 | 365 | 16.0625 | 0.15074 | 16 | 0.21329
55117 | 5.94 | 1 | 365 | 6.7957 | 0.37147 | 7 | 0.16716
39147 | 6.885 | 1 | 365 | 7.8768 | 0.61238 | 8 | 0.48921
44451 | 8.5 | 1 | 365 | 9.7245 | 0.15109 | 9 | 0.87557
54046 | 8.4 | 1 | 365 | 9.6101 | 0.80814 | 10 | 0.41821
54566 | 2.86 | 1 | 365 | 3.272 | 0.80848 | 4 | 0.080485
44442 | 11.96 | 1 | 365 | 13.6829 | 0.017298 | 13 | 0.70021
54913 | 127.49 | 0.8 | 365 | 116.6846 | 0.78564 | 117 | 0.4702
18925 | 646.905 | 0.8 | 365 | 592.0764 | 0.86926 | 592 | 0.9457
101 | 3741.4 | 0.7 | 365 | 2996.2598 | 0.89667 | 2997 | 0.15645
43085 | 87.78 | 0.9 | 365 | 90.3827 | 0.94052 | 91 | 0.32323
51804 | 6.6 | 1 | 365 | 7.5508 | 0.63496 | 8 | 0.18573
51802 | 6.6 | 1 | 365 | 7.5508 | 0.63496 | 8 | 0.18573
40252 | 3.57 | 1 | 365 | 4.0843 | 0.24346 | 4 | 0.32774
52822 | 6.5 | 1 | 365 | 7.4364 | 0.29201 | 7 | 0.72837
52712 | 7.7 | 1 | 365 | 8.8092 | 0.40746 | 9 | 0.21669
35593 | 120 | 0.9 | 365 | 123.558 | 0.39032 | 123 | 0.94837
54508 | 9.1 | 1 | 365 | 10.4109 | 0.20881 | 10 | 0.61972
44136 | 6.867 | 1 | 365 | 7.8562 | 0.55065 | 8 | 0.40688
46278 | 8.4 | 1 | 365 | 9.6101 | 0.80814 | 10 | 0.41821
46203 | 8.99 | 1 | 365 | 10.2851 | 0.83156 | 11 | 0.11663
39252 | 2.25 | 1 | 365 | 2.5741 | 0.71647 | 3 | 0.29059
48004 | 7.44 | 1 | 365 | 8.5118 | 0.51578 | 9 | 0.027554
43285 | 5.4 | 1 | 365 | 6.1779 | 0.51952 | 6 | 0.69742
30779 | 10.5 | 1 | 365 | 12.0126 | 0.01017 | 12 | 0.022758
46284 | 7.44 | 1 | 365 | 8.5118 | 0.51578 | 9 | 0.027554
55809 | 4.05 | 1 | 365 | 4.6334 | 0.88964 | 5 | 0.52306
54532 | 7.65 | 1 | 365 | 8.752 | 0.23598 | 8 | 0.98801
39397 | 5.2 | 1 | 365 | 5.9491 | 0.83361 | 6 | 0.7827
39317 | 9.1 | 1 | 365 | 10.4109 | 0.20881 | 10 | 0.61972
58861 | 3.597 | 1 | 365 | 4.1152 | 0.33606 | 4 | 0.45122
43995 | 12.69 | 1 | 365 | 14.5181 | 0.52086 | 15 | 0.038933
51233 | 7.2 | 1 | 365 | 8.2372 | 0.69269 | 8 | 0.92989
44142 | 8.32 | 1 | 365 | 9.5185 | 0.53377 | 10 | 0.052319
44193 | 7.8 | 1 | 365 | 8.9236 | 0.75041 | 9 | 0.67405
45653 | 6.095 | 1 | 365 | 6.973 | 0.90305 | 7 | 0.87607
48963 | 15 | 1 | 365 | 17.1608 | 0.4431 | 17 | 0.60394
50207 | 5.4 | 1 | 365 | 6.1779 | 0.51952 | 6 | 0.69742
38377 | 4.59 | 1 | 365 | 5.2512 | 0.74159 | 5 | 0.99281
47012 | 7.5 | 1 | 365 | 8.5804 | 0.72155 | 9 | 0.30197
48894 | 8.4 | 1 | 365 | 9.6101 | 0.80814 | 10 | 0.41821
44047 | 5.4 | 1 | 365 | 6.1779 | 0.51952 | 6 | 0.69742
43366 | 6.9 | 1 | 365 | 7.894 | 0.66383 | 8 | 0.55781
39201 | 4.8 | 1 | 365 | 5.4915 | 0.46179 | 5 | 0.95326
40985 | 3.3 | 1 | 365 | 3.7754 | 0.31748 | 4 | 0.092867
38623 | 18.9 | 1 | 365 | 21.6227 | 0.81831 | 22 | 0.44096
43296 | 3.6 | 1 | 365 | 4.1186 | 0.34634 | 4 | 0.46495
55528 | 5.035 | 1 | 365 | 5.7603 | 0.26773 | 6 | 0.028056
45263 | 7.2 | 1 | 365 | 8.2372 | 0.69269 | 8 | 0.92989
45045 | 8.06 | 1 | 365 | 9.2211 | 0.64209 | 9 | 0.86318
29162 | 10.4 | 1 | 365 | 11.8982 | 0.66722 | 12 | 0.5654
26868 | 5.98 | 1 | 365 | 6.8415 | 0.50865 | 7 | 0.3501
15167 | 3.06 | 1 | 365 | 3.5008 | 0.49439 | 3 | 0.9952
27523 | 4.16 | 1 | 365 | 4.7593 | 0.26689 | 5 | 0.026159
32208 | 13 | 1 | 365 | 14.8727 | 0.58402 | 15 | 0.45675
49095 | 7.54 | 1 | 365 | 8.6262 | 0.85873 | 9 | 0.48491
32289 | 6.76 | 1 | 365 | 7.7338 | 0.18369 | 7 | 0.91751
31980 | 4.68 | 1 | 365 | 5.3542 | 0.050247 | 5 | 0.40443
32382 | 6.24 | 1 | 365 | 7.1389 | 0.40033 | 7 | 0.53924
39011 | 10.14 | 1 | 365 | 11.6007 | 0.77554 | 12 | 0.37626
32312 | 6.24 | 1 | 365 | 7.1389 | 0.40033 | 7 | 0.53924
203 | 1095.85 | 1 | 365 | 1253.7138 | 0.26141 | 1253 | 0.97518
17288 | 24.3 | 1 | 365 | 27.8006 | 0.33782 | 28 | 0.13838
41706 | 16.12 | 1 | 365 | 18.4422 | 0.28418 | 18 | 0.72637
45704 | 6.76 | 1 | 365 | 7.7338 | 0.18369 | 7 | 0.91751
38351 | 5.61 | 1 | 365 | 6.4182 | 0.23972 | 6 | 0.65787
40712 | 4.335 | 1 | 365 | 4.9595 | 0.86706 | 5 | 0.82654
42273 | 19.76 | 1 | 365 | 22.6065 | 0.76771 | 23 | 0.37426
47453 | 6.75 | 1 | 365 | 7.7224 | 0.1494 | 7 | 0.87177
41645 | 6.92 | 1 | 365 | 7.9169 | 0.73242 | 8 | 0.64928
50653 | 5.2 | 1 | 365 | 5.9491 | 0.83361 | 6 | 0.7827
38657 | 8.715 | 1 | 365 | 9.9704 | 0.88844 | 10 | 0.85889
39777 | 6.92 | 1 | 365 | 7.9169 | 0.73242 | 8 | 0.64928
57500 | 17.68 | 1 | 365 | 20.2269 | 0.63427 | 20 | 0.86118
58029 | 4.94 | 1 | 365 | 5.6516 | 0.94193 | 6 | 0.59356
33206 | 8.32 | 1 | 365 | 9.5185 | 0.53377 | 10 | 0.052319
51039 | 10.14 | 1 | 365 | 11.6007 | 0.77554 | 12 | 0.37626
46039 | 4.605 | 1 | 365 | 5.2684 | 0.79303 | 6 | 0.06141
44922 | 5.125 | 1 | 365 | 5.8633 | 0.57639 | 6 | 0.43968
47271 | 4.085 | 1 | 365 | 4.6735 | 0.0096709 | 4 | 0.68314
37580 | 4.085 | 1 | 365 | 4.6735 | 0.0096709 | 4 | 0.68314
42094 | 14.025 | 1 | 365 | 16.0454 | 0.099299 | 16 | 0.14468
37618 | 9.1 | 1 | 365 | 10.4109 | 0.20881 | 10 | 0.61972
48158 | 6.5 | 1 | 365 | 7.4364 | 0.29201 | 7 | 0.72837
47503 | 8.58 | 1 | 365 | 9.816 | 0.42545 | 10 | 0.24145
50365 | 6.12 | 1 | 365 | 7.0016 | 0.98878 | 7 | 0.99041
45746 | 4.42 | 1 | 365 | 5.0567 | 0.15857 | 5 | 0.21529
39692 | 9.1 | 1 | 365 | 10.4109 | 0.20881 | 10 | 0.61972
43591 | 5.61 | 1 | 365 | 6.4182 | 0.23972 | 6 | 0.65787
41265 | 8.58 | 1 | 365 | 9.816 | 0.42545 | 10 | 0.24145
38648 | 8.455 | 1 | 365 | 9.673 | 0.99676 | 10 | 0.66975
38008 | 8.715 | 1 | 365 | 9.9704 | 0.88844 | 10 | 0.85889
51574 | 5.46 | 1 | 365 | 6.2465 | 0.72529 | 6 | 0.97183
49514 | 4.16 | 1 | 365 | 4.7593 | 0.26689 | 5 | 0.026159
50601 | 8.58 | 1 | 365 | 9.816 | 0.42545 | 10 | 0.24145
47611 | 9.18 | 1 | 365 | 10.5024 | 0.48318 | 10 | 0.98561
45529 | 5.46 | 1 | 365 | 6.2465 | 0.72529 | 6 | 0.97183
37184 | 13.16 | 1 | 365 | 15.0558 | 0.13275 | 15 | 0.18852
48063 | 8.265 | 1 | 365 | 9.4556 | 0.34515 | 9 | 0.80077
38947 | 10.77 | 1 | 365 | 12.3215 | 0.93615 | 13 | 0.25763
36904 | 8.22 | 1 | 365 | 9.4041 | 0.19082 | 9 | 0.59496
38664 | 4.345 | 1 | 365 | 4.9709 | 0.90135 | 5 | 0.87227
39630 | 13.52 | 1 | 365 | 15.4676 | 0.36738 | 15 | 0.83502
50451 | 9.945 | 1 | 365 | 11.3776 | 0.10678 | 11 | 0.48441
39403 | 3.18 | 1 | 365 | 3.6381 | 0.90594 | 4 | 0.54404
45733 | 3.18 | 1 | 365 | 3.6381 | 0.90594 | 4 | 0.54404
39299 | 5.72 | 1 | 365 | 6.544 | 0.61697 | 7 | 0.16097
45692 | 6.5 | 1 | 365 | 7.4364 | 0.29201 | 7 | 0.72837
41607 | 4.53 | 1 | 365 | 5.1826 | 0.53582 | 5 | 0.71839
38220 | 7.18 | 1 | 365 | 8.2143 | 0.6241 | 8 | 0.83842
38490 | 10.25 | 1 | 365 | 11.7266 | 0.15278 | 11 | 0.87936
50649 | 4.16 | 1 | 365 | 4.7593 | 0.26689 | 5 | 0.026159
39758 | 3.9 | 1 | 365 | 4.4618 | 0.37521 | 4 | 0.83702
41358 | 5.04 | 1 | 365 | 5.766 | 0.28488 | 6 | 0.050924
37627 | 7.155 | 1 | 365 | 8.1857 | 0.53836 | 8 | 0.72408
37185 | 6.14 | 1 | 365 | 7.0245 | 0.057376 | 7 | 0.081879
40366 | 5.46 | 1 | 365 | 6.2465 | 0.72529 | 6 | 0.97183
45762 | 3.64 | 1 | 365 | 4.1644 | 0.48353 | 4 | 0.64789
39980 | 3.64 | 1 | 365 | 4.1644 | 0.48353 | 4 | 0.64789
50320 | 14.04 | 1 | 365 | 16.0625 | 0.15074 | 16 | 0.21329
39621 | 5.72 | 1 | 365 | 6.544 | 0.61697 | 7 | 0.16097
41492 | 7.54 | 1 | 365 | 8.6262 | 0.85873 | 9 | 0.48491
40070 | 6.12 | 1 | 365 | 7.0016 | 0.98878 | 7 | 0.99041
39945 | 8.84 | 1 | 365 | 10.1135 | 0.31713 | 10 | 0.43059
40490 | 4.59 | 1 | 365 | 5.2512 | 0.74159 | 5 | 0.99281
42035 | 12.74 | 1 | 365 | 14.5753 | 0.69234 | 15 | 0.26761
46280 | 10.455 | 1 | 365 | 11.9611 | 0.85584 | 12 | 0.81695
38331 | 8.16 | 1 | 365 | 9.3355 | 0.98505 | 10 | 0.32054
40482 | 15.6 | 1 | 365 | 17.8473 | 0.50082 | 18 | 0.3481
45961 | 7.8 | 1 | 365 | 8.9236 | 0.75041 | 9 | 0.67405
40547 | 10.66 | 1 | 365 | 12.1956 | 0.5589 | 12 | 0.75453
43737 | 8.415 | 1 | 365 | 9.6272 | 0.85958 | 10 | 0.48681
50700 | 15.86 | 1 | 365 | 18.1447 | 0.3925 | 18 | 0.53723
45935 | 5.98 | 1 | 365 | 6.8415 | 0.50865 | 7 | 0.3501
46050 | 3.825 | 1 | 365 | 4.376 | 0.11799 | 4 | 0.494
42222 | 5.98 | 1 | 365 | 6.8415 | 0.50865 | 7 | 0.3501
50498 | 12.75 | 1 | 365 | 14.5867 | 0.72664 | 15 | 0.31335
50598 | 8.215 | 1 | 365 | 9.3984 | 0.17367 | 9 | 0.57209
40272 | 11.22 | 1 | 365 | 12.8363 | 0.47944 | 13 | 0.31575
50444 | 5.72 | 1 | 365 | 6.544 | 0.61697 | 7 | 0.16097
43333 | 4.505 | 1 | 365 | 5.154 | 0.45008 | 5 | 0.60405
39270 | 5.865 | 1 | 365 | 6.7099 | 0.11425 | 6 | 0.82414
39675 | 4.59 | 1 | 365 | 5.2512 | 0.74159 | 5 | 0.99281
50488 | 4.94 | 1 | 365 | 5.6516 | 0.94193 | 6 | 0.59356
47360 | 2.805 | 1 | 365 | 3.2091 | 0.61986 | 3 | 0.82894
50483 | 7.02 | 1 | 365 | 8.0313 | 0.075371 | 8 | 0.10664
50287 | 11.7 | 1 | 365 | 13.3855 | 0.12562 | 13 | 0.51107
50592 | 10.965 | 1 | 365 | 12.5446 | 0.60491 | 13 | 0.14948
53254 | 2.295 | 1 | 365 | 2.6256 | 0.87079 | 3 | 0.4964
40323 | 4.345 | 1 | 365 | 4.9709 | 0.90135 | 5 | 0.87227
38006 | 11.48 | 1 | 365 | 13.1338 | 0.37112 | 13 | 0.50488
39787 | 6.325 | 1 | 365 | 7.2362 | 0.69184 | 7 | 0.92799
38129 | 4.94 | 1 | 365 | 5.6516 | 0.94193 | 6 | 0.59356
47265 | 3.12 | 1 | 365 | 3.5695 | 0.70016 | 4 | 0.26962
54090 | 5.46 | 1 | 365 | 6.2465 | 0.72529 | 6 | 0.97183
37277 | 5.62 | 1 | 365 | 6.4296 | 0.27401 | 6 | 0.70361
54143 | 6.885 | 1 | 365 | 7.8768 | 0.61238 | 8 | 0.48921
54200 | 3.825 | 1 | 365 | 4.376 | 0.11799 | 4 | 0.494
54203 | 5.865 | 1 | 365 | 6.7099 | 0.11425 | 6 | 0.82414
54222 | 6.24 | 1 | 365 | 7.1389 | 0.40033 | 7 | 0.53924
54317 | 2.86 | 1 | 365 | 3.272 | 0.80848 | 4 | 0.080485
54318 | 7.8 | 1 | 365 | 8.9236 | 0.75041 | 9 | 0.67405
54331 | 7.8 | 1 | 365 | 8.9236 | 0.75041 | 9 | 0.67405
54342 | 8.58 | 1 | 365 | 9.816 | 0.42545 | 10 | 0.24145
35536 | 18.312 | 1 | 365 | 20.95 | 0.80174 | 21 | 0.75169
44506 | 6.75 | 1 | 365 | 7.7224 | 0.1494 | 7 | 0.87177
44010 | 9.6 | 1 | 365 | 10.9829 | 0.92358 | 11 | 0.90652
50448 | 8.8 | 1 | 365 | 10.0677 | 0.17995 | 10 | 0.24764
36184 | 3.64 | 1 | 365 | 4.1644 | 0.48353 | 4 | 0.64789
36176 | 7.245 | 1 | 365 | 8.2887 | 0.84702 | 9 | 0.1357
44130 | 11.34 | 1 | 365 | 12.9736 | 0.89098 | 13 | 0.86458
44339 | 10.8 | 1 | 365 | 12.3558 | 0.039032 | 12 | 0.39484
44184 | 10.36 | 1 | 365 | 11.8524 | 0.53003 | 12 | 0.38245
44581 | 5.27 | 1 | 365 | 6.0292 | 0.073676 | 6 | 0.10285
50756 | 4.08 | 1 | 365 | 4.6677 | 0.99252 | 5 | 0.66027
36781 | 4.578 | 1 | 365 | 5.2375 | 0.70043 | 5 | 0.93792
50380 | 12.24 | 1 | 365 | 14.0032 | 0.97757 | 14 | 0.98082
50374 | 13.515 | 1 | 365 | 15.4619 | 0.35023 | 15 | 0.81215
50435 | 4.68 | 1 | 365 | 5.3542 | 0.050247 | 5 | 0.40443
50511 | 5.83 | 1 | 365 | 6.6698 | 0.99422 | 7 | 0.66406
39532 | 4.42 | 1 | 365 | 5.0567 | 0.15857 | 5 | 0.21529
50350 | 8.16 | 1 | 365 | 9.3355 | 0.98505 | 10 | 0.32054
39176 | 5.565 | 1 | 365 | 6.3667 | 0.08539 | 6 | 0.45206
41117 | 5.2 | 1 | 365 | 5.9491 | 0.83361 | 6 | 0.7827
48072 | 4.08 | 1 | 365 | 4.6677 | 0.99252 | 5 | 0.66027
39413 | 8.1 | 1 | 365 | 9.2669 | 0.77927 | 10 | 0.046128
50606 | 9.805 | 1 | 365 | 11.2175 | 0.62664 | 11 | 0.84411
47350 | 9.18 | 1 | 365 | 10.5024 | 0.48318 | 10 | 0.98561
50399 | 3.315 | 1 | 365 | 3.7925 | 0.36893 | 4 | 0.16147
50589 | 10.71 | 1 | 365 | 12.2528 | 0.73037 | 12 | 0.98321
50529 | 8.16 | 1 | 365 | 9.3355 | 0.98505 | 10 | 0.32054
47540 | 6.625 | 1 | 365 | 7.5794 | 0.7207 | 8 | 0.30007
43886 | 11.7 | 1 | 365 | 13.3855 | 0.12562 | 13 | 0.51107
50469 | 14.3 | 1 | 365 | 16.36 | 0.042422 | 16 | 0.40242
41111 | 13 | 1 | 365 | 14.8727 | 0.58402 | 15 | 0.45675
50316 | 14.025 | 1 | 365 | 16.0454 | 0.099299 | 16 | 0.14468
50381 | 7.905 | 1 | 365 | 9.0438 | 0.11051 | 9 | 0.15428
45378 | 4.42 | 1 | 365 | 5.0567 | 0.15857 | 5 | 0.21529
40078 | 7.8 | 1 | 365 | 8.9236 | 0.75041 | 9 | 0.67405
43282 | 9.36 | 1 | 365 | 10.7084 | 0.10049 | 10 | 0.80886
40102 | 3.78 | 1 | 365 | 4.3245 | 0.96366 | 5 | 0.28819
45325 | 9.1 | 1 | 365 | 10.4109 | 0.20881 | 10 | 0.61972
40999 | 14.04 | 1 | 365 | 16.0625 | 0.15074 | 16 | 0.21329
50434 | 3.64 | 1 | 365 | 4.1644 | 0.48353 | 4 | 0.64789
50262 | 3.18 | 1 | 365 | 3.6381 | 0.90594 | 4 | 0.54404
54895 | 5.2 | 1 | 365 | 5.9491 | 0.83361 | 6 | 0.7827
54803 | 8.215 | 1 | 365 | 9.3984 | 0.17367 | 9 | 0.57209
54786 | 3.12 | 1 | 365 | 3.5695 | 0.70016 | 4 | 0.26962
54869 | 8.32 | 1 | 365 | 9.5185 | 0.53377 | 10 | 0.052319
54798 | 8.84 | 1 | 365 | 10.1135 | 0.31713 | 10 | 0.43059
54704 | 6.24 | 1 | 365 | 7.1389 | 0.40033 | 7 | 0.53924
54752 | 6.24 | 1 | 365 | 7.1389 | 0.40033 | 7 | 0.53924
54701 | 7.395 | 1 | 365 | 8.4603 | 0.36145 | 8 | 0.82174
54730 | 7.28 | 1 | 365 | 8.3287 | 0.96705 | 9 | 0.29578
39658 | 7.8 | 1 | 365 | 8.9236 | 0.75041 | 9 | 0.67405
39534 | 8.06 | 1 | 365 | 9.2211 | 0.64209 | 9 | 0.86318
50354 | 4.94 | 1 | 365 | 5.6516 | 0.94193 | 6 | 0.59356
41932 | 5.98 | 1 | 365 | 6.8415 | 0.50865 | 7 | 0.3501
45687 | 2.55 | 1 | 365 | 2.9173 | 0.74533 | 3 | 0.66267
39245 | 11.44 | 1 | 365 | 13.088 | 0.23394 | 13 | 0.32194
50608 | 21.84 | 1 | 365 | 24.9862 | 0.90115 | 25 | 0.88734
45865 | 5.94 | 1 | 365 | 6.7957 | 0.37147 | 7 | 0.16716
40545 | 14.3 | 1 | 365 | 16.36 | 0.042422 | 16 | 0.40242
47473 | 7.28 | 1 | 365 | 8.3287 | 0.96705 | 9 | 0.29578
50410 | 10.335 | 1 | 365 | 11.8238 | 0.4443 | 12 | 0.26811
39417 | 5.83 | 1 | 365 | 6.6698 | 0.99422 | 7 | 0.66406
54871 | 4.505 | 1 | 365 | 5.154 | 0.45008 | 5 | 0.60405
54742 | 8.415 | 1 | 365 | 9.6272 | 0.85958 | 10 | 0.48681
54795 | 6.885 | 1 | 365 | 7.8768 | 0.61238 | 8 | 0.48921
54827 | 6.625 | 1 | 365 | 7.5794 | 0.7207 | 8 | 0.30007
54695 | 7.14 | 1 | 365 | 8.1686 | 0.48692 | 8 | 0.65548
54812 | 8.84 | 1 | 365 | 10.1135 | 0.31713 | 10 | 0.43059
54884 | 5.1 | 1 | 365 | 5.8347 | 0.49065 | 6 | 0.32534
54691 | 4.08 | 1 | 365 | 4.6677 | 0.99252 | 5 | 0.66027
54935 | 8.84 | 1 | 365 | 10.1135 | 0.31713 | 10 | 0.43059
54953 | 5.98 | 1 | 365 | 6.8415 | 0.50865 | 7 | 0.3501
54678 | 2.34 | 1 | 365 | 2.6771 | 0.025124 | 2 | 0.70221
54683 | 2.805 | 1 | 365 | 3.2091 | 0.61986 | 3 | 0.82894
54668 | 11.475 | 1 | 365 | 13.128 | 0.35397 | 13 | 0.48201
54671 | 10.965 | 1 | 365 | 12.5446 | 0.60491 | 13 | 0.14948
54675 | 7.14 | 1 | 365 | 8.1686 | 0.48692 | 8 | 0.65548
54669 | 7.54 | 1 | 365 | 8.6262 | 0.85873 | 9 | 0.48491
54674 | 9.54 | 1 | 365 | 10.9143 | 0.71781 | 11 | 0.63211
54662 | 8.415 | 1 | 365 | 9.6272 | 0.85958 | 10 | 0.48681
54651 | 8.745 | 1 | 365 | 10.0048 | 0.99133 | 10 | 0.9961
54876 | 8.84 | 1 | 365 | 10.1135 | 0.31713 | 10 | 0.43059
54401 | 4.335 | 1 | 365 | 4.9595 | 0.86706 | 5 | 0.82654
54387 | 9.88 | 1 | 365 | 11.3033 | 0.88386 | 12 | 0.18713
54369 | 3.445 | 1 | 365 | 3.9413 | 0.81477 | 4 | 0.75604
54368 | 7.65 | 1 | 365 | 8.752 | 0.23598 | 8 | 0.98801
54375 | 11.66 | 1 | 365 | 13.3397 | 0.98844 | 14 | 0.32813
54381 | 2.295 | 1 | 365 | 2.6256 | 0.87079 | 3 | 0.4964
54456 | 4.16 | 1 | 365 | 4.7593 | 0.26689 | 5 | 0.026159
54483 | 7.95 | 1 | 365 | 9.0952 | 0.26484 | 9 | 0.36009
54466 | 6.5 | 1 | 365 | 7.4364 | 0.29201 | 7 | 0.72837
54455 | 10.71 | 1 | 365 | 12.2528 | 0.73037 | 12 | 0.98321
54454 | 5.1 | 1 | 365 | 5.8347 | 0.49065 | 6 | 0.32534
54452 | 10.2 | 1 | 365 | 11.6694 | 0.98131 | 12 | 0.65068
54451 | 11.73 | 1 | 365 | 13.4198 | 0.2285 | 13 | 0.64828
54448 | 6.5 | 1 | 365 | 7.4364 | 0.29201 | 7 | 0.72837
54443 | 4.845 | 1 | 365 | 5.543 | 0.61612 | 6 | 0.15907
54446 | 7.65 | 1 | 365 | 8.752 | 0.23598 | 8 | 0.98801
54442 | 8.06 | 1 | 365 | 9.2211 | 0.64209 | 9 | 0.86318
54490 | 7.14 | 1 | 365 | 8.1686 | 0.48692 | 8 | 0.65548
54437 | 4.16 | 1 | 365 | 4.7593 | 0.26689 | 5 | 0.026159
54576 | 14.045 | 1 | 365 | 16.0683 | 0.16789 | 16 | 0.23616
54605 | 4.08 | 1 | 365 | 4.6677 | 0.99252 | 5 | 0.66027
54606 | 5.61 | 1 | 365 | 6.4182 | 0.23972 | 6 | 0.65787
54584 | 5.865 | 1 | 365 | 6.7099 | 0.11425 | 6 | 0.82414
54601 | 7.54 | 1 | 365 | 8.6262 | 0.85873 | 9 | 0.48491
47489 | 5.6 | 1 | 365 | 6.4067 | 0.20542 | 6 | 0.61214
54589 | 5.865 | 1 | 365 | 6.7099 | 0.11425 | 6 | 0.82414
54513 | 4.845 | 1 | 365 | 5.543 | 0.61612 | 6 | 0.15907
54575 | 10.4 | 1 | 365 | 11.8982 | 0.66722 | 12 | 0.5654
54504 | 8.415 | 1 | 365 | 9.6272 | 0.85958 | 10 | 0.48681
54607 | 8.37 | 1 | 365 | 9.5757 | 0.70525 | 10 | 0.281
54573 | 6.625 | 1 | 365 | 7.5794 | 0.7207 | 8 | 0.30007
54535 | 8.415 | 1 | 365 | 9.6272 | 0.85958 | 10 | 0.48681
54491 | 4.59 | 1 | 365 | 5.2512 | 0.74159 | 5 | 0.99281
54500 | 5.2 | 1 | 365 | 5.9491 | 0.83361 | 6 | 0.7827
54586 | 8.32 | 1 | 365 | 9.5185 | 0.53377 | 10 | 0.052319
54501 | 10.66 | 1 | 365 | 12.1956 | 0.5589 | 12 | 0.75453
54581 | 10.66 | 1 | 365 | 12.1956 | 0.5589 | 12 | 0.75453
54578 | 5.865 | 1 | 365 | 6.7099 | 0.11425 | 6 | 0.82414
54572 | 3.315 | 1 | 365 | 3.7925 | 0.36893 | 4 | 0.16147
54555 | 6.12 | 1 | 365 | 7.0016 | 0.98878 | 7 | 0.99041
54361 | 5.865 | 1 | 365 | 6.7099 | 0.11425 | 6 | 0.82414
54404 | 14.025 | 1 | 365 | 16.0454 | 0.099299 | 16 | 0.14468
54553 | 5.1 | 1 | 365 | 5.8347 | 0.49065 | 6 | 0.32534
54625 | 5.1 | 1 | 365 | 5.8347 | 0.49065 | 6 | 0.32534
54633 | 7.65 | 1 | 365 | 8.752 | 0.23598 | 8 | 0.98801
50288 | 8.925 | 1 | 365 | 10.2107 | 0.60864 | 10 | 0.81934
50366 | 8.32 | 1 | 365 | 9.5185 | 0.53377 | 10 | 0.052319
40902 | 8.32 | 1 | 365 | 9.5185 | 0.53377 | 10 | 0.052319
38564 | 10.4 | 1 | 365 | 11.8982 | 0.66722 | 12 | 0.5654
54355 | 7.14 | 1 | 365 | 8.1686 | 0.48692 | 8 | 0.65548
54363 | 7.14 | 1 | 365 | 8.1686 | 0.48692 | 8 | 0.65548
54398 | 5.61 | 1 | 365 | 6.4182 | 0.23972 | 6 | 0.65787
54406 | 6.885 | 1 | 365 | 7.8768 | 0.61238 | 8 | 0.48921
54418 | 5.83 | 1 | 365 | 6.6698 | 0.99422 | 7 | 0.66406
54428 | 14.025 | 1 | 365 | 16.0454 | 0.099299 | 16 | 0.14468
54613 | 9.275 | 1 | 365 | 10.6111 | 0.80898 | 11 | 0.4201
54612 | 9.36 | 1 | 365 | 10.7084 | 0.10049 | 10 | 0.80886
54620 | 5.61 | 1 | 365 | 6.4182 | 0.23972 | 6 | 0.65787
54623 | 3.12 | 1 | 365 | 3.5695 | 0.70016 | 4 | 0.26962
54626 | 9.18 | 1 | 365 | 10.5024 | 0.48318 | 10 | 0.98561
54628 | 4.42 | 1 | 365 | 5.0567 | 0.15857 | 5 | 0.21529
54632 | 14.025 | 1 | 365 | 16.0454 | 0.099299 | 16 | 0.14468
54642 | 7.155 | 1 | 365 | 8.1857 | 0.53836 | 8 | 0.72408
54647 | 3.18 | 1 | 365 | 3.6381 | 0.90594 | 4 | 0.54404
54655 | 4.59 | 1 | 365 | 5.2512 | 0.74159 | 5 | 0.99281
54661 | 4.24 | 1 | 365 | 4.8508 | 0.54125 | 5 | 0.39205
54663 | 8.415 | 1 | 365 | 9.6272 | 0.85958 | 10 | 0.48681
54887 | 10.865 | 1 | 365 | 12.4302 | 0.26195 | 12 | 0.69212
54949 | 5.2 | 1 | 365 | 5.9491 | 0.83361 | 6 | 0.7827
17423 | 5.72 | 1 | 365 | 6.544 | 0.61697 | 7 | 0.16097
31492 | 3.64 | 1 | 365 | 4.1644 | 0.48353 | 4 | 0.64789
54885 | 13 | 1 | 365 | 14.8727 | 0.58402 | 15 | 0.45675
27351 | 3.38 | 1 | 365 | 3.8669 | 0.59185 | 4 | 0.45875
26711 | 8.58 | 1 | 365 | 9.816 | 0.42545 | 10 | 0.24145
54847 | 7.28 | 1 | 365 | 8.3287 | 0.96705 | 9 | 0.29578
22050 | 3.825 | 1 | 365 | 4.376 | 0.11799 | 4 | 0.494
54296 | 9.39 | 1 | 365 | 10.7427 | 0.20338 | 10 | 0.94607
54842 | 7.54 | 1 | 365 | 8.6262 | 0.85873 | 9 | 0.48491
27468 | 4.59 | 1 | 365 | 5.2512 | 0.74159 | 5 | 0.99281
24425 | 8.58 | 1 | 365 | 9.816 | 0.42545 | 10 | 0.24145
54179 | 9.1 | 1 | 365 | 10.4109 | 0.20881 | 10 | 0.61972
54261 | 9.88 | 1 | 365 | 11.3033 | 0.88386 | 12 | 0.18713
54919 | 6.9 | 1 | 365 | 7.894 | 0.66383 | 8 | 0.55781
34400 | 3.9 | 1 | 365 | 4.4618 | 0.37521 | 4 | 0.83702
54182 | 5.72 | 1 | 365 | 6.544 | 0.61697 | 7 | 0.16097
54335 | 4.68 | 1 | 365 | 5.3542 | 0.050247 | 5 | 0.40443
38774 | 5.98 | 1 | 365 | 6.8415 | 0.50865 | 7 | 0.3501
38879 | 3.9 | 1 | 365 | 4.4618 | 0.37521 | 4 | 0.83702
54083 | 9.62 | 1 | 365 | 11.0058 | 0.99217 | 11 | 0.99799
54226 | 13 | 1 | 365 | 14.8727 | 0.58402 | 15 | 0.45675
52029 | 8.84 | 1 | 365 | 10.1135 | 0.31713 | 10 | 0.43059
52518 | 8.58 | 1 | 365 | 9.816 | 0.42545 | 10 | 0.24145
53345 | 6.76 | 1 | 365 | 7.7338 | 0.18369 | 7 | 0.91751
53811 | 8.84 | 1 | 365 | 10.1135 | 0.31713 | 10 | 0.43059
31910 | 5.46 | 1 | 365 | 6.2465 | 0.72529 | 6 | 0.97183
54205 | 8.06 | 1 | 365 | 9.2211 | 0.64209 | 9 | 0.86318
54245 | 9.1 | 1 | 365 | 10.4109 | 0.20881 | 10 | 0.61972
54214 | 4.94 | 1 | 365 | 5.6516 | 0.94193 | 6 | 0.59356
54234 | 4.68 | 1 | 365 | 5.3542 | 0.050247 | 5 | 0.40443
54247 | 3.9 | 1 | 365 | 4.4618 | 0.37521 | 4 | 0.83702
54262 | 7.02 | 1 | 365 | 8.0313 | 0.075371 | 8 | 0.10664
54357 | 3.12 | 1 | 365 | 3.5695 | 0.70016 | 4 | 0.26962
54366 | 4.68 | 1 | 365 | 5.3542 | 0.050247 | 5 | 0.40443
54377 | 3.12 | 1 | 365 | 3.5695 | 0.70016 | 4 | 0.26962
54693 | 3.12 | 1 | 365 | 3.5695 | 0.70016 | 4 | 0.26962
52886 | 6.76 | 1 | 365 | 7.7338 | 0.18369 | 7 | 0.91751
53358 | 7.54 | 1 | 365 | 8.6262 | 0.85873 | 9 | 0.48491
54421 | 7.54 | 1 | 365 | 8.6262 | 0.85873 | 9 | 0.48491
54133 | 6.24 | 1 | 365 | 7.1389 | 0.40033 | 7 | 0.53924
54122 | 3.12 | 1 | 365 | 3.5695 | 0.70016 | 4 | 0.26962
54082 | 3.12 | 1 | 365 | 3.5695 | 0.70016 | 4 | 0.26962
53929 | 5.72 | 1 | 365 | 6.544 | 0.61697 | 7 | 0.16097
54689 | 4.16 | 1 | 365 | 4.7593 | 0.26689 | 5 | 0.026159
52815 | 7.54 | 1 | 365 | 8.6262 | 0.85873 | 9 | 0.48491
54266 | 9.36 | 1 | 365 | 10.7084 | 0.10049 | 10 | 0.80886
54753 | 5.98 | 1 | 365 | 6.8415 | 0.50865 | 7 | 0.3501
54748 | 7.28 | 1 | 365 | 8.3287 | 0.96705 | 9 | 0.29578
54737 | 6.76 | 1 | 365 | 7.7338 | 0.18369 | 7 | 0.91751
52207 | 3.12 | 1 | 365 | 3.5695 | 0.70016 | 4 | 0.26962
51725 | 3.38 | 1 | 365 | 3.8669 | 0.59185 | 4 | 0.45875
54811 | 3.38 | 1 | 365 | 3.8669 | 0.59185 | 4 | 0.45875
53864 | 5.98 | 1 | 365 | 6.8415 | 0.50865 | 7 | 0.3501
31940 | 7.54 | 1 | 365 | 8.6262 | 0.85873 | 9 | 0.48491
54747 | 9.88 | 1 | 365 | 11.3033 | 0.88386 | 12 | 0.18713
44092 | 8.06 | 1 | 365 | 9.2211 | 0.64209 | 9 | 0.86318
28251 | 9.62 | 1 | 365 | 11.0058 | 0.99217 | 11 | 0.99799
47375 | 13.005 | 1 | 365 | 14.8784 | 0.60117 | 15 | 0.47962
34668 | 303.6 | 0.9 | 365 | 312.6019 | 0.08751 | 312 | 0.68937
53689 | 5.4 | 1 | 365 | 6.1779 | 0.51952 | 6 | 0.69742
29759 | 12 | 1 | 365 | 13.7287 | 0.15448 | 13 | 0.88315
52142 | 9.36 | 1 | 365 | 10.7084 | 0.10049 | 10 | 0.80886
54856 | 4.68 | 1 | 365 | 5.3542 | 0.050247 | 5 | 0.40443
32787 | 6.24 | 1 | 365 | 7.1389 | 0.40033 | 7 | 0.53924
52554 | 11.7 | 1 | 365 | 13.3855 | 0.12562 | 13 | 0.51107
54813 | 8.32 | 1 | 365 | 9.5185 | 0.53377 | 10 | 0.052319
54860 | 5.72 | 1 | 365 | 6.544 | 0.61697 | 7 | 0.16097
54738 | 7.02 | 1 | 365 | 8.0313 | 0.075371 | 8 | 0.10664
53810 | 5.98 | 1 | 365 | 6.8415 | 0.50865 | 7 | 0.3501
54304 | 8.32 | 1 | 365 | 9.5185 | 0.53377 | 10 | 0.052319
54673 | 8.32 | 1 | 365 | 9.5185 | 0.53377 | 10 | 0.052319
53579 | 3.9 | 1 | 365 | 4.4618 | 0.37521 | 4 | 0.83702
54818 | 5.46 | 1 | 365 | 6.2465 | 0.72529 | 6 | 0.97183
53679 | 6.76 | 1 | 365 | 7.7338 | 0.18369 | 7 | 0.91751
53386 | 8.06 | 1 | 365 | 9.2211 | 0.64209 | 9 | 0.86318
26934 | 3.12 | 1 | 365 | 3.5695 | 0.70016 | 4 | 0.26962
53452 | 11.96 | 1 | 365 | 13.6829 | 0.017298 | 13 | 0.70021
54740 | 8.06 | 1 | 365 | 9.2211 | 0.64209 | 9 | 0.86318
54757 | 3.38 | 1 | 365 | 3.8669 | 0.59185 | 4 | 0.45875
54796 | 8.58 | 1 | 365 | 9.816 | 0.42545 | 10 | 0.24145
54857 | 4.68 | 1 | 365 | 5.3542 | 0.050247 | 5 | 0.40443
54817 | 3.64 | 1 | 365 | 4.1644 | 0.48353 | 4 | 0.64789
54826 | 7.28 | 1 | 365 | 8.3287 | 0.96705 | 9 | 0.29578
54832 | 8.58 | 1 | 365 | 9.816 | 0.42545 | 10 | 0.24145
54829 | 7.02 | 1 | 365 | 8.0313 | 0.075371 | 8 | 0.10664
22417 | 4.94 | 1 | 365 | 5.6516 | 0.94193 | 6 | 0.59356
54768 | 5.2 | 1 | 365 | 5.9491 | 0.83361 | 6 | 0.7827
54849 | 3.12 | 1 | 365 | 3.5695 | 0.70016 | 4 | 0.26962
55023 | 3.64 | 1 | 365 | 4.1644 | 0.48353 | 4 | 0.64789
54362 | 6.76 | 1 | 365 | 7.7338 | 0.18369 | 7 | 0.91751
54968 | 7.8 | 1 | 365 | 8.9236 | 0.75041 | 9 | 0.67405
54844 | 10.66 | 1 | 365 | 12.1956 | 0.5589 | 12 | 0.75453
52523 | 8.84 | 1 | 365 | 10.1135 | 0.31713 | 10 | 0.43059
53214 | 5.2 | 1 | 365 | 5.9491 | 0.83361 | 6 | 0.7827
54837 | 4.16 | 1 | 365 | 4.7593 | 0.26689 | 5 | 0.026159
54977 | 5.2 | 1 | 365 | 5.9491 | 0.83361 | 6 | 0.7827
54933 | 11.44 | 1 | 365 | 13.088 | 0.23394 | 13 | 0.32194
54971 | 13.78 | 1 | 365 | 15.7651 | 0.25906 | 16 | 0.024153
54828 | 3.64 | 1 | 365 | 4.1644 | 0.48353 | 4 | 0.64789
54834 | 9.1 | 1 | 365 | 10.4109 | 0.20881 | 10 | 0.61972
54964 | 5.72 | 1 | 365 | 6.544 | 0.61697 | 7 | 0.16097
53054 | 9.88 | 1 | 365 | 11.3033 | 0.88386 | 12 | 0.18713
53033 | 2.86 | 1 | 365 | 3.272 | 0.80848 | 4 | 0.080485
33787 | 5.46 | 1 | 365 | 6.2465 | 0.72529 | 6 | 0.97183
53462 | 5.72 | 1 | 365 | 6.544 | 0.61697 | 7 | 0.16097
54930 | 7.02 | 1 | 365 | 8.0313 | 0.075371 | 8 | 0.10664
53676 | 9.62 | 1 | 365 | 11.0058 | 0.99217 | 11 | 0.99799
54043 | 9.36 | 1 | 365 | 10.7084 | 0.10049 | 10 | 0.80886
55097 | 4.16 | 1 | 365 | 4.7593 | 0.26689 | 5 | 0.026159
53892 | 5.2 | 1 | 365 | 5.9491 | 0.83361 | 6 | 0.7827
54973 | 7.54 | 1 | 365 | 8.6262 | 0.85873 | 9 | 0.48491
54218 | 13.26 | 1 | 365 | 15.1702 | 0.4757 | 15 | 0.64588
52820 | 3.9 | 1 | 365 | 4.4618 | 0.37521 | 4 | 0.83702
53699 | 8.84 | 1 | 365 | 10.1135 | 0.31713 | 10 | 0.43059
53078 | 3.12 | 1 | 365 | 3.5695 | 0.70016 | 4 | 0.26962
53517 | 7.8 | 1 | 365 | 8.9236 | 0.75041 | 9 | 0.67405
44679 | 12.74 | 1 | 365 | 14.5753 | 0.69234 | 15 | 0.26761
54918 | 2.86 | 1 | 365 | 3.272 | 0.80848 | 4 | 0.080485
52783 | 3.9 | 1 | 365 | 4.4618 | 0.37521 | 4 | 0.83702
32409 | 5.2 | 1 | 365 | 5.9491 | 0.83361 | 6 | 0.7827
52758 | 7.28 | 1 | 365 | 8.3287 | 0.96705 | 9 | 0.29578
52100 | 2.34 | 1 | 365 | 2.6771 | 0.025124 | 2 | 0.70221
53027 | 4.42 | 1 | 365 | 5.0567 | 0.15857 | 5 | 0.21529
52088 | 2.86 | 1 | 365 | 3.272 | 0.80848 | 4 | 0.080485
53831 | 14.3 | 1 | 365 | 16.36 | 0.042422 | 16 | 0.40242
54391 | 3.12 | 1 | 365 | 3.5695 | 0.70016 | 4 | 0.26962
52259 | 3.9 | 1 | 365 | 4.4618 | 0.37521 | 4 | 0.83702
51914 | 3.64 | 1 | 365 | 4.1644 | 0.48353 | 4 | 0.64789
53537 | 3.9 | 1 | 365 | 4.4618 | 0.37521 | 4 | 0.83702
53110 | 9.435 | 1 | 365 | 10.7942 | 0.35771 | 11 | 0.15188
48652 | 3.38 | 1 | 365 | 3.8669 | 0.59185 | 4 | 0.45875
53112 | 8.925 | 1 | 365 | 10.2107 | 0.60864 | 10 | 0.81934
52529 | 6.5 | 1 | 365 | 7.4364 | 0.29201 | 7 | 0.72837
55082 | 10.4 | 1 | 365 | 11.8982 | 0.66722 | 12 | 0.5654
52770 | 4.68 | 1 | 365 | 5.3542 | 0.050247 | 5 | 0.40443
53467 | 8.06 | 1 | 365 | 9.2211 | 0.64209 | 9 | 0.86318
54165 | 5.46 | 1 | 365 | 6.2465 | 0.72529 | 6 | 0.97183
53424 | 6.5 | 1 | 365 | 7.4364 | 0.29201 | 7 | 0.72837
53964 | 7.8 | 1 | 365 | 8.9236 | 0.75041 | 9 | 0.67405
53352 | 10.4 | 1 | 365 | 11.8982 | 0.66722 | 12 | 0.5654
54121 | 15.08 | 1 | 365 | 17.2524 | 0.71746 | 17 | 0.96983
48739 | 5.46 | 1 | 365 | 6.2465 | 0.72529 | 6 | 0.97183
53348 | 5.2 | 1 | 365 | 5.9491 | 0.83361 | 6 | 0.7827
53980 | 9.88 | 1 | 365 | 11.3033 | 0.88386 | 12 | 0.18713
48768 | 9.88 | 1 | 365 | 11.3033 | 0.88386 | 12 | 0.18713
52078 | 8.06 | 1 | 365 | 9.2211 | 0.64209 | 9 | 0.86318
48596 | 7.8 | 1 | 365 | 8.9236 | 0.75041 | 9 | 0.67405
54249 | 5.2 | 1 | 365 | 5.9491 | 0.83361 | 6 | 0.7827
53465 | 7.02 | 1 | 365 | 8.0313 | 0.075371 | 8 | 0.10664
52788 | 4.94 | 1 | 365 | 5.6516 | 0.94193 | 6 | 0.59356
55154 | 5.46 | 1 | 365 | 6.2465 | 0.72529 | 6 | 0.97183
52080 | 7.02 | 1 | 365 | 8.0313 | 0.075371 | 8 | 0.10664
52299 | 6.24 | 1 | 365 | 7.1389 | 0.40033 | 7 | 0.53924
51780 | 6.24 | 1 | 365 | 7.1389 | 0.40033 | 7 | 0.53924
51860 | 12.48 | 1 | 365 | 14.2778 | 0.80066 | 15 | 0.078478
51742 | 7.28 | 1 | 365 | 8.3287 | 0.96705 | 9 | 0.29578
53580 | 10.4 | 1 | 365 | 11.8982 | 0.66722 | 12 | 0.5654
29202 | 3.64 | 1 | 365 | 4.1644 | 0.48353 | 4 | 0.64789
32949 | 7.2 | 1 | 365 | 8.2372 | 0.69269 | 8 | 0.92989
50132 | 7.98 | 1 | 365 | 9.1296 | 0.36773 | 9 | 0.4973
54167 | 2.6 | 1 | 365 | 2.9745 | 0.9168 | 3 | 0.89135
52511 | 7.02 | 1 | 365 | 8.0313 | 0.075371 | 8 | 0.10664
52819 | 8.84 | 1 | 365 | 10.1135 | 0.31713 | 10 | 0.43059
53982 | 4.68 | 1 | 365 | 5.3542 | 0.050247 | 5 | 0.40443
53072 | 5.98 | 1 | 365 | 6.8415 | 0.50865 | 7 | 0.3501
54994 | 6.76 | 1 | 365 | 7.7338 | 0.18369 | 7 | 0.91751
53322 | 13 | 1 | 365 | 14.8727 | 0.58402 | 15 | 0.45675
54271 | 4.94 | 1 | 365 | 5.6516 | 0.94193 | 6 | 0.59356
54075 | 4.94 | 1 | 365 | 5.6516 | 0.94193 | 6 | 0.59356
53850 | 5.98 | 1 | 365 | 6.8415 | 0.50865 | 7 | 0.3501
53572 | 3.38 | 1 | 365 | 3.8669 | 0.59185 | 4 | 0.45875
54135 | 4.68 | 1 | 365 | 5.3542 | 0.050247 | 5 | 0.40443
53772 | 5.2 | 1 | 365 | 5.9491 | 0.83361 | 6 | 0.7827
53059 | 4.94 | 1 | 365 | 5.6516 | 0.94193 | 6 | 0.59356
52549 | 5.72 | 1 | 365 | 6.544 | 0.61697 | 7 | 0.16097
55155 | 6.76 | 1 | 365 | 7.7338 | 0.18369 | 7 | 0.91751
27430 | 6.375 | 1 | 365 | 7.2934 | 0.86332 | 8 | 0.15667
54937 | 7.54 | 1 | 365 | 8.6262 | 0.85873 | 9 | 0.48491
29201 | 7.28 | 1 | 365 | 8.3287 | 0.96705 | 9 | 0.29578
41197 | 15.34 | 1 | 365 | 17.5498 | 0.60914 | 18 | 0.15896
31422 | 5.98 | 1 | 365 | 6.8415 | 0.50865 | 7 | 0.3501
49216 | 8.58 | 1 | 365 | 9.816 | 0.42545 | 10 | 0.24145
55148 | 11.18 | 1 | 365 | 12.7905 | 0.34226 | 13 | 0.1328
54932 | 5.3 | 1 | 365 | 6.0635 | 0.17656 | 6 | 0.24006
55203 | 8.58 | 1 | 365 | 9.816 | 0.42545 | 10 | 0.24145
53923 | 6.76 | 1 | 365 | 7.7338 | 0.18369 | 7 | 0.91751
50888 | 4.68 | 1 | 365 | 5.3542 | 0.050247 | 5 | 0.40443
23858 | 10.92 | 1 | 365 | 12.4931 | 0.45058 | 12 | 0.94367
44675 | 152.75 | 0.9 | 365 | 157.2791 | 0.47601 | 157 | 0.75511
54254 | 13 | 1 | 365 | 14.8727 | 0.58402 | 15 | 0.45675
53053 | 3.9 | 1 | 365 | 4.4618 | 0.37521 | 4 | 0.83702
52533 | 3.9 | 1 | 365 | 4.4618 | 0.37521 | 4 | 0.83702
33825 | 5.46 | 1 | 365 | 6.2465 | 0.72529 | 6 | 0.97183
48450 | 10.14 | 1 | 365 | 11.6007 | 0.77554 | 12 | 0.37626
53849 | 5.2 | 1 | 365 | 5.9491 | 0.83361 | 6 | 0.7827
53205 | 4.16 | 1 | 365 | 4.7593 | 0.26689 | 5 | 0.026159
54275 | 8.06 | 1 | 365 | 9.2211 | 0.64209 | 9 | 0.86318
33784 | 5.2 | 1 | 365 | 5.9491 | 0.83361 | 6 | 0.7827
52986 | 4.94 | 1 | 365 | 5.6516 | 0.94193 | 6 | 0.59356
54280 | 5.72 | 1 | 365 | 6.544 | 0.61697 | 7 | 0.16097
53321 | 7.54 | 1 | 365 | 8.6262 | 0.85873 | 9 | 0.48491
53377 | 11.7 | 1 | 365 | 13.3855 | 0.12562 | 13 | 0.51107
39040 | 5.72 | 1 | 365 | 6.544 | 0.61697 | 7 | 0.16097
54841 | 14.3 | 1 | 365 | 16.36 | 0.042422 | 16 | 0.40242
19919 | 8.84 | 1 | 365 | 10.1135 | 0.31713 | 10 | 0.43059
52263 | 11.96 | 1 | 365 | 13.6829 | 0.017298 | 13 | 0.70021
54820 | 8.84 | 1 | 365 | 10.1135 | 0.31713 | 10 | 0.43059
42896 | 7.28 | 1 | 365 | 8.3287 | 0.96705 | 9 | 0.29578
27550 | 10.965 | 1 | 365 | 12.5446 | 0.60491 | 13 | 0.14948
17643 | 3.57 | 1 | 365 | 4.0843 | 0.24346 | 4 | 0.32774
25014 | 5.72 | 1 | 365 | 6.544 | 0.61697 | 7 | 0.16097
54929 | 9.01 | 1 | 365 | 10.3079 | 0.90016 | 11 | 0.2081
54162 | 5.46 | 1 | 365 | 6.2465 | 0.72529 | 6 | 0.97183
53773 | 4.16 | 1 | 365 | 4.7593 | 0.26689 | 5 | 0.026159
54975 | 5.98 | 1 | 365 | 6.8415 | 0.50865 | 7 | 0.3501
55055 | 4.68 | 1 | 365 | 5.3542 | 0.050247 | 5 | 0.40443
54132 | 13 | 1 | 365 | 14.8727 | 0.58402 | 15 | 0.45675
37416 | 7.54 | 1 | 365 | 8.6262 | 0.85873 | 9 | 0.48491
54944 | 5.72 | 1 | 365 | 6.544 | 0.61697 | 7 | 0.16097
53427 | 5.98 | 1 | 365 | 6.8415 | 0.50865 | 7 | 0.3501
52985 | 6.24 | 1 | 365 | 7.1389 | 0.40033 | 7 | 0.53924
52091 | 5.46 | 1 | 365 | 6.2465 | 0.72529 | 6 | 0.97183
52234 | 8.06 | 1 | 365 | 9.2211 | 0.64209 | 9 | 0.86318
53692 | 8.32 | 1 | 365 | 9.5185 | 0.53377 | 10 | 0.052319
54839 | 3.12 | 1 | 365 | 3.5695 | 0.70016 | 4 | 0.26962
53126 | 9.36 | 1 | 365 | 10.7084 | 0.10049 | 10 | 0.80886
54251 | 11.7 | 1 | 365 | 13.3855 | 0.12562 | 13 | 0.51107
54880 | 4.42 | 1 | 365 | 5.0567 | 0.15857 | 5 | 0.21529
52834 | 15.08 | 1 | 365 | 17.2524 | 0.71746 | 17 | 0.96983
54981 | 5.98 | 1 | 365 | 6.8415 | 0.50865 | 7 | 0.3501
53650 | 10.14 | 1 | 365 | 11.6007 | 0.77554 | 12 | 0.37626
31874 | 7.28 | 1 | 365 | 8.3287 | 0.96705 | 9 | 0.29578
54293 | 13 | 1 | 365 | 14.8727 | 0.58402 | 15 | 0.45675
21786 | 3.64 | 1 | 365 | 4.1644 | 0.48353 | 4 | 0.64789
32539 | 7.54 | 1 | 365 | 8.6262 | 0.85873 | 9 | 0.48491
55030 | 3.64 | 1 | 365 | 4.1644 | 0.48353 | 4 | 0.64789
53325 | 8.06 | 1 | 365 | 9.2211 | 0.64209 | 9 | 0.86318
55021 | 4.68 | 1 | 365 | 5.3542 | 0.050247 | 5 | 0.40443
54250 | 6.24 | 1 | 365 | 7.1389 | 0.40033 | 7 | 0.53924
53549 | 6.76 | 1 | 365 | 7.7338 | 0.18369 | 7 | 0.91751
52988 | 3.9 | 1 | 365 | 4.4618 | 0.37521 | 4 | 0.83702
53621 | 4.42 | 1 | 365 | 5.0567 | 0.15857 | 5 | 0.21529
32202 | 4.16 | 1 | 365 | 4.7593 | 0.26689 | 5 | 0.026159
54905 | 8.32 | 1 | 365 | 9.5185 | 0.53377 | 10 | 0.052319
29864 | 9.62 | 1 | 365 | 11.0058 | 0.99217 | 11 | 0.99799
53993 | 4.16 | 1 | 365 | 4.7593 | 0.26689 | 5 | 0.026159
52882 | 8.06 | 1 | 365 | 9.2211 | 0.64209 | 9 | 0.86318
53510 | 9.36 | 1 | 365 | 10.7084 | 0.10049 | 10 | 0.80886
54985 | 15.08 | 1 | 365 | 17.2524 | 0.71746 | 17 | 0.96983
54125 | 4.16 | 1 | 365 | 4.7593 | 0.26689 | 5 | 0.026159
55018 | 4.94 | 1 | 365 | 5.6516 | 0.94193 | 6 | 0.59356
52922 | 5.98 | 1 | 365 | 6.8415 | 0.50865 | 7 | 0.3501
52126 | 6.76 | 1 | 365 | 7.7338 | 0.18369 | 7 | 0.91751
53927 | 5.46 | 1 | 365 | 6.2465 | 0.72529 | 6 | 0.97183
54229 | 6.24 | 1 | 365 | 7.1389 | 0.40033 | 7 | 0.53924
52977 | 7.8 | 1 | 365 | 8.9236 | 0.75041 | 9 | 0.67405
55037 | 6.24 | 1 | 365 | 7.1389 | 0.40033 | 7 | 0.53924
54941 | 5.98 | 1 | 365 | 6.8415 | 0.50865 | 7 | 0.3501
53761 | 6.24 | 1 | 365 | 7.1389 | 0.40033 | 7 | 0.53924
55086 | 4.94 | 1 | 365 | 5.6516 | 0.94193 | 6 | 0.59356
54969 | 4.68 | 1 | 365 | 5.3542 | 0.050247 | 5 | 0.40443
43703 | 5.46 | 1 | 365 | 6.2465 | 0.72529 | 6 | 0.97183
52605 | 3.38 | 1 | 365 | 3.8669 | 0.59185 | 4 | 0.45875
54407 | 5.2 | 1 | 365 | 5.9491 | 0.83361 | 6 | 0.7827
52421 | 4.94 | 1 | 365 | 5.6516 | 0.94193 | 6 | 0.59356
53114 | 7.54 | 1 | 365 | 8.6262 | 0.85873 | 9 | 0.48491
52817 | 7.28 | 1 | 365 | 8.3287 | 0.96705 | 9 | 0.29578
53113 | 11.18 | 1 | 365 | 12.7905 | 0.34226 | 13 | 0.1328
54216 | 16.64 | 1 | 365 | 19.0371 | 0.067546 | 19 | 0.10464
52996 | 5.46 | 1 | 365 | 6.2465 | 0.72529 | 6 | 0.97183
30004 | 5.46 | 1 | 365 | 6.2465 | 0.72529 | 6 | 0.97183
54945 | 8.32 | 1 | 365 | 9.5185 | 0.53377 | 10 | 0.052319
30005 | 8.32 | 1 | 365 | 9.5185 | 0.53377 | 10 | 0.052319
54233 | 6.24 | 1 | 365 | 7.1389 | 0.40033 | 7 | 0.53924
32113 | 8.06 | 1 | 365 | 9.2211 | 0.64209 | 9 | 0.86318
54794 | 10.14 | 1 | 365 | 11.6007 | 0.77554 | 12 | 0.37626
55326 | 12.74 | 1 | 365 | 14.5753 | 0.69234 | 15 | 0.26761
55078 | 6.76 | 1 | 365 | 7.7338 | 0.18369 | 7 | 0.91751
52535 | 6.24 | 1 | 365 | 7.1389 | 0.40033 | 7 | 0.53924
53443 | 3.9 | 1 | 365 | 4.4618 | 0.37521 | 4 | 0.83702
53828 | 8.58 | 1 | 365 | 9.816 | 0.42545 | 10 | 0.24145
51738 | 8.32 | 1 | 365 | 9.5185 | 0.53377 | 10 | 0.052319
52647 | 5.98 | 1 | 365 | 6.8415 | 0.50865 | 7 | 0.3501
53038 | 6.76 | 1 | 365 | 7.7338 | 0.18369 | 7 | 0.91751
54910 | 5.98 | 1 | 365 | 6.8415 | 0.50865 | 7 | 0.3501
55010 | 5.2 | 1 | 365 | 5.9491 | 0.83361 | 6 | 0.7827
53645 | 4.16 | 1 | 365 | 4.7593 | 0.26689 | 5 | 0.026159
54960 | 5.72 | 1 | 365 | 6.544 | 0.61697 | 7 | 0.16097
55075 | 5.72 | 1 | 365 | 6.544 | 0.61697 | 7 | 0.16097
54845 | 11.18 | 1 | 365 | 12.7905 | 0.34226 | 13 | 0.1328
53647 | 5.98 | 1 | 365 | 6.8415 | 0.50865 | 7 | 0.3501
36654 | 12.22 | 1 | 365 | 13.9804 | 0.90898 | 14 | 0.88934
52201 | 5.2 | 1 | 365 | 5.9491 | 0.83361 | 6 | 0.7827
53764 | 4.68 | 1 | 365 | 5.3542 | 0.050247 | 5 | 0.40443
55006 | 6.5 | 1 | 365 | 7.4364 | 0.29201 | 7 | 0.72837
53320 | 8.84 | 1 | 365 | 10.1135 | 0.31713 | 10 | 0.43059
53365 | 5.72 | 1 | 365 | 6.544 | 0.61697 | 7 | 0.16097
52762 | 10.4 | 1 | 365 | 11.8982 | 0.66722 | 12 | 0.5654
54991 | 4.94 | 1 | 365 | 5.6516 | 0.94193 | 6 | 0.59356
54079 | 9.36 | 1 | 365 | 10.7084 | 0.10049 | 10 | 0.80886
33952 | 4.94 | 1 | 365 | 5.6516 | 0.94193 | 6 | 0.59356
54047 | 4.68 | 1 | 365 | 5.3542 | 0.050247 | 5 | 0.40443
54057 | 2.6 | 1 | 365 | 2.9745 | 0.9168 | 3 | 0.89135
52852 | 13 | 1 | 365 | 14.8727 | 0.58402 | 15 | 0.45675
54952 | 9.62 | 1 | 365 | 11.0058 | 0.99217 | 11 | 0.99799
55141 | 5.98 | 1 | 365 | 6.8415 | 0.50865 | 7 | 0.3501
53118 | 4.68 | 1 | 365 | 5.3542 | 0.050247 | 5 | 0.40443
52887 | 7.28 | 1 | 365 | 8.3287 | 0.96705 | 9 | 0.29578
54295 | 7.28 | 1 | 365 | 8.3287 | 0.96705 | 9 | 0.29578
54959 | 6.24 | 1 | 365 | 7.1389 | 0.40033 | 7 | 0.53924
54938 | 4.68 | 1 | 365 | 5.3542 | 0.050247 | 5 | 0.40443
54907 | 5.98 | 1 | 365 | 6.8415 | 0.50865 | 7 | 0.3501
54954 | 2.6 | 1 | 365 | 2.9745 | 0.9168 | 3 | 0.89135
50577 | 3.9 | 1 | 365 | 4.4618 | 0.37521 | 4 | 0.83702
54225 | 10.14 | 1 | 365 | 11.6007 | 0.77554 | 12 | 0.37626
29633 | 5.46 | 1 | 365 | 6.2465 | 0.72529 | 6 | 0.97183
55140 | 5.2 | 1 | 365 | 5.9491 | 0.83361 | 6 | 0.7827
24246 | 11.96 | 1 | 365 | 13.6829 | 0.017298 | 13 | 0.70021
55081 | 8.84 | 1 | 365 | 10.1135 | 0.31713 | 10 | 0.43059
55333 | 4.68 | 1 | 365 | 5.3542 | 0.050247 | 5 | 0.40443
48685 | 4.42 | 1 | 365 | 5.0567 | 0.15857 | 5 | 0.21529
55339 | 8.32 | 1 | 365 | 9.5185 | 0.53377 | 10 | 0.052319
55059 | 7.905 | 1 | 365 | 9.0438 | 0.11051 | 9 | 0.15428
53818 | 7.28 | 1 | 365 | 8.3287 | 0.96705 | 9 | 0.29578
55063 | 6.375 | 1 | 365 | 7.2934 | 0.86332 | 8 | 0.15667
53515 | 3.12 | 1 | 365 | 3.5695 | 0.70016 | 4 | 0.26962
55065 | 4.59 | 1 | 365 | 5.2512 | 0.74159 | 5 | 0.99281
49236 | 4.16 | 1 | 365 | 4.7593 | 0.26689 | 5 | 0.026159
55080 | 8.925 | 1 | 365 | 10.2107 | 0.60864 | 10 | 0.81934
55038 | 7.02 | 1 | 365 | 8.0313 | 0.075371 | 8 | 0.10664
53817 | 4.94 | 1 | 365 | 5.6516 | 0.94193 | 6 | 0.59356
55103 | 10.92 | 1 | 365 | 12.4931 | 0.45058 | 12 | 0.94367
53821 | 8.32 | 1 | 365 | 9.5185 | 0.53377 | 10 | 0.052319
55118 | 7.28 | 1 | 365 | 8.3287 | 0.96705 | 9 | 0.29578
55119 | 4.16 | 1 | 365 | 4.7593 | 0.26689 | 5 | 0.026159
52127 | 7.8 | 1 | 365 | 8.9236 | 0.75041 | 9 | 0.67405
55120 | 5.46 | 1 | 365 | 6.2465 | 0.72529 | 6 | 0.97183
54274 | 3.64 | 1 | 365 | 4.1644 | 0.48353 | 4 | 0.64789
55126 | 4.16 | 1 | 365 | 4.7593 | 0.26689 | 5 | 0.026159
54830 | 6.24 | 1 | 365 | 7.1389 | 0.40033 | 7 | 0.53924
55131 | 4.08 | 1 | 365 | 4.6677 | 0.99252 | 5 | 0.66027
52157 | 3.9 | 1 | 365 | 4.4618 | 0.37521 | 4 | 0.83702
55146 | 6.24 | 1 | 365 | 7.1389 | 0.40033 | 7 | 0.53924
31477 | 11.44 | 1 | 365 | 13.088 | 0.23394 | 13 | 0.32194
55149 | 5.2 | 1 | 365 | 5.9491 | 0.83361 | 6 | 0.7827
53058 | 11.18 | 1 | 365 | 12.7905 | 0.34226 | 13 | 0.1328
55171 | 8.32 | 1 | 365 | 9.5185 | 0.53377 | 10 | 0.052319
47439 | 7.8 | 1 | 365 | 8.9236 | 0.75041 | 9 | 0.67405
53035 | 10.14 | 1 | 365 | 11.6007 | 0.77554 | 12 | 0.37626
55189 | 9.18 | 1 | 365 | 10.5024 | 0.48318 | 10 | 0.98561
55214 | 8.415 | 1 | 365 | 9.6272 | 0.85958 | 10 | 0.48681
55016 | 8.32 | 1 | 365 | 9.5185 | 0.53377 | 10 | 0.052319
55218 | 2.805 | 1 | 365 | 3.2091 | 0.61986 | 3 | 0.82894
55228 | 10.14 | 1 | 365 | 11.6007 | 0.77554 | 12 | 0.37626
53757 | 4.68 | 1 | 365 | 5.3542 | 0.050247 | 5 | 0.40443
55230 | 2.04 | 1 | 365 | 2.3339 | 0.99626 | 3 | 0.33014
49077 | 9.1 | 1 | 365 | 10.4109 | 0.20881 | 10 | 0.61972
55234 | 4.59 | 1 | 365 | 5.2512 | 0.74159 | 5 | 0.99281
32631 | 6.5 | 1 | 365 | 7.4364 | 0.29201 | 7 | 0.72837
55250 | 9.69 | 1 | 365 | 11.0859 | 0.23224 | 11 | 0.31815
48616 | 9.88 | 1 | 365 | 11.3033 | 0.88386 | 12 | 0.18713
55054 | 10.4 | 1 | 365 | 11.8982 | 0.66722 | 12 | 0.5654
55365 | 5.72 | 1 | 365 | 6.544 | 0.61697 | 7 | 0.16097
55375 | 7.8 | 1 | 365 | 8.9236 | 0.75041 | 9 | 0.67405
55408 | 4.16 | 1 | 365 | 4.7593 | 0.26689 | 5 | 0.026159
55410 | 13.26 | 1 | 365 | 15.1702 | 0.4757 | 15 | 0.64588
55372 | 5.98 | 1 | 365 | 6.8415 | 0.50865 | 7 | 0.3501
53563 | 9.36 | 1 | 365 | 10.7084 | 0.10049 | 10 | 0.80886
53477 | 6.24 | 1 | 365 | 7.1389 | 0.40033 | 7 | 0.53924
55362 | 12.495 | 1 | 365 | 14.295 | 0.8521 | 15 | 0.14708
55415 | 5.98 | 1 | 365 | 6.8415 | 0.50865 | 7 | 0.3501
55366 | 6.76 | 1 | 365 | 7.7338 | 0.18369 | 7 | 0.91751
53962 | 8.06 | 1 | 365 | 9.2211 | 0.64209 | 9 | 0.86318
55371 | 2.12 | 1 | 365 | 2.4254 | 0.27062 | 2 | 0.69602
55377 | 4.335 | 1 | 365 | 4.9595 | 0.86706 | 5 | 0.82654
53963 | 9.88 | 1 | 365 | 11.3033 | 0.88386 | 12 | 0.18713
55382 | 4.335 | 1 | 365 | 4.9595 | 0.86706 | 5 | 0.82654
48909 | 5.98 | 1 | 365 | 6.8415 | 0.50865 | 7 | 0.3501
55383 | 5.61 | 1 | 365 | 6.4182 | 0.23972 | 6 | 0.65787
54833 | 6.24 | 1 | 365 | 7.1389 | 0.40033 | 7 | 0.53924
55387 | 3.06 | 1 | 365 | 3.5008 | 0.49439 | 3 | 0.9952
44204 | 4.42 | 1 | 365 | 5.0567 | 0.15857 | 5 | 0.21529
55389 | 3.64 | 1 | 365 | 4.1644 | 0.48353 | 4 | 0.64789
53412 | 7.8 | 1 | 365 | 8.9236 | 0.75041 | 9 | 0.67405
55394 | 7.28 | 1 | 365 | 8.3287 | 0.96705 | 9 | 0.29578
54190 | 5.98 | 1 | 365 | 6.8415 | 0.50865 | 7 | 0.3501
54195 | 8.55 | 1 | 365 | 9.7817 | 0.32257 | 10 | 0.10425
50388 | 6.375 | 1 | 365 | 7.2934 | 0.86332 | 8 | 0.15667
54303 | 4.8 | 1 | 365 | 5.4915 | 0.46179 | 5 | 0.95326
54326 | 5.865 | 1 | 365 | 6.7099 | 0.11425 | 6 | 0.82414
20665 | 8.58 | 1 | 365 | 9.816 | 0.42545 | 10 | 0.24145
53635 | 5.46 | 1 | 365 | 6.2465 | 0.72529 | 6 | 0.97183
54232 | 4.94 | 1 | 365 | 5.6516 | 0.94193 | 6 | 0.59356
40993 | 5.98 | 1 | 365 | 6.8415 | 0.50865 | 7 | 0.3501
54481 | 6.54 | 1 | 365 | 7.4821 | 0.42919 | 7 | 0.91132
22055 | 6.24 | 1 | 365 | 7.1389 | 0.40033 | 7 | 0.53924
54557 | 6 | 1 | 365 | 6.8643 | 0.57724 | 7 | 0.44158
51707 | 15.08 | 1 | 365 | 17.2524 | 0.71746 | 17 | 0.96983
55211 | 4.42 | 1 | 365 | 5.0567 | 0.15857 | 5 | 0.21529
37688 | 13 | 1 | 365 | 14.8727 | 0.58402 | 15 | 0.45675
54196 | 5.98 | 1 | 365 | 6.8415 | 0.50865 | 7 | 0.3501
53611 | 13.26 | 1 | 365 | 15.1702 | 0.4757 | 15 | 0.64588
54670 | 7.42 | 1 | 365 | 8.4889 | 0.44719 | 8 | 0.93608
55060 | 6.76 | 1 | 365 | 7.7338 | 0.18369 | 7 | 0.91751
54236 | 7.28 | 1 | 365 | 8.3287 | 0.96705 | 9 | 0.29578
54650 | 4.725 | 1 | 365 | 5.4057 | 0.20458 | 5 | 0.61024
54774 | 8.32 | 1 | 365 | 9.5185 | 0.53377 | 10 | 0.052319
53700 | 9.62 | 1 | 365 | 11.0058 | 0.99217 | 11 | 0.99799
53532 | 3.12 | 1 | 365 | 3.5695 | 0.70016 | 4 | 0.26962
55592 | 4.08 | 1 | 365 | 4.6677 | 0.99252 | 5 | 0.66027
44639 | 25.2 | 0.9 | 365 | 25.9472 | 0.78197 | 26 | 0.72916
55593 | 10.92 | 1 | 365 | 12.4931 | 0.45058 | 12 | 0.94367
55594 | 5.1 | 1 | 365 | 5.8347 | 0.49065 | 6 | 0.32534
55595 | 6.76 | 1 | 365 | 7.7338 | 0.18369 | 7 | 0.91751
55404 | 4.68 | 1 | 365 | 5.3542 | 0.050247 | 5 | 0.40443
55601 | 4.42 | 1 | 365 | 5.0567 | 0.15857 | 5 | 0.21529
55406 | 10.2 | 1 | 365 | 11.6694 | 0.98131 | 12 | 0.65068
55407 | 6.375 | 1 | 365 | 7.2934 | 0.86332 | 8 | 0.15667
55606 | 2.04 | 1 | 365 | 2.3339 | 0.99626 | 3 | 0.33014
55420 | 7.65 | 1 | 365 | 8.752 | 0.23598 | 8 | 0.98801
55614 | 6.5 | 1 | 365 | 7.4364 | 0.29201 | 7 | 0.72837
55428 | 3.38 | 1 | 365 | 3.8669 | 0.59185 | 4 | 0.45875
55616 | 4.68 | 1 | 365 | 5.3542 | 0.050247 | 5 | 0.40443
55429 | 10.14 | 1 | 365 | 11.6007 | 0.77554 | 12 | 0.37626
55430 | 7.54 | 1 | 365 | 8.6262 | 0.85873 | 9 | 0.48491
55431 | 8.925 | 1 | 365 | 10.2107 | 0.60864 | 10 | 0.81934
55617 | 3.06 | 1 | 365 | 3.5008 | 0.49439 | 3 | 0.9952
55432 | 6.24 | 1 | 365 | 7.1389 | 0.40033 | 7 | 0.53924
55618 | 4.24 | 1 | 365 | 4.8508 | 0.54125 | 5 | 0.39205
55434 | 3.57 | 1 | 365 | 4.0843 | 0.24346 | 4 | 0.32774
55437 | 11.18 | 1 | 365 | 12.7905 | 0.34226 | 13 | 0.1328
55619 | 4.335 | 1 | 365 | 4.9595 | 0.86706 | 5 | 0.82654
55442 | 4.42 | 1 | 365 | 5.0567 | 0.15857 | 5 | 0.21529
55446 | 4.16 | 1 | 365 | 4.7593 | 0.26689 | 5 | 0.026159
55472 | 2.04 | 1 | 365 | 2.3339 | 0.99626 | 3 | 0.33014
55400 | 6.63 | 1 | 365 | 7.5851 | 0.73785 | 8 | 0.32294
55476 | 11.73 | 1 | 365 | 13.4198 | 0.2285 | 13 | 0.64828
55475 | 7.8 | 1 | 365 | 8.9236 | 0.75041 | 9 | 0.67405
55478 | 8.06 | 1 | 365 | 9.2211 | 0.64209 | 9 | 0.86318
55620 | 4.77 | 1 | 365 | 5.4571 | 0.35891 | 5 | 0.81605
55621 | 8.67 | 1 | 365 | 9.919 | 0.73411 | 10 | 0.65308
55626 | 6.375 | 1 | 365 | 7.2934 | 0.86332 | 8 | 0.15667
55625 | 5.1 | 1 | 365 | 5.8347 | 0.49065 | 6 | 0.32534
55624 | 10.965 | 1 | 365 | 12.5446 | 0.60491 | 13 | 0.14948
55629 | 5.565 | 1 | 365 | 6.3667 | 0.08539 | 6 | 0.45206
55630 | 3.64 | 1 | 365 | 4.1644 | 0.48353 | 4 | 0.64789
55631 | 5.98 | 1 | 365 | 6.8415 | 0.50865 | 7 | 0.3501
55633 | 5.035 | 1 | 365 | 5.7603 | 0.26773 | 6 | 0.028056
55635 | 8.58 | 1 | 365 | 9.816 | 0.42545 | 10 | 0.24145
55634 | 3.315 | 1 | 365 | 3.7925 | 0.36893 | 4 | 0.16147
55637 | 8.84 | 1 | 365 | 10.1135 | 0.31713 | 10 | 0.43059
55638 | 10.14 | 1 | 365 | 11.6007 | 0.77554 | 12 | 0.37626
55639 | 9.945 | 1 | 365 | 11.3776 | 0.10678 | 11 | 0.48441
55643 | 7.54 | 1 | 365 | 8.6262 | 0.85873 | 9 | 0.48491
55484 | 8.16 | 1 | 365 | 9.3355 | 0.98505 | 10 | 0.32054
55487 | 3.64 | 1 | 365 | 4.1644 | 0.48353 | 4 | 0.64789
55488 | 11.22 | 1 | 365 | 12.8363 | 0.47944 | 13 | 0.31575
55490 | 11.66 | 1 | 365 | 13.3397 | 0.98844 | 14 | 0.32813
55495 | 13.77 | 1 | 365 | 15.7537 | 0.22477 | 15 | 0.97842
55496 | 8.16 | 1 | 365 | 9.3355 | 0.98505 | 10 | 0.32054
55502 | 8.67 | 1 | 365 | 9.919 | 0.73411 | 10 | 0.65308
55505 | 6.375 | 1 | 365 | 7.2934 | 0.86332 | 8 | 0.15667
55507 | 8.06 | 1 | 365 | 9.2211 | 0.64209 | 9 | 0.86318
55636 | 13.515 | 1 | 365 | 15.4619 | 0.35023 | 15 | 0.81215
55508 | 4.335 | 1 | 365 | 4.9595 | 0.86706 | 5 | 0.82654
55583 | 7.02 | 1 | 365 | 8.0313 | 0.075371 | 8 | 0.10664
55644 | 5.3 | 1 | 365 | 6.0635 | 0.17656 | 6 | 0.24006
54073 | 7.28 | 1 | 365 | 8.3287 | 0.96705 | 9 | 0.29578
55585 | 5.355 | 1 | 365 | 6.1264 | 0.36519 | 6 | 0.49161
42900 | 7.8 | 1 | 365 | 8.9236 | 0.75041 | 9 | 0.67405
55589 | 5.565 | 1 | 365 | 6.3667 | 0.08539 | 6 | 0.45206
38154 | 9.62 | 1 | 365 | 11.0058 | 0.99217 | 11 | 0.99799
37186 | 7.315 | 1 | 365 | 8.3688 | 0.087085 | 8 | 0.45585
55647 | 4.24 | 1 | 365 | 4.8508 | 0.54125 | 5 | 0.39205
50842 | 5.2 | 1 | 365 | 5.9491 | 0.83361 | 6 | 0.7827
55651 | 9.1 | 1 | 365 | 10.4109 | 0.20881 | 10 | 0.61972
55757 | 8.415 | 1 | 365 | 9.6272 | 0.85958 | 10 | 0.48681
51457 | 6.2 | 1 | 365 | 7.0931 | 0.26315 | 7 | 0.3563
55650 | 6.76 | 1 | 365 | 7.7338 | 0.18369 | 7 | 0.91751
50204 | 10.1 | 1 | 365 | 11.555 | 0.63835 | 12 | 0.19332
55653 | 14.04 | 1 | 365 | 16.0625 | 0.15074 | 16 | 0.21329
50837 | 8.5 | 1 | 365 | 9.7245 | 0.15109 | 9 | 0.87557
34806 | 145.7 | 0.9 | 365 | 150.0201 | 0.71558 | 150 | 0.73564
55654 | 3.825 | 1 | 365 | 4.376 | 0.11799 | 4 | 0.494
54435 | 4.34 | 1 | 365 | 4.9652 | 0.8842 | 5 | 0.84941
55656 | 10.4 | 1 | 365 | 11.8982 | 0.66722 | 12 | 0.5654
55759 | 14.025 | 1 | 365 | 16.0454 | 0.099299 | 16 | 0.14468
35281 | 38.4 | 0.9 | 365 | 39.5386 | 0.5249 | 40 | 0.063478
55658 | 10.92 | 1 | 365 | 12.4931 | 0.45058 | 12 | 0.94367
55762 | 8.415 | 1 | 365 | 9.6272 | 0.85958 | 10 | 0.48681
55765 | 7.02 | 1 | 365 | 8.0313 | 0.075371 | 8 | 0.10664
55657 | 7.28 | 1 | 365 | 8.3287 | 0.96705 | 9 | 0.29578
55767 | 3.315 | 1 | 365 | 3.7925 | 0.36893 | 4 | 0.16147
55776 | 7.54 | 1 | 365 | 8.6262 | 0.85873 | 9 | 0.48491
55660 | 5.355 | 1 | 365 | 6.1264 | 0.36519 | 6 | 0.49161
39555 | 7.02 | 1 | 365 | 8.0313 | 0.075371 | 8 | 0.10664
55648 | 5.46 | 1 | 365 | 6.2465 | 0.72529 | 6 | 0.97183
50612 | 4.68 | 1 | 365 | 5.3542 | 0.050247 | 5 | 0.40443
39228 | 6.24 | 1 | 365 | 7.1389 | 0.40033 | 7 | 0.53924
55781 | 7.8 | 1 | 365 | 8.9236 | 0.75041 | 9 | 0.67405
54141 | 4.335 | 1 | 365 | 4.9595 | 0.86706 | 5 | 0.82654
55786 | 5.98 | 1 | 365 | 6.8415 | 0.50865 | 7 | 0.3501
54142 | 7.905 | 1 | 365 | 9.0438 | 0.11051 | 9 | 0.15428
55788 | 9.62 | 1 | 365 | 11.0058 | 0.99217 | 11 | 0.99799
45170 | 9.805 | 1 | 365 | 11.2175 | 0.62664 | 11 | 0.84411
37737 | 5.035 | 1 | 365 | 5.7603 | 0.26773 | 6 | 0.028056
45760 | 4.68 | 1 | 365 | 5.3542 | 0.050247 | 5 | 0.40443
55839 | 6.5 | 1 | 365 | 7.4364 | 0.29201 | 7 | 0.72837
54697 | 4.86 | 1 | 365 | 5.5601 | 0.66756 | 6 | 0.22768
55844 | 6.63 | 1 | 365 | 7.5851 | 0.73785 | 8 | 0.32294
54694 | 9.1 | 1 | 365 | 10.4109 | 0.20881 | 10 | 0.61972
55718 | 4.94 | 1 | 365 | 5.6516 | 0.94193 | 6 | 0.59356
54659 | 8.48 | 1 | 365 | 9.7016 | 0.082499 | 9 | 0.78409
54485 | 9.99 | 1 | 365 | 11.4291 | 0.2611 | 11 | 0.69022
54593 | 5.865 | 1 | 365 | 6.7099 | 0.11425 | 6 | 0.82414
54590 | 5.035 | 1 | 365 | 5.7603 | 0.26773 | 6 | 0.028056
55719 | 2.34 | 1 | 365 | 2.6771 | 0.025124 | 2 | 0.70221
54588 | 9.01 | 1 | 365 | 10.3079 | 0.90016 | 11 | 0.2081
55848 | 4.94 | 1 | 365 | 5.6516 | 0.94193 | 6 | 0.59356
55645 | 6.24 | 1 | 365 | 7.1389 | 0.40033 | 7 | 0.53924
54509 | 8.925 | 1 | 365 | 10.2107 | 0.60864 | 10 | 0.81934
55703 | 4.32 | 1 | 365 | 4.9423 | 0.81561 | 5 | 0.75793
55663 | 6.885 | 1 | 365 | 7.8768 | 0.61238 | 8 | 0.48921
54530 | 14.025 | 1 | 365 | 16.0454 | 0.099299 | 16 | 0.14468
55669 | 7.65 | 1 | 365 | 8.752 | 0.23598 | 8 | 0.98801
54571 | 3.78 | 1 | 365 | 4.3245 | 0.96366 | 5 | 0.28819
55664 | 12.22 | 1 | 365 | 13.9804 | 0.90898 | 14 | 0.88934
54534 | 2.805 | 1 | 365 | 3.2091 | 0.61986 | 3 | 0.82894
55642 | 4.08 | 1 | 365 | 4.6677 | 0.99252 | 5 | 0.66027
55132 | 7.14 | 1 | 365 | 8.1686 | 0.48692 | 8 | 0.65548
55438 | 7.28 | 1 | 365 | 8.3287 | 0.96705 | 9 | 0.29578
55666 | 2.16 | 1 | 365 | 2.4712 | 0.40781 | 2 | 0.87897
55358 | 9.945 | 1 | 365 | 11.3776 | 0.10678 | 11 | 0.48441
55665 | 7.395 | 1 | 365 | 8.4603 | 0.36145 | 8 | 0.82174
54637 | 5.85 | 1 | 365 | 6.6927 | 0.062809 | 6 | 0.75554
40373 | 3.64 | 1 | 365 | 4.1644 | 0.48353 | 4 | 0.64789
55667 | 7.42 | 1 | 365 | 8.4889 | 0.44719 | 8 | 0.93608
55668 | 15.08 | 1 | 365 | 17.2524 | 0.71746 | 17 | 0.96983
38562 | 8.84 | 1 | 365 | 10.1135 | 0.31713 | 10 | 0.43059
55671 | 12.495 | 1 | 365 | 14.295 | 0.8521 | 15 | 0.14708
55628 | 5.61 | 1 | 365 | 6.4182 | 0.23972 | 6 | 0.65787
55670 | 7.905 | 1 | 365 | 9.0438 | 0.11051 | 9 | 0.15428
55673 | 5.67 | 1 | 365 | 6.4868 | 0.44549 | 6 | 0.93229
50394 | 3.57 | 1 | 365 | 4.0843 | 0.24346 | 4 | 0.32774
50610 | 5.61 | 1 | 365 | 6.4182 | 0.23972 | 6 | 0.65787
50345 | 8.925 | 1 | 365 | 10.2107 | 0.60864 | 10 | 0.81934
55764 | 8.925 | 1 | 365 | 10.2107 | 0.60864 | 10 | 0.81934
50375 | 6.375 | 1 | 365 | 7.2934 | 0.86332 | 8 | 0.15667
47524 | 5.3 | 1 | 365 | 6.0635 | 0.17656 | 6 | 0.24006
55741 | 3.06 | 1 | 365 | 3.5008 | 0.49439 | 3 | 0.9952
55745 | 11.22 | 1 | 365 | 12.8363 | 0.47944 | 13 | 0.31575
50260 | 7.8 | 1 | 365 | 8.9236 | 0.75041 | 9 | 0.67405
40541 | 3.38 | 1 | 365 | 3.8669 | 0.59185 | 4 | 0.45875
50661 | 18.02 | 1 | 365 | 20.6159 | 0.80031 | 21 | 0.4162
43292 | 8.58 | 1 | 365 | 9.816 | 0.42545 | 10 | 0.24145
48442 | 7.02 | 1 | 365 | 8.0313 | 0.075371 | 8 | 0.10664
40709 | 9.805 | 1 | 365 | 11.2175 | 0.62664 | 11 | 0.84411
41087 | 12.75 | 1 | 365 | 14.5867 | 0.72664 | 15 | 0.31335
38052 | 3.12 | 1 | 365 | 3.5695 | 0.70016 | 4 | 0.26962
47573 | 6.885 | 1 | 365 | 7.8768 | 0.61238 | 8 | 0.48921
55380 | 7.395 | 1 | 365 | 8.4603 | 0.36145 | 8 | 0.82174
39360 | 10.66 | 1 | 365 | 12.1956 | 0.5589 | 12 | 0.75453
48568 | 14.04 | 1 | 365 | 16.0625 | 0.15074 | 16 | 0.21329
45664 | 5.46 | 1 | 365 | 6.2465 | 0.72529 | 6 | 0.97183
38093 | 8.745 | 1 | 365 | 10.0048 | 0.99133 | 10 | 0.9961
41287 | 6.24 | 1 | 365 | 7.1389 | 0.40033 | 7 | 0.53924
54878 | 8.32 | 1 | 365 | 9.5185 | 0.53377 | 10 | 0.052319
54861 | 5.72 | 1 | 365 | 6.544 | 0.61697 | 7 | 0.16097
55854 | 6.24 | 1 | 365 | 7.1389 | 0.40033 | 7 | 0.53924
53758 | 3.64 | 1 | 365 | 4.1644 | 0.48353 | 4 | 0.64789
55857 | 5.72 | 1 | 365 | 6.544 | 0.61697 | 7 | 0.16097
53903 | 8.06 | 1 | 365 | 9.2211 | 0.64209 | 9 | 0.86318
55868 | 4.16 | 1 | 365 | 4.7593 | 0.26689 | 5 | 0.026159
54942 | 6.5 | 1 | 365 | 7.4364 | 0.29201 | 7 | 0.72837
55206 | 6.5 | 1 | 365 | 7.4364 | 0.29201 | 7 | 0.72837
50561 | 10.4 | 1 | 365 | 11.8982 | 0.66722 | 12 | 0.5654
55205 | 4.16 | 1 | 365 | 4.7593 | 0.26689 | 5 | 0.026159
55864 | 6.5 | 1 | 365 | 7.4364 | 0.29201 | 7 | 0.72837
55102 | 2.34 | 1 | 365 | 2.6771 | 0.025124 | 2 | 0.70221
55869 | 4.77 | 1 | 365 | 5.4571 | 0.35891 | 5 | 0.81605
55235 | 7.28 | 1 | 365 | 8.3287 | 0.96705 | 9 | 0.29578
55867 | 9.435 | 1 | 365 | 10.7942 | 0.35771 | 11 | 0.15188
55907 | 3.12 | 1 | 365 | 3.5695 | 0.70016 | 4 | 0.26962
55906 | 6.5 | 1 | 365 | 7.4364 | 0.29201 | 7 | 0.72837
55896 | 9.69 | 1 | 365 | 11.0859 | 0.23224 | 11 | 0.31815
55892 | 6.885 | 1 | 365 | 7.8768 | 0.61238 | 8 | 0.48921
55672 | 8.215 | 1 | 365 | 9.3984 | 0.17367 | 9 | 0.57209
45490 | 5.72 | 1 | 365 | 6.544 | 0.61697 | 7 | 0.16097
55893 | 4.845 | 1 | 365 | 5.543 | 0.61612 | 6 | 0.15907
55880 | 4.505 | 1 | 365 | 5.154 | 0.45008 | 5 | 0.60405
50452 | 9.69 | 1 | 365 | 11.0859 | 0.23224 | 11 | 0.31815
55674 | 7.14 | 1 | 365 | 8.1686 | 0.48692 | 8 | 0.65548
55887 | 11.475 | 1 | 365 | 13.128 | 0.35397 | 13 | 0.48201
55675 | 5.83 | 1 | 365 | 6.6698 | 0.99422 | 7 | 0.66406
55870 | 12.19 | 1 | 365 | 13.946 | 0.80609 | 14 | 0.75214
55685 | 2.12 | 1 | 365 | 2.4254 | 0.27062 | 2 | 0.69602
55686 | 5.98 | 1 | 365 | 6.8415 | 0.50865 | 7 | 0.3501
54698 | 2.16 | 1 | 365 | 2.4712 | 0.40781 | 2 | 0.87897
55876 | 9.18 | 1 | 365 | 10.5024 | 0.48318 | 10 | 0.98561
55874 | 7.28 | 1 | 365 | 8.3287 | 0.96705 | 9 | 0.29578
55687 | 7.685 | 1 | 365 | 8.7921 | 0.35601 | 9 | 0.14809
55688 | 5.61 | 1 | 365 | 6.4182 | 0.23972 | 6 | 0.65787
54604 | 5.61 | 1 | 365 | 6.4182 | 0.23972 | 6 | 0.65787
55689 | 8.925 | 1 | 365 | 10.2107 | 0.60864 | 10 | 0.81934
41801 | 4.94 | 1 | 365 | 5.6516 | 0.94193 | 6 | 0.59356
55872 | 7.54 | 1 | 365 | 8.6262 | 0.85873 | 9 | 0.48491
55960 | 8.32 | 1 | 365 | 9.5185 | 0.53377 | 10 | 0.052319
55959 | 7.14 | 1 | 365 | 8.1686 | 0.48692 | 8 | 0.65548
55690 | 9.69 | 1 | 365 | 11.0859 | 0.23224 | 11 | 0.31815
55691 | 7.155 | 1 | 365 | 8.1857 | 0.53836 | 8 | 0.72408
55692 | 3.825 | 1 | 365 | 4.376 | 0.11799 | 4 | 0.494
55693 | 13.26 | 1 | 365 | 15.1702 | 0.4757 | 15 | 0.64588
55865 | 7.905 | 1 | 365 | 9.0438 | 0.11051 | 9 | 0.15428
55694 | 13 | 1 | 365 | 14.8727 | 0.58402 | 15 | 0.45675
55954 | 4.42 | 1 | 365 | 5.0567 | 0.15857 | 5 | 0.21529
55929 | 5.46 | 1 | 365 | 6.2465 | 0.72529 | 6 | 0.97183
28744 | 3.315 | 1 | 365 | 3.7925 | 0.36893 | 4 | 0.16147
55921 | 7.02 | 1 | 365 | 8.0313 | 0.075371 | 8 | 0.10664
54599 | 13.32 | 1 | 365 | 15.2388 | 0.68147 | 15 | 0.9203
54597 | 7.24 | 1 | 365 | 8.283 | 0.82987 | 9 | 0.11284
55695 | 3.18 | 1 | 365 | 3.6381 | 0.90594 | 4 | 0.54404
55696 | 10.2 | 1 | 365 | 11.6694 | 0.98131 | 12 | 0.65068
55697 | 3.78 | 1 | 365 | 4.3245 | 0.96366 | 5 | 0.28819
55699 | 8.67 | 1 | 365 | 9.919 | 0.73411 | 10 | 0.65308
55700 | 4.845 | 1 | 365 | 5.543 | 0.61612 | 6 | 0.15907
42996 | 10.6 | 1 | 365 | 12.127 | 0.35312 | 12 | 0.48012
55996 | 2.12 | 1 | 365 | 2.4254 | 0.27062 | 2 | 0.69602
55983 | 7.54 | 1 | 365 | 8.6262 | 0.85873 | 9 | 0.48491
55995 | 11.44 | 1 | 365 | 13.088 | 0.23394 | 13 | 0.32194
55982 | 2.55 | 1 | 365 | 2.9173 | 0.74533 | 3 | 0.66267
55980 | 4.08 | 1 | 365 | 4.6677 | 0.99252 | 5 | 0.66027
55972 | 4.845 | 1 | 365 | 5.543 | 0.61612 | 6 | 0.15907
55958 | 3.825 | 1 | 365 | 4.376 | 0.11799 | 4 | 0.494
56145 | 2.295 | 1 | 365 | 2.6256 | 0.87079 | 3 | 0.4964
55917 | 7.02 | 1 | 365 | 8.0313 | 0.075371 | 8 | 0.10664
55908 | 2.34 | 1 | 365 | 2.6771 | 0.025124 | 2 | 0.70221
55881 | 3.38 | 1 | 365 | 3.8669 | 0.59185 | 4 | 0.45875
55877 | 6.12 | 1 | 365 | 7.0016 | 0.98878 | 7 | 0.99041
55998 | 2.65 | 1 | 365 | 3.0317 | 0.088281 | 3 | 0.12003
56142 | 3.57 | 1 | 365 | 4.0843 | 0.24346 | 4 | 0.32774
56144 | 5.865 | 1 | 365 | 6.7099 | 0.11425 | 6 | 0.82414
56139 | 9.435 | 1 | 365 | 10.7942 | 0.35771 | 11 | 0.15188
56140 | 3.12 | 1 | 365 | 3.5695 | 0.70016 | 4 | 0.26962
55878 | 4.68 | 1 | 365 | 5.3542 | 0.050247 | 5 | 0.40443
56384 | 10.8 | 1 | 365 | 12.3558 | 0.039032 | 12 | 0.39484
17856 | 498.7 | 0.8 | 365 | 456.4326 | 0.24928 | 456 | 0.68186
30727 | 443.085 | 1 | 365 | 506.9141 | 0.57773 | 507 | 0.49178
55999 | 3.64 | 1 | 365 | 4.1644 | 0.48353 | 4 | 0.64789
31311 | 172.38 | 0.9 | 365 | 177.4911 | 0.065695 | 177 | 0.55683
55873 | 11.985 | 1 | 365 | 13.7115 | 0.10304 | 13 | 0.81455
43256 | 9.84 | 1 | 365 | 11.2575 | 0.74667 | 12 | 0.0041846
55875 | 4.335 | 1 | 365 | 4.9595 | 0.86706 | 5 | 0.82654
32965 | 150.93 | 0.9 | 365 | 155.4051 | 0.85842 | 156 | 0.26356
54639 | 3.36 | 1 | 365 | 3.844 | 0.52325 | 4 | 0.36728
56083 | 5.2 | 1 | 365 | 5.9491 | 0.83361 | 6 | 0.7827
51568 | 4.48 | 1 | 365 | 5.1254 | 0.36434 | 5 | 0.48971
50084 | 7.5 | 1 | 365 | 8.5804 | 0.72155 | 9 | 0.30197
46248 | 6 | 1 | 365 | 6.8643 | 0.57724 | 7 | 0.44158
56081 | 6.12 | 1 | 365 | 7.0016 | 0.98878 | 7 | 0.99041
55969 | 3.9 | 1 | 365 | 4.4618 | 0.37521 | 4 | 0.83702
56076 | 2.55 | 1 | 365 | 2.9173 | 0.74533 | 3 | 0.66267
54619 | 6.24 | 1 | 365 | 7.1389 | 0.40033 | 7 | 0.53924
56094 | 3.315 | 1 | 365 | 3.7925 | 0.36893 | 4 | 0.16147
56077 | 14.025 | 1 | 365 | 16.0454 | 0.099299 | 16 | 0.14468
56092 | 9.945 | 1 | 365 | 11.3776 | 0.10678 | 11 | 0.48441
56074 | 7.395 | 1 | 365 | 8.4603 | 0.36145 | 8 | 0.82174
56073 | 17.595 | 1 | 365 | 20.1297 | 0.34276 | 20 | 0.47242
56072 | 5.98 | 1 | 365 | 6.8415 | 0.50865 | 7 | 0.3501
56069 | 8.32 | 1 | 365 | 9.5185 | 0.53377 | 10 | 0.052319
56037 | 4.845 | 1 | 365 | 5.543 | 0.61612 | 6 | 0.15907
56091 | 6.24 | 1 | 365 | 7.1389 | 0.40033 | 7 | 0.53924
56026 | 13.515 | 1 | 365 | 15.4619 | 0.35023 | 15 | 0.81215
56090 | 3.38 | 1 | 365 | 3.8669 | 0.59185 | 4 | 0.45875
56016 | 7.65 | 1 | 365 | 8.752 | 0.23598 | 8 | 0.98801
56097 | 5.98 | 1 | 365 | 6.8415 | 0.50865 | 7 | 0.3501
56237 | 3.38 | 1 | 365 | 3.8669 | 0.59185 | 4 | 0.45875
55903 | 4.94 | 1 | 365 | 5.6516 | 0.94193 | 6 | 0.59356
56007 | 6.75 | 1 | 365 | 7.7224 | 0.1494 | 7 | 0.87177
56011 | 11.18 | 1 | 365 | 12.7905 | 0.34226 | 13 | 0.1328
56005 | 13.515 | 1 | 365 | 15.4619 | 0.35023 | 15 | 0.81215
45486 | 6.095 | 1 | 365 | 6.973 | 0.90305 | 7 | 0.87607
56003 | 4.16 | 1 | 365 | 4.7593 | 0.26689 | 5 | 0.026159
56254 | 14.025 | 1 | 365 | 16.0454 | 0.099299 | 16 | 0.14468
56253 | 9.945 | 1 | 365 | 11.3776 | 0.10678 | 11 | 0.48441
56245 | 11.96 | 1 | 365 | 13.6829 | 0.017298 | 13 | 0.70021
56229 | 4.68 | 1 | 365 | 5.3542 | 0.050247 | 5 | 0.40443
56227 | 4.42 | 1 | 365 | 5.0567 | 0.15857 | 5 | 0.21529
56222 | 4.16 | 1 | 365 | 4.7593 | 0.26689 | 5 | 0.026159
47574 | 5.25 | 1 | 365 | 6.0063 | 0.005085 | 6 | 0.011379
56215 | 2.805 | 1 | 365 | 3.2091 | 0.61986 | 3 | 0.82894
45245 | 6 | 1 | 365 | 6.8643 | 0.57724 | 7 | 0.44158
50232 | 6.24 | 1 | 365 | 7.1389 | 0.40033 | 7 | 0.53924
43937 | 3.36 | 1 | 365 | 3.844 | 0.52325 | 4 | 0.36728
44556 | 7.905 | 1 | 365 | 9.0438 | 0.11051 | 9 | 0.15428
44490 | 12.09 | 1 | 365 | 13.8316 | 0.46314 | 14 | 0.29478
47793 | 8.75 | 1 | 365 | 10.0105 | 0.008475 | 10 | 0.018965
54791 | 8.4 | 1 | 365 | 9.6101 | 0.80814 | 10 | 0.41821
41333 | 7.935 | 1 | 365 | 9.0781 | 0.2134 | 9 | 0.29148
56160 | 12.5 | 1 | 365 | 14.3007 | 0.86925 | 15 | 0.16995
49149 | 5.04 | 1 | 365 | 5.766 | 0.28488 | 6 | 0.050924
46495 | 4.2 | 1 | 365 | 4.805 | 0.40407 | 5 | 0.2091
54831 | 6.6 | 1 | 365 | 7.5508 | 0.63496 | 8 | 0.18573
44327 | 8.82 | 1 | 365 | 10.0906 | 0.24854 | 10 | 0.33912
54846 | 5.1 | 1 | 365 | 5.8347 | 0.49065 | 6 | 0.32534
54843 | 14.49 | 1 | 365 | 16.5774 | 0.69403 | 17 | 0.27141
54899 | 7 | 1 | 365 | 8.0084 | 0.00678 | 8 | 0.015172
54898 | 8.25 | 1 | 365 | 9.4385 | 0.29371 | 9 | 0.73217
55925 | 5.035 | 1 | 365 | 5.7603 | 0.26773 | 6 | 0.028056
55772 | 8.7 | 1 | 365 | 9.9533 | 0.837 | 10 | 0.79029
35848 | 14.07 | 1 | 365 | 16.0969 | 0.25363 | 16 | 0.3505
48878 | 7.848 | 1 | 365 | 8.9786 | 0.91503 | 9 | 0.89358
54916 | 9.36 | 1 | 365 | 10.7084 | 0.10049 | 10 | 0.80886
49845 | 7.8 | 1 | 365 | 8.9236 | 0.75041 | 9 | 0.67405
45780 | 7.28 | 1 | 365 | 8.3287 | 0.96705 | 9 | 0.29578
54924 | 3.18 | 1 | 365 | 3.6381 | 0.90594 | 4 | 0.54404
54911 | 9 | 1 | 365 | 10.2965 | 0.86586 | 11 | 0.16236
50239 | 8.19 | 1 | 365 | 9.3698 | 0.087933 | 9 | 0.45775
55024 | 2.805 | 1 | 365 | 3.2091 | 0.61986 | 3 | 0.82894
49250 | 7.5 | 1 | 365 | 8.5804 | 0.72155 | 9 | 0.30197
55027 | 6 | 1 | 365 | 6.8643 | 0.57724 | 7 | 0.44158
48346 | 9.6 | 1 | 365 | 10.9829 | 0.92358 | 11 | 0.90652
23962 | 9.88 | 1 | 365 | 11.3033 | 0.88386 | 12 | 0.18713
44043 | 8.829 | 1 | 365 | 10.1009 | 0.27941 | 10 | 0.38028
51217 | 6.63 | 1 | 365 | 7.5851 | 0.73785 | 8 | 0.32294
41378 | 11.2 | 1 | 365 | 12.8134 | 0.41085 | 13 | 0.22428
44314 | 6.615 | 1 | 365 | 7.5679 | 0.68641 | 8 | 0.25434
55122 | 9.3 | 1 | 365 | 10.6397 | 0.89472 | 11 | 0.53444
48521 | 9.52 | 1 | 365 | 10.8914 | 0.64922 | 11 | 0.54063
55121 | 9.3 | 1 | 365 | 10.6397 | 0.89472 | 11 | 0.53444
55128 | 7.125 | 1 | 365 | 8.1514 | 0.43547 | 8 | 0.58687
55127 | 4.2 | 1 | 365 | 4.805 | 0.40407 | 5 | 0.2091
44056 | 9.45 | 1 | 365 | 10.8113 | 0.40915 | 11 | 0.22048
55129 | 8.4 | 1 | 365 | 9.6101 | 0.80814 | 10 | 0.41821
50137 | 15.39 | 1 | 365 | 17.607 | 0.78062 | 18 | 0.38764
55135 | 5.3 | 1 | 365 | 6.0635 | 0.17656 | 6 | 0.24006
39893 | 12.32 | 1 | 365 | 14.0948 | 0.25193 | 14 | 0.3467
39818 | 12.32 | 1 | 365 | 14.0948 | 0.25193 | 14 | 0.3467
49418 | 3.9 | 1 | 365 | 4.4618 | 0.37521 | 4 | 0.83702
36971 | 12.32 | 1 | 365 | 14.0948 | 0.25193 | 14 | 0.3467
39102 | 6.24 | 1 | 365 | 7.1389 | 0.40033 | 7 | 0.53924
55180 | 7.5 | 1 | 365 | 8.5804 | 0.72155 | 9 | 0.30197
55183 | 5.83 | 1 | 365 | 6.6698 | 0.99422 | 7 | 0.66406
55176 | 5.565 | 1 | 365 | 6.3667 | 0.08539 | 6 | 0.45206
55177 | 8.525 | 1 | 365 | 9.7531 | 0.23683 | 9 | 0.98991
55181 | 10.6 | 1 | 365 | 12.127 | 0.35312 | 12 | 0.48012
55182 | 3.71 | 1 | 365 | 4.2444 | 0.72359 | 4 | 0.96804
45240 | 14.49 | 1 | 365 | 16.5774 | 0.69403 | 17 | 0.27141
49868 | 8.28 | 1 | 365 | 9.4728 | 0.39659 | 9 | 0.86937
55187 | 8 | 1 | 365 | 9.1524 | 0.43632 | 9 | 0.58877
55190 | 10.5 | 1 | 365 | 12.0126 | 0.01017 | 12 | 0.022758
55192 | 9.9 | 1 | 365 | 11.3262 | 0.95245 | 12 | 0.2786
50856 | 8.96 | 1 | 365 | 10.2507 | 0.72868 | 10 | 0.97942
56286 | 10.965 | 1 | 365 | 12.5446 | 0.60491 | 13 | 0.14948
54705 | 6.5 | 1 | 365 | 7.4364 | 0.29201 | 7 | 0.72837
50599 | 5.2 | 1 | 365 | 5.9491 | 0.83361 | 6 | 0.7827
55191 | 5.46 | 1 | 365 | 6.2465 | 0.72529 | 6 | 0.97183
42898 | 3.64 | 1 | 365 | 4.1644 | 0.48353 | 4 | 0.64789
38405 | 7.28 | 1 | 365 | 8.3287 | 0.96705 | 9 | 0.29578
55448 | 8.835 | 1 | 365 | 10.1077 | 0.29999 | 10 | 0.40772
54641 | 5.7 | 1 | 365 | 6.5211 | 0.54838 | 7 | 0.069497
55210 | 6.867 | 1 | 365 | 7.8562 | 0.55065 | 8 | 0.40688
44055 | 8.502 | 1 | 365 | 9.7268 | 0.15795 | 9 | 0.88471
48539 | 5.22 | 1 | 365 | 5.972 | 0.9022 | 6 | 0.87417
49017 | 11.2 | 1 | 365 | 12.8134 | 0.41085 | 13 | 0.22428
46971 | 8.745 | 1 | 365 | 10.0048 | 0.99133 | 10 | 0.9961
44309 | 7.245 | 1 | 365 | 8.2887 | 0.84702 | 9 | 0.1357
55805 | 6.6 | 1 | 365 | 7.5508 | 0.63496 | 8 | 0.18573
55254 | 6.885 | 1 | 365 | 7.8768 | 0.61238 | 8 | 0.48921
55275 | 6.5 | 1 | 365 | 7.4364 | 0.29201 | 7 | 0.72837
48980 | 16.695 | 1 | 365 | 19.1 | 0.25617 | 19 | 0.35619
47564 | 5.46 | 1 | 365 | 6.2465 | 0.72529 | 6 | 0.97183
43062 | 4.94 | 1 | 365 | 5.6516 | 0.94193 | 6 | 0.59356
53292 | 5.2 | 1 | 365 | 5.9491 | 0.83361 | 6 | 0.7827
55279 | 9.805 | 1 | 365 | 11.2175 | 0.62664 | 11 | 0.84411
55289 | 11.115 | 1 | 365 | 12.7162 | 0.11934 | 12 | 0.83552
55277 | 6.36 | 1 | 365 | 7.2762 | 0.81187 | 8 | 0.088071
47680 | 8.96 | 1 | 365 | 10.2507 | 0.72868 | 10 | 0.97942
47338 | 5.76 | 1 | 365 | 6.5898 | 0.75415 | 7 | 0.34391
55294 | 9.45 | 1 | 365 | 10.8113 | 0.40915 | 11 | 0.22048
55310 | 6.375 | 1 | 365 | 7.2934 | 0.86332 | 8 | 0.15667
55322 | 3.9 | 1 | 365 | 4.4618 | 0.37521 | 4 | 0.83702
55321 | 6.4 | 1 | 365 | 7.322 | 0.94906 | 8 | 0.27101
48895 | 5.46 | 1 | 365 | 6.2465 | 0.72529 | 6 | 0.97183
51075 | 3.975 | 1 | 365 | 4.5476 | 0.63242 | 5 | 0.18004
55392 | 5.565 | 1 | 365 | 6.3667 | 0.08539 | 6 | 0.45206
55391 | 10.6 | 1 | 365 | 12.127 | 0.35312 | 12 | 0.48012
55390 | 4.16 | 1 | 365 | 4.7593 | 0.26689 | 5 | 0.026159
55726 | 11.115 | 1 | 365 | 12.7162 | 0.11934 | 12 | 0.83552
55730 | 6.12 | 1 | 365 | 7.0016 | 0.98878 | 7 | 0.99041
55724 | 5.035 | 1 | 365 | 5.7603 | 0.26773 | 6 | 0.028056
55714 | 3.72 | 1 | 365 | 4.2559 | 0.75789 | 5 | 0.013777
55709 | 11.34 | 1 | 365 | 12.9736 | 0.89098 | 13 | 0.86458
55531 | 7.56 | 1 | 365 | 8.6491 | 0.92732 | 9 | 0.57639
55459 | 9.975 | 1 | 365 | 11.412 | 0.20966 | 11 | 0.62162
55545 | 9.45 | 1 | 365 | 10.8113 | 0.40915 | 11 | 0.22048
55544 | 7.44 | 1 | 365 | 8.5118 | 0.51578 | 9 | 0.027554
55425 | 6.2 | 1 | 365 | 7.0931 | 0.26315 | 7 | 0.3563
55451 | 5 | 1 | 365 | 5.7203 | 0.1477 | 5 | 0.86798
55550 | 5.1 | 1 | 365 | 5.8347 | 0.49065 | 6 | 0.32534
55533 | 6.9 | 1 | 365 | 7.894 | 0.66383 | 8 | 0.55781
56806 | 6.3 | 1 | 365 | 7.2076 | 0.6061 | 7 | 0.81365
56796 | 6.625 | 1 | 365 | 7.5794 | 0.7207 | 8 | 0.30007
43565 | 14.1 | 1 | 365 | 16.1312 | 0.35651 | 16 | 0.4877
56820 | 10.8 | 1 | 365 | 12.3558 | 0.039032 | 12 | 0.39484
55076 | 17.16 | 1 | 365 | 19.632 | 0.85091 | 20 | 0.48291
54986 | 14.04 | 1 | 365 | 16.0625 | 0.15074 | 16 | 0.21329
55910 | 4.16 | 1 | 365 | 4.7593 | 0.26689 | 5 | 0.026159
53574 | 4.94 | 1 | 365 | 5.6516 | 0.94193 | 6 | 0.59356
55388 | 3.12 | 1 | 365 | 3.5695 | 0.70016 | 4 | 0.26962
55029 | 5.2 | 1 | 365 | 5.9491 | 0.83361 | 6 | 0.7827
55777 | 8.84 | 1 | 365 | 10.1135 | 0.31713 | 10 | 0.43059
55142 | 10.14 | 1 | 365 | 11.6007 | 0.77554 | 12 | 0.37626
54240 | 3.38 | 1 | 365 | 3.8669 | 0.59185 | 4 | 0.45875
56014 | 12.48 | 1 | 365 | 14.2778 | 0.80066 | 15 | 0.078478
55168 | 7.28 | 1 | 365 | 8.3287 | 0.96705 | 9 | 0.29578
56013 | 2.6 | 1 | 365 | 2.9745 | 0.9168 | 3 | 0.89135
55427 | 6.24 | 1 | 365 | 7.1389 | 0.40033 | 7 | 0.53924
56010 | 8.06 | 1 | 365 | 9.2211 | 0.64209 | 9 | 0.86318
53682 | 8.06 | 1 | 365 | 9.2211 | 0.64209 | 9 | 0.86318
55886 | 6.5 | 1 | 365 | 7.4364 | 0.29201 | 7 | 0.72837
54119 | 5.72 | 1 | 365 | 6.544 | 0.61697 | 7 | 0.16097
54914 | 5.72 | 1 | 365 | 6.544 | 0.61697 | 7 | 0.16097
54990 | 6.24 | 1 | 365 | 7.1389 | 0.40033 | 7 | 0.53924
55774 | 5.035 | 1 | 365 | 5.7603 | 0.26773 | 6 | 0.028056
56181 | 4.94 | 1 | 365 | 5.6516 | 0.94193 | 6 | 0.59356
55753 | 6.5 | 1 | 365 | 7.4364 | 0.29201 | 7 | 0.72837
53485 | 4.94 | 1 | 365 | 5.6516 | 0.94193 | 6 | 0.59356
33960 | 4.68 | 1 | 365 | 5.3542 | 0.050247 | 5 | 0.40443
55361 | 7.02 | 1 | 365 | 8.0313 | 0.075371 | 8 | 0.10664
52615 | 4.68 | 1 | 365 | 5.3542 | 0.050247 | 5 | 0.40443
53052 | 2.45 | 1 | 365 | 2.8029 | 0.40237 | 3 | 0.20531
35349 | 35.88 | 0.9 | 365 | 36.9439 | 0.74671 | 37 | 0.69056
53791 | 49.98 | 0.9 | 365 | 51.4619 | 0.26757 | 51 | 0.7295
53489 | 4.94 | 1 | 365 | 5.6516 | 0.94193 | 6 | 0.59356
50846 | 4.68 | 1 | 365 | 5.3542 | 0.050247 | 5 | 0.40443
54789 | 4.16 | 1 | 365 | 4.7593 | 0.26689 | 5 | 0.026159
51722 | 9.1 | 1 | 365 | 10.4109 | 0.20881 | 10 | 0.61972
55748 | 9.62 | 1 | 365 | 11.0058 | 0.99217 | 11 | 0.99799
52618 | 10.4 | 1 | 365 | 11.8982 | 0.66722 | 12 | 0.5654
32743 | 7.8 | 1 | 365 | 8.9236 | 0.75041 | 9 | 0.67405
31739 | 2.6 | 1 | 365 | 2.9745 | 0.9168 | 3 | 0.89135
53960 | 9.1 | 1 | 365 | 10.4109 | 0.20881 | 10 | 0.61972
56195 | 6.24 | 1 | 365 | 7.1389 | 0.40033 | 7 | 0.53924
55216 | 7.54 | 1 | 365 | 8.6262 | 0.85873 | 9 | 0.48491
55039 | 5.98 | 1 | 365 | 6.8415 | 0.50865 | 7 | 0.3501
55152 | 3.38 | 1 | 365 | 3.8669 | 0.59185 | 4 | 0.45875
54967 | 7.02 | 1 | 365 | 8.0313 | 0.075371 | 8 | 0.10664
55050 | 6.76 | 1 | 365 | 7.7338 | 0.18369 | 7 | 0.91751
54207 | 9.36 | 1 | 365 | 10.7084 | 0.10049 | 10 | 0.80886
55035 | 2.6 | 1 | 365 | 2.9745 | 0.9168 | 3 | 0.89135
32149 | 8.06 | 1 | 365 | 9.2211 | 0.64209 | 9 | 0.86318
55295 | 5.72 | 1 | 365 | 6.544 | 0.61697 | 7 | 0.16097
54137 | 6.24 | 1 | 365 | 7.1389 | 0.40033 | 7 | 0.53924
52344 | 6.5 | 1 | 365 | 7.4364 | 0.29201 | 7 | 0.72837
30647 | 8.58 | 1 | 365 | 9.816 | 0.42545 | 10 | 0.24145
48463 | 12.22 | 1 | 365 | 13.9804 | 0.90898 | 14 | 0.88934
52567 | 4.9 | 1 | 365 | 5.6059 | 0.80475 | 6 | 0.41062
53688 | 6.5 | 1 | 365 | 7.4364 | 0.29201 | 7 | 0.72837
56230 | 11.7 | 1 | 365 | 13.3855 | 0.12562 | 13 | 0.51107
54415 | 8.06 | 1 | 365 | 9.2211 | 0.64209 | 9 | 0.86318
53089 | 11.96 | 1 | 365 | 13.6829 | 0.017298 | 13 | 0.70021
53671 | 4.94 | 1 | 365 | 5.6516 | 0.94193 | 6 | 0.59356
55079 | 4.68 | 1 | 365 | 5.3542 | 0.050247 | 5 | 0.40443
55084 | 5.98 | 1 | 365 | 6.8415 | 0.50865 | 7 | 0.3501
54215 | 4.42 | 1 | 365 | 5.0567 | 0.15857 | 5 | 0.21529
52841 | 9.1 | 1 | 365 | 10.4109 | 0.20881 | 10 | 0.61972
53838 | 6.24 | 1 | 365 | 7.1389 | 0.40033 | 7 | 0.53924
56271 | 3.9 | 1 | 365 | 4.4618 | 0.37521 | 4 | 0.83702
55370 | 5.2 | 1 | 365 | 5.9491 | 0.83361 | 6 | 0.7827
53031 | 14.04 | 1 | 365 | 16.0625 | 0.15074 | 16 | 0.21329
55331 | 9.275 | 1 | 365 | 10.6111 | 0.80898 | 11 | 0.4201
55044 | 5.72 | 1 | 365 | 6.544 | 0.61697 | 7 | 0.16097
55087 | 7.8 | 1 | 365 | 8.9236 | 0.75041 | 9 | 0.67405
53675 | 4.68 | 1 | 365 | 5.3542 | 0.050247 | 5 | 0.40443
52971 | 4.16 | 1 | 365 | 4.7593 | 0.26689 | 5 | 0.026159
55237 | 6.76 | 1 | 365 | 7.7338 | 0.18369 | 7 | 0.91751
54390 | 4.94 | 1 | 365 | 5.6516 | 0.94193 | 6 | 0.59356
53894 | 11.44 | 1 | 365 | 13.088 | 0.23394 | 13 | 0.32194
55150 | 5.2 | 1 | 365 | 5.9491 | 0.83361 | 6 | 0.7827
54947 | 5.98 | 1 | 365 | 6.8415 | 0.50865 | 7 | 0.3501
25107 | 8.58 | 1 | 365 | 9.816 | 0.42545 | 10 | 0.24145
33813 | 7.02 | 1 | 365 | 8.0313 | 0.075371 | 8 | 0.10664
55359 | 7.54 | 1 | 365 | 8.6262 | 0.85873 | 9 | 0.48491
51750 | 9.62 | 1 | 365 | 11.0058 | 0.99217 | 11 | 0.99799
56012 | 5.98 | 1 | 365 | 6.8415 | 0.50865 | 7 | 0.3501
55137 | 4.94 | 1 | 365 | 5.6516 | 0.94193 | 6 | 0.59356
54835 | 3.12 | 1 | 365 | 3.5695 | 0.70016 | 4 | 0.26962
55355 | 6.76 | 1 | 365 | 7.7338 | 0.18369 | 7 | 0.91751
51106 | 9.6 | 1 | 365 | 10.9829 | 0.92358 | 11 | 0.90652
52775 | 8.06 | 1 | 365 | 9.2211 | 0.64209 | 9 | 0.86318
52443 | 6.5 | 1 | 365 | 7.4364 | 0.29201 | 7 | 0.72837
51704 | 12.74 | 1 | 365 | 14.5753 | 0.69234 | 15 | 0.26761
53911 | 7.54 | 1 | 365 | 8.6262 | 0.85873 | 9 | 0.48491
53690 | 5.72 | 1 | 365 | 6.544 | 0.61697 | 7 | 0.16097
52640 | 9.36 | 1 | 365 | 10.7084 | 0.10049 | 10 | 0.80886
56489 | 6.76 | 1 | 365 | 7.7338 | 0.18369 | 7 | 0.91751
56484 | 5.3 | 1 | 365 | 6.0635 | 0.17656 | 6 | 0.24006
56485 | 3.9 | 1 | 365 | 4.4618 | 0.37521 | 4 | 0.83702
55598 | 9.945 | 1 | 365 | 11.3776 | 0.10678 | 11 | 0.48441
55597 | 11.4 | 1 | 365 | 13.0422 | 0.096756 | 13 | 0.13899
55587 | 7.28 | 1 | 365 | 8.3287 | 0.96705 | 9 | 0.29578
55582 | 4.77 | 1 | 365 | 5.4571 | 0.35891 | 5 | 0.81605
55677 | 12.1 | 1 | 365 | 13.8431 | 0.49743 | 14 | 0.34051
55679 | 10.07 | 1 | 365 | 11.5206 | 0.53547 | 12 | 0.056112
55659 | 6.21 | 1 | 365 | 7.1046 | 0.29744 | 7 | 0.40203
55713 | 10.83 | 1 | 365 | 12.3901 | 0.14192 | 12 | 0.53204
55720 | 5.1 | 1 | 365 | 5.8347 | 0.49065 | 6 | 0.32534
55605 | 5 | 1 | 365 | 5.7203 | 0.1477 | 5 | 0.86798
55722 | 5.8 | 1 | 365 | 6.6355 | 0.89133 | 7 | 0.52686
55739 | 5.985 | 1 | 365 | 6.8472 | 0.5258 | 7 | 0.37297
55740 | 7.8 | 1 | 365 | 8.9236 | 0.75041 | 9 | 0.67405
55721 | 9.88 | 1 | 365 | 11.3033 | 0.88386 | 12 | 0.18713
55744 | 5.4 | 1 | 365 | 6.1779 | 0.51952 | 6 | 0.69742
55737 | 10.26 | 1 | 365 | 11.738 | 0.18708 | 11 | 0.92509
55750 | 3.825 | 1 | 365 | 4.376 | 0.11799 | 4 | 0.494
55612 | 3.57 | 1 | 365 | 4.0843 | 0.24346 | 4 | 0.32774
55749 | 7.5 | 1 | 365 | 8.5804 | 0.72155 | 9 | 0.30197
55604 | 4.59 | 1 | 365 | 5.2512 | 0.74159 | 5 | 0.99281
55613 | 6.12 | 1 | 365 | 7.0016 | 0.98878 | 7 | 0.99041
55754 | 3.825 | 1 | 365 | 4.376 | 0.11799 | 4 | 0.494
55760 | 9.3 | 1 | 365 | 10.6397 | 0.89472 | 11 | 0.53444
55575 | 5.2 | 1 | 365 | 5.9491 | 0.83361 | 6 | 0.7827
55570 | 5.2 | 1 | 365 | 5.9491 | 0.83361 | 6 | 0.7827
55579 | 8.84 | 1 | 365 | 10.1135 | 0.31713 | 10 | 0.43059
55567 | 11.96 | 1 | 365 | 13.6829 | 0.017298 | 13 | 0.70021
55779 | 2.34 | 1 | 365 | 2.6771 | 0.025124 | 2 | 0.70221
55564 | 7.28 | 1 | 365 | 8.3287 | 0.96705 | 9 | 0.29578
55562 | 7.28 | 1 | 365 | 8.3287 | 0.96705 | 9 | 0.29578
55554 | 7.42 | 1 | 365 | 8.4889 | 0.44719 | 8 | 0.93608
55413 | 4.16 | 1 | 365 | 4.7593 | 0.26689 | 5 | 0.026159
55783 | 7.8 | 1 | 365 | 8.9236 | 0.75041 | 9 | 0.67405
55555 | 3.9 | 1 | 365 | 4.4618 | 0.37521 | 4 | 0.83702
55164 | 6.76 | 1 | 365 | 7.7338 | 0.18369 | 7 | 0.91751
55553 | 7.54 | 1 | 365 | 8.6262 | 0.85873 | 9 | 0.48491
55552 | 7.54 | 1 | 365 | 8.6262 | 0.85873 | 9 | 0.48491
31882 | 4.94 | 1 | 365 | 5.6516 | 0.94193 | 6 | 0.59356
55557 | 2.34 | 1 | 365 | 2.6771 | 0.025124 | 2 | 0.70221
32489 | 9.88 | 1 | 365 | 11.3033 | 0.88386 | 12 | 0.18713
52113 | 4.845 | 1 | 365 | 5.543 | 0.61612 | 6 | 0.15907
54746 | 7.02 | 1 | 365 | 8.0313 | 0.075371 | 8 | 0.10664
53530 | 9.62 | 1 | 365 | 11.0058 | 0.99217 | 11 | 0.99799
54388 | 5.46 | 1 | 365 | 6.2465 | 0.72529 | 6 | 0.97183
29724 | 5.2 | 1 | 365 | 5.9491 | 0.83361 | 6 | 0.7827
55353 | 6.5 | 1 | 365 | 7.4364 | 0.29201 | 7 | 0.72837
54751 | 5.98 | 1 | 365 | 6.8415 | 0.50865 | 7 | 0.3501
56320 | 7.65 | 1 | 365 | 8.752 | 0.23598 | 8 | 0.98801
50129 | 4.32 | 1 | 365 | 4.9423 | 0.81561 | 5 | 0.75793
51240 | 4.2 | 1 | 365 | 4.805 | 0.40407 | 5 | 0.2091
45923 | 9.945 | 1 | 365 | 11.3776 | 0.10678 | 11 | 0.48441
50639 | 5.7 | 1 | 365 | 6.5211 | 0.54838 | 7 | 0.069497
45810 | 6.5 | 1 | 365 | 7.4364 | 0.29201 | 7 | 0.72837
57685 | 6.21 | 1 | 365 | 7.1046 | 0.29744 | 7 | 0.40203
57548 | 7.83 | 1 | 365 | 8.958 | 0.8533 | 9 | 0.81126
50082 | 5.4 | 1 | 365 | 6.1779 | 0.51952 | 6 | 0.69742
57682 | 14.04 | 1 | 365 | 16.0625 | 0.15074 | 16 | 0.21329
52930 | 9 | 1 | 365 | 10.2965 | 0.86586 | 11 | 0.16236
39260 | 10.4 | 1 | 365 | 11.8982 | 0.66722 | 12 | 0.5654
57610 | 10.4 | 1 | 365 | 11.8982 | 0.66722 | 12 | 0.5654
49555 | 6.89 | 1 | 365 | 7.8825 | 0.62953 | 8 | 0.51208
57612 | 9.3 | 1 | 365 | 10.6397 | 0.89472 | 11 | 0.53444
57435 | 14.7 | 1 | 365 | 16.8176 | 0.41424 | 17 | 0.23186
46819 | 5.67 | 1 | 365 | 6.4868 | 0.44549 | 6 | 0.93229
57468 | 7.84 | 1 | 365 | 8.9694 | 0.88759 | 9 | 0.85699
29106 | 9.1 | 1 | 365 | 10.4109 | 0.20881 | 10 | 0.61972
46835 | 7.56 | 1 | 365 | 8.6491 | 0.92732 | 9 | 0.57639
57401 | 7.98 | 1 | 365 | 9.1296 | 0.36773 | 9 | 0.4973
49916 | 7.2 | 1 | 365 | 8.2372 | 0.69269 | 8 | 0.92989
57432 | 2.52 | 1 | 365 | 2.883 | 0.64244 | 3 | 0.52546
55414 | 11.7 | 1 | 365 | 13.3855 | 0.12562 | 13 | 0.51107
57400 | 11.445 | 1 | 365 | 13.0937 | 0.25109 | 13 | 0.34481
47605 | 9.12 | 1 | 365 | 10.4338 | 0.2774 | 10 | 0.7112
57613 | 3.9 | 1 | 365 | 4.4618 | 0.37521 | 4 | 0.83702
54920 | 7.8 | 1 | 365 | 8.9236 | 0.75041 | 9 | 0.67405
38778 | 7.02 | 1 | 365 | 8.0313 | 0.075371 | 8 | 0.10664
57397 | 11.47 | 1 | 365 | 13.1223 | 0.33682 | 13 | 0.45915
56319 | 5.72 | 1 | 365 | 6.544 | 0.61697 | 7 | 0.16097
57396 | 9.765 | 1 | 365 | 11.1717 | 0.48946 | 11 | 0.66116
43253 | 12.6 | 1 | 365 | 14.4151 | 0.2122 | 14 | 0.62731
55646 | 5.2 | 1 | 365 | 5.9491 | 0.83361 | 6 | 0.7827
57395 | 7.125 | 1 | 365 | 8.1514 | 0.43547 | 8 | 0.58687
56290 | 3.12 | 1 | 365 | 3.5695 | 0.70016 | 4 | 0.26962
57393 | 5.83 | 1 | 365 | 6.6698 | 0.99422 | 7 | 0.66406
55138 | 12.22 | 1 | 365 | 13.9804 | 0.90898 | 14 | 0.88934
57399 | 3.71 | 1 | 365 | 4.2444 | 0.72359 | 4 | 0.96804
22805 | 4.94 | 1 | 365 | 5.6516 | 0.94193 | 6 | 0.59356
57467 | 9.12 | 1 | 365 | 10.4338 | 0.2774 | 10 | 0.7112
57384 | 8.4 | 1 | 365 | 9.6101 | 0.80814 | 10 | 0.41821
55411 | 4.68 | 1 | 365 | 5.3542 | 0.050247 | 5 | 0.40443
55330 | 7.8 | 1 | 365 | 8.9236 | 0.75041 | 9 | 0.67405
57371 | 12.48 | 1 | 365 | 14.2778 | 0.80066 | 15 | 0.078478
55324 | 3.71 | 1 | 365 | 4.2444 | 0.72359 | 4 | 0.96804
57377 | 9.8 | 1 | 365 | 11.2117 | 0.60949 | 11 | 0.82124
57600 | 11.6 | 1 | 365 | 13.271 | 0.78266 | 14 | 0.053714
40039 | 8.58 | 1 | 365 | 9.816 | 0.42545 | 10 | 0.24145
46700 | 10.08 | 1 | 365 | 11.5321 | 0.56976 | 12 | 0.10185
41920 | 5.98 | 1 | 365 | 6.8415 | 0.50865 | 7 | 0.3501
37846 | 5.72 | 1 | 365 | 6.544 | 0.61697 | 7 | 0.16097
50572 | 4.94 | 1 | 365 | 5.6516 | 0.94193 | 6 | 0.59356
50347 | 5.1 | 1 | 365 | 5.8347 | 0.49065 | 6 | 0.32534
55116 | 6.63 | 1 | 365 | 7.5851 | 0.73785 | 8 | 0.32294
55422 | 7.84 | 1 | 365 | 8.9694 | 0.88759 | 9 | 0.85699
55457 | 8.84 | 1 | 365 | 10.1135 | 0.31713 | 10 | 0.43059
55529 | 11.4 | 1 | 365 | 13.0422 | 0.096756 | 13 | 0.13899
55543 | 5.25 | 1 | 365 | 6.0063 | 0.005085 | 6 | 0.011379
45602 | 14.04 | 1 | 365 | 16.0625 | 0.15074 | 16 | 0.21329
51309 | 7.28 | 1 | 365 | 8.3287 | 0.96705 | 9 | 0.29578
46912 | 7.5 | 1 | 365 | 8.5804 | 0.72155 | 9 | 0.30197
50283 | 8.64 | 1 | 365 | 9.8846 | 0.63123 | 10 | 0.51587
57592 | 5.83 | 1 | 365 | 6.6698 | 0.99422 | 7 | 0.66406
57608 | 9.5 | 1 | 365 | 10.8685 | 0.58063 | 11 | 0.44916
57654 | 11.395 | 1 | 365 | 13.0365 | 0.079608 | 13 | 0.11613
57558 | 11.685 | 1 | 365 | 13.3683 | 0.074175 | 13 | 0.44247
57545 | 12.09 | 1 | 365 | 13.8316 | 0.46314 | 14 | 0.29478
57605 | 4.845 | 1 | 365 | 5.543 | 0.61612 | 6 | 0.15907
57614 | 7 | 1 | 365 | 8.0084 | 0.00678 | 8 | 0.015172
23861 | 4.16 | 1 | 365 | 4.7593 | 0.26689 | 5 | 0.026159
28750 | 5.2 | 1 | 365 | 5.9491 | 0.83361 | 6 | 0.7827
32109 | 4.68 | 1 | 365 | 5.3542 | 0.050247 | 5 | 0.40443
41210 | 3.9 | 1 | 365 | 4.4618 | 0.37521 | 4 | 0.83702
41618 | 11.61 | 1 | 365 | 13.2825 | 0.81696 | 14 | 0.09945
41757 | 9.36 | 1 | 365 | 10.7084 | 0.10049 | 10 | 0.80886
42329 | 5.61 | 1 | 365 | 6.4182 | 0.23972 | 6 | 0.65787
44084 | 11.34 | 1 | 365 | 12.9736 | 0.89098 | 13 | 0.86458
45575 | 5.232 | 1 | 365 | 5.9857 | 0.94335 | 6 | 0.92905
45703 | 9.36 | 1 | 365 | 10.7084 | 0.10049 | 10 | 0.80886
45933 | 13 | 1 | 365 | 14.8727 | 0.58402 | 15 | 0.45675
46844 | 7.521 | 1 | 365 | 8.6044 | 0.79357 | 9 | 0.39802
48848 | 7.98 | 1 | 365 | 9.1296 | 0.36773 | 9 | 0.4973
50789 | 7.28 | 1 | 365 | 8.3287 | 0.96705 | 9 | 0.29578
51193 | 6.84 | 1 | 365 | 7.8253 | 0.45805 | 8 | 0.2834
52092 | 12.48 | 1 | 365 | 14.2778 | 0.80066 | 15 | 0.078478
52427 | 11.96 | 1 | 365 | 13.6829 | 0.017298 | 13 | 0.70021
52790 | 11.96 | 1 | 365 | 13.6829 | 0.017298 | 13 | 0.70021
53050 | 8.06 | 1 | 365 | 9.2211 | 0.64209 | 9 | 0.86318
53212 | 4.16 | 1 | 365 | 4.7593 | 0.26689 | 5 | 0.026159
53305 | 5.1 | 1 | 365 | 5.8347 | 0.49065 | 6 | 0.32534
53799 | 2.86 | 1 | 365 | 3.272 | 0.80848 | 4 | 0.080485
54178 | 4.335 | 1 | 365 | 4.9595 | 0.86706 | 5 | 0.82654
54202 | 5.865 | 1 | 365 | 6.7099 | 0.11425 | 6 | 0.82414
54208 | 7.5 | 1 | 365 | 8.5804 | 0.72155 | 9 | 0.30197
54248 | 6.24 | 1 | 365 | 7.1389 | 0.40033 | 7 | 0.53924
54467 | 10.71 | 1 | 365 | 12.2528 | 0.73037 | 12 | 0.98321
54469 | 14.045 | 1 | 365 | 16.0683 | 0.16789 | 16 | 0.23616
54646 | 4.56 | 1 | 365 | 5.2169 | 0.6387 | 5 | 0.8556
54672 | 7.65 | 1 | 365 | 8.752 | 0.23598 | 8 | 0.98801
54810 | 9.45 | 1 | 365 | 10.8113 | 0.40915 | 11 | 0.22048
54822 | 6.615 | 1 | 365 | 7.5679 | 0.68641 | 8 | 0.25434
55026 | 2.4 | 1 | 365 | 2.7457 | 0.2309 | 2 | 0.97663
55179 | 7.155 | 1 | 365 | 8.1857 | 0.53836 | 8 | 0.72408
55231 | 3.38 | 1 | 365 | 3.8669 | 0.59185 | 4 | 0.45875
55292 | 5.98 | 1 | 365 | 6.8415 | 0.50865 | 7 | 0.3501
55309 | 7.28 | 1 | 365 | 8.3287 | 0.96705 | 9 | 0.29578
55342 | 6.24 | 1 | 365 | 7.1389 | 0.40033 | 7 | 0.53924
55345 | 4.2 | 1 | 365 | 4.805 | 0.40407 | 5 | 0.2091
55348 | 14.31 | 1 | 365 | 16.3714 | 0.076717 | 16 | 0.44816
55357 | 10.4 | 1 | 365 | 11.8982 | 0.66722 | 12 | 0.5654
55584 | 9.5 | 1 | 365 | 10.8685 | 0.58063 | 11 | 0.44916
55591 | 7.395 | 1 | 365 | 8.4603 | 0.36145 | 8 | 0.82174
55841 | 3.9 | 1 | 365 | 4.4618 | 0.37521 | 4 | 0.83702
55924 | 3.9 | 1 | 365 | 4.4618 | 0.37521 | 4 | 0.83702
55984 | 3.64 | 1 | 365 | 4.1644 | 0.48353 | 4 | 0.64789
56024 | 6.9 | 1 | 365 | 7.894 | 0.66383 | 8 | 0.55781
56205 | 6.375 | 1 | 365 | 7.2934 | 0.86332 | 8 | 0.15667
56414 | 2.04 | 1 | 365 | 2.3339 | 0.99626 | 3 | 0.33014
56619 | 6 | 1 | 365 | 6.8643 | 0.57724 | 7 | 0.44158
56715 | 12 | 1 | 365 | 13.7287 | 0.15448 | 13 | 0.88315
56733 | 7.28 | 1 | 365 | 8.3287 | 0.96705 | 9 | 0.29578
56901 | 12.19 | 1 | 365 | 13.946 | 0.80609 | 14 | 0.75214
57596 | 3.15 | 1 | 365 | 3.6038 | 0.80305 | 4 | 0.40683
57728 | 7.14 | 1 | 365 | 8.1686 | 0.48692 | 8 | 0.65548
57930 | 6.89 | 1 | 365 | 7.8825 | 0.62953 | 8 | 0.51208
57357 | 12.19 | 1 | 365 | 13.946 | 0.80609 | 14 | 0.75214
57407 | 10.26 | 1 | 365 | 11.738 | 0.18708 | 11 | 0.92509
56854 | 8.4 | 1 | 365 | 9.6101 | 0.80814 | 10 | 0.41821
57364 | 7.2 | 1 | 365 | 8.2372 | 0.69269 | 8 | 0.92989
56856 | 5.04 | 1 | 365 | 5.766 | 0.28488 | 6 | 0.050924
56839 | 11.2 | 1 | 365 | 12.8134 | 0.41085 | 13 | 0.22428
57419 | 5.7 | 1 | 365 | 6.5211 | 0.54838 | 7 | 0.069497
56835 | 12.4 | 1 | 365 | 14.1863 | 0.5263 | 14 | 0.71259
56805 | 5.7 | 1 | 365 | 6.5211 | 0.54838 | 7 | 0.069497
56716 | 7.2 | 1 | 365 | 8.2372 | 0.69269 | 8 | 0.92989
57784 | 3.9 | 1 | 365 | 4.4618 | 0.37521 | 4 | 0.83702
57822 | 9.765 | 1 | 365 | 11.1717 | 0.48946 | 11 | 0.66116
51313 | 11.97 | 1 | 365 | 13.6944 | 0.051594 | 13 | 0.74594
57717 | 4.8 | 1 | 365 | 5.4915 | 0.46179 | 5 | 0.95326
51272 | 11.025 | 1 | 365 | 12.6132 | 0.81068 | 13 | 0.4239
57716 | 4.905 | 1 | 365 | 5.6116 | 0.82189 | 6 | 0.43349
57711 | 8.505 | 1 | 365 | 9.7302 | 0.16824 | 9 | 0.89843
57820 | 6.12 | 1 | 365 | 7.0016 | 0.98878 | 7 | 0.99041
57707 | 14.4 | 1 | 365 | 16.4744 | 0.38538 | 16 | 0.85978
57824 | 16.215 | 1 | 365 | 18.5509 | 0.60999 | 19 | 0.16086
57712 | 17.4 | 1 | 365 | 19.9066 | 0.674 | 20 | 0.58057
57708 | 7.25 | 1 | 365 | 8.2944 | 0.86416 | 9 | 0.15857
57709 | 3.9 | 1 | 365 | 4.4618 | 0.37521 | 4 | 0.83702
57713 | 2.835 | 1 | 365 | 3.2434 | 0.72275 | 3 | 0.96614
57706 | 4.41 | 1 | 365 | 5.0453 | 0.12427 | 5 | 0.16956
57655 | 5.3 | 1 | 365 | 6.0635 | 0.17656 | 6 | 0.24006
57703 | 6.6 | 1 | 365 | 7.5508 | 0.63496 | 8 | 0.18573
57672 | 7.13 | 1 | 365 | 8.1571 | 0.45262 | 8 | 0.60974
57710 | 6.76 | 1 | 365 | 7.7338 | 0.18369 | 7 | 0.91751
57749 | 9.405 | 1 | 365 | 10.7598 | 0.25482 | 11 | 0.01467
57390 | 11.34 | 1 | 365 | 12.9736 | 0.89098 | 13 | 0.86458
57813 | 6.9 | 1 | 365 | 7.894 | 0.66383 | 8 | 0.55781
57412 | 2.7 | 1 | 365 | 3.089 | 0.25976 | 3 | 0.34871
57418 | 10.2 | 1 | 365 | 11.6694 | 0.98131 | 12 | 0.65068
57617 | 5.76 | 1 | 365 | 6.5898 | 0.75415 | 7 | 0.34391
56833 | 3.3 | 1 | 365 | 3.7754 | 0.31748 | 4 | 0.092867
56368 | 11.025 | 1 | 365 | 12.6132 | 0.81068 | 13 | 0.4239
56366 | 4.55 | 1 | 365 | 5.2055 | 0.60441 | 5 | 0.80986
56797 | 11.66 | 1 | 365 | 13.3397 | 0.98844 | 14 | 0.32813
56361 | 5.13 | 1 | 365 | 5.869 | 0.59354 | 6 | 0.46255
56367 | 4.485 | 1 | 365 | 5.1311 | 0.38149 | 5 | 0.51258
56705 | 9.45 | 1 | 365 | 10.8113 | 0.40915 | 11 | 0.22048
56357 | 4.96 | 1 | 365 | 5.6745 | 0.010518 | 5 | 0.68504
56355 | 8 | 1 | 365 | 9.1524 | 0.43632 | 9 | 0.58877
57669 | 4.68 | 1 | 365 | 5.3542 | 0.050247 | 5 | 0.40443
56296 | 6.867 | 1 | 365 | 7.8562 | 0.55065 | 8 | 0.40688
56292 | 8.12 | 1 | 365 | 9.2897 | 0.84786 | 10 | 0.1376
56362 | 6.3 | 1 | 365 | 7.2076 | 0.6061 | 7 | 0.81365
56224 | 4.83 | 1 | 365 | 5.5258 | 0.56468 | 6 | 0.090469
54836 | 12.19 | 1 | 365 | 13.946 | 0.80609 | 14 | 0.75214
56220 | 5.4 | 1 | 365 | 6.1779 | 0.51952 | 6 | 0.69742
56095 | 8.265 | 1 | 365 | 9.4556 | 0.34515 | 9 | 0.80077
55450 | 2.85 | 1 | 365 | 3.2606 | 0.77419 | 4 | 0.034749
46862 | 6.615 | 1 | 365 | 7.5679 | 0.68641 | 8 | 0.25434
56055 | 9.8 | 1 | 365 | 11.2117 | 0.60949 | 11 | 0.82124
57615 | 7.56 | 1 | 365 | 8.6491 | 0.92732 | 9 | 0.57639
56034 | 6.3 | 1 | 365 | 7.2076 | 0.6061 | 7 | 0.81365
56033 | 6.2 | 1 | 365 | 7.0931 | 0.26315 | 7 | 0.3563
55449 | 6.44 | 1 | 365 | 7.3677 | 0.086238 | 7 | 0.45396
56029 | 11.34 | 1 | 365 | 12.9736 | 0.89098 | 13 | 0.86458
57827 | 11.97 | 1 | 365 | 13.6944 | 0.051594 | 13 | 0.74594
56031 | 5.67 | 1 | 365 | 6.4868 | 0.44549 | 6 | 0.93229
56022 | 14.72 | 1 | 365 | 16.8405 | 0.48283 | 17 | 0.32333
56025 | 5.13 | 1 | 365 | 5.869 | 0.59354 | 6 | 0.46255
56056 | 6.27 | 1 | 365 | 7.1732 | 0.50322 | 7 | 0.67645
55987 | 7.56 | 1 | 365 | 8.6491 | 0.92732 | 9 | 0.57639
55452 | 5.559 | 1 | 365 | 6.3598 | 0.064813 | 6 | 0.42462
55939 | 8.56 | 1 | 365 | 9.7931 | 0.35686 | 10 | 0.14998
56212 | 7.28 | 1 | 365 | 8.3287 | 0.96705 | 9 | 0.29578
55937 | 4.65 | 1 | 365 | 5.3199 | 0.94736 | 6 | 0.26722
55933 | 11.97 | 1 | 365 | 13.6944 | 0.051594 | 13 | 0.74594
56009 | 5.7 | 1 | 365 | 6.5211 | 0.54838 | 7 | 0.069497
55932 | 9 | 1 | 365 | 10.2965 | 0.86586 | 11 | 0.16236
56023 | 4.251 | 1 | 365 | 4.8634 | 0.57897 | 5 | 0.44236
55837 | 14.88 | 1 | 365 | 17.0236 | 0.031555 | 17 | 0.055108
55927 | 8.82 | 1 | 365 | 10.0906 | 0.24854 | 10 | 0.33912
47310 | 9.9 | 1 | 365 | 11.3262 | 0.95245 | 12 | 0.2786
56054 | 3.445 | 1 | 365 | 3.9413 | 0.81477 | 4 | 0.75604
55829 | 3.64 | 1 | 365 | 4.1644 | 0.48353 | 4 | 0.64789
55935 | 5.13 | 1 | 365 | 5.869 | 0.59354 | 6 | 0.46255
55833 | 4.2 | 1 | 365 | 4.805 | 0.40407 | 5 | 0.2091
55808 | 5.2 | 1 | 365 | 5.9491 | 0.83361 | 6 | 0.7827
55806 | 18.9 | 1 | 365 | 21.6227 | 0.81831 | 22 | 0.44096
55803 | 6.4 | 1 | 365 | 7.322 | 0.94906 | 8 | 0.27101
55763 | 9.9 | 1 | 365 | 11.3262 | 0.95245 | 12 | 0.2786
57789 | 5.2 | 1 | 365 | 5.9491 | 0.83361 | 6 | 0.7827
48027 | 8.32 | 1 | 365 | 9.5185 | 0.53377 | 10 | 0.052319
54882 | 5.72 | 1 | 365 | 6.544 | 0.61697 | 7 | 0.16097
39661 | 13.26 | 1 | 365 | 15.1702 | 0.4757 | 15 | 0.64588
40160 | 4.94 | 1 | 365 | 5.6516 | 0.94193 | 6 | 0.59356
43485 | 8.415 | 1 | 365 | 9.6272 | 0.85958 | 10 | 0.48681
50479 | 13 | 1 | 365 | 14.8727 | 0.58402 | 15 | 0.45675
38656 | 4.845 | 1 | 365 | 5.543 | 0.61612 | 6 | 0.15907
47517 | 11.985 | 1 | 365 | 13.7115 | 0.10304 | 13 | 0.81455
47807 | 13 | 1 | 365 | 14.8727 | 0.58402 | 15 | 0.45675
39554 | 7.02 | 1 | 365 | 8.0313 | 0.075371 | 8 | 0.10664
40992 | 10.4 | 1 | 365 | 11.8982 | 0.66722 | 12 | 0.5654
50447 | 10.2 | 1 | 365 | 11.6694 | 0.98131 | 12 | 0.65068
48159 | 6.48 | 1 | 365 | 7.4135 | 0.22342 | 7 | 0.6369
40119 | 9.1 | 1 | 365 | 10.4109 | 0.20881 | 10 | 0.61972
47366 | 5.98 | 1 | 365 | 6.8415 | 0.50865 | 7 | 0.3501
38061 | 3.315 | 1 | 365 | 3.7925 | 0.36893 | 4 | 0.16147
46613 | 6.76 | 1 | 365 | 7.7338 | 0.18369 | 7 | 0.91751
38643 | 13.78 | 1 | 365 | 15.7651 | 0.25906 | 16 | 0.024153
50295 | 5.72 | 1 | 365 | 6.544 | 0.61697 | 7 | 0.16097
39316 | 7.02 | 1 | 365 | 8.0313 | 0.075371 | 8 | 0.10664
45729 | 3.975 | 1 | 365 | 4.5476 | 0.63242 | 5 | 0.18004
38227 | 7.28 | 1 | 365 | 8.3287 | 0.96705 | 9 | 0.29578
45162 | 5.46 | 1 | 365 | 6.2465 | 0.72529 | 6 | 0.97183
47571 | 3.9 | 1 | 365 | 4.4618 | 0.37521 | 4 | 0.83702
47498 | 9.18 | 1 | 365 | 10.5024 | 0.48318 | 10 | 0.98561
55074 | 7.8 | 1 | 365 | 8.9236 | 0.75041 | 9 | 0.67405
56511 | 5.72 | 1 | 365 | 6.544 | 0.61697 | 7 | 0.16097
32436 | 10.92 | 1 | 365 | 12.4931 | 0.45058 | 12 | 0.94367
49083 | 5.2 | 1 | 365 | 5.9491 | 0.83361 | 6 | 0.7827
56344 | 7.54 | 1 | 365 | 8.6262 | 0.85873 | 9 | 0.48491
50817 | 7.02 | 1 | 365 | 8.0313 | 0.075371 | 8 | 0.10664
49013 | 14.82 | 1 | 365 | 16.9549 | 0.82578 | 17 | 0.78069
56518 | 7.8 | 1 | 365 | 8.9236 | 0.75041 | 9 | 0.67405
26982 | 17.68 | 1 | 365 | 20.2269 | 0.63427 | 20 | 0.86118
47607 | 9.45 | 1 | 365 | 10.8113 | 0.40915 | 11 | 0.22048
54840 | 9.36 | 1 | 365 | 10.7084 | 0.10049 | 10 | 0.80886
52061 | 8.58 | 1 | 365 | 9.816 | 0.42545 | 10 | 0.24145
56521 | 10.14 | 1 | 365 | 11.6007 | 0.77554 | 12 | 0.37626
55247 | 5.2 | 1 | 365 | 5.9491 | 0.83361 | 6 | 0.7827
56528 | 8.32 | 1 | 365 | 9.5185 | 0.53377 | 10 | 0.052319
49902 | 4.725 | 1 | 365 | 5.4057 | 0.20458 | 5 | 0.61024
53077 | 8.06 | 1 | 365 | 9.2211 | 0.64209 | 9 | 0.86318
47317 | 5.67 | 1 | 365 | 6.4868 | 0.44549 | 6 | 0.93229
41566 | 12.6 | 1 | 365 | 14.4151 | 0.2122 | 14 | 0.62731
49180 | 14.88 | 1 | 365 | 17.0236 | 0.031555 | 17 | 0.055108
45599 | 15 | 1 | 365 | 17.1608 | 0.4431 | 17 | 0.60394
55144 | 4.94 | 1 | 365 | 5.6516 | 0.94193 | 6 | 0.59356
45636 | 7.8 | 1 | 365 | 8.9236 | 0.75041 | 9 | 0.67405
49716 | 12.75 | 1 | 365 | 14.5867 | 0.72664 | 15 | 0.31335
46858 | 11.97 | 1 | 365 | 13.6944 | 0.051594 | 13 | 0.74594
45555 | 6.84 | 1 | 365 | 7.8253 | 0.45805 | 8 | 0.2834
50681 | 4.725 | 1 | 365 | 5.4057 | 0.20458 | 5 | 0.61024
45220 | 4.905 | 1 | 365 | 5.6116 | 0.82189 | 6 | 0.43349
55031 | 4.94 | 1 | 365 | 5.6516 | 0.94193 | 6 | 0.59356
45573 | 7 | 1 | 365 | 8.0084 | 0.00678 | 8 | 0.015172
47676 | 9.9 | 1 | 365 | 11.3262 | 0.95245 | 12 | 0.2786
48831 | 7.98 | 1 | 365 | 9.1296 | 0.36773 | 9 | 0.4973
48868 | 7.68 | 1 | 365 | 8.7864 | 0.33887 | 9 | 0.12522
47432 | 17.01 | 1 | 365 | 19.4604 | 0.33648 | 19 | 0.79687
50163 | 12.4 | 1 | 365 | 14.1863 | 0.5263 | 14 | 0.71259
46383 | 6.555 | 1 | 365 | 7.4993 | 0.48063 | 7 | 0.97992
44384 | 15.75 | 1 | 365 | 18.0189 | 0.015255 | 18 | 0.034137
44385 | 10.08 | 1 | 365 | 11.5321 | 0.56976 | 12 | 0.10185
41529 | 8.19 | 1 | 365 | 9.3698 | 0.087933 | 9 | 0.45775
45568 | 5.25 | 1 | 365 | 6.0063 | 0.005085 | 6 | 0.011379
45556 | 7.98 | 1 | 365 | 9.1296 | 0.36773 | 9 | 0.4973
48536 | 9 | 1 | 365 | 10.2965 | 0.86586 | 11 | 0.16236
55130 | 8.4 | 1 | 365 | 9.6101 | 0.80814 | 10 | 0.41821
45210 | 9.45 | 1 | 365 | 10.8113 | 0.40915 | 11 | 0.22048
43471 | 12.6 | 1 | 365 | 14.4151 | 0.2122 | 14 | 0.62731
47615 | 8.28 | 1 | 365 | 9.4728 | 0.39659 | 9 | 0.86937
46852 | 7.2 | 1 | 365 | 8.2372 | 0.69269 | 8 | 0.92989
45216 | 5.67 | 1 | 365 | 6.4868 | 0.44549 | 6 | 0.93229
45569 | 7.848 | 1 | 365 | 8.9786 | 0.91503 | 9 | 0.89358
51300 | 7.015 | 1 | 365 | 8.0256 | 0.058223 | 8 | 0.083776
49153 | 11.97 | 1 | 365 | 13.6944 | 0.051594 | 13 | 0.74594
47404 | 10.56 | 1 | 365 | 12.0812 | 0.21594 | 12 | 0.29717
49723 | 5.67 | 1 | 365 | 6.4868 | 0.44549 | 6 | 0.93229
46390 | 9.3 | 1 | 365 | 10.6397 | 0.89472 | 11 | 0.53444
49505 | 7.521 | 1 | 365 | 8.6044 | 0.79357 | 9 | 0.39802
46874 | 4.93 | 1 | 365 | 5.6402 | 0.90763 | 6 | 0.54783
23338 | 9.1 | 1 | 365 | 10.4109 | 0.20881 | 10 | 0.61972
48864 | 11.6 | 1 | 365 | 13.271 | 0.78266 | 14 | 0.053714
44416 | 5.13 | 1 | 365 | 5.869 | 0.59354 | 6 | 0.46255
49530 | 5.4 | 1 | 365 | 6.1779 | 0.51952 | 6 | 0.69742
49331 | 11.7 | 1 | 365 | 13.3855 | 0.12562 | 13 | 0.51107
47407 | 11.772 | 1 | 365 | 13.4678 | 0.37254 | 13 | 0.84037
48249 | 11.5 | 1 | 365 | 13.1566 | 0.43971 | 13 | 0.59635
40257 | 4.68 | 1 | 365 | 5.3542 | 0.050247 | 5 | 0.40443
54987 | 3.38 | 1 | 365 | 3.8669 | 0.59185 | 4 | 0.45875
39835 | 3.12 | 1 | 365 | 3.5695 | 0.70016 | 4 | 0.26962
53123 | 6.5 | 1 | 365 | 7.4364 | 0.29201 | 7 | 0.72837
44919 | 5.125 | 1 | 365 | 5.8633 | 0.57639 | 6 | 0.43968
39211 | 3.12 | 1 | 365 | 3.5695 | 0.70016 | 4 | 0.26962
54912 | 12.22 | 1 | 365 | 13.9804 | 0.90898 | 14 | 0.88934
53531 | 4.68 | 1 | 365 | 5.3542 | 0.050247 | 5 | 0.40443
50242 | 7.54 | 1 | 365 | 8.6262 | 0.85873 | 9 | 0.48491
49028 | 10.464 | 1 | 365 | 11.9714 | 0.88671 | 12 | 0.85811
49907 | 10.71 | 1 | 365 | 12.2528 | 0.73037 | 12 | 0.98321
54376 | 2.55 | 1 | 365 | 2.9173 | 0.74533 | 3 | 0.66267
49500 | 13.5 | 1 | 365 | 15.4448 | 0.29879 | 15 | 0.74355
54241 | 3.64 | 1 | 365 | 4.1644 | 0.48353 | 4 | 0.64789
34377 | 6.5 | 1 | 365 | 7.4364 | 0.29201 | 7 | 0.72837
49184 | 12.21 | 1 | 365 | 13.9689 | 0.87468 | 14 | 0.84361
54284 | 4.08 | 1 | 365 | 4.6677 | 0.99252 | 5 | 0.66027
50154 | 15 | 1 | 365 | 17.1608 | 0.4431 | 17 | 0.60394
54316 | 3.75 | 1 | 365 | 4.2902 | 0.86077 | 5 | 0.15099
54474 | 7.3 | 1 | 365 | 8.3516 | 0.035642 | 8 | 0.38725
54289 | 10.4 | 1 | 365 | 11.8982 | 0.66722 | 12 | 0.5654
54568 | 5.67 | 1 | 365 | 6.4868 | 0.44549 | 6 | 0.93229
47417 | 8.82 | 1 | 365 | 10.0906 | 0.24854 | 10 | 0.33912
54667 | 12.753 | 1 | 365 | 14.5901 | 0.73692 | 15 | 0.32707
51262 | 5.1 | 1 | 365 | 5.8347 | 0.49065 | 6 | 0.32534
49287 | 7.28 | 1 | 365 | 8.3287 | 0.96705 | 9 | 0.29578
42721 | 3.025 | 1 | 365 | 3.4608 | 0.37436 | 3 | 0.83513
56239 | 9.62 | 1 | 365 | 11.0058 | 0.99217 | 11 | 0.99799
42745 | 12.1 | 1 | 365 | 13.8431 | 0.49743 | 14 | 0.34051
45536 | 8.97 | 1 | 365 | 10.2622 | 0.76297 | 11 | 0.025156
49040 | 6.615 | 1 | 365 | 7.5679 | 0.68641 | 8 | 0.25434
55770 | 4.42 | 1 | 365 | 5.0567 | 0.15857 | 5 | 0.21529
44417 | 8.75 | 1 | 365 | 10.0105 | 0.008475 | 10 | 0.018965
50861 | 5.4 | 1 | 365 | 6.1779 | 0.51952 | 6 | 0.69742
44300 | 13.734 | 1 | 365 | 15.7125 | 0.1013 | 15 | 0.81377
55548 | 4.2 | 1 | 365 | 4.805 | 0.40407 | 5 | 0.2091
55756 | 4.16 | 1 | 365 | 4.7593 | 0.26689 | 5 | 0.026159
50236 | 9.9 | 1 | 365 | 11.3262 | 0.95245 | 12 | 0.2786
55421 | 8.58 | 1 | 365 | 9.816 | 0.42545 | 10 | 0.24145
48282 | 9 | 1 | 365 | 10.2965 | 0.86586 | 11 | 0.16236
53774 | 3.12 | 1 | 365 | 3.5695 | 0.70016 | 4 | 0.26962
55600 | 4.08 | 1 | 365 | 4.6677 | 0.99252 | 5 | 0.66027
50002 | 7.59 | 1 | 365 | 8.6834 | 0.030209 | 8 | 0.71359
55523 | 4.16 | 1 | 365 | 4.7593 | 0.26689 | 5 | 0.026159
44748 | 9.9 | 1 | 365 | 11.3262 | 0.95245 | 12 | 0.2786
55603 | 5.865 | 1 | 365 | 6.7099 | 0.11425 | 6 | 0.82414
55578 | 5.98 | 1 | 365 | 6.8415 | 0.50865 | 7 | 0.3501
57962 | 5.1 | 1 | 365 | 5.8347 | 0.49065 | 6 | 0.32534
55418 | 9.975 | 1 | 365 | 11.412 | 0.20966 | 11 | 0.62162
44398 | 9.81 | 1 | 365 | 11.2232 | 0.64379 | 11 | 0.86698
49173 | 7.28 | 1 | 365 | 8.3287 | 0.96705 | 9 | 0.29578
46845 | 6 | 1 | 365 | 6.8643 | 0.57724 | 7 | 0.44158
49474 | 3.08 | 1 | 365 | 3.5237 | 0.56298 | 4 | 0.086676
43940 | 5.4 | 1 | 365 | 6.1779 | 0.51952 | 6 | 0.69742
49910 | 3.5 | 1 | 365 | 4.0042 | 0.00339 | 4 | 0.007586
44428 | 6.75 | 1 | 365 | 7.7224 | 0.1494 | 7 | 0.87177
57748 | 7.848 | 1 | 365 | 8.9786 | 0.91503 | 9 | 0.89358
27525 | 7.02 | 1 | 365 | 8.0313 | 0.075371 | 8 | 0.10664
27557 | 0.765 | 1 | 365 | 0.8752 | 0.6236 | 1 | 0.4988
46406 | 4.251 | 1 | 365 | 4.8634 | 0.57897 | 5 | 0.44236
47641 | 8.505 | 1 | 365 | 9.7302 | 0.16824 | 9 | 0.89843
31522 | 5.98 | 1 | 365 | 6.8415 | 0.50865 | 7 | 0.3501
33738 | 2932.65 | 0.8 | 365 | 2684.0927 | 0.11238 | 2684 | 0.20505
32963 | 154.44 | 0.9 | 365 | 159.0192 | 0.69234 | 159 | 0.71155
13647 | 600.075 | 1 | 365 | 686.5194 | 0.98122 | 687 | 0.50062
49056 | 4.5 | 1 | 365 | 5.1483 | 0.43293 | 5 | 0.58118
55662 | 9.975 | 1 | 365 | 11.412 | 0.20966 | 11 | 0.62162
55028 | 5.2 | 1 | 365 | 5.9491 | 0.83361 | 6 | 0.7827
54209 | 8.06 | 1 | 365 | 9.2211 | 0.64209 | 9 | 0.86318
48482 | 10.395 | 1 | 365 | 11.8925 | 0.65007 | 12 | 0.54253
54199 | 8.06 | 1 | 365 | 9.2211 | 0.64209 | 9 | 0.86318
50223 | 14.3 | 1 | 365 | 16.36 | 0.042422 | 16 | 0.40242
45222 | 11.4 | 1 | 365 | 13.0422 | 0.096756 | 13 | 0.13899
50588 | 4.16 | 1 | 365 | 4.7593 | 0.26689 | 5 | 0.026159
55758 | 11.44 | 1 | 365 | 13.088 | 0.23394 | 13 | 0.32194
54432 | 5.1 | 1 | 365 | 5.8347 | 0.49065 | 6 | 0.32534
55821 | 9 | 1 | 365 | 10.2965 | 0.86586 | 11 | 0.16236
31377 | 947.05 | 1 | 365 | 1083.4782 | 0.94586 | 1084 | 0.42409
55853 | 6.24 | 1 | 365 | 7.1389 | 0.40033 | 7 | 0.53924
56295 | 3.12 | 1 | 365 | 3.5695 | 0.70016 | 4 | 0.26962
55985 | 25.16 | 0.9 | 365 | 25.906 | 0.6585 | 26 | 0.56451
56216 | 11.925 | 1 | 365 | 13.6429 | 0.89726 | 14 | 0.54013
55812 | 10.4 | 1 | 365 | 11.8982 | 0.66722 | 12 | 0.5654
55731 | 7.15 | 1 | 365 | 8.18 | 0.52121 | 8 | 0.70121
56838 | 9.61 | 1 | 365 | 10.9944 | 0.95788 | 11 | 0.95226
55123 | 6.48 | 1 | 365 | 7.4135 | 0.22342 | 7 | 0.6369
51851 | 4.42 | 1 | 365 | 5.0567 | 0.15857 | 5 | 0.21529
57616 | 8.829 | 1 | 365 | 10.1009 | 0.27941 | 10 | 0.38028
55356 | 4.42 | 1 | 365 | 5.0567 | 0.15857 | 5 | 0.21529
41958 | 12.22 | 1 | 365 | 13.9804 | 0.90898 | 14 | 0.88934
57389 | 9.38 | 1 | 365 | 10.7312 | 0.16909 | 10 | 0.90033
40158 | 5.98 | 1 | 365 | 6.8415 | 0.50865 | 7 | 0.3501
48274 | 3.24 | 1 | 365 | 3.7067 | 0.11171 | 3 | 0.81845
50481 | 8.415 | 1 | 365 | 9.6272 | 0.85958 | 10 | 0.48681
50416 | 2.55 | 1 | 365 | 2.9173 | 0.74533 | 3 | 0.66267
39987 | 3.18 | 1 | 365 | 3.6381 | 0.90594 | 4 | 0.54404
50352 | 6.885 | 1 | 365 | 7.8768 | 0.61238 | 8 | 0.48921
40621 | 5.98 | 1 | 365 | 6.8415 | 0.50865 | 7 | 0.3501
45669 | 3.825 | 1 | 365 | 4.376 | 0.11799 | 4 | 0.494
40122 | 7.905 | 1 | 365 | 9.0438 | 0.11051 | 9 | 0.15428
37849 | 4.68 | 1 | 365 | 5.3542 | 0.050247 | 5 | 0.40443
50613 | 7.395 | 1 | 365 | 8.4603 | 0.36145 | 8 | 0.82174
50358 | 7.14 | 1 | 365 | 8.1686 | 0.48692 | 8 | 0.65548
48052 | 6.095 | 1 | 365 | 6.973 | 0.90305 | 7 | 0.87607
41896 | 15.08 | 1 | 365 | 17.2524 | 0.71746 | 17 | 0.96983
40168 | 10.92 | 1 | 365 | 12.4931 | 0.45058 | 12 | 0.94367
38033 | 12.74 | 1 | 365 | 14.5753 | 0.69234 | 15 | 0.26761
50294 | 10.4 | 1 | 365 | 11.8982 | 0.66722 | 12 | 0.5654
42193 | 4.08 | 1 | 365 | 4.6677 | 0.99252 | 5 | 0.66027
40656 | 5.2 | 1 | 365 | 5.9491 | 0.83361 | 6 | 0.7827
50576 | 8.415 | 1 | 365 | 9.6272 | 0.85958 | 10 | 0.48681
40522 | 15.08 | 1 | 365 | 17.2524 | 0.71746 | 17 | 0.96983
39588 | 3.12 | 1 | 365 | 3.5695 | 0.70016 | 4 | 0.26962
50585 | 3.06 | 1 | 365 | 3.5008 | 0.49439 | 3 | 0.9952
37739 | 2.34 | 1 | 365 | 2.6771 | 0.025124 | 2 | 0.70221
50579 | 6.76 | 1 | 365 | 7.7338 | 0.18369 | 7 | 0.91751
39997 | 5.3 | 1 | 365 | 6.0635 | 0.17656 | 6 | 0.24006
50370 | 5.355 | 1 | 365 | 6.1264 | 0.36519 | 6 | 0.49161
42327 | 11.475 | 1 | 365 | 13.128 | 0.35397 | 13 | 0.48201
45366 | 7.65 | 1 | 365 | 8.752 | 0.23598 | 8 | 0.98801
45789 | 6.885 | 1 | 365 | 7.8768 | 0.61238 | 8 | 0.48921
40559 | 3.64 | 1 | 365 | 4.1644 | 0.48353 | 4 | 0.64789
41222 | 4.77 | 1 | 365 | 5.4571 | 0.35891 | 5 | 0.81605
47987 | 11.34 | 1 | 365 | 12.9736 | 0.89098 | 13 | 0.86458
42334 | 4.16 | 1 | 365 | 4.7593 | 0.26689 | 5 | 0.026159
45147 | 9.36 | 1 | 365 | 10.7084 | 0.10049 | 10 | 0.80886
47514 | 7.83 | 1 | 365 | 8.958 | 0.8533 | 9 | 0.81126
42444 | 18.46 | 1 | 365 | 21.1193 | 0.30931 | 21 | 0.42858
45679 | 9.805 | 1 | 365 | 11.2175 | 0.62664 | 11 | 0.84411
39575 | 7.28 | 1 | 365 | 8.3287 | 0.96705 | 9 | 0.29578
48584 | 6.885 | 1 | 365 | 7.8768 | 0.61238 | 8 | 0.48921
50646 | 13.515 | 1 | 365 | 15.4619 | 0.35023 | 15 | 0.81215
41305 | 15.34 | 1 | 365 | 17.5498 | 0.60914 | 18 | 0.15896
38053 | 6.5 | 1 | 365 | 7.4364 | 0.29201 | 7 | 0.72837
55398 | 7.14 | 1 | 365 | 8.1686 | 0.48692 | 8 | 0.65548
55378 | 7.02 | 1 | 365 | 8.0313 | 0.075371 | 8 | 0.10664
55147 | 8.84 | 1 | 365 | 10.1135 | 0.31713 | 10 | 0.43059
55077 | 8.58 | 1 | 365 | 9.816 | 0.42545 | 10 | 0.24145
52829 | 2.6 | 1 | 365 | 2.9745 | 0.9168 | 3 | 0.89135
55073 | 4.42 | 1 | 365 | 5.0567 | 0.15857 | 5 | 0.21529
24102 | 6.24 | 1 | 365 | 7.1389 | 0.40033 | 7 | 0.53924
54996 | 8.84 | 1 | 365 | 10.1135 | 0.31713 | 10 | 0.43059
55641 | 9.88 | 1 | 365 | 11.3033 | 0.88386 | 12 | 0.18713
55158 | 3.12 | 1 | 365 | 3.5695 | 0.70016 | 4 | 0.26962
52354 | 8.58 | 1 | 365 | 9.816 | 0.42545 | 10 | 0.24145
55049 | 8.745 | 1 | 365 | 10.0048 | 0.99133 | 10 | 0.9961
56346 | 5.46 | 1 | 365 | 6.2465 | 0.72529 | 6 | 0.97183
58081 | 11.2 | 1 | 365 | 12.8134 | 0.41085 | 13 | 0.22428
56574 | 5.98 | 1 | 365 | 6.8415 | 0.50865 | 7 | 0.3501
58077 | 5.985 | 1 | 365 | 6.8472 | 0.5258 | 7 | 0.37297
58075 | 9.81 | 1 | 365 | 11.2232 | 0.64379 | 11 | 0.86698
58079 | 9.01 | 1 | 365 | 10.3079 | 0.90016 | 11 | 0.2081
56600 | 10.92 | 1 | 365 | 12.4931 | 0.45058 | 12 | 0.94367
57996 | 5.225 | 1 | 365 | 5.9777 | 0.91935 | 6 | 0.89704
52944 | 5.2 | 1 | 365 | 5.9491 | 0.83361 | 6 | 0.7827
58020 | 6.25 | 1 | 365 | 7.1504 | 0.43462 | 7 | 0.58497
56603 | 9.36 | 1 | 365 | 10.7084 | 0.10049 | 10 | 0.80886
57989 | 5.32 | 1 | 365 | 6.0864 | 0.24515 | 6 | 0.33153
53190 | 7.8 | 1 | 365 | 8.9236 | 0.75041 | 9 | 0.67405
49734 | 5.232 | 1 | 365 | 5.9857 | 0.94335 | 6 | 0.92905
57965 | 5.8 | 1 | 365 | 6.6355 | 0.89133 | 7 | 0.52686
54231 | 6.76 | 1 | 365 | 7.7338 | 0.18369 | 7 | 0.91751
58084 | 9.81 | 1 | 365 | 11.2232 | 0.64379 | 11 | 0.86698
51253 | 3.78 | 1 | 365 | 4.3245 | 0.96366 | 5 | 0.28819
56356 | 7.56 | 1 | 365 | 8.6491 | 0.92732 | 9 | 0.57639
56354 | 5 | 1 | 365 | 5.7203 | 0.1477 | 5 | 0.86798
21880 | 4.68 | 1 | 365 | 5.3542 | 0.050247 | 5 | 0.40443
57963 | 7.56 | 1 | 365 | 8.6491 | 0.92732 | 9 | 0.57639
44770 | 8.829 | 1 | 365 | 10.1009 | 0.27941 | 10 | 0.38028
56605 | 8.06 | 1 | 365 | 9.2211 | 0.64209 | 9 | 0.86318
44363 | 3.5 | 1 | 365 | 4.0042 | 0.00339 | 4 | 0.007586
56606 | 4.16 | 1 | 365 | 4.7593 | 0.26689 | 5 | 0.026159
57704 | 26.505 | 0.9 | 365 | 27.2909 | 0.80996 | 28 | 0.10085
58009 | 24.96 | 1 | 365 | 28.5556 | 0.60132 | 29 | 0.15696
46310 | 8.96 | 1 | 365 | 10.2507 | 0.72868 | 10 | 0.97942
50013 | 3.78 | 1 | 365 | 4.3245 | 0.96366 | 5 | 0.28819
51284 | 4.94 | 1 | 365 | 5.6516 | 0.94193 | 6 | 0.59356
50687 | 14.5 | 1 | 365 | 16.5888 | 0.72833 | 17 | 0.31714
53466 | 3.9 | 1 | 365 | 4.4618 | 0.37521 | 4 | 0.83702
52780 | 5.2 | 1 | 365 | 5.9491 | 0.83361 | 6 | 0.7827
55855 | 7.42 | 1 | 365 | 8.4889 | 0.44719 | 8 | 0.93608
55856 | 13.26 | 1 | 365 | 15.1702 | 0.4757 | 15 | 0.64588
56019 | 31.5 | 0.9 | 365 | 32.434 | 0.22746 | 32 | 0.66145
33997 | 238.4 | 0.9 | 365 | 245.4687 | 0.8421 | 246 | 0.31076
35295 | 50.22 | 0.9 | 365 | 51.709 | 0.0083489 | 51 | 0.71739
33189 | 143.226 | 0.9 | 365 | 147.4727 | 0.079366 | 147 | 0.55207
55858 | 4.335 | 1 | 365 | 4.9595 | 0.86706 | 5 | 0.82654
37968 | 6.21 | 1 | 365 | 7.1046 | 0.29744 | 7 | 0.40203
54724 | 6.89 | 1 | 365 | 7.8825 | 0.62953 | 8 | 0.51208
54725 | 3.975 | 1 | 365 | 4.5476 | 0.63242 | 5 | 0.18004
54726 | 3.975 | 1 | 365 | 4.5476 | 0.63242 | 5 | 0.18004
54995 | 10.6 | 1 | 365 | 12.127 | 0.35312 | 12 | 0.48012
35343 | 105.8 | 0.9 | 365 | 108.937 | 0.5608 | 109 | 0.49781
55871 | 9.99 | 1 | 365 | 11.4291 | 0.2611 | 11 | 0.69022
56004 | 10.965 | 1 | 365 | 12.5446 | 0.60491 | 13 | 0.14948
56082 | 2.65 | 1 | 365 | 3.0317 | 0.088281 | 3 | 0.12003
56101 | 6.76 | 1 | 365 | 7.7338 | 0.18369 | 7 | 0.91751
56109 | 9.36 | 1 | 365 | 10.7084 | 0.10049 | 10 | 0.80886
56119 | 11.18 | 1 | 365 | 12.7905 | 0.34226 | 13 | 0.1328
56117 | 3.57 | 1 | 365 | 4.0843 | 0.24346 | 4 | 0.32774
56121 | 10.8 | 1 | 365 | 12.3558 | 0.039032 | 12 | 0.39484
56123 | 3.12 | 1 | 365 | 3.5695 | 0.70016 | 4 | 0.26962
56133 | 8.16 | 1 | 365 | 9.3355 | 0.98505 | 10 | 0.32054
56146 | 5.865 | 1 | 365 | 6.7099 | 0.11425 | 6 | 0.82414
56148 | 7.905 | 1 | 365 | 9.0438 | 0.11051 | 9 | 0.15428
56149 | 11.7 | 1 | 365 | 13.3855 | 0.12562 | 13 | 0.51107
56150 | 7.14 | 1 | 365 | 8.1686 | 0.48692 | 8 | 0.65548
56153 | 3.315 | 1 | 365 | 3.7925 | 0.36893 | 4 | 0.16147
56156 | 8.67 | 1 | 365 | 9.919 | 0.73411 | 10 | 0.65308
56151 | 3.51 | 1 | 365 | 4.0156 | 0.037685 | 4 | 0.053322
56164 | 13.515 | 1 | 365 | 15.4619 | 0.35023 | 15 | 0.81215
55859 | 4.94 | 1 | 365 | 5.6516 | 0.94193 | 6 | 0.59356
56173 | 3.9 | 1 | 365 | 4.4618 | 0.37521 | 4 | 0.83702
55655 | 12.48 | 1 | 365 | 14.2778 | 0.80066 | 15 | 0.078478
56175 | 7.02 | 1 | 365 | 8.0313 | 0.075371 | 8 | 0.10664
56182 | 6.5 | 1 | 365 | 7.4364 | 0.29201 | 7 | 0.72837
56183 | 7.02 | 1 | 365 | 8.0313 | 0.075371 | 8 | 0.10664
56184 | 5.865 | 1 | 365 | 6.7099 | 0.11425 | 6 | 0.82414
56186 | 5.1 | 1 | 365 | 5.8347 | 0.49065 | 6 | 0.32534
56189 | 6.12 | 1 | 365 | 7.0016 | 0.98878 | 7 | 0.99041
50208 | 7.14 | 1 | 365 | 8.1686 | 0.48692 | 8 | 0.65548
56193 | 2.86 | 1 | 365 | 3.272 | 0.80848 | 4 | 0.080485
56194 | 8.32 | 1 | 365 | 9.5185 | 0.53377 | 10 | 0.052319
56196 | 6.24 | 1 | 365 | 7.1389 | 0.40033 | 7 | 0.53924
56197 | 7.8 | 1 | 365 | 8.9236 | 0.75041 | 9 | 0.67405
56201 | 5.2 | 1 | 365 | 5.9491 | 0.83361 | 6 | 0.7827
56208 | 5.61 | 1 | 365 | 6.4182 | 0.23972 | 6 | 0.65787
56207 | 4.59 | 1 | 365 | 5.2512 | 0.74159 | 5 | 0.99281
56210 | 4.94 | 1 | 365 | 5.6516 | 0.94193 | 6 | 0.59356
56218 | 5.1 | 1 | 365 | 5.8347 | 0.49065 | 6 | 0.32534
56236 | 5.46 | 1 | 365 | 6.2465 | 0.72529 | 6 | 0.97183
56240 | 7.14 | 1 | 365 | 8.1686 | 0.48692 | 8 | 0.65548
56264 | 4.59 | 1 | 365 | 5.2512 | 0.74159 | 5 | 0.99281
56415 | 5.3 | 1 | 365 | 6.0635 | 0.17656 | 6 | 0.24006
35261 | 31.05 | 0.9 | 365 | 31.9706 | 0.8385 | 32 | 0.80914
56416 | 9.01 | 1 | 365 | 10.3079 | 0.90016 | 11 | 0.2081
56417 | 4.16 | 1 | 365 | 4.7593 | 0.26689 | 5 | 0.026159
56419 | 11.475 | 1 | 365 | 13.128 | 0.35397 | 13 | 0.48201
56420 | 7.8 | 1 | 365 | 8.9236 | 0.75041 | 9 | 0.67405
34698 | 35.84 | 1 | 365 | 41.003 | 0.91471 | 41 | 0.91768
56423 | 10.4 | 1 | 365 | 11.8982 | 0.66722 | 12 | 0.5654
37274 | 43.74 | 0.9 | 365 | 45.0369 | 0.0072716 | 45 | 0.04418
33741 | 44.472 | 0.9 | 365 | 45.7906 | 0.26665 | 46 | 0.057265
56426 | 5.035 | 1 | 365 | 5.7603 | 0.26773 | 6 | 0.028056
57168 | 49.98 | 0.9 | 365 | 51.4619 | 0.26757 | 51 | 0.7295
56427 | 7.02 | 1 | 365 | 8.0313 | 0.075371 | 8 | 0.10664
56429 | 2.86 | 1 | 365 | 3.272 | 0.80848 | 4 | 0.080485
34295 | 52.32 | 0.9 | 365 | 53.8713 | 0.49018 | 54 | 0.36149
56466 | 3.38 | 1 | 365 | 3.8669 | 0.59185 | 4 | 0.45875
56437 | 2.6 | 1 | 365 | 2.9745 | 0.9168 | 3 | 0.89135
56467 | 5.035 | 1 | 365 | 5.7603 | 0.26773 | 6 | 0.028056
56469 | 3.9 | 1 | 365 | 4.4618 | 0.37521 | 4 | 0.83702
56440 | 4.24 | 1 | 365 | 4.8508 | 0.54125 | 5 | 0.39205
56468 | 10.71 | 1 | 365 | 12.2528 | 0.73037 | 12 | 0.98321
56446 | 3.51 | 1 | 365 | 4.0156 | 0.037685 | 4 | 0.053322
56471 | 9.88 | 1 | 365 | 11.3033 | 0.88386 | 12 | 0.18713
56470 | 7.155 | 1 | 365 | 8.1857 | 0.53836 | 8 | 0.72408
31314 | 62.985 | 0.9 | 365 | 64.8525 | 0.40862 | 65 | 0.26115
56474 | 5.83 | 1 | 365 | 6.6698 | 0.99422 | 7 | 0.66406
56447 | 5.565 | 1 | 365 | 6.3667 | 0.08539 | 6 | 0.45206
56475 | 12.48 | 1 | 365 | 14.2778 | 0.80066 | 15 | 0.078478
56448 | 9.69 | 1 | 365 | 11.0859 | 0.23224 | 11 | 0.31815
56476 | 4.94 | 1 | 365 | 5.6516 | 0.94193 | 6 | 0.59356
56449 | 5.98 | 1 | 365 | 6.8415 | 0.50865 | 7 | 0.3501
56477 | 9.435 | 1 | 365 | 10.7942 | 0.35771 | 11 | 0.15188
56451 | 13.26 | 1 | 365 | 15.1702 | 0.4757 | 15 | 0.64588
56478 | 6.5 | 1 | 365 | 7.4364 | 0.29201 | 7 | 0.72837
56479 | 10.2 | 1 | 365 | 11.6694 | 0.98131 | 12 | 0.65068
56480 | 6.89 | 1 | 365 | 7.8825 | 0.62953 | 8 | 0.51208
56482 | 7.54 | 1 | 365 | 8.6262 | 0.85873 | 9 | 0.48491
56453 | 7.395 | 1 | 365 | 8.4603 | 0.36145 | 8 | 0.82174
56481 | 6.12 | 1 | 365 | 7.0016 | 0.98878 | 7 | 0.99041
56284 | 6.36 | 1 | 365 | 7.2762 | 0.81187 | 8 | 0.088071
56483 | 2.08 | 1 | 365 | 2.3796 | 0.13344 | 2 | 0.51308
56490 | 3.9 | 1 | 365 | 4.4618 | 0.37521 | 4 | 0.83702
56491 | 7.02 | 1 | 365 | 8.0313 | 0.075371 | 8 | 0.10664
56492 | 6.625 | 1 | 365 | 7.5794 | 0.7207 | 8 | 0.30007
56493 | 7.905 | 1 | 365 | 9.0438 | 0.11051 | 9 | 0.15428
35276 | 78.08 | 0.9 | 365 | 80.3951 | 0.00063488 | 80 | 0.39574
34857 | 78.08 | 0.9 | 365 | 80.3951 | 0.00063488 | 80 | 0.39574
34990 | 78.08 | 0.9 | 365 | 80.3951 | 0.00063488 | 80 | 0.39574
34977 | 78.08 | 0.9 | 365 | 80.3951 | 0.00063488 | 80 | 0.39574
56444 | 3.18 | 1 | 365 | 3.6381 | 0.90594 | 4 | 0.54404
56455 | 11.18 | 1 | 365 | 12.7905 | 0.34226 | 13 | 0.1328
56456 | 9.435 | 1 | 365 | 10.7942 | 0.35771 | 11 | 0.15188
56458 | 5.83 | 1 | 365 | 6.6698 | 0.99422 | 7 | 0.66406
56460 | 14.04 | 1 | 365 | 16.0625 | 0.15074 | 16 | 0.21329
56462 | 4.94 | 1 | 365 | 5.6516 | 0.94193 | 6 | 0.59356
56461 | 8.32 | 1 | 365 | 9.5185 | 0.53377 | 10 | 0.052319
51409 | 6.44 | 1 | 365 | 7.3677 | 0.086238 | 7 | 0.45396
56452 | 6.375 | 1 | 365 | 7.2934 | 0.86332 | 8 | 0.15667
56465 | 9.1 | 1 | 365 | 10.4109 | 0.20881 | 10 | 0.61972
38431 | 4.42 | 1 | 365 | 5.0567 | 0.15857 | 5 | 0.21529
56464 | 2.55 | 1 | 365 | 2.9173 | 0.74533 | 3 | 0.66267
47979 | 4.41 | 1 | 365 | 5.0453 | 0.12427 | 5 | 0.16956
56497 | 5.865 | 1 | 365 | 6.7099 | 0.11425 | 6 | 0.82414
45552 | 7.194 | 1 | 365 | 8.2303 | 0.67211 | 8 | 0.90245
56506 | 7.685 | 1 | 365 | 8.7921 | 0.35601 | 9 | 0.14809
47427 | 3.9 | 1 | 365 | 4.4618 | 0.37521 | 4 | 0.83702
56503 | 4.94 | 1 | 365 | 5.6516 | 0.94193 | 6 | 0.59356
51532 | 7.2 | 1 | 365 | 8.2372 | 0.69269 | 8 | 0.92989
48919 | 10.175 | 1 | 365 | 11.6408 | 0.89557 | 12 | 0.53634
56507 | 6.12 | 1 | 365 | 7.0016 | 0.98878 | 7 | 0.99041
56510 | 4.335 | 1 | 365 | 4.9595 | 0.86706 | 5 | 0.82654
45175 | 6.24 | 1 | 365 | 7.1389 | 0.40033 | 7 | 0.53924
56512 | 4.68 | 1 | 365 | 5.3542 | 0.050247 | 5 | 0.40443
44052 | 5.886 | 1 | 365 | 6.7339 | 0.18627 | 6 | 0.92019
41466 | 7.14 | 1 | 365 | 8.1686 | 0.48692 | 8 | 0.65548
51203 | 9.25 | 1 | 365 | 10.5825 | 0.72325 | 11 | 0.30576
56513 | 4.16 | 1 | 365 | 4.7593 | 0.26689 | 5 | 0.026159
37270 | 14.388 | 1 | 365 | 16.4607 | 0.34422 | 16 | 0.8049
56509 | 10.965 | 1 | 365 | 12.5446 | 0.60491 | 13 | 0.14948
43944 | 5.04 | 1 | 365 | 5.766 | 0.28488 | 6 | 0.050924
56514 | 14.79 | 1 | 365 | 16.9206 | 0.7229 | 17 | 0.64348
56517 | 3.975 | 1 | 365 | 4.5476 | 0.63242 | 5 | 0.18004
56520 | 2.805 | 1 | 365 | 3.2091 | 0.61986 | 3 | 0.82894
56522 | 5.67 | 1 | 365 | 6.4868 | 0.44549 | 6 | 0.93229
56525 | 6.5 | 1 | 365 | 7.4364 | 0.29201 | 7 | 0.72837
56861 | 7.14 | 1 | 365 | 8.1686 | 0.48692 | 8 | 0.65548
56524 | 13.005 | 1 | 365 | 14.8784 | 0.60117 | 15 | 0.47962
56865 | 2.12 | 1 | 365 | 2.4254 | 0.27062 | 2 | 0.69602
32942 | 1344.135 | 1 | 365 | 1537.7657 | 0.76475 | 1538 | 0.53046
57964 | 5.232 | 1 | 365 | 5.9857 | 0.94335 | 6 | 0.92905
56532 | 4.845 | 1 | 365 | 5.543 | 0.61612 | 6 | 0.15907
56535 | 5.2 | 1 | 365 | 5.9491 | 0.83361 | 6 | 0.7827
56534 | 2.295 | 1 | 365 | 2.6256 | 0.87079 | 3 | 0.4964
56537 | 11.985 | 1 | 365 | 13.7115 | 0.10304 | 13 | 0.81455
56539 | 9.01 | 1 | 365 | 10.3079 | 0.90016 | 11 | 0.2081
56543 | 5.1 | 1 | 365 | 5.8347 | 0.49065 | 6 | 0.32534
34860 | 78.08 | 0.9 | 365 | 80.3951 | 0.00063488 | 80 | 0.39574
35189 | 78.08 | 0.9 | 365 | 80.3951 | 0.00063488 | 80 | 0.39574
34992 | 78.08 | 0.9 | 365 | 80.3951 | 0.00063488 | 80 | 0.39574
35020 | 78.08 | 0.9 | 365 | 80.3951 | 0.00063488 | 80 | 0.39574
34871 | 78.08 | 0.9 | 365 | 80.3951 | 0.00063488 | 80 | 0.39574
56546 | 16.32 | 1 | 365 | 18.671 | 0.97009 | 19 | 0.64109
56547 | 14.04 | 1 | 365 | 16.0625 | 0.15074 | 16 | 0.21329
34883 | 92.3 | 0.9 | 365 | 95.0367 | 0.89189 | 95 | 0.92862
35297 | 94.72 | 0.9 | 365 | 97.5285 | 0.36143 | 97 | 0.88991
56552 | 5.83 | 1 | 365 | 6.6698 | 0.99422 | 7 | 0.66406
56553 | 5.3 | 1 | 365 | 6.0635 | 0.17656 | 6 | 0.24006
56863 | 7.42 | 1 | 365 | 8.4889 | 0.44719 | 8 | 0.93608
56549 | 11.73 | 1 | 365 | 13.4198 | 0.2285 | 13 | 0.64828
56556 | 4.505 | 1 | 365 | 5.154 | 0.45008 | 5 | 0.60405
56869 | 6.095 | 1 | 365 | 6.973 | 0.90305 | 7 | 0.87607
56557 | 7.65 | 1 | 365 | 8.752 | 0.23598 | 8 | 0.98801
56866 | 8.58 | 1 | 365 | 9.816 | 0.42545 | 10 | 0.24145
56560 | 2.86 | 1 | 365 | 3.272 | 0.80848 | 4 | 0.080485
56871 | 6.63 | 1 | 365 | 7.5851 | 0.73785 | 8 | 0.32294
56562 | 7.95 | 1 | 365 | 9.0952 | 0.26484 | 9 | 0.36009
56564 | 4.42 | 1 | 365 | 5.0567 | 0.15857 | 5 | 0.21529
56870 | 14.025 | 1 | 365 | 16.0454 | 0.099299 | 16 | 0.14468
56563 | 11.96 | 1 | 365 | 13.6829 | 0.017298 | 13 | 0.70021
56873 | 2.65 | 1 | 365 | 3.0317 | 0.088281 | 3 | 0.12003
56558 | 4.335 | 1 | 365 | 4.9595 | 0.86706 | 5 | 0.82654
56872 | 11.475 | 1 | 365 | 13.128 | 0.35397 | 13 | 0.48201
56568 | 11.96 | 1 | 365 | 13.6829 | 0.017298 | 13 | 0.70021
56875 | 14.04 | 1 | 365 | 16.0625 | 0.15074 | 16 | 0.21329
56570 | 13.77 | 1 | 365 | 15.7537 | 0.22477 | 15 | 0.97842
56874 | 3.975 | 1 | 365 | 4.5476 | 0.63242 | 5 | 0.18004
56607 | 9.69 | 1 | 365 | 11.0859 | 0.23224 | 11 | 0.31815
56877 | 7.95 | 1 | 365 | 9.0952 | 0.26484 | 9 | 0.36009
56876 | 4.94 | 1 | 365 | 5.6516 | 0.94193 | 6 | 0.59356
56878 | 5.2 | 1 | 365 | 5.9491 | 0.83361 | 6 | 0.7827
56880 | 6.5 | 1 | 365 | 7.4364 | 0.29201 | 7 | 0.72837
56618 | 7.42 | 1 | 365 | 8.4889 | 0.44719 | 8 | 0.93608
56621 | 3.64 | 1 | 365 | 4.1644 | 0.48353 | 4 | 0.64789
56622 | 3.57 | 1 | 365 | 4.0843 | 0.24346 | 4 | 0.32774
56892 | 12.495 | 1 | 365 | 14.295 | 0.8521 | 15 | 0.14708
56624 | 10.66 | 1 | 365 | 12.1956 | 0.5589 | 12 | 0.75453
56627 | 7.42 | 1 | 365 | 8.4889 | 0.44719 | 8 | 0.93608
56623 | 9.88 | 1 | 365 | 11.3033 | 0.88386 | 12 | 0.18713
56626 | 4.59 | 1 | 365 | 5.2512 | 0.74159 | 5 | 0.99281
56631 | 6.885 | 1 | 365 | 7.8768 | 0.61238 | 8 | 0.48921
56630 | 11.18 | 1 | 365 | 12.7905 | 0.34226 | 13 | 0.1328
50692 | 9.975 | 1 | 365 | 11.412 | 0.20966 | 11 | 0.62162
56185 | 9.36 | 1 | 365 | 10.7084 | 0.10049 | 10 | 0.80886
56646 | 4.59 | 1 | 365 | 5.2512 | 0.74159 | 5 | 0.99281
56643 | 14.04 | 1 | 365 | 16.0625 | 0.15074 | 16 | 0.21329
56516 | 8.84 | 1 | 365 | 10.1135 | 0.31713 | 10 | 0.43059
56657 | 5.72 | 1 | 365 | 6.544 | 0.61697 | 7 | 0.16097
56665 | 5.3 | 1 | 365 | 6.0635 | 0.17656 | 6 | 0.24006
56669 | 7.54 | 1 | 365 | 8.6262 | 0.85873 | 9 | 0.48491
56659 | 5.2 | 1 | 365 | 5.9491 | 0.83361 | 6 | 0.7827
56634 | 6.24 | 1 | 365 | 7.1389 | 0.40033 | 7 | 0.53924
56674 | 5.2 | 1 | 365 | 5.9491 | 0.83361 | 6 | 0.7827
56675 | 15.6 | 1 | 365 | 17.8473 | 0.50082 | 18 | 0.3481
56734 | 6.48 | 1 | 365 | 7.4135 | 0.22342 | 7 | 0.6369
56736 | 4.42 | 1 | 365 | 5.0567 | 0.15857 | 5 | 0.21529
56738 | 7.8 | 1 | 365 | 8.9236 | 0.75041 | 9 | 0.67405
56742 | 14.28 | 1 | 365 | 16.3371 | 0.97383 | 17 | 0.31095
56746 | 7.02 | 1 | 365 | 8.0313 | 0.075371 | 8 | 0.10664
56772 | 4.77 | 1 | 365 | 5.4571 | 0.35891 | 5 | 0.81605
56773 | 11.475 | 1 | 365 | 13.128 | 0.35397 | 13 | 0.48201
56776 | 7.14 | 1 | 365 | 8.1686 | 0.48692 | 8 | 0.65548
56258 | 3.06 | 1 | 365 | 3.5008 | 0.49439 | 3 | 0.9952
56778 | 11.18 | 1 | 365 | 12.7905 | 0.34226 | 13 | 0.1328
56267 | 7.905 | 1 | 365 | 9.0438 | 0.11051 | 9 | 0.15428
56775 | 6.24 | 1 | 365 | 7.1389 | 0.40033 | 7 | 0.53924
56270 | 5.355 | 1 | 365 | 6.1264 | 0.36519 | 6 | 0.49161
56780 | 4.68 | 1 | 365 | 5.3542 | 0.050247 | 5 | 0.40443
56802 | 7.395 | 1 | 365 | 8.4603 | 0.36145 | 8 | 0.82174
56803 | 7.14 | 1 | 365 | 8.1686 | 0.48692 | 8 | 0.65548
56804 | 2.915 | 1 | 365 | 3.3349 | 0.99711 | 4 | 0.33203
56269 | 7.54 | 1 | 365 | 8.6262 | 0.85873 | 9 | 0.48491
56815 | 3.38 | 1 | 365 | 3.8669 | 0.59185 | 4 | 0.45875
56272 | 2.55 | 1 | 365 | 2.9173 | 0.74533 | 3 | 0.66267
56274 | 3.57 | 1 | 365 | 4.0843 | 0.24346 | 4 | 0.32774
56816 | 5.1 | 1 | 365 | 5.8347 | 0.49065 | 6 | 0.32534
56275 | 4.68 | 1 | 365 | 5.3542 | 0.050247 | 5 | 0.40443
56817 | 5.98 | 1 | 365 | 6.8415 | 0.50865 | 7 | 0.3501
56281 | 4.16 | 1 | 365 | 4.7593 | 0.26689 | 5 | 0.026159
56819 | 7.28 | 1 | 365 | 8.3287 | 0.96705 | 9 | 0.29578
56282 | 11.18 | 1 | 365 | 12.7905 | 0.34226 | 13 | 0.1328
56821 | 5.72 | 1 | 365 | 6.544 | 0.61697 | 7 | 0.16097
56301 | 6.12 | 1 | 365 | 7.0016 | 0.98878 | 7 | 0.99041
56303 | 10.66 | 1 | 365 | 12.1956 | 0.5589 | 12 | 0.75453
56822 | 9.1 | 1 | 365 | 10.4109 | 0.20881 | 10 | 0.61972
56342 | 7.685 | 1 | 365 | 8.7921 | 0.35601 | 9 | 0.14809
56823 | 4.24 | 1 | 365 | 4.8508 | 0.54125 | 5 | 0.39205
56332 | 6.12 | 1 | 365 | 7.0016 | 0.98878 | 7 | 0.99041
56825 | 14.04 | 1 | 365 | 16.0625 | 0.15074 | 16 | 0.21329
56343 | 7.28 | 1 | 365 | 8.3287 | 0.96705 | 9 | 0.29578
56345 | 4.42 | 1 | 365 | 5.0567 | 0.15857 | 5 | 0.21529
56347 | 13.78 | 1 | 365 | 15.7651 | 0.25906 | 16 | 0.024153
56826 | 3.38 | 1 | 365 | 3.8669 | 0.59185 | 4 | 0.45875
56348 | 5.565 | 1 | 365 | 6.3667 | 0.08539 | 6 | 0.45206
56372 | 9.88 | 1 | 365 | 11.3033 | 0.88386 | 12 | 0.18713
56827 | 6.375 | 1 | 365 | 7.2934 | 0.86332 | 8 | 0.15667
56828 | 9.01 | 1 | 365 | 10.3079 | 0.90016 | 11 | 0.2081
56377 | 10.965 | 1 | 365 | 12.5446 | 0.60491 | 13 | 0.14948
56830 | 14.04 | 1 | 365 | 16.0625 | 0.15074 | 16 | 0.21329
56382 | 4.42 | 1 | 365 | 5.0567 | 0.15857 | 5 | 0.21529
56832 | 10.92 | 1 | 365 | 12.4931 | 0.45058 | 12 | 0.94367
56381 | 8.32 | 1 | 365 | 9.5185 | 0.53377 | 10 | 0.052319
56383 | 9.69 | 1 | 365 | 11.0859 | 0.23224 | 11 | 0.31815
56836 | 11.44 | 1 | 365 | 13.088 | 0.23394 | 13 | 0.32194
56387 | 5.83 | 1 | 365 | 6.6698 | 0.99422 | 7 | 0.66406
56837 | 10.4 | 1 | 365 | 11.8982 | 0.66722 | 12 | 0.5654
56391 | 11.475 | 1 | 365 | 13.128 | 0.35397 | 13 | 0.48201
56848 | 7.395 | 1 | 365 | 8.4603 | 0.36145 | 8 | 0.82174
56401 | 2.04 | 1 | 365 | 2.3339 | 0.99626 | 3 | 0.33014
56840 | 6.625 | 1 | 365 | 7.5794 | 0.7207 | 8 | 0.30007
47860 | 26.52 | 0.9 | 365 | 27.3063 | 0.85626 | 28 | 0.16259
56846 | 2.86 | 1 | 365 | 3.272 | 0.80848 | 4 | 0.080485
56403 | 3.06 | 1 | 365 | 3.5008 | 0.49439 | 3 | 0.9952
56851 | 7.28 | 1 | 365 | 8.3287 | 0.96705 | 9 | 0.29578
56407 | 5.61 | 1 | 365 | 6.4182 | 0.23972 | 6 | 0.65787
56408 | 4.505 | 1 | 365 | 5.154 | 0.45008 | 5 | 0.60405
56853 | 4.59 | 1 | 365 | 5.2512 | 0.74159 | 5 | 0.99281
56405 | 3.06 | 1 | 365 | 3.5008 | 0.49439 | 3 | 0.9952
56413 | 4.845 | 1 | 365 | 5.543 | 0.61612 | 6 | 0.15907
56857 | 16.96 | 1 | 365 | 19.4032 | 0.165 | 19 | 0.56819
58129 | 27.56 | 0.9 | 365 | 28.3772 | 0.06631 | 28 | 0.44348
56859 | 4.16 | 1 | 365 | 4.7593 | 0.26689 | 5 | 0.026159
56858 | 6.5 | 1 | 365 | 7.4364 | 0.29201 | 7 | 0.72837
56894 | 3.57 | 1 | 365 | 4.0843 | 0.24346 | 4 | 0.32774
56896 | 14.04 | 1 | 365 | 16.0625 | 0.15074 | 16 | 0.21329
56903 | 5.355 | 1 | 365 | 6.1264 | 0.36519 | 6 | 0.49161
56906 | 2.295 | 1 | 365 | 2.6256 | 0.87079 | 3 | 0.4964
56907 | 8.32 | 1 | 365 | 9.5185 | 0.53377 | 10 | 0.052319
56910 | 2.385 | 1 | 365 | 2.7286 | 0.17945 | 2 | 0.90803
56912 | 7.54 | 1 | 365 | 8.6262 | 0.85873 | 9 | 0.48491
56913 | 2.55 | 1 | 365 | 2.9173 | 0.74533 | 3 | 0.66267
56914 | 4.42 | 1 | 365 | 5.0567 | 0.15857 | 5 | 0.21529
56915 | 5.1 | 1 | 365 | 5.8347 | 0.49065 | 6 | 0.32534
56919 | 4.68 | 1 | 365 | 5.3542 | 0.050247 | 5 | 0.40443
56924 | 3.57 | 1 | 365 | 4.0843 | 0.24346 | 4 | 0.32774
56927 | 2.34 | 1 | 365 | 2.6771 | 0.025124 | 2 | 0.70221
56925 | 6.36 | 1 | 365 | 7.2762 | 0.81187 | 8 | 0.088071
56931 | 6.375 | 1 | 365 | 7.2934 | 0.86332 | 8 | 0.15667
56933 | 6.24 | 1 | 365 | 7.1389 | 0.40033 | 7 | 0.53924
56934 | 5.1 | 1 | 365 | 5.8347 | 0.49065 | 6 | 0.32534
56936 | 7.28 | 1 | 365 | 8.3287 | 0.96705 | 9 | 0.29578
56970 | 10.92 | 1 | 365 | 12.4931 | 0.45058 | 12 | 0.94367
56974 | 6.24 | 1 | 365 | 7.1389 | 0.40033 | 7 | 0.53924
57009 | 9.18 | 1 | 365 | 10.5024 | 0.48318 | 10 | 0.98561
57011 | 7.54 | 1 | 365 | 8.6262 | 0.85873 | 9 | 0.48491
57015 | 8.215 | 1 | 365 | 9.3984 | 0.17367 | 9 | 0.57209
57016 | 3.38 | 1 | 365 | 3.8669 | 0.59185 | 4 | 0.45875
57019 | 3.9 | 1 | 365 | 4.4618 | 0.37521 | 4 | 0.83702
57018 | 7.02 | 1 | 365 | 8.0313 | 0.075371 | 8 | 0.10664
57020 | 11.44 | 1 | 365 | 13.088 | 0.23394 | 13 | 0.32194
57022 | 12.48 | 1 | 365 | 14.2778 | 0.80066 | 15 | 0.078478
57023 | 8.48 | 1 | 365 | 9.7016 | 0.082499 | 9 | 0.78409
57065 | 3.64 | 1 | 365 | 4.1644 | 0.48353 | 4 | 0.64789
57068 | 8.67 | 1 | 365 | 9.919 | 0.73411 | 10 | 0.65308
57074 | 4.42 | 1 | 365 | 5.0567 | 0.15857 | 5 | 0.21529
57095 | 8.84 | 1 | 365 | 10.1135 | 0.31713 | 10 | 0.43059
57150 | 7.02 | 1 | 365 | 8.0313 | 0.075371 | 8 | 0.10664
57151 | 3.12 | 1 | 365 | 3.5695 | 0.70016 | 4 | 0.26962
57153 | 4.94 | 1 | 365 | 5.6516 | 0.94193 | 6 | 0.59356
57198 | 3.12 | 1 | 365 | 3.5695 | 0.70016 | 4 | 0.26962
57201 | 13.52 | 1 | 365 | 15.4676 | 0.36738 | 15 | 0.83502
57208 | 6.5 | 1 | 365 | 7.4364 | 0.29201 | 7 | 0.72837
57215 | 3.51 | 1 | 365 | 4.0156 | 0.037685 | 4 | 0.053322
57219 | 3.64 | 1 | 365 | 4.1644 | 0.48353 | 4 | 0.64789
57290 | 13.005 | 1 | 365 | 14.8784 | 0.60117 | 15 | 0.47962
57221 | 8.32 | 1 | 365 | 9.5185 | 0.53377 | 10 | 0.052319
57220 | 4.59 | 1 | 365 | 5.2512 | 0.74159 | 5 | 0.99281
57296 | 6.24 | 1 | 365 | 7.1389 | 0.40033 | 7 | 0.53924
57224 | 13.78 | 1 | 365 | 15.7651 | 0.25906 | 16 | 0.024153
57301 | 3.38 | 1 | 365 | 3.8669 | 0.59185 | 4 | 0.45875
57223 | 8.32 | 1 | 365 | 9.5185 | 0.53377 | 10 | 0.052319
57229 | 8.58 | 1 | 365 | 9.816 | 0.42545 | 10 | 0.24145
57305 | 4.59 | 1 | 365 | 5.2512 | 0.74159 | 5 | 0.99281
57228 | 9.1 | 1 | 365 | 10.4109 | 0.20881 | 10 | 0.61972
57308 | 5.1 | 1 | 365 | 5.8347 | 0.49065 | 6 | 0.32534
57240 | 6.885 | 1 | 365 | 7.8768 | 0.61238 | 8 | 0.48921
57316 | 5.46 | 1 | 365 | 6.2465 | 0.72529 | 6 | 0.97183
57243 | 7.395 | 1 | 365 | 8.4603 | 0.36145 | 8 | 0.82174
57322 | 5.1 | 1 | 365 | 5.8347 | 0.49065 | 6 | 0.32534
57247 | 3.825 | 1 | 365 | 4.376 | 0.11799 | 4 | 0.494
57328 | 8.415 | 1 | 365 | 9.6272 | 0.85958 | 10 | 0.48681
57334 | 13.26 | 1 | 365 | 15.1702 | 0.4757 | 15 | 0.64588
57251 | 11.44 | 1 | 365 | 13.088 | 0.23394 | 13 | 0.32194
57321 | 5.46 | 1 | 365 | 6.2465 | 0.72529 | 6 | 0.97183
57244 | 2.08 | 1 | 365 | 2.3796 | 0.13344 | 2 | 0.51308
57261 | 4.505 | 1 | 365 | 5.154 | 0.45008 | 5 | 0.60405
57337 | 6.24 | 1 | 365 | 7.1389 | 0.40033 | 7 | 0.53924
57286 | 12.74 | 1 | 365 | 14.5753 | 0.69234 | 15 | 0.26761
57289 | 6.24 | 1 | 365 | 7.1389 | 0.40033 | 7 | 0.53924
57343 | 5.865 | 1 | 365 | 6.7099 | 0.11425 | 6 | 0.82414
57344 | 9.36 | 1 | 365 | 10.7084 | 0.10049 | 10 | 0.80886
57677 | 8.16 | 1 | 365 | 9.3355 | 0.98505 | 10 | 0.32054
57350 | 5.565 | 1 | 365 | 6.3667 | 0.08539 | 6 | 0.45206
57352 | 5.2 | 1 | 365 | 5.9491 | 0.83361 | 6 | 0.7827
57355 | 10.14 | 1 | 365 | 11.6007 | 0.77554 | 12 | 0.37626
57681 | 3.9 | 1 | 365 | 4.4618 | 0.37521 | 4 | 0.83702
57684 | 7.28 | 1 | 365 | 8.3287 | 0.96705 | 9 | 0.29578
57356 | 13.26 | 1 | 365 | 15.1702 | 0.4757 | 15 | 0.64588
57688 | 6.24 | 1 | 365 | 7.1389 | 0.40033 | 7 | 0.53924
57690 | 17.16 | 1 | 365 | 19.632 | 0.85091 | 20 | 0.48291
57692 | 4.335 | 1 | 365 | 4.9595 | 0.86706 | 5 | 0.82654
57695 | 9.18 | 1 | 365 | 10.5024 | 0.48318 | 10 | 0.98561
54441 | 4.42 | 1 | 365 | 5.0567 | 0.15857 | 5 | 0.21529
40013 | 3.64 | 1 | 365 | 4.1644 | 0.48353 | 4 | 0.64789
54925 | 4.94 | 1 | 365 | 5.6516 | 0.94193 | 6 | 0.59356
54983 | 9.54 | 1 | 365 | 10.9143 | 0.71781 | 11 | 0.63211
54821 | 3.64 | 1 | 365 | 4.1644 | 0.48353 | 4 | 0.64789
52275 | 10.66 | 1 | 365 | 12.1956 | 0.5589 | 12 | 0.75453
57696 | 8.745 | 1 | 365 | 10.0048 | 0.99133 | 10 | 0.9961
49231 | 3.64 | 1 | 365 | 4.1644 | 0.48353 | 4 | 0.64789
54859 | 4.16 | 1 | 365 | 4.7593 | 0.26689 | 5 | 0.026159
57700 | 3.38 | 1 | 365 | 3.8669 | 0.59185 | 4 | 0.45875
54855 | 5.2 | 1 | 365 | 5.9491 | 0.83361 | 6 | 0.7827
27700 | 10.4 | 1 | 365 | 11.8982 | 0.66722 | 12 | 0.5654
47313 | 12 | 1 | 365 | 13.7287 | 0.15448 | 13 | 0.88315
57723 | 4.94 | 1 | 365 | 5.6516 | 0.94193 | 6 | 0.59356
45207 | 11.772 | 1 | 365 | 13.4678 | 0.37254 | 13 | 0.84037
51295 | 12.48 | 1 | 365 | 14.2778 | 0.80066 | 15 | 0.078478
56202 | 5.1 | 1 | 365 | 5.8347 | 0.49065 | 6 | 0.32534
43564 | 16.8 | 1 | 365 | 19.2201 | 0.61627 | 19 | 0.83641
43563 | 18 | 1 | 365 | 20.593 | 0.73172 | 21 | 0.32473
43561 | 16.8 | 1 | 365 | 19.2201 | 0.61627 | 19 | 0.83641
43559 | 15.6 | 1 | 365 | 17.8473 | 0.50082 | 18 | 0.3481
43557 | 15 | 1 | 365 | 17.1608 | 0.4431 | 17 | 0.60394
57729 | 8.415 | 1 | 365 | 9.6272 | 0.85958 | 10 | 0.48681
43555 | 15.9 | 1 | 365 | 18.1905 | 0.52969 | 18 | 0.72018
43556 | 15.6 | 1 | 365 | 17.8473 | 0.50082 | 18 | 0.3481
57731 | 9.18 | 1 | 365 | 10.5024 | 0.48318 | 10 | 0.98561
43554 | 14.4 | 1 | 365 | 16.4744 | 0.38538 | 16 | 0.85978
57763 | 6.24 | 1 | 365 | 7.1389 | 0.40033 | 7 | 0.53924
42025 | 8.5 | 1 | 365 | 9.7245 | 0.15109 | 9 | 0.87557
46419 | 9.6 | 1 | 365 | 10.9829 | 0.92358 | 11 | 0.90652
47656 | 3.78 | 1 | 365 | 4.3245 | 0.96366 | 5 | 0.28819
46455 | 8.82 | 1 | 365 | 10.0906 | 0.24854 | 10 | 0.33912
49305 | 8.4 | 1 | 365 | 9.6101 | 0.80814 | 10 | 0.41821
57774 | 8.32 | 1 | 365 | 9.5185 | 0.53377 | 10 | 0.052319
57785 | 10.4 | 1 | 365 | 11.8982 | 0.66722 | 12 | 0.5654
49048 | 6.615 | 1 | 365 | 7.5679 | 0.68641 | 8 | 0.25434
57797 | 2.86 | 1 | 365 | 3.272 | 0.80848 | 4 | 0.080485
45567 | 7 | 1 | 365 | 8.0084 | 0.00678 | 8 | 0.015172
57807 | 12.24 | 1 | 365 | 14.0032 | 0.97757 | 14 | 0.98082
45563 | 5.75 | 1 | 365 | 6.5783 | 0.71986 | 7 | 0.29818
57808 | 5.1 | 1 | 365 | 5.8347 | 0.49065 | 6 | 0.32534
49494 | 7.848 | 1 | 365 | 8.9786 | 0.91503 | 9 | 0.89358
46474 | 5.88 | 1 | 365 | 6.727 | 0.1657 | 6 | 0.89274
57809 | 5.3 | 1 | 365 | 6.0635 | 0.17656 | 6 | 0.24006
45535 | 5.559 | 1 | 365 | 6.3598 | 0.064813 | 6 | 0.42462
57810 | 9.36 | 1 | 365 | 10.7084 | 0.10049 | 10 | 0.80886
47673 | 7.42 | 1 | 365 | 8.4889 | 0.44719 | 8 | 0.93608
57358 | 5.46 | 1 | 365 | 6.2465 | 0.72529 | 6 | 0.97183
57361 | 6.76 | 1 | 365 | 7.7338 | 0.18369 | 7 | 0.91751
57812 | 5.2 | 1 | 365 | 5.9491 | 0.83361 | 6 | 0.7827
57365 | 3.38 | 1 | 365 | 3.8669 | 0.59185 | 4 | 0.45875
57369 | 4.24 | 1 | 365 | 4.8508 | 0.54125 | 5 | 0.39205
57811 | 9.1 | 1 | 365 | 10.4109 | 0.20881 | 10 | 0.61972
57373 | 4.94 | 1 | 365 | 5.6516 | 0.94193 | 6 | 0.59356
57374 | 8.32 | 1 | 365 | 9.5185 | 0.53377 | 10 | 0.052319
57383 | 7.02 | 1 | 365 | 8.0313 | 0.075371 | 8 | 0.10664
57386 | 8.32 | 1 | 365 | 9.5185 | 0.53377 | 10 | 0.052319
57470 | 10.92 | 1 | 365 | 12.4931 | 0.45058 | 12 | 0.94367
57475 | 3.825 | 1 | 365 | 4.376 | 0.11799 | 4 | 0.494
57476 | 2.6 | 1 | 365 | 2.9745 | 0.9168 | 3 | 0.89135
46843 | 5.559 | 1 | 365 | 6.3598 | 0.064813 | 6 | 0.42462
57507 | 6.12 | 1 | 365 | 7.0016 | 0.98878 | 7 | 0.99041
57508 | 5.72 | 1 | 365 | 6.544 | 0.61697 | 7 | 0.16097
57515 | 16.9 | 1 | 365 | 19.3345 | 0.95923 | 20 | 0.29377
57569 | 7.95 | 1 | 365 | 9.0952 | 0.26484 | 9 | 0.36009
50141 | 6.75 | 1 | 365 | 7.7224 | 0.1494 | 7 | 0.87177
57555 | 5.1 | 1 | 365 | 5.8347 | 0.49065 | 6 | 0.32534
46841 | 6.5 | 1 | 365 | 7.4364 | 0.29201 | 7 | 0.72837
57513 | 3.12 | 1 | 365 | 3.5695 | 0.70016 | 4 | 0.26962
57814 | 5.355 | 1 | 365 | 6.1264 | 0.36519 | 6 | 0.49161
57815 | 6.12 | 1 | 365 | 7.0016 | 0.98878 | 7 | 0.99041
57574 | 3.975 | 1 | 365 | 4.5476 | 0.63242 | 5 | 0.18004
43507 | 3.15 | 1 | 365 | 3.6038 | 0.80305 | 4 | 0.40683
57579 | 4.94 | 1 | 365 | 5.6516 | 0.94193 | 6 | 0.59356
47608 | 4.8 | 1 | 365 | 5.4915 | 0.46179 | 5 | 0.95326
57578 | 7.28 | 1 | 365 | 8.3287 | 0.96705 | 9 | 0.29578
57580 | 2.86 | 1 | 365 | 3.272 | 0.80848 | 4 | 0.080485
57594 | 4.94 | 1 | 365 | 5.6516 | 0.94193 | 6 | 0.59356
57598 | 4.77 | 1 | 365 | 5.4571 | 0.35891 | 5 | 0.81605
57604 | 8.745 | 1 | 365 | 10.0048 | 0.99133 | 10 | 0.9961
57816 | 3.06 | 1 | 365 | 3.5008 | 0.49439 | 3 | 0.9952
57607 | 10.14 | 1 | 365 | 11.6007 | 0.77554 | 12 | 0.37626
44791 | 6.72 | 1 | 365 | 7.6881 | 0.046509 | 7 | 0.73457
57609 | 3.57 | 1 | 365 | 4.0843 | 0.24346 | 4 | 0.32774
44036 | 2.5 | 1 | 365 | 2.8601 | 0.57385 | 3 | 0.43399
57656 | 6.76 | 1 | 365 | 7.7338 | 0.18369 | 7 | 0.91751
57817 | 7.28 | 1 | 365 | 8.3287 | 0.96705 | 9 | 0.29578
57840 | 9.88 | 1 | 365 | 11.3033 | 0.88386 | 12 | 0.18713
46447 | 2.5 | 1 | 365 | 2.8601 | 0.57385 | 3 | 0.43399
58525 | 12.6 | 1 | 365 | 14.4151 | 0.2122 | 14 | 0.62731
58659 | 6.5 | 1 | 365 | 7.4364 | 0.29201 | 7 | 0.72837
57821 | 10.66 | 1 | 365 | 12.1956 | 0.5589 | 12 | 0.75453
46399 | 5.13 | 1 | 365 | 5.869 | 0.59354 | 6 | 0.46255
58658 | 9.3 | 1 | 365 | 10.6397 | 0.89472 | 11 | 0.53444
57823 | 11.7 | 1 | 365 | 13.3855 | 0.12562 | 13 | 0.51107
57841 | 9.1 | 1 | 365 | 10.4109 | 0.20881 | 10 | 0.61972
58702 | 5.67 | 1 | 365 | 6.4868 | 0.44549 | 6 | 0.93229
58700 | 8.32 | 1 | 365 | 9.5185 | 0.53377 | 10 | 0.052319
58688 | 8.19 | 1 | 365 | 9.3698 | 0.087933 | 9 | 0.45775
58657 | 4.56 | 1 | 365 | 5.2169 | 0.6387 | 5 | 0.8556
58687 | 9.135 | 1 | 365 | 10.451 | 0.32885 | 10 | 0.7798
57843 | 8.06 | 1 | 365 | 9.2211 | 0.64209 | 9 | 0.86318
58678 | 3.36 | 1 | 365 | 3.844 | 0.52325 | 4 | 0.36728
58675 | 9.9 | 1 | 365 | 11.3262 | 0.95245 | 12 | 0.2786
46878 | 12.6 | 1 | 365 | 14.4151 | 0.2122 | 14 | 0.62731
57851 | 12.74 | 1 | 365 | 14.5753 | 0.69234 | 15 | 0.26761
57863 | 6.76 | 1 | 365 | 7.7338 | 0.18369 | 7 | 0.91751
47323 | 10.395 | 1 | 365 | 11.8925 | 0.65007 | 12 | 0.54253
57825 | 10.66 | 1 | 365 | 12.1956 | 0.5589 | 12 | 0.75453
58656 | 8.48 | 1 | 365 | 9.7016 | 0.082499 | 9 | 0.78409
58666 | 10.54 | 1 | 365 | 12.0584 | 0.14735 | 12 | 0.2057
57868 | 16.32 | 1 | 365 | 18.671 | 0.97009 | 19 | 0.64109
57828 | 4.77 | 1 | 365 | 5.4571 | 0.35891 | 5 | 0.81605
58665 | 8.19 | 1 | 365 | 9.3698 | 0.087933 | 9 | 0.45775
58664 | 12.48 | 1 | 365 | 14.2778 | 0.80066 | 15 | 0.078478
58655 | 6.9 | 1 | 365 | 7.894 | 0.66383 | 8 | 0.55781
58427 | 13.16 | 1 | 365 | 15.0558 | 0.13275 | 15 | 0.18852
58673 | 7.2 | 1 | 365 | 8.2372 | 0.69269 | 8 | 0.92989
58667 | 7.95 | 1 | 365 | 9.0952 | 0.26484 | 9 | 0.36009
58663 | 13.44 | 1 | 365 | 15.3761 | 0.093018 | 15 | 0.46913
58662 | 11.685 | 1 | 365 | 13.3683 | 0.074175 | 13 | 0.44247
57833 | 7.28 | 1 | 365 | 8.3287 | 0.96705 | 9 | 0.29578
58660 | 11.2 | 1 | 365 | 12.8134 | 0.41085 | 13 | 0.22428
58432 | 6.54 | 1 | 365 | 7.4821 | 0.42919 | 7 | 0.91132
55936 | 4.68 | 1 | 365 | 5.3542 | 0.050247 | 5 | 0.40443
57871 | 14.04 | 1 | 365 | 16.0625 | 0.15074 | 16 | 0.21329
58490 | 4.68 | 1 | 365 | 5.3542 | 0.050247 | 5 | 0.40443
58422 | 13.76 | 1 | 365 | 15.7422 | 0.19047 | 15 | 0.93268
58143 | 6 | 1 | 365 | 6.8643 | 0.57724 | 7 | 0.44158
58619 | 5.72 | 1 | 365 | 6.544 | 0.61697 | 7 | 0.16097
57913 | 6.095 | 1 | 365 | 6.973 | 0.90305 | 7 | 0.87607
58616 | 6.9 | 1 | 365 | 7.894 | 0.66383 | 8 | 0.55781
57914 | 8.925 | 1 | 365 | 10.2107 | 0.60864 | 10 | 0.81934
57873 | 3.64 | 1 | 365 | 4.1644 | 0.48353 | 4 | 0.64789
58200 | 3.57 | 1 | 365 | 4.0843 | 0.24346 | 4 | 0.32774
58614 | 4.03 | 1 | 365 | 4.6105 | 0.82105 | 5 | 0.43159
57920 | 9.36 | 1 | 365 | 10.7084 | 0.10049 | 10 | 0.80886
58553 | 6.213 | 1 | 365 | 7.108 | 0.30773 | 7 | 0.41575
57927 | 11.985 | 1 | 365 | 13.7115 | 0.10304 | 13 | 0.81455
57928 | 7.8 | 1 | 365 | 8.9236 | 0.75041 | 9 | 0.67405
57875 | 5.2 | 1 | 365 | 5.9491 | 0.83361 | 6 | 0.7827
57929 | 12.48 | 1 | 365 | 14.2778 | 0.80066 | 15 | 0.078478
58552 | 9.156 | 1 | 365 | 10.475 | 0.40087 | 10 | 0.87584
57931 | 2.6 | 1 | 365 | 2.9745 | 0.9168 | 3 | 0.89135
57932 | 5.865 | 1 | 365 | 6.7099 | 0.11425 | 6 | 0.82414
57933 | 10.14 | 1 | 365 | 11.6007 | 0.77554 | 12 | 0.37626
57878 | 2.12 | 1 | 365 | 2.4254 | 0.27062 | 2 | 0.69602
57888 | 4.59 | 1 | 365 | 5.2512 | 0.74159 | 5 | 0.99281
58516 | 9.99 | 1 | 365 | 11.4291 | 0.2611 | 11 | 0.69022
57934 | 3.12 | 1 | 365 | 3.5695 | 0.70016 | 4 | 0.26962
58223 | 11.7 | 1 | 365 | 13.3855 | 0.12562 | 13 | 0.51107
57936 | 5.46 | 1 | 365 | 6.2465 | 0.72529 | 6 | 0.97183
57892 | 8.32 | 1 | 365 | 9.5185 | 0.53377 | 10 | 0.052319
57943 | 10.4 | 1 | 365 | 11.8982 | 0.66722 | 12 | 0.5654
58140 | 11.34 | 1 | 365 | 12.9736 | 0.89098 | 13 | 0.86458
57942 | 3.64 | 1 | 365 | 4.1644 | 0.48353 | 4 | 0.64789
58138 | 11.6 | 1 | 365 | 13.271 | 0.78266 | 14 | 0.053714
44756 | 10.71 | 1 | 365 | 12.2528 | 0.73037 | 12 | 0.98321
57896 | 8.415 | 1 | 365 | 9.6272 | 0.85958 | 10 | 0.48681
49905 | 6.3 | 1 | 365 | 7.2076 | 0.6061 | 7 | 0.81365
46348 | 13.8 | 1 | 365 | 15.788 | 0.32765 | 16 | 0.11562
49475 | 11.7 | 1 | 365 | 13.3855 | 0.12562 | 13 | 0.51107
46872 | 10.395 | 1 | 365 | 11.8925 | 0.65007 | 12 | 0.54253
47420 | 10.08 | 1 | 365 | 11.5321 | 0.56976 | 12 | 0.10185
49318 | 15.12 | 1 | 365 | 17.2981 | 0.85464 | 18 | 0.15277
48285 | 10.71 | 1 | 365 | 12.2528 | 0.73037 | 12 | 0.98321
47398 | 10.08 | 1 | 365 | 11.5321 | 0.56976 | 12 | 0.10185
58716 | 16.64 | 1 | 365 | 19.0371 | 0.067546 | 19 | 0.10464
48471 | 10.92 | 1 | 365 | 12.4931 | 0.45058 | 12 | 0.94367
43943 | 11.34 | 1 | 365 | 12.9736 | 0.89098 | 13 | 0.86458
51282 | 11.685 | 1 | 365 | 13.3683 | 0.074175 | 13 | 0.44247
49898 | 11.39 | 1 | 365 | 13.0308 | 0.062461 | 13 | 0.093258
51315 | 10.695 | 1 | 365 | 12.2357 | 0.67893 | 12 | 0.91461
48544 | 12.5 | 1 | 365 | 14.3007 | 0.86925 | 15 | 0.16995
49911 | 11.025 | 1 | 365 | 12.6132 | 0.81068 | 13 | 0.4239
49912 | 12.915 | 1 | 365 | 14.7755 | 0.29251 | 15 | 0.067992
50251 | 13.86 | 1 | 365 | 15.8566 | 0.53342 | 16 | 0.39004
44373 | 6.72 | 1 | 365 | 7.6881 | 0.046509 | 7 | 0.73457
49046 | 9.765 | 1 | 365 | 11.1717 | 0.48946 | 11 | 0.66116
49498 | 12.6 | 1 | 365 | 14.4151 | 0.2122 | 14 | 0.62731
49901 | 10.791 | 1 | 365 | 12.3455 | 0.0081661 | 12 | 0.35367
49909 | 7.5 | 1 | 365 | 8.5804 | 0.72155 | 9 | 0.30197
48873 | 4.905 | 1 | 365 | 5.6116 | 0.82189 | 6 | 0.43349
58126 | 13.12 | 1 | 365 | 15.01 | 0.99556 | 16 | 0.0055795
57900 | 7.14 | 1 | 365 | 8.1686 | 0.48692 | 8 | 0.65548
58419 | 2.12 | 1 | 365 | 2.4254 | 0.27062 | 2 | 0.69602
58196 | 5.985 | 1 | 365 | 6.8472 | 0.5258 | 7 | 0.37297
57902 | 8.32 | 1 | 365 | 9.5185 | 0.53377 | 10 | 0.052319
58195 | 3.1 | 1 | 365 | 3.5466 | 0.63157 | 4 | 0.17815
57903 | 8.84 | 1 | 365 | 10.1135 | 0.31713 | 10 | 0.43059
57905 | 5.46 | 1 | 365 | 6.2465 | 0.72529 | 6 | 0.97183
46807 | 24.57 | 1 | 365 | 28.1095 | 0.2638 | 28 | 0.37325
58705 | 6.84 | 1 | 365 | 7.8253 | 0.45805 | 8 | 0.2834
58193 | 9.45 | 1 | 365 | 10.8113 | 0.40915 | 11 | 0.22048
57908 | 11.96 | 1 | 365 | 13.6829 | 0.017298 | 13 | 0.70021
57910 | 3.9 | 1 | 365 | 4.4618 | 0.37521 | 4 | 0.83702
58198 | 5.985 | 1 | 365 | 6.8472 | 0.5258 | 7 | 0.37297
47687 | 3.6 | 1 | 365 | 4.1186 | 0.34634 | 4 | 0.46495
49066 | 7.98 | 1 | 365 | 9.1296 | 0.36773 | 9 | 0.4973
50019 | 6.54 | 1 | 365 | 7.4821 | 0.42919 | 7 | 0.91132
44364 | 14 | 1 | 365 | 16.0168 | 0.01356 | 16 | 0.030344
46482 | 12.88 | 1 | 365 | 14.7354 | 0.17248 | 14 | 0.90792
48863 | 8.82 | 1 | 365 | 10.0906 | 0.24854 | 10 | 0.33912
57266 | 13.86 | 1 | 365 | 15.8566 | 0.53342 | 16 | 0.39004
51121 | 11.76 | 1 | 365 | 13.4541 | 0.33139 | 13 | 0.78549
50297 | 24.8 | 1 | 365 | 28.3726 | 0.052592 | 28 | 0.42518
55188 | 10.5 | 1 | 365 | 12.0126 | 0.01017 | 12 | 0.022758
47340 | 15.369 | 1 | 365 | 17.583 | 0.7086 | 18 | 0.2916
50979 | 5.865 | 1 | 365 | 6.7099 | 0.11425 | 6 | 0.82414
51312 | 12 | 1 | 365 | 13.7287 | 0.15448 | 13 | 0.88315
46881 | 9.81 | 1 | 365 | 11.2232 | 0.64379 | 11 | 0.86698
43970 | 15.6 | 1 | 365 | 17.8473 | 0.50082 | 18 | 0.3481
51254 | 4.56 | 1 | 365 | 5.2169 | 0.6387 | 5 | 0.8556
49744 | 10.005 | 1 | 365 | 11.4463 | 0.31255 | 11 | 0.75883
48306 | 11.18 | 1 | 365 | 12.7905 | 0.34226 | 13 | 0.1328
47324 | 8.25 | 1 | 365 | 9.4385 | 0.29371 | 9 | 0.73217
50860 | 12.54 | 1 | 365 | 14.3465 | 0.0064316 | 14 | 0.35289
48504 | 4.905 | 1 | 365 | 5.6116 | 0.82189 | 6 | 0.43349
49510 | 5.67 | 1 | 365 | 6.4868 | 0.44549 | 6 | 0.93229
47561 | 9.12 | 1 | 365 | 10.4338 | 0.2774 | 10 | 0.7112
44182 | 24.36 | 1 | 365 | 27.8692 | 0.54359 | 28 | 0.4128
48565 | 9.81 | 1 | 365 | 11.2232 | 0.64379 | 11 | 0.86698
29893 | 22.23 | 1 | 365 | 25.4324 | 0.23867 | 25 | 0.67104
41870 | 9.6 | 1 | 365 | 10.9829 | 0.92358 | 11 | 0.90652
46454 | 8.175 | 1 | 365 | 9.3527 | 0.03649 | 9 | 0.38915
41187 | 2.6 | 1 | 365 | 2.9745 | 0.9168 | 3 | 0.89135
49030 | 9.975 | 1 | 365 | 11.412 | 0.20966 | 11 | 0.62162
56850 | 4.34 | 1 | 365 | 4.9652 | 0.8842 | 5 | 0.84941
48284 | 9.45 | 1 | 365 | 10.8113 | 0.40915 | 11 | 0.22048
47613 | 6.5 | 1 | 365 | 7.4364 | 0.29201 | 7 | 0.72837
55433 | 3.06 | 1 | 365 | 3.5008 | 0.49439 | 3 | 0.9952
55790 | 4.42 | 1 | 365 | 5.0567 | 0.15857 | 5 | 0.21529
41840 | 8.58 | 1 | 365 | 9.816 | 0.42545 | 10 | 0.24145
50298 | 9.69 | 1 | 365 | 11.0859 | 0.23224 | 11 | 0.31815
53153 | 14 | 1 | 365 | 16.0168 | 0.01356 | 16 | 0.030344
42827 | 14.3 | 1 | 365 | 16.36 | 0.042422 | 16 | 0.40242
45787 | 10.6 | 1 | 365 | 12.127 | 0.35312 | 12 | 0.48012
55178 | 9.805 | 1 | 365 | 11.2175 | 0.62664 | 11 | 0.84411
55549 | 10.07 | 1 | 365 | 11.5206 | 0.53547 | 12 | 0.056112
54727 | 6.095 | 1 | 365 | 6.973 | 0.90305 | 7 | 0.87607
54743 | 5.46 | 1 | 365 | 6.2465 | 0.72529 | 6 | 0.97183
57945 | 5.2 | 1 | 365 | 5.9491 | 0.83361 | 6 | 0.7827
57947 | 5.2 | 1 | 365 | 5.9491 | 0.83361 | 6 | 0.7827
57951 | 5.46 | 1 | 365 | 6.2465 | 0.72529 | 6 | 0.97183
57954 | 3.9 | 1 | 365 | 4.4618 | 0.37521 | 4 | 0.83702
57960 | 13.52 | 1 | 365 | 15.4676 | 0.36738 | 15 | 0.83502
57985 | 11.22 | 1 | 365 | 12.8363 | 0.47944 | 13 | 0.31575
57988 | 6.76 | 1 | 365 | 7.7338 | 0.18369 | 7 | 0.91751
57991 | 8.84 | 1 | 365 | 10.1135 | 0.31713 | 10 | 0.43059
57993 | 13.78 | 1 | 365 | 15.7651 | 0.25906 | 16 | 0.024153
57999 | 13.26 | 1 | 365 | 15.1702 | 0.4757 | 15 | 0.64588
58004 | 12.74 | 1 | 365 | 14.5753 | 0.69234 | 15 | 0.26761
58008 | 13.26 | 1 | 365 | 15.1702 | 0.4757 | 15 | 0.64588
58011 | 7.8 | 1 | 365 | 8.9236 | 0.75041 | 9 | 0.67405
58017 | 10.14 | 1 | 365 | 11.6007 | 0.77554 | 12 | 0.37626
58022 | 4.335 | 1 | 365 | 4.9595 | 0.86706 | 5 | 0.82654
58045 | 13 | 1 | 365 | 14.8727 | 0.58402 | 15 | 0.45675
58047 | 9.36 | 1 | 365 | 10.7084 | 0.10049 | 10 | 0.80886
57154 | 4.05 | 1 | 365 | 4.6334 | 0.88964 | 5 | 0.52306
57155 | 9.62 | 1 | 365 | 11.0058 | 0.99217 | 11 | 0.99799
57156 | 9.435 | 1 | 365 | 10.7942 | 0.35771 | 11 | 0.15188
58054 | 8.91 | 1 | 365 | 10.1935 | 0.5572 | 10 | 0.75074
58055 | 2.97 | 1 | 365 | 3.3978 | 0.18573 | 3 | 0.58358
58057 | 3.12 | 1 | 365 | 3.5695 | 0.70016 | 4 | 0.26962
58060 | 3.78 | 1 | 365 | 4.3245 | 0.96366 | 5 | 0.28819
58063 | 4.16 | 1 | 365 | 4.7593 | 0.26689 | 5 | 0.026159
58070 | 6.36 | 1 | 365 | 7.2762 | 0.81187 | 8 | 0.088071
58073 | 4.68 | 1 | 365 | 5.3542 | 0.050247 | 5 | 0.40443
57263 | 10.14 | 1 | 365 | 11.6007 | 0.77554 | 12 | 0.37626
57265 | 6.76 | 1 | 365 | 7.7338 | 0.18369 | 7 | 0.91751
58074 | 8.16 | 1 | 365 | 9.3355 | 0.98505 | 10 | 0.32054
58078 | 2.6 | 1 | 365 | 2.9745 | 0.9168 | 3 | 0.89135
58083 | 5.2 | 1 | 365 | 5.9491 | 0.83361 | 6 | 0.7827
58086 | 12.48 | 1 | 365 | 14.2778 | 0.80066 | 15 | 0.078478
58085 | 3.9 | 1 | 365 | 4.4618 | 0.37521 | 4 | 0.83702
58087 | 9.88 | 1 | 365 | 11.3033 | 0.88386 | 12 | 0.18713
58088 | 7.02 | 1 | 365 | 8.0313 | 0.075371 | 8 | 0.10664
58089 | 9.62 | 1 | 365 | 11.0058 | 0.99217 | 11 | 0.99799
58090 | 2.12 | 1 | 365 | 2.4254 | 0.27062 | 2 | 0.69602
58100 | 10.965 | 1 | 365 | 12.5446 | 0.60491 | 13 | 0.14948
58101 | 2.34 | 1 | 365 | 2.6771 | 0.025124 | 2 | 0.70221
58103 | 2.86 | 1 | 365 | 3.272 | 0.80848 | 4 | 0.080485
58105 | 7.02 | 1 | 365 | 8.0313 | 0.075371 | 8 | 0.10664
58107 | 14.79 | 1 | 365 | 16.9206 | 0.7229 | 17 | 0.64348
58113 | 8.32 | 1 | 365 | 9.5185 | 0.53377 | 10 | 0.052319
58116 | 3.57 | 1 | 365 | 4.0843 | 0.24346 | 4 | 0.32774
58118 | 4.68 | 1 | 365 | 5.3542 | 0.050247 | 5 | 0.40443
58119 | 2.6 | 1 | 365 | 2.9745 | 0.9168 | 3 | 0.89135
58121 | 6.5 | 1 | 365 | 7.4364 | 0.29201 | 7 | 0.72837
58124 | 3.38 | 1 | 365 | 3.8669 | 0.59185 | 4 | 0.45875
58130 | 6.24 | 1 | 365 | 7.1389 | 0.40033 | 7 | 0.53924
58132 | 5.3 | 1 | 365 | 6.0635 | 0.17656 | 6 | 0.24006
58136 | 4.16 | 1 | 365 | 4.7593 | 0.26689 | 5 | 0.026159
58145 | 6.5 | 1 | 365 | 7.4364 | 0.29201 | 7 | 0.72837
58156 | 2.805 | 1 | 365 | 3.2091 | 0.61986 | 3 | 0.82894
58155 | 4.59 | 1 | 365 | 5.2512 | 0.74159 | 5 | 0.99281
58159 | 9.36 | 1 | 365 | 10.7084 | 0.10049 | 10 | 0.80886
58164 | 5.1 | 1 | 365 | 5.8347 | 0.49065 | 6 | 0.32534
58169 | 13.78 | 1 | 365 | 15.7651 | 0.25906 | 16 | 0.024153
58209 | 8.84 | 1 | 365 | 10.1135 | 0.31713 | 10 | 0.43059
58253 | 10.14 | 1 | 365 | 11.6007 | 0.77554 | 12 | 0.37626
58255 | 5.2 | 1 | 365 | 5.9491 | 0.83361 | 6 | 0.7827
58257 | 11.395 | 1 | 365 | 13.0365 | 0.079608 | 13 | 0.11613
58263 | 14.04 | 1 | 365 | 16.0625 | 0.15074 | 16 | 0.21329
58266 | 4.845 | 1 | 365 | 5.543 | 0.61612 | 6 | 0.15907
58269 | 10.965 | 1 | 365 | 12.5446 | 0.60491 | 13 | 0.14948
58271 | 12.48 | 1 | 365 | 14.2778 | 0.80066 | 15 | 0.078478
58272 | 3.9 | 1 | 365 | 4.4618 | 0.37521 | 4 | 0.83702
58273 | 5.13 | 1 | 365 | 5.869 | 0.59354 | 6 | 0.46255
58324 | 6.76 | 1 | 365 | 7.7338 | 0.18369 | 7 | 0.91751
58325 | 7.395 | 1 | 365 | 8.4603 | 0.36145 | 8 | 0.82174
12717 | 1012.6 | 1 | 365 | 1158.4711 | 0.7522 | 1159 | 0.22331
13637 | 1266.825 | 1 | 365 | 1449.3187 | 0.62701 | 1449 | 0.94575
58338 | 9.69 | 1 | 365 | 11.0859 | 0.23224 | 11 | 0.31815
48311 | 11.97 | 1 | 365 | 13.6944 | 0.051594 | 13 | 0.74594
58343 | 4.42 | 1 | 365 | 5.0567 | 0.15857 | 5 | 0.21529
58346 | 8.48 | 1 | 365 | 9.7016 | 0.082499 | 9 | 0.78409
58348 | 7.28 | 1 | 365 | 8.3287 | 0.96705 | 9 | 0.29578
58350 | 6.885 | 1 | 365 | 7.8768 | 0.61238 | 8 | 0.48921
58354 | 11.22 | 1 | 365 | 12.8363 | 0.47944 | 13 | 0.31575
58360 | 3.315 | 1 | 365 | 3.7925 | 0.36893 | 4 | 0.16147
58367 | 5.98 | 1 | 365 | 6.8415 | 0.50865 | 7 | 0.3501
58373 | 9.62 | 1 | 365 | 11.0058 | 0.99217 | 11 | 0.99799
58387 | 13.77 | 1 | 365 | 15.7537 | 0.22477 | 15 | 0.97842
58399 | 9.1 | 1 | 365 | 10.4109 | 0.20881 | 10 | 0.61972
58439 | 8.58 | 1 | 365 | 9.816 | 0.42545 | 10 | 0.24145
58440 | 3.9 | 1 | 365 | 4.4618 | 0.37521 | 4 | 0.83702
58480 | 13.25 | 1 | 365 | 15.1587 | 0.4414 | 15 | 0.60015
58483 | 4.68 | 1 | 365 | 5.3542 | 0.050247 | 5 | 0.40443
58487 | 5.98 | 1 | 365 | 6.8415 | 0.50865 | 7 | 0.3501
58499 | 2.385 | 1 | 365 | 2.7286 | 0.17945 | 2 | 0.90803
58523 | 2.6 | 1 | 365 | 2.9745 | 0.9168 | 3 | 0.89135
58526 | 5.865 | 1 | 365 | 6.7099 | 0.11425 | 6 | 0.82414
58530 | 12.48 | 1 | 365 | 14.2778 | 0.80066 | 15 | 0.078478
58537 | 9.805 | 1 | 365 | 11.2175 | 0.62664 | 11 | 0.84411
58538 | 7.28 | 1 | 365 | 8.3287 | 0.96705 | 9 | 0.29578
58564 | 13.005 | 1 | 365 | 14.8784 | 0.60117 | 15 | 0.47962
58540 | 3.71 | 1 | 365 | 4.2444 | 0.72359 | 4 | 0.96804
58589 | 3.975 | 1 | 365 | 4.5476 | 0.63242 | 5 | 0.18004
58610 | 13 | 1 | 365 | 14.8727 | 0.58402 | 15 | 0.45675
58613 | 4.845 | 1 | 365 | 5.543 | 0.61612 | 6 | 0.15907
58623 | 11.475 | 1 | 365 | 13.128 | 0.35397 | 13 | 0.48201
58627 | 7.02 | 1 | 365 | 8.0313 | 0.075371 | 8 | 0.10664
58674 | 6.24 | 1 | 365 | 7.1389 | 0.40033 | 7 | 0.53924
58680 | 10.2 | 1 | 365 | 11.6694 | 0.98131 | 12 | 0.65068
58683 | 5.46 | 1 | 365 | 6.2465 | 0.72529 | 6 | 0.97183
58685 | 5.61 | 1 | 365 | 6.4182 | 0.23972 | 6 | 0.65787
58745 | 8.16 | 1 | 365 | 9.3355 | 0.98505 | 10 | 0.32054
58750 | 8.32 | 1 | 365 | 9.5185 | 0.53377 | 10 | 0.052319
58752 | 7.28 | 1 | 365 | 8.3287 | 0.96705 | 9 | 0.29578
58754 | 6.375 | 1 | 365 | 7.2934 | 0.86332 | 8 | 0.15667
58755 | 11.7 | 1 | 365 | 13.3855 | 0.12562 | 13 | 0.51107
58757 | 9.62 | 1 | 365 | 11.0058 | 0.99217 | 11 | 0.99799
58769 | 14.04 | 1 | 365 | 16.0625 | 0.15074 | 16 | 0.21329
58774 | 12.72 | 1 | 365 | 14.5524 | 0.62375 | 15 | 0.17614
58781 | 7.395 | 1 | 365 | 8.4603 | 0.36145 | 8 | 0.82174
58794 | 10.4 | 1 | 365 | 11.8982 | 0.66722 | 12 | 0.5654
58795 | 9.88 | 1 | 365 | 11.3033 | 0.88386 | 12 | 0.18713
58797 | 9.62 | 1 | 365 | 11.0058 | 0.99217 | 11 | 0.99799
58800 | 3.9 | 1 | 365 | 4.4618 | 0.37521 | 4 | 0.83702
50415 | 4.845 | 1 | 365 | 5.543 | 0.61612 | 6 | 0.15907
45700 | 3.12 | 1 | 365 | 3.5695 | 0.70016 | 4 | 0.26962
45753 | 6.24 | 1 | 365 | 7.1389 | 0.40033 | 7 | 0.53924
41359 | 8.06 | 1 | 365 | 9.2211 | 0.64209 | 9 | 0.86318
58827 | 7.29 | 1 | 365 | 8.3402 | 0.0013466 | 8 | 0.34151
50418 | 6.63 | 1 | 365 | 7.5851 | 0.73785 | 8 | 0.32294
58829 | 12.495 | 1 | 365 | 14.295 | 0.8521 | 15 | 0.14708
50575 | 7.395 | 1 | 365 | 8.4603 | 0.36145 | 8 | 0.82174
39058 | 5.98 | 1 | 365 | 6.8415 | 0.50865 | 7 | 0.3501
39396 | 7.28 | 1 | 365 | 8.3287 | 0.96705 | 9 | 0.29578
48164 | 5.61 | 1 | 365 | 6.4182 | 0.23972 | 6 | 0.65787
42910 | 5.72 | 1 | 365 | 6.544 | 0.61697 | 7 | 0.16097
39329 | 5.72 | 1 | 365 | 6.544 | 0.61697 | 7 | 0.16097
45771 | 6.375 | 1 | 365 | 7.2934 | 0.86332 | 8 | 0.15667
50305 | 2.805 | 1 | 365 | 3.2091 | 0.61986 | 3 | 0.82894
44982 | 5.46 | 1 | 365 | 6.2465 | 0.72529 | 6 | 0.97183
41456 | 2.86 | 1 | 365 | 3.272 | 0.80848 | 4 | 0.080485
47542 | 8.32 | 1 | 365 | 9.5185 | 0.53377 | 10 | 0.052319
58832 | 9.18 | 1 | 365 | 10.5024 | 0.48318 | 10 | 0.98561
43766 | 6.76 | 1 | 365 | 7.7338 | 0.18369 | 7 | 0.91751
41023 | 11.73 | 1 | 365 | 13.4198 | 0.2285 | 13 | 0.64828
42982 | 5.46 | 1 | 365 | 6.2465 | 0.72529 | 6 | 0.97183
42358 | 13.78 | 1 | 365 | 15.7651 | 0.25906 | 16 | 0.024153
50507 | 6.76 | 1 | 365 | 7.7338 | 0.18369 | 7 | 0.91751
50597 | 5.61 | 1 | 365 | 6.4182 | 0.23972 | 6 | 0.65787
43692 | 7.54 | 1 | 365 | 8.6262 | 0.85873 | 9 | 0.48491
50373 | 7.28 | 1 | 365 | 8.3287 | 0.96705 | 9 | 0.29578
39342 | 4.94 | 1 | 365 | 5.6516 | 0.94193 | 6 | 0.59356
41753 | 4.94 | 1 | 365 | 5.6516 | 0.94193 | 6 | 0.59356
50442 | 4.59 | 1 | 365 | 5.2512 | 0.74159 | 5 | 0.99281
50584 | 6.12 | 1 | 365 | 7.0016 | 0.98878 | 7 | 0.99041
44863 | 12.25 | 1 | 365 | 14.0147 | 0.011865 | 14 | 0.026551
50397 | 11.985 | 1 | 365 | 13.7115 | 0.10304 | 13 | 0.81455
37874 | 10.4 | 1 | 365 | 11.8982 | 0.66722 | 12 | 0.5654
48095 | 3.315 | 1 | 365 | 3.7925 | 0.36893 | 4 | 0.16147
45239 | 9.12 | 1 | 365 | 10.4338 | 0.2774 | 10 | 0.7112
51052 | 9.315 | 1 | 365 | 10.6569 | 0.94617 | 11 | 0.60305
45952 | 7.8 | 1 | 365 | 8.9236 | 0.75041 | 9 | 0.67405
40699 | 11.475 | 1 | 365 | 13.128 | 0.35397 | 13 | 0.48201
54680 | 6.9 | 1 | 365 | 7.894 | 0.66383 | 8 | 0.55781
56154 | 3.188 | 1 | 365 | 3.6473 | 0.93337 | 4 | 0.58062
54957 | 3.975 | 1 | 365 | 4.5476 | 0.63242 | 5 | 0.18004
54956 | 3.013 | 1 | 365 | 3.447 | 0.3332 | 3 | 0.78024
51219 | 3.71 | 1 | 365 | 4.2444 | 0.72359 | 4 | 0.96804
48682 | 9.975 | 1 | 365 | 11.412 | 0.20966 | 11 | 0.62162
51043 | 4.16 | 1 | 365 | 4.7593 | 0.26689 | 5 | 0.026159
50413 | 12.24 | 1 | 365 | 14.0032 | 0.97757 | 14 | 0.98082
40603 | 11.18 | 1 | 365 | 12.7905 | 0.34226 | 13 | 0.1328
43771 | 10.07 | 1 | 365 | 11.5206 | 0.53547 | 12 | 0.056112
50437 | 8.16 | 1 | 365 | 9.3355 | 0.98505 | 10 | 0.32054
40703 | 3.64 | 1 | 365 | 4.1644 | 0.48353 | 4 | 0.64789
45963 | 10.455 | 1 | 365 | 11.9611 | 0.85584 | 12 | 0.81695
37797 | 9.88 | 1 | 365 | 11.3033 | 0.88386 | 12 | 0.18713
43646 | 10.66 | 1 | 365 | 12.1956 | 0.5589 | 12 | 0.75453
49406 | 12.753 | 1 | 365 | 14.5901 | 0.73692 | 15 | 0.32707
40443 | 2.86 | 1 | 365 | 3.272 | 0.80848 | 4 | 0.080485
50351 | 10.965 | 1 | 365 | 12.5446 | 0.60491 | 13 | 0.14948
45551 | 2.7 | 1 | 365 | 3.089 | 0.25976 | 3 | 0.34871
44772 | 9.36 | 1 | 365 | 10.7084 | 0.10049 | 10 | 0.80886
49403 | 8.82 | 1 | 365 | 10.0906 | 0.24854 | 10 | 0.33912
46118 | 8.48 | 1 | 365 | 9.7016 | 0.082499 | 9 | 0.78409
39620 | 12.495 | 1 | 365 | 14.295 | 0.8521 | 15 | 0.14708
43992 | 8.1 | 1 | 365 | 9.2669 | 0.77927 | 10 | 0.046128
39374 | 5.98 | 1 | 365 | 6.8415 | 0.50865 | 7 | 0.3501
46766 | 12.29 | 1 | 365 | 14.0604 | 0.14905 | 14 | 0.20949
44619 | 10.4 | 1 | 365 | 11.8982 | 0.66722 | 12 | 0.5654
50395 | 3.315 | 1 | 365 | 3.7925 | 0.36893 | 4 | 0.16147
45260 | 5.355 | 1 | 365 | 6.1264 | 0.36519 | 6 | 0.49161
49924 | 9.315 | 1 | 365 | 10.6569 | 0.94617 | 11 | 0.60305
50431 | 4.68 | 1 | 365 | 5.3542 | 0.050247 | 5 | 0.40443
44500 | 12.29 | 1 | 365 | 14.0604 | 0.14905 | 14 | 0.20949
57509 | 7.395 | 1 | 365 | 8.4603 | 0.36145 | 8 | 0.82174
48264 | 8.82 | 1 | 365 | 10.0906 | 0.24854 | 10 | 0.33912
47549 | 10.395 | 1 | 365 | 11.8925 | 0.65007 | 12 | 0.54253
46114 | 11.97 | 1 | 365 | 13.6944 | 0.051594 | 13 | 0.74594
38690 | 7.395 | 1 | 365 | 8.4603 | 0.36145 | 8 | 0.82174
47372 | 5.355 | 1 | 365 | 6.1264 | 0.36519 | 6 | 0.49161
45312 | 8.16 | 1 | 365 | 9.3355 | 0.98505 | 10 | 0.32054
39470 | 5.72 | 1 | 365 | 6.544 | 0.61697 | 7 | 0.16097
39539 | 21.58 | 1 | 365 | 24.6887 | 0.0094732 | 24 | 0.6982
50439 | 2.86 | 1 | 365 | 3.272 | 0.80848 | 4 | 0.080485
44190 | 5.865 | 1 | 365 | 6.7099 | 0.11425 | 6 | 0.82414
41661 | 2.295 | 1 | 365 | 2.6256 | 0.87079 | 3 | 0.4964
45900 | 8.58 | 1 | 365 | 9.816 | 0.42545 | 10 | 0.24145
45443 | 3.38 | 1 | 365 | 3.8669 | 0.59185 | 4 | 0.45875
50590 | 5.61 | 1 | 365 | 6.4182 | 0.23972 | 6 | 0.65787
45537 | 12.19 | 1 | 365 | 13.946 | 0.80609 | 14 | 0.75214
47917 | 4.59 | 1 | 365 | 5.2512 | 0.74159 | 5 | 0.99281
50430 | 3.57 | 1 | 365 | 4.0843 | 0.24346 | 4 | 0.32774
50247 | 6.24 | 1 | 365 | 7.1389 | 0.40033 | 7 | 0.53924
50596 | 9.36 | 1 | 365 | 10.7084 | 0.10049 | 10 | 0.80886
40230 | 5.1 | 1 | 365 | 5.8347 | 0.49065 | 6 | 0.32534
37890 | 12.48 | 1 | 365 | 14.2778 | 0.80066 | 15 | 0.078478
47454 | 8.06 | 1 | 365 | 9.2211 | 0.64209 | 9 | 0.86318
40960 | 8.06 | 1 | 365 | 9.2211 | 0.64209 | 9 | 0.86318
48044 | 4.32 | 1 | 365 | 4.9423 | 0.81561 | 5 | 0.75793
47962 | 9.36 | 1 | 365 | 10.7084 | 0.10049 | 10 | 0.80886
50379 | 7.65 | 1 | 365 | 8.752 | 0.23598 | 8 | 0.98801
47622 | 6.375 | 1 | 365 | 7.2934 | 0.86332 | 8 | 0.15667
41185 | 2.6 | 1 | 365 | 2.9745 | 0.9168 | 3 | 0.89135
42577 | 2.08 | 1 | 365 | 2.3796 | 0.13344 | 2 | 0.51308
40227 | 3.64 | 1 | 365 | 4.1644 | 0.48353 | 4 | 0.64789
38035 | 11.44 | 1 | 365 | 13.088 | 0.23394 | 13 | 0.32194
41404 | 6.5 | 1 | 365 | 7.4364 | 0.29201 | 7 | 0.72837
39335 | 9.62 | 1 | 365 | 11.0058 | 0.99217 | 11 | 0.99799
44313 | 11.34 | 1 | 365 | 12.9736 | 0.89098 | 13 | 0.86458
35292 | 211.896 | 1 | 365 | 242.4209 | 0.70581 | 243 | 0.1267
55818 | 3.78 | 1 | 365 | 4.3245 | 0.96366 | 5 | 0.28819
55802 | 7.44 | 1 | 365 | 8.5118 | 0.51578 | 9 | 0.027554
55938 | 6.3 | 1 | 365 | 7.2076 | 0.6061 | 7 | 0.81365
56058 | 5.04 | 1 | 365 | 5.766 | 0.28488 | 6 | 0.050924
56219 | 4.578 | 1 | 365 | 5.2375 | 0.70043 | 5 | 0.93792
57426 | 6.93 | 1 | 365 | 7.9283 | 0.76671 | 8 | 0.69502
57705 | 3.84 | 1 | 365 | 4.3932 | 0.16943 | 4 | 0.56261
58016 | 5.67 | 1 | 365 | 6.4868 | 0.44549 | 6 | 0.93229
58421 | 4.8 | 1 | 365 | 5.4915 | 0.46179 | 5 | 0.95326
58424 | 4.251 | 1 | 365 | 4.8634 | 0.57897 | 5 | 0.44236
58712 | 9.3 | 1 | 365 | 10.6397 | 0.89472 | 11 | 0.53444
58727 | 3.12 | 1 | 365 | 3.5695 | 0.70016 | 4 | 0.26962
58706 | 3.3 | 1 | 365 | 3.7754 | 0.31748 | 4 | 0.092867
58811 | 4.575 | 1 | 365 | 5.2341 | 0.69015 | 5 | 0.9242
58816 | 7.28 | 1 | 365 | 8.3287 | 0.96705 | 9 | 0.29578
58866 | 7.125 | 1 | 365 | 8.1514 | 0.43547 | 8 | 0.58687
58869 | 6.84 | 1 | 365 | 7.8253 | 0.45805 | 8 | 0.2834
58871 | 5.67 | 1 | 365 | 6.4868 | 0.44549 | 6 | 0.93229
58874 | 5.88 | 1 | 365 | 6.727 | 0.1657 | 6 | 0.89274
58875 | 8.55 | 1 | 365 | 9.7817 | 0.32257 | 10 | 0.10425
58886 | 10.08 | 1 | 365 | 11.5321 | 0.56976 | 12 | 0.10185
58887 | 12.285 | 1 | 365 | 14.0547 | 0.1319 | 14 | 0.18663
58888 | 9.9 | 1 | 365 | 11.3262 | 0.95245 | 12 | 0.2786
58889 | 15.696 | 1 | 365 | 17.9571 | 0.83006 | 18 | 0.78716
58890 | 13.25 | 1 | 365 | 15.1587 | 0.4414 | 15 | 0.60015
58897 | 8.82 | 1 | 365 | 10.0906 | 0.24854 | 10 | 0.33912
58898 | 5.46 | 1 | 365 | 6.2465 | 0.72529 | 6 | 0.97183
58900 | 10.2 | 1 | 365 | 11.6694 | 0.98131 | 12 | 0.65068
58901 | 5.4 | 1 | 365 | 6.1779 | 0.51952 | 6 | 0.69742
58902 | 5.035 | 1 | 365 | 5.7603 | 0.26773 | 6 | 0.028056
58903 | 9.92 | 1 | 365 | 11.349 | 0.021037 | 11 | 0.37007
58904 | 8.82 | 1 | 365 | 10.0906 | 0.24854 | 10 | 0.33912
58905 | 8.4 | 1 | 365 | 9.6101 | 0.80814 | 10 | 0.41821
58907 | 12.75 | 1 | 365 | 14.5867 | 0.72664 | 15 | 0.31335
58908 | 7.29 | 1 | 365 | 8.3402 | 0.0013466 | 8 | 0.34151
58914 | 6.93 | 1 | 365 | 7.9283 | 0.76671 | 8 | 0.69502
56364 | 15.105 | 1 | 365 | 17.281 | 0.8032 | 18 | 0.084168
57961 | 9.405 | 1 | 365 | 10.7598 | 0.25482 | 11 | 0.01467
58144 | 4.16 | 1 | 365 | 4.7593 | 0.26689 | 5 | 0.026159
58917 | 6.76 | 1 | 365 | 7.7338 | 0.18369 | 7 | 0.91751
58918 | 5.565 | 1 | 365 | 6.3667 | 0.08539 | 6 | 0.45206
58919 | 4.5 | 1 | 365 | 5.1483 | 0.43293 | 5 | 0.58118
58921 | 4.8 | 1 | 365 | 5.4915 | 0.46179 | 5 | 0.95326
58926 | 4.845 | 1 | 365 | 5.543 | 0.61612 | 6 | 0.15907
58934 | 4.41 | 1 | 365 | 5.0453 | 0.12427 | 5 | 0.16956
58937 | 13.515 | 1 | 365 | 15.4619 | 0.35023 | 15 | 0.81215
58959 | 11.4 | 1 | 365 | 13.0422 | 0.096756 | 13 | 0.13899
58962 | 5.565 | 1 | 365 | 6.3667 | 0.08539 | 6 | 0.45206
58963 | 5.1 | 1 | 365 | 5.8347 | 0.49065 | 6 | 0.32534
58969 | 9.81 | 1 | 365 | 11.2232 | 0.64379 | 11 | 0.86698
58981 | 11.725 | 1 | 365 | 13.4141 | 0.21136 | 13 | 0.62541
58982 | 5.415 | 1 | 365 | 6.1951 | 0.57096 | 6 | 0.76602
58983 | 9.52 | 1 | 365 | 10.8914 | 0.64922 | 11 | 0.54063
58984 | 3.99 | 1 | 365 | 4.5648 | 0.68386 | 5 | 0.24865
58986 | 10.4 | 1 | 365 | 11.8982 | 0.66722 | 12 | 0.5654
58989 | 2.85 | 1 | 365 | 3.2606 | 0.77419 | 4 | 0.034749
58990 | 6.625 | 1 | 365 | 7.5794 | 0.7207 | 8 | 0.30007
59044 | 3.445 | 1 | 365 | 3.9413 | 0.81477 | 4 | 0.75604
59045 | 6 | 1 | 365 | 6.8643 | 0.57724 | 7 | 0.44158
59050 | 5.415 | 1 | 365 | 6.1951 | 0.57096 | 6 | 0.76602
59053 | 10.08 | 1 | 365 | 11.5321 | 0.56976 | 12 | 0.10185
59084 | 13.78 | 1 | 365 | 15.7651 | 0.25906 | 16 | 0.024153
59085 | 9.483 | 1 | 365 | 10.8491 | 0.52233 | 11 | 0.37141
59086 | 6.6 | 1 | 365 | 7.5508 | 0.63496 | 8 | 0.18573
59087 | 5.67 | 1 | 365 | 6.4868 | 0.44549 | 6 | 0.93229
59089 | 4.505 | 1 | 365 | 5.154 | 0.45008 | 5 | 0.60405
59090 | 10.5 | 1 | 365 | 12.0126 | 0.01017 | 12 | 0.022758
59091 | 7.59 | 1 | 365 | 8.6834 | 0.030209 | 8 | 0.71359
59092 | 5.035 | 1 | 365 | 5.7603 | 0.26773 | 6 | 0.028056
59094 | 8.4 | 1 | 365 | 9.6101 | 0.80814 | 10 | 0.41821
59197 | 5.2 | 1 | 365 | 5.9491 | 0.83361 | 6 | 0.7827
59198 | 4.55 | 1 | 365 | 5.2055 | 0.60441 | 5 | 0.80986
59199 | 6.44 | 1 | 365 | 7.3677 | 0.086238 | 7 | 0.45396
59251 | 6.615 | 1 | 365 | 7.5679 | 0.68641 | 8 | 0.25434
59252 | 10.5 | 1 | 365 | 12.0126 | 0.01017 | 12 | 0.022758
59261 | 12.3 | 1 | 365 | 14.0719 | 0.18334 | 14 | 0.25523
59268 | 3.465 | 1 | 365 | 3.9642 | 0.88336 | 4 | 0.84751
59269 | 6.095 | 1 | 365 | 6.973 | 0.90305 | 7 | 0.87607
59272 | 6.555 | 1 | 365 | 7.4993 | 0.48063 | 7 | 0.97992
59274 | 5.865 | 1 | 365 | 6.7099 | 0.11425 | 6 | 0.82414
59425 | 6.44 | 1 | 365 | 7.3677 | 0.086238 | 7 | 0.45396
59434 | 9.8 | 1 | 365 | 11.2117 | 0.60949 | 11 | 0.82124
59441 | 5.13 | 1 | 365 | 5.869 | 0.59354 | 6 | 0.46255
59443 | 3.975 | 1 | 365 | 4.5476 | 0.63242 | 5 | 0.18004
59550 | 13.5 | 1 | 365 | 15.4448 | 0.29879 | 15 | 0.74355
59556 | 12.19 | 1 | 365 | 13.946 | 0.80609 | 14 | 0.75214
59557 | 7.2 | 1 | 365 | 8.2372 | 0.69269 | 8 | 0.92989
59576 | 5.3 | 1 | 365 | 6.0635 | 0.17656 | 6 | 0.24006
59579 | 5.4 | 1 | 365 | 6.1779 | 0.51952 | 6 | 0.69742
59581 | 9.01 | 1 | 365 | 10.3079 | 0.90016 | 11 | 0.2081
59582 | 12 | 1 | 365 | 13.7287 | 0.15448 | 13 | 0.88315
59586 | 5.98 | 1 | 365 | 6.8415 | 0.50865 | 7 | 0.3501
59591 | 5.94 | 1 | 365 | 6.7957 | 0.37147 | 7 | 0.16716
59595 | 9.275 | 1 | 365 | 10.6111 | 0.80898 | 11 | 0.4201
59596 | 6.3 | 1 | 365 | 7.2076 | 0.6061 | 7 | 0.81365
59607 | 4.24 | 1 | 365 | 4.8508 | 0.54125 | 5 | 0.39205
59609 | 11.6 | 1 | 365 | 13.271 | 0.78266 | 14 | 0.053714
59634 | 5.559 | 1 | 365 | 6.3598 | 0.064813 | 6 | 0.42462
59675 | 3.975 | 1 | 365 | 4.5476 | 0.63242 | 5 | 0.18004
59680 | 7.848 | 1 | 365 | 8.9786 | 0.91503 | 9 | 0.89358
59689 | 11.42 | 1 | 365 | 13.0651 | 0.16535 | 13 | 0.23047
59799 | 7.5 | 1 | 365 | 8.5804 | 0.72155 | 9 | 0.30197
57787 | 5.52 | 1 | 365 | 6.3152 | 0.93106 | 7 | 0.24625
59804 | 10.137 | 1 | 365 | 11.5973 | 0.76525 | 12 | 0.36254
59807 | 5.67 | 1 | 365 | 6.4868 | 0.44549 | 6 | 0.93229
59836 | 7.2 | 1 | 365 | 8.2372 | 0.69269 | 8 | 0.92989
59849 | 5.13 | 1 | 365 | 5.869 | 0.59354 | 6 | 0.46255
59850 | 9.975 | 1 | 365 | 11.412 | 0.20966 | 11 | 0.62162
59851 | 23.31 | 1 | 365 | 26.6679 | 0.94258 | 27 | 0.61052
59852 | 6.6 | 1 | 365 | 7.5508 | 0.63496 | 8 | 0.18573
59853 | 6.76 | 1 | 365 | 7.7338 | 0.18369 | 7 | 0.91751
59854 | 6.3 | 1 | 365 | 7.2076 | 0.6061 | 7 | 0.81365
59855 | 11.13 | 1 | 365 | 12.7333 | 0.17078 | 12 | 0.90412
49182 | 6.84 | 1 | 365 | 7.8253 | 0.45805 | 8 | 0.2834
59857 | 3.75 | 1 | 365 | 4.2902 | 0.86077 | 5 | 0.15099
41343 | 10.005 | 1 | 365 | 11.4463 | 0.31255 | 11 | 0.75883
59858 | 4.5 | 1 | 365 | 5.1483 | 0.43293 | 5 | 0.58118
45576 | 12 | 1 | 365 | 13.7287 | 0.15448 | 13 | 0.88315
48519 | 6.89 | 1 | 365 | 7.8825 | 0.62953 | 8 | 0.51208
59958 | 5.75 | 1 | 365 | 6.5783 | 0.71986 | 7 | 0.29818
45558 | 6.27 | 1 | 365 | 7.1732 | 0.50322 | 7 | 0.67645
51275 | 6.3 | 1 | 365 | 7.2076 | 0.6061 | 7 | 0.81365
59959 | 5.565 | 1 | 365 | 6.3667 | 0.08539 | 6 | 0.45206
49742 | 12.6 | 1 | 365 | 14.4151 | 0.2122 | 14 | 0.62731
49746 | 9.92 | 1 | 365 | 11.349 | 0.021037 | 11 | 0.37007
47619 | 7.56 | 1 | 365 | 8.6491 | 0.92732 | 9 | 0.57639
59960 | 8.5 | 1 | 365 | 9.7245 | 0.15109 | 9 | 0.87557
47318 | 11.7 | 1 | 365 | 13.3855 | 0.12562 | 13 | 0.51107
59966 | 6 | 1 | 365 | 6.8643 | 0.57724 | 7 | 0.44158
48854 | 5.72 | 1 | 365 | 6.544 | 0.61697 | 7 | 0.16097
59972 | 12.6 | 1 | 365 | 14.4151 | 0.2122 | 14 | 0.62731
45208 | 11.34 | 1 | 365 | 12.9736 | 0.89098 | 13 | 0.86458
59982 | 11.4 | 1 | 365 | 13.0422 | 0.096756 | 13 | 0.13899
47610 | 5.75 | 1 | 365 | 6.5783 | 0.71986 | 7 | 0.29818
60058 | 6.72 | 1 | 365 | 7.6881 | 0.046509 | 7 | 0.73457
46840 | 3.75 | 1 | 365 | 4.2902 | 0.86077 | 5 | 0.15099
48529 | 6.3 | 1 | 365 | 7.2076 | 0.6061 | 7 | 0.81365
60061 | 4.5 | 1 | 365 | 5.1483 | 0.43293 | 5 | 0.58118
51093 | 5.355 | 1 | 365 | 6.1264 | 0.36519 | 6 | 0.49161
46411 | 9.156 | 1 | 365 | 10.475 | 0.40087 | 10 | 0.87584
46459 | 6.5 | 1 | 365 | 7.4364 | 0.29201 | 7 | 0.72837
48564 | 6.5 | 1 | 365 | 7.4364 | 0.29201 | 7 | 0.72837
46909 | 6.93 | 1 | 365 | 7.9283 | 0.76671 | 8 | 0.69502
49033 | 6 | 1 | 365 | 6.8643 | 0.57724 | 7 | 0.44158
50275 | 7.41 | 1 | 365 | 8.4775 | 0.41289 | 8 | 0.89035
49155 | 8.67 | 1 | 365 | 9.919 | 0.73411 | 10 | 0.65308
46866 | 6 | 1 | 365 | 6.8643 | 0.57724 | 7 | 0.44158
47306 | 4 | 1 | 365 | 4.5762 | 0.71816 | 5 | 0.29438
48837 | 8.215 | 1 | 365 | 9.3984 | 0.17367 | 9 | 0.57209
49480 | 3 | 1 | 365 | 3.4322 | 0.28862 | 3 | 0.72079
46395 | 6.3 | 1 | 365 | 7.2076 | 0.6061 | 7 | 0.81365
49168 | 15.68 | 1 | 365 | 17.9388 | 0.77519 | 18 | 0.71399
51281 | 7.875 | 1 | 365 | 9.0094 | 0.0076275 | 9 | 0.017069
50261 | 10.395 | 1 | 365 | 11.8925 | 0.65007 | 12 | 0.54253
50011 | 8.25 | 1 | 365 | 9.4385 | 0.29371 | 9 | 0.73217
44380 | 8.4 | 1 | 365 | 9.6101 | 0.80814 | 10 | 0.41821
46868 | 9.45 | 1 | 365 | 10.8113 | 0.40915 | 11 | 0.22048
49533 | 2 | 1 | 365 | 2.2881 | 0.85908 | 3 | 0.14719
51280 | 10.5 | 1 | 365 | 12.0126 | 0.01017 | 12 | 0.022758
48869 | 4.41 | 1 | 365 | 5.0453 | 0.12427 | 5 | 0.16956
44400 | 24 | 1 | 365 | 27.4573 | 0.30896 | 27 | 0.7663
49053 | 6.93 | 1 | 365 | 7.9283 | 0.76671 | 8 | 0.69502
50010 | 8.5 | 1 | 365 | 9.7245 | 0.15109 | 9 | 0.87557
51317 | 4.725 | 1 | 365 | 5.4057 | 0.20458 | 5 | 0.61024
46853 | 9.135 | 1 | 365 | 10.451 | 0.32885 | 10 | 0.7798
47399 | 8.75 | 1 | 365 | 10.0105 | 0.008475 | 10 | 0.018965
49177 | 8.829 | 1 | 365 | 10.1009 | 0.27941 | 10 | 0.38028
49060 | 8.1 | 1 | 365 | 9.2669 | 0.77927 | 10 | 0.046128
47425 | 3.48 | 1 | 365 | 3.9813 | 0.9348 | 4 | 0.91611
50161 | 8.37 | 1 | 365 | 9.5757 | 0.70525 | 10 | 0.281
49992 | 4.2 | 1 | 365 | 4.805 | 0.40407 | 5 | 0.2091
49879 | 3.705 | 1 | 365 | 4.2387 | 0.70645 | 4 | 0.94517
55953 | 6.3 | 1 | 365 | 7.2076 | 0.6061 | 7 | 0.81365
55952 | 10.08 | 1 | 365 | 11.5321 | 0.56976 | 12 | 0.10185
56406 | 9.28 | 1 | 365 | 10.6168 | 0.82613 | 11 | 0.44297
57568 | 4.77 | 1 | 365 | 5.4571 | 0.35891 | 5 | 0.81605
57950 | 8.84 | 1 | 365 | 10.1135 | 0.31713 | 10 | 0.43059
57952 | 3.12 | 1 | 365 | 3.5695 | 0.70016 | 4 | 0.26962
57953 | 9.1 | 1 | 365 | 10.4109 | 0.20881 | 10 | 0.61972
57956 | 4.16 | 1 | 365 | 4.7593 | 0.26689 | 5 | 0.026159
57957 | 4.68 | 1 | 365 | 5.3542 | 0.050247 | 5 | 0.40443
57958 | 8.06 | 1 | 365 | 9.2211 | 0.64209 | 9 | 0.86318
57977 | 5.61 | 1 | 365 | 6.4182 | 0.23972 | 6 | 0.65787
57980 | 4.77 | 1 | 365 | 5.4571 | 0.35891 | 5 | 0.81605
40580 | 3.64 | 1 | 365 | 4.1644 | 0.48353 | 4 | 0.64789
47887 | 3.57 | 1 | 365 | 4.0843 | 0.24346 | 4 | 0.32774
38731 | 5.2 | 1 | 365 | 5.9491 | 0.83361 | 6 | 0.7827
45648 | 10.92 | 1 | 365 | 12.4931 | 0.45058 | 12 | 0.94367
41752 | 7.02 | 1 | 365 | 8.0313 | 0.075371 | 8 | 0.10664
54430 | 11.22 | 1 | 365 | 12.8363 | 0.47944 | 13 | 0.31575
55395 | 9.945 | 1 | 365 | 11.3776 | 0.10678 | 11 | 0.48441
55727 | 5.2 | 1 | 365 | 5.9491 | 0.83361 | 6 | 0.7827
55735 | 4.335 | 1 | 365 | 4.9595 | 0.86706 | 5 | 0.82654
50440 | 7.28 | 1 | 365 | 8.3287 | 0.96705 | 9 | 0.29578
55955 | 11.475 | 1 | 365 | 13.128 | 0.35397 | 13 | 0.48201
56030 | 6.12 | 1 | 365 | 7.0016 | 0.98878 | 7 | 0.99041
37879 | 4.16 | 1 | 365 | 4.7593 | 0.26689 | 5 | 0.026159
39464 | 5.13 | 1 | 365 | 5.869 | 0.59354 | 6 | 0.46255
48046 | 12.22 | 1 | 365 | 13.9804 | 0.90898 | 14 | 0.88934
50338 | 13.26 | 1 | 365 | 15.1702 | 0.4757 | 15 | 0.64588
50372 | 7.56 | 1 | 365 | 8.6491 | 0.92732 | 9 | 0.57639
56494 | 6.48 | 1 | 365 | 7.4135 | 0.22342 | 7 | 0.6369
56531 | 3.64 | 1 | 365 | 4.1644 | 0.48353 | 4 | 0.64789
56551 | 4.845 | 1 | 365 | 5.543 | 0.61612 | 6 | 0.15907
55889 | 6.12 | 1 | 365 | 7.0016 | 0.98878 | 7 | 0.99041
57983 | 5.46 | 1 | 365 | 6.2465 | 0.72529 | 6 | 0.97183
57986 | 4.16 | 1 | 365 | 4.7593 | 0.26689 | 5 | 0.026159
57987 | 9.945 | 1 | 365 | 11.3776 | 0.10678 | 11 | 0.48441
57994 | 4.42 | 1 | 365 | 5.0567 | 0.15857 | 5 | 0.21529
58003 | 4.16 | 1 | 365 | 4.7593 | 0.26689 | 5 | 0.026159
58013 | 10.14 | 1 | 365 | 11.6007 | 0.77554 | 12 | 0.37626
58019 | 3.825 | 1 | 365 | 4.376 | 0.11799 | 4 | 0.494
58023 | 4.59 | 1 | 365 | 5.2512 | 0.74159 | 5 | 0.99281
58026 | 5.2 | 1 | 365 | 5.9491 | 0.83361 | 6 | 0.7827
58030 | 4.42 | 1 | 365 | 5.0567 | 0.15857 | 5 | 0.21529
58037 | 5.83 | 1 | 365 | 6.6698 | 0.99422 | 7 | 0.66406
58041 | 7.54 | 1 | 365 | 8.6262 | 0.85873 | 9 | 0.48491
58048 | 7.54 | 1 | 365 | 8.6262 | 0.85873 | 9 | 0.48491
58076 | 5.46 | 1 | 365 | 6.2465 | 0.72529 | 6 | 0.97183
58080 | 11.96 | 1 | 365 | 13.6829 | 0.017298 | 13 | 0.70021
58082 | 4.68 | 1 | 365 | 5.3542 | 0.050247 | 5 | 0.40443
58127 | 9.36 | 1 | 365 | 10.7084 | 0.10049 | 10 | 0.80886
58131 | 2.12 | 1 | 365 | 2.4254 | 0.27062 | 2 | 0.69602
56488 | 2.86 | 1 | 365 | 3.272 | 0.80848 | 4 | 0.080485
58135 | 8.67 | 1 | 365 | 9.919 | 0.73411 | 10 | 0.65308
58158 | 4.68 | 1 | 365 | 5.3542 | 0.050247 | 5 | 0.40443
58228 | 4.94 | 1 | 365 | 5.6516 | 0.94193 | 6 | 0.59356
58270 | 5.865 | 1 | 365 | 6.7099 | 0.11425 | 6 | 0.82414
58296 | 6.5 | 1 | 365 | 7.4364 | 0.29201 | 7 | 0.72837
58297 | 8.06 | 1 | 365 | 9.2211 | 0.64209 | 9 | 0.86318
58299 | 14.04 | 1 | 365 | 16.0625 | 0.15074 | 16 | 0.21329
58405 | 11.475 | 1 | 365 | 13.128 | 0.35397 | 13 | 0.48201
58444 | 10.66 | 1 | 365 | 12.1956 | 0.5589 | 12 | 0.75453
58445 | 5.1 | 1 | 365 | 5.8347 | 0.49065 | 6 | 0.32534
58461 | 3.9 | 1 | 365 | 4.4618 | 0.37521 | 4 | 0.83702
58489 | 11.985 | 1 | 365 | 13.7115 | 0.10304 | 13 | 0.81455
58479 | 3.12 | 1 | 365 | 3.5695 | 0.70016 | 4 | 0.26962
58498 | 3.18 | 1 | 365 | 3.6381 | 0.90594 | 4 | 0.54404
58506 | 7.54 | 1 | 365 | 8.6262 | 0.85873 | 9 | 0.48491
58513 | 3.315 | 1 | 365 | 3.7925 | 0.36893 | 4 | 0.16147
58519 | 6.24 | 1 | 365 | 7.1389 | 0.40033 | 7 | 0.53924
58521 | 9.1 | 1 | 365 | 10.4109 | 0.20881 | 10 | 0.61972
55272 | 3.975 | 1 | 365 | 4.5476 | 0.63242 | 5 | 0.18004
39983 | 8.32 | 1 | 365 | 9.5185 | 0.53377 | 10 | 0.052319
45811 | 7.65 | 1 | 365 | 8.752 | 0.23598 | 8 | 0.98801
39442 | 11.395 | 1 | 365 | 13.0365 | 0.079608 | 13 | 0.11613
40583 | 7.02 | 1 | 365 | 8.0313 | 0.075371 | 8 | 0.10664
39521 | 10.4 | 1 | 365 | 11.8982 | 0.66722 | 12 | 0.5654
39559 | 8.32 | 1 | 365 | 9.5185 | 0.53377 | 10 | 0.052319
50353 | 3.315 | 1 | 365 | 3.7925 | 0.36893 | 4 | 0.16147
37907 | 7.14 | 1 | 365 | 8.1686 | 0.48692 | 8 | 0.65548
41178 | 5.72 | 1 | 365 | 6.544 | 0.61697 | 7 | 0.16097
55095 | 6.63 | 1 | 365 | 7.5851 | 0.73785 | 8 | 0.32294
55845 | 10.965 | 1 | 365 | 12.5446 | 0.60491 | 13 | 0.14948
37813 | 10.865 | 1 | 365 | 12.4302 | 0.26195 | 12 | 0.69212
55698 | 7.395 | 1 | 365 | 8.4603 | 0.36145 | 8 | 0.82174
54681 | 4.08 | 1 | 365 | 4.6677 | 0.99252 | 5 | 0.66027
45635 | 4.16 | 1 | 365 | 4.7593 | 0.26689 | 5 | 0.026159
42238 | 3.64 | 1 | 365 | 4.1644 | 0.48353 | 4 | 0.64789
50300 | 12.48 | 1 | 365 | 14.2778 | 0.80066 | 15 | 0.078478
50341 | 12.24 | 1 | 365 | 14.0032 | 0.97757 | 14 | 0.98082
55098 | 2.805 | 1 | 365 | 3.2091 | 0.61986 | 3 | 0.82894
45985 | 4.42 | 1 | 365 | 5.0567 | 0.15857 | 5 | 0.21529
59606 | 14.04 | 1 | 365 | 16.0625 | 0.15074 | 16 | 0.21329
59610 | 5.2 | 1 | 365 | 5.9491 | 0.83361 | 6 | 0.7827
49006 | 13.23 | 1 | 365 | 15.1359 | 0.37281 | 15 | 0.50868
42748 | 6.05 | 1 | 365 | 6.9215 | 0.74872 | 7 | 0.67026
48330 | 6.54 | 1 | 365 | 7.4821 | 0.42919 | 7 | 0.91132
45696 | 3.38 | 1 | 365 | 3.8669 | 0.59185 | 4 | 0.45875
48144 | 6.89 | 1 | 365 | 7.8825 | 0.62953 | 8 | 0.51208
38475 | 9.35 | 1 | 365 | 10.6969 | 0.066199 | 10 | 0.76312
58335 | 10.64 | 1 | 365 | 12.1728 | 0.49031 | 12 | 0.66306
57539 | 8.745 | 1 | 365 | 10.0048 | 0.99133 | 10 | 0.9961
58933 | 6.89 | 1 | 365 | 7.8825 | 0.62953 | 8 | 0.51208
58598 | 9.01 | 1 | 365 | 10.3079 | 0.90016 | 11 | 0.2081
58197 | 4.24 | 1 | 365 | 4.8508 | 0.54125 | 5 | 0.39205
57411 | 7.54 | 1 | 365 | 8.6262 | 0.85873 | 9 | 0.48491
56996 | 4.68 | 1 | 365 | 5.3542 | 0.050247 | 5 | 0.40443
58867 | 3.975 | 1 | 365 | 4.5476 | 0.63242 | 5 | 0.18004
56211 | 9.88 | 1 | 365 | 11.3033 | 0.88386 | 12 | 0.18713
59185 | 7.02 | 1 | 365 | 8.0313 | 0.075371 | 8 | 0.10664
56693 | 5.2 | 1 | 365 | 5.9491 | 0.83361 | 6 | 0.7827
57944 | 3.445 | 1 | 365 | 3.9413 | 0.81477 | 4 | 0.75604
44183 | 9.52 | 1 | 365 | 10.8914 | 0.64922 | 11 | 0.54063
57135 | 10.8 | 1 | 365 | 12.3558 | 0.039032 | 12 | 0.39484
59348 | 4.42 | 1 | 365 | 5.0567 | 0.15857 | 5 | 0.21529
36132 | 14.25 | 1 | 365 | 16.3028 | 0.87094 | 17 | 0.17374
39388 | 6.05 | 1 | 365 | 6.9215 | 0.74872 | 7 | 0.67026
39915 | 10.1 | 1 | 365 | 11.555 | 0.63835 | 12 | 0.19332
43045 | 9.045 | 1 | 365 | 10.348 | 0.020189 | 10 | 0.36818
56112 | 3.18 | 1 | 365 | 3.6381 | 0.90594 | 4 | 0.54404
56650 | 12.22 | 1 | 365 | 13.9804 | 0.90898 | 14 | 0.88934
57330 | 5.72 | 1 | 365 | 6.544 | 0.61697 | 7 | 0.16097
57744 | 5.83 | 1 | 365 | 6.6698 | 0.99422 | 7 | 0.66406
58915 | 16.96 | 1 | 365 | 19.4032 | 0.165 | 19 | 0.56819
59108 | 11.44 | 1 | 365 | 13.088 | 0.23394 | 13 | 0.32194
42895 | 6.065 | 1 | 365 | 6.9387 | 0.80016 | 7 | 0.73886
50731 | 9.36 | 1 | 365 | 10.7084 | 0.10049 | 10 | 0.80886
50929 | 4.24 | 1 | 365 | 4.8508 | 0.54125 | 5 | 0.39205
56113 | 5.3 | 1 | 365 | 6.0635 | 0.17656 | 6 | 0.24006
56171 | 7.155 | 1 | 365 | 8.1857 | 0.53836 | 8 | 0.72408
56172 | 9.275 | 1 | 365 | 10.6111 | 0.80898 | 11 | 0.4201
56329 | 10.6 | 1 | 365 | 12.127 | 0.35312 | 12 | 0.48012
43122 | 12.48 | 1 | 365 | 14.2778 | 0.80066 | 15 | 0.078478
49663 | 4.68 | 1 | 365 | 5.3542 | 0.050247 | 5 | 0.40443
37954 | 11.7 | 1 | 365 | 13.3855 | 0.12562 | 13 | 0.51107
56389 | 5.72 | 1 | 365 | 6.544 | 0.61697 | 7 | 0.16097
40817 | 8.06 | 1 | 365 | 9.2211 | 0.64209 | 9 | 0.86318
47507 | 7.42 | 1 | 365 | 8.4889 | 0.44719 | 8 | 0.93608
42254 | 2.65 | 1 | 365 | 3.0317 | 0.088281 | 3 | 0.12003
40519 | 7.02 | 1 | 365 | 8.0313 | 0.075371 | 8 | 0.10664
38719 | 10.6 | 1 | 365 | 12.127 | 0.35312 | 12 | 0.48012
56392 | 3.975 | 1 | 365 | 4.5476 | 0.63242 | 5 | 0.18004
38834 | 3.51 | 1 | 365 | 4.0156 | 0.037685 | 4 | 0.053322
40097 | 13 | 1 | 365 | 14.8727 | 0.58402 | 15 | 0.45675
42046 | 6.375 | 1 | 365 | 7.2934 | 0.86332 | 8 | 0.15667
38180 | 8.32 | 1 | 365 | 9.5185 | 0.53377 | 10 | 0.052319
56947 | 5.3 | 1 | 365 | 6.0635 | 0.17656 | 6 | 0.24006
53154 | 4.59 | 1 | 365 | 5.2512 | 0.74159 | 5 | 0.99281
53176 | 7.905 | 1 | 365 | 9.0438 | 0.11051 | 9 | 0.15428
56955 | 4.42 | 1 | 365 | 5.0567 | 0.15857 | 5 | 0.21529
53186 | 6.12 | 1 | 365 | 7.0016 | 0.98878 | 7 | 0.99041
53189 | 3.825 | 1 | 365 | 4.376 | 0.11799 | 4 | 0.494
53229 | 13.78 | 1 | 365 | 15.7651 | 0.25906 | 16 | 0.024153
57076 | 5.3 | 1 | 365 | 6.0635 | 0.17656 | 6 | 0.24006
57081 | 8.525 | 1 | 365 | 9.7531 | 0.23683 | 9 | 0.98991
57087 | 6.625 | 1 | 365 | 7.5794 | 0.7207 | 8 | 0.30007
53204 | 6.5 | 1 | 365 | 7.4364 | 0.29201 | 7 | 0.72837
52938 | 2.04 | 1 | 365 | 2.3339 | 0.99626 | 3 | 0.33014
57234 | 5.3 | 1 | 365 | 6.0635 | 0.17656 | 6 | 0.24006
50457 | 10.4 | 1 | 365 | 11.8982 | 0.66722 | 12 | 0.5654
38783 | 7.02 | 1 | 365 | 8.0313 | 0.075371 | 8 | 0.10664
41700 | 6.5 | 1 | 365 | 7.4364 | 0.29201 | 7 | 0.72837
57306 | 7.95 | 1 | 365 | 9.0952 | 0.26484 | 9 | 0.36009
57582 | 9.18 | 1 | 365 | 10.5024 | 0.48318 | 10 | 0.98561
57844 | 6.6 | 1 | 365 | 7.5508 | 0.63496 | 8 | 0.18573
34404 | 2.34 | 1 | 365 | 2.6771 | 0.025124 | 2 | 0.70221
53835 | 4.68 | 1 | 365 | 5.3542 | 0.050247 | 5 | 0.40443
54359 | 7.8 | 1 | 365 | 8.9236 | 0.75041 | 9 | 0.67405
52352 | 9.62 | 1 | 365 | 11.0058 | 0.99217 | 11 | 0.99799
54760 | 9.1 | 1 | 365 | 10.4109 | 0.20881 | 10 | 0.61972
55004 | 9.36 | 1 | 365 | 10.7084 | 0.10049 | 10 | 0.80886
54943 | 10.4 | 1 | 365 | 11.8982 | 0.66722 | 12 | 0.5654
52558 | 7.02 | 1 | 365 | 8.0313 | 0.075371 | 8 | 0.10664
51728 | 2.08 | 1 | 365 | 2.3796 | 0.13344 | 2 | 0.51308
54403 | 5.72 | 1 | 365 | 6.544 | 0.61697 | 7 | 0.16097
50847 | 5.72 | 1 | 365 | 6.544 | 0.61697 | 7 | 0.16097
19941 | 10.92 | 1 | 365 | 12.4931 | 0.45058 | 12 | 0.94367
53871 | 2.08 | 1 | 365 | 2.3796 | 0.13344 | 2 | 0.51308
25307 | 7.54 | 1 | 365 | 8.6262 | 0.85873 | 9 | 0.48491
52420 | 2.34 | 1 | 365 | 2.6771 | 0.025124 | 2 | 0.70221
53192 | 2.34 | 1 | 365 | 2.6771 | 0.025124 | 2 | 0.70221
37392 | 3.12 | 1 | 365 | 3.5695 | 0.70016 | 4 | 0.26962
54976 | 7.02 | 1 | 365 | 8.0313 | 0.075371 | 8 | 0.10664
54940 | 13 | 1 | 365 | 14.8727 | 0.58402 | 15 | 0.45675
54797 | 6.5 | 1 | 365 | 7.4364 | 0.29201 | 7 | 0.72837
55305 | 2.34 | 1 | 365 | 2.6771 | 0.025124 | 2 | 0.70221
53829 | 5.72 | 1 | 365 | 6.544 | 0.61697 | 7 | 0.16097
48553 | 4.68 | 1 | 365 | 5.3542 | 0.050247 | 5 | 0.40443
55215 | 7.28 | 1 | 365 | 8.3287 | 0.96705 | 9 | 0.29578
54992 | 12.22 | 1 | 365 | 13.9804 | 0.90898 | 14 | 0.88934
54770 | 7.8 | 1 | 365 | 8.9236 | 0.75041 | 9 | 0.67405
58015 | 13.2 | 1 | 365 | 15.1015 | 0.26993 | 15 | 0.37147
54908 | 9.36 | 1 | 365 | 10.7084 | 0.10049 | 10 | 0.80886
53905 | 6.76 | 1 | 365 | 7.7338 | 0.18369 | 7 | 0.91751
56328 | 9.36 | 1 | 365 | 10.7084 | 0.10049 | 10 | 0.80886
58431 | 6.36 | 1 | 365 | 7.2762 | 0.81187 | 8 | 0.088071
55043 | 2.6 | 1 | 365 | 2.9745 | 0.9168 | 3 | 0.89135
56548 | 7.54 | 1 | 365 | 8.6262 | 0.85873 | 9 | 0.48491
58573 | 5.3 | 1 | 365 | 6.0635 | 0.17656 | 6 | 0.24006
56567 | 12.22 | 1 | 365 | 13.9804 | 0.90898 | 14 | 0.88934
59180 | 4.505 | 1 | 365 | 5.154 | 0.45008 | 5 | 0.60405
54909 | 3.9 | 1 | 365 | 4.4618 | 0.37521 | 4 | 0.83702
56860 | 9.18 | 1 | 365 | 10.5024 | 0.48318 | 10 | 0.98561
59802 | 7.245 | 1 | 365 | 8.2887 | 0.84702 | 9 | 0.1357
57285 | 4.59 | 1 | 365 | 5.2512 | 0.74159 | 5 | 0.99281
57339 | 4.16 | 1 | 365 | 4.7593 | 0.26689 | 5 | 0.026159
57802 | 6 | 1 | 365 | 6.8643 | 0.57724 | 7 | 0.44158
57662 | 7.54 | 1 | 365 | 8.6262 | 0.85873 | 9 | 0.48491
59583 | 5.67 | 1 | 365 | 6.4868 | 0.44549 | 6 | 0.93229
57730 | 4.59 | 1 | 365 | 5.2512 | 0.74159 | 5 | 0.99281
57772 | 9.275 | 1 | 365 | 10.6111 | 0.80898 | 11 | 0.4201
57819 | 2.34 | 1 | 365 | 2.6771 | 0.025124 | 2 | 0.70221
49201 | 2.28 | 1 | 365 | 2.6084 | 0.81935 | 3 | 0.4278
49546 | 8.28 | 1 | 365 | 9.4728 | 0.39659 | 9 | 0.86937
51448 | 8.32 | 1 | 365 | 9.5185 | 0.53377 | 10 | 0.052319
53252 | 9.18 | 1 | 365 | 10.5024 | 0.48318 | 10 | 0.98561
56041 | 6.095 | 1 | 365 | 6.973 | 0.90305 | 7 | 0.87607
56576 | 10.6 | 1 | 365 | 12.127 | 0.35312 | 12 | 0.48012
57464 | 4.94 | 1 | 365 | 5.6516 | 0.94193 | 6 | 0.59356
58123 | 6.5 | 1 | 365 | 7.4364 | 0.29201 | 7 | 0.72837
58146 | 4.59 | 1 | 365 | 5.2512 | 0.74159 | 5 | 0.99281
58331 | 2.85 | 1 | 365 | 3.2606 | 0.77419 | 4 | 0.034749
58837 | 8.1 | 1 | 365 | 9.2669 | 0.77927 | 10 | 0.046128
58882 | 14.575 | 1 | 365 | 16.6746 | 0.98555 | 17 | 0.66016
58985 | 5.75 | 1 | 365 | 6.5783 | 0.71986 | 7 | 0.29818
59856 | 8.7 | 1 | 365 | 9.9533 | 0.837 | 10 | 0.79029
40140 | 15.08 | 1 | 365 | 17.2524 | 0.71746 | 17 | 0.96983
54577 | 2.6 | 1 | 365 | 2.9745 | 0.9168 | 3 | 0.89135
41478 | 6.63 | 1 | 365 | 7.5851 | 0.73785 | 8 | 0.32294
43581 | 8.84 | 1 | 365 | 10.1135 | 0.31713 | 10 | 0.43059
46619 | 10.4 | 1 | 365 | 11.8982 | 0.66722 | 12 | 0.5654
50641 | 6.24 | 1 | 365 | 7.1389 | 0.40033 | 7 | 0.53924
39373 | 7.155 | 1 | 365 | 8.1857 | 0.53836 | 8 | 0.72408
48090 | 4.59 | 1 | 365 | 5.2512 | 0.74159 | 5 | 0.99281
40531 | 6.24 | 1 | 365 | 7.1389 | 0.40033 | 7 | 0.53924
42240 | 11.18 | 1 | 365 | 12.7905 | 0.34226 | 13 | 0.1328
40033 | 6.24 | 1 | 365 | 7.1389 | 0.40033 | 7 | 0.53924
40022 | 7.54 | 1 | 365 | 8.6262 | 0.85873 | 9 | 0.48491
50252 | 10.66 | 1 | 365 | 12.1956 | 0.5589 | 12 | 0.75453
50277 | 3.9 | 1 | 365 | 4.4618 | 0.37521 | 4 | 0.83702
50567 | 2.04 | 1 | 365 | 2.3339 | 0.99626 | 3 | 0.33014
39293 | 5.1 | 1 | 365 | 5.8347 | 0.49065 | 6 | 0.32534
50284 | 12.75 | 1 | 365 | 14.5867 | 0.72664 | 15 | 0.31335
39940 | 2.86 | 1 | 365 | 3.272 | 0.80848 | 4 | 0.080485
39479 | 14.82 | 1 | 365 | 16.9549 | 0.82578 | 17 | 0.78069
40092 | 12.22 | 1 | 365 | 13.9804 | 0.90898 | 14 | 0.88934
50332 | 3.71 | 1 | 365 | 4.2444 | 0.72359 | 4 | 0.96804
43448 | 11.25 | 1 | 365 | 12.8706 | 0.58232 | 13 | 0.45295
39173 | 3.64 | 1 | 365 | 4.1644 | 0.48353 | 4 | 0.64789
47371 | 6.5 | 1 | 365 | 7.4364 | 0.29201 | 7 | 0.72837
39481 | 13.78 | 1 | 365 | 15.7651 | 0.25906 | 16 | 0.024153
50376 | 3.315 | 1 | 365 | 3.7925 | 0.36893 | 4 | 0.16147
45079 | 7.905 | 1 | 365 | 9.0438 | 0.11051 | 9 | 0.15428
42353 | 3.06 | 1 | 365 | 3.5008 | 0.49439 | 3 | 0.9952
42434 | 5.72 | 1 | 365 | 6.544 | 0.61697 | 7 | 0.16097
46249 | 10.14 | 1 | 365 | 11.6007 | 0.77554 | 12 | 0.37626
39523 | 14.04 | 1 | 365 | 16.0625 | 0.15074 | 16 | 0.21329
39205 | 3.12 | 1 | 365 | 3.5695 | 0.70016 | 4 | 0.26962
45372 | 6.375 | 1 | 365 | 7.2934 | 0.86332 | 8 | 0.15667
37830 | 4.68 | 1 | 365 | 5.3542 | 0.050247 | 5 | 0.40443
45782 | 6.89 | 1 | 365 | 7.8825 | 0.62953 | 8 | 0.51208
42975 | 7.54 | 1 | 365 | 8.6262 | 0.85873 | 9 | 0.48491
45727 | 3.38 | 1 | 365 | 3.8669 | 0.59185 | 4 | 0.45875
50245 | 7.395 | 1 | 365 | 8.4603 | 0.36145 | 8 | 0.82174
53259 | 11.925 | 1 | 365 | 13.6429 | 0.89726 | 14 | 0.54013
53012 | 6.24 | 1 | 365 | 7.1389 | 0.40033 | 7 | 0.53924
41096 | 9.62 | 1 | 365 | 11.0058 | 0.99217 | 11 | 0.99799
47704 | 18.425 | 1 | 365 | 21.0792 | 0.18927 | 21 | 0.26851
40939 | 10.455 | 1 | 365 | 11.9611 | 0.85584 | 12 | 0.81695
36122 | 18.9 | 1 | 365 | 21.6227 | 0.81831 | 22 | 0.44096
38567 | 3.57 | 1 | 365 | 4.0843 | 0.24346 | 4 | 0.32774
44348 | 12 | 1 | 365 | 13.7287 | 0.15448 | 13 | 0.88315
52391 | 4.68 | 1 | 365 | 5.3542 | 0.050247 | 5 | 0.40443
55863 | 5.355 | 1 | 365 | 6.1264 | 0.36519 | 6 | 0.49161
37467 | 12.73 | 1 | 365 | 14.5638 | 0.65804 | 15 | 0.22188
46727 | 18.09 | 1 | 365 | 20.696 | 0.040379 | 20 | 0.73635
40561 | 9.69 | 1 | 365 | 11.0859 | 0.23224 | 11 | 0.31815
48720 | 10.464 | 1 | 365 | 11.9714 | 0.88671 | 12 | 0.85811
41940 | 9.18 | 1 | 365 | 10.5024 | 0.48318 | 10 | 0.98561
39156 | 3.975 | 1 | 365 | 4.5476 | 0.63242 | 5 | 0.18004
43642 | 14.175 | 1 | 365 | 16.217 | 0.61373 | 16 | 0.83072
50651 | 15.6 | 1 | 365 | 17.8473 | 0.50082 | 18 | 0.3481
44098 | 17.28 | 1 | 365 | 19.7693 | 0.26245 | 20 | 0.031739
50382 | 7.14 | 1 | 365 | 8.1686 | 0.48692 | 8 | 0.65548
45928 | 3.64 | 1 | 365 | 4.1644 | 0.48353 | 4 | 0.64789
52873 | 4.16 | 1 | 365 | 4.7593 | 0.26689 | 5 | 0.026159
52907 | 6.12 | 1 | 365 | 7.0016 | 0.98878 | 7 | 0.99041
47552 | 9.88 | 1 | 365 | 11.3033 | 0.88386 | 12 | 0.18713
40498 | 3.64 | 1 | 365 | 4.1644 | 0.48353 | 4 | 0.64789
58835 | 6.38 | 1 | 365 | 7.2991 | 0.88047 | 8 | 0.17954
50237 | 10.71 | 1 | 365 | 12.2528 | 0.73037 | 12 | 0.98321
52963 | 8.16 | 1 | 365 | 9.3355 | 0.98505 | 10 | 0.32054
58834 | 3.825 | 1 | 365 | 4.376 | 0.11799 | 4 | 0.494
52987 | 7.395 | 1 | 365 | 8.4603 | 0.36145 | 8 | 0.82174
38871 | 11.88 | 1 | 365 | 13.5914 | 0.74294 | 14 | 0.33432
50408 | 2.08 | 1 | 365 | 2.3796 | 0.13344 | 2 | 0.51308
45545 | 3.825 | 1 | 365 | 4.376 | 0.11799 | 4 | 0.494
39684 | 4.16 | 1 | 365 | 4.7593 | 0.26689 | 5 | 0.026159
37878 | 14.04 | 1 | 365 | 16.0625 | 0.15074 | 16 | 0.21329
39018 | 5.46 | 1 | 365 | 6.2465 | 0.72529 | 6 | 0.97183
58801 | 9.9 | 1 | 365 | 11.3262 | 0.95245 | 12 | 0.2786
50392 | 5.1 | 1 | 365 | 5.8347 | 0.49065 | 6 | 0.32534
58799 | 9.156 | 1 | 365 | 10.475 | 0.40087 | 10 | 0.87584
40380 | 5.035 | 1 | 365 | 5.7603 | 0.26773 | 6 | 0.028056
58796 | 10.464 | 1 | 365 | 11.9714 | 0.88671 | 12 | 0.85811
58758 | 8.97 | 1 | 365 | 10.2622 | 0.76297 | 11 | 0.025156
55599 | 10.6 | 1 | 365 | 12.127 | 0.35312 | 12 | 0.48012
50774 | 10.8 | 1 | 365 | 12.3558 | 0.039032 | 12 | 0.39484
50874 | 8.99 | 1 | 365 | 10.2851 | 0.83156 | 11 | 0.11663
36784 | 6.867 | 1 | 365 | 7.8562 | 0.55065 | 8 | 0.40688
50438 | 9.135 | 1 | 365 | 10.451 | 0.32885 | 10 | 0.7798
54759 | 8.32 | 1 | 365 | 9.5185 | 0.53377 | 10 | 0.052319
49820 | 11.655 | 1 | 365 | 13.334 | 0.97129 | 14 | 0.30526
54600 | 7.8 | 1 | 365 | 8.9236 | 0.75041 | 9 | 0.67405
45431 | 7.95 | 1 | 365 | 9.0952 | 0.26484 | 9 | 0.36009
50862 | 6.24 | 1 | 365 | 7.1389 | 0.40033 | 7 | 0.53924
49255 | 13.5 | 1 | 365 | 15.4448 | 0.29879 | 15 | 0.74355
55580 | 6 | 1 | 365 | 6.8643 | 0.57724 | 7 | 0.44158
36269 | 14.145 | 1 | 365 | 16.1827 | 0.51084 | 16 | 0.69352
36188 | 4 | 1 | 365 | 4.5762 | 0.71816 | 5 | 0.29438
38948 | 10.725 | 1 | 365 | 12.27 | 0.78182 | 13 | 0.051817
50426 | 2.44 | 1 | 365 | 2.7915 | 0.36808 | 3 | 0.15957
41638 | 6.92 | 1 | 365 | 7.9169 | 0.73242 | 8 | 0.64928
50863 | 2.8 | 1 | 365 | 3.2034 | 0.60271 | 3 | 0.80607
37262 | 12.34 | 1 | 365 | 14.1177 | 0.32052 | 14 | 0.43817
37166 | 10.92 | 1 | 365 | 12.4931 | 0.45058 | 12 | 0.94367
51162 | 7.685 | 1 | 365 | 8.7921 | 0.35601 | 9 | 0.14809
39875 | 12.305 | 1 | 365 | 14.0776 | 0.20049 | 14 | 0.2781
44164 | 8.829 | 1 | 365 | 10.1009 | 0.27941 | 10 | 0.38028
43623 | 6.84 | 1 | 365 | 7.8253 | 0.45805 | 8 | 0.2834
54472 | 5.6 | 1 | 365 | 6.4067 | 0.20542 | 6 | 0.61214
50421 | 7.935 | 1 | 365 | 9.0781 | 0.2134 | 9 | 0.29148
54495 | 24.5 | 1 | 365 | 28.0294 | 0.02373 | 28 | 0.053102
54886 | 11.34 | 1 | 365 | 12.9736 | 0.89098 | 13 | 0.86458
44518 | 10.05 | 1 | 365 | 11.4978 | 0.46688 | 11 | 0.96464
54816 | 9.99 | 1 | 365 | 11.4291 | 0.2611 | 11 | 0.69022
43251 | 7.14 | 1 | 365 | 8.1686 | 0.48692 | 8 | 0.65548
55565 | 7.02 | 1 | 365 | 8.0313 | 0.075371 | 8 | 0.10664
44529 | 8.06 | 1 | 365 | 9.2211 | 0.64209 | 9 | 0.86318
44381 | 4.65 | 1 | 365 | 5.3199 | 0.94736 | 6 | 0.26722
55574 | 7.8 | 1 | 365 | 8.9236 | 0.75041 | 9 | 0.67405
44539 | 7.44 | 1 | 365 | 8.5118 | 0.51578 | 9 | 0.027554
55782 | 9.86 | 1 | 365 | 11.2804 | 0.81526 | 12 | 0.095657
45257 | 6.27 | 1 | 365 | 7.1732 | 0.50322 | 7 | 0.67645
50179 | 3.6 | 1 | 365 | 4.1186 | 0.34634 | 4 | 0.46495
55551 | 6.36 | 1 | 365 | 7.2762 | 0.81187 | 8 | 0.088071
58838 | 8.28 | 1 | 365 | 9.4728 | 0.39659 | 9 | 0.86937
58847 | 5.72 | 1 | 365 | 6.544 | 0.61697 | 7 | 0.16097
58186 | 5.5 | 1 | 365 | 6.2923 | 0.86247 | 7 | 0.15478
38966 | 8.06 | 1 | 365 | 9.2211 | 0.64209 | 9 | 0.86318
58189 | 7.15 | 1 | 365 | 8.18 | 0.52121 | 8 | 0.70121
59083 | 7.155 | 1 | 365 | 8.1857 | 0.53836 | 8 | 0.72408
59632 | 7.29 | 1 | 365 | 8.3402 | 0.0013466 | 8 | 0.34151
43567 | 6.7 | 1 | 365 | 7.6652 | 0.97792 | 8 | 0.64309
57976 | 10.07 | 1 | 365 | 11.5206 | 0.53547 | 12 | 0.056112
58007 | 7.685 | 1 | 365 | 8.7921 | 0.35601 | 9 | 0.14809
58027 | 2.385 | 1 | 365 | 2.7286 | 0.17945 | 2 | 0.90803
58098 | 5.83 | 1 | 365 | 6.6698 | 0.99422 | 7 | 0.66406
58106 | 3.18 | 1 | 365 | 3.6381 | 0.90594 | 4 | 0.54404
58141 | 6.89 | 1 | 365 | 7.8825 | 0.62953 | 8 | 0.51208
58151 | 9.54 | 1 | 365 | 10.9143 | 0.71781 | 11 | 0.63211
58492 | 4.68 | 1 | 365 | 5.3542 | 0.050247 | 5 | 0.40443
58500 | 3.71 | 1 | 365 | 4.2444 | 0.72359 | 4 | 0.96804
50517 | 5.3 | 1 | 365 | 6.0635 | 0.17656 | 6 | 0.24006
57891 | 8.745 | 1 | 365 | 10.0048 | 0.99133 | 10 | 0.9961
59071 | 6.36 | 1 | 365 | 7.2762 | 0.81187 | 8 | 0.088071
47577 | 8.06 | 1 | 365 | 9.2211 | 0.64209 | 9 | 0.86318
40189 | 4.16 | 1 | 365 | 4.7593 | 0.26689 | 5 | 0.026159
45990 | 10.4 | 1 | 365 | 11.8982 | 0.66722 | 12 | 0.5654
43811 | 7.28 | 1 | 365 | 8.3287 | 0.96705 | 9 | 0.29578
58862 | 7.65 | 1 | 365 | 8.752 | 0.23598 | 8 | 0.98801
46146 | 6.12 | 1 | 365 | 7.0016 | 0.98878 | 7 | 0.99041
58756 | 10.695 | 1 | 365 | 12.2357 | 0.67893 | 12 | 0.91461
48038 | 6.5 | 1 | 365 | 7.4364 | 0.29201 | 7 | 0.72837
37576 | 4.16 | 1 | 365 | 4.7593 | 0.26689 | 5 | 0.026159
58682 | 14.7 | 1 | 365 | 16.8176 | 0.41424 | 17 | 0.23186
40265 | 6.12 | 1 | 365 | 7.0016 | 0.98878 | 7 | 0.99041
43043 | 9.69 | 1 | 365 | 11.0859 | 0.23224 | 11 | 0.31815
45448 | 9.945 | 1 | 365 | 11.3776 | 0.10678 | 11 | 0.48441
58668 | 11.6 | 1 | 365 | 13.271 | 0.78266 | 14 | 0.053714
58641 | 10.88 | 1 | 365 | 12.4473 | 0.3134 | 12 | 0.76072
58265 | 10.14 | 1 | 365 | 11.6007 | 0.77554 | 12 | 0.37626
58418 | 11.22 | 1 | 365 | 12.8363 | 0.47944 | 13 | 0.31575
58857 | 3.38 | 1 | 365 | 3.8669 | 0.59185 | 4 | 0.45875
58044 | 11.7 | 1 | 365 | 13.3855 | 0.12562 | 13 | 0.51107
38307 | 7.28 | 1 | 365 | 8.3287 | 0.96705 | 9 | 0.29578
45105 | 6.5 | 1 | 365 | 7.4364 | 0.29201 | 7 | 0.72837
58064 | 15.87 | 1 | 365 | 18.1562 | 0.4268 | 18 | 0.58297
40180 | 9.1 | 1 | 365 | 10.4109 | 0.20881 | 10 | 0.61972
45992 | 4.845 | 1 | 365 | 5.543 | 0.61612 | 6 | 0.15907
58420 | 8.8 | 1 | 365 | 10.0677 | 0.17995 | 10 | 0.24764
41027 | 13 | 1 | 365 | 14.8727 | 0.58402 | 15 | 0.45675
38713 | 8.58 | 1 | 365 | 9.816 | 0.42545 | 10 | 0.24145
58484 | 7.2 | 1 | 365 | 8.2372 | 0.69269 | 8 | 0.92989
38155 | 8.32 | 1 | 365 | 9.5185 | 0.53377 | 10 | 0.052319
58028 | 9.86 | 1 | 365 | 11.2804 | 0.81526 | 12 | 0.095657
57921 | 14.79 | 1 | 365 | 16.9206 | 0.7229 | 17 | 0.64348
57909 | 9.315 | 1 | 365 | 10.6569 | 0.94617 | 11 | 0.60305
42389 | 6.76 | 1 | 365 | 7.7338 | 0.18369 | 7 | 0.91751
52131 | 5.46 | 1 | 365 | 6.2465 | 0.72529 | 6 | 0.97183
41622 | 4.16 | 1 | 365 | 4.7593 | 0.26689 | 5 | 0.026159
36447 | 19.89 | 1 | 365 | 22.7553 | 0.21355 | 22 | 0.96882
38641 | 7.56 | 1 | 365 | 8.6491 | 0.92732 | 9 | 0.57639
40026 | 9.1 | 1 | 365 | 10.4109 | 0.20881 | 10 | 0.61972
38329 | 5.215 | 1 | 365 | 5.9663 | 0.88505 | 6 | 0.8513
39341 | 6.72 | 1 | 365 | 7.6881 | 0.046509 | 7 | 0.73457
56717 | 4.24 | 1 | 365 | 4.8508 | 0.54125 | 5 | 0.39205
57517 | 10.8 | 1 | 365 | 12.3558 | 0.039032 | 12 | 0.39484
56718 | 4.24 | 1 | 365 | 4.8508 | 0.54125 | 5 | 0.39205
56720 | 6.24 | 1 | 365 | 7.1389 | 0.40033 | 7 | 0.53924
39832 | 8.84 | 1 | 365 | 10.1135 | 0.31713 | 10 | 0.43059
45517 | 9.1 | 1 | 365 | 10.4109 | 0.20881 | 10 | 0.61972
39838 | 5.72 | 1 | 365 | 6.544 | 0.61697 | 7 | 0.16097
31622 | 4.94 | 1 | 365 | 5.6516 | 0.94193 | 6 | 0.59356
41516 | 4.94 | 1 | 365 | 5.6516 | 0.94193 | 6 | 0.59356
56726 | 3.445 | 1 | 365 | 3.9413 | 0.81477 | 4 | 0.75604
48588 | 4.42 | 1 | 365 | 5.0567 | 0.15857 | 5 | 0.21529
41009 | 5.5 | 1 | 365 | 6.2923 | 0.86247 | 7 | 0.15478
38358 | 7.15 | 1 | 365 | 8.18 | 0.52121 | 8 | 0.70121
54926 | 8.32 | 1 | 365 | 9.5185 | 0.53377 | 10 | 0.052319
40231 | 8.4 | 1 | 365 | 9.6101 | 0.80814 | 10 | 0.41821
56727 | 8.215 | 1 | 365 | 9.3984 | 0.17367 | 9 | 0.57209
51161 | 7.28 | 1 | 365 | 8.3287 | 0.96705 | 9 | 0.29578
39891 | 5.46 | 1 | 365 | 6.2465 | 0.72529 | 6 | 0.97183
55067 | 4.68 | 1 | 365 | 5.3542 | 0.050247 | 5 | 0.40443
56313 | 10.14 | 1 | 365 | 11.6007 | 0.77554 | 12 | 0.37626
31878 | 7.28 | 1 | 365 | 8.3287 | 0.96705 | 9 | 0.29578
52644 | 7.54 | 1 | 365 | 8.6262 | 0.85873 | 9 | 0.48491
53441 | 7.02 | 1 | 365 | 8.0313 | 0.075371 | 8 | 0.10664
56628 | 6.24 | 1 | 365 | 7.1389 | 0.40033 | 7 | 0.53924
56641 | 6.24 | 1 | 365 | 7.1389 | 0.40033 | 7 | 0.53924
55202 | 9.88 | 1 | 365 | 11.3033 | 0.88386 | 12 | 0.18713
54951 | 2.6 | 1 | 365 | 2.9745 | 0.9168 | 3 | 0.89135
56648 | 2.86 | 1 | 365 | 3.272 | 0.80848 | 4 | 0.080485
55136 | 4.68 | 1 | 365 | 5.3542 | 0.050247 | 5 | 0.40443
32514 | 5.72 | 1 | 365 | 6.544 | 0.61697 | 7 | 0.16097
54862 | 8.06 | 1 | 365 | 9.2211 | 0.64209 | 9 | 0.86318
54950 | 6.76 | 1 | 365 | 7.7338 | 0.18369 | 7 | 0.91751
54302 | 5.98 | 1 | 365 | 6.8415 | 0.50865 | 7 | 0.3501
55070 | 3.64 | 1 | 365 | 4.1644 | 0.48353 | 4 | 0.64789
54921 | 8.06 | 1 | 365 | 9.2211 | 0.64209 | 9 | 0.86318
56655 | 6.24 | 1 | 365 | 7.1389 | 0.40033 | 7 | 0.53924
38109 | 10.92 | 1 | 365 | 12.4931 | 0.45058 | 12 | 0.94367
56699 | 11.44 | 1 | 365 | 13.088 | 0.23394 | 13 | 0.32194
56703 | 4.68 | 1 | 365 | 5.3542 | 0.050247 | 5 | 0.40443
38013 | 12.1 | 1 | 365 | 13.8431 | 0.49743 | 14 | 0.34051
56702 | 4.24 | 1 | 365 | 4.8508 | 0.54125 | 5 | 0.39205
37521 | 19.32 | 1 | 365 | 22.1032 | 0.25871 | 22 | 0.36187
40865 | 8.06 | 1 | 365 | 9.2211 | 0.64209 | 9 | 0.86318
36353 | 9.9 | 1 | 365 | 11.3262 | 0.95245 | 12 | 0.2786
56706 | 10.14 | 1 | 365 | 11.6007 | 0.77554 | 12 | 0.37626
57521 | 11.4 | 1 | 365 | 13.0422 | 0.096756 | 13 | 0.13899
38630 | 8.12 | 1 | 365 | 9.2897 | 0.84786 | 10 | 0.1376
55338 | 14.56 | 1 | 365 | 16.6575 | 0.9341 | 17 | 0.59156
57726 | 11.4 | 1 | 365 | 13.0422 | 0.096756 | 13 | 0.13899
51740 | 5.2 | 1 | 365 | 5.9491 | 0.83361 | 6 | 0.7827
41707 | 3.9 | 1 | 365 | 4.4618 | 0.37521 | 4 | 0.83702
57725 | 10.35 | 1 | 365 | 11.841 | 0.49574 | 12 | 0.33672
57643 | 11.73 | 1 | 365 | 13.4198 | 0.2285 | 13 | 0.64828
58868 | 7.685 | 1 | 365 | 8.7921 | 0.35601 | 9 | 0.14809
57268 | 13.23 | 1 | 365 | 15.1359 | 0.37281 | 15 | 0.50868
42088 | 4.335 | 1 | 365 | 4.9595 | 0.86706 | 5 | 0.82654
53157 | 7.28 | 1 | 365 | 8.3287 | 0.96705 | 9 | 0.29578
55151 | 17.16 | 1 | 365 | 19.632 | 0.85091 | 20 | 0.48291
56608 | 9.88 | 1 | 365 | 11.3033 | 0.88386 | 12 | 0.18713
56610 | 17.16 | 1 | 365 | 19.632 | 0.85091 | 20 | 0.48291
56611 | 4.16 | 1 | 365 | 4.7593 | 0.26689 | 5 | 0.026159
56306 | 7.28 | 1 | 365 | 8.3287 | 0.96705 | 9 | 0.29578
36672 | 12.825 | 1 | 365 | 14.6725 | 0.98385 | 15 | 0.65637
56612 | 6.24 | 1 | 365 | 7.1389 | 0.40033 | 7 | 0.53924
56707 | 8.06 | 1 | 365 | 9.2211 | 0.64209 | 9 | 0.86318
55005 | 6.24 | 1 | 365 | 7.1389 | 0.40033 | 7 | 0.53924
55042 | 9.805 | 1 | 365 | 11.2175 | 0.62664 | 11 | 0.84411
38418 | 4.2 | 1 | 365 | 4.805 | 0.40407 | 5 | 0.2091
36879 | 7.675 | 1 | 365 | 8.7806 | 0.32172 | 9 | 0.10235
55153 | 4.42 | 1 | 365 | 5.0567 | 0.15857 | 5 | 0.21529
43351 | 5.46 | 1 | 365 | 6.2465 | 0.72529 | 6 | 0.97183
43254 | 3.9 | 1 | 365 | 4.4618 | 0.37521 | 4 | 0.83702
56609 | 3.9 | 1 | 365 | 4.4618 | 0.37521 | 4 | 0.83702
53719 | 4.16 | 1 | 365 | 4.7593 | 0.26689 | 5 | 0.026159
38748 | 8.84 | 1 | 365 | 10.1135 | 0.31713 | 10 | 0.43059
55068 | 9.62 | 1 | 365 | 11.0058 | 0.99217 | 11 | 0.99799
48626 | 13 | 1 | 365 | 14.8727 | 0.58402 | 15 | 0.45675
56614 | 7.8 | 1 | 365 | 8.9236 | 0.75041 | 9 | 0.67405
39868 | 5.225 | 1 | 365 | 5.9777 | 0.91935 | 6 | 0.89704
50657 | 7.8 | 1 | 365 | 8.9236 | 0.75041 | 9 | 0.67405
52199 | 2.86 | 1 | 365 | 3.272 | 0.80848 | 4 | 0.080485
53124 | 4.42 | 1 | 365 | 5.0567 | 0.15857 | 5 | 0.21529
54070 | 5.2 | 1 | 365 | 5.9491 | 0.83361 | 6 | 0.7827
58844 | 10.07 | 1 | 365 | 11.5206 | 0.53547 | 12 | 0.056112
21745 | 3.9 | 1 | 365 | 4.4618 | 0.37521 | 4 | 0.83702
56310 | 11.18 | 1 | 365 | 12.7905 | 0.34226 | 13 | 0.1328
56620 | 2.08 | 1 | 365 | 2.3796 | 0.13344 | 2 | 0.51308
56730 | 6.095 | 1 | 365 | 6.973 | 0.90305 | 7 | 0.87607
51764 | 4.94 | 1 | 365 | 5.6516 | 0.94193 | 6 | 0.59356
54238 | 8.06 | 1 | 365 | 9.2211 | 0.64209 | 9 | 0.86318
52574 | 3.9 | 1 | 365 | 4.4618 | 0.37521 | 4 | 0.83702
58876 | 8.48 | 1 | 365 | 9.7016 | 0.082499 | 9 | 0.78409
56729 | 8.48 | 1 | 365 | 9.7016 | 0.082499 | 9 | 0.78409
52425 | 8.06 | 1 | 365 | 9.2211 | 0.64209 | 9 | 0.86318
56664 | 4.505 | 1 | 365 | 5.154 | 0.45008 | 5 | 0.60405
52096 | 5.46 | 1 | 365 | 6.2465 | 0.72529 | 6 | 0.97183
38743 | 3.64 | 1 | 365 | 4.1644 | 0.48353 | 4 | 0.64789
29234 | 7.02 | 1 | 365 | 8.0313 | 0.075371 | 8 | 0.10664
56745 | 5.2 | 1 | 365 | 5.9491 | 0.83361 | 6 | 0.7827
51922 | 7.28 | 1 | 365 | 8.3287 | 0.96705 | 9 | 0.29578
56732 | 3.975 | 1 | 365 | 4.5476 | 0.63242 | 5 | 0.18004
58836 | 14.3 | 1 | 365 | 16.36 | 0.042422 | 16 | 0.40242
57069 | 7.8 | 1 | 365 | 8.9236 | 0.75041 | 9 | 0.67405
53912 | 9.36 | 1 | 365 | 10.7084 | 0.10049 | 10 | 0.80886
36443 | 4.235 | 1 | 365 | 4.8451 | 0.5241 | 5 | 0.36918
55052 | 4.42 | 1 | 365 | 5.0567 | 0.15857 | 5 | 0.21529
58865 | 8.745 | 1 | 365 | 10.0048 | 0.99133 | 10 | 0.9961
55053 | 7.54 | 1 | 365 | 8.6262 | 0.85873 | 9 | 0.48491
54962 | 7.28 | 1 | 365 | 8.3287 | 0.96705 | 9 | 0.29578
44894 | 11.75 | 1 | 365 | 13.4427 | 0.29709 | 13 | 0.73975
53858 | 4.42 | 1 | 365 | 5.0567 | 0.15857 | 5 | 0.21529
56740 | 10.66 | 1 | 365 | 12.1956 | 0.5589 | 12 | 0.75453
56753 | 6.095 | 1 | 365 | 6.973 | 0.90305 | 7 | 0.87607
48960 | 5.46 | 1 | 365 | 6.2465 | 0.72529 | 6 | 0.97183
48697 | 17.42 | 1 | 365 | 19.9295 | 0.74259 | 20 | 0.67204
54397 | 4.16 | 1 | 365 | 4.7593 | 0.26689 | 5 | 0.026159
53571 | 3.9 | 1 | 365 | 4.4618 | 0.37521 | 4 | 0.83702
54206 | 8.84 | 1 | 365 | 10.1135 | 0.31713 | 10 | 0.43059
52280 | 5.98 | 1 | 365 | 6.8415 | 0.50865 | 7 | 0.3501
55066 | 3.9 | 1 | 365 | 4.4618 | 0.37521 | 4 | 0.83702
56321 | 12.22 | 1 | 365 | 13.9804 | 0.90898 | 14 | 0.88934
56755 | 4.24 | 1 | 365 | 4.8508 | 0.54125 | 5 | 0.39205
55222 | 5.98 | 1 | 365 | 6.8415 | 0.50865 | 7 | 0.3501
53666 | 4.94 | 1 | 365 | 5.6516 | 0.94193 | 6 | 0.59356
54123 | 4.94 | 1 | 365 | 5.6516 | 0.94193 | 6 | 0.59356
53648 | 14.56 | 1 | 365 | 16.6575 | 0.9341 | 17 | 0.59156
52097 | 5.46 | 1 | 365 | 6.2465 | 0.72529 | 6 | 0.97183
54928 | 9.1 | 1 | 365 | 10.4109 | 0.20881 | 10 | 0.61972
54128 | 5.72 | 1 | 365 | 6.544 | 0.61697 | 7 | 0.16097
32560 | 8.06 | 1 | 365 | 9.2211 | 0.64209 | 9 | 0.86318
52018 | 4.94 | 1 | 365 | 5.6516 | 0.94193 | 6 | 0.59356
55163 | 9.62 | 1 | 365 | 11.0058 | 0.99217 | 11 | 0.99799
56331 | 7.02 | 1 | 365 | 8.0313 | 0.075371 | 8 | 0.10664
53540 | 7.54 | 1 | 365 | 8.6262 | 0.85873 | 9 | 0.48491
56763 | 4.42 | 1 | 365 | 5.0567 | 0.15857 | 5 | 0.21529
52857 | 8.32 | 1 | 365 | 9.5185 | 0.53377 | 10 | 0.052319
56765 | 8.06 | 1 | 365 | 9.2211 | 0.64209 | 9 | 0.86318
56766 | 6.5 | 1 | 365 | 7.4364 | 0.29201 | 7 | 0.72837
32953 | 963.585 | 0.8 | 365 | 881.9162 | 0.72264 | 882 | 0.6388
54750 | 10.4 | 1 | 365 | 11.8982 | 0.66722 | 12 | 0.5654
54851 | 6.24 | 1 | 365 | 7.1389 | 0.40033 | 7 | 0.53924
54982 | 11.18 | 1 | 365 | 12.7905 | 0.34226 | 13 | 0.1328
32426 | 10.4 | 1 | 365 | 11.8982 | 0.66722 | 12 | 0.5654
48644 | 5.2 | 1 | 365 | 5.9491 | 0.83361 | 6 | 0.7827
54764 | 4.16 | 1 | 365 | 4.7593 | 0.26689 | 5 | 0.026159
56867 | 7.02 | 1 | 365 | 8.0313 | 0.075371 | 8 | 0.10664
52683 | 6.5 | 1 | 365 | 7.4364 | 0.29201 | 7 | 0.72837
55240 | 3.12 | 1 | 365 | 3.5695 | 0.70016 | 4 | 0.26962
56781 | 13 | 1 | 365 | 14.8727 | 0.58402 | 15 | 0.45675
53825 | 8.58 | 1 | 365 | 9.816 | 0.42545 | 10 | 0.24145
56785 | 8.48 | 1 | 365 | 9.7016 | 0.082499 | 9 | 0.78409
54915 | 5.72 | 1 | 365 | 6.544 | 0.61697 | 7 | 0.16097
56786 | 5.3 | 1 | 365 | 6.0635 | 0.17656 | 6 | 0.24006
32373 | 9.88 | 1 | 365 | 11.3033 | 0.88386 | 12 | 0.18713
54210 | 4.16 | 1 | 365 | 4.7593 | 0.26689 | 5 | 0.026159
55747 | 4.94 | 1 | 365 | 5.6516 | 0.94193 | 6 | 0.59356
53904 | 3.9 | 1 | 365 | 4.4618 | 0.37521 | 4 | 0.83702
55286 | 9.62 | 1 | 365 | 11.0058 | 0.99217 | 11 | 0.99799
54384 | 5.46 | 1 | 365 | 6.2465 | 0.72529 | 6 | 0.97183
55100 | 7.02 | 1 | 365 | 8.0313 | 0.075371 | 8 | 0.10664
55011 | 3.9 | 1 | 365 | 4.4618 | 0.37521 | 4 | 0.83702
54185 | 5.2 | 1 | 365 | 5.9491 | 0.83361 | 6 | 0.7827
55114 | 12.04 | 1 | 365 | 13.7744 | 0.29166 | 14 | 0.066096
57679 | 4.42 | 1 | 365 | 5.0567 | 0.15857 | 5 | 0.21529
57388 | 5.85 | 1 | 365 | 6.6927 | 0.062809 | 6 | 0.75554
56844 | 4.35 | 1 | 365 | 4.9766 | 0.9185 | 5 | 0.89514
55990 | 3.1 | 1 | 365 | 3.5466 | 0.63157 | 4 | 0.17815
44781 | 24.96 | 1 | 365 | 28.5556 | 0.60132 | 29 | 0.15696
44335 | 19.5 | 1 | 365 | 22.3091 | 0.87603 | 23 | 0.18512
56291 | 7.848 | 1 | 365 | 8.9786 | 0.91503 | 9 | 0.89358
51287 | 6 | 1 | 365 | 6.8643 | 0.57724 | 7 | 0.44158
41366 | 3.795 | 1 | 365 | 4.3417 | 0.015104 | 4 | 0.3568
58134 | 4.275 | 1 | 365 | 4.8908 | 0.66128 | 5 | 0.55212
48276 | 6.867 | 1 | 365 | 7.8562 | 0.55065 | 8 | 0.40688
56941 | 8.32 | 1 | 365 | 9.5185 | 0.53377 | 10 | 0.052319
52261 | 5.2 | 1 | 365 | 5.9491 | 0.83361 | 6 | 0.7827
54635 | 15.12 | 1 | 365 | 17.2981 | 0.85464 | 18 | 0.15277
37447 | 8.574 | 1 | 365 | 9.8091 | 0.40488 | 10 | 0.21401
48885 | 8.96 | 1 | 365 | 10.2507 | 0.72868 | 10 | 0.97942
56942 | 5.46 | 1 | 365 | 6.2465 | 0.72529 | 6 | 0.97183
56945 | 10.4 | 1 | 365 | 11.8982 | 0.66722 | 12 | 0.5654
48272 | 2.08 | 1 | 365 | 2.3796 | 0.13344 | 2 | 0.51308
55184 | 4.32 | 1 | 365 | 4.9423 | 0.81561 | 5 | 0.75793
53906 | 6.76 | 1 | 365 | 7.7338 | 0.18369 | 7 | 0.91751
56948 | 4.42 | 1 | 365 | 5.0567 | 0.15857 | 5 | 0.21529
56949 | 5.72 | 1 | 365 | 6.544 | 0.61697 | 7 | 0.16097
50124 | 4.5 | 1 | 365 | 5.1483 | 0.43293 | 5 | 0.58118
54263 | 5.72 | 1 | 365 | 6.544 | 0.61697 | 7 | 0.16097
56959 | 2.915 | 1 | 365 | 3.3349 | 0.99711 | 4 | 0.33203
55172 | 3.3 | 1 | 365 | 3.7754 | 0.31748 | 4 | 0.092867
56960 | 10.865 | 1 | 365 | 12.4302 | 0.26195 | 12 | 0.69212
55019 | 10.4 | 1 | 365 | 11.8982 | 0.66722 | 12 | 0.5654
56961 | 3.64 | 1 | 365 | 4.1644 | 0.48353 | 4 | 0.64789
55471 | 6.5 | 1 | 365 | 7.4364 | 0.29201 | 7 | 0.72837
54476 | 8.25 | 1 | 365 | 9.4385 | 0.29371 | 9 | 0.73217
56963 | 6.76 | 1 | 365 | 7.7338 | 0.18369 | 7 | 0.91751
55746 | 7.14 | 1 | 365 | 8.1686 | 0.48692 | 8 | 0.65548
56964 | 7.8 | 1 | 365 | 8.9236 | 0.75041 | 9 | 0.67405
55752 | 9.435 | 1 | 365 | 10.7942 | 0.35771 | 11 | 0.15188
56969 | 9.62 | 1 | 365 | 11.0058 | 0.99217 | 11 | 0.99799
51341 | 3.71 | 1 | 365 | 4.2444 | 0.72359 | 4 | 0.96804
49388 | 11.96 | 1 | 365 | 13.6829 | 0.017298 | 13 | 0.70021
44759 | 9.435 | 1 | 365 | 10.7942 | 0.35771 | 11 | 0.15188
48120 | 7.42 | 1 | 365 | 8.4889 | 0.44719 | 8 | 0.93608
56973 | 9.36 | 1 | 365 | 10.7084 | 0.10049 | 10 | 0.80886
51362 | 4.77 | 1 | 365 | 5.4571 | 0.35891 | 5 | 0.81605
57067 | 5.035 | 1 | 365 | 5.7603 | 0.26773 | 6 | 0.028056
57072 | 11.18 | 1 | 365 | 12.7905 | 0.34226 | 13 | 0.1328
28768 | 10.66 | 1 | 365 | 12.1956 | 0.5589 | 12 | 0.75453
37853 | 12.22 | 1 | 365 | 13.9804 | 0.90898 | 14 | 0.88934
57063 | 13.52 | 1 | 365 | 15.4676 | 0.36738 | 15 | 0.83502
57084 | 3.12 | 1 | 365 | 3.5695 | 0.70016 | 4 | 0.26962
56975 | 8.58 | 1 | 365 | 9.816 | 0.42545 | 10 | 0.24145
57086 | 11.7 | 1 | 365 | 13.3855 | 0.12562 | 13 | 0.51107
56980 | 9.54 | 1 | 365 | 10.9143 | 0.71781 | 11 | 0.63211
57099 | 4.94 | 1 | 365 | 5.6516 | 0.94193 | 6 | 0.59356
57097 | 7.42 | 1 | 365 | 8.4889 | 0.44719 | 8 | 0.93608
47130 | 58.9 | 0.9 | 365 | 60.6464 | 0.79992 | 61 | 0.44632
56978 | 6.24 | 1 | 365 | 7.1389 | 0.40033 | 7 | 0.53924
56981 | 4.505 | 1 | 365 | 5.154 | 0.45008 | 5 | 0.60405
56982 | 5.035 | 1 | 365 | 5.7603 | 0.26773 | 6 | 0.028056
56986 | 6.095 | 1 | 365 | 6.973 | 0.90305 | 7 | 0.87607
56988 | 7.685 | 1 | 365 | 8.7921 | 0.35601 | 9 | 0.14809
55034 | 5.46 | 1 | 365 | 6.2465 | 0.72529 | 6 | 0.97183
58958 | 30.6 | 0.9 | 365 | 31.5073 | 0.44953 | 31 | 0.95683
56992 | 9.36 | 1 | 365 | 10.7084 | 0.10049 | 10 | 0.80886
56997 | 3.64 | 1 | 365 | 4.1644 | 0.48353 | 4 | 0.64789
56923 | 3.9 | 1 | 365 | 4.4618 | 0.37521 | 4 | 0.83702
55412 | 3.38 | 1 | 365 | 3.8669 | 0.59185 | 4 | 0.45875
23936 | 7.8 | 1 | 365 | 8.9236 | 0.75041 | 9 | 0.67405
47956 | 14.025 | 1 | 365 | 16.0454 | 0.099299 | 16 | 0.14468
51132 | 2.915 | 1 | 365 | 3.3349 | 0.99711 | 4 | 0.33203
54819 | 3.64 | 1 | 365 | 4.1644 | 0.48353 | 4 | 0.64789
55426 | 5.2 | 1 | 365 | 5.9491 | 0.83361 | 6 | 0.7827
49277 | 9.156 | 1 | 365 | 10.475 | 0.40087 | 10 | 0.87584
54917 | 10.92 | 1 | 365 | 12.4931 | 0.45058 | 12 | 0.94367
57001 | 17.16 | 1 | 365 | 19.632 | 0.85091 | 20 | 0.48291
57013 | 4.68 | 1 | 365 | 5.3542 | 0.050247 | 5 | 0.40443
44635 | 9.75 | 1 | 365 | 11.1545 | 0.43801 | 11 | 0.59256
57035 | 6.76 | 1 | 365 | 7.7338 | 0.18369 | 7 | 0.91751
42818 | 9.01 | 1 | 365 | 10.3079 | 0.90016 | 11 | 0.2081
54412 | 5.72 | 1 | 365 | 6.544 | 0.61697 | 7 | 0.16097
57036 | 8.84 | 1 | 365 | 10.1135 | 0.31713 | 10 | 0.43059
43021 | 9.35 | 1 | 365 | 10.6969 | 0.066199 | 10 | 0.76312
57041 | 5.72 | 1 | 365 | 6.544 | 0.61697 | 7 | 0.16097
57040 | 7.02 | 1 | 365 | 8.0313 | 0.075371 | 8 | 0.10664
54244 | 5.2 | 1 | 365 | 5.9491 | 0.83361 | 6 | 0.7827
55160 | 4.68 | 1 | 365 | 5.3542 | 0.050247 | 5 | 0.40443
57045 | 5.035 | 1 | 365 | 5.7603 | 0.26773 | 6 | 0.028056
55299 | 6.24 | 1 | 365 | 7.1389 | 0.40033 | 7 | 0.53924
57043 | 5.46 | 1 | 365 | 6.2465 | 0.72529 | 6 | 0.97183
52109 | 5.98 | 1 | 365 | 6.8415 | 0.50865 | 7 | 0.3501
57047 | 9.88 | 1 | 365 | 11.3033 | 0.88386 | 12 | 0.18713
44054 | 9.36 | 1 | 365 | 10.7084 | 0.10049 | 10 | 0.80886
57048 | 4.42 | 1 | 365 | 5.0567 | 0.15857 | 5 | 0.21529
38687 | 9.1 | 1 | 365 | 10.4109 | 0.20881 | 10 | 0.61972
31652 | 4.16 | 1 | 365 | 4.7593 | 0.26689 | 5 | 0.026159
47945 | 8.4 | 1 | 365 | 9.6101 | 0.80814 | 10 | 0.41821
53566 | 6.76 | 1 | 365 | 7.7338 | 0.18369 | 7 | 0.91751
48178 | 8.48 | 1 | 365 | 9.7016 | 0.082499 | 9 | 0.78409
55227 | 5.98 | 1 | 365 | 6.8415 | 0.50865 | 7 | 0.3501
19953 | 8.32 | 1 | 365 | 9.5185 | 0.53377 | 10 | 0.052319
56940 | 5.83 | 1 | 365 | 6.6698 | 0.99422 | 7 | 0.66406
51442 | 6.89 | 1 | 365 | 7.8825 | 0.62953 | 8 | 0.51208
57060 | 9.62 | 1 | 365 | 11.0058 | 0.99217 | 11 | 0.99799
49069 | 6.5 | 1 | 365 | 7.4364 | 0.29201 | 7 | 0.72837
57102 | 5.565 | 1 | 365 | 6.3667 | 0.08539 | 6 | 0.45206
56533 | 11.7 | 1 | 365 | 13.3855 | 0.12562 | 13 | 0.51107
57104 | 6.24 | 1 | 365 | 7.1389 | 0.40033 | 7 | 0.53924
31936 | 13 | 1 | 365 | 14.8727 | 0.58402 | 15 | 0.45675
53625 | 6.5 | 1 | 365 | 7.4364 | 0.29201 | 7 | 0.72837
50917 | 3.38 | 1 | 365 | 3.8669 | 0.59185 | 4 | 0.45875
57485 | 4.94 | 1 | 365 | 5.6516 | 0.94193 | 6 | 0.59356
56322 | 13 | 1 | 365 | 14.8727 | 0.58402 | 15 | 0.45675
57487 | 5.98 | 1 | 365 | 6.8415 | 0.50865 | 7 | 0.3501
32345 | 6.76 | 1 | 365 | 7.7338 | 0.18369 | 7 | 0.91751
49091 | 8.06 | 1 | 365 | 9.2211 | 0.64209 | 9 | 0.86318
53972 | 4.08 | 1 | 365 | 4.6677 | 0.99252 | 5 | 0.66027
57345 | 7.42 | 1 | 365 | 8.4889 | 0.44719 | 8 | 0.93608
51858 | 5.98 | 1 | 365 | 6.8415 | 0.50865 | 7 | 0.3501
55307 | 4.16 | 1 | 365 | 4.7593 | 0.26689 | 5 | 0.026159
57276 | 3.64 | 1 | 365 | 4.1644 | 0.48353 | 4 | 0.64789
57132 | 12.22 | 1 | 365 | 13.9804 | 0.90898 | 14 | 0.88934
57391 | 6.625 | 1 | 365 | 7.5794 | 0.7207 | 8 | 0.30007
56994 | 5.46 | 1 | 365 | 6.2465 | 0.72529 | 6 | 0.97183
57387 | 10.92 | 1 | 365 | 12.4931 | 0.45058 | 12 | 0.94367
56685 | 9.88 | 1 | 365 | 11.3033 | 0.88386 | 12 | 0.18713
57626 | 7.28 | 1 | 365 | 8.3287 | 0.96705 | 9 | 0.29578
51786 | 2.6 | 1 | 365 | 2.9745 | 0.9168 | 3 | 0.89135
57628 | 4.16 | 1 | 365 | 4.7593 | 0.26689 | 5 | 0.026159
57623 | 6.89 | 1 | 365 | 7.8825 | 0.62953 | 8 | 0.51208
57633 | 8.84 | 1 | 365 | 10.1135 | 0.31713 | 10 | 0.43059
57647 | 6.76 | 1 | 365 | 7.7338 | 0.18369 | 7 | 0.91751
57657 | 5.2 | 1 | 365 | 5.9491 | 0.83361 | 6 | 0.7827
57743 | 9.54 | 1 | 365 | 10.9143 | 0.71781 | 11 | 0.63211
57761 | 6.095 | 1 | 365 | 6.973 | 0.90305 | 7 | 0.87607
57768 | 8.48 | 1 | 365 | 9.7016 | 0.082499 | 9 | 0.78409
27947 | 11.96 | 1 | 365 | 13.6829 | 0.017298 | 13 | 0.70021
52320 | 4.42 | 1 | 365 | 5.0567 | 0.15857 | 5 | 0.21529
57164 | 7.54 | 1 | 365 | 8.6262 | 0.85873 | 9 | 0.48491
57415 | 4.42 | 1 | 365 | 5.0567 | 0.15857 | 5 | 0.21529
57460 | 3.975 | 1 | 365 | 4.5476 | 0.63242 | 5 | 0.18004
57108 | 6.76 | 1 | 365 | 7.7338 | 0.18369 | 7 | 0.91751
57118 | 7.02 | 1 | 365 | 8.0313 | 0.075371 | 8 | 0.10664
57122 | 7.685 | 1 | 365 | 8.7921 | 0.35601 | 9 | 0.14809
57123 | 7.685 | 1 | 365 | 8.7921 | 0.35601 | 9 | 0.14809
57126 | 6.36 | 1 | 365 | 7.2762 | 0.81187 | 8 | 0.088071
57125 | 6.89 | 1 | 365 | 7.8825 | 0.62953 | 8 | 0.51208
53846 | 8.32 | 1 | 365 | 9.5185 | 0.53377 | 10 | 0.052319
42722 | 11.55 | 1 | 365 | 13.2138 | 0.61119 | 13 | 0.82503
51342 | 11.395 | 1 | 365 | 13.0365 | 0.079608 | 13 | 0.11613
42807 | 8.84 | 1 | 365 | 10.1135 | 0.31713 | 10 | 0.43059
57385 | 9.805 | 1 | 365 | 11.2175 | 0.62664 | 11 | 0.84411
50130 | 7.95 | 1 | 365 | 9.0952 | 0.26484 | 9 | 0.36009
48791 | 4.32 | 1 | 365 | 4.9423 | 0.81561 | 5 | 0.75793
57645 | 5.83 | 1 | 365 | 6.6698 | 0.99422 | 7 | 0.66406
48717 | 6.3 | 1 | 365 | 7.2076 | 0.6061 | 7 | 0.81365
57907 | 6.625 | 1 | 365 | 7.5794 | 0.7207 | 8 | 0.30007
48348 | 6.36 | 1 | 365 | 7.2762 | 0.81187 | 8 | 0.088071
57904 | 9.54 | 1 | 365 | 10.9143 | 0.71781 | 11 | 0.63211
57133 | 4.42 | 1 | 365 | 5.0567 | 0.15857 | 5 | 0.21529
42968 | 7.7 | 1 | 365 | 8.8092 | 0.40746 | 9 | 0.21669
57141 | 6.76 | 1 | 365 | 7.7338 | 0.18369 | 7 | 0.91751
43127 | 7.42 | 1 | 365 | 8.4889 | 0.44719 | 8 | 0.93608
57149 | 7.42 | 1 | 365 | 8.4889 | 0.44719 | 8 | 0.93608
57159 | 7.02 | 1 | 365 | 8.0313 | 0.075371 | 8 | 0.10664
50869 | 7.155 | 1 | 365 | 8.1857 | 0.53836 | 8 | 0.72408
57127 | 4.505 | 1 | 365 | 5.154 | 0.45008 | 5 | 0.60405
55560 | 8.84 | 1 | 365 | 10.1135 | 0.31713 | 10 | 0.43059
57031 | 7.02 | 1 | 365 | 8.0313 | 0.075371 | 8 | 0.10664
57864 | 13.26 | 1 | 365 | 15.1702 | 0.4757 | 15 | 0.64588
57147 | 4.77 | 1 | 365 | 5.4571 | 0.35891 | 5 | 0.81605
57935 | 7.8 | 1 | 365 | 8.9236 | 0.75041 | 9 | 0.67405
57166 | 8.215 | 1 | 365 | 9.3984 | 0.17367 | 9 | 0.57209
54146 | 7.54 | 1 | 365 | 8.6262 | 0.85873 | 9 | 0.48491
48787 | 13.26 | 1 | 365 | 15.1702 | 0.4757 | 15 | 0.64588
57169 | 10.07 | 1 | 365 | 11.5206 | 0.53547 | 12 | 0.056112
57937 | 6.5 | 1 | 365 | 7.4364 | 0.29201 | 7 | 0.72837
27483 | 10.4 | 1 | 365 | 11.8982 | 0.66722 | 12 | 0.5654
57948 | 12.48 | 1 | 365 | 14.2778 | 0.80066 | 15 | 0.078478
57170 | 7.42 | 1 | 365 | 8.4889 | 0.44719 | 8 | 0.93608
57971 | 6.76 | 1 | 365 | 7.7338 | 0.18369 | 7 | 0.91751
57176 | 10.6 | 1 | 365 | 12.127 | 0.35312 | 12 | 0.48012
57375 | 10.335 | 1 | 365 | 11.8238 | 0.4443 | 12 | 0.26811
54686 | 5.72 | 1 | 365 | 6.544 | 0.61697 | 7 | 0.16097
57975 | 9.54 | 1 | 365 | 10.9143 | 0.71781 | 11 | 0.63211
56519 | 7.8 | 1 | 365 | 8.9236 | 0.75041 | 9 | 0.67405
52569 | 4.94 | 1 | 365 | 5.6516 | 0.94193 | 6 | 0.59356
31429 | 9.1 | 1 | 365 | 10.4109 | 0.20881 | 10 | 0.61972
57175 | 3.64 | 1 | 365 | 4.1644 | 0.48353 | 4 | 0.64789
57181 | 6.89 | 1 | 365 | 7.8825 | 0.62953 | 8 | 0.51208
57180 | 7.8 | 1 | 365 | 8.9236 | 0.75041 | 9 | 0.67405
55072 | 7.8 | 1 | 365 | 8.9236 | 0.75041 | 9 | 0.67405
56550 | 4.68 | 1 | 365 | 5.3542 | 0.050247 | 5 | 0.40443
53824 | 7.8 | 1 | 365 | 8.9236 | 0.75041 | 9 | 0.67405
57183 | 4.77 | 1 | 365 | 5.4571 | 0.35891 | 5 | 0.81605
55912 | 3.12 | 1 | 365 | 3.5695 | 0.70016 | 4 | 0.26962
57182 | 9.54 | 1 | 365 | 10.9143 | 0.71781 | 11 | 0.63211
48784 | 6.12 | 1 | 365 | 7.0016 | 0.98878 | 7 | 0.99041
57184 | 11.925 | 1 | 365 | 13.6429 | 0.89726 | 14 | 0.54013
55169 | 7.8 | 1 | 365 | 8.9236 | 0.75041 | 9 | 0.67405
53528 | 9.36 | 1 | 365 | 10.7084 | 0.10049 | 10 | 0.80886
57187 | 6.36 | 1 | 365 | 7.2762 | 0.81187 | 8 | 0.088071
57189 | 5.565 | 1 | 365 | 6.3667 | 0.08539 | 6 | 0.45206
55409 | 3.38 | 1 | 365 | 3.8669 | 0.59185 | 4 | 0.45875
57192 | 6.095 | 1 | 365 | 6.973 | 0.90305 | 7 | 0.87607
48759 | 11 | 1 | 365 | 12.5846 | 0.72494 | 13 | 0.30956
56935 | 4.42 | 1 | 365 | 5.0567 | 0.15857 | 5 | 0.21529
41643 | 4.16 | 1 | 365 | 4.7593 | 0.26689 | 5 | 0.026159
56929 | 9.01 | 1 | 365 | 10.3079 | 0.90016 | 11 | 0.2081
55143 | 14.3 | 1 | 365 | 16.36 | 0.042422 | 16 | 0.40242
57199 | 5.565 | 1 | 365 | 6.3667 | 0.08539 | 6 | 0.45206
48758 | 5.72 | 1 | 365 | 6.544 | 0.61697 | 7 | 0.16097
57202 | 6.76 | 1 | 365 | 7.7338 | 0.18369 | 7 | 0.91751
57212 | 5.2 | 1 | 365 | 5.9491 | 0.83361 | 6 | 0.7827
57210 | 15.34 | 1 | 365 | 17.5498 | 0.60914 | 18 | 0.15896
57110 | 5.035 | 1 | 365 | 5.7603 | 0.26773 | 6 | 0.028056
57241 | 5.46 | 1 | 365 | 6.2465 | 0.72529 | 6 | 0.97183
48755 | 7.84 | 1 | 365 | 8.9694 | 0.88759 | 9 | 0.85699
54823 | 4.16 | 1 | 365 | 4.7593 | 0.26689 | 5 | 0.026159
54087 | 7.02 | 1 | 365 | 8.0313 | 0.075371 | 8 | 0.10664
48749 | 6.76 | 1 | 365 | 7.7338 | 0.18369 | 7 | 0.91751
55298 | 6.76 | 1 | 365 | 7.7338 | 0.18369 | 7 | 0.91751
55817 | 7.54 | 1 | 365 | 8.6262 | 0.85873 | 9 | 0.48491
56749 | 7.54 | 1 | 365 | 8.6262 | 0.85873 | 9 | 0.48491
56704 | 8.48 | 1 | 365 | 9.7016 | 0.082499 | 9 | 0.78409
56604 | 3.38 | 1 | 365 | 3.8669 | 0.59185 | 4 | 0.45875
55051 | 8.58 | 1 | 365 | 9.816 | 0.42545 | 10 | 0.24145
56635 | 7.54 | 1 | 365 | 8.6262 | 0.85873 | 9 | 0.48491
55293 | 3.64 | 1 | 365 | 4.1644 | 0.48353 | 4 | 0.64789
57410 | 8.84 | 1 | 365 | 10.1135 | 0.31713 | 10 | 0.43059
57245 | 10.4 | 1 | 365 | 11.8982 | 0.66722 | 12 | 0.5654
57246 | 4.16 | 1 | 365 | 4.7593 | 0.26689 | 5 | 0.026159
57249 | 4.42 | 1 | 365 | 5.0567 | 0.15857 | 5 | 0.21529
57250 | 6.095 | 1 | 365 | 6.973 | 0.90305 | 7 | 0.87607
57252 | 7.42 | 1 | 365 | 8.4889 | 0.44719 | 8 | 0.93608
57253 | 8.745 | 1 | 365 | 10.0048 | 0.99133 | 10 | 0.9961
57254 | 5.83 | 1 | 365 | 6.6698 | 0.99422 | 7 | 0.66406
57257 | 6.095 | 1 | 365 | 6.973 | 0.90305 | 7 | 0.87607
32059 | 13 | 1 | 365 | 14.8727 | 0.58402 | 15 | 0.45675
55352 | 7.28 | 1 | 365 | 8.3287 | 0.96705 | 9 | 0.29578
57258 | 3.975 | 1 | 365 | 4.5476 | 0.63242 | 5 | 0.18004
57275 | 16.64 | 1 | 365 | 19.0371 | 0.067546 | 19 | 0.10464
50835 | 5.72 | 1 | 365 | 6.544 | 0.61697 | 7 | 0.16097
57277 | 9.1 | 1 | 365 | 10.4109 | 0.20881 | 10 | 0.61972
56672 | 4.94 | 1 | 365 | 5.6516 | 0.94193 | 6 | 0.59356
57280 | 7.42 | 1 | 365 | 8.4889 | 0.44719 | 8 | 0.93608
57279 | 3.9 | 1 | 365 | 4.4618 | 0.37521 | 4 | 0.83702
32821 | 9.1 | 1 | 365 | 10.4109 | 0.20881 | 10 | 0.61972
57282 | 8.32 | 1 | 365 | 9.5185 | 0.53377 | 10 | 0.052319
57255 | 3.9 | 1 | 365 | 4.4618 | 0.37521 | 4 | 0.83702
55008 | 5.2 | 1 | 365 | 5.9491 | 0.83361 | 6 | 0.7827
57283 | 8.32 | 1 | 365 | 9.5185 | 0.53377 | 10 | 0.052319
51854 | 2.86 | 1 | 365 | 3.272 | 0.80848 | 4 | 0.080485
55470 | 6.76 | 1 | 365 | 7.7338 | 0.18369 | 7 | 0.91751
55771 | 5.46 | 1 | 365 | 6.2465 | 0.72529 | 6 | 0.97183
56764 | 4.42 | 1 | 365 | 5.0567 | 0.15857 | 5 | 0.21529
54297 | 4.42 | 1 | 365 | 5.0567 | 0.15857 | 5 | 0.21529
53018 | 7.8 | 1 | 365 | 8.9236 | 0.75041 | 9 | 0.67405
56663 | 2.86 | 1 | 365 | 3.272 | 0.80848 | 4 | 0.080485
57214 | 3.975 | 1 | 365 | 4.5476 | 0.63242 | 5 | 0.18004
55775 | 12.22 | 1 | 365 | 13.9804 | 0.90898 | 14 | 0.88934
57167 | 4.68 | 1 | 365 | 5.3542 | 0.050247 | 5 | 0.40443
57979 | 4.68 | 1 | 365 | 5.3542 | 0.050247 | 5 | 0.40443
57298 | 2.6 | 1 | 365 | 2.9745 | 0.9168 | 3 | 0.89135
55285 | 6.24 | 1 | 365 | 7.1389 | 0.40033 | 7 | 0.53924
57300 | 5.72 | 1 | 365 | 6.544 | 0.61697 | 7 | 0.16097
56751 | 5.2 | 1 | 365 | 5.9491 | 0.83361 | 6 | 0.7827
57309 | 4.77 | 1 | 365 | 5.4571 | 0.35891 | 5 | 0.81605
56379 | 13.26 | 1 | 365 | 15.1702 | 0.4757 | 15 | 0.64588
57311 | 4.77 | 1 | 365 | 5.4571 | 0.35891 | 5 | 0.81605
56566 | 8.06 | 1 | 365 | 9.2211 | 0.64209 | 9 | 0.86318
32401 | 7.28 | 1 | 365 | 8.3287 | 0.96705 | 9 | 0.29578
54988 | 4.42 | 1 | 365 | 5.0567 | 0.15857 | 5 | 0.21529
57315 | 5.98 | 1 | 365 | 6.8415 | 0.50865 | 7 | 0.3501
57188 | 5.83 | 1 | 365 | 6.6698 | 0.99422 | 7 | 0.66406
56752 | 11.7 | 1 | 365 | 13.3855 | 0.12562 | 13 | 0.51107
23073 | 4.16 | 1 | 365 | 4.7593 | 0.26689 | 5 | 0.026159
57281 | 3.71 | 1 | 365 | 4.2444 | 0.72359 | 4 | 0.96804
56932 | 5.3 | 1 | 365 | 6.0635 | 0.17656 | 6 | 0.24006
57367 | 8.32 | 1 | 365 | 9.5185 | 0.53377 | 10 | 0.052319
57137 | 4.77 | 1 | 365 | 5.4571 | 0.35891 | 5 | 0.81605
57340 | 6.24 | 1 | 365 | 7.1389 | 0.40033 | 7 | 0.53924
57346 | 3.18 | 1 | 365 | 3.6381 | 0.90594 | 4 | 0.54404
29246 | 4.68 | 1 | 365 | 5.3542 | 0.050247 | 5 | 0.40443
57354 | 6.24 | 1 | 365 | 7.1389 | 0.40033 | 7 | 0.53924
57360 | 10.66 | 1 | 365 | 12.1956 | 0.5589 | 12 | 0.75453
57359 | 5.2 | 1 | 365 | 5.9491 | 0.83361 | 6 | 0.7827
57366 | 8.84 | 1 | 365 | 10.1135 | 0.31713 | 10 | 0.43059
57372 | 11.96 | 1 | 365 | 13.6829 | 0.017298 | 13 | 0.70021
57382 | 3.975 | 1 | 365 | 4.5476 | 0.63242 | 5 | 0.18004
57379 | 5.98 | 1 | 365 | 6.8415 | 0.50865 | 7 | 0.3501
56542 | 5.1 | 1 | 365 | 5.8347 | 0.49065 | 6 | 0.32534
57392 | 6.76 | 1 | 365 | 7.7338 | 0.18369 | 7 | 0.91751
57394 | 4.77 | 1 | 365 | 5.4571 | 0.35891 | 5 | 0.81605
57413 | 5.2 | 1 | 365 | 5.9491 | 0.83361 | 6 | 0.7827
57421 | 3.64 | 1 | 365 | 4.1644 | 0.48353 | 4 | 0.64789
36978 | 14.3 | 1 | 365 | 16.36 | 0.042422 | 16 | 0.40242
57409 | 8.32 | 1 | 365 | 9.5185 | 0.53377 | 10 | 0.052319
40344 | 4.605 | 1 | 365 | 5.2684 | 0.79303 | 6 | 0.06141
57420 | 3.71 | 1 | 365 | 4.2444 | 0.72359 | 4 | 0.96804
39672 | 4.16 | 1 | 365 | 4.7593 | 0.26689 | 5 | 0.026159
57424 | 7.54 | 1 | 365 | 8.6262 | 0.85873 | 9 | 0.48491
41100 | 8.745 | 1 | 365 | 10.0048 | 0.99133 | 10 | 0.9961
57427 | 4.68 | 1 | 365 | 5.3542 | 0.050247 | 5 | 0.40443
39240 | 9.36 | 1 | 365 | 10.7084 | 0.10049 | 10 | 0.80886
57430 | 4.68 | 1 | 365 | 5.3542 | 0.050247 | 5 | 0.40443
57179 | 3.38 | 1 | 365 | 3.8669 | 0.59185 | 4 | 0.45875
31976 | 12.74 | 1 | 365 | 14.5753 | 0.69234 | 15 | 0.26761
53931 | 4.94 | 1 | 365 | 5.6516 | 0.94193 | 6 | 0.59356
21253 | 9.88 | 1 | 365 | 11.3033 | 0.88386 | 12 | 0.18713
57462 | 3.64 | 1 | 365 | 4.1644 | 0.48353 | 4 | 0.64789
57248 | 7.02 | 1 | 365 | 8.0313 | 0.075371 | 8 | 0.10664
57478 | 6.5 | 1 | 365 | 7.4364 | 0.29201 | 7 | 0.72837
57480 | 8.745 | 1 | 365 | 10.0048 | 0.99133 | 10 | 0.9961
58112 | 4.24 | 1 | 365 | 4.8508 | 0.54125 | 5 | 0.39205
55083 | 6.5 | 1 | 365 | 7.4364 | 0.29201 | 7 | 0.72837
52603 | 3.12 | 1 | 365 | 3.5695 | 0.70016 | 4 | 0.26962
55334 | 6.24 | 1 | 365 | 7.1389 | 0.40033 | 7 | 0.53924
57106 | 7.28 | 1 | 365 | 8.3287 | 0.96705 | 9 | 0.29578
57206 | 5.46 | 1 | 365 | 6.2465 | 0.72529 | 6 | 0.97183
57284 | 7.54 | 1 | 365 | 8.6262 | 0.85873 | 9 | 0.48491
57342 | 13.25 | 1 | 365 | 15.1587 | 0.4414 | 15 | 0.60015
56968 | 9.62 | 1 | 365 | 11.0058 | 0.99217 | 11 | 0.99799
57556 | 7.95 | 1 | 365 | 9.0952 | 0.26484 | 9 | 0.36009
57038 | 11.7 | 1 | 365 | 13.3855 | 0.12562 | 13 | 0.51107
53914 | 3.64 | 1 | 365 | 4.1644 | 0.48353 | 4 | 0.64789
56987 | 5.46 | 1 | 365 | 6.2465 | 0.72529 | 6 | 0.97183
25558 | 5.46 | 1 | 365 | 6.2465 | 0.72529 | 6 | 0.97183
55368 | 4.94 | 1 | 365 | 5.6516 | 0.94193 | 6 | 0.59356
58117 | 5.72 | 1 | 365 | 6.544 | 0.61697 | 7 | 0.16097
57000 | 4.16 | 1 | 365 | 4.7593 | 0.26689 | 5 | 0.026159
52606 | 8.84 | 1 | 365 | 10.1135 | 0.31713 | 10 | 0.43059
57299 | 13.515 | 1 | 365 | 15.4619 | 0.35023 | 15 | 0.81215
56995 | 2.86 | 1 | 365 | 3.272 | 0.80848 | 4 | 0.080485
56958 | 3.64 | 1 | 365 | 4.1644 | 0.48353 | 4 | 0.64789
57408 | 3.38 | 1 | 365 | 3.8669 | 0.59185 | 4 | 0.45875
53051 | 7.8 | 1 | 365 | 8.9236 | 0.75041 | 9 | 0.67405
56545 | 4.16 | 1 | 365 | 4.7593 | 0.26689 | 5 | 0.026159
54072 | 8.58 | 1 | 365 | 9.816 | 0.42545 | 10 | 0.24145
26704 | 3.9 | 1 | 365 | 4.4618 | 0.37521 | 4 | 0.83702
55036 | 5.035 | 1 | 365 | 5.7603 | 0.26773 | 6 | 0.028056
53836 | 4.94 | 1 | 365 | 5.6516 | 0.94193 | 6 | 0.59356
22053 | 3.64 | 1 | 365 | 4.1644 | 0.48353 | 4 | 0.64789
54213 | 12.48 | 1 | 365 | 14.2778 | 0.80066 | 15 | 0.078478
55900 | 8.06 | 1 | 365 | 9.2211 | 0.64209 | 9 | 0.86318
53819 | 7.54 | 1 | 365 | 8.6262 | 0.85873 | 9 | 0.48491
42816 | 10.865 | 1 | 365 | 12.4302 | 0.26195 | 12 | 0.69212
56938 | 11.18 | 1 | 365 | 12.7905 | 0.34226 | 13 | 0.1328
47203 | 9.01 | 1 | 365 | 10.3079 | 0.90016 | 11 | 0.2081
55385 | 5.2 | 1 | 365 | 5.9491 | 0.83361 | 6 | 0.7827
57486 | 6.5 | 1 | 365 | 7.4364 | 0.29201 | 7 | 0.72837
56695 | 15.08 | 1 | 365 | 17.2524 | 0.71746 | 17 | 0.96983
55159 | 9.36 | 1 | 365 | 10.7084 | 0.10049 | 10 | 0.80886
57675 | 4.505 | 1 | 365 | 5.154 | 0.45008 | 5 | 0.60405
55895 | 4.16 | 1 | 365 | 4.7593 | 0.26689 | 5 | 0.026159
55304 | 3.64 | 1 | 365 | 4.1644 | 0.48353 | 4 | 0.64789
57116 | 5.035 | 1 | 365 | 5.7603 | 0.26773 | 6 | 0.028056
55909 | 2.6 | 1 | 365 | 2.9745 | 0.9168 | 3 | 0.89135
54085 | 11.96 | 1 | 365 | 13.6829 | 0.017298 | 13 | 0.70021
56572 | 4.16 | 1 | 365 | 4.7593 | 0.26689 | 5 | 0.026159
54074 | 5.46 | 1 | 365 | 6.2465 | 0.72529 | 6 | 0.97183
53431 | 3.38 | 1 | 365 | 3.8669 | 0.59185 | 4 | 0.45875
56757 | 10.335 | 1 | 365 | 11.8238 | 0.4443 | 12 | 0.26811
58014 | 5.98 | 1 | 365 | 6.8415 | 0.50865 | 7 | 0.3501
54946 | 7.54 | 1 | 365 | 8.6262 | 0.85873 | 9 | 0.48491
57479 | 7.95 | 1 | 365 | 9.0952 | 0.26484 | 9 | 0.36009
57757 | 7.42 | 1 | 365 | 8.4889 | 0.44719 | 8 | 0.93608
58133 | 13 | 1 | 365 | 14.8727 | 0.58402 | 15 | 0.45675
58139 | 8.48 | 1 | 365 | 9.7016 | 0.082499 | 9 | 0.78409
55374 | 7.685 | 1 | 365 | 8.7921 | 0.35601 | 9 | 0.14809
58142 | 5.3 | 1 | 365 | 6.0635 | 0.17656 | 6 | 0.24006
56661 | 5.3 | 1 | 365 | 6.0635 | 0.17656 | 6 | 0.24006
58149 | 7.42 | 1 | 365 | 8.4889 | 0.44719 | 8 | 0.93608
56599 | 5.3 | 1 | 365 | 6.0635 | 0.17656 | 6 | 0.24006
58162 | 12.74 | 1 | 365 | 14.5753 | 0.69234 | 15 | 0.26761
57120 | 5.72 | 1 | 365 | 6.544 | 0.61697 | 7 | 0.16097
55033 | 4.16 | 1 | 365 | 4.7593 | 0.26689 | 5 | 0.026159
57484 | 6.36 | 1 | 365 | 7.2762 | 0.81187 | 8 | 0.088071
57105 | 9.36 | 1 | 365 | 10.7084 | 0.10049 | 10 | 0.80886
58167 | 9.62 | 1 | 365 | 11.0058 | 0.99217 | 11 | 0.99799
58170 | 10.07 | 1 | 365 | 11.5206 | 0.53547 | 12 | 0.056112
57438 | 8.06 | 1 | 365 | 9.2211 | 0.64209 | 9 | 0.86318
58174 | 6.36 | 1 | 365 | 7.2762 | 0.81187 | 8 | 0.088071
57376 | 7.95 | 1 | 365 | 9.0952 | 0.26484 | 9 | 0.36009
58172 | 11.18 | 1 | 365 | 12.7905 | 0.34226 | 13 | 0.1328
55000 | 3.38 | 1 | 365 | 3.8669 | 0.59185 | 4 | 0.45875
57338 | 4.505 | 1 | 365 | 5.154 | 0.45008 | 5 | 0.60405
57422 | 4.68 | 1 | 365 | 5.3542 | 0.050247 | 5 | 0.40443
56989 | 5.98 | 1 | 365 | 6.8415 | 0.50865 | 7 | 0.3501
54124 | 3.9 | 1 | 365 | 4.4618 | 0.37521 | 4 | 0.83702
56784 | 5.98 | 1 | 365 | 6.8415 | 0.50865 | 7 | 0.3501
55219 | 4.42 | 1 | 365 | 5.0567 | 0.15857 | 5 | 0.21529
58040 | 5.72 | 1 | 365 | 6.544 | 0.61697 | 7 | 0.16097
58051 | 9.805 | 1 | 365 | 11.2175 | 0.62664 | 11 | 0.84411
55308 | 3.64 | 1 | 365 | 4.1644 | 0.48353 | 4 | 0.64789
58059 | 7.42 | 1 | 365 | 8.4889 | 0.44719 | 8 | 0.93608
57178 | 6.625 | 1 | 365 | 7.5794 | 0.7207 | 8 | 0.30007
57256 | 7.42 | 1 | 365 | 8.4889 | 0.44719 | 8 | 0.93608
58068 | 6.89 | 1 | 365 | 7.8825 | 0.62953 | 8 | 0.51208
57138 | 5.3 | 1 | 365 | 6.0635 | 0.17656 | 6 | 0.24006
58111 | 4.77 | 1 | 365 | 5.4571 | 0.35891 | 5 | 0.81605
58234 | 3.975 | 1 | 365 | 4.5476 | 0.63242 | 5 | 0.18004
58238 | 5.3 | 1 | 365 | 6.0635 | 0.17656 | 6 | 0.24006
58239 | 9.36 | 1 | 365 | 10.7084 | 0.10049 | 10 | 0.80886
57242 | 4.16 | 1 | 365 | 4.7593 | 0.26689 | 5 | 0.026159
58243 | 9.54 | 1 | 365 | 10.9143 | 0.71781 | 11 | 0.63211
58249 | 11.96 | 1 | 365 | 13.6829 | 0.017298 | 13 | 0.70021
58262 | 5.2 | 1 | 365 | 5.9491 | 0.83361 | 6 | 0.7827
58237 | 3.12 | 1 | 365 | 3.5695 | 0.70016 | 4 | 0.26962
58275 | 10.07 | 1 | 365 | 11.5206 | 0.53547 | 12 | 0.056112
58277 | 13.26 | 1 | 365 | 15.1702 | 0.4757 | 15 | 0.64588
58285 | 10.66 | 1 | 365 | 12.1956 | 0.5589 | 12 | 0.75453
58287 | 3.71 | 1 | 365 | 4.2444 | 0.72359 | 4 | 0.96804
58288 | 4.42 | 1 | 365 | 5.0567 | 0.15857 | 5 | 0.21529
58344 | 6.76 | 1 | 365 | 7.7338 | 0.18369 | 7 | 0.91751
58347 | 10.66 | 1 | 365 | 12.1956 | 0.5589 | 12 | 0.75453
58362 | 5.3 | 1 | 365 | 6.0635 | 0.17656 | 6 | 0.24006
58366 | 6.095 | 1 | 365 | 6.973 | 0.90305 | 7 | 0.87607
58371 | 13.25 | 1 | 365 | 15.1587 | 0.4414 | 15 | 0.60015
58376 | 13.25 | 1 | 365 | 15.1587 | 0.4414 | 15 | 0.60015
58379 | 7.95 | 1 | 365 | 9.0952 | 0.26484 | 9 | 0.36009
58380 | 6.625 | 1 | 365 | 7.5794 | 0.7207 | 8 | 0.30007
58428 | 10.07 | 1 | 365 | 11.5206 | 0.53547 | 12 | 0.056112
58429 | 4.77 | 1 | 365 | 5.4571 | 0.35891 | 5 | 0.81605
58434 | 7.28 | 1 | 365 | 8.3287 | 0.96705 | 9 | 0.29578
58435 | 7.685 | 1 | 365 | 8.7921 | 0.35601 | 9 | 0.14809
58438 | 5.2 | 1 | 365 | 5.9491 | 0.83361 | 6 | 0.7827
57955 | 8.84 | 1 | 365 | 10.1135 | 0.31713 | 10 | 0.43059
57079 | 6.76 | 1 | 365 | 7.7338 | 0.18369 | 7 | 0.91751
57089 | 3.64 | 1 | 365 | 4.1644 | 0.48353 | 4 | 0.64789
58280 | 2.34 | 1 | 365 | 2.6771 | 0.025124 | 2 | 0.70221
54350 | 7.28 | 1 | 365 | 8.3287 | 0.96705 | 9 | 0.29578
57836 | 5.3 | 1 | 365 | 6.0635 | 0.17656 | 6 | 0.24006
57130 | 7.02 | 1 | 365 | 8.0313 | 0.075371 | 8 | 0.10664
56967 | 8.215 | 1 | 365 | 9.3984 | 0.17367 | 9 | 0.57209
57877 | 7.54 | 1 | 365 | 8.6262 | 0.85873 | 9 | 0.48491
39300 | 4.42 | 1 | 365 | 5.0567 | 0.15857 | 5 | 0.21529
29771 | 2.6 | 1 | 365 | 2.9745 | 0.9168 | 3 | 0.89135
58509 | 2.86 | 1 | 365 | 3.272 | 0.80848 | 4 | 0.080485
55020 | 4.42 | 1 | 365 | 5.0567 | 0.15857 | 5 | 0.21529
58517 | 11.395 | 1 | 365 | 13.0365 | 0.079608 | 13 | 0.11613
58515 | 6.36 | 1 | 365 | 7.2762 | 0.81187 | 8 | 0.088071
56527 | 3.38 | 1 | 365 | 3.8669 | 0.59185 | 4 | 0.45875
55417 | 9.88 | 1 | 365 | 11.3033 | 0.88386 | 12 | 0.18713
58473 | 6.89 | 1 | 365 | 7.8825 | 0.62953 | 8 | 0.51208
57872 | 12.22 | 1 | 365 | 13.9804 | 0.90898 | 14 | 0.88934
57906 | 6.095 | 1 | 365 | 6.973 | 0.90305 | 7 | 0.87607
58481 | 10.335 | 1 | 365 | 11.8238 | 0.4443 | 12 | 0.26811
58531 | 7.42 | 1 | 365 | 8.4889 | 0.44719 | 8 | 0.93608
57327 | 5.46 | 1 | 365 | 6.2465 | 0.72529 | 6 | 0.97183
58327 | 6.5 | 1 | 365 | 7.4364 | 0.29201 | 7 | 0.72837
58248 | 3.445 | 1 | 365 | 3.9413 | 0.81477 | 4 | 0.75604
57946 | 4.505 | 1 | 365 | 5.154 | 0.45008 | 5 | 0.60405
58163 | 7.54 | 1 | 365 | 8.6262 | 0.85873 | 9 | 0.48491
58482 | 9.54 | 1 | 365 | 10.9143 | 0.71781 | 11 | 0.63211
48669 | 4.94 | 1 | 365 | 5.6516 | 0.94193 | 6 | 0.59356
57870 | 7.685 | 1 | 365 | 8.7921 | 0.35601 | 9 | 0.14809
55768 | 5.2 | 1 | 365 | 5.9491 | 0.83361 | 6 | 0.7827
31987 | 3.64 | 1 | 365 | 4.1644 | 0.48353 | 4 | 0.64789
58486 | 9.88 | 1 | 365 | 11.3033 | 0.88386 | 12 | 0.18713
51991 | 7.28 | 1 | 365 | 8.3287 | 0.96705 | 9 | 0.29578
57938 | 4.16 | 1 | 365 | 4.7593 | 0.26689 | 5 | 0.026159
58148 | 5.035 | 1 | 365 | 5.7603 | 0.26773 | 6 | 0.028056
57939 | 8.745 | 1 | 365 | 10.0048 | 0.99133 | 10 | 0.9961
57055 | 5.035 | 1 | 365 | 5.7603 | 0.26773 | 6 | 0.028056
56984 | 2.08 | 1 | 365 | 2.3796 | 0.13344 | 2 | 0.51308
57191 | 4.77 | 1 | 365 | 5.4571 | 0.35891 | 5 | 0.81605
58560 | 10.92 | 1 | 365 | 12.4931 | 0.45058 | 12 | 0.94367
58561 | 6.5 | 1 | 365 | 7.4364 | 0.29201 | 7 | 0.72837
58703 | 9.36 | 1 | 365 | 10.7084 | 0.10049 | 10 | 0.80886
58714 | 7.42 | 1 | 365 | 8.4889 | 0.44719 | 8 | 0.93608
58563 | 5.035 | 1 | 365 | 5.7603 | 0.26773 | 6 | 0.028056
58566 | 3.445 | 1 | 365 | 3.9413 | 0.81477 | 4 | 0.75604
58597 | 4.16 | 1 | 365 | 4.7593 | 0.26689 | 5 | 0.026159
58612 | 10.66 | 1 | 365 | 12.1956 | 0.5589 | 12 | 0.75453
31667 | 4.42 | 1 | 365 | 5.0567 | 0.15857 | 5 | 0.21529
58621 | 7.155 | 1 | 365 | 8.1857 | 0.53836 | 8 | 0.72408
57775 | 8.06 | 1 | 365 | 9.2211 | 0.64209 | 9 | 0.86318
57436 | 4.68 | 1 | 365 | 5.3542 | 0.050247 | 5 | 0.40443
58235 | 5.46 | 1 | 365 | 6.2465 | 0.72529 | 6 | 0.97183
58630 | 7.95 | 1 | 365 | 9.0952 | 0.26484 | 9 | 0.36009
58681 | 7.28 | 1 | 365 | 8.3287 | 0.96705 | 9 | 0.29578
58718 | 7.28 | 1 | 365 | 8.3287 | 0.96705 | 9 | 0.29578
58676 | 4.16 | 1 | 365 | 4.7593 | 0.26689 | 5 | 0.026159
58722 | 7.155 | 1 | 365 | 8.1857 | 0.53836 | 8 | 0.72408
58684 | 7.28 | 1 | 365 | 8.3287 | 0.96705 | 9 | 0.29578
58686 | 4.68 | 1 | 365 | 5.3542 | 0.050247 | 5 | 0.40443
58689 | 9.88 | 1 | 365 | 11.3033 | 0.88386 | 12 | 0.18713
58763 | 8.58 | 1 | 365 | 9.816 | 0.42545 | 10 | 0.24145
58699 | 5.035 | 1 | 365 | 5.7603 | 0.26773 | 6 | 0.028056
56613 | 5.98 | 1 | 365 | 6.8415 | 0.50865 | 7 | 0.3501
58701 | 3.445 | 1 | 365 | 3.9413 | 0.81477 | 4 | 0.75604
58704 | 13 | 1 | 365 | 14.8727 | 0.58402 | 15 | 0.45675
58764 | 8.745 | 1 | 365 | 10.0048 | 0.99133 | 10 | 0.9961
58397 | 4.68 | 1 | 365 | 5.3542 | 0.050247 | 5 | 0.40443
57010 | 10.4 | 1 | 365 | 11.8982 | 0.66722 | 12 | 0.5654
57489 | 6.5 | 1 | 365 | 7.4364 | 0.29201 | 7 | 0.72837
58607 | 8.215 | 1 | 365 | 9.3984 | 0.17367 | 9 | 0.57209
58505 | 4.505 | 1 | 365 | 5.154 | 0.45008 | 5 | 0.60405
32225 | 5.72 | 1 | 365 | 6.544 | 0.61697 | 7 | 0.16097
56744 | 5.2 | 1 | 365 | 5.9491 | 0.83361 | 6 | 0.7827
57428 | 3.38 | 1 | 365 | 3.8669 | 0.59185 | 4 | 0.45875
58713 | 7.54 | 1 | 365 | 8.6262 | 0.85873 | 9 | 0.48491
58783 | 5.565 | 1 | 365 | 6.3667 | 0.08539 | 6 | 0.45206
57641 | 8.06 | 1 | 365 | 9.2211 | 0.64209 | 9 | 0.86318
58734 | 9 | 1 | 365 | 10.2965 | 0.86586 | 11 | 0.16236
58524 | 13 | 1 | 365 | 14.8727 | 0.58402 | 15 | 0.45675
58814 | 5.7 | 1 | 365 | 6.5211 | 0.54838 | 7 | 0.069497
58283 | 14.04 | 1 | 365 | 16.0625 | 0.15074 | 16 | 0.21329
53041 | 7.02 | 1 | 365 | 8.0313 | 0.075371 | 8 | 0.10664
58899 | 2.85 | 1 | 365 | 3.2606 | 0.77419 | 4 | 0.034749
58178 | 5.72 | 1 | 365 | 6.544 | 0.61697 | 7 | 0.16097
58922 | 10.2 | 1 | 365 | 11.6694 | 0.98131 | 12 | 0.65068
58784 | 8.58 | 1 | 365 | 9.816 | 0.42545 | 10 | 0.24145
59839 | 10.26 | 1 | 365 | 11.738 | 0.18708 | 11 | 0.92509
58225 | 7.28 | 1 | 365 | 8.3287 | 0.96705 | 9 | 0.29578
58930 | 12.6 | 1 | 365 | 14.4151 | 0.2122 | 14 | 0.62731
57194 | 6.095 | 1 | 365 | 6.973 | 0.90305 | 7 | 0.87607
59270 | 5.4 | 1 | 365 | 6.1779 | 0.51952 | 6 | 0.69742
57287 | 6.24 | 1 | 365 | 7.1389 | 0.40033 | 7 | 0.53924
59611 | 3.48 | 1 | 365 | 3.9813 | 0.9348 | 4 | 0.91611
57434 | 6.24 | 1 | 365 | 7.1389 | 0.40033 | 7 | 0.53924
59809 | 7.56 | 1 | 365 | 8.6491 | 0.92732 | 9 | 0.57639
33413 | 2624.22 | 1 | 365 | 3002.2546 | 0.86746 | 3003 | 0.1221
58173 | 3.71 | 1 | 365 | 4.2444 | 0.72359 | 4 | 0.96804
32665 | 311.22 | 0.9 | 365 | 320.4478 | 0.60729 | 321 | 0.055092
58176 | 6.36 | 1 | 365 | 7.2762 | 0.81187 | 8 | 0.088071
58575 | 4.68 | 1 | 365 | 5.3542 | 0.050247 | 5 | 0.40443
58182 | 7.8 | 1 | 365 | 8.9236 | 0.75041 | 9 | 0.67405
57186 | 5.565 | 1 | 365 | 6.3667 | 0.08539 | 6 | 0.45206
57495 | 3.445 | 1 | 365 | 3.9413 | 0.81477 | 4 | 0.75604
48389 | 9.6 | 1 | 365 | 10.9829 | 0.92358 | 11 | 0.90652
58276 | 3.445 | 1 | 365 | 3.9413 | 0.81477 | 4 | 0.75604
56977 | 5.46 | 1 | 365 | 6.2465 | 0.72529 | 6 | 0.97183
50173 | 8.32 | 1 | 365 | 9.5185 | 0.53377 | 10 | 0.052319
56739 | 9.36 | 1 | 365 | 10.7084 | 0.10049 | 10 | 0.80886
57163 | 3.18 | 1 | 365 | 3.6381 | 0.90594 | 4 | 0.54404
50638 | 8.06 | 1 | 365 | 9.2211 | 0.64209 | 9 | 0.86318
55891 | 4.16 | 1 | 365 | 4.7593 | 0.26689 | 5 | 0.026159
57627 | 4.505 | 1 | 365 | 5.154 | 0.45008 | 5 | 0.60405
37226 | 3.6 | 1 | 365 | 4.1186 | 0.34634 | 4 | 0.46495
57832 | 6.76 | 1 | 365 | 7.7338 | 0.18369 | 7 | 0.91751
58532 | 3.12 | 1 | 365 | 3.5695 | 0.70016 | 4 | 0.26962
56544 | 17.1 | 1 | 365 | 19.5634 | 0.64513 | 20 | 0.20849
57758 | 4.77 | 1 | 365 | 5.4571 | 0.35891 | 5 | 0.81605
57148 | 5.035 | 1 | 365 | 5.7603 | 0.26773 | 6 | 0.028056
57838 | 7.8 | 1 | 365 | 8.9236 | 0.75041 | 9 | 0.67405
57098 | 5.2 | 1 | 365 | 5.9491 | 0.83361 | 6 | 0.7827
57649 | 7.8 | 1 | 365 | 8.9236 | 0.75041 | 9 | 0.67405
57553 | 5.46 | 1 | 365 | 6.2465 | 0.72529 | 6 | 0.97183
59095 | 4.77 | 1 | 365 | 5.4571 | 0.35891 | 5 | 0.81605
57630 | 2.6 | 1 | 365 | 2.9745 | 0.9168 | 3 | 0.89135
57075 | 5.2 | 1 | 365 | 5.9491 | 0.83361 | 6 | 0.7827
57483 | 9.36 | 1 | 365 | 10.7084 | 0.10049 | 10 | 0.80886
57752 | 4.77 | 1 | 365 | 5.4571 | 0.35891 | 5 | 0.81605
58792 | 6.24 | 1 | 365 | 7.1389 | 0.40033 | 7 | 0.53924
57145 | 5.72 | 1 | 365 | 6.544 | 0.61697 | 7 | 0.16097
58762 | 4.42 | 1 | 365 | 5.0567 | 0.15857 | 5 | 0.21529
54883 | 10.66 | 1 | 365 | 12.1956 | 0.5589 | 12 | 0.75453
58806 | 3.445 | 1 | 365 | 3.9413 | 0.81477 | 4 | 0.75604
57066 | 3.12 | 1 | 365 | 3.5695 | 0.70016 | 4 | 0.26962
58821 | 9.88 | 1 | 365 | 11.3033 | 0.88386 | 12 | 0.18713
57146 | 2.65 | 1 | 365 | 3.0317 | 0.088281 | 3 | 0.12003
57839 | 5.035 | 1 | 365 | 5.7603 | 0.26773 | 6 | 0.028056
58770 | 6.625 | 1 | 365 | 7.5794 | 0.7207 | 8 | 0.30007
58793 | 5.46 | 1 | 365 | 6.2465 | 0.72529 | 6 | 0.97183
58830 | 3.71 | 1 | 365 | 4.2444 | 0.72359 | 4 | 0.96804
57663 | 5.46 | 1 | 365 | 6.2465 | 0.72529 | 6 | 0.97183
20442 | 8.06 | 1 | 365 | 9.2211 | 0.64209 | 9 | 0.86318
57320 | 3.71 | 1 | 365 | 4.2444 | 0.72359 | 4 | 0.96804
57100 | 4.94 | 1 | 365 | 5.6516 | 0.94193 | 6 | 0.59356
57414 | 8.06 | 1 | 365 | 9.2211 | 0.64209 | 9 | 0.86318
57042 | 6.89 | 1 | 365 | 7.8825 | 0.62953 | 8 | 0.51208
58229 | 5.83 | 1 | 365 | 6.6698 | 0.99422 | 7 | 0.66406
54239 | 4.68 | 1 | 365 | 5.3542 | 0.050247 | 5 | 0.40443
57423 | 7.155 | 1 | 365 | 8.1857 | 0.53836 | 8 | 0.72408
57171 | 8.06 | 1 | 365 | 9.2211 | 0.64209 | 9 | 0.86318
58232 | 7.95 | 1 | 365 | 9.0952 | 0.26484 | 9 | 0.36009
51762 | 4.68 | 1 | 365 | 5.3542 | 0.050247 | 5 | 0.40443
58815 | 3.38 | 1 | 365 | 3.8669 | 0.59185 | 4 | 0.45875
58850 | 6.24 | 1 | 365 | 7.1389 | 0.40033 | 7 | 0.53924
58877 | 4.24 | 1 | 365 | 4.8508 | 0.54125 | 5 | 0.39205
58878 | 5.565 | 1 | 365 | 6.3667 | 0.08539 | 6 | 0.45206
58879 | 7.685 | 1 | 365 | 8.7921 | 0.35601 | 9 | 0.14809
56810 | 8.32 | 1 | 365 | 9.5185 | 0.53377 | 10 | 0.052319
20770 | 4.42 | 1 | 365 | 5.0567 | 0.15857 | 5 | 0.21529
57238 | 15.34 | 1 | 365 | 17.5498 | 0.60914 | 18 | 0.15896
57482 | 5.98 | 1 | 365 | 6.8415 | 0.50865 | 7 | 0.3501
55474 | 6.76 | 1 | 365 | 7.7338 | 0.18369 | 7 | 0.91751
56308 | 14.04 | 1 | 365 | 16.0625 | 0.15074 | 16 | 0.21329
59105 | 7.685 | 1 | 365 | 8.7921 | 0.35601 | 9 | 0.14809
56615 | 3.38 | 1 | 365 | 3.8669 | 0.59185 | 4 | 0.45875
59109 | 12.985 | 1 | 365 | 14.8556 | 0.53258 | 15 | 0.38814
59127 | 2.915 | 1 | 365 | 3.3349 | 0.99711 | 4 | 0.33203
59139 | 9.1 | 1 | 365 | 10.4109 | 0.20881 | 10 | 0.61972
56777 | 4.42 | 1 | 365 | 5.0567 | 0.15857 | 5 | 0.21529
59151 | 8.215 | 1 | 365 | 9.3984 | 0.17367 | 9 | 0.57209
57760 | 4.68 | 1 | 365 | 5.3542 | 0.050247 | 5 | 0.40443
57865 | 4.505 | 1 | 365 | 5.154 | 0.45008 | 5 | 0.60405
59159 | 3.12 | 1 | 365 | 3.5695 | 0.70016 | 4 | 0.26962
57862 | 2.65 | 1 | 365 | 3.0317 | 0.088281 | 3 | 0.12003
58230 | 6.625 | 1 | 365 | 7.5794 | 0.7207 | 8 | 0.30007
59163 | 5.035 | 1 | 365 | 5.7603 | 0.26773 | 6 | 0.028056
59164 | 6.24 | 1 | 365 | 7.1389 | 0.40033 | 7 | 0.53924
56617 | 5.46 | 1 | 365 | 6.2465 | 0.72529 | 6 | 0.97183
57056 | 4.68 | 1 | 365 | 5.3542 | 0.050247 | 5 | 0.40443
58693 | 11.66 | 1 | 365 | 13.3397 | 0.98844 | 14 | 0.32813
57140 | 12.72 | 1 | 365 | 14.5524 | 0.62375 | 15 | 0.17614
58128 | 3.64 | 1 | 365 | 4.1644 | 0.48353 | 4 | 0.64789
59171 | 7.395 | 1 | 365 | 8.4603 | 0.36145 | 8 | 0.82174
57131 | 8.48 | 1 | 365 | 9.7016 | 0.082499 | 9 | 0.78409
58236 | 7.42 | 1 | 365 | 8.4889 | 0.44719 | 8 | 0.93608
59175 | 8.16 | 1 | 365 | 9.3355 | 0.98505 | 10 | 0.32054
59290 | 5.46 | 1 | 365 | 6.2465 | 0.72529 | 6 | 0.97183
56694 | 6.76 | 1 | 365 | 7.7338 | 0.18369 | 7 | 0.91751
55911 | 7.28 | 1 | 365 | 8.3287 | 0.96705 | 9 | 0.29578
59204 | 10.4 | 1 | 365 | 11.8982 | 0.66722 | 12 | 0.5654
59207 | 8.84 | 1 | 365 | 10.1135 | 0.31713 | 10 | 0.43059
59208 | 2.915 | 1 | 365 | 3.3349 | 0.99711 | 4 | 0.33203
59211 | 5.565 | 1 | 365 | 6.3667 | 0.08539 | 6 | 0.45206
59213 | 4.68 | 1 | 365 | 5.3542 | 0.050247 | 5 | 0.40443
59214 | 7.8 | 1 | 365 | 8.9236 | 0.75041 | 9 | 0.67405
59223 | 7.42 | 1 | 365 | 8.4889 | 0.44719 | 8 | 0.93608
59225 | 4.16 | 1 | 365 | 4.7593 | 0.26689 | 5 | 0.026159
57431 | 2.915 | 1 | 365 | 3.3349 | 0.99711 | 4 | 0.33203
59228 | 6.36 | 1 | 365 | 7.2762 | 0.81187 | 8 | 0.088071
38285 | 8.84 | 1 | 365 | 10.1135 | 0.31713 | 10 | 0.43059
58472 | 7.685 | 1 | 365 | 8.7921 | 0.35601 | 9 | 0.14809
27848 | 5.72 | 1 | 365 | 6.544 | 0.61697 | 7 | 0.16097
59232 | 6.89 | 1 | 365 | 7.8825 | 0.62953 | 8 | 0.51208
58175 | 7.685 | 1 | 365 | 8.7921 | 0.35601 | 9 | 0.14809
51226 | 8.32 | 1 | 365 | 9.5185 | 0.53377 | 10 | 0.052319
58690 | 6.095 | 1 | 365 | 6.973 | 0.90305 | 7 | 0.87607
52983 | 7.8 | 1 | 365 | 8.9236 | 0.75041 | 9 | 0.67405
56845 | 5.2 | 1 | 365 | 5.9491 | 0.83361 | 6 | 0.7827
59237 | 8.745 | 1 | 365 | 10.0048 | 0.99133 | 10 | 0.9961
34184 | 7.54 | 1 | 365 | 8.6262 | 0.85873 | 9 | 0.48491
56515 | 9.88 | 1 | 365 | 11.3033 | 0.88386 | 12 | 0.18713
57278 | 4.24 | 1 | 365 | 4.8508 | 0.54125 | 5 | 0.39205
57335 | 5.3 | 1 | 365 | 6.0635 | 0.17656 | 6 | 0.24006
59276 | 12.72 | 1 | 365 | 14.5524 | 0.62375 | 15 | 0.17614
59298 | 6.625 | 1 | 365 | 7.5794 | 0.7207 | 8 | 0.30007
59299 | 9.275 | 1 | 365 | 10.6111 | 0.80898 | 11 | 0.4201
59301 | 13.515 | 1 | 365 | 15.4619 | 0.35023 | 15 | 0.81215
59096 | 3.9 | 1 | 365 | 4.4618 | 0.37521 | 4 | 0.83702
59303 | 5.035 | 1 | 365 | 5.7603 | 0.26773 | 6 | 0.028056
59314 | 4.24 | 1 | 365 | 4.8508 | 0.54125 | 5 | 0.39205
57990 | 8.06 | 1 | 365 | 9.2211 | 0.64209 | 9 | 0.86318
59318 | 5.83 | 1 | 365 | 6.6698 | 0.99422 | 7 | 0.66406
58570 | 9.1 | 1 | 365 | 10.4109 | 0.20881 | 10 | 0.61972
36700 | 6.63 | 1 | 365 | 7.5851 | 0.73785 | 8 | 0.32294
52049 | 7.02 | 1 | 365 | 8.0313 | 0.075371 | 8 | 0.10664
56590 | 6.63 | 1 | 365 | 7.5851 | 0.73785 | 8 | 0.32294
57012 | 6.75 | 1 | 365 | 7.7224 | 0.1494 | 7 | 0.87177
41220 | 8.84 | 1 | 365 | 10.1135 | 0.31713 | 10 | 0.43059
57021 | 9.25 | 1 | 365 | 10.5825 | 0.72325 | 11 | 0.30576
58349 | 3.38 | 1 | 365 | 3.8669 | 0.59185 | 4 | 0.45875
57231 | 4.75 | 1 | 365 | 5.4343 | 0.29031 | 5 | 0.72458
58035 | 7.8 | 1 | 365 | 8.9236 | 0.75041 | 9 | 0.67405
57233 | 7.25 | 1 | 365 | 8.2944 | 0.86416 | 9 | 0.15857
55032 | 10.66 | 1 | 365 | 12.1956 | 0.5589 | 12 | 0.75453
57236 | 5.355 | 1 | 365 | 6.1264 | 0.36519 | 6 | 0.49161
31974 | 8.06 | 1 | 365 | 9.2211 | 0.64209 | 9 | 0.86318
57588 | 7.395 | 1 | 365 | 8.4603 | 0.36145 | 8 | 0.82174
59224 | 3.445 | 1 | 365 | 3.9413 | 0.81477 | 4 | 0.75604
57589 | 5.865 | 1 | 365 | 6.7099 | 0.11425 | 6 | 0.82414
57595 | 6.375 | 1 | 365 | 7.2934 | 0.86332 | 8 | 0.15667
57599 | 7.395 | 1 | 365 | 8.4603 | 0.36145 | 8 | 0.82174
32069 | 3.9 | 1 | 365 | 4.4618 | 0.37521 | 4 | 0.83702
27532 | 5 | 1 | 365 | 5.7203 | 0.1477 | 5 | 0.86798
57635 | 8 | 1 | 365 | 9.1524 | 0.43632 | 9 | 0.58877
57637 | 4.25 | 1 | 365 | 4.8622 | 0.57554 | 5 | 0.43778
51771 | 3.9 | 1 | 365 | 4.4618 | 0.37521 | 4 | 0.83702
57658 | 6.12 | 1 | 365 | 7.0016 | 0.98878 | 7 | 0.99041
56690 | 6.24 | 1 | 365 | 7.1389 | 0.40033 | 7 | 0.53924
57661 | 6.75 | 1 | 365 | 7.7224 | 0.1494 | 7 | 0.87177
57674 | 5.1 | 1 | 365 | 5.8347 | 0.49065 | 6 | 0.32534
56697 | 9.62 | 1 | 365 | 11.0058 | 0.99217 | 11 | 0.99799
56719 | 5.2 | 1 | 365 | 5.9491 | 0.83361 | 6 | 0.7827
57687 | 4.845 | 1 | 365 | 5.543 | 0.61612 | 6 | 0.15907
56722 | 4.94 | 1 | 365 | 5.6516 | 0.94193 | 6 | 0.59356
57691 | 4.25 | 1 | 365 | 4.8622 | 0.57554 | 5 | 0.43778
57697 | 5.61 | 1 | 365 | 6.4182 | 0.23972 | 6 | 0.65787
56728 | 6.36 | 1 | 365 | 7.2762 | 0.81187 | 8 | 0.088071
57727 | 4.335 | 1 | 365 | 4.9595 | 0.86706 | 5 | 0.82654
54076 | 4.68 | 1 | 365 | 5.3542 | 0.050247 | 5 | 0.40443
38423 | 5.865 | 1 | 365 | 6.7099 | 0.11425 | 6 | 0.82414
57803 | 4.335 | 1 | 365 | 4.9595 | 0.86706 | 5 | 0.82654
56735 | 8.06 | 1 | 365 | 9.2211 | 0.64209 | 9 | 0.86318
54169 | 5.61 | 1 | 365 | 6.4182 | 0.23972 | 6 | 0.65787
57879 | 9.69 | 1 | 365 | 11.0859 | 0.23224 | 11 | 0.31815
56750 | 4.77 | 1 | 365 | 5.4571 | 0.35891 | 5 | 0.81605
55165 | 5.98 | 1 | 365 | 6.8415 | 0.50865 | 7 | 0.3501
56962 | 7.685 | 1 | 365 | 8.7921 | 0.35601 | 9 | 0.14809
57058 | 10.92 | 1 | 365 | 12.4931 | 0.45058 | 12 | 0.94367
57080 | 5.72 | 1 | 365 | 6.544 | 0.61697 | 7 | 0.16097
57119 | 6.5 | 1 | 365 | 7.4364 | 0.29201 | 7 | 0.72837
57165 | 4.94 | 1 | 365 | 5.6516 | 0.94193 | 6 | 0.59356
39283 | 6.5 | 1 | 365 | 7.4364 | 0.29201 | 7 | 0.72837
58920 | 7.54 | 1 | 365 | 8.6262 | 0.85873 | 9 | 0.48491
55349 | 4.725 | 1 | 365 | 5.4057 | 0.20458 | 5 | 0.61024
55350 | 5.8 | 1 | 365 | 6.6355 | 0.89133 | 7 | 0.52686
35001 | 60.495 | 0.9 | 365 | 62.2887 | 0.72302 | 63 | 0.011721
58916 | 2.915 | 1 | 365 | 3.3349 | 0.99711 | 4 | 0.33203
55337 | 6.885 | 1 | 365 | 7.8768 | 0.61238 | 8 | 0.48921
55441 | 6.75 | 1 | 365 | 7.7224 | 0.1494 | 7 | 0.87177
55479 | 9.945 | 1 | 365 | 11.3776 | 0.10678 | 11 | 0.48441
55497 | 6.5 | 1 | 365 | 7.4364 | 0.29201 | 7 | 0.72837
57880 | 8.16 | 1 | 365 | 9.3355 | 0.98505 | 10 | 0.32054
57922 | 3.315 | 1 | 365 | 3.7925 | 0.36893 | 4 | 0.16147
55769 | 4.59 | 1 | 365 | 5.2512 | 0.74159 | 5 | 0.99281
57923 | 7.5 | 1 | 365 | 8.5804 | 0.72155 | 9 | 0.30197
58281 | 6.12 | 1 | 365 | 7.0016 | 0.98878 | 7 | 0.99041
55849 | 5.355 | 1 | 365 | 6.1264 | 0.36519 | 6 | 0.49161
58284 | 8.4 | 1 | 365 | 9.6101 | 0.80814 | 10 | 0.41821
55851 | 4 | 1 | 365 | 4.5762 | 0.71816 | 5 | 0.29438
58339 | 5.61 | 1 | 365 | 6.4182 | 0.23972 | 6 | 0.65787
58341 | 4.59 | 1 | 365 | 5.2512 | 0.74159 | 5 | 0.99281
58767 | 4.845 | 1 | 365 | 5.543 | 0.61612 | 6 | 0.15907
55852 | 7.25 | 1 | 365 | 8.2944 | 0.86416 | 9 | 0.15857
56115 | 6.885 | 1 | 365 | 7.8768 | 0.61238 | 8 | 0.48921
56120 | 5.25 | 1 | 365 | 6.0063 | 0.005085 | 6 | 0.011379
56255 | 4.59 | 1 | 365 | 5.2512 | 0.74159 | 5 | 0.99281
59046 | 4.08 | 1 | 365 | 4.6677 | 0.99252 | 5 | 0.66027
50098 | 5.5 | 1 | 365 | 6.2923 | 0.86247 | 7 | 0.15478
57349 | 6.84 | 1 | 365 | 7.8253 | 0.45805 | 8 | 0.2834
57714 | 9.483 | 1 | 365 | 10.8491 | 0.52233 | 11 | 0.37141
55332 | 11.4 | 1 | 365 | 13.0422 | 0.096756 | 13 | 0.13899
55919 | 8.1 | 1 | 365 | 9.2669 | 0.77927 | 10 | 0.046128
49739 | 7.56 | 1 | 365 | 8.6491 | 0.92732 | 9 | 0.57639
56526 | 14.1 | 1 | 365 | 16.1312 | 0.35651 | 16 | 0.4877
47714 | 11.25 | 1 | 365 | 12.8706 | 0.58232 | 13 | 0.45295
58201 | 7.8 | 1 | 365 | 8.9236 | 0.75041 | 9 | 0.67405
56530 | 8.48 | 1 | 365 | 9.7016 | 0.082499 | 9 | 0.78409
51331 | 6.21 | 1 | 365 | 7.1046 | 0.29744 | 7 | 0.40203
56536 | 9.3 | 1 | 365 | 10.6397 | 0.89472 | 11 | 0.53444
56559 | 3 | 1 | 365 | 3.4322 | 0.28862 | 3 | 0.72079
55946 | 10.05 | 1 | 365 | 11.4978 | 0.46688 | 11 | 0.96464
57026 | 3.3 | 1 | 365 | 3.7754 | 0.31748 | 4 | 0.092867
57052 | 4.77 | 1 | 365 | 5.4571 | 0.35891 | 5 | 0.81605
57093 | 7.8 | 1 | 365 | 8.9236 | 0.75041 | 9 | 0.67405
55949 | 13.26 | 1 | 365 | 15.1702 | 0.4757 | 15 | 0.64588
57162 | 5.4 | 1 | 365 | 6.1779 | 0.51952 | 6 | 0.69742
57083 | 15.37 | 1 | 365 | 17.5841 | 0.71203 | 18 | 0.29617
57160 | 8.1 | 1 | 365 | 9.2669 | 0.77927 | 10 | 0.046128
51044 | 13.34 | 1 | 365 | 15.2617 | 0.75006 | 16 | 0.011771
36158 | 8.58 | 1 | 365 | 9.816 | 0.42545 | 10 | 0.24145
55581 | 6.89 | 1 | 365 | 7.8825 | 0.62953 | 8 | 0.51208
47706 | 5.355 | 1 | 365 | 6.1264 | 0.36519 | 6 | 0.49161
51040 | 7.54 | 1 | 365 | 8.6262 | 0.85873 | 9 | 0.48491
57129 | 3.3 | 1 | 365 | 3.7754 | 0.31748 | 4 | 0.092867
49054 | 13.52 | 1 | 365 | 15.4676 | 0.36738 | 15 | 0.83502
51114 | 7.5 | 1 | 365 | 8.5804 | 0.72155 | 9 | 0.30197
57518 | 11.6 | 1 | 365 | 13.271 | 0.78266 | 14 | 0.053714
54645 | 11.475 | 1 | 365 | 13.128 | 0.35397 | 13 | 0.48201
55755 | 13.515 | 1 | 365 | 15.4619 | 0.35023 | 15 | 0.81215
55602 | 11 | 1 | 365 | 12.5846 | 0.72494 | 13 | 0.30956
34555 | 363.63 | 0.9 | 365 | 374.4118 | 0.37527 | 374 | 0.78704
54618 | 7.56 | 1 | 365 | 8.6491 | 0.92732 | 9 | 0.57639
46684 | 7.42 | 1 | 365 | 8.4889 | 0.44719 | 8 | 0.93608
46787 | 19.08 | 1 | 365 | 21.8286 | 0.43562 | 22 | 0.26421
57622 | 50 | 0.9 | 365 | 51.4825 | 0.3293 | 51 | 0.81182
43819 | 6.867 | 1 | 365 | 7.8562 | 0.55065 | 8 | 0.40688
49970 | 9.483 | 1 | 365 | 10.8491 | 0.52233 | 11 | 0.37141
43015 | 12.426 | 1 | 365 | 14.216 | 0.61546 | 14 | 0.8315
36645 | 73.2 | 1 | 365 | 83.7449 | 0.042328 | 83 | 0.78723
55622 | 199.92 | 0.9 | 365 | 205.8477 | 0.070273 | 205 | 0.91798
13186 | 1445.86 | 1 | 365 | 1654.1448 | 0.6347 | 1654 | 0.77951
50822 | 3.12 | 1 | 365 | 3.5695 | 0.70016 | 4 | 0.26962
33258 | 7.54 | 1 | 365 | 8.6262 | 0.85873 | 9 | 0.48491
34735 | 80.64 | 1 | 365 | 92.2567 | 0.55811 | 92 | 0.81478
58024 | 6 | 1 | 365 | 6.8643 | 0.57724 | 7 | 0.44158
58261 | 12.455 | 1 | 365 | 14.2492 | 0.71492 | 14 | 0.96414
58443 | 12 | 1 | 365 | 13.7287 | 0.15448 | 13 | 0.88315
58449 | 9.01 | 1 | 365 | 10.3079 | 0.90016 | 11 | 0.2081
58458 | 6.9 | 1 | 365 | 7.894 | 0.66383 | 8 | 0.55781
58466 | 3.9 | 1 | 365 | 4.4618 | 0.37521 | 4 | 0.83702
58467 | 3.18 | 1 | 365 | 3.6381 | 0.90594 | 4 | 0.54404
58469 | 2.7 | 1 | 365 | 3.089 | 0.25976 | 3 | 0.34871
58503 | 3 | 1 | 365 | 3.4322 | 0.28862 | 3 | 0.72079
58510 | 6.3 | 1 | 365 | 7.2076 | 0.6061 | 7 | 0.81365
58554 | 4.5 | 1 | 365 | 5.1483 | 0.43293 | 5 | 0.58118
58576 | 3 | 1 | 365 | 3.4322 | 0.28862 | 3 | 0.72079
58580 | 4.5 | 1 | 365 | 5.1483 | 0.43293 | 5 | 0.58118
48509 | 5.67 | 1 | 365 | 6.4868 | 0.44549 | 6 | 0.93229
58583 | 3 | 1 | 365 | 3.4322 | 0.28862 | 3 | 0.72079
58637 | 3.9 | 1 | 365 | 4.4618 | 0.37521 | 4 | 0.83702
55499 | 6.9 | 1 | 365 | 7.894 | 0.66383 | 8 | 0.55781
58638 | 3.9 | 1 | 365 | 4.4618 | 0.37521 | 4 | 0.83702
58640 | 6.3 | 1 | 365 | 7.2076 | 0.6061 | 7 | 0.81365
55518 | 12.24 | 1 | 365 | 14.0032 | 0.97757 | 14 | 0.98082
55534 | 9.1 | 1 | 365 | 10.4109 | 0.20881 | 10 | 0.61972
58733 | 8.4 | 1 | 365 | 9.6101 | 0.80814 | 10 | 0.41821
55519 | 13.26 | 1 | 365 | 15.1702 | 0.4757 | 15 | 0.64588
58736 | 9.805 | 1 | 365 | 11.2175 | 0.62664 | 11 | 0.84411
55538 | 11.18 | 1 | 365 | 12.7905 | 0.34226 | 13 | 0.1328
55537 | 8.67 | 1 | 365 | 9.919 | 0.73411 | 10 | 0.65308
55501 | 22.44 | 1 | 365 | 25.6726 | 0.95888 | 26 | 0.63149
55540 | 4.77 | 1 | 365 | 5.4571 | 0.35891 | 5 | 0.81605
55541 | 7.155 | 1 | 365 | 8.1857 | 0.53836 | 8 | 0.72408
58739 | 6.6 | 1 | 365 | 7.5508 | 0.63496 | 8 | 0.18573
55546 | 5.83 | 1 | 365 | 6.6698 | 0.99422 | 7 | 0.66406
58742 | 7.42 | 1 | 365 | 8.4889 | 0.44719 | 8 | 0.93608
58747 | 5.7 | 1 | 365 | 6.5211 | 0.54838 | 7 | 0.069497
55547 | 8.215 | 1 | 365 | 9.3984 | 0.17367 | 9 | 0.57209
55563 | 10.66 | 1 | 365 | 12.1956 | 0.5589 | 12 | 0.75453
58748 | 3 | 1 | 365 | 3.4322 | 0.28862 | 3 | 0.72079
55566 | 13 | 1 | 365 | 14.8727 | 0.58402 | 15 | 0.45675
58751 | 7.5 | 1 | 365 | 8.5804 | 0.72155 | 9 | 0.30197
55571 | 5.565 | 1 | 365 | 6.3667 | 0.08539 | 6 | 0.45206
58759 | 8.215 | 1 | 365 | 9.3984 | 0.17367 | 9 | 0.57209
58760 | 5.4 | 1 | 365 | 6.1779 | 0.51952 | 6 | 0.69742
58883 | 8.745 | 1 | 365 | 10.0048 | 0.99133 | 10 | 0.9961
58555 | 3.18 | 1 | 365 | 3.6381 | 0.90594 | 4 | 0.54404
58894 | 5.83 | 1 | 365 | 6.6698 | 0.99422 | 7 | 0.66406
55678 | 10.6 | 1 | 365 | 12.127 | 0.35312 | 12 | 0.48012
58947 | 5.3 | 1 | 365 | 6.0635 | 0.17656 | 6 | 0.24006
59058 | 6 | 1 | 365 | 6.8643 | 0.57724 | 7 | 0.44158
59100 | 3.9 | 1 | 365 | 4.4618 | 0.37521 | 4 | 0.83702
55778 | 4.24 | 1 | 365 | 4.8508 | 0.54125 | 5 | 0.39205
55681 | 9.01 | 1 | 365 | 10.3079 | 0.90016 | 11 | 0.2081
55780 | 8.84 | 1 | 365 | 10.1135 | 0.31713 | 10 | 0.43059
59236 | 12 | 1 | 365 | 13.7287 | 0.15448 | 13 | 0.88315
55789 | 10.14 | 1 | 365 | 11.6007 | 0.77554 | 12 | 0.37626
59239 | 14.1 | 1 | 365 | 16.1312 | 0.35651 | 16 | 0.4877
55785 | 5.46 | 1 | 365 | 6.2465 | 0.72529 | 6 | 0.97183
59238 | 5.355 | 1 | 365 | 6.1264 | 0.36519 | 6 | 0.49161
55535 | 3.9 | 1 | 365 | 4.4618 | 0.37521 | 4 | 0.83702
59430 | 9.405 | 1 | 365 | 10.7598 | 0.25482 | 11 | 0.01467
57644 | 6 | 1 | 365 | 6.8643 | 0.57724 | 7 | 0.44158
57646 | 3.3 | 1 | 365 | 3.7754 | 0.31748 | 4 | 0.092867
57650 | 7.155 | 1 | 365 | 8.1857 | 0.53836 | 8 | 0.72408
57652 | 3.71 | 1 | 365 | 4.2444 | 0.72359 | 4 | 0.96804
57659 | 6.095 | 1 | 365 | 6.973 | 0.90305 | 7 | 0.87607
57777 | 7.42 | 1 | 365 | 8.4889 | 0.44719 | 8 | 0.93608
57780 | 8.4 | 1 | 365 | 9.6101 | 0.80814 | 10 | 0.41821
17842 | 648.85 | 1 | 365 | 742.3207 | 0.25703 | 742 | 0.57776
57790 | 4.5 | 1 | 365 | 5.1483 | 0.43293 | 5 | 0.58118
57804 | 3 | 1 | 365 | 3.4322 | 0.28862 | 3 | 0.72079
57984 | 9.3 | 1 | 365 | 10.6397 | 0.89472 | 11 | 0.53444
55843 | 5.72 | 1 | 365 | 6.544 | 0.61697 | 7 | 0.16097
55846 | 6 | 1 | 365 | 6.8643 | 0.57724 | 7 | 0.44158
59335 | 19.5 | 1 | 365 | 22.3091 | 0.87603 | 23 | 0.18512
59336 | 5.1 | 1 | 365 | 5.8347 | 0.49065 | 6 | 0.32534
59350 | 6.625 | 1 | 365 | 7.5794 | 0.7207 | 8 | 0.30007
59349 | 3 | 1 | 365 | 3.4322 | 0.28862 | 3 | 0.72079
59367 | 4.5 | 1 | 365 | 5.1483 | 0.43293 | 5 | 0.58118
59366 | 5.4 | 1 | 365 | 6.1779 | 0.51952 | 6 | 0.69742
59369 | 9.275 | 1 | 365 | 10.6111 | 0.80898 | 11 | 0.4201
54077 | 5.3 | 1 | 365 | 6.0635 | 0.17656 | 6 | 0.24006
47708 | 7.95 | 1 | 365 | 9.0952 | 0.26484 | 9 | 0.36009
44336 | 9 | 1 | 365 | 10.2965 | 0.86586 | 11 | 0.16236
50714 | 5.565 | 1 | 365 | 6.3667 | 0.08539 | 6 | 0.45206
44540 | 8.745 | 1 | 365 | 10.0048 | 0.99133 | 10 | 0.9961
43814 | 8.4 | 1 | 365 | 9.6101 | 0.80814 | 10 | 0.41821
44206 | 8.4 | 1 | 365 | 9.6101 | 0.80814 | 10 | 0.41821
44191 | 4.5 | 1 | 365 | 5.1483 | 0.43293 | 5 | 0.58118
50045 | 6.6 | 1 | 365 | 7.5508 | 0.63496 | 8 | 0.18573
43797 | 8.7 | 1 | 365 | 9.9533 | 0.837 | 10 | 0.79029
50908 | 7.42 | 1 | 365 | 8.4889 | 0.44719 | 8 | 0.93608
49106 | 13.8 | 1 | 365 | 15.788 | 0.32765 | 16 | 0.11562
47719 | 7.83 | 1 | 365 | 8.958 | 0.8533 | 9 | 0.81126
43844 | 9 | 1 | 365 | 10.2965 | 0.86586 | 11 | 0.16236
55323 | 4.2 | 1 | 365 | 4.805 | 0.40407 | 5 | 0.2091
49122 | 12.3 | 1 | 365 | 14.0719 | 0.18334 | 14 | 0.25523
46139 | 12.19 | 1 | 365 | 13.946 | 0.80609 | 14 | 0.75214
45285 | 6.9 | 1 | 365 | 7.894 | 0.66383 | 8 | 0.55781
43753 | 9.9 | 1 | 365 | 11.3262 | 0.95245 | 12 | 0.2786
50986 | 7.5 | 1 | 365 | 8.5804 | 0.72155 | 9 | 0.30197
50969 | 9.805 | 1 | 365 | 11.2175 | 0.62664 | 11 | 0.84411
50156 | 9.01 | 1 | 365 | 10.3079 | 0.90016 | 11 | 0.2081
51104 | 4.505 | 1 | 365 | 5.154 | 0.45008 | 5 | 0.60405
37326 | 4.83 | 1 | 365 | 5.5258 | 0.56468 | 6 | 0.090469
39631 | 2.805 | 1 | 365 | 3.2091 | 0.61986 | 3 | 0.82894
59179 | 1.56 | 1 | 365 | 1.7847 | 0.35008 | 2 | 0.13481
60078 | 8.84 | 1 | 365 | 10.1135 | 0.31713 | 10 | 0.43059
45439 | 4 | 1 | 365 | 4.5762 | 0.71816 | 5 | 0.29438
43779 | 5.232 | 1 | 365 | 5.9857 | 0.94335 | 6 | 0.92905
43080 | 9.81 | 1 | 365 | 11.2232 | 0.64379 | 11 | 0.86698
44709 | 5.25 | 1 | 365 | 6.0063 | 0.005085 | 6 | 0.011379
49424 | 7.28 | 1 | 365 | 8.3287 | 0.96705 | 9 | 0.29578
46025 | 9.81 | 1 | 365 | 11.2232 | 0.64379 | 11 | 0.86698
49798 | 11.25 | 1 | 365 | 12.8706 | 0.58232 | 13 | 0.45295
47537 | 8.502 | 1 | 365 | 9.7268 | 0.15795 | 9 | 0.88471
37313 | 6.867 | 1 | 365 | 7.8562 | 0.55065 | 8 | 0.40688
49246 | 8.82 | 1 | 365 | 10.0906 | 0.24854 | 10 | 0.33912
49423 | 6.75 | 1 | 365 | 7.7224 | 0.1494 | 7 | 0.87177
49428 | 4.68 | 1 | 365 | 5.3542 | 0.050247 | 5 | 0.40443
57648 | 13.64 | 1 | 365 | 15.6049 | 0.77893 | 16 | 0.38385
47986 | 5.559 | 1 | 365 | 6.3598 | 0.064813 | 6 | 0.42462
50061 | 4.578 | 1 | 365 | 5.2375 | 0.70043 | 5 | 0.93792
42524 | 2.943 | 1 | 365 | 3.367 | 0.093136 | 3 | 0.46009
54320 | 6.9 | 1 | 365 | 7.894 | 0.66383 | 8 | 0.55781
43988 | 5.67 | 1 | 365 | 6.4868 | 0.44549 | 6 | 0.93229
55943 | 13.5 | 1 | 365 | 15.4448 | 0.29879 | 15 | 0.74355
55944 | 10.56 | 1 | 365 | 12.0812 | 0.21594 | 12 | 0.29717
55947 | 11.61 | 1 | 365 | 13.2825 | 0.81696 | 14 | 0.09945
56039 | 6.55 | 1 | 365 | 7.4936 | 0.46349 | 7 | 0.95705
56043 | 6.5 | 1 | 365 | 7.4364 | 0.29201 | 7 | 0.72837
56050 | 9.9 | 1 | 365 | 11.3262 | 0.95245 | 12 | 0.2786
56138 | 11.4 | 1 | 365 | 13.0422 | 0.096756 | 13 | 0.13899
56141 | 9 | 1 | 365 | 10.2965 | 0.86586 | 11 | 0.16236
56045 | 11.84 | 1 | 365 | 13.5456 | 0.60575 | 14 | 0.15138
56221 | 6.84 | 1 | 365 | 7.8253 | 0.45805 | 8 | 0.2834
56235 | 6.5 | 1 | 365 | 7.4364 | 0.29201 | 7 | 0.72837
56241 | 5.72 | 1 | 365 | 6.544 | 0.61697 | 7 | 0.16097
56244 | 4.42 | 1 | 365 | 5.0567 | 0.15857 | 5 | 0.21529
56246 | 8.84 | 1 | 365 | 10.1135 | 0.31713 | 10 | 0.43059
56279 | 9.81 | 1 | 365 | 11.2232 | 0.64379 | 11 | 0.86698
51115 | 9.99 | 1 | 365 | 11.4291 | 0.2611 | 11 | 0.69022
56038 | 8.97 | 1 | 365 | 10.2622 | 0.76297 | 11 | 0.025156
56299 | 6.6 | 1 | 365 | 7.5508 | 0.63496 | 8 | 0.18573
56309 | 5.2 | 1 | 365 | 5.9491 | 0.83361 | 6 | 0.7827
56369 | 11.4 | 1 | 365 | 13.0422 | 0.096756 | 13 | 0.13899
56370 | 9.81 | 1 | 365 | 11.2232 | 0.64379 | 11 | 0.86698
56397 | 6.54 | 1 | 365 | 7.4821 | 0.42919 | 7 | 0.91132
56585 | 12.6 | 1 | 365 | 14.4151 | 0.2122 | 14 | 0.62731
56587 | 11.4 | 1 | 365 | 13.0422 | 0.096756 | 13 | 0.13899
56592 | 7 | 1 | 365 | 8.0084 | 0.00678 | 8 | 0.015172
56724 | 4.86 | 1 | 365 | 5.5601 | 0.66756 | 6 | 0.22768
56893 | 5.83 | 1 | 365 | 6.6698 | 0.99422 | 7 | 0.66406
56895 | 4.77 | 1 | 365 | 5.4571 | 0.35891 | 5 | 0.81605
56897 | 6.89 | 1 | 365 | 7.8825 | 0.62953 | 8 | 0.51208
56899 | 8.48 | 1 | 365 | 9.7016 | 0.082499 | 9 | 0.78409
57288 | 2.565 | 1 | 365 | 2.9345 | 0.79677 | 3 | 0.73127
57269 | 7.54 | 1 | 365 | 8.6262 | 0.85873 | 9 | 0.48491
57404 | 8.215 | 1 | 365 | 9.3984 | 0.17367 | 9 | 0.57209
57519 | 8.32 | 1 | 365 | 9.5185 | 0.53377 | 10 | 0.052319
57491 | 3.6 | 1 | 365 | 4.1186 | 0.34634 | 4 | 0.46495
57639 | 5.83 | 1 | 365 | 6.6698 | 0.99422 | 7 | 0.66406
57642 | 5.3 | 1 | 365 | 6.0635 | 0.17656 | 6 | 0.24006
57794 | 6.6 | 1 | 365 | 7.5508 | 0.63496 | 8 | 0.18573
58042 | 8.96 | 1 | 365 | 10.2507 | 0.72868 | 10 | 0.97942
58046 | 6.21 | 1 | 365 | 7.1046 | 0.29744 | 7 | 0.40203
58052 | 4.24 | 1 | 365 | 4.8508 | 0.54125 | 5 | 0.39205
58034 | 8 | 1 | 365 | 9.1524 | 0.43632 | 9 | 0.58877
58345 | 7.59 | 1 | 365 | 8.6834 | 0.030209 | 8 | 0.71359
58417 | 5.2 | 1 | 365 | 5.9491 | 0.83361 | 6 | 0.7827
58462 | 7.5 | 1 | 365 | 8.5804 | 0.72155 | 9 | 0.30197
58463 | 6.93 | 1 | 365 | 7.9283 | 0.76671 | 8 | 0.69502
58671 | 7.68 | 1 | 365 | 8.7864 | 0.33887 | 9 | 0.12522
59474 | 8.8 | 1 | 365 | 10.0677 | 0.17995 | 10 | 0.24764
59475 | 6.325 | 1 | 365 | 7.2362 | 0.69184 | 7 | 0.92799
37698 | 9.45 | 1 | 365 | 10.8113 | 0.40915 | 11 | 0.22048
50891 | 7.155 | 1 | 365 | 8.1857 | 0.53836 | 8 | 0.72408
45258 | 8.7 | 1 | 365 | 9.9533 | 0.837 | 10 | 0.79029
50868 | 5.72 | 1 | 365 | 6.544 | 0.61697 | 7 | 0.16097
50566 | 9 | 1 | 365 | 10.2965 | 0.86586 | 11 | 0.16236
47709 | 6.213 | 1 | 365 | 7.108 | 0.30773 | 7 | 0.41575
36161 | 8.829 | 1 | 365 | 10.1009 | 0.27941 | 10 | 0.38028
51333 | 6.93 | 1 | 365 | 7.9283 | 0.76671 | 8 | 0.69502
37509 | 8.375 | 1 | 365 | 9.5815 | 0.7224 | 10 | 0.30387
48883 | 6 | 1 | 365 | 6.8643 | 0.57724 | 7 | 0.44158
47713 | 9.156 | 1 | 365 | 10.475 | 0.40087 | 10 | 0.87584
43652 | 6.4 | 1 | 365 | 7.322 | 0.94906 | 8 | 0.27101
59598 | 30.525 | 0.9 | 365 | 31.4301 | 0.21804 | 31 | 0.64812
42462 | 6.25 | 1 | 365 | 7.1504 | 0.43462 | 7 | 0.58497
49767 | 24.96 | 1 | 365 | 28.5556 | 0.60132 | 29 | 0.15696
49296 | 9.4 | 1 | 365 | 10.7541 | 0.23768 | 10 | 0.9918
56152 | 7.8 | 1 | 365 | 8.9236 | 0.75041 | 9 | 0.67405
56359 | 11.7 | 1 | 365 | 13.3855 | 0.12562 | 13 | 0.51107
57741 | 9.9 | 1 | 365 | 11.3262 | 0.95245 | 12 | 0.2786
59473 | 14.79 | 1 | 365 | 16.9206 | 0.7229 | 17 | 0.64348
38445 | 8.502 | 1 | 365 | 9.7268 | 0.15795 | 9 | 0.88471
51326 | 11.97 | 1 | 365 | 13.6944 | 0.051594 | 13 | 0.74594
51346 | 10.08 | 1 | 365 | 11.5321 | 0.56976 | 12 | 0.10185
51347 | 11.97 | 1 | 365 | 13.6944 | 0.051594 | 13 | 0.74594
51348 | 11.34 | 1 | 365 | 12.9736 | 0.89098 | 13 | 0.86458
51349 | 9.45 | 1 | 365 | 10.8113 | 0.40915 | 11 | 0.22048
51378 | 10.08 | 1 | 365 | 11.5321 | 0.56976 | 12 | 0.10185
37465 | 5.886 | 1 | 365 | 6.7339 | 0.18627 | 6 | 0.92019
37505 | 6.4 | 1 | 365 | 7.322 | 0.94906 | 8 | 0.27101
50751 | 2.616 | 1 | 365 | 2.9929 | 0.97168 | 3 | 0.96453
44431 | 24.885 | 1 | 365 | 28.4698 | 0.3441 | 28 | 0.81394
48045 | 5 | 1 | 365 | 5.7203 | 0.1477 | 5 | 0.86798
50177 | 6.9 | 1 | 365 | 7.894 | 0.66383 | 8 | 0.55781
45509 | 9.8 | 1 | 365 | 11.2117 | 0.60949 | 11 | 0.82124
47834 | 24.3 | 1 | 365 | 27.8006 | 0.33782 | 28 | 0.13838
50833 | 13.86 | 1 | 365 | 15.8566 | 0.53342 | 16 | 0.39004
47403 | 15.12 | 1 | 365 | 17.2981 | 0.85464 | 18 | 0.15277
51020 | 7.5 | 1 | 365 | 8.5804 | 0.72155 | 9 | 0.30197
49496 | 12 | 1 | 365 | 13.7287 | 0.15448 | 13 | 0.88315
50548 | 7.28 | 1 | 365 | 8.3287 | 0.96705 | 9 | 0.29578
50545 | 13.2 | 1 | 365 | 15.1015 | 0.26993 | 15 | 0.37147
50933 | 4.725 | 1 | 365 | 5.4057 | 0.20458 | 5 | 0.61024
45807 | 7.56 | 1 | 365 | 8.6491 | 0.92732 | 9 | 0.57639
49141 | 8.5 | 1 | 365 | 9.7245 | 0.15109 | 9 | 0.87557
49112 | 12.285 | 1 | 365 | 14.0547 | 0.1319 | 14 | 0.18663
44854 | 5.3 | 1 | 365 | 6.0635 | 0.17656 | 6 | 0.24006
46921 | 13.52 | 1 | 365 | 15.4676 | 0.36738 | 15 | 0.83502
47075 | 6.24 | 1 | 365 | 7.1389 | 0.40033 | 7 | 0.53924
46686 | 8.32 | 1 | 365 | 9.5185 | 0.53377 | 10 | 0.052319
46785 | 21.2 | 1 | 365 | 24.254 | 0.70625 | 24 | 0.96024
46743 | 3.71 | 1 | 365 | 4.2444 | 0.72359 | 4 | 0.96804
46682 | 10.6 | 1 | 365 | 12.127 | 0.35312 | 12 | 0.48012
46970 | 7.95 | 1 | 365 | 9.0952 | 0.26484 | 9 | 0.36009
57778 | 9.54 | 1 | 365 | 10.9143 | 0.71781 | 11 | 0.63211
57469 | 10.07 | 1 | 365 | 11.5206 | 0.53547 | 12 | 0.056112
57786 | 7.42 | 1 | 365 | 8.4889 | 0.44719 | 8 | 0.93608
57801 | 4.5 | 1 | 365 | 5.1483 | 0.43293 | 5 | 0.58118
57890 | 10.8 | 1 | 365 | 12.3558 | 0.039032 | 12 | 0.39484
57969 | 9.9 | 1 | 365 | 11.3262 | 0.95245 | 12 | 0.2786
58006 | 13.5 | 1 | 365 | 15.4448 | 0.29879 | 15 | 0.74355
57792 | 3 | 1 | 365 | 3.4322 | 0.28862 | 3 | 0.72079
39907 | 9.755 | 1 | 365 | 11.1603 | 0.45516 | 11 | 0.61543
44377 | 6.76 | 1 | 365 | 7.7338 | 0.18369 | 7 | 0.91751
43226 | 3.975 | 1 | 365 | 4.5476 | 0.63242 | 5 | 0.18004
44969 | 7.395 | 1 | 365 | 8.4603 | 0.36145 | 8 | 0.82174
44617 | 8.25 | 1 | 365 | 9.4385 | 0.29371 | 9 | 0.73217
45116 | 5.035 | 1 | 365 | 5.7603 | 0.26773 | 6 | 0.028056
47565 | 3.18 | 1 | 365 | 3.6381 | 0.90594 | 4 | 0.54404
55792 | 5.72 | 1 | 365 | 6.544 | 0.61697 | 7 | 0.16097
55793 | 4.68 | 1 | 365 | 5.3542 | 0.050247 | 5 | 0.40443
55795 | 9.36 | 1 | 365 | 10.7084 | 0.10049 | 10 | 0.80886
55826 | 8.32 | 1 | 365 | 9.5185 | 0.53377 | 10 | 0.052319
55827 | 8.64 | 1 | 365 | 9.8846 | 0.63123 | 10 | 0.51587
55830 | 4.42 | 1 | 365 | 5.0567 | 0.15857 | 5 | 0.21529
55831 | 8.58 | 1 | 365 | 9.816 | 0.42545 | 10 | 0.24145
55835 | 11.7 | 1 | 365 | 13.3855 | 0.12562 | 13 | 0.51107
55836 | 5.72 | 1 | 365 | 6.544 | 0.61697 | 7 | 0.16097
55842 | 6.75 | 1 | 365 | 7.7224 | 0.1494 | 7 | 0.87177
55882 | 8.32 | 1 | 365 | 9.5185 | 0.53377 | 10 | 0.052319
55883 | 10.4 | 1 | 365 | 11.8982 | 0.66722 | 12 | 0.5654
55884 | 4.68 | 1 | 365 | 5.3542 | 0.050247 | 5 | 0.40443
55888 | 13 | 1 | 365 | 14.8727 | 0.58402 | 15 | 0.45675
55961 | 8.1 | 1 | 365 | 9.2669 | 0.77927 | 10 | 0.046128
55963 | 9.36 | 1 | 365 | 10.7084 | 0.10049 | 10 | 0.80886
55964 | 9.36 | 1 | 365 | 10.7084 | 0.10049 | 10 | 0.80886
55965 | 4.68 | 1 | 365 | 5.3542 | 0.050247 | 5 | 0.40443
55973 | 2.34 | 1 | 365 | 2.6771 | 0.025124 | 2 | 0.70221
55976 | 8.06 | 1 | 365 | 9.2211 | 0.64209 | 9 | 0.86318
55977 | 9.36 | 1 | 365 | 10.7084 | 0.10049 | 10 | 0.80886
55978 | 8.06 | 1 | 365 | 9.2211 | 0.64209 | 9 | 0.86318
55988 | 10.14 | 1 | 365 | 11.6007 | 0.77554 | 12 | 0.37626
56192 | 7.28 | 1 | 365 | 8.3287 | 0.96705 | 9 | 0.29578
56200 | 6.24 | 1 | 365 | 7.1389 | 0.40033 | 7 | 0.53924
56209 | 8.32 | 1 | 365 | 9.5185 | 0.53377 | 10 | 0.052319
56213 | 6.24 | 1 | 365 | 7.1389 | 0.40033 | 7 | 0.53924
56214 | 7.28 | 1 | 365 | 8.3287 | 0.96705 | 9 | 0.29578
56217 | 8.84 | 1 | 365 | 10.1135 | 0.31713 | 10 | 0.43059
56223 | 5.72 | 1 | 365 | 6.544 | 0.61697 | 7 | 0.16097
56231 | 3.38 | 1 | 365 | 3.8669 | 0.59185 | 4 | 0.45875
56233 | 12.42 | 1 | 365 | 14.2092 | 0.59489 | 14 | 0.80406
56247 | 5.98 | 1 | 365 | 6.8415 | 0.50865 | 7 | 0.3501
56248 | 12.74 | 1 | 365 | 14.5753 | 0.69234 | 15 | 0.26761
56249 | 9.62 | 1 | 365 | 11.0058 | 0.99217 | 11 | 0.99799
56250 | 3.64 | 1 | 365 | 4.1644 | 0.48353 | 4 | 0.64789
56251 | 3.12 | 1 | 365 | 3.5695 | 0.70016 | 4 | 0.26962
56252 | 2.08 | 1 | 365 | 2.3796 | 0.13344 | 2 | 0.51308
56651 | 6.76 | 1 | 365 | 7.7338 | 0.18369 | 7 | 0.91751
56654 | 10.66 | 1 | 365 | 12.1956 | 0.5589 | 12 | 0.75453
56656 | 4.32 | 1 | 365 | 4.9423 | 0.81561 | 5 | 0.75793
56660 | 9.36 | 1 | 365 | 10.7084 | 0.10049 | 10 | 0.80886
56684 | 2.86 | 1 | 365 | 3.272 | 0.80848 | 4 | 0.080485
56692 | 4.68 | 1 | 365 | 5.3542 | 0.050247 | 5 | 0.40443
56696 | 4.42 | 1 | 365 | 5.0567 | 0.15857 | 5 | 0.21529
56698 | 4.16 | 1 | 365 | 4.7593 | 0.26689 | 5 | 0.026159
56700 | 12.48 | 1 | 365 | 14.2778 | 0.80066 | 15 | 0.078478
57303 | 3.99 | 1 | 365 | 4.5648 | 0.68386 | 5 | 0.24865
57312 | 4.42 | 1 | 365 | 5.0567 | 0.15857 | 5 | 0.21529
47910 | 10.45 | 1 | 365 | 11.9554 | 0.83869 | 12 | 0.79408
57325 | 4.68 | 1 | 365 | 5.3542 | 0.050247 | 5 | 0.40443
57326 | 9.1 | 1 | 365 | 10.4109 | 0.20881 | 10 | 0.61972
47302 | 6.76 | 1 | 365 | 7.7338 | 0.18369 | 7 | 0.91751
57329 | 4.42 | 1 | 365 | 5.0567 | 0.15857 | 5 | 0.21529
57331 | 5.2 | 1 | 365 | 5.9491 | 0.83361 | 6 | 0.7827
57332 | 7.02 | 1 | 365 | 8.0313 | 0.075371 | 8 | 0.10664
48567 | 7.95 | 1 | 365 | 9.0952 | 0.26484 | 9 | 0.36009
57333 | 8.58 | 1 | 365 | 9.816 | 0.42545 | 10 | 0.24145
57336 | 5.98 | 1 | 365 | 6.8415 | 0.50865 | 7 | 0.3501
57362 | 5.04 | 1 | 365 | 5.766 | 0.28488 | 6 | 0.050924
57439 | 5.2 | 1 | 365 | 5.9491 | 0.83361 | 6 | 0.7827
57440 | 9.88 | 1 | 365 | 11.3033 | 0.88386 | 12 | 0.18713
57442 | 7.8 | 1 | 365 | 8.9236 | 0.75041 | 9 | 0.67405
57443 | 13 | 1 | 365 | 14.8727 | 0.58402 | 15 | 0.45675
57444 | 5.2 | 1 | 365 | 5.9491 | 0.83361 | 6 | 0.7827
57445 | 7.02 | 1 | 365 | 8.0313 | 0.075371 | 8 | 0.10664
57446 | 8.91 | 1 | 365 | 10.1935 | 0.5572 | 10 | 0.75074
57447 | 11.96 | 1 | 365 | 13.6829 | 0.017298 | 13 | 0.70021
57448 | 6.24 | 1 | 365 | 7.1389 | 0.40033 | 7 | 0.53924
57450 | 7.02 | 1 | 365 | 8.0313 | 0.075371 | 8 | 0.10664
57451 | 5.46 | 1 | 365 | 6.2465 | 0.72529 | 6 | 0.97183
57453 | 4.16 | 1 | 365 | 4.7593 | 0.26689 | 5 | 0.026159
57454 | 7.54 | 1 | 365 | 8.6262 | 0.85873 | 9 | 0.48491
57455 | 9.88 | 1 | 365 | 11.3033 | 0.88386 | 12 | 0.18713
57456 | 5.46 | 1 | 365 | 6.2465 | 0.72529 | 6 | 0.97183
57457 | 6.76 | 1 | 365 | 7.7338 | 0.18369 | 7 | 0.91751
57459 | 4.42 | 1 | 365 | 5.0567 | 0.15857 | 5 | 0.21529
58289 | 7.28 | 1 | 365 | 8.3287 | 0.96705 | 9 | 0.29578
58294 | 4.16 | 1 | 365 | 4.7593 | 0.26689 | 5 | 0.026159
58298 | 3.64 | 1 | 365 | 4.1644 | 0.48353 | 4 | 0.64789
58301 | 9.88 | 1 | 365 | 11.3033 | 0.88386 | 12 | 0.18713
58302 | 7.54 | 1 | 365 | 8.6262 | 0.85873 | 9 | 0.48491
48379 | 9.805 | 1 | 365 | 11.2175 | 0.62664 | 11 | 0.84411
58303 | 4.16 | 1 | 365 | 4.7593 | 0.26689 | 5 | 0.026159
58314 | 7.54 | 1 | 365 | 8.6262 | 0.85873 | 9 | 0.48491
58315 | 11.18 | 1 | 365 | 12.7905 | 0.34226 | 13 | 0.1328
58316 | 10.14 | 1 | 365 | 11.6007 | 0.77554 | 12 | 0.37626
58317 | 5.46 | 1 | 365 | 6.2465 | 0.72529 | 6 | 0.97183
58319 | 10.92 | 1 | 365 | 12.4931 | 0.45058 | 12 | 0.94367
58320 | 5.72 | 1 | 365 | 6.544 | 0.61697 | 7 | 0.16097
58321 | 7.02 | 1 | 365 | 8.0313 | 0.075371 | 8 | 0.10664
58332 | 9.1 | 1 | 365 | 10.4109 | 0.20881 | 10 | 0.61972
58333 | 3.64 | 1 | 365 | 4.1644 | 0.48353 | 4 | 0.64789
58337 | 4.68 | 1 | 365 | 5.3542 | 0.050247 | 5 | 0.40443
58382 | 5.83 | 1 | 365 | 6.6698 | 0.99422 | 7 | 0.66406
58383 | 11.96 | 1 | 365 | 13.6829 | 0.017298 | 13 | 0.70021
47944 | 11.275 | 1 | 365 | 12.8992 | 0.66806 | 13 | 0.56729
58384 | 11.18 | 1 | 365 | 12.7905 | 0.34226 | 13 | 0.1328
58385 | 7.28 | 1 | 365 | 8.3287 | 0.96705 | 9 | 0.29578
58386 | 3.38 | 1 | 365 | 3.8669 | 0.59185 | 4 | 0.45875
48089 | 7.425 | 1 | 365 | 8.4946 | 0.46433 | 8 | 0.95895
48157 | 7.155 | 1 | 365 | 8.1857 | 0.53836 | 8 | 0.72408
58389 | 4.68 | 1 | 365 | 5.3542 | 0.050247 | 5 | 0.40443
58390 | 6.76 | 1 | 365 | 7.7338 | 0.18369 | 7 | 0.91751
58391 | 7.02 | 1 | 365 | 8.0313 | 0.075371 | 8 | 0.10664
58392 | 4.16 | 1 | 365 | 4.7593 | 0.26689 | 5 | 0.026159
58394 | 10.92 | 1 | 365 | 12.4931 | 0.45058 | 12 | 0.94367
58395 | 4.16 | 1 | 365 | 4.7593 | 0.26689 | 5 | 0.026159
58396 | 3.64 | 1 | 365 | 4.1644 | 0.48353 | 4 | 0.64789
58398 | 5.98 | 1 | 365 | 6.8415 | 0.50865 | 7 | 0.3501
56421 | 9.25 | 1 | 365 | 10.5825 | 0.72325 | 11 | 0.30576
56422 | 5.865 | 1 | 365 | 6.7099 | 0.11425 | 6 | 0.82414
58400 | 6.27 | 1 | 365 | 7.1732 | 0.50322 | 7 | 0.67645
58401 | 7.8 | 1 | 365 | 8.9236 | 0.75041 | 9 | 0.67405
58402 | 4.32 | 1 | 365 | 4.9423 | 0.81561 | 5 | 0.75793
43434 | 5.1 | 1 | 365 | 5.8347 | 0.49065 | 6 | 0.32534
58404 | 10.14 | 1 | 365 | 11.6007 | 0.77554 | 12 | 0.37626
58953 | 3.64 | 1 | 365 | 4.1644 | 0.48353 | 4 | 0.64789
50910 | 6 | 1 | 365 | 6.8643 | 0.57724 | 7 | 0.44158
58955 | 6.24 | 1 | 365 | 7.1389 | 0.40033 | 7 | 0.53924
50614 | 5.4 | 1 | 365 | 6.1779 | 0.51952 | 6 | 0.69742
57024 | 7.8 | 1 | 365 | 8.9236 | 0.75041 | 9 | 0.67405
58957 | 6.5 | 1 | 365 | 7.4364 | 0.29201 | 7 | 0.72837
42999 | 7.95 | 1 | 365 | 9.0952 | 0.26484 | 9 | 0.36009
57025 | 3.3 | 1 | 365 | 3.7754 | 0.31748 | 4 | 0.092867
58960 | 7.54 | 1 | 365 | 8.6262 | 0.85873 | 9 | 0.48491
42988 | 9.805 | 1 | 365 | 11.2175 | 0.62664 | 11 | 0.84411
43017 | 6.325 | 1 | 365 | 7.2362 | 0.69184 | 7 | 0.92799
43150 | 4.24 | 1 | 365 | 4.8508 | 0.54125 | 5 | 0.39205
57653 | 3 | 1 | 365 | 3.4322 | 0.28862 | 3 | 0.72079
43139 | 9.275 | 1 | 365 | 10.6111 | 0.80898 | 11 | 0.4201
43218 | 9.9 | 1 | 365 | 11.3262 | 0.95245 | 12 | 0.2786
43197 | 11 | 1 | 365 | 12.5846 | 0.72494 | 13 | 0.30956
43211 | 6.325 | 1 | 365 | 7.2362 | 0.69184 | 7 | 0.92799
43231 | 7.425 | 1 | 365 | 8.4946 | 0.46433 | 8 | 0.95895
58961 | 6.24 | 1 | 365 | 7.1389 | 0.40033 | 7 | 0.53924
57668 | 10.8 | 1 | 365 | 12.3558 | 0.039032 | 12 | 0.39484
55517 | 2.915 | 1 | 365 | 3.3349 | 0.99711 | 4 | 0.33203
44280 | 17.94 | 1 | 365 | 20.5244 | 0.52595 | 21 | 0.050312
58964 | 5.46 | 1 | 365 | 6.2465 | 0.72529 | 6 | 0.97183
57718 | 5.1 | 1 | 365 | 5.8347 | 0.49065 | 6 | 0.32534
56323 | 8.06 | 1 | 365 | 9.2211 | 0.64209 | 9 | 0.86318
58965 | 9.62 | 1 | 365 | 11.0058 | 0.99217 | 11 | 0.99799
56324 | 11.275 | 1 | 365 | 12.8992 | 0.66806 | 13 | 0.56729
58966 | 5.98 | 1 | 365 | 6.8415 | 0.50865 | 7 | 0.3501
56325 | 3.975 | 1 | 365 | 4.5476 | 0.63242 | 5 | 0.18004
58967 | 7.54 | 1 | 365 | 8.6262 | 0.85873 | 9 | 0.48491
56326 | 10.6 | 1 | 365 | 12.127 | 0.35312 | 12 | 0.48012
58971 | 7.28 | 1 | 365 | 8.3287 | 0.96705 | 9 | 0.29578
56334 | 5.3 | 1 | 365 | 6.0635 | 0.17656 | 6 | 0.24006
56335 | 10.6 | 1 | 365 | 12.127 | 0.35312 | 12 | 0.48012
58972 | 4.16 | 1 | 365 | 4.7593 | 0.26689 | 5 | 0.026159
56386 | 6.24 | 1 | 365 | 7.1389 | 0.40033 | 7 | 0.53924
56388 | 12.48 | 1 | 365 | 14.2778 | 0.80066 | 15 | 0.078478
58973 | 9.36 | 1 | 365 | 10.7084 | 0.10049 | 10 | 0.80886
56393 | 7.95 | 1 | 365 | 9.0952 | 0.26484 | 9 | 0.36009
58974 | 3.64 | 1 | 365 | 4.1644 | 0.48353 | 4 | 0.64789
56394 | 2.65 | 1 | 365 | 3.0317 | 0.088281 | 3 | 0.12003
58977 | 2.6 | 1 | 365 | 2.9745 | 0.9168 | 3 | 0.89135
56395 | 9.275 | 1 | 365 | 10.6111 | 0.80898 | 11 | 0.4201
56571 | 6.625 | 1 | 365 | 7.5794 | 0.7207 | 8 | 0.30007
58978 | 7.54 | 1 | 365 | 8.6262 | 0.85873 | 9 | 0.48491
56573 | 2.65 | 1 | 365 | 3.0317 | 0.088281 | 3 | 0.12003
58979 | 9.1 | 1 | 365 | 10.4109 | 0.20881 | 10 | 0.61972
56575 | 5.83 | 1 | 365 | 6.6698 | 0.99422 | 7 | 0.66406
56577 | 8.215 | 1 | 365 | 9.3984 | 0.17367 | 9 | 0.57209
58992 | 11.44 | 1 | 365 | 13.088 | 0.23394 | 13 | 0.32194
56578 | 6.89 | 1 | 365 | 7.8825 | 0.62953 | 8 | 0.51208
58994 | 6.21 | 1 | 365 | 7.1046 | 0.29744 | 7 | 0.40203
56582 | 5.3 | 1 | 365 | 6.0635 | 0.17656 | 6 | 0.24006
58995 | 10.14 | 1 | 365 | 11.6007 | 0.77554 | 12 | 0.37626
56583 | 6.36 | 1 | 365 | 7.2762 | 0.81187 | 8 | 0.088071
56584 | 7.42 | 1 | 365 | 8.4889 | 0.44719 | 8 | 0.93608
58997 | 10.92 | 1 | 365 | 12.4931 | 0.45058 | 12 | 0.94367
56662 | 6.76 | 1 | 365 | 7.7338 | 0.18369 | 7 | 0.91751
58998 | 12.22 | 1 | 365 | 13.9804 | 0.90898 | 14 | 0.88934
56666 | 11.44 | 1 | 365 | 13.088 | 0.23394 | 13 | 0.32194
58999 | 4.68 | 1 | 365 | 5.3542 | 0.050247 | 5 | 0.40443
56668 | 4.505 | 1 | 365 | 5.154 | 0.45008 | 5 | 0.60405
59000 | 3.64 | 1 | 365 | 4.1644 | 0.48353 | 4 | 0.64789
56671 | 3.18 | 1 | 365 | 3.6381 | 0.90594 | 4 | 0.54404
56673 | 4.77 | 1 | 365 | 5.4571 | 0.35891 | 5 | 0.81605
59001 | 9.975 | 1 | 365 | 11.412 | 0.20966 | 11 | 0.62162
59004 | 5.98 | 1 | 365 | 6.8415 | 0.50865 | 7 | 0.3501
59005 | 6.76 | 1 | 365 | 7.7338 | 0.18369 | 7 | 0.91751
59006 | 11.44 | 1 | 365 | 13.088 | 0.23394 | 13 | 0.32194
59008 | 3.12 | 1 | 365 | 3.5695 | 0.70016 | 4 | 0.26962
59009 | 4.94 | 1 | 365 | 5.6516 | 0.94193 | 6 | 0.59356
59010 | 4.68 | 1 | 365 | 5.3542 | 0.050247 | 5 | 0.40443
59011 | 11.7 | 1 | 365 | 13.3855 | 0.12562 | 13 | 0.51107
59013 | 8.06 | 1 | 365 | 9.2211 | 0.64209 | 9 | 0.86318
59014 | 7.29 | 1 | 365 | 8.3402 | 0.0013466 | 8 | 0.34151
38031 | 5.72 | 1 | 365 | 6.544 | 0.61697 | 7 | 0.16097
59016 | 10.4 | 1 | 365 | 11.8982 | 0.66722 | 12 | 0.5654
59017 | 9.99 | 1 | 365 | 11.4291 | 0.2611 | 11 | 0.69022
59018 | 6.24 | 1 | 365 | 7.1389 | 0.40033 | 7 | 0.53924
59020 | 12.48 | 1 | 365 | 14.2778 | 0.80066 | 15 | 0.078478
59012 | 13.26 | 1 | 365 | 15.1702 | 0.4757 | 15 | 0.64588
59023 | 13.26 | 1 | 365 | 15.1702 | 0.4757 | 15 | 0.64588
59024 | 13.26 | 1 | 365 | 15.1702 | 0.4757 | 15 | 0.64588
59025 | 10.14 | 1 | 365 | 11.6007 | 0.77554 | 12 | 0.37626
58968 | 6.5 | 1 | 365 | 7.4364 | 0.29201 | 7 | 0.72837
59026 | 10.26 | 1 | 365 | 11.738 | 0.18708 | 11 | 0.92509
59015 | 7.54 | 1 | 365 | 8.6262 | 0.85873 | 9 | 0.48491
59027 | 6.75 | 1 | 365 | 7.7224 | 0.1494 | 7 | 0.87177
59030 | 6.5 | 1 | 365 | 7.4364 | 0.29201 | 7 | 0.72837
59032 | 9.72 | 1 | 365 | 11.1202 | 0.33513 | 11 | 0.45535
59040 | 3.12 | 1 | 365 | 3.5695 | 0.70016 | 4 | 0.26962
59041 | 3.78 | 1 | 365 | 4.3245 | 0.96366 | 5 | 0.28819
55572 | 3.9 | 1 | 365 | 4.4618 | 0.37521 | 4 | 0.83702
55791 | 4.35 | 1 | 365 | 4.9766 | 0.9185 | 5 | 0.89514
55797 | 4.68 | 1 | 365 | 5.3542 | 0.050247 | 5 | 0.40443
55834 | 13.34 | 1 | 365 | 15.2617 | 0.75006 | 16 | 0.011771
55975 | 6.36 | 1 | 365 | 7.2762 | 0.81187 | 8 | 0.088071
56649 | 9.36 | 1 | 365 | 10.7084 | 0.10049 | 10 | 0.80886
56658 | 4.68 | 1 | 365 | 5.3542 | 0.050247 | 5 | 0.40443
56689 | 5.46 | 1 | 365 | 6.2465 | 0.72529 | 6 | 0.97183
55897 | 3.445 | 1 | 365 | 3.9413 | 0.81477 | 4 | 0.75604
27093 | 983.84 | 0.9 | 365 | 1013.0112 | 0.70677 | 1013 | 0.71802
55527 | 2.835 | 1 | 365 | 3.2434 | 0.72275 | 3 | 0.96614
55423 | 6.24 | 1 | 365 | 7.1389 | 0.40033 | 7 | 0.53924
55898 | 8.32 | 1 | 365 | 9.5185 | 0.53377 | 10 | 0.052319
48305 | 3.6 | 1 | 365 | 4.1186 | 0.34634 | 4 | 0.46495
55899 | 9.805 | 1 | 365 | 11.2175 | 0.62664 | 11 | 0.84411
56790 | 3.6 | 1 | 365 | 4.1186 | 0.34634 | 4 | 0.46495
55901 | 5.83 | 1 | 365 | 6.6698 | 0.99422 | 7 | 0.66406
55902 | 5.035 | 1 | 365 | 5.7603 | 0.26773 | 6 | 0.028056
58709 | 6.84 | 1 | 365 | 7.8253 | 0.45805 | 8 | 0.2834
55904 | 7.54 | 1 | 365 | 8.6262 | 0.85873 | 9 | 0.48491
58711 | 7.2 | 1 | 365 | 8.2372 | 0.69269 | 8 | 0.92989
55905 | 10.6 | 1 | 365 | 12.127 | 0.35312 | 12 | 0.48012
58809 | 7.2 | 1 | 365 | 8.2372 | 0.69269 | 8 | 0.92989
49725 | 3.84 | 1 | 365 | 4.3932 | 0.16943 | 4 | 0.56261
58730 | 6.24 | 1 | 365 | 7.1389 | 0.40033 | 7 | 0.53924
55986 | 8.48 | 1 | 365 | 9.7016 | 0.082499 | 9 | 0.78409
58604 | 10.865 | 1 | 365 | 12.4302 | 0.26195 | 12 | 0.69212
56042 | 9.54 | 1 | 365 | 10.9143 | 0.71781 | 11 | 0.63211
46032 | 6.867 | 1 | 365 | 7.8562 | 0.55065 | 8 | 0.40688
56078 | 10.6 | 1 | 365 | 12.127 | 0.35312 | 12 | 0.48012
45764 | 34.32 | 0.9 | 365 | 35.3376 | 0.93163 | 36 | 0.26923
56079 | 6.76 | 1 | 365 | 7.7338 | 0.18369 | 7 | 0.91751
56080 | 7.54 | 1 | 365 | 8.6262 | 0.85873 | 9 | 0.48491
44573 | 11.44 | 1 | 365 | 13.088 | 0.23394 | 13 | 0.32194
56084 | 9.1 | 1 | 365 | 10.4109 | 0.20881 | 10 | 0.61972
58677 | 40.32 | 0.9 | 365 | 41.5155 | 0.45115 | 41 | 0.96665
56086 | 8.58 | 1 | 365 | 9.816 | 0.42545 | 10 | 0.24145
58798 | 4.42 | 1 | 365 | 5.0567 | 0.15857 | 5 | 0.21529
56088 | 12.74 | 1 | 365 | 14.5753 | 0.69234 | 15 | 0.26761
50650 | 10.4 | 1 | 365 | 11.8982 | 0.66722 | 12 | 0.5654
56089 | 8.06 | 1 | 365 | 9.2211 | 0.64209 | 9 | 0.86318
59131 | 2.34 | 1 | 365 | 2.6771 | 0.025124 | 2 | 0.70221
56099 | 13.26 | 1 | 365 | 15.1702 | 0.4757 | 15 | 0.64588
51071 | 10.07 | 1 | 365 | 11.5206 | 0.53547 | 12 | 0.056112
56100 | 9.36 | 1 | 365 | 10.7084 | 0.10049 | 10 | 0.80886
56103 | 9.1 | 1 | 365 | 10.4109 | 0.20881 | 10 | 0.61972
51175 | 10.6 | 1 | 365 | 12.127 | 0.35312 | 12 | 0.48012
56104 | 10.14 | 1 | 365 | 11.6007 | 0.77554 | 12 | 0.37626
51439 | 10.6 | 1 | 365 | 12.127 | 0.35312 | 12 | 0.48012
56107 | 6.76 | 1 | 365 | 7.7338 | 0.18369 | 7 | 0.91751
43238 | 9.01 | 1 | 365 | 10.3079 | 0.90016 | 11 | 0.2081
56108 | 6.76 | 1 | 365 | 7.7338 | 0.18369 | 7 | 0.91751
57640 | 11.25 | 1 | 365 | 12.8706 | 0.58232 | 13 | 0.45295
56110 | 5.98 | 1 | 365 | 6.8415 | 0.50865 | 7 | 0.3501
56111 | 10.4 | 1 | 365 | 11.8982 | 0.66722 | 12 | 0.5654
57805 | 13.515 | 1 | 365 | 15.4619 | 0.35023 | 15 | 0.81215
56163 | 10.56 | 1 | 365 | 12.0812 | 0.21594 | 12 | 0.29717
55454 | 12.5 | 1 | 365 | 14.3007 | 0.86925 | 15 | 0.16995
56166 | 12.925 | 1 | 365 | 14.7869 | 0.3268 | 15 | 0.11373
56168 | 10.4 | 1 | 365 | 11.8982 | 0.66722 | 12 | 0.5654
56169 | 11.96 | 1 | 365 | 13.6829 | 0.017298 | 13 | 0.70021
56170 | 10.23 | 1 | 365 | 11.7037 | 0.084194 | 11 | 0.78789
56676 | 10.07 | 1 | 365 | 11.5206 | 0.53547 | 12 | 0.056112
56677 | 4.24 | 1 | 365 | 4.8508 | 0.54125 | 5 | 0.39205
56679 | 5.83 | 1 | 365 | 6.6698 | 0.99422 | 7 | 0.66406
56681 | 3.975 | 1 | 365 | 4.5476 | 0.63242 | 5 | 0.18004
55498 | 12.75 | 1 | 365 | 14.5867 | 0.72664 | 15 | 0.31335
56683 | 6.625 | 1 | 365 | 7.5794 | 0.7207 | 8 | 0.30007
55500 | 10.455 | 1 | 365 | 11.9611 | 0.85584 | 12 | 0.81695
56881 | 7.42 | 1 | 365 | 8.4889 | 0.44719 | 8 | 0.93608
56882 | 6.24 | 1 | 365 | 7.1389 | 0.40033 | 7 | 0.53924
56116 | 10.5 | 1 | 365 | 12.0126 | 0.01017 | 12 | 0.022758
56256 | 12.75 | 1 | 365 | 14.5867 | 0.72664 | 15 | 0.31335
56257 | 10.455 | 1 | 365 | 11.9611 | 0.85584 | 12 | 0.81695
56588 | 11.5 | 1 | 365 | 13.1566 | 0.43971 | 13 | 0.59635
57227 | 12.495 | 1 | 365 | 14.295 | 0.8521 | 15 | 0.14708
57235 | 10.25 | 1 | 365 | 11.7266 | 0.15278 | 11 | 0.87936
56883 | 8.745 | 1 | 365 | 10.0048 | 0.99133 | 10 | 0.9961
57449 | 13.5 | 1 | 365 | 15.4448 | 0.29879 | 15 | 0.74355
57549 | 11.22 | 1 | 365 | 12.8363 | 0.47944 | 13 | 0.31575
57550 | 13.5 | 1 | 365 | 15.4448 | 0.29879 | 15 | 0.74355
56884 | 5.035 | 1 | 365 | 5.7603 | 0.26773 | 6 | 0.028056
57590 | 11.7 | 1 | 365 | 13.3855 | 0.12562 | 13 | 0.51107
57636 | 11.5 | 1 | 365 | 13.1566 | 0.43971 | 13 | 0.59635
58717 | 9.1 | 1 | 365 | 10.4109 | 0.20881 | 10 | 0.61972
57638 | 10.5 | 1 | 365 | 12.0126 | 0.01017 | 12 | 0.022758
58340 | 12.25 | 1 | 365 | 14.0147 | 0.011865 | 14 | 0.026551
56886 | 5.035 | 1 | 365 | 5.7603 | 0.26773 | 6 | 0.028056
56889 | 3.445 | 1 | 365 | 3.9413 | 0.81477 | 4 | 0.75604
56952 | 5.035 | 1 | 365 | 5.7603 | 0.26773 | 6 | 0.028056
57002 | 12.32 | 1 | 365 | 14.0948 | 0.25193 | 14 | 0.3467
57003 | 7.02 | 1 | 365 | 8.0313 | 0.075371 | 8 | 0.10664
57004 | 9.88 | 1 | 365 | 11.3033 | 0.88386 | 12 | 0.18713
57005 | 10.4 | 1 | 365 | 11.8982 | 0.66722 | 12 | 0.5654
57006 | 10.66 | 1 | 365 | 12.1956 | 0.5589 | 12 | 0.75453
57007 | 5.3 | 1 | 365 | 6.0635 | 0.17656 | 6 | 0.24006
57078 | 2.915 | 1 | 365 | 3.3349 | 0.99711 | 4 | 0.33203
57088 | 7.28 | 1 | 365 | 8.3287 | 0.96705 | 9 | 0.29578
57216 | 9.275 | 1 | 365 | 10.6111 | 0.80898 | 11 | 0.4201
57218 | 8.745 | 1 | 365 | 10.0048 | 0.99133 | 10 | 0.9961
57291 | 10.6 | 1 | 365 | 12.127 | 0.35312 | 12 | 0.48012
57293 | 6.36 | 1 | 365 | 7.2762 | 0.81187 | 8 | 0.088071
57297 | 10.6 | 1 | 365 | 12.127 | 0.35312 | 12 | 0.48012
57463 | 5.3 | 1 | 365 | 6.0635 | 0.17656 | 6 | 0.24006
57465 | 3.975 | 1 | 365 | 4.5476 | 0.63242 | 5 | 0.18004
57466 | 12.1 | 1 | 365 | 13.8431 | 0.49743 | 14 | 0.34051
57527 | 4.77 | 1 | 365 | 5.4571 | 0.35891 | 5 | 0.81605
57528 | 3.64 | 1 | 365 | 4.1644 | 0.48353 | 4 | 0.64789
57529 | 4.77 | 1 | 365 | 5.4571 | 0.35891 | 5 | 0.81605
57530 | 4.68 | 1 | 365 | 5.3542 | 0.050247 | 5 | 0.40443
57531 | 5.83 | 1 | 365 | 6.6698 | 0.99422 | 7 | 0.66406
57532 | 7.42 | 1 | 365 | 8.4889 | 0.44719 | 8 | 0.93608
57535 | 6.44 | 1 | 365 | 7.3677 | 0.086238 | 7 | 0.45396
57537 | 4.24 | 1 | 365 | 4.8508 | 0.54125 | 5 | 0.39205
57538 | 6.625 | 1 | 365 | 7.5794 | 0.7207 | 8 | 0.30007
57541 | 6.6 | 1 | 365 | 7.5508 | 0.63496 | 8 | 0.18573
57543 | 4.68 | 1 | 365 | 5.3542 | 0.050247 | 5 | 0.40443
57544 | 8.58 | 1 | 365 | 9.816 | 0.42545 | 10 | 0.24145
57554 | 3.445 | 1 | 365 | 3.9413 | 0.81477 | 4 | 0.75604
57559 | 6.24 | 1 | 365 | 7.1389 | 0.40033 | 7 | 0.53924
57561 | 3.975 | 1 | 365 | 4.5476 | 0.63242 | 5 | 0.18004
57562 | 5.3 | 1 | 365 | 6.0635 | 0.17656 | 6 | 0.24006
57564 | 5.565 | 1 | 365 | 6.3667 | 0.08539 | 6 | 0.45206
57566 | 4.77 | 1 | 365 | 5.4571 | 0.35891 | 5 | 0.81605
57571 | 4.77 | 1 | 365 | 5.4571 | 0.35891 | 5 | 0.81605
57733 | 4.68 | 1 | 365 | 5.3542 | 0.050247 | 5 | 0.40443
57734 | 5.2 | 1 | 365 | 5.9491 | 0.83361 | 6 | 0.7827
58206 | 9.275 | 1 | 365 | 10.6111 | 0.80898 | 11 | 0.4201
57735 | 7.685 | 1 | 365 | 8.7921 | 0.35601 | 9 | 0.14809
57736 | 5.3 | 1 | 365 | 6.0635 | 0.17656 | 6 | 0.24006
57737 | 7.685 | 1 | 365 | 8.7921 | 0.35601 | 9 | 0.14809
58207 | 6.095 | 1 | 365 | 6.973 | 0.90305 | 7 | 0.87607
57842 | 8.8 | 1 | 365 | 10.0677 | 0.17995 | 10 | 0.24764
57845 | 8.745 | 1 | 365 | 10.0048 | 0.99133 | 10 | 0.9961
57846 | 3.18 | 1 | 365 | 3.6381 | 0.90594 | 4 | 0.54404
57849 | 12.1 | 1 | 365 | 13.8431 | 0.49743 | 14 | 0.34051
58210 | 8.215 | 1 | 365 | 9.3984 | 0.17367 | 9 | 0.57209
58010 | 9.01 | 1 | 365 | 10.3079 | 0.90016 | 11 | 0.2081
58012 | 7.685 | 1 | 365 | 8.7921 | 0.35601 | 9 | 0.14809
58211 | 4.24 | 1 | 365 | 4.8508 | 0.54125 | 5 | 0.39205
58092 | 8.84 | 1 | 365 | 10.1135 | 0.31713 | 10 | 0.43059
58093 | 5.225 | 1 | 365 | 5.9777 | 0.91935 | 6 | 0.89704
58212 | 4.505 | 1 | 365 | 5.154 | 0.45008 | 5 | 0.60405
58216 | 8.58 | 1 | 365 | 9.816 | 0.42545 | 10 | 0.24145
58217 | 10.66 | 1 | 365 | 12.1956 | 0.5589 | 12 | 0.75453
58219 | 3.18 | 1 | 365 | 3.6381 | 0.90594 | 4 | 0.54404
58455 | 10.07 | 1 | 365 | 11.5206 | 0.53547 | 12 | 0.056112
58096 | 9.805 | 1 | 365 | 11.2175 | 0.62664 | 11 | 0.84411
58220 | 7.7 | 1 | 365 | 8.8092 | 0.40746 | 9 | 0.21669
58456 | 7.42 | 1 | 365 | 8.4889 | 0.44719 | 8 | 0.93608
58221 | 4.505 | 1 | 365 | 5.154 | 0.45008 | 5 | 0.60405
58097 | 8.215 | 1 | 365 | 9.3984 | 0.17367 | 9 | 0.57209
58460 | 13 | 1 | 365 | 14.8727 | 0.58402 | 15 | 0.45675
58222 | 7.155 | 1 | 365 | 8.1857 | 0.53836 | 8 | 0.72408
58545 | 10.4 | 1 | 365 | 11.8982 | 0.66722 | 12 | 0.5654
58305 | 10.07 | 1 | 365 | 11.5206 | 0.53547 | 12 | 0.056112
58099 | 5.035 | 1 | 365 | 5.7603 | 0.26773 | 6 | 0.028056
58306 | 7.54 | 1 | 365 | 8.6262 | 0.85873 | 9 | 0.48491
58307 | 8.215 | 1 | 365 | 9.3984 | 0.17367 | 9 | 0.57209
58546 | 9.88 | 1 | 365 | 11.3033 | 0.88386 | 12 | 0.18713
58308 | 5.98 | 1 | 365 | 6.8415 | 0.50865 | 7 | 0.3501
58547 | 9.01 | 1 | 365 | 10.3079 | 0.90016 | 11 | 0.2081
58548 | 3.445 | 1 | 365 | 3.9413 | 0.81477 | 4 | 0.75604
58309 | 5.83 | 1 | 365 | 6.6698 | 0.99422 | 7 | 0.66406
58165 | 8.58 | 1 | 365 | 9.816 | 0.42545 | 10 | 0.24145
58310 | 3.18 | 1 | 365 | 3.6381 | 0.90594 | 4 | 0.54404
58549 | 6.095 | 1 | 365 | 6.973 | 0.90305 | 7 | 0.87607
58550 | 6.89 | 1 | 365 | 7.8825 | 0.62953 | 8 | 0.51208
58160 | 5.72 | 1 | 365 | 6.544 | 0.61697 | 7 | 0.16097
58312 | 3.71 | 1 | 365 | 4.2444 | 0.72359 | 4 | 0.96804
58557 | 7.42 | 1 | 365 | 8.4889 | 0.44719 | 8 | 0.93608
58171 | 7.02 | 1 | 365 | 8.0313 | 0.075371 | 8 | 0.10664
58358 | 6.5 | 1 | 365 | 7.4364 | 0.29201 | 7 | 0.72837
58591 | 7.42 | 1 | 365 | 8.4889 | 0.44719 | 8 | 0.93608
58177 | 6.24 | 1 | 365 | 7.1389 | 0.40033 | 7 | 0.53924
58361 | 12.65 | 1 | 365 | 14.4723 | 0.38368 | 14 | 0.85599
58593 | 8.48 | 1 | 365 | 9.7016 | 0.082499 | 9 | 0.78409
58179 | 4.24 | 1 | 365 | 4.8508 | 0.54125 | 5 | 0.39205
58363 | 6.625 | 1 | 365 | 7.5794 | 0.7207 | 8 | 0.30007
58594 | 12.22 | 1 | 365 | 13.9804 | 0.90898 | 14 | 0.88934
58596 | 9.805 | 1 | 365 | 11.2175 | 0.62664 | 11 | 0.84411
58180 | 11.96 | 1 | 365 | 13.6829 | 0.017298 | 13 | 0.70021
58364 | 3.71 | 1 | 365 | 4.2444 | 0.72359 | 4 | 0.96804
58181 | 8.84 | 1 | 365 | 10.1135 | 0.31713 | 10 | 0.43059
58592 | 3.71 | 1 | 365 | 4.2444 | 0.72359 | 4 | 0.96804
58368 | 5.775 | 1 | 365 | 6.6069 | 0.80559 | 7 | 0.41252
58369 | 4.24 | 1 | 365 | 4.8508 | 0.54125 | 5 | 0.39205
58183 | 6.24 | 1 | 365 | 7.1389 | 0.40033 | 7 | 0.53924
58370 | 5.46 | 1 | 365 | 6.2465 | 0.72529 | 6 | 0.97183
58184 | 7.02 | 1 | 365 | 8.0313 | 0.075371 | 8 | 0.10664
58374 | 11.18 | 1 | 365 | 12.7905 | 0.34226 | 13 | 0.1328
58185 | 3.64 | 1 | 365 | 4.1644 | 0.48353 | 4 | 0.64789
58375 | 8.48 | 1 | 365 | 9.7016 | 0.082499 | 9 | 0.78409
58187 | 6.24 | 1 | 365 | 7.1389 | 0.40033 | 7 | 0.53924
58406 | 5.83 | 1 | 365 | 6.6698 | 0.99422 | 7 | 0.66406
58190 | 4.16 | 1 | 365 | 4.7593 | 0.26689 | 5 | 0.026159
58407 | 8.48 | 1 | 365 | 9.7016 | 0.082499 | 9 | 0.78409
58194 | 9.88 | 1 | 365 | 11.3033 | 0.88386 | 12 | 0.18713
58408 | 7.42 | 1 | 365 | 8.4889 | 0.44719 | 8 | 0.93608
58202 | 4.24 | 1 | 365 | 4.8508 | 0.54125 | 5 | 0.39205
58409 | 3.975 | 1 | 365 | 4.5476 | 0.63242 | 5 | 0.18004
58203 | 4.24 | 1 | 365 | 4.8508 | 0.54125 | 5 | 0.39205
58410 | 6.625 | 1 | 365 | 7.5794 | 0.7207 | 8 | 0.30007
58204 | 5.2 | 1 | 365 | 5.9491 | 0.83361 | 6 | 0.7827
58411 | 7.95 | 1 | 365 | 9.0952 | 0.26484 | 9 | 0.36009
58599 | 3.71 | 1 | 365 | 4.2444 | 0.72359 | 4 | 0.96804
58412 | 3.975 | 1 | 365 | 4.5476 | 0.63242 | 5 | 0.18004
58413 | 5.3 | 1 | 365 | 6.0635 | 0.17656 | 6 | 0.24006
58415 | 9.805 | 1 | 365 | 11.2175 | 0.62664 | 11 | 0.84411
58416 | 7.155 | 1 | 365 | 8.1857 | 0.53836 | 8 | 0.72408
58450 | 9.1 | 1 | 365 | 10.4109 | 0.20881 | 10 | 0.61972
58451 | 7.685 | 1 | 365 | 8.7921 | 0.35601 | 9 | 0.14809
58452 | 3.71 | 1 | 365 | 4.2444 | 0.72359 | 4 | 0.96804
59150 | 10.4 | 1 | 365 | 11.8982 | 0.66722 | 12 | 0.5654
59153 | 9.54 | 1 | 365 | 10.9143 | 0.71781 | 11 | 0.63211
59154 | 7.28 | 1 | 365 | 8.3287 | 0.96705 | 9 | 0.29578
59155 | 9.62 | 1 | 365 | 11.0058 | 0.99217 | 11 | 0.99799
59242 | 8.525 | 1 | 365 | 9.7531 | 0.23683 | 9 | 0.98991
59243 | 8.215 | 1 | 365 | 9.3984 | 0.17367 | 9 | 0.57209
59245 | 6.625 | 1 | 365 | 7.5794 | 0.7207 | 8 | 0.30007
59248 | 7.155 | 1 | 365 | 8.1857 | 0.53836 | 8 | 0.72408
59249 | 5.6 | 1 | 365 | 6.4067 | 0.20542 | 6 | 0.61214
58601 | 5.2 | 1 | 365 | 5.9491 | 0.83361 | 6 | 0.7827
59256 | 7.28 | 1 | 365 | 8.3287 | 0.96705 | 9 | 0.29578
58602 | 9.36 | 1 | 365 | 10.7084 | 0.10049 | 10 | 0.80886
59257 | 8.58 | 1 | 365 | 9.816 | 0.42545 | 10 | 0.24145
58606 | 5.83 | 1 | 365 | 6.6698 | 0.99422 | 7 | 0.66406
59259 | 4.68 | 1 | 365 | 5.3542 | 0.050247 | 5 | 0.40443
58608 | 9.88 | 1 | 365 | 11.3033 | 0.88386 | 12 | 0.18713
58928 | 5.46 | 1 | 365 | 6.2465 | 0.72529 | 6 | 0.97183
58643 | 8.215 | 1 | 365 | 9.3984 | 0.17367 | 9 | 0.57209
58941 | 2.08 | 1 | 365 | 2.3796 | 0.13344 | 2 | 0.51308
58943 | 14.04 | 1 | 365 | 16.0625 | 0.15074 | 16 | 0.21329
58645 | 6.095 | 1 | 365 | 6.973 | 0.90305 | 7 | 0.87607
58945 | 10.66 | 1 | 365 | 12.1956 | 0.5589 | 12 | 0.75453
58649 | 10.4 | 1 | 365 | 11.8982 | 0.66722 | 12 | 0.5654
58946 | 4.68 | 1 | 365 | 5.3542 | 0.050247 | 5 | 0.40443
58650 | 5.2 | 1 | 365 | 5.9491 | 0.83361 | 6 | 0.7827
58948 | 8.06 | 1 | 365 | 9.2211 | 0.64209 | 9 | 0.86318
58691 | 8.25 | 1 | 365 | 9.4385 | 0.29371 | 9 | 0.73217
58692 | 8.215 | 1 | 365 | 9.3984 | 0.17367 | 9 | 0.57209
58694 | 6.625 | 1 | 365 | 7.5794 | 0.7207 | 8 | 0.30007
58695 | 7.685 | 1 | 365 | 8.7921 | 0.35601 | 9 | 0.14809
58696 | 3.08 | 1 | 365 | 3.5237 | 0.56298 | 4 | 0.086676
58697 | 3.64 | 1 | 365 | 4.1644 | 0.48353 | 4 | 0.64789
58698 | 10.07 | 1 | 365 | 11.5206 | 0.53547 | 12 | 0.056112
58735 | 7.95 | 1 | 365 | 9.0952 | 0.26484 | 9 | 0.36009
58738 | 6.76 | 1 | 365 | 7.7338 | 0.18369 | 7 | 0.91751
58740 | 2.8 | 1 | 365 | 3.2034 | 0.60271 | 3 | 0.80607
58741 | 5.72 | 1 | 365 | 6.544 | 0.61697 | 7 | 0.16097
58775 | 8.745 | 1 | 365 | 10.0048 | 0.99133 | 10 | 0.9961
58780 | 9.88 | 1 | 365 | 11.3033 | 0.88386 | 12 | 0.18713
58782 | 9.36 | 1 | 365 | 10.7084 | 0.10049 | 10 | 0.80886
58819 | 5.98 | 1 | 365 | 6.8415 | 0.50865 | 7 | 0.3501
58823 | 5.035 | 1 | 365 | 5.7603 | 0.26773 | 6 | 0.028056
58824 | 3.975 | 1 | 365 | 4.5476 | 0.63242 | 5 | 0.18004
58950 | 8.06 | 1 | 365 | 9.2211 | 0.64209 | 9 | 0.86318
58841 | 5.035 | 1 | 365 | 5.7603 | 0.26773 | 6 | 0.028056
58843 | 6.76 | 1 | 365 | 7.7338 | 0.18369 | 7 | 0.91751
58845 | 6.095 | 1 | 365 | 6.973 | 0.90305 | 7 | 0.87607
58846 | 3.36 | 1 | 365 | 3.844 | 0.52325 | 4 | 0.36728
58849 | 10.335 | 1 | 365 | 11.8238 | 0.4443 | 12 | 0.26811
58851 | 10.36 | 1 | 365 | 11.8524 | 0.53003 | 12 | 0.38245
58853 | 3.08 | 1 | 365 | 3.5237 | 0.56298 | 4 | 0.086676
58854 | 8.745 | 1 | 365 | 10.0048 | 0.99133 | 10 | 0.9961
58927 | 9.24 | 1 | 365 | 10.5711 | 0.68895 | 11 | 0.26003
58931 | 5.2 | 1 | 365 | 5.9491 | 0.83361 | 6 | 0.7827
58932 | 7.02 | 1 | 365 | 8.0313 | 0.075371 | 8 | 0.10664
58935 | 7.8 | 1 | 365 | 8.9236 | 0.75041 | 9 | 0.67405
58952 | 8.215 | 1 | 365 | 9.3984 | 0.17367 | 9 | 0.57209
59028 | 7.02 | 1 | 365 | 8.0313 | 0.075371 | 8 | 0.10664
59037 | 4.42 | 1 | 365 | 5.0567 | 0.15857 | 5 | 0.21529
58936 | 10.81 | 1 | 365 | 12.3672 | 0.073327 | 12 | 0.44057
59042 | 3.18 | 1 | 365 | 3.6381 | 0.90594 | 4 | 0.54404
58938 | 10.4 | 1 | 365 | 11.8982 | 0.66722 | 12 | 0.5654
59043 | 8.32 | 1 | 365 | 9.5185 | 0.53377 | 10 | 0.052319
58939 | 11.44 | 1 | 365 | 13.088 | 0.23394 | 13 | 0.32194
59036 | 6.095 | 1 | 365 | 6.973 | 0.90305 | 7 | 0.87607
59039 | 4.77 | 1 | 365 | 5.4571 | 0.35891 | 5 | 0.81605
59077 | 10.335 | 1 | 365 | 11.8238 | 0.4443 | 12 | 0.26811
59078 | 6.76 | 1 | 365 | 7.7338 | 0.18369 | 7 | 0.91751
59080 | 12.74 | 1 | 365 | 14.5753 | 0.69234 | 15 | 0.26761
59082 | 4.94 | 1 | 365 | 5.6516 | 0.94193 | 6 | 0.59356
59128 | 10.08 | 1 | 365 | 11.5321 | 0.56976 | 12 | 0.10185
59047 | 13.26 | 1 | 365 | 15.1702 | 0.4757 | 15 | 0.64588
59133 | 3.64 | 1 | 365 | 4.1644 | 0.48353 | 4 | 0.64789
59134 | 6.89 | 1 | 365 | 7.8825 | 0.62953 | 8 | 0.51208
59205 | 4.16 | 1 | 365 | 4.7593 | 0.26689 | 5 | 0.026159
59059 | 8.32 | 1 | 365 | 9.5185 | 0.53377 | 10 | 0.052319
59062 | 4.335 | 1 | 365 | 4.9595 | 0.86706 | 5 | 0.82654
59064 | 5.98 | 1 | 365 | 6.8415 | 0.50865 | 7 | 0.3501
59067 | 3.64 | 1 | 365 | 4.1644 | 0.48353 | 4 | 0.64789
59068 | 8.32 | 1 | 365 | 9.5185 | 0.53377 | 10 | 0.052319
59215 | 9.88 | 1 | 365 | 11.3033 | 0.88386 | 12 | 0.18713
59072 | 3.12 | 1 | 365 | 3.5695 | 0.70016 | 4 | 0.26962
59220 | 4.68 | 1 | 365 | 5.3542 | 0.050247 | 5 | 0.40443
59073 | 9.62 | 1 | 365 | 11.0058 | 0.99217 | 11 | 0.99799
59097 | 8.32 | 1 | 365 | 9.5185 | 0.53377 | 10 | 0.052319
59099 | 3.9 | 1 | 365 | 4.4618 | 0.37521 | 4 | 0.83702
59101 | 10.4 | 1 | 365 | 11.8982 | 0.66722 | 12 | 0.5654
59102 | 5.46 | 1 | 365 | 6.2465 | 0.72529 | 6 | 0.97183
59103 | 4.68 | 1 | 365 | 5.3542 | 0.050247 | 5 | 0.40443
59104 | 6.5 | 1 | 365 | 7.4364 | 0.29201 | 7 | 0.72837
59107 | 7.14 | 1 | 365 | 8.1686 | 0.48692 | 8 | 0.65548
59222 | 4.845 | 1 | 365 | 5.543 | 0.61612 | 6 | 0.15907
59112 | 3.9 | 1 | 365 | 4.4618 | 0.37521 | 4 | 0.83702
59280 | 5.865 | 1 | 365 | 6.7099 | 0.11425 | 6 | 0.82414
59283 | 3.9 | 1 | 365 | 4.4618 | 0.37521 | 4 | 0.83702
59340 | 7.54 | 1 | 365 | 8.6262 | 0.85873 | 9 | 0.48491
59343 | 4.68 | 1 | 365 | 5.3542 | 0.050247 | 5 | 0.40443
50257 | 6.75 | 1 | 365 | 7.7224 | 0.1494 | 7 | 0.87177
49527 | 5.415 | 1 | 365 | 6.1951 | 0.57096 | 6 | 0.76602
60165 | 10.8 | 1 | 365 | 12.3558 | 0.039032 | 12 | 0.39484
60177 | 3.3 | 1 | 365 | 3.7754 | 0.31748 | 4 | 0.092867
60238 | 8.745 | 1 | 365 | 10.0048 | 0.99133 | 10 | 0.9961
60248 | 10.45 | 1 | 365 | 11.9554 | 0.83869 | 12 | 0.79408
59345 | 3.9 | 1 | 365 | 4.4618 | 0.37521 | 4 | 0.83702
59114 | 5.1 | 1 | 365 | 5.8347 | 0.49065 | 6 | 0.32534
49884 | 7.14 | 1 | 365 | 8.1686 | 0.48692 | 8 | 0.65548
59093 | 3 | 1 | 365 | 3.4322 | 0.28862 | 3 | 0.72079
59351 | 12.74 | 1 | 365 | 14.5753 | 0.69234 | 15 | 0.26761
59354 | 7.28 | 1 | 365 | 8.3287 | 0.96705 | 9 | 0.29578
59979 | 4.845 | 1 | 365 | 5.543 | 0.61612 | 6 | 0.15907
60063 | 8.19 | 1 | 365 | 9.3698 | 0.087933 | 9 | 0.45775
60416 | 7.8 | 1 | 365 | 8.9236 | 0.75041 | 9 | 0.67405
59356 | 3.9 | 1 | 365 | 4.4618 | 0.37521 | 4 | 0.83702
47331 | 10.2 | 1 | 365 | 11.6694 | 0.98131 | 12 | 0.65068
60550 | 14.175 | 1 | 365 | 16.217 | 0.61373 | 16 | 0.83072
59359 | 9.62 | 1 | 365 | 11.0058 | 0.99217 | 11 | 0.99799
60603 | 11.73 | 1 | 365 | 13.4198 | 0.2285 | 13 | 0.64828
59361 | 3.445 | 1 | 365 | 3.9413 | 0.81477 | 4 | 0.75604
60615 | 5.5 | 1 | 365 | 6.2923 | 0.86247 | 7 | 0.15478
59362 | 4.335 | 1 | 365 | 4.9595 | 0.86706 | 5 | 0.82654
60719 | 12 | 1 | 365 | 13.7287 | 0.15448 | 13 | 0.88315
59365 | 7.14 | 1 | 365 | 8.1686 | 0.48692 | 8 | 0.65548
60723 | 10.5 | 1 | 365 | 12.0126 | 0.01017 | 12 | 0.022758
47311 | 5 | 1 | 365 | 5.7203 | 0.1477 | 5 | 0.86798
59372 | 6.89 | 1 | 365 | 7.8825 | 0.62953 | 8 | 0.51208
60791 | 7.425 | 1 | 365 | 8.4946 | 0.46433 | 8 | 0.95895
60805 | 12.24 | 1 | 365 | 14.0032 | 0.97757 | 14 | 0.98082
59377 | 13 | 1 | 365 | 14.8727 | 0.58402 | 15 | 0.45675
60929 | 8 | 1 | 365 | 9.1524 | 0.43632 | 9 | 0.58877
59384 | 7.8 | 1 | 365 | 8.9236 | 0.75041 | 9 | 0.67405
59388 | 7.155 | 1 | 365 | 8.1857 | 0.53836 | 8 | 0.72408
59413 | 2.12 | 1 | 365 | 2.4254 | 0.27062 | 2 | 0.69602
59115 | 3.12 | 1 | 365 | 3.5695 | 0.70016 | 4 | 0.26962
59419 | 5.2 | 1 | 365 | 5.9491 | 0.83361 | 6 | 0.7827
59415 | 6.5 | 1 | 365 | 7.4364 | 0.29201 | 7 | 0.72837
59420 | 8.16 | 1 | 365 | 9.3355 | 0.98505 | 10 | 0.32054
59431 | 10.92 | 1 | 365 | 12.4931 | 0.45058 | 12 | 0.94367
59446 | 5.355 | 1 | 365 | 6.1264 | 0.36519 | 6 | 0.49161
59453 | 5.355 | 1 | 365 | 6.1264 | 0.36519 | 6 | 0.49161
59119 | 5.72 | 1 | 365 | 6.544 | 0.61697 | 7 | 0.16097
59456 | 13.26 | 1 | 365 | 15.1702 | 0.4757 | 15 | 0.64588
59458 | 6.5 | 1 | 365 | 7.4364 | 0.29201 | 7 | 0.72837
59486 | 8.32 | 1 | 365 | 9.5185 | 0.53377 | 10 | 0.052319
59487 | 8.415 | 1 | 365 | 9.6272 | 0.85958 | 10 | 0.48681
60272 | 9.156 | 1 | 365 | 10.475 | 0.40087 | 10 | 0.87584
59488 | 3.64 | 1 | 365 | 4.1644 | 0.48353 | 4 | 0.64789
60273 | 2.7 | 1 | 365 | 3.089 | 0.25976 | 3 | 0.34871
59490 | 5.565 | 1 | 365 | 6.3667 | 0.08539 | 6 | 0.45206
60276 | 9.81 | 1 | 365 | 11.2232 | 0.64379 | 11 | 0.86698
60278 | 4.5 | 1 | 365 | 5.1483 | 0.43293 | 5 | 0.58118
59573 | 7.395 | 1 | 365 | 8.4603 | 0.36145 | 8 | 0.82174
60281 | 12.426 | 1 | 365 | 14.216 | 0.61546 | 14 | 0.8315
59571 | 2.04 | 1 | 365 | 2.3339 | 0.99626 | 3 | 0.33014
48846 | 4.56 | 1 | 365 | 5.2169 | 0.6387 | 5 | 0.8556
59585 | 8.415 | 1 | 365 | 9.6272 | 0.85958 | 10 | 0.48681
60388 | 9.54 | 1 | 365 | 10.9143 | 0.71781 | 11 | 0.63211
59584 | 4.68 | 1 | 365 | 5.3542 | 0.050247 | 5 | 0.40443
60407 | 6.213 | 1 | 365 | 7.108 | 0.30773 | 7 | 0.41575
60408 | 8.502 | 1 | 365 | 9.7268 | 0.15795 | 9 | 0.88471
59588 | 5.61 | 1 | 365 | 6.4182 | 0.23972 | 6 | 0.65787
60401 | 4.8 | 1 | 365 | 5.4915 | 0.46179 | 5 | 0.95326
59590 | 4.16 | 1 | 365 | 4.7593 | 0.26689 | 5 | 0.026159
59580 | 11.22 | 1 | 365 | 12.8363 | 0.47944 | 13 | 0.31575
59593 | 10.4 | 1 | 365 | 11.8982 | 0.66722 | 12 | 0.5654
59597 | 7.28 | 1 | 365 | 8.3287 | 0.96705 | 9 | 0.29578
59599 | 10.455 | 1 | 365 | 11.9611 | 0.85584 | 12 | 0.81695
59601 | 2.55 | 1 | 365 | 2.9173 | 0.74533 | 3 | 0.66267
59605 | 11.7 | 1 | 365 | 13.3855 | 0.12562 | 13 | 0.51107
59615 | 10.14 | 1 | 365 | 11.6007 | 0.77554 | 12 | 0.37626
59624 | 6.885 | 1 | 365 | 7.8768 | 0.61238 | 8 | 0.48921
59705 | 5.2 | 1 | 365 | 5.9491 | 0.83361 | 6 | 0.7827
59708 | 14.04 | 1 | 365 | 16.0625 | 0.15074 | 16 | 0.21329
59712 | 10.66 | 1 | 365 | 12.1956 | 0.5589 | 12 | 0.75453
59715 | 5.98 | 1 | 365 | 6.8415 | 0.50865 | 7 | 0.3501
59716 | 8.84 | 1 | 365 | 10.1135 | 0.31713 | 10 | 0.43059
59718 | 12.96 | 1 | 365 | 14.827 | 0.44684 | 15 | 0.2738
59725 | 2.6 | 1 | 365 | 2.9745 | 0.9168 | 3 | 0.89135
59735 | 2.915 | 1 | 365 | 3.3349 | 0.99711 | 4 | 0.33203
59742 | 7.95 | 1 | 365 | 9.0952 | 0.26484 | 9 | 0.36009
59871 | 6.63 | 1 | 365 | 7.5851 | 0.73785 | 8 | 0.32294
59875 | 3.975 | 1 | 365 | 4.5476 | 0.63242 | 5 | 0.18004
59884 | 6.76 | 1 | 365 | 7.7338 | 0.18369 | 7 | 0.91751
59934 | 3.18 | 1 | 365 | 3.6381 | 0.90594 | 4 | 0.54404
59994 | 4.59 | 1 | 365 | 5.2512 | 0.74159 | 5 | 0.99281
59997 | 9.36 | 1 | 365 | 10.7084 | 0.10049 | 10 | 0.80886
60072 | 8.84 | 1 | 365 | 10.1135 | 0.31713 | 10 | 0.43059
41908 | 13.52 | 1 | 365 | 15.4676 | 0.36738 | 15 | 0.83502
54997 | 9.88 | 1 | 365 | 11.3033 | 0.88386 | 12 | 0.18713
47715 | 5.865 | 1 | 365 | 6.7099 | 0.11425 | 6 | 0.82414
56071 | 6.24 | 1 | 365 | 7.1389 | 0.40033 | 7 | 0.53924
60186 | 8.84 | 1 | 365 | 10.1135 | 0.31713 | 10 | 0.43059
34343 | 24.852 | 1 | 365 | 28.4321 | 0.23093 | 28 | 0.66301
60189 | 3.9 | 1 | 365 | 4.4618 | 0.37521 | 4 | 0.83702
60192 | 9.01 | 1 | 365 | 10.3079 | 0.90016 | 11 | 0.2081
45640 | 3.315 | 1 | 365 | 3.7925 | 0.36893 | 4 | 0.16147
37735 | 4.24 | 1 | 365 | 4.8508 | 0.54125 | 5 | 0.39205
39016 | 8.06 | 1 | 365 | 9.2211 | 0.64209 | 9 | 0.86318
59121 | 6.76 | 1 | 365 | 7.7338 | 0.18369 | 7 | 0.91751
50362 | 6.24 | 1 | 365 | 7.1389 | 0.40033 | 7 | 0.53924
59124 | 2.86 | 1 | 365 | 3.272 | 0.80848 | 4 | 0.080485
59192 | 9.75 | 1 | 365 | 11.1545 | 0.43801 | 11 | 0.59256
40009 | 9.72 | 1 | 365 | 11.1202 | 0.33513 | 11 | 0.45535
60262 | 8.06 | 1 | 365 | 9.2211 | 0.64209 | 9 | 0.86318
59120 | 6.24 | 1 | 365 | 7.1389 | 0.40033 | 7 | 0.53924
60340 | 2.915 | 1 | 365 | 3.3349 | 0.99711 | 4 | 0.33203
60342 | 5.46 | 1 | 365 | 6.2465 | 0.72529 | 6 | 0.97183
50031 | 6.48 | 1 | 365 | 7.4135 | 0.22342 | 7 | 0.6369
35657 | 1997.56 | 0.9 | 365 | 2056.7885 | 0.64073 | 2057 | 0.42918
50246 | 6.36 | 1 | 365 | 7.2762 | 0.81187 | 8 | 0.088071
50516 | 6.095 | 1 | 365 | 6.973 | 0.90305 | 7 | 0.87607
50255 | 10.6 | 1 | 365 | 12.127 | 0.35312 | 12 | 0.48012
50187 | 7.155 | 1 | 365 | 8.1857 | 0.53836 | 8 | 0.72408
26433 | 1187.63 | 1 | 365 | 1358.7152 | 0.02459 | 1358 | 0.73982
50035 | 8.215 | 1 | 365 | 9.3984 | 0.17367 | 9 | 0.57209
50083 | 10.6 | 1 | 365 | 12.127 | 0.35312 | 12 | 0.48012
50190 | 5.565 | 1 | 365 | 6.3667 | 0.08539 | 6 | 0.45206
50085 | 5.3 | 1 | 365 | 6.0635 | 0.17656 | 6 | 0.24006
59126 | 7.155 | 1 | 365 | 8.1857 | 0.53836 | 8 | 0.72408
50765 | 4.77 | 1 | 365 | 5.4571 | 0.35891 | 5 | 0.81605
59118 | 9.62 | 1 | 365 | 11.0058 | 0.99217 | 11 | 0.99799
59135 | 5.46 | 1 | 365 | 6.2465 | 0.72529 | 6 | 0.97183
59143 | 8.32 | 1 | 365 | 9.5185 | 0.53377 | 10 | 0.052319
59147 | 6.24 | 1 | 365 | 7.1389 | 0.40033 | 7 | 0.53924
59149 | 5.98 | 1 | 365 | 6.8415 | 0.50865 | 7 | 0.3501
59152 | 6.24 | 1 | 365 | 7.1389 | 0.40033 | 7 | 0.53924
59158 | 5.2 | 1 | 365 | 5.9491 | 0.83361 | 6 | 0.7827
59162 | 9.54 | 1 | 365 | 10.9143 | 0.71781 | 11 | 0.63211
59160 | 5.83 | 1 | 365 | 6.6698 | 0.99422 | 7 | 0.66406
59167 | 6.625 | 1 | 365 | 7.5794 | 0.7207 | 8 | 0.30007
59136 | 3.64 | 1 | 365 | 4.1644 | 0.48353 | 4 | 0.64789
59172 | 11.96 | 1 | 365 | 13.6829 | 0.017298 | 13 | 0.70021
59173 | 7.8 | 1 | 365 | 8.9236 | 0.75041 | 9 | 0.67405
59174 | 8.32 | 1 | 365 | 9.5185 | 0.53377 | 10 | 0.052319
59177 | 3.12 | 1 | 365 | 3.5695 | 0.70016 | 4 | 0.26962
59178 | 5.72 | 1 | 365 | 6.544 | 0.61697 | 7 | 0.16097
58859 | 8.67 | 1 | 365 | 9.919 | 0.73411 | 10 | 0.65308
58633 | 8.19 | 1 | 365 | 9.3698 | 0.087933 | 9 | 0.45775
58590 | 5.7 | 1 | 365 | 6.5211 | 0.54838 | 7 | 0.069497
58584 | 4.08 | 1 | 365 | 4.6677 | 0.99252 | 5 | 0.66027
58585 | 8.16 | 1 | 365 | 9.3355 | 0.98505 | 10 | 0.32054
57576 | 9.69 | 1 | 365 | 11.0859 | 0.23224 | 11 | 0.31815
57573 | 10.8 | 1 | 365 | 12.3558 | 0.039032 | 12 | 0.39484
57510 | 5.4 | 1 | 365 | 6.1779 | 0.51952 | 6 | 0.69742
57511 | 7.2 | 1 | 365 | 8.2372 | 0.69269 | 8 | 0.92989
56442 | 8.4 | 1 | 365 | 9.6101 | 0.80814 | 10 | 0.41821
56758 | 5.4 | 1 | 365 | 6.1779 | 0.51952 | 6 | 0.69742
56436 | 4.75 | 1 | 365 | 5.4343 | 0.29031 | 5 | 0.72458
56433 | 6.63 | 1 | 365 | 7.5851 | 0.73785 | 8 | 0.32294
56435 | 12 | 1 | 365 | 13.7287 | 0.15448 | 13 | 0.88315
56165 | 4.2 | 1 | 365 | 4.805 | 0.40407 | 5 | 0.2091
59019 | 11.118 | 1 | 365 | 12.7196 | 0.12963 | 12 | 0.84924
59260 | 9.36 | 1 | 365 | 10.7084 | 0.10049 | 10 | 0.80886
59262 | 4.16 | 1 | 365 | 4.7593 | 0.26689 | 5 | 0.026159
59263 | 6.24 | 1 | 365 | 7.1389 | 0.40033 | 7 | 0.53924
59264 | 6.5 | 1 | 365 | 7.4364 | 0.29201 | 7 | 0.72837
59265 | 10.4 | 1 | 365 | 11.8982 | 0.66722 | 12 | 0.5654
59266 | 3.18 | 1 | 365 | 3.6381 | 0.90594 | 4 | 0.54404
50389 | 4.77 | 1 | 365 | 5.4571 | 0.35891 | 5 | 0.81605
48374 | 4.94 | 1 | 365 | 5.6516 | 0.94193 | 6 | 0.59356
57262 | 6.76 | 1 | 365 | 7.7338 | 0.18369 | 7 | 0.91751
49543 | 11.655 | 1 | 365 | 13.334 | 0.97129 | 14 | 0.30526
37308 | 5.04 | 1 | 365 | 5.766 | 0.28488 | 6 | 0.050924
59111 | 7.848 | 1 | 365 | 8.9786 | 0.91503 | 9 | 0.89358
58062 | 10.695 | 1 | 365 | 12.2357 | 0.67893 | 12 | 0.91461
56179 | 2.943 | 1 | 365 | 3.367 | 0.093136 | 3 | 0.46009
60127 | 6.25 | 1 | 365 | 7.1504 | 0.43462 | 7 | 0.58497
60125 | 6.6 | 1 | 365 | 7.5508 | 0.63496 | 8 | 0.18573
59287 | 3.975 | 1 | 365 | 4.5476 | 0.63242 | 5 | 0.18004
59600 | 8.415 | 1 | 365 | 9.6272 | 0.85958 | 10 | 0.48681
60048 | 5.67 | 1 | 365 | 6.4868 | 0.44549 | 6 | 0.93229
60010 | 8.5 | 1 | 365 | 9.7245 | 0.15109 | 9 | 0.87557
59289 | 5.46 | 1 | 365 | 6.2465 | 0.72529 | 6 | 0.97183
59646 | 4.08 | 1 | 365 | 4.6677 | 0.99252 | 5 | 0.66027
59658 | 6 | 1 | 365 | 6.8643 | 0.57724 | 7 | 0.44158
59656 | 5.4 | 1 | 365 | 6.1779 | 0.51952 | 6 | 0.69742
59657 | 4.2 | 1 | 365 | 4.805 | 0.40407 | 5 | 0.2091
58860 | 5.4 | 1 | 365 | 6.1779 | 0.51952 | 6 | 0.69742
59324 | 9.54 | 1 | 365 | 10.9143 | 0.71781 | 11 | 0.63211
59508 | 6.36 | 1 | 365 | 7.2762 | 0.81187 | 8 | 0.088071
59328 | 5.2 | 1 | 365 | 5.9491 | 0.83361 | 6 | 0.7827
59371 | 10.08 | 1 | 365 | 11.5321 | 0.56976 | 12 | 0.10185
59628 | 6.625 | 1 | 365 | 7.5794 | 0.7207 | 8 | 0.30007
59637 | 3.825 | 1 | 365 | 4.376 | 0.11799 | 4 | 0.494
59376 | 4.24 | 1 | 365 | 4.8508 | 0.54125 | 5 | 0.39205
59380 | 4.48 | 1 | 365 | 5.1254 | 0.36434 | 5 | 0.48971
59661 | 12 | 1 | 365 | 13.7287 | 0.15448 | 13 | 0.88315
59663 | 12.19 | 1 | 365 | 13.946 | 0.80609 | 14 | 0.75214
59660 | 8.1 | 1 | 365 | 9.2669 | 0.77927 | 10 | 0.046128
59666 | 8.745 | 1 | 365 | 10.0048 | 0.99133 | 10 | 0.9961
59665 | 5.7 | 1 | 365 | 6.5211 | 0.54838 | 7 | 0.069497
59668 | 5.4 | 1 | 365 | 6.1779 | 0.51952 | 6 | 0.69742
59383 | 7 | 1 | 365 | 8.0084 | 0.00678 | 8 | 0.015172
39085 | 9.9 | 1 | 365 | 11.3262 | 0.95245 | 12 | 0.2786
51131 | 5.035 | 1 | 365 | 5.7603 | 0.26773 | 6 | 0.028056
59385 | 4.42 | 1 | 365 | 5.0567 | 0.15857 | 5 | 0.21529
50920 | 4.24 | 1 | 365 | 4.8508 | 0.54125 | 5 | 0.39205
50914 | 8.48 | 1 | 365 | 9.7016 | 0.082499 | 9 | 0.78409
51183 | 10.6 | 1 | 365 | 12.127 | 0.35312 | 12 | 0.48012
59386 | 4.68 | 1 | 365 | 5.3542 | 0.050247 | 5 | 0.40443
51241 | 4.24 | 1 | 365 | 4.8508 | 0.54125 | 5 | 0.39205
59387 | 3.71 | 1 | 365 | 4.2444 | 0.72359 | 4 | 0.96804
49265 | 5.61 | 1 | 365 | 6.4182 | 0.23972 | 6 | 0.65787
49276 | 5.61 | 1 | 365 | 6.4182 | 0.23972 | 6 | 0.65787
59389 | 6.76 | 1 | 365 | 7.7338 | 0.18369 | 7 | 0.91751
49290 | 11.475 | 1 | 365 | 13.128 | 0.35397 | 13 | 0.48201
59391 | 9.62 | 1 | 365 | 11.0058 | 0.99217 | 11 | 0.99799
49280 | 12.25 | 1 | 365 | 14.0147 | 0.011865 | 14 | 0.026551
49298 | 9.69 | 1 | 365 | 11.0859 | 0.23224 | 11 | 0.31815
49467 | 7.42 | 1 | 365 | 8.4889 | 0.44719 | 8 | 0.93608
49315 | 11.22 | 1 | 365 | 12.8363 | 0.47944 | 13 | 0.31575
48700 | 5.98 | 1 | 365 | 6.8415 | 0.50865 | 7 | 0.3501
48698 | 6.2 | 1 | 365 | 7.0931 | 0.26315 | 7 | 0.3563
48711 | 6.5 | 1 | 365 | 7.4364 | 0.29201 | 7 | 0.72837
48734 | 9.75 | 1 | 365 | 11.1545 | 0.43801 | 11 | 0.59256
49135 | 3.71 | 1 | 365 | 4.2444 | 0.72359 | 4 | 0.96804
42451 | 5.98 | 1 | 365 | 6.8415 | 0.50865 | 7 | 0.3501
49443 | 3.71 | 1 | 365 | 4.2444 | 0.72359 | 4 | 0.96804
59692 | 6.095 | 1 | 365 | 6.973 | 0.90305 | 7 | 0.87607
48058 | 4.77 | 1 | 365 | 5.4571 | 0.35891 | 5 | 0.81605
48416 | 3.3 | 1 | 365 | 3.7754 | 0.31748 | 4 | 0.092867
57547 | 5.3 | 1 | 365 | 6.0635 | 0.17656 | 6 | 0.24006
37606 | 4.94 | 1 | 365 | 5.6516 | 0.94193 | 6 | 0.59356
59794 | 4.68 | 1 | 365 | 5.3542 | 0.050247 | 5 | 0.40443
59795 | 7.54 | 1 | 365 | 8.6262 | 0.85873 | 9 | 0.48491
59859 | 6.6 | 1 | 365 | 7.5508 | 0.63496 | 8 | 0.18573
59891 | 8.84 | 1 | 365 | 10.1135 | 0.31713 | 10 | 0.43059
59928 | 7.65 | 1 | 365 | 8.752 | 0.23598 | 8 | 0.98801
52326 | 8.48 | 1 | 365 | 9.7016 | 0.082499 | 9 | 0.78409
56040 | 7.245 | 1 | 365 | 8.2887 | 0.84702 | 9 | 0.1357
59935 | 2.86 | 1 | 365 | 3.272 | 0.80848 | 4 | 0.080485
59938 | 9.62 | 1 | 365 | 11.0058 | 0.99217 | 11 | 0.99799
59939 | 3.99 | 1 | 365 | 4.5648 | 0.68386 | 5 | 0.24865
59941 | 5.46 | 1 | 365 | 6.2465 | 0.72529 | 6 | 0.97183
59942 | 12.48 | 1 | 365 | 14.2778 | 0.80066 | 15 | 0.078478
59944 | 4.94 | 1 | 365 | 5.6516 | 0.94193 | 6 | 0.59356
59946 | 7.02 | 1 | 365 | 8.0313 | 0.075371 | 8 | 0.10664
59948 | 7.28 | 1 | 365 | 8.3287 | 0.96705 | 9 | 0.29578
59999 | 7.28 | 1 | 365 | 8.3287 | 0.96705 | 9 | 0.29578
60001 | 5.46 | 1 | 365 | 6.2465 | 0.72529 | 6 | 0.97183
60070 | 4.68 | 1 | 365 | 5.3542 | 0.050247 | 5 | 0.40443
60071 | 11.7 | 1 | 365 | 13.3855 | 0.12562 | 13 | 0.51107
60074 | 10.92 | 1 | 365 | 12.4931 | 0.45058 | 12 | 0.94367
60076 | 4.94 | 1 | 365 | 5.6516 | 0.94193 | 6 | 0.59356
60080 | 9.62 | 1 | 365 | 11.0058 | 0.99217 | 11 | 0.99799
60082 | 15.34 | 1 | 365 | 17.5498 | 0.60914 | 18 | 0.15896
60104 | 5.51 | 1 | 365 | 6.3037 | 0.89677 | 7 | 0.20051
60106 | 5.4 | 1 | 365 | 6.1779 | 0.51952 | 6 | 0.69742
60107 | 9.62 | 1 | 365 | 11.0058 | 0.99217 | 11 | 0.99799
60111 | 13.26 | 1 | 365 | 15.1702 | 0.4757 | 15 | 0.64588
60113 | 5.2 | 1 | 365 | 5.9491 | 0.83361 | 6 | 0.7827
60116 | 7.8 | 1 | 365 | 8.9236 | 0.75041 | 9 | 0.67405
60118 | 5.98 | 1 | 365 | 6.8415 | 0.50865 | 7 | 0.3501
60119 | 7.8 | 1 | 365 | 8.9236 | 0.75041 | 9 | 0.67405
60120 | 9.62 | 1 | 365 | 11.0058 | 0.99217 | 11 | 0.99799
60204 | 7.54 | 1 | 365 | 8.6262 | 0.85873 | 9 | 0.48491
60206 | 10.14 | 1 | 365 | 11.6007 | 0.77554 | 12 | 0.37626
60207 | 4.42 | 1 | 365 | 5.0567 | 0.15857 | 5 | 0.21529
60209 | 4.93 | 1 | 365 | 5.6402 | 0.90763 | 6 | 0.54783
60216 | 4.86 | 1 | 365 | 5.5601 | 0.66756 | 6 | 0.22768
60227 | 9.36 | 1 | 365 | 10.7084 | 0.10049 | 10 | 0.80886
60228 | 10.92 | 1 | 365 | 12.4931 | 0.45058 | 12 | 0.94367
60229 | 11.44 | 1 | 365 | 13.088 | 0.23394 | 13 | 0.32194
60232 | 9.36 | 1 | 365 | 10.7084 | 0.10049 | 10 | 0.80886
60233 | 8.32 | 1 | 365 | 9.5185 | 0.53377 | 10 | 0.052319
60234 | 5.72 | 1 | 365 | 6.544 | 0.61697 | 7 | 0.16097
60235 | 7.83 | 1 | 365 | 8.958 | 0.8533 | 9 | 0.81126
60242 | 7.54 | 1 | 365 | 8.6262 | 0.85873 | 9 | 0.48491
60243 | 6.24 | 1 | 365 | 7.1389 | 0.40033 | 7 | 0.53924
60249 | 4.05 | 1 | 365 | 4.6334 | 0.88964 | 5 | 0.52306
60250 | 8.84 | 1 | 365 | 10.1135 | 0.31713 | 10 | 0.43059
60231 | 3.38 | 1 | 365 | 3.8669 | 0.59185 | 4 | 0.45875
60253 | 5.72 | 1 | 365 | 6.544 | 0.61697 | 7 | 0.16097
60255 | 13.26 | 1 | 365 | 15.1702 | 0.4757 | 15 | 0.64588
60256 | 4.68 | 1 | 365 | 5.3542 | 0.050247 | 5 | 0.40443
60025 | 2.1 | 1 | 365 | 2.4025 | 0.20203 | 2 | 0.60455
60174 | 12.19 | 1 | 365 | 13.946 | 0.80609 | 14 | 0.75214
60179 | 4.8 | 1 | 365 | 5.4915 | 0.46179 | 5 | 0.95326
60900 | 9.01 | 1 | 365 | 10.3079 | 0.90016 | 11 | 0.2081
59244 | 3 | 1 | 365 | 3.4322 | 0.28862 | 3 | 0.72079
61128 | 3.3 | 1 | 365 | 3.7754 | 0.31748 | 4 | 0.092867
56280 | 5.232 | 1 | 365 | 5.9857 | 0.94335 | 6 | 0.92905
56887 | 5.565 | 1 | 365 | 6.3667 | 0.08539 | 6 | 0.45206
56774 | 5.04 | 1 | 365 | 5.766 | 0.28488 | 6 | 0.050924
57795 | 7.245 | 1 | 365 | 8.2887 | 0.84702 | 9 | 0.1357
58066 | 7.194 | 1 | 365 | 8.2303 | 0.67211 | 8 | 0.90245
59337 | 11.6 | 1 | 365 | 13.271 | 0.78266 | 14 | 0.053714
59476 | 4.675 | 1 | 365 | 5.3485 | 0.033099 | 5 | 0.38156
45698 | 8.175 | 1 | 365 | 9.3527 | 0.03649 | 9 | 0.38915
58804 | 6.9 | 1 | 365 | 7.894 | 0.66383 | 8 | 0.55781
55945 | 8.1 | 1 | 365 | 9.2669 | 0.77927 | 10 | 0.046128
59980 | 13.05 | 1 | 365 | 14.9299 | 0.7555 | 15 | 0.68543
57310 | 3.9 | 1 | 365 | 4.4618 | 0.37521 | 4 | 0.83702
56591 | 4.2 | 1 | 365 | 4.805 | 0.40407 | 5 | 0.2091
56495 | 9.36 | 1 | 365 | 10.7084 | 0.10049 | 10 | 0.80886
56768 | 11.44 | 1 | 365 | 13.088 | 0.23394 | 13 | 0.32194
52380 | 5.98 | 1 | 365 | 6.8415 | 0.50865 | 7 | 0.3501
42128 | 10.4 | 1 | 365 | 11.8982 | 0.66722 | 12 | 0.5654
40353 | 3.64 | 1 | 365 | 4.1644 | 0.48353 | 4 | 0.64789
56106 | 8.32 | 1 | 365 | 9.5185 | 0.53377 | 10 | 0.052319
60257 | 8.84 | 1 | 365 | 10.1135 | 0.31713 | 10 | 0.43059
60258 | 10.92 | 1 | 365 | 12.4931 | 0.45058 | 12 | 0.94367
60259 | 5.98 | 1 | 365 | 6.8415 | 0.50865 | 7 | 0.3501
60260 | 13.26 | 1 | 365 | 15.1702 | 0.4757 | 15 | 0.64588
56162 | 2.55 | 1 | 365 | 2.9173 | 0.74533 | 3 | 0.66267
56199 | 8.415 | 1 | 365 | 9.6272 | 0.85958 | 10 | 0.48681
60728 | 8.32 | 1 | 365 | 9.5185 | 0.53377 | 10 | 0.052319
61021 | 11.18 | 1 | 365 | 12.7905 | 0.34226 | 13 | 0.1328
61099 | 9.88 | 1 | 365 | 11.3033 | 0.88386 | 12 | 0.18713
61105 | 5.3 | 1 | 365 | 6.0635 | 0.17656 | 6 | 0.24006
56373 | 7.905 | 1 | 365 | 9.0438 | 0.11051 | 9 | 0.15428
56428 | 6.625 | 1 | 365 | 7.5794 | 0.7207 | 8 | 0.30007
56868 | 8.16 | 1 | 365 | 9.3355 | 0.98505 | 10 | 0.32054
56937 | 7.65 | 1 | 365 | 8.752 | 0.23598 | 8 | 0.98801
57061 | 4.59 | 1 | 365 | 5.2512 | 0.74159 | 5 | 0.99281
57481 | 14.025 | 1 | 365 | 16.0454 | 0.099299 | 16 | 0.14468
57577 | 5.61 | 1 | 365 | 6.4182 | 0.23972 | 6 | 0.65787
57584 | 4.845 | 1 | 365 | 5.543 | 0.61612 | 6 | 0.15907
57597 | 7.54 | 1 | 365 | 8.6262 | 0.85873 | 9 | 0.48491
57603 | 4.16 | 1 | 365 | 4.7593 | 0.26689 | 5 | 0.026159
57724 | 7.905 | 1 | 365 | 9.0438 | 0.11051 | 9 | 0.15428
58102 | 5.565 | 1 | 365 | 6.3667 | 0.08539 | 6 | 0.45206
57834 | 2.6 | 1 | 365 | 2.9745 | 0.9168 | 3 | 0.89135
57867 | 2.6 | 1 | 365 | 2.9745 | 0.9168 | 3 | 0.89135
57911 | 10.8 | 1 | 365 | 12.3558 | 0.039032 | 12 | 0.39484
58495 | 6.76 | 1 | 365 | 7.7338 | 0.18369 | 7 | 0.91751
57918 | 3.64 | 1 | 365 | 4.1644 | 0.48353 | 4 | 0.64789
48559 | 8.67 | 1 | 365 | 9.919 | 0.73411 | 10 | 0.65308
58618 | 3.06 | 1 | 365 | 3.5008 | 0.49439 | 3 | 0.9952
58651 | 9.62 | 1 | 365 | 11.0058 | 0.99217 | 11 | 0.99799
58723 | 3.64 | 1 | 365 | 4.1644 | 0.48353 | 4 | 0.64789
38867 | 3.9 | 1 | 365 | 4.4618 | 0.37521 | 4 | 0.83702
37847 | 3.12 | 1 | 365 | 3.5695 | 0.70016 | 4 | 0.26962
50398 | 12.75 | 1 | 365 | 14.5867 | 0.72664 | 15 | 0.31335
39570 | 2.86 | 1 | 365 | 3.272 | 0.80848 | 4 | 0.080485
39506 | 5.94 | 1 | 365 | 6.7957 | 0.37147 | 7 | 0.16716
39311 | 7.8 | 1 | 365 | 8.9236 | 0.75041 | 9 | 0.67405
40488 | 2.55 | 1 | 365 | 2.9173 | 0.74533 | 3 | 0.66267
42095 | 11.985 | 1 | 365 | 13.7115 | 0.10304 | 13 | 0.81455
41672 | 9.36 | 1 | 365 | 10.7084 | 0.10049 | 10 | 0.80886
46637 | 4.42 | 1 | 365 | 5.0567 | 0.15857 | 5 | 0.21529
43177 | 9.88 | 1 | 365 | 11.3033 | 0.88386 | 12 | 0.18713
39929 | 4.16 | 1 | 365 | 4.7593 | 0.26689 | 5 | 0.026159
50582 | 4.68 | 1 | 365 | 5.3542 | 0.050247 | 5 | 0.40443
56888 | 6.24 | 1 | 365 | 7.1389 | 0.40033 | 7 | 0.53924
56529 | 6.76 | 1 | 365 | 7.7338 | 0.18369 | 7 | 0.91751
39906 | 3.12 | 1 | 365 | 3.5695 | 0.70016 | 4 | 0.26962
56228 | 6.09 | 1 | 365 | 6.9673 | 0.8859 | 7 | 0.8532
56400 | 7.83 | 1 | 365 | 8.958 | 0.8533 | 9 | 0.81126
56445 | 5 | 1 | 365 | 5.7203 | 0.1477 | 5 | 0.86798
58436 | 5.415 | 1 | 365 | 6.1951 | 0.57096 | 6 | 0.76602
41181 | 5.46 | 1 | 365 | 6.2465 | 0.72529 | 6 | 0.97183
55866 | 5.1 | 1 | 365 | 5.8347 | 0.49065 | 6 | 0.32534
49415 | 5.3 | 1 | 365 | 6.0635 | 0.17656 | 6 | 0.24006
60327 | 6.24 | 1 | 365 | 7.1389 | 0.40033 | 7 | 0.53924
60338 | 5.8 | 1 | 365 | 6.6355 | 0.89133 | 7 | 0.52686
60371 | 4.42 | 1 | 365 | 5.0567 | 0.15857 | 5 | 0.21529
49838 | 16.2 | 1 | 365 | 18.5337 | 0.55855 | 19 | 0.092255
60529 | 11.2 | 1 | 365 | 12.8134 | 0.41085 | 13 | 0.22428
60567 | 7.8 | 1 | 365 | 8.9236 | 0.75041 | 9 | 0.67405
57848 | 11.02 | 1 | 365 | 12.6075 | 0.79353 | 13 | 0.40103
57997 | 8.48 | 1 | 365 | 9.7016 | 0.082499 | 9 | 0.78409
58218 | 10.14 | 1 | 365 | 11.6007 | 0.77554 | 12 | 0.37626
58595 | 6.89 | 1 | 365 | 7.8825 | 0.62953 | 8 | 0.51208
40333 | 4.68 | 1 | 365 | 5.3542 | 0.050247 | 5 | 0.40443
38905 | 9.88 | 1 | 365 | 11.3033 | 0.88386 | 12 | 0.18713
38780 | 9.88 | 1 | 365 | 11.3033 | 0.88386 | 12 | 0.18713
50063 | 5.559 | 1 | 365 | 6.3598 | 0.064813 | 6 | 0.42462
37981 | 12.16 | 1 | 365 | 13.9117 | 0.70321 | 14 | 0.61493
46748 | 9.54 | 1 | 365 | 10.9143 | 0.71781 | 11 | 0.63211
38555 | 10.25 | 1 | 365 | 11.7266 | 0.15278 | 11 | 0.87936
45110 | 6.16 | 1 | 365 | 7.0474 | 0.12597 | 7 | 0.17335
45675 | 7.245 | 1 | 365 | 8.2887 | 0.84702 | 9 | 0.1357
42489 | 4.76 | 1 | 365 | 5.4457 | 0.32461 | 5 | 0.77032
41816 | 4.68 | 1 | 365 | 5.3542 | 0.050247 | 5 | 0.40443
49791 | 12.16 | 1 | 365 | 13.9117 | 0.70321 | 14 | 0.61493
45253 | 8.1 | 1 | 365 | 9.2669 | 0.77927 | 10 | 0.046128
45688 | 10.14 | 1 | 365 | 11.6007 | 0.77554 | 12 | 0.37626
59353 | 7.2 | 1 | 365 | 8.2372 | 0.69269 | 8 | 0.92989
58753 | 9 | 1 | 365 | 10.2965 | 0.86586 | 11 | 0.16236
58885 | 21.6 | 1 | 365 | 24.7116 | 0.078064 | 24 | 0.78967
57924 | 4.08 | 1 | 365 | 4.6677 | 0.99252 | 5 | 0.66027
55246 | 6 | 1 | 365 | 6.8643 | 0.57724 | 7 | 0.44158
57458 | 5.72 | 1 | 365 | 6.544 | 0.61697 | 7 | 0.16097
58293 | 9.36 | 1 | 365 | 10.7084 | 0.10049 | 10 | 0.80886
58300 | 20.8 | 1 | 365 | 23.7964 | 0.33443 | 24 | 0.1308
58313 | 7.56 | 1 | 365 | 8.6491 | 0.92732 | 9 | 0.57639
58403 | 7.28 | 1 | 365 | 8.3287 | 0.96705 | 9 | 0.29578
58993 | 5.2 | 1 | 365 | 5.9491 | 0.83361 | 6 | 0.7827
58976 | 2.86 | 1 | 365 | 3.272 | 0.80848 | 4 | 0.080485
59035 | 7.28 | 1 | 365 | 8.3287 | 0.96705 | 9 | 0.29578
59038 | 5.94 | 1 | 365 | 6.7957 | 0.37147 | 7 | 0.16716
55993 | 5.2 | 1 | 365 | 5.9491 | 0.83361 | 6 | 0.7827
55832 | 4.94 | 1 | 365 | 5.6516 | 0.94193 | 6 | 0.59356
44110 | 10.25 | 1 | 365 | 11.7266 | 0.15278 | 11 | 0.87936
43800 | 11.475 | 1 | 365 | 13.128 | 0.35397 | 13 | 0.48201
44123 | 11.475 | 1 | 365 | 13.128 | 0.35397 | 13 | 0.48201
51212 | 10.25 | 1 | 365 | 11.7266 | 0.15278 | 11 | 0.87936
46302 | 11 | 1 | 365 | 12.5846 | 0.72494 | 13 | 0.30956
44441 | 10.965 | 1 | 365 | 12.5446 | 0.60491 | 13 | 0.14948
50197 | 10.75 | 1 | 365 | 12.2986 | 0.86755 | 13 | 0.16616
38413 | 10.455 | 1 | 365 | 11.9611 | 0.85584 | 12 | 0.81695
38580 | 11.475 | 1 | 365 | 13.128 | 0.35397 | 13 | 0.48201
50543 | 11.25 | 1 | 365 | 12.8706 | 0.58232 | 13 | 0.45295
38534 | 11.475 | 1 | 365 | 13.128 | 0.35397 | 13 | 0.48201
50091 | 10.965 | 1 | 365 | 12.5446 | 0.60491 | 13 | 0.14948
45230 | 10.75 | 1 | 365 | 12.2986 | 0.86755 | 13 | 0.16616
54315 | 10.71 | 1 | 365 | 12.2528 | 0.73037 | 12 | 0.98321
50198 | 11.475 | 1 | 365 | 13.128 | 0.35397 | 13 | 0.48201
44362 | 3.64 | 1 | 365 | 4.1644 | 0.48353 | 4 | 0.64789
49400 | 7.56 | 1 | 365 | 8.6491 | 0.92732 | 9 | 0.57639
37510 | 24.852 | 1 | 365 | 28.4321 | 0.23093 | 28 | 0.66301
43850 | 13.34 | 1 | 365 | 15.2617 | 0.75006 | 16 | 0.011771
59978 | 6.38 | 1 | 365 | 7.2991 | 0.88047 | 8 | 0.17954
29901 | 20.52 | 1 | 365 | 23.476 | 0.37416 | 23 | 0.85019
49826 | 5.2 | 1 | 365 | 5.9491 | 0.83361 | 6 | 0.7827
50117 | 6.38 | 1 | 365 | 7.2991 | 0.88047 | 8 | 0.17954
45062 | 7.035 | 1 | 365 | 8.0484 | 0.12681 | 8 | 0.17525
45047 | 9.18 | 1 | 365 | 10.5024 | 0.48318 | 10 | 0.98561
57693 | 9.66 | 1 | 365 | 11.0516 | 0.12936 | 11 | 0.18094
59738 | 6.5 | 1 | 365 | 7.4364 | 0.29201 | 7 | 0.72837
53878 | 10.6 | 1 | 365 | 12.127 | 0.35312 | 12 | 0.48012
48799 | 13.515 | 1 | 365 | 15.4619 | 0.35023 | 15 | 0.81215
55569 | 9.54 | 1 | 365 | 10.9143 | 0.71781 | 11 | 0.63211
55680 | 8.745 | 1 | 365 | 10.0048 | 0.99133 | 10 | 0.9961
55684 | 9.805 | 1 | 365 | 11.2175 | 0.62664 | 11 | 0.84411
55787 | 8.745 | 1 | 365 | 10.0048 | 0.99133 | 10 | 0.9961
45130 | 9.805 | 1 | 365 | 11.2175 | 0.62664 | 11 | 0.84411
44478 | 11.66 | 1 | 365 | 13.3397 | 0.98844 | 14 | 0.32813
44489 | 6.625 | 1 | 365 | 7.5794 | 0.7207 | 8 | 0.30007
47376 | 10.335 | 1 | 365 | 11.8238 | 0.4443 | 12 | 0.26811
48480 | 10.6 | 1 | 365 | 12.127 | 0.35312 | 12 | 0.48012
56114 | 7.42 | 1 | 365 | 8.4889 | 0.44719 | 8 | 0.93608
56333 | 9.01 | 1 | 365 | 10.3079 | 0.90016 | 11 | 0.2081
56337 | 9.54 | 1 | 365 | 10.9143 | 0.71781 | 11 | 0.63211
56341 | 9.805 | 1 | 365 | 11.2175 | 0.62664 | 11 | 0.84411
56890 | 8.48 | 1 | 365 | 9.7016 | 0.082499 | 9 | 0.78409
57008 | 9.54 | 1 | 365 | 10.9143 | 0.71781 | 11 | 0.63211
57073 | 8.745 | 1 | 365 | 10.0048 | 0.99133 | 10 | 0.9961
57222 | 9.805 | 1 | 365 | 11.2175 | 0.62664 | 11 | 0.84411
57226 | 9.01 | 1 | 365 | 10.3079 | 0.90016 | 11 | 0.2081
57232 | 6.625 | 1 | 365 | 7.5794 | 0.7207 | 8 | 0.30007
57292 | 8.745 | 1 | 365 | 10.0048 | 0.99133 | 10 | 0.9961
57304 | 8.48 | 1 | 365 | 9.7016 | 0.082499 | 9 | 0.78409
57570 | 7.685 | 1 | 365 | 8.7921 | 0.35601 | 9 | 0.14809
57739 | 10.6 | 1 | 365 | 12.127 | 0.35312 | 12 | 0.48012
57995 | 7.42 | 1 | 365 | 8.4889 | 0.44719 | 8 | 0.93608
58094 | 11 | 1 | 365 | 12.5846 | 0.72494 | 13 | 0.30956
58161 | 9.805 | 1 | 365 | 11.2175 | 0.62664 | 11 | 0.84411
58199 | 8.48 | 1 | 365 | 9.7016 | 0.082499 | 9 | 0.78409
58205 | 10.6 | 1 | 365 | 12.127 | 0.35312 | 12 | 0.48012
58377 | 10.6 | 1 | 365 | 12.127 | 0.35312 | 12 | 0.48012
58453 | 5.3 | 1 | 365 | 6.0635 | 0.17656 | 6 | 0.24006
58743 | 5.32 | 1 | 365 | 6.0864 | 0.24515 | 6 | 0.33153
58777 | 9.01 | 1 | 365 | 10.3079 | 0.90016 | 11 | 0.2081
58778 | 10.6 | 1 | 365 | 12.127 | 0.35312 | 12 | 0.48012
58826 | 9.8 | 1 | 365 | 11.2117 | 0.60949 | 11 | 0.82124
58828 | 5.88 | 1 | 365 | 6.727 | 0.1657 | 6 | 0.89274
58852 | 8.745 | 1 | 365 | 10.0048 | 0.99133 | 10 | 0.9961
58924 | 6.625 | 1 | 365 | 7.5794 | 0.7207 | 8 | 0.30007
58925 | 10.6 | 1 | 365 | 12.127 | 0.35312 | 12 | 0.48012
58929 | 10.92 | 1 | 365 | 12.4931 | 0.45058 | 12 | 0.94367
59138 | 9.54 | 1 | 365 | 10.9143 | 0.71781 | 11 | 0.63211
59246 | 9.54 | 1 | 365 | 10.9143 | 0.71781 | 11 | 0.63211
56579 | 6.625 | 1 | 365 | 7.5794 | 0.7207 | 8 | 0.30007
42735 | 11.825 | 1 | 365 | 13.5285 | 0.55431 | 14 | 0.082773
48742 | 11.22 | 1 | 365 | 12.8363 | 0.47944 | 13 | 0.31575
56044 | 9.36 | 1 | 365 | 10.7084 | 0.10049 | 10 | 0.80886
56046 | 12.48 | 1 | 365 | 14.2778 | 0.80066 | 15 | 0.078478
56047 | 5.98 | 1 | 365 | 6.8415 | 0.50865 | 7 | 0.3501
58459 | 16.38 | 1 | 365 | 18.7396 | 0.17587 | 18 | 0.9155
48786 | 12.48 | 1 | 365 | 14.2778 | 0.80066 | 15 | 0.078478
56565 | 6.24 | 1 | 365 | 7.1389 | 0.40033 | 7 | 0.53924
58572 | 2.68 | 1 | 365 | 3.0661 | 0.19117 | 3 | 0.25724
48019 | 2.915 | 1 | 365 | 3.3349 | 0.99711 | 4 | 0.33203
56307 | 3.18 | 1 | 365 | 3.6381 | 0.90594 | 4 | 0.54404
38282 | 5.67 | 1 | 365 | 6.4868 | 0.44549 | 6 | 0.93229
46148 | 12.6 | 1 | 365 | 14.4151 | 0.2122 | 14 | 0.62731
46228 | 5.7 | 1 | 365 | 6.5211 | 0.54838 | 7 | 0.069497
36806 | 6 | 1 | 365 | 6.8643 | 0.57724 | 7 | 0.44158
48026 | 6 | 1 | 365 | 6.8643 | 0.57724 | 7 | 0.44158
45023 | 10.25 | 1 | 365 | 11.7266 | 0.15278 | 11 | 0.87936
45012 | 7.14 | 1 | 365 | 8.1686 | 0.48692 | 8 | 0.65548
58372 | 7.15 | 1 | 365 | 8.18 | 0.52121 | 8 | 0.70121
58541 | 5.72 | 1 | 365 | 6.544 | 0.61697 | 7 | 0.16097
58542 | 4.42 | 1 | 365 | 5.0567 | 0.15857 | 5 | 0.21529
58543 | 2.86 | 1 | 365 | 3.272 | 0.80848 | 4 | 0.080485
58544 | 11.18 | 1 | 365 | 12.7905 | 0.34226 | 13 | 0.1328
58820 | 3.78 | 1 | 365 | 4.3245 | 0.96366 | 5 | 0.28819
59033 | 10.6 | 1 | 365 | 12.127 | 0.35312 | 12 | 0.48012
56639 | 4.5 | 1 | 365 | 5.1483 | 0.43293 | 5 | 0.58118
53820 | 5.72 | 1 | 365 | 6.544 | 0.61697 | 7 | 0.16097
27545 | 8.16 | 1 | 365 | 9.3355 | 0.98505 | 10 | 0.32054
58247 | 5.25 | 1 | 365 | 6.0063 | 0.005085 | 6 | 0.011379
58628 | 5.1 | 1 | 365 | 5.8347 | 0.49065 | 6 | 0.32534
43625 | 5.13 | 1 | 365 | 5.869 | 0.59354 | 6 | 0.46255
47543 | 6.25 | 1 | 365 | 7.1504 | 0.43462 | 7 | 0.58497
59729 | 2.12 | 1 | 365 | 2.4254 | 0.27062 | 2 | 0.69602
38575 | 11.5 | 1 | 365 | 13.1566 | 0.43971 | 13 | 0.59635
41987 | 11.5 | 1 | 365 | 13.1566 | 0.43971 | 13 | 0.59635
54147 | 11.75 | 1 | 365 | 13.4427 | 0.29709 | 13 | 0.73975
54060 | 12.5 | 1 | 365 | 14.3007 | 0.86925 | 15 | 0.16995
51211 | 11.475 | 1 | 365 | 13.128 | 0.35397 | 13 | 0.48201
49381 | 10.75 | 1 | 365 | 12.2986 | 0.86755 | 13 | 0.16616
58787 | 4.335 | 1 | 365 | 4.9595 | 0.86706 | 5 | 0.82654
60275 | 8.58 | 1 | 365 | 9.816 | 0.42545 | 10 | 0.24145
60254 | 13.26 | 1 | 365 | 15.1702 | 0.4757 | 15 | 0.64588
45974 | 10.14 | 1 | 365 | 11.6007 | 0.77554 | 12 | 0.37626
60362 | 4.68 | 1 | 365 | 5.3542 | 0.050247 | 5 | 0.40443
47485 | 7.8 | 1 | 365 | 8.9236 | 0.75041 | 9 | 0.67405
60331 | 13.26 | 1 | 365 | 15.1702 | 0.4757 | 15 | 0.64588
50563 | 9.88 | 1 | 365 | 11.3033 | 0.88386 | 12 | 0.18713
60333 | 5.46 | 1 | 365 | 6.2465 | 0.72529 | 6 | 0.97183
60323 | 9.62 | 1 | 365 | 11.0058 | 0.99217 | 11 | 0.99799
58053 | 9.75 | 1 | 365 | 11.1545 | 0.43801 | 11 | 0.59256
60284 | 5.98 | 1 | 365 | 6.8415 | 0.50865 | 7 | 0.3501
38399 | 11.5 | 1 | 365 | 13.1566 | 0.43971 | 13 | 0.59635
39132 | 11.5 | 1 | 365 | 13.1566 | 0.43971 | 13 | 0.59635
41799 | 8.06 | 1 | 365 | 9.2211 | 0.64209 | 9 | 0.86318
58518 | 3.6 | 1 | 365 | 4.1186 | 0.34634 | 4 | 0.46495
58732 | 7.5 | 1 | 365 | 8.5804 | 0.72155 | 9 | 0.30197
60890 | 3 | 1 | 365 | 3.4322 | 0.28862 | 3 | 0.72079
55335 | 6.89 | 1 | 365 | 7.8825 | 0.62953 | 8 | 0.51208
41983 | 10.2 | 1 | 365 | 11.6694 | 0.98131 | 12 | 0.65068
60994 | 18.9 | 1 | 365 | 21.6227 | 0.81831 | 22 | 0.44096
60992 | 9.6 | 1 | 365 | 10.9829 | 0.92358 | 11 | 0.90652
60989 | 5.3 | 1 | 365 | 6.0635 | 0.17656 | 6 | 0.24006
60914 | 12.19 | 1 | 365 | 13.946 | 0.80609 | 14 | 0.75214
49037 | 6.24 | 1 | 365 | 7.1389 | 0.40033 | 7 | 0.53924
55588 | 11.2 | 1 | 365 | 12.8134 | 0.41085 | 13 | 0.22428
38609 | 6.4 | 1 | 365 | 7.322 | 0.94906 | 8 | 0.27101
43058 | 8.829 | 1 | 365 | 10.1009 | 0.27941 | 10 | 0.38028
59438 | 5.985 | 1 | 365 | 6.8472 | 0.5258 | 7 | 0.37297
59433 | 6.24 | 1 | 365 | 7.1389 | 0.40033 | 7 | 0.53924
59210 | 6.54 | 1 | 365 | 7.4821 | 0.42919 | 7 | 0.91132
59217 | 5.232 | 1 | 365 | 5.9857 | 0.94335 | 6 | 0.92905
58471 | 7.56 | 1 | 365 | 8.6491 | 0.92732 | 9 | 0.57639
59142 | 4.8 | 1 | 365 | 5.4915 | 0.46179 | 5 | 0.95326
58464 | 10.08 | 1 | 365 | 11.5321 | 0.56976 | 12 | 0.10185
58067 | 6.615 | 1 | 365 | 7.5679 | 0.68641 | 8 | 0.25434
58423 | 6.21 | 1 | 365 | 7.1046 | 0.29744 | 7 | 0.40203
58441 | 6.3 | 1 | 365 | 7.2076 | 0.6061 | 7 | 0.81365
58050 | 11.025 | 1 | 365 | 12.6132 | 0.81068 | 13 | 0.4239
57998 | 3.6 | 1 | 365 | 4.1186 | 0.34634 | 4 | 0.46495
58021 | 4.251 | 1 | 365 | 4.8634 | 0.57897 | 5 | 0.44236
57742 | 10.85 | 1 | 365 | 12.413 | 0.21051 | 12 | 0.62352
57981 | 4.08 | 1 | 365 | 4.6677 | 0.99252 | 5 | 0.66027
57416 | 4.5 | 1 | 365 | 5.1483 | 0.43293 | 5 | 0.58118
57634 | 7.4 | 1 | 365 | 8.466 | 0.3786 | 8 | 0.84461
57722 | 13.02 | 1 | 365 | 14.8956 | 0.65261 | 15 | 0.54822
56508 | 3.465 | 1 | 365 | 3.9642 | 0.88336 | 4 | 0.84751
57341 | 3.78 | 1 | 365 | 4.3245 | 0.96366 | 5 | 0.28819
56304 | 5.355 | 1 | 365 | 6.1264 | 0.36519 | 6 | 0.49161
45816 | 11.025 | 1 | 365 | 12.6132 | 0.81068 | 13 | 0.4239
51239 | 11.34 | 1 | 365 | 12.9736 | 0.89098 | 13 | 0.86458
58856 | 10.08 | 1 | 365 | 11.5321 | 0.56976 | 12 | 0.10185
60006 | 7.56 | 1 | 365 | 8.6491 | 0.92732 | 9 | 0.57639
60009 | 10.2 | 1 | 365 | 11.6694 | 0.98131 | 12 | 0.65068
59602 | 13.86 | 1 | 365 | 15.8566 | 0.53342 | 16 | 0.39004
59652 | 6.5 | 1 | 365 | 7.4364 | 0.29201 | 7 | 0.72837
58858 | 3.99 | 1 | 365 | 4.5648 | 0.68386 | 5 | 0.24865
58634 | 7.8 | 1 | 365 | 8.9236 | 0.75041 | 9 | 0.67405
58653 | 13.5 | 1 | 365 | 15.4448 | 0.29879 | 15 | 0.74355
56783 | 5.1 | 1 | 365 | 5.8347 | 0.49065 | 6 | 0.32534
56441 | 6.3 | 1 | 365 | 7.2076 | 0.6061 | 7 | 0.81365
56430 | 3.6 | 1 | 365 | 4.1186 | 0.34634 | 4 | 0.46495
41543 | 17.64 | 1 | 365 | 20.1811 | 0.49709 | 20 | 0.67823
48900 | 8.25 | 1 | 365 | 9.4385 | 0.29371 | 9 | 0.73217
48924 | 12.1 | 1 | 365 | 13.8431 | 0.49743 | 14 | 0.34051
37527 | 11.97 | 1 | 365 | 13.6944 | 0.051594 | 13 | 0.74594
58954 | 3.92 | 1 | 365 | 4.4847 | 0.4438 | 4 | 0.9285
60155 | 13.23 | 1 | 365 | 15.1359 | 0.37281 | 15 | 0.50868
58776 | 9.69 | 1 | 365 | 11.0859 | 0.23224 | 11 | 0.31815
56180 | 4.8 | 1 | 365 | 5.4915 | 0.46179 | 5 | 0.95326
58615 | 6.05 | 1 | 365 | 6.9215 | 0.74872 | 7 | 0.67026
59329 | 8.58 | 1 | 365 | 9.816 | 0.42545 | 10 | 0.24145
56944 | 4.68 | 1 | 365 | 5.3542 | 0.050247 | 5 | 0.40443
57207 | 13 | 1 | 365 | 14.8727 | 0.58402 | 15 | 0.45675
46651 | 7.8 | 1 | 365 | 8.9236 | 0.75041 | 9 | 0.67405
41599 | 3.12 | 1 | 365 | 3.5695 | 0.70016 | 4 | 0.26962
52984 | 5.2 | 1 | 365 | 5.9491 | 0.83361 | 6 | 0.7827
42766 | 6.89 | 1 | 365 | 7.8825 | 0.62953 | 8 | 0.51208
59577 | 9.805 | 1 | 365 | 11.2175 | 0.62664 | 11 | 0.84411
60270 | 6.89 | 1 | 365 | 7.8825 | 0.62953 | 8 | 0.51208
57230 | 10.2 | 1 | 365 | 11.6694 | 0.98131 | 12 | 0.65068
58039 | 7.56 | 1 | 365 | 8.6491 | 0.92732 | 9 | 0.57639
56312 | 8.19 | 1 | 365 | 9.3698 | 0.087933 | 9 | 0.45775
44169 | 9.99 | 1 | 365 | 11.4291 | 0.2611 | 11 | 0.69022
46231 | 10.8 | 1 | 365 | 12.3558 | 0.039032 | 12 | 0.39484
58632 | 4.75 | 1 | 365 | 5.4343 | 0.29031 | 5 | 0.72458
56439 | 5.355 | 1 | 365 | 6.1264 | 0.36519 | 6 | 0.49161
59313 | 9.1 | 1 | 365 | 10.4109 | 0.20881 | 10 | 0.61972
31899 | 8.06 | 1 | 365 | 9.2211 | 0.64209 | 9 | 0.86318
58631 | 13 | 1 | 365 | 14.8727 | 0.58402 | 15 | 0.45675
37751 | 7.54 | 1 | 365 | 8.6262 | 0.85873 | 9 | 0.48491
51611 | 7.02 | 1 | 365 | 8.0313 | 0.075371 | 8 | 0.10664
55354 | 3.64 | 1 | 365 | 4.1644 | 0.48353 | 4 | 0.64789
59235 | 7.42 | 1 | 365 | 8.4889 | 0.44719 | 8 | 0.93608
56616 | 6.24 | 1 | 365 | 7.1389 | 0.40033 | 7 | 0.53924
58808 | 8.06 | 1 | 365 | 9.2211 | 0.64209 | 9 | 0.86318
58507 | 10.92 | 1 | 365 | 12.4931 | 0.45058 | 12 | 0.94367
58766 | 3.71 | 1 | 365 | 4.2444 | 0.72359 | 4 | 0.96804
58470 | 5.72 | 1 | 365 | 6.544 | 0.61697 | 7 | 0.16097
59206 | 2.86 | 1 | 365 | 3.272 | 0.80848 | 4 | 0.080485
59144 | 10.07 | 1 | 365 | 11.5206 | 0.53547 | 12 | 0.056112
58493 | 5.035 | 1 | 365 | 5.7603 | 0.26773 | 6 | 0.028056
57096 | 4.94 | 1 | 365 | 5.6516 | 0.94193 | 6 | 0.59356
52060 | 8.84 | 1 | 365 | 10.1135 | 0.31713 | 10 | 0.43059
58639 | 7.42 | 1 | 365 | 8.4889 | 0.44719 | 8 | 0.93608
59168 | 4.77 | 1 | 365 | 5.4571 | 0.35891 | 5 | 0.81605
58568 | 10.07 | 1 | 365 | 11.5206 | 0.53547 | 12 | 0.056112
59212 | 4.77 | 1 | 365 | 5.4571 | 0.35891 | 5 | 0.81605
58779 | 14.04 | 1 | 365 | 16.0625 | 0.15074 | 16 | 0.21329
58646 | 3.12 | 1 | 365 | 3.5695 | 0.70016 | 4 | 0.26962
59616 | 5.3 | 1 | 365 | 6.0635 | 0.17656 | 6 | 0.24006
14850 | 3.43 | 1 | 365 | 3.9241 | 0.76332 | 4 | 0.68743
32943 | 6.24 | 1 | 365 | 7.1389 | 0.40033 | 7 | 0.53924
16842 | 4.335 | 1 | 365 | 4.9595 | 0.86706 | 5 | 0.82654
19787 | 5 | 1 | 365 | 5.7203 | 0.1477 | 5 | 0.86798
52323 | 2.86 | 1 | 365 | 3.272 | 0.80848 | 4 | 0.080485
31694 | 3.38 | 1 | 365 | 3.8669 | 0.59185 | 4 | 0.45875
57940 | 12.48 | 1 | 365 | 14.2778 | 0.80066 | 15 | 0.078478
49097 | 9.18 | 1 | 365 | 10.5024 | 0.48318 | 10 | 0.98561
32323 | 2.34 | 1 | 365 | 2.6771 | 0.025124 | 2 | 0.70221
24532 | 3.38 | 1 | 365 | 3.8669 | 0.59185 | 4 | 0.45875
59201 | 5.3 | 1 | 365 | 6.0635 | 0.17656 | 6 | 0.24006
58807 | 2.86 | 1 | 365 | 3.272 | 0.80848 | 4 | 0.080485
58231 | 6.24 | 1 | 365 | 7.1389 | 0.40033 | 7 | 0.53924
57625 | 7.28 | 1 | 365 | 8.3287 | 0.96705 | 9 | 0.29578
51721 | 2.08 | 1 | 365 | 2.3796 | 0.13344 | 2 | 0.51308
59202 | 8.48 | 1 | 365 | 9.7016 | 0.082499 | 9 | 0.78409
15600 | 4.9 | 1 | 365 | 5.6059 | 0.80475 | 6 | 0.41062
56647 | 11.7 | 1 | 365 | 13.3855 | 0.12562 | 13 | 0.51107
54970 | 3.38 | 1 | 365 | 3.8669 | 0.59185 | 4 | 0.45875
59098 | 5.035 | 1 | 365 | 5.7603 | 0.26773 | 6 | 0.028056
29161 | 4.68 | 1 | 365 | 5.3542 | 0.050247 | 5 | 0.40443
20004 | 10.66 | 1 | 365 | 12.1956 | 0.5589 | 12 | 0.75453
19758 | 12.495 | 1 | 365 | 14.295 | 0.8521 | 15 | 0.14708
16264 | 11.76 | 1 | 365 | 13.4541 | 0.33139 | 13 | 0.78549
17640 | 3.825 | 1 | 365 | 4.376 | 0.11799 | 4 | 0.494
52472 | 23.46 | 1 | 365 | 26.8396 | 0.45701 | 27 | 0.29656
33063 | 9.18 | 1 | 365 | 10.5024 | 0.48318 | 10 | 0.98561
26839 | 4.59 | 1 | 365 | 5.2512 | 0.74159 | 5 | 0.99281
14910 | 7.905 | 1 | 365 | 9.0438 | 0.11051 | 9 | 0.15428
29251 | 4.68 | 1 | 365 | 5.3542 | 0.050247 | 5 | 0.40443
29130 | 2.86 | 1 | 365 | 3.272 | 0.80848 | 4 | 0.080485
57044 | 3.64 | 1 | 365 | 4.1644 | 0.48353 | 4 | 0.64789
56911 | 3.9 | 1 | 365 | 4.4618 | 0.37521 | 4 | 0.83702
29140 | 7.54 | 1 | 365 | 8.6262 | 0.85873 | 9 | 0.48491
49372 | 5.72 | 1 | 365 | 6.544 | 0.61697 | 7 | 0.16097
34688 | 19.88 | 1 | 365 | 22.7438 | 0.17926 | 22 | 0.92309
59874 | 8.32 | 1 | 365 | 9.5185 | 0.53377 | 10 | 0.052319
23964 | 7.8 | 1 | 365 | 8.9236 | 0.75041 | 9 | 0.67405
27617 | 9.1 | 1 | 365 | 10.4109 | 0.20881 | 10 | 0.61972
15873 | 6.5 | 1 | 365 | 7.4364 | 0.29201 | 7 | 0.72837
48819 | 6.76 | 1 | 365 | 7.7338 | 0.18369 | 7 | 0.91751
31750 | 3.9 | 1 | 365 | 4.4618 | 0.37521 | 4 | 0.83702
56538 | 9.36 | 1 | 365 | 10.7084 | 0.10049 | 10 | 0.80886
19892 | 10 | 1 | 365 | 11.4406 | 0.2954 | 11 | 0.73596
57660 | 11.66 | 1 | 365 | 13.3397 | 0.98844 | 14 | 0.32813
26751 | 7.28 | 1 | 365 | 8.3287 | 0.96705 | 9 | 0.29578
44229 | 6.76 | 1 | 365 | 7.7338 | 0.18369 | 7 | 0.91751
51598 | 4.94 | 1 | 365 | 5.6516 | 0.94193 | 6 | 0.59356
52151 | 7.8 | 1 | 365 | 8.9236 | 0.75041 | 9 | 0.67405
55091 | 13 | 1 | 365 | 14.8727 | 0.58402 | 15 | 0.45675
59291 | 4.94 | 1 | 365 | 5.6516 | 0.94193 | 6 | 0.59356
59292 | 3.71 | 1 | 365 | 4.2444 | 0.72359 | 4 | 0.96804
59378 | 3.445 | 1 | 365 | 3.9413 | 0.81477 | 4 | 0.75604
59379 | 3.18 | 1 | 365 | 3.6381 | 0.90594 | 4 | 0.54404
59451 | 8.835 | 1 | 365 | 10.1077 | 0.29999 | 10 | 0.40772
60022 | 6.3 | 1 | 365 | 7.2076 | 0.6061 | 7 | 0.81365
58025 | 8.19 | 1 | 365 | 9.3698 | 0.087933 | 9 | 0.45775
60237 | 6.867 | 1 | 365 | 7.8562 | 0.55065 | 8 | 0.40688
60244 | 2.5 | 1 | 365 | 2.8601 | 0.57385 | 3 | 0.43399
58731 | 9.88 | 1 | 365 | 11.3033 | 0.88386 | 12 | 0.18713
58485 | 3.51 | 1 | 365 | 4.0156 | 0.037685 | 4 | 0.053322
60399 | 8.4 | 1 | 365 | 9.6101 | 0.80814 | 10 | 0.41821
60288 | 2.75 | 1 | 365 | 3.1462 | 0.43124 | 3 | 0.57739
60404 | 5.7 | 1 | 365 | 6.5211 | 0.54838 | 7 | 0.069497
60314 | 6.12 | 1 | 365 | 7.0016 | 0.98878 | 7 | 0.99041
44751 | 6.5 | 1 | 365 | 7.4364 | 0.29201 | 7 | 0.72837
60713 | 9.36 | 1 | 365 | 10.7084 | 0.10049 | 10 | 0.80886
50662 | 8.925 | 1 | 365 | 10.2107 | 0.60864 | 10 | 0.81934
60691 | 5 | 1 | 365 | 5.7203 | 0.1477 | 5 | 0.86798
58872 | 15.6 | 1 | 365 | 17.8473 | 0.50082 | 18 | 0.3481
61523 | 30.5 | 0.9 | 365 | 31.4043 | 0.14087 | 31 | 0.54521
60599 | 6.325 | 1 | 365 | 7.2362 | 0.69184 | 7 | 0.92799
50145 | 9 | 1 | 365 | 10.2965 | 0.86586 | 11 | 0.16236
51265 | 7.848 | 1 | 365 | 8.9786 | 0.91503 | 9 | 0.89358
60624 | 5.7 | 1 | 365 | 6.5211 | 0.54838 | 7 | 0.069497
46834 | 4.5 | 1 | 365 | 5.1483 | 0.43293 | 5 | 0.58118
50278 | 9.8 | 1 | 365 | 11.2117 | 0.60949 | 11 | 0.82124
62117 | 8.215 | 1 | 365 | 9.3984 | 0.17367 | 9 | 0.57209
50263 | 8.7 | 1 | 365 | 9.9533 | 0.837 | 10 | 0.79029
62018 | 4.578 | 1 | 365 | 5.2375 | 0.70043 | 5 | 0.93792
61994 | 10.8 | 1 | 365 | 12.3558 | 0.039032 | 12 | 0.39484
61989 | 16.2 | 1 | 365 | 18.5337 | 0.55855 | 19 | 0.092255
60627 | 6.213 | 1 | 365 | 7.108 | 0.30773 | 7 | 0.41575
61176 | 6.095 | 1 | 365 | 6.973 | 0.90305 | 7 | 0.87607
61742 | 5.7 | 1 | 365 | 6.5211 | 0.54838 | 7 | 0.069497
61183 | 6.625 | 1 | 365 | 7.5794 | 0.7207 | 8 | 0.30007
61180 | 12.19 | 1 | 365 | 13.946 | 0.80609 | 14 | 0.75214
61734 | 11.73 | 1 | 365 | 13.4198 | 0.2285 | 13 | 0.64828
60806 | 8.19 | 1 | 365 | 9.3698 | 0.087933 | 9 | 0.45775
61728 | 9.6 | 1 | 365 | 10.9829 | 0.92358 | 11 | 0.90652
61190 | 16.677 | 1 | 365 | 19.0794 | 0.19444 | 19 | 0.27386
60706 | 8.19 | 1 | 365 | 9.3698 | 0.087933 | 9 | 0.45775
61723 | 7.848 | 1 | 365 | 8.9786 | 0.91503 | 9 | 0.89358
61203 | 5.232 | 1 | 365 | 5.9857 | 0.94335 | 6 | 0.92905
61208 | 9.156 | 1 | 365 | 10.475 | 0.40087 | 10 | 0.87584
61987 | 5.4 | 1 | 365 | 6.1779 | 0.51952 | 6 | 0.69742
61665 | 12.426 | 1 | 365 | 14.216 | 0.61546 | 14 | 0.8315
61661 | 12.426 | 1 | 365 | 14.216 | 0.61546 | 14 | 0.8315
61312 | 5.3 | 1 | 365 | 6.0635 | 0.17656 | 6 | 0.24006
61610 | 3.27 | 1 | 365 | 3.7411 | 0.2146 | 3 | 0.95566
61882 | 2.12 | 1 | 365 | 2.4254 | 0.27062 | 2 | 0.69602
61303 | 8.1 | 1 | 365 | 9.2669 | 0.77927 | 10 | 0.046128
61871 | 5.7 | 1 | 365 | 6.5211 | 0.54838 | 7 | 0.069497
61864 | 6.9 | 1 | 365 | 7.894 | 0.66383 | 8 | 0.55781
61862 | 8.745 | 1 | 365 | 10.0048 | 0.99133 | 10 | 0.9961
61857 | 7.42 | 1 | 365 | 8.4889 | 0.44719 | 8 | 0.93608
60699 | 4.2 | 1 | 365 | 4.805 | 0.40407 | 5 | 0.2091
61854 | 4.8 | 1 | 365 | 5.4915 | 0.46179 | 5 | 0.95326
60752 | 7.42 | 1 | 365 | 8.4889 | 0.44719 | 8 | 0.93608
60863 | 10.07 | 1 | 365 | 11.5206 | 0.53547 | 12 | 0.056112
60866 | 10.137 | 1 | 365 | 11.5973 | 0.76525 | 12 | 0.36254
61846 | 21.66 | 1 | 365 | 24.7803 | 0.28384 | 25 | 0.064089
61837 | 11.2 | 1 | 365 | 12.8134 | 0.41085 | 13 | 0.22428
61832 | 10.6 | 1 | 365 | 12.127 | 0.35312 | 12 | 0.48012
61835 | 10.464 | 1 | 365 | 11.9714 | 0.88671 | 12 | 0.85811
61570 | 8.64 | 1 | 365 | 9.8846 | 0.63123 | 10 | 0.51587
61569 | 5.4 | 1 | 365 | 6.1779 | 0.51952 | 6 | 0.69742
61564 | 16.35 | 1 | 365 | 18.7053 | 0.072979 | 18 | 0.77829
61307 | 6.9 | 1 | 365 | 7.894 | 0.66383 | 8 | 0.55781
61560 | 24.525 | 1 | 365 | 28.058 | 0.10947 | 28 | 0.16744
61306 | 9.483 | 1 | 365 | 10.8491 | 0.52233 | 11 | 0.37141
61373 | 5.4 | 1 | 365 | 6.1779 | 0.51952 | 6 | 0.69742
61378 | 9.01 | 1 | 365 | 10.3079 | 0.90016 | 11 | 0.2081
61308 | 4.5 | 1 | 365 | 5.1483 | 0.43293 | 5 | 0.58118
61391 | 11.61 | 1 | 365 | 13.2825 | 0.81696 | 14 | 0.09945
61392 | 12 | 1 | 365 | 13.7287 | 0.15448 | 13 | 0.88315
61381 | 6.36 | 1 | 365 | 7.2762 | 0.81187 | 8 | 0.088071
61559 | 13.08 | 1 | 365 | 14.9643 | 0.85838 | 15 | 0.82264
61557 | 4.32 | 1 | 365 | 4.9423 | 0.81561 | 5 | 0.75793
61830 | 9.75 | 1 | 365 | 11.1545 | 0.43801 | 11 | 0.59256
55732 | 4.845 | 1 | 365 | 5.543 | 0.61612 | 6 | 0.15907
61829 | 6.095 | 1 | 365 | 6.973 | 0.90305 | 7 | 0.87607
61826 | 8.1 | 1 | 365 | 9.2669 | 0.77927 | 10 | 0.046128
61551 | 6.89 | 1 | 365 | 7.8825 | 0.62953 | 8 | 0.51208
61825 | 6.08 | 1 | 365 | 6.9559 | 0.8516 | 7 | 0.80746
61775 | 3 | 1 | 365 | 3.4322 | 0.28862 | 3 | 0.72079
61750 | 3.18 | 1 | 365 | 3.6381 | 0.90594 | 4 | 0.54404
61548 | 4.575 | 1 | 365 | 5.2341 | 0.69015 | 5 | 0.9242
61510 | 9.18 | 1 | 365 | 10.5024 | 0.48318 | 10 | 0.98561
61524 | 9.15 | 1 | 365 | 10.4681 | 0.38029 | 10 | 0.8484
61507 | 5.985 | 1 | 365 | 6.8472 | 0.5258 | 7 | 0.37297
58322 | 11.18 | 1 | 365 | 12.7905 | 0.34226 | 13 | 0.1328
61545 | 10.26 | 1 | 365 | 11.738 | 0.18708 | 11 | 0.92509
61396 | 8.1 | 1 | 365 | 9.2669 | 0.77927 | 10 | 0.046128
61395 | 9.805 | 1 | 365 | 11.2175 | 0.62664 | 11 | 0.84411
61527 | 5.6 | 1 | 365 | 6.4067 | 0.20542 | 6 | 0.61214
61512 | 2.94 | 1 | 365 | 3.3635 | 0.082848 | 3 | 0.44637
45539 | 5.7 | 1 | 365 | 6.5211 | 0.54838 | 7 | 0.069497
61654 | 1.962 | 1 | 365 | 2.2446 | 0.72876 | 2 | 0.9734
61824 | 9 | 1 | 365 | 10.2965 | 0.86586 | 11 | 0.16236
61992 | 13.44 | 1 | 365 | 15.3761 | 0.093018 | 15 | 0.46913
58442 | 8.4 | 1 | 365 | 9.6101 | 0.80814 | 10 | 0.41821
31687 | 7.28 | 1 | 365 | 8.3287 | 0.96705 | 9 | 0.29578
57429 | 3.12 | 1 | 365 | 3.5695 | 0.70016 | 4 | 0.26962
23157 | 4.68 | 1 | 365 | 5.3542 | 0.050247 | 5 | 0.40443
49086 | 2.6 | 1 | 365 | 2.9745 | 0.9168 | 3 | 0.89135
48099 | 5.83 | 1 | 365 | 6.6698 | 0.99422 | 7 | 0.66406
55329 | 6.5 | 1 | 365 | 7.4364 | 0.29201 | 7 | 0.72837
57621 | 3.38 | 1 | 365 | 3.8669 | 0.59185 | 4 | 0.45875
57747 | 3.38 | 1 | 365 | 3.8669 | 0.59185 | 4 | 0.45875
44471 | 5.3 | 1 | 365 | 6.0635 | 0.17656 | 6 | 0.24006
48443 | 2.915 | 1 | 365 | 3.3349 | 0.99711 | 4 | 0.33203
50055 | 5.3 | 1 | 365 | 6.0635 | 0.17656 | 6 | 0.24006
42785 | 6.325 | 1 | 365 | 7.2362 | 0.69184 | 7 | 0.92799
44491 | 8.48 | 1 | 365 | 9.7016 | 0.082499 | 9 | 0.78409
41059 | 9.6 | 1 | 365 | 10.9829 | 0.92358 | 11 | 0.90652
57370 | 4.24 | 1 | 365 | 4.8508 | 0.54125 | 5 | 0.39205
58810 | 5.565 | 1 | 365 | 6.3667 | 0.08539 | 6 | 0.45206
59063 | 3.12 | 1 | 365 | 3.5695 | 0.70016 | 4 | 0.26962
57046 | 6.5 | 1 | 365 | 7.4364 | 0.29201 | 7 | 0.72837
57173 | 7.28 | 1 | 365 | 8.3287 | 0.96705 | 9 | 0.29578
58812 | 6.89 | 1 | 365 | 7.8825 | 0.62953 | 8 | 0.51208
57368 | 5.2 | 1 | 365 | 5.9491 | 0.83361 | 6 | 0.7827
50056 | 12.54 | 1 | 365 | 14.3465 | 0.0064316 | 14 | 0.35289
42737 | 12.9 | 1 | 365 | 14.7583 | 0.24107 | 14 | 0.99939
18455 | 5.61 | 1 | 365 | 6.4182 | 0.23972 | 6 | 0.65787
49306 | 6.36 | 1 | 365 | 7.2762 | 0.81187 | 8 | 0.088071
43430 | 9 | 1 | 365 | 10.2965 | 0.86586 | 11 | 0.16236
59200 | 5.232 | 1 | 365 | 5.9857 | 0.94335 | 6 | 0.92905
43437 | 4.25 | 1 | 365 | 4.8622 | 0.57554 | 5 | 0.43778
42127 | 8.4 | 1 | 365 | 9.6101 | 0.80814 | 10 | 0.41821
44187 | 8.1 | 1 | 365 | 9.2669 | 0.77927 | 10 | 0.046128
44016 | 7 | 1 | 365 | 8.0084 | 0.00678 | 8 | 0.015172
56885 | 13.05 | 1 | 365 | 14.9299 | 0.7555 | 15 | 0.68543
61571 | 10.08 | 1 | 365 | 11.5321 | 0.56976 | 12 | 0.10185
60626 | 7.68 | 1 | 365 | 8.7864 | 0.33887 | 9 | 0.12522
49764 | 10.24 | 1 | 365 | 11.7151 | 0.11849 | 11 | 0.83362
61357 | 8.96 | 1 | 365 | 10.2507 | 0.72868 | 10 | 0.97942
59662 | 8.4 | 1 | 365 | 9.6101 | 0.80814 | 10 | 0.41821
61398 | 3.6 | 1 | 365 | 4.1186 | 0.34634 | 4 | 0.46495
43362 | 5.4 | 1 | 365 | 6.1779 | 0.51952 | 6 | 0.69742
61362 | 7.8 | 1 | 365 | 8.9236 | 0.75041 | 9 | 0.67405
60012 | 21.9 | 1 | 365 | 25.0548 | 0.10693 | 25 | 0.16175
61568 | 9.76 | 1 | 365 | 11.166 | 0.47231 | 11 | 0.6383
45796 | 13 | 1 | 365 | 14.8727 | 0.58402 | 15 | 0.45675
61402 | 16 | 1 | 365 | 18.3049 | 0.87264 | 19 | 0.17754
57885 | 25 | 1 | 365 | 28.6014 | 0.7385 | 29 | 0.3399
61417 | 9 | 1 | 365 | 10.2965 | 0.86586 | 11 | 0.16236
61473 | 10.464 | 1 | 365 | 11.9714 | 0.88671 | 12 | 0.85811
56976 | 3.71 | 1 | 365 | 4.2444 | 0.72359 | 4 | 0.96804
60580 | 12 | 1 | 365 | 13.7287 | 0.15448 | 13 | 0.88315
59617 | 3.825 | 1 | 365 | 4.376 | 0.11799 | 4 | 0.494
60585 | 10.2 | 1 | 365 | 11.6694 | 0.98131 | 12 | 0.65068
61097 | 11.16 | 1 | 365 | 12.7677 | 0.27367 | 13 | 0.041331
53263 | 10.464 | 1 | 365 | 11.9714 | 0.88671 | 12 | 0.85811
62081 | 10.137 | 1 | 365 | 11.5973 | 0.76525 | 12 | 0.36254
54896 | 11.985 | 1 | 365 | 13.7115 | 0.10304 | 13 | 0.81455
61644 | 11.34 | 1 | 365 | 12.9736 | 0.89098 | 13 | 0.86458
54540 | 11.25 | 1 | 365 | 12.8706 | 0.58232 | 13 | 0.45295
61651 | 10.4 | 1 | 365 | 11.8982 | 0.66722 | 12 | 0.5654
54003 | 10.965 | 1 | 365 | 12.5446 | 0.60491 | 13 | 0.14948
61741 | 10.44 | 1 | 365 | 11.9439 | 0.8044 | 12 | 0.74834
58291 | 7.02 | 1 | 365 | 8.0313 | 0.075371 | 8 | 0.10664
53913 | 4.94 | 1 | 365 | 5.6516 | 0.94193 | 6 | 0.59356
60000 | 8.06 | 1 | 365 | 9.2211 | 0.64209 | 9 | 0.86318
57318 | 3.71 | 1 | 365 | 4.2444 | 0.72359 | 4 | 0.96804
51723 | 2.6 | 1 | 365 | 2.9745 | 0.9168 | 3 | 0.89135
42755 | 6.05 | 1 | 365 | 6.9215 | 0.74872 | 7 | 0.67026
47722 | 6.12 | 1 | 365 | 7.0016 | 0.98878 | 7 | 0.99041
45009 | 5.75 | 1 | 365 | 6.5783 | 0.71986 | 7 | 0.29818
26835 | 7.14 | 1 | 365 | 8.1686 | 0.48692 | 8 | 0.65548
56951 | 10.14 | 1 | 365 | 11.6007 | 0.77554 | 12 | 0.37626
58166 | 2.915 | 1 | 365 | 3.3349 | 0.99711 | 4 | 0.33203
58214 | 10.14 | 1 | 365 | 11.6007 | 0.77554 | 12 | 0.37626
27250 | 9.62 | 1 | 365 | 11.0058 | 0.99217 | 11 | 0.99799
58457 | 9.62 | 1 | 365 | 11.0058 | 0.99217 | 11 | 0.99799
28219 | 5.2 | 1 | 365 | 5.9491 | 0.83361 | 6 | 0.7827
58710 | 10.335 | 1 | 365 | 11.8238 | 0.4443 | 12 | 0.26811
28987 | 17.595 | 1 | 365 | 20.1297 | 0.34276 | 20 | 0.47242
59293 | 9.54 | 1 | 365 | 10.9143 | 0.71781 | 11 | 0.63211
59117 | 7.95 | 1 | 365 | 9.0952 | 0.26484 | 9 | 0.36009
59325 | 8.745 | 1 | 365 | 10.0048 | 0.99133 | 10 | 0.9961
55369 | 7.5 | 1 | 365 | 8.5804 | 0.72155 | 9 | 0.30197
59326 | 10.6 | 1 | 365 | 12.127 | 0.35312 | 12 | 0.48012
58825 | 8.32 | 1 | 365 | 9.5185 | 0.53377 | 10 | 0.052319
59327 | 10.36 | 1 | 365 | 11.8524 | 0.53003 | 12 | 0.38245
28714 | 5.1 | 1 | 365 | 5.8347 | 0.49065 | 6 | 0.32534
59374 | 5.565 | 1 | 365 | 6.3667 | 0.08539 | 6 | 0.45206
29733 | 2.86 | 1 | 365 | 3.272 | 0.80848 | 4 | 0.080485
51710 | 7.02 | 1 | 365 | 8.0313 | 0.075371 | 8 | 0.10664
59382 | 8.4 | 1 | 365 | 9.6101 | 0.80814 | 10 | 0.41821
57497 | 5.72 | 1 | 365 | 6.544 | 0.61697 | 7 | 0.16097
51135 | 7.42 | 1 | 365 | 8.4889 | 0.44719 | 8 | 0.93608
54744 | 3.12 | 1 | 365 | 3.5695 | 0.70016 | 4 | 0.26962
51173 | 9.075 | 1 | 365 | 10.3823 | 0.12308 | 10 | 0.50538
18584 | 11.44 | 1 | 365 | 13.088 | 0.23394 | 13 | 0.32194
51182 | 6.36 | 1 | 365 | 7.2762 | 0.81187 | 8 | 0.088071
53344 | 11.7 | 1 | 365 | 13.3855 | 0.12562 | 13 | 0.51107
54934 | 8.06 | 1 | 365 | 9.2211 | 0.64209 | 9 | 0.86318
56723 | 5.035 | 1 | 365 | 5.7603 | 0.26773 | 6 | 0.028056
55467 | 7.8 | 1 | 365 | 8.9236 | 0.75041 | 9 | 0.67405
55473 | 7.95 | 1 | 365 | 9.0952 | 0.26484 | 9 | 0.36009
51843 | 4.845 | 1 | 365 | 5.543 | 0.61612 | 6 | 0.15907
58137 | 11.66 | 1 | 365 | 13.3397 | 0.98844 | 14 | 0.32813
32143 | 8.58 | 1 | 365 | 9.816 | 0.42545 | 10 | 0.24145
56998 | 10.92 | 1 | 365 | 12.4931 | 0.45058 | 12 | 0.94367
43140 | 3.64 | 1 | 365 | 4.1644 | 0.48353 | 4 | 0.64789
20899 | 6.24 | 1 | 365 | 7.1389 | 0.40033 | 7 | 0.53924
56498 | 5.98 | 1 | 365 | 6.8415 | 0.50865 | 7 | 0.3501
48915 | 7.28 | 1 | 365 | 8.3287 | 0.96705 | 9 | 0.29578
38426 | 6.76 | 1 | 365 | 7.7338 | 0.18369 | 7 | 0.91751
59233 | 3.71 | 1 | 365 | 4.2444 | 0.72359 | 4 | 0.96804
52335 | 5.98 | 1 | 365 | 6.8415 | 0.50865 | 7 | 0.3501
58242 | 6.095 | 1 | 365 | 6.973 | 0.90305 | 7 | 0.87607
56652 | 4.77 | 1 | 365 | 5.4571 | 0.35891 | 5 | 0.81605
52235 | 7.02 | 1 | 365 | 8.0313 | 0.075371 | 8 | 0.10664
52288 | 8.06 | 1 | 365 | 9.2211 | 0.64209 | 9 | 0.86318
49102 | 7.54 | 1 | 365 | 8.6262 | 0.85873 | 9 | 0.48491
58282 | 6.76 | 1 | 365 | 7.7338 | 0.18369 | 7 | 0.91751
58720 | 5.46 | 1 | 365 | 6.2465 | 0.72529 | 6 | 0.97183
58512 | 10.335 | 1 | 365 | 11.8238 | 0.4443 | 12 | 0.26811
52327 | 6.5 | 1 | 365 | 7.4364 | 0.29201 | 7 | 0.72837
44963 | 7.54 | 1 | 365 | 8.6262 | 0.85873 | 9 | 0.48491
48687 | 7.28 | 1 | 365 | 8.3287 | 0.96705 | 9 | 0.29578
57972 | 7.155 | 1 | 365 | 8.1857 | 0.53836 | 8 | 0.72408
48005 | 6.6 | 1 | 365 | 7.5508 | 0.63496 | 8 | 0.18573
59339 | 11.34 | 1 | 365 | 12.9736 | 0.89098 | 13 | 0.86458
43582 | 10.395 | 1 | 365 | 11.8925 | 0.65007 | 12 | 0.54253
57313 | 8.55 | 1 | 365 | 9.7817 | 0.32257 | 10 | 0.10425
46027 | 3.924 | 1 | 365 | 4.4893 | 0.45751 | 4 | 0.94679
47218 | 9.765 | 1 | 365 | 11.1717 | 0.48946 | 11 | 0.66116
31721 | 9.88 | 1 | 365 | 11.3033 | 0.88386 | 12 | 0.18713
49935 | 12 | 1 | 365 | 13.7287 | 0.15448 | 13 | 0.88315
42747 | 7.245 | 1 | 365 | 8.2887 | 0.84702 | 9 | 0.1357
45265 | 7.68 | 1 | 365 | 8.7864 | 0.33887 | 9 | 0.12522
39209 | 4.16 | 1 | 365 | 4.7593 | 0.26689 | 5 | 0.026159
60726 | 3.71 | 1 | 365 | 4.2444 | 0.72359 | 4 | 0.96804
32913 | 9.62 | 1 | 365 | 11.0058 | 0.99217 | 11 | 0.99799
10932 | 649.04 | 0.8 | 365 | 594.0305 | 0.72691 | 594 | 0.7574
54963 | 7.8 | 1 | 365 | 8.9236 | 0.75041 | 9 | 0.67405
61205 | 10.4 | 1 | 365 | 11.8982 | 0.66722 | 12 | 0.5654
57217 | 8.48 | 1 | 365 | 9.7016 | 0.082499 | 9 | 0.78409
57347 | 4.77 | 1 | 365 | 5.4571 | 0.35891 | 5 | 0.81605
57587 | 6.5 | 1 | 365 | 7.4364 | 0.29201 | 7 | 0.72837
57152 | 9.1 | 1 | 365 | 10.4109 | 0.20881 | 10 | 0.61972
58150 | 3.9 | 1 | 365 | 4.4618 | 0.37521 | 4 | 0.83702
57014 | 4.68 | 1 | 365 | 5.3542 | 0.050247 | 5 | 0.40443
36304 | 4.94 | 1 | 365 | 5.6516 | 0.94193 | 6 | 0.59356
32360 | 3.64 | 1 | 365 | 4.1644 | 0.48353 | 4 | 0.64789
56124 | 6.48 | 1 | 365 | 7.4135 | 0.22342 | 7 | 0.6369
56238 | 4.35 | 1 | 365 | 4.9766 | 0.9185 | 5 | 0.89514
52440 | 7.28 | 1 | 365 | 8.3287 | 0.96705 | 9 | 0.29578
41598 | 3.9 | 1 | 365 | 4.4618 | 0.37521 | 4 | 0.83702
56285 | 3.78 | 1 | 365 | 4.3245 | 0.96366 | 5 | 0.28819
51839 | 5.46 | 1 | 365 | 6.2465 | 0.72529 | 6 | 0.97183
57302 | 5.67 | 1 | 365 | 6.4868 | 0.44549 | 6 | 0.93229
59122 | 7.848 | 1 | 365 | 8.9786 | 0.91503 | 9 | 0.89358
15853 | 6.12 | 1 | 365 | 7.0016 | 0.98878 | 7 | 0.99041
20546 | 7.65 | 1 | 365 | 8.752 | 0.23598 | 8 | 0.98801
32251 | 7.54 | 1 | 365 | 8.6262 | 0.85873 | 9 | 0.48491
59827 | 7.395 | 1 | 365 | 8.4603 | 0.36145 | 8 | 0.82174
27844 | 7.28 | 1 | 365 | 8.3287 | 0.96705 | 9 | 0.29578
59148 | 4.505 | 1 | 365 | 5.154 | 0.45008 | 5 | 0.60405
42949 | 5.46 | 1 | 365 | 6.2465 | 0.72529 | 6 | 0.97183
29157 | 3 | 1 | 365 | 3.4322 | 0.28862 | 3 | 0.72079
60277 | 8.84 | 1 | 365 | 10.1135 | 0.31713 | 10 | 0.43059
60279 | 4.42 | 1 | 365 | 5.0567 | 0.15857 | 5 | 0.21529
51594 | 7.8 | 1 | 365 | 8.9236 | 0.75041 | 9 | 0.67405
60280 | 5.98 | 1 | 365 | 6.8415 | 0.50865 | 7 | 0.3501
60282 | 13.26 | 1 | 365 | 15.1702 | 0.4757 | 15 | 0.64588
24037 | 3.9 | 1 | 365 | 4.4618 | 0.37521 | 4 | 0.83702
59110 | 5.035 | 1 | 365 | 5.7603 | 0.26773 | 6 | 0.028056
59055 | 7.5 | 1 | 365 | 8.5804 | 0.72155 | 9 | 0.30197
60306 | 11.44 | 1 | 365 | 13.088 | 0.23394 | 13 | 0.32194
60310 | 13.26 | 1 | 365 | 15.1702 | 0.4757 | 15 | 0.64588
51838 | 2.34 | 1 | 365 | 2.6771 | 0.025124 | 2 | 0.70221
44096 | 4.68 | 1 | 365 | 5.3542 | 0.050247 | 5 | 0.40443
52225 | 9.36 | 1 | 365 | 10.7084 | 0.10049 | 10 | 0.80886
51058 | 6.76 | 1 | 365 | 7.7338 | 0.18369 | 7 | 0.91751
49118 | 5.72 | 1 | 365 | 6.544 | 0.61697 | 7 | 0.16097
58817 | 9.88 | 1 | 365 | 11.3033 | 0.88386 | 12 | 0.18713
60322 | 5.72 | 1 | 365 | 6.544 | 0.61697 | 7 | 0.16097
60324 | 8.84 | 1 | 365 | 10.1135 | 0.31713 | 10 | 0.43059
60325 | 6.24 | 1 | 365 | 7.1389 | 0.40033 | 7 | 0.53924
60326 | 4.16 | 1 | 365 | 4.7593 | 0.26689 | 5 | 0.026159
60328 | 9.1 | 1 | 365 | 10.4109 | 0.20881 | 10 | 0.61972
48814 | 8.06 | 1 | 365 | 9.2211 | 0.64209 | 9 | 0.86318
60329 | 6.24 | 1 | 365 | 7.1389 | 0.40033 | 7 | 0.53924
60385 | 4.16 | 1 | 365 | 4.7593 | 0.26689 | 5 | 0.026159
60330 | 13.26 | 1 | 365 | 15.1702 | 0.4757 | 15 | 0.64588
58855 | 5.98 | 1 | 365 | 6.8415 | 0.50865 | 7 | 0.3501
57883 | 2.7 | 1 | 365 | 3.089 | 0.25976 | 3 | 0.34871
52067 | 4.16 | 1 | 365 | 4.7593 | 0.26689 | 5 | 0.026159
60334 | 10.14 | 1 | 365 | 11.6007 | 0.77554 | 12 | 0.37626
60335 | 16.9 | 1 | 365 | 19.3345 | 0.95923 | 20 | 0.29377
52297 | 7.02 | 1 | 365 | 8.0313 | 0.075371 | 8 | 0.10664
60336 | 7.28 | 1 | 365 | 8.3287 | 0.96705 | 9 | 0.29578
60337 | 13 | 1 | 365 | 14.8727 | 0.58402 | 15 | 0.45675
60351 | 8.84 | 1 | 365 | 10.1135 | 0.31713 | 10 | 0.43059
60353 | 11.7 | 1 | 365 | 13.3855 | 0.12562 | 13 | 0.51107
60354 | 3.12 | 1 | 365 | 3.5695 | 0.70016 | 4 | 0.26962
60356 | 7.83 | 1 | 365 | 8.958 | 0.8533 | 9 | 0.81126
60358 | 6.76 | 1 | 365 | 7.7338 | 0.18369 | 7 | 0.91751
60359 | 5.67 | 1 | 365 | 6.4868 | 0.44549 | 6 | 0.93229
60360 | 12.825 | 1 | 365 | 14.6725 | 0.98385 | 15 | 0.65637
60361 | 5.46 | 1 | 365 | 6.2465 | 0.72529 | 6 | 0.97183
60365 | 5.8 | 1 | 365 | 6.6355 | 0.89133 | 7 | 0.52686
52239 | 10.66 | 1 | 365 | 12.1956 | 0.5589 | 12 | 0.75453
60366 | 5.98 | 1 | 365 | 6.8415 | 0.50865 | 7 | 0.3501
60368 | 7.54 | 1 | 365 | 8.6262 | 0.85873 | 9 | 0.48491
60391 | 6.76 | 1 | 365 | 7.7338 | 0.18369 | 7 | 0.91751
60393 | 6.96 | 1 | 365 | 7.9626 | 0.8696 | 8 | 0.83223
55794 | 13.34 | 1 | 365 | 15.2617 | 0.75006 | 16 | 0.011771
59034 | 7.28 | 1 | 365 | 8.3287 | 0.96705 | 9 | 0.29578
59031 | 13.34 | 1 | 365 | 15.2617 | 0.75006 | 16 | 0.011771
59029 | 11.02 | 1 | 365 | 12.6075 | 0.79353 | 13 | 0.40103
59003 | 7.83 | 1 | 365 | 8.958 | 0.8533 | 9 | 0.81126
59002 | 7.54 | 1 | 365 | 8.6262 | 0.85873 | 9 | 0.48491
38776 | 7.02 | 1 | 365 | 8.0313 | 0.075371 | 8 | 0.10664
58970 | 9.28 | 1 | 365 | 10.6168 | 0.82613 | 11 | 0.44297
58393 | 4.64 | 1 | 365 | 5.3084 | 0.91307 | 6 | 0.22149
58388 | 13.26 | 1 | 365 | 15.1702 | 0.4757 | 15 | 0.64588
58336 | 11.02 | 1 | 365 | 12.6075 | 0.79353 | 13 | 0.40103
58330 | 4.93 | 1 | 365 | 5.6402 | 0.90763 | 6 | 0.54783
59357 | 3.445 | 1 | 365 | 3.9413 | 0.81477 | 4 | 0.75604
57884 | 7.2 | 1 | 365 | 8.2372 | 0.69269 | 8 | 0.92989
51559 | 5.72 | 1 | 365 | 6.544 | 0.61697 | 7 | 0.16097
51970 | 3.9 | 1 | 365 | 4.4618 | 0.37521 | 4 | 0.83702
55363 | 9.36 | 1 | 365 | 10.7084 | 0.10049 | 10 | 0.80886
48580 | 8.745 | 1 | 365 | 10.0048 | 0.99133 | 10 | 0.9961
47197 | 4.4 | 1 | 365 | 5.0338 | 0.089976 | 5 | 0.12382
57745 | 9.24 | 1 | 365 | 10.5711 | 0.68895 | 11 | 0.26003
56158 | 13.3 | 1 | 365 | 15.2159 | 0.61288 | 15 | 0.82883
43624 | 8.505 | 1 | 365 | 9.7302 | 0.16824 | 9 | 0.89843
56754 | 9.9 | 1 | 365 | 11.3262 | 0.95245 | 12 | 0.2786
50433 | 3.705 | 1 | 365 | 4.2387 | 0.70645 | 4 | 0.94517
35150 | 94.224 | 0.9 | 365 | 97.0178 | 0.83048 | 97 | 0.84826
58381 | 3.38 | 1 | 365 | 3.8669 | 0.59185 | 4 | 0.45875
43665 | 4.2 | 1 | 365 | 4.805 | 0.40407 | 5 | 0.2091
60274 | 16.905 | 1 | 365 | 19.3403 | 0.97637 | 20 | 0.31664
57552 | 9.12 | 1 | 365 | 10.4338 | 0.2774 | 10 | 0.7112
59713 | 10.455 | 1 | 365 | 11.9611 | 0.85584 | 12 | 0.81695
59604 | 7.65 | 1 | 365 | 8.752 | 0.23598 | 8 | 0.98801
58588 | 6.6 | 1 | 365 | 7.5508 | 0.63496 | 8 | 0.18573
49244 | 5.565 | 1 | 365 | 6.3667 | 0.08539 | 6 | 0.45206
51454 | 5.83 | 1 | 365 | 6.6698 | 0.99422 | 7 | 0.66406
33670 | 3.12 | 1 | 365 | 3.5695 | 0.70016 | 4 | 0.26962
57477 | 3.5 | 1 | 365 | 4.0042 | 0.00339 | 4 | 0.007586
57750 | 11.395 | 1 | 365 | 13.0365 | 0.079608 | 13 | 0.11613
55424 | 8.58 | 1 | 365 | 9.816 | 0.42545 | 10 | 0.24145
60394 | 5.72 | 1 | 365 | 6.544 | 0.61697 | 7 | 0.16097
60395 | 11.7 | 1 | 365 | 13.3855 | 0.12562 | 13 | 0.51107
60396 | 4.16 | 1 | 365 | 4.7593 | 0.26689 | 5 | 0.026159
55971 | 8.41 | 1 | 365 | 9.6215 | 0.84243 | 10 | 0.46394
56226 | 5.51 | 1 | 365 | 6.3037 | 0.89677 | 7 | 0.20051
60525 | 10.66 | 1 | 365 | 12.1956 | 0.5589 | 12 | 0.75453
60532 | 7.83 | 1 | 365 | 8.958 | 0.8533 | 9 | 0.81126
56431 | 11.5 | 1 | 365 | 13.1566 | 0.43971 | 13 | 0.59635
56864 | 7.95 | 1 | 365 | 9.0952 | 0.26484 | 9 | 0.36009
59381 | 4.24 | 1 | 365 | 4.8508 | 0.54125 | 5 | 0.39205
58884 | 6.6 | 1 | 365 | 7.5508 | 0.63496 | 8 | 0.18573
57732 | 7.95 | 1 | 365 | 9.0952 | 0.26484 | 9 | 0.36009
60593 | 11 | 1 | 365 | 12.5846 | 0.72494 | 13 | 0.30956
60598 | 6.12 | 1 | 365 | 7.0016 | 0.98878 | 7 | 0.99041
50062 | 6.867 | 1 | 365 | 7.8562 | 0.55065 | 8 | 0.40688
42529 | 8.829 | 1 | 365 | 10.1009 | 0.27941 | 10 | 0.38028
60534 | 9.88 | 1 | 365 | 11.3033 | 0.88386 | 12 | 0.18713
58833 | 9.6 | 1 | 365 | 10.9829 | 0.92358 | 11 | 0.90652
47716 | 6.6 | 1 | 365 | 7.5508 | 0.63496 | 8 | 0.18573
57030 | 5.83 | 1 | 365 | 6.6698 | 0.99422 | 7 | 0.66406
60641 | 9.6 | 1 | 365 | 10.9829 | 0.92358 | 11 | 0.90652
47731 | 5 | 1 | 365 | 5.7203 | 0.1477 | 5 | 0.86798
60533 | 13.26 | 1 | 365 | 15.1702 | 0.4757 | 15 | 0.64588
47582 | 10.137 | 1 | 365 | 11.5973 | 0.76525 | 12 | 0.36254
33816 | 10.2 | 1 | 365 | 11.6694 | 0.98131 | 12 | 0.65068
60370 | 7.8 | 1 | 365 | 8.9236 | 0.75041 | 9 | 0.67405
44572 | 4.68 | 1 | 365 | 5.3542 | 0.050247 | 5 | 0.40443
44955 | 5.865 | 1 | 365 | 6.7099 | 0.11425 | 6 | 0.82414
27982 | 4.42 | 1 | 365 | 5.0567 | 0.15857 | 5 | 0.21529
49356 | 3 | 1 | 365 | 3.4322 | 0.28862 | 3 | 0.72079
38536 | 10.71 | 1 | 365 | 12.2528 | 0.73037 | 12 | 0.98321
38483 | 11.5 | 1 | 365 | 13.1566 | 0.43971 | 13 | 0.59635
38610 | 11.985 | 1 | 365 | 13.7115 | 0.10304 | 13 | 0.81455
40084 | 5.46 | 1 | 365 | 6.2465 | 0.72529 | 6 | 0.97183
58497 | 4.5 | 1 | 365 | 5.1483 | 0.43293 | 5 | 0.58118
56225 | 10.15 | 1 | 365 | 11.6122 | 0.80983 | 12 | 0.422
38001 | 7.54 | 1 | 365 | 8.6262 | 0.85873 | 9 | 0.48491
48613 | 10.4 | 1 | 365 | 11.8982 | 0.66722 | 12 | 0.5654
42534 | 7.98 | 1 | 365 | 9.1296 | 0.36773 | 9 | 0.4973
33866 | 12.22 | 1 | 365 | 13.9804 | 0.90898 | 14 | 0.88934
57209 | 4.42 | 1 | 365 | 5.0567 | 0.15857 | 5 | 0.21529
45584 | 5.355 | 1 | 365 | 6.1264 | 0.36519 | 6 | 0.49161
35904 | 11.18 | 1 | 365 | 12.7905 | 0.34226 | 13 | 0.1328
38038 | 13 | 1 | 365 | 14.8727 | 0.58402 | 15 | 0.45675
37396 | 4.16 | 1 | 365 | 4.7593 | 0.26689 | 5 | 0.026159
28812 | 5.46 | 1 | 365 | 6.2465 | 0.72529 | 6 | 0.97183
44223 | 5.72 | 1 | 365 | 6.544 | 0.61697 | 7 | 0.16097
32056 | 13 | 1 | 365 | 14.8727 | 0.58402 | 15 | 0.45675
48691 | 6.5 | 1 | 365 | 7.4364 | 0.29201 | 7 | 0.72837
30651 | 5.2 | 1 | 365 | 5.9491 | 0.83361 | 6 | 0.7827
52047 | 9.36 | 1 | 365 | 10.7084 | 0.10049 | 10 | 0.80886
33958 | 10.4 | 1 | 365 | 11.8982 | 0.66722 | 12 | 0.5654
22214 | 6.76 | 1 | 365 | 7.7338 | 0.18369 | 7 | 0.91751
28933 | 5.61 | 1 | 365 | 6.4182 | 0.23972 | 6 | 0.65787
31448 | 2.6 | 1 | 365 | 2.9745 | 0.9168 | 3 | 0.89135
40983 | 6.24 | 1 | 365 | 7.1389 | 0.40033 | 7 | 0.53924
20647 | 4.845 | 1 | 365 | 5.543 | 0.61612 | 6 | 0.15907
50865 | 4.59 | 1 | 365 | 5.2512 | 0.74159 | 5 | 0.99281
31384 | 6.24 | 1 | 365 | 7.1389 | 0.40033 | 7 | 0.53924
60785 | 4.16 | 1 | 365 | 4.7593 | 0.26689 | 5 | 0.026159
60787 | 11.7 | 1 | 365 | 13.3855 | 0.12562 | 13 | 0.51107
48226 | 11.395 | 1 | 365 | 13.0365 | 0.079608 | 13 | 0.11613
59373 | 8.215 | 1 | 365 | 9.3984 | 0.17367 | 9 | 0.57209
61594 | 3.71 | 1 | 365 | 4.2444 | 0.72359 | 4 | 0.96804
35141 | 24.57 | 1 | 365 | 28.1095 | 0.2638 | 28 | 0.37325
53956 | 6.63 | 1 | 365 | 7.5851 | 0.73785 | 8 | 0.32294
37915 | 9.52 | 1 | 365 | 10.8914 | 0.64922 | 11 | 0.54063
39908 | 3.08 | 1 | 365 | 3.5237 | 0.56298 | 4 | 0.086676
45315 | 8.68 | 1 | 365 | 9.9304 | 0.76841 | 10 | 0.69881
34529 | 27.84 | 0.9 | 365 | 28.6655 | 0.93055 | 29 | 0.59602
48692 | 3.64 | 1 | 365 | 4.1644 | 0.48353 | 4 | 0.64789
52884 | 11.96 | 1 | 365 | 13.6829 | 0.017298 | 13 | 0.70021
53930 | 11.44 | 1 | 365 | 13.088 | 0.23394 | 13 | 0.32194
60582 | 6.6 | 1 | 365 | 7.5508 | 0.63496 | 8 | 0.18573
37707 | 7.02 | 1 | 365 | 8.0313 | 0.075371 | 8 | 0.10664
60581 | 8.415 | 1 | 365 | 9.6272 | 0.85958 | 10 | 0.48681
60583 | 3.6 | 1 | 365 | 4.1186 | 0.34634 | 4 | 0.46495
50175 | 8.58 | 1 | 365 | 9.816 | 0.42545 | 10 | 0.24145
60586 | 9.3 | 1 | 365 | 10.6397 | 0.89472 | 11 | 0.53444
58773 | 8.58 | 1 | 365 | 9.816 | 0.42545 | 10 | 0.24145
34141 | 2.34 | 1 | 365 | 2.6771 | 0.025124 | 2 | 0.70221
56645 | 10.08 | 1 | 365 | 11.5321 | 0.56976 | 12 | 0.10185
47354 | 7.2 | 1 | 365 | 8.2372 | 0.69269 | 8 | 0.92989
59791 | 9.62 | 1 | 365 | 11.0058 | 0.99217 | 11 | 0.99799
56891 | 10.6 | 1 | 365 | 12.127 | 0.35312 | 12 | 0.48012
57314 | 12.47 | 1 | 365 | 14.2664 | 0.76636 | 15 | 0.032742
56143 | 9.69 | 1 | 365 | 11.0859 | 0.23224 | 11 | 0.31815
56555 | 6.3 | 1 | 365 | 7.2076 | 0.6061 | 7 | 0.81365
57887 | 11.025 | 1 | 365 | 12.6132 | 0.81068 | 13 | 0.4239
57886 | 8.625 | 1 | 365 | 9.8675 | 0.57978 | 10 | 0.44727
57882 | 4.8 | 1 | 365 | 5.4915 | 0.46179 | 5 | 0.95326
59113 | 9.275 | 1 | 365 | 10.6111 | 0.80898 | 11 | 0.4201
59647 | 7.685 | 1 | 365 | 8.7921 | 0.35601 | 9 | 0.14809
55318 | 7.8 | 1 | 365 | 8.9236 | 0.75041 | 9 | 0.67405
45335 | 2 | 1 | 365 | 2.2881 | 0.85908 | 3 | 0.14719
60436 | 5.13 | 1 | 365 | 5.869 | 0.59354 | 6 | 0.46255
59970 | 10.15 | 1 | 365 | 11.6122 | 0.80983 | 12 | 0.422
60121 | 12.74 | 1 | 365 | 14.5753 | 0.69234 | 15 | 0.26761
60110 | 9.62 | 1 | 365 | 11.0058 | 0.99217 | 11 | 0.99799
60117 | 13.52 | 1 | 365 | 15.4676 | 0.36738 | 15 | 0.83502
60073 | 11.6 | 1 | 365 | 13.271 | 0.78266 | 14 | 0.053714
50214 | 2.295 | 1 | 365 | 2.6256 | 0.87079 | 3 | 0.4964
48031 | 11.44 | 1 | 365 | 13.088 | 0.23394 | 13 | 0.32194
40121 | 5.04 | 1 | 365 | 5.766 | 0.28488 | 6 | 0.050924
40187 | 5.04 | 1 | 365 | 5.766 | 0.28488 | 6 | 0.050924
52321 | 6.095 | 1 | 365 | 6.973 | 0.90305 | 7 | 0.87607
61879 | 2.34 | 1 | 365 | 2.6771 | 0.025124 | 2 | 0.70221
62005 | 6.36 | 1 | 365 | 7.2762 | 0.81187 | 8 | 0.088071
44310 | 10.8 | 1 | 365 | 12.3558 | 0.039032 | 12 | 0.39484
62076 | 2.6 | 1 | 365 | 2.9745 | 0.9168 | 3 | 0.89135
45479 | 7.56 | 1 | 365 | 8.6491 | 0.92732 | 9 | 0.57639
47435 | 3.24 | 1 | 365 | 3.7067 | 0.11171 | 3 | 0.81845
42530 | 5.886 | 1 | 365 | 6.7339 | 0.18627 | 6 | 0.92019
57378 | 4.68 | 1 | 365 | 5.3542 | 0.050247 | 5 | 0.40443
58839 | 5.035 | 1 | 365 | 5.7603 | 0.26773 | 6 | 0.028056
62021 | 6.6 | 1 | 365 | 7.5508 | 0.63496 | 8 | 0.18573
62016 | 9.88 | 1 | 365 | 11.3033 | 0.88386 | 12 | 0.18713
62014 | 11.2 | 1 | 365 | 12.8134 | 0.41085 | 13 | 0.22428
62002 | 5.76 | 1 | 365 | 6.5898 | 0.75415 | 7 | 0.34391
45082 | 7.28 | 1 | 365 | 8.3287 | 0.96705 | 9 | 0.29578
61998 | 10.8 | 1 | 365 | 12.3558 | 0.039032 | 12 | 0.39484
46218 | 6.72 | 1 | 365 | 7.6881 | 0.046509 | 7 | 0.73457
35583 | 85.68 | 0.9 | 365 | 88.2204 | 0.45869 | 88 | 0.67913
60252 | 12.22 | 1 | 365 | 13.9804 | 0.90898 | 14 | 0.88934
44420 | 5.22 | 1 | 365 | 5.972 | 0.9022 | 6 | 0.87417
61929 | 11.2 | 1 | 365 | 12.8134 | 0.41085 | 13 | 0.22428
50834 | 9.275 | 1 | 365 | 10.6111 | 0.80898 | 11 | 0.4201
61993 | 3.6 | 1 | 365 | 4.1186 | 0.34634 | 4 | 0.46495
51353 | 10.66 | 1 | 365 | 12.1956 | 0.5589 | 12 | 0.75453
60793 | 7.8 | 1 | 365 | 8.9236 | 0.75041 | 9 | 0.67405
61990 | 10.08 | 1 | 365 | 11.5321 | 0.56976 | 12 | 0.10185
59297 | 3.3 | 1 | 365 | 3.7754 | 0.31748 | 4 | 0.092867
61981 | 8.8 | 1 | 365 | 10.0677 | 0.17995 | 10 | 0.24764
37043 | 65.52 | 0.9 | 365 | 67.4627 | 0.23311 | 67 | 0.69581
59307 | 4.8 | 1 | 365 | 5.4915 | 0.46179 | 5 | 0.95326
59421 | 11.1 | 1 | 365 | 12.699 | 0.067894 | 12 | 0.76692
59344 | 6 | 1 | 365 | 6.8643 | 0.57724 | 7 | 0.44158
59477 | 10.725 | 1 | 365 | 12.27 | 0.78182 | 13 | 0.051817
61980 | 6.6 | 1 | 365 | 7.5508 | 0.63496 | 8 | 0.18573
36899 | 33.55 | 0.9 | 365 | 34.5448 | 0.55496 | 35 | 0.099731
60037 | 4.2 | 1 | 365 | 4.805 | 0.40407 | 5 | 0.2091
38424 | 11.5 | 1 | 365 | 13.1566 | 0.43971 | 13 | 0.59635
61979 | 8.1 | 1 | 365 | 9.2669 | 0.77927 | 10 | 0.046128
38563 | 10.71 | 1 | 365 | 12.2528 | 0.73037 | 12 | 0.98321
61978 | 14.388 | 1 | 365 | 16.4607 | 0.34422 | 16 | 0.8049
54475 | 11.475 | 1 | 365 | 13.128 | 0.35397 | 13 | 0.48201
61976 | 8.1 | 1 | 365 | 9.2669 | 0.77927 | 10 | 0.046128
58772 | 5.3 | 1 | 365 | 6.0635 | 0.17656 | 6 | 0.24006
59993 | 10.8 | 1 | 365 | 12.3558 | 0.039032 | 12 | 0.39484
61933 | 24.75 | 1 | 365 | 28.3154 | 0.88111 | 29 | 0.1965
59989 | 8.745 | 1 | 365 | 10.0048 | 0.99133 | 10 | 0.9961
61925 | 7.15 | 1 | 365 | 8.18 | 0.52121 | 8 | 0.70121
42723 | 7.56 | 1 | 365 | 8.6491 | 0.92732 | 9 | 0.57639
61911 | 10.88 | 1 | 365 | 12.4473 | 0.3134 | 12 | 0.76072
62106 | 9.9 | 1 | 365 | 11.3262 | 0.95245 | 12 | 0.2786
61909 | 10.56 | 1 | 365 | 12.0812 | 0.21594 | 12 | 0.29717
61908 | 9.28 | 1 | 365 | 10.6168 | 0.82613 | 11 | 0.44297
61905 | 11.88 | 1 | 365 | 13.5914 | 0.74294 | 14 | 0.33432
61855 | 11.61 | 1 | 365 | 13.2825 | 0.81696 | 14 | 0.09945
61903 | 4.94 | 1 | 365 | 5.6516 | 0.94193 | 6 | 0.59356
61902 | 12.74 | 1 | 365 | 14.5753 | 0.69234 | 15 | 0.26761
61863 | 11.88 | 1 | 365 | 13.5914 | 0.74294 | 14 | 0.33432
61848 | 9.72 | 1 | 365 | 11.1202 | 0.33513 | 11 | 0.45535
49332 | 8.925 | 1 | 365 | 10.2107 | 0.60864 | 10 | 0.81934
61844 | 9.01 | 1 | 365 | 10.3079 | 0.90016 | 11 | 0.2081
61831 | 6.75 | 1 | 365 | 7.7224 | 0.1494 | 7 | 0.87177
61602 | 8.502 | 1 | 365 | 9.7268 | 0.15795 | 9 | 0.88471
61589 | 11.7 | 1 | 365 | 13.3855 | 0.12562 | 13 | 0.51107
61403 | 9.69 | 1 | 365 | 11.0859 | 0.23224 | 11 | 0.31815
61574 | 9.435 | 1 | 365 | 10.7942 | 0.35771 | 11 | 0.15188
61845 | 4.8 | 1 | 365 | 5.4915 | 0.46179 | 5 | 0.95326
61843 | 8.7 | 1 | 365 | 9.9533 | 0.837 | 10 | 0.79029
61841 | 5.46 | 1 | 365 | 6.2465 | 0.72529 | 6 | 0.97183
61988 | 7.68 | 1 | 365 | 8.7864 | 0.33887 | 9 | 0.12522
25608 | 5.46 | 1 | 365 | 6.2465 | 0.72529 | 6 | 0.97183
23920 | 4.94 | 1 | 365 | 5.6516 | 0.94193 | 6 | 0.59356
62112 | 3.25 | 1 | 365 | 3.7182 | 0.146 | 3 | 0.86419
62101 | 12.6 | 1 | 365 | 14.4151 | 0.2122 | 14 | 0.62731
62096 | 7.04 | 1 | 365 | 8.0542 | 0.14396 | 8 | 0.19812
62045 | 4.68 | 1 | 365 | 5.3542 | 0.050247 | 5 | 0.40443
62095 | 8.91 | 1 | 365 | 10.1935 | 0.5572 | 10 | 0.75074
62088 | 24.57 | 1 | 365 | 28.1095 | 0.2638 | 28 | 0.37325
62086 | 7.56 | 1 | 365 | 8.6491 | 0.92732 | 9 | 0.57639
62083 | 8.04 | 1 | 365 | 9.1982 | 0.5735 | 9 | 0.77171
61906 | 13.44 | 1 | 365 | 15.3761 | 0.093018 | 15 | 0.46913
59140 | 4.505 | 1 | 365 | 5.154 | 0.45008 | 5 | 0.60405
61872 | 9.28 | 1 | 365 | 10.6168 | 0.82613 | 11 | 0.44297
58768 | 5.035 | 1 | 365 | 5.7603 | 0.26773 | 6 | 0.028056
61865 | 12.15 | 1 | 365 | 13.9003 | 0.66891 | 14 | 0.56919
61859 | 3.84 | 1 | 365 | 4.3932 | 0.16943 | 4 | 0.56261
62048 | 4.505 | 1 | 365 | 5.154 | 0.45008 | 5 | 0.60405
62034 | 4.59 | 1 | 365 | 5.2512 | 0.74159 | 5 | 0.99281
62033 | 5.94 | 1 | 365 | 6.7957 | 0.37147 | 7 | 0.16716
61737 | 6.96 | 1 | 365 | 7.9626 | 0.8696 | 8 | 0.83223
61733 | 13.26 | 1 | 365 | 15.1702 | 0.4757 | 15 | 0.64588
61724 | 5.72 | 1 | 365 | 6.544 | 0.61697 | 7 | 0.16097
61721 | 8.32 | 1 | 365 | 9.5185 | 0.53377 | 10 | 0.052319
61720 | 12.76 | 1 | 365 | 14.5982 | 0.76093 | 15 | 0.35908
61244 | 12 | 1 | 365 | 13.7287 | 0.15448 | 13 | 0.88315
61717 | 7.54 | 1 | 365 | 8.6262 | 0.85873 | 9 | 0.48491
61273 | 8.215 | 1 | 365 | 9.3984 | 0.17367 | 9 | 0.57209
61715 | 3.48 | 1 | 365 | 3.9813 | 0.9348 | 4 | 0.91611
61705 | 4.59 | 1 | 365 | 5.2512 | 0.74159 | 5 | 0.99281
61696 | 3.57 | 1 | 365 | 4.0843 | 0.24346 | 4 | 0.32774
61282 | 10.24 | 1 | 365 | 11.7151 | 0.11849 | 11 | 0.83362
59294 | 5.565 | 1 | 365 | 6.3667 | 0.08539 | 6 | 0.45206
57324 | 11.18 | 1 | 365 | 12.7905 | 0.34226 | 13 | 0.1328
61648 | 8.91 | 1 | 365 | 10.1935 | 0.5572 | 10 | 0.75074
61646 | 13.05 | 1 | 365 | 14.9299 | 0.7555 | 15 | 0.68543
57425 | 5.2 | 1 | 365 | 5.9491 | 0.83361 | 6 | 0.7827
59229 | 7.42 | 1 | 365 | 8.4889 | 0.44719 | 8 | 0.93608
61278 | 6.03 | 1 | 365 | 6.8987 | 0.68013 | 7 | 0.57878
61633 | 11.2 | 1 | 365 | 12.8134 | 0.41085 | 13 | 0.22428
61612 | 5.67 | 1 | 365 | 6.4868 | 0.44549 | 6 | 0.93229
55738 | 3.99 | 1 | 365 | 4.5648 | 0.68386 | 5 | 0.24865
57134 | 4.275 | 1 | 365 | 4.8908 | 0.66128 | 5 | 0.55212
57959 | 4.24 | 1 | 365 | 4.8508 | 0.54125 | 5 | 0.39205
58032 | 6.76 | 1 | 365 | 7.7338 | 0.18369 | 7 | 0.91751
48404 | 7.54 | 1 | 365 | 8.6262 | 0.85873 | 9 | 0.48491
53428 | 6.5 | 1 | 365 | 7.4364 | 0.29201 | 7 | 0.72837
58043 | 4.16 | 1 | 365 | 4.7593 | 0.26689 | 5 | 0.026159
61873 | 4.68 | 1 | 365 | 5.3542 | 0.050247 | 5 | 0.40443
40589 | 9.1 | 1 | 365 | 10.4109 | 0.20881 | 10 | 0.61972
10935 | 990.945 | 0.7 | 365 | 793.5876 | 0.93986 | 794 | 0.52746
61816 | 8.16 | 1 | 365 | 9.3355 | 0.98505 | 10 | 0.32054
25535 | 9.62 | 1 | 365 | 11.0058 | 0.99217 | 11 | 0.99799
29150 | 7.28 | 1 | 365 | 8.3287 | 0.96705 | 9 | 0.29578
61810 | 8.91 | 1 | 365 | 10.1935 | 0.5572 | 10 | 0.75074
61809 | 6.48 | 1 | 365 | 7.4135 | 0.22342 | 7 | 0.6369
62020 | 3.15 | 1 | 365 | 3.6038 | 0.80305 | 4 | 0.40683
48665 | 6.24 | 1 | 365 | 7.1389 | 0.40033 | 7 | 0.53924
33285 | 9.36 | 1 | 365 | 10.7084 | 0.10049 | 10 | 0.80886
52514 | 5.46 | 1 | 365 | 6.2465 | 0.72529 | 6 | 0.97183
51823 | 5.72 | 1 | 365 | 6.544 | 0.61697 | 7 | 0.16097
61746 | 17.4 | 1 | 365 | 19.9066 | 0.674 | 20 | 0.58057
56855 | 8.4 | 1 | 365 | 9.6101 | 0.80814 | 10 | 0.41821
61118 | 4.24 | 1 | 365 | 4.8508 | 0.54125 | 5 | 0.39205
61124 | 3.975 | 1 | 365 | 4.5476 | 0.63242 | 5 | 0.18004
61127 | 4.77 | 1 | 365 | 5.4571 | 0.35891 | 5 | 0.81605
61169 | 7.95 | 1 | 365 | 9.0952 | 0.26484 | 9 | 0.36009
60913 | 5.7 | 1 | 365 | 6.5211 | 0.54838 | 7 | 0.069497
62032 | 3.78 | 1 | 365 | 4.3245 | 0.96366 | 5 | 0.28819
52679 | 5.46 | 1 | 365 | 6.2465 | 0.72529 | 6 | 0.97183
56317 | 7.02 | 1 | 365 | 8.0313 | 0.075371 | 8 | 0.10664
51667 | 4.16 | 1 | 365 | 4.7593 | 0.26689 | 5 | 0.026159
54410 | 4.94 | 1 | 365 | 5.6516 | 0.94193 | 6 | 0.59356
55096 | 4.16 | 1 | 365 | 4.7593 | 0.26689 | 5 | 0.026159
54299 | 6.24 | 1 | 365 | 7.1389 | 0.40033 | 7 | 0.53924
54408 | 7.28 | 1 | 365 | 8.3287 | 0.96705 | 9 | 0.29578
53826 | 5.98 | 1 | 365 | 6.8415 | 0.50865 | 7 | 0.3501
53848 | 4.94 | 1 | 365 | 5.6516 | 0.94193 | 6 | 0.59356
52169 | 7.54 | 1 | 365 | 8.6262 | 0.85873 | 9 | 0.48491
31383 | 3.64 | 1 | 365 | 4.1644 | 0.48353 | 4 | 0.64789
55041 | 13 | 1 | 365 | 14.8727 | 0.58402 | 15 | 0.45675
55303 | 4.68 | 1 | 365 | 5.3542 | 0.050247 | 5 | 0.40443
45481 | 5.25 | 1 | 365 | 6.0063 | 0.005085 | 6 | 0.011379
55416 | 6.24 | 1 | 365 | 7.1389 | 0.40033 | 7 | 0.53924
53607 | 5.72 | 1 | 365 | 6.544 | 0.61697 | 7 | 0.16097
54237 | 10.66 | 1 | 365 | 12.1956 | 0.5589 | 12 | 0.75453
54778 | 3.64 | 1 | 365 | 4.1644 | 0.48353 | 4 | 0.64789
25423 | 4.42 | 1 | 365 | 5.0567 | 0.15857 | 5 | 0.21529
49109 | 3.38 | 1 | 365 | 3.8669 | 0.59185 | 4 | 0.45875
56336 | 6.24 | 1 | 365 | 7.1389 | 0.40033 | 7 | 0.53924
51677 | 13 | 1 | 365 | 14.8727 | 0.58402 | 15 | 0.45675
51231 | 7.28 | 1 | 365 | 8.3287 | 0.96705 | 9 | 0.29578
23094 | 7.8 | 1 | 365 | 8.9236 | 0.75041 | 9 | 0.67405
56541 | 4.68 | 1 | 365 | 5.3542 | 0.050247 | 5 | 0.40443
57826 | 6.24 | 1 | 365 | 7.1389 | 0.40033 | 7 | 0.53924
57835 | 3.9 | 1 | 365 | 4.4618 | 0.37521 | 4 | 0.83702
58104 | 4.59 | 1 | 365 | 5.2512 | 0.74159 | 5 | 0.99281
37775 | 7.905 | 1 | 365 | 9.0438 | 0.11051 | 9 | 0.15428
52942 | 3.38 | 1 | 365 | 3.8669 | 0.59185 | 4 | 0.45875
56340 | 7.54 | 1 | 365 | 8.6262 | 0.85873 | 9 | 0.48491
56289 | 13 | 1 | 365 | 14.8727 | 0.58402 | 15 | 0.45675
56315 | 5.2 | 1 | 365 | 5.9491 | 0.83361 | 6 | 0.7827
38965 | 5.04 | 1 | 365 | 5.766 | 0.28488 | 6 | 0.050924
42868 | 2.98 | 1 | 365 | 3.4093 | 0.22003 | 3 | 0.62932
34862 | 130.2 | 0.9 | 365 | 134.0605 | 0.8735 | 134 | 0.93398
56380 | 2.86 | 1 | 365 | 3.272 | 0.80848 | 4 | 0.080485
56644 | 3.38 | 1 | 365 | 3.8669 | 0.59185 | 4 | 0.45875
57039 | 8.84 | 1 | 365 | 10.1135 | 0.31713 | 10 | 0.43059
57053 | 8.06 | 1 | 365 | 9.2211 | 0.64209 | 9 | 0.86318
57059 | 7.54 | 1 | 365 | 8.6262 | 0.85873 | 9 | 0.48491
57071 | 10.4 | 1 | 365 | 11.8982 | 0.66722 | 12 | 0.5654
57560 | 8.32 | 1 | 365 | 9.5185 | 0.53377 | 10 | 0.052319
52021 | 4.94 | 1 | 365 | 5.6516 | 0.94193 | 6 | 0.59356
57788 | 8.745 | 1 | 365 | 10.0048 | 0.99133 | 10 | 0.9961
57791 | 12.455 | 1 | 365 | 14.2492 | 0.71492 | 14 | 0.96414
57829 | 3.38 | 1 | 365 | 3.8669 | 0.59185 | 4 | 0.45875
57631 | 10.66 | 1 | 365 | 12.1956 | 0.5589 | 12 | 0.75453
57970 | 9.275 | 1 | 365 | 10.6111 | 0.80898 | 11 | 0.4201
52553 | 10.66 | 1 | 365 | 12.1956 | 0.5589 | 12 | 0.75453
56642 | 6.095 | 1 | 365 | 6.973 | 0.90305 | 7 | 0.87607
57090 | 6.5 | 1 | 365 | 7.4364 | 0.29201 | 7 | 0.72837
57818 | 3.12 | 1 | 365 | 3.5695 | 0.70016 | 4 | 0.26962
56338 | 3.12 | 1 | 365 | 3.5695 | 0.70016 | 4 | 0.26962
55940 | 4.5 | 1 | 365 | 5.1483 | 0.43293 | 5 | 0.58118
57689 | 3.825 | 1 | 365 | 4.376 | 0.11799 | 4 | 0.494
59279 | 3 | 1 | 365 | 3.4322 | 0.28862 | 3 | 0.72079
59282 | 4.24 | 1 | 365 | 4.8508 | 0.54125 | 5 | 0.39205
57551 | 4.505 | 1 | 365 | 5.154 | 0.45008 | 5 | 0.60405
58912 | 5.886 | 1 | 365 | 6.7339 | 0.18627 | 6 | 0.92019
59481 | 9.6 | 1 | 365 | 10.9829 | 0.92358 | 11 | 0.90652
58940 | 7.685 | 1 | 365 | 8.7921 | 0.35601 | 9 | 0.14809
59333 | 3.975 | 1 | 365 | 4.5476 | 0.63242 | 5 | 0.18004
59334 | 7.56 | 1 | 365 | 8.6491 | 0.92732 | 9 | 0.57639
59760 | 8.25 | 1 | 365 | 9.4385 | 0.29371 | 9 | 0.73217
59876 | 11.7 | 1 | 365 | 13.3855 | 0.12562 | 13 | 0.51107
44517 | 8.97 | 1 | 365 | 10.2622 | 0.76297 | 11 | 0.025156
50750 | 10.14 | 1 | 365 | 11.6007 | 0.77554 | 12 | 0.37626
59273 | 6.03 | 1 | 365 | 6.8987 | 0.68013 | 7 | 0.57878
59551 | 7.2 | 1 | 365 | 8.2372 | 0.69269 | 8 | 0.92989
59554 | 9.72 | 1 | 365 | 11.1202 | 0.33513 | 11 | 0.45535
59589 | 7.56 | 1 | 365 | 8.6491 | 0.92732 | 9 | 0.57639
59625 | 5.4 | 1 | 365 | 6.1779 | 0.51952 | 6 | 0.69742
59629 | 10.72 | 1 | 365 | 12.2643 | 0.76467 | 13 | 0.028949
59670 | 8.505 | 1 | 365 | 9.7302 | 0.16824 | 9 | 0.89843
59691 | 4.56 | 1 | 365 | 5.2169 | 0.6387 | 5 | 0.8556
59695 | 8.28 | 1 | 365 | 9.4728 | 0.39659 | 9 | 0.86937
59830 | 13.11 | 1 | 365 | 14.9986 | 0.96127 | 15 | 0.95984
59832 | 10.71 | 1 | 365 | 12.2528 | 0.73037 | 12 | 0.98321
59834 | 9 | 1 | 365 | 10.2965 | 0.86586 | 11 | 0.16236
59835 | 12.765 | 1 | 365 | 14.6039 | 0.77808 | 15 | 0.38195
59841 | 13.23 | 1 | 365 | 15.1359 | 0.37281 | 15 | 0.50868
59961 | 6.21 | 1 | 365 | 7.1046 | 0.29744 | 7 | 0.40203
59964 | 5.4 | 1 | 365 | 6.1779 | 0.51952 | 6 | 0.69742
59965 | 15.105 | 1 | 365 | 17.281 | 0.8032 | 18 | 0.084168
60062 | 12.285 | 1 | 365 | 14.0547 | 0.1319 | 14 | 0.18663
60065 | 7.2 | 1 | 365 | 8.2372 | 0.69269 | 8 | 0.92989
49896 | 12.06 | 1 | 365 | 13.7973 | 0.36025 | 14 | 0.15757
45591 | 9.156 | 1 | 365 | 10.475 | 0.40087 | 10 | 0.87584
49903 | 3.78 | 1 | 365 | 4.3245 | 0.96366 | 5 | 0.28819
51314 | 5.04 | 1 | 365 | 5.766 | 0.28488 | 6 | 0.050924
48300 | 13.395 | 1 | 365 | 15.3246 | 0.93869 | 16 | 0.26332
51277 | 11.025 | 1 | 365 | 12.6132 | 0.81068 | 13 | 0.4239
57852 | 10.4 | 1 | 365 | 11.8982 | 0.66722 | 12 | 0.5654
58208 | 10.6 | 1 | 365 | 12.127 | 0.35312 | 12 | 0.48012
59079 | 7.95 | 1 | 365 | 9.0952 | 0.26484 | 9 | 0.36009
59123 | 4.24 | 1 | 365 | 4.8508 | 0.54125 | 5 | 0.39205
59161 | 7.42 | 1 | 365 | 8.4889 | 0.44719 | 8 | 0.93608
59166 | 11.925 | 1 | 365 | 13.6429 | 0.89726 | 14 | 0.54013
59176 | 12.19 | 1 | 365 | 13.946 | 0.80609 | 14 | 0.75214
59181 | 3.18 | 1 | 365 | 3.6381 | 0.90594 | 4 | 0.54404
59295 | 8.84 | 1 | 365 | 10.1135 | 0.31713 | 10 | 0.43059
59285 | 4.59 | 1 | 365 | 5.2512 | 0.74159 | 5 | 0.99281
59321 | 3.315 | 1 | 365 | 3.7925 | 0.36893 | 4 | 0.16147
59320 | 2.08 | 1 | 365 | 2.3796 | 0.13344 | 2 | 0.51308
59322 | 5.2 | 1 | 365 | 5.9491 | 0.83361 | 6 | 0.7827
59323 | 7.02 | 1 | 365 | 8.0313 | 0.075371 | 8 | 0.10664
59355 | 13.25 | 1 | 365 | 15.1587 | 0.4414 | 15 | 0.60015
59360 | 4.505 | 1 | 365 | 5.154 | 0.45008 | 5 | 0.60405
59363 | 8.58 | 1 | 365 | 9.816 | 0.42545 | 10 | 0.24145
59368 | 8.58 | 1 | 365 | 9.816 | 0.42545 | 10 | 0.24145
59370 | 7.28 | 1 | 365 | 8.3287 | 0.96705 | 9 | 0.29578
59375 | 5.46 | 1 | 365 | 6.2465 | 0.72529 | 6 | 0.97183
59392 | 3.38 | 1 | 365 | 3.8669 | 0.59185 | 4 | 0.45875
59395 | 9.36 | 1 | 365 | 10.7084 | 0.10049 | 10 | 0.80886
59399 | 6.63 | 1 | 365 | 7.5851 | 0.73785 | 8 | 0.32294
59400 | 7.905 | 1 | 365 | 9.0438 | 0.11051 | 9 | 0.15428
59401 | 10.92 | 1 | 365 | 12.4931 | 0.45058 | 12 | 0.94367
59403 | 15.6 | 1 | 365 | 17.8473 | 0.50082 | 18 | 0.3481
59404 | 5.83 | 1 | 365 | 6.6698 | 0.99422 | 7 | 0.66406
59405 | 3.9 | 1 | 365 | 4.4618 | 0.37521 | 4 | 0.83702
59406 | 4.08 | 1 | 365 | 4.6677 | 0.99252 | 5 | 0.66027
59407 | 5.98 | 1 | 365 | 6.8415 | 0.50865 | 7 | 0.3501
59408 | 4.24 | 1 | 365 | 4.8508 | 0.54125 | 5 | 0.39205
59423 | 2.34 | 1 | 365 | 2.6771 | 0.025124 | 2 | 0.70221
59427 | 8.745 | 1 | 365 | 10.0048 | 0.99133 | 10 | 0.9961
59436 | 7.685 | 1 | 365 | 8.7921 | 0.35601 | 9 | 0.14809
59440 | 4.42 | 1 | 365 | 5.0567 | 0.15857 | 5 | 0.21529
59866 | 3.6 | 1 | 365 | 4.1186 | 0.34634 | 4 | 0.46495
60754 | 2.08 | 1 | 365 | 2.3796 | 0.13344 | 2 | 0.51308
49536 | 9 | 1 | 365 | 10.2965 | 0.86586 | 11 | 0.16236
59650 | 7.848 | 1 | 365 | 8.9786 | 0.91503 | 9 | 0.89358
59445 | 5.2 | 1 | 365 | 5.9491 | 0.83361 | 6 | 0.7827
59444 | 4.77 | 1 | 365 | 5.4571 | 0.35891 | 5 | 0.81605
59448 | 5.72 | 1 | 365 | 6.544 | 0.61697 | 7 | 0.16097
59450 | 4.77 | 1 | 365 | 5.4571 | 0.35891 | 5 | 0.81605
59462 | 4.24 | 1 | 365 | 4.8508 | 0.54125 | 5 | 0.39205
59463 | 7.685 | 1 | 365 | 8.7921 | 0.35601 | 9 | 0.14809
59465 | 6.76 | 1 | 365 | 7.7338 | 0.18369 | 7 | 0.91751
59466 | 8.32 | 1 | 365 | 9.5185 | 0.53377 | 10 | 0.052319
60124 | 3.848 | 1 | 365 | 4.4023 | 0.19687 | 4 | 0.5992
59467 | 7.54 | 1 | 365 | 8.6262 | 0.85873 | 9 | 0.48491
59470 | 5.83 | 1 | 365 | 6.6698 | 0.99422 | 7 | 0.66406
59492 | 6.36 | 1 | 365 | 7.2762 | 0.81187 | 8 | 0.088071
59496 | 6.63 | 1 | 365 | 7.5851 | 0.73785 | 8 | 0.32294
59493 | 9.805 | 1 | 365 | 11.2175 | 0.62664 | 11 | 0.84411
56167 | 10.8 | 1 | 365 | 12.3558 | 0.039032 | 12 | 0.39484
59545 | 5.3 | 1 | 365 | 6.0635 | 0.17656 | 6 | 0.24006
59495 | 13.52 | 1 | 365 | 15.4676 | 0.36738 | 15 | 0.83502
60642 | 4.144 | 1 | 365 | 4.741 | 0.21201 | 4 | 0.95298
59546 | 12.74 | 1 | 365 | 14.5753 | 0.69234 | 15 | 0.26761
59499 | 12.48 | 1 | 365 | 14.2778 | 0.80066 | 15 | 0.078478
50759 | 4.24 | 1 | 365 | 4.8508 | 0.54125 | 5 | 0.39205
59548 | 9.88 | 1 | 365 | 11.3033 | 0.88386 | 12 | 0.18713
59500 | 6.5 | 1 | 365 | 7.4364 | 0.29201 | 7 | 0.72837
59504 | 12.48 | 1 | 365 | 14.2778 | 0.80066 | 15 | 0.078478
59549 | 10.335 | 1 | 365 | 11.8238 | 0.4443 | 12 | 0.26811
59503 | 12.48 | 1 | 365 | 14.2778 | 0.80066 | 15 | 0.078478
59506 | 6.76 | 1 | 365 | 7.7338 | 0.18369 | 7 | 0.91751
61849 | 11.38 | 1 | 365 | 13.0194 | 0.028165 | 13 | 0.047522
59507 | 5.2 | 1 | 365 | 5.9491 | 0.83361 | 6 | 0.7827
59614 | 3.18 | 1 | 365 | 3.6381 | 0.90594 | 4 | 0.54404
59516 | 8.215 | 1 | 365 | 9.3984 | 0.17367 | 9 | 0.57209
59620 | 9.1 | 1 | 365 | 10.4109 | 0.20881 | 10 | 0.61972
59517 | 11.96 | 1 | 365 | 13.6829 | 0.017298 | 13 | 0.70021
59619 | 4.505 | 1 | 365 | 5.154 | 0.45008 | 5 | 0.60405
59519 | 4.335 | 1 | 365 | 4.9595 | 0.86706 | 5 | 0.82654
59623 | 13.78 | 1 | 365 | 15.7651 | 0.25906 | 16 | 0.024153
59521 | 4.77 | 1 | 365 | 5.4571 | 0.35891 | 5 | 0.81605
59520 | 7.28 | 1 | 365 | 8.3287 | 0.96705 | 9 | 0.29578
59630 | 5.035 | 1 | 365 | 5.7603 | 0.26773 | 6 | 0.028056
59522 | 6.12 | 1 | 365 | 7.0016 | 0.98878 | 7 | 0.99041
59633 | 11.73 | 1 | 365 | 13.4198 | 0.2285 | 13 | 0.64828
59523 | 7.8 | 1 | 365 | 8.9236 | 0.75041 | 9 | 0.67405
59524 | 10.335 | 1 | 365 | 11.8238 | 0.4443 | 12 | 0.26811
59525 | 10.335 | 1 | 365 | 11.8238 | 0.4443 | 12 | 0.26811
59527 | 4.59 | 1 | 365 | 5.2512 | 0.74159 | 5 | 0.99281
59526 | 4.24 | 1 | 365 | 4.8508 | 0.54125 | 5 | 0.39205
59529 | 4.68 | 1 | 365 | 5.3542 | 0.050247 | 5 | 0.40443
59530 | 7.42 | 1 | 365 | 8.4889 | 0.44719 | 8 | 0.93608
59534 | 10.66 | 1 | 365 | 12.1956 | 0.5589 | 12 | 0.75453
59531 | 3.975 | 1 | 365 | 4.5476 | 0.63242 | 5 | 0.18004
59537 | 4.77 | 1 | 365 | 5.4571 | 0.35891 | 5 | 0.81605
59539 | 7.65 | 1 | 365 | 8.752 | 0.23598 | 8 | 0.98801
59540 | 5.46 | 1 | 365 | 6.2465 | 0.72529 | 6 | 0.97183
59541 | 6.24 | 1 | 365 | 7.1389 | 0.40033 | 7 | 0.53924
59825 | 5.035 | 1 | 365 | 5.7603 | 0.26773 | 6 | 0.028056
59828 | 3.38 | 1 | 365 | 3.8669 | 0.59185 | 4 | 0.45875
59829 | 7.395 | 1 | 365 | 8.4603 | 0.36145 | 8 | 0.82174
59831 | 10.6 | 1 | 365 | 12.127 | 0.35312 | 12 | 0.48012
59838 | 6.24 | 1 | 365 | 7.1389 | 0.40033 | 7 | 0.53924
59840 | 9.36 | 1 | 365 | 10.7084 | 0.10049 | 10 | 0.80886
59842 | 10.2 | 1 | 365 | 11.6694 | 0.98131 | 12 | 0.65068
59843 | 2.16 | 1 | 365 | 2.4712 | 0.40781 | 2 | 0.87897
59844 | 3.78 | 1 | 365 | 4.3245 | 0.96366 | 5 | 0.28819
59862 | 10.66 | 1 | 365 | 12.1956 | 0.5589 | 12 | 0.75453
59860 | 11.925 | 1 | 365 | 13.6429 | 0.89726 | 14 | 0.54013
59869 | 5.61 | 1 | 365 | 6.4182 | 0.23972 | 6 | 0.65787
59868 | 4.94 | 1 | 365 | 5.6516 | 0.94193 | 6 | 0.59356
59879 | 12.72 | 1 | 365 | 14.5524 | 0.62375 | 15 | 0.17614
59886 | 2.86 | 1 | 365 | 3.272 | 0.80848 | 4 | 0.080485
59889 | 8.32 | 1 | 365 | 9.5185 | 0.53377 | 10 | 0.052319
59893 | 6.36 | 1 | 365 | 7.2762 | 0.81187 | 8 | 0.088071
59894 | 6.5 | 1 | 365 | 7.4364 | 0.29201 | 7 | 0.72837
59895 | 7.54 | 1 | 365 | 8.6262 | 0.85873 | 9 | 0.48491
59904 | 9.1 | 1 | 365 | 10.4109 | 0.20881 | 10 | 0.61972
59892 | 3.18 | 1 | 365 | 3.6381 | 0.90594 | 4 | 0.54404
59916 | 7.54 | 1 | 365 | 8.6262 | 0.85873 | 9 | 0.48491
59919 | 2.86 | 1 | 365 | 3.272 | 0.80848 | 4 | 0.080485
59917 | 13.78 | 1 | 365 | 15.7651 | 0.25906 | 16 | 0.024153
59922 | 5.2 | 1 | 365 | 5.9491 | 0.83361 | 6 | 0.7827
59924 | 9.36 | 1 | 365 | 10.7084 | 0.10049 | 10 | 0.80886
59926 | 8.32 | 1 | 365 | 9.5185 | 0.53377 | 10 | 0.052319
59929 | 4.68 | 1 | 365 | 5.3542 | 0.050247 | 5 | 0.40443
59932 | 5.3 | 1 | 365 | 6.0635 | 0.17656 | 6 | 0.24006
59931 | 3.64 | 1 | 365 | 4.1644 | 0.48353 | 4 | 0.64789
59930 | 6.63 | 1 | 365 | 7.5851 | 0.73785 | 8 | 0.32294
59933 | 4.505 | 1 | 365 | 5.154 | 0.45008 | 5 | 0.60405
59937 | 8.48 | 1 | 365 | 9.7016 | 0.082499 | 9 | 0.78409
59936 | 8.58 | 1 | 365 | 9.816 | 0.42545 | 10 | 0.24145
59945 | 9.62 | 1 | 365 | 11.0058 | 0.99217 | 11 | 0.99799
59947 | 12.48 | 1 | 365 | 14.2778 | 0.80066 | 15 | 0.078478
59949 | 5.46 | 1 | 365 | 6.2465 | 0.72529 | 6 | 0.97183
59952 | 2.6 | 1 | 365 | 2.9745 | 0.9168 | 3 | 0.89135
59953 | 4.68 | 1 | 365 | 5.3542 | 0.050247 | 5 | 0.40443
59954 | 6.5 | 1 | 365 | 7.4364 | 0.29201 | 7 | 0.72837
59955 | 9.18 | 1 | 365 | 10.5024 | 0.48318 | 10 | 0.98561
59956 | 13.52 | 1 | 365 | 15.4676 | 0.36738 | 15 | 0.83502
59975 | 11.18 | 1 | 365 | 12.7905 | 0.34226 | 13 | 0.1328
59977 | 12.22 | 1 | 365 | 13.9804 | 0.90898 | 14 | 0.88934
59981 | 5.98 | 1 | 365 | 6.8415 | 0.50865 | 7 | 0.3501
59988 | 4.24 | 1 | 365 | 4.8508 | 0.54125 | 5 | 0.39205
59990 | 12.48 | 1 | 365 | 14.2778 | 0.80066 | 15 | 0.078478
59991 | 9.36 | 1 | 365 | 10.7084 | 0.10049 | 10 | 0.80886
59992 | 9.88 | 1 | 365 | 11.3033 | 0.88386 | 12 | 0.18713
59995 | 14.31 | 1 | 365 | 16.3714 | 0.076717 | 16 | 0.44816
59998 | 7.685 | 1 | 365 | 8.7921 | 0.35601 | 9 | 0.14809
59996 | 4.68 | 1 | 365 | 5.3542 | 0.050247 | 5 | 0.40443
35574 | 119.682 | 0.9 | 365 | 123.2306 | 0.40879 | 123 | 0.6394
60002 | 9.62 | 1 | 365 | 11.0058 | 0.99217 | 11 | 0.99799
60003 | 13.52 | 1 | 365 | 15.4676 | 0.36738 | 15 | 0.83502
60004 | 5.2 | 1 | 365 | 5.9491 | 0.83361 | 6 | 0.7827
60018 | 7.54 | 1 | 365 | 8.6262 | 0.85873 | 9 | 0.48491
60019 | 7.54 | 1 | 365 | 8.6262 | 0.85873 | 9 | 0.48491
60026 | 12.22 | 1 | 365 | 13.9804 | 0.90898 | 14 | 0.88934
60024 | 3.38 | 1 | 365 | 3.8669 | 0.59185 | 4 | 0.45875
60030 | 7.8 | 1 | 365 | 8.9236 | 0.75041 | 9 | 0.67405
60032 | 4.505 | 1 | 365 | 5.154 | 0.45008 | 5 | 0.60405
60040 | 10.14 | 1 | 365 | 11.6007 | 0.77554 | 12 | 0.37626
59636 | 2.08 | 1 | 365 | 2.3796 | 0.13344 | 2 | 0.51308
59638 | 5.61 | 1 | 365 | 6.4182 | 0.23972 | 6 | 0.65787
59686 | 10.66 | 1 | 365 | 12.1956 | 0.5589 | 12 | 0.75453
59697 | 6.76 | 1 | 365 | 7.7338 | 0.18369 | 7 | 0.91751
59702 | 4.42 | 1 | 365 | 5.0567 | 0.15857 | 5 | 0.21529
59706 | 7.155 | 1 | 365 | 8.1857 | 0.53836 | 8 | 0.72408
59737 | 11.73 | 1 | 365 | 13.4198 | 0.2285 | 13 | 0.64828
59740 | 6.625 | 1 | 365 | 7.5794 | 0.7207 | 8 | 0.30007
59746 | 8.48 | 1 | 365 | 9.7016 | 0.082499 | 9 | 0.78409
51992 | 12.24 | 1 | 365 | 14.0032 | 0.97757 | 14 | 0.98082
58715 | 2.7 | 1 | 365 | 3.089 | 0.25976 | 3 | 0.34871
60014 | 11.4 | 1 | 365 | 13.0422 | 0.096756 | 13 | 0.13899
50111 | 9.86 | 1 | 365 | 11.2804 | 0.81526 | 12 | 0.095657
61868 | 10.56 | 1 | 365 | 12.0812 | 0.21594 | 12 | 0.29717
51593 | 3.64 | 1 | 365 | 4.1644 | 0.48353 | 4 | 0.64789
51726 | 3.64 | 1 | 365 | 4.1644 | 0.48353 | 4 | 0.64789
53211 | 7.28 | 1 | 365 | 8.3287 | 0.96705 | 9 | 0.29578
47568 | 12.6 | 1 | 365 | 14.4151 | 0.2122 | 14 | 0.62731
61977 | 6.175 | 1 | 365 | 7.0645 | 0.17741 | 7 | 0.24196
60008 | 5.4 | 1 | 365 | 6.1779 | 0.51952 | 6 | 0.69742
62047 | 65.4 | 0.9 | 365 | 67.3391 | 0.86272 | 68 | 0.20186
59748 | 3.38 | 1 | 365 | 3.8669 | 0.59185 | 4 | 0.45875
59749 | 7.685 | 1 | 365 | 8.7921 | 0.35601 | 9 | 0.14809
59750 | 8.84 | 1 | 365 | 10.1135 | 0.31713 | 10 | 0.43059
59751 | 7.685 | 1 | 365 | 8.7921 | 0.35601 | 9 | 0.14809
59752 | 8.84 | 1 | 365 | 10.1135 | 0.31713 | 10 | 0.43059
59754 | 3.71 | 1 | 365 | 4.2444 | 0.72359 | 4 | 0.96804
59755 | 6.12 | 1 | 365 | 7.0016 | 0.98878 | 7 | 0.99041
59766 | 5.83 | 1 | 365 | 6.6698 | 0.99422 | 7 | 0.66406
59769 | 5.98 | 1 | 365 | 6.8415 | 0.50865 | 7 | 0.3501
59770 | 7.54 | 1 | 365 | 8.6262 | 0.85873 | 9 | 0.48491
59772 | 4.16 | 1 | 365 | 4.7593 | 0.26689 | 5 | 0.026159
59774 | 12.48 | 1 | 365 | 14.2778 | 0.80066 | 15 | 0.078478
59775 | 10.07 | 1 | 365 | 11.5206 | 0.53547 | 12 | 0.056112
59776 | 9.36 | 1 | 365 | 10.7084 | 0.10049 | 10 | 0.80886
59778 | 10.865 | 1 | 365 | 12.4302 | 0.26195 | 12 | 0.69212
59779 | 7.8 | 1 | 365 | 8.9236 | 0.75041 | 9 | 0.67405
59777 | 3.71 | 1 | 365 | 4.2444 | 0.72359 | 4 | 0.96804
59781 | 9.36 | 1 | 365 | 10.7084 | 0.10049 | 10 | 0.80886
59786 | 9.88 | 1 | 365 | 11.3033 | 0.88386 | 12 | 0.18713
60042 | 9.36 | 1 | 365 | 10.7084 | 0.10049 | 10 | 0.80886
60045 | 5.72 | 1 | 365 | 6.544 | 0.61697 | 7 | 0.16097
60046 | 7.8 | 1 | 365 | 8.9236 | 0.75041 | 9 | 0.67405
60047 | 8.84 | 1 | 365 | 10.1135 | 0.31713 | 10 | 0.43059
60052 | 8.32 | 1 | 365 | 9.5185 | 0.53377 | 10 | 0.052319
60053 | 8.84 | 1 | 365 | 10.1135 | 0.31713 | 10 | 0.43059
60054 | 7.28 | 1 | 365 | 8.3287 | 0.96705 | 9 | 0.29578
60055 | 8.58 | 1 | 365 | 9.816 | 0.42545 | 10 | 0.24145
60075 | 6.63 | 1 | 365 | 7.5851 | 0.73785 | 8 | 0.32294
60081 | 13.52 | 1 | 365 | 15.4676 | 0.36738 | 15 | 0.83502
60079 | 8.215 | 1 | 365 | 9.3984 | 0.17367 | 9 | 0.57209
60083 | 7.8 | 1 | 365 | 8.9236 | 0.75041 | 9 | 0.67405
60084 | 13.52 | 1 | 365 | 15.4676 | 0.36738 | 15 | 0.83502
60088 | 4.24 | 1 | 365 | 4.8508 | 0.54125 | 5 | 0.39205
59787 | 11.44 | 1 | 365 | 13.088 | 0.23394 | 13 | 0.32194
60091 | 9.36 | 1 | 365 | 10.7084 | 0.10049 | 10 | 0.80886
60101 | 5.72 | 1 | 365 | 6.544 | 0.61697 | 7 | 0.16097
60103 | 5.98 | 1 | 365 | 6.8415 | 0.50865 | 7 | 0.3501
59788 | 14.04 | 1 | 365 | 16.0625 | 0.15074 | 16 | 0.21329
59790 | 4.42 | 1 | 365 | 5.0567 | 0.15857 | 5 | 0.21529
59796 | 7.65 | 1 | 365 | 8.752 | 0.23598 | 8 | 0.98801
59800 | 4.42 | 1 | 365 | 5.0567 | 0.15857 | 5 | 0.21529
59808 | 5.61 | 1 | 365 | 6.4182 | 0.23972 | 6 | 0.65787
59810 | 6.24 | 1 | 365 | 7.1389 | 0.40033 | 7 | 0.53924
59789 | 5.98 | 1 | 365 | 6.8415 | 0.50865 | 7 | 0.3501
59812 | 5.565 | 1 | 365 | 6.3667 | 0.08539 | 6 | 0.45206
59813 | 6.36 | 1 | 365 | 7.2762 | 0.81187 | 8 | 0.088071
59816 | 7.28 | 1 | 365 | 8.3287 | 0.96705 | 9 | 0.29578
59814 | 7.95 | 1 | 365 | 9.0952 | 0.26484 | 9 | 0.36009
59817 | 9.945 | 1 | 365 | 11.3776 | 0.10678 | 11 | 0.48441
59818 | 9.69 | 1 | 365 | 11.0859 | 0.23224 | 11 | 0.31815
59821 | 3.12 | 1 | 365 | 3.5695 | 0.70016 | 4 | 0.26962
59824 | 3.12 | 1 | 365 | 3.5695 | 0.70016 | 4 | 0.26962
60357 | 8.16 | 1 | 365 | 9.3355 | 0.98505 | 10 | 0.32054
60367 | 5.035 | 1 | 365 | 5.7603 | 0.26773 | 6 | 0.028056
60369 | 7.8 | 1 | 365 | 8.9236 | 0.75041 | 9 | 0.67405
60397 | 7.155 | 1 | 365 | 8.1857 | 0.53836 | 8 | 0.72408
60402 | 5.1 | 1 | 365 | 5.8347 | 0.49065 | 6 | 0.32534
60403 | 7.02 | 1 | 365 | 8.0313 | 0.075371 | 8 | 0.10664
60410 | 8.32 | 1 | 365 | 9.5185 | 0.53377 | 10 | 0.052319
60415 | 12.455 | 1 | 365 | 14.2492 | 0.71492 | 14 | 0.96414
60418 | 11.44 | 1 | 365 | 13.088 | 0.23394 | 13 | 0.32194
60425 | 11.13 | 1 | 365 | 12.7333 | 0.17078 | 12 | 0.90412
60426 | 4.42 | 1 | 365 | 5.0567 | 0.15857 | 5 | 0.21529
60434 | 7.54 | 1 | 365 | 8.6262 | 0.85873 | 9 | 0.48491
60438 | 12.72 | 1 | 365 | 14.5524 | 0.62375 | 15 | 0.17614
60440 | 10.66 | 1 | 365 | 12.1956 | 0.5589 | 12 | 0.75453
60441 | 7.54 | 1 | 365 | 8.6262 | 0.85873 | 9 | 0.48491
60444 | 7.28 | 1 | 365 | 8.3287 | 0.96705 | 9 | 0.29578
60446 | 9.88 | 1 | 365 | 11.3033 | 0.88386 | 12 | 0.18713
60449 | 2.86 | 1 | 365 | 3.272 | 0.80848 | 4 | 0.080485
60453 | 8.215 | 1 | 365 | 9.3984 | 0.17367 | 9 | 0.57209
60458 | 5.2 | 1 | 365 | 5.9491 | 0.83361 | 6 | 0.7827
60459 | 7.42 | 1 | 365 | 8.4889 | 0.44719 | 8 | 0.93608
60465 | 7.395 | 1 | 365 | 8.4603 | 0.36145 | 8 | 0.82174
60467 | 11.44 | 1 | 365 | 13.088 | 0.23394 | 13 | 0.32194
60470 | 9.36 | 1 | 365 | 10.7084 | 0.10049 | 10 | 0.80886
60480 | 8.745 | 1 | 365 | 10.0048 | 0.99133 | 10 | 0.9961
60482 | 10.4 | 1 | 365 | 11.8982 | 0.66722 | 12 | 0.5654
60483 | 4.68 | 1 | 365 | 5.3542 | 0.050247 | 5 | 0.40443
60484 | 9.88 | 1 | 365 | 11.3033 | 0.88386 | 12 | 0.18713
60485 | 4.59 | 1 | 365 | 5.2512 | 0.74159 | 5 | 0.99281
60487 | 7.155 | 1 | 365 | 8.1857 | 0.53836 | 8 | 0.72408
60486 | 4.94 | 1 | 365 | 5.6516 | 0.94193 | 6 | 0.59356
60489 | 6.76 | 1 | 365 | 7.7338 | 0.18369 | 7 | 0.91751
60491 | 2.6 | 1 | 365 | 2.9745 | 0.9168 | 3 | 0.89135
60492 | 10.92 | 1 | 365 | 12.4931 | 0.45058 | 12 | 0.94367
60494 | 5.2 | 1 | 365 | 5.9491 | 0.83361 | 6 | 0.7827
60493 | 3.9 | 1 | 365 | 4.4618 | 0.37521 | 4 | 0.83702
60112 | 5.94 | 1 | 365 | 6.7957 | 0.37147 | 7 | 0.16716
60498 | 2.385 | 1 | 365 | 2.7286 | 0.17945 | 2 | 0.90803
60500 | 7.28 | 1 | 365 | 8.3287 | 0.96705 | 9 | 0.29578
60499 | 6.24 | 1 | 365 | 7.1389 | 0.40033 | 7 | 0.53924
60501 | 11.44 | 1 | 365 | 13.088 | 0.23394 | 13 | 0.32194
60502 | 4.68 | 1 | 365 | 5.3542 | 0.050247 | 5 | 0.40443
60505 | 10.865 | 1 | 365 | 12.4302 | 0.26195 | 12 | 0.69212
60504 | 14.045 | 1 | 365 | 16.0683 | 0.16789 | 16 | 0.23616
60508 | 6.24 | 1 | 365 | 7.1389 | 0.40033 | 7 | 0.53924
58494 | 2.03 | 1 | 365 | 2.3224 | 0.96197 | 3 | 0.2844
57651 | 6.76 | 1 | 365 | 7.7338 | 0.18369 | 7 | 0.91751
61852 | 25.65 | 0.9 | 365 | 26.4105 | 0.17093 | 26 | 0.58146
61682 | 3.563 | 1 | 365 | 4.0763 | 0.21945 | 4 | 0.29572
61511 | 9.5 | 1 | 365 | 10.8685 | 0.58063 | 11 | 0.44916
45217 | 13.68 | 1 | 365 | 15.6507 | 0.91611 | 16 | 0.56679
61605 | 0.981 | 1 | 365 | 1.1223 | 0.36438 | 1 | 0.4867
54191 | 5.3 | 1 | 365 | 6.0635 | 0.17656 | 6 | 0.24006
55048 | 3.9 | 1 | 365 | 4.4618 | 0.37521 | 4 | 0.83702
34001 | 2694 | 1 | 365 | 3082.0869 | 0.18076 | 3082 | 0.26762
59275 | 8.04 | 1 | 365 | 9.1982 | 0.5735 | 9 | 0.77171
60115 | 8.84 | 1 | 365 | 10.1135 | 0.31713 | 10 | 0.43059
62022 | 2.665 | 1 | 365 | 3.0489 | 0.13972 | 3 | 0.18863
60105 | 3.18 | 1 | 365 | 3.6381 | 0.90594 | 4 | 0.54404
60130 | 5.83 | 1 | 365 | 6.6698 | 0.99422 | 7 | 0.66406
60132 | 2.7 | 1 | 365 | 3.089 | 0.25976 | 3 | 0.34871
60136 | 3.9 | 1 | 365 | 4.4618 | 0.37521 | 4 | 0.83702
60190 | 4.94 | 1 | 365 | 5.6516 | 0.94193 | 6 | 0.59356
60196 | 5.565 | 1 | 365 | 6.3667 | 0.08539 | 6 | 0.45206
60201 | 6.5 | 1 | 365 | 7.4364 | 0.29201 | 7 | 0.72837
60202 | 6.625 | 1 | 365 | 7.5794 | 0.7207 | 8 | 0.30007
60205 | 3.38 | 1 | 365 | 3.8669 | 0.59185 | 4 | 0.45875
60217 | 4.94 | 1 | 365 | 5.6516 | 0.94193 | 6 | 0.59356
60219 | 6.5 | 1 | 365 | 7.4364 | 0.29201 | 7 | 0.72837
60220 | 6.89 | 1 | 365 | 7.8825 | 0.62953 | 8 | 0.51208
60208 | 7.54 | 1 | 365 | 8.6262 | 0.85873 | 9 | 0.48491
60225 | 2.805 | 1 | 365 | 3.2091 | 0.61986 | 3 | 0.82894
60224 | 8.32 | 1 | 365 | 9.5185 | 0.53377 | 10 | 0.052319
60230 | 4.24 | 1 | 365 | 4.8508 | 0.54125 | 5 | 0.39205
60263 | 2.08 | 1 | 365 | 2.3796 | 0.13344 | 2 | 0.51308
60264 | 14.04 | 1 | 365 | 16.0625 | 0.15074 | 16 | 0.21329
60266 | 5.98 | 1 | 365 | 6.8415 | 0.50865 | 7 | 0.3501
60268 | 13 | 1 | 365 | 14.8727 | 0.58402 | 15 | 0.45675
60269 | 10.6 | 1 | 365 | 12.127 | 0.35312 | 12 | 0.48012
60283 | 4.335 | 1 | 365 | 4.9595 | 0.86706 | 5 | 0.82654
60271 | 10.455 | 1 | 365 | 11.9611 | 0.85584 | 12 | 0.81695
60301 | 3.12 | 1 | 365 | 3.5695 | 0.70016 | 4 | 0.26962
60303 | 2.08 | 1 | 365 | 2.3796 | 0.13344 | 2 | 0.51308
60305 | 4.16 | 1 | 365 | 4.7593 | 0.26689 | 5 | 0.026159
60307 | 5.46 | 1 | 365 | 6.2465 | 0.72529 | 6 | 0.97183
60313 | 5.61 | 1 | 365 | 6.4182 | 0.23972 | 6 | 0.65787
60318 | 7.02 | 1 | 365 | 8.0313 | 0.075371 | 8 | 0.10664
60319 | 5.1 | 1 | 365 | 5.8347 | 0.49065 | 6 | 0.32534
60332 | 2.6 | 1 | 365 | 2.9745 | 0.9168 | 3 | 0.89135
60347 | 6.76 | 1 | 365 | 7.7338 | 0.18369 | 7 | 0.91751
60345 | 9.62 | 1 | 365 | 11.0058 | 0.99217 | 11 | 0.99799
60346 | 8.48 | 1 | 365 | 9.7016 | 0.082499 | 9 | 0.78409
60348 | 9.1 | 1 | 365 | 10.4109 | 0.20881 | 10 | 0.61972
60350 | 8.58 | 1 | 365 | 9.816 | 0.42545 | 10 | 0.24145
60576 | 3.64 | 1 | 365 | 4.1644 | 0.48353 | 4 | 0.64789
60512 | 12.455 | 1 | 365 | 14.2492 | 0.71492 | 14 | 0.96414
60510 | 10.14 | 1 | 365 | 11.6007 | 0.77554 | 12 | 0.37626
60579 | 7.28 | 1 | 365 | 8.3287 | 0.96705 | 9 | 0.29578
60517 | 12.72 | 1 | 365 | 14.5524 | 0.62375 | 15 | 0.17614
60578 | 8.745 | 1 | 365 | 10.0048 | 0.99133 | 10 | 0.9961
60509 | 4.59 | 1 | 365 | 5.2512 | 0.74159 | 5 | 0.99281
60588 | 10.92 | 1 | 365 | 12.4931 | 0.45058 | 12 | 0.94367
60589 | 8.215 | 1 | 365 | 9.3984 | 0.17367 | 9 | 0.57209
60519 | 3.71 | 1 | 365 | 4.2444 | 0.72359 | 4 | 0.96804
60514 | 7.8 | 1 | 365 | 8.9236 | 0.75041 | 9 | 0.67405
60591 | 9.945 | 1 | 365 | 11.3776 | 0.10678 | 11 | 0.48441
60520 | 3.9 | 1 | 365 | 4.4618 | 0.37521 | 4 | 0.83702
60594 | 6.5 | 1 | 365 | 7.4364 | 0.29201 | 7 | 0.72837
60524 | 11.7 | 1 | 365 | 13.3855 | 0.12562 | 13 | 0.51107
60606 | 4.42 | 1 | 365 | 5.0567 | 0.15857 | 5 | 0.21529
60523 | 8.58 | 1 | 365 | 9.816 | 0.42545 | 10 | 0.24145
60605 | 11.96 | 1 | 365 | 13.6829 | 0.017298 | 13 | 0.70021
60522 | 8.58 | 1 | 365 | 9.816 | 0.42545 | 10 | 0.24145
60604 | 8.215 | 1 | 365 | 9.3984 | 0.17367 | 9 | 0.57209
60535 | 6.24 | 1 | 365 | 7.1389 | 0.40033 | 7 | 0.53924
60607 | 7.14 | 1 | 365 | 8.1686 | 0.48692 | 8 | 0.65548
60610 | 11.73 | 1 | 365 | 13.4198 | 0.2285 | 13 | 0.64828
60611 | 11.18 | 1 | 365 | 12.7905 | 0.34226 | 13 | 0.1328
60612 | 3.64 | 1 | 365 | 4.1644 | 0.48353 | 4 | 0.64789
60613 | 13.78 | 1 | 365 | 15.7651 | 0.25906 | 16 | 0.024153
60537 | 5.3 | 1 | 365 | 6.0635 | 0.17656 | 6 | 0.24006
57830 | 17.34 | 1 | 365 | 19.8379 | 0.46822 | 20 | 0.30615
59925 | 8.505 | 1 | 365 | 9.7302 | 0.16824 | 9 | 0.89843
60536 | 5.98 | 1 | 365 | 6.8415 | 0.50865 | 7 | 0.3501
59302 | 3.78 | 1 | 365 | 4.3245 | 0.96366 | 5 | 0.28819
59393 | 10.4 | 1 | 365 | 11.8982 | 0.66722 | 12 | 0.5654
60123 | 24.84 | 1 | 365 | 28.4184 | 0.18977 | 28 | 0.60812
59396 | 4.76 | 1 | 365 | 5.4457 | 0.32461 | 5 | 0.77032
60011 | 11.025 | 1 | 365 | 12.6132 | 0.81068 | 13 | 0.4239
59412 | 7.28 | 1 | 365 | 8.3287 | 0.96705 | 9 | 0.29578
59414 | 7.155 | 1 | 365 | 8.1857 | 0.53836 | 8 | 0.72408
59648 | 10.4 | 1 | 365 | 11.8982 | 0.66722 | 12 | 0.5654
59428 | 5.3 | 1 | 365 | 6.0635 | 0.17656 | 6 | 0.24006
59442 | 5.46 | 1 | 365 | 6.2465 | 0.72529 | 6 | 0.97183
59454 | 4.16 | 1 | 365 | 4.7593 | 0.26689 | 5 | 0.026159
59501 | 4.505 | 1 | 365 | 5.154 | 0.45008 | 5 | 0.60405
59411 | 12.22 | 1 | 365 | 13.9804 | 0.90898 | 14 | 0.88934
59502 | 6.095 | 1 | 365 | 6.973 | 0.90305 | 7 | 0.87607
59645 | 8.4 | 1 | 365 | 9.6101 | 0.80814 | 10 | 0.41821
59649 | 10.07 | 1 | 365 | 11.5206 | 0.53547 | 12 | 0.056112
59653 | 5.83 | 1 | 365 | 6.6698 | 0.99422 | 7 | 0.66406
59654 | 4.77 | 1 | 365 | 5.4571 | 0.35891 | 5 | 0.81605
59510 | 10.4 | 1 | 365 | 11.8982 | 0.66722 | 12 | 0.5654
59655 | 5.3 | 1 | 365 | 6.0635 | 0.17656 | 6 | 0.24006
59659 | 4.16 | 1 | 365 | 4.7593 | 0.26689 | 5 | 0.026159
59673 | 9.01 | 1 | 365 | 10.3079 | 0.90016 | 11 | 0.2081
59509 | 7.02 | 1 | 365 | 8.0313 | 0.075371 | 8 | 0.10664
59682 | 5.83 | 1 | 365 | 6.6698 | 0.99422 | 7 | 0.66406
59511 | 8.58 | 1 | 365 | 9.816 | 0.42545 | 10 | 0.24145
59676 | 9.54 | 1 | 365 | 10.9143 | 0.71781 | 11 | 0.63211
59688 | 9.805 | 1 | 365 | 11.2175 | 0.62664 | 11 | 0.84411
59690 | 6.36 | 1 | 365 | 7.2762 | 0.81187 | 8 | 0.088071
59693 | 4.24 | 1 | 365 | 4.8508 | 0.54125 | 5 | 0.39205
59512 | 10.4 | 1 | 365 | 11.8982 | 0.66722 | 12 | 0.5654
27687 | 3.185 | 1 | 365 | 3.6438 | 0.92308 | 4 | 0.5669
59698 | 10.07 | 1 | 365 | 11.5206 | 0.53547 | 12 | 0.056112
59701 | 7.685 | 1 | 365 | 8.7921 | 0.35601 | 9 | 0.14809
59514 | 7.685 | 1 | 365 | 8.7921 | 0.35601 | 9 | 0.14809
59720 | 11.13 | 1 | 365 | 12.7333 | 0.17078 | 12 | 0.90412
59555 | 9.36 | 1 | 365 | 10.7084 | 0.10049 | 10 | 0.80886
59722 | 4.42 | 1 | 365 | 5.0567 | 0.15857 | 5 | 0.21529
59559 | 4.68 | 1 | 365 | 5.3542 | 0.050247 | 5 | 0.40443
59723 | 4.24 | 1 | 365 | 4.8508 | 0.54125 | 5 | 0.39205
59561 | 9.54 | 1 | 365 | 10.9143 | 0.71781 | 11 | 0.63211
59560 | 5.3 | 1 | 365 | 6.0635 | 0.17656 | 6 | 0.24006
59724 | 5.565 | 1 | 365 | 6.3667 | 0.08539 | 6 | 0.45206
59728 | 8.215 | 1 | 365 | 9.3984 | 0.17367 | 9 | 0.57209
59734 | 3.64 | 1 | 365 | 4.1644 | 0.48353 | 4 | 0.64789
59563 | 9.01 | 1 | 365 | 10.3079 | 0.90016 | 11 | 0.2081
59568 | 9.805 | 1 | 365 | 11.2175 | 0.62664 | 11 | 0.84411
59736 | 11.66 | 1 | 365 | 13.3397 | 0.98844 | 14 | 0.32813
59739 | 12.455 | 1 | 365 | 14.2492 | 0.71492 | 14 | 0.96414
59567 | 11.395 | 1 | 365 | 13.0365 | 0.079608 | 13 | 0.11613
59743 | 8.32 | 1 | 365 | 9.5185 | 0.53377 | 10 | 0.052319
59578 | 3.64 | 1 | 365 | 4.1644 | 0.48353 | 4 | 0.64789
59757 | 5.035 | 1 | 365 | 5.7603 | 0.26773 | 6 | 0.028056
59417 | 8.06 | 1 | 365 | 9.2211 | 0.64209 | 9 | 0.86318
59758 | 8.48 | 1 | 365 | 9.7016 | 0.082499 | 9 | 0.78409
59635 | 8.215 | 1 | 365 | 9.3984 | 0.17367 | 9 | 0.57209
59759 | 12.72 | 1 | 365 | 14.5524 | 0.62375 | 15 | 0.17614
59631 | 9.275 | 1 | 365 | 10.6111 | 0.80898 | 11 | 0.4201
59639 | 11.2 | 1 | 365 | 12.8134 | 0.41085 | 13 | 0.22428
59761 | 6.36 | 1 | 365 | 7.2762 | 0.81187 | 8 | 0.088071
59641 | 5.035 | 1 | 365 | 5.7603 | 0.26773 | 6 | 0.028056
59764 | 5.035 | 1 | 365 | 5.7603 | 0.26773 | 6 | 0.028056
59643 | 4.505 | 1 | 365 | 5.154 | 0.45008 | 5 | 0.60405
59642 | 5.6 | 1 | 365 | 6.4067 | 0.20542 | 6 | 0.61214
59765 | 6.36 | 1 | 365 | 7.2762 | 0.81187 | 8 | 0.088071
59767 | 10.07 | 1 | 365 | 11.5206 | 0.53547 | 12 | 0.056112
59780 | 4.24 | 1 | 365 | 4.8508 | 0.54125 | 5 | 0.39205
59771 | 8.215 | 1 | 365 | 9.3984 | 0.17367 | 9 | 0.57209
59422 | 3.9 | 1 | 365 | 4.4618 | 0.37521 | 4 | 0.83702
59811 | 4.77 | 1 | 365 | 5.4571 | 0.35891 | 5 | 0.81605
59815 | 9.01 | 1 | 365 | 10.3079 | 0.90016 | 11 | 0.2081
59820 | 5.565 | 1 | 365 | 6.3667 | 0.08539 | 6 | 0.45206
32842 | 3.38 | 1 | 365 | 3.8669 | 0.59185 | 4 | 0.45875
59861 | 8.745 | 1 | 365 | 10.0048 | 0.99133 | 10 | 0.9961
59865 | 13.25 | 1 | 365 | 15.1587 | 0.4414 | 15 | 0.60015
59872 | 6.36 | 1 | 365 | 7.2762 | 0.81187 | 8 | 0.088071
59878 | 7.02 | 1 | 365 | 8.0313 | 0.075371 | 8 | 0.10664
59901 | 8.48 | 1 | 365 | 9.7016 | 0.082499 | 9 | 0.78409
50248 | 10.865 | 1 | 365 | 12.4302 | 0.26195 | 12 | 0.69212
45647 | 3.06 | 1 | 365 | 3.5008 | 0.49439 | 3 | 0.9952
42117 | 9.36 | 1 | 365 | 10.7084 | 0.10049 | 10 | 0.80886
40117 | 13.52 | 1 | 365 | 15.4676 | 0.36738 | 15 | 0.83502
57417 | 2.34 | 1 | 365 | 2.6771 | 0.025124 | 2 | 0.70221
55064 | 2.34 | 1 | 365 | 2.6771 | 0.025124 | 2 | 0.70221
57172 | 2.385 | 1 | 365 | 2.7286 | 0.17945 | 2 | 0.90803
58577 | 990.945 | 0.7 | 365 | 793.5876 | 0.93986 | 794 | 0.52746
38225 | 7.84 | 1 | 365 | 8.9694 | 0.88759 | 9 | 0.85699
45016 | 5.72 | 1 | 365 | 6.544 | 0.61697 | 7 | 0.16097
43905 | 4.845 | 1 | 365 | 5.543 | 0.61612 | 6 | 0.15907
47547 | 6.5 | 1 | 365 | 7.4364 | 0.29201 | 7 | 0.72837
53146 | 31 | 0.9 | 365 | 31.9192 | 0.68417 | 32 | 0.60333
39219 | 7.28 | 1 | 365 | 8.3287 | 0.96705 | 9 | 0.29578
56293 | 10.66 | 1 | 365 | 12.1956 | 0.5589 | 12 | 0.75453
49396 | 5.04 | 1 | 365 | 5.766 | 0.28488 | 6 | 0.050924
47237 | 10.4 | 1 | 365 | 11.8982 | 0.66722 | 12 | 0.5654
57563 | 3.9 | 1 | 365 | 4.4618 | 0.37521 | 4 | 0.83702
57755 | 9.805 | 1 | 365 | 11.2175 | 0.62664 | 11 | 0.84411
38942 | 5.2 | 1 | 365 | 5.9491 | 0.83361 | 6 | 0.7827
24853 | 5.46 | 1 | 365 | 6.2465 | 0.72529 | 6 | 0.97183
49904 | 24.91 | 1 | 365 | 28.4984 | 0.42984 | 28 | 0.92828
59704 | 5.3 | 1 | 365 | 6.0635 | 0.17656 | 6 | 0.24006
59726 | 9.36 | 1 | 365 | 10.7084 | 0.10049 | 10 | 0.80886
59727 | 6.36 | 1 | 365 | 7.2762 | 0.81187 | 8 | 0.088071
59730 | 5.3 | 1 | 365 | 6.0635 | 0.17656 | 6 | 0.24006
59731 | 6.44 | 1 | 365 | 7.3677 | 0.086238 | 7 | 0.45396
59732 | 7.84 | 1 | 365 | 8.9694 | 0.88759 | 9 | 0.85699
59733 | 10.6 | 1 | 365 | 12.127 | 0.35312 | 12 | 0.48012
38343 | 12.74 | 1 | 365 | 14.5753 | 0.69234 | 15 | 0.26761
46994 | 6.24 | 1 | 365 | 7.1389 | 0.40033 | 7 | 0.53924
59882 | 6.36 | 1 | 365 | 7.2762 | 0.81187 | 8 | 0.088071
59888 | 12.48 | 1 | 365 | 14.2778 | 0.80066 | 15 | 0.078478
59903 | 5.46 | 1 | 365 | 6.2465 | 0.72529 | 6 | 0.97183
59906 | 10.6 | 1 | 365 | 12.127 | 0.35312 | 12 | 0.48012
59907 | 6.625 | 1 | 365 | 7.5794 | 0.7207 | 8 | 0.30007
59908 | 7.95 | 1 | 365 | 9.0952 | 0.26484 | 9 | 0.36009
59912 | 5.46 | 1 | 365 | 6.2465 | 0.72529 | 6 | 0.97183
59915 | 6.72 | 1 | 365 | 7.6881 | 0.046509 | 7 | 0.73457
50623 | 7.42 | 1 | 365 | 8.4889 | 0.44719 | 8 | 0.93608
46375 | 6.76 | 1 | 365 | 7.7338 | 0.18369 | 7 | 0.91751
57498 | 7.685 | 1 | 365 | 8.7921 | 0.35601 | 9 | 0.14809
52394 | 6.375 | 1 | 365 | 7.2934 | 0.86332 | 8 | 0.15667
47243 | 7.54 | 1 | 365 | 8.6262 | 0.85873 | 9 | 0.48491
55093 | 3.12 | 1 | 365 | 3.5695 | 0.70016 | 4 | 0.26962
38017 | 10.66 | 1 | 365 | 12.1956 | 0.5589 | 12 | 0.75453
32357 | 5.98 | 1 | 365 | 6.8415 | 0.50865 | 7 | 0.3501
44267 | 6.5 | 1 | 365 | 7.4364 | 0.29201 | 7 | 0.72837
60057 | 3.445 | 1 | 365 | 3.9413 | 0.81477 | 4 | 0.75604
60060 | 5.83 | 1 | 365 | 6.6698 | 0.99422 | 7 | 0.66406
60064 | 8.215 | 1 | 365 | 9.3984 | 0.17367 | 9 | 0.57209
60066 | 5.3 | 1 | 365 | 6.0635 | 0.17656 | 6 | 0.24006
60067 | 3.12 | 1 | 365 | 3.5695 | 0.70016 | 4 | 0.26962
60069 | 5.83 | 1 | 365 | 6.6698 | 0.99422 | 7 | 0.66406
60094 | 5.565 | 1 | 365 | 6.3667 | 0.08539 | 6 | 0.45206
60093 | 8.06 | 1 | 365 | 9.2211 | 0.64209 | 9 | 0.86318
60095 | 4.77 | 1 | 365 | 5.4571 | 0.35891 | 5 | 0.81605
51118 | 13.44 | 1 | 365 | 15.3761 | 0.093018 | 15 | 0.46913
44795 | 21.45 | 1 | 365 | 24.54 | 0.56363 | 25 | 0.10363
62100 | 5.4 | 1 | 365 | 6.1779 | 0.51952 | 6 | 0.69742
62097 | 5.13 | 1 | 365 | 5.869 | 0.59354 | 6 | 0.46255
47533 | 12.4 | 1 | 365 | 14.1863 | 0.5263 | 14 | 0.71259
46223 | 7.44 | 1 | 365 | 8.5118 | 0.51578 | 9 | 0.027554
58038 | 8.25 | 1 | 365 | 9.4385 | 0.29371 | 9 | 0.73217
62013 | 7.68 | 1 | 365 | 8.7864 | 0.33887 | 9 | 0.12522
61935 | 7.68 | 1 | 365 | 8.7864 | 0.33887 | 9 | 0.12522
61915 | 7.68 | 1 | 365 | 8.7864 | 0.33887 | 9 | 0.12522
61851 | 7.68 | 1 | 365 | 8.7864 | 0.33887 | 9 | 0.12522
62085 | 7.68 | 1 | 365 | 8.7864 | 0.33887 | 9 | 0.12522
36237 | 8.28 | 1 | 365 | 9.4728 | 0.39659 | 9 | 0.86937
61833 | 10.335 | 1 | 365 | 11.8238 | 0.4443 | 12 | 0.26811
45484 | 24.255 | 1 | 365 | 27.7491 | 0.18349 | 27 | 0.93257
48049 | 24.255 | 1 | 365 | 27.7491 | 0.18349 | 27 | 0.93257
34642 | 91 | 0.9 | 365 | 93.6982 | 0.87933 | 94 | 0.57751
62123 | 8.5 | 1 | 365 | 9.7245 | 0.15109 | 9 | 0.87557
62121 | 7.5 | 1 | 365 | 8.5804 | 0.72155 | 9 | 0.30197
62122 | 13.25 | 1 | 365 | 15.1587 | 0.4414 | 15 | 0.60015
62120 | 3.75 | 1 | 365 | 4.2902 | 0.86077 | 5 | 0.15099
62119 | 10.137 | 1 | 365 | 11.5973 | 0.76525 | 12 | 0.36254
62109 | 5.75 | 1 | 365 | 6.5783 | 0.71986 | 7 | 0.29818
62102 | 10.5 | 1 | 365 | 12.0126 | 0.01017 | 12 | 0.022758
61690 | 4.8 | 1 | 365 | 5.4915 | 0.46179 | 5 | 0.95326
46593 | 5.2 | 1 | 365 | 5.9491 | 0.83361 | 6 | 0.7827
53789 | 8.67 | 1 | 365 | 9.919 | 0.73411 | 10 | 0.65308
47065 | 11.475 | 1 | 365 | 13.128 | 0.35397 | 13 | 0.48201
43261 | 4.42 | 1 | 365 | 5.0567 | 0.15857 | 5 | 0.21529
58624 | 7.02 | 1 | 365 | 8.0313 | 0.075371 | 8 | 0.10664
57139 | 5.46 | 1 | 365 | 6.2465 | 0.72529 | 6 | 0.97183
60247 | 7.28 | 1 | 365 | 8.3287 | 0.96705 | 9 | 0.29578
48738 | 7.28 | 1 | 365 | 8.3287 | 0.96705 | 9 | 0.29578
60289 | 7.8 | 1 | 365 | 8.9236 | 0.75041 | 9 | 0.67405
43093 | 5.72 | 1 | 365 | 6.544 | 0.61697 | 7 | 0.16097
52002 | 8.06 | 1 | 365 | 9.2211 | 0.64209 | 9 | 0.86318
60291 | 6.095 | 1 | 365 | 6.973 | 0.90305 | 7 | 0.87607
60293 | 7.42 | 1 | 365 | 8.4889 | 0.44719 | 8 | 0.93608
32905 | 5.46 | 1 | 365 | 6.2465 | 0.72529 | 6 | 0.97183
55085 | 9.88 | 1 | 365 | 11.3033 | 0.88386 | 12 | 0.18713
60295 | 6.36 | 1 | 365 | 7.2762 | 0.81187 | 8 | 0.088071
26669 | 6.76 | 1 | 365 | 7.7338 | 0.18369 | 7 | 0.91751
60297 | 9.01 | 1 | 365 | 10.3079 | 0.90016 | 11 | 0.2081
60298 | 3.18 | 1 | 365 | 3.6381 | 0.90594 | 4 | 0.54404
60302 | 4.24 | 1 | 365 | 4.8508 | 0.54125 | 5 | 0.39205
60304 | 7.42 | 1 | 365 | 8.4889 | 0.44719 | 8 | 0.93608
31967 | 7.02 | 1 | 365 | 8.0313 | 0.075371 | 8 | 0.10664
25542 | 5.98 | 1 | 365 | 6.8415 | 0.50865 | 7 | 0.3501
60308 | 5.83 | 1 | 365 | 6.6698 | 0.99422 | 7 | 0.66406
54955 | 4.94 | 1 | 365 | 5.6516 | 0.94193 | 6 | 0.59356
51754 | 7.54 | 1 | 365 | 8.6262 | 0.85873 | 9 | 0.48491
60321 | 3.64 | 1 | 365 | 4.1644 | 0.48353 | 4 | 0.64789
59234 | 4.68 | 1 | 365 | 5.3542 | 0.050247 | 5 | 0.40443
52341 | 7.02 | 1 | 365 | 8.0313 | 0.075371 | 8 | 0.10664
56601 | 5.72 | 1 | 365 | 6.544 | 0.61697 | 7 | 0.16097
52238 | 9.1 | 1 | 365 | 10.4109 | 0.20881 | 10 | 0.61972
51830 | 3.12 | 1 | 365 | 3.5695 | 0.70016 | 4 | 0.26962
59491 | 11.395 | 1 | 365 | 13.0365 | 0.079608 | 13 | 0.11613
51832 | 9.88 | 1 | 365 | 11.3033 | 0.88386 | 12 | 0.18713
22762 | 8.58 | 1 | 365 | 9.816 | 0.42545 | 10 | 0.24145
32712 | 7.54 | 1 | 365 | 8.6262 | 0.85873 | 9 | 0.48491
52108 | 5.72 | 1 | 365 | 6.544 | 0.61697 | 7 | 0.16097
60387 | 4.24 | 1 | 365 | 4.8508 | 0.54125 | 5 | 0.39205
59566 | 10.6 | 1 | 365 | 12.127 | 0.35312 | 12 | 0.48012
59137 | 13 | 1 | 365 | 14.8727 | 0.58402 | 15 | 0.45675
60390 | 4.16 | 1 | 365 | 4.7593 | 0.26689 | 5 | 0.026159
59317 | 10.6 | 1 | 365 | 12.127 | 0.35312 | 12 | 0.48012
58842 | 7.905 | 1 | 365 | 9.0438 | 0.11051 | 9 | 0.15428
37742 | 5.72 | 1 | 365 | 6.544 | 0.61697 | 7 | 0.16097
60398 | 3.64 | 1 | 365 | 4.1644 | 0.48353 | 4 | 0.64789
33220 | 2.86 | 1 | 365 | 3.272 | 0.80848 | 4 | 0.080485
43721 | 4.94 | 1 | 365 | 5.6516 | 0.94193 | 6 | 0.59356
60400 | 10.71 | 1 | 365 | 12.2528 | 0.73037 | 12 | 0.98321
57899 | 4.16 | 1 | 365 | 4.7593 | 0.26689 | 5 | 0.026159
15733 | 4.335 | 1 | 365 | 4.9595 | 0.86706 | 5 | 0.82654
57077 | 3.9 | 1 | 365 | 4.4618 | 0.37521 | 4 | 0.83702
59296 | 10.6 | 1 | 365 | 12.127 | 0.35312 | 12 | 0.48012
60409 | 6.36 | 1 | 365 | 7.2762 | 0.81187 | 8 | 0.088071
59231 | 17.42 | 1 | 365 | 19.9295 | 0.74259 | 20 | 0.67204
59940 | 5.46 | 1 | 365 | 6.2465 | 0.72529 | 6 | 0.97183
60211 | 5.7 | 1 | 365 | 6.5211 | 0.54838 | 7 | 0.069497
60513 | 6.6 | 1 | 365 | 7.5508 | 0.63496 | 8 | 0.18573
60541 | 6 | 1 | 365 | 6.8643 | 0.57724 | 7 | 0.44158
60565 | 6 | 1 | 365 | 6.8643 | 0.57724 | 7 | 0.44158
60839 | 3.3 | 1 | 365 | 3.7754 | 0.31748 | 4 | 0.092867
60855 | 8.4 | 1 | 365 | 9.6101 | 0.80814 | 10 | 0.41821
60884 | 12.72 | 1 | 365 | 14.5524 | 0.62375 | 15 | 0.17614
61002 | 4.8 | 1 | 365 | 5.4915 | 0.46179 | 5 | 0.95326
60226 | 7.5 | 1 | 365 | 8.5804 | 0.72155 | 9 | 0.30197
60031 | 7.155 | 1 | 365 | 8.1857 | 0.53836 | 8 | 0.72408
60017 | 4.77 | 1 | 365 | 5.4571 | 0.35891 | 5 | 0.81605
60033 | 9.52 | 1 | 365 | 10.8914 | 0.64922 | 11 | 0.54063
60029 | 6.54 | 1 | 365 | 7.4821 | 0.42919 | 7 | 0.91132
60036 | 8.82 | 1 | 365 | 10.0906 | 0.24854 | 10 | 0.33912
60041 | 5.035 | 1 | 365 | 5.7603 | 0.26773 | 6 | 0.028056
60038 | 6.44 | 1 | 365 | 7.3677 | 0.086238 | 7 | 0.45396
51561 | 4.68 | 1 | 365 | 5.3542 | 0.050247 | 5 | 0.40443
59798 | 4.68 | 1 | 365 | 5.3542 | 0.050247 | 5 | 0.40443
41298 | 3.9 | 1 | 365 | 4.4618 | 0.37521 | 4 | 0.83702
57113 | 7.54 | 1 | 365 | 8.6262 | 0.85873 | 9 | 0.48491
57506 | 8.71 | 1 | 365 | 9.9647 | 0.87129 | 10 | 0.83602
59594 | 6.213 | 1 | 365 | 7.108 | 0.30773 | 7 | 0.41575
60043 | 6.24 | 1 | 365 | 7.1389 | 0.40033 | 7 | 0.53924
43756 | 3.57 | 1 | 365 | 4.0843 | 0.24346 | 4 | 0.32774
60128 | 4.4 | 1 | 365 | 5.0338 | 0.089976 | 5 | 0.12382
60138 | 10.35 | 1 | 365 | 11.841 | 0.49574 | 12 | 0.33672
60141 | 6.5 | 1 | 365 | 7.4364 | 0.29201 | 7 | 0.72837
60147 | 6.89 | 1 | 365 | 7.8825 | 0.62953 | 8 | 0.51208
60148 | 3.975 | 1 | 365 | 4.5476 | 0.63242 | 5 | 0.18004
60149 | 6.095 | 1 | 365 | 6.973 | 0.90305 | 7 | 0.87607
60151 | 9.01 | 1 | 365 | 10.3079 | 0.90016 | 11 | 0.2081
60153 | 10.6 | 1 | 365 | 12.127 | 0.35312 | 12 | 0.48012
60154 | 4.77 | 1 | 365 | 5.4571 | 0.35891 | 5 | 0.81605
60162 | 8.19 | 1 | 365 | 9.3698 | 0.087933 | 9 | 0.45775
59558 | 7.035 | 1 | 365 | 8.0484 | 0.12681 | 8 | 0.17525
39690 | 8.925 | 1 | 365 | 10.2107 | 0.60864 | 10 | 0.81934
60171 | 8.505 | 1 | 365 | 9.7302 | 0.16824 | 9 | 0.89843
59762 | 6.16 | 1 | 365 | 7.0474 | 0.12597 | 7 | 0.17335
60240 | 9.3 | 1 | 365 | 10.6397 | 0.89472 | 11 | 0.53444
60241 | 17.01 | 1 | 365 | 19.4604 | 0.33648 | 19 | 0.79687
60251 | 11.34 | 1 | 365 | 12.9736 | 0.89098 | 13 | 0.86458
60145 | 6.76 | 1 | 365 | 7.7338 | 0.18369 | 7 | 0.91751
50609 | 8.58 | 1 | 365 | 9.816 | 0.42545 | 10 | 0.24145
60616 | 3.64 | 1 | 365 | 4.1644 | 0.48353 | 4 | 0.64789
60618 | 13.78 | 1 | 365 | 15.7651 | 0.25906 | 16 | 0.024153
60619 | 2.65 | 1 | 365 | 3.0317 | 0.088281 | 3 | 0.12003
60629 | 7.54 | 1 | 365 | 8.6262 | 0.85873 | 9 | 0.48491
60622 | 7.54 | 1 | 365 | 8.6262 | 0.85873 | 9 | 0.48491
60636 | 13.77 | 1 | 365 | 15.7537 | 0.22477 | 15 | 0.97842
60662 | 2.86 | 1 | 365 | 3.272 | 0.80848 | 4 | 0.080485
60665 | 11.18 | 1 | 365 | 12.7905 | 0.34226 | 13 | 0.1328
60667 | 10.14 | 1 | 365 | 11.6007 | 0.77554 | 12 | 0.37626
60668 | 15.045 | 1 | 365 | 17.2123 | 0.59743 | 17 | 0.80975
60670 | 14.025 | 1 | 365 | 16.0454 | 0.099299 | 16 | 0.14468
60671 | 4.42 | 1 | 365 | 5.0567 | 0.15857 | 5 | 0.21529
60674 | 6.36 | 1 | 365 | 7.2762 | 0.81187 | 8 | 0.088071
60672 | 4.42 | 1 | 365 | 5.0567 | 0.15857 | 5 | 0.21529
60675 | 6.24 | 1 | 365 | 7.1389 | 0.40033 | 7 | 0.53924
60676 | 6.5 | 1 | 365 | 7.4364 | 0.29201 | 7 | 0.72837
60677 | 3.9 | 1 | 365 | 4.4618 | 0.37521 | 4 | 0.83702
60678 | 5.72 | 1 | 365 | 6.544 | 0.61697 | 7 | 0.16097
60693 | 6.12 | 1 | 365 | 7.0016 | 0.98878 | 7 | 0.99041
60697 | 5.83 | 1 | 365 | 6.6698 | 0.99422 | 7 | 0.66406
60703 | 7.395 | 1 | 365 | 8.4603 | 0.36145 | 8 | 0.82174
60715 | 6.36 | 1 | 365 | 7.2762 | 0.81187 | 8 | 0.088071
60731 | 4.335 | 1 | 365 | 4.9595 | 0.86706 | 5 | 0.82654
60736 | 9.88 | 1 | 365 | 11.3033 | 0.88386 | 12 | 0.18713
60737 | 6.5 | 1 | 365 | 7.4364 | 0.29201 | 7 | 0.72837
60669 | 3.38 | 1 | 365 | 3.8669 | 0.59185 | 4 | 0.45875
60743 | 6.36 | 1 | 365 | 7.2762 | 0.81187 | 8 | 0.088071
60745 | 11.18 | 1 | 365 | 12.7905 | 0.34226 | 13 | 0.1328
60747 | 5.3 | 1 | 365 | 6.0635 | 0.17656 | 6 | 0.24006
60750 | 2.86 | 1 | 365 | 3.272 | 0.80848 | 4 | 0.080485
60755 | 6.095 | 1 | 365 | 6.973 | 0.90305 | 7 | 0.87607
60756 | 3.71 | 1 | 365 | 4.2444 | 0.72359 | 4 | 0.96804
60759 | 2.65 | 1 | 365 | 3.0317 | 0.088281 | 3 | 0.12003
60767 | 3.71 | 1 | 365 | 4.2444 | 0.72359 | 4 | 0.96804
60769 | 9.1 | 1 | 365 | 10.4109 | 0.20881 | 10 | 0.61972
60770 | 8.48 | 1 | 365 | 9.7016 | 0.082499 | 9 | 0.78409
62050 | 8.7 | 1 | 365 | 9.9533 | 0.837 | 10 | 0.79029
60210 | 7.95 | 1 | 365 | 9.0952 | 0.26484 | 9 | 0.36009
59338 | 3.924 | 1 | 365 | 4.4893 | 0.45751 | 4 | 0.94679
60741 | 8.06 | 1 | 365 | 9.2211 | 0.64209 | 9 | 0.86318
53538 | 11.96 | 1 | 365 | 13.6829 | 0.017298 | 13 | 0.70021
56311 | 4.42 | 1 | 365 | 5.0567 | 0.15857 | 5 | 0.21529
56314 | 5.2 | 1 | 365 | 5.9491 | 0.83361 | 6 | 0.7827
38667 | 7.575 | 1 | 365 | 8.6662 | 0.97877 | 9 | 0.64499
27278 | 649.8 | 0.8 | 365 | 594.7261 | 0.81207 | 595 | 0.53814
27345 | 649.8 | 0.8 | 365 | 594.7261 | 0.81207 | 595 | 0.53814
27346 | 649.8 | 0.8 | 365 | 594.7261 | 0.81207 | 595 | 0.53814
59471 | 35.97 | 0.9 | 365 | 37.0365 | 0.024498 | 37 | 0.061023
60779 | 9.88 | 1 | 365 | 11.3033 | 0.88386 | 12 | 0.18713
60773 | 2.65 | 1 | 365 | 3.0317 | 0.088281 | 3 | 0.12003
60781 | 10.335 | 1 | 365 | 11.8238 | 0.4443 | 12 | 0.26811
60782 | 5.98 | 1 | 365 | 6.8415 | 0.50865 | 7 | 0.3501
60780 | 374.22 | 0.9 | 365 | 385.3158 | 0.062213 | 385 | 0.37799
60792 | 10.6 | 1 | 365 | 12.127 | 0.35312 | 12 | 0.48012
60700 | 318.06 | 0.8 | 365 | 291.1028 | 0.63959 | 291 | 0.74236
18081 | 318.06 | 0.8 | 365 | 291.1028 | 0.63959 | 291 | 0.74236
60794 | 3.38 | 1 | 365 | 3.8669 | 0.59185 | 4 | 0.45875
60798 | 11.13 | 1 | 365 | 12.7333 | 0.17078 | 12 | 0.90412
60799 | 10.335 | 1 | 365 | 11.8238 | 0.4443 | 12 | 0.26811
60802 | 10.4 | 1 | 365 | 11.8982 | 0.66722 | 12 | 0.5654
60801 | 7.42 | 1 | 365 | 8.4889 | 0.44719 | 8 | 0.93608
60803 | 7.28 | 1 | 365 | 8.3287 | 0.96705 | 9 | 0.29578
60804 | 5.035 | 1 | 365 | 5.7603 | 0.26773 | 6 | 0.028056
60812 | 5.2 | 1 | 365 | 5.9491 | 0.83361 | 6 | 0.7827
60829 | 5.565 | 1 | 365 | 6.3667 | 0.08539 | 6 | 0.45206
60828 | 2.915 | 1 | 365 | 3.3349 | 0.99711 | 4 | 0.33203
60844 | 13.52 | 1 | 365 | 15.4676 | 0.36738 | 15 | 0.83502
60846 | 4.94 | 1 | 365 | 5.6516 | 0.94193 | 6 | 0.59356
60851 | 7.685 | 1 | 365 | 8.7921 | 0.35601 | 9 | 0.14809
60858 | 3.975 | 1 | 365 | 4.5476 | 0.63242 | 5 | 0.18004
60833 | 3.38 | 1 | 365 | 3.8669 | 0.59185 | 4 | 0.45875
60861 | 5.035 | 1 | 365 | 5.7603 | 0.26773 | 6 | 0.028056
60870 | 4.16 | 1 | 365 | 4.7593 | 0.26689 | 5 | 0.026159
60867 | 6.36 | 1 | 365 | 7.2762 | 0.81187 | 8 | 0.088071
60889 | 5.46 | 1 | 365 | 6.2465 | 0.72529 | 6 | 0.97183
60892 | 10.92 | 1 | 365 | 12.4931 | 0.45058 | 12 | 0.94367
60891 | 9.54 | 1 | 365 | 10.9143 | 0.71781 | 11 | 0.63211
60897 | 9.945 | 1 | 365 | 11.3776 | 0.10678 | 11 | 0.48441
60902 | 4.68 | 1 | 365 | 5.3542 | 0.050247 | 5 | 0.40443
60912 | 13.26 | 1 | 365 | 15.1702 | 0.4757 | 15 | 0.64588
60911 | 3.71 | 1 | 365 | 4.2444 | 0.72359 | 4 | 0.96804
60898 | 7.685 | 1 | 365 | 8.7921 | 0.35601 | 9 | 0.14809
60922 | 6.095 | 1 | 365 | 6.973 | 0.90305 | 7 | 0.87607
60926 | 7.95 | 1 | 365 | 9.0952 | 0.26484 | 9 | 0.36009
60927 | 7.02 | 1 | 365 | 8.0313 | 0.075371 | 8 | 0.10664
60931 | 9.275 | 1 | 365 | 10.6111 | 0.80898 | 11 | 0.4201
60939 | 6.36 | 1 | 365 | 7.2762 | 0.81187 | 8 | 0.088071
60944 | 5.565 | 1 | 365 | 6.3667 | 0.08539 | 6 | 0.45206
60947 | 3.18 | 1 | 365 | 3.6381 | 0.90594 | 4 | 0.54404
60949 | 3.71 | 1 | 365 | 4.2444 | 0.72359 | 4 | 0.96804
60663 | 9.88 | 1 | 365 | 11.3033 | 0.88386 | 12 | 0.18713
60953 | 9.01 | 1 | 365 | 10.3079 | 0.90016 | 11 | 0.2081
60955 | 5.2 | 1 | 365 | 5.9491 | 0.83361 | 6 | 0.7827
60957 | 3.12 | 1 | 365 | 3.5695 | 0.70016 | 4 | 0.26962
60959 | 4.77 | 1 | 365 | 5.4571 | 0.35891 | 5 | 0.81605
60963 | 4.16 | 1 | 365 | 4.7593 | 0.26689 | 5 | 0.026159
60964 | 3.975 | 1 | 365 | 4.5476 | 0.63242 | 5 | 0.18004
60965 | 3.9 | 1 | 365 | 4.4618 | 0.37521 | 4 | 0.83702
60972 | 3.18 | 1 | 365 | 3.6381 | 0.90594 | 4 | 0.54404
60976 | 12.48 | 1 | 365 | 14.2778 | 0.80066 | 15 | 0.078478
60980 | 3.975 | 1 | 365 | 4.5476 | 0.63242 | 5 | 0.18004
60982 | 7.02 | 1 | 365 | 8.0313 | 0.075371 | 8 | 0.10664
62735 | 9.88 | 1 | 365 | 11.3033 | 0.88386 | 12 | 0.18713
60987 | 7.14 | 1 | 365 | 8.1686 | 0.48692 | 8 | 0.65548
61003 | 9.54 | 1 | 365 | 10.9143 | 0.71781 | 11 | 0.63211
63017 | 5.035 | 1 | 365 | 5.7603 | 0.26773 | 6 | 0.028056
61016 | 5.98 | 1 | 365 | 6.8415 | 0.50865 | 7 | 0.3501
61017 | 5.98 | 1 | 365 | 6.8415 | 0.50865 | 7 | 0.3501
61019 | 2.6 | 1 | 365 | 2.9745 | 0.9168 | 3 | 0.89135
61029 | 7.28 | 1 | 365 | 8.3287 | 0.96705 | 9 | 0.29578
61040 | 9.01 | 1 | 365 | 10.3079 | 0.90016 | 11 | 0.2081
61041 | 9.275 | 1 | 365 | 10.6111 | 0.80898 | 11 | 0.4201
61042 | 5.3 | 1 | 365 | 6.0635 | 0.17656 | 6 | 0.24006
61043 | 5.035 | 1 | 365 | 5.7603 | 0.26773 | 6 | 0.028056
61044 | 4.24 | 1 | 365 | 4.8508 | 0.54125 | 5 | 0.39205
61054 | 13.515 | 1 | 365 | 15.4619 | 0.35023 | 15 | 0.81215
61055 | 6.89 | 1 | 365 | 7.8825 | 0.62953 | 8 | 0.51208
61056 | 9.36 | 1 | 365 | 10.7084 | 0.10049 | 10 | 0.80886
60797 | 5.67 | 1 | 365 | 6.4868 | 0.44549 | 6 | 0.93229
61074 | 6.5 | 1 | 365 | 7.4364 | 0.29201 | 7 | 0.72837
61075 | 5.355 | 1 | 365 | 6.1264 | 0.36519 | 6 | 0.49161
61083 | 5.94 | 1 | 365 | 6.7957 | 0.37147 | 7 | 0.16716
61085 | 10.2 | 1 | 365 | 11.6694 | 0.98131 | 12 | 0.65068
61089 | 6.76 | 1 | 365 | 7.7338 | 0.18369 | 7 | 0.91751
61096 | 6.375 | 1 | 365 | 7.2934 | 0.86332 | 8 | 0.15667
61104 | 3.06 | 1 | 365 | 3.5008 | 0.49439 | 3 | 0.9952
61109 | 10.71 | 1 | 365 | 12.2528 | 0.73037 | 12 | 0.98321
61103 | 14.04 | 1 | 365 | 16.0625 | 0.15074 | 16 | 0.21329
61107 | 9.36 | 1 | 365 | 10.7084 | 0.10049 | 10 | 0.80886
61112 | 9.36 | 1 | 365 | 10.7084 | 0.10049 | 10 | 0.80886
61111 | 3.71 | 1 | 365 | 4.2444 | 0.72359 | 4 | 0.96804
61113 | 7.14 | 1 | 365 | 8.1686 | 0.48692 | 8 | 0.65548
61114 | 2.6 | 1 | 365 | 2.9745 | 0.9168 | 3 | 0.89135
61122 | 6.5 | 1 | 365 | 7.4364 | 0.29201 | 7 | 0.72837
61125 | 13 | 1 | 365 | 14.8727 | 0.58402 | 15 | 0.45675
61129 | 5.46 | 1 | 365 | 6.2465 | 0.72529 | 6 | 0.97183
61131 | 4.16 | 1 | 365 | 4.7593 | 0.26689 | 5 | 0.026159
61132 | 5.3 | 1 | 365 | 6.0635 | 0.17656 | 6 | 0.24006
61134 | 6.5 | 1 | 365 | 7.4364 | 0.29201 | 7 | 0.72837
61138 | 5.565 | 1 | 365 | 6.3667 | 0.08539 | 6 | 0.45206
60940 | 5.565 | 1 | 365 | 6.3667 | 0.08539 | 6 | 0.45206
61141 | 7.95 | 1 | 365 | 9.0952 | 0.26484 | 9 | 0.36009
61139 | 6.36 | 1 | 365 | 7.2762 | 0.81187 | 8 | 0.088071
61143 | 8.745 | 1 | 365 | 10.0048 | 0.99133 | 10 | 0.9961
61144 | 12.19 | 1 | 365 | 13.946 | 0.80609 | 14 | 0.75214
61146 | 13.78 | 1 | 365 | 15.7651 | 0.25906 | 16 | 0.024153
61175 | 2.08 | 1 | 365 | 2.3796 | 0.13344 | 2 | 0.51308
61174 | 7.02 | 1 | 365 | 8.0313 | 0.075371 | 8 | 0.10664
61178 | 13.23 | 1 | 365 | 15.1359 | 0.37281 | 15 | 0.50868
61177 | 13.77 | 1 | 365 | 15.7537 | 0.22477 | 15 | 0.97842
61185 | 12.985 | 1 | 365 | 14.8556 | 0.53258 | 15 | 0.38814
61182 | 6.625 | 1 | 365 | 7.5794 | 0.7207 | 8 | 0.30007
61201 | 5.98 | 1 | 365 | 6.8415 | 0.50865 | 7 | 0.3501
61188 | 10.14 | 1 | 365 | 11.6007 | 0.77554 | 12 | 0.37626
61187 | 6.76 | 1 | 365 | 7.7338 | 0.18369 | 7 | 0.91751
61204 | 8.84 | 1 | 365 | 10.1135 | 0.31713 | 10 | 0.43059
61209 | 14.04 | 1 | 365 | 16.0625 | 0.15074 | 16 | 0.21329
61218 | 9.54 | 1 | 365 | 10.9143 | 0.71781 | 11 | 0.63211
61220 | 4.24 | 1 | 365 | 4.8508 | 0.54125 | 5 | 0.39205
61223 | 8.48 | 1 | 365 | 9.7016 | 0.082499 | 9 | 0.78409
61224 | 7.155 | 1 | 365 | 8.1857 | 0.53836 | 8 | 0.72408
61231 | 10.865 | 1 | 365 | 12.4302 | 0.26195 | 12 | 0.69212
61235 | 14.04 | 1 | 365 | 16.0625 | 0.15074 | 16 | 0.21329
61238 | 6.5 | 1 | 365 | 7.4364 | 0.29201 | 7 | 0.72837
61279 | 9.1 | 1 | 365 | 10.4109 | 0.20881 | 10 | 0.61972
61281 | 3.825 | 1 | 365 | 4.376 | 0.11799 | 4 | 0.494
61284 | 2.34 | 1 | 365 | 2.6771 | 0.025124 | 2 | 0.70221
61289 | 2.915 | 1 | 365 | 3.3349 | 0.99711 | 4 | 0.33203
61294 | 7.155 | 1 | 365 | 8.1857 | 0.53836 | 8 | 0.72408
61292 | 4.505 | 1 | 365 | 5.154 | 0.45008 | 5 | 0.60405
61298 | 4.505 | 1 | 365 | 5.154 | 0.45008 | 5 | 0.60405
61300 | 6.89 | 1 | 365 | 7.8825 | 0.62953 | 8 | 0.51208
61297 | 13 | 1 | 365 | 14.8727 | 0.58402 | 15 | 0.45675
61301 | 5.83 | 1 | 365 | 6.6698 | 0.99422 | 7 | 0.66406
61335 | 3.38 | 1 | 365 | 3.8669 | 0.59185 | 4 | 0.45875
61336 | 6.89 | 1 | 365 | 7.8825 | 0.62953 | 8 | 0.51208
61337 | 7.685 | 1 | 365 | 8.7921 | 0.35601 | 9 | 0.14809
61339 | 7.905 | 1 | 365 | 9.0438 | 0.11051 | 9 | 0.15428
61338 | 4.42 | 1 | 365 | 5.0567 | 0.15857 | 5 | 0.21529
61340 | 7.28 | 1 | 365 | 8.3287 | 0.96705 | 9 | 0.29578
61342 | 4.68 | 1 | 365 | 5.3542 | 0.050247 | 5 | 0.40443
61343 | 15.08 | 1 | 365 | 17.2524 | 0.71746 | 17 | 0.96983
61344 | 5.46 | 1 | 365 | 6.2465 | 0.72529 | 6 | 0.97183
61345 | 9.36 | 1 | 365 | 10.7084 | 0.10049 | 10 | 0.80886
61346 | 6.24 | 1 | 365 | 7.1389 | 0.40033 | 7 | 0.53924
61349 | 6.76 | 1 | 365 | 7.7338 | 0.18369 | 7 | 0.91751
61348 | 7.28 | 1 | 365 | 8.3287 | 0.96705 | 9 | 0.29578
61351 | 3.9 | 1 | 365 | 4.4618 | 0.37521 | 4 | 0.83702
61352 | 13.78 | 1 | 365 | 15.7651 | 0.25906 | 16 | 0.024153
61354 | 9.275 | 1 | 365 | 10.6111 | 0.80898 | 11 | 0.4201
61355 | 13.78 | 1 | 365 | 15.7651 | 0.25906 | 16 | 0.024153
61359 | 2.915 | 1 | 365 | 3.3349 | 0.99711 | 4 | 0.33203
61360 | 6.89 | 1 | 365 | 7.8825 | 0.62953 | 8 | 0.51208
61361 | 8.32 | 1 | 365 | 9.5185 | 0.53377 | 10 | 0.052319
37780 | 5.2 | 1 | 365 | 5.9491 | 0.83361 | 6 | 0.7827
46253 | 2.12 | 1 | 365 | 2.4254 | 0.27062 | 2 | 0.69602
45488 | 8.58 | 1 | 365 | 9.816 | 0.42545 | 10 | 0.24145
41330 | 7.65 | 1 | 365 | 8.752 | 0.23598 | 8 | 0.98801
39514 | 3.825 | 1 | 365 | 4.376 | 0.11799 | 4 | 0.494
54197 | 4.42 | 1 | 365 | 5.0567 | 0.15857 | 5 | 0.21529
42352 | 13.78 | 1 | 365 | 15.7651 | 0.25906 | 16 | 0.024153
38258 | 7.28 | 1 | 365 | 8.3287 | 0.96705 | 9 | 0.29578
60481 | 10.2 | 1 | 365 | 11.6694 | 0.98131 | 12 | 0.65068
41666 | 9.1 | 1 | 365 | 10.4109 | 0.20881 | 10 | 0.61972
60777 | 12.72 | 1 | 365 | 14.5524 | 0.62375 | 15 | 0.17614
50474 | 7.8 | 1 | 365 | 8.9236 | 0.75041 | 9 | 0.67405
61383 | 10.865 | 1 | 365 | 12.4302 | 0.26195 | 12 | 0.69212
55957 | 6.375 | 1 | 365 | 7.2934 | 0.86332 | 8 | 0.15667
41211 | 5.98 | 1 | 365 | 6.8415 | 0.50865 | 7 | 0.3501
60090 | 7.848 | 1 | 365 | 8.9786 | 0.91503 | 9 | 0.89358
48563 | 6.3 | 1 | 365 | 7.2076 | 0.6061 | 7 | 0.81365
59271 | 8.19 | 1 | 365 | 9.3698 | 0.087933 | 9 | 0.45775
61601 | 7.42 | 1 | 365 | 8.4889 | 0.44719 | 8 | 0.93608
45259 | 13.5 | 1 | 365 | 15.4448 | 0.29879 | 15 | 0.74355
56569 | 3.12 | 1 | 365 | 3.5695 | 0.70016 | 4 | 0.26962
60034 | 2.295 | 1 | 365 | 2.6256 | 0.87079 | 3 | 0.4964
43728 | 7.8 | 1 | 365 | 8.9236 | 0.75041 | 9 | 0.67405
61050 | 8.745 | 1 | 365 | 10.0048 | 0.99133 | 10 | 0.9961
58863 | 11.13 | 1 | 365 | 12.7333 | 0.17078 | 12 | 0.90412
63198 | 6.93 | 1 | 365 | 7.9283 | 0.76671 | 8 | 0.69502
48931 | 4.16 | 1 | 365 | 4.7593 | 0.26689 | 5 | 0.026159
57591 | 5.565 | 1 | 365 | 6.3667 | 0.08539 | 6 | 0.45206
14256 | 15.045 | 1 | 365 | 17.2123 | 0.59743 | 17 | 0.80975
62370 | 9.435 | 1 | 365 | 10.7942 | 0.35771 | 11 | 0.15188
56991 | 2.65 | 1 | 365 | 3.0317 | 0.088281 | 3 | 0.12003
59267 | 7.56 | 1 | 365 | 8.6491 | 0.92732 | 9 | 0.57639
34260 | 9.945 | 1 | 365 | 11.3776 | 0.10678 | 11 | 0.48441
60286 | 8.502 | 1 | 365 | 9.7268 | 0.15795 | 9 | 0.88471
60461 | 7.155 | 1 | 365 | 8.1857 | 0.53836 | 8 | 0.72408
59284 | 5.61 | 1 | 365 | 6.4182 | 0.23972 | 6 | 0.65787
60156 | 4.77 | 1 | 365 | 5.4571 | 0.35891 | 5 | 0.81605
62280 | 5.12 | 1 | 365 | 5.8576 | 0.55924 | 6 | 0.41681
60462 | 4.16 | 1 | 365 | 4.7593 | 0.26689 | 5 | 0.026159
60464 | 8.215 | 1 | 365 | 9.3984 | 0.17367 | 9 | 0.57209
60466 | 6.095 | 1 | 365 | 6.973 | 0.90305 | 7 | 0.87607
32408 | 2.86 | 1 | 365 | 3.272 | 0.80848 | 4 | 0.080485
60468 | 10.92 | 1 | 365 | 12.4931 | 0.45058 | 12 | 0.94367
60469 | 10.335 | 1 | 365 | 11.8238 | 0.4443 | 12 | 0.26811
62336 | 2.6 | 1 | 365 | 2.9745 | 0.9168 | 3 | 0.89135
28069 | 5.46 | 1 | 365 | 6.2465 | 0.72529 | 6 | 0.97183
60472 | 10.6 | 1 | 365 | 12.127 | 0.35312 | 12 | 0.48012
52224 | 7.28 | 1 | 365 | 8.3287 | 0.96705 | 9 | 0.29578
60473 | 6.625 | 1 | 365 | 7.5794 | 0.7207 | 8 | 0.30007
32727 | 3.64 | 1 | 365 | 4.1644 | 0.48353 | 4 | 0.64789
29751 | 2.6 | 1 | 365 | 2.9745 | 0.9168 | 3 | 0.89135
51875 | 4.68 | 1 | 365 | 5.3542 | 0.050247 | 5 | 0.40443
61625 | 11.4 | 1 | 365 | 13.0422 | 0.096756 | 13 | 0.13899
59887 | 9.1 | 1 | 365 | 10.4109 | 0.20881 | 10 | 0.61972
52522 | 13 | 1 | 365 | 14.8727 | 0.58402 | 15 | 0.45675
60027 | 8.32 | 1 | 365 | 9.5185 | 0.53377 | 10 | 0.052319
59570 | 10.66 | 1 | 365 | 12.1956 | 0.5589 | 12 | 0.75453
60114 | 6.5 | 1 | 365 | 7.4364 | 0.29201 | 7 | 0.72837
62812 | 6.72 | 1 | 365 | 7.6881 | 0.046509 | 7 | 0.73457
62627 | 14.835 | 1 | 365 | 16.9721 | 0.87723 | 17 | 0.8493
62324 | 7.2 | 1 | 365 | 8.2372 | 0.69269 | 8 | 0.92989
59455 | 7.95 | 1 | 365 | 9.0952 | 0.26484 | 9 | 0.36009
59805 | 7.155 | 1 | 365 | 8.1857 | 0.53836 | 8 | 0.72408
61609 | 11.2 | 1 | 365 | 12.8134 | 0.41085 | 13 | 0.22428
57837 | 7.95 | 1 | 365 | 9.0952 | 0.26484 | 9 | 0.36009
59308 | 3.71 | 1 | 365 | 4.2444 | 0.72359 | 4 | 0.96804
59483 | 4.42 | 1 | 365 | 5.0567 | 0.15857 | 5 | 0.21529
60021 | 7.42 | 1 | 365 | 8.4889 | 0.44719 | 8 | 0.93608
28723 | 3.315 | 1 | 365 | 3.7925 | 0.36893 | 4 | 0.16147
16443 | 17.595 | 1 | 365 | 20.1297 | 0.34276 | 20 | 0.47242
60543 | 4.16 | 1 | 365 | 4.7593 | 0.26689 | 5 | 0.026159
60546 | 11.96 | 1 | 365 | 13.6829 | 0.017298 | 13 | 0.70021
60551 | 4.335 | 1 | 365 | 4.9595 | 0.86706 | 5 | 0.82654
60547 | 7.8 | 1 | 365 | 8.9236 | 0.75041 | 9 | 0.67405
60555 | 8.745 | 1 | 365 | 10.0048 | 0.99133 | 10 | 0.9961
53997 | 8.415 | 1 | 365 | 9.6272 | 0.85958 | 10 | 0.48681
60556 | 4.77 | 1 | 365 | 5.4571 | 0.35891 | 5 | 0.81605
22057 | 4.42 | 1 | 365 | 5.0567 | 0.15857 | 5 | 0.21529
16920 | 3.92 | 1 | 365 | 4.4847 | 0.4438 | 4 | 0.9285
60285 | 11.1 | 1 | 365 | 12.699 | 0.067894 | 12 | 0.76692
60309 | 2.85 | 1 | 365 | 3.2606 | 0.77419 | 4 | 0.034749
51292 | 8.25 | 1 | 365 | 9.4385 | 0.29371 | 9 | 0.73217
60317 | 8.19 | 1 | 365 | 9.3698 | 0.087933 | 9 | 0.45775
47341 | 15.75 | 1 | 365 | 18.0189 | 0.015255 | 18 | 0.034137
60320 | 7.035 | 1 | 365 | 8.0484 | 0.12681 | 8 | 0.17525
56410 | 12.18 | 1 | 365 | 13.9346 | 0.7718 | 14 | 0.7064
60363 | 13.26 | 1 | 365 | 15.1702 | 0.4757 | 15 | 0.64588
60374 | 9.88 | 1 | 365 | 11.3033 | 0.88386 | 12 | 0.18713
60375 | 6.89 | 1 | 365 | 7.8825 | 0.62953 | 8 | 0.51208
60376 | 11.2 | 1 | 365 | 12.8134 | 0.41085 | 13 | 0.22428
60378 | 7.425 | 1 | 365 | 8.4946 | 0.46433 | 8 | 0.95895
60380 | 10.335 | 1 | 365 | 11.8238 | 0.4443 | 12 | 0.26811
60379 | 7.28 | 1 | 365 | 8.3287 | 0.96705 | 9 | 0.29578
60381 | 10.14 | 1 | 365 | 11.6007 | 0.77554 | 12 | 0.37626
60382 | 7.8 | 1 | 365 | 8.9236 | 0.75041 | 9 | 0.67405
60383 | 4.68 | 1 | 365 | 5.3542 | 0.050247 | 5 | 0.40443
60389 | 8.4 | 1 | 365 | 9.6101 | 0.80814 | 10 | 0.41821
35660 | 1360 | 0.9 | 365 | 1400.3245 | 0.75696 | 1401 | 0.081504
60098 | 3.71 | 1 | 365 | 4.2444 | 0.72359 | 4 | 0.96804
60246 | 4.24 | 1 | 365 | 4.8508 | 0.54125 | 5 | 0.39205
60099 | 4.505 | 1 | 365 | 5.154 | 0.45008 | 5 | 0.60405
60406 | 12 | 1 | 365 | 13.7287 | 0.15448 | 13 | 0.88315
60411 | 6.3 | 1 | 365 | 7.2076 | 0.6061 | 7 | 0.81365
60102 | 6.36 | 1 | 365 | 7.2762 | 0.81187 | 8 | 0.088071
46899 | 3.78 | 1 | 365 | 4.3245 | 0.96366 | 5 | 0.28819
60412 | 7.5 | 1 | 365 | 8.5804 | 0.72155 | 9 | 0.30197
60421 | 6.27 | 1 | 365 | 7.1732 | 0.50322 | 7 | 0.67645
60427 | 4.8 | 1 | 365 | 5.4915 | 0.46179 | 5 | 0.95326
60432 | 4.14 | 1 | 365 | 4.7364 | 0.1983 | 4 | 0.93469
60109 | 4.24 | 1 | 365 | 4.8508 | 0.54125 | 5 | 0.39205
60450 | 11.96 | 1 | 365 | 13.6829 | 0.017298 | 13 | 0.70021
60451 | 6.36 | 1 | 365 | 7.2762 | 0.81187 | 8 | 0.088071
60452 | 6.625 | 1 | 365 | 7.5794 | 0.7207 | 8 | 0.30007
60454 | 5.035 | 1 | 365 | 5.7603 | 0.26773 | 6 | 0.028056
60166 | 2.85 | 1 | 365 | 3.2606 | 0.77419 | 4 | 0.034749
60108 | 5.3 | 1 | 365 | 6.0635 | 0.17656 | 6 | 0.24006
60477 | 5.559 | 1 | 365 | 6.3598 | 0.064813 | 6 | 0.42462
47678 | 8.7 | 1 | 365 | 9.9533 | 0.837 | 10 | 0.79029
60131 | 8.58 | 1 | 365 | 9.816 | 0.42545 | 10 | 0.24145
60474 | 10.71 | 1 | 365 | 12.2528 | 0.73037 | 12 | 0.98321
60137 | 10.6 | 1 | 365 | 12.127 | 0.35312 | 12 | 0.48012
45778 | 7.98 | 1 | 365 | 9.1296 | 0.36773 | 9 | 0.4973
60139 | 5.3 | 1 | 365 | 6.0635 | 0.17656 | 6 | 0.24006
48658 | 10.395 | 1 | 365 | 11.8925 | 0.65007 | 12 | 0.54253
48714 | 9.81 | 1 | 365 | 11.2232 | 0.64379 | 11 | 0.86698
60561 | 8.4 | 1 | 365 | 9.6101 | 0.80814 | 10 | 0.41821
60570 | 7.8 | 1 | 365 | 8.9236 | 0.75041 | 9 | 0.67405
60531 | 10.2 | 1 | 365 | 11.6694 | 0.98131 | 12 | 0.65068
60573 | 3.18 | 1 | 365 | 3.6381 | 0.90594 | 4 | 0.54404
31214 | 6.12 | 1 | 365 | 7.0016 | 0.98878 | 7 | 0.99041
14880 | 5.865 | 1 | 365 | 6.7099 | 0.11425 | 6 | 0.82414
49089 | 10.66 | 1 | 365 | 12.1956 | 0.5589 | 12 | 0.75453
60144 | 6.095 | 1 | 365 | 6.973 | 0.90305 | 7 | 0.87607
58168 | 5.3 | 1 | 365 | 6.0635 | 0.17656 | 6 | 0.24006
27858 | 6.885 | 1 | 365 | 7.8768 | 0.61238 | 8 | 0.48921
57567 | 3.18 | 1 | 365 | 3.6381 | 0.90594 | 4 | 0.54404
58241 | 4.505 | 1 | 365 | 5.154 | 0.45008 | 5 | 0.60405
59763 | 7.8 | 1 | 365 | 8.9236 | 0.75041 | 9 | 0.67405
59125 | 11.66 | 1 | 365 | 13.3397 | 0.98844 | 14 | 0.32813
57062 | 7.685 | 1 | 365 | 8.7921 | 0.35601 | 9 | 0.14809
56983 | 10.92 | 1 | 365 | 12.4931 | 0.45058 | 12 | 0.94367
60634 | 6.36 | 1 | 365 | 7.2762 | 0.81187 | 8 | 0.088071
60635 | 5.565 | 1 | 365 | 6.3667 | 0.08539 | 6 | 0.45206
60637 | 4.77 | 1 | 365 | 5.4571 | 0.35891 | 5 | 0.81605
60639 | 6.76 | 1 | 365 | 7.7338 | 0.18369 | 7 | 0.91751
60664 | 5.565 | 1 | 365 | 6.3667 | 0.08539 | 6 | 0.45206
60146 | 4.77 | 1 | 365 | 5.4571 | 0.35891 | 5 | 0.81605
60683 | 3.18 | 1 | 365 | 3.6381 | 0.90594 | 4 | 0.54404
60684 | 10.14 | 1 | 365 | 11.6007 | 0.77554 | 12 | 0.37626
52471 | 12.48 | 1 | 365 | 14.2778 | 0.80066 | 15 | 0.078478
60686 | 5.035 | 1 | 365 | 5.7603 | 0.26773 | 6 | 0.028056
60687 | 4.24 | 1 | 365 | 4.8508 | 0.54125 | 5 | 0.39205
51929 | 4.94 | 1 | 365 | 5.6516 | 0.94193 | 6 | 0.59356
60688 | 7.42 | 1 | 365 | 8.4889 | 0.44719 | 8 | 0.93608
60157 | 6.89 | 1 | 365 | 7.8825 | 0.62953 | 8 | 0.51208
60690 | 7.42 | 1 | 365 | 8.4889 | 0.44719 | 8 | 0.93608
37903 | 3.9 | 1 | 365 | 4.4618 | 0.37521 | 4 | 0.83702
60161 | 14.84 | 1 | 365 | 16.9778 | 0.89437 | 17 | 0.87216
60707 | 3.71 | 1 | 365 | 4.2444 | 0.72359 | 4 | 0.96804
60160 | 6.095 | 1 | 365 | 6.973 | 0.90305 | 7 | 0.87607
44275 | 2.86 | 1 | 365 | 3.272 | 0.80848 | 4 | 0.080485
60164 | 5.3 | 1 | 365 | 6.0635 | 0.17656 | 6 | 0.24006
60711 | 4.24 | 1 | 365 | 4.8508 | 0.54125 | 5 | 0.39205
32737 | 2.08 | 1 | 365 | 2.3796 | 0.13344 | 2 | 0.51308
60167 | 9.36 | 1 | 365 | 10.7084 | 0.10049 | 10 | 0.80886
60712 | 6.63 | 1 | 365 | 7.5851 | 0.73785 | 8 | 0.32294
60172 | 4.24 | 1 | 365 | 4.8508 | 0.54125 | 5 | 0.39205
60775 | 7.54 | 1 | 365 | 8.6262 | 0.85873 | 9 | 0.48491
32301 | 5.46 | 1 | 365 | 6.2465 | 0.72529 | 6 | 0.97183
60810 | 4.24 | 1 | 365 | 4.8508 | 0.54125 | 5 | 0.39205
18726 | 5.98 | 1 | 365 | 6.8415 | 0.50865 | 7 | 0.3501
60814 | 6.89 | 1 | 365 | 7.8825 | 0.62953 | 8 | 0.51208
60168 | 6.89 | 1 | 365 | 7.8825 | 0.62953 | 8 | 0.51208
59464 | 14.04 | 1 | 365 | 16.0625 | 0.15074 | 16 | 0.21329
59469 | 5.3 | 1 | 365 | 6.0635 | 0.17656 | 6 | 0.24006
60176 | 5.565 | 1 | 365 | 6.3667 | 0.08539 | 6 | 0.45206
60178 | 10.335 | 1 | 365 | 11.8238 | 0.4443 | 12 | 0.26811
59542 | 5.98 | 1 | 365 | 6.8415 | 0.50865 | 7 | 0.3501
59899 | 6.5 | 1 | 365 | 7.4364 | 0.29201 | 7 | 0.72837
60175 | 3.445 | 1 | 365 | 3.9413 | 0.81477 | 4 | 0.75604
60089 | 8.06 | 1 | 365 | 9.2211 | 0.64209 | 9 | 0.86318
52492 | 4.68 | 1 | 365 | 5.3542 | 0.050247 | 5 | 0.40443
60181 | 9.275 | 1 | 365 | 10.6111 | 0.80898 | 11 | 0.4201
58213 | 6.5 | 1 | 365 | 7.4364 | 0.29201 | 7 | 0.72837
58192 | 5.2 | 1 | 365 | 5.9491 | 0.83361 | 6 | 0.7827
60184 | 13.25 | 1 | 365 | 15.1587 | 0.4414 | 15 | 0.60015
34219 | 37.278 | 0.9 | 365 | 38.3833 | 0.061753 | 38 | 0.44506
60185 | 3.975 | 1 | 365 | 4.5476 | 0.63242 | 5 | 0.18004
60600 | 10.75 | 1 | 365 | 12.2986 | 0.86755 | 13 | 0.16616
60601 | 11.22 | 1 | 365 | 12.8363 | 0.47944 | 13 | 0.31575
60187 | 6.095 | 1 | 365 | 6.973 | 0.90305 | 7 | 0.87607
60614 | 5.565 | 1 | 365 | 6.3667 | 0.08539 | 6 | 0.45206
60617 | 6.89 | 1 | 365 | 7.8825 | 0.62953 | 8 | 0.51208
60620 | 8.1 | 1 | 365 | 9.2669 | 0.77927 | 10 | 0.046128
52359 | 5.2 | 1 | 365 | 5.9491 | 0.83361 | 6 | 0.7827
60621 | 6.24 | 1 | 365 | 7.1389 | 0.40033 | 7 | 0.53924
51047 | 7.98 | 1 | 365 | 9.1296 | 0.36773 | 9 | 0.4973
51727 | 4.16 | 1 | 365 | 4.7593 | 0.26689 | 5 | 0.026159
41722 | 11.44 | 1 | 365 | 13.088 | 0.23394 | 13 | 0.32194
43697 | 4.68 | 1 | 365 | 5.3542 | 0.050247 | 5 | 0.40443
59484 | 3.445 | 1 | 365 | 3.9413 | 0.81477 | 4 | 0.75604
48607 | 5.46 | 1 | 365 | 6.2465 | 0.72529 | 6 | 0.97183
24141 | 8.32 | 1 | 365 | 9.5185 | 0.53377 | 10 | 0.052319
51760 | 5.2 | 1 | 365 | 5.9491 | 0.83361 | 6 | 0.7827
60455 | 4.94 | 1 | 365 | 5.6516 | 0.94193 | 6 | 0.59356
60122 | 7.155 | 1 | 365 | 8.1857 | 0.53836 | 8 | 0.72408
40170 | 6.24 | 1 | 365 | 7.1389 | 0.40033 | 7 | 0.53924
59253 | 2.86 | 1 | 365 | 3.272 | 0.80848 | 4 | 0.080485
50401 | 12.22 | 1 | 365 | 13.9804 | 0.90898 | 14 | 0.88934
58378 | 6.095 | 1 | 365 | 6.973 | 0.90305 | 7 | 0.87607
60652 | 6.36 | 1 | 365 | 7.2762 | 0.81187 | 8 | 0.088071
45577 | 9.975 | 1 | 365 | 11.412 | 0.20966 | 11 | 0.62162
60653 | 3.18 | 1 | 365 | 3.6381 | 0.90594 | 4 | 0.54404
60862 | 9 | 1 | 365 | 10.2965 | 0.86586 | 11 | 0.16236
60549 | 7.8 | 1 | 365 | 8.9236 | 0.75041 | 9 | 0.67405
60471 | 8.91 | 1 | 365 | 10.1935 | 0.5572 | 10 | 0.75074
60135 | 9.36 | 1 | 365 | 10.7084 | 0.10049 | 10 | 0.80886
60654 | 6.36 | 1 | 365 | 7.2762 | 0.81187 | 8 | 0.088071
60655 | 10.865 | 1 | 365 | 12.4302 | 0.26195 | 12 | 0.69212
60656 | 5.3 | 1 | 365 | 6.0635 | 0.17656 | 6 | 0.24006
60657 | 11.13 | 1 | 365 | 12.7333 | 0.17078 | 12 | 0.90412
60679 | 10.395 | 1 | 365 | 11.8925 | 0.65007 | 12 | 0.54253
60680 | 5.1 | 1 | 365 | 5.8347 | 0.49065 | 6 | 0.32534
50603 | 9.62 | 1 | 365 | 11.0058 | 0.99217 | 11 | 0.99799
60696 | 3.6 | 1 | 365 | 4.1186 | 0.34634 | 4 | 0.46495
60695 | 11.44 | 1 | 365 | 13.088 | 0.23394 | 13 | 0.32194
60698 | 10.335 | 1 | 365 | 11.8238 | 0.4443 | 12 | 0.26811
60702 | 5.88 | 1 | 365 | 6.727 | 0.1657 | 6 | 0.89274
60704 | 7.84 | 1 | 365 | 8.9694 | 0.88759 | 9 | 0.85699
60705 | 8.4 | 1 | 365 | 9.6101 | 0.80814 | 10 | 0.41821
60708 | 10.6 | 1 | 365 | 12.127 | 0.35312 | 12 | 0.48012
60716 | 5.46 | 1 | 365 | 6.2465 | 0.72529 | 6 | 0.97183
60717 | 10.4 | 1 | 365 | 11.8982 | 0.66722 | 12 | 0.5654
60718 | 9.805 | 1 | 365 | 11.2175 | 0.62664 | 11 | 0.84411
60720 | 5.3 | 1 | 365 | 6.0635 | 0.17656 | 6 | 0.24006
60722 | 5.175 | 1 | 365 | 5.9205 | 0.74787 | 6 | 0.66836
60727 | 5.04 | 1 | 365 | 5.766 | 0.28488 | 6 | 0.050924
60730 | 9.81 | 1 | 365 | 11.2232 | 0.64379 | 11 | 0.86698
46813 | 7.84 | 1 | 365 | 8.9694 | 0.88759 | 9 | 0.85699
60734 | 9.156 | 1 | 365 | 10.475 | 0.40087 | 10 | 0.87584
38442 | 6.5 | 1 | 365 | 7.4364 | 0.29201 | 7 | 0.72837
37111 | 7.8 | 1 | 365 | 8.9236 | 0.75041 | 9 | 0.67405
60733 | 4.94 | 1 | 365 | 5.6516 | 0.94193 | 6 | 0.59356
60742 | 13.734 | 1 | 365 | 15.7125 | 0.1013 | 15 | 0.81377
60666 | 7.42 | 1 | 365 | 8.4889 | 0.44719 | 8 | 0.93608
60738 | 7.54 | 1 | 365 | 8.6262 | 0.85873 | 9 | 0.48491
57190 | 5.565 | 1 | 365 | 6.3667 | 0.08539 | 6 | 0.45206
27607 | 10.4 | 1 | 365 | 11.8982 | 0.66722 | 12 | 0.5654
60746 | 5.886 | 1 | 365 | 6.7339 | 0.18627 | 6 | 0.92019
49743 | 9.45 | 1 | 365 | 10.8113 | 0.40915 | 11 | 0.22048
60758 | 6.54 | 1 | 365 | 7.4821 | 0.42919 | 7 | 0.91132
47654 | 18 | 1 | 365 | 20.593 | 0.73172 | 21 | 0.32473
60765 | 3.24 | 1 | 365 | 3.7067 | 0.11171 | 3 | 0.81845
60762 | 5.985 | 1 | 365 | 6.8472 | 0.5258 | 7 | 0.37297
49171 | 5.67 | 1 | 365 | 6.4868 | 0.44549 | 6 | 0.93229
60771 | 8.4 | 1 | 365 | 9.6101 | 0.80814 | 10 | 0.41821
60768 | 10.2 | 1 | 365 | 11.6694 | 0.98131 | 12 | 0.65068
60776 | 4.8 | 1 | 365 | 5.4915 | 0.46179 | 5 | 0.95326
60772 | 13.86 | 1 | 365 | 15.8566 | 0.53342 | 16 | 0.39004
60784 | 9.135 | 1 | 365 | 10.451 | 0.32885 | 10 | 0.7798
60778 | 10.8 | 1 | 365 | 12.3558 | 0.039032 | 12 | 0.39484
59513 | 3.18 | 1 | 365 | 3.6381 | 0.90594 | 4 | 0.54404
61007 | 13.08 | 1 | 365 | 14.9643 | 0.85838 | 15 | 0.82264
38673 | 6.6 | 1 | 365 | 7.5508 | 0.63496 | 8 | 0.18573
49727 | 6.38 | 1 | 365 | 7.2991 | 0.88047 | 8 | 0.17954
49162 | 24.9 | 1 | 365 | 28.487 | 0.39555 | 28 | 0.88254
51267 | 17.955 | 1 | 365 | 20.5415 | 0.57739 | 21 | 0.11892
60807 | 12.3 | 1 | 365 | 14.0719 | 0.18334 | 14 | 0.25523
60808 | 9.135 | 1 | 365 | 10.451 | 0.32885 | 10 | 0.7798
60811 | 7.54 | 1 | 365 | 8.6262 | 0.85873 | 9 | 0.48491
60817 | 5.035 | 1 | 365 | 5.7603 | 0.26773 | 6 | 0.028056
60821 | 7.155 | 1 | 365 | 8.1857 | 0.53836 | 8 | 0.72408
60825 | 7.155 | 1 | 365 | 8.1857 | 0.53836 | 8 | 0.72408
60826 | 7.95 | 1 | 365 | 9.0952 | 0.26484 | 9 | 0.36009
60827 | 8.58 | 1 | 365 | 9.816 | 0.42545 | 10 | 0.24145
60834 | 8.32 | 1 | 365 | 9.5185 | 0.53377 | 10 | 0.052319
60836 | 2.289 | 1 | 365 | 2.6187 | 0.85022 | 3 | 0.46896
60835 | 6.36 | 1 | 365 | 7.2762 | 0.81187 | 8 | 0.088071
60838 | 8.215 | 1 | 365 | 9.3984 | 0.17367 | 9 | 0.57209
60840 | 5.035 | 1 | 365 | 5.7603 | 0.26773 | 6 | 0.028056
60841 | 8.215 | 1 | 365 | 9.3984 | 0.17367 | 9 | 0.57209
60849 | 8.1 | 1 | 365 | 9.2669 | 0.77927 | 10 | 0.046128
60845 | 4.24 | 1 | 365 | 4.8508 | 0.54125 | 5 | 0.39205
60850 | 5.3 | 1 | 365 | 6.0635 | 0.17656 | 6 | 0.24006
60852 | 3.36 | 1 | 365 | 3.844 | 0.52325 | 4 | 0.36728
60853 | 6.72 | 1 | 365 | 7.6881 | 0.046509 | 7 | 0.73457
60857 | 3.38 | 1 | 365 | 3.8669 | 0.59185 | 4 | 0.45875
60856 | 8.829 | 1 | 365 | 10.1009 | 0.27941 | 10 | 0.38028
60859 | 7.155 | 1 | 365 | 8.1857 | 0.53836 | 8 | 0.72408
60860 | 6.72 | 1 | 365 | 7.6881 | 0.046509 | 7 | 0.73457
60864 | 10.72 | 1 | 365 | 12.2643 | 0.76467 | 13 | 0.028949
60868 | 4.68 | 1 | 365 | 5.3542 | 0.050247 | 5 | 0.40443
60865 | 7.56 | 1 | 365 | 8.6491 | 0.92732 | 9 | 0.57639
60869 | 8.375 | 1 | 365 | 9.5815 | 0.7224 | 10 | 0.30387
60872 | 7.685 | 1 | 365 | 8.7921 | 0.35601 | 9 | 0.14809
60878 | 9.54 | 1 | 365 | 10.9143 | 0.71781 | 11 | 0.63211
60871 | 3.71 | 1 | 365 | 4.2444 | 0.72359 | 4 | 0.96804
51306 | 9.9 | 1 | 365 | 11.3262 | 0.95245 | 12 | 0.2786
60880 | 9.81 | 1 | 365 | 11.2232 | 0.64379 | 11 | 0.86698
60877 | 4.77 | 1 | 365 | 5.4571 | 0.35891 | 5 | 0.81605
60882 | 10.4 | 1 | 365 | 11.8982 | 0.66722 | 12 | 0.5654
48773 | 3.38 | 1 | 365 | 3.8669 | 0.59185 | 4 | 0.45875
48774 | 11.44 | 1 | 365 | 13.088 | 0.23394 | 13 | 0.32194
60888 | 9.54 | 1 | 365 | 10.9143 | 0.71781 | 11 | 0.63211
60893 | 4.2 | 1 | 365 | 4.805 | 0.40407 | 5 | 0.2091
60895 | 7.8 | 1 | 365 | 8.9236 | 0.75041 | 9 | 0.67405
60896 | 5.13 | 1 | 365 | 5.869 | 0.59354 | 6 | 0.46255
35934 | 8.06 | 1 | 365 | 9.2211 | 0.64209 | 9 | 0.86318
60904 | 8.84 | 1 | 365 | 10.1135 | 0.31713 | 10 | 0.43059
60903 | 6.3 | 1 | 365 | 7.2076 | 0.6061 | 7 | 0.81365
42125 | 48.3 | 1 | 365 | 55.2579 | 0.64678 | 55 | 0.90469
60907 | 10.08 | 1 | 365 | 11.5321 | 0.56976 | 12 | 0.10185
60908 | 10.395 | 1 | 365 | 11.8925 | 0.65007 | 12 | 0.54253
60910 | 9.52 | 1 | 365 | 10.8914 | 0.64922 | 11 | 0.54063
60916 | 5.559 | 1 | 365 | 6.3598 | 0.064813 | 6 | 0.42462
60915 | 10.335 | 1 | 365 | 11.8238 | 0.4443 | 12 | 0.26811
60917 | 10.335 | 1 | 365 | 11.8238 | 0.4443 | 12 | 0.26811
60918 | 6.76 | 1 | 365 | 7.7338 | 0.18369 | 7 | 0.91751
60919 | 4 | 1 | 365 | 4.5762 | 0.71816 | 5 | 0.29438
60920 | 9.805 | 1 | 365 | 11.2175 | 0.62664 | 11 | 0.84411
60921 | 9.9 | 1 | 365 | 11.3262 | 0.95245 | 12 | 0.2786
60924 | 9.805 | 1 | 365 | 11.2175 | 0.62664 | 11 | 0.84411
60928 | 4.2 | 1 | 365 | 4.805 | 0.40407 | 5 | 0.2091
60935 | 9.54 | 1 | 365 | 10.9143 | 0.71781 | 11 | 0.63211
60936 | 5.67 | 1 | 365 | 6.4868 | 0.44549 | 6 | 0.93229
60937 | 10.335 | 1 | 365 | 11.8238 | 0.4443 | 12 | 0.26811
60943 | 7.685 | 1 | 365 | 8.7921 | 0.35601 | 9 | 0.14809
60948 | 11.13 | 1 | 365 | 12.7333 | 0.17078 | 12 | 0.90412
60950 | 10.865 | 1 | 365 | 12.4302 | 0.26195 | 12 | 0.69212
60956 | 6.36 | 1 | 365 | 7.2762 | 0.81187 | 8 | 0.088071
60958 | 6.89 | 1 | 365 | 7.8825 | 0.62953 | 8 | 0.51208
60966 | 9.01 | 1 | 365 | 10.3079 | 0.90016 | 11 | 0.2081
60970 | 5.72 | 1 | 365 | 6.544 | 0.61697 | 7 | 0.16097
60977 | 13.25 | 1 | 365 | 15.1587 | 0.4414 | 15 | 0.60015
60974 | 9.01 | 1 | 365 | 10.3079 | 0.90016 | 11 | 0.2081
60941 | 10.137 | 1 | 365 | 11.5973 | 0.76525 | 12 | 0.36254
60978 | 5.83 | 1 | 365 | 6.6698 | 0.99422 | 7 | 0.66406
60973 | 5.565 | 1 | 365 | 6.3667 | 0.08539 | 6 | 0.45206
60923 | 12.6 | 1 | 365 | 14.4151 | 0.2122 | 14 | 0.62731
60983 | 4.505 | 1 | 365 | 5.154 | 0.45008 | 5 | 0.60405
60991 | 9.805 | 1 | 365 | 11.2175 | 0.62664 | 11 | 0.84411
60990 | 7.42 | 1 | 365 | 8.4889 | 0.44719 | 8 | 0.93608
60996 | 3.18 | 1 | 365 | 3.6381 | 0.90594 | 4 | 0.54404
51465 | 7.56 | 1 | 365 | 8.6491 | 0.92732 | 9 | 0.57639
61000 | 6.6 | 1 | 365 | 7.5508 | 0.63496 | 8 | 0.18573
61004 | 11.395 | 1 | 365 | 13.0365 | 0.079608 | 13 | 0.11613
60999 | 5.2 | 1 | 365 | 5.9491 | 0.83361 | 6 | 0.7827
61006 | 5.3 | 1 | 365 | 6.0635 | 0.17656 | 6 | 0.24006
61008 | 4.24 | 1 | 365 | 4.8508 | 0.54125 | 5 | 0.39205
61010 | 9.54 | 1 | 365 | 10.9143 | 0.71781 | 11 | 0.63211
61011 | 7.155 | 1 | 365 | 8.1857 | 0.53836 | 8 | 0.72408
47036 | 12.285 | 1 | 365 | 14.0547 | 0.1319 | 14 | 0.18663
61013 | 10.14 | 1 | 365 | 11.6007 | 0.77554 | 12 | 0.37626
61009 | 6.44 | 1 | 365 | 7.3677 | 0.086238 | 7 | 0.45396
61022 | 10.07 | 1 | 365 | 11.5206 | 0.53547 | 12 | 0.056112
36778 | 10.464 | 1 | 365 | 11.9714 | 0.88671 | 12 | 0.85811
61038 | 5.83 | 1 | 365 | 6.6698 | 0.99422 | 7 | 0.66406
61037 | 3.445 | 1 | 365 | 3.9413 | 0.81477 | 4 | 0.75604
61030 | 9.81 | 1 | 365 | 11.2232 | 0.64379 | 11 | 0.86698
49107 | 12 | 1 | 365 | 13.7287 | 0.15448 | 13 | 0.88315
61039 | 6.625 | 1 | 365 | 7.5794 | 0.7207 | 8 | 0.30007
61059 | 5.67 | 1 | 365 | 6.4868 | 0.44549 | 6 | 0.93229
61046 | 6.36 | 1 | 365 | 7.2762 | 0.81187 | 8 | 0.088071
61047 | 3.71 | 1 | 365 | 4.2444 | 0.72359 | 4 | 0.96804
61048 | 5.3 | 1 | 365 | 6.0635 | 0.17656 | 6 | 0.24006
61061 | 8.215 | 1 | 365 | 9.3984 | 0.17367 | 9 | 0.57209
61051 | 5.565 | 1 | 365 | 6.3667 | 0.08539 | 6 | 0.45206
61065 | 5.035 | 1 | 365 | 5.7603 | 0.26773 | 6 | 0.028056
61064 | 4.24 | 1 | 365 | 4.8508 | 0.54125 | 5 | 0.39205
61068 | 5.2 | 1 | 365 | 5.9491 | 0.83361 | 6 | 0.7827
20835 | 2411.955 | 1 | 365 | 2759.4116 | 0.89615 | 2760 | 0.30774
50028 | 7.54 | 1 | 365 | 8.6262 | 0.85873 | 9 | 0.48491
61078 | 6.3 | 1 | 365 | 7.2076 | 0.6061 | 7 | 0.81365
61084 | 10.08 | 1 | 365 | 11.5321 | 0.56976 | 12 | 0.10185
61086 | 5.3 | 1 | 365 | 6.0635 | 0.17656 | 6 | 0.24006
61087 | 8.12 | 1 | 365 | 9.2897 | 0.84786 | 10 | 0.1376
61088 | 4.2 | 1 | 365 | 4.805 | 0.40407 | 5 | 0.2091
61090 | 10.865 | 1 | 365 | 12.4302 | 0.26195 | 12 | 0.69212
61095 | 4.24 | 1 | 365 | 4.8508 | 0.54125 | 5 | 0.39205
61102 | 3.12 | 1 | 365 | 3.5695 | 0.70016 | 4 | 0.26962
61407 | 14.04 | 1 | 365 | 16.0625 | 0.15074 | 16 | 0.21329
61410 | 9.36 | 1 | 365 | 10.7084 | 0.10049 | 10 | 0.80886
61419 | 10.71 | 1 | 365 | 12.2528 | 0.73037 | 12 | 0.98321
61420 | 4.94 | 1 | 365 | 5.6516 | 0.94193 | 6 | 0.59356
61421 | 5.98 | 1 | 365 | 6.8415 | 0.50865 | 7 | 0.3501
61423 | 5.46 | 1 | 365 | 6.2465 | 0.72529 | 6 | 0.97183
61422 | 5.72 | 1 | 365 | 6.544 | 0.61697 | 7 | 0.16097
61424 | 2.08 | 1 | 365 | 2.3796 | 0.13344 | 2 | 0.51308
61425 | 13.78 | 1 | 365 | 15.7651 | 0.25906 | 16 | 0.024153
61428 | 13.25 | 1 | 365 | 15.1587 | 0.4414 | 15 | 0.60015
61434 | 9.275 | 1 | 365 | 10.6111 | 0.80898 | 11 | 0.4201
61454 | 8.745 | 1 | 365 | 10.0048 | 0.99133 | 10 | 0.9961
61456 | 8.745 | 1 | 365 | 10.0048 | 0.99133 | 10 | 0.9961
61457 | 3.825 | 1 | 365 | 4.376 | 0.11799 | 4 | 0.494
61460 | 8.84 | 1 | 365 | 10.1135 | 0.31713 | 10 | 0.43059
61468 | 12.72 | 1 | 365 | 14.5524 | 0.62375 | 15 | 0.17614
61470 | 5.3 | 1 | 365 | 6.0635 | 0.17656 | 6 | 0.24006
61474 | 3.71 | 1 | 365 | 4.2444 | 0.72359 | 4 | 0.96804
61475 | 10.335 | 1 | 365 | 11.8238 | 0.4443 | 12 | 0.26811
61478 | 4.77 | 1 | 365 | 5.4571 | 0.35891 | 5 | 0.81605
61482 | 4.94 | 1 | 365 | 5.6516 | 0.94193 | 6 | 0.59356
61484 | 9.62 | 1 | 365 | 11.0058 | 0.99217 | 11 | 0.99799
61486 | 5.2 | 1 | 365 | 5.9491 | 0.83361 | 6 | 0.7827
61489 | 3.315 | 1 | 365 | 3.7925 | 0.36893 | 4 | 0.16147
61487 | 4.77 | 1 | 365 | 5.4571 | 0.35891 | 5 | 0.81605
61493 | 7.8 | 1 | 365 | 8.9236 | 0.75041 | 9 | 0.67405
61494 | 4.24 | 1 | 365 | 4.8508 | 0.54125 | 5 | 0.39205
61505 | 11.96 | 1 | 365 | 13.6829 | 0.017298 | 13 | 0.70021
61532 | 4.68 | 1 | 365 | 5.3542 | 0.050247 | 5 | 0.40443
61540 | 3.9 | 1 | 365 | 4.4618 | 0.37521 | 4 | 0.83702
61573 | 6.625 | 1 | 365 | 7.5794 | 0.7207 | 8 | 0.30007
61116 | 5.035 | 1 | 365 | 5.7603 | 0.26773 | 6 | 0.028056
61577 | 4.42 | 1 | 365 | 5.0567 | 0.15857 | 5 | 0.21529
61578 | 5.2 | 1 | 365 | 5.9491 | 0.83361 | 6 | 0.7827
61580 | 7.685 | 1 | 365 | 8.7921 | 0.35601 | 9 | 0.14809
61581 | 8.84 | 1 | 365 | 10.1135 | 0.31713 | 10 | 0.43059
61584 | 6.89 | 1 | 365 | 7.8825 | 0.62953 | 8 | 0.51208
61637 | 7.155 | 1 | 365 | 8.1857 | 0.53836 | 8 | 0.72408
61587 | 7.42 | 1 | 365 | 8.4889 | 0.44719 | 8 | 0.93608
61639 | 11.66 | 1 | 365 | 13.3397 | 0.98844 | 14 | 0.32813
61641 | 5.61 | 1 | 365 | 6.4182 | 0.23972 | 6 | 0.65787
59885 | 3.38 | 1 | 365 | 3.8669 | 0.59185 | 4 | 0.45875
61642 | 6.76 | 1 | 365 | 7.7338 | 0.18369 | 7 | 0.91751
61664 | 8.215 | 1 | 365 | 9.3984 | 0.17367 | 9 | 0.57209
61662 | 7.8 | 1 | 365 | 8.9236 | 0.75041 | 9 | 0.67405
61726 | 5.72 | 1 | 365 | 6.544 | 0.61697 | 7 | 0.16097
61730 | 7.8 | 1 | 365 | 8.9236 | 0.75041 | 9 | 0.67405
61080 | 5.1 | 1 | 365 | 5.8347 | 0.49065 | 6 | 0.32534
61732 | 10.14 | 1 | 365 | 11.6007 | 0.77554 | 12 | 0.37626
61739 | 5.72 | 1 | 365 | 6.544 | 0.61697 | 7 | 0.16097
61744 | 3.975 | 1 | 365 | 4.5476 | 0.63242 | 5 | 0.18004
61743 | 8.58 | 1 | 365 | 9.816 | 0.42545 | 10 | 0.24145
60658 | 8.12 | 1 | 365 | 9.2897 | 0.84786 | 10 | 0.1376
61748 | 2.6 | 1 | 365 | 2.9745 | 0.9168 | 3 | 0.89135
61753 | 4.505 | 1 | 365 | 5.154 | 0.45008 | 5 | 0.60405
61751 | 8.84 | 1 | 365 | 10.1135 | 0.31713 | 10 | 0.43059
61117 | 5.3 | 1 | 365 | 6.0635 | 0.17656 | 6 | 0.24006
61756 | 5.98 | 1 | 365 | 6.8415 | 0.50865 | 7 | 0.3501
61758 | 3.64 | 1 | 365 | 4.1644 | 0.48353 | 4 | 0.64789
61757 | 10.07 | 1 | 365 | 11.5206 | 0.53547 | 12 | 0.056112
61759 | 5.2 | 1 | 365 | 5.9491 | 0.83361 | 6 | 0.7827
61764 | 3.9 | 1 | 365 | 4.4618 | 0.37521 | 4 | 0.83702
61763 | 6.095 | 1 | 365 | 6.973 | 0.90305 | 7 | 0.87607
61767 | 8.745 | 1 | 365 | 10.0048 | 0.99133 | 10 | 0.9961
61773 | 8.48 | 1 | 365 | 9.7016 | 0.082499 | 9 | 0.78409
61772 | 4.24 | 1 | 365 | 4.8508 | 0.54125 | 5 | 0.39205
61776 | 8.745 | 1 | 365 | 10.0048 | 0.99133 | 10 | 0.9961
61788 | 6.76 | 1 | 365 | 7.7338 | 0.18369 | 7 | 0.91751
61803 | 3.12 | 1 | 365 | 3.5695 | 0.70016 | 4 | 0.26962
61856 | 2.915 | 1 | 365 | 3.3349 | 0.99711 | 4 | 0.33203
61853 | 6.24 | 1 | 365 | 7.1389 | 0.40033 | 7 | 0.53924
61858 | 8.06 | 1 | 365 | 9.2211 | 0.64209 | 9 | 0.86318
61877 | 9.88 | 1 | 365 | 11.3033 | 0.88386 | 12 | 0.18713
61885 | 3.975 | 1 | 365 | 4.5476 | 0.63242 | 5 | 0.18004
61890 | 11.475 | 1 | 365 | 13.128 | 0.35397 | 13 | 0.48201
61893 | 13.77 | 1 | 365 | 15.7537 | 0.22477 | 15 | 0.97842
61896 | 4.68 | 1 | 365 | 5.3542 | 0.050247 | 5 | 0.40443
61892 | 2.34 | 1 | 365 | 2.6771 | 0.025124 | 2 | 0.70221
61897 | 6.89 | 1 | 365 | 7.8825 | 0.62953 | 8 | 0.51208
61899 | 6.095 | 1 | 365 | 6.973 | 0.90305 | 7 | 0.87607
61898 | 7.155 | 1 | 365 | 8.1857 | 0.53836 | 8 | 0.72408
61907 | 7.685 | 1 | 365 | 8.7921 | 0.35601 | 9 | 0.14809
61919 | 10.335 | 1 | 365 | 11.8238 | 0.4443 | 12 | 0.26811
61924 | 7.685 | 1 | 365 | 8.7921 | 0.35601 | 9 | 0.14809
61983 | 3.12 | 1 | 365 | 3.5695 | 0.70016 | 4 | 0.26962
61984 | 6.63 | 1 | 365 | 7.5851 | 0.73785 | 8 | 0.32294
61985 | 13.52 | 1 | 365 | 15.4676 | 0.36738 | 15 | 0.83502
61997 | 10.865 | 1 | 365 | 12.4302 | 0.26195 | 12 | 0.69212
62001 | 7.155 | 1 | 365 | 8.1857 | 0.53836 | 8 | 0.72408
62000 | 12.19 | 1 | 365 | 13.946 | 0.80609 | 14 | 0.75214
62003 | 10.07 | 1 | 365 | 11.5206 | 0.53547 | 12 | 0.056112
62004 | 2.6 | 1 | 365 | 2.9745 | 0.9168 | 3 | 0.89135
62008 | 7.155 | 1 | 365 | 8.1857 | 0.53836 | 8 | 0.72408
62010 | 4.16 | 1 | 365 | 4.7593 | 0.26689 | 5 | 0.026159
62012 | 4.94 | 1 | 365 | 5.6516 | 0.94193 | 6 | 0.59356
62015 | 15.86 | 1 | 365 | 18.1447 | 0.3925 | 18 | 0.53723
62017 | 12.75 | 1 | 365 | 14.5867 | 0.72664 | 15 | 0.31335
62051 | 6.63 | 1 | 365 | 7.5851 | 0.73785 | 8 | 0.32294
62054 | 13.52 | 1 | 365 | 15.4676 | 0.36738 | 15 | 0.83502
62055 | 6.5 | 1 | 365 | 7.4364 | 0.29201 | 7 | 0.72837
47519 | 9.81 | 1 | 365 | 11.2232 | 0.64379 | 11 | 0.86698
62061 | 6.36 | 1 | 365 | 7.2762 | 0.81187 | 8 | 0.088071
62060 | 14.04 | 1 | 365 | 16.0625 | 0.15074 | 16 | 0.21329
44234 | 4.68 | 1 | 365 | 5.3542 | 0.050247 | 5 | 0.40443
62066 | 6.76 | 1 | 365 | 7.7338 | 0.18369 | 7 | 0.91751
62067 | 8.415 | 1 | 365 | 9.6272 | 0.85958 | 10 | 0.48681
47377 | 4.68 | 1 | 365 | 5.3542 | 0.050247 | 5 | 0.40443
62070 | 11.96 | 1 | 365 | 13.6829 | 0.017298 | 13 | 0.70021
62073 | 8.84 | 1 | 365 | 10.1135 | 0.31713 | 10 | 0.43059
62074 | 2.65 | 1 | 365 | 3.0317 | 0.088281 | 3 | 0.12003
62078 | 8.06 | 1 | 365 | 9.2211 | 0.64209 | 9 | 0.86318
62075 | 7.395 | 1 | 365 | 8.4603 | 0.36145 | 8 | 0.82174
59437 | 5.25 | 1 | 365 | 6.0063 | 0.005085 | 6 | 0.011379
37758 | 12.22 | 1 | 365 | 13.9804 | 0.90898 | 14 | 0.88934
42354 | 5.61 | 1 | 365 | 6.4182 | 0.23972 | 6 | 0.65787
16673 | 6.24 | 1 | 365 | 7.1389 | 0.40033 | 7 | 0.53924
61189 | 3.38 | 1 | 365 | 3.8669 | 0.59185 | 4 | 0.45875
61196 | 5.83 | 1 | 365 | 6.6698 | 0.99422 | 7 | 0.66406
61195 | 5.83 | 1 | 365 | 6.6698 | 0.99422 | 7 | 0.66406
17006 | 9.435 | 1 | 365 | 10.7942 | 0.35771 | 11 | 0.15188
61197 | 7.685 | 1 | 365 | 8.7921 | 0.35601 | 9 | 0.14809
61200 | 4.24 | 1 | 365 | 4.8508 | 0.54125 | 5 | 0.39205
61199 | 9.88 | 1 | 365 | 11.3033 | 0.88386 | 12 | 0.18713
61248 | 7.54 | 1 | 365 | 8.6262 | 0.85873 | 9 | 0.48491
61251 | 9.01 | 1 | 365 | 10.3079 | 0.90016 | 11 | 0.2081
59867 | 6 | 1 | 365 | 6.8643 | 0.57724 | 7 | 0.44158
61249 | 11.66 | 1 | 365 | 13.3397 | 0.98844 | 14 | 0.32813
61250 | 11.13 | 1 | 365 | 12.7333 | 0.17078 | 12 | 0.90412
61252 | 12.19 | 1 | 365 | 13.946 | 0.80609 | 14 | 0.75214
61254 | 4.24 | 1 | 365 | 4.8508 | 0.54125 | 5 | 0.39205
61255 | 13.25 | 1 | 365 | 15.1587 | 0.4414 | 15 | 0.60015
50635 | 5.886 | 1 | 365 | 6.7339 | 0.18627 | 6 | 0.92019
59141 | 6.76 | 1 | 365 | 7.7338 | 0.18369 | 7 | 0.91751
61256 | 9.54 | 1 | 365 | 10.9143 | 0.71781 | 11 | 0.63211
61259 | 6.36 | 1 | 365 | 7.2762 | 0.81187 | 8 | 0.088071
61260 | 5.565 | 1 | 365 | 6.3667 | 0.08539 | 6 | 0.45206
51623 | 4.94 | 1 | 365 | 5.6516 | 0.94193 | 6 | 0.59356
61257 | 7.685 | 1 | 365 | 8.7921 | 0.35601 | 9 | 0.14809
61264 | 12.455 | 1 | 365 | 14.2492 | 0.71492 | 14 | 0.96414
61269 | 3.975 | 1 | 365 | 4.5476 | 0.63242 | 5 | 0.18004
59672 | 6.89 | 1 | 365 | 7.8825 | 0.62953 | 8 | 0.51208
61379 | 13.78 | 1 | 365 | 15.7651 | 0.25906 | 16 | 0.024153
61382 | 4.68 | 1 | 365 | 5.3542 | 0.050247 | 5 | 0.40443
61386 | 4.77 | 1 | 365 | 5.4571 | 0.35891 | 5 | 0.81605
61387 | 5.83 | 1 | 365 | 6.6698 | 0.99422 | 7 | 0.66406
34667 | 227.37 | 0.9 | 365 | 234.1116 | 0.79706 | 234 | 0.90867
61388 | 8.745 | 1 | 365 | 10.0048 | 0.99133 | 10 | 0.9961
61389 | 8.745 | 1 | 365 | 10.0048 | 0.99133 | 10 | 0.9961
61429 | 6.36 | 1 | 365 | 7.2762 | 0.81187 | 8 | 0.088071
61430 | 6.095 | 1 | 365 | 6.973 | 0.90305 | 7 | 0.87607
61431 | 4.24 | 1 | 365 | 4.8508 | 0.54125 | 5 | 0.39205
61436 | 11.925 | 1 | 365 | 13.6429 | 0.89726 | 14 | 0.54013
61437 | 4.77 | 1 | 365 | 5.4571 | 0.35891 | 5 | 0.81605
61438 | 7.28 | 1 | 365 | 8.3287 | 0.96705 | 9 | 0.29578
61439 | 8.215 | 1 | 365 | 9.3984 | 0.17367 | 9 | 0.57209
61441 | 7.685 | 1 | 365 | 8.7921 | 0.35601 | 9 | 0.14809
61443 | 11.925 | 1 | 365 | 13.6429 | 0.89726 | 14 | 0.54013
61442 | 9.54 | 1 | 365 | 10.9143 | 0.71781 | 11 | 0.63211
61446 | 9.805 | 1 | 365 | 11.2175 | 0.62664 | 11 | 0.84411
61448 | 8.215 | 1 | 365 | 9.3984 | 0.17367 | 9 | 0.57209
61449 | 5.83 | 1 | 365 | 6.6698 | 0.99422 | 7 | 0.66406
61450 | 5.83 | 1 | 365 | 6.6698 | 0.99422 | 7 | 0.66406
61451 | 10.335 | 1 | 365 | 11.8238 | 0.4443 | 12 | 0.26811
61452 | 12.72 | 1 | 365 | 14.5524 | 0.62375 | 15 | 0.17614
61453 | 5.83 | 1 | 365 | 6.6698 | 0.99422 | 7 | 0.66406
61390 | 4.95 | 1 | 365 | 5.6631 | 0.97622 | 6 | 0.6393
61455 | 6.89 | 1 | 365 | 7.8825 | 0.62953 | 8 | 0.51208
61462 | 11.925 | 1 | 365 | 13.6429 | 0.89726 | 14 | 0.54013
61459 | 6.095 | 1 | 365 | 6.973 | 0.90305 | 7 | 0.87607
61464 | 13.25 | 1 | 365 | 15.1587 | 0.4414 | 15 | 0.60015
38410 | 5.72 | 1 | 365 | 6.544 | 0.61697 | 7 | 0.16097
60530 | 15.9 | 1 | 365 | 18.1905 | 0.52969 | 18 | 0.72018
60998 | 3.64 | 1 | 365 | 4.1644 | 0.48353 | 4 | 0.64789
48675 | 4.42 | 1 | 365 | 5.0567 | 0.15857 | 5 | 0.21529
28301 | 4.68 | 1 | 365 | 5.3542 | 0.050247 | 5 | 0.40443
61477 | 2.65 | 1 | 365 | 3.0317 | 0.088281 | 3 | 0.12003
61471 | 4.505 | 1 | 365 | 5.154 | 0.45008 | 5 | 0.60405
45069 | 5.46 | 1 | 365 | 6.2465 | 0.72529 | 6 | 0.97183
32099 | 3.38 | 1 | 365 | 3.8669 | 0.59185 | 4 | 0.45875
32937 | 7.8 | 1 | 365 | 8.9236 | 0.75041 | 9 | 0.67405
23084 | 4.16 | 1 | 365 | 4.7593 | 0.26689 | 5 | 0.026159
61490 | 12.19 | 1 | 365 | 13.946 | 0.80609 | 14 | 0.75214
60694 | 6.5 | 1 | 365 | 7.4364 | 0.29201 | 7 | 0.72837
61506 | 8.215 | 1 | 365 | 9.3984 | 0.17367 | 9 | 0.57209
61509 | 12.72 | 1 | 365 | 14.5524 | 0.62375 | 15 | 0.17614
58278 | 5.72 | 1 | 365 | 6.544 | 0.61697 | 7 | 0.16097
61513 | 12.985 | 1 | 365 | 14.8556 | 0.53258 | 15 | 0.38814
61520 | 3.71 | 1 | 365 | 4.2444 | 0.72359 | 4 | 0.96804
22897 | 5.1 | 1 | 365 | 5.8347 | 0.49065 | 6 | 0.32534
61526 | 9.275 | 1 | 365 | 10.6111 | 0.80898 | 11 | 0.4201
61547 | 6.095 | 1 | 365 | 6.973 | 0.90305 | 7 | 0.87607
60299 | 8.32 | 1 | 365 | 9.5185 | 0.53377 | 10 | 0.052319
61491 | 2.6 | 1 | 365 | 2.9745 | 0.9168 | 3 | 0.89135
44287 | 8.32 | 1 | 365 | 9.5185 | 0.53377 | 10 | 0.052319
59304 | 7.54 | 1 | 365 | 8.6262 | 0.85873 | 9 | 0.48491
39566 | 12.96 | 1 | 365 | 14.827 | 0.44684 | 15 | 0.2738
60339 | 6.89 | 1 | 365 | 7.8825 | 0.62953 | 8 | 0.51208
57770 | 8.84 | 1 | 365 | 10.1135 | 0.31713 | 10 | 0.43059
55047 | 7.54 | 1 | 365 | 8.6262 | 0.85873 | 9 | 0.48491
60625 | 8.12 | 1 | 365 | 9.2897 | 0.84786 | 10 | 0.1376
60628 | 7.42 | 1 | 365 | 8.4889 | 0.44719 | 8 | 0.93608
38957 | 5.4 | 1 | 365 | 6.1779 | 0.51952 | 6 | 0.69742
60049 | 4.94 | 1 | 365 | 5.6516 | 0.94193 | 6 | 0.59356
51137 | 9.36 | 1 | 365 | 10.7084 | 0.10049 | 10 | 0.80886
60630 | 6.3 | 1 | 365 | 7.2076 | 0.6061 | 7 | 0.81365
60644 | 6.93 | 1 | 365 | 7.9283 | 0.76671 | 8 | 0.69502
60645 | 5.67 | 1 | 365 | 6.4868 | 0.44549 | 6 | 0.93229
60646 | 9 | 1 | 365 | 10.2965 | 0.86586 | 11 | 0.16236
60647 | 10.395 | 1 | 365 | 11.8925 | 0.65007 | 12 | 0.54253
50710 | 14.85 | 1 | 365 | 16.9892 | 0.92867 | 17 | 0.9179
60650 | 6.44 | 1 | 365 | 7.3677 | 0.086238 | 7 | 0.45396
60809 | 9.38 | 1 | 365 | 10.7312 | 0.16909 | 10 | 0.90033
49031 | 6.36 | 1 | 365 | 7.2762 | 0.81187 | 8 | 0.088071
48569 | 6.72 | 1 | 365 | 7.6881 | 0.046509 | 7 | 0.73457
60651 | 9.1 | 1 | 365 | 10.4109 | 0.20881 | 10 | 0.61972
59710 | 7.02 | 1 | 365 | 8.0313 | 0.075371 | 8 | 0.10664
46588 | 11.445 | 1 | 365 | 13.0937 | 0.25109 | 13 | 0.34481
59536 | 5.83 | 1 | 365 | 6.6698 | 0.99422 | 7 | 0.66406
61480 | 10.71 | 1 | 365 | 12.2528 | 0.73037 | 12 | 0.98321
61026 | 7.42 | 1 | 365 | 8.4889 | 0.44719 | 8 | 0.93608
61018 | 7.84 | 1 | 365 | 8.9694 | 0.88759 | 9 | 0.85699
61012 | 4.76 | 1 | 365 | 5.4457 | 0.32461 | 5 | 0.77032
59651 | 12.19 | 1 | 365 | 13.946 | 0.80609 | 14 | 0.75214
61014 | 7.42 | 1 | 365 | 8.4889 | 0.44719 | 8 | 0.93608
61025 | 5.04 | 1 | 365 | 5.766 | 0.28488 | 6 | 0.050924
60692 | 17.49 | 1 | 365 | 20.0095 | 0.98265 | 20 | 0.99219
35916 | 11.772 | 1 | 365 | 13.4678 | 0.37254 | 13 | 0.84037
61497 | 3.18 | 1 | 365 | 3.6381 | 0.90594 | 4 | 0.54404
61435 | 5.565 | 1 | 365 | 6.3667 | 0.08539 | 6 | 0.45206
60979 | 11 | 1 | 365 | 12.5846 | 0.72494 | 13 | 0.30956
52485 | 5.865 | 1 | 365 | 6.7099 | 0.11425 | 6 | 0.82414
61184 | 10.07 | 1 | 365 | 11.5206 | 0.53547 | 12 | 0.056112
60824 | 6.36 | 1 | 365 | 7.2762 | 0.81187 | 8 | 0.088071
39698 | 3.64 | 1 | 365 | 4.1644 | 0.48353 | 4 | 0.64789
41198 | 23.66 | 1 | 365 | 27.0684 | 0.14292 | 27 | 0.21128
36115 | 3.9 | 1 | 365 | 4.4618 | 0.37521 | 4 | 0.83702
61495 | 4.77 | 1 | 365 | 5.4571 | 0.35891 | 5 | 0.81605
40390 | 5.72 | 1 | 365 | 6.544 | 0.61697 | 7 | 0.16097
61101 | 6.76 | 1 | 365 | 7.7338 | 0.18369 | 7 | 0.91751
61035 | 6.095 | 1 | 365 | 6.973 | 0.90305 | 7 | 0.87607
48054 | 3.825 | 1 | 365 | 4.376 | 0.11799 | 4 | 0.494
46786 | 7.95 | 1 | 365 | 9.0952 | 0.26484 | 9 | 0.36009
62080 | 10.137 | 1 | 365 | 11.5973 | 0.76525 | 12 | 0.36254
61827 | 7.935 | 1 | 365 | 9.0781 | 0.2134 | 9 | 0.29148
61110 | 7.95 | 1 | 365 | 9.0952 | 0.26484 | 9 | 0.36009
44986 | 16.023 | 1 | 365 | 18.3312 | 0.95152 | 19 | 0.28273
51035 | 2.9 | 1 | 365 | 3.3178 | 0.94567 | 4 | 0.26343
50172 | 10.695 | 1 | 365 | 12.2357 | 0.67893 | 12 | 0.91461
60842 | 4.77 | 1 | 365 | 5.4571 | 0.35891 | 5 | 0.81605
61049 | 5.035 | 1 | 365 | 5.7603 | 0.26773 | 6 | 0.028056
44349 | 24.57 | 1 | 365 | 28.1095 | 0.2638 | 28 | 0.37325
49326 | 8.415 | 1 | 365 | 9.6272 | 0.85958 | 10 | 0.48681
49047 | 6.9 | 1 | 365 | 7.894 | 0.66383 | 8 | 0.55781
60560 | 7.848 | 1 | 365 | 8.9786 | 0.91503 | 9 | 0.89358
43453 | 12 | 1 | 365 | 13.7287 | 0.15448 | 13 | 0.88315
45430 | 7.28 | 1 | 365 | 8.3287 | 0.96705 | 9 | 0.29578
51028 | 6.24 | 1 | 365 | 7.1389 | 0.40033 | 7 | 0.53924
60961 | 11.44 | 1 | 365 | 13.088 | 0.23394 | 13 | 0.32194
43964 | 24.795 | 1 | 365 | 28.3669 | 0.035444 | 28 | 0.40231
61123 | 5.88 | 1 | 365 | 6.727 | 0.1657 | 6 | 0.89274
61130 | 7.42 | 1 | 365 | 8.4889 | 0.44719 | 8 | 0.93608
61150 | 9.975 | 1 | 365 | 11.412 | 0.20966 | 11 | 0.62162
61145 | 3.64 | 1 | 365 | 4.1644 | 0.48353 | 4 | 0.64789
61151 | 5.88 | 1 | 365 | 6.727 | 0.1657 | 6 | 0.89274
61152 | 9.52 | 1 | 365 | 10.8914 | 0.64922 | 11 | 0.54063
61153 | 2.915 | 1 | 365 | 3.3349 | 0.99711 | 4 | 0.33203
61154 | 9.62 | 1 | 365 | 11.0058 | 0.99217 | 11 | 0.99799
61155 | 12.1 | 1 | 365 | 13.8431 | 0.49743 | 14 | 0.34051
61156 | 4.16 | 1 | 365 | 4.7593 | 0.26689 | 5 | 0.026159
61157 | 4.16 | 1 | 365 | 4.7593 | 0.26689 | 5 | 0.026159
61158 | 4.505 | 1 | 365 | 5.154 | 0.45008 | 5 | 0.60405
61160 | 2.8 | 1 | 365 | 3.2034 | 0.60271 | 3 | 0.80607
59250 | 7.125 | 1 | 365 | 8.1514 | 0.43547 | 8 | 0.58687
61181 | 9.3 | 1 | 365 | 10.6397 | 0.89472 | 11 | 0.53444
61206 | 6.16 | 1 | 365 | 7.0474 | 0.12597 | 7 | 0.17335
61210 | 9.765 | 1 | 365 | 11.1717 | 0.48946 | 11 | 0.66116
61211 | 8.4 | 1 | 365 | 9.6101 | 0.80814 | 10 | 0.41821
61240 | 6.36 | 1 | 365 | 7.2762 | 0.81187 | 8 | 0.088071
61239 | 10.6 | 1 | 365 | 12.127 | 0.35312 | 12 | 0.48012
61242 | 5.3 | 1 | 365 | 6.0635 | 0.17656 | 6 | 0.24006
61243 | 7.84 | 1 | 365 | 8.9694 | 0.88759 | 9 | 0.85699
61258 | 5.04 | 1 | 365 | 5.766 | 0.28488 | 6 | 0.050924
61266 | 9.6 | 1 | 365 | 10.9829 | 0.92358 | 11 | 0.90652
61274 | 10.08 | 1 | 365 | 11.5321 | 0.56976 | 12 | 0.10185
61283 | 13.5 | 1 | 365 | 15.4448 | 0.29879 | 15 | 0.74355
61285 | 10.005 | 1 | 365 | 11.4463 | 0.31255 | 11 | 0.75883
61291 | 4.64 | 1 | 365 | 5.3084 | 0.91307 | 6 | 0.22149
61302 | 8.19 | 1 | 365 | 9.3698 | 0.087933 | 9 | 0.45775
61310 | 5.72 | 1 | 365 | 6.544 | 0.61697 | 7 | 0.16097
61313 | 4.41 | 1 | 365 | 5.0453 | 0.12427 | 5 | 0.16956
61314 | 5.67 | 1 | 365 | 6.4868 | 0.44549 | 6 | 0.93229
61316 | 16.775 | 1 | 365 | 19.1915 | 0.53053 | 19 | 0.72207
61317 | 11.73 | 1 | 365 | 13.4198 | 0.2285 | 13 | 0.64828
61318 | 5.2 | 1 | 365 | 5.9491 | 0.83361 | 6 | 0.7827
61321 | 4.24 | 1 | 365 | 4.8508 | 0.54125 | 5 | 0.39205
61322 | 4.24 | 1 | 365 | 4.8508 | 0.54125 | 5 | 0.39205
61323 | 6.44 | 1 | 365 | 7.3677 | 0.086238 | 7 | 0.45396
61324 | 7.685 | 1 | 365 | 8.7921 | 0.35601 | 9 | 0.14809
61325 | 5.3 | 1 | 365 | 6.0635 | 0.17656 | 6 | 0.24006
61326 | 5.46 | 1 | 365 | 6.2465 | 0.72529 | 6 | 0.97183
61327 | 10.545 | 1 | 365 | 12.0641 | 0.1645 | 12 | 0.22857
61328 | 5.3 | 1 | 365 | 6.0635 | 0.17656 | 6 | 0.24006
61329 | 5.83 | 1 | 365 | 6.6698 | 0.99422 | 7 | 0.66406
61330 | 10.36 | 1 | 365 | 11.8524 | 0.53003 | 12 | 0.38245
61331 | 7.84 | 1 | 365 | 8.9694 | 0.88759 | 9 | 0.85699
61332 | 10.26 | 1 | 365 | 11.738 | 0.18708 | 11 | 0.92509
61333 | 10.8 | 1 | 365 | 12.3558 | 0.039032 | 12 | 0.39484
61353 | 5.8 | 1 | 365 | 6.6355 | 0.89133 | 7 | 0.52686
61365 | 7.02 | 1 | 365 | 8.0313 | 0.075371 | 8 | 0.10664
61366 | 10.14 | 1 | 365 | 11.6007 | 0.77554 | 12 | 0.37626
61367 | 5.46 | 1 | 365 | 6.2465 | 0.72529 | 6 | 0.97183
61369 | 4.16 | 1 | 365 | 4.7593 | 0.26689 | 5 | 0.026159
61371 | 10.92 | 1 | 365 | 12.4931 | 0.45058 | 12 | 0.94367
61372 | 7.54 | 1 | 365 | 8.6262 | 0.85873 | 9 | 0.48491
61374 | 5.72 | 1 | 365 | 6.544 | 0.61697 | 7 | 0.16097
61375 | 13.26 | 1 | 365 | 15.1702 | 0.4757 | 15 | 0.64588
61376 | 4.68 | 1 | 365 | 5.3542 | 0.050247 | 5 | 0.40443
61384 | 11.118 | 1 | 365 | 12.7196 | 0.12963 | 12 | 0.84924
61385 | 10.2 | 1 | 365 | 11.6694 | 0.98131 | 12 | 0.65068
61393 | 6.095 | 1 | 365 | 6.973 | 0.90305 | 7 | 0.87607
61400 | 3.924 | 1 | 365 | 4.4893 | 0.45751 | 4 | 0.94679
61397 | 4.24 | 1 | 365 | 4.8508 | 0.54125 | 5 | 0.39205
61408 | 7.2 | 1 | 365 | 8.2372 | 0.69269 | 8 | 0.92989
61413 | 6.54 | 1 | 365 | 7.4821 | 0.42919 | 7 | 0.91132
61414 | 13.23 | 1 | 365 | 15.1359 | 0.37281 | 15 | 0.50868
61416 | 8.1 | 1 | 365 | 9.2669 | 0.77927 | 10 | 0.046128
61418 | 4.24 | 1 | 365 | 4.8508 | 0.54125 | 5 | 0.39205
61412 | 16.8 | 1 | 365 | 19.2201 | 0.61627 | 19 | 0.83641
61466 | 12.24 | 1 | 365 | 14.0032 | 0.97757 | 14 | 0.98082
61472 | 6.9 | 1 | 365 | 7.894 | 0.66383 | 8 | 0.55781
61499 | 4.5 | 1 | 365 | 5.1483 | 0.43293 | 5 | 0.58118
61503 | 8.4 | 1 | 365 | 9.6101 | 0.80814 | 10 | 0.41821
60419 | 4.03 | 1 | 365 | 4.6105 | 0.82105 | 5 | 0.43159
61525 | 6.48 | 1 | 365 | 7.4135 | 0.22342 | 7 | 0.6369
61542 | 8.1 | 1 | 365 | 9.2669 | 0.77927 | 10 | 0.046128
61546 | 9 | 1 | 365 | 10.2965 | 0.86586 | 11 | 0.16236
61550 | 9.01 | 1 | 365 | 10.3079 | 0.90016 | 11 | 0.2081
61552 | 7.155 | 1 | 365 | 8.1857 | 0.53836 | 8 | 0.72408
61554 | 5.035 | 1 | 365 | 5.7603 | 0.26773 | 6 | 0.028056
45498 | 6.24 | 1 | 365 | 7.1389 | 0.40033 | 7 | 0.53924
32717 | 5.72 | 1 | 365 | 6.544 | 0.61697 | 7 | 0.16097
34211 | 4.94 | 1 | 365 | 5.6516 | 0.94193 | 6 | 0.59356
61562 | 6.625 | 1 | 365 | 7.5794 | 0.7207 | 8 | 0.30007
61565 | 4.725 | 1 | 365 | 5.4057 | 0.20458 | 5 | 0.61024
36864 | 2.86 | 1 | 365 | 3.272 | 0.80848 | 4 | 0.080485
61567 | 11.13 | 1 | 365 | 12.7333 | 0.17078 | 12 | 0.90412
41462 | 2.04 | 1 | 365 | 2.3339 | 0.99626 | 3 | 0.33014
62297 | 2.805 | 1 | 365 | 3.2091 | 0.61986 | 3 | 0.82894
50371 | 9.18 | 1 | 365 | 10.5024 | 0.48318 | 10 | 0.98561
47633 | 8.925 | 1 | 365 | 10.2107 | 0.60864 | 10 | 0.81934
62404 | 6.885 | 1 | 365 | 7.8768 | 0.61238 | 8 | 0.48921
62293 | 11.13 | 1 | 365 | 12.7333 | 0.17078 | 12 | 0.90412
62309 | 8.215 | 1 | 365 | 9.3984 | 0.17367 | 9 | 0.57209
44528 | 9.61 | 1 | 365 | 10.9944 | 0.95788 | 11 | 0.95226
50147 | 14.88 | 1 | 365 | 17.0236 | 0.031555 | 17 | 0.055108
61024 | 5.035 | 1 | 365 | 5.7603 | 0.26773 | 6 | 0.028056
62330 | 6.36 | 1 | 365 | 7.2762 | 0.81187 | 8 | 0.088071
62339 | 2.6 | 1 | 365 | 2.9745 | 0.9168 | 3 | 0.89135
62344 | 6.36 | 1 | 365 | 7.2762 | 0.81187 | 8 | 0.088071
62351 | 5.46 | 1 | 365 | 6.2465 | 0.72529 | 6 | 0.97183
50033 | 10.137 | 1 | 365 | 11.5973 | 0.76525 | 12 | 0.36254
62354 | 6.89 | 1 | 365 | 7.8825 | 0.62953 | 8 | 0.51208
62358 | 3.18 | 1 | 365 | 3.6381 | 0.90594 | 4 | 0.54404
62360 | 9.36 | 1 | 365 | 10.7084 | 0.10049 | 10 | 0.80886
62361 | 7.28 | 1 | 365 | 8.3287 | 0.96705 | 9 | 0.29578
62365 | 7.65 | 1 | 365 | 8.752 | 0.23598 | 8 | 0.98801
62371 | 12.24 | 1 | 365 | 14.0032 | 0.97757 | 14 | 0.98082
62368 | 3.12 | 1 | 365 | 3.5695 | 0.70016 | 4 | 0.26962
62376 | 13.78 | 1 | 365 | 15.7651 | 0.25906 | 16 | 0.024153
62377 | 3.975 | 1 | 365 | 4.5476 | 0.63242 | 5 | 0.18004
62369 | 2.805 | 1 | 365 | 3.2091 | 0.61986 | 3 | 0.82894
62375 | 7.65 | 1 | 365 | 8.752 | 0.23598 | 8 | 0.98801
62378 | 5.3 | 1 | 365 | 6.0635 | 0.17656 | 6 | 0.24006
62382 | 7.8 | 1 | 365 | 8.9236 | 0.75041 | 9 | 0.67405
62381 | 8.84 | 1 | 365 | 10.1135 | 0.31713 | 10 | 0.43059
62388 | 7.02 | 1 | 365 | 8.0313 | 0.075371 | 8 | 0.10664
62392 | 10.335 | 1 | 365 | 11.8238 | 0.4443 | 12 | 0.26811
62390 | 7.02 | 1 | 365 | 8.0313 | 0.075371 | 8 | 0.10664
62394 | 6.24 | 1 | 365 | 7.1389 | 0.40033 | 7 | 0.53924
62395 | 7.28 | 1 | 365 | 8.3287 | 0.96705 | 9 | 0.29578
62401 | 2.6 | 1 | 365 | 2.9745 | 0.9168 | 3 | 0.89135
62400 | 4.845 | 1 | 365 | 5.543 | 0.61612 | 6 | 0.15907
62402 | 2.08 | 1 | 365 | 2.3796 | 0.13344 | 2 | 0.51308
62406 | 5.98 | 1 | 365 | 6.8415 | 0.50865 | 7 | 0.3501
62407 | 4.68 | 1 | 365 | 5.3542 | 0.050247 | 5 | 0.40443
62409 | 8.215 | 1 | 365 | 9.3984 | 0.17367 | 9 | 0.57209
45051 | 5.13 | 1 | 365 | 5.869 | 0.5122 | 6 | 0.38121
62379 | 4.505 | 1 | 365 | 5.154 | 0.45008 | 5 | 0.60405
62417 | 4.505 | 1 | 365 | 5.154 | 0.45008 | 5 | 0.60405
48247 | 5.13 | 1 | 365 | 5.869 | 0.59354 | 6 | 0.46255
62420 | 2.12 | 1 | 365 | 2.4254 | 0.27062 | 2 | 0.69602
62418 | 5.2 | 1 | 365 | 5.9491 | 0.83361 | 6 | 0.7827
39641 | 3.445 | 1 | 365 | 3.9413 | 0.81477 | 4 | 0.75604
62415 | 7.95 | 1 | 365 | 9.0952 | 0.26484 | 9 | 0.36009
42264 | 9.945 | 1 | 365 | 11.3776 | 0.10678 | 11 | 0.48441
62397 | 12.74 | 1 | 365 | 14.5753 | 0.69234 | 15 | 0.26761
62433 | 9.01 | 1 | 365 | 10.3079 | 0.90016 | 11 | 0.2081
62428 | 8.58 | 1 | 365 | 9.816 | 0.42545 | 10 | 0.24145
62435 | 11.395 | 1 | 365 | 13.0365 | 0.079608 | 13 | 0.11613
61377 | 4.42 | 1 | 365 | 5.0567 | 0.15857 | 5 | 0.21529
62090 | 4.68 | 1 | 365 | 5.3542 | 0.050247 | 5 | 0.40443
62436 | 6.89 | 1 | 365 | 7.8825 | 0.62953 | 8 | 0.51208
62438 | 8.84 | 1 | 365 | 10.1135 | 0.31713 | 10 | 0.43059
62443 | 11.66 | 1 | 365 | 13.3397 | 0.98844 | 14 | 0.32813
62439 | 5.565 | 1 | 365 | 6.3667 | 0.08539 | 6 | 0.45206
62447 | 2.12 | 1 | 365 | 2.4254 | 0.27062 | 2 | 0.69602
62454 | 4.42 | 1 | 365 | 5.0567 | 0.15857 | 5 | 0.21529
62137 | 12.985 | 1 | 365 | 14.8556 | 0.53258 | 15 | 0.38814
62453 | 7.685 | 1 | 365 | 8.7921 | 0.35601 | 9 | 0.14809
62134 | 5.72 | 1 | 365 | 6.544 | 0.61697 | 7 | 0.16097
62457 | 6.885 | 1 | 365 | 7.8768 | 0.61238 | 8 | 0.48921
62460 | 8.84 | 1 | 365 | 10.1135 | 0.31713 | 10 | 0.43059
62141 | 10.6 | 1 | 365 | 12.127 | 0.35312 | 12 | 0.48012
62462 | 5.72 | 1 | 365 | 6.544 | 0.61697 | 7 | 0.16097
62469 | 2.86 | 1 | 365 | 3.272 | 0.80848 | 4 | 0.080485
62478 | 6.625 | 1 | 365 | 7.5794 | 0.7207 | 8 | 0.30007
62143 | 10.455 | 1 | 365 | 11.9611 | 0.85584 | 12 | 0.81695
62481 | 3.64 | 1 | 365 | 4.1644 | 0.48353 | 4 | 0.64789
62480 | 9.01 | 1 | 365 | 10.3079 | 0.90016 | 11 | 0.2081
62482 | 2.86 | 1 | 365 | 3.272 | 0.80848 | 4 | 0.080485
62144 | 5.3 | 1 | 365 | 6.0635 | 0.17656 | 6 | 0.24006
62486 | 7.54 | 1 | 365 | 8.6262 | 0.85873 | 9 | 0.48491
62491 | 6.24 | 1 | 365 | 7.1389 | 0.40033 | 7 | 0.53924
61576 | 3.71 | 1 | 365 | 4.2444 | 0.72359 | 4 | 0.96804
62146 | 10.92 | 1 | 365 | 12.4931 | 0.45058 | 12 | 0.94367
34265 | 9.1 | 1 | 365 | 10.4109 | 0.20881 | 10 | 0.61972
61585 | 5.3 | 1 | 365 | 6.0635 | 0.17656 | 6 | 0.24006
61588 | 7.155 | 1 | 365 | 8.1857 | 0.53836 | 8 | 0.72408
61595 | 5.035 | 1 | 365 | 5.7603 | 0.26773 | 6 | 0.028056
61596 | 6.36 | 1 | 365 | 7.2762 | 0.81187 | 8 | 0.088071
61603 | 7.155 | 1 | 365 | 8.1857 | 0.53836 | 8 | 0.72408
61616 | 7.155 | 1 | 365 | 8.1857 | 0.53836 | 8 | 0.72408
61553 | 7.42 | 1 | 365 | 8.4889 | 0.44719 | 8 | 0.93608
61558 | 5.035 | 1 | 365 | 5.7603 | 0.26773 | 6 | 0.028056
61627 | 9.36 | 1 | 365 | 10.7084 | 0.10049 | 10 | 0.80886
62148 | 6.625 | 1 | 365 | 7.5794 | 0.7207 | 8 | 0.30007
61636 | 2.86 | 1 | 365 | 3.272 | 0.80848 | 4 | 0.080485
61640 | 6.5 | 1 | 365 | 7.4364 | 0.29201 | 7 | 0.72837
62145 | 9.36 | 1 | 365 | 10.7084 | 0.10049 | 10 | 0.80886
61620 | 6.89 | 1 | 365 | 7.8825 | 0.62953 | 8 | 0.51208
61645 | 6.095 | 1 | 365 | 6.973 | 0.90305 | 7 | 0.87607
62153 | 9.805 | 1 | 365 | 11.2175 | 0.62664 | 11 | 0.84411
61622 | 8.215 | 1 | 365 | 9.3984 | 0.17367 | 9 | 0.57209
62176 | 2.04 | 1 | 365 | 2.3339 | 0.99626 | 3 | 0.33014
61649 | 6.89 | 1 | 365 | 7.8825 | 0.62953 | 8 | 0.51208
62223 | 13.78 | 1 | 365 | 15.7651 | 0.25906 | 16 | 0.024153
61597 | 9.54 | 1 | 365 | 10.9143 | 0.71781 | 11 | 0.63211
61653 | 4.505 | 1 | 365 | 5.154 | 0.45008 | 5 | 0.60405
62220 | 4.77 | 1 | 365 | 5.4571 | 0.35891 | 5 | 0.81605
61657 | 9.54 | 1 | 365 | 10.9143 | 0.71781 | 11 | 0.63211
61666 | 10.92 | 1 | 365 | 12.4931 | 0.45058 | 12 | 0.94367
62301 | 8.16 | 1 | 365 | 9.3355 | 0.98505 | 10 | 0.32054
61671 | 4.505 | 1 | 365 | 5.154 | 0.45008 | 5 | 0.60405
61677 | 7.155 | 1 | 365 | 8.1857 | 0.53836 | 8 | 0.72408
61727 | 4.42 | 1 | 365 | 5.0567 | 0.15857 | 5 | 0.21529
61738 | 5.2 | 1 | 365 | 5.9491 | 0.83361 | 6 | 0.7827
62305 | 7.14 | 1 | 365 | 8.1686 | 0.48692 | 8 | 0.65548
61765 | 7.02 | 1 | 365 | 8.0313 | 0.075371 | 8 | 0.10664
61780 | 9.1 | 1 | 365 | 10.4109 | 0.20881 | 10 | 0.61972
62307 | 8.925 | 1 | 365 | 10.2107 | 0.60864 | 10 | 0.81934
62311 | 6.76 | 1 | 365 | 7.7338 | 0.18369 | 7 | 0.91751
62310 | 5.3 | 1 | 365 | 6.0635 | 0.17656 | 6 | 0.24006
62312 | 3.9 | 1 | 365 | 4.4618 | 0.37521 | 4 | 0.83702
62313 | 3.9 | 1 | 365 | 4.4618 | 0.37521 | 4 | 0.83702
62320 | 8.84 | 1 | 365 | 10.1135 | 0.31713 | 10 | 0.43059
62321 | 6.36 | 1 | 365 | 7.2762 | 0.81187 | 8 | 0.088071
62322 | 7.28 | 1 | 365 | 8.3287 | 0.96705 | 9 | 0.29578
62323 | 5.83 | 1 | 365 | 6.6698 | 0.99422 | 7 | 0.66406
62328 | 4.77 | 1 | 365 | 5.4571 | 0.35891 | 5 | 0.81605
62325 | 10.71 | 1 | 365 | 12.2528 | 0.73037 | 12 | 0.98321
58910 | 8.265 | 1 | 365 | 9.4556 | 0.34515 | 9 | 0.80077
56412 | 7.65 | 1 | 365 | 8.752 | 0.23598 | 8 | 0.98801
59505 | 4.77 | 1 | 365 | 5.4571 | 0.35891 | 5 | 0.81605
59644 | 7.42 | 1 | 365 | 8.4889 | 0.44719 | 8 | 0.93608
60020 | 8.745 | 1 | 365 | 10.0048 | 0.99133 | 10 | 0.9961
56966 | 8.84 | 1 | 365 | 10.1135 | 0.31713 | 10 | 0.43059
59452 | 6.89 | 1 | 365 | 7.8825 | 0.62953 | 8 | 0.51208
61999 | 7.42 | 1 | 365 | 8.4889 | 0.44719 | 8 | 0.93608
61797 | 4.24 | 1 | 365 | 4.8508 | 0.54125 | 5 | 0.39205
58227 | 7.54 | 1 | 365 | 8.6262 | 0.85873 | 9 | 0.48491
21715 | 5.2 | 1 | 365 | 5.9491 | 0.83361 | 6 | 0.7827
62099 | 6.76 | 1 | 365 | 7.7338 | 0.18369 | 7 | 0.91751
24233 | 5.355 | 1 | 365 | 6.1264 | 0.36519 | 6 | 0.49161
59485 | 6.76 | 1 | 365 | 7.7338 | 0.18369 | 7 | 0.91751
62071 | 14.575 | 1 | 365 | 16.6746 | 0.98555 | 17 | 0.66016
61996 | 8.745 | 1 | 365 | 10.0048 | 0.99133 | 10 | 0.9961
62133 | 10.6 | 1 | 365 | 12.127 | 0.35312 | 12 | 0.48012
23847 | 5.98 | 1 | 365 | 6.8415 | 0.50865 | 7 | 0.3501
61774 | 5.035 | 1 | 365 | 5.7603 | 0.26773 | 6 | 0.028056
61789 | 10.335 | 1 | 365 | 11.8238 | 0.4443 | 12 | 0.26811
61791 | 10.6 | 1 | 365 | 12.127 | 0.35312 | 12 | 0.48012
61798 | 16.43 | 1 | 365 | 18.7968 | 0.34734 | 19 | 0.14418
61836 | 5.46 | 1 | 365 | 6.2465 | 0.72529 | 6 | 0.97183
61838 | 4.505 | 1 | 365 | 5.154 | 0.45008 | 5 | 0.60405
61840 | 5.565 | 1 | 365 | 6.3667 | 0.08539 | 6 | 0.45206
61842 | 6.36 | 1 | 365 | 7.2762 | 0.81187 | 8 | 0.088071
61847 | 11.66 | 1 | 365 | 13.3397 | 0.98844 | 14 | 0.32813
61635 | 9.805 | 1 | 365 | 11.2175 | 0.62664 | 11 | 0.84411
61787 | 7.155 | 1 | 365 | 8.1857 | 0.53836 | 8 | 0.72408
61771 | 7.8 | 1 | 365 | 8.9236 | 0.75041 | 9 | 0.67405
61678 | 4.505 | 1 | 365 | 5.154 | 0.45008 | 5 | 0.60405
61599 | 6.625 | 1 | 365 | 7.5794 | 0.7207 | 8 | 0.30007
61643 | 9.01 | 1 | 365 | 10.3079 | 0.90016 | 11 | 0.2081
61784 | 4.24 | 1 | 365 | 4.8508 | 0.54125 | 5 | 0.39205
61617 | 4.505 | 1 | 365 | 5.154 | 0.45008 | 5 | 0.60405
61647 | 7.685 | 1 | 365 | 8.7921 | 0.35601 | 9 | 0.14809
34256 | 12.74 | 1 | 365 | 14.5753 | 0.69234 | 15 | 0.26761
57941 | 4.16 | 1 | 365 | 4.7593 | 0.26689 | 5 | 0.026159
31654 | 10.66 | 1 | 365 | 12.1956 | 0.5589 | 12 | 0.75453
22535 | 7.54 | 1 | 365 | 8.6262 | 0.85873 | 9 | 0.48491
54979 | 13 | 1 | 365 | 14.8727 | 0.58402 | 15 | 0.45675
45719 | 4.94 | 1 | 365 | 5.6516 | 0.94193 | 6 | 0.59356
57496 | 5.83 | 1 | 365 | 6.6698 | 0.99422 | 7 | 0.66406
35610 | 7.28 | 1 | 365 | 8.3287 | 0.96705 | 9 | 0.29578
36631 | 4.94 | 1 | 365 | 5.6516 | 0.94193 | 6 | 0.59356
58818 | 5.46 | 1 | 365 | 6.2465 | 0.72529 | 6 | 0.97183
56126 | 14.025 | 1 | 365 | 16.0454 | 0.099299 | 16 | 0.14468
58785 | 9.275 | 1 | 365 | 10.6111 | 0.80898 | 11 | 0.4201
41082 | 6.76 | 1 | 365 | 7.7338 | 0.18369 | 7 | 0.91751
51988 | 3.38 | 1 | 365 | 3.8669 | 0.59185 | 4 | 0.45875
37689 | 5.72 | 1 | 365 | 6.544 | 0.61697 | 7 | 0.16097
56670 | 9.1 | 1 | 365 | 10.4109 | 0.20881 | 10 | 0.61972
57624 | 6.24 | 1 | 365 | 7.1389 | 0.40033 | 7 | 0.53924
61058 | 4.77 | 1 | 365 | 5.4571 | 0.35891 | 5 | 0.81605
61626 | 4.505 | 1 | 365 | 5.154 | 0.45008 | 5 | 0.60405
61270 | 5.035 | 1 | 365 | 5.7603 | 0.26773 | 6 | 0.028056
29134 | 3.9 | 1 | 365 | 4.4618 | 0.37521 | 4 | 0.83702
61630 | 9.54 | 1 | 365 | 10.9143 | 0.71781 | 11 | 0.63211
61792 | 4.24 | 1 | 365 | 4.8508 | 0.54125 | 5 | 0.39205
44151 | 10.14 | 1 | 365 | 11.6007 | 0.77554 | 12 | 0.37626
61663 | 7.95 | 1 | 365 | 9.0952 | 0.26484 | 9 | 0.36009
61613 | 9.805 | 1 | 365 | 11.2175 | 0.62664 | 11 | 0.84411
33864 | 4.94 | 1 | 365 | 5.6516 | 0.94193 | 6 | 0.59356
62053 | 4.24 | 1 | 365 | 4.8508 | 0.54125 | 5 | 0.39205
61995 | 7.95 | 1 | 365 | 9.0952 | 0.26484 | 9 | 0.36009
61621 | 7.155 | 1 | 365 | 8.1857 | 0.53836 | 8 | 0.72408
61483 | 12.985 | 1 | 365 | 14.8556 | 0.53258 | 15 | 0.38814
43730 | 5.72 | 1 | 365 | 6.544 | 0.61697 | 7 | 0.16097
62065 | 4.16 | 1 | 365 | 4.7593 | 0.26689 | 5 | 0.026159
33759 | 8.06 | 1 | 365 | 9.2211 | 0.64209 | 9 | 0.86318
59424 | 6.095 | 1 | 365 | 6.973 | 0.90305 | 7 | 0.87607
61608 | 6.625 | 1 | 365 | 7.5794 | 0.7207 | 8 | 0.30007
61650 | 9.01 | 1 | 365 | 10.3079 | 0.90016 | 11 | 0.2081
48468 | 7.02 | 1 | 365 | 8.0313 | 0.075371 | 8 | 0.10664
52167 | 11.44 | 1 | 365 | 13.088 | 0.23394 | 13 | 0.32194
61465 | 5.565 | 1 | 365 | 6.3667 | 0.08539 | 6 | 0.45206
61800 | 8.215 | 1 | 365 | 9.3984 | 0.17367 | 9 | 0.57209
61986 | 4.77 | 1 | 365 | 5.4571 | 0.35891 | 5 | 0.81605
58813 | 11.96 | 1 | 365 | 13.6829 | 0.017298 | 13 | 0.70021
61656 | 4.77 | 1 | 365 | 5.4571 | 0.35891 | 5 | 0.81605
61535 | 8.215 | 1 | 365 | 9.3984 | 0.17367 | 9 | 0.57209
62700 | 6.625 | 1 | 365 | 7.5794 | 0.7207 | 8 | 0.30007
62705 | 7.155 | 1 | 365 | 8.1857 | 0.53836 | 8 | 0.72408
62708 | 3.71 | 1 | 365 | 4.2444 | 0.72359 | 4 | 0.96804
62713 | 5.83 | 1 | 365 | 6.6698 | 0.99422 | 7 | 0.66406
62717 | 10.6 | 1 | 365 | 12.127 | 0.35312 | 12 | 0.48012
62725 | 11.66 | 1 | 365 | 13.3397 | 0.98844 | 14 | 0.32813
62729 | 8.215 | 1 | 365 | 9.3984 | 0.17367 | 9 | 0.57209
62730 | 4.24 | 1 | 365 | 4.8508 | 0.54125 | 5 | 0.39205
48127 | 9.01 | 1 | 365 | 10.3079 | 0.90016 | 11 | 0.2081
29245 | 9.36 | 1 | 365 | 10.7084 | 0.10049 | 10 | 0.80886
61572 | 6.095 | 1 | 365 | 6.973 | 0.90305 | 7 | 0.87607
61586 | 8.4 | 1 | 365 | 9.6101 | 0.80814 | 10 | 0.41821
61591 | 10.6 | 1 | 365 | 12.127 | 0.35312 | 12 | 0.48012
61600 | 12.22 | 1 | 365 | 13.9804 | 0.90898 | 14 | 0.88934
61604 | 9.275 | 1 | 365 | 10.6111 | 0.80898 | 11 | 0.4201
61652 | 8.415 | 1 | 365 | 9.6272 | 0.85958 | 10 | 0.48681
61514 | 7.155 | 1 | 365 | 8.1857 | 0.53836 | 8 | 0.72408
61655 | 8.8 | 1 | 365 | 10.0677 | 0.17995 | 10 | 0.24764
61658 | 6.63 | 1 | 365 | 7.5851 | 0.73785 | 8 | 0.32294
25371 | 332.01 | 0.8 | 365 | 303.8704 | 0.91326 | 304 | 0.78369
61676 | 6.72 | 1 | 365 | 7.6881 | 0.046509 | 7 | 0.73457
61679 | 9.8 | 1 | 365 | 11.2117 | 0.60949 | 11 | 0.82124
61680 | 7 | 1 | 365 | 8.0084 | 0.00678 | 8 | 0.015172
61688 | 5.88 | 1 | 365 | 6.727 | 0.1657 | 6 | 0.89274
61689 | 7.42 | 1 | 365 | 8.4889 | 0.44719 | 8 | 0.93608
62232 | 3.64 | 1 | 365 | 4.1644 | 0.48353 | 4 | 0.64789
61691 | 7.84 | 1 | 365 | 8.9694 | 0.88759 | 9 | 0.85699
61692 | 8.68 | 1 | 365 | 9.9304 | 0.76841 | 10 | 0.69881
61694 | 10.08 | 1 | 365 | 11.5321 | 0.56976 | 12 | 0.10185
61699 | 7.28 | 1 | 365 | 8.3287 | 0.96705 | 9 | 0.29578
61702 | 7 | 1 | 365 | 8.0084 | 0.00678 | 8 | 0.015172
61703 | 7.685 | 1 | 365 | 8.7921 | 0.35601 | 9 | 0.14809
61706 | 5.035 | 1 | 365 | 5.7603 | 0.26773 | 6 | 0.028056
53081 | 7.8 | 1 | 365 | 8.9236 | 0.75041 | 9 | 0.67405
61731 | 5.46 | 1 | 365 | 6.2465 | 0.72529 | 6 | 0.97183
61735 | 3.445 | 1 | 365 | 3.9413 | 0.81477 | 4 | 0.75604
61745 | 5.3 | 1 | 365 | 6.0635 | 0.17656 | 6 | 0.24006
61747 | 7.95 | 1 | 365 | 9.0952 | 0.26484 | 9 | 0.36009
61752 | 3.64 | 1 | 365 | 4.1644 | 0.48353 | 4 | 0.64789
61755 | 7.42 | 1 | 365 | 8.4889 | 0.44719 | 8 | 0.93608
61761 | 10.92 | 1 | 365 | 12.4931 | 0.45058 | 12 | 0.94367
61762 | 11.2 | 1 | 365 | 12.8134 | 0.41085 | 13 | 0.22428
61766 | 10.92 | 1 | 365 | 12.4931 | 0.45058 | 12 | 0.94367
61768 | 11.4 | 1 | 365 | 13.0422 | 0.096756 | 13 | 0.13899
61786 | 5.865 | 1 | 365 | 6.7099 | 0.11425 | 6 | 0.82414
61790 | 5.7 | 1 | 365 | 6.5211 | 0.54838 | 7 | 0.069497
61808 | 6.3 | 1 | 365 | 7.2076 | 0.6061 | 7 | 0.81365
61815 | 3.75 | 1 | 365 | 4.2902 | 0.86077 | 5 | 0.15099
61818 | 10.66 | 1 | 365 | 12.1956 | 0.5589 | 12 | 0.75453
61811 | 3.71 | 1 | 365 | 4.2444 | 0.72359 | 4 | 0.96804
61819 | 12.9 | 1 | 365 | 14.7583 | 0.24107 | 14 | 0.99939
61904 | 7.65 | 1 | 365 | 8.752 | 0.23598 | 8 | 0.98801
61917 | 7.685 | 1 | 365 | 8.7921 | 0.35601 | 9 | 0.14809
62104 | 5.865 | 1 | 365 | 6.7099 | 0.11425 | 6 | 0.82414
62108 | 10.6 | 1 | 365 | 12.127 | 0.35312 | 12 | 0.48012
62111 | 4.505 | 1 | 365 | 5.154 | 0.45008 | 5 | 0.60405
61280 | 8.175 | 1 | 365 | 9.3527 | 0.03649 | 9 | 0.38915
62009 | 11.115 | 1 | 365 | 12.7162 | 0.11934 | 12 | 0.83552
62510 | 7.2 | 1 | 365 | 8.2372 | 0.69269 | 8 | 0.92989
61566 | 7.56 | 1 | 365 | 8.6491 | 0.92732 | 9 | 0.57639
34683 | 62.01 | 0.9 | 365 | 63.8486 | 0.3992 | 64 | 0.24782
35278 | 41.856 | 0.9 | 365 | 43.097 | 0.19214 | 43 | 0.28919
61634 | 4.578 | 1 | 365 | 5.2375 | 0.70043 | 5 | 0.93792
61638 | 7.83 | 1 | 365 | 8.958 | 0.8533 | 9 | 0.81126
61659 | 5.559 | 1 | 365 | 6.3598 | 0.064813 | 6 | 0.42462
61668 | 14.715 | 1 | 365 | 16.8348 | 0.46568 | 17 | 0.30047
61631 | 25.48 | 0.9 | 365 | 26.2355 | 0.64621 | 26 | 0.8817
61695 | 6.93 | 1 | 365 | 7.9283 | 0.76671 | 8 | 0.69502
61701 | 7.905 | 1 | 365 | 9.0438 | 0.11051 | 9 | 0.15428
61704 | 6.12 | 1 | 365 | 7.0016 | 0.98878 | 7 | 0.99041
61708 | 3.9 | 1 | 365 | 4.4618 | 0.37521 | 4 | 0.83702
61709 | 6.93 | 1 | 365 | 7.9283 | 0.76671 | 8 | 0.69502
61710 | 4.5 | 1 | 365 | 5.1483 | 0.43293 | 5 | 0.58118
61714 | 9.28 | 1 | 365 | 10.6168 | 0.82613 | 11 | 0.44297
61522 | 8.75 | 1 | 365 | 10.0105 | 0.008475 | 10 | 0.018965
61770 | 4.56 | 1 | 365 | 5.2169 | 0.6387 | 5 | 0.8556
61404 | 4.24 | 1 | 365 | 4.8508 | 0.54125 | 5 | 0.39205
61782 | 9.975 | 1 | 365 | 11.412 | 0.20966 | 11 | 0.62162
61814 | 8.55 | 1 | 365 | 9.7817 | 0.32257 | 10 | 0.10425
61817 | 10.8 | 1 | 365 | 12.3558 | 0.039032 | 12 | 0.39484
61820 | 7.02 | 1 | 365 | 8.0313 | 0.075371 | 8 | 0.10664
61821 | 9.01 | 1 | 365 | 10.3079 | 0.90016 | 11 | 0.2081
61822 | 11.96 | 1 | 365 | 13.6829 | 0.017298 | 13 | 0.70021
61823 | 13.26 | 1 | 365 | 15.1702 | 0.4757 | 15 | 0.64588
61867 | 3.36 | 1 | 365 | 3.844 | 0.52325 | 4 | 0.36728
61913 | 7.28 | 1 | 365 | 8.3287 | 0.96705 | 9 | 0.29578
61914 | 3.9 | 1 | 365 | 4.4618 | 0.37521 | 4 | 0.83702
61918 | 2.08 | 1 | 365 | 2.3796 | 0.13344 | 2 | 0.51308
61920 | 2.9 | 1 | 365 | 3.3178 | 0.94567 | 4 | 0.26343
61921 | 7.42 | 1 | 365 | 8.4889 | 0.44719 | 8 | 0.93608
61922 | 17.16 | 1 | 365 | 19.632 | 0.85091 | 20 | 0.48291
61923 | 10.15 | 1 | 365 | 11.6122 | 0.80983 | 12 | 0.422
61894 | 6 | 1 | 365 | 6.8643 | 0.57724 | 7 | 0.44158
61839 | 9.88 | 1 | 365 | 11.3033 | 0.88386 | 12 | 0.18713
61886 | 7.848 | 1 | 365 | 8.9786 | 0.91503 | 9 | 0.89358
61889 | 4.76 | 1 | 365 | 5.4457 | 0.32461 | 5 | 0.77032
61891 | 6.48 | 1 | 365 | 7.4135 | 0.22342 | 7 | 0.6369
61931 | 23.115 | 1 | 365 | 26.4449 | 0.27382 | 26 | 0.71867
61940 | 8.64 | 1 | 365 | 9.8846 | 0.63123 | 10 | 0.51587
61934 | 7.245 | 1 | 365 | 8.2887 | 0.84702 | 9 | 0.1357
61942 | 3.45 | 1 | 365 | 3.947 | 0.83191 | 4 | 0.77891
61936 | 6 | 1 | 365 | 6.8643 | 0.57724 | 7 | 0.44158
61938 | 6.3 | 1 | 365 | 7.2076 | 0.6061 | 7 | 0.81365
61944 | 6 | 1 | 365 | 6.8643 | 0.57724 | 7 | 0.44158
61939 | 11.4 | 1 | 365 | 13.0422 | 0.096756 | 13 | 0.13899
61947 | 10.395 | 1 | 365 | 11.8925 | 0.65007 | 12 | 0.54253
61941 | 5.175 | 1 | 365 | 5.9205 | 0.74787 | 6 | 0.66836
61943 | 5.355 | 1 | 365 | 6.1264 | 0.36519 | 6 | 0.49161
61945 | 7.02 | 1 | 365 | 8.0313 | 0.075371 | 8 | 0.10664
61946 | 15.9 | 1 | 365 | 18.1905 | 0.52969 | 18 | 0.72018
61949 | 10.26 | 1 | 365 | 11.738 | 0.18708 | 11 | 0.92509
61950 | 7.56 | 1 | 365 | 8.6491 | 0.92732 | 9 | 0.57639
61951 | 5.04 | 1 | 365 | 5.766 | 0.28488 | 6 | 0.050924
61953 | 6 | 1 | 365 | 6.8643 | 0.57724 | 7 | 0.44158
61952 | 12.825 | 1 | 365 | 14.6725 | 0.98385 | 15 | 0.65637
61956 | 8.745 | 1 | 365 | 10.0048 | 0.99133 | 10 | 0.9961
61958 | 7.56 | 1 | 365 | 8.6491 | 0.92732 | 9 | 0.57639
61957 | 5.88 | 1 | 365 | 6.727 | 0.1657 | 6 | 0.89274
61959 | 11.34 | 1 | 365 | 12.9736 | 0.89098 | 13 | 0.86458
61960 | 6.48 | 1 | 365 | 7.4135 | 0.22342 | 7 | 0.6369
61961 | 8.7 | 1 | 365 | 9.9533 | 0.837 | 10 | 0.79029
61963 | 10.8 | 1 | 365 | 12.3558 | 0.039032 | 12 | 0.39484
61964 | 5.12 | 1 | 365 | 5.8576 | 0.55924 | 6 | 0.41681
61965 | 8.19 | 1 | 365 | 9.3698 | 0.087933 | 9 | 0.45775
61966 | 11.52 | 1 | 365 | 13.1795 | 0.5083 | 13 | 0.68783
61967 | 7.25 | 1 | 365 | 8.2944 | 0.86416 | 9 | 0.15857
61968 | 5.565 | 1 | 365 | 6.3667 | 0.08539 | 6 | 0.45206
61969 | 5.67 | 1 | 365 | 6.4868 | 0.44549 | 6 | 0.93229
61971 | 6.48 | 1 | 365 | 7.4135 | 0.22342 | 7 | 0.6369
61972 | 2.8 | 1 | 365 | 3.2034 | 0.60271 | 3 | 0.80607
61982 | 10.2 | 1 | 365 | 11.6694 | 0.98131 | 12 | 0.65068
61970 | 11.31 | 1 | 365 | 12.9393 | 0.7881 | 13 | 0.72737
62023 | 4.59 | 1 | 365 | 5.2512 | 0.74159 | 5 | 0.99281
62024 | 8.16 | 1 | 365 | 9.3355 | 0.98505 | 10 | 0.32054
62025 | 3.6 | 1 | 365 | 4.1186 | 0.34634 | 4 | 0.46495
62026 | 3.06 | 1 | 365 | 3.5008 | 0.49439 | 3 | 0.9952
62028 | 5.61 | 1 | 365 | 6.4182 | 0.23972 | 6 | 0.65787
62029 | 6.3 | 1 | 365 | 7.2076 | 0.6061 | 7 | 0.81365
62030 | 4.08 | 1 | 365 | 4.6677 | 0.99252 | 5 | 0.66027
62035 | 2.85 | 1 | 365 | 3.2606 | 0.77419 | 4 | 0.034749
62036 | 10.4 | 1 | 365 | 11.8982 | 0.66722 | 12 | 0.5654
62037 | 10.08 | 1 | 365 | 11.5321 | 0.56976 | 12 | 0.10185
62038 | 6.93 | 1 | 365 | 7.9283 | 0.76671 | 8 | 0.69502
62040 | 8.1 | 1 | 365 | 9.2669 | 0.77927 | 10 | 0.046128
62041 | 12 | 1 | 365 | 13.7287 | 0.15448 | 13 | 0.88315
62042 | 6.76 | 1 | 365 | 7.7338 | 0.18369 | 7 | 0.91751
62043 | 7.125 | 1 | 365 | 8.1514 | 0.43547 | 8 | 0.58687
61166 | 11.13 | 1 | 365 | 12.7333 | 0.17078 | 12 | 0.90412
62052 | 5.8 | 1 | 365 | 6.6355 | 0.89133 | 7 | 0.52686
62059 | 8.12 | 1 | 365 | 9.2897 | 0.84786 | 10 | 0.1376
62063 | 15.042 | 1 | 365 | 17.2089 | 0.58714 | 17 | 0.79603
62093 | 13.02 | 1 | 365 | 14.8956 | 0.65261 | 15 | 0.54822
62107 | 6 | 1 | 365 | 6.8643 | 0.57724 | 7 | 0.44158
62114 | 5.6 | 1 | 365 | 6.4067 | 0.20542 | 6 | 0.61214
62115 | 5.88 | 1 | 365 | 6.727 | 0.1657 | 6 | 0.89274
62130 | 7.65 | 1 | 365 | 8.752 | 0.23598 | 8 | 0.98801
62132 | 13.5 | 1 | 365 | 15.4448 | 0.29879 | 15 | 0.74355
62138 | 9.435 | 1 | 365 | 10.7942 | 0.35771 | 11 | 0.15188
62151 | 7.13 | 1 | 365 | 8.1571 | 0.45262 | 8 | 0.60974
62152 | 7.98 | 1 | 365 | 9.1296 | 0.36773 | 9 | 0.4973
62155 | 11.7 | 1 | 365 | 13.3855 | 0.12562 | 13 | 0.51107
62156 | 7.015 | 1 | 365 | 8.0256 | 0.058223 | 8 | 0.083776
62182 | 13.68 | 1 | 365 | 15.6507 | 0.91611 | 16 | 0.56679
62183 | 9.35 | 1 | 365 | 10.6969 | 0.066199 | 10 | 0.76312
62184 | 6.875 | 1 | 365 | 7.8654 | 0.57809 | 8 | 0.44347
62196 | 9.9 | 1 | 365 | 11.3262 | 0.95245 | 12 | 0.2786
62199 | 6.27 | 1 | 365 | 7.1732 | 0.50322 | 7 | 0.67645
62200 | 5.67 | 1 | 365 | 6.4868 | 0.44549 | 6 | 0.93229
62201 | 9.483 | 1 | 365 | 10.8491 | 0.52233 | 11 | 0.37141
62202 | 8.505 | 1 | 365 | 9.7302 | 0.16824 | 9 | 0.89843
62203 | 5.035 | 1 | 365 | 5.7603 | 0.26773 | 6 | 0.028056
62204 | 8.1 | 1 | 365 | 9.2669 | 0.77927 | 10 | 0.046128
62207 | 18.02 | 1 | 365 | 20.6159 | 0.80031 | 21 | 0.4162
62209 | 6.93 | 1 | 365 | 7.9283 | 0.76671 | 8 | 0.69502
62210 | 5.1 | 1 | 365 | 5.8347 | 0.49065 | 6 | 0.32534
62215 | 11.7 | 1 | 365 | 13.3855 | 0.12562 | 13 | 0.51107
62216 | 8.745 | 1 | 365 | 10.0048 | 0.99133 | 10 | 0.9961
62221 | 6.9 | 1 | 365 | 7.894 | 0.66383 | 8 | 0.55781
62224 | 4.59 | 1 | 365 | 5.2512 | 0.74159 | 5 | 0.99281
62227 | 11.97 | 1 | 365 | 13.6944 | 0.051594 | 13 | 0.74594
62228 | 7.5 | 1 | 365 | 8.5804 | 0.72155 | 9 | 0.30197
62231 | 5.6 | 1 | 365 | 6.4067 | 0.20542 | 6 | 0.61214
62237 | 8.4 | 1 | 365 | 9.6101 | 0.80814 | 10 | 0.41821
62239 | 12.35 | 1 | 365 | 14.1291 | 0.35482 | 14 | 0.48391
62240 | 9 | 1 | 365 | 10.2965 | 0.86586 | 11 | 0.16236
62243 | 6.54 | 1 | 365 | 7.4821 | 0.42919 | 7 | 0.91132
62241 | 4.2 | 1 | 365 | 4.805 | 0.40407 | 5 | 0.2091
62245 | 9.3 | 1 | 365 | 10.6397 | 0.89472 | 11 | 0.53444
62250 | 4.2 | 1 | 365 | 4.805 | 0.40407 | 5 | 0.2091
62253 | 4.2 | 1 | 365 | 4.805 | 0.40407 | 5 | 0.2091
62254 | 3.72 | 1 | 365 | 4.2559 | 0.75789 | 5 | 0.013777
62256 | 5.232 | 1 | 365 | 5.9857 | 0.94335 | 6 | 0.92905
62259 | 4.83 | 1 | 365 | 5.5258 | 0.56468 | 6 | 0.090469
62261 | 5.67 | 1 | 365 | 6.4868 | 0.44549 | 6 | 0.93229
62262 | 15.87 | 1 | 365 | 18.1562 | 0.4268 | 18 | 0.58297
62263 | 12 | 1 | 365 | 13.7287 | 0.15448 | 13 | 0.88315
62264 | 9.72 | 1 | 365 | 11.1202 | 0.33513 | 11 | 0.45535
62271 | 5.8 | 1 | 365 | 6.6355 | 0.89133 | 7 | 0.52686
62272 | 4.725 | 1 | 365 | 5.4057 | 0.20458 | 5 | 0.61024
62274 | 11.772 | 1 | 365 | 13.4678 | 0.37254 | 13 | 0.84037
62281 | 8.06 | 1 | 365 | 9.2211 | 0.64209 | 9 | 0.86318
62287 | 7.035 | 1 | 365 | 8.0484 | 0.12681 | 8 | 0.17525
62292 | 5.035 | 1 | 365 | 5.7603 | 0.26773 | 6 | 0.028056
62295 | 11.6 | 1 | 365 | 13.271 | 0.78266 | 14 | 0.053714
57211 | 10.85 | 1 | 365 | 12.413 | 0.21051 | 12 | 0.62352
62316 | 8.12 | 1 | 365 | 9.2897 | 0.84786 | 10 | 0.1376
62318 | 5.46 | 1 | 365 | 6.2465 | 0.72529 | 6 | 0.97183
51405 | 4.725 | 1 | 365 | 5.4057 | 0.20458 | 5 | 0.61024
42282 | 15.08 | 1 | 365 | 17.2524 | 0.71746 | 17 | 0.96983
62319 | 12.48 | 1 | 365 | 14.2778 | 0.80066 | 15 | 0.078478
62327 | 4.48 | 1 | 365 | 5.1254 | 0.36434 | 5 | 0.48971
62332 | 10.865 | 1 | 365 | 12.4302 | 0.26195 | 12 | 0.69212
62331 | 13.515 | 1 | 365 | 15.4619 | 0.35023 | 15 | 0.81215
48862 | 8.68 | 1 | 365 | 9.9304 | 0.76841 | 10 | 0.69881
62334 | 5.72 | 1 | 365 | 6.544 | 0.61697 | 7 | 0.16097
62335 | 7.8 | 1 | 365 | 8.9236 | 0.75041 | 9 | 0.67405
62333 | 16.43 | 1 | 365 | 18.7968 | 0.34734 | 19 | 0.14418
62337 | 8.32 | 1 | 365 | 9.5185 | 0.53377 | 10 | 0.052319
62338 | 2.8 | 1 | 365 | 3.2034 | 0.60271 | 3 | 0.80607
62340 | 5.04 | 1 | 365 | 5.766 | 0.28488 | 6 | 0.050924
62343 | 7.42 | 1 | 365 | 8.4889 | 0.44719 | 8 | 0.93608
62342 | 7.95 | 1 | 365 | 9.0952 | 0.26484 | 9 | 0.36009
62345 | 6.24 | 1 | 365 | 7.1389 | 0.40033 | 7 | 0.53924
62348 | 6.36 | 1 | 365 | 7.2762 | 0.81187 | 8 | 0.088071
62352 | 5.32 | 1 | 365 | 6.0864 | 0.24515 | 6 | 0.33153
62349 | 8.41 | 1 | 365 | 9.6215 | 0.84243 | 10 | 0.46394
62353 | 10.07 | 1 | 365 | 11.5206 | 0.53547 | 12 | 0.056112
62355 | 8.4 | 1 | 365 | 9.6101 | 0.80814 | 10 | 0.41821
62357 | 7.95 | 1 | 365 | 9.0952 | 0.26484 | 9 | 0.36009
62362 | 6.625 | 1 | 365 | 7.5794 | 0.7207 | 8 | 0.30007
62363 | 4.505 | 1 | 365 | 5.154 | 0.45008 | 5 | 0.60405
62364 | 6.44 | 1 | 365 | 7.3677 | 0.086238 | 7 | 0.45396
62367 | 6.44 | 1 | 365 | 7.3677 | 0.086238 | 7 | 0.45396
62374 | 7.28 | 1 | 365 | 8.3287 | 0.96705 | 9 | 0.29578
62385 | 2.385 | 1 | 365 | 2.7286 | 0.17945 | 2 | 0.90803
62384 | 5.035 | 1 | 365 | 5.7603 | 0.26773 | 6 | 0.028056
62389 | 8.84 | 1 | 365 | 10.1135 | 0.31713 | 10 | 0.43059
62386 | 10.36 | 1 | 365 | 11.8524 | 0.53003 | 12 | 0.38245
62393 | 3.64 | 1 | 365 | 4.1644 | 0.48353 | 4 | 0.64789
62408 | 6.21 | 1 | 365 | 7.1046 | 0.29744 | 7 | 0.40203
62411 | 11.7 | 1 | 365 | 13.3855 | 0.12562 | 13 | 0.51107
62413 | 8.32 | 1 | 365 | 9.5185 | 0.53377 | 10 | 0.052319
62416 | 6.63 | 1 | 365 | 7.5851 | 0.73785 | 8 | 0.32294
62410 | 6.44 | 1 | 365 | 7.3677 | 0.086238 | 7 | 0.45396
62419 | 8.745 | 1 | 365 | 10.0048 | 0.99133 | 10 | 0.9961
62846 | 17.595 | 1 | 365 | 20.1297 | 0.34276 | 20 | 0.47242
62422 | 7.54 | 1 | 365 | 8.6262 | 0.85873 | 9 | 0.48491
62423 | 11.13 | 1 | 365 | 12.7333 | 0.17078 | 12 | 0.90412
62424 | 6 | 1 | 365 | 6.8643 | 0.57724 | 7 | 0.44158
62426 | 7.8 | 1 | 365 | 8.9236 | 0.75041 | 9 | 0.67405
62430 | 6.96 | 1 | 365 | 7.9626 | 0.8696 | 8 | 0.83223
62434 | 5.98 | 1 | 365 | 6.8415 | 0.50865 | 7 | 0.3501
62437 | 8.06 | 1 | 365 | 9.2211 | 0.64209 | 9 | 0.86318
62440 | 4.42 | 1 | 365 | 5.0567 | 0.15857 | 5 | 0.21529
62441 | 10.92 | 1 | 365 | 12.4931 | 0.45058 | 12 | 0.94367
62444 | 9 | 1 | 365 | 10.2965 | 0.86586 | 11 | 0.16236
62446 | 11.2 | 1 | 365 | 12.8134 | 0.41085 | 13 | 0.22428
62445 | 5.5 | 1 | 365 | 6.2923 | 0.86247 | 7 | 0.15478
62448 | 9.975 | 1 | 365 | 11.412 | 0.20966 | 11 | 0.62162
62451 | 24.96 | 1 | 365 | 28.5556 | 0.60132 | 29 | 0.15696
62467 | 4.725 | 1 | 365 | 5.4057 | 0.20458 | 5 | 0.61024
62473 | 6.16 | 1 | 365 | 7.0474 | 0.12597 | 7 | 0.17335
62483 | 11.34 | 1 | 365 | 12.9736 | 0.89098 | 13 | 0.86458
62489 | 8.12 | 1 | 365 | 9.2897 | 0.84786 | 10 | 0.1376
62494 | 8.12 | 1 | 365 | 9.2897 | 0.84786 | 10 | 0.1376
62496 | 12.285 | 1 | 365 | 14.0547 | 0.1319 | 14 | 0.18663
62503 | 7.685 | 1 | 365 | 8.7921 | 0.35601 | 9 | 0.14809
32738 | 161.92 | 0.9 | 365 | 166.721 | 0.78001 | 167 | 0.501
57501 | 7.04 | 1 | 365 | 8.0542 | 0.14396 | 8 | 0.19812
61222 | 9.36 | 1 | 365 | 10.7084 | 0.10049 | 10 | 0.80886
59482 | 4.48 | 1 | 365 | 5.1254 | 0.36434 | 5 | 0.48971
59967 | 8.64 | 1 | 365 | 9.8846 | 0.63123 | 10 | 0.51587
59409 | 9.28 | 1 | 365 | 10.6168 | 0.82613 | 11 | 0.44297
60984 | 6.4 | 1 | 365 | 7.322 | 0.94906 | 8 | 0.27101
61736 | 5.46 | 1 | 365 | 6.2465 | 0.72529 | 6 | 0.97183
43832 | 9.6 | 1 | 365 | 10.9829 | 0.92358 | 11 | 0.90652
62288 | 6.76 | 1 | 365 | 7.7338 | 0.18369 | 7 | 0.91751
49971 | 7.04 | 1 | 365 | 8.0542 | 0.14396 | 8 | 0.19812
61167 | 14.4 | 1 | 365 | 16.4744 | 0.38538 | 16 | 0.85978
61445 | 7.36 | 1 | 365 | 8.4203 | 0.24141 | 8 | 0.66167
61722 | 5.76 | 1 | 365 | 6.5898 | 0.75415 | 7 | 0.34391
34552 | 137.7 | 0.9 | 365 | 141.7829 | 0.022892 | 141 | 0.80575
62007 | 7.04 | 1 | 365 | 8.0542 | 0.14396 | 8 | 0.19812
62125 | 9.6 | 1 | 365 | 10.9829 | 0.92358 | 11 | 0.90652
62166 | 8.32 | 1 | 365 | 9.5185 | 0.53377 | 10 | 0.052319
50985 | 4.8 | 1 | 365 | 5.4915 | 0.46179 | 5 | 0.95326
55923 | 10.24 | 1 | 365 | 11.7151 | 0.11849 | 11 | 0.83362
62308 | 8 | 1 | 365 | 9.1524 | 0.43632 | 9 | 0.58877
28495 | 2835.685 | 1 | 365 | 3244.1824 | 0.095135 | 3244 | 0.27757
62450 | 3.36 | 1 | 365 | 3.844 | 0.52325 | 4 | 0.36728
61686 | 11.18 | 1 | 365 | 12.7905 | 0.34226 | 13 | 0.1328
62458 | 4.505 | 1 | 365 | 5.154 | 0.45008 | 5 | 0.60405
62468 | 12.42 | 1 | 365 | 14.2092 | 0.59489 | 14 | 0.80406
62470 | 7.625 | 1 | 365 | 8.7234 | 0.15024 | 8 | 0.87367
62474 | 14.388 | 1 | 365 | 16.4607 | 0.34422 | 16 | 0.8049
62479 | 10.8 | 1 | 365 | 12.3558 | 0.039032 | 12 | 0.39484
62485 | 5.04 | 1 | 365 | 5.766 | 0.28488 | 6 | 0.050924
62492 | 6.867 | 1 | 365 | 7.8562 | 0.55065 | 8 | 0.40688
62497 | 3.71 | 1 | 365 | 4.2444 | 0.72359 | 4 | 0.96804
62499 | 12.42 | 1 | 365 | 14.2092 | 0.59489 | 14 | 0.80406
62502 | 11.96 | 1 | 365 | 13.6829 | 0.017298 | 13 | 0.70021
61954 | 8.1 | 1 | 365 | 9.2669 | 0.77927 | 10 | 0.046128
62505 | 4.845 | 1 | 365 | 5.543 | 0.61612 | 6 | 0.15907
62507 | 13 | 1 | 365 | 14.8727 | 0.58402 | 15 | 0.45675
62513 | 4.905 | 1 | 365 | 5.6116 | 0.82189 | 6 | 0.43349
62516 | 10.15 | 1 | 365 | 11.6122 | 0.80983 | 12 | 0.422
62472 | 6 | 1 | 365 | 6.8643 | 0.57724 | 7 | 0.44158
62517 | 6.76 | 1 | 365 | 7.7338 | 0.18369 | 7 | 0.91751
62523 | 10.4 | 1 | 365 | 11.8982 | 0.66722 | 12 | 0.5654
62527 | 12.19 | 1 | 365 | 13.946 | 0.80609 | 14 | 0.75214
62529 | 5.72 | 1 | 365 | 6.544 | 0.61697 | 7 | 0.16097
62267 | 5.4 | 1 | 365 | 6.1779 | 0.51952 | 6 | 0.69742
62533 | 7.28 | 1 | 365 | 8.3287 | 0.96705 | 9 | 0.29578
62536 | 8.58 | 1 | 365 | 9.816 | 0.42545 | 10 | 0.24145
62535 | 4.77 | 1 | 365 | 5.4571 | 0.35891 | 5 | 0.81605
62537 | 5.035 | 1 | 365 | 5.7603 | 0.26773 | 6 | 0.028056
62541 | 5.46 | 1 | 365 | 6.2465 | 0.72529 | 6 | 0.97183
62543 | 5.565 | 1 | 365 | 6.3667 | 0.08539 | 6 | 0.45206
62548 | 9.88 | 1 | 365 | 11.3033 | 0.88386 | 12 | 0.18713
62551 | 5.98 | 1 | 365 | 6.8415 | 0.50865 | 7 | 0.3501
62557 | 7.54 | 1 | 365 | 8.6262 | 0.85873 | 9 | 0.48491
50987 | 5.76 | 1 | 365 | 6.5898 | 0.75415 | 7 | 0.34391
62558 | 6 | 1 | 365 | 6.8643 | 0.57724 | 7 | 0.44158
62564 | 7.935 | 1 | 365 | 9.0781 | 0.2134 | 9 | 0.29148
62570 | 5.865 | 1 | 365 | 6.7099 | 0.11425 | 6 | 0.82414
62573 | 10.08 | 1 | 365 | 11.5321 | 0.56976 | 12 | 0.10185
62575 | 12.765 | 1 | 365 | 14.6039 | 0.77808 | 15 | 0.38195
62579 | 13.5 | 1 | 365 | 15.4448 | 0.29879 | 15 | 0.74355
62585 | 8.45 | 1 | 365 | 9.6673 | 0.97961 | 10 | 0.64689
62586 | 6 | 1 | 365 | 6.8643 | 0.57724 | 7 | 0.44158
62559 | 9.1 | 1 | 365 | 10.4109 | 0.20881 | 10 | 0.61972
62562 | 9.54 | 1 | 365 | 10.9143 | 0.71781 | 11 | 0.63211
62569 | 7.42 | 1 | 365 | 8.4889 | 0.44719 | 8 | 0.93608
62572 | 7.95 | 1 | 365 | 9.0952 | 0.26484 | 9 | 0.36009
62578 | 4.77 | 1 | 365 | 5.4571 | 0.35891 | 5 | 0.81605
62580 | 7.155 | 1 | 365 | 8.1857 | 0.53836 | 8 | 0.72408
62583 | 14.04 | 1 | 365 | 16.0625 | 0.15074 | 16 | 0.21329
38896 | 11.55 | 1 | 365 | 13.2138 | 0.61119 | 13 | 0.82503
62590 | 4.24 | 1 | 365 | 4.8508 | 0.54125 | 5 | 0.39205
62592 | 7.245 | 1 | 365 | 8.2887 | 0.84702 | 9 | 0.1357
62593 | 4.59 | 1 | 365 | 5.2512 | 0.74159 | 5 | 0.99281
62594 | 12.5 | 1 | 365 | 14.3007 | 0.86925 | 15 | 0.16995
62270 | 13.11 | 1 | 365 | 14.9986 | 0.96127 | 15 | 0.95984
62597 | 14.04 | 1 | 365 | 16.0625 | 0.15074 | 16 | 0.21329
62596 | 4.86 | 1 | 365 | 5.5601 | 0.66756 | 6 | 0.22768
62599 | 4.68 | 1 | 365 | 5.3542 | 0.050247 | 5 | 0.40443
62598 | 8.84 | 1 | 365 | 10.1135 | 0.31713 | 10 | 0.43059
62600 | 9.88 | 1 | 365 | 11.3033 | 0.88386 | 12 | 0.18713
62601 | 8.215 | 1 | 365 | 9.3984 | 0.17367 | 9 | 0.57209
62602 | 9.45 | 1 | 365 | 10.8113 | 0.40915 | 11 | 0.22048
62603 | 4.24 | 1 | 365 | 4.8508 | 0.54125 | 5 | 0.39205
62604 | 10.695 | 1 | 365 | 12.2357 | 0.67893 | 12 | 0.91461
62605 | 6.54 | 1 | 365 | 7.4821 | 0.42919 | 7 | 0.91132
62606 | 7.2 | 1 | 365 | 8.2372 | 0.69269 | 8 | 0.92989
62607 | 3 | 1 | 365 | 3.4322 | 0.28862 | 3 | 0.72079
59216 | 10.995 | 1 | 365 | 12.5789 | 0.70779 | 13 | 0.28669
62608 | 9.135 | 1 | 365 | 10.451 | 0.32885 | 10 | 0.7798
62609 | 5.04 | 1 | 365 | 5.766 | 0.28488 | 6 | 0.050924
62610 | 4.275 | 1 | 365 | 4.8908 | 0.66128 | 5 | 0.55212
62611 | 6.76 | 1 | 365 | 7.7338 | 0.18369 | 7 | 0.91751
62612 | 8.64 | 1 | 365 | 9.8846 | 0.63123 | 10 | 0.51587
62613 | 5.04 | 1 | 365 | 5.766 | 0.28488 | 6 | 0.050924
62614 | 4.41 | 1 | 365 | 5.0453 | 0.12427 | 5 | 0.16956
62615 | 6.93 | 1 | 365 | 7.9283 | 0.76671 | 8 | 0.69502
47838 | 24.57 | 1 | 365 | 28.1095 | 0.2638 | 28 | 0.37325
62616 | 2.7 | 1 | 365 | 3.089 | 0.25976 | 3 | 0.34871
62617 | 13.78 | 1 | 365 | 15.7651 | 0.25906 | 16 | 0.024153
54927 | 4.42 | 1 | 365 | 5.0567 | 0.15857 | 5 | 0.21529
62620 | 6.93 | 1 | 365 | 7.9283 | 0.76671 | 8 | 0.69502
62621 | 7.41 | 1 | 365 | 8.4775 | 0.41289 | 8 | 0.89035
62623 | 5.886 | 1 | 365 | 6.7339 | 0.18627 | 6 | 0.92019
62629 | 9.12 | 1 | 365 | 10.4338 | 0.2774 | 10 | 0.7112
62630 | 5.4 | 1 | 365 | 6.1779 | 0.51952 | 6 | 0.69742
62631 | 5.67 | 1 | 365 | 6.4868 | 0.44549 | 6 | 0.93229
62632 | 2.97 | 1 | 365 | 3.3978 | 0.18573 | 3 | 0.58358
62633 | 8.68 | 1 | 365 | 9.9304 | 0.76841 | 10 | 0.69881
62634 | 7.28 | 1 | 365 | 8.3287 | 0.96705 | 9 | 0.29578
62635 | 4.94 | 1 | 365 | 5.6516 | 0.94193 | 6 | 0.59356
38626 | 6.4 | 1 | 365 | 7.322 | 0.94906 | 8 | 0.27101
40769 | 13.455 | 1 | 365 | 15.3933 | 0.14446 | 15 | 0.53773
50008 | 9.045 | 1 | 365 | 10.348 | 0.020189 | 10 | 0.36818
62637 | 5.3 | 1 | 365 | 6.0635 | 0.17656 | 6 | 0.24006
62638 | 9 | 1 | 365 | 10.2965 | 0.86586 | 11 | 0.16236
62639 | 8.8 | 1 | 365 | 10.0677 | 0.17995 | 10 | 0.24764
62640 | 12 | 1 | 365 | 13.7287 | 0.15448 | 13 | 0.88315
62641 | 12.48 | 1 | 365 | 14.2778 | 0.80066 | 15 | 0.078478
62643 | 11.4 | 1 | 365 | 13.0422 | 0.096756 | 13 | 0.13899
62642 | 12.19 | 1 | 365 | 13.946 | 0.80609 | 14 | 0.75214
62644 | 8.1 | 1 | 365 | 9.2669 | 0.77927 | 10 | 0.046128
62645 | 15.435 | 1 | 365 | 17.6585 | 0.93495 | 18 | 0.59345
62647 | 5.44 | 1 | 365 | 6.2237 | 0.6567 | 6 | 0.88036
62648 | 7.245 | 1 | 365 | 8.2887 | 0.84702 | 9 | 0.1357
62649 | 11.52 | 1 | 365 | 13.1795 | 0.5083 | 13 | 0.68783
62650 | 5.865 | 1 | 365 | 6.7099 | 0.11425 | 6 | 0.82414
62651 | 10.71 | 1 | 365 | 12.2528 | 0.73037 | 12 | 0.98321
62652 | 5.94 | 1 | 365 | 6.7957 | 0.37147 | 7 | 0.16716
62653 | 6.4 | 1 | 365 | 7.322 | 0.94906 | 8 | 0.27101
62654 | 5.13 | 1 | 365 | 5.869 | 0.59354 | 6 | 0.46255
62656 | 6.54 | 1 | 365 | 7.4821 | 0.42919 | 7 | 0.91132
62659 | 12.16 | 1 | 365 | 13.9117 | 0.70321 | 14 | 0.61493
62660 | 6.5 | 1 | 365 | 7.4364 | 0.29201 | 7 | 0.72837
62663 | 3.38 | 1 | 365 | 3.8669 | 0.59185 | 4 | 0.45875
62666 | 4.505 | 1 | 365 | 5.154 | 0.45008 | 5 | 0.60405
62668 | 5.83 | 1 | 365 | 6.6698 | 0.99422 | 7 | 0.66406
62667 | 6.89 | 1 | 365 | 7.8825 | 0.62953 | 8 | 0.51208
62672 | 2.86 | 1 | 365 | 3.272 | 0.80848 | 4 | 0.080485
62670 | 3.18 | 1 | 365 | 3.6381 | 0.90594 | 4 | 0.54404
44698 | 4.8 | 1 | 365 | 5.4915 | 0.46179 | 5 | 0.95326
62674 | 7.685 | 1 | 365 | 8.7921 | 0.35601 | 9 | 0.14809
62676 | 5.3 | 1 | 365 | 6.0635 | 0.17656 | 6 | 0.24006
50937 | 2.28 | 1 | 365 | 2.6084 | 0.81935 | 3 | 0.4278
62678 | 2.6 | 1 | 365 | 2.9745 | 0.9168 | 3 | 0.89135
62677 | 8.06 | 1 | 365 | 9.2211 | 0.64209 | 9 | 0.86318
62682 | 5.2 | 1 | 365 | 5.9491 | 0.83361 | 6 | 0.7827
62683 | 8.32 | 1 | 365 | 9.5185 | 0.53377 | 10 | 0.052319
62684 | 8.32 | 1 | 365 | 9.5185 | 0.53377 | 10 | 0.052319
62689 | 6.9 | 1 | 365 | 7.894 | 0.66383 | 8 | 0.55781
62690 | 7.42 | 1 | 365 | 8.4889 | 0.44719 | 8 | 0.93608
62694 | 7.8 | 1 | 365 | 8.9236 | 0.75041 | 9 | 0.67405
62698 | 4.77 | 1 | 365 | 5.4571 | 0.35891 | 5 | 0.81605
62697 | 6.24 | 1 | 365 | 7.1389 | 0.40033 | 7 | 0.53924
62701 | 5.2 | 1 | 365 | 5.9491 | 0.83361 | 6 | 0.7827
62699 | 11.4 | 1 | 365 | 13.0422 | 0.096756 | 13 | 0.13899
62704 | 9.275 | 1 | 365 | 10.6111 | 0.80898 | 11 | 0.4201
62693 | 5.98 | 1 | 365 | 6.8415 | 0.50865 | 7 | 0.3501
62706 | 4.77 | 1 | 365 | 5.4571 | 0.35891 | 5 | 0.81605
62707 | 4.68 | 1 | 365 | 5.3542 | 0.050247 | 5 | 0.40443
62711 | 6.6 | 1 | 365 | 7.5508 | 0.63496 | 8 | 0.18573
62719 | 8.82 | 1 | 365 | 10.0906 | 0.24854 | 10 | 0.33912
62721 | 6.555 | 1 | 365 | 7.4993 | 0.48063 | 7 | 0.97992
62722 | 4.08 | 1 | 365 | 4.6677 | 0.99252 | 5 | 0.66027
50555 | 3.52 | 1 | 365 | 4.0271 | 0.071981 | 4 | 0.099058
62724 | 16.38 | 1 | 365 | 18.7396 | 0.17587 | 18 | 0.9155
62727 | 7.68 | 1 | 365 | 8.7864 | 0.33887 | 9 | 0.12522
62728 | 6.24 | 1 | 365 | 7.1389 | 0.40033 | 7 | 0.53924
56398 | 5.415 | 1 | 365 | 6.1951 | 0.57096 | 6 | 0.76602
62723 | 5.72 | 1 | 365 | 6.544 | 0.61697 | 7 | 0.16097
62726 | 6.24 | 1 | 365 | 7.1389 | 0.40033 | 7 | 0.53924
62731 | 5.3 | 1 | 365 | 6.0635 | 0.17656 | 6 | 0.24006
62733 | 2.65 | 1 | 365 | 3.0317 | 0.088281 | 3 | 0.12003
62739 | 3.71 | 1 | 365 | 4.2444 | 0.72359 | 4 | 0.96804
59987 | 6.5 | 1 | 365 | 7.4364 | 0.29201 | 7 | 0.72837
60035 | 3.975 | 1 | 365 | 4.5476 | 0.63242 | 5 | 0.18004
59950 | 4.68 | 1 | 365 | 5.3542 | 0.050247 | 5 | 0.40443
61073 | 3.12 | 1 | 365 | 3.5695 | 0.70016 | 4 | 0.26962
62760 | 9.01 | 1 | 365 | 10.3079 | 0.90016 | 11 | 0.2081
62718 | 7.56 | 1 | 365 | 8.6491 | 0.92732 | 9 | 0.57639
63061 | 7.02 | 1 | 365 | 8.0313 | 0.075371 | 8 | 0.10664
50472 | 8.265 | 1 | 365 | 9.4556 | 0.34515 | 9 | 0.80077
51270 | 7.44 | 1 | 365 | 8.5118 | 0.51578 | 9 | 0.027554
50160 | 8.505 | 1 | 365 | 9.7302 | 0.16824 | 9 | 0.89843
45632 | 8.505 | 1 | 365 | 9.7302 | 0.16824 | 9 | 0.89843
46128 | 9.156 | 1 | 365 | 10.475 | 0.40087 | 10 | 0.87584
62539 | 6 | 1 | 365 | 6.8643 | 0.57724 | 7 | 0.44158
44514 | 4.76 | 1 | 365 | 5.4457 | 0.32461 | 5 | 0.77032
62781 | 2.8 | 1 | 365 | 3.2034 | 0.60271 | 3 | 0.80607
62116 | 5.3 | 1 | 365 | 6.0635 | 0.17656 | 6 | 0.24006
62128 | 6.375 | 1 | 365 | 7.2934 | 0.86332 | 8 | 0.15667
61912 | 10.2 | 1 | 365 | 11.6694 | 0.98131 | 12 | 0.65068
62110 | 7.25 | 1 | 365 | 8.2944 | 0.86416 | 9 | 0.15857
61813 | 5.61 | 1 | 365 | 6.4182 | 0.23972 | 6 | 0.65787
61901 | 10.6 | 1 | 365 | 12.127 | 0.35312 | 12 | 0.48012
61799 | 10.965 | 1 | 365 | 12.5446 | 0.60491 | 13 | 0.14948
61805 | 5.1 | 1 | 365 | 5.8347 | 0.49065 | 6 | 0.32534
61685 | 5.46 | 1 | 365 | 6.2465 | 0.72529 | 6 | 0.97183
61711 | 12.19 | 1 | 365 | 13.946 | 0.80609 | 14 | 0.75214
61611 | 8.215 | 1 | 365 | 9.3984 | 0.17367 | 9 | 0.57209
62062 | 7.28 | 1 | 365 | 8.3287 | 0.96705 | 9 | 0.29578
62811 | 9.6 | 1 | 365 | 10.9829 | 0.92358 | 11 | 0.90652
62734 | 9.28 | 1 | 365 | 10.6168 | 0.82613 | 11 | 0.44297
62743 | 7.56 | 1 | 365 | 8.6491 | 0.92732 | 9 | 0.57639
62744 | 6.44 | 1 | 365 | 7.3677 | 0.086238 | 7 | 0.45396
62745 | 11.2 | 1 | 365 | 12.8134 | 0.41085 | 13 | 0.22428
62746 | 8.68 | 1 | 365 | 9.9304 | 0.76841 | 10 | 0.69881
62747 | 7.685 | 1 | 365 | 8.7921 | 0.35601 | 9 | 0.14809
62748 | 5.88 | 1 | 365 | 6.727 | 0.1657 | 6 | 0.89274
62749 | 7.28 | 1 | 365 | 8.3287 | 0.96705 | 9 | 0.29578
62750 | 6.095 | 1 | 365 | 6.973 | 0.90305 | 7 | 0.87607
19556 | 647.9 | 0.8 | 365 | 592.9871 | 0.59917 | 593 | 0.58628
62751 | 8.96 | 1 | 365 | 10.2507 | 0.72868 | 10 | 0.97942
62752 | 8.215 | 1 | 365 | 9.3984 | 0.17367 | 9 | 0.57209
62753 | 9.8 | 1 | 365 | 11.2117 | 0.60949 | 11 | 0.82124
62754 | 10.64 | 1 | 365 | 12.1728 | 0.49031 | 12 | 0.66306
62761 | 7.98 | 1 | 365 | 9.1296 | 0.36773 | 9 | 0.4973
63024 | 191.235 | 0.9 | 365 | 196.9052 | 0.26327 | 197 | 0.16847
62778 | 4.68 | 1 | 365 | 5.3542 | 0.050247 | 5 | 0.40443
62784 | 5.565 | 1 | 365 | 6.3667 | 0.08539 | 6 | 0.45206
36217 | 63.63 | 0.9 | 365 | 65.5167 | 0.39947 | 65 | 0.91612
62787 | 3.975 | 1 | 365 | 4.5476 | 0.63242 | 5 | 0.18004
62714 | 6.095 | 1 | 365 | 6.973 | 0.90305 | 7 | 0.87607
62791 | 5.035 | 1 | 365 | 5.7603 | 0.26773 | 6 | 0.028056
34854 | 47.04 | 0.9 | 365 | 48.4348 | 0.19301 | 48 | 0.62776
62789 | 9.01 | 1 | 365 | 10.3079 | 0.90016 | 11 | 0.2081
62790 | 8.96 | 1 | 365 | 10.2507 | 0.72868 | 10 | 0.97942
62509 | 40.92 | 0.9 | 365 | 42.1333 | 0.3031 | 42 | 0.43639
62792 | 6.36 | 1 | 365 | 7.2762 | 0.81187 | 8 | 0.088071
62870 | 30.24 | 0.9 | 365 | 31.1366 | 0.33836 | 31 | 0.47499
62794 | 6.84 | 1 | 365 | 7.8253 | 0.45805 | 8 | 0.2834
41833 | 2.61 | 1 | 365 | 2.986 | 0.9511 | 3 | 0.93709
62793 | 11.66 | 1 | 365 | 13.3397 | 0.98844 | 14 | 0.32813
58942 | 9.86 | 1 | 365 | 11.2804 | 0.81526 | 12 | 0.095657
62795 | 2.97 | 1 | 365 | 3.3978 | 0.18573 | 3 | 0.58358
62798 | 10.8 | 1 | 365 | 12.3558 | 0.039032 | 12 | 0.39484
59756 | 10.72 | 1 | 365 | 12.2643 | 0.76467 | 13 | 0.028949
62797 | 17.28 | 1 | 365 | 19.7693 | 0.26245 | 20 | 0.031739
59973 | 7.83 | 1 | 365 | 8.958 | 0.8533 | 9 | 0.81126
62796 | 6.89 | 1 | 365 | 7.8825 | 0.62953 | 8 | 0.51208
62799 | 4.2 | 1 | 365 | 4.805 | 0.40407 | 5 | 0.2091
58909 | 8.48 | 1 | 365 | 9.7016 | 0.082499 | 9 | 0.78409
62801 | 5.3 | 1 | 365 | 6.0635 | 0.17656 | 6 | 0.24006
41657 | 10.14 | 1 | 365 | 11.6007 | 0.77554 | 12 | 0.37626
60193 | 12 | 1 | 365 | 13.7287 | 0.15448 | 13 | 0.88315
60384 | 10.695 | 1 | 365 | 12.2357 | 0.67893 | 12 | 0.91461
60372 | 5.2 | 1 | 365 | 5.9491 | 0.83361 | 6 | 0.7827
45407 | 10.26 | 1 | 365 | 11.738 | 0.18708 | 11 | 0.92509
60497 | 3.6 | 1 | 365 | 4.1186 | 0.34634 | 4 | 0.46495
60995 | 12 | 1 | 365 | 13.7287 | 0.15448 | 13 | 0.88315
50037 | 8.19 | 1 | 365 | 9.3698 | 0.087933 | 9 | 0.45775
60942 | 12.22 | 1 | 365 | 13.9804 | 0.90898 | 14 | 0.88934
48402 | 13.2 | 1 | 365 | 15.1015 | 0.26993 | 15 | 0.37147
62805 | 6.72 | 1 | 365 | 7.6881 | 0.046509 | 7 | 0.73457
59330 | 9.405 | 1 | 365 | 10.7598 | 0.25482 | 11 | 0.01467
62808 | 7.8 | 1 | 365 | 8.9236 | 0.75041 | 9 | 0.67405
62810 | 19.765 | 1 | 365 | 22.6123 | 0.78486 | 23 | 0.39712
38246 | 9.36 | 1 | 365 | 10.7084 | 0.10049 | 10 | 0.80886
62813 | 11.118 | 1 | 365 | 12.7196 | 0.12963 | 12 | 0.84924
62814 | 15.075 | 1 | 365 | 17.2466 | 0.70032 | 17 | 0.94696
61093 | 9.54 | 1 | 365 | 10.9143 | 0.71781 | 11 | 0.63211
62815 | 3 | 1 | 365 | 3.4322 | 0.28862 | 3 | 0.72079
62816 | 12.6 | 1 | 365 | 14.4151 | 0.2122 | 14 | 0.62731
62346 | 6.725 | 1 | 365 | 7.6938 | 0.063657 | 7 | 0.75743
62817 | 9.6 | 1 | 365 | 10.9829 | 0.92358 | 11 | 0.90652
62818 | 5.67 | 1 | 365 | 6.4868 | 0.44549 | 6 | 0.93229
61555 | 8.55 | 1 | 365 | 9.7817 | 0.32257 | 10 | 0.10425
61875 | 5.4 | 1 | 365 | 6.1779 | 0.51952 | 6 | 0.69742
61544 | 5.3 | 1 | 365 | 6.0635 | 0.17656 | 6 | 0.24006
61876 | 3.825 | 1 | 365 | 4.376 | 0.11799 | 4 | 0.494
61881 | 3.75 | 1 | 365 | 4.2902 | 0.86077 | 5 | 0.15099
61198 | 12.8 | 1 | 365 | 14.6439 | 0.89811 | 15 | 0.54203
61900 | 4.75 | 1 | 365 | 5.4343 | 0.29031 | 5 | 0.72458
62819 | 12 | 1 | 365 | 13.7287 | 0.15448 | 13 | 0.88315
62822 | 8.67 | 1 | 365 | 9.919 | 0.73411 | 10 | 0.65308
61725 | 4.68 | 1 | 365 | 5.3542 | 0.050247 | 5 | 0.40443
62823 | 12.6 | 1 | 365 | 14.4151 | 0.2122 | 14 | 0.62731
44248 | 8.4 | 1 | 365 | 9.6101 | 0.80814 | 10 | 0.41821
61165 | 8.1 | 1 | 365 | 9.2669 | 0.77927 | 10 | 0.046128
62737 | 3.9 | 1 | 365 | 4.4618 | 0.37521 | 4 | 0.83702
62832 | 5.83 | 1 | 365 | 6.6698 | 0.99422 | 7 | 0.66406
62833 | 10.6 | 1 | 365 | 12.127 | 0.35312 | 12 | 0.48012
62848 | 6.76 | 1 | 365 | 7.7338 | 0.18369 | 7 | 0.91751
62851 | 9.075 | 1 | 365 | 10.3823 | 0.12308 | 10 | 0.50538
62853 | 19.635 | 1 | 365 | 22.4635 | 0.33902 | 22 | 0.80256
59552 | 6.4 | 1 | 365 | 7.322 | 0.94906 | 8 | 0.27101
62854 | 8.67 | 1 | 365 | 9.919 | 0.73411 | 10 | 0.65308
62300 | 9.28 | 1 | 365 | 10.6168 | 0.82613 | 11 | 0.44297
59603 | 1.92 | 1 | 365 | 2.1966 | 0.58472 | 2 | 0.7813
62855 | 3.64 | 1 | 365 | 4.1644 | 0.48353 | 4 | 0.64789
59699 | 6.08 | 1 | 365 | 6.9559 | 0.8516 | 7 | 0.80746
62857 | 7.28 | 1 | 365 | 8.3287 | 0.96705 | 9 | 0.29578
59833 | 9.28 | 1 | 365 | 10.6168 | 0.82613 | 11 | 0.44297
59968 | 8.64 | 1 | 365 | 9.8846 | 0.63123 | 10 | 0.51587
59971 | 4.8 | 1 | 365 | 5.4915 | 0.46179 | 5 | 0.95326
60059 | 7.04 | 1 | 365 | 8.0542 | 0.14396 | 8 | 0.19812
59532 | 6.36 | 1 | 365 | 7.2762 | 0.81187 | 8 | 0.088071
62860 | 9.36 | 1 | 365 | 10.7084 | 0.10049 | 10 | 0.80886
62862 | 7.42 | 1 | 365 | 8.4889 | 0.44719 | 8 | 0.93608
62863 | 5.185 | 1 | 365 | 5.9319 | 0.78216 | 6 | 0.7141
62859 | 4.24 | 1 | 365 | 4.8508 | 0.54125 | 5 | 0.39205
62874 | 6.36 | 1 | 365 | 7.2762 | 0.81187 | 8 | 0.088071
62877 | 9.88 | 1 | 365 | 11.3033 | 0.88386 | 12 | 0.18713
62186 | 6.1 | 1 | 365 | 6.9787 | 0.92019 | 7 | 0.89894
62888 | 7.8 | 1 | 365 | 8.9236 | 0.75041 | 9 | 0.67405
62894 | 12.22 | 1 | 365 | 13.9804 | 0.90898 | 14 | 0.88934
62902 | 15.08 | 1 | 365 | 17.2524 | 0.71746 | 17 | 0.96983
62905 | 11.985 | 1 | 365 | 13.7115 | 0.10304 | 13 | 0.81455
62907 | 9.88 | 1 | 365 | 11.3033 | 0.88386 | 12 | 0.18713
63193 | 11.34 | 1 | 365 | 12.9736 | 0.89098 | 13 | 0.86458
62913 | 5.1 | 1 | 365 | 5.8347 | 0.49065 | 6 | 0.32534
62917 | 7.8 | 1 | 365 | 8.9236 | 0.75041 | 9 | 0.67405
62918 | 6.72 | 1 | 365 | 7.6881 | 0.046509 | 7 | 0.73457
62920 | 7.8 | 1 | 365 | 8.9236 | 0.75041 | 9 | 0.67405
62622 | 8.96 | 1 | 365 | 10.2507 | 0.72868 | 10 | 0.97942
62618 | 8.96 | 1 | 365 | 10.2507 | 0.72868 | 10 | 0.97942
62589 | 9.28 | 1 | 365 | 10.6168 | 0.82613 | 11 | 0.44297
62561 | 10.24 | 1 | 365 | 11.7151 | 0.11849 | 11 | 0.83362
62456 | 7.68 | 1 | 365 | 8.7864 | 0.33887 | 9 | 0.12522
62923 | 5.46 | 1 | 365 | 6.2465 | 0.72529 | 6 | 0.97183
62925 | 7.04 | 1 | 365 | 8.0542 | 0.14396 | 8 | 0.19812
62928 | 9.28 | 1 | 365 | 10.6168 | 0.82613 | 11 | 0.44297
62929 | 9.8 | 1 | 365 | 11.2117 | 0.60949 | 11 | 0.82124
62935 | 4.16 | 1 | 365 | 4.7593 | 0.26689 | 5 | 0.026159
62937 | 9.57 | 1 | 365 | 10.9486 | 0.8207 | 11 | 0.76931
62939 | 5.886 | 1 | 365 | 6.7339 | 0.18627 | 6 | 0.92019
62940 | 11.18 | 1 | 365 | 12.7905 | 0.34226 | 13 | 0.1328
62942 | 5.355 | 1 | 365 | 6.1264 | 0.36519 | 6 | 0.49161
62943 | 10.137 | 1 | 365 | 11.5973 | 0.76525 | 12 | 0.36254
62945 | 11.96 | 1 | 365 | 13.6829 | 0.017298 | 13 | 0.70021
62947 | 14.04 | 1 | 365 | 16.0625 | 0.15074 | 16 | 0.21329
62950 | 8.06 | 1 | 365 | 9.2211 | 0.64209 | 9 | 0.86318
62949 | 7.25 | 1 | 365 | 8.2944 | 0.86416 | 9 | 0.15857
62932 | 6.4 | 1 | 365 | 7.322 | 0.94906 | 8 | 0.27101
62954 | 4.48 | 1 | 365 | 5.1254 | 0.36434 | 5 | 0.48971
62955 | 12.96 | 1 | 365 | 14.827 | 0.44684 | 15 | 0.2738
62962 | 18.72 | 1 | 365 | 21.4167 | 0.20099 | 21 | 0.61772
62963 | 11 | 1 | 365 | 12.5846 | 0.72494 | 13 | 0.30956
62973 | 7.95 | 1 | 365 | 9.0952 | 0.26484 | 9 | 0.36009
62975 | 8.19 | 1 | 365 | 9.3698 | 0.087933 | 9 | 0.45775
62976 | 3.12 | 1 | 365 | 3.5695 | 0.70016 | 4 | 0.26962
62978 | 7.28 | 1 | 365 | 8.3287 | 0.96705 | 9 | 0.29578
62979 | 4.42 | 1 | 365 | 5.0567 | 0.15857 | 5 | 0.21529
62977 | 12 | 1 | 365 | 13.7287 | 0.15448 | 13 | 0.88315
62980 | 4.41 | 1 | 365 | 5.0453 | 0.12427 | 5 | 0.16956
62981 | 12.19 | 1 | 365 | 13.946 | 0.80609 | 14 | 0.75214
62982 | 21 | 1 | 365 | 24.0252 | 0.02034 | 24 | 0.045516
62646 | 8.64 | 1 | 365 | 9.8846 | 0.63123 | 10 | 0.51587
62984 | 6.72 | 1 | 365 | 7.6881 | 0.046509 | 7 | 0.73457
62983 | 5.46 | 1 | 365 | 6.2465 | 0.72529 | 6 | 0.97183
62986 | 11.7 | 1 | 365 | 13.3855 | 0.12562 | 13 | 0.51107
62987 | 5.2 | 1 | 365 | 5.9491 | 0.83361 | 6 | 0.7827
62686 | 6 | 1 | 365 | 6.8643 | 0.57724 | 7 | 0.44158
62988 | 14.82 | 1 | 365 | 16.9549 | 0.82578 | 17 | 0.78069
62989 | 3.445 | 1 | 365 | 3.9413 | 0.81477 | 4 | 0.75604
35296 | 120.336 | 0.9 | 365 | 123.904 | 0.42741 | 124 | 0.33142
62990 | 5.98 | 1 | 365 | 6.8415 | 0.50865 | 7 | 0.3501
62993 | 3.12 | 1 | 365 | 3.5695 | 0.70016 | 4 | 0.26962
62994 | 8.84 | 1 | 365 | 10.1135 | 0.31713 | 10 | 0.43059
62997 | 8.28 | 1 | 365 | 9.4728 | 0.39659 | 9 | 0.86937
62998 | 5.4 | 1 | 365 | 6.1779 | 0.51952 | 6 | 0.69742
62999 | 7.68 | 1 | 365 | 8.7864 | 0.33887 | 9 | 0.12522
62804 | 9.96 | 1 | 365 | 11.3948 | 0.15822 | 11 | 0.55302
63001 | 7.194 | 1 | 365 | 8.2303 | 0.67211 | 8 | 0.90245
63002 | 9.135 | 1 | 365 | 10.451 | 0.32885 | 10 | 0.7798
63003 | 11.34 | 1 | 365 | 12.9736 | 0.89098 | 13 | 0.86458
63004 | 8.1 | 1 | 365 | 9.2669 | 0.77927 | 10 | 0.046128
63006 | 2.86 | 1 | 365 | 3.272 | 0.80848 | 4 | 0.080485
63007 | 6.095 | 1 | 365 | 6.973 | 0.90305 | 7 | 0.87607
63010 | 5.72 | 1 | 365 | 6.544 | 0.61697 | 7 | 0.16097
63012 | 6.12 | 1 | 365 | 7.0016 | 0.98878 | 7 | 0.99041
63013 | 6.5 | 1 | 365 | 7.4364 | 0.29201 | 7 | 0.72837
63016 | 4.335 | 1 | 365 | 4.9595 | 0.86706 | 5 | 0.82654
63021 | 12.455 | 1 | 365 | 14.2492 | 0.71492 | 14 | 0.96414
63023 | 6.44 | 1 | 365 | 7.3677 | 0.086238 | 7 | 0.45396
63026 | 5.94 | 1 | 365 | 6.7957 | 0.37147 | 7 | 0.16716
63028 | 7.02 | 1 | 365 | 8.0313 | 0.075371 | 8 | 0.10664
63027 | 4.56 | 1 | 365 | 5.2169 | 0.6387 | 5 | 0.8556
63030 | 5.46 | 1 | 365 | 6.2465 | 0.72529 | 6 | 0.97183
63031 | 6.5 | 1 | 365 | 7.4364 | 0.29201 | 7 | 0.72837
63033 | 6.5 | 1 | 365 | 7.4364 | 0.29201 | 7 | 0.72837
63034 | 12.74 | 1 | 365 | 14.5753 | 0.69234 | 15 | 0.26761
63037 | 8.215 | 1 | 365 | 9.3984 | 0.17367 | 9 | 0.57209
63036 | 10.92 | 1 | 365 | 12.4931 | 0.45058 | 12 | 0.94367
63038 | 5.565 | 1 | 365 | 6.3667 | 0.08539 | 6 | 0.45206
63039 | 7.42 | 1 | 365 | 8.4889 | 0.44719 | 8 | 0.93608
59909 | 4.24 | 1 | 365 | 4.8508 | 0.54125 | 5 | 0.39205
63053 | 10.865 | 1 | 365 | 12.4302 | 0.26195 | 12 | 0.69212
63265 | 13.5 | 1 | 365 | 15.4448 | 0.29879 | 15 | 0.74355
63040 | 5.83 | 1 | 365 | 6.6698 | 0.99422 | 7 | 0.66406
63041 | 10.36 | 1 | 365 | 11.8524 | 0.53003 | 12 | 0.38245
63047 | 8.12 | 1 | 365 | 9.2897 | 0.84786 | 10 | 0.1376
63049 | 8.12 | 1 | 365 | 9.2897 | 0.84786 | 10 | 0.1376
63050 | 7 | 1 | 365 | 8.0084 | 0.00678 | 8 | 0.015172
56374 | 9.62 | 1 | 365 | 11.0058 | 0.99217 | 11 | 0.99799
56375 | 9.36 | 1 | 365 | 10.7084 | 0.10049 | 10 | 0.80886
53007 | 4.16 | 1 | 365 | 4.7593 | 0.26689 | 5 | 0.026159
53922 | 14.56 | 1 | 365 | 16.6575 | 0.9341 | 17 | 0.59156
57869 | 8.06 | 1 | 365 | 9.2211 | 0.64209 | 9 | 0.86318
55930 | 7.95 | 1 | 365 | 9.0952 | 0.26484 | 9 | 0.36009
59088 | 6.75 | 1 | 365 | 7.7224 | 0.1494 | 7 | 0.87177
59051 | 5.32 | 1 | 365 | 6.0864 | 0.24515 | 6 | 0.33153
59572 | 5.4 | 1 | 365 | 6.1779 | 0.51952 | 6 | 0.69742
61173 | 4.2 | 1 | 365 | 4.805 | 0.40407 | 5 | 0.2091
44793 | 7.2 | 1 | 365 | 8.2372 | 0.69269 | 8 | 0.92989
61027 | 9 | 1 | 365 | 10.2965 | 0.86586 | 11 | 0.16236
60774 | 5.52 | 1 | 365 | 6.3152 | 0.93106 | 7 | 0.24625
47700 | 9.66 | 1 | 365 | 11.0516 | 0.12936 | 11 | 0.18094
61461 | 5.98 | 1 | 365 | 6.8415 | 0.50865 | 7 | 0.3501
61295 | 10.46 | 1 | 365 | 11.9668 | 0.87299 | 12 | 0.83981
62398 | 13.26 | 1 | 365 | 15.1702 | 0.4757 | 15 | 0.64588
62412 | 10.965 | 1 | 365 | 12.5446 | 0.60491 | 13 | 0.14948
62113 | 11 | 1 | 365 | 12.5846 | 0.72494 | 13 | 0.30956
62755 | 9.975 | 1 | 365 | 11.412 | 0.20966 | 11 | 0.62162
60538 | 6.615 | 1 | 365 | 7.5679 | 0.68641 | 8 | 0.25434
31395 | 5.2 | 1 | 365 | 5.9491 | 0.83361 | 6 | 0.7827
60847 | 5.035 | 1 | 365 | 5.7603 | 0.26773 | 6 | 0.028056
59188 | 17.98 | 1 | 365 | 20.5701 | 0.66313 | 21 | 0.23326
61063 | 7.95 | 1 | 365 | 9.0952 | 0.26484 | 9 | 0.36009
61079 | 8.7 | 1 | 365 | 9.9533 | 0.837 | 10 | 0.79029
61091 | 4.77 | 1 | 365 | 5.4571 | 0.35891 | 5 | 0.81605
61120 | 3.36 | 1 | 365 | 3.844 | 0.52325 | 4 | 0.36728
62129 | 3.445 | 1 | 365 | 3.9413 | 0.81477 | 4 | 0.75604
61202 | 6.24 | 1 | 365 | 7.1389 | 0.40033 | 7 | 0.53924
61556 | 10.6 | 1 | 365 | 12.127 | 0.35312 | 12 | 0.48012
62464 | 10.14 | 1 | 365 | 11.6007 | 0.77554 | 12 | 0.37626
62515 | 9.01 | 1 | 365 | 10.3079 | 0.90016 | 11 | 0.2081
62057 | 7.83 | 1 | 365 | 8.958 | 0.8533 | 9 | 0.81126
62126 | 17.4 | 1 | 365 | 19.9066 | 0.674 | 20 | 0.58057
61632 | 11.1 | 1 | 365 | 12.699 | 0.067894 | 12 | 0.76692
60971 | 3.975 | 1 | 365 | 4.5476 | 0.63242 | 5 | 0.18004
42884 | 8.58 | 1 | 365 | 9.816 | 0.42545 | 10 | 0.24145
62181 | 9.315 | 1 | 365 | 10.6569 | 0.94617 | 11 | 0.60305
24536 | 7.54 | 1 | 365 | 8.6262 | 0.85873 | 9 | 0.48491
61057 | 3.18 | 1 | 365 | 3.6381 | 0.90594 | 4 | 0.54404
62268 | 8.12 | 1 | 365 | 9.2897 | 0.84786 | 10 | 0.1376
62275 | 10.44 | 1 | 365 | 11.9439 | 0.8044 | 12 | 0.74834
62522 | 7.8 | 1 | 365 | 8.9236 | 0.75041 | 9 | 0.67405
62276 | 10.15 | 1 | 365 | 11.6122 | 0.80983 | 12 | 0.422
62525 | 9.01 | 1 | 365 | 10.3079 | 0.90016 | 11 | 0.2081
62524 | 4.77 | 1 | 365 | 5.4571 | 0.35891 | 5 | 0.81605
62282 | 13.34 | 1 | 365 | 15.2617 | 0.75006 | 16 | 0.011771
52451 | 8.58 | 1 | 365 | 9.816 | 0.42545 | 10 | 0.24145
62530 | 9.805 | 1 | 365 | 11.2175 | 0.62664 | 11 | 0.84411
62214 | 5.46 | 1 | 365 | 6.2465 | 0.72529 | 6 | 0.97183
62534 | 5.565 | 1 | 365 | 6.3667 | 0.08539 | 6 | 0.45206
60405 | 11.44 | 1 | 365 | 13.088 | 0.23394 | 13 | 0.32194
62538 | 6.625 | 1 | 365 | 7.5794 | 0.7207 | 8 | 0.30007
62544 | 5.035 | 1 | 365 | 5.7603 | 0.26773 | 6 | 0.028056
62545 | 10.4 | 1 | 365 | 11.8982 | 0.66722 | 12 | 0.5654
57756 | 5.2 | 1 | 365 | 5.9491 | 0.83361 | 6 | 0.7827
59564 | 10.14 | 1 | 365 | 11.6007 | 0.77554 | 12 | 0.37626
62549 | 11.66 | 1 | 365 | 13.3397 | 0.98844 | 14 | 0.32813
58250 | 4.68 | 1 | 365 | 5.3542 | 0.050247 | 5 | 0.40443
62550 | 13 | 1 | 365 | 14.8727 | 0.58402 | 15 | 0.45675
59315 | 10.4 | 1 | 365 | 11.8982 | 0.66722 | 12 | 0.5654
62560 | 9.54 | 1 | 365 | 10.9143 | 0.71781 | 11 | 0.63211
62563 | 10.66 | 1 | 365 | 12.1956 | 0.5589 | 12 | 0.75453
62568 | 10.07 | 1 | 365 | 11.5206 | 0.53547 | 12 | 0.056112
62574 | 7.685 | 1 | 365 | 8.7921 | 0.35601 | 9 | 0.14809
62577 | 5.83 | 1 | 365 | 6.6698 | 0.99422 | 7 | 0.66406
62249 | 7.42 | 1 | 365 | 8.4889 | 0.44719 | 8 | 0.93608
62584 | 5.3 | 1 | 365 | 6.0635 | 0.17656 | 6 | 0.24006
62665 | 4.24 | 1 | 365 | 4.8508 | 0.54125 | 5 | 0.39205
11351 | 649.04 | 0.8 | 365 | 594.0305 | 0.72691 | 594 | 0.7574
60173 | 8.64 | 1 | 365 | 9.8846 | 0.63123 | 10 | 0.51587
60553 | 8.32 | 1 | 365 | 9.5185 | 0.53377 | 10 | 0.052319
51322 | 3.52 | 1 | 365 | 4.0271 | 0.071981 | 4 | 0.099058
60905 | 9.92 | 1 | 365 | 11.349 | 0.021037 | 11 | 0.37007
60906 | 8.96 | 1 | 365 | 10.2507 | 0.72868 | 10 | 0.97942
61930 | 9.28 | 1 | 365 | 10.6168 | 0.82613 | 11 | 0.44297
61962 | 7.68 | 1 | 365 | 8.7864 | 0.33887 | 9 | 0.12522
62625 | 8.64 | 1 | 365 | 9.8846 | 0.63123 | 10 | 0.51587
59976 | 3.78 | 1 | 365 | 4.3245 | 0.96366 | 5 | 0.28819
50004 | 4.845 | 1 | 365 | 5.543 | 0.61612 | 6 | 0.15907
60100 | 6.625 | 1 | 365 | 7.5794 | 0.7207 | 8 | 0.30007
59358 | 6.885 | 1 | 365 | 7.8768 | 0.61238 | 8 | 0.48921
63052 | 6.72 | 1 | 365 | 7.6881 | 0.046509 | 7 | 0.73457
63065 | 4.68 | 1 | 365 | 5.3542 | 0.050247 | 5 | 0.40443
63068 | 9.805 | 1 | 365 | 11.2175 | 0.62664 | 11 | 0.84411
63070 | 10.92 | 1 | 365 | 12.4931 | 0.45058 | 12 | 0.94367
63071 | 3.24 | 1 | 365 | 3.7067 | 0.11171 | 3 | 0.81845
63072 | 12.22 | 1 | 365 | 13.9804 | 0.90898 | 14 | 0.88934
63073 | 4.05 | 1 | 365 | 4.6334 | 0.88964 | 5 | 0.52306
63074 | 4.94 | 1 | 365 | 5.6516 | 0.94193 | 6 | 0.59356
63075 | 7.56 | 1 | 365 | 8.6491 | 0.92732 | 9 | 0.57639
63078 | 6.24 | 1 | 365 | 7.1389 | 0.40033 | 7 | 0.53924
63081 | 5.98 | 1 | 365 | 6.8415 | 0.50865 | 7 | 0.3501
63083 | 11.7 | 1 | 365 | 13.3855 | 0.12562 | 13 | 0.51107
63084 | 6.76 | 1 | 365 | 7.7338 | 0.18369 | 7 | 0.91751
63086 | 7.28 | 1 | 365 | 8.3287 | 0.96705 | 9 | 0.29578
62421 | 7.02 | 1 | 365 | 8.0313 | 0.075371 | 8 | 0.10664
63087 | 5.415 | 1 | 365 | 6.1951 | 0.57096 | 6 | 0.76602
63088 | 12.74 | 1 | 365 | 14.5753 | 0.69234 | 15 | 0.26761
63094 | 8.82 | 1 | 365 | 10.0906 | 0.24854 | 10 | 0.33912
63097 | 5.88 | 1 | 365 | 6.727 | 0.1657 | 6 | 0.89274
63101 | 4.2 | 1 | 365 | 4.805 | 0.40407 | 5 | 0.2091
63108 | 7.28 | 1 | 365 | 8.3287 | 0.96705 | 9 | 0.29578
63112 | 4.24 | 1 | 365 | 4.8508 | 0.54125 | 5 | 0.39205
63114 | 11.66 | 1 | 365 | 13.3397 | 0.98844 | 14 | 0.32813
63116 | 5.565 | 1 | 365 | 6.3667 | 0.08539 | 6 | 0.45206
63119 | 13.005 | 1 | 365 | 14.8784 | 0.60117 | 15 | 0.47962
63121 | 6.36 | 1 | 365 | 7.2762 | 0.81187 | 8 | 0.088071
63123 | 11.2 | 1 | 365 | 12.8134 | 0.41085 | 13 | 0.22428
63135 | 10.675 | 1 | 365 | 12.2128 | 0.61034 | 12 | 0.82314
63150 | 10.6 | 1 | 365 | 12.127 | 0.35312 | 12 | 0.48012
17744 | 4.16 | 1 | 365 | 4.7593 | 0.26689 | 5 | 0.026159
61884 | 7.35 | 1 | 365 | 8.4088 | 0.20712 | 8 | 0.61593
61887 | 10 | 1 | 365 | 11.4406 | 0.2954 | 11 | 0.73596
63178 | 13.78 | 1 | 365 | 15.7651 | 0.25906 | 16 | 0.024153
62403 | 7.5 | 1 | 365 | 8.5804 | 0.72155 | 9 | 0.30197
62526 | 9.18 | 1 | 365 | 10.5024 | 0.48318 | 10 | 0.98561
32123 | 2.86 | 1 | 365 | 3.272 | 0.80848 | 4 | 0.080485
63197 | 8.37 | 1 | 365 | 9.5757 | 0.70525 | 10 | 0.281
63206 | 7.02 | 1 | 365 | 8.0313 | 0.075371 | 8 | 0.10664
63209 | 10.5 | 1 | 365 | 12.0126 | 0.01017 | 12 | 0.022758
63210 | 10.8 | 1 | 365 | 12.3558 | 0.039032 | 12 | 0.39484
62771 | 7.68 | 1 | 365 | 8.7864 | 0.33887 | 9 | 0.12522
63207 | 10.44 | 1 | 365 | 11.9439 | 0.8044 | 12 | 0.74834
63213 | 2.86 | 1 | 365 | 3.272 | 0.80848 | 4 | 0.080485
61262 | 10.6 | 1 | 365 | 12.127 | 0.35312 | 12 | 0.48012
59918 | 7.28 | 1 | 365 | 8.3287 | 0.96705 | 9 | 0.29578
59986 | 9.88 | 1 | 365 | 11.3033 | 0.88386 | 12 | 0.18713
42324 | 9.88 | 1 | 365 | 11.3033 | 0.88386 | 12 | 0.18713
60068 | 5.83 | 1 | 365 | 6.6698 | 0.99422 | 7 | 0.66406
60163 | 8.48 | 1 | 365 | 9.7016 | 0.082499 | 9 | 0.78409
60015 | 10.5 | 1 | 365 | 12.0126 | 0.01017 | 12 | 0.022758
59969 | 10.15 | 1 | 365 | 11.6122 | 0.80983 | 12 | 0.422
60951 | 5.98 | 1 | 365 | 6.8415 | 0.50865 | 7 | 0.3501
39710 | 6.885 | 1 | 365 | 7.8768 | 0.61238 | 8 | 0.48921
59398 | 8.32 | 1 | 365 | 9.5185 | 0.53377 | 10 | 0.052319
60488 | 9.805 | 1 | 365 | 11.2175 | 0.62664 | 11 | 0.84411
60239 | 11.52 | 1 | 365 | 13.1795 | 0.5083 | 13 | 0.68783
60245 | 6.08 | 1 | 365 | 6.9559 | 0.8516 | 7 | 0.80746
60744 | 8.64 | 1 | 365 | 9.8846 | 0.63123 | 10 | 0.51587
60748 | 12.8 | 1 | 365 | 14.6439 | 0.89811 | 15 | 0.54203
59553 | 8.32 | 1 | 365 | 9.5185 | 0.53377 | 10 | 0.052319
61215 | 6.4 | 1 | 365 | 7.322 | 0.94906 | 8 | 0.27101
61411 | 8.32 | 1 | 365 | 9.5185 | 0.53377 | 10 | 0.052319
62194 | 13.76 | 1 | 365 | 15.7422 | 0.19047 | 15 | 0.93268
62195 | 4.48 | 1 | 365 | 5.1254 | 0.36434 | 5 | 0.48971
62626 | 7.68 | 1 | 365 | 8.7864 | 0.33887 | 9 | 0.12522
60096 | 7.83 | 1 | 365 | 8.958 | 0.8533 | 9 | 0.81126
60355 | 9.1 | 1 | 365 | 10.4109 | 0.20881 | 10 | 0.61972
39603 | 2.34 | 1 | 365 | 2.6771 | 0.025124 | 2 | 0.70221
59447 | 9.275 | 1 | 365 | 10.6111 | 0.80898 | 11 | 0.4201
60140 | 5.72 | 1 | 365 | 6.544 | 0.61697 | 7 | 0.16097
63220 | 4.32 | 1 | 365 | 4.9423 | 0.81561 | 5 | 0.75793
63111 | 8.28 | 1 | 365 | 9.4728 | 0.39659 | 9 | 0.86937
63228 | 8.32 | 1 | 365 | 9.5185 | 0.53377 | 10 | 0.052319
63229 | 8.32 | 1 | 365 | 9.5185 | 0.53377 | 10 | 0.052319
63230 | 5.72 | 1 | 365 | 6.544 | 0.61697 | 7 | 0.16097
63231 | 8.12 | 1 | 365 | 9.2897 | 0.84786 | 10 | 0.1376
63235 | 7.125 | 1 | 365 | 8.1514 | 0.43547 | 8 | 0.58687
63247 | 13.26 | 1 | 365 | 15.1702 | 0.4757 | 15 | 0.64588
63249 | 4.42 | 1 | 365 | 5.0567 | 0.15857 | 5 | 0.21529
63251 | 10.4 | 1 | 365 | 11.8982 | 0.66722 | 12 | 0.5654
40222 | 5.2 | 1 | 365 | 5.9491 | 0.83361 | 6 | 0.7827
45457 | 10.92 | 1 | 365 | 12.4931 | 0.45058 | 12 | 0.94367
47864 | 7.8 | 1 | 365 | 8.9236 | 0.75041 | 9 | 0.67405
37963 | 5.1 | 1 | 365 | 5.8347 | 0.49065 | 6 | 0.32534
39445 | 8.06 | 1 | 365 | 9.2211 | 0.64209 | 9 | 0.86318
42226 | 12.48 | 1 | 365 | 14.2778 | 0.80066 | 15 | 0.078478
43892 | 14.045 | 1 | 365 | 16.0683 | 0.16789 | 16 | 0.23616
54682 | 6.76 | 1 | 365 | 7.7338 | 0.18369 | 7 | 0.91751
55403 | 6.095 | 1 | 365 | 6.973 | 0.90305 | 7 | 0.87607
58065 | 5.3 | 1 | 365 | 6.0635 | 0.17656 | 6 | 0.24006
57363 | 8.58 | 1 | 365 | 9.816 | 0.42545 | 10 | 0.24145
56667 | 6.24 | 1 | 365 | 7.1389 | 0.40033 | 7 | 0.53924
53896 | 5.98 | 1 | 365 | 6.8415 | 0.50865 | 7 | 0.3501
61370 | 9.88 | 1 | 365 | 11.3033 | 0.88386 | 12 | 0.18713
54242 | 4.94 | 1 | 365 | 5.6516 | 0.94193 | 6 | 0.59356
56737 | 8.32 | 1 | 365 | 9.5185 | 0.53377 | 10 | 0.052319
54243 | 4.68 | 1 | 365 | 5.3542 | 0.050247 | 5 | 0.40443
54260 | 4.68 | 1 | 365 | 5.3542 | 0.050247 | 5 | 0.40443
53908 | 13 | 1 | 365 | 14.8727 | 0.58402 | 15 | 0.45675
54352 | 3.9 | 1 | 365 | 4.4618 | 0.37521 | 4 | 0.83702
53921 | 8.06 | 1 | 365 | 9.2211 | 0.64209 | 9 | 0.86318
53910 | 5.355 | 1 | 365 | 6.1264 | 0.36519 | 6 | 0.49161
54067 | 4.16 | 1 | 365 | 4.7593 | 0.26689 | 5 | 0.026159
54212 | 4.94 | 1 | 365 | 5.6516 | 0.94193 | 6 | 0.59356
62581 | 4.24 | 1 | 365 | 4.8508 | 0.54125 | 5 | 0.39205
62387 | 4.42 | 1 | 365 | 5.0567 | 0.15857 | 5 | 0.21529
62991 | 4.42 | 1 | 365 | 5.0567 | 0.15857 | 5 | 0.21529
63253 | 6.24 | 1 | 365 | 7.1389 | 0.40033 | 7 | 0.53924
63255 | 10.14 | 1 | 365 | 11.6007 | 0.77554 | 12 | 0.37626
63256 | 13.34 | 1 | 365 | 15.2617 | 0.75006 | 16 | 0.011771
63259 | 4.86 | 1 | 365 | 5.5601 | 0.66756 | 6 | 0.22768
63260 | 10.14 | 1 | 365 | 11.6007 | 0.77554 | 12 | 0.37626
63264 | 5.2 | 1 | 365 | 5.9491 | 0.83361 | 6 | 0.7827
63268 | 7.28 | 1 | 365 | 8.3287 | 0.96705 | 9 | 0.29578
63269 | 8.06 | 1 | 365 | 9.2211 | 0.64209 | 9 | 0.86318
63270 | 7.02 | 1 | 365 | 8.0313 | 0.075371 | 8 | 0.10664
53004 | 3.25 | 1 | 365 | 3.7182 | 0.146 | 3 | 0.86419
63274 | 12.48 | 1 | 365 | 14.2778 | 0.80066 | 15 | 0.078478
63275 | 5.46 | 1 | 365 | 6.2465 | 0.72529 | 6 | 0.97183
63276 | 10.14 | 1 | 365 | 11.6007 | 0.77554 | 12 | 0.37626
63277 | 6.76 | 1 | 365 | 7.7338 | 0.18369 | 7 | 0.91751
63278 | 5.46 | 1 | 365 | 6.2465 | 0.72529 | 6 | 0.97183
63280 | 3.12 | 1 | 365 | 3.5695 | 0.70016 | 4 | 0.26962
62027 | 3.57 | 1 | 365 | 4.0843 | 0.24346 | 4 | 0.32774
50015 | 58.9 | 0.9 | 365 | 60.6464 | 0.79992 | 61 | 0.44632
50854 | 8.55 | 1 | 365 | 9.7817 | 0.32257 | 10 | 0.10425
63250 | 12.48 | 1 | 365 | 14.2778 | 0.80066 | 15 | 0.078478
63258 | 5.98 | 1 | 365 | 6.8415 | 0.50865 | 7 | 0.3501
63077 | 12.48 | 1 | 365 | 14.2778 | 0.80066 | 15 | 0.078478
63079 | 4.94 | 1 | 365 | 5.6516 | 0.94193 | 6 | 0.59356
63159 | 11.985 | 1 | 365 | 13.7115 | 0.10304 | 13 | 0.81455
63296 | 10.4 | 1 | 365 | 11.8982 | 0.66722 | 12 | 0.5654
63297 | 10.66 | 1 | 365 | 12.1956 | 0.5589 | 12 | 0.75453
63298 | 12.18 | 1 | 365 | 13.9346 | 0.7718 | 14 | 0.7064
63299 | 5.46 | 1 | 365 | 6.2465 | 0.72529 | 6 | 0.97183
61673 | 2.6 | 1 | 365 | 2.9745 | 0.9168 | 3 | 0.89135
63312 | 2.08 | 1 | 365 | 2.3796 | 0.13344 | 2 | 0.51308
37095 | 3.12 | 1 | 365 | 3.5695 | 0.70016 | 4 | 0.26962
63322 | 10.66 | 1 | 365 | 12.1956 | 0.5589 | 12 | 0.75453
59782 | 20.02 | 1 | 365 | 22.904 | 0.65939 | 23 | 0.56339
63348 | 24.9 | 1 | 365 | 28.487 | 0.39555 | 28 | 0.88254
63355 | 11.685 | 1 | 365 | 13.3683 | 0.074175 | 13 | 0.44247
63354 | 10.35 | 1 | 365 | 11.841 | 0.49574 | 12 | 0.33672
63359 | 17.1 | 1 | 365 | 19.5634 | 0.64513 | 20 | 0.20849
63360 | 10.005 | 1 | 365 | 11.4463 | 0.31255 | 11 | 0.75883
63365 | 8.97 | 1 | 365 | 10.2622 | 0.76297 | 11 | 0.025156
63369 | 24.96 | 1 | 365 | 28.5556 | 0.60132 | 29 | 0.15696
63371 | 6.7 | 1 | 365 | 7.6652 | 0.97792 | 8 | 0.64309
18306 | 5.2 | 1 | 365 | 5.9491 | 0.83361 | 6 | 0.7827
32036 | 4.16 | 1 | 365 | 4.7593 | 0.26689 | 5 | 0.026159
63384 | 5.2 | 1 | 365 | 5.9491 | 0.83361 | 6 | 0.7827
63386 | 5.4 | 1 | 365 | 6.1779 | 0.51952 | 6 | 0.69742
63389 | 7.56 | 1 | 365 | 8.6491 | 0.92732 | 9 | 0.57639
63390 | 6.24 | 1 | 365 | 7.1389 | 0.40033 | 7 | 0.53924
63391 | 10.66 | 1 | 365 | 12.1956 | 0.5589 | 12 | 0.75453
63394 | 7.54 | 1 | 365 | 8.6262 | 0.85873 | 9 | 0.48491
63395 | 12.48 | 1 | 365 | 14.2778 | 0.80066 | 15 | 0.078478
63397 | 8.32 | 1 | 365 | 9.5185 | 0.53377 | 10 | 0.052319
63399 | 5.72 | 1 | 365 | 6.544 | 0.61697 | 7 | 0.16097
63401 | 5.98 | 1 | 365 | 6.8415 | 0.50865 | 7 | 0.3501
63411 | 10.83 | 1 | 365 | 12.3901 | 0.14192 | 12 | 0.53204
63239 | 10.08 | 1 | 365 | 11.5321 | 0.56976 | 12 | 0.10185
63424 | 12 | 1 | 365 | 13.7287 | 0.15448 | 13 | 0.88315
63426 | 4.8 | 1 | 365 | 5.4915 | 0.46179 | 5 | 0.95326
63428 | 6.375 | 1 | 365 | 7.2934 | 0.86332 | 8 | 0.15667
63429 | 13.115 | 1 | 365 | 15.0043 | 0.97842 | 15 | 0.98271
63439 | 6.76 | 1 | 365 | 7.7338 | 0.18369 | 7 | 0.91751
36140 | 30.87 | 1 | 365 | 35.317 | 0.8699 | 36 | 0.18691
51463 | 43.68 | 1 | 365 | 49.9724 | 0.80231 | 50 | 0.77467
20766 | 636.12 | 0.8 | 365 | 582.2055 | 0.27919 | 582 | 0.48471
60725 | 954.18 | 1 | 365 | 1091.6354 | 0.39848 | 1092 | 0.033831
63508 | 7.245 | 1 | 365 | 8.2887 | 0.84702 | 9 | 0.1357
51279 | 3.2 | 1 | 365 | 3.661 | 0.97453 | 4 | 0.63551
32432 | 20.145 | 1 | 365 | 23.047 | 0.088083 | 23 | 0.13509
63502 | 9 | 1 | 365 | 10.2965 | 0.86586 | 11 | 0.16236
63469 | 6.76 | 1 | 365 | 7.7338 | 0.18369 | 7 | 0.91751
63470 | 11.44 | 1 | 365 | 13.088 | 0.23394 | 13 | 0.32194
63471 | 11.66 | 1 | 365 | 13.3397 | 0.98844 | 14 | 0.32813
63475 | 5.72 | 1 | 365 | 6.544 | 0.61697 | 7 | 0.16097
63477 | 9.36 | 1 | 365 | 10.7084 | 0.10049 | 10 | 0.80886
63479 | 9.945 | 1 | 365 | 11.3776 | 0.10678 | 11 | 0.48441
63480 | 3.71 | 1 | 365 | 4.2444 | 0.72359 | 4 | 0.96804
63481 | 5.2 | 1 | 365 | 5.9491 | 0.83361 | 6 | 0.7827
63482 | 4.68 | 1 | 365 | 5.3542 | 0.050247 | 5 | 0.40443
63483 | 7.8 | 1 | 365 | 8.9236 | 0.75041 | 9 | 0.67405
63485 | 4.68 | 1 | 365 | 5.3542 | 0.050247 | 5 | 0.40443
63486 | 9.36 | 1 | 365 | 10.7084 | 0.10049 | 10 | 0.80886
63488 | 11.2 | 1 | 365 | 12.8134 | 0.41085 | 13 | 0.22428
63490 | 7 | 1 | 365 | 8.0084 | 0.00678 | 8 | 0.015172
63525 | 9.28 | 1 | 365 | 10.6168 | 0.82613 | 11 | 0.44297
63194 | 10 | 1 | 365 | 11.4406 | 0.2954 | 11 | 0.73596
60562 | 649.4 | 1 | 365 | 742.95 | 0.14328 | 743 | 0.093242
62284 | 6.89 | 1 | 365 | 7.8825 | 0.62953 | 8 | 0.51208
63527 | 7.93 | 1 | 365 | 9.0724 | 0.19625 | 9 | 0.26862
63600 | 10.07 | 1 | 365 | 11.5206 | 0.53547 | 12 | 0.056112
63625 | 7.54 | 1 | 365 | 8.6262 | 0.85873 | 9 | 0.48491
63630 | 6.5 | 1 | 365 | 7.4364 | 0.29201 | 7 | 0.72837
63635 | 9.54 | 1 | 365 | 10.9143 | 0.71781 | 11 | 0.63211
63637 | 6.24 | 1 | 365 | 7.1389 | 0.40033 | 7 | 0.53924
63655 | 11.44 | 1 | 365 | 13.088 | 0.23394 | 13 | 0.32194
63678 | 4.505 | 1 | 365 | 5.154 | 0.45008 | 5 | 0.60405
63682 | 9.275 | 1 | 365 | 10.6111 | 0.80898 | 11 | 0.4201
63690 | 9.01 | 1 | 365 | 10.3079 | 0.90016 | 11 | 0.2081
63692 | 3.64 | 1 | 365 | 4.1644 | 0.48353 | 4 | 0.64789
63701 | 4.77 | 1 | 365 | 5.4571 | 0.35891 | 5 | 0.81605
63768 | 8.32 | 1 | 365 | 9.5185 | 0.53377 | 10 | 0.052319
63803 | 5.865 | 1 | 365 | 6.7099 | 0.11425 | 6 | 0.82414
15621 | 9.1 | 1 | 365 | 10.4109 | 0.20881 | 10 | 0.61972
51915 | 9.36 | 1 | 365 | 10.7084 | 0.10049 | 10 | 0.80886
16623 | 4.335 | 1 | 365 | 4.9595 | 0.86706 | 5 | 0.82654
15130 | 5.5 | 1 | 365 | 6.2923 | 0.86247 | 7 | 0.15478
61179 | 8.925 | 1 | 365 | 10.2107 | 0.60864 | 10 | 0.81934
63814 | 6.5 | 1 | 365 | 7.4364 | 0.29201 | 7 | 0.72837
49224 | 7.44 | 1 | 365 | 8.5118 | 0.51578 | 9 | 0.027554
62217 | 3.12 | 1 | 365 | 3.5695 | 0.70016 | 4 | 0.26962
13990 | 3.675 | 1 | 365 | 4.2044 | 0.60356 | 4 | 0.80797
59319 | 7.44 | 1 | 365 | 8.5118 | 0.51578 | 9 | 0.027554
48647 | 2.805 | 1 | 365 | 3.2091 | 0.61986 | 3 | 0.82894
63564 | 7.65 | 1 | 365 | 8.752 | 0.23598 | 8 | 0.98801
63570 | 4.48 | 1 | 365 | 5.1254 | 0.36434 | 5 | 0.48971
63609 | 7.975 | 1 | 365 | 9.1238 | 0.35058 | 9 | 0.47443
63613 | 9.805 | 1 | 365 | 11.2175 | 0.62664 | 11 | 0.84411
63617 | 10.35 | 1 | 365 | 11.841 | 0.49574 | 12 | 0.33672
63587 | 7.5 | 1 | 365 | 8.5804 | 0.72155 | 9 | 0.30197
63721 | 4.08 | 1 | 365 | 4.6677 | 0.99252 | 5 | 0.66027
63723 | 7.65 | 1 | 365 | 8.752 | 0.23598 | 8 | 0.98801
63727 | 7.395 | 1 | 365 | 8.4603 | 0.36145 | 8 | 0.82174
63597 | 7.875 | 1 | 365 | 9.0094 | 0.0076275 | 9 | 0.017069
63622 | 6.9 | 1 | 365 | 7.894 | 0.66383 | 8 | 0.55781
63638 | 8.4 | 1 | 365 | 9.6101 | 0.80814 | 10 | 0.41821
63646 | 9.275 | 1 | 365 | 10.6111 | 0.80898 | 11 | 0.4201
63647 | 7 | 1 | 365 | 8.0084 | 0.00678 | 8 | 0.015172
63652 | 11.2 | 1 | 365 | 12.8134 | 0.41085 | 13 | 0.22428
63643 | 15.87 | 1 | 365 | 18.1562 | 0.4268 | 18 | 0.58297
63621 | 12.753 | 1 | 365 | 14.5901 | 0.73692 | 15 | 0.32707
63657 | 11.2 | 1 | 365 | 12.8134 | 0.41085 | 13 | 0.22428
63656 | 7.98 | 1 | 365 | 9.1296 | 0.36773 | 9 | 0.4973
63660 | 8.68 | 1 | 365 | 9.9304 | 0.76841 | 10 | 0.69881
63661 | 11.97 | 1 | 365 | 13.6944 | 0.051594 | 13 | 0.74594
63664 | 7.125 | 1 | 365 | 8.1514 | 0.43547 | 8 | 0.58687
63665 | 11.73 | 1 | 365 | 13.4198 | 0.2285 | 13 | 0.64828
63669 | 8.415 | 1 | 365 | 9.6272 | 0.85958 | 10 | 0.48681
63676 | 10.36 | 1 | 365 | 11.8524 | 0.53003 | 12 | 0.38245
63680 | 10.14 | 1 | 365 | 11.6007 | 0.77554 | 12 | 0.37626
63762 | 4.24 | 1 | 365 | 4.8508 | 0.54125 | 5 | 0.39205
63765 | 8.25 | 1 | 365 | 9.4385 | 0.29371 | 9 | 0.73217
63770 | 7.685 | 1 | 365 | 8.7921 | 0.35601 | 9 | 0.14809
63777 | 7.685 | 1 | 365 | 8.7921 | 0.35601 | 9 | 0.14809
63787 | 5.32 | 1 | 365 | 6.0864 | 0.24515 | 6 | 0.33153
63791 | 6.36 | 1 | 365 | 7.2762 | 0.81187 | 8 | 0.088071
63806 | 4.59 | 1 | 365 | 5.2512 | 0.74159 | 5 | 0.99281
63811 | 4.08 | 1 | 365 | 4.6677 | 0.99252 | 5 | 0.66027
63813 | 7.14 | 1 | 365 | 8.1686 | 0.48692 | 8 | 0.65548
63894 | 10.9 | 1 | 365 | 12.4702 | 0.38199 | 12 | 0.8522
63921 | 4.845 | 1 | 365 | 5.543 | 0.61612 | 6 | 0.15907
63922 | 5.1 | 1 | 365 | 5.8347 | 0.49065 | 6 | 0.32534
63923 | 10.455 | 1 | 365 | 11.9611 | 0.85584 | 12 | 0.81695
63925 | 12.75 | 1 | 365 | 14.5867 | 0.72664 | 15 | 0.31335
63927 | 13.515 | 1 | 365 | 15.4619 | 0.35023 | 15 | 0.81215
63928 | 4.08 | 1 | 365 | 4.6677 | 0.99252 | 5 | 0.66027
63930 | 5.61 | 1 | 365 | 6.4182 | 0.23972 | 6 | 0.65787
63933 | 6.885 | 1 | 365 | 7.8768 | 0.61238 | 8 | 0.48921
63934 | 8.06 | 1 | 365 | 9.2211 | 0.64209 | 9 | 0.86318
63936 | 5.1 | 1 | 365 | 5.8347 | 0.49065 | 6 | 0.32534
63940 | 6.44 | 1 | 365 | 7.3677 | 0.086238 | 7 | 0.45396
63941 | 5.6 | 1 | 365 | 6.4067 | 0.20542 | 6 | 0.61214
63942 | 9.54 | 1 | 365 | 10.9143 | 0.71781 | 11 | 0.63211
63944 | 9.54 | 1 | 365 | 10.9143 | 0.71781 | 11 | 0.63211
63946 | 10.07 | 1 | 365 | 11.5206 | 0.53547 | 12 | 0.056112
63683 | 9.975 | 1 | 365 | 11.412 | 0.20966 | 11 | 0.62162
63668 | 11.97 | 1 | 365 | 13.6944 | 0.051594 | 13 | 0.74594
63719 | 5.232 | 1 | 365 | 5.9857 | 0.94335 | 6 | 0.92905
63910 | 10.08 | 1 | 365 | 11.5321 | 0.56976 | 12 | 0.10185
46765 | 7.59 | 1 | 365 | 8.6834 | 0.030209 | 8 | 0.71359
43979 | 24.852 | 1 | 365 | 28.4321 | 0.23093 | 28 | 0.66301
63794 | 10.695 | 1 | 365 | 12.2357 | 0.67893 | 12 | 0.91461
63857 | 6.24 | 1 | 365 | 7.1389 | 0.40033 | 7 | 0.53924
63868 | 9.81 | 1 | 365 | 11.2232 | 0.64379 | 11 | 0.86698
63870 | 2.65 | 1 | 365 | 3.0317 | 0.088281 | 3 | 0.12003
46884 | 11.34 | 1 | 365 | 12.9736 | 0.89098 | 13 | 0.86458
49796 | 8.829 | 1 | 365 | 10.1009 | 0.27941 | 10 | 0.38028
20844 | 2543.625 | 1 | 365 | 2910.0494 | 0.46368 | 2910 | 0.51313
49228 | 11.772 | 1 | 365 | 13.4678 | 0.37254 | 13 | 0.84037
49129 | 11.445 | 1 | 365 | 13.0937 | 0.25109 | 13 | 0.34481
63846 | 8.84 | 1 | 365 | 10.1135 | 0.31713 | 10 | 0.43059
63847 | 5.035 | 1 | 365 | 5.7603 | 0.26773 | 6 | 0.028056
63855 | 5.72 | 1 | 365 | 6.544 | 0.61697 | 7 | 0.16097
63878 | 4.68 | 1 | 365 | 5.3542 | 0.050247 | 5 | 0.40443
63880 | 7.8 | 1 | 365 | 8.9236 | 0.75041 | 9 | 0.67405
63884 | 13 | 1 | 365 | 14.8727 | 0.58402 | 15 | 0.45675
63887 | 9.1 | 1 | 365 | 10.4109 | 0.20881 | 10 | 0.61972
33132 | 6.12 | 1 | 365 | 7.0016 | 0.98878 | 7 | 0.99041
63888 | 3.64 | 1 | 365 | 4.1644 | 0.48353 | 4 | 0.64789
63890 | 2.65 | 1 | 365 | 3.0317 | 0.088281 | 3 | 0.12003
63895 | 5.886 | 1 | 365 | 6.7339 | 0.18627 | 6 | 0.92019
63897 | 10.137 | 1 | 365 | 11.5973 | 0.76525 | 12 | 0.36254
19962 | 4.59 | 1 | 365 | 5.2512 | 0.74159 | 5 | 0.99281
63903 | 6.3 | 1 | 365 | 7.2076 | 0.6061 | 7 | 0.81365
63905 | 6.5 | 1 | 365 | 7.4364 | 0.29201 | 7 | 0.72837
63908 | 5.52 | 1 | 365 | 6.3152 | 0.93106 | 7 | 0.24625
63912 | 9.57 | 1 | 365 | 10.9486 | 0.8207 | 11 | 0.76931
63932 | 9.54 | 1 | 365 | 10.9143 | 0.71781 | 11 | 0.63211
63951 | 8.84 | 1 | 365 | 10.1135 | 0.31713 | 10 | 0.43059
63956 | 7.848 | 1 | 365 | 8.9786 | 0.91503 | 9 | 0.89358
63959 | 11.96 | 1 | 365 | 13.6829 | 0.017298 | 13 | 0.70021
63963 | 4.94 | 1 | 365 | 5.6516 | 0.94193 | 6 | 0.59356
63964 | 13.78 | 1 | 365 | 15.7651 | 0.25906 | 16 | 0.024153
63974 | 6.24 | 1 | 365 | 7.1389 | 0.40033 | 7 | 0.53924
63984 | 2.34 | 1 | 365 | 2.6771 | 0.025124 | 2 | 0.70221
63985 | 11.985 | 1 | 365 | 13.7115 | 0.10304 | 13 | 0.81455
63991 | 7.02 | 1 | 365 | 8.0313 | 0.075371 | 8 | 0.10664
63998 | 6.095 | 1 | 365 | 6.973 | 0.90305 | 7 | 0.87607
63999 | 6.36 | 1 | 365 | 7.2762 | 0.81187 | 8 | 0.088071
64002 | 10.5 | 1 | 365 | 12.0126 | 0.01017 | 12 | 0.022758
64007 | 8.1 | 1 | 365 | 9.2669 | 0.77927 | 10 | 0.046128
63864 | 7.92 | 1 | 365 | 9.0609 | 0.16196 | 9 | 0.22288
64021 | 7.04 | 1 | 365 | 8.0542 | 0.14396 | 8 | 0.19812
64022 | 11.22 | 1 | 365 | 12.8363 | 0.47944 | 13 | 0.31575
36644 | 15.675 | 1 | 365 | 17.9331 | 0.75804 | 18 | 0.69112
64049 | 5.46 | 1 | 365 | 6.2465 | 0.72529 | 6 | 0.97183
64050 | 8.7 | 1 | 365 | 9.9533 | 0.837 | 10 | 0.79029
64063 | 4.42 | 1 | 365 | 5.0567 | 0.15857 | 5 | 0.21529
64070 | 4.42 | 1 | 365 | 5.0567 | 0.15857 | 5 | 0.21529
64167 | 8.215 | 1 | 365 | 9.3984 | 0.17367 | 9 | 0.57209
64347 | 5.83 | 1 | 365 | 6.6698 | 0.99422 | 7 | 0.66406
64349 | 5.3 | 1 | 365 | 6.0635 | 0.17656 | 6 | 0.24006
64390 | 12.455 | 1 | 365 | 14.2492 | 0.71492 | 14 | 0.96414
64398 | 8.58 | 1 | 365 | 9.816 | 0.42545 | 10 | 0.24145
64399 | 6.76 | 1 | 365 | 7.7338 | 0.18369 | 7 | 0.91751
64402 | 4.725 | 1 | 365 | 5.4057 | 0.20458 | 5 | 0.61024
64281 | 5.98 | 1 | 365 | 6.8415 | 0.50865 | 7 | 0.3501
52242 | 20.4 | 1 | 365 | 23.3387 | 0.96262 | 24 | 0.30136
64060 | 7.2 | 1 | 365 | 8.2372 | 0.69269 | 8 | 0.92989
64061 | 3.64 | 1 | 365 | 4.1644 | 0.48353 | 4 | 0.64789
63672 | 6.63 | 1 | 365 | 7.5851 | 0.73785 | 8 | 0.32294
63788 | 8.96 | 1 | 365 | 10.2507 | 0.72868 | 10 | 0.97942
63795 | 5.1 | 1 | 365 | 5.8347 | 0.49065 | 6 | 0.32534
63804 | 9.945 | 1 | 365 | 11.3776 | 0.10678 | 11 | 0.48441
63805 | 8.96 | 1 | 365 | 10.2507 | 0.72868 | 10 | 0.97942
63818 | 11.2 | 1 | 365 | 12.8134 | 0.41085 | 13 | 0.22428
63926 | 11.475 | 1 | 365 | 13.128 | 0.35397 | 13 | 0.48201
63935 | 8.67 | 1 | 365 | 9.919 | 0.73411 | 10 | 0.65308
47919 | 10.98 | 1 | 365 | 12.5617 | 0.65635 | 13 | 0.21808
44861 | 6 | 1 | 365 | 6.8643 | 0.57724 | 7 | 0.44158
44629 | 5.1 | 1 | 365 | 5.8347 | 0.49065 | 6 | 0.32534
44989 | 7.14 | 1 | 365 | 8.1686 | 0.48692 | 8 | 0.65548
48439 | 10.175 | 1 | 365 | 11.6408 | 0.89557 | 12 | 0.53634
48704 | 11.97 | 1 | 365 | 13.6944 | 0.051594 | 13 | 0.74594
64006 | 5.865 | 1 | 365 | 6.7099 | 0.11425 | 6 | 0.82414
57070 | 5.2 | 1 | 365 | 5.9491 | 0.83361 | 6 | 0.7827
64090 | 5.88 | 1 | 365 | 6.727 | 0.1657 | 6 | 0.89274
64202 | 4.16 | 1 | 365 | 4.7593 | 0.26689 | 5 | 0.026159
64203 | 10.71 | 1 | 365 | 12.2528 | 0.73037 | 12 | 0.98321
50158 | 3.05 | 1 | 365 | 3.4894 | 0.4601 | 3 | 0.94947
51261 | 7.95 | 1 | 365 | 9.0952 | 0.26484 | 9 | 0.36009
48852 | 5.2 | 1 | 365 | 5.9491 | 0.83361 | 6 | 0.7827
49882 | 3.795 | 1 | 365 | 4.3417 | 0.015104 | 4 | 0.3568
64075 | 11.385 | 1 | 365 | 13.0251 | 0.045313 | 13 | 0.07039
64083 | 6.93 | 1 | 365 | 7.9283 | 0.76671 | 8 | 0.69502
64087 | 13.545 | 1 | 365 | 15.4962 | 0.45312 | 15 | 0.94936
64094 | 9.6 | 1 | 365 | 10.9829 | 0.92358 | 11 | 0.90652
63995 | 10.6 | 1 | 365 | 12.127 | 0.35312 | 12 | 0.48012
64127 | 7.59 | 1 | 365 | 8.6834 | 0.030209 | 8 | 0.71359
64128 | 9.6 | 1 | 365 | 10.9829 | 0.92358 | 11 | 0.90652
64136 | 8.502 | 1 | 365 | 9.7268 | 0.15795 | 9 | 0.88471
64137 | 8.1 | 1 | 365 | 9.2669 | 0.77927 | 10 | 0.046128
64138 | 11.52 | 1 | 365 | 13.1795 | 0.5083 | 13 | 0.68783
64139 | 9.38 | 1 | 365 | 10.7312 | 0.16909 | 10 | 0.90033
64144 | 7.28 | 1 | 365 | 8.3287 | 0.96705 | 9 | 0.29578
64145 | 8.32 | 1 | 365 | 9.5185 | 0.53377 | 10 | 0.052319
64151 | 9.1 | 1 | 365 | 10.4109 | 0.20881 | 10 | 0.61972
64487 | 7.98 | 1 | 365 | 9.1296 | 0.36773 | 9 | 0.4973
64165 | 9.9 | 1 | 365 | 11.3262 | 0.95245 | 12 | 0.2786
64008 | 18 | 1 | 365 | 20.593 | 0.73172 | 21 | 0.32473
64172 | 13.734 | 1 | 365 | 15.7125 | 0.1013 | 15 | 0.81377
64004 | 31.2 | 0.9 | 365 | 32.1251 | 0.30148 | 32 | 0.42658
64110 | 11.89 | 1 | 365 | 13.6028 | 0.77723 | 14 | 0.38006
49686 | 8.505 | 1 | 365 | 9.7302 | 0.16824 | 9 | 0.89843
64190 | 12 | 1 | 365 | 13.7287 | 0.15448 | 13 | 0.88315
64193 | 4.905 | 1 | 365 | 5.6116 | 0.82189 | 6 | 0.43349
47998 | 5.7 | 1 | 365 | 6.5211 | 0.54838 | 7 | 0.069497
64214 | 11.22 | 1 | 365 | 12.8363 | 0.47944 | 13 | 0.31575
64215 | 8 | 1 | 365 | 9.1524 | 0.43632 | 9 | 0.58877
64211 | 6.21 | 1 | 365 | 7.1046 | 0.29744 | 7 | 0.40203
64224 | 7.2 | 1 | 365 | 8.2372 | 0.69269 | 8 | 0.92989
64226 | 7.8 | 1 | 365 | 8.9236 | 0.75041 | 9 | 0.67405
64236 | 5.61 | 1 | 365 | 6.4182 | 0.23972 | 6 | 0.65787
64238 | 6 | 1 | 365 | 6.8643 | 0.57724 | 7 | 0.44158
64245 | 4.32 | 1 | 365 | 4.9423 | 0.81561 | 5 | 0.75793
64262 | 2.28 | 1 | 365 | 2.6084 | 0.81935 | 3 | 0.4278
64263 | 6.9 | 1 | 365 | 7.894 | 0.66383 | 8 | 0.55781
64278 | 5.985 | 1 | 365 | 6.8472 | 0.5258 | 7 | 0.37297
64286 | 5.886 | 1 | 365 | 6.7339 | 0.18627 | 6 | 0.92019
64296 | 8.215 | 1 | 365 | 9.3984 | 0.17367 | 9 | 0.57209
64300 | 5.035 | 1 | 365 | 5.7603 | 0.26773 | 6 | 0.028056
64304 | 9.12 | 1 | 365 | 10.4338 | 0.2774 | 10 | 0.7112
64306 | 5.3 | 1 | 365 | 6.0635 | 0.17656 | 6 | 0.24006
64312 | 10.8 | 1 | 365 | 12.3558 | 0.039032 | 12 | 0.39484
64314 | 10.07 | 1 | 365 | 11.5206 | 0.53547 | 12 | 0.056112
64317 | 4.48 | 1 | 365 | 5.1254 | 0.36434 | 5 | 0.48971
59587 | 13.4 | 1 | 365 | 15.3304 | 0.95584 | 16 | 0.28619
60152 | 10.005 | 1 | 365 | 11.4463 | 0.31255 | 11 | 0.75883
60435 | 4.56 | 1 | 365 | 5.2169 | 0.6387 | 5 | 0.8556
64321 | 9.54 | 1 | 365 | 10.9143 | 0.71781 | 11 | 0.63211
61926 | 5.13 | 1 | 365 | 5.869 | 0.59354 | 6 | 0.46255
64329 | 10.137 | 1 | 365 | 11.5973 | 0.76525 | 12 | 0.36254
64338 | 9.45 | 1 | 365 | 10.8113 | 0.40915 | 11 | 0.22048
62830 | 9.9 | 1 | 365 | 11.3262 | 0.95245 | 12 | 0.2786
62908 | 6.54 | 1 | 365 | 7.4821 | 0.42919 | 7 | 0.91132
64348 | 6.615 | 1 | 365 | 7.5679 | 0.68641 | 8 | 0.25434
54319 | 4.55 | 1 | 365 | 5.2055 | 0.60441 | 5 | 0.80986
64354 | 4.505 | 1 | 365 | 5.154 | 0.45008 | 5 | 0.60405
64357 | 6.76 | 1 | 365 | 7.7338 | 0.18369 | 7 | 0.91751
64359 | 4.48 | 1 | 365 | 5.1254 | 0.36434 | 5 | 0.48971
64360 | 13.5 | 1 | 365 | 15.4448 | 0.29879 | 15 | 0.74355
64363 | 9.66 | 1 | 365 | 11.0516 | 0.12936 | 11 | 0.18094
50830 | 8.505 | 1 | 365 | 9.7302 | 0.16824 | 9 | 0.89843
64378 | 6.89 | 1 | 365 | 7.8825 | 0.62953 | 8 | 0.51208
64380 | 7.2 | 1 | 365 | 8.2372 | 0.69269 | 8 | 0.92989
64384 | 6.9 | 1 | 365 | 7.894 | 0.66383 | 8 | 0.55781
64386 | 6.54 | 1 | 365 | 7.4821 | 0.42919 | 7 | 0.91132
64411 | 3.18 | 1 | 365 | 3.6381 | 0.90594 | 4 | 0.54404
64419 | 7.155 | 1 | 365 | 8.1857 | 0.53836 | 8 | 0.72408
64423 | 8.4 | 1 | 365 | 9.6101 | 0.80814 | 10 | 0.41821
64427 | 3.36 | 1 | 365 | 3.844 | 0.52325 | 4 | 0.36728
64434 | 7.56 | 1 | 365 | 8.6491 | 0.92732 | 9 | 0.57639
64439 | 5.3 | 1 | 365 | 6.0635 | 0.17656 | 6 | 0.24006
64446 | 5.13 | 1 | 365 | 5.869 | 0.59354 | 6 | 0.46255
64451 | 7.56 | 1 | 365 | 8.6491 | 0.92732 | 9 | 0.57639
64452 | 9.52 | 1 | 365 | 10.8914 | 0.64922 | 11 | 0.54063
64454 | 6.72 | 1 | 365 | 7.6881 | 0.046509 | 7 | 0.73457
64455 | 10.2 | 1 | 365 | 11.6694 | 0.98131 | 12 | 0.65068
64457 | 8.625 | 1 | 365 | 9.8675 | 0.57978 | 10 | 0.44727
44615 | 3.575 | 1 | 365 | 4.09 | 0.26061 | 4 | 0.35061
64461 | 5.2 | 1 | 365 | 5.9491 | 0.83361 | 6 | 0.7827
64264 | 8.8 | 1 | 365 | 10.0677 | 0.17995 | 10 | 0.24764
40834 | 13.11 | 1 | 365 | 14.9986 | 0.96127 | 15 | 0.95984
50025 | 5.49 | 1 | 365 | 6.2809 | 0.82817 | 7 | 0.10904
64488 | 9.24 | 1 | 365 | 10.5711 | 0.68895 | 11 | 0.26003
64490 | 12.19 | 1 | 365 | 13.946 | 0.80609 | 14 | 0.75214
64499 | 11.44 | 1 | 365 | 13.088 | 0.23394 | 13 | 0.32194
64501 | 4.68 | 1 | 365 | 5.3542 | 0.050247 | 5 | 0.40443
64459 | 8.64 | 1 | 365 | 9.8846 | 0.63123 | 10 | 0.51587
64516 | 9.805 | 1 | 365 | 11.2175 | 0.62664 | 11 | 0.84411
64522 | 4.68 | 1 | 365 | 5.3542 | 0.050247 | 5 | 0.40443
64525 | 3.18 | 1 | 365 | 3.6381 | 0.90594 | 4 | 0.54404
64526 | 3.64 | 1 | 365 | 4.1644 | 0.48353 | 4 | 0.64789
64527 | 3.64 | 1 | 365 | 4.1644 | 0.48353 | 4 | 0.64789
64563 | 5.72 | 1 | 365 | 6.544 | 0.61697 | 7 | 0.16097
64572 | 10.66 | 1 | 365 | 12.1956 | 0.5589 | 12 | 0.75453
64575 | 5.98 | 1 | 365 | 6.8415 | 0.50865 | 7 | 0.3501
64583 | 9.88 | 1 | 365 | 11.3033 | 0.88386 | 12 | 0.18713
64585 | 4.68 | 1 | 365 | 5.3542 | 0.050247 | 5 | 0.40443
64586 | 5.46 | 1 | 365 | 6.2465 | 0.72529 | 6 | 0.97183
59719 | 4.24 | 1 | 365 | 4.8508 | 0.54125 | 5 | 0.39205
64623 | 7.54 | 1 | 365 | 8.6262 | 0.85873 | 9 | 0.48491
45554 | 11.97 | 1 | 365 | 13.6944 | 0.051594 | 13 | 0.74594
64630 | 8.58 | 1 | 365 | 9.816 | 0.42545 | 10 | 0.24145
64634 | 6.76 | 1 | 365 | 7.7338 | 0.18369 | 7 | 0.91751
64635 | 6.38 | 1 | 365 | 7.2991 | 0.88047 | 8 | 0.17954
64636 | 5.7 | 1 | 365 | 6.5211 | 0.54838 | 7 | 0.069497
64637 | 5.04 | 1 | 365 | 5.766 | 0.28488 | 6 | 0.050924
49203 | 10.137 | 1 | 365 | 11.5973 | 0.76525 | 12 | 0.36254
64650 | 8.08 | 1 | 365 | 9.244 | 0.71068 | 9 | 0.95466
64653 | 6.76 | 1 | 365 | 7.7338 | 0.18369 | 7 | 0.91751
64655 | 3.9 | 1 | 365 | 4.4618 | 0.37521 | 4 | 0.83702
64666 | 5.98 | 1 | 365 | 6.8415 | 0.50865 | 7 | 0.3501
64667 | 5.98 | 1 | 365 | 6.8415 | 0.50865 | 7 | 0.3501
40446 | 7.28 | 1 | 365 | 8.3287 | 0.96705 | 9 | 0.29578
64671 | 3.465 | 1 | 365 | 3.9642 | 0.88336 | 4 | 0.84751
64672 | 3.38 | 1 | 365 | 3.8669 | 0.59185 | 4 | 0.45875
64674 | 7.56 | 1 | 365 | 8.6491 | 0.92732 | 9 | 0.57639
64676 | 8.32 | 1 | 365 | 9.5185 | 0.53377 | 10 | 0.052319
64682 | 2.6 | 1 | 365 | 2.9745 | 0.9168 | 3 | 0.89135
64684 | 8.32 | 1 | 365 | 9.5185 | 0.53377 | 10 | 0.052319
64685 | 10.4 | 1 | 365 | 11.8982 | 0.66722 | 12 | 0.5654
64686 | 11.66 | 1 | 365 | 13.3397 | 0.98844 | 14 | 0.32813
64706 | 4.08 | 1 | 365 | 4.6677 | 0.99252 | 5 | 0.66027
64725 | 11.97 | 1 | 365 | 13.6944 | 0.051594 | 13 | 0.74594
64739 | 15.6 | 1 | 365 | 17.8473 | 0.50082 | 18 | 0.3481
61718 | 14.56 | 1 | 365 | 16.6575 | 0.9341 | 17 | 0.59156
61754 | 13.26 | 1 | 365 | 15.1702 | 0.4757 | 15 | 0.64588
64748 | 8.1 | 1 | 365 | 9.2669 | 0.77927 | 10 | 0.046128
64749 | 3.64 | 1 | 365 | 4.1644 | 0.48353 | 4 | 0.64789
64757 | 6.555 | 1 | 365 | 7.4993 | 0.48063 | 7 | 0.97992
64761 | 5.4 | 1 | 365 | 6.1779 | 0.51952 | 6 | 0.69742
64772 | 5.2 | 1 | 365 | 5.9491 | 0.83361 | 6 | 0.7827
64783 | 10.6 | 1 | 365 | 12.127 | 0.35312 | 12 | 0.48012
64787 | 9.6 | 1 | 365 | 10.9829 | 0.92358 | 11 | 0.90652
64803 | 7.41 | 1 | 365 | 8.4775 | 0.41289 | 8 | 0.89035
64813 | 9.9 | 1 | 365 | 11.3262 | 0.95245 | 12 | 0.2786
64841 | 4.16 | 1 | 365 | 4.7593 | 0.26689 | 5 | 0.026159
64842 | 5.72 | 1 | 365 | 6.544 | 0.61697 | 7 | 0.16097
64847 | 3.38 | 1 | 365 | 3.8669 | 0.59185 | 4 | 0.45875
64851 | 3.64 | 1 | 365 | 4.1644 | 0.48353 | 4 | 0.64789
64857 | 14.79 | 1 | 365 | 16.9206 | 0.7229 | 17 | 0.64348
64859 | 10.6 | 1 | 365 | 12.127 | 0.35312 | 12 | 0.48012
64860 | 6.12 | 1 | 365 | 7.0016 | 0.98878 | 7 | 0.99041
64861 | 8.215 | 1 | 365 | 9.3984 | 0.17367 | 9 | 0.57209
63392 | 12.18 | 1 | 365 | 13.9346 | 0.7718 | 14 | 0.7064
63214 | 13.26 | 1 | 365 | 15.1702 | 0.4757 | 15 | 0.64588
64784 | 14.64 | 1 | 365 | 16.749 | 0.20847 | 16 | 0.95745
64879 | 9.275 | 1 | 365 | 10.6111 | 0.80898 | 11 | 0.4201
64880 | 7.685 | 1 | 365 | 8.7921 | 0.35601 | 9 | 0.14809
64883 | 9.88 | 1 | 365 | 11.3033 | 0.88386 | 12 | 0.18713
64884 | 9.945 | 1 | 365 | 11.3776 | 0.10678 | 11 | 0.48441
64887 | 13.515 | 1 | 365 | 15.4619 | 0.35023 | 15 | 0.81215
64899 | 7.28 | 1 | 365 | 8.3287 | 0.96705 | 9 | 0.29578
64915 | 13.25 | 1 | 365 | 15.1587 | 0.4414 | 15 | 0.60015
64919 | 11.7 | 1 | 365 | 13.3855 | 0.12562 | 13 | 0.51107
64922 | 4.24 | 1 | 365 | 4.8508 | 0.54125 | 5 | 0.39205
64932 | 5.52 | 1 | 365 | 6.3152 | 0.93106 | 7 | 0.24625
64940 | 3.48 | 1 | 365 | 3.9813 | 0.9348 | 4 | 0.91611
64941 | 9.62 | 1 | 365 | 11.0058 | 0.99217 | 11 | 0.99799
61076 | 3.922 | 1 | 365 | 4.487 | 0.45066 | 4 | 0.93764
62019 | 8.1 | 1 | 365 | 9.2669 | 0.77927 | 10 | 0.046128
58652 | 4.44 | 1 | 365 | 5.0796 | 0.22716 | 5 | 0.30677
64984 | 4.48 | 1 | 365 | 5.1254 | 0.36434 | 5 | 0.48971
64986 | 9.6 | 1 | 365 | 10.9829 | 0.92358 | 11 | 0.90652
64993 | 8.58 | 1 | 365 | 9.816 | 0.42545 | 10 | 0.24145
64994 | 7.65 | 1 | 365 | 8.752 | 0.23598 | 8 | 0.98801
64995 | 5.25 | 1 | 365 | 6.0063 | 0.005085 | 6 | 0.011379
64996 | 7.54 | 1 | 365 | 8.6262 | 0.85873 | 9 | 0.48491
64997 | 6.12 | 1 | 365 | 7.0016 | 0.98878 | 7 | 0.99041
64998 | 13.52 | 1 | 365 | 15.4676 | 0.36738 | 15 | 0.83502
65000 | 2.6 | 1 | 365 | 2.9745 | 0.9168 | 3 | 0.89135
65002 | 5.72 | 1 | 365 | 6.544 | 0.61697 | 7 | 0.16097
65003 | 7.155 | 1 | 365 | 8.1857 | 0.53836 | 8 | 0.72408
65010 | 6.24 | 1 | 365 | 7.1389 | 0.40033 | 7 | 0.53924
65027 | 11.7 | 1 | 365 | 13.3855 | 0.12562 | 13 | 0.51107
65034 | 6.76 | 1 | 365 | 7.7338 | 0.18369 | 7 | 0.91751
65039 | 6.5 | 1 | 365 | 7.4364 | 0.29201 | 7 | 0.72837
65040 | 9.62 | 1 | 365 | 11.0058 | 0.99217 | 11 | 0.99799
65044 | 6.25 | 1 | 365 | 7.1504 | 0.43462 | 7 | 0.58497
65045 | 7.02 | 1 | 365 | 8.0313 | 0.075371 | 8 | 0.10664
65047 | 13.52 | 1 | 365 | 15.4676 | 0.36738 | 15 | 0.83502
65048 | 7.02 | 1 | 365 | 8.0313 | 0.075371 | 8 | 0.10664
65049 | 3.9 | 1 | 365 | 4.4618 | 0.37521 | 4 | 0.83702
65050 | 6.72 | 1 | 365 | 7.6881 | 0.046509 | 7 | 0.73457
65053 | 7 | 1 | 365 | 8.0084 | 0.00678 | 8 | 0.015172
65055 | 8.12 | 1 | 365 | 9.2897 | 0.84786 | 10 | 0.1376
65056 | 6.375 | 1 | 365 | 7.2934 | 0.86332 | 8 | 0.15667
65058 | 8.12 | 1 | 365 | 9.2897 | 0.84786 | 10 | 0.1376
65060 | 10.2 | 1 | 365 | 11.6694 | 0.98131 | 12 | 0.65068
65064 | 6.24 | 1 | 365 | 7.1389 | 0.40033 | 7 | 0.53924
50924 | 6.3 | 1 | 365 | 7.2076 | 0.6061 | 7 | 0.81365
65066 | 4.68 | 1 | 365 | 5.3542 | 0.050247 | 5 | 0.40443
65069 | 10.2 | 1 | 365 | 11.6694 | 0.98131 | 12 | 0.65068
65071 | 7.155 | 1 | 365 | 8.1857 | 0.53836 | 8 | 0.72408
65074 | 11.475 | 1 | 365 | 13.128 | 0.35397 | 13 | 0.48201
65090 | 4.05 | 1 | 365 | 4.6334 | 0.88964 | 5 | 0.52306
12912 | 567.84 | 0.8 | 365 | 519.7126 | 0.94399 | 520 | 0.6566
65142 | 109.545 | 0.9 | 365 | 112.7931 | 0.12006 | 112 | 0.91312
63830 | 6.3 | 1 | 365 | 7.2076 | 0.6061 | 7 | 0.81365
33498 | 1865.43 | 0.9 | 365 | 1920.7407 | 0.81012 | 1921 | 0.55087
57565 | 29.25 | 0.9 | 365 | 30.1173 | 0.28264 | 30 | 0.39991
57542 | 46.55 | 0.9 | 365 | 47.9302 | 0.68058 | 48 | 0.6108
65286 | 7.125 | 1 | 365 | 8.1514 | 0.43547 | 8 | 0.58687
65287 | 9.24 | 1 | 365 | 10.5711 | 0.68895 | 11 | 0.26003
65294 | 12.19 | 1 | 365 | 13.946 | 0.80609 | 14 | 0.75214
65295 | 12.075 | 1 | 365 | 13.8145 | 0.4117 | 14 | 0.22617
65302 | 8.5 | 1 | 365 | 9.7245 | 0.15109 | 9 | 0.87557
65308 | 3.36 | 1 | 365 | 3.844 | 0.52325 | 4 | 0.36728
65322 | 11.6 | 1 | 365 | 13.271 | 0.78266 | 14 | 0.053714
65323 | 11.6 | 1 | 365 | 13.271 | 0.78266 | 14 | 0.053714
63099 | 4.16 | 1 | 365 | 4.7593 | 0.26689 | 5 | 0.026159
63102 | 4.505 | 1 | 365 | 5.154 | 0.45008 | 5 | 0.60405
63125 | 7.155 | 1 | 365 | 8.1857 | 0.53836 | 8 | 0.72408
63146 | 6.24 | 1 | 365 | 7.1389 | 0.40033 | 7 | 0.53924
63152 | 14.575 | 1 | 365 | 16.6746 | 0.98555 | 17 | 0.66016
59170 | 10.14 | 1 | 365 | 11.6007 | 0.77554 | 12 | 0.37626
63160 | 4.8 | 1 | 365 | 5.4915 | 0.46179 | 5 | 0.95326
63005 | 4.2 | 1 | 365 | 4.805 | 0.40407 | 5 | 0.2091
63140 | 8.7 | 1 | 365 | 9.9533 | 0.837 | 10 | 0.79029
63179 | 4.505 | 1 | 365 | 5.154 | 0.45008 | 5 | 0.60405
32283 | 5.98 | 1 | 365 | 6.8415 | 0.50865 | 7 | 0.3501
62519 | 2.915 | 1 | 365 | 3.3349 | 0.99711 | 4 | 0.33203
32257 | 4.94 | 1 | 365 | 5.6516 | 0.94193 | 6 | 0.59356
63189 | 5.72 | 1 | 365 | 6.544 | 0.61697 | 7 | 0.16097
62826 | 12.72 | 1 | 365 | 14.5524 | 0.62375 | 15 | 0.17614
63201 | 7.29 | 1 | 365 | 8.3402 | 0.0013466 | 8 | 0.34151
63217 | 8 | 1 | 365 | 9.1524 | 0.43632 | 9 | 0.58877
63218 | 10.24 | 1 | 365 | 11.7151 | 0.11849 | 11 | 0.83362
63219 | 11.825 | 1 | 365 | 13.5285 | 0.55431 | 14 | 0.082773
63221 | 7.68 | 1 | 365 | 8.7864 | 0.33887 | 9 | 0.12522
63227 | 6 | 1 | 365 | 6.8643 | 0.57724 | 7 | 0.44158
63136 | 3.78 | 1 | 365 | 4.3245 | 0.96366 | 5 | 0.28819
63157 | 3.705 | 1 | 365 | 4.2387 | 0.70645 | 4 | 0.94517
63240 | 3.99 | 1 | 365 | 4.5648 | 0.68386 | 5 | 0.24865
63131 | 6.3 | 1 | 365 | 7.2076 | 0.6061 | 7 | 0.81365
63133 | 4.725 | 1 | 365 | 5.4057 | 0.20458 | 5 | 0.61024
63248 | 6.6 | 1 | 365 | 7.5508 | 0.63496 | 8 | 0.18573
47227 | 5.98 | 1 | 365 | 6.8415 | 0.50865 | 7 | 0.3501
63319 | 6.76 | 1 | 365 | 7.7338 | 0.18369 | 7 | 0.91751
63320 | 5.83 | 1 | 365 | 6.6698 | 0.99422 | 7 | 0.66406
63324 | 9.1 | 1 | 365 | 10.4109 | 0.20881 | 10 | 0.61972
63327 | 7.42 | 1 | 365 | 8.4889 | 0.44719 | 8 | 0.93608
35922 | 7.28 | 1 | 365 | 8.3287 | 0.96705 | 9 | 0.29578
59418 | 5.2 | 1 | 365 | 5.9491 | 0.83361 | 6 | 0.7827
63350 | 12.455 | 1 | 365 | 14.2492 | 0.71492 | 14 | 0.96414
63352 | 4.42 | 1 | 365 | 5.0567 | 0.15857 | 5 | 0.21529
52457 | 5.98 | 1 | 365 | 6.8415 | 0.50865 | 7 | 0.3501
63413 | 11 | 1 | 365 | 12.5846 | 0.72494 | 13 | 0.30956
63431 | 5.83 | 1 | 365 | 6.6698 | 0.99422 | 7 | 0.66406
63432 | 10.6 | 1 | 365 | 12.127 | 0.35312 | 12 | 0.48012
63433 | 6.76 | 1 | 365 | 7.7338 | 0.18369 | 7 | 0.91751
59562 | 3.9 | 1 | 365 | 4.4618 | 0.37521 | 4 | 0.83702
63435 | 9.6 | 1 | 365 | 10.9829 | 0.92358 | 11 | 0.90652
58719 | 12.455 | 1 | 365 | 14.2492 | 0.71492 | 14 | 0.96414
39280 | 6.76 | 1 | 365 | 7.7338 | 0.18369 | 7 | 0.91751
56501 | 6.24 | 1 | 365 | 7.1389 | 0.40033 | 7 | 0.53924
58582 | 3.71 | 1 | 365 | 4.2444 | 0.72359 | 4 | 0.96804
63506 | 7.36 | 1 | 365 | 8.4203 | 0.24141 | 8 | 0.66167
54164 | 4.16 | 1 | 365 | 4.7593 | 0.26689 | 5 | 0.026159
54139 | 5.72 | 1 | 365 | 6.544 | 0.61697 | 7 | 0.16097
63548 | 7.04 | 1 | 365 | 8.0542 | 0.14396 | 8 | 0.19812
63543 | 13.25 | 1 | 365 | 15.1587 | 0.4414 | 15 | 0.60015
62233 | 9.36 | 1 | 365 | 10.7084 | 0.10049 | 10 | 0.80886
52267 | 4.94 | 1 | 365 | 5.6516 | 0.94193 | 6 | 0.59356
63464 | 3.445 | 1 | 365 | 3.9413 | 0.81477 | 4 | 0.75604
62147 | 4.77 | 1 | 365 | 5.4571 | 0.35891 | 5 | 0.81605
32039 | 7.8 | 1 | 365 | 8.9236 | 0.75041 | 9 | 0.67405
47099 | 17.36 | 1 | 365 | 19.8608 | 0.53681 | 20 | 0.39763
63526 | 6.9 | 1 | 365 | 7.894 | 0.66383 | 8 | 0.55781
62554 | 7.54 | 1 | 365 | 8.6262 | 0.85873 | 9 | 0.48491
35330 | 194.04 | 0.8 | 365 | 177.5941 | 0.37435 | 177 | 0.96845
62049 | 7.685 | 1 | 365 | 8.7921 | 0.35601 | 9 | 0.14809
61669 | 6.625 | 1 | 365 | 7.5794 | 0.7207 | 8 | 0.30007
60930 | 5.72 | 1 | 365 | 6.544 | 0.61697 | 7 | 0.16097
57433 | 6.5 | 1 | 365 | 7.4364 | 0.29201 | 7 | 0.72837
50994 | 3.78 | 1 | 365 | 4.3245 | 0.96366 | 5 | 0.28819
30645 | 11.7 | 1 | 365 | 13.3855 | 0.12562 | 13 | 0.51107
59169 | 5.98 | 1 | 365 | 6.8415 | 0.50865 | 7 | 0.3501
62788 | 10.07 | 1 | 365 | 11.5206 | 0.53547 | 12 | 0.056112
61053 | 6.93 | 1 | 365 | 7.9283 | 0.76671 | 8 | 0.69502
58840 | 3.71 | 1 | 365 | 4.2444 | 0.72359 | 4 | 0.96804
48637 | 4.16 | 1 | 365 | 4.7593 | 0.26689 | 5 | 0.026159
41183 | 8.84 | 1 | 365 | 10.1135 | 0.31713 | 10 | 0.43059
50058 | 7.8 | 1 | 365 | 8.9236 | 0.75041 | 9 | 0.67405
32410 | 5.2 | 1 | 365 | 5.9491 | 0.83361 | 6 | 0.7827
63608 | 5.2 | 1 | 365 | 5.9491 | 0.83361 | 6 | 0.7827
61247 | 6.2 | 1 | 365 | 7.0931 | 0.26315 | 7 | 0.3563
62229 | 10.92 | 1 | 365 | 12.4931 | 0.45058 | 12 | 0.94367
61052 | 4.505 | 1 | 365 | 5.154 | 0.45008 | 5 | 0.60405
61667 | 10.2 | 1 | 365 | 11.6694 | 0.98131 | 12 | 0.65068
38718 | 6.24 | 1 | 365 | 7.1389 | 0.40033 | 7 | 0.53924
62103 | 7.56 | 1 | 365 | 8.6491 | 0.92732 | 9 | 0.57639
61778 | 13.26 | 1 | 365 | 15.1702 | 0.4757 | 15 | 0.64588
56725 | 8.58 | 1 | 365 | 9.816 | 0.42545 | 10 | 0.24145
62520 | 6.24 | 1 | 365 | 7.1389 | 0.40033 | 7 | 0.53924
57866 | 8.48 | 1 | 365 | 9.7016 | 0.082499 | 9 | 0.78409
55170 | 5.72 | 1 | 365 | 6.544 | 0.61697 | 7 | 0.16097
62528 | 3.78 | 1 | 365 | 4.3245 | 0.96366 | 5 | 0.28819
59497 | 7.28 | 1 | 365 | 8.3287 | 0.96705 | 9 | 0.29578
63025 | 13.53 | 1 | 365 | 15.4791 | 0.40168 | 15 | 0.88075
32033 | 4.94 | 1 | 365 | 5.6516 | 0.94193 | 6 | 0.59356
63282 | 9.805 | 1 | 365 | 11.2175 | 0.62664 | 11 | 0.84411
37789 | 7.54 | 1 | 365 | 8.6262 | 0.85873 | 9 | 0.48491
59426 | 6.5 | 1 | 365 | 7.4364 | 0.29201 | 7 | 0.72837
20727 | 323.95 | 0.8 | 365 | 296.4936 | 0.79959 | 297 | 0.29314
57982 | 5.98 | 1 | 365 | 6.8415 | 0.50865 | 7 | 0.3501
42911 | 9.62 | 1 | 365 | 11.0058 | 0.99217 | 11 | 0.99799
32529 | 7.8 | 1 | 365 | 8.9236 | 0.75041 | 9 | 0.67405
61005 | 6.5 | 1 | 365 | 7.4364 | 0.29201 | 7 | 0.72837
59574 | 7.54 | 1 | 365 | 8.6262 | 0.85873 | 9 | 0.48491
62742 | 9.54 | 1 | 365 | 10.9143 | 0.71781 | 11 | 0.63211
63286 | 4.42 | 1 | 365 | 5.0567 | 0.15857 | 5 | 0.21529
32038 | 4.68 | 1 | 365 | 5.3542 | 0.050247 | 5 | 0.40443
61615 | 4.77 | 1 | 365 | 5.4571 | 0.35891 | 5 | 0.81605
57064 | 7.42 | 1 | 365 | 8.4889 | 0.44719 | 8 | 0.93608
60954 | 3.975 | 1 | 365 | 4.5476 | 0.63242 | 5 | 0.18004
57109 | 9.36 | 1 | 365 | 10.7084 | 0.10049 | 10 | 0.80886
62556 | 3.64 | 1 | 365 | 4.1644 | 0.48353 | 4 | 0.64789
62944 | 13.25 | 1 | 365 | 15.1587 | 0.4414 | 15 | 0.60015
21066 | 6.24 | 1 | 365 | 7.1389 | 0.40033 | 7 | 0.53924
48706 | 7.28 | 1 | 365 | 8.3287 | 0.96705 | 9 | 0.29578
63529 | 7.68 | 1 | 365 | 8.7864 | 0.33887 | 9 | 0.12522
63551 | 9.555 | 1 | 365 | 10.9315 | 0.76925 | 11 | 0.70071
63604 | 10.8 | 1 | 365 | 12.3558 | 0.039032 | 12 | 0.39484
63747 | 13.44 | 1 | 365 | 15.3761 | 0.093018 | 15 | 0.46913
63519 | 8.1 | 1 | 365 | 9.2669 | 0.77927 | 10 | 0.046128
63780 | 9.6 | 1 | 365 | 10.9829 | 0.92358 | 11 | 0.90652
63789 | 5.13 | 1 | 365 | 5.869 | 0.59354 | 6 | 0.46255
63792 | 6.4 | 1 | 365 | 7.322 | 0.94906 | 8 | 0.27101
63798 | 8.82 | 1 | 365 | 10.0906 | 0.24854 | 10 | 0.33912
63873 | 5.886 | 1 | 365 | 6.7339 | 0.18627 | 6 | 0.92019
62547 | 3.975 | 1 | 365 | 4.5476 | 0.63242 | 5 | 0.18004
59219 | 4.505 | 1 | 365 | 5.154 | 0.45008 | 5 | 0.60405
63911 | 8.19 | 1 | 365 | 9.3698 | 0.087933 | 9 | 0.45775
31467 | 5.2 | 1 | 365 | 5.9491 | 0.83361 | 6 | 0.7827
23565 | 12.48 | 1 | 365 | 14.2778 | 0.80066 | 15 | 0.078478
64044 | 4.42 | 1 | 365 | 5.0567 | 0.15857 | 5 | 0.21529
64130 | 13.25 | 1 | 365 | 15.1587 | 0.4414 | 15 | 0.60015
64270 | 5.2 | 1 | 365 | 5.9491 | 0.83361 | 6 | 0.7827
64271 | 5.46 | 1 | 365 | 6.2465 | 0.72529 | 6 | 0.97183
64280 | 7.02 | 1 | 365 | 8.0313 | 0.075371 | 8 | 0.10664
64285 | 4.68 | 1 | 365 | 5.3542 | 0.050247 | 5 | 0.40443
64288 | 6.625 | 1 | 365 | 7.5794 | 0.7207 | 8 | 0.30007
64287 | 5.46 | 1 | 365 | 6.2465 | 0.72529 | 6 | 0.97183
64293 | 6.24 | 1 | 365 | 7.1389 | 0.40033 | 7 | 0.53924
64295 | 6.625 | 1 | 365 | 7.5794 | 0.7207 | 8 | 0.30007
24166 | 7.54 | 1 | 365 | 8.6262 | 0.85873 | 9 | 0.48491
57620 | 17.68 | 1 | 365 | 20.2269 | 0.63427 | 20 | 0.86118
60701 | 12.48 | 1 | 365 | 14.2778 | 0.80066 | 15 | 0.078478
56990 | 4.16 | 1 | 365 | 4.7593 | 0.26689 | 5 | 0.026159
58502 | 9.62 | 1 | 365 | 11.0058 | 0.99217 | 11 | 0.99799
58528 | 10.6 | 1 | 365 | 12.127 | 0.35312 | 12 | 0.48012
52428 | 4.68 | 1 | 365 | 5.3542 | 0.050247 | 5 | 0.40443
64074 | 7.02 | 1 | 365 | 8.0313 | 0.075371 | 8 | 0.10664
64176 | 10.8 | 1 | 365 | 12.3558 | 0.039032 | 12 | 0.39484
64229 | 12.426 | 1 | 365 | 14.216 | 0.61546 | 14 | 0.8315
64231 | 10.08 | 1 | 365 | 11.5321 | 0.56976 | 12 | 0.10185
64251 | 9.9 | 1 | 365 | 11.3262 | 0.95245 | 12 | 0.2786
64298 | 11.34 | 1 | 365 | 12.9736 | 0.89098 | 13 | 0.86458
64313 | 12.42 | 1 | 365 | 14.2092 | 0.59489 | 14 | 0.80406
64335 | 3.78 | 1 | 365 | 4.3245 | 0.96366 | 5 | 0.28819
64337 | 5.175 | 1 | 365 | 5.9205 | 0.74787 | 6 | 0.66836
64345 | 7.68 | 1 | 365 | 8.7864 | 0.33887 | 9 | 0.12522
64350 | 6.867 | 1 | 365 | 7.8562 | 0.55065 | 8 | 0.40688
64351 | 6.08 | 1 | 365 | 6.9559 | 0.8516 | 7 | 0.80746
64353 | 9.28 | 1 | 365 | 10.6168 | 0.82613 | 11 | 0.44297
64362 | 12.426 | 1 | 365 | 14.216 | 0.61546 | 14 | 0.8315
64369 | 7.521 | 1 | 365 | 8.6044 | 0.79357 | 9 | 0.39802
64370 | 6.213 | 1 | 365 | 7.108 | 0.30773 | 7 | 0.41575
64371 | 12.426 | 1 | 365 | 14.216 | 0.61546 | 14 | 0.8315
64372 | 5.76 | 1 | 365 | 6.5898 | 0.75415 | 7 | 0.34391
64374 | 10.137 | 1 | 365 | 11.5973 | 0.76525 | 12 | 0.36254
64428 | 6.555 | 1 | 365 | 7.4993 | 0.48063 | 7 | 0.97992
64485 | 5.7 | 1 | 365 | 6.5211 | 0.54838 | 7 | 0.069497
64494 | 6.72 | 1 | 365 | 7.6881 | 0.046509 | 7 | 0.73457
64497 | 12.426 | 1 | 365 | 14.216 | 0.61546 | 14 | 0.8315
64498 | 10.24 | 1 | 365 | 11.7151 | 0.11849 | 11 | 0.83362
64511 | 4.8 | 1 | 365 | 5.4915 | 0.46179 | 5 | 0.95326
64512 | 3.3 | 1 | 365 | 3.7754 | 0.31748 | 4 | 0.092867
64515 | 2.835 | 1 | 365 | 3.2434 | 0.72275 | 3 | 0.96614
64535 | 5.67 | 1 | 365 | 6.4868 | 0.44549 | 6 | 0.93229
64539 | 7.56 | 1 | 365 | 8.6491 | 0.92732 | 9 | 0.57639
64540 | 3.15 | 1 | 365 | 3.6038 | 0.80305 | 4 | 0.40683
64542 | 4.095 | 1 | 365 | 4.6849 | 0.043966 | 4 | 0.72888
64626 | 5.76 | 1 | 365 | 6.5898 | 0.75415 | 7 | 0.34391
64644 | 6.72 | 1 | 365 | 7.6881 | 0.046509 | 7 | 0.73457
64656 | 7.02 | 1 | 365 | 8.0313 | 0.075371 | 8 | 0.10664
64719 | 7.04 | 1 | 365 | 8.0542 | 0.14396 | 8 | 0.19812
64728 | 5.44 | 1 | 365 | 6.2237 | 0.6567 | 6 | 0.88036
64737 | 8.84 | 1 | 365 | 10.1135 | 0.31713 | 10 | 0.43059
64331 | 7.848 | 1 | 365 | 8.9786 | 0.91503 | 9 | 0.89358
64897 | 7.83 | 1 | 365 | 8.958 | 0.8533 | 9 | 0.81126
65130 | 9 | 1 | 365 | 10.2965 | 0.86586 | 11 | 0.16236
65193 | 13.64 | 1 | 365 | 15.6049 | 0.77893 | 16 | 0.38385
65301 | 12.426 | 1 | 365 | 14.216 | 0.61546 | 14 | 0.8315
65314 | 12.96 | 1 | 365 | 14.827 | 0.44684 | 15 | 0.2738
65315 | 7.15 | 1 | 365 | 8.18 | 0.52121 | 8 | 0.70121
65316 | 3.51 | 1 | 365 | 4.0156 | 0.037685 | 4 | 0.053322
62582 | 10.2 | 1 | 365 | 11.6694 | 0.98131 | 12 | 0.65068
65336 | 7.848 | 1 | 365 | 8.9786 | 0.91503 | 9 | 0.89358
65350 | 11.52 | 1 | 365 | 13.1795 | 0.5083 | 13 | 0.68783
65358 | 9.81 | 1 | 365 | 11.2232 | 0.64379 | 11 | 0.86698
65367 | 14.715 | 1 | 365 | 16.8348 | 0.46568 | 17 | 0.30047
60623 | 9.805 | 1 | 365 | 11.2175 | 0.62664 | 11 | 0.84411
46544 | 24.96 | 1 | 365 | 28.5556 | 0.60132 | 29 | 0.15696
62187 | 8.4 | 1 | 365 | 9.6101 | 0.80814 | 10 | 0.41821
62094 | 6.4 | 1 | 365 | 7.322 | 0.94906 | 8 | 0.27101
59822 | 13.77 | 1 | 365 | 15.7537 | 0.22477 | 15 | 0.97842
59985 | 9.62 | 1 | 365 | 11.0058 | 0.99217 | 11 | 0.99799
60377 | 9.275 | 1 | 365 | 10.6111 | 0.80898 | 11 | 0.4201
62206 | 9.1 | 1 | 365 | 10.4109 | 0.20881 | 10 | 0.61972
55941 | 6.63 | 1 | 365 | 7.5851 | 0.73785 | 8 | 0.32294
61834 | 6.095 | 1 | 365 | 6.973 | 0.90305 | 7 | 0.87607
62191 | 1.92 | 1 | 365 | 2.1966 | 0.58472 | 2 | 0.7813
61807 | 9.18 | 1 | 365 | 10.5024 | 0.48318 | 10 | 0.98561
29897 | 20.4 | 1 | 365 | 23.3387 | 0.96262 | 24 | 0.30136
29886 | 22.22 | 1 | 365 | 25.4209 | 0.20438 | 25 | 0.6253
61675 | 3.08 | 1 | 365 | 3.5237 | 0.56298 | 4 | 0.086676
61713 | 10.335 | 1 | 365 | 11.8238 | 0.4443 | 12 | 0.26811
61698 | 4.2 | 1 | 365 | 4.805 | 0.40407 | 5 | 0.2091
61681 | 6.24 | 1 | 365 | 7.1389 | 0.40033 | 7 | 0.53924
48976 | 13.08 | 1 | 365 | 14.9643 | 0.85838 | 15 | 0.82264
62636 | 4.8 | 1 | 365 | 5.4915 | 0.46179 | 5 | 0.95326
62466 | 10.36 | 1 | 365 | 11.8524 | 0.53003 | 12 | 0.38245
61783 | 14.79 | 1 | 365 | 16.9206 | 0.7229 | 17 | 0.64348
61794 | 10.455 | 1 | 365 | 11.9611 | 0.85584 | 12 | 0.81695
61795 | 7.395 | 1 | 365 | 8.4603 | 0.36145 | 8 | 0.82174
61910 | 27.54 | 0.9 | 365 | 28.3566 | 0.0045784 | 28 | 0.36115
61870 | 27.54 | 0.9 | 365 | 28.3566 | 0.0045784 | 28 | 0.36115
65031 | 13.26 | 1 | 365 | 15.1702 | 0.4757 | 15 | 0.64588
65300 | 4.77 | 1 | 365 | 5.4571 | 0.35891 | 5 | 0.81605
62757 | 10.08 | 1 | 365 | 11.5321 | 0.56976 | 12 | 0.10185
63141 | 6.76 | 1 | 365 | 7.7338 | 0.18369 | 7 | 0.91751
63155 | 7.95 | 1 | 365 | 9.0952 | 0.26484 | 9 | 0.36009
47618 | 20.435 | 1 | 365 | 23.3788 | 0.08265 | 23 | 0.46143
63166 | 5.4 | 1 | 365 | 6.1779 | 0.51952 | 6 | 0.69742
63167 | 9.01 | 1 | 365 | 10.3079 | 0.90016 | 11 | 0.2081
52377 | 2.86 | 1 | 365 | 3.272 | 0.80848 | 4 | 0.080485
63153 | 3.9 | 1 | 365 | 4.4618 | 0.37521 | 4 | 0.83702
63151 | 9.54 | 1 | 365 | 10.9143 | 0.71781 | 11 | 0.63211
63145 | 5.72 | 1 | 365 | 6.544 | 0.61697 | 7 | 0.16097
63143 | 3.38 | 1 | 365 | 3.8669 | 0.59185 | 4 | 0.45875
63147 | 4.77 | 1 | 365 | 5.4571 | 0.35891 | 5 | 0.81605
63149 | 6.095 | 1 | 365 | 6.973 | 0.90305 | 7 | 0.87607
63169 | 4.24 | 1 | 365 | 4.8508 | 0.54125 | 5 | 0.39205
63170 | 4.68 | 1 | 365 | 5.3542 | 0.050247 | 5 | 0.40443
63171 | 9.88 | 1 | 365 | 11.3033 | 0.88386 | 12 | 0.18713
63173 | 7.8 | 1 | 365 | 8.9236 | 0.75041 | 9 | 0.67405
63174 | 9.01 | 1 | 365 | 10.3079 | 0.90016 | 11 | 0.2081
63175 | 5.72 | 1 | 365 | 6.544 | 0.61697 | 7 | 0.16097
63162 | 3.64 | 1 | 365 | 4.1644 | 0.48353 | 4 | 0.64789
63180 | 7.685 | 1 | 365 | 8.7921 | 0.35601 | 9 | 0.14809
63183 | 4.24 | 1 | 365 | 4.8508 | 0.54125 | 5 | 0.39205
63184 | 4.76 | 1 | 365 | 5.4457 | 0.32461 | 5 | 0.77032
63185 | 9.54 | 1 | 365 | 10.9143 | 0.71781 | 11 | 0.63211
63187 | 4.94 | 1 | 365 | 5.6516 | 0.94193 | 6 | 0.59356
63192 | 9.62 | 1 | 365 | 11.0058 | 0.99217 | 11 | 0.99799
63216 | 6.72 | 1 | 365 | 7.6881 | 0.046509 | 7 | 0.73457
63242 | 7.695 | 1 | 365 | 8.8035 | 0.39031 | 9 | 0.19382
63246 | 11.22 | 1 | 365 | 12.8363 | 0.47944 | 13 | 0.31575
63245 | 7.42 | 1 | 365 | 8.4889 | 0.44719 | 8 | 0.93608
63257 | 9.54 | 1 | 365 | 10.9143 | 0.71781 | 11 | 0.63211
63263 | 9.805 | 1 | 365 | 11.2175 | 0.62664 | 11 | 0.84411
63272 | 9.01 | 1 | 365 | 10.3079 | 0.90016 | 11 | 0.2081
63288 | 4.16 | 1 | 365 | 4.7593 | 0.26689 | 5 | 0.026159
63302 | 7.8 | 1 | 365 | 8.9236 | 0.75041 | 9 | 0.67405
63304 | 7.02 | 1 | 365 | 8.0313 | 0.075371 | 8 | 0.10664
63305 | 13.52 | 1 | 365 | 15.4676 | 0.36738 | 15 | 0.83502
63291 | 3.315 | 1 | 365 | 3.7925 | 0.36893 | 4 | 0.16147
63306 | 2.915 | 1 | 365 | 3.3349 | 0.99711 | 4 | 0.33203
63307 | 5.3 | 1 | 365 | 6.0635 | 0.17656 | 6 | 0.24006
63308 | 13.25 | 1 | 365 | 15.1587 | 0.4414 | 15 | 0.60015
62965 | 9.52 | 1 | 365 | 10.8914 | 0.64922 | 11 | 0.54063
62972 | 8.1 | 1 | 365 | 9.2669 | 0.77927 | 10 | 0.046128
63212 | 11.395 | 1 | 365 | 13.0365 | 0.079608 | 13 | 0.11613
63089 | 6.625 | 1 | 365 | 7.5794 | 0.7207 | 8 | 0.30007
63035 | 4.505 | 1 | 365 | 5.154 | 0.45008 | 5 | 0.60405
63325 | 4.77 | 1 | 365 | 5.4571 | 0.35891 | 5 | 0.81605
63331 | 13.78 | 1 | 365 | 15.7651 | 0.25906 | 16 | 0.024153
63335 | 14.04 | 1 | 365 | 16.0625 | 0.15074 | 16 | 0.21329
51608 | 5.2 | 1 | 365 | 5.9491 | 0.83361 | 6 | 0.7827
63363 | 11.475 | 1 | 365 | 13.128 | 0.35397 | 13 | 0.48201
63368 | 3.64 | 1 | 365 | 4.1644 | 0.48353 | 4 | 0.64789
63370 | 4.08 | 1 | 365 | 4.6677 | 0.99252 | 5 | 0.66027
63372 | 9.69 | 1 | 365 | 11.0859 | 0.23224 | 11 | 0.31815
63373 | 4.68 | 1 | 365 | 5.3542 | 0.050247 | 5 | 0.40443
63375 | 12.455 | 1 | 365 | 14.2492 | 0.71492 | 14 | 0.96414
63376 | 14.31 | 1 | 365 | 16.3714 | 0.076717 | 16 | 0.44816
63378 | 2.65 | 1 | 365 | 3.0317 | 0.088281 | 3 | 0.12003
63379 | 8.48 | 1 | 365 | 9.7016 | 0.082499 | 9 | 0.78409
63380 | 6.095 | 1 | 365 | 6.973 | 0.90305 | 7 | 0.87607
63382 | 9.01 | 1 | 365 | 10.3079 | 0.90016 | 11 | 0.2081
63387 | 11.96 | 1 | 365 | 13.6829 | 0.017298 | 13 | 0.70021
63388 | 7.42 | 1 | 365 | 8.4889 | 0.44719 | 8 | 0.93608
63398 | 7.42 | 1 | 365 | 8.4889 | 0.44719 | 8 | 0.93608
63405 | 7.8 | 1 | 365 | 8.9236 | 0.75041 | 9 | 0.67405
63409 | 3.06 | 1 | 365 | 3.5008 | 0.49439 | 3 | 0.9952
63410 | 9.36 | 1 | 365 | 10.7084 | 0.10049 | 10 | 0.80886
25279 | 312.79 | 1 | 365 | 357.8493 | 0.72582 | 358 | 0.57509
20729 | 637.83 | 1 | 365 | 729.7132 | 0.4635 | 730 | 0.17674
61148 | 969.57 | 1 | 365 | 1109.2424 | 0.1791 | 1109 | 0.42147
61149 | 700.25 | 1 | 365 | 801.1252 | 0.53539 | 801 | 0.6606
17966 | 966.42 | 1 | 365 | 1105.6386 | 0.37605 | 1106 | 0.014646
60710 | 373.53 | 1 | 365 | 427.3392 | 0.036076 | 427 | 0.37531
63507 | 15.4 | 1 | 365 | 17.6185 | 0.81492 | 18 | 0.43338
45965 | 3.57 | 1 | 365 | 4.0843 | 0.24346 | 4 | 0.32774
63474 | 9.36 | 1 | 365 | 10.7084 | 0.10049 | 10 | 0.80886
63476 | 13.545 | 1 | 365 | 15.4962 | 0.45312 | 15 | 0.94936
63478 | 4.68 | 1 | 365 | 5.3542 | 0.050247 | 5 | 0.40443
63491 | 14.04 | 1 | 365 | 16.0625 | 0.15074 | 16 | 0.21329
63492 | 5.04 | 1 | 365 | 5.766 | 0.28488 | 6 | 0.050924
63489 | 7.875 | 1 | 365 | 9.0094 | 0.0076275 | 9 | 0.017069
63493 | 13.26 | 1 | 365 | 15.1702 | 0.4757 | 15 | 0.64588
63494 | 11.96 | 1 | 365 | 13.6829 | 0.017298 | 13 | 0.70021
63495 | 5.2 | 1 | 365 | 5.9491 | 0.83361 | 6 | 0.7827
63497 | 3.64 | 1 | 365 | 4.1644 | 0.48353 | 4 | 0.64789
63522 | 12.21 | 1 | 365 | 13.9689 | 0.87468 | 14 | 0.84361
63536 | 2.65 | 1 | 365 | 3.0317 | 0.088281 | 3 | 0.12003
63540 | 4.16 | 1 | 365 | 4.7593 | 0.26689 | 5 | 0.026159
63556 | 9.54 | 1 | 365 | 10.9143 | 0.71781 | 11 | 0.63211
63560 | 5.565 | 1 | 365 | 6.3667 | 0.08539 | 6 | 0.45206
63561 | 7.28 | 1 | 365 | 8.3287 | 0.96705 | 9 | 0.29578
63563 | 7.685 | 1 | 365 | 8.7921 | 0.35601 | 9 | 0.14809
63566 | 7.395 | 1 | 365 | 8.4603 | 0.36145 | 8 | 0.82174
63626 | 12.74 | 1 | 365 | 14.5753 | 0.69234 | 15 | 0.26761
63628 | 3.71 | 1 | 365 | 4.2444 | 0.72359 | 4 | 0.96804
63629 | 2.295 | 1 | 365 | 2.6256 | 0.87079 | 3 | 0.4964
63632 | 9.36 | 1 | 365 | 10.7084 | 0.10049 | 10 | 0.80886
63633 | 3.38 | 1 | 365 | 3.8669 | 0.59185 | 4 | 0.45875
63634 | 3.12 | 1 | 365 | 3.5695 | 0.70016 | 4 | 0.26962
63636 | 6.76 | 1 | 365 | 7.7338 | 0.18369 | 7 | 0.91751
63639 | 2.6 | 1 | 365 | 2.9745 | 0.9168 | 3 | 0.89135
63641 | 4.68 | 1 | 365 | 5.3542 | 0.050247 | 5 | 0.40443
63648 | 4.77 | 1 | 365 | 5.4571 | 0.35891 | 5 | 0.81605
63651 | 9.54 | 1 | 365 | 10.9143 | 0.71781 | 11 | 0.63211
63654 | 2.65 | 1 | 365 | 3.0317 | 0.088281 | 3 | 0.12003
63658 | 7.95 | 1 | 365 | 9.0952 | 0.26484 | 9 | 0.36009
63662 | 9.01 | 1 | 365 | 10.3079 | 0.90016 | 11 | 0.2081
63666 | 7.8 | 1 | 365 | 8.9236 | 0.75041 | 9 | 0.67405
63675 | 9.88 | 1 | 365 | 11.3033 | 0.88386 | 12 | 0.18713
47896 | 5.98 | 1 | 365 | 6.8415 | 0.50865 | 7 | 0.3501
45999 | 7.68 | 1 | 365 | 8.7864 | 0.33887 | 9 | 0.12522
63681 | 4.94 | 1 | 365 | 5.6516 | 0.94193 | 6 | 0.59356
63684 | 7.8 | 1 | 365 | 8.9236 | 0.75041 | 9 | 0.67405
63685 | 5.72 | 1 | 365 | 6.544 | 0.61697 | 7 | 0.16097
63688 | 7.02 | 1 | 365 | 8.0313 | 0.075371 | 8 | 0.10664
63689 | 6.5 | 1 | 365 | 7.4364 | 0.29201 | 7 | 0.72837
63693 | 4.68 | 1 | 365 | 5.3542 | 0.050247 | 5 | 0.40443
63695 | 13.26 | 1 | 365 | 15.1702 | 0.4757 | 15 | 0.64588
63698 | 8.67 | 1 | 365 | 9.919 | 0.73411 | 10 | 0.65308
63700 | 5.1 | 1 | 365 | 5.8347 | 0.49065 | 6 | 0.32534
63703 | 8.32 | 1 | 365 | 9.5185 | 0.53377 | 10 | 0.052319
63708 | 3.64 | 1 | 365 | 4.1644 | 0.48353 | 4 | 0.64789
63713 | 3.825 | 1 | 365 | 4.376 | 0.11799 | 4 | 0.494
63714 | 4.59 | 1 | 365 | 5.2512 | 0.74159 | 5 | 0.99281
63745 | 4.42 | 1 | 365 | 5.0567 | 0.15857 | 5 | 0.21529
63748 | 3.18 | 1 | 365 | 3.6381 | 0.90594 | 4 | 0.54404
63752 | 7.685 | 1 | 365 | 8.7921 | 0.35601 | 9 | 0.14809
63754 | 3.825 | 1 | 365 | 4.376 | 0.11799 | 4 | 0.494
63757 | 11.18 | 1 | 365 | 12.7905 | 0.34226 | 13 | 0.1328
63759 | 11.7 | 1 | 365 | 13.3855 | 0.12562 | 13 | 0.51107
63761 | 17.68 | 1 | 365 | 20.2269 | 0.63427 | 20 | 0.86118
63763 | 15.6 | 1 | 365 | 17.8473 | 0.50082 | 18 | 0.3481
48598 | 3.64 | 1 | 365 | 4.1644 | 0.48353 | 4 | 0.64789
63550 | 5.4 | 1 | 365 | 6.1779 | 0.51952 | 6 | 0.69742
63567 | 4.8 | 1 | 365 | 5.4915 | 0.46179 | 5 | 0.95326
63571 | 7 | 1 | 365 | 8.0084 | 0.00678 | 8 | 0.015172
63618 | 6.16 | 1 | 365 | 7.0474 | 0.12597 | 7 | 0.17335
63619 | 7.56 | 1 | 365 | 8.6491 | 0.92732 | 9 | 0.57639
63744 | 14.82 | 1 | 365 | 16.9549 | 0.82578 | 17 | 0.78069
63569 | 6.21 | 1 | 365 | 7.1046 | 0.29744 | 7 | 0.40203
63725 | 12.5 | 1 | 365 | 14.3007 | 0.86925 | 15 | 0.16995
63808 | 11.4 | 1 | 365 | 13.0422 | 0.096756 | 13 | 0.13899
63817 | 11.97 | 1 | 365 | 13.6944 | 0.051594 | 13 | 0.74594
63950 | 12.255 | 1 | 365 | 14.0204 | 0.029013 | 14 | 0.049419
63828 | 8.1 | 1 | 365 | 9.2669 | 0.77927 | 10 | 0.046128
63867 | 12 | 1 | 365 | 13.7287 | 0.15448 | 13 | 0.88315
63852 | 6.3 | 1 | 365 | 7.2076 | 0.6061 | 7 | 0.81365
63853 | 9.1 | 1 | 365 | 10.4109 | 0.20881 | 10 | 0.61972
63875 | 12.22 | 1 | 365 | 13.9804 | 0.90898 | 14 | 0.88934
63877 | 4.24 | 1 | 365 | 4.8508 | 0.54125 | 5 | 0.39205
63883 | 3.38 | 1 | 365 | 3.8669 | 0.59185 | 4 | 0.45875
63885 | 4.68 | 1 | 365 | 5.3542 | 0.050247 | 5 | 0.40443
63915 | 3.12 | 1 | 365 | 3.5695 | 0.70016 | 4 | 0.26962
63916 | 3.38 | 1 | 365 | 3.8669 | 0.59185 | 4 | 0.45875
63918 | 7.42 | 1 | 365 | 8.4889 | 0.44719 | 8 | 0.93608
63919 | 3.38 | 1 | 365 | 3.8669 | 0.59185 | 4 | 0.45875
63929 | 5.72 | 1 | 365 | 6.544 | 0.61697 | 7 | 0.16097
63947 | 6.76 | 1 | 365 | 7.7338 | 0.18369 | 7 | 0.91751
63949 | 8.84 | 1 | 365 | 10.1135 | 0.31713 | 10 | 0.43059
63970 | 4.725 | 1 | 365 | 5.4057 | 0.20458 | 5 | 0.61024
64000 | 8.265 | 1 | 365 | 9.4556 | 0.34515 | 9 | 0.80077
64001 | 10.865 | 1 | 365 | 12.4302 | 0.26195 | 12 | 0.69212
64012 | 7.95 | 1 | 365 | 9.0952 | 0.26484 | 9 | 0.36009
64014 | 3.71 | 1 | 365 | 4.2444 | 0.72359 | 4 | 0.96804
64016 | 11.96 | 1 | 365 | 13.6829 | 0.017298 | 13 | 0.70021
64056 | 10.66 | 1 | 365 | 12.1956 | 0.5589 | 12 | 0.75453
64057 | 7.28 | 1 | 365 | 8.3287 | 0.96705 | 9 | 0.29578
64052 | 7.395 | 1 | 365 | 8.4603 | 0.36145 | 8 | 0.82174
64162 | 8.06 | 1 | 365 | 9.2211 | 0.64209 | 9 | 0.86318
64064 | 5.1 | 1 | 365 | 5.8347 | 0.49065 | 6 | 0.32534
64065 | 8.32 | 1 | 365 | 9.5185 | 0.53377 | 10 | 0.052319
64081 | 12.455 | 1 | 365 | 14.2492 | 0.71492 | 14 | 0.96414
64085 | 14.84 | 1 | 365 | 16.9778 | 0.89437 | 17 | 0.87216
64123 | 6.12 | 1 | 365 | 7.0016 | 0.98878 | 7 | 0.99041
59621 | 3 | 1 | 365 | 3.4322 | 0.28862 | 3 | 0.72079
64131 | 5.035 | 1 | 365 | 5.7603 | 0.26773 | 6 | 0.028056
64133 | 7.28 | 1 | 365 | 8.3287 | 0.96705 | 9 | 0.29578
64134 | 6.625 | 1 | 365 | 7.5794 | 0.7207 | 8 | 0.30007
62662 | 4.725 | 1 | 365 | 5.4057 | 0.20458 | 5 | 0.61024
64135 | 9.805 | 1 | 365 | 11.2175 | 0.62664 | 11 | 0.84411
64156 | 4.77 | 1 | 365 | 5.4571 | 0.35891 | 5 | 0.81605
64157 | 5.355 | 1 | 365 | 6.1264 | 0.36519 | 6 | 0.49161
60292 | 5.865 | 1 | 365 | 6.7099 | 0.11425 | 6 | 0.82414
64160 | 3.445 | 1 | 365 | 3.9413 | 0.81477 | 4 | 0.75604
64166 | 3.975 | 1 | 365 | 4.5476 | 0.63242 | 5 | 0.18004
64169 | 10.14 | 1 | 365 | 11.6007 | 0.77554 | 12 | 0.37626
64170 | 6.93 | 1 | 365 | 7.9283 | 0.76671 | 8 | 0.69502
64173 | 8.58 | 1 | 365 | 9.816 | 0.42545 | 10 | 0.24145
60316 | 9.44 | 1 | 365 | 10.7999 | 0.37486 | 11 | 0.17475
64174 | 4.77 | 1 | 365 | 5.4571 | 0.35891 | 5 | 0.81605
62974 | 2.475 | 1 | 365 | 2.8315 | 0.48811 | 3 | 0.31965
47299 | 5.52 | 1 | 365 | 6.3152 | 0.93106 | 7 | 0.24625
64175 | 7.95 | 1 | 365 | 9.0952 | 0.26484 | 9 | 0.36009
49024 | 3.71 | 1 | 365 | 4.2444 | 0.72359 | 4 | 0.96804
64179 | 8.06 | 1 | 365 | 9.2211 | 0.64209 | 9 | 0.86318
64180 | 14.045 | 1 | 365 | 16.0683 | 0.16789 | 16 | 0.23616
62039 | 9.12 | 1 | 365 | 10.4338 | 0.2774 | 10 | 0.7112
64178 | 5.46 | 1 | 365 | 6.2465 | 0.72529 | 6 | 0.97183
64185 | 5.3 | 1 | 365 | 6.0635 | 0.17656 | 6 | 0.24006
62242 | 6.9 | 1 | 365 | 7.894 | 0.66383 | 8 | 0.55781
64188 | 6.5 | 1 | 365 | 7.4364 | 0.29201 | 7 | 0.72837
64191 | 10.92 | 1 | 365 | 12.4931 | 0.45058 | 12 | 0.94367
62716 | 6.6 | 1 | 365 | 7.5508 | 0.63496 | 8 | 0.18573
64195 | 9.36 | 1 | 365 | 10.7084 | 0.10049 | 10 | 0.80886
62806 | 8.1 | 1 | 365 | 9.2669 | 0.77927 | 10 | 0.046128
64194 | 8.06 | 1 | 365 | 9.2211 | 0.64209 | 9 | 0.86318
64198 | 3.465 | 1 | 365 | 3.9642 | 0.88336 | 4 | 0.84751
60490 | 6.095 | 1 | 365 | 6.973 | 0.90305 | 7 | 0.87607
64206 | 13.515 | 1 | 365 | 15.4619 | 0.35023 | 15 | 0.81215
64208 | 7.95 | 1 | 365 | 9.0952 | 0.26484 | 9 | 0.36009
60200 | 2.12 | 1 | 365 | 2.4254 | 0.27062 | 2 | 0.69602
64213 | 8.32 | 1 | 365 | 9.5185 | 0.53377 | 10 | 0.052319
64227 | 5.61 | 1 | 365 | 6.4182 | 0.23972 | 6 | 0.65787
60341 | 2.08 | 1 | 365 | 2.3796 | 0.13344 | 2 | 0.51308
64232 | 5.565 | 1 | 365 | 6.3667 | 0.08539 | 6 | 0.45206
64234 | 10.14 | 1 | 365 | 11.6007 | 0.77554 | 12 | 0.37626
64239 | 8.215 | 1 | 365 | 9.3984 | 0.17367 | 9 | 0.57209
64242 | 9.88 | 1 | 365 | 11.3033 | 0.88386 | 12 | 0.18713
64244 | 2.6 | 1 | 365 | 2.9745 | 0.9168 | 3 | 0.89135
64247 | 5.2 | 1 | 365 | 5.9491 | 0.83361 | 6 | 0.7827
64249 | 3.71 | 1 | 365 | 4.2444 | 0.72359 | 4 | 0.96804
64333 | 5.46 | 1 | 365 | 6.2465 | 0.72529 | 6 | 0.97183
64407 | 9.69 | 1 | 365 | 11.0859 | 0.23224 | 11 | 0.31815
37964 | 4.42 | 1 | 365 | 5.0567 | 0.15857 | 5 | 0.21529
50766 | 6.89 | 1 | 365 | 7.8825 | 0.62953 | 8 | 0.51208
58215 | 9.1 | 1 | 365 | 10.4109 | 0.20881 | 10 | 0.61972
49777 | 17.225 | 1 | 365 | 19.7064 | 0.073827 | 19 | 0.78019
58005 | 5.3 | 1 | 365 | 6.0635 | 0.17656 | 6 | 0.24006
48530 | 10.6 | 1 | 365 | 12.127 | 0.35312 | 12 | 0.48012
64102 | 11.772 | 1 | 365 | 13.4678 | 0.37254 | 13 | 0.84037
64120 | 6.5 | 1 | 365 | 7.4364 | 0.29201 | 7 | 0.72837
64093 | 6.84 | 1 | 365 | 7.8253 | 0.45805 | 8 | 0.2834
64252 | 7.8 | 1 | 365 | 8.9236 | 0.75041 | 9 | 0.67405
64261 | 13.5 | 1 | 365 | 15.4448 | 0.29879 | 15 | 0.74355
63295 | 7.95 | 1 | 365 | 9.0952 | 0.26484 | 9 | 0.36009
64289 | 11.13 | 1 | 365 | 12.7333 | 0.17078 | 12 | 0.90412
64368 | 4.5 | 1 | 365 | 5.1483 | 0.43293 | 5 | 0.58118
64115 | 6.84 | 1 | 365 | 7.8253 | 0.45805 | 8 | 0.2834
64377 | 5.886 | 1 | 365 | 6.7339 | 0.18627 | 6 | 0.92019
64393 | 9.425 | 1 | 365 | 10.7827 | 0.32341 | 11 | 0.10614
64255 | 8.4 | 1 | 365 | 9.6101 | 0.80814 | 10 | 0.41821
64395 | 3.924 | 1 | 365 | 4.4893 | 0.45751 | 4 | 0.94679
64414 | 3.71 | 1 | 365 | 4.2444 | 0.72359 | 4 | 0.96804
64425 | 2.385 | 1 | 365 | 2.7286 | 0.17945 | 2 | 0.90803
64450 | 4.845 | 1 | 365 | 5.543 | 0.61612 | 6 | 0.15907
64462 | 3.36 | 1 | 365 | 3.844 | 0.52325 | 4 | 0.36728
64505 | 9 | 1 | 365 | 10.2965 | 0.86586 | 11 | 0.16236
64513 | 6 | 1 | 365 | 6.8643 | 0.57724 | 7 | 0.44158
56953 | 18.555 | 1 | 365 | 21.228 | 0.63511 | 21 | 0.86307
64518 | 8.84 | 1 | 365 | 10.1135 | 0.31713 | 10 | 0.43059
64524 | 6.5 | 1 | 365 | 7.4364 | 0.29201 | 7 | 0.72837
64523 | 11.34 | 1 | 365 | 12.9736 | 0.89098 | 13 | 0.86458
64528 | 7.42 | 1 | 365 | 8.4889 | 0.44719 | 8 | 0.93608
64537 | 6.36 | 1 | 365 | 7.2762 | 0.81187 | 8 | 0.088071
64550 | 8.58 | 1 | 365 | 9.816 | 0.42545 | 10 | 0.24145
64554 | 7.54 | 1 | 365 | 8.6262 | 0.85873 | 9 | 0.48491
64073 | 7.125 | 1 | 365 | 8.1514 | 0.43547 | 8 | 0.58687
64566 | 9.54 | 1 | 365 | 10.9143 | 0.71781 | 11 | 0.63211
64569 | 4.68 | 1 | 365 | 5.3542 | 0.050247 | 5 | 0.40443
64577 | 4.095 | 1 | 365 | 4.6849 | 0.043966 | 4 | 0.72888
64578 | 7.875 | 1 | 365 | 9.0094 | 0.0076275 | 9 | 0.017069
38030 | 7.54 | 1 | 365 | 8.6262 | 0.85873 | 9 | 0.48491
64582 | 6.76 | 1 | 365 | 7.7338 | 0.18369 | 7 | 0.91751
64587 | 7.155 | 1 | 365 | 8.1857 | 0.53836 | 8 | 0.72408
64589 | 2.65 | 1 | 365 | 3.0317 | 0.088281 | 3 | 0.12003
64592 | 8.84 | 1 | 365 | 10.1135 | 0.31713 | 10 | 0.43059
64591 | 4.41 | 1 | 365 | 5.0453 | 0.12427 | 5 | 0.16956
60188 | 4.16 | 1 | 365 | 4.7593 | 0.26689 | 5 | 0.026159
64601 | 9.88 | 1 | 365 | 11.3033 | 0.88386 | 12 | 0.18713
64603 | 5.83 | 1 | 365 | 6.6698 | 0.99422 | 7 | 0.66406
64605 | 4.59 | 1 | 365 | 5.2512 | 0.74159 | 5 | 0.99281
64617 | 3.15 | 1 | 365 | 3.6038 | 0.80305 | 4 | 0.40683
64618 | 8.58 | 1 | 365 | 9.816 | 0.42545 | 10 | 0.24145
64622 | 4.505 | 1 | 365 | 5.154 | 0.45008 | 5 | 0.60405
64624 | 4.14 | 1 | 365 | 4.7364 | 0.1983 | 4 | 0.93469
64627 | 7.95 | 1 | 365 | 9.0952 | 0.26484 | 9 | 0.36009
64628 | 4.24 | 1 | 365 | 4.8508 | 0.54125 | 5 | 0.39205
64632 | 4.505 | 1 | 365 | 5.154 | 0.45008 | 5 | 0.60405
64631 | 9.12 | 1 | 365 | 10.4338 | 0.2774 | 10 | 0.7112
64633 | 6.6 | 1 | 365 | 7.5508 | 0.63496 | 8 | 0.18573
64639 | 6.89 | 1 | 365 | 7.8825 | 0.62953 | 8 | 0.51208
64647 | 12 | 1 | 365 | 13.7287 | 0.15448 | 13 | 0.88315
64649 | 8.215 | 1 | 365 | 9.3984 | 0.17367 | 9 | 0.57209
64651 | 9.12 | 1 | 365 | 10.4338 | 0.2774 | 10 | 0.7112
64664 | 12.19 | 1 | 365 | 13.946 | 0.80609 | 14 | 0.75214
64680 | 6.625 | 1 | 365 | 7.5794 | 0.7207 | 8 | 0.30007
64681 | 12 | 1 | 365 | 13.7287 | 0.15448 | 13 | 0.88315
64740 | 5.4 | 1 | 365 | 6.1779 | 0.51952 | 6 | 0.69742
48254 | 11.4 | 1 | 365 | 13.0422 | 0.096756 | 13 | 0.13899
64753 | 7.685 | 1 | 365 | 8.7921 | 0.35601 | 9 | 0.14809
64773 | 7.41 | 1 | 365 | 8.4775 | 0.41289 | 8 | 0.89035
64775 | 6.93 | 1 | 365 | 7.9283 | 0.76671 | 8 | 0.69502
64776 | 3.15 | 1 | 365 | 3.6038 | 0.80305 | 4 | 0.40683
64798 | 13.11 | 1 | 365 | 14.9986 | 0.96127 | 15 | 0.95984
61948 | 8.97 | 1 | 365 | 10.2622 | 0.76297 | 11 | 0.025156
64827 | 7.28 | 1 | 365 | 8.3287 | 0.96705 | 9 | 0.29578
64829 | 4.59 | 1 | 365 | 5.2512 | 0.74159 | 5 | 0.99281
64849 | 4.77 | 1 | 365 | 5.4571 | 0.35891 | 5 | 0.81605
64903 | 5.44 | 1 | 365 | 6.2237 | 0.6567 | 6 | 0.88036
64913 | 3.705 | 1 | 365 | 4.2387 | 0.70645 | 4 | 0.94517
64916 | 4.275 | 1 | 365 | 4.8908 | 0.66128 | 5 | 0.55212
64918 | 3.99 | 1 | 365 | 4.5648 | 0.68386 | 5 | 0.24865
64923 | 6.24 | 1 | 365 | 7.1389 | 0.40033 | 7 | 0.53924
64147 | 7.95 | 1 | 365 | 9.0952 | 0.26484 | 9 | 0.36009
64931 | 9.69 | 1 | 365 | 11.0859 | 0.23224 | 11 | 0.31815
64933 | 10.07 | 1 | 365 | 11.5206 | 0.53547 | 12 | 0.056112
64945 | 4.56 | 1 | 365 | 5.2169 | 0.6387 | 5 | 0.8556
64948 | 5.7 | 1 | 365 | 6.5211 | 0.54838 | 7 | 0.069497
65026 | 7.695 | 1 | 365 | 8.8035 | 0.39031 | 9 | 0.19382
65028 | 13.395 | 1 | 365 | 15.3246 | 0.93869 | 16 | 0.26332
65033 | 10.545 | 1 | 365 | 12.0641 | 0.1645 | 12 | 0.22857
64999 | 5.1 | 1 | 365 | 5.8347 | 0.49065 | 6 | 0.32534
65001 | 6.3 | 1 | 365 | 7.2076 | 0.6061 | 7 | 0.81365
65004 | 7.2 | 1 | 365 | 8.2372 | 0.69269 | 8 | 0.92989
65009 | 4.5 | 1 | 365 | 5.1483 | 0.43293 | 5 | 0.58118
65035 | 3.71 | 1 | 365 | 4.2444 | 0.72359 | 4 | 0.96804
65036 | 11.13 | 1 | 365 | 12.7333 | 0.17078 | 12 | 0.90412
65037 | 8.265 | 1 | 365 | 9.4556 | 0.34515 | 9 | 0.80077
65038 | 5.035 | 1 | 365 | 5.7603 | 0.26773 | 6 | 0.028056
64580 | 7.04 | 1 | 365 | 8.0542 | 0.14396 | 8 | 0.19812
65073 | 4.16 | 1 | 365 | 4.7593 | 0.26689 | 5 | 0.026159
65083 | 9.62 | 1 | 365 | 11.0058 | 0.99217 | 11 | 0.99799
65089 | 6.36 | 1 | 365 | 7.2762 | 0.81187 | 8 | 0.088071
34324 | 392.04 | 0.9 | 365 | 403.6641 | 0.065175 | 403 | 0.72932
65091 | 7.155 | 1 | 365 | 8.1857 | 0.53836 | 8 | 0.72408
65092 | 2.6 | 1 | 365 | 2.9745 | 0.9168 | 3 | 0.89135
65094 | 3.18 | 1 | 365 | 3.6381 | 0.90594 | 4 | 0.54404
64909 | 6.84 | 1 | 365 | 7.8253 | 0.45805 | 8 | 0.2834
48410 | 24.255 | 1 | 365 | 27.7491 | 0.18349 | 27 | 0.93257
65098 | 5.72 | 1 | 365 | 6.544 | 0.61697 | 7 | 0.16097
65102 | 9.28 | 1 | 365 | 10.6168 | 0.82613 | 11 | 0.44297
65104 | 6.5 | 1 | 365 | 7.4364 | 0.29201 | 7 | 0.72837
65105 | 12.19 | 1 | 365 | 13.946 | 0.80609 | 14 | 0.75214
65103 | 8.67 | 1 | 365 | 9.919 | 0.73411 | 10 | 0.65308
65106 | 11.925 | 1 | 365 | 13.6429 | 0.89726 | 14 | 0.54013
65107 | 7.95 | 1 | 365 | 9.0952 | 0.26484 | 9 | 0.36009
65108 | 2.85 | 1 | 365 | 3.2606 | 0.77419 | 4 | 0.034749
65109 | 4.845 | 1 | 365 | 5.543 | 0.61612 | 6 | 0.15907
65111 | 6.24 | 1 | 365 | 7.1389 | 0.40033 | 7 | 0.53924
65113 | 10.4 | 1 | 365 | 11.8982 | 0.66722 | 12 | 0.5654
65131 | 10.545 | 1 | 365 | 12.0641 | 0.1645 | 12 | 0.22857
65135 | 2.86 | 1 | 365 | 3.272 | 0.80848 | 4 | 0.080485
63872 | 29.76 | 0.9 | 365 | 30.6424 | 0.8568 | 31 | 0.4992
65140 | 8.58 | 1 | 365 | 9.816 | 0.42545 | 10 | 0.24145
63824 | 6.3 | 1 | 365 | 7.2076 | 0.6061 | 7 | 0.81365
65202 | 2.55 | 1 | 365 | 2.9173 | 0.74533 | 3 | 0.66267
65203 | 4.08 | 1 | 365 | 4.6677 | 0.99252 | 5 | 0.66027
65206 | 4.2 | 1 | 365 | 4.805 | 0.40407 | 5 | 0.2091
65215 | 13.5 | 1 | 365 | 15.4448 | 0.29879 | 15 | 0.74355
65214 | 8.84 | 1 | 365 | 10.1135 | 0.31713 | 10 | 0.43059
63842 | 7.56 | 1 | 365 | 8.6491 | 0.92732 | 9 | 0.57639
63845 | 11.34 | 1 | 365 | 12.9736 | 0.89098 | 13 | 0.86458
65394 | 4.77 | 1 | 365 | 5.4571 | 0.35891 | 5 | 0.81605
37301 | 598.5 | 0.9 | 365 | 616.2458 | 0.32172 | 616 | 0.56749
65221 | 3.9 | 1 | 365 | 4.4618 | 0.37521 | 4 | 0.83702
65227 | 6.095 | 1 | 365 | 6.973 | 0.90305 | 7 | 0.87607
65239 | 6.625 | 1 | 365 | 7.5794 | 0.7207 | 8 | 0.30007
65281 | 12 | 1 | 365 | 13.7287 | 0.15448 | 13 | 0.88315
65324 | 6.4 | 1 | 365 | 7.322 | 0.94906 | 8 | 0.27101
65333 | 15.3 | 1 | 365 | 17.5041 | 0.47196 | 17 | 0.97602
65349 | 7.685 | 1 | 365 | 8.7921 | 0.35601 | 9 | 0.14809
65356 | 5.83 | 1 | 365 | 6.6698 | 0.99422 | 7 | 0.66406
65368 | 4.77 | 1 | 365 | 5.4571 | 0.35891 | 5 | 0.81605
65369 | 6.63 | 1 | 365 | 7.5851 | 0.73785 | 8 | 0.32294
65376 | 7.685 | 1 | 365 | 8.7921 | 0.35601 | 9 | 0.14809
65374 | 5.4 | 1 | 365 | 6.1779 | 0.51952 | 6 | 0.69742
65379 | 5.83 | 1 | 365 | 6.6698 | 0.99422 | 7 | 0.66406
65385 | 9.135 | 1 | 365 | 10.451 | 0.32885 | 10 | 0.7798
65388 | 6.3 | 1 | 365 | 7.2076 | 0.6061 | 7 | 0.81365
63054 | 5.83 | 1 | 365 | 6.6698 | 0.99422 | 7 | 0.66406
63060 | 7.95 | 1 | 365 | 9.0952 | 0.26484 | 9 | 0.36009
63062 | 10.92 | 1 | 365 | 12.4931 | 0.45058 | 12 | 0.94367
63066 | 4.42 | 1 | 365 | 5.0567 | 0.15857 | 5 | 0.21529
63067 | 5.2 | 1 | 365 | 5.9491 | 0.83361 | 6 | 0.7827
63080 | 10.6 | 1 | 365 | 12.127 | 0.35312 | 12 | 0.48012
63076 | 14.025 | 1 | 365 | 16.0454 | 0.099299 | 16 | 0.14468
63082 | 5.1 | 1 | 365 | 5.8347 | 0.49065 | 6 | 0.32534
63085 | 8.58 | 1 | 365 | 9.816 | 0.42545 | 10 | 0.24145
63095 | 5.72 | 1 | 365 | 6.544 | 0.61697 | 7 | 0.16097
63113 | 11.925 | 1 | 365 | 13.6429 | 0.89726 | 14 | 0.54013
63199 | 6.9 | 1 | 365 | 7.894 | 0.66383 | 8 | 0.55781
63211 | 6.6 | 1 | 365 | 7.5508 | 0.63496 | 8 | 0.18573
63223 | 4.2 | 1 | 365 | 4.805 | 0.40407 | 5 | 0.2091
63284 | 4.8 | 1 | 365 | 5.4915 | 0.46179 | 5 | 0.95326
62031 | 10.2 | 1 | 365 | 11.6694 | 0.98131 | 12 | 0.65068
60962 | 8.82 | 1 | 365 | 10.0906 | 0.24854 | 10 | 0.33912
63303 | 18 | 1 | 365 | 20.593 | 0.73172 | 21 | 0.32473
63402 | 7.5 | 1 | 365 | 8.5804 | 0.72155 | 9 | 0.30197
63407 | 6.9 | 1 | 365 | 7.894 | 0.66383 | 8 | 0.55781
63408 | 3.71 | 1 | 365 | 4.2444 | 0.72359 | 4 | 0.96804
63225 | 8.4 | 1 | 365 | 9.6101 | 0.80814 | 10 | 0.41821
63442 | 8.32 | 1 | 365 | 9.5185 | 0.53377 | 10 | 0.052319
63205 | 12 | 1 | 365 | 13.7287 | 0.15448 | 13 | 0.88315
63500 | 8.1 | 1 | 365 | 9.2669 | 0.77927 | 10 | 0.046128
63518 | 5.4 | 1 | 365 | 6.1779 | 0.51952 | 6 | 0.69742
26472 | 1827.9 | 1 | 365 | 2091.22 | 0.85617 | 2092 | 0.076128
26482 | 1624.8 | 1 | 365 | 1858.8622 | 0.31659 | 1859 | 0.17878
63532 | 6.095 | 1 | 365 | 6.973 | 0.90305 | 7 | 0.87607
63667 | 12.19 | 1 | 365 | 13.946 | 0.80609 | 14 | 0.75214
63615 | 9.975 | 1 | 365 | 11.412 | 0.20966 | 11 | 0.62162
34600 | 302.4 | 0.9 | 365 | 311.3663 | 0.38361 | 311 | 0.74989
63892 | 200.88 | 0.9 | 365 | 206.8362 | 0.033396 | 206 | 0.86957
51829 | 187.86 | 0.9 | 365 | 193.4301 | 0.84605 | 194 | 0.27617
63581 | 11.34 | 1 | 365 | 12.9736 | 0.89098 | 13 | 0.86458
63584 | 12.6 | 1 | 365 | 14.4151 | 0.2122 | 14 | 0.62731
63585 | 15 | 1 | 365 | 17.1608 | 0.4431 | 17 | 0.60394
63586 | 7.8 | 1 | 365 | 8.9236 | 0.75041 | 9 | 0.67405
63589 | 7.5 | 1 | 365 | 8.5804 | 0.72155 | 9 | 0.30197
63591 | 11.025 | 1 | 365 | 12.6132 | 0.81068 | 13 | 0.4239
63592 | 9.6 | 1 | 365 | 10.9829 | 0.92358 | 11 | 0.90652
63593 | 14.1 | 1 | 365 | 16.1312 | 0.35651 | 16 | 0.4877
63594 | 14.1 | 1 | 365 | 16.1312 | 0.35651 | 16 | 0.4877
63595 | 8.82 | 1 | 365 | 10.0906 | 0.24854 | 10 | 0.33912
63596 | 3.3 | 1 | 365 | 3.7754 | 0.31748 | 4 | 0.092867
63715 | 6.6 | 1 | 365 | 7.5508 | 0.63496 | 8 | 0.18573
63728 | 9.3 | 1 | 365 | 10.6397 | 0.89472 | 11 | 0.53444
63772 | 4.8 | 1 | 365 | 5.4915 | 0.46179 | 5 | 0.95326
63776 | 14.49 | 1 | 365 | 16.5774 | 0.69403 | 17 | 0.27141
63674 | 3.71 | 1 | 365 | 4.2444 | 0.72359 | 4 | 0.96804
63771 | 7.95 | 1 | 365 | 9.0952 | 0.26484 | 9 | 0.36009
35160 | 151.2 | 0.9 | 365 | 155.6831 | 0.6918 | 156 | 0.37494
35138 | 212.04 | 0.9 | 365 | 218.3271 | 0.4797 | 218 | 0.80677
63909 | 143.64 | 0.9 | 365 | 147.899 | 0.35721 | 148 | 0.2562
34799 | 128.44 | 0.9 | 365 | 132.2483 | 0.44111 | 132 | 0.6894
34780 | 88.35 | 0.9 | 365 | 90.9696 | 0.69987 | 91 | 0.66949
35149 | 87.36 | 0.9 | 365 | 89.9503 | 0.64415 | 90 | 0.59441
35250 | 85.05 | 0.9 | 365 | 87.5718 | 0.51414 | 88 | 0.085906
34618 | 75.64 | 0.9 | 365 | 77.8828 | 0.46937 | 78 | 0.35212
39968 | 6.325 | 1 | 365 | 7.2362 | 0.69184 | 7 | 0.92799
63816 | 6.6 | 1 | 365 | 7.5508 | 0.63496 | 8 | 0.18573
63837 | 9.765 | 1 | 365 | 11.1717 | 0.48946 | 11 | 0.66116
63843 | 12 | 1 | 365 | 13.7287 | 0.15448 | 13 | 0.88315
47806 | 24.96 | 1 | 365 | 28.5556 | 0.60132 | 29 | 0.15696
34558 | 60.495 | 0.9 | 365 | 62.2887 | 0.72302 | 63 | 0.011721
63900 | 8.7 | 1 | 365 | 9.9533 | 0.837 | 10 | 0.79029
47275 | 10.8 | 1 | 365 | 12.3558 | 0.039032 | 12 | 0.39484
63590 | 11.025 | 1 | 365 | 12.6132 | 0.81068 | 13 | 0.4239
63106 | 3.924 | 1 | 365 | 4.4893 | 0.45751 | 4 | 0.94679
62091 | 6.875 | 1 | 365 | 7.8654 | 0.57809 | 8 | 0.44347
26685 | 2179.3 | 0.9 | 365 | 2243.9171 | 0.59687 | 2244 | 0.51399
35100 | 74.4 | 0.9 | 365 | 76.606 | 0.642 | 77 | 0.24799
62715 | 5.4 | 1 | 365 | 6.1779 | 0.51952 | 6 | 0.69742
35249 | 64.79 | 0.9 | 365 | 66.711 | 0.97991 | 67 | 0.69096
63863 | 23.94 | 1 | 365 | 27.3887 | 0.10319 | 27 | 0.49189
45447 | 24.255 | 1 | 365 | 27.7491 | 0.18349 | 27 | 0.93257
64220 | 5.1 | 1 | 365 | 5.8347 | 0.49065 | 6 | 0.32534
35168 | 70.98 | 0.9 | 365 | 73.0846 | 0.085874 | 73 | 0.17046
44550 | 30.24 | 0.9 | 365 | 31.1366 | 0.33836 | 31 | 0.47499
61237 | 9.72 | 1 | 365 | 11.1202 | 0.33513 | 11 | 0.45535
64292 | 5.7 | 1 | 365 | 6.5211 | 0.54838 | 7 | 0.069497
37709 | 24.885 | 1 | 365 | 28.4698 | 0.3441 | 28 | 0.81394
64468 | 5.565 | 1 | 365 | 6.3667 | 0.08539 | 6 | 0.45206
64478 | 9.54 | 1 | 365 | 10.9143 | 0.71781 | 11 | 0.63211
64416 | 3.71 | 1 | 365 | 4.2444 | 0.72359 | 4 | 0.96804
64279 | 5.035 | 1 | 365 | 5.7603 | 0.26773 | 6 | 0.028056
48617 | 4.2 | 1 | 365 | 4.805 | 0.40407 | 5 | 0.2091
64080 | 8.7 | 1 | 365 | 9.9533 | 0.837 | 10 | 0.79029
64581 | 6.3 | 1 | 365 | 7.2076 | 0.6061 | 7 | 0.81365
64594 | 6.9 | 1 | 365 | 7.894 | 0.66383 | 8 | 0.55781
64597 | 8.1 | 1 | 365 | 9.2669 | 0.77927 | 10 | 0.046128
64613 | 4.5 | 1 | 365 | 5.1483 | 0.43293 | 5 | 0.58118
64665 | 6.625 | 1 | 365 | 7.5794 | 0.7207 | 8 | 0.30007
64692 | 7.2 | 1 | 365 | 8.2372 | 0.69269 | 8 | 0.92989
64693 | 12 | 1 | 365 | 13.7287 | 0.15448 | 13 | 0.88315
64432 | 15.3 | 1 | 365 | 17.5041 | 0.47196 | 17 | 0.97602
64707 | 10.865 | 1 | 365 | 12.4302 | 0.26195 | 12 | 0.69212
64710 | 12.985 | 1 | 365 | 14.8556 | 0.53258 | 15 | 0.38814
64717 | 4.8 | 1 | 365 | 5.4915 | 0.46179 | 5 | 0.95326
64723 | 6.625 | 1 | 365 | 7.5794 | 0.7207 | 8 | 0.30007
64727 | 4.77 | 1 | 365 | 5.4571 | 0.35891 | 5 | 0.81605
64729 | 7.42 | 1 | 365 | 8.4889 | 0.44719 | 8 | 0.93608
64731 | 6.625 | 1 | 365 | 7.5794 | 0.7207 | 8 | 0.30007
64732 | 8.215 | 1 | 365 | 9.3984 | 0.17367 | 9 | 0.57209
60170 | 11.395 | 1 | 365 | 13.0365 | 0.079608 | 13 | 0.11613
51712 | 107.73 | 0.9 | 365 | 110.9242 | 0.51791 | 111 | 0.44215
44918 | 50.73 | 0.9 | 365 | 52.2342 | 0.58251 | 52 | 0.81667
64779 | 5.4 | 1 | 365 | 6.1779 | 0.51952 | 6 | 0.69742
64785 | 15.68 | 1 | 365 | 17.9388 | 0.77519 | 18 | 0.71399
64816 | 27 | 0.9 | 365 | 27.8006 | 0.33782 | 28 | 0.13838
64855 | 12 | 1 | 365 | 13.7287 | 0.15448 | 13 | 0.88315
64876 | 9.24 | 1 | 365 | 10.5711 | 0.68895 | 11 | 0.26003
64291 | 6.9 | 1 | 365 | 7.894 | 0.66383 | 8 | 0.55781
64895 | 6.9 | 1 | 365 | 7.894 | 0.66383 | 8 | 0.55781
47990 | 15.105 | 1 | 365 | 17.281 | 0.8032 | 18 | 0.084168
64722 | 9.805 | 1 | 365 | 11.2175 | 0.62664 | 11 | 0.84411
64907 | 5.035 | 1 | 365 | 5.7603 | 0.26773 | 6 | 0.028056
63706 | 15.18 | 1 | 365 | 17.3668 | 0.060417 | 17 | 0.42719
64925 | 16.38 | 1 | 365 | 18.7396 | 0.17587 | 18 | 0.9155
64928 | 9.8 | 1 | 365 | 11.2117 | 0.60949 | 11 | 0.82124
64950 | 9.72 | 1 | 365 | 11.1202 | 0.33513 | 11 | 0.45535
64543 | 45.885 | 0.9 | 365 | 47.2455 | 0.628 | 47 | 0.87351
65052 | 8.12 | 1 | 365 | 9.2897 | 0.84786 | 10 | 0.1376
46398 | 5.985 | 1 | 365 | 6.8472 | 0.5258 | 7 | 0.37297
65133 | 4.95 | 1 | 365 | 5.6631 | 0.97622 | 6 | 0.6393
65136 | 5.232 | 1 | 365 | 5.9857 | 0.94335 | 6 | 0.92905
54144 | 13.08 | 1 | 365 | 14.9643 | 0.85838 | 15 | 0.82264
65051 | 11.2 | 1 | 365 | 12.8134 | 0.41085 | 13 | 0.22428
65268 | 4.56 | 1 | 365 | 5.2169 | 0.6387 | 5 | 0.8556
58622 | 12.753 | 1 | 365 | 14.5901 | 0.73692 | 15 | 0.32707
58620 | 11.04 | 1 | 365 | 12.6304 | 0.86212 | 13 | 0.4925
65284 | 6.12 | 1 | 365 | 7.0016 | 0.98878 | 7 | 0.99041
65285 | 7.56 | 1 | 365 | 8.6491 | 0.92732 | 9 | 0.57639
65289 | 11.2 | 1 | 365 | 12.8134 | 0.41085 | 13 | 0.22428
65291 | 7.95 | 1 | 365 | 9.0952 | 0.26484 | 9 | 0.36009
65296 | 9.1 | 1 | 365 | 10.4109 | 0.20881 | 10 | 0.61972
65303 | 6.867 | 1 | 365 | 7.8562 | 0.55065 | 8 | 0.40688
65318 | 9.38 | 1 | 365 | 10.7312 | 0.16909 | 10 | 0.90033
65320 | 4.96 | 1 | 365 | 5.6745 | 0.010518 | 5 | 0.68504
65321 | 6.63 | 1 | 365 | 7.5851 | 0.73785 | 8 | 0.32294
65331 | 6 | 1 | 365 | 6.8643 | 0.57724 | 7 | 0.44158
65332 | 12.6 | 1 | 365 | 14.4151 | 0.2122 | 14 | 0.62731
63055 | 10.07 | 1 | 365 | 11.5206 | 0.53547 | 12 | 0.056112
63096 | 11.2 | 1 | 365 | 12.8134 | 0.41085 | 13 | 0.22428
63098 | 8.32 | 1 | 365 | 9.5185 | 0.53377 | 10 | 0.052319
63104 | 5.04 | 1 | 365 | 5.766 | 0.28488 | 6 | 0.050924
63103 | 7.29 | 1 | 365 | 8.3402 | 0.0013466 | 8 | 0.34151
63107 | 6.625 | 1 | 365 | 7.5794 | 0.7207 | 8 | 0.30007
63117 | 8 | 1 | 365 | 9.1524 | 0.43632 | 9 | 0.58877
63120 | 3.99 | 1 | 365 | 4.5648 | 0.68386 | 5 | 0.24865
63122 | 7.95 | 1 | 365 | 9.0952 | 0.26484 | 9 | 0.36009
63124 | 7.42 | 1 | 365 | 8.4889 | 0.44719 | 8 | 0.93608
63127 | 13.25 | 1 | 365 | 15.1587 | 0.4414 | 15 | 0.60015
63129 | 7.155 | 1 | 365 | 8.1857 | 0.53836 | 8 | 0.72408
63139 | 11.13 | 1 | 365 | 12.7333 | 0.17078 | 12 | 0.90412
63142 | 6.36 | 1 | 365 | 7.2762 | 0.81187 | 8 | 0.088071
63144 | 10.07 | 1 | 365 | 11.5206 | 0.53547 | 12 | 0.056112
62566 | 8.745 | 1 | 365 | 10.0048 | 0.99133 | 10 | 0.9961
63164 | 9.3 | 1 | 365 | 10.6397 | 0.89472 | 11 | 0.53444
63176 | 6.095 | 1 | 365 | 6.973 | 0.90305 | 7 | 0.87607
63182 | 1.56 | 1 | 365 | 1.7847 | 0.35008 | 2 | 0.13481
62266 | 7.42 | 1 | 365 | 8.4889 | 0.44719 | 8 | 0.93608
63172 | 5.035 | 1 | 365 | 5.7603 | 0.26773 | 6 | 0.028056
63186 | 9.8 | 1 | 365 | 11.2117 | 0.60949 | 11 | 0.82124
63188 | 3.12 | 1 | 365 | 3.5695 | 0.70016 | 4 | 0.26962
63191 | 9.765 | 1 | 365 | 11.1717 | 0.48946 | 11 | 0.66116
63196 | 6.75 | 1 | 365 | 7.7224 | 0.1494 | 7 | 0.87177
63202 | 3.5 | 1 | 365 | 4.0042 | 0.00339 | 4 | 0.007586
63222 | 7.245 | 1 | 365 | 8.2887 | 0.84702 | 9 | 0.1357
63224 | 5.7 | 1 | 365 | 6.5211 | 0.54838 | 7 | 0.069497
62142 | 7.685 | 1 | 365 | 8.7921 | 0.35601 | 9 | 0.14809
58071 | 5.565 | 1 | 365 | 6.3667 | 0.08539 | 6 | 0.45206
62218 | 13 | 1 | 365 | 14.8727 | 0.58402 | 15 | 0.45675
63000 | 8.28 | 1 | 365 | 9.4728 | 0.39659 | 9 | 0.86937
63063 | 6.89 | 1 | 365 | 7.8825 | 0.62953 | 8 | 0.51208
63309 | 4.505 | 1 | 365 | 5.154 | 0.45008 | 5 | 0.60405
63314 | 8.48 | 1 | 365 | 9.7016 | 0.082499 | 9 | 0.78409
63317 | 6.625 | 1 | 365 | 7.5794 | 0.7207 | 8 | 0.30007
63318 | 6.095 | 1 | 365 | 6.973 | 0.90305 | 7 | 0.87607
63321 | 6.095 | 1 | 365 | 6.973 | 0.90305 | 7 | 0.87607
58001 | 8.06 | 1 | 365 | 9.2211 | 0.64209 | 9 | 0.86318
63341 | 9.54 | 1 | 365 | 10.9143 | 0.71781 | 11 | 0.63211
58609 | 7.42 | 1 | 365 | 8.4889 | 0.44719 | 8 | 0.93608
63345 | 9.54 | 1 | 365 | 10.9143 | 0.71781 | 11 | 0.63211
63356 | 3.25 | 1 | 365 | 3.7182 | 0.146 | 3 | 0.86419
63414 | 6.4 | 1 | 365 | 7.322 | 0.94906 | 8 | 0.27101
63415 | 3.9 | 1 | 365 | 4.4618 | 0.37521 | 4 | 0.83702
63417 | 9.69 | 1 | 365 | 11.0859 | 0.23224 | 11 | 0.31815
63418 | 9.18 | 1 | 365 | 10.5024 | 0.48318 | 10 | 0.98561
63419 | 4.485 | 1 | 365 | 5.1311 | 0.38149 | 5 | 0.51258
63427 | 4.77 | 1 | 365 | 5.4571 | 0.35891 | 5 | 0.81605
59209 | 9.01 | 1 | 365 | 10.3079 | 0.90016 | 11 | 0.2081
63453 | 6.625 | 1 | 365 | 7.5794 | 0.7207 | 8 | 0.30007
59518 | 8.745 | 1 | 365 | 10.0048 | 0.99133 | 10 | 0.9961
63509 | 5.13 | 1 | 365 | 5.869 | 0.59354 | 6 | 0.46255
63504 | 9 | 1 | 365 | 10.2965 | 0.86586 | 11 | 0.16236
52902 | 6.9 | 1 | 365 | 7.894 | 0.66383 | 8 | 0.55781
63547 | 11.34 | 1 | 365 | 12.9736 | 0.89098 | 13 | 0.86458
63545 | 7.8 | 1 | 365 | 8.9236 | 0.75041 | 9 | 0.67405
63487 | 7.125 | 1 | 365 | 8.1514 | 0.43547 | 8 | 0.58687
63501 | 4.77 | 1 | 365 | 5.4571 | 0.35891 | 5 | 0.81605
63514 | 9.24 | 1 | 365 | 10.5711 | 0.68895 | 11 | 0.26003
63516 | 6.3 | 1 | 365 | 7.2076 | 0.6061 | 7 | 0.81365
63521 | 5.72 | 1 | 365 | 6.544 | 0.61697 | 7 | 0.16097
63523 | 9 | 1 | 365 | 10.2965 | 0.86586 | 11 | 0.16236
63503 | 121 | 0.8 | 365 | 110.7446 | 0.97947 | 111 | 0.72409
63537 | 9.01 | 1 | 365 | 10.3079 | 0.90016 | 11 | 0.2081
63541 | 4.16 | 1 | 365 | 4.7593 | 0.26689 | 5 | 0.026159
63555 | 10.395 | 1 | 365 | 11.8925 | 0.65007 | 12 | 0.54253
63574 | 7.95 | 1 | 365 | 9.0952 | 0.26484 | 9 | 0.36009
63663 | 3.975 | 1 | 365 | 4.5476 | 0.63242 | 5 | 0.18004
62546 | 10.07 | 1 | 365 | 11.5206 | 0.53547 | 12 | 0.056112
62139 | 8.48 | 1 | 365 | 9.7016 | 0.082499 | 9 | 0.78409
63766 | 6.36 | 1 | 365 | 7.2762 | 0.81187 | 8 | 0.088071
57136 | 6.625 | 1 | 365 | 7.5794 | 0.7207 | 8 | 0.30007
55145 | 8.06 | 1 | 365 | 9.2211 | 0.64209 | 9 | 0.86318
57094 | 4.42 | 1 | 365 | 5.0567 | 0.15857 | 5 | 0.21529
62824 | 8.215 | 1 | 365 | 9.3984 | 0.17367 | 9 | 0.57209
62565 | 10.335 | 1 | 365 | 11.8238 | 0.4443 | 12 | 0.26811
63558 | 5.44 | 1 | 365 | 6.2237 | 0.6567 | 6 | 0.88036
63534 | 15 | 1 | 365 | 17.1608 | 0.4431 | 17 | 0.60394
63562 | 11.655 | 1 | 365 | 13.334 | 0.97129 | 14 | 0.30526
63568 | 16.2 | 1 | 365 | 18.5337 | 0.55855 | 19 | 0.092255
63601 | 4.14 | 1 | 365 | 4.7364 | 0.1983 | 4 | 0.93469
63603 | 7.245 | 1 | 365 | 8.2887 | 0.84702 | 9 | 0.1357
63605 | 12 | 1 | 365 | 13.7287 | 0.15448 | 13 | 0.88315
63606 | 4.2 | 1 | 365 | 4.805 | 0.40407 | 5 | 0.2091
63607 | 7.685 | 1 | 365 | 8.7921 | 0.35601 | 9 | 0.14809
63610 | 5.12 | 1 | 365 | 5.8576 | 0.55924 | 6 | 0.41681
63611 | 5.44 | 1 | 365 | 6.2237 | 0.6567 | 6 | 0.88036
63644 | 11.96 | 1 | 365 | 13.6829 | 0.017298 | 13 | 0.70021
63775 | 5.72 | 1 | 365 | 6.544 | 0.61697 | 7 | 0.16097
63782 | 8.4 | 1 | 365 | 9.6101 | 0.80814 | 10 | 0.41821
63785 | 7.84 | 1 | 365 | 8.9694 | 0.88759 | 9 | 0.85699
63809 | 10.4 | 1 | 365 | 11.8982 | 0.66722 | 12 | 0.5654
63810 | 4.42 | 1 | 365 | 5.0567 | 0.15857 | 5 | 0.21529
63815 | 9.36 | 1 | 365 | 10.7084 | 0.10049 | 10 | 0.80886
63906 | 11.2 | 1 | 365 | 12.8134 | 0.41085 | 13 | 0.22428
63938 | 4.94 | 1 | 365 | 5.6516 | 0.94193 | 6 | 0.59356
63939 | 5.83 | 1 | 365 | 6.6698 | 0.99422 | 7 | 0.66406
63948 | 8.67 | 1 | 365 | 9.919 | 0.73411 | 10 | 0.65308
63755 | 6.213 | 1 | 365 | 7.108 | 0.30773 | 7 | 0.41575
63802 | 6.72 | 1 | 365 | 7.6881 | 0.046509 | 7 | 0.73457
63859 | 7.8 | 1 | 365 | 8.9236 | 0.75041 | 9 | 0.67405
57107 | 8.96 | 1 | 365 | 10.2507 | 0.72868 | 10 | 0.97942
63860 | 3.6 | 1 | 365 | 4.1186 | 0.34634 | 4 | 0.46495
63861 | 6.3 | 1 | 365 | 7.2076 | 0.6061 | 7 | 0.81365
63865 | 7.194 | 1 | 365 | 8.2303 | 0.67211 | 8 | 0.90245
63871 | 11.4 | 1 | 365 | 13.0422 | 0.096756 | 13 | 0.13899
60215 | 9.36 | 1 | 365 | 10.7084 | 0.10049 | 10 | 0.80886
63874 | 6.6 | 1 | 365 | 7.5508 | 0.63496 | 8 | 0.18573
62552 | 11.925 | 1 | 365 | 13.6429 | 0.89726 | 14 | 0.54013
62864 | 5.035 | 1 | 365 | 5.7603 | 0.26773 | 6 | 0.028056
62842 | 6.89 | 1 | 365 | 7.8825 | 0.62953 | 8 | 0.51208
62759 | 9.275 | 1 | 365 | 10.6111 | 0.80898 | 11 | 0.4201
62861 | 5.83 | 1 | 365 | 6.6698 | 0.99422 | 7 | 0.66406
62856 | 5.83 | 1 | 365 | 6.6698 | 0.99422 | 7 | 0.66406
62540 | 7.155 | 1 | 365 | 8.1857 | 0.53836 | 8 | 0.72408
62740 | 4.77 | 1 | 365 | 5.4571 | 0.35891 | 5 | 0.81605
62703 | 5.035 | 1 | 365 | 5.7603 | 0.26773 | 6 | 0.028056
62867 | 6.89 | 1 | 365 | 7.8825 | 0.62953 | 8 | 0.51208
61785 | 7.95 | 1 | 365 | 9.0952 | 0.26484 | 9 | 0.36009
62769 | 5.83 | 1 | 365 | 6.6698 | 0.99422 | 7 | 0.66406
62777 | 7.155 | 1 | 365 | 8.1857 | 0.53836 | 8 | 0.72408
62912 | 9.54 | 1 | 365 | 10.9143 | 0.71781 | 11 | 0.63211
55040 | 10.4 | 1 | 365 | 11.8982 | 0.66722 | 12 | 0.5654
62770 | 8.48 | 1 | 365 | 9.7016 | 0.082499 | 9 | 0.78409
63271 | 6.625 | 1 | 365 | 7.5794 | 0.7207 | 8 | 0.30007
62773 | 8.215 | 1 | 365 | 9.3984 | 0.17367 | 9 | 0.57209
62834 | 9.01 | 1 | 365 | 10.3079 | 0.90016 | 11 | 0.2081
62931 | 5.035 | 1 | 365 | 5.7603 | 0.26773 | 6 | 0.028056
62827 | 4.505 | 1 | 365 | 5.154 | 0.45008 | 5 | 0.60405
62732 | 3.18 | 1 | 365 | 3.6381 | 0.90594 | 4 | 0.54404
62831 | 4.77 | 1 | 365 | 5.4571 | 0.35891 | 5 | 0.81605
62841 | 7.155 | 1 | 365 | 8.1857 | 0.53836 | 8 | 0.72408
63982 | 10.6 | 1 | 365 | 12.127 | 0.35312 | 12 | 0.48012
63983 | 8.06 | 1 | 365 | 9.2211 | 0.64209 | 9 | 0.86318
62890 | 8.48 | 1 | 365 | 9.7016 | 0.082499 | 9 | 0.78409
62260 | 5.83 | 1 | 365 | 6.6698 | 0.99422 | 7 | 0.66406
63989 | 9.275 | 1 | 365 | 10.6111 | 0.80898 | 11 | 0.4201
63992 | 5.88 | 1 | 365 | 6.727 | 0.1657 | 6 | 0.89274
64019 | 4.41 | 1 | 365 | 5.0453 | 0.12427 | 5 | 0.16956
64020 | 6.6 | 1 | 365 | 7.5508 | 0.63496 | 8 | 0.18573
64023 | 10.335 | 1 | 365 | 11.8238 | 0.4443 | 12 | 0.26811
64024 | 11.2 | 1 | 365 | 12.8134 | 0.41085 | 13 | 0.22428
62695 | 6.89 | 1 | 365 | 7.8825 | 0.62953 | 8 | 0.51208
62882 | 5.035 | 1 | 365 | 5.7603 | 0.26773 | 6 | 0.028056
64048 | 11.725 | 1 | 365 | 13.4141 | 0.21136 | 13 | 0.62541
64058 | 13.25 | 1 | 365 | 15.1587 | 0.4414 | 15 | 0.60015
64069 | 10.335 | 1 | 365 | 11.8238 | 0.4443 | 12 | 0.26811
64274 | 4.24 | 1 | 365 | 4.8508 | 0.54125 | 5 | 0.39205
64277 | 4.77 | 1 | 365 | 5.4571 | 0.35891 | 5 | 0.81605
64290 | 7.42 | 1 | 365 | 8.4889 | 0.44719 | 8 | 0.93608
57307 | 6.36 | 1 | 365 | 7.2762 | 0.81187 | 8 | 0.088071
58233 | 8.48 | 1 | 365 | 9.7016 | 0.082499 | 9 | 0.78409
64053 | 5.865 | 1 | 365 | 6.7099 | 0.11425 | 6 | 0.82414
64054 | 4.95 | 1 | 365 | 5.6631 | 0.97622 | 6 | 0.6393
64071 | 8.37 | 1 | 365 | 9.5757 | 0.70525 | 10 | 0.281
64067 | 6.3 | 1 | 365 | 7.2076 | 0.6061 | 7 | 0.81365
43191 | 6.095 | 1 | 365 | 6.973 | 0.90305 | 7 | 0.87607
43895 | 9.35 | 1 | 365 | 10.6969 | 0.066199 | 10 | 0.76312
43916 | 5.75 | 1 | 365 | 6.5783 | 0.71986 | 7 | 0.29818
64453 | 5.44 | 1 | 365 | 6.2237 | 0.6567 | 6 | 0.88036
64077 | 6.4 | 1 | 365 | 7.322 | 0.94906 | 8 | 0.27101
64091 | 8.19 | 1 | 365 | 9.3698 | 0.087933 | 9 | 0.45775
64100 | 7.84 | 1 | 365 | 8.9694 | 0.88759 | 9 | 0.85699
64111 | 6.825 | 1 | 365 | 7.8082 | 0.40661 | 8 | 0.21479
64116 | 3.12 | 1 | 365 | 3.5695 | 0.70016 | 4 | 0.26962
64121 | 7.5 | 1 | 365 | 8.5804 | 0.72155 | 9 | 0.30197
64122 | 10.88 | 1 | 365 | 12.4473 | 0.3134 | 12 | 0.76072
64125 | 10.56 | 1 | 365 | 12.0812 | 0.21594 | 12 | 0.29717
64150 | 9.45 | 1 | 365 | 10.8113 | 0.40915 | 11 | 0.22048
64153 | 3.5 | 1 | 365 | 4.0042 | 0.00339 | 4 | 0.007586
64171 | 6.96 | 1 | 365 | 7.9626 | 0.8696 | 8 | 0.83223
64184 | 10.8 | 1 | 365 | 12.3558 | 0.039032 | 12 | 0.39484
64192 | 5.12 | 1 | 365 | 5.8576 | 0.55924 | 6 | 0.41681
64204 | 6.44 | 1 | 365 | 7.3677 | 0.086238 | 7 | 0.45396
64217 | 13.395 | 1 | 365 | 15.3246 | 0.93869 | 16 | 0.26332
64235 | 3.84 | 1 | 365 | 4.3932 | 0.16943 | 4 | 0.56261
64237 | 6.9 | 1 | 365 | 7.894 | 0.66383 | 8 | 0.55781
64240 | 9.62 | 1 | 365 | 11.0058 | 0.99217 | 11 | 0.99799
64254 | 8.04 | 1 | 365 | 9.1982 | 0.5735 | 9 | 0.77171
64260 | 7.5 | 1 | 365 | 8.5804 | 0.72155 | 9 | 0.30197
64265 | 6.72 | 1 | 365 | 7.6881 | 0.046509 | 7 | 0.73457
64294 | 9.3 | 1 | 365 | 10.6397 | 0.89472 | 11 | 0.53444
64297 | 2.44 | 1 | 365 | 2.7915 | 0.36808 | 3 | 0.15957
64301 | 4.83 | 1 | 365 | 5.5258 | 0.56468 | 6 | 0.090469
64303 | 2.6 | 1 | 365 | 2.9745 | 0.9168 | 3 | 0.89135
64308 | 10.6 | 1 | 365 | 12.127 | 0.35312 | 12 | 0.48012
64310 | 5.035 | 1 | 365 | 5.7603 | 0.26773 | 6 | 0.028056
64309 | 4.48 | 1 | 365 | 5.1254 | 0.36434 | 5 | 0.48971
64311 | 8.82 | 1 | 365 | 10.0906 | 0.24854 | 10 | 0.33912
64315 | 8.32 | 1 | 365 | 9.5185 | 0.53377 | 10 | 0.052319
64318 | 9.36 | 1 | 365 | 10.7084 | 0.10049 | 10 | 0.80886
64332 | 7.42 | 1 | 365 | 8.4889 | 0.44719 | 8 | 0.93608
64341 | 12.9 | 1 | 365 | 14.7583 | 0.24107 | 14 | 0.99939
64356 | 5.04 | 1 | 365 | 5.766 | 0.28488 | 6 | 0.050924
64358 | 7 | 1 | 365 | 8.0084 | 0.00678 | 8 | 0.015172
64366 | 7.2 | 1 | 365 | 8.2372 | 0.69269 | 8 | 0.92989
64375 | 8.1 | 1 | 365 | 9.2669 | 0.77927 | 10 | 0.046128
64376 | 9.405 | 1 | 365 | 10.7598 | 0.25482 | 11 | 0.01467
64383 | 6.3 | 1 | 365 | 7.2076 | 0.6061 | 7 | 0.81365
64385 | 7.68 | 1 | 365 | 8.7864 | 0.33887 | 9 | 0.12522
64387 | 6.16 | 1 | 365 | 7.0474 | 0.12597 | 7 | 0.17335
64388 | 4.32 | 1 | 365 | 4.9423 | 0.81561 | 5 | 0.75793
64389 | 5.44 | 1 | 365 | 6.2237 | 0.6567 | 6 | 0.88036
64394 | 10.5 | 1 | 365 | 12.0126 | 0.01017 | 12 | 0.022758
64401 | 12.48 | 1 | 365 | 14.2778 | 0.80066 | 15 | 0.078478
64415 | 9.315 | 1 | 365 | 10.6569 | 0.94617 | 11 | 0.60305
64418 | 15.25 | 1 | 365 | 17.4469 | 0.30048 | 17 | 0.74734
64420 | 7.245 | 1 | 365 | 8.2887 | 0.84702 | 9 | 0.1357
64424 | 9.72 | 1 | 365 | 11.1202 | 0.33513 | 11 | 0.45535
49126 | 20.79 | 1 | 365 | 23.7849 | 0.30014 | 24 | 0.085061
64429 | 5.32 | 1 | 365 | 6.0864 | 0.24515 | 6 | 0.33153
64431 | 7.28 | 1 | 365 | 8.3287 | 0.96705 | 9 | 0.29578
64438 | 2.616 | 1 | 365 | 2.9929 | 0.97168 | 3 | 0.96453
64442 | 5.12 | 1 | 365 | 5.8576 | 0.55924 | 6 | 0.41681
64241 | 24.525 | 1 | 365 | 28.058 | 0.10947 | 28 | 0.16744
64448 | 8.265 | 1 | 365 | 9.4556 | 0.34515 | 9 | 0.80077
64449 | 1.3 | 1 | 365 | 1.4873 | 0.4584 | 1 | 0.94567
64463 | 11.88 | 1 | 365 | 13.5914 | 0.74294 | 14 | 0.33432
64464 | 6.67 | 1 | 365 | 7.6309 | 0.87503 | 8 | 0.50589
64491 | 6.54 | 1 | 365 | 7.4821 | 0.42919 | 7 | 0.91132
64492 | 5.76 | 1 | 365 | 6.5898 | 0.75415 | 7 | 0.34391
64493 | 10.53 | 1 | 365 | 12.0469 | 0.11306 | 12 | 0.15997
64500 | 3.84 | 1 | 365 | 4.3932 | 0.16943 | 4 | 0.56261
64502 | 7.245 | 1 | 365 | 8.2887 | 0.84702 | 9 | 0.1357
64504 | 8.4 | 1 | 365 | 9.6101 | 0.80814 | 10 | 0.41821
64506 | 7.8 | 1 | 365 | 8.9236 | 0.75041 | 9 | 0.67405
64541 | 10.66 | 1 | 365 | 12.1956 | 0.5589 | 12 | 0.75453
64638 | 7.975 | 1 | 365 | 9.1238 | 0.35058 | 9 | 0.47443
64640 | 12.42 | 1 | 365 | 14.2092 | 0.59489 | 14 | 0.80406
64641 | 10.6 | 1 | 365 | 12.127 | 0.35312 | 12 | 0.48012
64643 | 10.2 | 1 | 365 | 11.6694 | 0.98131 | 12 | 0.65068
64648 | 16.065 | 1 | 365 | 18.3793 | 0.09556 | 18 | 0.47482
64659 | 5.2 | 1 | 365 | 5.9491 | 0.83361 | 6 | 0.7827
64673 | 10.08 | 1 | 365 | 11.5321 | 0.56976 | 12 | 0.10185
64677 | 9.6 | 1 | 365 | 10.9829 | 0.92358 | 11 | 0.90652
64678 | 4.56 | 1 | 365 | 5.2169 | 0.6387 | 5 | 0.8556
64715 | 8.82 | 1 | 365 | 10.0906 | 0.24854 | 10 | 0.33912
64755 | 6.9 | 1 | 365 | 7.894 | 0.66383 | 8 | 0.55781
64814 | 60.375 | 0.9 | 365 | 62.1651 | 0.35263 | 62 | 0.51777
64780 | 5.72 | 1 | 365 | 6.544 | 0.61697 | 7 | 0.16097
64788 | 9.28 | 1 | 365 | 10.6168 | 0.82613 | 11 | 0.44297
65005 | 4.42 | 1 | 365 | 5.0567 | 0.15857 | 5 | 0.21529
65011 | 5.7 | 1 | 365 | 6.5211 | 0.54838 | 7 | 0.069497
63793 | 8.4 | 1 | 365 | 9.6101 | 0.80814 | 10 | 0.41821
63467 | 5.32 | 1 | 365 | 6.0864 | 0.24515 | 6 | 0.33153
63831 | 5.83 | 1 | 365 | 6.6698 | 0.99422 | 7 | 0.66406
62921 | 10.865 | 1 | 365 | 12.4302 | 0.26195 | 12 | 0.69212
63530 | 7.8 | 1 | 365 | 8.9236 | 0.75041 | 9 | 0.67405
64092 | 8.84 | 1 | 365 | 10.1135 | 0.31713 | 10 | 0.43059
64104 | 9.01 | 1 | 365 | 10.3079 | 0.90016 | 11 | 0.2081
64124 | 6.5 | 1 | 365 | 7.4364 | 0.29201 | 7 | 0.72837
28956 | 5262.57 | 0.7 | 365 | 4214.4723 | 0.73602 | 4215 | 0.20837
64546 | 6.76 | 1 | 365 | 7.7338 | 0.18369 | 7 | 0.91751
64552 | 8.32 | 1 | 365 | 9.5185 | 0.53377 | 10 | 0.052319
64553 | 6.76 | 1 | 365 | 7.7338 | 0.18369 | 7 | 0.91751
63252 | 10.07 | 1 | 365 | 11.5206 | 0.53547 | 12 | 0.056112
51073 | 5.565 | 1 | 365 | 6.3667 | 0.08539 | 6 | 0.45206
63987 | 5.6 | 1 | 365 | 6.4067 | 0.20542 | 6 | 0.61214
63528 | 6.3 | 1 | 365 | 7.2076 | 0.6061 | 7 | 0.81365
63300 | 7.54 | 1 | 365 | 8.6262 | 0.85873 | 9 | 0.48491
58944 | 4.76 | 1 | 365 | 5.4457 | 0.32461 | 5 | 0.77032
56965 | 2.86 | 1 | 365 | 3.272 | 0.80848 | 4 | 0.080485
57101 | 6.76 | 1 | 365 | 7.7338 | 0.18369 | 7 | 0.91751
56956 | 15.08 | 1 | 365 | 17.2524 | 0.71746 | 17 | 0.96983
48575 | 3.9 | 1 | 365 | 4.4618 | 0.37521 | 4 | 0.83702
54145 | 7.54 | 1 | 365 | 8.6262 | 0.85873 | 9 | 0.48491
54230 | 9.1 | 1 | 365 | 10.4109 | 0.20881 | 10 | 0.61972
55207 | 2.6 | 1 | 365 | 2.9745 | 0.9168 | 3 | 0.89135
54252 | 11.44 | 1 | 365 | 13.088 | 0.23394 | 13 | 0.32194
55243 | 12.22 | 1 | 365 | 13.9804 | 0.90898 | 14 | 0.88934
54130 | 4.94 | 1 | 365 | 5.6516 | 0.94193 | 6 | 0.59356
63565 | 7.28 | 1 | 365 | 8.3287 | 0.96705 | 9 | 0.29578
57085 | 8.32 | 1 | 365 | 9.5185 | 0.53377 | 10 | 0.052319
45272 | 7.905 | 1 | 365 | 9.0438 | 0.11051 | 9 | 0.15428
64177 | 4.5 | 1 | 365 | 5.1483 | 0.43293 | 5 | 0.58118
64205 | 8.82 | 1 | 365 | 10.0906 | 0.24854 | 10 | 0.33912
64850 | 5.83 | 1 | 365 | 6.6698 | 0.99422 | 7 | 0.66406
50668 | 5.1 | 1 | 365 | 5.8347 | 0.49065 | 6 | 0.32534
44930 | 3.6 | 1 | 365 | 4.1186 | 0.34634 | 4 | 0.46495
59416 | 5.035 | 1 | 365 | 5.7603 | 0.26773 | 6 | 0.028056
60577 | 6.625 | 1 | 365 | 7.5794 | 0.7207 | 8 | 0.30007
60631 | 10.6 | 1 | 365 | 12.127 | 0.35312 | 12 | 0.48012
60761 | 9.01 | 1 | 365 | 10.3079 | 0.90016 | 11 | 0.2081
61350 | 2.65 | 1 | 365 | 3.0317 | 0.088281 | 3 | 0.12003
61133 | 8.4 | 1 | 365 | 9.6101 | 0.80814 | 10 | 0.41821
61137 | 7 | 1 | 365 | 8.0084 | 0.00678 | 8 | 0.015172
61140 | 8.48 | 1 | 365 | 9.7016 | 0.082499 | 9 | 0.78409
61142 | 11.2 | 1 | 365 | 12.8134 | 0.41085 | 13 | 0.22428
61159 | 7.84 | 1 | 365 | 8.9694 | 0.88759 | 9 | 0.85699
61164 | 7.28 | 1 | 365 | 8.3287 | 0.96705 | 9 | 0.29578
61286 | 10.6 | 1 | 365 | 12.127 | 0.35312 | 12 | 0.48012
63011 | 2.28 | 1 | 365 | 2.6084 | 0.81935 | 3 | 0.4278
54514 | 182.865 | 0.9 | 365 | 188.287 | 0.42855 | 188 | 0.71557
54512 | 234.58 | 0.9 | 365 | 241.5354 | 0.051344 | 241 | 0.58673
45440 | 6.36 | 1 | 365 | 7.2762 | 0.81187 | 8 | 0.088071
59191 | 7.155 | 1 | 365 | 8.1857 | 0.53836 | 8 | 0.72408
60960 | 7.155 | 1 | 365 | 8.1857 | 0.53836 | 8 | 0.72408
61207 | 4.94 | 1 | 365 | 5.6516 | 0.94193 | 6 | 0.59356
61214 | 2.08 | 1 | 365 | 2.3796 | 0.13344 | 2 | 0.51308
59883 | 6.96 | 1 | 365 | 7.9626 | 0.8696 | 8 | 0.83223
62459 | 13.2 | 1 | 365 | 15.1015 | 0.26993 | 15 | 0.37147
62463 | 8.82 | 1 | 365 | 10.0906 | 0.24854 | 10 | 0.33912
63115 | 9.99 | 1 | 365 | 11.4291 | 0.2611 | 11 | 0.69022
62487 | 12.6 | 1 | 365 | 14.4151 | 0.2122 | 14 | 0.62731
35268 | 217.782 | 1 | 365 | 249.1548 | 0.89208 | 250 | 0.046884
63553 | 6.72 | 1 | 365 | 7.6881 | 0.046509 | 7 | 0.73457
64364 | 7.8 | 1 | 365 | 8.9236 | 0.75041 | 9 | 0.67405
64764 | 4.41 | 1 | 365 | 5.0453 | 0.12427 | 5 | 0.16956
63746 | 32.01 | 0.9 | 365 | 32.9591 | 0.80162 | 33 | 0.76073
63156 | 11.7 | 1 | 365 | 13.3855 | 0.12562 | 13 | 0.51107
63769 | 5.035 | 1 | 365 | 5.7603 | 0.26773 | 6 | 0.028056
64410 | 13.52 | 1 | 365 | 15.4676 | 0.36738 | 15 | 0.83502
63920 | 8.415 | 1 | 365 | 9.6272 | 0.85958 | 10 | 0.48681
61227 | 4.335 | 1 | 365 | 4.9595 | 0.86706 | 5 | 0.82654
64844 | 6.24 | 1 | 365 | 7.1389 | 0.40033 | 7 | 0.53924
63679 | 9.975 | 1 | 365 | 11.412 | 0.20966 | 11 | 0.62162
63739 | 24.9 | 1 | 365 | 28.487 | 0.39555 | 28 | 0.88254
63598 | 2.85 | 1 | 365 | 3.2606 | 0.77419 | 4 | 0.034749
64570 | 11.66 | 1 | 365 | 13.3397 | 0.98844 | 14 | 0.32813
63290 | 5.46 | 1 | 365 | 6.2465 | 0.72529 | 6 | 0.97183
63783 | 11.34 | 1 | 365 | 12.9736 | 0.89098 | 13 | 0.86458
63801 | 9.3 | 1 | 365 | 10.6397 | 0.89472 | 11 | 0.53444
28699 | 647.28 | 1 | 365 | 740.5246 | 0.87265 | 741 | 0.39722
63232 | 6.27 | 1 | 365 | 7.1732 | 0.50322 | 7 | 0.67645
49797 | 7.84 | 1 | 365 | 8.9694 | 0.88759 | 9 | 0.85699
62916 | 6.095 | 1 | 365 | 6.973 | 0.90305 | 7 | 0.87607
63215 | 13.26 | 1 | 365 | 15.1702 | 0.4757 | 15 | 0.64588
64405 | 10.4 | 1 | 365 | 11.8982 | 0.66722 | 12 | 0.5654
63374 | 5.04 | 1 | 365 | 5.766 | 0.28488 | 6 | 0.050924
64381 | 7.2 | 1 | 365 | 8.2372 | 0.69269 | 8 | 0.92989
64079 | 12.16 | 1 | 365 | 13.9117 | 0.70321 | 14 | 0.61493
63822 | 5.035 | 1 | 365 | 5.7603 | 0.26773 | 6 | 0.028056
65078 | 8.67 | 1 | 365 | 9.919 | 0.73411 | 10 | 0.65308
63826 | 11.84 | 1 | 365 | 13.5456 | 0.60575 | 14 | 0.15138
63059 | 13.25 | 1 | 365 | 15.1587 | 0.4414 | 15 | 0.60015
63767 | 4.5 | 1 | 365 | 5.1483 | 0.43293 | 5 | 0.58118
63294 | 4.505 | 1 | 365 | 5.154 | 0.45008 | 5 | 0.60405
63653 | 6.625 | 1 | 365 | 7.5794 | 0.7207 | 8 | 0.30007
63244 | 17.68 | 1 | 365 | 20.2269 | 0.63427 | 20 | 0.86118
62255 | 8.215 | 1 | 365 | 9.3984 | 0.17367 | 9 | 0.57209
63181 | 8.745 | 1 | 365 | 10.0048 | 0.99133 | 10 | 0.9961
63797 | 9.18 | 1 | 365 | 10.5024 | 0.48318 | 10 | 0.98561
63800 | 3.315 | 1 | 365 | 3.7925 | 0.36893 | 4 | 0.16147
63876 | 76.8 | 0.9 | 365 | 79.0772 | 0.049805 | 79 | 0.12696
64005 | 3.64 | 1 | 365 | 4.1644 | 0.48353 | 4 | 0.64789
64013 | 7.95 | 1 | 365 | 9.0952 | 0.26484 | 9 | 0.36009
64045 | 6.89 | 1 | 365 | 7.8825 | 0.62953 | 8 | 0.51208
64140 | 19.765 | 1 | 365 | 22.6123 | 0.78486 | 23 | 0.39712
64218 | 6.375 | 1 | 365 | 7.2934 | 0.86332 | 8 | 0.15667
64219 | 13.25 | 1 | 365 | 15.1587 | 0.4414 | 15 | 0.60015
64221 | 13.515 | 1 | 365 | 15.4619 | 0.35023 | 15 | 0.81215
64228 | 5.1 | 1 | 365 | 5.8347 | 0.49065 | 6 | 0.32534
64230 | 7.395 | 1 | 365 | 8.4603 | 0.36145 | 8 | 0.82174
64233 | 11.44 | 1 | 365 | 13.088 | 0.23394 | 13 | 0.32194
64877 | 6.3 | 1 | 365 | 7.2076 | 0.6061 | 7 | 0.81365
64878 | 6 | 1 | 365 | 6.8643 | 0.57724 | 7 | 0.44158
64987 | 8 | 1 | 365 | 9.1524 | 0.43632 | 9 | 0.58877
65062 | 12.48 | 1 | 365 | 14.2778 | 0.80066 | 15 | 0.078478
51626 | 71.82 | 0.9 | 365 | 73.9495 | 0.67861 | 74 | 0.6281
63812 | 7.245 | 1 | 365 | 8.2887 | 0.84702 | 9 | 0.1357
64382 | 7.04 | 1 | 365 | 8.0542 | 0.14396 | 8 | 0.19812
63233 | 11.115 | 1 | 365 | 12.7162 | 0.11934 | 12 | 0.83552
63283 | 9 | 1 | 365 | 10.2965 | 0.86586 | 11 | 0.16236
63839 | 24.645 | 1 | 365 | 28.1953 | 0.52101 | 28 | 0.71627
64113 | 5.3 | 1 | 365 | 6.0635 | 0.17656 | 6 | 0.24006
64324 | 9.52 | 1 | 365 | 10.8914 | 0.64922 | 11 | 0.54063
64838 | 2.86 | 1 | 365 | 3.272 | 0.80848 | 4 | 0.080485
63726 | 6.84 | 1 | 365 | 7.8253 | 0.45805 | 8 | 0.2834
59983 | 9.28 | 1 | 365 | 10.6168 | 0.82613 | 11 | 0.44297
26698 | 471.225 | 0.9 | 365 | 485.197 | 0.47649 | 485 | 0.6735
62772 | 12.8 | 1 | 365 | 14.6439 | 0.89811 | 15 | 0.54203
64114 | 9.72 | 1 | 365 | 11.1202 | 0.33513 | 11 | 0.45535
63756 | 6.2 | 1 | 365 | 7.0931 | 0.26315 | 7 | 0.3563
64182 | 12 | 1 | 365 | 13.7287 | 0.15448 | 13 | 0.88315
65132 | 3.72 | 1 | 365 | 4.2559 | 0.75789 | 5 | 0.013777
64029 | 10.5 | 1 | 365 | 12.0126 | 0.01017 | 12 | 0.022758
63856 | 6.24 | 1 | 365 | 7.1389 | 0.40033 | 7 | 0.53924
50571 | 8.16 | 1 | 365 | 9.3355 | 0.98505 | 10 | 0.32054
61660 | 3.71 | 1 | 365 | 4.2444 | 0.72359 | 4 | 0.96804
60660 | 7.695 | 1 | 365 | 8.8035 | 0.39031 | 9 | 0.19382
42343 | 42 | 0.9 | 365 | 43.2453 | 0.63661 | 43 | 0.88193
42142 | 4.688 | 1 | 365 | 5.3633 | 0.077684 | 5 | 0.44102
63200 | 5.355 | 1 | 365 | 6.1264 | 0.36519 | 6 | 0.49161
63784 | 7.56 | 1 | 365 | 8.6491 | 0.92732 | 9 | 0.57639
58587 | 2 | 1 | 365 | 2.2881 | 0.85908 | 3 | 0.14719
63285 | 6.375 | 1 | 365 | 7.2934 | 0.86332 | 8 | 0.15667
63287 | 5.1 | 1 | 365 | 5.8347 | 0.49065 | 6 | 0.32534
63588 | 7.5 | 1 | 365 | 8.5804 | 0.72155 | 9 | 0.30197
63717 | 11.22 | 1 | 365 | 12.8363 | 0.47944 | 13 | 0.31575
63718 | 6 | 1 | 365 | 6.8643 | 0.57724 | 7 | 0.44158
64978 | 8.7 | 1 | 365 | 9.9533 | 0.837 | 10 | 0.79029
63533 | 5.83 | 1 | 365 | 6.6698 | 0.99422 | 7 | 0.66406
64343 | 10.35 | 1 | 365 | 11.841 | 0.49574 | 12 | 0.33672
64652 | 4.5 | 1 | 365 | 5.1483 | 0.43293 | 5 | 0.58118
64726 | 6 | 1 | 365 | 6.8643 | 0.57724 | 7 | 0.44158
64736 | 10.26 | 1 | 365 | 11.738 | 0.18708 | 11 | 0.92509
64738 | 8.4 | 1 | 365 | 9.6101 | 0.80814 | 10 | 0.41821
64486 | 4.125 | 1 | 365 | 4.7192 | 0.14685 | 4 | 0.86608
64754 | 2.88 | 1 | 365 | 3.2949 | 0.87708 | 4 | 0.17196
50907 | 7.848 | 1 | 365 | 8.9786 | 0.91503 | 9 | 0.89358
61217 | 9.54 | 1 | 365 | 10.9143 | 0.71781 | 11 | 0.63211
61253 | 8.68 | 1 | 365 | 9.9304 | 0.76841 | 10 | 0.69881
62366 | 3.12 | 1 | 365 | 3.5695 | 0.70016 | 4 | 0.26962
65054 | 4.77 | 1 | 365 | 5.4571 | 0.35891 | 5 | 0.81605
65057 | 4.24 | 1 | 365 | 4.8508 | 0.54125 | 5 | 0.39205
65061 | 4.24 | 1 | 365 | 4.8508 | 0.54125 | 5 | 0.39205
65063 | 5.04 | 1 | 365 | 5.766 | 0.28488 | 6 | 0.050924
65065 | 16.96 | 1 | 365 | 19.4032 | 0.165 | 19 | 0.56819
65070 | 10 | 1 | 365 | 11.4406 | 0.2954 | 11 | 0.73596
65222 | 7.875 | 1 | 365 | 9.0094 | 0.0076275 | 9 | 0.017069
65409 | 6.625 | 1 | 365 | 7.5794 | 0.7207 | 8 | 0.30007
65439 | 4.77 | 1 | 365 | 5.4571 | 0.35891 | 5 | 0.81605
65445 | 5.035 | 1 | 365 | 5.7603 | 0.26773 | 6 | 0.028056
65466 | 11.13 | 1 | 365 | 12.7333 | 0.17078 | 12 | 0.90412
65473 | 6.3 | 1 | 365 | 7.2076 | 0.6061 | 7 | 0.81365
65477 | 2.915 | 1 | 365 | 3.3349 | 0.99711 | 4 | 0.33203
65482 | 4.77 | 1 | 365 | 5.4571 | 0.35891 | 5 | 0.81605
65485 | 13.25 | 1 | 365 | 15.1587 | 0.4414 | 15 | 0.60015
65487 | 6.36 | 1 | 365 | 7.2762 | 0.81187 | 8 | 0.088071
65490 | 9.36 | 1 | 365 | 10.7084 | 0.10049 | 10 | 0.80886
65494 | 8.502 | 1 | 365 | 9.7268 | 0.15795 | 9 | 0.88471
65495 | 9.45 | 1 | 365 | 10.8113 | 0.40915 | 11 | 0.22048
65504 | 5.035 | 1 | 365 | 5.7603 | 0.26773 | 6 | 0.028056
65509 | 5.83 | 1 | 365 | 6.6698 | 0.99422 | 7 | 0.66406
65512 | 6.095 | 1 | 365 | 6.973 | 0.90305 | 7 | 0.87607
65516 | 6.36 | 1 | 365 | 7.2762 | 0.81187 | 8 | 0.088071
65527 | 3.975 | 1 | 365 | 4.5476 | 0.63242 | 5 | 0.18004
65530 | 6.3 | 1 | 365 | 7.2076 | 0.6061 | 7 | 0.81365
65532 | 10.07 | 1 | 365 | 11.5206 | 0.53547 | 12 | 0.056112
65534 | 5.035 | 1 | 365 | 5.7603 | 0.26773 | 6 | 0.028056
65544 | 4.24 | 1 | 365 | 4.8508 | 0.54125 | 5 | 0.39205
65549 | 2.915 | 1 | 365 | 3.3349 | 0.99711 | 4 | 0.33203
65551 | 11.395 | 1 | 365 | 13.0365 | 0.079608 | 13 | 0.11613
65553 | 8.745 | 1 | 365 | 10.0048 | 0.99133 | 10 | 0.9961
65555 | 13.25 | 1 | 365 | 15.1587 | 0.4414 | 15 | 0.60015
65561 | 4.77 | 1 | 365 | 5.4571 | 0.35891 | 5 | 0.81605
65562 | 8.97 | 1 | 365 | 10.2622 | 0.76297 | 11 | 0.025156
65563 | 6.89 | 1 | 365 | 7.8825 | 0.62953 | 8 | 0.51208
65564 | 4.505 | 1 | 365 | 5.154 | 0.45008 | 5 | 0.60405
65567 | 18.27 | 1 | 365 | 20.9019 | 0.6577 | 21 | 0.5596
65575 | 4.32 | 1 | 365 | 4.9423 | 0.81561 | 5 | 0.75793
65580 | 4.5 | 1 | 365 | 5.1483 | 0.43293 | 5 | 0.58118
65593 | 9.36 | 1 | 365 | 10.7084 | 0.10049 | 10 | 0.80886
65597 | 8.505 | 1 | 365 | 9.7302 | 0.16824 | 9 | 0.89843
65598 | 7.04 | 1 | 365 | 8.0542 | 0.14396 | 8 | 0.19812
65600 | 8.4 | 1 | 365 | 9.6101 | 0.80814 | 10 | 0.41821
44972 | 24.852 | 1 | 365 | 28.4321 | 0.23093 | 28 | 0.66301
65582 | 5.355 | 1 | 365 | 6.1264 | 0.36519 | 6 | 0.49161
65584 | 6.885 | 1 | 365 | 7.8768 | 0.61238 | 8 | 0.48921
49425 | 14.715 | 1 | 365 | 16.8348 | 0.46568 | 17 | 0.30047
64154 | 7.95 | 1 | 365 | 9.0952 | 0.26484 | 9 | 0.36009
65623 | 7.42 | 1 | 365 | 8.4889 | 0.44719 | 8 | 0.93608
64163 | 4.77 | 1 | 365 | 5.4571 | 0.35891 | 5 | 0.81605
65626 | 5.7 | 1 | 365 | 6.5211 | 0.54838 | 7 | 0.069497
64158 | 8.48 | 1 | 365 | 9.7016 | 0.082499 | 9 | 0.78409
65643 | 11.4 | 1 | 365 | 13.0422 | 0.096756 | 13 | 0.13899
64082 | 4.5 | 1 | 365 | 5.1483 | 0.43293 | 5 | 0.58118
63093 | 7.56 | 1 | 365 | 8.6491 | 0.92732 | 9 | 0.57639
65655 | 3.9 | 1 | 365 | 4.4618 | 0.37521 | 4 | 0.83702
64733 | 13.2 | 1 | 365 | 15.1015 | 0.26993 | 15 | 0.37147
65661 | 6.555 | 1 | 365 | 7.4993 | 0.48063 | 7 | 0.97992
65663 | 5.2 | 1 | 365 | 5.9491 | 0.83361 | 6 | 0.7827
62619 | 7.56 | 1 | 365 | 8.6491 | 0.92732 | 9 | 0.57639
65664 | 4.845 | 1 | 365 | 5.543 | 0.61612 | 6 | 0.15907
64447 | 6.3 | 1 | 365 | 7.2076 | 0.6061 | 7 | 0.81365
65666 | 11.4 | 1 | 365 | 13.0422 | 0.096756 | 13 | 0.13899
59963 | 12.48 | 1 | 365 | 14.2778 | 0.80066 | 15 | 0.078478
65668 | 8.7 | 1 | 365 | 9.9533 | 0.837 | 10 | 0.79029
63092 | 13.545 | 1 | 365 | 15.4962 | 0.45312 | 15 | 0.94936
65669 | 12.18 | 1 | 365 | 13.9346 | 0.7718 | 14 | 0.7064
65671 | 8.745 | 1 | 365 | 10.0048 | 0.99133 | 10 | 0.9961
62185 | 6.4 | 1 | 365 | 7.322 | 0.94906 | 8 | 0.27101
65674 | 5.46 | 1 | 365 | 6.2465 | 0.72529 | 6 | 0.97183
65675 | 24.48 | 1 | 365 | 28.0065 | 0.95514 | 28 | 0.96163
36151 | 14.96 | 1 | 365 | 17.1151 | 0.30592 | 17 | 0.421
65676 | 2.85 | 1 | 365 | 3.2606 | 0.77419 | 4 | 0.034749
63722 | 9.24 | 1 | 365 | 10.5711 | 0.68895 | 11 | 0.26003
65677 | 6.96 | 1 | 365 | 7.9626 | 0.8696 | 8 | 0.83223
63720 | 12.18 | 1 | 365 | 13.9346 | 0.7718 | 14 | 0.7064
65678 | 7.02 | 1 | 365 | 8.0313 | 0.075371 | 8 | 0.10664
65681 | 7.68 | 1 | 365 | 8.7864 | 0.33887 | 9 | 0.12522
64458 | 6 | 1 | 365 | 6.8643 | 0.57724 | 7 | 0.44158
65685 | 5.72 | 1 | 365 | 6.544 | 0.61697 | 7 | 0.16097
65687 | 12.9 | 1 | 365 | 14.7583 | 0.24107 | 14 | 0.99939
64467 | 24.852 | 1 | 365 | 28.4321 | 0.23093 | 28 | 0.66301
65688 | 7.194 | 1 | 365 | 8.2303 | 0.67211 | 8 | 0.90245
65690 | 18.285 | 1 | 365 | 20.9191 | 0.70914 | 21 | 0.6282
65313 | 13.5 | 1 | 365 | 15.4448 | 0.29879 | 15 | 0.74355
64326 | 7.74 | 1 | 365 | 8.855 | 0.54464 | 9 | 0.39963
65694 | 7.245 | 1 | 365 | 8.2887 | 0.84702 | 9 | 0.1357
65700 | 6.89 | 1 | 365 | 7.8825 | 0.62953 | 8 | 0.51208
62072 | 6.625 | 1 | 365 | 7.5794 | 0.7207 | 8 | 0.30007
56950 | 14.88 | 1 | 365 | 17.0236 | 0.031555 | 17 | 0.055108
65707 | 7.2 | 1 | 365 | 8.2372 | 0.69269 | 8 | 0.92989
63254 | 5.83 | 1 | 365 | 6.6698 | 0.99422 | 7 | 0.66406
65716 | 10.14 | 1 | 365 | 11.6007 | 0.77554 | 12 | 0.37626
64146 | 5.46 | 1 | 365 | 6.2465 | 0.72529 | 6 | 0.97183
65717 | 7.41 | 1 | 365 | 8.4775 | 0.41289 | 8 | 0.89035
64629 | 2.915 | 1 | 365 | 3.3349 | 0.99711 | 4 | 0.33203
62442 | 7.54 | 1 | 365 | 8.6262 | 0.85873 | 9 | 0.48491
65720 | 10.4 | 1 | 365 | 11.8982 | 0.66722 | 12 | 0.5654
64946 | 4.93 | 1 | 365 | 5.6402 | 0.90763 | 6 | 0.54783
65722 | 10.66 | 1 | 365 | 12.1956 | 0.5589 | 12 | 0.75453
35617 | 37.485 | 0.9 | 365 | 38.5964 | 0.70068 | 39 | 0.29712
65725 | 6.5 | 1 | 365 | 7.4364 | 0.29201 | 7 | 0.72837
65726 | 11.34 | 1 | 365 | 12.9736 | 0.89098 | 13 | 0.86458
65728 | 13.26 | 1 | 365 | 15.1702 | 0.4757 | 15 | 0.64588
65729 | 13 | 1 | 365 | 14.8727 | 0.58402 | 15 | 0.45675
65744 | 8.12 | 1 | 365 | 9.2897 | 0.84786 | 10 | 0.1376
63056 | 2.8 | 1 | 365 | 3.2034 | 0.60271 | 3 | 0.80607
64421 | 4.2 | 1 | 365 | 4.805 | 0.40407 | 5 | 0.2091
65013 | 7.65 | 1 | 365 | 8.752 | 0.23598 | 8 | 0.98801
65067 | 9.8 | 1 | 365 | 11.2117 | 0.60949 | 11 | 0.82124
63937 | 4.845 | 1 | 365 | 5.543 | 0.61612 | 6 | 0.15907
65746 | 12.74 | 1 | 365 | 14.5753 | 0.69234 | 15 | 0.26761
63208 | 3.6 | 1 | 365 | 4.1186 | 0.34634 | 4 | 0.46495
65747 | 5.72 | 1 | 365 | 6.544 | 0.61697 | 7 | 0.16097
63799 | 4.8 | 1 | 365 | 5.4915 | 0.46179 | 5 | 0.95326
65748 | 4.93 | 1 | 365 | 5.6402 | 0.90763 | 6 | 0.54783
50068 | 3.6 | 1 | 365 | 4.1186 | 0.34634 | 4 | 0.46495
65749 | 3.705 | 1 | 365 | 4.2387 | 0.70645 | 4 | 0.94517
64299 | 6 | 1 | 365 | 6.8643 | 0.57724 | 7 | 0.44158
65750 | 7.28 | 1 | 365 | 8.3287 | 0.96705 | 9 | 0.29578
64477 | 8.4 | 1 | 365 | 9.6101 | 0.80814 | 10 | 0.41821
65751 | 4.275 | 1 | 365 | 4.8908 | 0.66128 | 5 | 0.55212
64482 | 5.1 | 1 | 365 | 5.8347 | 0.49065 | 6 | 0.32534
65752 | 6.36 | 1 | 365 | 7.2762 | 0.81187 | 8 | 0.088071
64041 | 8.48 | 1 | 365 | 9.7016 | 0.082499 | 9 | 0.78409
65753 | 4.56 | 1 | 365 | 5.2169 | 0.6387 | 5 | 0.8556
60516 | 11.1 | 1 | 365 | 12.699 | 0.067894 | 12 | 0.76692
65754 | 6.84 | 1 | 365 | 7.8253 | 0.45805 | 8 | 0.2834
65755 | 6.48 | 1 | 365 | 7.4135 | 0.22342 | 7 | 0.6369
65757 | 6.24 | 1 | 365 | 7.1389 | 0.40033 | 7 | 0.53924
65758 | 4.68 | 1 | 365 | 5.3542 | 0.050247 | 5 | 0.40443
65759 | 13.395 | 1 | 365 | 15.3246 | 0.93869 | 16 | 0.26332
65760 | 9.36 | 1 | 365 | 10.7084 | 0.10049 | 10 | 0.80886
65761 | 7.42 | 1 | 365 | 8.4889 | 0.44719 | 8 | 0.93608
65763 | 5.98 | 1 | 365 | 6.8415 | 0.50865 | 7 | 0.3501
65764 | 3.9 | 1 | 365 | 4.4618 | 0.37521 | 4 | 0.83702
65765 | 3.48 | 1 | 365 | 3.9813 | 0.9348 | 4 | 0.91611
65766 | 6.67 | 1 | 365 | 7.6309 | 0.87503 | 8 | 0.50589
65767 | 4.68 | 1 | 365 | 5.3542 | 0.050247 | 5 | 0.40443
65771 | 10.26 | 1 | 365 | 11.738 | 0.18708 | 11 | 0.92509
65772 | 3.705 | 1 | 365 | 4.2387 | 0.70645 | 4 | 0.94517
65773 | 5.035 | 1 | 365 | 5.7603 | 0.26773 | 6 | 0.028056
65775 | 7.41 | 1 | 365 | 8.4775 | 0.41289 | 8 | 0.89035
65776 | 10.07 | 1 | 365 | 11.5206 | 0.53547 | 12 | 0.056112
65778 | 13.515 | 1 | 365 | 15.4619 | 0.35023 | 15 | 0.81215
65779 | 2.28 | 1 | 365 | 2.6084 | 0.81935 | 3 | 0.4278
65780 | 5.415 | 1 | 365 | 6.1951 | 0.57096 | 6 | 0.76602
65781 | 11.115 | 1 | 365 | 12.7162 | 0.11934 | 12 | 0.83552
65782 | 5.98 | 1 | 365 | 6.8415 | 0.50865 | 7 | 0.3501
65784 | 5.46 | 1 | 365 | 6.2465 | 0.72529 | 6 | 0.97183
65786 | 8.41 | 1 | 365 | 9.6215 | 0.84243 | 10 | 0.46394
65787 | 7.95 | 1 | 365 | 9.0952 | 0.26484 | 9 | 0.36009
65788 | 6.09 | 1 | 365 | 6.9673 | 0.8859 | 7 | 0.8532
65802 | 6 | 1 | 365 | 6.8643 | 0.57724 | 7 | 0.44158
65804 | 8.4 | 1 | 365 | 9.6101 | 0.80814 | 10 | 0.41821
65805 | 5.36 | 1 | 365 | 6.1321 | 0.38233 | 6 | 0.51447
65807 | 9.81 | 1 | 365 | 11.2232 | 0.64379 | 11 | 0.86698
65809 | 6.9 | 1 | 365 | 7.894 | 0.66383 | 8 | 0.55781
65817 | 11.66 | 1 | 365 | 13.3397 | 0.98844 | 14 | 0.32813
65818 | 7.28 | 1 | 365 | 8.3287 | 0.96705 | 9 | 0.29578
65820 | 12.75 | 1 | 365 | 14.5867 | 0.72664 | 15 | 0.31335
65821 | 10.395 | 1 | 365 | 11.8925 | 0.65007 | 12 | 0.54253
65824 | 3.36 | 1 | 365 | 3.844 | 0.52325 | 4 | 0.36728
65827 | 10.14 | 1 | 365 | 11.6007 | 0.77554 | 12 | 0.37626
65828 | 11.4 | 1 | 365 | 13.0422 | 0.096756 | 13 | 0.13899
65829 | 5.4 | 1 | 365 | 6.1779 | 0.51952 | 6 | 0.69742
65838 | 6.38 | 1 | 365 | 7.2991 | 0.88047 | 8 | 0.17954
65841 | 8.06 | 1 | 365 | 9.2211 | 0.64209 | 9 | 0.86318
65843 | 5.83 | 1 | 365 | 6.6698 | 0.99422 | 7 | 0.66406
65844 | 8.12 | 1 | 365 | 9.2897 | 0.84786 | 10 | 0.1376
65846 | 6.5 | 1 | 365 | 7.4364 | 0.29201 | 7 | 0.72837
65847 | 7.695 | 1 | 365 | 8.8035 | 0.39031 | 9 | 0.19382
65848 | 6.48 | 1 | 365 | 7.4135 | 0.22342 | 7 | 0.6369
65849 | 2.65 | 1 | 365 | 3.0317 | 0.088281 | 3 | 0.12003
65851 | 8.48 | 1 | 365 | 9.7016 | 0.082499 | 9 | 0.78409
65853 | 9 | 1 | 365 | 10.2965 | 0.86586 | 11 | 0.16236
65855 | 12.4 | 1 | 365 | 14.1863 | 0.5263 | 14 | 0.71259
65856 | 5.83 | 1 | 365 | 6.6698 | 0.99422 | 7 | 0.66406
65857 | 21.6 | 1 | 365 | 24.7116 | 0.078064 | 24 | 0.78967
65859 | 7.8 | 1 | 365 | 8.9236 | 0.75041 | 9 | 0.67405
65862 | 12.19 | 1 | 365 | 13.946 | 0.80609 | 14 | 0.75214
65864 | 6.36 | 1 | 365 | 7.2762 | 0.81187 | 8 | 0.088071
65866 | 3.6 | 1 | 365 | 4.1186 | 0.34634 | 4 | 0.46495
65869 | 10.24 | 1 | 365 | 11.7151 | 0.11849 | 11 | 0.83362
65875 | 8.37 | 1 | 365 | 9.5757 | 0.70525 | 10 | 0.281
65880 | 9.6 | 1 | 365 | 10.9829 | 0.92358 | 11 | 0.90652
65881 | 8.84 | 1 | 365 | 10.1135 | 0.31713 | 10 | 0.43059
65882 | 4.8 | 1 | 365 | 5.4915 | 0.46179 | 5 | 0.95326
65887 | 8.1 | 1 | 365 | 9.2669 | 0.77927 | 10 | 0.046128
65892 | 9 | 1 | 365 | 10.2965 | 0.86586 | 11 | 0.16236
65906 | 5.44 | 1 | 365 | 6.2237 | 0.6567 | 6 | 0.88036
65952 | 2.12 | 1 | 365 | 2.4254 | 0.27062 | 2 | 0.69602
65955 | 3.71 | 1 | 365 | 4.2444 | 0.72359 | 4 | 0.96804
65975 | 9.36 | 1 | 365 | 10.7084 | 0.10049 | 10 | 0.80886
65976 | 9.54 | 1 | 365 | 10.9143 | 0.71781 | 11 | 0.63211
65977 | 8.1 | 1 | 365 | 9.2669 | 0.77927 | 10 | 0.046128
65980 | 10.8 | 1 | 365 | 12.3558 | 0.039032 | 12 | 0.39484
65981 | 7.65 | 1 | 365 | 8.752 | 0.23598 | 8 | 0.98801
65985 | 4.94 | 1 | 365 | 5.6516 | 0.94193 | 6 | 0.59356
65987 | 3.99 | 1 | 365 | 4.5648 | 0.68386 | 5 | 0.24865
65994 | 5.985 | 1 | 365 | 6.8472 | 0.5258 | 7 | 0.37297
66024 | 7.8 | 1 | 365 | 8.9236 | 0.75041 | 9 | 0.67405
66059 | 10.865 | 1 | 365 | 12.4302 | 0.26195 | 12 | 0.69212
66076 | 5.1 | 1 | 365 | 5.8347 | 0.49065 | 6 | 0.32534
66120 | 18.9 | 1 | 365 | 21.6227 | 0.81831 | 22 | 0.44096
66121 | 7.155 | 1 | 365 | 8.1857 | 0.53836 | 8 | 0.72408
66125 | 9.69 | 1 | 365 | 11.0859 | 0.23224 | 11 | 0.31815
66129 | 6.89 | 1 | 365 | 7.8825 | 0.62953 | 8 | 0.51208
66133 | 3.975 | 1 | 365 | 4.5476 | 0.63242 | 5 | 0.18004
66140 | 9.01 | 1 | 365 | 10.3079 | 0.90016 | 11 | 0.2081
66156 | 4.24 | 1 | 365 | 4.8508 | 0.54125 | 5 | 0.39205
66161 | 5.565 | 1 | 365 | 6.3667 | 0.08539 | 6 | 0.45206
66163 | 8.215 | 1 | 365 | 9.3984 | 0.17367 | 9 | 0.57209
66182 | 6.095 | 1 | 365 | 6.973 | 0.90305 | 7 | 0.87607
66188 | 3.12 | 1 | 365 | 3.5695 | 0.70016 | 4 | 0.26962
66232 | 4.8 | 1 | 365 | 5.4915 | 0.46179 | 5 | 0.95326
66233 | 9 | 1 | 365 | 10.2965 | 0.86586 | 11 | 0.16236
66235 | 5.4 | 1 | 365 | 6.1779 | 0.51952 | 6 | 0.69742
66237 | 9.6 | 1 | 365 | 10.9829 | 0.92358 | 11 | 0.90652
66240 | 4.2 | 1 | 365 | 4.805 | 0.40407 | 5 | 0.2091
66247 | 5.2 | 1 | 365 | 5.9491 | 0.83361 | 6 | 0.7827
66254 | 3.6 | 1 | 365 | 4.1186 | 0.34634 | 4 | 0.46495
66258 | 7.8 | 1 | 365 | 8.9236 | 0.75041 | 9 | 0.67405
66259 | 5.4 | 1 | 365 | 6.1779 | 0.51952 | 6 | 0.69742
66260 | 10.965 | 1 | 365 | 12.5446 | 0.60491 | 13 | 0.14948
66261 | 6.6 | 1 | 365 | 7.5508 | 0.63496 | 8 | 0.18573
66262 | 8.4 | 1 | 365 | 9.6101 | 0.80814 | 10 | 0.41821
66263 | 7.5 | 1 | 365 | 8.5804 | 0.72155 | 9 | 0.30197
66265 | 7.5 | 1 | 365 | 8.5804 | 0.72155 | 9 | 0.30197
66270 | 4.14 | 1 | 365 | 4.7364 | 0.1983 | 4 | 0.93469
66284 | 8.4 | 1 | 365 | 9.6101 | 0.80814 | 10 | 0.41821
66286 | 5.7 | 1 | 365 | 6.5211 | 0.54838 | 7 | 0.069497
66292 | 6.27 | 1 | 365 | 7.1732 | 0.50322 | 7 | 0.67645
66293 | 6.76 | 1 | 365 | 7.7338 | 0.18369 | 7 | 0.91751
66295 | 9 | 1 | 365 | 10.2965 | 0.86586 | 11 | 0.16236
66297 | 8.215 | 1 | 365 | 9.3984 | 0.17367 | 9 | 0.57209
66396 | 8.4 | 1 | 365 | 9.6101 | 0.80814 | 10 | 0.41821
66411 | 17.1 | 1 | 365 | 19.5634 | 0.64513 | 20 | 0.20849
66425 | 12.16 | 1 | 365 | 13.9117 | 0.70321 | 14 | 0.61493
66437 | 7.625 | 1 | 365 | 8.7234 | 0.15024 | 8 | 0.87367
66442 | 11.895 | 1 | 365 | 13.6085 | 0.79438 | 14 | 0.40292
66502 | 8.175 | 1 | 365 | 9.3527 | 0.03649 | 9 | 0.38915
66513 | 3.2 | 1 | 365 | 3.661 | 0.97453 | 4 | 0.63551
66526 | 5.94 | 1 | 365 | 6.7957 | 0.37147 | 7 | 0.16716
66529 | 6.5 | 1 | 365 | 7.4364 | 0.29201 | 7 | 0.72837
66530 | 10.4 | 1 | 365 | 11.8982 | 0.66722 | 12 | 0.5654
66531 | 5.3 | 1 | 365 | 6.0635 | 0.17656 | 6 | 0.24006
66532 | 12.6 | 1 | 365 | 14.4151 | 0.2122 | 14 | 0.62731
66534 | 7.245 | 1 | 365 | 8.2887 | 0.84702 | 9 | 0.1357
66535 | 4.5 | 1 | 365 | 5.1483 | 0.43293 | 5 | 0.58118
66537 | 18.639 | 1 | 365 | 21.3241 | 0.9232 | 22 | 0.24726
66539 | 6.3 | 1 | 365 | 7.2076 | 0.6061 | 7 | 0.81365
66543 | 5.1 | 1 | 365 | 5.8347 | 0.49065 | 6 | 0.32534
66547 | 2.4 | 1 | 365 | 2.7457 | 0.2309 | 2 | 0.97663
66558 | 13.5 | 1 | 365 | 15.4448 | 0.29879 | 15 | 0.74355
66563 | 22.12 | 1 | 365 | 25.3065 | 0.86142 | 26 | 0.16794
66564 | 12.4 | 1 | 365 | 14.1863 | 0.5263 | 14 | 0.71259
66566 | 2.943 | 1 | 365 | 3.367 | 0.093136 | 3 | 0.46009
66567 | 10.07 | 1 | 365 | 11.5206 | 0.53547 | 12 | 0.056112
66568 | 8.8 | 1 | 365 | 10.0677 | 0.17995 | 10 | 0.24764
66569 | 7.685 | 1 | 365 | 8.7921 | 0.35601 | 9 | 0.14809
66572 | 6.3 | 1 | 365 | 7.2076 | 0.6061 | 7 | 0.81365
66573 | 10.62 | 1 | 365 | 12.1499 | 0.42171 | 12 | 0.57159
66597 | 11.772 | 1 | 365 | 13.4678 | 0.37254 | 13 | 0.84037
66600 | 7.04 | 1 | 365 | 8.0542 | 0.14396 | 8 | 0.19812
66601 | 5.83 | 1 | 365 | 6.6698 | 0.99422 | 7 | 0.66406
66602 | 9 | 1 | 365 | 10.2965 | 0.86586 | 11 | 0.16236
66603 | 9.28 | 1 | 365 | 10.6168 | 0.82613 | 11 | 0.44297
60760 | 2.5 | 1 | 365 | 2.8601 | 0.57385 | 3 | 0.43399
60191 | 9.975 | 1 | 365 | 11.412 | 0.20966 | 11 | 0.62162
34355 | 28.449 | 0.9 | 365 | 29.2925 | 0.81029 | 30 | 0.10281
63334 | 32.76 | 0.9 | 365 | 33.7313 | 0.11656 | 33 | 0.8479
63048 | 98.1 | 1 | 365 | 112.2319 | 0.43787 | 112 | 0.66977
36652 | 200.52 | 0.9 | 365 | 206.4655 | 0.92222 | 207 | 0.38772
7472 | 506.835 | 0.9 | 365 | 521.8629 | 0.38982 | 522 | 0.25268
7478 | 449.82 | 0.9 | 365 | 463.1573 | 0.40811 | 463 | 0.56546
7477 | 404.43 | 0.9 | 365 | 416.4215 | 0.30798 | 416 | 0.72949
35049 | 64 | 0.9 | 365 | 65.8976 | 0.5415 | 66 | 0.43913
42344 | 9 | 1 | 365 | 10.2965 | 0.86586 | 11 | 0.16236
45068 | 9 | 1 | 365 | 10.2965 | 0.86586 | 11 | 0.16236
47942 | 7.8 | 1 | 365 | 8.9236 | 0.75041 | 9 | 0.67405
49160 | 4.505 | 1 | 365 | 5.154 | 0.45008 | 5 | 0.60405
49733 | 7.56 | 1 | 365 | 8.6491 | 0.92732 | 9 | 0.57639
50983 | 11.4 | 1 | 365 | 13.0422 | 0.096756 | 13 | 0.13899
51041 | 12.825 | 1 | 365 | 14.6725 | 0.98385 | 15 | 0.65637
51538 | 13.26 | 1 | 365 | 15.1702 | 0.4757 | 15 | 0.64588
62927 | 9.483 | 1 | 365 | 10.8491 | 0.52233 | 11 | 0.37141
63195 | 7.15 | 1 | 365 | 8.18 | 0.52121 | 8 | 0.70121
64799 | 8.7 | 1 | 365 | 9.9533 | 0.837 | 10 | 0.79029
65025 | 6.75 | 1 | 365 | 7.7224 | 0.1494 | 7 | 0.87177
65093 | 8.215 | 1 | 365 | 9.3984 | 0.17367 | 9 | 0.57209
65380 | 5.4 | 1 | 365 | 6.1779 | 0.51952 | 6 | 0.69742
65392 | 7.2 | 1 | 365 | 8.2372 | 0.69269 | 8 | 0.92989
65393 | 7.5 | 1 | 365 | 8.5804 | 0.72155 | 9 | 0.30197
65397 | 6.615 | 1 | 365 | 7.5679 | 0.68641 | 8 | 0.25434
65403 | 16.32 | 1 | 365 | 18.671 | 0.97009 | 19 | 0.64109
65417 | 8.829 | 1 | 365 | 10.1009 | 0.27941 | 10 | 0.38028
65428 | 7.8 | 1 | 365 | 8.9236 | 0.75041 | 9 | 0.67405
65429 | 7.2 | 1 | 365 | 8.2372 | 0.69269 | 8 | 0.92989
65431 | 3.42 | 1 | 365 | 3.9127 | 0.72903 | 4 | 0.6417
65435 | 4.24 | 1 | 365 | 4.8508 | 0.54125 | 5 | 0.39205
65454 | 9.6 | 1 | 365 | 10.9829 | 0.92358 | 11 | 0.90652
65459 | 22.8 | 1 | 365 | 26.0845 | 0.19351 | 26 | 0.27799
65461 | 5.7 | 1 | 365 | 6.5211 | 0.54838 | 7 | 0.069497
65463 | 3.71 | 1 | 365 | 4.2444 | 0.72359 | 4 | 0.96804
65503 | 5.3 | 1 | 365 | 6.0635 | 0.17656 | 6 | 0.24006
65506 | 10.2 | 1 | 365 | 11.6694 | 0.98131 | 12 | 0.65068
65513 | 6.5 | 1 | 365 | 7.4364 | 0.29201 | 7 | 0.72837
65517 | 2.65 | 1 | 365 | 3.0317 | 0.088281 | 3 | 0.12003
65522 | 7.2 | 1 | 365 | 8.2372 | 0.69269 | 8 | 0.92989
65537 | 5.3 | 1 | 365 | 6.0635 | 0.17656 | 6 | 0.24006
65548 | 5.4 | 1 | 365 | 6.1779 | 0.51952 | 6 | 0.69742
65769 | 7.83 | 1 | 365 | 8.958 | 0.8533 | 9 | 0.81126
60563 | 6.76 | 1 | 365 | 7.7338 | 0.18369 | 7 | 0.91751
60735 | 8.32 | 1 | 365 | 9.5185 | 0.53377 | 10 | 0.052319
60881 | 10.66 | 1 | 365 | 12.1956 | 0.5589 | 12 | 0.75453
60932 | 5.83 | 1 | 365 | 6.6698 | 0.99422 | 7 | 0.66406
61479 | 3.315 | 1 | 365 | 3.7925 | 0.36893 | 4 | 0.16147
66606 | 6.48 | 1 | 365 | 7.4135 | 0.22342 | 7 | 0.6369
66609 | 11.04 | 1 | 365 | 12.6304 | 0.86212 | 13 | 0.4925
66636 | 7.8 | 1 | 365 | 8.9236 | 0.75041 | 9 | 0.67405
65200 | 8.7 | 1 | 365 | 9.9533 | 0.837 | 10 | 0.79029
66656 | 12.42 | 1 | 365 | 14.2092 | 0.59489 | 14 | 0.80406
66664 | 7.194 | 1 | 365 | 8.2303 | 0.67211 | 8 | 0.90245
66666 | 12.4 | 1 | 365 | 14.1863 | 0.5263 | 14 | 0.71259
66667 | 8.7 | 1 | 365 | 9.9533 | 0.837 | 10 | 0.79029
66671 | 6 | 1 | 365 | 6.8643 | 0.57724 | 7 | 0.44158
43856 | 8.4 | 1 | 365 | 9.6101 | 0.80814 | 10 | 0.41821
65916 | 6.44 | 1 | 365 | 7.3677 | 0.086238 | 7 | 0.45396
65917 | 11.2 | 1 | 365 | 12.8134 | 0.41085 | 13 | 0.22428
66257 | 7.2 | 1 | 365 | 8.2372 | 0.69269 | 8 | 0.92989
61543 | 4.5 | 1 | 365 | 5.1483 | 0.43293 | 5 | 0.58118
59608 | 24.91 | 1 | 365 | 28.4984 | 0.42984 | 28 | 0.92828
61549 | 20.4 | 1 | 365 | 23.3387 | 0.96262 | 24 | 0.30136
64334 | 10.8 | 1 | 365 | 12.3558 | 0.039032 | 12 | 0.39484
66271 | 2.16 | 1 | 365 | 2.4712 | 0.40781 | 2 | 0.87897
66698 | 10.35 | 1 | 365 | 11.841 | 0.49574 | 12 | 0.33672
66716 | 7.2 | 1 | 365 | 8.2372 | 0.69269 | 8 | 0.92989
64503 | 3.975 | 1 | 365 | 4.5476 | 0.63242 | 5 | 0.18004
63420 | 3.64 | 1 | 365 | 4.1644 | 0.48353 | 4 | 0.64789
63858 | 4.77 | 1 | 365 | 5.4571 | 0.35891 | 5 | 0.81605
48228 | 7.56 | 1 | 365 | 8.6491 | 0.92732 | 9 | 0.57639
62197 | 6.93 | 1 | 365 | 7.9283 | 0.76671 | 8 | 0.69502
63869 | 6.213 | 1 | 365 | 7.108 | 0.30773 | 7 | 0.41575
64119 | 5.355 | 1 | 365 | 6.1264 | 0.36519 | 6 | 0.49161
64683 | 9.6 | 1 | 365 | 10.9829 | 0.92358 | 11 | 0.90652
65293 | 12.06 | 1 | 365 | 13.7973 | 0.36025 | 14 | 0.15757
63573 | 10.8 | 1 | 365 | 12.3558 | 0.039032 | 12 | 0.39484
36543 | 988.35 | 1 | 365 | 1130.7277 | 0.58586 | 1131 | 0.31361
65898 | 7.155 | 1 | 365 | 8.1857 | 0.53836 | 8 | 0.72408
66732 | 8.28 | 1 | 365 | 9.4728 | 0.39659 | 9 | 0.86937
64129 | 11.4 | 1 | 365 | 13.0422 | 0.096756 | 13 | 0.13899
66736 | 2.76 | 1 | 365 | 3.1576 | 0.46553 | 3 | 0.62312
66751 | 6.095 | 1 | 365 | 6.973 | 0.90305 | 7 | 0.87607
64243 | 22.8 | 1 | 365 | 26.0845 | 0.19351 | 26 | 0.27799
66756 | 6.67 | 1 | 365 | 7.6309 | 0.87503 | 8 | 0.50589
63416 | 16.815 | 1 | 365 | 19.2373 | 0.66772 | 19 | 0.90502
45247 | 9.975 | 1 | 365 | 11.412 | 0.20966 | 11 | 0.62162
66773 | 3.45 | 1 | 365 | 3.947 | 0.83191 | 4 | 0.77891
66446 | 12 | 1 | 365 | 13.7287 | 0.15448 | 13 | 0.88315
61320 | 16.64 | 1 | 365 | 19.0371 | 0.067546 | 19 | 0.10464
66778 | 8.28 | 1 | 365 | 9.4728 | 0.39659 | 9 | 0.86937
61405 | 9.28 | 1 | 365 | 10.6168 | 0.82613 | 11 | 0.44297
66786 | 9.6 | 1 | 365 | 10.9829 | 0.92358 | 11 | 0.90652
66811 | 11.89 | 1 | 365 | 13.6028 | 0.77723 | 14 | 0.38006
63468 | 9.3 | 1 | 365 | 10.6397 | 0.89472 | 11 | 0.53444
66281 | 15.9 | 1 | 365 | 18.1905 | 0.52969 | 18 | 0.72018
65721 | 13.395 | 1 | 365 | 15.3246 | 0.93869 | 16 | 0.26332
66288 | 5.035 | 1 | 365 | 5.7603 | 0.26773 | 6 | 0.028056
66301 | 8.1 | 1 | 365 | 9.2669 | 0.77927 | 10 | 0.046128
65724 | 8.55 | 1 | 365 | 9.7817 | 0.32257 | 10 | 0.10425
66304 | 8.96 | 1 | 365 | 10.2507 | 0.72868 | 10 | 0.97942
64152 | 4.68 | 1 | 365 | 5.3542 | 0.050247 | 5 | 0.40443
66896 | 8.829 | 1 | 365 | 10.1009 | 0.27941 | 10 | 0.38028
51227 | 6.5 | 1 | 365 | 7.4364 | 0.29201 | 7 | 0.72837
63292 | 7.95 | 1 | 365 | 9.0952 | 0.26484 | 9 | 0.36009
66919 | 4.905 | 1 | 365 | 5.6116 | 0.82189 | 6 | 0.43349
66927 | 9.81 | 1 | 365 | 11.2232 | 0.64379 | 11 | 0.86698
65352 | 12 | 1 | 365 | 13.7287 | 0.15448 | 13 | 0.88315
63973 | 13.78 | 1 | 365 | 15.7651 | 0.25906 | 16 | 0.024153
66552 | 9.69 | 1 | 365 | 11.0859 | 0.23224 | 11 | 0.31815
62246 | 3.15 | 1 | 365 | 3.6038 | 0.80305 | 4 | 0.40683
66745 | 5.72 | 1 | 365 | 6.544 | 0.61697 | 7 | 0.16097
65719 | 15.86 | 1 | 365 | 18.1447 | 0.3925 | 18 | 0.53723
66748 | 5.1 | 1 | 365 | 5.8347 | 0.49065 | 6 | 0.32534
65770 | 4.32 | 1 | 365 | 4.9423 | 0.81561 | 5 | 0.75793
66639 | 8.1 | 1 | 365 | 9.2669 | 0.77927 | 10 | 0.046128
27165 | 3222.63 | 0.9 | 365 | 3318.1823 | 0.92464 | 3319 | 0.10691
59974 | 6.625 | 1 | 365 | 7.5794 | 0.7207 | 8 | 0.30007
34548 | 285 | 0.9 | 365 | 293.4504 | 0.67701 | 294 | 0.12737
64654 | 5.7 | 1 | 365 | 6.5211 | 0.54838 | 7 | 0.069497
65080 | 108.46 | 0.9 | 365 | 111.6759 | 0.77112 | 112 | 0.447
65913 | 10.08 | 1 | 365 | 11.5321 | 0.56976 | 12 | 0.10185
66879 | 8.4 | 1 | 365 | 9.6101 | 0.80814 | 10 | 0.41821
66785 | 13.44 | 1 | 365 | 15.3761 | 0.093018 | 15 | 0.46913
44172 | 8.55 | 1 | 365 | 9.7817 | 0.32257 | 10 | 0.10425
63730 | 12.753 | 1 | 365 | 14.5901 | 0.73692 | 15 | 0.32707
63732 | 8.175 | 1 | 365 | 9.3527 | 0.03649 | 9 | 0.38915
61683 | 6.3 | 1 | 365 | 7.2076 | 0.6061 | 7 | 0.81365
62235 | 12.4 | 1 | 365 | 14.1863 | 0.5263 | 14 | 0.71259
44936 | 58.14 | 0.9 | 365 | 59.8639 | 0.45411 | 60 | 0.31798
66940 | 7.8 | 1 | 365 | 8.9236 | 0.75041 | 9 | 0.67405
66942 | 4.8 | 1 | 365 | 5.4915 | 0.46179 | 5 | 0.95326
66982 | 7.56 | 1 | 365 | 8.6491 | 0.92732 | 9 | 0.57639
66984 | 12.6 | 1 | 365 | 14.4151 | 0.2122 | 14 | 0.62731
66985 | 6.54 | 1 | 365 | 7.4821 | 0.42919 | 7 | 0.91132
66986 | 7.41 | 1 | 365 | 8.4775 | 0.41289 | 8 | 0.89035
66998 | 8.96 | 1 | 365 | 10.2507 | 0.72868 | 10 | 0.97942
67007 | 8.1 | 1 | 365 | 9.2669 | 0.77927 | 10 | 0.046128
67017 | 7.95 | 1 | 365 | 9.0952 | 0.26484 | 9 | 0.36009
67018 | 14.7 | 1 | 365 | 16.8176 | 0.41424 | 17 | 0.23186
67019 | 10.8 | 1 | 365 | 12.3558 | 0.039032 | 12 | 0.39484
67024 | 12 | 1 | 365 | 13.7287 | 0.15448 | 13 | 0.88315
67025 | 7.15 | 1 | 365 | 8.18 | 0.52121 | 8 | 0.70121
67027 | 5.3 | 1 | 365 | 6.0635 | 0.17656 | 6 | 0.24006
67029 | 6 | 1 | 365 | 6.8643 | 0.57724 | 7 | 0.44158
67030 | 14.49 | 1 | 365 | 16.5774 | 0.69403 | 17 | 0.27141
67046 | 3.64 | 1 | 365 | 4.1644 | 0.48353 | 4 | 0.64789
67047 | 6.16 | 1 | 365 | 7.0474 | 0.12597 | 7 | 0.17335
64815 | 3.375 | 1 | 365 | 3.8612 | 0.5747 | 4 | 0.43589
61409 | 7.56 | 1 | 365 | 8.6491 | 0.92732 | 9 | 0.57639
35801 | 30.45 | 0.9 | 365 | 31.3529 | 0.98654 | 32 | 0.3394
66031 | 7.68 | 1 | 365 | 8.7864 | 0.33887 | 9 | 0.12522
65800 | 3.51 | 1 | 365 | 4.0156 | 0.037685 | 4 | 0.053322
63465 | 631.84 | 0.8 | 365 | 578.2883 | 0.53644 | 578 | 0.82472
57992 | 6.48 | 1 | 365 | 7.4135 | 0.22342 | 7 | 0.6369
67051 | 4.76 | 1 | 365 | 5.4457 | 0.32461 | 5 | 0.77032
67053 | 5.88 | 1 | 365 | 6.727 | 0.1657 | 6 | 0.89274
67063 | 6.72 | 1 | 365 | 7.6881 | 0.046509 | 7 | 0.73457
67016 | 12.375 | 1 | 365 | 14.1577 | 0.44056 | 14 | 0.59825
67074 | 9.3 | 1 | 365 | 10.6397 | 0.89472 | 11 | 0.53444
67077 | 9.483 | 1 | 365 | 10.8491 | 0.52233 | 11 | 0.37141
67089 | 5.83 | 1 | 365 | 6.6698 | 0.99422 | 7 | 0.66406
67091 | 10.675 | 1 | 365 | 12.2128 | 0.61034 | 12 | 0.82314
67093 | 6.89 | 1 | 365 | 7.8825 | 0.62953 | 8 | 0.51208
67110 | 6.3 | 1 | 365 | 7.2076 | 0.6061 | 7 | 0.81365
67156 | 8.48 | 1 | 365 | 9.7016 | 0.082499 | 9 | 0.78409
67189 | 11.13 | 1 | 365 | 12.7333 | 0.17078 | 12 | 0.90412
67003 | 5.8 | 1 | 365 | 6.6355 | 0.89133 | 7 | 0.52686
67230 | 4.8 | 1 | 365 | 5.4915 | 0.46179 | 5 | 0.95326
67313 | 7.59 | 1 | 365 | 8.6834 | 0.030209 | 8 | 0.71359
67317 | 4.56 | 1 | 365 | 5.2169 | 0.6387 | 5 | 0.8556
67321 | 9.81 | 1 | 365 | 11.2232 | 0.64379 | 11 | 0.86698
67333 | 15.39 | 1 | 365 | 17.607 | 0.78062 | 18 | 0.38764
67336 | 4.64 | 1 | 365 | 5.3084 | 0.91307 | 6 | 0.22149
67339 | 9.975 | 1 | 365 | 11.412 | 0.20966 | 11 | 0.62162
67340 | 4.83 | 1 | 365 | 5.5258 | 0.56468 | 6 | 0.090469
67345 | 11.118 | 1 | 365 | 12.7196 | 0.12963 | 12 | 0.84924
67346 | 6.84 | 1 | 365 | 7.8253 | 0.45805 | 8 | 0.2834
67348 | 8.55 | 1 | 365 | 9.7817 | 0.32257 | 10 | 0.10425
67363 | 8 | 1 | 365 | 9.1524 | 0.43632 | 9 | 0.58877
64792 | 7.15 | 1 | 365 | 8.18 | 0.52121 | 8 | 0.70121
65879 | 2.943 | 1 | 365 | 3.367 | 0.093136 | 3 | 0.46009
64793 | 6.4 | 1 | 365 | 7.322 | 0.94906 | 8 | 0.27101
66250 | 5.7 | 1 | 365 | 6.5211 | 0.54838 | 7 | 0.069497
64795 | 4.59 | 1 | 365 | 5.2512 | 0.74159 | 5 | 0.99281
34362 | 115.758 | 0.9 | 365 | 119.1903 | 0.29702 | 119 | 0.48729
67395 | 3.9 | 1 | 365 | 4.4618 | 0.37521 | 4 | 0.83702
65662 | 10.26 | 1 | 365 | 11.738 | 0.18708 | 11 | 0.92509
65689 | 13.34 | 1 | 365 | 15.2617 | 0.75006 | 16 | 0.011771
65693 | 13.34 | 1 | 365 | 15.2617 | 0.75006 | 16 | 0.011771
65835 | 6.48 | 1 | 365 | 7.4135 | 0.22342 | 7 | 0.6369
43249 | 384.8 | 0.9 | 365 | 396.2095 | 0.71829 | 396 | 0.92777
67427 | 6.36 | 1 | 365 | 7.2762 | 0.81187 | 8 | 0.088071
67432 | 6.3 | 1 | 365 | 7.2076 | 0.6061 | 7 | 0.81365
65894 | 9.35 | 1 | 365 | 10.6969 | 0.066199 | 10 | 0.76312
67435 | 7.685 | 1 | 365 | 8.7921 | 0.35601 | 9 | 0.14809
67438 | 9.69 | 1 | 365 | 11.0859 | 0.23224 | 11 | 0.31815
65904 | 7.685 | 1 | 365 | 8.7921 | 0.35601 | 9 | 0.14809
67441 | 8 | 1 | 365 | 9.1524 | 0.43632 | 9 | 0.58877
67443 | 7.8 | 1 | 365 | 8.9236 | 0.75041 | 9 | 0.67405
67442 | 9.483 | 1 | 365 | 10.8491 | 0.52233 | 11 | 0.37141
64521 | 2.52 | 1 | 365 | 2.883 | 0.64244 | 3 | 0.52546
67445 | 11.7 | 1 | 365 | 13.3855 | 0.12562 | 13 | 0.51107
63203 | 6 | 1 | 365 | 6.8643 | 0.57724 | 7 | 0.44158
46634 | 5 | 1 | 365 | 5.7203 | 0.1477 | 5 | 0.86798
66267 | 12 | 1 | 365 | 13.7287 | 0.15448 | 13 | 0.88315
33916 | 612.48 | 1 | 365 | 700.7114 | 0.52466 | 701 | 0.23608
67582 | 6.21 | 1 | 365 | 7.1046 | 0.29744 | 7 | 0.40203
67637 | 8.96 | 1 | 365 | 10.2507 | 0.72868 | 10 | 0.97942
67638 | 7.36 | 1 | 365 | 8.4203 | 0.24141 | 8 | 0.66167
67324 | 12.753 | 1 | 365 | 14.5901 | 0.73692 | 15 | 0.32707
67447 | 12.16 | 1 | 365 | 13.9117 | 0.70321 | 14 | 0.61493
65702 | 9.765 | 1 | 365 | 11.1717 | 0.48946 | 11 | 0.66116
67451 | 9.6 | 1 | 365 | 10.9829 | 0.92358 | 11 | 0.90652
67453 | 12.48 | 1 | 365 | 14.2778 | 0.80066 | 15 | 0.078478
67455 | 6.4 | 1 | 365 | 7.322 | 0.94906 | 8 | 0.27101
67460 | 8.32 | 1 | 365 | 9.5185 | 0.53377 | 10 | 0.052319
67463 | 12.19 | 1 | 365 | 13.946 | 0.80609 | 14 | 0.75214
67462 | 13.23 | 1 | 365 | 15.1359 | 0.37281 | 15 | 0.50868
67465 | 9.9 | 1 | 365 | 11.3262 | 0.95245 | 12 | 0.2786
67467 | 13.8 | 1 | 365 | 15.788 | 0.32765 | 16 | 0.11562
66607 | 8.64 | 1 | 365 | 9.8846 | 0.63123 | 10 | 0.51587
67476 | 7.56 | 1 | 365 | 8.6491 | 0.92732 | 9 | 0.57639
67479 | 9.86 | 1 | 365 | 11.2804 | 0.81526 | 12 | 0.095657
67480 | 8.7 | 1 | 365 | 9.9533 | 0.837 | 10 | 0.79029
67482 | 10.2 | 1 | 365 | 11.6694 | 0.98131 | 12 | 0.65068
67483 | 8.06 | 1 | 365 | 9.2211 | 0.64209 | 9 | 0.86318
35266 | 31.065 | 0.9 | 365 | 31.9861 | 0.88479 | 32 | 0.87088
67485 | 6.63 | 1 | 365 | 7.5851 | 0.73785 | 8 | 0.32294
67489 | 8.4 | 1 | 365 | 9.6101 | 0.80814 | 10 | 0.41821
67520 | 12.42 | 1 | 365 | 14.2092 | 0.59489 | 14 | 0.80406
67525 | 4.16 | 1 | 365 | 4.7593 | 0.26689 | 5 | 0.026159
66700 | 7.8 | 1 | 365 | 8.9236 | 0.75041 | 9 | 0.67405
67571 | 10.335 | 1 | 365 | 11.8238 | 0.4443 | 12 | 0.26811
67581 | 8.48 | 1 | 365 | 9.7016 | 0.082499 | 9 | 0.78409
66718 | 10.2 | 1 | 365 | 11.6694 | 0.98131 | 12 | 0.65068
64604 | 3.92 | 1 | 365 | 4.4847 | 0.4438 | 4 | 0.9285
66719 | 11.4 | 1 | 365 | 13.0422 | 0.096756 | 13 | 0.13899
66256 | 9.9 | 1 | 365 | 11.3262 | 0.95245 | 12 | 0.2786
66721 | 11.4 | 1 | 365 | 13.0422 | 0.096756 | 13 | 0.13899
66724 | 11.34 | 1 | 365 | 12.9736 | 0.89098 | 13 | 0.86458
46333 | 9.69 | 1 | 365 | 11.0859 | 0.23224 | 11 | 0.31815
67440 | 12 | 1 | 365 | 13.7287 | 0.15448 | 13 | 0.88315
67613 | 12 | 1 | 365 | 13.7287 | 0.15448 | 13 | 0.88315
67622 | 10.5 | 1 | 365 | 12.0126 | 0.01017 | 12 | 0.022758
66782 | 12 | 1 | 365 | 13.7287 | 0.15448 | 13 | 0.88315
67623 | 6.12 | 1 | 365 | 7.0016 | 0.98878 | 7 | 0.99041
67624 | 11.475 | 1 | 365 | 13.128 | 0.35397 | 13 | 0.48201
67626 | 2.75 | 1 | 365 | 3.1462 | 0.43124 | 3 | 0.57739
67629 | 6.12 | 1 | 365 | 7.0016 | 0.98878 | 7 | 0.99041
67630 | 6.84 | 1 | 365 | 7.8253 | 0.45805 | 8 | 0.2834
60795 | 2.04 | 1 | 365 | 2.3339 | 0.99626 | 3 | 0.33014
67631 | 4.335 | 1 | 365 | 4.9595 | 0.86706 | 5 | 0.82654
67633 | 6.72 | 1 | 365 | 7.6881 | 0.046509 | 7 | 0.73457
67636 | 4.59 | 1 | 365 | 5.2512 | 0.74159 | 5 | 0.99281
67641 | 5.1 | 1 | 365 | 5.8347 | 0.49065 | 6 | 0.32534
67639 | 5.175 | 1 | 365 | 5.9205 | 0.74787 | 6 | 0.66836
67644 | 6.72 | 1 | 365 | 7.6881 | 0.046509 | 7 | 0.73457
66274 | 14.56 | 1 | 365 | 16.6575 | 0.9341 | 17 | 0.59156
67645 | 7.02 | 1 | 365 | 8.0313 | 0.075371 | 8 | 0.10664
67646 | 13.12 | 1 | 365 | 15.01 | 0.99556 | 16 | 0.0055795
67648 | 10.88 | 1 | 365 | 12.4473 | 0.3134 | 12 | 0.76072
67650 | 6.76 | 1 | 365 | 7.7338 | 0.18369 | 7 | 0.91751
67651 | 6.24 | 1 | 365 | 7.1389 | 0.40033 | 7 | 0.53924
67653 | 4.24 | 1 | 365 | 4.8508 | 0.54125 | 5 | 0.39205
67056 | 7.95 | 1 | 365 | 9.0952 | 0.26484 | 9 | 0.36009
67049 | 5.6 | 1 | 365 | 6.4067 | 0.20542 | 6 | 0.61214
51293 | 7.2 | 1 | 365 | 8.2372 | 0.69269 | 8 | 0.92989
61916 | 7.155 | 1 | 365 | 8.1857 | 0.53836 | 8 | 0.72408
66717 | 8.19 | 1 | 365 | 9.3698 | 0.087933 | 9 | 0.45775
60709 | 6.75 | 1 | 365 | 7.7224 | 0.1494 | 7 | 0.87177
62269 | 2.65 | 1 | 365 | 3.0317 | 0.088281 | 3 | 0.12003
46626 | 5 | 1 | 365 | 5.7203 | 0.1477 | 5 | 0.86798
67092 | 13.5 | 1 | 365 | 15.4448 | 0.29879 | 15 | 0.74355
58365 | 3.64 | 1 | 365 | 4.1644 | 0.48353 | 4 | 0.64789
66987 | 6.6 | 1 | 365 | 7.5508 | 0.63496 | 8 | 0.18573
67458 | 12.9 | 1 | 365 | 14.7583 | 0.24107 | 14 | 0.99939
63833 | 7.5 | 1 | 365 | 8.5804 | 0.72155 | 9 | 0.30197
67216 | 3.6 | 1 | 365 | 4.1186 | 0.34634 | 4 | 0.46495
58648 | 3.975 | 1 | 365 | 4.5476 | 0.63242 | 5 | 0.18004
66252 | 7.95 | 1 | 365 | 9.0952 | 0.26484 | 9 | 0.36009
66937 | 6.555 | 1 | 365 | 7.4993 | 0.48063 | 7 | 0.97992
67112 | 9 | 1 | 365 | 10.2965 | 0.86586 | 11 | 0.16236
67145 | 9.45 | 1 | 365 | 10.8113 | 0.40915 | 11 | 0.22048
67353 | 6.4 | 1 | 365 | 7.322 | 0.94906 | 8 | 0.27101
66192 | 1.995 | 1 | 365 | 2.2824 | 0.84193 | 3 | 0.12432
66275 | 8.745 | 1 | 365 | 10.0048 | 0.99133 | 10 | 0.9961
67487 | 6.3 | 1 | 365 | 7.2076 | 0.6061 | 7 | 0.81365
66720 | 13.34 | 1 | 365 | 15.2617 | 0.75006 | 16 | 0.011771
64443 | 12.24 | 1 | 365 | 14.0032 | 0.97757 | 14 | 0.98082
64322 | 11.2 | 1 | 365 | 12.8134 | 0.41085 | 13 | 0.22428
65715 | 13.33 | 1 | 365 | 15.2503 | 0.71577 | 15 | 0.96603
62046 | 8.829 | 1 | 365 | 10.1009 | 0.27941 | 10 | 0.38028
50849 | 6.82 | 1 | 365 | 7.8025 | 0.38946 | 8 | 0.19192
50703 | 7.98 | 1 | 365 | 9.1296 | 0.36773 | 9 | 0.4973
61693 | 15.075 | 1 | 365 | 17.2466 | 0.70032 | 17 | 0.94696
66540 | 5.72 | 1 | 365 | 6.544 | 0.61697 | 7 | 0.16097
60542 | 10.2 | 1 | 365 | 11.6694 | 0.98131 | 12 | 0.65068
66524 | 12.19 | 1 | 365 | 13.946 | 0.80609 | 14 | 0.75214
66948 | 9 | 1 | 365 | 10.2965 | 0.86586 | 11 | 0.16236
67203 | 10.865 | 1 | 365 | 12.4302 | 0.26195 | 12 | 0.69212
65756 | 6.75 | 1 | 365 | 7.7224 | 0.1494 | 7 | 0.87177
66565 | 3.18 | 1 | 365 | 3.6381 | 0.90594 | 4 | 0.54404
66945 | 7.395 | 1 | 365 | 8.4603 | 0.36145 | 8 | 0.82174
66979 | 7.56 | 1 | 365 | 8.6491 | 0.92732 | 9 | 0.57639
66983 | 10.2 | 1 | 365 | 11.6694 | 0.98131 | 12 | 0.65068
67264 | 8.12 | 1 | 365 | 9.2897 | 0.84786 | 10 | 0.1376
66923 | 9.135 | 1 | 365 | 10.451 | 0.32885 | 10 | 0.7798
66980 | 10.464 | 1 | 365 | 11.9714 | 0.88671 | 12 | 0.85811
67128 | 5.12 | 1 | 365 | 5.8576 | 0.55924 | 6 | 0.41681
67133 | 9.6 | 1 | 365 | 10.9829 | 0.92358 | 11 | 0.90652
67137 | 7.28 | 1 | 365 | 8.3287 | 0.96705 | 9 | 0.29578
67141 | 12.075 | 1 | 365 | 13.8145 | 0.4117 | 14 | 0.22617
67146 | 4.69 | 1 | 365 | 5.3656 | 0.084543 | 5 | 0.45017
67152 | 12.22 | 1 | 365 | 13.9804 | 0.90898 | 14 | 0.88934
67155 | 13.5 | 1 | 365 | 15.4448 | 0.29879 | 15 | 0.74355
67158 | 11.34 | 1 | 365 | 12.9736 | 0.89098 | 13 | 0.86458
67160 | 9.6 | 1 | 365 | 10.9829 | 0.92358 | 11 | 0.90652
67162 | 8.175 | 1 | 365 | 9.3527 | 0.03649 | 9 | 0.38915
67165 | 9.36 | 1 | 365 | 10.7084 | 0.10049 | 10 | 0.80886
67197 | 9 | 1 | 365 | 10.2965 | 0.86586 | 11 | 0.16236
67201 | 12.24 | 1 | 365 | 14.0032 | 0.97757 | 14 | 0.98082
67207 | 8.625 | 1 | 365 | 9.8675 | 0.57978 | 10 | 0.44727
67229 | 5.76 | 1 | 365 | 6.5898 | 0.75415 | 7 | 0.34391
67233 | 13.2 | 1 | 365 | 15.1015 | 0.26993 | 15 | 0.37147
67235 | 9.54 | 1 | 365 | 10.9143 | 0.71781 | 11 | 0.63211
67298 | 9.6 | 1 | 365 | 10.9829 | 0.92358 | 11 | 0.90652
67327 | 5.232 | 1 | 365 | 5.9857 | 0.94335 | 6 | 0.92905
67563 | 12.8 | 1 | 365 | 14.6439 | 0.89811 | 15 | 0.54203
67564 | 11.16 | 1 | 365 | 12.7677 | 0.27367 | 13 | 0.041331
67575 | 9.483 | 1 | 365 | 10.8491 | 0.52233 | 11 | 0.37141
67620 | 9.405 | 1 | 365 | 10.7598 | 0.25482 | 11 | 0.01467
67131 | 6.72 | 1 | 365 | 7.6881 | 0.046509 | 7 | 0.73457
67288 | 11.48 | 1 | 365 | 13.1338 | 0.37112 | 13 | 0.50488
65226 | 89.32 | 0.9 | 365 | 91.9684 | 0.69386 | 92 | 0.66224
67320 | 7.194 | 1 | 365 | 8.2303 | 0.67211 | 8 | 0.90245
67477 | 6.213 | 1 | 365 | 7.108 | 0.30773 | 7 | 0.41575
67567 | 9.81 | 1 | 365 | 11.2232 | 0.64379 | 11 | 0.86698
66878 | 12.6 | 1 | 365 | 14.4151 | 0.2122 | 14 | 0.62731
66243 | 10.8 | 1 | 365 | 12.3558 | 0.039032 | 12 | 0.39484
63724 | 10.05 | 1 | 365 | 11.4978 | 0.46688 | 11 | 0.96464
64340 | 3.35 | 1 | 365 | 3.8326 | 0.48896 | 4 | 0.32155
61697 | 6.6 | 1 | 365 | 7.5508 | 0.63496 | 8 | 0.18573
61700 | 8.1 | 1 | 365 | 9.2669 | 0.77927 | 10 | 0.046128
46267 | 7.44 | 1 | 365 | 8.5118 | 0.51578 | 9 | 0.027554
66238 | 4.24 | 1 | 365 | 4.8508 | 0.54125 | 5 | 0.39205
59837 | 12.19 | 1 | 365 | 13.946 | 0.80609 | 14 | 0.75214
66195 | 8.12 | 1 | 365 | 9.2897 | 0.84786 | 10 | 0.1376
66737 | 9.18 | 1 | 365 | 10.5024 | 0.48318 | 10 | 0.98561
66775 | 11.118 | 1 | 365 | 12.7196 | 0.12963 | 12 | 0.84924
66883 | 9 | 1 | 365 | 10.2965 | 0.86586 | 11 | 0.16236
66905 | 10.137 | 1 | 365 | 11.5973 | 0.76525 | 12 | 0.36254
66904 | 15.87 | 1 | 365 | 18.1562 | 0.4268 | 18 | 0.58297
66903 | 6.867 | 1 | 365 | 7.8562 | 0.55065 | 8 | 0.40688
66772 | 5.559 | 1 | 365 | 6.3598 | 0.064813 | 6 | 0.42462
66865 | 8.502 | 1 | 365 | 9.7268 | 0.15795 | 9 | 0.88471
66868 | 8.829 | 1 | 365 | 10.1009 | 0.27941 | 10 | 0.38028
66869 | 7.848 | 1 | 365 | 8.9786 | 0.91503 | 9 | 0.89358
66885 | 10.385 | 1 | 365 | 11.881 | 0.61577 | 12 | 0.49679
67386 | 3 | 1 | 365 | 3.4322 | 0.28862 | 3 | 0.72079
67484 | 13.395 | 1 | 365 | 15.3246 | 0.93869 | 16 | 0.26332
67495 | 4.48 | 1 | 365 | 5.1254 | 0.36434 | 5 | 0.48971
64863 | 4.24 | 1 | 365 | 4.8508 | 0.54125 | 5 | 0.39205
66705 | 4.64 | 1 | 365 | 5.3084 | 0.91307 | 6 | 0.22149
66549 | 5.865 | 1 | 365 | 6.7099 | 0.11425 | 6 | 0.82414
66816 | 4.06 | 1 | 365 | 4.6449 | 0.92393 | 5 | 0.5688
66723 | 13.26 | 1 | 365 | 15.1702 | 0.4757 | 15 | 0.64588
67362 | 4.83 | 1 | 365 | 5.5258 | 0.56468 | 6 | 0.090469
67367 | 4.83 | 1 | 365 | 5.5258 | 0.56468 | 6 | 0.090469
66111 | 2.6 | 1 | 365 | 2.9745 | 0.9168 | 3 | 0.89135
61092 | 6.6 | 1 | 365 | 7.5508 | 0.63496 | 8 | 0.18573
65926 | 6.5 | 1 | 365 | 7.4364 | 0.29201 | 7 | 0.72837
61769 | 9.805 | 1 | 365 | 11.2175 | 0.62664 | 11 | 0.84411
61883 | 7.02 | 1 | 365 | 8.0313 | 0.075371 | 8 | 0.10664
50806 | 7.848 | 1 | 365 | 8.9786 | 0.91503 | 9 | 0.89358
62302 | 10.66 | 1 | 365 | 12.1956 | 0.5589 | 12 | 0.75453
62315 | 8.84 | 1 | 365 | 10.1135 | 0.31713 | 10 | 0.43059
62341 | 7.8 | 1 | 365 | 8.9236 | 0.75041 | 9 | 0.67405
62347 | 4.42 | 1 | 365 | 5.0567 | 0.15857 | 5 | 0.21529
62359 | 16.12 | 1 | 365 | 18.4422 | 0.28418 | 18 | 0.72637
67186 | 7.04 | 1 | 365 | 8.0542 | 0.14396 | 8 | 0.19812
62396 | 4.335 | 1 | 365 | 4.9595 | 0.86706 | 5 | 0.82654
62405 | 5.2 | 1 | 365 | 5.9491 | 0.83361 | 6 | 0.7827
62429 | 4.16 | 1 | 365 | 4.7593 | 0.26689 | 5 | 0.026159
62452 | 9.36 | 1 | 365 | 10.7084 | 0.10049 | 10 | 0.80886
67365 | 12.16 | 1 | 365 | 13.9117 | 0.70321 | 14 | 0.61493
61812 | 9.9 | 1 | 365 | 11.3262 | 0.95245 | 12 | 0.2786
62136 | 6.9 | 1 | 365 | 7.894 | 0.66383 | 8 | 0.55781
62391 | 9.945 | 1 | 365 | 11.3776 | 0.10678 | 11 | 0.48441
62162 | 10.175 | 1 | 365 | 11.6408 | 0.89557 | 12 | 0.53634
63128 | 10.395 | 1 | 365 | 11.8925 | 0.65007 | 12 | 0.54253
63051 | 23.94 | 1 | 365 | 27.3887 | 0.10319 | 27 | 0.49189
63542 | 5.4 | 1 | 365 | 6.1779 | 0.51952 | 6 | 0.69742
33740 | 347.2 | 0.9 | 365 | 357.4946 | 0.66266 | 358 | 0.15728
64142 | 7.68 | 1 | 365 | 8.7864 | 0.33887 | 9 | 0.12522
64336 | 7.2 | 1 | 365 | 8.2372 | 0.69269 | 8 | 0.92989
34468 | 1300.005 | 0.9 | 365 | 1338.5507 | 0.57723 | 1339 | 0.1279
49975 | 7.848 | 1 | 365 | 8.9786 | 0.91503 | 9 | 0.89358
64396 | 2.7 | 1 | 365 | 3.089 | 0.25976 | 3 | 0.34871
64430 | 12 | 1 | 365 | 13.7287 | 0.15448 | 13 | 0.88315
51029 | 7.56 | 1 | 365 | 8.6491 | 0.92732 | 9 | 0.57639
64471 | 4.69 | 1 | 365 | 5.3656 | 0.084543 | 5 | 0.45017
64475 | 7.155 | 1 | 365 | 8.1857 | 0.53836 | 8 | 0.72408
64476 | 9 | 1 | 365 | 10.2965 | 0.86586 | 11 | 0.16236
64479 | 13.34 | 1 | 365 | 15.2617 | 0.75006 | 16 | 0.011771
64607 | 7.68 | 1 | 365 | 8.7864 | 0.33887 | 9 | 0.12522
64612 | 13.34 | 1 | 365 | 15.2617 | 0.75006 | 16 | 0.011771
64614 | 5.795 | 1 | 365 | 6.6298 | 0.87418 | 7 | 0.50399
64576 | 5.44 | 1 | 365 | 6.2237 | 0.6567 | 6 | 0.88036
64474 | 11.6 | 1 | 365 | 13.271 | 0.78266 | 14 | 0.053714
64545 | 12.19 | 1 | 365 | 13.946 | 0.80609 | 14 | 0.75214
64699 | 11.925 | 1 | 365 | 13.6429 | 0.89726 | 14 | 0.54013
33810 | 620.16 | 0.9 | 365 | 638.548 | 0.17717 | 638 | 0.72517
29619 | 1309.68 | 1 | 365 | 1498.3473 | 0.59995 | 1498 | 0.94721
64713 | 10.5 | 1 | 365 | 12.0126 | 0.01017 | 12 | 0.022758
64698 | 5.4 | 1 | 365 | 6.1779 | 0.51952 | 6 | 0.69742
43653 | 14.96 | 1 | 365 | 17.1151 | 0.30592 | 17 | 0.421
44484 | 11.34 | 1 | 365 | 12.9736 | 0.89098 | 13 | 0.86458
33931 | 60.495 | 0.9 | 365 | 62.2887 | 0.72302 | 63 | 0.011721
46119 | 11.4 | 1 | 365 | 13.0422 | 0.096756 | 13 | 0.13899
64804 | 2.85 | 1 | 365 | 3.2606 | 0.77419 | 4 | 0.034749
63328 | 43.68 | 0.9 | 365 | 44.9751 | 0.82208 | 45 | 0.79721
64805 | 7.32 | 1 | 365 | 8.3745 | 0.10423 | 8 | 0.47872
64807 | 8.1 | 1 | 365 | 9.2669 | 0.77927 | 10 | 0.046128
64831 | 10.965 | 1 | 365 | 12.5446 | 0.60491 | 13 | 0.14948
64833 | 5.2 | 1 | 365 | 5.9491 | 0.83361 | 6 | 0.7827
64606 | 9.44 | 1 | 365 | 10.7999 | 0.37486 | 11 | 0.17475
64893 | 4.41 | 1 | 365 | 5.0453 | 0.12427 | 5 | 0.16956
64920 | 5.985 | 1 | 365 | 6.8472 | 0.5258 | 7 | 0.37297
64947 | 7.685 | 1 | 365 | 8.7921 | 0.35601 | 9 | 0.14809
64088 | 4.725 | 1 | 365 | 5.4057 | 0.20458 | 5 | 0.61024
38119 | 259.875 | 1 | 365 | 297.3116 | 0.25171 | 297 | 0.56326
21030 | 639.78 | 0.8 | 365 | 585.5553 | 0.32088 | 585 | 0.8762
64980 | 8.745 | 1 | 365 | 10.0048 | 0.99133 | 10 | 0.9961
64988 | 4.725 | 1 | 365 | 5.4057 | 0.20458 | 5 | 0.61024
65046 | 12.255 | 1 | 365 | 14.0204 | 0.029013 | 14 | 0.049419
64778 | 9.45 | 1 | 365 | 10.8113 | 0.40915 | 11 | 0.22048
65081 | 7.2 | 1 | 365 | 8.2372 | 0.69269 | 8 | 0.92989
65088 | 2.48 | 1 | 365 | 2.8373 | 0.50526 | 3 | 0.34252
32925 | 3953.52 | 0.9 | 365 | 4070.7434 | 0.87948 | 4071 | 0.62293
52395 | 312.32 | 0.8 | 365 | 285.8493 | 0.89115 | 286 | 0.7404
63957 | 103.74 | 0.9 | 365 | 106.8159 | 0.20243 | 107 | 0.018364
36653 | 19.38 | 1 | 365 | 22.1718 | 0.46449 | 22 | 0.63629
63958 | 115.32 | 0.9 | 365 | 118.7393 | 0.9451 | 119 | 0.68438
65143 | 5.72 | 1 | 365 | 6.544 | 0.61697 | 7 | 0.16097
65147 | 4.68 | 1 | 365 | 5.3542 | 0.050247 | 5 | 0.40443
63968 | 29.76 | 0.9 | 365 | 30.6424 | 0.8568 | 31 | 0.4992
65158 | 5.565 | 1 | 365 | 6.3667 | 0.08539 | 6 | 0.45206
65165 | 9.62 | 1 | 365 | 11.0058 | 0.99217 | 11 | 0.99799
57225 | 2.385 | 1 | 365 | 2.7286 | 0.17945 | 2 | 0.90803
65213 | 11.2 | 1 | 365 | 12.8134 | 0.41085 | 13 | 0.22428
32272 | 5994.88 | 0.8 | 365 | 5486.7827 | 0.7446 | 5487 | 0.52735
32293 | 1233.86 | 0.8 | 365 | 1129.2839 | 0.25778 | 1129 | 0.54173
64361 | 319.725 | 0.9 | 365 | 329.205 | 0.85871 | 330 | 0.063683
35125 | 302.4 | 0.9 | 365 | 311.3663 | 0.38361 | 311 | 0.74989
64200 | 216.92 | 0.9 | 365 | 223.3518 | 0.54224 | 223 | 0.894
65218 | 7.28 | 1 | 365 | 8.3287 | 0.96705 | 9 | 0.29578
63954 | 83.7 | 0.9 | 365 | 86.1817 | 0.34725 | 86 | 0.52899
64954 | 4.77 | 1 | 365 | 5.4571 | 0.35891 | 5 | 0.81605
65401 | 12.32 | 1 | 365 | 14.0948 | 0.25193 | 14 | 0.3467
65414 | 10.464 | 1 | 365 | 11.9714 | 0.88671 | 12 | 0.85811
43637 | 7.93 | 1 | 365 | 9.0724 | 0.19625 | 9 | 0.26862
63971 | 23.87 | 0.8 | 365 | 21.8469 | 0.4905 | 22 | 0.33739
48241 | 12.73 | 1 | 365 | 14.5638 | 0.65804 | 15 | 0.22188
64911 | 5.12 | 1 | 365 | 5.8576 | 0.55924 | 6 | 0.41681
64327 | 4.2 | 0.8 | 365 | 3.844 | 0.52325 | 4 | 0.36728
65510 | 2.915 | 1 | 365 | 3.3349 | 0.99711 | 4 | 0.33203
58323 | 9.6 | 0.8 | 365 | 8.7864 | 0.33887 | 9 | 0.12522
49192 | 7.84 | 1 | 365 | 8.9694 | 0.88759 | 9 | 0.85699
65605 | 6.7 | 1 | 365 | 7.6652 | 0.97792 | 8 | 0.64309
65606 | 9 | 1 | 365 | 10.2965 | 0.86586 | 11 | 0.16236
65617 | 16.677 | 1 | 365 | 19.0794 | 0.19444 | 19 | 0.27386
62852 | 6.76 | 1 | 365 | 7.7338 | 0.18369 | 7 | 0.91751
65629 | 13.44 | 1 | 365 | 15.3761 | 0.093018 | 15 | 0.46913
65660 | 6.27 | 1 | 365 | 7.1732 | 0.50322 | 7 | 0.67645
48752 | 12.825 | 1 | 365 | 14.6725 | 0.98385 | 15 | 0.65637
65697 | 10.2 | 1 | 365 | 11.6694 | 0.98131 | 12 | 0.65068
65703 | 9 | 0.8 | 365 | 8.2372 | 0.69269 | 8 | 0.92989
65712 | 3.78 | 1 | 365 | 4.3245 | 0.96366 | 5 | 0.28819
65657 | 13.34 | 1 | 365 | 15.2617 | 0.75006 | 16 | 0.011771
65723 | 6.5 | 1 | 365 | 7.4364 | 0.29201 | 7 | 0.72837
65745 | 4.16 | 1 | 365 | 4.7593 | 0.26689 | 5 | 0.026159
65743 | 5.67 | 0.8 | 365 | 5.1894 | 0.55639 | 5 | 0.74583
65777 | 6.9 | 1 | 365 | 7.894 | 0.66383 | 8 | 0.55781
65736 | 5.886 | 1 | 365 | 6.7339 | 0.18627 | 6 | 0.92019
10933 | 995.41 | 0.7 | 365 | 797.1633 | 0.65889 | 797 | 0.82224
11354 | 995.41 | 0.7 | 365 | 797.1633 | 0.65889 | 797 | 0.82224
65795 | 9.69 | 1 | 365 | 11.0859 | 0.23224 | 11 | 0.31815
65798 | 6.05 | 1 | 365 | 6.9215 | 0.74872 | 7 | 0.67026
65801 | 8.4 | 1 | 365 | 9.6101 | 0.80814 | 10 | 0.41821
65501 | 8.32 | 1 | 365 | 9.5185 | 0.53377 | 10 | 0.052319
48263 | 3.05 | 1 | 365 | 3.4894 | 0.4601 | 3 | 0.94947
65833 | 5.67 | 1 | 365 | 6.4868 | 0.44549 | 6 | 0.93229
65837 | 7.935 | 1 | 365 | 9.0781 | 0.2134 | 9 | 0.29148
65842 | 6.93 | 1 | 365 | 7.9283 | 0.76671 | 8 | 0.69502
65845 | 19.38 | 1 | 365 | 22.1718 | 0.46449 | 22 | 0.63629
65854 | 13.12 | 1 | 365 | 15.01 | 0.99556 | 16 | 0.0055795
65860 | 13.734 | 1 | 365 | 15.7125 | 0.1013 | 15 | 0.81377
65867 | 4.578 | 0.8 | 365 | 4.19 | 0.56035 | 4 | 0.75034
65870 | 8.55 | 1 | 365 | 9.7817 | 0.32257 | 10 | 0.10425
65873 | 12.42 | 0.8 | 365 | 11.3673 | 0.075909 | 11 | 0.44325
65876 | 12 | 1 | 365 | 13.7287 | 0.15448 | 13 | 0.88315
65878 | 6.38 | 1 | 365 | 7.2991 | 0.88047 | 8 | 0.17954
65834 | 9.52 | 1 | 365 | 10.8914 | 0.64922 | 11 | 0.54063
65909 | 4.5 | 1 | 365 | 5.1483 | 0.43293 | 5 | 0.58118
32281 | 2261 | 0.8 | 365 | 2069.3685 | 0.35195 | 2069 | 0.72044
65915 | 3.12 | 0.8 | 365 | 2.8556 | 0.56013 | 3 | 0.4157
65934 | 9.62 | 0.8 | 365 | 8.8047 | 0.39374 | 9 | 0.19839
65941 | 6.76 | 0.8 | 365 | 6.1871 | 0.54695 | 6 | 0.73401
65945 | 2.34 | 1 | 365 | 2.6771 | 0.025124 | 2 | 0.70221
65949 | 11.22 | 1 | 365 | 12.8363 | 0.47944 | 13 | 0.31575
65951 | 9.88 | 1 | 365 | 11.3033 | 0.88386 | 12 | 0.18713
65953 | 5.83 | 1 | 365 | 6.6698 | 0.99422 | 7 | 0.66406
65954 | 8.58 | 1 | 365 | 9.816 | 0.42545 | 10 | 0.24145
65956 | 4.77 | 1 | 365 | 5.4571 | 0.35891 | 5 | 0.81605
65082 | 85.25 | 0.9 | 365 | 87.7777 | 0.13146 | 87 | 0.90915
65958 | 10.88 | 1 | 365 | 12.4473 | 0.3134 | 12 | 0.76072
65347 | 7.8 | 1 | 365 | 8.9236 | 0.75041 | 9 | 0.67405
65962 | 8.28 | 0.8 | 365 | 7.5782 | 0.71727 | 8 | 0.2955
65970 | 5.1 | 0.8 | 365 | 4.6677 | 0.99252 | 5 | 0.66027
65971 | 5.61 | 0.8 | 365 | 5.1345 | 0.39178 | 5 | 0.5263
65852 | 18 | 1 | 365 | 20.593 | 0.73172 | 21 | 0.32473
65988 | 6.76 | 1 | 365 | 7.7338 | 0.18369 | 7 | 0.91751
65986 | 12.6 | 1 | 365 | 14.4151 | 0.2122 | 14 | 0.62731
65965 | 7.5 | 1 | 365 | 8.5804 | 0.72155 | 9 | 0.30197
66043 | 11.7 | 1 | 365 | 13.3855 | 0.12562 | 13 | 0.51107
66045 | 7.28 | 1 | 365 | 8.3287 | 0.96705 | 9 | 0.29578
66052 | 4.68 | 1 | 365 | 5.3542 | 0.050247 | 5 | 0.40443
66056 | 10.4 | 1 | 365 | 11.8982 | 0.66722 | 12 | 0.5654
66051 | 8.84 | 0.8 | 365 | 8.0908 | 0.25371 | 8 | 0.34447
66068 | 8.58 | 1 | 365 | 9.816 | 0.42545 | 10 | 0.24145
66070 | 12.88 | 1 | 365 | 14.7354 | 0.17248 | 14 | 0.90792
63969 | 3.48 | 1 | 365 | 3.9813 | 0.9348 | 4 | 0.91611
66291 | 2.65 | 1 | 365 | 3.0317 | 0.088281 | 3 | 0.12003
67584 | 4.5 | 1 | 365 | 5.1483 | 0.43293 | 5 | 0.58118
66071 | 9.57 | 1 | 365 | 10.9486 | 0.8207 | 11 | 0.76931
66069 | 10.07 | 0.8 | 365 | 9.2165 | 0.62837 | 9 | 0.84489
12766 | 649.04 | 0.8 | 365 | 594.0305 | 0.72691 | 594 | 0.7574
65959 | 8.16 | 0.8 | 365 | 7.4684 | 0.38804 | 7 | 0.85643
66078 | 12.15 | 0.8 | 365 | 11.1202 | 0.33513 | 11 | 0.45535
66079 | 5.44 | 1 | 365 | 6.2237 | 0.6567 | 6 | 0.88036
65967 | 8.16 | 0.8 | 365 | 7.4684 | 0.38804 | 7 | 0.85643
66090 | 5.46 | 1 | 365 | 6.2465 | 0.72529 | 6 | 0.97183
27518 | 8.16 | 1 | 365 | 9.3355 | 0.98505 | 10 | 0.32054
65905 | 9.86 | 1 | 365 | 11.2804 | 0.81526 | 12 | 0.095657
66114 | 11.1 | 0.8 | 365 | 10.1592 | 0.45432 | 10 | 0.61353
66116 | 3.15 | 1 | 365 | 3.6038 | 0.80305 | 4 | 0.40683
66117 | 8.84 | 1 | 365 | 10.1135 | 0.31713 | 10 | 0.43059
66119 | 8.04 | 0.8 | 365 | 7.3586 | 0.058801 | 7 | 0.41737
66118 | 5.2 | 1 | 365 | 5.9491 | 0.83361 | 6 | 0.7827
66128 | 2.86 | 1 | 365 | 3.272 | 0.80848 | 4 | 0.080485
66130 | 4.42 | 1 | 365 | 5.0567 | 0.15857 | 5 | 0.21529
66131 | 11.6 | 1 | 365 | 13.271 | 0.78266 | 14 | 0.053714
66134 | 7.28 | 1 | 365 | 8.3287 | 0.96705 | 9 | 0.29578
66142 | 7.28 | 0.8 | 365 | 6.663 | 0.97364 | 7 | 0.63662
66143 | 8.32 | 1 | 365 | 9.5185 | 0.53377 | 10 | 0.052319
66148 | 11.96 | 1 | 365 | 13.6829 | 0.017298 | 13 | 0.70021
66149 | 3.64 | 0.8 | 365 | 3.3315 | 0.98682 | 4 | 0.31831
66152 | 4.16 | 0.8 | 365 | 3.8074 | 0.41351 | 4 | 0.22093
66157 | 9.62 | 0.8 | 365 | 8.8047 | 0.39374 | 9 | 0.19839
66158 | 3.64 | 1 | 365 | 4.1644 | 0.48353 | 4 | 0.64789
66167 | 6.44 | 0.8 | 365 | 5.8942 | 0.66899 | 6 | 0.56317
66168 | 10.15 | 1 | 365 | 11.6122 | 0.80983 | 12 | 0.422
66190 | 4.24 | 1 | 365 | 4.8508 | 0.54125 | 5 | 0.39205
66191 | 7.95 | 0.8 | 365 | 7.2762 | 0.81187 | 8 | 0.088071
66199 | 6.89 | 1 | 365 | 7.8825 | 0.62953 | 8 | 0.51208
66202 | 3.975 | 1 | 365 | 4.5476 | 0.63242 | 5 | 0.18004
66203 | 5.3 | 1 | 365 | 6.0635 | 0.17656 | 6 | 0.24006
66204 | 4.24 | 1 | 365 | 4.8508 | 0.54125 | 5 | 0.39205
66189 | 11.985 | 0.8 | 365 | 10.9692 | 0.88243 | 11 | 0.85164
65921 | 6.44 | 1 | 365 | 7.3677 | 0.086238 | 7 | 0.45396
66231 | 7.8 | 1 | 365 | 8.9236 | 0.75041 | 9 | 0.67405
66241 | 5.98 | 0.8 | 365 | 5.4732 | 0.40692 | 5 | 0.88008
66264 | 7.2 | 0.8 | 365 | 6.5898 | 0.75415 | 7 | 0.34391
66266 | 12.06 | 0.8 | 365 | 11.0379 | 0.088202 | 11 | 0.12605
65840 | 8.16 | 1 | 365 | 9.3355 | 0.98505 | 10 | 0.32054
55212 | 2.45 | 1 | 365 | 2.8029 | 0.40237 | 3 | 0.20531
32269 | 1996.14 | 0.8 | 365 | 1826.9568 | 0.67358 | 1827 | 0.63034
64697 | 410.8 | 1 | 365 | 469.9782 | 0.85503 | 470 | 0.83324
31323 | 227.43 | 0.9 | 365 | 234.1734 | 0.98225 | 235 | 0.15564
49599 | 13.455 | 1 | 365 | 15.3933 | 0.14446 | 15 | 0.53773
65604 | 9.66 | 1 | 365 | 11.0516 | 0.12936 | 11 | 0.18094
65699 | 7.245 | 1 | 365 | 8.2887 | 0.84702 | 9 | 0.1357
65701 | 9.66 | 1 | 365 | 11.0516 | 0.12936 | 11 | 0.18094
65713 | 7.194 | 0.8 | 365 | 6.5843 | 0.73769 | 7 | 0.32196
65836 | 8.04 | 1 | 365 | 9.1982 | 0.5735 | 9 | 0.77171
65858 | 4.905 | 1 | 365 | 5.6116 | 0.82189 | 6 | 0.43349
65863 | 8.175 | 1 | 365 | 9.3527 | 0.03649 | 9 | 0.38915
61319 | 3.42 | 1 | 365 | 3.9127 | 0.72903 | 4 | 0.6417
31092 | 2909.09 | 0.8 | 365 | 2662.5295 | 0.47241 | 2663 | 0.0019101
62306 | 14.04 | 1 | 365 | 16.0625 | 0.15074 | 16 | 0.21329
63931 | 13.5 | 1 | 365 | 15.4448 | 0.29879 | 15 | 0.74355
64483 | 9.405 | 1 | 365 | 10.7598 | 0.25482 | 11 | 0.01467
64615 | 7.875 | 1 | 365 | 9.0094 | 0.0076275 | 9 | 0.017069
43144 | 13.86 | 1 | 365 | 15.8566 | 0.53342 | 16 | 0.39004
64619 | 93.6 | 0.9 | 365 | 96.3753 | 0.90445 | 97 | 0.27973
64700 | 9.12 | 1 | 365 | 10.4338 | 0.2774 | 10 | 0.7112
64924 | 22.2 | 1 | 365 | 25.398 | 0.13579 | 25 | 0.53383
31327 | 238.14 | 1 | 365 | 272.4455 | 0.71066 | 273 | 0.15615
65670 | 4.64 | 1 | 365 | 5.3084 | 0.91307 | 6 | 0.22149
65711 | 13.44 | 1 | 365 | 15.3761 | 0.093018 | 15 | 0.46913
65727 | 8.12 | 1 | 365 | 9.2897 | 0.84786 | 10 | 0.1376
65785 | 5.13 | 1 | 365 | 5.869 | 0.59354 | 6 | 0.46255
65831 | 17.98 | 1 | 365 | 20.5701 | 0.66313 | 21 | 0.23326
65871 | 5.7 | 1 | 365 | 6.5211 | 0.54838 | 7 | 0.069497
65872 | 24.96 | 1 | 365 | 28.5556 | 0.60132 | 29 | 0.15696
65963 | 8.12 | 1 | 365 | 9.2897 | 0.84786 | 10 | 0.1376
65969 | 13.52 | 1 | 365 | 15.4676 | 0.36738 | 15 | 0.83502
58578 | 996.74 | 0.9 | 365 | 1026.2937 | 0.52373 | 1026 | 0.81747
66077 | 7.125 | 0.8 | 365 | 6.5211 | 0.54838 | 7 | 0.069497
66081 | 8.64 | 0.8 | 365 | 7.9077 | 0.70498 | 8 | 0.6127
66102 | 7.54 | 1 | 365 | 8.6262 | 0.85873 | 9 | 0.48491
66074 | 8.745 | 1 | 365 | 10.0048 | 0.99133 | 10 | 0.9961
65515 | 9.69 | 1 | 365 | 11.0859 | 0.23224 | 11 | 0.31815
66197 | 4.505 | 1 | 365 | 5.154 | 0.45008 | 5 | 0.60405
64870 | 9.86 | 1 | 365 | 11.2804 | 0.81526 | 12 | 0.095657
31329 | 610.47 | 1 | 365 | 698.4119 | 0.63128 | 699 | 0.04315
65154 | 13.08 | 1 | 365 | 14.9643 | 0.85838 | 15 | 0.82264
36178 | 17.004 | 1 | 365 | 19.4535 | 0.3159 | 19 | 0.76943
65850 | 19.38 | 1 | 365 | 22.1718 | 0.46449 | 22 | 0.63629
62687 | 4.24 | 1 | 365 | 4.8508 | 0.54125 | 5 | 0.39205
62692 | 5.565 | 1 | 365 | 6.3667 | 0.08539 | 6 | 0.45206
62961 | 3.9 | 1 | 365 | 4.4618 | 0.37521 | 4 | 0.83702
63575 | 9.765 | 1 | 365 | 11.1717 | 0.48946 | 11 | 0.66116
63961 | 13.545 | 1 | 365 | 15.4962 | 0.45312 | 15 | 0.94936
10986 | 2062.08 | 1 | 365 | 2359.135 | 0.98584 | 2360 | 0.12084
64441 | 11.445 | 1 | 365 | 13.0937 | 0.25109 | 13 | 0.34481
64484 | 4.8 | 1 | 365 | 5.4915 | 0.46179 | 5 | 0.95326
64800 | 5.22 | 1 | 365 | 5.972 | 0.9022 | 6 | 0.87417
65456 | 12.6 | 1 | 365 | 14.4151 | 0.2122 | 14 | 0.62731
66884 | 5.36 | 1 | 365 | 6.1321 | 0.38233 | 6 | 0.51447
64687 | 9.28 | 1 | 365 | 10.6168 | 0.82613 | 11 | 0.44297
34494 | 2568.87 | 1 | 365 | 2938.9311 | 0.04242 | 2938 | 0.97356
34447 | 249.795 | 0.9 | 365 | 257.2015 | 0.01375 | 257 | 0.21527
34478 | 154.665 | 0.9 | 365 | 159.2509 | 0.38682 | 159 | 0.6377
44120 | 5.98 | 1 | 365 | 6.8415 | 0.50865 | 7 | 0.3501
49014 | 24.14 | 1 | 365 | 27.6175 | 0.7891 | 28 | 0.40661
34484 | 30.87 | 0.9 | 365 | 31.7853 | 0.28291 | 32 | 0.068218
64409 | 308 | 0.9 | 365 | 317.1323 | 0.66849 | 317 | 0.80081
64821 | 4.77 | 1 | 365 | 5.4571 | 0.35891 | 5 | 0.81605
64822 | 2.385 | 1 | 365 | 2.7286 | 0.17945 | 2 | 0.90803
64824 | 4.42 | 1 | 365 | 5.0567 | 0.15857 | 5 | 0.21529
64830 | 5.355 | 1 | 365 | 6.1264 | 0.36519 | 6 | 0.49161
64832 | 3.12 | 1 | 365 | 3.5695 | 0.70016 | 4 | 0.26962
64834 | 3.64 | 1 | 365 | 4.1644 | 0.48353 | 4 | 0.64789
64835 | 2.08 | 1 | 365 | 2.3796 | 0.13344 | 2 | 0.51308
64837 | 7.02 | 1 | 365 | 8.0313 | 0.075371 | 8 | 0.10664
64839 | 8.745 | 1 | 365 | 10.0048 | 0.99133 | 10 | 0.9961
64840 | 9.62 | 1 | 365 | 11.0058 | 0.99217 | 11 | 0.99799
64843 | 7.8 | 1 | 365 | 8.9236 | 0.75041 | 9 | 0.67405
64845 | 5.035 | 1 | 365 | 5.7603 | 0.26773 | 6 | 0.028056
33823 | 498.96 | 0.9 | 365 | 513.7544 | 0.082951 | 513 | 0.83731
34491 | 241.92 | 0.9 | 365 | 249.093 | 0.70689 | 249 | 0.79991
64864 | 7.28 | 1 | 365 | 8.3287 | 0.96705 | 9 | 0.29578
64865 | 5.035 | 1 | 365 | 5.7603 | 0.26773 | 6 | 0.028056
64892 | 14.31 | 1 | 365 | 16.3714 | 0.076717 | 16 | 0.44816
61607 | 13.25 | 1 | 365 | 15.1587 | 0.4414 | 15 | 0.60015
63266 | 5.565 | 1 | 365 | 6.3667 | 0.08539 | 6 | 0.45206
62211 | 5.3 | 1 | 365 | 6.0635 | 0.17656 | 6 | 0.24006
24010 | 3.9 | 1 | 365 | 4.4618 | 0.37521 | 4 | 0.83702
50902 | 3.64 | 1 | 365 | 4.1644 | 0.48353 | 4 | 0.64789
64937 | 5.2 | 1 | 365 | 5.9491 | 0.83361 | 6 | 0.7827
64942 | 18.72 | 1 | 365 | 21.4167 | 0.20099 | 21 | 0.61772
64949 | 8.84 | 1 | 365 | 10.1135 | 0.31713 | 10 | 0.43059
51064 | 10.4 | 1 | 365 | 11.8982 | 0.66722 | 12 | 0.5654
50824 | 5.46 | 1 | 365 | 6.2465 | 0.72529 | 6 | 0.97183
22443 | 8.84 | 1 | 365 | 10.1135 | 0.31713 | 10 | 0.43059
44931 | 11.7 | 1 | 365 | 13.3855 | 0.12562 | 13 | 0.51107
47862 | 8.06 | 1 | 365 | 9.2211 | 0.64209 | 9 | 0.86318
64989 | 6.625 | 1 | 365 | 7.5794 | 0.7207 | 8 | 0.30007
64992 | 8.06 | 1 | 365 | 9.2211 | 0.64209 | 9 | 0.86318
65019 | 3.18 | 1 | 365 | 3.6381 | 0.90594 | 4 | 0.54404
50912 | 9.1 | 1 | 365 | 10.4109 | 0.20881 | 10 | 0.61972
22420 | 10.92 | 1 | 365 | 12.4931 | 0.45058 | 12 | 0.94367
49111 | 8.58 | 1 | 365 | 9.816 | 0.42545 | 10 | 0.24145
46254 | 5.72 | 1 | 365 | 6.544 | 0.61697 | 7 | 0.16097
51375 | 8.84 | 1 | 365 | 10.1135 | 0.31713 | 10 | 0.43059
32351 | 8.06 | 1 | 365 | 9.2211 | 0.64209 | 9 | 0.86318
37114 | 8.32 | 1 | 365 | 9.5185 | 0.53377 | 10 | 0.052319
65030 | 6.36 | 1 | 365 | 7.2762 | 0.81187 | 8 | 0.088071
65076 | 11.4 | 1 | 365 | 13.0422 | 0.096756 | 13 | 0.13899
65029 | 68 | 0.9 | 365 | 70.0162 | 0.88785 | 70 | 0.90408
49571 | 992.07 | 0.9 | 365 | 1021.4853 | 0.10937 | 1021 | 0.59465
36725 | 645.12 | 0.8 | 365 | 590.4427 | 0.97188 | 591 | 0.4146
32538 | 639.36 | 0.8 | 365 | 585.1709 | 0.16856 | 585 | 0.33947
32541 | 4124.16 | 0.8 | 365 | 3774.616 | 0.17735 | 3774 | 0.79334
32530 | 639.36 | 0.8 | 365 | 585.1709 | 0.16856 | 585 | 0.33947
32536 | 639.36 | 0.8 | 365 | 585.1709 | 0.16856 | 585 | 0.33947
30423 | 639.36 | 0.8 | 365 | 585.1709 | 0.16856 | 585 | 0.33947
54267 | 2.34 | 1 | 365 | 2.6771 | 0.025124 | 2 | 0.70221
56999 | 17.94 | 1 | 365 | 20.5244 | 0.52595 | 21 | 0.050312
58635 | 9.315 | 1 | 365 | 10.6569 | 0.94617 | 11 | 0.60305
65173 | 5.232 | 1 | 365 | 5.9857 | 0.94335 | 6 | 0.92905
57239 | 2.385 | 1 | 365 | 2.7286 | 0.17945 | 2 | 0.90803
52842 | 6.24 | 1 | 365 | 7.1389 | 0.40033 | 7 | 0.53924
58191 | 12.985 | 1 | 365 | 14.8556 | 0.53258 | 15 | 0.38814
65225 | 4.94 | 1 | 365 | 5.6516 | 0.94193 | 6 | 0.59356
65237 | 4.94 | 1 | 365 | 5.6516 | 0.94193 | 6 | 0.59356
65253 | 5.98 | 1 | 365 | 6.8415 | 0.50865 | 7 | 0.3501
65412 | 7.685 | 1 | 365 | 8.7921 | 0.35601 | 9 | 0.14809
65418 | 3.71 | 1 | 365 | 4.2444 | 0.72359 | 4 | 0.96804
65419 | 3.78 | 1 | 365 | 4.3245 | 0.96366 | 5 | 0.28819
65416 | 9.945 | 1 | 365 | 11.3776 | 0.10678 | 11 | 0.48441
65447 | 9.765 | 1 | 365 | 11.1717 | 0.48946 | 11 | 0.66116
65476 | 5.035 | 1 | 365 | 5.7603 | 0.26773 | 6 | 0.028056
65546 | 9.36 | 1 | 365 | 10.7084 | 0.10049 | 10 | 0.80886
65568 | 5.3 | 1 | 365 | 6.0635 | 0.17656 | 6 | 0.24006
65574 | 7.155 | 1 | 365 | 8.1857 | 0.53836 | 8 | 0.72408
65578 | 10.92 | 1 | 365 | 12.4931 | 0.45058 | 12 | 0.94367
65586 | 3.64 | 1 | 365 | 4.1644 | 0.48353 | 4 | 0.64789
65589 | 4.24 | 1 | 365 | 4.8508 | 0.54125 | 5 | 0.39205
65595 | 5.985 | 1 | 365 | 6.8472 | 0.5258 | 7 | 0.37297
65599 | 10.07 | 1 | 365 | 11.5206 | 0.53547 | 12 | 0.056112
65603 | 3.06 | 0.8 | 365 | 2.8006 | 0.39551 | 3 | 0.19616
65634 | 6.89 | 0.8 | 365 | 6.306 | 0.90362 | 7 | 0.20966
63412 | 67.5 | 0.9 | 365 | 69.5014 | 0.34456 | 69 | 0.84596
34783 | 75.64 | 1 | 365 | 86.5364 | 0.41041 | 86 | 0.9468
37612 | 13.52 | 1 | 365 | 15.4676 | 0.36738 | 15 | 0.83502
66594 | 10.56 | 1 | 365 | 12.0812 | 0.21594 | 12 | 0.29717
61500 | 6.03 | 1 | 365 | 6.8987 | 0.68013 | 7 | 0.57878
60837 | 10.24 | 1 | 365 | 11.7151 | 0.11849 | 11 | 0.83362
63559 | 14.4 | 1 | 365 | 16.4744 | 0.38538 | 16 | 0.85978
67315 | 9.92 | 1 | 365 | 11.349 | 0.021037 | 11 | 0.37007
63866 | 564.48 | 0.8 | 365 | 516.6374 | 0.72539 | 517 | 0.36278
67494 | 8.375 | 1 | 365 | 9.5815 | 0.7224 | 10 | 0.30387
63749 | 184 | 0.9 | 365 | 189.4557 | 0.93182 | 190 | 0.3875
50684 | 6.615 | 1 | 365 | 7.5679 | 0.68641 | 8 | 0.25434
64661 | 7.28 | 1 | 365 | 8.3287 | 0.96705 | 9 | 0.29578
64663 | 13.8 | 1 | 365 | 15.788 | 0.32765 | 16 | 0.11562
64669 | 16.8 | 1 | 365 | 19.2201 | 0.61627 | 19 | 0.83641
64670 | 12.075 | 1 | 365 | 13.8145 | 0.4117 | 14 | 0.22617
34428 | 646.38 | 0.8 | 365 | 591.5959 | 0.42885 | 592 | 0.024786
33800 | 645.84 | 0.8 | 365 | 591.1017 | 0.94729 | 592 | 0.048993
64763 | 2.745 | 1 | 365 | 3.1404 | 0.41409 | 3 | 0.55452
64766 | 6.82 | 1 | 365 | 7.8025 | 0.38946 | 8 | 0.19192
64781 | 6.325 | 1 | 365 | 7.2362 | 0.69184 | 7 | 0.92799
64782 | 11.52 | 1 | 365 | 13.1795 | 0.5083 | 13 | 0.68783
64789 | 8 | 1 | 365 | 9.1524 | 0.43632 | 9 | 0.58877
64790 | 8.64 | 1 | 365 | 9.8846 | 0.63123 | 10 | 0.51587
64796 | 6.72 | 1 | 365 | 7.6881 | 0.046509 | 7 | 0.73457
64811 | 7.56 | 1 | 365 | 8.6491 | 0.92732 | 9 | 0.57639
64797 | 7.8 | 1 | 365 | 8.9236 | 0.75041 | 9 | 0.67405
64794 | 5.49 | 1 | 365 | 6.2809 | 0.82817 | 7 | 0.10904
64901 | 8.68 | 1 | 365 | 9.9304 | 0.76841 | 10 | 0.69881
64906 | 7.84 | 1 | 365 | 8.9694 | 0.88759 | 9 | 0.85699
64912 | 9.75 | 1 | 365 | 11.1545 | 0.43801 | 11 | 0.59256
63841 | 4.8 | 1 | 365 | 5.4915 | 0.46179 | 5 | 0.95326
64917 | 10.26 | 1 | 365 | 11.738 | 0.18708 | 11 | 0.92509
64921 | 9.765 | 1 | 365 | 11.1717 | 0.48946 | 11 | 0.66116
64930 | 6.93 | 1 | 365 | 7.9283 | 0.76671 | 8 | 0.69502
64936 | 4.5 | 1 | 365 | 5.1483 | 0.43293 | 5 | 0.58118
64939 | 4.48 | 1 | 365 | 5.1254 | 0.36434 | 5 | 0.48971
50839 | 5.04 | 1 | 365 | 5.766 | 0.28488 | 6 | 0.050924
46266 | 8.505 | 1 | 365 | 9.7302 | 0.16824 | 9 | 0.89843
49597 | 5.04 | 1 | 365 | 5.766 | 0.28488 | 6 | 0.050924
35033 | 187.044 | 0.9 | 365 | 192.5899 | 0.32739 | 192 | 0.91732
65641 | 2.915 | 1 | 365 | 3.3349 | 0.99711 | 4 | 0.33203
65642 | 7.875 | 1 | 365 | 9.0094 | 0.0076275 | 9 | 0.017069
65644 | 4.68 | 1 | 365 | 5.3542 | 0.050247 | 5 | 0.40443
65646 | 7.685 | 0.8 | 365 | 7.0337 | 0.084812 | 7 | 0.11847
65648 | 4.24 | 1 | 365 | 4.8508 | 0.54125 | 5 | 0.39205
65649 | 8.745 | 1 | 365 | 10.0048 | 0.99133 | 10 | 0.9961
65650 | 5.83 | 1 | 365 | 6.6698 | 0.99422 | 7 | 0.66406
65653 | 4.59 | 0.8 | 365 | 4.201 | 0.59327 | 4 | 0.79424
65665 | 7.54 | 0.8 | 365 | 6.9009 | 0.68699 | 7 | 0.58793
65667 | 6.36 | 0.8 | 365 | 5.821 | 0.4495 | 6 | 0.27046
51274 | 10.05 | 1 | 365 | 11.4978 | 0.46688 | 11 | 0.96464
65134 | 9 | 1 | 365 | 10.2965 | 0.86586 | 11 | 0.16236
65166 | 6.72 | 1 | 365 | 7.6881 | 0.046509 | 7 | 0.73457
37098 | 5564.79 | 0.8 | 365 | 5093.1451 | 0.73592 | 5093 | 0.88103
33269 | 767 | 0.9 | 365 | 789.7419 | 0.41146 | 790 | 0.15332
34946 | 762.12 | 1 | 365 | 871.908 | 0.72102 | 872 | 0.62898
23634 | 748.775 | 0.9 | 365 | 770.9765 | 0.15843 | 771 | 0.13491
34481 | 155.62 | 0.9 | 365 | 160.2342 | 0.33451 | 160 | 0.56871
65152 | 30.35 | 1 | 365 | 34.7221 | 0.086539 | 34 | 0.80864
65271 | 8.1 | 1 | 365 | 9.2669 | 0.77927 | 10 | 0.046128
65272 | 4.32 | 1 | 365 | 4.9423 | 0.81561 | 5 | 0.75793
65274 | 4.725 | 1 | 365 | 5.4057 | 0.20458 | 5 | 0.61024
65297 | 9.92 | 1 | 365 | 11.349 | 0.021037 | 11 | 0.37007
65319 | 11.7 | 1 | 365 | 13.3855 | 0.12562 | 13 | 0.51107
65326 | 10.56 | 1 | 365 | 12.0812 | 0.21594 | 12 | 0.29717
65288 | 24.9 | 1 | 365 | 28.487 | 0.39555 | 28 | 0.88254
65351 | 10.07 | 1 | 365 | 11.5206 | 0.53547 | 12 | 0.056112
65353 | 9.275 | 1 | 365 | 10.6111 | 0.80898 | 11 | 0.4201
65354 | 4.77 | 1 | 365 | 5.4571 | 0.35891 | 5 | 0.81605
65357 | 4.24 | 1 | 365 | 4.8508 | 0.54125 | 5 | 0.39205
65361 | 4.24 | 1 | 365 | 4.8508 | 0.54125 | 5 | 0.39205
65362 | 4.24 | 1 | 365 | 4.8508 | 0.54125 | 5 | 0.39205
65363 | 6.625 | 1 | 365 | 7.5794 | 0.7207 | 8 | 0.30007
65370 | 14.04 | 1 | 365 | 16.0625 | 0.15074 | 16 | 0.21329
65375 | 8.745 | 1 | 365 | 10.0048 | 0.99133 | 10 | 0.9961
65360 | 9 | 1 | 365 | 10.2965 | 0.86586 | 11 | 0.16236
65378 | 14.84 | 1 | 365 | 16.9778 | 0.89437 | 17 | 0.87216
65384 | 6.095 | 1 | 365 | 6.973 | 0.90305 | 7 | 0.87607
65390 | 7.95 | 1 | 365 | 9.0952 | 0.26484 | 9 | 0.36009
65395 | 5.83 | 1 | 365 | 6.6698 | 0.99422 | 7 | 0.66406
65299 | 7.28 | 1 | 365 | 8.3287 | 0.96705 | 9 | 0.29578
65400 | 6.36 | 1 | 365 | 7.2762 | 0.81187 | 8 | 0.088071
65434 | 5.035 | 1 | 365 | 5.7603 | 0.26773 | 6 | 0.028056
65437 | 2.915 | 1 | 365 | 3.3349 | 0.99711 | 4 | 0.33203
65443 | 5.83 | 1 | 365 | 6.6698 | 0.99422 | 7 | 0.66406
65446 | 10.335 | 1 | 365 | 11.8238 | 0.4443 | 12 | 0.26811
65452 | 7.95 | 1 | 365 | 9.0952 | 0.26484 | 9 | 0.36009
65462 | 5.83 | 1 | 365 | 6.6698 | 0.99422 | 7 | 0.66406
65364 | 10.791 | 1 | 365 | 12.3455 | 0.0081661 | 12 | 0.35367
65377 | 10.791 | 1 | 365 | 12.3455 | 0.0081661 | 12 | 0.35367
65464 | 3.18 | 1 | 365 | 3.6381 | 0.90594 | 4 | 0.54404
65335 | 10.64 | 1 | 365 | 12.1728 | 0.49031 | 12 | 0.66306
65465 | 11.96 | 1 | 365 | 13.6829 | 0.017298 | 13 | 0.70021
65467 | 10.64 | 1 | 365 | 12.1728 | 0.49031 | 12 | 0.66306
65475 | 8.96 | 1 | 365 | 10.2507 | 0.72868 | 10 | 0.97942
65479 | 12.255 | 1 | 365 | 14.0204 | 0.029013 | 14 | 0.049419
65481 | 5.7 | 1 | 365 | 6.5211 | 0.54838 | 7 | 0.069497
65483 | 5.88 | 1 | 365 | 6.727 | 0.1657 | 6 | 0.89274
65484 | 10.36 | 1 | 365 | 11.8524 | 0.53003 | 12 | 0.38245
65486 | 5.88 | 1 | 365 | 6.727 | 0.1657 | 6 | 0.89274
65488 | 6.44 | 1 | 365 | 7.3677 | 0.086238 | 7 | 0.45396
65491 | 6.63 | 1 | 365 | 7.5851 | 0.73785 | 8 | 0.32294
65492 | 5.46 | 1 | 365 | 6.2465 | 0.72529 | 6 | 0.97183
65497 | 10.88 | 1 | 365 | 12.4473 | 0.3134 | 12 | 0.76072
65499 | 3.18 | 1 | 365 | 3.6381 | 0.90594 | 4 | 0.54404
65507 | 10.6 | 1 | 365 | 12.127 | 0.35312 | 12 | 0.48012
65514 | 8.48 | 1 | 365 | 9.7016 | 0.082499 | 9 | 0.78409
65519 | 7.44 | 1 | 365 | 8.5118 | 0.51578 | 9 | 0.027554
65520 | 7.155 | 1 | 365 | 8.1857 | 0.53836 | 8 | 0.72408
65523 | 9.01 | 1 | 365 | 10.3079 | 0.90016 | 11 | 0.2081
65533 | 11.66 | 1 | 365 | 13.3397 | 0.98844 | 14 | 0.32813
65536 | 4.24 | 1 | 365 | 4.8508 | 0.54125 | 5 | 0.39205
65538 | 9.275 | 1 | 365 | 10.6111 | 0.80898 | 11 | 0.4201
65543 | 8.7 | 1 | 365 | 9.9533 | 0.837 | 10 | 0.79029
65545 | 11.14 | 1 | 365 | 12.7448 | 0.20508 | 12 | 0.94986
65547 | 11.16 | 1 | 365 | 12.7677 | 0.27367 | 13 | 0.041331
65550 | 9.805 | 1 | 365 | 11.2175 | 0.62664 | 11 | 0.84411
59060 | 7.28 | 1 | 365 | 8.3287 | 0.96705 | 9 | 0.29578
65554 | 7.44 | 1 | 365 | 8.5118 | 0.51578 | 9 | 0.027554
65556 | 3.18 | 1 | 365 | 3.6381 | 0.90594 | 4 | 0.54404
65560 | 10.07 | 1 | 365 | 11.5206 | 0.53547 | 12 | 0.056112
65559 | 10.35 | 1 | 365 | 11.841 | 0.49574 | 12 | 0.33672
65566 | 5.035 | 1 | 365 | 5.7603 | 0.26773 | 6 | 0.028056
65570 | 5.83 | 1 | 365 | 6.6698 | 0.99422 | 7 | 0.66406
65572 | 4.24 | 1 | 365 | 4.8508 | 0.54125 | 5 | 0.39205
65576 | 12.19 | 1 | 365 | 13.946 | 0.80609 | 14 | 0.75214
65577 | 5.83 | 1 | 365 | 6.6698 | 0.99422 | 7 | 0.66406
65581 | 4.77 | 1 | 365 | 5.4571 | 0.35891 | 5 | 0.81605
65591 | 6.095 | 1 | 365 | 6.973 | 0.90305 | 7 | 0.87607
65592 | 10.2 | 1 | 365 | 11.6694 | 0.98131 | 12 | 0.65068
65618 | 10.07 | 1 | 365 | 11.5206 | 0.53547 | 12 | 0.056112
65614 | 9.805 | 1 | 365 | 11.2175 | 0.62664 | 11 | 0.84411
65619 | 11.66 | 1 | 365 | 13.3397 | 0.98844 | 14 | 0.32813
58672 | 3.975 | 1 | 365 | 4.5476 | 0.63242 | 5 | 0.18004
65622 | 6.625 | 1 | 365 | 7.5794 | 0.7207 | 8 | 0.30007
65624 | 12.48 | 1 | 365 | 14.2778 | 0.80066 | 15 | 0.078478
65625 | 13.25 | 1 | 365 | 15.1587 | 0.4414 | 15 | 0.60015
65627 | 7.42 | 1 | 365 | 8.4889 | 0.44719 | 8 | 0.93608
63165 | 3.18 | 1 | 365 | 3.6381 | 0.90594 | 4 | 0.54404
65628 | 13.78 | 1 | 365 | 15.7651 | 0.25906 | 16 | 0.024153
63546 | 7.155 | 1 | 365 | 8.1857 | 0.53836 | 8 | 0.72408
63549 | 9.54 | 1 | 365 | 10.9143 | 0.71781 | 11 | 0.63211
63443 | 6.625 | 1 | 365 | 7.5794 | 0.7207 | 8 | 0.30007
63440 | 7.155 | 1 | 365 | 8.1857 | 0.53836 | 8 | 0.72408
63329 | 8.745 | 1 | 365 | 10.0048 | 0.99133 | 10 | 0.9961
63436 | 4.24 | 1 | 365 | 4.8508 | 0.54125 | 5 | 0.39205
63434 | 3.18 | 1 | 365 | 3.6381 | 0.90594 | 4 | 0.54404
63552 | 3.18 | 1 | 365 | 3.6381 | 0.90594 | 4 | 0.54404
63438 | 12.985 | 1 | 365 | 14.8556 | 0.53258 | 15 | 0.38814
63544 | 4.24 | 1 | 365 | 4.8508 | 0.54125 | 5 | 0.39205
63338 | 6.89 | 1 | 365 | 7.8825 | 0.62953 | 8 | 0.51208
63444 | 8.745 | 1 | 365 | 10.0048 | 0.99133 | 10 | 0.9961
63437 | 7.155 | 1 | 365 | 8.1857 | 0.53836 | 8 | 0.72408
65672 | 13.395 | 1 | 365 | 15.3246 | 0.93869 | 16 | 0.26332
65686 | 10.385 | 1 | 365 | 11.881 | 0.61577 | 12 | 0.49679
65682 | 7.98 | 1 | 365 | 9.1296 | 0.36773 | 9 | 0.4973
65692 | 4.16 | 1 | 365 | 4.7593 | 0.26689 | 5 | 0.026159
65695 | 4.68 | 1 | 365 | 5.3542 | 0.050247 | 5 | 0.40443
65696 | 3.38 | 1 | 365 | 3.8669 | 0.59185 | 4 | 0.45875
50853 | 20.8 | 1 | 365 | 23.7964 | 0.33443 | 24 | 0.1308
65730 | 7.125 | 1 | 365 | 8.1514 | 0.43547 | 8 | 0.58687
65733 | 4.68 | 1 | 365 | 5.3542 | 0.050247 | 5 | 0.40443
65734 | 6.63 | 1 | 365 | 7.5851 | 0.73785 | 8 | 0.32294
65684 | 9.01 | 1 | 365 | 10.3079 | 0.90016 | 11 | 0.2081
65742 | 7.68 | 1 | 365 | 8.7864 | 0.33887 | 9 | 0.12522
65762 | 13.26 | 0.8 | 365 | 12.1361 | 0.38056 | 12 | 0.51671
65298 | 7.54 | 1 | 365 | 8.6262 | 0.85873 | 9 | 0.48491
65796 | 7.54 | 1 | 365 | 8.6262 | 0.85873 | 9 | 0.48491
65813 | 5.1 | 1 | 365 | 5.8347 | 0.49065 | 6 | 0.32534
65874 | 7.695 | 1 | 365 | 8.8035 | 0.39031 | 9 | 0.19382
65885 | 5.04 | 1 | 365 | 5.766 | 0.28488 | 6 | 0.050924
65889 | 6.84 | 1 | 365 | 7.8253 | 0.45805 | 8 | 0.2834
65901 | 11.97 | 1 | 365 | 13.6944 | 0.051594 | 13 | 0.74594
65903 | 2.745 | 1 | 365 | 3.1404 | 0.41409 | 3 | 0.55452
65907 | 6.405 | 1 | 365 | 7.3277 | 0.9662 | 8 | 0.29388
65928 | 6.5 | 1 | 365 | 7.4364 | 0.29201 | 7 | 0.72837
65930 | 13.78 | 1 | 365 | 15.7651 | 0.25906 | 16 | 0.024153
65932 | 3.71 | 1 | 365 | 4.2444 | 0.72359 | 4 | 0.96804
65933 | 8.58 | 1 | 365 | 9.816 | 0.42545 | 10 | 0.24145
65935 | 2.86 | 1 | 365 | 3.272 | 0.80848 | 4 | 0.080485
65938 | 3.64 | 0.8 | 365 | 3.3315 | 0.98682 | 4 | 0.31831
65939 | 3.78 | 1 | 365 | 4.3245 | 0.96366 | 5 | 0.28819
65940 | 7.875 | 1 | 365 | 9.0094 | 0.0076275 | 9 | 0.017069
65942 | 5.985 | 0.8 | 365 | 5.4777 | 0.42064 | 5 | 0.89838
65944 | 4.725 | 0.8 | 365 | 4.3245 | 0.96366 | 5 | 0.28819
65946 | 2.6 | 1 | 365 | 2.9745 | 0.9168 | 3 | 0.89135
65947 | 9.88 | 0.8 | 365 | 9.0426 | 0.10708 | 9 | 0.1497
66112 | 9.62 | 1 | 365 | 11.0058 | 0.99217 | 11 | 0.99799
66166 | 5.98 | 1 | 365 | 6.8415 | 0.50865 | 7 | 0.3501
65072 | 8.64 | 1 | 365 | 9.8846 | 0.63123 | 10 | 0.51587
63462 | 5.7 | 1 | 365 | 6.5211 | 0.54838 | 7 | 0.069497
64465 | 8.745 | 1 | 365 | 10.0048 | 0.99133 | 10 | 0.9961
64036 | 6.36 | 1 | 365 | 7.2762 | 0.81187 | 8 | 0.088071
65639 | 5.7 | 1 | 365 | 6.5211 | 0.54838 | 7 | 0.069497
49121 | 5.5 | 1 | 365 | 6.2923 | 0.86247 | 7 | 0.15478
64564 | 5.83 | 1 | 365 | 6.6698 | 0.99422 | 7 | 0.66406
62314 | 11.52 | 1 | 365 | 13.1795 | 0.5083 | 13 | 0.68783
60182 | 4.95 | 1 | 365 | 5.6631 | 0.97622 | 6 | 0.6393
65891 | 10.35 | 1 | 365 | 11.841 | 0.49574 | 12 | 0.33672
66193 | 11.66 | 1 | 365 | 13.3397 | 0.98844 | 14 | 0.32813
61895 | 19.08 | 1 | 365 | 21.8286 | 0.43562 | 22 | 0.26421
65068 | 5.67 | 1 | 365 | 6.4868 | 0.44549 | 6 | 0.93229
53954 | 64.89 | 0.9 | 365 | 66.814 | 0.28857 | 67 | 0.10258
62484 | 3.12 | 1 | 365 | 3.5695 | 0.70016 | 4 | 0.26962
62150 | 10.2 | 1 | 365 | 11.6694 | 0.98131 | 12 | 0.65068
63032 | 6.93 | 1 | 365 | 7.9283 | 0.76671 | 8 | 0.69502
62783 | 5.83 | 1 | 365 | 6.6698 | 0.99422 | 7 | 0.66406
62966 | 17.1 | 1 | 365 | 19.5634 | 0.64513 | 20 | 0.20849
63029 | 3.38 | 1 | 365 | 3.8669 | 0.59185 | 4 | 0.45875
63226 | 8.55 | 1 | 365 | 9.7817 | 0.32257 | 10 | 0.10425
62964 | 10.83 | 1 | 365 | 12.3901 | 0.14192 | 12 | 0.53204
63138 | 6 | 1 | 365 | 6.8643 | 0.57724 | 7 | 0.44158
63645 | 14.76 | 1 | 365 | 16.8863 | 0.62001 | 17 | 0.50628
63851 | 11.2 | 1 | 365 | 12.8134 | 0.41085 | 13 | 0.22428
63980 | 9.1 | 1 | 365 | 10.4109 | 0.20881 | 10 | 0.61972
64132 | 3.12 | 1 | 365 | 3.5695 | 0.70016 | 4 | 0.26962
64642 | 6.3 | 1 | 365 | 7.2076 | 0.6061 | 7 | 0.81365
65948 | 8.06 | 0.8 | 365 | 7.3769 | 0.11367 | 7 | 0.49055
64548 | 8.1 | 1 | 365 | 9.2669 | 0.77927 | 10 | 0.046128
65201 | 6.27 | 1 | 365 | 7.1732 | 0.50322 | 7 | 0.67645
30742 | 10.92 | 1 | 365 | 12.4931 | 0.45058 | 12 | 0.94367
65007 | 4.275 | 1 | 365 | 4.8908 | 0.66128 | 5 | 0.55212
63835 | 50.96 | 0.9 | 365 | 52.471 | 0.29242 | 52 | 0.76341
32523 | 639.36 | 0.8 | 365 | 585.1709 | 0.16856 | 585 | 0.33947
65204 | 7 | 1 | 365 | 8.0084 | 0.00678 | 8 | 0.015172
65468 | 4.24 | 1 | 365 | 4.8508 | 0.54125 | 5 | 0.39205
65205 | 8.64 | 1 | 365 | 9.8846 | 0.63123 | 10 | 0.51587
65209 | 7.84 | 1 | 365 | 8.9694 | 0.88759 | 9 | 0.85699
65211 | 8.12 | 1 | 365 | 9.2897 | 0.84786 | 10 | 0.1376
65212 | 3.38 | 1 | 365 | 3.8669 | 0.59185 | 4 | 0.45875
65950 | 7.54 | 0.8 | 365 | 6.9009 | 0.68699 | 7 | 0.58793
65508 | 8.16 | 1 | 365 | 9.3355 | 0.98505 | 10 | 0.32054
65957 | 13.395 | 1 | 365 | 15.3246 | 0.93869 | 16 | 0.26332
65989 | 10.83 | 1 | 365 | 12.3901 | 0.14192 | 12 | 0.53204
65990 | 2.85 | 1 | 365 | 3.2606 | 0.77419 | 4 | 0.034749
65992 | 9.405 | 0.8 | 365 | 8.6079 | 0.80386 | 9 | 0.41174
65998 | 6.615 | 1 | 365 | 7.5679 | 0.68641 | 8 | 0.25434
65999 | 20.16 | 1 | 365 | 23.0642 | 0.13953 | 23 | 0.2037
66000 | 7.56 | 1 | 365 | 8.6491 | 0.92732 | 9 | 0.57639
66003 | 21.105 | 1 | 365 | 24.1453 | 0.38044 | 24 | 0.52574
66004 | 14.805 | 1 | 365 | 16.9377 | 0.77434 | 17 | 0.71209
66006 | 13.52 | 0.8 | 365 | 12.3741 | 0.093905 | 12 | 0.46801
66012 | 10.14 | 1 | 365 | 11.6007 | 0.77554 | 12 | 0.37626
66017 | 4.16 | 1 | 365 | 4.7593 | 0.26689 | 5 | 0.026159
66016 | 24.75 | 1 | 365 | 28.3154 | 0.88111 | 29 | 0.1965
66018 | 5.2 | 1 | 365 | 5.9491 | 0.83361 | 6 | 0.7827
66019 | 4.77 | 1 | 365 | 5.4571 | 0.35891 | 5 | 0.81605
66020 | 6.095 | 0.8 | 365 | 5.5784 | 0.72244 | 6 | 0.30085
66021 | 7.685 | 0.8 | 365 | 7.0337 | 0.084812 | 7 | 0.11847
66023 | 4.42 | 1 | 365 | 5.0567 | 0.15857 | 5 | 0.21529
66029 | 4.725 | 0.8 | 365 | 4.3245 | 0.96366 | 5 | 0.28819
66030 | 5.49 | 1 | 365 | 6.2809 | 0.82817 | 7 | 0.10904
66035 | 3.66 | 1 | 365 | 4.1872 | 0.55212 | 4 | 0.73936
66037 | 7.84 | 1 | 365 | 8.9694 | 0.88759 | 9 | 0.85699
66040 | 21.12 | 1 | 365 | 24.1625 | 0.43188 | 24 | 0.59435
66041 | 6.84 | 1 | 365 | 7.8253 | 0.45805 | 8 | 0.2834
66042 | 13.395 | 1 | 365 | 15.3246 | 0.93869 | 16 | 0.26332
66044 | 4.77 | 1 | 365 | 5.4571 | 0.35891 | 5 | 0.81605
66047 | 5.985 | 1 | 365 | 6.8472 | 0.5258 | 7 | 0.37297
66050 | 8.835 | 0.8 | 365 | 8.0862 | 0.23999 | 8 | 0.32618
66053 | 3.135 | 1 | 365 | 3.5866 | 0.75161 | 4 | 0.33822
66054 | 4.275 | 1 | 365 | 4.8908 | 0.66128 | 5 | 0.55212
66057 | 2.28 | 1 | 365 | 2.6084 | 0.81935 | 3 | 0.4278
66058 | 3.705 | 1 | 365 | 4.2387 | 0.70645 | 4 | 0.94517
66060 | 9.405 | 1 | 365 | 10.7598 | 0.25482 | 11 | 0.01467
66061 | 9.69 | 1 | 365 | 11.0859 | 0.23224 | 11 | 0.31815
66062 | 4.56 | 0.8 | 365 | 4.1735 | 0.51096 | 4 | 0.68448
66063 | 5.13 | 1 | 365 | 5.869 | 0.59354 | 6 | 0.46255
66064 | 5.7 | 1 | 365 | 6.5211 | 0.54838 | 7 | 0.069497
66066 | 3.99 | 1 | 365 | 4.5648 | 0.68386 | 5 | 0.24865
66067 | 10.26 | 1 | 365 | 11.738 | 0.18708 | 11 | 0.92509
66072 | 9.69 | 1 | 365 | 11.0859 | 0.23224 | 11 | 0.31815
66084 | 5.7 | 0.8 | 365 | 5.2169 | 0.6387 | 5 | 0.8556
66085 | 7.695 | 0.8 | 365 | 7.0428 | 0.11225 | 7 | 0.15506
33452 | 7.8 | 1 | 365 | 8.9236 | 0.75041 | 9 | 0.67405
48707 | 13.26 | 1 | 365 | 15.1702 | 0.4757 | 15 | 0.64588
66087 | 7.14 | 0.8 | 365 | 6.5348 | 0.58953 | 7 | 0.12438
66096 | 13.26 | 0.8 | 365 | 12.1361 | 0.38056 | 12 | 0.51671
66106 | 11.2 | 1 | 365 | 12.8134 | 0.41085 | 13 | 0.22428
65406 | 7.95 | 1 | 365 | 9.0952 | 0.26484 | 9 | 0.36009
66123 | 13.11 | 1 | 365 | 14.9986 | 0.96127 | 15 | 0.95984
66127 | 4.2 | 1 | 365 | 4.805 | 0.40407 | 5 | 0.2091
66135 | 7.98 | 0.8 | 365 | 7.3037 | 0.89418 | 8 | 0.19784
66141 | 9.975 | 1 | 365 | 11.412 | 0.20966 | 11 | 0.62162
66144 | 3.99 | 1 | 365 | 4.5648 | 0.68386 | 5 | 0.24865
66145 | 9.12 | 1 | 365 | 10.4338 | 0.2774 | 10 | 0.7112
66146 | 10.66 | 1 | 365 | 12.1956 | 0.5589 | 12 | 0.75453
66147 | 8.265 | 1 | 365 | 9.4556 | 0.34515 | 9 | 0.80077
66150 | 7.695 | 1 | 365 | 8.8035 | 0.39031 | 9 | 0.19382
66151 | 10.26 | 1 | 365 | 11.738 | 0.18708 | 11 | 0.92509
66153 | 2.85 | 1 | 365 | 3.2606 | 0.77419 | 4 | 0.034749
66154 | 8.55 | 1 | 365 | 9.7817 | 0.32257 | 10 | 0.10425
66159 | 6.84 | 1 | 365 | 7.8253 | 0.45805 | 8 | 0.2834
66164 | 11.4 | 1 | 365 | 13.0422 | 0.096756 | 13 | 0.13899
66165 | 5.985 | 1 | 365 | 6.8472 | 0.5258 | 7 | 0.37297
66169 | 7.695 | 0.8 | 365 | 7.0428 | 0.11225 | 7 | 0.15506
66172 | 14.88 | 1 | 365 | 17.0236 | 0.031555 | 17 | 0.055108
66177 | 9.01 | 1 | 365 | 10.3079 | 0.90016 | 11 | 0.2081
66178 | 5.46 | 1 | 365 | 6.2465 | 0.72529 | 6 | 0.97183
66181 | 6.5 | 1 | 365 | 7.4364 | 0.29201 | 7 | 0.72837
66183 | 2.6 | 1 | 365 | 2.9745 | 0.9168 | 3 | 0.89135
65474 | 7.42 | 1 | 365 | 8.4889 | 0.44719 | 8 | 0.93608
55810 | 10.4 | 1 | 365 | 11.8982 | 0.66722 | 12 | 0.5654
54777 | 5.46 | 1 | 365 | 6.2465 | 0.72529 | 6 | 0.97183
56943 | 11.7 | 1 | 365 | 13.3855 | 0.12562 | 13 | 0.51107
65583 | 4.94 | 1 | 365 | 5.6516 | 0.94193 | 6 | 0.59356
66208 | 6.76 | 0.8 | 365 | 6.1871 | 0.54695 | 6 | 0.73401
66210 | 6.5 | 0.8 | 365 | 5.9491 | 0.83361 | 6 | 0.7827
66225 | 13.005 | 1 | 365 | 14.8784 | 0.60117 | 15 | 0.47962
66230 | 3.9 | 1 | 365 | 4.4618 | 0.37521 | 4 | 0.83702
65596 | 5.035 | 1 | 365 | 5.7603 | 0.26773 | 6 | 0.028056
64820 | 5.13 | 1 | 365 | 5.869 | 0.59354 | 6 | 0.46255
66239 | 6.625 | 0.8 | 365 | 6.0635 | 0.17656 | 6 | 0.24006
54220 | 5.72 | 1 | 365 | 6.544 | 0.61697 | 7 | 0.16097
66246 | 7.56 | 1 | 365 | 8.6491 | 0.92732 | 9 | 0.57639
66249 | 8.16 | 0.8 | 365 | 7.4684 | 0.38804 | 7 | 0.85643
66253 | 3.38 | 0.8 | 365 | 3.0935 | 0.27348 | 3 | 0.367
51602 | 14.3 | 1 | 365 | 16.36 | 0.042422 | 16 | 0.40242
66268 | 11.66 | 0.8 | 365 | 10.6718 | 0.99075 | 11 | 0.6625
66269 | 2.86 | 0.8 | 365 | 2.6176 | 0.84679 | 3 | 0.46439
59156 | 14.04 | 1 | 365 | 16.0625 | 0.15074 | 16 | 0.21329
66289 | 14.04 | 1 | 365 | 16.0625 | 0.15074 | 16 | 0.21329
66287 | 11.44 | 1 | 365 | 13.088 | 0.23394 | 13 | 0.32194
27446 | 12.455 | 1 | 365 | 14.2492 | 0.71492 | 14 | 0.96414
30972 | 11.96 | 1 | 365 | 13.6829 | 0.017298 | 13 | 0.70021
66299 | 2.6 | 1 | 365 | 2.9745 | 0.9168 | 3 | 0.89135
66296 | 6.76 | 1 | 365 | 7.7338 | 0.18369 | 7 | 0.91751
50560 | 2.34 | 1 | 365 | 2.6771 | 0.025124 | 2 | 0.70221
66309 | 8.58 | 1 | 365 | 9.816 | 0.42545 | 10 | 0.24145
66314 | 5.46 | 1 | 365 | 6.2465 | 0.72529 | 6 | 0.97183
66316 | 6.24 | 1 | 365 | 7.1389 | 0.40033 | 7 | 0.53924
34055 | 861 | 1 | 365 | 985.0322 | 0.83394 | 985 | 0.86616
34268 | 647.46 | 0.8 | 365 | 592.5844 | 0.39197 | 592 | 0.97637
36171 | 35.316 | 0.9 | 365 | 36.3631 | 0.0058712 | 36 | 0.369
38514 | 266.4 | 0.9 | 365 | 274.2989 | 0.26651 | 274 | 0.56538
40516 | 426.24 | 0.9 | 365 | 438.8782 | 0.62642 | 439 | 0.5046
64976 | 26.24 | 0.9 | 365 | 27.018 | 0.99202 | 28 | 0.010043
66317 | 5.46 | 1 | 365 | 6.2465 | 0.72529 | 6 | 0.97183
66303 | 7.02 | 1 | 365 | 8.0313 | 0.075371 | 8 | 0.10664
66321 | 9.945 | 1 | 365 | 11.3776 | 0.10678 | 11 | 0.48441
66320 | 7.14 | 1 | 365 | 8.1686 | 0.48692 | 8 | 0.65548
39697 | 4.68 | 1 | 365 | 5.3542 | 0.050247 | 5 | 0.40443
66323 | 6.24 | 1 | 365 | 7.1389 | 0.40033 | 7 | 0.53924
66326 | 6.5 | 1 | 365 | 7.4364 | 0.29201 | 7 | 0.72837
66327 | 9.945 | 1 | 365 | 11.3776 | 0.10678 | 11 | 0.48441
34553 | 349.74 | 0.9 | 365 | 360.1099 | 0.50259 | 360 | 0.61252
35982 | 10.35 | 0.8 | 365 | 9.4728 | 0.39659 | 9 | 0.86937
66560 | 6.12 | 1 | 365 | 7.0016 | 0.98878 | 7 | 0.99041
66781 | 9.81 | 1 | 365 | 11.2232 | 0.64379 | 11 | 0.86698
66777 | 6.54 | 1 | 365 | 7.4821 | 0.42919 | 7 | 0.91132
62500 | 10.2 | 1 | 365 | 11.6694 | 0.98131 | 12 | 0.65068
35306 | 69.36 | 0.8 | 365 | 63.4814 | 0.29832 | 63 | 0.77969
64905 | 9 | 1 | 365 | 10.2965 | 0.86586 | 11 | 0.16236
64953 | 7.685 | 1 | 365 | 8.7921 | 0.35601 | 9 | 0.14809
65168 | 6.89 | 1 | 365 | 7.8825 | 0.62953 | 8 | 0.51208
65186 | 10.6 | 1 | 365 | 12.127 | 0.35312 | 12 | 0.48012
65190 | 6.625 | 1 | 365 | 7.5794 | 0.7207 | 8 | 0.30007
65196 | 10.6 | 1 | 365 | 12.127 | 0.35312 | 12 | 0.48012
65282 | 4.8 | 1 | 365 | 5.4915 | 0.46179 | 5 | 0.95326
65920 | 9.72 | 1 | 365 | 11.1202 | 0.33513 | 11 | 0.45535
65997 | 5.7 | 1 | 365 | 6.5211 | 0.54838 | 7 | 0.069497
66008 | 7.705 | 1 | 365 | 8.815 | 0.42461 | 9 | 0.23956
66034 | 8.64 | 1 | 365 | 9.8846 | 0.63123 | 10 | 0.51587
66139 | 12.96 | 1 | 365 | 14.827 | 0.44684 | 15 | 0.2738
66171 | 12.4 | 1 | 365 | 14.1863 | 0.5263 | 14 | 0.71259
65797 | 23.04 | 1 | 365 | 26.3591 | 0.016602 | 26 | 0.37565
46287 | 43.82 | 0.9 | 365 | 45.1193 | 0.2542 | 45 | 0.37348
63423 | 9.275 | 1 | 365 | 10.6111 | 0.80898 | 11 | 0.4201
65235 | 123.82 | 0.9 | 365 | 127.4913 | 0.18108 | 127 | 0.67239
61496 | 6 | 1 | 365 | 6.8643 | 0.57724 | 7 | 0.44158
63273 | 7.2 | 1 | 365 | 8.2372 | 0.69269 | 8 | 0.92989
65652 | 7.28 | 1 | 365 | 8.3287 | 0.96705 | 9 | 0.29578
32083 | 5.72 | 1 | 365 | 6.544 | 0.61697 | 7 | 0.16097
63301 | 5.16 | 1 | 365 | 5.9033 | 0.69643 | 6 | 0.59976
65238 | 5.565 | 1 | 365 | 6.3667 | 0.08539 | 6 | 0.45206
64508 | 8.625 | 1 | 365 | 9.8675 | 0.57978 | 10 | 0.44727
65415 | 5.3 | 1 | 365 | 6.0635 | 0.17656 | 6 | 0.24006
65449 | 7.42 | 1 | 365 | 8.4889 | 0.44719 | 8 | 0.93608
65451 | 5.565 | 1 | 365 | 6.3667 | 0.08539 | 6 | 0.45206
65455 | 5.2 | 1 | 365 | 5.9491 | 0.83361 | 6 | 0.7827
65502 | 5.3 | 1 | 365 | 6.0635 | 0.17656 | 6 | 0.24006
65511 | 5.3 | 1 | 365 | 6.0635 | 0.17656 | 6 | 0.24006
65528 | 5.3 | 1 | 365 | 6.0635 | 0.17656 | 6 | 0.24006
65535 | 3.18 | 1 | 365 | 3.6381 | 0.90594 | 4 | 0.54404
59157 | 2.12 | 1 | 365 | 2.4254 | 0.27062 | 2 | 0.69602
65571 | 5.565 | 1 | 365 | 6.3667 | 0.08539 | 6 | 0.45206
65579 | 9.805 | 1 | 365 | 11.2175 | 0.62664 | 11 | 0.84411
62696 | 8.48 | 1 | 365 | 9.7016 | 0.082499 | 9 | 0.78409
62850 | 6.625 | 1 | 365 | 7.5794 | 0.7207 | 8 | 0.30007
65630 | 10.335 | 1 | 365 | 11.8238 | 0.4443 | 12 | 0.26811
64268 | 3.71 | 1 | 365 | 4.2444 | 0.72359 | 4 | 0.96804
65633 | 2.52 | 1 | 365 | 2.883 | 0.64244 | 3 | 0.52546
65635 | 10.335 | 1 | 365 | 11.8238 | 0.4443 | 12 | 0.26811
63554 | 2.12 | 1 | 365 | 2.4254 | 0.27062 | 2 | 0.69602
56743 | 2.08 | 1 | 365 | 2.3796 | 0.13344 | 2 | 0.51308
65705 | 24.885 | 1 | 365 | 28.4698 | 0.3441 | 28 | 0.81394
65714 | 8.415 | 0.8 | 365 | 7.7018 | 0.087663 | 7 | 0.78945
65908 | 6.825 | 1 | 365 | 7.8082 | 0.40661 | 8 | 0.21479
65923 | 5.4 | 1 | 365 | 6.1779 | 0.51952 | 6 | 0.69742
65489 | 2.835 | 1 | 365 | 3.2434 | 0.72275 | 3 | 0.96614
66088 | 9.805 | 0.8 | 365 | 8.974 | 0.90131 | 9 | 0.87529
66092 | 6.84 | 0.8 | 365 | 6.2603 | 0.76644 | 7 | 0.026717
62154 | 14.061 | 1 | 365 | 16.0866 | 0.22276 | 16 | 0.30933
65902 | 8.125 | 0.8 | 365 | 7.4364 | 0.29201 | 7 | 0.72837
66194 | 5.2 | 0.8 | 365 | 4.7593 | 0.26689 | 5 | 0.026159
59671 | 8.48 | 1 | 365 | 9.7016 | 0.082499 | 9 | 0.78409
66206 | 2.34 | 1 | 365 | 2.6771 | 0.025124 | 2 | 0.70221
64507 | 8.625 | 1 | 365 | 9.8675 | 0.57978 | 10 | 0.44727
65611 | 9.275 | 1 | 365 | 10.6111 | 0.80898 | 11 | 0.4201
59898 | 2.65 | 1 | 365 | 3.0317 | 0.088281 | 3 | 0.12003
59920 | 5.3 | 1 | 365 | 6.0635 | 0.17656 | 6 | 0.24006
60092 | 3.18 | 1 | 365 | 3.6381 | 0.90594 | 4 | 0.54404
60097 | 4.77 | 1 | 365 | 5.4571 | 0.35891 | 5 | 0.81605
59687 | 3.18 | 1 | 365 | 3.6381 | 0.90594 | 4 | 0.54404
57092 | 2.12 | 1 | 365 | 2.4254 | 0.27062 | 2 | 0.69602
29181 | 2.34 | 1 | 365 | 2.6771 | 0.025124 | 2 | 0.70221
57494 | 2.08 | 1 | 365 | 2.3796 | 0.13344 | 2 | 0.51308
34258 | 2.34 | 1 | 365 | 2.6771 | 0.025124 | 2 | 0.70221
66305 | 11.44 | 1 | 365 | 13.088 | 0.23394 | 13 | 0.32194
66324 | 2.08 | 1 | 365 | 2.3796 | 0.13344 | 2 | 0.51308
65587 | 4.76 | 0.8 | 365 | 4.3566 | 0.059688 | 4 | 0.41625
65588 | 10.36 | 0.8 | 365 | 9.4819 | 0.42403 | 9 | 0.90596
65656 | 7.56 | 0.8 | 365 | 6.9193 | 0.74186 | 7 | 0.66111
65590 | 7.28 | 0.8 | 365 | 6.663 | 0.97364 | 7 | 0.63662
65704 | 10.08 | 0.8 | 365 | 9.2257 | 0.65581 | 9 | 0.88148
65706 | 3.08 | 0.8 | 365 | 2.819 | 0.45039 | 3 | 0.26934
65708 | 11.115 | 0.8 | 365 | 10.1729 | 0.49547 | 10 | 0.66842
65709 | 11.2 | 0.8 | 365 | 10.2507 | 0.72868 | 10 | 0.97942
65710 | 11.2 | 0.8 | 365 | 10.2507 | 0.72868 | 10 | 0.97942
65731 | 7.65 | 0.8 | 365 | 7.0016 | 0.98878 | 7 | 0.99041
65774 | 5.88 | 0.8 | 365 | 5.3816 | 0.13256 | 5 | 0.5142
65790 | 3.92 | 0.8 | 365 | 3.5878 | 0.75504 | 4 | 0.3428
65794 | 9.01 | 0.8 | 365 | 8.2464 | 0.72012 | 8 | 0.96648
67199 | 9.315 | 1 | 365 | 10.6569 | 0.94617 | 11 | 0.60305
66086 | 3.71 | 0.8 | 365 | 3.3956 | 0.17887 | 3 | 0.57443
66091 | 5.88 | 0.8 | 365 | 5.3816 | 0.13256 | 5 | 0.5142
66095 | 5.04 | 0.8 | 365 | 4.6128 | 0.82791 | 5 | 0.44074
66097 | 6.44 | 0.8 | 365 | 5.8942 | 0.66899 | 6 | 0.56317
66099 | 6.89 | 0.8 | 365 | 6.306 | 0.90362 | 7 | 0.20966
66100 | 6.885 | 0.8 | 365 | 6.3015 | 0.88991 | 7 | 0.19137
66105 | 9.24 | 0.8 | 365 | 8.4569 | 0.35116 | 8 | 0.80802
67318 | 12.47 | 1 | 365 | 14.2664 | 0.76636 | 15 | 0.032742
66107 | 10.36 | 0.8 | 365 | 9.4819 | 0.42403 | 9 | 0.90596
66212 | 7.84 | 0.8 | 365 | 7.1755 | 0.51007 | 7 | 0.68559
66214 | 6.72 | 0.8 | 365 | 6.1504 | 0.43721 | 6 | 0.58765
66215 | 11.2 | 0.8 | 365 | 10.2507 | 0.72868 | 10 | 0.97942
64253 | 5.13 | 1 | 365 | 5.869 | 0.59354 | 6 | 0.46255
66216 | 7.28 | 0.8 | 365 | 6.663 | 0.97364 | 7 | 0.63662
66217 | 3.36 | 0.8 | 365 | 3.0752 | 0.2186 | 3 | 0.29383
57082 | 8.84 | 1 | 365 | 10.1135 | 0.31713 | 10 | 0.43059
66218 | 7.28 | 0.8 | 365 | 6.663 | 0.97364 | 7 | 0.63662
65478 | 3.71 | 1 | 365 | 4.2444 | 0.72359 | 4 | 0.96804
66219 | 3.18 | 0.8 | 365 | 2.9105 | 0.72475 | 3 | 0.63523
65615 | 4.505 | 1 | 365 | 5.154 | 0.45008 | 5 | 0.60405
66220 | 6.16 | 0.8 | 365 | 5.6379 | 0.90077 | 6 | 0.53868
66221 | 10.36 | 0.8 | 365 | 9.4819 | 0.42403 | 9 | 0.90596
66222 | 6.3 | 0.8 | 365 | 5.766 | 0.28488 | 6 | 0.050924
66223 | 13.5 | 0.8 | 365 | 12.3558 | 0.039032 | 12 | 0.39484
66224 | 6.76 | 0.8 | 365 | 6.1871 | 0.54695 | 6 | 0.73401
66226 | 8.32 | 0.8 | 365 | 7.6148 | 0.82702 | 8 | 0.44185
66227 | 6.89 | 0.8 | 365 | 6.306 | 0.90362 | 7 | 0.20966
66228 | 10.4 | 0.8 | 365 | 9.5185 | 0.53377 | 10 | 0.052319
64489 | 4.16 | 1 | 365 | 4.7593 | 0.26689 | 5 | 0.026159
65645 | 13.25 | 0.8 | 365 | 12.127 | 0.35312 | 12 | 0.48012
65658 | 4.505 | 0.8 | 365 | 4.1232 | 0.36006 | 4 | 0.48324
65659 | 5.72 | 0.8 | 365 | 5.2352 | 0.69358 | 5 | 0.92878
65737 | 6.095 | 0.8 | 365 | 5.5784 | 0.72244 | 6 | 0.30085
65738 | 10.07 | 0.8 | 365 | 9.2165 | 0.62837 | 9 | 0.84489
65739 | 6.36 | 0.8 | 365 | 5.821 | 0.4495 | 6 | 0.27046
65832 | 9.805 | 0.8 | 365 | 8.974 | 0.90131 | 9 | 0.87529
66319 | 4.42 | 1 | 365 | 5.0567 | 0.15857 | 5 | 0.21529
66329 | 6.24 | 1 | 365 | 7.1389 | 0.40033 | 7 | 0.53924
66330 | 6.375 | 1 | 365 | 7.2934 | 0.86332 | 8 | 0.15667
66334 | 8.32 | 1 | 365 | 9.5185 | 0.53377 | 10 | 0.052319
50619 | 20.4 | 1 | 365 | 23.3387 | 0.96262 | 24 | 0.30136
66337 | 6.885 | 1 | 365 | 7.8768 | 0.61238 | 8 | 0.48921
66338 | 6.5 | 1 | 365 | 7.4364 | 0.29201 | 7 | 0.72837
66340 | 5.72 | 1 | 365 | 6.544 | 0.61697 | 7 | 0.16097
66344 | 5.035 | 1 | 365 | 5.7603 | 0.26773 | 6 | 0.028056
66347 | 6.89 | 1 | 365 | 7.8825 | 0.62953 | 8 | 0.51208
66349 | 11.7 | 1 | 365 | 13.3855 | 0.12562 | 13 | 0.51107
40232 | 8.06 | 1 | 365 | 9.2211 | 0.64209 | 9 | 0.86318
65895 | 4.24 | 1 | 365 | 4.8508 | 0.54125 | 5 | 0.39205
65899 | 11.2 | 1 | 365 | 12.8134 | 0.41085 | 13 | 0.22428
66361 | 5.3 | 1 | 365 | 6.0635 | 0.17656 | 6 | 0.24006
50429 | 4.34 | 1 | 365 | 4.9652 | 0.8842 | 5 | 0.84941
66362 | 4.24 | 1 | 365 | 4.8508 | 0.54125 | 5 | 0.39205
66368 | 5.565 | 1 | 365 | 6.3667 | 0.08539 | 6 | 0.45206
66366 | 4.845 | 1 | 365 | 5.543 | 0.61612 | 6 | 0.15907
66364 | 5.865 | 0.8 | 365 | 5.3679 | 0.091402 | 5 | 0.45931
66371 | 6.24 | 1 | 365 | 7.1389 | 0.40033 | 7 | 0.53924
66369 | 5.46 | 1 | 365 | 6.2465 | 0.72529 | 6 | 0.97183
66376 | 4.16 | 1 | 365 | 4.7593 | 0.26689 | 5 | 0.026159
66374 | 5.61 | 1 | 365 | 6.4182 | 0.23972 | 6 | 0.65787
66380 | 8.84 | 1 | 365 | 10.1135 | 0.31713 | 10 | 0.43059
66383 | 8.06 | 1 | 365 | 9.2211 | 0.64209 | 9 | 0.86318
66278 | 11.52 | 1 | 365 | 13.1795 | 0.5083 | 13 | 0.68783
66370 | 10.5 | 0.8 | 365 | 9.6101 | 0.80814 | 10 | 0.41821
66382 | 9.36 | 1 | 365 | 10.7084 | 0.10049 | 10 | 0.80886
66386 | 2.86 | 1 | 365 | 3.272 | 0.80848 | 4 | 0.080485
66384 | 4.24 | 1 | 365 | 4.8508 | 0.54125 | 5 | 0.39205
66387 | 5.83 | 1 | 365 | 6.6698 | 0.99422 | 7 | 0.66406
66389 | 6.24 | 1 | 365 | 7.1389 | 0.40033 | 7 | 0.53924
66393 | 4.94 | 1 | 365 | 5.6516 | 0.94193 | 6 | 0.59356
66397 | 6.36 | 1 | 365 | 7.2762 | 0.81187 | 8 | 0.088071
66395 | 8.215 | 1 | 365 | 9.3984 | 0.17367 | 9 | 0.57209
66400 | 7.95 | 1 | 365 | 9.0952 | 0.26484 | 9 | 0.36009
66402 | 2.6 | 1 | 365 | 2.9745 | 0.9168 | 3 | 0.89135
66403 | 8.4 | 1 | 365 | 9.6101 | 0.80814 | 10 | 0.41821
66406 | 7.54 | 0.8 | 365 | 6.9009 | 0.68699 | 7 | 0.58793
66407 | 5.72 | 1 | 365 | 6.544 | 0.61697 | 7 | 0.16097
66408 | 4.94 | 1 | 365 | 5.6516 | 0.94193 | 6 | 0.59356
66412 | 7.28 | 1 | 365 | 8.3287 | 0.96705 | 9 | 0.29578
66414 | 3.975 | 1 | 365 | 4.5476 | 0.63242 | 5 | 0.18004
66417 | 9.36 | 0.8 | 365 | 8.5667 | 0.6804 | 9 | 0.24709
66418 | 6.36 | 1 | 365 | 7.2762 | 0.81187 | 8 | 0.088071
66421 | 4.94 | 1 | 365 | 5.6516 | 0.94193 | 6 | 0.59356
66424 | 7.42 | 0.8 | 365 | 6.7911 | 0.35775 | 7 | 0.14887
60126 | 8.06 | 1 | 365 | 9.2211 | 0.64209 | 9 | 0.86318
65814 | 9.54 | 1 | 365 | 10.9143 | 0.71781 | 11 | 0.63211
66426 | 6.36 | 1 | 365 | 7.2762 | 0.81187 | 8 | 0.088071
66427 | 4.77 | 1 | 365 | 5.4571 | 0.35891 | 5 | 0.81605
66429 | 5.035 | 0.8 | 365 | 4.6083 | 0.81419 | 5 | 0.42244
66428 | 5.565 | 1 | 365 | 6.3667 | 0.08539 | 6 | 0.45206
66431 | 5.3 | 1 | 365 | 6.0635 | 0.17656 | 6 | 0.24006
66432 | 6.89 | 1 | 365 | 7.8825 | 0.62953 | 8 | 0.51208
66434 | 3.975 | 1 | 365 | 4.5476 | 0.63242 | 5 | 0.18004
66435 | 4.505 | 1 | 365 | 5.154 | 0.45008 | 5 | 0.60405
66436 | 3.64 | 1 | 365 | 4.1644 | 0.48353 | 4 | 0.64789
66438 | 7.42 | 1 | 365 | 8.4889 | 0.44719 | 8 | 0.93608
66439 | 6.095 | 1 | 365 | 6.973 | 0.90305 | 7 | 0.87607
66440 | 6.095 | 1 | 365 | 6.973 | 0.90305 | 7 | 0.87607
66445 | 6.5 | 1 | 365 | 7.4364 | 0.29201 | 7 | 0.72837
66449 | 4.68 | 0.8 | 365 | 4.2833 | 0.8402 | 5 | 0.12354
18624 | 17.94 | 1 | 365 | 20.5244 | 0.52595 | 21 | 0.050312
66451 | 6.76 | 0.8 | 365 | 6.1871 | 0.54695 | 6 | 0.73401
66447 | 9.805 | 1 | 365 | 11.2175 | 0.62664 | 11 | 0.84411
55468 | 5.2 | 1 | 365 | 5.9491 | 0.83361 | 6 | 0.7827
66454 | 6.5 | 1 | 365 | 7.4364 | 0.29201 | 7 | 0.72837
66450 | 5.2 | 0.8 | 365 | 4.7593 | 0.26689 | 5 | 0.026159
66456 | 5.2 | 1 | 365 | 5.9491 | 0.83361 | 6 | 0.7827
66455 | 6.16 | 1 | 365 | 7.0474 | 0.12597 | 7 | 0.17335
66457 | 3.975 | 1 | 365 | 4.5476 | 0.63242 | 5 | 0.18004
61172 | 4.505 | 1 | 365 | 5.154 | 0.45008 | 5 | 0.60405
66458 | 10.6 | 1 | 365 | 12.127 | 0.35312 | 12 | 0.48012
66461 | 6.615 | 0.8 | 365 | 6.0543 | 0.14913 | 6 | 0.20347
66448 | 4.24 | 1 | 365 | 4.8508 | 0.54125 | 5 | 0.39205
66464 | 7.28 | 1 | 365 | 8.3287 | 0.96705 | 9 | 0.29578
66463 | 6.76 | 1 | 365 | 7.7338 | 0.18369 | 7 | 0.91751
66466 | 9.1 | 0.8 | 365 | 8.3287 | 0.96705 | 9 | 0.29578
66467 | 3.18 | 0.8 | 365 | 2.9105 | 0.72475 | 3 | 0.63523
66470 | 4.41 | 1 | 365 | 5.0453 | 0.12427 | 5 | 0.16956
66472 | 9.36 | 0.8 | 365 | 8.5667 | 0.6804 | 9 | 0.24709
66471 | 9.45 | 1 | 365 | 10.8113 | 0.40915 | 11 | 0.22048
66473 | 5.46 | 1 | 365 | 6.2465 | 0.72529 | 6 | 0.97183
66475 | 6.24 | 1 | 365 | 7.1389 | 0.40033 | 7 | 0.53924
66477 | 8.06 | 0.8 | 365 | 7.3769 | 0.11367 | 7 | 0.49055
66482 | 6.24 | 0.8 | 365 | 5.7111 | 0.12026 | 5 | 0.83139
66486 | 6.93 | 1 | 365 | 7.9283 | 0.76671 | 8 | 0.69502
66489 | 9.135 | 0.8 | 365 | 8.3608 | 0.063078 | 8 | 0.42384
66491 | 6.625 | 0.8 | 365 | 6.0635 | 0.17656 | 6 | 0.24006
66507 | 8.215 | 1 | 365 | 9.3984 | 0.17367 | 9 | 0.57209
66009 | 4.24 | 1 | 365 | 4.8508 | 0.54125 | 5 | 0.39205
66010 | 10.24 | 1 | 365 | 11.7151 | 0.11849 | 11 | 0.83362
66011 | 11.2 | 1 | 365 | 12.8134 | 0.41085 | 13 | 0.22428
66518 | 2.34 | 1 | 365 | 2.6771 | 0.025124 | 2 | 0.70221
66517 | 5.46 | 1 | 365 | 6.2465 | 0.72529 | 6 | 0.97183
61444 | 11.13 | 1 | 365 | 12.7333 | 0.17078 | 12 | 0.90412
66521 | 5.04 | 1 | 365 | 5.766 | 0.28488 | 6 | 0.050924
66522 | 6.5 | 1 | 365 | 7.4364 | 0.29201 | 7 | 0.72837
61458 | 15.86 | 1 | 365 | 18.1447 | 0.3925 | 18 | 0.53723
66523 | 4.24 | 0.8 | 365 | 3.8806 | 0.633 | 4 | 0.51364
66525 | 8.58 | 1 | 365 | 9.816 | 0.42545 | 10 | 0.24145
66527 | 22.95 | 0.8 | 365 | 21.0049 | 0.96635 | 21 | 0.97122
66538 | 4.77 | 0.8 | 365 | 4.3657 | 0.087125 | 4 | 0.45284
66548 | 13 | 0.8 | 365 | 11.8982 | 0.66722 | 12 | 0.5654
66039 | 12.6 | 1 | 365 | 14.4151 | 0.2122 | 14 | 0.62731
66546 | 6.21 | 0.8 | 365 | 5.6837 | 0.037955 | 5 | 0.72162
66550 | 6.375 | 0.8 | 365 | 5.8347 | 0.49065 | 6 | 0.32534
66065 | 6.72 | 1 | 365 | 7.6881 | 0.046509 | 7 | 0.73457
66556 | 6.3 | 0.8 | 365 | 5.766 | 0.28488 | 6 | 0.050924
66554 | 6 | 0.8 | 365 | 5.4915 | 0.46179 | 5 | 0.95326
66557 | 12.915 | 1 | 365 | 14.7755 | 0.29251 | 15 | 0.067992
66561 | 5.7 | 1 | 365 | 6.5211 | 0.54838 | 7 | 0.069497
61575 | 4.16 | 1 | 365 | 4.7593 | 0.26689 | 5 | 0.026159
66132 | 10.2 | 1 | 365 | 11.6694 | 0.98131 | 12 | 0.65068
66137 | 5.04 | 0.8 | 365 | 4.6128 | 0.82791 | 5 | 0.44074
65311 | 11.1 | 1 | 365 | 12.699 | 0.067894 | 12 | 0.76692
40915 | 11.118 | 1 | 365 | 12.7196 | 0.12963 | 12 | 0.84924
65680 | 9.805 | 1 | 365 | 11.2175 | 0.62664 | 11 | 0.84411
66578 | 7.36 | 1 | 365 | 8.4203 | 0.24141 | 8 | 0.66167
66579 | 4.05 | 1 | 365 | 4.6334 | 0.88964 | 5 | 0.52306
66580 | 11.96 | 1 | 365 | 13.6829 | 0.017298 | 13 | 0.70021
66581 | 5.04 | 1 | 365 | 5.766 | 0.28488 | 6 | 0.050924
66582 | 10.08 | 1 | 365 | 11.5321 | 0.56976 | 12 | 0.10185
66583 | 7.695 | 1 | 365 | 8.8035 | 0.39031 | 9 | 0.19382
66592 | 10.15 | 1 | 365 | 11.6122 | 0.80983 | 12 | 0.422
66595 | 12.426 | 1 | 365 | 14.216 | 0.61546 | 14 | 0.8315
50296 | 7.95 | 1 | 365 | 9.0952 | 0.26484 | 9 | 0.36009
66596 | 10.5 | 1 | 365 | 12.0126 | 0.01017 | 12 | 0.022758
66610 | 11.13 | 1 | 365 | 12.7333 | 0.17078 | 12 | 0.90412
66613 | 7.695 | 0.8 | 365 | 7.0428 | 0.11225 | 7 | 0.15506
66612 | 5.355 | 0.8 | 365 | 4.9011 | 0.69215 | 5 | 0.59329
66616 | 5.72 | 0.8 | 365 | 5.2352 | 0.69358 | 5 | 0.92878
66618 | 6.36 | 0.8 | 365 | 5.821 | 0.4495 | 6 | 0.27046
66619 | 9.01 | 0.8 | 365 | 8.2464 | 0.72012 | 8 | 0.96648
66623 | 4.94 | 0.8 | 365 | 4.5213 | 0.55354 | 5 | 0.074851
66622 | 9.62 | 0.8 | 365 | 8.8047 | 0.39374 | 9 | 0.19839
66625 | 5.46 | 0.8 | 365 | 4.9972 | 0.98023 | 5 | 0.97747
66627 | 13.545 | 0.8 | 365 | 12.397 | 0.1625 | 12 | 0.55949
65632 | 4.505 | 1 | 365 | 5.154 | 0.45008 | 5 | 0.60405
66628 | 4.16 | 0.8 | 365 | 3.8074 | 0.41351 | 4 | 0.22093
66626 | 9.805 | 0.8 | 365 | 8.974 | 0.90131 | 9 | 0.87529
66630 | 10.66 | 0.8 | 365 | 9.7565 | 0.24712 | 10 | 0.0036267
66632 | 8.16 | 0.8 | 365 | 7.4684 | 0.38804 | 7 | 0.85643
66631 | 2.6 | 0.8 | 365 | 2.3796 | 0.13344 | 2 | 0.51308
66634 | 6.76 | 0.8 | 365 | 6.1871 | 0.54695 | 6 | 0.73401
66637 | 4.68 | 0.8 | 365 | 4.2833 | 0.8402 | 5 | 0.12354
66638 | 6.36 | 1 | 365 | 7.2762 | 0.81187 | 8 | 0.088071
66641 | 18.24 | 1 | 365 | 20.8676 | 0.55481 | 21 | 0.42239
66642 | 8.4 | 1 | 365 | 9.6101 | 0.80814 | 10 | 0.41821
66651 | 8.58 | 0.8 | 365 | 7.8528 | 0.54036 | 8 | 0.39316
66647 | 7.44 | 0.8 | 365 | 6.8094 | 0.41262 | 7 | 0.22204
66655 | 7.28 | 0.8 | 365 | 6.663 | 0.97364 | 7 | 0.63662
66658 | 7.28 | 0.8 | 365 | 6.663 | 0.97364 | 7 | 0.63662
66660 | 5.72 | 0.8 | 365 | 5.2352 | 0.69358 | 5 | 0.92878
66662 | 4.68 | 0.8 | 365 | 4.2833 | 0.8402 | 5 | 0.12354
66663 | 7.125 | 0.8 | 365 | 6.5211 | 0.54838 | 7 | 0.069497
66672 | 12 | 1 | 365 | 13.7287 | 0.15448 | 13 | 0.88315
66673 | 4.8 | 1 | 365 | 5.4915 | 0.46179 | 5 | 0.95326
66677 | 6.6 | 1 | 365 | 7.5508 | 0.63496 | 8 | 0.18573
66678 | 8.4 | 1 | 365 | 9.6101 | 0.80814 | 10 | 0.41821
65283 | 12.6 | 1 | 365 | 14.4151 | 0.2122 | 14 | 0.62731
66683 | 3.9 | 0.8 | 365 | 3.5695 | 0.70016 | 4 | 0.26962
49726 | 9.735 | 1 | 365 | 11.1374 | 0.38657 | 11 | 0.52396
66684 | 9.36 | 0.8 | 365 | 8.5667 | 0.6804 | 9 | 0.24709
66685 | 8.82 | 0.8 | 365 | 8.0725 | 0.19883 | 8 | 0.27129
65355 | 10.03 | 1 | 365 | 11.4749 | 0.39829 | 11 | 0.87317
66686 | 10.14 | 0.8 | 365 | 9.2806 | 0.82043 | 10 | 0.10101
66689 | 2.415 | 1 | 365 | 2.7629 | 0.28234 | 3 | 0.045234
66691 | 4.578 | 1 | 365 | 5.2375 | 0.70043 | 5 | 0.93792
66694 | 4.69 | 1 | 365 | 5.3656 | 0.084543 | 5 | 0.45017
66695 | 11.66 | 1 | 365 | 13.3397 | 0.98844 | 14 | 0.32813
66696 | 4.59 | 1 | 365 | 5.2512 | 0.74159 | 5 | 0.99281
66138 | 3.64 | 0.8 | 365 | 3.3315 | 0.98682 | 4 | 0.31831
66701 | 5.7 | 0.8 | 365 | 5.2169 | 0.6387 | 5 | 0.8556
66703 | 6 | 0.8 | 365 | 5.4915 | 0.46179 | 5 | 0.95326
66704 | 6.27 | 1 | 365 | 7.1732 | 0.50322 | 7 | 0.67645
66709 | 8.58 | 0.8 | 365 | 7.8528 | 0.54036 | 8 | 0.39316
66711 | 5.565 | 0.8 | 365 | 5.0933 | 0.26831 | 5 | 0.36165
66714 | 5.98 | 0.8 | 365 | 5.4732 | 0.40692 | 5 | 0.88008
66715 | 4.68 | 0.8 | 365 | 4.2833 | 0.8402 | 5 | 0.12354
66725 | 6.36 | 0.8 | 365 | 5.821 | 0.4495 | 6 | 0.27046
66728 | 4.42 | 0.8 | 365 | 4.0454 | 0.12685 | 4 | 0.17224
66726 | 13.23 | 0.8 | 365 | 12.1087 | 0.29825 | 12 | 0.40694
66730 | 8.32 | 0.8 | 365 | 7.6148 | 0.82702 | 8 | 0.44185
66729 | 5.76 | 0.8 | 365 | 5.2718 | 0.80332 | 6 | 0.07513
66734 | 3.38 | 0.8 | 365 | 3.0935 | 0.27348 | 3 | 0.367
66752 | 13.545 | 0.8 | 365 | 12.397 | 0.1625 | 12 | 0.55949
66753 | 3.38 | 1 | 365 | 3.8669 | 0.59185 | 4 | 0.45875
66754 | 6.24 | 0.8 | 365 | 5.7111 | 0.12026 | 5 | 0.83139
66755 | 4.68 | 0.8 | 365 | 4.2833 | 0.8402 | 5 | 0.12354
66757 | 8.505 | 0.8 | 365 | 7.7842 | 0.33459 | 8 | 0.11875
66759 | 10.14 | 0.8 | 365 | 9.2806 | 0.82043 | 10 | 0.10101
66760 | 4.68 | 1 | 365 | 5.3542 | 0.050247 | 5 | 0.40443
66761 | 11.96 | 0.8 | 365 | 10.9463 | 0.81384 | 11 | 0.76017
66762 | 5.035 | 1 | 365 | 5.7603 | 0.26773 | 6 | 0.028056
66763 | 7.56 | 0.8 | 365 | 6.9193 | 0.74186 | 7 | 0.66111
66764 | 6.24 | 0.8 | 365 | 5.7111 | 0.12026 | 5 | 0.83139
66765 | 12.6 | 0.8 | 365 | 11.5321 | 0.56976 | 12 | 0.10185
66766 | 9.52 | 0.8 | 365 | 8.7131 | 0.11938 | 8 | 0.83251
66767 | 4.24 | 0.8 | 365 | 3.8806 | 0.633 | 4 | 0.51364
66768 | 5.1 | 1 | 365 | 5.8347 | 0.49065 | 6 | 0.32534
66774 | 4.355 | 1 | 365 | 4.9824 | 0.93565 | 5 | 0.91801
66776 | 6 | 1 | 365 | 6.8643 | 0.57724 | 7 | 0.44158
66779 | 10.92 | 1 | 365 | 12.4931 | 0.45058 | 12 | 0.94367
66784 | 8.97 | 1 | 365 | 10.2622 | 0.76297 | 11 | 0.025156
66788 | 3.38 | 0.8 | 365 | 3.0935 | 0.27348 | 3 | 0.367
66789 | 10.6 | 0.8 | 365 | 9.7016 | 0.082499 | 9 | 0.78409
66790 | 5.72 | 0.8 | 365 | 5.2352 | 0.69358 | 5 | 0.92878
66792 | 7.02 | 0.8 | 365 | 6.425 | 0.2603 | 6 | 0.68532
66791 | 7.15 | 1 | 365 | 8.18 | 0.52121 | 8 | 0.70121
66795 | 6.5 | 0.8 | 365 | 5.9491 | 0.83361 | 6 | 0.7827
66796 | 5.355 | 0.8 | 365 | 4.9011 | 0.69215 | 5 | 0.59329
66409 | 5.865 | 0.8 | 365 | 5.3679 | 0.091402 | 5 | 0.45931
66798 | 8.32 | 0.8 | 365 | 7.6148 | 0.82702 | 8 | 0.44185
66797 | 5.12 | 1 | 365 | 5.8576 | 0.55924 | 6 | 0.41681
66799 | 11.7 | 0.8 | 365 | 10.7084 | 0.10049 | 10 | 0.80886
66800 | 6.625 | 0.8 | 365 | 6.0635 | 0.17656 | 6 | 0.24006
65408 | 8.58 | 1 | 365 | 9.816 | 0.42545 | 10 | 0.24145
65383 | 11.055 | 1 | 365 | 12.6475 | 0.91356 | 13 | 0.5611
66080 | 9.045 | 1 | 365 | 10.348 | 0.020189 | 10 | 0.36818
66802 | 9.275 | 0.8 | 365 | 8.4889 | 0.44719 | 8 | 0.93608
66807 | 6.24 | 0.8 | 365 | 5.7111 | 0.12026 | 5 | 0.83139
66808 | 5.13 | 0.8 | 365 | 4.6952 | 0.074832 | 4 | 0.77004
66812 | 7.245 | 1 | 365 | 8.2887 | 0.84702 | 9 | 0.1357
66815 | 5.76 | 1 | 365 | 6.5898 | 0.75415 | 7 | 0.34391
66818 | 11.4 | 1 | 365 | 13.0422 | 0.096756 | 13 | 0.13899
66817 | 3.52 | 1 | 365 | 4.0271 | 0.071981 | 4 | 0.099058
65032 | 7.41 | 1 | 365 | 8.4775 | 0.41289 | 8 | 0.89035
66820 | 13.395 | 1 | 365 | 15.3246 | 0.93869 | 16 | 0.26332
66822 | 6.76 | 0.8 | 365 | 6.1871 | 0.54695 | 6 | 0.73401
66823 | 3.9 | 0.8 | 365 | 3.5695 | 0.70016 | 4 | 0.26962
66824 | 7.98 | 0.8 | 365 | 7.3037 | 0.89418 | 8 | 0.19784
66828 | 5.7 | 0.8 | 365 | 5.2169 | 0.6387 | 5 | 0.8556
66830 | 7.125 | 0.8 | 365 | 6.5211 | 0.54838 | 7 | 0.069497
66831 | 13.395 | 0.8 | 365 | 12.2597 | 0.75095 | 13 | 0.010655
66834 | 6.555 | 0.8 | 365 | 5.9994 | 0.98451 | 6 | 0.98394
66836 | 5.7 | 0.8 | 365 | 5.2169 | 0.6387 | 5 | 0.8556
66838 | 11.7 | 0.8 | 365 | 10.7084 | 0.10049 | 10 | 0.80886
66840 | 3.77 | 0.8 | 365 | 3.4505 | 0.34349 | 3 | 0.79397
66841 | 7.41 | 0.8 | 365 | 6.782 | 0.33031 | 7 | 0.11228
66842 | 4.24 | 0.8 | 365 | 3.8806 | 0.633 | 4 | 0.51364
66845 | 6.84 | 0.8 | 365 | 6.2603 | 0.76644 | 7 | 0.026717
66846 | 5.67 | 0.8 | 365 | 5.1894 | 0.55639 | 5 | 0.74583
66847 | 10.83 | 0.8 | 365 | 9.9121 | 0.71353 | 10 | 0.62564
66848 | 7.28 | 0.8 | 365 | 6.663 | 0.97364 | 7 | 0.63662
66849 | 6.5 | 0.8 | 365 | 5.9491 | 0.83361 | 6 | 0.7827
66850 | 3.705 | 0.8 | 365 | 3.391 | 0.16516 | 3 | 0.55614
66852 | 3.99 | 0.8 | 365 | 3.6518 | 0.94709 | 4 | 0.59892
66853 | 12.54 | 0.8 | 365 | 11.4772 | 0.40515 | 11 | 0.88232
66854 | 8.55 | 0.8 | 365 | 7.8253 | 0.45805 | 8 | 0.2834
66855 | 5.7 | 0.8 | 365 | 5.2169 | 0.6387 | 5 | 0.8556
66856 | 3.9 | 0.8 | 365 | 3.5695 | 0.70016 | 4 | 0.26962
66857 | 5.415 | 0.8 | 365 | 4.9561 | 0.85677 | 5 | 0.81282
66858 | 13.395 | 0.8 | 365 | 12.2597 | 0.75095 | 13 | 0.010655
66859 | 6.84 | 0.8 | 365 | 6.2603 | 0.76644 | 7 | 0.026717
66860 | 10.44 | 0.8 | 365 | 9.5552 | 0.64352 | 10 | 0.19867
66861 | 2.6 | 0.8 | 365 | 2.3796 | 0.13344 | 2 | 0.51308
66862 | 11.4 | 0.8 | 365 | 10.4338 | 0.2774 | 10 | 0.7112
66863 | 7.695 | 0.8 | 365 | 7.0428 | 0.11225 | 7 | 0.15506
59622 | 8.4 | 1 | 365 | 9.6101 | 0.80814 | 10 | 0.41821
66866 | 4.94 | 0.8 | 365 | 4.5213 | 0.55354 | 5 | 0.074851
66870 | 8.19 | 0.8 | 365 | 7.4959 | 0.47035 | 7 | 0.9662
66874 | 7.685 | 1 | 365 | 8.7921 | 0.35601 | 9 | 0.14809
66872 | 4.77 | 0.8 | 365 | 4.3657 | 0.087125 | 4 | 0.45284
66333 | 8.58 | 1 | 365 | 9.816 | 0.42545 | 10 | 0.24145
66880 | 10.695 | 1 | 365 | 12.2357 | 0.67893 | 12 | 0.91461
66886 | 3.975 | 0.8 | 365 | 3.6381 | 0.90594 | 4 | 0.54404
66888 | 11.18 | 0.8 | 365 | 10.2324 | 0.67381 | 10 | 0.90624
66890 | 7.92 | 1 | 365 | 9.0609 | 0.16196 | 9 | 0.22288
66882 | 8.64 | 1 | 365 | 9.8846 | 0.63123 | 10 | 0.51587
66892 | 7.2 | 1 | 365 | 8.2372 | 0.69269 | 8 | 0.92989
66893 | 6.27 | 1 | 365 | 7.1732 | 0.50322 | 7 | 0.67645
66895 | 9.69 | 1 | 365 | 11.0859 | 0.23224 | 11 | 0.31815
66899 | 12.96 | 1 | 365 | 14.827 | 0.44684 | 15 | 0.2738
66900 | 9.76 | 1 | 365 | 11.166 | 0.47231 | 11 | 0.6383
36797 | 35.316 | 0.9 | 365 | 36.3631 | 0.0058712 | 36 | 0.369
64812 | 12.48 | 1 | 365 | 14.2778 | 0.80066 | 15 | 0.078478
66780 | 10.26 | 1 | 365 | 11.738 | 0.18708 | 11 | 0.92509
66908 | 3.71 | 0.8 | 365 | 3.3956 | 0.17887 | 3 | 0.57443
66914 | 7.155 | 0.8 | 365 | 6.5486 | 0.63069 | 7 | 0.17926
65740 | 15.36 | 1 | 365 | 17.5727 | 0.67773 | 18 | 0.25043
66916 | 4.16 | 1 | 365 | 4.7593 | 0.26689 | 5 | 0.026159
47877 | 48.36 | 0.9 | 365 | 49.7939 | 0.2673 | 50 | 0.061192
66918 | 3.38 | 1 | 365 | 3.8669 | 0.59185 | 4 | 0.45875
43098 | 34.21 | 0.9 | 365 | 35.2243 | 0.59211 | 35 | 0.81645
66922 | 25 | 1 | 365 | 28.6014 | 0.7385 | 29 | 0.3399
66920 | 13.25 | 0.8 | 365 | 12.127 | 0.35312 | 12 | 0.48012
66926 | 5.83 | 0.8 | 365 | 5.3359 | 0.99537 | 6 | 0.33125
66928 | 6.89 | 0.8 | 365 | 6.306 | 0.90362 | 7 | 0.20966
66932 | 8.745 | 0.8 | 365 | 8.0038 | 0.99306 | 8 | 0.99688
66575 | 3.135 | 1 | 365 | 3.5866 | 0.75161 | 4 | 0.33822
67086 | 5.2 | 0.8 | 365 | 4.7593 | 0.26689 | 5 | 0.026159
66814 | 9.28 | 1 | 365 | 10.6168 | 0.82613 | 11 | 0.44297
62205 | 16.99 | 1 | 365 | 19.4375 | 0.26788 | 19 | 0.7054
66832 | 6.54 | 0.8 | 365 | 5.9857 | 0.94335 | 6 | 0.92905
66747 | 6.36 | 0.8 | 365 | 5.821 | 0.4495 | 6 | 0.27046
36944 | 15.045 | 1 | 365 | 17.2123 | 0.59743 | 17 | 0.80975
45582 | 9.62 | 1 | 365 | 11.0058 | 0.99217 | 11 | 0.99799
63687 | 5.3 | 1 | 365 | 6.0635 | 0.17656 | 6 | 0.24006
59784 | 8.55 | 1 | 365 | 9.7817 | 0.32257 | 10 | 0.10425
61932 | 110.88 | 0.9 | 365 | 114.1676 | 0.24066 | 114 | 0.40829
29686 | 595.68 | 0.9 | 365 | 613.3422 | 0.61755 | 613 | 0.9597
65194 | 10.6 | 1 | 365 | 12.127 | 0.35312 | 12 | 0.48012
34497 | 1918.44 | 1 | 365 | 2194.8028 | 0.36672 | 2195 | 0.16951
66001 | 8.64 | 1 | 365 | 9.8846 | 0.63123 | 10 | 0.51587
50838 | 5.72 | 1 | 365 | 6.544 | 0.61697 | 7 | 0.16097
65496 | 8.06 | 1 | 365 | 9.2211 | 0.64209 | 9 | 0.86318
65500 | 6.24 | 1 | 365 | 7.1389 | 0.40033 | 7 | 0.53924
65552 | 12.72 | 1 | 365 | 14.5524 | 0.62375 | 15 | 0.17614
65830 | 4.24 | 0.8 | 365 | 3.8806 | 0.633 | 4 | 0.51364
65732 | 9 | 1 | 365 | 10.2965 | 0.86586 | 11 | 0.16236
65900 | 10.26 | 1 | 365 | 11.738 | 0.18708 | 11 | 0.92509
66015 | 5.04 | 1 | 365 | 5.766 | 0.28488 | 6 | 0.050924
66055 | 5.415 | 1 | 365 | 6.1951 | 0.57096 | 6 | 0.76602
66093 | 7.41 | 1 | 365 | 8.4775 | 0.41289 | 8 | 0.89035
66160 | 4.845 | 1 | 365 | 5.543 | 0.61612 | 6 | 0.15907
65558 | 9.9 | 1 | 365 | 11.3262 | 0.95245 | 12 | 0.2786
66743 | 5.1 | 1 | 365 | 5.8347 | 0.49065 | 6 | 0.32534
66738 | 6.6 | 1 | 365 | 7.5508 | 0.63496 | 8 | 0.18573
63650 | 7.54 | 1 | 365 | 8.6262 | 0.85873 | 9 | 0.48491
66680 | 11.34 | 1 | 365 | 12.9736 | 0.89098 | 13 | 0.86458
66679 | 11.34 | 1 | 365 | 12.9736 | 0.89098 | 13 | 0.86458
66643 | 6.63 | 1 | 365 | 7.5851 | 0.73785 | 8 | 0.32294
27723 | 3.57 | 1 | 365 | 4.0843 | 0.24346 | 4 | 0.32774
39043 | 6.375 | 1 | 365 | 7.2934 | 0.86332 | 8 | 0.15667
63177 | 3.975 | 1 | 365 | 4.5476 | 0.63242 | 5 | 0.18004
46917 | 7.705 | 0.8 | 365 | 7.052 | 0.13968 | 7 | 0.19165
67355 | 10.92 | 0.8 | 365 | 9.9945 | 0.96046 | 10 | 0.95493
51273 | 7.8 | 1 | 365 | 8.9236 | 0.75041 | 9 | 0.67405
66901 | 11.2 | 1 | 365 | 12.8134 | 0.41085 | 13 | 0.22428
65402 | 7.56 | 1 | 365 | 8.6491 | 0.92732 | 9 | 0.57639
31502 | 2598.97 | 0.8 | 365 | 2378.6938 | 0.61726 | 2379 | 0.31104
63505 | 9.88 | 1 | 365 | 11.3033 | 0.88386 | 12 | 0.18713
65741 | 3.445 | 0.8 | 365 | 3.153 | 0.45181 | 3 | 0.60483
59429 | 5.72 | 1 | 365 | 6.544 | 0.61697 | 7 | 0.16097
58527 | 10.66 | 1 | 365 | 12.1956 | 0.5589 | 12 | 0.75453
63163 | 2.6 | 1 | 365 | 2.9745 | 0.9168 | 3 | 0.89135
63377 | 4.24 | 1 | 365 | 4.8508 | 0.54125 | 5 | 0.39205
63069 | 8.32 | 1 | 365 | 9.5185 | 0.53377 | 10 | 0.052319
62884 | 5.83 | 1 | 365 | 6.6698 | 0.99422 | 7 | 0.66406
62807 | 5.46 | 1 | 365 | 6.2465 | 0.72529 | 6 | 0.97183
62691 | 3.975 | 1 | 365 | 4.5476 | 0.63242 | 5 | 0.18004
62685 | 7.14 | 1 | 365 | 8.1686 | 0.48692 | 8 | 0.65548
62702 | 7.155 | 1 | 365 | 8.1857 | 0.53836 | 8 | 0.72408
59575 | 9.435 | 1 | 365 | 10.7942 | 0.35771 | 11 | 0.15188
59535 | 2.34 | 1 | 365 | 2.6771 | 0.025124 | 2 | 0.70221
48243 | 12.6 | 1 | 365 | 14.4151 | 0.2122 | 14 | 0.62731
66939 | 4.16 | 0.8 | 365 | 3.8074 | 0.41351 | 4 | 0.22093
66941 | 9.275 | 0.8 | 365 | 8.4889 | 0.44719 | 8 | 0.93608
66943 | 8.06 | 0.8 | 365 | 7.3769 | 0.11367 | 7 | 0.49055
66946 | 5.565 | 0.8 | 365 | 5.0933 | 0.26831 | 5 | 0.36165
66953 | 4.77 | 0.8 | 365 | 4.3657 | 0.087125 | 4 | 0.45284
66952 | 11.13 | 0.8 | 365 | 10.1867 | 0.53662 | 10 | 0.7233
66957 | 4.505 | 0.8 | 365 | 4.1232 | 0.36006 | 4 | 0.48324
66960 | 6.36 | 0.8 | 365 | 5.821 | 0.4495 | 6 | 0.27046
66961 | 6.12 | 0.8 | 365 | 5.6013 | 0.79103 | 6 | 0.39233
66962 | 2.915 | 0.8 | 365 | 2.6679 | 0.99769 | 3 | 0.66563
66965 | 6.48 | 0.8 | 365 | 5.9308 | 0.77874 | 6 | 0.70952
66967 | 6.625 | 0.8 | 365 | 6.0635 | 0.17656 | 6 | 0.24006
66966 | 4.77 | 0.8 | 365 | 4.3657 | 0.087125 | 4 | 0.45284
66964 | 3.9 | 0.8 | 365 | 3.5695 | 0.70016 | 4 | 0.26962
66970 | 10.865 | 0.8 | 365 | 9.9441 | 0.80956 | 10 | 0.7537
66971 | 13 | 0.8 | 365 | 11.8982 | 0.66722 | 12 | 0.5654
66972 | 4.86 | 0.8 | 365 | 4.4481 | 0.33405 | 4 | 0.78214
66968 | 3.445 | 0.8 | 365 | 3.153 | 0.45181 | 3 | 0.60483
66974 | 3.9 | 0.8 | 365 | 3.5695 | 0.70016 | 4 | 0.26962
66978 | 4.16 | 0.8 | 365 | 3.8074 | 0.41351 | 4 | 0.22093
66989 | 5.46 | 0.8 | 365 | 4.9972 | 0.98023 | 5 | 0.97747
66991 | 3.18 | 0.8 | 365 | 2.9105 | 0.72475 | 3 | 0.63523
66994 | 6.89 | 0.8 | 365 | 6.306 | 0.90362 | 7 | 0.20966
66995 | 5.46 | 0.8 | 365 | 4.9972 | 0.98023 | 5 | 0.97747
66997 | 5.72 | 0.8 | 365 | 5.2352 | 0.69358 | 5 | 0.92878
66999 | 5.04 | 0.8 | 365 | 4.6128 | 0.82791 | 5 | 0.44074
67005 | 7.02 | 0.8 | 365 | 6.425 | 0.2603 | 6 | 0.68532
66783 | 6.4 | 1 | 365 | 7.322 | 0.94906 | 8 | 0.27101
63966 | 42.16 | 0.9 | 365 | 43.4101 | 0.13047 | 43 | 0.54053
63986 | 25.11 | 0.9 | 365 | 25.8545 | 0.50417 | 26 | 0.3587
45580 | 25.2 | 0.9 | 365 | 25.9472 | 0.78197 | 26 | 0.72916
67026 | 12.985 | 0.8 | 365 | 11.8845 | 0.62606 | 12 | 0.51052
66981 | 4.59 | 0.8 | 365 | 4.201 | 0.59327 | 4 | 0.79424
67035 | 6.24 | 0.8 | 365 | 5.7111 | 0.12026 | 5 | 0.83139
67036 | 4.86 | 0.8 | 365 | 4.4481 | 0.33405 | 4 | 0.78214
67037 | 9.62 | 0.8 | 365 | 8.8047 | 0.39374 | 9 | 0.19839
67038 | 4.48 | 0.8 | 365 | 4.1003 | 0.29147 | 4 | 0.39177
67039 | 4.24 | 0.8 | 365 | 3.8806 | 0.633 | 4 | 0.51364
67040 | 7.95 | 0.8 | 365 | 7.2762 | 0.81187 | 8 | 0.088071
67045 | 9.36 | 0.8 | 365 | 8.5667 | 0.6804 | 9 | 0.24709
67052 | 15.105 | 0.8 | 365 | 13.8248 | 0.44256 | 14 | 0.26733
67058 | 6.36 | 0.8 | 365 | 5.821 | 0.4495 | 6 | 0.27046
67064 | 6.095 | 0.8 | 365 | 5.5784 | 0.72244 | 6 | 0.30085
67067 | 11.44 | 0.8 | 365 | 10.4704 | 0.38715 | 10 | 0.85755
67070 | 6.3 | 0.8 | 365 | 5.766 | 0.28488 | 6 | 0.050924
67073 | 8.505 | 0.8 | 365 | 7.7842 | 0.33459 | 8 | 0.11875
67075 | 8.4 | 0.8 | 365 | 7.6881 | 0.046509 | 7 | 0.73457
67076 | 13.545 | 0.8 | 365 | 12.397 | 0.1625 | 12 | 0.55949
67078 | 6.93 | 0.8 | 365 | 6.3426 | 0.01337 | 6 | 0.35602
67079 | 8.84 | 0.8 | 365 | 8.0908 | 0.25371 | 8 | 0.34447
67080 | 9.765 | 1 | 365 | 11.1717 | 0.48946 | 11 | 0.66116
67081 | 6.76 | 0.8 | 365 | 6.1871 | 0.54695 | 6 | 0.73401
67082 | 7.54 | 0.8 | 365 | 6.9009 | 0.68699 | 7 | 0.58793
67083 | 9.45 | 0.8 | 365 | 8.6491 | 0.92732 | 9 | 0.57639
67084 | 6.76 | 0.8 | 365 | 6.1871 | 0.54695 | 6 | 0.73401
67085 | 12.74 | 0.8 | 365 | 11.6602 | 0.95387 | 12 | 0.61409
67087 | 5.98 | 0.8 | 365 | 5.4732 | 0.40692 | 5 | 0.88008
67088 | 12.285 | 0.8 | 365 | 11.2438 | 0.70552 | 11 | 0.9493
67094 | 3.975 | 0.8 | 365 | 3.6381 | 0.90594 | 4 | 0.54404
67095 | 8.48 | 0.8 | 365 | 7.7613 | 0.266 | 8 | 0.027275
67096 | 4.68 | 0.8 | 365 | 4.2833 | 0.8402 | 5 | 0.12354
67097 | 11.44 | 0.8 | 365 | 10.4704 | 0.38715 | 10 | 0.85755
67098 | 9.62 | 0.8 | 365 | 8.8047 | 0.39374 | 9 | 0.19839
67099 | 6.76 | 0.8 | 365 | 6.1871 | 0.54695 | 6 | 0.73401
67100 | 5.72 | 1 | 365 | 6.544 | 0.61697 | 7 | 0.16097
67102 | 8.48 | 0.8 | 365 | 7.7613 | 0.266 | 8 | 0.027275
67103 | 9.18 | 0.8 | 365 | 8.4019 | 0.18654 | 8 | 0.58849
67105 | 3.975 | 1 | 365 | 4.5476 | 0.63242 | 5 | 0.18004
67106 | 3.71 | 1 | 365 | 4.2444 | 0.72359 | 4 | 0.96804
63279 | 7.28 | 1 | 365 | 8.3287 | 0.96705 | 9 | 0.29578
67108 | 7.42 | 1 | 365 | 8.4889 | 0.44719 | 8 | 0.93608
66342 | 8.84 | 1 | 365 | 10.1135 | 0.31713 | 10 | 0.43059
67111 | 6.615 | 0.8 | 365 | 6.0543 | 0.14913 | 6 | 0.20347
67113 | 5.2 | 0.8 | 365 | 4.7593 | 0.26689 | 5 | 0.026159
67114 | 8.505 | 0.8 | 365 | 7.7842 | 0.33459 | 8 | 0.11875
67116 | 2.6 | 0.8 | 365 | 2.3796 | 0.13344 | 2 | 0.51308
67117 | 5.46 | 0.8 | 365 | 4.9972 | 0.98023 | 5 | 0.97747
67121 | 7.54 | 0.8 | 365 | 6.9009 | 0.68699 | 7 | 0.58793
67118 | 8.19 | 1 | 365 | 9.3698 | 0.087933 | 9 | 0.45775
67119 | 7.28 | 0.8 | 365 | 6.663 | 0.97364 | 7 | 0.63662
67122 | 9.45 | 0.8 | 365 | 8.6491 | 0.92732 | 9 | 0.57639
67123 | 8.06 | 0.8 | 365 | 7.3769 | 0.11367 | 7 | 0.49055
67126 | 8.19 | 0.8 | 365 | 7.4959 | 0.47035 | 7 | 0.9662
67124 | 5.72 | 0.8 | 365 | 5.2352 | 0.69358 | 5 | 0.92878
67132 | 11.395 | 1 | 365 | 13.0365 | 0.079608 | 13 | 0.11613
67130 | 8.32 | 1 | 365 | 9.5185 | 0.53377 | 10 | 0.052319
67134 | 13.25 | 1 | 365 | 15.1587 | 0.4414 | 15 | 0.60015
67135 | 8.91 | 0.8 | 365 | 8.1548 | 0.44576 | 8 | 0.60059
67138 | 8.32 | 1 | 365 | 9.5185 | 0.53377 | 10 | 0.052319
67142 | 4.505 | 0.8 | 365 | 4.1232 | 0.36006 | 4 | 0.48324
67144 | 8.58 | 1 | 365 | 9.816 | 0.42545 | 10 | 0.24145
61036 | 8.745 | 1 | 365 | 10.0048 | 0.99133 | 10 | 0.9961
67147 | 6.625 | 1 | 365 | 7.5794 | 0.7207 | 8 | 0.30007
67151 | 5.565 | 0.8 | 365 | 5.0933 | 0.26831 | 5 | 0.36165
67150 | 6.36 | 0.8 | 365 | 5.821 | 0.4495 | 6 | 0.27046
67154 | 4.24 | 0.8 | 365 | 3.8806 | 0.633 | 4 | 0.51364
67159 | 7.29 | 0.8 | 365 | 6.6721 | 0.0010773 | 6 | 0.67321
67164 | 7.42 | 0.8 | 365 | 6.7911 | 0.35775 | 7 | 0.14887
67166 | 10.865 | 0.8 | 365 | 9.9441 | 0.80956 | 10 | 0.7537
67168 | 6.625 | 0.8 | 365 | 6.0635 | 0.17656 | 6 | 0.24006
67170 | 8.48 | 1 | 365 | 9.7016 | 0.082499 | 9 | 0.78409
67171 | 12.42 | 0.8 | 365 | 11.3673 | 0.075909 | 11 | 0.44325
67172 | 3.78 | 0.8 | 365 | 3.4596 | 0.37093 | 3 | 0.83055
67173 | 5.035 | 0.8 | 365 | 4.6083 | 0.81419 | 5 | 0.42244
67180 | 7.42 | 0.8 | 365 | 6.7911 | 0.35775 | 7 | 0.14887
67181 | 5.2 | 0.8 | 365 | 4.7593 | 0.26689 | 5 | 0.026159
67183 | 4.24 | 0.8 | 365 | 3.8806 | 0.633 | 4 | 0.51364
67184 | 8.06 | 0.8 | 365 | 7.3769 | 0.11367 | 7 | 0.49055
67193 | 8.96 | 1 | 365 | 10.2507 | 0.72868 | 10 | 0.97942
67200 | 15.68 | 1 | 365 | 17.9388 | 0.77519 | 18 | 0.71399
67205 | 13.25 | 0.8 | 365 | 12.127 | 0.35312 | 12 | 0.48012
52000 | 4.68 | 1 | 365 | 5.3542 | 0.050247 | 5 | 0.40443
67214 | 10.6 | 0.8 | 365 | 9.7016 | 0.082499 | 9 | 0.78409
67212 | 6.72 | 1 | 365 | 7.6881 | 0.046509 | 7 | 0.73457
67215 | 7.68 | 1 | 365 | 8.7864 | 0.33887 | 9 | 0.12522
67218 | 5.83 | 0.8 | 365 | 5.3359 | 0.99537 | 6 | 0.33125
67219 | 7.695 | 1 | 365 | 8.8035 | 0.39031 | 9 | 0.19382
67221 | 7.15 | 1 | 365 | 8.18 | 0.52121 | 8 | 0.70121
67222 | 14.4 | 1 | 365 | 16.4744 | 0.38538 | 16 | 0.85978
34885 | 466.83 | 0.9 | 365 | 480.6717 | 0.91094 | 481 | 0.58264
60478 | 150.04 | 0.9 | 365 | 154.4887 | 0.11136 | 154 | 0.60011
35337 | 65.96 | 0.9 | 365 | 67.9157 | 0.59121 | 68 | 0.50695
45091 | 34.8 | 0.9 | 365 | 35.8318 | 0.41319 | 36 | 0.24503
67306 | 27 | 0.9 | 365 | 27.8006 | 0.33782 | 28 | 0.13838
67307 | 27 | 0.9 | 365 | 27.8006 | 0.33782 | 28 | 0.13838
67308 | 27 | 0.9 | 365 | 27.8006 | 0.33782 | 28 | 0.13838
67224 | 4.86 | 0.8 | 365 | 4.4481 | 0.33405 | 4 | 0.78214
67246 | 5.355 | 0.8 | 365 | 4.9011 | 0.69215 | 5 | 0.59329
67206 | 11.2 | 1 | 365 | 12.8134 | 0.41085 | 13 | 0.22428
66969 | 6.24 | 0.8 | 365 | 5.7111 | 0.12026 | 5 | 0.83139
63281 | 12.22 | 1 | 365 | 13.9804 | 0.90898 | 14 | 0.88934
66506 | 7.875 | 0.8 | 365 | 7.2076 | 0.6061 | 7 | 0.81365
66793 | 7.875 | 0.8 | 365 | 7.2076 | 0.6061 | 7 | 0.81365
67606 | 8.1 | 0.8 | 365 | 7.4135 | 0.22342 | 7 | 0.6369
63710 | 5.2 | 1 | 365 | 5.9491 | 0.83361 | 6 | 0.7827
63009 | 7.02 | 1 | 365 | 8.0313 | 0.075371 | 8 | 0.10664
66007 | 8.25 | 1 | 365 | 9.4385 | 0.29371 | 9 | 0.73217
67902 | 8.37 | 0.8 | 365 | 7.6606 | 0.9642 | 8 | 0.6248
66617 | 3.38 | 0.8 | 365 | 3.0935 | 0.27348 | 3 | 0.367
67814 | 9 | 0.8 | 365 | 8.2372 | 0.69269 | 8 | 0.92989
66355 | 13.25 | 1 | 365 | 15.1587 | 0.4414 | 15 | 0.60015
67739 | 12.19 | 0.8 | 365 | 11.1568 | 0.44487 | 11 | 0.60171
40836 | 11.772 | 1 | 365 | 13.4678 | 0.37254 | 13 | 0.84037
66420 | 7.8 | 0.8 | 365 | 7.1389 | 0.40033 | 7 | 0.53924
67136 | 7.42 | 0.8 | 365 | 6.7911 | 0.35775 | 7 | 0.14887
67227 | 4.16 | 0.8 | 365 | 3.8074 | 0.41351 | 4 | 0.22093
67293 | 6.21 | 0.8 | 365 | 5.6837 | 0.037955 | 5 | 0.72162
66577 | 9.28 | 1 | 365 | 10.6168 | 0.82613 | 11 | 0.44297
67228 | 4.77 | 0.8 | 365 | 4.3657 | 0.087125 | 4 | 0.45284
67232 | 4.59 | 0.8 | 365 | 4.201 | 0.59327 | 4 | 0.79424
66033 | 3.2 | 1 | 365 | 3.661 | 0.97453 | 4 | 0.63551
61579 | 6.36 | 1 | 365 | 7.2762 | 0.81187 | 8 | 0.088071
66336 | 3.825 | 1 | 365 | 4.376 | 0.11799 | 4 | 0.494
67751 | 8.1 | 0.8 | 365 | 7.4135 | 0.22342 | 7 | 0.6369
65914 | 7.08 | 1 | 365 | 8.0999 | 0.28114 | 8 | 0.38106
66013 | 7.56 | 1 | 365 | 8.6491 | 0.92732 | 9 | 0.57639
67240 | 5.67 | 0.8 | 365 | 5.1894 | 0.55639 | 5 | 0.74583
66917 | 11.61 | 0.8 | 365 | 10.626 | 0.85357 | 11 | 0.47956
67242 | 13.78 | 0.8 | 365 | 12.6121 | 0.80725 | 13 | 0.41932
67618 | 8.4 | 1 | 365 | 9.6101 | 0.80814 | 10 | 0.41821
67839 | 3.445 | 0.8 | 365 | 3.153 | 0.45181 | 3 | 0.60483
67243 | 5.98 | 0.8 | 365 | 5.4732 | 0.40692 | 5 | 0.88008
67245 | 3.64 | 0.8 | 365 | 3.3315 | 0.98682 | 4 | 0.31831
66401 | 3.12 | 1 | 365 | 3.5695 | 0.70016 | 4 | 0.26962
67827 | 13.5 | 0.8 | 365 | 12.3558 | 0.039032 | 12 | 0.39484
67248 | 9.72 | 0.8 | 365 | 8.8962 | 0.6681 | 9 | 0.56428
67249 | 3.78 | 0.8 | 365 | 3.4596 | 0.37093 | 3 | 0.83055
67251 | 14.04 | 0.8 | 365 | 12.85 | 0.52059 | 13 | 0.37063
60832 | 5.565 | 1 | 365 | 6.3667 | 0.08539 | 6 | 0.45206
67250 | 5.94 | 0.8 | 365 | 5.4366 | 0.29717 | 5 | 0.73373
58559 | 11.7 | 1 | 365 | 13.3855 | 0.12562 | 13 | 0.51107
67260 | 5.94 | 0.8 | 365 | 5.4366 | 0.29717 | 5 | 0.73373
67261 | 13.78 | 0.8 | 365 | 12.6121 | 0.80725 | 13 | 0.41932
67263 | 2.65 | 0.8 | 365 | 2.4254 | 0.27062 | 2 | 0.69602
67266 | 5.46 | 0.8 | 365 | 4.9972 | 0.98023 | 5 | 0.97747
67265 | 14.04 | 0.8 | 365 | 12.85 | 0.52059 | 13 | 0.37063
67157 | 7.29 | 0.8 | 365 | 6.6721 | 0.0010773 | 6 | 0.67321
64836 | 9.135 | 1 | 365 | 10.451 | 0.32885 | 10 | 0.7798
64853 | 11.7 | 1 | 365 | 13.3855 | 0.12562 | 13 | 0.51107
64848 | 3.38 | 1 | 365 | 3.8669 | 0.59185 | 4 | 0.45875
64571 | 5.67 | 1 | 365 | 6.4868 | 0.44549 | 6 | 0.93229
66551 | 4.16 | 1 | 365 | 4.7593 | 0.26689 | 5 | 0.026159
64520 | 5.72 | 1 | 365 | 6.544 | 0.61697 | 7 | 0.16097
50831 | 9.3 | 0.8 | 365 | 8.5118 | 0.51578 | 9 | 0.027554
64531 | 9.18 | 1 | 365 | 10.5024 | 0.48318 | 10 | 0.98561
66367 | 8.4 | 0.8 | 365 | 7.6881 | 0.046509 | 7 | 0.73457
67797 | 5.94 | 0.8 | 365 | 5.4366 | 0.29717 | 5 | 0.73373
67812 | 5.46 | 0.8 | 365 | 4.9972 | 0.98023 | 5 | 0.97747
64400 | 14.04 | 1 | 365 | 16.0625 | 0.15074 | 16 | 0.21329
62449 | 3.57 | 1 | 365 | 4.0843 | 0.24346 | 4 | 0.32774
67897 | 8.19 | 0.8 | 365 | 7.4959 | 0.47035 | 7 | 0.9662
64164 | 5.565 | 1 | 365 | 6.3667 | 0.08539 | 6 | 0.45206
67903 | 9.12 | 0.8 | 365 | 8.347 | 0.021924 | 8 | 0.36896
63694 | 5.72 | 1 | 365 | 6.544 | 0.61697 | 7 | 0.16097
67975 | 5.4 | 0.8 | 365 | 4.9423 | 0.81561 | 5 | 0.75793
63042 | 3.71 | 1 | 365 | 4.2444 | 0.72359 | 4 | 0.96804
63990 | 7.02 | 1 | 365 | 8.0313 | 0.075371 | 8 | 0.10664
65471 | 3.71 | 1 | 365 | 4.2444 | 0.72359 | 4 | 0.96804
63943 | 6.24 | 1 | 365 | 7.1389 | 0.40033 | 7 | 0.53924
63913 | 5.035 | 1 | 365 | 5.7603 | 0.26773 | 6 | 0.028056
63796 | 4.725 | 1 | 365 | 5.4057 | 0.20458 | 5 | 0.61024
67275 | 5.72 | 0.8 | 365 | 5.2352 | 0.69358 | 5 | 0.92878
67276 | 9.45 | 0.8 | 365 | 8.6491 | 0.92732 | 9 | 0.57639
63790 | 14.04 | 1 | 365 | 16.0625 | 0.15074 | 16 | 0.21329
48865 | 7.695 | 1 | 365 | 8.8035 | 0.39031 | 9 | 0.19382
67268 | 5.72 | 0.8 | 365 | 5.2352 | 0.69358 | 5 | 0.92878
67277 | 6.48 | 0.8 | 365 | 5.9308 | 0.77874 | 6 | 0.70952
60969 | 5.035 | 1 | 365 | 5.7603 | 0.26773 | 6 | 0.028056
67278 | 11.88 | 0.8 | 365 | 10.8731 | 0.59435 | 11 | 0.46746
67280 | 4.42 | 0.8 | 365 | 4.0454 | 0.12685 | 4 | 0.17224
67267 | 8.1 | 0.8 | 365 | 7.4135 | 0.22342 | 7 | 0.6369
67282 | 3.24 | 0.8 | 365 | 2.9654 | 0.88937 | 3 | 0.85476
67269 | 12.15 | 0.8 | 365 | 11.1202 | 0.33513 | 11 | 0.45535
67271 | 7.8 | 0.8 | 365 | 7.1389 | 0.40033 | 7 | 0.53924
67283 | 7.8 | 0.8 | 365 | 7.1389 | 0.40033 | 7 | 0.53924
67287 | 4.59 | 0.8 | 365 | 4.201 | 0.59327 | 4 | 0.79424
67273 | 5.83 | 0.8 | 365 | 5.3359 | 0.99537 | 6 | 0.33125
67291 | 4.59 | 0.8 | 365 | 4.201 | 0.59327 | 4 | 0.79424
66955 | 12.15 | 0.8 | 365 | 11.1202 | 0.33513 | 11 | 0.45535
67295 | 6.625 | 0.8 | 365 | 6.0635 | 0.17656 | 6 | 0.24006
42446 | 8.415 | 1 | 365 | 9.6272 | 0.85958 | 10 | 0.48681
67294 | 2.28 | 0.8 | 365 | 2.0868 | 0.25548 | 2 | 0.34224
67297 | 12.15 | 0.8 | 365 | 11.1202 | 0.33513 | 11 | 0.45535
67302 | 12.6 | 0.8 | 365 | 11.5321 | 0.56976 | 12 | 0.10185
67303 | 11.34 | 0.8 | 365 | 10.3789 | 0.11279 | 10 | 0.49166
67304 | 5.7 | 1 | 365 | 6.5211 | 0.54838 | 7 | 0.069497
67310 | 3.24 | 0.8 | 365 | 2.9654 | 0.88937 | 3 | 0.85476
61033 | 2.915 | 1 | 365 | 3.3349 | 0.99711 | 4 | 0.33203
67312 | 14.85 | 0.8 | 365 | 13.5914 | 0.74294 | 14 | 0.33432
67314 | 7.02 | 0.8 | 365 | 6.425 | 0.2603 | 6 | 0.68532
66934 | 10.26 | 0.8 | 365 | 9.3904 | 0.14966 | 9 | 0.54008
65637 | 15.105 | 0.8 | 365 | 13.8248 | 0.44256 | 14 | 0.26733
67322 | 6.89 | 0.8 | 365 | 6.306 | 0.90362 | 7 | 0.20966
63357 | 5.035 | 1 | 365 | 5.7603 | 0.26773 | 6 | 0.028056
67325 | 4.32 | 0.8 | 365 | 3.9539 | 0.85249 | 4 | 0.80635
65631 | 13.25 | 1 | 365 | 15.1587 | 0.4414 | 15 | 0.60015
62828 | 4.505 | 1 | 365 | 5.154 | 0.45008 | 5 | 0.60405
62273 | 14.045 | 1 | 365 | 16.0683 | 0.16789 | 16 | 0.23616
67332 | 4.32 | 0.8 | 365 | 3.9539 | 0.85249 | 4 | 0.80635
67335 | 3.18 | 0.8 | 365 | 2.9105 | 0.72475 | 3 | 0.63523
61067 | 5.3 | 1 | 365 | 6.0635 | 0.17656 | 6 | 0.24006
67343 | 4.68 | 0.8 | 365 | 4.2833 | 0.8402 | 5 | 0.12354
67349 | 3.51 | 0.8 | 365 | 3.2125 | 0.63015 | 3 | 0.84266
67350 | 8.19 | 0.8 | 365 | 7.4959 | 0.47035 | 7 | 0.9662
67352 | 4.24 | 0.8 | 365 | 3.8806 | 0.633 | 4 | 0.51364
46628 | 5 | 1 | 365 | 5.7203 | 0.1477 | 5 | 0.86798
67354 | 12.72 | 0.8 | 365 | 11.6419 | 0.899 | 12 | 0.54091
67358 | 4.24 | 0.8 | 365 | 3.8806 | 0.633 | 4 | 0.51364
67359 | 5.83 | 0.8 | 365 | 5.3359 | 0.99537 | 6 | 0.33125
67366 | 11.34 | 0.8 | 365 | 10.3789 | 0.11279 | 10 | 0.49166
67375 | 6.21 | 0.8 | 365 | 5.6837 | 0.037955 | 5 | 0.72162
67376 | 4.32 | 0.8 | 365 | 3.9539 | 0.85249 | 4 | 0.80635
67377 | 7.56 | 0.8 | 365 | 6.9193 | 0.74186 | 7 | 0.66111
67380 | 6.36 | 0.8 | 365 | 5.821 | 0.4495 | 6 | 0.27046
67381 | 7.02 | 0.8 | 365 | 6.425 | 0.2603 | 6 | 0.68532
67383 | 6.75 | 0.8 | 365 | 6.1779 | 0.51952 | 6 | 0.69742
67385 | 3.18 | 0.8 | 365 | 2.9105 | 0.72475 | 3 | 0.63523
67405 | 6.93 | 1 | 365 | 7.9283 | 0.76671 | 8 | 0.69502
67406 | 8.8 | 1 | 365 | 10.0677 | 0.17995 | 10 | 0.24764
67407 | 3.6 | 1 | 365 | 4.1186 | 0.34634 | 4 | 0.46495
67396 | 8.4 | 1 | 365 | 9.6101 | 0.80814 | 10 | 0.41821
66794 | 4.16 | 1 | 365 | 4.7593 | 0.26689 | 5 | 0.026159
67401 | 7.56 | 1 | 365 | 8.6491 | 0.92732 | 9 | 0.57639
67393 | 5.1 | 1 | 365 | 5.8347 | 0.49065 | 6 | 0.32534
67412 | 3.24 | 1 | 365 | 3.7067 | 0.11171 | 3 | 0.81845
67414 | 3.975 | 1 | 365 | 4.5476 | 0.63242 | 5 | 0.18004
67416 | 8.06 | 0.8 | 365 | 7.3769 | 0.11367 | 7 | 0.49055
67417 | 4.76 | 0.8 | 365 | 4.3566 | 0.059688 | 4 | 0.41625
67418 | 5.12 | 0.8 | 365 | 4.6861 | 0.047396 | 4 | 0.73345
67421 | 4.578 | 0.8 | 365 | 4.19 | 0.56035 | 4 | 0.75034
67422 | 24.852 | 0.8 | 365 | 22.7457 | 0.18474 | 22 | 0.93041
67423 | 4.41 | 0.8 | 365 | 4.0362 | 0.099417 | 4 | 0.13565
67424 | 7.36 | 0.8 | 365 | 6.7362 | 0.19313 | 6 | 0.92933
67425 | 4.8 | 0.8 | 365 | 4.3932 | 0.16943 | 4 | 0.56261
67426 | 8.68 | 0.8 | 365 | 7.9443 | 0.81473 | 8 | 0.75905
67403 | 10.5 | 1 | 365 | 12.0126 | 0.01017 | 12 | 0.022758
67305 | 9.6 | 1 | 365 | 10.9829 | 0.92358 | 11 | 0.90652
67431 | 9.9 | 1 | 365 | 11.3262 | 0.95245 | 12 | 0.2786
67433 | 6.6 | 1 | 365 | 7.5508 | 0.63496 | 8 | 0.18573
67434 | 14.49 | 1 | 365 | 16.5774 | 0.69403 | 17 | 0.27141
67437 | 4.32 | 0.8 | 365 | 3.9539 | 0.85249 | 4 | 0.80635
67428 | 7.68 | 1 | 365 | 8.7864 | 0.33887 | 9 | 0.12522
67429 | 4.77 | 1 | 365 | 5.4571 | 0.35891 | 5 | 0.81605
67430 | 6.08 | 1 | 365 | 6.9559 | 0.8516 | 7 | 0.80746
49088 | 4.615 | 1 | 365 | 5.2798 | 0.82733 | 6 | 0.10715
67167 | 3.24 | 0.8 | 365 | 2.9654 | 0.88937 | 3 | 0.85476
67456 | 3.24 | 0.8 | 365 | 2.9654 | 0.88937 | 3 | 0.85476
67459 | 8.32 | 0.8 | 365 | 7.6148 | 0.82702 | 8 | 0.44185
67466 | 4.41 | 0.8 | 365 | 4.0362 | 0.099417 | 4 | 0.13565
67502 | 8.64 | 0.8 | 365 | 7.9077 | 0.70498 | 8 | 0.6127
67504 | 11.96 | 0.8 | 365 | 10.9463 | 0.81384 | 11 | 0.76017
67505 | 8.68 | 0.8 | 365 | 7.9443 | 0.81473 | 8 | 0.75905
67506 | 5.04 | 0.8 | 365 | 4.6128 | 0.82791 | 5 | 0.44074
67507 | 8.32 | 0.8 | 365 | 7.6148 | 0.82702 | 8 | 0.44185
67508 | 5.27 | 1 | 365 | 6.0292 | 0.073676 | 6 | 0.10285
67509 | 7.685 | 0.8 | 365 | 7.0337 | 0.084812 | 7 | 0.11847
67510 | 7.155 | 0.8 | 365 | 6.5486 | 0.63069 | 7 | 0.17926
48308 | 5.035 | 1 | 365 | 5.7603 | 0.26773 | 6 | 0.028056
67514 | 5.04 | 0.8 | 365 | 4.6128 | 0.82791 | 5 | 0.44074
48859 | 24.885 | 1 | 365 | 28.4698 | 0.3441 | 28 | 0.81394
67518 | 3.78 | 0.8 | 365 | 3.4596 | 0.37093 | 3 | 0.83055
67519 | 7.245 | 0.8 | 365 | 6.6309 | 0.87761 | 7 | 0.50856
67522 | 4.86 | 0.8 | 365 | 4.4481 | 0.33405 | 4 | 0.78214
67521 | 6.625 | 0.8 | 365 | 6.0635 | 0.17656 | 6 | 0.24006
67528 | 2.616 | 0.8 | 365 | 2.3943 | 0.17734 | 2 | 0.57162
67532 | 4.32 | 0.8 | 365 | 3.9539 | 0.85249 | 4 | 0.80635
43645 | 14.96 | 0.8 | 365 | 13.6921 | 0.044735 | 13 | 0.7368
67540 | 2.97 | 0.8 | 365 | 2.7183 | 0.14859 | 2 | 0.86686
67541 | 5.83 | 0.8 | 365 | 5.3359 | 0.99537 | 6 | 0.33125
67544 | 6.615 | 0.8 | 365 | 6.0543 | 0.14913 | 6 | 0.20347
67546 | 2.85 | 0.8 | 365 | 2.6084 | 0.81935 | 3 | 0.4278
67547 | 9.8 | 0.8 | 365 | 8.9694 | 0.88759 | 9 | 0.85699
67551 | 6.72 | 0.8 | 365 | 6.1504 | 0.43721 | 6 | 0.58765
67552 | 7.41 | 0.8 | 365 | 6.782 | 0.33031 | 7 | 0.11228
67555 | 7.155 | 0.8 | 365 | 6.5486 | 0.63069 | 7 | 0.17926
67558 | 6.405 | 1 | 365 | 7.3277 | 0.9662 | 8 | 0.29388
67560 | 6.36 | 1 | 365 | 7.2762 | 0.81187 | 8 | 0.088071
67561 | 5.232 | 1 | 365 | 5.9857 | 0.94335 | 6 | 0.92905
67562 | 4.578 | 1 | 365 | 5.2375 | 0.70043 | 5 | 0.93792
60222 | 3.08 | 1 | 365 | 3.5237 | 0.56298 | 4 | 0.086676
67500 | 10.14 | 0.8 | 365 | 9.2806 | 0.82043 | 10 | 0.10101
62669 | 3.12 | 1 | 365 | 3.5695 | 0.70016 | 4 | 0.26962
67586 | 3.18 | 0.8 | 365 | 2.9105 | 0.72475 | 3 | 0.63523
67589 | 7.29 | 0.8 | 365 | 6.6721 | 0.0010773 | 6 | 0.67321
67590 | 3 | 0.8 | 365 | 2.7457 | 0.2309 | 2 | 0.97663
67592 | 6.75 | 0.8 | 365 | 6.1779 | 0.51952 | 6 | 0.69742
67591 | 8.64 | 0.8 | 365 | 7.9077 | 0.70498 | 8 | 0.6127
67596 | 11.07 | 0.8 | 365 | 10.1318 | 0.37201 | 10 | 0.50377
67598 | 10.72 | 0.8 | 365 | 9.8114 | 0.41174 | 10 | 0.22316
67600 | 4.68 | 0.8 | 365 | 4.2833 | 0.8402 | 5 | 0.12354
67602 | 4.02 | 0.8 | 365 | 3.6793 | 0.029401 | 3 | 0.70868
67601 | 5.98 | 0.8 | 365 | 5.4732 | 0.40692 | 5 | 0.88008
67604 | 9.88 | 0.8 | 365 | 9.0426 | 0.10708 | 9 | 0.1497
67605 | 5.4 | 0.8 | 365 | 4.9423 | 0.81561 | 5 | 0.75793
67609 | 9.975 | 0.8 | 365 | 9.1296 | 0.36773 | 9 | 0.4973
67611 | 3.99 | 0.8 | 365 | 3.6518 | 0.94709 | 4 | 0.59892
67610 | 6.54 | 1 | 365 | 7.4821 | 0.42919 | 7 | 0.91132
67615 | 6.375 | 0.8 | 365 | 5.8347 | 0.49065 | 6 | 0.32534
67616 | 7.695 | 1 | 365 | 8.8035 | 0.39031 | 9 | 0.19382
67614 | 4.251 | 0.8 | 365 | 3.8907 | 0.66318 | 4 | 0.55389
67617 | 9.6 | 1 | 365 | 10.9829 | 0.92358 | 11 | 0.90652
67642 | 10.545 | 0.8 | 365 | 9.6513 | 0.9316 | 10 | 0.58286
67643 | 3.825 | 0.8 | 365 | 3.5008 | 0.49439 | 3 | 0.9952
67659 | 9.275 | 0.8 | 365 | 8.4889 | 0.44719 | 8 | 0.93608
67663 | 10.6 | 1 | 365 | 12.127 | 0.35312 | 12 | 0.48012
67667 | 5.72 | 0.8 | 365 | 5.2352 | 0.69358 | 5 | 0.92878
67666 | 5.13 | 0.8 | 365 | 4.6952 | 0.074832 | 4 | 0.77004
67669 | 7.02 | 0.8 | 365 | 6.425 | 0.2603 | 6 | 0.68532
66977 | 11.34 | 1 | 365 | 12.9736 | 0.89098 | 13 | 0.86458
66947 | 6.76 | 1 | 365 | 7.7338 | 0.18369 | 7 | 0.91751
66924 | 9.61 | 0.8 | 365 | 8.7955 | 0.3663 | 9 | 0.16181
67515 | 9.6 | 0.8 | 365 | 8.7864 | 0.33887 | 9 | 0.12522
67022 | 10.545 | 1 | 365 | 12.0641 | 0.1645 | 12 | 0.22857
64935 | 4.68 | 1 | 365 | 5.3542 | 0.050247 | 5 | 0.40443
67262 | 7.29 | 0.8 | 365 | 6.6721 | 0.0010773 | 6 | 0.67321
62383 | 7.28 | 1 | 365 | 8.3287 | 0.96705 | 9 | 0.29578
63975 | 7.02 | 1 | 365 | 8.0313 | 0.075371 | 8 | 0.10664
67225 | 3.975 | 0.8 | 365 | 3.6381 | 0.90594 | 4 | 0.54404
45375 | 9.88 | 1 | 365 | 11.3033 | 0.88386 | 12 | 0.18713
50453 | 9.69 | 0.8 | 365 | 8.8687 | 0.58579 | 9 | 0.45452
33886 | 1483.76 | 0.9 | 365 | 1527.7541 | 0.75284 | 1528 | 0.50692
67671 | 3.24 | 0.8 | 365 | 2.9654 | 0.88937 | 3 | 0.85476
67672 | 10.53 | 0.8 | 365 | 9.6375 | 0.89044 | 10 | 0.52797
67889 | 7.28 | 0.8 | 365 | 6.663 | 0.97364 | 7 | 0.63662
67677 | 8.64 | 0.8 | 365 | 7.9077 | 0.70498 | 8 | 0.6127
67678 | 9.72 | 0.8 | 365 | 8.8962 | 0.6681 | 9 | 0.56428
67679 | 4.77 | 0.8 | 365 | 4.3657 | 0.087125 | 4 | 0.45284
67680 | 8.215 | 0.8 | 365 | 7.5187 | 0.53894 | 8 | 0.057673
31364 | 1295.91 | 1 | 365 | 1482.5936 | 0.37518 | 1482 | 0.96879
34656 | 585 | 0.9 | 365 | 602.3455 | 0.65281 | 602 | 0.99829
67681 | 4.05 | 0.8 | 365 | 3.7067 | 0.11171 | 3 | 0.81845
67686 | 11.4 | 0.8 | 365 | 10.4338 | 0.2774 | 10 | 0.7112
67687 | 5.355 | 0.8 | 365 | 4.9011 | 0.69215 | 5 | 0.59329
67688 | 8.06 | 0.8 | 365 | 7.3769 | 0.11367 | 7 | 0.49055
67690 | 8.215 | 0.8 | 365 | 7.5187 | 0.53894 | 8 | 0.057673
67691 | 5.98 | 0.8 | 365 | 5.4732 | 0.40692 | 5 | 0.88008
67695 | 5.035 | 0.8 | 365 | 4.6083 | 0.81419 | 5 | 0.42244
67696 | 3.975 | 0.8 | 365 | 3.6381 | 0.90594 | 4 | 0.54404
67697 | 5.2 | 0.8 | 365 | 4.7593 | 0.26689 | 5 | 0.026159
67698 | 3.38 | 0.8 | 365 | 3.0935 | 0.27348 | 3 | 0.367
67699 | 7.8 | 0.8 | 365 | 7.1389 | 0.40033 | 7 | 0.53924
67704 | 9.45 | 0.8 | 365 | 8.6491 | 0.92732 | 9 | 0.57639
67705 | 7.56 | 0.8 | 365 | 6.9193 | 0.74186 | 7 | 0.66111
29155 | 6.5 | 1 | 365 | 7.4364 | 0.29201 | 7 | 0.72837
67706 | 7.29 | 0.8 | 365 | 6.6721 | 0.0010773 | 6 | 0.67321
36340 | 5.355 | 1 | 365 | 6.1264 | 0.36519 | 6 | 0.49161
63445 | 7.155 | 1 | 365 | 8.1857 | 0.53836 | 8 | 0.72408
67708 | 12.22 | 0.8 | 365 | 11.1843 | 0.52718 | 11 | 0.71147
67709 | 7.56 | 0.8 | 365 | 6.9193 | 0.74186 | 7 | 0.66111
67710 | 5.67 | 0.8 | 365 | 5.1894 | 0.55639 | 5 | 0.74583
67712 | 6.625 | 0.8 | 365 | 6.0635 | 0.17656 | 6 | 0.24006
67713 | 6.54 | 0.8 | 365 | 5.9857 | 0.94335 | 6 | 0.92905
67714 | 5.565 | 0.8 | 365 | 5.0933 | 0.26831 | 5 | 0.36165
67718 | 7.54 | 0.8 | 365 | 6.9009 | 0.68699 | 7 | 0.58793
67717 | 8.64 | 0.8 | 365 | 7.9077 | 0.70498 | 8 | 0.6127
67720 | 7.54 | 0.8 | 365 | 6.9009 | 0.68699 | 7 | 0.58793
67721 | 3.445 | 1 | 365 | 3.9413 | 0.81477 | 4 | 0.75604
67724 | 11.2 | 0.8 | 365 | 10.2507 | 0.72868 | 10 | 0.97942
67726 | 9.72 | 0.8 | 365 | 8.8962 | 0.6681 | 9 | 0.56428
67473 | 7.95 | 1 | 365 | 9.0952 | 0.26484 | 9 | 0.36009
67491 | 5.12 | 1 | 365 | 5.8576 | 0.55924 | 6 | 0.41681
67492 | 9.9 | 1 | 365 | 11.3262 | 0.95245 | 12 | 0.2786
67496 | 9.66 | 1 | 365 | 11.0516 | 0.12936 | 11 | 0.18094
67534 | 4.77 | 0.8 | 365 | 4.3657 | 0.087125 | 4 | 0.45284
67572 | 4.2 | 1 | 365 | 4.805 | 0.40407 | 5 | 0.2091
67574 | 9.57 | 1 | 365 | 10.9486 | 0.8207 | 11 | 0.76931
39066 | 15.86 | 0.8 | 365 | 14.5158 | 0.514 | 15 | 0.029786
67728 | 4.86 | 0.8 | 365 | 4.4481 | 0.33405 | 4 | 0.78214
67730 | 8.64 | 0.8 | 365 | 7.9077 | 0.70498 | 8 | 0.6127
67731 | 7.56 | 0.8 | 365 | 6.9193 | 0.74186 | 7 | 0.66111
67733 | 13.23 | 0.8 | 365 | 12.1087 | 0.29825 | 12 | 0.40694
48612 | 3.9 | 1 | 365 | 4.4618 | 0.37521 | 4 | 0.83702
67741 | 8.215 | 0.8 | 365 | 7.5187 | 0.53894 | 8 | 0.057673
67743 | 4.68 | 0.8 | 365 | 4.2833 | 0.8402 | 5 | 0.12354
67744 | 9.62 | 0.8 | 365 | 8.8047 | 0.39374 | 9 | 0.19839
67745 | 9.135 | 0.8 | 365 | 8.3608 | 0.063078 | 8 | 0.42384
67746 | 6.24 | 0.8 | 365 | 5.7111 | 0.12026 | 5 | 0.83139
67747 | 9.18 | 0.8 | 365 | 8.4019 | 0.18654 | 8 | 0.58849
67749 | 9.805 | 0.8 | 365 | 8.974 | 0.90131 | 9 | 0.87529
67754 | 9.18 | 0.8 | 365 | 8.4019 | 0.18654 | 8 | 0.58849
67755 | 9.6 | 0.8 | 365 | 8.7864 | 0.33887 | 9 | 0.12522
67760 | 6.867 | 0.8 | 365 | 6.285 | 0.84052 | 7 | 0.12551
67766 | 7.29 | 0.8 | 365 | 6.6721 | 0.0010773 | 6 | 0.67321
67775 | 4.59 | 0.8 | 365 | 4.201 | 0.59327 | 4 | 0.79424
67776 | 8.4 | 1 | 365 | 9.6101 | 0.80814 | 10 | 0.41821
67777 | 7.04 | 1 | 365 | 8.0542 | 0.14396 | 8 | 0.19812
67779 | 8.84 | 1 | 365 | 10.1135 | 0.31713 | 10 | 0.43059
67780 | 4.83 | 1 | 365 | 5.5258 | 0.56468 | 6 | 0.090469
67781 | 12.426 | 1 | 365 | 14.216 | 0.61546 | 14 | 0.8315
67783 | 11.4 | 1 | 365 | 13.0422 | 0.096756 | 13 | 0.13899
67784 | 4.8 | 1 | 365 | 5.4915 | 0.46179 | 5 | 0.95326
67792 | 7.54 | 1 | 365 | 8.6262 | 0.85873 | 9 | 0.48491
67793 | 5.76 | 1 | 365 | 6.5898 | 0.75415 | 7 | 0.34391
67794 | 15.41 | 1 | 365 | 17.6299 | 0.84921 | 18 | 0.47911
67798 | 9.54 | 0.8 | 365 | 8.7314 | 0.17425 | 8 | 0.90568
67800 | 6 | 0.8 | 365 | 5.4915 | 0.46179 | 5 | 0.95326
67801 | 11.2 | 0.8 | 365 | 10.2507 | 0.72868 | 10 | 0.97942
63315 | 22.1 | 1 | 365 | 25.2836 | 0.79283 | 26 | 0.076472
25775 | 3.9 | 1 | 365 | 4.4618 | 0.37521 | 4 | 0.83702
67816 | 7.02 | 1 | 365 | 8.0313 | 0.075371 | 8 | 0.10664
67818 | 10.865 | 0.8 | 365 | 9.9441 | 0.80956 | 10 | 0.7537
67821 | 11.66 | 0.8 | 365 | 10.6718 | 0.99075 | 11 | 0.6625
67823 | 3.24 | 0.8 | 365 | 2.9654 | 0.88937 | 3 | 0.85476
67824 | 7.56 | 0.8 | 365 | 6.9193 | 0.74186 | 7 | 0.66111
67825 | 4.86 | 0.8 | 365 | 4.4481 | 0.33405 | 4 | 0.78214
67829 | 7.42 | 0.8 | 365 | 6.7911 | 0.35775 | 7 | 0.14887
67832 | 4.505 | 0.8 | 365 | 4.1232 | 0.36006 | 4 | 0.48324
67833 | 4.77 | 0.8 | 365 | 4.3657 | 0.087125 | 4 | 0.45284
67834 | 7.2 | 1 | 365 | 8.2372 | 0.69269 | 8 | 0.92989
67835 | 13.25 | 0.8 | 365 | 12.127 | 0.35312 | 12 | 0.48012
67841 | 13.5 | 0.8 | 365 | 12.3558 | 0.039032 | 12 | 0.39484
67844 | 3.445 | 0.8 | 365 | 3.153 | 0.45181 | 3 | 0.60483
67845 | 6.72 | 0.8 | 365 | 6.1504 | 0.43721 | 6 | 0.58765
67847 | 9.8 | 0.8 | 365 | 8.9694 | 0.88759 | 9 | 0.85699
67850 | 5.04 | 0.8 | 365 | 4.6128 | 0.82791 | 5 | 0.44074
67852 | 8.64 | 0.8 | 365 | 7.9077 | 0.70498 | 8 | 0.6127
67853 | 2.6 | 0.8 | 365 | 2.3796 | 0.13344 | 2 | 0.51308
67854 | 7.7 | 0.8 | 365 | 7.0474 | 0.12597 | 7 | 0.17335
67859 | 9.36 | 0.8 | 365 | 8.5667 | 0.6804 | 9 | 0.24709
67860 | 22.5 | 0.8 | 365 | 20.593 | 0.73172 | 21 | 0.32473
67861 | 8 | 0.8 | 365 | 7.322 | 0.94906 | 8 | 0.27101
67862 | 13.5 | 0.8 | 365 | 12.3558 | 0.039032 | 12 | 0.39484
67863 | 2.88 | 0.8 | 365 | 2.6359 | 0.90166 | 3 | 0.53757
67866 | 6.21 | 0.8 | 365 | 5.6837 | 0.037955 | 5 | 0.72162
67867 | 4.32 | 0.8 | 365 | 3.9539 | 0.85249 | 4 | 0.80635
67868 | 7.95 | 0.8 | 365 | 7.2762 | 0.81187 | 8 | 0.088071
67869 | 8.37 | 0.8 | 365 | 7.6606 | 0.9642 | 8 | 0.6248
67871 | 7.83 | 0.8 | 365 | 7.1664 | 0.48264 | 7 | 0.64901
67872 | 12.24 | 0.8 | 365 | 11.2026 | 0.58206 | 11 | 0.78465
67874 | 3.18 | 0.8 | 365 | 2.9105 | 0.72475 | 3 | 0.63523
67875 | 9.88 | 0.8 | 365 | 9.0426 | 0.10708 | 9 | 0.1497
67876 | 4.48 | 1 | 365 | 5.1254 | 0.36434 | 5 | 0.48971
67878 | 5.565 | 0.8 | 365 | 5.0933 | 0.26831 | 5 | 0.36165
67883 | 7.56 | 0.8 | 365 | 6.9193 | 0.74186 | 7 | 0.66111
67884 | 7.02 | 0.8 | 365 | 6.425 | 0.2603 | 6 | 0.68532
67886 | 5.94 | 0.8 | 365 | 5.4366 | 0.29717 | 5 | 0.73373
67890 | 8.91 | 0.8 | 365 | 8.1548 | 0.44576 | 8 | 0.60059
67891 | 9.45 | 0.8 | 365 | 8.6491 | 0.92732 | 9 | 0.57639
68031 | 7.56 | 0.8 | 365 | 6.9193 | 0.74186 | 7 | 0.66111
68032 | 5.88 | 0.8 | 365 | 5.3816 | 0.13256 | 5 | 0.5142
68033 | 7.41 | 0.8 | 365 | 6.782 | 0.33031 | 7 | 0.11228
68034 | 10.64 | 0.8 | 365 | 9.7382 | 0.19224 | 9 | 0.93045
68036 | 13.08 | 1 | 365 | 14.9643 | 0.85838 | 15 | 0.82264
68038 | 12.16 | 1 | 365 | 13.9117 | 0.70321 | 14 | 0.61493
65259 | 48 | 0.9 | 365 | 49.4232 | 0.15613 | 49 | 0.57935
63422 | 144 | 0.9 | 365 | 148.2697 | 0.46838 | 148 | 0.73804
68039 | 7.68 | 0.8 | 365 | 7.0291 | 0.071094 | 7 | 0.10017
68040 | 4.32 | 0.8 | 365 | 3.9539 | 0.85249 | 4 | 0.80635
68041 | 7.2 | 1 | 365 | 8.2372 | 0.69269 | 8 | 0.92989
68045 | 6.625 | 0.8 | 365 | 6.0635 | 0.17656 | 6 | 0.24006
68047 | 6.38 | 0.8 | 365 | 5.8393 | 0.50437 | 6 | 0.34363
68046 | 13.475 | 0.8 | 365 | 12.3329 | 0.97044 | 13 | 0.30336
68048 | 8.91 | 0.8 | 365 | 8.1548 | 0.44576 | 8 | 0.60059
68049 | 4.5 | 0.8 | 365 | 4.1186 | 0.34634 | 4 | 0.46495
65116 | 37.12 | 0.9 | 365 | 38.2206 | 0.57407 | 38 | 0.7947
65008 | 27.36 | 0.9 | 365 | 28.1712 | 0.44899 | 28 | 0.62023
65683 | 7.875 | 1 | 365 | 9.0094 | 0.0076275 | 9 | 0.017069
67879 | 7.82 | 0.8 | 365 | 7.1572 | 0.4552 | 7 | 0.61242
68055 | 5.88 | 0.8 | 365 | 5.3816 | 0.13256 | 5 | 0.5142
68056 | 9.52 | 0.8 | 365 | 8.7131 | 0.11938 | 8 | 0.83251
67413 | 10.07 | 1 | 365 | 11.5206 | 0.53547 | 12 | 0.056112
68058 | 11.895 | 0.8 | 365 | 10.8868 | 0.6355 | 11 | 0.52234
66343 | 7.56 | 1 | 365 | 8.6491 | 0.92732 | 9 | 0.57639
66460 | 5.1 | 1 | 365 | 5.8347 | 0.49065 | 6 | 0.32534
66604 | 12.753 | 1 | 365 | 14.5901 | 0.73692 | 15 | 0.32707
66615 | 7.56 | 0.8 | 365 | 6.9193 | 0.74186 | 7 | 0.66111
63707 | 49.5 | 0.9 | 365 | 50.9677 | 0.78601 | 51 | 0.7537
66722 | 7.68 | 1 | 365 | 8.7864 | 0.33887 | 9 | 0.12522
66912 | 8.829 | 0.8 | 365 | 8.0807 | 0.22353 | 8 | 0.30422
66929 | 7.68 | 0.8 | 365 | 7.0291 | 0.071094 | 7 | 0.10017
66839 | 5.985 | 0.8 | 365 | 5.4777 | 0.42064 | 5 | 0.89838
66851 | 7.125 | 0.8 | 365 | 6.5211 | 0.54838 | 7 | 0.069497
66819 | 4.56 | 0.8 | 365 | 4.1735 | 0.51096 | 4 | 0.68448
67044 | 11.445 | 0.8 | 365 | 10.475 | 0.40087 | 10 | 0.87584
67050 | 11.2 | 1 | 365 | 12.8134 | 0.41085 | 13 | 0.22428
67054 | 6.44 | 0.8 | 365 | 5.8942 | 0.66899 | 6 | 0.56317
67055 | 8.4 | 1 | 365 | 9.6101 | 0.80814 | 10 | 0.41821
67057 | 11.2 | 1 | 365 | 12.8134 | 0.41085 | 13 | 0.22428
67059 | 11.2 | 1 | 365 | 12.8134 | 0.41085 | 13 | 0.22428
67061 | 5.88 | 1 | 365 | 6.727 | 0.1657 | 6 | 0.89274
67066 | 3.9 | 1 | 365 | 4.4618 | 0.37521 | 4 | 0.83702
67174 | 5.232 | 0.8 | 365 | 4.7886 | 0.35468 | 5 | 0.14324
67179 | 10.791 | 0.8 | 365 | 9.8764 | 0.60653 | 10 | 0.48294
65182 | 28.665 | 0.9 | 365 | 29.5149 | 0.47699 | 29 | 0.99192
67736 | 10.26 | 0.8 | 365 | 9.3904 | 0.14966 | 9 | 0.54008
67734 | 6.38 | 0.8 | 365 | 5.8393 | 0.50437 | 6 | 0.34363
67257 | 7.2 | 0.8 | 365 | 6.5898 | 0.75415 | 7 | 0.34391
48235 | 8.04 | 0.8 | 365 | 7.3586 | 0.058801 | 7 | 0.41737
67331 | 17.28 | 0.8 | 365 | 15.8154 | 0.40996 | 16 | 0.22539
67334 | 15 | 1 | 365 | 17.1608 | 0.4431 | 17 | 0.60394
67338 | 8.55 | 0.8 | 365 | 7.8253 | 0.45805 | 8 | 0.2834
67341 | 7.41 | 1 | 365 | 8.4775 | 0.41289 | 8 | 0.89035
67342 | 5.865 | 0.8 | 365 | 5.3679 | 0.091402 | 5 | 0.45931
67351 | 5.36 | 0.8 | 365 | 4.9057 | 0.70587 | 5 | 0.61158
67361 | 13.42 | 1 | 365 | 15.3532 | 0.024427 | 15 | 0.37766
67378 | 6.76 | 1 | 365 | 7.7338 | 0.18369 | 7 | 0.91751
67410 | 5.1 | 1 | 365 | 5.8347 | 0.49065 | 6 | 0.32534
67411 | 8.48 | 1 | 365 | 9.7016 | 0.082499 | 9 | 0.78409
67457 | 5.565 | 1 | 365 | 6.3667 | 0.08539 | 6 | 0.45206
46976 | 3.84 | 1 | 365 | 4.3932 | 0.16943 | 4 | 0.56261
67548 | 8.1 | 1 | 365 | 9.2669 | 0.77927 | 10 | 0.046128
67550 | 3.3 | 0.8 | 365 | 3.0203 | 0.053986 | 3 | 0.074293
67580 | 11.025 | 0.8 | 365 | 10.0906 | 0.24854 | 10 | 0.33912
67603 | 5.4 | 1 | 365 | 6.1779 | 0.51952 | 6 | 0.69742
67612 | 6.84 | 0.8 | 365 | 6.2603 | 0.76644 | 7 | 0.026717
66949 | 5.7 | 1 | 365 | 6.5211 | 0.54838 | 7 | 0.069497
67436 | 11.84 | 0.8 | 365 | 10.8365 | 0.4846 | 11 | 0.3211
44531 | 7.41 | 0.8 | 365 | 6.782 | 0.33031 | 7 | 0.11228
67196 | 10.865 | 1 | 365 | 12.4302 | 0.26195 | 12 | 0.69212
67685 | 5.1 | 0.8 | 365 | 4.6677 | 0.99252 | 5 | 0.66027
67700 | 12.06 | 0.8 | 365 | 11.0379 | 0.088202 | 11 | 0.12605
67701 | 9.315 | 0.8 | 365 | 8.5255 | 0.55693 | 9 | 0.082437
67148 | 9.483 | 1 | 365 | 10.8491 | 0.52233 | 11 | 0.37141
67702 | 11.055 | 0.8 | 365 | 10.118 | 0.33085 | 10 | 0.44888
67470 | 7.13 | 0.8 | 365 | 6.5257 | 0.5621 | 7 | 0.087792
67469 | 12.3 | 1 | 365 | 14.0719 | 0.18334 | 14 | 0.25523
67570 | 8.71 | 1 | 365 | 9.9647 | 0.87129 | 10 | 0.83602
67577 | 12.426 | 1 | 365 | 14.216 | 0.61546 | 14 | 0.8315
67579 | 8.45 | 1 | 365 | 9.6673 | 0.97961 | 10 | 0.64689
67368 | 6.9 | 1 | 365 | 7.894 | 0.66383 | 8 | 0.55781
65839 | 10.08 | 1 | 365 | 11.5321 | 0.56976 | 12 | 0.10185
67684 | 5.13 | 1 | 365 | 5.869 | 0.59354 | 6 | 0.46255
67729 | 6.24 | 0.8 | 365 | 5.7111 | 0.12026 | 5 | 0.83139
67732 | 14.25 | 0.8 | 365 | 13.0422 | 0.096756 | 13 | 0.13899
67737 | 5.7 | 0.8 | 365 | 5.2169 | 0.6387 | 5 | 0.8556
67738 | 2.6 | 0.8 | 365 | 2.3796 | 0.13344 | 2 | 0.51308
67740 | 3.99 | 0.8 | 365 | 3.6518 | 0.94709 | 4 | 0.59892
67756 | 11.115 | 0.8 | 365 | 10.1729 | 0.49547 | 10 | 0.66842
65127 | 9.69 | 1 | 365 | 11.0859 | 0.23224 | 11 | 0.31815
67761 | 8.84 | 0.8 | 365 | 8.0908 | 0.25371 | 8 | 0.34447
67759 | 8.1 | 1 | 365 | 9.2669 | 0.77927 | 10 | 0.046128
67762 | 4.56 | 0.8 | 365 | 4.1735 | 0.51096 | 4 | 0.68448
67763 | 3.975 | 0.8 | 365 | 3.6381 | 0.90594 | 4 | 0.54404
67764 | 2.86 | 0.8 | 365 | 2.6176 | 0.84679 | 3 | 0.46439
67765 | 4.42 | 0.8 | 365 | 4.0454 | 0.12685 | 4 | 0.17224
67767 | 4.275 | 0.8 | 365 | 3.9127 | 0.72903 | 4 | 0.6417
67769 | 4.845 | 0.8 | 365 | 4.4344 | 0.2929 | 4 | 0.72726
67770 | 11.115 | 0.8 | 365 | 10.1729 | 0.49547 | 10 | 0.66842
67771 | 4.56 | 0.8 | 365 | 4.1735 | 0.51096 | 4 | 0.68448
67772 | 13.395 | 0.8 | 365 | 12.2597 | 0.75095 | 13 | 0.010655
67773 | 7.25 | 0.8 | 365 | 6.6355 | 0.89133 | 7 | 0.52686
67788 | 9.275 | 1 | 365 | 10.6111 | 0.80898 | 11 | 0.4201
67809 | 13.25 | 0.8 | 365 | 12.127 | 0.35312 | 12 | 0.48012
67810 | 11.385 | 0.8 | 365 | 10.4201 | 0.23625 | 10 | 0.65631
67873 | 16.2 | 0.8 | 365 | 14.827 | 0.44684 | 15 | 0.2738
67893 | 4.32 | 0.8 | 365 | 3.9539 | 0.85249 | 4 | 0.80635
67894 | 7.29 | 0.8 | 365 | 6.6721 | 0.0010773 | 6 | 0.67321
67896 | 7.8 | 0.8 | 365 | 7.1389 | 0.40033 | 7 | 0.53924
67898 | 5.94 | 0.8 | 365 | 5.4366 | 0.29717 | 5 | 0.73373
67900 | 4.5 | 0.8 | 365 | 4.1186 | 0.34634 | 4 | 0.46495
67901 | 9.1 | 0.8 | 365 | 8.3287 | 0.96705 | 9 | 0.29578
67904 | 4.77 | 0.8 | 365 | 4.3657 | 0.087125 | 4 | 0.45284
67905 | 7.15 | 0.8 | 365 | 6.544 | 0.61697 | 7 | 0.16097
67906 | 5.83 | 0.8 | 365 | 5.3359 | 0.99537 | 6 | 0.33125
67907 | 9.45 | 0.8 | 365 | 8.6491 | 0.92732 | 9 | 0.57639
67909 | 4.68 | 0.8 | 365 | 4.2833 | 0.8402 | 5 | 0.12354
67908 | 7.15 | 0.8 | 365 | 6.544 | 0.61697 | 7 | 0.16097
67913 | 5.6 | 0.8 | 365 | 5.1254 | 0.36434 | 5 | 0.48971
67912 | 10.92 | 0.8 | 365 | 9.9945 | 0.96046 | 10 | 0.95493
67914 | 9.52 | 0.8 | 365 | 8.7131 | 0.11938 | 8 | 0.83251
67915 | 8.68 | 0.8 | 365 | 7.9443 | 0.81473 | 8 | 0.75905
67916 | 8.4 | 0.8 | 365 | 7.6881 | 0.046509 | 7 | 0.73457
67917 | 9.975 | 0.8 | 365 | 9.1296 | 0.36773 | 9 | 0.4973
67919 | 8.835 | 0.8 | 365 | 8.0862 | 0.23999 | 8 | 0.32618
67920 | 7.56 | 0.8 | 365 | 6.9193 | 0.74186 | 7 | 0.66111
67922 | 6.72 | 0.8 | 365 | 6.1504 | 0.43721 | 6 | 0.58765
67923 | 7.155 | 0.8 | 365 | 6.5486 | 0.63069 | 7 | 0.17926
67925 | 8.4 | 0.8 | 365 | 7.6881 | 0.046509 | 7 | 0.73457
67927 | 9.12 | 0.8 | 365 | 8.347 | 0.021924 | 8 | 0.36896
67928 | 8.06 | 0.8 | 365 | 7.3769 | 0.11367 | 7 | 0.49055
67934 | 8.48 | 0.8 | 365 | 7.7613 | 0.266 | 8 | 0.027275
67935 | 5.13 | 0.8 | 365 | 4.6952 | 0.074832 | 4 | 0.77004
67936 | 6.095 | 0.8 | 365 | 5.5784 | 0.72244 | 6 | 0.30085
67931 | 8.67 | 0.8 | 365 | 7.9352 | 0.78729 | 8 | 0.72246
67937 | 8.68 | 0.8 | 365 | 7.9443 | 0.81473 | 8 | 0.75905
67938 | 5.415 | 0.8 | 365 | 4.9561 | 0.85677 | 5 | 0.81282
67939 | 6.375 | 0.8 | 365 | 5.8347 | 0.49065 | 6 | 0.32534
67941 | 11.97 | 0.8 | 365 | 10.9555 | 0.84128 | 11 | 0.79676
67943 | 9.135 | 0.8 | 365 | 8.3608 | 0.063078 | 8 | 0.42384
67944 | 5.2 | 0.8 | 365 | 4.7593 | 0.26689 | 5 | 0.026159
67945 | 7.56 | 0.8 | 365 | 6.9193 | 0.74186 | 7 | 0.66111
31836 | 221.445 | 0.9 | 365 | 228.0109 | 0.50904 | 228 | 0.51997
34887 | 239.4 | 0.9 | 365 | 246.4983 | 0.92869 | 247 | 0.42699
67409 | 5.1 | 1 | 365 | 5.8347 | 0.49065 | 6 | 0.32534
67471 | 11.772 | 1 | 365 | 13.4678 | 0.37254 | 13 | 0.84037
67475 | 4.578 | 1 | 365 | 5.2375 | 0.70043 | 5 | 0.93792
67635 | 8.502 | 1 | 365 | 9.7268 | 0.15795 | 9 | 0.88471
67948 | 5.1 | 0.8 | 365 | 4.6677 | 0.99252 | 5 | 0.66027
67950 | 10.08 | 1 | 365 | 11.5321 | 0.56976 | 12 | 0.10185
67947 | 10.66 | 0.8 | 365 | 9.7565 | 0.24712 | 10 | 0.0036267
67953 | 5.886 | 0.8 | 365 | 5.3871 | 0.14902 | 5 | 0.53615
67952 | 12.6 | 0.8 | 365 | 11.5321 | 0.56976 | 12 | 0.10185
67959 | 8.215 | 0.8 | 365 | 7.5187 | 0.53894 | 8 | 0.057673
67960 | 4.16 | 0.8 | 365 | 3.8074 | 0.41351 | 4 | 0.22093
67962 | 13 | 0.8 | 365 | 11.8982 | 0.66722 | 12 | 0.5654
67964 | 11.395 | 0.8 | 365 | 10.4292 | 0.26369 | 10 | 0.6929
67966 | 12.42 | 0.8 | 365 | 11.3673 | 0.075909 | 11 | 0.44325
67967 | 5.67 | 0.8 | 365 | 5.1894 | 0.55639 | 5 | 0.74583
67969 | 13.545 | 0.8 | 365 | 12.397 | 0.1625 | 12 | 0.55949
67970 | 13.78 | 0.8 | 365 | 12.6121 | 0.80725 | 13 | 0.41932
67971 | 2.835 | 0.8 | 365 | 2.5947 | 0.7782 | 3 | 0.37292
67972 | 9.36 | 0.8 | 365 | 8.5667 | 0.6804 | 9 | 0.24709
67973 | 5.12 | 0.8 | 365 | 4.6861 | 0.047396 | 4 | 0.73345
67976 | 4.68 | 0.8 | 365 | 4.2833 | 0.8402 | 5 | 0.12354
67977 | 11.025 | 0.8 | 365 | 10.0906 | 0.24854 | 10 | 0.33912
67978 | 3.975 | 0.8 | 365 | 3.6381 | 0.90594 | 4 | 0.54404
67979 | 10.24 | 0.8 | 365 | 9.3721 | 0.094792 | 9 | 0.4669
67983 | 12.8 | 1 | 365 | 14.6439 | 0.89811 | 15 | 0.54203
67984 | 6.12 | 0.8 | 365 | 5.6013 | 0.79103 | 6 | 0.39233
67985 | 4.68 | 0.8 | 365 | 4.2833 | 0.8402 | 5 | 0.12354
67991 | 11.34 | 0.8 | 365 | 10.3789 | 0.11279 | 10 | 0.49166
67994 | 8.12 | 0.8 | 365 | 7.4318 | 0.27829 | 7 | 0.71008
67993 | 12.22 | 0.8 | 365 | 11.1843 | 0.52718 | 11 | 0.71147
67997 | 2.6 | 1 | 365 | 2.9745 | 0.9168 | 3 | 0.89135
67995 | 6.93 | 0.8 | 365 | 6.3426 | 0.01337 | 6 | 0.35602
67999 | 7.155 | 0.8 | 365 | 6.5486 | 0.63069 | 7 | 0.17926
68001 | 7.28 | 0.8 | 365 | 6.663 | 0.97364 | 7 | 0.63662
68002 | 6.93 | 0.8 | 365 | 6.3426 | 0.01337 | 6 | 0.35602
68004 | 4.095 | 0.8 | 365 | 3.7479 | 0.23517 | 3 | 0.9831
67870 | 18.9 | 0.8 | 365 | 17.2981 | 0.85464 | 18 | 0.15277
68008 | 7.42 | 0.8 | 365 | 6.7911 | 0.35775 | 7 | 0.14887
68006 | 5.94 | 0.8 | 365 | 5.4366 | 0.29717 | 5 | 0.73373
68010 | 4.68 | 0.8 | 365 | 4.2833 | 0.8402 | 5 | 0.12354
35285 | 1033.01 | 0.9 | 365 | 1063.6392 | 0.4742 | 1064 | 0.11336
68012 | 5.98 | 0.8 | 365 | 5.4732 | 0.40692 | 5 | 0.88008
68011 | 9.36 | 0.8 | 365 | 8.5667 | 0.6804 | 9 | 0.24709
68013 | 4.24 | 0.8 | 365 | 3.8806 | 0.633 | 4 | 0.51364
68014 | 8.12 | 0.8 | 365 | 7.4318 | 0.27829 | 7 | 0.71008
68015 | 7.84 | 0.8 | 365 | 7.1755 | 0.51007 | 7 | 0.68559
47679 | 24.852 | 1 | 365 | 28.4321 | 0.23093 | 28 | 0.66301
68018 | 7.155 | 0.8 | 365 | 6.5486 | 0.63069 | 7 | 0.17926
68020 | 11.18 | 0.8 | 365 | 10.2324 | 0.67381 | 10 | 0.90624
48259 | 5.52 | 0.8 | 365 | 5.0522 | 0.14485 | 5 | 0.197
65115 | 26.56 | 0.9 | 365 | 27.3475 | 0.97972 | 28 | 0.32724
68021 | 12 | 0.8 | 365 | 10.9829 | 0.92358 | 11 | 0.90652
68024 | 5.3 | 0.8 | 365 | 4.8508 | 0.54125 | 5 | 0.39205
68025 | 8.7 | 0.8 | 365 | 7.9626 | 0.8696 | 8 | 0.83223
67963 | 18.285 | 0.8 | 365 | 16.7353 | 0.16731 | 16 | 0.90256
68030 | 6.27 | 0.8 | 365 | 5.7386 | 0.20257 | 5 | 0.94116
66391 | 2.43 | 1 | 365 | 2.7801 | 0.33378 | 3 | 0.11384
66394 | 1.82 | 1 | 365 | 2.0822 | 0.24176 | 2 | 0.32394
66392 | 10.14 | 1 | 365 | 11.6007 | 0.77554 | 12 | 0.37626
66410 | 2.08 | 1 | 365 | 2.3796 | 0.13344 | 2 | 0.51308
66441 | 1.82 | 1 | 365 | 2.0822 | 0.24176 | 2 | 0.32394
61521 | 4.505 | 1 | 365 | 5.154 | 0.45008 | 5 | 0.60405
66608 | 2.34 | 0.8 | 365 | 2.1417 | 0.4201 | 2 | 0.56177
66621 | 2.08 | 0.8 | 365 | 1.9037 | 0.70675 | 2 | 0.61046
66688 | 9.52 | 1 | 365 | 10.8914 | 0.64922 | 11 | 0.54063
65273 | 8.4 | 1 | 365 | 9.6101 | 0.80814 | 10 | 0.41821
66692 | 9.9 | 1 | 365 | 11.3262 | 0.95245 | 12 | 0.2786
66712 | 2.12 | 0.8 | 365 | 1.9403 | 0.8165 | 2 | 0.75682
66825 | 2.34 | 0.8 | 365 | 2.1417 | 0.4201 | 2 | 0.56177
66877 | 6.095 | 0.8 | 365 | 5.5784 | 0.72244 | 6 | 0.30085
65912 | 5.4 | 1 | 365 | 6.1779 | 0.51952 | 6 | 0.69742
66907 | 3.975 | 1 | 365 | 4.5476 | 0.63242 | 5 | 0.18004
64275 | 4.77 | 1 | 365 | 5.4571 | 0.35891 | 5 | 0.81605
59306 | 2.86 | 1 | 365 | 3.272 | 0.80848 | 4 | 0.080485
61518 | 5.035 | 1 | 365 | 5.7603 | 0.26773 | 6 | 0.028056
62675 | 2.08 | 1 | 365 | 2.3796 | 0.13344 | 2 | 0.51308
62427 | 1.59 | 1 | 365 | 1.819 | 0.45297 | 2 | 0.27202
62326 | 2.385 | 1 | 365 | 2.7286 | 0.17945 | 2 | 0.90803
62488 | 4.68 | 1 | 365 | 5.3542 | 0.050247 | 5 | 0.40443
59951 | 2.385 | 1 | 365 | 2.7286 | 0.17945 | 2 | 0.90803
60894 | 1.59 | 1 | 365 | 1.819 | 0.45297 | 2 | 0.27202
66933 | 2.56 | 1 | 365 | 2.9288 | 0.77962 | 3 | 0.70841
66944 | 6.75 | 0.8 | 365 | 6.1779 | 0.51952 | 6 | 0.69742
66951 | 7.685 | 1 | 365 | 8.7921 | 0.35601 | 9 | 0.14809
66956 | 3.975 | 0.8 | 365 | 3.6381 | 0.90594 | 4 | 0.54404
66973 | 4.505 | 0.8 | 365 | 4.1232 | 0.36006 | 4 | 0.48324
66992 | 2.12 | 0.8 | 365 | 1.9403 | 0.8165 | 2 | 0.75682
67001 | 1.56 | 0.8 | 365 | 1.4278 | 0.28007 | 1 | 0.70785
67034 | 4.05 | 0.8 | 365 | 3.7067 | 0.11171 | 3 | 0.81845
67041 | 6.89 | 0.8 | 365 | 6.306 | 0.90362 | 7 | 0.20966
67109 | 3.12 | 0.8 | 365 | 2.8556 | 0.56013 | 3 | 0.4157
67182 | 2.08 | 0.8 | 365 | 1.9037 | 0.70675 | 2 | 0.61046
67190 | 2.97 | 0.8 | 365 | 2.7183 | 0.14859 | 2 | 0.86686
67195 | 2.16 | 0.8 | 365 | 1.9769 | 0.92625 | 2 | 0.90317
67198 | 5.67 | 0.8 | 365 | 5.1894 | 0.55639 | 5 | 0.74583
67208 | 4.59 | 0.8 | 365 | 4.201 | 0.59327 | 4 | 0.79424
67210 | 3.78 | 0.8 | 365 | 3.4596 | 0.37093 | 3 | 0.83055
67223 | 4.94 | 0.8 | 365 | 4.5213 | 0.55354 | 5 | 0.074851
60638 | 242.11 | 0.9 | 365 | 249.2887 | 0.29334 | 249 | 0.58199
67231 | 4.24 | 0.8 | 365 | 3.8806 | 0.633 | 4 | 0.51364
67234 | 4.86 | 0.8 | 365 | 4.4481 | 0.33405 | 4 | 0.78214
67252 | 4.32 | 0.8 | 365 | 3.9539 | 0.85249 | 4 | 0.80635
67253 | 5.035 | 0.8 | 365 | 4.6083 | 0.81419 | 5 | 0.42244
66379 | 3.06 | 1 | 365 | 3.5008 | 0.49439 | 3 | 0.9952
66708 | 5.46 | 1 | 365 | 6.2465 | 0.72529 | 6 | 0.97183
62992 | 3.9 | 1 | 365 | 4.4618 | 0.37521 | 4 | 0.83702
67002 | 4.275 | 0.8 | 365 | 3.9127 | 0.72903 | 4 | 0.6417
67188 | 4.86 | 0.8 | 365 | 4.4481 | 0.33405 | 4 | 0.78214
64573 | 2.6 | 1 | 365 | 2.9745 | 0.9168 | 3 | 0.89135
64404 | 2.34 | 1 | 365 | 2.6771 | 0.025124 | 2 | 0.70221
64517 | 4.94 | 1 | 365 | 5.6516 | 0.94193 | 6 | 0.59356
64367 | 1.855 | 1 | 365 | 2.1222 | 0.3618 | 2 | 0.48402
64209 | 4.94 | 1 | 365 | 5.6516 | 0.94193 | 6 | 0.59356
64223 | 2.08 | 1 | 365 | 2.3796 | 0.13344 | 2 | 0.51308
63496 | 2.08 | 1 | 365 | 2.3796 | 0.13344 | 2 | 0.51308
63977 | 2.08 | 1 | 365 | 2.3796 | 0.13344 | 2 | 0.51308
63891 | 2.08 | 1 | 365 | 2.3796 | 0.13344 | 2 | 0.51308
63849 | 2.34 | 1 | 365 | 2.6771 | 0.025124 | 2 | 0.70221
67272 | 7.02 | 0.8 | 365 | 6.425 | 0.2603 | 6 | 0.68532
67274 | 3.51 | 0.8 | 365 | 3.2125 | 0.63015 | 3 | 0.84266
67279 | 3.445 | 0.8 | 365 | 3.153 | 0.45181 | 3 | 0.60483
67042 | 5.94 | 0.8 | 365 | 5.4366 | 0.29717 | 5 | 0.73373
67299 | 4.24 | 0.8 | 365 | 3.8806 | 0.633 | 4 | 0.51364
67300 | 6.21 | 0.8 | 365 | 5.6837 | 0.037955 | 5 | 0.72162
67337 | 6.21 | 0.8 | 365 | 5.6837 | 0.037955 | 5 | 0.72162
67364 | 3.78 | 0.8 | 365 | 3.4596 | 0.37093 | 3 | 0.83055
67370 | 5.94 | 0.8 | 365 | 5.4366 | 0.29717 | 5 | 0.73373
67371 | 2.43 | 0.8 | 365 | 2.224 | 0.66703 | 2 | 0.89107
67372 | 4.32 | 0.8 | 365 | 3.9539 | 0.85249 | 4 | 0.80635
67379 | 8.32 | 1 | 365 | 9.5185 | 0.53377 | 10 | 0.052319
67446 | 2.97 | 0.8 | 365 | 2.7183 | 0.14859 | 2 | 0.86686
67448 | 3.24 | 0.8 | 365 | 2.9654 | 0.88937 | 3 | 0.85476
67512 | 11.025 | 0.8 | 365 | 10.0906 | 0.24854 | 10 | 0.33912
67527 | 10.8 | 0.8 | 365 | 9.8846 | 0.63123 | 10 | 0.51587
67529 | 8.1 | 0.8 | 365 | 7.4135 | 0.22342 | 7 | 0.6369
67535 | 4.86 | 0.8 | 365 | 4.4481 | 0.33405 | 4 | 0.78214
67539 | 6.48 | 0.8 | 365 | 5.9308 | 0.77874 | 6 | 0.70952
62471 | 6.095 | 1 | 365 | 6.973 | 0.90305 | 7 | 0.87607
67588 | 5.4 | 0.8 | 365 | 4.9423 | 0.81561 | 5 | 0.75793
67594 | 6.21 | 0.8 | 365 | 5.6837 | 0.037955 | 5 | 0.72162
67660 | 4.505 | 1 | 365 | 5.154 | 0.45008 | 5 | 0.60405
65425 | 7.8 | 1 | 365 | 8.9236 | 0.75041 | 9 | 0.67405
65542 | 5.565 | 1 | 365 | 6.3667 | 0.08539 | 6 | 0.45206
65210 | 1.855 | 1 | 365 | 2.1222 | 0.3618 | 2 | 0.48402
65232 | 14.04 | 1 | 365 | 16.0625 | 0.15074 | 16 | 0.21329
66913 | 7.29 | 0.8 | 365 | 6.6721 | 0.0010773 | 6 | 0.67321
67888 | 10.07 | 0.8 | 365 | 9.2165 | 0.62837 | 9 | 0.84489
67674 | 2.7 | 0.8 | 365 | 2.4712 | 0.40781 | 2 | 0.87897
67675 | 4.32 | 0.8 | 365 | 3.9539 | 0.85249 | 4 | 0.80635
67682 | 7.56 | 0.8 | 365 | 6.9193 | 0.74186 | 7 | 0.66111
67694 | 1.82 | 0.8 | 365 | 1.6657 | 0.99341 | 2 | 0.65916
67748 | 5.13 | 0.8 | 365 | 4.6952 | 0.074832 | 4 | 0.77004
67750 | 7.29 | 0.8 | 365 | 6.6721 | 0.0010773 | 6 | 0.67321
67752 | 3.24 | 0.8 | 365 | 2.9654 | 0.88937 | 3 | 0.85476
67815 | 12 | 0.8 | 365 | 10.9829 | 0.92358 | 11 | 0.90652
67851 | 3.825 | 0.8 | 365 | 3.5008 | 0.49439 | 3 | 0.9952
67885 | 12.455 | 0.8 | 365 | 11.3994 | 0.17194 | 11 | 0.57131
67992 | 4.16 | 0.8 | 365 | 3.8074 | 0.41351 | 4 | 0.22093
68000 | 12 | 0.8 | 365 | 10.9829 | 0.92358 | 11 | 0.90652
68007 | 1.855 | 0.8 | 365 | 1.6978 | 0.089437 | 1 | 0.78722
68016 | 2.34 | 0.8 | 365 | 2.1417 | 0.4201 | 2 | 0.56177
46467 | 10.5 | 1 | 365 | 12.0126 | 0.01017 | 12 | 0.022758
68043 | 6.365 | 0.8 | 365 | 5.8255 | 0.46322 | 6 | 0.28875
60815 | 2.12 | 1 | 365 | 2.4254 | 0.27062 | 2 | 0.69602
66346 | 5.565 | 1 | 365 | 6.3667 | 0.08539 | 6 | 0.45206
66351 | 5.3 | 1 | 365 | 6.0635 | 0.17656 | 6 | 0.24006
66360 | 5.565 | 1 | 365 | 6.3667 | 0.08539 | 6 | 0.45206
60993 | 2.12 | 1 | 365 | 2.4254 | 0.27062 | 2 | 0.69602
66875 | 2.65 | 1 | 365 | 3.0317 | 0.088281 | 3 | 0.12003
66911 | 5.3 | 0.8 | 365 | 4.8508 | 0.54125 | 5 | 0.39205
62135 | 5.3 | 1 | 365 | 6.0635 | 0.17656 | 6 | 0.24006
64741 | 5.565 | 1 | 365 | 6.3667 | 0.08539 | 6 | 0.45206
24328 | 7.8 | 1 | 365 | 8.9236 | 0.75041 | 9 | 0.67405
63148 | 2.385 | 1 | 365 | 2.7286 | 0.17945 | 2 | 0.90803
61806 | 2.12 | 1 | 365 | 2.4254 | 0.27062 | 2 | 0.69602
61619 | 2.12 | 1 | 365 | 2.4254 | 0.27062 | 2 | 0.69602
66935 | 2.385 | 0.8 | 365 | 2.1829 | 0.54356 | 2 | 0.72642
66950 | 5.3 | 0.8 | 365 | 4.8508 | 0.54125 | 5 | 0.39205
66959 | 5.3 | 0.8 | 365 | 4.8508 | 0.54125 | 5 | 0.39205
67028 | 5.035 | 0.8 | 365 | 4.6083 | 0.81419 | 5 | 0.42244
67217 | 2.16 | 0.8 | 365 | 1.9769 | 0.92625 | 2 | 0.90317
67220 | 2.43 | 0.8 | 365 | 2.224 | 0.66703 | 2 | 0.89107
67236 | 2.7 | 0.8 | 365 | 2.4712 | 0.40781 | 2 | 0.87897
67255 | 2.16 | 0.8 | 365 | 1.9769 | 0.92625 | 2 | 0.90317
63342 | 2.385 | 1 | 365 | 2.7286 | 0.17945 | 2 | 0.90803
67319 | 5.13 | 0.8 | 365 | 4.6952 | 0.074832 | 4 | 0.77004
67329 | 5.3 | 0.8 | 365 | 4.8508 | 0.54125 | 5 | 0.39205
67373 | 2.43 | 0.8 | 365 | 2.224 | 0.66703 | 2 | 0.89107
67390 | 5.4 | 0.8 | 365 | 4.9423 | 0.81561 | 5 | 0.75793
67444 | 5.4 | 0.8 | 365 | 4.9423 | 0.81561 | 5 | 0.75793
67454 | 2.16 | 0.8 | 365 | 1.9769 | 0.92625 | 2 | 0.90317
67517 | 2.7 | 0.8 | 365 | 2.4712 | 0.40781 | 2 | 0.87897
67533 | 2.43 | 0.8 | 365 | 2.224 | 0.66703 | 2 | 0.89107
67536 | 2.12 | 0.8 | 365 | 1.9403 | 0.8165 | 2 | 0.75682
67676 | 5.4 | 0.8 | 365 | 4.9423 | 0.81561 | 5 | 0.75793
67753 | 5.4 | 0.8 | 365 | 4.9423 | 0.81561 | 5 | 0.75793
67820 | 5.13 | 0.8 | 365 | 4.6952 | 0.074832 | 4 | 0.77004
67828 | 5.4 | 0.8 | 365 | 4.9423 | 0.81561 | 5 | 0.75793
67837 | 5.4 | 0.8 | 365 | 4.9423 | 0.81561 | 5 | 0.75793
67846 | 5.3 | 0.8 | 365 | 4.8508 | 0.54125 | 5 | 0.39205
60818 | 8.06 | 1 | 365 | 9.2211 | 0.64209 | 9 | 0.86318
54984 | 3.12 | 1 | 365 | 3.5695 | 0.70016 | 4 | 0.26962
62938 | 2.915 | 1 | 365 | 3.3349 | 0.99711 | 4 | 0.33203
64097 | 7.42 | 1 | 365 | 8.4889 | 0.44719 | 8 | 0.93608
62836 | 2.12 | 1 | 365 | 2.4254 | 0.27062 | 2 | 0.69602
62825 | 5.565 | 1 | 365 | 6.3667 | 0.08539 | 6 | 0.45206
64762 | 3.975 | 1 | 365 | 4.5476 | 0.63242 | 5 | 0.18004
64759 | 3.975 | 1 | 365 | 4.5476 | 0.63242 | 5 | 0.18004
64720 | 5.565 | 1 | 365 | 6.3667 | 0.08539 | 6 | 0.45206
64704 | 5.3 | 1 | 365 | 6.0635 | 0.17656 | 6 | 0.24006
58629 | 2.6 | 1 | 365 | 2.9745 | 0.9168 | 3 | 0.89135
57103 | 2.6 | 1 | 365 | 2.9745 | 0.9168 | 3 | 0.89135
62230 | 5.035 | 1 | 365 | 5.7603 | 0.26773 | 6 | 0.028056
63311 | 10.4 | 1 | 365 | 11.8982 | 0.66722 | 12 | 0.5654
63313 | 5.3 | 1 | 365 | 6.0635 | 0.17656 | 6 | 0.24006
63310 | 5.565 | 1 | 365 | 6.3667 | 0.08539 | 6 | 0.45206
63154 | 12.985 | 1 | 365 | 14.8556 | 0.53258 | 15 | 0.38814
52292 | 4.16 | 1 | 365 | 4.7593 | 0.26689 | 5 | 0.026159
62688 | 5.035 | 1 | 365 | 5.7603 | 0.26773 | 6 | 0.028056
61563 | 4.24 | 1 | 365 | 4.8508 | 0.54125 | 5 | 0.39205
64089 | 7.42 | 1 | 365 | 8.4889 | 0.44719 | 8 | 0.93608
67177 | 6.7 | 0.8 | 365 | 6.1321 | 0.38233 | 6 | 0.51447
50926 | 8.58 | 1 | 365 | 9.816 | 0.42545 | 10 | 0.24145
66835 | 4.845 | 0.8 | 365 | 4.4344 | 0.2929 | 4 | 0.72726
66837 | 8.58 | 0.8 | 365 | 7.8528 | 0.54036 | 8 | 0.39316
49063 | 8.06 | 1 | 365 | 9.2211 | 0.64209 | 9 | 0.86318
60183 | 7.8 | 1 | 365 | 8.9236 | 0.75041 | 9 | 0.67405
52940 | 4.42 | 1 | 365 | 5.0567 | 0.15857 | 5 | 0.21529
50882 | 13 | 1 | 365 | 14.8727 | 0.58402 | 15 | 0.45675
66876 | 17.94 | 1 | 365 | 20.5244 | 0.52595 | 21 | 0.050312
62847 | 10.865 | 1 | 365 | 12.4302 | 0.26195 | 12 | 0.69212
62934 | 5.3 | 1 | 365 | 6.0635 | 0.17656 | 6 | 0.24006
64711 | 5.2 | 1 | 365 | 5.9491 | 0.83361 | 6 | 0.7827
52173 | 5.2 | 1 | 365 | 5.9491 | 0.83361 | 6 | 0.7827
67523 | 6.48 | 0.8 | 365 | 5.9308 | 0.77874 | 6 | 0.70952
52164 | 5.72 | 1 | 365 | 6.544 | 0.61697 | 7 | 0.16097
62926 | 7.685 | 1 | 365 | 8.7921 | 0.35601 | 9 | 0.14809
66990 | 9.24 | 0.8 | 365 | 8.4569 | 0.35116 | 8 | 0.80802
66993 | 6.12 | 0.8 | 365 | 5.6013 | 0.79103 | 6 | 0.39233
67048 | 8.4 | 1 | 365 | 9.6101 | 0.80814 | 10 | 0.41821
67394 | 24.57 | 1 | 365 | 28.1095 | 0.2638 | 28 | 0.37325
67807 | 5.94 | 1 | 365 | 6.7957 | 0.37147 | 7 | 0.16716
53765 | 12.48 | 0.8 | 365 | 11.4223 | 0.24053 | 11 | 0.66278
53763 | 11.2 | 0.8 | 365 | 10.2507 | 0.72868 | 10 | 0.97942
43829 | 6.9 | 0.8 | 365 | 6.3152 | 0.93106 | 7 | 0.24625
66804 | 6 | 1 | 365 | 6.8643 | 0.57724 | 7 | 0.44158
66805 | 6.96 | 1 | 365 | 7.9626 | 0.8696 | 8 | 0.83223
65893 | 8.04 | 1 | 365 | 9.1982 | 0.5735 | 9 | 0.77171
63697 | 2.08 | 1 | 365 | 2.3796 | 0.13344 | 2 | 0.51308
63659 | 2.385 | 1 | 365 | 2.7286 | 0.17945 | 2 | 0.90803
32244 | 3.12 | 1 | 365 | 3.5695 | 0.70016 | 4 | 0.26962
47349 | 5.2 | 1 | 365 | 5.9491 | 0.83361 | 6 | 0.7827
64055 | 7.155 | 1 | 365 | 8.1857 | 0.53836 | 8 | 0.72408
65208 | 7.42 | 1 | 365 | 8.4889 | 0.44719 | 8 | 0.93608
66280 | 9.425 | 1 | 365 | 10.7827 | 0.32341 | 11 | 0.10614
36395 | 4.16 | 1 | 365 | 4.7593 | 0.26689 | 5 | 0.026159
32302 | 4.94 | 1 | 365 | 5.6516 | 0.94193 | 6 | 0.59356
63580 | 2.86 | 1 | 365 | 3.272 | 0.80848 | 4 | 0.080485
41174 | 5.46 | 1 | 365 | 6.2465 | 0.72529 | 6 | 0.97183
67727 | 5.36 | 1 | 365 | 6.1321 | 0.38233 | 6 | 0.51447
67785 | 8.32 | 1 | 365 | 9.5185 | 0.53377 | 10 | 0.052319
67789 | 7.04 | 1 | 365 | 8.0542 | 0.14396 | 8 | 0.19812
67790 | 9.6 | 1 | 365 | 10.9829 | 0.92358 | 11 | 0.90652
67817 | 5.98 | 1 | 365 | 6.8415 | 0.50865 | 7 | 0.3501
43654 | 11.96 | 1 | 365 | 13.6829 | 0.017298 | 13 | 0.70021
31838 | 612.36 | 1 | 365 | 700.5741 | 0.11311 | 700 | 0.68725
67998 | 9.1 | 1 | 365 | 10.4109 | 0.20881 | 10 | 0.61972
36800 | 200.64 | 0.9 | 365 | 206.5891 | 0.29262 | 206 | 0.88167
47891 | 37.8 | 0.9 | 365 | 38.9208 | 0.67295 | 39 | 0.59374
66843 | 12.6 | 0.8 | 365 | 11.5321 | 0.56976 | 12 | 0.10185
65270 | 2.56 | 1 | 365 | 2.9288 | 0.77962 | 3 | 0.70841
66404 | 3.57 | 0.8 | 365 | 3.2674 | 0.79477 | 4 | 0.06219
66419 | 11.2 | 0.8 | 365 | 10.2507 | 0.72868 | 10 | 0.97942
66465 | 9.52 | 0.8 | 365 | 8.7131 | 0.11938 | 8 | 0.83251
65886 | 8.97 | 1 | 365 | 10.2622 | 0.76297 | 11 | 0.025156
66480 | 10.64 | 0.8 | 365 | 9.7382 | 0.19224 | 9 | 0.93045
66488 | 3.64 | 0.8 | 365 | 3.3315 | 0.98682 | 4 | 0.31831
50017 | 14.4 | 1 | 365 | 16.4744 | 0.38538 | 16 | 0.85978
66492 | 6.89 | 0.8 | 365 | 6.306 | 0.90362 | 7 | 0.20966
66496 | 3.64 | 0.8 | 365 | 3.3315 | 0.98682 | 4 | 0.31831
66497 | 5.46 | 0.8 | 365 | 4.9972 | 0.98023 | 5 | 0.97747
66501 | 8.12 | 0.8 | 365 | 7.4318 | 0.27829 | 7 | 0.71008
66505 | 3.92 | 0.8 | 365 | 3.5878 | 0.75504 | 4 | 0.3428
66510 | 2.8 | 0.8 | 365 | 2.5627 | 0.68217 | 3 | 0.24486
66645 | 7.56 | 0.8 | 365 | 6.9193 | 0.74186 | 7 | 0.66111
66646 | 7.84 | 0.8 | 365 | 7.1755 | 0.51007 | 7 | 0.68559
66652 | 6.76 | 0.8 | 365 | 6.1871 | 0.54695 | 6 | 0.73401
66661 | 4.16 | 0.8 | 365 | 3.8074 | 0.41351 | 4 | 0.22093
66702 | 4.68 | 0.8 | 365 | 4.2833 | 0.8402 | 5 | 0.12354
66032 | 24.885 | 1 | 365 | 28.4698 | 0.3441 | 28 | 0.81394
66073 | 11.34 | 1 | 365 | 12.9736 | 0.89098 | 13 | 0.86458
66574 | 9.61 | 1 | 365 | 10.9944 | 0.95788 | 11 | 0.95226
66593 | 7.68 | 1 | 365 | 8.7864 | 0.33887 | 9 | 0.12522
64810 | 7.2 | 1 | 365 | 8.2372 | 0.69269 | 8 | 0.92989
66739 | 3.71 | 0.8 | 365 | 3.3956 | 0.17887 | 3 | 0.57443
66742 | 8.215 | 0.8 | 365 | 7.5187 | 0.53894 | 8 | 0.057673
66746 | 7.56 | 0.8 | 365 | 6.9193 | 0.74186 | 7 | 0.66111
66806 | 5.04 | 0.8 | 365 | 4.6128 | 0.82791 | 5 | 0.44074
66809 | 7.56 | 0.8 | 365 | 6.9193 | 0.74186 | 7 | 0.66111
66827 | 12.255 | 0.8 | 365 | 11.2163 | 0.62321 | 11 | 0.83954
66829 | 5.13 | 0.8 | 365 | 4.6952 | 0.074832 | 4 | 0.77004
66833 | 5.4 | 0.8 | 365 | 4.9423 | 0.81561 | 5 | 0.75793
66996 | 7.28 | 0.8 | 365 | 6.663 | 0.97364 | 7 | 0.63662
67000 | 7.695 | 0.8 | 365 | 7.0428 | 0.11225 | 7 | 0.15506
67004 | 9.52 | 0.8 | 365 | 8.7131 | 0.11938 | 8 | 0.83251
67006 | 3.42 | 0.8 | 365 | 3.1301 | 0.38322 | 3 | 0.51336
68042 | 11.16 | 0.8 | 365 | 10.2141 | 0.61893 | 10 | 0.83307
67578 | 12 | 1 | 365 | 13.7287 | 0.15448 | 13 | 0.88315
65269 | 13.28 | 1 | 365 | 15.1931 | 0.54429 | 15 | 0.73735
51283 | 8.55 | 1 | 365 | 9.7817 | 0.32257 | 10 | 0.10425
67559 | 4.59 | 1 | 365 | 5.2512 | 0.74159 | 5 | 0.99281
67778 | 18 | 1 | 365 | 20.593 | 0.73172 | 21 | 0.32473
67795 | 12.15 | 0.8 | 365 | 11.1202 | 0.33513 | 11 | 0.45535
67796 | 4.86 | 0.8 | 365 | 4.4481 | 0.33405 | 4 | 0.78214
67802 | 9.45 | 0.8 | 365 | 8.6491 | 0.92732 | 9 | 0.57639
67974 | 7.2 | 0.8 | 365 | 6.5898 | 0.75415 | 7 | 0.34391
67989 | 1.59 | 0.8 | 365 | 1.4552 | 0.36237 | 1 | 0.81761
67382 | 6.54 | 1 | 365 | 7.4821 | 0.42919 | 7 | 0.91132
67389 | 10.8 | 1 | 365 | 12.3558 | 0.039032 | 12 | 0.39484
66740 | 13.5 | 1 | 365 | 15.4448 | 0.29879 | 15 | 0.74355
66681 | 15.39 | 1 | 365 | 17.607 | 0.78062 | 18 | 0.38764
66867 | 18.312 | 1 | 365 | 20.95 | 0.80174 | 21 | 0.75169
63716 | 3.9 | 1 | 365 | 4.4618 | 0.37521 | 4 | 0.83702
55399 | 13.005 | 1 | 365 | 14.8784 | 0.60117 | 15 | 0.47962
63854 | 7.65 | 1 | 365 | 8.752 | 0.23598 | 8 | 0.98801
66909 | 5.83 | 0.8 | 365 | 5.3359 | 0.99537 | 6 | 0.33125
66910 | 6.36 | 0.8 | 365 | 5.821 | 0.4495 | 6 | 0.27046
66931 | 4.505 | 0.8 | 365 | 4.1232 | 0.36006 | 4 | 0.48324
65169 | 5.83 | 1 | 365 | 6.6698 | 0.99422 | 7 | 0.66406
66697 | 12.8 | 1 | 365 | 14.6439 | 0.89811 | 15 | 0.54203
66272 | 5.985 | 1 | 365 | 6.8472 | 0.5258 | 7 | 0.37297
67023 | 15.125 | 1 | 365 | 17.3038 | 0.87179 | 18 | 0.17564
67161 | 23.65 | 1 | 365 | 27.0569 | 0.10862 | 27 | 0.16555
67501 | 8.96 | 0.8 | 365 | 8.2006 | 0.58294 | 8 | 0.78354
68044 | 4.24 | 1 | 365 | 4.8508 | 0.54125 | 5 | 0.39205
66273 | 2.44 | 1 | 365 | 2.7915 | 0.36808 | 3 | 0.15957
59793 | 11.13 | 1 | 365 | 12.7333 | 0.17078 | 12 | 0.90412
60569 | 11.13 | 1 | 365 | 12.7333 | 0.17078 | 12 | 0.90412
59744 | 10.4 | 1 | 365 | 11.8982 | 0.66722 | 12 | 0.5654
59881 | 10.865 | 1 | 365 | 12.4302 | 0.26195 | 12 | 0.69212
60044 | 11.66 | 1 | 365 | 13.3397 | 0.98844 | 14 | 0.32813
60212 | 10.4 | 1 | 365 | 11.8982 | 0.66722 | 12 | 0.5654
60311 | 10.07 | 1 | 365 | 11.5206 | 0.53547 | 12 | 0.056112
60574 | 10.4 | 1 | 365 | 11.8982 | 0.66722 | 12 | 0.5654
60739 | 10.4 | 1 | 365 | 11.8982 | 0.66722 | 12 | 0.5654
60749 | 10.335 | 1 | 365 | 11.8238 | 0.4443 | 12 | 0.26811
60934 | 10.07 | 1 | 365 | 11.5206 | 0.53547 | 12 | 0.056112
61023 | 11.7 | 1 | 365 | 13.3855 | 0.12562 | 13 | 0.51107
61062 | 10.335 | 1 | 365 | 11.8238 | 0.4443 | 12 | 0.26811
61121 | 11.18 | 1 | 365 | 12.7905 | 0.34226 | 13 | 0.1328
61221 | 11.395 | 1 | 365 | 13.0365 | 0.079608 | 13 | 0.11613
61229 | 12.985 | 1 | 365 | 14.8556 | 0.53258 | 15 | 0.38814
61363 | 10.335 | 1 | 365 | 11.8238 | 0.4443 | 12 | 0.26811
61485 | 10.07 | 1 | 365 | 11.5206 | 0.53547 | 12 | 0.056112
61760 | 11.44 | 1 | 365 | 13.088 | 0.23394 | 13 | 0.32194
61888 | 12.22 | 1 | 365 | 13.9804 | 0.90898 | 14 | 0.88934
62011 | 10.6 | 1 | 365 | 12.127 | 0.35312 | 12 | 0.48012
62236 | 14.82 | 1 | 365 | 16.9549 | 0.82578 | 17 | 0.78069
62329 | 11.925 | 1 | 365 | 13.6429 | 0.89726 | 14 | 0.54013
62414 | 11.44 | 1 | 365 | 13.088 | 0.23394 | 13 | 0.32194
62465 | 12.19 | 1 | 365 | 13.946 | 0.80609 | 14 | 0.75214
62461 | 10.6 | 1 | 365 | 12.127 | 0.35312 | 12 | 0.48012
62664 | 12.455 | 1 | 365 | 14.2492 | 0.71492 | 14 | 0.96414
62681 | 11.13 | 1 | 365 | 12.7333 | 0.17078 | 12 | 0.90412
62680 | 11.66 | 1 | 365 | 13.3397 | 0.98844 | 14 | 0.32813
62779 | 15.6 | 1 | 365 | 17.8473 | 0.50082 | 18 | 0.3481
62858 | 10.14 | 1 | 365 | 11.6007 | 0.77554 | 12 | 0.37626
62951 | 10.92 | 1 | 365 | 12.4931 | 0.45058 | 12 | 0.94367
62952 | 11.44 | 1 | 365 | 13.088 | 0.23394 | 13 | 0.32194
62956 | 11.96 | 1 | 365 | 13.6829 | 0.017298 | 13 | 0.70021
63057 | 11.96 | 1 | 365 | 13.6829 | 0.017298 | 13 | 0.70021
63090 | 11.44 | 1 | 365 | 13.088 | 0.23394 | 13 | 0.32194
63168 | 11.925 | 1 | 365 | 13.6429 | 0.89726 | 14 | 0.54013
63234 | 10.14 | 1 | 365 | 11.6007 | 0.77554 | 12 | 0.37626
63670 | 11.475 | 1 | 365 | 13.128 | 0.35397 | 13 | 0.48201
63705 | 11.96 | 1 | 365 | 13.6829 | 0.017298 | 13 | 0.70021
63709 | 10.6 | 1 | 365 | 12.127 | 0.35312 | 12 | 0.48012
63712 | 10.14 | 1 | 365 | 11.6007 | 0.77554 | 12 | 0.37626
63729 | 11.18 | 1 | 365 | 12.7905 | 0.34226 | 13 | 0.1328
63760 | 12.48 | 1 | 365 | 14.2778 | 0.80066 | 15 | 0.078478
63773 | 10.4 | 1 | 365 | 11.8982 | 0.66722 | 12 | 0.5654
63850 | 10.92 | 1 | 365 | 12.4931 | 0.45058 | 12 | 0.94367
63889 | 11.7 | 1 | 365 | 13.3855 | 0.12562 | 13 | 0.51107
63945 | 10.4 | 1 | 365 | 11.8982 | 0.66722 | 12 | 0.5654
63965 | 10.4 | 1 | 365 | 11.8982 | 0.66722 | 12 | 0.5654
63996 | 10.92 | 1 | 365 | 12.4931 | 0.45058 | 12 | 0.94367
64026 | 10.335 | 1 | 365 | 11.8238 | 0.4443 | 12 | 0.26811
64018 | 11.44 | 1 | 365 | 13.088 | 0.23394 | 13 | 0.32194
64183 | 11.395 | 1 | 365 | 13.0365 | 0.079608 | 13 | 0.11613
64196 | 10.08 | 1 | 365 | 11.5321 | 0.56976 | 12 | 0.10185
64532 | 10.07 | 1 | 365 | 11.5206 | 0.53547 | 12 | 0.056112
64568 | 11.13 | 1 | 365 | 12.7333 | 0.17078 | 12 | 0.90412
64579 | 10.07 | 1 | 365 | 11.5206 | 0.53547 | 12 | 0.056112
64584 | 11.13 | 1 | 365 | 12.7333 | 0.17078 | 12 | 0.90412
64742 | 10.4 | 1 | 365 | 11.8982 | 0.66722 | 12 | 0.5654
64929 | 10.14 | 1 | 365 | 11.6007 | 0.77554 | 12 | 0.37626
65137 | 10.07 | 1 | 365 | 11.5206 | 0.53547 | 12 | 0.056112
62455 | 10.07 | 1 | 365 | 11.5206 | 0.53547 | 12 | 0.056112
66180 | 14.56 | 1 | 365 | 16.6575 | 0.9341 | 17 | 0.59156
62192 | 7.035 | 1 | 365 | 8.0484 | 0.12681 | 8 | 0.17525
62996 | 82.16 | 0.9 | 365 | 84.5961 | 0.59391 | 85 | 0.18998
68059 | 5.985 | 1 | 365 | 6.8472 | 0.5258 | 7 | 0.37297
68060 | 12.8 | 0.8 | 365 | 11.7151 | 0.11849 | 11 | 0.83362
68061 | 12.65 | 0.8 | 365 | 11.5778 | 0.70694 | 12 | 0.28479
68054 | 9.156 | 1 | 365 | 10.475 | 0.40087 | 10 | 0.87584
68062 | 9.9 | 0.8 | 365 | 9.0609 | 0.16196 | 9 | 0.22288
68068 | 12.915 | 0.8 | 365 | 11.8204 | 0.43401 | 12 | 0.25439
63979 | 37.8 | 0.9 | 365 | 38.9208 | 0.67295 | 39 | 0.59374
67988 | 13.25 | 1 | 365 | 15.1587 | 0.4414 | 15 | 0.60015
64269 | 35.34 | 0.9 | 365 | 36.3878 | 0.079949 | 36 | 0.46779
64709 | 261.44 | 0.9 | 365 | 269.1918 | 0.95704 | 270 | 0.14884
51516 | 265.2 | 0.9 | 365 | 273.0633 | 0.56261 | 273 | 0.62589
67954 | 9.69 | 1 | 365 | 11.0859 | 0.23224 | 11 | 0.31815
44932 | 9.9 | 1 | 365 | 11.3262 | 0.95245 | 12 | 0.2786
66750 | 11.34 | 1 | 365 | 12.9736 | 0.89098 | 13 | 0.86458
54562 | 28.6 | 0.9 | 365 | 29.448 | 0.27636 | 29 | 0.72436
54565 | 28.6 | 0.9 | 365 | 29.448 | 0.27636 | 29 | 0.72436
43094 | 7.54 | 1 | 365 | 8.6262 | 0.85873 | 9 | 0.48491
68078 | 13.5 | 0.8 | 365 | 12.3558 | 0.039032 | 12 | 0.39484
68079 | 10.8 | 0.8 | 365 | 9.8846 | 0.63123 | 10 | 0.51587
68080 | 13 | 0.8 | 365 | 11.8982 | 0.66722 | 12 | 0.5654
68082 | 4.76 | 0.8 | 365 | 4.3566 | 0.059688 | 4 | 0.41625
68083 | 6.71 | 0.8 | 365 | 6.1413 | 0.40977 | 6 | 0.55106
68085 | 4.68 | 0.8 | 365 | 4.2833 | 0.8402 | 5 | 0.12354
68086 | 9.975 | 0.8 | 365 | 9.1296 | 0.36773 | 9 | 0.4973
68087 | 5.2 | 0.8 | 365 | 4.7593 | 0.26689 | 5 | 0.026159
68088 | 6.3 | 0.8 | 365 | 5.766 | 0.28488 | 6 | 0.050924
68091 | 5.67 | 0.8 | 365 | 5.1894 | 0.55639 | 5 | 0.74583
64028 | 55.8 | 0.9 | 365 | 57.4545 | 0.2315 | 57 | 0.68599
68092 | 13.5 | 0.8 | 365 | 12.3558 | 0.039032 | 12 | 0.39484
68094 | 11.61 | 0.8 | 365 | 10.626 | 0.85357 | 11 | 0.47956
68095 | 6.05 | 0.8 | 365 | 5.5372 | 0.59897 | 6 | 0.1362
68096 | 5.985 | 0.8 | 365 | 5.4777 | 0.42064 | 5 | 0.89838
68066 | 7.56 | 0.8 | 365 | 6.9193 | 0.74186 | 7 | 0.66111
68097 | 24.96 | 1 | 365 | 28.5556 | 0.60132 | 29 | 0.15696
68098 | 7.68 | 0.8 | 365 | 7.0291 | 0.071094 | 7 | 0.10017
68099 | 12.15 | 0.8 | 365 | 11.1202 | 0.33513 | 11 | 0.45535
68084 | 5.88 | 1 | 365 | 6.727 | 0.1657 | 6 | 0.89274
67619 | 12.96 | 1 | 365 | 14.827 | 0.44684 | 15 | 0.2738
68101 | 5.12 | 1 | 365 | 5.8576 | 0.55924 | 6 | 0.41681
68102 | 10.36 | 0.8 | 365 | 9.4819 | 0.42403 | 9 | 0.90596
68103 | 7 | 0.8 | 365 | 6.4067 | 0.20542 | 6 | 0.61214
68104 | 5.76 | 0.8 | 365 | 5.2718 | 0.80332 | 6 | 0.07513
68106 | 3.92 | 0.8 | 365 | 3.5878 | 0.75504 | 4 | 0.3428
68100 | 11.34 | 0.8 | 365 | 10.3789 | 0.11279 | 10 | 0.49166
68107 | 5.1 | 0.8 | 365 | 4.6677 | 0.99252 | 5 | 0.66027
68109 | 5.04 | 0.8 | 365 | 4.6128 | 0.82791 | 5 | 0.44074
68110 | 3.64 | 0.8 | 365 | 3.3315 | 0.98682 | 4 | 0.31831
68112 | 3.51 | 0.8 | 365 | 3.2125 | 0.63015 | 3 | 0.84266
65922 | 6.63 | 1 | 365 | 7.5851 | 0.73785 | 8 | 0.32294
65983 | 13.78 | 0.8 | 365 | 12.6121 | 0.80725 | 13 | 0.41932
65924 | 10.92 | 0.8 | 365 | 9.9945 | 0.96046 | 10 | 0.95493
64866 | 13 | 1 | 365 | 14.8727 | 0.58402 | 15 | 0.45675
65929 | 10.4 | 1 | 365 | 11.8982 | 0.66722 | 12 | 0.5654
65943 | 10.4 | 0.8 | 365 | 9.5185 | 0.53377 | 10 | 0.052319
66026 | 10.4 | 1 | 365 | 11.8982 | 0.66722 | 12 | 0.5654
66027 | 10.07 | 0.8 | 365 | 9.2165 | 0.62837 | 9 | 0.84489
66186 | 10.14 | 0.8 | 365 | 9.2806 | 0.82043 | 10 | 0.10101
66372 | 11.22 | 1 | 365 | 12.8363 | 0.47944 | 13 | 0.31575
66405 | 11.18 | 1 | 365 | 12.7905 | 0.34226 | 13 | 0.1328
66469 | 12.48 | 0.8 | 365 | 11.4223 | 0.24053 | 11 | 0.66278
66479 | 10.4 | 0.8 | 365 | 9.5185 | 0.53377 | 10 | 0.052319
66493 | 10.08 | 0.8 | 365 | 9.2257 | 0.65581 | 9 | 0.88148
66733 | 10.08 | 0.8 | 365 | 9.2257 | 0.65581 | 9 | 0.88148
63981 | 12.22 | 1 | 365 | 13.9804 | 0.90898 | 14 | 0.88934
67356 | 10.865 | 0.8 | 365 | 9.9441 | 0.80956 | 10 | 0.7537
67662 | 11.66 | 0.8 | 365 | 10.6718 | 0.99075 | 11 | 0.6625
67838 | 11.18 | 0.8 | 365 | 10.2324 | 0.67381 | 10 | 0.90624
67880 | 10.08 | 0.8 | 365 | 9.2257 | 0.65581 | 9 | 0.88148
68116 | 4.68 | 0.8 | 365 | 4.2833 | 0.8402 | 5 | 0.12354
67486 | 10.05 | 1 | 365 | 11.4978 | 0.46688 | 11 | 0.96464
67478 | 8 | 1 | 365 | 9.1524 | 0.43632 | 9 | 0.58877
66089 | 12.22 | 1 | 365 | 13.9804 | 0.90898 | 14 | 0.88934
66098 | 11.13 | 1 | 365 | 12.7333 | 0.17078 | 12 | 0.90412
66184 | 9.36 | 0.8 | 365 | 8.5667 | 0.6804 | 9 | 0.24709
66255 | 9.805 | 0.8 | 365 | 8.974 | 0.90131 | 9 | 0.87529
39717 | 14.535 | 1 | 365 | 16.6289 | 0.84836 | 17 | 0.47722
68123 | 12.255 | 0.8 | 365 | 11.2163 | 0.62321 | 11 | 0.83954
68125 | 7.41 | 0.8 | 365 | 6.782 | 0.33031 | 7 | 0.11228
68126 | 8.68 | 0.8 | 365 | 7.9443 | 0.81473 | 8 | 0.75905
66205 | 12.19 | 1 | 365 | 13.946 | 0.80609 | 14 | 0.75214
67400 | 10.8 | 1 | 365 | 12.3558 | 0.039032 | 12 | 0.39484
68127 | 5.32 | 0.8 | 365 | 4.8691 | 0.59612 | 5 | 0.46522
66325 | 17.34 | 1 | 365 | 19.8379 | 0.46822 | 20 | 0.30615
42200 | 6.5 | 1 | 365 | 7.4364 | 0.29201 | 7 | 0.72837
66300 | 13 | 1 | 365 | 14.8727 | 0.58402 | 15 | 0.45675
66485 | 7.155 | 1 | 365 | 8.1857 | 0.53836 | 8 | 0.72408
66516 | 10.6 | 1 | 365 | 12.127 | 0.35312 | 12 | 0.48012
68081 | 7.04 | 1 | 365 | 8.0542 | 0.14396 | 8 | 0.19812
68135 | 12.96 | 0.8 | 365 | 11.8616 | 0.55747 | 12 | 0.41904
68137 | 7.29 | 0.8 | 365 | 6.6721 | 0.0010773 | 6 | 0.67321
68139 | 4.86 | 0.8 | 365 | 4.4481 | 0.33405 | 4 | 0.78214
68143 | 6.48 | 0.8 | 365 | 5.9308 | 0.77874 | 6 | 0.70952
68144 | 4.505 | 0.8 | 365 | 4.1232 | 0.36006 | 4 | 0.48324
68145 | 4.59 | 0.8 | 365 | 4.201 | 0.59327 | 4 | 0.79424
68146 | 5.94 | 0.8 | 365 | 5.4366 | 0.29717 | 5 | 0.73373
68148 | 15.6 | 0.8 | 365 | 14.2778 | 0.80066 | 15 | 0.078478
68108 | 6 | 0.8 | 365 | 5.4915 | 0.46179 | 5 | 0.95326
68149 | 8.91 | 0.8 | 365 | 8.1548 | 0.44576 | 8 | 0.60059
68151 | 5.355 | 0.8 | 365 | 4.9011 | 0.69215 | 5 | 0.59329
68152 | 6.6 | 0.8 | 365 | 6.0406 | 0.10797 | 6 | 0.14859
68154 | 10.71 | 0.8 | 365 | 9.8023 | 0.3843 | 10 | 0.18657
68156 | 7.875 | 0.8 | 365 | 7.2076 | 0.6061 | 7 | 0.81365
68157 | 7.29 | 0.8 | 365 | 6.6721 | 0.0010773 | 6 | 0.67321
68158 | 6.84 | 0.8 | 365 | 6.2603 | 0.76644 | 7 | 0.026717
68159 | 3 | 0.8 | 365 | 2.7457 | 0.2309 | 2 | 0.97663
68160 | 6.44 | 0.8 | 365 | 5.8942 | 0.66899 | 6 | 0.56317
68161 | 5.67 | 0.8 | 365 | 5.1894 | 0.55639 | 5 | 0.74583
68162 | 9.405 | 0.8 | 365 | 8.6079 | 0.80386 | 9 | 0.41174
68163 | 5.7 | 0.8 | 365 | 5.2169 | 0.6387 | 5 | 0.8556
68165 | 10.8 | 0.8 | 365 | 9.8846 | 0.63123 | 10 | 0.51587
68166 | 8.96 | 0.8 | 365 | 8.2006 | 0.58294 | 8 | 0.78354
68169 | 3.78 | 0.8 | 365 | 3.4596 | 0.37093 | 3 | 0.83055
68170 | 5.98 | 0.8 | 365 | 5.4732 | 0.40692 | 5 | 0.88008
68171 | 8.265 | 0.8 | 365 | 7.5645 | 0.67612 | 8 | 0.24062
68172 | 13.25 | 0.8 | 365 | 12.127 | 0.35312 | 12 | 0.48012
68173 | 6.84 | 0.8 | 365 | 6.2603 | 0.76644 | 7 | 0.026717
67493 | 9.156 | 1 | 365 | 10.475 | 0.40087 | 10 | 0.87584
68114 | 7.395 | 0.8 | 365 | 6.7682 | 0.28916 | 7 | 0.057394
68180 | 11.66 | 0.8 | 365 | 10.6718 | 0.99075 | 11 | 0.6625
68179 | 4.68 | 0.8 | 365 | 4.2833 | 0.8402 | 5 | 0.12354
55315 | 342.68 | 0.9 | 365 | 352.8406 | 0.71129 | 353 | 0.55189
68181 | 12.025 | 1 | 365 | 13.7573 | 0.24022 | 13 | 0.99749
68182 | 15.39 | 0.8 | 365 | 14.0856 | 0.2245 | 14 | 0.31011
68183 | 12.426 | 0.8 | 365 | 11.3728 | 0.092371 | 11 | 0.4652
31438 | 5024.52 | 0.8 | 365 | 4598.6658 | 0.43386 | 4599 | 0.099659
68184 | 10.865 | 0.8 | 365 | 9.9441 | 0.80956 | 10 | 0.7537
68186 | 6.71 | 0.8 | 365 | 6.1413 | 0.40977 | 6 | 0.55106
68185 | 13.25 | 0.8 | 365 | 12.127 | 0.35312 | 12 | 0.48012
68187 | 5.985 | 0.8 | 365 | 5.4777 | 0.42064 | 5 | 0.89838
68189 | 4.485 | 0.8 | 365 | 4.1049 | 0.30519 | 4 | 0.41006
31484 | 646.38 | 0.8 | 365 | 591.5959 | 0.42885 | 592 | 0.024786
34518 | 529.72 | 0.8 | 365 | 484.8235 | 0.35674 | 485 | 0.18022
34515 | 503.88 | 0.8 | 365 | 461.1735 | 0.46129 | 461 | 0.63484
68195 | 5.76 | 1 | 365 | 6.5898 | 0.75415 | 7 | 0.34391
68197 | 11.34 | 0.8 | 365 | 10.3789 | 0.11279 | 10 | 0.49166
68201 | 6 | 0.8 | 365 | 5.4915 | 0.46179 | 5 | 0.95326
68202 | 12.69 | 0.8 | 365 | 11.6145 | 0.81669 | 12 | 0.43115
68204 | 9.135 | 0.8 | 365 | 8.3608 | 0.063078 | 8 | 0.42384
68206 | 12.825 | 0.8 | 365 | 11.738 | 0.18708 | 11 | 0.92509
68207 | 7.15 | 0.8 | 365 | 6.544 | 0.61697 | 7 | 0.16097
68208 | 2.16 | 0.8 | 365 | 1.9769 | 0.92625 | 2 | 0.90317
68209 | 6.36 | 0.8 | 365 | 5.821 | 0.4495 | 6 | 0.27046
68211 | 5.025 | 1 | 365 | 5.7489 | 0.23344 | 5 | 0.98232
68212 | 10.695 | 0.8 | 365 | 9.7885 | 0.34314 | 10 | 0.13169
68214 | 9.81 | 0.8 | 365 | 8.9786 | 0.91503 | 9 | 0.89358
68216 | 14.85 | 0.8 | 365 | 13.5914 | 0.74294 | 14 | 0.33432
68217 | 13.25 | 1 | 365 | 15.1587 | 0.4414 | 15 | 0.60015
68223 | 7.685 | 0.8 | 365 | 7.0337 | 0.084812 | 7 | 0.11847
68224 | 12.255 | 0.8 | 365 | 11.2163 | 0.62321 | 11 | 0.83954
68225 | 3.42 | 0.8 | 365 | 3.1301 | 0.38322 | 3 | 0.51336
68226 | 6.16 | 0.8 | 365 | 5.6379 | 0.90077 | 6 | 0.53868
68227 | 11.115 | 0.8 | 365 | 10.1729 | 0.49547 | 10 | 0.66842
68237 | 9.135 | 0.8 | 365 | 8.3608 | 0.063078 | 8 | 0.42384
68239 | 15.3 | 0.8 | 365 | 14.0032 | 0.97757 | 14 | 0.98082
68245 | 12.75 | 1 | 365 | 14.5867 | 0.72664 | 15 | 0.31335
68246 | 10.335 | 0.8 | 365 | 9.4591 | 0.35544 | 9 | 0.81449
68248 | 8 | 1 | 365 | 9.1524 | 0.43632 | 9 | 0.58877
68251 | 7.8 | 0.8 | 365 | 7.1389 | 0.40033 | 7 | 0.53924
68257 | 4.32 | 0.8 | 365 | 3.9539 | 0.85249 | 4 | 0.80635
68249 | 7.28 | 0.8 | 365 | 6.663 | 0.97364 | 7 | 0.63662
68260 | 11.07 | 0.8 | 365 | 10.1318 | 0.37201 | 10 | 0.50377
68259 | 5.83 | 0.8 | 365 | 5.3359 | 0.99537 | 6 | 0.33125
68261 | 9 | 0.8 | 365 | 8.2372 | 0.69269 | 8 | 0.92989
68268 | 6.6 | 1 | 365 | 7.5508 | 0.63496 | 8 | 0.18573
68265 | 8.7 | 0.8 | 365 | 7.9626 | 0.8696 | 8 | 0.83223
68270 | 9.54 | 1 | 365 | 10.9143 | 0.71781 | 11 | 0.63211
68271 | 6.93 | 0.8 | 365 | 6.3426 | 0.01337 | 6 | 0.35602
68272 | 11.7 | 0.8 | 365 | 10.7084 | 0.10049 | 10 | 0.80886
68273 | 8.1 | 1 | 365 | 9.2669 | 0.77927 | 10 | 0.046128
68274 | 7.84 | 0.8 | 365 | 7.1755 | 0.51007 | 7 | 0.68559
68276 | 3.36 | 0.8 | 365 | 3.0752 | 0.2186 | 3 | 0.29383
60016 | 44.16 | 1 | 365 | 50.5215 | 0.44849 | 50 | 0.97
46713 | 12.22 | 1 | 365 | 13.9804 | 0.90898 | 14 | 0.88934
66385 | 4.59 | 1 | 365 | 5.2512 | 0.74159 | 5 | 0.99281
68293 | 4.2 | 0.8 | 365 | 3.844 | 0.52325 | 4 | 0.36728
68294 | 7.56 | 0.8 | 365 | 6.9193 | 0.74186 | 7 | 0.66111
68023 | 5.5 | 1 | 365 | 6.2923 | 0.86247 | 7 | 0.15478
68028 | 9.72 | 1 | 365 | 11.1202 | 0.33513 | 11 | 0.45535
68073 | 8.28 | 1 | 365 | 9.4728 | 0.39659 | 9 | 0.86937
68074 | 5.886 | 1 | 365 | 6.7339 | 0.18627 | 6 | 0.92019
68218 | 4.251 | 0.8 | 365 | 3.8907 | 0.66318 | 4 | 0.55389
68228 | 8.829 | 0.8 | 365 | 8.0807 | 0.22353 | 8 | 0.30422
68244 | 6.36 | 1 | 365 | 7.2762 | 0.81187 | 8 | 0.088071
68254 | 8.64 | 0.8 | 365 | 7.9077 | 0.70498 | 8 | 0.6127
68297 | 13.25 | 0.8 | 365 | 12.127 | 0.35312 | 12 | 0.48012
68269 | 5.76 | 0.8 | 365 | 5.2718 | 0.80332 | 6 | 0.07513
68275 | 5.12 | 1 | 365 | 5.8576 | 0.55924 | 6 | 0.41681
68279 | 8.96 | 1 | 365 | 10.2507 | 0.72868 | 10 | 0.97942
68282 | 4.905 | 1 | 365 | 5.6116 | 0.82189 | 6 | 0.43349
68299 | 10.8 | 0.8 | 365 | 9.8846 | 0.63123 | 10 | 0.51587
68284 | 7.848 | 1 | 365 | 8.9786 | 0.91503 | 9 | 0.89358
68300 | 2.7 | 0.8 | 365 | 2.4712 | 0.40781 | 2 | 0.87897
68303 | 8.28 | 0.8 | 365 | 7.5782 | 0.71727 | 8 | 0.2955
68305 | 12.15 | 0.8 | 365 | 11.1202 | 0.33513 | 11 | 0.45535
68306 | 2.16 | 0.8 | 365 | 1.9769 | 0.92625 | 2 | 0.90317
68308 | 5.035 | 0.8 | 365 | 4.6083 | 0.81419 | 5 | 0.42244
68309 | 3.78 | 0.8 | 365 | 3.4596 | 0.37093 | 3 | 0.83055
68310 | 3.51 | 0.8 | 365 | 3.2125 | 0.63015 | 3 | 0.84266
68311 | 2.7 | 0.8 | 365 | 2.4712 | 0.40781 | 2 | 0.87897
68250 | 7.41 | 0.8 | 365 | 6.782 | 0.33031 | 7 | 0.11228
67918 | 6.48 | 0.8 | 365 | 5.9308 | 0.77874 | 6 | 0.70952
68117 | 6.867 | 0.8 | 365 | 6.285 | 0.84052 | 7 | 0.12551
68118 | 10.05 | 0.8 | 365 | 9.1982 | 0.5735 | 9 | 0.77171
68119 | 5.22 | 1 | 365 | 5.972 | 0.9022 | 6 | 0.87417
68121 | 10.05 | 0.8 | 365 | 9.1982 | 0.5735 | 9 | 0.77171
68122 | 6.9 | 0.8 | 365 | 6.3152 | 0.93106 | 7 | 0.24625
68133 | 9.8 | 0.8 | 365 | 8.9694 | 0.88759 | 9 | 0.85699
68134 | 8.502 | 0.8 | 365 | 7.7814 | 0.32636 | 8 | 0.10777
68136 | 9.38 | 0.8 | 365 | 8.585 | 0.73527 | 9 | 0.32026
68138 | 5.04 | 0.8 | 365 | 4.6128 | 0.82791 | 5 | 0.44074
68141 | 6.27 | 0.8 | 365 | 5.7386 | 0.20257 | 5 | 0.94116
65344 | 58.206 | 0.9 | 365 | 59.9318 | 0.65782 | 60 | 0.58966
68289 | 7.848 | 0.8 | 365 | 7.1828 | 0.53202 | 7 | 0.71487
68290 | 4.76 | 0.8 | 365 | 4.3566 | 0.059688 | 4 | 0.41625
68291 | 10.15 | 0.8 | 365 | 9.2897 | 0.84786 | 10 | 0.1376
68317 | 6.095 | 0.8 | 365 | 5.5784 | 0.72244 | 6 | 0.30085
68316 | 5.355 | 1 | 365 | 6.1264 | 0.36519 | 6 | 0.49161
68318 | 9.01 | 0.8 | 365 | 8.2464 | 0.72012 | 8 | 0.96648
68312 | 4.24 | 0.8 | 365 | 3.8806 | 0.633 | 4 | 0.51364
68322 | 8.12 | 0.8 | 365 | 7.4318 | 0.27829 | 7 | 0.71008
68255 | 2.7 | 0.8 | 365 | 2.4712 | 0.40781 | 2 | 0.87897
68323 | 8.1 | 0.8 | 365 | 7.4135 | 0.22342 | 7 | 0.6369
68326 | 4.68 | 1 | 365 | 5.3542 | 0.050247 | 5 | 0.40443
68325 | 8.1 | 0.8 | 365 | 7.4135 | 0.22342 | 7 | 0.6369
68327 | 5.76 | 0.8 | 365 | 5.2718 | 0.80332 | 6 | 0.07513
68329 | 3.15 | 0.8 | 365 | 2.883 | 0.64244 | 3 | 0.52546
68330 | 4.8 | 0.8 | 365 | 4.3932 | 0.16943 | 4 | 0.56261
68332 | 9.15 | 0.8 | 365 | 8.3745 | 0.10423 | 8 | 0.47872
68334 | 12.6 | 0.8 | 365 | 11.5321 | 0.56976 | 12 | 0.10185
68335 | 6.375 | 0.8 | 365 | 5.8347 | 0.49065 | 6 | 0.32534
68336 | 9.38 | 0.8 | 365 | 8.585 | 0.73527 | 9 | 0.32026
68341 | 5.7 | 0.8 | 365 | 5.2169 | 0.6387 | 5 | 0.8556
64155 | 54.6 | 0.9 | 365 | 56.2189 | 0.5276 | 56 | 0.74651
68344 | 13.115 | 0.8 | 365 | 12.0034 | 0.98273 | 12 | 0.98617
68349 | 12 | 1 | 365 | 13.7287 | 0.15448 | 13 | 0.88315
68350 | 13.23 | 1 | 365 | 15.1359 | 0.37281 | 15 | 0.50868
68351 | 5.13 | 0.8 | 365 | 4.6952 | 0.074832 | 4 | 0.77004
68352 | 4.251 | 1 | 365 | 4.8634 | 0.57897 | 5 | 0.44236
68354 | 7.848 | 1 | 365 | 8.9786 | 0.91503 | 9 | 0.89358
68356 | 7.2 | 0.8 | 365 | 6.5898 | 0.75415 | 7 | 0.34391
68358 | 7.848 | 1 | 365 | 8.9786 | 0.91503 | 9 | 0.89358
68359 | 8.375 | 1 | 365 | 9.5815 | 0.7224 | 10 | 0.30387
68360 | 10.865 | 0.8 | 365 | 9.9441 | 0.80956 | 10 | 0.7537
68361 | 5.175 | 0.8 | 365 | 4.7364 | 0.1983 | 4 | 0.93469
68362 | 5.565 | 0.8 | 365 | 5.0933 | 0.26831 | 5 | 0.36165
68363 | 4.86 | 0.8 | 365 | 4.4481 | 0.33405 | 4 | 0.78214
68367 | 2.97 | 0.8 | 365 | 2.7183 | 0.14859 | 2 | 0.86686
68370 | 9.69 | 0.8 | 365 | 8.8687 | 0.58579 | 9 | 0.45452
68371 | 5.98 | 0.8 | 365 | 5.4732 | 0.40692 | 5 | 0.88008
68372 | 6.05 | 1 | 365 | 6.9215 | 0.74872 | 7 | 0.67026
68373 | 11.655 | 0.8 | 365 | 10.6672 | 0.97703 | 11 | 0.64421
68375 | 24.885 | 1 | 365 | 28.4698 | 0.3441 | 28 | 0.81394
68374 | 9.435 | 0.8 | 365 | 8.6353 | 0.88617 | 9 | 0.5215
68377 | 5.88 | 0.8 | 365 | 5.3816 | 0.13256 | 5 | 0.5142
68378 | 3.78 | 0.8 | 365 | 3.4596 | 0.37093 | 3 | 0.83055
68381 | 8.12 | 0.8 | 365 | 7.4318 | 0.27829 | 7 | 0.71008
68382 | 8.7 | 0.8 | 365 | 7.9626 | 0.8696 | 8 | 0.83223
68385 | 2.12 | 0.8 | 365 | 1.9403 | 0.8165 | 2 | 0.75682
68384 | 14.4 | 0.8 | 365 | 13.1795 | 0.5083 | 13 | 0.68783
68386 | 10.464 | 0.8 | 365 | 9.5771 | 0.70937 | 10 | 0.28649
68387 | 5.4 | 0.8 | 365 | 4.9423 | 0.81561 | 5 | 0.75793
68390 | 12 | 0.8 | 365 | 10.9829 | 0.92358 | 11 | 0.90652
68389 | 5.7 | 0.8 | 365 | 5.2169 | 0.6387 | 5 | 0.8556
68391 | 4.42 | 0.8 | 365 | 4.0454 | 0.12685 | 4 | 0.17224
68392 | 4.94 | 0.8 | 365 | 4.5213 | 0.55354 | 5 | 0.074851
68393 | 5.72 | 0.8 | 365 | 5.2352 | 0.69358 | 5 | 0.92878
68394 | 9.45 | 0.8 | 365 | 8.6491 | 0.92732 | 9 | 0.57639
68395 | 8.28 | 0.8 | 365 | 7.5782 | 0.71727 | 8 | 0.2955
68396 | 7.695 | 0.8 | 365 | 7.0428 | 0.11225 | 7 | 0.15506
68397 | 9.72 | 0.8 | 365 | 8.8962 | 0.6681 | 9 | 0.56428
68398 | 9.8 | 0.8 | 365 | 8.9694 | 0.88759 | 9 | 0.85699
68400 | 7.035 | 0.8 | 365 | 6.4387 | 0.30145 | 6 | 0.7402
68401 | 6.48 | 1 | 365 | 7.4135 | 0.22342 | 7 | 0.6369
68402 | 12.505 | 0.8 | 365 | 11.4451 | 0.30912 | 11 | 0.75425
68403 | 6 | 0.8 | 365 | 5.4915 | 0.46179 | 5 | 0.95326
68404 | 2.24 | 0.8 | 365 | 2.0501 | 0.14574 | 2 | 0.19588
68405 | 3.66 | 0.8 | 365 | 3.3498 | 0.041693 | 3 | 0.39149
68406 | 11.655 | 0.8 | 365 | 10.6672 | 0.97703 | 11 | 0.64421
68407 | 9.81 | 1 | 365 | 11.2232 | 0.64379 | 11 | 0.86698
51288 | 7.14 | 1 | 365 | 8.1686 | 0.48692 | 8 | 0.65548
68410 | 5.32 | 0.8 | 365 | 4.8691 | 0.59612 | 5 | 0.46522
68411 | 5.83 | 0.8 | 365 | 5.3359 | 0.99537 | 6 | 0.33125
68383 | 5.12 | 0.8 | 365 | 4.6861 | 0.047396 | 4 | 0.73345
68420 | 24.4 | 0.8 | 365 | 22.332 | 0.94462 | 23 | 0.27659
68232 | 19.8 | 1 | 365 | 22.6523 | 0.90489 | 23 | 0.5572
65911 | 3.9 | 1 | 365 | 4.4618 | 0.37521 | 4 | 0.83702
65931 | 5.04 | 1 | 365 | 5.766 | 0.28488 | 6 | 0.050924
65411 | 5.3 | 1 | 365 | 6.0635 | 0.17656 | 6 | 0.24006
64927 | 13 | 1 | 365 | 14.8727 | 0.58402 | 15 | 0.45675
63924 | 5.1 | 1 | 365 | 5.8347 | 0.49065 | 6 | 0.32534
67987 | 3.3 | 0.8 | 365 | 3.0203 | 0.053986 | 3 | 0.074293
65972 | 3.12 | 1 | 365 | 3.5695 | 0.70016 | 4 | 0.26962
68422 | 4.05 | 0.8 | 365 | 3.7067 | 0.11171 | 3 | 0.81845
65925 | 5.2 | 1 | 365 | 5.9491 | 0.83361 | 6 | 0.7827
68424 | 6.21 | 0.8 | 365 | 5.6837 | 0.037955 | 5 | 0.72162
66113 | 12.455 | 0.8 | 365 | 11.3994 | 0.17194 | 11 | 0.57131
68427 | 5.4 | 0.8 | 365 | 4.9423 | 0.81561 | 5 | 0.75793
65973 | 13.26 | 0.8 | 365 | 12.1361 | 0.38056 | 12 | 0.51671
68430 | 3.2 | 0.8 | 365 | 2.9288 | 0.77962 | 3 | 0.70841
66528 | 2.08 | 0.8 | 365 | 1.9037 | 0.70675 | 2 | 0.61046
68432 | 8.625 | 0.8 | 365 | 7.894 | 0.66383 | 8 | 0.55781
66094 | 2.6 | 0.8 | 365 | 2.3796 | 0.13344 | 2 | 0.51308
68433 | 11.4 | 0.8 | 365 | 10.4338 | 0.2774 | 10 | 0.7112
39721 | 2.6 | 1 | 365 | 2.9745 | 0.9168 | 3 | 0.89135
66611 | 12.285 | 0.8 | 365 | 11.2438 | 0.70552 | 11 | 0.9493
68431 | 9 | 1 | 365 | 10.2965 | 0.86586 | 11 | 0.16236
68434 | 7.2 | 0.8 | 365 | 6.5898 | 0.75415 | 7 | 0.34391
66339 | 11.44 | 1 | 365 | 13.088 | 0.23394 | 13 | 0.32194
68436 | 12.6 | 0.8 | 365 | 11.5321 | 0.56976 | 12 | 0.10185
68438 | 19.2 | 0.8 | 365 | 17.5727 | 0.67773 | 18 | 0.25043
68439 | 4.725 | 0.8 | 365 | 4.3245 | 0.96366 | 5 | 0.28819
66614 | 12.22 | 0.8 | 365 | 11.1843 | 0.52718 | 11 | 0.71147
68437 | 11.1 | 0.8 | 365 | 10.1592 | 0.45432 | 10 | 0.61353
67982 | 8.67 | 1 | 365 | 9.919 | 0.73411 | 10 | 0.65308
68190 | 11.52 | 1 | 365 | 13.1795 | 0.5083 | 13 | 0.68783
67139 | 8.505 | 0.8 | 365 | 7.7842 | 0.33459 | 8 | 0.11875
68191 | 4.27 | 1 | 365 | 4.8851 | 0.64414 | 5 | 0.52925
68442 | 8.4 | 0.8 | 365 | 7.6881 | 0.046509 | 7 | 0.73457
67990 | 5.985 | 0.8 | 365 | 5.4777 | 0.42064 | 5 | 0.89838
67498 | 8.64 | 1 | 365 | 9.8846 | 0.63123 | 10 | 0.51587
68443 | 8.525 | 0.8 | 365 | 7.8025 | 0.38946 | 8 | 0.19192
67284 | 6.89 | 0.8 | 365 | 6.306 | 0.90362 | 7 | 0.20966
68193 | 11.025 | 1 | 365 | 12.6132 | 0.81068 | 13 | 0.4239
67543 | 8.32 | 0.8 | 365 | 7.6148 | 0.82702 | 8 | 0.44185
68194 | 8.4 | 1 | 365 | 9.6101 | 0.80814 | 10 | 0.41821
68210 | 10.5 | 1 | 365 | 12.0126 | 0.01017 | 12 | 0.022758
68199 | 5.7 | 1 | 365 | 6.5211 | 0.54838 | 7 | 0.069497
68445 | 7.155 | 1 | 365 | 8.1857 | 0.53836 | 8 | 0.72408
68213 | 8.4 | 1 | 365 | 9.6101 | 0.80814 | 10 | 0.41821
68200 | 8.505 | 1 | 365 | 9.7302 | 0.16824 | 9 | 0.89843
68215 | 7.75 | 1 | 365 | 8.8664 | 0.57893 | 9 | 0.44537
68220 | 9.6 | 1 | 365 | 10.9829 | 0.92358 | 11 | 0.90652
68221 | 7.04 | 1 | 365 | 8.0542 | 0.14396 | 8 | 0.19812
68233 | 4.725 | 1 | 365 | 5.4057 | 0.20458 | 5 | 0.61024
68240 | 11.025 | 0.8 | 365 | 10.0906 | 0.24854 | 10 | 0.33912
68243 | 3.05 | 0.8 | 365 | 2.7915 | 0.36808 | 3 | 0.15957
68446 | 9.975 | 0.8 | 365 | 9.1296 | 0.36773 | 9 | 0.4973
68339 | 13.68 | 0.8 | 365 | 12.5205 | 0.53289 | 13 | 0.053435
68441 | 5.4 | 0.8 | 365 | 4.9423 | 0.81561 | 5 | 0.75793
68453 | 8.1 | 0.8 | 365 | 7.4135 | 0.22342 | 7 | 0.6369
68454 | 4.94 | 0.8 | 365 | 4.5213 | 0.55354 | 5 | 0.074851
68455 | 8.64 | 0.8 | 365 | 7.9077 | 0.70498 | 8 | 0.6127
68456 | 8.64 | 0.8 | 365 | 7.9077 | 0.70498 | 8 | 0.6127
68457 | 11.02 | 0.8 | 365 | 10.086 | 0.23482 | 10 | 0.32082
68458 | 5.83 | 0.8 | 365 | 5.3359 | 0.99537 | 6 | 0.33125
68302 | 5.4 | 0.8 | 365 | 4.9423 | 0.81561 | 5 | 0.75793
68460 | 8.64 | 0.8 | 365 | 7.9077 | 0.70498 | 8 | 0.6127
68461 | 9.6 | 0.8 | 365 | 8.7864 | 0.33887 | 9 | 0.12522
68463 | 3.66 | 0.8 | 365 | 3.3498 | 0.041693 | 3 | 0.39149
68464 | 5.44 | 0.8 | 365 | 4.9789 | 0.92536 | 5 | 0.90429
68467 | 7.56 | 0.8 | 365 | 6.9193 | 0.74186 | 7 | 0.66111
68469 | 4.485 | 0.8 | 365 | 4.1049 | 0.30519 | 4 | 0.41006
68470 | 10.08 | 0.8 | 365 | 9.2257 | 0.65581 | 9 | 0.88148
68471 | 7.5 | 0.8 | 365 | 6.8643 | 0.57724 | 7 | 0.44158
68473 | 4.5 | 0.8 | 365 | 4.1186 | 0.34634 | 4 | 0.46495
68474 | 12 | 0.8 | 365 | 10.9829 | 0.92358 | 11 | 0.90652
68475 | 4.68 | 0.8 | 365 | 4.2833 | 0.8402 | 5 | 0.12354
68476 | 10.965 | 0.8 | 365 | 10.0357 | 0.083925 | 10 | 0.11958
68477 | 9.24 | 0.8 | 365 | 8.4569 | 0.35116 | 8 | 0.80802
68478 | 3.92 | 0.8 | 365 | 3.5878 | 0.75504 | 4 | 0.3428
68480 | 5.415 | 0.8 | 365 | 4.9561 | 0.85677 | 5 | 0.81282
68481 | 4.08 | 0.8 | 365 | 3.7342 | 0.19402 | 3 | 0.92822
68485 | 7.8 | 0.8 | 365 | 7.1389 | 0.40033 | 7 | 0.53924
68486 | 2.08 | 0.8 | 365 | 1.9037 | 0.70675 | 2 | 0.61046
68487 | 8.58 | 0.8 | 365 | 7.8528 | 0.54036 | 8 | 0.39316
68490 | 16.64 | 0.8 | 365 | 15.2297 | 0.65404 | 15 | 0.88371
68491 | 5.035 | 0.8 | 365 | 4.6083 | 0.81419 | 5 | 0.42244
68493 | 7.28 | 0.8 | 365 | 6.663 | 0.97364 | 7 | 0.63662
68494 | 7.42 | 0.8 | 365 | 6.7911 | 0.35775 | 7 | 0.14887
68495 | 7.8 | 0.8 | 365 | 7.1389 | 0.40033 | 7 | 0.53924
68497 | 7.8 | 0.8 | 365 | 7.1389 | 0.40033 | 7 | 0.53924
68499 | 11.44 | 0.8 | 365 | 10.4704 | 0.38715 | 10 | 0.85755
68505 | 6.48 | 0.8 | 365 | 5.9308 | 0.77874 | 6 | 0.70952
68509 | 13.23 | 0.8 | 365 | 12.1087 | 0.29825 | 12 | 0.40694
68510 | 11.025 | 0.8 | 365 | 10.0906 | 0.24854 | 10 | 0.33912
68511 | 7.54 | 0.8 | 365 | 6.9009 | 0.68699 | 7 | 0.58793
68517 | 6.555 | 1 | 365 | 7.4993 | 0.48063 | 7 | 0.97992
68368 | 10.05 | 0.8 | 365 | 9.1982 | 0.5735 | 9 | 0.77171
68516 | 5.355 | 0.8 | 365 | 4.9011 | 0.69215 | 5 | 0.59329
68520 | 6.213 | 1 | 365 | 7.108 | 0.30773 | 7 | 0.41575
68521 | 4.48 | 0.8 | 365 | 4.1003 | 0.29147 | 4 | 0.39177
68522 | 9.88 | 0.8 | 365 | 9.0426 | 0.10708 | 9 | 0.1497
68525 | 13.44 | 1 | 365 | 15.3761 | 0.093018 | 15 | 0.46913
68519 | 4.69 | 1 | 365 | 5.3656 | 0.084543 | 5 | 0.45017
68524 | 3.36 | 0.8 | 365 | 3.0752 | 0.2186 | 3 | 0.29383
68526 | 3.78 | 0.8 | 365 | 3.4596 | 0.37093 | 3 | 0.83055
68529 | 12.72 | 1 | 365 | 14.5524 | 0.62375 | 15 | 0.17614
68532 | 5.2 | 0.8 | 365 | 4.7593 | 0.26689 | 5 | 0.026159
68530 | 11.655 | 1 | 365 | 13.334 | 0.97129 | 14 | 0.30526
68531 | 10.08 | 0.8 | 365 | 9.2257 | 0.65581 | 9 | 0.88148
68533 | 11.385 | 1 | 365 | 13.0251 | 0.045313 | 13 | 0.07039
68534 | 9.315 | 1 | 365 | 10.6569 | 0.94617 | 11 | 0.60305
68535 | 3.84 | 1 | 365 | 4.3932 | 0.16943 | 4 | 0.56261
68537 | 8.96 | 1 | 365 | 10.2507 | 0.72868 | 10 | 0.97942
68538 | 6.095 | 0.8 | 365 | 5.5784 | 0.72244 | 6 | 0.30085
68539 | 6.5 | 0.8 | 365 | 5.9491 | 0.83361 | 6 | 0.7827
68540 | 8.06 | 0.8 | 365 | 7.3769 | 0.11367 | 7 | 0.49055
68542 | 9.765 | 0.8 | 365 | 8.9374 | 0.79157 | 9 | 0.72893
68544 | 8.505 | 0.8 | 365 | 7.7842 | 0.33459 | 8 | 0.11875
68545 | 3.9 | 0.8 | 365 | 3.5695 | 0.70016 | 4 | 0.26962
68546 | 3.38 | 0.8 | 365 | 3.0935 | 0.27348 | 3 | 0.367
68547 | 4.8 | 0.8 | 365 | 4.3932 | 0.16943 | 4 | 0.56261
68550 | 6.08 | 1 | 365 | 6.9559 | 0.8516 | 7 | 0.80746
64771 | 88.04 | 0.9 | 365 | 90.6504 | 0.74303 | 91 | 0.39345
68552 | 11.4 | 0.8 | 365 | 10.4338 | 0.2774 | 10 | 0.7112
68553 | 12.915 | 0.8 | 365 | 11.8204 | 0.43401 | 12 | 0.25439
68554 | 12.19 | 0.8 | 365 | 11.1568 | 0.44487 | 11 | 0.60171
68555 | 10.865 | 0.8 | 365 | 9.9441 | 0.80956 | 10 | 0.7537
26453 | 696.96 | 1 | 365 | 797.3613 | 0.2522 | 797 | 0.61347
68557 | 7.43 | 1 | 365 | 8.5003 | 0.48148 | 8 | 0.98182
68559 | 13.5 | 0.8 | 365 | 12.3558 | 0.039032 | 12 | 0.39484
68560 | 9.86 | 1 | 365 | 11.2804 | 0.81526 | 12 | 0.095657
68549 | 5.13 | 0.8 | 365 | 4.6952 | 0.074832 | 4 | 0.77004
68565 | 7.56 | 1 | 365 | 8.6491 | 0.92732 | 9 | 0.57639
68566 | 2.12 | 1 | 365 | 2.4254 | 0.27062 | 2 | 0.69602
68567 | 8.68 | 0.8 | 365 | 7.9443 | 0.81473 | 8 | 0.75905
68568 | 8.55 | 0.8 | 365 | 7.8253 | 0.45805 | 8 | 0.2834
68569 | 6.09 | 1 | 365 | 6.9673 | 0.8859 | 7 | 0.8532
68570 | 11.2 | 0.8 | 365 | 10.2507 | 0.72868 | 10 | 0.97942
68574 | 3.36 | 0.8 | 365 | 3.0752 | 0.2186 | 3 | 0.29383
68575 | 8.45 | 0.8 | 365 | 7.7338 | 0.18369 | 7 | 0.91751
68577 | 5.04 | 0.8 | 365 | 4.6128 | 0.82791 | 5 | 0.44074
68579 | 11.6 | 1 | 365 | 13.271 | 0.78266 | 14 | 0.053714
68580 | 5.46 | 0.8 | 365 | 4.9972 | 0.98023 | 5 | 0.97747
68581 | 13.5 | 1 | 365 | 15.4448 | 0.29879 | 15 | 0.74355
68583 | 5.88 | 0.8 | 365 | 5.3816 | 0.13256 | 5 | 0.5142
68585 | 12.426 | 0.8 | 365 | 11.3728 | 0.092371 | 11 | 0.4652
68586 | 4.94 | 0.8 | 365 | 4.5213 | 0.55354 | 5 | 0.074851
68589 | 4.68 | 0.8 | 365 | 4.2833 | 0.8402 | 5 | 0.12354
68590 | 7.68 | 0.8 | 365 | 7.0291 | 0.071094 | 7 | 0.10017
68591 | 8 | 0.8 | 365 | 7.322 | 0.94906 | 8 | 0.27101
68592 | 14 | 0.8 | 365 | 12.8134 | 0.41085 | 13 | 0.22428
68597 | 9.45 | 0.8 | 365 | 8.6491 | 0.92732 | 9 | 0.57639
68598 | 11.76 | 0.8 | 365 | 10.7633 | 0.26511 | 11 | 0.028391
68601 | 10.08 | 0.8 | 365 | 9.2257 | 0.65581 | 9 | 0.88148
68602 | 5.04 | 0.8 | 365 | 4.6128 | 0.82791 | 5 | 0.44074
68603 | 6.72 | 0.8 | 365 | 6.1504 | 0.43721 | 6 | 0.58765
68604 | 7.84 | 0.8 | 365 | 7.1755 | 0.51007 | 7 | 0.68559
68605 | 7.56 | 0.8 | 365 | 6.9193 | 0.74186 | 7 | 0.66111
68606 | 9.45 | 0.8 | 365 | 8.6491 | 0.92732 | 9 | 0.57639
68607 | 7.84 | 0.8 | 365 | 7.1755 | 0.51007 | 7 | 0.68559
68608 | 6.447 | 0.8 | 365 | 5.9006 | 0.6882 | 6 | 0.58878
68609 | 6.76 | 0.8 | 365 | 6.1871 | 0.54695 | 6 | 0.73401
68610 | 7.65 | 0.8 | 365 | 7.0016 | 0.98878 | 7 | 0.99041
68611 | 13.26 | 0.8 | 365 | 12.1361 | 0.38056 | 12 | 0.51671
68612 | 5.98 | 0.8 | 365 | 5.4732 | 0.40692 | 5 | 0.88008
68613 | 10.92 | 0.8 | 365 | 9.9945 | 0.96046 | 10 | 0.95493
68614 | 7.54 | 0.8 | 365 | 6.9009 | 0.68699 | 7 | 0.58793
68616 | 13.25 | 0.8 | 365 | 12.127 | 0.35312 | 12 | 0.48012
68617 | 2.16 | 0.8 | 365 | 1.9769 | 0.92625 | 2 | 0.90317
52343 | 3.12 | 1 | 365 | 3.5695 | 0.70016 | 4 | 0.26962
68622 | 7.125 | 0.8 | 365 | 6.5211 | 0.54838 | 7 | 0.069497
68623 | 11.13 | 0.8 | 365 | 10.1867 | 0.53662 | 10 | 0.7233
68625 | 9.52 | 0.8 | 365 | 8.7131 | 0.11938 | 8 | 0.83251
68626 | 8.4 | 0.8 | 365 | 7.6881 | 0.046509 | 7 | 0.73457
68627 | 2.24 | 0.8 | 365 | 2.0501 | 0.14574 | 2 | 0.19588
68628 | 5.67 | 0.8 | 365 | 5.1894 | 0.55639 | 5 | 0.74583
68365 | 4.64 | 0.8 | 365 | 4.2467 | 0.73045 | 4 | 0.97719
68629 | 12.075 | 1 | 365 | 13.8145 | 0.4117 | 14 | 0.22617
68630 | 2.86 | 0.8 | 365 | 2.6176 | 0.84679 | 3 | 0.46439
68631 | 5.2 | 0.8 | 365 | 4.7593 | 0.26689 | 5 | 0.026159
68632 | 7 | 0.8 | 365 | 6.4067 | 0.20542 | 6 | 0.61214
68635 | 7.56 | 0.8 | 365 | 6.9193 | 0.74186 | 7 | 0.66111
68637 | 2.08 | 0.8 | 365 | 1.9037 | 0.70675 | 2 | 0.61046
68638 | 9.135 | 0.8 | 365 | 8.3608 | 0.063078 | 8 | 0.42384
68642 | 8.19 | 0.8 | 365 | 7.4959 | 0.47035 | 7 | 0.9662
68641 | 5.88 | 0.8 | 365 | 5.3816 | 0.13256 | 5 | 0.5142
68643 | 10.64 | 0.8 | 365 | 9.7382 | 0.19224 | 9 | 0.93045
68644 | 5.72 | 0.8 | 365 | 5.2352 | 0.69358 | 5 | 0.92878
68646 | 3.36 | 0.8 | 365 | 3.0752 | 0.2186 | 3 | 0.29383
63316 | 75.6 | 0.9 | 365 | 77.8416 | 0.3459 | 78 | 0.18747
68648 | 6.325 | 0.8 | 365 | 5.7889 | 0.35347 | 6 | 0.1424
64881 | 68.48 | 0.9 | 365 | 70.5105 | 0.36941 | 70 | 0.87987
68651 | 6.03 | 0.8 | 365 | 5.5189 | 0.5441 | 6 | 0.063027
68652 | 4.95 | 0.8 | 365 | 4.5305 | 0.58098 | 5 | 0.11144
68653 | 8.96 | 0.8 | 365 | 8.2006 | 0.58294 | 8 | 0.78354
64033 | 74.4 | 0.9 | 365 | 76.606 | 0.642 | 77 | 0.24799
64225 | 253.44 | 0.9 | 365 | 260.9546 | 0.26436 | 261 | 0.21895
68654 | 4.93 | 0.8 | 365 | 4.5122 | 0.52611 | 5 | 0.038263
68655 | 3.71 | 0.8 | 365 | 3.3956 | 0.17887 | 3 | 0.57443
68659 | 8.1 | 0.8 | 365 | 7.4135 | 0.22342 | 7 | 0.6369
68661 | 5.415 | 0.8 | 365 | 4.9561 | 0.85677 | 5 | 0.81282
68663 | 4.42 | 0.8 | 365 | 4.0454 | 0.12685 | 4 | 0.17224
68667 | 5.76 | 0.8 | 365 | 5.2718 | 0.80332 | 6 | 0.07513
68666 | 7.125 | 0.8 | 365 | 6.5211 | 0.54838 | 7 | 0.069497
66363 | 7.68 | 1 | 365 | 8.7864 | 0.33887 | 9 | 0.12522
68669 | 12.255 | 0.8 | 365 | 11.2163 | 0.62321 | 11 | 0.83954
66285 | 5.52 | 1 | 365 | 6.3152 | 0.93106 | 7 | 0.24625
68670 | 11.4 | 0.8 | 365 | 10.4338 | 0.2774 | 10 | 0.7112
68671 | 12.74 | 0.8 | 365 | 11.6602 | 0.95387 | 12 | 0.61409
68672 | 2.385 | 1 | 365 | 2.7286 | 0.17945 | 2 | 0.90803
68673 | 11.2 | 0.8 | 365 | 10.2507 | 0.72868 | 10 | 0.97942
68674 | 5.12 | 0.8 | 365 | 4.6861 | 0.047396 | 4 | 0.73345
68676 | 9.315 | 0.8 | 365 | 8.5255 | 0.55693 | 9 | 0.082437
68678 | 19.62 | 0.8 | 365 | 17.9571 | 0.83006 | 18 | 0.78716
68679 | 2.205 | 0.8 | 365 | 2.0181 | 0.049709 | 2 | 0.067823
68681 | 4.16 | 0.8 | 365 | 3.8074 | 0.41351 | 4 | 0.22093
68680 | 15.12 | 0.8 | 365 | 13.8385 | 0.48372 | 14 | 0.32222
68682 | 5.1 | 0.8 | 365 | 4.6677 | 0.99252 | 5 | 0.66027
68683 | 8.96 | 0.8 | 365 | 8.2006 | 0.58294 | 8 | 0.78354
68684 | 9.8 | 0.8 | 365 | 8.9694 | 0.88759 | 9 | 0.85699
68686 | 4.2 | 0.8 | 365 | 3.844 | 0.52325 | 4 | 0.36728
68687 | 7.245 | 0.8 | 365 | 6.6309 | 0.87761 | 7 | 0.50856
68689 | 10.56 | 0.8 | 365 | 9.665 | 0.97275 | 10 | 0.63774
68688 | 7.02 | 0.8 | 365 | 6.425 | 0.2603 | 6 | 0.68532
68690 | 5.72 | 0.8 | 365 | 5.2352 | 0.69358 | 5 | 0.92878
68691 | 6.48 | 0.8 | 365 | 5.9308 | 0.77874 | 6 | 0.70952
68694 | 7 | 0.8 | 365 | 6.4067 | 0.20542 | 6 | 0.61214
68696 | 14.04 | 0.8 | 365 | 12.85 | 0.52059 | 13 | 0.37063
68697 | 4.42 | 0.8 | 365 | 4.0454 | 0.12685 | 4 | 0.17224
68698 | 14 | 0.8 | 365 | 12.8134 | 0.41085 | 13 | 0.22428
68699 | 1.96 | 0.8 | 365 | 1.7939 | 0.37752 | 2 | 0.1714
68700 | 7.28 | 0.8 | 365 | 6.663 | 0.97364 | 7 | 0.63662
68701 | 9.36 | 0.8 | 365 | 8.5667 | 0.6804 | 9 | 0.24709
68702 | 5.67 | 0.8 | 365 | 5.1894 | 0.55639 | 5 | 0.74583
68703 | 8.505 | 0.8 | 365 | 7.7842 | 0.33459 | 8 | 0.11875
68704 | 7.56 | 0.8 | 365 | 6.9193 | 0.74186 | 7 | 0.66111
68705 | 6.76 | 0.8 | 365 | 6.1871 | 0.54695 | 6 | 0.73401
68706 | 4.48 | 0.8 | 365 | 4.1003 | 0.29147 | 4 | 0.39177
68708 | 3.64 | 0.8 | 365 | 3.3315 | 0.98682 | 4 | 0.31831
68709 | 13.78 | 0.8 | 365 | 12.6121 | 0.80725 | 13 | 0.41932
68710 | 8.32 | 0.8 | 365 | 7.6148 | 0.82702 | 8 | 0.44185
68711 | 8.82 | 0.8 | 365 | 8.0725 | 0.19883 | 8 | 0.27129
68712 | 6.5 | 0.8 | 365 | 5.9491 | 0.83361 | 6 | 0.7827
68713 | 13.44 | 0.8 | 365 | 12.3009 | 0.87441 | 13 | 0.1753
68714 | 8.82 | 0.8 | 365 | 8.0725 | 0.19883 | 8 | 0.27129
68716 | 6.615 | 0.8 | 365 | 6.0543 | 0.14913 | 6 | 0.20347
65620 | 7.95 | 0.8 | 365 | 7.2762 | 0.81187 | 8 | 0.088071
68722 | 2.43 | 0.8 | 365 | 2.224 | 0.66703 | 2 | 0.89107
68723 | 6.75 | 0.8 | 365 | 6.1779 | 0.51952 | 6 | 0.69742
66290 | 7.95 | 1 | 365 | 9.0952 | 0.26484 | 9 | 0.36009
66352 | 5.72 | 1 | 365 | 6.544 | 0.61697 | 7 | 0.16097
66399 | 7.54 | 1 | 365 | 8.6262 | 0.85873 | 9 | 0.48491
66430 | 9.01 | 1 | 365 | 10.3079 | 0.90016 | 11 | 0.2081
67033 | 7.56 | 0.8 | 365 | 6.9193 | 0.74186 | 7 | 0.66111
68465 | 9.3 | 0.8 | 365 | 8.5118 | 0.51578 | 9 | 0.027554
68832 | 5.36 | 0.8 | 365 | 4.9057 | 0.70587 | 5 | 0.61158
68167 | 5.4 | 0.8 | 365 | 4.9423 | 0.81561 | 5 | 0.75793
68064 | 12 | 0.8 | 365 | 10.9829 | 0.92358 | 11 | 0.90652
68198 | 6.405 | 1 | 365 | 7.3277 | 0.9662 | 8 | 0.29388
68429 | 21.06 | 0.8 | 365 | 19.2751 | 0.78089 | 20 | 0.055945
68111 | 4.59 | 0.8 | 365 | 4.201 | 0.59327 | 4 | 0.79424
68287 | 15.96 | 0.8 | 365 | 14.6073 | 0.78837 | 15 | 0.39567
68675 | 14.84 | 0.8 | 365 | 13.5822 | 0.7155 | 14 | 0.29773
68192 | 6.3 | 1 | 365 | 7.2076 | 0.6061 | 7 | 0.81365
67292 | 9.275 | 1 | 365 | 10.6111 | 0.80898 | 11 | 0.4201
68707 | 12.74 | 0.8 | 365 | 11.6602 | 0.95387 | 12 | 0.61409
45560 | 13.16 | 0.8 | 365 | 12.0446 | 0.1062 | 12 | 0.15082
66378 | 6.24 | 1 | 365 | 7.1389 | 0.40033 | 7 | 0.53924
68745 | 7.43 | 1 | 365 | 8.5003 | 0.48148 | 8 | 0.98182
39503 | 7.54 | 1 | 365 | 8.6262 | 0.85873 | 9 | 0.48491
34793 | 111.51 | 0.9 | 365 | 114.8163 | 0.1852 | 115 | 0.001521
55058 | 8.215 | 1 | 365 | 9.3984 | 0.17367 | 9 | 0.57209
67758 | 9.57 | 0.8 | 365 | 8.7589 | 0.25656 | 9 | 0.015451
68115 | 7.14 | 0.8 | 365 | 6.5348 | 0.58953 | 7 | 0.12438
68128 | 13.395 | 0.8 | 365 | 12.2597 | 0.75095 | 13 | 0.010655
68399 | 8.04 | 1 | 365 | 9.1982 | 0.5735 | 9 | 0.77171
68447 | 11.76 | 0.8 | 365 | 10.7633 | 0.26511 | 11 | 0.028391
68649 | 6.84 | 1 | 365 | 7.8253 | 0.45805 | 8 | 0.2834
68770 | 7.2 | 1 | 365 | 8.2372 | 0.69269 | 8 | 0.92989
68488 | 5.565 | 0.8 | 365 | 5.0933 | 0.26831 | 5 | 0.36165
59618 | 759.78 | 1 | 365 | 869.2309 | 0.6959 | 869 | 0.92677
45410 | 7.98 | 0.8 | 365 | 7.3037 | 0.89418 | 8 | 0.19784
67799 | 11.7 | 1 | 365 | 13.3855 | 0.12562 | 13 | 0.51107
68203 | 7.98 | 0.8 | 365 | 7.3037 | 0.89418 | 8 | 0.19784
68234 | 6.3 | 1 | 365 | 7.2076 | 0.6061 | 7 | 0.81365
68425 | 9.6 | 0.8 | 365 | 8.7864 | 0.33887 | 9 | 0.12522
68496 | 7.8 | 1 | 365 | 8.9236 | 0.75041 | 9 | 0.67405
68615 | 11.96 | 0.8 | 365 | 10.9463 | 0.81384 | 11 | 0.76017
68726 | 5.94 | 0.8 | 365 | 5.4366 | 0.29717 | 5 | 0.73373
68728 | 9.275 | 0.8 | 365 | 8.4889 | 0.44719 | 8 | 0.93608
68729 | 11.13 | 0.8 | 365 | 10.1867 | 0.53662 | 10 | 0.7233
68732 | 4.32 | 0.8 | 365 | 3.9539 | 0.85249 | 4 | 0.80635
68733 | 11.07 | 0.8 | 365 | 10.1318 | 0.37201 | 10 | 0.50377
68734 | 11.66 | 0.8 | 365 | 10.6718 | 0.99075 | 11 | 0.6625
68735 | 6.095 | 0.8 | 365 | 5.5784 | 0.72244 | 6 | 0.30085
62225 | 56.1 | 0.9 | 365 | 57.7634 | 0.15747 | 57 | 0.92086
68740 | 3.975 | 0.8 | 365 | 3.6381 | 0.90594 | 4 | 0.54404
68743 | 13.52 | 0.8 | 365 | 12.3741 | 0.093905 | 12 | 0.46801
68747 | 3.315 | 0.8 | 365 | 3.034 | 0.09514 | 3 | 0.12918
68748 | 11.2 | 0.8 | 365 | 10.2507 | 0.72868 | 10 | 0.97942
68750 | 9.52 | 0.8 | 365 | 8.7131 | 0.11938 | 8 | 0.83251
53158 | 44.28 | 0.8 | 365 | 40.527 | 0.48802 | 41 | 0.015065
68558 | 12.88 | 1 | 365 | 14.7354 | 0.17248 | 14 | 0.90792
68752 | 2.34 | 0.8 | 365 | 2.1417 | 0.4201 | 2 | 0.56177
65245 | 28.56 | 0.7 | 365 | 22.872 | 0.56336 | 23 | 0.43533
49191 | 31.185 | 0.7 | 365 | 24.9742 | 0.86514 | 25 | 0.83931
68725 | 7.155 | 0.8 | 365 | 6.5486 | 0.63069 | 7 | 0.17926
68753 | 9.45 | 0.8 | 365 | 8.6491 | 0.92732 | 9 | 0.57639
68578 | 4.275 | 0.8 | 365 | 3.9127 | 0.72903 | 4 | 0.6417
68754 | 9.36 | 0.8 | 365 | 8.5667 | 0.6804 | 9 | 0.24709
68755 | 9.135 | 0.8 | 365 | 8.3608 | 0.063078 | 8 | 0.42384
68757 | 12.9 | 0.8 | 365 | 11.8067 | 0.39285 | 12 | 0.19951
68758 | 6.16 | 0.8 | 365 | 5.6379 | 0.90077 | 6 | 0.53868
68760 | 7.56 | 0.8 | 365 | 6.9193 | 0.74186 | 7 | 0.66111
68761 | 5.32 | 0.8 | 365 | 4.8691 | 0.59612 | 5 | 0.46522
68763 | 3.975 | 0.8 | 365 | 3.6381 | 0.90594 | 4 | 0.54404
68765 | 9.6 | 0.8 | 365 | 8.7864 | 0.33887 | 9 | 0.12522
68767 | 16.75 | 0.8 | 365 | 15.3304 | 0.95584 | 16 | 0.28619
68768 | 5.1 | 0.8 | 365 | 4.6677 | 0.99252 | 5 | 0.66027
68769 | 7.68 | 0.8 | 365 | 7.0291 | 0.071094 | 7 | 0.10017
68772 | 6.36 | 0.8 | 365 | 5.821 | 0.4495 | 6 | 0.27046
68773 | 3.36 | 0.8 | 365 | 3.0752 | 0.2186 | 3 | 0.29383
64042 | 108 | 0.7 | 365 | 86.4906 | 0.27322 | 86 | 0.76386
68774 | 12.825 | 0.8 | 365 | 11.738 | 0.18708 | 11 | 0.92509
68775 | 12.04 | 0.8 | 365 | 11.0195 | 0.033329 | 11 | 0.052877
68776 | 5.565 | 0.8 | 365 | 5.0933 | 0.26831 | 5 | 0.36165
68634 | 10.26 | 1 | 365 | 11.738 | 0.18708 | 11 | 0.92509
68777 | 6.16 | 0.8 | 365 | 5.6379 | 0.90077 | 6 | 0.53868
68779 | 9.6 | 0.8 | 365 | 8.7864 | 0.33887 | 9 | 0.12522
68778 | 12.915 | 0.8 | 365 | 11.8204 | 0.43401 | 12 | 0.25439
68780 | 2.915 | 0.8 | 365 | 2.6679 | 0.99769 | 3 | 0.66563
35243 | 159.48 | 0.9 | 365 | 164.2086 | 0.24874 | 164 | 0.45738
68782 | 4.86 | 0.8 | 365 | 4.4481 | 0.33405 | 4 | 0.78214
68784 | 9.54 | 0.8 | 365 | 8.7314 | 0.17425 | 8 | 0.90568
68787 | 5.035 | 0.8 | 365 | 4.6083 | 0.81419 | 5 | 0.42244
68788 | 10.335 | 0.8 | 365 | 9.4591 | 0.35544 | 9 | 0.81449
68792 | 8.96 | 0.8 | 365 | 8.2006 | 0.58294 | 8 | 0.78354
68256 | 4.8 | 0.8 | 365 | 4.3932 | 0.16943 | 4 | 0.56261
68795 | 3.08 | 0.8 | 365 | 2.819 | 0.45039 | 3 | 0.26934
68794 | 7.56 | 0.8 | 365 | 6.9193 | 0.74186 | 7 | 0.66111
68793 | 5.76 | 0.8 | 365 | 5.2718 | 0.80332 | 6 | 0.07513
68796 | 4.25 | 0.8 | 365 | 3.8898 | 0.66044 | 4 | 0.55023
68798 | 4.56 | 0.8 | 365 | 4.1735 | 0.51096 | 4 | 0.68448
68799 | 5.13 | 0.8 | 365 | 4.6952 | 0.074832 | 4 | 0.77004
68800 | 3.38 | 0.8 | 365 | 3.0935 | 0.27348 | 3 | 0.367
68801 | 6.21 | 0.8 | 365 | 5.6837 | 0.037955 | 5 | 0.72162
68802 | 7.28 | 0.8 | 365 | 6.663 | 0.97364 | 7 | 0.63662
68803 | 7.935 | 0.8 | 365 | 7.2625 | 0.77072 | 8 | 0.033187
68804 | 8.4 | 0.8 | 365 | 7.6881 | 0.046509 | 7 | 0.73457
68805 | 8.4 | 0.8 | 365 | 7.6881 | 0.046509 | 7 | 0.73457
68806 | 3.05 | 0.8 | 365 | 2.7915 | 0.36808 | 3 | 0.15957
68807 | 11.2 | 0.8 | 365 | 10.2507 | 0.72868 | 10 | 0.97942
68808 | 8.75 | 0.8 | 365 | 8.0084 | 0.00678 | 8 | 0.015172
68809 | 11.97 | 0.8 | 365 | 10.9555 | 0.84128 | 11 | 0.79676
65410 | 24.255 | 0.8 | 365 | 22.1993 | 0.54679 | 22 | 0.74606
68811 | 8.82 | 0.8 | 365 | 8.0725 | 0.19883 | 8 | 0.27129
66586 | 11.772 | 0.8 | 365 | 10.7743 | 0.29804 | 11 | 0.072298
68812 | 8.12 | 1 | 365 | 9.2897 | 0.84786 | 10 | 0.1376
68814 | 3.12 | 0.8 | 365 | 2.8556 | 0.56013 | 3 | 0.4157
68815 | 9.765 | 0.8 | 365 | 8.9374 | 0.79157 | 9 | 0.72893
68819 | 4.56 | 0.8 | 365 | 4.1735 | 0.51096 | 4 | 0.68448
68817 | 7.84 | 0.8 | 365 | 7.1755 | 0.51007 | 7 | 0.68559
68820 | 6.555 | 0.8 | 365 | 5.9994 | 0.98451 | 6 | 0.98394
68824 | 10.08 | 0.8 | 365 | 9.2257 | 0.65581 | 9 | 0.88148
68826 | 5.32 | 0.8 | 365 | 4.8691 | 0.59612 | 5 | 0.46522
64031 | 118.96 | 0.9 | 365 | 122.4872 | 0.18027 | 122 | 0.66748
64040 | 446.16 | 0.9 | 365 | 459.3888 | 0.11121 | 459 | 0.50003
68829 | 12.6 | 0.8 | 365 | 11.5321 | 0.56976 | 12 | 0.10185
64266 | 81.9 | 0.9 | 365 | 84.3284 | 0.79139 | 85 | 0.11976
64032 | 156.24 | 0.9 | 365 | 160.8726 | 0.2482 | 161 | 0.12078
68833 | 11.44 | 0.8 | 365 | 10.4704 | 0.38715 | 10 | 0.85755
68834 | 11.88 | 0.8 | 365 | 10.8731 | 0.59435 | 11 | 0.46746
68835 | 9.6 | 0.8 | 365 | 8.7864 | 0.33887 | 9 | 0.12522
68836 | 7.41 | 0.8 | 365 | 6.782 | 0.33031 | 7 | 0.11228
46889 | 10.08 | 0.8 | 365 | 9.2257 | 0.65581 | 9 | 0.88148
68837 | 11.2 | 0.8 | 365 | 10.2507 | 0.72868 | 10 | 0.97942
68839 | 3.6 | 0.8 | 365 | 3.2949 | 0.87708 | 4 | 0.17196
68841 | 9.45 | 0.8 | 365 | 8.6491 | 0.92732 | 9 | 0.57639
68842 | 5.94 | 0.8 | 365 | 5.4366 | 0.29717 | 5 | 0.73373
68843 | 13.23 | 0.8 | 365 | 12.1087 | 0.29825 | 12 | 0.40694
62512 | 146.28 | 0.9 | 365 | 150.6173 | 0.5058 | 151 | 0.12306
68844 | 6.08 | 1 | 365 | 6.9559 | 0.8516 | 7 | 0.80746
68845 | 9.88 | 0.8 | 365 | 9.0426 | 0.10708 | 9 | 0.1497
68846 | 10.88 | 0.8 | 365 | 9.9579 | 0.85072 | 10 | 0.80858
68848 | 7.98 | 0.8 | 365 | 7.3037 | 0.89418 | 8 | 0.19784
68851 | 4.32 | 0.8 | 365 | 3.9539 | 0.85249 | 4 | 0.80635
68852 | 12.825 | 0.8 | 365 | 11.738 | 0.18708 | 11 | 0.92509
68853 | 4.275 | 0.8 | 365 | 3.9127 | 0.72903 | 4 | 0.6417
68855 | 7.56 | 0.8 | 365 | 6.9193 | 0.74186 | 7 | 0.66111
68857 | 4.68 | 0.8 | 365 | 4.2833 | 0.8402 | 5 | 0.12354
68859 | 2.86 | 0.8 | 365 | 2.6176 | 0.84679 | 3 | 0.46439
68860 | 5.7 | 0.8 | 365 | 5.2169 | 0.6387 | 5 | 0.8556
68861 | 5.8 | 0.8 | 365 | 5.3084 | 0.91307 | 6 | 0.22149
68863 | 6.72 | 0.8 | 365 | 6.1504 | 0.43721 | 6 | 0.58765
68864 | 9.405 | 0.8 | 365 | 8.6079 | 0.80386 | 9 | 0.41174
68865 | 7.98 | 0.8 | 365 | 7.3037 | 0.89418 | 8 | 0.19784
68866 | 11.34 | 0.8 | 365 | 10.3789 | 0.11279 | 10 | 0.49166
68867 | 4.76 | 0.8 | 365 | 4.3566 | 0.059688 | 4 | 0.41625
68868 | 2.565 | 0.8 | 365 | 2.3476 | 0.037416 | 2 | 0.38502
68874 | 3.99 | 0.8 | 365 | 3.6518 | 0.94709 | 4 | 0.59892
68875 | 6.555 | 0.8 | 365 | 5.9994 | 0.98451 | 6 | 0.98394
68876 | 14.58 | 0.8 | 365 | 13.3443 | 0.0021546 | 13 | 0.34642
68877 | 10.14 | 0.8 | 365 | 9.2806 | 0.82043 | 10 | 0.10101
68880 | 6.555 | 0.8 | 365 | 5.9994 | 0.98451 | 6 | 0.98394
68881 | 9.765 | 0.8 | 365 | 8.9374 | 0.79157 | 9 | 0.72893
68882 | 10.92 | 0.8 | 365 | 9.9945 | 0.96046 | 10 | 0.95493
68883 | 6.93 | 0.8 | 365 | 6.3426 | 0.01337 | 6 | 0.35602
68884 | 4.275 | 0.8 | 365 | 3.9127 | 0.72903 | 4 | 0.6417
68886 | 10.545 | 0.8 | 365 | 9.6513 | 0.9316 | 10 | 0.58286
68892 | 5.6 | 0.8 | 365 | 5.1254 | 0.36434 | 5 | 0.48971
68872 | 8.835 | 0.8 | 365 | 8.0862 | 0.23999 | 8 | 0.32618
68889 | 4.41 | 0.8 | 365 | 4.0362 | 0.099417 | 4 | 0.13565
68878 | 5.415 | 0.8 | 365 | 4.9561 | 0.85677 | 5 | 0.81282
47961 | 11 | 0.8 | 365 | 10.0677 | 0.17995 | 10 | 0.24764
68893 | 4.68 | 0.8 | 365 | 4.2833 | 0.8402 | 5 | 0.12354
68894 | 7.875 | 0.8 | 365 | 7.2076 | 0.6061 | 7 | 0.81365
68895 | 8.96 | 0.8 | 365 | 8.2006 | 0.58294 | 8 | 0.78354
68896 | 3.12 | 0.8 | 365 | 2.8556 | 0.56013 | 3 | 0.4157
68897 | 5.2 | 0.8 | 365 | 4.7593 | 0.26689 | 5 | 0.026159
68899 | 9.88 | 0.8 | 365 | 9.0426 | 0.10708 | 9 | 0.1497
68900 | 6.76 | 0.8 | 365 | 6.1871 | 0.54695 | 6 | 0.73401
68901 | 4.48 | 0.8 | 365 | 4.1003 | 0.29147 | 4 | 0.39177
68902 | 12.455 | 0.8 | 365 | 11.3994 | 0.17194 | 11 | 0.57131
68904 | 10.4 | 0.8 | 365 | 9.5185 | 0.53377 | 10 | 0.052319
68905 | 9.8 | 1 | 365 | 11.2117 | 0.60949 | 11 | 0.82124
68906 | 7.02 | 0.8 | 365 | 6.425 | 0.2603 | 6 | 0.68532
68911 | 13.8 | 0.8 | 365 | 12.6304 | 0.86212 | 13 | 0.4925
68908 | 9.38 | 0.8 | 365 | 8.585 | 0.73527 | 9 | 0.32026
68916 | 6.21 | 0.8 | 365 | 5.6837 | 0.037955 | 5 | 0.72162
68920 | 5.67 | 0.8 | 365 | 5.1894 | 0.55639 | 5 | 0.74583
68919 | 14.28 | 1 | 365 | 16.3371 | 0.97383 | 17 | 0.31095
68923 | 11.4 | 1 | 365 | 13.0422 | 0.096756 | 13 | 0.13899
68924 | 10.73 | 0.8 | 365 | 9.8206 | 0.43917 | 10 | 0.25975
68932 | 8.25 | 0.8 | 365 | 7.5508 | 0.63496 | 8 | 0.18573
68935 | 6.09 | 0.8 | 365 | 5.5738 | 0.70872 | 6 | 0.28256
68936 | 5.04 | 0.8 | 365 | 4.6128 | 0.82791 | 5 | 0.44074
68933 | 8.215 | 0.8 | 365 | 7.5187 | 0.53894 | 8 | 0.057673
53767 | 302.08 | 1 | 365 | 345.5964 | 0.99544 | 346 | 0.59188
68940 | 3.78 | 0.8 | 365 | 3.4596 | 0.37093 | 3 | 0.83055
68942 | 2.34 | 0.8 | 365 | 2.1417 | 0.4201 | 2 | 0.56177
68943 | 10.4 | 0.8 | 365 | 9.5185 | 0.53377 | 10 | 0.052319
64718 | 75.6 | 0.9 | 365 | 77.8416 | 0.3459 | 78 | 0.18747
64038 | 150.255 | 0.9 | 365 | 154.7101 | 0.77498 | 155 | 0.4851
13235 | 1797.12 | 0.8 | 365 | 1644.8047 | 0.63594 | 1645 | 0.44067
68479 | 11 | 0.8 | 365 | 10.0677 | 0.17995 | 10 | 0.24764
68242 | 12.2 | 0.8 | 365 | 11.166 | 0.47231 | 11 | 0.6383
67593 | 10.26 | 0.8 | 365 | 9.3904 | 0.14966 | 9 | 0.54008
67658 | 4.77 | 1 | 365 | 5.4571 | 0.35891 | 5 | 0.81605
49223 | 6.76 | 1 | 365 | 7.7338 | 0.18369 | 7 | 0.91751
67831 | 4.59 | 0.8 | 365 | 4.201 | 0.59327 | 4 | 0.79424
67924 | 5.4 | 0.8 | 365 | 4.9423 | 0.81561 | 5 | 0.75793
68093 | 5.94 | 0.8 | 365 | 5.4366 | 0.29717 | 5 | 0.73373
68132 | 7.56 | 1 | 365 | 8.6491 | 0.92732 | 9 | 0.57639
68140 | 8.64 | 0.8 | 365 | 7.9077 | 0.70498 | 8 | 0.6127
68147 | 8.91 | 0.8 | 365 | 8.1548 | 0.44576 | 8 | 0.60059
68153 | 6.16 | 0.8 | 365 | 5.6379 | 0.90077 | 6 | 0.53868
68188 | 11.4 | 0.8 | 365 | 10.4338 | 0.2774 | 10 | 0.7112
68205 | 4.05 | 0.8 | 365 | 3.7067 | 0.11171 | 3 | 0.81845
68258 | 4.32 | 0.8 | 365 | 3.9539 | 0.85249 | 4 | 0.80635
68262 | 4.32 | 0.8 | 365 | 3.9539 | 0.85249 | 4 | 0.80635
68267 | 9 | 1 | 365 | 10.2965 | 0.86586 | 11 | 0.16236
68285 | 8.4 | 1 | 365 | 9.6101 | 0.80814 | 10 | 0.41821
68301 | 6.48 | 0.8 | 365 | 5.9308 | 0.77874 | 6 | 0.70952
68307 | 4.93 | 0.8 | 365 | 4.5122 | 0.52611 | 5 | 0.038263
68314 | 4.5 | 0.8 | 365 | 4.1186 | 0.34634 | 4 | 0.46495
68337 | 5.13 | 0.8 | 365 | 4.6952 | 0.074832 | 4 | 0.77004
68338 | 4.32 | 0.8 | 365 | 3.9539 | 0.85249 | 4 | 0.80635
68345 | 8.82 | 0.8 | 365 | 8.0725 | 0.19883 | 8 | 0.27129
68366 | 3.24 | 0.8 | 365 | 2.9654 | 0.88937 | 3 | 0.85476
68423 | 5.4 | 0.8 | 365 | 4.9423 | 0.81561 | 5 | 0.75793
68426 | 4.32 | 0.8 | 365 | 3.9539 | 0.85249 | 4 | 0.80635
68435 | 16.5 | 1 | 365 | 18.8769 | 0.58741 | 19 | 0.46433
68230 | 11.34 | 1 | 365 | 12.9736 | 0.89098 | 13 | 0.86458
68235 | 10.675 | 0.8 | 365 | 9.7702 | 0.28827 | 10 | 0.05851
68452 | 4.24 | 0.8 | 365 | 3.8806 | 0.633 | 4 | 0.51364
68462 | 5.12 | 0.8 | 365 | 4.6861 | 0.047396 | 4 | 0.73345
68468 | 8.37 | 0.8 | 365 | 7.6606 | 0.9642 | 8 | 0.6248
68472 | 7.2 | 0.8 | 365 | 6.5898 | 0.75415 | 7 | 0.34391
68482 | 5.355 | 1 | 365 | 6.1264 | 0.36519 | 6 | 0.49161
68484 | 12 | 1 | 365 | 13.7287 | 0.15448 | 13 | 0.88315
68450 | 12.925 | 0.8 | 365 | 11.8295 | 0.46144 | 12 | 0.29098
68379 | 9.975 | 1 | 365 | 11.412 | 0.20966 | 11 | 0.62162
68556 | 5.13 | 0.8 | 365 | 4.6952 | 0.074832 | 4 | 0.77004
68561 | 3.51 | 1 | 365 | 4.0156 | 0.037685 | 4 | 0.053322
68595 | 11.05 | 0.8 | 365 | 10.1135 | 0.31713 | 10 | 0.43059
66248 | 446.4 | 0.9 | 365 | 459.6359 | 0.85199 | 460 | 0.48793
68658 | 4.86 | 0.8 | 365 | 4.4481 | 0.33405 | 4 | 0.78214
68660 | 2.16 | 0.8 | 365 | 1.9769 | 0.92625 | 2 | 0.90317
68664 | 6.38 | 0.8 | 365 | 5.8393 | 0.50437 | 6 | 0.34363
68693 | 8.1 | 0.8 | 365 | 7.4135 | 0.22342 | 7 | 0.6369
68620 | 5.13 | 1 | 365 | 5.869 | 0.59354 | 6 | 0.46255
68762 | 9 | 0.8 | 365 | 8.2372 | 0.69269 | 8 | 0.92989
68790 | 7.83 | 0.8 | 365 | 7.1664 | 0.48264 | 7 | 0.64901
68870 | 3.71 | 1 | 365 | 4.2444 | 0.72359 | 4 | 0.96804
59613 | 948.72 | 1 | 365 | 1085.3888 | 0.67319 | 1086 | 0.061997
68945 | 6.76 | 0.8 | 365 | 6.1871 | 0.54695 | 6 | 0.73401
68947 | 5.72 | 0.8 | 365 | 5.2352 | 0.69358 | 5 | 0.92878
68948 | 4.48 | 0.8 | 365 | 4.1003 | 0.29147 | 4 | 0.39177
68950 | 4.48 | 0.8 | 365 | 4.1003 | 0.29147 | 4 | 0.39177
68951 | 1.68 | 0.8 | 365 | 1.5376 | 0.6093 | 2 | 0.14691
68952 | 14.3 | 0.8 | 365 | 13.088 | 0.23394 | 13 | 0.32194
68949 | 6.3 | 0.8 | 365 | 5.766 | 0.28488 | 6 | 0.050924
68953 | 11.2 | 0.8 | 365 | 10.2507 | 0.72868 | 10 | 0.97942
68958 | 10.2 | 0.8 | 365 | 9.3355 | 0.98505 | 10 | 0.32054
68959 | 5.04 | 0.8 | 365 | 4.6128 | 0.82791 | 5 | 0.44074
68962 | 7.28 | 0.8 | 365 | 6.663 | 0.97364 | 7 | 0.63662
68963 | 13.44 | 0.8 | 365 | 12.3009 | 0.87441 | 13 | 0.1753
68966 | 4.41 | 0.8 | 365 | 4.0362 | 0.099417 | 4 | 0.13565
68967 | 6.48 | 0.8 | 365 | 5.9308 | 0.77874 | 6 | 0.70952
68968 | 12 | 0.8 | 365 | 10.9829 | 0.92358 | 11 | 0.90652
68971 | 6.48 | 0.8 | 365 | 5.9308 | 0.77874 | 6 | 0.70952
68972 | 6.6 | 0.8 | 365 | 6.0406 | 0.10797 | 6 | 0.14859
49061 | 10.2 | 0.8 | 365 | 9.3355 | 0.98505 | 10 | 0.32054
68975 | 14.04 | 0.8 | 365 | 12.85 | 0.52059 | 13 | 0.37063
68976 | 5.985 | 1 | 365 | 6.8472 | 0.5258 | 7 | 0.37297
47859 | 76.44 | 0.9 | 365 | 78.7065 | 0.93863 | 79 | 0.64511
68979 | 2.52 | 0.8 | 365 | 2.3064 | 0.91395 | 3 | 0.22037
68980 | 11.18 | 0.8 | 365 | 10.2324 | 0.67381 | 10 | 0.90624
68981 | 11.655 | 0.8 | 365 | 10.6672 | 0.97703 | 11 | 0.64421
68982 | 5.88 | 0.8 | 365 | 5.3816 | 0.13256 | 5 | 0.5142
68983 | 8.58 | 0.8 | 365 | 7.8528 | 0.54036 | 8 | 0.39316
68984 | 5.2 | 0.8 | 365 | 4.7593 | 0.26689 | 5 | 0.026159
68985 | 3.12 | 0.8 | 365 | 2.8556 | 0.56013 | 3 | 0.4157
68986 | 10.92 | 0.8 | 365 | 9.9945 | 0.96046 | 10 | 0.95493
68989 | 5.6 | 0.8 | 365 | 5.1254 | 0.36434 | 5 | 0.48971
68988 | 9.8 | 0.8 | 365 | 8.9694 | 0.88759 | 9 | 0.85699
68990 | 5.04 | 0.8 | 365 | 4.6128 | 0.82791 | 5 | 0.44074
68991 | 5.32 | 0.8 | 365 | 4.8691 | 0.59612 | 5 | 0.46522
68992 | 4.59 | 0.8 | 365 | 4.201 | 0.59327 | 4 | 0.79424
68993 | 6 | 0.8 | 365 | 5.4915 | 0.46179 | 5 | 0.95326
68994 | 6 | 0.8 | 365 | 5.4915 | 0.46179 | 5 | 0.95326
68996 | 9.435 | 0.8 | 365 | 8.6353 | 0.88617 | 9 | 0.5215
69001 | 9.92 | 0.8 | 365 | 9.0792 | 0.21683 | 9 | 0.29606
69005 | 8.32 | 0.8 | 365 | 7.6148 | 0.82702 | 8 | 0.44185
69011 | 10.35 | 0.8 | 365 | 9.4728 | 0.39659 | 9 | 0.86937
69013 | 9.81 | 0.8 | 365 | 8.9786 | 0.91503 | 9 | 0.89358
69016 | 8.125 | 0.8 | 365 | 7.4364 | 0.29201 | 7 | 0.72837
69017 | 5.04 | 0.8 | 365 | 4.6128 | 0.82791 | 5 | 0.44074
69014 | 14.04 | 0.8 | 365 | 12.85 | 0.52059 | 13 | 0.37063
69022 | 7.848 | 0.8 | 365 | 7.1828 | 0.53202 | 7 | 0.71487
69023 | 6.12 | 0.8 | 365 | 5.6013 | 0.79103 | 6 | 0.39233
69024 | 11.96 | 0.8 | 365 | 10.9463 | 0.81384 | 11 | 0.76017
69025 | 7.245 | 0.8 | 365 | 6.6309 | 0.87761 | 7 | 0.50856
69026 | 10.66 | 0.8 | 365 | 9.7565 | 0.24712 | 10 | 0.0036267
69029 | 5.44 | 0.8 | 365 | 4.9789 | 0.92536 | 5 | 0.90429
69028 | 5.8 | 1 | 365 | 6.6355 | 0.89133 | 7 | 0.52686
69030 | 6.7 | 0.8 | 365 | 6.1321 | 0.38233 | 6 | 0.51447
69031 | 6.7 | 0.8 | 365 | 6.1321 | 0.38233 | 6 | 0.51447
69032 | 3.6 | 0.8 | 365 | 3.2949 | 0.87708 | 4 | 0.17196
69033 | 13 | 0.8 | 365 | 11.8982 | 0.66722 | 12 | 0.5654
69034 | 21.375 | 0.8 | 365 | 19.5634 | 0.64513 | 20 | 0.20849
69036 | 11.13 | 0.8 | 365 | 10.1867 | 0.53662 | 10 | 0.7233
69038 | 3.3 | 0.8 | 365 | 3.0203 | 0.053986 | 3 | 0.074293
69037 | 6.48 | 1 | 365 | 7.4135 | 0.22342 | 7 | 0.6369
68929 | 10.8 | 0.8 | 365 | 9.8846 | 0.63123 | 10 | 0.51587
69044 | 8.1 | 0.8 | 365 | 7.4135 | 0.22342 | 7 | 0.6369
69047 | 7.2 | 0.8 | 365 | 6.5898 | 0.75415 | 7 | 0.34391
69046 | 24.795 | 0.8 | 365 | 22.6935 | 0.028355 | 22 | 0.72185
69049 | 11.16 | 0.8 | 365 | 10.2141 | 0.61893 | 10 | 0.83307
69050 | 7.8 | 0.8 | 365 | 7.1389 | 0.40033 | 7 | 0.53924
67285 | 5.2 | 0.8 | 365 | 4.7593 | 0.26689 | 5 | 0.026159
69053 | 4.8 | 0.8 | 365 | 4.3932 | 0.16943 | 4 | 0.56261
69056 | 7.2 | 0.8 | 365 | 6.5898 | 0.75415 | 7 | 0.34391
69057 | 12.69 | 0.8 | 365 | 11.6145 | 0.81669 | 12 | 0.43115
69058 | 6.76 | 0.8 | 365 | 6.1871 | 0.54695 | 6 | 0.73401
69060 | 5.355 | 0.8 | 365 | 4.9011 | 0.69215 | 5 | 0.59329
69059 | 18.9 | 1 | 365 | 21.6227 | 0.81831 | 22 | 0.44096
69061 | 7.68 | 0.8 | 365 | 7.0291 | 0.071094 | 7 | 0.10017
69062 | 9 | 0.8 | 365 | 8.2372 | 0.69269 | 8 | 0.92989
69064 | 13.26 | 0.8 | 365 | 12.1361 | 0.38056 | 12 | 0.51671
69065 | 12.8 | 0.8 | 365 | 11.7151 | 0.11849 | 11 | 0.83362
69066 | 8.84 | 0.8 | 365 | 8.0908 | 0.25371 | 8 | 0.34447
69063 | 8.32 | 0.8 | 365 | 7.6148 | 0.82702 | 8 | 0.44185
69067 | 6.3 | 0.8 | 365 | 5.766 | 0.28488 | 6 | 0.050924
69069 | 7.28 | 0.8 | 365 | 6.663 | 0.97364 | 7 | 0.63662
69071 | 5.2 | 0.8 | 365 | 4.7593 | 0.26689 | 5 | 0.026159
69072 | 5.6 | 0.8 | 365 | 5.1254 | 0.36434 | 5 | 0.48971
69073 | 2.86 | 0.8 | 365 | 2.6176 | 0.84679 | 3 | 0.46439
49458 | 8.82 | 0.8 | 365 | 8.0725 | 0.19883 | 8 | 0.27129
69074 | 7.28 | 0.8 | 365 | 6.663 | 0.97364 | 7 | 0.63662
69075 | 9.24 | 0.8 | 365 | 8.4569 | 0.35116 | 8 | 0.80802
69076 | 10.07 | 0.8 | 365 | 9.2165 | 0.62837 | 9 | 0.84489
69077 | 5.67 | 0.8 | 365 | 5.1894 | 0.55639 | 5 | 0.74583
69078 | 3.64 | 0.8 | 365 | 3.3315 | 0.98682 | 4 | 0.31831
69079 | 6.27 | 0.8 | 365 | 5.7386 | 0.20257 | 5 | 0.94116
69081 | 6.72 | 0.8 | 365 | 6.1504 | 0.43721 | 6 | 0.58765
69082 | 8.375 | 0.8 | 365 | 7.6652 | 0.97792 | 8 | 0.64309
68910 | 12.06 | 0.8 | 365 | 11.0379 | 0.088202 | 11 | 0.12605
69083 | 10.26 | 0.8 | 365 | 9.3904 | 0.14966 | 9 | 0.54008
69085 | 10.05 | 0.8 | 365 | 9.1982 | 0.5735 | 9 | 0.77171
69088 | 7.521 | 0.8 | 365 | 6.8836 | 0.63486 | 7 | 0.51841
69089 | 9.81 | 0.8 | 365 | 8.9786 | 0.91503 | 9 | 0.89358
69091 | 8.4 | 0.8 | 365 | 7.6881 | 0.046509 | 7 | 0.73457
59565 | 98.45 | 0.9 | 365 | 101.3691 | 0.87439 | 102 | 0.24347
69093 | 5.3 | 1 | 365 | 6.0635 | 0.17656 | 6 | 0.24006
69096 | 4.2 | 1 | 365 | 4.805 | 0.40407 | 5 | 0.2091
69098 | 8.1 | 1 | 365 | 9.2669 | 0.77927 | 10 | 0.046128
69099 | 6.6 | 0.8 | 365 | 6.0406 | 0.10797 | 6 | 0.14859
65275 | 39 | 0.7 | 365 | 31.2327 | 0.62644 | 31 | 0.85917
69105 | 7.245 | 0.8 | 365 | 6.6309 | 0.87761 | 7 | 0.50856
69106 | 11.025 | 0.8 | 365 | 10.0906 | 0.24854 | 10 | 0.33912
69107 | 3.42 | 0.8 | 365 | 3.1301 | 0.38322 | 3 | 0.51336
69109 | 2.16 | 0.8 | 365 | 1.9769 | 0.92625 | 2 | 0.90317
69110 | 10.36 | 0.8 | 365 | 9.4819 | 0.42403 | 9 | 0.90596
69111 | 8.06 | 1 | 365 | 9.2211 | 0.64209 | 9 | 0.86318
69113 | 2.08 | 0.8 | 365 | 1.9037 | 0.70675 | 2 | 0.61046
69112 | 5.04 | 0.8 | 365 | 4.6128 | 0.82791 | 5 | 0.44074
36728 | 576 | 1 | 365 | 658.9763 | 0.41504 | 659 | 0.3913
69120 | 4.68 | 0.8 | 365 | 4.2833 | 0.8402 | 5 | 0.12354
69122 | 3.92 | 0.8 | 365 | 3.5878 | 0.75504 | 4 | 0.3428
69126 | 5.46 | 0.8 | 365 | 4.9972 | 0.98023 | 5 | 0.97747
69128 | 6.75 | 1 | 365 | 7.7224 | 0.1494 | 7 | 0.87177
69124 | 8 | 0.8 | 365 | 7.322 | 0.94906 | 8 | 0.27101
69129 | 11.6 | 1 | 365 | 13.271 | 0.78266 | 14 | 0.053714
69130 | 13.545 | 0.8 | 365 | 12.397 | 0.1625 | 12 | 0.55949
69132 | 4.41 | 0.8 | 365 | 4.0362 | 0.099417 | 4 | 0.13565
66245 | 30.16 | 0.9 | 365 | 31.0543 | 0.091434 | 31 | 0.14569
67857 | 3.71 | 0.8 | 365 | 3.3956 | 0.17887 | 3 | 0.57443
67664 | 12.74 | 0.8 | 365 | 11.6602 | 0.95387 | 12 | 0.61409
67692 | 5.67 | 0.8 | 365 | 5.1894 | 0.55639 | 5 | 0.74583
67608 | 8.58 | 0.8 | 365 | 7.8528 | 0.54036 | 8 | 0.39316
67892 | 4.32 | 0.8 | 365 | 3.9539 | 0.85249 | 4 | 0.80635
67060 | 3.78 | 0.8 | 365 | 3.4596 | 0.37093 | 3 | 0.83055
62219 | 3.12 | 1 | 365 | 3.5695 | 0.70016 | 4 | 0.26962
67542 | 5.67 | 0.8 | 365 | 5.1894 | 0.55639 | 5 | 0.74583
56378 | 2.6 | 1 | 365 | 2.9745 | 0.9168 | 3 | 0.89135
67237 | 5.94 | 0.8 | 365 | 5.4366 | 0.29717 | 5 | 0.73373
63289 | 17.755 | 1 | 365 | 20.3127 | 0.89148 | 21 | 0.2042
67323 | 17.755 | 0.8 | 365 | 16.2502 | 0.71319 | 16 | 0.96336