78134 | 8.835 | 0.8 | 365 | 8.0243 | 0.23999 | 8 | 0.26426
78136 | 6.213 | 0.8 | 365 | 5.6429 | 0.046186 | 5 | 0.68906
78137 | 5.025 | 0.8 | 365 | 4.5639 | 0.78675 | 5 | 0.35064
78138 | 5.76 | 0.8 | 365 | 5.2314 | 0.80332 | 6 | 0.034764
78141 | 9.6 | 0.8 | 365 | 8.7191 | 0.33887 | 9 | 0.05794
78144 | 7 | 0.8 | 365 | 6.3577 | 0.20542 | 6 | 0.56308
78148 | 3.42 | 0.8 | 365 | 3.1062 | 0.38322 | 3 | 0.48939
78149 | 8.12 | 0.8 | 365 | 7.3749 | 0.27829 | 7 | 0.65317
78153 | 15.042 | 0.8 | 365 | 13.6617 | 0.26971 | 13 | 0.93141
77857 | 9.69 | 0.8 | 365 | 8.8008 | 0.58579 | 9 | 0.38661
78158 | 6.16 | 0.8 | 365 | 5.5947 | 0.90077 | 6 | 0.49551
78115 | 7.975 | 0.8 | 365 | 7.2432 | 0.88047 | 8 | 0.12365
78163 | 6.93 | 0.8 | 365 | 6.2941 | 0.01337 | 6 | 0.30745
78166 | 5.7 | 0.8 | 365 | 5.1769 | 0.6387 | 5 | 0.81565
78167 | 3.575 | 0.8 | 365 | 3.2469 | 0.80848 | 4 | 0.055431
78171 | 9.28 | 0.8 | 365 | 8.4284 | 0.4609 | 8 | 0.88934
78164 | 4.64 | 0.8 | 365 | 4.2142 | 0.73045 | 4 | 0.94467
64951 | 81.9 | 0.7 | 365 | 65.0865 | 0.61553 | 65 | 0.70205
78021 | 7.56 | 0.8 | 365 | 6.8663 | 0.74186 | 7 | 0.60813
78172 | 4.32 | 0.8 | 365 | 3.9236 | 0.85249 | 4 | 0.77607
77889 | 5.76 | 0.8 | 365 | 5.2314 | 0.80332 | 6 | 0.034764
77891 | 14.28 | 0.8 | 365 | 12.9696 | 0.17906 | 13 | 0.14869
77940 | 8.64 | 0.8 | 365 | 7.8472 | 0.70498 | 8 | 0.55215
77949 | 5.232 | 0.8 | 365 | 4.7519 | 0.35468 | 5 | 0.10658
77964 | 5.4 | 0.8 | 365 | 4.9045 | 0.81561 | 5 | 0.72009
77898 | 4.875 | 0.8 | 365 | 4.4277 | 0.37521 | 4 | 0.80286
78108 | 7.975 | 0.8 | 365 | 7.2432 | 0.88047 | 8 | 0.12365
78112 | 8.67 | 0.8 | 365 | 7.8744 | 0.78729 | 8 | 0.6617
78113 | 12 | 0.8 | 365 | 10.8988 | 0.92358 | 11 | 0.82243
78095 | 4.48 | 0.8 | 365 | 4.0689 | 0.29147 | 4 | 0.36037
77703 | 11.48 | 0.8 | 365 | 10.4266 | 0.4969 | 10 | 0.92345
78132 | 10.07 | 0.8 | 365 | 9.1459 | 0.62837 | 9 | 0.77432
78133 | 9.54 | 0.8 | 365 | 8.6646 | 0.17425 | 8 | 0.83883
78135 | 12.21 | 0.8 | 365 | 11.0896 | 0.49975 | 11 | 0.58932
78142 | 16.53 | 0.8 | 365 | 15.0132 | 0.35224 | 15 | 0.36539
78143 | 5.7 | 0.8 | 365 | 5.1769 | 0.6387 | 5 | 0.81565
78146 | 7.59 | 0.8 | 365 | 6.8935 | 0.82417 | 7 | 0.71768
78150 | 12.54 | 0.8 | 365 | 11.3893 | 0.40515 | 11 | 0.79443
78152 | 10.05 | 0.8 | 365 | 9.1278 | 0.5735 | 9 | 0.70128
78155 | 12.18 | 0.8 | 365 | 11.0623 | 0.41744 | 11 | 0.47976
77009 | 4.845 | 0.8 | 365 | 4.4004 | 0.2929 | 4 | 0.6933
77972 | 4.275 | 0.8 | 365 | 3.8827 | 0.72903 | 4 | 0.61174
77006 | 6.27 | 0.8 | 365 | 5.6946 | 0.20257 | 5 | 0.89722
78010 | 3.42 | 0.8 | 365 | 3.1062 | 0.38322 | 3 | 0.48939
77166 | 5.415 | 0.8 | 365 | 4.9181 | 0.85677 | 5 | 0.77487
78017 | 8.4 | 0.8 | 365 | 7.6292 | 0.046509 | 7 | 0.6757
77966 | 4.06 | 0.8 | 365 | 3.6874 | 0.13915 | 3 | 0.82659
77970 | 2.32 | 0.8 | 365 | 2.1071 | 0.36523 | 2 | 0.47234
75777 | 5.7 | 0.8 | 365 | 5.1769 | 0.6387 | 5 | 0.81565
78019 | 7.41 | 0.8 | 365 | 6.73 | 0.33031 | 7 | 0.060348
77533 | 5.13 | 0.8 | 365 | 4.6593 | 0.074832 | 4 | 0.73409
75913 | 7.98 | 0.8 | 365 | 7.2477 | 0.89418 | 8 | 0.14191
77653 | 7.41 | 0.8 | 365 | 6.73 | 0.33031 | 7 | 0.060348
78022 | 7.41 | 0.8 | 365 | 6.73 | 0.33031 | 7 | 0.060348
77492 | 8.265 | 0.8 | 365 | 7.5066 | 0.67612 | 8 | 0.1827
77973 | 3.48 | 0.8 | 365 | 3.1607 | 0.54784 | 3 | 0.7085
77354 | 5.7 | 0.8 | 365 | 5.1769 | 0.6387 | 5 | 0.81565
76514 | 4.275 | 0.8 | 365 | 3.8827 | 0.72903 | 4 | 0.61174
74825 | 9.8 | 0.8 | 365 | 8.9007 | 0.88759 | 9 | 0.78831
77880 | 5.985 | 0.8 | 365 | 5.4358 | 0.42064 | 5 | 0.85643
76553 | 9.52 | 0.8 | 365 | 8.6464 | 0.11938 | 8 | 0.76579
78036 | 7.84 | 0.8 | 365 | 7.1206 | 0.51007 | 7 | 0.63065
75069 | 3.92 | 0.8 | 365 | 3.5603 | 0.75504 | 4 | 0.31533
77526 | 6.84 | 0.8 | 365 | 6.2123 | 0.76644 | 6 | 0.97878
76507 | 2.85 | 0.8 | 365 | 2.5885 | 0.81935 | 3 | 0.40783
77648 | 8.265 | 0.8 | 365 | 7.5066 | 0.67612 | 8 | 0.1827
77958 | 7.125 | 0.8 | 365 | 6.4712 | 0.54838 | 7 | 0.019565
77070 | 7.56 | 0.8 | 365 | 6.8663 | 0.74186 | 7 | 0.60813
76637 | 5.13 | 0.8 | 365 | 4.6593 | 0.074832 | 4 | 0.73409
77528 | 5.13 | 0.8 | 365 | 4.6593 | 0.074832 | 4 | 0.73409
77334 | 8.55 | 0.8 | 365 | 7.7654 | 0.45805 | 8 | 0.22348
77547 | 5.7 | 0.8 | 365 | 5.1769 | 0.6387 | 5 | 0.81565
77971 | 3.77 | 0.8 | 365 | 3.4241 | 0.34349 | 3 | 0.76755
78014 | 5.04 | 0.8 | 365 | 4.5775 | 0.82791 | 5 | 0.40542
77157 | 13.395 | 0.8 | 365 | 12.1658 | 0.75095 | 12 | 0.91678
76031 | 5.7 | 0.8 | 365 | 5.1769 | 0.6387 | 5 | 0.81565
77777 | 7.125 | 0.8 | 365 | 6.4712 | 0.54838 | 7 | 0.019565
78024 | 3.92 | 0.8 | 365 | 3.5603 | 0.75504 | 4 | 0.31533
77849 | 8.835 | 0.8 | 365 | 8.0243 | 0.23999 | 8 | 0.26426
78159 | 8.25 | 0.8 | 365 | 7.493 | 0.63496 | 8 | 0.12792
76366 | 3.42 | 0.8 | 365 | 3.1062 | 0.38322 | 3 | 0.48939
78027 | 3.99 | 0.8 | 365 | 3.6239 | 0.94709 | 4 | 0.57096
77487 | 5.13 | 0.8 | 365 | 4.6593 | 0.074832 | 4 | 0.73409
77007 | 3.135 | 0.8 | 365 | 2.8473 | 0.60129 | 3 | 0.44861
75912 | 2.915 | 0.8 | 365 | 2.6475 | 0.99769 | 3 | 0.6452
75649 | 2.52 | 0.8 | 365 | 2.2888 | 0.91395 | 3 | 0.20271
77541 | 11.97 | 0.8 | 365 | 10.8716 | 0.84128 | 11 | 0.71287
77331 | 2.8 | 0.8 | 365 | 2.5431 | 0.68217 | 3 | 0.22523
76774 | 4.275 | 0.8 | 365 | 3.8827 | 0.72903 | 4 | 0.61174
75400 | 2.85 | 0.8 | 365 | 2.5885 | 0.81935 | 3 | 0.40783
77645 | 3.705 | 0.8 | 365 | 3.365 | 0.16516 | 3 | 0.53017
78015 | 4.2 | 0.8 | 365 | 3.8146 | 0.52325 | 4 | 0.33785
77290 | 12.255 | 0.8 | 365 | 11.1304 | 0.62321 | 11 | 0.75365
75406 | 7.84 | 0.8 | 365 | 7.1206 | 0.51007 | 7 | 0.63065
77163 | 4.845 | 0.8 | 365 | 4.4004 | 0.2929 | 4 | 0.6933
75051 | 5.88 | 0.8 | 365 | 5.3404 | 0.13256 | 5 | 0.47299
77326 | 4.845 | 0.8 | 365 | 4.4004 | 0.2929 | 4 | 0.6933
77457 | 9.405 | 0.8 | 365 | 8.542 | 0.80386 | 9 | 0.34583
77154 | 10.64 | 0.8 | 365 | 9.6636 | 0.19224 | 9 | 0.85588
76521 | 11.97 | 0.8 | 365 | 10.8716 | 0.84128 | 11 | 0.71287
78093 | 6.27 | 0.8 | 365 | 5.6946 | 0.20257 | 5 | 0.89722
77338 | 6.27 | 0.8 | 365 | 5.6946 | 0.20257 | 5 | 0.89722
77507 | 7.41 | 0.8 | 365 | 6.73 | 0.33031 | 7 | 0.060348
76268 | 9.12 | 0.8 | 365 | 8.2831 | 0.021924 | 8 | 0.30504
76547 | 5.415 | 0.8 | 365 | 4.9181 | 0.85677 | 5 | 0.77487
77475 | 7.695 | 0.8 | 365 | 6.9889 | 0.11225 | 7 | 0.10113
78119 | 4.93 | 0.8 | 365 | 4.4776 | 0.52611 | 5 | 0.0037132
77930 | 4.64 | 0.8 | 365 | 4.2142 | 0.73045 | 4 | 0.94467
77600 | 12.88 | 0.8 | 365 | 11.6981 | 0.33798 | 12 | 0.03607
77531 | 8.265 | 0.8 | 365 | 7.5066 | 0.67612 | 8 | 0.1827
75880 | 10.83 | 0.8 | 365 | 9.8362 | 0.71353 | 10 | 0.54974
77969 | 8.265 | 0.8 | 365 | 7.5066 | 0.67612 | 8 | 0.1827
74913 | 6.44 | 0.8 | 365 | 5.849 | 0.66899 | 6 | 0.51804
77524 | 7.28 | 0.8 | 365 | 6.612 | 0.97364 | 7 | 0.5856
77551 | 3.77 | 0.8 | 365 | 3.4241 | 0.34349 | 3 | 0.76755
76916 | 12.6 | 0.8 | 365 | 11.4438 | 0.56976 | 12 | 0.013547
74977 | 6.72 | 0.8 | 365 | 6.1034 | 0.43721 | 6 | 0.54056
76039 | 8.4 | 0.8 | 365 | 7.6292 | 0.046509 | 7 | 0.6757
76563 | 6.16 | 0.8 | 365 | 5.5947 | 0.90077 | 6 | 0.49551
74861 | 6.72 | 0.8 | 365 | 6.1034 | 0.43721 | 6 | 0.54056
77485 | 5.88 | 0.8 | 365 | 5.3404 | 0.13256 | 5 | 0.47299
74909 | 7 | 0.8 | 365 | 6.3577 | 0.20542 | 6 | 0.56308
75779 | 5.13 | 0.8 | 365 | 4.6593 | 0.074832 | 4 | 0.73409
77663 | 8.835 | 0.8 | 365 | 8.0243 | 0.23999 | 8 | 0.26426
77534 | 9.975 | 0.8 | 365 | 9.0597 | 0.36773 | 9 | 0.42739
77553 | 4.275 | 0.8 | 365 | 3.8827 | 0.72903 | 4 | 0.61174
74911 | 6.16 | 0.8 | 365 | 5.5947 | 0.90077 | 6 | 0.49551
77454 | 8.835 | 0.8 | 365 | 8.0243 | 0.23999 | 8 | 0.26426
77613 | 4.845 | 0.8 | 365 | 4.4004 | 0.2929 | 4 | 0.6933
74865 | 3.42 | 0.8 | 365 | 3.1062 | 0.38322 | 3 | 0.48939
76449 | 8.12 | 0.8 | 365 | 7.3749 | 0.27829 | 7 | 0.65317
74863 | 5.88 | 0.8 | 365 | 5.3404 | 0.13256 | 5 | 0.47299
77349 | 5.7 | 0.8 | 365 | 5.1769 | 0.6387 | 5 | 0.81565
76458 | 11.685 | 0.8 | 365 | 10.6127 | 0.05934 | 10 | 0.67209
77728 | 4.56 | 0.8 | 365 | 4.1416 | 0.51096 | 4 | 0.65252
77731 | 5.985 | 0.8 | 365 | 5.4358 | 0.42064 | 5 | 0.85643
74823 | 10.08 | 0.8 | 365 | 9.155 | 0.65581 | 9 | 0.81084
76270 | 4.2 | 0.8 | 365 | 3.8146 | 0.52325 | 4 | 0.33785
77501 | 4.56 | 0.8 | 365 | 4.1416 | 0.51096 | 4 | 0.65252
74826 | 8.265 | 0.8 | 365 | 7.5066 | 0.67612 | 8 | 0.1827
78088 | 6.84 | 0.8 | 365 | 6.2123 | 0.76644 | 6 | 0.97878
77469 | 9.405 | 0.8 | 365 | 8.542 | 0.80386 | 9 | 0.34583
77480 | 5.7 | 0.8 | 365 | 5.1769 | 0.6387 | 5 | 0.81565
77912 | 6.555 | 0.8 | 365 | 5.9535 | 0.98451 | 6 | 0.938
74870 | 9.24 | 0.8 | 365 | 8.3921 | 0.35116 | 8 | 0.74327
77607 | 2.28 | 0.8 | 365 | 2.0708 | 0.25548 | 2 | 0.32626
75422 | 10.08 | 0.8 | 365 | 9.155 | 0.65581 | 9 | 0.81084
74873 | 5.04 | 0.8 | 365 | 4.5775 | 0.82791 | 5 | 0.40542
77372 | 3.12 | 0.8 | 365 | 2.8337 | 0.56013 | 3 | 0.39383
77810 | 4.275 | 0.8 | 365 | 3.8827 | 0.72903 | 4 | 0.61174
77463 | 5.7 | 0.8 | 365 | 5.1769 | 0.6387 | 5 | 0.81565
76036 | 6.84 | 0.8 | 365 | 6.2123 | 0.76644 | 6 | 0.97878
76502 | 5.415 | 0.8 | 365 | 4.9181 | 0.85677 | 5 | 0.77487
74957 | 6.27 | 0.8 | 365 | 5.6946 | 0.20257 | 5 | 0.89722
75408 | 4.2 | 0.8 | 365 | 3.8146 | 0.52325 | 4 | 0.33785
75671 | 9.8 | 0.8 | 365 | 8.9007 | 0.88759 | 9 | 0.78831
76515 | 6.555 | 0.8 | 365 | 5.9535 | 0.98451 | 6 | 0.938
75457 | 3.36 | 0.8 | 365 | 3.0517 | 0.2186 | 3 | 0.27028
76966 | 5.985 | 0.8 | 365 | 5.4358 | 0.42064 | 5 | 0.85643
75140 | 7.84 | 0.8 | 365 | 7.1206 | 0.51007 | 7 | 0.63065
75898 | 5.13 | 0.8 | 365 | 4.6593 | 0.074832 | 4 | 0.73409
74864 | 6.84 | 0.8 | 365 | 6.2123 | 0.76644 | 6 | 0.97878
76409 | 5.04 | 0.8 | 365 | 4.5775 | 0.82791 | 5 | 0.40542
75885 | 7.41 | 0.8 | 365 | 6.73 | 0.33031 | 7 | 0.060348
75825 | 5.13 | 0.8 | 365 | 4.6593 | 0.074832 | 4 | 0.73409
76193 | 6.27 | 0.8 | 365 | 5.6946 | 0.20257 | 5 | 0.89722
78168 | 4.95 | 0.8 | 365 | 4.4958 | 0.58098 | 5 | 0.076751
77172 | 4.86 | 0.8 | 365 | 4.414 | 0.33405 | 4 | 0.74808
77502 | 3.99 | 0.8 | 365 | 3.6239 | 0.94709 | 4 | 0.57096
74828 | 5.88 | 0.8 | 365 | 5.3404 | 0.13256 | 5 | 0.47299
77733 | 4.77 | 0.8 | 365 | 4.3323 | 0.087125 | 4 | 0.41941
75043 | 2.24 | 0.8 | 365 | 2.0345 | 0.14574 | 2 | 0.18019
78169 | 8.525 | 0.8 | 365 | 7.7427 | 0.38946 | 8 | 0.13218
77441 | 10.08 | 0.8 | 365 | 9.155 | 0.65581 | 9 | 0.81084
76016 | 9.405 | 0.8 | 365 | 8.542 | 0.80386 | 9 | 0.34583
76564 | 6.72 | 0.8 | 365 | 6.1034 | 0.43721 | 6 | 0.54056
75385 | 9.52 | 0.8 | 365 | 8.6464 | 0.11938 | 8 | 0.76579
77353 | 8.835 | 0.8 | 365 | 8.0243 | 0.23999 | 8 | 0.26426
77419 | 4.56 | 0.8 | 365 | 4.1416 | 0.51096 | 4 | 0.65252
75459 | 4.48 | 0.8 | 365 | 4.0689 | 0.29147 | 4 | 0.36037
76395 | 5.88 | 0.8 | 365 | 5.3404 | 0.13256 | 5 | 0.47299
77431 | 3.42 | 0.8 | 365 | 3.1062 | 0.38322 | 3 | 0.48939
77117 | 9.975 | 0.8 | 365 | 9.0597 | 0.36773 | 9 | 0.42739
77761 | 7.56 | 0.8 | 365 | 6.8663 | 0.74186 | 7 | 0.60813
76522 | 3.705 | 0.8 | 365 | 3.365 | 0.16516 | 3 | 0.53017
77622 | 6.27 | 0.8 | 365 | 5.6946 | 0.20257 | 5 | 0.89722
77695 | 9.8 | 0.8 | 365 | 8.9007 | 0.88759 | 9 | 0.78831
77783 | 4.56 | 0.8 | 365 | 4.1416 | 0.51096 | 4 | 0.65252
76852 | 2.24 | 0.8 | 365 | 2.0345 | 0.14574 | 2 | 0.18019
77525 | 4.56 | 0.8 | 365 | 4.1416 | 0.51096 | 4 | 0.65252
75425 | 5.985 | 0.8 | 365 | 5.4358 | 0.42064 | 5 | 0.85643
76635 | 5.32 | 0.8 | 365 | 4.8318 | 0.59612 | 5 | 0.42794
77467 | 7.98 | 0.8 | 365 | 7.2477 | 0.89418 | 8 | 0.14191
77438 | 10.83 | 0.8 | 365 | 9.8362 | 0.71353 | 10 | 0.54974
77383 | 5.415 | 0.8 | 365 | 4.9181 | 0.85677 | 5 | 0.77487
76037 | 11.4 | 0.8 | 365 | 10.3539 | 0.2774 | 10 | 0.6313
75396 | 8.55 | 0.8 | 365 | 7.7654 | 0.45805 | 8 | 0.22348
77732 | 6.555 | 0.8 | 365 | 5.9535 | 0.98451 | 6 | 0.938
76007 | 3.135 | 0.8 | 365 | 2.8473 | 0.60129 | 3 | 0.44861
75895 | 7.98 | 0.8 | 365 | 7.2477 | 0.89418 | 8 | 0.14191
75655 | 5.6 | 0.8 | 365 | 5.0861 | 0.36434 | 5 | 0.45047
74958 | 8.68 | 0.8 | 365 | 7.8835 | 0.81473 | 8 | 0.69822
76860 | 5.6 | 0.8 | 365 | 5.0861 | 0.36434 | 5 | 0.45047
75417 | 4.845 | 0.8 | 365 | 4.4004 | 0.2929 | 4 | 0.6933
77844 | 10.26 | 0.8 | 365 | 9.3185 | 0.14966 | 9 | 0.46817
76317 | 3.99 | 0.8 | 365 | 3.6239 | 0.94709 | 4 | 0.57096
77306 | 2.28 | 0.8 | 365 | 2.0708 | 0.25548 | 2 | 0.32626
77351 | 10.36 | 0.8 | 365 | 9.4093 | 0.42403 | 9 | 0.83336
75962 | 5.985 | 0.8 | 365 | 5.4358 | 0.42064 | 5 | 0.85643
75211 | 4.2 | 0.8 | 365 | 3.8146 | 0.52325 | 4 | 0.33785
77815 | 4.93 | 0.8 | 365 | 4.4776 | 0.52611 | 5 | 0.0037132
75234 | 7.28 | 0.8 | 365 | 6.612 | 0.97364 | 7 | 0.5856
76329 | 3.42 | 0.8 | 365 | 3.1062 | 0.38322 | 3 | 0.48939
75483 | 5.7 | 0.8 | 365 | 5.1769 | 0.6387 | 5 | 0.81565
77548 | 2.28 | 0.8 | 365 | 2.0708 | 0.25548 | 2 | 0.32626
77545 | 9.405 | 0.8 | 365 | 8.542 | 0.80386 | 9 | 0.34583
76457 | 7.98 | 0.8 | 365 | 7.2477 | 0.89418 | 8 | 0.14191
77405 | 8.68 | 0.8 | 365 | 7.8835 | 0.81473 | 8 | 0.69822
75683 | 4.56 | 0.8 | 365 | 4.1416 | 0.51096 | 4 | 0.65252
76432 | 5.2 | 0.8 | 365 | 4.7228 | 0.26689 | 4 | 0.98972
77617 | 6.72 | 0.8 | 365 | 6.1034 | 0.43721 | 6 | 0.54056
75680 | 2.24 | 0.8 | 365 | 2.0345 | 0.14574 | 2 | 0.18019
75762 | 6.72 | 0.8 | 365 | 6.1034 | 0.43721 | 6 | 0.54056
78052 | 2.565 | 0.8 | 365 | 2.3296 | 0.037416 | 2 | 0.36704
77489 | 13.395 | 0.8 | 365 | 12.1658 | 0.75095 | 12 | 0.91678
75420 | 5.04 | 0.8 | 365 | 4.5775 | 0.82791 | 5 | 0.40542
78086 | 10.545 | 0.8 | 365 | 9.5774 | 0.9316 | 10 | 0.50896
76537 | 3.99 | 0.8 | 365 | 3.6239 | 0.94709 | 4 | 0.57096
77724 | 5.13 | 0.8 | 365 | 4.6593 | 0.074832 | 4 | 0.73409
74908 | 16.52 | 0.8 | 365 | 15.0041 | 0.3248 | 15 | 0.32887
75722 | 3.135 | 0.8 | 365 | 2.8473 | 0.60129 | 3 | 0.44861
75421 | 3.92 | 0.8 | 365 | 3.5603 | 0.75504 | 4 | 0.31533
76447 | 4.56 | 0.8 | 365 | 4.1416 | 0.51096 | 4 | 0.65252
77008 | 5.04 | 0.8 | 365 | 4.5775 | 0.82791 | 5 | 0.40542
77532 | 3.705 | 0.8 | 365 | 3.365 | 0.16516 | 3 | 0.53017
77629 | 3.705 | 0.8 | 365 | 3.365 | 0.16516 | 3 | 0.53017
78059 | 5.6 | 0.8 | 365 | 5.0861 | 0.36434 | 5 | 0.45047
75323 | 4.48 | 0.8 | 365 | 4.0689 | 0.29147 | 4 | 0.36037
76104 | 3.92 | 0.8 | 365 | 3.5603 | 0.75504 | 4 | 0.31533
76921 | 3.99 | 0.8 | 365 | 3.6239 | 0.94709 | 4 | 0.57096
76387 | 4.845 | 0.8 | 365 | 4.4004 | 0.2929 | 4 | 0.6933
75158 | 7.84 | 0.8 | 365 | 7.1206 | 0.51007 | 7 | 0.63065
77636 | 7.41 | 0.8 | 365 | 6.73 | 0.33031 | 7 | 0.060348
75206 | 5.6 | 0.8 | 365 | 5.0861 | 0.36434 | 5 | 0.45047
75423 | 5.7 | 0.8 | 365 | 5.1769 | 0.6387 | 5 | 0.81565
74907 | 4.2 | 0.8 | 365 | 3.8146 | 0.52325 | 4 | 0.33785
76512 | 4.845 | 0.8 | 365 | 4.4004 | 0.2929 | 4 | 0.6933
77167 | 11.115 | 0.8 | 365 | 10.0951 | 0.49547 | 10 | 0.59052
76265 | 5.6 | 0.8 | 365 | 5.0861 | 0.36434 | 5 | 0.45047
75145 | 8.68 | 0.8 | 365 | 7.8835 | 0.81473 | 8 | 0.69822
77644 | 5.13 | 0.8 | 365 | 4.6593 | 0.074832 | 4 | 0.73409
76501 | 12.04 | 0.8 | 365 | 10.9352 | 0.033329 | 10 | 0.9685
76028 | 11.115 | 0.8 | 365 | 10.0951 | 0.49547 | 10 | 0.59052
74874 | 3.92 | 0.8 | 365 | 3.5603 | 0.75504 | 4 | 0.31533
78049 | 7.54 | 0.8 | 365 | 6.8481 | 0.68699 | 7 | 0.53509
76264 | 6.44 | 0.8 | 365 | 5.849 | 0.66899 | 6 | 0.51804
75389 | 8.4 | 0.8 | 365 | 7.6292 | 0.046509 | 7 | 0.6757
77759 | 7.41 | 0.8 | 365 | 6.73 | 0.33031 | 7 | 0.060348
75656 | 7.41 | 0.8 | 365 | 6.73 | 0.33031 | 7 | 0.060348
75313 | 4.2 | 0.8 | 365 | 3.8146 | 0.52325 | 4 | 0.33785
76510 | 6.44 | 0.8 | 365 | 5.849 | 0.66899 | 6 | 0.51804
77729 | 12.255 | 0.8 | 365 | 11.1304 | 0.62321 | 11 | 0.75365
78032 | 2.32 | 0.8 | 365 | 2.1071 | 0.36523 | 2 | 0.47234
75478 | 5.7 | 0.8 | 365 | 5.1769 | 0.6387 | 5 | 0.81565
75481 | 7.98 | 0.8 | 365 | 7.2477 | 0.89418 | 8 | 0.14191
75458 | 2.8 | 0.8 | 365 | 2.5431 | 0.68217 | 3 | 0.22523
75404 | 7.28 | 0.8 | 365 | 6.612 | 0.97364 | 7 | 0.5856
75461 | 4.48 | 0.8 | 365 | 4.0689 | 0.29147 | 4 | 0.36037
77401 | 7.28 | 0.8 | 365 | 6.612 | 0.97364 | 7 | 0.5856
74906 | 3.36 | 0.8 | 365 | 3.0517 | 0.2186 | 3 | 0.27028
76523 | 3.99 | 0.8 | 365 | 3.6239 | 0.94709 | 4 | 0.57096
75231 | 6.72 | 0.8 | 365 | 6.1034 | 0.43721 | 6 | 0.54056
76269 | 4.845 | 0.8 | 365 | 4.4004 | 0.2929 | 4 | 0.6933
75174 | 8.12 | 0.8 | 365 | 7.3749 | 0.27829 | 7 | 0.65317
76500 | 9.12 | 0.8 | 365 | 8.2831 | 0.021924 | 8 | 0.30504
78028 | 8.265 | 0.8 | 365 | 7.5066 | 0.67612 | 8 | 0.1827
77845 | 13.44 | 0.8 | 365 | 12.2067 | 0.87441 | 13 | 0.081117
77735 | 3.42 | 0.8 | 365 | 3.1062 | 0.38322 | 3 | 0.48939
74955 | 8.12 | 0.8 | 365 | 7.3749 | 0.27829 | 7 | 0.65317
75322 | 8.55 | 0.8 | 365 | 7.7654 | 0.45805 | 8 | 0.22348
77156 | 3.36 | 0.8 | 365 | 3.0517 | 0.2186 | 3 | 0.27028
76443 | 11.76 | 0.8 | 365 | 10.6809 | 0.26511 | 10 | 0.94598
75892 | 5.13 | 0.8 | 365 | 4.6593 | 0.074832 | 4 | 0.73409
77155 | 3.42 | 0.8 | 365 | 3.1062 | 0.38322 | 3 | 0.48939
76967 | 3.135 | 0.8 | 365 | 2.8473 | 0.60129 | 3 | 0.44861
74910 | 4.76 | 0.8 | 365 | 4.3232 | 0.059688 | 4 | 0.3829
74956 | 6.44 | 0.8 | 365 | 5.849 | 0.66899 | 6 | 0.51804
77527 | 8.55 | 0.8 | 365 | 7.7654 | 0.45805 | 8 | 0.22348
76456 | 7.98 | 0.8 | 365 | 7.2477 | 0.89418 | 8 | 0.14191
76405 | 5.04 | 0.8 | 365 | 4.5775 | 0.82791 | 5 | 0.40542
76551 | 2.28 | 0.8 | 365 | 2.0708 | 0.25548 | 2 | 0.32626
77114 | 4.56 | 0.8 | 365 | 4.1416 | 0.51096 | 4 | 0.65252
76396 | 4.56 | 0.8 | 365 | 4.1416 | 0.51096 | 4 | 0.65252
77699 | 5.985 | 0.8 | 365 | 5.4358 | 0.42064 | 5 | 0.85643
76452 | 6.44 | 0.8 | 365 | 5.849 | 0.66899 | 6 | 0.51804
76267 | 4.275 | 0.8 | 365 | 3.8827 | 0.72903 | 4 | 0.61174
76331 | 3.135 | 0.8 | 365 | 2.8473 | 0.60129 | 3 | 0.44861
77609 | 11.4 | 0.8 | 365 | 10.3539 | 0.2774 | 10 | 0.6313
76384 | 2.85 | 0.8 | 365 | 2.5885 | 0.81935 | 3 | 0.40783
77615 | 7.41 | 0.8 | 365 | 6.73 | 0.33031 | 7 | 0.060348
75516 | 8.68 | 0.8 | 365 | 7.8835 | 0.81473 | 8 | 0.69822
77468 | 9.8 | 0.8 | 365 | 8.9007 | 0.88759 | 9 | 0.78831
77440 | 7.125 | 0.8 | 365 | 6.4712 | 0.54838 | 7 | 0.019565
75882 | 6.44 | 0.8 | 365 | 5.849 | 0.66899 | 6 | 0.51804
75888 | 5.13 | 0.8 | 365 | 4.6593 | 0.074832 | 4 | 0.73409
77641 | 6.84 | 0.8 | 365 | 6.2123 | 0.76644 | 6 | 0.97878
77555 | 4.845 | 0.8 | 365 | 4.4004 | 0.2929 | 4 | 0.6933
77637 | 9.12 | 0.8 | 365 | 8.2831 | 0.021924 | 8 | 0.30504
77305 | 6.555 | 0.8 | 365 | 5.9535 | 0.98451 | 6 | 0.938
77466 | 6.27 | 0.8 | 365 | 5.6946 | 0.20257 | 5 | 0.89722
76516 | 5.415 | 0.8 | 365 | 4.9181 | 0.85677 | 5 | 0.77487
77685 | 12.255 | 0.8 | 365 | 11.1304 | 0.62321 | 11 | 0.75365
77666 | 7.41 | 0.8 | 365 | 6.73 | 0.33031 | 7 | 0.060348
77010 | 5.415 | 0.8 | 365 | 4.9181 | 0.85677 | 5 | 0.77487
76455 | 6.555 | 0.8 | 365 | 5.9535 | 0.98451 | 6 | 0.938
75235 | 4.2 | 0.8 | 365 | 3.8146 | 0.52325 | 4 | 0.33785
77296 | 6.84 | 0.8 | 365 | 6.2123 | 0.76644 | 6 | 0.97878
78081 | 10.545 | 0.8 | 365 | 9.5774 | 0.9316 | 10 | 0.50896
77881 | 5.415 | 0.8 | 365 | 4.9181 | 0.85677 | 5 | 0.77487
75207 | 6.72 | 0.8 | 365 | 6.1034 | 0.43721 | 6 | 0.54056
76182 | 5.13 | 0.8 | 365 | 4.6593 | 0.074832 | 4 | 0.73409
78031 | 5.7 | 0.8 | 365 | 5.1769 | 0.6387 | 5 | 0.81565
74867 | 4.2 | 0.8 | 365 | 3.8146 | 0.52325 | 4 | 0.33785
78054 | 3.705 | 0.8 | 365 | 3.365 | 0.16516 | 3 | 0.53017
77120 | 7.54 | 0.8 | 365 | 6.8481 | 0.68699 | 7 | 0.53509
77537 | 2.85 | 0.8 | 365 | 2.5885 | 0.81935 | 3 | 0.40783
75720 | 11.48 | 0.8 | 365 | 10.4266 | 0.4969 | 10 | 0.92345
75691 | 2.8 | 0.8 | 365 | 2.5431 | 0.68217 | 3 | 0.22523
77409 | 5.415 | 0.8 | 365 | 4.9181 | 0.85677 | 5 | 0.77487
75321 | 6.16 | 0.8 | 365 | 5.5947 | 0.90077 | 6 | 0.49551
78083 | 12.825 | 0.8 | 365 | 11.6481 | 0.18708 | 11 | 0.83522
76228 | 4.56 | 0.8 | 365 | 4.1416 | 0.51096 | 4 | 0.65252
75324 | 7.41 | 0.8 | 365 | 6.73 | 0.33031 | 7 | 0.060348
77851 | 9.24 | 0.8 | 365 | 8.3921 | 0.35116 | 8 | 0.74327
75384 | 4.48 | 0.8 | 365 | 4.0689 | 0.29147 | 4 | 0.36037
75902 | 3.99 | 0.8 | 365 | 3.6239 | 0.94709 | 4 | 0.57096
76915 | 13.395 | 0.8 | 365 | 12.1658 | 0.75095 | 12 | 0.91678
75415 | 5.32 | 0.8 | 365 | 4.8318 | 0.59612 | 5 | 0.42794
75409 | 7.28 | 0.8 | 365 | 6.612 | 0.97364 | 7 | 0.5856
75205 | 13.44 | 0.8 | 365 | 12.2067 | 0.87441 | 13 | 0.081117
74914 | 6.72 | 0.8 | 365 | 6.1034 | 0.43721 | 6 | 0.54056
75320 | 7.84 | 0.8 | 365 | 7.1206 | 0.51007 | 7 | 0.63065
76170 | 11.2 | 0.8 | 365 | 10.1723 | 0.72868 | 10 | 0.90093
77696 | 10.26 | 0.8 | 365 | 9.3185 | 0.14966 | 9 | 0.46817
77812 | 9.405 | 0.8 | 365 | 8.542 | 0.80386 | 9 | 0.34583
77758 | 3.9 | 0.8 | 365 | 3.5421 | 0.70016 | 4 | 0.24229
77674 | 4.41 | 0.8 | 365 | 4.0053 | 0.099417 | 4 | 0.10474
78215 | 7.28 | 1 | 365 | 8.265 | 0.96705 | 9 | 0.23201
77529 | 6.84 | 0.8 | 365 | 6.2123 | 0.76644 | 6 | 0.97878
75232 | 4.2 | 0.8 | 365 | 3.8146 | 0.52325 | 4 | 0.33785
78084 | 8.265 | 0.8 | 365 | 7.5066 | 0.67612 | 8 | 0.1827
76013 | 6.27 | 0.8 | 365 | 5.6946 | 0.20257 | 5 | 0.89722
76223 | 7.695 | 0.8 | 365 | 6.9889 | 0.11225 | 7 | 0.10113
78218 | 6.65 | 0.8 | 365 | 6.0398 | 0.24515 | 6 | 0.28493
75510 | 7.695 | 0.8 | 365 | 6.9889 | 0.11225 | 7 | 0.10113
75903 | 8.265 | 0.8 | 365 | 7.5066 | 0.67612 | 8 | 0.1827
75827 | 3.92 | 0.8 | 365 | 3.5603 | 0.75504 | 4 | 0.31533
77727 | 5.13 | 0.8 | 365 | 4.6593 | 0.074832 | 4 | 0.73409
75022 | 7.84 | 0.8 | 365 | 7.1206 | 0.51007 | 7 | 0.63065
77067 | 2.565 | 0.8 | 365 | 2.3296 | 0.037416 | 2 | 0.36704
78219 | 5.11 | 0.8 | 365 | 4.6411 | 0.01996 | 4 | 0.66105
76969 | 7.125 | 0.8 | 365 | 6.4712 | 0.54838 | 7 | 0.019565
75906 | 5.415 | 0.8 | 365 | 4.9181 | 0.85677 | 5 | 0.77487
75023 | 4.76 | 0.8 | 365 | 4.3232 | 0.059688 | 4 | 0.3829
77560 | 7.695 | 0.8 | 365 | 6.9889 | 0.11225 | 7 | 0.10113
77923 | 8.265 | 0.8 | 365 | 7.5066 | 0.67612 | 8 | 0.1827
75061 | 5.04 | 0.8 | 365 | 4.5775 | 0.82791 | 5 | 0.40542
76974 | 6.27 | 0.8 | 365 | 5.6946 | 0.20257 | 5 | 0.89722
77459 | 7.125 | 0.8 | 365 | 6.4712 | 0.54838 | 7 | 0.019565
76658 | 7.695 | 0.8 | 365 | 6.9889 | 0.11225 | 7 | 0.10113
75025 | 6.16 | 0.8 | 365 | 5.5947 | 0.90077 | 6 | 0.49551
77430 | 4.64 | 0.8 | 365 | 4.2142 | 0.73045 | 4 | 0.94467
78222 | 7.68 | 0.8 | 365 | 6.9753 | 0.071094 | 7 | 0.046352
77124 | 7.41 | 0.8 | 365 | 6.73 | 0.33031 | 7 | 0.060348
76174 | 3.36 | 0.8 | 365 | 3.0517 | 0.2186 | 3 | 0.27028
75208 | 3.135 | 0.8 | 365 | 2.8473 | 0.60129 | 3 | 0.44861
77421 | 5.415 | 0.8 | 365 | 4.9181 | 0.85677 | 5 | 0.77487
75268 | 9.8 | 0.8 | 365 | 8.9007 | 0.88759 | 9 | 0.78831
75210 | 5.04 | 0.8 | 365 | 4.5775 | 0.82791 | 5 | 0.40542
76313 | 5.7 | 0.8 | 365 | 5.1769 | 0.6387 | 5 | 0.81565
78223 | 10.72 | 0.8 | 365 | 9.7363 | 0.41174 | 10 | 0.14803
76029 | 7.695 | 0.8 | 365 | 6.9889 | 0.11225 | 7 | 0.10113
76010 | 2.85 | 0.8 | 365 | 2.5885 | 0.81935 | 3 | 0.40783
77556 | 12.255 | 0.8 | 365 | 11.1304 | 0.62321 | 11 | 0.75365
76263 | 2.565 | 0.8 | 365 | 2.3296 | 0.037416 | 2 | 0.36704
63517 | 33.06 | 0.7 | 365 | 26.273 | 0.36641 | 26 | 0.63943
75271 | 7.84 | 0.8 | 365 | 7.1206 | 0.51007 | 7 | 0.63065
76972 | 2.28 | 0.8 | 365 | 2.0708 | 0.25548 | 2 | 0.32626
77347 | 3.42 | 0.8 | 365 | 3.1062 | 0.38322 | 3 | 0.48939
75045 | 4.94 | 0.8 | 365 | 4.4867 | 0.55354 | 5 | 0.040232
77811 | 5.13 | 0.8 | 365 | 4.6593 | 0.074832 | 4 | 0.73409
75685 | 5.6 | 0.8 | 365 | 5.0861 | 0.36434 | 5 | 0.45047
75171 | 2.52 | 0.8 | 365 | 2.2888 | 0.91395 | 3 | 0.20271
77373 | 7.98 | 0.8 | 365 | 7.2477 | 0.89418 | 8 | 0.14191
77694 | 6.27 | 0.8 | 365 | 5.6946 | 0.20257 | 5 | 0.89722
78226 | 9.6 | 0.8 | 365 | 8.7191 | 0.33887 | 9 | 0.05794
75318 | 4.76 | 0.8 | 365 | 4.3232 | 0.059688 | 4 | 0.3829
76333 | 2.8 | 0.8 | 365 | 2.5431 | 0.68217 | 3 | 0.22523
75315 | 6.555 | 0.8 | 365 | 5.9535 | 0.98451 | 6 | 0.938
75031 | 7.84 | 0.8 | 365 | 7.1206 | 0.51007 | 7 | 0.63065
75209 | 3.92 | 0.8 | 365 | 3.5603 | 0.75504 | 4 | 0.31533
78090 | 12.47 | 0.8 | 365 | 11.3257 | 0.21309 | 11 | 0.5388
75165 | 8.55 | 0.8 | 365 | 7.7654 | 0.45805 | 8 | 0.22348
78227 | 5.61 | 0.8 | 365 | 5.0952 | 0.39178 | 5 | 0.48698
77611 | 3.99 | 0.8 | 365 | 3.6239 | 0.94709 | 4 | 0.57096
75035 | 4.48 | 0.8 | 365 | 4.0689 | 0.29147 | 4 | 0.36037
75264 | 6.72 | 0.8 | 365 | 6.1034 | 0.43721 | 6 | 0.54056
78229 | 13.44 | 0.8 | 365 | 12.2067 | 0.87441 | 13 | 0.081117
78387 | 8.64 | 0.8 | 365 | 7.8472 | 0.70498 | 8 | 0.55215
78124 | 6.325 | 0.8 | 365 | 5.7446 | 0.35347 | 6 | 0.09807
78123 | 12.24 | 0.8 | 365 | 11.1168 | 0.58206 | 11 | 0.69887
78290 | 15.12 | 0.8 | 365 | 13.7325 | 0.48372 | 14 | 0.21626
78334 | 8.96 | 0.8 | 365 | 8.1378 | 0.58294 | 8 | 0.72074
78126 | 10.175 | 0.8 | 365 | 9.2413 | 0.91646 | 10 | 0.15777
78122 | 8.12 | 0.8 | 365 | 7.3749 | 0.27829 | 7 | 0.65317
78117 | 12.18 | 0.8 | 365 | 11.0623 | 0.41744 | 11 | 0.47976
78116 | 8.25 | 0.8 | 365 | 7.493 | 0.63496 | 8 | 0.12792
78258 | 20.16 | 0.8 | 365 | 18.3101 | 0.31162 | 18 | 0.62168
78128 | 5.4 | 0.8 | 365 | 4.9045 | 0.81561 | 5 | 0.72009
78228 | 6.38 | 0.8 | 365 | 5.7946 | 0.50437 | 6 | 0.29892
78230 | 8.48 | 0.8 | 365 | 7.7018 | 0.266 | 7 | 0.96785
78276 | 3.63 | 0.8 | 365 | 3.2969 | 0.95938 | 4 | 0.25628
78266 | 6.57 | 0.8 | 365 | 5.9671 | 0.025662 | 5 | 0.99278
78371 | 3.99 | 0.8 | 365 | 3.6239 | 0.94709 | 4 | 0.57096
78385 | 8.4 | 0.8 | 365 | 7.6292 | 0.046509 | 7 | 0.6757
75168 | 5.88 | 0.8 | 365 | 5.3404 | 0.13256 | 5 | 0.47299
75142 | 8.96 | 0.8 | 365 | 8.1378 | 0.58294 | 8 | 0.72074
75275 | 7.56 | 0.8 | 365 | 6.8663 | 0.74186 | 7 | 0.60813
76558 | 4.56 | 0.8 | 365 | 4.1416 | 0.51096 | 4 | 0.65252
75020 | 11.76 | 0.8 | 365 | 10.6809 | 0.26511 | 10 | 0.94598
77074 | 8.96 | 0.8 | 365 | 8.1378 | 0.58294 | 8 | 0.72074
75162 | 6.27 | 0.8 | 365 | 5.6946 | 0.20257 | 5 | 0.89722
75319 | 5.32 | 0.8 | 365 | 4.8318 | 0.59612 | 5 | 0.42794
75064 | 3.92 | 0.8 | 365 | 3.5603 | 0.75504 | 4 | 0.31533
77078 | 3.42 | 0.8 | 365 | 3.1062 | 0.38322 | 3 | 0.48939
76775 | 2.24 | 0.8 | 365 | 2.0345 | 0.14574 | 2 | 0.18019
75029 | 3.36 | 0.8 | 365 | 3.0517 | 0.2186 | 3 | 0.27028
77775 | 4.56 | 0.8 | 365 | 4.1416 | 0.51096 | 4 | 0.65252
75280 | 6.16 | 0.8 | 365 | 5.5947 | 0.90077 | 6 | 0.49551
76439 | 8.835 | 0.8 | 365 | 8.0243 | 0.23999 | 8 | 0.26426
75141 | 7 | 0.8 | 365 | 6.3577 | 0.20542 | 6 | 0.56308
77814 | 4.845 | 0.8 | 365 | 4.4004 | 0.2929 | 4 | 0.6933
78170 | 4.95 | 0.8 | 365 | 4.4958 | 0.58098 | 5 | 0.076751
76358 | 2.8 | 0.8 | 365 | 2.5431 | 0.68217 | 3 | 0.22523
77293 | 13.11 | 0.8 | 365 | 11.907 | 0.96902 | 12 | 0.876
76454 | 5.415 | 0.8 | 365 | 4.9181 | 0.85677 | 5 | 0.77487
77456 | 5.415 | 0.8 | 365 | 4.9181 | 0.85677 | 5 | 0.77487
78235 | 3.9 | 0.8 | 365 | 3.5421 | 0.70016 | 4 | 0.24229
76460 | 4.56 | 0.8 | 365 | 4.1416 | 0.51096 | 4 | 0.65252
75678 | 7.56 | 0.8 | 365 | 6.8663 | 0.74186 | 7 | 0.60813
78240 | 4.5 | 0.8 | 365 | 4.0871 | 0.34634 | 4 | 0.43341
78156 | 10.26 | 0.8 | 365 | 9.3185 | 0.14966 | 9 | 0.46817
78140 | 4.56 | 0.8 | 365 | 4.1416 | 0.51096 | 4 | 0.65252
78154 | 3.99 | 0.8 | 365 | 3.6239 | 0.94709 | 4 | 0.57096
78231 | 12.825 | 0.8 | 365 | 11.6481 | 0.18708 | 11 | 0.83522
78232 | 6.27 | 0.8 | 365 | 5.6946 | 0.20257 | 5 | 0.89722
78236 | 9.69 | 0.8 | 365 | 8.8008 | 0.58579 | 9 | 0.38661
75639 | 3.42 | 0.8 | 365 | 3.1062 | 0.38322 | 3 | 0.48939
76109 | 6.72 | 0.8 | 365 | 6.1034 | 0.43721 | 6 | 0.54056
76462 | 4.845 | 0.8 | 365 | 4.4004 | 0.2929 | 4 | 0.6933
77482 | 6.84 | 0.8 | 365 | 6.2123 | 0.76644 | 6 | 0.97878
77620 | 6.84 | 0.8 | 365 | 6.2123 | 0.76644 | 6 | 0.97878
78087 | 11.97 | 0.8 | 365 | 10.8716 | 0.84128 | 11 | 0.71287
74171 | 3.36 | 0.8 | 365 | 3.0517 | 0.2186 | 3 | 0.27028
78373 | 8.835 | 0.8 | 365 | 8.0243 | 0.23999 | 8 | 0.26426
75916 | 9.405 | 0.8 | 365 | 8.542 | 0.80386 | 9 | 0.34583
76450 | 9.8 | 0.8 | 365 | 8.9007 | 0.88759 | 9 | 0.78831
77357 | 5.32 | 0.8 | 365 | 4.8318 | 0.59612 | 5 | 0.42794
75909 | 7.41 | 0.8 | 365 | 6.73 | 0.33031 | 7 | 0.060348
77346 | 3.08 | 0.8 | 365 | 2.7974 | 0.45039 | 3 | 0.24776
78079 | 7.695 | 0.8 | 365 | 6.9889 | 0.11225 | 7 | 0.10113
78237 | 2.8 | 0.8 | 365 | 2.5431 | 0.68217 | 3 | 0.22523
75767 | 7.84 | 0.8 | 365 | 7.1206 | 0.51007 | 7 | 0.63065
77063 | 2.24 | 0.8 | 365 | 2.0345 | 0.14574 | 2 | 0.18019
75155 | 3.64 | 0.8 | 365 | 3.306 | 0.98682 | 4 | 0.2928
77698 | 8.835 | 0.8 | 365 | 8.0243 | 0.23999 | 8 | 0.26426
75773 | 2.85 | 0.8 | 365 | 2.5885 | 0.81935 | 3 | 0.40783
75044 | 2.52 | 0.8 | 365 | 2.2888 | 0.91395 | 3 | 0.20271
77069 | 8.835 | 0.8 | 365 | 8.0243 | 0.23999 | 8 | 0.26426
77115 | 2.565 | 0.8 | 365 | 2.3296 | 0.037416 | 2 | 0.36704
77302 | 3.705 | 0.8 | 365 | 3.365 | 0.16516 | 3 | 0.53017
78055 | 2.32 | 0.8 | 365 | 2.1071 | 0.36523 | 2 | 0.47234
75054 | 2.52 | 0.8 | 365 | 2.2888 | 0.91395 | 3 | 0.20271
77336 | 3.42 | 0.8 | 365 | 3.1062 | 0.38322 | 3 | 0.48939
76323 | 2.28 | 0.8 | 365 | 2.0708 | 0.25548 | 2 | 0.32626
76176 | 7 | 0.8 | 365 | 6.3577 | 0.20542 | 6 | 0.56308
76334 | 2.85 | 0.8 | 365 | 2.5885 | 0.81935 | 3 | 0.40783
75891 | 2.565 | 0.8 | 365 | 2.3296 | 0.037416 | 2 | 0.36704
75831 | 2.28 | 0.8 | 365 | 2.0708 | 0.25548 | 2 | 0.32626
76627 | 12.04 | 0.8 | 365 | 10.9352 | 0.033329 | 10 | 0.9685
77932 | 3.77 | 0.8 | 365 | 3.4241 | 0.34349 | 3 | 0.76755
76970 | 3.705 | 0.8 | 365 | 3.365 | 0.16516 | 3 | 0.53017
75630 | 2.28 | 0.8 | 365 | 2.0708 | 0.25548 | 2 | 0.32626
77498 | 5.13 | 0.8 | 365 | 4.6593 | 0.074832 | 4 | 0.73409
77626 | 2.52 | 0.8 | 365 | 2.2888 | 0.91395 | 3 | 0.20271
76225 | 8.4 | 0.8 | 365 | 7.6292 | 0.046509 | 7 | 0.6757
74964 | 3.36 | 0.8 | 365 | 3.0517 | 0.2186 | 3 | 0.27028
74875 | 2.52 | 0.8 | 365 | 2.2888 | 0.91395 | 3 | 0.20271
75659 | 2.24 | 0.8 | 365 | 2.0345 | 0.14574 | 2 | 0.18019
77145 | 3.08 | 0.8 | 365 | 2.7974 | 0.45039 | 3 | 0.24776
76648 | 9.12 | 0.8 | 365 | 8.2831 | 0.021924 | 8 | 0.30504
76324 | 2.85 | 0.8 | 365 | 2.5885 | 0.81935 | 3 | 0.40783
75781 | 3.36 | 0.8 | 365 | 3.0517 | 0.2186 | 3 | 0.27028
76322 | 2.565 | 0.8 | 365 | 2.3296 | 0.037416 | 2 | 0.36704
77504 | 6.555 | 0.8 | 365 | 5.9535 | 0.98451 | 6 | 0.938
76328 | 2.565 | 0.8 | 365 | 2.3296 | 0.037416 | 2 | 0.36704
77730 | 6.96 | 0.8 | 365 | 6.3213 | 0.095679 | 6 | 0.41701
76554 | 3.42 | 0.8 | 365 | 3.1062 | 0.38322 | 3 | 0.48939
76388 | 6.84 | 0.8 | 365 | 6.2123 | 0.76644 | 6 | 0.97878
78398 | 9.8 | 0.8 | 365 | 8.9007 | 0.88759 | 9 | 0.78831
78397 | 12.25 | 0.8 | 365 | 11.1259 | 0.60949 | 11 | 0.73539
75784 | 4.48 | 0.8 | 365 | 4.0689 | 0.29147 | 4 | 0.36037
78396 | 10.56 | 0.8 | 365 | 9.591 | 0.97275 | 10 | 0.56373
78394 | 9.92 | 0.8 | 365 | 9.0097 | 0.21683 | 9 | 0.22654
78050 | 3.99 | 0.8 | 365 | 3.6239 | 0.94709 | 4 | 0.57096
78392 | 5.76 | 0.8 | 365 | 5.2314 | 0.80332 | 6 | 0.034764
77558 | 3.42 | 0.8 | 365 | 3.1062 | 0.38322 | 3 | 0.48939
78391 | 10.24 | 0.8 | 365 | 9.3003 | 0.094792 | 9 | 0.39514
77503 | 10.545 | 0.8 | 365 | 9.5774 | 0.9316 | 10 | 0.50896
78390 | 12.54 | 0.8 | 365 | 11.3893 | 0.40515 | 11 | 0.79443
77059 | 5.415 | 0.8 | 365 | 4.9181 | 0.85677 | 5 | 0.77487
78388 | 6 | 0.8 | 365 | 5.4494 | 0.46179 | 5 | 0.91121
78389 | 9.15 | 0.8 | 365 | 8.3104 | 0.10423 | 8 | 0.4146
78386 | 6.6 | 0.8 | 365 | 5.9944 | 0.10797 | 6 | 0.10233
75899 | 4.845 | 0.8 | 365 | 4.4004 | 0.2929 | 4 | 0.6933
78384 | 5.04 | 0.8 | 365 | 4.5775 | 0.82791 | 5 | 0.40542
78353 | 11.48 | 0.8 | 365 | 10.4266 | 0.4969 | 10 | 0.92345
77842 | 13.965 | 0.8 | 365 | 12.6835 | 0.31482 | 12 | 0.99835
76964 | 8.55 | 0.8 | 365 | 7.7654 | 0.45805 | 8 | 0.22348
47578 | 1320.57 | 1 | 365 | 1499.2378 | 0.94764 | 1500 | 0.18548
76190 | 6.555 | 0.8 | 365 | 5.9535 | 0.98451 | 6 | 0.938
78376 | 11.115 | 0.8 | 365 | 10.0951 | 0.49547 | 10 | 0.59052
76463 | 2.85 | 0.8 | 365 | 2.5885 | 0.81935 | 3 | 0.40783
78375 | 11.4 | 0.8 | 365 | 10.3539 | 0.2774 | 10 | 0.6313
75960 | 6.84 | 0.8 | 365 | 6.2123 | 0.76644 | 6 | 0.97878
78372 | 4.56 | 0.8 | 365 | 4.1416 | 0.51096 | 4 | 0.65252
76971 | 11.48 | 0.8 | 365 | 10.4266 | 0.4969 | 10 | 0.92345
78370 | 5.985 | 0.8 | 365 | 5.4358 | 0.42064 | 5 | 0.85643
78369 | 4.56 | 0.8 | 365 | 4.1416 | 0.51096 | 4 | 0.65252
77506 | 6.27 | 0.8 | 365 | 5.6946 | 0.20257 | 5 | 0.89722
78368 | 6.16 | 0.8 | 365 | 5.5947 | 0.90077 | 6 | 0.49551
77784 | 5.13 | 0.8 | 365 | 4.6593 | 0.074832 | 4 | 0.73409
76459 | 5.415 | 0.8 | 365 | 4.9181 | 0.85677 | 5 | 0.77487
78366 | 13.26 | 0.8 | 365 | 12.0432 | 0.38056 | 12 | 0.42378
78365 | 10.26 | 0.8 | 365 | 9.3185 | 0.14966 | 9 | 0.46817
78363 | 7.56 | 0.8 | 365 | 6.8663 | 0.74186 | 7 | 0.60813
77005 | 5.04 | 0.8 | 365 | 4.5775 | 0.82791 | 5 | 0.40542
78362 | 12.395 | 0.8 | 365 | 11.2576 | 0.0073186 | 11 | 0.26491
77446 | 15.39 | 0.8 | 365 | 13.9778 | 0.2245 | 14 | 0.20226
75057 | 5.04 | 0.8 | 365 | 4.5775 | 0.82791 | 5 | 0.40542
76555 | 12.825 | 0.8 | 365 | 11.6481 | 0.18708 | 11 | 0.83522
77657 | 5.7 | 0.8 | 365 | 5.1769 | 0.6387 | 5 | 0.81565
76968 | 5.13 | 0.8 | 365 | 4.6593 | 0.074832 | 4 | 0.73409
75411 | 11.2 | 0.8 | 365 | 10.1723 | 0.72868 | 10 | 0.90093
76178 | 9.24 | 0.8 | 365 | 8.3921 | 0.35116 | 8 | 0.74327
77058 | 7.98 | 0.8 | 365 | 7.2477 | 0.89418 | 8 | 0.14191
77654 | 10.545 | 0.8 | 365 | 9.5774 | 0.9316 | 10 | 0.50896
77638 | 7.695 | 0.8 | 365 | 6.9889 | 0.11225 | 7 | 0.10113
77439 | 4.56 | 0.8 | 365 | 4.1416 | 0.51096 | 4 | 0.65252
77692 | 3.99 | 0.8 | 365 | 3.6239 | 0.94709 | 4 | 0.57096
77374 | 3.99 | 0.8 | 365 | 3.6239 | 0.94709 | 4 | 0.57096
78253 | 8.04 | 0.8 | 365 | 7.3022 | 0.058801 | 7 | 0.36103
78074 | 6.555 | 0.8 | 365 | 5.9535 | 0.98451 | 6 | 0.938
78056 | 5.7 | 0.8 | 365 | 5.1769 | 0.6387 | 5 | 0.81565
78255 | 10.26 | 0.8 | 365 | 9.3185 | 0.14966 | 9 | 0.46817
77407 | 3.42 | 0.8 | 365 | 3.1062 | 0.38322 | 3 | 0.48939
77552 | 4.48 | 0.8 | 365 | 4.0689 | 0.29147 | 4 | 0.36037
78256 | 7.98 | 0.8 | 365 | 7.2477 | 0.89418 | 8 | 0.14191
77786 | 6.27 | 0.8 | 365 | 5.6946 | 0.20257 | 5 | 0.89722
76630 | 5.32 | 0.8 | 365 | 4.8318 | 0.59612 | 5 | 0.42794
78257 | 4.8 | 0.8 | 365 | 4.3595 | 0.16943 | 4 | 0.52897
78259 | 5.7 | 0.8 | 365 | 5.1769 | 0.6387 | 5 | 0.81565
78261 | 7.695 | 0.8 | 365 | 6.9889 | 0.11225 | 7 | 0.10113
78260 | 6.205 | 0.8 | 365 | 5.6356 | 0.024237 | 5 | 0.65985
78263 | 6.96 | 0.8 | 365 | 6.3213 | 0.095679 | 6 | 0.41701
75393 | 5.6 | 0.8 | 365 | 5.0861 | 0.36434 | 5 | 0.45047
78264 | 10.56 | 0.8 | 365 | 9.591 | 0.97275 | 10 | 0.56373
76536 | 6.27 | 0.8 | 365 | 5.6946 | 0.20257 | 5 | 0.89722
78265 | 10.89 | 0.8 | 365 | 9.8907 | 0.87815 | 10 | 0.76885
78267 | 9.9 | 0.8 | 365 | 8.9915 | 0.16196 | 9 | 0.1535
78268 | 6.3 | 0.8 | 365 | 5.7219 | 0.28488 | 6 | 0.0067734
78270 | 7.56 | 0.8 | 365 | 6.8663 | 0.74186 | 7 | 0.60813
78272 | 7.2 | 0.8 | 365 | 6.5393 | 0.75415 | 7 | 0.29346
78277 | 11.115 | 0.8 | 365 | 10.0951 | 0.49547 | 10 | 0.59052
78279 | 8.96 | 0.8 | 365 | 8.1378 | 0.58294 | 8 | 0.72074
78280 | 12.42 | 0.8 | 365 | 11.2803 | 0.075909 | 11 | 0.35621
78282 | 4.2 | 0.8 | 365 | 3.8146 | 0.52325 | 4 | 0.33785
78283 | 4.95 | 0.8 | 365 | 4.4958 | 0.58098 | 5 | 0.076751
78284 | 3.9 | 0.8 | 365 | 3.5421 | 0.70016 | 4 | 0.24229
78287 | 12.6 | 0.8 | 365 | 11.4438 | 0.56976 | 12 | 0.013547
78288 | 3.96 | 0.8 | 365 | 3.5966 | 0.86478 | 4 | 0.4614
78289 | 5.13 | 0.8 | 365 | 4.6593 | 0.074832 | 4 | 0.73409
78292 | 4.64 | 0.8 | 365 | 4.2142 | 0.73045 | 4 | 0.94467
78293 | 10.545 | 0.8 | 365 | 9.5774 | 0.9316 | 10 | 0.50896
78294 | 4.275 | 0.8 | 365 | 3.8827 | 0.72903 | 4 | 0.61174
78295 | 7.98 | 0.8 | 365 | 7.2477 | 0.89418 | 8 | 0.14191
78296 | 9.57 | 0.8 | 365 | 8.6918 | 0.25656 | 8 | 0.94838
78297 | 8.7 | 0.8 | 365 | 7.9017 | 0.8696 | 8 | 0.77126
77329 | 10.26 | 0.8 | 365 | 9.3185 | 0.14966 | 9 | 0.46817
78300 | 8.58 | 0.8 | 365 | 7.7927 | 0.54036 | 8 | 0.33303
78302 | 2.85 | 0.8 | 365 | 2.5885 | 0.81935 | 3 | 0.40783
78306 | 4.56 | 0.8 | 365 | 4.1416 | 0.51096 | 4 | 0.65252
78278 | 7.695 | 0.8 | 365 | 6.9889 | 0.11225 | 7 | 0.10113
78298 | 12.32 | 0.8 | 365 | 11.1895 | 0.80155 | 11 | 0.99102
78273 | 6.48 | 0.8 | 365 | 5.8854 | 0.77874 | 6 | 0.66411
78299 | 3.77 | 0.8 | 365 | 3.4241 | 0.34349 | 3 | 0.76755
78303 | 5.7 | 0.8 | 365 | 5.1769 | 0.6387 | 5 | 0.81565
78304 | 5.88 | 0.8 | 365 | 5.3404 | 0.13256 | 5 | 0.47299
78305 | 4.845 | 0.8 | 365 | 4.4004 | 0.2929 | 4 | 0.6933
78310 | 5.13 | 0.8 | 365 | 4.6593 | 0.074832 | 4 | 0.73409
78311 | 3.3 | 0.8 | 365 | 2.9972 | 0.053986 | 3 | 0.051167
78314 | 9.9 | 0.8 | 365 | 8.9915 | 0.16196 | 9 | 0.1535
78318 | 10.71 | 0.8 | 365 | 9.7272 | 0.3843 | 10 | 0.11151
78319 | 4.02 | 0.8 | 365 | 3.6511 | 0.029401 | 3 | 0.68051
76327 | 5.415 | 0.8 | 365 | 4.9181 | 0.85677 | 5 | 0.77487
78320 | 3.6 | 0.8 | 365 | 3.2697 | 0.87708 | 4 | 0.14673
78322 | 9.69 | 0.8 | 365 | 8.8008 | 0.58579 | 9 | 0.38661
78321 | 6.48 | 0.8 | 365 | 5.8854 | 0.77874 | 6 | 0.66411
78323 | 6.4 | 0.8 | 365 | 5.8127 | 0.55924 | 6 | 0.37196
78324 | 4.8 | 0.8 | 365 | 4.3595 | 0.16943 | 4 | 0.52897
78325 | 14.64 | 0.8 | 365 | 13.2966 | 0.16677 | 13 | 0.46336
78327 | 4.95 | 0.8 | 365 | 4.4958 | 0.58098 | 5 | 0.076751
78326 | 5.232 | 0.8 | 365 | 4.7519 | 0.35468 | 5 | 0.10658
78328 | 13.11 | 0.8 | 365 | 11.907 | 0.96902 | 12 | 0.876
78329 | 8.265 | 0.8 | 365 | 7.5066 | 0.67612 | 8 | 0.1827
78330 | 7.98 | 0.8 | 365 | 7.2477 | 0.89418 | 8 | 0.14191
78331 | 9.69 | 0.8 | 365 | 8.8008 | 0.58579 | 9 | 0.38661
75897 | 5.7 | 0.8 | 365 | 5.1769 | 0.6387 | 5 | 0.81565
78333 | 5.76 | 0.8 | 365 | 5.2314 | 0.80332 | 6 | 0.034764
78313 | 4.845 | 0.8 | 365 | 4.4004 | 0.2929 | 4 | 0.6933
78315 | 3.42 | 0.8 | 365 | 3.1062 | 0.38322 | 3 | 0.48939
78316 | 5.13 | 0.8 | 365 | 4.6593 | 0.074832 | 4 | 0.73409
78317 | 19.98 | 0.8 | 365 | 18.1466 | 0.81777 | 18 | 0.96434
75086 | 3.36 | 0.8 | 365 | 3.0517 | 0.2186 | 3 | 0.27028
77700 | 3.08 | 0.8 | 365 | 2.7974 | 0.45039 | 3 | 0.24776
77879 | 7.28 | 0.8 | 365 | 6.612 | 0.97364 | 7 | 0.5856
78336 | 9.45 | 0.8 | 365 | 8.5828 | 0.92732 | 9 | 0.51016
78338 | 3.96 | 0.8 | 365 | 3.5966 | 0.86478 | 4 | 0.4614
78341 | 4.65 | 0.8 | 365 | 4.2233 | 0.75789 | 4 | 0.98119
78346 | 6.27 | 0.8 | 365 | 5.6946 | 0.20257 | 5 | 0.89722
78348 | 7.98 | 0.8 | 365 | 7.2477 | 0.89418 | 8 | 0.14191
78349 | 6.84 | 0.8 | 365 | 6.2123 | 0.76644 | 6 | 0.97878
78350 | 5.13 | 0.8 | 365 | 4.6593 | 0.074832 | 4 | 0.73409
78352 | 3.135 | 0.8 | 365 | 2.8473 | 0.60129 | 3 | 0.44861
78354 | 7.695 | 0.8 | 365 | 6.9889 | 0.11225 | 7 | 0.10113
78355 | 8.55 | 0.8 | 365 | 7.7654 | 0.45805 | 8 | 0.22348
78356 | 9.38 | 0.8 | 365 | 8.5193 | 0.73527 | 9 | 0.25453
78360 | 12.06 | 0.8 | 365 | 10.9533 | 0.088202 | 11 | 0.041538
78361 | 8.58 | 0.8 | 365 | 7.7927 | 0.54036 | 8 | 0.33303
78345 | 10.56 | 0.8 | 365 | 9.591 | 0.97275 | 10 | 0.56373
78400 | 10.725 | 0.8 | 365 | 9.7408 | 0.42545 | 10 | 0.16629
77660 | 2.85 | 0.8 | 365 | 2.5885 | 0.81935 | 3 | 0.40783
78399 | 8.835 | 0.8 | 365 | 8.0243 | 0.23999 | 8 | 0.26426
78401 | 8.505 | 0.8 | 365 | 7.7246 | 0.33459 | 8 | 0.059144
78402 | 10.07 | 0.8 | 365 | 9.1459 | 0.62837 | 9 | 0.77432
78403 | 5.22 | 0.8 | 365 | 4.741 | 0.32176 | 5 | 0.062755
78405 | 10.83 | 0.8 | 365 | 9.8362 | 0.71353 | 10 | 0.54974
78406 | 9.975 | 0.8 | 365 | 9.0597 | 0.36773 | 9 | 0.42739
78408 | 13.44 | 0.8 | 365 | 12.2067 | 0.87441 | 13 | 0.081117
78407 | 13.34 | 0.8 | 365 | 12.1159 | 0.60005 | 12 | 0.71593
78409 | 4.275 | 0.8 | 365 | 3.8827 | 0.72903 | 4 | 0.61174
78091 | 7.92 | 0.8 | 365 | 7.1932 | 0.72957 | 7 | 0.9228
78395 | 10.08 | 0.8 | 365 | 9.155 | 0.65581 | 9 | 0.81084
78410 | 9.425 | 0.8 | 365 | 8.5601 | 0.85873 | 9 | 0.41886
78312 | 6 | 0.8 | 365 | 5.4494 | 0.46179 | 5 | 0.91121
78379 | 13.325 | 0.8 | 365 | 12.1023 | 0.5589 | 12 | 0.66115
78378 | 13 | 0.8 | 365 | 11.8071 | 0.66722 | 12 | 0.47429
78412 | 13.44 | 0.8 | 365 | 12.2067 | 0.87441 | 13 | 0.081117
78413 | 6.555 | 0.8 | 365 | 5.9535 | 0.98451 | 6 | 0.938
78416 | 6 | 0.8 | 365 | 5.4494 | 0.46179 | 5 | 0.91121
78417 | 14.25 | 0.8 | 365 | 12.9424 | 0.096756 | 13 | 0.03913
78418 | 8.12 | 0.8 | 365 | 7.3749 | 0.27829 | 7 | 0.65317
77934 | 6 | 0.8 | 365 | 5.4494 | 0.46179 | 5 | 0.91121
78419 | 3.9 | 0.8 | 365 | 3.5421 | 0.70016 | 4 | 0.24229
78016 | 3.9 | 0.8 | 365 | 3.5421 | 0.70016 | 4 | 0.24229
78106 | 4.5 | 0.8 | 365 | 4.0871 | 0.34634 | 4 | 0.43341
78063 | 5.1 | 0.8 | 365 | 4.632 | 0.99252 | 5 | 0.62453
78420 | 5.7 | 0.8 | 365 | 5.1769 | 0.6387 | 5 | 0.81565
55586 | 385.585 | 0.8 | 365 | 350.2025 | 0.90334 | 351 | 0.10583
78358 | 5.88 | 0.8 | 365 | 5.3404 | 0.13256 | 5 | 0.47299
78374 | 4.275 | 0.8 | 365 | 3.8827 | 0.72903 | 4 | 0.61174
78383 | 7.875 | 0.8 | 365 | 7.1524 | 0.6061 | 7 | 0.75847
78426 | 11.4 | 0.8 | 365 | 10.3539 | 0.2774 | 10 | 0.6313
78429 | 3.72 | 0.8 | 365 | 3.3786 | 0.20631 | 3 | 0.58495
78430 | 5.94 | 0.8 | 365 | 5.3949 | 0.29717 | 5 | 0.6921
78431 | 9.57 | 0.8 | 365 | 8.6918 | 0.25656 | 8 | 0.94838
78432 | 19.47 | 0.8 | 365 | 17.6834 | 0.41852 | 18 | 0.10189
78435 | 6.7 | 0.8 | 365 | 6.0852 | 0.38233 | 6 | 0.46752
78446 | 7.29 | 0.8 | 365 | 6.621 | 0.0010773 | 6 | 0.62212
78448 | 4.93 | 0.8 | 365 | 4.4776 | 0.52611 | 5 | 0.0037132
78443 | 10.26 | 0.8 | 365 | 9.3185 | 0.14966 | 9 | 0.46817
78444 | 3.99 | 0.8 | 365 | 3.6239 | 0.94709 | 4 | 0.57096
78351 | 9.9 | 0.8 | 365 | 8.9915 | 0.16196 | 9 | 0.1535
78445 | 3.135 | 0.8 | 365 | 2.8473 | 0.60129 | 3 | 0.44861
78454 | 10.44 | 0.8 | 365 | 9.482 | 0.64352 | 10 | 0.12551
78457 | 11.115 | 0.8 | 365 | 10.0951 | 0.49547 | 10 | 0.59052
78458 | 4.64 | 0.8 | 365 | 4.2142 | 0.73045 | 4 | 0.94467
78447 | 3.42 | 0.8 | 365 | 3.1062 | 0.38322 | 3 | 0.48939
78449 | 7.83 | 0.8 | 365 | 7.1115 | 0.48264 | 7 | 0.59413
78461 | 8.04 | 0.8 | 365 | 7.3022 | 0.058801 | 7 | 0.36103
78450 | 2.28 | 0.8 | 365 | 2.0708 | 0.25548 | 2 | 0.32626
78462 | 9.38 | 0.8 | 365 | 8.5193 | 0.73527 | 9 | 0.25453
78451 | 4.56 | 0.8 | 365 | 4.1416 | 0.51096 | 4 | 0.65252
78452 | 3.92 | 0.8 | 365 | 3.5603 | 0.75504 | 4 | 0.31533
78464 | 6.6 | 0.8 | 365 | 5.9944 | 0.10797 | 6 | 0.10233
52371 | 466.2 | 1 | 365 | 529.275 | 0.85155 | 530 | 0.12654
78467 | 11.115 | 0.8 | 365 | 10.0951 | 0.49547 | 10 | 0.59052
78470 | 2.32 | 0.8 | 365 | 2.1071 | 0.36523 | 2 | 0.47234
78471 | 9.715 | 0.8 | 365 | 8.8235 | 0.65438 | 9 | 0.47791
78472 | 7.15 | 0.8 | 365 | 6.4939 | 0.61697 | 7 | 0.11086
62213 | 422.28 | 0.65 | 365 | 311.6183 | 0.347 | 311 | 0.96531
78474 | 4.845 | 0.8 | 365 | 4.4004 | 0.2929 | 4 | 0.6933
78475 | 6.6 | 0.8 | 365 | 5.9944 | 0.10797 | 6 | 0.10233
74048 | 145.92 | 0.6 | 365 | 99.3974 | 0.26309 | 99 | 0.66052
35199 | 360 | 0.9 | 365 | 367.8359 | 0.17096 | 368 | 0.006864
78476 | 9.9 | 0.8 | 365 | 8.9915 | 0.16196 | 9 | 0.1535
78480 | 8.96 | 0.8 | 365 | 8.1378 | 0.58294 | 8 | 0.72074
78481 | 8.96 | 0.8 | 365 | 8.1378 | 0.58294 | 8 | 0.72074
78482 | 10.44 | 0.8 | 365 | 9.482 | 0.64352 | 10 | 0.12551
78483 | 2.61 | 0.8 | 365 | 2.3705 | 0.16088 | 2 | 0.53138
78484 | 2.9 | 0.8 | 365 | 2.6339 | 0.95653 | 3 | 0.59042
78485 | 8.06 | 0.8 | 365 | 7.3204 | 0.11367 | 7 | 0.43406
78486 | 6.38 | 0.8 | 365 | 5.7946 | 0.50437 | 6 | 0.29892
78487 | 11.89 | 0.8 | 365 | 10.7989 | 0.62178 | 11 | 0.42072
78488 | 11.02 | 0.8 | 365 | 10.0088 | 0.23482 | 10 | 0.24359
78489 | 6.67 | 0.8 | 365 | 6.0579 | 0.30003 | 6 | 0.35796
78490 | 6.27 | 0.8 | 365 | 5.6946 | 0.20257 | 5 | 0.89722
78491 | 7.83 | 0.8 | 365 | 7.1115 | 0.48264 | 7 | 0.59413
78492 | 5.2 | 0.8 | 365 | 4.7228 | 0.26689 | 4 | 0.98972
78493 | 3.38 | 0.8 | 365 | 3.0698 | 0.27348 | 3 | 0.34332
78494 | 5.985 | 0.8 | 365 | 5.4358 | 0.42064 | 5 | 0.85643
78495 | 6.555 | 0.8 | 365 | 5.9535 | 0.98451 | 6 | 0.938
78496 | 7.41 | 0.8 | 365 | 6.73 | 0.33031 | 7 | 0.060348
78498 | 4.5 | 0.8 | 365 | 4.0871 | 0.34634 | 4 | 0.43341
78499 | 6.2 | 0.8 | 365 | 5.6311 | 0.010518 | 5 | 0.64159
78497 | 10.83 | 0.8 | 365 | 9.8362 | 0.71353 | 10 | 0.54974
78500 | 7.695 | 0.8 | 365 | 6.9889 | 0.11225 | 7 | 0.10113
78503 | 8.06 | 0.8 | 365 | 7.3204 | 0.11367 | 7 | 0.43406
78504 | 3.64 | 0.8 | 365 | 3.306 | 0.98682 | 4 | 0.2928
78505 | 4.55 | 0.8 | 365 | 4.1325 | 0.48353 | 4 | 0.616
78506 | 5.8 | 0.8 | 365 | 5.2678 | 0.91307 | 6 | 0.18084
78509 | 11.39 | 0.8 | 365 | 10.3448 | 0.24997 | 10 | 0.59479
78512 | 3.025 | 0.8 | 365 | 2.7474 | 0.29949 | 3 | 0.046903
78514 | 8.12 | 0.8 | 365 | 7.3749 | 0.27829 | 7 | 0.65317
78517 | 7.36 | 0.8 | 365 | 6.6846 | 0.19313 | 6 | 0.87775
78518 | 9.765 | 0.8 | 365 | 8.8689 | 0.79157 | 9 | 0.6605
78519 | 7.56 | 0.8 | 365 | 6.8663 | 0.74186 | 7 | 0.60813
78522 | 8.7 | 0.8 | 365 | 7.9017 | 0.8696 | 8 | 0.77126
78524 | 6.4 | 0.8 | 365 | 5.8127 | 0.55924 | 6 | 0.37196
78523 | 8.41 | 0.8 | 365 | 7.6383 | 0.073945 | 7 | 0.71222
78525 | 4.275 | 0.8 | 365 | 3.8827 | 0.72903 | 4 | 0.61174
78526 | 8.25 | 0.8 | 365 | 7.493 | 0.63496 | 8 | 0.12792
78438 | 0.66 | 0.8 | 365 | 0.59944 | 0.8108 | 1 | 0.41023
78286 | 9.1 | 0.8 | 365 | 8.265 | 0.96705 | 9 | 0.23201
78433 | 8.32 | 0.8 | 365 | 7.5565 | 0.82702 | 8 | 0.38355
78437 | 70.725 | 0.6 | 365 | 48.1763 | 0.53253 | 48 | 0.70882
60632 | 918 | 1 | 365 | 1042.2017 | 0.31772 | 1042 | 0.51945
78527 | 6.195 | 0.8 | 365 | 5.6265 | 0.9968 | 6 | 0.62333
78441 | 9.3 | 0.8 | 365 | 8.4466 | 0.51578 | 8 | 0.96238
78415 | 4.275 | 0.8 | 365 | 3.8827 | 0.72903 | 4 | 0.61174
51501 | 1335.6 | 1 | 365 | 1516.3013 | 0.49362 | 1516 | 0.79496
63734 | 348.48 | 0.7 | 365 | 276.9396 | 0.58827 | 277 | 0.52783
63829 | 300.16 | 0.6 | 365 | 204.4623 | 0.64644 | 205 | 0.1087
78528 | 5.355 | 0.8 | 365 | 4.8636 | 0.69215 | 5 | 0.55576
78529 | 7.83 | 0.8 | 365 | 7.1115 | 0.48264 | 7 | 0.59413
78530 | 11.52 | 0.8 | 365 | 10.4629 | 0.60664 | 11 | 0.069529
78531 | 4.64 | 0.8 | 365 | 4.2142 | 0.73045 | 4 | 0.94467
78532 | 7.035 | 0.8 | 365 | 6.3894 | 0.30145 | 6 | 0.6909
78533 | 5.36 | 0.8 | 365 | 4.8681 | 0.70587 | 5 | 0.57402
78536 | 6.875 | 0.8 | 365 | 6.2441 | 0.86247 | 7 | 0.1066
78539 | 4.56 | 0.8 | 365 | 4.1416 | 0.51096 | 4 | 0.65252
78542 | 7.54 | 0.8 | 365 | 6.8481 | 0.68699 | 7 | 0.53509
78541 | 4.96 | 0.8 | 365 | 4.5049 | 0.60841 | 5 | 0.11327
78544 | 4.5 | 0.8 | 365 | 4.0871 | 0.34634 | 4 | 0.43341
78543 | 8.12 | 0.8 | 365 | 7.3749 | 0.27829 | 7 | 0.65317
78545 | 6.05 | 0.8 | 365 | 5.4948 | 0.59897 | 6 | 0.093806
78546 | 8.845 | 0.8 | 365 | 8.0334 | 0.26743 | 8 | 0.30078
78547 | 8.99 | 0.8 | 365 | 8.165 | 0.66525 | 8 | 0.8303
78549 | 10.73 | 0.8 | 365 | 9.7454 | 0.43917 | 10 | 0.18455
78551 | 3.77 | 0.8 | 365 | 3.4241 | 0.34349 | 3 | 0.76755
78552 | 5.8 | 0.8 | 365 | 5.2678 | 0.91307 | 6 | 0.18084
78550 | 13.2 | 0.8 | 365 | 11.9887 | 0.21594 | 12 | 0.20467
78553 | 6.96 | 0.8 | 365 | 6.3213 | 0.095679 | 6 | 0.41701
78554 | 7.65 | 0.8 | 365 | 6.948 | 0.98878 | 7 | 0.9368
78555 | 11.88 | 0.8 | 365 | 10.7899 | 0.59435 | 11 | 0.3842
78556 | 5.13 | 0.8 | 365 | 4.6593 | 0.074832 | 4 | 0.73409
78560 | 5.8 | 0.8 | 365 | 5.2678 | 0.91307 | 6 | 0.18084
78561 | 9.12 | 0.8 | 365 | 8.2831 | 0.021924 | 8 | 0.30504
78562 | 8.64 | 0.8 | 365 | 7.8472 | 0.70498 | 8 | 0.55215
78564 | 8.845 | 0.8 | 365 | 8.0334 | 0.26743 | 8 | 0.30078
78565 | 11.985 | 0.8 | 365 | 10.8852 | 0.88243 | 11 | 0.76765
78566 | 7.425 | 0.8 | 365 | 6.7437 | 0.37147 | 7 | 0.11513
78567 | 5.22 | 0.8 | 365 | 4.741 | 0.32176 | 5 | 0.062755
78568 | 10.14 | 0.8 | 365 | 9.2095 | 0.82043 | 10 | 0.02995
78569 | 11.275 | 0.8 | 365 | 10.2404 | 0.93445 | 11 | 0.17482
78570 | 8.7 | 0.8 | 365 | 7.9017 | 0.8696 | 8 | 0.77126
78571 | 6.05 | 0.8 | 365 | 5.4948 | 0.59897 | 6 | 0.093806
78572 | 4.5 | 0.8 | 365 | 4.0871 | 0.34634 | 4 | 0.43341
78573 | 9 | 0.8 | 365 | 8.1741 | 0.69269 | 8 | 0.86682
78574 | 11.97 | 0.8 | 365 | 10.8716 | 0.84128 | 11 | 0.71287
77389 | 4.8 | 0.8 | 365 | 4.3595 | 0.16943 | 4 | 0.52897
78575 | 6.38 | 0.8 | 365 | 5.7946 | 0.50437 | 6 | 0.29892
64246 | 141.96 | 0.9 | 365 | 145.05 | 0.17175 | 145 | 0.22171
78576 | 2.565 | 0.8 | 365 | 2.3296 | 0.037416 | 2 | 0.36704
78581 | 6.09 | 0.8 | 365 | 5.5312 | 0.70872 | 6 | 0.23988
78582 | 20.7 | 0.8 | 365 | 18.8005 | 0.79318 | 19 | 0.59368
78586 | 10.56 | 0.8 | 365 | 9.591 | 0.97275 | 10 | 0.56373
78590 | 17.55 | 0.8 | 365 | 15.9396 | 0.15074 | 16 | 0.090297
78597 | 4.56 | 0.8 | 365 | 4.1416 | 0.51096 | 4 | 0.65252
78602 | 6.67 | 0.8 | 365 | 6.0579 | 0.30003 | 6 | 0.35796
78610 | 9.9 | 0.8 | 365 | 8.9915 | 0.16196 | 9 | 0.1535
78612 | 12.8 | 0.8 | 365 | 11.6254 | 0.11849 | 11 | 0.74392
78613 | 12.6 | 0.8 | 365 | 11.4438 | 0.56976 | 12 | 0.013547
78423 | 3 | 1 | 365 | 3.4059 | 0.28862 | 3 | 0.69451
78145 | 5.7 | 0.8 | 365 | 5.1769 | 0.6387 | 5 | 0.81565
78646 | 12.87 | 0.8 | 365 | 11.689 | 0.31054 | 11 | 0.99955
78647 | 12.06 | 0.8 | 365 | 10.9533 | 0.088202 | 11 | 0.041538
70051 | 24.6 | 0.8 | 365 | 22.3426 | 0.49335 | 22 | 0.83597
78521 | 8.26 | 0.8 | 365 | 7.502 | 0.6624 | 8 | 0.16444
78520 | 7.54 | 0.8 | 365 | 6.8481 | 0.68699 | 7 | 0.53509
78537 | 12.18 | 0.8 | 365 | 11.0623 | 0.41744 | 11 | 0.47976
78654 | 7.04 | 0.8 | 365 | 6.394 | 0.31517 | 6 | 0.70916
70816 | 105.84 | 0.6 | 365 | 72.0958 | 0.78951 | 72 | 0.88535
65149 | 409.5 | 0.7 | 365 | 325.4326 | 0.077641 | 325 | 0.51024
78662 | 7.26 | 0.8 | 365 | 6.5938 | 0.91877 | 7 | 0.51257
78151 | 7.84 | 0.8 | 365 | 7.1206 | 0.51007 | 7 | 0.63065
78652 | 2.925 | 0.8 | 365 | 2.6566 | 0.025124 | 2 | 0.68172
78669 | 6.93 | 0.8 | 365 | 6.2941 | 0.01337 | 6 | 0.30745
78538 | 6.67 | 0.8 | 365 | 6.0579 | 0.30003 | 6 | 0.35796
78557 | 7.83 | 0.8 | 365 | 7.1115 | 0.48264 | 7 | 0.59413
78579 | 8.4 | 0.8 | 365 | 7.6292 | 0.046509 | 7 | 0.6757
78583 | 11.02 | 0.8 | 365 | 10.0088 | 0.23482 | 10 | 0.24359
78584 | 2.7 | 0.8 | 365 | 2.4522 | 0.40781 | 2 | 0.86005
78587 | 5.4 | 0.8 | 365 | 4.9045 | 0.81561 | 5 | 0.72009
78588 | 10.26 | 0.8 | 365 | 9.3185 | 0.14966 | 9 | 0.46817
78589 | 2.7 | 0.8 | 365 | 2.4522 | 0.40781 | 2 | 0.86005
78591 | 6.21 | 0.8 | 365 | 5.6402 | 0.037955 | 5 | 0.67811
78592 | 6.48 | 0.8 | 365 | 5.8854 | 0.77874 | 6 | 0.66411
78593 | 9.18 | 0.8 | 365 | 8.3376 | 0.18654 | 8 | 0.52416
78595 | 5.13 | 0.8 | 365 | 4.6593 | 0.074832 | 4 | 0.73409
78596 | 3.99 | 0.8 | 365 | 3.6239 | 0.94709 | 4 | 0.57096
78598 | 7.83 | 0.8 | 365 | 7.1115 | 0.48264 | 7 | 0.59413
78599 | 7.29 | 0.8 | 365 | 6.621 | 0.0010773 | 6 | 0.62212
78600 | 5.67 | 0.8 | 365 | 5.1497 | 0.55639 | 5 | 0.7061
78601 | 3.42 | 0.8 | 365 | 3.1062 | 0.38322 | 3 | 0.48939
78604 | 11.34 | 0.8 | 365 | 10.2994 | 0.11279 | 10 | 0.41219
78605 | 3.78 | 0.8 | 365 | 3.4331 | 0.37093 | 3 | 0.80406
78606 | 7.29 | 0.8 | 365 | 6.621 | 0.0010773 | 6 | 0.62212
78607 | 2.64 | 0.8 | 365 | 2.3977 | 0.24319 | 2 | 0.64093
78608 | 11.61 | 0.8 | 365 | 10.5446 | 0.85357 | 11 | 0.3982
78611 | 9.18 | 0.8 | 365 | 8.3376 | 0.18654 | 8 | 0.52416
78614 | 7.98 | 0.8 | 365 | 7.2477 | 0.89418 | 8 | 0.14191
78615 | 6.84 | 0.8 | 365 | 6.2123 | 0.76644 | 6 | 0.97878
78616 | 4.86 | 0.8 | 365 | 4.414 | 0.33405 | 4 | 0.74808
78617 | 11.88 | 0.8 | 365 | 10.7899 | 0.59435 | 11 | 0.3842
78618 | 4.64 | 0.8 | 365 | 4.2142 | 0.73045 | 4 | 0.94467
78619 | 5.985 | 0.8 | 365 | 5.4358 | 0.42064 | 5 | 0.85643
78620 | 4.675 | 0.8 | 365 | 4.246 | 0.82648 | 5 | 0.072487
78621 | 10.92 | 0.8 | 365 | 9.9179 | 0.96046 | 10 | 0.87841
78622 | 8.58 | 0.8 | 365 | 7.7927 | 0.54036 | 8 | 0.33303
78627 | 7.26 | 0.8 | 365 | 6.5938 | 0.91877 | 7 | 0.51257
78629 | 11.685 | 0.8 | 365 | 10.6127 | 0.05934 | 10 | 0.67209
78630 | 11.88 | 0.8 | 365 | 10.7899 | 0.59435 | 11 | 0.3842
78632 | 10.83 | 0.8 | 365 | 9.8362 | 0.71353 | 10 | 0.54974
78634 | 4.56 | 0.8 | 365 | 4.1416 | 0.51096 | 4 | 0.65252
78635 | 9.69 | 0.8 | 365 | 8.8008 | 0.58579 | 9 | 0.38661
78636 | 5.7 | 0.8 | 365 | 5.1769 | 0.6387 | 5 | 0.81565
74231 | 9.8 | 0.8 | 365 | 8.9007 | 0.88759 | 9 | 0.78831
78643 | 5.7 | 0.8 | 365 | 5.1769 | 0.6387 | 5 | 0.81565
78644 | 6.84 | 0.8 | 365 | 6.2123 | 0.76644 | 6 | 0.97878
52725 | 1367.6 | 1 | 365 | 1552.6308 | 0.2389 | 1552 | 0.86971
78663 | 8.55 | 0.8 | 365 | 7.7654 | 0.45805 | 8 | 0.22348
78664 | 7.695 | 0.8 | 365 | 6.9889 | 0.11225 | 7 | 0.10113
78665 | 3.42 | 0.8 | 365 | 3.1062 | 0.38322 | 3 | 0.48939
78666 | 6.84 | 0.8 | 365 | 6.2123 | 0.76644 | 6 | 0.97878
78668 | 5.13 | 0.8 | 365 | 4.6593 | 0.074832 | 4 | 0.73409
78659 | 6.27 | 0.8 | 365 | 5.6946 | 0.20257 | 5 | 0.89722
78660 | 12.825 | 0.8 | 365 | 11.6481 | 0.18708 | 11 | 0.83522
78657 | 4.56 | 0.8 | 365 | 4.1416 | 0.51096 | 4 | 0.65252
78672 | 13.16 | 0.8 | 365 | 11.9524 | 0.1062 | 12 | 0.058593
78594 | 9.72 | 0.8 | 365 | 8.8281 | 0.6681 | 9 | 0.49616
78633 | 7.92 | 0.8 | 365 | 7.1932 | 0.72957 | 7 | 0.9228
78676 | 2.61 | 0.8 | 365 | 2.3705 | 0.16088 | 2 | 0.53138
78679 | 8.7 | 0.8 | 365 | 7.9017 | 0.8696 | 8 | 0.77126
78671 | 19.6 | 0.8 | 365 | 17.8014 | 0.77519 | 18 | 0.57663
78682 | 5.12 | 0.8 | 365 | 4.6502 | 0.047396 | 4 | 0.69757
78434 | 4.275 | 0.8 | 365 | 3.8827 | 0.72903 | 4 | 0.61174
64894 | 540 | 0.7 | 365 | 429.1419 | 0.36612 | 429 | 0.50801
78661 | 11.7 | 0.8 | 365 | 10.6264 | 0.10049 | 10 | 0.72686
63472 | 2288.88 | 0.8 | 365 | 2078.845 | 0.84441 | 2079 | 0.68946
78688 | 8.265 | 0.8 | 365 | 7.5066 | 0.67612 | 8 | 0.1827
78690 | 9.69 | 0.8 | 365 | 8.8008 | 0.58579 | 9 | 0.38661
78162 | 5.61 | 0.8 | 365 | 5.0952 | 0.39178 | 5 | 0.48698
78157 | 11.115 | 0.8 | 365 | 10.0951 | 0.49547 | 10 | 0.59052
78359 | 11.115 | 0.8 | 365 | 10.0951 | 0.49547 | 10 | 0.59052
78165 | 5.7 | 0.8 | 365 | 5.1769 | 0.6387 | 5 | 0.81565
78285 | 10.83 | 0.8 | 365 | 9.8362 | 0.71353 | 10 | 0.54974
78691 | 7.59 | 0.8 | 365 | 6.8935 | 0.82417 | 7 | 0.71768
78692 | 6.84 | 0.8 | 365 | 6.2123 | 0.76644 | 6 | 0.97878
78693 | 10.545 | 0.8 | 365 | 9.5774 | 0.9316 | 10 | 0.50896
78694 | 10.92 | 0.8 | 365 | 9.9179 | 0.96046 | 10 | 0.87841
78695 | 7.15 | 0.8 | 365 | 6.4939 | 0.61697 | 7 | 0.11086
78696 | 7.41 | 0.8 | 365 | 6.73 | 0.33031 | 7 | 0.060348
78697 | 10.44 | 0.8 | 365 | 9.482 | 0.64352 | 10 | 0.12551
78698 | 3.19 | 0.8 | 365 | 2.8973 | 0.75219 | 3 | 0.64946
78700 | 11.7 | 0.8 | 365 | 10.6264 | 0.10049 | 10 | 0.72686
78699 | 5.7 | 0.8 | 365 | 5.1769 | 0.6387 | 5 | 0.81565
51514 | 348 | 0.7 | 365 | 276.5581 | 0.43594 | 276 | 0.99405
78702 | 5.61 | 0.8 | 365 | 5.0952 | 0.39178 | 5 | 0.48698
78703 | 6.27 | 0.8 | 365 | 5.6946 | 0.20257 | 5 | 0.89722
78701 | 10.15 | 0.8 | 365 | 9.2186 | 0.84786 | 10 | 0.066468
78540 | 8.41 | 0.8 | 365 | 7.6383 | 0.073945 | 7 | 0.71222
78704 | 7.41 | 0.8 | 365 | 6.73 | 0.33031 | 7 | 0.060348
78705 | 11.4 | 0.8 | 365 | 10.3539 | 0.2774 | 10 | 0.6313
78706 | 6.48 | 0.8 | 365 | 5.8854 | 0.77874 | 6 | 0.66411
74782 | 504 | 0.6 | 365 | 343.3135 | 0.092896 | 343 | 0.40641
78393 | 5.04 | 0.8 | 365 | 4.5775 | 0.82791 | 5 | 0.40542
78139 | 8.58 | 0.8 | 365 | 7.7927 | 0.54036 | 8 | 0.33303
78291 | 31.5 | 0.6 | 365 | 21.4571 | 0.81831 | 22 | 0.2754
78723 | 9.45 | 0.8 | 365 | 8.5828 | 0.92732 | 9 | 0.51016
78724 | 14.28 | 0.8 | 365 | 12.9696 | 0.17906 | 13 | 0.14869
78719 | 3.99 | 0.8 | 365 | 3.6239 | 0.94709 | 4 | 0.57096
78725 | 11.725 | 0.8 | 365 | 10.6491 | 0.16909 | 10 | 0.81816
78332 | 5.6 | 0.8 | 365 | 5.0861 | 0.36434 | 5 | 0.45047
78712 | 11.31 | 0.8 | 365 | 10.2722 | 0.030478 | 10 | 0.30264
78726 | 13.05 | 0.8 | 365 | 11.8525 | 0.8044 | 12 | 0.65689
78727 | 3.84 | 0.8 | 365 | 3.4876 | 0.53555 | 4 | 0.023176
78710 | 4.35 | 0.8 | 365 | 3.9508 | 0.9348 | 4 | 0.88563
78729 | 8.58 | 0.8 | 365 | 7.7927 | 0.54036 | 8 | 0.33303
78730 | 5.695 | 0.8 | 365 | 5.1724 | 0.62498 | 5 | 0.79739
78715 | 3.19 | 0.8 | 365 | 2.8973 | 0.75219 | 3 | 0.64946
78731 | 9.765 | 0.8 | 365 | 8.8689 | 0.79157 | 9 | 0.6605
78720 | 4.2 | 0.8 | 365 | 3.8146 | 0.52325 | 4 | 0.33785
78714 | 6.67 | 0.8 | 365 | 6.0579 | 0.30003 | 6 | 0.35796
78735 | 5.4 | 0.8 | 365 | 4.9045 | 0.81561 | 5 | 0.72009
78713 | 8.265 | 0.8 | 365 | 7.5066 | 0.67612 | 8 | 0.1827
78147 | 8.64 | 0.8 | 365 | 7.8472 | 0.70498 | 8 | 0.55215
78736 | 11.6 | 0.8 | 365 | 10.5355 | 0.82613 | 11 | 0.36168
78739 | 6.825 | 0.8 | 365 | 6.1987 | 0.72529 | 6 | 0.924
78740 | 5.04 | 0.8 | 365 | 4.5775 | 0.82791 | 5 | 0.40542
78741 | 8.265 | 0.8 | 365 | 7.5066 | 0.67612 | 8 | 0.1827
78742 | 7.2 | 0.8 | 365 | 6.5393 | 0.75415 | 7 | 0.29346
78743 | 7.98 | 0.8 | 365 | 7.2477 | 0.89418 | 8 | 0.14191
78718 | 8.12 | 0.8 | 365 | 7.3749 | 0.27829 | 7 | 0.65317
78717 | 3.77 | 0.8 | 365 | 3.4241 | 0.34349 | 3 | 0.76755
78745 | 6.4 | 0.8 | 365 | 5.8127 | 0.55924 | 6 | 0.37196
78746 | 5.7 | 0.8 | 365 | 5.1769 | 0.6387 | 5 | 0.81565
78722 | 9.86 | 0.8 | 365 | 8.9552 | 0.052212 | 9 | 0.0074264
78721 | 7.125 | 0.8 | 365 | 6.4712 | 0.54838 | 7 | 0.019565
78747 | 7.98 | 0.8 | 365 | 7.2477 | 0.89418 | 8 | 0.14191
50327 | 1659.84 | 0.9 | 365 | 1695.9687 | 0.23891 | 1696 | 0.20765
78748 | 9.8 | 0.8 | 365 | 8.9007 | 0.88759 | 9 | 0.78831
78012 | 7.98 | 0.8 | 365 | 7.2477 | 0.89418 | 8 | 0.14191
78751 | 11.39 | 0.8 | 365 | 10.3448 | 0.24997 | 10 | 0.59479
78752 | 11.22 | 0.8 | 365 | 10.1904 | 0.78355 | 10 | 0.97397
76005 | 1279.26 | 0.55 | 365 | 798.7863 | 0.00033722 | 798 | 0.78666
78753 | 5.58 | 0.8 | 365 | 5.068 | 0.30947 | 5 | 0.37743
78754 | 8.4 | 0.8 | 365 | 7.6292 | 0.046509 | 7 | 0.6757
78756 | 9 | 0.8 | 365 | 8.1741 | 0.69269 | 8 | 0.86682
78757 | 8.04 | 0.8 | 365 | 7.3022 | 0.058801 | 7 | 0.36103
78759 | 5.12 | 0.8 | 365 | 4.6502 | 0.047396 | 4 | 0.69757
78760 | 2.9 | 0.8 | 365 | 2.6339 | 0.95653 | 3 | 0.59042
78758 | 4.125 | 0.8 | 365 | 3.7465 | 0.31748 | 4 | 0.063959
78761 | 9.9 | 0.8 | 365 | 8.9915 | 0.16196 | 9 | 0.1535
78762 | 9.24 | 0.8 | 365 | 8.3921 | 0.35116 | 8 | 0.74327
78764 | 7.26 | 0.8 | 365 | 6.5938 | 0.91877 | 7 | 0.51257
78767 | 6 | 0.8 | 365 | 5.4494 | 0.46179 | 5 | 0.91121
78769 | 3.575 | 0.8 | 365 | 3.2469 | 0.80848 | 4 | 0.055431
78771 | 5.94 | 0.8 | 365 | 5.3949 | 0.29717 | 5 | 0.6921
78281 | 8.375 | 0.8 | 365 | 7.6065 | 0.97792 | 8 | 0.5844
77478 | 5.13 | 0.8 | 365 | 4.6593 | 0.074832 | 4 | 0.73409
74969 | 2.8 | 0.8 | 365 | 2.5431 | 0.68217 | 3 | 0.22523
76023 | 3.135 | 0.8 | 365 | 2.8473 | 0.60129 | 3 | 0.44861
78770 | 11.275 | 0.8 | 365 | 10.2404 | 0.93445 | 11 | 0.17482
78772 | 5.775 | 0.8 | 365 | 5.2451 | 0.84447 | 6 | 0.089542
78773 | 10.45 | 0.8 | 365 | 9.4911 | 0.67095 | 10 | 0.16203
78777 | 3.99 | 0.8 | 365 | 3.6239 | 0.94709 | 4 | 0.57096
78708 | 8.96 | 0.8 | 365 | 8.1378 | 0.58294 | 8 | 0.72074
78707 | 11.76 | 0.8 | 365 | 10.6809 | 0.26511 | 10 | 0.94598
77803 | 9.9 | 0.8 | 365 | 8.9915 | 0.16196 | 9 | 0.1535
78781 | 7.7 | 0.8 | 365 | 6.9934 | 0.12597 | 7 | 0.11939
78783 | 10.15 | 0.8 | 365 | 9.2186 | 0.84786 | 10 | 0.066468
78784 | 7.35 | 0.8 | 365 | 6.6755 | 0.1657 | 6 | 0.84124
78785 | 6.3 | 0.8 | 365 | 5.7219 | 0.28488 | 6 | 0.0067734
78786 | 13.3 | 0.8 | 365 | 12.0795 | 0.49031 | 12 | 0.56986
78789 | 9.57 | 0.8 | 365 | 8.6918 | 0.25656 | 8 | 0.94838
78790 | 7.35 | 0.8 | 365 | 6.6755 | 0.1657 | 6 | 0.84124
78791 | 7.035 | 0.8 | 365 | 6.3894 | 0.30145 | 6 | 0.6909
78792 | 11.6 | 0.8 | 365 | 10.5355 | 0.82613 | 11 | 0.36168
78794 | 7.68 | 0.8 | 365 | 6.9753 | 0.071094 | 7 | 0.046352
78795 | 7.41 | 0.8 | 365 | 6.73 | 0.33031 | 7 | 0.060348
78797 | 4.64 | 0.8 | 365 | 4.2142 | 0.73045 | 4 | 0.94467
78803 | 5.36 | 0.8 | 365 | 4.8681 | 0.70587 | 5 | 0.57402
78775 | 9.9 | 0.8 | 365 | 8.9915 | 0.16196 | 9 | 0.1535
78808 | 6 | 0.8 | 365 | 5.4494 | 0.46179 | 5 | 0.91121
78814 | 6.555 | 0.8 | 365 | 5.9535 | 0.98451 | 6 | 0.938
78812 | 7.8 | 0.8 | 365 | 7.0842 | 0.40033 | 7 | 0.48458
78819 | 12.87 | 0.8 | 365 | 11.689 | 0.31054 | 11 | 0.99955
78820 | 7.26 | 0.8 | 365 | 6.5938 | 0.91877 | 7 | 0.51257
78822 | 7.56 | 0.8 | 365 | 6.8663 | 0.74186 | 7 | 0.60813
78823 | 4.4 | 0.8 | 365 | 3.9962 | 0.071981 | 4 | 0.068223
77624 | 4.56 | 0.8 | 365 | 4.1416 | 0.51096 | 4 | 0.65252
77779 | 12.825 | 0.8 | 365 | 11.6481 | 0.18708 | 11 | 0.83522
75151 | 3.08 | 0.8 | 365 | 2.7974 | 0.45039 | 3 | 0.24776
76965 | 3.705 | 0.8 | 365 | 3.365 | 0.16516 | 3 | 0.53017
77375 | 4.275 | 0.8 | 365 | 3.8827 | 0.72903 | 4 | 0.61174
74974 | 3.135 | 0.8 | 365 | 2.8473 | 0.60129 | 3 | 0.44861
78825 | 6.6 | 0.8 | 365 | 5.9944 | 0.10797 | 6 | 0.10233
78826 | 8.1 | 0.8 | 365 | 7.3567 | 0.22342 | 7 | 0.58014
78827 | 7.8 | 0.8 | 365 | 7.0842 | 0.40033 | 7 | 0.48458
78828 | 8.125 | 0.8 | 365 | 7.3794 | 0.29201 | 7 | 0.67143
78830 | 13.5 | 0.8 | 365 | 12.2612 | 0.039032 | 12 | 0.30023
78831 | 9 | 0.8 | 365 | 8.1741 | 0.69269 | 8 | 0.86682
78832 | 6.6 | 0.8 | 365 | 5.9944 | 0.10797 | 6 | 0.10233
76662 | 4.76 | 0.8 | 365 | 4.3232 | 0.059688 | 4 | 0.3829
77378 | 3.08 | 0.8 | 365 | 2.7974 | 0.45039 | 3 | 0.24776
78307 | 17.67 | 0.8 | 365 | 16.0485 | 0.47998 | 16 | 0.52852
78833 | 6 | 0.8 | 365 | 5.4494 | 0.46179 | 5 | 0.91121
78834 | 10.08 | 0.8 | 365 | 9.155 | 0.65581 | 9 | 0.81084
78835 | 7.41 | 0.8 | 365 | 6.73 | 0.33031 | 7 | 0.060348
78836 | 9.045 | 0.8 | 365 | 8.215 | 0.81615 | 9 | 0.031153
78837 | 6.93 | 0.8 | 365 | 6.2941 | 0.01337 | 6 | 0.30745
78838 | 6.57 | 0.8 | 365 | 5.9671 | 0.025662 | 5 | 0.99278
78839 | 5.12 | 0.8 | 365 | 4.6502 | 0.047396 | 4 | 0.69757
78841 | 7.125 | 0.8 | 365 | 6.4712 | 0.54838 | 7 | 0.019565
78842 | 7.68 | 0.8 | 365 | 6.9753 | 0.071094 | 7 | 0.046352
78843 | 6 | 0.8 | 365 | 5.4494 | 0.46179 | 5 | 0.91121
78844 | 8.04 | 0.8 | 365 | 7.3022 | 0.058801 | 7 | 0.36103
35167 | 43.4 | 0.8 | 365 | 39.4175 | 0.073629 | 39 | 0.49111
35196 | 37.24 | 0.8 | 365 | 33.8227 | 0.17286 | 33 | 0.99559
35211 | 62.72 | 0.8 | 365 | 56.9646 | 0.080599 | 57 | 0.045211
35230 | 38.64 | 0.8 | 365 | 35.0943 | 0.01394 | 35 | 0.10821
34753 | 846.72 | 1 | 365 | 961.2778 | 0.86011 | 962 | 0.13794
29943 | 1048.32 | 1 | 365 | 1190.1535 | 0.25537 | 1190 | 0.40888
78845 | 4.48 | 0.8 | 365 | 4.0689 | 0.29147 | 4 | 0.36037
78840 | 9.9 | 0.8 | 365 | 8.9915 | 0.16196 | 9 | 0.1535
78846 | 13.08 | 0.8 | 365 | 11.8797 | 0.88671 | 12 | 0.76644
22231 | 8.06 | 1 | 365 | 9.1505 | 0.64209 | 9 | 0.79258
78847 | 9.045 | 0.8 | 365 | 8.215 | 0.81615 | 9 | 0.031153
78848 | 11.772 | 0.8 | 365 | 10.6918 | 0.29804 | 10 | 0.9898
78800 | 8.12 | 0.8 | 365 | 7.3749 | 0.27829 | 7 | 0.65317
78849 | 4.578 | 0.8 | 365 | 4.1579 | 0.56035 | 4 | 0.71826
78802 | 11.31 | 0.8 | 365 | 10.2722 | 0.030478 | 10 | 0.30264
78805 | 8.7 | 0.8 | 365 | 7.9017 | 0.8696 | 8 | 0.77126
78850 | 7.125 | 0.8 | 365 | 6.4712 | 0.54838 | 7 | 0.019565
78807 | 5.51 | 0.8 | 365 | 5.0044 | 0.11741 | 5 | 0.1218
78810 | 4.35 | 0.8 | 365 | 3.9508 | 0.9348 | 4 | 0.88563
78813 | 10.44 | 0.8 | 365 | 9.482 | 0.64352 | 10 | 0.12551
78816 | 3.19 | 0.8 | 365 | 2.8973 | 0.75219 | 3 | 0.64946
78818 | 6.09 | 0.8 | 365 | 5.5312 | 0.70872 | 6 | 0.23988
78821 | 12.54 | 0.8 | 365 | 11.3893 | 0.40515 | 11 | 0.79443
72722 | 399.36 | 0.6 | 365 | 272.0351 | 0.77266 | 272 | 0.80774
78851 | 10.385 | 0.8 | 365 | 9.432 | 0.49262 | 9 | 0.92466
78853 | 4.355 | 0.8 | 365 | 3.9554 | 0.94852 | 4 | 0.90389
78854 | 5.2 | 0.8 | 365 | 4.7228 | 0.26689 | 4 | 0.98972
78855 | 13.44 | 0.8 | 365 | 12.2067 | 0.87441 | 13 | 0.081117
78856 | 8.4 | 0.8 | 365 | 7.6292 | 0.046509 | 7 | 0.6757
78857 | 4.8 | 0.8 | 365 | 4.3595 | 0.16943 | 4 | 0.52897
78859 | 5.2 | 0.8 | 365 | 4.7228 | 0.26689 | 4 | 0.98972
78860 | 8.55 | 0.8 | 365 | 7.7654 | 0.45805 | 8 | 0.22348
78862 | 9.715 | 0.8 | 365 | 8.8235 | 0.65438 | 9 | 0.47791
77450 | 3.99 | 0.8 | 365 | 3.6239 | 0.94709 | 4 | 0.57096
78865 | 4.96 | 0.8 | 365 | 4.5049 | 0.60841 | 5 | 0.11327
78337 | 8.25 | 0.8 | 365 | 7.493 | 0.63496 | 8 | 0.12792
78866 | 7 | 0.8 | 365 | 6.3577 | 0.20542 | 6 | 0.56308
78861 | 4.76 | 0.8 | 365 | 4.3232 | 0.059688 | 4 | 0.3829
78868 | 12.73 | 0.8 | 365 | 11.5619 | 0.92644 | 12 | 0.48829
78870 | 5.36 | 0.8 | 365 | 4.8681 | 0.70587 | 5 | 0.57402
78869 | 11.31 | 0.8 | 365 | 10.2722 | 0.030478 | 10 | 0.30264
78871 | 8.99 | 0.8 | 365 | 8.165 | 0.66525 | 8 | 0.8303
78873 | 7.35 | 0.8 | 365 | 6.6755 | 0.1657 | 6 | 0.84124
78872 | 8.7 | 0.8 | 365 | 7.9017 | 0.8696 | 8 | 0.77126
78339 | 24.94 | 0.8 | 365 | 22.6514 | 0.42618 | 23 | 0.077608
78874 | 6.38 | 0.8 | 365 | 5.7946 | 0.50437 | 6 | 0.29892
78340 | 7.8 | 0.8 | 365 | 7.0842 | 0.40033 | 7 | 0.48458
78879 | 5.36 | 0.8 | 365 | 4.8681 | 0.70587 | 5 | 0.57402
78880 | 5.4 | 0.8 | 365 | 4.9045 | 0.81561 | 5 | 0.72009
77968 | 4.06 | 0.8 | 365 | 3.6874 | 0.13915 | 3 | 0.82659
78864 | 4.275 | 0.8 | 365 | 3.8827 | 0.72903 | 4 | 0.61174
78881 | 6 | 0.8 | 365 | 5.4494 | 0.46179 | 5 | 0.91121
78878 | 6.38 | 0.8 | 365 | 5.7946 | 0.50437 | 6 | 0.29892
78883 | 6.365 | 0.8 | 365 | 5.7809 | 0.46322 | 6 | 0.24414
78882 | 8.55 | 0.8 | 365 | 7.7654 | 0.45805 | 8 | 0.22348
78884 | 7.8 | 0.8 | 365 | 7.0842 | 0.40033 | 7 | 0.48458
78886 | 3.24 | 1 | 365 | 3.6784 | 0.11171 | 3 | 0.79007
78887 | 3 | 0.8 | 365 | 2.7247 | 0.2309 | 2 | 0.95561
78891 | 3.9 | 0.8 | 365 | 3.5421 | 0.70016 | 4 | 0.24229
78892 | 5.13 | 0.8 | 365 | 4.6593 | 0.074832 | 4 | 0.73409
78893 | 3.9 | 0.8 | 365 | 3.5421 | 0.70016 | 4 | 0.24229
78895 | 6.38 | 0.8 | 365 | 5.7946 | 0.50437 | 6 | 0.29892
78896 | 2.32 | 0.8 | 365 | 2.1071 | 0.36523 | 2 | 0.47234
78897 | 4.56 | 0.8 | 365 | 4.1416 | 0.51096 | 4 | 0.65252
78898 | 8.7 | 0.8 | 365 | 7.9017 | 0.8696 | 8 | 0.77126
78899 | 4.275 | 0.8 | 365 | 3.8827 | 0.72903 | 4 | 0.61174
78900 | 3.19 | 0.8 | 365 | 2.8973 | 0.75219 | 3 | 0.64946
78902 | 5.13 | 0.8 | 365 | 4.6593 | 0.074832 | 4 | 0.73409
78903 | 8.58 | 0.8 | 365 | 7.7927 | 0.54036 | 8 | 0.33303
78906 | 13.34 | 0.8 | 365 | 12.1159 | 0.60005 | 12 | 0.71593
78907 | 3.64 | 0.8 | 365 | 3.306 | 0.98682 | 4 | 0.2928
78908 | 2.9 | 0.8 | 365 | 2.6339 | 0.95653 | 3 | 0.59042
78909 | 4.275 | 0.8 | 365 | 3.8827 | 0.72903 | 4 | 0.61174
78910 | 8.99 | 0.8 | 365 | 8.165 | 0.66525 | 8 | 0.8303
78911 | 7.125 | 0.8 | 365 | 6.4712 | 0.54838 | 7 | 0.019565
78912 | 10.44 | 0.8 | 365 | 9.482 | 0.64352 | 10 | 0.12551
78913 | 5.6 | 0.8 | 365 | 5.0861 | 0.36434 | 5 | 0.45047
78914 | 11.88 | 0.8 | 365 | 10.7899 | 0.59435 | 11 | 0.3842
78915 | 6.6 | 0.8 | 365 | 5.9944 | 0.10797 | 6 | 0.10233
78916 | 7.41 | 0.8 | 365 | 6.73 | 0.33031 | 7 | 0.060348
78917 | 12.76 | 0.8 | 365 | 11.5891 | 0.0087443 | 11 | 0.59785
78918 | 3.48 | 0.8 | 365 | 3.1607 | 0.54784 | 3 | 0.7085
78919 | 7.25 | 0.8 | 365 | 6.5847 | 0.89133 | 7 | 0.47605
78924 | 4.8 | 0.8 | 365 | 4.3595 | 0.16943 | 4 | 0.52897
78877 | 6.38 | 0.8 | 365 | 5.7946 | 0.50437 | 6 | 0.29892
78867 | 12.76 | 0.8 | 365 | 11.5891 | 0.0087443 | 11 | 0.59785
78875 | 7.83 | 0.8 | 365 | 7.1115 | 0.48264 | 7 | 0.59413
78922 | 8.265 | 0.8 | 365 | 7.5066 | 0.67612 | 8 | 0.1827
78923 | 8.41 | 0.8 | 365 | 7.6383 | 0.073945 | 7 | 0.71222
78927 | 10.92 | 0.8 | 365 | 9.9179 | 0.96046 | 10 | 0.87841
78928 | 4.35 | 0.8 | 365 | 3.9508 | 0.9348 | 4 | 0.88563
78926 | 2.4 | 0.8 | 365 | 2.1798 | 0.58472 | 2 | 0.76449
78935 | 8.12 | 0.8 | 365 | 7.3749 | 0.27829 | 7 | 0.65317
78801 | 7.92 | 0.8 | 365 | 7.1932 | 0.72957 | 7 | 0.9228
78885 | 10.56 | 0.8 | 365 | 9.591 | 0.97275 | 10 | 0.56373
78626 | 5.85 | 0.8 | 365 | 5.3132 | 0.050247 | 5 | 0.36343
78938 | 9.1 | 0.8 | 365 | 8.265 | 0.96705 | 9 | 0.23201
78936 | 5.67 | 0.8 | 365 | 5.1497 | 0.55639 | 5 | 0.7061
77885 | 4.56 | 1 | 365 | 5.1769 | 0.6387 | 5 | 0.81565
78940 | 7.26 | 0.8 | 365 | 6.5938 | 0.91877 | 7 | 0.51257
78946 | 4.56 | 0.8 | 365 | 4.1416 | 0.51096 | 4 | 0.65252
78948 | 5.58 | 0.8 | 365 | 5.068 | 0.30947 | 5 | 0.37743
78950 | 5.04 | 0.8 | 365 | 4.5775 | 0.82791 | 5 | 0.40542
78949 | 3.3 | 0.8 | 365 | 2.9972 | 0.053986 | 3 | 0.051167
78951 | 8.37 | 0.8 | 365 | 7.6019 | 0.9642 | 8 | 0.56614
78934 | 7.92 | 0.8 | 365 | 7.1932 | 0.72957 | 7 | 0.9228
78952 | 6.16 | 0.8 | 365 | 5.5947 | 0.90077 | 6 | 0.49551
78933 | 11.97 | 0.8 | 365 | 10.8716 | 0.84128 | 11 | 0.71287
78953 | 24.75 | 0.8 | 365 | 22.4789 | 0.90489 | 23 | 0.38375
78780 | 10.26 | 0.8 | 365 | 9.3185 | 0.14966 | 9 | 0.46817
78939 | 9.75 | 0.8 | 365 | 8.8553 | 0.75041 | 9 | 0.60572
78956 | 19.095 | 0.8 | 365 | 17.3428 | 0.38965 | 17 | 0.73243
78957 | 4.845 | 0.8 | 365 | 4.4004 | 0.2929 | 4 | 0.6933
78958 | 9.405 | 0.8 | 365 | 8.542 | 0.80386 | 9 | 0.34583
78959 | 10.545 | 0.8 | 365 | 9.5774 | 0.9316 | 10 | 0.50896
78960 | 10.8 | 0.8 | 365 | 9.809 | 0.63123 | 10 | 0.44018
78961 | 10.26 | 0.8 | 365 | 9.3185 | 0.14966 | 9 | 0.46817
78962 | 6.08 | 0.8 | 365 | 5.5221 | 0.68128 | 6 | 0.20336
78947 | 9.69 | 0.8 | 365 | 8.8008 | 0.58579 | 9 | 0.38661
78945 | 5.13 | 0.8 | 365 | 4.6593 | 0.074832 | 4 | 0.73409
78965 | 9.36 | 0.8 | 365 | 8.5011 | 0.6804 | 9 | 0.18149
78966 | 7.8 | 0.8 | 365 | 7.0842 | 0.40033 | 7 | 0.48458
78967 | 13.11 | 0.8 | 365 | 11.907 | 0.96902 | 12 | 0.876
78968 | 4.35 | 0.8 | 365 | 3.9508 | 0.9348 | 4 | 0.88563
78969 | 6.96 | 0.8 | 365 | 6.3213 | 0.095679 | 6 | 0.41701
78970 | 6.67 | 0.8 | 365 | 6.0579 | 0.30003 | 6 | 0.35796
78971 | 5.415 | 0.8 | 365 | 4.9181 | 0.85677 | 5 | 0.77487
78972 | 6.67 | 0.8 | 365 | 6.0579 | 0.30003 | 6 | 0.35796
78973 | 9.86 | 0.8 | 365 | 8.9552 | 0.052212 | 9 | 0.0074264
78974 | 6.67 | 0.8 | 365 | 6.0579 | 0.30003 | 6 | 0.35796
78976 | 14.405 | 0.8 | 365 | 13.0832 | 0.52202 | 13 | 0.60517
78977 | 4.06 | 0.8 | 365 | 3.6874 | 0.13915 | 3 | 0.82659
36957 | 47.088 | 0.9 | 365 | 48.1129 | 0.34116 | 48 | 0.4541
78981 | 3.3 | 0.8 | 365 | 2.9972 | 0.053986 | 3 | 0.051167
78982 | 10.44 | 0.8 | 365 | 9.482 | 0.64352 | 10 | 0.12551
78983 | 6.96 | 0.8 | 365 | 6.3213 | 0.095679 | 6 | 0.41701
78985 | 7.25 | 0.8 | 365 | 6.5847 | 0.89133 | 7 | 0.47605
78986 | 8.41 | 0.8 | 365 | 7.6383 | 0.073945 | 7 | 0.71222
78988 | 3.48 | 0.8 | 365 | 3.1607 | 0.54784 | 3 | 0.7085
78984 | 3.99 | 0.8 | 365 | 3.6239 | 0.94709 | 4 | 0.57096
78990 | 9.57 | 0.8 | 365 | 8.6918 | 0.25656 | 8 | 0.94838
78989 | 7.41 | 0.8 | 365 | 6.73 | 0.33031 | 7 | 0.060348
78991 | 7.41 | 0.8 | 365 | 6.73 | 0.33031 | 7 | 0.060348
78992 | 2.9 | 0.8 | 365 | 2.6339 | 0.95653 | 3 | 0.59042
78994 | 4.845 | 0.8 | 365 | 4.4004 | 0.2929 | 4 | 0.6933
64259 | 648.72 | 0.65 | 365 | 478.718 | 0.12727 | 478 | 0.84527
52733 | 1990.235 | 1 | 365 | 2259.5058 | 0.59054 | 2260 | 0.096376
78998 | 6.6 | 0.8 | 365 | 5.9944 | 0.10797 | 6 | 0.10233
79000 | 8.55 | 0.8 | 365 | 7.7654 | 0.45805 | 8 | 0.22348
79001 | 6.16 | 0.8 | 365 | 5.5947 | 0.90077 | 6 | 0.49551
79002 | 13.325 | 0.8 | 365 | 12.1023 | 0.5589 | 12 | 0.66115
79003 | 16.32 | 0.8 | 365 | 14.8224 | 0.77607 | 15 | 0.5985
78979 | 6.67 | 0.8 | 365 | 6.0579 | 0.30003 | 6 | 0.35796
79008 | 5.22 | 0.8 | 365 | 4.741 | 0.32176 | 5 | 0.062755
79007 | 8 | 0.8 | 365 | 7.2659 | 0.94906 | 8 | 0.21495
78987 | 3.77 | 0.8 | 365 | 3.4241 | 0.34349 | 3 | 0.76755
78993 | 5.13 | 0.8 | 365 | 4.6593 | 0.074832 | 4 | 0.73409
78995 | 6.67 | 0.8 | 365 | 6.0579 | 0.30003 | 6 | 0.35796
79012 | 5.886 | 0.8 | 365 | 5.3459 | 0.14902 | 5 | 0.4949
79015 | 9.57 | 0.8 | 365 | 8.6918 | 0.25656 | 8 | 0.94838
79016 | 4.64 | 0.8 | 365 | 4.2142 | 0.73045 | 4 | 0.94467
79021 | 11.04 | 0.8 | 365 | 10.0269 | 0.2897 | 10 | 0.31663
79020 | 10.08 | 0.8 | 365 | 9.155 | 0.65581 | 9 | 0.81084
79023 | 10.695 | 0.8 | 365 | 9.7136 | 0.34314 | 10 | 0.056737
34549 | 2050.2 | 0.7 | 365 | 1629.3087 | 0.87004 | 1630 | 0.17874
78750 | 639.18 | 0.65 | 365 | 471.678 | 0.8607 | 472 | 0.53872
79013 | 8.96 | 0.8 | 365 | 8.1378 | 0.58294 | 8 | 0.72074
79040 | 7.36 | 0.8 | 365 | 6.6846 | 0.19313 | 6 | 0.87775
79042 | 13.2 | 0.8 | 365 | 11.9887 | 0.21594 | 12 | 0.20467
79044 | 8.58 | 0.8 | 365 | 7.7927 | 0.54036 | 8 | 0.33303
79049 | 8.64 | 0.8 | 365 | 7.8472 | 0.70498 | 8 | 0.55215
79050 | 12 | 0.8 | 365 | 10.8988 | 0.92358 | 11 | 0.82243
79051 | 7.56 | 0.8 | 365 | 6.8663 | 0.74186 | 7 | 0.60813
79052 | 11.39 | 0.8 | 365 | 10.3448 | 0.24997 | 10 | 0.59479
79039 | 5.04 | 0.8 | 365 | 4.5775 | 0.82791 | 5 | 0.40542
79047 | 5.795 | 0.8 | 365 | 5.2632 | 0.89935 | 6 | 0.16258
78563 | 8.4 | 0.8 | 365 | 7.6292 | 0.046509 | 7 | 0.6757
78650 | 10.92 | 0.8 | 365 | 9.9179 | 0.96046 | 10 | 0.87841
78651 | 9.6 | 0.8 | 365 | 8.7191 | 0.33887 | 9 | 0.05794
78680 | 8.04 | 0.8 | 365 | 7.3022 | 0.058801 | 7 | 0.36103
78684 | 7.2 | 0.8 | 365 | 6.5393 | 0.75415 | 7 | 0.29346
78734 | 12.96 | 0.8 | 365 | 11.7707 | 0.55747 | 12 | 0.32822
78737 | 103.48 | 0.6 | 365 | 70.4883 | 0.93328 | 71 | 0.42154
78806 | 6.555 | 0.8 | 365 | 5.9535 | 0.98451 | 6 | 0.938
78824 | 15.12 | 0.8 | 365 | 13.7325 | 0.48372 | 14 | 0.21626
78815 | 10.695 | 0.8 | 365 | 9.7136 | 0.34314 | 10 | 0.056737
78930 | 11.2 | 0.8 | 365 | 10.1723 | 0.72868 | 10 | 0.90093
78955 | 4.845 | 0.8 | 365 | 4.4004 | 0.2929 | 4 | 0.6933
78817 | 22.365 | 0.8 | 365 | 20.3127 | 0.36133 | 20 | 0.67405
79006 | 8.25 | 0.8 | 365 | 7.493 | 0.63496 | 8 | 0.12792
79009 | 7.84 | 0.8 | 365 | 7.1206 | 0.51007 | 7 | 0.63065
79011 | 9.9 | 0.8 | 365 | 8.9915 | 0.16196 | 9 | 0.1535
78996 | 5.8 | 0.8 | 365 | 5.2678 | 0.91307 | 6 | 0.18084
79055 | 11.84 | 0.8 | 365 | 10.7535 | 0.4846 | 11 | 0.23813
79056 | 3.24 | 0.8 | 365 | 2.9427 | 0.88937 | 3 | 0.83205
79019 | 2.85 | 0.8 | 365 | 2.5885 | 0.81935 | 3 | 0.40783
79022 | 7.83 | 0.8 | 365 | 7.1115 | 0.48264 | 7 | 0.59413
79058 | 7.68 | 0.8 | 365 | 6.9753 | 0.071094 | 7 | 0.046352
79060 | 8.235 | 0.8 | 365 | 7.4793 | 0.59381 | 8 | 0.07314
79029 | 5.8 | 0.8 | 365 | 5.2678 | 0.91307 | 6 | 0.18084
79061 | 9.48 | 0.8 | 365 | 8.6101 | 0.0096314 | 8 | 0.61972
79063 | 5.415 | 0.8 | 365 | 4.9181 | 0.85677 | 5 | 0.77487
79031 | 2.28 | 0.8 | 365 | 2.0708 | 0.25548 | 2 | 0.32626
79064 | 6.96 | 0.8 | 365 | 6.3213 | 0.095679 | 6 | 0.41701
79062 | 10.5 | 0.8 | 365 | 9.5365 | 0.80814 | 10 | 0.34462
79066 | 6.96 | 0.8 | 365 | 6.3213 | 0.095679 | 6 | 0.41701
79038 | 3.135 | 0.8 | 365 | 2.8473 | 0.60129 | 3 | 0.44861
79067 | 7.54 | 0.8 | 365 | 6.8481 | 0.68699 | 7 | 0.53509
79070 | 2.9 | 0.8 | 365 | 2.6339 | 0.95653 | 3 | 0.59042
79068 | 4.16 | 0.8 | 365 | 3.7783 | 0.41351 | 4 | 0.19177
79071 | 4.35 | 0.8 | 365 | 3.9508 | 0.9348 | 4 | 0.88563
79069 | 10.62 | 0.8 | 365 | 9.6455 | 0.13737 | 9 | 0.78285
79041 | 4.35 | 0.8 | 365 | 3.9508 | 0.9348 | 4 | 0.88563
79072 | 7.36 | 0.8 | 365 | 6.6846 | 0.19313 | 6 | 0.87775
79074 | 10.44 | 0.8 | 365 | 9.482 | 0.64352 | 10 | 0.12551
79073 | 7.3 | 0.8 | 365 | 6.6301 | 0.028514 | 6 | 0.65864
79075 | 5.8 | 0.8 | 365 | 5.2678 | 0.91307 | 6 | 0.18084
79076 | 4.93 | 0.8 | 365 | 4.4776 | 0.52611 | 5 | 0.0037132
79077 | 4.93 | 0.8 | 365 | 4.4776 | 0.52611 | 5 | 0.0037132
79079 | 3.77 | 0.8 | 365 | 3.4241 | 0.34349 | 3 | 0.76755
79081 | 3.77 | 0.8 | 365 | 3.4241 | 0.34349 | 3 | 0.76755
79084 | 4.93 | 0.8 | 365 | 4.4776 | 0.52611 | 5 | 0.0037132
79085 | 6.09 | 0.8 | 365 | 5.5312 | 0.70872 | 6 | 0.23988
79086 | 13.11 | 0.8 | 365 | 11.907 | 0.96902 | 12 | 0.876
79088 | 11.02 | 0.8 | 365 | 10.0088 | 0.23482 | 10 | 0.24359
79045 | 10.36 | 0.8 | 365 | 9.4093 | 0.42403 | 9 | 0.83336
79090 | 8.28 | 0.8 | 365 | 7.5202 | 0.71727 | 8 | 0.23747
79028 | 6.6 | 0.8 | 365 | 5.9944 | 0.10797 | 6 | 0.10233
79032 | 3.96 | 0.8 | 365 | 3.5966 | 0.86478 | 4 | 0.4614
79033 | 5.94 | 0.8 | 365 | 5.3949 | 0.29717 | 5 | 0.6921
79034 | 13.86 | 0.8 | 365 | 12.5882 | 0.02674 | 12 | 0.6149
79014 | 7.92 | 0.8 | 365 | 7.1932 | 0.72957 | 7 | 0.9228
79010 | 9.9 | 0.8 | 365 | 8.9915 | 0.16196 | 9 | 0.1535
79101 | 9.28 | 0.8 | 365 | 8.4284 | 0.4609 | 8 | 0.88934
79100 | 6.213 | 0.8 | 365 | 5.6429 | 0.046186 | 5 | 0.68906
79103 | 9.12 | 0.8 | 365 | 8.2831 | 0.021924 | 8 | 0.30504
79099 | 3.6 | 0.8 | 365 | 3.2697 | 0.87708 | 4 | 0.14673
79104 | 12.4 | 0.8 | 365 | 11.2621 | 0.021037 | 11 | 0.28317
79102 | 7.41 | 0.8 | 365 | 6.73 | 0.33031 | 7 | 0.060348
79107 | 3.35 | 0.8 | 365 | 3.0426 | 0.19117 | 3 | 0.23376
79110 | 6.365 | 0.8 | 365 | 5.7809 | 0.46322 | 6 | 0.24414
79109 | 6.365 | 0.8 | 365 | 5.7809 | 0.46322 | 6 | 0.24414
79112 | 5.2 | 0.8 | 365 | 4.7228 | 0.26689 | 4 | 0.98972
79113 | 5.67 | 0.8 | 365 | 5.1497 | 0.55639 | 5 | 0.7061
79108 | 3.99 | 0.8 | 365 | 3.6239 | 0.94709 | 4 | 0.57096
79114 | 5.7 | 0.8 | 365 | 5.1769 | 0.6387 | 5 | 0.81565
79115 | 8.835 | 0.8 | 365 | 8.0243 | 0.23999 | 8 | 0.26426
79117 | 7.8 | 0.8 | 365 | 7.0842 | 0.40033 | 7 | 0.48458
79119 | 7.41 | 0.8 | 365 | 6.73 | 0.33031 | 7 | 0.060348
79082 | 6.96 | 0.8 | 365 | 6.3213 | 0.095679 | 6 | 0.41701
79120 | 7.475 | 0.8 | 365 | 6.7891 | 0.50865 | 7 | 0.29772
79087 | 4.06 | 0.8 | 365 | 3.6874 | 0.13915 | 3 | 0.82659
79121 | 6.2 | 0.8 | 365 | 5.6311 | 0.010518 | 5 | 0.64159
79116 | 8.4 | 0.8 | 365 | 7.6292 | 0.046509 | 7 | 0.6757
79126 | 11.2 | 0.8 | 365 | 10.1723 | 0.72868 | 10 | 0.90093
79128 | 5.95 | 0.8 | 365 | 5.404 | 0.32461 | 5 | 0.72862
79129 | 3.84 | 0.8 | 365 | 3.4876 | 0.53555 | 4 | 0.023176
79123 | 9.9 | 0.8 | 365 | 8.9915 | 0.16196 | 9 | 0.1535
79127 | 3.9 | 0.8 | 365 | 3.5421 | 0.70016 | 4 | 0.24229
79130 | 10.23 | 0.8 | 365 | 9.2913 | 0.067355 | 9 | 0.35862
79131 | 11.2 | 0.8 | 365 | 10.1723 | 0.72868 | 10 | 0.90093
79132 | 5.76 | 0.8 | 365 | 5.2314 | 0.80332 | 6 | 0.034764
79091 | 10.26 | 0.8 | 365 | 9.3185 | 0.14966 | 9 | 0.46817
79092 | 4.93 | 0.8 | 365 | 4.4776 | 0.52611 | 5 | 0.0037132
79093 | 8.835 | 0.8 | 365 | 8.0243 | 0.23999 | 8 | 0.26426
79004 | 11.16 | 0.8 | 365 | 10.1359 | 0.61893 | 10 | 0.75486
79057 | 11.2 | 0.8 | 365 | 10.1723 | 0.72868 | 10 | 0.90093
79134 | 5.525 | 0.8 | 365 | 5.018 | 0.15857 | 5 | 0.17658
79135 | 4.68 | 0.8 | 365 | 4.2505 | 0.8402 | 5 | 0.090746
78645 | 8.505 | 0.8 | 365 | 7.7246 | 0.33459 | 8 | 0.059144
78623 | 11.88 | 0.8 | 365 | 10.7899 | 0.59435 | 11 | 0.3842
78507 | 6.935 | 0.8 | 365 | 6.2986 | 0.027088 | 6 | 0.32571
78788 | 2.6 | 1 | 365 | 2.9518 | 0.9168 | 3 | 0.86857
78689 | 7.84 | 0.8 | 365 | 7.1206 | 0.51007 | 7 | 0.63065
78999 | 94.12 | 0.7 | 365 | 74.7978 | 0.95181 | 75 | 0.74966
79095 | 9.9 | 0.8 | 365 | 8.9915 | 0.16196 | 9 | 0.1535
79106 | 4.35 | 0.8 | 365 | 3.9508 | 0.9348 | 4 | 0.88563
79105 | 8.12 | 0.8 | 365 | 7.3749 | 0.27829 | 7 | 0.65317
79150 | 11.52 | 0.8 | 365 | 10.4629 | 0.60664 | 11 | 0.069529
79151 | 24.96 | 0.8 | 365 | 22.6696 | 0.48105 | 23 | 0.15065
79152 | 13.44 | 0.8 | 365 | 12.2067 | 0.87441 | 13 | 0.081117
79153 | 8 | 0.8 | 365 | 7.2659 | 0.94906 | 8 | 0.21495
78944 | 9.24 | 0.8 | 365 | 8.3921 | 0.35116 | 8 | 0.74327
79158 | 8.55 | 0.8 | 365 | 7.7654 | 0.45805 | 8 | 0.22348
79160 | 5.32 | 0.8 | 365 | 4.8318 | 0.59612 | 5 | 0.42794
79161 | 5.415 | 0.8 | 365 | 4.9181 | 0.85677 | 5 | 0.77487
78766 | 6.875 | 0.8 | 365 | 6.2441 | 0.86247 | 7 | 0.1066
78768 | 9.9 | 0.8 | 365 | 8.9915 | 0.16196 | 9 | 0.1535
79164 | 12.54 | 0.8 | 365 | 11.3893 | 0.40515 | 11 | 0.79443
79165 | 12.095 | 0.8 | 365 | 10.9851 | 0.18423 | 11 | 0.16935
79169 | 8.25 | 0.8 | 365 | 7.493 | 0.63496 | 8 | 0.12792
79096 | 17.36 | 0.8 | 365 | 15.767 | 0.62945 | 16 | 0.39644
78343 | 24.852 | 0.8 | 365 | 22.5715 | 0.18474 | 22 | 0.75624
79173 | 6.27 | 0.8 | 365 | 5.6946 | 0.20257 | 5 | 0.89722
79174 | 7.25 | 0.8 | 365 | 6.5847 | 0.89133 | 7 | 0.47605
79177 | 9.69 | 0.8 | 365 | 8.8008 | 0.58579 | 9 | 0.38661
79154 | 19.38 | 0.8 | 365 | 17.6016 | 0.17159 | 17 | 0.77322
79178 | 8.835 | 0.8 | 365 | 8.0243 | 0.23999 | 8 | 0.26426
79155 | 5.13 | 0.8 | 365 | 4.6593 | 0.074832 | 4 | 0.73409
79180 | 5.51 | 0.8 | 365 | 5.0044 | 0.11741 | 5 | 0.1218
79156 | 6.84 | 0.8 | 365 | 6.2123 | 0.76644 | 6 | 0.97878
79182 | 7.25 | 0.8 | 365 | 6.5847 | 0.89133 | 7 | 0.47605
79157 | 13.34 | 0.8 | 365 | 12.1159 | 0.60005 | 12 | 0.71593
79159 | 6.72 | 0.8 | 365 | 6.1034 | 0.43721 | 6 | 0.54056
78203 | 511.92 | 0.6 | 365 | 348.7084 | 0.39007 | 349 | 0.098507
79187 | 7.98 | 0.8 | 365 | 7.2477 | 0.89418 | 8 | 0.14191
79089 | 9.57 | 0.8 | 365 | 8.6918 | 0.25656 | 8 | 0.94838
79189 | 11.685 | 0.8 | 365 | 10.6127 | 0.05934 | 10 | 0.67209
79191 | 11.88 | 0.8 | 365 | 10.7899 | 0.59435 | 11 | 0.3842
79192 | 9.57 | 0.8 | 365 | 8.6918 | 0.25656 | 8 | 0.94838
79193 | 6.38 | 0.8 | 365 | 5.7946 | 0.50437 | 6 | 0.29892
79195 | 9.57 | 0.8 | 365 | 8.6918 | 0.25656 | 8 | 0.94838
79197 | 11.375 | 0.8 | 365 | 10.3312 | 0.20881 | 10 | 0.54001
79196 | 12.255 | 0.8 | 365 | 11.1304 | 0.62321 | 11 | 0.75365
79202 | 3.705 | 0.8 | 365 | 3.365 | 0.16516 | 3 | 0.53017
79203 | 6.555 | 0.8 | 365 | 5.9535 | 0.98451 | 6 | 0.938
79125 | 7.695 | 0.8 | 365 | 6.9889 | 0.11225 | 7 | 0.10113
79208 | 5.8 | 0.8 | 365 | 5.2678 | 0.91307 | 6 | 0.18084
79209 | 9.975 | 0.8 | 365 | 9.0597 | 0.36773 | 9 | 0.42739
79198 | 4.02 | 0.8 | 365 | 3.6511 | 0.029401 | 3 | 0.68051
79210 | 11.97 | 0.8 | 365 | 10.8716 | 0.84128 | 11 | 0.71287
79212 | 11.4 | 0.8 | 365 | 10.3539 | 0.2774 | 10 | 0.6313
79213 | 12.18 | 0.8 | 365 | 11.0623 | 0.41744 | 11 | 0.47976
79214 | 8.55 | 0.8 | 365 | 7.7654 | 0.45805 | 8 | 0.22348
79215 | 4.06 | 0.8 | 365 | 3.6874 | 0.13915 | 3 | 0.82659
79216 | 4.35 | 0.8 | 365 | 3.9508 | 0.9348 | 4 | 0.88563
79217 | 3.19 | 0.8 | 365 | 2.8973 | 0.75219 | 3 | 0.64946
79218 | 5.22 | 0.8 | 365 | 4.741 | 0.32176 | 5 | 0.062755
79220 | 4.275 | 0.8 | 365 | 3.8827 | 0.72903 | 4 | 0.61174
79222 | 6.38 | 0.8 | 365 | 5.7946 | 0.50437 | 6 | 0.29892
79223 | 6.555 | 0.8 | 365 | 5.9535 | 0.98451 | 6 | 0.938
79225 | 5.8 | 0.8 | 365 | 5.2678 | 0.91307 | 6 | 0.18084
79226 | 10.545 | 0.8 | 365 | 9.5774 | 0.9316 | 10 | 0.50896
79227 | 2.32 | 0.8 | 365 | 2.1071 | 0.36523 | 2 | 0.47234
79228 | 4.64 | 0.8 | 365 | 4.2142 | 0.73045 | 4 | 0.94467
79230 | 4.06 | 0.8 | 365 | 3.6874 | 0.13915 | 3 | 0.82659
79229 | 5.7 | 0.8 | 365 | 5.1769 | 0.6387 | 5 | 0.81565
79232 | 4.56 | 0.8 | 365 | 4.1416 | 0.51096 | 4 | 0.65252
79233 | 4.35 | 0.8 | 365 | 3.9508 | 0.9348 | 4 | 0.88563
79234 | 4.64 | 0.8 | 365 | 4.2142 | 0.73045 | 4 | 0.94467
79236 | 8.1 | 0.8 | 365 | 7.3567 | 0.22342 | 7 | 0.58014
79239 | 11.97 | 0.8 | 365 | 10.8716 | 0.84128 | 11 | 0.71287
79241 | 3.42 | 0.8 | 365 | 3.1062 | 0.38322 | 3 | 0.48939
79243 | 3.99 | 0.8 | 365 | 3.6239 | 0.94709 | 4 | 0.57096
79240 | 7.2 | 0.8 | 365 | 6.5393 | 0.75415 | 7 | 0.29346
79246 | 3.6 | 0.8 | 365 | 3.2697 | 0.87708 | 4 | 0.14673
79245 | 7.84 | 0.8 | 365 | 7.1206 | 0.51007 | 7 | 0.63065
79249 | 9.72 | 0.8 | 365 | 8.8281 | 0.6681 | 9 | 0.49616
29080 | 2592 | 1 | 365 | 2942.6872 | 0.36768 | 2943 | 0.054912
79251 | 10.83 | 0.8 | 365 | 9.8362 | 0.71353 | 10 | 0.54974
79252 | 9.405 | 0.8 | 365 | 8.542 | 0.80386 | 9 | 0.34583
76212 | 4.68 | 0.8 | 365 | 4.2505 | 0.8402 | 5 | 0.090746
79253 | 6.93 | 0.8 | 365 | 6.2941 | 0.01337 | 6 | 0.30745
79027 | 6.9 | 0.8 | 365 | 6.2668 | 0.93106 | 7 | 0.19789
79053 | 6.05 | 0.8 | 365 | 5.4948 | 0.59897 | 6 | 0.093806
12049 | 2613.6 | 1 | 365 | 2967.2096 | 0.44574 | 2967 | 0.65537
79254 | 4.275 | 0.8 | 365 | 3.8827 | 0.72903 | 4 | 0.61174
79255 | 4.29 | 0.8 | 365 | 3.8963 | 0.77018 | 4 | 0.66652
79256 | 12.39 | 0.8 | 365 | 11.2531 | 0.9936 | 12 | 0.24665
79257 | 8.69 | 0.8 | 365 | 7.8926 | 0.84216 | 8 | 0.73474
31170 | 5346 | 1 | 365 | 6069.2924 | 0.32084 | 6069 | 0.61326
79258 | 9.24 | 0.8 | 365 | 8.3921 | 0.35116 | 8 | 0.74327
79259 | 5.475 | 0.8 | 365 | 4.9726 | 0.021385 | 4 | 0.99398
79260 | 4.93 | 0.8 | 365 | 4.4776 | 0.52611 | 5 | 0.0037132
79263 | 13.2 | 0.8 | 365 | 11.9887 | 0.21594 | 12 | 0.20467
79265 | 6.6 | 0.8 | 365 | 5.9944 | 0.10797 | 6 | 0.10233
76077 | 8.25 | 0.8 | 365 | 7.493 | 0.63496 | 8 | 0.12792
79147 | 6.96 | 0.8 | 365 | 6.3213 | 0.095679 | 6 | 0.41701
79267 | 15.745 | 0.8 | 365 | 14.3002 | 0.19849 | 14 | 0.49867
79026 | 13.11 | 0.8 | 365 | 11.907 | 0.96902 | 12 | 0.876
79030 | 4.95 | 0.8 | 365 | 4.4958 | 0.58098 | 5 | 0.076751
79018 | 10.05 | 0.8 | 365 | 9.1278 | 0.5735 | 9 | 0.70128
79094 | 11.7 | 0.8 | 365 | 10.6264 | 0.10049 | 10 | 0.72686
78954 | 8.04 | 0.8 | 365 | 7.3022 | 0.058801 | 7 | 0.36103
78889 | 9.38 | 0.8 | 365 | 8.5193 | 0.73527 | 9 | 0.25453
78888 | 10.08 | 0.8 | 365 | 9.155 | 0.65581 | 9 | 0.81084
79270 | 4.93 | 0.8 | 365 | 4.4776 | 0.52611 | 5 | 0.0037132
79271 | 11.02 | 0.8 | 365 | 10.0088 | 0.23482 | 10 | 0.24359
79272 | 6.27 | 0.8 | 365 | 5.6946 | 0.20257 | 5 | 0.89722
79273 | 2.52 | 0.8 | 365 | 2.2888 | 0.91395 | 3 | 0.20271
79237 | 8.12 | 0.8 | 365 | 7.3749 | 0.27829 | 7 | 0.65317
79268 | 12 | 0.8 | 365 | 10.8988 | 0.92358 | 11 | 0.82243
79283 | 14.4 | 0.8 | 365 | 13.0786 | 0.5083 | 13 | 0.58691
79282 | 12 | 0.8 | 365 | 10.8988 | 0.92358 | 11 | 0.82243
79285 | 11.7 | 0.8 | 365 | 10.6264 | 0.10049 | 10 | 0.72686
79037 | 6.405 | 0.8 | 365 | 5.8173 | 0.57296 | 6 | 0.39022
79288 | 5.58 | 0.8 | 365 | 5.068 | 0.30947 | 5 | 0.37743
79290 | 7.875 | 0.8 | 365 | 7.1524 | 0.6061 | 7 | 0.75847
79291 | 7.848 | 0.8 | 365 | 7.1278 | 0.53202 | 7 | 0.65987
79293 | 8.99 | 0.8 | 365 | 8.165 | 0.66525 | 8 | 0.8303
79292 | 11.89 | 0.8 | 365 | 10.7989 | 0.62178 | 11 | 0.42072
79294 | 5.58 | 0.8 | 365 | 5.068 | 0.30947 | 5 | 0.37743
79295 | 14.5 | 0.8 | 365 | 13.1694 | 0.78266 | 13 | 0.9521
79299 | 4.62 | 0.8 | 365 | 4.1961 | 0.67558 | 4 | 0.87163
79298 | 2.9 | 0.8 | 365 | 2.6339 | 0.95653 | 3 | 0.59042
79303 | 9.045 | 0.8 | 365 | 8.215 | 0.81615 | 9 | 0.031153
79304 | 6.54 | 0.8 | 365 | 5.9399 | 0.94335 | 6 | 0.88322
79305 | 12.54 | 0.8 | 365 | 11.3893 | 0.40515 | 11 | 0.79443
79306 | 11.16 | 0.8 | 365 | 10.1359 | 0.61893 | 10 | 0.75486
79308 | 5.8 | 0.8 | 365 | 5.2678 | 0.91307 | 6 | 0.18084
79310 | 7.905 | 0.8 | 365 | 7.1796 | 0.68841 | 7 | 0.86802
79311 | 4.95 | 0.8 | 365 | 4.4958 | 0.58098 | 5 | 0.076751
79312 | 6.6 | 0.8 | 365 | 5.9944 | 0.10797 | 6 | 0.10233
79313 | 7.92 | 0.8 | 365 | 7.1932 | 0.72957 | 7 | 0.9228
79314 | 11.55 | 0.8 | 365 | 10.4901 | 0.68895 | 11 | 0.17908
79315 | 5.415 | 0.8 | 365 | 4.9181 | 0.85677 | 5 | 0.77487
79319 | 4.275 | 0.8 | 365 | 3.8827 | 0.72903 | 4 | 0.61174
79321 | 8.265 | 0.8 | 365 | 7.5066 | 0.67612 | 8 | 0.1827
79322 | 7.8 | 0.8 | 365 | 7.0842 | 0.40033 | 7 | 0.48458
79323 | 12 | 0.8 | 365 | 10.8988 | 0.92358 | 11 | 0.82243
79325 | 5.61 | 0.8 | 365 | 5.0952 | 0.39178 | 5 | 0.48698
79326 | 7.98 | 0.8 | 365 | 7.2477 | 0.89418 | 8 | 0.14191
79327 | 6.96 | 0.8 | 365 | 6.3213 | 0.095679 | 6 | 0.41701
79328 | 6.3 | 0.8 | 365 | 5.7219 | 0.28488 | 6 | 0.0067734
79329 | 10.44 | 0.8 | 365 | 9.482 | 0.64352 | 10 | 0.12551
79331 | 20.4 | 0.8 | 365 | 18.528 | 0.97009 | 19 | 0.49812
79332 | 5.605 | 0.8 | 365 | 5.0907 | 0.37806 | 5 | 0.46872
79334 | 12.09 | 0.8 | 365 | 10.9806 | 0.17051 | 11 | 0.15109
79336 | 6.615 | 0.8 | 365 | 6.008 | 0.14913 | 6 | 0.15711
79337 | 9.8 | 0.8 | 365 | 8.9007 | 0.88759 | 9 | 0.78831
79352 | 15.25 | 0.8 | 365 | 13.8506 | 0.84039 | 14 | 0.691
79354 | 11.88 | 0.8 | 365 | 10.7899 | 0.59435 | 11 | 0.3842
79046 | 5.886 | 0.8 | 365 | 5.3459 | 0.14902 | 5 | 0.4949
79340 | 7.83 | 0.8 | 365 | 7.1115 | 0.48264 | 7 | 0.59413
79344 | 13.8 | 0.8 | 365 | 12.5337 | 0.86212 | 13 | 0.39579
79346 | 7.848 | 0.8 | 365 | 7.1278 | 0.53202 | 7 | 0.65987
79392 | 51.012 | 0.6 | 365 | 34.7482 | 0.96862 | 35 | 0.71685
79035 | 72.21 | 0.6 | 365 | 49.1878 | 0.58825 | 49 | 0.77608
35332 | 2783.88 | 1 | 365 | 3160.5278 | 0.42782 | 3160 | 0.95564
35324 | 1391.94 | 1 | 365 | 1580.2639 | 0.71391 | 1580 | 0.97782
35321 | 1346.4 | 1 | 365 | 1528.5625 | 0.53266 | 1529 | 0.09519
79065 | 7.59 | 0.8 | 365 | 6.8935 | 0.82417 | 7 | 0.71768
79048 | 2.52 | 0.8 | 365 | 2.2888 | 0.91395 | 3 | 0.20271
79118 | 13.734 | 0.8 | 365 | 12.4737 | 0.68104 | 13 | 0.15477
79133 | 8.91 | 0.8 | 365 | 8.0924 | 0.44576 | 8 | 0.53815
79231 | 4.06 | 0.8 | 365 | 3.6874 | 0.13915 | 3 | 0.82659
79244 | 5.7 | 0.8 | 365 | 5.1769 | 0.6387 | 5 | 0.81565
79124 | 24.32 | 0.8 | 365 | 22.0883 | 0.72513 | 22 | 0.81345
79284 | 18 | 0.8 | 365 | 16.3483 | 0.38538 | 16 | 0.73364
79300 | 4.56 | 0.8 | 365 | 4.1416 | 0.51096 | 4 | 0.65252
79324 | 7.035 | 0.8 | 365 | 6.3894 | 0.30145 | 6 | 0.6909
79393 | 28.06 | 0.6 | 365 | 19.1138 | 0.73974 | 19 | 0.85358
58000 | 748.8 | 0.8 | 365 | 680.0877 | 0.43164 | 680 | 0.51936
79347 | 5.76 | 0.8 | 365 | 5.2314 | 0.80332 | 6 | 0.034764
79349 | 11.1 | 0.8 | 365 | 10.0814 | 0.45432 | 10 | 0.53574
79356 | 10.23 | 0.8 | 365 | 9.2913 | 0.067355 | 9 | 0.35862
79357 | 11.055 | 0.8 | 365 | 10.0406 | 0.33085 | 10 | 0.37141
79360 | 13.34 | 0.8 | 365 | 12.1159 | 0.60005 | 12 | 0.71593
79361 | 20.16 | 0.8 | 365 | 18.3101 | 0.31162 | 18 | 0.62168
79362 | 9.045 | 0.8 | 365 | 8.215 | 0.81615 | 9 | 0.031153
79364 | 5.985 | 0.8 | 365 | 5.4358 | 0.42064 | 5 | 0.85643
79365 | 7.8 | 0.8 | 365 | 7.0842 | 0.40033 | 7 | 0.48458
79367 | 4.355 | 0.8 | 365 | 3.9554 | 0.94852 | 4 | 0.90389
78997 | 7.93 | 0.8 | 365 | 7.2023 | 0.757 | 7 | 0.95932
79366 | 5.4 | 0.8 | 365 | 4.9045 | 0.81561 | 5 | 0.72009
78894 | 7.83 | 0.8 | 365 | 7.1115 | 0.48264 | 7 | 0.59413
78901 | 9.69 | 0.8 | 365 | 8.8008 | 0.58579 | 9 | 0.38661
79368 | 8.68 | 0.8 | 365 | 7.8835 | 0.81473 | 8 | 0.69822
78980 | 13.34 | 0.8 | 365 | 12.1159 | 0.60005 | 12 | 0.71593
79369 | 10.59 | 0.8 | 365 | 9.6182 | 0.055063 | 9 | 0.67329
35223 | 39.2 | 0.8 | 365 | 35.6029 | 0.55037 | 36 | 0.15326
35241 | 83.44 | 0.7 | 365 | 66.3104 | 0.31257 | 66 | 0.62294
79371 | 8.96 | 0.8 | 365 | 8.1378 | 0.58294 | 8 | 0.72074
79372 | 11.7 | 0.8 | 365 | 10.6264 | 0.10049 | 10 | 0.72686
79373 | 2.28 | 0.8 | 365 | 2.0708 | 0.25548 | 2 | 0.32626
79375 | 20.16 | 0.8 | 365 | 18.3101 | 0.31162 | 18 | 0.62168
79376 | 4.355 | 0.8 | 365 | 3.9554 | 0.94852 | 4 | 0.90389
79377 | 13.44 | 0.8 | 365 | 12.2067 | 0.87441 | 13 | 0.081117
79379 | 7.56 | 0.8 | 365 | 6.8663 | 0.74186 | 7 | 0.60813
79380 | 7.36 | 0.8 | 365 | 6.6846 | 0.19313 | 6 | 0.87775
79381 | 11.55 | 0.8 | 365 | 10.4901 | 0.68895 | 11 | 0.17908
79382 | 12.025 | 0.8 | 365 | 10.9215 | 0.99217 | 11 | 0.91372
78045 | 8.25 | 0.8 | 365 | 7.493 | 0.63496 | 8 | 0.12792
79383 | 6.6 | 0.8 | 365 | 5.9944 | 0.10797 | 6 | 0.10233
79384 | 8.47 | 0.8 | 365 | 7.6928 | 0.23856 | 7 | 0.93133
78201 | 59.8 | 0.6 | 365 | 40.7344 | 0.051895 | 40 | 0.78632
79224 | 5.7 | 0.8 | 365 | 5.1769 | 0.6387 | 5 | 0.81565
63340 | 725.76 | 1 | 365 | 823.9524 | 0.02295 | 823 | 0.97538
79388 | 9.1 | 0.8 | 365 | 8.265 | 0.96705 | 9 | 0.23201
79389 | 9.68 | 0.8 | 365 | 8.7917 | 0.55836 | 9 | 0.35009
75197 | 24.852 | 0.8 | 365 | 22.5715 | 0.18474 | 22 | 0.75624
79146 | 5.8 | 0.8 | 365 | 5.2678 | 0.91307 | 6 | 0.18084
79370 | 9.625 | 0.8 | 365 | 8.7418 | 0.40746 | 9 | 0.14924
79394 | 9.72 | 0.8 | 365 | 8.8281 | 0.6681 | 9 | 0.49616
79395 | 4.72 | 0.8 | 365 | 4.2869 | 0.94994 | 5 | 0.23682
79396 | 8.32 | 0.8 | 365 | 7.5565 | 0.82702 | 8 | 0.38355
79397 | 11.16 | 0.8 | 365 | 10.1359 | 0.61893 | 10 | 0.75486
79190 | 3.08 | 0.8 | 365 | 2.7974 | 0.45039 | 3 | 0.24776
79398 | 10.325 | 0.8 | 365 | 9.3775 | 0.328 | 9 | 0.70555
78422 | 9.975 | 0.8 | 365 | 9.0597 | 0.36773 | 9 | 0.42739
79399 | 13.735 | 0.8 | 365 | 12.4746 | 0.68379 | 13 | 0.15842
79163 | 5.4 | 0.8 | 365 | 4.9045 | 0.81561 | 5 | 0.72009
78852 | 5.36 | 0.8 | 365 | 4.8681 | 0.70587 | 5 | 0.57402
79207 | 5.22 | 0.8 | 365 | 4.741 | 0.32176 | 5 | 0.062755
79238 | 5.985 | 0.8 | 365 | 5.4358 | 0.42064 | 5 | 0.85643
79400 | 8.96 | 0.8 | 365 | 8.1378 | 0.58294 | 8 | 0.72074
79401 | 3.924 | 0.8 | 365 | 3.5639 | 0.76601 | 4 | 0.32993
79402 | 10.89 | 0.8 | 365 | 9.8907 | 0.87815 | 10 | 0.76885
79403 | 12.16 | 0.8 | 365 | 11.0442 | 0.36257 | 11 | 0.40672
79036 | 8.1 | 0.8 | 365 | 7.3567 | 0.22342 | 7 | 0.58014
79404 | 9.69 | 0.8 | 365 | 8.8008 | 0.58579 | 9 | 0.38661
79408 | 2.4 | 0.8 | 365 | 2.1798 | 0.58472 | 2 | 0.76449
79409 | 14.405 | 0.8 | 365 | 13.0832 | 0.52202 | 13 | 0.60517
79410 | 6.7 | 0.8 | 365 | 6.0852 | 0.38233 | 6 | 0.46752
79363 | 7.83 | 0.8 | 365 | 7.1115 | 0.48264 | 7 | 0.59413
52731 | 2711.49 | 1 | 365 | 3078.3438 | 0.16341 | 3078 | 0.50717
79405 | 11.34 | 0.8 | 365 | 10.2994 | 0.11279 | 10 | 0.41219
79411 | 14.4 | 0.8 | 365 | 13.0786 | 0.5083 | 13 | 0.58691
79412 | 7.15 | 0.8 | 365 | 6.4939 | 0.61697 | 7 | 0.11086
79414 | 8.28 | 0.8 | 365 | 7.5202 | 0.71727 | 8 | 0.23747
79415 | 4.5 | 0.8 | 365 | 4.0871 | 0.34634 | 4 | 0.43341
79417 | 9.8 | 0.8 | 365 | 8.9007 | 0.88759 | 9 | 0.78831
79418 | 8.71 | 0.8 | 365 | 7.9107 | 0.89703 | 8 | 0.80778
79419 | 12.48 | 0.8 | 365 | 11.3348 | 0.24053 | 11 | 0.57532
79421 | 9.86 | 0.8 | 365 | 8.9552 | 0.052212 | 9 | 0.0074264
79422 | 13 | 0.8 | 365 | 11.8071 | 0.66722 | 12 | 0.47429
79423 | 24.57 | 0.8 | 365 | 22.3154 | 0.41104 | 22 | 0.72642
79425 | 6.24 | 1 | 365 | 7.0842 | 0.40033 | 7 | 0.48458
79426 | 4.94 | 0.8 | 365 | 4.4867 | 0.55354 | 5 | 0.040232
78548 | 6.27 | 0.8 | 365 | 5.6946 | 0.20257 | 5 | 0.89722
78558 | 10.15 | 0.8 | 365 | 9.2186 | 0.84786 | 10 | 0.066468
79427 | 8.45 | 0.8 | 365 | 7.6746 | 0.18369 | 7 | 0.85829
78559 | 3.78 | 0.8 | 365 | 3.4331 | 0.37093 | 3 | 0.80406
78577 | 3.24 | 0.8 | 365 | 2.9427 | 0.88937 | 3 | 0.83205
78763 | 8.1 | 0.8 | 365 | 7.3567 | 0.22342 | 7 | 0.58014
78776 | 11.97 | 0.8 | 365 | 10.8716 | 0.84128 | 11 | 0.71287
79171 | 7.25 | 0.8 | 365 | 6.5847 | 0.89133 | 7 | 0.47605
79175 | 5.7 | 0.8 | 365 | 5.1769 | 0.6387 | 5 | 0.81565
79176 | 12.18 | 0.8 | 365 | 11.0623 | 0.41744 | 11 | 0.47976
79219 | 7.41 | 0.8 | 365 | 6.73 | 0.33031 | 7 | 0.060348
79428 | 10.8 | 0.8 | 365 | 9.809 | 0.63123 | 10 | 0.44018
79433 | 6.67 | 0.8 | 365 | 6.0579 | 0.30003 | 6 | 0.35796
79437 | 9.28 | 0.8 | 365 | 8.4284 | 0.4609 | 8 | 0.88934
79438 | 6.09 | 0.8 | 365 | 5.5312 | 0.70872 | 6 | 0.23988
79264 | 11.1 | 0.8 | 365 | 10.0814 | 0.45432 | 10 | 0.53574
79137 | 7.8 | 0.8 | 365 | 7.0842 | 0.40033 | 7 | 0.48458
79584 | 5.85 | 0.8 | 365 | 5.3132 | 0.050247 | 5 | 0.36343
79554 | 10.725 | 0.8 | 365 | 9.7408 | 0.42545 | 10 | 0.16629
79546 | 3.25 | 0.8 | 365 | 2.9518 | 0.9168 | 3 | 0.86857
79496 | 11.7 | 0.8 | 365 | 10.6264 | 0.10049 | 10 | 0.72686
79111 | 6.09 | 0.8 | 365 | 5.5312 | 0.70872 | 6 | 0.23988
79435 | 8.99 | 0.8 | 365 | 8.165 | 0.66525 | 8 | 0.8303
79080 | 9.28 | 0.8 | 365 | 8.4284 | 0.4609 | 8 | 0.88934
79431 | 10.73 | 0.8 | 365 | 9.7454 | 0.43917 | 10 | 0.18455
78459 | 3.77 | 0.8 | 365 | 3.4241 | 0.34349 | 3 | 0.76755
79490 | 4.93 | 0.8 | 365 | 4.4776 | 0.52611 | 5 | 0.0037132
79489 | 8.41 | 0.8 | 365 | 7.6383 | 0.073945 | 7 | 0.71222
79487 | 12.48 | 0.8 | 365 | 11.3348 | 0.24053 | 11 | 0.57532
79484 | 7.98 | 0.8 | 365 | 7.2477 | 0.89418 | 8 | 0.14191
79483 | 6.96 | 0.8 | 365 | 6.3213 | 0.095679 | 6 | 0.41701
79482 | 6.27 | 0.8 | 365 | 5.6946 | 0.20257 | 5 | 0.89722
79441 | 4.64 | 0.8 | 365 | 4.2142 | 0.73045 | 4 | 0.94467
79440 | 4.64 | 0.8 | 365 | 4.2142 | 0.73045 | 4 | 0.94467
79439 | 8.7 | 0.8 | 365 | 7.9017 | 0.8696 | 8 | 0.77126
79059 | 8.4 | 0.8 | 365 | 7.6292 | 0.046509 | 7 | 0.6757
79442 | 7 | 0.8 | 365 | 6.3577 | 0.20542 | 6 | 0.56308
79443 | 5.04 | 0.8 | 365 | 4.5775 | 0.82791 | 5 | 0.40542
79444 | 6.72 | 0.8 | 365 | 6.1034 | 0.43721 | 6 | 0.54056
79445 | 5.695 | 0.8 | 365 | 5.1724 | 0.62498 | 5 | 0.79739
79446 | 12.775 | 0.8 | 365 | 11.6027 | 0.049899 | 11 | 0.65262
79447 | 4.27 | 0.8 | 365 | 3.8782 | 0.71531 | 4 | 0.59348
79448 | 5.36 | 0.8 | 365 | 4.8681 | 0.70587 | 5 | 0.57402
79449 | 6.93 | 0.8 | 365 | 6.2941 | 0.01337 | 6 | 0.30745
79450 | 11.725 | 0.8 | 365 | 10.6491 | 0.16909 | 10 | 0.81816
79451 | 4.275 | 0.8 | 365 | 3.8827 | 0.72903 | 4 | 0.61174
79452 | 4.93 | 0.8 | 365 | 4.4776 | 0.52611 | 5 | 0.0037132
79455 | 8.45 | 0.8 | 365 | 7.6746 | 0.18369 | 7 | 0.85829
78975 | 12.69 | 0.8 | 365 | 11.5255 | 0.81669 | 12 | 0.34222
79458 | 8.71 | 0.8 | 365 | 7.9107 | 0.89703 | 8 | 0.80778
79461 | 9.72 | 0.8 | 365 | 8.8281 | 0.6681 | 9 | 0.49616
79462 | 6.48 | 0.8 | 365 | 5.8854 | 0.77874 | 6 | 0.66411
79464 | 11.89 | 0.8 | 365 | 10.7989 | 0.62178 | 11 | 0.42072
79466 | 9.28 | 0.8 | 365 | 8.4284 | 0.4609 | 8 | 0.88934
63459 | 306 | 0.8 | 365 | 277.9205 | 0.55139 | 278 | 0.47185
79468 | 7.54 | 0.8 | 365 | 6.8481 | 0.68699 | 7 | 0.53509
79469 | 6.38 | 0.8 | 365 | 5.7946 | 0.50437 | 6 | 0.29892
79472 | 18.85 | 0.8 | 365 | 17.1203 | 0.71746 | 17 | 0.83773
79473 | 12.18 | 0.8 | 365 | 11.0623 | 0.41744 | 11 | 0.47976
79476 | 16.08 | 0.8 | 365 | 14.6044 | 0.1176 | 14 | 0.72205
79477 | 6.4 | 0.8 | 365 | 5.8127 | 0.55924 | 6 | 0.37196
79463 | 2.32 | 0.8 | 365 | 2.1071 | 0.36523 | 2 | 0.47234
79261 | 7.68 | 0.8 | 365 | 6.9753 | 0.071094 | 7 | 0.046352
79335 | 4.125 | 0.8 | 365 | 3.7465 | 0.31748 | 4 | 0.063959
79338 | 6 | 0.8 | 365 | 5.4494 | 0.46179 | 5 | 0.91121
79339 | 13.12 | 0.8 | 365 | 11.9161 | 0.99645 | 12 | 0.91252
79341 | 3.92 | 0.8 | 365 | 3.5603 | 0.75504 | 4 | 0.31533
79342 | 13.2 | 0.8 | 365 | 11.9887 | 0.21594 | 12 | 0.20467
79345 | 10.88 | 0.8 | 365 | 9.8816 | 0.85072 | 10 | 0.73233
79348 | 8.96 | 0.8 | 365 | 8.1378 | 0.58294 | 8 | 0.72074
79350 | 10.2 | 0.8 | 365 | 9.264 | 0.98505 | 10 | 0.24906
79353 | 7.37 | 0.8 | 365 | 6.6937 | 0.22057 | 6 | 0.91427
79351 | 12.42 | 0.8 | 365 | 11.2803 | 0.075909 | 11 | 0.35621
65195 | 3255.84 | 0.65 | 365 | 2402.6224 | 0.92178 | 2403 | 0.54417
37418 | 4698 | 0.65 | 365 | 3466.8534 | 0.7863 | 3467 | 0.63969
31359 | 2941.05 | 1 | 365 | 3338.9623 | 0.44862 | 3339 | 0.41092
780 | 1255.49 | 0.7 | 365 | 997.7469 | 0.027222 | 997 | 0.77416
79390 | 8.76 | 0.8 | 365 | 7.9562 | 0.034216 | 7 | 0.99037
79266 | 15.075 | 0.8 | 365 | 13.6917 | 0.36025 | 14 | 0.051922
79491 | 5.6 | 0.8 | 365 | 5.0861 | 0.36434 | 5 | 0.45047
79471 | 4.93 | 0.8 | 365 | 4.4776 | 0.52611 | 5 | 0.0037132
79624 | 8.64 | 0.8 | 365 | 7.8472 | 0.70498 | 8 | 0.55215
79622 | 9.92 | 0.8 | 365 | 9.0097 | 0.21683 | 9 | 0.22654
75216 | 243.2 | 0.6 | 365 | 165.6624 | 0.43848 | 166 | 0.10087
79618 | 9.36 | 0.8 | 365 | 8.5011 | 0.6804 | 9 | 0.18149
79617 | 3 | 0.8 | 365 | 2.7247 | 0.2309 | 2 | 0.95561
79616 | 3.9 | 0.8 | 365 | 3.5421 | 0.70016 | 4 | 0.24229
79615 | 9 | 0.8 | 365 | 8.1741 | 0.69269 | 8 | 0.86682
79613 | 5.49 | 0.8 | 365 | 4.9862 | 0.06254 | 5 | 0.04876
79612 | 6.1 | 0.8 | 365 | 5.5402 | 0.73616 | 6 | 0.2764
79611 | 6.84 | 0.8 | 365 | 6.2123 | 0.76644 | 6 | 0.97878
79609 | 10.05 | 0.8 | 365 | 9.1278 | 0.5735 | 9 | 0.70128
79608 | 8.96 | 0.8 | 365 | 8.1378 | 0.58294 | 8 | 0.72074
79606 | 9 | 0.8 | 365 | 8.1741 | 0.69269 | 8 | 0.86682
79605 | 9.72 | 0.8 | 365 | 8.8281 | 0.6681 | 9 | 0.49616
79604 | 5.76 | 0.8 | 365 | 5.2314 | 0.80332 | 6 | 0.034764
79548 | 8.04 | 0.8 | 365 | 7.3022 | 0.058801 | 7 | 0.36103
79603 | 8.04 | 0.8 | 365 | 7.3022 | 0.058801 | 7 | 0.36103
79600 | 12.4 | 0.8 | 365 | 11.2621 | 0.021037 | 11 | 0.28317
56098 | 1134 | 1 | 365 | 1287.4257 | 0.09836 | 1287 | 0.52402
56096 | 2673 | 1 | 365 | 3034.6462 | 0.16042 | 3034 | 0.80663
79597 | 10.325 | 0.8 | 365 | 9.3775 | 0.328 | 9 | 0.70555
78681 | 8.04 | 0.8 | 365 | 7.3022 | 0.058801 | 7 | 0.36103
79595 | 8.775 | 0.8 | 365 | 7.9698 | 0.075371 | 8 | 0.045149
79592 | 9.12 | 0.8 | 365 | 8.2831 | 0.021924 | 8 | 0.30504
79594 | 13.92 | 0.8 | 365 | 12.6427 | 0.19136 | 12 | 0.83401
79593 | 10.2 | 0.8 | 365 | 9.264 | 0.98505 | 10 | 0.24906
79591 | 9.92 | 0.8 | 365 | 9.0097 | 0.21683 | 9 | 0.22654
79590 | 5.12 | 0.8 | 365 | 4.6502 | 0.047396 | 4 | 0.69757
79589 | 13 | 0.8 | 365 | 11.8071 | 0.66722 | 12 | 0.47429
79588 | 7.04 | 0.8 | 365 | 6.394 | 0.31517 | 6 | 0.70916
79587 | 4.9 | 0.8 | 365 | 4.4504 | 0.4438 | 4 | 0.89416
79242 | 11.97 | 0.8 | 365 | 10.8716 | 0.84128 | 11 | 0.71287
79097 | 10.8 | 0.8 | 365 | 9.809 | 0.63123 | 10 | 0.44018
79206 | 4.275 | 0.8 | 365 | 3.8827 | 0.72903 | 4 | 0.61174
79200 | 7.41 | 0.8 | 365 | 6.73 | 0.33031 | 7 | 0.060348
79582 | 8.55 | 0.8 | 365 | 7.7654 | 0.45805 | 8 | 0.22348
79578 | 10.83 | 0.8 | 365 | 9.8362 | 0.71353 | 10 | 0.54974
79579 | 5.985 | 0.8 | 365 | 5.4358 | 0.42064 | 5 | 0.85643
79317 | 6.555 | 0.8 | 365 | 5.9535 | 0.98451 | 6 | 0.938
78254 | 7.54 | 0.8 | 365 | 6.8481 | 0.68699 | 7 | 0.53509
79577 | 10.545 | 0.8 | 365 | 9.5774 | 0.9316 | 10 | 0.50896
79576 | 11.55 | 0.8 | 365 | 10.4901 | 0.68895 | 11 | 0.17908
77161 | 7.41 | 0.8 | 365 | 6.73 | 0.33031 | 7 | 0.060348
77961 | 14 | 0.8 | 365 | 12.7153 | 0.41085 | 13 | 0.12616
77536 | 4.275 | 0.8 | 365 | 3.8827 | 0.72903 | 4 | 0.61174
77174 | 10.83 | 0.8 | 365 | 9.8362 | 0.71353 | 10 | 0.54974
79572 | 7.67 | 0.8 | 365 | 6.9662 | 0.043657 | 7 | 0.0098337
79570 | 10.64 | 0.8 | 365 | 9.6636 | 0.19224 | 9 | 0.85588
79569 | 8.64 | 0.8 | 365 | 7.8472 | 0.70498 | 8 | 0.55215
79568 | 5.76 | 0.8 | 365 | 5.2314 | 0.80332 | 6 | 0.034764
78716 | 6.96 | 0.8 | 365 | 6.3213 | 0.095679 | 6 | 0.41701
79567 | 7.36 | 0.8 | 365 | 6.6846 | 0.19313 | 6 | 0.87775
78711 | 6.67 | 0.8 | 365 | 6.0579 | 0.30003 | 6 | 0.35796
79562 | 5.22 | 0.8 | 365 | 4.741 | 0.32176 | 5 | 0.062755
79557 | 2.32 | 0.8 | 365 | 2.1071 | 0.36523 | 2 | 0.47234
79559 | 18.81 | 0.8 | 365 | 17.0839 | 0.60772 | 17 | 0.69165
79565 | 2.52 | 0.8 | 365 | 2.2888 | 0.91395 | 3 | 0.20271
79564 | 5.76 | 0.8 | 365 | 5.2314 | 0.80332 | 6 | 0.034764
79563 | 1.8 | 0.8 | 365 | 1.6348 | 0.93854 | 2 | 0.57336
79561 | 5.44 | 0.8 | 365 | 4.9408 | 0.92536 | 5 | 0.86617
79560 | 13.4 | 0.8 | 365 | 12.1704 | 0.76467 | 12 | 0.93504
79558 | 10.44 | 0.8 | 365 | 9.482 | 0.64352 | 10 | 0.12551
78233 | 8.265 | 0.8 | 365 | 7.5066 | 0.67612 | 8 | 0.1827
79522 | 16.5 | 0.8 | 365 | 14.9859 | 0.26993 | 15 | 0.25584
79556 | 8.45 | 0.8 | 365 | 7.6746 | 0.18369 | 7 | 0.85829
77848 | 9.69 | 0.8 | 365 | 8.8008 | 0.58579 | 9 | 0.38661
79555 | 10.385 | 0.8 | 365 | 9.432 | 0.49262 | 9 | 0.92466
79478 | 9.28 | 0.8 | 365 | 8.4284 | 0.4609 | 8 | 0.88934
79024 | 4.64 | 0.8 | 365 | 4.2142 | 0.73045 | 4 | 0.94467
78097 | 4.64 | 0.8 | 365 | 4.2142 | 0.73045 | 4 | 0.94467
79278 | 14.84 | 0.8 | 365 | 13.4782 | 0.7155 | 14 | 0.19373
79005 | 9.86 | 0.8 | 365 | 8.9552 | 0.052212 | 9 | 0.0074264
79553 | 8.502 | 0.8 | 365 | 7.7218 | 0.32636 | 8 | 0.048189
77297 | 13.395 | 0.8 | 365 | 12.1658 | 0.75095 | 12 | 0.91678
79279 | 7 | 0.8 | 365 | 6.3577 | 0.20542 | 6 | 0.56308
79474 | 13.34 | 0.8 | 365 | 12.1159 | 0.60005 | 12 | 0.71593
77219 | 2.28 | 0.8 | 365 | 2.0708 | 0.25548 | 2 | 0.32626
78048 | 7.25 | 0.8 | 365 | 6.5847 | 0.89133 | 7 | 0.47605
78077 | 4.56 | 0.8 | 365 | 4.1416 | 0.51096 | 4 | 0.65252
78275 | 3.92 | 0.8 | 365 | 3.5603 | 0.75504 | 4 | 0.31533
77782 | 7.41 | 0.8 | 365 | 6.73 | 0.33031 | 7 | 0.060348
77847 | 2.28 | 0.8 | 365 | 2.0708 | 0.25548 | 2 | 0.32626
79552 | 6.38 | 0.8 | 365 | 5.7946 | 0.50437 | 6 | 0.29892
79551 | 9.15 | 0.8 | 365 | 8.3104 | 0.10423 | 8 | 0.4146
79550 | 4.125 | 0.8 | 365 | 3.7465 | 0.31748 | 4 | 0.063959
79549 | 5.5 | 0.8 | 365 | 4.9953 | 0.089976 | 5 | 0.085278
79547 | 5.1 | 0.8 | 365 | 4.632 | 0.99252 | 5 | 0.62453
79545 | 11.4 | 0.8 | 365 | 10.3539 | 0.2774 | 10 | 0.6313
79543 | 13.5 | 0.8 | 365 | 12.2612 | 0.039032 | 12 | 0.30023
79542 | 4.8 | 0.8 | 365 | 4.3595 | 0.16943 | 4 | 0.52897
79541 | 10.05 | 0.8 | 365 | 9.1278 | 0.5735 | 9 | 0.70128
79540 | 12.48 | 0.8 | 365 | 11.3348 | 0.24053 | 11 | 0.57532
79536 | 4.72 | 0.8 | 365 | 4.2869 | 0.94994 | 5 | 0.23682
79537 | 4.845 | 0.8 | 365 | 4.4004 | 0.2929 | 4 | 0.6933
79535 | 4.2 | 0.8 | 365 | 3.8146 | 0.52325 | 4 | 0.33785
79144 | 8.12 | 0.8 | 365 | 7.3749 | 0.27829 | 7 | 0.65317
79534 | 14.07 | 0.8 | 365 | 12.7789 | 0.6029 | 13 | 0.38179
79533 | 6.12 | 0.8 | 365 | 5.5584 | 0.79103 | 6 | 0.34944
79148 | 5.22 | 0.8 | 365 | 4.741 | 0.32176 | 5 | 0.062755
79532 | 6.36 | 0.8 | 365 | 5.7764 | 0.4495 | 6 | 0.22589
79531 | 8.502 | 0.8 | 365 | 7.7218 | 0.32636 | 8 | 0.048189
79530 | 7.5 | 0.8 | 365 | 6.8118 | 0.57724 | 7 | 0.38902
77358 | 159.84 | 0.6 | 365 | 108.8794 | 0.9066 | 109 | 0.78603
79529 | 4.48 | 0.8 | 365 | 4.0689 | 0.29147 | 4 | 0.36037
79528 | 4.505 | 0.8 | 365 | 4.0916 | 0.36006 | 4 | 0.45167
79527 | 11.9 | 0.8 | 365 | 10.808 | 0.64922 | 11 | 0.45724
79526 | 9.8 | 0.8 | 365 | 8.9007 | 0.88759 | 9 | 0.78831
79523 | 6.5 | 0.8 | 365 | 5.9035 | 0.83361 | 6 | 0.73715
79330 | 3.64 | 0.8 | 365 | 3.306 | 0.98682 | 4 | 0.2928
79504 | 4.06 | 0.8 | 365 | 3.6874 | 0.13915 | 3 | 0.82659
79521 | 7.37 | 0.8 | 365 | 6.6937 | 0.22057 | 6 | 0.91427
79355 | 10.15 | 0.8 | 365 | 9.2186 | 0.84786 | 10 | 0.066468
79520 | 4.425 | 0.8 | 365 | 4.0189 | 0.14057 | 4 | 0.15952
79519 | 7.41 | 0.8 | 365 | 6.73 | 0.33031 | 7 | 0.060348
77170 | 5.04 | 0.8 | 365 | 4.5775 | 0.82791 | 5 | 0.40542
79516 | 5.415 | 0.8 | 365 | 4.9181 | 0.85677 | 5 | 0.77487
79517 | 8.75 | 0.8 | 365 | 7.9471 | 0.00678 | 7 | 0.95385
79457 | 3.92 | 0.8 | 365 | 3.5603 | 0.75504 | 4 | 0.31533
79514 | 10.89 | 0.8 | 365 | 9.8907 | 0.87815 | 10 | 0.76885
79513 | 13.92 | 0.8 | 365 | 12.6427 | 0.19136 | 12 | 0.83401
79460 | 2.565 | 0.8 | 365 | 2.3296 | 0.037416 | 2 | 0.36704
79512 | 5.5 | 0.8 | 365 | 4.9953 | 0.089976 | 5 | 0.085278
79510 | 5.7 | 0.8 | 365 | 5.1769 | 0.6387 | 5 | 0.81565
79511 | 8.04 | 0.8 | 365 | 7.3022 | 0.058801 | 7 | 0.36103
79508 | 9.38 | 0.8 | 365 | 8.5193 | 0.73527 | 9 | 0.25453
79506 | 11.97 | 0.8 | 365 | 10.8716 | 0.84128 | 11 | 0.71287
79507 | 13.44 | 0.8 | 365 | 12.2067 | 0.87441 | 13 | 0.081117
79505 | 7.83 | 0.8 | 365 | 7.1115 | 0.48264 | 7 | 0.59413
79503 | 5.7 | 0.8 | 365 | 5.1769 | 0.6387 | 5 | 0.81565
79502 | 9.86 | 0.8 | 365 | 8.9552 | 0.052212 | 9 | 0.0074264
79475 | 5.22 | 0.8 | 365 | 4.741 | 0.32176 | 5 | 0.062755
79501 | 9.24 | 0.8 | 365 | 8.3921 | 0.35116 | 8 | 0.74327
79500 | 5.6 | 0.8 | 365 | 5.0861 | 0.36434 | 5 | 0.45047
79499 | 4.93 | 0.8 | 365 | 4.4776 | 0.52611 | 5 | 0.0037132
79465 | 5.51 | 0.8 | 365 | 5.0044 | 0.11741 | 5 | 0.1218
77180 | 8.55 | 0.8 | 365 | 7.7654 | 0.45805 | 8 | 0.22348
79480 | 10.26 | 0.8 | 365 | 9.3185 | 0.14966 | 9 | 0.46817
79467 | 5.22 | 0.8 | 365 | 4.741 | 0.32176 | 5 | 0.062755
79498 | 9.9 | 0.8 | 365 | 8.9915 | 0.16196 | 9 | 0.1535
79497 | 10.88 | 0.8 | 365 | 9.8816 | 0.85072 | 10 | 0.73233
79495 | 5.36 | 0.8 | 365 | 4.8681 | 0.70587 | 5 | 0.57402
79493 | 7.8 | 0.8 | 365 | 7.0842 | 0.40033 | 7 | 0.48458
64745 | 639.765 | 0.9 | 365 | 653.6904 | 0.68969 | 654 | 0.38007
79629 | 4.08 | 0.8 | 365 | 3.7056 | 0.19402 | 3 | 0.89962
79628 | 8.1 | 0.8 | 365 | 7.3567 | 0.22342 | 7 | 0.58014
79632 | 13.2 | 0.8 | 365 | 11.9887 | 0.21594 | 12 | 0.20467
79633 | 9.145 | 0.8 | 365 | 8.3058 | 0.090515 | 8 | 0.39634
79637 | 6.72 | 0.8 | 365 | 6.1034 | 0.43721 | 6 | 0.54056
79639 | 9.6 | 0.8 | 365 | 8.7191 | 0.33887 | 9 | 0.05794
79641 | 18.425 | 0.8 | 365 | 16.7343 | 0.55142 | 17 | 0.28568
79642 | 13.68 | 0.8 | 365 | 12.4247 | 0.53289 | 12 | 0.95757
79643 | 6.84 | 0.8 | 365 | 6.2123 | 0.76644 | 6 | 0.97878
79645 | 11.52 | 0.8 | 365 | 10.4629 | 0.60664 | 11 | 0.069529
79648 | 6.48 | 0.8 | 365 | 5.8854 | 0.77874 | 6 | 0.66411
79652 | 11.16 | 0.8 | 365 | 10.1359 | 0.61893 | 10 | 0.75486
79649 | 7.2 | 0.8 | 365 | 6.5393 | 0.75415 | 7 | 0.29346
79630 | 15.87 | 0.8 | 365 | 14.4137 | 0.54144 | 14 | 0.95516
79653 | 6.27 | 0.8 | 365 | 5.6946 | 0.20257 | 5 | 0.89722
79651 | 5.7 | 0.8 | 365 | 5.1769 | 0.6387 | 5 | 0.81565
79656 | 4.64 | 0.8 | 365 | 4.2142 | 0.73045 | 4 | 0.94467
79657 | 7.08 | 0.8 | 365 | 6.4303 | 0.42491 | 6 | 0.85523
79640 | 4.06 | 0.8 | 365 | 3.6874 | 0.13915 | 3 | 0.82659
79424 | 4.2 | 0.8 | 365 | 3.8146 | 0.52325 | 4 | 0.33785
79638 | 4.56 | 0.8 | 365 | 4.1416 | 0.51096 | 4 | 0.65252
79429 | 9.9 | 0.8 | 365 | 8.9915 | 0.16196 | 9 | 0.1535
79635 | 12.54 | 0.8 | 365 | 11.3893 | 0.40515 | 11 | 0.79443
79659 | 24.94 | 0.8 | 365 | 22.6514 | 0.42618 | 23 | 0.077608
79654 | 9.28 | 0.8 | 365 | 8.4284 | 0.4609 | 8 | 0.88934
79662 | 20.88 | 0.8 | 365 | 18.964 | 0.28704 | 19 | 0.25102
79663 | 14.49 | 0.8 | 365 | 13.1604 | 0.75523 | 13 | 0.91558
79586 | 2.925 | 0.8 | 365 | 2.6566 | 0.025124 | 2 | 0.68172
79677 | 8.99 | 0.8 | 365 | 8.165 | 0.66525 | 8 | 0.8303
79679 | 8.58 | 0.8 | 365 | 7.7927 | 0.54036 | 8 | 0.33303
79680 | 3.48 | 0.8 | 365 | 3.1607 | 0.54784 | 3 | 0.7085
79682 | 10.15 | 0.8 | 365 | 9.2186 | 0.84786 | 10 | 0.066468
79684 | 8.12 | 0.8 | 365 | 7.3749 | 0.27829 | 7 | 0.65317
79687 | 4.64 | 0.8 | 365 | 4.2142 | 0.73045 | 4 | 0.94467
79647 | 6.09 | 0.8 | 365 | 5.5312 | 0.70872 | 6 | 0.23988
79665 | 3.705 | 0.8 | 365 | 3.365 | 0.16516 | 3 | 0.53017
79674 | 7.41 | 0.8 | 365 | 6.73 | 0.33031 | 7 | 0.060348
79678 | 4.76 | 0.8 | 365 | 4.3232 | 0.059688 | 4 | 0.3829
79672 | 5.28 | 0.8 | 365 | 4.7955 | 0.48638 | 5 | 0.28187
79675 | 11.115 | 0.8 | 365 | 10.0951 | 0.49547 | 10 | 0.59052
79697 | 6.09 | 0.8 | 365 | 5.5312 | 0.70872 | 6 | 0.23988
79698 | 8.55 | 0.8 | 365 | 7.7654 | 0.45805 | 8 | 0.22348
79699 | 3.92 | 0.8 | 365 | 3.5603 | 0.75504 | 4 | 0.31533
79700 | 7.92 | 0.8 | 365 | 7.1932 | 0.72957 | 7 | 0.9228
79701 | 10.85 | 0.8 | 365 | 9.8544 | 0.76841 | 10 | 0.62278
79702 | 9.52 | 0.8 | 365 | 8.6464 | 0.11938 | 8 | 0.76579
79703 | 6.6 | 0.8 | 365 | 5.9944 | 0.10797 | 6 | 0.10233
79704 | 13.44 | 0.8 | 365 | 12.2067 | 0.87441 | 13 | 0.081117
79705 | 5.865 | 1 | 365 | 6.6585 | 0.11425 | 6 | 0.77276
79707 | 10.075 | 0.8 | 365 | 9.1505 | 0.64209 | 9 | 0.79258
79712 | 7.155 | 0.8 | 365 | 6.4984 | 0.63069 | 7 | 0.12912
79650 | 533.65 | 0.6 | 365 | 363.5104 | 0.10441 | 363 | 0.61484
65427 | 299.98 | 0.7 | 365 | 238.3963 | 0.15539 | 238 | 0.55165
79378 | 3.42 | 0.8 | 365 | 3.1062 | 0.38322 | 3 | 0.48939
79710 | 11.7 | 0.8 | 365 | 10.6264 | 0.10049 | 10 | 0.72686
79713 | 5.9 | 0.8 | 365 | 5.3586 | 0.18743 | 5 | 0.54603
79714 | 11.21 | 0.8 | 365 | 10.1813 | 0.75611 | 10 | 0.93745
79715 | 7.26 | 0.8 | 365 | 6.5938 | 0.91877 | 7 | 0.51257
79716 | 6.6 | 0.8 | 365 | 5.9944 | 0.10797 | 6 | 0.10233
79717 | 3.84 | 0.8 | 365 | 3.4876 | 0.53555 | 4 | 0.023176
79720 | 7.08 | 0.8 | 365 | 6.4303 | 0.42491 | 6 | 0.85523
79718 | 7.8 | 0.8 | 365 | 7.0842 | 0.40033 | 7 | 0.48458
79269 | 9.8 | 0.8 | 365 | 8.9007 | 0.88759 | 9 | 0.78831
79724 | 12 | 0.8 | 365 | 10.8988 | 0.92358 | 11 | 0.82243
79725 | 8.4 | 0.8 | 365 | 7.6292 | 0.046509 | 7 | 0.6757
79723 | 24 | 0.8 | 365 | 21.7977 | 0.84717 | 22 | 0.64485
79729 | 9.92 | 0.8 | 365 | 9.0097 | 0.21683 | 9 | 0.22654
79607 | 11.025 | 0.8 | 365 | 10.0133 | 0.24854 | 10 | 0.26185
79741 | 8.96 | 0.8 | 365 | 8.1378 | 0.58294 | 8 | 0.72074
79610 | 11.115 | 0.8 | 365 | 10.0951 | 0.49547 | 10 | 0.59052
79743 | 4.32 | 0.8 | 365 | 3.9236 | 0.85249 | 4 | 0.77607
79744 | 6 | 0.8 | 365 | 5.4494 | 0.46179 | 5 | 0.91121
78202 | 278.72 | 0.6 | 365 | 189.8578 | 0.52883 | 190 | 0.38665
79188 | 31.2 | 0.6 | 365 | 21.2527 | 0.20099 | 21 | 0.45373
79602 | 9.94 | 0.8 | 365 | 9.0279 | 0.2717 | 9 | 0.29958
79751 | 7.04 | 0.8 | 365 | 6.394 | 0.31517 | 6 | 0.70916
79752 | 11.55 | 0.8 | 365 | 10.4901 | 0.68895 | 11 | 0.17908
79753 | 6.325 | 0.8 | 365 | 5.7446 | 0.35347 | 6 | 0.09807
79755 | 4.72 | 0.8 | 365 | 4.2869 | 0.94994 | 5 | 0.23682
79746 | 5.04 | 0.8 | 365 | 4.5775 | 0.82791 | 5 | 0.40542
79756 | 5.775 | 0.8 | 365 | 5.2451 | 0.84447 | 6 | 0.089542
79757 | 3.6 | 0.8 | 365 | 3.2697 | 0.87708 | 4 | 0.14673
79758 | 11.31 | 0.8 | 365 | 10.2722 | 0.030478 | 10 | 0.30264
79759 | 10.05 | 0.8 | 365 | 9.1278 | 0.5735 | 9 | 0.70128
79760 | 12.095 | 0.8 | 365 | 10.9851 | 0.18423 | 11 | 0.16935
79761 | 5.7 | 0.8 | 365 | 5.1769 | 0.6387 | 5 | 0.81565
79054 | 9.6 | 0.8 | 365 | 8.7191 | 0.33887 | 9 | 0.05794
79626 | 14.19 | 0.8 | 365 | 12.8879 | 0.93214 | 13 | 0.82002
79765 | 6.4 | 0.8 | 365 | 5.8127 | 0.55924 | 6 | 0.37196
79766 | 7.75 | 0.8 | 365 | 7.0388 | 0.26315 | 7 | 0.30198
79767 | 5.8 | 0.8 | 365 | 5.2678 | 0.91307 | 6 | 0.18084
79768 | 5.22 | 0.8 | 365 | 4.741 | 0.32176 | 5 | 0.062755
79769 | 5.85 | 0.8 | 365 | 5.3132 | 0.050247 | 5 | 0.36343
79770 | 5.415 | 0.8 | 365 | 4.9181 | 0.85677 | 5 | 0.77487
79772 | 3.48 | 0.8 | 365 | 3.1607 | 0.54784 | 3 | 0.7085
79262 | 15.12 | 0.8 | 365 | 13.7325 | 0.48372 | 14 | 0.21626
79774 | 7.54 | 0.8 | 365 | 6.8481 | 0.68699 | 7 | 0.53509
79775 | 7.3 | 0.8 | 365 | 6.6301 | 0.028514 | 6 | 0.65864
79509 | 17.16 | 0.8 | 365 | 15.5853 | 0.080725 | 15 | 0.66607
79776 | 7.41 | 0.8 | 365 | 6.73 | 0.33031 | 7 | 0.060348
79778 | 11.05 | 0.8 | 365 | 10.036 | 0.31713 | 10 | 0.35315
79780 | 7.28 | 0.8 | 365 | 6.612 | 0.97364 | 7 | 0.5856
79781 | 7.125 | 0.8 | 365 | 6.4712 | 0.54838 | 7 | 0.019565
79149 | 9.1 | 0.8 | 365 | 8.265 | 0.96705 | 9 | 0.23201
79782 | 3.99 | 0.8 | 365 | 3.6239 | 0.94709 | 4 | 0.57096
79783 | 10.56 | 0.8 | 365 | 9.591 | 0.97275 | 10 | 0.56373
79627 | 6.3 | 0.8 | 365 | 5.7219 | 0.28488 | 6 | 0.0067734
79784 | 7.2 | 0.8 | 365 | 6.5393 | 0.75415 | 7 | 0.29346
79786 | 5.04 | 0.8 | 365 | 4.5775 | 0.82791 | 5 | 0.40542
79413 | 6.365 | 0.8 | 365 | 5.7809 | 0.46322 | 6 | 0.24414
79454 | 7 | 0.8 | 365 | 6.3577 | 0.20542 | 6 | 0.56308
78798 | 6.96 | 0.8 | 365 | 6.3213 | 0.095679 | 6 | 0.41701
79538 | 5.8 | 0.8 | 365 | 5.2678 | 0.91307 | 6 | 0.18084
79571 | 9.715 | 0.8 | 365 | 8.8235 | 0.65438 | 9 | 0.47791
79574 | 23.76 | 0.8 | 365 | 21.5797 | 0.1887 | 21 | 0.7684
79358 | 8.12 | 0.8 | 365 | 7.3749 | 0.27829 | 7 | 0.65317
79581 | 4.32 | 0.8 | 365 | 3.9236 | 0.85249 | 4 | 0.77607
79320 | 14.31 | 0.8 | 365 | 12.9969 | 0.26137 | 13 | 0.25824
79636 | 19.44 | 0.8 | 365 | 17.6561 | 0.33621 | 17 | 0.99233
79686 | 6.96 | 0.8 | 365 | 6.3213 | 0.095679 | 6 | 0.41701
79709 | 2.95 | 0.8 | 365 | 2.6793 | 0.093714 | 2 | 0.77301
79728 | 8.4 | 0.8 | 365 | 7.6292 | 0.046509 | 7 | 0.6757
79749 | 6.3 | 0.8 | 365 | 5.7219 | 0.28488 | 6 | 0.0067734
79762 | 9.8 | 0.8 | 365 | 8.9007 | 0.88759 | 9 | 0.78831
79764 | 4.06 | 0.8 | 365 | 3.6874 | 0.13915 | 3 | 0.82659
32447 | 2114.82 | 1 | 365 | 2400.9467 | 0.85978 | 2401 | 0.80647
33593 | 5990.4 | 0.8 | 365 | 5440.7017 | 0.45313 | 5441 | 0.15486
64472 | 74.82 | 0.9 | 365 | 76.4486 | 0.93836 | 77 | 0.38693
75368 | 5.565 | 0.8 | 365 | 5.0543 | 0.26831 | 5 | 0.32265
75487 | 212.8 | 0.6 | 365 | 144.9546 | 0.88367 | 145 | 0.83826
77514 | 4.875 | 0.8 | 365 | 4.4277 | 0.37521 | 4 | 0.80286
77668 | 6.9 | 0.8 | 365 | 6.2668 | 0.93106 | 7 | 0.19789
78068 | 7.95 | 0.8 | 365 | 7.2205 | 0.81187 | 8 | 0.032357
78377 | 8.775 | 0.8 | 365 | 7.9698 | 0.075371 | 8 | 0.045149
79280 | 6.3 | 0.8 | 365 | 5.7219 | 0.28488 | 6 | 0.0067734
79286 | 6 | 0.8 | 365 | 5.4494 | 0.46179 | 5 | 0.91121
79676 | 6.67 | 0.8 | 365 | 6.0579 | 0.30003 | 6 | 0.35796
79685 | 6.09 | 0.8 | 365 | 5.5312 | 0.70872 | 6 | 0.23988
79694 | 8.12 | 0.8 | 365 | 7.3749 | 0.27829 | 7 | 0.65317
79695 | 17.385 | 0.8 | 365 | 15.7897 | 0.69804 | 16 | 0.48774
79708 | 5.58 | 0.8 | 365 | 5.068 | 0.30947 | 5 | 0.37743
79711 | 10.395 | 0.8 | 365 | 9.4411 | 0.52005 | 9 | 0.96118
79739 | 2.9 | 0.8 | 365 | 2.6339 | 0.95653 | 3 | 0.59042
79740 | 7.28 | 0.8 | 365 | 6.612 | 0.97364 | 7 | 0.5856
79742 | 5.22 | 0.8 | 365 | 4.741 | 0.32176 | 5 | 0.062755
79745 | 9.57 | 0.8 | 365 | 8.6918 | 0.25656 | 8 | 0.94838
79747 | 7.98 | 0.8 | 365 | 7.2477 | 0.89418 | 8 | 0.14191
79763 | 9.28 | 0.8 | 365 | 8.4284 | 0.4609 | 8 | 0.88934
79771 | 8.1 | 0.8 | 365 | 7.3567 | 0.22342 | 7 | 0.58014
79789 | 5.95 | 0.8 | 365 | 5.404 | 0.32461 | 5 | 0.72862
79790 | 4.65 | 0.8 | 365 | 4.2233 | 0.75789 | 4 | 0.98119
79791 | 4.64 | 0.8 | 365 | 4.2142 | 0.73045 | 4 | 0.94467
79793 | 6.38 | 0.8 | 365 | 5.7946 | 0.50437 | 6 | 0.29892
79794 | 7.41 | 0.8 | 365 | 6.73 | 0.33031 | 7 | 0.060348
79795 | 10.73 | 0.8 | 365 | 9.7454 | 0.43917 | 10 | 0.18455
79796 | 5.9 | 0.8 | 365 | 5.3586 | 0.18743 | 5 | 0.54603
79797 | 6.67 | 0.8 | 365 | 6.0579 | 0.30003 | 6 | 0.35796
79798 | 6.9 | 0.8 | 365 | 6.2668 | 0.93106 | 7 | 0.19789
79799 | 4.64 | 0.8 | 365 | 4.2142 | 0.73045 | 4 | 0.94467
79801 | 9.9 | 0.8 | 365 | 8.9915 | 0.16196 | 9 | 0.1535
79802 | 8.41 | 0.8 | 365 | 7.6383 | 0.073945 | 7 | 0.71222
79803 | 6.38 | 0.8 | 365 | 5.7946 | 0.50437 | 6 | 0.29892
79805 | 10.15 | 0.8 | 365 | 9.2186 | 0.84786 | 10 | 0.066468
79806 | 12.18 | 0.8 | 365 | 11.0623 | 0.41744 | 11 | 0.47976
79807 | 6.38 | 0.8 | 365 | 5.7946 | 0.50437 | 6 | 0.29892
79808 | 7.25 | 0.8 | 365 | 6.5847 | 0.89133 | 7 | 0.47605
79809 | 6.38 | 0.8 | 365 | 5.7946 | 0.50437 | 6 | 0.29892
79810 | 3.48 | 0.8 | 365 | 3.1607 | 0.54784 | 3 | 0.7085
79811 | 5.985 | 0.8 | 365 | 5.4358 | 0.42064 | 5 | 0.85643
79815 | 4.8 | 0.8 | 365 | 4.3595 | 0.16943 | 4 | 0.52897
79816 | 9 | 0.8 | 365 | 8.1741 | 0.69269 | 8 | 0.86682
79817 | 4.5 | 0.8 | 365 | 4.0871 | 0.34634 | 4 | 0.43341
79819 | 6.16 | 0.8 | 365 | 5.5947 | 0.90077 | 6 | 0.49551
79820 | 6.867 | 0.8 | 365 | 6.2369 | 0.84052 | 7 | 0.077383
79822 | 3.08 | 0.8 | 365 | 2.7974 | 0.45039 | 3 | 0.24776
79823 | 9.9 | 0.8 | 365 | 8.9915 | 0.16196 | 9 | 0.1535
79824 | 11.44 | 0.8 | 365 | 10.3902 | 0.38715 | 10 | 0.77738
79825 | 8.395 | 0.8 | 365 | 7.6246 | 0.032791 | 7 | 0.65744
79828 | 5.94 | 0.8 | 365 | 5.3949 | 0.29717 | 5 | 0.6921
79829 | 5.76 | 0.8 | 365 | 5.2314 | 0.80332 | 6 | 0.034764
79830 | 4.95 | 0.8 | 365 | 4.4958 | 0.58098 | 5 | 0.076751
79832 | 12.39 | 0.8 | 365 | 11.2531 | 0.9936 | 12 | 0.24665
79837 | 7.98 | 0.8 | 365 | 7.2477 | 0.89418 | 8 | 0.14191
79838 | 9.12 | 0.8 | 365 | 8.2831 | 0.021924 | 8 | 0.30504
79844 | 6.5 | 0.8 | 365 | 5.9035 | 0.83361 | 6 | 0.73715
79845 | 6.6 | 0.8 | 365 | 5.9944 | 0.10797 | 6 | 0.10233
79846 | 5.9 | 0.8 | 365 | 5.3586 | 0.18743 | 5 | 0.54603
79848 | 5.85 | 0.8 | 365 | 5.3132 | 0.050247 | 5 | 0.36343
79855 | 6.72 | 0.8 | 365 | 6.1034 | 0.43721 | 6 | 0.54056
79856 | 3.9 | 0.8 | 365 | 3.5421 | 0.70016 | 4 | 0.24229
79858 | 11.505 | 0.8 | 365 | 10.4493 | 0.56549 | 11 | 0.014751
79861 | 7.2 | 0.8 | 365 | 6.5393 | 0.75415 | 7 | 0.29346
79862 | 4.68 | 0.8 | 365 | 4.2505 | 0.8402 | 5 | 0.090746
79864 | 6.12 | 0.8 | 365 | 5.5584 | 0.79103 | 6 | 0.34944
79866 | 9.72 | 0.8 | 365 | 8.8281 | 0.6681 | 9 | 0.49616
79868 | 10.44 | 0.8 | 365 | 9.482 | 0.64352 | 10 | 0.12551
79869 | 7.56 | 0.8 | 365 | 6.8663 | 0.74186 | 7 | 0.60813
79870 | 5.1 | 0.8 | 365 | 4.632 | 0.99252 | 5 | 0.62453
79871 | 5.25 | 0.8 | 365 | 4.7682 | 0.40407 | 5 | 0.17231
79872 | 11.31 | 0.8 | 365 | 10.2722 | 0.030478 | 10 | 0.30264
79873 | 7.705 | 0.8 | 365 | 6.998 | 0.13968 | 7 | 0.13765
79874 | 3.6 | 0.8 | 365 | 3.2697 | 0.87708 | 4 | 0.14673
79875 | 11.505 | 0.8 | 365 | 10.4493 | 0.56549 | 11 | 0.014751
79876 | 9.715 | 0.8 | 365 | 8.8235 | 0.65438 | 9 | 0.47791
79878 | 7.2 | 0.8 | 365 | 6.5393 | 0.75415 | 7 | 0.29346
79879 | 8.25 | 0.8 | 365 | 7.493 | 0.63496 | 8 | 0.12792
79881 | 10.8 | 0.8 | 365 | 9.809 | 0.63123 | 10 | 0.44018
79882 | 6.89 | 1 | 365 | 7.8222 | 0.62953 | 8 | 0.45172
79883 | 9.28 | 0.8 | 365 | 8.4284 | 0.4609 | 8 | 0.88934
79888 | 9.81 | 0.8 | 365 | 8.9098 | 0.91503 | 9 | 0.82483
79889 | 11.4 | 0.8 | 365 | 10.3539 | 0.2774 | 10 | 0.6313
79890 | 5.7 | 0.8 | 365 | 5.1769 | 0.6387 | 5 | 0.81565
79891 | 7.194 | 0.8 | 365 | 6.5339 | 0.73769 | 7 | 0.27154
79893 | 7.2 | 0.8 | 365 | 6.5393 | 0.75415 | 7 | 0.29346
79894 | 12.06 | 0.8 | 365 | 10.9533 | 0.088202 | 11 | 0.041538
79896 | 6.7 | 0.8 | 365 | 6.0852 | 0.38233 | 6 | 0.46752
79897 | 9.425 | 0.8 | 365 | 8.5601 | 0.85873 | 9 | 0.41886
79898 | 7.68 | 0.8 | 365 | 6.9753 | 0.071094 | 7 | 0.046352
79899 | 5.2 | 0.8 | 365 | 4.7228 | 0.26689 | 4 | 0.98972
79900 | 10.18 | 0.8 | 365 | 9.2459 | 0.93017 | 10 | 0.17602
79902 | 11.88 | 0.8 | 365 | 10.7899 | 0.59435 | 11 | 0.3842
79903 | 9 | 0.8 | 365 | 8.1741 | 0.69269 | 8 | 0.86682
79904 | 10.5 | 0.8 | 365 | 9.5365 | 0.80814 | 10 | 0.34462
79905 | 8.7 | 0.8 | 365 | 7.9017 | 0.8696 | 8 | 0.77126
79906 | 14.52 | 0.8 | 365 | 13.1876 | 0.83754 | 14 | 0.025135
79909 | 4.06 | 0.8 | 365 | 3.6874 | 0.13915 | 3 | 0.82659
79910 | 10.24 | 0.8 | 365 | 9.3003 | 0.094792 | 9 | 0.39514
79631 | 6 | 1 | 365 | 6.8118 | 0.57724 | 7 | 0.38902
79915 | 9 | 0.8 | 365 | 8.1741 | 0.69269 | 8 | 0.86682
79912 | 5.985 | 0.8 | 365 | 5.4358 | 0.42064 | 5 | 0.85643
79917 | 5.76 | 0.8 | 365 | 5.2314 | 0.80332 | 6 | 0.034764
79921 | 8.55 | 0.8 | 365 | 7.7654 | 0.45805 | 8 | 0.22348
79925 | 3.42 | 0.8 | 365 | 3.1062 | 0.38322 | 3 | 0.48939
79923 | 9.9 | 0.8 | 365 | 8.9915 | 0.16196 | 9 | 0.1535
79926 | 8.375 | 0.8 | 365 | 7.6065 | 0.97792 | 8 | 0.5844
79924 | 8.58 | 0.8 | 365 | 7.7927 | 0.54036 | 8 | 0.33303
79927 | 5.04 | 0.8 | 365 | 4.5775 | 0.82791 | 5 | 0.40542
79929 | 2.28 | 0.8 | 365 | 2.0708 | 0.25548 | 2 | 0.32626
79928 | 9.92 | 0.8 | 365 | 9.0097 | 0.21683 | 9 | 0.22654
79930 | 7.98 | 0.8 | 365 | 7.2477 | 0.89418 | 8 | 0.14191
79933 | 7.59 | 0.8 | 365 | 6.8935 | 0.82417 | 7 | 0.71768
79934 | 11.16 | 0.8 | 365 | 10.1359 | 0.61893 | 10 | 0.75486
79935 | 9.57 | 0.8 | 365 | 8.6918 | 0.25656 | 8 | 0.94838
79937 | 5.13 | 0.8 | 365 | 4.6593 | 0.074832 | 4 | 0.73409
79938 | 5.985 | 0.8 | 365 | 5.4358 | 0.42064 | 5 | 0.85643
79939 | 8.04 | 0.8 | 365 | 7.3022 | 0.058801 | 7 | 0.36103
79941 | 4.05 | 0.8 | 365 | 3.6784 | 0.11171 | 3 | 0.79007
79940 | 10.44 | 0.8 | 365 | 9.482 | 0.64352 | 10 | 0.12551
79166 | 7.98 | 0.8 | 365 | 7.2477 | 0.89418 | 8 | 0.14191
79172 | 6.84 | 0.8 | 365 | 6.2123 | 0.76644 | 6 | 0.97878
79179 | 3.42 | 0.8 | 365 | 3.1062 | 0.38322 | 3 | 0.48939
79183 | 10.92 | 0.8 | 365 | 9.9179 | 0.96046 | 10 | 0.87841
49631 | 3.18 | 0.8 | 365 | 2.8882 | 0.72475 | 3 | 0.61294
79185 | 8.55 | 0.8 | 365 | 7.7654 | 0.45805 | 8 | 0.22348
79186 | 2.32 | 0.8 | 365 | 2.1071 | 0.36523 | 2 | 0.47234
49635 | 5.83 | 0.8 | 365 | 5.295 | 0.99537 | 6 | 0.2904
79942 | 14.52 | 0.8 | 365 | 13.1876 | 0.83754 | 14 | 0.025135
79945 | 10.26 | 0.8 | 365 | 9.3185 | 0.14966 | 9 | 0.46817
79946 | 7.04 | 0.8 | 365 | 6.394 | 0.31517 | 6 | 0.70916
79948 | 14.08 | 0.8 | 365 | 12.788 | 0.63034 | 13 | 0.41831
79949 | 11.02 | 0.8 | 365 | 10.0088 | 0.23482 | 10 | 0.24359
79950 | 9.975 | 0.8 | 365 | 9.0597 | 0.36773 | 9 | 0.42739
79953 | 6.6 | 0.8 | 365 | 5.9944 | 0.10797 | 6 | 0.10233
79792 | 8.555 | 0.8 | 365 | 7.77 | 0.47177 | 8 | 0.24174
79955 | 3.19 | 0.8 | 365 | 2.8973 | 0.75219 | 3 | 0.64946
79956 | 8.7 | 0.8 | 365 | 7.9017 | 0.8696 | 8 | 0.77126
79958 | 5.22 | 0.8 | 365 | 4.741 | 0.32176 | 5 | 0.062755
79959 | 10.73 | 0.8 | 365 | 9.7454 | 0.43917 | 10 | 0.18455
79960 | 4.03 | 0.8 | 365 | 3.6602 | 0.056837 | 3 | 0.71703
79962 | 4.56 | 0.8 | 365 | 4.1416 | 0.51096 | 4 | 0.65252
79963 | 3.77 | 0.8 | 365 | 3.4241 | 0.34349 | 3 | 0.76755
79965 | 7.25 | 0.8 | 365 | 6.5847 | 0.89133 | 7 | 0.47605
79964 | 3.9 | 0.8 | 365 | 3.5421 | 0.70016 | 4 | 0.24229
79966 | 7.245 | 0.8 | 365 | 6.5802 | 0.87761 | 7 | 0.45779
79892 | 4.06 | 0.8 | 365 | 3.6874 | 0.13915 | 3 | 0.82659
79974 | 11.685 | 0.8 | 365 | 10.6127 | 0.05934 | 10 | 0.67209
79977 | 6.09 | 0.8 | 365 | 5.5312 | 0.70872 | 6 | 0.23988
79979 | 5.8 | 0.8 | 365 | 5.2678 | 0.91307 | 6 | 0.18084
79978 | 3.9 | 0.8 | 365 | 3.5421 | 0.70016 | 4 | 0.24229
79982 | 9.69 | 0.8 | 365 | 8.8008 | 0.58579 | 9 | 0.38661
79985 | 6.4 | 0.8 | 365 | 5.8127 | 0.55924 | 6 | 0.37196
79986 | 5.7 | 0.8 | 365 | 5.1769 | 0.6387 | 5 | 0.81565
79987 | 4.48 | 0.8 | 365 | 4.0689 | 0.29147 | 4 | 0.36037
80004 | 13.2 | 0.8 | 365 | 11.9887 | 0.21594 | 12 | 0.20467
79693 | 11.895 | 0.8 | 365 | 10.8035 | 0.6355 | 11 | 0.43898
65256 | 68 | 0.9 | 365 | 69.4801 | 0.88785 | 70 | 0.36796
79988 | 5.44 | 0.8 | 365 | 4.9408 | 0.92536 | 5 | 0.86617
79989 | 7.37 | 0.8 | 365 | 6.6937 | 0.22057 | 6 | 0.91427
79991 | 7.695 | 0.8 | 365 | 6.9889 | 0.11225 | 7 | 0.10113
79992 | 5.985 | 0.8 | 365 | 5.4358 | 0.42064 | 5 | 0.85643
79993 | 6.44 | 0.8 | 365 | 5.849 | 0.66899 | 6 | 0.51804
79773 | 6.21 | 0.8 | 365 | 5.6402 | 0.037955 | 5 | 0.67811
79994 | 6.4 | 0.8 | 365 | 5.8127 | 0.55924 | 6 | 0.37196
79995 | 7 | 0.8 | 365 | 6.3577 | 0.20542 | 6 | 0.56308
79996 | 10.73 | 0.8 | 365 | 9.7454 | 0.43917 | 10 | 0.18455
79843 | 6.9 | 0.8 | 365 | 6.2668 | 0.93106 | 7 | 0.19789
79997 | 5.32 | 0.8 | 365 | 4.8318 | 0.59612 | 5 | 0.42794
79999 | 10.44 | 0.8 | 365 | 9.482 | 0.64352 | 10 | 0.12551
80000 | 7.665 | 0.8 | 365 | 6.9616 | 0.029939 | 6 | 0.99157
79162 | 6.84 | 0.8 | 365 | 6.2123 | 0.76644 | 6 | 0.97878
80005 | 7.92 | 0.8 | 365 | 7.1932 | 0.72957 | 7 | 0.9228
80006 | 3.24 | 0.8 | 365 | 2.9427 | 0.88937 | 3 | 0.83205
80008 | 6.5 | 0.8 | 365 | 5.9035 | 0.83361 | 6 | 0.73715
80010 | 6.03 | 0.8 | 365 | 5.4767 | 0.5441 | 6 | 0.020769
80011 | 8.96 | 0.8 | 365 | 8.1378 | 0.58294 | 8 | 0.72074
80012 | 9.45 | 0.8 | 365 | 8.5828 | 0.92732 | 9 | 0.51016
80013 | 9.684 | 0.8 | 365 | 8.7954 | 0.56933 | 9 | 0.3647
80014 | 10.15 | 0.8 | 365 | 9.2186 | 0.84786 | 10 | 0.066468
80015 | 6.3 | 0.8 | 365 | 5.7219 | 0.28488 | 6 | 0.0067734
80018 | 4.64 | 0.8 | 365 | 4.2142 | 0.73045 | 4 | 0.94467
80019 | 2.32 | 0.8 | 365 | 2.1071 | 0.36523 | 2 | 0.47234
80020 | 11.4 | 0.8 | 365 | 10.3539 | 0.2774 | 10 | 0.6313
80021 | 9.57 | 0.8 | 365 | 8.6918 | 0.25656 | 8 | 0.94838
56093 | 2673 | 1 | 365 | 3034.6462 | 0.16042 | 3034 | 0.80663
35331 | 1391.94 | 1 | 365 | 1580.2639 | 0.71391 | 1580 | 0.97782
79984 | 3.924 | 0.8 | 365 | 3.5639 | 0.76601 | 4 | 0.32993
80003 | 7.2 | 1 | 365 | 8.1741 | 0.69269 | 8 | 0.86682
80028 | 6.75 | 0.8 | 365 | 6.1306 | 0.51952 | 6 | 0.65011
80031 | 6.6 | 0.8 | 365 | 5.9944 | 0.10797 | 6 | 0.10233
80033 | 9.24 | 0.8 | 365 | 8.3921 | 0.35116 | 8 | 0.74327
80034 | 5.7 | 0.8 | 365 | 5.1769 | 0.6387 | 5 | 0.81565
80035 | 8.91 | 0.8 | 365 | 8.0924 | 0.44576 | 8 | 0.53815
80036 | 3.835 | 0.8 | 365 | 3.4831 | 0.52183 | 4 | 0.0049168
80037 | 12.9 | 0.8 | 365 | 11.7163 | 0.39285 | 12 | 0.10911
80038 | 4.5 | 0.8 | 365 | 4.0871 | 0.34634 | 4 | 0.43341
80039 | 5.232 | 0.8 | 365 | 4.7519 | 0.35468 | 5 | 0.10658
80040 | 11.16 | 0.8 | 365 | 10.1359 | 0.61893 | 10 | 0.75486
80043 | 7.2 | 0.8 | 365 | 6.5393 | 0.75415 | 7 | 0.29346
80045 | 12.825 | 0.8 | 365 | 11.6481 | 0.18708 | 11 | 0.83522
80046 | 11.6 | 0.8 | 365 | 10.5355 | 0.82613 | 11 | 0.36168
80047 | 11.55 | 0.8 | 365 | 10.4901 | 0.68895 | 11 | 0.17908
80048 | 13.3 | 0.8 | 365 | 12.0795 | 0.49031 | 12 | 0.56986
80049 | 8.96 | 0.8 | 365 | 8.1378 | 0.58294 | 8 | 0.72074
80053 | 9.9 | 0.8 | 365 | 8.9915 | 0.16196 | 9 | 0.1535
78058 | 9.92 | 0.8 | 365 | 9.0097 | 0.21683 | 9 | 0.22654
80086 | 10.73 | 0.8 | 365 | 9.7454 | 0.43917 | 10 | 0.18455
80088 | 14.85 | 0.8 | 365 | 13.4873 | 0.74294 | 14 | 0.23025
80090 | 9.28 | 0.8 | 365 | 8.4284 | 0.4609 | 8 | 0.88934
80089 | 5.985 | 0.8 | 365 | 5.4358 | 0.42064 | 5 | 0.85643
80091 | 19.43 | 0.8 | 365 | 17.647 | 0.30877 | 17 | 0.95581
80093 | 10.385 | 0.8 | 365 | 9.432 | 0.49262 | 9 | 0.92466
80094 | 8.375 | 0.8 | 365 | 7.6065 | 0.97792 | 8 | 0.5844
80095 | 4.56 | 0.8 | 365 | 4.1416 | 0.51096 | 4 | 0.65252
80096 | 14.85 | 0.8 | 365 | 13.4873 | 0.74294 | 14 | 0.23025
80097 | 9.24 | 0.8 | 365 | 8.3921 | 0.35116 | 8 | 0.74327
80098 | 8.96 | 0.8 | 365 | 8.1378 | 0.58294 | 8 | 0.72074
80099 | 3.77 | 0.8 | 365 | 3.4241 | 0.34349 | 3 | 0.76755
80100 | 12.8 | 0.8 | 365 | 11.6254 | 0.11849 | 11 | 0.74392
80101 | 5.4 | 0.8 | 365 | 4.9045 | 0.81561 | 5 | 0.72009
80102 | 5.7 | 0.8 | 365 | 5.1769 | 0.6387 | 5 | 0.81565
80103 | 4.2 | 0.8 | 365 | 3.8146 | 0.52325 | 4 | 0.33785
80104 | 6.84 | 0.8 | 365 | 6.2123 | 0.76644 | 6 | 0.97878
80105 | 5.94 | 0.8 | 365 | 5.3949 | 0.29717 | 5 | 0.6921
80107 | 7.695 | 0.8 | 365 | 6.9889 | 0.11225 | 7 | 0.10113
80114 | 4.32 | 0.8 | 365 | 3.9236 | 0.85249 | 4 | 0.77607
80113 | 15.41 | 0.8 | 365 | 13.9959 | 0.27937 | 14 | 0.2753
80115 | 6.555 | 0.8 | 365 | 5.9535 | 0.98451 | 6 | 0.938
80117 | 12.25 | 0.8 | 365 | 11.1259 | 0.60949 | 11 | 0.73539
80119 | 10.385 | 0.8 | 365 | 9.432 | 0.49262 | 9 | 0.92466
76768 | 7.848 | 0.8 | 365 | 7.1278 | 0.53202 | 7 | 0.65987
76771 | 9.715 | 0.8 | 365 | 8.8235 | 0.65438 | 9 | 0.47791
80056 | 7.521 | 0.8 | 365 | 6.8308 | 0.63486 | 7 | 0.46571
80058 | 13.08 | 0.8 | 365 | 11.8797 | 0.88671 | 12 | 0.76644
80060 | 10.464 | 0.8 | 365 | 9.5038 | 0.70937 | 10 | 0.21316
80061 | 7.194 | 0.8 | 365 | 6.5339 | 0.73769 | 7 | 0.27154
80065 | 5.76 | 0.8 | 365 | 5.2314 | 0.80332 | 6 | 0.034764
80066 | 5.232 | 0.8 | 365 | 4.7519 | 0.35468 | 5 | 0.10658
80124 | 7.8 | 0.8 | 365 | 7.0842 | 0.40033 | 7 | 0.48458
80126 | 9.38 | 0.8 | 365 | 8.5193 | 0.73527 | 9 | 0.25453
80129 | 2 | 0.8 | 365 | 1.8165 | 0.48726 | 2 | 0.30374
80130 | 9.25 | 0.8 | 365 | 8.4012 | 0.3786 | 8 | 0.77979
80131 | 13.12 | 0.8 | 365 | 11.9161 | 0.99645 | 12 | 0.91252
80132 | 12.32 | 0.8 | 365 | 11.1895 | 0.80155 | 11 | 0.99102
80135 | 6.3 | 0.8 | 365 | 5.7219 | 0.28488 | 6 | 0.0067734
80134 | 9.57 | 0.8 | 365 | 8.6918 | 0.25656 | 8 | 0.94838
80139 | 7.54 | 0.8 | 365 | 6.8481 | 0.68699 | 7 | 0.53509
80080 | 9.69 | 0.8 | 365 | 8.8008 | 0.58579 | 9 | 0.38661
80140 | 8.12 | 0.8 | 365 | 7.3749 | 0.27829 | 7 | 0.65317
80141 | 12.48 | 0.8 | 365 | 11.3348 | 0.24053 | 11 | 0.57532
80138 | 5.985 | 0.8 | 365 | 5.4358 | 0.42064 | 5 | 0.85643
80144 | 3.99 | 0.8 | 365 | 3.6239 | 0.94709 | 4 | 0.57096
80145 | 11.6 | 0.8 | 365 | 10.5355 | 0.82613 | 11 | 0.36168
80146 | 6.6 | 0.8 | 365 | 5.9944 | 0.10797 | 6 | 0.10233
80081 | 12.825 | 0.8 | 365 | 11.6481 | 0.18708 | 11 | 0.83522
80148 | 3.99 | 0.8 | 365 | 3.6239 | 0.94709 | 4 | 0.57096
78733 | 3.96 | 0.8 | 365 | 3.5966 | 0.86478 | 4 | 0.4614
79779 | 45.15 | 0.6 | 365 | 30.7552 | 0.90624 | 31 | 0.66141
79787 | 10.92 | 0.8 | 365 | 9.9179 | 0.96046 | 10 | 0.87841
79818 | 11.84 | 0.8 | 365 | 10.7535 | 0.4846 | 11 | 0.23813
79831 | 24.9 | 0.8 | 365 | 22.6151 | 0.31644 | 22 | 0.93153
79842 | 6.96 | 0.8 | 365 | 6.3213 | 0.095679 | 6 | 0.41701
79887 | 13 | 0.8 | 365 | 11.8071 | 0.66722 | 12 | 0.47429
79922 | 11.315 | 0.8 | 365 | 10.2767 | 0.044196 | 10 | 0.3209
79957 | 12.18 | 0.8 | 365 | 11.0623 | 0.41744 | 11 | 0.47976
79967 | 22.8 | 0.8 | 365 | 20.7078 | 0.55481 | 21 | 0.26261
78809 | 7.67 | 0.8 | 365 | 6.9662 | 0.043657 | 7 | 0.0098337
80083 | 12.18 | 0.8 | 365 | 11.0623 | 0.41744 | 11 | 0.47976
80075 | 4.64 | 0.8 | 365 | 4.2142 | 0.73045 | 4 | 0.94467
80084 | 7.54 | 0.8 | 365 | 6.8481 | 0.68699 | 7 | 0.53509
80062 | 7.194 | 0.8 | 365 | 6.5339 | 0.73769 | 7 | 0.27154
76769 | 10.464 | 0.8 | 365 | 9.5038 | 0.70937 | 10 | 0.21316
76765 | 8.829 | 0.8 | 365 | 8.0188 | 0.22353 | 8 | 0.24235
76766 | 9.156 | 0.8 | 365 | 8.3158 | 0.12069 | 8 | 0.43651
76763 | 7.92 | 0.8 | 365 | 7.1932 | 0.72957 | 7 | 0.9228
73223 | 10.15 | 0.8 | 365 | 9.2186 | 0.84786 | 10 | 0.066468
79683 | 11.4 | 0.8 | 365 | 10.3539 | 0.2774 | 10 | 0.6313
79518 | 13.68 | 0.8 | 365 | 12.4247 | 0.53289 | 12 | 0.95757
79620 | 4.62 | 0.8 | 365 | 4.1961 | 0.67558 | 4 | 0.87163
79167 | 9.18 | 0.8 | 365 | 8.3376 | 0.18654 | 8 | 0.52416
79181 | 4.96 | 0.8 | 365 | 4.5049 | 0.60841 | 5 | 0.11327
77734 | 8.265 | 0.8 | 365 | 7.5066 | 0.67612 | 8 | 0.1827
77809 | 8.265 | 0.8 | 365 | 7.5066 | 0.67612 | 8 | 0.1827
79623 | 10.05 | 0.8 | 365 | 9.1278 | 0.5735 | 9 | 0.70128
79194 | 6.3 | 0.8 | 365 | 5.7219 | 0.28488 | 6 | 0.0067734
79436 | 6.6 | 0.8 | 365 | 5.9944 | 0.10797 | 6 | 0.10233
79936 | 8.54 | 0.8 | 365 | 7.7563 | 0.43062 | 8 | 0.18696
79972 | 9.45 | 0.8 | 365 | 8.5828 | 0.92732 | 9 | 0.51016
78978 | 12.24 | 0.8 | 365 | 11.1168 | 0.58206 | 11 | 0.69887
79416 | 12.71 | 0.8 | 365 | 11.5437 | 0.87156 | 12 | 0.41525
79681 | 9.57 | 0.8 | 365 | 8.6918 | 0.25656 | 8 | 0.94838
80064 | 10.137 | 0.8 | 365 | 9.2068 | 0.8122 | 10 | 0.018994
79485 | 6.09 | 0.8 | 365 | 5.5312 | 0.70872 | 6 | 0.23988
79486 | 2.655 | 0.8 | 365 | 2.4114 | 0.28434 | 2 | 0.69571
79488 | 6.96 | 0.8 | 365 | 6.3213 | 0.095679 | 6 | 0.41701
79919 | 7.32 | 0.8 | 365 | 6.6483 | 0.083386 | 6 | 0.73168
79459 | 12.8 | 0.8 | 365 | 11.6254 | 0.11849 | 11 | 0.74392
79914 | 4.48 | 0.8 | 365 | 4.0689 | 0.29147 | 4 | 0.36037
79916 | 6.21 | 0.8 | 365 | 5.6402 | 0.037955 | 5 | 0.67811
76541 | 8.125 | 0.8 | 365 | 7.3794 | 0.29201 | 7 | 0.67143
80155 | 2.97 | 0.8 | 365 | 2.6975 | 0.14859 | 2 | 0.84605
80164 | 5.61 | 0.8 | 365 | 5.0952 | 0.39178 | 5 | 0.48698
80152 | 5.8 | 0.8 | 365 | 5.2678 | 0.91307 | 6 | 0.18084
80153 | 7.25 | 0.8 | 365 | 6.5847 | 0.89133 | 7 | 0.47605
80154 | 12.18 | 0.8 | 365 | 11.0623 | 0.41744 | 11 | 0.47976
80157 | 12.18 | 0.8 | 365 | 11.0623 | 0.41744 | 11 | 0.47976
80159 | 8.99 | 0.8 | 365 | 8.165 | 0.66525 | 8 | 0.8303
80160 | 11.4 | 0.8 | 365 | 10.3539 | 0.2774 | 10 | 0.6313
80162 | 11.89 | 0.8 | 365 | 10.7989 | 0.62178 | 11 | 0.42072
80165 | 8.12 | 0.8 | 365 | 7.3749 | 0.27829 | 7 | 0.65317
80166 | 9.975 | 0.8 | 365 | 9.0597 | 0.36773 | 9 | 0.42739
80168 | 2.9 | 0.8 | 365 | 2.6339 | 0.95653 | 3 | 0.59042
80170 | 4.86 | 0.8 | 365 | 4.414 | 0.33405 | 4 | 0.74808
80172 | 10.26 | 0.8 | 365 | 9.3185 | 0.14966 | 9 | 0.46817
80173 | 9.045 | 0.8 | 365 | 8.215 | 0.81615 | 9 | 0.031153
80175 | 6.555 | 0.8 | 365 | 5.9535 | 0.98451 | 6 | 0.938
80177 | 5.985 | 0.8 | 365 | 5.4358 | 0.42064 | 5 | 0.85643
80178 | 11.02 | 0.8 | 365 | 10.0088 | 0.23482 | 10 | 0.24359
80169 | 5.7 | 0.8 | 365 | 5.1769 | 0.6387 | 5 | 0.81565
80180 | 7.59 | 0.8 | 365 | 6.8935 | 0.82417 | 7 | 0.71768
80181 | 2.565 | 0.8 | 365 | 2.3296 | 0.037416 | 2 | 0.36704
80182 | 6.555 | 0.8 | 365 | 5.9535 | 0.98451 | 6 | 0.938
80183 | 5.61 | 0.8 | 365 | 5.0952 | 0.39178 | 5 | 0.48698
80184 | 10.83 | 0.8 | 365 | 9.8362 | 0.71353 | 10 | 0.54974
80161 | 3.19 | 0.8 | 365 | 2.8973 | 0.75219 | 3 | 0.64946
80185 | 11.39 | 0.8 | 365 | 10.3448 | 0.24997 | 10 | 0.59479
77710 | 3.48 | 0.8 | 365 | 3.1607 | 0.54784 | 3 | 0.7085
78774 | 4.35 | 0.8 | 365 | 3.9508 | 0.9348 | 4 | 0.88563
80163 | 8.7 | 0.8 | 365 | 7.9017 | 0.8696 | 8 | 0.77126
80189 | 9.24 | 0.8 | 365 | 8.3921 | 0.35116 | 8 | 0.74327
80190 | 5.44 | 0.8 | 365 | 4.9408 | 0.92536 | 5 | 0.86617
80072 | 3.99 | 0.8 | 365 | 3.6239 | 0.94709 | 4 | 0.57096
80070 | 6.09 | 0.8 | 365 | 5.5312 | 0.70872 | 6 | 0.23988
80074 | 4.35 | 0.8 | 365 | 3.9508 | 0.9348 | 4 | 0.88563
80071 | 4.93 | 0.8 | 365 | 4.4776 | 0.52611 | 5 | 0.0037132
79971 | 5.88 | 0.8 | 365 | 5.3404 | 0.13256 | 5 | 0.47299
80069 | 4.48 | 0.8 | 365 | 4.0689 | 0.29147 | 4 | 0.36037
80205 | 5.1 | 0.8 | 365 | 4.632 | 0.99252 | 5 | 0.62453
80068 | 4.64 | 0.8 | 365 | 4.2142 | 0.73045 | 4 | 0.94467
80073 | 2.9 | 0.8 | 365 | 2.6339 | 0.95653 | 3 | 0.59042
80208 | 5.4 | 0.8 | 365 | 4.9045 | 0.81561 | 5 | 0.72009
80209 | 7.68 | 0.8 | 365 | 6.9753 | 0.071094 | 7 | 0.046352
80213 | 4.32 | 0.8 | 365 | 3.9236 | 0.85249 | 4 | 0.77607
76764 | 5.886 | 0.8 | 365 | 5.3459 | 0.14902 | 5 | 0.4949
80219 | 7.8 | 0.8 | 365 | 7.0842 | 0.40033 | 7 | 0.48458
80121 | 11.52 | 0.8 | 365 | 10.4629 | 0.60664 | 11 | 0.069529
80218 | 9.9 | 0.8 | 365 | 8.9915 | 0.16196 | 9 | 0.1535
80200 | 8.12 | 0.8 | 365 | 7.3749 | 0.27829 | 7 | 0.65317
80133 | 4.06 | 0.8 | 365 | 3.6874 | 0.13915 | 3 | 0.82659
80221 | 10.8 | 0.8 | 365 | 9.809 | 0.63123 | 10 | 0.44018
80222 | 7.8 | 0.8 | 365 | 7.0842 | 0.40033 | 7 | 0.48458
80223 | 4.8 | 0.8 | 365 | 4.3595 | 0.16943 | 4 | 0.52897
80225 | 9.855 | 0.8 | 365 | 8.9507 | 0.038493 | 8 | 0.98917
80226 | 15.18 | 0.8 | 365 | 13.787 | 0.64833 | 14 | 0.43537
80228 | 7.8 | 0.8 | 365 | 7.0842 | 0.40033 | 7 | 0.48458
80230 | 4.32 | 0.8 | 365 | 3.9236 | 0.85249 | 4 | 0.77607
80231 | 6.7 | 0.8 | 365 | 6.0852 | 0.38233 | 6 | 0.46752
80196 | 2.28 | 0.8 | 365 | 2.0708 | 0.25548 | 2 | 0.32626
79975 | 8.41 | 0.8 | 365 | 7.6383 | 0.073945 | 7 | 0.71222
80167 | 2.9 | 0.8 | 365 | 2.6339 | 0.95653 | 3 | 0.59042
80194 | 4.06 | 0.8 | 365 | 3.6874 | 0.13915 | 3 | 0.82659
80202 | 4.64 | 0.8 | 365 | 4.2142 | 0.73045 | 4 | 0.94467
80238 | 7.08 | 0.8 | 365 | 6.4303 | 0.42491 | 6 | 0.85523
80150 | 12.18 | 0.8 | 365 | 11.0623 | 0.41744 | 11 | 0.47976
64828 | 1236.15 | 0.8 | 365 | 1122.7169 | 0.5407 | 1123 | 0.25762
48979 | 2770.56 | 1 | 365 | 3145.4057 | 0.74634 | 3146 | 0.15203
80240 | 7.68 | 0.8 | 365 | 6.9753 | 0.071094 | 7 | 0.046352
79184 | 7.41 | 0.8 | 365 | 6.73 | 0.33031 | 7 | 0.060348
79867 | 6.6 | 0.8 | 365 | 5.9944 | 0.10797 | 6 | 0.10233
79841 | 7.8 | 0.8 | 365 | 7.0842 | 0.40033 | 7 | 0.48458
79901 | 6.625 | 0.8 | 365 | 6.0171 | 0.17656 | 6 | 0.19363
80236 | 6.38 | 0.8 | 365 | 5.7946 | 0.50437 | 6 | 0.29892
80429 | 4.96 | 0.8 | 365 | 4.5049 | 0.60841 | 5 | 0.11327
80243 | 4.62 | 0.8 | 365 | 4.1961 | 0.67558 | 4 | 0.87163
80245 | 3.6 | 0.8 | 365 | 3.2697 | 0.87708 | 4 | 0.14673
80247 | 12.925 | 0.8 | 365 | 11.739 | 0.46144 | 12 | 0.2004
80249 | 10.2 | 0.8 | 365 | 9.264 | 0.98505 | 10 | 0.24906
80250 | 9.855 | 0.8 | 365 | 8.9507 | 0.038493 | 8 | 0.98917
80251 | 7.14 | 0.8 | 365 | 6.4848 | 0.58953 | 7 | 0.074343
80252 | 7.95 | 0.8 | 365 | 7.2205 | 0.81187 | 8 | 0.032357
80256 | 7.83 | 0.8 | 365 | 7.1115 | 0.48264 | 7 | 0.59413
80257 | 12.32 | 0.8 | 365 | 11.1895 | 0.80155 | 11 | 0.99102
80258 | 6.63 | 0.8 | 365 | 6.0216 | 0.19028 | 6 | 0.21189
80259 | 4.35 | 0.8 | 365 | 3.9508 | 0.9348 | 4 | 0.88563
80260 | 8.41 | 0.8 | 365 | 7.6383 | 0.073945 | 7 | 0.71222
80261 | 4.35 | 0.8 | 365 | 3.9508 | 0.9348 | 4 | 0.88563
80262 | 4.56 | 0.8 | 365 | 4.1416 | 0.51096 | 4 | 0.65252
80264 | 10.08 | 0.8 | 365 | 9.155 | 0.65581 | 9 | 0.81084
80265 | 7.92 | 0.8 | 365 | 7.1932 | 0.72957 | 7 | 0.9228
80266 | 5.58 | 0.8 | 365 | 5.068 | 0.30947 | 5 | 0.37743
80267 | 13.68 | 0.8 | 365 | 12.4247 | 0.53289 | 12 | 0.95757
80268 | 7.2 | 0.8 | 365 | 6.5393 | 0.75415 | 7 | 0.29346
80270 | 12.06 | 0.8 | 365 | 10.9533 | 0.088202 | 11 | 0.041538
80272 | 5.415 | 0.8 | 365 | 4.9181 | 0.85677 | 5 | 0.77487
80273 | 9.6 | 0.8 | 365 | 8.7191 | 0.33887 | 9 | 0.05794
80274 | 5.12 | 0.8 | 365 | 4.6502 | 0.047396 | 4 | 0.69757
80276 | 9.61 | 0.8 | 365 | 8.7282 | 0.3663 | 9 | 0.094459
80277 | 5.36 | 0.8 | 365 | 4.8681 | 0.70587 | 5 | 0.57402
80279 | 4.35 | 0.8 | 365 | 3.9508 | 0.9348 | 4 | 0.88563
80234 | 5.51 | 0.8 | 365 | 5.0044 | 0.11741 | 5 | 0.1218
80280 | 3.2 | 0.8 | 365 | 2.9064 | 0.77962 | 3 | 0.68598
80281 | 12.54 | 0.8 | 365 | 11.3893 | 0.40515 | 11 | 0.79443
80214 | 10.44 | 0.8 | 365 | 9.482 | 0.64352 | 10 | 0.12551
80282 | 8.4 | 0.8 | 365 | 7.6292 | 0.046509 | 7 | 0.6757
80216 | 3.42 | 0.8 | 365 | 3.1062 | 0.38322 | 3 | 0.48939
80271 | 6.27 | 0.8 | 365 | 5.6946 | 0.20257 | 5 | 0.89722
80284 | 2.61 | 0.8 | 365 | 2.3705 | 0.16088 | 2 | 0.53138
80289 | 5.36 | 0.8 | 365 | 4.8681 | 0.70587 | 5 | 0.57402
80285 | 6.38 | 0.8 | 365 | 5.7946 | 0.50437 | 6 | 0.29892
80287 | 4.64 | 0.8 | 365 | 4.2142 | 0.73045 | 4 | 0.94467
80292 | 2.9 | 0.8 | 365 | 2.6339 | 0.95653 | 3 | 0.59042
80293 | 5.22 | 0.8 | 365 | 4.741 | 0.32176 | 5 | 0.062755
80295 | 4.93 | 0.8 | 365 | 4.4776 | 0.52611 | 5 | 0.0037132
80297 | 5.22 | 0.8 | 365 | 4.741 | 0.32176 | 5 | 0.062755
80298 | 2.32 | 0.8 | 365 | 2.1071 | 0.36523 | 2 | 0.47234
80299 | 4.35 | 0.8 | 365 | 3.9508 | 0.9348 | 4 | 0.88563
80300 | 8.41 | 0.8 | 365 | 7.6383 | 0.073945 | 7 | 0.71222
80296 | 4.5 | 0.8 | 365 | 4.0871 | 0.34634 | 4 | 0.43341
79907 | 37.92 | 0.6 | 365 | 25.8303 | 0.028894 | 25 | 0.85915
80302 | 12.6 | 0.8 | 365 | 11.4438 | 0.56976 | 12 | 0.013547
80303 | 7.7 | 0.8 | 365 | 6.9934 | 0.12597 | 7 | 0.11939
80306 | 4.32 | 0.8 | 365 | 3.9236 | 0.85249 | 4 | 0.77607
80224 | 6 | 0.8 | 365 | 5.4494 | 0.46179 | 5 | 0.91121
80309 | 11.4 | 0.8 | 365 | 10.3539 | 0.2774 | 10 | 0.6313
80308 | 10.14 | 0.8 | 365 | 9.2095 | 0.82043 | 10 | 0.02995
80305 | 7.92 | 0.8 | 365 | 7.1932 | 0.72957 | 7 | 0.9228
80310 | 4.13 | 0.8 | 365 | 3.751 | 0.3312 | 4 | 0.082218
80312 | 9.72 | 0.8 | 365 | 8.8281 | 0.6681 | 9 | 0.49616
80314 | 12.9 | 0.8 | 365 | 11.7163 | 0.39285 | 12 | 0.10911
79847 | 6.38 | 0.8 | 365 | 5.7946 | 0.50437 | 6 | 0.29892
80318 | 4.62 | 0.8 | 365 | 4.1961 | 0.67558 | 4 | 0.87163
80317 | 8.04 | 0.8 | 365 | 7.3022 | 0.058801 | 7 | 0.36103
80319 | 18.3 | 0.8 | 365 | 16.6207 | 0.20847 | 16 | 0.8292
76762 | 20.88 | 0.8 | 365 | 18.964 | 0.28704 | 19 | 0.25102
79573 | 6.6 | 0.8 | 365 | 5.9944 | 0.10797 | 6 | 0.10233
80320 | 8.64 | 0.8 | 365 | 7.8472 | 0.70498 | 8 | 0.55215
80321 | 8.58 | 0.8 | 365 | 7.7927 | 0.54036 | 8 | 0.33303
80323 | 10.73 | 0.8 | 365 | 9.7454 | 0.43917 | 10 | 0.18455
80322 | 12.16 | 0.8 | 365 | 11.0442 | 0.36257 | 11 | 0.40672
80327 | 11.16 | 0.8 | 365 | 10.1359 | 0.61893 | 10 | 0.75486
80329 | 3.6 | 0.8 | 365 | 3.2697 | 0.87708 | 4 | 0.14673
80331 | 11.48 | 0.8 | 365 | 10.4266 | 0.4969 | 10 | 0.92345
80333 | 7.56 | 0.8 | 365 | 6.8663 | 0.74186 | 7 | 0.60813
80334 | 5.76 | 0.8 | 365 | 5.2314 | 0.80332 | 6 | 0.034764
80335 | 7.83 | 0.8 | 365 | 7.1115 | 0.48264 | 7 | 0.59413
80336 | 4.06 | 0.8 | 365 | 3.6874 | 0.13915 | 3 | 0.82659
80339 | 6.96 | 0.8 | 365 | 6.3213 | 0.095679 | 6 | 0.41701
80212 | 8.06 | 0.8 | 365 | 7.3204 | 0.11367 | 7 | 0.43406
80342 | 8.96 | 0.8 | 365 | 8.1378 | 0.58294 | 8 | 0.72074
80343 | 13.12 | 0.8 | 365 | 11.9161 | 0.99645 | 12 | 0.91252
80344 | 10.08 | 0.8 | 365 | 9.155 | 0.65581 | 9 | 0.81084
80345 | 6.3 | 0.8 | 365 | 5.7219 | 0.28488 | 6 | 0.0067734
80346 | 8.91 | 0.8 | 365 | 8.0924 | 0.44576 | 8 | 0.53815
80347 | 3.99 | 0.8 | 365 | 3.6239 | 0.94709 | 4 | 0.57096
80348 | 8.12 | 0.8 | 365 | 7.3749 | 0.27829 | 7 | 0.65317
80350 | 4.575 | 0.8 | 365 | 4.1552 | 0.55212 | 4 | 0.7073
80351 | 6.365 | 0.8 | 365 | 5.7809 | 0.46322 | 6 | 0.24414
80352 | 6 | 0.8 | 365 | 5.4494 | 0.46179 | 5 | 0.91121
80353 | 4.29 | 0.8 | 365 | 3.8963 | 0.77018 | 4 | 0.66652
80354 | 6.175 | 0.8 | 365 | 5.6084 | 0.94193 | 6 | 0.55029
80355 | 5.51 | 0.8 | 365 | 5.0044 | 0.11741 | 5 | 0.1218
80357 | 5.94 | 0.8 | 365 | 5.3949 | 0.29717 | 5 | 0.6921
80358 | 5.6 | 0.8 | 365 | 5.0861 | 0.36434 | 5 | 0.45047
80360 | 14.7 | 0.8 | 365 | 13.3511 | 0.33139 | 13 | 0.68247
80359 | 6.6 | 0.8 | 365 | 5.9944 | 0.10797 | 6 | 0.10233
80361 | 8.4 | 0.8 | 365 | 7.6292 | 0.046509 | 7 | 0.6757
80362 | 9.1 | 0.8 | 365 | 8.265 | 0.96705 | 9 | 0.23201
80364 | 8.91 | 0.8 | 365 | 8.0924 | 0.44576 | 8 | 0.53815
79918 | 5.605 | 0.8 | 365 | 5.0907 | 0.37806 | 5 | 0.46872
80363 | 11.96 | 0.8 | 365 | 10.8625 | 0.81384 | 11 | 0.67635
80365 | 12.21 | 0.8 | 365 | 11.0896 | 0.49975 | 11 | 0.58932
79788 | 5.28 | 0.8 | 365 | 4.7955 | 0.48638 | 5 | 0.28187
80367 | 8.68 | 0.8 | 365 | 7.8835 | 0.81473 | 8 | 0.69822
79932 | 6.08 | 0.8 | 365 | 5.5221 | 0.68128 | 6 | 0.20336
76981 | 4.5 | 0.8 | 365 | 4.0871 | 0.34634 | 4 | 0.43341
79969 | 5.28 | 0.8 | 365 | 4.7955 | 0.48638 | 5 | 0.28187
80447 | 7.5 | 0.8 | 365 | 6.8118 | 0.57724 | 7 | 0.38902
80451 | 12 | 0.8 | 365 | 10.8988 | 0.92358 | 11 | 0.82243
68978 | 12.915 | 0.8 | 365 | 11.7299 | 0.43401 | 12 | 0.16389
80229 | 11.9 | 0.8 | 365 | 10.808 | 0.64922 | 11 | 0.45724
34777 | 2805.75 | 1 | 365 | 3185.3568 | 0.43185 | 3185 | 0.78861
80239 | 4.02 | 0.8 | 365 | 3.6511 | 0.029401 | 3 | 0.68051
79235 | 10.44 | 0.8 | 365 | 9.482 | 0.64352 | 10 | 0.12551
79719 | 5.6 | 0.8 | 365 | 5.0861 | 0.36434 | 5 | 0.45047
80368 | 10.24 | 0.8 | 365 | 9.3003 | 0.094792 | 9 | 0.39514
51494 | 1329.3 | 1 | 365 | 1509.149 | 0.88752 | 1510 | 0.036495
78778 | 23.544 | 0.8 | 365 | 21.3835 | 0.59607 | 21 | 0.9796
51297 | 1386.9 | 1 | 365 | 1574.542 | 0.42903 | 1574 | 0.97105
80369 | 12.39 | 0.8 | 365 | 11.2531 | 0.9936 | 12 | 0.24665
80371 | 6.72 | 0.8 | 365 | 6.1034 | 0.43721 | 6 | 0.54056
80372 | 7.68 | 0.8 | 365 | 6.9753 | 0.071094 | 7 | 0.046352
80374 | 11.7 | 0.8 | 365 | 10.6264 | 0.10049 | 10 | 0.72686
80377 | 11.89 | 0.8 | 365 | 10.7989 | 0.62178 | 11 | 0.42072
80379 | 6.72 | 0.8 | 365 | 6.1034 | 0.43721 | 6 | 0.54056
80380 | 8.12 | 0.8 | 365 | 7.3749 | 0.27829 | 7 | 0.65317
80382 | 9.69 | 0.8 | 365 | 8.8008 | 0.58579 | 9 | 0.38661
79420 | 3.3 | 0.8 | 365 | 2.9972 | 0.053986 | 3 | 0.051167
79275 | 9.69 | 0.8 | 365 | 8.8008 | 0.58579 | 9 | 0.38661
80116 | 9.315 | 0.8 | 365 | 8.4602 | 0.55693 | 9 | 0.017158
80052 | 5.4 | 0.8 | 365 | 4.9045 | 0.81561 | 5 | 0.72009
80118 | 8.829 | 0.8 | 365 | 8.0188 | 0.22353 | 8 | 0.24235
80067 | 6.12 | 0.8 | 365 | 5.5584 | 0.79103 | 6 | 0.34944
80123 | 3.18 | 1 | 365 | 3.6102 | 0.90594 | 4 | 0.51618
80087 | 3 | 0.8 | 365 | 2.7247 | 0.2309 | 2 | 0.95561
80044 | 13.2 | 0.8 | 365 | 11.9887 | 0.21594 | 12 | 0.20467
80253 | 7.68 | 0.8 | 365 | 6.9753 | 0.071094 | 7 | 0.046352
80059 | 14.061 | 0.8 | 365 | 12.7707 | 0.57821 | 13 | 0.34893
65230 | 645.12 | 0.7 | 365 | 512.6815 | 0.72539 | 513 | 0.4069
80275 | 7.7 | 0.8 | 365 | 6.9934 | 0.12597 | 7 | 0.11939
80179 | 12.3 | 0.8 | 365 | 11.1713 | 0.74667 | 11 | 0.91799
80269 | 8.4 | 0.8 | 365 | 7.6292 | 0.046509 | 7 | 0.6757
80315 | 8.265 | 0.8 | 365 | 7.5066 | 0.67612 | 8 | 0.1827
80125 | 15.84 | 0.8 | 365 | 14.3865 | 0.45913 | 14 | 0.8456
80227 | 40.8 | 0.6 | 365 | 27.792 | 0.95514 | 28 | 0.74719
80016 | 8.7 | 0.8 | 365 | 7.9017 | 0.8696 | 8 | 0.77126
80024 | 14.52 | 0.8 | 365 | 13.1876 | 0.83754 | 14 | 0.025135
80032 | 3.19 | 0.8 | 365 | 2.8973 | 0.75219 | 3 | 0.64946
80041 | 7.83 | 0.8 | 365 | 7.1115 | 0.48264 | 7 | 0.59413
80057 | 13.08 | 0.8 | 365 | 11.8797 | 0.88671 | 12 | 0.76644
80149 | 5.22 | 0.8 | 365 | 4.741 | 0.32176 | 5 | 0.062755
80176 | 5.94 | 0.8 | 365 | 5.3949 | 0.29717 | 5 | 0.6921
80248 | 7.7 | 0.8 | 365 | 6.9934 | 0.12597 | 7 | 0.11939
80290 | 13.08 | 0.8 | 365 | 11.8797 | 0.88671 | 12 | 0.76644
80304 | 24.2 | 0.8 | 365 | 21.9793 | 0.39589 | 22 | 0.37522
80151 | 4.64 | 0.8 | 365 | 4.2142 | 0.73045 | 4 | 0.94467
80387 | 4.06 | 0.8 | 365 | 3.6874 | 0.13915 | 3 | 0.82659
80388 | 7.25 | 0.8 | 365 | 6.5847 | 0.89133 | 7 | 0.47605
80389 | 8.25 | 0.8 | 365 | 7.493 | 0.63496 | 8 | 0.12792
80391 | 13.395 | 0.8 | 365 | 12.1658 | 0.75095 | 12 | 0.91678
80393 | 11.772 | 0.8 | 365 | 10.6918 | 0.29804 | 10 | 0.9898
80395 | 9.6 | 0.8 | 365 | 8.7191 | 0.33887 | 9 | 0.05794
79908 | 14.08 | 0.8 | 365 | 12.788 | 0.63034 | 13 | 0.41831
79943 | 4.48 | 0.8 | 365 | 4.0689 | 0.29147 | 4 | 0.36037
80396 | 7.2 | 0.8 | 365 | 6.5393 | 0.75415 | 7 | 0.29346
36803 | 171.2 | 0.9 | 365 | 174.9264 | 0.42352 | 175 | 0.34993
78609 | 11.2 | 0.8 | 365 | 10.1723 | 0.72868 | 10 | 0.90093
80340 | 9.72 | 0.8 | 365 | 8.8281 | 0.6681 | 9 | 0.49616
79947 | 3.35 | 0.8 | 365 | 3.0426 | 0.19117 | 3 | 0.23376
80375 | 9.92 | 0.8 | 365 | 9.0097 | 0.21683 | 9 | 0.22654
80593 | 7.8 | 0.8 | 365 | 7.0842 | 0.40033 | 7 | 0.48458
79614 | 19.84 | 0.8 | 365 | 18.0194 | 0.43366 | 18 | 0.45308
80341 | 12.6 | 0.8 | 365 | 11.4438 | 0.56976 | 12 | 0.013547
80330 | 8.04 | 0.8 | 365 | 7.3022 | 0.058801 | 7 | 0.36103
78811 | 9.28 | 0.8 | 365 | 8.4284 | 0.4609 | 8 | 0.88934
80425 | 4.5 | 0.8 | 365 | 4.0871 | 0.34634 | 4 | 0.43341
80430 | 6.867 | 0.8 | 365 | 6.2369 | 0.84052 | 7 | 0.077383
80454 | 3.08 | 0.8 | 365 | 2.7974 | 0.45039 | 3 | 0.24776
80455 | 7.25 | 0.8 | 365 | 6.5847 | 0.89133 | 7 | 0.47605
80594 | 9.625 | 0.8 | 365 | 8.7418 | 0.40746 | 9 | 0.14924
80472 | 12.6 | 0.8 | 365 | 11.4438 | 0.56976 | 12 | 0.013547
80474 | 5.985 | 0.8 | 365 | 5.4358 | 0.42064 | 5 | 0.85643
80487 | 5.775 | 0.8 | 365 | 5.2451 | 0.84447 | 6 | 0.089542
80488 | 6.96 | 0.8 | 365 | 6.3213 | 0.095679 | 6 | 0.41701
80491 | 13.2 | 0.8 | 365 | 11.9887 | 0.21594 | 12 | 0.20467
80495 | 11.825 | 0.8 | 365 | 10.7399 | 0.44345 | 11 | 0.18335
80503 | 8.502 | 0.8 | 365 | 7.7218 | 0.32636 | 8 | 0.048189
80324 | 4.845 | 1 | 365 | 5.5005 | 0.61612 | 6 | 0.11663
80537 | 8.64 | 0.8 | 365 | 7.8472 | 0.70498 | 8 | 0.55215
80540 | 4.06 | 0.8 | 365 | 3.6874 | 0.13915 | 3 | 0.82659
79968 | 5.04 | 0.8 | 365 | 4.5775 | 0.82791 | 5 | 0.40542
80483 | 10.26 | 0.8 | 365 | 9.3185 | 0.14966 | 9 | 0.46817
80485 | 5.46 | 0.8 | 365 | 4.959 | 0.98023 | 5 | 0.9392
80546 | 8.4 | 0.8 | 365 | 7.6292 | 0.046509 | 7 | 0.6757
80547 | 6.51 | 0.8 | 365 | 5.9126 | 0.86104 | 6 | 0.77367
80548 | 9.12 | 0.8 | 365 | 8.2831 | 0.021924 | 8 | 0.30504
80552 | 13.3 | 0.8 | 365 | 12.0795 | 0.49031 | 12 | 0.56986
80553 | 12 | 0.8 | 365 | 10.8988 | 0.92358 | 11 | 0.82243
80555 | 6.9 | 0.8 | 365 | 6.2668 | 0.93106 | 7 | 0.19789
80556 | 12 | 0.8 | 365 | 10.8988 | 0.92358 | 11 | 0.82243
80469 | 9.57 | 0.8 | 365 | 8.6918 | 0.25656 | 8 | 0.94838
80470 | 6.09 | 0.8 | 365 | 5.5312 | 0.70872 | 6 | 0.23988
80497 | 7.98 | 0.8 | 365 | 7.2477 | 0.89418 | 8 | 0.14191
80476 | 8.41 | 0.8 | 365 | 7.6383 | 0.073945 | 7 | 0.71222
80480 | 13.395 | 0.8 | 365 | 12.1658 | 0.75095 | 12 | 0.91678
80477 | 6.67 | 0.8 | 365 | 6.0579 | 0.30003 | 6 | 0.35796
80572 | 6.2 | 0.8 | 365 | 5.6311 | 0.010518 | 5 | 0.64159
80581 | 10.675 | 0.8 | 365 | 9.6954 | 0.28827 | 9 | 0.9837
80582 | 13.395 | 0.8 | 365 | 12.1658 | 0.75095 | 12 | 0.91678
80583 | 12.825 | 0.8 | 365 | 11.6481 | 0.18708 | 11 | 0.83522
80577 | 6.6 | 0.8 | 365 | 5.9944 | 0.10797 | 6 | 0.10233
80588 | 12.426 | 0.8 | 365 | 11.2858 | 0.092371 | 11 | 0.37812
80601 | 4.845 | 0.8 | 365 | 4.4004 | 0.2929 | 4 | 0.6933
80609 | 5.2 | 0.8 | 365 | 4.7228 | 0.26689 | 4 | 0.98972
80620 | 8.7 | 0.8 | 365 | 7.9017 | 0.8696 | 8 | 0.77126
80622 | 9 | 0.8 | 365 | 8.1741 | 0.69269 | 8 | 0.86682
80383 | 7.83 | 0.8 | 365 | 7.1115 | 0.48264 | 7 | 0.59413
36801 | 334.72 | 0.9 | 365 | 342.0056 | 0.14207 | 342 | 0.14772
80399 | 8.26 | 0.8 | 365 | 7.502 | 0.6624 | 8 | 0.16444
80401 | 6.67 | 0.8 | 365 | 6.0579 | 0.30003 | 6 | 0.35796
34354 | 1398.15 | 0.8 | 365 | 1269.8513 | 0.0090808 | 1269 | 0.86036
79911 | 6.72 | 0.8 | 365 | 6.1034 | 0.43721 | 6 | 0.54056
79800 | 7.04 | 0.8 | 365 | 6.394 | 0.31517 | 6 | 0.70916
80402 | 3.48 | 0.8 | 365 | 3.1607 | 0.54784 | 3 | 0.7085
80403 | 11.89 | 0.8 | 365 | 10.7989 | 0.62178 | 11 | 0.42072
80404 | 11.505 | 0.8 | 365 | 10.4493 | 0.56549 | 11 | 0.014751
80408 | 5.22 | 0.8 | 365 | 4.741 | 0.32176 | 5 | 0.062755
80412 | 5.695 | 0.8 | 365 | 5.1724 | 0.62498 | 5 | 0.79739
80415 | 12.54 | 0.8 | 365 | 11.3893 | 0.40515 | 11 | 0.79443
80077 | 5.886 | 0.8 | 365 | 5.3459 | 0.14902 | 5 | 0.4949
80417 | 12.3 | 0.8 | 365 | 11.1713 | 0.74667 | 11 | 0.91799
80419 | 8.835 | 0.8 | 365 | 8.0243 | 0.23999 | 8 | 0.26426
80420 | 3.9 | 0.8 | 365 | 3.5421 | 0.70016 | 4 | 0.24229
80422 | 8.16 | 0.8 | 365 | 7.4112 | 0.38804 | 7 | 0.79925
80423 | 4.275 | 0.8 | 365 | 3.8827 | 0.72903 | 4 | 0.61174
80424 | 7 | 0.8 | 365 | 6.3577 | 0.20542 | 6 | 0.56308
80427 | 7.75 | 0.8 | 365 | 7.0388 | 0.26315 | 7 | 0.30198
80426 | 10.73 | 0.8 | 365 | 9.7454 | 0.43917 | 10 | 0.18455
80431 | 11.685 | 0.8 | 365 | 10.6127 | 0.05934 | 10 | 0.67209
80432 | 8.64 | 0.8 | 365 | 7.8472 | 0.70498 | 8 | 0.55215
80433 | 5.8 | 0.8 | 365 | 5.2678 | 0.91307 | 6 | 0.18084
80434 | 8.96 | 0.8 | 365 | 8.1378 | 0.58294 | 8 | 0.72074
80435 | 12.18 | 0.8 | 365 | 11.0623 | 0.41744 | 11 | 0.47976
80437 | 6.09 | 0.8 | 365 | 5.5312 | 0.70872 | 6 | 0.23988
80436 | 7.8 | 0.8 | 365 | 7.0842 | 0.40033 | 7 | 0.48458
80438 | 6 | 0.8 | 365 | 5.4494 | 0.46179 | 5 | 0.91121
80590 | 11.6 | 0.8 | 365 | 10.5355 | 0.82613 | 11 | 0.36168
80439 | 10.44 | 0.8 | 365 | 9.482 | 0.64352 | 10 | 0.12551
80442 | 9.28 | 0.8 | 365 | 8.4284 | 0.4609 | 8 | 0.88934
80443 | 6.7 | 0.8 | 365 | 6.0852 | 0.38233 | 6 | 0.46752
80444 | 6.96 | 0.8 | 365 | 6.3213 | 0.095679 | 6 | 0.41701
80446 | 3.77 | 0.8 | 365 | 3.4241 | 0.34349 | 3 | 0.76755
80445 | 10.44 | 0.8 | 365 | 9.482 | 0.64352 | 10 | 0.12551
80448 | 8.64 | 0.8 | 365 | 7.8472 | 0.70498 | 8 | 0.55215
80450 | 8.58 | 0.8 | 365 | 7.7927 | 0.54036 | 8 | 0.33303
80452 | 8 | 0.8 | 365 | 7.2659 | 0.94906 | 8 | 0.21495
80458 | 5.7 | 0.8 | 365 | 5.1769 | 0.6387 | 5 | 0.81565
80459 | 10.44 | 0.8 | 365 | 9.482 | 0.64352 | 10 | 0.12551
80460 | 12.18 | 0.8 | 365 | 11.0623 | 0.41744 | 11 | 0.47976
79990 | 12.15 | 0.8 | 365 | 11.0351 | 0.33513 | 11 | 0.37021
80462 | 3.835 | 0.8 | 365 | 3.4831 | 0.52183 | 4 | 0.0049168
80463 | 7.67 | 0.8 | 365 | 6.9662 | 0.043657 | 7 | 0.0098337
80464 | 5.8 | 0.8 | 365 | 5.2678 | 0.91307 | 6 | 0.18084
80465 | 3.77 | 0.8 | 365 | 3.4241 | 0.34349 | 3 | 0.76755
80466 | 6.84 | 0.8 | 365 | 6.2123 | 0.76644 | 6 | 0.97878
80467 | 6.09 | 0.8 | 365 | 5.5312 | 0.70872 | 6 | 0.23988
80471 | 7.84 | 0.8 | 365 | 7.1206 | 0.51007 | 7 | 0.63065
80473 | 5.025 | 0.8 | 365 | 4.5639 | 0.78675 | 5 | 0.35064
80456 | 4.56 | 0.8 | 365 | 4.1416 | 0.51096 | 4 | 0.65252
80475 | 8.32 | 0.8 | 365 | 7.5565 | 0.82702 | 8 | 0.38355
80440 | 13.11 | 0.8 | 365 | 11.907 | 0.96902 | 12 | 0.876
80484 | 8.91 | 0.8 | 365 | 8.0924 | 0.44576 | 8 | 0.53815
80492 | 7.36 | 0.8 | 365 | 6.6846 | 0.19313 | 6 | 0.87775
80384 | 9.735 | 0.8 | 365 | 8.8417 | 0.70926 | 9 | 0.55094
80496 | 8 | 0.8 | 365 | 7.2659 | 0.94906 | 8 | 0.21495
80418 | 7.25 | 0.8 | 365 | 6.5847 | 0.89133 | 7 | 0.47605
80504 | 9.57 | 0.8 | 365 | 8.6918 | 0.25656 | 8 | 0.94838
80505 | 8.55 | 0.8 | 365 | 7.7654 | 0.45805 | 8 | 0.22348
80506 | 6.6 | 0.8 | 365 | 5.9944 | 0.10797 | 6 | 0.10233
80499 | 10.2 | 0.8 | 365 | 9.264 | 0.98505 | 10 | 0.24906
80507 | 5.3 | 0.8 | 365 | 4.8137 | 0.54125 | 5 | 0.3549
80509 | 6.65 | 0.8 | 365 | 6.0398 | 0.24515 | 6 | 0.28493
80510 | 8.64 | 0.8 | 365 | 7.8472 | 0.70498 | 8 | 0.55215
80512 | 11.4 | 0.8 | 365 | 10.3539 | 0.2774 | 10 | 0.6313
80400 | 11.89 | 0.8 | 365 | 10.7989 | 0.62178 | 11 | 0.42072
80516 | 5.7 | 0.8 | 365 | 5.1769 | 0.6387 | 5 | 0.81565
80518 | 8.91 | 0.8 | 365 | 8.0924 | 0.44576 | 8 | 0.53815
80522 | 5.13 | 0.8 | 365 | 4.6593 | 0.074832 | 4 | 0.73409
80523 | 4.62 | 0.8 | 365 | 4.1961 | 0.67558 | 4 | 0.87163
80524 | 4.845 | 0.8 | 365 | 4.4004 | 0.2929 | 4 | 0.6933
80457 | 5.8 | 0.8 | 365 | 5.2678 | 0.91307 | 6 | 0.18084
80525 | 4.275 | 0.8 | 365 | 3.8827 | 0.72903 | 4 | 0.61174
80526 | 4.06 | 0.8 | 365 | 3.6874 | 0.13915 | 3 | 0.82659
80527 | 9.24 | 0.8 | 365 | 8.3921 | 0.35116 | 8 | 0.74327
80528 | 7.56 | 0.8 | 365 | 6.8663 | 0.74186 | 7 | 0.60813
80531 | 3.77 | 0.8 | 365 | 3.4241 | 0.34349 | 3 | 0.76755
80530 | 9.57 | 0.8 | 365 | 8.6918 | 0.25656 | 8 | 0.94838
80532 | 6.84 | 0.8 | 365 | 6.2123 | 0.76644 | 6 | 0.97878
80533 | 11.22 | 0.8 | 365 | 10.1904 | 0.78355 | 10 | 0.97397
80413 | 12.47 | 0.8 | 365 | 11.3257 | 0.21309 | 11 | 0.5388
80416 | 4.35 | 0.8 | 365 | 3.9508 | 0.9348 | 4 | 0.88563
80449 | 4.56 | 0.8 | 365 | 4.1416 | 0.51096 | 4 | 0.65252
80538 | 6.93 | 0.8 | 365 | 6.2941 | 0.01337 | 6 | 0.30745
80541 | 5.28 | 0.8 | 365 | 4.7955 | 0.48638 | 5 | 0.28187
80405 | 3.19 | 0.8 | 365 | 2.8973 | 0.75219 | 3 | 0.64946
80409 | 8.7 | 0.8 | 365 | 7.9017 | 0.8696 | 8 | 0.77126
80406 | 3.19 | 0.8 | 365 | 2.8973 | 0.75219 | 3 | 0.64946
80337 | 6.96 | 0.8 | 365 | 6.3213 | 0.095679 | 6 | 0.41701
80481 | 5.51 | 0.8 | 365 | 5.0044 | 0.11741 | 5 | 0.1218
80453 | 15.66 | 0.8 | 365 | 14.223 | 0.96528 | 15 | 0.18827
80560 | 5.22 | 0.8 | 365 | 4.741 | 0.32176 | 5 | 0.062755
80562 | 5.015 | 0.8 | 365 | 4.5548 | 0.75931 | 5 | 0.31412
80494 | 4.35 | 0.8 | 365 | 3.9508 | 0.9348 | 4 | 0.88563
80564 | 6.38 | 0.8 | 365 | 5.7946 | 0.50437 | 6 | 0.29892
80563 | 10.73 | 0.8 | 365 | 9.7454 | 0.43917 | 10 | 0.18455
80565 | 4.64 | 0.8 | 365 | 4.2142 | 0.73045 | 4 | 0.94467
80508 | 9.12 | 0.8 | 365 | 8.2831 | 0.021924 | 8 | 0.30504
80568 | 6.38 | 0.8 | 365 | 5.7946 | 0.50437 | 6 | 0.29892
80567 | 5.22 | 0.8 | 365 | 4.741 | 0.32176 | 5 | 0.062755
80220 | 32.48 | 0.6 | 365 | 22.1246 | 0.83488 | 22 | 0.95952
80575 | 6.09 | 0.8 | 365 | 5.5312 | 0.70872 | 6 | 0.23988
80576 | 3.77 | 0.8 | 365 | 3.4241 | 0.34349 | 3 | 0.76755
80578 | 8.41 | 0.8 | 365 | 7.6383 | 0.073945 | 7 | 0.71222
80580 | 2.32 | 0.8 | 365 | 2.1071 | 0.36523 | 2 | 0.47234
79970 | 8.58 | 0.8 | 365 | 7.7927 | 0.54036 | 8 | 0.33303
80301 | 4.55 | 0.8 | 365 | 4.1325 | 0.48353 | 4 | 0.616
80596 | 8.125 | 0.8 | 365 | 7.3794 | 0.29201 | 7 | 0.67143
80598 | 9.57 | 0.8 | 365 | 8.6918 | 0.25656 | 8 | 0.94838
80599 | 5.8 | 0.8 | 365 | 5.2678 | 0.91307 | 6 | 0.18084
80600 | 10.15 | 0.8 | 365 | 9.2186 | 0.84786 | 10 | 0.066468
80603 | 7 | 0.8 | 365 | 6.3577 | 0.20542 | 6 | 0.56308
80605 | 3.77 | 0.8 | 365 | 3.4241 | 0.34349 | 3 | 0.76755
80606 | 14 | 0.8 | 365 | 12.7153 | 0.41085 | 13 | 0.12616
80608 | 7.8 | 0.8 | 365 | 7.0842 | 0.40033 | 7 | 0.48458
80607 | 13.34 | 0.8 | 365 | 12.1159 | 0.60005 | 12 | 0.71593
80611 | 11.39 | 0.8 | 365 | 10.3448 | 0.24997 | 10 | 0.59479
80613 | 11.55 | 0.8 | 365 | 10.4901 | 0.68895 | 11 | 0.17908
80614 | 13.34 | 0.8 | 365 | 12.1159 | 0.60005 | 12 | 0.71593
80615 | 7.35 | 0.8 | 365 | 6.6755 | 0.1657 | 6 | 0.84124
80616 | 6.84 | 0.8 | 365 | 6.2123 | 0.76644 | 6 | 0.97878
80617 | 24.64 | 0.8 | 365 | 22.379 | 0.60309 | 22 | 0.98205
80618 | 8.4 | 0.8 | 365 | 7.6292 | 0.046509 | 7 | 0.6757
80026 | 18 | 0.8 | 365 | 16.3483 | 0.38538 | 16 | 0.73364
80623 | 5.36 | 0.8 | 365 | 4.8681 | 0.70587 | 5 | 0.57402
80624 | 8.96 | 0.8 | 365 | 8.1378 | 0.58294 | 8 | 0.72074
80625 | 8.54 | 0.8 | 365 | 7.7563 | 0.43062 | 8 | 0.18696
80626 | 7.68 | 0.8 | 365 | 6.9753 | 0.071094 | 7 | 0.046352
80631 | 10.8 | 0.8 | 365 | 9.809 | 0.63123 | 10 | 0.44018
80632 | 10.8 | 0.8 | 365 | 9.809 | 0.63123 | 10 | 0.44018
80634 | 10.8 | 0.8 | 365 | 9.809 | 0.63123 | 10 | 0.44018
80633 | 8.24 | 0.8 | 365 | 7.4839 | 0.60753 | 8 | 0.091399
80635 | 4.8 | 0.8 | 365 | 4.3595 | 0.16943 | 4 | 0.52897
80637 | 9.15 | 0.8 | 365 | 8.3104 | 0.10423 | 8 | 0.4146
80644 | 8.4 | 0.8 | 365 | 7.6292 | 0.046509 | 7 | 0.6757
78779 | 13.32 | 0.8 | 365 | 12.0977 | 0.54518 | 12 | 0.64289
79145 | 5.22 | 0.8 | 365 | 4.741 | 0.32176 | 5 | 0.062755
79865 | 8.64 | 0.8 | 365 | 7.8472 | 0.70498 | 8 | 0.55215
80326 | 12.6 | 0.8 | 365 | 11.4438 | 0.56976 | 12 | 0.013547
80328 | 11.84 | 0.8 | 365 | 10.7535 | 0.4846 | 11 | 0.23813
80042 | 10.64 | 0.8 | 365 | 9.6636 | 0.19224 | 9 | 0.85588
80662 | 13.395 | 0.8 | 365 | 12.1658 | 0.75095 | 12 | 0.91678
80684 | 6.48 | 0.8 | 365 | 5.8854 | 0.77874 | 6 | 0.66411
80561 | 6.48 | 0.8 | 365 | 5.8854 | 0.77874 | 6 | 0.66411
80683 | 11.04 | 0.8 | 365 | 10.0269 | 0.2897 | 10 | 0.31663
80559 | 6.84 | 0.8 | 365 | 6.2123 | 0.76644 | 6 | 0.97878
80373 | 11.16 | 0.8 | 365 | 10.1359 | 0.61893 | 10 | 0.75486
80378 | 11.52 | 0.8 | 365 | 10.4629 | 0.60664 | 11 | 0.069529
79673 | 9.32 | 0.8 | 365 | 8.4648 | 0.57065 | 9 | 0.035417
80203 | 11.16 | 0.8 | 365 | 10.1359 | 0.61893 | 10 | 0.75486
80198 | 11.16 | 0.8 | 365 | 10.1359 | 0.61893 | 10 | 0.75486
80197 | 10.35 | 0.8 | 365 | 9.4003 | 0.39659 | 9 | 0.79684
80195 | 5.175 | 0.8 | 365 | 4.7001 | 0.1983 | 4 | 0.89842
80192 | 11.16 | 0.8 | 365 | 10.1359 | 0.61893 | 10 | 0.75486
80191 | 8.28 | 0.8 | 365 | 7.5202 | 0.71727 | 8 | 0.23747
80092 | 19.62 | 0.8 | 365 | 17.8196 | 0.83006 | 18 | 0.64967
80085 | 7.2 | 0.8 | 365 | 6.5393 | 0.75415 | 7 | 0.29346
80030 | 17.25 | 0.8 | 365 | 15.6671 | 0.32765 | 15 | 0.99474
80009 | 8.28 | 0.8 | 365 | 7.5202 | 0.71727 | 8 | 0.23747
79961 | 10.005 | 0.8 | 365 | 9.0869 | 0.45004 | 9 | 0.53695
79983 | 5.865 | 0.8 | 365 | 5.3268 | 0.091402 | 5 | 0.41821
79952 | 7.37 | 0.8 | 365 | 6.6937 | 0.22057 | 6 | 0.91427
80671 | 348.79 | 0.6 | 365 | 237.5879 | 0.71355 | 238 | 0.30149
80692 | 7.56 | 0.8 | 365 | 6.8663 | 0.74186 | 7 | 0.60813
80691 | 8.4 | 0.8 | 365 | 7.6292 | 0.046509 | 7 | 0.6757
80693 | 7.54 | 0.8 | 365 | 6.8481 | 0.68699 | 7 | 0.53509
80695 | 8.829 | 0.8 | 365 | 8.0188 | 0.22353 | 8 | 0.24235
80697 | 7.2 | 0.8 | 365 | 6.5393 | 0.75415 | 7 | 0.29346
80698 | 18.36 | 0.8 | 365 | 16.6752 | 0.37308 | 17 | 0.048311
80699 | 2.88 | 0.8 | 365 | 2.6157 | 0.90166 | 3 | 0.51738
80700 | 10.05 | 0.8 | 365 | 9.1278 | 0.5735 | 9 | 0.70128
80701 | 14.82 | 0.8 | 365 | 13.4601 | 0.66063 | 14 | 0.1207
80702 | 9.156 | 0.8 | 365 | 8.3158 | 0.12069 | 8 | 0.43651
80595 | 4.51 | 0.8 | 365 | 4.0961 | 0.37378 | 4 | 0.46993
80687 | 12.74 | 0.8 | 365 | 11.5709 | 0.95387 | 12 | 0.52481
80554 | 10.05 | 0.8 | 365 | 9.1278 | 0.5735 | 9 | 0.70128
80514 | 7.8 | 0.8 | 365 | 7.0842 | 0.40033 | 7 | 0.48458
80757 | 5.232 | 0.8 | 365 | 4.7519 | 0.35468 | 5 | 0.10658
80756 | 14.388 | 0.8 | 365 | 13.0677 | 0.47538 | 13 | 0.54309
78799 | 8.12 | 0.8 | 365 | 7.3749 | 0.27829 | 7 | 0.65317
80493 | 4.8 | 0.8 | 365 | 4.3595 | 0.16943 | 4 | 0.52897
80539 | 9.3 | 0.8 | 365 | 8.4466 | 0.51578 | 8 | 0.96238
80542 | 6.9 | 0.8 | 365 | 6.2668 | 0.93106 | 7 | 0.19789
80545 | 7.5 | 0.8 | 365 | 6.8118 | 0.57724 | 7 | 0.38902
80550 | 8.04 | 0.8 | 365 | 7.3022 | 0.058801 | 7 | 0.36103
80569 | 15.25 | 0.8 | 365 | 13.8506 | 0.84039 | 14 | 0.691
80385 | 6.93 | 0.8 | 365 | 6.2941 | 0.01337 | 6 | 0.30745
80502 | 10.72 | 0.8 | 365 | 9.7363 | 0.41174 | 10 | 0.14803
80235 | 9.28 | 0.8 | 365 | 8.4284 | 0.4609 | 8 | 0.88934
80566 | 4.425 | 0.8 | 365 | 4.0189 | 0.14057 | 4 | 0.15952
80628 | 8.37 | 0.8 | 365 | 7.6019 | 0.9642 | 8 | 0.56614
80642 | 6.6 | 0.8 | 365 | 5.9944 | 0.10797 | 6 | 0.10233
80171 | 10.665 | 0.8 | 365 | 9.6863 | 0.26084 | 9 | 0.94718
33749 | 1319.04 | 0.8 | 365 | 1198.0007 | 0.96035 | 1198 | 0.96102
80147 | 2.85 | 0.8 | 365 | 2.5885 | 0.81935 | 3 | 0.40783
79931 | 8.4 | 0.8 | 365 | 7.6292 | 0.046509 | 7 | 0.6757
80325 | 9.72 | 0.8 | 365 | 8.8281 | 0.6681 | 9 | 0.49616
80127 | 7.26 | 0.8 | 365 | 6.5938 | 0.91877 | 7 | 0.51257
80657 | 4.8 | 0.8 | 365 | 4.3595 | 0.16943 | 4 | 0.52897
80664 | 13.05 | 0.8 | 365 | 11.8525 | 0.8044 | 12 | 0.65689
80661 | 13 | 0.8 | 365 | 11.8071 | 0.66722 | 12 | 0.47429
80668 | 3 | 0.8 | 365 | 2.7247 | 0.2309 | 2 | 0.95561
80381 | 11.7 | 0.8 | 365 | 10.6264 | 0.10049 | 10 | 0.72686
80670 | 5.4 | 0.8 | 365 | 4.9045 | 0.81561 | 5 | 0.72009
80672 | 9.045 | 0.8 | 365 | 8.215 | 0.81615 | 9 | 0.031153
80674 | 7.92 | 0.8 | 365 | 7.1932 | 0.72957 | 7 | 0.9228
80676 | 3.36 | 0.8 | 365 | 3.0517 | 0.2186 | 3 | 0.27028
80677 | 7.26 | 0.8 | 365 | 6.5938 | 0.91877 | 7 | 0.51257
80678 | 9.69 | 0.8 | 365 | 8.8008 | 0.58579 | 9 | 0.38661
80680 | 5.25 | 0.8 | 365 | 4.7682 | 0.40407 | 5 | 0.17231
80681 | 6.84 | 0.8 | 365 | 6.2123 | 0.76644 | 6 | 0.97878
80682 | 7.695 | 0.8 | 365 | 6.9889 | 0.11225 | 7 | 0.10113
80649 | 12.6 | 0.8 | 365 | 11.4438 | 0.56976 | 12 | 0.013547
51493 | 1386.9 | 1 | 365 | 1574.542 | 0.42903 | 1574 | 0.97105
51496 | 1239.66 | 0.8 | 365 | 1125.9048 | 0.17085 | 1126 | 0.075677
79359 | 35.88 | 0.6 | 365 | 24.4407 | 0.83114 | 25 | 0.27179
80421 | 9.9 | 0.8 | 365 | 8.9915 | 0.16196 | 9 | 0.1535
80707 | 7.375 | 0.8 | 365 | 6.6982 | 0.23429 | 6 | 0.93253
80727 | 11.055 | 0.8 | 365 | 10.0406 | 0.33085 | 10 | 0.37141
80708 | 10.2 | 0.8 | 365 | 9.264 | 0.98505 | 10 | 0.24906
80733 | 4.02 | 0.8 | 365 | 3.6511 | 0.029401 | 3 | 0.68051
80710 | 8.12 | 0.8 | 365 | 7.3749 | 0.27829 | 7 | 0.65317
80737 | 12.22 | 0.8 | 365 | 11.0987 | 0.52718 | 11 | 0.62584
80738 | 9.72 | 0.8 | 365 | 8.8281 | 0.6681 | 9 | 0.49616
80711 | 4.93 | 0.8 | 365 | 4.4776 | 0.52611 | 5 | 0.0037132
80739 | 7.8 | 0.8 | 365 | 7.0842 | 0.40033 | 7 | 0.48458
80741 | 8.829 | 0.8 | 365 | 8.0188 | 0.22353 | 8 | 0.24235
80712 | 9.38 | 0.8 | 365 | 8.5193 | 0.73527 | 9 | 0.25453
80743 | 3.24 | 0.8 | 365 | 2.9427 | 0.88937 | 3 | 0.83205
80713 | 6.16 | 0.8 | 365 | 5.5947 | 0.90077 | 6 | 0.49551
80744 | 9.24 | 0.8 | 365 | 8.3921 | 0.35116 | 8 | 0.74327
80714 | 6.6 | 0.8 | 365 | 5.9944 | 0.10797 | 6 | 0.10233
80746 | 3.24 | 0.8 | 365 | 2.9427 | 0.88937 | 3 | 0.83205
80715 | 8.12 | 0.8 | 365 | 7.3749 | 0.27829 | 7 | 0.65317
80748 | 9.045 | 0.8 | 365 | 8.215 | 0.81615 | 9 | 0.031153
80749 | 8.375 | 0.8 | 365 | 7.6065 | 0.97792 | 8 | 0.5844
80793 | 6.76 | 1 | 365 | 7.6746 | 0.18369 | 7 | 0.85829
80750 | 6 | 0.8 | 365 | 5.4494 | 0.46179 | 5 | 0.91121
80696 | 9.72 | 0.8 | 365 | 8.8281 | 0.6681 | 9 | 0.49616
80771 | 3.48 | 0.8 | 365 | 3.1607 | 0.54784 | 3 | 0.7085
80718 | 4.29 | 0.8 | 365 | 3.8963 | 0.77018 | 4 | 0.66652
80720 | 5.985 | 0.8 | 365 | 5.4358 | 0.42064 | 5 | 0.85643
80722 | 9.57 | 0.8 | 365 | 8.6918 | 0.25656 | 8 | 0.94838
80723 | 10.44 | 0.8 | 365 | 9.482 | 0.64352 | 10 | 0.12551
80724 | 13.3 | 0.8 | 365 | 12.0795 | 0.49031 | 12 | 0.56986
80725 | 7.2 | 0.8 | 365 | 6.5393 | 0.75415 | 7 | 0.29346
80726 | 3.52 | 0.8 | 365 | 3.197 | 0.65758 | 3 | 0.85458
80376 | 9.6 | 0.8 | 365 | 8.7191 | 0.33887 | 9 | 0.05794
80534 | 6.03 | 0.8 | 365 | 5.4767 | 0.5441 | 6 | 0.020769
80536 | 12.43 | 0.8 | 365 | 11.2894 | 0.10335 | 11 | 0.39273
80646 | 8.7 | 0.8 | 365 | 7.9017 | 0.8696 | 8 | 0.77126
80390 | 6.27 | 0.8 | 365 | 5.6946 | 0.20257 | 5 | 0.89722
79954 | 7.2 | 0.8 | 365 | 6.5393 | 0.75415 | 7 | 0.29346
80082 | 11.04 | 0.8 | 365 | 10.0269 | 0.2897 | 10 | 0.31663
80206 | 8.28 | 0.8 | 365 | 7.5202 | 0.71727 | 8 | 0.23747
80685 | 6.48 | 0.8 | 365 | 5.8854 | 0.77874 | 6 | 0.66411
80690 | 21.76 | 0.8 | 365 | 19.7632 | 0.70143 | 20 | 0.46467
80894 | 14.535 | 0.8 | 365 | 13.2012 | 0.87869 | 14 | 0.079913
80689 | 34 | 0.6 | 365 | 23.16 | 0.96262 | 24 | 0.12265
80805 | 11.055 | 0.8 | 365 | 10.0406 | 0.33085 | 10 | 0.37141
80776 | 8.7 | 0.8 | 365 | 7.9017 | 0.8696 | 8 | 0.77126
80740 | 9.24 | 0.8 | 365 | 8.3921 | 0.35116 | 8 | 0.74327
80783 | 6.93 | 0.8 | 365 | 6.2941 | 0.01337 | 6 | 0.30745
80785 | 9.28 | 0.8 | 365 | 8.4284 | 0.4609 | 8 | 0.88934
80787 | 4.48 | 0.8 | 365 | 4.0689 | 0.29147 | 4 | 0.36037
80610 | 10.88 | 0.8 | 365 | 9.8816 | 0.85072 | 10 | 0.73233
80612 | 16.415 | 0.8 | 365 | 14.9087 | 0.036719 | 14 | 0.94543
80791 | 11.39 | 0.8 | 365 | 10.3448 | 0.24997 | 10 | 0.59479
80478 | 10.56 | 0.8 | 365 | 9.591 | 0.97275 | 10 | 0.56373
80490 | 9.92 | 0.8 | 365 | 9.0097 | 0.21683 | 9 | 0.22654
80137 | 3.19 | 0.8 | 365 | 2.8973 | 0.75219 | 3 | 0.64946
80136 | 4.93 | 0.8 | 365 | 4.4776 | 0.52611 | 5 | 0.0037132
80110 | 4.32 | 0.8 | 365 | 3.9236 | 0.85249 | 4 | 0.77607
80796 | 7.41 | 0.8 | 365 | 6.73 | 0.33031 | 7 | 0.060348
80356 | 6.48 | 0.8 | 365 | 5.8854 | 0.77874 | 6 | 0.66411
80800 | 3.99 | 0.8 | 365 | 3.6239 | 0.94709 | 4 | 0.57096
80802 | 7.02 | 0.8 | 365 | 6.3758 | 0.2603 | 6 | 0.63612
80801 | 4.56 | 0.8 | 365 | 4.1416 | 0.51096 | 4 | 0.65252
80806 | 4.83 | 0.8 | 365 | 4.3868 | 0.25174 | 4 | 0.63853
80807 | 12.425 | 0.8 | 365 | 11.2848 | 0.089628 | 11 | 0.37447
80811 | 11.375 | 0.8 | 365 | 10.3312 | 0.20881 | 10 | 0.54001
80812 | 3.42 | 0.8 | 365 | 3.1062 | 0.38322 | 3 | 0.48939
80237 | 7.68 | 0.8 | 365 | 6.9753 | 0.071094 | 7 | 0.046352
80814 | 11.02 | 0.8 | 365 | 10.0088 | 0.23482 | 10 | 0.24359
80768 | 8.99 | 0.8 | 365 | 8.165 | 0.66525 | 8 | 0.8303
80017 | 4.845 | 0.8 | 365 | 4.4004 | 0.2929 | 4 | 0.6933
80815 | 7.83 | 0.8 | 365 | 7.1115 | 0.48264 | 7 | 0.59413
80817 | 8.99 | 0.8 | 365 | 8.165 | 0.66525 | 8 | 0.8303
80760 | 4.06 | 0.8 | 365 | 3.6874 | 0.13915 | 3 | 0.82659
80050 | 7 | 0.8 | 365 | 6.3577 | 0.20542 | 6 | 0.56308
80051 | 9.45 | 0.8 | 365 | 8.5828 | 0.92732 | 9 | 0.51016
80770 | 11.4 | 0.8 | 365 | 10.3539 | 0.2774 | 10 | 0.6313
80820 | 4.06 | 0.8 | 365 | 3.6874 | 0.13915 | 3 | 0.82659
80821 | 5.22 | 0.8 | 365 | 4.741 | 0.32176 | 5 | 0.062755
80822 | 8.55 | 0.8 | 365 | 7.7654 | 0.45805 | 8 | 0.22348
80519 | 6.09 | 0.8 | 365 | 5.5312 | 0.70872 | 6 | 0.23988
80824 | 8.12 | 0.8 | 365 | 7.3749 | 0.27829 | 7 | 0.65317
80764 | 5.7 | 0.8 | 365 | 5.1769 | 0.6387 | 5 | 0.81565
80825 | 7.54 | 0.8 | 365 | 6.8481 | 0.68699 | 7 | 0.53509
80826 | 6.67 | 0.8 | 365 | 6.0579 | 0.30003 | 6 | 0.35796
80761 | 7.25 | 0.8 | 365 | 6.5847 | 0.89133 | 7 | 0.47605
80828 | 4.93 | 0.8 | 365 | 4.4776 | 0.52611 | 5 | 0.0037132
80765 | 8.12 | 0.8 | 365 | 7.3749 | 0.27829 | 7 | 0.65317
80763 | 11.97 | 0.8 | 365 | 10.8716 | 0.84128 | 11 | 0.71287
80835 | 7.83 | 0.8 | 365 | 7.1115 | 0.48264 | 7 | 0.59413
80838 | 7.25 | 0.8 | 365 | 6.5847 | 0.89133 | 7 | 0.47605
80839 | 4.06 | 0.8 | 365 | 3.6874 | 0.13915 | 3 | 0.82659
80840 | 9.28 | 0.8 | 365 | 8.4284 | 0.4609 | 8 | 0.88934
80847 | 5.8 | 0.8 | 365 | 5.2678 | 0.91307 | 6 | 0.18084
80848 | 6.27 | 0.8 | 365 | 5.6946 | 0.20257 | 5 | 0.89722
80025 | 10.8 | 0.8 | 365 | 9.809 | 0.63123 | 10 | 0.44018
80660 | 13.5 | 0.8 | 365 | 12.2612 | 0.039032 | 12 | 0.30023
80651 | 12.16 | 0.8 | 365 | 11.0442 | 0.36257 | 11 | 0.40672
80621 | 9.405 | 0.8 | 365 | 8.542 | 0.80386 | 9 | 0.34583
80482 | 4.845 | 0.8 | 365 | 4.4004 | 0.2929 | 4 | 0.6933
80211 | 12.18 | 0.8 | 365 | 11.0623 | 0.41744 | 11 | 0.47976
80762 | 4.06 | 0.8 | 365 | 3.6874 | 0.13915 | 3 | 0.82659
80851 | 10.44 | 0.8 | 365 | 9.482 | 0.64352 | 10 | 0.12551
80852 | 4.35 | 0.8 | 365 | 3.9508 | 0.9348 | 4 | 0.88563
80766 | 3.48 | 0.8 | 365 | 3.1607 | 0.54784 | 3 | 0.7085
80597 | 9.28 | 0.8 | 365 | 8.4284 | 0.4609 | 8 | 0.88934
80769 | 7.25 | 0.8 | 365 | 6.5847 | 0.89133 | 7 | 0.47605
80853 | 5.22 | 0.8 | 365 | 4.741 | 0.32176 | 5 | 0.062755
80128 | 3.06 | 1 | 365 | 3.474 | 0.49439 | 3 | 0.9684
80468 | 5.28 | 0.8 | 365 | 4.7955 | 0.48638 | 5 | 0.28187
80667 | 14.79 | 0.8 | 365 | 13.4328 | 0.57832 | 14 | 0.01114
80686 | 11.505 | 0.8 | 365 | 10.4493 | 0.56549 | 11 | 0.014751
80772 | 15.075 | 0.8 | 365 | 13.6917 | 0.36025 | 14 | 0.051922
80842 | 11.97 | 0.8 | 365 | 10.8716 | 0.84128 | 11 | 0.71287
80819 | 8.12 | 0.8 | 365 | 7.3749 | 0.27829 | 7 | 0.65317
80728 | 6.365 | 0.8 | 365 | 5.7809 | 0.46322 | 6 | 0.24414
80673 | 15.41 | 0.8 | 365 | 13.9959 | 0.27937 | 14 | 0.2753
80845 | 8.12 | 0.8 | 365 | 7.3749 | 0.27829 | 7 | 0.65317
80604 | 7.28 | 0.8 | 365 | 6.612 | 0.97364 | 7 | 0.5856
80856 | 13.5 | 0.8 | 365 | 12.2612 | 0.039032 | 12 | 0.30023
80857 | 11.89 | 0.8 | 365 | 10.7989 | 0.62178 | 11 | 0.42072
80858 | 7.56 | 0.8 | 365 | 6.8663 | 0.74186 | 7 | 0.60813
80859 | 13.2 | 0.8 | 365 | 11.9887 | 0.21594 | 12 | 0.20467
80860 | 11.76 | 0.8 | 365 | 10.6809 | 0.26511 | 10 | 0.94598
80861 | 11.55 | 0.8 | 365 | 10.4901 | 0.68895 | 11 | 0.17908
80863 | 5.4 | 0.8 | 365 | 4.9045 | 0.81561 | 5 | 0.72009
78060 | 51.15 | 0.6 | 365 | 34.8422 | 0.25258 | 35 | 0.094817
79434 | 2.1 | 0.8 | 365 | 1.9073 | 0.76163 | 2 | 0.66892
80862 | 6.21 | 0.8 | 365 | 5.6402 | 0.037955 | 5 | 0.67811
80864 | 13.34 | 0.8 | 365 | 12.1159 | 0.60005 | 12 | 0.71593
80865 | 6.555 | 0.8 | 365 | 5.9535 | 0.98451 | 6 | 0.938
80846 | 2.28 | 0.8 | 365 | 2.0708 | 0.25548 | 2 | 0.32626
80679 | 8.64 | 0.8 | 365 | 7.8472 | 0.70498 | 8 | 0.55215
80843 | 11.07 | 0.8 | 365 | 10.0542 | 0.37201 | 10 | 0.42619
80836 | 5.51 | 0.8 | 365 | 5.0044 | 0.11741 | 5 | 0.1218
80832 | 3.99 | 0.8 | 365 | 3.6239 | 0.94709 | 4 | 0.57096
80818 | 8.99 | 0.8 | 365 | 8.165 | 0.66525 | 8 | 0.8303
80823 | 3.99 | 0.8 | 365 | 3.6239 | 0.94709 | 4 | 0.57096
80813 | 6.96 | 0.8 | 365 | 6.3213 | 0.095679 | 6 | 0.41701
80830 | 3.42 | 0.8 | 365 | 3.1062 | 0.38322 | 3 | 0.48939
80844 | 6.09 | 0.8 | 365 | 5.5312 | 0.70872 | 6 | 0.23988
80827 | 6.16 | 0.8 | 365 | 5.5947 | 0.90077 | 6 | 0.49551
80816 | 4.06 | 0.8 | 365 | 3.6874 | 0.13915 | 3 | 0.82659
80810 | 6.67 | 0.8 | 365 | 6.0579 | 0.30003 | 6 | 0.35796
78173 | 160.8 | 0.6 | 365 | 109.5334 | 0.88202 | 110 | 0.41538
80872 | 1.55 | 0.8 | 365 | 1.4078 | 0.25263 | 1 | 0.6604
80875 | 12.76 | 0.8 | 365 | 11.5891 | 0.0087443 | 11 | 0.59785
80877 | 10.5 | 0.8 | 365 | 9.5365 | 0.80814 | 10 | 0.34462
80878 | 9.1 | 0.8 | 365 | 8.265 | 0.96705 | 9 | 0.23201
80880 | 14.74 | 0.8 | 365 | 13.3874 | 0.44114 | 13 | 0.82855
80879 | 6.27 | 0.8 | 365 | 5.6946 | 0.20257 | 5 | 0.89722
80881 | 5.36 | 0.8 | 365 | 4.8681 | 0.70587 | 5 | 0.57402
80882 | 3.18 | 0.8 | 365 | 2.8882 | 0.72475 | 3 | 0.61294
80883 | 7.54 | 0.8 | 365 | 6.8481 | 0.68699 | 7 | 0.53509
80884 | 11.6 | 0.8 | 365 | 10.5355 | 0.82613 | 11 | 0.36168
80885 | 6.96 | 0.8 | 365 | 6.3213 | 0.095679 | 6 | 0.41701
80886 | 8.7 | 0.8 | 365 | 7.9017 | 0.8696 | 8 | 0.77126
80888 | 9.57 | 0.8 | 365 | 8.6918 | 0.25656 | 8 | 0.94838
80029 | 7.28 | 0.8 | 365 | 6.612 | 0.97364 | 7 | 0.5856
80663 | 4.56 | 0.8 | 365 | 4.1416 | 0.51096 | 4 | 0.65252
80892 | 7.2 | 0.8 | 365 | 6.5393 | 0.75415 | 7 | 0.29346
80893 | 7 | 0.8 | 365 | 6.3577 | 0.20542 | 6 | 0.56308
80889 | 35.7 | 0.6 | 365 | 24.318 | 0.46075 | 24 | 0.77879
80899 | 4.55 | 0.8 | 365 | 4.1325 | 0.48353 | 4 | 0.616
80901 | 10.865 | 0.8 | 365 | 9.868 | 0.80956 | 10 | 0.67755
80902 | 11.61 | 0.8 | 365 | 10.5446 | 0.85357 | 11 | 0.3982
80905 | 4.95 | 0.8 | 365 | 4.4958 | 0.58098 | 5 | 0.076751
80907 | 4.32 | 0.8 | 365 | 3.9236 | 0.85249 | 4 | 0.77607
80909 | 12.06 | 0.8 | 365 | 10.9533 | 0.088202 | 11 | 0.041538
80910 | 10.8 | 0.8 | 365 | 9.809 | 0.63123 | 10 | 0.44018
80912 | 7.37 | 0.8 | 365 | 6.6937 | 0.22057 | 6 | 0.91427
80915 | 7.8 | 0.8 | 365 | 7.0842 | 0.40033 | 7 | 0.48458
80916 | 8.925 | 0.8 | 365 | 8.106 | 0.48692 | 8 | 0.59293
80918 | 3.315 | 0.8 | 365 | 3.0108 | 0.09514 | 3 | 0.10595
80917 | 8.1 | 0.8 | 365 | 7.3567 | 0.22342 | 7 | 0.58014
80919 | 6.5 | 0.8 | 365 | 5.9035 | 0.83361 | 6 | 0.73715
80920 | 9.57 | 0.8 | 365 | 8.6918 | 0.25656 | 8 | 0.94838
80924 | 7.68 | 0.8 | 365 | 6.9753 | 0.071094 | 7 | 0.046352
80923 | 7.25 | 0.8 | 365 | 6.5847 | 0.89133 | 7 | 0.47605
80927 | 10.08 | 0.8 | 365 | 9.155 | 0.65581 | 9 | 0.81084
80926 | 9.99 | 0.8 | 365 | 9.0733 | 0.40888 | 9 | 0.48217
80928 | 5.12 | 0.8 | 365 | 4.6502 | 0.047396 | 4 | 0.69757
80929 | 15.95 | 0.8 | 365 | 14.4864 | 0.76093 | 15 | 0.24731
80930 | 8.55 | 0.8 | 365 | 7.7654 | 0.45805 | 8 | 0.22348
80931 | 5.04 | 0.8 | 365 | 4.5775 | 0.82791 | 5 | 0.40542
80932 | 7.41 | 0.8 | 365 | 6.73 | 0.33031 | 7 | 0.060348
80935 | 6.84 | 0.8 | 365 | 6.2123 | 0.76644 | 6 | 0.97878
80936 | 9.57 | 0.8 | 365 | 8.6918 | 0.25656 | 8 | 0.94838
80938 | 14.91 | 0.8 | 365 | 13.5418 | 0.90755 | 14 | 0.44936
80933 | 9.1 | 0.8 | 365 | 8.265 | 0.96705 | 9 | 0.23201
80940 | 7.8 | 0.8 | 365 | 7.0842 | 0.40033 | 7 | 0.48458
80942 | 7.685 | 0.8 | 365 | 6.9798 | 0.084812 | 7 | 0.064612
80945 | 11.22 | 0.8 | 365 | 10.1904 | 0.78355 | 10 | 0.97397
80946 | 13.34 | 0.8 | 365 | 12.1159 | 0.60005 | 12 | 0.71593
80947 | 8.265 | 0.8 | 365 | 7.5066 | 0.67612 | 8 | 0.1827
80948 | 11.88 | 0.8 | 365 | 10.7899 | 0.59435 | 11 | 0.3842
80949 | 10.83 | 0.8 | 365 | 9.8362 | 0.71353 | 10 | 0.54974
80950 | 11.97 | 0.8 | 365 | 10.8716 | 0.84128 | 11 | 0.71287
80951 | 7.37 | 0.8 | 365 | 6.6937 | 0.22057 | 6 | 0.91427
80953 | 4.35 | 0.8 | 365 | 3.9508 | 0.9348 | 4 | 0.88563
80956 | 5.4 | 0.8 | 365 | 4.9045 | 0.81561 | 5 | 0.72009
80957 | 9.28 | 0.8 | 365 | 8.4284 | 0.4609 | 8 | 0.88934
80921 | 5.72 | 0.8 | 365 | 5.1951 | 0.69358 | 5 | 0.88869
80808 | 3.6 | 0.8 | 365 | 3.2697 | 0.87708 | 4 | 0.14673
80809 | 24.9 | 0.8 | 365 | 22.6151 | 0.31644 | 22 | 0.93153
80958 | 4.095 | 0.8 | 365 | 3.7192 | 0.23517 | 3 | 0.9544
80959 | 4.69 | 0.8 | 365 | 4.2596 | 0.86763 | 5 | 0.12726
80960 | 5.025 | 0.8 | 365 | 4.5639 | 0.78675 | 5 | 0.35064
80961 | 5.61 | 0.8 | 365 | 5.0952 | 0.39178 | 5 | 0.48698
80963 | 5.94 | 0.8 | 365 | 5.3949 | 0.29717 | 5 | 0.6921
80964 | 8.12 | 0.8 | 365 | 7.3749 | 0.27829 | 7 | 0.65317
80965 | 11.2 | 0.8 | 365 | 10.1723 | 0.72868 | 10 | 0.90093
80688 | 4.875 | 0.8 | 365 | 4.4277 | 0.37521 | 4 | 0.80286
80986 | 4.06 | 0.8 | 365 | 3.6874 | 0.13915 | 3 | 0.82659
80988 | 9.24 | 0.8 | 365 | 8.3921 | 0.35116 | 8 | 0.74327
80992 | 26.22 | 0.6 | 365 | 17.8605 | 0.95352 | 18 | 0.814
80993 | 6.96 | 0.8 | 365 | 6.3213 | 0.095679 | 6 | 0.41701
80995 | 12.18 | 0.8 | 365 | 11.0623 | 0.41744 | 11 | 0.47976
42026 | 1401.975 | 0.8 | 365 | 1273.3253 | 0.50347 | 1273 | 0.82876
80996 | 3.9 | 0.8 | 365 | 3.5421 | 0.70016 | 4 | 0.24229
80939 | 6.9 | 0.8 | 365 | 6.2668 | 0.93106 | 7 | 0.19789
80997 | 3.84 | 0.8 | 365 | 3.4876 | 0.53555 | 4 | 0.023176
81000 | 6.4 | 0.8 | 365 | 5.8127 | 0.55924 | 6 | 0.37196
81001 | 8.25 | 0.8 | 365 | 7.493 | 0.63496 | 8 | 0.12792
81003 | 8.25 | 0.8 | 365 | 7.493 | 0.63496 | 8 | 0.12792
81005 | 7.92 | 0.8 | 365 | 7.1932 | 0.72957 | 7 | 0.9228
81007 | 9.8 | 0.8 | 365 | 8.9007 | 0.88759 | 9 | 0.78831
81008 | 11.52 | 0.8 | 365 | 10.4629 | 0.60664 | 11 | 0.069529
81011 | 3.96 | 0.8 | 365 | 3.5966 | 0.86478 | 4 | 0.4614
81004 | 11.395 | 0.8 | 365 | 10.3494 | 0.26369 | 10 | 0.61304
81012 | 3 | 0.8 | 365 | 2.7247 | 0.2309 | 2 | 0.95561
81014 | 13.4 | 0.8 | 365 | 12.1704 | 0.76467 | 12 | 0.93504
81016 | 6.75 | 0.8 | 365 | 6.1306 | 0.51952 | 6 | 0.65011
81017 | 7.26 | 0.8 | 365 | 6.5938 | 0.91877 | 7 | 0.51257
80515 | 8.96 | 0.8 | 365 | 8.1378 | 0.58294 | 8 | 0.72074
80803 | 16.74 | 0.8 | 365 | 15.2039 | 0.9284 | 16 | 0.13228
80428 | 8.7 | 0.8 | 365 | 7.9017 | 0.8696 | 8 | 0.77126
81018 | 6.24 | 0.8 | 365 | 5.6674 | 0.12026 | 5 | 0.78766
81019 | 7.13 | 0.8 | 365 | 6.4757 | 0.5621 | 7 | 0.037825
80854 | 7.83 | 0.8 | 365 | 7.1115 | 0.48264 | 7 | 0.59413
81032 | 10.8 | 0.8 | 365 | 9.809 | 0.63123 | 10 | 0.44018
81036 | 6.7 | 0.8 | 365 | 6.0852 | 0.38233 | 6 | 0.46752
81037 | 7.35 | 0.8 | 365 | 6.6755 | 0.1657 | 6 | 0.84124
81038 | 8.4 | 0.8 | 365 | 7.6292 | 0.046509 | 7 | 0.6757
81039 | 10.15 | 0.8 | 365 | 9.2186 | 0.84786 | 10 | 0.066468
81040 | 8.4 | 0.8 | 365 | 7.6292 | 0.046509 | 7 | 0.6757
81041 | 4.9 | 0.8 | 365 | 4.4504 | 0.4438 | 4 | 0.89416
81042 | 8.1 | 0.8 | 365 | 7.3567 | 0.22342 | 7 | 0.58014
81043 | 7.26 | 0.8 | 365 | 6.5938 | 0.91877 | 7 | 0.51257
81044 | 5.36 | 0.8 | 365 | 4.8681 | 0.70587 | 5 | 0.57402
81045 | 10.55 | 0.8 | 365 | 9.5819 | 0.88714 | 10 | 0.46904
80979 | 4.06 | 0.8 | 365 | 3.6874 | 0.13915 | 3 | 0.82659
80904 | 5.51 | 0.8 | 365 | 5.0044 | 0.11741 | 5 | 0.1218
80982 | 10.73 | 0.8 | 365 | 9.7454 | 0.43917 | 10 | 0.18455
81002 | 4.64 | 0.8 | 365 | 4.2142 | 0.73045 | 4 | 0.94467
81056 | 7.41 | 0.8 | 365 | 6.73 | 0.33031 | 7 | 0.060348
80983 | 5.8 | 0.8 | 365 | 5.2678 | 0.91307 | 6 | 0.18084
80911 | 5.8 | 0.8 | 365 | 5.2678 | 0.91307 | 6 | 0.18084
80906 | 7.83 | 0.8 | 365 | 7.1115 | 0.48264 | 7 | 0.59413
81006 | 8.7 | 0.8 | 365 | 7.9017 | 0.8696 | 8 | 0.77126
80908 | 7.25 | 0.8 | 365 | 6.5847 | 0.89133 | 7 | 0.47605
80215 | 9.28 | 0.8 | 365 | 8.4284 | 0.4609 | 8 | 0.88934
80984 | 4.35 | 0.8 | 365 | 3.9508 | 0.9348 | 4 | 0.88563
80898 | 4.93 | 0.8 | 365 | 4.4776 | 0.52611 | 5 | 0.0037132
77453 | 5.22 | 0.8 | 365 | 4.741 | 0.32176 | 5 | 0.062755
80398 | 7.54 | 0.8 | 365 | 6.8481 | 0.68699 | 7 | 0.53509
80896 | 9.28 | 0.8 | 365 | 8.4284 | 0.4609 | 8 | 0.88934
80985 | 12.18 | 0.8 | 365 | 11.0623 | 0.41744 | 11 | 0.47976
81071 | 11.6 | 0.8 | 365 | 10.5355 | 0.82613 | 11 | 0.36168
81072 | 4.72 | 0.8 | 365 | 4.2869 | 0.94994 | 5 | 0.23682
81073 | 6.38 | 0.8 | 365 | 5.7946 | 0.50437 | 6 | 0.29892
81074 | 8.99 | 0.8 | 365 | 8.165 | 0.66525 | 8 | 0.8303
81022 | 4.35 | 0.8 | 365 | 3.9508 | 0.9348 | 4 | 0.88563
81023 | 4.35 | 0.8 | 365 | 3.9508 | 0.9348 | 4 | 0.88563
81076 | 2.9 | 0.8 | 365 | 2.6339 | 0.95653 | 3 | 0.59042
81077 | 4.35 | 0.8 | 365 | 3.9508 | 0.9348 | 4 | 0.88563
81078 | 2.9 | 0.8 | 365 | 2.6339 | 0.95653 | 3 | 0.59042
81024 | 10.44 | 0.8 | 365 | 9.482 | 0.64352 | 10 | 0.12551
81086 | 11.6 | 0.8 | 365 | 10.5355 | 0.82613 | 11 | 0.36168
81085 | 6.6 | 0.8 | 365 | 5.9944 | 0.10797 | 6 | 0.10233
81089 | 6.67 | 0.8 | 365 | 6.0579 | 0.30003 | 6 | 0.35796
81090 | 13.34 | 0.8 | 365 | 12.1159 | 0.60005 | 12 | 0.71593
81091 | 9.9 | 0.8 | 365 | 8.9915 | 0.16196 | 9 | 0.1535
81094 | 4.75 | 0.8 | 365 | 4.3141 | 0.032252 | 4 | 0.34638
81095 | 2.9 | 0.8 | 365 | 2.6339 | 0.95653 | 3 | 0.59042
81099 | 7.5 | 0.8 | 365 | 6.8118 | 0.57724 | 7 | 0.38902
80717 | 9.405 | 0.8 | 365 | 8.542 | 0.80386 | 9 | 0.34583
80648 | 11.31 | 0.8 | 365 | 10.2722 | 0.030478 | 10 | 0.30264
80873 | 273.76 | 0.7 | 365 | 217.559 | 0.20961 | 217 | 0.76865
80781 | 345.44 | 0.6 | 365 | 235.306 | 0.82018 | 236 | 0.12617
43078 | 598.5 | 1 | 365 | 679.4747 | 0.57969 | 680 | 0.054346
80721 | 70.29 | 0.6 | 365 | 47.88 | 0.63742 | 48 | 0.51739
81098 | 2.32 | 0.8 | 365 | 2.1071 | 0.36523 | 2 | 0.47234
81102 | 7.395 | 0.8 | 365 | 6.7164 | 0.28916 | 7 | 0.0055698
81103 | 5.2 | 0.8 | 365 | 4.7228 | 0.26689 | 4 | 0.98972
81104 | 6.44 | 0.8 | 365 | 5.849 | 0.66899 | 6 | 0.51804
81105 | 6.6 | 0.8 | 365 | 5.9944 | 0.10797 | 6 | 0.10233
81100 | 6.9 | 0.8 | 365 | 6.2668 | 0.93106 | 7 | 0.19789
81106 | 12 | 0.8 | 365 | 10.8988 | 0.92358 | 11 | 0.82243
81107 | 10.2 | 0.8 | 365 | 9.264 | 0.98505 | 10 | 0.24906
81109 | 9.8 | 0.8 | 365 | 8.9007 | 0.88759 | 9 | 0.78831
81110 | 5.94 | 0.8 | 365 | 5.3949 | 0.29717 | 5 | 0.6921
81113 | 3.15 | 0.8 | 365 | 2.8609 | 0.64244 | 3 | 0.50339
81114 | 6.84 | 0.8 | 365 | 6.2123 | 0.76644 | 6 | 0.97878
81116 | 5.4 | 0.8 | 365 | 4.9045 | 0.81561 | 5 | 0.72009
81117 | 12.6 | 0.8 | 365 | 11.4438 | 0.56976 | 12 | 0.013547
81118 | 5.6 | 0.8 | 365 | 5.0861 | 0.36434 | 5 | 0.45047
81121 | 8.375 | 0.8 | 365 | 7.6065 | 0.97792 | 8 | 0.5844
81123 | 5.04 | 0.8 | 365 | 4.5775 | 0.82791 | 5 | 0.40542
81125 | 4.02 | 0.8 | 365 | 3.6511 | 0.029401 | 3 | 0.68051
81127 | 6.6 | 0.8 | 365 | 5.9944 | 0.10797 | 6 | 0.10233
81128 | 4.225 | 0.8 | 365 | 3.8373 | 0.59185 | 4 | 0.42915
81137 | 6.67 | 0.8 | 365 | 6.0579 | 0.30003 | 6 | 0.35796
81140 | 9.86 | 0.8 | 365 | 8.9552 | 0.052212 | 9 | 0.0074264
81093 | 11.2 | 0.8 | 365 | 10.1723 | 0.72868 | 10 | 0.90093
81025 | 6.09 | 0.8 | 365 | 5.5312 | 0.70872 | 6 | 0.23988
81026 | 8.99 | 0.8 | 365 | 8.165 | 0.66525 | 8 | 0.8303
80242 | 6.4 | 1 | 365 | 7.2659 | 0.94906 | 8 | 0.21495
81027 | 5.22 | 0.8 | 365 | 4.741 | 0.32176 | 5 | 0.062755
80394 | 12.06 | 0.8 | 365 | 10.9533 | 0.088202 | 11 | 0.041538
80944 | 10.36 | 0.8 | 365 | 9.4093 | 0.42403 | 9 | 0.83336
80653 | 8.525 | 0.8 | 365 | 7.7427 | 0.38946 | 8 | 0.13218
81152 | 9.3 | 0.8 | 365 | 8.4466 | 0.51578 | 8 | 0.96238
80498 | 9.38 | 0.8 | 365 | 8.5193 | 0.73527 | 9 | 0.25453
81161 | 20.88 | 0.8 | 365 | 18.964 | 0.28704 | 19 | 0.25102
81163 | 13.325 | 0.8 | 365 | 12.1023 | 0.5589 | 12 | 0.66115
81164 | 6.9 | 0.8 | 365 | 6.2668 | 0.93106 | 7 | 0.19789
81165 | 4.8 | 0.8 | 365 | 4.3595 | 0.16943 | 4 | 0.52897
81126 | 9.1 | 0.8 | 365 | 8.265 | 0.96705 | 9 | 0.23201
81170 | 7.2 | 0.8 | 365 | 6.5393 | 0.75415 | 7 | 0.29346
81171 | 4.845 | 0.8 | 365 | 4.4004 | 0.2929 | 4 | 0.6933
81173 | 5.76 | 0.8 | 365 | 5.2314 | 0.80332 | 6 | 0.034764
81175 | 11.725 | 0.8 | 365 | 10.6491 | 0.16909 | 10 | 0.81816
81176 | 7.56 | 0.8 | 365 | 6.8663 | 0.74186 | 7 | 0.60813
81178 | 11.16 | 0.8 | 365 | 10.1359 | 0.61893 | 10 | 0.75486
81179 | 13.2 | 0.8 | 365 | 11.9887 | 0.21594 | 12 | 0.20467
81181 | 13.2 | 0.8 | 365 | 11.9887 | 0.21594 | 12 | 0.20467
81183 | 7.68 | 0.8 | 365 | 6.9753 | 0.071094 | 7 | 0.046352
81184 | 3.96 | 0.8 | 365 | 3.5966 | 0.86478 | 4 | 0.4614
81186 | 11.05 | 0.8 | 365 | 10.036 | 0.31713 | 10 | 0.35315
81187 | 6.3 | 1 | 365 | 7.1524 | 0.6061 | 7 | 0.75847
81188 | 7.95 | 0.8 | 365 | 7.2205 | 0.81187 | 8 | 0.032357
81189 | 4.35 | 0.8 | 365 | 3.9508 | 0.9348 | 4 | 0.88563
81190 | 6.48 | 0.8 | 365 | 5.8854 | 0.77874 | 6 | 0.66411
81191 | 6.96 | 0.8 | 365 | 6.3213 | 0.095679 | 6 | 0.41701
81192 | 5.415 | 0.8 | 365 | 4.9181 | 0.85677 | 5 | 0.77487
81193 | 7.25 | 0.8 | 365 | 6.5847 | 0.89133 | 7 | 0.47605
81195 | 6.96 | 0.8 | 365 | 6.3213 | 0.095679 | 6 | 0.41701
81196 | 2.565 | 0.8 | 365 | 2.3296 | 0.037416 | 2 | 0.36704
81197 | 8.99 | 0.8 | 365 | 8.165 | 0.66525 | 8 | 0.8303
81198 | 4.335 | 0.8 | 365 | 3.9372 | 0.89364 | 4 | 0.83085
80914 | 10.44 | 0.8 | 365 | 9.482 | 0.64352 | 10 | 0.12551
81200 | 5.22 | 0.8 | 365 | 4.741 | 0.32176 | 5 | 0.062755
81201 | 12.18 | 0.8 | 365 | 11.0623 | 0.41744 | 11 | 0.47976
81202 | 6.67 | 0.8 | 365 | 6.0579 | 0.30003 | 6 | 0.35796
81204 | 12.1 | 0.8 | 365 | 10.9897 | 0.19795 | 11 | 0.18761
81206 | 9.57 | 0.8 | 365 | 8.6918 | 0.25656 | 8 | 0.94838
81207 | 10.5 | 0.8 | 365 | 9.5365 | 0.80814 | 10 | 0.34462
81208 | 5.1 | 0.8 | 365 | 4.632 | 0.99252 | 5 | 0.62453
81209 | 9.28 | 0.8 | 365 | 8.4284 | 0.4609 | 8 | 0.88934
80874 | 7.41 | 0.8 | 365 | 6.73 | 0.33031 | 7 | 0.060348
80887 | 4.64 | 0.8 | 365 | 4.2142 | 0.73045 | 4 | 0.94467
80925 | 40.48 | 0.6 | 365 | 27.5741 | 0.29667 | 27 | 0.87074
80955 | 4.06 | 0.8 | 365 | 3.6874 | 0.13915 | 3 | 0.82659
80962 | 5.025 | 0.8 | 365 | 4.5639 | 0.78675 | 5 | 0.35064
80966 | 8.8 | 0.8 | 365 | 7.9925 | 0.14396 | 8 | 0.13645
80967 | 3.36 | 0.8 | 365 | 3.0517 | 0.2186 | 3 | 0.27028
80968 | 11.895 | 0.8 | 365 | 10.8035 | 0.6355 | 11 | 0.43898
80969 | 8.8 | 0.8 | 365 | 7.9925 | 0.14396 | 8 | 0.13645
80970 | 7.425 | 0.8 | 365 | 6.7437 | 0.37147 | 7 | 0.11513
80971 | 4.13 | 0.8 | 365 | 3.751 | 0.3312 | 4 | 0.082218
80972 | 6.785 | 0.8 | 365 | 6.1624 | 0.61554 | 6 | 0.77793
80973 | 5.8 | 0.8 | 365 | 5.2678 | 0.91307 | 6 | 0.18084
80974 | 5.605 | 0.8 | 365 | 5.0907 | 0.37806 | 5 | 0.46872
80975 | 6.38 | 0.8 | 365 | 5.7946 | 0.50437 | 6 | 0.29892
80976 | 8.7 | 0.8 | 365 | 7.9017 | 0.8696 | 8 | 0.77126
80977 | 4.425 | 0.8 | 365 | 4.0189 | 0.14057 | 4 | 0.15952
80978 | 7.08 | 0.8 | 365 | 6.4303 | 0.42491 | 6 | 0.85523
80980 | 4.425 | 0.8 | 365 | 4.0189 | 0.14057 | 4 | 0.15952
80981 | 3.54 | 0.8 | 365 | 3.2152 | 0.71246 | 3 | 0.92762
80990 | 7.015 | 1 | 365 | 7.9641 | 0.058223 | 8 | 0.022325
81035 | 4.29 | 0.8 | 365 | 3.8963 | 0.77018 | 4 | 0.66652
81046 | 10.15 | 0.8 | 365 | 9.2186 | 0.84786 | 10 | 0.066468
81084 | 9.86 | 0.8 | 365 | 8.9552 | 0.052212 | 9 | 0.0074264
81092 | 9.28 | 0.8 | 365 | 8.4284 | 0.4609 | 8 | 0.88934
81097 | 4.06 | 0.8 | 365 | 3.6874 | 0.13915 | 3 | 0.82659
65573 | 52.56 | 0.7 | 365 | 41.7698 | 0.17964 | 41 | 0.94945
81108 | 3.6 | 0.8 | 365 | 3.2697 | 0.87708 | 4 | 0.14673
81112 | 4.55 | 0.8 | 365 | 4.1325 | 0.48353 | 4 | 0.616
81149 | 3.54 | 0.8 | 365 | 3.2152 | 0.71246 | 3 | 0.92762
81150 | 6.09 | 0.8 | 365 | 5.5312 | 0.70872 | 6 | 0.23988
81151 | 7.375 | 0.8 | 365 | 6.6982 | 0.23429 | 6 | 0.93253
81153 | 5.51 | 0.8 | 365 | 5.0044 | 0.11741 | 5 | 0.1218
81154 | 7.965 | 0.8 | 365 | 7.2341 | 0.85303 | 8 | 0.087135
81155 | 5.22 | 0.8 | 365 | 4.741 | 0.32176 | 5 | 0.062755
81157 | 8.7 | 0.8 | 365 | 7.9017 | 0.8696 | 8 | 0.77126
81205 | 7.83 | 0.8 | 365 | 7.1115 | 0.48264 | 7 | 0.59413
81210 | 9.57 | 0.8 | 365 | 8.6918 | 0.25656 | 8 | 0.94838
81211 | 6.7 | 0.8 | 365 | 6.0852 | 0.38233 | 6 | 0.46752
81213 | 3.54 | 0.8 | 365 | 3.2152 | 0.71246 | 3 | 0.92762
81214 | 7.92 | 0.8 | 365 | 7.1932 | 0.72957 | 7 | 0.9228
81215 | 5.415 | 0.8 | 365 | 4.9181 | 0.85677 | 5 | 0.77487
81212 | 10.385 | 0.8 | 365 | 9.432 | 0.49262 | 9 | 0.92466
81217 | 7.25 | 0.8 | 365 | 6.5847 | 0.89133 | 7 | 0.47605
81219 | 6.96 | 0.8 | 365 | 6.3213 | 0.095679 | 6 | 0.41701
80855 | 7.521 | 0.8 | 365 | 6.8308 | 0.63486 | 7 | 0.46571
81130 | 9.9 | 0.8 | 365 | 8.9915 | 0.16196 | 9 | 0.1535
81075 | 7.98 | 0.8 | 365 | 7.2477 | 0.89418 | 8 | 0.14191
81220 | 13.34 | 0.8 | 365 | 12.1159 | 0.60005 | 12 | 0.71593
81222 | 5.31 | 0.8 | 365 | 4.8227 | 0.56869 | 5 | 0.39142
81223 | 9.28 | 0.8 | 365 | 8.4284 | 0.4609 | 8 | 0.88934
81224 | 10.73 | 0.8 | 365 | 9.7454 | 0.43917 | 10 | 0.18455
81225 | 9.28 | 0.8 | 365 | 8.4284 | 0.4609 | 8 | 0.88934
81226 | 7.93 | 0.8 | 365 | 7.2023 | 0.757 | 7 | 0.95932
81227 | 8.7 | 0.8 | 365 | 7.9017 | 0.8696 | 8 | 0.77126
81228 | 12.095 | 0.8 | 365 | 10.9851 | 0.18423 | 11 | 0.16935
81232 | 6.67 | 0.8 | 365 | 6.0579 | 0.30003 | 6 | 0.35796
81231 | 6.38 | 0.8 | 365 | 5.7946 | 0.50437 | 6 | 0.29892
81230 | 8.55 | 0.8 | 365 | 7.7654 | 0.45805 | 8 | 0.22348
81238 | 23.2 | 0.8 | 365 | 21.0711 | 0.65226 | 21 | 0.72336
81241 | 10.2 | 0.8 | 365 | 9.264 | 0.98505 | 10 | 0.24906
81243 | 5.4 | 0.8 | 365 | 4.9045 | 0.81561 | 5 | 0.72009
81244 | 2.97 | 0.8 | 365 | 2.6975 | 0.14859 | 2 | 0.84605
81245 | 6.6 | 0.8 | 365 | 5.9944 | 0.10797 | 6 | 0.10233
81246 | 4.56 | 0.8 | 365 | 4.1416 | 0.51096 | 4 | 0.65252
81247 | 11.97 | 0.8 | 365 | 10.8716 | 0.84128 | 11 | 0.71287
81248 | 10.26 | 0.8 | 365 | 9.3185 | 0.14966 | 9 | 0.46817
80392 | 10.08 | 0.8 | 365 | 9.155 | 0.65581 | 9 | 0.81084
80535 | 10.89 | 0.8 | 365 | 9.8907 | 0.87815 | 10 | 0.76885
80544 | 9 | 0.8 | 365 | 8.1741 | 0.69269 | 8 | 0.86682
80549 | 4.8 | 0.8 | 365 | 4.3595 | 0.16943 | 4 | 0.52897
81250 | 4.62 | 0.8 | 365 | 4.1961 | 0.67558 | 4 | 0.87163
81251 | 11.88 | 0.8 | 365 | 10.7899 | 0.59435 | 11 | 0.3842
81252 | 7.26 | 0.8 | 365 | 6.5938 | 0.91877 | 7 | 0.51257
81253 | 11.375 | 0.8 | 365 | 10.3312 | 0.20881 | 10 | 0.54001
81115 | 8.58 | 0.8 | 365 | 7.7927 | 0.54036 | 8 | 0.33303
81254 | 8.12 | 0.8 | 365 | 7.3749 | 0.27829 | 7 | 0.65317
81255 | 5.36 | 0.8 | 365 | 4.8681 | 0.70587 | 5 | 0.57402
81258 | 4.55 | 0.8 | 365 | 4.1325 | 0.48353 | 4 | 0.616
81259 | 8.71 | 0.8 | 365 | 7.9107 | 0.89703 | 8 | 0.80778
81260 | 6.7 | 0.8 | 365 | 6.0852 | 0.38233 | 6 | 0.46752
81261 | 5.36 | 0.8 | 365 | 4.8681 | 0.70587 | 5 | 0.57402
81262 | 6.6 | 0.8 | 365 | 5.9944 | 0.10797 | 6 | 0.10233
81263 | 6.96 | 0.8 | 365 | 6.3213 | 0.095679 | 6 | 0.41701
80837 | 8.7 | 0.8 | 365 | 7.9017 | 0.8696 | 8 | 0.77126
81264 | 7.68 | 0.8 | 365 | 6.9753 | 0.071094 | 7 | 0.046352
80706 | 8.26 | 0.8 | 365 | 7.502 | 0.6624 | 8 | 0.16444
81265 | 10.56 | 0.8 | 365 | 9.591 | 0.97275 | 10 | 0.56373
80709 | 11.02 | 0.8 | 365 | 10.0088 | 0.23482 | 10 | 0.24359
81266 | 6.095 | 0.8 | 365 | 5.5357 | 0.72244 | 6 | 0.25814
81267 | 6.72 | 0.8 | 365 | 6.1034 | 0.43721 | 6 | 0.54056
81272 | 8.12 | 0.8 | 365 | 7.3749 | 0.27829 | 7 | 0.65317
81273 | 13.34 | 0.8 | 365 | 12.1159 | 0.60005 | 12 | 0.71593
81274 | 6.38 | 0.8 | 365 | 5.7946 | 0.50437 | 6 | 0.29892
81275 | 8.7 | 0.8 | 365 | 7.9017 | 0.8696 | 8 | 0.77126
81276 | 7.54 | 0.8 | 365 | 6.8481 | 0.68699 | 7 | 0.53509
81277 | 8.85 | 0.8 | 365 | 8.0379 | 0.28114 | 8 | 0.31904
81278 | 3.54 | 0.8 | 365 | 3.2152 | 0.71246 | 3 | 0.92762
78858 | 4.93 | 0.8 | 365 | 4.4776 | 0.52611 | 5 | 0.0037132
81020 | 10.8 | 0.8 | 365 | 9.809 | 0.63123 | 10 | 0.44018
80210 | 7.04 | 0.8 | 365 | 6.394 | 0.31517 | 6 | 0.70916
81221 | 2.61 | 0.8 | 365 | 2.3705 | 0.16088 | 2 | 0.53138
81279 | 10.325 | 0.8 | 365 | 9.3775 | 0.328 | 9 | 0.70555
80784 | 7.705 | 0.8 | 365 | 6.998 | 0.13968 | 7 | 0.13765
81286 | 9.3 | 0.8 | 365 | 8.4466 | 0.51578 | 8 | 0.96238
81287 | 12.25 | 0.8 | 365 | 11.1259 | 0.60949 | 11 | 0.73539
80841 | 3.99 | 0.8 | 365 | 3.6239 | 0.94709 | 4 | 0.57096
80658 | 6.3 | 0.8 | 365 | 5.7219 | 0.28488 | 6 | 0.0067734
81062 | 5.13 | 0.8 | 365 | 4.6593 | 0.074832 | 4 | 0.73409
81058 | 7.26 | 0.8 | 365 | 6.5938 | 0.91877 | 7 | 0.51257
80719 | 8.835 | 0.8 | 365 | 8.0243 | 0.23999 | 8 | 0.26426
81294 | 6.825 | 0.8 | 365 | 6.1987 | 0.72529 | 6 | 0.924
80332 | 9.72 | 0.8 | 365 | 8.8281 | 0.6681 | 9 | 0.49616
81295 | 7.15 | 0.8 | 365 | 6.4939 | 0.61697 | 7 | 0.11086
80316 | 12.18 | 0.8 | 365 | 11.0623 | 0.41744 | 11 | 0.47976
80307 | 10.385 | 0.8 | 365 | 9.432 | 0.49262 | 9 | 0.92466
80286 | 4.125 | 0.8 | 365 | 3.7465 | 0.31748 | 4 | 0.063959
80288 | 11.22 | 0.8 | 365 | 10.1904 | 0.78355 | 10 | 0.97397
80654 | 13.475 | 0.8 | 365 | 12.2385 | 0.97044 | 13 | 0.20893
80650 | 7.98 | 0.8 | 365 | 7.2477 | 0.89418 | 8 | 0.14191
81296 | 13.325 | 0.8 | 365 | 12.1023 | 0.5589 | 12 | 0.66115
81297 | 6.825 | 0.8 | 365 | 6.1987 | 0.72529 | 6 | 0.924
81269 | 6.84 | 0.8 | 365 | 6.2123 | 0.76644 | 6 | 0.97878
81298 | 2.8 | 0.8 | 365 | 2.5431 | 0.68217 | 3 | 0.22523
81299 | 9.38 | 0.8 | 365 | 8.5193 | 0.73527 | 9 | 0.25453
81300 | 9.425 | 0.8 | 365 | 8.5601 | 0.85873 | 9 | 0.41886
81301 | 7.3 | 0.8 | 365 | 6.6301 | 0.028514 | 6 | 0.65864
81303 | 14.25 | 0.8 | 365 | 12.9424 | 0.096756 | 13 | 0.03913
81304 | 4.96 | 0.8 | 365 | 4.5049 | 0.60841 | 5 | 0.11327
81305 | 6.7 | 0.8 | 365 | 6.0852 | 0.38233 | 6 | 0.46752
81306 | 6.4 | 0.8 | 365 | 5.8127 | 0.55924 | 6 | 0.37196
81070 | 3.99 | 0.8 | 365 | 3.6239 | 0.94709 | 4 | 0.57096
81307 | 6.48 | 0.8 | 365 | 5.8854 | 0.77874 | 6 | 0.66411
81048 | 5.12 | 0.8 | 365 | 4.6502 | 0.047396 | 4 | 0.69757
81168 | 15.12 | 0.8 | 365 | 13.7325 | 0.48372 | 14 | 0.21626
81146 | 9.715 | 0.8 | 365 | 8.8235 | 0.65438 | 9 | 0.47791
81066 | 3.24 | 0.8 | 365 | 2.9427 | 0.88937 | 3 | 0.83205
81309 | 6.6 | 0.8 | 365 | 5.9944 | 0.10797 | 6 | 0.10233
81310 | 6.555 | 0.8 | 365 | 5.9535 | 0.98451 | 6 | 0.938
81311 | 4.29 | 0.8 | 365 | 3.8963 | 0.77018 | 4 | 0.66652
80592 | 7.26 | 0.8 | 365 | 6.5938 | 0.91877 | 7 | 0.51257
81312 | 7.59 | 0.8 | 365 | 6.8935 | 0.82417 | 7 | 0.71768
81313 | 7.15 | 0.8 | 365 | 6.4939 | 0.61697 | 7 | 0.11086
81315 | 10.5 | 0.8 | 365 | 9.5365 | 0.80814 | 10 | 0.34462
64885 | 929.28 | 0.9 | 365 | 949.5071 | 0.30264 | 949 | 0.80972
81317 | 5.04 | 0.8 | 365 | 4.5775 | 0.82791 | 5 | 0.40542
81318 | 12.6 | 0.8 | 365 | 11.4438 | 0.56976 | 12 | 0.013547
81319 | 12.16 | 0.8 | 365 | 11.0442 | 0.36257 | 11 | 0.40672
81320 | 11.725 | 0.8 | 365 | 10.6491 | 0.16909 | 10 | 0.81816
81321 | 9.6 | 0.8 | 365 | 8.7191 | 0.33887 | 9 | 0.05794
81323 | 6.72 | 0.8 | 365 | 6.1034 | 0.43721 | 6 | 0.54056
81326 | 7.685 | 0.8 | 365 | 6.9798 | 0.084812 | 7 | 0.064612
81328 | 4.5 | 0.8 | 365 | 4.0871 | 0.34634 | 4 | 0.43341
80640 | 7.56 | 0.8 | 365 | 6.8663 | 0.74186 | 7 | 0.60813
80638 | 8.7 | 0.8 | 365 | 7.9017 | 0.8696 | 8 | 0.77126
80897 | 3.48 | 0.8 | 365 | 3.1607 | 0.54784 | 3 | 0.7085
81334 | 19.08 | 0.8 | 365 | 17.3292 | 0.3485 | 17 | 0.67766
81336 | 5.95 | 0.8 | 365 | 5.404 | 0.32461 | 5 | 0.72862
81028 | 8.99 | 0.8 | 365 | 8.165 | 0.66525 | 8 | 0.8303
81029 | 10.73 | 0.8 | 365 | 9.7454 | 0.43917 | 10 | 0.18455
81338 | 7.41 | 0.8 | 365 | 6.73 | 0.33031 | 7 | 0.060348
80659 | 40.89 | 0.6 | 365 | 27.8534 | 0.14033 | 27 | 0.99369
81030 | 9.86 | 0.8 | 365 | 8.9552 | 0.052212 | 9 | 0.0074264
81031 | 3.99 | 0.8 | 365 | 3.6239 | 0.94709 | 4 | 0.57096
81169 | 4.93 | 0.8 | 365 | 4.4776 | 0.52611 | 5 | 0.0037132
81174 | 4.06 | 0.8 | 365 | 3.6874 | 0.13915 | 3 | 0.82659
81177 | 5.22 | 0.8 | 365 | 4.741 | 0.32176 | 5 | 0.062755
81182 | 12.76 | 0.8 | 365 | 11.5891 | 0.0087443 | 11 | 0.59785
81302 | 5.8 | 0.8 | 365 | 5.2678 | 0.91307 | 6 | 0.18084
81185 | 8.48 | 0.8 | 365 | 7.7018 | 0.266 | 7 | 0.96785
81194 | 8.55 | 0.8 | 365 | 7.7654 | 0.45805 | 8 | 0.22348
81199 | 4.93 | 0.8 | 365 | 4.4776 | 0.52611 | 5 | 0.0037132
81343 | 8.7 | 0.8 | 365 | 7.9017 | 0.8696 | 8 | 0.77126
81346 | 10.385 | 0.8 | 365 | 9.432 | 0.49262 | 9 | 0.92466
81349 | 4.48 | 0.8 | 365 | 4.0689 | 0.29147 | 4 | 0.36037
81350 | 6.03 | 0.8 | 365 | 5.4767 | 0.5441 | 6 | 0.020769
81352 | 6.03 | 0.8 | 365 | 5.4767 | 0.5441 | 6 | 0.020769
81353 | 6.365 | 0.8 | 365 | 5.7809 | 0.46322 | 6 | 0.24414
81355 | 8.64 | 0.8 | 365 | 7.8472 | 0.70498 | 8 | 0.55215
81356 | 3.3 | 0.8 | 365 | 2.9972 | 0.053986 | 3 | 0.051167
81358 | 8.64 | 0.8 | 365 | 7.8472 | 0.70498 | 8 | 0.55215
81359 | 10.8 | 0.8 | 365 | 9.809 | 0.63123 | 10 | 0.44018
81361 | 10.137 | 0.8 | 365 | 9.2068 | 0.8122 | 10 | 0.018994
81362 | 4.578 | 0.8 | 365 | 4.1579 | 0.56035 | 4 | 0.71826
81363 | 5.36 | 0.8 | 365 | 4.8681 | 0.70587 | 5 | 0.57402
81364 | 5.76 | 0.8 | 365 | 5.2314 | 0.80332 | 6 | 0.034764
81366 | 9.45 | 0.8 | 365 | 8.5828 | 0.92732 | 9 | 0.51016
81367 | 12.16 | 0.8 | 365 | 11.0442 | 0.36257 | 11 | 0.40672
81368 | 6.84 | 0.8 | 365 | 6.2123 | 0.76644 | 6 | 0.97878
81369 | 6 | 0.8 | 365 | 5.4494 | 0.46179 | 5 | 0.91121
81370 | 8.28 | 0.8 | 365 | 7.5202 | 0.71727 | 8 | 0.23747
81141 | 4.35 | 0.8 | 365 | 3.9508 | 0.9348 | 4 | 0.88563
81376 | 9.9 | 0.8 | 365 | 8.9915 | 0.16196 | 9 | 0.1535
81377 | 4.725 | 0.8 | 365 | 4.2914 | 0.96366 | 5 | 0.25508
81381 | 15.39 | 0.8 | 365 | 13.9778 | 0.2245 | 14 | 0.20226
81382 | 6.785 | 0.8 | 365 | 6.1624 | 0.61554 | 6 | 0.77793
80579 | 6.6 | 0.8 | 365 | 5.9944 | 0.10797 | 6 | 0.10233
81383 | 7.25 | 0.8 | 365 | 6.5847 | 0.89133 | 7 | 0.47605
81386 | 6.49 | 0.8 | 365 | 5.8945 | 0.80617 | 6 | 0.70063
81387 | 8.7 | 0.8 | 365 | 7.9017 | 0.8696 | 8 | 0.77126
81388 | 12.71 | 0.8 | 365 | 11.5437 | 0.87156 | 12 | 0.41525
81390 | 8.4 | 0.8 | 365 | 7.6292 | 0.046509 | 7 | 0.6757
81392 | 10.075 | 0.8 | 365 | 9.1505 | 0.64209 | 9 | 0.79258
81391 | 9.28 | 0.8 | 365 | 8.4284 | 0.4609 | 8 | 0.88934
81395 | 8.4 | 0.8 | 365 | 7.6292 | 0.046509 | 7 | 0.6757
81399 | 4.56 | 0.8 | 365 | 4.1416 | 0.51096 | 4 | 0.65252
81401 | 3.9 | 0.8 | 365 | 3.5421 | 0.70016 | 4 | 0.24229
81405 | 8.215 | 0.8 | 365 | 7.4612 | 0.53894 | 8 | 0.00010219
81404 | 5.8 | 0.8 | 365 | 5.2678 | 0.91307 | 6 | 0.18084
80782 | 16.08 | 0.8 | 365 | 14.6044 | 0.1176 | 14 | 0.72205
81406 | 7.83 | 0.8 | 365 | 7.1115 | 0.48264 | 7 | 0.59413
80900 | 5.8 | 0.8 | 365 | 5.2678 | 0.91307 | 6 | 0.18084
81407 | 9.92 | 0.8 | 365 | 9.0097 | 0.21683 | 9 | 0.22654
81409 | 12.6 | 0.8 | 365 | 11.4438 | 0.56976 | 12 | 0.013547
81410 | 6.51 | 0.8 | 365 | 5.9126 | 0.86104 | 6 | 0.77367
81015 | 9.86 | 0.8 | 365 | 8.9552 | 0.052212 | 9 | 0.0074264
81411 | 6.09 | 0.8 | 365 | 5.5312 | 0.70872 | 6 | 0.23988
81412 | 7.15 | 0.8 | 365 | 6.4939 | 0.61697 | 7 | 0.11086
81414 | 3.685 | 0.8 | 365 | 3.3469 | 0.11028 | 3 | 0.45714
78670 | 5.22 | 0.8 | 365 | 4.741 | 0.32176 | 5 | 0.062755
81156 | 9.6 | 0.8 | 365 | 8.7191 | 0.33887 | 9 | 0.05794
81416 | 6.195 | 0.8 | 365 | 5.6265 | 0.9968 | 6 | 0.62333
81417 | 9.38 | 0.8 | 365 | 8.5193 | 0.73527 | 9 | 0.25453
81419 | 9.24 | 0.8 | 365 | 8.3921 | 0.35116 | 8 | 0.74327
81420 | 8.32 | 0.8 | 365 | 7.5565 | 0.82702 | 8 | 0.38355
81421 | 10.89 | 0.8 | 365 | 9.8907 | 0.87815 | 10 | 0.76885
81423 | 6.7 | 0.8 | 365 | 6.0852 | 0.38233 | 6 | 0.46752
81422 | 3.3 | 0.8 | 365 | 2.9972 | 0.053986 | 3 | 0.051167
80767 | 5.22 | 0.8 | 365 | 4.741 | 0.32176 | 5 | 0.062755
81429 | 7.92 | 0.8 | 365 | 7.1932 | 0.72957 | 7 | 0.9228
81218 | 9.9 | 0.8 | 365 | 8.9915 | 0.16196 | 9 | 0.1535
81430 | 3.705 | 0.8 | 365 | 3.365 | 0.16516 | 3 | 0.53017
81431 | 11.55 | 0.8 | 365 | 10.4901 | 0.68895 | 11 | 0.17908
81111 | 8.99 | 0.8 | 365 | 8.165 | 0.66525 | 8 | 0.8303
81354 | 9.57 | 0.8 | 365 | 8.6918 | 0.25656 | 8 | 0.94838
81393 | 5.51 | 0.8 | 365 | 5.0044 | 0.11741 | 5 | 0.1218
81360 | 13.11 | 0.8 | 365 | 11.907 | 0.96902 | 12 | 0.876
81365 | 7.83 | 0.8 | 365 | 7.1115 | 0.48264 | 7 | 0.59413
81432 | 6.09 | 0.8 | 365 | 5.5312 | 0.70872 | 6 | 0.23988
81371 | 9.86 | 0.8 | 365 | 8.9552 | 0.052212 | 9 | 0.0074264
81433 | 12.285 | 0.8 | 365 | 11.1577 | 0.70552 | 11 | 0.86321
81372 | 4.64 | 0.8 | 365 | 4.2142 | 0.73045 | 4 | 0.94467
81373 | 4.35 | 0.8 | 365 | 3.9508 | 0.9348 | 4 | 0.88563
81374 | 13.34 | 0.8 | 365 | 12.1159 | 0.60005 | 12 | 0.71593
81394 | 4.35 | 0.8 | 365 | 3.9508 | 0.9348 | 4 | 0.88563
81397 | 5.04 | 0.8 | 365 | 4.5775 | 0.82791 | 5 | 0.40542
81400 | 6.09 | 0.8 | 365 | 5.5312 | 0.70872 | 6 | 0.23988
81403 | 7.84 | 0.8 | 365 | 7.1206 | 0.51007 | 7 | 0.63065
81435 | 5.4 | 0.8 | 365 | 4.9045 | 0.81561 | 5 | 0.72009
81436 | 14 | 0.8 | 365 | 12.7153 | 0.41085 | 13 | 0.12616
81426 | 5.51 | 0.8 | 365 | 5.0044 | 0.11741 | 5 | 0.1218
81427 | 7.25 | 0.8 | 365 | 6.5847 | 0.89133 | 7 | 0.47605
81440 | 16.5 | 0.8 | 365 | 14.9859 | 0.26993 | 15 | 0.25584
81428 | 6.38 | 0.8 | 365 | 5.7946 | 0.50437 | 6 | 0.29892
81441 | 5.7 | 0.8 | 365 | 5.1769 | 0.6387 | 5 | 0.81565
81439 | 4.875 | 0.8 | 365 | 4.4277 | 0.37521 | 4 | 0.80286
81445 | 24.19 | 0.8 | 365 | 21.9702 | 0.36846 | 22 | 0.33871
81448 | 7.15 | 0.8 | 365 | 6.4939 | 0.61697 | 7 | 0.11086
81450 | 7.8 | 0.8 | 365 | 7.0842 | 0.40033 | 7 | 0.48458
80630 | 4.62 | 0.8 | 365 | 4.1961 | 0.67558 | 4 | 0.87163
80636 | 8.75 | 0.8 | 365 | 7.9471 | 0.00678 | 7 | 0.95385
81256 | 9.125 | 0.8 | 365 | 8.2877 | 0.035642 | 8 | 0.3233
80643 | 9 | 0.8 | 365 | 8.1741 | 0.69269 | 8 | 0.86682
81069 | 4.93 | 0.8 | 365 | 4.4776 | 0.52611 | 5 | 0.0037132
81057 | 7.68 | 0.8 | 365 | 6.9753 | 0.071094 | 7 | 0.046352
80941 | 2.97 | 0.8 | 365 | 2.6975 | 0.14859 | 2 | 0.84605
81464 | 4.845 | 0.8 | 365 | 4.4004 | 0.2929 | 4 | 0.6933
81466 | 8.265 | 0.8 | 365 | 7.5066 | 0.67612 | 8 | 0.1827
81467 | 3.99 | 0.8 | 365 | 3.6239 | 0.94709 | 4 | 0.57096
81474 | 6.555 | 0.8 | 365 | 5.9535 | 0.98451 | 6 | 0.938
81475 | 8.12 | 0.8 | 365 | 7.3749 | 0.27829 | 7 | 0.65317
81476 | 3.64 | 0.8 | 365 | 3.306 | 0.98682 | 4 | 0.2928
81477 | 6.38 | 0.8 | 365 | 5.7946 | 0.50437 | 6 | 0.29892
80952 | 11.725 | 0.8 | 365 | 10.6491 | 0.16909 | 10 | 0.81816
81478 | 7.54 | 0.8 | 365 | 6.8481 | 0.68699 | 7 | 0.53509
81203 | 5.8 | 0.8 | 365 | 5.2678 | 0.91307 | 6 | 0.18084
81479 | 5.85 | 0.8 | 365 | 5.3132 | 0.050247 | 5 | 0.36343
81480 | 6.555 | 0.8 | 365 | 5.9535 | 0.98451 | 6 | 0.938
81482 | 6.44 | 0.8 | 365 | 5.849 | 0.66899 | 6 | 0.51804
81483 | 5.32 | 0.8 | 365 | 4.8318 | 0.59612 | 5 | 0.42794
81468 | 4.06 | 0.8 | 365 | 3.6874 | 0.13915 | 3 | 0.82659
81438 | 19.2 | 0.8 | 365 | 17.4381 | 0.67773 | 18 | 0.11588
81465 | 8.99 | 0.8 | 365 | 8.165 | 0.66525 | 8 | 0.8303
81463 | 5.8 | 0.8 | 365 | 5.2678 | 0.91307 | 6 | 0.18084
81462 | 7.54 | 0.8 | 365 | 6.8481 | 0.68699 | 7 | 0.53509
81484 | 5.4 | 0.8 | 365 | 4.9045 | 0.81561 | 5 | 0.72009
81459 | 2.32 | 0.8 | 365 | 2.1071 | 0.36523 | 2 | 0.47234
81485 | 6.39 | 0.8 | 365 | 5.8036 | 0.53181 | 6 | 0.33544
81385 | 10.85 | 0.8 | 365 | 9.8544 | 0.76841 | 10 | 0.62278
81486 | 10.72 | 0.8 | 365 | 9.7363 | 0.41174 | 10 | 0.14803
81444 | 4.06 | 0.8 | 365 | 3.6874 | 0.13915 | 3 | 0.82659
81452 | 8.99 | 0.8 | 365 | 8.165 | 0.66525 | 8 | 0.8303
81454 | 3.77 | 0.8 | 365 | 3.4241 | 0.34349 | 3 | 0.76755
81488 | 12.32 | 0.8 | 365 | 11.1895 | 0.80155 | 11 | 0.99102
81489 | 9.75 | 0.8 | 365 | 8.8553 | 0.75041 | 9 | 0.60572
80759 | 9.6 | 0.8 | 365 | 8.7191 | 0.33887 | 9 | 0.05794
81490 | 6.2 | 0.8 | 365 | 5.6311 | 0.010518 | 5 | 0.64159
81491 | 8.19 | 0.8 | 365 | 7.4385 | 0.47035 | 7 | 0.90881
80954 | 6.38 | 0.8 | 365 | 5.7946 | 0.50437 | 6 | 0.29892
81088 | 8.45 | 0.8 | 365 | 7.6746 | 0.18369 | 7 | 0.85829
80903 | 2.1 | 0.8 | 365 | 1.9073 | 0.76163 | 2 | 0.66892
81456 | 10.15 | 0.8 | 365 | 9.2186 | 0.84786 | 10 | 0.066468
81447 | 3.92 | 0.8 | 365 | 3.5603 | 0.75504 | 4 | 0.31533
80922 | 14.85 | 0.8 | 365 | 13.4873 | 0.74294 | 14 | 0.23025
81455 | 5.8 | 0.8 | 365 | 5.2678 | 0.91307 | 6 | 0.18084
81502 | 7.425 | 0.8 | 365 | 6.7437 | 0.37147 | 7 | 0.11513
81503 | 6 | 0.8 | 365 | 5.4494 | 0.46179 | 5 | 0.91121
81504 | 9.6 | 0.8 | 365 | 8.7191 | 0.33887 | 9 | 0.05794
81506 | 10.45 | 0.8 | 365 | 9.4911 | 0.67095 | 10 | 0.16203
81507 | 13.2 | 0.8 | 365 | 11.9887 | 0.21594 | 12 | 0.20467
81508 | 12.18 | 0.8 | 365 | 11.0623 | 0.41744 | 11 | 0.47976
81509 | 5.695 | 0.8 | 365 | 5.1724 | 0.62498 | 5 | 0.79739
81510 | 5.8 | 0.8 | 365 | 5.2678 | 0.91307 | 6 | 0.18084
81511 | 8.58 | 0.8 | 365 | 7.7927 | 0.54036 | 8 | 0.33303
81512 | 9.86 | 0.8 | 365 | 8.9552 | 0.052212 | 9 | 0.0074264
81515 | 4.64 | 0.8 | 365 | 4.2142 | 0.73045 | 4 | 0.94467
81516 | 11.89 | 0.8 | 365 | 10.7989 | 0.62178 | 11 | 0.42072
81517 | 4.95 | 0.8 | 365 | 4.4958 | 0.58098 | 5 | 0.076751
81518 | 14.08 | 0.8 | 365 | 12.788 | 0.63034 | 13 | 0.41831
81519 | 3.78 | 0.8 | 365 | 3.4331 | 0.37093 | 3 | 0.80406
81520 | 7.035 | 0.8 | 365 | 6.3894 | 0.30145 | 6 | 0.6909
81521 | 7.35 | 0.8 | 365 | 6.6755 | 0.1657 | 6 | 0.84124
81522 | 9.045 | 0.8 | 365 | 8.215 | 0.81615 | 9 | 0.031153
81524 | 5.49 | 0.8 | 365 | 4.9862 | 0.06254 | 5 | 0.04876
81526 | 23.46 | 0.8 | 365 | 21.3072 | 0.36561 | 21 | 0.67284
37009 | 2151.45 | 0.7 | 365 | 1709.7728 | 0.93868 | 1710 | 0.71149
81653 | 69.12 | 0.6 | 365 | 47.083 | 0.22988 | 47 | 0.31288
26411 | 645.84 | 1 | 365 | 733.2196 | 0.93411 | 734 | 0.15368
26407 | 645.84 | 1 | 365 | 733.2196 | 0.93411 | 734 | 0.15368
26406 | 645.84 | 1 | 365 | 733.2196 | 0.93411 | 734 | 0.15368
81424 | 313.2 | 0.6 | 365 | 213.3448 | 0.47916 | 213 | 0.82398
81425 | 1401.48 | 0.6 | 365 | 954.6568 | 0.85903 | 955 | 0.51581
81492 | 3.19 | 0.8 | 365 | 2.8973 | 0.75219 | 3 | 0.64946
81701 | 11.31 | 0.8 | 365 | 10.2722 | 0.030478 | 10 | 0.30264
81641 | 4.35 | 0.8 | 365 | 3.9508 | 0.9348 | 4 | 0.88563
81493 | 4.64 | 0.8 | 365 | 4.2142 | 0.73045 | 4 | 0.94467
81494 | 8.99 | 0.8 | 365 | 8.165 | 0.66525 | 8 | 0.8303
81750 | 8.99 | 0.8 | 365 | 8.165 | 0.66525 | 8 | 0.8303
81451 | 4.64 | 0.8 | 365 | 4.2142 | 0.73045 | 4 | 0.94467
81457 | 2.32 | 0.8 | 365 | 2.1071 | 0.36523 | 2 | 0.47234
81532 | 12.8 | 0.8 | 365 | 11.6254 | 0.11849 | 11 | 0.74392
81533 | 9.86 | 0.8 | 365 | 8.9552 | 0.052212 | 9 | 0.0074264
81534 | 4.425 | 0.8 | 365 | 4.0189 | 0.14057 | 4 | 0.15952
81523 | 5.04 | 0.8 | 365 | 4.5775 | 0.82791 | 5 | 0.40542
81544 | 7.2 | 0.8 | 365 | 6.5393 | 0.75415 | 7 | 0.29346
81543 | 6.3 | 0.8 | 365 | 5.7219 | 0.28488 | 6 | 0.0067734
81546 | 8.58 | 0.8 | 365 | 7.7927 | 0.54036 | 8 | 0.33303
81548 | 6.5 | 0.8 | 365 | 5.9035 | 0.83361 | 6 | 0.73715
81553 | 2.8 | 0.8 | 365 | 2.5431 | 0.68217 | 3 | 0.22523
81550 | 10.4 | 0.8 | 365 | 9.4457 | 0.53377 | 9 | 0.97944
81555 | 4.275 | 0.8 | 365 | 3.8827 | 0.72903 | 4 | 0.61174
81655 | 5.67 | 0.8 | 365 | 5.1497 | 0.55639 | 5 | 0.7061
81557 | 9.1 | 0.8 | 365 | 8.265 | 0.96705 | 9 | 0.23201
80789 | 3.6 | 0.8 | 365 | 3.2697 | 0.87708 | 4 | 0.14673
81770 | 9.86 | 0.8 | 365 | 8.9552 | 0.052212 | 9 | 0.0074264
81080 | 12.3 | 0.8 | 365 | 11.1713 | 0.74667 | 11 | 0.91799
81083 | 6.6 | 0.8 | 365 | 5.9944 | 0.10797 | 6 | 0.10233
81643 | 9.28 | 0.8 | 365 | 8.4284 | 0.4609 | 8 | 0.88934
81562 | 13.275 | 0.8 | 365 | 12.0568 | 0.42171 | 12 | 0.47856
81563 | 3.19 | 0.8 | 365 | 2.8973 | 0.75219 | 3 | 0.64946
81639 | 9.86 | 0.8 | 365 | 8.9552 | 0.052212 | 9 | 0.0074264
81564 | 3.54 | 0.8 | 365 | 3.2152 | 0.71246 | 3 | 0.92762
81638 | 5.22 | 0.8 | 365 | 4.741 | 0.32176 | 5 | 0.062755
81629 | 4.64 | 0.8 | 365 | 4.2142 | 0.73045 | 4 | 0.94467
81748 | 6.67 | 0.8 | 365 | 6.0579 | 0.30003 | 6 | 0.35796
81740 | 6.615 | 0.8 | 365 | 6.008 | 0.14913 | 6 | 0.15711
81738 | 4.35 | 0.8 | 365 | 3.9508 | 0.9348 | 4 | 0.88563
81736 | 6.09 | 0.8 | 365 | 5.5312 | 0.70872 | 6 | 0.23988
81734 | 8.265 | 0.8 | 365 | 7.5066 | 0.67612 | 8 | 0.1827
81733 | 3.77 | 0.8 | 365 | 3.4241 | 0.34349 | 3 | 0.76755
81728 | 11.31 | 0.8 | 365 | 10.2722 | 0.030478 | 10 | 0.30264
81724 | 4.35 | 0.8 | 365 | 3.9508 | 0.9348 | 4 | 0.88563
81719 | 10.44 | 0.8 | 365 | 9.482 | 0.64352 | 10 | 0.12551
81717 | 9.28 | 0.8 | 365 | 8.4284 | 0.4609 | 8 | 0.88934
81711 | 6.09 | 0.8 | 365 | 5.5312 | 0.70872 | 6 | 0.23988
81703 | 12.04 | 0.8 | 365 | 10.9352 | 0.033329 | 10 | 0.9685
81692 | 10.73 | 0.8 | 365 | 9.7454 | 0.43917 | 10 | 0.18455
81565 | 5.22 | 0.8 | 365 | 4.741 | 0.32176 | 5 | 0.062755
81566 | 6.785 | 0.8 | 365 | 6.1624 | 0.61554 | 6 | 0.77793
81567 | 5.605 | 0.8 | 365 | 5.0907 | 0.37806 | 5 | 0.46872
81568 | 4.425 | 0.8 | 365 | 4.0189 | 0.14057 | 4 | 0.15952
81569 | 4.06 | 0.8 | 365 | 3.6874 | 0.13915 | 3 | 0.82659
81570 | 6.49 | 0.8 | 365 | 5.8945 | 0.80617 | 6 | 0.70063
81053 | 6.3 | 0.8 | 365 | 5.7219 | 0.28488 | 6 | 0.0067734
81542 | 9.92 | 0.8 | 365 | 9.0097 | 0.21683 | 9 | 0.22654
81347 | 111 | 0.6 | 365 | 75.6107 | 0.40736 | 76 | 0.018078
81582 | 9.765 | 0.8 | 365 | 8.8689 | 0.79157 | 9 | 0.6605
76729 | 4.16 | 0.8 | 365 | 3.7783 | 0.41351 | 4 | 0.19177
51491 | 693.45 | 0.8 | 365 | 629.8168 | 0.57161 | 630 | 0.38842
81624 | 10.44 | 0.8 | 365 | 9.482 | 0.64352 | 10 | 0.12551
81547 | 9.86 | 0.8 | 365 | 8.9552 | 0.052212 | 9 | 0.0074264
81622 | 6.67 | 0.8 | 365 | 6.0579 | 0.30003 | 6 | 0.35796
81690 | 11.6 | 0.8 | 365 | 10.5355 | 0.82613 | 11 | 0.36168
81688 | 7.56 | 0.8 | 365 | 6.8663 | 0.74186 | 7 | 0.60813
81686 | 4.64 | 0.8 | 365 | 4.2142 | 0.73045 | 4 | 0.94467
81685 | 5.7 | 0.8 | 365 | 5.1769 | 0.6387 | 5 | 0.81565
81684 | 7.25 | 0.8 | 365 | 6.5847 | 0.89133 | 7 | 0.47605
81683 | 5.51 | 0.8 | 365 | 5.0044 | 0.11741 | 5 | 0.1218
81681 | 7.54 | 0.8 | 365 | 6.8481 | 0.68699 | 7 | 0.53509
81677 | 6.38 | 0.8 | 365 | 5.7946 | 0.50437 | 6 | 0.29892
81663 | 6.96 | 0.8 | 365 | 6.3213 | 0.095679 | 6 | 0.41701
81662 | 5.8 | 0.8 | 365 | 5.2678 | 0.91307 | 6 | 0.18084
81654 | 7.83 | 0.8 | 365 | 7.1115 | 0.48264 | 7 | 0.59413
81645 | 4.93 | 0.8 | 365 | 4.4776 | 0.52611 | 5 | 0.0037132
81637 | 4.64 | 0.8 | 365 | 4.2142 | 0.73045 | 4 | 0.94467
81628 | 4.93 | 0.8 | 365 | 4.4776 | 0.52611 | 5 | 0.0037132
81627 | 7.25 | 0.8 | 365 | 6.5847 | 0.89133 | 7 | 0.47605
81621 | 2.32 | 0.8 | 365 | 2.1071 | 0.36523 | 2 | 0.47234
81620 | 7.25 | 0.8 | 365 | 6.5847 | 0.89133 | 7 | 0.47605
81619 | 8.99 | 0.8 | 365 | 8.165 | 0.66525 | 8 | 0.8303
81618 | 2.32 | 0.8 | 365 | 2.1071 | 0.36523 | 2 | 0.47234
81610 | 11.02 | 0.8 | 365 | 10.0088 | 0.23482 | 10 | 0.24359
81609 | 4.64 | 0.8 | 365 | 4.2142 | 0.73045 | 4 | 0.94467
81588 | 8.7 | 0.8 | 365 | 7.9017 | 0.8696 | 8 | 0.77126
81586 | 2.32 | 0.8 | 365 | 2.1071 | 0.36523 | 2 | 0.47234
81583 | 2.32 | 0.8 | 365 | 2.1071 | 0.36523 | 2 | 0.47234
81580 | 5.51 | 0.8 | 365 | 5.0044 | 0.11741 | 5 | 0.1218
81579 | 8.99 | 0.8 | 365 | 8.165 | 0.66525 | 8 | 0.8303
81626 | 7.83 | 0.8 | 365 | 7.1115 | 0.48264 | 7 | 0.59413
81584 | 13.44 | 0.8 | 365 | 12.2067 | 0.87441 | 13 | 0.081117
81585 | 10.56 | 0.8 | 365 | 9.591 | 0.97275 | 10 | 0.56373
81587 | 9.425 | 0.8 | 365 | 8.5601 | 0.85873 | 9 | 0.41886
81590 | 13.325 | 0.8 | 365 | 12.1023 | 0.5589 | 12 | 0.66115
34639 | 700.92 | 1 | 365 | 795.7517 | 0.83318 | 796 | 0.58485
34593 | 457.38 | 1 | 365 | 519.2617 | 0.60301 | 519 | 0.86469
81593 | 8.32 | 0.8 | 365 | 7.5565 | 0.82702 | 8 | 0.38355
38141 | 647.92 | 0.8 | 365 | 588.4648 | 0.65405 | 589 | 0.11883
38127 | 642.6 | 0.8 | 365 | 583.633 | 0.057923 | 583 | 0.69089
37984 | 642.6 | 0.8 | 365 | 583.633 | 0.057923 | 583 | 0.69089
80849 | 6.9 | 0.8 | 365 | 6.2668 | 0.93106 | 7 | 0.19789
78182 | 128 | 0.6 | 365 | 87.1907 | 0.38867 | 87 | 0.5794
78179 | 233.2 | 0.6 | 365 | 158.8506 | 0.86124 | 159 | 0.71185
78178 | 408 | 0.6 | 365 | 277.9205 | 0.55139 | 278 | 0.47185
78177 | 72 | 0.6 | 365 | 49.0448 | 0.15613 | 49 | 0.20092
81119 | 13.2 | 0.8 | 365 | 11.9887 | 0.21594 | 12 | 0.20467
81138 | 13.34 | 0.8 | 365 | 12.1159 | 0.60005 | 12 | 0.71593
81288 | 4.06 | 0.8 | 365 | 3.6874 | 0.13915 | 3 | 0.82659
81289 | 4.35 | 0.8 | 365 | 3.9508 | 0.9348 | 4 | 0.88563
81324 | 6.44 | 0.8 | 365 | 5.849 | 0.66899 | 6 | 0.51804
81348 | 5.8 | 0.8 | 365 | 5.2678 | 0.91307 | 6 | 0.18084
81357 | 8.71 | 0.8 | 365 | 7.9107 | 0.89703 | 8 | 0.80778
81351 | 4.32 | 0.8 | 365 | 3.9236 | 0.85249 | 4 | 0.77607
81160 | 6.3 | 0.8 | 365 | 5.7219 | 0.28488 | 6 | 0.0067734
81402 | 8.41 | 0.8 | 365 | 7.6383 | 0.073945 | 7 | 0.71222
81408 | 4.64 | 0.8 | 365 | 4.2142 | 0.73045 | 4 | 0.94467
81413 | 15.87 | 0.8 | 365 | 14.4137 | 0.54144 | 14 | 0.95516
81442 | 13.2 | 0.8 | 365 | 11.9887 | 0.21594 | 12 | 0.20467
81446 | 11.7 | 0.8 | 365 | 10.6264 | 0.10049 | 10 | 0.72686
79754 | 6.24 | 0.8 | 365 | 5.6674 | 0.12026 | 5 | 0.78766
81282 | 9 | 0.8 | 365 | 8.1741 | 0.69269 | 8 | 0.86682
81513 | 14.4 | 0.8 | 365 | 13.0786 | 0.5083 | 13 | 0.58691
81443 | 150.9 | 0.6 | 365 | 102.7897 | 0.51055 | 103 | 0.30025
81794 | 5.94 | 0.8 | 365 | 5.3949 | 0.29717 | 5 | 0.6921
81793 | 6.84 | 0.8 | 365 | 6.2123 | 0.76644 | 6 | 0.97878
81792 | 7.98 | 0.8 | 365 | 7.2477 | 0.89418 | 8 | 0.14191
81791 | 7.125 | 0.8 | 365 | 6.4712 | 0.54838 | 7 | 0.019565
81790 | 9.975 | 0.8 | 365 | 9.0597 | 0.36773 | 9 | 0.42739
81787 | 7.41 | 0.8 | 365 | 6.73 | 0.33031 | 7 | 0.060348
81735 | 5.28 | 0.8 | 365 | 4.7955 | 0.48638 | 5 | 0.28187
81679 | 7.98 | 0.8 | 365 | 7.2477 | 0.89418 | 8 | 0.14191
81674 | 6.555 | 0.8 | 365 | 5.9535 | 0.98451 | 6 | 0.938
81616 | 8.91 | 0.8 | 365 | 8.0924 | 0.44576 | 8 | 0.53815
81615 | 6.27 | 0.8 | 365 | 5.6946 | 0.20257 | 5 | 0.89722
81614 | 11.88 | 0.8 | 365 | 10.7899 | 0.59435 | 11 | 0.3842
81613 | 4.62 | 0.8 | 365 | 4.1961 | 0.67558 | 4 | 0.87163
81608 | 11.88 | 0.8 | 365 | 10.7899 | 0.59435 | 11 | 0.3842
81606 | 3.99 | 0.8 | 365 | 3.6239 | 0.94709 | 4 | 0.57096
81605 | 11.55 | 0.8 | 365 | 10.4901 | 0.68895 | 11 | 0.17908
81604 | 6.84 | 0.8 | 365 | 6.2123 | 0.76644 | 6 | 0.97878
81836 | 9.92 | 0.8 | 365 | 9.0097 | 0.21683 | 9 | 0.22654
81835 | 8.375 | 0.8 | 365 | 7.6065 | 0.97792 | 8 | 0.5844
81834 | 7.7 | 0.8 | 365 | 6.9934 | 0.12597 | 7 | 0.11939
81831 | 4.93 | 0.8 | 365 | 4.4776 | 0.52611 | 5 | 0.0037132
81833 | 6.96 | 0.8 | 365 | 6.3213 | 0.095679 | 6 | 0.41701
81828 | 8.4 | 0.8 | 365 | 7.6292 | 0.046509 | 7 | 0.6757
81827 | 18.36 | 0.8 | 365 | 16.6752 | 0.37308 | 17 | 0.048311
81782 | 9.9 | 0.8 | 365 | 8.9915 | 0.16196 | 9 | 0.1535
81781 | 7.37 | 0.8 | 365 | 6.6937 | 0.22057 | 6 | 0.91427
81780 | 17.4 | 0.8 | 365 | 15.8033 | 0.7392 | 16 | 0.54252
81778 | 3.84 | 0.8 | 365 | 3.4876 | 0.53555 | 4 | 0.023176
81777 | 9.6 | 0.8 | 365 | 8.7191 | 0.33887 | 9 | 0.05794
81776 | 13.325 | 0.8 | 365 | 12.1023 | 0.5589 | 12 | 0.66115
81775 | 7.65 | 0.8 | 365 | 6.948 | 0.98878 | 7 | 0.9368
81774 | 8.68 | 0.8 | 365 | 7.8835 | 0.81473 | 8 | 0.69822
81758 | 6.7 | 0.8 | 365 | 6.0852 | 0.38233 | 6 | 0.46752
81757 | 11.725 | 0.8 | 365 | 10.6491 | 0.16909 | 10 | 0.81816
81756 | 6.93 | 0.8 | 365 | 6.2941 | 0.01337 | 6 | 0.30745
81755 | 7.37 | 0.8 | 365 | 6.6937 | 0.22057 | 6 | 0.91427
81753 | 7.35 | 0.8 | 365 | 6.6755 | 0.1657 | 6 | 0.84124
81752 | 8.32 | 0.8 | 365 | 7.5565 | 0.82702 | 8 | 0.38355
81751 | 6.08 | 0.8 | 365 | 5.5221 | 0.68128 | 6 | 0.20336
81715 | 6.21 | 0.8 | 365 | 5.6402 | 0.037955 | 5 | 0.67811
81714 | 6.365 | 0.8 | 365 | 5.7809 | 0.46322 | 6 | 0.24414
81710 | 9.15 | 0.8 | 365 | 8.3104 | 0.10423 | 8 | 0.4146
81708 | 6.3 | 0.8 | 365 | 5.7219 | 0.28488 | 6 | 0.0067734
81666 | 3.6 | 0.8 | 365 | 3.2697 | 0.87708 | 4 | 0.14673
81665 | 8.745 | 0.8 | 365 | 7.9425 | 0.99306 | 8 | 0.93559
81652 | 12.3 | 0.8 | 365 | 11.1713 | 0.74667 | 11 | 0.91799
81650 | 7 | 0.8 | 365 | 6.3577 | 0.20542 | 6 | 0.56308
81649 | 12.6 | 0.8 | 365 | 11.4438 | 0.56976 | 12 | 0.013547
81642 | 8.25 | 0.8 | 365 | 7.493 | 0.63496 | 8 | 0.12792
81636 | 11.025 | 0.8 | 365 | 10.0133 | 0.24854 | 10 | 0.26185
81820 | 12.6 | 0.8 | 365 | 11.4438 | 0.56976 | 12 | 0.013547
81819 | 9.28 | 0.8 | 365 | 8.4284 | 0.4609 | 8 | 0.88934
81818 | 13.05 | 0.8 | 365 | 11.8525 | 0.8044 | 12 | 0.65689
81817 | 10.395 | 0.8 | 365 | 9.4411 | 0.52005 | 9 | 0.96118
81801 | 6.96 | 0.8 | 365 | 6.3213 | 0.095679 | 6 | 0.41701
81800 | 9.57 | 0.8 | 365 | 8.6918 | 0.25656 | 8 | 0.94838
81799 | 6.38 | 0.8 | 365 | 5.7946 | 0.50437 | 6 | 0.29892
81798 | 5.22 | 0.8 | 365 | 4.741 | 0.32176 | 5 | 0.062755
81795 | 5.51 | 0.8 | 365 | 5.0044 | 0.11741 | 5 | 0.1218
81767 | 8.55 | 0.8 | 365 | 7.7654 | 0.45805 | 8 | 0.22348
81766 | 2.61 | 0.8 | 365 | 2.3705 | 0.16088 | 2 | 0.53138
81765 | 4.93 | 0.8 | 365 | 4.4776 | 0.52611 | 5 | 0.0037132
81660 | 4.35 | 0.8 | 365 | 3.9508 | 0.9348 | 4 | 0.88563
81838 | 10.73 | 0.8 | 365 | 9.7454 | 0.43917 | 10 | 0.18455
81830 | 7.25 | 0.8 | 365 | 6.5847 | 0.89133 | 7 | 0.47605
81832 | 2.9 | 0.8 | 365 | 2.6339 | 0.95653 | 3 | 0.59042
81871 | 10.73 | 0.8 | 365 | 9.7454 | 0.43917 | 10 | 0.18455
81865 | 3.77 | 0.8 | 365 | 3.4241 | 0.34349 | 3 | 0.76755
81872 | 13.4 | 0.8 | 365 | 12.1704 | 0.76467 | 12 | 0.93504
81870 | 10.075 | 0.8 | 365 | 9.1505 | 0.64209 | 9 | 0.79258
81869 | 4.29 | 0.8 | 365 | 3.8963 | 0.77018 | 4 | 0.66652
81866 | 6 | 0.8 | 365 | 5.4494 | 0.46179 | 5 | 0.91121
81635 | 13.4 | 0.8 | 365 | 12.1704 | 0.76467 | 12 | 0.93504
81634 | 12.025 | 0.8 | 365 | 10.9215 | 0.99217 | 11 | 0.91372
81632 | 8.41 | 0.8 | 365 | 7.6383 | 0.073945 | 7 | 0.71222
81597 | 11.55 | 0.8 | 365 | 10.4901 | 0.68895 | 11 | 0.17908
81596 | 10.89 | 0.8 | 365 | 9.8907 | 0.87815 | 10 | 0.76885
81789 | 5.94 | 0.8 | 365 | 5.3949 | 0.29717 | 5 | 0.6921
81536 | 5.015 | 0.8 | 365 | 4.5548 | 0.75931 | 5 | 0.31412
81539 | 9.57 | 0.8 | 365 | 8.6918 | 0.25656 | 8 | 0.94838
81556 | 7.68 | 0.8 | 365 | 6.9753 | 0.071094 | 7 | 0.046352
81561 | 4.13 | 0.8 | 365 | 3.751 | 0.3312 | 4 | 0.082218
81577 | 8.45 | 0.8 | 365 | 7.6746 | 0.18369 | 7 | 0.85829
81559 | 2.97 | 0.8 | 365 | 2.6975 | 0.14859 | 2 | 0.84605
81603 | 8.265 | 0.8 | 365 | 7.5066 | 0.67612 | 8 | 0.1827
81797 | 6.38 | 0.8 | 365 | 5.7946 | 0.50437 | 6 | 0.29892
81505 | 7.56 | 0.8 | 365 | 6.8663 | 0.74186 | 7 | 0.60813
81082 | 8.41 | 0.8 | 365 | 7.6383 | 0.073945 | 7 | 0.71222
81600 | 7.2 | 0.8 | 365 | 6.5393 | 0.75415 | 7 | 0.29346
81496 | 5.28 | 0.8 | 365 | 4.7955 | 0.48638 | 5 | 0.28187
81602 | 7.475 | 0.8 | 365 | 6.7891 | 0.50865 | 7 | 0.29772
81514 | 4.35 | 0.8 | 365 | 3.9508 | 0.9348 | 4 | 0.88563
81087 | 8.1 | 0.8 | 365 | 7.3567 | 0.22342 | 7 | 0.58014
81527 | 7.14 | 1 | 365 | 8.106 | 0.48692 | 8 | 0.59293
81316 | 11.89 | 0.8 | 365 | 10.7989 | 0.62178 | 11 | 0.42072
81607 | 9.6 | 0.8 | 365 | 8.7191 | 0.33887 | 9 | 0.05794
80773 | 13.44 | 0.8 | 365 | 12.2067 | 0.87441 | 13 | 0.081117
81229 | 7.695 | 0.8 | 365 | 6.9889 | 0.11225 | 7 | 0.10113
81640 | 5.13 | 0.8 | 365 | 4.6593 | 0.074832 | 4 | 0.73409
81239 | 4.275 | 0.8 | 365 | 3.8827 | 0.72903 | 4 | 0.61174
81240 | 9.12 | 0.8 | 365 | 8.2831 | 0.021924 | 8 | 0.30504
81646 | 5.36 | 0.8 | 365 | 4.8681 | 0.70587 | 5 | 0.57402
81651 | 8.04 | 0.8 | 365 | 7.3022 | 0.058801 | 7 | 0.36103
34769 | 2577.15 | 1 | 365 | 2925.8281 | 0.43901 | 2926 | 0.2671
81656 | 6.785 | 0.8 | 365 | 6.1624 | 0.61554 | 6 | 0.77793
81658 | 8.12 | 0.8 | 365 | 7.3749 | 0.27829 | 7 | 0.65317
81667 | 10.2 | 0.8 | 365 | 9.264 | 0.98505 | 10 | 0.24906
81670 | 12.255 | 0.8 | 365 | 11.1304 | 0.62321 | 11 | 0.75365
81672 | 6.38 | 0.8 | 365 | 5.7946 | 0.50437 | 6 | 0.29892
81675 | 5.6 | 0.8 | 365 | 5.0861 | 0.36434 | 5 | 0.45047
81680 | 10.08 | 0.8 | 365 | 9.155 | 0.65581 | 9 | 0.81084
81687 | 6.09 | 0.8 | 365 | 5.5312 | 0.70872 | 6 | 0.23988
81689 | 6.9 | 0.8 | 365 | 6.2668 | 0.93106 | 7 | 0.19789
81682 | 2.9 | 0.8 | 365 | 2.6339 | 0.95653 | 3 | 0.59042
81693 | 5.9 | 0.8 | 365 | 5.3586 | 0.18743 | 5 | 0.54603
81694 | 3.835 | 0.8 | 365 | 3.4831 | 0.52183 | 4 | 0.0049168
81695 | 2.065 | 0.8 | 365 | 1.8755 | 0.6656 | 2 | 0.54111
81525 | 5.04 | 0.8 | 365 | 4.5775 | 0.82791 | 5 | 0.40542
81415 | 8.1 | 0.8 | 365 | 7.3567 | 0.22342 | 7 | 0.58014
81722 | 7.68 | 0.8 | 365 | 6.9753 | 0.071094 | 7 | 0.046352
79017 | 11.055 | 0.8 | 365 | 10.0406 | 0.33085 | 10 | 0.37141
81732 | 7.965 | 0.8 | 365 | 7.2341 | 0.85303 | 8 | 0.087135
81723 | 8.05 | 0.8 | 365 | 7.3113 | 0.086238 | 7 | 0.39754
81327 | 8.76 | 0.8 | 365 | 7.9562 | 0.034216 | 7 | 0.99037
81339 | 12.21 | 0.8 | 365 | 11.0896 | 0.49975 | 11 | 0.58932
81335 | 6.27 | 0.8 | 365 | 5.6946 | 0.20257 | 5 | 0.89722
81747 | 4.93 | 0.8 | 365 | 4.4776 | 0.52611 | 5 | 0.0037132
81926 | 4.35 | 0.8 | 365 | 3.9508 | 0.9348 | 4 | 0.88563
81917 | 4.64 | 0.8 | 365 | 4.2142 | 0.73045 | 4 | 0.94467
81912 | 9.57 | 0.8 | 365 | 8.6918 | 0.25656 | 8 | 0.94838
81644 | 10.54 | 0.8 | 365 | 9.5728 | 0.91788 | 10 | 0.4907
81657 | 7.8 | 0.8 | 365 | 7.0842 | 0.40033 | 7 | 0.48458
81941 | 7.8 | 0.8 | 365 | 7.0842 | 0.40033 | 7 | 0.48458
81940 | 7.54 | 0.8 | 365 | 6.8481 | 0.68699 | 7 | 0.53509
81939 | 12.6 | 0.8 | 365 | 11.4438 | 0.56976 | 12 | 0.013547
81938 | 4.34 | 0.8 | 365 | 3.9417 | 0.90736 | 4 | 0.84911
81937 | 10.8 | 0.8 | 365 | 9.809 | 0.63123 | 10 | 0.44018
81936 | 3.84 | 0.8 | 365 | 3.4876 | 0.53555 | 4 | 0.023176
81935 | 10.88 | 0.8 | 365 | 9.8816 | 0.85072 | 10 | 0.73233
81934 | 9.6 | 0.8 | 365 | 8.7191 | 0.33887 | 9 | 0.05794
81933 | 12.54 | 0.8 | 365 | 11.3893 | 0.40515 | 11 | 0.79443
81918 | 11.7 | 0.8 | 365 | 10.6264 | 0.10049 | 10 | 0.72686
81914 | 5.886 | 0.8 | 365 | 5.3459 | 0.14902 | 5 | 0.4949
81913 | 8.91 | 0.8 | 365 | 8.0924 | 0.44576 | 8 | 0.53815
81911 | 8.502 | 0.8 | 365 | 7.7218 | 0.32636 | 8 | 0.048189
81910 | 10.44 | 0.8 | 365 | 9.482 | 0.64352 | 10 | 0.12551
81908 | 11.2 | 0.8 | 365 | 10.1723 | 0.72868 | 10 | 0.90093
81907 | 4.02 | 0.8 | 365 | 3.6511 | 0.029401 | 3 | 0.68051
81826 | 27.93 | 0.6 | 365 | 19.0253 | 0.47223 | 19 | 0.49752
81659 | 5.22 | 0.8 | 365 | 4.741 | 0.32176 | 5 | 0.062755
81948 | 6.84 | 0.8 | 365 | 6.2123 | 0.76644 | 6 | 0.97878
81951 | 4.06 | 0.8 | 365 | 3.6874 | 0.13915 | 3 | 0.82659
81942 | 8.55 | 0.8 | 365 | 7.7654 | 0.45805 | 8 | 0.22348
81947 | 3.77 | 0.8 | 365 | 3.4241 | 0.34349 | 3 | 0.76755
81943 | 6.09 | 0.8 | 365 | 5.5312 | 0.70872 | 6 | 0.23988
74725 | 5.22 | 0.8 | 365 | 4.741 | 0.32176 | 5 | 0.062755
78075 | 6.84 | 0.8 | 365 | 6.2123 | 0.76644 | 6 | 0.97878
81975 | 12.06 | 0.8 | 365 | 10.9533 | 0.088202 | 11 | 0.041538
81973 | 12.825 | 0.8 | 365 | 11.6481 | 0.18708 | 11 | 0.83522
81970 | 12.73 | 0.8 | 365 | 11.5619 | 0.92644 | 12 | 0.48829
81702 | 8 | 0.8 | 365 | 7.2659 | 0.94906 | 8 | 0.21495
81081 | 10.15 | 0.8 | 365 | 9.2186 | 0.84786 | 10 | 0.066468
81968 | 7.44 | 0.8 | 365 | 6.7573 | 0.41262 | 7 | 0.1699
81966 | 9.57 | 0.8 | 365 | 8.6918 | 0.25656 | 8 | 0.94838
81962 | 7.83 | 0.8 | 365 | 7.1115 | 0.48264 | 7 | 0.59413
81960 | 7.25 | 0.8 | 365 | 6.5847 | 0.89133 | 7 | 0.47605
81959 | 4.845 | 0.8 | 365 | 4.4004 | 0.2929 | 4 | 0.6933
81952 | 5.6 | 0.8 | 365 | 5.0861 | 0.36434 | 5 | 0.45047
81897 | 4.76 | 0.8 | 365 | 4.3232 | 0.059688 | 4 | 0.3829
81881 | 12.255 | 0.8 | 365 | 11.1304 | 0.62321 | 11 | 0.75365
81879 | 7.375 | 0.8 | 365 | 6.6982 | 0.23429 | 6 | 0.93253
81875 | 13.395 | 0.8 | 365 | 12.1658 | 0.75095 | 12 | 0.91678
81873 | 9.92 | 0.8 | 365 | 9.0097 | 0.21683 | 9 | 0.22654
78175 | 44 | 0.6 | 365 | 29.9718 | 0.53986 | 30 | 0.51167
78191 | 150 | 0.6 | 365 | 102.1766 | 0.6586 | 102 | 0.83524
78181 | 196 | 0.6 | 365 | 133.5108 | 0.3139 | 133 | 0.82471
78180 | 84 | 0.6 | 365 | 57.2189 | 0.84882 | 58 | 0.067734
78193 | 220 | 0.6 | 365 | 149.8591 | 0.69928 | 150 | 0.55835
78197 | 261.2 | 0.6 | 365 | 177.9236 | 0.47751 | 178 | 0.4011
78184 | 308 | 0.6 | 365 | 209.8027 | 0.77899 | 210 | 0.58169
78198 | 246 | 0.6 | 365 | 167.5697 | 0.2001 | 167 | 0.76979
78183 | 62.8 | 0.6 | 365 | 42.778 | 0.22507 | 43 | 0.0030205
81783 | 11.6 | 0.8 | 365 | 10.5355 | 0.82613 | 11 | 0.36168
81825 | 12.24 | 0.8 | 365 | 11.1168 | 0.58206 | 11 | 0.69887
81839 | 10.5 | 0.8 | 365 | 9.5365 | 0.80814 | 10 | 0.34462
81840 | 5.51 | 0.8 | 365 | 5.0044 | 0.11741 | 5 | 0.1218
81841 | 12.685 | 0.8 | 365 | 11.521 | 0.80297 | 12 | 0.32396
81842 | 5.7 | 0.8 | 365 | 5.1769 | 0.6387 | 5 | 0.81565
81843 | 6.49 | 0.8 | 365 | 5.8945 | 0.80617 | 6 | 0.70063
81845 | 4.93 | 0.8 | 365 | 4.4776 | 0.52611 | 5 | 0.0037132
81846 | 13.34 | 0.8 | 365 | 12.1159 | 0.60005 | 12 | 0.71593
81847 | 9.735 | 0.8 | 365 | 8.8417 | 0.70926 | 9 | 0.55094
81330 | 10.23 | 0.8 | 365 | 9.2913 | 0.067355 | 9 | 0.35862
81848 | 9.735 | 0.8 | 365 | 8.8417 | 0.70926 | 9 | 0.55094
81849 | 8.85 | 0.8 | 365 | 8.0379 | 0.28114 | 8 | 0.31904
81850 | 2.655 | 0.8 | 365 | 2.4114 | 0.28434 | 2 | 0.69571
81851 | 7.15 | 0.8 | 365 | 6.4939 | 0.61697 | 7 | 0.11086
81779 | 7.92 | 0.8 | 365 | 7.1932 | 0.72957 | 7 | 0.9228
81864 | 10.791 | 0.8 | 365 | 9.8008 | 0.60653 | 10 | 0.40732
81877 | 4.8 | 0.8 | 365 | 4.3595 | 0.16943 | 4 | 0.52897
81772 | 7.59 | 0.8 | 365 | 6.8935 | 0.82417 | 7 | 0.71768
81743 | 2.925 | 0.8 | 365 | 2.6566 | 0.025124 | 2 | 0.68172
81885 | 6.5 | 0.8 | 365 | 5.9035 | 0.83361 | 6 | 0.73715
81886 | 8.48 | 0.8 | 365 | 7.7018 | 0.266 | 7 | 0.96785
81888 | 12.24 | 0.8 | 365 | 11.1168 | 0.58206 | 11 | 0.69887
81741 | 6.96 | 0.8 | 365 | 6.3213 | 0.095679 | 6 | 0.41701
81742 | 3.77 | 0.8 | 365 | 3.4241 | 0.34349 | 3 | 0.76755
81744 | 5.22 | 0.8 | 365 | 4.741 | 0.32176 | 5 | 0.062755
81148 | 4.2 | 0.8 | 365 | 3.8146 | 0.52325 | 4 | 0.33785
81101 | 5.1 | 0.8 | 365 | 4.632 | 0.99252 | 5 | 0.62453
81893 | 11.7 | 0.8 | 365 | 10.6264 | 0.10049 | 10 | 0.72686
81894 | 10.2 | 0.8 | 365 | 9.264 | 0.98505 | 10 | 0.24906
81895 | 6.175 | 0.8 | 365 | 5.6084 | 0.94193 | 6 | 0.55029
82031 | 6.67 | 0.8 | 365 | 6.0579 | 0.30003 | 6 | 0.35796
81900 | 7.905 | 0.8 | 365 | 7.1796 | 0.68841 | 7 | 0.86802
81901 | 5.51 | 0.8 | 365 | 5.0044 | 0.11741 | 5 | 0.1218
82030 | 3.54 | 0.8 | 365 | 3.2152 | 0.71246 | 3 | 0.92762
81902 | 5.51 | 0.8 | 365 | 5.0044 | 0.11741 | 5 | 0.1218
81903 | 12.54 | 0.8 | 365 | 11.3893 | 0.40515 | 11 | 0.79443
82028 | 9.9 | 0.8 | 365 | 8.9915 | 0.16196 | 9 | 0.1535
81904 | 4.35 | 0.8 | 365 | 3.9508 | 0.9348 | 4 | 0.88563
81906 | 8.7 | 0.8 | 365 | 7.9017 | 0.8696 | 8 | 0.77126
81143 | 10.24 | 0.8 | 365 | 9.3003 | 0.094792 | 9 | 0.39514
81501 | 7.54 | 0.8 | 365 | 6.8481 | 0.68699 | 7 | 0.53509
82018 | 7 | 0.8 | 365 | 6.3577 | 0.20542 | 6 | 0.56308
82016 | 6.96 | 0.8 | 365 | 6.3213 | 0.095679 | 6 | 0.41701
82015 | 4.35 | 0.8 | 365 | 3.9508 | 0.9348 | 4 | 0.88563
82013 | 11.8 | 0.8 | 365 | 10.7172 | 0.37486 | 11 | 0.092052
81437 | 9.69 | 0.8 | 365 | 8.8008 | 0.58579 | 9 | 0.38661
82012 | 7.375 | 0.8 | 365 | 6.6982 | 0.23429 | 6 | 0.93253
81623 | 2.56 | 0.8 | 365 | 2.3251 | 0.023698 | 2 | 0.34878
80027 | 3.96 | 0.8 | 365 | 3.5966 | 0.86478 | 4 | 0.4614
82009 | 12.18 | 0.8 | 365 | 11.0623 | 0.41744 | 11 | 0.47976
81147 | 10.2 | 0.8 | 365 | 9.264 | 0.98505 | 10 | 0.24906
81257 | 9.8 | 0.8 | 365 | 8.9007 | 0.88759 | 9 | 0.78831
82008 | 6.195 | 0.8 | 365 | 5.6265 | 0.9968 | 6 | 0.62333
81972 | 5.85 | 0.8 | 365 | 5.3132 | 0.050247 | 5 | 0.36343
82006 | 11.8 | 0.8 | 365 | 10.7172 | 0.37486 | 11 | 0.092052
81977 | 7.68 | 0.8 | 365 | 6.9753 | 0.071094 | 7 | 0.046352
81337 | 9.92 | 0.8 | 365 | 9.0097 | 0.21683 | 9 | 0.22654
81133 | 8.835 | 0.8 | 365 | 8.0243 | 0.23999 | 8 | 0.26426
81739 | 11.02 | 0.8 | 365 | 10.0088 | 0.23482 | 10 | 0.24359
82019 | 13.8 | 0.8 | 365 | 12.5337 | 0.86212 | 13 | 0.39579
81988 | 14.75 | 0.8 | 365 | 13.3965 | 0.46857 | 13 | 0.86506
81978 | 11.2 | 0.8 | 365 | 10.1723 | 0.72868 | 10 | 0.90093
70853 | 159.12 | 0.6 | 365 | 108.389 | 0.42504 | 108 | 0.81402
62167 | 549.9 | 0.8 | 365 | 499.4394 | 0.72324 | 500 | 0.16265
51344 | 1380.87 | 1 | 365 | 1567.6962 | 0.7489 | 1568 | 0.44509
81726 | 464 | 0.6 | 365 | 316.0664 | 0.78394 | 316 | 0.85034
78190 | 224.64 | 0.6 | 365 | 153.0197 | 0.24712 | 153 | 0.26686
78176 | 42 | 0.6 | 365 | 28.6095 | 0.42441 | 29 | 0.033867
81495 | 151.68 | 0.6 | 365 | 103.321 | 0.11558 | 103 | 0.43659
81661 | 172.8 | 0.6 | 365 | 117.7075 | 0.57471 | 118 | 0.2822
82059 | 30.68 | 0.6 | 365 | 20.8985 | 0.13097 | 21 | 0.029501
80991 | 11.395 | 1 | 365 | 12.9367 | 0.079608 | 13 | 0.016306
81786 | 10.05 | 1 | 365 | 11.4097 | 0.46688 | 11 | 0.8766
81754 | 7.56 | 0.8 | 365 | 6.8663 | 0.74186 | 7 | 0.60813
81709 | 6.3 | 0.8 | 365 | 5.7219 | 0.28488 | 6 | 0.0067734
81868 | 10.2 | 0.8 | 365 | 9.264 | 0.98505 | 10 | 0.24906
34784 | 2490.03 | 1 | 365 | 2826.9211 | 0.65749 | 2827 | 0.57859
34788 | 2595.15 | 1 | 365 | 2946.2634 | 0.17073 | 2946 | 0.43415
82042 | 3.77 | 0.8 | 365 | 3.4241 | 0.34349 | 3 | 0.76755
81731 | 4.48 | 0.8 | 365 | 4.0689 | 0.29147 | 4 | 0.36037
81816 | 16.245 | 0.8 | 365 | 14.7543 | 0.5703 | 15 | 0.32461
82074 | 5.22 | 0.8 | 365 | 4.741 | 0.32176 | 5 | 0.062755
82076 | 7.83 | 0.8 | 365 | 7.1115 | 0.48264 | 7 | 0.59413
82073 | 3.48 | 0.8 | 365 | 3.1607 | 0.54784 | 3 | 0.7085
82083 | 4.06 | 0.8 | 365 | 3.6874 | 0.13915 | 3 | 0.82659
82087 | 5.04 | 0.8 | 365 | 4.5775 | 0.82791 | 5 | 0.40542
82088 | 6.38 | 0.8 | 365 | 5.7946 | 0.50437 | 6 | 0.29892
82090 | 3.48 | 0.8 | 365 | 3.1607 | 0.54784 | 3 | 0.7085
82077 | 10.73 | 0.8 | 365 | 9.7454 | 0.43917 | 10 | 0.18455
82078 | 11.89 | 0.8 | 365 | 10.7989 | 0.62178 | 11 | 0.42072
82075 | 3.19 | 0.8 | 365 | 2.8973 | 0.75219 | 3 | 0.64946
82038 | 4.06 | 0.8 | 365 | 3.6874 | 0.13915 | 3 | 0.82659
82041 | 11.31 | 0.8 | 365 | 10.2722 | 0.030478 | 10 | 0.30264
82037 | 6.96 | 0.8 | 365 | 6.3213 | 0.095679 | 6 | 0.41701
82040 | 4.64 | 0.8 | 365 | 4.2142 | 0.73045 | 4 | 0.94467
82033 | 6.38 | 0.8 | 365 | 5.7946 | 0.50437 | 6 | 0.29892
82130 | 7.98 | 0.8 | 365 | 7.2477 | 0.89418 | 8 | 0.14191
82132 | 9.12 | 0.8 | 365 | 8.2831 | 0.021924 | 8 | 0.30504
82017 | 11.8 | 0.8 | 365 | 10.7172 | 0.37486 | 11 | 0.092052
82072 | 6.03 | 0.8 | 365 | 5.4767 | 0.5441 | 6 | 0.020769
82071 | 6.96 | 0.8 | 365 | 6.3213 | 0.095679 | 6 | 0.41701
82125 | 5.415 | 0.8 | 365 | 4.9181 | 0.85677 | 5 | 0.77487
82068 | 6.96 | 0.8 | 365 | 6.3213 | 0.095679 | 6 | 0.41701
82067 | 3.77 | 0.8 | 365 | 3.4241 | 0.34349 | 3 | 0.76755
82065 | 6.96 | 0.8 | 365 | 6.3213 | 0.095679 | 6 | 0.41701
82036 | 6.3 | 0.8 | 365 | 5.7219 | 0.28488 | 6 | 0.0067734
82004 | 7.8 | 0.8 | 365 | 7.0842 | 0.40033 | 7 | 0.48458
82061 | 12 | 0.8 | 365 | 10.8988 | 0.92358 | 11 | 0.82243
82060 | 3.96 | 0.8 | 365 | 3.5966 | 0.86478 | 4 | 0.4614
82134 | 8.25 | 0.8 | 365 | 7.493 | 0.63496 | 8 | 0.12792
81909 | 13.4 | 0.8 | 365 | 12.1704 | 0.76467 | 12 | 0.93504
81678 | 9.28 | 0.8 | 365 | 8.4284 | 0.4609 | 8 | 0.88934
81340 | 3.9 | 0.8 | 365 | 3.5421 | 0.70016 | 4 | 0.24229
81905 | 7.32 | 0.8 | 365 | 6.6483 | 0.083386 | 6 | 0.73168
82014 | 4.35 | 0.8 | 365 | 3.9508 | 0.9348 | 4 | 0.88563
34005 | 361.8 | 1 | 365 | 410.7501 | 0.80757 | 411 | 0.55766
81716 | 8 | 0.8 | 365 | 7.2659 | 0.94906 | 8 | 0.21495
81967 | 15.08 | 0.8 | 365 | 13.6962 | 0.37397 | 14 | 0.070182
81537 | 24.78 | 0.8 | 365 | 22.5061 | 0.9872 | 23 | 0.49331
81882 | 7.8 | 0.8 | 365 | 7.0842 | 0.40033 | 7 | 0.48458
81529 | 6.96 | 0.8 | 365 | 6.3213 | 0.095679 | 6 | 0.41701
82027 | 5.015 | 0.8 | 365 | 4.5548 | 0.75931 | 5 | 0.31412
82070 | 11.02 | 0.8 | 365 | 10.0088 | 0.23482 | 10 | 0.24359
81216 | 9.975 | 0.8 | 365 | 9.0597 | 0.36773 | 9 | 0.42739
81124 | 6 | 0.8 | 365 | 5.4494 | 0.46179 | 5 | 0.91121
12246 | 2699.52 | 0.8 | 365 | 2451.8034 | 0.48946 | 2452 | 0.29286
60460 | 1347.84 | 0.8 | 365 | 1224.1579 | 0.97695 | 1225 | 0.13484
49626 | 645.15 | 0.9 | 365 | 659.1926 | 0.31096 | 659 | 0.50355
61793 | 645.15 | 0.9 | 365 | 659.1926 | 0.31096 | 659 | 0.50355
51492 | 693.45 | 0.8 | 365 | 629.8168 | 0.57161 | 630 | 0.38842
51502 | 1354.68 | 0.8 | 365 | 1230.3702 | 0.7434 | 1231 | 0.11363
51505 | 2698.65 | 0.8 | 365 | 2451.0132 | 0.1025 | 2451 | 0.11574
81987 | 109.44 | 0.6 | 365 | 74.5481 | 0.19731 | 74 | 0.74539
81308 | 44.88 | 0.9 | 365 | 45.8569 | 0.52598 | 46 | 0.38286
63343 | 805.14 | 0.8 | 365 | 731.2578 | 0.0078685 | 731 | 0.26565
67649 | 3.71 | 1 | 365 | 4.2119 | 0.72359 | 4 | 0.93554
81434 | 2.925 | 0.8 | 365 | 2.6566 | 0.025124 | 2 | 0.68172
81591 | 6.48 | 0.8 | 365 | 5.8854 | 0.77874 | 6 | 0.66411
81535 | 11.52 | 0.8 | 365 | 10.4629 | 0.60664 | 11 | 0.069529
81166 | 12.88 | 0.8 | 365 | 11.6981 | 0.33798 | 12 | 0.03607
81528 | 9.9 | 0.8 | 365 | 8.9915 | 0.16196 | 9 | 0.1535
82011 | 4.72 | 0.8 | 365 | 4.2869 | 0.94994 | 5 | 0.23682
81669 | 4.64 | 0.8 | 365 | 4.2142 | 0.73045 | 4 | 0.94467
76641 | 6.5 | 0.8 | 365 | 5.9035 | 0.83361 | 6 | 0.73715
81010 | 6.38 | 0.8 | 365 | 5.7946 | 0.50437 | 6 | 0.29892
81821 | 12.76 | 0.8 | 365 | 11.5891 | 0.0087443 | 11 | 0.59785
81630 | 8.99 | 0.8 | 365 | 8.165 | 0.66525 | 8 | 0.8303
81617 | 13.34 | 0.8 | 365 | 12.1159 | 0.60005 | 12 | 0.71593
81989 | 9.3 | 0.8 | 365 | 8.4466 | 0.51578 | 8 | 0.96238
81990 | 6.44 | 0.8 | 365 | 5.849 | 0.66899 | 6 | 0.51804
81991 | 6.175 | 0.8 | 365 | 5.6084 | 0.94193 | 6 | 0.55029
81993 | 7.56 | 0.8 | 365 | 6.8663 | 0.74186 | 7 | 0.60813
81994 | 15.5 | 0.8 | 365 | 14.0777 | 0.5263 | 14 | 0.60397
82002 | 6.825 | 0.8 | 365 | 6.1987 | 0.72529 | 6 | 0.924
82005 | 6.49 | 0.8 | 365 | 5.8945 | 0.80617 | 6 | 0.70063
82220 | 7.8 | 0.8 | 365 | 7.0842 | 0.40033 | 7 | 0.48458
82219 | 13.4 | 0.8 | 365 | 12.1704 | 0.76467 | 12 | 0.93504
82218 | 6.9 | 0.8 | 365 | 6.2668 | 0.93106 | 7 | 0.19789
82213 | 11.16 | 0.8 | 365 | 10.1359 | 0.61893 | 10 | 0.75486
82210 | 3.6 | 0.8 | 365 | 3.2697 | 0.87708 | 4 | 0.14673
82203 | 4.8 | 0.8 | 365 | 4.3595 | 0.16943 | 4 | 0.52897
82202 | 10.56 | 0.8 | 365 | 9.591 | 0.97275 | 10 | 0.56373
82201 | 6.3 | 0.8 | 365 | 5.7219 | 0.28488 | 6 | 0.0067734
82200 | 6.365 | 0.8 | 365 | 5.7809 | 0.46322 | 6 | 0.24414
82198 | 10.72 | 0.8 | 365 | 9.7363 | 0.41174 | 10 | 0.14803
82197 | 11.21 | 0.8 | 365 | 10.1813 | 0.75611 | 10 | 0.93745
81919 | 6.21 | 0.8 | 365 | 5.6402 | 0.037955 | 5 | 0.67811
81598 | 11.78 | 0.8 | 365 | 10.699 | 0.31998 | 11 | 0.019014
82194 | 14.4 | 0.8 | 365 | 13.0786 | 0.5083 | 13 | 0.58691
82193 | 11.55 | 0.8 | 365 | 10.4901 | 0.68895 | 11 | 0.17908
82191 | 5.4 | 0.8 | 365 | 4.9045 | 0.81561 | 5 | 0.72009
82237 | 9.24 | 0.8 | 365 | 8.3921 | 0.35116 | 8 | 0.74327
82234 | 4.62 | 0.8 | 365 | 4.1961 | 0.67558 | 4 | 0.87163
82232 | 15.84 | 0.8 | 365 | 14.3865 | 0.45913 | 14 | 0.8456
82238 | 5.28 | 0.8 | 365 | 4.7955 | 0.48638 | 5 | 0.28187
82188 | 6.84 | 0.8 | 365 | 6.2123 | 0.76644 | 6 | 0.97878
82187 | 9.6 | 0.8 | 365 | 8.7191 | 0.33887 | 9 | 0.05794
82275 | 4.55 | 0.8 | 365 | 4.1325 | 0.48353 | 4 | 0.616
82274 | 6.9 | 0.8 | 365 | 6.2668 | 0.93106 | 7 | 0.19789
82272 | 8.32 | 0.8 | 365 | 7.5565 | 0.82702 | 8 | 0.38355
82265 | 10.385 | 0.8 | 365 | 9.432 | 0.49262 | 9 | 0.92466
82263 | 10.8 | 0.8 | 365 | 9.809 | 0.63123 | 10 | 0.44018
82261 | 3.9 | 0.8 | 365 | 3.5421 | 0.70016 | 4 | 0.24229
82259 | 8.1 | 0.8 | 365 | 7.3567 | 0.22342 | 7 | 0.58014
82257 | 7.7 | 0.8 | 365 | 6.9934 | 0.12597 | 7 | 0.11939
82253 | 24.09 | 0.8 | 365 | 21.8794 | 0.094095 | 21 | 0.97352
82058 | 4.8 | 0.8 | 365 | 4.3595 | 0.16943 | 4 | 0.52897
82057 | 9.135 | 0.8 | 365 | 8.2967 | 0.063078 | 8 | 0.35982
82055 | 6.2 | 0.8 | 365 | 5.6311 | 0.010518 | 5 | 0.64159
82054 | 8.64 | 0.8 | 365 | 7.8472 | 0.70498 | 8 | 0.55215
82053 | 6.03 | 0.8 | 365 | 5.4767 | 0.5441 | 6 | 0.020769
82297 | 4.2 | 0.8 | 365 | 3.8146 | 0.52325 | 4 | 0.33785
82292 | 10.8 | 0.8 | 365 | 9.809 | 0.63123 | 10 | 0.44018
82007 | 13.395 | 0.8 | 365 | 12.1658 | 0.75095 | 12 | 0.91678
82043 | 13.8 | 0.8 | 365 | 12.5337 | 0.86212 | 13 | 0.39579
82048 | 5.28 | 0.8 | 365 | 4.7955 | 0.48638 | 5 | 0.28187
82049 | 7.68 | 0.8 | 365 | 6.9753 | 0.071094 | 7 | 0.046352
82052 | 10.1 | 0.8 | 365 | 9.1732 | 0.71068 | 9 | 0.88387
81979 | 6.035 | 0.8 | 365 | 5.4812 | 0.55782 | 6 | 0.039028
82062 | 6.6 | 0.8 | 365 | 5.9944 | 0.10797 | 6 | 0.10233
82069 | 7.54 | 0.8 | 365 | 6.8481 | 0.68699 | 7 | 0.53509
81601 | 7.25 | 0.8 | 365 | 6.5847 | 0.89133 | 7 | 0.47605
81578 | 11.16 | 0.8 | 365 | 10.1359 | 0.61893 | 10 | 0.75486
81575 | 10.7 | 0.8 | 365 | 9.7181 | 0.35686 | 10 | 0.074996
81599 | 11.16 | 0.8 | 365 | 10.1359 | 0.61893 | 10 | 0.75486
81573 | 8.04 | 0.8 | 365 | 7.3022 | 0.058801 | 7 | 0.36103
82079 | 3.48 | 0.8 | 365 | 3.1607 | 0.54784 | 3 | 0.7085
81571 | 10.8 | 0.8 | 365 | 9.809 | 0.63123 | 10 | 0.44018
82100 | 4.905 | 0.8 | 365 | 4.4549 | 0.45751 | 4 | 0.91242
82104 | 7.8 | 0.8 | 365 | 7.0842 | 0.40033 | 7 | 0.48458
82105 | 9.45 | 0.8 | 365 | 8.5828 | 0.92732 | 9 | 0.51016
82108 | 11.06 | 0.8 | 365 | 10.0451 | 0.34457 | 10 | 0.38967
82113 | 7.36 | 0.8 | 365 | 6.6846 | 0.19313 | 6 | 0.87775
82112 | 12.6 | 0.8 | 365 | 11.4438 | 0.56976 | 12 | 0.013547
82116 | 11.7 | 0.8 | 365 | 10.6264 | 0.10049 | 10 | 0.72686
82163 | 10.73 | 0.8 | 365 | 9.7454 | 0.43917 | 10 | 0.18455
82118 | 10.08 | 0.8 | 365 | 9.155 | 0.65581 | 9 | 0.81084
82122 | 10.2 | 0.8 | 365 | 9.264 | 0.98505 | 10 | 0.24906
82123 | 13.2 | 0.8 | 365 | 11.9887 | 0.21594 | 12 | 0.20467
82124 | 6.6 | 0.8 | 365 | 5.9944 | 0.10797 | 6 | 0.10233
82126 | 6.6 | 0.8 | 365 | 5.9944 | 0.10797 | 6 | 0.10233
81867 | 5.49 | 1 | 365 | 6.2328 | 0.82817 | 7 | 0.06095
81796 | 9.36 | 0.8 | 365 | 8.5011 | 0.6804 | 9 | 0.18149
82131 | 14.4 | 0.8 | 365 | 13.0786 | 0.5083 | 13 | 0.58691
82137 | 5.36 | 0.8 | 365 | 4.8681 | 0.70587 | 5 | 0.57402
82139 | 5.36 | 0.8 | 365 | 4.8681 | 0.70587 | 5 | 0.57402
82141 | 10.05 | 0.8 | 365 | 9.1278 | 0.5735 | 9 | 0.70128
82144 | 5.52 | 0.8 | 365 | 5.0135 | 0.14485 | 5 | 0.15832
80795 | 7.98 | 0.8 | 365 | 7.2477 | 0.89418 | 8 | 0.14191
81822 | 2.9 | 0.8 | 365 | 2.6339 | 0.95653 | 3 | 0.59042
82176 | 10.05 | 0.8 | 365 | 9.1278 | 0.5735 | 9 | 0.70128
82181 | 4.96 | 0.8 | 365 | 4.5049 | 0.60841 | 5 | 0.11327
82186 | 7.56 | 0.8 | 365 | 6.8663 | 0.74186 | 7 | 0.60813
81892 | 784.08 | 0.6 | 365 | 534.0977 | 0.42023 | 534 | 0.51797
82020 | 11.7 | 0.8 | 365 | 10.6264 | 0.10049 | 10 | 0.72686
82177 | 11.31 | 0.8 | 365 | 10.2722 | 0.030478 | 10 | 0.30264
79853 | 9.44 | 0.8 | 365 | 8.5738 | 0.89989 | 9 | 0.47364
79732 | 2.9 | 0.8 | 365 | 2.6339 | 0.95653 | 3 | 0.59042
81167 | 3.77 | 0.8 | 365 | 3.4241 | 0.34349 | 3 | 0.76755
53917 | 4.16 | 1 | 365 | 4.7228 | 0.26689 | 4 | 0.98972
55751 | 7.8 | 1 | 365 | 8.8553 | 0.75041 | 9 | 0.60572
74082 | 2.86 | 0.8 | 365 | 2.5976 | 0.84679 | 3 | 0.44434
82084 | 8.6 | 0.8 | 365 | 7.8108 | 0.59524 | 8 | 0.40607
82089 | 5.7 | 0.8 | 365 | 5.1769 | 0.6387 | 5 | 0.81565
82086 | 6.6 | 0.8 | 365 | 5.9944 | 0.10797 | 6 | 0.10233
81856 | 7 | 0.8 | 365 | 6.3577 | 0.20542 | 6 | 0.56308
34007 | 361.8 | 1 | 365 | 410.7501 | 0.80757 | 411 | 0.55766
82145 | 9.44 | 0.8 | 365 | 8.5738 | 0.89989 | 9 | 0.47364
82106 | 12.6 | 0.8 | 365 | 11.4438 | 0.56976 | 12 | 0.013547
81704 | 12.6 | 0.8 | 365 | 11.4438 | 0.56976 | 12 | 0.013547
81862 | 6.03 | 0.8 | 365 | 5.4767 | 0.5441 | 6 | 0.020769
82024 | 3.78 | 0.8 | 365 | 3.4331 | 0.37093 | 3 | 0.80406
82174 | 2.9 | 0.8 | 365 | 2.6339 | 0.95653 | 3 | 0.59042
82056 | 5.886 | 0.8 | 365 | 5.3459 | 0.14902 | 5 | 0.4949
81899 | 24.79 | 0.8 | 365 | 22.5152 | 0.014637 | 22 | 0.52983
79143 | 143.78 | 0.6 | 365 | 97.9397 | 0.85956 | 98 | 0.79927
56018 | 379.89 | 0.8 | 365 | 345.0301 | 0.27836 | 345 | 0.30844
56020 | 379.89 | 0.8 | 365 | 345.0301 | 0.27836 | 345 | 0.30844
56017 | 379.89 | 0.8 | 365 | 345.0301 | 0.27836 | 345 | 0.30844
82209 | 11.34 | 0.8 | 365 | 10.2994 | 0.11279 | 10 | 0.41219
81974 | 20.7 | 0.8 | 365 | 18.8005 | 0.79318 | 19 | 0.59368
81052 | 2.565 | 0.8 | 365 | 2.3296 | 0.037416 | 2 | 0.36704
82025 | 12 | 0.8 | 365 | 10.8988 | 0.92358 | 11 | 0.82243
58581 | 997.12 | 0.7 | 365 | 792.4184 | 0.76405 | 793 | 0.18249
56178 | 997.12 | 0.7 | 365 | 792.4184 | 0.76405 | 793 | 0.18249
34003 | 361.8 | 1 | 365 | 410.7501 | 0.80757 | 411 | 0.55766
82140 | 11.7 | 0.8 | 365 | 10.6264 | 0.10049 | 10 | 0.72686
34644 | 1294.92 | 1 | 365 | 1470.1175 | 0.97994 | 1471 | 0.097433
82154 | 8.7 | 0.8 | 365 | 7.9017 | 0.8696 | 8 | 0.77126
81737 | 8.12 | 0.8 | 365 | 7.3749 | 0.27829 | 7 | 0.65317
82199 | 6.96 | 0.8 | 365 | 6.3213 | 0.095679 | 6 | 0.41701
82612 | 8.04 | 0.8 | 365 | 7.3022 | 0.058801 | 7 | 0.36103
82610 | 10.385 | 0.8 | 365 | 9.432 | 0.49262 | 9 | 0.92466
82609 | 11.1 | 0.8 | 365 | 10.0814 | 0.45432 | 10 | 0.53574
82561 | 6.38 | 0.8 | 365 | 5.7946 | 0.50437 | 6 | 0.29892
82558 | 5.1 | 0.8 | 365 | 4.632 | 0.99252 | 5 | 0.62453
82556 | 11.16 | 0.8 | 365 | 10.1359 | 0.61893 | 10 | 0.75486
82554 | 4.02 | 0.8 | 365 | 3.6511 | 0.029401 | 3 | 0.68051
82550 | 9.135 | 0.8 | 365 | 8.2967 | 0.063078 | 8 | 0.35982
82546 | 6.3 | 0.8 | 365 | 5.7219 | 0.28488 | 6 | 0.0067734
82545 | 10.075 | 0.8 | 365 | 9.1505 | 0.64209 | 9 | 0.79258
82543 | 7.7 | 0.8 | 365 | 6.9934 | 0.12597 | 7 | 0.11939
82527 | 4.64 | 0.8 | 365 | 4.2142 | 0.73045 | 4 | 0.94467
82396 | 11.6 | 0.8 | 365 | 10.5355 | 0.82613 | 11 | 0.36168
82453 | 7.41 | 0.8 | 365 | 6.73 | 0.33031 | 7 | 0.060348
82397 | 6.67 | 0.8 | 365 | 6.0579 | 0.30003 | 6 | 0.35796
82308 | 6.67 | 0.8 | 365 | 6.0579 | 0.30003 | 6 | 0.35796
82338 | 6.09 | 0.8 | 365 | 5.5312 | 0.70872 | 6 | 0.23988
82244 | 5.22 | 0.8 | 365 | 4.741 | 0.32176 | 5 | 0.062755
82255 | 4.64 | 0.8 | 365 | 4.2142 | 0.73045 | 4 | 0.94467
82153 | 8.7 | 0.8 | 365 | 7.9017 | 0.8696 | 8 | 0.77126
82150 | 7.25 | 0.8 | 365 | 6.5847 | 0.89133 | 7 | 0.47605
82311 | 4.93 | 0.8 | 365 | 4.4776 | 0.52611 | 5 | 0.0037132
82333 | 5.8 | 0.8 | 365 | 5.2678 | 0.91307 | 6 | 0.18084
82313 | 8.99 | 0.8 | 365 | 8.165 | 0.66525 | 8 | 0.8303
82310 | 5.22 | 0.8 | 365 | 4.741 | 0.32176 | 5 | 0.062755
82334 | 5.8 | 0.8 | 365 | 5.2678 | 0.91307 | 6 | 0.18084
82312 | 6.96 | 0.8 | 365 | 6.3213 | 0.095679 | 6 | 0.41701
82170 | 3.48 | 0.8 | 365 | 3.1607 | 0.54784 | 3 | 0.7085
82169 | 4.93 | 0.8 | 365 | 4.4776 | 0.52611 | 5 | 0.0037132
82166 | 13.34 | 0.8 | 365 | 12.1159 | 0.60005 | 12 | 0.71593
82168 | 6.38 | 0.8 | 365 | 5.7946 | 0.50437 | 6 | 0.29892
82164 | 4.93 | 0.8 | 365 | 4.4776 | 0.52611 | 5 | 0.0037132
82161 | 5.8 | 0.8 | 365 | 5.2678 | 0.91307 | 6 | 0.18084
82160 | 4.35 | 0.8 | 365 | 3.9508 | 0.9348 | 4 | 0.88563
82158 | 13.05 | 0.8 | 365 | 11.8525 | 0.8044 | 12 | 0.65689
82157 | 6.96 | 0.8 | 365 | 6.3213 | 0.095679 | 6 | 0.41701
82245 | 8.41 | 0.8 | 365 | 7.6383 | 0.073945 | 7 | 0.71222
82212 | 5.8 | 0.8 | 365 | 5.2678 | 0.91307 | 6 | 0.18084
82204 | 11.31 | 0.8 | 365 | 10.2722 | 0.030478 | 10 | 0.30264
82148 | 10.15 | 0.8 | 365 | 9.2186 | 0.84786 | 10 | 0.066468
82207 | 6.38 | 0.8 | 365 | 5.7946 | 0.50437 | 6 | 0.29892
82175 | 2.24 | 0.8 | 365 | 2.0345 | 0.14574 | 2 | 0.18019
82454 | 3.77 | 0.8 | 365 | 3.4241 | 0.34349 | 3 | 0.76755
82537 | 6.09 | 0.8 | 365 | 5.5312 | 0.70872 | 6 | 0.23988
82562 | 8.7 | 0.8 | 365 | 7.9017 | 0.8696 | 8 | 0.77126
82173 | 5.8 | 0.8 | 365 | 5.2678 | 0.91307 | 6 | 0.18084
82172 | 7.25 | 0.8 | 365 | 6.5847 | 0.89133 | 7 | 0.47605
82167 | 8.7 | 0.8 | 365 | 7.9017 | 0.8696 | 8 | 0.77126
82165 | 8.41 | 0.8 | 365 | 7.6383 | 0.073945 | 7 | 0.71222
82162 | 5.51 | 0.8 | 365 | 5.0044 | 0.11741 | 5 | 0.1218
82159 | 10.73 | 0.8 | 365 | 9.7454 | 0.43917 | 10 | 0.18455
82156 | 5.51 | 0.8 | 365 | 5.0044 | 0.11741 | 5 | 0.1218
82146 | 9.86 | 0.8 | 365 | 8.9552 | 0.052212 | 9 | 0.0074264
82093 | 8.7 | 0.8 | 365 | 7.9017 | 0.8696 | 8 | 0.77126
82094 | 5.8 | 0.8 | 365 | 5.2678 | 0.91307 | 6 | 0.18084
82096 | 6.38 | 0.8 | 365 | 5.7946 | 0.50437 | 6 | 0.29892
82097 | 3.19 | 0.8 | 365 | 2.8973 | 0.75219 | 3 | 0.64946
82624 | 13.5 | 0.8 | 365 | 12.2612 | 0.039032 | 12 | 0.30023
82619 | 6.93 | 0.8 | 365 | 6.2941 | 0.01337 | 6 | 0.30745
82615 | 6.48 | 0.8 | 365 | 5.8854 | 0.77874 | 6 | 0.66411
82614 | 7.2 | 0.8 | 365 | 6.5393 | 0.75415 | 7 | 0.29346
82613 | 8.1 | 0.8 | 365 | 7.3567 | 0.22342 | 7 | 0.58014
82611 | 5.88 | 0.8 | 365 | 5.3404 | 0.13256 | 5 | 0.47299
82553 | 6.6 | 0.8 | 365 | 5.9944 | 0.10797 | 6 | 0.10233
82552 | 5.12 | 0.8 | 365 | 4.6502 | 0.047396 | 4 | 0.69757
82551 | 6.4 | 0.8 | 365 | 5.8127 | 0.55924 | 6 | 0.37196
82549 | 11.7 | 0.8 | 365 | 10.6264 | 0.10049 | 10 | 0.72686
82544 | 9.24 | 0.8 | 365 | 8.3921 | 0.35116 | 8 | 0.74327
82541 | 16.45 | 0.8 | 365 | 14.9405 | 0.13275 | 15 | 0.073242
82540 | 11.9 | 0.8 | 365 | 10.808 | 0.64922 | 11 | 0.45724
82539 | 9.92 | 0.8 | 365 | 9.0097 | 0.21683 | 9 | 0.22654
82542 | 6.825 | 0.8 | 365 | 6.1987 | 0.72529 | 6 | 0.924
82419 | 59.965 | 0.6 | 365 | 40.8468 | 0.39142 | 41 | 0.23823
82621 | 21.7 | 0.8 | 365 | 19.7087 | 0.53681 | 20 | 0.24555
82111 | 8.45 | 0.8 | 365 | 7.6746 | 0.18369 | 7 | 0.85829
82114 | 8.4 | 0.8 | 365 | 7.6292 | 0.046509 | 7 | 0.6757
82142 | 11.375 | 0.8 | 365 | 10.3312 | 0.20881 | 10 | 0.54001
82152 | 10.075 | 0.8 | 365 | 9.1505 | 0.64209 | 9 | 0.79258
82185 | 7.245 | 0.8 | 365 | 6.5802 | 0.87761 | 7 | 0.45779
82189 | 10.05 | 0.8 | 365 | 9.1278 | 0.5735 | 9 | 0.70128
82190 | 5.85 | 0.8 | 365 | 5.3132 | 0.050247 | 5 | 0.36343
82192 | 3.96 | 0.8 | 365 | 3.5966 | 0.86478 | 4 | 0.4614
82196 | 6.65 | 0.8 | 365 | 6.0398 | 0.24515 | 6 | 0.28493
82205 | 7.84 | 0.8 | 365 | 7.1206 | 0.51007 | 7 | 0.63065
82206 | 6.96 | 0.8 | 365 | 6.3213 | 0.095679 | 6 | 0.41701
82208 | 12.47 | 0.8 | 365 | 11.3257 | 0.21309 | 11 | 0.5388
82211 | 13.725 | 0.8 | 365 | 12.4656 | 0.65635 | 13 | 0.1219
82214 | 8.55 | 0.8 | 365 | 7.7654 | 0.45805 | 8 | 0.22348
82216 | 10.89 | 0.8 | 365 | 9.8907 | 0.87815 | 10 | 0.76885
82222 | 17.67 | 0.8 | 365 | 16.0485 | 0.47998 | 16 | 0.52852
82228 | 12.6 | 0.8 | 365 | 11.4438 | 0.56976 | 12 | 0.013547
82229 | 5.88 | 0.8 | 365 | 5.3404 | 0.13256 | 5 | 0.47299
82227 | 6.5 | 0.8 | 365 | 5.9035 | 0.83361 | 6 | 0.73715
82230 | 12.87 | 0.8 | 365 | 11.689 | 0.31054 | 11 | 0.99955
82021 | 11.34 | 0.8 | 365 | 10.2994 | 0.11279 | 10 | 0.41219
82233 | 3.54 | 0.8 | 365 | 3.2152 | 0.71246 | 3 | 0.92762
82235 | 5.015 | 0.8 | 365 | 4.5548 | 0.75931 | 5 | 0.31412
82236 | 6.195 | 0.8 | 365 | 5.6265 | 0.9968 | 6 | 0.62333
81995 | 9.45 | 0.8 | 365 | 8.5828 | 0.92732 | 9 | 0.51016
82239 | 9.44 | 0.8 | 365 | 8.5738 | 0.89989 | 9 | 0.47364
82241 | 8.4 | 0.8 | 365 | 7.6292 | 0.046509 | 7 | 0.6757
82151 | 5.8 | 0.8 | 365 | 5.2678 | 0.91307 | 6 | 0.18084
82242 | 4.06 | 0.8 | 365 | 3.6874 | 0.13915 | 3 | 0.82659
82271 | 5.61 | 0.8 | 365 | 5.0952 | 0.39178 | 5 | 0.48698
82273 | 5.7 | 0.8 | 365 | 5.1769 | 0.6387 | 5 | 0.81565
82280 | 12.753 | 0.8 | 365 | 11.5827 | 0.98954 | 12 | 0.57228
82282 | 6.7 | 0.8 | 365 | 6.0852 | 0.38233 | 6 | 0.46752
82283 | 8.1 | 0.8 | 365 | 7.3567 | 0.22342 | 7 | 0.58014
82285 | 10.05 | 0.8 | 365 | 9.1278 | 0.5735 | 9 | 0.70128
82286 | 13.5 | 0.8 | 365 | 12.2612 | 0.039032 | 12 | 0.30023
82288 | 6.84 | 0.8 | 365 | 6.2123 | 0.76644 | 6 | 0.97878
82287 | 12.685 | 0.8 | 365 | 11.521 | 0.80297 | 12 | 0.32396
82290 | 5.1 | 0.8 | 365 | 4.632 | 0.99252 | 5 | 0.62453
82294 | 11.2 | 0.8 | 365 | 10.1723 | 0.72868 | 10 | 0.90093
82293 | 4.56 | 0.8 | 365 | 4.1416 | 0.51096 | 4 | 0.65252
82295 | 5.61 | 0.8 | 365 | 5.0952 | 0.39178 | 5 | 0.48698
82296 | 12.48 | 0.8 | 365 | 11.3348 | 0.24053 | 11 | 0.57532
82298 | 5.8 | 0.8 | 365 | 5.2678 | 0.91307 | 6 | 0.18084
82299 | 5.13 | 0.8 | 365 | 4.6593 | 0.074832 | 4 | 0.73409
82304 | 12.24 | 0.8 | 365 | 11.1168 | 0.58206 | 11 | 0.69887
82309 | 12.24 | 0.8 | 365 | 11.1168 | 0.58206 | 11 | 0.69887
82314 | 8.4 | 0.8 | 365 | 7.6292 | 0.046509 | 7 | 0.6757
82316 | 6.96 | 0.8 | 365 | 6.3213 | 0.095679 | 6 | 0.41701
82315 | 9 | 0.8 | 365 | 8.1741 | 0.69269 | 8 | 0.86682
81915 | 8.37 | 0.8 | 365 | 7.6019 | 0.9642 | 8 | 0.56614
82321 | 8.1 | 0.8 | 365 | 7.3567 | 0.22342 | 7 | 0.58014
82325 | 4.95 | 0.8 | 365 | 4.4958 | 0.58098 | 5 | 0.076751
82328 | 8.1 | 0.8 | 365 | 7.3567 | 0.22342 | 7 | 0.58014
82335 | 10.26 | 0.8 | 365 | 9.3185 | 0.14966 | 9 | 0.46817
82336 | 9.12 | 0.8 | 365 | 8.2831 | 0.021924 | 8 | 0.30504
82342 | 4.96 | 0.8 | 365 | 4.5049 | 0.60841 | 5 | 0.11327
82344 | 3.72 | 0.8 | 365 | 3.3786 | 0.20631 | 3 | 0.58495
82345 | 4.55 | 0.8 | 365 | 4.1325 | 0.48353 | 4 | 0.616
82347 | 4.2 | 0.8 | 365 | 3.8146 | 0.52325 | 4 | 0.33785
82348 | 6.3 | 0.8 | 365 | 5.7219 | 0.28488 | 6 | 0.0067734
82349 | 10.23 | 0.8 | 365 | 9.2913 | 0.067355 | 9 | 0.35862
82351 | 9.42 | 0.8 | 365 | 8.5556 | 0.84501 | 9 | 0.4006
82350 | 7.75 | 0.8 | 365 | 7.0388 | 0.26315 | 7 | 0.30198
82355 | 9.3 | 0.8 | 365 | 8.4466 | 0.51578 | 8 | 0.96238
82357 | 11.16 | 0.8 | 365 | 10.1359 | 0.61893 | 10 | 0.75486
82360 | 8.265 | 0.8 | 365 | 7.5066 | 0.67612 | 8 | 0.1827
82362 | 10.89 | 0.8 | 365 | 9.8907 | 0.87815 | 10 | 0.76885
82363 | 9.57 | 0.8 | 365 | 8.6918 | 0.25656 | 8 | 0.94838
82361 | 10.26 | 0.8 | 365 | 9.3185 | 0.14966 | 9 | 0.46817
81969 | 7.54 | 0.8 | 365 | 6.8481 | 0.68699 | 7 | 0.53509
81379 | 7.975 | 0.8 | 365 | 7.2432 | 0.88047 | 8 | 0.12365
82718 | 4.48 | 0.8 | 365 | 4.0689 | 0.29147 | 4 | 0.36037
82717 | 10.385 | 0.8 | 365 | 9.432 | 0.49262 | 9 | 0.92466
82715 | 4.32 | 0.8 | 365 | 3.9236 | 0.85249 | 4 | 0.77607
82714 | 15.66 | 0.8 | 365 | 14.223 | 0.96528 | 15 | 0.18827
82687 | 13 | 0.8 | 365 | 11.8071 | 0.66722 | 12 | 0.47429
82686 | 5.1 | 0.8 | 365 | 4.632 | 0.99252 | 5 | 0.62453
82685 | 8.775 | 0.8 | 365 | 7.9698 | 0.075371 | 8 | 0.045149
82684 | 4.55 | 0.8 | 365 | 4.1325 | 0.48353 | 4 | 0.616
82681 | 6.2 | 0.8 | 365 | 5.6311 | 0.010518 | 5 | 0.64159
82679 | 11.7 | 0.8 | 365 | 10.6264 | 0.10049 | 10 | 0.72686
82678 | 11.05 | 0.8 | 365 | 10.036 | 0.31713 | 10 | 0.35315
82674 | 11.7 | 0.8 | 365 | 10.6264 | 0.10049 | 10 | 0.72686
82671 | 4.875 | 0.8 | 365 | 4.4277 | 0.37521 | 4 | 0.80286
82536 | 24.84 | 0.8 | 365 | 22.5606 | 0.15182 | 22 | 0.71242
82535 | 6.405 | 0.8 | 365 | 5.8173 | 0.57296 | 6 | 0.39022
82534 | 4.5 | 0.8 | 365 | 4.0871 | 0.34634 | 4 | 0.43341
82533 | 7.54 | 0.8 | 365 | 6.8481 | 0.68699 | 7 | 0.53509
82512 | 8.76 | 0.8 | 365 | 7.9562 | 0.034216 | 7 | 0.99037
82506 | 9.715 | 0.8 | 365 | 8.8235 | 0.65438 | 9 | 0.47791
82505 | 9.18 | 0.8 | 365 | 8.3376 | 0.18654 | 8 | 0.52416
82504 | 11.055 | 0.8 | 365 | 10.0406 | 0.33085 | 10 | 0.37141
82483 | 7.7 | 0.8 | 365 | 6.9934 | 0.12597 | 7 | 0.11939
82843 | 11.1 | 0.8 | 365 | 10.0814 | 0.45432 | 10 | 0.53574
82842 | 8.96 | 0.8 | 365 | 8.1378 | 0.58294 | 8 | 0.72074
82617 | 10.005 | 0.8 | 365 | 9.0869 | 0.45004 | 9 | 0.53695
82841 | 7.75 | 0.8 | 365 | 7.0388 | 0.26315 | 7 | 0.30198
82840 | 3.72 | 0.8 | 365 | 3.3786 | 0.20631 | 3 | 0.58495
82376 | 7.92 | 0.8 | 365 | 7.1932 | 0.72957 | 7 | 0.9228
82378 | 7.92 | 0.8 | 365 | 7.1932 | 0.72957 | 7 | 0.9228
82379 | 12.15 | 0.8 | 365 | 11.0351 | 0.33513 | 11 | 0.37021
82380 | 5.886 | 0.8 | 365 | 5.3459 | 0.14902 | 5 | 0.4949
82381 | 6.03 | 0.8 | 365 | 5.4767 | 0.5441 | 6 | 0.020769
82382 | 9.45 | 0.8 | 365 | 8.5828 | 0.92732 | 9 | 0.51016
82384 | 11.055 | 0.8 | 365 | 10.0406 | 0.33085 | 10 | 0.37141
82829 | 8 | 0.8 | 365 | 7.2659 | 0.94906 | 8 | 0.21495
82828 | 7.035 | 0.8 | 365 | 6.3894 | 0.30145 | 6 | 0.6909
82827 | 10.56 | 0.8 | 365 | 9.591 | 0.97275 | 10 | 0.56373
82826 | 11.2 | 0.8 | 365 | 10.1723 | 0.72868 | 10 | 0.90093
82825 | 11.055 | 0.8 | 365 | 10.0406 | 0.33085 | 10 | 0.37141
82824 | 11.16 | 0.8 | 365 | 10.1359 | 0.61893 | 10 | 0.75486
82861 | 4.34 | 0.8 | 365 | 3.9417 | 0.90736 | 4 | 0.84911
82343 | 7.13 | 0.8 | 365 | 6.4757 | 0.5621 | 7 | 0.037825
82860 | 6.6 | 0.8 | 365 | 5.9944 | 0.10797 | 6 | 0.10233
82839 | 4.251 | 0.8 | 365 | 3.8609 | 0.66318 | 4 | 0.52409
82838 | 12.4 | 0.8 | 365 | 11.2621 | 0.021037 | 11 | 0.28317
82837 | 10.137 | 0.8 | 365 | 9.2068 | 0.8122 | 10 | 0.018994
82836 | 23.36 | 0.8 | 365 | 21.2164 | 0.091244 | 21 | 0.30766
82835 | 9.6 | 0.8 | 365 | 8.7191 | 0.33887 | 9 | 0.05794
82377 | 7.37 | 0.8 | 365 | 6.6937 | 0.22057 | 6 | 0.91427
82834 | 8.45 | 0.8 | 365 | 7.6746 | 0.18369 | 7 | 0.85829
82833 | 10.44 | 0.8 | 365 | 9.482 | 0.64352 | 10 | 0.12551
82832 | 11.16 | 0.8 | 365 | 10.1359 | 0.61893 | 10 | 0.75486
82831 | 8.12 | 0.8 | 365 | 7.3749 | 0.27829 | 7 | 0.65317
82830 | 11.22 | 0.8 | 365 | 10.1904 | 0.78355 | 10 | 0.97397
82719 | 5.525 | 0.8 | 365 | 5.018 | 0.15857 | 5 | 0.17658
82688 | 8.235 | 0.8 | 365 | 7.4793 | 0.59381 | 8 | 0.07314
82863 | 8.58 | 0.8 | 365 | 7.7927 | 0.54036 | 8 | 0.33303
82482 | 14.4 | 0.8 | 365 | 13.0786 | 0.5083 | 13 | 0.58691
82445 | 12.54 | 0.8 | 365 | 11.3893 | 0.40515 | 11 | 0.79443
82444 | 11.2 | 0.8 | 365 | 10.1723 | 0.72868 | 10 | 0.90093
82442 | 12.3 | 0.8 | 365 | 11.1713 | 0.74667 | 11 | 0.91799
82439 | 8.7 | 0.8 | 365 | 7.9017 | 0.8696 | 8 | 0.77126
82418 | 13.065 | 0.8 | 365 | 11.8661 | 0.84555 | 12 | 0.71167
82417 | 4.38 | 0.8 | 365 | 3.9781 | 0.017108 | 3 | 0.99519
82416 | 8.06 | 0.8 | 365 | 7.3204 | 0.11367 | 7 | 0.43406
82415 | 10.725 | 0.8 | 365 | 9.7408 | 0.42545 | 10 | 0.16629
82413 | 12 | 0.8 | 365 | 10.8988 | 0.92358 | 11 | 0.82243
82412 | 6.3 | 0.8 | 365 | 5.7219 | 0.28488 | 6 | 0.0067734
82410 | 14.835 | 0.8 | 365 | 13.4737 | 0.70178 | 14 | 0.17547
82409 | 15.9 | 0.8 | 365 | 14.441 | 0.62375 | 15 | 0.064714
82407 | 7.2 | 0.8 | 365 | 6.5393 | 0.75415 | 7 | 0.29346
82864 | 10.4 | 0.8 | 365 | 9.4457 | 0.53377 | 9 | 0.97944
82865 | 5.61 | 0.8 | 365 | 5.0952 | 0.39178 | 5 | 0.48698
82867 | 10.2 | 0.8 | 365 | 9.264 | 0.98505 | 10 | 0.24906
82877 | 12.73 | 0.8 | 365 | 11.5619 | 0.92644 | 12 | 0.48829
82878 | 9.8 | 0.8 | 365 | 8.9007 | 0.88759 | 9 | 0.78831
82880 | 6.7 | 0.8 | 365 | 6.0852 | 0.38233 | 6 | 0.46752
82664 | 13.395 | 0.8 | 365 | 12.1658 | 0.75095 | 12 | 0.91678
82704 | 4.93 | 0.8 | 365 | 4.4776 | 0.52611 | 5 | 0.0037132
82697 | 4.35 | 0.8 | 365 | 3.9508 | 0.9348 | 4 | 0.88563
82660 | 6.96 | 0.8 | 365 | 6.3213 | 0.095679 | 6 | 0.41701
82663 | 5.8 | 0.8 | 365 | 5.2678 | 0.91307 | 6 | 0.18084
82661 | 3.19 | 0.8 | 365 | 2.8973 | 0.75219 | 3 | 0.64946
82665 | 2.32 | 0.8 | 365 | 2.1071 | 0.36523 | 2 | 0.47234
82658 | 2.61 | 0.8 | 365 | 2.3705 | 0.16088 | 2 | 0.53138
82667 | 11.48 | 0.8 | 365 | 10.4266 | 0.4969 | 10 | 0.92345
82652 | 4.06 | 0.8 | 365 | 3.6874 | 0.13915 | 3 | 0.82659
82147 | 7.83 | 0.8 | 365 | 7.1115 | 0.48264 | 7 | 0.59413
82668 | 10.71 | 0.8 | 365 | 9.7272 | 0.3843 | 10 | 0.11151
82662 | 11.6 | 0.8 | 365 | 10.5355 | 0.82613 | 11 | 0.36168
82390 | 7.41 | 0.8 | 365 | 6.73 | 0.33031 | 7 | 0.060348
82391 | 4.95 | 0.8 | 365 | 4.4958 | 0.58098 | 5 | 0.076751
82423 | 7.59 | 0.8 | 365 | 6.8935 | 0.82417 | 7 | 0.71768
82422 | 6.7 | 0.8 | 365 | 6.0852 | 0.38233 | 6 | 0.46752
82425 | 15.36 | 0.8 | 365 | 13.9505 | 0.14219 | 14 | 0.092705
82426 | 9.57 | 0.8 | 365 | 8.6918 | 0.25656 | 8 | 0.94838
82427 | 12.76 | 0.8 | 365 | 11.5891 | 0.0087443 | 11 | 0.59785
82428 | 10.8 | 0.8 | 365 | 9.809 | 0.63123 | 10 | 0.44018
82431 | 8.68 | 0.8 | 365 | 7.8835 | 0.81473 | 8 | 0.69822
82432 | 5.85 | 0.8 | 365 | 5.3132 | 0.050247 | 5 | 0.36343
82434 | 9.8 | 0.8 | 365 | 8.9007 | 0.88759 | 9 | 0.78831
82436 | 12.6 | 0.8 | 365 | 11.4438 | 0.56976 | 12 | 0.013547
82437 | 10.8 | 0.8 | 365 | 9.809 | 0.63123 | 10 | 0.44018
82438 | 12.18 | 0.8 | 365 | 11.0623 | 0.41744 | 11 | 0.47976
82440 | 13.32 | 0.8 | 365 | 12.0977 | 0.54518 | 12 | 0.64289
82443 | 8.26 | 0.8 | 365 | 7.502 | 0.6624 | 8 | 0.16444
82447 | 9.28 | 0.8 | 365 | 8.4284 | 0.4609 | 8 | 0.88934
82448 | 11.1 | 0.8 | 365 | 10.0814 | 0.45432 | 10 | 0.53574
82449 | 7 | 0.8 | 365 | 6.3577 | 0.20542 | 6 | 0.56308
82450 | 5.76 | 0.8 | 365 | 5.2314 | 0.80332 | 6 | 0.034764
82451 | 9.3 | 0.8 | 365 | 8.4466 | 0.51578 | 8 | 0.96238
82457 | 9.9 | 0.8 | 365 | 8.9915 | 0.16196 | 9 | 0.1535
82588 | 4.06 | 0.8 | 365 | 3.6874 | 0.13915 | 3 | 0.82659
82460 | 7.83 | 0.8 | 365 | 7.1115 | 0.48264 | 7 | 0.59413
82461 | 3.84 | 0.8 | 365 | 3.4876 | 0.53555 | 4 | 0.023176
82462 | 7.7 | 0.8 | 365 | 6.9934 | 0.12597 | 7 | 0.11939
82463 | 11.285 | 0.8 | 365 | 10.2495 | 0.96189 | 11 | 0.21134
82466 | 10.325 | 0.8 | 365 | 9.3775 | 0.328 | 9 | 0.70555
82467 | 8.12 | 0.8 | 365 | 7.3749 | 0.27829 | 7 | 0.65317
82468 | 8.99 | 0.8 | 365 | 8.165 | 0.66525 | 8 | 0.8303
82469 | 7.54 | 0.8 | 365 | 6.8481 | 0.68699 | 7 | 0.53509
82470 | 6.96 | 0.8 | 365 | 6.3213 | 0.095679 | 6 | 0.41701
82472 | 8.99 | 0.8 | 365 | 8.165 | 0.66525 | 8 | 0.8303
82473 | 12.71 | 0.8 | 365 | 11.5437 | 0.87156 | 12 | 0.41525
82548 | 7.08 | 0.8 | 365 | 6.4303 | 0.42491 | 6 | 0.85523
82063 | 2.2 | 0.8 | 365 | 1.9981 | 0.03599 | 2 | 0.034111
81889 | 11.8 | 0.8 | 365 | 10.7172 | 0.37486 | 11 | 0.092052
82441 | 27 | 0.6 | 365 | 18.3918 | 0.55855 | 18 | 0.95034
82478 | 3.015 | 0.8 | 365 | 2.7383 | 0.27205 | 3 | 0.010384
82477 | 14.79 | 0.8 | 365 | 13.4328 | 0.57832 | 14 | 0.01114
81691 | 12.39 | 0.8 | 365 | 11.2531 | 0.9936 | 12 | 0.24665
82480 | 6.7 | 0.8 | 365 | 6.0852 | 0.38233 | 6 | 0.46752
80989 | 12.8 | 0.8 | 365 | 11.6254 | 0.11849 | 11 | 0.74392
82484 | 5.2 | 0.8 | 365 | 4.7228 | 0.26689 | 4 | 0.98972
81953 | 10.15 | 0.8 | 365 | 9.2186 | 0.84786 | 10 | 0.066468
82486 | 9.455 | 0.8 | 365 | 8.5874 | 0.94104 | 9 | 0.52842
81699 | 4.35 | 0.8 | 365 | 3.9508 | 0.9348 | 4 | 0.88563
81745 | 10.03 | 0.8 | 365 | 9.1096 | 0.51863 | 9 | 0.62824
82487 | 7.425 | 0.8 | 365 | 6.7437 | 0.37147 | 7 | 0.11513
81718 | 6.1 | 0.8 | 365 | 5.5402 | 0.73616 | 6 | 0.2764
81727 | 15.4 | 0.8 | 365 | 13.9868 | 0.25193 | 14 | 0.23878
81730 | 13.65 | 0.8 | 365 | 12.3974 | 0.45058 | 12 | 0.84801
81768 | 5.12 | 0.8 | 365 | 4.6502 | 0.047396 | 4 | 0.69757
82023 | 8.85 | 0.8 | 365 | 8.0379 | 0.28114 | 8 | 0.31904
81874 | 5.355 | 0.8 | 365 | 4.8636 | 0.69215 | 5 | 0.55576
81876 | 9 | 0.8 | 365 | 8.1741 | 0.69269 | 8 | 0.86682
82064 | 6.38 | 0.8 | 365 | 5.7946 | 0.50437 | 6 | 0.29892
81963 | 7.25 | 0.8 | 365 | 6.5847 | 0.89133 | 7 | 0.47605
81965 | 9.765 | 0.8 | 365 | 8.8689 | 0.79157 | 9 | 0.6605
82080 | 7.68 | 0.8 | 365 | 6.9753 | 0.071094 | 7 | 0.046352
82082 | 9.36 | 0.8 | 365 | 8.5011 | 0.6804 | 9 | 0.18149
82085 | 10.725 | 0.8 | 365 | 9.7408 | 0.42545 | 10 | 0.16629
82365 | 9.6 | 0.8 | 365 | 8.7191 | 0.33887 | 9 | 0.05794
82352 | 3.48 | 0.8 | 365 | 3.1607 | 0.54784 | 3 | 0.7085
82120 | 12.06 | 0.8 | 365 | 10.9533 | 0.088202 | 11 | 0.041538
82489 | 11.825 | 0.8 | 365 | 10.7399 | 0.44345 | 11 | 0.18335
82178 | 7.875 | 0.8 | 365 | 7.1524 | 0.6061 | 7 | 0.75847
82492 | 8.58 | 0.8 | 365 | 7.7927 | 0.54036 | 8 | 0.33303
82491 | 9.86 | 0.8 | 365 | 8.9552 | 0.052212 | 9 | 0.0074264
82494 | 8.835 | 0.8 | 365 | 8.0243 | 0.23999 | 8 | 0.26426
82495 | 10.88 | 0.8 | 365 | 9.8816 | 0.85072 | 10 | 0.73233
82496 | 4.845 | 0.8 | 365 | 4.4004 | 0.2929 | 4 | 0.6933
82497 | 6.21 | 0.8 | 365 | 5.6402 | 0.037955 | 5 | 0.67811
82499 | 11.52 | 0.8 | 365 | 10.4629 | 0.60664 | 11 | 0.069529
82508 | 8.1 | 0.8 | 365 | 7.3567 | 0.22342 | 7 | 0.58014
82510 | 13.63 | 0.8 | 365 | 12.3793 | 0.3957 | 12 | 0.77497
82511 | 12.9 | 0.8 | 365 | 11.7163 | 0.39285 | 12 | 0.10911
81380 | 10.545 | 0.8 | 365 | 9.5774 | 0.9316 | 10 | 0.50896
82247 | 10.73 | 0.8 | 365 | 9.7454 | 0.43917 | 10 | 0.18455
82248 | 6.84 | 0.8 | 365 | 6.2123 | 0.76644 | 6 | 0.97878
82249 | 5.9 | 0.8 | 365 | 5.3586 | 0.18743 | 5 | 0.54603
82250 | 9.12 | 0.8 | 365 | 8.2831 | 0.021924 | 8 | 0.30504
82251 | 8.28 | 0.8 | 365 | 7.5202 | 0.71727 | 8 | 0.23747
82252 | 4.8 | 0.8 | 365 | 4.3595 | 0.16943 | 4 | 0.52897
82254 | 8.75 | 0.8 | 365 | 7.9471 | 0.00678 | 7 | 0.95385
82513 | 9.75 | 0.8 | 365 | 8.8553 | 0.75041 | 9 | 0.60572
82258 | 5.95 | 0.8 | 365 | 5.404 | 0.32461 | 5 | 0.72862
82260 | 4.68 | 0.8 | 365 | 4.2505 | 0.8402 | 5 | 0.090746
82264 | 9.45 | 0.8 | 365 | 8.5828 | 0.92732 | 9 | 0.51016
82266 | 10.15 | 0.8 | 365 | 9.2186 | 0.84786 | 10 | 0.066468
82518 | 9.28 | 0.8 | 365 | 8.4284 | 0.4609 | 8 | 0.88934
82268 | 6.3 | 0.8 | 365 | 5.7219 | 0.28488 | 6 | 0.0067734
82277 | 11.2 | 0.8 | 365 | 10.1723 | 0.72868 | 10 | 0.90093
82279 | 14.388 | 0.8 | 365 | 13.0677 | 0.47538 | 13 | 0.54309
82281 | 6.3 | 0.8 | 365 | 5.7219 | 0.28488 | 6 | 0.0067734
82284 | 8.96 | 0.8 | 365 | 8.1378 | 0.58294 | 8 | 0.72074
82291 | 7.705 | 0.8 | 365 | 6.998 | 0.13968 | 7 | 0.13765
82367 | 6.36 | 0.8 | 365 | 5.7764 | 0.4495 | 6 | 0.22589
82370 | 5.31 | 0.8 | 365 | 4.8227 | 0.56869 | 5 | 0.39142
82522 | 8.32 | 0.8 | 365 | 7.5565 | 0.82702 | 8 | 0.38355
82371 | 5.4 | 0.8 | 365 | 4.9045 | 0.81561 | 5 | 0.72009
82372 | 24.65 | 0.8 | 365 | 22.388 | 0.63053 | 23 | 0.018566
82523 | 12.8 | 0.8 | 365 | 11.6254 | 0.11849 | 11 | 0.74392
82374 | 3.1 | 0.8 | 365 | 2.8155 | 0.50526 | 3 | 0.32079
82524 | 10.665 | 0.8 | 365 | 9.6863 | 0.26084 | 9 | 0.94718
82375 | 8.75 | 0.8 | 365 | 7.9471 | 0.00678 | 7 | 0.95385
82400 | 8.91 | 0.8 | 365 | 8.0924 | 0.44576 | 8 | 0.53815
82401 | 5.8 | 0.8 | 365 | 5.2678 | 0.91307 | 6 | 0.18084
82405 | 15.37 | 0.8 | 365 | 13.9596 | 0.16962 | 14 | 0.12922
82408 | 5.51 | 0.8 | 365 | 5.0044 | 0.11741 | 5 | 0.1218
82474 | 13.275 | 0.8 | 365 | 12.0568 | 0.42171 | 12 | 0.47856
82475 | 11.21 | 0.8 | 365 | 10.1813 | 0.75611 | 10 | 0.93745
82528 | 8.4 | 0.8 | 365 | 7.6292 | 0.046509 | 7 | 0.6757
82526 | 12.099 | 0.8 | 365 | 10.9888 | 0.1952 | 11 | 0.18396
82529 | 9.1 | 0.8 | 365 | 8.265 | 0.96705 | 9 | 0.23201
82531 | 9.72 | 0.8 | 365 | 8.8281 | 0.6681 | 9 | 0.49616
82532 | 14.4 | 0.8 | 365 | 13.0786 | 0.5083 | 13 | 0.58691
82547 | 6.84 | 0.8 | 365 | 6.2123 | 0.76644 | 6 | 0.97878
82557 | 8.835 | 0.8 | 365 | 8.0243 | 0.23999 | 8 | 0.26426
82560 | 9.9 | 0.8 | 365 | 8.9915 | 0.16196 | 9 | 0.1535
82559 | 7.54 | 0.8 | 365 | 6.8481 | 0.68699 | 7 | 0.53509
82564 | 7.15 | 0.8 | 365 | 6.4939 | 0.61697 | 7 | 0.11086
82568 | 6.38 | 0.8 | 365 | 5.7946 | 0.50437 | 6 | 0.29892
82570 | 9.1 | 0.8 | 365 | 8.265 | 0.96705 | 9 | 0.23201
82571 | 10.5 | 0.8 | 365 | 9.5365 | 0.80814 | 10 | 0.34462
82573 | 10.15 | 0.8 | 365 | 9.2186 | 0.84786 | 10 | 0.066468
82575 | 8.41 | 0.8 | 365 | 7.6383 | 0.073945 | 7 | 0.71222
82576 | 10.5 | 0.8 | 365 | 9.5365 | 0.80814 | 10 | 0.34462
82578 | 9.145 | 0.8 | 365 | 8.3058 | 0.090515 | 8 | 0.39634
82580 | 9.12 | 0.8 | 365 | 8.2831 | 0.021924 | 8 | 0.30504
82579 | 7.83 | 0.8 | 365 | 7.1115 | 0.48264 | 7 | 0.59413
82581 | 4.2 | 0.8 | 365 | 3.8146 | 0.52325 | 4 | 0.33785
82583 | 7.83 | 0.8 | 365 | 7.1115 | 0.48264 | 7 | 0.59413
82585 | 9.12 | 0.8 | 365 | 8.2831 | 0.021924 | 8 | 0.30504
82988 | 5.695 | 0.8 | 365 | 5.1724 | 0.62498 | 5 | 0.79739
82987 | 12.095 | 0.8 | 365 | 10.9851 | 0.18423 | 11 | 0.16935
82966 | 10.26 | 0.8 | 365 | 9.3185 | 0.14966 | 9 | 0.46817
82965 | 6.84 | 0.8 | 365 | 6.2123 | 0.76644 | 6 | 0.97878
82823 | 4.95 | 0.8 | 365 | 4.4958 | 0.58098 | 5 | 0.076751
82822 | 4.95 | 0.8 | 365 | 4.4958 | 0.58098 | 5 | 0.076751
82821 | 6.84 | 0.8 | 365 | 6.2123 | 0.76644 | 6 | 0.97878
82820 | 11.4 | 0.8 | 365 | 10.3539 | 0.2774 | 10 | 0.6313
82819 | 5.61 | 0.8 | 365 | 5.0952 | 0.39178 | 5 | 0.48698
82818 | 8.265 | 0.8 | 365 | 7.5066 | 0.67612 | 8 | 0.1827
82817 | 4.95 | 0.8 | 365 | 4.4958 | 0.58098 | 5 | 0.076751
82816 | 6.84 | 0.8 | 365 | 6.2123 | 0.76644 | 6 | 0.97878
82815 | 7.26 | 0.8 | 365 | 6.5938 | 0.91877 | 7 | 0.51257
82814 | 6.93 | 0.8 | 365 | 6.2941 | 0.01337 | 6 | 0.30745
82813 | 5.61 | 0.8 | 365 | 5.0952 | 0.39178 | 5 | 0.48698
82647 | 6.555 | 0.8 | 365 | 5.9535 | 0.98451 | 6 | 0.938
82646 | 11.115 | 0.8 | 365 | 10.0951 | 0.49547 | 10 | 0.59052
82635 | 3.42 | 0.8 | 365 | 3.1062 | 0.38322 | 3 | 0.48939
82633 | 11.88 | 0.8 | 365 | 10.7899 | 0.59435 | 11 | 0.3842
82593 | 3.245 | 0.8 | 365 | 2.9472 | 0.90309 | 3 | 0.85031
82385 | 3.1 | 0.8 | 365 | 2.8155 | 0.50526 | 3 | 0.32079
80868 | 1.89 | 0.8 | 365 | 1.7166 | 0.18546 | 1 | 0.90203
82992 | 7.2 | 0.8 | 365 | 6.5393 | 0.75415 | 7 | 0.29346
82991 | 11.505 | 0.8 | 365 | 10.4493 | 0.56549 | 11 | 0.014751
82990 | 11.89 | 0.8 | 365 | 10.7989 | 0.62178 | 11 | 0.42072
82989 | 6 | 0.8 | 365 | 5.4494 | 0.46179 | 5 | 0.91121
82591 | 8.06 | 0.8 | 365 | 7.3204 | 0.11367 | 7 | 0.43406
82586 | 9.145 | 0.8 | 365 | 8.3058 | 0.090515 | 8 | 0.39634
82994 | 9.44 | 0.8 | 365 | 8.5738 | 0.89989 | 9 | 0.47364
82995 | 3.54 | 0.8 | 365 | 3.2152 | 0.71246 | 3 | 0.92762
82999 | 12.095 | 0.8 | 365 | 10.9851 | 0.18423 | 11 | 0.16935
83000 | 7.08 | 0.8 | 365 | 6.4303 | 0.42491 | 6 | 0.85523
83001 | 7.08 | 0.8 | 365 | 6.4303 | 0.42491 | 6 | 0.85523
83004 | 11.21 | 0.8 | 365 | 10.1813 | 0.75611 | 10 | 0.93745
82998 | 8.555 | 0.8 | 365 | 7.77 | 0.47177 | 8 | 0.24174
83002 | 7.375 | 0.8 | 365 | 6.6982 | 0.23429 | 6 | 0.93253
82996 | 8.12 | 0.8 | 365 | 7.3749 | 0.27829 | 7 | 0.65317
83035 | 9.405 | 0.8 | 365 | 8.542 | 0.80386 | 9 | 0.34583
83034 | 5.28 | 0.8 | 365 | 4.7955 | 0.48638 | 5 | 0.28187
83033 | 4.845 | 0.8 | 365 | 4.4004 | 0.2929 | 4 | 0.6933
83006 | 5.31 | 0.8 | 365 | 4.8227 | 0.56869 | 5 | 0.39142
83032 | 6.6 | 0.8 | 365 | 5.9944 | 0.10797 | 6 | 0.10233
83031 | 8.835 | 0.8 | 365 | 8.0243 | 0.23999 | 8 | 0.26426
83009 | 7.67 | 0.8 | 365 | 6.9662 | 0.043657 | 7 | 0.0098337
83008 | 12.18 | 0.8 | 365 | 11.0623 | 0.41744 | 11 | 0.47976
81984 | 85 | 0.6 | 365 | 57.9001 | 0.90654 | 58 | 0.80664
82520 | 9.72 | 0.8 | 365 | 8.8281 | 0.6681 | 9 | 0.49616
82393 | 4.13 | 0.8 | 365 | 3.751 | 0.3312 | 4 | 0.082218
82383 | 11.055 | 0.8 | 365 | 10.0406 | 0.33085 | 10 | 0.37141
82430 | 5.8 | 0.8 | 365 | 5.2678 | 0.91307 | 6 | 0.18084
82326 | 7.625 | 0.8 | 365 | 6.9253 | 0.92019 | 7 | 0.8455
82332 | 4.93 | 0.8 | 365 | 4.4776 | 0.52611 | 5 | 0.0037132
82066 | 24.75 | 0.8 | 365 | 22.4789 | 0.90489 | 23 | 0.38375
82488 | 13.72 | 0.8 | 365 | 12.461 | 0.64263 | 13 | 0.10364
82490 | 6.72 | 0.8 | 365 | 6.1034 | 0.43721 | 6 | 0.54056
82289 | 6.625 | 0.8 | 365 | 6.0171 | 0.17656 | 6 | 0.19363
82318 | 6.49 | 0.8 | 365 | 5.8945 | 0.80617 | 6 | 0.70063
82324 | 8.12 | 0.8 | 365 | 7.3749 | 0.27829 | 7 | 0.65317
82339 | 12.025 | 0.8 | 365 | 10.9215 | 0.99217 | 11 | 0.91372
82340 | 13 | 0.8 | 365 | 11.8071 | 0.66722 | 12 | 0.47429
82353 | 7.015 | 0.8 | 365 | 6.3713 | 0.24658 | 6 | 0.61786
82320 | 23.36 | 0.8 | 365 | 21.2164 | 0.091244 | 21 | 0.30766
82389 | 12.775 | 0.8 | 365 | 11.6027 | 0.049899 | 11 | 0.65262
82481 | 3.285 | 0.8 | 365 | 2.9836 | 0.012831 | 2 | 0.99639
82331 | 10.05 | 0.8 | 365 | 9.1278 | 0.5735 | 9 | 0.70128
82424 | 12.96 | 0.8 | 365 | 11.7707 | 0.55747 | 12 | 0.32822
81698 | 9.735 | 0.8 | 365 | 8.8417 | 0.70926 | 9 | 0.55094
81863 | 4.2 | 0.8 | 365 | 3.8146 | 0.52325 | 4 | 0.33785
82403 | 6.38 | 0.8 | 365 | 5.7946 | 0.50437 | 6 | 0.29892
82592 | 4.72 | 0.8 | 365 | 4.2869 | 0.94994 | 5 | 0.23682
82584 | 14.82 | 0.8 | 365 | 13.4601 | 0.66063 | 14 | 0.1207
82455 | 9.45 | 0.8 | 365 | 8.5828 | 0.92732 | 9 | 0.51016
82459 | 9.6 | 0.8 | 365 | 8.7191 | 0.33887 | 9 | 0.05794
82476 | 6.67 | 0.8 | 365 | 6.0579 | 0.30003 | 6 | 0.35796
82346 | 16.74 | 0.8 | 365 | 15.2039 | 0.9284 | 16 | 0.13228
82215 | 6.93 | 0.8 | 365 | 6.2941 | 0.01337 | 6 | 0.30745
82226 | 5.61 | 0.8 | 365 | 5.0952 | 0.39178 | 5 | 0.48698
82356 | 6 | 0.8 | 365 | 5.4494 | 0.46179 | 5 | 0.91121
82386 | 12.06 | 0.8 | 365 | 10.9533 | 0.088202 | 11 | 0.041538
82270 | 7.41 | 0.8 | 365 | 6.73 | 0.33031 | 7 | 0.060348
82577 | 3.77 | 0.8 | 365 | 3.4241 | 0.34349 | 3 | 0.76755
82597 | 3.965 | 0.8 | 365 | 3.6012 | 0.8785 | 4 | 0.47966
82599 | 5.1 | 0.8 | 365 | 4.632 | 0.99252 | 5 | 0.62453
82600 | 11.39 | 0.8 | 365 | 10.3448 | 0.24997 | 10 | 0.59479
82602 | 7.68 | 0.8 | 365 | 6.9753 | 0.071094 | 7 | 0.046352
82604 | 8.04 | 0.8 | 365 | 7.3022 | 0.058801 | 7 | 0.36103
82605 | 12 | 0.8 | 365 | 10.8988 | 0.92358 | 11 | 0.82243
82607 | 13.6 | 0.8 | 365 | 12.352 | 0.3134 | 12 | 0.66542
82616 | 5.76 | 0.8 | 365 | 5.2314 | 0.80332 | 6 | 0.034764
82620 | 4.48 | 0.8 | 365 | 4.0689 | 0.29147 | 4 | 0.36037
82622 | 10.08 | 0.8 | 365 | 9.155 | 0.65581 | 9 | 0.81084
82329 | 9.28 | 0.8 | 365 | 8.4284 | 0.4609 | 8 | 0.88934
82330 | 11.59 | 0.8 | 365 | 10.5265 | 0.79869 | 11 | 0.32516
82337 | 10.83 | 0.8 | 365 | 9.8362 | 0.71353 | 10 | 0.54974
82589 | 5.22 | 0.8 | 365 | 4.741 | 0.32176 | 5 | 0.062755
82319 | 4.2 | 0.8 | 365 | 3.8146 | 0.52325 | 4 | 0.33785
82322 | 7.98 | 0.8 | 365 | 7.2477 | 0.89418 | 8 | 0.14191
82327 | 4.35 | 0.8 | 365 | 3.9508 | 0.9348 | 4 | 0.88563
82868 | 15.41 | 0.8 | 365 | 13.9959 | 0.27937 | 14 | 0.2753
82221 | 4.64 | 0.8 | 365 | 4.2142 | 0.73045 | 4 | 0.94467
82223 | 6.27 | 0.8 | 365 | 5.6946 | 0.20257 | 5 | 0.89722
82224 | 11.97 | 0.8 | 365 | 10.8716 | 0.84128 | 11 | 0.71287
82398 | 5.76 | 0.8 | 365 | 5.2314 | 0.80332 | 6 | 0.034764
83051 | 9.3 | 0.8 | 365 | 8.4466 | 0.51578 | 8 | 0.96238
83048 | 5.7 | 0.8 | 365 | 5.1769 | 0.6387 | 5 | 0.81565
82587 | 4.06 | 0.8 | 365 | 3.6874 | 0.13915 | 3 | 0.82659
82446 | 7.5 | 0.8 | 365 | 6.8118 | 0.57724 | 7 | 0.38902
79731 | 3.48 | 0.8 | 365 | 3.1607 | 0.54784 | 3 | 0.7085
81540 | 24.12 | 0.8 | 365 | 21.9067 | 0.1764 | 22 | 0.083075
82519 | 7.36 | 0.8 | 365 | 6.6846 | 0.19313 | 6 | 0.87775
82388 | 10.89 | 0.8 | 365 | 9.8907 | 0.87815 | 10 | 0.76885
81713 | 4.64 | 0.8 | 365 | 4.2142 | 0.73045 | 4 | 0.94467
82566 | 4.06 | 0.8 | 365 | 3.6874 | 0.13915 | 3 | 0.82659
49776 | 13.08 | 0.8 | 365 | 11.8797 | 0.88671 | 12 | 0.76644
82262 | 5.22 | 0.8 | 365 | 4.741 | 0.32176 | 5 | 0.062755
82471 | 4.64 | 0.8 | 365 | 4.2142 | 0.73045 | 4 | 0.94467
82399 | 8.37 | 0.8 | 365 | 7.6019 | 0.9642 | 8 | 0.56614
82135 | 8.1 | 0.8 | 365 | 7.3567 | 0.22342 | 7 | 0.58014
82682 | 6.46 | 0.8 | 365 | 5.8672 | 0.72386 | 6 | 0.59107
82107 | 2.17 | 0.8 | 365 | 1.9709 | 0.95368 | 2 | 0.92456
82128 | 8.96 | 0.8 | 365 | 8.1378 | 0.58294 | 8 | 0.72074
81329 | 5.6 | 0.8 | 365 | 5.0861 | 0.36434 | 5 | 0.45047
82136 | 5.4 | 0.8 | 365 | 4.9045 | 0.81561 | 5 | 0.72009
82354 | 4.38 | 0.8 | 365 | 3.9781 | 0.017108 | 3 | 0.99519
82127 | 8.96 | 0.8 | 365 | 8.1378 | 0.58294 | 8 | 0.72074
82129 | 8.96 | 0.8 | 365 | 8.1378 | 0.58294 | 8 | 0.72074
82022 | 2.9 | 0.8 | 365 | 2.6339 | 0.95653 | 3 | 0.59042
82623 | 13.2 | 0.8 | 365 | 11.9887 | 0.21594 | 12 | 0.20467
82625 | 3.2 | 0.8 | 365 | 2.9064 | 0.77962 | 3 | 0.68598
82626 | 3.3 | 0.8 | 365 | 2.9972 | 0.053986 | 3 | 0.051167
82627 | 6.7 | 0.8 | 365 | 6.0852 | 0.38233 | 6 | 0.46752
82630 | 3.48 | 0.8 | 365 | 3.1607 | 0.54784 | 3 | 0.7085
82631 | 5.31 | 0.8 | 365 | 4.8227 | 0.56869 | 5 | 0.39142
82243 | 10.15 | 0.8 | 365 | 9.2186 | 0.84786 | 10 | 0.066468
82240 | 6.96 | 0.8 | 365 | 6.3213 | 0.095679 | 6 | 0.41701
82634 | 2.065 | 0.8 | 365 | 1.8755 | 0.6656 | 2 | 0.54111
82525 | 18.65 | 0.8 | 365 | 16.9386 | 0.16874 | 17 | 0.10735
82276 | 7 | 0.8 | 365 | 6.3577 | 0.20542 | 6 | 0.56308
82636 | 6.12 | 0.8 | 365 | 5.5584 | 0.79103 | 6 | 0.34944
82637 | 4.13 | 0.8 | 365 | 3.751 | 0.3312 | 4 | 0.082218
82638 | 8.26 | 0.8 | 365 | 7.502 | 0.6624 | 8 | 0.16444
82642 | 5.605 | 0.8 | 365 | 5.0907 | 0.37806 | 5 | 0.46872
82644 | 3.54 | 0.8 | 365 | 3.2152 | 0.71246 | 3 | 0.92762
82641 | 5.22 | 0.8 | 365 | 4.741 | 0.32176 | 5 | 0.062755
82643 | 6.38 | 0.8 | 365 | 5.7946 | 0.50437 | 6 | 0.29892
82645 | 6.75 | 0.8 | 365 | 6.1306 | 0.51952 | 6 | 0.65011
82649 | 3.9 | 0.8 | 365 | 3.5421 | 0.70016 | 4 | 0.24229
82650 | 10.44 | 0.8 | 365 | 9.482 | 0.64352 | 10 | 0.12551
82651 | 12.54 | 0.8 | 365 | 11.3893 | 0.40515 | 11 | 0.79443
82653 | 9.48 | 0.8 | 365 | 8.6101 | 0.0096314 | 8 | 0.61972
82654 | 6.72 | 0.8 | 365 | 6.1034 | 0.43721 | 6 | 0.54056
82657 | 10.545 | 0.8 | 365 | 9.5774 | 0.9316 | 10 | 0.50896
81668 | 94.05 | 0.6 | 365 | 64.0648 | 0.52894 | 64 | 0.5937
52727 | 1760.76 | 1 | 365 | 1998.9838 | 0.59685 | 1999 | 0.58064
74365 | 86.4 | 0.6 | 365 | 58.8537 | 0.78735 | 59 | 0.6411
7419 | 460.8 | 0.6 | 365 | 313.8866 | 0.19922 | 314 | 0.085857
81958 | 6.09 | 0.8 | 365 | 5.5312 | 0.70872 | 6 | 0.23988
82669 | 9.735 | 0.8 | 365 | 8.8417 | 0.70926 | 9 | 0.55094
82670 | 4.425 | 0.8 | 365 | 4.0189 | 0.14057 | 4 | 0.15952
82673 | 6.38 | 0.8 | 365 | 5.7946 | 0.50437 | 6 | 0.29892
82675 | 6.785 | 0.8 | 365 | 6.1624 | 0.61554 | 6 | 0.77793
82676 | 9.145 | 0.8 | 365 | 8.3058 | 0.090515 | 8 | 0.39634
82677 | 4.72 | 0.8 | 365 | 4.2869 | 0.94994 | 5 | 0.23682
34239 | 2310.12 | 0.9 | 365 | 2360.403 | 0.38405 | 2360 | 0.78705
82690 | 12.6 | 0.8 | 365 | 11.4438 | 0.56976 | 12 | 0.013547
63539 | 192.78 | 0.9 | 365 | 196.9761 | 0.032049 | 197 | 0.0081757
81131 | 124.8 | 0.6 | 365 | 85.011 | 0.80396 | 85 | 0.81492
82694 | 6.6 | 0.8 | 365 | 5.9944 | 0.10797 | 6 | 0.10233
82695 | 6.6 | 0.8 | 365 | 5.9944 | 0.10797 | 6 | 0.10233
81129 | 4.64 | 0.8 | 365 | 4.2142 | 0.73045 | 4 | 0.94467
82699 | 8.64 | 0.8 | 365 | 7.8472 | 0.70498 | 8 | 0.55215
82698 | 4.5 | 0.8 | 365 | 4.0871 | 0.34634 | 4 | 0.43341
82701 | 5.795 | 0.8 | 365 | 5.2632 | 0.89935 | 6 | 0.16258
82705 | 12.2 | 0.8 | 365 | 11.0805 | 0.47231 | 11 | 0.5528
82707 | 5.22 | 0.8 | 365 | 4.741 | 0.32176 | 5 | 0.062755
82708 | 6.09 | 0.8 | 365 | 5.5312 | 0.70872 | 6 | 0.23988
82709 | 11.505 | 0.8 | 365 | 10.4493 | 0.56549 | 11 | 0.014751
82710 | 11.21 | 0.8 | 365 | 10.1813 | 0.75611 | 10 | 0.93745
82225 | 554.715 | 0.6 | 365 | 377.8594 | 0.45037 | 378 | 0.3098
82628 | 7.975 | 0.8 | 365 | 7.2432 | 0.88047 | 8 | 0.12365
82729 | 2.95 | 0.8 | 365 | 2.6793 | 0.093714 | 2 | 0.77301
82728 | 7.8 | 0.8 | 365 | 7.0842 | 0.40033 | 7 | 0.48458
82730 | 2.95 | 0.8 | 365 | 2.6793 | 0.093714 | 2 | 0.77301
82731 | 4.13 | 0.8 | 365 | 3.751 | 0.3312 | 4 | 0.082218
82732 | 4.72 | 0.8 | 365 | 4.2869 | 0.94994 | 5 | 0.23682
82733 | 8.85 | 0.8 | 365 | 8.0379 | 0.28114 | 8 | 0.31904
82735 | 3.54 | 0.8 | 365 | 3.2152 | 0.71246 | 3 | 0.92762
82736 | 5.51 | 0.8 | 365 | 5.0044 | 0.11741 | 5 | 0.1218
82734 | 5.51 | 0.8 | 365 | 5.0044 | 0.11741 | 5 | 0.1218
82737 | 4.5 | 0.8 | 365 | 4.0871 | 0.34634 | 4 | 0.43341
82738 | 5.31 | 0.8 | 365 | 4.8227 | 0.56869 | 5 | 0.39142
82740 | 4.72 | 0.8 | 365 | 4.2869 | 0.94994 | 5 | 0.23682
82742 | 13.275 | 0.8 | 365 | 12.0568 | 0.42171 | 12 | 0.47856
82741 | 2.68 | 0.8 | 365 | 2.4341 | 0.35293 | 2 | 0.78701
82743 | 7.54 | 0.8 | 365 | 6.8481 | 0.68699 | 7 | 0.53509
82744 | 3.99 | 0.8 | 365 | 3.6239 | 0.94709 | 4 | 0.57096
82746 | 8.41 | 0.8 | 365 | 7.6383 | 0.073945 | 7 | 0.71222
82748 | 9.735 | 0.8 | 365 | 8.8417 | 0.70926 | 9 | 0.55094
82749 | 5.605 | 0.8 | 365 | 5.0907 | 0.37806 | 5 | 0.46872
82752 | 8.26 | 0.8 | 365 | 7.502 | 0.6624 | 8 | 0.16444
82753 | 5.605 | 0.8 | 365 | 5.0907 | 0.37806 | 5 | 0.46872
82754 | 6.67 | 0.8 | 365 | 6.0579 | 0.30003 | 6 | 0.35796
82756 | 2.95 | 0.8 | 365 | 2.6793 | 0.093714 | 2 | 0.77301
82757 | 9.145 | 0.8 | 365 | 8.3058 | 0.090515 | 8 | 0.39634
82758 | 7.67 | 0.8 | 365 | 6.9662 | 0.043657 | 7 | 0.0098337
82759 | 2.655 | 0.8 | 365 | 2.4114 | 0.28434 | 2 | 0.69571
82761 | 7.67 | 0.8 | 365 | 6.9662 | 0.043657 | 7 | 0.0098337
82751 | 6.54 | 0.8 | 365 | 5.9399 | 0.94335 | 6 | 0.88322
82762 | 4.72 | 0.8 | 365 | 4.2869 | 0.94994 | 5 | 0.23682
82764 | 7.965 | 0.8 | 365 | 7.2341 | 0.85303 | 8 | 0.087135
82765 | 7.965 | 0.8 | 365 | 7.2341 | 0.85303 | 8 | 0.087135
82767 | 7.08 | 0.8 | 365 | 6.4303 | 0.42491 | 6 | 0.85523
82768 | 4.72 | 0.8 | 365 | 4.2869 | 0.94994 | 5 | 0.23682
82770 | 2.655 | 0.8 | 365 | 2.4114 | 0.28434 | 2 | 0.69571
82771 | 7.965 | 0.8 | 365 | 7.2341 | 0.85303 | 8 | 0.087135
34391 | 1388.16 | 1 | 365 | 1575.9725 | 0.75025 | 1576 | 0.72274
47410 | 1392.84 | 1 | 365 | 1581.2857 | 0.80049 | 1582 | 0.086174
82774 | 4.425 | 0.8 | 365 | 4.0189 | 0.14057 | 4 | 0.15952
82776 | 9.735 | 0.8 | 365 | 8.8417 | 0.70926 | 9 | 0.55094
82777 | 4.13 | 0.8 | 365 | 3.751 | 0.3312 | 4 | 0.082218
82778 | 3.835 | 0.8 | 365 | 3.4831 | 0.52183 | 4 | 0.0049168
82779 | 6.785 | 0.8 | 365 | 6.1624 | 0.61554 | 6 | 0.77793
82780 | 9.145 | 0.8 | 365 | 8.3058 | 0.090515 | 8 | 0.39634
82781 | 8.555 | 0.8 | 365 | 7.77 | 0.47177 | 8 | 0.24174
82783 | 10.56 | 0.8 | 365 | 9.591 | 0.97275 | 10 | 0.56373
82782 | 4.875 | 0.8 | 365 | 4.4277 | 0.37521 | 4 | 0.80286
82784 | 11.88 | 0.8 | 365 | 10.7899 | 0.59435 | 11 | 0.3842
82785 | 12.8 | 0.8 | 365 | 11.6254 | 0.11849 | 11 | 0.74392
82786 | 10.98 | 0.8 | 365 | 9.9724 | 0.12508 | 10 | 0.097519
82787 | 11 | 0.8 | 365 | 9.9906 | 0.17995 | 10 | 0.17056
82788 | 11.68 | 0.8 | 365 | 10.6082 | 0.045622 | 10 | 0.65383
82789 | 8.555 | 0.8 | 365 | 7.77 | 0.47177 | 8 | 0.24174
82790 | 8.32 | 0.8 | 365 | 7.5565 | 0.82702 | 8 | 0.38355
82745 | 12.71 | 0.8 | 365 | 11.5437 | 0.87156 | 12 | 0.41525
82793 | 4.905 | 0.8 | 365 | 4.4549 | 0.45751 | 4 | 0.91242
82794 | 9.28 | 0.8 | 365 | 8.4284 | 0.4609 | 8 | 0.88934
82795 | 13.05 | 0.8 | 365 | 11.8525 | 0.8044 | 12 | 0.65689
82796 | 8.26 | 0.8 | 365 | 7.502 | 0.6624 | 8 | 0.16444
82799 | 9.15 | 0.8 | 365 | 8.3104 | 0.10423 | 8 | 0.4146
82801 | 13.325 | 0.8 | 365 | 12.1023 | 0.5589 | 12 | 0.66115
78382 | 44 | 0.6 | 365 | 29.9718 | 0.53986 | 30 | 0.51167
82775 | 12.099 | 0.8 | 365 | 10.9888 | 0.1952 | 11 | 0.18396
82846 | 10.08 | 0.8 | 365 | 9.155 | 0.65581 | 9 | 0.81084
82848 | 14 | 0.8 | 365 | 12.7153 | 0.41085 | 13 | 0.12616
82847 | 12.095 | 0.8 | 365 | 10.9851 | 0.18423 | 11 | 0.16935
82851 | 13.4 | 0.8 | 365 | 12.1704 | 0.76467 | 12 | 0.93504
82852 | 12.95 | 0.8 | 365 | 11.7617 | 0.53003 | 12 | 0.2917
82854 | 8.85 | 0.8 | 365 | 8.0379 | 0.28114 | 8 | 0.31904
82855 | 8.4 | 0.8 | 365 | 7.6292 | 0.046509 | 7 | 0.6757
82874 | 6.825 | 0.8 | 365 | 6.1987 | 0.72529 | 6 | 0.924
82881 | 10.64 | 0.8 | 365 | 9.6636 | 0.19224 | 9 | 0.85588
82853 | 2.9 | 0.8 | 365 | 2.6339 | 0.95653 | 3 | 0.59042
82618 | 12.73 | 0.8 | 365 | 11.5619 | 0.92644 | 12 | 0.48829
81883 | 5.1 | 0.8 | 365 | 4.632 | 0.99252 | 5 | 0.62453
83234 | 13.275 | 0.8 | 365 | 12.0568 | 0.42171 | 12 | 0.47856
82769 | 12.095 | 0.8 | 365 | 10.9851 | 0.18423 | 11 | 0.16935
82763 | 2.95 | 0.8 | 365 | 2.6793 | 0.093714 | 2 | 0.77301
82179 | 4.96 | 0.8 | 365 | 4.5049 | 0.60841 | 5 | 0.11327
82278 | 13.975 | 0.8 | 365 | 12.6926 | 0.34226 | 13 | 0.034866
82143 | 7.56 | 0.8 | 365 | 6.8663 | 0.74186 | 7 | 0.60813
82582 | 12.6 | 0.8 | 365 | 11.4438 | 0.56976 | 12 | 0.013547
82696 | 4.64 | 0.8 | 365 | 4.2142 | 0.73045 | 4 | 0.94467
82182 | 15.08 | 0.8 | 365 | 13.6962 | 0.37397 | 14 | 0.070182
82672 | 6.195 | 0.8 | 365 | 5.6265 | 0.9968 | 6 | 0.62333
78381 | 115.2 | 0.6 | 365 | 78.4717 | 0.049805 | 78 | 0.52146
82323 | 5.6 | 0.8 | 365 | 5.0861 | 0.36434 | 5 | 0.45047
82913 | 7.25 | 0.8 | 365 | 6.5847 | 0.89133 | 7 | 0.47605
81664 | 13.115 | 0.8 | 365 | 11.9115 | 0.98273 | 12 | 0.89426
82369 | 7.83 | 0.8 | 365 | 7.1115 | 0.48264 | 7 | 0.59413
81954 | 8.4 | 0.8 | 365 | 7.6292 | 0.046509 | 7 | 0.6757
82572 | 9.45 | 0.8 | 365 | 8.5828 | 0.92732 | 9 | 0.51016
82857 | 3.77 | 0.8 | 365 | 3.4241 | 0.34349 | 3 | 0.76755
82879 | 11.375 | 0.8 | 365 | 10.3312 | 0.20881 | 10 | 0.54001
82882 | 5.04 | 0.8 | 365 | 4.5775 | 0.82791 | 5 | 0.40542
82883 | 11.22 | 0.8 | 365 | 10.1904 | 0.78355 | 10 | 0.97397
82884 | 3.54 | 0.8 | 365 | 3.2152 | 0.71246 | 3 | 0.92762
82885 | 3.77 | 0.8 | 365 | 3.4241 | 0.34349 | 3 | 0.76755
82886 | 6.67 | 0.8 | 365 | 6.0579 | 0.30003 | 6 | 0.35796
82888 | 7.25 | 0.8 | 365 | 6.5847 | 0.89133 | 7 | 0.47605
82887 | 9.81 | 0.8 | 365 | 8.9098 | 0.91503 | 9 | 0.82483
82889 | 7.25 | 0.8 | 365 | 6.5847 | 0.89133 | 7 | 0.47605
82890 | 8.375 | 0.8 | 365 | 7.6065 | 0.97792 | 8 | 0.5844
79043 | 73.71 | 0.7 | 365 | 58.5779 | 0.95398 | 59 | 0.53184
82892 | 10.8 | 0.8 | 365 | 9.809 | 0.63123 | 10 | 0.44018
82895 | 4.93 | 0.8 | 365 | 4.4776 | 0.52611 | 5 | 0.0037132
82898 | 2.95 | 0.8 | 365 | 2.6793 | 0.093714 | 2 | 0.77301
82897 | 4.05 | 0.8 | 365 | 3.6784 | 0.11171 | 3 | 0.79007
82899 | 8.85 | 0.8 | 365 | 8.0379 | 0.28114 | 8 | 0.31904
82901 | 13.275 | 0.8 | 365 | 12.0568 | 0.42171 | 12 | 0.47856
82902 | 3.54 | 0.8 | 365 | 3.2152 | 0.71246 | 3 | 0.92762
82903 | 8.04 | 0.8 | 365 | 7.3022 | 0.058801 | 7 | 0.36103
82904 | 6.885 | 0.8 | 365 | 6.2532 | 0.88991 | 7 | 0.14312
82905 | 7.2 | 0.8 | 365 | 6.5393 | 0.75415 | 7 | 0.29346
82907 | 6.49 | 0.8 | 365 | 5.8945 | 0.80617 | 6 | 0.70063
82908 | 9.145 | 0.8 | 365 | 8.3058 | 0.090515 | 8 | 0.39634
82909 | 10.075 | 0.8 | 365 | 9.1505 | 0.64209 | 9 | 0.79258
82798 | 11.21 | 0.8 | 365 | 10.1813 | 0.75611 | 10 | 0.93745
82915 | 13.44 | 0.8 | 365 | 12.2067 | 0.87441 | 13 | 0.081117
82918 | 5.85 | 0.8 | 365 | 5.3132 | 0.050247 | 5 | 0.36343
82919 | 6.405 | 0.8 | 365 | 5.8173 | 0.57296 | 6 | 0.39022
82521 | 10.385 | 0.8 | 365 | 9.432 | 0.49262 | 9 | 0.92466
82916 | 7.08 | 0.8 | 365 | 6.4303 | 0.42491 | 6 | 0.85523
82923 | 9.92 | 0.8 | 365 | 9.0097 | 0.21683 | 9 | 0.22654
82924 | 5.7 | 0.8 | 365 | 5.1769 | 0.6387 | 5 | 0.81565
82925 | 7.81 | 0.8 | 365 | 7.0933 | 0.42777 | 7 | 0.5211
82929 | 6.12 | 0.8 | 365 | 5.5584 | 0.79103 | 6 | 0.34944
82930 | 13.407 | 0.8 | 365 | 12.1767 | 0.78387 | 12 | 0.96061
82802 | 8.555 | 0.8 | 365 | 7.77 | 0.47177 | 8 | 0.24174
82931 | 5.85 | 0.8 | 365 | 5.3132 | 0.050247 | 5 | 0.36343
82933 | 10.8 | 0.8 | 365 | 9.809 | 0.63123 | 10 | 0.44018
82934 | 9.81 | 0.8 | 365 | 8.9098 | 0.91503 | 9 | 0.82483
82936 | 10.005 | 0.8 | 365 | 9.0869 | 0.45004 | 9 | 0.53695
82939 | 1.75 | 0.8 | 365 | 1.5894 | 0.80136 | 2 | 0.39077
82938 | 3.84 | 0.8 | 365 | 3.4876 | 0.53555 | 4 | 0.023176
82941 | 11.16 | 0.8 | 365 | 10.1359 | 0.61893 | 10 | 0.75486
82935 | 9 | 0.8 | 365 | 8.1741 | 0.69269 | 8 | 0.86682
82943 | 9.9 | 0.8 | 365 | 8.9915 | 0.16196 | 9 | 0.1535
82940 | 10.791 | 0.8 | 365 | 9.8008 | 0.60653 | 10 | 0.40732
82949 | 13.34 | 0.8 | 365 | 12.1159 | 0.60005 | 12 | 0.71593
82950 | 4.72 | 0.8 | 365 | 4.2869 | 0.94994 | 5 | 0.23682
82951 | 6.67 | 0.8 | 365 | 6.0579 | 0.30003 | 6 | 0.35796
82953 | 10.545 | 0.8 | 365 | 9.5774 | 0.9316 | 10 | 0.50896
82954 | 9.38 | 0.8 | 365 | 8.5193 | 0.73527 | 9 | 0.25453
82955 | 9.125 | 0.8 | 365 | 8.2877 | 0.035642 | 8 | 0.3233
82956 | 9.8 | 0.8 | 365 | 8.9007 | 0.88759 | 9 | 0.78831
82959 | 6.03 | 0.8 | 365 | 5.4767 | 0.5441 | 6 | 0.020769
82960 | 6.6 | 0.8 | 365 | 5.9944 | 0.10797 | 6 | 0.10233
82961 | 6.08 | 0.8 | 365 | 5.5221 | 0.68128 | 6 | 0.20336
82967 | 9.425 | 0.8 | 365 | 8.5601 | 0.85873 | 9 | 0.41886
82859 | 21.11 | 0.8 | 365 | 19.1729 | 0.91807 | 20 | 0.09095
82968 | 8.175 | 0.8 | 365 | 7.4248 | 0.42919 | 7 | 0.85403
81700 | 7.375 | 0.8 | 365 | 6.6982 | 0.23429 | 6 | 0.93253
82969 | 8.04 | 0.8 | 365 | 7.3022 | 0.058801 | 7 | 0.36103
81705 | 13.3 | 0.8 | 365 | 12.0795 | 0.49031 | 12 | 0.56986
81961 | 6.96 | 0.8 | 365 | 6.3213 | 0.095679 | 6 | 0.41701
82081 | 10.385 | 0.8 | 365 | 9.432 | 0.49262 | 9 | 0.92466
82121 | 4.14 | 0.8 | 365 | 3.7601 | 0.35864 | 4 | 0.11874
82373 | 12.71 | 0.8 | 365 | 11.5437 | 0.87156 | 12 | 0.41525
82574 | 10.85 | 0.8 | 365 | 9.8544 | 0.76841 | 10 | 0.62278
82692 | 3.3 | 0.8 | 365 | 2.9972 | 0.053986 | 3 | 0.051167
82922 | 12.9 | 0.8 | 365 | 11.7163 | 0.39285 | 12 | 0.10911
82981 | 7.25 | 0.8 | 365 | 6.5847 | 0.89133 | 7 | 0.47605
82984 | 12.6 | 0.8 | 365 | 11.4438 | 0.56976 | 12 | 0.013547
82691 | 7.2 | 0.8 | 365 | 6.5393 | 0.75415 | 7 | 0.29346
82632 | 6.67 | 0.8 | 365 | 6.0579 | 0.30003 | 6 | 0.35796
82538 | 12.675 | 0.8 | 365 | 11.5119 | 0.77554 | 12 | 0.28744
82648 | 12.35 | 0.8 | 365 | 11.2167 | 0.88386 | 12 | 0.10058
82656 | 11.52 | 0.8 | 365 | 10.4629 | 0.60664 | 11 | 0.069529
82590 | 8.555 | 0.8 | 365 | 7.77 | 0.47177 | 8 | 0.24174
82368 | 9.92 | 0.8 | 365 | 9.0097 | 0.21683 | 9 | 0.22654
82703 | 9.92 | 0.8 | 365 | 9.0097 | 0.21683 | 9 | 0.22654
82706 | 12.375 | 0.8 | 365 | 11.2394 | 0.95245 | 12 | 0.19188
82993 | 7.02 | 0.8 | 365 | 6.3758 | 0.2603 | 6 | 0.63612
83005 | 7.08 | 0.8 | 365 | 6.4303 | 0.42491 | 6 | 0.85523
82608 | 8.8 | 0.8 | 365 | 7.9925 | 0.14396 | 8 | 0.13645
82985 | 6.03 | 0.8 | 365 | 5.4767 | 0.5441 | 6 | 0.020769
82978 | 5.1 | 0.8 | 365 | 4.632 | 0.99252 | 5 | 0.62453
83012 | 9.8 | 0.8 | 365 | 8.9007 | 0.88759 | 9 | 0.78831
80943 | 4.56 | 0.8 | 365 | 4.1416 | 0.51096 | 4 | 0.65252
83014 | 2.6 | 0.8 | 365 | 2.3614 | 0.13344 | 2 | 0.49486
83017 | 10.08 | 0.8 | 365 | 9.155 | 0.65581 | 9 | 0.81084
83018 | 4.2 | 0.8 | 365 | 3.8146 | 0.52325 | 4 | 0.33785
83019 | 11.9 | 0.8 | 365 | 10.808 | 0.64922 | 11 | 0.45724
83020 | 5.85 | 0.8 | 365 | 5.3132 | 0.050247 | 5 | 0.36343
83021 | 5.95 | 0.8 | 365 | 5.404 | 0.32461 | 5 | 0.72862
83022 | 7.8 | 0.8 | 365 | 7.0842 | 0.40033 | 7 | 0.48458
83025 | 6.49 | 0.8 | 365 | 5.8945 | 0.80617 | 6 | 0.70063
83026 | 9.735 | 0.8 | 365 | 8.8417 | 0.70926 | 9 | 0.55094
83027 | 8.555 | 0.8 | 365 | 7.77 | 0.47177 | 8 | 0.24174
83028 | 7.965 | 0.8 | 365 | 7.2341 | 0.85303 | 8 | 0.087135
83029 | 3.77 | 0.8 | 365 | 3.4241 | 0.34349 | 3 | 0.76755
82986 | 9.145 | 0.8 | 365 | 8.3058 | 0.090515 | 8 | 0.39634
83030 | 13.2 | 0.8 | 365 | 11.9887 | 0.21594 | 12 | 0.20467
82917 | 12.42 | 0.8 | 365 | 11.2803 | 0.075909 | 11 | 0.35621
82983 | 10.325 | 0.8 | 365 | 9.3775 | 0.328 | 9 | 0.70555
82970 | 7.194 | 0.8 | 365 | 6.5339 | 0.73769 | 7 | 0.27154
82971 | 12.6 | 0.8 | 365 | 11.4438 | 0.56976 | 12 | 0.013547
82972 | 7.194 | 0.8 | 365 | 6.5339 | 0.73769 | 7 | 0.27154
82973 | 7.56 | 0.8 | 365 | 6.8663 | 0.74186 | 7 | 0.60813
82974 | 10.05 | 0.8 | 365 | 9.1278 | 0.5735 | 9 | 0.70128
82975 | 8.502 | 0.8 | 365 | 7.7218 | 0.32636 | 8 | 0.048189
82976 | 10.137 | 0.8 | 365 | 9.2068 | 0.8122 | 10 | 0.018994
83040 | 7.84 | 0.8 | 365 | 7.1206 | 0.51007 | 7 | 0.63065
83042 | 10.95 | 0.8 | 365 | 9.9452 | 0.04277 | 9 | 0.98796
83043 | 9.24 | 0.8 | 365 | 8.3921 | 0.35116 | 8 | 0.74327
83044 | 4.48 | 0.8 | 365 | 4.0689 | 0.29147 | 4 | 0.36037
83045 | 3.5 | 0.8 | 365 | 3.1788 | 0.60271 | 3 | 0.78154
83046 | 7.7 | 0.8 | 365 | 6.9934 | 0.12597 | 7 | 0.11939
83047 | 6.205 | 0.8 | 365 | 5.6356 | 0.024237 | 5 | 0.65985
83049 | 9.9 | 0.8 | 365 | 8.9915 | 0.16196 | 9 | 0.1535
82926 | 5.4 | 0.8 | 365 | 4.9045 | 0.81561 | 5 | 0.72009
83024 | 4.425 | 0.8 | 365 | 4.0189 | 0.14057 | 4 | 0.15952
83050 | 3.245 | 0.8 | 365 | 2.9472 | 0.90309 | 3 | 0.85031
83052 | 7.2 | 0.8 | 365 | 6.5393 | 0.75415 | 7 | 0.29346
83053 | 13.275 | 0.8 | 365 | 12.0568 | 0.42171 | 12 | 0.47856
83056 | 7.695 | 0.8 | 365 | 6.9889 | 0.11225 | 7 | 0.10113
83058 | 13.325 | 0.8 | 365 | 12.1023 | 0.5589 | 12 | 0.66115
83059 | 11.7 | 0.8 | 365 | 10.6264 | 0.10049 | 10 | 0.72686
83061 | 9.28 | 0.8 | 365 | 8.4284 | 0.4609 | 8 | 0.88934
83062 | 2.48 | 0.8 | 365 | 2.2524 | 0.80421 | 3 | 0.056635
83063 | 11.31 | 0.8 | 365 | 10.2722 | 0.030478 | 10 | 0.30264
83064 | 8.55 | 0.8 | 365 | 7.7654 | 0.45805 | 8 | 0.22348
82747 | 6.7 | 0.8 | 365 | 6.0852 | 0.38233 | 6 | 0.46752
82760 | 11.16 | 0.8 | 365 | 10.1359 | 0.61893 | 10 | 0.75486
82773 | 9.66 | 0.8 | 365 | 8.7736 | 0.50349 | 9 | 0.27705
82803 | 10.35 | 0.8 | 365 | 9.4003 | 0.39659 | 9 | 0.79684
82804 | 11.16 | 0.8 | 365 | 10.1359 | 0.61893 | 10 | 0.75486
82805 | 13.8 | 0.8 | 365 | 12.5337 | 0.86212 | 13 | 0.39579
82807 | 7.92 | 0.8 | 365 | 7.1932 | 0.72957 | 7 | 0.9228
82806 | 10.35 | 0.8 | 365 | 9.4003 | 0.39659 | 9 | 0.79684
82811 | 9 | 0.8 | 365 | 8.1741 | 0.69269 | 8 | 0.86682
82812 | 9.72 | 0.8 | 365 | 8.8281 | 0.6681 | 9 | 0.49616
82866 | 4.83 | 0.8 | 365 | 4.3868 | 0.25174 | 4 | 0.63853
82870 | 7.94 | 0.8 | 365 | 7.2114 | 0.78444 | 7 | 0.99584
82869 | 10.8 | 0.8 | 365 | 9.809 | 0.63123 | 10 | 0.44018
82873 | 10.35 | 0.8 | 365 | 9.4003 | 0.39659 | 9 | 0.79684
82875 | 11.16 | 0.8 | 365 | 10.1359 | 0.61893 | 10 | 0.75486
82876 | 7.59 | 0.8 | 365 | 6.8935 | 0.82417 | 7 | 0.71768
82910 | 7.59 | 0.8 | 365 | 6.8935 | 0.82417 | 7 | 0.71768
82911 | 4.83 | 0.8 | 365 | 4.3868 | 0.25174 | 4 | 0.63853
82914 | 14.15 | 0.8 | 365 | 12.8516 | 0.82239 | 13 | 0.67394
52690 | 2894.4 | 0.8 | 365 | 2628.8006 | 0.16846 | 2628 | 0.96905
80558 | 200.88 | 0.6 | 365 | 136.835 | 0.3556 | 137 | 0.19055
83080 | 6.72 | 0.8 | 365 | 6.1034 | 0.43721 | 6 | 0.54056
83090 | 13.275 | 0.8 | 365 | 12.0568 | 0.42171 | 12 | 0.47856
83091 | 5.605 | 0.8 | 365 | 5.0907 | 0.37806 | 5 | 0.46872
83092 | 30.72 | 0.6 | 365 | 20.9258 | 0.21328 | 21 | 0.13906
76343 | 2443.5 | 0.7 | 365 | 1941.867 | 0.056693 | 1941 | 0.92374
83094 | 5.7 | 0.8 | 365 | 5.1769 | 0.6387 | 5 | 0.81565
83099 | 6.825 | 0.8 | 365 | 6.1987 | 0.72529 | 6 | 0.924
83103 | 2.565 | 0.8 | 365 | 2.3296 | 0.037416 | 2 | 0.36704
83104 | 7.125 | 0.8 | 365 | 6.4712 | 0.54838 | 7 | 0.019565
83111 | 7.41 | 0.8 | 365 | 6.73 | 0.33031 | 7 | 0.060348
83113 | 6.12 | 0.8 | 365 | 5.5584 | 0.79103 | 6 | 0.34944
83117 | 8.32 | 0.8 | 365 | 7.5565 | 0.82702 | 8 | 0.38355
83119 | 10.54 | 0.8 | 365 | 9.5728 | 0.91788 | 10 | 0.4907
83123 | 7.7 | 0.8 | 365 | 6.9934 | 0.12597 | 7 | 0.11939
83125 | 5.1 | 0.8 | 365 | 4.632 | 0.99252 | 5 | 0.62453
83126 | 4.62 | 0.8 | 365 | 4.1961 | 0.67558 | 4 | 0.87163
83129 | 8.845 | 0.8 | 365 | 8.0334 | 0.26743 | 8 | 0.30078
79296 | 94.08 | 0.6 | 365 | 64.0852 | 0.59067 | 64 | 0.67586
79142 | 90.88 | 0.6 | 365 | 61.9054 | 0.0059571 | 61 | 0.91138
83132 | 6.6 | 0.8 | 365 | 5.9944 | 0.10797 | 6 | 0.10233
83133 | 9.6 | 0.8 | 365 | 8.7191 | 0.33887 | 9 | 0.05794
83134 | 7.92 | 0.8 | 365 | 7.1932 | 0.72957 | 7 | 0.9228
83135 | 15 | 0.8 | 365 | 13.6236 | 0.15448 | 13 | 0.77803
83141 | 3.3 | 0.8 | 365 | 2.9972 | 0.053986 | 3 | 0.051167
83142 | 5.025 | 0.8 | 365 | 4.5639 | 0.78675 | 5 | 0.35064
83143 | 10.72 | 0.8 | 365 | 9.7363 | 0.41174 | 10 | 0.14803
83144 | 8.1 | 0.8 | 365 | 7.3567 | 0.22342 | 7 | 0.58014
81581 | 13.23 | 0.8 | 365 | 12.016 | 0.29825 | 12 | 0.31422
79863 | 9.9 | 0.8 | 365 | 8.9915 | 0.16196 | 9 | 0.1535
83159 | 8.4 | 0.8 | 365 | 7.6292 | 0.046509 | 7 | 0.6757
82845 | 13.42 | 0.8 | 365 | 12.1885 | 0.81954 | 13 | 0.0080793
83180 | 7.2 | 0.8 | 365 | 6.5393 | 0.75415 | 7 | 0.29346
83181 | 6.3 | 0.8 | 365 | 5.7219 | 0.28488 | 6 | 0.0067734
83182 | 9 | 0.8 | 365 | 8.1741 | 0.69269 | 8 | 0.86682
83183 | 4.8 | 0.8 | 365 | 4.3595 | 0.16943 | 4 | 0.52897
83184 | 8.06 | 0.8 | 365 | 7.3204 | 0.11367 | 7 | 0.43406
83192 | 11.89 | 0.8 | 365 | 10.7989 | 0.62178 | 11 | 0.42072
83200 | 10.03 | 0.8 | 365 | 9.1096 | 0.51863 | 9 | 0.62824
83205 | 24.9 | 0.8 | 365 | 22.6151 | 0.31644 | 22 | 0.93153
83206 | 9.94 | 0.8 | 365 | 9.0279 | 0.2717 | 9 | 0.29958
82716 | 10.44 | 0.8 | 365 | 9.482 | 0.64352 | 10 | 0.12551
83207 | 12.87 | 0.8 | 365 | 11.689 | 0.31054 | 11 | 0.99955
82720 | 6.96 | 0.8 | 365 | 6.3213 | 0.095679 | 6 | 0.41701
82452 | 4.06 | 0.8 | 365 | 3.6874 | 0.13915 | 3 | 0.82659
83209 | 8.4 | 0.8 | 365 | 7.6292 | 0.046509 | 7 | 0.6757
82723 | 10.92 | 0.8 | 365 | 9.9179 | 0.96046 | 10 | 0.87841
83211 | 7.04 | 0.8 | 365 | 6.394 | 0.31517 | 6 | 0.70916
82739 | 6.96 | 0.8 | 365 | 6.3213 | 0.095679 | 6 | 0.41701
82724 | 7.83 | 0.8 | 365 | 7.1115 | 0.48264 | 7 | 0.59413
83212 | 10.56 | 0.8 | 365 | 9.591 | 0.97275 | 10 | 0.56373
82725 | 8.7 | 0.8 | 365 | 7.9017 | 0.8696 | 8 | 0.77126
83213 | 5.04 | 0.8 | 365 | 4.5775 | 0.82791 | 5 | 0.40542
83214 | 4.86 | 0.8 | 365 | 4.414 | 0.33405 | 4 | 0.74808
82750 | 10.92 | 0.8 | 365 | 9.9179 | 0.96046 | 10 | 0.87841
83215 | 5.94 | 0.8 | 365 | 5.3949 | 0.29717 | 5 | 0.6921
82726 | 14 | 0.8 | 365 | 12.7153 | 0.41085 | 13 | 0.12616
83093 | 14.21 | 0.8 | 365 | 12.906 | 0.98701 | 13 | 0.89306
83096 | 5.22 | 0.8 | 365 | 4.741 | 0.32176 | 5 | 0.062755
83095 | 12.18 | 0.8 | 365 | 11.0623 | 0.41744 | 11 | 0.47976
83098 | 6.09 | 0.8 | 365 | 5.5312 | 0.70872 | 6 | 0.23988
83097 | 2.9 | 0.8 | 365 | 2.6339 | 0.95653 | 3 | 0.59042
83102 | 4.06 | 0.8 | 365 | 3.6874 | 0.13915 | 3 | 0.82659
83100 | 10.73 | 0.8 | 365 | 9.7454 | 0.43917 | 10 | 0.18455
83136 | 4.845 | 0.8 | 365 | 4.4004 | 0.2929 | 4 | 0.6933
83101 | 7.25 | 0.8 | 365 | 6.5847 | 0.89133 | 7 | 0.47605
83140 | 4.06 | 0.8 | 365 | 3.6874 | 0.13915 | 3 | 0.82659
83148 | 6.67 | 0.8 | 365 | 6.0579 | 0.30003 | 6 | 0.35796
83150 | 3.48 | 0.8 | 365 | 3.1607 | 0.54784 | 3 | 0.7085
83186 | 3.36 | 0.8 | 365 | 3.0517 | 0.2186 | 3 | 0.27028
83152 | 7.54 | 0.8 | 365 | 6.8481 | 0.68699 | 7 | 0.53509
83187 | 8.99 | 0.8 | 365 | 8.165 | 0.66525 | 8 | 0.8303
83155 | 4.35 | 0.8 | 365 | 3.9508 | 0.9348 | 4 | 0.88563
83189 | 3.19 | 0.8 | 365 | 2.8973 | 0.75219 | 3 | 0.64946
83157 | 10.15 | 0.8 | 365 | 9.2186 | 0.84786 | 10 | 0.066468
83160 | 6.96 | 0.8 | 365 | 6.3213 | 0.095679 | 6 | 0.41701
83162 | 8.99 | 0.8 | 365 | 8.165 | 0.66525 | 8 | 0.8303
83194 | 5.22 | 0.8 | 365 | 4.741 | 0.32176 | 5 | 0.062755
83163 | 8.7 | 0.8 | 365 | 7.9017 | 0.8696 | 8 | 0.77126
83216 | 13.275 | 0.8 | 365 | 12.0568 | 0.42171 | 12 | 0.47856
83217 | 7.08 | 0.8 | 365 | 6.4303 | 0.42491 | 6 | 0.85523
83204 | 11.6 | 0.8 | 365 | 10.5355 | 0.82613 | 11 | 0.36168
83165 | 11.02 | 0.8 | 365 | 10.0088 | 0.23482 | 10 | 0.24359
83166 | 4.64 | 0.8 | 365 | 4.2142 | 0.73045 | 4 | 0.94467
83108 | 4.06 | 0.8 | 365 | 3.6874 | 0.13915 | 3 | 0.82659
83109 | 6.09 | 0.8 | 365 | 5.5312 | 0.70872 | 6 | 0.23988
83110 | 5.13 | 0.8 | 365 | 4.6593 | 0.074832 | 4 | 0.73409
83114 | 15.12 | 0.8 | 365 | 13.7325 | 0.48372 | 14 | 0.21626
83172 | 9.86 | 0.8 | 365 | 8.9552 | 0.052212 | 9 | 0.0074264
83118 | 4.35 | 0.8 | 365 | 3.9508 | 0.9348 | 4 | 0.88563
83176 | 5.8 | 0.8 | 365 | 5.2678 | 0.91307 | 6 | 0.18084
83177 | 9.86 | 0.8 | 365 | 8.9552 | 0.052212 | 9 | 0.0074264
83178 | 5.22 | 0.8 | 365 | 4.741 | 0.32176 | 5 | 0.062755
83120 | 11.2 | 0.8 | 365 | 10.1723 | 0.72868 | 10 | 0.90093
83190 | 7.54 | 0.8 | 365 | 6.8481 | 0.68699 | 7 | 0.53509
83220 | 4.64 | 0.8 | 365 | 4.2142 | 0.73045 | 4 | 0.94467
83146 | 5.8 | 0.8 | 365 | 5.2678 | 0.91307 | 6 | 0.18084
83193 | 5.6 | 0.8 | 365 | 5.0861 | 0.36434 | 5 | 0.45047
83147 | 9.86 | 0.8 | 365 | 8.9552 | 0.052212 | 9 | 0.0074264
83149 | 6.67 | 0.8 | 365 | 6.0579 | 0.30003 | 6 | 0.35796
83221 | 2.36 | 0.8 | 365 | 2.1434 | 0.47497 | 2 | 0.61841
83223 | 4.93 | 0.8 | 365 | 4.4776 | 0.52611 | 5 | 0.0037132
83224 | 6.195 | 0.8 | 365 | 5.6265 | 0.9968 | 6 | 0.62333
83226 | 7.67 | 0.8 | 365 | 6.9662 | 0.043657 | 7 | 0.0098337
83227 | 5.015 | 0.8 | 365 | 4.5548 | 0.75931 | 5 | 0.31412
83228 | 6.49 | 0.8 | 365 | 5.8945 | 0.80617 | 6 | 0.70063
83229 | 6.195 | 0.8 | 365 | 5.6265 | 0.9968 | 6 | 0.62333
83231 | 6.195 | 0.8 | 365 | 5.6265 | 0.9968 | 6 | 0.62333
83230 | 12.76 | 0.8 | 365 | 11.5891 | 0.0087443 | 11 | 0.59785
83232 | 8.85 | 0.8 | 365 | 8.0379 | 0.28114 | 8 | 0.31904
83233 | 2.95 | 0.8 | 365 | 2.6793 | 0.093714 | 2 | 0.77301
83151 | 13.92 | 0.8 | 365 | 12.6427 | 0.19136 | 12 | 0.83401
83154 | 13.34 | 0.8 | 365 | 12.1159 | 0.60005 | 12 | 0.71593
83156 | 5.22 | 0.8 | 365 | 4.741 | 0.32176 | 5 | 0.062755
83158 | 9.28 | 0.8 | 365 | 8.4284 | 0.4609 | 8 | 0.88934
83161 | 9.45 | 0.8 | 365 | 8.5828 | 0.92732 | 9 | 0.51016
83237 | 13.34 | 0.8 | 365 | 12.1159 | 0.60005 | 12 | 0.71593
83238 | 8.99 | 0.8 | 365 | 8.165 | 0.66525 | 8 | 0.8303
83239 | 6.67 | 0.8 | 365 | 6.0579 | 0.30003 | 6 | 0.35796
83240 | 11.21 | 0.8 | 365 | 10.1813 | 0.75611 | 10 | 0.93745
83241 | 6.38 | 0.8 | 365 | 5.7946 | 0.50437 | 6 | 0.29892
83242 | 4.64 | 0.8 | 365 | 4.2142 | 0.73045 | 4 | 0.94467
83243 | 6.5 | 0.8 | 365 | 5.9035 | 0.83361 | 6 | 0.73715
83244 | 9.6 | 0.8 | 365 | 8.7191 | 0.33887 | 9 | 0.05794
83249 | 3.835 | 0.8 | 365 | 3.4831 | 0.52183 | 4 | 0.0049168
83252 | 2.43 | 0.8 | 365 | 2.207 | 0.66703 | 2 | 0.87404
83191 | 6.38 | 0.8 | 365 | 5.7946 | 0.50437 | 6 | 0.29892
83254 | 11.055 | 0.8 | 365 | 10.0406 | 0.33085 | 10 | 0.37141
83256 | 6.12 | 0.8 | 365 | 5.5584 | 0.79103 | 6 | 0.34944
83164 | 9.57 | 0.8 | 365 | 8.6918 | 0.25656 | 8 | 0.94838
83257 | 12.8 | 0.8 | 365 | 11.6254 | 0.11849 | 11 | 0.74392
83258 | 3.84 | 0.8 | 365 | 3.4876 | 0.53555 | 4 | 0.023176
83167 | 5.51 | 0.8 | 365 | 5.0044 | 0.11741 | 5 | 0.1218
83168 | 7.83 | 0.8 | 365 | 7.1115 | 0.48264 | 7 | 0.59413
83170 | 4.275 | 0.8 | 365 | 3.8827 | 0.72903 | 4 | 0.61174
83260 | 5.185 | 0.8 | 365 | 4.7092 | 0.22573 | 4 | 0.93494
83171 | 13.34 | 0.8 | 365 | 12.1159 | 0.60005 | 12 | 0.71593
83262 | 10.8 | 0.8 | 365 | 9.809 | 0.63123 | 10 | 0.44018
81487 | 52.2 | 0.7 | 365 | 41.4837 | 0.31539 | 41 | 0.79911
83263 | 14.6 | 0.8 | 365 | 13.2603 | 0.057027 | 13 | 0.31728
83261 | 5.185 | 0.8 | 365 | 4.7092 | 0.22573 | 4 | 0.93494
83264 | 12.24 | 0.8 | 365 | 11.1168 | 0.58206 | 11 | 0.69887
83266 | 6.4 | 0.8 | 365 | 5.8127 | 0.55924 | 6 | 0.37196
83267 | 17.08 | 0.8 | 365 | 15.5127 | 0.86123 | 16 | 0.37392
83202 | 4.41 | 0.8 | 365 | 4.0053 | 0.099417 | 4 | 0.10474
83269 | 10.24 | 0.8 | 365 | 9.3003 | 0.094792 | 9 | 0.39514
83245 | 5.51 | 0.8 | 365 | 5.0044 | 0.11741 | 5 | 0.1218
83270 | 10.5 | 0.8 | 365 | 9.5365 | 0.80814 | 10 | 0.34462
83248 | 9.86 | 0.8 | 365 | 8.9552 | 0.052212 | 9 | 0.0074264
83250 | 7.83 | 0.8 | 365 | 7.1115 | 0.48264 | 7 | 0.59413
83272 | 8.4 | 0.8 | 365 | 7.6292 | 0.046509 | 7 | 0.6757
83273 | 12.96 | 0.8 | 365 | 11.7707 | 0.55747 | 12 | 0.32822
83274 | 16.64 | 0.8 | 365 | 15.1131 | 0.65404 | 15 | 0.7671
83277 | 13.5 | 0.8 | 365 | 12.2612 | 0.039032 | 12 | 0.30023
83276 | 4.55 | 0.8 | 365 | 4.1325 | 0.48353 | 4 | 0.616
83278 | 4.5 | 0.8 | 365 | 4.0871 | 0.34634 | 4 | 0.43341
82772 | 9.15 | 0.8 | 365 | 8.3104 | 0.10423 | 8 | 0.4146
83279 | 3.99 | 0.8 | 365 | 3.6239 | 0.94709 | 4 | 0.57096
83280 | 9.405 | 0.8 | 365 | 8.542 | 0.80386 | 9 | 0.34583
83281 | 7.695 | 0.8 | 365 | 6.9889 | 0.11225 | 7 | 0.10113
82979 | 11.445 | 0.8 | 365 | 10.3948 | 0.40087 | 10 | 0.79564
82997 | 9.81 | 0.8 | 365 | 8.9098 | 0.91503 | 9 | 0.82483
83007 | 10.08 | 0.8 | 365 | 9.155 | 0.65581 | 9 | 0.81084
83010 | 8.502 | 0.8 | 365 | 7.7218 | 0.32636 | 8 | 0.048189
83038 | 3.924 | 0.8 | 365 | 3.5639 | 0.76601 | 4 | 0.32993
83039 | 11.16 | 0.8 | 365 | 10.1359 | 0.61893 | 10 | 0.75486
83294 | 7 | 0.8 | 365 | 6.3577 | 0.20542 | 6 | 0.56308
83295 | 12.6 | 0.8 | 365 | 11.4438 | 0.56976 | 12 | 0.013547
83297 | 24.84 | 0.8 | 365 | 22.5606 | 0.15182 | 22 | 0.71242
83298 | 7.035 | 0.8 | 365 | 6.3894 | 0.30145 | 6 | 0.6909
83299 | 8.06 | 0.8 | 365 | 7.3204 | 0.11367 | 7 | 0.43406
83300 | 13.5 | 0.8 | 365 | 12.2612 | 0.039032 | 12 | 0.30023
83301 | 8.125 | 0.8 | 365 | 7.3794 | 0.29201 | 7 | 0.67143
83302 | 13.115 | 0.8 | 365 | 11.9115 | 0.98273 | 12 | 0.89426
34486 | 4094.694 | 0.9 | 365 | 4183.8207 | 0.62517 | 4184 | 0.44592
47136 | 2421.9 | 0.8 | 365 | 2199.6587 | 0.80234 | 2200 | 0.46105
82844 | 4.62 | 0.8 | 365 | 4.1961 | 0.67558 | 4 | 0.87163
82606 | 3.3 | 0.8 | 365 | 2.9972 | 0.053986 | 3 | 0.051167
82900 | 6.48 | 0.8 | 365 | 5.8854 | 0.77874 | 6 | 0.66411
82920 | 9.28 | 0.8 | 365 | 8.4284 | 0.4609 | 8 | 0.88934
81729 | 13.44 | 0.8 | 365 | 12.2067 | 0.87441 | 13 | 0.081117
83015 | 11.16 | 0.8 | 365 | 10.1359 | 0.61893 | 10 | 0.75486
83055 | 9.79 | 0.8 | 365 | 8.8916 | 0.86016 | 9 | 0.7518
82912 | 12.42 | 0.8 | 365 | 11.2803 | 0.075909 | 11 | 0.35621
83106 | 8.55 | 0.8 | 365 | 7.7654 | 0.45805 | 8 | 0.22348
83112 | 5.94 | 0.8 | 365 | 5.3949 | 0.29717 | 5 | 0.6921
83222 | 13.34 | 0.8 | 365 | 12.1159 | 0.60005 | 12 | 0.71593
83225 | 5.9 | 0.8 | 365 | 5.3586 | 0.18743 | 5 | 0.54603
83283 | 13.72 | 0.8 | 365 | 12.461 | 0.64263 | 13 | 0.10364
83284 | 8.99 | 0.8 | 365 | 8.165 | 0.66525 | 8 | 0.8303
83285 | 5.22 | 0.8 | 365 | 4.741 | 0.32176 | 5 | 0.062755
83286 | 9.86 | 0.8 | 365 | 8.9552 | 0.052212 | 9 | 0.0074264
83287 | 8.7 | 0.8 | 365 | 7.9017 | 0.8696 | 8 | 0.77126
83289 | 6.96 | 0.8 | 365 | 6.3213 | 0.095679 | 6 | 0.41701
83290 | 4.64 | 0.8 | 365 | 4.2142 | 0.73045 | 4 | 0.94467
83292 | 2.9 | 0.8 | 365 | 2.6339 | 0.95653 | 3 | 0.59042
83319 | 7.695 | 0.8 | 365 | 6.9889 | 0.11225 | 7 | 0.10113
83320 | 10.56 | 0.8 | 365 | 9.591 | 0.97275 | 10 | 0.56373
83322 | 10.545 | 0.8 | 365 | 9.5774 | 0.9316 | 10 | 0.50896
83321 | 5.1 | 0.8 | 365 | 4.632 | 0.99252 | 5 | 0.62453
83323 | 9.12 | 0.8 | 365 | 8.2831 | 0.021924 | 8 | 0.30504
83327 | 5.8 | 0.8 | 365 | 5.2678 | 0.91307 | 6 | 0.18084
83328 | 24.85 | 0.8 | 365 | 22.5697 | 0.17926 | 22 | 0.74894
83329 | 8.7 | 0.8 | 365 | 7.9017 | 0.8696 | 8 | 0.77126
83330 | 8.12 | 0.8 | 365 | 7.3749 | 0.27829 | 7 | 0.65317
83331 | 10.545 | 0.8 | 365 | 9.5774 | 0.9316 | 10 | 0.50896
83332 | 7.25 | 0.8 | 365 | 6.5847 | 0.89133 | 7 | 0.47605
82871 | 12.6 | 0.8 | 365 | 11.4438 | 0.56976 | 12 | 0.013547
82791 | 6.9 | 0.8 | 365 | 6.2668 | 0.93106 | 7 | 0.19789
83326 | 4.55 | 0.8 | 365 | 4.1325 | 0.48353 | 4 | 0.616
83336 | 9.57 | 0.8 | 365 | 8.6918 | 0.25656 | 8 | 0.94838
83219 | 3.835 | 0.8 | 365 | 3.4831 | 0.52183 | 4 | 0.0049168
83337 | 10.325 | 0.8 | 365 | 9.3775 | 0.328 | 9 | 0.70555
83338 | 6.49 | 0.8 | 365 | 5.8945 | 0.80617 | 6 | 0.70063
83339 | 7.375 | 0.8 | 365 | 6.6982 | 0.23429 | 6 | 0.93253
82977 | 6.867 | 0.8 | 365 | 6.2369 | 0.84052 | 7 | 0.077383
83340 | 4.72 | 0.8 | 365 | 4.2869 | 0.94994 | 5 | 0.23682
83341 | 11.31 | 0.8 | 365 | 10.2722 | 0.030478 | 10 | 0.30264
83342 | 15.08 | 0.8 | 365 | 13.6962 | 0.37397 | 14 | 0.070182
83343 | 13.275 | 0.8 | 365 | 12.0568 | 0.42171 | 12 | 0.47856
83344 | 5.605 | 0.8 | 365 | 5.0907 | 0.37806 | 5 | 0.46872
83346 | 13.275 | 0.8 | 365 | 12.0568 | 0.42171 | 12 | 0.47856
83347 | 6.49 | 0.8 | 365 | 5.8945 | 0.80617 | 6 | 0.70063
82906 | 3.3 | 0.8 | 365 | 2.9972 | 0.053986 | 3 | 0.051167
82982 | 4.32 | 0.8 | 365 | 3.9236 | 0.85249 | 4 | 0.77607
83349 | 8.41 | 0.8 | 365 | 7.6383 | 0.073945 | 7 | 0.71222
83350 | 7.92 | 0.8 | 365 | 7.1932 | 0.72957 | 7 | 0.9228
83351 | 18.6 | 0.8 | 365 | 16.8932 | 0.031555 | 16 | 0.92476
83353 | 6.6 | 0.8 | 365 | 5.9944 | 0.10797 | 6 | 0.10233
83359 | 9.1 | 0.8 | 365 | 8.265 | 0.96705 | 9 | 0.23201
83358 | 10.5 | 0.8 | 365 | 9.5365 | 0.80814 | 10 | 0.34462
83360 | 7.3 | 0.8 | 365 | 6.6301 | 0.028514 | 6 | 0.65864
83089 | 8.75 | 0.8 | 365 | 7.9471 | 0.00678 | 7 | 0.95385
83361 | 7.68 | 0.8 | 365 | 6.9753 | 0.071094 | 7 | 0.046352
83082 | 9.24 | 0.8 | 365 | 8.3921 | 0.35116 | 8 | 0.74327
83084 | 11.2 | 0.8 | 365 | 10.1723 | 0.72868 | 10 | 0.90093
83087 | 4.2 | 0.8 | 365 | 3.8146 | 0.52325 | 4 | 0.33785
83077 | 10.2 | 0.8 | 365 | 9.264 | 0.98505 | 10 | 0.24906
83081 | 5.94 | 0.8 | 365 | 5.3949 | 0.29717 | 5 | 0.6921
83086 | 11.39 | 0.8 | 365 | 10.3448 | 0.24997 | 10 | 0.59479
83072 | 10.05 | 0.8 | 365 | 9.1278 | 0.5735 | 9 | 0.70128
83078 | 5.4 | 0.8 | 365 | 4.9045 | 0.81561 | 5 | 0.72009
83079 | 14.4 | 0.8 | 365 | 13.0786 | 0.5083 | 13 | 0.58691
82894 | 8.41 | 0.8 | 365 | 7.6383 | 0.073945 | 7 | 0.71222
83067 | 11.55 | 0.8 | 365 | 10.4901 | 0.68895 | 11 | 0.17908
83073 | 16.64 | 0.8 | 365 | 15.1131 | 0.65404 | 15 | 0.7671
82702 | 6.38 | 0.8 | 365 | 5.7946 | 0.50437 | 6 | 0.29892
83251 | 13.95 | 0.8 | 365 | 12.6699 | 0.27367 | 12 | 0.94357
83253 | 8.45 | 0.8 | 365 | 7.6746 | 0.18369 | 7 | 0.85829
83265 | 10.2 | 0.8 | 365 | 9.264 | 0.98505 | 10 | 0.24906
82659 | 3.48 | 0.8 | 365 | 3.1607 | 0.54784 | 3 | 0.7085
82755 | 6.49 | 0.8 | 365 | 5.8945 | 0.80617 | 6 | 0.70063
82872 | 11.16 | 0.8 | 365 | 10.1359 | 0.61893 | 10 | 0.75486
83127 | 2.01 | 0.8 | 365 | 1.8256 | 0.5147 | 2 | 0.34026
83259 | 8.32 | 0.8 | 365 | 7.5565 | 0.82702 | 8 | 0.38355
73221 | 5.94 | 0.8 | 365 | 5.3949 | 0.29717 | 5 | 0.6921
83362 | 4.48 | 0.8 | 365 | 4.0689 | 0.29147 | 4 | 0.36037
83293 | 102 | 0.7 | 365 | 81.0601 | 0.86916 | 81 | 0.92929
81673 | 462.66 | 0.6 | 365 | 315.1536 | 0.026586 | 315 | 0.18021
82942 | 41.91 | 0.6 | 365 | 28.5482 | 0.23921 | 28 | 0.78737
83363 | 5.6 | 0.8 | 365 | 5.0861 | 0.36434 | 5 | 0.45047
83364 | 11.88 | 0.8 | 365 | 10.7899 | 0.59435 | 11 | 0.3842
83365 | 11.16 | 0.8 | 365 | 10.1359 | 0.61893 | 10 | 0.75486
83366 | 8.85 | 0.8 | 365 | 8.0379 | 0.28114 | 8 | 0.31904
83369 | 12.76 | 0.8 | 365 | 11.5891 | 0.0087443 | 11 | 0.59785
83370 | 4.425 | 0.8 | 365 | 4.0189 | 0.14057 | 4 | 0.15952
83371 | 4.425 | 0.8 | 365 | 4.0189 | 0.14057 | 4 | 0.15952
83372 | 4.93 | 0.8 | 365 | 4.4776 | 0.52611 | 5 | 0.0037132
83374 | 5.015 | 0.8 | 365 | 4.5548 | 0.75931 | 5 | 0.31412
83375 | 5.015 | 0.8 | 365 | 4.5548 | 0.75931 | 5 | 0.31412
83376 | 7.54 | 0.8 | 365 | 6.8481 | 0.68699 | 7 | 0.53509
83373 | 4.55 | 0.8 | 365 | 4.1325 | 0.48353 | 4 | 0.616
83377 | 6.785 | 0.8 | 365 | 6.1624 | 0.61554 | 6 | 0.77793
83379 | 5.605 | 0.8 | 365 | 5.0907 | 0.37806 | 5 | 0.46872
83380 | 5.31 | 0.8 | 365 | 4.8227 | 0.56869 | 5 | 0.39142
80520 | 6.72 | 0.8 | 365 | 6.1034 | 0.43721 | 6 | 0.54056
83378 | 20.1 | 0.8 | 365 | 18.2556 | 0.147 | 18 | 0.40256
83381 | 7.08 | 0.8 | 365 | 6.4303 | 0.42491 | 6 | 0.85523
83368 | 8.64 | 0.8 | 365 | 7.8472 | 0.70498 | 8 | 0.55215
83348 | 10.5 | 0.8 | 365 | 9.5365 | 0.80814 | 10 | 0.34462
83384 | 4.93 | 0.8 | 365 | 4.4776 | 0.52611 | 5 | 0.0037132
83385 | 5.31 | 0.8 | 365 | 4.8227 | 0.56869 | 5 | 0.39142
83386 | 7.375 | 0.8 | 365 | 6.6982 | 0.23429 | 6 | 0.93253
83389 | 9.38 | 0.8 | 365 | 8.5193 | 0.73527 | 9 | 0.25453
83390 | 8 | 0.8 | 365 | 7.2659 | 0.94906 | 8 | 0.21495
83288 | 2.32 | 0.8 | 365 | 2.1071 | 0.36523 | 2 | 0.47234
83311 | 5.51 | 0.8 | 365 | 5.0044 | 0.11741 | 5 | 0.1218
81878 | 12.18 | 0.8 | 365 | 11.0623 | 0.41744 | 11 | 0.47976
82092 | 10.5 | 0.8 | 365 | 9.5365 | 0.80814 | 10 | 0.34462
83395 | 8.75 | 0.8 | 365 | 7.9471 | 0.00678 | 7 | 0.95385
83397 | 12.95 | 0.8 | 365 | 11.7617 | 0.53003 | 12 | 0.2917
83400 | 7.98 | 0.8 | 365 | 7.2477 | 0.89418 | 8 | 0.14191
83401 | 13.05 | 0.8 | 365 | 11.8525 | 0.8044 | 12 | 0.65689
83402 | 7.2 | 0.8 | 365 | 6.5393 | 0.75415 | 7 | 0.29346
83175 | 10.83 | 0.8 | 365 | 9.8362 | 0.71353 | 10 | 0.54974
63825 | 225.28 | 0.7 | 365 | 179.0316 | 0.82474 | 179 | 0.85638
59721 | 87.04 | 0.7 | 365 | 69.1713 | 0.95501 | 70 | 0.12633
59707 | 48.96 | 0.7 | 365 | 38.9089 | 0.53719 | 39 | 0.44606
59714 | 24.32 | 0.8 | 365 | 22.0883 | 0.72513 | 22 | 0.81345
83382 | 11.88 | 0.8 | 365 | 10.7899 | 0.59435 | 11 | 0.3842
83405 | 5.27 | 0.8 | 365 | 4.7864 | 0.45894 | 5 | 0.24535
82640 | 3.245 | 0.8 | 365 | 2.9472 | 0.90309 | 3 | 0.85031
82680 | 3.245 | 0.8 | 365 | 2.9472 | 0.90309 | 3 | 0.85031
78192 | 162 | 0.6 | 365 | 110.3508 | 0.35129 | 110 | 0.70206
83409 | 4.5 | 0.8 | 365 | 4.0871 | 0.34634 | 4 | 0.43341
78931 | 31.2 | 0.6 | 365 | 21.2527 | 0.20099 | 21 | 0.45373
83412 | 9.425 | 0.8 | 365 | 8.5601 | 0.85873 | 9 | 0.41886
83413 | 6.3 | 0.8 | 365 | 5.7219 | 0.28488 | 6 | 0.0067734
83415 | 11.2 | 0.8 | 365 | 10.1723 | 0.72868 | 10 | 0.90093
83418 | 4.355 | 0.8 | 365 | 3.9554 | 0.94852 | 4 | 0.90389
83419 | 6.48 | 0.8 | 365 | 5.8854 | 0.77874 | 6 | 0.66411
83421 | 7.14 | 0.8 | 365 | 6.4848 | 0.58953 | 7 | 0.074343
83275 | 6.54 | 0.8 | 365 | 5.9399 | 0.94335 | 6 | 0.88322
83422 | 7.65 | 0.8 | 365 | 6.948 | 0.98878 | 7 | 0.9368
80529 | 24.6 | 0.8 | 365 | 22.3426 | 0.49335 | 22 | 0.83597
82458 | 10.791 | 0.8 | 365 | 9.8008 | 0.60653 | 10 | 0.40732
83391 | 4.68 | 0.8 | 365 | 4.2505 | 0.8402 | 5 | 0.090746
82948 | 10.385 | 0.8 | 365 | 9.432 | 0.49262 | 9 | 0.92466
82980 | 11.34 | 0.8 | 365 | 10.2994 | 0.11279 | 10 | 0.41219
83318 | 9.405 | 0.8 | 365 | 8.542 | 0.80386 | 9 | 0.34583
83066 | 5.695 | 0.8 | 365 | 5.1724 | 0.62498 | 5 | 0.79739
83355 | 10.4 | 0.8 | 365 | 9.4457 | 0.53377 | 9 | 0.97944
83068 | 9.715 | 0.8 | 365 | 8.8235 | 0.65438 | 9 | 0.47791
83069 | 7.68 | 0.8 | 365 | 6.9753 | 0.071094 | 7 | 0.046352
83074 | 7.77 | 0.8 | 365 | 7.057 | 0.31802 | 7 | 0.37502
83070 | 5.94 | 0.8 | 365 | 5.3949 | 0.29717 | 5 | 0.6921
83076 | 13.5 | 0.8 | 365 | 12.2612 | 0.039032 | 12 | 0.30023
82387 | 3.1 | 0.8 | 365 | 2.8155 | 0.50526 | 3 | 0.32079
83610 | 13.11 | 0.8 | 365 | 11.907 | 0.96902 | 12 | 0.876
77875 | 180.9 | 0.7 | 365 | 143.7625 | 0.28265 | 144 | 0.045183
79849 | 12.98 | 0.8 | 365 | 11.7889 | 0.61234 | 12 | 0.40126
79851 | 4.13 | 0.8 | 365 | 3.751 | 0.3312 | 4 | 0.082218
83115 | 3.9 | 0.8 | 365 | 3.5421 | 0.70016 | 4 | 0.24229
83208 | 10.8 | 0.8 | 365 | 9.809 | 0.63123 | 10 | 0.44018
83303 | 8.71 | 0.8 | 365 | 7.9107 | 0.89703 | 8 | 0.80778
82555 | 3.135 | 0.8 | 365 | 2.8473 | 0.60129 | 3 | 0.44861
82712 | 10.44 | 0.8 | 365 | 9.482 | 0.64352 | 10 | 0.12551
82429 | 9.24 | 0.8 | 365 | 8.3921 | 0.35116 | 8 | 0.74327
82722 | 2.5 | 0.8 | 365 | 2.2706 | 0.85908 | 3 | 0.12967
83424 | 17.67 | 0.8 | 365 | 16.0485 | 0.47998 | 16 | 0.52852
83426 | 9.44 | 0.8 | 365 | 8.5738 | 0.89989 | 9 | 0.47364
83427 | 9.01 | 0.8 | 365 | 8.1832 | 0.72012 | 8 | 0.90334
83428 | 12.47 | 0.8 | 365 | 11.3257 | 0.21309 | 11 | 0.5388
83429 | 12.455 | 0.8 | 365 | 11.3121 | 0.17194 | 11 | 0.48403
83430 | 10.92 | 0.8 | 365 | 9.9179 | 0.96046 | 10 | 0.87841
83431 | 23.16 | 0.8 | 365 | 21.0348 | 0.54252 | 21 | 0.57728
78687 | 237.608 | 0.6 | 365 | 161.8532 | 0.93168 | 162 | 0.78493
83435 | 10.26 | 0.8 | 365 | 9.3185 | 0.14966 | 9 | 0.46817
83436 | 4.275 | 0.8 | 365 | 3.8827 | 0.72903 | 4 | 0.61174
83437 | 6.27 | 0.8 | 365 | 5.6946 | 0.20257 | 5 | 0.89722
47413 | 1084.05 | 1 | 365 | 1230.7176 | 0.79284 | 1231 | 0.51047
47396 | 1392.84 | 1 | 365 | 1581.2857 | 0.80049 | 1582 | 0.086174
34379 | 2776.32 | 1 | 365 | 3151.945 | 0.50049 | 3152 | 0.44548
83392 | 11.02 | 0.8 | 365 | 10.0088 | 0.23482 | 10 | 0.24359
83396 | 4.64 | 0.8 | 365 | 4.2142 | 0.73045 | 4 | 0.94467
83393 | 11.48 | 0.8 | 365 | 10.4266 | 0.4969 | 10 | 0.92345
83394 | 12.18 | 0.8 | 365 | 11.0623 | 0.41744 | 11 | 0.47976
83398 | 6.96 | 0.8 | 365 | 6.3213 | 0.095679 | 6 | 0.41701
83433 | 3.77 | 0.8 | 365 | 3.4241 | 0.34349 | 3 | 0.76755
83434 | 4.93 | 0.8 | 365 | 4.4776 | 0.52611 | 5 | 0.0037132
81398 | 109.5 | 0.6 | 365 | 74.5889 | 0.32078 | 74 | 0.90973
83439 | 7.2 | 0.8 | 365 | 6.5393 | 0.75415 | 7 | 0.29346
82317 | 70.56 | 0.6 | 365 | 48.0639 | 0.19301 | 48 | 0.2569
83443 | 24.12 | 0.8 | 365 | 21.9067 | 0.1764 | 22 | 0.083075
83445 | 6.72 | 0.8 | 365 | 6.1034 | 0.43721 | 6 | 0.54056
83446 | 6.93 | 0.8 | 365 | 6.2941 | 0.01337 | 6 | 0.30745
83447 | 11.52 | 0.8 | 365 | 10.4629 | 0.60664 | 11 | 0.069529
83449 | 5.67 | 0.8 | 365 | 5.1497 | 0.55639 | 5 | 0.7061
83451 | 10.5 | 0.8 | 365 | 9.5365 | 0.80814 | 10 | 0.34462
81051 | 8.1 | 0.8 | 365 | 7.3567 | 0.22342 | 7 | 0.58014
83452 | 10.464 | 0.8 | 365 | 9.5038 | 0.70937 | 10 | 0.21316
83305 | 7.2 | 0.8 | 365 | 6.5393 | 0.75415 | 7 | 0.29346
83306 | 6.7 | 0.8 | 365 | 6.0852 | 0.38233 | 6 | 0.46752
83307 | 4.32 | 0.8 | 365 | 3.9236 | 0.85249 | 4 | 0.77607
83308 | 3.69 | 0.8 | 365 | 3.3514 | 0.124 | 3 | 0.4754
83309 | 11.16 | 0.8 | 365 | 10.1359 | 0.61893 | 10 | 0.75486
83310 | 6.03 | 0.8 | 365 | 5.4767 | 0.5441 | 6 | 0.020769
83312 | 7.56 | 0.8 | 365 | 6.8663 | 0.74186 | 7 | 0.60813
83313 | 8.63 | 0.8 | 365 | 7.8381 | 0.67754 | 8 | 0.51563
83314 | 6.21 | 0.8 | 365 | 5.6402 | 0.037955 | 5 | 0.67811
34369 | 646.38 | 0.7 | 365 | 513.6828 | 0.75025 | 514 | 0.43309
34373 | 1340.64 | 0.7 | 365 | 1065.4163 | 0.44495 | 1065 | 0.86121
83469 | 21 | 0.8 | 365 | 19.073 | 0.61627 | 19 | 0.68924
83470 | 14.96 | 0.8 | 365 | 13.5872 | 0.044735 | 13 | 0.63196
83472 | 13.34 | 0.8 | 365 | 12.1159 | 0.60005 | 12 | 0.71593
83481 | 14.4 | 0.8 | 365 | 13.0786 | 0.5083 | 13 | 0.58691
82858 | 180.88 | 0.6 | 365 | 123.2114 | 0.20112 | 123 | 0.41252
83504 | 8.97 | 0.8 | 365 | 8.1469 | 0.61038 | 8 | 0.75726
83507 | 5.36 | 0.8 | 365 | 4.8681 | 0.70587 | 5 | 0.57402
83515 | 10.98 | 0.8 | 365 | 9.9724 | 0.12508 | 10 | 0.097519
81764 | 249.795 | 0.6 | 365 | 170.1548 | 0.0091666 | 170 | 0.16393
83527 | 7.44 | 0.8 | 365 | 6.7573 | 0.41262 | 7 | 0.1699
83528 | 9.975 | 0.8 | 365 | 9.0597 | 0.36773 | 9 | 0.42739
83529 | 6.96 | 0.8 | 365 | 6.3213 | 0.095679 | 6 | 0.41701
83530 | 7.965 | 0.8 | 365 | 7.2341 | 0.85303 | 8 | 0.087135
83531 | 13.34 | 0.8 | 365 | 12.1159 | 0.60005 | 12 | 0.71593
83532 | 8.99 | 0.8 | 365 | 8.165 | 0.66525 | 8 | 0.8303
83540 | 5.7 | 0.8 | 365 | 5.1769 | 0.6387 | 5 | 0.81565
83541 | 11.31 | 0.8 | 365 | 10.2722 | 0.030478 | 10 | 0.30264
83542 | 10.73 | 0.8 | 365 | 9.7454 | 0.43917 | 10 | 0.18455
83546 | 9.72 | 0.8 | 365 | 8.8281 | 0.6681 | 9 | 0.49616
83545 | 11.6 | 0.8 | 365 | 10.5355 | 0.82613 | 11 | 0.36168
83551 | 3 | 0.8 | 365 | 2.7247 | 0.2309 | 2 | 0.95561
83553 | 7.44 | 0.8 | 365 | 6.7573 | 0.41262 | 7 | 0.1699
83556 | 7.54 | 0.8 | 365 | 6.8481 | 0.68699 | 7 | 0.53509
83539 | 8.502 | 0.8 | 365 | 7.7218 | 0.32636 | 8 | 0.048189
83558 | 5.36 | 0.8 | 365 | 4.8681 | 0.70587 | 5 | 0.57402
83560 | 7.035 | 0.8 | 365 | 6.3894 | 0.30145 | 6 | 0.6909
83565 | 6.67 | 0.8 | 365 | 6.0579 | 0.30003 | 6 | 0.35796
83571 | 14.4 | 0.8 | 365 | 13.0786 | 0.5083 | 13 | 0.58691
83594 | 8.12 | 0.8 | 365 | 7.3749 | 0.27829 | 7 | 0.65317
83596 | 9.24 | 0.8 | 365 | 8.3921 | 0.35116 | 8 | 0.74327
83699 | 13.57 | 0.8 | 365 | 12.3248 | 0.23109 | 12 | 0.55586
83609 | 8.91 | 0.8 | 365 | 8.0924 | 0.44576 | 8 | 0.53815
83613 | 8.96 | 0.8 | 365 | 8.1378 | 0.58294 | 8 | 0.72074
83538 | 7.84 | 0.8 | 365 | 7.1206 | 0.51007 | 7 | 0.63065
83869 | 11.118 | 0.8 | 365 | 10.0978 | 0.5037 | 10 | 0.60148
83873 | 8.64 | 0.8 | 365 | 7.8472 | 0.70498 | 8 | 0.55215
83848 | 5.52 | 0.8 | 365 | 5.0135 | 0.14485 | 5 | 0.15832
83824 | 4.68 | 0.8 | 365 | 4.2505 | 0.8402 | 5 | 0.090746
83823 | 7.56 | 0.8 | 365 | 6.8663 | 0.74186 | 7 | 0.60813
83822 | 5.175 | 0.8 | 365 | 4.7001 | 0.1983 | 4 | 0.89842
83821 | 12.06 | 0.8 | 365 | 10.9533 | 0.088202 | 11 | 0.041538
83819 | 5.4 | 0.8 | 365 | 4.9045 | 0.81561 | 5 | 0.72009
83820 | 20.928 | 0.8 | 365 | 19.0076 | 0.41873 | 19 | 0.42631
83652 | 12.96 | 0.8 | 365 | 11.7707 | 0.55747 | 12 | 0.32822
78186 | 32.8 | 0.6 | 365 | 22.3426 | 0.49335 | 22 | 0.83597
83656 | 13.275 | 0.8 | 365 | 12.0568 | 0.42171 | 12 | 0.47856
83655 | 8.829 | 0.8 | 365 | 8.0188 | 0.22353 | 8 | 0.24235
83657 | 11.21 | 0.8 | 365 | 10.1813 | 0.75611 | 10 | 0.93745
83659 | 5.51 | 0.8 | 365 | 5.0044 | 0.11741 | 5 | 0.1218
83661 | 22.04 | 0.8 | 365 | 20.0175 | 0.46965 | 20 | 0.48719
83662 | 23.52 | 0.8 | 365 | 21.3617 | 0.53022 | 21 | 0.89195
83145 | 4.35 | 0.8 | 365 | 3.9508 | 0.9348 | 4 | 0.88563
83139 | 7.83 | 0.8 | 365 | 7.1115 | 0.48264 | 7 | 0.59413
83683 | 4.06 | 0.8 | 365 | 3.6874 | 0.13915 | 3 | 0.82659
83678 | 4.06 | 0.8 | 365 | 3.6874 | 0.13915 | 3 | 0.82659
83674 | 5.8 | 0.8 | 365 | 5.2678 | 0.91307 | 6 | 0.18084
83672 | 9.28 | 0.8 | 365 | 8.4284 | 0.4609 | 8 | 0.88934
83671 | 10.44 | 0.8 | 365 | 9.482 | 0.64352 | 10 | 0.12551
83670 | 8.7 | 0.8 | 365 | 7.9017 | 0.8696 | 8 | 0.77126
83501 | 4.06 | 0.8 | 365 | 3.6874 | 0.13915 | 3 | 0.82659
83505 | 3.19 | 0.8 | 365 | 2.8973 | 0.75219 | 3 | 0.64946
83122 | 5.32 | 0.8 | 365 | 4.8318 | 0.59612 | 5 | 0.42794
83685 | 15.66 | 0.8 | 365 | 14.223 | 0.96528 | 15 | 0.18827
83686 | 5.22 | 0.8 | 365 | 4.741 | 0.32176 | 5 | 0.062755
83496 | 3.08 | 0.8 | 365 | 2.7974 | 0.45039 | 3 | 0.24776
83492 | 2.34 | 0.8 | 365 | 2.1253 | 0.4201 | 2 | 0.54537
83490 | 6.38 | 0.8 | 365 | 5.7946 | 0.50437 | 6 | 0.29892
83687 | 7.54 | 0.8 | 365 | 6.8481 | 0.68699 | 7 | 0.53509
83485 | 4.06 | 0.8 | 365 | 3.6874 | 0.13915 | 3 | 0.82659
83456 | 11.55 | 0.8 | 365 | 10.4901 | 0.68895 | 11 | 0.17908
83688 | 11.31 | 0.8 | 365 | 10.2722 | 0.030478 | 10 | 0.30264
83457 | 11.2 | 0.8 | 365 | 10.1723 | 0.72868 | 10 | 0.90093
83482 | 4.35 | 0.8 | 365 | 3.9508 | 0.9348 | 4 | 0.88563
83480 | 11.02 | 0.8 | 365 | 10.0088 | 0.23482 | 10 | 0.24359
83479 | 13.34 | 0.8 | 365 | 12.1159 | 0.60005 | 12 | 0.71593
83478 | 2.32 | 0.8 | 365 | 2.1071 | 0.36523 | 2 | 0.47234
83475 | 2.9 | 0.8 | 365 | 2.6339 | 0.95653 | 3 | 0.59042
83458 | 5.31 | 0.8 | 365 | 4.8227 | 0.56869 | 5 | 0.39142
83474 | 5.8 | 0.8 | 365 | 5.2678 | 0.91307 | 6 | 0.18084
83459 | 11.9 | 0.8 | 365 | 10.808 | 0.64922 | 11 | 0.45724
83460 | 5.76 | 0.8 | 365 | 5.2314 | 0.80332 | 6 | 0.034764
83461 | 11.2 | 0.8 | 365 | 10.1723 | 0.72868 | 10 | 0.90093
83462 | 9.045 | 0.8 | 365 | 8.215 | 0.81615 | 9 | 0.031153
83473 | 4.06 | 0.8 | 365 | 3.6874 | 0.13915 | 3 | 0.82659
83471 | 8.96 | 0.8 | 365 | 8.1378 | 0.58294 | 8 | 0.72074
83121 | 4.93 | 0.8 | 365 | 4.4776 | 0.52611 | 5 | 0.0037132
83137 | 9.57 | 0.8 | 365 | 8.6918 | 0.25656 | 8 | 0.94838
83116 | 9.57 | 0.8 | 365 | 8.6918 | 0.25656 | 8 | 0.94838
83124 | 6.16 | 0.8 | 365 | 5.5947 | 0.90077 | 6 | 0.49551
83130 | 7.54 | 0.8 | 365 | 6.8481 | 0.68699 | 7 | 0.53509
83697 | 8.99 | 0.8 | 365 | 8.165 | 0.66525 | 8 | 0.8303
83695 | 7.84 | 0.8 | 365 | 7.1206 | 0.51007 | 7 | 0.63065
83463 | 4.48 | 0.8 | 365 | 4.0689 | 0.29147 | 4 | 0.36037
83464 | 11.55 | 0.8 | 365 | 10.4901 | 0.68895 | 11 | 0.17908
83465 | 8.71 | 0.8 | 365 | 7.9107 | 0.89703 | 8 | 0.80778
83466 | 6.7 | 0.8 | 365 | 6.0852 | 0.38233 | 6 | 0.46752
83690 | 4.06 | 0.8 | 365 | 3.6874 | 0.13915 | 3 | 0.82659
83691 | 11.02 | 0.8 | 365 | 10.0088 | 0.23482 | 10 | 0.24359
83477 | 5.36 | 0.8 | 365 | 4.8681 | 0.70587 | 5 | 0.57402
83486 | 8.835 | 0.8 | 365 | 8.0243 | 0.23999 | 8 | 0.26426
83488 | 4.275 | 0.8 | 365 | 3.8827 | 0.72903 | 4 | 0.61174
83491 | 10.89 | 0.8 | 365 | 9.8907 | 0.87815 | 10 | 0.76885
83493 | 5.61 | 0.8 | 365 | 5.0952 | 0.39178 | 5 | 0.48698
83495 | 5.94 | 0.8 | 365 | 5.3949 | 0.29717 | 5 | 0.6921
83497 | 5.415 | 0.8 | 365 | 4.9181 | 0.85677 | 5 | 0.77487
83499 | 11.9 | 0.8 | 365 | 10.808 | 0.64922 | 11 | 0.45724
83494 | 11.84 | 0.8 | 365 | 10.7535 | 0.4846 | 11 | 0.23813
83500 | 6.6 | 0.8 | 365 | 5.9944 | 0.10797 | 6 | 0.10233
83503 | 5.13 | 0.8 | 365 | 4.6593 | 0.074832 | 4 | 0.73409
83502 | 12.06 | 0.8 | 365 | 10.9533 | 0.088202 | 11 | 0.041538
83506 | 5.61 | 0.8 | 365 | 5.0952 | 0.39178 | 5 | 0.48698
83508 | 9.9 | 0.8 | 365 | 8.9915 | 0.16196 | 9 | 0.1535
83511 | 4.95 | 0.8 | 365 | 4.4958 | 0.58098 | 5 | 0.076751
83512 | 11.05 | 0.8 | 365 | 10.036 | 0.31713 | 10 | 0.35315
83513 | 8.55 | 0.8 | 365 | 7.7654 | 0.45805 | 8 | 0.22348
83514 | 8.265 | 0.8 | 365 | 7.5066 | 0.67612 | 8 | 0.1827
83516 | 6.84 | 0.8 | 365 | 6.2123 | 0.76644 | 6 | 0.97878
83518 | 11.22 | 0.8 | 365 | 10.1904 | 0.78355 | 10 | 0.97397
83521 | 9.405 | 0.8 | 365 | 8.542 | 0.80386 | 9 | 0.34583
83523 | 5.28 | 0.8 | 365 | 4.7955 | 0.48638 | 5 | 0.28187
83543 | 6.12 | 0.8 | 365 | 5.5584 | 0.79103 | 6 | 0.34944
83557 | 8.58 | 0.8 | 365 | 7.7927 | 0.54036 | 8 | 0.33303
83562 | 5.04 | 0.8 | 365 | 4.5775 | 0.82791 | 5 | 0.40542
83667 | 4.93 | 0.8 | 365 | 4.4776 | 0.52611 | 5 | 0.0037132
83563 | 7.08 | 0.8 | 365 | 6.4303 | 0.42491 | 6 | 0.85523
83689 | 13.16 | 0.8 | 365 | 11.9524 | 0.1062 | 12 | 0.058593
83564 | 9.81 | 0.8 | 365 | 8.9098 | 0.91503 | 9 | 0.82483
83757 | 8.12 | 0.8 | 365 | 7.3749 | 0.27829 | 7 | 0.65317
83758 | 4.93 | 0.8 | 365 | 4.4776 | 0.52611 | 5 | 0.0037132
83567 | 11.16 | 0.8 | 365 | 10.1359 | 0.61893 | 10 | 0.75486
83568 | 4.35 | 0.8 | 365 | 3.9508 | 0.9348 | 4 | 0.88563
83572 | 5.605 | 0.8 | 365 | 5.0907 | 0.37806 | 5 | 0.46872
83575 | 5.22 | 0.8 | 365 | 4.741 | 0.32176 | 5 | 0.062755
83577 | 12.095 | 0.8 | 365 | 10.9851 | 0.18423 | 11 | 0.16935
83759 | 5.22 | 0.8 | 365 | 4.741 | 0.32176 | 5 | 0.062755
83578 | 10.72 | 0.8 | 365 | 9.7363 | 0.41174 | 10 | 0.14803
83762 | 6.09 | 0.8 | 365 | 5.5312 | 0.70872 | 6 | 0.23988
83764 | 6.3 | 0.8 | 365 | 5.7219 | 0.28488 | 6 | 0.0067734
83765 | 11.6 | 0.8 | 365 | 10.5355 | 0.82613 | 11 | 0.36168
83779 | 4.93 | 0.8 | 365 | 4.4776 | 0.52611 | 5 | 0.0037132
83791 | 13.63 | 0.8 | 365 | 12.3793 | 0.3957 | 12 | 0.77497
83582 | 11.16 | 0.8 | 365 | 10.1359 | 0.61893 | 10 | 0.75486
83802 | 5.8 | 0.8 | 365 | 5.2678 | 0.91307 | 6 | 0.18084
83583 | 4.355 | 0.8 | 365 | 3.9554 | 0.94852 | 4 | 0.90389
83806 | 9.28 | 0.8 | 365 | 8.4284 | 0.4609 | 8 | 0.88934
83812 | 6.96 | 0.8 | 365 | 6.3213 | 0.095679 | 6 | 0.41701
83815 | 6.09 | 0.8 | 365 | 5.5312 | 0.70872 | 6 | 0.23988
83584 | 3.96 | 0.8 | 365 | 3.5966 | 0.86478 | 4 | 0.4614
83796 | 6.38 | 0.8 | 365 | 5.7946 | 0.50437 | 6 | 0.29892
83586 | 11.48 | 0.8 | 365 | 10.4266 | 0.4969 | 10 | 0.92345
83585 | 5.28 | 0.8 | 365 | 4.7955 | 0.48638 | 5 | 0.28187
83587 | 10.62 | 0.8 | 365 | 9.6455 | 0.13737 | 9 | 0.78285
83588 | 7.13 | 0.8 | 365 | 6.4757 | 0.5621 | 7 | 0.037825
83590 | 10.15 | 0.8 | 365 | 9.2186 | 0.84786 | 10 | 0.066468
83739 | 18.72 | 0.8 | 365 | 17.0022 | 0.36079 | 17 | 0.36298
83738 | 6.9 | 0.8 | 365 | 6.2668 | 0.93106 | 7 | 0.19789
83592 | 10.62 | 0.8 | 365 | 9.6455 | 0.13737 | 9 | 0.78285
83736 | 6.48 | 0.8 | 365 | 5.8854 | 0.77874 | 6 | 0.66411
83593 | 4.64 | 0.8 | 365 | 4.2142 | 0.73045 | 4 | 0.94467
83709 | 5.6 | 0.8 | 365 | 5.0861 | 0.36434 | 5 | 0.45047
83705 | 13.4 | 0.8 | 365 | 12.1704 | 0.76467 | 12 | 0.93504
83595 | 11.31 | 0.8 | 365 | 10.2722 | 0.030478 | 10 | 0.30264
83710 | 13.23 | 0.8 | 365 | 12.016 | 0.29825 | 12 | 0.31422
83597 | 8.555 | 0.8 | 365 | 7.77 | 0.47177 | 8 | 0.24174
83708 | 3.48 | 0.8 | 365 | 3.1607 | 0.54784 | 3 | 0.7085
83707 | 6.7 | 0.8 | 365 | 6.0852 | 0.38233 | 6 | 0.46752
83702 | 5.36 | 0.8 | 365 | 4.8681 | 0.70587 | 5 | 0.57402
83598 | 7.65 | 0.8 | 365 | 6.948 | 0.98878 | 7 | 0.9368
83700 | 15.19 | 0.8 | 365 | 13.7961 | 0.67577 | 14 | 0.47189
83599 | 3.77 | 0.8 | 365 | 3.4241 | 0.34349 | 3 | 0.76755
83600 | 5.695 | 0.8 | 365 | 5.1724 | 0.62498 | 5 | 0.79739
83601 | 12.18 | 0.8 | 365 | 11.0623 | 0.41744 | 11 | 0.47976
83696 | 4.2 | 0.8 | 365 | 3.8146 | 0.52325 | 4 | 0.33785
83603 | 5.31 | 0.8 | 365 | 4.8227 | 0.56869 | 5 | 0.39142
83604 | 11.6 | 0.8 | 365 | 10.5355 | 0.82613 | 11 | 0.36168
83605 | 8.85 | 0.8 | 365 | 8.0379 | 0.28114 | 8 | 0.31904
83606 | 3.77 | 0.8 | 365 | 3.4241 | 0.34349 | 3 | 0.76755
83608 | 11.48 | 0.8 | 365 | 10.4266 | 0.4969 | 10 | 0.92345
83741 | 9.86 | 0.8 | 365 | 8.9552 | 0.052212 | 9 | 0.0074264
83666 | 6.3 | 0.8 | 365 | 5.7219 | 0.28488 | 6 | 0.0067734
83663 | 13.05 | 0.8 | 365 | 11.8525 | 0.8044 | 12 | 0.65689
83614 | 8.85 | 0.8 | 365 | 8.0379 | 0.28114 | 8 | 0.31904
83615 | 7.08 | 0.8 | 365 | 6.4303 | 0.42491 | 6 | 0.85523
83742 | 11.89 | 0.8 | 365 | 10.7989 | 0.62178 | 11 | 0.42072
83618 | 4.64 | 0.8 | 365 | 4.2142 | 0.73045 | 4 | 0.94467
83619 | 5.51 | 0.8 | 365 | 5.0044 | 0.11741 | 5 | 0.1218
83621 | 13.275 | 0.8 | 365 | 12.0568 | 0.42171 | 12 | 0.47856
83622 | 10.24 | 0.8 | 365 | 9.3003 | 0.094792 | 9 | 0.39514
83624 | 9.86 | 0.8 | 365 | 8.9552 | 0.052212 | 9 | 0.0074264
83625 | 13.275 | 0.8 | 365 | 12.0568 | 0.42171 | 12 | 0.47856
83627 | 5.415 | 0.8 | 365 | 4.9181 | 0.85677 | 5 | 0.77487
83628 | 4.845 | 0.8 | 365 | 4.4004 | 0.2929 | 4 | 0.6933
83629 | 11.48 | 0.8 | 365 | 10.4266 | 0.4969 | 10 | 0.92345
83630 | 9.735 | 0.8 | 365 | 8.8417 | 0.70926 | 9 | 0.55094
83631 | 8.64 | 0.8 | 365 | 7.8472 | 0.70498 | 8 | 0.55215
83632 | 13.275 | 0.8 | 365 | 12.0568 | 0.42171 | 12 | 0.47856
83633 | 10.915 | 0.8 | 365 | 9.9134 | 0.94674 | 10 | 0.86015
83634 | 9.44 | 0.8 | 365 | 8.5738 | 0.89989 | 9 | 0.47364
83635 | 4.35 | 0.8 | 365 | 3.9508 | 0.9348 | 4 | 0.88563
83636 | 11.7 | 0.8 | 365 | 10.6264 | 0.10049 | 10 | 0.72686
83637 | 13.275 | 0.8 | 365 | 12.0568 | 0.42171 | 12 | 0.47856
83638 | 19.52 | 0.8 | 365 | 17.7288 | 0.5557 | 18 | 0.28448
83639 | 6.03 | 0.8 | 365 | 5.4767 | 0.5441 | 6 | 0.020769
83640 | 6.72 | 0.8 | 365 | 6.1034 | 0.43721 | 6 | 0.54056
83643 | 10.62 | 0.8 | 365 | 9.6455 | 0.13737 | 9 | 0.78285
83645 | 13.3 | 0.8 | 365 | 12.0795 | 0.49031 | 12 | 0.56986
83646 | 7 | 0.8 | 365 | 6.3577 | 0.20542 | 6 | 0.56308
83647 | 5.04 | 0.8 | 365 | 4.5775 | 0.82791 | 5 | 0.40542
83649 | 10.5 | 0.8 | 365 | 9.5365 | 0.80814 | 10 | 0.34462
83650 | 10.85 | 0.8 | 365 | 9.8544 | 0.76841 | 10 | 0.62278
83651 | 9.6 | 0.8 | 365 | 8.7191 | 0.33887 | 9 | 0.05794
83654 | 6.67 | 0.8 | 365 | 6.0579 | 0.30003 | 6 | 0.35796
83641 | 3.66 | 0.8 | 365 | 3.3241 | 0.041693 | 3 | 0.36584
81957 | 6.84 | 0.8 | 365 | 6.2123 | 0.76644 | 6 | 0.97878
83057 | 11.97 | 0.8 | 365 | 10.8716 | 0.84128 | 11 | 0.71287
83484 | 12.025 | 0.8 | 365 | 10.9215 | 0.99217 | 11 | 0.91372
83296 | 6.67 | 0.8 | 365 | 6.0579 | 0.30003 | 6 | 0.35796
83388 | 7.32 | 0.8 | 365 | 6.6483 | 0.083386 | 6 | 0.73168
83408 | 8.37 | 0.8 | 365 | 7.6019 | 0.9642 | 8 | 0.56614
59711 | 64.64 | 0.7 | 365 | 51.3699 | 0.17983 | 51 | 0.5497
83642 | 5.76 | 0.8 | 365 | 5.2314 | 0.80332 | 6 | 0.034764
63400 | 92.16 | 0.7 | 365 | 73.2402 | 0.24648 | 73 | 0.4867
83417 | 7.68 | 0.8 | 365 | 6.9753 | 0.071094 | 7 | 0.046352
83387 | 8.1 | 0.8 | 365 | 7.3567 | 0.22342 | 7 | 0.58014
83423 | 15.08 | 0.8 | 365 | 13.6962 | 0.37397 | 14 | 0.070182
83660 | 12 | 0.8 | 365 | 10.8988 | 0.92358 | 11 | 0.82243
82366 | 19.72 | 0.8 | 365 | 17.9104 | 0.10442 | 18 | 0.014853
83235 | 15.075 | 0.8 | 365 | 13.6917 | 0.36025 | 14 | 0.051922
83291 | 5.04 | 0.8 | 365 | 4.5775 | 0.82791 | 5 | 0.40542
83547 | 10.44 | 0.8 | 365 | 9.482 | 0.64352 | 10 | 0.12551
83548 | 8.06 | 0.8 | 365 | 7.3204 | 0.11367 | 7 | 0.43406
83591 | 8.71 | 0.8 | 365 | 7.9107 | 0.89703 | 8 | 0.80778
83574 | 5.22 | 0.8 | 365 | 4.741 | 0.32176 | 5 | 0.062755
83579 | 5.31 | 0.8 | 365 | 4.8227 | 0.56869 | 5 | 0.39142
83617 | 1.45 | 0.8 | 365 | 1.3169 | 0.97827 | 2 | 0.29521
82655 | 5.04 | 0.8 | 365 | 4.5775 | 0.82791 | 5 | 0.40542
82666 | 9.86 | 0.8 | 365 | 8.9552 | 0.052212 | 9 | 0.0074264
83153 | 3.08 | 0.8 | 365 | 2.7974 | 0.45039 | 3 | 0.24776
83201 | 10.92 | 0.8 | 365 | 9.9179 | 0.96046 | 10 | 0.87841
83185 | 10.64 | 0.8 | 365 | 9.6636 | 0.19224 | 9 | 0.85588
83552 | 12.98 | 0.8 | 365 | 11.7889 | 0.61234 | 12 | 0.40126
83713 | 10.464 | 0.8 | 365 | 9.5038 | 0.70937 | 10 | 0.21316
83717 | 9.9 | 0.8 | 365 | 8.9915 | 0.16196 | 9 | 0.1535
83748 | 4.2 | 0.8 | 365 | 3.8146 | 0.52325 | 4 | 0.33785
83750 | 9.92 | 0.8 | 365 | 9.0097 | 0.21683 | 9 | 0.22654
83745 | 5.559 | 0.8 | 365 | 5.0489 | 0.25185 | 5 | 0.30074
83747 | 6.785 | 0.8 | 365 | 6.1624 | 0.61554 | 6 | 0.77793
83570 | 5.775 | 0.8 | 365 | 5.2451 | 0.84447 | 6 | 0.089542
83526 | 6.82 | 0.8 | 365 | 6.1942 | 0.71157 | 6 | 0.90575
83520 | 7.32 | 0.8 | 365 | 6.6483 | 0.083386 | 6 | 0.73168
83517 | 8.54 | 0.8 | 365 | 7.7563 | 0.43062 | 8 | 0.18696
83680 | 8.215 | 0.8 | 365 | 7.4612 | 0.53894 | 8 | 0.00010219
83675 | 7.84 | 0.8 | 365 | 7.1206 | 0.51007 | 7 | 0.63065
83054 | 3.3 | 0.8 | 365 | 2.9972 | 0.053986 | 3 | 0.051167
81396 | 2.64 | 0.8 | 365 | 2.3977 | 0.24319 | 2 | 0.64093
82958 | 5.76 | 0.8 | 365 | 5.2314 | 0.80332 | 6 | 0.034764
83767 | 4.425 | 0.8 | 365 | 4.0189 | 0.14057 | 4 | 0.15952
83829 | 10.385 | 0.8 | 365 | 9.432 | 0.49262 | 9 | 0.92466
83333 | 13.395 | 0.8 | 365 | 12.1658 | 0.75095 | 12 | 0.91678
83774 | 8.64 | 0.8 | 365 | 7.8472 | 0.70498 | 8 | 0.55215
83787 | 8.96 | 0.8 | 365 | 8.1378 | 0.58294 | 8 | 0.72074
82921 | 8.4 | 0.8 | 365 | 7.6292 | 0.046509 | 7 | 0.6757
83793 | 12.87 | 0.8 | 365 | 11.689 | 0.31054 | 11 | 0.99955
83534 | 5.28 | 0.8 | 365 | 4.7955 | 0.48638 | 5 | 0.28187
83817 | 8.829 | 0.8 | 365 | 8.0188 | 0.22353 | 8 | 0.24235
83818 | 5.886 | 0.8 | 365 | 5.3459 | 0.14902 | 5 | 0.4949
83902 | 3.2 | 0.8 | 365 | 2.9064 | 0.77962 | 3 | 0.68598
83694 | 10.08 | 0.8 | 365 | 9.155 | 0.65581 | 9 | 0.81084
83698 | 9.24 | 0.8 | 365 | 8.3921 | 0.35116 | 8 | 0.74327
83673 | 7.98 | 0.8 | 365 | 7.2477 | 0.89418 | 8 | 0.14191
83677 | 7.125 | 0.8 | 365 | 6.4712 | 0.54838 | 7 | 0.019565
83679 | 3.3 | 0.8 | 365 | 2.9972 | 0.053986 | 3 | 0.051167
83693 | 12.6 | 0.8 | 365 | 11.4438 | 0.56976 | 12 | 0.013547
83669 | 6.36 | 0.8 | 365 | 5.7764 | 0.4495 | 6 | 0.22589
83711 | 3.42 | 0.8 | 365 | 3.1062 | 0.38322 | 3 | 0.48939
83712 | 3.3 | 0.8 | 365 | 2.9972 | 0.053986 | 3 | 0.051167
83714 | 6.27 | 0.8 | 365 | 5.6946 | 0.20257 | 5 | 0.89722
83715 | 9.24 | 0.8 | 365 | 8.3921 | 0.35116 | 8 | 0.74327
83719 | 5.8 | 0.8 | 365 | 5.2678 | 0.91307 | 6 | 0.18084
83721 | 2.95 | 0.8 | 365 | 2.6793 | 0.093714 | 2 | 0.77301
83722 | 7.08 | 0.8 | 365 | 6.4303 | 0.42491 | 6 | 0.85523
83724 | 9.9 | 0.8 | 365 | 8.9915 | 0.16196 | 9 | 0.1535
83725 | 7.41 | 0.8 | 365 | 6.73 | 0.33031 | 7 | 0.060348
83726 | 13.33 | 0.8 | 365 | 12.1068 | 0.57261 | 12 | 0.67941
83731 | 10.385 | 0.8 | 365 | 9.432 | 0.49262 | 9 | 0.92466
83732 | 4.55 | 0.8 | 365 | 4.1325 | 0.48353 | 4 | 0.616
83734 | 9.75 | 0.8 | 365 | 8.8553 | 0.75041 | 9 | 0.60572
83735 | 10.791 | 0.8 | 365 | 9.8008 | 0.60653 | 10 | 0.40732
83743 | 7.83 | 0.8 | 365 | 7.1115 | 0.48264 | 7 | 0.59413
83744 | 6.38 | 0.8 | 365 | 5.7946 | 0.50437 | 6 | 0.29892
83746 | 12.2 | 0.8 | 365 | 11.0805 | 0.47231 | 11 | 0.5528
83483 | 4.845 | 0.8 | 365 | 4.4004 | 0.2929 | 4 | 0.6933
83728 | 7.965 | 0.8 | 365 | 7.2341 | 0.85303 | 8 | 0.087135
83727 | 7.375 | 0.8 | 365 | 6.6982 | 0.23429 | 6 | 0.93253
83720 | 12.24 | 0.8 | 365 | 11.1168 | 0.58206 | 11 | 0.69887
83730 | 12.24 | 0.8 | 365 | 11.1168 | 0.58206 | 11 | 0.69887
83733 | 12.96 | 0.8 | 365 | 11.7707 | 0.55747 | 12 | 0.32822
83754 | 14.35 | 0.8 | 365 | 13.0332 | 0.37112 | 13 | 0.40432
83755 | 5.8 | 0.8 | 365 | 5.2678 | 0.91307 | 6 | 0.18084
83756 | 8.12 | 0.8 | 365 | 7.3749 | 0.27829 | 7 | 0.65317
83760 | 13.33 | 0.8 | 365 | 12.1068 | 0.57261 | 12 | 0.67941
83544 | 9.15 | 0.8 | 365 | 8.3104 | 0.10423 | 8 | 0.4146
83522 | 10.05 | 0.8 | 365 | 9.1278 | 0.5735 | 9 | 0.70128
83653 | 14.7 | 0.8 | 365 | 13.3511 | 0.33139 | 13 | 0.68247
83268 | 11.05 | 0.8 | 365 | 10.036 | 0.31713 | 10 | 0.35315
83438 | 8.64 | 0.8 | 365 | 7.8472 | 0.70498 | 8 | 0.55215
83780 | 10.5 | 0.8 | 365 | 9.5365 | 0.80814 | 10 | 0.34462
83781 | 4.425 | 0.8 | 365 | 4.0189 | 0.14057 | 4 | 0.15952
83782 | 7.375 | 0.8 | 365 | 6.6982 | 0.23429 | 6 | 0.93253
83784 | 13.275 | 0.8 | 365 | 12.0568 | 0.42171 | 12 | 0.47856
83786 | 6.195 | 0.8 | 365 | 5.6265 | 0.9968 | 6 | 0.62333
83788 | 5.9 | 0.8 | 365 | 5.3586 | 0.18743 | 5 | 0.54603
83785 | 16.28 | 0.8 | 365 | 14.7861 | 0.66633 | 15 | 0.45242
83789 | 4.06 | 0.8 | 365 | 3.6874 | 0.13915 | 3 | 0.82659
83790 | 7.67 | 0.8 | 365 | 6.9662 | 0.043657 | 7 | 0.0098337
83792 | 3.835 | 0.8 | 365 | 3.4831 | 0.52183 | 4 | 0.0049168
83795 | 4.13 | 0.8 | 365 | 3.751 | 0.3312 | 4 | 0.082218
83797 | 5.015 | 0.8 | 365 | 4.5548 | 0.75931 | 5 | 0.31412
83798 | 7.08 | 0.8 | 365 | 6.4303 | 0.42491 | 6 | 0.85523
83799 | 3.54 | 0.8 | 365 | 3.2152 | 0.71246 | 3 | 0.92762
83801 | 11.8 | 0.8 | 365 | 10.7172 | 0.37486 | 11 | 0.092052
83804 | 3.245 | 0.8 | 365 | 2.9472 | 0.90309 | 3 | 0.85031
83807 | 4.425 | 0.8 | 365 | 4.0189 | 0.14057 | 4 | 0.15952
83808 | 3.245 | 0.8 | 365 | 2.9472 | 0.90309 | 3 | 0.85031
83810 | 2.95 | 0.8 | 365 | 2.6793 | 0.093714 | 2 | 0.77301
83811 | 5.51 | 0.8 | 365 | 5.0044 | 0.11741 | 5 | 0.1218
83826 | 10.075 | 0.8 | 365 | 9.1505 | 0.64209 | 9 | 0.79258
83827 | 4.32 | 0.8 | 365 | 3.9236 | 0.85249 | 4 | 0.77607
83830 | 9.435 | 0.8 | 365 | 8.5692 | 0.88617 | 9 | 0.45538
83831 | 12.96 | 0.8 | 365 | 11.7707 | 0.55747 | 12 | 0.32822
83832 | 8.64 | 0.8 | 365 | 7.8472 | 0.70498 | 8 | 0.55215
83833 | 8.4 | 0.8 | 365 | 7.6292 | 0.046509 | 7 | 0.6757
83835 | 13.32 | 0.8 | 365 | 12.0977 | 0.54518 | 12 | 0.64289
83836 | 10.24 | 0.8 | 365 | 9.3003 | 0.094792 | 9 | 0.39514
83859 | 10.03 | 0.8 | 365 | 9.1096 | 0.51863 | 9 | 0.62824
83860 | 5.31 | 0.8 | 365 | 4.8227 | 0.56869 | 5 | 0.39142
83862 | 5.6 | 0.8 | 365 | 5.0861 | 0.36434 | 5 | 0.45047
83865 | 6.3 | 0.8 | 365 | 5.7219 | 0.28488 | 6 | 0.0067734
83867 | 5.605 | 0.8 | 365 | 5.0907 | 0.37806 | 5 | 0.46872
83880 | 11.2 | 0.8 | 365 | 10.1723 | 0.72868 | 10 | 0.90093
83882 | 5.61 | 0.8 | 365 | 5.0952 | 0.39178 | 5 | 0.48698
83884 | 5.94 | 0.8 | 365 | 5.3949 | 0.29717 | 5 | 0.6921
83885 | 5.94 | 0.8 | 365 | 5.3949 | 0.29717 | 5 | 0.6921
83886 | 2.565 | 0.8 | 365 | 2.3296 | 0.037416 | 2 | 0.36704
83887 | 8.91 | 0.8 | 365 | 8.0924 | 0.44576 | 8 | 0.53815
83888 | 6.67 | 0.8 | 365 | 6.0579 | 0.30003 | 6 | 0.35796
83889 | 10.89 | 0.8 | 365 | 9.8907 | 0.87815 | 10 | 0.76885
83893 | 7 | 0.8 | 365 | 6.3577 | 0.20542 | 6 | 0.56308
83894 | 11.07 | 0.8 | 365 | 10.0542 | 0.37201 | 10 | 0.42619
83895 | 9.8 | 0.8 | 365 | 8.9007 | 0.88759 | 9 | 0.78831
83845 | 6.09 | 0.8 | 365 | 5.5312 | 0.70872 | 6 | 0.23988
83868 | 6.38 | 0.8 | 365 | 5.7946 | 0.50437 | 6 | 0.29892
83897 | 4.02 | 0.8 | 365 | 3.6511 | 0.029401 | 3 | 0.68051
83898 | 11.2 | 0.8 | 365 | 10.1723 | 0.72868 | 10 | 0.90093
83899 | 5.44 | 0.8 | 365 | 4.9408 | 0.92536 | 5 | 0.86617
83900 | 5.12 | 0.8 | 365 | 4.6502 | 0.047396 | 4 | 0.69757
83901 | 5.4 | 0.8 | 365 | 4.9045 | 0.81561 | 5 | 0.72009
83837 | 12.76 | 0.8 | 365 | 11.5891 | 0.0087443 | 11 | 0.59785
83841 | 13.34 | 0.8 | 365 | 12.1159 | 0.60005 | 12 | 0.71593
83842 | 6.67 | 0.8 | 365 | 6.0579 | 0.30003 | 6 | 0.35796
83844 | 7.83 | 0.8 | 365 | 7.1115 | 0.48264 | 7 | 0.59413
83843 | 4.93 | 0.8 | 365 | 4.4776 | 0.52611 | 5 | 0.0037132
83846 | 8.12 | 0.8 | 365 | 7.3749 | 0.27829 | 7 | 0.65317
83847 | 4.93 | 0.8 | 365 | 4.4776 | 0.52611 | 5 | 0.0037132
83903 | 15.045 | 0.8 | 365 | 13.6644 | 0.27794 | 13 | 0.94237
83849 | 11.02 | 0.8 | 365 | 10.0088 | 0.23482 | 10 | 0.24359
83904 | 7.98 | 0.8 | 365 | 7.2477 | 0.89418 | 8 | 0.14191
83850 | 8.4 | 0.8 | 365 | 7.6292 | 0.046509 | 7 | 0.6757
83905 | 5.985 | 0.8 | 365 | 5.4358 | 0.42064 | 5 | 0.85643
83851 | 6.38 | 0.8 | 365 | 5.7946 | 0.50437 | 6 | 0.29892
83906 | 9.975 | 0.8 | 365 | 9.0597 | 0.36773 | 9 | 0.42739
83852 | 8.7 | 0.8 | 365 | 7.9017 | 0.8696 | 8 | 0.77126
83853 | 6.67 | 0.8 | 365 | 6.0579 | 0.30003 | 6 | 0.35796
83856 | 7.25 | 0.8 | 365 | 6.5847 | 0.89133 | 7 | 0.47605
83883 | 8.41 | 0.8 | 365 | 7.6383 | 0.073945 | 7 | 0.71222
83857 | 3.36 | 0.8 | 365 | 3.0517 | 0.2186 | 3 | 0.27028
83858 | 5.22 | 0.8 | 365 | 4.741 | 0.32176 | 5 | 0.062755
83861 | 4.93 | 0.8 | 365 | 4.4776 | 0.52611 | 5 | 0.0037132
83863 | 8.7 | 0.8 | 365 | 7.9017 | 0.8696 | 8 | 0.77126
83864 | 7.25 | 0.8 | 365 | 6.5847 | 0.89133 | 7 | 0.47605
83871 | 10.73 | 0.8 | 365 | 9.7454 | 0.43917 | 10 | 0.18455
83872 | 12.76 | 0.8 | 365 | 11.5891 | 0.0087443 | 11 | 0.59785
83874 | 4.48 | 0.8 | 365 | 4.0689 | 0.29147 | 4 | 0.36037
83875 | 8.41 | 0.8 | 365 | 7.6383 | 0.073945 | 7 | 0.71222
83876 | 11.89 | 0.8 | 365 | 10.7989 | 0.62178 | 11 | 0.42072
83877 | 3.77 | 0.8 | 365 | 3.4241 | 0.34349 | 3 | 0.76755
83878 | 4.41 | 0.8 | 365 | 4.0053 | 0.099417 | 4 | 0.10474
83879 | 8.7 | 0.8 | 365 | 7.9017 | 0.8696 | 8 | 0.77126
83907 | 9.1 | 0.8 | 365 | 8.265 | 0.96705 | 9 | 0.23201
83834 | 3.96 | 0.8 | 365 | 3.5966 | 0.86478 | 4 | 0.4614
83729 | 7.15 | 0.8 | 365 | 6.4939 | 0.61697 | 7 | 0.11086
83828 | 2.88 | 0.8 | 365 | 2.6157 | 0.90166 | 3 | 0.51738
83870 | 7.04 | 0.8 | 365 | 6.394 | 0.31517 | 6 | 0.70916
83681 | 6.825 | 0.8 | 365 | 6.1987 | 0.72529 | 6 | 0.924
83794 | 7.59 | 0.8 | 365 | 6.8935 | 0.82417 | 7 | 0.71768
83908 | 12.95 | 0.8 | 365 | 11.7617 | 0.53003 | 12 | 0.2917
83881 | 5.51 | 0.8 | 365 | 5.0044 | 0.11741 | 5 | 0.1218
83910 | 8.75 | 0.8 | 365 | 7.9471 | 0.00678 | 7 | 0.95385
83911 | 13.3 | 0.8 | 365 | 12.0795 | 0.49031 | 12 | 0.56986
83912 | 8.4 | 0.8 | 365 | 7.6292 | 0.046509 | 7 | 0.6757
74634 | 6.615 | 0.8 | 365 | 6.008 | 0.14913 | 6 | 0.15711
74635 | 6.615 | 0.8 | 365 | 6.008 | 0.14913 | 6 | 0.15711
83611 | 13.11 | 0.8 | 365 | 11.907 | 0.96902 | 12 | 0.876
83271 | 24.12 | 0.8 | 365 | 21.9067 | 0.1764 | 22 | 0.083075
83367 | 2.1 | 0.8 | 365 | 1.9073 | 0.76163 | 2 | 0.66892
82307 | 12.6 | 0.8 | 365 | 11.4438 | 0.56976 | 12 | 0.013547
83071 | 14.7 | 0.8 | 365 | 13.3511 | 0.33139 | 13 | 0.68247
83581 | 7.41 | 0.8 | 365 | 6.73 | 0.33031 | 7 | 0.060348
63463 | 86.4 | 0.6 | 365 | 58.8537 | 0.78735 | 59 | 0.6411
83580 | 3.6 | 0.8 | 365 | 3.2697 | 0.87708 | 4 | 0.14673
83383 | 4.13 | 0.8 | 365 | 3.751 | 0.3312 | 4 | 0.082218
83914 | 7.68 | 0.8 | 365 | 6.9753 | 0.071094 | 7 | 0.046352
83915 | 8.12 | 0.8 | 365 | 7.3749 | 0.27829 | 7 | 0.65317
83916 | 10.88 | 0.8 | 365 | 9.8816 | 0.85072 | 10 | 0.73233
83918 | 3.96 | 0.8 | 365 | 3.5966 | 0.86478 | 4 | 0.4614
83919 | 8.4 | 0.8 | 365 | 7.6292 | 0.046509 | 7 | 0.6757
83920 | 10.56 | 0.8 | 365 | 9.591 | 0.97275 | 10 | 0.56373
83921 | 9.92 | 0.8 | 365 | 9.0097 | 0.21683 | 9 | 0.22654
83925 | 7.35 | 0.8 | 365 | 6.6755 | 0.1657 | 6 | 0.84124
83576 | 4.725 | 0.8 | 365 | 4.2914 | 0.96366 | 5 | 0.25508
83926 | 9.9 | 0.8 | 365 | 8.9915 | 0.16196 | 9 | 0.1535
83448 | 3.465 | 0.8 | 365 | 3.147 | 0.50668 | 3 | 0.65373
83922 | 12.25 | 0.8 | 365 | 11.1259 | 0.60949 | 11 | 0.73539
83997 | 4.845 | 0.8 | 365 | 4.4004 | 0.2929 | 4 | 0.6933
83999 | 4.93 | 0.8 | 365 | 4.4776 | 0.52611 | 5 | 0.0037132
83996 | 9.86 | 0.8 | 365 | 8.9552 | 0.052212 | 9 | 0.0074264
83995 | 4.35 | 0.8 | 365 | 3.9508 | 0.9348 | 4 | 0.88563
83970 | 10.44 | 0.8 | 365 | 9.482 | 0.64352 | 10 | 0.12551
84002 | 11.02 | 0.8 | 365 | 10.0088 | 0.23482 | 10 | 0.24359
84000 | 4.64 | 0.8 | 365 | 4.2142 | 0.73045 | 4 | 0.94467
84003 | 11.02 | 0.8 | 365 | 10.0088 | 0.23482 | 10 | 0.24359
83998 | 11.89 | 0.8 | 365 | 10.7989 | 0.62178 | 11 | 0.42072
83994 | 3.92 | 0.8 | 365 | 3.5603 | 0.75504 | 4 | 0.31533
84015 | 5.8 | 0.8 | 365 | 5.2678 | 0.91307 | 6 | 0.18084
84014 | 8.12 | 0.8 | 365 | 7.3749 | 0.27829 | 7 | 0.65317
84001 | 10.36 | 0.8 | 365 | 9.4093 | 0.42403 | 9 | 0.83336
83973 | 5.22 | 0.8 | 365 | 4.741 | 0.32176 | 5 | 0.062755
83953 | 6.38 | 0.8 | 365 | 5.7946 | 0.50437 | 6 | 0.29892
83951 | 3.99 | 0.8 | 365 | 3.6239 | 0.94709 | 4 | 0.57096
83950 | 6.38 | 0.8 | 365 | 5.7946 | 0.50437 | 6 | 0.29892
83949 | 8.41 | 0.8 | 365 | 7.6383 | 0.073945 | 7 | 0.71222
83948 | 5.8 | 0.8 | 365 | 5.2678 | 0.91307 | 6 | 0.18084
83947 | 5.51 | 0.8 | 365 | 5.0044 | 0.11741 | 5 | 0.1218
83946 | 8.41 | 0.8 | 365 | 7.6383 | 0.073945 | 7 | 0.71222
83945 | 12.88 | 0.8 | 365 | 11.6981 | 0.33798 | 12 | 0.03607
83944 | 12.18 | 0.8 | 365 | 11.0623 | 0.41744 | 11 | 0.47976
83940 | 10.44 | 0.8 | 365 | 9.482 | 0.64352 | 10 | 0.12551
83935 | 6.72 | 0.8 | 365 | 6.1034 | 0.43721 | 6 | 0.54056
83932 | 6.96 | 0.8 | 365 | 6.3213 | 0.095679 | 6 | 0.41701
83682 | 6.38 | 0.8 | 365 | 5.7946 | 0.50437 | 6 | 0.29892
83498 | 6.67 | 0.8 | 365 | 6.0579 | 0.30003 | 6 | 0.35796
83509 | 2.61 | 0.8 | 365 | 2.3705 | 0.16088 | 2 | 0.53138
83917 | 5.8 | 0.8 | 365 | 5.2678 | 0.91307 | 6 | 0.18084
83941 | 7.625 | 1 | 365 | 8.6566 | 0.15024 | 8 | 0.80687
84023 | 8.45 | 0.8 | 365 | 7.6746 | 0.18369 | 7 | 0.85829
71950 | 179.215 | 0.7 | 365 | 142.4235 | 0.23751 | 142 | 0.66096
64413 | 285.12 | 0.7 | 365 | 226.5869 | 0.48131 | 227 | 0.068228
83569 | 6 | 1 | 365 | 6.8118 | 0.57724 | 7 | 0.38902
7358 | 186.66 | 0.7 | 365 | 148.34 | 0.11056 | 148 | 0.4506
83648 | 6.867 | 0.8 | 365 | 6.2369 | 0.84052 | 7 | 0.077383
83282 | 6.2 | 0.8 | 365 | 5.6311 | 0.010518 | 5 | 0.64159
83315 | 9.45 | 0.8 | 365 | 8.5828 | 0.92732 | 9 | 0.51016
78189 | 144 | 0.6 | 365 | 98.0896 | 0.31226 | 98 | 0.40183
82957 | 29.7 | 0.6 | 365 | 20.231 | 0.1144 | 20 | 0.34538
34801 | 1836 | 0.9 | 365 | 1875.9631 | 0.9719 | 1876 | 0.93501
65180 | 27.645 | 0.7 | 365 | 21.9697 | 0.36674 | 22 | 0.33642
83983 | 10.915 | 0.8 | 365 | 9.9134 | 0.94674 | 10 | 0.86015
83979 | 12.25 | 0.8 | 365 | 11.1259 | 0.60949 | 11 | 0.73539
82039 | 60.16 | 0.6 | 365 | 40.9796 | 0.79268 | 41 | 0.77232
83975 | 13.65 | 0.8 | 365 | 12.3974 | 0.45058 | 12 | 0.84801
83974 | 6.82 | 0.8 | 365 | 6.1942 | 0.71157 | 6 | 0.90575
83972 | 10.385 | 0.8 | 365 | 9.432 | 0.49262 | 9 | 0.92466
83968 | 9.66 | 0.8 | 365 | 8.7736 | 0.50349 | 9 | 0.27705
83939 | 9.8 | 0.8 | 365 | 8.9007 | 0.88759 | 9 | 0.78831
83938 | 6.03 | 0.8 | 365 | 5.4767 | 0.5441 | 6 | 0.020769
83936 | 7.7 | 0.8 | 365 | 6.9934 | 0.12597 | 7 | 0.11939
83934 | 7.2 | 0.8 | 365 | 6.5393 | 0.75415 | 7 | 0.29346
83931 | 3.25 | 0.8 | 365 | 2.9518 | 0.9168 | 3 | 0.86857
83930 | 8.4 | 0.8 | 365 | 7.6292 | 0.046509 | 7 | 0.6757
83985 | 5.1 | 0.8 | 365 | 4.632 | 0.99252 | 5 | 0.62453
83987 | 9.92 | 0.8 | 365 | 9.0097 | 0.21683 | 9 | 0.22654
83988 | 5.36 | 0.8 | 365 | 4.8681 | 0.70587 | 5 | 0.57402
83992 | 8.99 | 0.8 | 365 | 8.165 | 0.66525 | 8 | 0.8303
83993 | 15.05 | 0.8 | 365 | 13.669 | 0.29166 | 13 | 0.96063
84018 | 24.85 | 0.8 | 365 | 22.5697 | 0.17926 | 22 | 0.74894
84020 | 9.72 | 0.8 | 365 | 8.8281 | 0.6681 | 9 | 0.49616
84022 | 9.57 | 0.8 | 365 | 8.6918 | 0.25656 | 8 | 0.94838
84025 | 6.365 | 0.8 | 365 | 5.7809 | 0.46322 | 6 | 0.24414
84026 | 5.58 | 0.8 | 365 | 5.068 | 0.30947 | 5 | 0.37743
84031 | 11.2 | 0.8 | 365 | 10.1723 | 0.72868 | 10 | 0.90093
84024 | 2.32 | 0.8 | 365 | 2.1071 | 0.36523 | 2 | 0.47234
84021 | 4.35 | 0.8 | 365 | 3.9508 | 0.9348 | 4 | 0.88563
84019 | 7.25 | 0.8 | 365 | 6.5847 | 0.89133 | 7 | 0.47605
83450 | 392.04 | 0.6 | 365 | 267.0489 | 0.71012 | 267 | 0.75898
84013 | 7.54 | 0.8 | 365 | 6.8481 | 0.68699 | 7 | 0.53509
84012 | 10.92 | 0.8 | 365 | 9.9179 | 0.96046 | 10 | 0.87841
84010 | 8.12 | 0.8 | 365 | 7.3749 | 0.27829 | 7 | 0.65317
84072 | 6 | 0.8 | 365 | 5.4494 | 0.46179 | 5 | 0.91121
84091 | 10.05 | 0.8 | 365 | 9.1278 | 0.5735 | 9 | 0.70128
84092 | 3.66 | 0.8 | 365 | 3.3241 | 0.041693 | 3 | 0.36584
84071 | 6.57 | 0.8 | 365 | 5.9671 | 0.025662 | 5 | 0.99278
84070 | 7.08 | 0.8 | 365 | 6.4303 | 0.42491 | 6 | 0.85523
84062 | 13.4 | 0.8 | 365 | 12.1704 | 0.76467 | 12 | 0.93504
84069 | 4.32 | 0.8 | 365 | 3.9236 | 0.85249 | 4 | 0.77607
84068 | 8.4 | 0.8 | 365 | 7.6292 | 0.046509 | 7 | 0.6757
84067 | 6.12 | 0.8 | 365 | 5.5584 | 0.79103 | 6 | 0.34944
75590 | 65.28 | 0.6 | 365 | 44.4673 | 0.32822 | 44 | 0.7955
84066 | 13 | 0.8 | 365 | 11.8071 | 0.66722 | 12 | 0.47429
84079 | 6.27 | 0.8 | 365 | 5.6946 | 0.20257 | 5 | 0.89722
84078 | 11.115 | 0.8 | 365 | 10.0951 | 0.49547 | 10 | 0.59052
84074 | 11.22 | 0.8 | 365 | 10.1904 | 0.78355 | 10 | 0.97397
84073 | 6.27 | 0.8 | 365 | 5.6946 | 0.20257 | 5 | 0.89722
84054 | 7.59 | 0.8 | 365 | 6.8935 | 0.82417 | 7 | 0.71768
84051 | 7.41 | 0.8 | 365 | 6.73 | 0.33031 | 7 | 0.060348
83927 | 10.2 | 0.8 | 365 | 9.264 | 0.98505 | 10 | 0.24906
82032 | 41.76 | 0.6 | 365 | 28.446 | 0.93055 | 29 | 0.37653
83838 | 10.075 | 0.8 | 365 | 9.1505 | 0.64209 | 9 | 0.79258
83913 | 9.1 | 0.8 | 365 | 8.265 | 0.96705 | 9 | 0.23201
83644 | 7.2 | 0.8 | 365 | 6.5393 | 0.75415 | 7 | 0.29346
83345 | 8.25 | 0.8 | 365 | 7.493 | 0.63496 | 8 | 0.12792
83441 | 10.23 | 0.8 | 365 | 9.2913 | 0.067355 | 9 | 0.35862
83455 | 11.97 | 0.8 | 365 | 10.8716 | 0.84128 | 11 | 0.71287
83487 | 5.28 | 0.8 | 365 | 4.7955 | 0.48638 | 5 | 0.28187
83664 | 11.7 | 0.8 | 365 | 10.6264 | 0.10049 | 10 | 0.72686
83476 | 9.45 | 0.8 | 365 | 8.5828 | 0.92732 | 9 | 0.51016
83616 | 9.28 | 0.8 | 365 | 8.4284 | 0.4609 | 8 | 0.88934
83623 | 7.25 | 0.8 | 365 | 6.5847 | 0.89133 | 7 | 0.47605
83561 | 2.4 | 0.8 | 365 | 2.1798 | 0.58472 | 2 | 0.76449
83928 | 11.55 | 0.8 | 365 | 10.4901 | 0.68895 | 11 | 0.17908
83963 | 12.426 | 0.8 | 365 | 11.2858 | 0.092371 | 11 | 0.37812
36265 | 229.14 | 1 | 365 | 260.1417 | 0.8448 | 260 | 0.98652
36268 | 367.83 | 1 | 365 | 417.5959 | 0.4877 | 418 | 0.083626
36247 | 156.78 | 1 | 365 | 177.9917 | 0.68328 | 178 | 0.67499
83971 | 8.1 | 0.8 | 365 | 7.3567 | 0.22342 | 7 | 0.58014
51635 | 1400.3 | 1 | 365 | 1589.755 | 0.38486 | 1590 | 0.13985
83814 | 9.57 | 0.8 | 365 | 8.6918 | 0.25656 | 8 | 0.94838
83816 | 12.76 | 0.8 | 365 | 11.5891 | 0.0087443 | 11 | 0.59785
81595 | 13.6 | 0.8 | 365 | 12.352 | 0.3134 | 12 | 0.66542
83535 | 4.725 | 0.8 | 365 | 4.2914 | 0.96366 | 5 | 0.25508
83169 | 12.395 | 0.8 | 365 | 11.2576 | 0.0073186 | 11 | 0.26491
83416 | 5.525 | 0.8 | 365 | 5.018 | 0.15857 | 5 | 0.17658
83716 | 11.02 | 0.8 | 365 | 10.0088 | 0.23482 | 10 | 0.24359
83976 | 9 | 0.8 | 365 | 8.1741 | 0.69269 | 8 | 0.86682
83854 | 5.76 | 0.8 | 365 | 5.2314 | 0.80332 | 6 | 0.034764
83723 | 13.275 | 0.8 | 365 | 12.0568 | 0.42171 | 12 | 0.47856
83304 | 11.16 | 0.8 | 365 | 10.1359 | 0.61893 | 10 | 0.75486
83825 | 6 | 0.8 | 365 | 5.4494 | 0.46179 | 5 | 0.91121
83740 | 4.14 | 0.8 | 365 | 3.7601 | 0.35864 | 4 | 0.11874
83955 | 10.325 | 0.8 | 365 | 9.3775 | 0.328 | 9 | 0.70555
83958 | 12 | 0.8 | 365 | 10.8988 | 0.92358 | 11 | 0.82243
83961 | 9.6 | 0.8 | 365 | 8.7191 | 0.33887 | 9 | 0.05794
83962 | 6.785 | 0.8 | 365 | 6.1624 | 0.61554 | 6 | 0.77793
83924 | 5.22 | 0.8 | 365 | 4.741 | 0.32176 | 5 | 0.062755
83965 | 13.42 | 0.8 | 365 | 12.1885 | 0.81954 | 13 | 0.0080793
83966 | 5.31 | 0.8 | 365 | 4.8227 | 0.56869 | 5 | 0.39142
83967 | 9.145 | 0.8 | 365 | 8.3058 | 0.090515 | 8 | 0.39634
83954 | 9.92 | 0.8 | 365 | 9.0097 | 0.21683 | 9 | 0.22654
83978 | 5.355 | 0.8 | 365 | 4.8636 | 0.69215 | 5 | 0.55576
83981 | 11.6 | 0.8 | 365 | 10.5355 | 0.82613 | 11 | 0.36168
83984 | 9.28 | 0.8 | 365 | 8.4284 | 0.4609 | 8 | 0.88934
83989 | 10.15 | 0.8 | 365 | 9.2186 | 0.84786 | 10 | 0.066468
84004 | 13.275 | 0.8 | 365 | 12.0568 | 0.42171 | 12 | 0.47856
84005 | 6.38 | 0.8 | 365 | 5.7946 | 0.50437 | 6 | 0.29892
84016 | 5.67 | 0.8 | 365 | 5.1497 | 0.55639 | 5 | 0.7061
84028 | 4.35 | 0.8 | 365 | 3.9508 | 0.9348 | 4 | 0.88563
84029 | 6.44 | 0.8 | 365 | 5.849 | 0.66899 | 6 | 0.51804
84030 | 6.44 | 0.8 | 365 | 5.849 | 0.66899 | 6 | 0.51804
84033 | 7.375 | 0.8 | 365 | 6.6982 | 0.23429 | 6 | 0.93253
84034 | 3.835 | 0.8 | 365 | 3.4831 | 0.52183 | 4 | 0.0049168
84035 | 8.85 | 0.8 | 365 | 8.0379 | 0.28114 | 8 | 0.31904
84037 | 7.67 | 0.8 | 365 | 6.9662 | 0.043657 | 7 | 0.0098337
84038 | 4.13 | 0.8 | 365 | 3.751 | 0.3312 | 4 | 0.082218
84040 | 2.95 | 0.8 | 365 | 2.6793 | 0.093714 | 2 | 0.77301
84041 | 7.375 | 0.8 | 365 | 6.6982 | 0.23429 | 6 | 0.93253
84042 | 3.835 | 0.8 | 365 | 3.4831 | 0.52183 | 4 | 0.0049168
84043 | 9.57 | 0.8 | 365 | 8.6918 | 0.25656 | 8 | 0.94838
84044 | 6.49 | 0.8 | 365 | 5.8945 | 0.80617 | 6 | 0.70063
84045 | 3.245 | 0.8 | 365 | 2.9472 | 0.90309 | 3 | 0.85031
84046 | 9.44 | 0.8 | 365 | 8.5738 | 0.89989 | 9 | 0.47364
84047 | 3.54 | 0.8 | 365 | 3.2152 | 0.71246 | 3 | 0.92762
84048 | 5.31 | 0.8 | 365 | 4.8227 | 0.56869 | 5 | 0.39142
84050 | 6.785 | 0.8 | 365 | 6.1624 | 0.61554 | 6 | 0.77793
84052 | 7.08 | 0.8 | 365 | 6.4303 | 0.42491 | 6 | 0.85523
84053 | 12.98 | 0.8 | 365 | 11.7889 | 0.61234 | 12 | 0.40126
84057 | 6.49 | 0.8 | 365 | 5.8945 | 0.80617 | 6 | 0.70063
84082 | 3.36 | 0.8 | 365 | 3.0517 | 0.2186 | 3 | 0.27028
84056 | 5.8 | 0.8 | 365 | 5.2678 | 0.91307 | 6 | 0.18084
84055 | 10.36 | 0.8 | 365 | 9.4093 | 0.42403 | 9 | 0.83336
84197 | 4.725 | 0.8 | 365 | 4.2914 | 0.96366 | 5 | 0.25508
83896 | 8.775 | 0.8 | 365 | 7.9698 | 0.075371 | 8 | 0.045149
83718 | 33 | 0.6 | 365 | 22.4789 | 0.90489 | 23 | 0.38375
81887 | 4.16 | 0.8 | 365 | 3.7783 | 0.41351 | 4 | 0.19177
83555 | 6.785 | 0.8 | 365 | 6.1624 | 0.61554 | 6 | 0.77793
84084 | 9.28 | 0.8 | 365 | 8.4284 | 0.4609 | 8 | 0.88934
42965 | 110.25 | 0.9 | 365 | 112.6497 | 0.29611 | 112 | 0.94585
51632 | 2768.775 | 1 | 365 | 3143.3792 | 0.62461 | 3144 | 0.0037959
51633 | 2768.775 | 1 | 365 | 3143.3792 | 0.62461 | 3144 | 0.0037959
79706 | 25.2 | 0.6 | 365 | 17.1657 | 0.85464 | 18 | 0.02032
84157 | 10.325 | 0.8 | 365 | 9.3775 | 0.328 | 9 | 0.70555
79804 | 5.12 | 0.8 | 365 | 4.6502 | 0.047396 | 4 | 0.69757
79833 | 4.96 | 0.8 | 365 | 4.5049 | 0.60841 | 5 | 0.11327
81922 | 7.83 | 0.8 | 365 | 7.1115 | 0.48264 | 7 | 0.59413
84178 | 14.28 | 0.8 | 365 | 12.9696 | 0.17906 | 13 | 0.14869
84179 | 7.56 | 0.8 | 365 | 6.8663 | 0.74186 | 7 | 0.60813
84181 | 10.54 | 0.8 | 365 | 9.5728 | 0.91788 | 10 | 0.4907
84188 | 14.21 | 0.8 | 365 | 12.906 | 0.98701 | 13 | 0.89306
83442 | 7.54 | 0.8 | 365 | 6.8481 | 0.68699 | 7 | 0.53509
83524 | 8.96 | 0.8 | 365 | 8.1378 | 0.58294 | 8 | 0.72074
83453 | 218.88 | 0.55 | 365 | 136.6715 | 0.86174 | 137 | 0.53322
84058 | 6.195 | 0.8 | 365 | 5.6265 | 0.9968 | 6 | 0.62333
84061 | 12.54 | 0.8 | 365 | 11.3893 | 0.40515 | 11 | 0.79443
84065 | 5.22 | 0.8 | 365 | 4.741 | 0.32176 | 5 | 0.062755
84089 | 24.7 | 0.8 | 365 | 22.4334 | 0.76771 | 23 | 0.20116
81784 | 14.14 | 0.8 | 365 | 12.8425 | 0.79496 | 13 | 0.63742
34792 | 1348.71 | 0.7 | 365 | 1071.8295 | 0.81843 | 1072 | 0.64797
84099 | 9.75 | 0.8 | 365 | 8.8553 | 0.75041 | 9 | 0.60572
84100 | 5.32 | 0.8 | 365 | 4.8318 | 0.59612 | 5 | 0.42794
84101 | 15.6 | 0.8 | 365 | 14.1685 | 0.80066 | 14 | 0.96915
84103 | 8.05 | 0.8 | 365 | 7.3113 | 0.086238 | 7 | 0.39754
83909 | 12.6 | 0.8 | 365 | 11.4438 | 0.56976 | 12 | 0.013547
84113 | 7.92 | 0.8 | 365 | 7.1932 | 0.72957 | 7 | 0.9228
84114 | 6.3 | 0.8 | 365 | 5.7219 | 0.28488 | 6 | 0.0067734
84115 | 6.6 | 0.8 | 365 | 5.9944 | 0.10797 | 6 | 0.10233
84116 | 7.8 | 0.8 | 365 | 7.0842 | 0.40033 | 7 | 0.48458
84117 | 15.48 | 0.8 | 365 | 14.0595 | 0.47142 | 14 | 0.53093
84118 | 9.715 | 0.8 | 365 | 8.8235 | 0.65438 | 9 | 0.47791
84119 | 3.48 | 0.8 | 365 | 3.1607 | 0.54784 | 3 | 0.7085
84076 | 7.92 | 0.8 | 365 | 7.1932 | 0.72957 | 7 | 0.9228
84120 | 7.25 | 0.8 | 365 | 6.5847 | 0.89133 | 7 | 0.47605
84121 | 6.96 | 0.8 | 365 | 6.3213 | 0.095679 | 6 | 0.41701
84122 | 6.67 | 0.8 | 365 | 6.0579 | 0.30003 | 6 | 0.35796
84123 | 10.5 | 0.8 | 365 | 9.5365 | 0.80814 | 10 | 0.34462
83107 | 11.7 | 0.8 | 365 | 10.6264 | 0.10049 | 10 | 0.72686
83803 | 4.425 | 0.8 | 365 | 4.0189 | 0.14057 | 4 | 0.15952
84109 | 6.67 | 0.8 | 365 | 6.0579 | 0.30003 | 6 | 0.35796
84110 | 9.45 | 0.8 | 365 | 8.5828 | 0.92732 | 9 | 0.51016
84107 | 13.44 | 0.8 | 365 | 12.2067 | 0.87441 | 13 | 0.081117
84124 | 8.555 | 0.8 | 365 | 7.77 | 0.47177 | 8 | 0.24174
84125 | 4.72 | 0.8 | 365 | 4.2869 | 0.94994 | 5 | 0.23682
84127 | 3.54 | 0.8 | 365 | 3.2152 | 0.71246 | 3 | 0.92762
84130 | 11.6 | 0.8 | 365 | 10.5355 | 0.82613 | 11 | 0.36168
84131 | 4.425 | 0.8 | 365 | 4.0189 | 0.14057 | 4 | 0.15952
84132 | 12.095 | 0.8 | 365 | 10.9851 | 0.18423 | 11 | 0.16935
84133 | 8.7 | 0.8 | 365 | 7.9017 | 0.8696 | 8 | 0.77126
84134 | 9 | 0.8 | 365 | 8.1741 | 0.69269 | 8 | 0.86682
84135 | 10.03 | 0.8 | 365 | 9.1096 | 0.51863 | 9 | 0.62824
84136 | 9 | 0.8 | 365 | 8.1741 | 0.69269 | 8 | 0.86682
84140 | 5.31 | 0.8 | 365 | 4.8227 | 0.56869 | 5 | 0.39142
84112 | 5.5 | 0.8 | 365 | 4.9953 | 0.089976 | 5 | 0.085278
83783 | 12.18 | 0.8 | 365 | 11.0623 | 0.41744 | 11 | 0.47976
84088 | 4.93 | 0.8 | 365 | 4.4776 | 0.52611 | 5 | 0.0037132
84090 | 9.86 | 0.8 | 365 | 8.9552 | 0.052212 | 9 | 0.0074264
84093 | 12.18 | 0.8 | 365 | 11.0623 | 0.41744 | 11 | 0.47976
84094 | 7.28 | 0.8 | 365 | 6.612 | 0.97364 | 7 | 0.5856
84095 | 4.35 | 0.8 | 365 | 3.9508 | 0.9348 | 4 | 0.88563
84096 | 8.12 | 0.8 | 365 | 7.3749 | 0.27829 | 7 | 0.65317
84097 | 10.44 | 0.8 | 365 | 9.482 | 0.64352 | 10 | 0.12551
83626 | 7.2 | 0.8 | 365 | 6.5393 | 0.75415 | 7 | 0.29346
84098 | 13.34 | 0.8 | 365 | 12.1159 | 0.60005 | 12 | 0.71593
84106 | 10.44 | 0.8 | 365 | 9.482 | 0.64352 | 10 | 0.12551
84145 | 12 | 0.8 | 365 | 10.8988 | 0.92358 | 11 | 0.82243
84146 | 8.4 | 0.8 | 365 | 7.6292 | 0.046509 | 7 | 0.6757
84148 | 12 | 0.8 | 365 | 10.8988 | 0.92358 | 11 | 0.82243
84149 | 12 | 0.8 | 365 | 10.8988 | 0.92358 | 11 | 0.82243
84151 | 12.6 | 0.8 | 365 | 11.4438 | 0.56976 | 12 | 0.013547
84152 | 8.71 | 0.8 | 365 | 7.9107 | 0.89703 | 8 | 0.80778
84153 | 7.035 | 0.8 | 365 | 6.3894 | 0.30145 | 6 | 0.6909
84155 | 6.96 | 0.8 | 365 | 6.3213 | 0.095679 | 6 | 0.41701
84156 | 13.5 | 0.8 | 365 | 12.2612 | 0.039032 | 12 | 0.30023
84158 | 7.475 | 0.8 | 365 | 6.7891 | 0.50865 | 7 | 0.29772
81932 | 730.71 | 0.6 | 365 | 497.7433 | 0.5995 | 498 | 0.34279
84159 | 6.4 | 0.8 | 365 | 5.8127 | 0.55924 | 6 | 0.37196
84161 | 9.715 | 0.8 | 365 | 8.8235 | 0.65438 | 9 | 0.47791
84087 | 3.355 | 0.8 | 365 | 3.0471 | 0.20489 | 3 | 0.25202
84162 | 4.06 | 0.8 | 365 | 3.6874 | 0.13915 | 3 | 0.82659
84164 | 18.3 | 0.8 | 365 | 16.6207 | 0.20847 | 16 | 0.8292
84167 | 10.73 | 0.8 | 365 | 9.7454 | 0.43917 | 10 | 0.18455
84168 | 5.605 | 0.8 | 365 | 5.0907 | 0.37806 | 5 | 0.46872
84163 | 8.12 | 0.8 | 365 | 7.3749 | 0.27829 | 7 | 0.65317
84173 | 4.875 | 0.8 | 365 | 4.4277 | 0.37521 | 4 | 0.80286
84059 | 11.7 | 0.8 | 365 | 10.6264 | 0.10049 | 10 | 0.72686
83991 | 11.52 | 0.8 | 365 | 10.4629 | 0.60664 | 11 | 0.069529
83839 | 6.3 | 0.8 | 365 | 5.7219 | 0.28488 | 6 | 0.0067734
84174 | 12.21 | 0.8 | 365 | 11.0896 | 0.49975 | 11 | 0.58932
84175 | 3.2 | 0.8 | 365 | 2.9064 | 0.77962 | 3 | 0.68598
84176 | 7.015 | 0.8 | 365 | 6.3713 | 0.24658 | 6 | 0.61786
84177 | 17.6 | 0.8 | 365 | 15.985 | 0.28792 | 16 | 0.27289
84180 | 10.5 | 0.8 | 365 | 9.5365 | 0.80814 | 10 | 0.34462
84183 | 6.84 | 0.8 | 365 | 6.2123 | 0.76644 | 6 | 0.97878
84184 | 8.4 | 0.8 | 365 | 7.6292 | 0.046509 | 7 | 0.6757
84185 | 6.27 | 0.8 | 365 | 5.6946 | 0.20257 | 5 | 0.89722
84187 | 6.27 | 0.8 | 365 | 5.6946 | 0.20257 | 5 | 0.89722
84190 | 6.27 | 0.8 | 365 | 5.6946 | 0.20257 | 5 | 0.89722
84193 | 8.45 | 0.8 | 365 | 7.6746 | 0.18369 | 7 | 0.85829
84194 | 9.145 | 0.8 | 365 | 8.3058 | 0.090515 | 8 | 0.39634
84108 | 13.34 | 0.8 | 365 | 12.1159 | 0.60005 | 12 | 0.71593
84198 | 15.12 | 0.8 | 365 | 13.7325 | 0.48372 | 14 | 0.21626
84199 | 5.51 | 0.8 | 365 | 5.0044 | 0.11741 | 5 | 0.1218
84201 | 12.24 | 0.8 | 365 | 11.1168 | 0.58206 | 11 | 0.69887
84202 | 5.232 | 0.8 | 365 | 4.7519 | 0.35468 | 5 | 0.10658
84186 | 13.92 | 0.8 | 365 | 12.6427 | 0.19136 | 12 | 0.83401
84204 | 5.13 | 0.8 | 365 | 4.6593 | 0.074832 | 4 | 0.73409
84189 | 2.9 | 0.8 | 365 | 2.6339 | 0.95653 | 3 | 0.59042
84205 | 15.81 | 0.8 | 365 | 14.3592 | 0.37682 | 14 | 0.73605
84192 | 6.84 | 0.8 | 365 | 6.2123 | 0.76644 | 6 | 0.97878
83255 | 33 | 0.6 | 365 | 22.4789 | 0.90489 | 23 | 0.38375
84206 | 13.33 | 0.8 | 365 | 12.1068 | 0.57261 | 12 | 0.67941
83550 | 6.41 | 0.8 | 365 | 5.8218 | 0.58668 | 6 | 0.40848
83777 | 7.2 | 0.8 | 365 | 6.5393 | 0.75415 | 7 | 0.29346
83775 | 9.715 | 0.8 | 365 | 8.8235 | 0.65438 | 9 | 0.47791
84209 | 7.965 | 0.8 | 365 | 7.2341 | 0.85303 | 8 | 0.087135
82435 | 149.41 | 0.6 | 365 | 101.7747 | 0.44454 | 102 | 0.21929
64958 | 659.34 | 0.7 | 365 | 523.9822 | 0.86303 | 524 | 0.84528
78206 | 164 | 0.6 | 365 | 111.7131 | 0.46674 | 112 | 0.17986
83773 | 10.695 | 0.8 | 365 | 9.7136 | 0.34314 | 10 | 0.056737
84210 | 8.7 | 0.8 | 365 | 7.9017 | 0.8696 | 8 | 0.77126
84211 | 7.25 | 0.8 | 365 | 6.5847 | 0.89133 | 7 | 0.47605
84195 | 4.64 | 0.8 | 365 | 4.2142 | 0.73045 | 4 | 0.94467
84207 | 13.63 | 0.8 | 365 | 12.3793 | 0.3957 | 12 | 0.77497
83942 | 9.3 | 0.8 | 365 | 8.4466 | 0.51578 | 8 | 0.96238
84215 | 10.075 | 0.8 | 365 | 9.1505 | 0.64209 | 9 | 0.79258
84216 | 6.12 | 0.8 | 365 | 5.5584 | 0.79103 | 6 | 0.34944
84218 | 4.578 | 0.8 | 365 | 4.1579 | 0.56035 | 4 | 0.71826
84219 | 13.12 | 0.8 | 365 | 11.9161 | 0.99645 | 12 | 0.91252
84220 | 4.95 | 0.8 | 365 | 4.4958 | 0.58098 | 5 | 0.076751
84222 | 3.835 | 0.8 | 365 | 3.4831 | 0.52183 | 4 | 0.0049168
84223 | 11.61 | 0.8 | 365 | 10.5446 | 0.85357 | 11 | 0.3982
84006 | 6.84 | 0.8 | 365 | 6.2123 | 0.76644 | 6 | 0.97878
84224 | 5.865 | 0.8 | 365 | 5.3268 | 0.091402 | 5 | 0.41821
84225 | 7 | 0.8 | 365 | 6.3577 | 0.20542 | 6 | 0.56308
84227 | 6.7 | 0.8 | 365 | 6.0852 | 0.38233 | 6 | 0.46752
84226 | 13.275 | 0.8 | 365 | 12.0568 | 0.42171 | 12 | 0.47856
84228 | 9.9 | 0.8 | 365 | 8.9915 | 0.16196 | 9 | 0.1535
84229 | 14.025 | 0.8 | 365 | 12.738 | 0.47944 | 13 | 0.21746
84009 | 12.095 | 0.8 | 365 | 10.9851 | 0.18423 | 11 | 0.16935
79387 | 15.9 | 0.8 | 365 | 14.441 | 0.62375 | 15 | 0.064714
84235 | 5.94 | 0.8 | 365 | 5.3949 | 0.29717 | 5 | 0.6921
84236 | 4.845 | 0.8 | 365 | 4.4004 | 0.2929 | 4 | 0.6933
84237 | 11.88 | 0.8 | 365 | 10.7899 | 0.59435 | 11 | 0.3842
83943 | 8.04 | 0.8 | 365 | 7.3022 | 0.058801 | 7 | 0.36103
35126 | 257.95 | 0.8 | 365 | 234.2797 | 0.71987 | 234 | 0.99956
35130 | 644.875 | 0.8 | 365 | 585.6992 | 0.29969 | 585 | 0.99889
35133 | 648.56 | 0.8 | 365 | 589.0461 | 0.40997 | 589 | 0.45603
35111 | 644.875 | 0.8 | 365 | 585.6992 | 0.29969 | 585 | 0.99889
84147 | 9 | 0.8 | 365 | 8.1741 | 0.69269 | 8 | 0.86682
84200 | 8.25 | 0.8 | 365 | 7.493 | 0.63496 | 8 | 0.12792
83411 | 17.4 | 0.8 | 365 | 15.8033 | 0.7392 | 16 | 0.54252
83956 | 5.12 | 0.8 | 365 | 4.6502 | 0.047396 | 4 | 0.69757
84126 | 10.08 | 0.8 | 365 | 9.155 | 0.65581 | 9 | 0.81084
84128 | 12.095 | 0.8 | 365 | 10.9851 | 0.18423 | 11 | 0.16935
84129 | 6.195 | 0.8 | 365 | 5.6265 | 0.9968 | 6 | 0.62333
84137 | 7.54 | 0.8 | 365 | 6.8481 | 0.68699 | 7 | 0.53509
84138 | 3.54 | 0.8 | 365 | 3.2152 | 0.71246 | 3 | 0.92762
84032 | 5.525 | 0.8 | 365 | 5.018 | 0.15857 | 5 | 0.17658
84166 | 10.05 | 0.8 | 365 | 9.1278 | 0.5735 | 9 | 0.70128
84111 | 6.4 | 0.8 | 365 | 5.8127 | 0.55924 | 6 | 0.37196
84063 | 11.02 | 0.8 | 365 | 10.0088 | 0.23482 | 10 | 0.24359
83537 | 5.67 | 0.8 | 365 | 5.1497 | 0.55639 | 5 | 0.7061
84238 | 6.54 | 0.8 | 365 | 5.9399 | 0.94335 | 6 | 0.88322
84239 | 10.35 | 0.8 | 365 | 9.4003 | 0.39659 | 9 | 0.79684
84240 | 7.37 | 0.8 | 365 | 6.6937 | 0.22057 | 6 | 0.91427
84214 | 8.41 | 0.8 | 365 | 7.6383 | 0.073945 | 7 | 0.71222
83410 | 12.685 | 0.8 | 365 | 11.521 | 0.80297 | 12 | 0.32396
84233 | 5.04 | 0.8 | 365 | 4.5775 | 0.82791 | 5 | 0.40542
84234 | 6.67 | 0.8 | 365 | 6.0579 | 0.30003 | 6 | 0.35796
84245 | 9.57 | 0.8 | 365 | 8.6918 | 0.25656 | 8 | 0.94838
84241 | 7.7 | 0.8 | 365 | 6.9934 | 0.12597 | 7 | 0.11939
84246 | 8.71 | 0.8 | 365 | 7.9107 | 0.89703 | 8 | 0.80778
84247 | 7.8 | 0.8 | 365 | 7.0842 | 0.40033 | 7 | 0.48458
84248 | 7.8 | 0.8 | 365 | 7.0842 | 0.40033 | 7 | 0.48458
84251 | 7.5 | 0.8 | 365 | 6.8118 | 0.57724 | 7 | 0.38902
84252 | 6.72 | 0.8 | 365 | 6.1034 | 0.43721 | 6 | 0.54056
84254 | 14.7 | 0.8 | 365 | 13.3511 | 0.33139 | 13 | 0.68247
84255 | 14.1 | 0.8 | 365 | 12.8061 | 0.68521 | 13 | 0.49135
84256 | 3.66 | 0.8 | 365 | 3.3241 | 0.041693 | 3 | 0.36584
84258 | 5.1 | 0.8 | 365 | 4.632 | 0.99252 | 5 | 0.62453
84261 | 10.62 | 0.8 | 365 | 9.6455 | 0.13737 | 9 | 0.78285
84263 | 9.145 | 0.8 | 365 | 8.3058 | 0.090515 | 8 | 0.39634
84265 | 7 | 0.8 | 365 | 6.3577 | 0.20542 | 6 | 0.56308
84266 | 7.15 | 0.8 | 365 | 6.4939 | 0.61697 | 7 | 0.11086
84267 | 6.885 | 0.8 | 365 | 6.2532 | 0.88991 | 7 | 0.14312
82849 | 8.96 | 0.8 | 365 | 8.1378 | 0.58294 | 8 | 0.72074
84273 | 8.64 | 0.8 | 365 | 7.8472 | 0.70498 | 8 | 0.55215
84274 | 8.37 | 0.8 | 365 | 7.6019 | 0.9642 | 8 | 0.56614
84275 | 11.02 | 0.8 | 365 | 10.0088 | 0.23482 | 10 | 0.24359
84276 | 7.125 | 0.8 | 365 | 6.4712 | 0.54838 | 7 | 0.019565
84277 | 10.545 | 0.8 | 365 | 9.5774 | 0.9316 | 10 | 0.50896
84278 | 6.6 | 0.8 | 365 | 5.9944 | 0.10797 | 6 | 0.10233
84285 | 12.3 | 0.8 | 365 | 11.1713 | 0.74667 | 11 | 0.91799
84287 | 8.96 | 0.8 | 365 | 8.1378 | 0.58294 | 8 | 0.72074
84289 | 7.475 | 0.8 | 365 | 6.7891 | 0.50865 | 7 | 0.29772
84288 | 13.44 | 0.8 | 365 | 12.2067 | 0.87441 | 13 | 0.081117
84292 | 6.4 | 0.8 | 365 | 5.8127 | 0.55924 | 6 | 0.37196
84294 | 6.93 | 0.8 | 365 | 6.2941 | 0.01337 | 6 | 0.30745
84279 | 3.19 | 0.8 | 365 | 2.8973 | 0.75219 | 3 | 0.64946
84295 | 6.6 | 0.8 | 365 | 5.9944 | 0.10797 | 6 | 0.10233
84296 | 9.805 | 0.8 | 365 | 8.9053 | 0.90131 | 9 | 0.80657
84281 | 8.7 | 0.8 | 365 | 7.9017 | 0.8696 | 8 | 0.77126
84297 | 5.4 | 0.8 | 365 | 4.9045 | 0.81561 | 5 | 0.72009
84298 | 8.45 | 0.8 | 365 | 7.6746 | 0.18369 | 7 | 0.85829
84282 | 15.12 | 0.8 | 365 | 13.7325 | 0.48372 | 14 | 0.21626
84299 | 4.9 | 0.8 | 365 | 4.4504 | 0.4438 | 4 | 0.89416
84300 | 6.9 | 0.8 | 365 | 6.2668 | 0.93106 | 7 | 0.19789
84301 | 7.26 | 0.8 | 365 | 6.5938 | 0.91877 | 7 | 0.51257
84302 | 6.825 | 0.8 | 365 | 6.1987 | 0.72529 | 6 | 0.924
84304 | 6.825 | 0.8 | 365 | 6.1987 | 0.72529 | 6 | 0.924
84305 | 10.5 | 0.8 | 365 | 9.5365 | 0.80814 | 10 | 0.34462
84306 | 10.72 | 0.8 | 365 | 9.7363 | 0.41174 | 10 | 0.14803
84307 | 7.56 | 0.8 | 365 | 6.8663 | 0.74186 | 7 | 0.60813
84308 | 6 | 0.8 | 365 | 5.4494 | 0.46179 | 5 | 0.91121
84309 | 6.9 | 0.8 | 365 | 6.2668 | 0.93106 | 7 | 0.19789
84310 | 9.72 | 0.8 | 365 | 8.8281 | 0.6681 | 9 | 0.49616
84311 | 7.92 | 0.8 | 365 | 7.1932 | 0.72957 | 7 | 0.9228
84312 | 4.575 | 0.8 | 365 | 4.1552 | 0.55212 | 4 | 0.7073
84027 | 6.21 | 0.8 | 365 | 5.6402 | 0.037955 | 5 | 0.67811
84291 | 6.44 | 0.8 | 365 | 5.849 | 0.66899 | 6 | 0.51804
84315 | 3.77 | 0.8 | 365 | 3.4241 | 0.34349 | 3 | 0.76755
84318 | 9.975 | 0.8 | 365 | 9.0597 | 0.36773 | 9 | 0.42739
84317 | 13.4 | 0.8 | 365 | 12.1704 | 0.76467 | 12 | 0.93504
84320 | 7.965 | 0.8 | 365 | 7.2341 | 0.85303 | 8 | 0.087135
84321 | 12.18 | 0.8 | 365 | 11.0623 | 0.41744 | 11 | 0.47976
84323 | 8.85 | 0.8 | 365 | 8.0379 | 0.28114 | 8 | 0.31904
84324 | 5.94 | 0.8 | 365 | 5.3949 | 0.29717 | 5 | 0.6921
84322 | 3.41 | 0.8 | 365 | 3.0971 | 0.35579 | 3 | 0.45287
84325 | 11.8 | 0.8 | 365 | 10.7172 | 0.37486 | 11 | 0.092052
84326 | 5.015 | 0.8 | 365 | 4.5548 | 0.75931 | 5 | 0.31412
84332 | 5.6 | 0.8 | 365 | 5.0861 | 0.36434 | 5 | 0.45047
84334 | 10.85 | 0.8 | 365 | 9.8544 | 0.76841 | 10 | 0.62278
84336 | 10.15 | 0.8 | 365 | 9.2186 | 0.84786 | 10 | 0.066468
84337 | 6.3 | 0.8 | 365 | 5.7219 | 0.28488 | 6 | 0.0067734
84338 | 6.84 | 0.8 | 365 | 6.2123 | 0.76644 | 6 | 0.97878
84331 | 8.7 | 0.8 | 365 | 7.9017 | 0.8696 | 8 | 0.77126
84339 | 4.9 | 0.8 | 365 | 4.4504 | 0.4438 | 4 | 0.89416
84340 | 10.05 | 0.8 | 365 | 9.1278 | 0.5735 | 9 | 0.70128
84342 | 5.25 | 0.8 | 365 | 4.7682 | 0.40407 | 5 | 0.17231
80501 | 415.8 | 0.7 | 365 | 330.4393 | 0.20191 | 330 | 0.64117
81981 | 45 | 0.6 | 365 | 30.653 | 0.59758 | 31 | 0.25057
84243 | 5.985 | 0.8 | 365 | 5.4358 | 0.42064 | 5 | 0.85643
83041 | 10.44 | 0.8 | 365 | 9.482 | 0.64352 | 10 | 0.12551
84105 | 3.78 | 0.8 | 365 | 3.4331 | 0.37093 | 3 | 0.80406
84283 | 6.49 | 0.8 | 365 | 5.8945 | 0.80617 | 6 | 0.70063
82433 | 5.9 | 0.8 | 365 | 5.3586 | 0.18743 | 5 | 0.54603
84286 | 7.92 | 0.8 | 365 | 7.1932 | 0.72957 | 7 | 0.9228
47957 | 14.18 | 1 | 365 | 16.0985 | 0.63088 | 16 | 0.72937
84217 | 15.12 | 0.8 | 365 | 13.7325 | 0.48372 | 14 | 0.21626
83138 | 10.05 | 0.8 | 365 | 9.1278 | 0.5735 | 9 | 0.70128
84303 | 7.705 | 0.8 | 365 | 6.998 | 0.13968 | 7 | 0.13765
84208 | 6.49 | 0.8 | 365 | 5.8945 | 0.80617 | 6 | 0.70063
84232 | 5.7 | 0.8 | 365 | 5.1769 | 0.6387 | 5 | 0.81565
84341 | 6.84 | 0.8 | 365 | 6.2123 | 0.76644 | 6 | 0.97878
84316 | 6.84 | 0.8 | 365 | 6.2123 | 0.76644 | 6 | 0.97878
84271 | 9.75 | 0.8 | 365 | 8.8553 | 0.75041 | 9 | 0.60572
84170 | 7.2 | 0.8 | 365 | 6.5393 | 0.75415 | 7 | 0.29346
84060 | 26.6 | 0.6 | 365 | 18.1193 | 0.73546 | 18 | 0.85478
83612 | 2.61 | 0.8 | 365 | 2.3705 | 0.16088 | 2 | 0.53138
84102 | 5.8 | 0.8 | 365 | 5.2678 | 0.91307 | 6 | 0.18084
84319 | 6.49 | 0.8 | 365 | 5.8945 | 0.80617 | 6 | 0.70063
84346 | 8.4 | 0.8 | 365 | 7.6292 | 0.046509 | 7 | 0.6757
84347 | 2.97 | 0.8 | 365 | 2.6975 | 0.14859 | 2 | 0.84605
84350 | 7.98 | 0.8 | 365 | 7.2477 | 0.89418 | 8 | 0.14191
59332 | 1729.56 | 0.6 | 365 | 1178.1375 | 0.95712 | 1179 | 0.094651
84351 | 5.61 | 0.8 | 365 | 5.0952 | 0.39178 | 5 | 0.48698
84352 | 7.98 | 0.8 | 365 | 7.2477 | 0.89418 | 8 | 0.14191
84353 | 7.7 | 0.8 | 365 | 6.9934 | 0.12597 | 7 | 0.11939
84354 | 10.15 | 0.8 | 365 | 9.2186 | 0.84786 | 10 | 0.066468
84356 | 4.35 | 0.8 | 365 | 3.9508 | 0.9348 | 4 | 0.88563
84357 | 3.48 | 0.8 | 365 | 3.1607 | 0.54784 | 3 | 0.7085
84364 | 11.2 | 0.8 | 365 | 10.1723 | 0.72868 | 10 | 0.90093
84366 | 9.855 | 0.8 | 365 | 8.9507 | 0.038493 | 8 | 0.98917
84365 | 4.32 | 0.8 | 365 | 3.9236 | 0.85249 | 4 | 0.77607
84368 | 6.51 | 0.8 | 365 | 5.9126 | 0.86104 | 6 | 0.77367
83840 | 5.51 | 0.8 | 365 | 5.0044 | 0.11741 | 5 | 0.1218
83866 | 14.21 | 0.8 | 365 | 12.906 | 0.98701 | 13 | 0.89306
83952 | 4.35 | 0.8 | 365 | 3.9508 | 0.9348 | 4 | 0.88563
84017 | 10.73 | 0.8 | 365 | 9.7454 | 0.43917 | 10 | 0.18455
84370 | 4.845 | 0.8 | 365 | 4.4004 | 0.2929 | 4 | 0.6933
84372 | 11.22 | 0.8 | 365 | 10.1904 | 0.78355 | 10 | 0.97397
84085 | 4.64 | 0.8 | 365 | 4.2142 | 0.73045 | 4 | 0.94467
84371 | 3.2 | 0.8 | 365 | 2.9064 | 0.77962 | 3 | 0.68598
84373 | 11.97 | 0.8 | 365 | 10.8716 | 0.84128 | 11 | 0.71287
84374 | 22.75 | 0.8 | 365 | 20.6624 | 0.41763 | 21 | 0.080015
84375 | 11.6 | 0.8 | 365 | 10.5355 | 0.82613 | 11 | 0.36168
84376 | 9.75 | 0.8 | 365 | 8.8553 | 0.75041 | 9 | 0.60572
84378 | 4.225 | 0.8 | 365 | 3.8373 | 0.59185 | 4 | 0.42915
84380 | 8.7 | 0.8 | 365 | 7.9017 | 0.8696 | 8 | 0.77126
84379 | 7.98 | 0.8 | 365 | 7.2477 | 0.89418 | 8 | 0.14191
84381 | 13 | 0.8 | 365 | 11.8071 | 0.66722 | 12 | 0.47429
84382 | 8.775 | 0.8 | 365 | 7.9698 | 0.075371 | 8 | 0.045149
84383 | 4.5 | 0.8 | 365 | 4.0871 | 0.34634 | 4 | 0.43341
84384 | 5.13 | 0.8 | 365 | 4.6593 | 0.074832 | 4 | 0.73409
84385 | 5.7 | 0.8 | 365 | 5.1769 | 0.6387 | 5 | 0.81565
84386 | 6.4 | 0.8 | 365 | 5.8127 | 0.55924 | 6 | 0.37196
84388 | 11.88 | 0.8 | 365 | 10.7899 | 0.59435 | 11 | 0.3842
84390 | 11.22 | 0.8 | 365 | 10.1904 | 0.78355 | 10 | 0.97397
84392 | 13.325 | 0.8 | 365 | 12.1023 | 0.5589 | 12 | 0.66115
84391 | 6.65 | 0.8 | 365 | 6.0398 | 0.24515 | 6 | 0.28493
84395 | 7.92 | 0.8 | 365 | 7.1932 | 0.72957 | 7 | 0.9228
84397 | 7.695 | 0.8 | 365 | 6.9889 | 0.11225 | 7 | 0.10113
84400 | 3.63 | 0.8 | 365 | 3.2969 | 0.95938 | 4 | 0.25628
84401 | 4.96 | 0.8 | 365 | 4.5049 | 0.60841 | 5 | 0.11327
84404 | 5.25 | 0.8 | 365 | 4.7682 | 0.40407 | 5 | 0.17231
84403 | 8.7 | 0.8 | 365 | 7.9017 | 0.8696 | 8 | 0.77126
84405 | 6.27 | 0.8 | 365 | 5.6946 | 0.20257 | 5 | 0.89722
84407 | 7.25 | 0.8 | 365 | 6.5847 | 0.89133 | 7 | 0.47605
84409 | 5.6 | 0.8 | 365 | 5.0861 | 0.36434 | 5 | 0.45047
84410 | 8.4 | 0.8 | 365 | 7.6292 | 0.046509 | 7 | 0.6757
84412 | 11.88 | 0.8 | 365 | 10.7899 | 0.59435 | 11 | 0.3842
84414 | 4.845 | 0.8 | 365 | 4.4004 | 0.2929 | 4 | 0.6933
84415 | 6.44 | 0.8 | 365 | 5.849 | 0.66899 | 6 | 0.51804
84417 | 9 | 0.8 | 365 | 8.1741 | 0.69269 | 8 | 0.86682
84418 | 8.32 | 0.8 | 365 | 7.5565 | 0.82702 | 8 | 0.38355
84419 | 5.11 | 0.8 | 365 | 4.6411 | 0.01996 | 4 | 0.66105
84420 | 13.3 | 0.8 | 365 | 12.0795 | 0.49031 | 12 | 0.56986
84421 | 11.685 | 0.8 | 365 | 10.6127 | 0.05934 | 10 | 0.67209
84345 | 7.08 | 0.8 | 365 | 6.4303 | 0.42491 | 6 | 0.85523
84423 | 7.26 | 0.8 | 365 | 6.5938 | 0.91877 | 7 | 0.51257
84363 | 13.275 | 0.8 | 365 | 12.0568 | 0.42171 | 12 | 0.47856
84362 | 6.195 | 0.8 | 365 | 5.6265 | 0.9968 | 6 | 0.62333
84367 | 2.655 | 0.8 | 365 | 2.4114 | 0.28434 | 2 | 0.69571
84424 | 3.705 | 0.8 | 365 | 3.365 | 0.16516 | 3 | 0.53017
84425 | 4.59 | 0.8 | 365 | 4.1688 | 0.59327 | 4 | 0.76208
84426 | 4.56 | 0.8 | 365 | 4.1416 | 0.51096 | 4 | 0.65252
84427 | 6.4 | 0.8 | 365 | 5.8127 | 0.55924 | 6 | 0.37196
84428 | 4.08 | 0.8 | 365 | 3.7056 | 0.19402 | 3 | 0.89962
84429 | 19.44 | 0.8 | 365 | 17.6561 | 0.33621 | 17 | 0.99233
84430 | 9.8 | 0.8 | 365 | 8.9007 | 0.88759 | 9 | 0.78831
84431 | 6.49 | 0.8 | 365 | 5.8945 | 0.80617 | 6 | 0.70063
84432 | 8.395 | 0.8 | 365 | 7.6246 | 0.032791 | 7 | 0.65744
84433 | 5.925 | 0.8 | 365 | 5.3813 | 0.25602 | 5 | 0.63732
84434 | 9.28 | 0.8 | 365 | 8.4284 | 0.4609 | 8 | 0.88934
84435 | 7.37 | 0.8 | 365 | 6.6937 | 0.22057 | 6 | 0.91427
84436 | 10.05 | 0.8 | 365 | 9.1278 | 0.5735 | 9 | 0.70128
84437 | 13.92 | 0.8 | 365 | 12.6427 | 0.19136 | 12 | 0.83401
84394 | 7.7 | 0.8 | 365 | 6.9934 | 0.12597 | 7 | 0.11939
84445 | 10.8 | 0.8 | 365 | 9.809 | 0.63123 | 10 | 0.44018
84447 | 14.22 | 0.8 | 365 | 12.9151 | 0.014447 | 12 | 0.92957
84448 | 5.886 | 0.8 | 365 | 5.3459 | 0.14902 | 5 | 0.4949
84450 | 8.4 | 0.8 | 365 | 7.6292 | 0.046509 | 7 | 0.6757
84451 | 10.05 | 0.8 | 365 | 9.1278 | 0.5735 | 9 | 0.70128
84453 | 9.1 | 0.8 | 365 | 8.265 | 0.96705 | 9 | 0.23201
84454 | 4.88 | 0.8 | 365 | 4.4322 | 0.38892 | 4 | 0.82112
84456 | 7.848 | 0.8 | 365 | 7.1278 | 0.53202 | 7 | 0.65987
84458 | 8.775 | 0.8 | 365 | 7.9698 | 0.075371 | 8 | 0.045149
84459 | 11.7 | 0.8 | 365 | 10.6264 | 0.10049 | 10 | 0.72686
84460 | 10.725 | 0.8 | 365 | 9.7408 | 0.42545 | 10 | 0.16629
84461 | 13 | 0.8 | 365 | 11.8071 | 0.66722 | 12 | 0.47429
84462 | 7.2 | 0.8 | 365 | 6.5393 | 0.75415 | 7 | 0.29346
84463 | 6.49 | 0.8 | 365 | 5.8945 | 0.80617 | 6 | 0.70063
84284 | 8.91 | 0.8 | 365 | 8.0924 | 0.44576 | 8 | 0.53815
84464 | 3.9 | 0.8 | 365 | 3.5421 | 0.70016 | 4 | 0.24229
84466 | 7 | 0.8 | 365 | 6.3577 | 0.20542 | 6 | 0.56308
84467 | 9.72 | 0.8 | 365 | 8.8281 | 0.6681 | 9 | 0.49616
84328 | 2.61 | 0.8 | 365 | 2.3705 | 0.16088 | 2 | 0.53138
84360 | 9.52 | 0.8 | 365 | 8.6464 | 0.11938 | 8 | 0.76579
84440 | 5.51 | 0.8 | 365 | 5.0044 | 0.11741 | 5 | 0.1218
84441 | 3.77 | 0.8 | 365 | 3.4241 | 0.34349 | 3 | 0.76755
84442 | 5.22 | 0.8 | 365 | 4.741 | 0.32176 | 5 | 0.062755
84443 | 3.77 | 0.8 | 365 | 3.4241 | 0.34349 | 3 | 0.76755
84446 | 3.77 | 0.8 | 365 | 3.4241 | 0.34349 | 3 | 0.76755
84449 | 9.86 | 0.8 | 365 | 8.9552 | 0.052212 | 9 | 0.0074264
84452 | 13.16 | 0.8 | 365 | 11.9524 | 0.1062 | 12 | 0.058593
84455 | 6.38 | 0.8 | 365 | 5.7946 | 0.50437 | 6 | 0.29892
84457 | 3.48 | 0.8 | 365 | 3.1607 | 0.54784 | 3 | 0.7085
84468 | 12.96 | 0.8 | 365 | 11.7707 | 0.55747 | 12 | 0.32822
84422 | 8.51 | 0.8 | 365 | 7.7291 | 0.34831 | 8 | 0.077403
84438 | 7.37 | 0.8 | 365 | 6.6937 | 0.22057 | 6 | 0.91427
81064 | 6.867 | 0.8 | 365 | 6.2369 | 0.84052 | 7 | 0.077383
84471 | 8.71 | 0.8 | 365 | 7.9107 | 0.89703 | 8 | 0.80778
84472 | 12.06 | 0.8 | 365 | 10.9533 | 0.088202 | 11 | 0.041538
84473 | 11.52 | 0.8 | 365 | 10.4629 | 0.60664 | 11 | 0.069529
84474 | 5.85 | 0.8 | 365 | 5.3132 | 0.050247 | 5 | 0.36343
84475 | 13.865 | 0.8 | 365 | 12.5927 | 0.040458 | 12 | 0.63316
84476 | 5.85 | 0.8 | 365 | 5.3132 | 0.050247 | 5 | 0.36343
84477 | 12.48 | 0.8 | 365 | 11.3348 | 0.24053 | 11 | 0.57532
84478 | 8.28 | 0.8 | 365 | 7.5202 | 0.71727 | 8 | 0.23747
84480 | 19.215 | 0.8 | 365 | 17.4518 | 0.71889 | 18 | 0.17066
84481 | 8.555 | 0.8 | 365 | 7.77 | 0.47177 | 8 | 0.24174
84483 | 7.37 | 0.8 | 365 | 6.6937 | 0.22057 | 6 | 0.91427
84484 | 13.34 | 0.8 | 365 | 12.1159 | 0.60005 | 12 | 0.71593
84487 | 24.42 | 0.8 | 365 | 22.1791 | 0.99949 | 23 | 0.17864
84488 | 18.5 | 0.8 | 365 | 16.8024 | 0.75719 | 17 | 0.55957
84154 | 7.54 | 0.8 | 365 | 6.8481 | 0.68699 | 7 | 0.53509
84491 | 5.605 | 0.8 | 365 | 5.0907 | 0.37806 | 5 | 0.46872
84493 | 4.16 | 0.8 | 365 | 3.7783 | 0.41351 | 4 | 0.19177
84496 | 9.156 | 0.8 | 365 | 8.3158 | 0.12069 | 8 | 0.43651
84499 | 6.7 | 0.8 | 365 | 6.0852 | 0.38233 | 6 | 0.46752
84502 | 7.75 | 0.8 | 365 | 7.0388 | 0.26315 | 7 | 0.30198
84505 | 12.285 | 0.8 | 365 | 11.1577 | 0.70552 | 11 | 0.86321
84507 | 11.05 | 0.8 | 365 | 10.036 | 0.31713 | 10 | 0.35315
84508 | 5.795 | 0.8 | 365 | 5.2632 | 0.89935 | 6 | 0.16258
84509 | 9.75 | 0.8 | 365 | 8.8553 | 0.75041 | 9 | 0.60572
84510 | 7.29 | 0.8 | 365 | 6.621 | 0.0010773 | 6 | 0.62212
84482 | 9.49 | 0.8 | 365 | 8.6192 | 0.037068 | 8 | 0.65623
84511 | 11.7 | 0.8 | 365 | 10.6264 | 0.10049 | 10 | 0.72686
84512 | 6.3 | 0.8 | 365 | 5.7219 | 0.28488 | 6 | 0.0067734
84513 | 13.065 | 0.8 | 365 | 11.8661 | 0.84555 | 12 | 0.71167
84514 | 5.559 | 0.8 | 365 | 5.0489 | 0.25185 | 5 | 0.30074
84515 | 7.3 | 0.8 | 365 | 6.6301 | 0.028514 | 6 | 0.65864
61614 | 7.2 | 1 | 365 | 8.1741 | 0.69269 | 8 | 0.86682
84470 | 12.06 | 0.8 | 365 | 10.9533 | 0.088202 | 11 | 0.041538
84086 | 4.64 | 0.8 | 365 | 4.2142 | 0.73045 | 4 | 0.94467
83199 | 8.88 | 0.8 | 365 | 8.0651 | 0.36345 | 8 | 0.42859
84221 | 11.4 | 0.8 | 365 | 10.3539 | 0.2774 | 10 | 0.6313
84528 | 4.32 | 0.8 | 365 | 3.9236 | 0.85249 | 4 | 0.77607
84529 | 7.56 | 0.8 | 365 | 6.8663 | 0.74186 | 7 | 0.60813
84530 | 10.08 | 0.8 | 365 | 9.155 | 0.65581 | 9 | 0.81084
84531 | 10.8 | 0.8 | 365 | 9.809 | 0.63123 | 10 | 0.44018
84439 | 12.8 | 0.8 | 365 | 11.6254 | 0.11849 | 11 | 0.74392
84249 | 8.505 | 0.8 | 365 | 7.7246 | 0.33459 | 8 | 0.059144
84313 | 5.4 | 0.8 | 365 | 4.9045 | 0.81561 | 5 | 0.72009
84250 | 9.8 | 0.8 | 365 | 8.9007 | 0.88759 | 9 | 0.78831
84262 | 5.605 | 0.8 | 365 | 5.0907 | 0.37806 | 5 | 0.46872
84545 | 11.505 | 0.8 | 365 | 10.4493 | 0.56549 | 11 | 0.014751
84547 | 8.375 | 0.8 | 365 | 7.6065 | 0.97792 | 8 | 0.5844
84548 | 7.68 | 0.8 | 365 | 6.9753 | 0.071094 | 7 | 0.046352
84549 | 10.72 | 0.8 | 365 | 9.7363 | 0.41174 | 10 | 0.14803
83510 | 8.04 | 0.8 | 365 | 7.3022 | 0.058801 | 7 | 0.36103
84550 | 3.92 | 0.8 | 365 | 3.5603 | 0.75504 | 4 | 0.31533
84552 | 8.71 | 0.8 | 365 | 7.9107 | 0.89703 | 8 | 0.80778
84553 | 8.64 | 0.8 | 365 | 7.8472 | 0.70498 | 8 | 0.55215
84554 | 3.15 | 0.8 | 365 | 2.8609 | 0.64244 | 3 | 0.50339
84555 | 8.32 | 0.8 | 365 | 7.5565 | 0.82702 | 8 | 0.38355
84556 | 5.6 | 0.8 | 365 | 5.0861 | 0.36434 | 5 | 0.45047
84559 | 7.68 | 0.8 | 365 | 6.9753 | 0.071094 | 7 | 0.046352
84557 | 12.47 | 0.8 | 365 | 11.3257 | 0.21309 | 11 | 0.5388
84558 | 9.76 | 0.8 | 365 | 8.8644 | 0.77785 | 9 | 0.64224
84560 | 4.2 | 0.8 | 365 | 3.8146 | 0.52325 | 4 | 0.33785
84561 | 2.36 | 0.8 | 365 | 2.1434 | 0.47497 | 2 | 0.61841
84562 | 2.32 | 0.8 | 365 | 2.1071 | 0.36523 | 2 | 0.47234
84563 | 14.08 | 0.8 | 365 | 12.788 | 0.63034 | 13 | 0.41831
84564 | 5.015 | 0.8 | 365 | 4.5548 | 0.75931 | 5 | 0.31412
84565 | 3.54 | 0.8 | 365 | 3.2152 | 0.71246 | 3 | 0.92762
84566 | 9.735 | 0.8 | 365 | 8.8417 | 0.70926 | 9 | 0.55094
84567 | 6.96 | 0.8 | 365 | 6.3213 | 0.095679 | 6 | 0.41701
84569 | 3.835 | 0.8 | 365 | 3.4831 | 0.52183 | 4 | 0.0049168
84568 | 10.08 | 0.8 | 365 | 9.155 | 0.65581 | 9 | 0.81084
84570 | 4.72 | 0.8 | 365 | 4.2869 | 0.94994 | 5 | 0.23682
84572 | 3.54 | 0.8 | 365 | 3.2152 | 0.71246 | 3 | 0.92762
84571 | 9.76 | 0.8 | 365 | 8.8644 | 0.77785 | 9 | 0.64224
84573 | 5.015 | 0.8 | 365 | 4.5548 | 0.75931 | 5 | 0.31412
84574 | 3.9 | 0.8 | 365 | 3.5421 | 0.70016 | 4 | 0.24229
84575 | 3.835 | 0.8 | 365 | 3.4831 | 0.52183 | 4 | 0.0049168
84577 | 2.065 | 0.8 | 365 | 1.8755 | 0.6656 | 2 | 0.54111
84578 | 8.28 | 0.8 | 365 | 7.5202 | 0.71727 | 8 | 0.23747
84576 | 7.54 | 0.8 | 365 | 6.8481 | 0.68699 | 7 | 0.53509
84579 | 6.6 | 0.8 | 365 | 5.9944 | 0.10797 | 6 | 0.10233
84581 | 8.68 | 0.8 | 365 | 7.8835 | 0.81473 | 8 | 0.69822
84580 | 9.92 | 0.8 | 365 | 9.0097 | 0.21683 | 9 | 0.22654
84582 | 5.015 | 0.8 | 365 | 4.5548 | 0.75931 | 5 | 0.31412
84583 | 7.08 | 0.8 | 365 | 6.4303 | 0.42491 | 6 | 0.85523
84584 | 7.245 | 0.8 | 365 | 6.5802 | 0.87761 | 7 | 0.45779
84585 | 2.36 | 0.8 | 365 | 2.1434 | 0.47497 | 2 | 0.61841
84586 | 6.195 | 0.8 | 365 | 5.6265 | 0.9968 | 6 | 0.62333
84587 | 8.28 | 0.8 | 365 | 7.5202 | 0.71727 | 8 | 0.23747
84588 | 3.54 | 0.8 | 365 | 3.2152 | 0.71246 | 3 | 0.92762
84591 | 5.31 | 0.8 | 365 | 4.8227 | 0.56869 | 5 | 0.39142
84589 | 11.52 | 0.8 | 365 | 10.4629 | 0.60664 | 11 | 0.069529
84592 | 9.145 | 0.8 | 365 | 8.3058 | 0.090515 | 8 | 0.39634
84594 | 4.5 | 0.8 | 365 | 4.0871 | 0.34634 | 4 | 0.43341
84596 | 13.8 | 0.8 | 365 | 12.5337 | 0.86212 | 13 | 0.39579
84598 | 8.19 | 0.8 | 365 | 7.4385 | 0.47035 | 7 | 0.90881
84600 | 5.18 | 0.8 | 365 | 4.7047 | 0.21201 | 4 | 0.91668
84603 | 3.54 | 0.8 | 365 | 3.2152 | 0.71246 | 3 | 0.92762
84605 | 4.72 | 0.8 | 365 | 4.2869 | 0.94994 | 5 | 0.23682
84606 | 4.425 | 0.8 | 365 | 4.0189 | 0.14057 | 4 | 0.15952
84607 | 10.03 | 0.8 | 365 | 9.1096 | 0.51863 | 9 | 0.62824
84608 | 3.245 | 0.8 | 365 | 2.9472 | 0.90309 | 3 | 0.85031
84609 | 3.835 | 0.8 | 365 | 3.4831 | 0.52183 | 4 | 0.0049168
84604 | 7.92 | 0.8 | 365 | 7.1932 | 0.72957 | 7 | 0.9228
84611 | 6.3 | 0.8 | 365 | 5.7219 | 0.28488 | 6 | 0.0067734
84612 | 5.89 | 0.8 | 365 | 5.3495 | 0.15999 | 5 | 0.50951
84614 | 12.765 | 0.8 | 365 | 11.5936 | 0.022462 | 11 | 0.61611
84613 | 10.85 | 0.8 | 365 | 9.8544 | 0.76841 | 10 | 0.62278
84616 | 7.92 | 0.8 | 365 | 7.1932 | 0.72957 | 7 | 0.9228
84618 | 12.775 | 0.8 | 365 | 11.6027 | 0.049899 | 11 | 0.65262
84619 | 2.44 | 0.8 | 365 | 2.2161 | 0.69446 | 2 | 0.91056
84620 | 13.5 | 0.8 | 365 | 12.2612 | 0.039032 | 12 | 0.30023
84622 | 5.61 | 0.8 | 365 | 5.0952 | 0.39178 | 5 | 0.48698
84623 | 5.67 | 0.8 | 365 | 5.1497 | 0.55639 | 5 | 0.7061
84625 | 10.56 | 0.8 | 365 | 9.591 | 0.97275 | 10 | 0.56373
84627 | 10.4 | 0.8 | 365 | 9.4457 | 0.53377 | 9 | 0.97944
84628 | 11.7 | 0.8 | 365 | 10.6264 | 0.10049 | 10 | 0.72686
84213 | 10.73 | 0.8 | 365 | 9.7454 | 0.43917 | 10 | 0.18455
84280 | 10.15 | 0.8 | 365 | 9.2186 | 0.84786 | 10 | 0.066468
84629 | 15.34 | 0.8 | 365 | 13.9324 | 0.087315 | 14 | 0.019667
84630 | 13.325 | 0.8 | 365 | 12.1023 | 0.5589 | 12 | 0.66115
84631 | 8.84 | 0.8 | 365 | 8.0288 | 0.25371 | 8 | 0.28252
84632 | 9.9 | 0.8 | 365 | 8.9915 | 0.16196 | 9 | 0.1535
84633 | 11.22 | 0.8 | 365 | 10.1904 | 0.78355 | 10 | 0.97397
84634 | 9.1 | 0.8 | 365 | 8.265 | 0.96705 | 9 | 0.23201
84635 | 24.79 | 0.8 | 365 | 22.5152 | 0.014637 | 22 | 0.52983
84532 | 4.93 | 0.8 | 365 | 4.4776 | 0.52611 | 5 | 0.0037132
84636 | 9.855 | 0.8 | 365 | 8.9507 | 0.038493 | 8 | 0.98917
84534 | 17.1 | 0.8 | 365 | 15.5308 | 0.91611 | 16 | 0.44696
84535 | 6.96 | 0.8 | 365 | 6.3213 | 0.095679 | 6 | 0.41701
84536 | 2.24 | 0.8 | 365 | 2.0345 | 0.14574 | 2 | 0.18019
84537 | 3.77 | 0.8 | 365 | 3.4241 | 0.34349 | 3 | 0.76755
84538 | 13.92 | 0.8 | 365 | 12.6427 | 0.19136 | 12 | 0.83401
84539 | 8.4 | 0.8 | 365 | 7.6292 | 0.046509 | 7 | 0.6757
84540 | 10.44 | 0.8 | 365 | 9.482 | 0.64352 | 10 | 0.12551
84541 | 6.09 | 0.8 | 365 | 5.5312 | 0.70872 | 6 | 0.23988
84637 | 2.95 | 0.8 | 365 | 2.6793 | 0.093714 | 2 | 0.77301
84638 | 4.72 | 0.8 | 365 | 4.2869 | 0.94994 | 5 | 0.23682
84639 | 6.49 | 0.8 | 365 | 5.8945 | 0.80617 | 6 | 0.70063
84640 | 3.835 | 0.8 | 365 | 3.4831 | 0.52183 | 4 | 0.0049168
84641 | 6.195 | 0.8 | 365 | 5.6265 | 0.9968 | 6 | 0.62333
62170 | 898.56 | 0.8 | 365 | 816.1053 | 0.31797 | 816 | 0.42323
84643 | 7.08 | 0.8 | 365 | 6.4303 | 0.42491 | 6 | 0.85523
84644 | 7.965 | 0.8 | 365 | 7.2341 | 0.85303 | 8 | 0.087135
84542 | 2.32 | 0.8 | 365 | 2.1071 | 0.36523 | 2 | 0.47234
84645 | 5.31 | 0.8 | 365 | 4.8227 | 0.56869 | 5 | 0.39142
84646 | 5.015 | 0.8 | 365 | 4.5548 | 0.75931 | 5 | 0.31412
84647 | 6.49 | 0.8 | 365 | 5.8945 | 0.80617 | 6 | 0.70063
84599 | 4.2 | 0.8 | 365 | 3.8146 | 0.52325 | 4 | 0.33785
84648 | 6.49 | 0.8 | 365 | 5.8945 | 0.80617 | 6 | 0.70063
84649 | 6.49 | 0.8 | 365 | 5.8945 | 0.80617 | 6 | 0.70063
84650 | 5.31 | 0.8 | 365 | 4.8227 | 0.56869 | 5 | 0.39142
84651 | 5.9 | 0.8 | 365 | 5.3586 | 0.18743 | 5 | 0.54603
84652 | 4.13 | 0.8 | 365 | 3.751 | 0.3312 | 4 | 0.082218
84653 | 8.555 | 0.8 | 365 | 7.77 | 0.47177 | 8 | 0.24174
84654 | 3.835 | 0.8 | 365 | 3.4831 | 0.52183 | 4 | 0.0049168
84655 | 10.03 | 0.8 | 365 | 9.1096 | 0.51863 | 9 | 0.62824
84601 | 7.625 | 0.8 | 365 | 6.9253 | 0.92019 | 7 | 0.8455
81079 | 14.95 | 0.8 | 365 | 13.5781 | 0.017298 | 13 | 0.59544
84657 | 11.2 | 0.8 | 365 | 10.1723 | 0.72868 | 10 | 0.90093
84658 | 8.99 | 0.8 | 365 | 8.165 | 0.66525 | 8 | 0.8303
84602 | 7.7 | 0.8 | 365 | 6.9934 | 0.12597 | 7 | 0.11939
84659 | 10.03 | 0.8 | 365 | 9.1096 | 0.51863 | 9 | 0.62824
84479 | 11.4 | 0.8 | 365 | 10.3539 | 0.2774 | 10 | 0.6313
84660 | 11.115 | 0.8 | 365 | 10.0951 | 0.49547 | 10 | 0.59052
84661 | 6.38 | 0.8 | 365 | 5.7946 | 0.50437 | 6 | 0.29892
84662 | 6.67 | 0.8 | 365 | 6.0579 | 0.30003 | 6 | 0.35796
84593 | 8.71 | 0.8 | 365 | 7.9107 | 0.89703 | 8 | 0.80778
84663 | 11.6 | 0.8 | 365 | 10.5355 | 0.82613 | 11 | 0.36168
84543 | 6.54 | 0.8 | 365 | 5.9399 | 0.94335 | 6 | 0.88322
84669 | 14.5 | 0.8 | 365 | 13.1694 | 0.78266 | 13 | 0.9521
84670 | 14.7 | 0.8 | 365 | 13.3511 | 0.33139 | 13 | 0.68247
84671 | 10.44 | 0.8 | 365 | 9.482 | 0.64352 | 10 | 0.12551
84664 | 11.31 | 0.8 | 365 | 10.2722 | 0.030478 | 10 | 0.30264
84672 | 5.04 | 0.8 | 365 | 4.5775 | 0.82791 | 5 | 0.40542
84667 | 10.83 | 0.8 | 365 | 9.8362 | 0.71353 | 10 | 0.54974
84673 | 4.27 | 0.8 | 365 | 3.8782 | 0.71531 | 4 | 0.59348
84675 | 6.84 | 0.8 | 365 | 6.2123 | 0.76644 | 6 | 0.97878
84676 | 4.2 | 0.8 | 365 | 3.8146 | 0.52325 | 4 | 0.33785
80641 | 184 | 0.6 | 365 | 125.3367 | 0.62122 | 125 | 0.95789
84677 | 2.32 | 0.8 | 365 | 2.1071 | 0.36523 | 2 | 0.47234
84678 | 9.44 | 0.8 | 365 | 8.5738 | 0.89989 | 9 | 0.47364
84680 | 6.365 | 0.8 | 365 | 5.7809 | 0.46322 | 6 | 0.24414
84681 | 5.2 | 0.8 | 365 | 4.7228 | 0.26689 | 4 | 0.98972
84682 | 13.2 | 0.8 | 365 | 11.9887 | 0.21594 | 12 | 0.20467
84683 | 1.8 | 0.8 | 365 | 1.6348 | 0.93854 | 2 | 0.57336
84684 | 9.57 | 0.8 | 365 | 8.6918 | 0.25656 | 8 | 0.94838
84686 | 12.25 | 0.8 | 365 | 11.1259 | 0.60949 | 11 | 0.73539
84687 | 10.85 | 0.8 | 365 | 9.8544 | 0.76841 | 10 | 0.62278
84688 | 9.28 | 0.8 | 365 | 8.4284 | 0.4609 | 8 | 0.88934
84689 | 9.6 | 0.8 | 365 | 8.7191 | 0.33887 | 9 | 0.05794
84690 | 6.27 | 0.8 | 365 | 5.6946 | 0.20257 | 5 | 0.89722
84692 | 6.84 | 0.8 | 365 | 6.2123 | 0.76644 | 6 | 0.97878
84694 | 3.705 | 0.8 | 365 | 3.365 | 0.16516 | 3 | 0.53017
84696 | 6.96 | 0.8 | 365 | 6.3213 | 0.095679 | 6 | 0.41701
84695 | 4.9 | 0.8 | 365 | 4.4504 | 0.4438 | 4 | 0.89416
84697 | 10.56 | 0.8 | 365 | 9.591 | 0.97275 | 10 | 0.56373
84698 | 6.65 | 0.8 | 365 | 6.0398 | 0.24515 | 6 | 0.28493
83890 | 7.98 | 0.8 | 365 | 7.2477 | 0.89418 | 8 | 0.14191
83892 | 8.05 | 0.8 | 365 | 7.3113 | 0.086238 | 7 | 0.39754
83519 | 11.22 | 0.8 | 365 | 10.1904 | 0.78355 | 10 | 0.97397
84077 | 4.845 | 0.8 | 365 | 4.4004 | 0.2929 | 4 | 0.6933
84700 | 8.12 | 0.8 | 365 | 7.3749 | 0.27829 | 7 | 0.65317
84701 | 5.7 | 0.8 | 365 | 5.1769 | 0.6387 | 5 | 0.81565
84702 | 7.54 | 0.8 | 365 | 6.8481 | 0.68699 | 7 | 0.53509
84703 | 13.275 | 0.8 | 365 | 12.0568 | 0.42171 | 12 | 0.47856
84704 | 7.965 | 0.8 | 365 | 7.2341 | 0.85303 | 8 | 0.087135
84705 | 8.26 | 0.8 | 365 | 7.502 | 0.6624 | 8 | 0.16444
84706 | 14.7 | 0.8 | 365 | 13.3511 | 0.33139 | 13 | 0.68247
84708 | 11.55 | 0.8 | 365 | 10.4901 | 0.68895 | 11 | 0.17908
84710 | 8.05 | 0.8 | 365 | 7.3113 | 0.086238 | 7 | 0.39754
84711 | 6.65 | 0.8 | 365 | 6.0398 | 0.24515 | 6 | 0.28493
84712 | 5.605 | 0.8 | 365 | 5.0907 | 0.37806 | 5 | 0.46872
84713 | 5.9 | 0.8 | 365 | 5.3586 | 0.18743 | 5 | 0.54603
84714 | 5.9 | 0.8 | 365 | 5.3586 | 0.18743 | 5 | 0.54603
84715 | 8.25 | 0.8 | 365 | 7.493 | 0.63496 | 8 | 0.12792
84718 | 15.12 | 0.8 | 365 | 13.7325 | 0.48372 | 14 | 0.21626
84720 | 11.4 | 0.8 | 365 | 10.3539 | 0.2774 | 10 | 0.6313
84722 | 19.825 | 0.8 | 365 | 18.0058 | 0.3925 | 18 | 0.3983
84723 | 9.38 | 0.8 | 365 | 8.5193 | 0.73527 | 9 | 0.25453
84716 | 13.32 | 0.8 | 365 | 12.0977 | 0.54518 | 12 | 0.64289
84666 | 6.96 | 0.8 | 365 | 6.3213 | 0.095679 | 6 | 0.41701
84668 | 16.24 | 0.8 | 365 | 14.7498 | 0.55658 | 15 | 0.30635
84665 | 3.19 | 0.8 | 365 | 2.8973 | 0.75219 | 3 | 0.64946
84736 | 6.825 | 0.8 | 365 | 6.1987 | 0.72529 | 6 | 0.924
84738 | 7.83 | 0.8 | 365 | 7.1115 | 0.48264 | 7 | 0.59413
84740 | 10.44 | 0.8 | 365 | 9.482 | 0.64352 | 10 | 0.12551
84742 | 8.64 | 0.8 | 365 | 7.8472 | 0.70498 | 8 | 0.55215
84744 | 5.04 | 0.8 | 365 | 4.5775 | 0.82791 | 5 | 0.40542
84746 | 9.1 | 0.8 | 365 | 8.265 | 0.96705 | 9 | 0.23201
84747 | 4 | 0.8 | 365 | 3.6329 | 0.97453 | 4 | 0.60748
84748 | 10.85 | 0.8 | 365 | 9.8544 | 0.76841 | 10 | 0.62278
84749 | 7.15 | 0.8 | 365 | 6.4939 | 0.61697 | 7 | 0.11086
84750 | 13.2 | 0.8 | 365 | 11.9887 | 0.21594 | 12 | 0.20467
84752 | 9.75 | 0.8 | 365 | 8.8553 | 0.75041 | 9 | 0.60572
84717 | 8.41 | 0.8 | 365 | 7.6383 | 0.073945 | 7 | 0.71222
84754 | 8.37 | 0.8 | 365 | 7.6019 | 0.9642 | 8 | 0.56614
84756 | 11.6 | 0.8 | 365 | 10.5355 | 0.82613 | 11 | 0.36168
84551 | 8.64 | 0.8 | 365 | 7.8472 | 0.70498 | 8 | 0.55215
84759 | 8.76 | 0.8 | 365 | 7.9562 | 0.034216 | 7 | 0.99037
84761 | 3.96 | 0.8 | 365 | 3.5966 | 0.86478 | 4 | 0.4614
84728 | 20.4 | 0.8 | 365 | 18.528 | 0.97009 | 19 | 0.49812
80704 | 496.8 | 0.6 | 365 | 338.409 | 0.27728 | 338 | 0.68631
83766 | 13.734 | 0.8 | 365 | 12.4737 | 0.68104 | 13 | 0.15477
82952 | 12.96 | 0.8 | 365 | 11.7707 | 0.55747 | 12 | 0.32822
83770 | 15.37 | 0.8 | 365 | 13.9596 | 0.16962 | 14 | 0.12922
83060 | 10.65 | 0.8 | 365 | 9.6727 | 0.21968 | 9 | 0.8924
84485 | 6.27 | 0.8 | 365 | 5.6946 | 0.20257 | 5 | 0.89722
84486 | 9.405 | 0.8 | 365 | 8.542 | 0.80386 | 9 | 0.34583
84416 | 9.66 | 0.8 | 365 | 8.7736 | 0.50349 | 9 | 0.27705
84617 | 9 | 0.8 | 365 | 8.1741 | 0.69269 | 8 | 0.86682
84621 | 3 | 0.8 | 365 | 2.7247 | 0.2309 | 2 | 0.95561
84626 | 8.1 | 0.8 | 365 | 7.3567 | 0.22342 | 7 | 0.58014
84757 | 7.56 | 0.8 | 365 | 6.8663 | 0.74186 | 7 | 0.60813
84739 | 9.57 | 0.8 | 365 | 8.6918 | 0.25656 | 8 | 0.94838
84763 | 12.87 | 0.8 | 365 | 11.689 | 0.31054 | 11 | 0.99955
84764 | 9.9 | 0.8 | 365 | 8.9915 | 0.16196 | 9 | 0.1535
84737 | 13.92 | 0.8 | 365 | 12.6427 | 0.19136 | 12 | 0.83401
82689 | 19.365 | 0.8 | 365 | 17.588 | 0.13043 | 17 | 0.71844
84769 | 12.685 | 0.8 | 365 | 11.521 | 0.80297 | 12 | 0.32396
84444 | 12.18 | 0.8 | 365 | 11.0623 | 0.41744 | 11 | 0.47976
84533 | 11.02 | 0.8 | 365 | 10.0088 | 0.23482 | 10 | 0.24359
84393 | 3.42 | 0.8 | 365 | 3.1062 | 0.38322 | 3 | 0.48939
84771 | 6.555 | 0.8 | 365 | 5.9535 | 0.98451 | 6 | 0.938
84772 | 3.63 | 0.8 | 365 | 3.2969 | 0.95938 | 4 | 0.25628
84773 | 5.94 | 0.8 | 365 | 5.3949 | 0.29717 | 5 | 0.6921
84775 | 10.89 | 0.8 | 365 | 9.8907 | 0.87815 | 10 | 0.76885
84777 | 6 | 0.8 | 365 | 5.4494 | 0.46179 | 5 | 0.91121
84776 | 2.64 | 0.8 | 365 | 2.3977 | 0.24319 | 2 | 0.64093
84778 | 11.375 | 0.8 | 365 | 10.3312 | 0.20881 | 10 | 0.54001
84780 | 8.91 | 0.8 | 365 | 8.0924 | 0.44576 | 8 | 0.53815
84782 | 5.2 | 0.8 | 365 | 4.7228 | 0.26689 | 4 | 0.98972
84785 | 4.35 | 0.8 | 365 | 3.9508 | 0.9348 | 4 | 0.88563
84791 | 5.13 | 0.8 | 365 | 4.6593 | 0.074832 | 4 | 0.73409
84792 | 5.76 | 0.8 | 365 | 5.2314 | 0.80332 | 6 | 0.034764
84793 | 3.705 | 0.8 | 365 | 3.365 | 0.16516 | 3 | 0.53017
84794 | 4.845 | 0.8 | 365 | 4.4004 | 0.2929 | 4 | 0.6933
84789 | 9.45 | 0.8 | 365 | 8.5828 | 0.92732 | 9 | 0.51016
84795 | 7.125 | 0.8 | 365 | 6.4712 | 0.54838 | 7 | 0.019565
84797 | 4.275 | 0.8 | 365 | 3.8827 | 0.72903 | 4 | 0.61174
84799 | 6.6 | 0.8 | 365 | 5.9944 | 0.10797 | 6 | 0.10233
84800 | 11.88 | 0.8 | 365 | 10.7899 | 0.59435 | 11 | 0.3842
84798 | 24.6 | 0.8 | 365 | 22.3426 | 0.49335 | 22 | 0.83597
84802 | 6.49 | 0.8 | 365 | 5.8945 | 0.80617 | 6 | 0.70063
84801 | 17.4 | 0.8 | 365 | 15.8033 | 0.7392 | 16 | 0.54252
84803 | 6.96 | 0.8 | 365 | 6.3213 | 0.095679 | 6 | 0.41701
84804 | 11.505 | 0.8 | 365 | 10.4493 | 0.56549 | 11 | 0.014751
84805 | 6.785 | 0.8 | 365 | 6.1624 | 0.61554 | 6 | 0.77793
84808 | 5.31 | 0.8 | 365 | 4.8227 | 0.56869 | 5 | 0.39142
84809 | 3.245 | 0.8 | 365 | 2.9472 | 0.90309 | 3 | 0.85031
84810 | 3.54 | 0.8 | 365 | 3.2152 | 0.71246 | 3 | 0.92762
84811 | 7.67 | 0.8 | 365 | 6.9662 | 0.043657 | 7 | 0.0098337
84813 | 3.835 | 0.8 | 365 | 3.4831 | 0.52183 | 4 | 0.0049168
84814 | 11.21 | 0.8 | 365 | 10.1813 | 0.75611 | 10 | 0.93745
84806 | 7.92 | 0.8 | 365 | 7.1932 | 0.72957 | 7 | 0.9228
84816 | 3.54 | 0.8 | 365 | 3.2152 | 0.71246 | 3 | 0.92762
84817 | 6.49 | 0.8 | 365 | 5.8945 | 0.80617 | 6 | 0.70063
84818 | 2.95 | 0.8 | 365 | 2.6793 | 0.093714 | 2 | 0.77301
84819 | 2.655 | 0.8 | 365 | 2.4114 | 0.28434 | 2 | 0.69571
84820 | 7.67 | 0.8 | 365 | 6.9662 | 0.043657 | 7 | 0.0098337
84821 | 6.785 | 0.8 | 365 | 6.1624 | 0.61554 | 6 | 0.77793
83923 | 10.915 | 0.8 | 365 | 9.9134 | 0.94674 | 10 | 0.86015
84822 | 5.9 | 0.8 | 365 | 5.3586 | 0.18743 | 5 | 0.54603
84827 | 19.8 | 0.8 | 365 | 17.9831 | 0.32391 | 18 | 0.307
84828 | 11.1 | 0.8 | 365 | 10.0814 | 0.45432 | 10 | 0.53574
84830 | 7.5 | 0.8 | 365 | 6.8118 | 0.57724 | 7 | 0.38902
84831 | 24.9 | 0.8 | 365 | 22.6151 | 0.31644 | 22 | 0.93153
84833 | 15.9 | 0.8 | 365 | 14.441 | 0.62375 | 15 | 0.064714
84835 | 24 | 0.8 | 365 | 21.7977 | 0.84717 | 22 | 0.64485
82596 | 8.41 | 0.8 | 365 | 7.6383 | 0.073945 | 7 | 0.71222
83399 | 10.08 | 0.8 | 365 | 9.155 | 0.65581 | 9 | 0.81084
84726 | 6.3 | 0.8 | 365 | 5.7219 | 0.28488 | 6 | 0.0067734
84837 | 9.045 | 0.8 | 365 | 8.215 | 0.81615 | 9 | 0.031153
84838 | 5.36 | 0.8 | 365 | 4.8681 | 0.70587 | 5 | 0.57402
84839 | 8.91 | 0.8 | 365 | 8.0924 | 0.44576 | 8 | 0.53815
84840 | 2.4 | 0.8 | 365 | 2.1798 | 0.58472 | 2 | 0.76449
84841 | 13.5 | 0.8 | 365 | 12.2612 | 0.039032 | 12 | 0.30023
84842 | 6.75 | 0.8 | 365 | 6.1306 | 0.51952 | 6 | 0.65011
84843 | 12.095 | 0.8 | 365 | 10.9851 | 0.18423 | 11 | 0.16935
84844 | 9.9 | 0.8 | 365 | 8.9915 | 0.16196 | 9 | 0.1535
84846 | 9.1 | 0.8 | 365 | 8.265 | 0.96705 | 9 | 0.23201
84847 | 5.13 | 0.8 | 365 | 4.6593 | 0.074832 | 4 | 0.73409
84766 | 11.9 | 0.8 | 365 | 10.808 | 0.64922 | 11 | 0.45724
84751 | 9.28 | 0.8 | 365 | 8.4284 | 0.4609 | 8 | 0.88934
84743 | 6.12 | 0.8 | 365 | 5.5584 | 0.79103 | 6 | 0.34944
84745 | 8.04 | 0.8 | 365 | 7.3022 | 0.058801 | 7 | 0.36103
84732 | 3.84 | 0.8 | 365 | 3.4876 | 0.53555 | 4 | 0.023176
84730 | 13.32 | 0.8 | 365 | 12.0977 | 0.54518 | 12 | 0.64289
84851 | 11.6 | 0.8 | 365 | 10.5355 | 0.82613 | 11 | 0.36168
84853 | 11.05 | 0.8 | 365 | 10.036 | 0.31713 | 10 | 0.35315
84848 | 23.4 | 0.8 | 365 | 21.2527 | 0.20099 | 21 | 0.45373
84824 | 6.84 | 0.8 | 365 | 6.2123 | 0.76644 | 6 | 0.97878
84854 | 6.4 | 0.8 | 365 | 5.8127 | 0.55924 | 6 | 0.37196
84825 | 4.06 | 0.8 | 365 | 3.6874 | 0.13915 | 3 | 0.82659
84856 | 2.64 | 0.8 | 365 | 2.3977 | 0.24319 | 2 | 0.64093
84857 | 10.95 | 0.8 | 365 | 9.9452 | 0.04277 | 9 | 0.98796
84859 | 11.88 | 0.8 | 365 | 10.7899 | 0.59435 | 11 | 0.3842
84860 | 10.137 | 0.8 | 365 | 9.2068 | 0.8122 | 10 | 0.018994
84861 | 2.9 | 0.8 | 365 | 2.6339 | 0.95653 | 3 | 0.59042
84864 | 10.5 | 0.8 | 365 | 9.5365 | 0.80814 | 10 | 0.34462
84855 | 15 | 0.8 | 365 | 13.6236 | 0.15448 | 13 | 0.77803
84865 | 9.1 | 0.8 | 365 | 8.265 | 0.96705 | 9 | 0.23201
84866 | 11.52 | 0.8 | 365 | 10.4629 | 0.60664 | 11 | 0.069529
84867 | 6 | 0.8 | 365 | 5.4494 | 0.46179 | 5 | 0.91121
84869 | 7.8 | 0.8 | 365 | 7.0842 | 0.40033 | 7 | 0.48458
84870 | 9.045 | 0.8 | 365 | 8.215 | 0.81615 | 9 | 0.031153
84871 | 4.14 | 0.8 | 365 | 3.7601 | 0.35864 | 4 | 0.11874
84872 | 6.6 | 0.8 | 365 | 5.9944 | 0.10797 | 6 | 0.10233
84873 | 6.6 | 0.8 | 365 | 5.9944 | 0.10797 | 6 | 0.10233
84874 | 13.86 | 0.8 | 365 | 12.5882 | 0.02674 | 12 | 0.6149
84807 | 5.015 | 0.8 | 365 | 4.5548 | 0.75931 | 5 | 0.31412
84875 | 13.2 | 0.8 | 365 | 11.9887 | 0.21594 | 12 | 0.20467
84876 | 3.924 | 0.8 | 365 | 3.5639 | 0.76601 | 4 | 0.32993
84880 | 8.4 | 0.8 | 365 | 7.6292 | 0.046509 | 7 | 0.6757
84882 | 14.76 | 0.8 | 365 | 13.4056 | 0.49601 | 13 | 0.90158
84883 | 10.5 | 0.8 | 365 | 9.5365 | 0.80814 | 10 | 0.34462
84886 | 5.6 | 0.8 | 365 | 5.0861 | 0.36434 | 5 | 0.45047
84888 | 13.34 | 0.8 | 365 | 12.1159 | 0.60005 | 12 | 0.71593
84889 | 7.2 | 0.8 | 365 | 6.5393 | 0.75415 | 7 | 0.29346
84890 | 6.84 | 0.8 | 365 | 6.2123 | 0.76644 | 6 | 0.97878
84892 | 6.08 | 0.8 | 365 | 5.5221 | 0.68128 | 6 | 0.20336
84413 | 7.8 | 0.8 | 365 | 7.0842 | 0.40033 | 7 | 0.48458
84895 | 6.3 | 0.8 | 365 | 5.7219 | 0.28488 | 6 | 0.0067734
49927 | 42.47 | 0.9 | 365 | 43.3944 | 0.087307 | 43 | 0.48173
84893 | 13.8 | 0.8 | 365 | 12.5337 | 0.86212 | 13 | 0.39579
84852 | 9.57 | 0.8 | 365 | 8.6918 | 0.25656 | 8 | 0.94838
84868 | 9.3 | 0.8 | 365 | 8.4466 | 0.51578 | 8 | 0.96238
84896 | 8.64 | 0.8 | 365 | 7.8472 | 0.70498 | 8 | 0.55215
84725 | 12.48 | 0.8 | 365 | 11.3348 | 0.24053 | 11 | 0.57532
84897 | 8.91 | 0.8 | 365 | 8.0924 | 0.44576 | 8 | 0.53815
84836 | 5.795 | 0.8 | 365 | 5.2632 | 0.89935 | 6 | 0.16258
84898 | 4.69 | 0.8 | 365 | 4.2596 | 0.86763 | 5 | 0.12726
84901 | 24.42 | 0.8 | 365 | 22.1791 | 0.99949 | 23 | 0.17864
84272 | 7.625 | 0.8 | 365 | 6.9253 | 0.92019 | 7 | 0.8455
84656 | 7.2 | 0.8 | 365 | 6.5393 | 0.75415 | 7 | 0.29346
84172 | 7.5 | 0.8 | 365 | 6.8118 | 0.57724 | 7 | 0.38902
83937 | 9.455 | 0.8 | 365 | 8.5874 | 0.94104 | 9 | 0.52842
84104 | 3.25 | 0.8 | 365 | 2.9518 | 0.9168 | 3 | 0.86857
84270 | 13.325 | 0.8 | 365 | 12.1023 | 0.5589 | 12 | 0.66115
84903 | 15.12 | 0.8 | 365 | 13.7325 | 0.48372 | 14 | 0.21626
84904 | 7.83 | 0.8 | 365 | 7.1115 | 0.48264 | 7 | 0.59413
84907 | 10.68 | 0.8 | 365 | 9.7 | 0.30199 | 10 | 0.0019588
84908 | 8.7 | 0.8 | 365 | 7.9017 | 0.8696 | 8 | 0.77126
84863 | 11.89 | 0.8 | 365 | 10.7989 | 0.62178 | 11 | 0.42072
84913 | 4.06 | 0.8 | 365 | 3.6874 | 0.13915 | 3 | 0.82659
84877 | 4.76 | 0.8 | 365 | 4.3232 | 0.059688 | 4 | 0.3829
84915 | 3.77 | 0.8 | 365 | 3.4241 | 0.34349 | 3 | 0.76755
84879 | 2.655 | 0.8 | 365 | 2.4114 | 0.28434 | 2 | 0.69571
84917 | 2.9 | 0.8 | 365 | 2.6339 | 0.95653 | 3 | 0.59042
84910 | 5.605 | 0.8 | 365 | 5.0907 | 0.37806 | 5 | 0.46872
84919 | 2.95 | 0.8 | 365 | 2.6793 | 0.093714 | 2 | 0.77301
84912 | 2.655 | 0.8 | 365 | 2.4114 | 0.28434 | 2 | 0.69571
84921 | 3.54 | 0.8 | 365 | 3.2152 | 0.71246 | 3 | 0.92762
84914 | 3.19 | 0.8 | 365 | 2.8973 | 0.75219 | 3 | 0.64946
84916 | 2.32 | 0.8 | 365 | 2.1071 | 0.36523 | 2 | 0.47234
84918 | 2.36 | 0.8 | 365 | 2.1434 | 0.47497 | 2 | 0.61841
84920 | 2.655 | 0.8 | 365 | 2.4114 | 0.28434 | 2 | 0.69571
84927 | 9.57 | 0.8 | 365 | 8.6918 | 0.25656 | 8 | 0.94838
84926 | 24.9 | 0.8 | 365 | 22.6151 | 0.31644 | 22 | 0.93153
83536 | 6.16 | 0.8 | 365 | 5.5947 | 0.90077 | 6 | 0.49551
84008 | 14.715 | 0.8 | 365 | 13.3647 | 0.37254 | 13 | 0.73725
84465 | 2.64 | 0.8 | 365 | 2.3977 | 0.24319 | 2 | 0.64093
81929 | 179.34 | 0.6 | 365 | 122.1624 | 0.032222 | 122 | 0.19461
84527 | 11.22 | 0.8 | 365 | 10.1904 | 0.78355 | 10 | 0.97397
84615 | 11 | 0.8 | 365 | 9.9906 | 0.17995 | 10 | 0.17056
84369 | 178.35 | 0.6 | 365 | 121.488 | 0.99508 | 122 | 0.4831
84597 | 9.735 | 0.8 | 365 | 8.8417 | 0.70926 | 9 | 0.55094
84329 | 8.1 | 0.8 | 365 | 7.3567 | 0.22342 | 7 | 0.58014
84398 | 12.41 | 0.8 | 365 | 11.2712 | 0.048473 | 11 | 0.31969
84595 | 7.98 | 0.8 | 365 | 7.2477 | 0.89418 | 8 | 0.14191
84834 | 12 | 0.8 | 365 | 10.8988 | 0.92358 | 11 | 0.82243
84774 | 4.56 | 0.8 | 365 | 4.1416 | 0.51096 | 4 | 0.65252
84760 | 8.375 | 0.8 | 365 | 7.6065 | 0.97792 | 8 | 0.5844
84762 | 9.125 | 0.8 | 365 | 8.2877 | 0.035642 | 8 | 0.3233
81928 | 603.5 | 0.7 | 365 | 479.6058 | 0.80917 | 480 | 0.41497
51480 | 4005.4 | 0.8 | 365 | 3637.8517 | 0.34361 | 3638 | 0.19529
84685 | 3.72 | 0.8 | 365 | 3.3786 | 0.20631 | 3 | 0.58495
84826 | 11.05 | 0.8 | 365 | 10.036 | 0.31713 | 10 | 0.35315
84674 | 7.4 | 0.8 | 365 | 6.721 | 0.30288 | 7 | 0.023829
84862 | 11.02 | 0.8 | 365 | 10.0088 | 0.23482 | 10 | 0.24359
84349 | 9.69 | 0.8 | 365 | 8.8008 | 0.58579 | 9 | 0.38661
84377 | 11.97 | 0.8 | 365 | 10.8716 | 0.84128 | 11 | 0.71287
84389 | 11.97 | 0.8 | 365 | 10.8716 | 0.84128 | 11 | 0.71287
83753 | 197.8 | 0.6 | 365 | 134.7369 | 0.017807 | 134 | 0.75474
84929 | 6.195 | 0.8 | 365 | 5.6265 | 0.9968 | 6 | 0.62333
84930 | 7.705 | 0.8 | 365 | 6.998 | 0.13968 | 7 | 0.13765
84939 | 8.04 | 0.8 | 365 | 7.3022 | 0.058801 | 7 | 0.36103
84691 | 9.28 | 0.8 | 365 | 8.4284 | 0.4609 | 8 | 0.88934
84850 | 12.18 | 0.8 | 365 | 11.0623 | 0.41744 | 11 | 0.47976
84314 | 14.388 | 0.8 | 365 | 13.0677 | 0.47538 | 13 | 0.54309
79580 | 354.9 | 0.55 | 365 | 221.6041 | 0.42906 | 222 | 0.033163
84899 | 66.5 | 0.55 | 365 | 41.5235 | 0.43543 | 41 | 0.95888
84709 | 8.75 | 0.8 | 365 | 7.9471 | 0.00678 | 7 | 0.95385
85112 | 7.8 | 0.8 | 365 | 7.0842 | 0.40033 | 7 | 0.48458
85111 | 8.775 | 0.8 | 365 | 7.9698 | 0.075371 | 8 | 0.045149
85109 | 11.8 | 0.8 | 365 | 10.7172 | 0.37486 | 11 | 0.092052
85108 | 8.4 | 0.8 | 365 | 7.6292 | 0.046509 | 7 | 0.6757
85107 | 8.85 | 0.8 | 365 | 8.0379 | 0.28114 | 8 | 0.31904
85105 | 8.775 | 0.8 | 365 | 7.9698 | 0.075371 | 8 | 0.045149
85104 | 6.03 | 0.8 | 365 | 5.4767 | 0.5441 | 6 | 0.020769
85103 | 10.72 | 0.8 | 365 | 9.7363 | 0.41174 | 10 | 0.14803
85100 | 10.08 | 0.8 | 365 | 9.155 | 0.65581 | 9 | 0.81084
85099 | 4.55 | 0.8 | 365 | 4.1325 | 0.48353 | 4 | 0.616
85040 | 13.275 | 0.8 | 365 | 12.0568 | 0.42171 | 12 | 0.47856
84998 | 6.67 | 0.8 | 365 | 6.0579 | 0.30003 | 6 | 0.35796
85102 | 5.85 | 0.8 | 365 | 5.3132 | 0.050247 | 5 | 0.36343
82595 | 5.2 | 0.8 | 365 | 4.7228 | 0.26689 | 4 | 0.98972
81612 | 47.64 | 0.6 | 365 | 32.4513 | 0.029971 | 32 | 0.48127
84997 | 5.51 | 0.8 | 365 | 5.0044 | 0.11741 | 5 | 0.1218
85098 | 7.8 | 0.8 | 365 | 7.0842 | 0.40033 | 7 | 0.48458
84902 | 15.36 | 0.8 | 365 | 13.9505 | 0.14219 | 14 | 0.092705
84928 | 3.99 | 0.8 | 365 | 3.6239 | 0.94709 | 4 | 0.57096
84931 | 10.83 | 0.8 | 365 | 9.8362 | 0.71353 | 10 | 0.54974
84933 | 6.09 | 0.8 | 365 | 5.5312 | 0.70872 | 6 | 0.23988
84934 | 8.12 | 0.8 | 365 | 7.3749 | 0.27829 | 7 | 0.65317
84936 | 11.88 | 0.8 | 365 | 10.7899 | 0.59435 | 11 | 0.3842
84937 | 6.67 | 0.8 | 365 | 6.0579 | 0.30003 | 6 | 0.35796
84940 | 12.48 | 0.8 | 365 | 11.3348 | 0.24053 | 11 | 0.57532
84941 | 8.48 | 0.8 | 365 | 7.7018 | 0.266 | 7 | 0.96785
84942 | 9.57 | 0.8 | 365 | 8.6918 | 0.25656 | 8 | 0.94838
84943 | 12.76 | 0.8 | 365 | 11.5891 | 0.0087443 | 11 | 0.59785
84944 | 7.521 | 0.8 | 365 | 6.8308 | 0.63486 | 7 | 0.46571
84947 | 12.25 | 0.8 | 365 | 11.1259 | 0.60949 | 11 | 0.73539
84949 | 9.86 | 0.8 | 365 | 8.9552 | 0.052212 | 9 | 0.0074264
84951 | 6.38 | 0.8 | 365 | 5.7946 | 0.50437 | 6 | 0.29892
84953 | 11.89 | 0.8 | 365 | 10.7989 | 0.62178 | 11 | 0.42072
84954 | 7.26 | 0.8 | 365 | 6.5938 | 0.91877 | 7 | 0.51257
84956 | 6.48 | 0.8 | 365 | 5.8854 | 0.77874 | 6 | 0.66411
84958 | 9.3 | 0.8 | 365 | 8.4466 | 0.51578 | 8 | 0.96238
84959 | 4.62 | 0.8 | 365 | 4.1961 | 0.67558 | 4 | 0.87163
84961 | 6.6 | 0.8 | 365 | 5.9944 | 0.10797 | 6 | 0.10233
84741 | 11.8 | 0.8 | 365 | 10.7172 | 0.37486 | 11 | 0.092052
84957 | 12.6 | 0.8 | 365 | 11.4438 | 0.56976 | 12 | 0.013547
80517 | 11.2 | 0.8 | 365 | 10.1723 | 0.72868 | 10 | 0.90093
84900 | 7.125 | 0.8 | 365 | 6.4712 | 0.54838 | 7 | 0.019565
85106 | 7.67 | 0.8 | 365 | 6.9662 | 0.043657 | 7 | 0.0098337
83929 | 3.3 | 0.8 | 365 | 2.9972 | 0.053986 | 3 | 0.051167
83969 | 6.5 | 0.8 | 365 | 5.9035 | 0.83361 | 6 | 0.73715
84985 | 6.49 | 0.8 | 365 | 5.8945 | 0.80617 | 6 | 0.70063
84642 | 7.54 | 0.8 | 365 | 6.8481 | 0.68699 | 7 | 0.53509
85211 | 9.6 | 0.8 | 365 | 8.7191 | 0.33887 | 9 | 0.05794
85210 | 9 | 0.8 | 365 | 8.1741 | 0.69269 | 8 | 0.86682
85208 | 13.44 | 0.8 | 365 | 12.2067 | 0.87441 | 13 | 0.081117
85207 | 10.56 | 0.8 | 365 | 9.591 | 0.97275 | 10 | 0.56373
85202 | 7.7 | 0.8 | 365 | 6.9934 | 0.12597 | 7 | 0.11939
85203 | 9.44 | 0.8 | 365 | 8.5738 | 0.89989 | 9 | 0.47364
85200 | 6.41 | 0.8 | 365 | 5.8218 | 0.58668 | 6 | 0.40848
85120 | 4.251 | 0.8 | 365 | 3.8609 | 0.66318 | 4 | 0.52409
85132 | 4.32 | 0.8 | 365 | 3.9236 | 0.85249 | 4 | 0.77607
85197 | 5.76 | 0.8 | 365 | 5.2314 | 0.80332 | 6 | 0.034764
85133 | 7.2 | 0.8 | 365 | 6.5393 | 0.75415 | 7 | 0.29346
85052 | 13.44 | 0.8 | 365 | 12.2067 | 0.87441 | 13 | 0.081117
85194 | 10.23 | 0.8 | 365 | 9.2913 | 0.067355 | 9 | 0.35862
84963 | 7.25 | 0.8 | 365 | 6.5847 | 0.89133 | 7 | 0.47605
84965 | 10.5 | 0.8 | 365 | 9.5365 | 0.80814 | 10 | 0.34462
84966 | 11.52 | 0.8 | 365 | 10.4629 | 0.60664 | 11 | 0.069529
84832 | 6.825 | 0.8 | 365 | 6.1987 | 0.72529 | 6 | 0.924
84968 | 11.505 | 0.8 | 365 | 10.4493 | 0.56549 | 11 | 0.014751
84967 | 13.2 | 0.8 | 365 | 11.9887 | 0.21594 | 12 | 0.20467
84970 | 4.64 | 0.8 | 365 | 4.2142 | 0.73045 | 4 | 0.94467
84969 | 24.9 | 0.8 | 365 | 22.6151 | 0.31644 | 22 | 0.93153
84971 | 5.9 | 0.8 | 365 | 5.3586 | 0.18743 | 5 | 0.54603
84973 | 4.55 | 0.8 | 365 | 4.1325 | 0.48353 | 4 | 0.616
84976 | 6.96 | 0.8 | 365 | 6.3213 | 0.095679 | 6 | 0.41701
84977 | 10.03 | 0.8 | 365 | 9.1096 | 0.51863 | 9 | 0.62824
79733 | 8.7 | 0.8 | 365 | 7.9017 | 0.8696 | 8 | 0.77126
83489 | 9.86 | 0.8 | 365 | 8.9552 | 0.052212 | 9 | 0.0074264
84995 | 6.035 | 0.8 | 365 | 5.4812 | 0.55782 | 6 | 0.039028
84996 | 7.13 | 0.8 | 365 | 6.4757 | 0.5621 | 7 | 0.037825
84355 | 6.67 | 0.8 | 365 | 6.0579 | 0.30003 | 6 | 0.35796
84779 | 7.59 | 0.8 | 365 | 6.8935 | 0.82417 | 7 | 0.71768
85224 | 4.06 | 0.8 | 365 | 3.6874 | 0.13915 | 3 | 0.82659
84268 | 7.93 | 0.8 | 365 | 7.2023 | 0.757 | 7 | 0.95932
84406 | 4.875 | 0.8 | 365 | 4.4277 | 0.37521 | 4 | 0.80286
84768 | 12.24 | 0.8 | 365 | 11.1168 | 0.58206 | 11 | 0.69887
84999 | 3 | 0.8 | 365 | 2.7247 | 0.2309 | 2 | 0.95561
85000 | 7.15 | 0.8 | 365 | 6.4939 | 0.61697 | 7 | 0.11086
85001 | 7.56 | 0.8 | 365 | 6.8663 | 0.74186 | 7 | 0.60813
85003 | 11.34 | 0.8 | 365 | 10.2994 | 0.11279 | 10 | 0.41219
85004 | 11.16 | 0.8 | 365 | 10.1359 | 0.61893 | 10 | 0.75486
85005 | 6.12 | 0.8 | 365 | 5.5584 | 0.79103 | 6 | 0.34944
85006 | 4.5 | 0.8 | 365 | 4.0871 | 0.34634 | 4 | 0.43341
85007 | 4.8 | 0.8 | 365 | 4.3595 | 0.16943 | 4 | 0.52897
85008 | 4.2 | 0.8 | 365 | 3.8146 | 0.52325 | 4 | 0.33785
85009 | 5.95 | 0.8 | 365 | 5.404 | 0.32461 | 5 | 0.72862
85010 | 5.4 | 0.8 | 365 | 4.9045 | 0.81561 | 5 | 0.72009
85011 | 10.56 | 0.8 | 365 | 9.591 | 0.97275 | 10 | 0.56373
85012 | 4.5 | 0.8 | 365 | 4.0871 | 0.34634 | 4 | 0.43341
85014 | 10.24 | 0.8 | 365 | 9.3003 | 0.094792 | 9 | 0.39514
85015 | 8.26 | 0.8 | 365 | 7.502 | 0.6624 | 8 | 0.16444
85016 | 15.36 | 0.8 | 365 | 13.9505 | 0.14219 | 14 | 0.092705
85018 | 5.7 | 0.8 | 365 | 5.1769 | 0.6387 | 5 | 0.81565
85019 | 9.045 | 0.8 | 365 | 8.215 | 0.81615 | 9 | 0.031153
85020 | 7.83 | 0.8 | 365 | 7.1115 | 0.48264 | 7 | 0.59413
85021 | 10.585 | 0.8 | 365 | 9.6137 | 0.041345 | 9 | 0.65503
85024 | 9.75 | 0.8 | 365 | 8.8553 | 0.75041 | 9 | 0.60572
85240 | 4.2 | 0.8 | 365 | 3.8146 | 0.52325 | 4 | 0.33785
85225 | 8.41 | 0.8 | 365 | 7.6383 | 0.073945 | 7 | 0.71222
85035 | 12.18 | 0.8 | 365 | 11.0623 | 0.41744 | 11 | 0.47976
85245 | 11.6 | 0.8 | 365 | 10.5355 | 0.82613 | 11 | 0.36168
85038 | 8.26 | 0.8 | 365 | 7.502 | 0.6624 | 8 | 0.16444
85220 | 10.44 | 0.8 | 365 | 9.482 | 0.64352 | 10 | 0.12551
85241 | 7.965 | 0.8 | 365 | 7.2341 | 0.85303 | 8 | 0.087135
85239 | 6.785 | 0.8 | 365 | 6.1624 | 0.61554 | 6 | 0.77793
85230 | 7.41 | 0.8 | 365 | 6.73 | 0.33031 | 7 | 0.060348
85235 | 3.48 | 0.8 | 365 | 3.1607 | 0.54784 | 3 | 0.7085
85046 | 4.48 | 0.8 | 365 | 4.0689 | 0.29147 | 4 | 0.36037
85051 | 10.62 | 0.8 | 365 | 9.6455 | 0.13737 | 9 | 0.78285
85054 | 11.285 | 0.8 | 365 | 10.2495 | 0.96189 | 11 | 0.21134
85056 | 5.015 | 0.8 | 365 | 4.5548 | 0.75931 | 5 | 0.31412
85057 | 4.13 | 0.8 | 365 | 3.751 | 0.3312 | 4 | 0.082218
85058 | 11.61 | 0.8 | 365 | 10.5446 | 0.85357 | 11 | 0.3982
85060 | 9.72 | 0.8 | 365 | 8.8281 | 0.6681 | 9 | 0.49616
85062 | 8.4 | 0.8 | 365 | 7.6292 | 0.046509 | 7 | 0.6757
85063 | 5.015 | 0.8 | 365 | 4.5548 | 0.75931 | 5 | 0.31412
85066 | 12.095 | 0.8 | 365 | 10.9851 | 0.18423 | 11 | 0.16935
85067 | 8.41 | 0.8 | 365 | 7.6383 | 0.073945 | 7 | 0.71222
85079 | 8.85 | 0.8 | 365 | 8.0379 | 0.28114 | 8 | 0.31904
85080 | 12.095 | 0.8 | 365 | 10.9851 | 0.18423 | 11 | 0.16935
85081 | 9.735 | 0.8 | 365 | 8.8417 | 0.70926 | 9 | 0.55094
85082 | 10.325 | 0.8 | 365 | 9.3775 | 0.328 | 9 | 0.70555
85083 | 6.785 | 0.8 | 365 | 6.1624 | 0.61554 | 6 | 0.77793
85084 | 7.695 | 0.8 | 365 | 6.9889 | 0.11225 | 7 | 0.10113
85085 | 5.015 | 0.8 | 365 | 4.5548 | 0.75931 | 5 | 0.31412
85094 | 9.24 | 0.8 | 365 | 8.3921 | 0.35116 | 8 | 0.74327
84981 | 4.35 | 0.8 | 365 | 3.9508 | 0.9348 | 4 | 0.88563
84983 | 4.76 | 0.8 | 365 | 4.3232 | 0.059688 | 4 | 0.3829
84982 | 10.36 | 0.8 | 365 | 9.4093 | 0.42403 | 9 | 0.83336
84987 | 5.51 | 0.8 | 365 | 5.0044 | 0.11741 | 5 | 0.1218
84984 | 7.25 | 0.8 | 365 | 6.5847 | 0.89133 | 7 | 0.47605
84986 | 10.325 | 0.8 | 365 | 9.3775 | 0.328 | 9 | 0.70555
84989 | 7.375 | 0.8 | 365 | 6.6982 | 0.23429 | 6 | 0.93253
85025 | 4.425 | 0.8 | 365 | 4.0189 | 0.14057 | 4 | 0.15952
85026 | 6.67 | 0.8 | 365 | 6.0579 | 0.30003 | 6 | 0.35796
85028 | 3.48 | 0.8 | 365 | 3.1607 | 0.54784 | 3 | 0.7085
85027 | 6.09 | 0.8 | 365 | 5.5312 | 0.70872 | 6 | 0.23988
84991 | 6.49 | 0.8 | 365 | 5.8945 | 0.80617 | 6 | 0.70063
84992 | 10.44 | 0.8 | 365 | 9.482 | 0.64352 | 10 | 0.12551
85029 | 14.455 | 0.8 | 365 | 13.1286 | 0.6592 | 13 | 0.78776
84988 | 6.38 | 0.8 | 365 | 5.7946 | 0.50437 | 6 | 0.29892
84990 | 5.8 | 0.8 | 365 | 5.2678 | 0.91307 | 6 | 0.18084
85030 | 7.83 | 0.8 | 365 | 7.1115 | 0.48264 | 7 | 0.59413
85031 | 11.89 | 0.8 | 365 | 10.7989 | 0.62178 | 11 | 0.42072
85032 | 10.03 | 0.8 | 365 | 9.1096 | 0.51863 | 9 | 0.62824
85041 | 6.38 | 0.8 | 365 | 5.7946 | 0.50437 | 6 | 0.29892
85037 | 5.51 | 0.8 | 365 | 5.0044 | 0.11741 | 5 | 0.1218
85042 | 4.35 | 0.8 | 365 | 3.9508 | 0.9348 | 4 | 0.88563
85045 | 4.13 | 0.8 | 365 | 3.751 | 0.3312 | 4 | 0.082218
85047 | 7.67 | 0.8 | 365 | 6.9662 | 0.043657 | 7 | 0.0098337
85055 | 9.44 | 0.8 | 365 | 8.5738 | 0.89989 | 9 | 0.47364
85048 | 13.57 | 0.8 | 365 | 12.3248 | 0.23109 | 12 | 0.55586
85061 | 2.9 | 0.8 | 365 | 2.6339 | 0.95653 | 3 | 0.59042
85065 | 9.57 | 0.8 | 365 | 8.6918 | 0.25656 | 8 | 0.94838
85069 | 3.64 | 0.8 | 365 | 3.306 | 0.98682 | 4 | 0.2928
85074 | 5.8 | 0.8 | 365 | 5.2678 | 0.91307 | 6 | 0.18084
85070 | 8.12 | 0.8 | 365 | 7.3749 | 0.27829 | 7 | 0.65317
85076 | 6.38 | 0.8 | 365 | 5.7946 | 0.50437 | 6 | 0.29892
85073 | 10.73 | 0.8 | 365 | 9.7454 | 0.43917 | 10 | 0.18455
85075 | 12.39 | 0.8 | 365 | 11.2531 | 0.9936 | 12 | 0.24665
85077 | 12.98 | 0.8 | 365 | 11.7889 | 0.61234 | 12 | 0.40126
85118 | 4.64 | 0.8 | 365 | 4.2142 | 0.73045 | 4 | 0.94467
85121 | 6.93 | 0.8 | 365 | 6.2941 | 0.01337 | 6 | 0.30745
84950 | 6.825 | 0.8 | 365 | 6.1987 | 0.72529 | 6 | 0.924
85123 | 4.845 | 0.8 | 365 | 4.4004 | 0.2929 | 4 | 0.6933
85124 | 3.705 | 0.8 | 365 | 3.365 | 0.16516 | 3 | 0.53017
85125 | 6.6 | 0.8 | 365 | 5.9944 | 0.10797 | 6 | 0.10233
85127 | 8.835 | 0.8 | 365 | 8.0243 | 0.23999 | 8 | 0.26426
85129 | 5.94 | 0.8 | 365 | 5.3949 | 0.29717 | 5 | 0.6921
85130 | 9.975 | 0.8 | 365 | 9.0597 | 0.36773 | 9 | 0.42739
85096 | 11.88 | 0.8 | 365 | 10.7899 | 0.59435 | 11 | 0.3842
85213 | 11.52 | 0.8 | 365 | 10.4629 | 0.60664 | 11 | 0.069529
84497 | 6.867 | 0.8 | 365 | 6.2369 | 0.84052 | 7 | 0.077383
84494 | 10.137 | 0.8 | 365 | 9.2068 | 0.8122 | 10 | 0.018994
84952 | 11.22 | 0.8 | 365 | 10.1904 | 0.78355 | 10 | 0.97397
84955 | 7.56 | 0.8 | 365 | 6.8663 | 0.74186 | 7 | 0.60813
84972 | 6.84 | 0.8 | 365 | 6.2123 | 0.76644 | 6 | 0.97878
85134 | 2.4 | 0.8 | 365 | 2.1798 | 0.58472 | 2 | 0.76449
85137 | 9.38 | 0.8 | 365 | 8.5193 | 0.73527 | 9 | 0.25453
85140 | 6.84 | 0.8 | 365 | 6.2123 | 0.76644 | 6 | 0.97878
85136 | 6.195 | 0.8 | 365 | 5.6265 | 0.9968 | 6 | 0.62333
85145 | 10.73 | 0.8 | 365 | 9.7454 | 0.43917 | 10 | 0.18455
85146 | 2.85 | 0.8 | 365 | 2.5885 | 0.81935 | 3 | 0.40783
85147 | 8.41 | 0.8 | 365 | 7.6383 | 0.073945 | 7 | 0.71222
85148 | 4.72 | 0.8 | 365 | 4.2869 | 0.94994 | 5 | 0.23682
85150 | 3.835 | 0.8 | 365 | 3.4831 | 0.52183 | 4 | 0.0049168
85323 | 6.175 | 0.8 | 365 | 5.6084 | 0.94193 | 6 | 0.55029
85152 | 7.08 | 0.8 | 365 | 6.4303 | 0.42491 | 6 | 0.85523
85153 | 5.9 | 0.8 | 365 | 5.3586 | 0.18743 | 5 | 0.54603
85154 | 9.44 | 0.8 | 365 | 8.5738 | 0.89989 | 9 | 0.47364
85138 | 7.08 | 0.8 | 365 | 6.4303 | 0.42491 | 6 | 0.85523
85158 | 7.08 | 0.8 | 365 | 6.4303 | 0.42491 | 6 | 0.85523
85159 | 6.49 | 0.8 | 365 | 5.8945 | 0.80617 | 6 | 0.70063
85160 | 5.015 | 0.8 | 365 | 4.5548 | 0.75931 | 5 | 0.31412
85161 | 5.015 | 0.8 | 365 | 4.5548 | 0.75931 | 5 | 0.31412
85163 | 5.9 | 0.8 | 365 | 5.3586 | 0.18743 | 5 | 0.54603
85166 | 7.67 | 0.8 | 365 | 6.9662 | 0.043657 | 7 | 0.0098337
85167 | 5.015 | 0.8 | 365 | 4.5548 | 0.75931 | 5 | 0.31412
85164 | 3.835 | 0.8 | 365 | 3.4831 | 0.52183 | 4 | 0.0049168
85169 | 9.145 | 0.8 | 365 | 8.3058 | 0.090515 | 8 | 0.39634
85168 | 6.785 | 0.8 | 365 | 6.1624 | 0.61554 | 6 | 0.77793
85173 | 13.4 | 0.8 | 365 | 12.1704 | 0.76467 | 12 | 0.93504
85174 | 12.8 | 0.8 | 365 | 11.6254 | 0.11849 | 11 | 0.74392
85110 | 9.38 | 0.8 | 365 | 8.5193 | 0.73527 | 9 | 0.25453
85113 | 9.92 | 0.8 | 365 | 9.0097 | 0.21683 | 9 | 0.22654
85115 | 2.88 | 0.8 | 365 | 2.6157 | 0.90166 | 3 | 0.51738
85128 | 7.15 | 0.8 | 365 | 6.4939 | 0.61697 | 7 | 0.11086
85179 | 7.56 | 0.8 | 365 | 6.8663 | 0.74186 | 7 | 0.60813
85178 | 10.08 | 0.8 | 365 | 9.155 | 0.65581 | 9 | 0.81084
85180 | 5.28 | 0.8 | 365 | 4.7955 | 0.48638 | 5 | 0.28187
85186 | 4.29 | 0.8 | 365 | 3.8963 | 0.77018 | 4 | 0.66652
85185 | 4.29 | 0.8 | 365 | 3.8963 | 0.77018 | 4 | 0.66652
85165 | 6.49 | 0.8 | 365 | 5.8945 | 0.80617 | 6 | 0.70063
85191 | 3.42 | 0.8 | 365 | 3.1062 | 0.38322 | 3 | 0.48939
85193 | 5.61 | 0.8 | 365 | 5.0952 | 0.39178 | 5 | 0.48698
85192 | 9.28 | 0.8 | 365 | 8.4284 | 0.4609 | 8 | 0.88934
85184 | 4.2 | 0.8 | 365 | 3.8146 | 0.52325 | 4 | 0.33785
84503 | 6.54 | 0.8 | 365 | 5.9399 | 0.94335 | 6 | 0.88322
85034 | 9 | 0.8 | 365 | 8.1741 | 0.69269 | 8 | 0.86682
85086 | 10.791 | 0.8 | 365 | 9.8008 | 0.60653 | 10 | 0.40732
85097 | 6.365 | 0.8 | 365 | 5.7809 | 0.46322 | 6 | 0.24414
85204 | 15.075 | 0.8 | 365 | 13.6917 | 0.36025 | 14 | 0.051922
85170 | 8.64 | 0.8 | 365 | 7.8472 | 0.70498 | 8 | 0.55215
85141 | 8.38 | 0.8 | 365 | 7.611 | 0.99164 | 8 | 0.60266
85223 | 9.28 | 0.8 | 365 | 8.4284 | 0.4609 | 8 | 0.88934
85331 | 11.89 | 0.8 | 365 | 10.7989 | 0.62178 | 11 | 0.42072
85339 | 5.22 | 0.8 | 365 | 4.741 | 0.32176 | 5 | 0.062755
85226 | 10.24 | 0.8 | 365 | 9.3003 | 0.094792 | 9 | 0.39514
85222 | 8.1 | 0.8 | 365 | 7.3567 | 0.22342 | 7 | 0.58014
85229 | 12.2 | 0.8 | 365 | 11.0805 | 0.47231 | 11 | 0.5528
85234 | 8 | 0.8 | 365 | 7.2659 | 0.94906 | 8 | 0.21495
85233 | 3.42 | 0.8 | 365 | 3.1062 | 0.38322 | 3 | 0.48939
85238 | 11.55 | 0.8 | 365 | 10.4901 | 0.68895 | 11 | 0.17908
85237 | 8.7 | 0.8 | 365 | 7.9017 | 0.8696 | 8 | 0.77126
85228 | 11.685 | 0.8 | 365 | 10.6127 | 0.05934 | 10 | 0.67209
85205 | 10.73 | 0.8 | 365 | 9.7454 | 0.43917 | 10 | 0.18455
85209 | 9.57 | 0.8 | 365 | 8.6918 | 0.25656 | 8 | 0.94838
85206 | 6.555 | 0.8 | 365 | 5.9535 | 0.98451 | 6 | 0.938
85214 | 10.44 | 0.8 | 365 | 9.482 | 0.64352 | 10 | 0.12551
85212 | 9.86 | 0.8 | 365 | 8.9552 | 0.052212 | 9 | 0.0074264
85216 | 3.77 | 0.8 | 365 | 3.4241 | 0.34349 | 3 | 0.76755
85217 | 15.95 | 0.8 | 365 | 14.4864 | 0.76093 | 15 | 0.24731
85218 | 5.8 | 0.8 | 365 | 5.2678 | 0.91307 | 6 | 0.18084
85219 | 9.86 | 0.8 | 365 | 8.9552 | 0.052212 | 9 | 0.0074264
85090 | 19.2 | 0.8 | 365 | 17.4381 | 0.67773 | 18 | 0.11588
85091 | 19.8 | 0.8 | 365 | 17.9831 | 0.32391 | 18 | 0.307
85092 | 24.9 | 0.8 | 365 | 22.6151 | 0.31644 | 22 | 0.93153
85095 | 6.9 | 0.8 | 365 | 6.2668 | 0.93106 | 7 | 0.19789
85117 | 18.6 | 0.8 | 365 | 16.8932 | 0.031555 | 16 | 0.92476
85119 | 15 | 0.8 | 365 | 13.6236 | 0.15448 | 13 | 0.77803
85122 | 24.9 | 0.8 | 365 | 22.6151 | 0.31644 | 22 | 0.93153
85187 | 18.585 | 0.8 | 365 | 16.8796 | 0.9904 | 17 | 0.86998
85142 | 5.4 | 0.8 | 365 | 4.9045 | 0.81561 | 5 | 0.72009
85196 | 8.82 | 0.8 | 365 | 8.0106 | 0.19883 | 8 | 0.20948
85198 | 8.4 | 0.8 | 365 | 7.6292 | 0.046509 | 7 | 0.6757
85242 | 11.1 | 0.8 | 365 | 10.0814 | 0.45432 | 10 | 0.53574
85247 | 4.06 | 0.8 | 365 | 3.6874 | 0.13915 | 3 | 0.82659
85248 | 8.75 | 0.8 | 365 | 7.9471 | 0.00678 | 7 | 0.95385
85249 | 3.9 | 0.8 | 365 | 3.5421 | 0.70016 | 4 | 0.24229
83665 | 5.5 | 0.8 | 365 | 4.9953 | 0.089976 | 5 | 0.085278
85244 | 7.25 | 0.8 | 365 | 6.5847 | 0.89133 | 7 | 0.47605
85250 | 7.25 | 0.8 | 365 | 6.5847 | 0.89133 | 7 | 0.47605
85254 | 13.275 | 0.8 | 365 | 12.0568 | 0.42171 | 12 | 0.47856
85256 | 8.25 | 0.8 | 365 | 7.493 | 0.63496 | 8 | 0.12792
85253 | 13.275 | 0.8 | 365 | 12.0568 | 0.42171 | 12 | 0.47856
85261 | 11.31 | 0.8 | 365 | 10.2722 | 0.030478 | 10 | 0.30264
85262 | 6.82 | 0.8 | 365 | 6.1942 | 0.71157 | 6 | 0.90575
85264 | 7.32 | 0.8 | 365 | 6.6483 | 0.083386 | 6 | 0.73168
85265 | 10.39 | 0.8 | 365 | 9.4366 | 0.50634 | 9 | 0.94292
84500 | 6.48 | 0.8 | 365 | 5.8854 | 0.77874 | 6 | 0.66411
85274 | 6.48 | 0.8 | 365 | 5.8854 | 0.77874 | 6 | 0.66411
85276 | 5.015 | 0.8 | 365 | 4.5548 | 0.75931 | 5 | 0.31412
85282 | 5.4 | 0.8 | 365 | 4.9045 | 0.81561 | 5 | 0.72009
85351 | 4.72 | 0.8 | 365 | 4.2869 | 0.94994 | 5 | 0.23682
85252 | 8.85 | 0.8 | 365 | 8.0379 | 0.28114 | 8 | 0.31904
85251 | 12 | 0.8 | 365 | 10.8988 | 0.92358 | 11 | 0.82243
85342 | 10.03 | 0.8 | 365 | 9.1096 | 0.51863 | 9 | 0.62824
85255 | 4.425 | 0.8 | 365 | 4.0189 | 0.14057 | 4 | 0.15952
85258 | 10.15 | 0.8 | 365 | 9.2186 | 0.84786 | 10 | 0.066468
85176 | 8.26 | 0.8 | 365 | 7.502 | 0.6624 | 8 | 0.16444
85408 | 3.77 | 0.8 | 365 | 3.4241 | 0.34349 | 3 | 0.76755
85350 | 6.785 | 0.8 | 365 | 6.1624 | 0.61554 | 6 | 0.77793
85330 | 8.99 | 0.8 | 365 | 8.165 | 0.66525 | 8 | 0.8303
85341 | 16.815 | 0.8 | 365 | 15.272 | 0.13417 | 15 | 0.40617
85345 | 5.015 | 0.8 | 365 | 4.5548 | 0.75931 | 5 | 0.31412
85421 | 3.6 | 0.8 | 365 | 3.2697 | 0.87708 | 4 | 0.14673
85427 | 10.8 | 0.8 | 365 | 9.809 | 0.63123 | 10 | 0.44018
85419 | 10.85 | 0.8 | 365 | 9.8544 | 0.76841 | 10 | 0.62278
85416 | 6 | 0.8 | 365 | 5.4494 | 0.46179 | 5 | 0.91121
85414 | 6 | 0.8 | 365 | 5.4494 | 0.46179 | 5 | 0.91121
83800 | 14.55 | 0.8 | 365 | 13.2148 | 0.91985 | 14 | 0.13469
85411 | 9 | 0.8 | 365 | 8.1741 | 0.69269 | 8 | 0.86682
85409 | 3.54 | 0.8 | 365 | 3.2152 | 0.71246 | 3 | 0.92762
85349 | 8.7 | 0.8 | 365 | 7.9017 | 0.8696 | 8 | 0.77126
85347 | 10.325 | 0.8 | 365 | 9.3775 | 0.328 | 9 | 0.70555
85327 | 8.7 | 0.8 | 365 | 7.9017 | 0.8696 | 8 | 0.77126
85433 | 4.72 | 0.8 | 365 | 4.2869 | 0.94994 | 5 | 0.23682
85332 | 9.86 | 0.8 | 365 | 8.9552 | 0.052212 | 9 | 0.0074264
85438 | 4.13 | 0.8 | 365 | 3.751 | 0.3312 | 4 | 0.082218
85440 | 6.195 | 0.8 | 365 | 5.6265 | 0.9968 | 6 | 0.62333
85335 | 11.02 | 0.8 | 365 | 10.0088 | 0.23482 | 10 | 0.24359
85334 | 7.83 | 0.8 | 365 | 7.1115 | 0.48264 | 7 | 0.59413
85329 | 3.77 | 0.8 | 365 | 3.4241 | 0.34349 | 3 | 0.76755
85328 | 3.36 | 0.8 | 365 | 3.0517 | 0.2186 | 3 | 0.27028
85439 | 5.51 | 0.8 | 365 | 5.0044 | 0.11741 | 5 | 0.1218
85336 | 6.96 | 0.8 | 365 | 6.3213 | 0.095679 | 6 | 0.41701
85434 | 6.49 | 0.8 | 365 | 5.8945 | 0.80617 | 6 | 0.70063
85432 | 3.19 | 0.8 | 365 | 2.8973 | 0.75219 | 3 | 0.64946
85431 | 3.245 | 0.8 | 365 | 2.9472 | 0.90309 | 3 | 0.85031
85437 | 2.36 | 0.8 | 365 | 2.1434 | 0.47497 | 2 | 0.61841
84878 | 2.28 | 0.8 | 365 | 2.0708 | 0.25548 | 2 | 0.32626
85472 | 6.38 | 0.8 | 365 | 5.7946 | 0.50437 | 6 | 0.29892
85471 | 5.475 | 0.8 | 365 | 4.9726 | 0.021385 | 4 | 0.99398
85460 | 4.225 | 0.8 | 365 | 3.8373 | 0.59185 | 4 | 0.42915
85473 | 14.74 | 0.8 | 365 | 13.3874 | 0.44114 | 13 | 0.82855
85425 | 10.15 | 0.8 | 365 | 9.2186 | 0.84786 | 10 | 0.066468
85423 | 4.62 | 0.8 | 365 | 4.1961 | 0.67558 | 4 | 0.87163
85422 | 13.95 | 0.8 | 365 | 12.6699 | 0.27367 | 12 | 0.94357
85420 | 6.84 | 0.8 | 365 | 6.2123 | 0.76644 | 6 | 0.97878
85418 | 11.88 | 0.8 | 365 | 10.7899 | 0.59435 | 11 | 0.3842
85417 | 4.13 | 0.8 | 365 | 3.751 | 0.3312 | 4 | 0.082218
85415 | 11.375 | 0.8 | 365 | 10.3312 | 0.20881 | 10 | 0.54001
85488 | 6.552 | 0.8 | 365 | 5.9508 | 0.97628 | 6 | 0.92704
85487 | 3.2 | 0.8 | 365 | 2.9064 | 0.77962 | 3 | 0.68598
85346 | 17.98 | 0.8 | 365 | 16.3301 | 0.3305 | 16 | 0.6606
85407 | 12.6 | 0.8 | 365 | 11.4438 | 0.56976 | 12 | 0.013547
85403 | 12.4 | 0.8 | 365 | 11.2621 | 0.021037 | 11 | 0.28317
85402 | 3.6 | 0.8 | 365 | 3.2697 | 0.87708 | 4 | 0.14673
85401 | 9.75 | 0.8 | 365 | 8.8553 | 0.75041 | 9 | 0.60572
85400 | 8.28 | 0.8 | 365 | 7.5202 | 0.71727 | 8 | 0.23747
85399 | 6.67 | 0.8 | 365 | 6.0579 | 0.30003 | 6 | 0.35796
85398 | 8.625 | 0.8 | 365 | 7.8335 | 0.66383 | 8 | 0.49737
85397 | 12.24 | 0.8 | 365 | 11.1168 | 0.58206 | 11 | 0.69887
85396 | 8.45 | 0.8 | 365 | 7.6746 | 0.18369 | 7 | 0.85829
85395 | 7.56 | 0.8 | 365 | 6.8663 | 0.74186 | 7 | 0.60813
85394 | 5.605 | 0.8 | 365 | 5.0907 | 0.37806 | 5 | 0.46872
85393 | 10.8 | 0.8 | 365 | 9.809 | 0.63123 | 10 | 0.44018
85391 | 10.08 | 0.8 | 365 | 9.155 | 0.65581 | 9 | 0.81084
85389 | 6.6 | 0.8 | 365 | 5.9944 | 0.10797 | 6 | 0.10233
85387 | 6.27 | 0.8 | 365 | 5.6946 | 0.20257 | 5 | 0.89722
85386 | 9.82 | 0.8 | 365 | 8.9189 | 0.94247 | 9 | 0.86135
85385 | 3.96 | 0.8 | 365 | 3.5966 | 0.86478 | 4 | 0.4614
85384 | 6 | 0.8 | 365 | 5.4494 | 0.46179 | 5 | 0.91121
85383 | 24.92 | 0.8 | 365 | 22.6333 | 0.37131 | 23 | 0.0045705
85382 | 6.3 | 0.8 | 365 | 5.7219 | 0.28488 | 6 | 0.0067734
85381 | 3.015 | 0.8 | 365 | 2.7383 | 0.27205 | 3 | 0.010384
85380 | 8.05 | 0.8 | 365 | 7.3113 | 0.086238 | 7 | 0.39754
85378 | 9.8 | 0.8 | 365 | 8.9007 | 0.88759 | 9 | 0.78831
85377 | 7.37 | 0.8 | 365 | 6.6937 | 0.22057 | 6 | 0.91427
85325 | 8.04 | 0.8 | 365 | 7.3022 | 0.058801 | 7 | 0.36103
85324 | 13.3 | 0.8 | 365 | 12.0795 | 0.49031 | 12 | 0.56986
85322 | 7.56 | 0.8 | 365 | 6.8663 | 0.74186 | 7 | 0.60813
85321 | 6.03 | 0.8 | 365 | 5.4767 | 0.5441 | 6 | 0.020769
85320 | 6.72 | 0.8 | 365 | 6.1034 | 0.43721 | 6 | 0.54056
85319 | 6.96 | 0.8 | 365 | 6.3213 | 0.095679 | 6 | 0.41701
85318 | 12.6 | 0.8 | 365 | 11.4438 | 0.56976 | 12 | 0.013547
85316 | 15 | 0.8 | 365 | 13.6236 | 0.15448 | 13 | 0.77803
85315 | 3.54 | 0.8 | 365 | 3.2152 | 0.71246 | 3 | 0.92762
85314 | 5.76 | 0.8 | 365 | 5.2314 | 0.80332 | 6 | 0.034764
85313 | 7.875 | 0.8 | 365 | 7.1524 | 0.6061 | 7 | 0.75847
85312 | 13.68 | 0.8 | 365 | 12.4247 | 0.53289 | 12 | 0.95757
85311 | 7.92 | 0.8 | 365 | 7.1932 | 0.72957 | 7 | 0.9228
85310 | 11.02 | 0.8 | 365 | 10.0088 | 0.23482 | 10 | 0.24359
85309 | 4.8 | 0.8 | 365 | 4.3595 | 0.16943 | 4 | 0.52897
85308 | 10.56 | 0.8 | 365 | 9.591 | 0.97275 | 10 | 0.56373
85307 | 11.52 | 0.8 | 365 | 10.4629 | 0.60664 | 11 | 0.069529
85306 | 9.49 | 0.8 | 365 | 8.6192 | 0.037068 | 8 | 0.65623
85305 | 3.3 | 0.8 | 365 | 2.9972 | 0.053986 | 3 | 0.051167
85304 | 9.38 | 0.8 | 365 | 8.5193 | 0.73527 | 9 | 0.25453
85303 | 9.9 | 0.8 | 365 | 8.9915 | 0.16196 | 9 | 0.1535
85302 | 11.7 | 0.8 | 365 | 10.6264 | 0.10049 | 10 | 0.72686
85301 | 10.64 | 0.8 | 365 | 9.6636 | 0.19224 | 9 | 0.85588
85300 | 10.5 | 0.8 | 365 | 9.5365 | 0.80814 | 10 | 0.34462
85299 | 9.6 | 0.8 | 365 | 8.7191 | 0.33887 | 9 | 0.05794
85297 | 4.2 | 0.8 | 365 | 3.8146 | 0.52325 | 4 | 0.33785
85296 | 4.34 | 0.8 | 365 | 3.9417 | 0.90736 | 4 | 0.84911
85295 | 16 | 0.8 | 365 | 14.5318 | 0.89811 | 15 | 0.4299
85294 | 3.6 | 0.8 | 365 | 3.2697 | 0.87708 | 4 | 0.14673
85293 | 15.3 | 0.8 | 365 | 13.896 | 0.97757 | 14 | 0.87359
85410 | 10.8 | 0.8 | 365 | 9.809 | 0.63123 | 10 | 0.44018
85412 | 10.85 | 0.8 | 365 | 9.8544 | 0.76841 | 10 | 0.62278
85474 | 17.85 | 0.8 | 365 | 16.212 | 0.97383 | 17 | 0.18586
85475 | 10.24 | 0.8 | 365 | 9.3003 | 0.094792 | 9 | 0.39514
85476 | 12.04 | 0.8 | 365 | 10.9352 | 0.033329 | 10 | 0.9685
85477 | 6.7 | 0.8 | 365 | 6.0852 | 0.38233 | 6 | 0.46752
85478 | 5.7 | 0.8 | 365 | 5.1769 | 0.6387 | 5 | 0.81565
85479 | 6.93 | 0.8 | 365 | 6.2941 | 0.01337 | 6 | 0.30745
85480 | 12.48 | 0.8 | 365 | 11.3348 | 0.24053 | 11 | 0.57532
85486 | 3.015 | 0.8 | 365 | 2.7383 | 0.27205 | 3 | 0.010384
85484 | 4.2 | 0.8 | 365 | 3.8146 | 0.52325 | 4 | 0.33785
85483 | 5.9 | 0.8 | 365 | 5.3586 | 0.18743 | 5 | 0.54603
85485 | 10 | 0.8 | 365 | 9.0824 | 0.43632 | 9 | 0.51869
85298 | 6.48 | 0.8 | 365 | 5.8854 | 0.77874 | 6 | 0.66411
84727 | 3 | 0.8 | 365 | 2.7247 | 0.2309 | 2 | 0.95561
85089 | 24.9 | 0.8 | 365 | 22.6151 | 0.31644 | 22 | 0.93153
85353 | 12.9 | 0.8 | 365 | 11.7163 | 0.39285 | 12 | 0.10911
85260 | 14.388 | 0.8 | 365 | 13.0677 | 0.47538 | 13 | 0.54309
85287 | 8.41 | 0.8 | 365 | 7.6383 | 0.073945 | 7 | 0.71222
85285 | 9 | 0.8 | 365 | 8.1741 | 0.69269 | 8 | 0.86682
85289 | 9.28 | 0.8 | 365 | 8.4284 | 0.4609 | 8 | 0.88934
85273 | 12.96 | 0.8 | 365 | 11.7707 | 0.55747 | 12 | 0.32822
85292 | 14.4 | 0.8 | 365 | 13.0786 | 0.5083 | 13 | 0.58691
85269 | 3.2 | 0.8 | 365 | 2.9064 | 0.77962 | 3 | 0.68598
85271 | 8.64 | 0.8 | 365 | 7.8472 | 0.70498 | 8 | 0.55215
85281 | 7.26 | 0.8 | 365 | 6.5938 | 0.91877 | 7 | 0.51257
85284 | 9.075 | 0.8 | 365 | 8.2422 | 0.89846 | 9 | 0.14071
85360 | 5.232 | 0.8 | 365 | 4.7519 | 0.35468 | 5 | 0.10658
85526 | 7.56 | 0.8 | 365 | 6.8663 | 0.74186 | 7 | 0.60813
85469 | 7.848 | 0.8 | 365 | 7.1278 | 0.53202 | 7 | 0.65987
85375 | 7.92 | 0.8 | 365 | 7.1932 | 0.72957 | 7 | 0.9228
85371 | 4.251 | 0.8 | 365 | 3.8609 | 0.66318 | 4 | 0.52409
85340 | 12.6 | 0.8 | 365 | 11.4438 | 0.56976 | 12 | 0.013547
85338 | 9.8 | 0.8 | 365 | 8.9007 | 0.88759 | 9 | 0.78831
85364 | 7.2 | 0.8 | 365 | 6.5393 | 0.75415 | 7 | 0.29346
85348 | 5.04 | 0.8 | 365 | 4.5775 | 0.82791 | 5 | 0.40542
85362 | 9 | 0.8 | 365 | 8.1741 | 0.69269 | 8 | 0.86682
84518 | 9.81 | 0.8 | 365 | 8.9098 | 0.91503 | 9 | 0.82483
84495 | 9.156 | 0.8 | 365 | 8.3158 | 0.12069 | 8 | 0.43651
85354 | 16.5 | 0.8 | 365 | 14.9859 | 0.26993 | 15 | 0.25584
85356 | 24.9 | 0.8 | 365 | 22.6151 | 0.31644 | 22 | 0.93153
85363 | 16.5 | 0.8 | 365 | 14.9859 | 0.26993 | 15 | 0.25584
85361 | 10.8 | 0.8 | 365 | 9.809 | 0.63123 | 10 | 0.44018
85358 | 24.9 | 0.8 | 365 | 22.6151 | 0.31644 | 22 | 0.93153
85359 | 24.9 | 0.8 | 365 | 22.6151 | 0.31644 | 22 | 0.93153
85367 | 20.7 | 0.8 | 365 | 18.8005 | 0.79318 | 19 | 0.59368
85368 | 24.9 | 0.8 | 365 | 22.6151 | 0.31644 | 22 | 0.93153
85369 | 16.2 | 0.8 | 365 | 14.7134 | 0.44684 | 15 | 0.16027
85370 | 13.2 | 0.8 | 365 | 11.9887 | 0.21594 | 12 | 0.20467
85372 | 19.2 | 0.8 | 365 | 17.4381 | 0.67773 | 18 | 0.11588
85272 | 10.915 | 0.8 | 365 | 9.9134 | 0.94674 | 10 | 0.86015
84849 | 8.54 | 0.8 | 365 | 7.7563 | 0.43062 | 8 | 0.18696
85429 | 9.15 | 0.8 | 365 | 8.3104 | 0.10423 | 8 | 0.4146
85430 | 7.32 | 0.8 | 365 | 6.6483 | 0.083386 | 6 | 0.73168
85376 | 12.675 | 0.8 | 365 | 11.5119 | 0.77554 | 12 | 0.28744
85373 | 22.5 | 0.8 | 365 | 20.4353 | 0.73172 | 21 | 0.16705
85374 | 14.7 | 0.8 | 365 | 13.3511 | 0.33139 | 13 | 0.68247
85445 | 14.965 | 0.8 | 365 | 13.5918 | 0.058453 | 13 | 0.65022
85447 | 6.49 | 0.8 | 365 | 5.8945 | 0.80617 | 6 | 0.70063
85448 | 14.57 | 0.8 | 365 | 13.233 | 0.97472 | 14 | 0.20773
85446 | 6.4 | 0.8 | 365 | 5.8127 | 0.55924 | 6 | 0.37196
85450 | 9.9 | 0.8 | 365 | 8.9915 | 0.16196 | 9 | 0.1535
85453 | 9.1 | 0.8 | 365 | 8.265 | 0.96705 | 9 | 0.23201
85441 | 7.67 | 0.8 | 365 | 6.9662 | 0.043657 | 7 | 0.0098337
85435 | 5.85 | 0.8 | 365 | 5.3132 | 0.050247 | 5 | 0.36343
85454 | 2.9 | 0.8 | 365 | 2.6339 | 0.95653 | 3 | 0.59042
85455 | 3.48 | 0.8 | 365 | 3.1607 | 0.54784 | 3 | 0.7085
85466 | 4.06 | 0.8 | 365 | 3.6874 | 0.13915 | 3 | 0.82659
85467 | 13.92 | 0.8 | 365 | 12.6427 | 0.19136 | 12 | 0.83401
85458 | 8.12 | 0.8 | 365 | 7.3749 | 0.27829 | 7 | 0.65317
85352 | 8.4 | 0.8 | 365 | 7.6292 | 0.046509 | 7 | 0.6757
85162 | 7.08 | 0.8 | 365 | 6.4303 | 0.42491 | 6 | 0.85523
85459 | 9.765 | 0.8 | 365 | 8.8689 | 0.79157 | 9 | 0.6605
85461 | 16.47 | 0.8 | 365 | 14.9587 | 0.18762 | 15 | 0.14628
85462 | 7.44 | 0.8 | 365 | 6.7573 | 0.41262 | 7 | 0.1699
85463 | 8.64 | 0.8 | 365 | 7.8472 | 0.70498 | 8 | 0.55215
85464 | 8.4 | 0.8 | 365 | 7.6292 | 0.046509 | 7 | 0.6757
81290 | 6.6 | 0.8 | 365 | 5.9944 | 0.10797 | 6 | 0.10233
85481 | 4.93 | 0.8 | 365 | 4.4776 | 0.52611 | 5 | 0.0037132
85509 | 4.425 | 0.8 | 365 | 4.0189 | 0.14057 | 4 | 0.15952
85510 | 4.72 | 0.8 | 365 | 4.2869 | 0.94994 | 5 | 0.23682
85511 | 5.015 | 0.8 | 365 | 4.5548 | 0.75931 | 5 | 0.31412
85512 | 9.735 | 0.8 | 365 | 8.8417 | 0.70926 | 9 | 0.55094
85513 | 3.835 | 0.8 | 365 | 3.4831 | 0.52183 | 4 | 0.0049168
85514 | 2.655 | 0.8 | 365 | 2.4114 | 0.28434 | 2 | 0.69571
85515 | 6.49 | 0.8 | 365 | 5.8945 | 0.80617 | 6 | 0.70063
85516 | 7.67 | 0.8 | 365 | 6.9662 | 0.043657 | 7 | 0.0098337
85517 | 4.13 | 0.8 | 365 | 3.751 | 0.3312 | 4 | 0.082218
85519 | 3.245 | 0.8 | 365 | 2.9472 | 0.90309 | 3 | 0.85031
85520 | 5.31 | 0.8 | 365 | 4.8227 | 0.56869 | 5 | 0.39142
85468 | 3.19 | 0.8 | 365 | 2.8973 | 0.75219 | 3 | 0.64946
85499 | 9.72 | 0.8 | 365 | 8.8281 | 0.6681 | 9 | 0.49616
85500 | 8.64 | 0.8 | 365 | 7.8472 | 0.70498 | 8 | 0.55215
84978 | 12.06 | 0.8 | 365 | 10.9533 | 0.088202 | 11 | 0.041538
84724 | 7.37 | 0.8 | 365 | 6.6937 | 0.22057 | 6 | 0.91427
85502 | 9.715 | 0.8 | 365 | 8.8235 | 0.65438 | 9 | 0.47791
85503 | 17.28 | 0.8 | 365 | 15.6943 | 0.40996 | 16 | 0.10429
85505 | 7.67 | 0.8 | 365 | 6.9662 | 0.043657 | 7 | 0.0098337
82945 | 5.7 | 1 | 365 | 6.4712 | 0.54838 | 7 | 0.019565
85507 | 4.32 | 0.8 | 365 | 3.9236 | 0.85249 | 4 | 0.77607
85508 | 13.505 | 0.8 | 365 | 12.2657 | 0.05275 | 12 | 0.31849
85114 | 5.22 | 0.8 | 365 | 4.741 | 0.32176 | 5 | 0.062755
85521 | 10.325 | 0.8 | 365 | 9.3775 | 0.328 | 9 | 0.70555
85523 | 10.325 | 0.8 | 365 | 9.3775 | 0.328 | 9 | 0.70555
85524 | 5.015 | 0.8 | 365 | 4.5548 | 0.75931 | 5 | 0.31412
85527 | 7.375 | 0.8 | 365 | 6.6982 | 0.23429 | 6 | 0.93253
85528 | 6.49 | 0.8 | 365 | 5.8945 | 0.80617 | 6 | 0.70063
85529 | 5.9 | 0.8 | 365 | 5.3586 | 0.18743 | 5 | 0.54603
85530 | 6.49 | 0.8 | 365 | 5.8945 | 0.80617 | 6 | 0.70063
85532 | 5.605 | 0.8 | 365 | 5.0907 | 0.37806 | 5 | 0.46872
85531 | 4.06 | 0.8 | 365 | 3.6874 | 0.13915 | 3 | 0.82659
85533 | 4.9 | 0.8 | 365 | 4.4504 | 0.4438 | 4 | 0.89416
85539 | 12.8 | 0.8 | 365 | 11.6254 | 0.11849 | 11 | 0.74392
85536 | 15.33 | 0.8 | 365 | 13.9233 | 0.059879 | 13 | 0.98315
85518 | 7.375 | 0.8 | 365 | 6.6982 | 0.23429 | 6 | 0.93253
84504 | 10.137 | 0.8 | 365 | 9.2068 | 0.8122 | 10 | 0.018994
85562 | 13.02 | 0.8 | 365 | 11.8252 | 0.72209 | 12 | 0.54733
85566 | 6.365 | 0.8 | 365 | 5.7809 | 0.46322 | 6 | 0.24414
85567 | 9.28 | 0.8 | 365 | 8.4284 | 0.4609 | 8 | 0.88934
85569 | 3.84 | 0.8 | 365 | 3.4876 | 0.53555 | 4 | 0.023176
85570 | 10.23 | 0.8 | 365 | 9.2913 | 0.067355 | 9 | 0.35862
85576 | 4.96 | 0.8 | 365 | 4.5049 | 0.60841 | 5 | 0.11327
85579 | 8.96 | 0.8 | 365 | 8.1378 | 0.58294 | 8 | 0.72074
85581 | 12.775 | 0.8 | 365 | 11.6027 | 0.049899 | 11 | 0.65262
85583 | 8.32 | 0.8 | 365 | 7.5565 | 0.82702 | 8 | 0.38355
85584 | 8.37 | 0.8 | 365 | 7.6019 | 0.9642 | 8 | 0.56614
85585 | 2.88 | 0.8 | 365 | 2.6157 | 0.90166 | 3 | 0.51738
85587 | 14.85 | 0.8 | 365 | 13.4873 | 0.74294 | 14 | 0.23025
85522 | 10.325 | 0.8 | 365 | 9.3775 | 0.328 | 9 | 0.70555
85542 | 6.405 | 0.8 | 365 | 5.8173 | 0.57296 | 6 | 0.39022
85537 | 13.68 | 0.8 | 365 | 12.4247 | 0.53289 | 12 | 0.95757
84905 | 11.85 | 0.8 | 365 | 10.7626 | 0.51204 | 11 | 0.27465
85465 | 5.605 | 0.8 | 365 | 5.0907 | 0.37806 | 5 | 0.46872
85491 | 4.35 | 0.8 | 365 | 3.9508 | 0.9348 | 4 | 0.88563
85492 | 8.7 | 0.8 | 365 | 7.9017 | 0.8696 | 8 | 0.77126
85495 | 4.06 | 0.8 | 365 | 3.6874 | 0.13915 | 3 | 0.82659
85497 | 6.38 | 0.8 | 365 | 5.7946 | 0.50437 | 6 | 0.29892
85498 | 4.13 | 0.8 | 365 | 3.751 | 0.3312 | 4 | 0.082218
85535 | 9.44 | 0.8 | 365 | 8.5738 | 0.89989 | 9 | 0.47364
85538 | 3.48 | 0.8 | 365 | 3.1607 | 0.54784 | 3 | 0.7085
84911 | 10.08 | 0.8 | 365 | 9.155 | 0.65581 | 9 | 0.81084
85093 | 6.96 | 0.8 | 365 | 6.3213 | 0.095679 | 6 | 0.41701
85452 | 6.555 | 0.8 | 365 | 5.9535 | 0.98451 | 6 | 0.938
85135 | 10.72 | 0.8 | 365 | 9.7363 | 0.41174 | 10 | 0.14803
85541 | 10.62 | 0.8 | 365 | 9.6455 | 0.13737 | 9 | 0.78285
85543 | 7.83 | 0.8 | 365 | 7.1115 | 0.48264 | 7 | 0.59413
85544 | 10.15 | 0.8 | 365 | 9.2186 | 0.84786 | 10 | 0.066468
85545 | 9.44 | 0.8 | 365 | 8.5738 | 0.89989 | 9 | 0.47364
85546 | 5.31 | 0.8 | 365 | 4.8227 | 0.56869 | 5 | 0.39142
85547 | 4.425 | 0.8 | 365 | 4.0189 | 0.14057 | 4 | 0.15952
85548 | 7.965 | 0.8 | 365 | 7.2341 | 0.85303 | 8 | 0.087135
85549 | 4.93 | 0.8 | 365 | 4.4776 | 0.52611 | 5 | 0.0037132
85550 | 4.425 | 0.8 | 365 | 4.0189 | 0.14057 | 4 | 0.15952
85551 | 8.41 | 0.8 | 365 | 7.6383 | 0.073945 | 7 | 0.71222
85552 | 7.965 | 0.8 | 365 | 7.2341 | 0.85303 | 8 | 0.087135
85553 | 11.02 | 0.8 | 365 | 10.0088 | 0.23482 | 10 | 0.24359
85554 | 9.145 | 0.8 | 365 | 8.3058 | 0.090515 | 8 | 0.39634
85555 | 5.605 | 0.8 | 365 | 5.0907 | 0.37806 | 5 | 0.46872
85556 | 8.555 | 0.8 | 365 | 7.77 | 0.47177 | 8 | 0.24174
85565 | 4.425 | 0.8 | 365 | 4.0189 | 0.14057 | 4 | 0.15952
85588 | 4.93 | 0.8 | 365 | 4.4776 | 0.52611 | 5 | 0.0037132
85589 | 7.08 | 0.8 | 365 | 6.4303 | 0.42491 | 6 | 0.85523
85590 | 8.85 | 0.8 | 365 | 8.0379 | 0.28114 | 8 | 0.31904
85591 | 6.96 | 0.8 | 365 | 6.3213 | 0.095679 | 6 | 0.41701
85592 | 5.31 | 0.8 | 365 | 4.8227 | 0.56869 | 5 | 0.39142
85131 | 5.7 | 0.8 | 365 | 5.1769 | 0.6387 | 5 | 0.81565
85602 | 12.73 | 0.8 | 365 | 11.5619 | 0.92644 | 12 | 0.48829
85603 | 5.8 | 0.8 | 365 | 5.2678 | 0.91307 | 6 | 0.18084
85604 | 5.8 | 0.8 | 365 | 5.2678 | 0.91307 | 6 | 0.18084
85605 | 13.2 | 0.8 | 365 | 11.9887 | 0.21594 | 12 | 0.20467
85595 | 11.8 | 0.8 | 365 | 10.7172 | 0.37486 | 11 | 0.092052
85597 | 11.97 | 0.8 | 365 | 10.8716 | 0.84128 | 11 | 0.71287
85586 | 4.72 | 0.8 | 365 | 4.2869 | 0.94994 | 5 | 0.23682
85606 | 13.05 | 0.8 | 365 | 11.8525 | 0.8044 | 12 | 0.65689
85608 | 5.04 | 0.8 | 365 | 4.5775 | 0.82791 | 5 | 0.40542
85609 | 5.49 | 0.8 | 365 | 4.9862 | 0.06254 | 5 | 0.04876
85610 | 6.7 | 0.8 | 365 | 6.0852 | 0.38233 | 6 | 0.46752
85612 | 12.6 | 0.8 | 365 | 11.4438 | 0.56976 | 12 | 0.013547
85611 | 11.115 | 0.8 | 365 | 10.0951 | 0.49547 | 10 | 0.59052
85613 | 9.3 | 0.8 | 365 | 8.4466 | 0.51578 | 8 | 0.96238
85614 | 19.8 | 0.8 | 365 | 17.9831 | 0.32391 | 18 | 0.307
85615 | 12.54 | 0.8 | 365 | 11.3893 | 0.40515 | 11 | 0.79443
85617 | 7.83 | 0.8 | 365 | 7.1115 | 0.48264 | 7 | 0.59413
85618 | 8.395 | 0.8 | 365 | 7.6246 | 0.032791 | 7 | 0.65744
85616 | 6.3 | 0.8 | 365 | 5.7219 | 0.28488 | 6 | 0.0067734
85619 | 5.4 | 0.8 | 365 | 4.9045 | 0.81561 | 5 | 0.72009
85620 | 9.44 | 0.8 | 365 | 8.5738 | 0.89989 | 9 | 0.47364
85621 | 9.6 | 0.8 | 365 | 8.7191 | 0.33887 | 9 | 0.05794
85623 | 5.9 | 0.8 | 365 | 5.3586 | 0.18743 | 5 | 0.54603
85626 | 5.015 | 0.8 | 365 | 4.5548 | 0.75931 | 5 | 0.31412
85628 | 7 | 0.8 | 365 | 6.3577 | 0.20542 | 6 | 0.56308
85629 | 5.32 | 0.8 | 365 | 4.8318 | 0.59612 | 5 | 0.42794
85624 | 5.4 | 0.8 | 365 | 4.9045 | 0.81561 | 5 | 0.72009
59717 | 80.64 | 0.7 | 365 | 64.0852 | 0.59067 | 64 | 0.67586
85630 | 2.9 | 0.8 | 365 | 2.6339 | 0.95653 | 3 | 0.59042
85634 | 8.555 | 0.8 | 365 | 7.77 | 0.47177 | 8 | 0.24174
85636 | 7.83 | 0.8 | 365 | 7.1115 | 0.48264 | 7 | 0.59413
85633 | 5.605 | 0.8 | 365 | 5.0907 | 0.37806 | 5 | 0.46872
85639 | 5.04 | 0.8 | 365 | 4.5775 | 0.82791 | 5 | 0.40542
85640 | 4.125 | 0.8 | 365 | 3.7465 | 0.31748 | 4 | 0.063959
85638 | 2.9 | 0.8 | 365 | 2.6339 | 0.95653 | 3 | 0.59042
85643 | 2.9 | 0.8 | 365 | 2.6339 | 0.95653 | 3 | 0.59042
85649 | 8.26 | 0.8 | 365 | 7.502 | 0.6624 | 8 | 0.16444
85646 | 8.4 | 0.8 | 365 | 7.6292 | 0.046509 | 7 | 0.6757
85231 | 10.88 | 0.8 | 365 | 9.8816 | 0.85072 | 10 | 0.73233
65325 | 829.44 | 0.8 | 365 | 753.3279 | 0.67813 | 754 | 0.0060575
84469 | 185.6 | 0.65 | 365 | 136.9621 | 0.73971 | 137 | 0.70182
82269 | 95.76 | 0.6 | 365 | 65.2296 | 0.04765 | 65 | 0.27722
65042 | 647.46 | 0.8 | 365 | 588.047 | 0.39197 | 588 | 0.43897
34010 | 374.22 | 0.8 | 365 | 339.8804 | 0.72197 | 340 | 0.60234
70350 | 699.84 | 0.6 | 365 | 476.7153 | 0.077564 | 476 | 0.7929
84269 | 5.525 | 0.8 | 365 | 5.018 | 0.15857 | 5 | 0.17658
85601 | 6.96 | 0.8 | 365 | 6.3213 | 0.095679 | 6 | 0.41701
85655 | 8.05 | 0.8 | 365 | 7.3113 | 0.086238 | 7 | 0.39754
85656 | 8.64 | 0.8 | 365 | 7.8472 | 0.70498 | 8 | 0.55215
85657 | 9.28 | 0.8 | 365 | 8.4284 | 0.4609 | 8 | 0.88934
85658 | 8.25 | 0.8 | 365 | 7.493 | 0.63496 | 8 | 0.12792
85659 | 4.95 | 0.8 | 365 | 4.4958 | 0.58098 | 5 | 0.076751
85660 | 5.25 | 0.8 | 365 | 4.7682 | 0.40407 | 5 | 0.17231
85662 | 11.88 | 0.8 | 365 | 10.7899 | 0.59435 | 11 | 0.3842
85534 | 8.03 | 0.8 | 365 | 7.2931 | 0.031365 | 7 | 0.32451
32216 | 8.32 | 1 | 365 | 9.4457 | 0.53377 | 9 | 0.97944
85596 | 7.83 | 0.8 | 365 | 7.1115 | 0.48264 | 7 | 0.59413
85690 | 8.64 | 0.8 | 365 | 7.8472 | 0.70498 | 8 | 0.55215
85684 | 5.76 | 0.8 | 365 | 5.2314 | 0.80332 | 6 | 0.034764
85663 | 7.92 | 0.8 | 365 | 7.1932 | 0.72957 | 7 | 0.9228
85678 | 6.48 | 0.8 | 365 | 5.8854 | 0.77874 | 6 | 0.66411
85664 | 12.6 | 0.8 | 365 | 11.4438 | 0.56976 | 12 | 0.013547
85676 | 3.245 | 0.8 | 365 | 2.9472 | 0.90309 | 3 | 0.85031
85675 | 7.08 | 0.8 | 365 | 6.4303 | 0.42491 | 6 | 0.85523
85698 | 6.195 | 0.8 | 365 | 5.6265 | 0.9968 | 6 | 0.62333
82045 | 65.55 | 0.6 | 365 | 44.6512 | 0.88381 | 45 | 0.535
85703 | 5.76 | 0.8 | 365 | 5.2314 | 0.80332 | 6 | 0.034764
85653 | 6.49 | 0.8 | 365 | 5.8945 | 0.80617 | 6 | 0.70063
76025 | 6.27 | 0.8 | 365 | 5.6946 | 0.20257 | 5 | 0.89722
85390 | 7.5 | 0.8 | 365 | 6.8118 | 0.57724 | 7 | 0.38902
85116 | 3.54 | 0.8 | 365 | 3.2152 | 0.71246 | 3 | 0.92762
82693 | 4.35 | 0.8 | 365 | 3.9508 | 0.9348 | 4 | 0.88563
74967 | 2.24 | 0.8 | 365 | 2.0345 | 0.14574 | 2 | 0.18019
55221 | 5.46 | 1 | 365 | 6.1987 | 0.72529 | 6 | 0.924
54961 | 4.68 | 1 | 365 | 5.3132 | 0.050247 | 5 | 0.36343
85717 | 10.5 | 0.8 | 365 | 9.5365 | 0.80814 | 10 | 0.34462
41204 | 6.76 | 1 | 365 | 7.6746 | 0.18369 | 7 | 0.85829
54739 | 3.12 | 1 | 365 | 3.5421 | 0.70016 | 4 | 0.24229
53084 | 3.12 | 1 | 365 | 3.5421 | 0.70016 | 4 | 0.24229
57779 | 5.2 | 1 | 365 | 5.9035 | 0.83361 | 6 | 0.73715
54989 | 4.68 | 1 | 365 | 5.3132 | 0.050247 | 5 | 0.36343
56957 | 7.155 | 1 | 365 | 8.123 | 0.53836 | 8 | 0.6614
52477 | 3.9 | 1 | 365 | 4.4277 | 0.37521 | 4 | 0.80286
52262 | 7.02 | 1 | 365 | 7.9698 | 0.075371 | 8 | 0.045149
53464 | 3.12 | 1 | 365 | 3.5421 | 0.70016 | 4 | 0.24229
54936 | 4.42 | 1 | 365 | 5.018 | 0.15857 | 5 | 0.17658
85721 | 8.4 | 0.8 | 365 | 7.6292 | 0.046509 | 7 | 0.6757
85719 | 12.98 | 0.8 | 365 | 11.7889 | 0.61234 | 12 | 0.40126
85711 | 2.32 | 0.8 | 365 | 2.1071 | 0.36523 | 2 | 0.47234
84767 | 15.675 | 0.8 | 365 | 14.2366 | 0.0064316 | 14 | 0.24304
85673 | 6.84 | 0.8 | 365 | 6.2123 | 0.76644 | 6 | 0.97878
85701 | 15.12 | 0.8 | 365 | 13.7325 | 0.48372 | 14 | 0.21626
83246 | 13.34 | 0.8 | 365 | 12.1159 | 0.60005 | 12 | 0.71593
85672 | 10.5 | 0.8 | 365 | 9.5365 | 0.80814 | 10 | 0.34462
85700 | 6.49 | 0.8 | 365 | 5.8945 | 0.80617 | 6 | 0.70063
85699 | 6.49 | 0.8 | 365 | 5.8945 | 0.80617 | 6 | 0.70063
85695 | 4.35 | 0.8 | 365 | 3.9508 | 0.9348 | 4 | 0.88563
85666 | 11.16 | 0.8 | 365 | 10.1359 | 0.61893 | 10 | 0.75486
85697 | 4.48 | 0.8 | 365 | 4.0689 | 0.29147 | 4 | 0.36037
57452 | 11.18 | 1 | 365 | 12.6926 | 0.34226 | 13 | 0.034866
52823 | 19.38 | 1 | 365 | 22.002 | 0.46449 | 22 | 0.46652
57488 | 5.2 | 1 | 365 | 5.9035 | 0.83361 | 6 | 0.73715
54219 | 2.86 | 1 | 365 | 3.2469 | 0.80848 | 4 | 0.055431
57793 | 14.82 | 1 | 365 | 16.8251 | 0.82578 | 17 | 0.65087
56523 | 3.38 | 1 | 365 | 3.8373 | 0.59185 | 4 | 0.42915
57049 | 3.71 | 1 | 365 | 4.2119 | 0.72359 | 4 | 0.93554
85748 | 8.85 | 0.8 | 365 | 8.0379 | 0.28114 | 8 | 0.31904
85750 | 12.685 | 0.8 | 365 | 11.521 | 0.80297 | 12 | 0.32396
85755 | 5.605 | 0.8 | 365 | 5.0907 | 0.37806 | 5 | 0.46872
85768 | 4.95 | 0.8 | 365 | 4.4958 | 0.58098 | 5 | 0.076751
85765 | 5.22 | 0.8 | 365 | 4.741 | 0.32176 | 5 | 0.062755
85764 | 9.86 | 0.8 | 365 | 8.9552 | 0.052212 | 9 | 0.0074264
85762 | 11.9 | 0.8 | 365 | 10.808 | 0.64922 | 11 | 0.45724
85761 | 9.975 | 0.8 | 365 | 9.0597 | 0.36773 | 9 | 0.42739
85756 | 10.03 | 0.8 | 365 | 9.1096 | 0.51863 | 9 | 0.62824
70352 | 771.12 | 0.6 | 365 | 525.2697 | 0.75213 | 526 | 0.021802
85779 | 9.145 | 0.8 | 365 | 8.3058 | 0.090515 | 8 | 0.39634
79976 | 241.9 | 0.6 | 365 | 164.7769 | 0.76344 | 165 | 0.5403
77477 | 497.25 | 0.55 | 365 | 310.4893 | 0.93632 | 311 | 0.42559
85490 | 7.36 | 0.8 | 365 | 6.6846 | 0.19313 | 6 | 0.87775
84962 | 7.04 | 0.8 | 365 | 6.394 | 0.31517 | 6 | 0.70916
85832 | 1.8 | 0.8 | 365 | 1.6348 | 0.93854 | 2 | 0.57336
85827 | 8.85 | 0.8 | 365 | 8.0379 | 0.28114 | 8 | 0.31904
85668 | 9.24 | 0.8 | 365 | 8.3921 | 0.35116 | 8 | 0.74327
85670 | 3.96 | 0.8 | 365 | 3.5966 | 0.86478 | 4 | 0.4614
85785 | 9.12 | 0.8 | 365 | 8.2831 | 0.021924 | 8 | 0.30504
85787 | 11.89 | 0.8 | 365 | 10.7989 | 0.62178 | 11 | 0.42072
85794 | 14.74 | 0.8 | 365 | 13.3874 | 0.44114 | 13 | 0.82855
85795 | 8.71 | 0.8 | 365 | 7.9107 | 0.89703 | 8 | 0.80778
85799 | 2.44 | 0.8 | 365 | 2.2161 | 0.69446 | 2 | 0.91056
85797 | 8.19 | 0.8 | 365 | 7.4385 | 0.47035 | 7 | 0.90881
85792 | 10.62 | 0.8 | 365 | 9.6455 | 0.13737 | 9 | 0.78285
85800 | 7.25 | 0.8 | 365 | 6.5847 | 0.89133 | 7 | 0.47605
85801 | 7.5 | 0.8 | 365 | 6.8118 | 0.57724 | 7 | 0.38902
85802 | 13.5 | 0.8 | 365 | 12.2612 | 0.039032 | 12 | 0.30023
85804 | 2.655 | 0.8 | 365 | 2.4114 | 0.28434 | 2 | 0.69571
85805 | 4.72 | 0.8 | 365 | 4.2869 | 0.94994 | 5 | 0.23682
85806 | 5.9 | 0.8 | 365 | 5.3586 | 0.18743 | 5 | 0.54603
85807 | 5.31 | 0.8 | 365 | 4.8227 | 0.56869 | 5 | 0.39142
85808 | 5.9 | 0.8 | 365 | 5.3586 | 0.18743 | 5 | 0.54603
85809 | 9.735 | 0.8 | 365 | 8.8417 | 0.70926 | 9 | 0.55094
85811 | 8.26 | 0.8 | 365 | 7.502 | 0.6624 | 8 | 0.16444
85812 | 5.605 | 0.8 | 365 | 5.0907 | 0.37806 | 5 | 0.46872
85825 | 4.13 | 0.8 | 365 | 3.751 | 0.3312 | 4 | 0.082218
85682 | 5.12 | 0.8 | 365 | 4.6502 | 0.047396 | 4 | 0.69757
85813 | 8.26 | 0.8 | 365 | 7.502 | 0.6624 | 8 | 0.16444
85814 | 7.375 | 0.8 | 365 | 6.6982 | 0.23429 | 6 | 0.93253
85815 | 5.31 | 0.8 | 365 | 4.8227 | 0.56869 | 5 | 0.39142
84964 | 12.095 | 0.8 | 365 | 10.9851 | 0.18423 | 11 | 0.16935
84974 | 5.9 | 0.8 | 365 | 5.3586 | 0.18743 | 5 | 0.54603
85036 | 9.145 | 0.8 | 365 | 8.3058 | 0.090515 | 8 | 0.39634
85143 | 4.72 | 0.8 | 365 | 4.2869 | 0.94994 | 5 | 0.23682
85155 | 6.195 | 0.8 | 365 | 5.6265 | 0.9968 | 6 | 0.62333
85227 | 5.22 | 0.8 | 365 | 4.741 | 0.32176 | 5 | 0.062755
85232 | 7.32 | 0.8 | 365 | 6.6483 | 0.083386 | 6 | 0.73168
85259 | 3.3 | 0.8 | 365 | 2.9972 | 0.053986 | 3 | 0.051167
85275 | 12.095 | 0.8 | 365 | 10.9851 | 0.18423 | 11 | 0.16935
85424 | 8.7 | 0.8 | 365 | 7.9017 | 0.8696 | 8 | 0.77126
85482 | 10.065 | 0.8 | 365 | 9.1414 | 0.61466 | 9 | 0.75606
84993 | 4.64 | 0.8 | 365 | 4.2142 | 0.73045 | 4 | 0.94467
85270 | 7.2 | 0.8 | 365 | 6.5393 | 0.75415 | 7 | 0.29346
85504 | 5.76 | 0.8 | 365 | 5.2314 | 0.80332 | 6 | 0.034764
85572 | 8.58 | 0.8 | 365 | 7.7927 | 0.54036 | 8 | 0.33303
85257 | 12.73 | 0.8 | 365 | 11.5619 | 0.92644 | 12 | 0.48829
85268 | 4.13 | 0.8 | 365 | 3.751 | 0.3312 | 4 | 0.082218
85493 | 7.84 | 0.8 | 365 | 7.1206 | 0.51007 | 7 | 0.63065
85593 | 7.98 | 0.8 | 365 | 7.2477 | 0.89418 | 8 | 0.14191
85496 | 7.2 | 0.8 | 365 | 6.5393 | 0.75415 | 7 | 0.29346
85599 | 8.96 | 0.8 | 365 | 8.1378 | 0.58294 | 8 | 0.72074
85622 | 9.735 | 0.8 | 365 | 8.8417 | 0.70926 | 9 | 0.55094
85627 | 8.68 | 0.8 | 365 | 7.8835 | 0.81473 | 8 | 0.69822
85651 | 13.68 | 0.8 | 365 | 12.4247 | 0.53289 | 12 | 0.95757
85650 | 8.26 | 0.8 | 365 | 7.502 | 0.6624 | 8 | 0.16444
85776 | 6.96 | 0.8 | 365 | 6.3213 | 0.095679 | 6 | 0.41701
51343 | 909.72 | 0.8 | 365 | 826.2412 | 0.9369 | 827 | 0.17808
85671 | 5.51 | 0.8 | 365 | 5.0044 | 0.11741 | 5 | 0.1218
81554 | 54.6 | 0.6 | 365 | 37.1923 | 0.35173 | 37 | 0.54403
85694 | 5.355 | 0.8 | 365 | 4.8636 | 0.69215 | 5 | 0.55576
85819 | 4.64 | 0.8 | 365 | 4.2142 | 0.73045 | 4 | 0.94467
85829 | 15.34 | 0.8 | 365 | 13.9324 | 0.087315 | 14 | 0.019667
85810 | 10.03 | 0.8 | 365 | 9.1096 | 0.51863 | 9 | 0.62824
85686 | 2.24 | 0.8 | 365 | 2.0345 | 0.14574 | 2 | 0.18019
85788 | 4.13 | 0.8 | 365 | 3.751 | 0.3312 | 4 | 0.082218
77690 | 4.845 | 0.8 | 365 | 4.4004 | 0.2929 | 4 | 0.6933
54341 | 4.42 | 1 | 365 | 5.018 | 0.15857 | 5 | 0.17658
77056 | 5.32 | 0.8 | 365 | 4.8318 | 0.59612 | 5 | 0.42794
52079 | 5.72 | 1 | 365 | 6.4939 | 0.61697 | 7 | 0.11086
85736 | 7.8 | 1 | 365 | 8.8553 | 0.75041 | 9 | 0.60572
69123 | 6.67 | 0.8 | 365 | 6.0579 | 0.30003 | 6 | 0.35796
72470 | 10.08 | 0.8 | 365 | 9.155 | 0.65581 | 9 | 0.81084
85731 | 8.215 | 1 | 365 | 9.3265 | 0.17367 | 9 | 0.50013
85741 | 6.625 | 1 | 365 | 7.5213 | 0.7207 | 8 | 0.24204
85789 | 5.6 | 0.8 | 365 | 5.0861 | 0.36434 | 5 | 0.45047
85793 | 8.41 | 0.8 | 365 | 7.6383 | 0.073945 | 7 | 0.71222
85763 | 5.3 | 1 | 365 | 6.0171 | 0.17656 | 6 | 0.19363
85333 | 11.02 | 0.8 | 365 | 10.0088 | 0.23482 | 10 | 0.24359
85790 | 10.03 | 0.8 | 365 | 9.1096 | 0.51863 | 9 | 0.62824
85774 | 7.08 | 0.8 | 365 | 6.4303 | 0.42491 | 6 | 0.85523
85817 | 3.64 | 0.8 | 365 | 3.306 | 0.98682 | 4 | 0.2928
85831 | 3.38 | 1 | 365 | 3.8373 | 0.59185 | 4 | 0.42915
85824 | 13.63 | 0.8 | 365 | 12.3793 | 0.3957 | 12 | 0.77497
85648 | 5.31 | 0.8 | 365 | 4.8227 | 0.56869 | 5 | 0.39142
85791 | 5.22 | 0.8 | 365 | 4.741 | 0.32176 | 5 | 0.062755
85816 | 8.41 | 0.8 | 365 | 7.6383 | 0.073945 | 7 | 0.71222
85842 | 7.56 | 0.8 | 365 | 6.8663 | 0.74186 | 7 | 0.60813
84885 | 3 | 0.8 | 365 | 2.7247 | 0.2309 | 2 | 0.95561
85855 | 8.64 | 0.8 | 365 | 7.8472 | 0.70498 | 8 | 0.55215
85798 | 5.2 | 0.8 | 365 | 4.7228 | 0.26689 | 4 | 0.98972
85845 | 4 | 0.8 | 365 | 3.6329 | 0.97453 | 4 | 0.60748
85846 | 8.4 | 0.8 | 365 | 7.6292 | 0.046509 | 7 | 0.6757
85847 | 9 | 0.8 | 365 | 8.1741 | 0.69269 | 8 | 0.86682
85850 | 11.16 | 0.8 | 365 | 10.1359 | 0.61893 | 10 | 0.75486
85849 | 13.4 | 0.8 | 365 | 12.1704 | 0.76467 | 12 | 0.93504
85848 | 12.47 | 0.8 | 365 | 11.3257 | 0.21309 | 11 | 0.5388
85851 | 11.02 | 0.8 | 365 | 10.0088 | 0.23482 | 10 | 0.24359
85796 | 6.38 | 0.8 | 365 | 5.7946 | 0.50437 | 6 | 0.29892
34013 | 1479.06 | 1 | 365 | 1679.1709 | 0.49543 | 1679 | 0.66633
85702 | 4.91 | 0.8 | 365 | 4.4594 | 0.47123 | 4 | 0.93068
85840 | 164.485 | 0.6 | 365 | 112.0435 | 0.46473 | 112 | 0.50823
85820 | 4.93 | 0.8 | 365 | 4.4776 | 0.52611 | 5 | 0.0037132
85856 | 11.9 | 0.8 | 365 | 10.808 | 0.64922 | 11 | 0.45724
85857 | 9.9 | 0.8 | 365 | 8.9915 | 0.16196 | 9 | 0.1535
85858 | 8.25 | 0.8 | 365 | 7.493 | 0.63496 | 8 | 0.12792
85880 | 9.28 | 0.8 | 365 | 8.4284 | 0.4609 | 8 | 0.88934
85859 | 9.76 | 0.8 | 365 | 8.8644 | 0.77785 | 9 | 0.64224
85860 | 5.04 | 0.8 | 365 | 4.5775 | 0.82791 | 5 | 0.40542
85862 | 13.2 | 0.8 | 365 | 11.9887 | 0.21594 | 12 | 0.20467
85863 | 8.12 | 0.8 | 365 | 7.3749 | 0.27829 | 7 | 0.65317
85864 | 6.03 | 0.8 | 365 | 5.4767 | 0.5441 | 6 | 0.020769
85865 | 10.08 | 0.8 | 365 | 9.155 | 0.65581 | 9 | 0.81084
85868 | 15.36 | 0.8 | 365 | 13.9505 | 0.14219 | 14 | 0.092705
85869 | 5.76 | 0.8 | 365 | 5.2314 | 0.80332 | 6 | 0.034764
85871 | 13.34 | 0.8 | 365 | 12.1159 | 0.60005 | 12 | 0.71593
85873 | 12.58 | 0.8 | 365 | 11.4256 | 0.51489 | 11 | 0.94051
85876 | 8.12 | 0.8 | 365 | 7.3749 | 0.27829 | 7 | 0.65317
85826 | 15 | 0.8 | 365 | 13.6236 | 0.15448 | 13 | 0.77803
85878 | 6.96 | 0.8 | 365 | 6.3213 | 0.095679 | 6 | 0.41701
85879 | 4.56 | 0.8 | 365 | 4.1416 | 0.51096 | 4 | 0.65252
85881 | 5.4 | 0.8 | 365 | 4.9045 | 0.81561 | 5 | 0.72009
85867 | 7.41 | 0.8 | 365 | 6.73 | 0.33031 | 7 | 0.060348
85872 | 4.64 | 0.8 | 365 | 4.2142 | 0.73045 | 4 | 0.94467
85898 | 12.47 | 0.8 | 365 | 11.3257 | 0.21309 | 11 | 0.5388
85899 | 4.06 | 0.8 | 365 | 3.6874 | 0.13915 | 3 | 0.82659
85900 | 14.76 | 0.8 | 365 | 13.4056 | 0.49601 | 13 | 0.90158
85901 | 10.8 | 0.8 | 365 | 9.809 | 0.63123 | 10 | 0.44018
85902 | 13.5 | 0.8 | 365 | 12.2612 | 0.039032 | 12 | 0.30023
85904 | 6.935 | 0.8 | 365 | 6.2986 | 0.027088 | 6 | 0.32571
85897 | 6.9 | 0.8 | 365 | 6.2668 | 0.93106 | 7 | 0.19789
85883 | 11.55 | 0.8 | 365 | 10.4901 | 0.68895 | 11 | 0.17908
85886 | 7 | 0.8 | 365 | 6.3577 | 0.20542 | 6 | 0.56308
85888 | 6.96 | 0.8 | 365 | 6.3213 | 0.095679 | 6 | 0.41701
85889 | 3.77 | 0.8 | 365 | 3.4241 | 0.34349 | 3 | 0.76755
85890 | 6.38 | 0.8 | 365 | 5.7946 | 0.50437 | 6 | 0.29892
85891 | 6.93 | 0.8 | 365 | 6.2941 | 0.01337 | 6 | 0.30745
85892 | 4.95 | 0.8 | 365 | 4.4958 | 0.58098 | 5 | 0.076751
85893 | 7.25 | 0.8 | 365 | 6.5847 | 0.89133 | 7 | 0.47605
85894 | 5.22 | 0.8 | 365 | 4.741 | 0.32176 | 5 | 0.062755
85895 | 8.58 | 0.8 | 365 | 7.7927 | 0.54036 | 8 | 0.33303
85896 | 7.54 | 0.8 | 365 | 6.8481 | 0.68699 | 7 | 0.53509
85912 | 3.19 | 0.8 | 365 | 2.8973 | 0.75219 | 3 | 0.64946
85915 | 10.15 | 0.8 | 365 | 9.2186 | 0.84786 | 10 | 0.066468
85911 | 9.45 | 0.8 | 365 | 8.5828 | 0.92732 | 9 | 0.51016
85917 | 11.89 | 0.8 | 365 | 10.7989 | 0.62178 | 11 | 0.42072
85920 | 6.09 | 0.8 | 365 | 5.5312 | 0.70872 | 6 | 0.23988
85921 | 6.555 | 0.8 | 365 | 5.9535 | 0.98451 | 6 | 0.938
85907 | 11.21 | 0.8 | 365 | 10.1813 | 0.75611 | 10 | 0.93745
85930 | 11.9 | 0.8 | 365 | 10.808 | 0.64922 | 11 | 0.45724
85927 | 12.54 | 0.8 | 365 | 11.3893 | 0.40515 | 11 | 0.79443
85922 | 11.55 | 0.8 | 365 | 10.4901 | 0.68895 | 11 | 0.17908
85933 | 3.685 | 0.8 | 365 | 3.3469 | 0.11028 | 3 | 0.45714
85924 | 11.7 | 0.8 | 365 | 10.6264 | 0.10049 | 10 | 0.72686
85941 | 24 | 0.8 | 365 | 21.7977 | 0.84717 | 22 | 0.64485
85940 | 24.84 | 0.8 | 365 | 22.5606 | 0.15182 | 22 | 0.71242
85939 | 12.87 | 0.8 | 365 | 11.689 | 0.31054 | 11 | 0.99955
85938 | 7 | 0.8 | 365 | 6.3577 | 0.20542 | 6 | 0.56308
85937 | 5.4 | 0.8 | 365 | 4.9045 | 0.81561 | 5 | 0.72009
85936 | 11.9 | 0.8 | 365 | 10.808 | 0.64922 | 11 | 0.45724
85932 | 4.64 | 0.8 | 365 | 4.2142 | 0.73045 | 4 | 0.94467
85931 | 9.44 | 0.8 | 365 | 8.5738 | 0.89989 | 9 | 0.47364
85929 | 10.8 | 0.8 | 365 | 9.809 | 0.63123 | 10 | 0.44018
85928 | 7.8 | 0.8 | 365 | 7.0842 | 0.40033 | 7 | 0.48458
85926 | 5.9 | 0.8 | 365 | 5.3586 | 0.18743 | 5 | 0.54603
85925 | 7.15 | 0.8 | 365 | 6.4939 | 0.61697 | 7 | 0.11086
85949 | 3.54 | 0.8 | 365 | 3.2152 | 0.71246 | 3 | 0.92762
85910 | 8.96 | 0.8 | 365 | 8.1378 | 0.58294 | 8 | 0.72074
85909 | 20.805 | 0.8 | 365 | 18.8959 | 0.081264 | 18 | 0.97713
85908 | 5.31 | 0.8 | 365 | 4.8227 | 0.56869 | 5 | 0.39142
85906 | 7.625 | 0.8 | 365 | 6.9253 | 0.92019 | 7 | 0.8455
85954 | 3.08 | 0.8 | 365 | 2.7974 | 0.45039 | 3 | 0.24776
81813 | 319.2 | 0.6 | 365 | 217.4319 | 0.8255 | 218 | 0.25739
85803 | 7.08 | 0.8 | 365 | 6.4303 | 0.42491 | 6 | 0.85523
85243 | 12.2 | 0.8 | 365 | 11.0805 | 0.47231 | 11 | 0.5528
81898 | 16 | 0.8 | 365 | 14.5318 | 0.89811 | 15 | 0.4299
85956 | 2.24 | 0.8 | 365 | 2.0345 | 0.14574 | 2 | 0.18019
34008 | 356.4 | 1 | 365 | 404.6195 | 0.28806 | 404 | 0.90755
85965 | 31.205 | 0.55 | 365 | 19.4848 | 0.86034 | 20 | 0.34514
85935 | 7.92 | 0.8 | 365 | 7.1932 | 0.72957 | 7 | 0.9228
85882 | 5.51 | 0.8 | 365 | 5.0044 | 0.11741 | 5 | 0.1218
85972 | 5.84 | 0.8 | 365 | 5.3041 | 0.022811 | 5 | 0.32691
85953 | 4.64 | 0.8 | 365 | 4.2142 | 0.73045 | 4 | 0.94467
85958 | 6.49 | 0.8 | 365 | 5.8945 | 0.80617 | 6 | 0.70063
85959 | 7.08 | 0.8 | 365 | 6.4303 | 0.42491 | 6 | 0.85523
85964 | 2.32 | 0.8 | 365 | 2.1071 | 0.36523 | 2 | 0.47234
85960 | 2.61 | 0.8 | 365 | 2.3705 | 0.16088 | 2 | 0.53138
85962 | 2.9 | 0.8 | 365 | 2.6339 | 0.95653 | 3 | 0.59042
85961 | 5.98 | 0.8 | 365 | 5.4313 | 0.40692 | 5 | 0.83818
85963 | 5.1 | 0.8 | 365 | 4.632 | 0.99252 | 5 | 0.62453
85966 | 2.8 | 0.8 | 365 | 2.5431 | 0.68217 | 3 | 0.22523
85968 | 3.135 | 0.8 | 365 | 2.8473 | 0.60129 | 3 | 0.44861
85631 | 2.9 | 0.8 | 365 | 2.6339 | 0.95653 | 3 | 0.59042
85326 | 14.07 | 0.8 | 365 | 12.7789 | 0.6029 | 13 | 0.38179
85449 | 12.045 | 0.8 | 365 | 10.9397 | 0.047047 | 10 | 0.98676
85985 | 5.28 | 0.8 | 365 | 4.7955 | 0.48638 | 5 | 0.28187
85713 | 7.44 | 0.8 | 365 | 6.7573 | 0.41262 | 7 | 0.1699
85986 | 8.28 | 0.8 | 365 | 7.5202 | 0.71727 | 8 | 0.23747
85039 | 3.3 | 0.8 | 365 | 2.9972 | 0.053986 | 3 | 0.051167
85984 | 9.735 | 0.8 | 365 | 8.8417 | 0.70926 | 9 | 0.55094
85246 | 9.405 | 0.8 | 365 | 8.542 | 0.80386 | 9 | 0.34583
85983 | 9.045 | 0.8 | 365 | 8.215 | 0.81615 | 9 | 0.031153
85987 | 4.68 | 0.8 | 365 | 4.2505 | 0.8402 | 5 | 0.090746
85982 | 13.4 | 0.8 | 365 | 12.1704 | 0.76467 | 12 | 0.93504
85451 | 6.76 | 1 | 365 | 7.6746 | 0.18369 | 7 | 0.85829
69297 | 4.77 | 0.8 | 365 | 4.3323 | 0.087125 | 4 | 0.41941
85821 | 4.72 | 0.8 | 365 | 4.2869 | 0.94994 | 5 | 0.23682
85157 | 2.655 | 0.8 | 365 | 2.4114 | 0.28434 | 2 | 0.69571
65265 | 239.36 | 1 | 365 | 271.7445 | 0.89469 | 272 | 0.63914
85175 | 12.4 | 0.8 | 365 | 11.2621 | 0.021037 | 11 | 0.28317
85884 | 15.12 | 0.8 | 365 | 13.7325 | 0.48372 | 14 | 0.21626
85645 | 12.39 | 0.8 | 365 | 11.2531 | 0.9936 | 12 | 0.24665
85988 | 11.59 | 0.8 | 365 | 10.5265 | 0.79869 | 11 | 0.32516
85979 | 10.585 | 0.8 | 365 | 9.6137 | 0.041345 | 9 | 0.65503
85978 | 9.9 | 0.8 | 365 | 8.9915 | 0.16196 | 9 | 0.1535
85977 | 5.94 | 0.8 | 365 | 5.3949 | 0.29717 | 5 | 0.6921
85976 | 6.96 | 0.8 | 365 | 6.3213 | 0.095679 | 6 | 0.41701
85989 | 7.25 | 0.8 | 365 | 6.5847 | 0.89133 | 7 | 0.47605
84490 | 8.502 | 0.8 | 365 | 7.7218 | 0.32636 | 8 | 0.048189
84498 | 10.137 | 0.8 | 365 | 9.2068 | 0.8122 | 10 | 0.018994
84519 | 11.254 | 0.8 | 365 | 10.2213 | 0.87683 | 11 | 0.098131
84520 | 5.886 | 0.8 | 365 | 5.3459 | 0.14902 | 5 | 0.4949
84521 | 24.2 | 0.8 | 365 | 21.9793 | 0.39589 | 22 | 0.37522
84501 | 13.734 | 0.8 | 365 | 12.4737 | 0.68104 | 13 | 0.15477
84516 | 8.75 | 0.8 | 365 | 7.9471 | 0.00678 | 7 | 0.95385
84522 | 6.7 | 0.8 | 365 | 6.0852 | 0.38233 | 6 | 0.46752
84526 | 9.81 | 0.8 | 365 | 8.9098 | 0.91503 | 9 | 0.82483
85022 | 9.75 | 0.8 | 365 | 8.8553 | 0.75041 | 9 | 0.60572
85277 | 5.7 | 0.8 | 365 | 5.1769 | 0.6387 | 5 | 0.81565
85290 | 6.72 | 0.8 | 365 | 6.1034 | 0.43721 | 6 | 0.54056
84517 | 10.5 | 0.8 | 365 | 9.5365 | 0.80814 | 10 | 0.34462
85068 | 9.57 | 0.8 | 365 | 8.6918 | 0.25656 | 8 | 0.94838
85064 | 10.15 | 0.8 | 365 | 9.2186 | 0.84786 | 10 | 0.066468
85043 | 2.9 | 0.8 | 365 | 2.6339 | 0.95653 | 3 | 0.59042
84979 | 10.915 | 0.8 | 365 | 9.9134 | 0.94674 | 10 | 0.86015
85033 | 9.57 | 0.8 | 365 | 8.6918 | 0.25656 | 8 | 0.94838
85760 | 10.03 | 0.8 | 365 | 9.1096 | 0.51863 | 9 | 0.62824
85744 | 10.03 | 0.8 | 365 | 9.1096 | 0.51863 | 9 | 0.62824
85710 | 3.54 | 0.8 | 365 | 3.2152 | 0.71246 | 3 | 0.92762
85704 | 8.555 | 0.8 | 365 | 7.77 | 0.47177 | 8 | 0.24174
85712 | 9.44 | 0.8 | 365 | 8.5738 | 0.89989 | 9 | 0.47364
85693 | 7.08 | 0.8 | 365 | 6.4303 | 0.42491 | 6 | 0.85523
85723 | 8.7 | 0.8 | 365 | 7.9017 | 0.8696 | 8 | 0.77126
85724 | 3.245 | 0.8 | 365 | 2.9472 | 0.90309 | 3 | 0.85031
85747 | 7.83 | 0.8 | 365 | 7.1115 | 0.48264 | 7 | 0.59413
85759 | 4.13 | 0.8 | 365 | 3.751 | 0.3312 | 4 | 0.082218
85752 | 9.44 | 0.8 | 365 | 8.5738 | 0.89989 | 9 | 0.47364
85757 | 5.9 | 0.8 | 365 | 5.3586 | 0.18743 | 5 | 0.54603
85782 | 3.54 | 0.8 | 365 | 3.2152 | 0.71246 | 3 | 0.92762
85734 | 10.15 | 0.8 | 365 | 9.2186 | 0.84786 | 10 | 0.066468
85746 | 7.965 | 0.8 | 365 | 7.2341 | 0.85303 | 8 | 0.087135
85730 | 4.06 | 0.8 | 365 | 3.6874 | 0.13915 | 3 | 0.82659
85722 | 4.35 | 0.8 | 365 | 3.9508 | 0.9348 | 4 | 0.88563
85677 | 8.7 | 0.8 | 365 | 7.9017 | 0.8696 | 8 | 0.77126
85720 | 8.41 | 0.8 | 365 | 7.6383 | 0.073945 | 7 | 0.71222
85751 | 2.36 | 0.8 | 365 | 2.1434 | 0.47497 | 2 | 0.61841
85753 | 12.98 | 0.8 | 365 | 11.7889 | 0.61234 | 12 | 0.40126
85735 | 11.505 | 0.8 | 365 | 10.4493 | 0.56549 | 11 | 0.014751
85749 | 11.31 | 0.8 | 365 | 10.2722 | 0.030478 | 10 | 0.30264
85754 | 4.93 | 0.8 | 365 | 4.4776 | 0.52611 | 5 | 0.0037132
85709 | 6.49 | 0.8 | 365 | 5.8945 | 0.80617 | 6 | 0.70063
85718 | 3.99 | 0.8 | 365 | 3.6239 | 0.94709 | 4 | 0.57096
85725 | 9.57 | 0.8 | 365 | 8.6918 | 0.25656 | 8 | 0.94838
85679 | 10.62 | 0.8 | 365 | 9.6455 | 0.13737 | 9 | 0.78285
85687 | 4.64 | 0.8 | 365 | 4.2142 | 0.73045 | 4 | 0.94467
85732 | 5.605 | 0.8 | 365 | 5.0907 | 0.37806 | 5 | 0.46872
85739 | 11.5 | 0.8 | 365 | 10.4447 | 0.55177 | 10 | 0.99649
85714 | 9.145 | 0.8 | 365 | 8.3058 | 0.090515 | 8 | 0.39634
85743 | 8.99 | 0.8 | 365 | 8.165 | 0.66525 | 8 | 0.8303
85726 | 6.785 | 0.8 | 365 | 6.1624 | 0.61554 | 6 | 0.77793
85665 | 6.555 | 0.8 | 365 | 5.9535 | 0.98451 | 6 | 0.938
85674 | 8.41 | 0.8 | 365 | 7.6383 | 0.073945 | 7 | 0.71222
85680 | 11.8 | 0.8 | 365 | 10.7172 | 0.37486 | 11 | 0.092052
85681 | 8.12 | 0.8 | 365 | 7.3749 | 0.27829 | 7 | 0.65317
85689 | 10.62 | 0.8 | 365 | 9.6455 | 0.13737 | 9 | 0.78285
85654 | 5.8 | 0.8 | 365 | 5.2678 | 0.91307 | 6 | 0.18084
85716 | 7.965 | 0.8 | 365 | 7.2341 | 0.85303 | 8 | 0.087135
85728 | 5.9 | 0.8 | 365 | 5.3586 | 0.18743 | 5 | 0.54603
85742 | 4.425 | 0.8 | 365 | 4.0189 | 0.14057 | 4 | 0.15952
65129 | 5997.6 | 0.55 | 365 | 3744.9782 | 0.95501 | 3745 | 0.93322
85053 | 11.02 | 0.8 | 365 | 10.0088 | 0.23482 | 10 | 0.24359
85059 | 9.44 | 0.8 | 365 | 8.5738 | 0.89989 | 9 | 0.47364
83554 | 7.95 | 1 | 365 | 9.0256 | 0.26484 | 9 | 0.29045
86046 | 2.655 | 0.8 | 365 | 2.4114 | 0.28434 | 2 | 0.69571
86041 | 17.98 | 0.8 | 365 | 16.3301 | 0.3305 | 16 | 0.6606
86085 | 9.28 | 0.8 | 365 | 8.4284 | 0.4609 | 8 | 0.88934
85156 | 5.9 | 0.8 | 365 | 5.3586 | 0.18743 | 5 | 0.54603
85456 | 10.075 | 0.8 | 365 | 9.1505 | 0.64209 | 9 | 0.79258
78065 | 2423.52 | 0.7 | 365 | 1925.9888 | 0.091147 | 1926 | 0.07994
86086 | 11.2 | 0.8 | 365 | 10.1723 | 0.72868 | 10 | 0.90093
86082 | 2.36 | 0.8 | 365 | 2.1434 | 0.47497 | 2 | 0.61841
86019 | 3.245 | 0.8 | 365 | 2.9472 | 0.90309 | 3 | 0.85031
86003 | 5.9 | 0.8 | 365 | 5.3586 | 0.18743 | 5 | 0.54603
86083 | 13.33 | 0.8 | 365 | 12.1068 | 0.57261 | 12 | 0.67941
86081 | 7.7 | 0.8 | 365 | 6.9934 | 0.12597 | 7 | 0.11939
86080 | 8.555 | 0.8 | 365 | 7.77 | 0.47177 | 8 | 0.24174
86055 | 7.15 | 0.8 | 365 | 6.4939 | 0.61697 | 7 | 0.11086
86079 | 9.44 | 0.8 | 365 | 8.5738 | 0.89989 | 9 | 0.47364
86078 | 3.245 | 0.8 | 365 | 2.9472 | 0.90309 | 3 | 0.85031
86077 | 4.13 | 0.8 | 365 | 3.751 | 0.3312 | 4 | 0.082218
86076 | 5.31 | 0.8 | 365 | 4.8227 | 0.56869 | 5 | 0.39142
86014 | 6.785 | 0.8 | 365 | 6.1624 | 0.61554 | 6 | 0.77793
86073 | 9.44 | 0.8 | 365 | 8.5738 | 0.89989 | 9 | 0.47364
86072 | 4.72 | 0.8 | 365 | 4.2869 | 0.94994 | 5 | 0.23682
86070 | 7.08 | 0.8 | 365 | 6.4303 | 0.42491 | 6 | 0.85523
86068 | 5.9 | 0.8 | 365 | 5.3586 | 0.18743 | 5 | 0.54603
86067 | 6.785 | 0.8 | 365 | 6.1624 | 0.61554 | 6 | 0.77793
86066 | 7.965 | 0.8 | 365 | 7.2341 | 0.85303 | 8 | 0.087135
86065 | 13.275 | 0.8 | 365 | 12.0568 | 0.42171 | 12 | 0.47856
86063 | 7.67 | 0.8 | 365 | 6.9662 | 0.043657 | 7 | 0.0098337
86062 | 3.835 | 0.8 | 365 | 3.4831 | 0.52183 | 4 | 0.0049168
86061 | 6.785 | 0.8 | 365 | 6.1624 | 0.61554 | 6 | 0.77793
86060 | 13.34 | 0.8 | 365 | 12.1159 | 0.60005 | 12 | 0.71593
86057 | 6.96 | 0.8 | 365 | 6.3213 | 0.095679 | 6 | 0.41701
86056 | 4.72 | 0.8 | 365 | 4.2869 | 0.94994 | 5 | 0.23682
86051 | 4.06 | 0.8 | 365 | 3.6874 | 0.13915 | 3 | 0.82659
85337 | 4.16 | 0.8 | 365 | 3.7783 | 0.41351 | 4 | 0.19177
83692 | 5.8 | 0.8 | 365 | 5.2678 | 0.91307 | 6 | 0.18084
85993 | 3.835 | 0.8 | 365 | 3.4831 | 0.52183 | 4 | 0.0049168
85997 | 13.275 | 0.8 | 365 | 12.0568 | 0.42171 | 12 | 0.47856
85998 | 4.72 | 0.8 | 365 | 4.2869 | 0.94994 | 5 | 0.23682
85999 | 2.32 | 0.8 | 365 | 2.1071 | 0.36523 | 2 | 0.47234
86004 | 6.195 | 0.8 | 365 | 5.6265 | 0.9968 | 6 | 0.62333
86007 | 4.35 | 0.8 | 365 | 3.9508 | 0.9348 | 4 | 0.88563
86008 | 7.965 | 0.8 | 365 | 7.2341 | 0.85303 | 8 | 0.087135
86009 | 4.13 | 0.8 | 365 | 3.751 | 0.3312 | 4 | 0.082218
86010 | 9.735 | 0.8 | 365 | 8.8417 | 0.70926 | 9 | 0.55094
86012 | 10.03 | 0.8 | 365 | 9.1096 | 0.51863 | 9 | 0.62824
86013 | 4.425 | 0.8 | 365 | 4.0189 | 0.14057 | 4 | 0.15952
86032 | 3.54 | 0.8 | 365 | 3.2152 | 0.71246 | 3 | 0.92762
86033 | 5.015 | 0.8 | 365 | 4.5548 | 0.75931 | 5 | 0.31412
86035 | 5.605 | 0.8 | 365 | 5.0907 | 0.37806 | 5 | 0.46872
86037 | 8.12 | 0.8 | 365 | 7.3749 | 0.27829 | 7 | 0.65317
86005 | 24.84 | 0.8 | 365 | 22.5606 | 0.15182 | 22 | 0.71242
86015 | 11.6 | 0.8 | 365 | 10.5355 | 0.82613 | 11 | 0.36168
86016 | 10.26 | 0.8 | 365 | 9.3185 | 0.14966 | 9 | 0.46817
85994 | 2.36 | 0.8 | 365 | 2.1434 | 0.47497 | 2 | 0.61841
85995 | 5.015 | 0.8 | 365 | 4.5548 | 0.75931 | 5 | 0.31412
85996 | 4.2 | 0.8 | 365 | 3.8146 | 0.52325 | 4 | 0.33785
86017 | 2.95 | 0.8 | 365 | 2.6793 | 0.093714 | 2 | 0.77301
86000 | 2.655 | 0.8 | 365 | 2.4114 | 0.28434 | 2 | 0.69571
86018 | 6.96 | 0.8 | 365 | 6.3213 | 0.095679 | 6 | 0.41701
86020 | 13.65 | 0.8 | 365 | 12.3974 | 0.45058 | 12 | 0.84801
86022 | 11.2 | 0.8 | 365 | 10.1723 | 0.72868 | 10 | 0.90093
86024 | 4.68 | 0.8 | 365 | 4.2505 | 0.8402 | 5 | 0.090746
86025 | 6.48 | 0.8 | 365 | 5.8854 | 0.77874 | 6 | 0.66411
86026 | 8.64 | 0.8 | 365 | 7.8472 | 0.70498 | 8 | 0.55215
86029 | 7.92 | 0.8 | 365 | 7.1932 | 0.72957 | 7 | 0.9228
86043 | 5.23 | 0.8 | 365 | 4.7501 | 0.3492 | 5 | 0.099274
86040 | 5.605 | 0.8 | 365 | 5.0907 | 0.37806 | 5 | 0.46872
86045 | 2.655 | 0.8 | 365 | 2.4114 | 0.28434 | 2 | 0.69571
86047 | 4.9 | 0.8 | 365 | 4.4504 | 0.4438 | 4 | 0.89416
86049 | 10.15 | 0.8 | 365 | 9.2186 | 0.84786 | 10 | 0.066468
86050 | 7.5 | 0.8 | 365 | 6.8118 | 0.57724 | 7 | 0.38902
86048 | 10.62 | 0.8 | 365 | 9.6455 | 0.13737 | 9 | 0.78285
86052 | 6.6 | 0.8 | 365 | 5.9944 | 0.10797 | 6 | 0.10233
86054 | 8.85 | 0.8 | 365 | 8.0379 | 0.28114 | 8 | 0.31904
84845 | 3.3 | 0.8 | 365 | 2.9972 | 0.053986 | 3 | 0.051167
85428 | 11.445 | 0.8 | 365 | 10.3948 | 0.40087 | 10 | 0.79564
85406 | 6.16 | 0.8 | 365 | 5.5947 | 0.90077 | 6 | 0.49551
85781 | 4.72 | 0.8 | 365 | 4.2869 | 0.94994 | 5 | 0.23682
85644 | 2.9 | 0.8 | 365 | 2.6339 | 0.95653 | 3 | 0.59042
85580 | 10.137 | 0.8 | 365 | 9.2068 | 0.8122 | 10 | 0.018994
85578 | 9.986 | 0.8 | 365 | 9.0697 | 0.39791 | 9 | 0.46756
85574 | 11.8 | 0.8 | 365 | 10.7172 | 0.37486 | 11 | 0.092052
85571 | 7 | 0.8 | 365 | 6.3577 | 0.20542 | 6 | 0.56308
85561 | 12.395 | 0.8 | 365 | 11.2576 | 0.0073186 | 11 | 0.26491
86027 | 4.425 | 0.8 | 365 | 4.0189 | 0.14057 | 4 | 0.15952
86028 | 2.95 | 0.8 | 365 | 2.6793 | 0.093714 | 2 | 0.77301
86030 | 3.245 | 0.8 | 365 | 2.9472 | 0.90309 | 3 | 0.85031
86034 | 2.95 | 0.8 | 365 | 2.6793 | 0.093714 | 2 | 0.77301
86039 | 4.425 | 0.8 | 365 | 4.0189 | 0.14057 | 4 | 0.15952
86044 | 5.6 | 0.8 | 365 | 5.0861 | 0.36434 | 5 | 0.45047
86053 | 5.015 | 0.8 | 365 | 4.5548 | 0.75931 | 5 | 0.31412
86058 | 21.75 | 0.8 | 365 | 19.7542 | 0.674 | 20 | 0.42815
85559 | 8.175 | 0.8 | 365 | 7.4248 | 0.42919 | 7 | 0.85403
85575 | 9.81 | 0.8 | 365 | 8.9098 | 0.91503 | 9 | 0.82483
86064 | 4.72 | 0.8 | 365 | 4.2869 | 0.94994 | 5 | 0.23682
86069 | 2.36 | 0.8 | 365 | 2.1434 | 0.47497 | 2 | 0.61841
86011 | 3.245 | 0.8 | 365 | 2.9472 | 0.90309 | 3 | 0.85031
86075 | 2.52 | 0.8 | 365 | 2.2888 | 0.91395 | 3 | 0.20271
86006 | 10.915 | 0.8 | 365 | 9.9134 | 0.94674 | 10 | 0.86015
86074 | 7.125 | 0.8 | 365 | 6.4712 | 0.54838 | 7 | 0.019565
85971 | 6.72 | 0.8 | 365 | 6.1034 | 0.43721 | 6 | 0.54056
85139 | 8.7 | 0.8 | 365 | 7.9017 | 0.8696 | 8 | 0.77126
86092 | 6.48 | 0.8 | 365 | 5.8854 | 0.77874 | 6 | 0.66411
86090 | 5.22 | 0.8 | 365 | 4.741 | 0.32176 | 5 | 0.062755
86088 | 3.6 | 0.8 | 365 | 3.2697 | 0.87708 | 4 | 0.14673
86095 | 9.36 | 0.8 | 365 | 8.5011 | 0.6804 | 9 | 0.18149
86093 | 9.45 | 0.8 | 365 | 8.5828 | 0.92732 | 9 | 0.51016
86096 | 14.58 | 0.8 | 365 | 13.2421 | 0.0021546 | 13 | 0.24425
86114 | 9.9 | 0.8 | 365 | 8.9915 | 0.16196 | 9 | 0.1535
86094 | 10.695 | 0.8 | 365 | 9.7136 | 0.34314 | 10 | 0.056737
86097 | 10.325 | 0.8 | 365 | 9.3775 | 0.328 | 9 | 0.70555
86099 | 5.31 | 0.8 | 365 | 4.8227 | 0.56869 | 5 | 0.39142
86101 | 12.24 | 0.8 | 365 | 11.1168 | 0.58206 | 11 | 0.69887
86105 | 15.18 | 0.8 | 365 | 13.787 | 0.64833 | 14 | 0.43537
86150 | 9.18 | 0.8 | 365 | 8.3376 | 0.18654 | 8 | 0.52416
86147 | 5.4 | 0.8 | 365 | 4.9045 | 0.81561 | 5 | 0.72009
86143 | 7.2 | 0.8 | 365 | 6.5393 | 0.75415 | 7 | 0.29346
86141 | 5.12 | 0.8 | 365 | 4.6502 | 0.047396 | 4 | 0.69757
86129 | 8.4 | 0.8 | 365 | 7.6292 | 0.046509 | 7 | 0.6757
86128 | 3.84 | 0.8 | 365 | 3.4876 | 0.53555 | 4 | 0.023176
86123 | 5.61 | 0.8 | 365 | 5.0952 | 0.39178 | 5 | 0.48698
86121 | 9.156 | 0.8 | 365 | 8.3158 | 0.12069 | 8 | 0.43651
86107 | 7.08 | 0.8 | 365 | 6.4303 | 0.42491 | 6 | 0.85523
86106 | 7.08 | 0.8 | 365 | 6.4303 | 0.42491 | 6 | 0.85523
86103 | 9.3 | 0.8 | 365 | 8.4466 | 0.51578 | 8 | 0.96238
86098 | 24.84 | 0.8 | 365 | 22.5606 | 0.15182 | 22 | 0.71242
86115 | 9.9 | 0.8 | 365 | 8.9915 | 0.16196 | 9 | 0.1535
86116 | 5.25 | 0.8 | 365 | 4.7682 | 0.40407 | 5 | 0.17231
86118 | 7.92 | 0.8 | 365 | 7.1932 | 0.72957 | 7 | 0.9228
86119 | 10.08 | 0.8 | 365 | 9.155 | 0.65581 | 9 | 0.81084
86122 | 8.775 | 0.8 | 365 | 7.9698 | 0.075371 | 8 | 0.045149
86127 | 8.26 | 0.8 | 365 | 7.502 | 0.6624 | 8 | 0.16444
86130 | 9.72 | 0.8 | 365 | 8.8281 | 0.6681 | 9 | 0.49616
86133 | 9.75 | 0.8 | 365 | 8.8553 | 0.75041 | 9 | 0.60572
86135 | 7.54 | 0.8 | 365 | 6.8481 | 0.68699 | 7 | 0.53509
86136 | 8.64 | 0.8 | 365 | 7.8472 | 0.70498 | 8 | 0.55215
86138 | 8.7 | 1 | 365 | 9.8771 | 0.837 | 10 | 0.71407
86108 | 4.72 | 0.8 | 365 | 4.2869 | 0.94994 | 5 | 0.23682
86111 | 2.655 | 0.8 | 365 | 2.4114 | 0.28434 | 2 | 0.69571
86142 | 4.35 | 0.8 | 365 | 3.9508 | 0.9348 | 4 | 0.88563
86140 | 10.915 | 0.8 | 365 | 9.9134 | 0.94674 | 10 | 0.86015
86139 | 7.375 | 0.8 | 365 | 6.6982 | 0.23429 | 6 | 0.93253
86137 | 4.425 | 0.8 | 365 | 4.0189 | 0.14057 | 4 | 0.15952
86134 | 2.655 | 0.8 | 365 | 2.4114 | 0.28434 | 2 | 0.69571
86132 | 4.13 | 0.8 | 365 | 3.751 | 0.3312 | 4 | 0.082218
86152 | 13.34 | 0.8 | 365 | 12.1159 | 0.60005 | 12 | 0.71593
86124 | 2.655 | 0.8 | 365 | 2.4114 | 0.28434 | 2 | 0.69571
86153 | 5.605 | 0.8 | 365 | 5.0907 | 0.37806 | 5 | 0.46872
86131 | 5.605 | 0.8 | 365 | 5.0907 | 0.37806 | 5 | 0.46872
86154 | 11.6 | 0.8 | 365 | 10.5355 | 0.82613 | 11 | 0.36168
86104 | 13.57 | 0.8 | 365 | 12.3248 | 0.23109 | 12 | 0.55586
86120 | 3.54 | 0.8 | 365 | 3.2152 | 0.71246 | 3 | 0.92762
86156 | 8.835 | 0.8 | 365 | 8.0243 | 0.23999 | 8 | 0.26426
86158 | 12.76 | 0.8 | 365 | 11.5891 | 0.0087443 | 11 | 0.59785
86159 | 4.35 | 0.8 | 365 | 3.9508 | 0.9348 | 4 | 0.88563
86160 | 2.88 | 0.8 | 365 | 2.6157 | 0.90166 | 3 | 0.51738
86162 | 8.502 | 0.8 | 365 | 7.7218 | 0.32636 | 8 | 0.048189
86163 | 2.88 | 0.8 | 365 | 2.6157 | 0.90166 | 3 | 0.51738
86167 | 12.39 | 0.8 | 365 | 11.2531 | 0.9936 | 12 | 0.24665
86231 | 13.34 | 0.8 | 365 | 12.1159 | 0.60005 | 12 | 0.71593
86225 | 3.245 | 0.8 | 365 | 2.9472 | 0.90309 | 3 | 0.85031
86237 | 10.915 | 0.8 | 365 | 9.9134 | 0.94674 | 10 | 0.86015
86183 | 5.31 | 0.8 | 365 | 4.8227 | 0.56869 | 5 | 0.39142
86217 | 4.72 | 0.8 | 365 | 4.2869 | 0.94994 | 5 | 0.23682
86223 | 5.31 | 0.8 | 365 | 4.8227 | 0.56869 | 5 | 0.39142
86195 | 12.98 | 0.8 | 365 | 11.7889 | 0.61234 | 12 | 0.40126
86179 | 11.8 | 0.8 | 365 | 10.7172 | 0.37486 | 11 | 0.092052
86226 | 8.775 | 0.8 | 365 | 7.9698 | 0.075371 | 8 | 0.045149
86224 | 6.82 | 0.8 | 365 | 6.1942 | 0.71157 | 6 | 0.90575
86222 | 9.45 | 0.8 | 365 | 8.5828 | 0.92732 | 9 | 0.51016
86219 | 4.095 | 0.8 | 365 | 3.7192 | 0.23517 | 3 | 0.9544
86238 | 11.772 | 0.8 | 365 | 10.6918 | 0.29804 | 10 | 0.9898
86161 | 11.22 | 0.8 | 365 | 10.1904 | 0.78355 | 10 | 0.97397
86241 | 11.31 | 0.8 | 365 | 10.2722 | 0.030478 | 10 | 0.30264
86087 | 6.67 | 0.8 | 365 | 6.0579 | 0.30003 | 6 | 0.35796
86220 | 12.32 | 0.8 | 365 | 11.1895 | 0.80155 | 11 | 0.99102
86089 | 7.56 | 0.8 | 365 | 6.8663 | 0.74186 | 7 | 0.60813
86235 | 6.195 | 0.8 | 365 | 5.6265 | 0.9968 | 6 | 0.62333
86091 | 11.21 | 0.8 | 365 | 10.1813 | 0.75611 | 10 | 0.93745
86109 | 13.275 | 0.8 | 365 | 12.0568 | 0.42171 | 12 | 0.47856
86218 | 9.72 | 0.8 | 365 | 8.8281 | 0.6681 | 9 | 0.49616
86110 | 2.36 | 0.8 | 365 | 2.1434 | 0.47497 | 2 | 0.61841
86181 | 9.44 | 0.8 | 365 | 8.5738 | 0.89989 | 9 | 0.47364
86232 | 4.425 | 0.8 | 365 | 4.0189 | 0.14057 | 4 | 0.15952
86168 | 13.275 | 0.8 | 365 | 12.0568 | 0.42171 | 12 | 0.47856
86242 | 6.195 | 0.8 | 365 | 5.6265 | 0.9968 | 6 | 0.62333
86182 | 13.865 | 0.8 | 365 | 12.5927 | 0.040458 | 12 | 0.63316
86216 | 12.54 | 0.8 | 365 | 11.3893 | 0.40515 | 11 | 0.79443
86213 | 4.41 | 0.8 | 365 | 4.0053 | 0.099417 | 4 | 0.10474
86211 | 4.72 | 0.8 | 365 | 4.2869 | 0.94994 | 5 | 0.23682
85291 | 9.24 | 0.8 | 365 | 8.3921 | 0.35116 | 8 | 0.74327
85625 | 11.21 | 0.8 | 365 | 10.1813 | 0.75611 | 10 | 0.93745
85635 | 10.44 | 0.8 | 365 | 9.482 | 0.64352 | 10 | 0.12551
85049 | 7.32 | 0.8 | 365 | 6.6483 | 0.083386 | 6 | 0.73168
85087 | 5.44 | 0.8 | 365 | 4.9408 | 0.92536 | 5 | 0.86617
85288 | 10.73 | 0.8 | 365 | 9.7454 | 0.43917 | 10 | 0.18455
86214 | 7.15 | 0.8 | 365 | 6.4939 | 0.61697 | 7 | 0.11086
86243 | 3.245 | 0.8 | 365 | 2.9472 | 0.90309 | 3 | 0.85031
86199 | 12.04 | 0.8 | 365 | 10.9352 | 0.033329 | 10 | 0.9685
86236 | 2.95 | 0.8 | 365 | 2.6793 | 0.093714 | 2 | 0.77301
86208 | 5.886 | 0.8 | 365 | 5.3459 | 0.14902 | 5 | 0.4949
86205 | 7.56 | 0.8 | 365 | 6.8663 | 0.74186 | 7 | 0.60813
86206 | 9.975 | 0.8 | 365 | 9.0597 | 0.36773 | 9 | 0.42739
86244 | 12.47 | 0.8 | 365 | 11.3257 | 0.21309 | 11 | 0.5388
86201 | 7.245 | 0.8 | 365 | 6.5802 | 0.87761 | 7 | 0.45779
86200 | 8.4 | 0.8 | 365 | 7.6292 | 0.046509 | 7 | 0.6757
86245 | 8.7 | 0.8 | 365 | 7.9017 | 0.8696 | 8 | 0.77126
86185 | 7.83 | 0.8 | 365 | 7.1115 | 0.48264 | 7 | 0.59413
86197 | 3.84 | 0.8 | 365 | 3.4876 | 0.53555 | 4 | 0.023176
86230 | 5.9 | 0.8 | 365 | 5.3586 | 0.18743 | 5 | 0.54603
86196 | 7.15 | 0.8 | 365 | 6.4939 | 0.61697 | 7 | 0.11086
85286 | 6.5 | 0.8 | 365 | 5.9035 | 0.83361 | 6 | 0.73715
86180 | 7.965 | 0.8 | 365 | 7.2341 | 0.85303 | 8 | 0.087135
86194 | 14.7 | 0.8 | 365 | 13.3511 | 0.33139 | 13 | 0.68247
86184 | 5.605 | 0.8 | 365 | 5.0907 | 0.37806 | 5 | 0.46872
86177 | 6.785 | 0.8 | 365 | 6.1624 | 0.61554 | 6 | 0.77793
86176 | 8.85 | 0.8 | 365 | 8.0379 | 0.28114 | 8 | 0.31904
86189 | 7.8 | 0.8 | 365 | 7.0842 | 0.40033 | 7 | 0.48458
86173 | 6.49 | 0.8 | 365 | 5.8945 | 0.80617 | 6 | 0.70063
86221 | 4.425 | 0.8 | 365 | 4.0189 | 0.14057 | 4 | 0.15952
86193 | 7.68 | 0.8 | 365 | 6.9753 | 0.071094 | 7 | 0.046352
86190 | 8.68 | 0.8 | 365 | 7.8835 | 0.81473 | 8 | 0.69822
86187 | 6.71 | 0.8 | 365 | 6.0943 | 0.40977 | 6 | 0.50404
84975 | 6.21 | 0.8 | 365 | 5.6402 | 0.037955 | 5 | 0.67811
85189 | 10.83 | 0.8 | 365 | 9.8362 | 0.71353 | 10 | 0.54974
85190 | 8.55 | 0.8 | 365 | 7.7654 | 0.45805 | 8 | 0.22348
85758 | 11.89 | 0.8 | 365 | 10.7989 | 0.62178 | 11 | 0.42072
85344 | 11.51 | 0.8 | 365 | 10.4538 | 0.5792 | 11 | 0.03301
86267 | 11.115 | 0.8 | 365 | 10.0951 | 0.49547 | 10 | 0.59052
86227 | 12.98 | 0.8 | 365 | 11.7889 | 0.61234 | 12 | 0.40126
86266 | 7.54 | 0.8 | 365 | 6.8481 | 0.68699 | 7 | 0.53509
86265 | 9.8 | 0.8 | 365 | 8.9007 | 0.88759 | 9 | 0.78831
86264 | 11.115 | 0.8 | 365 | 10.0951 | 0.49547 | 10 | 0.59052
86261 | 3.42 | 0.8 | 365 | 3.1062 | 0.38322 | 3 | 0.48939
86215 | 5.605 | 0.8 | 365 | 5.0907 | 0.37806 | 5 | 0.46872
86212 | 11.505 | 0.8 | 365 | 10.4493 | 0.56549 | 11 | 0.014751
86210 | 8.85 | 0.8 | 365 | 8.0379 | 0.28114 | 8 | 0.31904
86207 | 10.03 | 0.8 | 365 | 9.1096 | 0.51863 | 9 | 0.62824
86202 | 16.24 | 0.8 | 365 | 14.7498 | 0.55658 | 15 | 0.30635
86258 | 8.4 | 0.8 | 365 | 7.6292 | 0.046509 | 7 | 0.6757
86186 | 7.2 | 0.8 | 365 | 6.5393 | 0.75415 | 7 | 0.29346
86257 | 10.5 | 0.8 | 365 | 9.5365 | 0.80814 | 10 | 0.34462
86256 | 9 | 0.8 | 365 | 8.1741 | 0.69269 | 8 | 0.86682
86255 | 17.92 | 0.8 | 365 | 16.2756 | 0.16589 | 16 | 0.44149
86254 | 4.5 | 0.8 | 365 | 4.0871 | 0.34634 | 4 | 0.43341
86263 | 18.02 | 1 | 365 | 20.458 | 0.80031 | 21 | 0.25834
86251 | 8 | 0.8 | 365 | 7.2659 | 0.94906 | 8 | 0.21495
86250 | 12.6 | 0.8 | 365 | 11.4438 | 0.56976 | 12 | 0.013547
86249 | 7.92 | 0.8 | 365 | 7.1932 | 0.72957 | 7 | 0.9228
86248 | 4.02 | 0.8 | 365 | 3.6511 | 0.029401 | 3 | 0.68051
86270 | 7 | 0.8 | 365 | 6.3577 | 0.20542 | 6 | 0.56308
86271 | 3.96 | 0.8 | 365 | 3.5966 | 0.86478 | 4 | 0.4614
86272 | 9.57 | 0.8 | 365 | 8.6918 | 0.25656 | 8 | 0.94838
86273 | 8.75 | 0.8 | 365 | 7.9471 | 0.00678 | 7 | 0.95385
86240 | 4.58 | 0.8 | 365 | 4.1597 | 0.56583 | 4 | 0.72556
86239 | 6.54 | 0.8 | 365 | 5.9399 | 0.94335 | 6 | 0.88322
86269 | 7.54 | 0.8 | 365 | 6.8481 | 0.68699 | 7 | 0.53509
86275 | 5.015 | 0.8 | 365 | 4.5548 | 0.75931 | 5 | 0.31412
86277 | 2.95 | 0.8 | 365 | 2.6793 | 0.093714 | 2 | 0.77301
86295 | 10.62 | 0.8 | 365 | 9.6455 | 0.13737 | 9 | 0.78285
86294 | 14.7 | 0.8 | 365 | 13.3511 | 0.33139 | 13 | 0.68247
86293 | 9.45 | 0.8 | 365 | 8.5828 | 0.92732 | 9 | 0.51016
86292 | 7 | 0.8 | 365 | 6.3577 | 0.20542 | 6 | 0.56308
86253 | 8.415 | 1 | 365 | 9.5535 | 0.85958 | 10 | 0.41309
86290 | 3.36 | 0.8 | 365 | 3.0517 | 0.2186 | 3 | 0.27028
86291 | 4.425 | 0.8 | 365 | 4.0189 | 0.14057 | 4 | 0.15952
86289 | 6.49 | 0.8 | 365 | 5.8945 | 0.80617 | 6 | 0.70063
86288 | 7.67 | 0.8 | 365 | 6.9662 | 0.043657 | 7 | 0.0098337
86287 | 6.195 | 0.8 | 365 | 5.6265 | 0.9968 | 6 | 0.62333
86286 | 7.08 | 0.8 | 365 | 6.4303 | 0.42491 | 6 | 0.85523
86284 | 10.03 | 0.8 | 365 | 9.1096 | 0.51863 | 9 | 0.62824
86283 | 13.34 | 0.8 | 365 | 12.1159 | 0.60005 | 12 | 0.71593
86282 | 4.425 | 0.8 | 365 | 4.0189 | 0.14057 | 4 | 0.15952
86279 | 9.145 | 0.8 | 365 | 8.3058 | 0.090515 | 8 | 0.39634
86278 | 7.965 | 0.8 | 365 | 7.2341 | 0.85303 | 8 | 0.087135
86326 | 6.2 | 0.8 | 365 | 5.6311 | 0.010518 | 5 | 0.64159
86325 | 5.76 | 0.8 | 365 | 5.2314 | 0.80332 | 6 | 0.034764
86324 | 5.61 | 0.8 | 365 | 5.0952 | 0.39178 | 5 | 0.48698
86323 | 18.25 | 0.8 | 365 | 16.5753 | 0.071284 | 16 | 0.64661
86322 | 6.3 | 0.8 | 365 | 5.7219 | 0.28488 | 6 | 0.0067734
86321 | 10.8 | 0.8 | 365 | 9.809 | 0.63123 | 10 | 0.44018
86320 | 8.64 | 0.8 | 365 | 7.8472 | 0.70498 | 8 | 0.55215
86319 | 6.5 | 0.8 | 365 | 5.9035 | 0.83361 | 6 | 0.73715
86318 | 7.8 | 0.8 | 365 | 7.0842 | 0.40033 | 7 | 0.48458
86317 | 8.68 | 0.8 | 365 | 7.8835 | 0.81473 | 8 | 0.69822
86302 | 6.785 | 0.8 | 365 | 6.1624 | 0.61554 | 6 | 0.77793
86298 | 9.735 | 0.8 | 365 | 8.8417 | 0.70926 | 9 | 0.55094
86315 | 4.13 | 0.8 | 365 | 3.751 | 0.3312 | 4 | 0.082218
86314 | 12.98 | 0.8 | 365 | 11.7889 | 0.61234 | 12 | 0.40126
86312 | 2.065 | 0.8 | 365 | 1.8755 | 0.6656 | 2 | 0.54111
86311 | 3.54 | 0.8 | 365 | 3.2152 | 0.71246 | 3 | 0.92762
86310 | 4.13 | 0.8 | 365 | 3.751 | 0.3312 | 4 | 0.082218
86309 | 6.49 | 0.8 | 365 | 5.8945 | 0.80617 | 6 | 0.70063
86307 | 5.9 | 0.8 | 365 | 5.3586 | 0.18743 | 5 | 0.54603
86306 | 2.95 | 0.8 | 365 | 2.6793 | 0.093714 | 2 | 0.77301
86305 | 8.85 | 0.8 | 365 | 8.0379 | 0.28114 | 8 | 0.31904
86304 | 7.08 | 0.8 | 365 | 6.4303 | 0.42491 | 6 | 0.85523
86276 | 2.95 | 0.8 | 365 | 2.6793 | 0.093714 | 2 | 0.77301
86280 | 11.21 | 0.8 | 365 | 10.1813 | 0.75611 | 10 | 0.93745
86281 | 3.835 | 0.8 | 365 | 3.4831 | 0.52183 | 4 | 0.0049168
85436 | 5.28 | 0.8 | 365 | 4.7955 | 0.48638 | 5 | 0.28187
86308 | 5.31 | 0.8 | 365 | 4.8227 | 0.56869 | 5 | 0.39142
86296 | 8.85 | 0.8 | 365 | 8.0379 | 0.28114 | 8 | 0.31904
86299 | 6.96 | 0.8 | 365 | 6.3213 | 0.095679 | 6 | 0.41701
86365 | 2.95 | 0.8 | 365 | 2.6793 | 0.093714 | 2 | 0.77301
86362 | 5.31 | 0.8 | 365 | 4.8227 | 0.56869 | 5 | 0.39142
86361 | 12.54 | 0.8 | 365 | 11.3893 | 0.40515 | 11 | 0.79443
86364 | 9.86 | 0.8 | 365 | 8.9552 | 0.052212 | 9 | 0.0074264
86360 | 13.275 | 0.8 | 365 | 12.0568 | 0.42171 | 12 | 0.47856
86359 | 11.21 | 0.8 | 365 | 10.1813 | 0.75611 | 10 | 0.93745
86356 | 9.12 | 0.8 | 365 | 8.2831 | 0.021924 | 8 | 0.30504
86368 | 3.41 | 0.8 | 365 | 3.0971 | 0.35579 | 3 | 0.45287
86358 | 4.06 | 1 | 365 | 4.6093 | 0.92393 | 5 | 0.53323
86357 | 4.72 | 0.8 | 365 | 4.2869 | 0.94994 | 5 | 0.23682
86363 | 5.22 | 0.8 | 365 | 4.741 | 0.32176 | 5 | 0.062755
86388 | 10.03 | 0.8 | 365 | 9.1096 | 0.51863 | 9 | 0.62824
86395 | 5.9 | 0.8 | 365 | 5.3586 | 0.18743 | 5 | 0.54603
86378 | 2.95 | 0.8 | 365 | 2.6793 | 0.093714 | 2 | 0.77301
86374 | 8.26 | 0.8 | 365 | 7.502 | 0.6624 | 8 | 0.16444
86383 | 6.785 | 0.8 | 365 | 6.1624 | 0.61554 | 6 | 0.77793
86377 | 8.85 | 0.8 | 365 | 8.0379 | 0.28114 | 8 | 0.31904
86367 | 3.54 | 0.8 | 365 | 3.2152 | 0.71246 | 3 | 0.92762
86370 | 5.015 | 0.8 | 365 | 4.5548 | 0.75931 | 5 | 0.31412
86381 | 4.13 | 0.8 | 365 | 3.751 | 0.3312 | 4 | 0.082218
86379 | 10.325 | 0.8 | 365 | 9.3775 | 0.328 | 9 | 0.70555
86389 | 2.32 | 0.8 | 365 | 2.1071 | 0.36523 | 2 | 0.47234
86369 | 9.735 | 0.8 | 365 | 8.8417 | 0.70926 | 9 | 0.55094
86382 | 3.54 | 0.8 | 365 | 3.2152 | 0.71246 | 3 | 0.92762
86385 | 11.21 | 0.8 | 365 | 10.1813 | 0.75611 | 10 | 0.93745
86373 | 4.425 | 0.8 | 365 | 4.0189 | 0.14057 | 4 | 0.15952
86371 | 10.03 | 0.8 | 365 | 9.1096 | 0.51863 | 9 | 0.62824
86376 | 14.8 | 0.8 | 365 | 13.4419 | 0.60575 | 14 | 0.047658
86393 | 9.425 | 0.8 | 365 | 8.5601 | 0.85873 | 9 | 0.41886
86353 | 12.095 | 0.8 | 365 | 10.9851 | 0.18423 | 11 | 0.16935
86352 | 7.08 | 0.8 | 365 | 6.4303 | 0.42491 | 6 | 0.85523
86349 | 4.64 | 0.8 | 365 | 4.2142 | 0.73045 | 4 | 0.94467
86351 | 6.38 | 0.8 | 365 | 5.7946 | 0.50437 | 6 | 0.29892
86372 | 15 | 0.8 | 365 | 13.6236 | 0.15448 | 13 | 0.77803
86350 | 4.64 | 0.8 | 365 | 4.2142 | 0.73045 | 4 | 0.94467
86340 | 5.04 | 0.8 | 365 | 4.5775 | 0.82791 | 5 | 0.40542
86339 | 8.12 | 0.8 | 365 | 7.3749 | 0.27829 | 7 | 0.65317
86342 | 7.56 | 0.8 | 365 | 6.8663 | 0.74186 | 7 | 0.60813
86343 | 8.32 | 0.8 | 365 | 7.5565 | 0.82702 | 8 | 0.38355
86397 | 7.44 | 0.8 | 365 | 6.7573 | 0.41262 | 7 | 0.1699
86396 | 8.96 | 0.8 | 365 | 8.1378 | 0.58294 | 8 | 0.72074
86398 | 6.03 | 0.8 | 365 | 5.4767 | 0.5441 | 6 | 0.020769
86401 | 10.8 | 0.8 | 365 | 9.809 | 0.63123 | 10 | 0.44018
86400 | 13.5 | 0.8 | 365 | 12.2612 | 0.039032 | 12 | 0.30023
86399 | 4.32 | 0.8 | 365 | 3.9236 | 0.85249 | 4 | 0.77607
86178 | 6.38 | 0.8 | 365 | 5.7946 | 0.50437 | 6 | 0.29892
84980 | 12.09 | 0.8 | 365 | 10.9806 | 0.17051 | 11 | 0.15109
86348 | 7.375 | 0.8 | 365 | 6.6982 | 0.23429 | 6 | 0.93253
86246 | 10.137 | 0.8 | 365 | 9.2068 | 0.8122 | 10 | 0.018994
85560 | 7.194 | 0.8 | 365 | 6.5339 | 0.73769 | 7 | 0.27154
86387 | 5.52 | 0.8 | 365 | 5.0135 | 0.14485 | 5 | 0.15832
86345 | 10.915 | 0.8 | 365 | 9.9134 | 0.94674 | 10 | 0.86015
86347 | 11.97 | 0.8 | 365 | 10.8716 | 0.84128 | 11 | 0.71287
86403 | 6.5 | 0.8 | 365 | 5.9035 | 0.83361 | 6 | 0.73715
86331 | 15.04 | 0.8 | 365 | 13.6599 | 0.26423 | 13 | 0.92411
86402 | 5.9 | 0.8 | 365 | 5.3586 | 0.18743 | 5 | 0.54603
86384 | 10.73 | 0.8 | 365 | 9.7454 | 0.43917 | 10 | 0.18455
84909 | 15.5 | 0.8 | 365 | 14.0777 | 0.5263 | 14 | 0.60397
86149 | 24.84 | 0.8 | 365 | 22.5606 | 0.15182 | 22 | 0.71242
86198 | 5.61 | 0.8 | 365 | 5.0952 | 0.39178 | 5 | 0.48698
86316 | 6.6 | 0.8 | 365 | 5.9944 | 0.10797 | 6 | 0.10233
85818 | 9.9 | 0.8 | 365 | 8.9915 | 0.16196 | 9 | 0.1535
85841 | 3.015 | 0.8 | 365 | 2.7383 | 0.27205 | 3 | 0.010384
85343 | 7.92 | 0.8 | 365 | 7.1932 | 0.72957 | 7 | 0.9228
85875 | 4.2 | 0.8 | 365 | 3.8146 | 0.52325 | 4 | 0.33785
85877 | 6.785 | 0.8 | 365 | 6.1624 | 0.61554 | 6 | 0.77793
85913 | 12.96 | 0.8 | 365 | 11.7707 | 0.55747 | 12 | 0.32822
85970 | 9.1 | 0.8 | 365 | 8.265 | 0.96705 | 9 | 0.23201
85980 | 5.12 | 0.8 | 365 | 4.6502 | 0.047396 | 4 | 0.69757
85992 | 6.5 | 0.8 | 365 | 5.9035 | 0.83361 | 6 | 0.73715
86001 | 9.8 | 0.8 | 365 | 8.9007 | 0.88759 | 9 | 0.78831
86038 | 11.895 | 0.8 | 365 | 10.8035 | 0.6355 | 11 | 0.43898
86204 | 7.92 | 0.8 | 365 | 7.1932 | 0.72957 | 7 | 0.9228
86335 | 13.68 | 0.8 | 365 | 12.4247 | 0.53289 | 12 | 0.95757
86386 | 14.82 | 0.8 | 365 | 13.4601 | 0.66063 | 14 | 0.1207
86354 | 14.4 | 0.8 | 365 | 13.0786 | 0.5083 | 13 | 0.58691
86336 | 32.64 | 0.55 | 365 | 20.3808 | 0.5671 | 20 | 0.94794
86341 | 2.68 | 0.8 | 365 | 2.4341 | 0.35293 | 2 | 0.78701
78196 | 601.92 | 0.6 | 365 | 410.0144 | 0.58523 | 410 | 0.59965
83454 | 7.7 | 0.8 | 365 | 6.9934 | 0.12597 | 7 | 0.11939
84906 | 9.24 | 0.8 | 365 | 8.3921 | 0.35116 | 8 | 0.74327
85215 | 11.88 | 0.8 | 365 | 10.7899 | 0.59435 | 11 | 0.3842
85236 | 6.16 | 0.8 | 365 | 5.5947 | 0.90077 | 6 | 0.49551
85283 | 14.16 | 0.8 | 365 | 12.8606 | 0.84983 | 13 | 0.71046
85457 | 11.6 | 0.8 | 365 | 10.5355 | 0.82613 | 11 | 0.36168
85525 | 9.66 | 0.8 | 365 | 8.7736 | 0.50349 | 9 | 0.27705
85582 | 14.52 | 0.8 | 365 | 13.1876 | 0.83754 | 14 | 0.025135
85647 | 7 | 0.8 | 365 | 6.3577 | 0.20542 | 6 | 0.56308
85661 | 5.37 | 0.8 | 365 | 4.8772 | 0.7333 | 5 | 0.61054
86334 | 3.924 | 0.8 | 365 | 3.5639 | 0.76601 | 4 | 0.32993
86337 | 11.6 | 0.8 | 365 | 10.5355 | 0.82613 | 11 | 0.36168
86366 | 11.772 | 0.8 | 365 | 10.6918 | 0.29804 | 10 | 0.9898
86375 | 6.38 | 0.8 | 365 | 5.7946 | 0.50437 | 6 | 0.29892
86380 | 13.865 | 0.8 | 365 | 12.5927 | 0.040458 | 12 | 0.63316
86394 | 6.09 | 0.8 | 365 | 5.5312 | 0.70872 | 6 | 0.23988
86405 | 5.44 | 0.8 | 365 | 4.9408 | 0.92536 | 5 | 0.86617
86406 | 11.02 | 0.8 | 365 | 10.0088 | 0.23482 | 10 | 0.24359
86408 | 4.8 | 0.8 | 365 | 4.3595 | 0.16943 | 4 | 0.52897
86409 | 8.64 | 0.8 | 365 | 7.8472 | 0.70498 | 8 | 0.55215
86410 | 4.32 | 0.8 | 365 | 3.9236 | 0.85249 | 4 | 0.77607
86411 | 7.37 | 0.8 | 365 | 6.6937 | 0.22057 | 6 | 0.91427
86412 | 12.73 | 0.8 | 365 | 11.5619 | 0.92644 | 12 | 0.48829
86414 | 14.75 | 0.8 | 365 | 13.3965 | 0.46857 | 13 | 0.86506
86415 | 3.245 | 0.8 | 365 | 2.9472 | 0.90309 | 3 | 0.85031
86416 | 5.015 | 0.8 | 365 | 4.5548 | 0.75931 | 5 | 0.31412
86417 | 3.77 | 0.8 | 365 | 3.4241 | 0.34349 | 3 | 0.76755
86418 | 10.15 | 0.8 | 365 | 9.2186 | 0.84786 | 10 | 0.066468
86419 | 5.7 | 0.8 | 365 | 5.1769 | 0.6387 | 5 | 0.81565
86420 | 8.85 | 0.8 | 365 | 8.0379 | 0.28114 | 8 | 0.31904
86421 | 6.7 | 0.8 | 365 | 6.0852 | 0.38233 | 6 | 0.46752
86422 | 6.6 | 0.8 | 365 | 5.9944 | 0.10797 | 6 | 0.10233
86423 | 12.099 | 0.8 | 365 | 10.9888 | 0.1952 | 11 | 0.18396
86424 | 5.015 | 0.8 | 365 | 4.5548 | 0.75931 | 5 | 0.31412
86426 | 11.16 | 0.8 | 365 | 10.1359 | 0.61893 | 10 | 0.75486
86427 | 3.54 | 0.8 | 365 | 3.2152 | 0.71246 | 3 | 0.92762
86428 | 13.3 | 0.8 | 365 | 12.0795 | 0.49031 | 12 | 0.56986
86431 | 4.72 | 0.8 | 365 | 4.2869 | 0.94994 | 5 | 0.23682
86432 | 8.96 | 0.8 | 365 | 8.1378 | 0.58294 | 8 | 0.72074
86434 | 4.425 | 0.8 | 365 | 4.0189 | 0.14057 | 4 | 0.15952
86436 | 3.245 | 0.8 | 365 | 2.9472 | 0.90309 | 3 | 0.85031
86438 | 9.483 | 0.8 | 365 | 8.6128 | 0.017862 | 8 | 0.63067
86439 | 9.44 | 0.8 | 365 | 8.5738 | 0.89989 | 9 | 0.47364
86441 | 4.56 | 0.8 | 365 | 4.1416 | 0.51096 | 4 | 0.65252
86442 | 4.32 | 0.8 | 365 | 3.9236 | 0.85249 | 4 | 0.77607
86444 | 4.2 | 0.8 | 365 | 3.8146 | 0.52325 | 4 | 0.33785
86445 | 8.64 | 0.8 | 365 | 7.8472 | 0.70498 | 8 | 0.55215
86446 | 11.16 | 0.8 | 365 | 10.1359 | 0.61893 | 10 | 0.75486
86447 | 5.12 | 0.8 | 365 | 4.6502 | 0.047396 | 4 | 0.69757
86449 | 4.72 | 0.8 | 365 | 4.2869 | 0.94994 | 5 | 0.23682
86450 | 4.03 | 0.8 | 365 | 3.6602 | 0.056837 | 3 | 0.71703
86452 | 4.72 | 0.8 | 365 | 4.2869 | 0.94994 | 5 | 0.23682
86453 | 11.52 | 0.8 | 365 | 10.4629 | 0.60664 | 11 | 0.069529
86455 | 8.235 | 0.8 | 365 | 7.4793 | 0.59381 | 8 | 0.07314
86456 | 4.425 | 0.8 | 365 | 4.0189 | 0.14057 | 4 | 0.15952
86458 | 6.09 | 0.8 | 365 | 5.5312 | 0.70872 | 6 | 0.23988
86459 | 3.54 | 0.8 | 365 | 3.2152 | 0.71246 | 3 | 0.92762
86461 | 9.12 | 0.8 | 365 | 8.2831 | 0.021924 | 8 | 0.30504
86462 | 8.41 | 0.8 | 365 | 7.6383 | 0.073945 | 7 | 0.71222
86464 | 3.77 | 0.8 | 365 | 3.4241 | 0.34349 | 3 | 0.76755
86465 | 12.095 | 0.8 | 365 | 10.9851 | 0.18423 | 11 | 0.16935
86466 | 7.32 | 0.8 | 365 | 6.6483 | 0.083386 | 6 | 0.73168
86468 | 9.1 | 0.8 | 365 | 8.265 | 0.96705 | 9 | 0.23201
86472 | 5.605 | 0.8 | 365 | 5.0907 | 0.37806 | 5 | 0.46872
86473 | 2.16 | 0.8 | 365 | 1.9618 | 0.92625 | 2 | 0.88804
86474 | 9.45 | 0.8 | 365 | 8.5828 | 0.92732 | 9 | 0.51016
86476 | 5.13 | 0.8 | 365 | 4.6593 | 0.074832 | 4 | 0.73409
86478 | 11.55 | 0.8 | 365 | 10.4901 | 0.68895 | 11 | 0.17908
86479 | 13.53 | 0.8 | 365 | 12.2884 | 0.12134 | 12 | 0.40978
86481 | 6.67 | 0.8 | 365 | 6.0579 | 0.30003 | 6 | 0.35796
86482 | 6.65 | 0.8 | 365 | 6.0398 | 0.24515 | 6 | 0.28493
86483 | 11.55 | 0.8 | 365 | 10.4901 | 0.68895 | 11 | 0.17908
86485 | 5.22 | 0.8 | 365 | 4.741 | 0.32176 | 5 | 0.062755
86486 | 7 | 0.8 | 365 | 6.3577 | 0.20542 | 6 | 0.56308
86487 | 7.83 | 0.8 | 365 | 7.1115 | 0.48264 | 7 | 0.59413
86489 | 7.25 | 0.8 | 365 | 6.5847 | 0.89133 | 7 | 0.47605
86490 | 5.22 | 0.8 | 365 | 4.741 | 0.32176 | 5 | 0.062755
86492 | 6.6 | 0.8 | 365 | 5.9944 | 0.10797 | 6 | 0.10233
86493 | 4.015 | 0.8 | 365 | 3.6466 | 0.015682 | 3 | 0.66225
86497 | 5.025 | 0.8 | 365 | 4.5639 | 0.78675 | 5 | 0.35064
86498 | 6.4 | 0.8 | 365 | 5.8127 | 0.55924 | 6 | 0.37196
86501 | 24.9 | 0.8 | 365 | 22.6151 | 0.31644 | 22 | 0.93153
86502 | 5.12 | 0.8 | 365 | 4.6502 | 0.047396 | 4 | 0.69757
86507 | 4.72 | 0.8 | 365 | 4.2869 | 0.94994 | 5 | 0.23682
86510 | 7.965 | 0.8 | 365 | 7.2341 | 0.85303 | 8 | 0.087135
86511 | 6.49 | 0.8 | 365 | 5.8945 | 0.80617 | 6 | 0.70063
86515 | 5.605 | 0.8 | 365 | 5.0907 | 0.37806 | 5 | 0.46872
86516 | 4.13 | 0.8 | 365 | 3.751 | 0.3312 | 4 | 0.082218
86518 | 7.08 | 0.8 | 365 | 6.4303 | 0.42491 | 6 | 0.85523
86520 | 6.785 | 0.8 | 365 | 6.1624 | 0.61554 | 6 | 0.77793
86523 | 10.325 | 0.8 | 365 | 9.3775 | 0.328 | 9 | 0.70555
86524 | 14.16 | 0.8 | 365 | 12.8606 | 0.84983 | 13 | 0.71046
86525 | 5.9 | 0.8 | 365 | 5.3586 | 0.18743 | 5 | 0.54603
86527 | 5.9 | 0.8 | 365 | 5.3586 | 0.18743 | 5 | 0.54603
86529 | 8.555 | 0.8 | 365 | 7.77 | 0.47177 | 8 | 0.24174
86534 | 5.605 | 0.8 | 365 | 5.0907 | 0.37806 | 5 | 0.46872
86538 | 5.605 | 0.8 | 365 | 5.0907 | 0.37806 | 5 | 0.46872
78205 | 97.2 | 0.6 | 365 | 66.2105 | 0.010773 | 66 | 0.22124
78921 | 57.12 | 0.6 | 365 | 38.9089 | 0.53719 | 39 | 0.44606
84784 | 6.374 | 0.8 | 365 | 5.7891 | 0.48791 | 6 | 0.27701
85078 | 191.18 | 0.55 | 365 | 119.3752 | 0.6127 | 119 | 0.98794
85088 | 82.555 | 0.55 | 365 | 51.5484 | 0.71912 | 52 | 0.26752
85683 | 8.12 | 0.8 | 365 | 7.3749 | 0.27829 | 7 | 0.65317
85685 | 4.93 | 0.8 | 365 | 4.4776 | 0.52611 | 5 | 0.0037132
85688 | 4.72 | 0.8 | 365 | 4.2869 | 0.94994 | 5 | 0.23682
85738 | 11.925 | 0.8 | 365 | 10.8307 | 0.71781 | 11 | 0.54854
85844 | 15.4 | 0.8 | 365 | 13.9868 | 0.25193 | 14 | 0.23878
85852 | 5.11 | 0.8 | 365 | 4.6411 | 0.01996 | 4 | 0.66105
85861 | 6.09 | 0.8 | 365 | 5.5312 | 0.70872 | 6 | 0.23988
85903 | 5.5 | 0.8 | 365 | 4.9953 | 0.089976 | 5 | 0.085278
85905 | 9.145 | 0.8 | 365 | 8.3058 | 0.090515 | 8 | 0.39634
85914 | 5.8 | 0.8 | 365 | 5.2678 | 0.91307 | 6 | 0.18084
85916 | 13.34 | 0.8 | 365 | 12.1159 | 0.60005 | 12 | 0.71593
85942 | 3.6 | 0.8 | 365 | 3.2697 | 0.87708 | 4 | 0.14673
85950 | 2.9 | 0.8 | 365 | 2.6339 | 0.95653 | 3 | 0.59042
85952 | 6.67 | 0.8 | 365 | 6.0579 | 0.30003 | 6 | 0.35796
85957 | 4.13 | 0.8 | 365 | 3.751 | 0.3312 | 4 | 0.082218
86100 | 174.915 | 0.55 | 365 | 109.2192 | 0.93289 | 110 | 0.15206
86102 | 7.04 | 0.8 | 365 | 6.394 | 0.31517 | 6 | 0.70916
86169 | 8.26 | 0.8 | 365 | 7.502 | 0.6624 | 8 | 0.16444
86188 | 9.86 | 0.8 | 365 | 8.9552 | 0.052212 | 9 | 0.0074264
86228 | 4.13 | 0.8 | 365 | 3.751 | 0.3312 | 4 | 0.082218
86252 | 13.65 | 0.8 | 365 | 12.3974 | 0.45058 | 12 | 0.84801
86430 | 11.02 | 0.8 | 365 | 10.0088 | 0.23482 | 10 | 0.24359
86470 | 5.605 | 0.8 | 365 | 5.0907 | 0.37806 | 5 | 0.46872
86484 | 8.91 | 0.8 | 365 | 8.0924 | 0.44576 | 8 | 0.53815
86500 | 7.965 | 0.8 | 365 | 7.2341 | 0.85303 | 8 | 0.087135
86503 | 8.26 | 0.8 | 365 | 7.502 | 0.6624 | 8 | 0.16444
86504 | 3.835 | 0.8 | 365 | 3.4831 | 0.52183 | 4 | 0.0049168
86506 | 12.39 | 0.8 | 365 | 11.2531 | 0.9936 | 12 | 0.24665
86508 | 3.835 | 0.8 | 365 | 3.4831 | 0.52183 | 4 | 0.0049168
86513 | 7.965 | 0.8 | 365 | 7.2341 | 0.85303 | 8 | 0.087135
86514 | 6.49 | 0.8 | 365 | 5.8945 | 0.80617 | 6 | 0.70063
86517 | 5.9 | 0.8 | 365 | 5.3586 | 0.18743 | 5 | 0.54603
86519 | 3.54 | 0.8 | 365 | 3.2152 | 0.71246 | 3 | 0.92762
86522 | 9.735 | 0.8 | 365 | 8.8417 | 0.70926 | 9 | 0.55094
86526 | 4.425 | 0.8 | 365 | 4.0189 | 0.14057 | 4 | 0.15952
86528 | 12.76 | 0.8 | 365 | 11.5891 | 0.0087443 | 11 | 0.59785
86530 | 5.605 | 0.8 | 365 | 5.0907 | 0.37806 | 5 | 0.46872
86533 | 11.21 | 0.8 | 365 | 10.1813 | 0.75611 | 10 | 0.93745
86535 | 10.03 | 0.8 | 365 | 9.1096 | 0.51863 | 9 | 0.62824
86536 | 4.13 | 0.8 | 365 | 3.751 | 0.3312 | 4 | 0.082218
86537 | 10.325 | 0.8 | 365 | 9.3775 | 0.328 | 9 | 0.70555
86539 | 2.95 | 0.8 | 365 | 2.6793 | 0.093714 | 2 | 0.77301
86541 | 13.275 | 0.8 | 365 | 12.0568 | 0.42171 | 12 | 0.47856
86546 | 11.21 | 0.8 | 365 | 10.1813 | 0.75611 | 10 | 0.93745
86547 | 6.785 | 0.8 | 365 | 6.1624 | 0.61554 | 6 | 0.77793
86548 | 9.735 | 0.8 | 365 | 8.8417 | 0.70926 | 9 | 0.55094
86549 | 5.355 | 0.8 | 365 | 4.8636 | 0.69215 | 5 | 0.55576
86550 | 15.37 | 0.8 | 365 | 13.9596 | 0.16962 | 14 | 0.12922
86551 | 12.98 | 0.8 | 365 | 11.7889 | 0.61234 | 12 | 0.40126
86552 | 13.68 | 0.8 | 365 | 12.4247 | 0.53289 | 12 | 0.95757
86554 | 4.425 | 0.8 | 365 | 4.0189 | 0.14057 | 4 | 0.15952
86556 | 5.015 | 0.8 | 365 | 4.5548 | 0.75931 | 5 | 0.31412
86557 | 3.245 | 0.8 | 365 | 2.9472 | 0.90309 | 3 | 0.85031
86558 | 5.9 | 0.8 | 365 | 5.3586 | 0.18743 | 5 | 0.54603
86559 | 7.08 | 0.8 | 365 | 6.4303 | 0.42491 | 6 | 0.85523
86560 | 14.455 | 0.8 | 365 | 13.1286 | 0.6592 | 13 | 0.78776
86562 | 8.26 | 0.8 | 365 | 7.502 | 0.6624 | 8 | 0.16444
86563 | 11.505 | 0.8 | 365 | 10.4493 | 0.56549 | 11 | 0.014751
86565 | 6.84 | 0.8 | 365 | 6.2123 | 0.76644 | 6 | 0.97878
86566 | 5.015 | 0.8 | 365 | 4.5548 | 0.75931 | 5 | 0.31412
86568 | 8.85 | 0.8 | 365 | 8.0379 | 0.28114 | 8 | 0.31904
86569 | 6.49 | 0.8 | 365 | 5.8945 | 0.80617 | 6 | 0.70063
86571 | 4.13 | 0.8 | 365 | 3.751 | 0.3312 | 4 | 0.082218
86572 | 9.735 | 0.8 | 365 | 8.8417 | 0.70926 | 9 | 0.55094
86573 | 7.375 | 0.8 | 365 | 6.6982 | 0.23429 | 6 | 0.93253
86574 | 5.67 | 0.8 | 365 | 5.1497 | 0.55639 | 5 | 0.7061
86575 | 5.31 | 0.8 | 365 | 4.8227 | 0.56869 | 5 | 0.39142
86576 | 8.96 | 0.8 | 365 | 8.1378 | 0.58294 | 8 | 0.72074
86577 | 23.2 | 0.8 | 365 | 21.0711 | 0.65226 | 21 | 0.72336
86580 | 7.56 | 0.8 | 365 | 6.8663 | 0.74186 | 7 | 0.60813
86582 | 10.915 | 0.8 | 365 | 9.9134 | 0.94674 | 10 | 0.86015
86583 | 4.29 | 0.8 | 365 | 3.8963 | 0.77018 | 4 | 0.66652
86584 | 12.6 | 0.8 | 365 | 11.4438 | 0.56976 | 12 | 0.013547
86586 | 7.245 | 0.8 | 365 | 6.5802 | 0.87761 | 7 | 0.45779
86587 | 6 | 0.8 | 365 | 5.4494 | 0.46179 | 5 | 0.91121
86589 | 4.015 | 0.8 | 365 | 3.6466 | 0.015682 | 3 | 0.66225
86590 | 7.15 | 0.8 | 365 | 6.4939 | 0.61697 | 7 | 0.11086
86593 | 7.25 | 0.8 | 365 | 6.5847 | 0.89133 | 7 | 0.47605
86594 | 7.83 | 0.8 | 365 | 7.1115 | 0.48264 | 7 | 0.59413
86595 | 5.31 | 0.8 | 365 | 4.8227 | 0.56869 | 5 | 0.39142
86599 | 3.6 | 0.8 | 365 | 3.2697 | 0.87708 | 4 | 0.14673
86601 | 7.2 | 0.8 | 365 | 6.5393 | 0.75415 | 7 | 0.29346
86604 | 6 | 0.8 | 365 | 5.4494 | 0.46179 | 5 | 0.91121
86607 | 13.2 | 0.8 | 365 | 11.9887 | 0.21594 | 12 | 0.20467
79655 | 104.04 | 0.7 | 365 | 82.6813 | 0.76654 | 83 | 0.44788
83769 | 2.03 | 0.8 | 365 | 1.8437 | 0.56957 | 2 | 0.41329
83813 | 5.7 | 0.8 | 365 | 5.1769 | 0.6387 | 5 | 0.81565
84781 | 10.26 | 0.8 | 365 | 9.3185 | 0.14966 | 9 | 0.46817
84783 | 9.57 | 0.8 | 365 | 8.6918 | 0.25656 | 8 | 0.94838
85558 | 9.483 | 0.8 | 365 | 8.6128 | 0.017862 | 8 | 0.63067
85564 | 10.05 | 0.8 | 365 | 9.1278 | 0.5735 | 9 | 0.70128
85887 | 4.64 | 0.8 | 365 | 4.2142 | 0.73045 | 4 | 0.94467
85969 | 9.12 | 0.8 | 365 | 8.2831 | 0.021924 | 8 | 0.30504
85973 | 12.18 | 0.8 | 365 | 11.0623 | 0.41744 | 11 | 0.47976
85981 | 4.48 | 0.8 | 365 | 4.0689 | 0.29147 | 4 | 0.36037
86002 | 10.325 | 0.8 | 365 | 9.3775 | 0.328 | 9 | 0.70555
86059 | 9.735 | 0.8 | 365 | 8.8417 | 0.70926 | 9 | 0.55094
86117 | 9.76 | 0.8 | 365 | 8.8644 | 0.77785 | 9 | 0.64224
86145 | 5.5 | 0.8 | 365 | 4.9953 | 0.089976 | 5 | 0.085278
86274 | 1.96 | 0.8 | 365 | 1.7801 | 0.37752 | 2 | 0.15766
86346 | 7.83 | 0.8 | 365 | 7.1115 | 0.48264 | 7 | 0.59413
86413 | 10.137 | 0.8 | 365 | 9.2068 | 0.8122 | 10 | 0.018994
86480 | 8.4 | 0.8 | 365 | 7.6292 | 0.046509 | 7 | 0.6757
86521 | 5.9 | 0.8 | 365 | 5.3586 | 0.18743 | 5 | 0.54603
86561 | 10.62 | 0.8 | 365 | 9.6455 | 0.13737 | 9 | 0.78285
86564 | 8.7 | 0.8 | 365 | 7.9017 | 0.8696 | 8 | 0.77126
86579 | 2.36 | 0.8 | 365 | 2.1434 | 0.47497 | 2 | 0.61841
86596 | 6.49 | 0.8 | 365 | 5.8945 | 0.80617 | 6 | 0.70063
86598 | 4.72 | 0.8 | 365 | 4.2869 | 0.94994 | 5 | 0.23682
86602 | 17.1 | 0.8 | 365 | 15.5308 | 0.91611 | 16 | 0.44696
86608 | 10.62 | 0.8 | 365 | 9.6455 | 0.13737 | 9 | 0.78285
86609 | 5.4 | 0.8 | 365 | 4.9045 | 0.81561 | 5 | 0.72009
86611 | 5.9 | 0.8 | 365 | 5.3586 | 0.18743 | 5 | 0.54603
86612 | 7.83 | 0.8 | 365 | 7.1115 | 0.48264 | 7 | 0.59413
86613 | 2.36 | 0.8 | 365 | 2.1434 | 0.47497 | 2 | 0.61841
86614 | 7.375 | 0.8 | 365 | 6.6982 | 0.23429 | 6 | 0.93253
86616 | 6.71 | 0.8 | 365 | 6.0943 | 0.40977 | 6 | 0.50404
86618 | 6.7 | 0.8 | 365 | 6.0852 | 0.38233 | 6 | 0.46752
86619 | 10.065 | 0.8 | 365 | 9.1414 | 0.61466 | 9 | 0.75606
86620 | 5.4 | 0.8 | 365 | 4.9045 | 0.81561 | 5 | 0.72009
86621 | 6.195 | 0.8 | 365 | 5.6265 | 0.9968 | 6 | 0.62333
86622 | 9.3 | 0.8 | 365 | 8.4466 | 0.51578 | 8 | 0.96238
86623 | 7.375 | 0.8 | 365 | 6.6982 | 0.23429 | 6 | 0.93253
86624 | 6.67 | 0.8 | 365 | 6.0579 | 0.30003 | 6 | 0.35796
86625 | 7.965 | 0.8 | 365 | 7.2341 | 0.85303 | 8 | 0.087135
86626 | 10.385 | 0.8 | 365 | 9.432 | 0.49262 | 9 | 0.92466
86629 | 2.95 | 0.8 | 365 | 2.6793 | 0.093714 | 2 | 0.77301
86630 | 11.44 | 0.8 | 365 | 10.3902 | 0.38715 | 10 | 0.77738
86631 | 13.57 | 0.8 | 365 | 12.3248 | 0.23109 | 12 | 0.55586
86632 | 10.03 | 0.8 | 365 | 9.1096 | 0.51863 | 9 | 0.62824
86633 | 8.85 | 0.8 | 365 | 8.0379 | 0.28114 | 8 | 0.31904
86634 | 4.64 | 0.8 | 365 | 4.2142 | 0.73045 | 4 | 0.94467
86635 | 9.76 | 0.8 | 365 | 8.8644 | 0.77785 | 9 | 0.64224
86636 | 9.44 | 0.8 | 365 | 8.5738 | 0.89989 | 9 | 0.47364
86637 | 7.625 | 0.8 | 365 | 6.9253 | 0.92019 | 7 | 0.8455
86638 | 15.93 | 0.8 | 365 | 14.4682 | 0.70606 | 15 | 0.17427
86639 | 2.36 | 0.8 | 365 | 2.1434 | 0.47497 | 2 | 0.61841
86640 | 13.275 | 0.8 | 365 | 12.0568 | 0.42171 | 12 | 0.47856
86641 | 8.85 | 0.8 | 365 | 8.0379 | 0.28114 | 8 | 0.31904
86642 | 3.835 | 0.8 | 365 | 3.4831 | 0.52183 | 4 | 0.0049168
86643 | 4.72 | 0.8 | 365 | 4.2869 | 0.94994 | 5 | 0.23682
86644 | 12.18 | 0.8 | 365 | 11.0623 | 0.41744 | 11 | 0.47976
86645 | 6.49 | 0.8 | 365 | 5.8945 | 0.80617 | 6 | 0.70063
86646 | 8.99 | 0.8 | 365 | 8.165 | 0.66525 | 8 | 0.8303
86647 | 6.49 | 0.8 | 365 | 5.8945 | 0.80617 | 6 | 0.70063
86648 | 7.08 | 0.8 | 365 | 6.4303 | 0.42491 | 6 | 0.85523
86649 | 8.85 | 0.8 | 365 | 8.0379 | 0.28114 | 8 | 0.31904
86650 | 8.555 | 0.8 | 365 | 7.77 | 0.47177 | 8 | 0.24174
86651 | 2.655 | 0.8 | 365 | 2.4114 | 0.28434 | 2 | 0.69571
86652 | 6.96 | 0.8 | 365 | 6.3213 | 0.095679 | 6 | 0.41701
86658 | 8.85 | 0.8 | 365 | 8.0379 | 0.28114 | 8 | 0.31904
86659 | 12.39 | 0.8 | 365 | 11.2531 | 0.9936 | 12 | 0.24665
86660 | 7.67 | 0.8 | 365 | 6.9662 | 0.043657 | 7 | 0.0098337
86662 | 6.785 | 0.8 | 365 | 6.1624 | 0.61554 | 6 | 0.77793
86663 | 2.36 | 0.8 | 365 | 2.1434 | 0.47497 | 2 | 0.61841
86664 | 10.5 | 0.8 | 365 | 9.5365 | 0.80814 | 10 | 0.34462
86665 | 8.71 | 0.8 | 365 | 7.9107 | 0.89703 | 8 | 0.80778
86666 | 4.13 | 0.8 | 365 | 3.751 | 0.3312 | 4 | 0.082218
86667 | 8.4 | 0.8 | 365 | 7.6292 | 0.046509 | 7 | 0.6757
86668 | 5.015 | 0.8 | 365 | 4.5548 | 0.75931 | 5 | 0.31412
86669 | 11.505 | 0.8 | 365 | 10.4493 | 0.56549 | 11 | 0.014751
86670 | 12.045 | 0.8 | 365 | 10.9397 | 0.047047 | 10 | 0.98676
86671 | 8.375 | 0.8 | 365 | 7.6065 | 0.97792 | 8 | 0.5844
86672 | 12.06 | 0.8 | 365 | 10.9533 | 0.088202 | 11 | 0.041538
86673 | 4.72 | 0.8 | 365 | 4.2869 | 0.94994 | 5 | 0.23682
86674 | 12.6 | 0.8 | 365 | 11.4438 | 0.56976 | 12 | 0.013547
86675 | 15.4 | 0.8 | 365 | 13.9868 | 0.25193 | 14 | 0.23878
86676 | 8.58 | 0.8 | 365 | 7.7927 | 0.54036 | 8 | 0.33303
86678 | 7.25 | 0.8 | 365 | 6.5847 | 0.89133 | 7 | 0.47605
86679 | 11.9 | 0.8 | 365 | 10.808 | 0.64922 | 11 | 0.45724
86681 | 7.26 | 0.8 | 365 | 6.5938 | 0.91877 | 7 | 0.51257
86683 | 11.9 | 0.8 | 365 | 10.808 | 0.64922 | 11 | 0.45724
86685 | 5.015 | 0.8 | 365 | 4.5548 | 0.75931 | 5 | 0.31412
86686 | 6.6 | 0.8 | 365 | 5.9944 | 0.10797 | 6 | 0.10233
86687 | 8.54 | 0.8 | 365 | 7.7563 | 0.43062 | 8 | 0.18696
86688 | 13.8 | 0.8 | 365 | 12.5337 | 0.86212 | 13 | 0.39579
86691 | 4.72 | 0.8 | 365 | 4.2869 | 0.94994 | 5 | 0.23682
86692 | 4.845 | 0.8 | 365 | 4.4004 | 0.2929 | 4 | 0.6933
86693 | 11.89 | 0.8 | 365 | 10.7989 | 0.62178 | 11 | 0.42072
86694 | 3.77 | 0.8 | 365 | 3.4241 | 0.34349 | 3 | 0.76755
86696 | 7.92 | 0.8 | 365 | 7.1932 | 0.72957 | 7 | 0.9228
86697 | 3.85 | 0.8 | 365 | 3.4967 | 0.56298 | 4 | 0.059695
86698 | 9.92 | 0.8 | 365 | 9.0097 | 0.21683 | 9 | 0.22654
86699 | 11.05 | 0.8 | 365 | 10.036 | 0.31713 | 10 | 0.35315
86700 | 12.8 | 0.8 | 365 | 11.6254 | 0.11849 | 11 | 0.74392
86702 | 3.64 | 0.8 | 365 | 3.306 | 0.98682 | 4 | 0.2928
86703 | 8.76 | 0.8 | 365 | 7.9562 | 0.034216 | 7 | 0.99037
86704 | 6.03 | 0.8 | 365 | 5.4767 | 0.5441 | 6 | 0.020769
86706 | 10.5 | 0.8 | 365 | 9.5365 | 0.80814 | 10 | 0.34462
86708 | 4.69 | 0.8 | 365 | 4.2596 | 0.86763 | 5 | 0.12726
86709 | 7.56 | 0.8 | 365 | 6.8663 | 0.74186 | 7 | 0.60813
86710 | 21.9 | 0.8 | 365 | 19.8904 | 0.085541 | 19 | 0.97593
86711 | 10.08 | 0.8 | 365 | 9.155 | 0.65581 | 9 | 0.81084
86712 | 9.6 | 0.8 | 365 | 8.7191 | 0.33887 | 9 | 0.05794
86713 | 11.16 | 0.8 | 365 | 10.1359 | 0.61893 | 10 | 0.75486
86715 | 8.68 | 0.8 | 365 | 7.8835 | 0.81473 | 8 | 0.69822
86718 | 10.88 | 0.8 | 365 | 9.8816 | 0.85072 | 10 | 0.73233
86719 | 11.505 | 0.8 | 365 | 10.4493 | 0.56549 | 11 | 0.014751
86721 | 5.605 | 0.8 | 365 | 5.0907 | 0.37806 | 5 | 0.46872
86722 | 10.15 | 0.8 | 365 | 9.2186 | 0.84786 | 10 | 0.066468
86723 | 15.36 | 0.8 | 365 | 13.9505 | 0.14219 | 14 | 0.092705
86732 | 9.9 | 0.8 | 365 | 8.9915 | 0.16196 | 9 | 0.1535
86733 | 12.25 | 0.8 | 365 | 11.1259 | 0.60949 | 11 | 0.73539
86734 | 3.84 | 0.8 | 365 | 3.4876 | 0.53555 | 4 | 0.023176
86735 | 11.21 | 0.8 | 365 | 10.1813 | 0.75611 | 10 | 0.93745
86736 | 5.36 | 0.8 | 365 | 4.8681 | 0.70587 | 5 | 0.57402
86737 | 9.61 | 0.8 | 365 | 8.7282 | 0.3663 | 9 | 0.094459
86738 | 7.848 | 0.8 | 365 | 7.1278 | 0.53202 | 7 | 0.65987
86739 | 11.2 | 0.8 | 365 | 10.1723 | 0.72868 | 10 | 0.90093
86740 | 14.72 | 0.8 | 365 | 13.3692 | 0.38626 | 13 | 0.75551
86741 | 4.32 | 0.8 | 365 | 3.9236 | 0.85249 | 4 | 0.77607
86743 | 3.78 | 0.8 | 365 | 3.4331 | 0.37093 | 3 | 0.80406
86746 | 5.12 | 0.8 | 365 | 4.6502 | 0.047396 | 4 | 0.69757
86747 | 7.68 | 0.8 | 365 | 6.9753 | 0.071094 | 7 | 0.046352
86750 | 10.56 | 0.8 | 365 | 9.591 | 0.97275 | 10 | 0.56373
86751 | 7.848 | 0.8 | 365 | 7.1278 | 0.53202 | 7 | 0.65987
86752 | 9.425 | 0.8 | 365 | 8.5601 | 0.85873 | 9 | 0.41886
86753 | 11.9 | 0.8 | 365 | 10.808 | 0.64922 | 11 | 0.45724
86754 | 15.12 | 0.8 | 365 | 13.7325 | 0.48372 | 14 | 0.21626
86755 | 11.88 | 0.8 | 365 | 10.7899 | 0.59435 | 11 | 0.3842
86756 | 9.72 | 0.8 | 365 | 8.8281 | 0.6681 | 9 | 0.49616
86759 | 9.145 | 0.8 | 365 | 8.3058 | 0.090515 | 8 | 0.39634
86760 | 2.24 | 0.8 | 365 | 2.0345 | 0.14574 | 2 | 0.18019
86761 | 4.35 | 0.8 | 365 | 3.9508 | 0.9348 | 4 | 0.88563
86762 | 8.91 | 0.8 | 365 | 8.0924 | 0.44576 | 8 | 0.53815
86763 | 5.8 | 0.8 | 365 | 5.2678 | 0.91307 | 6 | 0.18084
86764 | 6.12 | 0.8 | 365 | 5.5584 | 0.79103 | 6 | 0.34944
86766 | 6.6 | 0.8 | 365 | 5.9944 | 0.10797 | 6 | 0.10233
86767 | 12.6 | 0.8 | 365 | 11.4438 | 0.56976 | 12 | 0.013547
86768 | 5.36 | 0.8 | 365 | 4.8681 | 0.70587 | 5 | 0.57402
86769 | 10.26 | 0.8 | 365 | 9.3185 | 0.14966 | 9 | 0.46817
86770 | 7.56 | 0.8 | 365 | 6.8663 | 0.74186 | 7 | 0.60813
86771 | 9.1 | 0.8 | 365 | 8.265 | 0.96705 | 9 | 0.23201
86772 | 9.735 | 0.8 | 365 | 8.8417 | 0.70926 | 9 | 0.55094
86773 | 7.3 | 0.8 | 365 | 6.6301 | 0.028514 | 6 | 0.65864
86774 | 7.3 | 0.8 | 365 | 6.6301 | 0.028514 | 6 | 0.65864
86775 | 5.76 | 0.8 | 365 | 5.2314 | 0.80332 | 6 | 0.034764
86776 | 6.48 | 0.8 | 365 | 5.8854 | 0.77874 | 6 | 0.66411
86777 | 20.52 | 0.8 | 365 | 18.637 | 0.29933 | 18 | 0.93635
86778 | 7.375 | 0.8 | 365 | 6.6982 | 0.23429 | 6 | 0.93253
86779 | 5.605 | 0.8 | 365 | 5.0907 | 0.37806 | 5 | 0.46872
86780 | 12.47 | 0.8 | 365 | 11.3257 | 0.21309 | 11 | 0.5388
86781 | 5.31 | 0.8 | 365 | 4.8227 | 0.56869 | 5 | 0.39142
86782 | 5.31 | 0.8 | 365 | 4.8227 | 0.56869 | 5 | 0.39142
86783 | 5.605 | 0.8 | 365 | 5.0907 | 0.37806 | 5 | 0.46872
86784 | 13.275 | 0.8 | 365 | 12.0568 | 0.42171 | 12 | 0.47856
86786 | 5.31 | 0.8 | 365 | 4.8227 | 0.56869 | 5 | 0.39142
86787 | 3.54 | 0.8 | 365 | 3.2152 | 0.71246 | 3 | 0.92762
86788 | 5.015 | 0.8 | 365 | 4.5548 | 0.75931 | 5 | 0.31412
86789 | 11.505 | 0.8 | 365 | 10.4493 | 0.56549 | 11 | 0.014751
86791 | 8.12 | 0.8 | 365 | 7.3749 | 0.27829 | 7 | 0.65317
86793 | 6.49 | 0.8 | 365 | 5.8945 | 0.80617 | 6 | 0.70063
86794 | 5.6 | 0.8 | 365 | 5.0861 | 0.36434 | 5 | 0.45047
86796 | 16.8 | 0.8 | 365 | 15.2584 | 0.093018 | 15 | 0.3514
86801 | 4.72 | 0.8 | 365 | 4.2869 | 0.94994 | 5 | 0.23682
86802 | 5.51 | 0.8 | 365 | 5.0044 | 0.11741 | 5 | 0.1218
86807 | 13.275 | 0.8 | 365 | 12.0568 | 0.42171 | 12 | 0.47856
86808 | 13.275 | 0.8 | 365 | 12.0568 | 0.42171 | 12 | 0.47856
86809 | 13.275 | 0.8 | 365 | 12.0568 | 0.42171 | 12 | 0.47856
86811 | 5.9 | 0.8 | 365 | 5.3586 | 0.18743 | 5 | 0.54603
86812 | 5.415 | 0.8 | 365 | 4.9181 | 0.85677 | 5 | 0.77487
86813 | 5.76 | 0.8 | 365 | 5.2314 | 0.80332 | 6 | 0.034764
86815 | 11.505 | 0.8 | 365 | 10.4493 | 0.56549 | 11 | 0.014751
86816 | 9.735 | 0.8 | 365 | 8.8417 | 0.70926 | 9 | 0.55094
86817 | 4.72 | 0.8 | 365 | 4.2869 | 0.94994 | 5 | 0.23682
86818 | 13.275 | 0.8 | 365 | 12.0568 | 0.42171 | 12 | 0.47856
86819 | 7.965 | 0.8 | 365 | 7.2341 | 0.85303 | 8 | 0.087135
86821 | 9.28 | 0.8 | 365 | 8.4284 | 0.4609 | 8 | 0.88934
86822 | 12.8 | 0.8 | 365 | 11.6254 | 0.11849 | 11 | 0.74392
86824 | 3.355 | 0.8 | 365 | 3.0471 | 0.20489 | 3 | 0.25202
86826 | 10.56 | 0.8 | 365 | 9.591 | 0.97275 | 10 | 0.56373
86829 | 10.325 | 0.8 | 365 | 9.3775 | 0.328 | 9 | 0.70555
86830 | 5.04 | 0.8 | 365 | 4.5775 | 0.82791 | 5 | 0.40542
86831 | 5.85 | 0.8 | 365 | 5.3132 | 0.050247 | 5 | 0.36343
86832 | 6.49 | 0.8 | 365 | 5.8945 | 0.80617 | 6 | 0.70063
86833 | 13.735 | 0.8 | 365 | 12.4746 | 0.68379 | 13 | 0.15842
86834 | 6.49 | 0.8 | 365 | 5.8945 | 0.80617 | 6 | 0.70063
86835 | 12.95 | 0.8 | 365 | 11.7617 | 0.53003 | 12 | 0.2917
86836 | 10.585 | 0.8 | 365 | 9.6137 | 0.041345 | 9 | 0.65503
86837 | 4.64 | 0.8 | 365 | 4.2142 | 0.73045 | 4 | 0.94467
86838 | 9.81 | 0.8 | 365 | 8.9098 | 0.91503 | 9 | 0.82483
86839 | 5.94 | 0.8 | 365 | 5.3949 | 0.29717 | 5 | 0.6921
86840 | 7.68 | 0.8 | 365 | 6.9753 | 0.071094 | 7 | 0.046352
86841 | 5.9 | 0.8 | 365 | 5.3586 | 0.18743 | 5 | 0.54603
86842 | 5.12 | 0.8 | 365 | 4.6502 | 0.047396 | 4 | 0.69757
86843 | 14.85 | 0.8 | 365 | 13.4873 | 0.74294 | 14 | 0.23025
86844 | 6.785 | 0.8 | 365 | 6.1624 | 0.61554 | 6 | 0.77793
86846 | 11.21 | 0.8 | 365 | 10.1813 | 0.75611 | 10 | 0.93745
86847 | 6.48 | 0.8 | 365 | 5.8854 | 0.77874 | 6 | 0.66411
86848 | 5.605 | 0.8 | 365 | 5.0907 | 0.37806 | 5 | 0.46872
86849 | 8.83 | 0.8 | 365 | 8.0197 | 0.22627 | 8 | 0.246
86851 | 21.6 | 0.8 | 365 | 19.6179 | 0.26245 | 19 | 0.88037
86853 | 4.58 | 0.8 | 365 | 4.1597 | 0.56583 | 4 | 0.72556
86854 | 13.275 | 0.8 | 365 | 12.0568 | 0.42171 | 12 | 0.47856
86859 | 13.44 | 0.8 | 365 | 12.2067 | 0.87441 | 13 | 0.081117
86860 | 6.3 | 0.8 | 365 | 5.7219 | 0.28488 | 6 | 0.0067734
86862 | 6 | 0.8 | 365 | 5.4494 | 0.46179 | 5 | 0.91121
86863 | 7.68 | 0.8 | 365 | 6.9753 | 0.071094 | 7 | 0.046352
86864 | 7.37 | 0.8 | 365 | 6.6937 | 0.22057 | 6 | 0.91427
86865 | 12.95 | 0.8 | 365 | 11.7617 | 0.53003 | 12 | 0.2917
86866 | 6.3 | 0.8 | 365 | 5.7219 | 0.28488 | 6 | 0.0067734
86867 | 8.03 | 0.8 | 365 | 7.2931 | 0.031365 | 7 | 0.32451
86869 | 11.88 | 0.8 | 365 | 10.7899 | 0.59435 | 11 | 0.3842
86870 | 4.9 | 0.8 | 365 | 4.4504 | 0.4438 | 4 | 0.89416
86871 | 9.8 | 0.8 | 365 | 8.9007 | 0.88759 | 9 | 0.78831
86872 | 7.705 | 0.8 | 365 | 6.998 | 0.13968 | 7 | 0.13765
86873 | 7 | 0.8 | 365 | 6.3577 | 0.20542 | 6 | 0.56308
86876 | 1 | 0.8 | 365 | 0.90824 | 0.74363 | 1 | 0.65187
86877 | 11.4 | 0.8 | 365 | 10.3539 | 0.2774 | 10 | 0.6313
86878 | 5.12 | 0.8 | 365 | 4.6502 | 0.047396 | 4 | 0.69757
86881 | 9.24 | 0.8 | 365 | 8.3921 | 0.35116 | 8 | 0.74327
86883 | 13.3 | 0.8 | 365 | 12.0795 | 0.49031 | 12 | 0.56986
86884 | 5.36 | 0.8 | 365 | 4.8681 | 0.70587 | 5 | 0.57402
86885 | 9.45 | 0.8 | 365 | 8.5828 | 0.92732 | 9 | 0.51016
86886 | 8.76 | 0.8 | 365 | 7.9562 | 0.034216 | 7 | 0.99037
86887 | 8.99 | 0.8 | 365 | 8.165 | 0.66525 | 8 | 0.8303
86888 | 14.88 | 0.8 | 365 | 13.5146 | 0.82524 | 14 | 0.33981
86889 | 7.2 | 0.8 | 365 | 6.5393 | 0.75415 | 7 | 0.29346
86890 | 7.25 | 0.8 | 365 | 6.5847 | 0.89133 | 7 | 0.47605
86892 | 7.83 | 0.8 | 365 | 7.1115 | 0.48264 | 7 | 0.59413
86893 | 11.31 | 0.8 | 365 | 10.2722 | 0.030478 | 10 | 0.30264
86894 | 8.375 | 0.8 | 365 | 7.6065 | 0.97792 | 8 | 0.5844
86895 | 13.28 | 0.8 | 365 | 12.0614 | 0.43543 | 12 | 0.49682
86896 | 12 | 0.8 | 365 | 10.8988 | 0.92358 | 11 | 0.82243
86902 | 12.6 | 0.8 | 365 | 11.4438 | 0.56976 | 12 | 0.013547
86908 | 14.74 | 0.8 | 365 | 13.3874 | 0.44114 | 13 | 0.82855
86909 | 8.7 | 0.8 | 365 | 7.9017 | 0.8696 | 8 | 0.77126
86910 | 7 | 0.8 | 365 | 6.3577 | 0.20542 | 6 | 0.56308
86912 | 5.04 | 0.8 | 365 | 4.5775 | 0.82791 | 5 | 0.40542
86914 | 18 | 0.8 | 365 | 16.3483 | 0.38538 | 16 | 0.73364
86407 | 4.8 | 0.8 | 365 | 4.3595 | 0.16943 | 4 | 0.52897
86425 | 7.965 | 0.8 | 365 | 7.2341 | 0.85303 | 8 | 0.087135
86437 | 5.9 | 0.8 | 365 | 5.3586 | 0.18743 | 5 | 0.54603
86454 | 12.095 | 0.8 | 365 | 10.9851 | 0.18423 | 11 | 0.16935
86471 | 10.325 | 0.8 | 365 | 9.3775 | 0.328 | 9 | 0.70555
86477 | 4.32 | 0.8 | 365 | 3.9236 | 0.85249 | 4 | 0.77607
86499 | 7.035 | 0.8 | 365 | 6.3894 | 0.30145 | 6 | 0.6909
86505 | 3.54 | 0.8 | 365 | 3.2152 | 0.71246 | 3 | 0.92762
86268 | 7.695 | 0.8 | 365 | 6.9889 | 0.11225 | 7 | 0.10113
86597 | 6.2 | 0.8 | 365 | 5.6311 | 0.010518 | 5 | 0.64159
83772 | 2.585 | 0.8 | 365 | 2.3478 | 0.092289 | 2 | 0.44008
86146 | 0.63 | 0.8 | 365 | 0.57219 | 0.72849 | 1 | 0.30068
85990 | 6.57 | 0.8 | 365 | 5.9671 | 0.025662 | 5 | 0.99278
51482 | 648 | 0.5 | 365 | 367.8359 | 0.17096 | 368 | 0.006864
78515 | 220.5 | 0.7 | 365 | 175.2329 | 0.3495 | 175 | 0.58244
83088 | 250.24 | 0.6 | 365 | 170.4579 | 0.92485 | 171 | 0.38274
83236 | 11.16 | 0.8 | 365 | 10.1359 | 0.61893 | 10 | 0.75486
86125 | 7.2 | 0.8 | 365 | 6.5393 | 0.75415 | 7 | 0.29346
86247 | 11.52 | 0.8 | 365 | 10.4629 | 0.60664 | 11 | 0.069529
86448 | 6.25 | 0.8 | 365 | 5.6765 | 0.1477 | 5 | 0.82418
86457 | 10.36 | 0.8 | 365 | 9.4093 | 0.42403 | 9 | 0.83336
86460 | 3.54 | 0.8 | 365 | 3.2152 | 0.71246 | 3 | 0.92762
86463 | 2.95 | 0.8 | 365 | 2.6793 | 0.093714 | 2 | 0.77301
86467 | 11.2 | 0.8 | 365 | 10.1723 | 0.72868 | 10 | 0.90093
86475 | 5.76 | 0.8 | 365 | 5.2314 | 0.80332 | 6 | 0.034764
86488 | 9.57 | 0.8 | 365 | 8.6918 | 0.25656 | 8 | 0.94838
86491 | 7.94 | 0.8 | 365 | 7.2114 | 0.78444 | 7 | 0.99584
86567 | 8.25 | 0.8 | 365 | 7.493 | 0.63496 | 8 | 0.12792
86588 | 10.44 | 0.8 | 365 | 9.482 | 0.64352 | 10 | 0.12551
86606 | 42.6 | 0.55 | 365 | 26.6 | 0.35412 | 26 | 0.95411
86656 | 52.8 | 0.6 | 365 | 35.9662 | 0.64783 | 36 | 0.614
86758 | 4.91 | 0.8 | 365 | 4.4594 | 0.47123 | 4 | 0.93068
86800 | 8.555 | 0.8 | 365 | 7.77 | 0.47177 | 8 | 0.24174
86868 | 7.08 | 0.8 | 365 | 6.4303 | 0.42491 | 6 | 0.85523
86875 | 10.62 | 0.8 | 365 | 9.6455 | 0.13737 | 9 | 0.78285
86879 | 7.965 | 0.8 | 365 | 7.2341 | 0.85303 | 8 | 0.087135
86899 | 5.015 | 0.8 | 365 | 4.5548 | 0.75931 | 5 | 0.31412
86900 | 4.06 | 0.8 | 365 | 3.6874 | 0.13915 | 3 | 0.82659
86903 | 12.6 | 0.8 | 365 | 11.4438 | 0.56976 | 12 | 0.013547
86904 | 10.137 | 0.8 | 365 | 9.2068 | 0.8122 | 10 | 0.018994
86905 | 5.015 | 0.8 | 365 | 4.5548 | 0.75931 | 5 | 0.31412
86906 | 9.145 | 0.8 | 365 | 8.3058 | 0.090515 | 8 | 0.39634
86913 | 5.22 | 0.8 | 365 | 4.741 | 0.32176 | 5 | 0.062755
86915 | 5.5 | 0.8 | 365 | 4.9953 | 0.089976 | 5 | 0.085278
86916 | 8.96 | 0.8 | 365 | 8.1378 | 0.58294 | 8 | 0.72074
86917 | 21.76 | 0.8 | 365 | 19.7632 | 0.70143 | 20 | 0.46467
86918 | 4.8 | 0.8 | 365 | 4.3595 | 0.16943 | 4 | 0.52897
86919 | 8.64 | 0.8 | 365 | 7.8472 | 0.70498 | 8 | 0.55215
86923 | 9.145 | 0.8 | 365 | 8.3058 | 0.090515 | 8 | 0.39634
86924 | 14.16 | 0.8 | 365 | 12.8606 | 0.84983 | 13 | 0.71046
86925 | 2.95 | 0.8 | 365 | 2.6793 | 0.093714 | 2 | 0.77301
86927 | 5.9 | 0.8 | 365 | 5.3586 | 0.18743 | 5 | 0.54603
86929 | 7.08 | 0.8 | 365 | 6.4303 | 0.42491 | 6 | 0.85523
86930 | 6.51 | 0.8 | 365 | 5.9126 | 0.86104 | 6 | 0.77367
86931 | 4.13 | 0.8 | 365 | 3.751 | 0.3312 | 4 | 0.082218
86933 | 14 | 0.8 | 365 | 12.7153 | 0.41085 | 13 | 0.12616
86935 | 6.785 | 0.8 | 365 | 6.1624 | 0.61554 | 6 | 0.77793
86936 | 4.02 | 0.8 | 365 | 3.6511 | 0.029401 | 3 | 0.68051
86937 | 8.82 | 0.8 | 365 | 8.0106 | 0.19883 | 8 | 0.20948
86938 | 13.275 | 0.8 | 365 | 12.0568 | 0.42171 | 12 | 0.47856
86939 | 6.785 | 0.8 | 365 | 6.1624 | 0.61554 | 6 | 0.77793
86941 | 6.96 | 0.8 | 365 | 6.3213 | 0.095679 | 6 | 0.41701
86942 | 5.22 | 0.8 | 365 | 4.741 | 0.32176 | 5 | 0.062755
86943 | 6.785 | 0.8 | 365 | 6.1624 | 0.61554 | 6 | 0.77793
86944 | 13.275 | 0.8 | 365 | 12.0568 | 0.42171 | 12 | 0.47856
86945 | 7.965 | 0.8 | 365 | 7.2341 | 0.85303 | 8 | 0.087135
86946 | 2.36 | 0.8 | 365 | 2.1434 | 0.47497 | 2 | 0.61841
86947 | 7.67 | 0.8 | 365 | 6.9662 | 0.043657 | 7 | 0.0098337
86948 | 5.605 | 0.8 | 365 | 5.0907 | 0.37806 | 5 | 0.46872
86949 | 9.735 | 0.8 | 365 | 8.8417 | 0.70926 | 9 | 0.55094
86950 | 13.275 | 0.8 | 365 | 12.0568 | 0.42171 | 12 | 0.47856
86951 | 7.375 | 0.8 | 365 | 6.6982 | 0.23429 | 6 | 0.93253
86952 | 4.425 | 0.8 | 365 | 4.0189 | 0.14057 | 4 | 0.15952
86954 | 7.44 | 0.8 | 365 | 6.7573 | 0.41262 | 7 | 0.1699
86955 | 11.505 | 0.8 | 365 | 10.4493 | 0.56549 | 11 | 0.014751
86956 | 13.34 | 0.8 | 365 | 12.1159 | 0.60005 | 12 | 0.71593
86957 | 7.965 | 0.8 | 365 | 7.2341 | 0.85303 | 8 | 0.087135
86958 | 4.72 | 0.8 | 365 | 4.2869 | 0.94994 | 5 | 0.23682
86959 | 9.36 | 0.8 | 365 | 8.5011 | 0.6804 | 9 | 0.18149
86960 | 5.886 | 0.8 | 365 | 5.3459 | 0.14902 | 5 | 0.4949
86961 | 10.585 | 0.8 | 365 | 9.6137 | 0.041345 | 9 | 0.65503
86962 | 10.08 | 0.8 | 365 | 9.155 | 0.65581 | 9 | 0.81084
86964 | 5.36 | 0.8 | 365 | 4.8681 | 0.70587 | 5 | 0.57402
86965 | 10.44 | 0.8 | 365 | 9.482 | 0.64352 | 10 | 0.12551
86967 | 3.2 | 0.8 | 365 | 2.9064 | 0.77962 | 3 | 0.68598
86968 | 10.4 | 0.8 | 365 | 9.4457 | 0.53377 | 9 | 0.97944
86969 | 10.26 | 0.8 | 365 | 9.3185 | 0.14966 | 9 | 0.46817
86970 | 13.42 | 0.8 | 365 | 12.1885 | 0.81954 | 13 | 0.0080793
86971 | 10.85 | 0.8 | 365 | 9.8544 | 0.76841 | 10 | 0.62278
86972 | 8.64 | 0.8 | 365 | 7.8472 | 0.70498 | 8 | 0.55215
86973 | 7.2 | 0.8 | 365 | 6.5393 | 0.75415 | 7 | 0.29346
86974 | 5.84 | 0.8 | 365 | 5.3041 | 0.022811 | 5 | 0.32691
86975 | 6.03 | 0.8 | 365 | 5.4767 | 0.5441 | 6 | 0.020769
86976 | 3.835 | 0.8 | 365 | 3.4831 | 0.52183 | 4 | 0.0049168
86977 | 10.5 | 0.8 | 365 | 9.5365 | 0.80814 | 10 | 0.34462
86978 | 4.845 | 0.8 | 365 | 4.4004 | 0.2929 | 4 | 0.6933
86979 | 12.73 | 0.8 | 365 | 11.5619 | 0.92644 | 12 | 0.48829
86980 | 10.23 | 0.8 | 365 | 9.2913 | 0.067355 | 9 | 0.35862
86981 | 9.6 | 0.8 | 365 | 8.7191 | 0.33887 | 9 | 0.05794
86982 | 9.9 | 0.8 | 365 | 8.9915 | 0.16196 | 9 | 0.1535
86983 | 9.3 | 0.8 | 365 | 8.4466 | 0.51578 | 8 | 0.96238
86985 | 4.95 | 0.8 | 365 | 4.4958 | 0.58098 | 5 | 0.076751
86986 | 6.6 | 0.8 | 365 | 5.9944 | 0.10797 | 6 | 0.10233
86987 | 3.35 | 0.8 | 365 | 3.0426 | 0.19117 | 3 | 0.23376
86988 | 7.8 | 0.8 | 365 | 7.0842 | 0.40033 | 7 | 0.48458
86989 | 10.4 | 0.8 | 365 | 9.4457 | 0.53377 | 9 | 0.97944
86990 | 10.4 | 0.8 | 365 | 9.4457 | 0.53377 | 9 | 0.97944
86991 | 8.125 | 0.8 | 365 | 7.3794 | 0.29201 | 7 | 0.67143
86992 | 13.3 | 0.8 | 365 | 12.0795 | 0.49031 | 12 | 0.56986
86993 | 9.1 | 0.8 | 365 | 8.265 | 0.96705 | 9 | 0.23201
86995 | 8.4 | 0.8 | 365 | 7.6292 | 0.046509 | 7 | 0.6757
86996 | 14.7 | 0.8 | 365 | 13.3511 | 0.33139 | 13 | 0.68247
86997 | 7.2 | 0.8 | 365 | 6.5393 | 0.75415 | 7 | 0.29346
86998 | 5.36 | 0.8 | 365 | 4.8681 | 0.70587 | 5 | 0.57402
86999 | 9.156 | 0.8 | 365 | 8.3158 | 0.12069 | 8 | 0.43651
87000 | 4.06 | 0.8 | 365 | 3.6874 | 0.13915 | 3 | 0.82659
87001 | 5.32 | 0.8 | 365 | 4.8318 | 0.59612 | 5 | 0.42794
87002 | 8.555 | 0.8 | 365 | 7.77 | 0.47177 | 8 | 0.24174
87005 | 3.597 | 0.8 | 365 | 3.2669 | 0.86884 | 4 | 0.13577
87006 | 13.68 | 0.8 | 365 | 12.4247 | 0.53289 | 12 | 0.95757
87007 | 6.12 | 0.8 | 365 | 5.5584 | 0.79103 | 6 | 0.34944
87009 | 12.8 | 0.8 | 365 | 11.6254 | 0.11849 | 11 | 0.74392
87011 | 8.06 | 0.8 | 365 | 7.3204 | 0.11367 | 7 | 0.43406
87013 | 4.425 | 0.8 | 365 | 4.0189 | 0.14057 | 4 | 0.15952
87014 | 6.5 | 0.8 | 365 | 5.9035 | 0.83361 | 6 | 0.73715
87015 | 8.505 | 0.8 | 365 | 7.7246 | 0.33459 | 8 | 0.059144
87016 | 22.125 | 0.8 | 365 | 20.0947 | 0.70286 | 20 | 0.7976
87017 | 3.96 | 0.8 | 365 | 3.5966 | 0.86478 | 4 | 0.4614
87018 | 12.54 | 0.8 | 365 | 11.3893 | 0.40515 | 11 | 0.79443
87019 | 12.96 | 0.8 | 365 | 11.7707 | 0.55747 | 12 | 0.32822
87020 | 7.2 | 0.8 | 365 | 6.5393 | 0.75415 | 7 | 0.29346
87021 | 5.89 | 0.8 | 365 | 5.3495 | 0.15999 | 5 | 0.50951
87022 | 12.24 | 0.8 | 365 | 11.1168 | 0.58206 | 11 | 0.69887
87023 | 4.35 | 0.8 | 365 | 3.9508 | 0.9348 | 4 | 0.88563
87024 | 5.559 | 0.8 | 365 | 5.0489 | 0.25185 | 5 | 0.30074
87025 | 4.93 | 0.8 | 365 | 4.4776 | 0.52611 | 5 | 0.0037132
87026 | 6.38 | 0.8 | 365 | 5.7946 | 0.50437 | 6 | 0.29892
87027 | 7.375 | 0.8 | 365 | 6.6982 | 0.23429 | 6 | 0.93253
87028 | 6.96 | 0.8 | 365 | 6.3213 | 0.095679 | 6 | 0.41701
87029 | 15.41 | 0.8 | 365 | 13.9959 | 0.27937 | 14 | 0.2753
87030 | 13.05 | 0.8 | 365 | 11.8525 | 0.8044 | 12 | 0.65689
87031 | 9.735 | 0.8 | 365 | 8.8417 | 0.70926 | 9 | 0.55094
87032 | 8.76 | 0.8 | 365 | 7.9562 | 0.034216 | 7 | 0.99037
87033 | 19.53 | 0.8 | 365 | 17.7379 | 0.58313 | 18 | 0.321
87034 | 7 | 0.8 | 365 | 6.3577 | 0.20542 | 6 | 0.56308
87035 | 14.58 | 0.8 | 365 | 13.2421 | 0.0021546 | 13 | 0.24425
87036 | 7.67 | 0.8 | 365 | 6.9662 | 0.043657 | 7 | 0.0098337
87037 | 4.13 | 0.8 | 365 | 3.751 | 0.3312 | 4 | 0.082218
87038 | 11.9 | 0.8 | 365 | 10.808 | 0.64922 | 11 | 0.45724
87039 | 3.96 | 0.8 | 365 | 3.5966 | 0.86478 | 4 | 0.4614
87043 | 8.1 | 0.8 | 365 | 7.3567 | 0.22342 | 7 | 0.58014
87044 | 10.08 | 0.8 | 365 | 9.155 | 0.65581 | 9 | 0.81084
87045 | 5.355 | 0.8 | 365 | 4.8636 | 0.69215 | 5 | 0.55576
87046 | 5.9 | 0.8 | 365 | 5.3586 | 0.18743 | 5 | 0.54603
87047 | 4.13 | 0.8 | 365 | 3.751 | 0.3312 | 4 | 0.082218
87048 | 12.685 | 0.8 | 365 | 11.521 | 0.80297 | 12 | 0.32396
87052 | 3.54 | 0.8 | 365 | 3.2152 | 0.71246 | 3 | 0.92762
87053 | 10.03 | 0.8 | 365 | 9.1096 | 0.51863 | 9 | 0.62824
87054 | 5.015 | 0.8 | 365 | 4.5548 | 0.75931 | 5 | 0.31412
87055 | 10.03 | 0.8 | 365 | 9.1096 | 0.51863 | 9 | 0.62824
87056 | 2.36 | 0.8 | 365 | 2.1434 | 0.47497 | 2 | 0.61841
87057 | 11.31 | 0.8 | 365 | 10.2722 | 0.030478 | 10 | 0.30264
87059 | 7.67 | 0.8 | 365 | 6.9662 | 0.043657 | 7 | 0.0098337
87060 | 3.835 | 0.8 | 365 | 3.4831 | 0.52183 | 4 | 0.0049168
87062 | 7.965 | 0.8 | 365 | 7.2341 | 0.85303 | 8 | 0.087135
87063 | 4.425 | 0.8 | 365 | 4.0189 | 0.14057 | 4 | 0.15952
86617 | 7.98 | 0.8 | 365 | 7.2477 | 0.89418 | 8 | 0.14191
86680 | 4.9 | 0.8 | 365 | 4.4504 | 0.4438 | 4 | 0.89416
86720 | 5.31 | 0.8 | 365 | 4.8227 | 0.56869 | 5 | 0.39142
86792 | 7.44 | 0.8 | 365 | 6.7573 | 0.41262 | 7 | 0.1699
86804 | 13.275 | 0.8 | 365 | 12.0568 | 0.42171 | 12 | 0.47856
86810 | 13.275 | 0.8 | 365 | 12.0568 | 0.42171 | 12 | 0.47856
86814 | 10.62 | 0.8 | 365 | 9.6455 | 0.13737 | 9 | 0.78285
86850 | 12.73 | 0.8 | 365 | 11.5619 | 0.92644 | 12 | 0.48829
86852 | 3.245 | 0.8 | 365 | 2.9472 | 0.90309 | 3 | 0.85031
86907 | 6.213 | 0.8 | 365 | 5.6429 | 0.046186 | 5 | 0.68906
86920 | 6.9 | 0.8 | 365 | 6.2668 | 0.93106 | 7 | 0.19789
86932 | 5.31 | 0.8 | 365 | 4.8227 | 0.56869 | 5 | 0.39142
87008 | 13.41 | 0.8 | 365 | 12.1795 | 0.79211 | 12 | 0.97156
87012 | 15.37 | 0.8 | 365 | 13.9596 | 0.16962 | 14 | 0.12922
34389 | 2776.32 | 1 | 365 | 3151.945 | 0.50049 | 3152 | 0.44548
34851 | 658.275 | 0.9 | 365 | 672.6033 | 0.8224 | 673 | 0.42568
64826 | 1291.5 | 0.8 | 365 | 1172.9878 | 0.40073 | 1173 | 0.38856
78641 | 229.5 | 0.7 | 365 | 182.3853 | 0.9556 | 183 | 0.3409
78642 | 171 | 0.7 | 365 | 135.8949 | 0.51594 | 136 | 0.41087
81896 | 74.93 | 0.6 | 365 | 51.0406 | 0.59972 | 51 | 0.64036
81971 | 766.26 | 0.65 | 365 | 565.4557 | 0.14756 | 565 | 0.6033
85874 | 4.64 | 0.8 | 365 | 4.2142 | 0.73045 | 4 | 0.94467
86209 | 13.275 | 0.8 | 365 | 12.0568 | 0.42171 | 12 | 0.47856
86404 | 5.56 | 0.8 | 365 | 5.0498 | 0.25459 | 5 | 0.30439
86532 | 6.195 | 0.8 | 365 | 5.6265 | 0.9968 | 6 | 0.62333
86653 | 5.015 | 0.8 | 365 | 4.5548 | 0.75931 | 5 | 0.31412
86657 | 9.6 | 0.8 | 365 | 8.7191 | 0.33887 | 9 | 0.05794
86661 | 5.76 | 0.8 | 365 | 5.2314 | 0.80332 | 6 | 0.034764
86682 | 11.61 | 1 | 365 | 13.1808 | 0.81696 | 13 | 0.99775
86690 | 8.829 | 0.8 | 365 | 8.0188 | 0.22353 | 8 | 0.24235
86695 | 7.25 | 0.8 | 365 | 6.5847 | 0.89133 | 7 | 0.47605
86714 | 4.06 | 0.8 | 365 | 3.6874 | 0.13915 | 3 | 0.82659
86716 | 7.8 | 0.8 | 365 | 7.0842 | 0.40033 | 7 | 0.48458
86717 | 16.32 | 0.8 | 365 | 14.8224 | 0.77607 | 15 | 0.5985
86726 | 4.32 | 0.8 | 365 | 3.9236 | 0.85249 | 4 | 0.77607
86727 | 4.74 | 0.8 | 365 | 4.305 | 0.0048157 | 4 | 0.30986
86728 | 5.175 | 0.8 | 365 | 4.7001 | 0.1983 | 4 | 0.89842
86729 | 12.24 | 0.8 | 365 | 11.1168 | 0.58206 | 11 | 0.69887
86730 | 10.72 | 0.8 | 365 | 9.7363 | 0.41174 | 10 | 0.14803
86731 | 8.96 | 0.8 | 365 | 8.1378 | 0.58294 | 8 | 0.72074
86744 | 7.59 | 0.8 | 365 | 6.8935 | 0.82417 | 7 | 0.71768
86803 | 4.64 | 0.8 | 365 | 4.2142 | 0.73045 | 4 | 0.94467
86855 | 5.22 | 0.8 | 365 | 4.741 | 0.32176 | 5 | 0.062755
86963 | 8.4 | 0.8 | 365 | 7.6292 | 0.046509 | 7 | 0.6757
87040 | 8.41 | 0.8 | 365 | 7.6383 | 0.073945 | 7 | 0.71222
87050 | 4.32 | 0.8 | 365 | 3.9236 | 0.85249 | 4 | 0.77607
87066 | 7.125 | 0.8 | 365 | 6.4712 | 0.54838 | 7 | 0.019565
87067 | 11.97 | 0.8 | 365 | 10.8716 | 0.84128 | 11 | 0.71287
87068 | 4.55 | 0.8 | 365 | 4.1325 | 0.48353 | 4 | 0.616
87069 | 4.35 | 0.8 | 365 | 3.9508 | 0.9348 | 4 | 0.88563
87070 | 9.9 | 0.8 | 365 | 8.9915 | 0.16196 | 9 | 0.1535
87071 | 8.96 | 0.8 | 365 | 8.1378 | 0.58294 | 8 | 0.72074
87072 | 2.32 | 0.8 | 365 | 2.1071 | 0.36523 | 2 | 0.47234
87073 | 5.015 | 0.8 | 365 | 4.5548 | 0.75931 | 5 | 0.31412
87074 | 4.13 | 0.8 | 365 | 3.751 | 0.3312 | 4 | 0.082218
87076 | 11.02 | 0.8 | 365 | 10.0088 | 0.23482 | 10 | 0.24359
87077 | 8.99 | 0.8 | 365 | 8.165 | 0.66525 | 8 | 0.8303
87078 | 7.35 | 0.8 | 365 | 6.6755 | 0.1657 | 6 | 0.84124
87080 | 10.325 | 0.8 | 365 | 9.3775 | 0.328 | 9 | 0.70555
87083 | 6.195 | 0.8 | 365 | 5.6265 | 0.9968 | 6 | 0.62333
87084 | 7.965 | 0.8 | 365 | 7.2341 | 0.85303 | 8 | 0.087135
87086 | 9.44 | 0.8 | 365 | 8.5738 | 0.89989 | 9 | 0.47364
87087 | 10.08 | 0.8 | 365 | 9.155 | 0.65581 | 9 | 0.81084
87088 | 5.9 | 0.8 | 365 | 5.3586 | 0.18743 | 5 | 0.54603
87089 | 8.26 | 0.8 | 365 | 7.502 | 0.6624 | 8 | 0.16444
87090 | 6.49 | 0.8 | 365 | 5.8945 | 0.80617 | 6 | 0.70063
87091 | 9.145 | 0.8 | 365 | 8.3058 | 0.090515 | 8 | 0.39634
87092 | 10.5 | 0.8 | 365 | 9.5365 | 0.80814 | 10 | 0.34462
87093 | 7.67 | 0.8 | 365 | 6.9662 | 0.043657 | 7 | 0.0098337
87094 | 4.64 | 0.8 | 365 | 4.2142 | 0.73045 | 4 | 0.94467
87095 | 4.13 | 0.8 | 365 | 3.751 | 0.3312 | 4 | 0.082218
87096 | 7.7 | 0.8 | 365 | 6.9934 | 0.12597 | 7 | 0.11939
87097 | 10.915 | 0.8 | 365 | 9.9134 | 0.94674 | 10 | 0.86015
87098 | 10.8 | 0.8 | 365 | 9.809 | 0.63123 | 10 | 0.44018
87100 | 11.505 | 0.8 | 365 | 10.4493 | 0.56549 | 11 | 0.014751
87101 | 9.92 | 0.8 | 365 | 9.0097 | 0.21683 | 9 | 0.22654
87102 | 12.25 | 0.8 | 365 | 11.1259 | 0.60949 | 11 | 0.73539
87103 | 11.6 | 0.8 | 365 | 10.5355 | 0.82613 | 11 | 0.36168
87104 | 14.7 | 0.8 | 365 | 13.3511 | 0.33139 | 13 | 0.68247
87106 | 11.2 | 0.8 | 365 | 10.1723 | 0.72868 | 10 | 0.90093
87108 | 3.85 | 0.8 | 365 | 3.4967 | 0.56298 | 4 | 0.059695
87109 | 15.4 | 0.8 | 365 | 13.9868 | 0.25193 | 14 | 0.23878
87110 | 11.16 | 0.8 | 365 | 10.1359 | 0.61893 | 10 | 0.75486
87112 | 11.375 | 0.8 | 365 | 10.3312 | 0.20881 | 10 | 0.54001
87113 | 11.55 | 0.8 | 365 | 10.4901 | 0.68895 | 11 | 0.17908
87114 | 7.25 | 0.8 | 365 | 6.5847 | 0.89133 | 7 | 0.47605
87115 | 24.85 | 0.8 | 365 | 22.5697 | 0.17926 | 22 | 0.74894
87116 | 8.4 | 0.8 | 365 | 7.6292 | 0.046509 | 7 | 0.6757
87117 | 11.05 | 0.8 | 365 | 10.036 | 0.31713 | 10 | 0.35315
87120 | 10.08 | 0.8 | 365 | 9.155 | 0.65581 | 9 | 0.81084
87121 | 4.69 | 0.8 | 365 | 4.2596 | 0.86763 | 5 | 0.12726
87122 | 11.88 | 0.8 | 365 | 10.7899 | 0.59435 | 11 | 0.3842
87123 | 12.915 | 0.8 | 365 | 11.7299 | 0.43401 | 12 | 0.16389
87124 | 12.81 | 0.8 | 365 | 11.6345 | 0.14593 | 11 | 0.78044
87125 | 6.1 | 0.8 | 365 | 5.5402 | 0.73616 | 6 | 0.2764
87126 | 12.675 | 0.8 | 365 | 11.5119 | 0.77554 | 12 | 0.28744
87128 | 10.23 | 0.8 | 365 | 9.2913 | 0.067355 | 9 | 0.35862
87129 | 8.76 | 0.8 | 365 | 7.9562 | 0.034216 | 7 | 0.99037
87130 | 7.04 | 0.8 | 365 | 6.394 | 0.31517 | 6 | 0.70916
87131 | 6.6 | 0.8 | 365 | 5.9944 | 0.10797 | 6 | 0.10233
87137 | 11.2 | 0.8 | 365 | 10.1723 | 0.72868 | 10 | 0.90093
87138 | 8.55 | 0.8 | 365 | 7.7654 | 0.45805 | 8 | 0.22348
87139 | 4.35 | 0.8 | 365 | 3.9508 | 0.9348 | 4 | 0.88563
87140 | 6.93 | 0.8 | 365 | 6.2941 | 0.01337 | 6 | 0.30745
87142 | 10.15 | 0.8 | 365 | 9.2186 | 0.84786 | 10 | 0.066468
87143 | 8.75 | 0.8 | 365 | 7.9471 | 0.00678 | 7 | 0.95385
87145 | 7.67 | 0.8 | 365 | 6.9662 | 0.043657 | 7 | 0.0098337
87146 | 12.96 | 0.8 | 365 | 11.7707 | 0.55747 | 12 | 0.32822
87147 | 8.7 | 0.8 | 365 | 7.9017 | 0.8696 | 8 | 0.77126
87148 | 7 | 0.8 | 365 | 6.3577 | 0.20542 | 6 | 0.56308
87149 | 9.45 | 0.8 | 365 | 8.5828 | 0.92732 | 9 | 0.51016
87150 | 5.95 | 0.8 | 365 | 5.404 | 0.32461 | 5 | 0.72862
87151 | 5.22 | 0.8 | 365 | 4.741 | 0.32176 | 5 | 0.062755
87152 | 4.55 | 0.8 | 365 | 4.1325 | 0.48353 | 4 | 0.616
87154 | 8.64 | 0.8 | 365 | 7.8472 | 0.70498 | 8 | 0.55215
87155 | 9.36 | 0.8 | 365 | 8.5011 | 0.6804 | 9 | 0.18149
87156 | 6.48 | 0.8 | 365 | 5.8854 | 0.77874 | 6 | 0.66411
87157 | 7 | 0.8 | 365 | 6.3577 | 0.20542 | 6 | 0.56308
87158 | 10.73 | 0.8 | 365 | 9.7454 | 0.43917 | 10 | 0.18455
87160 | 4.97 | 0.8 | 365 | 4.5139 | 0.63585 | 5 | 0.14979
87161 | 10.275 | 0.8 | 365 | 9.3321 | 0.19082 | 9 | 0.52295
87162 | 8.64 | 0.8 | 365 | 7.8472 | 0.70498 | 8 | 0.55215
87163 | 11.73 | 0.8 | 365 | 10.6536 | 0.1828 | 10 | 0.83642
87164 | 10.075 | 0.8 | 365 | 9.1505 | 0.64209 | 9 | 0.79258
87166 | 10.4 | 0.8 | 365 | 9.4457 | 0.53377 | 9 | 0.97944
87168 | 4.575 | 0.8 | 365 | 4.1552 | 0.55212 | 4 | 0.7073
87169 | 5.76 | 0.8 | 365 | 5.2314 | 0.80332 | 6 | 0.034764
87170 | 5.2 | 0.8 | 365 | 4.7228 | 0.26689 | 4 | 0.98972
87171 | 5.23 | 0.8 | 365 | 4.7501 | 0.3492 | 5 | 0.099274
87172 | 5.04 | 0.8 | 365 | 4.5775 | 0.82791 | 5 | 0.40542
87174 | 7.54 | 0.8 | 365 | 6.8481 | 0.68699 | 7 | 0.53509
87175 | 7.245 | 0.8 | 365 | 6.5802 | 0.87761 | 7 | 0.45779
87176 | 10.08 | 0.8 | 365 | 9.155 | 0.65581 | 9 | 0.81084
87177 | 12.18 | 0.8 | 365 | 11.0623 | 0.41744 | 11 | 0.47976
87178 | 3 | 0.8 | 365 | 2.7247 | 0.2309 | 2 | 0.95561
87179 | 7.245 | 0.8 | 365 | 6.5802 | 0.87761 | 7 | 0.45779
87181 | 6.5 | 0.8 | 365 | 5.9035 | 0.83361 | 6 | 0.73715
87183 | 9.3 | 0.8 | 365 | 8.4466 | 0.51578 | 8 | 0.96238
87184 | 8.4 | 0.8 | 365 | 7.6292 | 0.046509 | 7 | 0.6757
87185 | 5.76 | 0.8 | 365 | 5.2314 | 0.80332 | 6 | 0.034764
87187 | 11.16 | 0.8 | 365 | 10.1359 | 0.61893 | 10 | 0.75486
87188 | 9.145 | 0.8 | 365 | 8.3058 | 0.090515 | 8 | 0.39634
87189 | 10.075 | 0.8 | 365 | 9.1505 | 0.64209 | 9 | 0.79258
58574 | 530.1 | 0.8 | 365 | 481.4563 | 0.39932 | 481 | 0.85565
84290 | 13.44 | 0.8 | 365 | 12.2067 | 0.87441 | 13 | 0.081117
86684 | 5.25 | 0.8 | 365 | 4.7682 | 0.40407 | 5 | 0.17231
86742 | 6.4 | 0.8 | 365 | 5.8127 | 0.55924 | 6 | 0.37196
86749 | 7.92 | 0.8 | 365 | 7.1932 | 0.72957 | 7 | 0.9228
86795 | 11.8 | 0.8 | 365 | 10.7172 | 0.37486 | 11 | 0.092052
86797 | 12.95 | 0.8 | 365 | 11.7617 | 0.53003 | 12 | 0.2917
86820 | 11.5 | 0.8 | 365 | 10.4447 | 0.55177 | 10 | 0.99649
86845 | 11.16 | 0.8 | 365 | 10.1359 | 0.61893 | 10 | 0.75486
86880 | 12.6 | 0.8 | 365 | 11.4438 | 0.56976 | 12 | 0.013547
86891 | 9.76 | 0.8 | 365 | 8.8644 | 0.77785 | 9 | 0.64224
86897 | 12 | 0.8 | 365 | 10.8988 | 0.92358 | 11 | 0.82243
86934 | 8.26 | 0.8 | 365 | 7.502 | 0.6624 | 8 | 0.16444
86966 | 3.105 | 0.8 | 365 | 2.8201 | 0.51898 | 3 | 0.33905
86994 | 13.325 | 0.8 | 365 | 12.1023 | 0.5589 | 12 | 0.66115
87010 | 8.85 | 0.8 | 365 | 8.0379 | 0.28114 | 8 | 0.31904
87058 | 7.67 | 0.8 | 365 | 6.9662 | 0.043657 | 7 | 0.0098337
87061 | 10.545 | 0.8 | 365 | 9.5774 | 0.9316 | 10 | 0.50896
87127 | 10.5 | 0.8 | 365 | 9.5365 | 0.80814 | 10 | 0.34462
87186 | 9.05 | 0.8 | 365 | 8.2195 | 0.82987 | 9 | 0.049413
87190 | 10.725 | 0.8 | 365 | 9.7408 | 0.42545 | 10 | 0.16629
87191 | 6.48 | 0.8 | 365 | 5.8854 | 0.77874 | 6 | 0.66411
87192 | 15.08 | 0.8 | 365 | 13.6962 | 0.37397 | 14 | 0.070182
87193 | 9.735 | 0.8 | 365 | 8.8417 | 0.70926 | 9 | 0.55094
87194 | 10.385 | 0.8 | 365 | 9.432 | 0.49262 | 9 | 0.92466
87195 | 4.55 | 0.8 | 365 | 4.1325 | 0.48353 | 4 | 0.616
87196 | 8.125 | 0.8 | 365 | 7.3794 | 0.29201 | 7 | 0.67143
87197 | 3.54 | 0.8 | 365 | 3.2152 | 0.71246 | 3 | 0.92762
87198 | 10.5 | 0.8 | 365 | 9.5365 | 0.80814 | 10 | 0.34462
87200 | 11.8 | 0.8 | 365 | 10.7172 | 0.37486 | 11 | 0.092052
87203 | 10.5 | 0.8 | 365 | 9.5365 | 0.80814 | 10 | 0.34462
87204 | 9.81 | 0.8 | 365 | 8.9098 | 0.91503 | 9 | 0.82483
87208 | 6.3 | 0.8 | 365 | 5.7219 | 0.28488 | 6 | 0.0067734
87209 | 14 | 0.8 | 365 | 12.7153 | 0.41085 | 13 | 0.12616
87210 | 6.785 | 0.8 | 365 | 6.1624 | 0.61554 | 6 | 0.77793
87211 | 10.56 | 0.8 | 365 | 9.591 | 0.97275 | 10 | 0.56373
87212 | 9.9 | 0.8 | 365 | 8.9915 | 0.16196 | 9 | 0.1535
87213 | 7.375 | 0.8 | 365 | 6.6982 | 0.23429 | 6 | 0.93253
87215 | 6.405 | 0.8 | 365 | 5.8173 | 0.57296 | 6 | 0.39022
87216 | 7.965 | 0.8 | 365 | 7.2341 | 0.85303 | 8 | 0.087135
87217 | 12.3 | 0.8 | 365 | 11.1713 | 0.74667 | 11 | 0.91799
87218 | 8.06 | 0.8 | 365 | 7.3204 | 0.11367 | 7 | 0.43406
87220 | 13.86 | 0.8 | 365 | 12.5882 | 0.02674 | 12 | 0.6149
87221 | 10.03 | 0.8 | 365 | 9.1096 | 0.51863 | 9 | 0.62824
87222 | 6.71 | 0.8 | 365 | 6.0943 | 0.40977 | 6 | 0.50404
87225 | 7.67 | 0.8 | 365 | 6.9662 | 0.043657 | 7 | 0.0098337
87226 | 6.195 | 0.8 | 365 | 5.6265 | 0.9968 | 6 | 0.62333
87230 | 3.6 | 0.8 | 365 | 3.2697 | 0.87708 | 4 | 0.14673
87231 | 2.01 | 0.8 | 365 | 1.8256 | 0.5147 | 2 | 0.34026
87232 | 6.38 | 0.8 | 365 | 5.7946 | 0.50437 | 6 | 0.29892
87233 | 5.4 | 0.8 | 365 | 4.9045 | 0.81561 | 5 | 0.72009
87234 | 10.075 | 0.8 | 365 | 9.1505 | 0.64209 | 9 | 0.79258
87236 | 8.505 | 0.8 | 365 | 7.7246 | 0.33459 | 8 | 0.059144
87237 | 5.2 | 0.8 | 365 | 4.7228 | 0.26689 | 4 | 0.98972
87238 | 8.7 | 0.8 | 365 | 7.9017 | 0.8696 | 8 | 0.77126
87239 | 5.2 | 0.8 | 365 | 4.7228 | 0.26689 | 4 | 0.98972
87240 | 9.765 | 0.8 | 365 | 8.8689 | 0.79157 | 9 | 0.6605
87241 | 14.805 | 0.8 | 365 | 13.4464 | 0.61947 | 14 | 0.065918
87242 | 10.075 | 0.8 | 365 | 9.1505 | 0.64209 | 9 | 0.79258
87243 | 5.31 | 0.8 | 365 | 4.8227 | 0.56869 | 5 | 0.39142
87244 | 9.57 | 0.8 | 365 | 8.6918 | 0.25656 | 8 | 0.94838
87245 | 12.025 | 0.8 | 365 | 10.9215 | 0.99217 | 11 | 0.91372
87246 | 3.72 | 0.8 | 365 | 3.3786 | 0.20631 | 3 | 0.58495
87247 | 9.15 | 0.8 | 365 | 8.3104 | 0.10423 | 8 | 0.4146
87248 | 12.98 | 0.8 | 365 | 11.7889 | 0.61234 | 12 | 0.40126
87249 | 5.04 | 0.8 | 365 | 4.5775 | 0.82791 | 5 | 0.40542
87250 | 13.275 | 0.8 | 365 | 12.0568 | 0.42171 | 12 | 0.47856
87251 | 11.47 | 0.8 | 365 | 10.4175 | 0.46946 | 10 | 0.88694
87252 | 5.95 | 0.8 | 365 | 5.404 | 0.32461 | 5 | 0.72862
87253 | 8.1 | 0.8 | 365 | 7.3567 | 0.22342 | 7 | 0.58014
87254 | 6.7 | 0.8 | 365 | 6.0852 | 0.38233 | 6 | 0.46752
87255 | 7.68 | 0.8 | 365 | 6.9753 | 0.071094 | 7 | 0.046352
87256 | 9.75 | 0.8 | 365 | 8.8553 | 0.75041 | 9 | 0.60572
87258 | 7.93 | 0.8 | 365 | 7.2023 | 0.757 | 7 | 0.95932
87259 | 7.44 | 0.8 | 365 | 6.7573 | 0.41262 | 7 | 0.1699
87261 | 13.3 | 0.8 | 365 | 12.0795 | 0.49031 | 12 | 0.56986
87263 | 2.6 | 0.8 | 365 | 2.3614 | 0.13344 | 2 | 0.49486
87264 | 6.5 | 0.8 | 365 | 5.9035 | 0.83361 | 6 | 0.73715
87265 | 5.605 | 0.8 | 365 | 5.0907 | 0.37806 | 5 | 0.46872
87268 | 8.7 | 0.8 | 365 | 7.9017 | 0.8696 | 8 | 0.77126
87271 | 5.94 | 0.8 | 365 | 5.3949 | 0.29717 | 5 | 0.6921
87272 | 5.6 | 0.8 | 365 | 5.0861 | 0.36434 | 5 | 0.45047
87274 | 3.96 | 0.8 | 365 | 3.5966 | 0.86478 | 4 | 0.4614
87276 | 11.88 | 0.8 | 365 | 10.7899 | 0.59435 | 11 | 0.3842
87280 | 8.68 | 0.8 | 365 | 7.8835 | 0.81473 | 8 | 0.69822
87281 | 3.84 | 0.8 | 365 | 3.4876 | 0.53555 | 4 | 0.023176
87282 | 8.68 | 0.8 | 365 | 7.8835 | 0.81473 | 8 | 0.69822
87283 | 7.44 | 0.8 | 365 | 6.7573 | 0.41262 | 7 | 0.1699
87284 | 7.25 | 0.8 | 365 | 6.5847 | 0.89133 | 7 | 0.47605
87286 | 7.705 | 0.8 | 365 | 6.998 | 0.13968 | 7 | 0.13765
87287 | 6.48 | 0.8 | 365 | 5.8854 | 0.77874 | 6 | 0.66411
87288 | 6.7 | 0.8 | 365 | 6.0852 | 0.38233 | 6 | 0.46752
87290 | 9.425 | 0.8 | 365 | 8.5601 | 0.85873 | 9 | 0.41886
87292 | 7.83 | 0.8 | 365 | 7.1115 | 0.48264 | 7 | 0.59413
87293 | 8.64 | 0.8 | 365 | 7.8472 | 0.70498 | 8 | 0.55215
87294 | 7.475 | 0.8 | 365 | 6.7891 | 0.50865 | 7 | 0.29772
87297 | 9.425 | 0.8 | 365 | 8.5601 | 0.85873 | 9 | 0.41886
87298 | 4.03 | 0.8 | 365 | 3.6602 | 0.056837 | 3 | 0.71703
87302 | 6.51 | 0.8 | 365 | 5.9126 | 0.86104 | 6 | 0.77367
87309 | 9.81 | 0.8 | 365 | 8.9098 | 0.91503 | 9 | 0.82483
87311 | 8.68 | 0.8 | 365 | 7.8835 | 0.81473 | 8 | 0.69822
87313 | 5.58 | 0.8 | 365 | 5.068 | 0.30947 | 5 | 0.37743
87315 | 5.58 | 0.8 | 365 | 5.068 | 0.30947 | 5 | 0.37743
87316 | 2.88 | 0.8 | 365 | 2.6157 | 0.90166 | 3 | 0.51738
87318 | 11.59 | 0.8 | 365 | 10.5265 | 0.79869 | 11 | 0.32516
87319 | 3.05 | 0.8 | 365 | 2.7701 | 0.36808 | 3 | 0.1382
87322 | 3.84 | 0.8 | 365 | 3.4876 | 0.53555 | 4 | 0.023176
87323 | 7.521 | 0.8 | 365 | 6.8308 | 0.63486 | 7 | 0.46571
87326 | 6.9 | 0.8 | 365 | 6.2668 | 0.93106 | 7 | 0.19789
80158 | 3876.48 | 0.65 | 365 | 2860.619 | 0.45309 | 2861 | 0.072047
64825 | 1121.4 | 0.8 | 365 | 1018.4967 | 0.70892 | 1019 | 0.20567
87099 | 9.1 | 0.8 | 365 | 8.265 | 0.96705 | 9 | 0.23201
87111 | 5.58 | 0.8 | 365 | 5.068 | 0.30947 | 5 | 0.37743
87119 | 18.56 | 0.8 | 365 | 16.8569 | 0.92181 | 17 | 0.77868
87173 | 9.05 | 0.8 | 365 | 8.2195 | 0.82987 | 9 | 0.049413
87182 | 5.04 | 0.8 | 365 | 4.5775 | 0.82791 | 5 | 0.40542
87118 | 6.3 | 0.8 | 365 | 5.7219 | 0.28488 | 6 | 0.0067734
87165 | 9.57 | 0.8 | 365 | 8.6918 | 0.25656 | 8 | 0.94838
87199 | 8.64 | 0.8 | 365 | 7.8472 | 0.70498 | 8 | 0.55215
87201 | 11.52 | 0.8 | 365 | 10.4629 | 0.60664 | 11 | 0.069529
87285 | 4.8 | 0.8 | 365 | 4.3595 | 0.16943 | 4 | 0.52897
87300 | 11.655 | 0.8 | 365 | 10.5855 | 0.97703 | 11 | 0.56253
87301 | 8.505 | 0.8 | 365 | 7.7246 | 0.33459 | 8 | 0.059144
27821 | 680.4 | 0.7 | 365 | 540.7188 | 0.42131 | 541 | 0.14009
45118 | 834.48 | 0.7 | 365 | 663.1673 | 0.31778 | 663 | 0.48504
51607 | 62.92 | 0.7 | 365 | 50.003 | 0.05066 | 50 | 0.053637
58571 | 998.82 | 0.7 | 365 | 793.7694 | 0.8452 | 794 | 0.61465
81453 | 74.88 | 0.6 | 365 | 51.0066 | 0.082373 | 51 | 0.088952
82046 | 71.76 | 0.55 | 365 | 44.8079 | 0.35708 | 45 | 0.16495
86229 | 5.31 | 0.8 | 365 | 4.8227 | 0.56869 | 5 | 0.39142
86390 | 5.9 | 0.8 | 365 | 5.3586 | 0.18743 | 5 | 0.54603
86543 | 10.27 | 0.8 | 365 | 9.3276 | 0.1771 | 9 | 0.50469
86757 | 8.4 | 0.8 | 365 | 7.6292 | 0.046509 | 7 | 0.6757
86856 | 5.4 | 0.8 | 365 | 4.9045 | 0.81561 | 5 | 0.72009
86984 | 4.96 | 0.8 | 365 | 4.5049 | 0.60841 | 5 | 0.11327
87295 | 11.31 | 0.8 | 365 | 10.2722 | 0.030478 | 10 | 0.30264
87299 | 6.195 | 0.8 | 365 | 5.6265 | 0.9968 | 6 | 0.62333
87303 | 10.325 | 0.8 | 365 | 9.3775 | 0.328 | 9 | 0.70555
87304 | 13.275 | 0.8 | 365 | 12.0568 | 0.42171 | 12 | 0.47856
87306 | 12.685 | 0.8 | 365 | 11.521 | 0.80297 | 12 | 0.32396
87307 | 7.83 | 0.8 | 365 | 7.1115 | 0.48264 | 7 | 0.59413
87308 | 7.375 | 0.8 | 365 | 6.6982 | 0.23429 | 6 | 0.93253
87310 | 5.8 | 0.8 | 365 | 5.2678 | 0.91307 | 6 | 0.18084
87312 | 4.13 | 0.8 | 365 | 3.751 | 0.3312 | 4 | 0.082218
87314 | 3.54 | 0.8 | 365 | 3.2152 | 0.71246 | 3 | 0.92762
87317 | 7.54 | 0.8 | 365 | 6.8481 | 0.68699 | 7 | 0.53509
87320 | 12.685 | 0.8 | 365 | 11.521 | 0.80297 | 12 | 0.32396
87325 | 8.7 | 0.8 | 365 | 7.9017 | 0.8696 | 8 | 0.77126
87327 | 4.35 | 0.8 | 365 | 3.9508 | 0.9348 | 4 | 0.88563
87330 | 10.22 | 0.8 | 365 | 9.2822 | 0.039919 | 9 | 0.3221
87331 | 3.24 | 0.8 | 365 | 2.9427 | 0.88937 | 3 | 0.83205
87332 | 6.93 | 0.8 | 365 | 6.2941 | 0.01337 | 6 | 0.30745
87333 | 12.395 | 0.8 | 365 | 11.2576 | 0.0073186 | 11 | 0.26491
87334 | 8.64 | 0.8 | 365 | 7.8472 | 0.70498 | 8 | 0.55215
87335 | 6.48 | 0.8 | 365 | 5.8854 | 0.77874 | 6 | 0.66411
87336 | 3.48 | 0.8 | 365 | 3.1607 | 0.54784 | 3 | 0.7085
87339 | 2.95 | 0.8 | 365 | 2.6793 | 0.093714 | 2 | 0.77301
87340 | 5.605 | 0.8 | 365 | 5.0907 | 0.37806 | 5 | 0.46872
87341 | 5.31 | 0.8 | 365 | 4.8227 | 0.56869 | 5 | 0.39142
87342 | 8.26 | 0.8 | 365 | 7.502 | 0.6624 | 8 | 0.16444
87343 | 7.08 | 0.8 | 365 | 6.4303 | 0.42491 | 6 | 0.85523
87345 | 4.13 | 0.8 | 365 | 3.751 | 0.3312 | 4 | 0.082218
87346 | 2.655 | 0.8 | 365 | 2.4114 | 0.28434 | 2 | 0.69571
87347 | 2.36 | 0.8 | 365 | 2.1434 | 0.47497 | 2 | 0.61841
87348 | 5.22 | 0.8 | 365 | 4.741 | 0.32176 | 5 | 0.062755
87349 | 7.965 | 0.8 | 365 | 7.2341 | 0.85303 | 8 | 0.087135
87350 | 7.375 | 0.8 | 365 | 6.6982 | 0.23429 | 6 | 0.93253
87352 | 10.5 | 0.8 | 365 | 9.5365 | 0.80814 | 10 | 0.34462
87353 | 11.16 | 0.8 | 365 | 10.1359 | 0.61893 | 10 | 0.75486
87354 | 11.2 | 0.8 | 365 | 10.1723 | 0.72868 | 10 | 0.90093
87355 | 12.48 | 0.8 | 365 | 11.3348 | 0.24053 | 11 | 0.57532
87356 | 4.48 | 0.8 | 365 | 4.0689 | 0.29147 | 4 | 0.36037
87358 | 4.13 | 0.8 | 365 | 3.751 | 0.3312 | 4 | 0.082218
87359 | 7.7 | 0.8 | 365 | 6.9934 | 0.12597 | 7 | 0.11939
87360 | 3.84 | 0.8 | 365 | 3.4876 | 0.53555 | 4 | 0.023176
87361 | 44.1 | 0.65 | 365 | 32.5433 | 0.30776 | 32 | 0.85102
87363 | 5.76 | 0.8 | 365 | 5.2314 | 0.80332 | 6 | 0.034764
87364 | 11.16 | 0.8 | 365 | 10.1359 | 0.61893 | 10 | 0.75486
87365 | 9.1 | 0.8 | 365 | 8.265 | 0.96705 | 9 | 0.23201
87366 | 6.175 | 0.8 | 365 | 5.6084 | 0.94193 | 6 | 0.55029
87367 | 7.7 | 0.8 | 365 | 6.9934 | 0.12597 | 7 | 0.11939
87368 | 8.25 | 0.8 | 365 | 7.493 | 0.63496 | 8 | 0.12792
87370 | 7.25 | 0.8 | 365 | 6.5847 | 0.89133 | 7 | 0.47605
87372 | 8.91 | 0.8 | 365 | 8.0924 | 0.44576 | 8 | 0.53815
87373 | 11.9 | 0.8 | 365 | 10.808 | 0.64922 | 11 | 0.45724
87374 | 11.02 | 0.8 | 365 | 10.0088 | 0.23482 | 10 | 0.24359
87375 | 4.64 | 0.8 | 365 | 4.2142 | 0.73045 | 4 | 0.94467
87376 | 7.965 | 0.8 | 365 | 7.2341 | 0.85303 | 8 | 0.087135
87379 | 8.28 | 0.8 | 365 | 7.5202 | 0.71727 | 8 | 0.23747
87384 | 5.605 | 0.8 | 365 | 5.0907 | 0.37806 | 5 | 0.46872
87389 | 8.04 | 0.8 | 365 | 7.3022 | 0.058801 | 7 | 0.36103
87397 | 8.64 | 0.8 | 365 | 7.8472 | 0.70498 | 8 | 0.55215
87398 | 9.24 | 0.8 | 365 | 8.3921 | 0.35116 | 8 | 0.74327
87399 | 7.965 | 0.8 | 365 | 7.2341 | 0.85303 | 8 | 0.087135
87401 | 7.7 | 0.8 | 365 | 6.9934 | 0.12597 | 7 | 0.11939
87402 | 4.72 | 0.8 | 365 | 4.2869 | 0.94994 | 5 | 0.23682
87403 | 11.88 | 0.8 | 365 | 10.7899 | 0.59435 | 11 | 0.3842
87405 | 9.61 | 0.8 | 365 | 8.7282 | 0.3663 | 9 | 0.094459
87406 | 4.425 | 0.8 | 365 | 4.0189 | 0.14057 | 4 | 0.15952
87407 | 9.86 | 0.8 | 365 | 8.9552 | 0.052212 | 9 | 0.0074264
87409 | 12.685 | 0.8 | 365 | 11.521 | 0.80297 | 12 | 0.32396
87410 | 8.55 | 0.8 | 365 | 7.7654 | 0.45805 | 8 | 0.22348
87411 | 6.785 | 0.8 | 365 | 6.1624 | 0.61554 | 6 | 0.77793
87419 | 3.54 | 0.8 | 365 | 3.2152 | 0.71246 | 3 | 0.92762
87420 | 11.21 | 0.8 | 365 | 10.1813 | 0.75611 | 10 | 0.93745
87421 | 7.08 | 0.8 | 365 | 6.4303 | 0.42491 | 6 | 0.85523
87422 | 4.72 | 0.8 | 365 | 4.2869 | 0.94994 | 5 | 0.23682
87423 | 6.49 | 0.8 | 365 | 5.8945 | 0.80617 | 6 | 0.70063
87424 | 7.67 | 0.8 | 365 | 6.9662 | 0.043657 | 7 | 0.0098337
87425 | 9.24 | 0.8 | 365 | 8.3921 | 0.35116 | 8 | 0.74327
87426 | 3.835 | 0.8 | 365 | 3.4831 | 0.52183 | 4 | 0.0049168
87427 | 2.36 | 0.8 | 365 | 2.1434 | 0.47497 | 2 | 0.61841
87432 | 11.505 | 0.8 | 365 | 10.4493 | 0.56549 | 11 | 0.014751
87436 | 8.7 | 0.8 | 365 | 7.9017 | 0.8696 | 8 | 0.77126
87440 | 7.08 | 0.8 | 365 | 6.4303 | 0.42491 | 6 | 0.85523
87441 | 7.67 | 0.8 | 365 | 6.9662 | 0.043657 | 7 | 0.0098337
87442 | 6.195 | 0.8 | 365 | 5.6265 | 0.9968 | 6 | 0.62333
87448 | 10.73 | 0.8 | 365 | 9.7454 | 0.43917 | 10 | 0.18455
87449 | 3.54 | 0.8 | 365 | 3.2152 | 0.71246 | 3 | 0.92762
87450 | 4.02 | 0.8 | 365 | 3.6511 | 0.029401 | 3 | 0.68051
87451 | 7.68 | 0.8 | 365 | 6.9753 | 0.071094 | 7 | 0.046352
87452 | 4.69 | 0.8 | 365 | 4.2596 | 0.86763 | 5 | 0.12726
87453 | 5.67 | 0.8 | 365 | 5.1497 | 0.55639 | 5 | 0.7061
87454 | 13.05 | 0.8 | 365 | 11.8525 | 0.8044 | 12 | 0.65689
87455 | 6.785 | 0.8 | 365 | 6.1624 | 0.61554 | 6 | 0.77793
87456 | 8.85 | 0.8 | 365 | 8.0379 | 0.28114 | 8 | 0.31904
87457 | 6.785 | 0.8 | 365 | 6.1624 | 0.61554 | 6 | 0.77793
87458 | 8.26 | 0.8 | 365 | 7.502 | 0.6624 | 8 | 0.16444
87460 | 2.36 | 0.8 | 365 | 2.1434 | 0.47497 | 2 | 0.61841
87461 | 11.8 | 0.8 | 365 | 10.7172 | 0.37486 | 11 | 0.092052
87463 | 3.245 | 0.8 | 365 | 2.9472 | 0.90309 | 3 | 0.85031
87465 | 5.985 | 0.8 | 365 | 5.4358 | 0.42064 | 5 | 0.85643
87466 | 11.88 | 0.8 | 365 | 10.7899 | 0.59435 | 11 | 0.3842
87467 | 5.605 | 0.8 | 365 | 5.0907 | 0.37806 | 5 | 0.46872
87469 | 7.965 | 0.8 | 365 | 7.2341 | 0.85303 | 8 | 0.087135
87471 | 4.13 | 0.8 | 365 | 3.751 | 0.3312 | 4 | 0.082218
85843 | 7.36 | 0.8 | 365 | 6.6846 | 0.19313 | 6 | 0.87775
35161 | 105.4 | 0.7 | 365 | 83.7621 | 0.031461 | 83 | 0.7936
81931 | 114.985 | 0.6 | 365 | 78.3252 | 0.60739 | 78 | 0.9326
81944 | 42 | 0.6 | 365 | 28.6095 | 0.42441 | 29 | 0.033867
82515 | 275.2 | 0.6 | 365 | 187.4601 | 0.28564 | 187 | 0.74572
86332 | 11.7 | 0.8 | 365 | 10.6264 | 0.10049 | 10 | 0.72686
86578 | 8.76 | 0.8 | 365 | 7.9562 | 0.034216 | 7 | 0.99037
86790 | 4.06 | 0.8 | 365 | 3.6874 | 0.13915 | 3 | 0.82659
87075 | 7.08 | 0.8 | 365 | 6.4303 | 0.42491 | 6 | 0.85523
87085 | 8.05 | 0.8 | 365 | 7.3113 | 0.086238 | 7 | 0.39754
87144 | 7.035 | 0.8 | 365 | 6.3894 | 0.30145 | 6 | 0.6909
87167 | 10.08 | 0.8 | 365 | 9.155 | 0.65581 | 9 | 0.81084
87180 | 12.87 | 0.8 | 365 | 11.689 | 0.31054 | 11 | 0.99955
87202 | 7.8 | 0.8 | 365 | 7.0842 | 0.40033 | 7 | 0.48458
87214 | 10.64 | 0.8 | 365 | 9.6636 | 0.19224 | 9 | 0.85588
87227 | 7.08 | 0.8 | 365 | 6.4303 | 0.42491 | 6 | 0.85523
87257 | 9.9 | 0.8 | 365 | 8.9915 | 0.16196 | 9 | 0.1535
87262 | 9.9 | 0.8 | 365 | 8.9915 | 0.16196 | 9 | 0.1535
87279 | 6.785 | 0.8 | 365 | 6.1624 | 0.61554 | 6 | 0.77793
87289 | 10.78 | 0.8 | 365 | 9.7908 | 0.57635 | 10 | 0.36715
87291 | 5.9 | 0.8 | 365 | 5.3586 | 0.18743 | 5 | 0.54603
87429 | 8.85 | 0.8 | 365 | 8.0379 | 0.28114 | 8 | 0.31904
87430 | 8.555 | 0.8 | 365 | 7.77 | 0.47177 | 8 | 0.24174
87431 | 7.83 | 0.8 | 365 | 7.1115 | 0.48264 | 7 | 0.59413
87433 | 4.425 | 0.8 | 365 | 4.0189 | 0.14057 | 4 | 0.15952
87438 | 4.72 | 0.8 | 365 | 4.2869 | 0.94994 | 5 | 0.23682
87439 | 4.13 | 0.8 | 365 | 3.751 | 0.3312 | 4 | 0.082218
87447 | 4.13 | 0.8 | 365 | 3.751 | 0.3312 | 4 | 0.082218
87470 | 3.54 | 0.8 | 365 | 3.2152 | 0.71246 | 3 | 0.92762
87472 | 9.36 | 0.8 | 365 | 8.5011 | 0.6804 | 9 | 0.18149
87475 | 8.7 | 0.8 | 365 | 7.9017 | 0.8696 | 8 | 0.77126
87477 | 10.5 | 0.8 | 365 | 9.5365 | 0.80814 | 10 | 0.34462
87484 | 5.51 | 0.8 | 365 | 5.0044 | 0.11741 | 5 | 0.1218
87485 | 8.85 | 0.8 | 365 | 8.0379 | 0.28114 | 8 | 0.31904
87486 | 10.915 | 0.8 | 365 | 9.9134 | 0.94674 | 10 | 0.86015
87488 | 7.25 | 0.8 | 365 | 6.5847 | 0.89133 | 7 | 0.47605
87489 | 11.84 | 0.8 | 365 | 10.7535 | 0.4846 | 11 | 0.23813
87490 | 10.88 | 0.8 | 365 | 9.8816 | 0.85072 | 10 | 0.73233
87491 | 8.64 | 0.8 | 365 | 7.8472 | 0.70498 | 8 | 0.55215
87492 | 12 | 0.8 | 365 | 10.8988 | 0.92358 | 11 | 0.82243
87493 | 11.55 | 0.8 | 365 | 10.4901 | 0.68895 | 11 | 0.17908
87495 | 2.36 | 0.8 | 365 | 2.1434 | 0.47497 | 2 | 0.61841
87496 | 6.3 | 0.8 | 365 | 5.7219 | 0.28488 | 6 | 0.0067734
87497 | 7 | 0.8 | 365 | 6.3577 | 0.20542 | 6 | 0.56308
87498 | 10.85 | 0.8 | 365 | 9.8544 | 0.76841 | 10 | 0.62278
87499 | 7.2 | 0.8 | 365 | 6.5393 | 0.75415 | 7 | 0.29346
87500 | 10.15 | 0.8 | 365 | 9.2186 | 0.84786 | 10 | 0.066468
87504 | 8.05 | 0.8 | 365 | 7.3113 | 0.086238 | 7 | 0.39754
87505 | 3.835 | 0.8 | 365 | 3.4831 | 0.52183 | 4 | 0.0049168
87506 | 11.89 | 0.8 | 365 | 10.7989 | 0.62178 | 11 | 0.42072
87509 | 10.24 | 0.8 | 365 | 9.3003 | 0.094792 | 9 | 0.39514
87510 | 13.3 | 0.8 | 365 | 12.0795 | 0.49031 | 12 | 0.56986
87511 | 2.9 | 0.8 | 365 | 2.6339 | 0.95653 | 3 | 0.59042
87512 | 5.31 | 0.8 | 365 | 4.8227 | 0.56869 | 5 | 0.39142
87513 | 4.93 | 0.8 | 365 | 4.4776 | 0.52611 | 5 | 0.0037132
87514 | 5.886 | 0.8 | 365 | 5.3459 | 0.14902 | 5 | 0.4949
87516 | 9.135 | 0.8 | 365 | 8.2967 | 0.063078 | 8 | 0.35982
87517 | 9.156 | 0.8 | 365 | 8.3158 | 0.12069 | 8 | 0.43651
87518 | 5.9 | 0.8 | 365 | 5.3586 | 0.18743 | 5 | 0.54603
87520 | 5.31 | 0.8 | 365 | 4.8227 | 0.56869 | 5 | 0.39142
87521 | 9.145 | 0.8 | 365 | 8.3058 | 0.090515 | 8 | 0.39634
87522 | 5.015 | 0.8 | 365 | 4.5548 | 0.75931 | 5 | 0.31412
87524 | 11.8 | 0.8 | 365 | 10.7172 | 0.37486 | 11 | 0.092052
87525 | 13.34 | 0.8 | 365 | 12.1159 | 0.60005 | 12 | 0.71593
87527 | 8.75 | 0.8 | 365 | 7.9471 | 0.00678 | 7 | 0.95385
87528 | 24.5 | 0.8 | 365 | 22.2518 | 0.21898 | 22 | 0.47079
87529 | 7.35 | 0.8 | 365 | 6.6755 | 0.1657 | 6 | 0.84124
87535 | 7.35 | 0.8 | 365 | 6.6755 | 0.1657 | 6 | 0.84124
87536 | 7.26 | 0.8 | 365 | 6.5938 | 0.91877 | 7 | 0.51257
87537 | 6.65 | 0.8 | 365 | 6.0398 | 0.24515 | 6 | 0.28493
87538 | 8.91 | 0.8 | 365 | 8.0924 | 0.44576 | 8 | 0.53815
87539 | 7.67 | 0.8 | 365 | 6.9662 | 0.043657 | 7 | 0.0098337
87542 | 11.505 | 0.8 | 365 | 10.4493 | 0.56549 | 11 | 0.014751
87544 | 11.21 | 0.8 | 365 | 10.1813 | 0.75611 | 10 | 0.93745
87545 | 9.715 | 0.8 | 365 | 8.8235 | 0.65438 | 9 | 0.47791
87546 | 9.145 | 0.8 | 365 | 8.3058 | 0.090515 | 8 | 0.39634
87547 | 14.061 | 0.8 | 365 | 12.7707 | 0.57821 | 13 | 0.34893
87548 | 12.685 | 0.8 | 365 | 11.521 | 0.80297 | 12 | 0.32396
87549 | 9.6 | 0.8 | 365 | 8.7191 | 0.33887 | 9 | 0.05794
87550 | 5.95 | 0.8 | 365 | 5.404 | 0.32461 | 5 | 0.72862
87551 | 3.35 | 0.8 | 365 | 3.0426 | 0.19117 | 3 | 0.23376
87552 | 8.12 | 0.8 | 365 | 7.3749 | 0.27829 | 7 | 0.65317
87553 | 13.3 | 0.8 | 365 | 12.0795 | 0.49031 | 12 | 0.56986
87554 | 9.24 | 0.8 | 365 | 8.3921 | 0.35116 | 8 | 0.74327
87555 | 7.35 | 0.8 | 365 | 6.6755 | 0.1657 | 6 | 0.84124
87557 | 13.44 | 0.8 | 365 | 12.2067 | 0.87441 | 13 | 0.081117
87558 | 8.26 | 0.8 | 365 | 7.502 | 0.6624 | 8 | 0.16444
87559 | 6.3 | 0.8 | 365 | 5.7219 | 0.28488 | 6 | 0.0067734
87560 | 10.08 | 0.8 | 365 | 9.155 | 0.65581 | 9 | 0.81084
87562 | 9.715 | 0.8 | 365 | 8.8235 | 0.65438 | 9 | 0.47791
87563 | 12.71 | 0.8 | 365 | 11.5437 | 0.87156 | 12 | 0.41525
87564 | 7.7 | 0.8 | 365 | 6.9934 | 0.12597 | 7 | 0.11939
87565 | 7.5 | 0.8 | 365 | 6.8118 | 0.57724 | 7 | 0.38902
87566 | 3.05 | 0.8 | 365 | 2.7701 | 0.36808 | 3 | 0.1382
87567 | 11.52 | 0.8 | 365 | 10.4629 | 0.60664 | 11 | 0.069529
87568 | 8.4 | 0.8 | 365 | 7.6292 | 0.046509 | 7 | 0.6757
87207 | 10.15 | 0.8 | 365 | 9.2186 | 0.84786 | 10 | 0.066468
87324 | 5.7 | 0.8 | 365 | 5.1769 | 0.6387 | 5 | 0.81565
87444 | 10.88 | 0.8 | 365 | 9.8816 | 0.85072 | 10 | 0.73233
87369 | 5.04 | 0.8 | 365 | 4.5775 | 0.82791 | 5 | 0.40542
87371 | 4.2 | 0.8 | 365 | 3.8146 | 0.52325 | 4 | 0.33785
87541 | 10.915 | 0.8 | 365 | 9.9134 | 0.94674 | 10 | 0.86015
87655 | 8.835 | 0.8 | 365 | 8.0243 | 0.23999 | 8 | 0.26426
87223 | 4.5 | 0.8 | 365 | 4.0871 | 0.34634 | 4 | 0.43341
87224 | 10.64 | 0.8 | 365 | 9.6636 | 0.19224 | 9 | 0.85588
87228 | 7.965 | 0.8 | 365 | 7.2341 | 0.85303 | 8 | 0.087135
81063 | 61.2 | 0.6 | 365 | 41.6881 | 0.93271 | 42 | 0.62078
81884 | 979.6 | 0.7 | 365 | 778.4952 | 0.70417 | 779 | 0.19934
86301 | 10.5 | 0.8 | 365 | 9.5365 | 0.80814 | 10 | 0.34462
86705 | 6.16 | 0.8 | 365 | 5.5947 | 0.90077 | 6 | 0.49551
87229 | 4.2 | 0.8 | 365 | 3.8146 | 0.52325 | 4 | 0.33785
87380 | 10.325 | 0.8 | 365 | 9.3775 | 0.328 | 9 | 0.70555
87501 | 7.7 | 0.8 | 365 | 6.9934 | 0.12597 | 7 | 0.11939
87526 | 12.95 | 0.8 | 365 | 11.7617 | 0.53003 | 12 | 0.2917
87540 | 6.3 | 0.8 | 365 | 5.7219 | 0.28488 | 6 | 0.0067734
87543 | 13.3 | 0.8 | 365 | 12.0795 | 0.49031 | 12 | 0.56986
87561 | 4.48 | 0.8 | 365 | 4.0689 | 0.29147 | 4 | 0.36037
87572 | 12.8 | 0.8 | 365 | 11.6254 | 0.11849 | 11 | 0.74392
87573 | 5.4 | 0.8 | 365 | 4.9045 | 0.81561 | 5 | 0.72009
87574 | 7.7 | 0.8 | 365 | 6.9934 | 0.12597 | 7 | 0.11939
87575 | 8.75 | 0.8 | 365 | 7.9471 | 0.00678 | 7 | 0.95385
87576 | 7.35 | 0.8 | 365 | 6.6755 | 0.1657 | 6 | 0.84124
87577 | 11 | 0.8 | 365 | 9.9906 | 0.17995 | 10 | 0.17056
87578 | 9.8 | 0.8 | 365 | 8.9007 | 0.88759 | 9 | 0.78831
87580 | 9.44 | 0.8 | 365 | 8.5738 | 0.89989 | 9 | 0.47364
87581 | 5.605 | 0.8 | 365 | 5.0907 | 0.37806 | 5 | 0.46872
87582 | 6.49 | 0.8 | 365 | 5.8945 | 0.80617 | 6 | 0.70063
87584 | 5.76 | 0.8 | 365 | 5.2314 | 0.80332 | 6 | 0.034764
87585 | 9.44 | 0.8 | 365 | 8.5738 | 0.89989 | 9 | 0.47364
87586 | 5.31 | 0.8 | 365 | 4.8227 | 0.56869 | 5 | 0.39142
87587 | 4.425 | 0.8 | 365 | 4.0189 | 0.14057 | 4 | 0.15952
87588 | 6.49 | 0.8 | 365 | 5.8945 | 0.80617 | 6 | 0.70063
87589 | 5.1 | 0.8 | 365 | 4.632 | 0.99252 | 5 | 0.62453
87590 | 8.64 | 0.8 | 365 | 7.8472 | 0.70498 | 8 | 0.55215
87591 | 6.27 | 0.8 | 365 | 5.6946 | 0.20257 | 5 | 0.89722
87592 | 10.22 | 0.8 | 365 | 9.2822 | 0.039919 | 9 | 0.3221
87594 | 10.56 | 0.8 | 365 | 9.591 | 0.97275 | 10 | 0.56373
87595 | 4.95 | 0.8 | 365 | 4.4958 | 0.58098 | 5 | 0.076751
87596 | 8.05 | 0.8 | 365 | 7.3113 | 0.086238 | 7 | 0.39754
87597 | 6.3 | 0.8 | 365 | 5.7219 | 0.28488 | 6 | 0.0067734
87598 | 9.15 | 0.8 | 365 | 8.3104 | 0.10423 | 8 | 0.4146
87599 | 7.7 | 0.8 | 365 | 6.9934 | 0.12597 | 7 | 0.11939
87602 | 5.76 | 0.8 | 365 | 5.2314 | 0.80332 | 6 | 0.034764
87603 | 8.64 | 0.8 | 365 | 7.8472 | 0.70498 | 8 | 0.55215
87604 | 5.95 | 0.8 | 365 | 5.404 | 0.32461 | 5 | 0.72862
87606 | 12.2 | 0.8 | 365 | 11.0805 | 0.47231 | 11 | 0.5528
87607 | 8.85 | 0.8 | 365 | 8.0379 | 0.28114 | 8 | 0.31904
87608 | 6.5 | 0.8 | 365 | 5.9035 | 0.83361 | 6 | 0.73715
87609 | 24.79 | 0.8 | 365 | 22.5152 | 0.014637 | 22 | 0.52983
87610 | 10.5 | 0.8 | 365 | 9.5365 | 0.80814 | 10 | 0.34462
87611 | 7.68 | 0.8 | 365 | 6.9753 | 0.071094 | 7 | 0.046352
87612 | 5.31 | 0.8 | 365 | 4.8227 | 0.56869 | 5 | 0.39142
87613 | 10.23 | 0.8 | 365 | 9.2913 | 0.067355 | 9 | 0.35862
87615 | 9.44 | 0.8 | 365 | 8.5738 | 0.89989 | 9 | 0.47364
87616 | 2.065 | 0.8 | 365 | 1.8755 | 0.6656 | 2 | 0.54111
87617 | 4.425 | 0.8 | 365 | 4.0189 | 0.14057 | 4 | 0.15952
87618 | 6.49 | 0.8 | 365 | 5.8945 | 0.80617 | 6 | 0.70063
87619 | 7.68 | 0.8 | 365 | 6.9753 | 0.071094 | 7 | 0.046352
87620 | 8.85 | 0.8 | 365 | 8.0379 | 0.28114 | 8 | 0.31904
87621 | 7.08 | 0.8 | 365 | 6.4303 | 0.42491 | 6 | 0.85523
87622 | 12.06 | 0.8 | 365 | 10.9533 | 0.088202 | 11 | 0.041538
87623 | 8.85 | 0.8 | 365 | 8.0379 | 0.28114 | 8 | 0.31904
87624 | 9.9 | 0.8 | 365 | 8.9915 | 0.16196 | 9 | 0.1535
87625 | 8.04 | 0.8 | 365 | 7.3022 | 0.058801 | 7 | 0.36103
87626 | 3.35 | 0.8 | 365 | 3.0426 | 0.19117 | 3 | 0.23376
87627 | 5.9 | 0.8 | 365 | 5.3586 | 0.18743 | 5 | 0.54603
87628 | 3.42 | 0.8 | 365 | 3.1062 | 0.38322 | 3 | 0.48939
87629 | 5.31 | 0.8 | 365 | 4.8227 | 0.56869 | 5 | 0.39142
87630 | 12.39 | 0.8 | 365 | 11.2531 | 0.9936 | 12 | 0.24665
87631 | 10.62 | 0.8 | 365 | 9.6455 | 0.13737 | 9 | 0.78285
87632 | 24.48 | 0.8 | 365 | 22.2336 | 0.16411 | 22 | 0.39775
87633 | 13.275 | 0.8 | 365 | 12.0568 | 0.42171 | 12 | 0.47856
87635 | 2.065 | 0.8 | 365 | 1.8755 | 0.6656 | 2 | 0.54111
87636 | 3.05 | 0.8 | 365 | 2.7701 | 0.36808 | 3 | 0.1382
87637 | 2.95 | 0.8 | 365 | 2.6793 | 0.093714 | 2 | 0.77301
87638 | 4.425 | 0.8 | 365 | 4.0189 | 0.14057 | 4 | 0.15952
87639 | 6.195 | 0.8 | 365 | 5.6265 | 0.9968 | 6 | 0.62333
87640 | 11.8 | 0.8 | 365 | 10.7172 | 0.37486 | 11 | 0.092052
87641 | 4.72 | 0.8 | 365 | 4.2869 | 0.94994 | 5 | 0.23682
87642 | 3.42 | 0.8 | 365 | 3.1062 | 0.38322 | 3 | 0.48939
87643 | 3.54 | 0.8 | 365 | 3.2152 | 0.71246 | 3 | 0.92762
87644 | 9.44 | 0.8 | 365 | 8.5738 | 0.89989 | 9 | 0.47364
87645 | 10.325 | 0.8 | 365 | 9.3775 | 0.328 | 9 | 0.70555
87646 | 5.605 | 0.8 | 365 | 5.0907 | 0.37806 | 5 | 0.46872
87648 | 12.6 | 0.8 | 365 | 11.4438 | 0.56976 | 12 | 0.013547
87650 | 6.785 | 0.8 | 365 | 6.1624 | 0.61554 | 6 | 0.77793
87654 | 7.54 | 0.8 | 365 | 6.8481 | 0.68699 | 7 | 0.53509
87656 | 11.88 | 0.8 | 365 | 10.7899 | 0.59435 | 11 | 0.3842
87657 | 9.44 | 0.8 | 365 | 8.5738 | 0.89989 | 9 | 0.47364
87658 | 11.89 | 0.8 | 365 | 10.7989 | 0.62178 | 11 | 0.42072
87659 | 9.44 | 0.8 | 365 | 8.5738 | 0.89989 | 9 | 0.47364
87660 | 9.86 | 0.8 | 365 | 8.9552 | 0.052212 | 9 | 0.0074264
87662 | 4.13 | 0.8 | 365 | 3.751 | 0.3312 | 4 | 0.082218
87663 | 3.48 | 0.8 | 365 | 3.1607 | 0.54784 | 3 | 0.7085
87664 | 7.08 | 0.8 | 365 | 6.4303 | 0.42491 | 6 | 0.85523
87666 | 5.4 | 0.8 | 365 | 4.9045 | 0.81561 | 5 | 0.72009
87667 | 12.6 | 0.8 | 365 | 11.4438 | 0.56976 | 12 | 0.013547
87668 | 24.96 | 0.8 | 365 | 22.6696 | 0.48105 | 23 | 0.15065
87669 | 8.175 | 0.8 | 365 | 7.4248 | 0.42919 | 7 | 0.85403
87670 | 9.72 | 0.8 | 365 | 8.8281 | 0.6681 | 9 | 0.49616
87671 | 8.4 | 0.8 | 365 | 7.6292 | 0.046509 | 7 | 0.6757
87672 | 10.24 | 0.8 | 365 | 9.3003 | 0.094792 | 9 | 0.39514
87673 | 11.505 | 0.8 | 365 | 10.4493 | 0.56549 | 11 | 0.014751
87675 | 8.85 | 0.8 | 365 | 8.0379 | 0.28114 | 8 | 0.31904
87676 | 8.555 | 0.8 | 365 | 7.77 | 0.47177 | 8 | 0.24174
87677 | 6.195 | 0.8 | 365 | 5.6265 | 0.9968 | 6 | 0.62333
87678 | 6.365 | 0.8 | 365 | 5.7809 | 0.46322 | 6 | 0.24414
87679 | 7.965 | 0.8 | 365 | 7.2341 | 0.85303 | 8 | 0.087135
87681 | 5.605 | 0.8 | 365 | 5.0907 | 0.37806 | 5 | 0.46872
87682 | 6.195 | 0.8 | 365 | 5.6265 | 0.9968 | 6 | 0.62333
87685 | 10.325 | 0.8 | 365 | 9.3775 | 0.328 | 9 | 0.70555
87686 | 7.08 | 0.8 | 365 | 6.4303 | 0.42491 | 6 | 0.85523
87688 | 5.22 | 0.8 | 365 | 4.741 | 0.32176 | 5 | 0.062755
87689 | 4.425 | 0.8 | 365 | 4.0189 | 0.14057 | 4 | 0.15952
87690 | 5.605 | 0.8 | 365 | 5.0907 | 0.37806 | 5 | 0.46872
87691 | 7.08 | 0.8 | 365 | 6.4303 | 0.42491 | 6 | 0.85523
87692 | 5.31 | 0.8 | 365 | 4.8227 | 0.56869 | 5 | 0.39142
87693 | 12.095 | 0.8 | 365 | 10.9851 | 0.18423 | 11 | 0.16935
87695 | 3.835 | 0.8 | 365 | 3.4831 | 0.52183 | 4 | 0.0049168
87696 | 3.54 | 0.8 | 365 | 3.2152 | 0.71246 | 3 | 0.92762
87697 | 8.85 | 0.8 | 365 | 8.0379 | 0.28114 | 8 | 0.31904
87698 | 4.425 | 0.8 | 365 | 4.0189 | 0.14057 | 4 | 0.15952
87699 | 5.015 | 0.8 | 365 | 4.5548 | 0.75931 | 5 | 0.31412
87700 | 12.98 | 0.8 | 365 | 11.7889 | 0.61234 | 12 | 0.40126
87701 | 5.605 | 0.8 | 365 | 5.0907 | 0.37806 | 5 | 0.46872
87702 | 8.26 | 0.8 | 365 | 7.502 | 0.6624 | 8 | 0.16444
87703 | 5.31 | 0.8 | 365 | 4.8227 | 0.56869 | 5 | 0.39142
87704 | 2.655 | 0.8 | 365 | 2.4114 | 0.28434 | 2 | 0.69571
87712 | 5.015 | 0.8 | 365 | 4.5548 | 0.75931 | 5 | 0.31412
87713 | 5.4 | 0.8 | 365 | 4.9045 | 0.81561 | 5 | 0.72009
87714 | 5.1 | 0.8 | 365 | 4.632 | 0.99252 | 5 | 0.62453
87715 | 8.4 | 0.8 | 365 | 7.6292 | 0.046509 | 7 | 0.6757
87716 | 10.08 | 0.8 | 365 | 9.155 | 0.65581 | 9 | 0.81084
87717 | 8.7 | 0.8 | 365 | 7.9017 | 0.8696 | 8 | 0.77126
87718 | 9 | 0.8 | 365 | 8.1741 | 0.69269 | 8 | 0.86682
87719 | 9.1 | 0.8 | 365 | 8.265 | 0.96705 | 9 | 0.23201
87720 | 7.4 | 0.8 | 365 | 6.721 | 0.30288 | 7 | 0.023829
87721 | 5.49 | 0.8 | 365 | 4.9862 | 0.06254 | 5 | 0.04876
87722 | 8.06 | 0.8 | 365 | 7.3204 | 0.11367 | 7 | 0.43406
87723 | 13.5 | 0.8 | 365 | 12.2612 | 0.039032 | 12 | 0.30023
87724 | 4.5 | 0.8 | 365 | 4.0871 | 0.34634 | 4 | 0.43341
87725 | 11.7 | 0.8 | 365 | 10.6264 | 0.10049 | 10 | 0.72686
87727 | 8.7 | 0.8 | 365 | 7.9017 | 0.8696 | 8 | 0.77126
87728 | 4.015 | 0.8 | 365 | 3.6466 | 0.015682 | 3 | 0.66225
87729 | 12 | 0.8 | 365 | 10.8988 | 0.92358 | 11 | 0.82243
87730 | 12.87 | 0.8 | 365 | 11.689 | 0.31054 | 11 | 0.99955
87732 | 10.15 | 0.8 | 365 | 9.2186 | 0.84786 | 10 | 0.066468
87733 | 5.8 | 0.8 | 365 | 5.2678 | 0.91307 | 6 | 0.18084
87735 | 5.76 | 0.8 | 365 | 5.2314 | 0.80332 | 6 | 0.034764
87737 | 12.96 | 0.8 | 365 | 11.7707 | 0.55747 | 12 | 0.32822
87738 | 4.32 | 0.8 | 365 | 3.9236 | 0.85249 | 4 | 0.77607
87739 | 12.6 | 0.8 | 365 | 11.4438 | 0.56976 | 12 | 0.013547
87740 | 8.4 | 0.8 | 365 | 7.6292 | 0.046509 | 7 | 0.6757
87741 | 12.95 | 0.8 | 365 | 11.7617 | 0.53003 | 12 | 0.2917
87742 | 5.31 | 0.8 | 365 | 4.8227 | 0.56869 | 5 | 0.39142
87743 | 6.3 | 0.8 | 365 | 5.7219 | 0.28488 | 6 | 0.0067734
87744 | 11.9 | 0.8 | 365 | 10.808 | 0.64922 | 11 | 0.45724
87745 | 14.7 | 0.8 | 365 | 13.3511 | 0.33139 | 13 | 0.68247
87747 | 15 | 0.8 | 365 | 13.6236 | 0.15448 | 13 | 0.77803
87748 | 8.4 | 0.8 | 365 | 7.6292 | 0.046509 | 7 | 0.6757
87749 | 8.4 | 0.8 | 365 | 7.6292 | 0.046509 | 7 | 0.6757
87751 | 7.08 | 0.8 | 365 | 6.4303 | 0.42491 | 6 | 0.85523
78200 | 1024.8 | 0.6 | 365 | 698.0708 | 0.75556 | 698 | 0.82636
78640 | 5997.24 | 0.7 | 365 | 4766.0498 | 0.44213 | 4766 | 0.49194
81916 | 32.495 | 0.6 | 365 | 22.1349 | 0.86574 | 23 | 0.00060749
81950 | 53.4 | 0.6 | 365 | 36.3749 | 0.88246 | 37 | 0.25735
81983 | 75.84 | 0.6 | 365 | 51.6605 | 0.057788 | 51 | 0.7183
86799 | 13 | 0.8 | 365 | 11.8071 | 0.66722 | 12 | 0.47429
87136 | 971.52 | 0.55 | 365 | 606.6295 | 0.52669 | 607 | 0.15621
87153 | 9.44 | 0.8 | 365 | 8.5738 | 0.89989 | 9 | 0.47364
87260 | 9 | 0.8 | 365 | 8.1741 | 0.69269 | 8 | 0.86682
87296 | 8.85 | 0.8 | 365 | 8.0379 | 0.28114 | 8 | 0.31904
87305 | 13.395 | 0.8 | 365 | 12.1658 | 0.75095 | 12 | 0.91678
87328 | 4.8 | 0.8 | 365 | 4.3595 | 0.16943 | 4 | 0.52897
87329 | 10.44 | 0.8 | 365 | 9.482 | 0.64352 | 10 | 0.12551
87337 | 13.275 | 0.8 | 365 | 12.0568 | 0.42171 | 12 | 0.47856
87357 | 24.36 | 0.8 | 365 | 22.1246 | 0.83488 | 22 | 0.95952
87378 | 12.2 | 0.8 | 365 | 11.0805 | 0.47231 | 11 | 0.5528
87382 | 9.315 | 0.8 | 365 | 8.4602 | 0.55693 | 9 | 0.017158
87400 | 2.64 | 0.8 | 365 | 2.3977 | 0.24319 | 2 | 0.64093
87533 | 10.8 | 0.8 | 365 | 9.809 | 0.63123 | 10 | 0.44018
87647 | 5.605 | 0.8 | 365 | 5.0907 | 0.37806 | 5 | 0.46872
87680 | 10.62 | 0.8 | 365 | 9.6455 | 0.13737 | 9 | 0.78285
87705 | 8.85 | 0.8 | 365 | 8.0379 | 0.28114 | 8 | 0.31904
87708 | 8.85 | 0.8 | 365 | 8.0379 | 0.28114 | 8 | 0.31904
87709 | 17.11 | 0.8 | 365 | 15.5399 | 0.94354 | 16 | 0.48348
87710 | 4.2 | 0.8 | 365 | 3.8146 | 0.52325 | 4 | 0.33785
87711 | 8.54 | 0.8 | 365 | 7.7563 | 0.43062 | 8 | 0.18696
87750 | 2.61 | 0.8 | 365 | 2.3705 | 0.16088 | 2 | 0.53138
87752 | 13.275 | 0.8 | 365 | 12.0568 | 0.42171 | 12 | 0.47856
87753 | 9.735 | 0.8 | 365 | 8.8417 | 0.70926 | 9 | 0.55094
87754 | 7.08 | 0.8 | 365 | 6.4303 | 0.42491 | 6 | 0.85523
87756 | 4.94 | 0.8 | 365 | 4.4867 | 0.55354 | 5 | 0.040232
87757 | 4.425 | 0.8 | 365 | 4.0189 | 0.14057 | 4 | 0.15952
87759 | 4.13 | 0.8 | 365 | 3.751 | 0.3312 | 4 | 0.082218
87760 | 2.9 | 0.8 | 365 | 2.6339 | 0.95653 | 3 | 0.59042
87762 | 5.7 | 0.8 | 365 | 5.1769 | 0.6387 | 5 | 0.81565
87763 | 8.26 | 0.8 | 365 | 7.502 | 0.6624 | 8 | 0.16444
87764 | 14.85 | 0.8 | 365 | 13.4873 | 0.74294 | 14 | 0.23025
87765 | 5.9 | 0.8 | 365 | 5.3586 | 0.18743 | 5 | 0.54603
87766 | 10.15 | 0.8 | 365 | 9.2186 | 0.84786 | 10 | 0.066468
87767 | 7.8 | 0.8 | 365 | 7.0842 | 0.40033 | 7 | 0.48458
87768 | 14.95 | 0.8 | 365 | 13.5781 | 0.017298 | 13 | 0.59544
87769 | 7.56 | 0.8 | 365 | 6.8663 | 0.74186 | 7 | 0.60813
87770 | 12.095 | 0.8 | 365 | 10.9851 | 0.18423 | 11 | 0.16935
87771 | 9.24 | 0.8 | 365 | 8.3921 | 0.35116 | 8 | 0.74327
87772 | 8.64 | 0.8 | 365 | 7.8472 | 0.70498 | 8 | 0.55215
87773 | 5.95 | 0.8 | 365 | 5.404 | 0.32461 | 5 | 0.72862
87774 | 8 | 0.8 | 365 | 7.2659 | 0.94906 | 8 | 0.21495
87775 | 12.95 | 0.8 | 365 | 11.7617 | 0.53003 | 12 | 0.2917
87780 | 2.95 | 0.8 | 365 | 2.6793 | 0.093714 | 2 | 0.77301
87781 | 13.57 | 0.8 | 365 | 12.3248 | 0.23109 | 12 | 0.55586
87782 | 138.3 | 0.55 | 365 | 86.3563 | 0.86796 | 87 | 0.22425
87783 | 15.12 | 0.8 | 365 | 13.7325 | 0.48372 | 14 | 0.21626
87784 | 10.915 | 0.8 | 365 | 9.9134 | 0.94674 | 10 | 0.86015
87785 | 3.99 | 0.8 | 365 | 3.6239 | 0.94709 | 4 | 0.57096
87787 | 4.575 | 0.8 | 365 | 4.1552 | 0.55212 | 4 | 0.7073
87789 | 7.92 | 0.8 | 365 | 7.1932 | 0.72957 | 7 | 0.9228
87790 | 4.64 | 0.8 | 365 | 4.2142 | 0.73045 | 4 | 0.94467
87792 | 9.86 | 0.8 | 365 | 8.9552 | 0.052212 | 9 | 0.0074264
87793 | 4.29 | 0.8 | 365 | 3.8963 | 0.77018 | 4 | 0.66652
87795 | 4.13 | 0.8 | 365 | 3.751 | 0.3312 | 4 | 0.082218
87796 | 11.8 | 0.8 | 365 | 10.7172 | 0.37486 | 11 | 0.092052
87797 | 7.08 | 0.8 | 365 | 6.4303 | 0.42491 | 6 | 0.85523
87799 | 7.67 | 0.8 | 365 | 6.9662 | 0.043657 | 7 | 0.0098337
87804 | 8.555 | 0.8 | 365 | 7.77 | 0.47177 | 8 | 0.24174
87820 | 10.73 | 0.8 | 365 | 9.7454 | 0.43917 | 10 | 0.18455
87777 | 7.26 | 0.8 | 365 | 6.5938 | 0.91877 | 7 | 0.51257
87579 | 8.12 | 0.8 | 365 | 7.3749 | 0.27829 | 7 | 0.65317
87736 | 6.7 | 0.8 | 365 | 6.0852 | 0.38233 | 6 | 0.46752
87649 | 12.6 | 0.8 | 365 | 11.4438 | 0.56976 | 12 | 0.013547
87683 | 24.48 | 0.8 | 365 | 22.2336 | 0.16411 | 22 | 0.39775
87593 | 25.2 | 0.55 | 365 | 15.7352 | 0.53342 | 16 | 0.26863
87338 | 3.83 | 0.8 | 365 | 3.4785 | 0.50811 | 3 | 0.98666
87377 | 2.85 | 0.8 | 365 | 2.5885 | 0.81935 | 3 | 0.40783
87385 | 12.47 | 0.8 | 365 | 11.3257 | 0.21309 | 11 | 0.5388
77034 | 315.36 | 0.6 | 365 | 214.8162 | 0.92384 | 215 | 0.74001
80729 | 105.6 | 0.6 | 365 | 71.9324 | 0.29565 | 72 | 0.22801
87779 | 7.695 | 0.8 | 365 | 6.9889 | 0.11225 | 7 | 0.10113
82184 | 643.17 | 0.7 | 365 | 511.1318 | 0.044069 | 511 | 0.1759
87758 | 5.46 | 0.8 | 365 | 4.959 | 0.98023 | 5 | 0.9392
87786 | 6.195 | 0.8 | 365 | 5.6265 | 0.9968 | 6 | 0.62333
87798 | 5.695 | 0.8 | 365 | 5.1724 | 0.62498 | 5 | 0.79739
87800 | 6.38 | 0.8 | 365 | 5.7946 | 0.50437 | 6 | 0.29892
87801 | 14.4 | 0.8 | 365 | 13.0786 | 0.5083 | 13 | 0.58691
87802 | 12.6 | 0.8 | 365 | 11.4438 | 0.56976 | 12 | 0.013547
87805 | 4.2 | 0.8 | 365 | 3.8146 | 0.52325 | 4 | 0.33785
87806 | 6.6 | 0.8 | 365 | 5.9944 | 0.10797 | 6 | 0.10233
87807 | 9.36 | 0.8 | 365 | 8.5011 | 0.6804 | 9 | 0.18149
87808 | 12.48 | 0.8 | 365 | 11.3348 | 0.24053 | 11 | 0.57532
87809 | 9.86 | 0.8 | 365 | 8.9552 | 0.052212 | 9 | 0.0074264
87811 | 7.5 | 0.8 | 365 | 6.8118 | 0.57724 | 7 | 0.38902
87812 | 5.27 | 0.8 | 365 | 4.7864 | 0.45894 | 5 | 0.24535
87814 | 6.6 | 0.8 | 365 | 5.9944 | 0.10797 | 6 | 0.10233
87815 | 10.2 | 0.8 | 365 | 9.264 | 0.98505 | 10 | 0.24906
87816 | 8.505 | 0.8 | 365 | 7.7246 | 0.33459 | 8 | 0.059144
87817 | 12.775 | 0.8 | 365 | 11.6027 | 0.049899 | 11 | 0.65262
87830 | 4.93 | 0.8 | 365 | 4.4776 | 0.52611 | 5 | 0.0037132
87794 | 3.19 | 0.8 | 365 | 2.8973 | 0.75219 | 3 | 0.64946
87818 | 11.88 | 0.8 | 365 | 10.7899 | 0.59435 | 11 | 0.3842
87824 | 11.02 | 0.8 | 365 | 10.0088 | 0.23482 | 10 | 0.24359
87826 | 4.06 | 0.8 | 365 | 3.6874 | 0.13915 | 3 | 0.82659
87827 | 5.25 | 0.8 | 365 | 4.7682 | 0.40407 | 5 | 0.17231
87828 | 5.51 | 0.8 | 365 | 5.0044 | 0.11741 | 5 | 0.1218
87832 | 6.93 | 0.8 | 365 | 6.2941 | 0.01337 | 6 | 0.30745
87755 | 9.9 | 0.8 | 365 | 8.9915 | 0.16196 | 9 | 0.1535
87838 | 10.73 | 0.8 | 365 | 9.7454 | 0.43917 | 10 | 0.18455
87843 | 4.745 | 0.8 | 365 | 4.3096 | 0.018534 | 4 | 0.32812
87847 | 5.4 | 0.8 | 365 | 4.9045 | 0.81561 | 5 | 0.72009
87849 | 5.76 | 0.8 | 365 | 5.2314 | 0.80332 | 6 | 0.034764
87851 | 5.95 | 0.8 | 365 | 5.404 | 0.32461 | 5 | 0.72862
87852 | 5.12 | 0.8 | 365 | 4.6502 | 0.047396 | 4 | 0.69757
87856 | 4.06 | 0.8 | 365 | 3.6874 | 0.13915 | 3 | 0.82659
87858 | 12.6 | 0.8 | 365 | 11.4438 | 0.56976 | 12 | 0.013547
87859 | 10.71 | 0.8 | 365 | 9.7272 | 0.3843 | 10 | 0.11151
85563 | 7.194 | 0.8 | 365 | 6.5339 | 0.73769 | 7 | 0.27154
87503 | 3.6 | 0.8 | 365 | 3.2697 | 0.87708 | 4 | 0.14673
87133 | 10.15 | 0.8 | 365 | 9.2186 | 0.84786 | 10 | 0.066468
87134 | 11.445 | 0.8 | 365 | 10.3948 | 0.40087 | 10 | 0.79564
87836 | 4.425 | 0.8 | 365 | 4.0189 | 0.14057 | 4 | 0.15952
73694 | 46.08 | 0.6 | 365 | 31.3887 | 0.81992 | 32 | 0.20859
87841 | 3.12 | 0.8 | 365 | 2.8337 | 0.56013 | 3 | 0.39383
87845 | 7.67 | 0.8 | 365 | 6.9662 | 0.043657 | 7 | 0.0098337
87837 | 2.36 | 0.8 | 365 | 2.1434 | 0.47497 | 2 | 0.61841
87861 | 7.375 | 0.8 | 365 | 6.6982 | 0.23429 | 6 | 0.93253
87863 | 2.655 | 0.8 | 365 | 2.4114 | 0.28434 | 2 | 0.69571
87868 | 6.49 | 0.8 | 365 | 5.8945 | 0.80617 | 6 | 0.70063
87404 | 8.85 | 0.8 | 365 | 8.0379 | 0.28114 | 8 | 0.31904
87869 | 13.34 | 0.8 | 365 | 12.1159 | 0.60005 | 12 | 0.71593
87870 | 8.68 | 0.8 | 365 | 7.8835 | 0.81473 | 8 | 0.69822
87871 | 11.2 | 0.8 | 365 | 10.1723 | 0.72868 | 10 | 0.90093
87872 | 8.75 | 0.8 | 365 | 7.9471 | 0.00678 | 7 | 0.95385
87873 | 4.06 | 0.8 | 365 | 3.6874 | 0.13915 | 3 | 0.82659
87874 | 7.35 | 0.8 | 365 | 6.6755 | 0.1657 | 6 | 0.84124
87875 | 14 | 0.8 | 365 | 12.7153 | 0.41085 | 13 | 0.12616
87895 | 4.62 | 0.8 | 365 | 4.1961 | 0.67558 | 4 | 0.87163
87876 | 3.3 | 0.8 | 365 | 2.9972 | 0.053986 | 3 | 0.051167
87877 | 12.54 | 0.8 | 365 | 11.3893 | 0.40515 | 11 | 0.79443
87878 | 5.4 | 0.8 | 365 | 4.9045 | 0.81561 | 5 | 0.72009
87879 | 10.08 | 0.8 | 365 | 9.155 | 0.65581 | 9 | 0.81084
87880 | 7.28 | 0.8 | 365 | 6.612 | 0.97364 | 7 | 0.5856
87383 | 5.9 | 0.8 | 365 | 5.3586 | 0.18743 | 5 | 0.54603
87884 | 7.2 | 0.8 | 365 | 6.5393 | 0.75415 | 7 | 0.29346
87885 | 2.655 | 0.8 | 365 | 2.4114 | 0.28434 | 2 | 0.69571
87883 | 8.85 | 0.8 | 365 | 8.0379 | 0.28114 | 8 | 0.31904
87897 | 5.9 | 0.8 | 365 | 5.3586 | 0.18743 | 5 | 0.54603
87894 | 7.67 | 0.8 | 365 | 6.9662 | 0.043657 | 7 | 0.0098337
87909 | 7.08 | 0.8 | 365 | 6.4303 | 0.42491 | 6 | 0.85523
87905 | 9.36 | 0.8 | 365 | 8.5011 | 0.6804 | 9 | 0.18149
87904 | 9.24 | 0.8 | 365 | 8.3921 | 0.35116 | 8 | 0.74327
87903 | 3.3 | 0.8 | 365 | 2.9972 | 0.053986 | 3 | 0.051167
87902 | 3.15 | 0.8 | 365 | 2.8609 | 0.64244 | 3 | 0.50339
87900 | 3.6 | 0.8 | 365 | 3.2697 | 0.87708 | 4 | 0.14673
87899 | 6 | 0.8 | 365 | 5.4494 | 0.46179 | 5 | 0.91121
87898 | 7.705 | 0.8 | 365 | 6.998 | 0.13968 | 7 | 0.13765
87889 | 9.9 | 0.8 | 365 | 8.9915 | 0.16196 | 9 | 0.1535
87888 | 8.7 | 0.8 | 365 | 7.9017 | 0.8696 | 8 | 0.77126
87887 | 11.2 | 0.8 | 365 | 10.1723 | 0.72868 | 10 | 0.90093
87846 | 14.7 | 0.8 | 365 | 13.3511 | 0.33139 | 13 | 0.68247
87860 | 13.3 | 0.8 | 365 | 12.0795 | 0.49031 | 12 | 0.56986
87910 | 2.36 | 0.8 | 365 | 2.1434 | 0.47497 | 2 | 0.61841
56273 | 2725.56 | 0.65 | 365 | 2011.3063 | 0.82108 | 2012 | 0.12737
86701 | 4.5 | 0.8 | 365 | 4.0871 | 0.34634 | 4 | 0.43341
87915 | 7.83 | 0.8 | 365 | 7.1115 | 0.48264 | 7 | 0.59413
87914 | 8.41 | 0.8 | 365 | 7.6383 | 0.073945 | 7 | 0.71222
87913 | 11.9 | 0.8 | 365 | 10.808 | 0.64922 | 11 | 0.45724
87912 | 3.3 | 0.8 | 365 | 2.9972 | 0.053986 | 3 | 0.051167
87911 | 5.7 | 0.8 | 365 | 5.1769 | 0.6387 | 5 | 0.81565
87706 | 22.91 | 0.8 | 365 | 20.8077 | 0.85661 | 21 | 0.66431
87481 | 6.5 | 0.8 | 365 | 5.9035 | 0.83361 | 6 | 0.73715
87921 | 6.49 | 0.8 | 365 | 5.8945 | 0.80617 | 6 | 0.70063
87919 | 9.855 | 0.8 | 365 | 8.9507 | 0.038493 | 8 | 0.98917
87917 | 8.4 | 0.8 | 365 | 7.6292 | 0.046509 | 7 | 0.6757
87916 | 6.867 | 0.8 | 365 | 6.2369 | 0.84052 | 7 | 0.077383
87105 | 124.15 | 0.55 | 365 | 77.5208 | 0.17757 | 77 | 0.69841
87926 | 5.985 | 0.8 | 365 | 5.4358 | 0.42064 | 5 | 0.85643
87927 | 6.93 | 0.8 | 365 | 6.2941 | 0.01337 | 6 | 0.30745
87928 | 1.75 | 0.8 | 365 | 1.5894 | 0.80136 | 2 | 0.39077
87929 | 10.8 | 0.8 | 365 | 9.809 | 0.63123 | 10 | 0.44018
87935 | 13.57 | 0.8 | 365 | 12.3248 | 0.23109 | 12 | 0.55586
87934 | 6.08 | 0.8 | 365 | 5.5221 | 0.68128 | 6 | 0.20336
87937 | 9.12 | 0.8 | 365 | 8.2831 | 0.021924 | 8 | 0.30504
78685 | 766.26 | 0.55 | 365 | 478.4626 | 0.35563 | 478 | 0.81818
87932 | 13.275 | 0.8 | 365 | 12.0568 | 0.42171 | 12 | 0.47856
87933 | 10.05 | 0.8 | 365 | 9.1278 | 0.5735 | 9 | 0.70128
87931 | 10.95 | 0.8 | 365 | 9.9452 | 0.04277 | 9 | 0.98796
87957 | 7.56 | 0.8 | 365 | 6.8663 | 0.74186 | 7 | 0.60813
87956 | 11.52 | 0.8 | 365 | 10.4629 | 0.60664 | 11 | 0.069529
87955 | 7.2 | 0.8 | 365 | 6.5393 | 0.75415 | 7 | 0.29346
87954 | 9.81 | 0.8 | 365 | 8.9098 | 0.91503 | 9 | 0.82483
87953 | 7.36 | 0.8 | 365 | 6.6846 | 0.19313 | 6 | 0.87775
87951 | 9.156 | 0.8 | 365 | 8.3158 | 0.12069 | 8 | 0.43651
87925 | 11.31 | 0.8 | 365 | 10.2722 | 0.030478 | 10 | 0.30264
87949 | 4.95 | 0.8 | 365 | 4.4958 | 0.58098 | 5 | 0.076751
87947 | 5.6 | 0.8 | 365 | 5.0861 | 0.36434 | 5 | 0.45047
87946 | 6.6 | 0.8 | 365 | 5.9944 | 0.10797 | 6 | 0.10233
87945 | 5.94 | 0.8 | 365 | 5.3949 | 0.29717 | 5 | 0.6921
87943 | 9.57 | 0.8 | 365 | 8.6918 | 0.25656 | 8 | 0.94838
87961 | 10.88 | 0.8 | 365 | 9.8816 | 0.85072 | 10 | 0.73233
87920 | 5.015 | 0.8 | 365 | 4.5548 | 0.75931 | 5 | 0.31412
87918 | 15.08 | 0.8 | 365 | 13.6962 | 0.37397 | 14 | 0.070182
87942 | 8.12 | 0.8 | 365 | 7.3749 | 0.27829 | 7 | 0.65317
87941 | 9.1 | 0.8 | 365 | 8.265 | 0.96705 | 9 | 0.23201
87960 | 10.08 | 0.8 | 365 | 9.155 | 0.65581 | 9 | 0.81084
87940 | 5.2 | 0.8 | 365 | 4.7228 | 0.26689 | 4 | 0.98972
87938 | 7.375 | 0.8 | 365 | 6.6982 | 0.23429 | 6 | 0.93253
87922 | 7.965 | 0.8 | 365 | 7.2341 | 0.85303 | 8 | 0.087135
87966 | 12.24 | 0.8 | 365 | 11.1168 | 0.58206 | 11 | 0.69887
87924 | 5.31 | 0.8 | 365 | 4.8227 | 0.56869 | 5 | 0.39142
87923 | 13.275 | 0.8 | 365 | 12.0568 | 0.42171 | 12 | 0.47856
87976 | 7.25 | 0.8 | 365 | 6.5847 | 0.89133 | 7 | 0.47605
87967 | 13.44 | 0.8 | 365 | 12.2067 | 0.87441 | 13 | 0.081117
87981 | 14.4 | 0.8 | 365 | 13.0786 | 0.5083 | 13 | 0.58691
87979 | 6.57 | 0.8 | 365 | 5.9671 | 0.025662 | 5 | 0.99278
87977 | 18 | 0.8 | 365 | 16.3483 | 0.38538 | 16 | 0.73364
87975 | 6.6 | 0.8 | 365 | 5.9944 | 0.10797 | 6 | 0.10233
87974 | 7.2 | 0.8 | 365 | 6.5393 | 0.75415 | 7 | 0.29346
87973 | 12.35 | 0.8 | 365 | 11.2167 | 0.88386 | 12 | 0.10058
87972 | 6 | 0.8 | 365 | 5.4494 | 0.46179 | 5 | 0.91121
87971 | 11.16 | 0.8 | 365 | 10.1359 | 0.61893 | 10 | 0.75486
87970 | 11.21 | 0.8 | 365 | 10.1813 | 0.75611 | 10 | 0.93745
87969 | 4.68 | 0.8 | 365 | 4.2505 | 0.8402 | 5 | 0.090746
87968 | 4.35 | 0.8 | 365 | 3.9508 | 0.9348 | 4 | 0.88563
87746 | 3.9 | 0.8 | 365 | 3.5421 | 0.70016 | 4 | 0.24229
87994 | 9.8 | 0.8 | 365 | 8.9007 | 0.88759 | 9 | 0.78831
87993 | 3.5 | 0.8 | 365 | 3.1788 | 0.60271 | 3 | 0.78154
87988 | 9.6 | 0.8 | 365 | 8.7191 | 0.33887 | 9 | 0.05794
87810 | 6 | 0.8 | 365 | 5.4494 | 0.46179 | 5 | 0.91121
87992 | 5.12 | 0.8 | 365 | 4.6502 | 0.047396 | 4 | 0.69757
87991 | 5.2 | 0.8 | 365 | 4.7228 | 0.26689 | 4 | 0.98972
87990 | 5.95 | 0.8 | 365 | 5.404 | 0.32461 | 5 | 0.72862
87995 | 7 | 0.8 | 365 | 6.3577 | 0.20542 | 6 | 0.56308
36258 | 355.77 | 0.8 | 365 | 323.1234 | 0.10196 | 323 | 0.22536
78211 | 22.4 | 0.8 | 365 | 20.3445 | 0.45736 | 20 | 0.80186
84544 | 4.13 | 0.8 | 365 | 3.751 | 0.3312 | 4 | 0.082218
86615 | 47.52 | 0.55 | 365 | 29.6721 | 0.63446 | 30 | 0.30655
86725 | 13.325 | 0.8 | 365 | 12.1023 | 0.5589 | 12 | 0.66115
86748 | 1.8 | 0.8 | 365 | 1.6348 | 0.93854 | 2 | 0.57336
87235 | 5.015 | 0.8 | 365 | 4.5548 | 0.75931 | 5 | 0.31412
87464 | 4.425 | 0.8 | 365 | 4.0189 | 0.14057 | 4 | 0.15952
87583 | 18.3 | 0.8 | 365 | 16.6207 | 0.20847 | 16 | 0.8292
87651 | 7.965 | 0.8 | 365 | 7.2341 | 0.85303 | 8 | 0.087135
87652 | 11.88 | 0.8 | 365 | 10.7899 | 0.59435 | 11 | 0.3842
87839 | 6.785 | 0.8 | 365 | 6.1624 | 0.61554 | 6 | 0.77793
87840 | 8.85 | 0.8 | 365 | 8.0379 | 0.28114 | 8 | 0.31904
87842 | 6.195 | 0.8 | 365 | 5.6265 | 0.9968 | 6 | 0.62333
87848 | 6.785 | 0.8 | 365 | 6.1624 | 0.61554 | 6 | 0.77793
87853 | 2.95 | 0.8 | 365 | 2.6793 | 0.093714 | 2 | 0.77301
87854 | 7.08 | 0.8 | 365 | 6.4303 | 0.42491 | 6 | 0.85523
87855 | 8.26 | 0.8 | 365 | 7.502 | 0.6624 | 8 | 0.16444
87944 | 10.89 | 0.8 | 365 | 9.8907 | 0.87815 | 10 | 0.76885
87948 | 7.54 | 0.8 | 365 | 6.8481 | 0.68699 | 7 | 0.53509
87958 | 10.62 | 0.8 | 365 | 9.6455 | 0.13737 | 9 | 0.78285
87959 | 5.015 | 0.8 | 365 | 4.5548 | 0.75931 | 5 | 0.31412
87978 | 11.6 | 0.8 | 365 | 10.5355 | 0.82613 | 11 | 0.36168
87983 | 9.145 | 0.8 | 365 | 8.3058 | 0.090515 | 8 | 0.39634
87985 | 5.015 | 0.8 | 365 | 4.5548 | 0.75931 | 5 | 0.31412
87986 | 8.26 | 0.8 | 365 | 7.502 | 0.6624 | 8 | 0.16444
87987 | 7.83 | 0.8 | 365 | 7.1115 | 0.48264 | 7 | 0.59413
87989 | 7 | 0.8 | 365 | 6.3577 | 0.20542 | 6 | 0.56308
87996 | 11.68 | 0.8 | 365 | 10.6082 | 0.045622 | 10 | 0.65383
87997 | 10.24 | 0.8 | 365 | 9.3003 | 0.094792 | 9 | 0.39514
87998 | 9.45 | 0.8 | 365 | 8.5828 | 0.92732 | 9 | 0.51016
88000 | 7.92 | 0.8 | 365 | 7.1932 | 0.72957 | 7 | 0.9228
88002 | 8.25 | 0.8 | 365 | 7.493 | 0.63496 | 8 | 0.12792
88007 | 4.13 | 0.8 | 365 | 3.751 | 0.3312 | 4 | 0.082218
88013 | 8.99 | 0.8 | 365 | 8.165 | 0.66525 | 8 | 0.8303
88019 | 9.125 | 0.8 | 365 | 8.2877 | 0.035642 | 8 | 0.3233
88020 | 19.08 | 0.8 | 365 | 17.3292 | 0.3485 | 17 | 0.67766
88021 | 24.7 | 0.8 | 365 | 22.4334 | 0.76771 | 23 | 0.20116
88022 | 7 | 0.8 | 365 | 6.3577 | 0.20542 | 6 | 0.56308
88023 | 9.3 | 0.8 | 365 | 8.4466 | 0.51578 | 8 | 0.96238
88024 | 5.31 | 0.8 | 365 | 4.8227 | 0.56869 | 5 | 0.39142
88026 | 4.9 | 0.8 | 365 | 4.4504 | 0.4438 | 4 | 0.89416
88027 | 14.74 | 0.8 | 365 | 13.3874 | 0.44114 | 13 | 0.82855
88035 | 5.795 | 0.8 | 365 | 5.2632 | 0.89935 | 6 | 0.16258
88038 | 7.36 | 0.8 | 365 | 6.6846 | 0.19313 | 6 | 0.87775
88040 | 6.84 | 0.8 | 365 | 6.2123 | 0.76644 | 6 | 0.97878
88041 | 2.9 | 0.8 | 365 | 2.6339 | 0.95653 | 3 | 0.59042
88043 | 7.08 | 0.8 | 365 | 6.4303 | 0.42491 | 6 | 0.85523
88044 | 2.36 | 0.8 | 365 | 2.1434 | 0.47497 | 2 | 0.61841
88047 | 4.13 | 0.8 | 365 | 3.751 | 0.3312 | 4 | 0.082218
88048 | 2.36 | 0.8 | 365 | 2.1434 | 0.47497 | 2 | 0.61841
88049 | 3.245 | 0.8 | 365 | 2.9472 | 0.90309 | 3 | 0.85031
88050 | 11.6 | 0.8 | 365 | 10.5355 | 0.82613 | 11 | 0.36168
88054 | 7.25 | 0.8 | 365 | 6.5847 | 0.89133 | 7 | 0.47605
88055 | 12.87 | 0.8 | 365 | 11.689 | 0.31054 | 11 | 0.99955
88057 | 12.06 | 0.8 | 365 | 10.9533 | 0.088202 | 11 | 0.041538
88059 | 8.555 | 0.8 | 365 | 7.77 | 0.47177 | 8 | 0.24174
88061 | 8.76 | 0.8 | 365 | 7.9562 | 0.034216 | 7 | 0.99037
88062 | 8.555 | 0.8 | 365 | 7.77 | 0.47177 | 8 | 0.24174
88065 | 13.92 | 0.8 | 365 | 12.6427 | 0.19136 | 12 | 0.83401
88067 | 5.695 | 0.8 | 365 | 5.1724 | 0.62498 | 5 | 0.79739
88068 | 7.08 | 0.8 | 365 | 6.4303 | 0.42491 | 6 | 0.85523
88069 | 10.075 | 0.8 | 365 | 9.1505 | 0.64209 | 9 | 0.79258
88070 | 11.8 | 0.8 | 365 | 10.7172 | 0.37486 | 11 | 0.092052
88071 | 9.36 | 0.8 | 365 | 8.5011 | 0.6804 | 9 | 0.18149
88072 | 10.03 | 0.8 | 365 | 9.1096 | 0.51863 | 9 | 0.62824
88073 | 13.32 | 0.8 | 365 | 12.0977 | 0.54518 | 12 | 0.64289
88074 | 12.39 | 0.8 | 365 | 11.2531 | 0.9936 | 12 | 0.24665
88075 | 7.67 | 0.8 | 365 | 6.9662 | 0.043657 | 7 | 0.0098337
88076 | 5.8 | 0.8 | 365 | 5.2678 | 0.91307 | 6 | 0.18084
88077 | 7.08 | 0.8 | 365 | 6.4303 | 0.42491 | 6 | 0.85523
88078 | 7.2 | 0.8 | 365 | 6.5393 | 0.75415 | 7 | 0.29346
88079 | 3.835 | 0.8 | 365 | 3.4831 | 0.52183 | 4 | 0.0049168
88080 | 7.25 | 0.8 | 365 | 6.5847 | 0.89133 | 7 | 0.47605
88081 | 7.67 | 0.8 | 365 | 6.9662 | 0.043657 | 7 | 0.0098337
88082 | 9.185 | 0.8 | 365 | 8.3422 | 0.20026 | 8 | 0.54241
88083 | 2.52 | 0.8 | 365 | 2.2888 | 0.91395 | 3 | 0.20271
88084 | 4.68 | 0.8 | 365 | 4.2505 | 0.8402 | 5 | 0.090746
88086 | 11.2 | 0.8 | 365 | 10.1723 | 0.72868 | 10 | 0.90093
88088 | 7.848 | 0.8 | 365 | 7.1278 | 0.53202 | 7 | 0.65987
88089 | 11.2 | 0.8 | 365 | 10.1723 | 0.72868 | 10 | 0.90093
88093 | 9.735 | 0.8 | 365 | 8.8417 | 0.70926 | 9 | 0.55094
88095 | 13.275 | 0.8 | 365 | 12.0568 | 0.42171 | 12 | 0.47856
88096 | 7.965 | 0.8 | 365 | 7.2341 | 0.85303 | 8 | 0.087135
88102 | 7.2 | 0.8 | 365 | 6.5393 | 0.75415 | 7 | 0.29346
88103 | 12.73 | 0.8 | 365 | 11.5619 | 0.92644 | 12 | 0.48829
87813 | 11.88 | 0.8 | 365 | 10.7899 | 0.59435 | 11 | 0.3842
87881 | 9.92 | 0.8 | 365 | 9.0097 | 0.21683 | 9 | 0.22654
87930 | 155.4 | 0.55 | 365 | 97.0337 | 0.12278 | 97 | 0.15653
88012 | 5.94 | 0.8 | 365 | 5.3949 | 0.29717 | 5 | 0.6921
88053 | 4.13 | 0.8 | 365 | 3.751 | 0.3312 | 4 | 0.082218
88056 | 4.72 | 0.8 | 365 | 4.2869 | 0.94994 | 5 | 0.23682
88063 | 12.73 | 0.8 | 365 | 11.5619 | 0.92644 | 12 | 0.48829
88085 | 3.92 | 0.8 | 365 | 3.5603 | 0.75504 | 4 | 0.31533
88090 | 4.72 | 0.8 | 365 | 4.2869 | 0.94994 | 5 | 0.23682
65015 | 36.3 | 0.9 | 365 | 37.0901 | 0.043072 | 37 | 0.13319
82044 | 37.8 | 0.6 | 365 | 25.7485 | 0.78197 | 26 | 0.53048
82947 | 5.415 | 0.8 | 365 | 4.9181 | 0.85677 | 5 | 0.77487
84139 | 9.44 | 0.8 | 365 | 8.5738 | 0.89989 | 9 | 0.47364
87412 | 4.51 | 1 | 365 | 5.1202 | 0.46723 | 5 | 0.58741
87684 | 7.95 | 1 | 365 | 9.0256 | 0.26484 | 9 | 0.29045
87788 | 10.44 | 0.8 | 365 | 9.482 | 0.64352 | 10 | 0.12551
87791 | 10.26 | 0.8 | 365 | 9.3185 | 0.14966 | 9 | 0.46817
87819 | 6.67 | 0.8 | 365 | 6.0579 | 0.30003 | 6 | 0.35796
87821 | 4.35 | 0.8 | 365 | 3.9508 | 0.9348 | 4 | 0.88563
87823 | 6.65 | 0.8 | 365 | 6.0398 | 0.24515 | 6 | 0.28493
87862 | 7.375 | 0.8 | 365 | 6.6982 | 0.23429 | 6 | 0.93253
87886 | 4.03 | 0.8 | 365 | 3.6602 | 0.056837 | 3 | 0.71703
87890 | 10.915 | 0.8 | 365 | 9.9134 | 0.94674 | 10 | 0.86015
87950 | 6.96 | 0.8 | 365 | 6.3213 | 0.095679 | 6 | 0.41701
87982 | 10.4 | 0.8 | 365 | 9.4457 | 0.53377 | 9 | 0.97944
88001 | 8.75 | 0.8 | 365 | 7.9471 | 0.00678 | 7 | 0.95385
88009 | 24.96 | 0.8 | 365 | 22.6696 | 0.48105 | 23 | 0.15065
88042 | 8.7 | 0.8 | 365 | 7.9017 | 0.8696 | 8 | 0.77126
88051 | 11.8 | 0.8 | 365 | 10.7172 | 0.37486 | 11 | 0.092052
88052 | 31.32 | 0.65 | 365 | 23.1124 | 0.81858 | 23 | 0.93093
88058 | 4.725 | 0.8 | 365 | 4.2914 | 0.96366 | 5 | 0.25508
88066 | 31.32 | 0.65 | 365 | 23.1124 | 0.81858 | 23 | 0.93093
88092 | 10.325 | 0.8 | 365 | 9.3775 | 0.328 | 9 | 0.70555
88094 | 8.7 | 0.8 | 365 | 7.9017 | 0.8696 | 8 | 0.77126
88107 | 11.88 | 0.8 | 365 | 10.7899 | 0.59435 | 11 | 0.3842
88108 | 13.6 | 0.8 | 365 | 12.352 | 0.3134 | 12 | 0.66542
88117 | 4.13 | 0.8 | 365 | 3.751 | 0.3312 | 4 | 0.082218
88118 | 6.195 | 0.8 | 365 | 5.6265 | 0.9968 | 6 | 0.62333
88119 | 8.555 | 0.8 | 365 | 7.77 | 0.47177 | 8 | 0.24174
88120 | 6.195 | 0.8 | 365 | 5.6265 | 0.9968 | 6 | 0.62333
88122 | 9.145 | 0.8 | 365 | 8.3058 | 0.090515 | 8 | 0.39634
88123 | 11.21 | 0.8 | 365 | 10.1813 | 0.75611 | 10 | 0.93745
88124 | 5.605 | 0.8 | 365 | 5.0907 | 0.37806 | 5 | 0.46872
88128 | 5.015 | 0.8 | 365 | 4.5548 | 0.75931 | 5 | 0.31412
88130 | 7.875 | 0.8 | 365 | 7.1524 | 0.6061 | 7 | 0.75847
88132 | 10.03 | 0.8 | 365 | 9.1096 | 0.51863 | 9 | 0.62824
88135 | 4.95 | 0.8 | 365 | 4.4958 | 0.58098 | 5 | 0.076751
88137 | 6.6 | 0.8 | 365 | 5.9944 | 0.10797 | 6 | 0.10233
88138 | 7.695 | 0.8 | 365 | 6.9889 | 0.11225 | 7 | 0.10113
88139 | 11.31 | 0.8 | 365 | 10.2722 | 0.030478 | 10 | 0.30264
88140 | 5.9 | 0.8 | 365 | 5.3586 | 0.18743 | 5 | 0.54603
88141 | 3.54 | 0.8 | 365 | 3.2152 | 0.71246 | 3 | 0.92762
88142 | 12.095 | 0.8 | 365 | 10.9851 | 0.18423 | 11 | 0.16935
88143 | 5.9 | 0.8 | 365 | 5.3586 | 0.18743 | 5 | 0.54603
88144 | 5.015 | 0.8 | 365 | 4.5548 | 0.75931 | 5 | 0.31412
88145 | 9.86 | 0.8 | 365 | 8.9552 | 0.052212 | 9 | 0.0074264
88146 | 8.555 | 0.8 | 365 | 7.77 | 0.47177 | 8 | 0.24174
88147 | 15.48 | 0.8 | 365 | 14.0595 | 0.47142 | 14 | 0.53093
88148 | 3.9 | 0.8 | 365 | 3.5421 | 0.70016 | 4 | 0.24229
88149 | 10.23 | 0.8 | 365 | 9.2913 | 0.067355 | 9 | 0.35862
88150 | 13.8 | 0.8 | 365 | 12.5337 | 0.86212 | 13 | 0.39579
88151 | 7.26 | 0.8 | 365 | 6.5938 | 0.91877 | 7 | 0.51257
88152 | 4.2 | 0.8 | 365 | 3.8146 | 0.52325 | 4 | 0.33785
88154 | 6.12 | 0.8 | 365 | 5.5584 | 0.79103 | 6 | 0.34944
88155 | 9.72 | 0.8 | 365 | 8.8281 | 0.6681 | 9 | 0.49616
88156 | 9.1 | 0.8 | 365 | 8.265 | 0.96705 | 9 | 0.23201
88157 | 5.04 | 0.8 | 365 | 4.5775 | 0.82791 | 5 | 0.40542
88158 | 7.15 | 0.8 | 365 | 6.4939 | 0.61697 | 7 | 0.11086
88159 | 8.12 | 0.8 | 365 | 7.3749 | 0.27829 | 7 | 0.65317
88160 | 14.16 | 0.8 | 365 | 12.8606 | 0.84983 | 13 | 0.71046
88161 | 11.725 | 0.8 | 365 | 10.6491 | 0.16909 | 10 | 0.81816
88162 | 5.58 | 0.8 | 365 | 5.068 | 0.30947 | 5 | 0.37743
88163 | 3.92 | 0.8 | 365 | 3.5603 | 0.75504 | 4 | 0.31533
88164 | 4.425 | 0.8 | 365 | 4.0189 | 0.14057 | 4 | 0.15952
88165 | 7.37 | 0.8 | 365 | 6.6937 | 0.22057 | 6 | 0.91427
88169 | 9.6 | 0.8 | 365 | 8.7191 | 0.33887 | 9 | 0.05794
88170 | 8.06 | 0.8 | 365 | 7.3204 | 0.11367 | 7 | 0.43406
88171 | 8.75 | 0.8 | 365 | 7.9471 | 0.00678 | 7 | 0.95385
88172 | 4.72 | 0.8 | 365 | 4.2869 | 0.94994 | 5 | 0.23682
88173 | 10.5 | 0.8 | 365 | 9.5365 | 0.80814 | 10 | 0.34462
88175 | 10.85 | 0.8 | 365 | 9.8544 | 0.76841 | 10 | 0.62278
88176 | 12.76 | 0.8 | 365 | 11.5891 | 0.0087443 | 11 | 0.59785
88177 | 7.25 | 0.8 | 365 | 6.5847 | 0.89133 | 7 | 0.47605
36194 | 240.672 | 0.9 | 365 | 245.9106 | 0.85483 | 246 | 0.76539
77231 | 51.3 | 0.55 | 365 | 32.0324 | 0.76447 | 32 | 0.79685
81802 | 321.48 | 0.55 | 365 | 200.7362 | 0.39069 | 201 | 0.12691
81810 | 52 | 0.6 | 365 | 35.4212 | 0.001648 | 35 | 0.42288
86745 | 9.92 | 0.8 | 365 | 9.0097 | 0.21683 | 9 | 0.22654
87844 | 3.965 | 0.8 | 365 | 3.6012 | 0.8785 | 4 | 0.47966
87901 | 5.9 | 0.8 | 365 | 5.3586 | 0.18743 | 5 | 0.54603
87939 | 8.25 | 0.8 | 365 | 7.493 | 0.63496 | 8 | 0.12792
88014 | 5.84 | 0.8 | 365 | 5.3041 | 0.022811 | 5 | 0.32691
88064 | 9.57 | 0.8 | 365 | 8.6918 | 0.25656 | 8 | 0.94838
88105 | 11.505 | 0.8 | 365 | 10.4493 | 0.56549 | 11 | 0.014751
88116 | 8.64 | 0.8 | 365 | 7.8472 | 0.70498 | 8 | 0.55215
88182 | 3.96 | 0.8 | 365 | 3.5966 | 0.86478 | 4 | 0.4614
88185 | 4.48 | 0.8 | 365 | 4.0689 | 0.29147 | 4 | 0.36037
88186 | 6.3 | 0.8 | 365 | 5.7219 | 0.28488 | 6 | 0.0067734
88187 | 5.44 | 0.8 | 365 | 4.9408 | 0.92536 | 5 | 0.86617
88188 | 4.56 | 0.8 | 365 | 4.1416 | 0.51096 | 4 | 0.65252
88189 | 7.26 | 0.8 | 365 | 6.5938 | 0.91877 | 7 | 0.51257
88190 | 7.26 | 0.8 | 365 | 6.5938 | 0.91877 | 7 | 0.51257
88191 | 9.1 | 0.8 | 365 | 8.265 | 0.96705 | 9 | 0.23201
88192 | 7.93 | 0.8 | 365 | 7.2023 | 0.757 | 7 | 0.95932
88195 | 8.555 | 0.8 | 365 | 7.77 | 0.47177 | 8 | 0.24174
88196 | 8.26 | 0.8 | 365 | 7.502 | 0.6624 | 8 | 0.16444
88199 | 11.4 | 0.8 | 365 | 10.3539 | 0.2774 | 10 | 0.6313
88200 | 5.22 | 0.8 | 365 | 4.741 | 0.32176 | 5 | 0.062755
88201 | 3.6 | 0.8 | 365 | 3.2697 | 0.87708 | 4 | 0.14673
88202 | 6.4 | 0.8 | 365 | 5.8127 | 0.55924 | 6 | 0.37196
88203 | 12.25 | 0.8 | 365 | 11.1259 | 0.60949 | 11 | 0.73539
88212 | 6.03 | 0.8 | 365 | 5.4767 | 0.5441 | 6 | 0.020769
88213 | 13.65 | 0.8 | 365 | 12.3974 | 0.45058 | 12 | 0.84801
88214 | 9.135 | 0.8 | 365 | 8.2967 | 0.063078 | 8 | 0.35982
88217 | 5.67 | 0.8 | 365 | 5.1497 | 0.55639 | 5 | 0.7061
88218 | 3.6 | 0.8 | 365 | 3.2697 | 0.87708 | 4 | 0.14673
88219 | 4.24 | 0.8 | 365 | 3.8509 | 0.633 | 4 | 0.48392
88220 | 8.71 | 0.8 | 365 | 7.9107 | 0.89703 | 8 | 0.80778
88221 | 4.015 | 0.8 | 365 | 3.6466 | 0.015682 | 3 | 0.66225
88222 | 8.75 | 0.8 | 365 | 7.9471 | 0.00678 | 7 | 0.95385
88223 | 11.52 | 0.8 | 365 | 10.4629 | 0.60664 | 11 | 0.069529
88225 | 10.95 | 0.8 | 365 | 9.9452 | 0.04277 | 9 | 0.98796
88227 | 9.9 | 0.8 | 365 | 8.9915 | 0.16196 | 9 | 0.1535
88228 | 5.886 | 0.8 | 365 | 5.3459 | 0.14902 | 5 | 0.4949
88229 | 6.71 | 0.8 | 365 | 6.0943 | 0.40977 | 6 | 0.50404
88230 | 6.65 | 0.8 | 365 | 6.0398 | 0.24515 | 6 | 0.28493
88231 | 8.75 | 0.8 | 365 | 7.9471 | 0.00678 | 7 | 0.95385
88232 | 14.5 | 0.8 | 365 | 13.1694 | 0.78266 | 13 | 0.9521
88233 | 9.49 | 0.8 | 365 | 8.6192 | 0.037068 | 8 | 0.65623
88234 | 6.09 | 0.8 | 365 | 5.5312 | 0.70872 | 6 | 0.23988
88235 | 9.45 | 0.8 | 365 | 8.5828 | 0.92732 | 9 | 0.51016
88237 | 15.6 | 0.8 | 365 | 14.1685 | 0.80066 | 14 | 0.96915
88238 | 14.4 | 0.8 | 365 | 13.0786 | 0.5083 | 13 | 0.58691
88239 | 13.32 | 0.8 | 365 | 12.0977 | 0.54518 | 12 | 0.64289
63733 | 1929.2 | 0.9 | 365 | 1971.1917 | 0.64171 | 1971 | 0.83345
85426 | 423.87 | 0.55 | 365 | 264.6699 | 0.52352 | 265 | 0.19337
86553 | 3.575 | 0.8 | 365 | 3.2469 | 0.80848 | 4 | 0.055431
86677 | 9.1 | 0.8 | 365 | 8.265 | 0.96705 | 9 | 0.23201
87936 | 24.85 | 0.8 | 365 | 22.5697 | 0.17926 | 22 | 0.74894
88153 | 4.32 | 0.8 | 365 | 3.9236 | 0.85249 | 4 | 0.77607
88184 | 12.2 | 0.8 | 365 | 11.0805 | 0.47231 | 11 | 0.5528
88197 | 10.44 | 0.8 | 365 | 9.482 | 0.64352 | 10 | 0.12551
88216 | 9.8 | 0.8 | 365 | 8.9007 | 0.88759 | 9 | 0.78831
88226 | 5.175 | 0.8 | 365 | 4.7001 | 0.1983 | 4 | 0.89842
88236 | 24.9 | 0.8 | 365 | 22.6151 | 0.31644 | 22 | 0.93153
88240 | 10.915 | 0.8 | 365 | 9.9134 | 0.94674 | 10 | 0.86015
88241 | 10.065 | 0.8 | 365 | 9.1414 | 0.61466 | 9 | 0.75606
88243 | 8.25 | 0.8 | 365 | 7.493 | 0.63496 | 8 | 0.12792
88244 | 5.61 | 0.8 | 365 | 5.0952 | 0.39178 | 5 | 0.48698
88245 | 12.18 | 0.8 | 365 | 11.0623 | 0.41744 | 11 | 0.47976
88246 | 7.7 | 0.8 | 365 | 6.9934 | 0.12597 | 7 | 0.11939
88247 | 8.91 | 0.8 | 365 | 8.0924 | 0.44576 | 8 | 0.53815
88248 | 9.86 | 0.8 | 365 | 8.9552 | 0.052212 | 9 | 0.0074264
88249 | 4.93 | 0.8 | 365 | 4.4776 | 0.52611 | 5 | 0.0037132
88251 | 4.72 | 0.8 | 365 | 4.2869 | 0.94994 | 5 | 0.23682
88253 | 6.5 | 1 | 365 | 7.3794 | 0.29201 | 7 | 0.67143
88255 | 8.64 | 0.8 | 365 | 7.8472 | 0.70498 | 8 | 0.55215
88257 | 13.4 | 0.8 | 365 | 12.1704 | 0.76467 | 12 | 0.93504
88260 | 2.9 | 0.8 | 365 | 2.6339 | 0.95653 | 3 | 0.59042
88261 | 10.325 | 0.8 | 365 | 9.3775 | 0.328 | 9 | 0.70555
88262 | 6.785 | 0.8 | 365 | 6.1624 | 0.61554 | 6 | 0.77793
88263 | 7.375 | 0.8 | 365 | 6.6982 | 0.23429 | 6 | 0.93253
88264 | 16.24 | 0.8 | 365 | 14.7498 | 0.55658 | 15 | 0.30635
88267 | 10.5 | 0.8 | 365 | 9.5365 | 0.80814 | 10 | 0.34462
88268 | 9.145 | 0.8 | 365 | 8.3058 | 0.090515 | 8 | 0.39634
88274 | 20.475 | 0.8 | 365 | 18.5961 | 0.17587 | 18 | 0.77201
88275 | 13.68 | 0.8 | 365 | 12.4247 | 0.53289 | 12 | 0.95757
88276 | 5.76 | 0.8 | 365 | 5.2314 | 0.80332 | 6 | 0.034764
88277 | 3.45 | 0.8 | 365 | 3.1334 | 0.46553 | 3 | 0.59895
88278 | 8.91 | 0.8 | 365 | 8.0924 | 0.44576 | 8 | 0.53815
88280 | 6.84 | 0.8 | 365 | 6.2123 | 0.76644 | 6 | 0.97878
88281 | 16.2 | 0.8 | 365 | 14.7134 | 0.44684 | 15 | 0.16027
88282 | 7.71 | 0.8 | 365 | 7.0025 | 0.1534 | 7 | 0.15591
88283 | 8.97 | 0.8 | 365 | 8.1469 | 0.61038 | 8 | 0.75726
88284 | 6.48 | 0.8 | 365 | 5.8854 | 0.77874 | 6 | 0.66411
88285 | 11.16 | 0.8 | 365 | 10.1359 | 0.61893 | 10 | 0.75486
88286 | 9.72 | 0.8 | 365 | 8.8281 | 0.6681 | 9 | 0.49616
88287 | 10.08 | 0.8 | 365 | 9.155 | 0.65581 | 9 | 0.81084
88288 | 3.96 | 0.8 | 365 | 3.5966 | 0.86478 | 4 | 0.4614
88289 | 9.8 | 0.8 | 365 | 8.9007 | 0.88759 | 9 | 0.78831
88292 | 6.56 | 0.8 | 365 | 5.958 | 0.99823 | 6 | 0.95626
88293 | 10.85 | 0.8 | 365 | 9.8544 | 0.76841 | 10 | 0.62278
88295 | 6.84 | 0.8 | 365 | 6.2123 | 0.76644 | 6 | 0.97878
88296 | 11.16 | 0.8 | 365 | 10.1359 | 0.61893 | 10 | 0.75486
88297 | 11.16 | 0.8 | 365 | 10.1359 | 0.61893 | 10 | 0.75486
88298 | 9.45 | 0.8 | 365 | 8.5828 | 0.92732 | 9 | 0.51016
88299 | 4.02 | 0.8 | 365 | 3.6511 | 0.029401 | 3 | 0.68051
88300 | 10.137 | 0.8 | 365 | 9.2068 | 0.8122 | 10 | 0.018994
88303 | 12.6 | 0.8 | 365 | 11.4438 | 0.56976 | 12 | 0.013547
88304 | 9.45 | 0.8 | 365 | 8.5828 | 0.92732 | 9 | 0.51016
88305 | 8.32 | 0.8 | 365 | 7.5565 | 0.82702 | 8 | 0.38355
88306 | 10.5 | 0.8 | 365 | 9.5365 | 0.80814 | 10 | 0.34462
88307 | 8.71 | 0.8 | 365 | 7.9107 | 0.89703 | 8 | 0.80778
88309 | 7.59 | 0.8 | 365 | 6.8935 | 0.82417 | 7 | 0.71768
88310 | 10.8 | 0.8 | 365 | 9.809 | 0.63123 | 10 | 0.44018
88311 | 11.16 | 0.8 | 365 | 10.1359 | 0.61893 | 10 | 0.75486
88312 | 7.94 | 0.8 | 365 | 7.2114 | 0.78444 | 7 | 0.99584
88314 | 9 | 0.8 | 365 | 8.1741 | 0.69269 | 8 | 0.86682
88315 | 10.8 | 0.8 | 365 | 9.809 | 0.63123 | 10 | 0.44018
88316 | 11.88 | 0.8 | 365 | 10.7899 | 0.59435 | 11 | 0.3842
88318 | 11.16 | 0.8 | 365 | 10.1359 | 0.61893 | 10 | 0.75486
88322 | 10.8 | 0.8 | 365 | 9.809 | 0.63123 | 10 | 0.44018
88323 | 13.68 | 0.8 | 365 | 12.4247 | 0.53289 | 12 | 0.95757
79479 | 1396 | 0.7 | 365 | 1109.4113 | 0.34649 | 1109 | 0.75774
86151 | 9.81 | 0.8 | 365 | 8.9098 | 0.91503 | 9 | 0.82483
87004 | 8.58 | 0.8 | 365 | 7.7927 | 0.54036 | 8 | 0.33303
88031 | 10.137 | 0.8 | 365 | 9.2068 | 0.8122 | 10 | 0.018994
88174 | 24 | 0.8 | 365 | 21.7977 | 0.84717 | 22 | 0.64485
88179 | 174 | 0.55 | 365 | 108.6478 | 0.20698 | 108 | 0.85481
88254 | 8.85 | 0.8 | 365 | 8.0379 | 0.28114 | 8 | 0.31904
88324 | 6.48 | 0.8 | 365 | 5.8854 | 0.77874 | 6 | 0.66411
88326 | 7.04 | 0.8 | 365 | 6.394 | 0.31517 | 6 | 0.70916
88327 | 5.84 | 0.8 | 365 | 5.3041 | 0.022811 | 5 | 0.32691
88328 | 13.44 | 0.8 | 365 | 12.2067 | 0.87441 | 13 | 0.081117
88329 | 7.56 | 0.8 | 365 | 6.8663 | 0.74186 | 7 | 0.60813
88330 | 6.3 | 0.8 | 365 | 5.7219 | 0.28488 | 6 | 0.0067734
88331 | 6.48 | 0.8 | 365 | 5.8854 | 0.77874 | 6 | 0.66411
88332 | 15.12 | 0.8 | 365 | 13.7325 | 0.48372 | 14 | 0.21626
88333 | 15.12 | 0.8 | 365 | 13.7325 | 0.48372 | 14 | 0.21626
88334 | 8.96 | 0.8 | 365 | 8.1378 | 0.58294 | 8 | 0.72074
88335 | 5.12 | 0.8 | 365 | 4.6502 | 0.047396 | 4 | 0.69757
88336 | 10.8 | 0.8 | 365 | 9.809 | 0.63123 | 10 | 0.44018
88337 | 2.97 | 0.8 | 365 | 2.6975 | 0.14859 | 2 | 0.84605
88339 | 7.92 | 0.8 | 365 | 7.1932 | 0.72957 | 7 | 0.9228
88340 | 7.625 | 0.8 | 365 | 6.9253 | 0.92019 | 7 | 0.8455
88341 | 9.28 | 0.8 | 365 | 8.4284 | 0.4609 | 8 | 0.88934
88342 | 5.95 | 0.8 | 365 | 5.404 | 0.32461 | 5 | 0.72862
88344 | 9.92 | 0.8 | 365 | 9.0097 | 0.21683 | 9 | 0.22654
88345 | 10.44 | 0.8 | 365 | 9.482 | 0.64352 | 10 | 0.12551
88346 | 11.31 | 0.8 | 365 | 10.2722 | 0.030478 | 10 | 0.30264
88347 | 3.15 | 0.8 | 365 | 2.8609 | 0.64244 | 3 | 0.50339
88348 | 3.63 | 0.8 | 365 | 3.2969 | 0.95938 | 4 | 0.25628
88349 | 5.8 | 0.8 | 365 | 5.2678 | 0.91307 | 6 | 0.18084
88350 | 7.92 | 0.8 | 365 | 7.1932 | 0.72957 | 7 | 0.9228
88351 | 9.36 | 0.8 | 365 | 8.5011 | 0.6804 | 9 | 0.18149
88353 | 9.45 | 0.8 | 365 | 8.5828 | 0.92732 | 9 | 0.51016
88355 | 11.16 | 0.8 | 365 | 10.1359 | 0.61893 | 10 | 0.75486
88356 | 5.7 | 0.8 | 365 | 5.1769 | 0.6387 | 5 | 0.81565
88357 | 4.06 | 0.8 | 365 | 3.6874 | 0.13915 | 3 | 0.82659
88358 | 6.84 | 0.8 | 365 | 6.2123 | 0.76644 | 6 | 0.97878
88359 | 5.22 | 0.8 | 365 | 4.741 | 0.32176 | 5 | 0.062755
88360 | 10.15 | 0.8 | 365 | 9.2186 | 0.84786 | 10 | 0.066468
88362 | 5.22 | 0.8 | 365 | 4.741 | 0.32176 | 5 | 0.062755
88363 | 8.28 | 0.8 | 365 | 7.5202 | 0.71727 | 8 | 0.23747
88364 | 10.73 | 0.8 | 365 | 9.7454 | 0.43917 | 10 | 0.18455
88365 | 3.48 | 0.8 | 365 | 3.1607 | 0.54784 | 3 | 0.7085
88366 | 10.08 | 0.8 | 365 | 9.155 | 0.65581 | 9 | 0.81084
88368 | 9.72 | 0.8 | 365 | 8.8281 | 0.6681 | 9 | 0.49616
88370 | 14.75 | 0.8 | 365 | 13.3965 | 0.46857 | 13 | 0.86506
88371 | 4.06 | 0.8 | 365 | 3.6874 | 0.13915 | 3 | 0.82659
88373 | 10.15 | 0.8 | 365 | 9.2186 | 0.84786 | 10 | 0.066468
88374 | 10.5 | 0.8 | 365 | 9.5365 | 0.80814 | 10 | 0.34462
88376 | 9.36 | 0.8 | 365 | 8.5011 | 0.6804 | 9 | 0.18149
88377 | 6.3 | 0.8 | 365 | 5.7219 | 0.28488 | 6 | 0.0067734
88378 | 12.87 | 0.8 | 365 | 11.689 | 0.31054 | 11 | 0.99955
88379 | 10.8 | 0.8 | 365 | 9.809 | 0.63123 | 10 | 0.44018
88380 | 4.32 | 0.8 | 365 | 3.9236 | 0.85249 | 4 | 0.77607
88381 | 24.9 | 0.8 | 365 | 22.6151 | 0.31644 | 22 | 0.93153
88382 | 9.72 | 0.8 | 365 | 8.8281 | 0.6681 | 9 | 0.49616
88384 | 6.935 | 0.8 | 365 | 6.2986 | 0.027088 | 6 | 0.32571
88386 | 11.97 | 0.8 | 365 | 10.8716 | 0.84128 | 11 | 0.71287
88387 | 6.93 | 0.8 | 365 | 6.2941 | 0.01337 | 6 | 0.30745
88388 | 8.05 | 0.8 | 365 | 7.3113 | 0.086238 | 7 | 0.39754
88389 | 9.3 | 0.8 | 365 | 8.4466 | 0.51578 | 8 | 0.96238
88390 | 12.95 | 0.8 | 365 | 11.7617 | 0.53003 | 12 | 0.2917
88391 | 6.3 | 0.8 | 365 | 5.7219 | 0.28488 | 6 | 0.0067734
88392 | 6.195 | 0.8 | 365 | 5.6265 | 0.9968 | 6 | 0.62333
88399 | 10.915 | 0.8 | 365 | 9.9134 | 0.94674 | 10 | 0.86015
88400 | 8.85 | 0.8 | 365 | 8.0379 | 0.28114 | 8 | 0.31904
88401 | 7 | 0.8 | 365 | 6.3577 | 0.20542 | 6 | 0.56308
88404 | 4.8 | 0.8 | 365 | 4.3595 | 0.16943 | 4 | 0.52897
88252 | 5.28 | 0.8 | 365 | 4.7955 | 0.48638 | 5 | 0.28187
88279 | 7 | 0.8 | 365 | 6.3577 | 0.20542 | 6 | 0.56308
88290 | 10.325 | 0.8 | 365 | 9.3775 | 0.328 | 9 | 0.70555
88317 | 4.32 | 0.8 | 365 | 3.9236 | 0.85249 | 4 | 0.77607
88319 | 10.01 | 0.8 | 365 | 9.0915 | 0.46376 | 9 | 0.55521
87416 | 7.8 | 0.8 | 365 | 7.0842 | 0.40033 | 7 | 0.48458
88385 | 5.22 | 0.8 | 365 | 4.741 | 0.32176 | 5 | 0.062755
88224 | 7.67 | 0.8 | 365 | 6.9662 | 0.043657 | 7 | 0.0098337
87135 | 13.734 | 0.8 | 365 | 12.4737 | 0.68104 | 13 | 0.15477
88100 | 6.54 | 0.8 | 365 | 5.9399 | 0.94335 | 6 | 0.88322
88106 | 12.48 | 0.8 | 365 | 11.3348 | 0.24053 | 11 | 0.57532
88114 | 6.54 | 0.8 | 365 | 5.9399 | 0.94335 | 6 | 0.88322
88183 | 15.18 | 0.8 | 365 | 13.787 | 0.64833 | 14 | 0.43537
88205 | 15.51 | 0.8 | 365 | 14.0868 | 0.55373 | 14 | 0.64049
88408 | 5.25 | 0.8 | 365 | 4.7682 | 0.40407 | 5 | 0.17231
88409 | 11.84 | 0.8 | 365 | 10.7535 | 0.4846 | 11 | 0.23813
88410 | 7.7 | 0.8 | 365 | 6.9934 | 0.12597 | 7 | 0.11939
88411 | 9.76 | 0.8 | 365 | 8.8644 | 0.77785 | 9 | 0.64224
88412 | 12.54 | 0.8 | 365 | 11.3893 | 0.40515 | 11 | 0.79443
88413 | 9.8 | 0.8 | 365 | 8.9007 | 0.88759 | 9 | 0.78831
88415 | 9.855 | 0.8 | 365 | 8.9507 | 0.038493 | 8 | 0.98917
88416 | 9.735 | 0.8 | 365 | 8.8417 | 0.70926 | 9 | 0.55094
88417 | 10.72 | 0.8 | 365 | 9.7363 | 0.41174 | 10 | 0.14803
88418 | 13.32 | 0.8 | 365 | 12.0977 | 0.54518 | 12 | 0.64289
88420 | 5.4 | 0.8 | 365 | 4.9045 | 0.81561 | 5 | 0.72009
88421 | 9.36 | 0.8 | 365 | 8.5011 | 0.6804 | 9 | 0.18149
88422 | 3.19 | 0.8 | 365 | 2.8973 | 0.75219 | 3 | 0.64946
88423 | 6.93 | 0.8 | 365 | 6.2941 | 0.01337 | 6 | 0.30745
88424 | 12.24 | 0.8 | 365 | 11.1168 | 0.58206 | 11 | 0.69887
88425 | 12.8 | 0.8 | 365 | 11.6254 | 0.11849 | 11 | 0.74392
88426 | 8.7 | 0.8 | 365 | 7.9017 | 0.8696 | 8 | 0.77126
88427 | 6.09 | 0.8 | 365 | 5.5312 | 0.70872 | 6 | 0.23988
88428 | 3.41 | 0.8 | 365 | 3.0971 | 0.35579 | 3 | 0.45287
88430 | 13.44 | 0.8 | 365 | 12.2067 | 0.87441 | 13 | 0.081117
88431 | 11.48 | 0.8 | 365 | 10.4266 | 0.4969 | 10 | 0.92345
88433 | 3.245 | 0.8 | 365 | 2.9472 | 0.90309 | 3 | 0.85031
88434 | 8.555 | 0.8 | 365 | 7.77 | 0.47177 | 8 | 0.24174
88435 | 3.18 | 0.8 | 365 | 2.8882 | 0.72475 | 3 | 0.61294
88436 | 6.03 | 0.8 | 365 | 5.4767 | 0.5441 | 6 | 0.020769
88437 | 3.9 | 0.8 | 365 | 3.5421 | 0.70016 | 4 | 0.24229
88438 | 24.7 | 0.8 | 365 | 22.4334 | 0.76771 | 23 | 0.20116
88441 | 11.025 | 0.8 | 365 | 10.0133 | 0.24854 | 10 | 0.26185
88442 | 10.56 | 0.8 | 365 | 9.591 | 0.97275 | 10 | 0.56373
88447 | 4.72 | 0.8 | 365 | 4.2869 | 0.94994 | 5 | 0.23682
88448 | 10.325 | 0.8 | 365 | 9.3775 | 0.328 | 9 | 0.70555
88449 | 3.54 | 0.8 | 365 | 3.2152 | 0.71246 | 3 | 0.92762
88450 | 4.72 | 0.8 | 365 | 4.2869 | 0.94994 | 5 | 0.23682
88451 | 9.145 | 0.8 | 365 | 8.3058 | 0.090515 | 8 | 0.39634
88452 | 9.44 | 0.8 | 365 | 8.5738 | 0.89989 | 9 | 0.47364
88453 | 3.835 | 0.8 | 365 | 3.4831 | 0.52183 | 4 | 0.0049168
88454 | 9.145 | 0.8 | 365 | 8.3058 | 0.090515 | 8 | 0.39634
88455 | 9.735 | 0.8 | 365 | 8.8417 | 0.70926 | 9 | 0.55094
88456 | 8.85 | 0.8 | 365 | 8.0379 | 0.28114 | 8 | 0.31904
88457 | 8.555 | 0.8 | 365 | 7.77 | 0.47177 | 8 | 0.24174
88458 | 6.6 | 0.8 | 365 | 5.9944 | 0.10797 | 6 | 0.10233
88459 | 11.21 | 0.8 | 365 | 10.1813 | 0.75611 | 10 | 0.93745
88462 | 7.67 | 0.8 | 365 | 6.9662 | 0.043657 | 7 | 0.0098337
88464 | 4.425 | 0.8 | 365 | 4.0189 | 0.14057 | 4 | 0.15952
88466 | 13.14 | 0.8 | 365 | 11.9342 | 0.051324 | 11 | 0.98556
88467 | 19.71 | 0.8 | 365 | 17.9013 | 0.076987 | 17 | 0.97833
88468 | 8.4 | 0.8 | 365 | 7.6292 | 0.046509 | 7 | 0.6757
88469 | 13.86 | 0.8 | 365 | 12.5882 | 0.02674 | 12 | 0.6149
88470 | 6.6 | 0.8 | 365 | 5.9944 | 0.10797 | 6 | 0.10233
88471 | 6.03 | 0.8 | 365 | 5.4767 | 0.5441 | 6 | 0.020769
88472 | 12.8 | 0.8 | 365 | 11.6254 | 0.11849 | 11 | 0.74392
88473 | 2.56 | 0.8 | 365 | 2.3251 | 0.023698 | 2 | 0.34878
88474 | 9.38 | 0.8 | 365 | 8.5193 | 0.73527 | 9 | 0.25453
88477 | 12.54 | 0.8 | 365 | 11.3893 | 0.40515 | 11 | 0.79443
88480 | 3.54 | 0.8 | 365 | 3.2152 | 0.71246 | 3 | 0.92762
88481 | 6.4 | 0.8 | 365 | 5.8127 | 0.55924 | 6 | 0.37196
88482 | 2.95 | 0.8 | 365 | 2.6793 | 0.093714 | 2 | 0.77301
88483 | 4.32 | 0.8 | 365 | 3.9236 | 0.85249 | 4 | 0.77607
88484 | 8.26 | 0.8 | 365 | 7.502 | 0.6624 | 8 | 0.16444
88486 | 9.44 | 0.8 | 365 | 8.5738 | 0.89989 | 9 | 0.47364
88489 | 9.855 | 0.8 | 365 | 8.9507 | 0.038493 | 8 | 0.98917
88490 | 12.96 | 0.8 | 365 | 11.7707 | 0.55747 | 12 | 0.32822
88491 | 5.76 | 0.8 | 365 | 5.2314 | 0.80332 | 6 | 0.034764
88492 | 10.44 | 0.8 | 365 | 9.482 | 0.64352 | 10 | 0.12551
88493 | 9.72 | 0.8 | 365 | 8.8281 | 0.6681 | 9 | 0.49616
88494 | 6.27 | 0.8 | 365 | 5.6946 | 0.20257 | 5 | 0.89722
88495 | 10.8 | 0.8 | 365 | 9.809 | 0.63123 | 10 | 0.44018
88496 | 14.965 | 0.8 | 365 | 13.5918 | 0.058453 | 13 | 0.65022
88499 | 9.125 | 0.8 | 365 | 8.2877 | 0.035642 | 8 | 0.3233
88500 | 24.9 | 0.8 | 365 | 22.6151 | 0.31644 | 22 | 0.93153
88501 | 11.2 | 0.8 | 365 | 10.1723 | 0.72868 | 10 | 0.90093
88503 | 7.68 | 0.8 | 365 | 6.9753 | 0.071094 | 7 | 0.046352
88504 | 7.36 | 0.8 | 365 | 6.6846 | 0.19313 | 6 | 0.87775
88505 | 6.93 | 0.8 | 365 | 6.2941 | 0.01337 | 6 | 0.30745
88507 | 11.2 | 0.8 | 365 | 10.1723 | 0.72868 | 10 | 0.90093
88508 | 11.9 | 0.8 | 365 | 10.808 | 0.64922 | 11 | 0.45724
88509 | 7.92 | 0.8 | 365 | 7.1932 | 0.72957 | 7 | 0.9228
74050 | 172.42 | 0.7 | 365 | 137.0234 | 0.9249 | 137 | 0.94832
87825 | 11.7 | 0.8 | 365 | 10.6264 | 0.10049 | 10 | 0.72686
87867 | 591.63 | 0.9 | 365 | 604.5077 | 0.11688 | 604 | 0.62453
87952 | 10.8 | 0.8 | 365 | 9.809 | 0.63123 | 10 | 0.44018
88209 | 3.924 | 0.8 | 365 | 3.5639 | 0.76601 | 4 | 0.32993
88211 | 6.84 | 0.8 | 365 | 6.2123 | 0.76644 | 6 | 0.97878
88265 | 4.49 | 0.8 | 365 | 4.078 | 0.31891 | 4 | 0.39689
88266 | 13.44 | 0.8 | 365 | 12.2067 | 0.87441 | 13 | 0.081117
88269 | 9.315 | 0.8 | 365 | 8.4602 | 0.55693 | 9 | 0.017158
88273 | 14.08 | 0.8 | 365 | 12.788 | 0.63034 | 13 | 0.41831
88294 | 10.44 | 0.8 | 365 | 9.482 | 0.64352 | 10 | 0.12551
88361 | 4.29 | 0.8 | 365 | 3.8963 | 0.77018 | 4 | 0.66652
88367 | 9.1 | 0.8 | 365 | 8.265 | 0.96705 | 9 | 0.23201
88402 | 7 | 0.8 | 365 | 6.3577 | 0.20542 | 6 | 0.56308
88443 | 74.37 | 0.6 | 365 | 50.6592 | 0.032934 | 50 | 0.69211
88498 | 9.1 | 0.8 | 365 | 8.265 | 0.96705 | 9 | 0.23201
88506 | 15 | 0.8 | 365 | 13.6236 | 0.15448 | 13 | 0.77803
88512 | 4.72 | 0.8 | 365 | 4.2869 | 0.94994 | 5 | 0.23682
88513 | 8.85 | 0.8 | 365 | 8.0379 | 0.28114 | 8 | 0.31904
88514 | 14.75 | 0.8 | 365 | 13.3965 | 0.46857 | 13 | 0.86506
88515 | 2.655 | 0.8 | 365 | 2.4114 | 0.28434 | 2 | 0.69571
88517 | 12.4 | 0.8 | 365 | 11.2621 | 0.021037 | 11 | 0.28317
88518 | 8.96 | 0.8 | 365 | 8.1378 | 0.58294 | 8 | 0.72074
88519 | 7.56 | 0.8 | 365 | 6.8663 | 0.74186 | 7 | 0.60813
88520 | 5.04 | 0.8 | 365 | 4.5775 | 0.82791 | 5 | 0.40542
88521 | 1.92 | 0.8 | 365 | 1.7438 | 0.26777 | 2 | 0.011588
88523 | 9.24 | 0.8 | 365 | 8.3921 | 0.35116 | 8 | 0.74327
88524 | 8.75 | 0.8 | 365 | 7.9471 | 0.00678 | 7 | 0.95385
88525 | 14.76 | 0.8 | 365 | 13.4056 | 0.49601 | 13 | 0.90158
88526 | 5.92 | 0.8 | 365 | 5.3768 | 0.2423 | 5 | 0.61906
88527 | 3.54 | 0.8 | 365 | 3.2152 | 0.71246 | 3 | 0.92762
88529 | 5.76 | 0.8 | 365 | 5.2314 | 0.80332 | 6 | 0.034764
88530 | 7.7 | 0.8 | 365 | 6.9934 | 0.12597 | 7 | 0.11939
88531 | 7.08 | 0.8 | 365 | 6.4303 | 0.42491 | 6 | 0.85523
88532 | 5.985 | 0.8 | 365 | 5.4358 | 0.42064 | 5 | 0.85643
88533 | 6.195 | 0.8 | 365 | 5.6265 | 0.9968 | 6 | 0.62333
88534 | 7.08 | 0.8 | 365 | 6.4303 | 0.42491 | 6 | 0.85523
88535 | 3.96 | 0.8 | 365 | 3.5966 | 0.86478 | 4 | 0.4614
88537 | 6.6 | 0.8 | 365 | 5.9944 | 0.10797 | 6 | 0.10233
88538 | 6.93 | 0.8 | 365 | 6.2941 | 0.01337 | 6 | 0.30745
88539 | 2.9 | 0.8 | 365 | 2.6339 | 0.95653 | 3 | 0.59042
88540 | 5.51 | 0.8 | 365 | 5.0044 | 0.11741 | 5 | 0.1218
88541 | 4.55 | 0.8 | 365 | 4.1325 | 0.48353 | 4 | 0.616
88542 | 5.61 | 0.8 | 365 | 5.0952 | 0.39178 | 5 | 0.48698
88543 | 7 | 0.8 | 365 | 6.3577 | 0.20542 | 6 | 0.56308
88544 | 9.57 | 0.8 | 365 | 8.6918 | 0.25656 | 8 | 0.94838
88545 | 10.15 | 0.8 | 365 | 9.2186 | 0.84786 | 10 | 0.066468
88546 | 4.29 | 0.8 | 365 | 3.8963 | 0.77018 | 4 | 0.66652
88547 | 15.04 | 0.8 | 365 | 13.6599 | 0.26423 | 13 | 0.92411
88548 | 7.56 | 0.8 | 365 | 6.8663 | 0.74186 | 7 | 0.60813
88549 | 3.96 | 0.8 | 365 | 3.5966 | 0.86478 | 4 | 0.4614
88550 | 5.28 | 0.8 | 365 | 4.7955 | 0.48638 | 5 | 0.28187
88552 | 8.96 | 0.8 | 365 | 8.1378 | 0.58294 | 8 | 0.72074
88553 | 10.89 | 0.8 | 365 | 9.8907 | 0.87815 | 10 | 0.76885
88554 | 9.57 | 0.8 | 365 | 8.6918 | 0.25656 | 8 | 0.94838
88555 | 4.2 | 0.8 | 365 | 3.8146 | 0.52325 | 4 | 0.33785
88556 | 3.77 | 0.8 | 365 | 3.4241 | 0.34349 | 3 | 0.76755
88558 | 6.65 | 0.8 | 365 | 6.0398 | 0.24515 | 6 | 0.28493
88559 | 8.98 | 0.8 | 365 | 8.156 | 0.63782 | 8 | 0.79378
88560 | 9.8 | 0.8 | 365 | 8.9007 | 0.88759 | 9 | 0.78831
88561 | 3.63 | 0.8 | 365 | 3.2969 | 0.95938 | 4 | 0.25628
88562 | 4.95 | 0.8 | 365 | 4.4958 | 0.58098 | 5 | 0.076751
88563 | 8.96 | 0.8 | 365 | 8.1378 | 0.58294 | 8 | 0.72074
88564 | 10.56 | 0.8 | 365 | 9.591 | 0.97275 | 10 | 0.56373
88565 | 9.36 | 0.8 | 365 | 8.5011 | 0.6804 | 9 | 0.18149
88566 | 9.24 | 0.8 | 365 | 8.3921 | 0.35116 | 8 | 0.74327
88567 | 14.7 | 0.8 | 365 | 13.3511 | 0.33139 | 13 | 0.68247
88568 | 8.25 | 0.8 | 365 | 7.493 | 0.63496 | 8 | 0.12792
88569 | 5.25 | 0.8 | 365 | 4.7682 | 0.40407 | 5 | 0.17231
88570 | 4.9 | 0.8 | 365 | 4.4504 | 0.4438 | 4 | 0.89416
88571 | 6.65 | 0.8 | 365 | 6.0398 | 0.24515 | 6 | 0.28493
88572 | 7.26 | 0.8 | 365 | 6.5938 | 0.91877 | 7 | 0.51257
88573 | 10.915 | 0.8 | 365 | 9.9134 | 0.94674 | 10 | 0.86015
88574 | 8.58 | 0.8 | 365 | 7.7927 | 0.54036 | 8 | 0.33303
88575 | 3.54 | 0.8 | 365 | 3.2152 | 0.71246 | 3 | 0.92762
88576 | 9.57 | 0.8 | 365 | 8.6918 | 0.25656 | 8 | 0.94838
88578 | 6.3 | 0.8 | 365 | 5.7219 | 0.28488 | 6 | 0.0067734
88581 | 9.405 | 0.8 | 365 | 8.542 | 0.80386 | 9 | 0.34583
88583 | 11.375 | 0.8 | 365 | 10.3312 | 0.20881 | 10 | 0.54001
88586 | 13.3 | 0.8 | 365 | 12.0795 | 0.49031 | 12 | 0.56986
88587 | 11.6 | 0.8 | 365 | 10.5355 | 0.82613 | 11 | 0.36168
88590 | 9.75 | 0.8 | 365 | 8.8553 | 0.75041 | 9 | 0.60572
88591 | 8.1 | 0.8 | 365 | 7.3567 | 0.22342 | 7 | 0.58014
88592 | 5.04 | 0.8 | 365 | 4.5775 | 0.82791 | 5 | 0.40542
88593 | 14.405 | 0.8 | 365 | 13.0832 | 0.52202 | 13 | 0.60517
88596 | 6.54 | 0.8 | 365 | 5.9399 | 0.94335 | 6 | 0.88322
88597 | 6.6 | 0.8 | 365 | 5.9944 | 0.10797 | 6 | 0.10233
88598 | 8.375 | 0.8 | 365 | 7.6065 | 0.97792 | 8 | 0.5844
88599 | 5.232 | 0.8 | 365 | 4.7519 | 0.35468 | 5 | 0.10658
88600 | 6.84 | 0.8 | 365 | 6.2123 | 0.76644 | 6 | 0.97878
88601 | 4.48 | 0.8 | 365 | 4.0689 | 0.29147 | 4 | 0.36037
88603 | 8.64 | 0.8 | 365 | 7.8472 | 0.70498 | 8 | 0.55215
88610 | 11.16 | 0.8 | 365 | 10.1359 | 0.61893 | 10 | 0.75486
88611 | 10.8 | 0.8 | 365 | 9.809 | 0.63123 | 10 | 0.44018
88612 | 9 | 0.8 | 365 | 8.1741 | 0.69269 | 8 | 0.86682
88613 | 10.08 | 0.8 | 365 | 9.155 | 0.65581 | 9 | 0.81084
88616 | 9.72 | 0.8 | 365 | 8.8281 | 0.6681 | 9 | 0.49616
88617 | 4.8 | 0.8 | 365 | 4.3595 | 0.16943 | 4 | 0.52897
88618 | 9.145 | 0.8 | 365 | 8.3058 | 0.090515 | 8 | 0.39634
88619 | 13.275 | 0.8 | 365 | 12.0568 | 0.42171 | 12 | 0.47856
88622 | 5.015 | 0.8 | 365 | 4.5548 | 0.75931 | 5 | 0.31412
88623 | 9.44 | 0.8 | 365 | 8.5738 | 0.89989 | 9 | 0.47364
88475 | 3 | 0.8 | 365 | 2.7247 | 0.2309 | 2 | 0.95561
88522 | 4.55 | 0.8 | 365 | 4.1325 | 0.48353 | 4 | 0.616
88497 | 7.44 | 0.8 | 365 | 6.7573 | 0.41262 | 7 | 0.1699
88465 | 5.12 | 0.8 | 365 | 4.6502 | 0.047396 | 4 | 0.69757
88588 | 6.213 | 0.8 | 365 | 5.6429 | 0.046186 | 5 | 0.68906
88476 | 11.16 | 0.8 | 365 | 10.1359 | 0.61893 | 10 | 0.75486
88405 | 8.37 | 0.8 | 365 | 7.6019 | 0.9642 | 8 | 0.56614
88406 | 5.68 | 0.8 | 365 | 5.1588 | 0.58383 | 5 | 0.74261
88407 | 8.85 | 0.8 | 365 | 8.0379 | 0.28114 | 8 | 0.31904
88429 | 7 | 0.8 | 365 | 6.3577 | 0.20542 | 6 | 0.56308
88445 | 7.92 | 0.8 | 365 | 7.1932 | 0.72957 | 7 | 0.9228
88478 | 10.03 | 0.8 | 365 | 9.1096 | 0.51863 | 9 | 0.62824
88577 | 10.85 | 0.8 | 365 | 9.8544 | 0.76841 | 10 | 0.62278
88579 | 9.9 | 0.8 | 365 | 8.9915 | 0.16196 | 9 | 0.1535
88479 | 9.15 | 0.8 | 365 | 8.3104 | 0.10423 | 8 | 0.4146
36470 | 648.48 | 0.55 | 365 | 404.9192 | 0.19345 | 405 | 0.11267
78510 | 117 | 0.7 | 365 | 92.9807 | 0.87933 | 93 | 0.86007
78829 | 594 | 0.6 | 365 | 404.6195 | 0.28806 | 404 | 0.90755
85691 | 2.655 | 0.8 | 365 | 2.4114 | 0.28434 | 2 | 0.69571
85975 | 5.19 | 0.8 | 365 | 4.7137 | 0.23945 | 4 | 0.9532
88256 | 10.24 | 0.8 | 365 | 9.3003 | 0.094792 | 9 | 0.39514
88320 | 5.95 | 0.8 | 365 | 5.404 | 0.32461 | 5 | 0.72862
88325 | 19.08 | 0.8 | 365 | 17.3292 | 0.3485 | 17 | 0.67766
88396 | 5.1 | 0.8 | 365 | 4.632 | 0.99252 | 5 | 0.62453
88397 | 3.575 | 0.8 | 365 | 3.2469 | 0.80848 | 4 | 0.055431
88419 | 6.89 | 0.8 | 365 | 6.2578 | 0.90362 | 7 | 0.16138
88446 | 8.85 | 0.8 | 365 | 8.0379 | 0.28114 | 8 | 0.31904
88463 | 13.325 | 0.8 | 365 | 12.1023 | 0.5589 | 12 | 0.66115
88510 | 12.96 | 0.8 | 365 | 11.7707 | 0.55747 | 12 | 0.32822
88511 | 12.6 | 0.8 | 365 | 11.4438 | 0.56976 | 12 | 0.013547
88516 | 94.8 | 0.55 | 365 | 59.1943 | 0.81622 | 60 | 0.010549
88536 | 7.35 | 0.8 | 365 | 6.6755 | 0.1657 | 6 | 0.84124
88557 | 7.2 | 0.8 | 365 | 6.5393 | 0.75415 | 7 | 0.29346
88582 | 3.9 | 0.8 | 365 | 3.5421 | 0.70016 | 4 | 0.24229
88585 | 13.4 | 0.8 | 365 | 12.1704 | 0.76467 | 12 | 0.93504
88589 | 5.04 | 0.8 | 365 | 4.5775 | 0.82791 | 5 | 0.40542
88602 | 5.232 | 0.8 | 365 | 4.7519 | 0.35468 | 5 | 0.10658
88604 | 5.886 | 0.8 | 365 | 5.3459 | 0.14902 | 5 | 0.4949
88620 | 9.44 | 0.8 | 365 | 8.5738 | 0.89989 | 9 | 0.47364
88621 | 5.04 | 0.8 | 365 | 4.5775 | 0.82791 | 5 | 0.40542
88624 | 6.57 | 0.8 | 365 | 5.9671 | 0.025662 | 5 | 0.99278
88626 | 9.1 | 0.8 | 365 | 8.265 | 0.96705 | 9 | 0.23201
88627 | 5.525 | 0.8 | 365 | 5.018 | 0.15857 | 5 | 0.17658
88628 | 8.45 | 0.8 | 365 | 7.6746 | 0.18369 | 7 | 0.85829
88630 | 6.4 | 0.8 | 365 | 5.8127 | 0.55924 | 6 | 0.37196
88631 | 6.7 | 0.8 | 365 | 6.0852 | 0.38233 | 6 | 0.46752
88632 | 9.3 | 0.8 | 365 | 8.4466 | 0.51578 | 8 | 0.96238
88633 | 4.8 | 0.8 | 365 | 4.3595 | 0.16943 | 4 | 0.52897
88634 | 7.375 | 0.8 | 365 | 6.6982 | 0.23429 | 6 | 0.93253
88635 | 8.71 | 0.8 | 365 | 7.9107 | 0.89703 | 8 | 0.80778
88637 | 7.8 | 0.8 | 365 | 7.0842 | 0.40033 | 7 | 0.48458
88639 | 10.56 | 0.8 | 365 | 9.591 | 0.97275 | 10 | 0.56373
88642 | 6.82 | 0.8 | 365 | 6.1942 | 0.71157 | 6 | 0.90575
88641 | 9 | 0.8 | 365 | 8.1741 | 0.69269 | 8 | 0.86682
88644 | 10.44 | 0.8 | 365 | 9.482 | 0.64352 | 10 | 0.12551
88645 | 11.16 | 0.8 | 365 | 10.1359 | 0.61893 | 10 | 0.75486
88647 | 4.8 | 0.8 | 365 | 4.3595 | 0.16943 | 4 | 0.52897
88648 | 8.64 | 0.8 | 365 | 7.8472 | 0.70498 | 8 | 0.55215
88652 | 7.55 | 0.8 | 365 | 6.8572 | 0.71442 | 7 | 0.57161
88653 | 5.8 | 0.8 | 365 | 5.2678 | 0.91307 | 6 | 0.18084
88654 | 8.25 | 0.8 | 365 | 7.493 | 0.63496 | 8 | 0.12792
88657 | 4.56 | 0.8 | 365 | 4.1416 | 0.51096 | 4 | 0.65252
88658 | 7.7 | 0.8 | 365 | 6.9934 | 0.12597 | 7 | 0.11939
88660 | 4.93 | 0.8 | 365 | 4.4776 | 0.52611 | 5 | 0.0037132
88663 | 10.85 | 0.8 | 365 | 9.8544 | 0.76841 | 10 | 0.62278
88664 | 6.09 | 0.8 | 365 | 5.5312 | 0.70872 | 6 | 0.23988
88666 | 9.28 | 0.8 | 365 | 8.4284 | 0.4609 | 8 | 0.88934
88667 | 15.33 | 0.8 | 365 | 13.9233 | 0.059879 | 13 | 0.98315
88668 | 12.8 | 0.8 | 365 | 11.6254 | 0.11849 | 11 | 0.74392
88669 | 13 | 0.8 | 365 | 11.8071 | 0.66722 | 12 | 0.47429
88670 | 5.36 | 0.8 | 365 | 4.8681 | 0.70587 | 5 | 0.57402
88671 | 6.7 | 0.8 | 365 | 6.0852 | 0.38233 | 6 | 0.46752
88672 | 2.88 | 0.8 | 365 | 2.6157 | 0.90166 | 3 | 0.51738
88673 | 4.16 | 0.8 | 365 | 3.7783 | 0.41351 | 4 | 0.19177
88674 | 11.16 | 0.8 | 365 | 10.1359 | 0.61893 | 10 | 0.75486
88675 | 7.26 | 0.8 | 365 | 6.5938 | 0.91877 | 7 | 0.51257
88676 | 13.2 | 0.8 | 365 | 11.9887 | 0.21594 | 12 | 0.20467
88677 | 6.03 | 0.8 | 365 | 5.4767 | 0.5441 | 6 | 0.020769
88678 | 11.88 | 0.8 | 365 | 10.7899 | 0.59435 | 11 | 0.3842
88680 | 9.28 | 0.8 | 365 | 8.4284 | 0.4609 | 8 | 0.88934
88681 | 5.94 | 0.8 | 365 | 5.3949 | 0.29717 | 5 | 0.6921
88682 | 4.425 | 0.8 | 365 | 4.0189 | 0.14057 | 4 | 0.15952
88683 | 4.2 | 0.8 | 365 | 3.8146 | 0.52325 | 4 | 0.33785
88686 | 125.3 | 0.55 | 365 | 78.2389 | 0.34675 | 78 | 0.58567
88687 | 5.605 | 0.8 | 365 | 5.0907 | 0.37806 | 5 | 0.46872
88689 | 10.325 | 0.8 | 365 | 9.3775 | 0.328 | 9 | 0.70555
88690 | 5.8 | 0.8 | 365 | 5.2678 | 0.91307 | 6 | 0.18084
88691 | 4.96 | 0.8 | 365 | 4.5049 | 0.60841 | 5 | 0.11327
88692 | 8.375 | 0.8 | 365 | 7.6065 | 0.97792 | 8 | 0.5844
88693 | 7.37 | 0.8 | 365 | 6.6937 | 0.22057 | 6 | 0.91427
88694 | 8.1 | 0.8 | 365 | 7.3567 | 0.22342 | 7 | 0.58014
88697 | 10.5 | 0.8 | 365 | 9.5365 | 0.80814 | 10 | 0.34462
88701 | 10.8 | 0.8 | 365 | 9.809 | 0.63123 | 10 | 0.44018
88702 | 5.4 | 0.8 | 365 | 4.9045 | 0.81561 | 5 | 0.72009
88703 | 9.145 | 0.8 | 365 | 8.3058 | 0.090515 | 8 | 0.39634
88705 | 3.3 | 0.8 | 365 | 2.9972 | 0.053986 | 3 | 0.051167
88707 | 5.4 | 0.8 | 365 | 4.9045 | 0.81561 | 5 | 0.72009
88709 | 9.72 | 0.8 | 365 | 8.8281 | 0.6681 | 9 | 0.49616
88711 | 5.94 | 0.8 | 365 | 5.3949 | 0.29717 | 5 | 0.6921
88712 | 11.22 | 0.8 | 365 | 10.1904 | 0.78355 | 10 | 0.97397
88714 | 5.8 | 0.8 | 365 | 5.2678 | 0.91307 | 6 | 0.18084
88723 | 7.875 | 0.8 | 365 | 7.1524 | 0.6061 | 7 | 0.75847
88724 | 12.73 | 0.8 | 365 | 11.5619 | 0.92644 | 12 | 0.48829
88725 | 7.37 | 0.8 | 365 | 6.6937 | 0.22057 | 6 | 0.91427
88726 | 11.21 | 0.8 | 365 | 10.1813 | 0.75611 | 10 | 0.93745
88729 | 6.84 | 0.8 | 365 | 6.2123 | 0.76644 | 6 | 0.97878
88732 | 12.48 | 0.8 | 365 | 11.3348 | 0.24053 | 11 | 0.57532
88733 | 13.44 | 0.8 | 365 | 12.2067 | 0.87441 | 13 | 0.081117
88736 | 5.4 | 0.8 | 365 | 4.9045 | 0.81561 | 5 | 0.72009
88742 | 2.88 | 0.8 | 365 | 2.6157 | 0.90166 | 3 | 0.51738
88743 | 10.725 | 0.8 | 365 | 9.7408 | 0.42545 | 10 | 0.16629
88744 | 10.62 | 0.8 | 365 | 9.6455 | 0.13737 | 9 | 0.78285
88746 | 6.195 | 0.8 | 365 | 5.6265 | 0.9968 | 6 | 0.62333
88747 | 9.44 | 0.8 | 365 | 8.5738 | 0.89989 | 9 | 0.47364
88748 | 10.5 | 0.8 | 365 | 9.5365 | 0.80814 | 10 | 0.34462
88749 | 4.5 | 0.8 | 365 | 4.0871 | 0.34634 | 4 | 0.43341
88751 | 4.32 | 0.8 | 365 | 3.9236 | 0.85249 | 4 | 0.77607
88752 | 11.375 | 0.8 | 365 | 10.3312 | 0.20881 | 10 | 0.54001
88753 | 12.35 | 0.8 | 365 | 11.2167 | 0.88386 | 12 | 0.10058
88754 | 7.08 | 0.8 | 365 | 6.4303 | 0.42491 | 6 | 0.85523
88764 | 7.3 | 0.8 | 365 | 6.6301 | 0.028514 | 6 | 0.65864
88765 | 16.1 | 0.8 | 365 | 14.6226 | 0.17248 | 14 | 0.79509
88766 | 10.62 | 0.8 | 365 | 9.6455 | 0.13737 | 9 | 0.78285
88768 | 9.3 | 0.8 | 365 | 8.4466 | 0.51578 | 8 | 0.96238
88769 | 13.02 | 0.8 | 365 | 11.8252 | 0.72209 | 12 | 0.54733
88770 | 7.56 | 0.8 | 365 | 6.8663 | 0.74186 | 7 | 0.60813
88773 | 7.7 | 0.8 | 365 | 6.9934 | 0.12597 | 7 | 0.11939
88774 | 7.92 | 0.8 | 365 | 7.1932 | 0.72957 | 7 | 0.9228
88775 | 12.6 | 0.8 | 365 | 11.4438 | 0.56976 | 12 | 0.013547
88776 | 11.8 | 0.8 | 365 | 10.7172 | 0.37486 | 11 | 0.092052
88779 | 10.95 | 0.8 | 365 | 9.9452 | 0.04277 | 9 | 0.98796
88780 | 11.52 | 0.8 | 365 | 10.4629 | 0.60664 | 11 | 0.069529
88781 | 7.68 | 0.8 | 365 | 6.9753 | 0.071094 | 7 | 0.046352
88784 | 5.51 | 0.8 | 365 | 5.0044 | 0.11741 | 5 | 0.1218
88786 | 7.965 | 0.8 | 365 | 7.2341 | 0.85303 | 8 | 0.087135
88787 | 12.98 | 0.8 | 365 | 11.7889 | 0.61234 | 12 | 0.40126
88788 | 3.835 | 0.8 | 365 | 3.4831 | 0.52183 | 4 | 0.0049168
88789 | 4.72 | 0.8 | 365 | 4.2869 | 0.94994 | 5 | 0.23682
88791 | 11.22 | 0.8 | 365 | 10.1904 | 0.78355 | 10 | 0.97397
88706 | 3.96 | 0.8 | 365 | 3.5966 | 0.86478 | 4 | 0.4614
88700 | 7.67 | 0.8 | 365 | 6.9662 | 0.043657 | 7 | 0.0098337
88698 | 16.92 | 0.8 | 365 | 15.3674 | 0.42225 | 15 | 0.78962
88696 | 11.16 | 0.8 | 365 | 10.1359 | 0.61893 | 10 | 0.75486
88695 | 4.425 | 0.8 | 365 | 4.0189 | 0.14057 | 4 | 0.15952
88662 | 10.5 | 0.8 | 365 | 9.5365 | 0.80814 | 10 | 0.34462
88661 | 5.28 | 0.8 | 365 | 4.7955 | 0.48638 | 5 | 0.28187
88649 | 8.14 | 0.8 | 365 | 7.393 | 0.33316 | 7 | 0.72621
88640 | 7.965 | 0.8 | 365 | 7.2341 | 0.85303 | 8 | 0.087135
88403 | 6.16 | 0.8 | 365 | 5.5947 | 0.90077 | 6 | 0.49551
88685 | 4.425 | 0.8 | 365 | 4.0189 | 0.14057 | 4 | 0.15952
65469 | 648 | 0.8 | 365 | 588.5374 | 0.87354 | 589 | 0.41098
81804 | 64 | 0.55 | 365 | 39.9624 | 0.71981 | 40 | 0.68223
81808 | 210 | 0.6 | 365 | 143.0473 | 0.12204 | 143 | 0.16934
81812 | 76.4 | 0.55 | 365 | 47.7051 | 0.10927 | 47 | 0.81441
81814 | 80 | 0.6 | 365 | 54.4942 | 0.61792 | 55 | 0.11213
87822 | 271.695 | 0.6 | 365 | 185.0725 | 0.073322 | 185 | 0.14587
88104 | 12.16 | 0.8 | 365 | 11.0442 | 0.36257 | 11 | 0.40672
88109 | 9.81 | 0.8 | 365 | 8.9098 | 0.91503 | 9 | 0.82483
88121 | 10.137 | 0.8 | 365 | 9.2068 | 0.8122 | 10 | 0.018994
88125 | 7.194 | 0.8 | 365 | 6.5339 | 0.73769 | 7 | 0.27154
88126 | 6.54 | 0.8 | 365 | 5.9399 | 0.94335 | 6 | 0.88322
88394 | 11.16 | 0.8 | 365 | 10.1359 | 0.61893 | 10 | 0.75486
88461 | 3.54 | 0.8 | 365 | 3.2152 | 0.71246 | 3 | 0.92762
88727 | 8.26 | 0.8 | 365 | 7.502 | 0.6624 | 8 | 0.16444
88734 | 4.905 | 0.8 | 365 | 4.4549 | 0.45751 | 4 | 0.91242
88735 | 9.81 | 0.8 | 365 | 8.9098 | 0.91503 | 9 | 0.82483
88740 | 9.81 | 0.8 | 365 | 8.9098 | 0.91503 | 9 | 0.82483
88755 | 4.93 | 0.8 | 365 | 4.4776 | 0.52611 | 5 | 0.0037132
88756 | 2.95 | 0.8 | 365 | 2.6793 | 0.093714 | 2 | 0.77301
88758 | 3.36 | 0.8 | 365 | 3.0517 | 0.2186 | 3 | 0.27028
88760 | 2.36 | 0.8 | 365 | 2.1434 | 0.47497 | 2 | 0.61841
88761 | 15.93 | 0.8 | 365 | 14.4682 | 0.70606 | 15 | 0.17427
88762 | 3.835 | 0.8 | 365 | 3.4831 | 0.52183 | 4 | 0.0049168
88771 | 3.835 | 0.8 | 365 | 3.4831 | 0.52183 | 4 | 0.0049168
88778 | 10.56 | 0.8 | 365 | 9.591 | 0.97275 | 10 | 0.56373
88783 | 8.91 | 0.8 | 365 | 8.0924 | 0.44576 | 8 | 0.53815
88792 | 4.425 | 0.8 | 365 | 4.0189 | 0.14057 | 4 | 0.15952
88793 | 11.16 | 0.8 | 365 | 10.1359 | 0.61893 | 10 | 0.75486
88794 | 9.72 | 0.8 | 365 | 8.8281 | 0.6681 | 9 | 0.49616
88795 | 5.6 | 0.8 | 365 | 5.0861 | 0.36434 | 5 | 0.45047
88799 | 9.54 | 1 | 365 | 10.8307 | 0.71781 | 11 | 0.54854
88800 | 11.505 | 0.8 | 365 | 10.4493 | 0.56549 | 11 | 0.014751
88803 | 3.05 | 0.8 | 365 | 2.7701 | 0.36808 | 3 | 0.1382
88804 | 3.78 | 0.8 | 365 | 3.4331 | 0.37093 | 3 | 0.80406
88805 | 14.52 | 0.8 | 365 | 13.1876 | 0.83754 | 14 | 0.025135
88806 | 8.64 | 0.8 | 365 | 7.8472 | 0.70498 | 8 | 0.55215
88807 | 7 | 0.8 | 365 | 6.3577 | 0.20542 | 6 | 0.56308
88808 | 8.03 | 0.8 | 365 | 7.2931 | 0.031365 | 7 | 0.32451
88809 | 6.7 | 0.8 | 365 | 6.0852 | 0.38233 | 6 | 0.46752
88810 | 11.52 | 0.8 | 365 | 10.4629 | 0.60664 | 11 | 0.069529
88811 | 5.04 | 0.8 | 365 | 4.5775 | 0.82791 | 5 | 0.40542
88812 | 5.25 | 0.8 | 365 | 4.7682 | 0.40407 | 5 | 0.17231
88813 | 11.68 | 0.8 | 365 | 10.6082 | 0.045622 | 10 | 0.65383
88815 | 9.315 | 0.8 | 365 | 8.4602 | 0.55693 | 9 | 0.017158
88816 | 10.44 | 0.8 | 365 | 9.482 | 0.64352 | 10 | 0.12551
88817 | 5.27 | 0.8 | 365 | 4.7864 | 0.45894 | 5 | 0.24535
88818 | 7.92 | 0.8 | 365 | 7.1932 | 0.72957 | 7 | 0.9228
88819 | 9.76 | 0.8 | 365 | 8.8644 | 0.77785 | 9 | 0.64224
88820 | 11.4 | 0.8 | 365 | 10.3539 | 0.2774 | 10 | 0.6313
88821 | 7.83 | 0.8 | 365 | 7.1115 | 0.48264 | 7 | 0.59413
88822 | 13.23 | 0.8 | 365 | 12.016 | 0.29825 | 12 | 0.31422
88823 | 4.35 | 0.8 | 365 | 3.9508 | 0.9348 | 4 | 0.88563
88824 | 7.92 | 0.8 | 365 | 7.1932 | 0.72957 | 7 | 0.9228
88825 | 10.5 | 0.8 | 365 | 9.5365 | 0.80814 | 10 | 0.34462
88826 | 10.15 | 0.8 | 365 | 9.2186 | 0.84786 | 10 | 0.066468
88827 | 9.9 | 0.8 | 365 | 8.9915 | 0.16196 | 9 | 0.1535
88828 | 6.6 | 0.8 | 365 | 5.9944 | 0.10797 | 6 | 0.10233
88830 | 6.96 | 0.8 | 365 | 6.3213 | 0.095679 | 6 | 0.41701
88831 | 7.92 | 0.8 | 365 | 7.1932 | 0.72957 | 7 | 0.9228
88832 | 3.3 | 0.8 | 365 | 2.9972 | 0.053986 | 3 | 0.051167
88834 | 5.8 | 0.8 | 365 | 5.2678 | 0.91307 | 6 | 0.18084
88835 | 12.095 | 0.8 | 365 | 10.9851 | 0.18423 | 11 | 0.16935
88836 | 3.245 | 0.8 | 365 | 2.9472 | 0.90309 | 3 | 0.85031
88842 | 3.48 | 1 | 365 | 3.9508 | 0.9348 | 4 | 0.88563
88844 | 7.08 | 0.8 | 365 | 6.4303 | 0.42491 | 6 | 0.85523
88845 | 3.65 | 0.8 | 365 | 3.3151 | 0.014257 | 3 | 0.32932
88846 | 9.92 | 0.8 | 365 | 9.0097 | 0.21683 | 9 | 0.22654
88848 | 6.2 | 0.8 | 365 | 5.6311 | 0.010518 | 5 | 0.64159
88849 | 8.64 | 0.8 | 365 | 7.8472 | 0.70498 | 8 | 0.55215
88850 | 4.8 | 0.8 | 365 | 4.3595 | 0.16943 | 4 | 0.52897
88852 | 8.64 | 0.8 | 365 | 7.8472 | 0.70498 | 8 | 0.55215
88853 | 4.02 | 0.8 | 365 | 3.6511 | 0.029401 | 3 | 0.68051
88854 | 9.86 | 0.8 | 365 | 8.9552 | 0.052212 | 9 | 0.0074264
88855 | 9.38 | 0.8 | 365 | 8.5193 | 0.73527 | 9 | 0.25453
88856 | 9.45 | 0.8 | 365 | 8.5828 | 0.92732 | 9 | 0.51016
88857 | 6.6 | 0.8 | 365 | 5.9944 | 0.10797 | 6 | 0.10233
88858 | 4.425 | 0.8 | 365 | 4.0189 | 0.14057 | 4 | 0.15952
88859 | 8.96 | 0.8 | 365 | 8.1378 | 0.58294 | 8 | 0.72074
88860 | 7.2 | 0.8 | 365 | 6.5393 | 0.75415 | 7 | 0.29346
88861 | 19.175 | 0.8 | 365 | 17.4154 | 0.60914 | 18 | 0.024584
88863 | 7.8 | 0.8 | 365 | 7.0842 | 0.40033 | 7 | 0.48458
88864 | 7.08 | 0.8 | 365 | 6.4303 | 0.42491 | 6 | 0.85523
88865 | 12.3 | 0.8 | 365 | 11.1713 | 0.74667 | 11 | 0.91799
88866 | 7.56 | 0.8 | 365 | 6.8663 | 0.74186 | 7 | 0.60813
88867 | 5.31 | 0.8 | 365 | 4.8227 | 0.56869 | 5 | 0.39142
88868 | 10.44 | 0.8 | 365 | 9.482 | 0.64352 | 10 | 0.12551
88870 | 4.72 | 0.8 | 365 | 4.2869 | 0.94994 | 5 | 0.23682
88871 | 6.49 | 0.8 | 365 | 5.8945 | 0.80617 | 6 | 0.70063
88872 | 7.2 | 0.8 | 365 | 6.5393 | 0.75415 | 7 | 0.29346
88874 | 7.92 | 0.8 | 365 | 7.1932 | 0.72957 | 7 | 0.9228
88877 | 9.156 | 0.8 | 365 | 8.3158 | 0.12069 | 8 | 0.43651
88878 | 16.24 | 0.8 | 365 | 14.7498 | 0.55658 | 15 | 0.30635
88879 | 12.24 | 0.8 | 365 | 11.1168 | 0.58206 | 11 | 0.69887
88880 | 10.24 | 0.8 | 365 | 9.3003 | 0.094792 | 9 | 0.39514
88881 | 14.16 | 0.8 | 365 | 12.8606 | 0.84983 | 13 | 0.71046
88883 | 11.21 | 0.8 | 365 | 10.1813 | 0.75611 | 10 | 0.93745
88894 | 13.42 | 0.8 | 365 | 12.1885 | 0.81954 | 13 | 0.0080793
88895 | 4.88 | 0.8 | 365 | 4.4322 | 0.38892 | 4 | 0.82112
88896 | 4.2 | 0.8 | 365 | 3.8146 | 0.52325 | 4 | 0.33785
88897 | 4.32 | 0.8 | 365 | 3.9236 | 0.85249 | 4 | 0.77607
88898 | 7 | 0.8 | 365 | 6.3577 | 0.20542 | 6 | 0.56308
88899 | 3.015 | 0.8 | 365 | 2.7383 | 0.27205 | 3 | 0.010384
88900 | 24.885 | 0.8 | 365 | 22.6015 | 0.27528 | 22 | 0.87676
88901 | 10.85 | 0.8 | 365 | 9.8544 | 0.76841 | 10 | 0.62278
88902 | 15.75 | 0.8 | 365 | 14.3047 | 0.2122 | 14 | 0.51693
88903 | 10.2 | 0.8 | 365 | 9.264 | 0.98505 | 10 | 0.24906
88904 | 10.44 | 0.8 | 365 | 9.482 | 0.64352 | 10 | 0.12551
88905 | 10.137 | 0.8 | 365 | 9.2068 | 0.8122 | 10 | 0.018994
88906 | 4.02 | 0.8 | 365 | 3.6511 | 0.029401 | 3 | 0.68051
88907 | 6.27 | 0.8 | 365 | 5.6946 | 0.20257 | 5 | 0.89722
88908 | 12.285 | 0.8 | 365 | 11.1577 | 0.70552 | 11 | 0.86321
88909 | 12.395 | 0.8 | 365 | 11.2576 | 0.0073186 | 11 | 0.26491
88910 | 7.54 | 0.8 | 365 | 6.8481 | 0.68699 | 7 | 0.53509
88911 | 5.12 | 0.8 | 365 | 4.6502 | 0.047396 | 4 | 0.69757
88912 | 13.8 | 0.8 | 365 | 12.5337 | 0.86212 | 13 | 0.39579
88916 | 10.85 | 0.8 | 365 | 9.8544 | 0.76841 | 10 | 0.62278
88918 | 6.9 | 0.8 | 365 | 6.2668 | 0.93106 | 7 | 0.19789
88925 | 6.3 | 0.8 | 365 | 5.7219 | 0.28488 | 6 | 0.0067734
88927 | 12.76 | 0.8 | 365 | 11.5891 | 0.0087443 | 11 | 0.59785
88928 | 9.735 | 0.8 | 365 | 8.8417 | 0.70926 | 9 | 0.55094
88929 | 9 | 0.8 | 365 | 8.1741 | 0.69269 | 8 | 0.86682
88930 | 4.32 | 0.8 | 365 | 3.9236 | 0.85249 | 4 | 0.77607
88932 | 2.065 | 0.8 | 365 | 1.8755 | 0.6656 | 2 | 0.54111
88934 | 8.555 | 0.8 | 365 | 7.77 | 0.47177 | 8 | 0.24174
88936 | 3.54 | 0.8 | 365 | 3.2152 | 0.71246 | 3 | 0.92762
88937 | 5.31 | 0.8 | 365 | 4.8227 | 0.56869 | 5 | 0.39142
88938 | 2.32 | 0.8 | 365 | 2.1071 | 0.36523 | 2 | 0.47234
88939 | 3.835 | 0.8 | 365 | 3.4831 | 0.52183 | 4 | 0.0049168
88940 | 3.19 | 0.8 | 365 | 2.8973 | 0.75219 | 3 | 0.64946
88941 | 8.555 | 0.8 | 365 | 7.77 | 0.47177 | 8 | 0.24174
88942 | 10.03 | 0.8 | 365 | 9.1096 | 0.51863 | 9 | 0.62824
88943 | 5.605 | 0.8 | 365 | 5.0907 | 0.37806 | 5 | 0.46872
88944 | 3.835 | 0.8 | 365 | 3.4831 | 0.52183 | 4 | 0.0049168
88945 | 7.08 | 0.8 | 365 | 6.4303 | 0.42491 | 6 | 0.85523
88946 | 6.195 | 0.8 | 365 | 5.6265 | 0.9968 | 6 | 0.62333
88947 | 7.67 | 0.8 | 365 | 6.9662 | 0.043657 | 7 | 0.0098337
88948 | 3.245 | 0.8 | 365 | 2.9472 | 0.90309 | 3 | 0.85031
88949 | 4.72 | 0.8 | 365 | 4.2869 | 0.94994 | 5 | 0.23682
88950 | 5.605 | 0.8 | 365 | 5.0907 | 0.37806 | 5 | 0.46872
88951 | 5.015 | 0.8 | 365 | 4.5548 | 0.75931 | 5 | 0.31412
88952 | 2.655 | 0.8 | 365 | 2.4114 | 0.28434 | 2 | 0.69571
88953 | 5.015 | 0.8 | 365 | 4.5548 | 0.75931 | 5 | 0.31412
88954 | 5.31 | 0.8 | 365 | 4.8227 | 0.56869 | 5 | 0.39142
88955 | 5.31 | 0.8 | 365 | 4.8227 | 0.56869 | 5 | 0.39142
88957 | 7.67 | 0.8 | 365 | 6.9662 | 0.043657 | 7 | 0.0098337
88958 | 5.31 | 0.8 | 365 | 4.8227 | 0.56869 | 5 | 0.39142
88959 | 6.195 | 0.8 | 365 | 5.6265 | 0.9968 | 6 | 0.62333
88960 | 3.835 | 0.8 | 365 | 3.4831 | 0.52183 | 4 | 0.0049168
88962 | 4.13 | 0.8 | 365 | 3.751 | 0.3312 | 4 | 0.082218
88964 | 8.555 | 0.8 | 365 | 7.77 | 0.47177 | 8 | 0.24174
88965 | 3.835 | 0.8 | 365 | 3.4831 | 0.52183 | 4 | 0.0049168
88966 | 2.655 | 0.8 | 365 | 2.4114 | 0.28434 | 2 | 0.69571
88967 | 5.9 | 0.8 | 365 | 5.3586 | 0.18743 | 5 | 0.54603
88968 | 6.49 | 0.8 | 365 | 5.8945 | 0.80617 | 6 | 0.70063
88969 | 11.21 | 0.8 | 365 | 10.1813 | 0.75611 | 10 | 0.93745
88970 | 4.72 | 0.8 | 365 | 4.2869 | 0.94994 | 5 | 0.23682
88971 | 5.605 | 0.8 | 365 | 5.0907 | 0.37806 | 5 | 0.46872
88972 | 4.425 | 0.8 | 365 | 4.0189 | 0.14057 | 4 | 0.15952
88973 | 4.13 | 0.8 | 365 | 3.751 | 0.3312 | 4 | 0.082218
88974 | 9.145 | 0.8 | 365 | 8.3058 | 0.090515 | 8 | 0.39634
88975 | 7.67 | 0.8 | 365 | 6.9662 | 0.043657 | 7 | 0.0098337
88976 | 13.275 | 0.8 | 365 | 12.0568 | 0.42171 | 12 | 0.47856
88977 | 5.31 | 0.8 | 365 | 4.8227 | 0.56869 | 5 | 0.39142
88978 | 3.245 | 0.8 | 365 | 2.9472 | 0.90309 | 3 | 0.85031
88980 | 7.375 | 0.8 | 365 | 6.6982 | 0.23429 | 6 | 0.93253
88981 | 4.425 | 0.8 | 365 | 4.0189 | 0.14057 | 4 | 0.15952
88982 | 8.555 | 0.8 | 365 | 7.77 | 0.47177 | 8 | 0.24174
88983 | 3.245 | 0.8 | 365 | 2.9472 | 0.90309 | 3 | 0.85031
88984 | 8.555 | 0.8 | 365 | 7.77 | 0.47177 | 8 | 0.24174
88985 | 2.36 | 0.8 | 365 | 2.1434 | 0.47497 | 2 | 0.61841
88986 | 4.72 | 0.8 | 365 | 4.2869 | 0.94994 | 5 | 0.23682
88987 | 6.195 | 0.8 | 365 | 5.6265 | 0.9968 | 6 | 0.62333
88988 | 3.54 | 0.8 | 365 | 3.2152 | 0.71246 | 3 | 0.92762
88989 | 5.9 | 0.8 | 365 | 5.3586 | 0.18743 | 5 | 0.54603
88990 | 5.31 | 0.8 | 365 | 4.8227 | 0.56869 | 5 | 0.39142
88991 | 2.065 | 0.8 | 365 | 1.8755 | 0.6656 | 2 | 0.54111
88992 | 3.245 | 0.8 | 365 | 2.9472 | 0.90309 | 3 | 0.85031
88994 | 8.19 | 0.8 | 365 | 7.4385 | 0.47035 | 7 | 0.90881
88995 | 9.45 | 0.8 | 365 | 8.5828 | 0.92732 | 9 | 0.51016
88997 | 5.85 | 0.8 | 365 | 5.3132 | 0.050247 | 5 | 0.36343
88998 | 11.4 | 0.8 | 365 | 10.3539 | 0.2774 | 10 | 0.6313
89000 | 6.57 | 0.8 | 365 | 5.9671 | 0.025662 | 5 | 0.99278
89001 | 4.48 | 0.8 | 365 | 4.0689 | 0.29147 | 4 | 0.36037
89002 | 6.09 | 0.8 | 365 | 5.5312 | 0.70872 | 6 | 0.23988
89003 | 5.355 | 0.8 | 365 | 4.8636 | 0.69215 | 5 | 0.55576
89006 | 8.85 | 0.8 | 365 | 8.0379 | 0.28114 | 8 | 0.31904
89007 | 4.72 | 0.8 | 365 | 4.2869 | 0.94994 | 5 | 0.23682
89008 | 4.9 | 0.8 | 365 | 4.4504 | 0.4438 | 4 | 0.89416
89010 | 5.4 | 0.8 | 365 | 4.9045 | 0.81561 | 5 | 0.72009
89011 | 4.8 | 0.8 | 365 | 4.3595 | 0.16943 | 4 | 0.52897
89012 | 8.45 | 0.8 | 365 | 7.6746 | 0.18369 | 7 | 0.85829
89013 | 10.44 | 0.8 | 365 | 9.482 | 0.64352 | 10 | 0.12551
89015 | 9.9 | 0.8 | 365 | 8.9915 | 0.16196 | 9 | 0.1535
89016 | 9.3 | 0.8 | 365 | 8.4466 | 0.51578 | 8 | 0.96238
89019 | 2.95 | 0.8 | 365 | 2.6793 | 0.093714 | 2 | 0.77301
89020 | 10.62 | 0.8 | 365 | 9.6455 | 0.13737 | 9 | 0.78285
89024 | 9.44 | 0.8 | 365 | 8.5738 | 0.89989 | 9 | 0.47364
89025 | 11.375 | 0.8 | 365 | 10.3312 | 0.20881 | 10 | 0.54001
89027 | 11.8 | 0.8 | 365 | 10.7172 | 0.37486 | 11 | 0.092052
89028 | 7.08 | 0.8 | 365 | 6.4303 | 0.42491 | 6 | 0.85523
89029 | 7.8 | 0.8 | 365 | 7.0842 | 0.40033 | 7 | 0.48458
89030 | 11.505 | 0.8 | 365 | 10.4493 | 0.56549 | 11 | 0.014751
89031 | 5.015 | 0.8 | 365 | 4.5548 | 0.75931 | 5 | 0.31412
89032 | 8.85 | 0.8 | 365 | 8.0379 | 0.28114 | 8 | 0.31904
89034 | 5.22 | 0.8 | 365 | 4.741 | 0.32176 | 5 | 0.062755
89035 | 4.425 | 0.8 | 365 | 4.0189 | 0.14057 | 4 | 0.15952
89036 | 5.88 | 0.8 | 365 | 5.3404 | 0.13256 | 5 | 0.47299
89037 | 3.245 | 0.8 | 365 | 2.9472 | 0.90309 | 3 | 0.85031
89038 | 8.26 | 0.8 | 365 | 7.502 | 0.6624 | 8 | 0.16444
89039 | 2.36 | 0.8 | 365 | 2.1434 | 0.47497 | 2 | 0.61841
89040 | 5.9 | 0.8 | 365 | 5.3586 | 0.18743 | 5 | 0.54603
89041 | 8.85 | 0.8 | 365 | 8.0379 | 0.28114 | 8 | 0.31904
89042 | 9.86 | 0.8 | 365 | 8.9552 | 0.052212 | 9 | 0.0074264
89045 | 7.965 | 0.8 | 365 | 7.2341 | 0.85303 | 8 | 0.087135
89050 | 3.54 | 0.8 | 365 | 3.2152 | 0.71246 | 3 | 0.92762
89053 | 7.375 | 0.8 | 365 | 6.6982 | 0.23429 | 6 | 0.93253
89054 | 10.137 | 0.8 | 365 | 9.2068 | 0.8122 | 10 | 0.018994
89055 | 6.27 | 0.8 | 365 | 5.6946 | 0.20257 | 5 | 0.89722
89056 | 7.25 | 0.8 | 365 | 6.5847 | 0.89133 | 7 | 0.47605
89058 | 4.35 | 0.8 | 365 | 3.9508 | 0.9348 | 4 | 0.88563
89059 | 9.9 | 0.8 | 365 | 8.9915 | 0.16196 | 9 | 0.1535
89060 | 8.58 | 0.8 | 365 | 7.7927 | 0.54036 | 8 | 0.33303
89062 | 8.41 | 0.8 | 365 | 7.6383 | 0.073945 | 7 | 0.71222
89063 | 7.59 | 0.8 | 365 | 6.8935 | 0.82417 | 7 | 0.71768
89064 | 6.09 | 0.8 | 365 | 5.5312 | 0.70872 | 6 | 0.23988
89065 | 11.31 | 0.8 | 365 | 10.2722 | 0.030478 | 10 | 0.30264
89067 | 5.31 | 0.8 | 365 | 4.8227 | 0.56869 | 5 | 0.39142
89068 | 5.605 | 0.8 | 365 | 5.0907 | 0.37806 | 5 | 0.46872
89069 | 11.21 | 0.8 | 365 | 10.1813 | 0.75611 | 10 | 0.93745
89070 | 6.785 | 0.8 | 365 | 6.1624 | 0.61554 | 6 | 0.77793
89071 | 5.605 | 0.8 | 365 | 5.0907 | 0.37806 | 5 | 0.46872
89073 | 5.31 | 0.8 | 365 | 4.8227 | 0.56869 | 5 | 0.39142
89074 | 7.08 | 0.8 | 365 | 6.4303 | 0.42491 | 6 | 0.85523
89075 | 3.19 | 0.8 | 365 | 2.8973 | 0.75219 | 3 | 0.64946
89076 | 7.35 | 0.8 | 365 | 6.6755 | 0.1657 | 6 | 0.84124
89077 | 5.559 | 0.8 | 365 | 5.0489 | 0.25185 | 5 | 0.30074
89078 | 14.7 | 0.8 | 365 | 13.3511 | 0.33139 | 13 | 0.68247
89079 | 9.1 | 0.8 | 365 | 8.265 | 0.96705 | 9 | 0.23201
89082 | 9.945 | 0.8 | 365 | 9.0324 | 0.28542 | 9 | 0.31784
89083 | 7.35 | 0.8 | 365 | 6.6755 | 0.1657 | 6 | 0.84124
89084 | 9.49 | 0.8 | 365 | 8.6192 | 0.037068 | 8 | 0.65623
89085 | 12.6 | 0.8 | 365 | 11.4438 | 0.56976 | 12 | 0.013547
89086 | 7.35 | 0.8 | 365 | 6.6755 | 0.1657 | 6 | 0.84124
89087 | 7.2 | 0.8 | 365 | 6.5393 | 0.75415 | 7 | 0.29346
89088 | 7.8 | 0.8 | 365 | 7.0842 | 0.40033 | 7 | 0.48458
89089 | 10.88 | 0.8 | 365 | 9.8816 | 0.85072 | 10 | 0.73233
89090 | 5.84 | 0.8 | 365 | 5.3041 | 0.022811 | 5 | 0.32691
89091 | 7.35 | 0.8 | 365 | 6.6755 | 0.1657 | 6 | 0.84124
89092 | 10.56 | 0.8 | 365 | 9.591 | 0.97275 | 10 | 0.56373
89094 | 5.94 | 0.8 | 365 | 5.3949 | 0.29717 | 5 | 0.6921
89095 | 12.95 | 0.8 | 365 | 11.7617 | 0.53003 | 12 | 0.2917
89096 | 5.8 | 0.8 | 365 | 5.2678 | 0.91307 | 6 | 0.18084
89097 | 7.98 | 0.8 | 365 | 7.2477 | 0.89418 | 8 | 0.14191
89098 | 5.015 | 0.8 | 365 | 4.5548 | 0.75931 | 5 | 0.31412
89099 | 8.555 | 0.8 | 365 | 7.77 | 0.47177 | 8 | 0.24174
89100 | 7.08 | 0.8 | 365 | 6.4303 | 0.42491 | 6 | 0.85523
89101 | 6 | 0.8 | 365 | 5.4494 | 0.46179 | 5 | 0.91121
89103 | 4.72 | 0.8 | 365 | 4.2869 | 0.94994 | 5 | 0.23682
89104 | 6.195 | 0.8 | 365 | 5.6265 | 0.9968 | 6 | 0.62333
89105 | 5.9 | 0.8 | 365 | 5.3586 | 0.18743 | 5 | 0.54603
89107 | 5.9 | 0.8 | 365 | 5.3586 | 0.18743 | 5 | 0.54603
89108 | 9.24 | 0.8 | 365 | 8.3921 | 0.35116 | 8 | 0.74327
89110 | 8.555 | 0.8 | 365 | 7.77 | 0.47177 | 8 | 0.24174
89114 | 10.44 | 0.8 | 365 | 9.482 | 0.64352 | 10 | 0.12551
89115 | 12.8 | 0.8 | 365 | 11.6254 | 0.11849 | 11 | 0.74392
89116 | 8.96 | 0.8 | 365 | 8.1378 | 0.58294 | 8 | 0.72074
88372 | 7.92 | 0.8 | 365 | 7.1932 | 0.72957 | 7 | 0.9228
88551 | 11.89 | 0.8 | 365 | 10.7989 | 0.62178 | 11 | 0.42072
88629 | 8.375 | 0.8 | 365 | 7.6065 | 0.97792 | 8 | 0.5844
88636 | 8.375 | 0.8 | 365 | 7.6065 | 0.97792 | 8 | 0.5844
88679 | 9.38 | 0.8 | 365 | 8.5193 | 0.73527 | 9 | 0.25453
88713 | 10.08 | 0.8 | 365 | 9.155 | 0.65581 | 9 | 0.81084
88730 | 6.21 | 0.8 | 365 | 5.6402 | 0.037955 | 5 | 0.67811
88741 | 5.4 | 0.8 | 365 | 4.9045 | 0.81561 | 5 | 0.72009
81560 | 263.52 | 0.6 | 365 | 179.5039 | 0.25143 | 179 | 0.75535
83768 | 456.28 | 0.6 | 365 | 310.8077 | 0.89831 | 311 | 0.70602
88258 | 7.67 | 0.8 | 365 | 6.9662 | 0.043657 | 7 | 0.0098337
88767 | 4.13 | 0.8 | 365 | 3.751 | 0.3312 | 4 | 0.082218
88833 | 7.26 | 0.8 | 365 | 6.5938 | 0.91877 | 7 | 0.51257
88847 | 6.82 | 0.8 | 365 | 6.1942 | 0.71157 | 6 | 0.90575
88869 | 5.76 | 0.8 | 365 | 5.2314 | 0.80332 | 6 | 0.034764
88921 | 8.64 | 0.8 | 365 | 7.8472 | 0.70498 | 8 | 0.55215
88922 | 10.56 | 0.8 | 365 | 9.591 | 0.97275 | 10 | 0.56373
88963 | 5.31 | 0.8 | 365 | 4.8227 | 0.56869 | 5 | 0.39142
88979 | 4.72 | 0.8 | 365 | 4.2869 | 0.94994 | 5 | 0.23682
88999 | 10.85 | 0.8 | 365 | 9.8544 | 0.76841 | 10 | 0.62278
89004 | 8.26 | 0.8 | 365 | 7.502 | 0.6624 | 8 | 0.16444
89026 | 8.12 | 0.8 | 365 | 7.3749 | 0.27829 | 7 | 0.65317
89044 | 8.85 | 0.8 | 365 | 8.0379 | 0.28114 | 8 | 0.31904
89066 | 9.44 | 0.8 | 365 | 8.5738 | 0.89989 | 9 | 0.47364
89109 | 9.44 | 0.8 | 365 | 8.5738 | 0.89989 | 9 | 0.47364
89112 | 5.355 | 0.8 | 365 | 4.8636 | 0.69215 | 5 | 0.55576
35071 | 1382.4 | 0.7 | 365 | 1098.6032 | 0.69727 | 1099 | 0.3005
89049 | 8.85 | 0.8 | 365 | 8.0379 | 0.28114 | 8 | 0.31904
89051 | 10.15 | 0.8 | 365 | 9.2186 | 0.84786 | 10 | 0.066468
89052 | 9.44 | 0.8 | 365 | 8.5738 | 0.89989 | 9 | 0.47364
89106 | 7.75 | 0.8 | 365 | 7.0388 | 0.26315 | 7 | 0.30198
89111 | 8.55 | 0.8 | 365 | 7.7654 | 0.45805 | 8 | 0.22348
89117 | 15.045 | 0.8 | 365 | 13.6644 | 0.27794 | 13 | 0.94237
89118 | 5.6 | 0.8 | 365 | 5.0861 | 0.36434 | 5 | 0.45047
89119 | 3.15 | 0.8 | 365 | 2.8609 | 0.64244 | 3 | 0.50339
89121 | 24.96 | 0.8 | 365 | 22.6696 | 0.48105 | 23 | 0.15065
89122 | 10.03 | 0.8 | 365 | 9.1096 | 0.51863 | 9 | 0.62824
89123 | 6.3 | 0.8 | 365 | 5.7219 | 0.28488 | 6 | 0.0067734
89125 | 5.7 | 0.8 | 365 | 5.1769 | 0.6387 | 5 | 0.81565
89126 | 8.4 | 0.8 | 365 | 7.6292 | 0.046509 | 7 | 0.6757
89127 | 9.72 | 0.8 | 365 | 8.8281 | 0.6681 | 9 | 0.49616
89129 | 9.6 | 0.8 | 365 | 8.7191 | 0.33887 | 9 | 0.05794
89131 | 13 | 1 | 365 | 14.7588 | 0.58402 | 15 | 0.34287
89132 | 4.725 | 0.8 | 365 | 4.2914 | 0.96366 | 5 | 0.25508
89133 | 6.12 | 0.8 | 365 | 5.5584 | 0.79103 | 6 | 0.34944
89135 | 13.02 | 0.8 | 365 | 11.8252 | 0.72209 | 12 | 0.54733
89136 | 10.15 | 0.8 | 365 | 9.2186 | 0.84786 | 10 | 0.066468
89137 | 6.615 | 0.8 | 365 | 6.008 | 0.14913 | 6 | 0.15711
89138 | 8.45 | 0.8 | 365 | 7.6746 | 0.18369 | 7 | 0.85829
89139 | 5.95 | 0.8 | 365 | 5.404 | 0.32461 | 5 | 0.72862
89140 | 10.85 | 0.8 | 365 | 9.8544 | 0.76841 | 10 | 0.62278
89141 | 8.64 | 0.8 | 365 | 7.8472 | 0.70498 | 8 | 0.55215
89142 | 4.03 | 0.8 | 365 | 3.6602 | 0.056837 | 3 | 0.71703
89143 | 11.9 | 0.8 | 365 | 10.808 | 0.64922 | 11 | 0.45724
89144 | 5.25 | 0.8 | 365 | 4.7682 | 0.40407 | 5 | 0.17231
89145 | 9.1 | 0.8 | 365 | 8.265 | 0.96705 | 9 | 0.23201
89146 | 10.95 | 0.8 | 365 | 9.9452 | 0.04277 | 9 | 0.98796
89148 | 9.6 | 0.8 | 365 | 8.7191 | 0.33887 | 9 | 0.05794
89149 | 6.03 | 0.8 | 365 | 5.4767 | 0.5441 | 6 | 0.020769
89151 | 10.08 | 0.8 | 365 | 9.155 | 0.65581 | 9 | 0.81084
89153 | 8.64 | 0.8 | 365 | 7.8472 | 0.70498 | 8 | 0.55215
89155 | 10.915 | 0.8 | 365 | 9.9134 | 0.94674 | 10 | 0.86015
89156 | 15.66 | 0.8 | 365 | 14.223 | 0.96528 | 15 | 0.18827
89158 | 8.26 | 0.8 | 365 | 7.502 | 0.6624 | 8 | 0.16444
89159 | 5.015 | 0.8 | 365 | 4.5548 | 0.75931 | 5 | 0.31412
89160 | 4.72 | 0.8 | 365 | 4.2869 | 0.94994 | 5 | 0.23682
89161 | 11.8 | 0.8 | 365 | 10.7172 | 0.37486 | 11 | 0.092052
89162 | 13.275 | 0.8 | 365 | 12.0568 | 0.42171 | 12 | 0.47856
89163 | 11.8 | 0.8 | 365 | 10.7172 | 0.37486 | 11 | 0.092052
89164 | 8.555 | 0.8 | 365 | 7.77 | 0.47177 | 8 | 0.24174
89165 | 5.9 | 0.8 | 365 | 5.3586 | 0.18743 | 5 | 0.54603
89166 | 7.08 | 0.8 | 365 | 6.4303 | 0.42491 | 6 | 0.85523
89168 | 8.7 | 0.8 | 365 | 7.9017 | 0.8696 | 8 | 0.77126
89169 | 10.62 | 0.8 | 365 | 9.6455 | 0.13737 | 9 | 0.78285
89170 | 8.26 | 0.8 | 365 | 7.502 | 0.6624 | 8 | 0.16444
89171 | 4.72 | 0.8 | 365 | 4.2869 | 0.94994 | 5 | 0.23682
89172 | 11.2 | 0.8 | 365 | 10.1723 | 0.72868 | 10 | 0.90093
89175 | 11.725 | 0.8 | 365 | 10.6491 | 0.16909 | 10 | 0.81816
89176 | 10.44 | 0.8 | 365 | 9.482 | 0.64352 | 10 | 0.12551
89178 | 7.92 | 0.8 | 365 | 7.1932 | 0.72957 | 7 | 0.9228
89181 | 7.67 | 0.8 | 365 | 6.9662 | 0.043657 | 7 | 0.0098337
89182 | 10.62 | 0.8 | 365 | 9.6455 | 0.13737 | 9 | 0.78285
89183 | 5.8 | 0.8 | 365 | 5.2678 | 0.91307 | 6 | 0.18084
89184 | 9.735 | 0.8 | 365 | 8.8417 | 0.70926 | 9 | 0.55094
89185 | 4.13 | 0.8 | 365 | 3.751 | 0.3312 | 4 | 0.082218
89188 | 10.03 | 0.8 | 365 | 9.1096 | 0.51863 | 9 | 0.62824
89190 | 5.605 | 0.8 | 365 | 5.0907 | 0.37806 | 5 | 0.46872
89191 | 11.88 | 0.8 | 365 | 10.7899 | 0.59435 | 11 | 0.3842
89192 | 2.95 | 0.8 | 365 | 2.6793 | 0.093714 | 2 | 0.77301
89193 | 7.67 | 0.8 | 365 | 6.9662 | 0.043657 | 7 | 0.0098337
89194 | 9.86 | 0.8 | 365 | 8.9552 | 0.052212 | 9 | 0.0074264
89195 | 4.72 | 0.8 | 365 | 4.2869 | 0.94994 | 5 | 0.23682
89197 | 6.195 | 0.8 | 365 | 5.6265 | 0.9968 | 6 | 0.62333
89198 | 3.245 | 0.8 | 365 | 2.9472 | 0.90309 | 3 | 0.85031
89199 | 3.835 | 0.8 | 365 | 3.4831 | 0.52183 | 4 | 0.0049168
89201 | 8.7 | 0.8 | 365 | 7.9017 | 0.8696 | 8 | 0.77126
89202 | 11.02 | 0.8 | 365 | 10.0088 | 0.23482 | 10 | 0.24359
89204 | 3.245 | 0.8 | 365 | 2.9472 | 0.90309 | 3 | 0.85031
89205 | 6.195 | 0.8 | 365 | 5.6265 | 0.9968 | 6 | 0.62333
89206 | 8.25 | 0.8 | 365 | 7.493 | 0.63496 | 8 | 0.12792
89207 | 13.275 | 0.8 | 365 | 12.0568 | 0.42171 | 12 | 0.47856
89208 | 4.64 | 0.8 | 365 | 4.2142 | 0.73045 | 4 | 0.94467
89210 | 11.55 | 0.8 | 365 | 10.4901 | 0.68895 | 11 | 0.17908
89211 | 9.57 | 0.8 | 365 | 8.6918 | 0.25656 | 8 | 0.94838
89212 | 11.89 | 0.8 | 365 | 10.7989 | 0.62178 | 11 | 0.42072
89214 | 10.56 | 0.8 | 365 | 9.591 | 0.97275 | 10 | 0.56373
89215 | 6.195 | 0.8 | 365 | 5.6265 | 0.9968 | 6 | 0.62333
89217 | 7.375 | 0.8 | 365 | 6.6982 | 0.23429 | 6 | 0.93253
89218 | 13 | 0.8 | 365 | 11.8071 | 0.66722 | 12 | 0.47429
89219 | 12 | 0.8 | 365 | 10.8988 | 0.92358 | 11 | 0.82243
89220 | 12.6 | 0.8 | 365 | 11.4438 | 0.56976 | 12 | 0.013547
89221 | 9 | 0.8 | 365 | 8.1741 | 0.69269 | 8 | 0.86682
89225 | 12.6 | 0.8 | 365 | 11.4438 | 0.56976 | 12 | 0.013547
89226 | 8.4 | 0.8 | 365 | 7.6292 | 0.046509 | 7 | 0.6757
89228 | 8.58 | 0.8 | 365 | 7.7927 | 0.54036 | 8 | 0.33303
89229 | 9.28 | 0.8 | 365 | 8.4284 | 0.4609 | 8 | 0.88934
89230 | 7.59 | 0.8 | 365 | 6.8935 | 0.82417 | 7 | 0.71768
89232 | 4.93 | 0.8 | 365 | 4.4776 | 0.52611 | 5 | 0.0037132
89233 | 8.99 | 0.8 | 365 | 8.165 | 0.66525 | 8 | 0.8303
89234 | 10.23 | 0.8 | 365 | 9.2913 | 0.067355 | 9 | 0.35862
89235 | 8.7 | 0.8 | 365 | 7.9017 | 0.8696 | 8 | 0.77126
89236 | 8.99 | 0.8 | 365 | 8.165 | 0.66525 | 8 | 0.8303
89237 | 11.89 | 0.8 | 365 | 10.7989 | 0.62178 | 11 | 0.42072
89238 | 9.57 | 0.8 | 365 | 8.6918 | 0.25656 | 8 | 0.94838
89239 | 12.18 | 0.8 | 365 | 11.0623 | 0.41744 | 11 | 0.47976
89240 | 7.25 | 0.8 | 365 | 6.5847 | 0.89133 | 7 | 0.47605
89241 | 5.8 | 0.8 | 365 | 5.2678 | 0.91307 | 6 | 0.18084
89242 | 2.36 | 0.8 | 365 | 2.1434 | 0.47497 | 2 | 0.61841
89243 | 5.015 | 0.8 | 365 | 4.5548 | 0.75931 | 5 | 0.31412
89244 | 11.1 | 0.8 | 365 | 10.0814 | 0.45432 | 10 | 0.53574
89245 | 7.08 | 0.8 | 365 | 6.4303 | 0.42491 | 6 | 0.85523
89246 | 10.03 | 0.8 | 365 | 9.1096 | 0.51863 | 9 | 0.62824
89247 | 6.49 | 0.8 | 365 | 5.8945 | 0.80617 | 6 | 0.70063
89249 | 5.8 | 0.8 | 365 | 5.2678 | 0.91307 | 6 | 0.18084
89253 | 7.375 | 0.8 | 365 | 6.6982 | 0.23429 | 6 | 0.93253
89255 | 7.375 | 0.8 | 365 | 6.6982 | 0.23429 | 6 | 0.93253
89256 | 9.6 | 0.8 | 365 | 8.7191 | 0.33887 | 9 | 0.05794
89257 | 12.98 | 0.8 | 365 | 11.7889 | 0.61234 | 12 | 0.40126
89258 | 2.36 | 0.8 | 365 | 2.1434 | 0.47497 | 2 | 0.61841
89259 | 9.6 | 0.8 | 365 | 8.7191 | 0.33887 | 9 | 0.05794
89260 | 5.605 | 0.8 | 365 | 5.0907 | 0.37806 | 5 | 0.46872
89262 | 4.2 | 0.8 | 365 | 3.8146 | 0.52325 | 4 | 0.33785
89263 | 7.965 | 0.8 | 365 | 7.2341 | 0.85303 | 8 | 0.087135
89264 | 12.095 | 0.8 | 365 | 10.9851 | 0.18423 | 11 | 0.16935
89265 | 8.505 | 0.8 | 365 | 7.7246 | 0.33459 | 8 | 0.059144
89266 | 15.96 | 0.8 | 365 | 14.4955 | 0.78837 | 15 | 0.28383
89267 | 7.7 | 0.8 | 365 | 6.9934 | 0.12597 | 7 | 0.11939
89269 | 7 | 0.8 | 365 | 6.3577 | 0.20542 | 6 | 0.56308
89270 | 4.5 | 0.8 | 365 | 4.0871 | 0.34634 | 4 | 0.43341
89271 | 8.26 | 0.8 | 365 | 7.502 | 0.6624 | 8 | 0.16444
89272 | 3.835 | 0.8 | 365 | 3.4831 | 0.52183 | 4 | 0.0049168
89274 | 10.725 | 0.8 | 365 | 9.7408 | 0.42545 | 10 | 0.16629
89275 | 7.3 | 0.8 | 365 | 6.6301 | 0.028514 | 6 | 0.65864
89276 | 10.325 | 0.8 | 365 | 9.3775 | 0.328 | 9 | 0.70555
89277 | 12.54 | 0.8 | 365 | 11.3893 | 0.40515 | 11 | 0.79443
89279 | 16.225 | 0.8 | 365 | 14.7361 | 0.51543 | 15 | 0.25157
89280 | 10.72 | 0.8 | 365 | 9.7363 | 0.41174 | 10 | 0.14803
89281 | 6.48 | 0.8 | 365 | 5.8854 | 0.77874 | 6 | 0.66411
89282 | 13.4 | 0.8 | 365 | 12.1704 | 0.76467 | 12 | 0.93504
89283 | 8 | 0.8 | 365 | 7.2659 | 0.94906 | 8 | 0.21495
89284 | 7.08 | 0.8 | 365 | 6.4303 | 0.42491 | 6 | 0.85523
89285 | 9.1 | 0.8 | 365 | 8.265 | 0.96705 | 9 | 0.23201
89286 | 3.65 | 0.8 | 365 | 3.3151 | 0.014257 | 3 | 0.32932
89287 | 10.85 | 0.8 | 365 | 9.8544 | 0.76841 | 10 | 0.62278
89288 | 6.6 | 0.8 | 365 | 5.9944 | 0.10797 | 6 | 0.10233
89289 | 3.54 | 0.8 | 365 | 3.2152 | 0.71246 | 3 | 0.92762
89290 | 10.23 | 0.8 | 365 | 9.2913 | 0.067355 | 9 | 0.35862
89291 | 11.16 | 0.8 | 365 | 10.1359 | 0.61893 | 10 | 0.75486
89292 | 4.96 | 0.8 | 365 | 4.5049 | 0.60841 | 5 | 0.11327
89293 | 3.245 | 0.8 | 365 | 2.9472 | 0.90309 | 3 | 0.85031
89294 | 8.37 | 0.8 | 365 | 7.6019 | 0.9642 | 8 | 0.56614
89295 | 11.02 | 0.8 | 365 | 10.0088 | 0.23482 | 10 | 0.24359
89296 | 11.2 | 0.8 | 365 | 10.1723 | 0.72868 | 10 | 0.90093
89297 | 10.03 | 0.8 | 365 | 9.1096 | 0.51863 | 9 | 0.62824
89298 | 9.735 | 0.8 | 365 | 8.8417 | 0.70926 | 9 | 0.55094
89299 | 3.84 | 0.8 | 365 | 3.4876 | 0.53555 | 4 | 0.023176
89300 | 5.015 | 0.8 | 365 | 4.5548 | 0.75931 | 5 | 0.31412
89301 | 11.55 | 0.8 | 365 | 10.4901 | 0.68895 | 11 | 0.17908
89302 | 10.89 | 0.8 | 365 | 9.8907 | 0.87815 | 10 | 0.76885
89303 | 7.8 | 0.8 | 365 | 7.0842 | 0.40033 | 7 | 0.48458
89304 | 8.32 | 0.8 | 365 | 7.5565 | 0.82702 | 8 | 0.38355
89305 | 11.52 | 0.8 | 365 | 10.4629 | 0.60664 | 11 | 0.069529
89306 | 7.7 | 0.8 | 365 | 6.9934 | 0.12597 | 7 | 0.11939
89307 | 6.65 | 0.8 | 365 | 6.0398 | 0.24515 | 6 | 0.28493
89308 | 9.8 | 0.8 | 365 | 8.9007 | 0.88759 | 9 | 0.78831
89312 | 12.54 | 0.8 | 365 | 11.3893 | 0.40515 | 11 | 0.79443
89313 | 6 | 0.8 | 365 | 5.4494 | 0.46179 | 5 | 0.91121
89314 | 4.68 | 0.8 | 365 | 4.2505 | 0.8402 | 5 | 0.090746
89315 | 11 | 0.8 | 365 | 9.9906 | 0.17995 | 10 | 0.17056
89316 | 6 | 0.8 | 365 | 5.4494 | 0.46179 | 5 | 0.91121
89319 | 6.2 | 0.8 | 365 | 5.6311 | 0.010518 | 5 | 0.64159
89320 | 6 | 0.8 | 365 | 5.4494 | 0.46179 | 5 | 0.91121
89322 | 5.51 | 0.8 | 365 | 5.0044 | 0.11741 | 5 | 0.1218
89323 | 8.85 | 0.8 | 365 | 8.0379 | 0.28114 | 8 | 0.31904
89325 | 7.04 | 0.8 | 365 | 6.394 | 0.31517 | 6 | 0.70916
89326 | 10.8 | 0.8 | 365 | 9.809 | 0.63123 | 10 | 0.44018
89327 | 10.325 | 0.8 | 365 | 9.3775 | 0.328 | 9 | 0.70555
89328 | 11.6 | 0.8 | 365 | 10.5355 | 0.82613 | 11 | 0.36168
89331 | 8.1 | 0.8 | 365 | 7.3567 | 0.22342 | 7 | 0.58014
89333 | 5.015 | 0.8 | 365 | 4.5548 | 0.75931 | 5 | 0.31412
89335 | 2.7 | 0.8 | 365 | 2.4522 | 0.40781 | 2 | 0.86005
89337 | 3.05 | 0.8 | 365 | 2.7701 | 0.36808 | 3 | 0.1382
89338 | 14.74 | 0.8 | 365 | 13.3874 | 0.44114 | 13 | 0.82855
89339 | 9.9 | 0.8 | 365 | 8.9915 | 0.16196 | 9 | 0.1535
89341 | 8.12 | 0.8 | 365 | 7.3749 | 0.27829 | 7 | 0.65317
89342 | 6.5 | 0.8 | 365 | 5.9035 | 0.83361 | 6 | 0.73715
89344 | 2.36 | 0.8 | 365 | 2.1434 | 0.47497 | 2 | 0.61841
89346 | 9.28 | 0.8 | 365 | 8.4284 | 0.4609 | 8 | 0.88934
89347 | 9.57 | 0.8 | 365 | 8.6918 | 0.25656 | 8 | 0.94838
89349 | 4.425 | 0.8 | 365 | 4.0189 | 0.14057 | 4 | 0.15952
89350 | 6.09 | 0.8 | 365 | 5.5312 | 0.70872 | 6 | 0.23988
89351 | 5.605 | 0.8 | 365 | 5.0907 | 0.37806 | 5 | 0.46872
89353 | 8.4 | 0.8 | 365 | 7.6292 | 0.046509 | 7 | 0.6757
89354 | 10.89 | 0.8 | 365 | 9.8907 | 0.87815 | 10 | 0.76885
89355 | 9.28 | 0.8 | 365 | 8.4284 | 0.4609 | 8 | 0.88934
89356 | 7.25 | 0.8 | 365 | 6.5847 | 0.89133 | 7 | 0.47605
89357 | 9.735 | 0.8 | 365 | 8.8417 | 0.70926 | 9 | 0.55094
89358 | 8.26 | 0.8 | 365 | 7.502 | 0.6624 | 8 | 0.16444
89359 | 7.67 | 0.8 | 365 | 6.9662 | 0.043657 | 7 | 0.0098337
89361 | 5.31 | 0.8 | 365 | 4.8227 | 0.56869 | 5 | 0.39142
89362 | 8.16 | 1 | 365 | 9.264 | 0.98505 | 10 | 0.24906
89363 | 8.7 | 0.8 | 365 | 7.9017 | 0.8696 | 8 | 0.77126
89364 | 11.275 | 0.8 | 365 | 10.2404 | 0.93445 | 11 | 0.17482
89365 | 9.92 | 0.8 | 365 | 9.0097 | 0.21683 | 9 | 0.22654
89366 | 13.42 | 0.8 | 365 | 12.1885 | 0.81954 | 13 | 0.0080793
89367 | 9.1 | 0.8 | 365 | 8.265 | 0.96705 | 9 | 0.23201
89368 | 11.2 | 0.8 | 365 | 10.1723 | 0.72868 | 10 | 0.90093
89369 | 8.41 | 0.8 | 365 | 7.6383 | 0.073945 | 7 | 0.71222
89370 | 5.28 | 0.8 | 365 | 4.7955 | 0.48638 | 5 | 0.28187
89372 | 11.88 | 0.8 | 365 | 10.7899 | 0.59435 | 11 | 0.3842
89373 | 5.6 | 0.8 | 365 | 5.0861 | 0.36434 | 5 | 0.45047
89374 | 5.6 | 0.8 | 365 | 5.0861 | 0.36434 | 5 | 0.45047
87674 | 5.6 | 0.8 | 365 | 5.0861 | 0.36434 | 5 | 0.45047
89113 | 6.8 | 0.8 | 365 | 6.176 | 0.6567 | 6 | 0.83271
89124 | 6.57 | 0.8 | 365 | 5.9671 | 0.025662 | 5 | 0.99278
89147 | 10.89 | 0.8 | 365 | 9.8907 | 0.87815 | 10 | 0.76885
89196 | 8.4 | 0.8 | 365 | 7.6292 | 0.046509 | 7 | 0.6757
89268 | 11.9 | 0.8 | 365 | 10.808 | 0.64922 | 11 | 0.45724
89321 | 9 | 0.8 | 365 | 8.1741 | 0.69269 | 8 | 0.86682
89324 | 2.95 | 0.8 | 365 | 2.6793 | 0.093714 | 2 | 0.77301
89352 | 10.44 | 0.8 | 365 | 9.482 | 0.64352 | 10 | 0.12551
88777 | 4.62 | 0.8 | 365 | 4.1961 | 0.67558 | 4 | 0.87163
89021 | 7.035 | 0.8 | 365 | 6.3894 | 0.30145 | 6 | 0.6909
87831 | 7.965 | 0.8 | 365 | 7.2341 | 0.85303 | 8 | 0.087135
88194 | 3.36 | 0.8 | 365 | 3.0517 | 0.2186 | 3 | 0.27028
80414 | 3893.175 | 0.55 | 365 | 2430.9483 | 0.48966 | 2431 | 0.43797
80703 | 247.69 | 0.6 | 365 | 168.7209 | 0.67766 | 169 | 0.39854
88638 | 13.5 | 0.8 | 365 | 12.2612 | 0.039032 | 12 | 0.30023
88659 | 11.89 | 0.8 | 365 | 10.7989 | 0.62178 | 11 | 0.42072
88665 | 7.695 | 0.8 | 365 | 6.9889 | 0.11225 | 7 | 0.10113
88688 | 9.9 | 0.8 | 365 | 8.9915 | 0.16196 | 9 | 0.1535
88704 | 5.88 | 0.8 | 365 | 5.3404 | 0.13256 | 5 | 0.47299
88708 | 9.1 | 0.8 | 365 | 8.265 | 0.96705 | 9 | 0.23201
88737 | 8.64 | 0.8 | 365 | 7.8472 | 0.70498 | 8 | 0.55215
88814 | 4.2 | 0.8 | 365 | 3.8146 | 0.52325 | 4 | 0.33785
88933 | 7.965 | 0.8 | 365 | 7.2341 | 0.85303 | 8 | 0.087135
88935 | 6.195 | 0.8 | 365 | 5.6265 | 0.9968 | 6 | 0.62333
88956 | 3.835 | 0.8 | 365 | 3.4831 | 0.52183 | 4 | 0.0049168
88961 | 7.67 | 0.8 | 365 | 6.9662 | 0.043657 | 7 | 0.0098337
88993 | 12.095 | 0.8 | 365 | 10.9851 | 0.18423 | 11 | 0.16935
89033 | 6.44 | 0.8 | 365 | 5.849 | 0.66899 | 6 | 0.51804
89043 | 3.6 | 0.8 | 365 | 3.2697 | 0.87708 | 4 | 0.14673
89057 | 11.89 | 0.8 | 365 | 10.7989 | 0.62178 | 11 | 0.42072
89061 | 8.7 | 0.8 | 365 | 7.9017 | 0.8696 | 8 | 0.77126
89213 | 5.6 | 0.8 | 365 | 5.0861 | 0.36434 | 5 | 0.45047
89251 | 6.71 | 0.8 | 365 | 6.0943 | 0.40977 | 6 | 0.50404
89329 | 4.425 | 0.8 | 365 | 4.0189 | 0.14057 | 4 | 0.15952
89330 | 11.505 | 0.8 | 365 | 10.4493 | 0.56549 | 11 | 0.014751
89332 | 3.19 | 0.8 | 365 | 2.8973 | 0.75219 | 3 | 0.64946
89334 | 12.98 | 0.8 | 365 | 11.7889 | 0.61234 | 12 | 0.40126
89336 | 17.405 | 0.8 | 365 | 15.8079 | 0.75291 | 16 | 0.56078
89340 | 6.785 | 0.8 | 365 | 6.1624 | 0.61554 | 6 | 0.77793
89343 | 6.785 | 0.8 | 365 | 6.1624 | 0.61554 | 6 | 0.77793
89345 | 4.13 | 0.8 | 365 | 3.751 | 0.3312 | 4 | 0.082218
89375 | 5.8 | 0.8 | 365 | 5.2678 | 0.91307 | 6 | 0.18084
89376 | 9.28 | 0.8 | 365 | 8.4284 | 0.4609 | 8 | 0.88934
89378 | 3.835 | 0.8 | 365 | 3.4831 | 0.52183 | 4 | 0.0049168
89379 | 7.2 | 0.8 | 365 | 6.5393 | 0.75415 | 7 | 0.29346
89380 | 4.425 | 0.8 | 365 | 4.0189 | 0.14057 | 4 | 0.15952
89381 | 6.49 | 0.8 | 365 | 5.8945 | 0.80617 | 6 | 0.70063
89382 | 6.3 | 0.8 | 365 | 5.7219 | 0.28488 | 6 | 0.0067734
89384 | 8.555 | 0.8 | 365 | 7.77 | 0.47177 | 8 | 0.24174
89385 | 4.72 | 0.8 | 365 | 4.2869 | 0.94994 | 5 | 0.23682
89386 | 9.8 | 0.8 | 365 | 8.9007 | 0.88759 | 9 | 0.78831
89387 | 13.12 | 0.8 | 365 | 11.9161 | 0.99645 | 12 | 0.91252
89388 | 7 | 0.8 | 365 | 6.3577 | 0.20542 | 6 | 0.56308
89389 | 7.7 | 0.8 | 365 | 6.9934 | 0.12597 | 7 | 0.11939
89390 | 8.26 | 0.8 | 365 | 7.502 | 0.6624 | 8 | 0.16444
89391 | 12.6 | 0.8 | 365 | 11.4438 | 0.56976 | 12 | 0.013547
89392 | 5.605 | 0.8 | 365 | 5.0907 | 0.37806 | 5 | 0.46872
89394 | 6.48 | 0.8 | 365 | 5.8854 | 0.77874 | 6 | 0.66411
89395 | 7.56 | 0.8 | 365 | 6.8663 | 0.74186 | 7 | 0.60813
89397 | 9.6 | 0.8 | 365 | 8.7191 | 0.33887 | 9 | 0.05794
89400 | 4.72 | 0.8 | 365 | 4.2869 | 0.94994 | 5 | 0.23682
89401 | 5.84 | 0.8 | 365 | 5.3041 | 0.022811 | 5 | 0.32691
89402 | 4.72 | 0.8 | 365 | 4.2869 | 0.94994 | 5 | 0.23682
89403 | 12.24 | 0.8 | 365 | 11.1168 | 0.58206 | 11 | 0.69887
89404 | 7.15 | 0.8 | 365 | 6.4939 | 0.61697 | 7 | 0.11086
89405 | 8.26 | 0.8 | 365 | 7.502 | 0.6624 | 8 | 0.16444
89406 | 6.195 | 0.8 | 365 | 5.6265 | 0.9968 | 6 | 0.62333
89407 | 8.03 | 0.8 | 365 | 7.2931 | 0.031365 | 7 | 0.32451
89408 | 6.49 | 0.8 | 365 | 5.8945 | 0.80617 | 6 | 0.70063
89409 | 10.85 | 0.8 | 365 | 9.8544 | 0.76841 | 10 | 0.62278
89410 | 7.08 | 0.8 | 365 | 6.4303 | 0.42491 | 6 | 0.85523
89411 | 4.2 | 0.8 | 365 | 3.8146 | 0.52325 | 4 | 0.33785
89412 | 7.08 | 0.8 | 365 | 6.4303 | 0.42491 | 6 | 0.85523
89413 | 7.92 | 0.8 | 365 | 7.1932 | 0.72957 | 7 | 0.9228
89414 | 10.8 | 0.8 | 365 | 9.809 | 0.63123 | 10 | 0.44018
89415 | 10.26 | 0.8 | 365 | 9.3185 | 0.14966 | 9 | 0.46817
89416 | 19.72 | 0.8 | 365 | 17.9104 | 0.10442 | 18 | 0.014853
89417 | 11.84 | 0.8 | 365 | 10.7535 | 0.4846 | 11 | 0.23813
89418 | 7.44 | 0.8 | 365 | 6.7573 | 0.41262 | 7 | 0.1699
89419 | 6.38 | 0.8 | 365 | 5.7946 | 0.50437 | 6 | 0.29892
89420 | 11.8 | 0.8 | 365 | 10.7172 | 0.37486 | 11 | 0.092052
89421 | 3.835 | 0.8 | 365 | 3.4831 | 0.52183 | 4 | 0.0049168
89422 | 9.145 | 0.8 | 365 | 8.3058 | 0.090515 | 8 | 0.39634
89423 | 4.425 | 0.8 | 365 | 4.0189 | 0.14057 | 4 | 0.15952
89424 | 12.48 | 0.8 | 365 | 11.3348 | 0.24053 | 11 | 0.57532
89425 | 5.9 | 0.8 | 365 | 5.3586 | 0.18743 | 5 | 0.54603
89426 | 12.39 | 0.8 | 365 | 11.2531 | 0.9936 | 12 | 0.24665
89427 | 13.275 | 0.8 | 365 | 12.0568 | 0.42171 | 12 | 0.47856
89428 | 9.44 | 0.8 | 365 | 8.5738 | 0.89989 | 9 | 0.47364
89429 | 6.785 | 0.8 | 365 | 6.1624 | 0.61554 | 6 | 0.77793
89430 | 13.275 | 0.8 | 365 | 12.0568 | 0.42171 | 12 | 0.47856
89431 | 9.44 | 0.8 | 365 | 8.5738 | 0.89989 | 9 | 0.47364
89432 | 8.85 | 0.8 | 365 | 8.0379 | 0.28114 | 8 | 0.31904
89433 | 5.015 | 0.8 | 365 | 4.5548 | 0.75931 | 5 | 0.31412
89434 | 10.03 | 0.8 | 365 | 9.1096 | 0.51863 | 9 | 0.62824
89435 | 8.26 | 0.8 | 365 | 7.502 | 0.6624 | 8 | 0.16444
89438 | 5.9 | 0.8 | 365 | 5.3586 | 0.18743 | 5 | 0.54603
89439 | 4.72 | 0.8 | 365 | 4.2869 | 0.94994 | 5 | 0.23682
89440 | 5.9 | 0.8 | 365 | 5.3586 | 0.18743 | 5 | 0.54603
89441 | 8.555 | 0.8 | 365 | 7.77 | 0.47177 | 8 | 0.24174
89442 | 8.85 | 0.8 | 365 | 8.0379 | 0.28114 | 8 | 0.31904
89443 | 10.03 | 0.8 | 365 | 9.1096 | 0.51863 | 9 | 0.62824
89444 | 5.015 | 0.8 | 365 | 4.5548 | 0.75931 | 5 | 0.31412
89445 | 7.375 | 0.8 | 365 | 6.6982 | 0.23429 | 6 | 0.93253
89446 | 5.605 | 0.8 | 365 | 5.0907 | 0.37806 | 5 | 0.46872
89447 | 3.54 | 0.8 | 365 | 3.2152 | 0.71246 | 3 | 0.92762
89448 | 4.425 | 0.8 | 365 | 4.0189 | 0.14057 | 4 | 0.15952
89449 | 4.13 | 0.8 | 365 | 3.751 | 0.3312 | 4 | 0.082218
89452 | 11.76 | 0.8 | 365 | 10.6809 | 0.26511 | 10 | 0.94598
89454 | 8.96 | 0.8 | 365 | 8.1378 | 0.58294 | 8 | 0.72074
89455 | 10.08 | 0.8 | 365 | 9.155 | 0.65581 | 9 | 0.81084
89457 | 9.86 | 0.8 | 365 | 8.9552 | 0.052212 | 9 | 0.0074264
89459 | 9.805 | 0.8 | 365 | 8.9053 | 0.90131 | 9 | 0.80657
89460 | 9.8 | 0.8 | 365 | 8.9007 | 0.88759 | 9 | 0.78831
89461 | 9.57 | 0.8 | 365 | 8.6918 | 0.25656 | 8 | 0.94838
89462 | 9.275 | 0.8 | 365 | 8.4239 | 0.44719 | 8 | 0.87108
89463 | 4.355 | 0.8 | 365 | 3.9554 | 0.94852 | 4 | 0.90389
89464 | 9.24 | 0.8 | 365 | 8.3921 | 0.35116 | 8 | 0.74327
89466 | 11.02 | 0.8 | 365 | 10.0088 | 0.23482 | 10 | 0.24359
89467 | 7.36 | 0.8 | 365 | 6.6846 | 0.19313 | 6 | 0.87775
89468 | 13.11 | 0.8 | 365 | 11.907 | 0.96902 | 12 | 0.876
89469 | 6.4 | 0.8 | 365 | 5.8127 | 0.55924 | 6 | 0.37196
89470 | 4.015 | 0.8 | 365 | 3.6466 | 0.015682 | 3 | 0.66225
89471 | 7.2 | 0.8 | 365 | 6.5393 | 0.75415 | 7 | 0.29346
89472 | 8.4 | 0.8 | 365 | 7.6292 | 0.046509 | 7 | 0.6757
89473 | 10.24 | 0.8 | 365 | 9.3003 | 0.094792 | 9 | 0.39514
89474 | 8.215 | 0.8 | 365 | 7.4612 | 0.53894 | 8 | 0.00010219
89475 | 8.03 | 0.8 | 365 | 7.2931 | 0.031365 | 7 | 0.32451
89476 | 7.84 | 0.8 | 365 | 7.1206 | 0.51007 | 7 | 0.63065
89480 | 3.92 | 0.8 | 365 | 3.5603 | 0.75504 | 4 | 0.31533
89482 | 5.7 | 0.8 | 365 | 5.1769 | 0.6387 | 5 | 0.81565
89484 | 5.95 | 0.8 | 365 | 5.404 | 0.32461 | 5 | 0.72862
89485 | 10.23 | 0.8 | 365 | 9.2913 | 0.067355 | 9 | 0.35862
89486 | 7.26 | 0.8 | 365 | 6.5938 | 0.91877 | 7 | 0.51257
89487 | 7.35 | 0.8 | 365 | 6.6755 | 0.1657 | 6 | 0.84124
89489 | 7.25 | 0.8 | 365 | 6.5847 | 0.89133 | 7 | 0.47605
89490 | 11.88 | 0.8 | 365 | 10.7899 | 0.59435 | 11 | 0.3842
89491 | 7.08 | 0.8 | 365 | 6.4303 | 0.42491 | 6 | 0.85523
89492 | 10.325 | 0.8 | 365 | 9.3775 | 0.328 | 9 | 0.70555
89493 | 7.04 | 0.8 | 365 | 6.394 | 0.31517 | 6 | 0.70916
89494 | 11.505 | 0.8 | 365 | 10.4493 | 0.56549 | 11 | 0.014751
89495 | 9.76 | 0.8 | 365 | 8.8644 | 0.77785 | 9 | 0.64224
89498 | 9.36 | 0.8 | 365 | 8.5011 | 0.6804 | 9 | 0.18149
89499 | 9.6 | 0.8 | 365 | 8.7191 | 0.33887 | 9 | 0.05794
89505 | 2.9 | 0.8 | 365 | 2.6339 | 0.95653 | 3 | 0.59042
89506 | 9.92 | 0.8 | 365 | 9.0097 | 0.21683 | 9 | 0.22654
89507 | 7.56 | 0.8 | 365 | 6.8663 | 0.74186 | 7 | 0.60813
89508 | 4.8 | 0.8 | 365 | 4.3595 | 0.16943 | 4 | 0.52897
89509 | 11.16 | 0.8 | 365 | 10.1359 | 0.61893 | 10 | 0.75486
89510 | 2.56 | 0.8 | 365 | 2.3251 | 0.023698 | 2 | 0.34878
89511 | 8.58 | 0.8 | 365 | 7.7927 | 0.54036 | 8 | 0.33303
89512 | 6.4 | 0.8 | 365 | 5.8127 | 0.55924 | 6 | 0.37196
89513 | 3.48 | 0.8 | 365 | 3.1607 | 0.54784 | 3 | 0.7085
89514 | 5.44 | 0.8 | 365 | 4.9408 | 0.92536 | 5 | 0.86617
89515 | 14.235 | 0.8 | 365 | 12.9288 | 0.055602 | 12 | 0.98435
89009 | 8.4 | 0.8 | 365 | 7.6292 | 0.046509 | 7 | 0.6757
64646 | 1386.9 | 0.8 | 365 | 1259.6336 | 0.14322 | 1259 | 0.77684
64658 | 663.3 | 0.8 | 365 | 602.4335 | 0.85111 | 603 | 0.28458
78221 | 76 | 0.55 | 365 | 47.4554 | 0.35477 | 47 | 0.81014
78342 | 1070.925 | 0.65 | 365 | 790.281 | 0.30708 | 790 | 0.58805
79850 | 12.1 | 0.8 | 365 | 10.9897 | 0.19795 | 11 | 0.18761
85786 | 3.445 | 1 | 365 | 3.9111 | 0.81477 | 4 | 0.72586
86036 | 6.7 | 0.8 | 365 | 6.0852 | 0.38233 | 6 | 0.46752
87413 | 8.4 | 0.8 | 365 | 7.6292 | 0.046509 | 7 | 0.6757
87833 | 10.915 | 0.8 | 365 | 9.9134 | 0.94674 | 10 | 0.86015
87834 | 6.49 | 0.8 | 365 | 5.8945 | 0.80617 | 6 | 0.70063
87835 | 8.555 | 0.8 | 365 | 7.77 | 0.47177 | 8 | 0.24174
87864 | 10.62 | 0.8 | 365 | 9.6455 | 0.13737 | 9 | 0.78285
87893 | 94.4 | 0.55 | 365 | 58.9446 | 0.061717 | 59 | 0.0062851
88646 | 11.55 | 0.8 | 365 | 10.4901 | 0.68895 | 11 | 0.17908
88699 | 11.375 | 0.8 | 365 | 10.3312 | 0.20881 | 10 | 0.54001
88757 | 2.36 | 0.8 | 365 | 2.1434 | 0.47497 | 2 | 0.61841
88829 | 13.44 | 0.8 | 365 | 12.2067 | 0.87441 | 13 | 0.081117
88837 | 6.93 | 0.8 | 365 | 6.2941 | 0.01337 | 6 | 0.30745
89102 | 4.13 | 0.8 | 365 | 3.751 | 0.3312 | 4 | 0.082218
89128 | 8.64 | 0.8 | 365 | 7.8472 | 0.70498 | 8 | 0.55215
89157 | 3.54 | 0.8 | 365 | 3.2152 | 0.71246 | 3 | 0.92762
89167 | 7.67 | 0.8 | 365 | 6.9662 | 0.043657 | 7 | 0.0098337
89177 | 8.85 | 0.8 | 365 | 8.0379 | 0.28114 | 8 | 0.31904
89180 | 4.72 | 0.8 | 365 | 4.2869 | 0.94994 | 5 | 0.23682
89200 | 6.9 | 0.8 | 365 | 6.2668 | 0.93106 | 7 | 0.19789
89203 | 11.8 | 0.8 | 365 | 10.7172 | 0.37486 | 11 | 0.092052
89248 | 12.095 | 0.8 | 365 | 10.9851 | 0.18423 | 11 | 0.16935
89278 | 23.075 | 0.8 | 365 | 20.9576 | 0.30931 | 21 | 0.26687
89309 | 2.95 | 0.8 | 365 | 2.6793 | 0.093714 | 2 | 0.77301
89310 | 6.785 | 0.8 | 365 | 6.1624 | 0.61554 | 6 | 0.77793
89311 | 5.605 | 0.8 | 365 | 5.0907 | 0.37806 | 5 | 0.46872
89500 | 5.31 | 0.8 | 365 | 4.8227 | 0.56869 | 5 | 0.39142
89501 | 13.865 | 0.8 | 365 | 12.5927 | 0.040458 | 12 | 0.63316
89503 | 10.03 | 0.8 | 365 | 9.1096 | 0.51863 | 9 | 0.62824
89516 | 12.095 | 0.8 | 365 | 10.9851 | 0.18423 | 11 | 0.16935
89518 | 3.92 | 0.8 | 365 | 3.5603 | 0.75504 | 4 | 0.31533
89521 | 2.88 | 0.8 | 365 | 2.6157 | 0.90166 | 3 | 0.51738
89523 | 11.8 | 0.8 | 365 | 10.7172 | 0.37486 | 11 | 0.092052
89524 | 12 | 0.8 | 365 | 10.8988 | 0.92358 | 11 | 0.82243
89526 | 7.848 | 0.8 | 365 | 7.1278 | 0.53202 | 7 | 0.65987
89527 | 7.245 | 0.8 | 365 | 6.5802 | 0.87761 | 7 | 0.45779
89528 | 10.545 | 0.8 | 365 | 9.5774 | 0.9316 | 10 | 0.50896
89529 | 6.3 | 0.8 | 365 | 5.7219 | 0.28488 | 6 | 0.0067734
89530 | 9.61 | 0.8 | 365 | 8.7282 | 0.3663 | 9 | 0.094459
89531 | 9.8 | 0.8 | 365 | 8.9007 | 0.88759 | 9 | 0.78831
89533 | 5.9 | 0.8 | 365 | 5.3586 | 0.18743 | 5 | 0.54603
89534 | 12.24 | 0.8 | 365 | 11.1168 | 0.58206 | 11 | 0.69887
89536 | 12 | 0.8 | 365 | 10.8988 | 0.92358 | 11 | 0.82243
89538 | 12.4 | 0.8 | 365 | 11.2621 | 0.021037 | 11 | 0.28317
89540 | 11.88 | 0.8 | 365 | 10.7899 | 0.59435 | 11 | 0.3842
89541 | 9.92 | 0.8 | 365 | 9.0097 | 0.21683 | 9 | 0.22654
89542 | 6.84 | 0.8 | 365 | 6.2123 | 0.76644 | 6 | 0.97878
89543 | 5.36 | 0.8 | 365 | 4.8681 | 0.70587 | 5 | 0.57402
89544 | 7 | 0.8 | 365 | 6.3577 | 0.20542 | 6 | 0.56308
89545 | 8.26 | 0.8 | 365 | 7.502 | 0.6624 | 8 | 0.16444
89546 | 14.04 | 0.8 | 365 | 12.7516 | 0.52059 | 13 | 0.27224
89547 | 15.34 | 0.8 | 365 | 13.9324 | 0.087315 | 14 | 0.019667
89548 | 8.68 | 0.8 | 365 | 7.8835 | 0.81473 | 8 | 0.69822
89549 | 5.76 | 0.8 | 365 | 5.2314 | 0.80332 | 6 | 0.034764
89551 | 6.48 | 0.8 | 365 | 5.8854 | 0.77874 | 6 | 0.66411
89552 | 8.26 | 0.8 | 365 | 7.502 | 0.6624 | 8 | 0.16444
89553 | 11.92 | 0.8 | 365 | 10.8262 | 0.70409 | 11 | 0.53028
89555 | 4.9 | 0.8 | 365 | 4.4504 | 0.4438 | 4 | 0.89416
89556 | 9.125 | 0.8 | 365 | 8.2877 | 0.035642 | 8 | 0.3233
89557 | 8.04 | 0.8 | 365 | 7.3022 | 0.058801 | 7 | 0.36103
89558 | 12.71 | 0.8 | 365 | 11.5437 | 0.87156 | 12 | 0.41525
89559 | 5.9 | 0.8 | 365 | 5.3586 | 0.18743 | 5 | 0.54603
89560 | 5.89 | 0.8 | 365 | 5.3495 | 0.15999 | 5 | 0.50951
89562 | 9.92 | 0.8 | 365 | 9.0097 | 0.21683 | 9 | 0.22654
89563 | 6.3 | 0.8 | 365 | 5.7219 | 0.28488 | 6 | 0.0067734
89564 | 11.88 | 0.8 | 365 | 10.7899 | 0.59435 | 11 | 0.3842
89565 | 4.93 | 0.8 | 365 | 4.4776 | 0.52611 | 5 | 0.0037132
89567 | 14.7 | 0.8 | 365 | 13.3511 | 0.33139 | 13 | 0.68247
89568 | 7.54 | 0.8 | 365 | 6.8481 | 0.68699 | 7 | 0.53509
89569 | 9.28 | 0.8 | 365 | 8.4284 | 0.4609 | 8 | 0.88934
89570 | 5.22 | 0.8 | 365 | 4.741 | 0.32176 | 5 | 0.062755
89571 | 7.13 | 0.8 | 365 | 6.4757 | 0.5621 | 7 | 0.037825
89573 | 10.23 | 0.8 | 365 | 9.2913 | 0.067355 | 9 | 0.35862
89574 | 10.075 | 0.8 | 365 | 9.1505 | 0.64209 | 9 | 0.79258
87278 | 7.08 | 0.8 | 365 | 6.4303 | 0.42491 | 6 | 0.85523
89575 | 9.1 | 0.8 | 365 | 8.265 | 0.96705 | 9 | 0.23201
89577 | 17.92 | 0.8 | 365 | 16.2756 | 0.16589 | 16 | 0.44149
89578 | 6.93 | 0.8 | 365 | 6.2941 | 0.01337 | 6 | 0.30745
89580 | 12.35 | 0.8 | 365 | 11.2167 | 0.88386 | 12 | 0.10058
89584 | 6.6 | 0.8 | 365 | 5.9944 | 0.10797 | 6 | 0.10233
89586 | 5.31 | 0.8 | 365 | 4.8227 | 0.56869 | 5 | 0.39142
89587 | 8.1 | 0.8 | 365 | 7.3567 | 0.22342 | 7 | 0.58014
89588 | 9.145 | 0.8 | 365 | 8.3058 | 0.090515 | 8 | 0.39634
89590 | 2.065 | 0.8 | 365 | 1.8755 | 0.6656 | 2 | 0.54111
89591 | 6.785 | 0.8 | 365 | 6.1624 | 0.61554 | 6 | 0.77793
89592 | 5.31 | 0.8 | 365 | 4.8227 | 0.56869 | 5 | 0.39142
89593 | 9.145 | 0.8 | 365 | 8.3058 | 0.090515 | 8 | 0.39634
89594 | 8.85 | 0.8 | 365 | 8.0379 | 0.28114 | 8 | 0.31904
89595 | 13.275 | 0.8 | 365 | 12.0568 | 0.42171 | 12 | 0.47856
89596 | 3.835 | 0.8 | 365 | 3.4831 | 0.52183 | 4 | 0.0049168
89597 | 10.03 | 0.8 | 365 | 9.1096 | 0.51863 | 9 | 0.62824
89598 | 4.72 | 0.8 | 365 | 4.2869 | 0.94994 | 5 | 0.23682
89599 | 6.49 | 0.8 | 365 | 5.8945 | 0.80617 | 6 | 0.70063
89601 | 5.31 | 0.8 | 365 | 4.8227 | 0.56869 | 5 | 0.39142
89602 | 8.85 | 0.8 | 365 | 8.0379 | 0.28114 | 8 | 0.31904
89603 | 5.605 | 0.8 | 365 | 5.0907 | 0.37806 | 5 | 0.46872
89604 | 4.72 | 0.8 | 365 | 4.2869 | 0.94994 | 5 | 0.23682
89605 | 3.54 | 0.8 | 365 | 3.2152 | 0.71246 | 3 | 0.92762
89606 | 4.72 | 0.8 | 365 | 4.2869 | 0.94994 | 5 | 0.23682
89607 | 7.965 | 0.8 | 365 | 7.2341 | 0.85303 | 8 | 0.087135
89608 | 6.49 | 0.8 | 365 | 5.8945 | 0.80617 | 6 | 0.70063
89609 | 7.08 | 0.8 | 365 | 6.4303 | 0.42491 | 6 | 0.85523
89610 | 4.13 | 0.8 | 365 | 3.751 | 0.3312 | 4 | 0.082218
89613 | 4.06 | 0.8 | 365 | 3.6874 | 0.13915 | 3 | 0.82659
89614 | 7.2 | 0.8 | 365 | 6.5393 | 0.75415 | 7 | 0.29346
89615 | 3.77 | 0.8 | 365 | 3.4241 | 0.34349 | 3 | 0.76755
89616 | 8.555 | 0.8 | 365 | 7.77 | 0.47177 | 8 | 0.24174
89618 | 4.02 | 0.8 | 365 | 3.6511 | 0.029401 | 3 | 0.68051
89619 | 4.06 | 0.8 | 365 | 3.6874 | 0.13915 | 3 | 0.82659
89620 | 4.06 | 0.8 | 365 | 3.6874 | 0.13915 | 3 | 0.82659
89624 | 2.95 | 0.8 | 365 | 2.6793 | 0.093714 | 2 | 0.77301
89625 | 10.03 | 0.8 | 365 | 9.1096 | 0.51863 | 9 | 0.62824
89626 | 8.12 | 0.8 | 365 | 7.3749 | 0.27829 | 7 | 0.65317
89627 | 10.62 | 0.8 | 365 | 9.6455 | 0.13737 | 9 | 0.78285
89629 | 7.08 | 0.8 | 365 | 6.4303 | 0.42491 | 6 | 0.85523
89630 | 6.49 | 0.8 | 365 | 5.8945 | 0.80617 | 6 | 0.70063
89631 | 7.965 | 0.8 | 365 | 7.2341 | 0.85303 | 8 | 0.087135
89633 | 6.49 | 0.8 | 365 | 5.8945 | 0.80617 | 6 | 0.70063
89635 | 2.655 | 0.8 | 365 | 2.4114 | 0.28434 | 2 | 0.69571
89636 | 8.555 | 0.8 | 365 | 7.77 | 0.47177 | 8 | 0.24174
89637 | 4.13 | 0.8 | 365 | 3.751 | 0.3312 | 4 | 0.082218
89639 | 8.555 | 0.8 | 365 | 7.77 | 0.47177 | 8 | 0.24174
89640 | 6.49 | 0.8 | 365 | 5.8945 | 0.80617 | 6 | 0.70063
89641 | 3.78 | 0.8 | 365 | 3.4331 | 0.37093 | 3 | 0.80406
89643 | 8.1 | 0.8 | 365 | 7.3567 | 0.22342 | 7 | 0.58014
89646 | 8.85 | 0.8 | 365 | 8.0379 | 0.28114 | 8 | 0.31904
89647 | 4.13 | 0.8 | 365 | 3.751 | 0.3312 | 4 | 0.082218
89648 | 3.924 | 0.8 | 365 | 3.5639 | 0.76601 | 4 | 0.32993
89650 | 4.72 | 0.8 | 365 | 4.2869 | 0.94994 | 5 | 0.23682
89651 | 9.6 | 0.8 | 365 | 8.7191 | 0.33887 | 9 | 0.05794
89652 | 8.06 | 0.8 | 365 | 7.3204 | 0.11367 | 7 | 0.43406
89653 | 7.015 | 0.8 | 365 | 6.3713 | 0.24658 | 6 | 0.61786
89654 | 9.6 | 0.8 | 365 | 8.7191 | 0.33887 | 9 | 0.05794
89655 | 12.2 | 0.8 | 365 | 11.0805 | 0.47231 | 11 | 0.5528
89656 | 9.45 | 0.8 | 365 | 8.5828 | 0.92732 | 9 | 0.51016
89657 | 6.405 | 0.8 | 365 | 5.8173 | 0.57296 | 6 | 0.39022
89658 | 6.93 | 0.8 | 365 | 6.2941 | 0.01337 | 6 | 0.30745
89659 | 12.2 | 0.8 | 365 | 11.0805 | 0.47231 | 11 | 0.5528
89660 | 3.54 | 0.8 | 365 | 3.2152 | 0.71246 | 3 | 0.92762
89661 | 2.4 | 0.8 | 365 | 2.1798 | 0.58472 | 2 | 0.76449
89662 | 6.82 | 0.8 | 365 | 6.1942 | 0.71157 | 6 | 0.90575
89663 | 11.39 | 0.8 | 365 | 10.3448 | 0.24997 | 10 | 0.59479
89664 | 3.54 | 0.8 | 365 | 3.2152 | 0.71246 | 3 | 0.92762
89666 | 14.75 | 0.8 | 365 | 13.3965 | 0.46857 | 13 | 0.86506
89667 | 8.76 | 0.8 | 365 | 7.9562 | 0.034216 | 7 | 0.99037
89668 | 5.28 | 0.8 | 365 | 4.7955 | 0.48638 | 5 | 0.28187
89669 | 11.2 | 0.8 | 365 | 10.1723 | 0.72868 | 10 | 0.90093
89670 | 12.753 | 0.8 | 365 | 11.5827 | 0.98954 | 12 | 0.57228
89671 | 5.9 | 0.8 | 365 | 5.3586 | 0.18743 | 5 | 0.54603
89672 | 8.85 | 0.8 | 365 | 8.0379 | 0.28114 | 8 | 0.31904
89674 | 12.9 | 0.8 | 365 | 11.7163 | 0.39285 | 12 | 0.10911
89675 | 8.1 | 0.8 | 365 | 7.3567 | 0.22342 | 7 | 0.58014
89677 | 10.62 | 0.8 | 365 | 9.6455 | 0.13737 | 9 | 0.78285
89678 | 7.83 | 0.8 | 365 | 7.1115 | 0.48264 | 7 | 0.59413
89679 | 5.015 | 0.8 | 365 | 4.5548 | 0.75931 | 5 | 0.31412
89689 | 8.26 | 0.8 | 365 | 7.502 | 0.6624 | 8 | 0.16444
89451 | 9.805 | 0.8 | 365 | 8.9053 | 0.90131 | 9 | 0.80657
89453 | 5.76 | 0.8 | 365 | 5.2314 | 0.80332 | 6 | 0.034764
89478 | 5.13 | 0.8 | 365 | 4.6593 | 0.074832 | 4 | 0.73409
89479 | 5.035 | 0.8 | 365 | 4.573 | 0.81419 | 5 | 0.38716
89496 | 13.4 | 0.8 | 365 | 12.1704 | 0.76467 | 12 | 0.93504
89504 | 4.425 | 0.8 | 365 | 4.0189 | 0.14057 | 4 | 0.15952
89517 | 4.425 | 0.8 | 365 | 4.0189 | 0.14057 | 4 | 0.15952
89539 | 9.72 | 0.8 | 365 | 8.8281 | 0.6681 | 9 | 0.49616
89550 | 2.655 | 0.8 | 365 | 2.4114 | 0.28434 | 2 | 0.69571
89665 | 5.84 | 0.8 | 365 | 5.3041 | 0.022811 | 5 | 0.32691
89741 | 6.93 | 0.8 | 365 | 6.2941 | 0.01337 | 6 | 0.30745
50677 | 647.68 | 1 | 365 | 735.3085 | 0.24447 | 735 | 0.55298
78204 | 76.8 | 0.6 | 365 | 52.3144 | 0.033203 | 52 | 0.34764
84770 | 54.8 | 0.55 | 365 | 34.2178 | 0.36634 | 34 | 0.58416
85967 | 16.64 | 0.8 | 365 | 15.1131 | 0.65404 | 15 | 0.7671
86765 | 8.04 | 0.8 | 365 | 7.3022 | 0.058801 | 7 | 0.36103
87107 | 324 | 0.65 | 365 | 239.0933 | 0.26112 | 239 | 0.35446
87391 | 6.195 | 0.8 | 365 | 5.6265 | 0.9968 | 6 | 0.62333
88034 | 12.426 | 0.8 | 365 | 11.2858 | 0.092371 | 11 | 0.37812
88259 | 226.96 | 0.7 | 365 | 180.3667 | 0.85788 | 181 | 0.22462
88272 | 21 | 0.8 | 365 | 19.073 | 0.61627 | 19 | 0.68924
88851 | 15.4 | 0.8 | 365 | 13.9868 | 0.25193 | 14 | 0.23878
88873 | 12.41 | 0.8 | 365 | 11.2712 | 0.048473 | 11 | 0.31969
89120 | 9.6 | 0.8 | 365 | 8.7191 | 0.33887 | 9 | 0.05794
89130 | 7.92 | 0.8 | 365 | 7.1932 | 0.72957 | 7 | 0.9228
89250 | 7.375 | 0.8 | 365 | 6.6982 | 0.23429 | 6 | 0.93253
89317 | 8.97 | 0.8 | 365 | 8.1469 | 0.61038 | 8 | 0.75726
89318 | 9 | 0.8 | 365 | 8.1741 | 0.69269 | 8 | 0.86682
89456 | 9.86 | 0.8 | 365 | 8.9552 | 0.052212 | 9 | 0.0074264
89465 | 8.7 | 0.8 | 365 | 7.9017 | 0.8696 | 8 | 0.77126
89483 | 10.23 | 0.8 | 365 | 9.2913 | 0.067355 | 9 | 0.35862
89488 | 3.77 | 0.8 | 365 | 3.4241 | 0.34349 | 3 | 0.76755
89532 | 8.04 | 0.8 | 365 | 7.3022 | 0.058801 | 7 | 0.36103
89561 | 5.31 | 0.8 | 365 | 4.8227 | 0.56869 | 5 | 0.39142
89576 | 5.9 | 0.8 | 365 | 5.3586 | 0.18743 | 5 | 0.54603
89579 | 9.45 | 0.8 | 365 | 8.5828 | 0.92732 | 9 | 0.51016
89581 | 5.51 | 0.8 | 365 | 5.0044 | 0.11741 | 5 | 0.1218
89583 | 5.8 | 0.8 | 365 | 5.2678 | 0.91307 | 6 | 0.18084
89600 | 4.13 | 0.8 | 365 | 3.751 | 0.3312 | 4 | 0.082218
89622 | 4.2 | 0.8 | 365 | 3.8146 | 0.52325 | 4 | 0.33785
89628 | 3.835 | 0.8 | 365 | 3.4831 | 0.52183 | 4 | 0.0049168
89632 | 10.15 | 0.8 | 365 | 9.2186 | 0.84786 | 10 | 0.066468
89634 | 5.015 | 0.8 | 365 | 4.5548 | 0.75931 | 5 | 0.31412
89642 | 3 | 0.8 | 365 | 2.7247 | 0.2309 | 2 | 0.95561
89644 | 6.4 | 0.8 | 365 | 5.8127 | 0.55924 | 6 | 0.37196
89645 | 5.605 | 0.8 | 365 | 5.0907 | 0.37806 | 5 | 0.46872
89649 | 14.175 | 0.8 | 365 | 12.8743 | 0.89098 | 13 | 0.76524
89680 | 4.425 | 0.8 | 365 | 4.0189 | 0.14057 | 4 | 0.15952
89681 | 10.5 | 0.8 | 365 | 9.5365 | 0.80814 | 10 | 0.34462
89682 | 13.275 | 0.8 | 365 | 12.0568 | 0.42171 | 12 | 0.47856
89683 | 12.095 | 0.8 | 365 | 10.9851 | 0.18423 | 11 | 0.16935
89684 | 4.425 | 0.8 | 365 | 4.0189 | 0.14057 | 4 | 0.15952
89685 | 5.31 | 0.8 | 365 | 4.8227 | 0.56869 | 5 | 0.39142
89686 | 7.375 | 0.8 | 365 | 6.6982 | 0.23429 | 6 | 0.93253
89687 | 10.325 | 0.8 | 365 | 9.3775 | 0.328 | 9 | 0.70555
89688 | 6.6 | 0.8 | 365 | 5.9944 | 0.10797 | 6 | 0.10233
89693 | 5.31 | 0.8 | 365 | 4.8227 | 0.56869 | 5 | 0.39142
89695 | 11.84 | 0.8 | 365 | 10.7535 | 0.4846 | 11 | 0.23813
89696 | 9.28 | 0.8 | 365 | 8.4284 | 0.4609 | 8 | 0.88934
89697 | 11.89 | 0.8 | 365 | 10.7989 | 0.62178 | 11 | 0.42072
89700 | 12.95 | 0.8 | 365 | 11.7617 | 0.53003 | 12 | 0.2917
89701 | 6.3 | 0.8 | 365 | 5.7219 | 0.28488 | 6 | 0.0067734
89702 | 14.5 | 0.8 | 365 | 13.1694 | 0.78266 | 13 | 0.9521
89703 | 5.8 | 0.8 | 365 | 5.2678 | 0.91307 | 6 | 0.18084
89704 | 12.8 | 0.8 | 365 | 11.6254 | 0.11849 | 11 | 0.74392
89705 | 9.6 | 0.8 | 365 | 8.7191 | 0.33887 | 9 | 0.05794
89706 | 7.7 | 0.8 | 365 | 6.9934 | 0.12597 | 7 | 0.11939
89707 | 7.56 | 0.8 | 365 | 6.8663 | 0.74186 | 7 | 0.60813
89709 | 12.04 | 0.8 | 365 | 10.9352 | 0.033329 | 10 | 0.9685
89710 | 8.415 | 0.8 | 365 | 7.6428 | 0.087663 | 7 | 0.73048
89711 | 6.27 | 0.8 | 365 | 5.6946 | 0.20257 | 5 | 0.89722
89712 | 3.92 | 0.8 | 365 | 3.5603 | 0.75504 | 4 | 0.31533
89713 | 11.2 | 0.8 | 365 | 10.1723 | 0.72868 | 10 | 0.90093
89714 | 13.275 | 0.8 | 365 | 12.0568 | 0.42171 | 12 | 0.47856
89715 | 15.12 | 0.8 | 365 | 13.7325 | 0.48372 | 14 | 0.21626
89716 | 6.205 | 0.8 | 365 | 5.6356 | 0.024237 | 5 | 0.65985
89717 | 6 | 0.8 | 365 | 5.4494 | 0.46179 | 5 | 0.91121
89719 | 6.93 | 0.8 | 365 | 6.2941 | 0.01337 | 6 | 0.30745
89720 | 7.8 | 0.8 | 365 | 7.0842 | 0.40033 | 7 | 0.48458
89721 | 5.28 | 0.8 | 365 | 4.7955 | 0.48638 | 5 | 0.28187
89722 | 3.6 | 0.8 | 365 | 3.2697 | 0.87708 | 4 | 0.14673
89723 | 4.06 | 0.8 | 365 | 3.6874 | 0.13915 | 3 | 0.82659
89724 | 10.44 | 0.8 | 365 | 9.482 | 0.64352 | 10 | 0.12551
89727 | 4.745 | 0.8 | 365 | 4.3096 | 0.018534 | 4 | 0.32812
89728 | 5.61 | 0.8 | 365 | 5.0952 | 0.39178 | 5 | 0.48698
89729 | 10.08 | 0.8 | 365 | 9.155 | 0.65581 | 9 | 0.81084
89731 | 6.615 | 0.8 | 365 | 6.008 | 0.14913 | 6 | 0.15711
89732 | 4.55 | 0.8 | 365 | 4.1325 | 0.48353 | 4 | 0.616
89735 | 8.75 | 0.8 | 365 | 7.9471 | 0.00678 | 7 | 0.95385
89736 | 9.28 | 0.8 | 365 | 8.4284 | 0.4609 | 8 | 0.88934
89737 | 4.35 | 0.8 | 365 | 3.9508 | 0.9348 | 4 | 0.88563
89738 | 4.62 | 0.8 | 365 | 4.1961 | 0.67558 | 4 | 0.87163
89739 | 8.12 | 0.8 | 365 | 7.3749 | 0.27829 | 7 | 0.65317
89740 | 8.12 | 0.8 | 365 | 7.3749 | 0.27829 | 7 | 0.65317
89742 | 8.265 | 0.8 | 365 | 7.5066 | 0.67612 | 8 | 0.1827
89743 | 11.88 | 0.8 | 365 | 10.7899 | 0.59435 | 11 | 0.3842
89745 | 11.31 | 0.8 | 365 | 10.2722 | 0.030478 | 10 | 0.30264
89746 | 7.92 | 0.8 | 365 | 7.1932 | 0.72957 | 7 | 0.9228
89747 | 9.36 | 0.8 | 365 | 8.5011 | 0.6804 | 9 | 0.18149
89748 | 12.96 | 0.8 | 365 | 11.7707 | 0.55747 | 12 | 0.32822
89749 | 7 | 0.8 | 365 | 6.3577 | 0.20542 | 6 | 0.56308
89750 | 13.32 | 0.8 | 365 | 12.0977 | 0.54518 | 12 | 0.64289
89752 | 8.28 | 0.8 | 365 | 7.5202 | 0.71727 | 8 | 0.23747
89755 | 5.6 | 0.8 | 365 | 5.0861 | 0.36434 | 5 | 0.45047
89756 | 8.125 | 0.8 | 365 | 7.3794 | 0.29201 | 7 | 0.67143
89757 | 13.95 | 0.8 | 365 | 12.6699 | 0.27367 | 12 | 0.94357
89758 | 10.72 | 0.8 | 365 | 9.7363 | 0.41174 | 10 | 0.14803
89759 | 2.56 | 0.8 | 365 | 2.3251 | 0.023698 | 2 | 0.34878
89760 | 5.6 | 0.8 | 365 | 5.0861 | 0.36434 | 5 | 0.45047
89761 | 5.85 | 0.8 | 365 | 5.3132 | 0.050247 | 5 | 0.36343
89762 | 9 | 0.8 | 365 | 8.1741 | 0.69269 | 8 | 0.86682
89763 | 3.5 | 0.8 | 365 | 3.1788 | 0.60271 | 3 | 0.78154
89764 | 7.35 | 0.8 | 365 | 6.6755 | 0.1657 | 6 | 0.84124
89765 | 8.28 | 0.8 | 365 | 7.5202 | 0.71727 | 8 | 0.23747
89766 | 10.22 | 0.8 | 365 | 9.2822 | 0.039919 | 9 | 0.3221
89767 | 5.89 | 0.8 | 365 | 5.3495 | 0.15999 | 5 | 0.50951
89769 | 9 | 0.8 | 365 | 8.1741 | 0.69269 | 8 | 0.86682
89770 | 7.67 | 0.8 | 365 | 6.9662 | 0.043657 | 7 | 0.0098337
89771 | 4.48 | 0.8 | 365 | 4.0689 | 0.29147 | 4 | 0.36037
89772 | 9.28 | 0.8 | 365 | 8.4284 | 0.4609 | 8 | 0.88934
89773 | 7.2 | 0.8 | 365 | 6.5393 | 0.75415 | 7 | 0.29346
89774 | 7.67 | 0.8 | 365 | 6.9662 | 0.043657 | 7 | 0.0098337
89775 | 12.18 | 0.8 | 365 | 11.0623 | 0.41744 | 11 | 0.47976
89776 | 3.3 | 0.8 | 365 | 2.9972 | 0.053986 | 3 | 0.051167
89777 | 2.95 | 0.8 | 365 | 2.6793 | 0.093714 | 2 | 0.77301
89778 | 11.05 | 0.8 | 365 | 10.036 | 0.31713 | 10 | 0.35315
89781 | 12.255 | 0.8 | 365 | 11.1304 | 0.62321 | 11 | 0.75365
89782 | 7.2 | 0.8 | 365 | 6.5393 | 0.75415 | 7 | 0.29346
89784 | 5.95 | 0.8 | 365 | 5.404 | 0.32461 | 5 | 0.72862
89785 | 10.325 | 0.8 | 365 | 9.3775 | 0.328 | 9 | 0.70555
89786 | 4.425 | 0.8 | 365 | 4.0189 | 0.14057 | 4 | 0.15952
89787 | 5.605 | 0.8 | 365 | 5.0907 | 0.37806 | 5 | 0.46872
89788 | 7.35 | 0.8 | 365 | 6.6755 | 0.1657 | 6 | 0.84124
89789 | 7.965 | 0.8 | 365 | 7.2341 | 0.85303 | 8 | 0.087135
89790 | 12.98 | 0.8 | 365 | 11.7889 | 0.61234 | 12 | 0.40126
89791 | 5.9 | 0.8 | 365 | 5.3586 | 0.18743 | 5 | 0.54603
89792 | 7.965 | 0.8 | 365 | 7.2341 | 0.85303 | 8 | 0.087135
89793 | 3.54 | 0.8 | 365 | 3.2152 | 0.71246 | 3 | 0.92762
89794 | 5.605 | 0.8 | 365 | 5.0907 | 0.37806 | 5 | 0.46872
89795 | 7.375 | 0.8 | 365 | 6.6982 | 0.23429 | 6 | 0.93253
89796 | 4.35 | 0.8 | 365 | 3.9508 | 0.9348 | 4 | 0.88563
89797 | 7.375 | 0.8 | 365 | 6.6982 | 0.23429 | 6 | 0.93253
89798 | 5.6 | 0.8 | 365 | 5.0861 | 0.36434 | 5 | 0.45047
89801 | 2.7 | 0.8 | 365 | 2.4522 | 0.40781 | 2 | 0.86005
89804 | 4.8 | 0.8 | 365 | 4.3595 | 0.16943 | 4 | 0.52897
89806 | 9.36 | 0.8 | 365 | 8.5011 | 0.6804 | 9 | 0.18149
89807 | 4.65 | 0.8 | 365 | 4.2233 | 0.75789 | 4 | 0.98119
89812 | 10.56 | 0.8 | 365 | 9.591 | 0.97275 | 10 | 0.56373
89813 | 8.25 | 0.8 | 365 | 7.493 | 0.63496 | 8 | 0.12792
89814 | 3.48 | 0.8 | 365 | 3.1607 | 0.54784 | 3 | 0.7085
89815 | 11.2 | 0.8 | 365 | 10.1723 | 0.72868 | 10 | 0.90093
89816 | 8.12 | 0.8 | 365 | 7.3749 | 0.27829 | 7 | 0.65317
89817 | 4.95 | 0.8 | 365 | 4.4958 | 0.58098 | 5 | 0.076751
89822 | 8.71 | 0.8 | 365 | 7.9107 | 0.89703 | 8 | 0.80778
89823 | 8.4 | 0.8 | 365 | 7.6292 | 0.046509 | 7 | 0.6757
89824 | 12.96 | 0.8 | 365 | 11.7707 | 0.55747 | 12 | 0.32822
89825 | 6.27 | 0.8 | 365 | 5.6946 | 0.20257 | 5 | 0.89722
89826 | 11.55 | 0.8 | 365 | 10.4901 | 0.68895 | 11 | 0.17908
89827 | 13.05 | 0.8 | 365 | 11.8525 | 0.8044 | 12 | 0.65689
89828 | 8.505 | 0.8 | 365 | 7.7246 | 0.33459 | 8 | 0.059144
89829 | 6.3 | 0.8 | 365 | 5.7219 | 0.28488 | 6 | 0.0067734
89830 | 9 | 0.8 | 365 | 8.1741 | 0.69269 | 8 | 0.86682
89831 | 6.2 | 0.8 | 365 | 5.6311 | 0.010518 | 5 | 0.64159
89832 | 11.505 | 0.8 | 365 | 10.4493 | 0.56549 | 11 | 0.014751
89833 | 6.205 | 0.8 | 365 | 5.6356 | 0.024237 | 5 | 0.65985
89834 | 11.76 | 0.8 | 365 | 10.6809 | 0.26511 | 10 | 0.94598
89835 | 9.72 | 0.8 | 365 | 8.8281 | 0.6681 | 9 | 0.49616
89836 | 12.6 | 0.8 | 365 | 11.4438 | 0.56976 | 12 | 0.013547
89839 | 8.71 | 0.8 | 365 | 7.9107 | 0.89703 | 8 | 0.80778
89840 | 6.213 | 0.8 | 365 | 5.6429 | 0.046186 | 5 | 0.68906
89843 | 5.61 | 0.8 | 365 | 5.0952 | 0.39178 | 5 | 0.48698
89844 | 8.26 | 0.8 | 365 | 7.502 | 0.6624 | 8 | 0.16444
89845 | 9.72 | 0.8 | 365 | 8.8281 | 0.6681 | 9 | 0.49616
89846 | 7.8 | 0.8 | 365 | 7.0842 | 0.40033 | 7 | 0.48458
89847 | 12.87 | 0.8 | 365 | 11.689 | 0.31054 | 11 | 0.99955
89848 | 9 | 0.8 | 365 | 8.1741 | 0.69269 | 8 | 0.86682
89849 | 6.48 | 0.8 | 365 | 5.8854 | 0.77874 | 6 | 0.66411
89851 | 7.92 | 0.8 | 365 | 7.1932 | 0.72957 | 7 | 0.9228
89852 | 10.8 | 0.8 | 365 | 9.809 | 0.63123 | 10 | 0.44018
89853 | 11.8 | 0.8 | 365 | 10.7172 | 0.37486 | 11 | 0.092052
89854 | 12.04 | 0.8 | 365 | 10.9352 | 0.033329 | 10 | 0.9685
89855 | 6.82 | 0.8 | 365 | 6.1942 | 0.71157 | 6 | 0.90575
89858 | 12.25 | 0.8 | 365 | 11.1259 | 0.60949 | 11 | 0.73539
89859 | 10.44 | 0.8 | 365 | 9.482 | 0.64352 | 10 | 0.12551
89860 | 9.8 | 0.8 | 365 | 8.9007 | 0.88759 | 9 | 0.78831
89861 | 12.88 | 0.8 | 365 | 11.6981 | 0.33798 | 12 | 0.03607
89862 | 7.37 | 0.8 | 365 | 6.6937 | 0.22057 | 6 | 0.91427
89863 | 5.9 | 0.8 | 365 | 5.3586 | 0.18743 | 5 | 0.54603
89864 | 7.705 | 0.8 | 365 | 6.998 | 0.13968 | 7 | 0.13765
89865 | 7.19 | 0.8 | 365 | 6.5302 | 0.72671 | 7 | 0.25694
89866 | 9.125 | 0.8 | 365 | 8.2877 | 0.035642 | 8 | 0.3233
89868 | 5.9 | 0.8 | 365 | 5.3586 | 0.18743 | 5 | 0.54603
89870 | 10.62 | 0.8 | 365 | 9.6455 | 0.13737 | 9 | 0.78285
89872 | 7.67 | 0.8 | 365 | 6.9662 | 0.043657 | 7 | 0.0098337
89873 | 5.605 | 0.8 | 365 | 5.0907 | 0.37806 | 5 | 0.46872
89874 | 11.21 | 0.8 | 365 | 10.1813 | 0.75611 | 10 | 0.93745
89875 | 5.04 | 0.8 | 365 | 4.5775 | 0.82791 | 5 | 0.40542
89876 | 8.12 | 0.8 | 365 | 7.3749 | 0.27829 | 7 | 0.65317
89877 | 8.4 | 0.8 | 365 | 7.6292 | 0.046509 | 7 | 0.6757
89878 | 7.625 | 0.8 | 365 | 6.9253 | 0.92019 | 7 | 0.8455
89880 | 3.54 | 0.8 | 365 | 3.2152 | 0.71246 | 3 | 0.92762
89881 | 6.785 | 0.8 | 365 | 6.1624 | 0.61554 | 6 | 0.77793
89882 | 7.3 | 0.8 | 365 | 6.6301 | 0.028514 | 6 | 0.65864
89883 | 6.65 | 0.8 | 365 | 6.0398 | 0.24515 | 6 | 0.28493
89884 | 8.505 | 0.8 | 365 | 7.7246 | 0.33459 | 8 | 0.059144
89885 | 3.245 | 0.8 | 365 | 2.9472 | 0.90309 | 3 | 0.85031
89886 | 6.82 | 0.8 | 365 | 6.1942 | 0.71157 | 6 | 0.90575
89887 | 8.75 | 0.8 | 365 | 7.9471 | 0.00678 | 7 | 0.95385
89888 | 3.54 | 0.8 | 365 | 3.2152 | 0.71246 | 3 | 0.92762
89890 | 7.83 | 0.8 | 365 | 7.1115 | 0.48264 | 7 | 0.59413
89891 | 10.72 | 0.8 | 365 | 9.7363 | 0.41174 | 10 | 0.14803
89893 | 8.41 | 0.8 | 365 | 7.6383 | 0.073945 | 7 | 0.71222
89894 | 6.3 | 0.8 | 365 | 5.7219 | 0.28488 | 6 | 0.0067734
89895 | 11.88 | 0.8 | 365 | 10.7899 | 0.59435 | 11 | 0.3842
89896 | 9.735 | 0.8 | 365 | 8.8417 | 0.70926 | 9 | 0.55094
89897 | 4.72 | 0.8 | 365 | 4.2869 | 0.94994 | 5 | 0.23682
89898 | 4.35 | 0.8 | 365 | 3.9508 | 0.9348 | 4 | 0.88563
89899 | 6.785 | 0.8 | 365 | 6.1624 | 0.61554 | 6 | 0.77793
89900 | 12.685 | 0.8 | 365 | 11.521 | 0.80297 | 12 | 0.32396
89903 | 5.015 | 0.8 | 365 | 4.5548 | 0.75931 | 5 | 0.31412
89905 | 4.72 | 0.8 | 365 | 4.2869 | 0.94994 | 5 | 0.23682
89907 | 3.77 | 0.8 | 365 | 3.4241 | 0.34349 | 3 | 0.76755
89908 | 7.08 | 0.8 | 365 | 6.4303 | 0.42491 | 6 | 0.85523
89909 | 5.8 | 0.8 | 365 | 5.2678 | 0.91307 | 6 | 0.18084
89911 | 4.72 | 0.8 | 365 | 4.2869 | 0.94994 | 5 | 0.23682
89912 | 8.85 | 0.8 | 365 | 8.0379 | 0.28114 | 8 | 0.31904
89913 | 7.83 | 0.8 | 365 | 7.1115 | 0.48264 | 7 | 0.59413
89914 | 9.145 | 0.8 | 365 | 8.3058 | 0.090515 | 8 | 0.39634
89915 | 9.735 | 0.8 | 365 | 8.8417 | 0.70926 | 9 | 0.55094
89917 | 5.015 | 0.8 | 365 | 4.5548 | 0.75931 | 5 | 0.31412
89918 | 6.195 | 0.8 | 365 | 5.6265 | 0.9968 | 6 | 0.62333
89920 | 7.04 | 0.8 | 365 | 6.394 | 0.31517 | 6 | 0.70916
89921 | 12.915 | 0.8 | 365 | 11.7299 | 0.43401 | 12 | 0.16389
89922 | 12.8 | 0.8 | 365 | 11.6254 | 0.11849 | 11 | 0.74392
89925 | 5.6 | 0.8 | 365 | 5.0861 | 0.36434 | 5 | 0.45047
89926 | 7.08 | 0.8 | 365 | 6.4303 | 0.42491 | 6 | 0.85523
89928 | 11.8 | 0.8 | 365 | 10.7172 | 0.37486 | 11 | 0.092052
89931 | 6.84 | 0.8 | 365 | 6.2123 | 0.76644 | 6 | 0.97878
89932 | 11.55 | 0.8 | 365 | 10.4901 | 0.68895 | 11 | 0.17908
89934 | 6.57 | 0.8 | 365 | 5.9671 | 0.025662 | 5 | 0.99278
89937 | 2.9 | 0.8 | 365 | 2.6339 | 0.95653 | 3 | 0.59042
89938 | 9.9 | 0.8 | 365 | 8.9915 | 0.16196 | 9 | 0.1535
89939 | 9.92 | 0.8 | 365 | 9.0097 | 0.21683 | 9 | 0.22654
89974 | 5.695 | 0.8 | 365 | 5.1724 | 0.62498 | 5 | 0.79739
78194 | 422.4 | 0.6 | 365 | 287.7294 | 0.18262 | 287 | 0.91204
78208 | 160 | 0.6 | 365 | 108.9884 | 0.23584 | 109 | 0.22426
78217 | 36 | 0.55 | 365 | 22.4789 | 0.90489 | 23 | 0.38375
78241 | 216 | 0.6 | 365 | 147.1344 | 0.46838 | 147 | 0.60275
81139 | 617.4 | 0.55 | 365 | 385.5125 | 0.5689 | 386 | 0.081361
81806 | 160 | 0.6 | 365 | 108.9884 | 0.23584 | 109 | 0.22426
81807 | 222 | 0.6 | 365 | 151.2214 | 0.81473 | 152 | 0.036155
81809 | 100 | 0.6 | 365 | 68.1178 | 0.7724 | 68 | 0.89016
81811 | 444 | 0.6 | 365 | 302.4429 | 0.62946 | 303 | 0.07231
82256 | 3 | 0.8 | 365 | 2.7247 | 0.2309 | 2 | 0.95561
86570 | 54 | 0.55 | 365 | 33.7183 | 0.85734 | 34 | 0.57563
87414 | 7.375 | 0.8 | 365 | 6.6982 | 0.23429 | 6 | 0.93253
87418 | 6.785 | 0.8 | 365 | 6.1624 | 0.61554 | 6 | 0.77793
87634 | 4.13 | 0.8 | 365 | 3.751 | 0.3312 | 4 | 0.082218
87891 | 152.96 | 0.6 | 365 | 104.1929 | 0.74946 | 104 | 0.94239
88018 | 372 | 0.55 | 365 | 232.2816 | 0.68388 | 232 | 0.96545
88101 | 5.886 | 0.8 | 365 | 5.3459 | 0.14902 | 5 | 0.4949
89477 | 5.88 | 0.8 | 365 | 5.3404 | 0.13256 | 5 | 0.47299
89525 | 5.232 | 0.8 | 365 | 4.7519 | 0.35468 | 5 | 0.10658
89537 | 13.2 | 0.8 | 365 | 11.9887 | 0.21594 | 12 | 0.20467
89589 | 7.705 | 0.8 | 365 | 6.998 | 0.13968 | 7 | 0.13765
89617 | 5.31 | 0.8 | 365 | 4.8227 | 0.56869 | 5 | 0.39142
89623 | 15.5 | 0.8 | 365 | 14.0777 | 0.5263 | 14 | 0.60397
89754 | 5.1 | 0.8 | 365 | 4.632 | 0.99252 | 5 | 0.62453
89780 | 6.115 | 0.8 | 365 | 5.5539 | 0.77731 | 6 | 0.33118
89904 | 3.19 | 0.8 | 365 | 2.8973 | 0.75219 | 3 | 0.64946
89924 | 9.6 | 0.8 | 365 | 8.7191 | 0.33887 | 9 | 0.05794
89942 | 6.09 | 0.8 | 365 | 5.5312 | 0.70872 | 6 | 0.23988
89943 | 2.36 | 0.8 | 365 | 2.1434 | 0.47497 | 2 | 0.61841
89944 | 10.52 | 0.8 | 365 | 9.5547 | 0.86301 | 10 | 0.41766
89945 | 8.555 | 0.8 | 365 | 7.77 | 0.47177 | 8 | 0.24174
89947 | 6.4 | 0.8 | 365 | 5.8127 | 0.55924 | 6 | 0.37196
89948 | 3.54 | 0.8 | 365 | 3.2152 | 0.71246 | 3 | 0.92762
89950 | 5.8 | 0.8 | 365 | 5.2678 | 0.91307 | 6 | 0.18084
89951 | 8.26 | 0.8 | 365 | 7.502 | 0.6624 | 8 | 0.16444
89952 | 8.26 | 0.8 | 365 | 7.502 | 0.6624 | 8 | 0.16444
89953 | 3.835 | 0.8 | 365 | 3.4831 | 0.52183 | 4 | 0.0049168
89954 | 7.83 | 0.8 | 365 | 7.1115 | 0.48264 | 7 | 0.59413
89955 | 10.24 | 0.8 | 365 | 9.3003 | 0.094792 | 9 | 0.39514
89956 | 9.145 | 0.8 | 365 | 8.3058 | 0.090515 | 8 | 0.39634
89957 | 12.025 | 0.8 | 365 | 10.9215 | 0.99217 | 11 | 0.91372
89958 | 11.52 | 0.8 | 365 | 10.4629 | 0.60664 | 11 | 0.069529
89959 | 6.12 | 0.8 | 365 | 5.5584 | 0.79103 | 6 | 0.34944
89960 | 11.4 | 0.8 | 365 | 10.3539 | 0.2774 | 10 | 0.6313
89961 | 6.84 | 0.8 | 365 | 6.2123 | 0.76644 | 6 | 0.97878
89962 | 7 | 0.8 | 365 | 6.3577 | 0.20542 | 6 | 0.56308
89963 | 9.36 | 0.8 | 365 | 8.5011 | 0.6804 | 9 | 0.18149
89964 | 2.16 | 0.8 | 365 | 1.9618 | 0.92625 | 2 | 0.88804
89965 | 10.44 | 0.8 | 365 | 9.482 | 0.64352 | 10 | 0.12551
89967 | 5.4 | 0.8 | 365 | 4.9045 | 0.81561 | 5 | 0.72009
89968 | 12.96 | 0.8 | 365 | 11.7707 | 0.55747 | 12 | 0.32822
89969 | 7.705 | 0.8 | 365 | 6.998 | 0.13968 | 7 | 0.13765
89970 | 10.5 | 0.8 | 365 | 9.5365 | 0.80814 | 10 | 0.34462
89971 | 3.6 | 0.8 | 365 | 3.2697 | 0.87708 | 4 | 0.14673
89972 | 7.2 | 0.8 | 365 | 6.5393 | 0.75415 | 7 | 0.29346
89973 | 9.045 | 0.8 | 365 | 8.215 | 0.81615 | 9 | 0.031153
89976 | 7.1 | 0.8 | 365 | 6.4485 | 0.47979 | 6 | 0.92827
89978 | 8.1 | 0.8 | 365 | 7.3567 | 0.22342 | 7 | 0.58014
89979 | 8.85 | 0.8 | 365 | 8.0379 | 0.28114 | 8 | 0.31904
89980 | 12.2 | 0.8 | 365 | 11.0805 | 0.47231 | 11 | 0.5528
89981 | 6.195 | 0.8 | 365 | 5.6265 | 0.9968 | 6 | 0.62333
89982 | 5.04 | 0.8 | 365 | 4.5775 | 0.82791 | 5 | 0.40542
89984 | 7.56 | 0.8 | 365 | 6.8663 | 0.74186 | 7 | 0.60813
89985 | 4.38 | 0.8 | 365 | 3.9781 | 0.017108 | 3 | 0.99519
89986 | 5.31 | 0.8 | 365 | 4.8227 | 0.56869 | 5 | 0.39142
89987 | 7.2 | 0.8 | 365 | 6.5393 | 0.75415 | 7 | 0.29346
89988 | 9.3 | 0.8 | 365 | 8.4466 | 0.51578 | 8 | 0.96238
89989 | 11.22 | 0.8 | 365 | 10.1904 | 0.78355 | 10 | 0.97397
89990 | 3.1 | 0.8 | 365 | 2.8155 | 0.50526 | 3 | 0.32079
89991 | 9.455 | 0.8 | 365 | 8.5874 | 0.94104 | 9 | 0.52842
89992 | 4.48 | 0.8 | 365 | 4.0689 | 0.29147 | 4 | 0.36037
89993 | 9.125 | 0.8 | 365 | 8.2877 | 0.035642 | 8 | 0.3233
89995 | 8.395 | 0.8 | 365 | 7.6246 | 0.032791 | 7 | 0.65744
89996 | 7.68 | 0.8 | 365 | 6.9753 | 0.071094 | 7 | 0.046352
89997 | 8.28 | 0.8 | 365 | 7.5202 | 0.71727 | 8 | 0.23747
89998 | 21.96 | 0.8 | 365 | 19.9449 | 0.25016 | 20 | 0.19504
90000 | 9.36 | 0.8 | 365 | 8.5011 | 0.6804 | 9 | 0.18149
90001 | 13.5 | 0.8 | 365 | 12.2612 | 0.039032 | 12 | 0.30023
90003 | 7.68 | 0.8 | 365 | 6.9753 | 0.071094 | 7 | 0.046352
90004 | 4.02 | 0.8 | 365 | 3.6511 | 0.029401 | 3 | 0.68051
90005 | 6.4 | 0.8 | 365 | 5.8127 | 0.55924 | 6 | 0.37196
90006 | 13.42 | 0.8 | 365 | 12.1885 | 0.81954 | 13 | 0.0080793
90007 | 9.36 | 0.8 | 365 | 8.5011 | 0.6804 | 9 | 0.18149
90008 | 3.2 | 0.8 | 365 | 2.9064 | 0.77962 | 3 | 0.68598
90009 | 6.84 | 0.8 | 365 | 6.2123 | 0.76644 | 6 | 0.97878
90010 | 14 | 0.8 | 365 | 12.7153 | 0.41085 | 13 | 0.12616
90012 | 5.015 | 0.8 | 365 | 4.5548 | 0.75931 | 5 | 0.31412
90013 | 11.52 | 0.8 | 365 | 10.4629 | 0.60664 | 11 | 0.069529
90015 | 7.67 | 0.8 | 365 | 6.9662 | 0.043657 | 7 | 0.0098337
90017 | 3.2 | 0.8 | 365 | 2.9064 | 0.77962 | 3 | 0.68598
90018 | 6 | 0.8 | 365 | 5.4494 | 0.46179 | 5 | 0.91121
90019 | 15.3 | 0.8 | 365 | 13.896 | 0.97757 | 14 | 0.87359
90020 | 5.32 | 0.8 | 365 | 4.8318 | 0.59612 | 5 | 0.42794
90021 | 7.54 | 0.8 | 365 | 6.8481 | 0.68699 | 7 | 0.53509
90022 | 11.22 | 0.8 | 365 | 10.1904 | 0.78355 | 10 | 0.97397
90023 | 7.26 | 0.8 | 365 | 6.5938 | 0.91877 | 7 | 0.51257
90024 | 9.8 | 0.8 | 365 | 8.9007 | 0.88759 | 9 | 0.78831
90025 | 9.9 | 0.8 | 365 | 8.9915 | 0.16196 | 9 | 0.1535
90026 | 2.9 | 0.8 | 365 | 2.6339 | 0.95653 | 3 | 0.59042
90027 | 8.71 | 0.8 | 365 | 7.9107 | 0.89703 | 8 | 0.80778
90028 | 7.375 | 0.8 | 365 | 6.6982 | 0.23429 | 6 | 0.93253
90029 | 9.57 | 0.8 | 365 | 8.6918 | 0.25656 | 8 | 0.94838
90030 | 2.95 | 0.8 | 365 | 2.6793 | 0.093714 | 2 | 0.77301
90031 | 4.13 | 0.8 | 365 | 3.751 | 0.3312 | 4 | 0.082218
90032 | 7.84 | 0.8 | 365 | 7.1206 | 0.51007 | 7 | 0.63065
90033 | 3.245 | 0.8 | 365 | 2.9472 | 0.90309 | 3 | 0.85031
90034 | 9.145 | 0.8 | 365 | 8.3058 | 0.090515 | 8 | 0.39634
90035 | 15.3 | 0.8 | 365 | 13.896 | 0.97757 | 14 | 0.87359
90036 | 5.015 | 0.8 | 365 | 4.5548 | 0.75931 | 5 | 0.31412
90037 | 5.31 | 0.8 | 365 | 4.8227 | 0.56869 | 5 | 0.39142
90038 | 7.2 | 0.8 | 365 | 6.5393 | 0.75415 | 7 | 0.29346
90039 | 5.22 | 0.8 | 365 | 4.741 | 0.32176 | 5 | 0.062755
90040 | 8.06 | 0.8 | 365 | 7.3204 | 0.11367 | 7 | 0.43406
90041 | 10.2 | 0.8 | 365 | 9.264 | 0.98505 | 10 | 0.24906
90043 | 9.975 | 0.8 | 365 | 9.0597 | 0.36773 | 9 | 0.42739
90044 | 11.725 | 0.8 | 365 | 10.6491 | 0.16909 | 10 | 0.81816
90045 | 5.9 | 0.8 | 365 | 5.3586 | 0.18743 | 5 | 0.54603
90046 | 10.325 | 0.8 | 365 | 9.3775 | 0.328 | 9 | 0.70555
90047 | 3.63 | 0.8 | 365 | 3.2969 | 0.95938 | 4 | 0.25628
90049 | 9.9 | 0.8 | 365 | 8.9915 | 0.16196 | 9 | 0.1535
90050 | 4.2 | 0.8 | 365 | 3.8146 | 0.52325 | 4 | 0.33785
90051 | 2.565 | 0.8 | 365 | 2.3296 | 0.037416 | 2 | 0.36704
90052 | 7.35 | 0.8 | 365 | 6.6755 | 0.1657 | 6 | 0.84124
90053 | 10.73 | 0.8 | 365 | 9.7454 | 0.43917 | 10 | 0.18455
90056 | 8.7 | 0.8 | 365 | 7.9017 | 0.8696 | 8 | 0.77126
90058 | 10.03 | 0.8 | 365 | 9.1096 | 0.51863 | 9 | 0.62824
90059 | 10.2 | 0.8 | 365 | 9.264 | 0.98505 | 10 | 0.24906
90060 | 6 | 0.8 | 365 | 5.4494 | 0.46179 | 5 | 0.91121
90061 | 4.93 | 0.8 | 365 | 4.4776 | 0.52611 | 5 | 0.0037132
90062 | 11.505 | 0.8 | 365 | 10.4493 | 0.56549 | 11 | 0.014751
90063 | 5.8 | 0.8 | 365 | 5.2678 | 0.91307 | 6 | 0.18084
90064 | 5.8 | 0.8 | 365 | 5.2678 | 0.91307 | 6 | 0.18084
90065 | 11.22 | 0.8 | 365 | 10.1904 | 0.78355 | 10 | 0.97397
90066 | 10.56 | 0.8 | 365 | 9.591 | 0.97275 | 10 | 0.56373
90067 | 11.02 | 0.8 | 365 | 10.0088 | 0.23482 | 10 | 0.24359
90070 | 5.88 | 0.8 | 365 | 5.3404 | 0.13256 | 5 | 0.47299
90071 | 7.3 | 0.8 | 365 | 6.6301 | 0.028514 | 6 | 0.65864
90072 | 7.965 | 0.8 | 365 | 7.2341 | 0.85303 | 8 | 0.087135
90083 | 5.8 | 0.8 | 365 | 5.2678 | 0.91307 | 6 | 0.18084
90084 | 24.885 | 0.8 | 365 | 22.6015 | 0.27528 | 22 | 0.87676
90087 | 8.4 | 0.8 | 365 | 7.6292 | 0.046509 | 7 | 0.6757
90089 | 13.44 | 0.8 | 365 | 12.2067 | 0.87441 | 13 | 0.081117
90092 | 6.84 | 0.8 | 365 | 6.2123 | 0.76644 | 6 | 0.97878
90093 | 8.64 | 0.8 | 365 | 7.8472 | 0.70498 | 8 | 0.55215
90094 | 7.41 | 0.8 | 365 | 6.73 | 0.33031 | 7 | 0.060348
90095 | 9 | 0.8 | 365 | 8.1741 | 0.69269 | 8 | 0.86682
90096 | 9.6 | 0.8 | 365 | 8.7191 | 0.33887 | 9 | 0.05794
90098 | 9.975 | 0.8 | 365 | 9.0597 | 0.36773 | 9 | 0.42739
90099 | 10.915 | 0.8 | 365 | 9.9134 | 0.94674 | 10 | 0.86015
90100 | 5.31 | 0.8 | 365 | 4.8227 | 0.56869 | 5 | 0.39142
90101 | 14.79 | 0.8 | 365 | 13.4328 | 0.57832 | 14 | 0.01114
90102 | 8.64 | 0.8 | 365 | 7.8472 | 0.70498 | 8 | 0.55215
90103 | 8.99 | 0.8 | 365 | 8.165 | 0.66525 | 8 | 0.8303
90104 | 4.425 | 0.8 | 365 | 4.0189 | 0.14057 | 4 | 0.15952
90105 | 5.12 | 0.8 | 365 | 4.6502 | 0.047396 | 4 | 0.69757
90111 | 10.56 | 0.8 | 365 | 9.591 | 0.97275 | 10 | 0.56373
90114 | 12.075 | 0.8 | 365 | 10.967 | 0.12936 | 11 | 0.096316
90115 | 5.36 | 0.8 | 365 | 4.8681 | 0.70587 | 5 | 0.57402
90116 | 13.44 | 0.8 | 365 | 12.2067 | 0.87441 | 13 | 0.081117
90117 | 5.31 | 0.8 | 365 | 4.8227 | 0.56869 | 5 | 0.39142
90118 | 5.7 | 0.8 | 365 | 5.1769 | 0.6387 | 5 | 0.81565
90119 | 4.425 | 0.8 | 365 | 4.0189 | 0.14057 | 4 | 0.15952
90120 | 2.95 | 0.8 | 365 | 2.6793 | 0.093714 | 2 | 0.77301
90122 | 10.24 | 0.8 | 365 | 9.3003 | 0.094792 | 9 | 0.39514
90123 | 2.28 | 0.8 | 365 | 2.0708 | 0.25548 | 2 | 0.32626
90124 | 5.89 | 0.8 | 365 | 5.3495 | 0.15999 | 5 | 0.50951
90127 | 4.8 | 0.8 | 365 | 4.3595 | 0.16943 | 4 | 0.52897
90129 | 10.71 | 0.8 | 365 | 9.7272 | 0.3843 | 10 | 0.11151
90130 | 11.1 | 0.8 | 365 | 10.0814 | 0.45432 | 10 | 0.53574
90131 | 5.4 | 0.8 | 365 | 4.9045 | 0.81561 | 5 | 0.72009
49260 | 1394.82 | 0.7 | 365 | 1108.4735 | 0.51369 | 1108 | 0.98718
82099 | 646.38 | 0.5 | 365 | 366.9163 | 0.39303 | 367 | 0.30935
89152 | 18.2 | 0.8 | 365 | 16.5299 | 0.9341 | 17 | 0.46401
89916 | 7.965 | 0.8 | 365 | 7.2341 | 0.85303 | 8 | 0.087135
89708 | 9.135 | 0.8 | 365 | 8.2967 | 0.063078 | 8 | 0.35982
89730 | 9.24 | 0.8 | 365 | 8.3921 | 0.35116 | 8 | 0.74327
89808 | 10.8 | 0.8 | 365 | 9.809 | 0.63123 | 10 | 0.44018
89837 | 17.82 | 0.8 | 365 | 16.1848 | 0.89152 | 17 | 0.076302
89838 | 6.405 | 0.8 | 365 | 5.8173 | 0.57296 | 6 | 0.39022
89857 | 12 | 0.8 | 365 | 10.8988 | 0.92358 | 11 | 0.82243
89929 | 3.99 | 0.8 | 365 | 3.6239 | 0.94709 | 4 | 0.57096
32037 | 188.48 | 0.9 | 365 | 192.5825 | 0.75973 | 193 | 0.34226
32062 | 294.5 | 0.9 | 365 | 300.9102 | 0.99958 | 301 | 0.90978
49928 | 1215.715 | 1 | 365 | 1380.1964 | 0.34322 | 1380 | 0.5396
53330 | 498.33 | 0.8 | 365 | 452.6016 | 0.23413 | 452 | 0.83578
75646 | 1305.72 | 0.7 | 365 | 1037.6651 | 0.61328 | 1038 | 0.27836
82101 | 388.1 | 0.65 | 365 | 286.3954 | 0.15291 | 286 | 0.54835
82102 | 232.92 | 0.8 | 365 | 211.5465 | 0.046765 | 211 | 0.59328
82103 | 648.09 | 0.65 | 365 | 478.2531 | 0.72288 | 478 | 0.97597
88032 | 17.985 | 0.8 | 365 | 16.3346 | 0.34422 | 16 | 0.67886
88605 | 6.54 | 0.8 | 365 | 5.9399 | 0.94335 | 6 | 0.88322
88606 | 4.905 | 0.8 | 365 | 4.4549 | 0.45751 | 4 | 0.91242
89014 | 11.1 | 0.8 | 365 | 10.0814 | 0.45432 | 10 | 0.53574
89497 | 8.28 | 0.8 | 365 | 7.5202 | 0.71727 | 8 | 0.23747
89694 | 9.81 | 0.8 | 365 | 8.9098 | 0.91503 | 9 | 0.82483
89698 | 12 | 0.8 | 365 | 10.8988 | 0.92358 | 11 | 0.82243
89699 | 14.7 | 0.8 | 365 | 13.3511 | 0.33139 | 13 | 0.68247
89718 | 5.13 | 0.8 | 365 | 4.6593 | 0.074832 | 4 | 0.73409
89734 | 10.08 | 0.8 | 365 | 9.155 | 0.65581 | 9 | 0.81084
89768 | 11.315 | 0.8 | 365 | 10.2767 | 0.044196 | 10 | 0.3209
89779 | 7.67 | 0.8 | 365 | 6.9662 | 0.043657 | 7 | 0.0098337
89856 | 9.6 | 0.8 | 365 | 8.7191 | 0.33887 | 9 | 0.05794
89869 | 6.49 | 0.8 | 365 | 5.8945 | 0.80617 | 6 | 0.70063
89902 | 7.375 | 0.8 | 365 | 6.6982 | 0.23429 | 6 | 0.93253
89906 | 8.555 | 0.8 | 365 | 7.77 | 0.47177 | 8 | 0.24174
89919 | 9.23 | 0.8 | 365 | 8.383 | 0.32372 | 8 | 0.70675
89923 | 11.6 | 0.8 | 365 | 10.5355 | 0.82613 | 11 | 0.36168
89930 | 12.685 | 0.8 | 365 | 11.521 | 0.80297 | 12 | 0.32396
89935 | 5.76 | 0.8 | 365 | 5.2314 | 0.80332 | 6 | 0.034764
89983 | 9.6 | 0.8 | 365 | 8.7191 | 0.33887 | 9 | 0.05794
89999 | 10.8 | 0.8 | 365 | 9.809 | 0.63123 | 10 | 0.44018
90097 | 12.24 | 0.8 | 365 | 11.1168 | 0.58206 | 11 | 0.69887
90113 | 5.04 | 0.8 | 365 | 4.5775 | 0.82791 | 5 | 0.40542
90132 | 13.57 | 0.8 | 365 | 12.3248 | 0.23109 | 12 | 0.55586
90133 | 12.42 | 0.8 | 365 | 11.2803 | 0.075909 | 11 | 0.35621
90134 | 7.94 | 0.8 | 365 | 7.2114 | 0.78444 | 7 | 0.99584
90135 | 2.36 | 0.8 | 365 | 2.1434 | 0.47497 | 2 | 0.61841
90136 | 11.16 | 0.8 | 365 | 10.1359 | 0.61893 | 10 | 0.75486
90138 | 5.9 | 0.8 | 365 | 5.3586 | 0.18743 | 5 | 0.54603
90139 | 2.36 | 0.8 | 365 | 2.1434 | 0.47497 | 2 | 0.61841
90140 | 11.16 | 0.8 | 365 | 10.1359 | 0.61893 | 10 | 0.75486
90141 | 12.24 | 0.8 | 365 | 11.1168 | 0.58206 | 11 | 0.69887
90142 | 5.025 | 0.8 | 365 | 4.5639 | 0.78675 | 5 | 0.35064
90143 | 11.9 | 0.8 | 365 | 10.808 | 0.64922 | 11 | 0.45724
90144 | 7.2 | 0.8 | 365 | 6.5393 | 0.75415 | 7 | 0.29346
90145 | 5.4 | 0.8 | 365 | 4.9045 | 0.81561 | 5 | 0.72009
90146 | 5.025 | 0.8 | 365 | 4.5639 | 0.78675 | 5 | 0.35064
90148 | 5.04 | 0.8 | 365 | 4.5775 | 0.82791 | 5 | 0.40542
90149 | 10.385 | 0.8 | 365 | 9.432 | 0.49262 | 9 | 0.92466
90150 | 8.45 | 0.8 | 365 | 7.6746 | 0.18369 | 7 | 0.85829
90151 | 12.47 | 0.8 | 365 | 11.3257 | 0.21309 | 11 | 0.5388
90153 | 13.115 | 0.8 | 365 | 11.9115 | 0.98273 | 12 | 0.89426
90154 | 12.6 | 0.8 | 365 | 11.4438 | 0.56976 | 12 | 0.013547
90155 | 8.125 | 0.8 | 365 | 7.3794 | 0.29201 | 7 | 0.67143
90156 | 7.5 | 0.8 | 365 | 6.8118 | 0.57724 | 7 | 0.38902
90158 | 7.2 | 0.8 | 365 | 6.5393 | 0.75415 | 7 | 0.29346
90159 | 11.025 | 0.8 | 365 | 10.0133 | 0.24854 | 10 | 0.26185
90160 | 6.48 | 0.8 | 365 | 5.8854 | 0.77874 | 6 | 0.66411
90161 | 9 | 0.8 | 365 | 8.1741 | 0.69269 | 8 | 0.86682
90162 | 3.85 | 0.8 | 365 | 3.4967 | 0.56298 | 4 | 0.059695
90163 | 8.58 | 0.8 | 365 | 7.7927 | 0.54036 | 8 | 0.33303
90165 | 6.7 | 0.8 | 365 | 6.0852 | 0.38233 | 6 | 0.46752
90166 | 8.37 | 0.8 | 365 | 7.6019 | 0.9642 | 8 | 0.56614
90167 | 8.85 | 0.8 | 365 | 8.0379 | 0.28114 | 8 | 0.31904
90168 | 9.8 | 0.8 | 365 | 8.9007 | 0.88759 | 9 | 0.78831
90169 | 8.25 | 0.8 | 365 | 7.493 | 0.63496 | 8 | 0.12792
90170 | 8.64 | 0.8 | 365 | 7.8472 | 0.70498 | 8 | 0.55215
90171 | 10.23 | 0.8 | 365 | 9.2913 | 0.067355 | 9 | 0.35862
90173 | 2.6 | 0.8 | 365 | 2.3614 | 0.13344 | 2 | 0.49486
90174 | 9.36 | 0.8 | 365 | 8.5011 | 0.6804 | 9 | 0.18149
90175 | 5.9 | 0.8 | 365 | 5.3586 | 0.18743 | 5 | 0.54603
90176 | 24.795 | 0.8 | 365 | 22.5197 | 0.028355 | 22 | 0.54809
90177 | 9.1 | 0.8 | 365 | 8.265 | 0.96705 | 9 | 0.23201
90178 | 16.56 | 0.8 | 365 | 15.0404 | 0.43455 | 15 | 0.47495
90180 | 10.85 | 0.8 | 365 | 9.8544 | 0.76841 | 10 | 0.62278
90181 | 6.08 | 0.8 | 365 | 5.5221 | 0.68128 | 6 | 0.20336
90182 | 6 | 0.8 | 365 | 5.4494 | 0.46179 | 5 | 0.91121
90183 | 8.28 | 0.8 | 365 | 7.5202 | 0.71727 | 8 | 0.23747
90184 | 7.8 | 0.8 | 365 | 7.0842 | 0.40033 | 7 | 0.48458
90185 | 3.85 | 0.8 | 365 | 3.4967 | 0.56298 | 4 | 0.059695
90186 | 9.3 | 0.8 | 365 | 8.4466 | 0.51578 | 8 | 0.96238
90187 | 11.16 | 0.8 | 365 | 10.1359 | 0.61893 | 10 | 0.75486
90188 | 9.92 | 0.8 | 365 | 9.0097 | 0.21683 | 9 | 0.22654
90189 | 10.295 | 0.8 | 365 | 9.3503 | 0.24569 | 9 | 0.59599
90190 | 10.85 | 0.8 | 365 | 9.8544 | 0.76841 | 10 | 0.62278
90192 | 11.16 | 0.8 | 365 | 10.1359 | 0.61893 | 10 | 0.75486
90194 | 8.28 | 0.8 | 365 | 7.5202 | 0.71727 | 8 | 0.23747
90196 | 6.405 | 0.8 | 365 | 5.8173 | 0.57296 | 6 | 0.39022
90197 | 8.64 | 0.8 | 365 | 7.8472 | 0.70498 | 8 | 0.55215
90198 | 9.99 | 0.8 | 365 | 9.0733 | 0.40888 | 9 | 0.48217
90199 | 11.16 | 0.8 | 365 | 10.1359 | 0.61893 | 10 | 0.75486
90200 | 11.16 | 0.8 | 365 | 10.1359 | 0.61893 | 10 | 0.75486
90201 | 6.65 | 0.8 | 365 | 6.0398 | 0.24515 | 6 | 0.28493
90202 | 11.6 | 0.8 | 365 | 10.5355 | 0.82613 | 11 | 0.36168
90203 | 7.25 | 0.8 | 365 | 6.5847 | 0.89133 | 7 | 0.47605
90204 | 8.75 | 0.8 | 365 | 7.9471 | 0.00678 | 7 | 0.95385
90205 | 7 | 0.8 | 365 | 6.3577 | 0.20542 | 6 | 0.56308
90208 | 5.04 | 0.8 | 365 | 4.5775 | 0.82791 | 5 | 0.40542
90209 | 5.4 | 0.8 | 365 | 4.9045 | 0.81561 | 5 | 0.72009
90210 | 9.6 | 0.8 | 365 | 8.7191 | 0.33887 | 9 | 0.05794
90211 | 7.2 | 0.8 | 365 | 6.5393 | 0.75415 | 7 | 0.29346
90212 | 12.96 | 0.8 | 365 | 11.7707 | 0.55747 | 12 | 0.32822
90213 | 6.5 | 0.8 | 365 | 5.9035 | 0.83361 | 6 | 0.73715
90214 | 8.05 | 0.8 | 365 | 7.3113 | 0.086238 | 7 | 0.39754
90215 | 7.92 | 0.8 | 365 | 7.1932 | 0.72957 | 7 | 0.9228
90216 | 15.05 | 0.8 | 365 | 13.669 | 0.29166 | 13 | 0.96063
90217 | 4.69 | 0.8 | 365 | 4.2596 | 0.86763 | 5 | 0.12726
90218 | 9.6 | 0.8 | 365 | 8.7191 | 0.33887 | 9 | 0.05794
90220 | 11.16 | 0.8 | 365 | 10.1359 | 0.61893 | 10 | 0.75486
90221 | 4.68 | 0.8 | 365 | 4.2505 | 0.8402 | 5 | 0.090746
90222 | 10.8 | 0.8 | 365 | 9.809 | 0.63123 | 10 | 0.44018
90223 | 6.48 | 0.8 | 365 | 5.8854 | 0.77874 | 6 | 0.66411
90224 | 5.04 | 0.8 | 365 | 4.5775 | 0.82791 | 5 | 0.40542
90225 | 10.85 | 0.8 | 365 | 9.8544 | 0.76841 | 10 | 0.62278
90226 | 9.72 | 0.8 | 365 | 8.8281 | 0.6681 | 9 | 0.49616
90228 | 4.06 | 0.8 | 365 | 3.6874 | 0.13915 | 3 | 0.82659
90229 | 7.35 | 0.8 | 365 | 6.6755 | 0.1657 | 6 | 0.84124
90230 | 5.25 | 0.8 | 365 | 4.7682 | 0.40407 | 5 | 0.17231
90232 | 5.4 | 0.8 | 365 | 4.9045 | 0.81561 | 5 | 0.72009
90233 | 6.71 | 0.8 | 365 | 6.0943 | 0.40977 | 6 | 0.50404
90234 | 5.2 | 0.8 | 365 | 4.7228 | 0.26689 | 4 | 0.98972
90237 | 8.4 | 0.8 | 365 | 7.6292 | 0.046509 | 7 | 0.6757
90238 | 4.225 | 0.8 | 365 | 3.8373 | 0.59185 | 4 | 0.42915
90239 | 10.44 | 0.8 | 365 | 9.482 | 0.64352 | 10 | 0.12551
90240 | 7.92 | 0.8 | 365 | 7.1932 | 0.72957 | 7 | 0.9228
90241 | 14.7 | 0.8 | 365 | 13.3511 | 0.33139 | 13 | 0.68247
90242 | 5.52 | 0.8 | 365 | 5.0135 | 0.14485 | 5 | 0.15832
90243 | 5.94 | 0.8 | 365 | 5.3949 | 0.29717 | 5 | 0.6921
90244 | 4.93 | 0.8 | 365 | 4.4776 | 0.52611 | 5 | 0.0037132
90246 | 8.99 | 0.8 | 365 | 8.165 | 0.66525 | 8 | 0.8303
90247 | 11.31 | 0.8 | 365 | 10.2722 | 0.030478 | 10 | 0.30264
90248 | 7.56 | 0.8 | 365 | 6.8663 | 0.74186 | 7 | 0.60813
90249 | 6.51 | 0.8 | 365 | 5.9126 | 0.86104 | 6 | 0.77367
90250 | 9.57 | 0.8 | 365 | 8.6918 | 0.25656 | 8 | 0.94838
90251 | 7.8 | 0.8 | 365 | 7.0842 | 0.40033 | 7 | 0.48458
90252 | 9 | 0.8 | 365 | 8.1741 | 0.69269 | 8 | 0.86682
90253 | 10.23 | 0.8 | 365 | 9.2913 | 0.067355 | 9 | 0.35862
90254 | 10.385 | 0.8 | 365 | 9.432 | 0.49262 | 9 | 0.92466
90256 | 6.38 | 0.8 | 365 | 5.7946 | 0.50437 | 6 | 0.29892
90257 | 6.5 | 0.8 | 365 | 5.9035 | 0.83361 | 6 | 0.73715
90258 | 9.36 | 0.8 | 365 | 8.5011 | 0.6804 | 9 | 0.18149
90259 | 4.62 | 0.8 | 365 | 4.1961 | 0.67558 | 4 | 0.87163
90260 | 7.2 | 0.8 | 365 | 6.5393 | 0.75415 | 7 | 0.29346
90261 | 9.36 | 0.8 | 365 | 8.5011 | 0.6804 | 9 | 0.18149
90262 | 11.88 | 0.8 | 365 | 10.7899 | 0.59435 | 11 | 0.3842
90263 | 10.23 | 0.8 | 365 | 9.2913 | 0.067355 | 9 | 0.35862
90264 | 6.96 | 0.8 | 365 | 6.3213 | 0.095679 | 6 | 0.41701
90265 | 4.9 | 0.8 | 365 | 4.4504 | 0.4438 | 4 | 0.89416
90268 | 7.26 | 0.8 | 365 | 6.5938 | 0.91877 | 7 | 0.51257
90269 | 4.64 | 0.8 | 365 | 4.2142 | 0.73045 | 4 | 0.94467
90270 | 15.3 | 0.8 | 365 | 13.896 | 0.97757 | 14 | 0.87359
90272 | 6.84 | 0.8 | 365 | 6.2123 | 0.76644 | 6 | 0.97878
90274 | 5.12 | 0.8 | 365 | 4.6502 | 0.047396 | 4 | 0.69757
90275 | 8.04 | 0.8 | 365 | 7.3022 | 0.058801 | 7 | 0.36103
90276 | 7.54 | 1 | 365 | 8.5601 | 0.85873 | 9 | 0.41886
90278 | 9.135 | 0.8 | 365 | 8.2967 | 0.063078 | 8 | 0.35982
90279 | 6.72 | 0.8 | 365 | 6.1034 | 0.43721 | 6 | 0.54056
90281 | 6.84 | 0.8 | 365 | 6.2123 | 0.76644 | 6 | 0.97878
90282 | 4.8 | 0.8 | 365 | 4.3595 | 0.16943 | 4 | 0.52897
90283 | 7.848 | 0.8 | 365 | 7.1278 | 0.53202 | 7 | 0.65987
90284 | 8.04 | 0.8 | 365 | 7.3022 | 0.058801 | 7 | 0.36103
90285 | 8.64 | 0.8 | 365 | 7.8472 | 0.70498 | 8 | 0.55215
90286 | 8.71 | 0.8 | 365 | 7.9107 | 0.89703 | 8 | 0.80778
90288 | 24.8 | 0.8 | 365 | 22.5243 | 0.042074 | 22 | 0.56635
90289 | 8.05 | 0.8 | 365 | 7.3113 | 0.086238 | 7 | 0.39754
90290 | 6.48 | 0.8 | 365 | 5.8854 | 0.77874 | 6 | 0.66411
90291 | 6.65 | 0.8 | 365 | 6.0398 | 0.24515 | 6 | 0.28493
90292 | 6.4 | 0.8 | 365 | 5.8127 | 0.55924 | 6 | 0.37196
90296 | 12.3 | 0.8 | 365 | 11.1713 | 0.74667 | 11 | 0.91799
90298 | 10.92 | 0.8 | 365 | 9.9179 | 0.96046 | 10 | 0.87841
90299 | 7.965 | 0.8 | 365 | 7.2341 | 0.85303 | 8 | 0.087135
90300 | 9.44 | 0.8 | 365 | 8.5738 | 0.89989 | 9 | 0.47364
90301 | 3.54 | 0.8 | 365 | 3.2152 | 0.71246 | 3 | 0.92762
90302 | 10.36 | 0.8 | 365 | 9.4093 | 0.42403 | 9 | 0.83336
90303 | 5.13 | 0.8 | 365 | 4.6593 | 0.074832 | 4 | 0.73409
90305 | 6.49 | 0.8 | 365 | 5.8945 | 0.80617 | 6 | 0.70063
90306 | 6.405 | 0.8 | 365 | 5.8173 | 0.57296 | 6 | 0.39022
90307 | 8.54 | 0.8 | 365 | 7.7563 | 0.43062 | 8 | 0.18696
90308 | 6.1 | 0.8 | 365 | 5.5402 | 0.73616 | 6 | 0.2764
90309 | 12.1 | 0.8 | 365 | 10.9897 | 0.19795 | 11 | 0.18761
90310 | 8.28 | 0.8 | 365 | 7.5202 | 0.71727 | 8 | 0.23747
90311 | 4.425 | 0.8 | 365 | 4.0189 | 0.14057 | 4 | 0.15952
90312 | 6.71 | 0.8 | 365 | 6.0943 | 0.40977 | 6 | 0.50404
90313 | 6.05 | 0.8 | 365 | 5.4948 | 0.59897 | 6 | 0.093806
90314 | 5.18 | 0.8 | 365 | 4.7047 | 0.21201 | 4 | 0.91668
90315 | 5.94 | 0.8 | 365 | 5.3949 | 0.29717 | 5 | 0.6921
90316 | 9.6 | 0.8 | 365 | 8.7191 | 0.33887 | 9 | 0.05794
90317 | 6.7 | 0.8 | 365 | 6.0852 | 0.38233 | 6 | 0.46752
90319 | 7 | 0.8 | 365 | 6.3577 | 0.20542 | 6 | 0.56308
90320 | 9.38 | 0.8 | 365 | 8.5193 | 0.73527 | 9 | 0.25453
90321 | 9 | 0.8 | 365 | 8.1741 | 0.69269 | 8 | 0.86682
90322 | 14.72 | 0.8 | 365 | 13.3692 | 0.38626 | 13 | 0.75551
90323 | 9.1 | 0.8 | 365 | 8.265 | 0.96705 | 9 | 0.23201
90324 | 4.38 | 0.8 | 365 | 3.9781 | 0.017108 | 3 | 0.99519
90325 | 13.44 | 0.8 | 365 | 12.2067 | 0.87441 | 13 | 0.081117
90326 | 12.775 | 0.8 | 365 | 11.6027 | 0.049899 | 11 | 0.65262
90327 | 5.525 | 0.8 | 365 | 5.018 | 0.15857 | 5 | 0.17658
90328 | 10.85 | 0.8 | 365 | 9.8544 | 0.76841 | 10 | 0.62278
90329 | 13.545 | 0.8 | 365 | 12.3021 | 0.1625 | 12 | 0.46456
90330 | 5.76 | 0.8 | 365 | 5.2314 | 0.80332 | 6 | 0.034764
90331 | 6.3 | 0.8 | 365 | 5.7219 | 0.28488 | 6 | 0.0067734
90332 | 16.79 | 0.8 | 365 | 15.2493 | 0.065581 | 15 | 0.31488
90334 | 4.8 | 0.8 | 365 | 4.3595 | 0.16943 | 4 | 0.52897
90335 | 7.965 | 0.8 | 365 | 7.2341 | 0.85303 | 8 | 0.087135
90337 | 12.09 | 0.8 | 365 | 10.9806 | 0.17051 | 11 | 0.15109
90350 | 8.85 | 0.8 | 365 | 8.0379 | 0.28114 | 8 | 0.31904
90353 | 8.96 | 0.8 | 365 | 8.1378 | 0.58294 | 8 | 0.72074
90358 | 6.09 | 0.8 | 365 | 5.5312 | 0.70872 | 6 | 0.23988
90359 | 7.375 | 0.8 | 365 | 6.6982 | 0.23429 | 6 | 0.93253
90362 | 9.86 | 0.8 | 365 | 8.9552 | 0.052212 | 9 | 0.0074264
90364 | 9.38 | 0.8 | 365 | 8.5193 | 0.73527 | 9 | 0.25453
90366 | 7.92 | 0.8 | 365 | 7.1932 | 0.72957 | 7 | 0.9228
90370 | 11.34 | 0.8 | 365 | 10.2994 | 0.11279 | 10 | 0.41219
90371 | 11.16 | 0.8 | 365 | 10.1359 | 0.61893 | 10 | 0.75486
90373 | 2.32 | 0.8 | 365 | 2.1071 | 0.36523 | 2 | 0.47234
90374 | 11.1 | 0.8 | 365 | 10.0814 | 0.45432 | 10 | 0.53574
90376 | 7.68 | 0.8 | 365 | 6.9753 | 0.071094 | 7 | 0.046352
90377 | 9.57 | 0.8 | 365 | 8.6918 | 0.25656 | 8 | 0.94838
90379 | 13.2 | 0.8 | 365 | 11.9887 | 0.21594 | 12 | 0.20467
90380 | 6.4 | 0.8 | 365 | 5.8127 | 0.55924 | 6 | 0.37196
90381 | 5.49 | 0.8 | 365 | 4.9862 | 0.06254 | 5 | 0.04876
53328 | 1351.71 | 0.8 | 365 | 1227.6728 | 0.59481 | 1228 | 0.26758
89940 | 9.9 | 0.8 | 365 | 8.9915 | 0.16196 | 9 | 0.1535
89966 | 7.2 | 0.8 | 365 | 6.5393 | 0.75415 | 7 | 0.29346
89977 | 6.03 | 0.8 | 365 | 5.4767 | 0.5441 | 6 | 0.020769
90042 | 10.2 | 0.8 | 365 | 9.264 | 0.98505 | 10 | 0.24906
90055 | 7.7 | 0.8 | 365 | 6.9934 | 0.12597 | 7 | 0.11939
90110 | 7.92 | 0.8 | 365 | 7.1932 | 0.72957 | 7 | 0.9228
90128 | 11.65 | 0.8 | 365 | 10.581 | 0.96331 | 11 | 0.54427
53329 | 990.46 | 0.8 | 365 | 899.5722 | 0.45775 | 900 | 0.029972
90137 | 9.36 | 0.8 | 365 | 8.5011 | 0.6804 | 9 | 0.18149
90152 | 5.76 | 0.8 | 365 | 5.2314 | 0.80332 | 6 | 0.034764
90164 | 14.4 | 0.8 | 365 | 13.0786 | 0.5083 | 13 | 0.58691
90172 | 10.15 | 0.8 | 365 | 9.2186 | 0.84786 | 10 | 0.066468
90297 | 11.8 | 0.8 | 365 | 10.7172 | 0.37486 | 11 | 0.092052
90340 | 13 | 0.8 | 365 | 11.8071 | 0.66722 | 12 | 0.47429
88313 | 7.245 | 0.8 | 365 | 6.5802 | 0.87761 | 7 | 0.45779
90351 | 9.44 | 0.8 | 365 | 8.5738 | 0.89989 | 9 | 0.47364
90365 | 4.65 | 0.8 | 365 | 4.2233 | 0.75789 | 4 | 0.98119
47583 | 2877.12 | 1 | 365 | 3266.3828 | 0.19812 | 3266 | 0.58095
47584 | 2877.12 | 1 | 365 | 3266.3828 | 0.19812 | 3266 | 0.58095
64977 | 1595.62 | 0.9 | 365 | 1630.3509 | 0.018353 | 1630 | 0.36926
89676 | 5.22 | 0.8 | 365 | 4.741 | 0.32176 | 5 | 0.062755
89725 | 3.77 | 0.8 | 365 | 3.4241 | 0.34349 | 3 | 0.76755
89733 | 11.55 | 0.8 | 365 | 10.4901 | 0.68895 | 11 | 0.17908
89744 | 11.22 | 0.8 | 365 | 10.1904 | 0.78355 | 10 | 0.97397
89879 | 10.85 | 0.8 | 365 | 9.8544 | 0.76841 | 10 | 0.62278
89892 | 6.6 | 0.8 | 365 | 5.9944 | 0.10797 | 6 | 0.10233
89901 | 8.58 | 0.8 | 365 | 7.7927 | 0.54036 | 8 | 0.33303
89933 | 5.2 | 0.8 | 365 | 4.7228 | 0.26689 | 4 | 0.98972
89936 | 8.26 | 0.8 | 365 | 7.502 | 0.6624 | 8 | 0.16444
90011 | 16.56 | 0.8 | 365 | 15.0404 | 0.43455 | 15 | 0.47495
90014 | 5.76 | 0.8 | 365 | 5.2314 | 0.80332 | 6 | 0.034764
90147 | 6.72 | 0.8 | 365 | 6.1034 | 0.43721 | 6 | 0.54056
90157 | 7.2 | 0.8 | 365 | 6.5393 | 0.75415 | 7 | 0.29346
90195 | 14.16 | 0.8 | 365 | 12.8606 | 0.84983 | 13 | 0.71046
90235 | 10.725 | 0.8 | 365 | 9.7408 | 0.42545 | 10 | 0.16629
90245 | 4.32 | 0.8 | 365 | 3.9236 | 0.85249 | 4 | 0.77607
90255 | 11.16 | 0.8 | 365 | 10.1359 | 0.61893 | 10 | 0.75486
90267 | 4.06 | 0.8 | 365 | 3.6874 | 0.13915 | 3 | 0.82659
90273 | 3.63 | 0.8 | 365 | 3.2969 | 0.95938 | 4 | 0.25628
90294 | 7.37 | 0.8 | 365 | 6.6937 | 0.22057 | 6 | 0.91427
90336 | 5.7 | 0.8 | 365 | 5.1769 | 0.6387 | 5 | 0.81565
90338 | 4.5 | 0.8 | 365 | 4.0871 | 0.34634 | 4 | 0.43341
90341 | 8.4 | 0.8 | 365 | 7.6292 | 0.046509 | 7 | 0.6757
90342 | 5.9 | 0.8 | 365 | 5.3586 | 0.18743 | 5 | 0.54603
90343 | 7.5 | 0.8 | 365 | 6.8118 | 0.57724 | 7 | 0.38902
90344 | 4.72 | 0.8 | 365 | 4.2869 | 0.94994 | 5 | 0.23682
90345 | 3.245 | 0.8 | 365 | 2.9472 | 0.90309 | 3 | 0.85031
90346 | 7.5 | 0.8 | 365 | 6.8118 | 0.57724 | 7 | 0.38902
90347 | 8.7 | 0.8 | 365 | 7.9017 | 0.8696 | 8 | 0.77126
90348 | 2.95 | 0.8 | 365 | 2.6793 | 0.093714 | 2 | 0.77301
90349 | 7.67 | 0.8 | 365 | 6.9662 | 0.043657 | 7 | 0.0098337
90352 | 2.36 | 0.8 | 365 | 2.1434 | 0.47497 | 2 | 0.61841
90354 | 5.31 | 0.8 | 365 | 4.8227 | 0.56869 | 5 | 0.39142
90355 | 20.145 | 0.8 | 365 | 18.2964 | 0.27047 | 18 | 0.5669
90356 | 12.6 | 0.8 | 365 | 11.4438 | 0.56976 | 12 | 0.013547
90360 | 5.8 | 0.8 | 365 | 5.2678 | 0.91307 | 6 | 0.18084
90361 | 6.7 | 0.8 | 365 | 6.0852 | 0.38233 | 6 | 0.46752
90363 | 14.16 | 0.8 | 365 | 12.8606 | 0.84983 | 13 | 0.71046
90367 | 6.195 | 0.8 | 365 | 5.6265 | 0.9968 | 6 | 0.62333
90369 | 8.26 | 0.8 | 365 | 7.502 | 0.6624 | 8 | 0.16444
90372 | 4.72 | 0.8 | 365 | 4.2869 | 0.94994 | 5 | 0.23682
90375 | 5.1 | 0.8 | 365 | 4.632 | 0.99252 | 5 | 0.62453
90378 | 8.4 | 0.8 | 365 | 7.6292 | 0.046509 | 7 | 0.6757
90382 | 8.4 | 0.8 | 365 | 7.6292 | 0.046509 | 7 | 0.6757
90384 | 11.55 | 0.8 | 365 | 10.4901 | 0.68895 | 11 | 0.17908
90386 | 21.78 | 0.8 | 365 | 19.7814 | 0.7563 | 20 | 0.5377
90387 | 11.2 | 0.8 | 365 | 10.1723 | 0.72868 | 10 | 0.90093
90390 | 12.06 | 0.8 | 365 | 10.9533 | 0.088202 | 11 | 0.041538
90391 | 3.63 | 0.8 | 365 | 3.2969 | 0.95938 | 4 | 0.25628
90394 | 11.02 | 0.8 | 365 | 10.0088 | 0.23482 | 10 | 0.24359
90395 | 6.405 | 0.8 | 365 | 5.8173 | 0.57296 | 6 | 0.39022
90396 | 6.38 | 0.8 | 365 | 5.7946 | 0.50437 | 6 | 0.29892
90398 | 6.08 | 0.8 | 365 | 5.5221 | 0.68128 | 6 | 0.20336
90399 | 7.68 | 0.8 | 365 | 6.9753 | 0.071094 | 7 | 0.046352
90400 | 6.27 | 0.8 | 365 | 5.6946 | 0.20257 | 5 | 0.89722
90401 | 12.24 | 0.8 | 365 | 11.1168 | 0.58206 | 11 | 0.69887
90402 | 13.32 | 0.8 | 365 | 12.0977 | 0.54518 | 12 | 0.64289
90403 | 6.4 | 0.8 | 365 | 5.8127 | 0.55924 | 6 | 0.37196
90404 | 4.55 | 0.8 | 365 | 4.1325 | 0.48353 | 4 | 0.616
90405 | 9.28 | 0.8 | 365 | 8.4284 | 0.4609 | 8 | 0.88934
90406 | 8.58 | 0.8 | 365 | 7.7927 | 0.54036 | 8 | 0.33303
90407 | 8.12 | 0.8 | 365 | 7.3749 | 0.27829 | 7 | 0.65317
90408 | 7.59 | 0.8 | 365 | 6.8935 | 0.82417 | 7 | 0.71768
90409 | 4.62 | 0.8 | 365 | 4.1961 | 0.67558 | 4 | 0.87163
90410 | 7.83 | 0.8 | 365 | 7.1115 | 0.48264 | 7 | 0.59413
90411 | 7.92 | 0.8 | 365 | 7.1932 | 0.72957 | 7 | 0.9228
90413 | 7.54 | 0.8 | 365 | 6.8481 | 0.68699 | 7 | 0.53509
90414 | 4.64 | 0.8 | 365 | 4.2142 | 0.73045 | 4 | 0.94467
90415 | 7.54 | 0.8 | 365 | 6.8481 | 0.68699 | 7 | 0.53509
90416 | 9.1 | 0.8 | 365 | 8.265 | 0.96705 | 9 | 0.23201
90418 | 8.64 | 0.8 | 365 | 7.8472 | 0.70498 | 8 | 0.55215
90419 | 5.86 | 0.8 | 365 | 5.3223 | 0.077684 | 5 | 0.39995
90420 | 2.9 | 0.8 | 365 | 2.6339 | 0.95653 | 3 | 0.59042
90422 | 6.39 | 0.8 | 365 | 5.8036 | 0.53181 | 6 | 0.33544
90424 | 5.5 | 0.8 | 365 | 4.9953 | 0.089976 | 5 | 0.085278
90425 | 15.33 | 0.8 | 365 | 13.9233 | 0.059879 | 13 | 0.98315
90426 | 12.39 | 0.8 | 365 | 11.2531 | 0.9936 | 12 | 0.24665
90427 | 3.5 | 0.8 | 365 | 3.1788 | 0.60271 | 3 | 0.78154
90447 | 5.89 | 0.8 | 365 | 5.3495 | 0.15999 | 5 | 0.50951
90449 | 4.8 | 1 | 365 | 5.4494 | 0.46179 | 5 | 0.91121
90450 | 13.3 | 0.8 | 365 | 12.0795 | 0.49031 | 12 | 0.56986
90451 | 13 | 0.8 | 365 | 11.8071 | 0.66722 | 12 | 0.47429
90453 | 9.9 | 0.8 | 365 | 8.9915 | 0.16196 | 9 | 0.1535
90454 | 6.2 | 0.8 | 365 | 5.6311 | 0.010518 | 5 | 0.64159
90455 | 9.92 | 0.8 | 365 | 9.0097 | 0.21683 | 9 | 0.22654
90459 | 10.5 | 0.8 | 365 | 9.5365 | 0.80814 | 10 | 0.34462
90460 | 5.76 | 0.8 | 365 | 5.2314 | 0.80332 | 6 | 0.034764
90462 | 7.26 | 0.8 | 365 | 6.5938 | 0.91877 | 7 | 0.51257
90464 | 6.09 | 0.8 | 365 | 5.5312 | 0.70872 | 6 | 0.23988
90467 | 8.7 | 0.8 | 365 | 7.9017 | 0.8696 | 8 | 0.77126
90468 | 5.28 | 0.8 | 365 | 4.7955 | 0.48638 | 5 | 0.28187
90469 | 7.54 | 0.8 | 365 | 6.8481 | 0.68699 | 7 | 0.53509
90470 | 14.4 | 0.8 | 365 | 13.0786 | 0.5083 | 13 | 0.58691
90472 | 9.6 | 0.8 | 365 | 8.7191 | 0.33887 | 9 | 0.05794
90473 | 9.1 | 0.8 | 365 | 8.265 | 0.96705 | 9 | 0.23201
90474 | 5.12 | 0.8 | 365 | 4.6502 | 0.047396 | 4 | 0.69757
90475 | 8.54 | 0.8 | 365 | 7.7563 | 0.43062 | 8 | 0.18696
90478 | 8.4 | 0.8 | 365 | 7.6292 | 0.046509 | 7 | 0.6757
90480 | 11.16 | 0.8 | 365 | 10.1359 | 0.61893 | 10 | 0.75486
90515 | 7 | 0.8 | 365 | 6.3577 | 0.20542 | 6 | 0.56308
90561 | 4.5 | 0.8 | 365 | 4.0871 | 0.34634 | 4 | 0.43341
88798 | 3.3 | 0.8 | 365 | 2.9972 | 0.053986 | 3 | 0.051167
36715 | 1294.29 | 0.65 | 365 | 955.1115 | 0.23256 | 955 | 0.34403
78185 | 1391.65 | 0.7 | 365 | 1105.9543 | 0.90354 | 1106 | 0.85781
82493 | 78.81 | 0.6 | 365 | 53.6836 | 0.16923 | 53 | 0.85284
82700 | 13.475 | 0.8 | 365 | 12.2385 | 0.97044 | 13 | 0.20893
85828 | 4.13 | 0.8 | 365 | 3.751 | 0.3312 | 4 | 0.082218
88607 | 5.886 | 0.8 | 365 | 5.3459 | 0.14902 | 5 | 0.4949
89022 | 5.9 | 0.8 | 365 | 5.3586 | 0.18743 | 5 | 0.54603
89179 | 8.555 | 0.8 | 365 | 7.77 | 0.47177 | 8 | 0.24174
89805 | 12.24 | 0.8 | 365 | 11.1168 | 0.58206 | 11 | 0.69887
90002 | 6.67 | 0.8 | 365 | 6.0579 | 0.30003 | 6 | 0.35796
90126 | 6.785 | 0.8 | 365 | 6.1624 | 0.61554 | 6 | 0.77793
90193 | 9.92 | 0.8 | 365 | 9.0097 | 0.21683 | 9 | 0.22654
90219 | 5.185 | 0.8 | 365 | 4.7092 | 0.22573 | 4 | 0.93494
90318 | 4.96 | 0.8 | 365 | 4.5049 | 0.60841 | 5 | 0.11327
90339 | 6.7 | 0.8 | 365 | 6.0852 | 0.38233 | 6 | 0.46752
90357 | 12.21 | 0.8 | 365 | 11.0896 | 0.49975 | 11 | 0.58932
90429 | 8.85 | 0.8 | 365 | 8.0379 | 0.28114 | 8 | 0.31904
90430 | 9 | 0.8 | 365 | 8.1741 | 0.69269 | 8 | 0.86682
90431 | 12.6 | 0.8 | 365 | 11.4438 | 0.56976 | 12 | 0.013547
90432 | 9.735 | 0.8 | 365 | 8.8417 | 0.70926 | 9 | 0.55094
90433 | 10.03 | 0.8 | 365 | 9.1096 | 0.51863 | 9 | 0.62824
90434 | 9.735 | 0.8 | 365 | 8.8417 | 0.70926 | 9 | 0.55094
90435 | 7.375 | 0.8 | 365 | 6.6982 | 0.23429 | 6 | 0.93253
90436 | 5.605 | 0.8 | 365 | 5.0907 | 0.37806 | 5 | 0.46872
90437 | 11.8 | 0.8 | 365 | 10.7172 | 0.37486 | 11 | 0.092052
90438 | 8.1 | 0.8 | 365 | 7.3567 | 0.22342 | 7 | 0.58014
90439 | 7.08 | 0.8 | 365 | 6.4303 | 0.42491 | 6 | 0.85523
90440 | 11.21 | 0.8 | 365 | 10.1813 | 0.75611 | 10 | 0.93745
90442 | 3.835 | 0.8 | 365 | 3.4831 | 0.52183 | 4 | 0.0049168
90443 | 7.8 | 0.8 | 365 | 7.0842 | 0.40033 | 7 | 0.48458
90444 | 6.3 | 0.8 | 365 | 5.7219 | 0.28488 | 6 | 0.0067734
90445 | 10.8 | 0.8 | 365 | 9.809 | 0.63123 | 10 | 0.44018
90448 | 11.21 | 0.8 | 365 | 10.1813 | 0.75611 | 10 | 0.93745
90452 | 8.4 | 0.8 | 365 | 7.6292 | 0.046509 | 7 | 0.6757
90456 | 15.3 | 0.8 | 365 | 13.896 | 0.97757 | 14 | 0.87359
90461 | 2.4 | 0.8 | 365 | 2.1798 | 0.58472 | 2 | 0.76449
90463 | 15.3 | 0.8 | 365 | 13.896 | 0.97757 | 14 | 0.87359
90465 | 2.44 | 0.8 | 365 | 2.2161 | 0.69446 | 2 | 0.91056
90471 | 6 | 0.8 | 365 | 5.4494 | 0.46179 | 5 | 0.91121
90476 | 5.31 | 0.8 | 365 | 4.8227 | 0.56869 | 5 | 0.39142
90479 | 9 | 0.8 | 365 | 8.1741 | 0.69269 | 8 | 0.86682
90482 | 7.92 | 0.8 | 365 | 7.1932 | 0.72957 | 7 | 0.9228
90483 | 9.76 | 0.8 | 365 | 8.8644 | 0.77785 | 9 | 0.64224
90484 | 6.4 | 0.8 | 365 | 5.8127 | 0.55924 | 6 | 0.37196
90485 | 7.96 | 0.8 | 365 | 7.2296 | 0.83931 | 8 | 0.068876
90486 | 8.25 | 0.8 | 365 | 7.493 | 0.63496 | 8 | 0.12792
90487 | 8.64 | 0.8 | 365 | 7.8472 | 0.70498 | 8 | 0.55215
90488 | 3.85 | 0.8 | 365 | 3.4967 | 0.56298 | 4 | 0.059695
90489 | 9.975 | 0.8 | 365 | 9.0597 | 0.36773 | 9 | 0.42739
90490 | 3.19 | 0.8 | 365 | 2.8973 | 0.75219 | 3 | 0.64946
90492 | 5.22 | 0.8 | 365 | 4.741 | 0.32176 | 5 | 0.062755
90493 | 5.25 | 0.8 | 365 | 4.7682 | 0.40407 | 5 | 0.17231
90494 | 9.855 | 0.8 | 365 | 8.9507 | 0.038493 | 8 | 0.98917
90495 | 12.18 | 0.8 | 365 | 11.0623 | 0.41744 | 11 | 0.47976
90496 | 19.22 | 0.8 | 365 | 17.4563 | 0.73261 | 18 | 0.18892
90497 | 5.51 | 0.8 | 365 | 5.0044 | 0.11741 | 5 | 0.1218
90498 | 9.76 | 0.8 | 365 | 8.8644 | 0.77785 | 9 | 0.64224
90499 | 6.38 | 0.8 | 365 | 5.7946 | 0.50437 | 6 | 0.29892
90500 | 9.86 | 0.8 | 365 | 8.9552 | 0.052212 | 9 | 0.0074264
90501 | 13 | 0.8 | 365 | 11.8071 | 0.66722 | 12 | 0.47429
90502 | 8.75 | 0.8 | 365 | 7.9471 | 0.00678 | 7 | 0.95385
90503 | 8.82 | 0.8 | 365 | 8.0106 | 0.19883 | 8 | 0.20948
90505 | 4.72 | 0.8 | 365 | 4.2869 | 0.94994 | 5 | 0.23682
90506 | 6.195 | 0.8 | 365 | 5.6265 | 0.9968 | 6 | 0.62333
90507 | 3.35 | 0.8 | 365 | 3.0426 | 0.19117 | 3 | 0.23376
90508 | 3.3 | 0.8 | 365 | 2.9972 | 0.053986 | 3 | 0.051167
90510 | 6.785 | 0.8 | 365 | 6.1624 | 0.61554 | 6 | 0.77793
90511 | 10.8 | 0.8 | 365 | 9.809 | 0.63123 | 10 | 0.44018
90513 | 7.25 | 0.8 | 365 | 6.5847 | 0.89133 | 7 | 0.47605
90514 | 10.5 | 0.8 | 365 | 9.5365 | 0.80814 | 10 | 0.34462
90516 | 3.06 | 0.8 | 365 | 2.7792 | 0.39551 | 3 | 0.17472
90517 | 6.93 | 0.8 | 365 | 6.2941 | 0.01337 | 6 | 0.30745
90518 | 4.5 | 0.8 | 365 | 4.0871 | 0.34634 | 4 | 0.43341
90519 | 11.76 | 0.8 | 365 | 10.6809 | 0.26511 | 10 | 0.94598
90520 | 8.91 | 0.8 | 365 | 8.0924 | 0.44576 | 8 | 0.53815
90521 | 14 | 0.8 | 365 | 12.7153 | 0.41085 | 13 | 0.12616
90523 | 8.58 | 0.8 | 365 | 7.7927 | 0.54036 | 8 | 0.33303
90525 | 6.175 | 0.8 | 365 | 5.6084 | 0.94193 | 6 | 0.55029
90526 | 9 | 0.8 | 365 | 8.1741 | 0.69269 | 8 | 0.86682
90527 | 9.1 | 0.8 | 365 | 8.265 | 0.96705 | 9 | 0.23201
90528 | 5.7 | 0.8 | 365 | 5.1769 | 0.6387 | 5 | 0.81565
90530 | 5.8 | 0.8 | 365 | 5.2678 | 0.91307 | 6 | 0.18084
90531 | 4.8 | 0.8 | 365 | 4.3595 | 0.16943 | 4 | 0.52897
90532 | 5.025 | 0.8 | 365 | 4.5639 | 0.78675 | 5 | 0.35064
90533 | 5.44 | 0.8 | 365 | 4.9408 | 0.92536 | 5 | 0.86617
90534 | 9.715 | 0.8 | 365 | 8.8235 | 0.65438 | 9 | 0.47791
90535 | 8.68 | 0.8 | 365 | 7.8835 | 0.81473 | 8 | 0.69822
90536 | 9.45 | 0.8 | 365 | 8.5828 | 0.92732 | 9 | 0.51016
90537 | 5.84 | 0.8 | 365 | 5.3041 | 0.022811 | 5 | 0.32691
90538 | 9.44 | 0.8 | 365 | 8.5738 | 0.89989 | 9 | 0.47364
90539 | 8.96 | 0.8 | 365 | 8.1378 | 0.58294 | 8 | 0.72074
90540 | 13.505 | 0.8 | 365 | 12.2657 | 0.05275 | 12 | 0.31849
90541 | 8.19 | 0.8 | 365 | 7.4385 | 0.47035 | 7 | 0.90881
90542 | 7.67 | 0.8 | 365 | 6.9662 | 0.043657 | 7 | 0.0098337
90543 | 6.2 | 0.8 | 365 | 5.6311 | 0.010518 | 5 | 0.64159
90544 | 7.7 | 0.8 | 365 | 6.9934 | 0.12597 | 7 | 0.11939
90545 | 12.21 | 0.8 | 365 | 11.0896 | 0.49975 | 11 | 0.58932
90547 | 5.1 | 0.8 | 365 | 4.632 | 0.99252 | 5 | 0.62453
90549 | 13 | 0.8 | 365 | 11.8071 | 0.66722 | 12 | 0.47429
90550 | 8.67 | 0.8 | 365 | 7.8744 | 0.78729 | 8 | 0.6617
90551 | 12.06 | 0.8 | 365 | 10.9533 | 0.088202 | 11 | 0.041538
90552 | 2.88 | 0.8 | 365 | 2.6157 | 0.90166 | 3 | 0.51738
90553 | 5.31 | 0.8 | 365 | 4.8227 | 0.56869 | 5 | 0.39142
90554 | 15.08 | 0.8 | 365 | 13.6962 | 0.37397 | 14 | 0.070182
90555 | 7.965 | 0.8 | 365 | 7.2341 | 0.85303 | 8 | 0.087135
90559 | 7.375 | 0.8 | 365 | 6.6982 | 0.23429 | 6 | 0.93253
90560 | 12.98 | 0.8 | 365 | 11.7889 | 0.61234 | 12 | 0.40126
90562 | 6.09 | 0.8 | 365 | 5.5312 | 0.70872 | 6 | 0.23988
90563 | 8.26 | 0.8 | 365 | 7.502 | 0.6624 | 8 | 0.16444
90564 | 7.68 | 0.8 | 365 | 6.9753 | 0.071094 | 7 | 0.046352
90567 | 13.275 | 0.8 | 365 | 12.0568 | 0.42171 | 12 | 0.47856
90568 | 7.04 | 0.8 | 365 | 6.394 | 0.31517 | 6 | 0.70916
90569 | 5.4 | 0.8 | 365 | 4.9045 | 0.81561 | 5 | 0.72009
90570 | 5.1 | 0.8 | 365 | 4.632 | 0.99252 | 5 | 0.62453
90571 | 7.965 | 0.8 | 365 | 7.2341 | 0.85303 | 8 | 0.087135
90572 | 5.31 | 0.8 | 365 | 4.8227 | 0.56869 | 5 | 0.39142
90573 | 6.785 | 0.8 | 365 | 6.1624 | 0.61554 | 6 | 0.77793
90574 | 6.195 | 0.8 | 365 | 5.6265 | 0.9968 | 6 | 0.62333
90575 | 5.605 | 0.8 | 365 | 5.0907 | 0.37806 | 5 | 0.46872
90576 | 3.6 | 0.8 | 365 | 3.2697 | 0.87708 | 4 | 0.14673
90577 | 8.25 | 0.8 | 365 | 7.493 | 0.63496 | 8 | 0.12792
90578 | 8.555 | 0.8 | 365 | 7.77 | 0.47177 | 8 | 0.24174
90579 | 7.875 | 0.8 | 365 | 7.1524 | 0.6061 | 7 | 0.75847
90580 | 4.2 | 0.8 | 365 | 3.8146 | 0.52325 | 4 | 0.33785
90582 | 4.725 | 0.8 | 365 | 4.2914 | 0.96366 | 5 | 0.25508
90583 | 10.325 | 0.8 | 365 | 9.3775 | 0.328 | 9 | 0.70555
90584 | 5.4 | 0.8 | 365 | 4.9045 | 0.81561 | 5 | 0.72009
90585 | 10.5 | 0.8 | 365 | 9.5365 | 0.80814 | 10 | 0.34462
90586 | 7.015 | 0.8 | 365 | 6.3713 | 0.24658 | 6 | 0.61786
90587 | 3 | 0.8 | 365 | 2.7247 | 0.2309 | 2 | 0.95561
90588 | 7.2 | 0.8 | 365 | 6.5393 | 0.75415 | 7 | 0.29346
90589 | 9.6 | 0.8 | 365 | 8.7191 | 0.33887 | 9 | 0.05794
90590 | 9.54 | 0.8 | 365 | 8.6646 | 0.17425 | 8 | 0.83883
90592 | 9.45 | 0.8 | 365 | 8.5828 | 0.92732 | 9 | 0.51016
90593 | 3.835 | 0.8 | 365 | 3.4831 | 0.52183 | 4 | 0.0049168
90594 | 4.72 | 0.8 | 365 | 4.2869 | 0.94994 | 5 | 0.23682
90595 | 9.9 | 0.8 | 365 | 8.9915 | 0.16196 | 9 | 0.1535
90596 | 7.2 | 0.8 | 365 | 6.5393 | 0.75415 | 7 | 0.29346
90597 | 4.2 | 0.8 | 365 | 3.8146 | 0.52325 | 4 | 0.33785
90599 | 6.84 | 0.8 | 365 | 6.2123 | 0.76644 | 6 | 0.97878
90600 | 5.9 | 0.8 | 365 | 5.3586 | 0.18743 | 5 | 0.54603
90601 | 3 | 0.8 | 365 | 2.7247 | 0.2309 | 2 | 0.95561
90602 | 5.31 | 0.8 | 365 | 4.8227 | 0.56869 | 5 | 0.39142
90603 | 5.605 | 0.8 | 365 | 5.0907 | 0.37806 | 5 | 0.46872
90604 | 14.16 | 0.8 | 365 | 12.8606 | 0.84983 | 13 | 0.71046
90605 | 3.54 | 0.8 | 365 | 3.2152 | 0.71246 | 3 | 0.92762
90606 | 7.67 | 0.8 | 365 | 6.9662 | 0.043657 | 7 | 0.0098337
90607 | 10.62 | 0.8 | 365 | 9.6455 | 0.13737 | 9 | 0.78285
90608 | 5.76 | 0.8 | 365 | 5.2314 | 0.80332 | 6 | 0.034764
90610 | 11.88 | 0.8 | 365 | 10.7899 | 0.59435 | 11 | 0.3842
90613 | 3.9 | 0.8 | 365 | 3.5421 | 0.70016 | 4 | 0.24229
90614 | 7.965 | 0.8 | 365 | 7.2341 | 0.85303 | 8 | 0.087135
90616 | 4.13 | 0.8 | 365 | 3.751 | 0.3312 | 4 | 0.082218
90617 | 11.505 | 0.8 | 365 | 10.4493 | 0.56549 | 11 | 0.014751
90618 | 15.3 | 0.8 | 365 | 13.896 | 0.97757 | 14 | 0.87359
90619 | 4.41 | 0.8 | 365 | 4.0053 | 0.099417 | 4 | 0.10474
90620 | 8.85 | 0.8 | 365 | 8.0379 | 0.28114 | 8 | 0.31904
90623 | 24.78 | 0.8 | 365 | 22.5061 | 0.9872 | 23 | 0.49331
90625 | 9.9 | 0.8 | 365 | 8.9915 | 0.16196 | 9 | 0.1535
90626 | 4.41 | 0.8 | 365 | 4.0053 | 0.099417 | 4 | 0.10474
90627 | 6.785 | 0.8 | 365 | 6.1624 | 0.61554 | 6 | 0.77793
90628 | 6.49 | 0.8 | 365 | 5.8945 | 0.80617 | 6 | 0.70063
90629 | 8.28 | 0.8 | 365 | 7.5202 | 0.71727 | 8 | 0.23747
90630 | 6.785 | 0.8 | 365 | 6.1624 | 0.61554 | 6 | 0.77793
90631 | 8.85 | 0.8 | 365 | 8.0379 | 0.28114 | 8 | 0.31904
90634 | 1.8 | 0.8 | 365 | 1.6348 | 0.93854 | 2 | 0.57336
90635 | 7.83 | 0.8 | 365 | 7.1115 | 0.48264 | 7 | 0.59413
90636 | 2.4 | 0.8 | 365 | 2.1798 | 0.58472 | 2 | 0.76449
90638 | 11.88 | 0.8 | 365 | 10.7899 | 0.59435 | 11 | 0.3842
90639 | 2.36 | 0.8 | 365 | 2.1434 | 0.47497 | 2 | 0.61841
90640 | 10.725 | 0.8 | 365 | 9.7408 | 0.42545 | 10 | 0.16629
90641 | 9.425 | 0.8 | 365 | 8.5601 | 0.85873 | 9 | 0.41886
90642 | 4.06 | 0.8 | 365 | 3.6874 | 0.13915 | 3 | 0.82659
90643 | 8.85 | 0.8 | 365 | 8.0379 | 0.28114 | 8 | 0.31904
90644 | 4.425 | 0.8 | 365 | 4.0189 | 0.14057 | 4 | 0.15952
90645 | 3.835 | 0.8 | 365 | 3.4831 | 0.52183 | 4 | 0.0049168
90646 | 2.655 | 0.8 | 365 | 2.4114 | 0.28434 | 2 | 0.69571
90647 | 6.6 | 0.8 | 365 | 5.9944 | 0.10797 | 6 | 0.10233
90648 | 6.5 | 0.8 | 365 | 5.9035 | 0.83361 | 6 | 0.73715
90649 | 3.36 | 0.8 | 365 | 3.0517 | 0.2186 | 3 | 0.27028
90650 | 5.04 | 0.8 | 365 | 4.5775 | 0.82791 | 5 | 0.40542
90651 | 8.7 | 0.8 | 365 | 7.9017 | 0.8696 | 8 | 0.77126
90652 | 4.02 | 0.8 | 365 | 3.6511 | 0.029401 | 3 | 0.68051
90653 | 5.605 | 0.8 | 365 | 5.0907 | 0.37806 | 5 | 0.46872
90654 | 8.19 | 0.8 | 365 | 7.4385 | 0.47035 | 7 | 0.90881
90655 | 2.4 | 0.8 | 365 | 2.1798 | 0.58472 | 2 | 0.76449
90656 | 6.6 | 0.8 | 365 | 5.9944 | 0.10797 | 6 | 0.10233
90657 | 5.85 | 0.8 | 365 | 5.3132 | 0.050247 | 5 | 0.36343
90659 | 7.36 | 0.8 | 365 | 6.6846 | 0.19313 | 6 | 0.87775
90660 | 8.7 | 0.8 | 365 | 7.9017 | 0.8696 | 8 | 0.77126
90661 | 9.1 | 0.8 | 365 | 8.265 | 0.96705 | 9 | 0.23201
90662 | 11.1 | 0.8 | 365 | 10.0814 | 0.45432 | 10 | 0.53574
90663 | 7.8 | 0.8 | 365 | 7.0842 | 0.40033 | 7 | 0.48458
90664 | 8.1 | 0.8 | 365 | 7.3567 | 0.22342 | 7 | 0.58014
90666 | 14.1 | 0.8 | 365 | 12.8061 | 0.68521 | 13 | 0.49135
90667 | 8.4 | 0.8 | 365 | 7.6292 | 0.046509 | 7 | 0.6757
90668 | 5.9 | 0.8 | 365 | 5.3586 | 0.18743 | 5 | 0.54603
90670 | 6.405 | 0.8 | 365 | 5.8173 | 0.57296 | 6 | 0.39022
90671 | 8.555 | 0.8 | 365 | 7.77 | 0.47177 | 8 | 0.24174
90672 | 7.92 | 0.8 | 365 | 7.1932 | 0.72957 | 7 | 0.9228
90673 | 8.4 | 0.8 | 365 | 7.6292 | 0.046509 | 7 | 0.6757
90674 | 6.3 | 0.8 | 365 | 5.7219 | 0.28488 | 6 | 0.0067734
90675 | 10.585 | 0.8 | 365 | 9.6137 | 0.041345 | 9 | 0.65503
90676 | 9.9 | 0.8 | 365 | 8.9915 | 0.16196 | 9 | 0.1535
90677 | 11.8 | 0.8 | 365 | 10.7172 | 0.37486 | 11 | 0.092052
90679 | 4.425 | 0.8 | 365 | 4.0189 | 0.14057 | 4 | 0.15952
90680 | 10.2 | 0.8 | 365 | 9.264 | 0.98505 | 10 | 0.24906
90682 | 5.4 | 0.8 | 365 | 4.9045 | 0.81561 | 5 | 0.72009
90683 | 7.965 | 0.8 | 365 | 7.2341 | 0.85303 | 8 | 0.087135
90684 | 13.2 | 0.8 | 365 | 11.9887 | 0.21594 | 12 | 0.20467
90687 | 12.21 | 0.8 | 365 | 11.0896 | 0.49975 | 11 | 0.58932
90688 | 7.245 | 0.8 | 365 | 6.5802 | 0.87761 | 7 | 0.45779
90689 | 6.785 | 0.8 | 365 | 6.1624 | 0.61554 | 6 | 0.77793
90691 | 7.44 | 0.8 | 365 | 6.7573 | 0.41262 | 7 | 0.1699
90692 | 8.555 | 0.8 | 365 | 7.77 | 0.47177 | 8 | 0.24174
90693 | 5.9 | 0.8 | 365 | 5.3586 | 0.18743 | 5 | 0.54603
90694 | 6.48 | 0.8 | 365 | 5.8854 | 0.77874 | 6 | 0.66411
90695 | 7.08 | 0.8 | 365 | 6.4303 | 0.42491 | 6 | 0.85523
90696 | 23.76 | 0.8 | 365 | 21.5797 | 0.1887 | 21 | 0.7684
90697 | 6.9 | 0.8 | 365 | 6.2668 | 0.93106 | 7 | 0.19789
90699 | 17.7 | 0.8 | 365 | 16.0758 | 0.56229 | 16 | 0.63808
90701 | 5.95 | 0.8 | 365 | 5.404 | 0.32461 | 5 | 0.72862
90702 | 11.7 | 0.8 | 365 | 10.6264 | 0.10049 | 10 | 0.72686
90703 | 9.145 | 0.8 | 365 | 8.3058 | 0.090515 | 8 | 0.39634
90704 | 3.9 | 0.8 | 365 | 3.5421 | 0.70016 | 4 | 0.24229
90705 | 7.25 | 0.8 | 365 | 6.5847 | 0.89133 | 7 | 0.47605
90706 | 7.965 | 0.8 | 365 | 7.2341 | 0.85303 | 8 | 0.087135
90707 | 12.675 | 0.8 | 365 | 11.5119 | 0.77554 | 12 | 0.28744
90709 | 6.3 | 0.8 | 365 | 5.7219 | 0.28488 | 6 | 0.0067734
90710 | 13 | 0.8 | 365 | 11.8071 | 0.66722 | 12 | 0.47429
90713 | 4.72 | 0.8 | 365 | 4.2869 | 0.94994 | 5 | 0.23682
90714 | 7.15 | 0.8 | 365 | 6.4939 | 0.61697 | 7 | 0.11086
90715 | 14.75 | 0.8 | 365 | 13.3965 | 0.46857 | 13 | 0.86506
90717 | 2.7 | 0.8 | 365 | 2.4522 | 0.40781 | 2 | 0.86005
90719 | 10.23 | 0.8 | 365 | 9.2913 | 0.067355 | 9 | 0.35862
90720 | 8.45 | 0.8 | 365 | 7.6746 | 0.18369 | 7 | 0.85829
90721 | 9.9 | 0.8 | 365 | 8.9915 | 0.16196 | 9 | 0.1535
90722 | 7.965 | 0.8 | 365 | 7.2341 | 0.85303 | 8 | 0.087135
90723 | 10.89 | 0.8 | 365 | 9.8907 | 0.87815 | 10 | 0.76885
90724 | 8.555 | 0.8 | 365 | 7.77 | 0.47177 | 8 | 0.24174
90726 | 4.64 | 0.8 | 365 | 4.2142 | 0.73045 | 4 | 0.94467
90727 | 5.185 | 0.8 | 365 | 4.7092 | 0.22573 | 4 | 0.93494
90728 | 4.06 | 0.8 | 365 | 3.6874 | 0.13915 | 3 | 0.82659
90729 | 9.28 | 0.8 | 365 | 8.4284 | 0.4609 | 8 | 0.88934
90733 | 8.555 | 0.8 | 365 | 7.77 | 0.47177 | 8 | 0.24174
90738 | 5.9 | 0.8 | 365 | 5.3586 | 0.18743 | 5 | 0.54603
90742 | 5.9 | 0.8 | 365 | 5.3586 | 0.18743 | 5 | 0.54603
90744 | 10.73 | 0.8 | 365 | 9.7454 | 0.43917 | 10 | 0.18455
90746 | 7.08 | 0.8 | 365 | 6.4303 | 0.42491 | 6 | 0.85523
90748 | 10.8 | 0.8 | 365 | 9.809 | 0.63123 | 10 | 0.44018
90749 | 3.835 | 0.8 | 365 | 3.4831 | 0.52183 | 4 | 0.0049168
90750 | 8.75 | 0.8 | 365 | 7.9471 | 0.00678 | 7 | 0.95385
90752 | 8.26 | 0.8 | 365 | 7.502 | 0.6624 | 8 | 0.16444
90753 | 5.76 | 0.8 | 365 | 5.2314 | 0.80332 | 6 | 0.034764
90754 | 9.735 | 0.8 | 365 | 8.8417 | 0.70926 | 9 | 0.55094
90755 | 4.96 | 0.8 | 365 | 4.5049 | 0.60841 | 5 | 0.11327
90758 | 5.9 | 0.8 | 365 | 5.3586 | 0.18743 | 5 | 0.54603
90759 | 11.9 | 0.8 | 365 | 10.808 | 0.64922 | 11 | 0.45724
90760 | 7.92 | 0.8 | 365 | 7.1932 | 0.72957 | 7 | 0.9228
90761 | 14.35 | 0.8 | 365 | 13.0332 | 0.37112 | 13 | 0.40432
90763 | 4.55 | 0.8 | 365 | 4.1325 | 0.48353 | 4 | 0.616
90765 | 5.22 | 0.8 | 365 | 4.741 | 0.32176 | 5 | 0.062755
90766 | 10.92 | 0.8 | 365 | 9.9179 | 0.96046 | 10 | 0.87841
90769 | 5.95 | 0.8 | 365 | 5.404 | 0.32461 | 5 | 0.72862
90772 | 5.605 | 0.8 | 365 | 5.0907 | 0.37806 | 5 | 0.46872
90780 | 5.6 | 0.8 | 365 | 5.0861 | 0.36434 | 5 | 0.45047
90385 | 6.96 | 0.8 | 365 | 6.3213 | 0.095679 | 6 | 0.41701
90423 | 7.75 | 0.8 | 365 | 7.0388 | 0.26315 | 7 | 0.30198
90477 | 12.35 | 0.8 | 365 | 11.2167 | 0.88386 | 12 | 0.10058
90512 | 4.48 | 0.8 | 365 | 4.0689 | 0.29147 | 4 | 0.36037
90522 | 6.49 | 0.8 | 365 | 5.8945 | 0.80617 | 6 | 0.70063
90524 | 6.3 | 0.8 | 365 | 5.7219 | 0.28488 | 6 | 0.0067734
90598 | 9.44 | 0.8 | 365 | 8.5738 | 0.89989 | 9 | 0.47364
90615 | 12.6 | 0.8 | 365 | 11.4438 | 0.56976 | 12 | 0.013547
90624 | 9.36 | 0.8 | 365 | 8.5011 | 0.6804 | 9 | 0.18149
90685 | 6.84 | 0.8 | 365 | 6.2123 | 0.76644 | 6 | 0.97878
88801 | 5.7 | 0.8 | 365 | 5.1769 | 0.6387 | 5 | 0.81565
89821 | 5.7 | 0.8 | 365 | 5.1769 | 0.6387 | 5 | 0.81565
90293 | 12.41 | 0.8 | 365 | 11.2712 | 0.048473 | 11 | 0.31969
90333 | 8.4 | 0.8 | 365 | 7.6292 | 0.046509 | 7 | 0.6757
90457 | 10.8 | 0.8 | 365 | 9.809 | 0.63123 | 10 | 0.44018
90466 | 3.19 | 0.8 | 365 | 2.8973 | 0.75219 | 3 | 0.64946
90637 | 10.73 | 0.8 | 365 | 9.7454 | 0.43917 | 10 | 0.18455
90658 | 7.5 | 0.8 | 365 | 6.8118 | 0.57724 | 7 | 0.38902
90665 | 10.915 | 0.8 | 365 | 9.9134 | 0.94674 | 10 | 0.86015
90669 | 8.555 | 0.8 | 365 | 7.77 | 0.47177 | 8 | 0.24174
90686 | 10.8 | 0.8 | 365 | 9.809 | 0.63123 | 10 | 0.44018
90700 | 9.44 | 0.8 | 365 | 8.5738 | 0.89989 | 9 | 0.47364
90708 | 9.86 | 0.8 | 365 | 8.9552 | 0.052212 | 9 | 0.0074264
90716 | 10.2 | 0.8 | 365 | 9.264 | 0.98505 | 10 | 0.24906
90725 | 10.8 | 0.8 | 365 | 9.809 | 0.63123 | 10 | 0.44018
90730 | 13.275 | 0.8 | 365 | 12.0568 | 0.42171 | 12 | 0.47856
90734 | 5.015 | 0.8 | 365 | 4.5548 | 0.75931 | 5 | 0.31412
90735 | 10.62 | 0.8 | 365 | 9.6455 | 0.13737 | 9 | 0.78285
90736 | 3 | 0.8 | 365 | 2.7247 | 0.2309 | 2 | 0.95561
90737 | 9.86 | 0.8 | 365 | 8.9552 | 0.052212 | 9 | 0.0074264
90739 | 9 | 0.8 | 365 | 8.1741 | 0.69269 | 8 | 0.86682
90740 | 9.6 | 0.8 | 365 | 8.7191 | 0.33887 | 9 | 0.05794
90741 | 7.08 | 0.8 | 365 | 6.4303 | 0.42491 | 6 | 0.85523
90743 | 10.03 | 0.8 | 365 | 9.1096 | 0.51863 | 9 | 0.62824
90747 | 6.9 | 0.8 | 365 | 6.2668 | 0.93106 | 7 | 0.19789
90751 | 11.21 | 0.8 | 365 | 10.1813 | 0.75611 | 10 | 0.93745
90756 | 4.72 | 0.8 | 365 | 4.2869 | 0.94994 | 5 | 0.23682
90757 | 8.4 | 0.8 | 365 | 7.6292 | 0.046509 | 7 | 0.6757
90762 | 5.9 | 0.8 | 365 | 5.3586 | 0.18743 | 5 | 0.54603
90767 | 11.89 | 0.8 | 365 | 10.7989 | 0.62178 | 11 | 0.42072
90768 | 6.375 | 1 | 365 | 7.2375 | 0.86332 | 8 | 0.10083
90770 | 6.49 | 0.8 | 365 | 5.8945 | 0.80617 | 6 | 0.70063
90771 | 5.9 | 0.8 | 365 | 5.3586 | 0.18743 | 5 | 0.54603
90773 | 16.2 | 0.8 | 365 | 14.7134 | 0.44684 | 15 | 0.16027
90775 | 13.275 | 0.8 | 365 | 12.0568 | 0.42171 | 12 | 0.47856
90776 | 13.275 | 0.8 | 365 | 12.0568 | 0.42171 | 12 | 0.47856
90777 | 8.99 | 0.8 | 365 | 8.165 | 0.66525 | 8 | 0.8303
90779 | 12.3 | 0.8 | 365 | 11.1713 | 0.74667 | 11 | 0.91799
90781 | 6.49 | 0.8 | 365 | 5.8945 | 0.80617 | 6 | 0.70063
90782 | 12.685 | 0.8 | 365 | 11.521 | 0.80297 | 12 | 0.32396
90783 | 5.6 | 0.8 | 365 | 5.0861 | 0.36434 | 5 | 0.45047
90785 | 14.16 | 0.8 | 365 | 12.8606 | 0.84983 | 13 | 0.71046
90787 | 7.08 | 0.8 | 365 | 6.4303 | 0.42491 | 6 | 0.85523
90788 | 7.375 | 0.8 | 365 | 6.6982 | 0.23429 | 6 | 0.93253
90791 | 13.02 | 0.8 | 365 | 11.8252 | 0.72209 | 12 | 0.54733
90792 | 5.22 | 0.8 | 365 | 4.741 | 0.32176 | 5 | 0.062755
90793 | 8.75 | 0.8 | 365 | 7.9471 | 0.00678 | 7 | 0.95385
90794 | 8.12 | 0.8 | 365 | 7.3749 | 0.27829 | 7 | 0.65317
90795 | 3.96 | 0.8 | 365 | 3.5966 | 0.86478 | 4 | 0.4614
90796 | 6.96 | 0.8 | 365 | 6.3213 | 0.095679 | 6 | 0.41701
90797 | 4.32 | 0.8 | 365 | 3.9236 | 0.85249 | 4 | 0.77607
90798 | 7.25 | 0.8 | 365 | 6.5847 | 0.89133 | 7 | 0.47605
90800 | 5.28 | 0.8 | 365 | 4.7955 | 0.48638 | 5 | 0.28187
90801 | 4.88 | 0.8 | 365 | 4.4322 | 0.38892 | 4 | 0.82112
90804 | 10.03 | 0.8 | 365 | 9.1096 | 0.51863 | 9 | 0.62824
90805 | 11.52 | 0.8 | 365 | 10.4629 | 0.60664 | 11 | 0.069529
90806 | 7.08 | 0.8 | 365 | 6.4303 | 0.42491 | 6 | 0.85523
90807 | 8.4 | 0.8 | 365 | 7.6292 | 0.046509 | 7 | 0.6757
90808 | 9.8 | 0.8 | 365 | 8.9007 | 0.88759 | 9 | 0.78831
90809 | 13.2 | 0.8 | 365 | 11.9887 | 0.21594 | 12 | 0.20467
90810 | 11.505 | 0.8 | 365 | 10.4493 | 0.56549 | 11 | 0.014751
90811 | 5.94 | 0.8 | 365 | 5.3949 | 0.29717 | 5 | 0.6921
90812 | 9.735 | 0.8 | 365 | 8.8417 | 0.70926 | 9 | 0.55094
90814 | 3.6 | 0.8 | 365 | 3.2697 | 0.87708 | 4 | 0.14673
90817 | 8.555 | 0.8 | 365 | 7.77 | 0.47177 | 8 | 0.24174
90818 | 10.8 | 0.8 | 365 | 9.809 | 0.63123 | 10 | 0.44018
90819 | 15.04 | 0.8 | 365 | 13.6599 | 0.26423 | 13 | 0.92411
90820 | 15.48 | 0.8 | 365 | 14.0595 | 0.47142 | 14 | 0.53093
90822 | 9.3 | 0.8 | 365 | 8.4466 | 0.51578 | 8 | 0.96238
90823 | 11.05 | 0.8 | 365 | 10.036 | 0.31713 | 10 | 0.35315
90824 | 12.24 | 0.8 | 365 | 11.1168 | 0.58206 | 11 | 0.69887
90825 | 3.3 | 0.8 | 365 | 2.9972 | 0.053986 | 3 | 0.051167
90826 | 8.58 | 0.8 | 365 | 7.7927 | 0.54036 | 8 | 0.33303
90827 | 3.15 | 0.8 | 365 | 2.8609 | 0.64244 | 3 | 0.50339
90828 | 6.195 | 0.8 | 365 | 5.6265 | 0.9968 | 6 | 0.62333
90829 | 5.886 | 0.8 | 365 | 5.3459 | 0.14902 | 5 | 0.4949
90830 | 12.4 | 0.8 | 365 | 11.2621 | 0.021037 | 11 | 0.28317
90831 | 2.36 | 0.8 | 365 | 2.1434 | 0.47497 | 2 | 0.61841
90833 | 7.2 | 0.8 | 365 | 6.5393 | 0.75415 | 7 | 0.29346
90835 | 9 | 0.8 | 365 | 8.1741 | 0.69269 | 8 | 0.86682
90837 | 9.28 | 0.8 | 365 | 8.4284 | 0.4609 | 8 | 0.88934
90838 | 4.425 | 0.8 | 365 | 4.0189 | 0.14057 | 4 | 0.15952
90840 | 8.05 | 0.8 | 365 | 7.3113 | 0.086238 | 7 | 0.39754
90841 | 5.015 | 0.8 | 365 | 4.5548 | 0.75931 | 5 | 0.31412
90843 | 6.195 | 0.8 | 365 | 5.6265 | 0.9968 | 6 | 0.62333
90844 | 11.4 | 0.8 | 365 | 10.3539 | 0.2774 | 10 | 0.6313
90847 | 10.44 | 0.8 | 365 | 9.482 | 0.64352 | 10 | 0.12551
90856 | 12.06 | 0.8 | 365 | 10.9533 | 0.088202 | 11 | 0.041538
90857 | 5.76 | 0.8 | 365 | 5.2314 | 0.80332 | 6 | 0.034764
90858 | 2.9 | 0.8 | 365 | 2.6339 | 0.95653 | 3 | 0.59042
90859 | 9.28 | 0.8 | 365 | 8.4284 | 0.4609 | 8 | 0.88934
90860 | 15.12 | 0.8 | 365 | 13.7325 | 0.48372 | 14 | 0.21626
90890 | 2.655 | 0.8 | 365 | 2.4114 | 0.28434 | 2 | 0.69571
90125 | 6.8 | 0.8 | 365 | 6.176 | 0.6567 | 6 | 0.83271
52196 | 224.74 | 0.7 | 365 | 178.6025 | 0.52837 | 179 | 0.13087
74972 | 260.1 | 0.7 | 365 | 206.7033 | 0.41635 | 207 | 0.11969
82563 | 29.24 | 0.6 | 365 | 19.9176 | 0.16785 | 20 | 0.085483
82565 | 58.48 | 0.6 | 365 | 39.8353 | 0.3357 | 40 | 0.17097
87778 | 116.8 | 0.55 | 365 | 72.9314 | 0.31365 | 73 | 0.24506
90048 | 7.8 | 0.8 | 365 | 7.0842 | 0.40033 | 7 | 0.48458
90815 | 6.9 | 0.8 | 365 | 6.2668 | 0.93106 | 7 | 0.19789
90816 | 8.26 | 0.8 | 365 | 7.502 | 0.6624 | 8 | 0.16444
90821 | 7.2 | 0.8 | 365 | 6.5393 | 0.75415 | 7 | 0.29346
90832 | 6 | 0.8 | 365 | 5.4494 | 0.46179 | 5 | 0.91121
90839 | 9.145 | 0.8 | 365 | 8.3058 | 0.090515 | 8 | 0.39634
90842 | 10.325 | 0.8 | 365 | 9.3775 | 0.328 | 9 | 0.70555
90845 | 8.26 | 0.8 | 365 | 7.502 | 0.6624 | 8 | 0.16444
90848 | 9.145 | 0.8 | 365 | 8.3058 | 0.090515 | 8 | 0.39634
90849 | 3 | 0.8 | 365 | 2.7247 | 0.2309 | 2 | 0.95561
90850 | 4.72 | 0.8 | 365 | 4.2869 | 0.94994 | 5 | 0.23682
90851 | 4.5 | 0.8 | 365 | 4.0871 | 0.34634 | 4 | 0.43341
90861 | 9.81 | 0.8 | 365 | 8.9098 | 0.91503 | 9 | 0.82483
90864 | 5.28 | 0.8 | 365 | 4.7955 | 0.48638 | 5 | 0.28187
90866 | 4.225 | 0.8 | 365 | 3.8373 | 0.59185 | 4 | 0.42915
90867 | 10.325 | 0.8 | 365 | 9.3775 | 0.328 | 9 | 0.70555
90868 | 6.4 | 0.8 | 365 | 5.8127 | 0.55924 | 6 | 0.37196
90869 | 11.725 | 0.8 | 365 | 10.6491 | 0.16909 | 10 | 0.81816
90870 | 111.78 | 0.55 | 365 | 69.7969 | 0.84469 | 70 | 0.64155
90871 | 7.3 | 0.8 | 365 | 6.6301 | 0.028514 | 6 | 0.65864
90872 | 9.855 | 0.8 | 365 | 8.9507 | 0.038493 | 8 | 0.98917
90873 | 7.125 | 0.8 | 365 | 6.4712 | 0.54838 | 7 | 0.019565
90874 | 7.8 | 0.8 | 365 | 7.0842 | 0.40033 | 7 | 0.48458
90876 | 14 | 0.8 | 365 | 12.7153 | 0.41085 | 13 | 0.12616
90877 | 7.56 | 0.8 | 365 | 6.8663 | 0.74186 | 7 | 0.60813
90878 | 4.95 | 0.8 | 365 | 4.4958 | 0.58098 | 5 | 0.076751
90879 | 2.9 | 0.8 | 365 | 2.6339 | 0.95653 | 3 | 0.59042
90880 | 5.94 | 0.8 | 365 | 5.3949 | 0.29717 | 5 | 0.6921
90882 | 7.26 | 0.8 | 365 | 6.5938 | 0.91877 | 7 | 0.51257
90883 | 11.6 | 0.8 | 365 | 10.5355 | 0.82613 | 11 | 0.36168
90884 | 8.64 | 0.8 | 365 | 7.8472 | 0.70498 | 8 | 0.55215
90885 | 8.26 | 0.8 | 365 | 7.502 | 0.6624 | 8 | 0.16444
90886 | 9.9 | 0.8 | 365 | 8.9915 | 0.16196 | 9 | 0.1535
90888 | 6.3 | 0.8 | 365 | 5.7219 | 0.28488 | 6 | 0.0067734
90891 | 10.395 | 0.8 | 365 | 9.4411 | 0.52005 | 9 | 0.96118
90892 | 13.12 | 0.8 | 365 | 11.9161 | 0.99645 | 12 | 0.91252
90894 | 9.28 | 0.8 | 365 | 8.4284 | 0.4609 | 8 | 0.88934
90895 | 9.28 | 0.8 | 365 | 8.4284 | 0.4609 | 8 | 0.88934
90896 | 10.325 | 0.8 | 365 | 9.3775 | 0.328 | 9 | 0.70555
90897 | 4.06 | 0.8 | 365 | 3.6874 | 0.13915 | 3 | 0.82659
90898 | 6.3 | 0.8 | 365 | 5.7219 | 0.28488 | 6 | 0.0067734
90899 | 5.51 | 0.8 | 365 | 5.0044 | 0.11741 | 5 | 0.1218
90900 | 7.26 | 0.8 | 365 | 6.5938 | 0.91877 | 7 | 0.51257
90901 | 9.28 | 0.8 | 365 | 8.4284 | 0.4609 | 8 | 0.88934
90902 | 10.73 | 0.8 | 365 | 9.7454 | 0.43917 | 10 | 0.18455
90903 | 11.22 | 0.8 | 365 | 10.1904 | 0.78355 | 10 | 0.97397
90904 | 6.38 | 0.8 | 365 | 5.7946 | 0.50437 | 6 | 0.29892
90905 | 6.93 | 0.8 | 365 | 6.2941 | 0.01337 | 6 | 0.30745
90906 | 6.65 | 0.8 | 365 | 6.0398 | 0.24515 | 6 | 0.28493
90907 | 9.44 | 0.8 | 365 | 8.5738 | 0.89989 | 9 | 0.47364
90908 | 9.765 | 0.8 | 365 | 8.8689 | 0.79157 | 9 | 0.6605
90912 | 6.38 | 0.8 | 365 | 5.7946 | 0.50437 | 6 | 0.29892
90913 | 9.9 | 0.8 | 365 | 8.9915 | 0.16196 | 9 | 0.1535
90231 | 10.03 | 0.8 | 365 | 9.1096 | 0.51863 | 9 | 0.62824
90421 | 24.36 | 0.8 | 365 | 22.1246 | 0.83488 | 22 | 0.95952
90481 | 1.98 | 0.8 | 365 | 1.7983 | 0.43239 | 2 | 0.2307
90678 | 7.68 | 0.8 | 365 | 6.9753 | 0.071094 | 7 | 0.046352
90778 | 7.32 | 0.8 | 365 | 6.6483 | 0.083386 | 6 | 0.73168
90813 | 17.42 | 0.8 | 365 | 15.8215 | 0.79407 | 16 | 0.61555
90834 | 8.555 | 0.8 | 365 | 7.77 | 0.47177 | 8 | 0.24174
90846 | 10.2 | 0.8 | 365 | 9.264 | 0.98505 | 10 | 0.24906
90854 | 4.41 | 0.8 | 365 | 4.0053 | 0.099417 | 4 | 0.10474
90887 | 8.4 | 0.8 | 365 | 7.6292 | 0.046509 | 7 | 0.6757
90916 | 9.45 | 0.8 | 365 | 8.5828 | 0.92732 | 9 | 0.51016
90917 | 6.6 | 0.8 | 365 | 5.9944 | 0.10797 | 6 | 0.10233
90918 | 12.06 | 0.8 | 365 | 10.9533 | 0.088202 | 11 | 0.041538
90920 | 14.405 | 0.8 | 365 | 13.0832 | 0.52202 | 13 | 0.60517
90921 | 10.98 | 0.8 | 365 | 9.9724 | 0.12508 | 10 | 0.097519
90922 | 8.28 | 0.8 | 365 | 7.5202 | 0.71727 | 8 | 0.23747
90923 | 7.26 | 0.8 | 365 | 6.5938 | 0.91877 | 7 | 0.51257
90924 | 12.095 | 0.8 | 365 | 10.9851 | 0.18423 | 11 | 0.16935
90925 | 6.49 | 0.8 | 365 | 5.8945 | 0.80617 | 6 | 0.70063
90927 | 10.71 | 0.8 | 365 | 9.7272 | 0.3843 | 10 | 0.11151
90928 | 5.985 | 0.8 | 365 | 5.4358 | 0.42064 | 5 | 0.85643
90929 | 10.325 | 0.8 | 365 | 9.3775 | 0.328 | 9 | 0.70555
90930 | 12.685 | 0.8 | 365 | 11.521 | 0.80297 | 12 | 0.32396
90931 | 4.8 | 0.8 | 365 | 4.3595 | 0.16943 | 4 | 0.52897
90932 | 8.85 | 0.8 | 365 | 8.0379 | 0.28114 | 8 | 0.31904
90934 | 12.095 | 0.8 | 365 | 10.9851 | 0.18423 | 11 | 0.16935
90937 | 7.5 | 0.8 | 365 | 6.8118 | 0.57724 | 7 | 0.38902
90938 | 2.9 | 0.8 | 365 | 2.6339 | 0.95653 | 3 | 0.59042
90941 | 2.36 | 0.8 | 365 | 2.1434 | 0.47497 | 2 | 0.61841
90943 | 12.095 | 0.8 | 365 | 10.9851 | 0.18423 | 11 | 0.16935
90946 | 6.49 | 0.8 | 365 | 5.8945 | 0.80617 | 6 | 0.70063
90947 | 7 | 0.8 | 365 | 6.3577 | 0.20542 | 6 | 0.56308
90949 | 10.8 | 0.8 | 365 | 9.809 | 0.63123 | 10 | 0.44018
90950 | 9.15 | 0.8 | 365 | 8.3104 | 0.10423 | 8 | 0.4146
90953 | 7.965 | 0.8 | 365 | 7.2341 | 0.85303 | 8 | 0.087135
90957 | 7.84 | 0.8 | 365 | 7.1206 | 0.51007 | 7 | 0.63065
90958 | 11.895 | 0.8 | 365 | 10.8035 | 0.6355 | 11 | 0.43898
90961 | 5.31 | 0.8 | 365 | 4.8227 | 0.56869 | 5 | 0.39142
90962 | 8.54 | 0.8 | 365 | 7.7563 | 0.43062 | 8 | 0.18696
90966 | 6.9 | 0.8 | 365 | 6.2668 | 0.93106 | 7 | 0.19789
90967 | 7.92 | 0.8 | 365 | 7.1932 | 0.72957 | 7 | 0.9228
90968 | 7.92 | 0.8 | 365 | 7.1932 | 0.72957 | 7 | 0.9228
90969 | 6.49 | 0.8 | 365 | 5.8945 | 0.80617 | 6 | 0.70063
90971 | 13.5 | 0.8 | 365 | 12.2612 | 0.039032 | 12 | 0.30023
90973 | 13 | 0.8 | 365 | 11.8071 | 0.66722 | 12 | 0.47429
90976 | 7.3 | 0.8 | 365 | 6.6301 | 0.028514 | 6 | 0.65864
90978 | 10.56 | 0.8 | 365 | 9.591 | 0.97275 | 10 | 0.56373
90982 | 9.855 | 0.8 | 365 | 8.9507 | 0.038493 | 8 | 0.98917
90984 | 9.72 | 0.8 | 365 | 8.8281 | 0.6681 | 9 | 0.49616
90986 | 13.68 | 0.8 | 365 | 12.4247 | 0.53289 | 12 | 0.95757
90987 | 5.95 | 0.8 | 365 | 5.404 | 0.32461 | 5 | 0.72862
90989 | 3.924 | 0.8 | 365 | 3.5639 | 0.76601 | 4 | 0.32993
90990 | 4.27 | 0.8 | 365 | 3.8782 | 0.71531 | 4 | 0.59348
90998 | 2.85 | 0.8 | 365 | 2.5885 | 0.81935 | 3 | 0.40783
91000 | 9.57 | 0.8 | 365 | 8.6918 | 0.25656 | 8 | 0.94838
91004 | 10.15 | 0.8 | 365 | 9.2186 | 0.84786 | 10 | 0.066468
91005 | 11.88 | 0.8 | 365 | 10.7899 | 0.59435 | 11 | 0.3842
91007 | 9.45 | 0.8 | 365 | 8.5828 | 0.92732 | 9 | 0.51016
91008 | 9.24 | 0.8 | 365 | 8.3921 | 0.35116 | 8 | 0.74327
91009 | 6.67 | 0.8 | 365 | 6.0579 | 0.30003 | 6 | 0.35796
91010 | 11.89 | 0.8 | 365 | 10.7989 | 0.62178 | 11 | 0.42072
91041 | 62.4 | 0.55 | 365 | 38.9634 | 0.70181 | 39 | 0.66517
90764 | 8.64 | 0.8 | 365 | 7.8472 | 0.70498 | 8 | 0.55215
90784 | 5.9 | 0.8 | 365 | 5.3586 | 0.18743 | 5 | 0.54603
90996 | 34.2 | 0.55 | 365 | 21.3549 | 0.50965 | 21 | 0.86457
90997 | 45.97 | 0.55 | 365 | 28.7043 | 0.71077 | 29 | 0.41503
91060 | 14.5 | 0.8 | 365 | 13.1694 | 0.78266 | 13 | 0.9521
91162 | 7.8 | 0.8 | 365 | 7.0842 | 0.40033 | 7 | 0.48458
91173 | 11.6 | 0.8 | 365 | 10.5355 | 0.82613 | 11 | 0.36168
90121 | 9 | 0.8 | 365 | 8.1741 | 0.69269 | 8 | 0.86682
90786 | 9.86 | 0.8 | 365 | 8.9552 | 0.052212 | 9 | 0.0074264
90919 | 10.137 | 0.8 | 365 | 9.2068 | 0.8122 | 10 | 0.018994
90944 | 7.08 | 0.8 | 365 | 6.4303 | 0.42491 | 6 | 0.85523
91006 | 8.25 | 0.8 | 365 | 7.493 | 0.63496 | 8 | 0.12792
90458 | 11.47 | 0.8 | 365 | 10.4175 | 0.46946 | 10 | 0.88694
90970 | 8.7 | 0.8 | 365 | 7.9017 | 0.8696 | 8 | 0.77126
90972 | 6.6 | 0.8 | 365 | 5.9944 | 0.10797 | 6 | 0.10233
90974 | 8.555 | 0.8 | 365 | 7.77 | 0.47177 | 8 | 0.24174
90975 | 4.13 | 0.8 | 365 | 3.751 | 0.3312 | 4 | 0.082218
90977 | 9 | 0.8 | 365 | 8.1741 | 0.69269 | 8 | 0.86682
90981 | 7.2 | 0.8 | 365 | 6.5393 | 0.75415 | 7 | 0.29346
90983 | 3.835 | 0.8 | 365 | 3.4831 | 0.52183 | 4 | 0.0049168
90991 | 4.8 | 0.8 | 365 | 4.3595 | 0.16943 | 4 | 0.52897
90992 | 2.95 | 0.8 | 365 | 2.6793 | 0.093714 | 2 | 0.77301
90959 | 4.48 | 0.8 | 365 | 4.0689 | 0.29147 | 4 | 0.36037
90076 | 4.578 | 0.8 | 365 | 4.1579 | 0.56035 | 4 | 0.71826
91028 | 31.35 | 0.55 | 365 | 19.5753 | 0.13384 | 19 | 0.70918
91002 | 10.08 | 0.8 | 365 | 9.155 | 0.65581 | 9 | 0.81084
91003 | 5.985 | 0.8 | 365 | 5.4358 | 0.42064 | 5 | 0.85643
91029 | 6.09 | 0.8 | 365 | 5.5312 | 0.70872 | 6 | 0.23988
91032 | 7.7 | 0.8 | 365 | 6.9934 | 0.12597 | 7 | 0.11939
91031 | 5.95 | 0.8 | 365 | 5.404 | 0.32461 | 5 | 0.72862
91033 | 4.93 | 0.8 | 365 | 4.4776 | 0.52611 | 5 | 0.0037132
91034 | 11.9 | 0.8 | 365 | 10.808 | 0.64922 | 11 | 0.45724
91036 | 5.22 | 0.8 | 365 | 4.741 | 0.32176 | 5 | 0.062755
91039 | 5.6 | 0.8 | 365 | 5.0861 | 0.36434 | 5 | 0.45047
91042 | 12.18 | 0.8 | 365 | 11.0623 | 0.41744 | 11 | 0.47976
91035 | 8.505 | 0.8 | 365 | 7.7246 | 0.33459 | 8 | 0.059144
91040 | 10.325 | 0.8 | 365 | 9.3775 | 0.328 | 9 | 0.70555
90980 | 4.9 | 0.8 | 365 | 4.4504 | 0.4438 | 4 | 0.89416
91046 | 9.28 | 0.8 | 365 | 8.4284 | 0.4609 | 8 | 0.88934
91047 | 9.92 | 0.8 | 365 | 9.0097 | 0.21683 | 9 | 0.22654
91048 | 7.7 | 0.8 | 365 | 6.9934 | 0.12597 | 7 | 0.11939
91049 | 8.7 | 0.8 | 365 | 7.9017 | 0.8696 | 8 | 0.77126
91050 | 9.28 | 0.8 | 365 | 8.4284 | 0.4609 | 8 | 0.88934
91056 | 6.48 | 0.8 | 365 | 5.8854 | 0.77874 | 6 | 0.66411
91062 | 14.06 | 0.8 | 365 | 12.7698 | 0.57547 | 13 | 0.34528
91063 | 13.12 | 0.8 | 365 | 11.9161 | 0.99645 | 12 | 0.91252
91057 | 3.54 | 0.8 | 365 | 3.2152 | 0.71246 | 3 | 0.92762
91064 | 14.64 | 0.8 | 365 | 13.2966 | 0.16677 | 13 | 0.46336
91065 | 8.4 | 0.8 | 365 | 7.6292 | 0.046509 | 7 | 0.6757
91068 | 11.48 | 0.8 | 365 | 10.4266 | 0.4969 | 10 | 0.92345
91067 | 6.2 | 0.8 | 365 | 5.6311 | 0.010518 | 5 | 0.64159
91069 | 13.02 | 0.8 | 365 | 11.8252 | 0.72209 | 12 | 0.54733
91070 | 12.6 | 0.8 | 365 | 11.4438 | 0.56976 | 12 | 0.013547
91074 | 8.03 | 0.8 | 365 | 7.2931 | 0.031365 | 7 | 0.32451
91088 | 5.12 | 0.8 | 365 | 4.6502 | 0.047396 | 4 | 0.69757
91051 | 10.325 | 0.8 | 365 | 9.3775 | 0.328 | 9 | 0.70555
91052 | 4.425 | 0.8 | 365 | 4.0189 | 0.14057 | 4 | 0.15952
91055 | 6.195 | 0.8 | 365 | 5.6265 | 0.9968 | 6 | 0.62333
91058 | 9.44 | 0.8 | 365 | 8.5738 | 0.89989 | 9 | 0.47364
91073 | 5.31 | 0.8 | 365 | 4.8227 | 0.56869 | 5 | 0.39142
91076 | 2.36 | 0.8 | 365 | 2.1434 | 0.47497 | 2 | 0.61841
91077 | 13.275 | 0.8 | 365 | 12.0568 | 0.42171 | 12 | 0.47856
91078 | 7.67 | 0.8 | 365 | 6.9662 | 0.043657 | 7 | 0.0098337
91079 | 7.67 | 0.8 | 365 | 6.9662 | 0.043657 | 7 | 0.0098337
91080 | 3.835 | 0.8 | 365 | 3.4831 | 0.52183 | 4 | 0.0049168
91082 | 6.195 | 0.8 | 365 | 5.6265 | 0.9968 | 6 | 0.62333
91084 | 4.13 | 0.8 | 365 | 3.751 | 0.3312 | 4 | 0.082218
91086 | 5.04 | 0.8 | 365 | 4.5775 | 0.82791 | 5 | 0.40542
91087 | 10.325 | 0.8 | 365 | 9.3775 | 0.328 | 9 | 0.70555
91089 | 9.44 | 0.8 | 365 | 8.5738 | 0.89989 | 9 | 0.47364
91091 | 2.36 | 0.8 | 365 | 2.1434 | 0.47497 | 2 | 0.61841
91094 | 8.555 | 0.8 | 365 | 7.77 | 0.47177 | 8 | 0.24174
91092 | 12.2 | 0.8 | 365 | 11.0805 | 0.47231 | 11 | 0.5528
91097 | 4.64 | 0.8 | 365 | 4.2142 | 0.73045 | 4 | 0.94467
91101 | 11.21 | 0.8 | 365 | 10.1813 | 0.75611 | 10 | 0.93745
91102 | 4.095 | 0.8 | 365 | 3.7192 | 0.23517 | 3 | 0.9544
91099 | 2.95 | 0.8 | 365 | 2.6793 | 0.093714 | 2 | 0.77301
90711 | 5.9 | 0.8 | 365 | 5.3586 | 0.18743 | 5 | 0.54603
90745 | 6.3 | 0.8 | 365 | 5.7219 | 0.28488 | 6 | 0.0067734
91072 | 8.68 | 0.8 | 365 | 7.8835 | 0.81473 | 8 | 0.69822
90979 | 8.96 | 0.8 | 365 | 8.1378 | 0.58294 | 8 | 0.72074
90548 | 10.2 | 0.8 | 365 | 9.264 | 0.98505 | 10 | 0.24906
91143 | 8.96 | 0.8 | 365 | 8.1378 | 0.58294 | 8 | 0.72074
90557 | 10.08 | 0.8 | 365 | 9.155 | 0.65581 | 9 | 0.81084
91013 | 6.21 | 0.8 | 365 | 5.6402 | 0.037955 | 5 | 0.67811
91109 | 6.195 | 0.8 | 365 | 5.6265 | 0.9968 | 6 | 0.62333
91110 | 4.72 | 0.8 | 365 | 4.2869 | 0.94994 | 5 | 0.23682
91111 | 6.785 | 0.8 | 365 | 6.1624 | 0.61554 | 6 | 0.77793
91113 | 2.95 | 0.8 | 365 | 2.6793 | 0.093714 | 2 | 0.77301
91114 | 6.615 | 0.8 | 365 | 6.008 | 0.14913 | 6 | 0.15711
91115 | 6.195 | 0.8 | 365 | 5.6265 | 0.9968 | 6 | 0.62333
91116 | 4.425 | 0.8 | 365 | 4.0189 | 0.14057 | 4 | 0.15952
91117 | 5.31 | 0.8 | 365 | 4.8227 | 0.56869 | 5 | 0.39142
91118 | 10.915 | 0.8 | 365 | 9.9134 | 0.94674 | 10 | 0.86015
91119 | 3.54 | 0.8 | 365 | 3.2152 | 0.71246 | 3 | 0.92762
91120 | 5.605 | 0.8 | 365 | 5.0907 | 0.37806 | 5 | 0.46872
91122 | 4.13 | 0.8 | 365 | 3.751 | 0.3312 | 4 | 0.082218
91124 | 3.54 | 0.8 | 365 | 3.2152 | 0.71246 | 3 | 0.92762
91125 | 5.9 | 0.8 | 365 | 5.3586 | 0.18743 | 5 | 0.54603
91127 | 3.54 | 0.8 | 365 | 3.2152 | 0.71246 | 3 | 0.92762
91128 | 7.965 | 0.8 | 365 | 7.2341 | 0.85303 | 8 | 0.087135
91131 | 5.015 | 0.8 | 365 | 4.5548 | 0.75931 | 5 | 0.31412
91132 | 2.835 | 0.8 | 365 | 2.5749 | 0.7782 | 3 | 0.35305
91090 | 14.16 | 0.8 | 365 | 12.8606 | 0.84983 | 13 | 0.71046
91093 | 10.5 | 0.8 | 365 | 9.5365 | 0.80814 | 10 | 0.34462
91098 | 2.52 | 0.8 | 365 | 2.2888 | 0.91395 | 3 | 0.20271
91075 | 23.65 | 0.8 | 365 | 21.4798 | 0.8869 | 22 | 0.3667
91107 | 6 | 0.8 | 365 | 5.4494 | 0.46179 | 5 | 0.91121
91135 | 5.32 | 0.8 | 365 | 4.8318 | 0.59612 | 5 | 0.42794
91136 | 9 | 0.8 | 365 | 8.1741 | 0.69269 | 8 | 0.86682
91140 | 6.84 | 0.8 | 365 | 6.2123 | 0.76644 | 6 | 0.97878
91142 | 9.28 | 0.8 | 365 | 8.4284 | 0.4609 | 8 | 0.88934
91137 | 11.48 | 0.8 | 365 | 10.4266 | 0.4969 | 10 | 0.92345
91144 | 6.12 | 0.8 | 365 | 5.5584 | 0.79103 | 6 | 0.34944
91152 | 12.685 | 0.8 | 365 | 11.521 | 0.80297 | 12 | 0.32396
91147 | 9.3 | 0.8 | 365 | 8.4466 | 0.51578 | 8 | 0.96238
91155 | 7.2 | 0.8 | 365 | 6.5393 | 0.75415 | 7 | 0.29346
91138 | 6.48 | 0.8 | 365 | 5.8854 | 0.77874 | 6 | 0.66411
91146 | 11.84 | 0.8 | 365 | 10.7535 | 0.4846 | 11 | 0.23813
91153 | 9.24 | 0.8 | 365 | 8.3921 | 0.35116 | 8 | 0.74327
91150 | 6.205 | 0.8 | 365 | 5.6356 | 0.024237 | 5 | 0.65985
91156 | 10.5 | 0.8 | 365 | 9.5365 | 0.80814 | 10 | 0.34462
91160 | 8.64 | 0.8 | 365 | 7.8472 | 0.70498 | 8 | 0.55215
91165 | 6.84 | 0.8 | 365 | 6.2123 | 0.76644 | 6 | 0.97878
91163 | 12.6 | 0.8 | 365 | 11.4438 | 0.56976 | 12 | 0.013547
91168 | 12.73 | 0.8 | 365 | 11.5619 | 0.92644 | 12 | 0.48829
91169 | 14.04 | 0.8 | 365 | 12.7516 | 0.52059 | 13 | 0.27224
91151 | 10.62 | 0.8 | 365 | 9.6455 | 0.13737 | 9 | 0.78285
91161 | 10.72 | 0.8 | 365 | 9.7363 | 0.41174 | 10 | 0.14803
91170 | 8.96 | 0.8 | 365 | 8.1378 | 0.58294 | 8 | 0.72074
91174 | 9.28 | 0.8 | 365 | 8.4284 | 0.4609 | 8 | 0.88934
91172 | 12.045 | 0.8 | 365 | 10.9397 | 0.047047 | 10 | 0.98676
91176 | 10.24 | 0.8 | 365 | 9.3003 | 0.094792 | 9 | 0.39514
91177 | 7.67 | 0.8 | 365 | 6.9662 | 0.043657 | 7 | 0.0098337
91157 | 12.39 | 0.8 | 365 | 11.2531 | 0.9936 | 12 | 0.24665
91158 | 5.31 | 0.8 | 365 | 4.8227 | 0.56869 | 5 | 0.39142
91159 | 6.195 | 0.8 | 365 | 5.6265 | 0.9968 | 6 | 0.62333
91164 | 10.03 | 0.8 | 365 | 9.1096 | 0.51863 | 9 | 0.62824
91166 | 9.145 | 0.8 | 365 | 8.3058 | 0.090515 | 8 | 0.39634
91167 | 7.08 | 0.8 | 365 | 6.4303 | 0.42491 | 6 | 0.85523
91182 | 11.89 | 0.8 | 365 | 10.7989 | 0.62178 | 11 | 0.42072
91191 | 4.64 | 0.8 | 365 | 4.2142 | 0.73045 | 4 | 0.94467
91192 | 8.75 | 0.8 | 365 | 7.9471 | 0.00678 | 7 | 0.95385
91180 | 4.62 | 0.8 | 365 | 4.1961 | 0.67558 | 4 | 0.87163
91193 | 8.58 | 0.8 | 365 | 7.7927 | 0.54036 | 8 | 0.33303
91194 | 11.02 | 0.8 | 365 | 10.0088 | 0.23482 | 10 | 0.24359
91139 | 4.8 | 0.8 | 365 | 4.3595 | 0.16943 | 4 | 0.52897
91145 | 8.64 | 0.8 | 365 | 7.8472 | 0.70498 | 8 | 0.55215
91185 | 6.5 | 0.8 | 365 | 5.9035 | 0.83361 | 6 | 0.73715
91189 | 13.23 | 0.8 | 365 | 12.016 | 0.29825 | 12 | 0.31422
91210 | 11.16 | 0.8 | 365 | 10.1359 | 0.61893 | 10 | 0.75486
91211 | 11.16 | 0.8 | 365 | 10.1359 | 0.61893 | 10 | 0.75486
91175 | 7.3 | 0.8 | 365 | 6.6301 | 0.028514 | 6 | 0.65864
91181 | 8.32 | 0.8 | 365 | 7.5565 | 0.82702 | 8 | 0.38355
91188 | 8.96 | 0.8 | 365 | 8.1378 | 0.58294 | 8 | 0.72074
91108 | 4.13 | 0.8 | 365 | 3.751 | 0.3312 | 4 | 0.082218
91190 | 7.68 | 0.8 | 365 | 6.9753 | 0.071094 | 7 | 0.046352
91095 | 9.735 | 0.8 | 365 | 8.8417 | 0.70926 | 9 | 0.55094
91197 | 6.4 | 0.8 | 365 | 5.8127 | 0.55924 | 6 | 0.37196
91198 | 8.54 | 0.8 | 365 | 7.7563 | 0.43062 | 8 | 0.18696
91199 | 7.7 | 0.8 | 365 | 6.9934 | 0.12597 | 7 | 0.11939
91201 | 9.9 | 0.8 | 365 | 8.9915 | 0.16196 | 9 | 0.1535
91206 | 8.505 | 0.8 | 365 | 7.7246 | 0.33459 | 8 | 0.059144
91202 | 10.95 | 0.8 | 365 | 9.9452 | 0.04277 | 9 | 0.98796
91207 | 7.56 | 0.8 | 365 | 6.8663 | 0.74186 | 7 | 0.60813
91209 | 7.92 | 0.8 | 365 | 7.1932 | 0.72957 | 7 | 0.9228
91154 | 9.38 | 0.8 | 365 | 8.5193 | 0.73527 | 9 | 0.25453
90088 | 14.061 | 0.8 | 365 | 12.7707 | 0.57821 | 13 | 0.34893
91205 | 7.92 | 0.8 | 365 | 7.1932 | 0.72957 | 7 | 0.9228
91204 | 9 | 0.8 | 365 | 8.1741 | 0.69269 | 8 | 0.86682
91213 | 5.04 | 0.8 | 365 | 4.5775 | 0.82791 | 5 | 0.40542
90082 | 10.85 | 0.8 | 365 | 9.8544 | 0.76841 | 10 | 0.62278
91214 | 10.89 | 0.8 | 365 | 9.8907 | 0.87815 | 10 | 0.76885
91225 | 9.8 | 0.8 | 365 | 8.9007 | 0.88759 | 9 | 0.78831
91215 | 8.37 | 0.8 | 365 | 7.6019 | 0.9642 | 8 | 0.56614
91216 | 10.85 | 0.8 | 365 | 9.8544 | 0.76841 | 10 | 0.62278
91217 | 13.275 | 0.8 | 365 | 12.0568 | 0.42171 | 12 | 0.47856
91219 | 7.67 | 0.8 | 365 | 6.9662 | 0.043657 | 7 | 0.0098337
91226 | 8.99 | 0.8 | 365 | 8.165 | 0.66525 | 8 | 0.8303
91220 | 7.3 | 0.8 | 365 | 6.6301 | 0.028514 | 6 | 0.65864
91227 | 4.03 | 0.8 | 365 | 3.6602 | 0.056837 | 3 | 0.71703
91218 | 13.2 | 0.8 | 365 | 11.9887 | 0.21594 | 12 | 0.20467
91224 | 6.3 | 0.8 | 365 | 5.7219 | 0.28488 | 6 | 0.0067734
91229 | 4.95 | 0.8 | 365 | 4.4958 | 0.58098 | 5 | 0.076751
91228 | 8.625 | 0.8 | 365 | 7.8335 | 0.66383 | 8 | 0.49737
91233 | 6.65 | 0.8 | 365 | 6.0398 | 0.24515 | 6 | 0.28493
91230 | 11.39 | 0.8 | 365 | 10.3448 | 0.24997 | 10 | 0.59479
91231 | 7.25 | 0.8 | 365 | 6.5847 | 0.89133 | 7 | 0.47605
91243 | 8.05 | 0.8 | 365 | 7.3113 | 0.086238 | 7 | 0.39754
90836 | 27.01 | 0.55 | 365 | 16.8654 | 0.94753 | 17 | 0.81292
91237 | 9.36 | 0.8 | 365 | 8.5011 | 0.6804 | 9 | 0.18149
91234 | 13.3 | 0.8 | 365 | 12.0795 | 0.49031 | 12 | 0.56986
91235 | 14.35 | 0.8 | 365 | 13.0332 | 0.37112 | 13 | 0.40432
90236 | 10.15 | 0.8 | 365 | 9.2186 | 0.84786 | 10 | 0.066468
91238 | 10.8 | 0.8 | 365 | 9.809 | 0.63123 | 10 | 0.44018
91236 | 6.84 | 0.8 | 365 | 6.2123 | 0.76644 | 6 | 0.97878
91240 | 7.56 | 0.8 | 365 | 6.8663 | 0.74186 | 7 | 0.60813
91241 | 8.04 | 0.8 | 365 | 7.3022 | 0.058801 | 7 | 0.36103
91274 | 6.48 | 0.8 | 365 | 5.8854 | 0.77874 | 6 | 0.66411
91273 | 5.4 | 0.8 | 365 | 4.9045 | 0.81561 | 5 | 0.72009
91272 | 11.16 | 0.8 | 365 | 10.1359 | 0.61893 | 10 | 0.75486
91270 | 8.4 | 0.8 | 365 | 7.6292 | 0.046509 | 7 | 0.6757
91263 | 8.28 | 0.8 | 365 | 7.5202 | 0.71727 | 8 | 0.23747
91271 | 7 | 0.8 | 365 | 6.3577 | 0.20542 | 6 | 0.56308
91268 | 6.48 | 0.8 | 365 | 5.8854 | 0.77874 | 6 | 0.66411
91266 | 11.16 | 0.8 | 365 | 10.1359 | 0.61893 | 10 | 0.75486
91264 | 6.84 | 0.8 | 365 | 6.2123 | 0.76644 | 6 | 0.97878
91265 | 6.9 | 0.8 | 365 | 6.2668 | 0.93106 | 7 | 0.19789
91253 | 10.8 | 0.8 | 365 | 9.809 | 0.63123 | 10 | 0.44018
91267 | 7.2 | 0.8 | 365 | 6.5393 | 0.75415 | 7 | 0.29346
91096 | 4.8 | 0.8 | 365 | 4.3595 | 0.16943 | 4 | 0.52897
91200 | 9.9 | 0.8 | 365 | 8.9915 | 0.16196 | 9 | 0.1535
91246 | 9.9 | 0.8 | 365 | 8.9915 | 0.16196 | 9 | 0.1535
91244 | 5.22 | 0.8 | 365 | 4.741 | 0.32176 | 5 | 0.062755
91245 | 4.55 | 0.8 | 365 | 4.1325 | 0.48353 | 4 | 0.616
91242 | 2.88 | 0.8 | 365 | 2.6157 | 0.90166 | 3 | 0.51738
91247 | 8.76 | 0.8 | 365 | 7.9562 | 0.034216 | 7 | 0.99037
91249 | 6.175 | 0.8 | 365 | 5.6084 | 0.94193 | 6 | 0.55029
91248 | 5.36 | 0.8 | 365 | 4.8681 | 0.70587 | 5 | 0.57402
91251 | 7.7 | 0.8 | 365 | 6.9934 | 0.12597 | 7 | 0.11939
91254 | 11.55 | 0.8 | 365 | 10.4901 | 0.68895 | 11 | 0.17908
91255 | 7.035 | 0.8 | 365 | 6.3894 | 0.30145 | 6 | 0.6909
91256 | 9.9 | 0.8 | 365 | 8.9915 | 0.16196 | 9 | 0.1535
91257 | 8.04 | 0.8 | 365 | 7.3022 | 0.058801 | 7 | 0.36103
91258 | 15.64 | 0.8 | 365 | 14.2048 | 0.9104 | 15 | 0.11523
91259 | 5.61 | 0.8 | 365 | 5.0952 | 0.39178 | 5 | 0.48698
91260 | 8.96 | 0.8 | 365 | 8.1378 | 0.58294 | 8 | 0.72074
91261 | 7 | 0.8 | 365 | 6.3577 | 0.20542 | 6 | 0.56308
91276 | 4.578 | 0.8 | 365 | 4.1579 | 0.56035 | 4 | 0.71826
91279 | 14.5 | 0.8 | 365 | 13.1694 | 0.78266 | 13 | 0.9521
91277 | 8.64 | 0.8 | 365 | 7.8472 | 0.70498 | 8 | 0.55215
90077 | 9.156 | 0.8 | 365 | 8.3158 | 0.12069 | 8 | 0.43651
89975 | 6.867 | 0.8 | 365 | 6.2369 | 0.84052 | 7 | 0.077383
91275 | 3.84 | 0.8 | 365 | 3.4876 | 0.53555 | 4 | 0.023176
91286 | 4.8 | 0.8 | 365 | 4.3595 | 0.16943 | 4 | 0.52897
91288 | 5.76 | 0.8 | 365 | 5.2314 | 0.80332 | 6 | 0.034764
91294 | 9.3 | 0.8 | 365 | 8.4466 | 0.51578 | 8 | 0.96238
91291 | 10.05 | 0.8 | 365 | 9.1278 | 0.5735 | 9 | 0.70128
91319 | 5.015 | 0.8 | 365 | 4.5548 | 0.75931 | 5 | 0.31412
91318 | 11.88 | 0.8 | 365 | 10.7899 | 0.59435 | 11 | 0.3842
91316 | 5.51 | 0.8 | 365 | 5.0044 | 0.11741 | 5 | 0.1218
91315 | 3.96 | 0.8 | 365 | 3.5966 | 0.86478 | 4 | 0.4614
91314 | 6.38 | 0.8 | 365 | 5.7946 | 0.50437 | 6 | 0.29892
91311 | 9.86 | 0.8 | 365 | 8.9552 | 0.052212 | 9 | 0.0074264
91309 | 7.83 | 0.8 | 365 | 7.1115 | 0.48264 | 7 | 0.59413
91308 | 5.94 | 0.8 | 365 | 5.3949 | 0.29717 | 5 | 0.6921
91306 | 11.89 | 0.8 | 365 | 10.7989 | 0.62178 | 11 | 0.42072
91307 | 7.92 | 0.8 | 365 | 7.1932 | 0.72957 | 7 | 0.9228
91304 | 6.6 | 0.8 | 365 | 5.9944 | 0.10797 | 6 | 0.10233
91302 | 11.88 | 0.8 | 365 | 10.7899 | 0.59435 | 11 | 0.3842
91320 | 6.195 | 0.8 | 365 | 5.6265 | 0.9968 | 6 | 0.62333
91321 | 3.835 | 0.8 | 365 | 3.4831 | 0.52183 | 4 | 0.0049168
91322 | 8.85 | 0.8 | 365 | 8.0379 | 0.28114 | 8 | 0.31904
91335 | 4.72 | 0.8 | 365 | 4.2869 | 0.94994 | 5 | 0.23682
91334 | 6.16 | 0.8 | 365 | 5.5947 | 0.90077 | 6 | 0.49551
91333 | 4.72 | 0.8 | 365 | 4.2869 | 0.94994 | 5 | 0.23682
91331 | 4.93 | 0.8 | 365 | 4.4776 | 0.52611 | 5 | 0.0037132
91330 | 9.57 | 0.8 | 365 | 8.6918 | 0.25656 | 8 | 0.94838
91326 | 4.06 | 0.8 | 365 | 3.6874 | 0.13915 | 3 | 0.82659
91329 | 7.59 | 0.8 | 365 | 6.8935 | 0.82417 | 7 | 0.71768
91325 | 7 | 0.8 | 365 | 6.3577 | 0.20542 | 6 | 0.56308
91324 | 11.89 | 0.8 | 365 | 10.7989 | 0.62178 | 11 | 0.42072
91323 | 11.6 | 0.8 | 365 | 10.5355 | 0.82613 | 11 | 0.36168
91336 | 7.2 | 0.8 | 365 | 6.5393 | 0.75415 | 7 | 0.29346
91337 | 9.72 | 0.8 | 365 | 8.8281 | 0.6681 | 9 | 0.49616
91338 | 12.43 | 0.8 | 365 | 11.2894 | 0.10335 | 11 | 0.39273
91339 | 8.64 | 0.8 | 365 | 7.8472 | 0.70498 | 8 | 0.55215
91297 | 4.9 | 0.8 | 365 | 4.4504 | 0.4438 | 4 | 0.89416
91296 | 7.035 | 0.8 | 365 | 6.3894 | 0.30145 | 6 | 0.6909
91278 | 7.35 | 0.8 | 365 | 6.6755 | 0.1657 | 6 | 0.84124
91300 | 3.48 | 0.8 | 365 | 3.1607 | 0.54784 | 3 | 0.7085
91303 | 8.96 | 0.8 | 365 | 8.1378 | 0.58294 | 8 | 0.72074
90107 | 8.85 | 0.8 | 365 | 8.0379 | 0.28114 | 8 | 0.31904
90108 | 6.49 | 0.8 | 365 | 5.8945 | 0.80617 | 6 | 0.70063
91355 | 9.28 | 0.8 | 365 | 8.4284 | 0.4609 | 8 | 0.88934
91356 | 4.2 | 0.8 | 365 | 3.8146 | 0.52325 | 4 | 0.33785
91353 | 5.11 | 0.8 | 365 | 4.6411 | 0.01996 | 4 | 0.66105
91352 | 4.8 | 0.8 | 365 | 4.3595 | 0.16943 | 4 | 0.52897
91351 | 10.44 | 0.8 | 365 | 9.482 | 0.64352 | 10 | 0.12551
91350 | 9.6 | 0.8 | 365 | 8.7191 | 0.33887 | 9 | 0.05794
91348 | 8.75 | 0.8 | 365 | 7.9471 | 0.00678 | 7 | 0.95385
91347 | 14.04 | 0.8 | 365 | 12.7516 | 0.52059 | 13 | 0.27224
91358 | 6.715 | 0.8 | 365 | 6.0988 | 0.42349 | 6 | 0.5223
91346 | 7 | 0.8 | 365 | 6.3577 | 0.20542 | 6 | 0.56308
91357 | 7.92 | 0.8 | 365 | 7.1932 | 0.72957 | 7 | 0.9228
91345 | 11.88 | 0.8 | 365 | 10.7899 | 0.59435 | 11 | 0.3842
91344 | 5.94 | 0.8 | 365 | 5.3949 | 0.29717 | 5 | 0.6921
74118 | 685.44 | 0.6 | 365 | 466.9064 | 0.44634 | 467 | 0.35271
74117 | 1370.88 | 0.6 | 365 | 933.8127 | 0.89268 | 934 | 0.70543
74114 | 933.12 | 0.6 | 365 | 635.6204 | 0.10342 | 635 | 0.72386
90999 | 10.44 | 0.8 | 365 | 9.482 | 0.64352 | 10 | 0.12551
90790 | 10.4 | 0.8 | 365 | 9.4457 | 0.53377 | 9 | 0.97944
91295 | 5.6 | 0.8 | 365 | 5.0861 | 0.36434 | 5 | 0.45047
64974 | 711.54 | 0.6 | 365 | 484.6851 | 0.15293 | 484 | 0.83804
65189 | 685.44 | 0.6 | 365 | 466.9064 | 0.44634 | 467 | 0.35271
90556 | 33.6 | 0.55 | 365 | 20.9803 | 0.3779 | 21 | 0.35817
91343 | 8.58 | 0.8 | 365 | 7.7927 | 0.54036 | 8 | 0.33303
91342 | 4.95 | 0.8 | 365 | 4.4958 | 0.58098 | 5 | 0.076751
91340 | 14.35 | 0.8 | 365 | 13.0332 | 0.37112 | 13 | 0.40432
91341 | 9.24 | 0.8 | 365 | 8.3921 | 0.35116 | 8 | 0.74327
91293 | 12.8 | 0.8 | 365 | 11.6254 | 0.11849 | 11 | 0.74392
91280 | 9.72 | 0.8 | 365 | 8.8281 | 0.6681 | 9 | 0.49616
91282 | 4.905 | 0.8 | 365 | 4.4549 | 0.45751 | 4 | 0.91242
91283 | 12.685 | 0.8 | 365 | 11.521 | 0.80297 | 12 | 0.32396
91284 | 5.76 | 0.8 | 365 | 5.2314 | 0.80332 | 6 | 0.034764
91285 | 7.2 | 0.8 | 365 | 6.5393 | 0.75415 | 7 | 0.29346
90942 | 12.2 | 0.8 | 365 | 11.0805 | 0.47231 | 11 | 0.5528
91360 | 24.7 | 0.8 | 365 | 22.4334 | 0.76771 | 23 | 0.20116
91287 | 7.04 | 0.8 | 365 | 6.394 | 0.31517 | 6 | 0.70916
91292 | 7.35 | 0.8 | 365 | 6.6755 | 0.1657 | 6 | 0.84124
91363 | 6 | 0.8 | 365 | 5.4494 | 0.46179 | 5 | 0.91121
91390 | 5.695 | 0.8 | 365 | 5.1724 | 0.62498 | 5 | 0.79739
91391 | 8.32 | 0.8 | 365 | 7.5565 | 0.82702 | 8 | 0.38355
91388 | 10.5 | 0.8 | 365 | 9.5365 | 0.80814 | 10 | 0.34462
91387 | 9 | 0.8 | 365 | 8.1741 | 0.69269 | 8 | 0.86682
91384 | 12.395 | 0.8 | 365 | 11.2576 | 0.0073186 | 11 | 0.26491
91383 | 5.36 | 0.8 | 365 | 4.8681 | 0.70587 | 5 | 0.57402
91382 | 3.3 | 0.8 | 365 | 2.9972 | 0.053986 | 3 | 0.051167
91380 | 7.15 | 0.8 | 365 | 6.4939 | 0.61697 | 7 | 0.11086
91379 | 11.39 | 0.8 | 365 | 10.3448 | 0.24997 | 10 | 0.59479
91378 | 7.8 | 0.8 | 365 | 7.0842 | 0.40033 | 7 | 0.48458
91377 | 9.38 | 0.8 | 365 | 8.5193 | 0.73527 | 9 | 0.25453
91376 | 6.3 | 0.8 | 365 | 5.7219 | 0.28488 | 6 | 0.0067734
91375 | 7.2 | 0.8 | 365 | 6.5393 | 0.75415 | 7 | 0.29346
91362 | 4.38 | 0.8 | 365 | 3.9781 | 0.017108 | 3 | 0.99519
91361 | 11.315 | 0.8 | 365 | 10.2767 | 0.044196 | 10 | 0.3209
91373 | 8.45 | 0.8 | 365 | 7.6746 | 0.18369 | 7 | 0.85829
91372 | 13 | 0.8 | 365 | 11.8071 | 0.66722 | 12 | 0.47429
91371 | 7.8 | 0.8 | 365 | 7.0842 | 0.40033 | 7 | 0.48458
91369 | 8.85 | 0.8 | 365 | 8.0379 | 0.28114 | 8 | 0.31904
91370 | 7.08 | 0.8 | 365 | 6.4303 | 0.42491 | 6 | 0.85523
91367 | 3.465 | 0.8 | 365 | 3.147 | 0.50668 | 3 | 0.65373
91393 | 2.4 | 0.8 | 365 | 2.1798 | 0.58472 | 2 | 0.76449
88802 | 6.195 | 0.8 | 365 | 5.6265 | 0.9968 | 6 | 0.62333
91366 | 6.9 | 0.8 | 365 | 6.2668 | 0.93106 | 7 | 0.19789
91399 | 6.6 | 0.8 | 365 | 5.9944 | 0.10797 | 6 | 0.10233
68594 | 5983.2 | 0.5 | 365 | 3396.3515 | 0.81186 | 3397 | 0.16338
90075 | 4.578 | 0.8 | 365 | 4.1579 | 0.56035 | 4 | 0.71826
91417 | 13.505 | 0.8 | 365 | 12.2657 | 0.05275 | 12 | 0.31849
91416 | 3.597 | 0.8 | 365 | 3.2669 | 0.86884 | 4 | 0.13577
91415 | 14.4 | 0.8 | 365 | 13.0786 | 0.5083 | 13 | 0.58691
91368 | 5.95 | 0.8 | 365 | 5.404 | 0.32461 | 5 | 0.72862
91407 | 7.14 | 0.8 | 365 | 6.4848 | 0.58953 | 7 | 0.074343
91408 | 12.2 | 0.8 | 365 | 11.0805 | 0.47231 | 11 | 0.5528
91406 | 5.04 | 0.8 | 365 | 4.5775 | 0.82791 | 5 | 0.40542
91405 | 3.78 | 0.8 | 365 | 3.4331 | 0.37093 | 3 | 0.80406
91404 | 8.04 | 0.8 | 365 | 7.3022 | 0.058801 | 7 | 0.36103
91403 | 6.365 | 0.8 | 365 | 5.7809 | 0.46322 | 6 | 0.24414
91402 | 8.71 | 0.8 | 365 | 7.9107 | 0.89703 | 8 | 0.80778
91401 | 5.76 | 0.8 | 365 | 5.2314 | 0.80332 | 6 | 0.034764
91409 | 7.92 | 0.8 | 365 | 7.1932 | 0.72957 | 7 | 0.9228
91410 | 8.28 | 0.8 | 365 | 7.5202 | 0.71727 | 8 | 0.23747
90789 | 6.54 | 0.8 | 365 | 5.9399 | 0.94335 | 6 | 0.88322
91414 | 8.555 | 0.8 | 365 | 7.77 | 0.47177 | 8 | 0.24174
91411 | 10.08 | 0.8 | 365 | 9.155 | 0.65581 | 9 | 0.81084
91412 | 10.8 | 0.8 | 365 | 9.809 | 0.63123 | 10 | 0.44018
91413 | 6.195 | 0.8 | 365 | 5.6265 | 0.9968 | 6 | 0.62333
91431 | 5.31 | 0.8 | 365 | 4.8227 | 0.56869 | 5 | 0.39142
91430 | 7.15 | 0.8 | 365 | 6.4939 | 0.61697 | 7 | 0.11086
91429 | 15.36 | 0.8 | 365 | 13.9505 | 0.14219 | 14 | 0.092705
91428 | 8.28 | 0.8 | 365 | 7.5202 | 0.71727 | 8 | 0.23747
91427 | 10.08 | 0.8 | 365 | 9.155 | 0.65581 | 9 | 0.81084
91425 | 5.11 | 0.8 | 365 | 4.6411 | 0.01996 | 4 | 0.66105
91424 | 7.56 | 0.8 | 365 | 6.8663 | 0.74186 | 7 | 0.60813
91423 | 7.68 | 0.8 | 365 | 6.9753 | 0.071094 | 7 | 0.046352
91422 | 5.76 | 0.8 | 365 | 5.2314 | 0.80332 | 6 | 0.034764
91421 | 14 | 0.8 | 365 | 12.7153 | 0.41085 | 13 | 0.12616
91397 | 11.47 | 0.8 | 365 | 10.4175 | 0.46946 | 10 | 0.88694
88028 | 24 | 0.8 | 365 | 21.7977 | 0.84717 | 22 | 0.64485
91449 | 4.48 | 0.8 | 365 | 4.0689 | 0.29147 | 4 | 0.36037
91450 | 10.05 | 0.8 | 365 | 9.1278 | 0.5735 | 9 | 0.70128
91451 | 10.03 | 0.8 | 365 | 9.1096 | 0.51863 | 9 | 0.62824
91452 | 3.245 | 0.8 | 365 | 2.9472 | 0.90309 | 3 | 0.85031
91453 | 14.76 | 0.8 | 365 | 13.4056 | 0.49601 | 13 | 0.90158
91454 | 7.08 | 0.8 | 365 | 6.4303 | 0.42491 | 6 | 0.85523
78188 | 3174.75 | 0.6 | 365 | 2162.5686 | 0.75927 | 2163 | 0.32785
91398 | 21.7 | 0.8 | 365 | 19.7087 | 0.53681 | 20 | 0.24555
91457 | 3 | 0.8 | 365 | 2.7247 | 0.2309 | 2 | 0.95561
91178 | 21 | 1 | 365 | 23.8412 | 0.02034 | 23 | 0.86156
91043 | 6.2 | 0.8 | 365 | 5.6311 | 0.010518 | 5 | 0.64159
91059 | 4.575 | 0.8 | 365 | 4.1552 | 0.55212 | 4 | 0.7073
91460 | 6.49 | 0.8 | 365 | 5.8945 | 0.80617 | 6 | 0.70063
91461 | 15.12 | 0.8 | 365 | 13.7325 | 0.48372 | 14 | 0.21626
91463 | 11.2 | 0.8 | 365 | 10.1723 | 0.72868 | 10 | 0.90093
91464 | 5.12 | 0.8 | 365 | 4.6502 | 0.047396 | 4 | 0.69757
91465 | 10.075 | 0.8 | 365 | 9.1505 | 0.64209 | 9 | 0.79258
91466 | 7.8 | 0.8 | 365 | 7.0842 | 0.40033 | 7 | 0.48458
91126 | 5.67 | 0.8 | 365 | 5.1497 | 0.55639 | 5 | 0.7061
91133 | 3.465 | 0.8 | 365 | 3.147 | 0.50668 | 3 | 0.65373
91112 | 6.615 | 0.8 | 365 | 6.008 | 0.14913 | 6 | 0.15711
91121 | 13.275 | 0.8 | 365 | 12.0568 | 0.42171 | 12 | 0.47856
91123 | 5.985 | 0.8 | 365 | 5.4358 | 0.42064 | 5 | 0.85643
91467 | 4.2 | 0.8 | 365 | 3.8146 | 0.52325 | 4 | 0.33785
88033 | 8.04 | 0.8 | 365 | 7.3022 | 0.058801 | 7 | 0.36103
90079 | 10.137 | 0.8 | 365 | 9.2068 | 0.8122 | 10 | 0.018994
91456 | 7.04 | 0.8 | 365 | 6.394 | 0.31517 | 6 | 0.70916
91455 | 14.4 | 0.8 | 365 | 13.0786 | 0.5083 | 13 | 0.58691
91438 | 10.56 | 0.8 | 365 | 9.591 | 0.97275 | 10 | 0.56373
91433 | 7.56 | 0.8 | 365 | 6.8663 | 0.74186 | 7 | 0.60813
91437 | 11.52 | 0.8 | 365 | 10.4629 | 0.60664 | 11 | 0.069529
90080 | 8.58 | 0.8 | 365 | 7.7927 | 0.54036 | 8 | 0.33303
91179 | 6.54 | 0.8 | 365 | 5.9399 | 0.94335 | 6 | 0.88322
91149 | 4.02 | 0.8 | 365 | 3.6511 | 0.029401 | 3 | 0.68051
91171 | 5.11 | 0.8 | 365 | 4.6411 | 0.01996 | 4 | 0.66105
91470 | 5.95 | 0.8 | 365 | 5.404 | 0.32461 | 5 | 0.72862
91471 | 9.735 | 0.8 | 365 | 8.8417 | 0.70926 | 9 | 0.55094
91475 | 1.55 | 0.8 | 365 | 1.4078 | 0.25263 | 1 | 0.6604
91474 | 13.02 | 0.8 | 365 | 11.8252 | 0.72209 | 12 | 0.54733
91472 | 9.6 | 0.8 | 365 | 8.7191 | 0.33887 | 9 | 0.05794
91479 | 4.62 | 0.8 | 365 | 4.1961 | 0.67558 | 4 | 0.87163
91478 | 6.67 | 0.8 | 365 | 6.0579 | 0.30003 | 6 | 0.35796
91477 | 12.25 | 0.8 | 365 | 11.1259 | 0.60949 | 11 | 0.73539
91485 | 6.84 | 0.8 | 365 | 6.2123 | 0.76644 | 6 | 0.97878
91484 | 8.68 | 0.8 | 365 | 7.8835 | 0.81473 | 8 | 0.69822
91483 | 4.13 | 0.8 | 365 | 3.751 | 0.3312 | 4 | 0.082218
91473 | 4.96 | 0.8 | 365 | 4.5049 | 0.60841 | 5 | 0.11327
81930 | 208 | 0.6 | 365 | 141.6849 | 0.006592 | 141 | 0.69153
89216 | 15.4 | 0.8 | 365 | 13.9868 | 0.25193 | 14 | 0.23878
91389 | 9.76 | 0.8 | 365 | 8.8644 | 0.77785 | 9 | 0.64224
90271 | 3.575 | 0.8 | 365 | 3.2469 | 0.80848 | 4 | 0.055431
91494 | 7.7 | 0.8 | 365 | 6.9934 | 0.12597 | 7 | 0.11939
91492 | 6.375 | 0.8 | 365 | 5.79 | 0.49065 | 6 | 0.28066
91183 | 2.8 | 0.8 | 365 | 2.5431 | 0.68217 | 3 | 0.22523
64668 | 456 | 0.7 | 365 | 362.3865 | 0.70917 | 363 | 0.095651
91359 | 9.9 | 0.8 | 365 | 8.9915 | 0.16196 | 9 | 0.1535
87532 | 6 | 0.8 | 365 | 5.4494 | 0.46179 | 5 | 0.91121
89566 | 9.735 | 0.8 | 365 | 8.8417 | 0.70926 | 9 | 0.55094
91490 | 9.9 | 0.8 | 365 | 8.9915 | 0.16196 | 9 | 0.1535
91481 | 6.4 | 0.8 | 365 | 5.8127 | 0.55924 | 6 | 0.37196
91488 | 13.44 | 0.8 | 365 | 12.2067 | 0.87441 | 13 | 0.081117
91487 | 11.6 | 0.8 | 365 | 10.5355 | 0.82613 | 11 | 0.36168
91491 | 5.9 | 0.8 | 365 | 5.3586 | 0.18743 | 5 | 0.54603
91085 | 5.4 | 0.8 | 365 | 4.9045 | 0.81561 | 5 | 0.72009
91301 | 9.1 | 0.8 | 365 | 8.265 | 0.96705 | 9 | 0.23201
90509 | 5.31 | 0.8 | 365 | 4.8227 | 0.56869 | 5 | 0.39142
91305 | 8.4 | 0.8 | 365 | 7.6292 | 0.046509 | 7 | 0.6757
91489 | 5.04 | 0.8 | 365 | 4.5775 | 0.82791 | 5 | 0.40542
91313 | 9.8 | 0.8 | 365 | 8.9007 | 0.88759 | 9 | 0.78831
88030 | 47.2 | 0.55 | 365 | 29.4723 | 0.030858 | 29 | 0.50314
91310 | 11.88 | 0.8 | 365 | 10.7899 | 0.59435 | 11 | 0.3842
91503 | 6.84 | 0.8 | 365 | 6.2123 | 0.76644 | 6 | 0.97878
91502 | 4.55 | 0.8 | 365 | 4.1325 | 0.48353 | 4 | 0.616
91501 | 10.23 | 0.8 | 365 | 9.2913 | 0.067355 | 9 | 0.35862
91500 | 15.36 | 0.8 | 365 | 13.9505 | 0.14219 | 14 | 0.092705
91499 | 6.12 | 0.8 | 365 | 5.5584 | 0.79103 | 6 | 0.34944
91513 | 3.96 | 0.8 | 365 | 3.5966 | 0.86478 | 4 | 0.4614
91511 | 8.37 | 0.8 | 365 | 7.6019 | 0.9642 | 8 | 0.56614
91510 | 7.13 | 0.8 | 365 | 6.4757 | 0.5621 | 7 | 0.037825
90731 | 16.8 | 0.8 | 365 | 15.2584 | 0.093018 | 15 | 0.3514
91516 | 2.95 | 0.8 | 365 | 2.6793 | 0.093714 | 2 | 0.77301
91497 | 9.715 | 0.8 | 365 | 8.8235 | 0.65438 | 9 | 0.47791
91498 | 3.84 | 0.8 | 365 | 3.4876 | 0.53555 | 4 | 0.023176
91517 | 6.4 | 0.8 | 365 | 5.8127 | 0.55924 | 6 | 0.37196
91518 | 3.24 | 0.8 | 365 | 2.9427 | 0.88937 | 3 | 0.83205
91519 | 13.2 | 0.8 | 365 | 11.9887 | 0.21594 | 12 | 0.20467
91520 | 8.502 | 0.8 | 365 | 7.7218 | 0.32636 | 8 | 0.048189
91521 | 9.36 | 0.8 | 365 | 8.5011 | 0.6804 | 9 | 0.18149
91522 | 7.92 | 0.8 | 365 | 7.1932 | 0.72957 | 7 | 0.9228
91523 | 11.16 | 0.8 | 365 | 10.1359 | 0.61893 | 10 | 0.75486
91524 | 9.72 | 0.8 | 365 | 8.8281 | 0.6681 | 9 | 0.49616
91525 | 8.375 | 0.8 | 365 | 7.6065 | 0.97792 | 8 | 0.5844
91448 | 22.715 | 0.8 | 365 | 20.6306 | 0.3216 | 20 | 0.9522
88763 | 13.275 | 0.8 | 365 | 12.0568 | 0.42171 | 12 | 0.47856
88488 | 8.26 | 0.8 | 365 | 7.502 | 0.6624 | 8 | 0.16444
89393 | 3.77 | 0.8 | 365 | 3.4241 | 0.34349 | 3 | 0.76755
64955 | 649.4 | 0.55 | 365 | 405.4937 | 0.9288 | 406 | 0.42247
64956 | 649.4 | 0.55 | 365 | 405.4937 | 0.9288 | 406 | 0.42247
64959 | 612 | 0.55 | 365 | 382.1406 | 0.38316 | 382 | 0.5238
91512 | 6.82 | 0.8 | 365 | 6.1942 | 0.71157 | 6 | 0.90575
64422 | 649.98 | 0.55 | 365 | 405.8558 | 0.022825 | 405 | 0.87866
64952 | 649.98 | 0.55 | 365 | 405.8558 | 0.022825 | 405 | 0.87866
68619 | 500.07 | 0.7 | 365 | 397.4092 | 0.50705 | 397 | 0.91628
91528 | 225.15 | 0.7 | 365 | 178.9283 | 0.51265 | 179 | 0.44098
77236 | 639.9 | 0.55 | 365 | 399.5618 | 0.0094553 | 399 | 0.57121
91476 | 4.578 | 0.8 | 365 | 4.1579 | 0.56035 | 4 | 0.71826
91509 | 6.82 | 0.8 | 365 | 6.1942 | 0.71157 | 6 | 0.90575
91514 | 7.13 | 0.8 | 365 | 6.4757 | 0.5621 | 7 | 0.037825
49763 | 4.2 | 0.8 | 365 | 3.8146 | 0.52325 | 4 | 0.33785
91482 | 14.88 | 0.8 | 365 | 13.5146 | 0.82524 | 14 | 0.33981
79621 | 140 | 0.55 | 365 | 87.4178 | 0.07458 | 87 | 0.49237
89371 | 10.15 | 0.8 | 365 | 9.2186 | 0.84786 | 10 | 0.066468
91504 | 11.8 | 0.8 | 365 | 10.7172 | 0.37486 | 11 | 0.092052
91462 | 24.78 | 0.8 | 365 | 22.5061 | 0.9872 | 23 | 0.49331
91548 | 9.735 | 0.8 | 365 | 8.8417 | 0.70926 | 9 | 0.55094
91547 | 4.13 | 0.8 | 365 | 3.751 | 0.3312 | 4 | 0.082218
91546 | 9.145 | 0.8 | 365 | 8.3058 | 0.090515 | 8 | 0.39634
91545 | 17.405 | 0.8 | 365 | 15.8079 | 0.75291 | 16 | 0.56078
91544 | 15.435 | 0.8 | 365 | 14.0186 | 0.34796 | 14 | 0.36659
91543 | 4.06 | 0.8 | 365 | 3.6874 | 0.13915 | 3 | 0.82659
91542 | 4.06 | 0.8 | 365 | 3.6874 | 0.13915 | 3 | 0.82659
91541 | 3.77 | 0.8 | 365 | 3.4241 | 0.34349 | 3 | 0.76755
91540 | 4.02 | 0.8 | 365 | 3.6511 | 0.029401 | 3 | 0.68051
91539 | 8.41 | 0.8 | 365 | 7.6383 | 0.073945 | 7 | 0.71222
91538 | 8.82 | 0.8 | 365 | 8.0106 | 0.19883 | 8 | 0.20948
91537 | 7.92 | 0.8 | 365 | 7.1932 | 0.72957 | 7 | 0.9228
91536 | 8.04 | 0.8 | 365 | 7.3022 | 0.058801 | 7 | 0.36103
91535 | 4.96 | 0.8 | 365 | 4.5049 | 0.60841 | 5 | 0.11327
91531 | 7.35 | 0.8 | 365 | 6.6755 | 0.1657 | 6 | 0.84124
91530 | 11.59 | 0.8 | 365 | 10.5265 | 0.79869 | 11 | 0.32516
91533 | 13.44 | 0.8 | 365 | 12.2067 | 0.87441 | 13 | 0.081117
91505 | 3.24 | 0.8 | 365 | 2.9427 | 0.88937 | 3 | 0.83205
91495 | 4.32 | 0.8 | 365 | 3.9236 | 0.85249 | 4 | 0.77607
91555 | 8.32 | 0.8 | 365 | 7.5565 | 0.82702 | 8 | 0.38355
91554 | 5.925 | 0.8 | 365 | 5.3813 | 0.25602 | 5 | 0.63732
91552 | 5.22 | 0.8 | 365 | 4.741 | 0.32176 | 5 | 0.062755
91568 | 10.8 | 0.8 | 365 | 9.809 | 0.63123 | 10 | 0.44018
91569 | 7.25 | 0.8 | 365 | 6.5847 | 0.89133 | 7 | 0.47605
91571 | 10.98 | 0.8 | 365 | 9.9724 | 0.12508 | 10 | 0.097519
91573 | 10.8 | 0.8 | 365 | 9.809 | 0.63123 | 10 | 0.44018
91575 | 9.81 | 0.8 | 365 | 8.9098 | 0.91503 | 9 | 0.82483
91578 | 13.68 | 0.8 | 365 | 12.4247 | 0.53289 | 12 | 0.95757
91583 | 10.71 | 0.8 | 365 | 9.7272 | 0.3843 | 10 | 0.11151
91565 | 5.6 | 0.8 | 365 | 5.0861 | 0.36434 | 5 | 0.45047
91559 | 14.76 | 0.8 | 365 | 13.4056 | 0.49601 | 13 | 0.90158
91558 | 14 | 0.8 | 365 | 12.7153 | 0.41085 | 13 | 0.12616
91560 | 8.829 | 0.8 | 365 | 8.0188 | 0.22353 | 8 | 0.24235
91561 | 16.815 | 0.8 | 365 | 15.272 | 0.13417 | 15 | 0.40617
91562 | 3.25 | 0.8 | 365 | 2.9518 | 0.9168 | 3 | 0.86857
91563 | 10.08 | 0.8 | 365 | 9.155 | 0.65581 | 9 | 0.81084
91564 | 8.76 | 0.8 | 365 | 7.9562 | 0.034216 | 7 | 0.99037
91584 | 8.7 | 0.8 | 365 | 7.9017 | 0.8696 | 8 | 0.77126
91515 | 9.61 | 0.8 | 365 | 8.7282 | 0.3663 | 9 | 0.094459
91134 | 5.04 | 0.8 | 365 | 4.5775 | 0.82791 | 5 | 0.40542
91576 | 9.72 | 0.8 | 365 | 8.8281 | 0.6681 | 9 | 0.49616
91579 | 5.12 | 0.8 | 365 | 4.6502 | 0.047396 | 4 | 0.69757
91590 | 8.82 | 0.8 | 365 | 8.0106 | 0.19883 | 8 | 0.20948
91585 | 5.9 | 0.8 | 365 | 5.3586 | 0.18743 | 5 | 0.54603
91586 | 3.24 | 0.8 | 365 | 2.9427 | 0.88937 | 3 | 0.83205
91587 | 6.785 | 0.8 | 365 | 6.1624 | 0.61554 | 6 | 0.77793
91589 | 4.64 | 0.8 | 365 | 4.2142 | 0.73045 | 4 | 0.94467
91591 | 13 | 0.8 | 365 | 11.8071 | 0.66722 | 12 | 0.47429
90862 | 6.3 | 0.8 | 365 | 5.7219 | 0.28488 | 6 | 0.0067734
91594 | 7 | 0.8 | 365 | 6.3577 | 0.20542 | 6 | 0.56308
91595 | 7.965 | 0.8 | 365 | 7.2341 | 0.85303 | 8 | 0.087135
91593 | 6.785 | 0.8 | 365 | 6.1624 | 0.61554 | 6 | 0.77793
91592 | 6.6 | 0.8 | 365 | 5.9944 | 0.10797 | 6 | 0.10233
90909 | 4.725 | 0.8 | 365 | 4.2914 | 0.96366 | 5 | 0.25508
78513 | 627.64 | 0.6 | 365 | 427.5343 | 0.50989 | 428 | 0.0442
81671 | 983.07 | 0.55 | 365 | 613.8415 | 0.31284 | 614 | 0.15433
91598 | 13.08 | 0.8 | 365 | 11.8797 | 0.88671 | 12 | 0.76644
91599 | 7.67 | 0.8 | 365 | 6.9662 | 0.043657 | 7 | 0.0098337
91600 | 7.67 | 0.8 | 365 | 6.9662 | 0.043657 | 7 | 0.0098337
91601 | 24.95 | 0.8 | 365 | 22.6605 | 0.45362 | 23 | 0.11413
91602 | 4.425 | 0.8 | 365 | 4.0189 | 0.14057 | 4 | 0.15952
91603 | 10.8 | 0.8 | 365 | 9.809 | 0.63123 | 10 | 0.44018
32235 | 1404.805 | 1 | 365 | 1594.8695 | 0.83494 | 1595 | 0.70444
91232 | 29.75 | 0.55 | 365 | 18.5763 | 0.11585 | 18 | 0.69213
91606 | 5.36 | 0.8 | 365 | 4.8681 | 0.70587 | 5 | 0.57402
91605 | 15.6 | 0.8 | 365 | 14.1685 | 0.80066 | 14 | 0.96915
90985 | 5.31 | 0.8 | 365 | 4.8227 | 0.56869 | 5 | 0.39142
91426 | 216.855 | 0.55 | 365 | 135.407 | 0.042093 | 135 | 0.44913
91634 | 7.67 | 0.8 | 365 | 6.9662 | 0.043657 | 7 | 0.0098337
91633 | 6.3 | 0.8 | 365 | 5.7219 | 0.28488 | 6 | 0.0067734
91632 | 4.41 | 0.8 | 365 | 4.0053 | 0.099417 | 4 | 0.10474
91631 | 3.245 | 0.8 | 365 | 2.9472 | 0.90309 | 3 | 0.85031
91630 | 5.67 | 0.8 | 365 | 5.1497 | 0.55639 | 5 | 0.7061
91635 | 7.67 | 0.8 | 365 | 6.9662 | 0.043657 | 7 | 0.0098337
91636 | 2.655 | 0.8 | 365 | 2.4114 | 0.28434 | 2 | 0.69571
91637 | 5.355 | 0.8 | 365 | 4.8636 | 0.69215 | 5 | 0.55576
91638 | 7.67 | 0.8 | 365 | 6.9662 | 0.043657 | 7 | 0.0098337
91639 | 5.31 | 0.8 | 365 | 4.8227 | 0.56869 | 5 | 0.39142
91640 | 5.015 | 0.8 | 365 | 4.5548 | 0.75931 | 5 | 0.31412
91641 | 5.9 | 0.8 | 365 | 5.3586 | 0.18743 | 5 | 0.54603
91642 | 4.425 | 0.8 | 365 | 4.0189 | 0.14057 | 4 | 0.15952
91643 | 5.015 | 0.8 | 365 | 4.5548 | 0.75931 | 5 | 0.31412
91644 | 4.13 | 0.8 | 365 | 3.751 | 0.3312 | 4 | 0.082218
91646 | 8.555 | 0.8 | 365 | 7.77 | 0.47177 | 8 | 0.24174
91616 | 4.72 | 0.8 | 365 | 4.2869 | 0.94994 | 5 | 0.23682
91615 | 4.13 | 0.8 | 365 | 3.751 | 0.3312 | 4 | 0.082218
91614 | 4.095 | 0.8 | 365 | 3.7192 | 0.23517 | 3 | 0.9544
91617 | 4.72 | 0.8 | 365 | 4.2869 | 0.94994 | 5 | 0.23682
91618 | 8.85 | 0.8 | 365 | 8.0379 | 0.28114 | 8 | 0.31904
91621 | 8.04 | 0.8 | 365 | 7.3022 | 0.058801 | 7 | 0.36103
91624 | 13.33 | 0.8 | 365 | 12.1068 | 0.57261 | 12 | 0.67941
91625 | 12.95 | 0.8 | 365 | 11.7617 | 0.53003 | 12 | 0.2917
91623 | 5.1 | 0.8 | 365 | 4.632 | 0.99252 | 5 | 0.62453
91626 | 5.78 | 0.8 | 365 | 5.2496 | 0.85819 | 6 | 0.1078
91627 | 6.3 | 0.8 | 365 | 5.7219 | 0.28488 | 6 | 0.0067734
91629 | 9.57 | 0.8 | 365 | 8.6918 | 0.25656 | 8 | 0.94838
91607 | 4.72 | 0.8 | 365 | 4.2869 | 0.94994 | 5 | 0.23682
91608 | 5.58 | 0.8 | 365 | 5.068 | 0.30947 | 5 | 0.37743
91609 | 11.88 | 0.8 | 365 | 10.7899 | 0.59435 | 11 | 0.3842
91610 | 12.915 | 0.8 | 365 | 11.7299 | 0.43401 | 12 | 0.16389
91611 | 4.16 | 0.8 | 365 | 3.7783 | 0.41351 | 4 | 0.19177
91612 | 24.96 | 0.8 | 365 | 22.6696 | 0.48105 | 23 | 0.15065
91649 | 9.69 | 0.8 | 365 | 8.8008 | 0.58579 | 9 | 0.38661
91650 | 5.94 | 0.8 | 365 | 5.3949 | 0.29717 | 5 | 0.6921
91653 | 3 | 0.8 | 365 | 2.7247 | 0.2309 | 2 | 0.95561
91655 | 7.04 | 0.8 | 365 | 6.394 | 0.31517 | 6 | 0.70916
91648 | 4.65 | 0.8 | 365 | 4.2233 | 0.75789 | 4 | 0.98119
91580 | 7.848 | 0.8 | 365 | 7.1278 | 0.53202 | 7 | 0.65987
91645 | 3.54 | 0.8 | 365 | 3.2152 | 0.71246 | 3 | 0.92762
87519 | 39.96 | 0.55 | 365 | 24.9515 | 0.37443 | 25 | 0.32597
91628 | 7.35 | 0.8 | 365 | 6.6755 | 0.1657 | 6 | 0.84124
91570 | 7.08 | 0.8 | 365 | 6.4303 | 0.42491 | 6 | 0.85523
91619 | 12.76 | 0.8 | 365 | 11.5891 | 0.0087443 | 11 | 0.59785
90994 | 6 | 0.8 | 365 | 5.4494 | 0.46179 | 5 | 0.91121
90995 | 7.2 | 0.8 | 365 | 6.5393 | 0.75415 | 7 | 0.29346
77994 | 297 | 0.7 | 365 | 236.028 | 0.001366 | 236 | 0.029404
91551 | 7.965 | 0.8 | 365 | 7.2341 | 0.85303 | 8 | 0.087135
91496 | 23.2 | 0.8 | 365 | 21.0711 | 0.65226 | 21 | 0.72336
91613 | 7.08 | 0.8 | 365 | 6.4303 | 0.42491 | 6 | 0.85523
89612 | 7.5 | 0.8 | 365 | 6.8118 | 0.57724 | 7 | 0.38902
88111 | 12.426 | 0.8 | 365 | 11.2858 | 0.092371 | 11 | 0.37812
91668 | 9.765 | 0.8 | 365 | 8.8689 | 0.79157 | 9 | 0.6605
91665 | 11.84 | 0.8 | 365 | 10.7535 | 0.4846 | 11 | 0.23813
91664 | 5.76 | 0.8 | 365 | 5.2314 | 0.80332 | 6 | 0.034764
91663 | 4.2 | 0.8 | 365 | 3.8146 | 0.52325 | 4 | 0.33785
91666 | 12.39 | 0.8 | 365 | 11.2531 | 0.9936 | 12 | 0.24665
91671 | 8.64 | 0.8 | 365 | 7.8472 | 0.70498 | 8 | 0.55215
91672 | 5.7 | 0.8 | 365 | 5.1769 | 0.6387 | 5 | 0.81565
91674 | 11.52 | 0.8 | 365 | 10.4629 | 0.60664 | 11 | 0.069529
91675 | 9.44 | 0.8 | 365 | 8.5738 | 0.89989 | 9 | 0.47364
91676 | 9.75 | 0.8 | 365 | 8.8553 | 0.75041 | 9 | 0.60572
91677 | 8.82 | 0.8 | 365 | 8.0106 | 0.19883 | 8 | 0.20948
91680 | 4.65 | 0.8 | 365 | 4.2233 | 0.75789 | 4 | 0.98119
91682 | 5.6 | 0.8 | 365 | 5.0861 | 0.36434 | 5 | 0.45047
91683 | 7.3 | 0.8 | 365 | 6.6301 | 0.028514 | 6 | 0.65864
91684 | 8.28 | 0.8 | 365 | 7.5202 | 0.71727 | 8 | 0.23747
91661 | 9.86 | 0.8 | 365 | 8.9552 | 0.052212 | 9 | 0.0074264
91468 | 14.42 | 0.8 | 365 | 13.0968 | 0.56317 | 13 | 0.65995
91550 | 5.4 | 0.8 | 365 | 4.9045 | 0.81561 | 5 | 0.72009
91597 | 8.502 | 0.8 | 365 | 7.7218 | 0.32636 | 8 | 0.048189
91549 | 10.44 | 0.8 | 365 | 9.482 | 0.64352 | 10 | 0.12551
91693 | 4.88 | 0.8 | 365 | 4.4322 | 0.38892 | 4 | 0.82112
91694 | 7.2 | 0.8 | 365 | 6.5393 | 0.75415 | 7 | 0.29346
91696 | 2.7 | 0.8 | 365 | 2.4522 | 0.40781 | 2 | 0.86005
91699 | 12.24 | 0.8 | 365 | 11.1168 | 0.58206 | 11 | 0.69887
91701 | 13.3 | 0.8 | 365 | 12.0795 | 0.49031 | 12 | 0.56986
91687 | 10.175 | 1 | 365 | 11.5516 | 0.89557 | 12 | 0.44721
91689 | 8.64 | 0.8 | 365 | 7.8472 | 0.70498 | 8 | 0.55215
91690 | 7 | 0.8 | 365 | 6.3577 | 0.20542 | 6 | 0.56308
91691 | 4.62 | 0.8 | 365 | 4.1961 | 0.67558 | 4 | 0.87163
91695 | 10.85 | 0.8 | 365 | 9.8544 | 0.76841 | 10 | 0.62278
91697 | 13.3 | 0.8 | 365 | 12.0795 | 0.49031 | 12 | 0.56986
91700 | 7.7 | 0.8 | 365 | 6.9934 | 0.12597 | 7 | 0.11939
91703 | 7.92 | 0.8 | 365 | 7.1932 | 0.72957 | 7 | 0.9228
91705 | 7.92 | 0.8 | 365 | 7.1932 | 0.72957 | 7 | 0.9228
78044 | 627.75 | 0.7 | 365 | 498.8774 | 0.025614 | 498 | 0.90306
80751 | 648.38 | 0.55 | 365 | 404.8568 | 0.0048299 | 404 | 0.8616
80736 | 645.45 | 0.55 | 365 | 403.0272 | 0.47813 | 403 | 0.50537
80745 | 645.45 | 0.7 | 365 | 512.9438 | 0.51762 | 513 | 0.46138
88206 | 61.2 | 0.55 | 365 | 38.2141 | 0.43832 | 38 | 0.65238
69922 | 1247.59 | 0.65 | 365 | 920.6496 | 0.12888 | 920 | 0.77843
74268 | 1165.5 | 0.6 | 365 | 793.9125 | 0.27732 | 794 | 0.18981
91766 | 6.49 | 0.8 | 365 | 5.8945 | 0.80617 | 6 | 0.70063
91767 | 8.96 | 0.8 | 365 | 8.1378 | 0.58294 | 8 | 0.72074
91768 | 9.3 | 0.8 | 365 | 8.4466 | 0.51578 | 8 | 0.96238
91001 | 12.71 | 0.8 | 365 | 11.5437 | 0.87156 | 12 | 0.41525
91702 | 12.96 | 0.8 | 365 | 11.7707 | 0.55747 | 12 | 0.32822
91581 | 10.08 | 0.8 | 365 | 9.155 | 0.65581 | 9 | 0.81084
91582 | 7.68 | 0.8 | 365 | 6.9753 | 0.071094 | 7 | 0.046352
91685 | 24.96 | 0.8 | 365 | 22.6696 | 0.48105 | 23 | 0.15065
91765 | 13.5 | 0.8 | 365 | 12.2612 | 0.039032 | 12 | 0.30023
91764 | 5.185 | 0.8 | 365 | 4.7092 | 0.22573 | 4 | 0.93494
91763 | 11.7 | 0.8 | 365 | 10.6264 | 0.10049 | 10 | 0.72686
90988 | 13.2 | 0.8 | 365 | 11.9887 | 0.21594 | 12 | 0.20467
91759 | 10.03 | 0.8 | 365 | 9.1096 | 0.51863 | 9 | 0.62824
91710 | 16.2 | 0.8 | 365 | 14.7134 | 0.44684 | 15 | 0.16027
91711 | 11.505 | 0.8 | 365 | 10.4493 | 0.56549 | 11 | 0.014751
91713 | 5.9 | 0.8 | 365 | 5.3586 | 0.18743 | 5 | 0.54603
91715 | 4.93 | 0.8 | 365 | 4.4776 | 0.52611 | 5 | 0.0037132
91717 | 7.5 | 0.8 | 365 | 6.8118 | 0.57724 | 7 | 0.38902
91726 | 10.2 | 0.8 | 365 | 9.264 | 0.98505 | 10 | 0.24906
91728 | 6 | 0.8 | 365 | 5.4494 | 0.46179 | 5 | 0.91121
91730 | 4.2 | 0.8 | 365 | 3.8146 | 0.52325 | 4 | 0.33785
91734 | 9.3 | 0.8 | 365 | 8.4466 | 0.51578 | 8 | 0.96238
91736 | 9 | 0.8 | 365 | 8.1741 | 0.69269 | 8 | 0.86682
91739 | 10.62 | 0.8 | 365 | 9.6455 | 0.13737 | 9 | 0.78285
91740 | 6.09 | 0.8 | 365 | 5.5312 | 0.70872 | 6 | 0.23988
91741 | 9.145 | 0.8 | 365 | 8.3058 | 0.090515 | 8 | 0.39634
91744 | 5.9 | 0.8 | 365 | 5.3586 | 0.18743 | 5 | 0.54603
91746 | 7.375 | 0.8 | 365 | 6.6982 | 0.23429 | 6 | 0.93253
91760 | 6.9 | 0.8 | 365 | 6.2668 | 0.93106 | 7 | 0.19789
91762 | 8.375 | 0.8 | 365 | 7.6065 | 0.97792 | 8 | 0.5844
87892 | 95.04 | 0.55 | 365 | 59.3442 | 0.12027 | 59 | 0.46446
91534 | 152.075 | 0.7 | 365 | 120.8551 | 0.083107 | 120 | 0.9382
77233 | 648 | 0.55 | 365 | 404.6195 | 0.28806 | 404 | 0.90755
69444 | 701.125 | 0.7 | 365 | 557.1891 | 0.17536 | 557 | 0.36445
90304 | 4.425 | 0.8 | 365 | 4.0189 | 0.14057 | 4 | 0.15952
88924 | 10.005 | 0.8 | 365 | 9.0869 | 0.45004 | 9 | 0.53695
91673 | 5.49 | 0.8 | 365 | 4.9862 | 0.06254 | 5 | 0.04876
91681 | 15.05 | 0.8 | 365 | 13.669 | 0.29166 | 13 | 0.96063
91596 | 8.06 | 0.8 | 365 | 7.3204 | 0.11367 | 7 | 0.43406
91679 | 13.4 | 0.8 | 365 | 12.1704 | 0.76467 | 12 | 0.93504
89081 | 228.42 | 0.65 | 365 | 168.5608 | 0.19409 | 168 | 0.7549
91737 | 8.85 | 0.8 | 365 | 8.0379 | 0.28114 | 8 | 0.31904
91670 | 18.88 | 0.8 | 365 | 17.1475 | 0.79977 | 17 | 0.94728
91706 | 18.585 | 0.8 | 365 | 16.8796 | 0.9904 | 17 | 0.86998
91761 | 8.4 | 0.8 | 365 | 7.6292 | 0.046509 | 7 | 0.6757
91724 | 8.555 | 0.8 | 365 | 7.77 | 0.47177 | 8 | 0.24174
91749 | 10.915 | 0.8 | 365 | 9.9134 | 0.94674 | 10 | 0.86015
91752 | 11.1 | 0.8 | 365 | 10.0814 | 0.45432 | 10 | 0.53574
91735 | 6.49 | 0.8 | 365 | 5.8945 | 0.80617 | 6 | 0.70063
91745 | 10.2 | 0.8 | 365 | 9.264 | 0.98505 | 10 | 0.24906
91748 | 6.6 | 0.8 | 365 | 5.9944 | 0.10797 | 6 | 0.10233
91725 | 11.505 | 0.8 | 365 | 10.4493 | 0.56549 | 11 | 0.014751
91742 | 4.8 | 0.8 | 365 | 4.3595 | 0.16943 | 4 | 0.52897
91750 | 6.785 | 0.8 | 365 | 6.1624 | 0.61554 | 6 | 0.77793
91732 | 4.425 | 0.8 | 365 | 4.0189 | 0.14057 | 4 | 0.15952
91731 | 11.7 | 0.8 | 365 | 10.6264 | 0.10049 | 10 | 0.72686
91712 | 14.21 | 0.8 | 365 | 12.906 | 0.98701 | 13 | 0.89306
91751 | 4.2 | 0.8 | 365 | 3.8146 | 0.52325 | 4 | 0.33785
91722 | 7.08 | 0.8 | 365 | 6.4303 | 0.42491 | 6 | 0.85523
91753 | 14.4 | 0.8 | 365 | 13.0786 | 0.5083 | 13 | 0.58691
90939 | 5.31 | 0.8 | 365 | 4.8227 | 0.56869 | 5 | 0.39142
91716 | 11.7 | 0.8 | 365 | 10.6264 | 0.10049 | 10 | 0.72686
91714 | 13.275 | 0.8 | 365 | 12.0568 | 0.42171 | 12 | 0.47856
91718 | 10.03 | 0.8 | 365 | 9.1096 | 0.51863 | 9 | 0.62824
91720 | 9 | 0.8 | 365 | 8.1741 | 0.69269 | 8 | 0.86682
91729 | 7.5 | 0.8 | 365 | 6.8118 | 0.57724 | 7 | 0.38902
91796 | 10.62 | 0.8 | 365 | 9.6455 | 0.13737 | 9 | 0.78285
91797 | 12.48 | 0.8 | 365 | 11.3348 | 0.24053 | 11 | 0.57532
91795 | 11.16 | 0.8 | 365 | 10.1359 | 0.61893 | 10 | 0.75486
91794 | 13.12 | 0.8 | 365 | 11.9161 | 0.99645 | 12 | 0.91252
91798 | 5.1 | 0.8 | 365 | 4.632 | 0.99252 | 5 | 0.62453
91805 | 9.86 | 0.8 | 365 | 8.9552 | 0.052212 | 9 | 0.0074264
91789 | 5.22 | 0.8 | 365 | 4.741 | 0.32176 | 5 | 0.062755
91790 | 11.55 | 0.8 | 365 | 10.4901 | 0.68895 | 11 | 0.17908
91791 | 8.1 | 0.8 | 365 | 7.3567 | 0.22342 | 7 | 0.58014
91788 | 3.245 | 0.8 | 365 | 2.9472 | 0.90309 | 3 | 0.85031
91783 | 2.56 | 0.8 | 365 | 2.3251 | 0.023698 | 2 | 0.34878
91781 | 15.745 | 0.8 | 365 | 14.3002 | 0.19849 | 14 | 0.49867
91813 | 7.48 | 0.8 | 365 | 6.7936 | 0.52237 | 7 | 0.31598
91810 | 7.8 | 0.8 | 365 | 7.0842 | 0.40033 | 7 | 0.48458
91773 | 11.55 | 0.8 | 365 | 10.4901 | 0.68895 | 11 | 0.17908
91779 | 5.04 | 0.8 | 365 | 4.5775 | 0.82791 | 5 | 0.40542
91771 | 9.92 | 0.8 | 365 | 9.0097 | 0.21683 | 9 | 0.22654
91772 | 8.96 | 0.8 | 365 | 8.1378 | 0.58294 | 8 | 0.72074
91778 | 5.04 | 0.8 | 365 | 4.5775 | 0.82791 | 5 | 0.40542
91774 | 9.075 | 0.8 | 365 | 8.2422 | 0.89846 | 9 | 0.14071
91775 | 11.2 | 0.8 | 365 | 10.1723 | 0.72868 | 10 | 0.90093
91776 | 6.51 | 0.8 | 365 | 5.9126 | 0.86104 | 6 | 0.77367
91777 | 7.08 | 0.8 | 365 | 6.4303 | 0.42491 | 6 | 0.85523
91782 | 8.555 | 0.8 | 365 | 7.77 | 0.47177 | 8 | 0.24174
91817 | 6.44 | 0.8 | 365 | 5.849 | 0.66899 | 6 | 0.51804
91818 | 15.3 | 0.8 | 365 | 13.896 | 0.97757 | 14 | 0.87359
91809 | 11.78 | 0.8 | 365 | 10.699 | 0.31998 | 11 | 0.019014
91814 | 18.29 | 0.8 | 365 | 16.6117 | 0.18103 | 16 | 0.79268
91815 | 9 | 0.8 | 365 | 8.1741 | 0.69269 | 8 | 0.86682
91816 | 5.89 | 0.8 | 365 | 5.3495 | 0.15999 | 5 | 0.50951
91819 | 3.96 | 0.8 | 365 | 3.5966 | 0.86478 | 4 | 0.4614
91820 | 10.5 | 0.8 | 365 | 9.5365 | 0.80814 | 10 | 0.34462
91821 | 6.365 | 0.8 | 365 | 5.7809 | 0.46322 | 6 | 0.24414
91826 | 5.36 | 0.8 | 365 | 4.8681 | 0.70587 | 5 | 0.57402
91825 | 6.03 | 0.8 | 365 | 5.4767 | 0.5441 | 6 | 0.020769
91824 | 6.7 | 0.8 | 365 | 6.0852 | 0.38233 | 6 | 0.46752
91822 | 5.76 | 0.8 | 365 | 5.2314 | 0.80332 | 6 | 0.034764
91823 | 10.24 | 0.8 | 365 | 9.3003 | 0.094792 | 9 | 0.39514
85444 | 3278.88 | 0.65 | 365 | 2419.6246 | 0.28257 | 2419 | 0.90715
91704 | 8.7 | 0.8 | 365 | 7.9017 | 0.8696 | 8 | 0.77126
91793 | 4.72 | 0.8 | 365 | 4.2869 | 0.94994 | 5 | 0.23682
91780 | 9.44 | 0.8 | 365 | 8.5738 | 0.89989 | 9 | 0.47364
91784 | 8.32 | 1 | 365 | 9.4457 | 0.53377 | 9 | 0.97944
88625 | 241.74 | 0.55 | 365 | 150.9456 | 0.71213 | 151 | 0.65768
91829 | 11.895 | 0.8 | 365 | 10.8035 | 0.6355 | 11 | 0.43898
91831 | 4.68 | 0.8 | 365 | 4.2505 | 0.8402 | 5 | 0.090746
91799 | 5.695 | 0.8 | 365 | 5.1724 | 0.62498 | 5 | 0.79739
91787 | 10.85 | 0.8 | 365 | 9.8544 | 0.76841 | 10 | 0.62278
91836 | 13.34 | 0.8 | 365 | 12.1159 | 0.60005 | 12 | 0.71593
91837 | 2.95 | 0.8 | 365 | 2.6793 | 0.093714 | 2 | 0.77301
91838 | 2.52 | 0.8 | 365 | 2.2888 | 0.91395 | 3 | 0.20271
91842 | 6.6 | 0.8 | 365 | 5.9944 | 0.10797 | 6 | 0.10233
91844 | 5.04 | 0.8 | 365 | 4.5775 | 0.82791 | 5 | 0.40542
91845 | 4.27 | 0.8 | 365 | 3.8782 | 0.71531 | 4 | 0.59348
91770 | 8.64 | 0.8 | 365 | 7.8472 | 0.70498 | 8 | 0.55215
75134 | 649.44 | 0.55 | 365 | 405.5186 | 0.0042517 | 405 | 0.5229
62222 | 649.44 | 0.8 | 365 | 589.8453 | 0.82437 | 590 | 0.66967
91811 | 7.965 | 0.8 | 365 | 7.2341 | 0.85303 | 8 | 0.087135
91843 | 9.3 | 0.8 | 365 | 8.4466 | 0.51578 | 8 | 0.96238
91835 | 10.137 | 0.8 | 365 | 9.2068 | 0.8122 | 10 | 0.018994
91869 | 8.64 | 0.8 | 365 | 7.8472 | 0.70498 | 8 | 0.55215
91900 | 5.9 | 0.8 | 365 | 5.3586 | 0.18743 | 5 | 0.54603
91899 | 10.44 | 0.8 | 365 | 9.482 | 0.64352 | 10 | 0.12551
91901 | 13.3 | 0.8 | 365 | 12.0795 | 0.49031 | 12 | 0.56986
91904 | 11.52 | 0.8 | 365 | 10.4629 | 0.60664 | 11 | 0.069529
91903 | 15.34 | 0.8 | 365 | 13.9324 | 0.087315 | 14 | 0.019667
91905 | 4.72 | 0.8 | 365 | 4.2869 | 0.94994 | 5 | 0.23682
91908 | 12.96 | 0.8 | 365 | 11.7707 | 0.55747 | 12 | 0.32822
91888 | 10.85 | 0.8 | 365 | 9.8544 | 0.76841 | 10 | 0.62278
91887 | 5.31 | 0.8 | 365 | 4.8227 | 0.56869 | 5 | 0.39142
91885 | 15.36 | 0.8 | 365 | 13.9505 | 0.14219 | 14 | 0.092705
91884 | 11.22 | 0.8 | 365 | 10.1904 | 0.78355 | 10 | 0.97397
91882 | 15.34 | 0.8 | 365 | 13.9324 | 0.087315 | 14 | 0.019667
91881 | 11.51 | 0.8 | 365 | 10.4538 | 0.5792 | 11 | 0.03301
91877 | 10.2 | 0.8 | 365 | 9.264 | 0.98505 | 10 | 0.24906
91876 | 7.37 | 0.8 | 365 | 6.6937 | 0.22057 | 6 | 0.91427
91874 | 10.08 | 0.8 | 365 | 9.155 | 0.65581 | 9 | 0.81084
91889 | 4.65 | 0.8 | 365 | 4.2233 | 0.75789 | 4 | 0.98119
91891 | 10.54 | 0.8 | 365 | 9.5728 | 0.91788 | 10 | 0.4907
91893 | 7.04 | 0.8 | 365 | 6.394 | 0.31517 | 6 | 0.70916
91895 | 4.34 | 0.8 | 365 | 3.9417 | 0.90736 | 4 | 0.84911
91896 | 6.5 | 0.8 | 365 | 5.9035 | 0.83361 | 6 | 0.73715
91865 | 5.94 | 0.8 | 365 | 5.3949 | 0.29717 | 5 | 0.6921
91868 | 5.94 | 0.8 | 365 | 5.3949 | 0.29717 | 5 | 0.6921
91863 | 9.49 | 0.8 | 365 | 8.6192 | 0.037068 | 8 | 0.65623
91864 | 1.59 | 0.8 | 365 | 1.4441 | 0.36237 | 1 | 0.80647
91866 | 8.37 | 0.8 | 365 | 7.6019 | 0.9642 | 8 | 0.56614
91848 | 5.7 | 0.8 | 365 | 5.1769 | 0.6387 | 5 | 0.81565
91870 | 8.26 | 0.8 | 365 | 7.502 | 0.6624 | 8 | 0.16444
91857 | 6.93 | 0.8 | 365 | 6.2941 | 0.01337 | 6 | 0.30745
91856 | 5.9 | 0.8 | 365 | 5.3586 | 0.18743 | 5 | 0.54603
91854 | 5.9 | 0.8 | 365 | 5.3586 | 0.18743 | 5 | 0.54603
91860 | 9.57 | 0.8 | 365 | 8.6918 | 0.25656 | 8 | 0.94838
91861 | 5.84 | 0.8 | 365 | 5.3041 | 0.022811 | 5 | 0.32691
91862 | 9.145 | 0.8 | 365 | 8.3058 | 0.090515 | 8 | 0.39634
91890 | 12.9 | 0.8 | 365 | 11.7163 | 0.39285 | 12 | 0.10911
91906 | 15.4 | 0.8 | 365 | 13.9868 | 0.25193 | 14 | 0.23878
91480 | 5.8 | 0.8 | 365 | 5.2678 | 0.91307 | 6 | 0.18084
91851 | 12.24 | 0.8 | 365 | 11.1168 | 0.58206 | 11 | 0.69887
91847 | 5.22 | 0.8 | 365 | 4.741 | 0.32176 | 5 | 0.062755
91849 | 5.9 | 0.8 | 365 | 5.3586 | 0.18743 | 5 | 0.54603
91871 | 9.145 | 0.8 | 365 | 8.3058 | 0.090515 | 8 | 0.39634
91902 | 6.48 | 0.8 | 365 | 5.8854 | 0.77874 | 6 | 0.66411
91827 | 2.97 | 0.8 | 365 | 2.6975 | 0.14859 | 2 | 0.84605
91852 | 10.325 | 0.8 | 365 | 9.3775 | 0.328 | 9 | 0.70555
91879 | 5.27 | 0.8 | 365 | 4.7864 | 0.45894 | 5 | 0.24535
91880 | 8.99 | 0.8 | 365 | 8.165 | 0.66525 | 8 | 0.8303
77234 | 639.9 | 0.55 | 365 | 399.5618 | 0.0094553 | 399 | 0.57121
69477 | 725.22 | 0.7 | 365 | 576.3376 | 0.019699 | 576 | 0.35725
91912 | 3.835 | 0.8 | 365 | 3.4831 | 0.52183 | 4 | 0.0049168
91435 | 24.84 | 0.8 | 365 | 22.5606 | 0.15182 | 22 | 0.71242
91894 | 6.5 | 0.8 | 365 | 5.9035 | 0.83361 | 6 | 0.73715
90388 | 12.21 | 0.8 | 365 | 11.0896 | 0.49975 | 11 | 0.58932
91873 | 2.16 | 0.8 | 365 | 1.9618 | 0.92625 | 2 | 0.88804
91886 | 3.3 | 0.8 | 365 | 2.9972 | 0.053986 | 3 | 0.051167
91878 | 11.16 | 0.8 | 365 | 10.1359 | 0.61893 | 10 | 0.75486
91872 | 12.87 | 0.8 | 365 | 11.689 | 0.31054 | 11 | 0.99955
91907 | 20.88 | 0.8 | 365 | 18.964 | 0.28704 | 19 | 0.25102
91017 | 729.81 | 0.7 | 365 | 579.9853 | 0.038811 | 580 | 0.024073
92012 | 8.505 | 0.8 | 365 | 7.7246 | 0.33459 | 8 | 0.059144
92014 | 12.39 | 0.8 | 365 | 11.2531 | 0.9936 | 12 | 0.24665
91707 | 10.44 | 0.8 | 365 | 9.482 | 0.64352 | 10 | 0.12551
92015 | 8.85 | 0.8 | 365 | 8.0379 | 0.28114 | 8 | 0.31904
92021 | 6.49 | 0.8 | 365 | 5.8945 | 0.80617 | 6 | 0.70063
77476 | 917.15 | 0.65 | 365 | 676.8039 | 0.5117 | 677 | 0.31557
49824 | 1383.75 | 0.7 | 365 | 1099.6761 | 0.93818 | 1100 | 0.61427
92080 | 13.5 | 0.8 | 365 | 12.2612 | 0.039032 | 12 | 0.30023
91946 | 6.195 | 0.8 | 365 | 5.6265 | 0.9968 | 6 | 0.62333
91945 | 3.78 | 0.8 | 365 | 3.4331 | 0.37093 | 3 | 0.80406
91942 | 3.835 | 0.8 | 365 | 3.4831 | 0.52183 | 4 | 0.0049168
91949 | 4.425 | 0.8 | 365 | 4.0189 | 0.14057 | 4 | 0.15952
91948 | 3.835 | 0.8 | 365 | 3.4831 | 0.52183 | 4 | 0.0049168
92079 | 6.3 | 0.8 | 365 | 5.7219 | 0.28488 | 6 | 0.0067734
92081 | 4.2 | 0.8 | 365 | 3.8146 | 0.52325 | 4 | 0.33785
91943 | 3.54 | 0.8 | 365 | 3.2152 | 0.71246 | 3 | 0.92762
92082 | 13.5 | 0.8 | 365 | 12.2612 | 0.039032 | 12 | 0.30023
91947 | 7.875 | 0.8 | 365 | 7.1524 | 0.6061 | 7 | 0.75847
92083 | 5.4 | 0.8 | 365 | 4.9045 | 0.81561 | 5 | 0.72009
91922 | 13.275 | 0.8 | 365 | 12.0568 | 0.42171 | 12 | 0.47856
91938 | 7.67 | 0.8 | 365 | 6.9662 | 0.043657 | 7 | 0.0098337
91929 | 8.26 | 0.8 | 365 | 7.502 | 0.6624 | 8 | 0.16444
92084 | 7.2 | 0.8 | 365 | 6.5393 | 0.75415 | 7 | 0.29346
92085 | 3.54 | 0.8 | 365 | 3.2152 | 0.71246 | 3 | 0.92762
91937 | 6.93 | 0.8 | 365 | 6.2941 | 0.01337 | 6 | 0.30745
91993 | 6.96 | 0.8 | 365 | 6.3213 | 0.095679 | 6 | 0.41701
92086 | 14.25 | 0.8 | 365 | 12.9424 | 0.096756 | 13 | 0.03913
91991 | 5.6 | 0.8 | 365 | 5.0861 | 0.36434 | 5 | 0.45047
92089 | 10.83 | 0.8 | 365 | 9.8362 | 0.71353 | 10 | 0.54974
92004 | 9.8 | 0.8 | 365 | 8.9007 | 0.88759 | 9 | 0.78831
92088 | 11.6 | 0.8 | 365 | 10.5355 | 0.82613 | 11 | 0.36168
92072 | 5.015 | 0.8 | 365 | 4.5548 | 0.75931 | 5 | 0.31412
91985 | 7.56 | 0.8 | 365 | 6.8663 | 0.74186 | 7 | 0.60813
92097 | 2.36 | 0.8 | 365 | 2.1434 | 0.47497 | 2 | 0.61841
91984 | 4.24 | 0.8 | 365 | 3.8509 | 0.633 | 4 | 0.48392
92096 | 6.03 | 0.8 | 365 | 5.4767 | 0.5441 | 6 | 0.020769
91982 | 5.88 | 0.8 | 365 | 5.3404 | 0.13256 | 5 | 0.47299
92095 | 6.82 | 0.8 | 365 | 6.1942 | 0.71157 | 6 | 0.90575
91976 | 14.7 | 0.8 | 365 | 13.3511 | 0.33139 | 13 | 0.68247
92099 | 6.785 | 0.8 | 365 | 6.1624 | 0.61554 | 6 | 0.77793
91975 | 7.8 | 1 | 365 | 8.8553 | 0.75041 | 9 | 0.60572
92098 | 8.26 | 0.8 | 365 | 7.502 | 0.6624 | 8 | 0.16444
91974 | 7.8 | 1 | 365 | 8.8553 | 0.75041 | 9 | 0.60572
92073 | 4.72 | 0.8 | 365 | 4.2869 | 0.94994 | 5 | 0.23682
91973 | 5.1 | 0.8 | 365 | 4.632 | 0.99252 | 5 | 0.62453
92064 | 4.13 | 0.8 | 365 | 3.751 | 0.3312 | 4 | 0.082218
92062 | 9.735 | 0.8 | 365 | 8.8417 | 0.70926 | 9 | 0.55094
91972 | 9.3 | 0.8 | 365 | 8.4466 | 0.51578 | 8 | 0.96238
92061 | 5.31 | 0.8 | 365 | 4.8227 | 0.56869 | 5 | 0.39142
91980 | 9 | 0.8 | 365 | 8.1741 | 0.69269 | 8 | 0.86682
91977 | 5.58 | 0.8 | 365 | 5.068 | 0.30947 | 5 | 0.37743
92059 | 6.195 | 0.8 | 365 | 5.6265 | 0.9968 | 6 | 0.62333
92057 | 6.96 | 0.8 | 365 | 6.3213 | 0.095679 | 6 | 0.41701
92055 | 12.98 | 0.8 | 365 | 11.7889 | 0.61234 | 12 | 0.40126
92053 | 5.015 | 0.8 | 365 | 4.5548 | 0.75931 | 5 | 0.31412
91979 | 9.86 | 0.8 | 365 | 8.9552 | 0.052212 | 9 | 0.0074264
92051 | 4.425 | 0.8 | 365 | 4.0189 | 0.14057 | 4 | 0.15952
91968 | 1.375 | 0.8 | 365 | 1.2488 | 0.77249 | 2 | 0.02132
92050 | 2.95 | 0.8 | 365 | 2.6793 | 0.093714 | 2 | 0.77301
88383 | 5.85 | 0.8 | 365 | 5.3132 | 0.050247 | 5 | 0.36343
92046 | 3.835 | 0.8 | 365 | 3.4831 | 0.52183 | 4 | 0.0049168
91955 | 5.25 | 0.8 | 365 | 4.7682 | 0.40407 | 5 | 0.17231
92043 | 5.605 | 0.8 | 365 | 5.0907 | 0.37806 | 5 | 0.46872
91958 | 12.71 | 0.8 | 365 | 11.5437 | 0.87156 | 12 | 0.41525
92103 | 8.26 | 0.8 | 365 | 7.502 | 0.6624 | 8 | 0.16444
91952 | 10.325 | 0.8 | 365 | 9.3775 | 0.328 | 9 | 0.70555
91959 | 8.76 | 0.8 | 365 | 7.9562 | 0.034216 | 7 | 0.99037
91960 | 9.9 | 0.8 | 365 | 8.9915 | 0.16196 | 9 | 0.1535
92040 | 12.98 | 0.8 | 365 | 11.7889 | 0.61234 | 12 | 0.40126
91961 | 9.75 | 0.8 | 365 | 8.8553 | 0.75041 | 9 | 0.60572
92037 | 6.195 | 0.8 | 365 | 5.6265 | 0.9968 | 6 | 0.62333
92035 | 5.9 | 0.8 | 365 | 5.3586 | 0.18743 | 5 | 0.54603
92034 | 5.605 | 0.8 | 365 | 5.0907 | 0.37806 | 5 | 0.46872
92104 | 2.95 | 0.8 | 365 | 2.6793 | 0.093714 | 2 | 0.77301
91962 | 12.24 | 0.8 | 365 | 11.1168 | 0.58206 | 11 | 0.69887
92033 | 10.03 | 0.8 | 365 | 9.1096 | 0.51863 | 9 | 0.62824
92030 | 12.685 | 0.8 | 365 | 11.521 | 0.80297 | 12 | 0.32396
92027 | 5.31 | 0.8 | 365 | 4.8227 | 0.56869 | 5 | 0.39142
91792 | 4.6 | 0.8 | 365 | 4.1779 | 0.62071 | 4 | 0.7986
92100 | 6.195 | 0.8 | 365 | 5.6265 | 0.9968 | 6 | 0.62333
92047 | 10.62 | 0.8 | 365 | 9.6455 | 0.13737 | 9 | 0.78285
92049 | 3.835 | 0.8 | 365 | 3.4831 | 0.52183 | 4 | 0.0049168
92102 | 2.95 | 0.8 | 365 | 2.6793 | 0.093714 | 2 | 0.77301
92093 | 7.08 | 0.8 | 365 | 6.4303 | 0.42491 | 6 | 0.85523
92070 | 8.85 | 0.8 | 365 | 8.0379 | 0.28114 | 8 | 0.31904
92122 | 4.425 | 0.8 | 365 | 4.0189 | 0.14057 | 4 | 0.15952
92123 | 6.785 | 0.8 | 365 | 6.1624 | 0.61554 | 6 | 0.77793
92120 | 3.245 | 0.8 | 365 | 2.9472 | 0.90309 | 3 | 0.85031
92124 | 7.08 | 0.8 | 365 | 6.4303 | 0.42491 | 6 | 0.85523
92119 | 4.72 | 0.8 | 365 | 4.2869 | 0.94994 | 5 | 0.23682
92116 | 4.425 | 0.8 | 365 | 4.0189 | 0.14057 | 4 | 0.15952
92117 | 7.67 | 0.8 | 365 | 6.9662 | 0.043657 | 7 | 0.0098337
92115 | 5.9 | 0.8 | 365 | 5.3586 | 0.18743 | 5 | 0.54603
92113 | 5.015 | 0.8 | 365 | 4.5548 | 0.75931 | 5 | 0.31412
92112 | 11.8 | 0.8 | 365 | 10.7172 | 0.37486 | 11 | 0.092052
92111 | 7.41 | 0.8 | 365 | 6.73 | 0.33031 | 7 | 0.060348
92128 | 6.195 | 0.8 | 365 | 5.6265 | 0.9968 | 6 | 0.62333
92110 | 5.605 | 0.8 | 365 | 5.0907 | 0.37806 | 5 | 0.46872
92108 | 3.245 | 0.8 | 365 | 2.9472 | 0.90309 | 3 | 0.85031
92052 | 6.44 | 0.8 | 365 | 5.849 | 0.66899 | 6 | 0.51804
92048 | 6.72 | 0.8 | 365 | 6.1034 | 0.43721 | 6 | 0.54056
92045 | 7.84 | 0.8 | 365 | 7.1206 | 0.51007 | 7 | 0.63065
92132 | 7.08 | 0.8 | 365 | 6.4303 | 0.42491 | 6 | 0.85523
92130 | 2.36 | 0.8 | 365 | 2.1434 | 0.47497 | 2 | 0.61841
92106 | 5.605 | 0.8 | 365 | 5.0907 | 0.37806 | 5 | 0.46872
92092 | 7.965 | 0.8 | 365 | 7.2341 | 0.85303 | 8 | 0.087135
92094 | 9.3 | 0.8 | 365 | 8.4466 | 0.51578 | 8 | 0.96238
92105 | 6.195 | 0.8 | 365 | 5.6265 | 0.9968 | 6 | 0.62333
92107 | 9.145 | 0.8 | 365 | 8.3058 | 0.090515 | 8 | 0.39634
92109 | 4.35 | 0.8 | 365 | 3.9508 | 0.9348 | 4 | 0.88563
91913 | 7.965 | 0.8 | 365 | 7.2341 | 0.85303 | 8 | 0.087135
91106 | 34.84 | 0.55 | 365 | 21.7545 | 0.71685 | 22 | 0.47139
91925 | 9.455 | 0.8 | 365 | 8.5874 | 0.94104 | 9 | 0.52842
91963 | 10.8 | 0.8 | 365 | 9.809 | 0.63123 | 10 | 0.44018
91965 | 10.8 | 0.8 | 365 | 9.809 | 0.63123 | 10 | 0.44018
91964 | 15.41 | 0.8 | 365 | 13.9959 | 0.27937 | 14 | 0.2753
91966 | 8.64 | 0.8 | 365 | 7.8472 | 0.70498 | 8 | 0.55215
91967 | 10.03 | 0.8 | 365 | 9.1096 | 0.51863 | 9 | 0.62824
91932 | 5.83 | 0.8 | 365 | 5.295 | 0.99537 | 6 | 0.2904
91916 | 6.12 | 0.8 | 365 | 5.5584 | 0.79103 | 6 | 0.34944
91917 | 5.25 | 0.8 | 365 | 4.7682 | 0.40407 | 5 | 0.17231
91918 | 8.7 | 0.8 | 365 | 7.9017 | 0.8696 | 8 | 0.77126
91919 | 9.735 | 0.8 | 365 | 8.8417 | 0.70926 | 9 | 0.55094
91921 | 9.44 | 0.8 | 365 | 8.5738 | 0.89989 | 9 | 0.47364
91940 | 5.015 | 0.8 | 365 | 4.5548 | 0.75931 | 5 | 0.31412
91944 | 10.2 | 0.8 | 365 | 9.264 | 0.98505 | 10 | 0.24906
92002 | 9.9 | 0.8 | 365 | 8.9915 | 0.16196 | 9 | 0.1535
92006 | 12.6 | 0.8 | 365 | 11.4438 | 0.56976 | 12 | 0.013547
92020 | 5.9 | 0.8 | 365 | 5.3586 | 0.18743 | 5 | 0.54603
92011 | 11.77 | 0.8 | 365 | 10.6899 | 0.29255 | 10 | 0.9825
91807 | 2.75 | 0.8 | 365 | 2.4977 | 0.54499 | 3 | 0.042639
91867 | 6.49 | 0.8 | 365 | 5.8945 | 0.80617 | 6 | 0.70063
91909 | 12.48 | 0.8 | 365 | 11.3348 | 0.24053 | 11 | 0.57532
91394 | 113.88 | 0.55 | 365 | 71.1081 | 0.80581 | 71 | 0.91394
91392 | 110.08 | 0.55 | 365 | 68.7354 | 0.63807 | 69 | 0.37343
91386 | 478.88 | 0.55 | 365 | 299.0188 | 0.28596 | 299 | 0.30477
90911 | 114.88 | 0.55 | 365 | 71.7325 | 0.69206 | 72 | 0.4246
91396 | 87.6 | 0.55 | 365 | 54.6986 | 0.23524 | 54 | 0.9338
91875 | 7.08 | 0.8 | 365 | 6.4303 | 0.42491 | 6 | 0.85523
89134 | 225 | 0.55 | 365 | 140.4929 | 0.7513 | 141 | 0.24418
91574 | 24 | 0.8 | 365 | 21.7977 | 0.84717 | 22 | 0.64485
91832 | 7.04 | 0.8 | 365 | 6.394 | 0.31517 | 6 | 0.70916
91808 | 4.03 | 0.8 | 365 | 3.6602 | 0.056837 | 3 | 0.71703
91914 | 7.67 | 0.8 | 365 | 6.9662 | 0.043657 | 7 | 0.0098337
91950 | 11.505 | 0.8 | 365 | 10.4493 | 0.56549 | 11 | 0.014751
91957 | 6.785 | 0.8 | 365 | 6.1624 | 0.61554 | 6 | 0.77793
91939 | 7.08 | 0.8 | 365 | 6.4303 | 0.42491 | 6 | 0.85523
92016 | 10.03 | 0.8 | 365 | 9.1096 | 0.51863 | 9 | 0.62824
92013 | 10.915 | 0.8 | 365 | 9.9134 | 0.94674 | 10 | 0.86015
92010 | 4.13 | 0.8 | 365 | 3.751 | 0.3312 | 4 | 0.082218
31459 | 2577.96 | 1 | 365 | 2926.7477 | 0.21694 | 2926 | 0.96461
91978 | 6.4 | 0.8 | 365 | 5.8127 | 0.55924 | 6 | 0.37196
91971 | 11.52 | 0.8 | 365 | 10.4629 | 0.60664 | 11 | 0.069529
92087 | 8.12 | 0.8 | 365 | 7.3749 | 0.27829 | 7 | 0.65317
92114 | 9.145 | 0.8 | 365 | 8.3058 | 0.090515 | 8 | 0.39634
92067 | 7.7 | 0.8 | 365 | 6.9934 | 0.12597 | 7 | 0.11939
92069 | 4.48 | 0.8 | 365 | 4.0689 | 0.29147 | 4 | 0.36037
91969 | 15.12 | 0.8 | 365 | 13.7325 | 0.48372 | 14 | 0.21626
92133 | 17.82 | 0.8 | 365 | 16.1848 | 0.89152 | 17 | 0.076302
91935 | 7.08 | 0.8 | 365 | 6.4303 | 0.42491 | 6 | 0.85523
91941 | 7.08 | 0.8 | 365 | 6.4303 | 0.42491 | 6 | 0.85523
91928 | 4.13 | 0.8 | 365 | 3.751 | 0.3312 | 4 | 0.082218
91933 | 9.44 | 0.8 | 365 | 8.5738 | 0.89989 | 9 | 0.47364
92101 | 5.015 | 0.8 | 365 | 4.5548 | 0.75931 | 5 | 0.31412
92022 | 3.835 | 0.8 | 365 | 3.4831 | 0.52183 | 4 | 0.0049168
92121 | 4.13 | 0.8 | 365 | 3.751 | 0.3312 | 4 | 0.082218
92125 | 5.31 | 0.8 | 365 | 4.8227 | 0.56869 | 5 | 0.39142
92129 | 4.72 | 0.8 | 365 | 4.2869 | 0.94994 | 5 | 0.23682
91924 | 12.98 | 0.8 | 365 | 11.7889 | 0.61234 | 12 | 0.40126
92068 | 2.56 | 0.8 | 365 | 2.3251 | 0.023698 | 2 | 0.34878
92065 | 2.8 | 0.8 | 365 | 2.5431 | 0.68217 | 3 | 0.22523
77299 | 681.36 | 0.7 | 365 | 541.4817 | 0.72596 | 542 | 0.20766
92038 | 5.51 | 0.8 | 365 | 5.0044 | 0.11741 | 5 | 0.1218
92054 | 12.04 | 0.8 | 365 | 10.9352 | 0.033329 | 10 | 0.9685
91830 | 9.36 | 0.8 | 365 | 8.5011 | 0.6804 | 9 | 0.18149
92232 | 7.08 | 0.8 | 365 | 6.4303 | 0.42491 | 6 | 0.85523
92234 | 5.605 | 0.8 | 365 | 5.0907 | 0.37806 | 5 | 0.46872
92224 | 3.77 | 0.8 | 365 | 3.4241 | 0.34349 | 3 | 0.76755
92215 | 10.8 | 1 | 365 | 12.2612 | 0.039032 | 12 | 0.30023
92024 | 6.16 | 0.8 | 365 | 5.5947 | 0.90077 | 6 | 0.49551
92026 | 9.86 | 0.8 | 365 | 8.9552 | 0.052212 | 9 | 0.0074264
92028 | 9.86 | 0.8 | 365 | 8.9552 | 0.052212 | 9 | 0.0074264
92009 | 3.36 | 0.8 | 365 | 3.0517 | 0.2186 | 3 | 0.27028
92031 | 6.72 | 0.8 | 365 | 6.1034 | 0.43721 | 6 | 0.54056
92041 | 9.8 | 0.8 | 365 | 8.9007 | 0.88759 | 9 | 0.78831
92008 | 6.72 | 0.8 | 365 | 6.1034 | 0.43721 | 6 | 0.54056
91983 | 9.54 | 0.8 | 365 | 8.6646 | 0.17425 | 8 | 0.83883
91987 | 3.77 | 0.8 | 365 | 3.4241 | 0.34349 | 3 | 0.76755
91988 | 8.12 | 0.8 | 365 | 7.3749 | 0.27829 | 7 | 0.65317
91989 | 9.76 | 0.8 | 365 | 8.8644 | 0.77785 | 9 | 0.64224
92060 | 5.6 | 0.8 | 365 | 5.0861 | 0.36434 | 5 | 0.45047
91990 | 7.28 | 0.8 | 365 | 6.612 | 0.97364 | 7 | 0.5856
92076 | 3 | 0.8 | 365 | 2.7247 | 0.2309 | 2 | 0.95561
91992 | 7.28 | 0.8 | 365 | 6.612 | 0.97364 | 7 | 0.5856
91995 | 5.32 | 0.8 | 365 | 4.8318 | 0.59612 | 5 | 0.42794
91997 | 3.64 | 0.8 | 365 | 3.306 | 0.98682 | 4 | 0.2928
91998 | 9.86 | 0.8 | 365 | 8.9552 | 0.052212 | 9 | 0.0074264
92000 | 3.48 | 0.8 | 365 | 3.1607 | 0.54784 | 3 | 0.7085
92003 | 5.04 | 0.8 | 365 | 4.5775 | 0.82791 | 5 | 0.40542
91994 | 7.28 | 0.8 | 365 | 6.612 | 0.97364 | 7 | 0.5856
92078 | 8.96 | 0.8 | 365 | 8.1378 | 0.58294 | 8 | 0.72074
88180 | 97.09 | 0.55 | 365 | 60.6242 | 0.26861 | 60 | 0.89285
88008 | 128 | 0.55 | 365 | 79.9248 | 0.43962 | 80 | 0.36445
92235 | 12.6 | 0.8 | 365 | 11.4438 | 0.56976 | 12 | 0.013547
92077 | 6 | 0.8 | 365 | 5.4494 | 0.46179 | 5 | 0.91121
92063 | 11.31 | 0.8 | 365 | 10.2722 | 0.030478 | 10 | 0.30264
92075 | 7.29 | 0.8 | 365 | 6.621 | 0.0010773 | 6 | 0.62212
92074 | 5.22 | 0.8 | 365 | 4.741 | 0.32176 | 5 | 0.062755
92056 | 7.28 | 0.8 | 365 | 6.612 | 0.97364 | 7 | 0.5856
92058 | 4.93 | 0.8 | 365 | 4.4776 | 0.52611 | 5 | 0.0037132
92044 | 21.76 | 0.8 | 365 | 19.7632 | 0.70143 | 20 | 0.46467
92225 | 4.72 | 0.8 | 365 | 4.2869 | 0.94994 | 5 | 0.23682
92230 | 3.54 | 0.8 | 365 | 3.2152 | 0.71246 | 3 | 0.92762
92229 | 7.83 | 0.8 | 365 | 7.1115 | 0.48264 | 7 | 0.59413
92227 | 5.9 | 0.8 | 365 | 5.3586 | 0.18743 | 5 | 0.54603
92223 | 5.9 | 0.8 | 365 | 5.3586 | 0.18743 | 5 | 0.54603
92222 | 7 | 0.8 | 365 | 6.3577 | 0.20542 | 6 | 0.56308
92226 | 15.435 | 0.8 | 365 | 14.0186 | 0.34796 | 14 | 0.36659
91936 | 5.04 | 0.8 | 365 | 4.5775 | 0.82791 | 5 | 0.40542
92185 | 5.31 | 0.8 | 365 | 4.8227 | 0.56869 | 5 | 0.39142
92032 | 12.04 | 0.8 | 365 | 10.9352 | 0.033329 | 10 | 0.9685
92042 | 4.2 | 0.8 | 365 | 3.8146 | 0.52325 | 4 | 0.33785
92162 | 3.835 | 0.8 | 365 | 3.4831 | 0.52183 | 4 | 0.0049168
92166 | 12.06 | 0.8 | 365 | 10.9533 | 0.088202 | 11 | 0.041538
92161 | 3.54 | 0.8 | 365 | 3.2152 | 0.71246 | 3 | 0.92762
92220 | 7.2 | 0.8 | 365 | 6.5393 | 0.75415 | 7 | 0.29346
92159 | 7.375 | 0.8 | 365 | 6.6982 | 0.23429 | 6 | 0.93253
92158 | 10.585 | 0.8 | 365 | 9.6137 | 0.041345 | 9 | 0.65503
92157 | 8.68 | 0.8 | 365 | 7.8835 | 0.81473 | 8 | 0.69822
92147 | 6.12 | 0.8 | 365 | 5.5584 | 0.79103 | 6 | 0.34944
92153 | 10.62 | 0.8 | 365 | 9.6455 | 0.13737 | 9 | 0.78285
92148 | 6.84 | 0.8 | 365 | 6.2123 | 0.76644 | 6 | 0.97878
34740 | 46.3 | 0.7 | 365 | 36.7949 | 0.23572 | 37 | 0.030662
92146 | 6.05 | 0.8 | 365 | 5.4948 | 0.59897 | 6 | 0.093806
92145 | 6.5 | 0.8 | 365 | 5.9035 | 0.83361 | 6 | 0.73715
92144 | 6.51 | 0.8 | 365 | 5.9126 | 0.86104 | 6 | 0.77367
89252 | 3.9 | 0.8 | 365 | 3.5421 | 0.70016 | 4 | 0.24229
90852 | 8.555 | 0.8 | 365 | 7.77 | 0.47177 | 8 | 0.24174
90893 | 6.3 | 0.8 | 365 | 5.7219 | 0.28488 | 6 | 0.0067734
90993 | 7.08 | 0.8 | 365 | 6.4303 | 0.42491 | 6 | 0.85523
91708 | 5.015 | 0.8 | 365 | 4.5548 | 0.75931 | 5 | 0.31412
87434 | 7.965 | 0.8 | 365 | 7.2341 | 0.85303 | 8 | 0.087135
92134 | 7.29 | 0.8 | 365 | 6.621 | 0.0010773 | 6 | 0.62212
91738 | 6.785 | 0.8 | 365 | 6.1624 | 0.61554 | 6 | 0.77793
92199 | 14.82 | 1 | 365 | 16.8251 | 0.82578 | 17 | 0.65087
92149 | 4.42 | 0.8 | 365 | 4.0144 | 0.12685 | 4 | 0.14126
92151 | 13.065 | 0.8 | 365 | 11.8661 | 0.84555 | 12 | 0.71167
92156 | 9.15 | 0.8 | 365 | 8.3104 | 0.10423 | 8 | 0.4146
92154 | 7.93 | 0.8 | 365 | 7.2023 | 0.757 | 7 | 0.95932
92155 | 10.03 | 0.8 | 365 | 9.1096 | 0.51863 | 9 | 0.62824
92174 | 12.455 | 1 | 365 | 14.1401 | 0.71492 | 14 | 0.85503
92164 | 4.5 | 0.8 | 365 | 4.0871 | 0.34634 | 4 | 0.43341
92180 | 10.065 | 0.8 | 365 | 9.1414 | 0.61466 | 9 | 0.75606
92138 | 7.375 | 0.8 | 365 | 6.6982 | 0.23429 | 6 | 0.93253
92165 | 9.38 | 0.8 | 365 | 8.5193 | 0.73527 | 9 | 0.25453
92139 | 6.615 | 0.8 | 365 | 6.008 | 0.14913 | 6 | 0.15711
92071 | 6.72 | 0.8 | 365 | 6.1034 | 0.43721 | 6 | 0.54056
92141 | 4.88 | 0.8 | 365 | 4.4322 | 0.38892 | 4 | 0.82112
92131 | 12.2 | 0.8 | 365 | 11.0805 | 0.47231 | 11 | 0.5528
91850 | 7.92 | 0.8 | 365 | 7.1932 | 0.72957 | 7 | 0.9228
90558 | 15.48 | 0.8 | 365 | 14.0595 | 0.47142 | 14 | 0.53093
92005 | 9.735 | 0.8 | 365 | 8.8417 | 0.70926 | 9 | 0.55094
92143 | 12.76 | 0.8 | 365 | 11.5891 | 0.0087443 | 11 | 0.59785
92142 | 6.72 | 0.8 | 365 | 6.1034 | 0.43721 | 6 | 0.54056
92213 | 9.145 | 0.8 | 365 | 8.3058 | 0.090515 | 8 | 0.39634
92212 | 11.4 | 0.8 | 365 | 10.3539 | 0.2774 | 10 | 0.6313
92198 | 7.75 | 0.8 | 365 | 7.0388 | 0.26315 | 7 | 0.30198
92205 | 24.84 | 0.8 | 365 | 22.5606 | 0.15182 | 22 | 0.71242
92208 | 24.8 | 0.8 | 365 | 22.5243 | 0.042074 | 22 | 0.56635
92173 | 8.555 | 0.8 | 365 | 7.77 | 0.47177 | 8 | 0.24174
92167 | 10.05 | 0.8 | 365 | 9.1278 | 0.5735 | 9 | 0.70128
92179 | 8.76 | 0.8 | 365 | 7.9562 | 0.034216 | 7 | 0.99037
92168 | 6.7 | 0.8 | 365 | 6.0852 | 0.38233 | 6 | 0.46752
92207 | 13.325 | 0.8 | 365 | 12.1023 | 0.5589 | 12 | 0.66115
92169 | 10.05 | 0.8 | 365 | 9.1278 | 0.5735 | 9 | 0.70128
92178 | 4.88 | 0.8 | 365 | 4.4322 | 0.38892 | 4 | 0.82112
92216 | 5.04 | 0.8 | 365 | 4.5775 | 0.82791 | 5 | 0.40542
92171 | 3.685 | 0.8 | 365 | 3.3469 | 0.11028 | 3 | 0.45714
92182 | 12.095 | 0.8 | 365 | 10.9851 | 0.18423 | 11 | 0.16935
92172 | 12.395 | 0.8 | 365 | 11.2576 | 0.0073186 | 11 | 0.26491
92183 | 10.05 | 0.8 | 365 | 9.1278 | 0.5735 | 9 | 0.70128
92217 | 6.72 | 0.8 | 365 | 6.1034 | 0.43721 | 6 | 0.54056
92218 | 3.54 | 0.8 | 365 | 3.2152 | 0.71246 | 3 | 0.92762
92210 | 6.195 | 0.8 | 365 | 5.6265 | 0.9968 | 6 | 0.62333
92202 | 5.31 | 0.8 | 365 | 4.8227 | 0.56869 | 5 | 0.39142
92203 | 4.8 | 0.8 | 365 | 4.3595 | 0.16943 | 4 | 0.52897
92197 | 7.965 | 0.8 | 365 | 7.2341 | 0.85303 | 8 | 0.087135
92200 | 6.555 | 0.8 | 365 | 5.9535 | 0.98451 | 6 | 0.938
92211 | 7.5 | 0.8 | 365 | 6.8118 | 0.57724 | 7 | 0.38902
92192 | 8.32 | 0.8 | 365 | 7.5565 | 0.82702 | 8 | 0.38355
92195 | 16.425 | 1 | 365 | 18.6472 | 0.33019 | 18 | 0.97743
92189 | 10.08 | 0.8 | 365 | 9.155 | 0.65581 | 9 | 0.81084
92219 | 8.85 | 0.8 | 365 | 8.0379 | 0.28114 | 8 | 0.31904
92201 | 16.245 | 0.8 | 365 | 14.7543 | 0.5703 | 15 | 0.32461
92184 | 13.44 | 0.8 | 365 | 12.2067 | 0.87441 | 13 | 0.081117
92175 | 10.24 | 0.8 | 365 | 9.3003 | 0.094792 | 9 | 0.39514
92176 | 11.84 | 0.8 | 365 | 10.7535 | 0.4846 | 11 | 0.23813
92177 | 12.24 | 0.8 | 365 | 11.1168 | 0.58206 | 11 | 0.69887
79666 | 1386.45 | 0.65 | 365 | 1023.1202 | 0.67573 | 1023 | 0.79597
79668 | 1798.92 | 0.65 | 365 | 1327.4993 | 0.15426 | 1327 | 0.65361
91931 | 9.145 | 0.8 | 365 | 8.3058 | 0.090515 | 8 | 0.39634
92150 | 5.49 | 0.8 | 365 | 4.9862 | 0.06254 | 5 | 0.04876
92228 | 6.195 | 0.8 | 365 | 5.6265 | 0.9968 | 6 | 0.62333
92066 | 8.99 | 0.8 | 365 | 8.165 | 0.66525 | 8 | 0.8303
88029 | 108 | 0.55 | 365 | 67.4366 | 0.71468 | 68 | 0.15126
92036 | 6.67 | 0.8 | 365 | 6.0579 | 0.30003 | 6 | 0.35796
92190 | 5.04 | 0.8 | 365 | 4.5775 | 0.82791 | 5 | 0.40542
92194 | 5.67 | 0.8 | 365 | 5.1497 | 0.55639 | 5 | 0.7061
92193 | 4.29 | 0.8 | 365 | 3.8963 | 0.77018 | 4 | 0.66652
92196 | 13.23 | 1 | 365 | 15.02 | 0.37281 | 15 | 0.39278
92221 | 5.04 | 0.8 | 365 | 4.5775 | 0.82791 | 5 | 0.40542
91727 | 7.5 | 0.8 | 365 | 6.8118 | 0.57724 | 7 | 0.38902
92091 | 4.72 | 0.8 | 365 | 4.2869 | 0.94994 | 5 | 0.23682
92237 | 13.065 | 0.8 | 365 | 11.8661 | 0.84555 | 12 | 0.71167
92039 | 4.93 | 0.8 | 365 | 4.4776 | 0.52611 | 5 | 0.0037132
91999 | 14.63 | 0.8 | 365 | 13.2875 | 0.13934 | 13 | 0.42684
92160 | 11.02 | 0.8 | 365 | 10.0088 | 0.23482 | 10 | 0.24359
79661 | 1778.4 | 0.65 | 365 | 1312.3568 | 0.41106 | 1312 | 0.76782
92181 | 7.32 | 0.8 | 365 | 6.6483 | 0.083386 | 6 | 0.73168
34006 | 696.42 | 0.9 | 365 | 711.5786 | 0.66245 | 712 | 0.24101
63741 | 649.88 | 1 | 365 | 737.8062 | 0.78946 | 738 | 0.59562
82964 | 4804.8 | 0.65 | 365 | 3545.6656 | 0.91743 | 3546 | 0.58307
83737 | 1035.45 | 0.55 | 365 | 646.5482 | 0.11446 | 646 | 0.66269
91432 | 320.74 | 0.6 | 365 | 218.4809 | 0.9944 | 219 | 0.4753
92206 | 8.55 | 0.8 | 365 | 7.7654 | 0.45805 | 8 | 0.22348
92209 | 2.331 | 1 | 365 | 2.6464 | 0.99426 | 3 | 0.64063
92239 | 3.6 | 1 | 365 | 4.0871 | 0.34634 | 4 | 0.43341
91459 | 30.4 | 0.55 | 365 | 18.9821 | 0.86952 | 19 | 0.85167
90936 | 9.99 | 0.8 | 365 | 9.0733 | 0.40888 | 9 | 0.48217
91445 | 479.7 | 0.55 | 365 | 299.5308 | 0.83269 | 300 | 0.36351
92231 | 8.41 | 0.8 | 365 | 7.6383 | 0.073945 | 7 | 0.71222
47586 | 2794.5 | 0.7 | 365 | 2220.8093 | 0.93886 | 2221 | 0.74813
78511 | 448.8 | 0.6 | 365 | 305.7125 | 0.013724 | 305 | 0.72623
91071 | 48 | 0.55 | 365 | 29.9718 | 0.98724 | 30 | 0.95905
92163 | 15.105 | 0.8 | 365 | 13.7189 | 0.44256 | 14 | 0.16148
91066 | 42.55 | 0.55 | 365 | 26.5688 | 0.71704 | 27 | 0.28581
91447 | 67.45 | 0.55 | 365 | 42.1166 | 0.54123 | 42 | 0.65788
81945 | 171.52 | 0.6 | 365 | 116.8356 | 0.17245 | 117 | 0.0080282
82465 | 2940 | 0.65 | 365 | 2169.5507 | 0.88654 | 2170 | 0.43719
64983 | 47.31 | 0.9 | 365 | 48.3398 | 0.48181 | 48 | 0.82158
90965 | 92.16 | 0.55 | 365 | 57.5459 | 0.19877 | 57 | 0.74466
81949 | 478.8 | 0.6 | 365 | 326.1478 | 0.45959 | 326 | 0.60742
77308 | 2692.8 | 0.7 | 365 | 2139.9875 | 0.54572 | 2140 | 0.53327
82464 | 2751 | 0.55 | 365 | 1717.7596 | 0.065497 | 1717 | 0.82511
32954 | 596.97 | 0.65 | 365 | 440.5295 | 0.79096 | 441 | 0.32043
36238 | 928.62 | 0.8 | 365 | 843.4069 | 0.79155 | 844 | 0.19841
80798 | 2764.8 | 0.65 | 365 | 2040.2631 | 0.65238 | 2040 | 0.91553
79122 | 5968.44 | 0.7 | 365 | 4743.1622 | 0.88901 | 4744 | 0.051253
79669 | 5212.8 | 0.65 | 365 | 3846.7461 | 0.59631 | 3847 | 0.34246
91045 | 49.245 | 0.55 | 365 | 30.7492 | 0.6853 | 31 | 0.43451
35633 | 641.7 | 0.8 | 365 | 582.8156 | 0.58865 | 583 | 0.40421
77819 | 2842.4 | 0.65 | 365 | 2097.5275 | 0.49991 | 2098 | 0.027392
80895 | 5019.3 | 0.65 | 365 | 3703.9543 | 0.46761 | 3704 | 0.4219
85263 | 657 | 0.55 | 365 | 410.2392 | 0.42479 | 410 | 0.664
85267 | 663.57 | 0.55 | 365 | 414.3416 | 0.88904 | 415 | 0.23064
87571 | 427.05 | 0.55 | 365 | 266.6555 | 0.17612 | 266 | 0.8316
88614 | 144.54 | 0.55 | 365 | 90.2526 | 0.21345 | 90 | 0.46608
65181 | 61.88 | 0.7 | 365 | 49.1765 | 0.15265 | 49 | 0.32913
88615 | 781.83 | 0.55 | 365 | 488.1847 | 0.31472 | 488 | 0.49938
34861 | 1333.02 | 1 | 365 | 1513.3723 | 0.7509 | 1514 | 0.12317
1770 | 7.5 | 1 | 365 | 8.5147 | 0.72155 | 9 | 0.23627
564 | 9 | 1 | 365 | 10.2177 | 0.86586 | 11 | 0.083524
47224 | 5 | 1 | 365 | 5.6765 | 0.1477 | 5 | 0.82418
285 | 6.25 | 1 | 365 | 7.0956 | 0.43462 | 7 | 0.53022
2638 | 7 | 1 | 365 | 7.9471 | 0.00678 | 7 | 0.95385
11730 | 3.27 | 1 | 365 | 3.7124 | 0.44202 | 4 | 0.15444
2687 | 5 | 1 | 365 | 5.6765 | 0.1477 | 5 | 0.82418
2266 | 8 | 1 | 365 | 9.0824 | 0.43632 | 9 | 0.51869
2351 | 2.25 | 1 | 365 | 2.5544 | 0.71646 | 3 | 0.27088
385 | 5.25 | 1 | 365 | 5.9603 | 0.005085 | 5 | 0.96539
2099 | 5.5 | 1 | 365 | 6.2441 | 0.86247 | 7 | 0.1066
4446 | 6 | 1 | 365 | 6.8118 | 0.57724 | 7 | 0.38902
2081 | 7 | 1 | 365 | 7.9471 | 0.00678 | 7 | 0.95385
22256 | 6.12 | 1 | 365 | 6.948 | 0.98878 | 7 | 0.9368
16453 | 18.63 | 1 | 365 | 21.1506 | 0.89233 | 22 | 0.042895
598 | 8 | 1 | 365 | 9.0824 | 0.43632 | 9 | 0.51869
7230 | 3.825 | 1 | 365 | 4.3425 | 0.11799 | 4 | 0.4605
1739 | 4 | 1 | 365 | 4.5412 | 0.71816 | 5 | 0.25934
1007 | 2.75 | 1 | 365 | 3.1221 | 0.43124 | 3 | 0.5533
48690 | 6.24 | 1 | 365 | 7.0842 | 0.40033 | 7 | 0.48458
391 | 7.848 | 1 | 365 | 8.9098 | 0.91503 | 9 | 0.82483
393 | 5.5 | 1 | 365 | 6.2441 | 0.86247 | 7 | 0.1066
3641 | 26.25 | 0.9 | 365 | 26.8214 | 0.022883 | 26 | 0.84425
342 | 6.5 | 1 | 365 | 7.3794 | 0.29201 | 7 | 0.67143
77956 | 2.75 | 1 | 365 | 3.1221 | 0.43124 | 3 | 0.5533
2637 | 5.25 | 1 | 365 | 5.9603 | 0.005085 | 5 | 0.96539
2636 | 18.75 | 1 | 365 | 21.2868 | 0.30388 | 21 | 0.59068
341 | 9 | 1 | 365 | 10.2177 | 0.86586 | 11 | 0.083524
8510 | 23.25 | 1 | 365 | 26.3956 | 0.7368 | 27 | 0.13244
3446 | 22 | 1 | 365 | 24.9765 | 0.44988 | 25 | 0.42639
2639 | 12.74 | 1 | 365 | 14.4637 | 0.69234 | 15 | 0.15601
832 | 2.25 | 1 | 365 | 2.5544 | 0.71646 | 3 | 0.27088
9519 | 2.7 | 1 | 365 | 3.0653 | 0.25976 | 3 | 0.32506
3443 | 48.75 | 0.9 | 365 | 49.8111 | 0.47107 | 50 | 0.28218
49134 | 10 | 1 | 365 | 11.353 | 0.2954 | 11 | 0.64836
49125 | 2.75 | 1 | 365 | 3.1221 | 0.43124 | 3 | 0.5533
46752 | 8 | 1 | 365 | 9.0824 | 0.43632 | 9 | 0.51869
351 | 3 | 1 | 365 | 3.4059 | 0.28862 | 3 | 0.69451
2644 | 16.5 | 1 | 365 | 18.7324 | 0.58741 | 19 | 0.31979
551 | 5.75 | 1 | 365 | 6.528 | 0.71985 | 7 | 0.24781
1744 | 4 | 1 | 365 | 4.5412 | 0.71816 | 5 | 0.25934
920 | 2 | 1 | 365 | 2.2706 | 0.85908 | 3 | 0.12967
1224 | 5 | 1 | 365 | 5.6765 | 0.1477 | 5 | 0.82418
3364 | 3.75 | 1 | 365 | 4.2574 | 0.86078 | 5 | 0.11813
1191 | 6 | 1 | 365 | 6.8118 | 0.57724 | 7 | 0.38902
7530 | 3.24 | 1 | 365 | 3.6784 | 0.11171 | 3 | 0.79007
2588 | 4.25 | 1 | 365 | 4.825 | 0.57554 | 5 | 0.40055
2475 | 5.3 | 1 | 365 | 6.0171 | 0.17656 | 6 | 0.19363
2480 | 13.23 | 1 | 365 | 15.02 | 0.37281 | 15 | 0.39278
3342 | 6.48 | 1 | 365 | 7.3567 | 0.22342 | 7 | 0.58014
2484 | 14.5 | 1 | 365 | 16.4618 | 0.72833 | 17 | 0.19012
2474 | 5 | 1 | 365 | 5.6765 | 0.1477 | 5 | 0.82418
5561 | 4.25 | 1 | 365 | 4.825 | 0.57554 | 5 | 0.40055
10674 | 3.24 | 1 | 365 | 3.6784 | 0.11171 | 3 | 0.79007
3761 | 5.75 | 1 | 365 | 6.528 | 0.71985 | 7 | 0.24781
2436 | 6 | 1 | 365 | 6.8118 | 0.57724 | 7 | 0.38902
3705 | 9.075 | 1 | 365 | 10.3028 | 0.12308 | 10 | 0.42589
16231 | 6.75 | 1 | 365 | 7.6632 | 0.1494 | 7 | 0.81264
2635 | 7.25 | 1 | 365 | 8.2309 | 0.86416 | 9 | 0.095061
4576 | 3.5 | 1 | 365 | 3.9735 | 0.00339 | 3 | 0.97693
4366 | 14.84 | 1 | 365 | 16.8478 | 0.89437 | 17 | 0.74217
3368 | 5.25 | 1 | 365 | 5.9603 | 0.005085 | 5 | 0.96539
6438 | 4 | 1 | 365 | 4.5412 | 0.71816 | 5 | 0.25934
7476 | 10.26 | 1 | 365 | 11.6481 | 0.18708 | 11 | 0.83522
280 | 8.32 | 1 | 365 | 9.4457 | 0.53377 | 9 | 0.97944
5137 | 7.56 | 1 | 365 | 8.5828 | 0.92732 | 9 | 0.51016
2444 | 8.37 | 1 | 365 | 9.5024 | 0.70525 | 10 | 0.20768
1292 | 5.46 | 1 | 365 | 6.1987 | 0.72529 | 6 | 0.924
2435 | 8.25 | 1 | 365 | 9.3662 | 0.29371 | 9 | 0.6599
13682 | 2.55 | 1 | 365 | 2.895 | 0.74533 | 3 | 0.64033
3750 | 6.095 | 1 | 365 | 6.9196 | 0.90305 | 7 | 0.82268
2971 | 5.25 | 1 | 365 | 5.9603 | 0.005085 | 5 | 0.96539
4223 | 6.25 | 1 | 365 | 7.0956 | 0.43462 | 7 | 0.53022
4431 | 6.21 | 1 | 365 | 7.0502 | 0.29744 | 7 | 0.34763
16248 | 7.75 | 1 | 365 | 8.7985 | 0.57893 | 9 | 0.37748
4457 | 3.78 | 1 | 365 | 4.2914 | 0.96366 | 5 | 0.25508
2535 | 7.56 | 1 | 365 | 8.5828 | 0.92732 | 9 | 0.51016
10675 | 6.5 | 1 | 365 | 7.3794 | 0.29201 | 7 | 0.67143
4726 | 9.45 | 1 | 365 | 10.7285 | 0.40915 | 11 | 0.1377
3346 | 5.5 | 1 | 365 | 6.2441 | 0.86247 | 7 | 0.1066
10397 | 6.867 | 1 | 365 | 7.7961 | 0.55065 | 8 | 0.34673
4249 | 7.25 | 1 | 365 | 8.2309 | 0.86416 | 9 | 0.095061
16661 | 3.25 | 1 | 365 | 3.6897 | 0.146 | 3 | 0.83572
3372 | 12.5 | 1 | 365 | 14.1912 | 0.86925 | 15 | 0.06045
2519 | 5.75 | 1 | 365 | 6.528 | 0.71985 | 7 | 0.24781
5615 | 17.01 | 1 | 365 | 19.3114 | 0.33648 | 19 | 0.64786
5670 | 5.5 | 1 | 365 | 6.2441 | 0.86247 | 7 | 0.1066
16233 | 12.75 | 1 | 365 | 14.475 | 0.72663 | 15 | 0.20166
15096 | 2.385 | 1 | 365 | 2.7077 | 0.17945 | 2 | 0.88713
4006 | 3.51 | 1 | 365 | 3.9849 | 0.037685 | 4 | 0.022574
5352 | 6.25 | 1 | 365 | 7.0956 | 0.43462 | 7 | 0.53022
5611 | 9.75 | 1 | 365 | 11.0691 | 0.43801 | 11 | 0.50715
11534 | 4.05 | 1 | 365 | 4.5979 | 0.88964 | 5 | 0.48759
3747 | 8.1 | 1 | 365 | 9.1959 | 0.77927 | 9 | 0.97517
73175 | 2.75 | 1 | 365 | 3.1221 | 0.43124 | 3 | 0.5533
4227 | 7.75 | 1 | 365 | 8.7985 | 0.57893 | 9 | 0.37748
2907 | 3 | 1 | 365 | 3.4059 | 0.28862 | 3 | 0.69451
4214 | 7.02 | 1 | 365 | 7.9698 | 0.075371 | 8 | 0.045149
3344 | 6.25 | 1 | 365 | 7.0956 | 0.43462 | 7 | 0.53022
4579 | 6 | 1 | 365 | 6.8118 | 0.57724 | 7 | 0.38902
3991 | 5.75 | 1 | 365 | 6.528 | 0.71985 | 7 | 0.24781
16362 | 12.42 | 1 | 365 | 14.1004 | 0.59489 | 14 | 0.69526
4429 | 9.25 | 1 | 365 | 10.5015 | 0.72325 | 11 | 0.22473
5312 | 5.4 | 1 | 365 | 6.1306 | 0.51952 | 6 | 0.65011
15878 | 8.25 | 1 | 365 | 9.3662 | 0.29371 | 9 | 0.6599
4552 | 7.29 | 1 | 365 | 8.2763 | 0.0013466 | 8 | 0.27765
19896 | 4.675 | 1 | 365 | 5.3075 | 0.033099 | 5 | 0.34061
15093 | 6.25 | 1 | 365 | 7.0956 | 0.43462 | 7 | 0.53022
12210 | 7.25 | 1 | 365 | 8.2309 | 0.86416 | 9 | 0.095061
2815 | 6.25 | 1 | 365 | 7.0956 | 0.43462 | 7 | 0.53022
12804 | 4.32 | 1 | 365 | 4.9045 | 0.81561 | 5 | 0.72009
5564 | 8.25 | 1 | 365 | 9.3662 | 0.29371 | 9 | 0.6599
4115 | 9.72 | 1 | 365 | 11.0351 | 0.33513 | 11 | 0.37021
20974 | 5.5 | 1 | 365 | 6.2441 | 0.86247 | 7 | 0.1066
53976 | 7.7 | 1 | 365 | 8.7418 | 0.40746 | 9 | 0.14924
5135 | 2.25 | 1 | 365 | 2.5544 | 0.71646 | 3 | 0.27088
1297 | 6 | 1 | 365 | 6.8118 | 0.57724 | 7 | 0.38902
1405 | 6.24 | 1 | 365 | 7.0842 | 0.40033 | 7 | 0.48458
1908 | 5.3 | 1 | 365 | 6.0171 | 0.17656 | 6 | 0.19363
1907 | 6.48 | 1 | 365 | 7.3567 | 0.22342 | 7 | 0.58014
3763 | 5 | 1 | 365 | 5.6765 | 0.1477 | 5 | 0.82418
21292 | 5.355 | 1 | 365 | 6.0795 | 0.36519 | 6 | 0.4447
5813 | 11 | 1 | 365 | 12.4883 | 0.72494 | 13 | 0.2132
7758 | 9.18 | 1 | 365 | 10.422 | 0.48318 | 10 | 0.90519
16243 | 5.75 | 1 | 365 | 6.528 | 0.71985 | 7 | 0.24781
12779 | 8.37 | 1 | 365 | 9.5024 | 0.70525 | 10 | 0.20768
4550 | 6 | 1 | 365 | 6.8118 | 0.57724 | 7 | 0.38902
4682 | 3.78 | 1 | 365 | 4.2914 | 0.96366 | 5 | 0.25508
4572 | 7.75 | 1 | 365 | 8.7985 | 0.57893 | 9 | 0.37748
5522 | 6 | 1 | 365 | 6.8118 | 0.57724 | 7 | 0.38902
80890 | 5.94 | 1 | 365 | 6.7437 | 0.37147 | 7 | 0.11513
5705 | 8.25 | 1 | 365 | 9.3662 | 0.29371 | 9 | 0.6599
5143 | 8.25 | 1 | 365 | 9.3662 | 0.29371 | 9 | 0.6599
14823 | 6.75 | 1 | 365 | 7.6632 | 0.1494 | 7 | 0.81264
5140 | 7.29 | 1 | 365 | 8.2763 | 0.0013466 | 8 | 0.27765
3941 | 9.18 | 1 | 365 | 10.422 | 0.48318 | 10 | 0.90519
4417 | 5 | 1 | 365 | 5.6765 | 0.1477 | 5 | 0.82418
5021 | 3.75 | 1 | 365 | 4.2574 | 0.86078 | 5 | 0.11813
5355 | 3.78 | 1 | 365 | 4.2914 | 0.96366 | 5 | 0.25508
41671 | 9 | 1 | 365 | 10.2177 | 0.86586 | 11 | 0.083524
11800 | 4.5 | 1 | 365 | 5.1088 | 0.43293 | 5 | 0.54176
11684 | 5.25 | 1 | 365 | 5.9603 | 0.005085 | 5 | 0.96539
5610 | 2.04 | 1 | 365 | 2.316 | 0.99626 | 3 | 0.31227
5116 | 8 | 1 | 365 | 9.0824 | 0.43632 | 9 | 0.51869
10757 | 7.29 | 1 | 365 | 8.2763 | 0.0013466 | 8 | 0.27765
6634 | 8.25 | 1 | 365 | 9.3662 | 0.29371 | 9 | 0.6599
3986 | 9.45 | 1 | 365 | 10.7285 | 0.40915 | 11 | 0.1377
5412 | 2.43 | 1 | 365 | 2.7588 | 0.33378 | 3 | 0.092551
51054 | 6.6 | 1 | 365 | 7.493 | 0.63496 | 8 | 0.12792
48619 | 2.943 | 1 | 365 | 3.3412 | 0.093136 | 3 | 0.43431
4581 | 8.37 | 1 | 365 | 9.5024 | 0.70525 | 10 | 0.20768
5032 | 8.1 | 1 | 365 | 9.1959 | 0.77927 | 9 | 0.97517
24009 | 5.1 | 1 | 365 | 5.79 | 0.49065 | 6 | 0.28066
53891 | 2.5 | 1 | 365 | 2.8382 | 0.57385 | 3 | 0.41209
6603 | 7.56 | 1 | 365 | 8.5828 | 0.92732 | 9 | 0.51016
18417 | 5.25 | 1 | 365 | 5.9603 | 0.005085 | 5 | 0.96539
13573 | 15.93 | 1 | 365 | 18.0853 | 0.63257 | 18 | 0.71784
2529 | 8.37 | 1 | 365 | 9.5024 | 0.70525 | 10 | 0.20768
2524 | 4.16 | 1 | 365 | 4.7228 | 0.26689 | 4 | 0.98972
2649 | 4.16 | 1 | 365 | 4.7228 | 0.26689 | 4 | 0.98972
3345 | 13.5 | 1 | 365 | 15.3265 | 0.29879 | 15 | 0.62529
5820 | 2.97 | 1 | 365 | 3.3718 | 0.18573 | 3 | 0.55756
11465 | 24.2 | 1 | 365 | 27.4742 | 0.99487 | 28 | 0.46903
5241 | 6.75 | 1 | 365 | 7.6632 | 0.1494 | 7 | 0.81264
13666 | 2.43 | 1 | 365 | 2.7588 | 0.33378 | 3 | 0.092551
11150 | 3.51 | 1 | 365 | 3.9849 | 0.037685 | 4 | 0.022574
12208 | 7 | 1 | 365 | 7.9471 | 0.00678 | 7 | 0.95385
16593 | 4.5 | 1 | 365 | 5.1088 | 0.43293 | 5 | 0.54176
16636 | 10.4 | 1 | 365 | 11.8071 | 0.66722 | 12 | 0.47429
16630 | 4.68 | 1 | 365 | 5.3132 | 0.050247 | 5 | 0.36343
19375 | 5.4 | 1 | 365 | 6.1306 | 0.51952 | 6 | 0.65011
4779 | 5.355 | 1 | 365 | 6.0795 | 0.36519 | 6 | 0.4447
5693 | 9.6 | 1 | 365 | 10.8988 | 0.92358 | 11 | 0.82243
7280 | 3.3 | 1 | 365 | 3.7465 | 0.31748 | 4 | 0.063959
14995 | 5.4 | 1 | 365 | 6.1306 | 0.51952 | 6 | 0.65011
21601 | 3.9 | 1 | 365 | 4.4277 | 0.37521 | 4 | 0.80286
52373 | 16.2 | 1 | 365 | 18.3918 | 0.55855 | 18 | 0.95034
20963 | 6.75 | 1 | 365 | 7.6632 | 0.1494 | 7 | 0.81264
48618 | 5.865 | 1 | 365 | 6.6585 | 0.11425 | 6 | 0.77276
5733 | 7.02 | 1 | 365 | 7.9698 | 0.075371 | 8 | 0.045149
6865 | 6.5 | 1 | 365 | 7.3794 | 0.29201 | 7 | 0.67143
54596 | 6.75 | 1 | 365 | 7.6632 | 0.1494 | 7 | 0.81264
81314 | 6 | 1 | 365 | 6.8118 | 0.57724 | 7 | 0.38902
5423 | 4.5 | 1 | 365 | 5.1088 | 0.43293 | 5 | 0.54176
12379 | 5.4 | 1 | 365 | 6.1306 | 0.51952 | 6 | 0.65011
5414 | 2.65 | 1 | 365 | 3.0085 | 0.088281 | 3 | 0.096815
48182 | 22 | 1 | 365 | 24.9765 | 0.44988 | 25 | 0.42639
14679 | 7.14 | 1 | 365 | 8.106 | 0.48692 | 8 | 0.59293
21597 | 4.59 | 1 | 365 | 5.211 | 0.74159 | 5 | 0.9526
3946 | 9.45 | 1 | 365 | 10.7285 | 0.40915 | 11 | 0.1377
4205 | 5.4 | 1 | 365 | 6.1306 | 0.51952 | 6 | 0.65011
4322 | 7.29 | 1 | 365 | 8.2763 | 0.0013466 | 8 | 0.27765
4251 | 6.21 | 1 | 365 | 7.0502 | 0.29744 | 7 | 0.34763
4634 | 8.1 | 1 | 365 | 9.1959 | 0.77927 | 9 | 0.97517
4654 | 2.7 | 1 | 365 | 3.0653 | 0.25976 | 3 | 0.32506
5400 | 10.8 | 1 | 365 | 12.2612 | 0.039032 | 12 | 0.30023
5196 | 6.75 | 1 | 365 | 7.6632 | 0.1494 | 7 | 0.81264
5299 | 9.99 | 1 | 365 | 11.3416 | 0.2611 | 11 | 0.60271
5302 | 4.86 | 1 | 365 | 5.5175 | 0.66756 | 6 | 0.1851
5309 | 6.25 | 1 | 365 | 7.0956 | 0.43462 | 7 | 0.53022
13884 | 5.13 | 1 | 365 | 5.8241 | 0.59354 | 6 | 0.41761
20972 | 7.5 | 1 | 365 | 8.5147 | 0.72155 | 9 | 0.23627
20256 | 5.4 | 1 | 365 | 6.1306 | 0.51952 | 6 | 0.65011
16234 | 5 | 1 | 365 | 5.6765 | 0.1477 | 5 | 0.82418
11222 | 10.5 | 1 | 365 | 11.9206 | 0.01017 | 11 | 0.93078
13774 | 5 | 1 | 365 | 5.6765 | 0.1477 | 5 | 0.82418
5665 | 8.37 | 1 | 365 | 9.5024 | 0.70525 | 10 | 0.20768
6074 | 7.29 | 1 | 365 | 8.2763 | 0.0013466 | 8 | 0.27765
21895 | 10.455 | 1 | 365 | 11.8695 | 0.85584 | 12 | 0.72536
16950 | 9.45 | 1 | 365 | 10.7285 | 0.40915 | 11 | 0.1377
16502 | 3.51 | 1 | 365 | 3.9849 | 0.037685 | 4 | 0.022574
12196 | 7.5 | 1 | 365 | 8.5147 | 0.72155 | 9 | 0.23627
14825 | 9.69 | 1 | 365 | 11.001 | 0.23224 | 11 | 0.23326
16135 | 3.57 | 1 | 365 | 4.053 | 0.24346 | 4 | 0.29646
18614 | 2.295 | 1 | 365 | 2.6055 | 0.87079 | 3 | 0.4763
17386 | 62.37 | 0.9 | 365 | 63.7276 | 0.51037 | 64 | 0.23794
22616 | 6.375 | 1 | 365 | 7.2375 | 0.86332 | 8 | 0.10083
22851 | 3.825 | 1 | 365 | 4.3425 | 0.11799 | 4 | 0.4605
23175 | 3.825 | 1 | 365 | 4.3425 | 0.11799 | 4 | 0.4605
23178 | 3.78 | 1 | 365 | 4.2914 | 0.96366 | 5 | 0.25508
24220 | 9.69 | 1 | 365 | 11.001 | 0.23224 | 11 | 0.23326
23841 | 4.32 | 1 | 365 | 4.9045 | 0.81561 | 5 | 0.72009
23842 | 4.32 | 1 | 365 | 4.9045 | 0.81561 | 5 | 0.72009
23852 | 3.57 | 1 | 365 | 4.053 | 0.24346 | 4 | 0.29646
20257 | 2.55 | 1 | 365 | 2.895 | 0.74533 | 3 | 0.64033
20259 | 5.865 | 1 | 365 | 6.6585 | 0.11425 | 6 | 0.77276
24977 | 5.13 | 1 | 365 | 5.8241 | 0.59354 | 6 | 0.41761
25670 | 3.57 | 1 | 365 | 4.053 | 0.24346 | 4 | 0.29646
23044 | 2.55 | 1 | 365 | 2.895 | 0.74533 | 3 | 0.64033
25586 | 5.67 | 1 | 365 | 6.4371 | 0.44549 | 6 | 0.88262
24840 | 2.7 | 1 | 365 | 3.0653 | 0.25976 | 3 | 0.32506
24980 | 3.57 | 1 | 365 | 4.053 | 0.24346 | 4 | 0.29646
27180 | 6.885 | 1 | 365 | 7.8165 | 0.61238 | 8 | 0.4289
27661 | 8.04 | 1 | 365 | 9.1278 | 0.5735 | 9 | 0.70128
27946 | 5.61 | 1 | 365 | 6.369 | 0.23972 | 6 | 0.60873
25454 | 7.29 | 1 | 365 | 8.2763 | 0.0013466 | 8 | 0.27765
25825 | 5.94 | 1 | 365 | 6.7437 | 0.37147 | 7 | 0.11513
27182 | 10.965 | 1 | 365 | 12.4485 | 0.60491 | 13 | 0.053427
27892 | 3.78 | 1 | 365 | 4.2914 | 0.96366 | 5 | 0.25508
27928 | 6.12 | 1 | 365 | 6.948 | 0.98878 | 7 | 0.9368
28099 | 4.8 | 1 | 365 | 5.4494 | 0.46179 | 5 | 0.91121
26780 | 7.29 | 1 | 365 | 8.2763 | 0.0013466 | 8 | 0.27765
26783 | 8.37 | 1 | 365 | 9.5024 | 0.70525 | 10 | 0.20768
26787 | 4.05 | 1 | 365 | 4.5979 | 0.88964 | 5 | 0.48759
27664 | 7.83 | 1 | 365 | 8.8894 | 0.8533 | 9 | 0.74267
28291 | 4.845 | 1 | 365 | 5.5005 | 0.61612 | 6 | 0.11663
28290 | 5.83 | 1 | 365 | 6.6188 | 0.99422 | 7 | 0.61299
28358 | 4.08 | 1 | 365 | 4.632 | 0.99252 | 5 | 0.62453
28368 | 4.05 | 1 | 365 | 4.5979 | 0.88964 | 5 | 0.48759
28397 | 6 | 1 | 365 | 6.8118 | 0.57724 | 7 | 0.38902
29101 | 5.46 | 1 | 365 | 6.1987 | 0.72529 | 6 | 0.924
29463 | 6.9 | 1 | 365 | 7.8335 | 0.66383 | 8 | 0.49737
30637 | 3.825 | 1 | 365 | 4.3425 | 0.11799 | 4 | 0.4605
30481 | 4.845 | 1 | 365 | 5.5005 | 0.61612 | 6 | 0.11663
30514 | 4 | 1 | 365 | 4.5412 | 0.71816 | 5 | 0.25934
30724 | 5.4 | 1 | 365 | 6.1306 | 0.51952 | 6 | 0.65011
25679 | 5.5 | 1 | 365 | 6.2441 | 0.86247 | 7 | 0.1066
31042 | 1.75 | 1 | 365 | 1.9868 | 0.001695 | 1 | 0.98846
31050 | 4.845 | 1 | 365 | 5.5005 | 0.61612 | 6 | 0.11663
31167 | 6 | 1 | 365 | 6.8118 | 0.57724 | 7 | 0.38902
31180 | 2 | 1 | 365 | 2.2706 | 0.85908 | 3 | 0.12967
31187 | 4.86 | 1 | 365 | 5.5175 | 0.66756 | 6 | 0.1851
31367 | 8.67 | 1 | 365 | 9.843 | 0.73411 | 10 | 0.57713
30866 | 7.65 | 1 | 365 | 8.685 | 0.23598 | 8 | 0.921
31839 | 5.4 | 1 | 365 | 6.1306 | 0.51952 | 6 | 0.65011
31579 | 5.4 | 1 | 365 | 6.1306 | 0.51952 | 6 | 0.65011
31615 | 5.1 | 1 | 365 | 5.79 | 0.49065 | 6 | 0.28066
32112 | 5.4 | 1 | 365 | 6.1306 | 0.51952 | 6 | 0.65011
32999 | 2.25 | 1 | 365 | 2.5544 | 0.71646 | 3 | 0.27088
32239 | 4.32 | 1 | 365 | 4.9045 | 0.81561 | 5 | 0.72009
33037 | 3.315 | 1 | 365 | 3.7635 | 0.36893 | 4 | 0.13243
32241 | 4.335 | 1 | 365 | 4.9215 | 0.86706 | 5 | 0.78856
32701 | 4.68 | 1 | 365 | 5.3132 | 0.050247 | 5 | 0.36343
33922 | 4.08 | 1 | 365 | 4.632 | 0.99252 | 5 | 0.62453
34056 | 4.95 | 1 | 365 | 5.6197 | 0.97622 | 6 | 0.59594
33174 | 12 | 1 | 365 | 13.6236 | 0.15448 | 13 | 0.77803
34281 | 3.3 | 1 | 365 | 3.7465 | 0.31748 | 4 | 0.063959
33773 | 4.95 | 1 | 365 | 5.6197 | 0.97622 | 6 | 0.59594
33829 | 3.025 | 1 | 365 | 3.4343 | 0.37436 | 3 | 0.80863
34998 | 3.975 | 1 | 365 | 4.5128 | 0.63242 | 5 | 0.14522
34275 | 3.3 | 1 | 365 | 3.7465 | 0.31748 | 4 | 0.063959
34066 | 6.9 | 1 | 365 | 7.8335 | 0.66383 | 8 | 0.49737
37192 | 4.95 | 1 | 365 | 5.6197 | 0.97622 | 6 | 0.59594
37208 | 7.8 | 1 | 365 | 8.8553 | 0.75041 | 9 | 0.60572
37335 | 8.84 | 1 | 365 | 10.036 | 0.31713 | 10 | 0.35315
37424 | 8.215 | 1 | 365 | 9.3265 | 0.17367 | 9 | 0.50013
35483 | 5.5 | 1 | 365 | 6.2441 | 0.86247 | 7 | 0.1066
34393 | 6.325 | 1 | 365 | 7.1807 | 0.69184 | 7 | 0.87259
36465 | 11.825 | 1 | 365 | 13.4249 | 0.55431 | 13 | 0.97919
35123 | 9.62 | 1 | 365 | 10.9215 | 0.99217 | 11 | 0.91372
31580 | 3.24 | 1 | 365 | 3.6784 | 0.11171 | 3 | 0.79007
32193 | 4.05 | 1 | 365 | 4.5979 | 0.88964 | 5 | 0.48759
33029 | 3.51 | 1 | 365 | 3.9849 | 0.037685 | 4 | 0.022574
33025 | 6.375 | 1 | 365 | 7.2375 | 0.86332 | 8 | 0.10083
34690 | 3.6 | 1 | 365 | 4.0871 | 0.34634 | 4 | 0.43341
34866 | 2.04 | 1 | 365 | 2.316 | 0.99626 | 3 | 0.31227
34870 | 5.865 | 1 | 365 | 6.6585 | 0.11425 | 6 | 0.77276
35272 | 6.54 | 1 | 365 | 7.4248 | 0.42919 | 7 | 0.85403
34964 | 10.07 | 1 | 365 | 11.4324 | 0.53547 | 11 | 0.9679
35503 | 12.65 | 1 | 365 | 14.3615 | 0.38368 | 14 | 0.74518
35777 | 11.75 | 1 | 365 | 13.3397 | 0.29709 | 13 | 0.63682
35844 | 5.5 | 1 | 365 | 6.2441 | 0.86247 | 7 | 0.1066
35846 | 11.1 | 1 | 365 | 12.6018 | 0.067894 | 12 | 0.66968
36918 | 5.5 | 1 | 365 | 6.2441 | 0.86247 | 7 | 0.1066
37068 | 6.3 | 1 | 365 | 7.1524 | 0.6061 | 7 | 0.75847
37088 | 5.7 | 1 | 365 | 6.4712 | 0.54838 | 7 | 0.019565
37167 | 4.2 | 1 | 365 | 4.7682 | 0.40407 | 5 | 0.17231
37180 | 12 | 1 | 365 | 13.6236 | 0.15448 | 13 | 0.77803
37212 | 8.4 | 1 | 365 | 9.5365 | 0.80814 | 10 | 0.34462
37244 | 7.95 | 1 | 365 | 9.0256 | 0.26484 | 9 | 0.29045
37086 | 4.75 | 1 | 365 | 5.3927 | 0.29031 | 5 | 0.68297
38085 | 9.3 | 1 | 365 | 10.5583 | 0.89472 | 11 | 0.45297
37686 | 4.5 | 1 | 365 | 5.1088 | 0.43293 | 5 | 0.54176
39771 | 6.89 | 1 | 365 | 7.8222 | 0.62953 | 8 | 0.45172
40030 | 4.8 | 1 | 365 | 5.4494 | 0.46179 | 5 | 0.91121
42481 | 6.36 | 1 | 365 | 7.2205 | 0.81187 | 8 | 0.032357
41629 | 5.2 | 1 | 365 | 5.9035 | 0.83361 | 6 | 0.73715
43659 | 10.8 | 1 | 365 | 12.2612 | 0.039032 | 12 | 0.30023
44435 | 7.5 | 1 | 365 | 8.5147 | 0.72155 | 9 | 0.23627
45164 | 4.25 | 1 | 365 | 4.825 | 0.57554 | 5 | 0.40055
45530 | 4.59 | 1 | 365 | 5.211 | 0.74159 | 5 | 0.9526
45531 | 6.75 | 1 | 365 | 7.6632 | 0.1494 | 7 | 0.81264
45549 | 5.865 | 1 | 365 | 6.6585 | 0.11425 | 6 | 0.77276
45608 | 4.32 | 1 | 365 | 4.9045 | 0.81561 | 5 | 0.72009
46318 | 3.51 | 1 | 365 | 3.9849 | 0.037685 | 4 | 0.022574
44448 | 1.5 | 1 | 365 | 1.7029 | 0.14431 | 1 | 0.84725
45601 | 4.05 | 1 | 365 | 4.5979 | 0.88964 | 5 | 0.48759
45617 | 4.59 | 1 | 365 | 5.211 | 0.74159 | 5 | 0.9526
46798 | 3.825 | 1 | 365 | 4.3425 | 0.11799 | 4 | 0.4605
46817 | 6.89 | 1 | 365 | 7.8222 | 0.62953 | 8 | 0.45172
46880 | 9.3 | 1 | 365 | 10.5583 | 0.89472 | 11 | 0.45297
46412 | 3.57 | 1 | 365 | 4.053 | 0.24346 | 4 | 0.29646
46391 | 8.37 | 1 | 365 | 9.5024 | 0.70525 | 10 | 0.20768
46463 | 3.06 | 1 | 365 | 3.474 | 0.49439 | 3 | 0.9684
36197 | 6.9 | 1 | 365 | 7.8335 | 0.66383 | 8 | 0.49737
52452 | 3.06 | 1 | 365 | 3.474 | 0.49439 | 3 | 0.9684
45613 | 4.59 | 1 | 365 | 5.211 | 0.74159 | 5 | 0.9526
48830 | 4.32 | 1 | 365 | 4.9045 | 0.81561 | 5 | 0.72009
46821 | 4.59 | 1 | 365 | 5.211 | 0.74159 | 5 | 0.9526
46820 | 3.06 | 1 | 365 | 3.474 | 0.49439 | 3 | 0.9684
47598 | 2.55 | 1 | 365 | 2.895 | 0.74533 | 3 | 0.64033
46469 | 6.63 | 1 | 365 | 7.527 | 0.73785 | 8 | 0.26486
46351 | 2.55 | 1 | 365 | 2.895 | 0.74533 | 3 | 0.64033
46448 | 5.355 | 1 | 365 | 6.0795 | 0.36519 | 6 | 0.4447
46445 | 9.69 | 1 | 365 | 11.001 | 0.23224 | 11 | 0.23326
46457 | 2.55 | 1 | 365 | 2.895 | 0.74533 | 3 | 0.64033
47604 | 4.845 | 1 | 365 | 5.5005 | 0.61612 | 6 | 0.11663
46336 | 2.97 | 1 | 365 | 3.3718 | 0.18573 | 3 | 0.55756
45191 | 6.3 | 1 | 365 | 7.1524 | 0.6061 | 7 | 0.75847
41433 | 5.5 | 1 | 365 | 6.2441 | 0.86247 | 7 | 0.1066
47729 | 9.35 | 1 | 365 | 10.615 | 0.066199 | 10 | 0.68122
40041 | 9.075 | 1 | 365 | 10.3028 | 0.12308 | 10 | 0.42589
41248 | 3.92 | 1 | 365 | 4.4504 | 0.4438 | 4 | 0.89416
40003 | 7.8 | 1 | 365 | 8.8553 | 0.75041 | 9 | 0.60572
39962 | 6.36 | 1 | 365 | 7.2205 | 0.81187 | 8 | 0.032357
48842 | 4.845 | 1 | 365 | 5.5005 | 0.61612 | 6 | 0.11663
45615 | 11.22 | 1 | 365 | 12.738 | 0.47944 | 13 | 0.21746
44368 | 7.25 | 1 | 365 | 8.2309 | 0.86416 | 9 | 0.095061
41407 | 13.75 | 1 | 365 | 15.6103 | 0.15617 | 15 | 0.76649
40367 | 7.685 | 1 | 365 | 8.7247 | 0.35601 | 9 | 0.080765
45213 | 7.8 | 1 | 365 | 8.8553 | 0.75041 | 9 | 0.60572
45561 | 7.8 | 1 | 365 | 8.8553 | 0.75041 | 9 | 0.60572
46380 | 5.565 | 1 | 365 | 6.3179 | 0.08539 | 6 | 0.40331
40949 | 6.89 | 1 | 365 | 7.8222 | 0.62953 | 8 | 0.45172
39153 | 11.395 | 1 | 365 | 12.9367 | 0.079608 | 13 | 0.016306
39026 | 8.48 | 1 | 365 | 9.6273 | 0.082499 | 9 | 0.70981
43664 | 18.6 | 1 | 365 | 21.1165 | 0.78944 | 21 | 0.90595
41241 | 7.42 | 1 | 365 | 8.4239 | 0.44719 | 8 | 0.87108
37294 | 4.505 | 1 | 365 | 5.1145 | 0.45008 | 5 | 0.56459
40214 | 10.5 | 1 | 365 | 11.9206 | 0.01017 | 11 | 0.93078
44311 | 4.845 | 1 | 365 | 5.5005 | 0.61612 | 6 | 0.11663
51053 | 6.12 | 1 | 365 | 6.948 | 0.98878 | 7 | 0.9368
48258 | 8.925 | 1 | 365 | 10.1325 | 0.60864 | 10 | 0.74116
41871 | 3.6 | 1 | 365 | 4.0871 | 0.34634 | 4 | 0.43341
46831 | 10.53 | 1 | 365 | 11.9547 | 0.11306 | 12 | 0.067723
48574 | 4.335 | 1 | 365 | 4.9215 | 0.86706 | 5 | 0.78856
46466 | 2.04 | 1 | 365 | 2.316 | 0.99626 | 3 | 0.31227
39946 | 6.6 | 1 | 365 | 7.493 | 0.63496 | 8 | 0.12792
49461 | 7.02 | 1 | 365 | 7.9698 | 0.075371 | 8 | 0.045149
48477 | 2.55 | 1 | 365 | 2.895 | 0.74533 | 3 | 0.64033
46871 | 8.415 | 1 | 365 | 9.5535 | 0.85958 | 10 | 0.41309
45566 | 14.04 | 1 | 365 | 15.9396 | 0.15074 | 16 | 0.090297
47241 | 6 | 1 | 365 | 6.8118 | 0.57724 | 7 | 0.38902
46425 | 9.45 | 1 | 365 | 10.7285 | 0.40915 | 11 | 0.1377
47661 | 2.55 | 1 | 365 | 2.895 | 0.74533 | 3 | 0.64033
47658 | 4.335 | 1 | 365 | 4.9215 | 0.86706 | 5 | 0.78856
46489 | 9.945 | 1 | 365 | 11.2905 | 0.10678 | 11 | 0.39729
56597 | 5.355 | 1 | 365 | 6.0795 | 0.36519 | 6 | 0.4447
54552 | 2.55 | 1 | 365 | 2.895 | 0.74533 | 3 | 0.64033
49270 | 5.1 | 1 | 365 | 5.79 | 0.49065 | 6 | 0.28066
48378 | 3.71 | 1 | 365 | 4.2119 | 0.72359 | 4 | 0.93554
40969 | 9.6 | 1 | 365 | 10.8988 | 0.92358 | 11 | 0.82243
45384 | 3.6 | 1 | 365 | 4.0871 | 0.34634 | 4 | 0.43341
42425 | 9.6 | 1 | 365 | 10.8988 | 0.92358 | 11 | 0.82243
40316 | 7.5 | 1 | 365 | 8.5147 | 0.72155 | 9 | 0.23627
56769 | 6.89 | 1 | 365 | 7.8222 | 0.62953 | 8 | 0.45172
38451 | 35.62 | 0.9 | 365 | 36.3953 | 0.94419 | 37 | 0.33951
41922 | 6.76 | 1 | 365 | 7.6746 | 0.18369 | 7 | 0.85829
55850 | 3.6 | 1 | 365 | 4.0871 | 0.34634 | 4 | 0.43341
56064 | 1.5 | 1 | 365 | 1.7029 | 0.14431 | 1 | 0.84725
44194 | 8.1 | 1 | 365 | 9.1959 | 0.77927 | 9 | 0.97517
42049 | 6.36 | 1 | 365 | 7.2205 | 0.81187 | 8 | 0.032357
57678 | 7.2 | 1 | 365 | 8.1741 | 0.69269 | 8 | 0.86682
58551 | 5.886 | 1 | 365 | 6.6824 | 0.18627 | 6 | 0.86862
49325 | 6.375 | 1 | 365 | 7.2375 | 0.86332 | 8 | 0.10083
59195 | 3.825 | 1 | 365 | 4.3425 | 0.11799 | 4 | 0.4605
59065 | 11.4 | 1 | 365 | 12.9424 | 0.096756 | 13 | 0.03913
38732 | 5.3 | 1 | 365 | 6.0171 | 0.17656 | 6 | 0.19363
41609 | 3.975 | 1 | 365 | 4.5128 | 0.63242 | 5 | 0.14522
56085 | 6.89 | 1 | 365 | 7.8222 | 0.62953 | 8 | 0.45172
59281 | 8.1 | 1 | 365 | 9.1959 | 0.77927 | 9 | 0.97517
58803 | 9.3 | 1 | 365 | 10.5583 | 0.89472 | 11 | 0.45297
58802 | 4.49 | 1 | 365 | 5.0975 | 0.39863 | 5 | 0.49611
58533 | 9.04 | 1 | 365 | 10.2631 | 0.0030416 | 10 | 0.26612
58061 | 11 | 1 | 365 | 12.4883 | 0.72494 | 13 | 0.2132
58058 | 9 | 1 | 365 | 10.2177 | 0.86586 | 11 | 0.083524
57492 | 14.835 | 1 | 365 | 16.8421 | 0.87723 | 17 | 0.71934
57586 | 12 | 1 | 365 | 13.6236 | 0.15448 | 13 | 0.77803
56841 | 6.84 | 1 | 365 | 7.7654 | 0.45805 | 8 | 0.22348
56300 | 15.6 | 1 | 365 | 17.7106 | 0.50082 | 18 | 0.21144
57629 | 6.625 | 1 | 365 | 7.5213 | 0.7207 | 8 | 0.24204
51057 | 6.36 | 1 | 365 | 7.2205 | 0.81187 | 8 | 0.032357
48411 | 5.3 | 1 | 365 | 6.0171 | 0.17656 | 6 | 0.19363
43340 | 5.83 | 1 | 365 | 6.6188 | 0.99422 | 7 | 0.61299
56048 | 7.2 | 1 | 365 | 8.1741 | 0.69269 | 8 | 0.86682
56261 | 6.9 | 1 | 365 | 7.8335 | 0.66383 | 8 | 0.49737
56770 | 6.16 | 1 | 365 | 6.9934 | 0.12597 | 7 | 0.11939
57522 | 6.21 | 1 | 365 | 7.0502 | 0.29744 | 7 | 0.34763
57523 | 4.14 | 1 | 365 | 4.7001 | 0.1983 | 4 | 0.89842
58049 | 7.5 | 1 | 365 | 8.5147 | 0.72155 | 9 | 0.23627
58535 | 4.69 | 1 | 365 | 5.3245 | 0.084543 | 5 | 0.40908
58644 | 5.4 | 1 | 365 | 6.1306 | 0.51952 | 6 | 0.65011
58647 | 5.04 | 1 | 365 | 5.7219 | 0.28488 | 6 | 0.0067734
58707 | 5.6 | 1 | 365 | 6.3577 | 0.20542 | 6 | 0.56308
46252 | 6 | 1 | 365 | 6.8118 | 0.57724 | 7 | 0.38902
57028 | 5.1 | 1 | 365 | 5.79 | 0.49065 | 6 | 0.28066
56049 | 10.385 | 1 | 365 | 11.79 | 0.61577 | 12 | 0.40582
56051 | 4.14 | 1 | 365 | 4.7001 | 0.1983 | 4 | 0.89842
56278 | 8.625 | 1 | 365 | 9.7919 | 0.57978 | 10 | 0.37171
56779 | 4.485 | 1 | 365 | 5.0918 | 0.38149 | 5 | 0.47329
57516 | 8.625 | 1 | 365 | 9.7919 | 0.57978 | 10 | 0.37171
57524 | 7.245 | 1 | 365 | 8.2252 | 0.84702 | 9 | 0.072237
56771 | 7.59 | 1 | 365 | 8.6169 | 0.030209 | 8 | 0.64711
57853 | 7.035 | 1 | 365 | 7.9868 | 0.12681 | 8 | 0.11362
58536 | 4.355 | 1 | 365 | 4.9442 | 0.93565 | 5 | 0.87986
58670 | 7.37 | 1 | 365 | 8.3671 | 0.27571 | 8 | 0.64284
57271 | 9.66 | 1 | 365 | 10.967 | 0.12936 | 11 | 0.096316
57493 | 6.3 | 1 | 365 | 7.1524 | 0.6061 | 7 | 0.75847
43834 | 2.7 | 1 | 365 | 3.0653 | 0.25976 | 3 | 0.32506
47250 | 12 | 1 | 365 | 13.6236 | 0.15448 | 13 | 0.77803
60386 | 3.9 | 1 | 365 | 4.4277 | 0.37521 | 4 | 0.80286
51095 | 6.36 | 1 | 365 | 7.2205 | 0.81187 | 8 | 0.032357
59075 | 6 | 1 | 365 | 6.8118 | 0.57724 | 7 | 0.38902
59186 | 7.59 | 1 | 365 | 8.6169 | 0.030209 | 8 | 0.64711
59187 | 6.9 | 1 | 365 | 7.8335 | 0.66383 | 8 | 0.49737
59478 | 8.28 | 1 | 365 | 9.4003 | 0.39659 | 9 | 0.79684
59479 | 5.52 | 1 | 365 | 6.2668 | 0.93106 | 7 | 0.19789
59480 | 9 | 1 | 365 | 10.2177 | 0.86586 | 11 | 0.083524
60133 | 11.4 | 1 | 365 | 12.9424 | 0.096756 | 13 | 0.03913
60142 | 6.6 | 1 | 365 | 7.493 | 0.63496 | 8 | 0.12792
60150 | 6.03 | 1 | 365 | 6.8458 | 0.68013 | 7 | 0.52596
62909 | 10.695 | 1 | 365 | 12.142 | 0.67893 | 12 | 0.82092
60751 | 9.9 | 1 | 365 | 11.2394 | 0.95245 | 12 | 0.19188
60757 | 9.045 | 1 | 365 | 10.2688 | 0.020189 | 10 | 0.28894
60874 | 6.21 | 1 | 365 | 7.0502 | 0.29744 | 7 | 0.34763
60885 | 5.36 | 1 | 365 | 6.0852 | 0.38233 | 6 | 0.46752
60886 | 4.5 | 1 | 365 | 5.1088 | 0.43293 | 5 | 0.54176
61115 | 7.245 | 1 | 365 | 8.2252 | 0.84702 | 9 | 0.072237
60766 | 11.1 | 1 | 365 | 12.6018 | 0.067894 | 12 | 0.66968
61163 | 5.4 | 1 | 365 | 6.1306 | 0.51952 | 6 | 0.65011
61162 | 9.66 | 1 | 365 | 10.967 | 0.12936 | 11 | 0.096316
61216 | 10.2 | 1 | 365 | 11.58 | 0.98131 | 12 | 0.56133
61268 | 9.045 | 1 | 365 | 10.2688 | 0.020189 | 10 | 0.28894
61272 | 13.455 | 1 | 365 | 15.2754 | 0.14446 | 15 | 0.41987
61275 | 6.9 | 1 | 365 | 7.8335 | 0.66383 | 8 | 0.49737
61276 | 7.935 | 1 | 365 | 9.0086 | 0.2134 | 9 | 0.22197
61401 | 10.35 | 1 | 365 | 11.7503 | 0.49574 | 12 | 0.24605
61447 | 6.6 | 1 | 365 | 7.493 | 0.63496 | 8 | 0.12792
61469 | 10.695 | 1 | 365 | 12.142 | 0.67893 | 12 | 0.82092
61530 | 5.4 | 1 | 365 | 6.1306 | 0.51952 | 6 | 0.65011
61533 | 3.9 | 1 | 365 | 4.4277 | 0.37521 | 4 | 0.80286
61161 | 6.9 | 1 | 365 | 7.8335 | 0.66383 | 8 | 0.49737
61467 | 8.97 | 1 | 365 | 10.1836 | 0.76297 | 10 | 0.94658
62172 | 8.97 | 1 | 365 | 10.1836 | 0.76297 | 10 | 0.94658
62175 | 8.1 | 1 | 365 | 9.1959 | 0.77927 | 9 | 0.97517
62177 | 8.4 | 1 | 365 | 9.5365 | 0.80814 | 10 | 0.34462
62178 | 7.245 | 1 | 365 | 8.2252 | 0.84702 | 9 | 0.072237
62179 | 5.865 | 1 | 365 | 6.6585 | 0.11425 | 6 | 0.77276
62180 | 5.4 | 1 | 365 | 6.1306 | 0.51952 | 6 | 0.65011
62189 | 7.59 | 1 | 365 | 8.6169 | 0.030209 | 8 | 0.64711
62190 | 9.6 | 1 | 365 | 10.8988 | 0.92358 | 11 | 0.82243
62193 | 7.37 | 1 | 365 | 8.3671 | 0.27571 | 8 | 0.64284
62248 | 6.27 | 1 | 365 | 7.1183 | 0.50322 | 7 | 0.62152
62283 | 8.625 | 1 | 365 | 9.7919 | 0.57978 | 10 | 0.37171
62294 | 5.865 | 1 | 365 | 6.6585 | 0.11425 | 6 | 0.77276
62296 | 6.9 | 1 | 365 | 7.8335 | 0.66383 | 8 | 0.49737
62303 | 5.7 | 1 | 365 | 6.4712 | 0.54838 | 7 | 0.019565
62171 | 7.8 | 1 | 365 | 8.8553 | 0.75041 | 9 | 0.60572
62174 | 8.7 | 1 | 365 | 9.8771 | 0.837 | 10 | 0.71407
62762 | 9.9 | 1 | 365 | 11.2394 | 0.95245 | 12 | 0.19188
62766 | 9.9 | 1 | 365 | 11.2394 | 0.95245 | 12 | 0.19188
62768 | 6.03 | 1 | 365 | 6.8458 | 0.68013 | 7 | 0.52596
62776 | 10.385 | 1 | 365 | 11.79 | 0.61577 | 12 | 0.40582
62285 | 6 | 1 | 365 | 6.8118 | 0.57724 | 7 | 0.38902
62286 | 6.3 | 1 | 365 | 7.1524 | 0.6061 | 7 | 0.75847
62879 | 9.6 | 1 | 365 | 10.8988 | 0.92358 | 11 | 0.82243
62910 | 4.83 | 1 | 365 | 5.4835 | 0.56468 | 6 | 0.048158
62911 | 6.6 | 1 | 365 | 7.493 | 0.63496 | 8 | 0.12792
62919 | 6.7 | 1 | 365 | 7.6065 | 0.97792 | 8 | 0.5844
62922 | 6.21 | 1 | 365 | 7.0502 | 0.29744 | 7 | 0.34763
62924 | 6.21 | 1 | 365 | 7.0502 | 0.29744 | 7 | 0.34763
62930 | 4.5 | 1 | 365 | 5.1088 | 0.43293 | 5 | 0.54176
62933 | 4.69 | 1 | 365 | 5.3245 | 0.084543 | 5 | 0.40908
62936 | 7.2 | 1 | 365 | 8.1741 | 0.69269 | 8 | 0.86682
63447 | 5.52 | 1 | 365 | 6.2668 | 0.93106 | 7 | 0.19789
63448 | 15.3 | 1 | 365 | 17.37 | 0.47196 | 17 | 0.84199
63452 | 5.36 | 1 | 365 | 6.0852 | 0.38233 | 6 | 0.46752
63456 | 7.245 | 1 | 365 | 8.2252 | 0.84702 | 9 | 0.072237
63599 | 6.6 | 1 | 365 | 7.493 | 0.63496 | 8 | 0.12792
63686 | 7.935 | 1 | 365 | 9.0086 | 0.2134 | 9 | 0.22197
64009 | 10.56 | 1 | 365 | 11.9887 | 0.21594 | 12 | 0.20467
64207 | 8.7 | 1 | 365 | 9.8771 | 0.837 | 10 | 0.71407
64210 | 11.1 | 1 | 365 | 12.6018 | 0.067894 | 12 | 0.66968
64250 | 4.845 | 1 | 365 | 5.5005 | 0.61612 | 6 | 0.11663
64302 | 4.32 | 1 | 365 | 4.9045 | 0.81561 | 5 | 0.72009
60129 | 5.175 | 1 | 365 | 5.8752 | 0.74787 | 6 | 0.62303
60879 | 9 | 1 | 365 | 10.2177 | 0.86586 | 11 | 0.083524
60883 | 5.52 | 1 | 365 | 6.2668 | 0.93106 | 7 | 0.19789
64330 | 8.55 | 1 | 365 | 9.7068 | 0.32257 | 10 | 0.029348
64344 | 9.975 | 1 | 365 | 11.3246 | 0.20966 | 11 | 0.53424
64391 | 5.7 | 1 | 365 | 6.4712 | 0.54838 | 7 | 0.019565
64392 | 4.56 | 1 | 365 | 5.1769 | 0.6387 | 5 | 0.81565
64440 | 8.64 | 1 | 365 | 9.809 | 0.63123 | 10 | 0.44018
64679 | 9.69 | 1 | 365 | 11.001 | 0.23224 | 11 | 0.23326
64716 | 7.29 | 1 | 365 | 8.2763 | 0.0013466 | 8 | 0.27765
64758 | 7.83 | 1 | 365 | 8.8894 | 0.8533 | 9 | 0.74267
64760 | 4.845 | 1 | 365 | 5.5005 | 0.61612 | 6 | 0.11663
65290 | 8.68 | 1 | 365 | 9.8544 | 0.76841 | 10 | 0.62278
62914 | 4.02 | 1 | 365 | 4.5639 | 0.78675 | 5 | 0.35064
61219 | 9.6 | 1 | 365 | 10.8988 | 0.92358 | 11 | 0.82243
39934 | 7.8 | 1 | 365 | 8.8553 | 0.75041 | 9 | 0.60572
65309 | 4.05 | 1 | 365 | 4.5979 | 0.88964 | 5 | 0.48759
63362 | 6.4 | 1 | 365 | 7.2659 | 0.94906 | 8 | 0.21495
64025 | 2.97 | 1 | 365 | 3.3718 | 0.18573 | 3 | 0.55756
65317 | 7.3 | 1 | 365 | 8.2877 | 0.035642 | 8 | 0.3233
63583 | 4.2 | 1 | 365 | 4.7682 | 0.40407 | 5 | 0.17231
61290 | 6.9 | 1 | 365 | 7.8335 | 0.66383 | 8 | 0.49737
63879 | 14.4 | 1 | 365 | 16.3483 | 0.38538 | 16 | 0.73364
65825 | 5.4 | 1 | 365 | 6.1306 | 0.51952 | 6 | 0.65011
65877 | 10.56 | 1 | 365 | 11.9887 | 0.21594 | 12 | 0.20467
66433 | 6.3 | 1 | 365 | 7.1524 | 0.6061 | 7 | 0.75847
66511 | 8.64 | 1 | 365 | 9.809 | 0.63123 | 10 | 0.44018
66512 | 7.125 | 1 | 365 | 8.089 | 0.43547 | 8 | 0.52446
48395 | 3.6 | 1 | 365 | 4.0871 | 0.34634 | 4 | 0.43341
65389 | 7.29 | 1 | 365 | 8.2763 | 0.0013466 | 8 | 0.27765
65432 | 4.2 | 1 | 365 | 4.7682 | 0.40407 | 5 | 0.17231
48836 | 10.6 | 1 | 365 | 12.0341 | 0.35312 | 12 | 0.38726
67143 | 6.6 | 1 | 365 | 7.493 | 0.63496 | 8 | 0.12792
67344 | 5.7 | 1 | 365 | 6.4712 | 0.54838 | 7 | 0.019565
67397 | 9.92 | 1 | 365 | 11.2621 | 0.021037 | 11 | 0.28317
64027 | 6.7 | 1 | 365 | 7.6065 | 0.97792 | 8 | 0.5844
67461 | 7.04 | 1 | 365 | 7.9925 | 0.14396 | 8 | 0.13645
66988 | 9.3 | 1 | 365 | 10.5583 | 0.89472 | 11 | 0.45297
65868 | 6.21 | 1 | 365 | 7.0502 | 0.29744 | 7 | 0.34763
66375 | 11.395 | 1 | 365 | 12.9367 | 0.079608 | 13 | 0.016306
67569 | 5.4 | 1 | 365 | 6.1306 | 0.51952 | 6 | 0.65011
59116 | 5.4 | 1 | 365 | 6.1306 | 0.51952 | 6 | 0.65011
65421 | 4.92 | 1 | 365 | 5.5857 | 0.87334 | 6 | 0.45899
67565 | 8.4 | 1 | 365 | 9.5365 | 0.80814 | 10 | 0.34462
61119 | 5.76 | 1 | 365 | 6.5393 | 0.75415 | 7 | 0.29346
64544 | 6.9 | 1 | 365 | 7.8335 | 0.66383 | 8 | 0.49737
65424 | 4.575 | 1 | 365 | 5.194 | 0.69015 | 5 | 0.88412
64599 | 6.9 | 1 | 365 | 7.8335 | 0.66383 | 8 | 0.49737
65526 | 7.8 | 1 | 365 | 8.8553 | 0.75041 | 9 | 0.60572
65602 | 7.56 | 1 | 365 | 8.5828 | 0.92732 | 9 | 0.51016
65607 | 4.48 | 1 | 365 | 5.0861 | 0.36434 | 5 | 0.45047
65608 | 6.9 | 1 | 365 | 7.8335 | 0.66383 | 8 | 0.49737
65610 | 4.2 | 1 | 365 | 4.7682 | 0.40407 | 5 | 0.17231
65613 | 8.1 | 1 | 365 | 9.1959 | 0.77927 | 9 | 0.97517
65783 | 12.06 | 1 | 365 | 13.6917 | 0.36025 | 14 | 0.051922
65960 | 5.1 | 0.8 | 365 | 4.632 | 0.99252 | 5 | 0.62453
62289 | 9.66 | 1 | 365 | 10.967 | 0.12936 | 11 | 0.096316
64473 | 8.625 | 1 | 365 | 9.7919 | 0.57978 | 10 | 0.37171
64609 | 6.21 | 1 | 365 | 7.0502 | 0.29744 | 7 | 0.34763
65521 | 6.365 | 1 | 365 | 7.2262 | 0.82902 | 8 | 0.055181
65524 | 5.865 | 1 | 365 | 6.6585 | 0.11425 | 6 | 0.77276
65601 | 8.97 | 1 | 365 | 10.1836 | 0.76297 | 10 | 0.94658
65531 | 8.28 | 1 | 365 | 9.4003 | 0.39659 | 9 | 0.79684
65698 | 8.625 | 1 | 365 | 9.7919 | 0.57978 | 10 | 0.37171
65961 | 6.7 | 0.8 | 365 | 6.0852 | 0.38233 | 6 | 0.46752
64610 | 12 | 1 | 365 | 13.6236 | 0.15448 | 13 | 0.77803
64611 | 18 | 1 | 365 | 20.4353 | 0.73172 | 21 | 0.16705
67384 | 10.2 | 1 | 365 | 11.58 | 0.98131 | 12 | 0.56133
64602 | 6.9 | 1 | 365 | 7.8335 | 0.66383 | 8 | 0.49737
64099 | 5.22 | 1 | 365 | 5.9262 | 0.9022 | 6 | 0.82844
65792 | 3 | 1 | 365 | 3.4059 | 0.28862 | 3 | 0.69451
64101 | 6.84 | 1 | 365 | 7.7654 | 0.45805 | 8 | 0.22348
64103 | 6.96 | 1 | 365 | 7.9017 | 0.8696 | 8 | 0.77126
64106 | 6.84 | 1 | 365 | 7.7654 | 0.45805 | 8 | 0.22348
66620 | 5.695 | 0.8 | 365 | 5.1724 | 0.62498 | 5 | 0.79739
66648 | 7.84 | 1 | 365 | 8.9007 | 0.88759 | 9 | 0.78831
66699 | 14.4 | 0.8 | 365 | 13.0786 | 0.5083 | 13 | 0.58691
66881 | 8.37 | 1 | 365 | 9.5024 | 0.70525 | 10 | 0.20768
66889 | 11.2 | 1 | 365 | 12.7153 | 0.41085 | 13 | 0.12616
66897 | 5.13 | 1 | 365 | 5.8241 | 0.59354 | 6 | 0.41761
66925 | 2.7 | 1 | 365 | 3.0653 | 0.25976 | 3 | 0.32506
66930 | 5.985 | 1 | 365 | 6.7947 | 0.5258 | 7 | 0.32054
66887 | 9.66 | 0.8 | 365 | 8.7736 | 0.50349 | 9 | 0.27705
66898 | 6.84 | 1 | 365 | 7.7654 | 0.45805 | 8 | 0.22348
67176 | 10.26 | 1 | 365 | 11.6481 | 0.18708 | 11 | 0.83522
67204 | 5.04 | 1 | 365 | 5.7219 | 0.28488 | 6 | 0.0067734
65342 | 11.2 | 1 | 365 | 12.7153 | 0.41085 | 13 | 0.12616
66587 | 7.29 | 1 | 365 | 8.2763 | 0.0013466 | 8 | 0.27765
67415 | 3.99 | 1 | 365 | 4.5298 | 0.68386 | 5 | 0.2137
67497 | 5.52 | 1 | 365 | 6.2668 | 0.93106 | 7 | 0.19789
67468 | 8.71 | 1 | 365 | 9.8884 | 0.87129 | 10 | 0.75972
67782 | 5.985 | 1 | 365 | 6.7947 | 0.5258 | 7 | 0.32054
67791 | 8.1 | 1 | 365 | 9.1959 | 0.77927 | 9 | 0.97517
67065 | 7.36 | 0.8 | 365 | 6.6846 | 0.19313 | 6 | 0.87775
67683 | 3.35 | 0.8 | 365 | 3.0426 | 0.19117 | 3 | 0.23376
67808 | 5.4 | 0.8 | 365 | 4.9045 | 0.81561 | 5 | 0.72009
66891 | 14.1 | 1 | 365 | 16.0077 | 0.35651 | 16 | 0.36419
67503 | 6 | 0.8 | 365 | 5.4494 | 0.46179 | 5 | 0.91121
66541 | 10.675 | 1 | 365 | 12.1193 | 0.61034 | 12 | 0.72962
66894 | 6.84 | 1 | 365 | 7.7654 | 0.45805 | 8 | 0.22348
67811 | 2.24 | 0.8 | 365 | 2.0345 | 0.14574 | 2 | 0.18019
67843 | 1.4 | 0.8 | 365 | 1.2715 | 0.84108 | 2 | 0.11262
64735 | 9.8 | 1 | 365 | 11.1259 | 0.60949 | 11 | 0.73539
68164 | 7.41 | 0.8 | 365 | 6.73 | 0.33031 | 7 | 0.060348
67490 | 7.2 | 1 | 365 | 8.1741 | 0.69269 | 8 | 0.86682
68263 | 7.8 | 1 | 365 | 8.8553 | 0.75041 | 9 | 0.60572
68277 | 7.56 | 0.8 | 365 | 6.8663 | 0.74186 | 7 | 0.60813
68278 | 4.86 | 0.8 | 365 | 4.414 | 0.33405 | 4 | 0.74808
68280 | 6.21 | 0.8 | 365 | 5.6402 | 0.037955 | 5 | 0.67811
68120 | 12.73 | 0.8 | 365 | 11.5619 | 0.92644 | 12 | 0.48829
68286 | 5.175 | 0.8 | 365 | 4.7001 | 0.1983 | 4 | 0.89842
68288 | 10.5 | 0.8 | 365 | 9.5365 | 0.80814 | 10 | 0.34462
68315 | 6.27 | 0.8 | 365 | 5.6946 | 0.20257 | 5 | 0.89722
68333 | 5.04 | 1 | 365 | 5.7219 | 0.28488 | 6 | 0.0067734
68380 | 9 | 0.8 | 365 | 8.1741 | 0.69269 | 8 | 0.86682
67557 | 3.85 | 1 | 365 | 4.3709 | 0.20373 | 4 | 0.57462
68448 | 6.75 | 0.8 | 365 | 6.1306 | 0.51952 | 6 | 0.65011
68518 | 6.9 | 1 | 365 | 7.8335 | 0.66383 | 8 | 0.49737
68573 | 2.565 | 0.8 | 365 | 2.3296 | 0.037416 | 2 | 0.36704
68647 | 5.67 | 0.8 | 365 | 5.1497 | 0.55639 | 5 | 0.7061
68827 | 3.24 | 1 | 365 | 3.6784 | 0.11171 | 3 | 0.79007
68830 | 3.78 | 0.8 | 365 | 3.4331 | 0.37093 | 3 | 0.80406
68831 | 7 | 0.8 | 365 | 6.3577 | 0.20542 | 6 | 0.56308
68238 | 10.26 | 1 | 365 | 11.6481 | 0.18708 | 11 | 0.83522
68828 | 9.12 | 1 | 365 | 10.3539 | 0.2774 | 10 | 0.6313
68973 | 4.5 | 0.8 | 365 | 4.0871 | 0.34634 | 4 | 0.43341
69010 | 4.83 | 0.8 | 365 | 4.3868 | 0.25174 | 4 | 0.63853
69012 | 5.4 | 0.8 | 365 | 4.9045 | 0.81561 | 5 | 0.72009
69015 | 9.975 | 0.8 | 365 | 9.0597 | 0.36773 | 9 | 0.42739
69020 | 11.725 | 0.8 | 365 | 10.6491 | 0.16909 | 10 | 0.81816
69051 | 4.2 | 0.8 | 365 | 3.8146 | 0.52325 | 4 | 0.33785
69070 | 2.7 | 0.8 | 365 | 2.4522 | 0.40781 | 2 | 0.86005
69084 | 10.44 | 0.8 | 365 | 9.482 | 0.64352 | 10 | 0.12551
69008 | 8.1 | 0.8 | 365 | 7.3567 | 0.22342 | 7 | 0.58014
69324 | 12.16 | 0.8 | 365 | 11.0442 | 0.36257 | 11 | 0.40672
69441 | 7 | 0.8 | 365 | 6.3577 | 0.20542 | 6 | 0.56308
69497 | 7.68 | 0.8 | 365 | 6.9753 | 0.071094 | 7 | 0.046352
69525 | 6.555 | 0.8 | 365 | 5.9535 | 0.98451 | 6 | 0.938
69534 | 7.84 | 0.8 | 365 | 7.1206 | 0.51007 | 7 | 0.63065
69536 | 7.28 | 0.8 | 365 | 6.612 | 0.97364 | 7 | 0.5856
69542 | 3.135 | 0.8 | 365 | 2.8473 | 0.60129 | 3 | 0.44861
69709 | 6.6 | 1 | 365 | 7.493 | 0.63496 | 8 | 0.12792
69728 | 9.6 | 0.8 | 365 | 8.7191 | 0.33887 | 9 | 0.05794
69842 | 6.16 | 0.8 | 365 | 5.5947 | 0.90077 | 6 | 0.49551
69925 | 9.86 | 0.8 | 365 | 8.9552 | 0.052212 | 9 | 0.0074264
69928 | 9.9 | 0.8 | 365 | 8.9915 | 0.16196 | 9 | 0.1535
69971 | 6 | 0.8 | 365 | 5.4494 | 0.46179 | 5 | 0.91121
69999 | 5.415 | 0.8 | 365 | 4.9181 | 0.85677 | 5 | 0.77487
70449 | 10.2 | 0.8 | 365 | 9.264 | 0.98505 | 10 | 0.24906
69087 | 5.175 | 0.8 | 365 | 4.7001 | 0.1983 | 4 | 0.89842
68313 | 3.42 | 0.8 | 365 | 3.1062 | 0.38322 | 3 | 0.48939
70729 | 4.48 | 0.8 | 365 | 4.0689 | 0.29147 | 4 | 0.36037
70730 | 10.56 | 0.8 | 365 | 9.591 | 0.97275 | 10 | 0.56373
70731 | 4.5 | 0.8 | 365 | 4.0871 | 0.34634 | 4 | 0.43341
70732 | 2.565 | 0.8 | 365 | 2.3296 | 0.037416 | 2 | 0.36704
70929 | 6.48 | 0.8 | 365 | 5.8854 | 0.77874 | 6 | 0.66411
70940 | 5.76 | 0.8 | 365 | 5.2314 | 0.80332 | 6 | 0.034764
70981 | 9.9 | 0.8 | 365 | 8.9915 | 0.16196 | 9 | 0.1535
71034 | 5.76 | 0.8 | 365 | 5.2314 | 0.80332 | 6 | 0.034764
71112 | 2.565 | 0.8 | 365 | 2.3296 | 0.037416 | 2 | 0.36704
71119 | 8.64 | 0.8 | 365 | 7.8472 | 0.70498 | 8 | 0.55215
71145 | 3.105 | 0.8 | 365 | 2.8201 | 0.51898 | 3 | 0.33905
71148 | 2.24 | 0.8 | 365 | 2.0345 | 0.14574 | 2 | 0.18019
71149 | 5.4 | 0.8 | 365 | 4.9045 | 0.81561 | 5 | 0.72009
71150 | 5.04 | 0.8 | 365 | 4.5775 | 0.82791 | 5 | 0.40542
71192 | 4.56 | 0.8 | 365 | 4.1416 | 0.51096 | 4 | 0.65252
71193 | 5.7 | 0.8 | 365 | 5.1769 | 0.6387 | 5 | 0.81565
71232 | 9.12 | 0.8 | 365 | 8.2831 | 0.021924 | 8 | 0.30504
71236 | 3.92 | 0.8 | 365 | 3.5603 | 0.75504 | 4 | 0.31533
71304 | 8.64 | 0.8 | 365 | 7.8472 | 0.70498 | 8 | 0.55215
71317 | 7 | 0.8 | 365 | 6.3577 | 0.20542 | 6 | 0.56308
71525 | 5.32 | 0.8 | 365 | 4.8318 | 0.59612 | 5 | 0.42794
71704 | 8.64 | 0.8 | 365 | 7.8472 | 0.70498 | 8 | 0.55215
71716 | 9 | 0.8 | 365 | 8.1741 | 0.69269 | 8 | 0.86682
71736 | 4.86 | 0.8 | 365 | 4.414 | 0.33405 | 4 | 0.74808
71651 | 10.24 | 0.8 | 365 | 9.3003 | 0.094792 | 9 | 0.39514
71813 | 7.695 | 0.8 | 365 | 6.9889 | 0.11225 | 7 | 0.10113
71827 | 9.69 | 0.8 | 365 | 8.8008 | 0.58579 | 9 | 0.38661
71854 | 8.64 | 0.8 | 365 | 7.8472 | 0.70498 | 8 | 0.55215
71881 | 3.92 | 0.8 | 365 | 3.5603 | 0.75504 | 4 | 0.31533
71930 | 5.6 | 0.8 | 365 | 5.0861 | 0.36434 | 5 | 0.45047
71933 | 4.2 | 0.8 | 365 | 3.8146 | 0.52325 | 4 | 0.33785
72059 | 5.6 | 0.8 | 365 | 5.0861 | 0.36434 | 5 | 0.45047
72060 | 12.04 | 0.8 | 365 | 10.9352 | 0.033329 | 10 | 0.9685
72196 | 6.4 | 0.8 | 365 | 5.8127 | 0.55924 | 6 | 0.37196
72217 | 5.025 | 0.8 | 365 | 4.5639 | 0.78675 | 5 | 0.35064
72681 | 11.4 | 0.8 | 365 | 10.3539 | 0.2774 | 10 | 0.6313
72442 | 7.04 | 0.8 | 365 | 6.394 | 0.31517 | 6 | 0.70916
72622 | 7.2 | 0.8 | 365 | 6.5393 | 0.75415 | 7 | 0.29346
72655 | 2.24 | 0.8 | 365 | 2.0345 | 0.14574 | 2 | 0.18019
72670 | 3.45 | 0.8 | 365 | 3.1334 | 0.46553 | 3 | 0.59895
72671 | 7.8 | 0.8 | 365 | 7.0842 | 0.40033 | 7 | 0.48458
72674 | 4.5 | 0.8 | 365 | 4.0871 | 0.34634 | 4 | 0.43341
72686 | 5.6 | 0.8 | 365 | 5.0861 | 0.36434 | 5 | 0.45047
72710 | 10.8 | 0.8 | 365 | 9.809 | 0.63123 | 10 | 0.44018
72735 | 7.68 | 0.8 | 365 | 6.9753 | 0.071094 | 7 | 0.046352
72778 | 13.5 | 0.8 | 365 | 12.2612 | 0.039032 | 12 | 0.30023
71671 | 10.26 | 1 | 365 | 11.6481 | 0.18708 | 11 | 0.83522
72956 | 7 | 0.8 | 365 | 6.3577 | 0.20542 | 6 | 0.56308
72960 | 5.32 | 0.8 | 365 | 4.8318 | 0.59612 | 5 | 0.42794
72961 | 7.28 | 0.8 | 365 | 6.612 | 0.97364 | 7 | 0.5856
72974 | 5.04 | 0.8 | 365 | 4.5775 | 0.82791 | 5 | 0.40542
72982 | 6.9 | 0.8 | 365 | 6.2668 | 0.93106 | 7 | 0.19789
72983 | 7.2 | 0.8 | 365 | 6.5393 | 0.75415 | 7 | 0.29346
72984 | 7.2 | 0.8 | 365 | 6.5393 | 0.75415 | 7 | 0.29346
72994 | 3.36 | 0.8 | 365 | 3.0517 | 0.2186 | 3 | 0.27028
72996 | 5.04 | 0.8 | 365 | 4.5775 | 0.82791 | 5 | 0.40542
72997 | 7.84 | 0.8 | 365 | 7.1206 | 0.51007 | 7 | 0.63065
73002 | 5.88 | 0.8 | 365 | 5.3404 | 0.13256 | 5 | 0.47299
73004 | 7 | 0.8 | 365 | 6.3577 | 0.20542 | 6 | 0.56308
73005 | 11.4 | 0.8 | 365 | 10.3539 | 0.2774 | 10 | 0.6313
73013 | 5.04 | 0.8 | 365 | 4.5775 | 0.82791 | 5 | 0.40542
73020 | 5.32 | 0.8 | 365 | 4.8318 | 0.59612 | 5 | 0.42794
73031 | 6.72 | 0.8 | 365 | 6.1034 | 0.43721 | 6 | 0.54056
73046 | 5.04 | 0.8 | 365 | 4.5775 | 0.82791 | 5 | 0.40542
73047 | 6.16 | 0.8 | 365 | 5.5947 | 0.90077 | 6 | 0.49551
73053 | 3.36 | 0.8 | 365 | 3.0517 | 0.2186 | 3 | 0.27028
73064 | 8.37 | 0.8 | 365 | 7.6019 | 0.9642 | 8 | 0.56614
73068 | 5.4 | 0.8 | 365 | 4.9045 | 0.81561 | 5 | 0.72009
73105 | 4.2 | 0.8 | 365 | 3.8146 | 0.52325 | 4 | 0.33785
73142 | 4.76 | 0.8 | 365 | 4.3232 | 0.059688 | 4 | 0.3829
73179 | 7.2 | 0.8 | 365 | 6.5393 | 0.75415 | 7 | 0.29346
73250 | 5.4 | 0.8 | 365 | 4.9045 | 0.81561 | 5 | 0.72009
73251 | 6.72 | 0.8 | 365 | 6.1034 | 0.43721 | 6 | 0.54056
73252 | 8.1 | 0.8 | 365 | 7.3567 | 0.22342 | 7 | 0.58014
73254 | 13.44 | 0.8 | 365 | 12.2067 | 0.87441 | 13 | 0.081117
73289 | 4.48 | 0.8 | 365 | 4.0689 | 0.29147 | 4 | 0.36037
73331 | 10.72 | 0.8 | 365 | 9.7363 | 0.41174 | 10 | 0.14803
73344 | 6.3 | 0.8 | 365 | 5.7219 | 0.28488 | 6 | 0.0067734
73485 | 5.04 | 0.8 | 365 | 4.5775 | 0.82791 | 5 | 0.40542
73523 | 3.36 | 0.8 | 365 | 3.0517 | 0.2186 | 3 | 0.27028
73564 | 11.4 | 0.8 | 365 | 10.3539 | 0.2774 | 10 | 0.6313
73655 | 10.56 | 0.8 | 365 | 9.591 | 0.97275 | 10 | 0.56373
73850 | 12.96 | 0.8 | 365 | 11.7707 | 0.55747 | 12 | 0.32822
73862 | 6.48 | 0.8 | 365 | 5.8854 | 0.77874 | 6 | 0.66411
73815 | 6 | 0.8 | 365 | 5.4494 | 0.46179 | 5 | 0.91121
73343 | 5.7 | 0.8 | 365 | 5.1769 | 0.6387 | 5 | 0.81565
74079 | 7.84 | 0.8 | 365 | 7.1206 | 0.51007 | 7 | 0.63065
73950 | 7.84 | 0.8 | 365 | 7.1206 | 0.51007 | 7 | 0.63065
74207 | 9.69 | 0.8 | 365 | 8.8008 | 0.58579 | 9 | 0.38661
74214 | 4.48 | 0.8 | 365 | 4.0689 | 0.29147 | 4 | 0.36037
74348 | 5.4 | 0.8 | 365 | 4.9045 | 0.81561 | 5 | 0.72009
74349 | 5.76 | 0.8 | 365 | 5.2314 | 0.80332 | 6 | 0.034764
74389 | 7.04 | 0.8 | 365 | 6.394 | 0.31517 | 6 | 0.70916
74395 | 9.45 | 0.8 | 365 | 8.5828 | 0.92732 | 9 | 0.51016
74401 | 6.4 | 0.8 | 365 | 5.8127 | 0.55924 | 6 | 0.37196
74424 | 5.12 | 0.8 | 365 | 4.6502 | 0.047396 | 4 | 0.69757
74074 | 4.275 | 0.8 | 365 | 3.8827 | 0.72903 | 4 | 0.61174
74521 | 18.3 | 0.8 | 365 | 16.6207 | 0.20847 | 16 | 0.8292
74522 | 10.24 | 0.8 | 365 | 9.3003 | 0.094792 | 9 | 0.39514
74616 | 6.72 | 0.8 | 365 | 6.1034 | 0.43721 | 6 | 0.54056
74620 | 9 | 0.8 | 365 | 8.1741 | 0.69269 | 8 | 0.86682
74497 | 6.9 | 0.8 | 365 | 6.2668 | 0.93106 | 7 | 0.19789
74672 | 10.24 | 0.8 | 365 | 9.3003 | 0.094792 | 9 | 0.39514
74777 | 6.48 | 0.8 | 365 | 5.8854 | 0.77874 | 6 | 0.66411
75032 | 11.725 | 0.8 | 365 | 10.6491 | 0.16909 | 10 | 0.81816
75060 | 4.5 | 0.8 | 365 | 4.0871 | 0.34634 | 4 | 0.43341
75075 | 10.64 | 0.8 | 365 | 9.6636 | 0.19224 | 9 | 0.85588
75098 | 5.61 | 0.8 | 365 | 5.0952 | 0.39178 | 5 | 0.48698
75104 | 5.32 | 0.8 | 365 | 4.8318 | 0.59612 | 5 | 0.42794
75105 | 5.04 | 0.8 | 365 | 4.5775 | 0.82791 | 5 | 0.40542
75106 | 6.72 | 0.8 | 365 | 6.1034 | 0.43721 | 6 | 0.54056
75112 | 4.5 | 0.8 | 365 | 4.0871 | 0.34634 | 4 | 0.43341
75117 | 3.9 | 0.8 | 365 | 3.5421 | 0.70016 | 4 | 0.24229
75124 | 11.2 | 0.8 | 365 | 10.1723 | 0.72868 | 10 | 0.90093
75127 | 10.64 | 0.8 | 365 | 9.6636 | 0.19224 | 9 | 0.85588
75130 | 3.135 | 0.8 | 365 | 2.8473 | 0.60129 | 3 | 0.44861
75133 | 5.32 | 0.8 | 365 | 4.8318 | 0.59612 | 5 | 0.42794
75157 | 6.72 | 0.8 | 365 | 6.1034 | 0.43721 | 6 | 0.54056
75160 | 9.24 | 0.8 | 365 | 8.3921 | 0.35116 | 8 | 0.74327
75161 | 5.04 | 0.8 | 365 | 4.5775 | 0.82791 | 5 | 0.40542
75164 | 9.24 | 0.8 | 365 | 8.3921 | 0.35116 | 8 | 0.74327
75167 | 5.6 | 0.8 | 365 | 5.0861 | 0.36434 | 5 | 0.45047
75198 | 7.28 | 0.8 | 365 | 6.612 | 0.97364 | 7 | 0.5856
75238 | 6.72 | 0.8 | 365 | 6.1034 | 0.43721 | 6 | 0.54056
75239 | 4.76 | 0.8 | 365 | 4.3232 | 0.059688 | 4 | 0.3829
75299 | 10.36 | 0.8 | 365 | 9.4093 | 0.42403 | 9 | 0.83336
75300 | 4.76 | 0.8 | 365 | 4.3232 | 0.059688 | 4 | 0.3829
75349 | 7.84 | 0.8 | 365 | 7.1206 | 0.51007 | 7 | 0.63065
75325 | 6.7 | 0.8 | 365 | 6.0852 | 0.38233 | 6 | 0.46752
75401 | 7 | 0.8 | 365 | 6.3577 | 0.20542 | 6 | 0.56308
75402 | 7.84 | 0.8 | 365 | 7.1206 | 0.51007 | 7 | 0.63065
75492 | 8.4 | 0.8 | 365 | 7.6292 | 0.046509 | 7 | 0.6757
75504 | 10.56 | 0.8 | 365 | 9.591 | 0.97275 | 10 | 0.56373
75519 | 12.48 | 0.8 | 365 | 11.3348 | 0.24053 | 11 | 0.57532
75520 | 11.88 | 0.8 | 365 | 10.7899 | 0.59435 | 11 | 0.3842
75521 | 9.6 | 0.8 | 365 | 8.7191 | 0.33887 | 9 | 0.05794
75569 | 6.75 | 0.8 | 365 | 6.1306 | 0.51952 | 6 | 0.65011
75607 | 3.08 | 0.8 | 365 | 2.7974 | 0.45039 | 3 | 0.24776
75608 | 9.075 | 0.8 | 365 | 8.2422 | 0.89846 | 9 | 0.14071
75610 | 9.52 | 0.8 | 365 | 8.6464 | 0.11938 | 8 | 0.76579
75611 | 4.76 | 0.8 | 365 | 4.3232 | 0.059688 | 4 | 0.3829
75772 | 6.48 | 0.8 | 365 | 5.8854 | 0.77874 | 6 | 0.66411
75775 | 4.86 | 0.8 | 365 | 4.414 | 0.33405 | 4 | 0.74808
75971 | 6 | 0.8 | 365 | 5.4494 | 0.46179 | 5 | 0.91121
76012 | 6 | 0.8 | 365 | 5.4494 | 0.46179 | 5 | 0.91121
76123 | 8.96 | 0.8 | 365 | 8.1378 | 0.58294 | 8 | 0.72074
76160 | 11.2 | 0.8 | 365 | 10.1723 | 0.72868 | 10 | 0.90093
76161 | 4.48 | 0.8 | 365 | 4.0689 | 0.29147 | 4 | 0.36037
76163 | 2.24 | 0.8 | 365 | 2.0345 | 0.14574 | 2 | 0.18019
76165 | 7.125 | 0.8 | 365 | 6.4712 | 0.54838 | 7 | 0.019565
76236 | 4.2 | 0.8 | 365 | 3.8146 | 0.52325 | 4 | 0.33785
76303 | 4.56 | 0.8 | 365 | 4.1416 | 0.51096 | 4 | 0.65252
76587 | 6.48 | 0.8 | 365 | 5.8854 | 0.77874 | 6 | 0.66411
76618 | 13.44 | 0.8 | 365 | 12.2067 | 0.87441 | 13 | 0.081117
76620 | 9.72 | 0.8 | 365 | 8.8281 | 0.6681 | 9 | 0.49616
76364 | 6.75 | 0.8 | 365 | 6.1306 | 0.51952 | 6 | 0.65011
76576 | 5.13 | 0.8 | 365 | 4.6593 | 0.074832 | 4 | 0.73409
76368 | 9.6 | 0.8 | 365 | 8.7191 | 0.33887 | 9 | 0.05794
76511 | 8 | 0.8 | 365 | 7.2659 | 0.94906 | 8 | 0.21495
76570 | 5.559 | 0.8 | 365 | 5.0489 | 0.25185 | 5 | 0.30074
76616 | 5.76 | 0.8 | 365 | 5.2314 | 0.80332 | 6 | 0.034764
76524 | 5.6 | 0.8 | 365 | 5.0861 | 0.36434 | 5 | 0.45047
76943 | 7.04 | 0.8 | 365 | 6.394 | 0.31517 | 6 | 0.70916
76957 | 8.64 | 0.8 | 365 | 7.8472 | 0.70498 | 8 | 0.55215
77094 | 5.7 | 0.8 | 365 | 5.1769 | 0.6387 | 5 | 0.81565
77228 | 6.1 | 0.8 | 365 | 5.5402 | 0.73616 | 6 | 0.2764
76565 | 7.2 | 0.8 | 365 | 6.5393 | 0.75415 | 7 | 0.29346
76572 | 7.2 | 0.8 | 365 | 6.5393 | 0.75415 | 7 | 0.29346
76612 | 9 | 0.8 | 365 | 8.1741 | 0.69269 | 8 | 0.86682
77025 | 5.4 | 0.8 | 365 | 4.9045 | 0.81561 | 5 | 0.72009
77080 | 6.4 | 0.8 | 365 | 5.8127 | 0.55924 | 6 | 0.37196
77283 | 5.76 | 0.8 | 365 | 5.2314 | 0.80332 | 6 | 0.034764
77314 | 10.88 | 0.8 | 365 | 9.8816 | 0.85072 | 10 | 0.73233
77486 | 8.4 | 0.8 | 365 | 7.6292 | 0.046509 | 7 | 0.6757
77488 | 5.32 | 0.8 | 365 | 4.8318 | 0.59612 | 5 | 0.42794
77494 | 7.04 | 0.8 | 365 | 6.394 | 0.31517 | 6 | 0.70916
77570 | 3.2 | 0.8 | 365 | 2.9064 | 0.77962 | 3 | 0.68598
77619 | 6.84 | 0.8 | 365 | 6.2123 | 0.76644 | 6 | 0.97878
77686 | 5.32 | 0.8 | 365 | 4.8318 | 0.59612 | 5 | 0.42794
77894 | 10.08 | 0.8 | 365 | 9.155 | 0.65581 | 9 | 0.81084
78000 | 7.2 | 0.8 | 365 | 6.5393 | 0.75415 | 7 | 0.29346
78220 | 6.84 | 0.8 | 365 | 6.2123 | 0.76644 | 6 | 0.97878
78225 | 13.5 | 0.8 | 365 | 12.2612 | 0.039032 | 12 | 0.30023
78247 | 11.2 | 0.8 | 365 | 10.1723 | 0.72868 | 10 | 0.90093
78248 | 7 | 0.8 | 365 | 6.3577 | 0.20542 | 6 | 0.56308
78249 | 3.36 | 0.8 | 365 | 3.0517 | 0.2186 | 3 | 0.27028
78250 | 3.135 | 0.8 | 365 | 2.8473 | 0.60129 | 3 | 0.44861
78251 | 3.36 | 0.8 | 365 | 3.0517 | 0.2186 | 3 | 0.27028
78252 | 6.16 | 0.8 | 365 | 5.5947 | 0.90077 | 6 | 0.49551
78411 | 3.42 | 0.8 | 365 | 3.1062 | 0.38322 | 3 | 0.48939
78424 | 3.135 | 0.8 | 365 | 2.8473 | 0.60129 | 3 | 0.44861
78427 | 4.2 | 0.8 | 365 | 3.8146 | 0.52325 | 4 | 0.33785
78436 | 9.92 | 0.8 | 365 | 9.0097 | 0.21683 | 9 | 0.22654
78460 | 5.76 | 0.8 | 365 | 5.2314 | 0.80332 | 6 | 0.034764
78463 | 9.72 | 0.8 | 365 | 8.8281 | 0.6681 | 9 | 0.49616
78465 | 10.675 | 0.8 | 365 | 9.6954 | 0.28827 | 9 | 0.9837
78468 | 13.5 | 0.8 | 365 | 12.2612 | 0.039032 | 12 | 0.30023
78469 | 5.025 | 0.8 | 365 | 4.5639 | 0.78675 | 5 | 0.35064
78477 | 11.88 | 0.8 | 365 | 10.7899 | 0.59435 | 11 | 0.3842
78478 | 5.76 | 0.8 | 365 | 5.2314 | 0.80332 | 6 | 0.034764
78479 | 5.4 | 0.8 | 365 | 4.9045 | 0.81561 | 5 | 0.72009
78502 | 2.85 | 0.8 | 365 | 2.5885 | 0.81935 | 3 | 0.40783
78508 | 4.86 | 0.8 | 365 | 4.414 | 0.33405 | 4 | 0.74808
78516 | 13.5 | 0.8 | 365 | 12.2612 | 0.039032 | 12 | 0.30023
78473 | 5.795 | 0.8 | 365 | 5.2632 | 0.89935 | 6 | 0.16258
79302 | 3.64 | 0.8 | 365 | 3.306 | 0.98682 | 4 | 0.2928
79316 | 4.95 | 0.8 | 365 | 4.4958 | 0.58098 | 5 | 0.076751
79318 | 6.9 | 0.8 | 365 | 6.2668 | 0.93106 | 7 | 0.19789
79333 | 6.38 | 0.8 | 365 | 5.7946 | 0.50437 | 6 | 0.29892
79453 | 5.12 | 0.8 | 365 | 4.6502 | 0.047396 | 4 | 0.69757
79515 | 8.4 | 0.8 | 365 | 7.6292 | 0.046509 | 7 | 0.6757
79374 | 5.13 | 0.8 | 365 | 4.6593 | 0.074832 | 4 | 0.73409
79777 | 9.6 | 0.8 | 365 | 8.7191 | 0.33887 | 9 | 0.05794
79596 | 5.4 | 0.8 | 365 | 4.9045 | 0.81561 | 5 | 0.72009
79812 | 6.6 | 0.8 | 365 | 5.9944 | 0.10797 | 6 | 0.10233
79813 | 4.32 | 0.8 | 365 | 3.9236 | 0.85249 | 4 | 0.77607
79814 | 6 | 0.8 | 365 | 5.4494 | 0.46179 | 5 | 0.91121
79821 | 11.4 | 0.8 | 365 | 10.3539 | 0.2774 | 10 | 0.6313
79826 | 3.92 | 0.8 | 365 | 3.5603 | 0.75504 | 4 | 0.31533
79827 | 15.36 | 0.8 | 365 | 13.9505 | 0.14219 | 14 | 0.092705
79895 | 7.56 | 0.8 | 365 | 6.8663 | 0.74186 | 7 | 0.60813
79998 | 10.8 | 0.8 | 365 | 9.809 | 0.63123 | 10 | 0.44018
80002 | 7.56 | 0.8 | 365 | 6.8663 | 0.74186 | 7 | 0.60813
80106 | 3.9 | 0.8 | 365 | 3.5421 | 0.70016 | 4 | 0.24229
80108 | 8.1 | 0.8 | 365 | 7.3567 | 0.22342 | 7 | 0.58014
80109 | 10.24 | 0.8 | 365 | 9.3003 | 0.094792 | 9 | 0.39514
80111 | 9.15 | 0.8 | 365 | 8.3104 | 0.10423 | 8 | 0.4146
80112 | 5.4 | 0.8 | 365 | 4.9045 | 0.81561 | 5 | 0.72009
80142 | 3.6 | 0.8 | 365 | 3.2697 | 0.87708 | 4 | 0.14673
80143 | 7.84 | 0.8 | 365 | 7.1206 | 0.51007 | 7 | 0.63065
80232 | 2.4 | 0.8 | 365 | 2.1798 | 0.58472 | 2 | 0.76449
80246 | 10.2 | 0.8 | 365 | 9.264 | 0.98505 | 10 | 0.24906
80521 | 4.76 | 0.8 | 365 | 4.3232 | 0.059688 | 4 | 0.3829
80489 | 7.5 | 0.8 | 365 | 6.8118 | 0.57724 | 7 | 0.38902
80666 | 9.3 | 0.8 | 365 | 8.4466 | 0.51578 | 8 | 0.96238
80730 | 10.24 | 0.8 | 365 | 9.3003 | 0.094792 | 9 | 0.39514
80732 | 11.88 | 0.8 | 365 | 10.7899 | 0.59435 | 11 | 0.3842
80777 | 3.6 | 0.8 | 365 | 3.2697 | 0.87708 | 4 | 0.14673
80778 | 6.6 | 0.8 | 365 | 5.9944 | 0.10797 | 6 | 0.10233
80779 | 2.1 | 0.8 | 365 | 1.9073 | 0.76163 | 2 | 0.66892
80788 | 6.84 | 0.8 | 365 | 6.2123 | 0.76644 | 6 | 0.97878
80876 | 7.84 | 0.8 | 365 | 7.1206 | 0.51007 | 7 | 0.63065
81021 | 5.76 | 0.8 | 365 | 5.2314 | 0.80332 | 6 | 0.034764
81122 | 14.04 | 0.8 | 365 | 12.7516 | 0.52059 | 13 | 0.27224
80349 | 16.64 | 0.8 | 365 | 15.1131 | 0.65404 | 15 | 0.7671
81592 | 4.8 | 0.8 | 365 | 4.3595 | 0.16943 | 4 | 0.52897
81594 | 8.64 | 0.8 | 365 | 7.8472 | 0.70498 | 8 | 0.55215
82683 | 6.08 | 0.8 | 365 | 5.5221 | 0.68128 | 6 | 0.20336
82514 | 2.9 | 0.8 | 365 | 2.6339 | 0.95653 | 3 | 0.59042
82414 | 6.03 | 0.8 | 365 | 5.4767 | 0.5441 | 6 | 0.020769
82411 | 2.4 | 0.8 | 365 | 2.1798 | 0.58472 | 2 | 0.76449
82406 | 8.96 | 0.8 | 365 | 8.1378 | 0.58294 | 8 | 0.72074
82404 | 5.1 | 0.8 | 365 | 4.632 | 0.99252 | 5 | 0.62453
83016 | 7.1 | 0.8 | 365 | 6.4485 | 0.47979 | 6 | 0.92827
83023 | 5.6 | 0.8 | 365 | 5.0861 | 0.36434 | 5 | 0.45047
83354 | 3.6 | 0.8 | 365 | 3.2697 | 0.87708 | 4 | 0.14673
83356 | 5.4 | 0.8 | 365 | 4.9045 | 0.81561 | 5 | 0.72009
83357 | 3 | 0.8 | 365 | 2.7247 | 0.2309 | 2 | 0.95561
83444 | 6.6 | 0.8 | 365 | 5.9944 | 0.10797 | 6 | 0.10233
83467 | 3.6 | 0.8 | 365 | 3.2697 | 0.87708 | 4 | 0.14673
83982 | 7.2 | 0.8 | 365 | 6.5393 | 0.75415 | 7 | 0.29346
83980 | 5.7 | 0.8 | 365 | 5.1769 | 0.6387 | 5 | 0.81565
83977 | 9 | 0.8 | 365 | 8.1741 | 0.69269 | 8 | 0.86682
84191 | 3.84 | 0.8 | 365 | 3.4876 | 0.53555 | 4 | 0.023176
84182 | 6.4 | 0.8 | 365 | 5.8127 | 0.55924 | 6 | 0.37196
84196 | 9.28 | 0.8 | 365 | 8.4284 | 0.4609 | 8 | 0.88934
84610 | 14.4 | 0.8 | 365 | 13.0786 | 0.5083 | 13 | 0.58691
84719 | 6.4 | 0.8 | 365 | 5.8127 | 0.55924 | 6 | 0.37196
85002 | 8.25 | 0.8 | 365 | 7.493 | 0.63496 | 8 | 0.12792
85013 | 3.3 | 0.8 | 365 | 2.9972 | 0.053986 | 3 | 0.051167
85017 | 7.975 | 0.8 | 365 | 7.2432 | 0.88047 | 8 | 0.12365
85413 | 4.8 | 0.8 | 365 | 4.3595 | 0.16943 | 4 | 0.52897
85405 | 12.6 | 0.8 | 365 | 11.4438 | 0.56976 | 12 | 0.013547
85392 | 3.48 | 0.8 | 365 | 3.1607 | 0.54784 | 3 | 0.7085
85944 | 5.4 | 0.8 | 365 | 4.9045 | 0.81561 | 5 | 0.72009
86338 | 2.68 | 0.8 | 365 | 2.4341 | 0.35293 | 2 | 0.78701
86440 | 14.1 | 0.8 | 365 | 12.8061 | 0.68521 | 13 | 0.49135
86443 | 4.5 | 0.8 | 365 | 4.0871 | 0.34634 | 4 | 0.43341
86144 | 5.04 | 0.8 | 365 | 4.5775 | 0.82791 | 5 | 0.40542
86921 | 8.4 | 0.8 | 365 | 7.6292 | 0.046509 | 7 | 0.6757
86926 | 5.4 | 0.8 | 365 | 4.9045 | 0.81561 | 5 | 0.72009
86928 | 5.88 | 0.8 | 365 | 5.3404 | 0.13256 | 5 | 0.47299
87605 | 4.06 | 0.8 | 365 | 3.6874 | 0.13915 | 3 | 0.82659
87726 | 8.64 | 0.8 | 365 | 7.8472 | 0.70498 | 8 | 0.55215
88502 | 2.4 | 0.8 | 365 | 2.1798 | 0.58472 | 2 | 0.76449
89726 | 7.5 | 0.8 | 365 | 6.8118 | 0.57724 | 7 | 0.38902
90179 | 10.56 | 0.8 | 365 | 9.591 | 0.97275 | 10 | 0.56373
91290 | 11.4 | 0.8 | 365 | 10.3539 | 0.2774 | 10 | 0.6313
91354 | 12.73 | 0.8 | 365 | 11.5619 | 0.92644 | 12 | 0.48829
91698 | 2.4 | 0.8 | 365 | 2.1798 | 0.58472 | 2 | 0.76449
92090 | 8.03 | 0.8 | 365 | 7.2931 | 0.031365 | 7 | 0.32451
32985 | 12.75 | 1 | 365 | 14.475 | 0.72663 | 15 | 0.20166
6496 | 9.36 | 1 | 365 | 10.6264 | 0.10049 | 10 | 0.72686
25772 | 8.06 | 1 | 365 | 9.1505 | 0.64209 | 9 | 0.79258
2538 | 4.16 | 1 | 365 | 4.7228 | 0.26689 | 4 | 0.98972
32990 | 11.44 | 1 | 365 | 12.9878 | 0.23394 | 13 | 0.22172
25774 | 6.24 | 1 | 365 | 7.0842 | 0.40033 | 7 | 0.48458
14303 | 5.25 | 1 | 365 | 5.9603 | 0.005085 | 5 | 0.96539
8610 | 4.41 | 1 | 365 | 5.0067 | 0.12427 | 5 | 0.13093
2479 | 8.64 | 1 | 365 | 9.809 | 0.63123 | 10 | 0.44018
25889 | 5.2 | 1 | 365 | 5.9035 | 0.83361 | 6 | 0.73715
155 | 2.75 | 1 | 365 | 3.1221 | 0.43124 | 3 | 0.5533
47125 | 4.68 | 1 | 365 | 5.3132 | 0.050247 | 5 | 0.36343
12575 | 9 | 1 | 365 | 10.2177 | 0.86586 | 11 | 0.083524
49437 | 2.12 | 1 | 365 | 2.4068 | 0.27062 | 2 | 0.67745
895 | 5 | 1 | 365 | 5.6765 | 0.1477 | 5 | 0.82418
526 | 13.5 | 1 | 365 | 15.3265 | 0.29879 | 15 | 0.62529
48279 | 5.25 | 1 | 365 | 5.9603 | 0.005085 | 5 | 0.96539
498 | 6.75 | 1 | 365 | 7.6632 | 0.1494 | 7 | 0.81264
8870 | 5.5 | 1 | 365 | 6.2441 | 0.86247 | 7 | 0.1066
24692 | 5.5 | 1 | 365 | 6.2441 | 0.86247 | 7 | 0.1066
1736 | 3.92 | 1 | 365 | 4.4504 | 0.4438 | 4 | 0.89416
1962 | 6.5 | 1 | 365 | 7.3794 | 0.29201 | 7 | 0.67143
995 | 4.5 | 1 | 365 | 5.1088 | 0.43293 | 5 | 0.54176
579 | 7.5 | 1 | 365 | 8.5147 | 0.72155 | 9 | 0.23627
532 | 4 | 1 | 365 | 4.5412 | 0.71816 | 5 | 0.25934
519 | 4.08 | 1 | 365 | 4.632 | 0.99252 | 5 | 0.62453
875 | 3 | 1 | 365 | 3.4059 | 0.28862 | 3 | 0.69451
12778 | 1.82 | 1 | 365 | 2.0662 | 0.24176 | 2 | 0.308
1479 | 6.75 | 1 | 365 | 7.6632 | 0.1494 | 7 | 0.81264
1499 | 4 | 1 | 365 | 4.5412 | 0.71816 | 5 | 0.25934
388 | 6 | 1 | 365 | 6.8118 | 0.57724 | 7 | 0.38902
4127 | 8 | 1 | 365 | 9.0824 | 0.43632 | 9 | 0.51869
1332 | 15 | 1 | 365 | 17.0294 | 0.4431 | 17 | 0.47254
2624 | 2.5 | 1 | 365 | 2.8382 | 0.57385 | 3 | 0.41209
392 | 7.848 | 1 | 365 | 8.9098 | 0.91503 | 9 | 0.82483
78440 | 6.5 | 1 | 365 | 7.3794 | 0.29201 | 7 | 0.67143
179 | 4.905 | 1 | 365 | 5.5686 | 0.82189 | 6 | 0.39052
1006 | 4.75 | 1 | 365 | 5.3927 | 0.29031 | 5 | 0.68297
677 | 5.25 | 1 | 365 | 5.9603 | 0.005085 | 5 | 0.96539
410 | 3.43 | 1 | 365 | 3.8941 | 0.76332 | 4 | 0.65739
2348 | 7 | 1 | 365 | 7.9471 | 0.00678 | 7 | 0.95385
877 | 9.156 | 1 | 365 | 10.3948 | 0.40087 | 10 | 0.79564
1565 | 4.25 | 1 | 365 | 4.825 | 0.57554 | 5 | 0.40055
1590 | 5.886 | 1 | 365 | 6.6824 | 0.18627 | 6 | 0.86862
3474 | 2.943 | 1 | 365 | 3.3412 | 0.093136 | 3 | 0.43431
4811 | 6.54 | 1 | 365 | 7.4248 | 0.42919 | 7 | 0.85403
2350 | 4.5 | 1 | 365 | 5.1088 | 0.43293 | 5 | 0.54176
577 | 5 | 1 | 365 | 5.6765 | 0.1477 | 5 | 0.82418
1486 | 5.5 | 1 | 365 | 6.2441 | 0.86247 | 7 | 0.1066
30521 | 5.1 | 1 | 365 | 5.79 | 0.49065 | 6 | 0.28066
3807 | 6.5 | 1 | 365 | 7.3794 | 0.29201 | 7 | 0.67143
3191 | 5.75 | 1 | 365 | 6.528 | 0.71985 | 7 | 0.24781
7980 | 6.25 | 1 | 365 | 7.0956 | 0.43462 | 7 | 0.53022
11857 | 4.86 | 1 | 365 | 5.5175 | 0.66756 | 6 | 0.1851
740 | 15 | 1 | 365 | 17.0294 | 0.4431 | 17 | 0.47254
417 | 2 | 1 | 365 | 2.2706 | 0.85908 | 3 | 0.12967
2848 | 15 | 1 | 365 | 17.0294 | 0.4431 | 17 | 0.47254
1996 | 2.616 | 1 | 365 | 2.9699 | 0.97168 | 3 | 0.94161
2258 | 5.886 | 1 | 365 | 6.6824 | 0.18627 | 6 | 0.86862
11302 | 4.59 | 1 | 365 | 5.211 | 0.74159 | 5 | 0.9526
11545 | 4.59 | 1 | 365 | 5.211 | 0.74159 | 5 | 0.9526
4807 | 8.502 | 1 | 365 | 9.6523 | 0.15795 | 9 | 0.81024
496 | 4.75 | 1 | 365 | 5.3927 | 0.29031 | 5 | 0.68297
1917 | 5.865 | 1 | 365 | 6.6585 | 0.11425 | 6 | 0.77276
12918 | 3.57 | 1 | 365 | 4.053 | 0.24346 | 4 | 0.29646
12152 | 4.335 | 1 | 365 | 4.9215 | 0.86706 | 5 | 0.78856
1918 | 6 | 1 | 365 | 6.8118 | 0.57724 | 7 | 0.38902
2260 | 4.5 | 1 | 365 | 5.1088 | 0.43293 | 5 | 0.54176
554 | 8 | 1 | 365 | 9.0824 | 0.43632 | 9 | 0.51869
12136 | 7.56 | 1 | 365 | 8.5828 | 0.92732 | 9 | 0.51016
12919 | 6.75 | 1 | 365 | 7.6632 | 0.1494 | 7 | 0.81264
2349 | 4 | 1 | 365 | 4.5412 | 0.71816 | 5 | 0.25934
3477 | 7.194 | 1 | 365 | 8.1673 | 0.67211 | 8 | 0.83943
559 | 6 | 1 | 365 | 6.8118 | 0.57724 | 7 | 0.38902
13954 | 2.805 | 1 | 365 | 3.1845 | 0.61986 | 3 | 0.80436
1005 | 3 | 1 | 365 | 3.4059 | 0.28862 | 3 | 0.69451
522 | 9.156 | 1 | 365 | 10.3948 | 0.40087 | 10 | 0.79564
523 | 5.25 | 1 | 365 | 5.9603 | 0.005085 | 5 | 0.96539
2477 | 6.75 | 1 | 365 | 7.6632 | 0.1494 | 7 | 0.81264
13955 | 2.805 | 1 | 365 | 3.1845 | 0.61986 | 3 | 0.80436
5463 | 7.2 | 1 | 365 | 8.1741 | 0.69269 | 8 | 0.86682
16561 | 5.886 | 1 | 365 | 6.6824 | 0.18627 | 6 | 0.86862
874 | 5 | 1 | 365 | 5.6765 | 0.1477 | 5 | 0.82418
390 | 4.5 | 1 | 365 | 5.1088 | 0.43293 | 5 | 0.54176
1280 | 4 | 1 | 365 | 4.5412 | 0.71816 | 5 | 0.25934
1481 | 4 | 1 | 365 | 4.5412 | 0.71816 | 5 | 0.25934
329 | 6.25 | 1 | 365 | 7.0956 | 0.43462 | 7 | 0.53022
6550 | 7.28 | 1 | 365 | 8.265 | 0.96705 | 9 | 0.23201
32019 | 12.75 | 1 | 365 | 14.475 | 0.72663 | 15 | 0.20166
1281 | 12 | 1 | 365 | 13.6236 | 0.15448 | 13 | 0.77803
1927 | 4 | 1 | 365 | 4.5412 | 0.71816 | 5 | 0.25934
555 | 6 | 1 | 365 | 6.8118 | 0.57724 | 7 | 0.38902
810 | 6 | 1 | 365 | 6.8118 | 0.57724 | 7 | 0.38902
21685 | 3.78 | 1 | 365 | 4.2914 | 0.96366 | 5 | 0.25508
1478 | 5.5 | 1 | 365 | 6.2441 | 0.86247 | 7 | 0.1066
1508 | 6 | 1 | 365 | 6.8118 | 0.57724 | 7 | 0.38902
6548 | 6.48 | 1 | 365 | 7.3567 | 0.22342 | 7 | 0.58014
1786 | 4 | 1 | 365 | 4.5412 | 0.71816 | 5 | 0.25934
14791 | 4.59 | 1 | 365 | 5.211 | 0.74159 | 5 | 0.9526
3805 | 5.83 | 1 | 365 | 6.6188 | 0.99422 | 7 | 0.61299
6610 | 6.89 | 1 | 365 | 7.8222 | 0.62953 | 8 | 0.45172
2727 | 3.5 | 1 | 365 | 3.9735 | 0.00339 | 3 | 0.97693
552 | 5 | 1 | 365 | 5.6765 | 0.1477 | 5 | 0.82418
2102 | 4 | 1 | 365 | 4.5412 | 0.71816 | 5 | 0.25934
1594 | 4.77 | 1 | 365 | 5.4154 | 0.35891 | 5 | 0.77427
1601 | 6.095 | 1 | 365 | 6.9196 | 0.90305 | 7 | 0.82268
37146 | 6.63 | 1 | 365 | 7.527 | 0.73785 | 8 | 0.26486
2686 | 7.25 | 1 | 365 | 8.2309 | 0.86416 | 9 | 0.095061
4384 | 5.75 | 1 | 365 | 6.528 | 0.71985 | 7 | 0.24781
37145 | 4.08 | 1 | 365 | 4.632 | 0.99252 | 5 | 0.62453
4875 | 3.924 | 1 | 365 | 4.4549 | 0.45751 | 4 | 0.91242
1003 | 4.75 | 1 | 365 | 5.3927 | 0.29031 | 5 | 0.68297
1500 | 5.559 | 1 | 365 | 6.3111 | 0.064813 | 6 | 0.37592
389 | 5.886 | 1 | 365 | 6.6824 | 0.18627 | 6 | 0.86862
2355 | 3 | 1 | 365 | 3.4059 | 0.28862 | 3 | 0.69451
529 | 2.616 | 1 | 365 | 2.9699 | 0.97168 | 3 | 0.94161
2089 | 6.36 | 1 | 365 | 7.2205 | 0.81187 | 8 | 0.032357
382 | 5 | 1 | 365 | 5.6765 | 0.1477 | 5 | 0.82418
521 | 5 | 1 | 365 | 5.6765 | 0.1477 | 5 | 0.82418
387 | 4.5 | 1 | 365 | 5.1088 | 0.43293 | 5 | 0.54176
4020 | 14.31 | 1 | 365 | 16.2461 | 0.076717 | 16 | 0.3228
1527 | 14.388 | 1 | 365 | 16.3346 | 0.34422 | 16 | 0.67886
3637 | 4.578 | 1 | 365 | 5.1974 | 0.70043 | 5 | 0.89782
326 | 6.75 | 1 | 365 | 7.6632 | 0.1494 | 7 | 0.81264
6556 | 2.289 | 1 | 365 | 2.5987 | 0.85022 | 3 | 0.44891
1470 | 4.75 | 1 | 365 | 5.3927 | 0.29031 | 5 | 0.68297
10797 | 8.25 | 1 | 365 | 9.3662 | 0.29371 | 9 | 0.6599
1198 | 8 | 1 | 365 | 9.0824 | 0.43632 | 9 | 0.51869
8710 | 9 | 1 | 365 | 10.2177 | 0.86586 | 11 | 0.083524
6659 | 9.9 | 1 | 365 | 11.2394 | 0.95245 | 12 | 0.19188
738 | 8 | 1 | 365 | 9.0824 | 0.43632 | 9 | 0.51869
16645 | 7 | 1 | 365 | 7.9471 | 0.00678 | 7 | 0.95385
46753 | 4.5 | 1 | 365 | 5.1088 | 0.43293 | 5 | 0.54176
684 | 6.5 | 1 | 365 | 7.3794 | 0.29201 | 7 | 0.67143
4957 | 8.75 | 1 | 365 | 9.9338 | 0.008475 | 9 | 0.94231
1082 | 14.5 | 1 | 365 | 16.4618 | 0.72833 | 17 | 0.19012
2217 | 10 | 1 | 365 | 11.353 | 0.2954 | 11 | 0.64836
1439 | 6.75 | 1 | 365 | 7.6632 | 0.1494 | 7 | 0.81264
1273 | 5.5 | 1 | 365 | 6.2441 | 0.86247 | 7 | 0.1066
685 | 4.5 | 1 | 365 | 5.1088 | 0.43293 | 5 | 0.54176
43635 | 4.5 | 1 | 365 | 5.1088 | 0.43293 | 5 | 0.54176
1423 | 10 | 1 | 365 | 11.353 | 0.2954 | 11 | 0.64836
878 | 10.464 | 1 | 365 | 11.8797 | 0.88671 | 12 | 0.76644
1733 | 4.75 | 1 | 365 | 5.3927 | 0.29031 | 5 | 0.68297
696 | 3.12 | 1 | 365 | 3.5421 | 0.70016 | 4 | 0.24229
905 | 11 | 1 | 365 | 12.4883 | 0.72494 | 13 | 0.2132
325 | 6.75 | 1 | 365 | 7.6632 | 0.1494 | 7 | 0.81264
25523 | 2.616 | 1 | 365 | 2.9699 | 0.97168 | 3 | 0.94161
1278 | 6.5 | 1 | 365 | 7.3794 | 0.29201 | 7 | 0.67143
53918 | 5 | 1 | 365 | 5.6765 | 0.1477 | 5 | 0.82418
12280 | 14.31 | 1 | 365 | 16.2461 | 0.076717 | 16 | 0.3228
231 | 6.5 | 1 | 365 | 7.3794 | 0.29201 | 7 | 0.67143
2709 | 5 | 1 | 365 | 5.6765 | 0.1477 | 5 | 0.82418
12240 | 3.78 | 1 | 365 | 4.2914 | 0.96366 | 5 | 0.25508
11283 | 6.867 | 1 | 365 | 7.7961 | 0.55065 | 8 | 0.34673
4516 | 5 | 1 | 365 | 5.6765 | 0.1477 | 5 | 0.82418
1078 | 3.5 | 1 | 365 | 3.9735 | 0.00339 | 3 | 0.97693
4416 | 8 | 1 | 365 | 9.0824 | 0.43632 | 9 | 0.51869
3741 | 5 | 1 | 365 | 5.6765 | 0.1477 | 5 | 0.82418
558 | 4 | 1 | 365 | 4.5412 | 0.71816 | 5 | 0.25934
8556 | 6.095 | 1 | 365 | 6.9196 | 0.90305 | 7 | 0.82268
1595 | 6.75 | 1 | 365 | 7.6632 | 0.1494 | 7 | 0.81264
1943 | 7.848 | 1 | 365 | 8.9098 | 0.91503 | 9 | 0.82483
13067 | 6.12 | 1 | 365 | 6.948 | 0.98878 | 7 | 0.9368
21793 | 2.805 | 1 | 365 | 3.1845 | 0.61986 | 3 | 0.80436
1591 | 9.5 | 1 | 365 | 10.7853 | 0.58063 | 11 | 0.36594
960 | 4.94 | 1 | 365 | 5.6084 | 0.94193 | 6 | 0.55029
889 | 4 | 1 | 365 | 4.5412 | 0.71816 | 5 | 0.25934
2090 | 2.5 | 1 | 365 | 2.8382 | 0.57385 | 3 | 0.41209
1001 | 4 | 1 | 365 | 4.5412 | 0.71816 | 5 | 0.25934
1598 | 5.25 | 1 | 365 | 5.9603 | 0.005085 | 5 | 0.96539
1589 | 3.75 | 1 | 365 | 4.2574 | 0.86078 | 5 | 0.11813
2301 | 2.75 | 1 | 365 | 3.1221 | 0.43124 | 3 | 0.5533
565 | 5 | 1 | 365 | 5.6765 | 0.1477 | 5 | 0.82418
557 | 3.75 | 1 | 365 | 4.2574 | 0.86078 | 5 | 0.11813
1522 | 2.943 | 1 | 365 | 3.3412 | 0.093136 | 3 | 0.43431
1002 | 5.88 | 1 | 365 | 6.6755 | 0.1657 | 6 | 0.84124
1221 | 6 | 1 | 365 | 6.8118 | 0.57724 | 7 | 0.38902
600 | 5.886 | 1 | 365 | 6.6824 | 0.18627 | 6 | 0.86862
1518 | 5.232 | 1 | 365 | 5.9399 | 0.94335 | 6 | 0.88322
3315 | 2 | 1 | 365 | 2.2706 | 0.85908 | 3 | 0.12967
1510 | 5.5 | 1 | 365 | 6.2441 | 0.86247 | 7 | 0.1066
408 | 4.24 | 1 | 365 | 4.8137 | 0.54125 | 5 | 0.3549
33030 | 7.5 | 1 | 365 | 8.5147 | 0.72155 | 9 | 0.23627
1276 | 6.25 | 1 | 365 | 7.0956 | 0.43462 | 7 | 0.53022
5050 | 4 | 1 | 365 | 4.5412 | 0.71816 | 5 | 0.25934
1277 | 6.75 | 1 | 365 | 7.6632 | 0.1494 | 7 | 0.81264
1596 | 4.24 | 1 | 365 | 4.8137 | 0.54125 | 5 | 0.3549
4403 | 3.5 | 1 | 365 | 3.9735 | 0.00339 | 3 | 0.97693
4030 | 4.6 | 1 | 365 | 5.2224 | 0.77588 | 5 | 0.99825
5577 | 9.625 | 1 | 365 | 10.9272 | 0.0093225 | 10 | 0.93655
1602 | 6 | 1 | 365 | 6.8118 | 0.57724 | 7 | 0.38902
1272 | 4.5 | 1 | 365 | 5.1088 | 0.43293 | 5 | 0.54176
327 | 10.5 | 1 | 365 | 11.9206 | 0.01017 | 11 | 0.93078
1331 | 1.5 | 1 | 365 | 1.7029 | 0.14431 | 1 | 0.84725
3728 | 6 | 1 | 365 | 6.8118 | 0.57724 | 7 | 0.38902
4958 | 12 | 1 | 365 | 13.6236 | 0.15448 | 13 | 0.77803
343 | 8.25 | 1 | 365 | 9.3662 | 0.29371 | 9 | 0.6599
2253 | 4.5 | 1 | 365 | 5.1088 | 0.43293 | 5 | 0.54176
3022 | 3.12 | 1 | 365 | 3.5421 | 0.70016 | 4 | 0.24229
1275 | 9 | 1 | 365 | 10.2177 | 0.86586 | 11 | 0.083524
43412 | 3.25 | 1 | 365 | 3.6897 | 0.146 | 3 | 0.83572
1274 | 4 | 1 | 365 | 4.5412 | 0.71816 | 5 | 0.25934
1199 | 5 | 1 | 365 | 5.6765 | 0.1477 | 5 | 0.82418
1257 | 5.5 | 1 | 365 | 6.2441 | 0.86247 | 7 | 0.1066
3503 | 10.464 | 1 | 365 | 11.8797 | 0.88671 | 12 | 0.76644
3193 | 4.25 | 1 | 365 | 4.825 | 0.57554 | 5 | 0.40055
867 | 8 | 1 | 365 | 9.0824 | 0.43632 | 9 | 0.51869
2814 | 7.75 | 1 | 365 | 8.7985 | 0.57893 | 9 | 0.37748
1440 | 7 | 1 | 365 | 7.9471 | 0.00678 | 7 | 0.95385
1075 | 3.25 | 1 | 365 | 3.6897 | 0.146 | 3 | 0.83572
4496 | 4.5 | 1 | 365 | 5.1088 | 0.43293 | 5 | 0.54176
2526 | 10 | 1 | 365 | 11.353 | 0.2954 | 11 | 0.64836
868 | 3.75 | 1 | 365 | 4.2574 | 0.86078 | 5 | 0.11813
2532 | 4.95 | 1 | 365 | 5.6197 | 0.97622 | 6 | 0.59594
2665 | 7 | 1 | 365 | 7.9471 | 0.00678 | 7 | 0.95385
1351 | 5 | 1 | 365 | 5.6765 | 0.1477 | 5 | 0.82418
1980 | 4 | 1 | 365 | 4.5412 | 0.71816 | 5 | 0.25934
1237 | 9 | 1 | 365 | 10.2177 | 0.86586 | 11 | 0.083524
1306 | 10 | 1 | 365 | 11.353 | 0.2954 | 11 | 0.64836
1196 | 7.25 | 1 | 365 | 8.2309 | 0.86416 | 9 | 0.095061
1239 | 6.095 | 1 | 365 | 6.9196 | 0.90305 | 7 | 0.82268
25277 | 5 | 1 | 365 | 5.6765 | 0.1477 | 5 | 0.82418
601 | 4 | 1 | 365 | 4.5412 | 0.71816 | 5 | 0.25934
261 | 9.75 | 1 | 365 | 11.0691 | 0.43801 | 11 | 0.50715
2087 | 8.04 | 1 | 365 | 9.1278 | 0.5735 | 9 | 0.70128
9485 | 10 | 1 | 365 | 11.353 | 0.2954 | 11 | 0.64836
274 | 3.64 | 1 | 365 | 4.1325 | 0.48353 | 4 | 0.616
1397 | 5.2 | 1 | 365 | 5.9035 | 0.83361 | 6 | 0.73715
53141 | 2.6 | 1 | 365 | 2.9518 | 0.9168 | 3 | 0.86857
1312 | 6.5 | 1 | 365 | 7.3794 | 0.29201 | 7 | 0.67143
1223 | 5.035 | 1 | 365 | 5.7162 | 0.26773 | 5 | 0.98395
1749 | 6 | 1 | 365 | 6.8118 | 0.57724 | 7 | 0.38902
1247 | 7 | 1 | 365 | 7.9471 | 0.00678 | 7 | 0.95385
1963 | 7.5 | 1 | 365 | 8.5147 | 0.72155 | 9 | 0.23627
1215 | 7.155 | 1 | 365 | 8.123 | 0.53836 | 8 | 0.6614
1184 | 8 | 1 | 365 | 9.0824 | 0.43632 | 9 | 0.51869
2336 | 6.76 | 1 | 365 | 7.6746 | 0.18369 | 7 | 0.85829
4415 | 5.035 | 1 | 365 | 5.7162 | 0.26773 | 5 | 0.98395
1240 | 4.5 | 1 | 365 | 5.1088 | 0.43293 | 5 | 0.54176
3168 | 6 | 1 | 365 | 6.8118 | 0.57724 | 7 | 0.38902
1981 | 6.5 | 1 | 365 | 7.3794 | 0.29201 | 7 | 0.67143
10955 | 3.3 | 1 | 365 | 3.7465 | 0.31748 | 4 | 0.063959
2525 | 4.5 | 1 | 365 | 5.1088 | 0.43293 | 5 | 0.54176
1574 | 11.5 | 1 | 365 | 13.0559 | 0.43971 | 13 | 0.49561
2003 | 4.68 | 1 | 365 | 5.3132 | 0.050247 | 5 | 0.36343
1241 | 4.86 | 1 | 365 | 5.5175 | 0.66756 | 6 | 0.1851
6439 | 3.5 | 1 | 365 | 3.9735 | 0.00339 | 3 | 0.97693
3522 | 4.75 | 1 | 365 | 5.3927 | 0.29031 | 5 | 0.68297
4404 | 7.7 | 1 | 365 | 8.7418 | 0.40746 | 9 | 0.14924
3492 | 15 | 1 | 365 | 17.0294 | 0.4431 | 17 | 0.47254
1189 | 6.48 | 1 | 365 | 7.3567 | 0.22342 | 7 | 0.58014
2469 | 4.5 | 1 | 365 | 5.1088 | 0.43293 | 5 | 0.54176
2706 | 4.16 | 1 | 365 | 4.7228 | 0.26689 | 4 | 0.98972
2737 | 3.597 | 1 | 365 | 4.0837 | 0.33606 | 4 | 0.41972
2443 | 8.1 | 1 | 365 | 9.1959 | 0.77927 | 9 | 0.97517
3441 | 5 | 1 | 365 | 5.6765 | 0.1477 | 5 | 0.82418
2491 | 6.76 | 1 | 365 | 7.6746 | 0.18369 | 7 | 0.85829
2106 | 3 | 1 | 365 | 3.4059 | 0.28862 | 3 | 0.69451
1750 | 8.25 | 1 | 365 | 9.3662 | 0.29371 | 9 | 0.6599
10148 | 7.7 | 1 | 365 | 8.7418 | 0.40746 | 9 | 0.14924
46125 | 5.5 | 1 | 365 | 6.2441 | 0.86247 | 7 | 0.1066
48889 | 6.5 | 1 | 365 | 7.3794 | 0.29201 | 7 | 0.67143
2423 | 7.25 | 1 | 365 | 8.2309 | 0.86416 | 9 | 0.095061
3065 | 3.5 | 1 | 365 | 3.9735 | 0.00339 | 3 | 0.97693
19604 | 7 | 1 | 365 | 7.9471 | 0.00678 | 7 | 0.95385
3505 | 4.25 | 1 | 365 | 4.825 | 0.57554 | 5 | 0.40055
1948 | 5.94 | 1 | 365 | 6.7437 | 0.37147 | 7 | 0.11513
24094 | 5 | 1 | 365 | 5.6765 | 0.1477 | 5 | 0.82418
9641 | 8.91 | 1 | 365 | 10.1155 | 0.5572 | 10 | 0.67269
1493 | 10 | 1 | 365 | 11.353 | 0.2954 | 11 | 0.64836
1238 | 9.18 | 1 | 365 | 10.422 | 0.48318 | 10 | 0.90519
5306 | 10.07 | 1 | 365 | 11.4324 | 0.53547 | 11 | 0.9679
2042 | 9.36 | 1 | 365 | 10.6264 | 0.10049 | 10 | 0.72686
3896 | 4 | 1 | 365 | 4.5412 | 0.71816 | 5 | 0.25934
3948 | 9 | 1 | 365 | 10.2177 | 0.86586 | 11 | 0.083524
3116 | 4.95 | 1 | 365 | 5.6197 | 0.97622 | 6 | 0.59594
4517 | 9 | 1 | 365 | 10.2177 | 0.86586 | 11 | 0.083524
1926 | 4.25 | 1 | 365 | 4.825 | 0.57554 | 5 | 0.40055
1541 | 5.75 | 1 | 365 | 6.528 | 0.71985 | 7 | 0.24781
1873 | 6.5 | 1 | 365 | 7.3794 | 0.29201 | 7 | 0.67143
23778 | 4.5 | 1 | 365 | 5.1088 | 0.43293 | 5 | 0.54176
737 | 4.5 | 1 | 365 | 5.1088 | 0.43293 | 5 | 0.54176
52933 | 3 | 1 | 365 | 3.4059 | 0.28862 | 3 | 0.69451
2026 | 5.22 | 1 | 365 | 5.9262 | 0.9022 | 6 | 0.82844
4374 | 6.5 | 1 | 365 | 7.3794 | 0.29201 | 7 | 0.67143
5179 | 6 | 1 | 365 | 6.8118 | 0.57724 | 7 | 0.38902
1732 | 3 | 1 | 365 | 3.4059 | 0.28862 | 3 | 0.69451
2697 | 6.867 | 1 | 365 | 7.7961 | 0.55065 | 8 | 0.34673
22376 | 9.75 | 1 | 365 | 11.0691 | 0.43801 | 11 | 0.50715
3195 | 11.34 | 1 | 365 | 12.8743 | 0.89098 | 13 | 0.76524
2043 | 6.76 | 1 | 365 | 7.6746 | 0.18369 | 7 | 0.85829
12432 | 5.5 | 1 | 365 | 6.2441 | 0.86247 | 7 | 0.1066
16551 | 4.75 | 1 | 365 | 5.3927 | 0.29031 | 5 | 0.68297
2863 | 5.13 | 1 | 365 | 5.8241 | 0.59354 | 6 | 0.41761
2660 | 9.5 | 1 | 365 | 10.7853 | 0.58063 | 11 | 0.36594
2598 | 11 | 1 | 365 | 12.4883 | 0.72494 | 13 | 0.2132
1863 | 5.5 | 1 | 365 | 6.2441 | 0.86247 | 7 | 0.1066
1222 | 10.07 | 1 | 365 | 11.4324 | 0.53547 | 11 | 0.9679
5136 | 9.75 | 1 | 365 | 11.0691 | 0.43801 | 11 | 0.50715
9578 | 4.5 | 1 | 365 | 5.1088 | 0.43293 | 5 | 0.54176
1868 | 5.565 | 1 | 365 | 6.3179 | 0.08539 | 6 | 0.40331
1214 | 7.95 | 1 | 365 | 9.0256 | 0.26484 | 9 | 0.29045
1346 | 8.06 | 1 | 365 | 9.1505 | 0.64209 | 9 | 0.79258
1599 | 5.232 | 1 | 365 | 5.9399 | 0.94335 | 6 | 0.88322
3762 | 8.1 | 1 | 365 | 9.1959 | 0.77927 | 9 | 0.97517
1580 | 7.02 | 1 | 365 | 7.9698 | 0.075371 | 8 | 0.045149
2481 | 11.75 | 1 | 365 | 13.3397 | 0.29709 | 13 | 0.63682
13909 | 9 | 1 | 365 | 10.2177 | 0.86586 | 11 | 0.083524
2778 | 3.64 | 1 | 365 | 4.1325 | 0.48353 | 4 | 0.616
1194 | 4 | 1 | 365 | 4.5412 | 0.71816 | 5 | 0.25934
2012 | 4.68 | 1 | 365 | 5.3132 | 0.050247 | 5 | 0.36343
3748 | 8 | 1 | 365 | 9.0824 | 0.43632 | 9 | 0.51869
2501 | 6.5 | 1 | 365 | 7.3794 | 0.29201 | 7 | 0.67143
5930 | 9.99 | 1 | 365 | 11.3416 | 0.2611 | 11 | 0.60271
4269 | 6.48 | 1 | 365 | 7.3567 | 0.22342 | 7 | 0.58014
2927 | 8 | 1 | 365 | 9.0824 | 0.43632 | 9 | 0.51869
5401 | 10 | 1 | 365 | 11.353 | 0.2954 | 11 | 0.64836
4981 | 2.7 | 1 | 365 | 3.0653 | 0.25976 | 3 | 0.32506
1903 | 8.91 | 1 | 365 | 10.1155 | 0.5572 | 10 | 0.67269
2662 | 4.5 | 1 | 365 | 5.1088 | 0.43293 | 5 | 0.54176
5134 | 4 | 1 | 365 | 4.5412 | 0.71816 | 5 | 0.25934
3648 | 3.45 | 1 | 365 | 3.9168 | 0.83191 | 4 | 0.74868
4513 | 9.075 | 1 | 365 | 10.3028 | 0.12308 | 10 | 0.42589
2724 | 3 | 1 | 365 | 3.4059 | 0.28862 | 3 | 0.69451
1942 | 10.4 | 1 | 365 | 11.8071 | 0.66722 | 12 | 0.47429
3516 | 9 | 1 | 365 | 10.2177 | 0.86586 | 11 | 0.083524
3521 | 4.95 | 1 | 365 | 5.6197 | 0.97622 | 6 | 0.59594
8138 | 11 | 1 | 365 | 12.4883 | 0.72494 | 13 | 0.2132
1183 | 12.96 | 1 | 365 | 14.7134 | 0.44684 | 15 | 0.16027
3329 | 4.5 | 1 | 365 | 5.1088 | 0.43293 | 5 | 0.54176
9001 | 2 | 1 | 365 | 2.2706 | 0.85908 | 3 | 0.12967
2517 | 6.75 | 1 | 365 | 7.6632 | 0.1494 | 7 | 0.81264
1827 | 2.45 | 1 | 365 | 2.7815 | 0.40237 | 3 | 0.18385
3362 | 6.21 | 1 | 365 | 7.0502 | 0.29744 | 7 | 0.34763
1603 | 4.578 | 1 | 365 | 5.1974 | 0.70043 | 5 | 0.89782
53979 | 6.5 | 1 | 365 | 7.3794 | 0.29201 | 7 | 0.67143
6190 | 6.48 | 1 | 365 | 7.3567 | 0.22342 | 7 | 0.58014
13290 | 4.86 | 1 | 365 | 5.5175 | 0.66756 | 6 | 0.1851
9222 | 7.2 | 1 | 365 | 8.1741 | 0.69269 | 8 | 0.86682
1193 | 5.035 | 1 | 365 | 5.7162 | 0.26773 | 5 | 0.98395
1192 | 3.975 | 1 | 365 | 4.5128 | 0.63242 | 5 | 0.14522
2811 | 4.25 | 1 | 365 | 4.825 | 0.57554 | 5 | 0.40055
2784 | 3 | 1 | 365 | 3.4059 | 0.28862 | 3 | 0.69451
47219 | 8.525 | 1 | 365 | 9.6784 | 0.23683 | 9 | 0.91523
6434 | 4.4 | 1 | 365 | 4.9953 | 0.089976 | 5 | 0.085278
3383 | 3.35 | 1 | 365 | 3.8032 | 0.48896 | 4 | 0.2922
4369 | 6.21 | 1 | 365 | 7.0502 | 0.29744 | 7 | 0.34763
10676 | 3.924 | 1 | 365 | 4.4549 | 0.45751 | 4 | 0.91242
2432 | 9.5 | 1 | 365 | 10.7853 | 0.58063 | 11 | 0.36594
2466 | 8.5 | 1 | 365 | 9.65 | 0.15109 | 9 | 0.80111
4310 | 14.82 | 1 | 365 | 16.8251 | 0.82578 | 17 | 0.65087
2908 | 9.5 | 1 | 365 | 10.7853 | 0.58063 | 11 | 0.36594
3745 | 10.26 | 1 | 365 | 11.6481 | 0.18708 | 11 | 0.83522
3186 | 5.886 | 1 | 365 | 6.6824 | 0.18627 | 6 | 0.86862
12427 | 5.1 | 1 | 365 | 5.79 | 0.49065 | 6 | 0.28066
4622 | 6.75 | 1 | 365 | 7.6632 | 0.1494 | 7 | 0.81264
3752 | 6.48 | 1 | 365 | 7.3567 | 0.22342 | 7 | 0.58014
4639 | 4.02 | 1 | 365 | 4.5639 | 0.78675 | 5 | 0.35064
3366 | 7.25 | 1 | 365 | 8.2309 | 0.86416 | 9 | 0.095061
3806 | 3 | 1 | 365 | 3.4059 | 0.28862 | 3 | 0.69451
2055 | 4.251 | 1 | 365 | 4.8261 | 0.57897 | 5 | 0.40512
2407 | 5.4 | 1 | 365 | 6.1306 | 0.51952 | 6 | 0.65011
2870 | 3.35 | 1 | 365 | 3.8032 | 0.48896 | 4 | 0.2922
2652 | 4.94 | 1 | 365 | 5.6084 | 0.94193 | 6 | 0.55029
15237 | 5 | 1 | 365 | 5.6765 | 0.1477 | 5 | 0.82418
3753 | 10.53 | 1 | 365 | 11.9547 | 0.11306 | 12 | 0.067723
2430 | 11.07 | 1 | 365 | 12.5677 | 0.96501 | 13 | 0.53273
2471 | 8.525 | 1 | 365 | 9.6784 | 0.23683 | 9 | 0.91523
1401 | 5.72 | 1 | 365 | 6.4939 | 0.61697 | 7 | 0.11086
2473 | 10.53 | 1 | 365 | 11.9547 | 0.11306 | 12 | 0.067723
4371 | 7.685 | 1 | 365 | 8.7247 | 0.35601 | 9 | 0.080765
3354 | 8.37 | 1 | 365 | 9.5024 | 0.70525 | 10 | 0.20768
3592 | 4.86 | 1 | 365 | 5.5175 | 0.66756 | 6 | 0.1851
3351 | 7.29 | 1 | 365 | 8.2763 | 0.0013466 | 8 | 0.27765
3347 | 7.8 | 1 | 365 | 8.8553 | 0.75041 | 9 | 0.60572
2079 | 7 | 1 | 365 | 7.9471 | 0.00678 | 7 | 0.95385
10794 | 3.75 | 1 | 365 | 4.2574 | 0.86078 | 5 | 0.11813
11422 | 5.225 | 1 | 365 | 5.9319 | 0.91935 | 6 | 0.85127
3740 | 6.6 | 1 | 365 | 7.493 | 0.63496 | 8 | 0.12792
3357 | 4.75 | 1 | 365 | 5.3927 | 0.29031 | 5 | 0.68297
17592 | 4.95 | 1 | 365 | 5.6197 | 0.97622 | 6 | 0.59594
4248 | 4.59 | 1 | 365 | 5.211 | 0.74159 | 5 | 0.9526
2653 | 5.36 | 1 | 365 | 6.0852 | 0.38233 | 6 | 0.46752
12629 | 9.9 | 1 | 365 | 11.2394 | 0.95245 | 12 | 0.19188
3947 | 7.02 | 1 | 365 | 7.9698 | 0.075371 | 8 | 0.045149
1902 | 10.26 | 1 | 365 | 11.6481 | 0.18708 | 11 | 0.83522
4725 | 9.18 | 1 | 365 | 10.422 | 0.48318 | 10 | 0.90519
20078 | 4.86 | 1 | 365 | 5.5175 | 0.66756 | 6 | 0.1851
2906 | 12.96 | 1 | 365 | 14.7134 | 0.44684 | 15 | 0.16027
2969 | 9.45 | 1 | 365 | 10.7285 | 0.40915 | 11 | 0.1377
26234 | 12 | 1 | 365 | 13.6236 | 0.15448 | 13 | 0.77803
3843 | 5 | 1 | 365 | 5.6765 | 0.1477 | 5 | 0.82418
2807 | 3.75 | 1 | 365 | 4.2574 | 0.86078 | 5 | 0.11813
12982 | 14.85 | 1 | 365 | 16.8591 | 0.92867 | 17 | 0.78781
3498 | 7.54 | 1 | 365 | 8.5601 | 0.85873 | 9 | 0.41886
3539 | 3.597 | 1 | 365 | 4.0837 | 0.33606 | 4 | 0.41972
2520 | 6.21 | 1 | 365 | 7.0502 | 0.29744 | 7 | 0.34763
3318 | 3.27 | 1 | 365 | 3.7124 | 0.2146 | 3 | 0.92701
12868 | 7.15 | 1 | 365 | 8.1174 | 0.52121 | 8 | 0.63858
3546 | 5.886 | 1 | 365 | 6.6824 | 0.18627 | 6 | 0.86862
7874 | 7.5 | 1 | 365 | 8.5147 | 0.72155 | 9 | 0.23627
3185 | 8.91 | 1 | 365 | 10.1155 | 0.5572 | 10 | 0.67269
3326 | 4.95 | 1 | 365 | 5.6197 | 0.97622 | 6 | 0.59594
3811 | 7.521 | 1 | 365 | 8.5386 | 0.79357 | 9 | 0.33213
45885 | 4 | 1 | 365 | 4.5412 | 0.71816 | 5 | 0.25934
2808 | 6.325 | 1 | 365 | 7.1807 | 0.69184 | 7 | 0.87259
7979 | 5.232 | 1 | 365 | 5.9399 | 0.94335 | 6 | 0.88322
46520 | 5 | 1 | 365 | 5.6765 | 0.1477 | 5 | 0.82418
2468 | 5.5 | 1 | 365 | 6.2441 | 0.86247 | 7 | 0.1066
5342 | 6.6 | 1 | 365 | 7.493 | 0.63496 | 8 | 0.12792
3440 | 6.25 | 1 | 365 | 7.0956 | 0.43462 | 7 | 0.53022
5024 | 9.5 | 1 | 365 | 10.7853 | 0.58063 | 11 | 0.36594
3188 | 3.27 | 1 | 365 | 3.7124 | 0.2146 | 3 | 0.92701
3847 | 3.27 | 1 | 365 | 3.7124 | 0.2146 | 3 | 0.92701
4222 | 10 | 1 | 365 | 11.353 | 0.2954 | 11 | 0.64836
3865 | 7.28 | 1 | 365 | 8.265 | 0.96705 | 9 | 0.23201
14420 | 5.5 | 1 | 365 | 6.2441 | 0.86247 | 7 | 0.1066
4200 | 10.8 | 1 | 365 | 12.2612 | 0.039032 | 12 | 0.30023
2813 | 4.845 | 1 | 365 | 5.5005 | 0.61612 | 6 | 0.11663
3613 | 2.94 | 1 | 365 | 3.3378 | 0.082848 | 3 | 0.42062
2966 | 3.924 | 1 | 365 | 4.4549 | 0.45751 | 4 | 0.91242
4514 | 3.75 | 1 | 365 | 4.2574 | 0.86078 | 5 | 0.11813
49127 | 5.5 | 1 | 365 | 6.2441 | 0.86247 | 7 | 0.1066
3744 | 3.825 | 1 | 365 | 4.3425 | 0.11799 | 4 | 0.4605
4219 | 6.75 | 1 | 365 | 7.6632 | 0.1494 | 7 | 0.81264
4406 | 5.61 | 1 | 365 | 6.369 | 0.23972 | 6 | 0.60873
5138 | 3.24 | 1 | 365 | 3.6784 | 0.11171 | 3 | 0.79007
11405 | 8.75 | 1 | 365 | 9.9338 | 0.008475 | 9 | 0.94231
4282 | 6.213 | 1 | 365 | 7.0536 | 0.30773 | 7 | 0.36133
18512 | 5.1 | 1 | 365 | 5.79 | 0.49065 | 6 | 0.28066
3494 | 7.02 | 1 | 365 | 7.9698 | 0.075371 | 8 | 0.045149
2847 | 1.5 | 1 | 365 | 1.7029 | 0.14431 | 1 | 0.84725
15098 | 4.5 | 1 | 365 | 5.1088 | 0.43293 | 5 | 0.54176
9466 | 4.675 | 1 | 365 | 5.3075 | 0.033099 | 5 | 0.34061
3517 | 2.75 | 1 | 365 | 3.1221 | 0.43124 | 3 | 0.5533
2759 | 5.1 | 1 | 365 | 5.79 | 0.49065 | 6 | 0.28066
2445 | 9.72 | 1 | 365 | 11.0351 | 0.33513 | 11 | 0.37021
60364 | 7.25 | 1 | 365 | 8.2309 | 0.86416 | 9 | 0.095061
6261 | 8 | 1 | 365 | 9.0824 | 0.43632 | 9 | 0.51869
4126 | 10.53 | 1 | 365 | 11.9547 | 0.11306 | 12 | 0.067723
5298 | 8 | 1 | 365 | 9.0824 | 0.43632 | 9 | 0.51869
12327 | 9.81 | 1 | 365 | 11.1373 | 0.64379 | 11 | 0.78104
12131 | 3.27 | 1 | 365 | 3.7124 | 0.2146 | 3 | 0.92701
5109 | 2.55 | 1 | 365 | 2.895 | 0.74533 | 3 | 0.64033
13569 | 9 | 1 | 365 | 10.2177 | 0.86586 | 11 | 0.083524
4108 | 6.25 | 1 | 365 | 7.0956 | 0.43462 | 7 | 0.53022
3313 | 4.905 | 1 | 365 | 5.5686 | 0.82189 | 6 | 0.39052
5696 | 7.29 | 1 | 365 | 8.2763 | 0.0013466 | 8 | 0.27765
16429 | 9 | 1 | 365 | 10.2177 | 0.86586 | 11 | 0.083524
13712 | 5.695 | 1 | 365 | 6.4655 | 0.53123 | 6 | 0.99674
16437 | 9 | 1 | 365 | 10.2177 | 0.86586 | 11 | 0.083524
3737 | 5.775 | 1 | 365 | 6.5563 | 0.80559 | 7 | 0.36193
16054 | 4.95 | 1 | 365 | 5.6197 | 0.97622 | 6 | 0.59594
4097 | 4.95 | 1 | 365 | 5.6197 | 0.97622 | 6 | 0.59594
3549 | 4.578 | 1 | 365 | 5.1974 | 0.70043 | 5 | 0.89782
11000 | 1.962 | 1 | 365 | 2.2275 | 0.72876 | 2 | 0.95621
18025 | 5.232 | 1 | 365 | 5.9399 | 0.94335 | 6 | 0.88322
3943 | 6.21 | 1 | 365 | 7.0502 | 0.29744 | 7 | 0.34763
3343 | 5.67 | 1 | 365 | 6.4371 | 0.44549 | 6 | 0.88262
16672 | 12 | 1 | 365 | 13.6236 | 0.15448 | 13 | 0.77803
11327 | 5.225 | 1 | 365 | 5.9319 | 0.91935 | 6 | 0.85127
4027 | 9.075 | 1 | 365 | 10.3028 | 0.12308 | 10 | 0.42589
49132 | 9.9 | 1 | 365 | 11.2394 | 0.95245 | 12 | 0.19188
4125 | 5.1 | 1 | 365 | 5.79 | 0.49065 | 6 | 0.28066
2663 | 3.5 | 1 | 365 | 3.9735 | 0.00339 | 3 | 0.97693
18513 | 5.1 | 1 | 365 | 5.79 | 0.49065 | 6 | 0.28066
3618 | 5.36 | 1 | 365 | 6.0852 | 0.38233 | 6 | 0.46752
16657 | 5.67 | 1 | 365 | 6.4371 | 0.44549 | 6 | 0.88262
4216 | 5.4 | 1 | 365 | 6.1306 | 0.51952 | 6 | 0.65011
14241 | 7.194 | 1 | 365 | 8.1673 | 0.67211 | 8 | 0.83943
5563 | 7.02 | 1 | 365 | 7.9698 | 0.075371 | 8 | 0.045149
3760 | 8.75 | 1 | 365 | 9.9338 | 0.008475 | 9 | 0.94231
6645 | 5.5 | 1 | 365 | 6.2441 | 0.86247 | 7 | 0.1066
11623 | 3.27 | 1 | 365 | 3.7124 | 0.2146 | 3 | 0.92701
4586 | 4.95 | 1 | 365 | 5.6197 | 0.97622 | 6 | 0.59594
4309 | 9.25 | 1 | 365 | 10.5015 | 0.72325 | 11 | 0.22473
5067 | 8.91 | 1 | 365 | 10.1155 | 0.5572 | 10 | 0.67269
5559 | 9 | 1 | 365 | 10.2177 | 0.86586 | 11 | 0.083524
3914 | 6.03 | 1 | 365 | 6.8458 | 0.68013 | 7 | 0.52596
6752 | 6 | 1 | 365 | 6.8118 | 0.57724 | 7 | 0.38902
2587 | 3.575 | 1 | 365 | 4.0587 | 0.26061 | 4 | 0.31929
5404 | 8.75 | 1 | 365 | 9.9338 | 0.008475 | 9 | 0.94231
4109 | 5.94 | 1 | 365 | 6.7437 | 0.37147 | 7 | 0.11513
4723 | 5 | 1 | 365 | 5.6765 | 0.1477 | 5 | 0.82418
5462 | 5.5 | 1 | 365 | 6.2441 | 0.86247 | 7 | 0.1066
3622 | 4.75 | 1 | 365 | 5.3927 | 0.29031 | 5 | 0.68297
3610 | 4.355 | 1 | 365 | 4.9442 | 0.93565 | 5 | 0.87986
5657 | 5.4 | 1 | 365 | 6.1306 | 0.51952 | 6 | 0.65011
7608 | 6.213 | 1 | 365 | 7.0536 | 0.30773 | 7 | 0.36133
4839 | 9.18 | 1 | 365 | 10.422 | 0.48318 | 10 | 0.90519
20352 | 7.83 | 1 | 365 | 8.8894 | 0.8533 | 9 | 0.74267
3757 | 4.08 | 1 | 365 | 4.632 | 0.99252 | 5 | 0.62453
3788 | 5.2 | 1 | 365 | 5.9035 | 0.83361 | 6 | 0.73715
4482 | 6.75 | 1 | 365 | 7.6632 | 0.1494 | 7 | 0.81264
13714 | 3.43 | 1 | 365 | 3.8941 | 0.76332 | 4 | 0.65739
13126 | 6 | 1 | 365 | 6.8118 | 0.57724 | 7 | 0.38902
7598 | 4.59 | 1 | 365 | 5.211 | 0.74159 | 5 | 0.9526
21254 | 5.232 | 1 | 365 | 5.9399 | 0.94335 | 6 | 0.88322
3192 | 5 | 1 | 365 | 5.6765 | 0.1477 | 5 | 0.82418
6150 | 11.5 | 1 | 365 | 13.0559 | 0.43971 | 13 | 0.49561
11899 | 3.78 | 1 | 365 | 4.2914 | 0.96366 | 5 | 0.25508
17735 | 6.5 | 1 | 365 | 7.3794 | 0.29201 | 7 | 0.67143
17711 | 5.67 | 1 | 365 | 6.4371 | 0.44549 | 6 | 0.88262
3320 | 2.75 | 1 | 365 | 3.1221 | 0.43124 | 3 | 0.5533
42458 | 10 | 1 | 365 | 11.353 | 0.2954 | 11 | 0.64836
5511 | 5.775 | 1 | 365 | 6.5563 | 0.80559 | 7 | 0.36193
5509 | 11.25 | 1 | 365 | 12.7721 | 0.58232 | 13 | 0.3544
4803 | 8.75 | 1 | 365 | 9.9338 | 0.008475 | 9 | 0.94231
4722 | 2.5 | 1 | 365 | 2.8382 | 0.57385 | 3 | 0.41209
5038 | 9.75 | 1 | 365 | 11.0691 | 0.43801 | 11 | 0.50715
4964 | 10.26 | 1 | 365 | 11.6481 | 0.18708 | 11 | 0.83522
5432 | 11.88 | 1 | 365 | 13.4873 | 0.74294 | 14 | 0.23025
3909 | 4.69 | 1 | 365 | 5.3245 | 0.084543 | 5 | 0.40908
5710 | 6.75 | 1 | 365 | 7.6632 | 0.1494 | 7 | 0.81264
4647 | 3.57 | 1 | 365 | 4.053 | 0.24346 | 4 | 0.29646
10848 | 7.29 | 1 | 365 | 8.2763 | 0.0013466 | 8 | 0.27765
5803 | 5.13 | 1 | 365 | 5.8241 | 0.59354 | 6 | 0.41761
2917 | 5.67 | 1 | 365 | 6.4371 | 0.44549 | 6 | 0.88262
16691 | 7.25 | 1 | 365 | 8.2309 | 0.86416 | 9 | 0.095061
24145 | 7.7 | 1 | 365 | 8.7418 | 0.40746 | 9 | 0.14924
4432 | 12.42 | 1 | 365 | 14.1004 | 0.59489 | 14 | 0.69526
3333 | 5.232 | 1 | 365 | 5.9399 | 0.94335 | 6 | 0.88322
3749 | 8.5 | 1 | 365 | 9.65 | 0.15109 | 9 | 0.80111
18021 | 6.54 | 1 | 365 | 7.4248 | 0.42919 | 7 | 0.85403
10949 | 3.27 | 1 | 365 | 3.7124 | 0.2146 | 3 | 0.92701
13615 | 9.156 | 1 | 365 | 10.3948 | 0.40087 | 10 | 0.79564
11450 | 3.924 | 1 | 365 | 4.4549 | 0.45751 | 4 | 0.91242
18613 | 2.04 | 1 | 365 | 2.316 | 0.99626 | 3 | 0.31227
15708 | 2 | 1 | 365 | 2.2706 | 0.85908 | 3 | 0.12967
46693 | 4.5 | 1 | 365 | 5.1088 | 0.43293 | 5 | 0.54176
4929 | 5.94 | 1 | 365 | 6.7437 | 0.37147 | 7 | 0.11513
9488 | 13.23 | 1 | 365 | 15.02 | 0.37281 | 15 | 0.39278
15085 | 4.25 | 1 | 365 | 4.825 | 0.57554 | 5 | 0.40055
5752 | 5.94 | 1 | 365 | 6.7437 | 0.37147 | 7 | 0.11513
21005 | 11.7 | 1 | 365 | 13.283 | 0.12562 | 13 | 0.40858
20482 | 5.1 | 1 | 365 | 5.79 | 0.49065 | 6 | 0.28066
3756 | 6.63 | 1 | 365 | 7.527 | 0.73785 | 8 | 0.26486
4518 | 1.925 | 1 | 365 | 2.1854 | 0.60186 | 2 | 0.78731
4921 | 8 | 1 | 365 | 9.0824 | 0.43632 | 9 | 0.51869
15948 | 6.5 | 1 | 365 | 7.3794 | 0.29201 | 7 | 0.67143
5613 | 7.02 | 1 | 365 | 7.9698 | 0.075371 | 8 | 0.045149
11795 | 7.75 | 1 | 365 | 8.7985 | 0.57893 | 9 | 0.37748
3804 | 3.924 | 1 | 365 | 4.4549 | 0.45751 | 4 | 0.91242
4737 | 7.75 | 1 | 365 | 8.7985 | 0.57893 | 9 | 0.37748
4961 | 5.67 | 1 | 365 | 6.4371 | 0.44549 | 6 | 0.88262
4631 | 10 | 1 | 365 | 11.353 | 0.2954 | 11 | 0.64836
3353 | 5.94 | 1 | 365 | 6.7437 | 0.37147 | 7 | 0.11513
6420 | 14.85 | 1 | 365 | 16.8591 | 0.92867 | 17 | 0.78781
5612 | 8.64 | 1 | 365 | 9.809 | 0.63123 | 10 | 0.44018
4681 | 6 | 1 | 365 | 6.8118 | 0.57724 | 7 | 0.38902
19341 | 3.025 | 1 | 365 | 3.4343 | 0.37436 | 3 | 0.80863
12190 | 5.94 | 1 | 365 | 6.7437 | 0.37147 | 7 | 0.11513
6461 | 8.64 | 1 | 365 | 9.809 | 0.63123 | 10 | 0.44018
52215 | 5.5 | 1 | 365 | 6.2441 | 0.86247 | 7 | 0.1066
20425 | 6.5 | 1 | 365 | 7.3794 | 0.29201 | 7 | 0.67143
20426 | 4 | 1 | 365 | 4.5412 | 0.71816 | 5 | 0.25934
3519 | 3.5 | 1 | 365 | 3.9735 | 0.00339 | 3 | 0.97693
22506 | 2.475 | 1 | 365 | 2.8099 | 0.48811 | 3 | 0.29797
4400 | 2.943 | 1 | 365 | 3.3412 | 0.093136 | 3 | 0.43431
53981 | 7 | 1 | 365 | 7.9471 | 0.00678 | 7 | 0.95385
3930 | 7.75 | 1 | 365 | 8.7985 | 0.57893 | 9 | 0.37748
5728 | 4.5 | 1 | 365 | 5.1088 | 0.43293 | 5 | 0.54176
4232 | 5.5 | 1 | 365 | 6.2441 | 0.86247 | 7 | 0.1066
14894 | 2.289 | 1 | 365 | 2.5987 | 0.85022 | 3 | 0.44891
6788 | 4.08 | 1 | 365 | 4.632 | 0.99252 | 5 | 0.62453
11418 | 6 | 1 | 365 | 6.8118 | 0.57724 | 7 | 0.38902
5115 | 7.75 | 1 | 365 | 8.7985 | 0.57893 | 9 | 0.37748
4519 | 4.95 | 1 | 365 | 5.6197 | 0.97622 | 6 | 0.59594
12326 | 3.27 | 1 | 365 | 3.7124 | 0.2146 | 3 | 0.92701
4116 | 10.53 | 1 | 365 | 11.9547 | 0.11306 | 12 | 0.067723
6863 | 3.5 | 1 | 365 | 3.9735 | 0.00339 | 3 | 0.97693
18704 | 14.79 | 1 | 365 | 16.791 | 0.7229 | 17 | 0.51392
13547 | 10 | 1 | 365 | 11.353 | 0.2954 | 11 | 0.64836
14240 | 5.559 | 1 | 365 | 6.3111 | 0.064813 | 6 | 0.37592
6102 | 4.578 | 1 | 365 | 5.1974 | 0.70043 | 5 | 0.89782
4480 | 5.7 | 1 | 365 | 6.4712 | 0.54838 | 7 | 0.019565
3789 | 5.13 | 1 | 365 | 5.8241 | 0.59354 | 6 | 0.41761
5139 | 4.86 | 1 | 365 | 5.5175 | 0.66756 | 6 | 0.1851
10192 | 4.5 | 1 | 365 | 5.1088 | 0.43293 | 5 | 0.54176
20137 | 5.25 | 1 | 365 | 5.9603 | 0.005085 | 5 | 0.96539
5712 | 9.45 | 1 | 365 | 10.7285 | 0.40915 | 11 | 0.1377
6455 | 3.5 | 1 | 365 | 3.9735 | 0.00339 | 3 | 0.97693
16078 | 6 | 1 | 365 | 6.8118 | 0.57724 | 7 | 0.38902
12527 | 4.4 | 1 | 365 | 4.9953 | 0.089976 | 5 | 0.085278
46122 | 8.25 | 1 | 365 | 9.3662 | 0.29371 | 9 | 0.6599
7629 | 9.72 | 1 | 365 | 11.0351 | 0.33513 | 11 | 0.37021
11492 | 5.75 | 1 | 365 | 6.528 | 0.71985 | 7 | 0.24781
5009 | 5.67 | 1 | 365 | 6.4371 | 0.44549 | 6 | 0.88262
4656 | 4.05 | 1 | 365 | 4.5979 | 0.88964 | 5 | 0.48759
5711 | 1.5 | 1 | 365 | 1.7029 | 0.14431 | 1 | 0.84725
4392 | 7.848 | 1 | 365 | 8.9098 | 0.91503 | 9 | 0.82483
3940 | 5.4 | 1 | 365 | 6.1306 | 0.51952 | 6 | 0.65011
20842 | 4.16 | 1 | 365 | 4.7228 | 0.26689 | 4 | 0.98972
51051 | 3.3 | 1 | 365 | 3.7465 | 0.31748 | 4 | 0.063959
5510 | 5.5 | 1 | 365 | 6.2441 | 0.86247 | 7 | 0.1066
4190 | 3.24 | 1 | 365 | 3.6784 | 0.11171 | 3 | 0.79007
11003 | 3.924 | 1 | 365 | 4.4549 | 0.45751 | 4 | 0.91242
4483 | 4.5 | 1 | 365 | 5.1088 | 0.43293 | 5 | 0.54176
7131 | 7.83 | 1 | 365 | 8.8894 | 0.8533 | 9 | 0.74267
5460 | 7.7 | 1 | 365 | 8.7418 | 0.40746 | 9 | 0.14924
11147 | 5.7 | 1 | 365 | 6.4712 | 0.54838 | 7 | 0.019565
10766 | 3.3 | 1 | 365 | 3.7465 | 0.31748 | 4 | 0.063959
3371 | 6 | 1 | 365 | 6.8118 | 0.57724 | 7 | 0.38902
21984 | 3.75 | 1 | 365 | 4.2574 | 0.86078 | 5 | 0.11813
11489 | 9.18 | 1 | 365 | 10.422 | 0.48318 | 10 | 0.90519
12168 | 5.886 | 1 | 365 | 6.6824 | 0.18627 | 6 | 0.86862
9421 | 4 | 1 | 365 | 4.5412 | 0.71816 | 5 | 0.25934
52316 | 14.85 | 1 | 365 | 16.8591 | 0.92867 | 17 | 0.78781
12398 | 11.34 | 1 | 365 | 12.8743 | 0.89098 | 13 | 0.76524
5721 | 7.56 | 1 | 365 | 8.5828 | 0.92732 | 9 | 0.51016
5282 | 3.27 | 1 | 365 | 3.7124 | 0.2146 | 3 | 0.92701
4585 | 4.5 | 1 | 365 | 5.1088 | 0.43293 | 5 | 0.54176
13762 | 14.58 | 1 | 365 | 16.5526 | 0.0026932 | 16 | 0.55531
3990 | 5.13 | 1 | 365 | 5.8241 | 0.59354 | 6 | 0.41761
18701 | 6 | 1 | 365 | 6.8118 | 0.57724 | 7 | 0.38902
8706 | 3.3 | 1 | 365 | 3.7465 | 0.31748 | 4 | 0.063959
5553 | 6.6 | 1 | 365 | 7.493 | 0.63496 | 8 | 0.12792
4718 | 6.6 | 1 | 365 | 7.493 | 0.63496 | 8 | 0.12792
29468 | 3.5 | 1 | 365 | 3.9735 | 0.00339 | 3 | 0.97693
19696 | 3.27 | 1 | 365 | 3.7124 | 0.2146 | 3 | 0.92701
10985 | 4.59 | 1 | 365 | 5.211 | 0.74159 | 5 | 0.9526
5659 | 4.8 | 1 | 365 | 5.4494 | 0.46179 | 5 | 0.91121
5516 | 4.32 | 1 | 365 | 4.9045 | 0.81561 | 5 | 0.72009
4785 | 2.289 | 1 | 365 | 2.5987 | 0.85022 | 3 | 0.44891
5461 | 5.5 | 1 | 365 | 6.2441 | 0.86247 | 7 | 0.1066
4095 | 3.85 | 1 | 365 | 4.3709 | 0.20373 | 4 | 0.57462
5305 | 7.5 | 1 | 365 | 8.5147 | 0.72155 | 9 | 0.23627
46512 | 5.5 | 1 | 365 | 6.2441 | 0.86247 | 7 | 0.1066
37569 | 4 | 1 | 365 | 4.5412 | 0.71816 | 5 | 0.25934
10125 | 7.7 | 1 | 365 | 8.7418 | 0.40746 | 9 | 0.14924
4973 | 4.578 | 1 | 365 | 5.1974 | 0.70043 | 5 | 0.89782
18221 | 5.232 | 1 | 365 | 5.9399 | 0.94335 | 6 | 0.88322
6453 | 4.08 | 1 | 365 | 4.632 | 0.99252 | 5 | 0.62453
11149 | 7.83 | 1 | 365 | 8.8894 | 0.8533 | 9 | 0.74267
5658 | 4.59 | 1 | 365 | 5.211 | 0.74159 | 5 | 0.9526
9713 | 5.1 | 1 | 365 | 5.79 | 0.49065 | 6 | 0.28066
4130 | 10.45 | 1 | 365 | 11.8638 | 0.83869 | 12 | 0.70254
5356 | 6.3 | 1 | 365 | 7.1524 | 0.6061 | 7 | 0.75847
13071 | 4.59 | 1 | 365 | 5.211 | 0.74159 | 5 | 0.9526
26235 | 6.05 | 1 | 365 | 6.8685 | 0.74872 | 7 | 0.61726
13572 | 4 | 1 | 365 | 4.5412 | 0.71816 | 5 | 0.25934
12154 | 7.194 | 1 | 365 | 8.1673 | 0.67211 | 8 | 0.83943
14081 | 3.924 | 1 | 365 | 4.4549 | 0.45751 | 4 | 0.91242
5065 | 8 | 1 | 365 | 9.0824 | 0.43632 | 9 | 0.51869
66624 | 4.95 | 1 | 365 | 5.6197 | 0.97622 | 6 | 0.59594
7603 | 5.4 | 1 | 365 | 6.1306 | 0.51952 | 6 | 0.65011
16129 | 5.25 | 1 | 365 | 5.9603 | 0.005085 | 5 | 0.96539
4479 | 4.68 | 1 | 365 | 5.3132 | 0.050247 | 5 | 0.36343
13536 | 1.53 | 1 | 365 | 1.737 | 0.2472 | 1 | 0.9842
12870 | 14.575 | 1 | 365 | 16.5469 | 0.98555 | 17 | 0.53248
6425 | 5.13 | 1 | 365 | 5.8241 | 0.59354 | 6 | 0.41761
13802 | 5.1 | 1 | 365 | 5.79 | 0.49065 | 6 | 0.28066
7205 | 5.25 | 1 | 365 | 5.9603 | 0.005085 | 5 | 0.96539
3797 | 4.251 | 1 | 365 | 4.8261 | 0.57897 | 5 | 0.40512
7938 | 5.1 | 1 | 365 | 5.79 | 0.49065 | 6 | 0.28066
11419 | 3.06 | 1 | 365 | 3.474 | 0.49439 | 3 | 0.9684
9964 | 4.8 | 1 | 365 | 5.4494 | 0.46179 | 5 | 0.91121
48040 | 3.3 | 1 | 365 | 3.7465 | 0.31748 | 4 | 0.063959
7899 | 3.597 | 1 | 365 | 4.0837 | 0.33606 | 4 | 0.41972
8537 | 6.03 | 1 | 365 | 6.8458 | 0.68013 | 7 | 0.52596
15713 | 7.75 | 1 | 365 | 8.7985 | 0.57893 | 9 | 0.37748
3898 | 5.355 | 1 | 365 | 6.0795 | 0.36519 | 6 | 0.4447
10392 | 5.39 | 1 | 365 | 6.1192 | 0.48522 | 6 | 0.60447
13716 | 5.355 | 1 | 365 | 6.0795 | 0.36519 | 6 | 0.4447
47213 | 1.925 | 1 | 365 | 2.1854 | 0.60186 | 2 | 0.78731
52136 | 3.5 | 1 | 365 | 3.9735 | 0.00339 | 3 | 0.97693
4253 | 10.53 | 1 | 365 | 11.9547 | 0.11306 | 12 | 0.067723
6457 | 5.886 | 1 | 365 | 6.6824 | 0.18627 | 6 | 0.86862
4824 | 5.232 | 1 | 365 | 5.9399 | 0.94335 | 6 | 0.88322
4861 | 5.232 | 1 | 365 | 5.9399 | 0.94335 | 6 | 0.88322
5203 | 5.94 | 1 | 365 | 6.7437 | 0.37147 | 7 | 0.11513
6555 | 3.24 | 1 | 365 | 3.6784 | 0.11171 | 3 | 0.79007
3833 | 9.45 | 1 | 365 | 10.7285 | 0.40915 | 11 | 0.1377
17680 | 9.6 | 1 | 365 | 10.8988 | 0.92358 | 11 | 0.82243
6541 | 6.213 | 1 | 365 | 7.0536 | 0.30773 | 7 | 0.36133
6409 | 3.924 | 1 | 365 | 4.4549 | 0.45751 | 4 | 0.91242
6136 | 7.521 | 1 | 365 | 8.5386 | 0.79357 | 9 | 0.33213
6596 | 8.25 | 1 | 365 | 9.3662 | 0.29371 | 9 | 0.6599
14741 | 6.48 | 1 | 365 | 7.3567 | 0.22342 | 7 | 0.58014
22080 | 2.4 | 1 | 365 | 2.7247 | 0.2309 | 2 | 0.95561
13715 | 4.355 | 1 | 365 | 4.9442 | 0.93565 | 5 | 0.87986
4970 | 5.1 | 1 | 365 | 5.79 | 0.49065 | 6 | 0.28066
11287 | 8.25 | 1 | 365 | 9.3662 | 0.29371 | 9 | 0.6599
9599 | 13.25 | 1 | 365 | 15.0427 | 0.4414 | 15 | 0.48408
11891 | 7.56 | 1 | 365 | 8.5828 | 0.92732 | 9 | 0.51016
11544 | 7.02 | 1 | 365 | 7.9698 | 0.075371 | 8 | 0.045149
37559 | 3.575 | 1 | 365 | 4.0587 | 0.26061 | 4 | 0.31929
5500 | 3.924 | 1 | 365 | 4.4549 | 0.45751 | 4 | 0.91242
14912 | 3.25 | 1 | 365 | 3.6897 | 0.146 | 3 | 0.83572
12560 | 6 | 1 | 365 | 6.8118 | 0.57724 | 7 | 0.38902
4162 | 4.905 | 1 | 365 | 5.5686 | 0.82189 | 6 | 0.39052
5284 | 5.886 | 1 | 365 | 6.6824 | 0.18627 | 6 | 0.86862
5300 | 5 | 1 | 365 | 5.6765 | 0.1477 | 5 | 0.82418
18519 | 4.675 | 1 | 365 | 5.3075 | 0.033099 | 5 | 0.34061
5074 | 8.64 | 1 | 365 | 9.809 | 0.63123 | 10 | 0.44018
6848 | 5.559 | 1 | 365 | 6.3111 | 0.064813 | 6 | 0.37592
4312 | 4.5 | 1 | 365 | 5.1088 | 0.43293 | 5 | 0.54176
13328 | 5.775 | 1 | 365 | 6.5563 | 0.80559 | 7 | 0.36193
46714 | 9.9 | 1 | 365 | 11.2394 | 0.95245 | 12 | 0.19188
12837 | 13.08 | 1 | 365 | 14.8497 | 0.85838 | 15 | 0.70805
6678 | 7.194 | 1 | 365 | 8.1673 | 0.67211 | 8 | 0.83943
53100 | 5.232 | 1 | 365 | 5.9399 | 0.94335 | 6 | 0.88322
5285 | 1.89 | 1 | 365 | 2.1457 | 0.48183 | 2 | 0.62754
6712 | 7.905 | 1 | 365 | 8.9745 | 0.11051 | 9 | 0.085029
26081 | 15 | 1 | 365 | 17.0294 | 0.4431 | 17 | 0.47254
13230 | 7.15 | 1 | 365 | 8.1174 | 0.52121 | 8 | 0.63858
4978 | 8.37 | 1 | 365 | 9.5024 | 0.70525 | 10 | 0.20768
12841 | 7.83 | 1 | 365 | 8.8894 | 0.8533 | 9 | 0.74267
6012 | 6.48 | 1 | 365 | 7.3567 | 0.22342 | 7 | 0.58014
4670 | 6.48 | 1 | 365 | 7.3567 | 0.22342 | 7 | 0.58014
15880 | 6.16 | 1 | 365 | 6.9934 | 0.12597 | 7 | 0.11939
33082 | 4 | 1 | 365 | 4.5412 | 0.71816 | 5 | 0.25934
11416 | 2.2 | 1 | 365 | 2.4977 | 0.54499 | 3 | 0.042639
11148 | 4.86 | 1 | 365 | 5.5175 | 0.66756 | 6 | 0.1851
30641 | 3.825 | 1 | 365 | 4.3425 | 0.11799 | 4 | 0.4605
5304 | 4.86 | 1 | 365 | 5.5175 | 0.66756 | 6 | 0.1851
46755 | 2.75 | 1 | 365 | 3.1221 | 0.43124 | 3 | 0.5533
14685 | 4.5 | 1 | 365 | 5.1088 | 0.43293 | 5 | 0.54176
5303 | 6.21 | 1 | 365 | 7.0502 | 0.29744 | 7 | 0.34763
46997 | 7 | 1 | 365 | 7.9471 | 0.00678 | 7 | 0.95385
17678 | 8.1 | 1 | 365 | 9.1959 | 0.77927 | 9 | 0.97517
20657 | 4.59 | 1 | 365 | 5.211 | 0.74159 | 5 | 0.9526
16943 | 8.25 | 1 | 365 | 9.3662 | 0.29371 | 9 | 0.6599
18367 | 5.7 | 1 | 365 | 6.4712 | 0.54838 | 7 | 0.019565
12526 | 9.18 | 1 | 365 | 10.422 | 0.48318 | 10 | 0.90519
4721 | 4.86 | 1 | 365 | 5.5175 | 0.66756 | 6 | 0.1851
13274 | 6.48 | 1 | 365 | 7.3567 | 0.22342 | 7 | 0.58014
11132 | 3 | 1 | 365 | 3.4059 | 0.28862 | 3 | 0.69451
22431 | 4.86 | 1 | 365 | 5.5175 | 0.66756 | 6 | 0.1851
7642 | 6.21 | 1 | 365 | 7.0502 | 0.29744 | 7 | 0.34763
5678 | 6.48 | 1 | 365 | 7.3567 | 0.22342 | 7 | 0.58014
11345 | 5.94 | 1 | 365 | 6.7437 | 0.37147 | 7 | 0.11513
17969 | 7.2 | 1 | 365 | 8.1741 | 0.69269 | 8 | 0.86682
25927 | 4.16 | 1 | 365 | 4.7228 | 0.26689 | 4 | 0.98972
12773 | 7.83 | 1 | 365 | 8.8894 | 0.8533 | 9 | 0.74267
4842 | 6.21 | 1 | 365 | 7.0502 | 0.29744 | 7 | 0.34763
15117 | 10.72 | 1 | 365 | 12.1704 | 0.76467 | 12 | 0.93504
12483 | 10.26 | 1 | 365 | 11.6481 | 0.18708 | 11 | 0.83522
22432 | 5.4 | 1 | 365 | 6.1306 | 0.51952 | 6 | 0.65011
4844 | 5.5 | 1 | 365 | 6.2441 | 0.86247 | 7 | 0.1066
46105 | 5 | 1 | 365 | 5.6765 | 0.1477 | 5 | 0.82418
4751 | 3.3 | 1 | 365 | 3.7465 | 0.31748 | 4 | 0.063959
4963 | 3.78 | 1 | 365 | 4.2914 | 0.96366 | 5 | 0.25508
4731 | 10.26 | 1 | 365 | 11.6481 | 0.18708 | 11 | 0.83522
13322 | 6.05 | 1 | 365 | 6.8685 | 0.74872 | 7 | 0.61726
20577 | 6.3 | 1 | 365 | 7.1524 | 0.6061 | 7 | 0.75847
20817 | 4.32 | 1 | 365 | 4.9045 | 0.81561 | 5 | 0.72009
13070 | 4.86 | 1 | 365 | 5.5175 | 0.66756 | 6 | 0.1851
12413 | 9 | 1 | 365 | 10.2177 | 0.86586 | 11 | 0.083524
13649 | 3.6 | 1 | 365 | 4.0871 | 0.34634 | 4 | 0.43341
14746 | 9.6 | 1 | 365 | 10.8988 | 0.92358 | 11 | 0.82243
7103 | 9 | 1 | 365 | 10.2177 | 0.86586 | 11 | 0.083524
18780 | 7.7 | 1 | 365 | 8.7418 | 0.40746 | 9 | 0.14924
39286 | 6.75 | 1 | 365 | 7.6632 | 0.1494 | 7 | 0.81264
26690 | 6.21 | 1 | 365 | 7.0502 | 0.29744 | 7 | 0.34763
9264 | 6.6 | 1 | 365 | 7.493 | 0.63496 | 8 | 0.12792
6699 | 4.5 | 1 | 365 | 5.1088 | 0.43293 | 5 | 0.54176
23776 | 5.67 | 1 | 365 | 6.4371 | 0.44549 | 6 | 0.88262
20573 | 8.7 | 1 | 365 | 9.8771 | 0.837 | 10 | 0.71407
4838 | 4 | 1 | 365 | 4.5412 | 0.71816 | 5 | 0.25934
8162 | 4.32 | 1 | 365 | 4.9045 | 0.81561 | 5 | 0.72009
19780 | 6 | 1 | 365 | 6.8118 | 0.57724 | 7 | 0.38902
22004 | 4.2 | 1 | 365 | 4.7682 | 0.40407 | 5 | 0.17231
24440 | 15 | 1 | 365 | 17.0294 | 0.4431 | 17 | 0.47254
18503 | 6.48 | 1 | 365 | 7.3567 | 0.22342 | 7 | 0.58014
16631 | 5.67 | 1 | 365 | 6.4371 | 0.44549 | 6 | 0.88262
18365 | 7.83 | 1 | 365 | 8.8894 | 0.8533 | 9 | 0.74267
18358 | 2.7 | 1 | 365 | 3.0653 | 0.25976 | 3 | 0.32506
12469 | 4.59 | 1 | 365 | 5.211 | 0.74159 | 5 | 0.9526
18361 | 8.91 | 1 | 365 | 10.1155 | 0.5572 | 10 | 0.67269
22433 | 5.4 | 1 | 365 | 6.1306 | 0.51952 | 6 | 0.65011
9424 | 4.32 | 1 | 365 | 4.9045 | 0.81561 | 5 | 0.72009
6811 | 4.5 | 1 | 365 | 5.1088 | 0.43293 | 5 | 0.54176
20448 | 4.59 | 1 | 365 | 5.211 | 0.74159 | 5 | 0.9526
59921 | 3.57 | 1 | 365 | 4.053 | 0.24346 | 4 | 0.29646
18812 | 5.61 | 1 | 365 | 6.369 | 0.23972 | 6 | 0.60873
15610 | 4.905 | 1 | 365 | 5.5686 | 0.82189 | 6 | 0.39052
6774 | 4 | 1 | 365 | 4.5412 | 0.71816 | 5 | 0.25934
5558 | 11.34 | 1 | 365 | 12.8743 | 0.89098 | 13 | 0.76524
20242 | 3.5 | 1 | 365 | 3.9735 | 0.00339 | 3 | 0.97693
42084 | 8.64 | 1 | 365 | 9.809 | 0.63123 | 10 | 0.44018
54595 | 11.07 | 1 | 365 | 12.5677 | 0.96501 | 13 | 0.53273
17169 | 8.525 | 1 | 365 | 9.6784 | 0.23683 | 9 | 0.91523
21673 | 7 | 1 | 365 | 7.9471 | 0.00678 | 7 | 0.95385
18628 | 5.1 | 1 | 365 | 5.79 | 0.49065 | 6 | 0.28066
11645 | 7.975 | 1 | 365 | 9.054 | 0.35058 | 9 | 0.40457
24156 | 6.6 | 1 | 365 | 7.493 | 0.63496 | 8 | 0.12792
50043 | 6.5 | 1 | 365 | 7.3794 | 0.29201 | 7 | 0.67143
13810 | 4.5 | 1 | 365 | 5.1088 | 0.43293 | 5 | 0.54176
6570 | 2.94 | 1 | 365 | 3.3378 | 0.082848 | 3 | 0.42062
6633 | 5.695 | 1 | 365 | 6.4655 | 0.53123 | 6 | 0.99674
6558 | 3.75 | 1 | 365 | 4.2574 | 0.86078 | 5 | 0.11813
6565 | 5.355 | 1 | 365 | 6.0795 | 0.36519 | 6 | 0.4447
9021 | 8.64 | 1 | 365 | 9.809 | 0.63123 | 10 | 0.44018
7615 | 12.42 | 1 | 365 | 14.1004 | 0.59489 | 14 | 0.69526
11238 | 2.7 | 1 | 365 | 3.0653 | 0.25976 | 3 | 0.32506
16074 | 7.5 | 1 | 365 | 8.5147 | 0.72155 | 9 | 0.23627
18228 | 4.69 | 1 | 365 | 5.3245 | 0.084543 | 5 | 0.40908
19585 | 3.35 | 1 | 365 | 3.8032 | 0.48896 | 4 | 0.2922
25183 | 6.24 | 1 | 365 | 7.0842 | 0.40033 | 7 | 0.48458
21206 | 7.75 | 1 | 365 | 8.7985 | 0.57893 | 9 | 0.37748
23788 | 9.18 | 1 | 365 | 10.422 | 0.48318 | 10 | 0.90519
36586 | 4.05 | 1 | 365 | 4.5979 | 0.88964 | 5 | 0.48759
52193 | 390 | 0.65 | 365 | 287.7975 | 0.52585 | 288 | 0.32338
53341 | 1600 | 0.65 | 365 | 1180.7078 | 0.23424 | 1180 | 0.94208
53342 | 650 | 0.65 | 365 | 479.6626 | 0.87641 | 480 | 0.53897
63043 | 2794.5 | 0.5 | 365 | 1586.2923 | 0.63802 | 1586 | 0.93036
63044 | 2632.5 | 0.5 | 365 | 1494.3334 | 0.49958 | 1494 | 0.83294
63045 | 1397.25 | 0.5 | 365 | 793.1462 | 0.81901 | 793 | 0.96518
64943 | 30.21 | 0.7 | 365 | 24.0081 | 0.60062 | 24 | 0.60873
79277 | 125 | 0.6 | 365 | 85.1472 | 0.6467 | 85 | 0.7939
77465 | 166 | 0.6 | 365 | 113.0755 | 0.16282 | 113 | 0.2383
34302 | 138.58 | 0.9 | 365 | 141.5964 | 0.026716 | 141 | 0.6231
65121 | 136.25 | 0.9 | 365 | 139.2157 | 0.61235 | 139 | 0.82803
65216 | 108.205 | 0.7 | 365 | 85.9913 | 0.56638 | 86 | 0.55768
80174 | 174.66 | 0.6 | 365 | 118.9745 | 0.57866 | 119 | 0.55314
34776 | 350 | 1 | 365 | 397.3536 | 0.6846 | 398 | 0.0382
81763 | 149.41 | 0.6 | 365 | 101.7747 | 0.46203 | 102 | 0.23677
32939 | 935.55 | 1 | 365 | 1062.1262 | 0.60555 | 1062 | 0.73173
34012 | 5 | 0.8 | 365 | 4.5412 | 0.47213 | 5 | 0.013312
82029 | 50.025 | 0.6 | 365 | 34.0759 | 0.49741 | 34 | 0.57332
36699 | 410 | 1 | 365 | 465.4714 | 0.60196 | 466 | 0.07332
72104 | 962 | 0.65 | 365 | 709.9006 | 0.49709 | 710 | 0.39768
72308 | 1610 | 0.65 | 365 | 1188.0873 | 0.016954 | 1188 | 0.10422
72111 | 603 | 0.65 | 365 | 444.9793 | 0.99765 | 445 | 0.97692
30787 | 83.79 | 1 | 365 | 95.1265 | 0.34209 | 95 | 0.46855
Supply below line 75855 are projections only
|  |  | Total MWh | 1728284.1852
|  |  | Total Projected SREC IIs | 1728366

## 2027 Supply Analysis
MA RPS ID | Capacity (kW DC) | SREC Factor | Last SREC II Eligible Quarter | Last SREC II Eligible Year | Days Operating in 2027 | Total Expected Eligible Output (MWh) | Total SRECs
PV-3002-14 | 2609.84 | 0.8 | Q1 | 2027 | 91.25 | 596.2461 | 596
PV-3001-14 | 5.76 | 0.8 | Q1 | 2027 | 91.25 | 1.3159 | 1
PV-3001-14 | 6.72 | 0.8 | Q1 | 2027 | 91.25 | 1.5353 | 1
PV-3001-14 | 5.67 | 0.8 | Q1 | 2027 | 91.25 | 1.2954 | 1
PV-3001-14 | 2.32 | 0.8 | Q1 | 2027 | 91.25 | 0.53003 | 0
PV-3001-14 | 7.54 | 0.8 | Q1 | 2027 | 91.25 | 1.7226 | 1
PV-3001-14 | 12.985 | 0.8 | Q1 | 2027 | 91.25 | 2.9666 | 2
PV-3001-14 | 4.35 | 0.8 | Q1 | 2027 | 91.25 | 0.9938 | 0
PV-3001-14 | 5.83 | 0.8 | Q1 | 2027 | 91.25 | 1.3319 | 1
PV-3036-14 | 6.625 | 0.8 | Q1 | 2027 | 91.25 | 1.5136 | 1
PV-3036-14 | 3582.72 | 0.7 | Q1 | 2027 | 91.25 | 716.1972 | 716
PV-3036-14 | 6 | 0.8 | Q1 | 2027 | 91.25 | 1.3708 | 1
PV-3036-14 | 6.16 | 0.8 | Q1 | 2027 | 91.25 | 1.4073 | 1
PV-3001-14 | 11.2 | 0.8 | Q1 | 2027 | 91.25 | 2.5588 | 2
PV-3003-14 | 8.82 | 0.8 | Q1 | 2027 | 91.25 | 2.015 | 2
PV-6167-17 | 11.285 | 0.8 | Q1 | 2027 | 91.25 | 2.5782 | 2
PV-6167-17 | 4.8 | 0.8 | Q1 | 2027 | 91.25 | 1.0966 | 1
PV-6167-17 | 8.32 | 0.8 | Q1 | 2027 | 91.25 | 1.9008 | 1
PV-3001-14 | 3.135 | 0.8 | Q1 | 2027 | 91.25 | 0.71622 | 0
PV-3036-14 | 8.55 | 0.8 | Q1 | 2027 | 91.25 | 1.9533 | 1
PV-3036-14 | 6.9 | 0.8 | Q1 | 2027 | 91.25 | 1.5764 | 1
PV-3010-14 | 11.52 | 0.8 | Q1 | 2027 | 91.25 | 2.6319 | 2
PV-3004-14 | 4.94 | 0.8 | Q1 | 2027 | 91.25 | 1.1286 | 1
PV-3004-14 | 8.84 | 0.8 | Q1 | 2027 | 91.25 | 2.0196 | 2
PV-3001-14 | 8.525 | 0.8 | Q1 | 2027 | 91.25 | 1.9476 | 1
PV-6166-17 | 14.49 | 0.8 | Q1 | 2027 | 91.25 | 3.3104 | 3
PV-3002-14 | 4.275 | 0.8 | Q1 | 2027 | 91.25 | 0.97667 | 0
PV-3002-14 | 18.9 | 0.8 | Q1 | 2027 | 91.25 | 4.3179 | 4
PV-3002-14 | 7.685 | 0.8 | Q1 | 2027 | 91.25 | 1.7557 | 1
PV-3033-14 | 6.89 | 0.8 | Q1 | 2027 | 91.25 | 1.5741 | 1
PV-3036-14 | 16.2 | 0.8 | Q1 | 2027 | 91.25 | 3.7011 | 3
PV-3002-14 | 8.32 | 0.8 | Q1 | 2027 | 91.25 | 1.9008 | 1
PV-3033-14 | 14.74 | 0.8 | Q1 | 2027 | 91.25 | 3.3675 | 3
PV-6039-16 | 9.805 | 0.8 | Q1 | 2027 | 91.25 | 2.2401 | 2
PV-3926-16 | 6 | 0.8 | Q1 | 2027 | 91.25 | 1.3708 | 1
PV-3926-16 | 3.2 | 0.8 | Q1 | 2027 | 91.25 | 0.73107 | 0
PV-3001-14 | 10.56 | 0.8 | Q1 | 2027 | 91.25 | 2.4125 | 2
PV-3926-16 | 576 | 1 | Q1 | 2027 | 91.25 | 164.4918 | 164
PV-3036-14 | 12 | 0.8 | Q1 | 2027 | 91.25 | 2.7415 | 2
PV-3036-14 | 4.505 | 0.8 | Q1 | 2027 | 91.25 | 1.0292 | 1
PV-3001-14 | 5.83 | 0.8 | Q1 | 2027 | 91.25 | 1.3319 | 1
PV-3002-14 | 8.41 | 0.8 | Q1 | 2027 | 91.25 | 1.9214 | 1
PV-3003-14 | 2.7 | 0.8 | Q1 | 2027 | 91.25 | 0.61684 | 0
PV-6166-17 | 6.9 | 0.8 | Q1 | 2027 | 91.25 | 1.5764 | 1
PV-3002-14 | 7.915 | 0.8 | Q1 | 2027 | 91.25 | 1.8083 | 1
PV-3002-14 | 9.18 | 0.8 | Q1 | 2027 | 91.25 | 2.0973 | 2
PV-3036-14 | 9.8 | 0.8 | Q1 | 2027 | 91.25 | 2.2389 | 2
PV-3036-14 | 5.88 | 0.8 | Q1 | 2027 | 91.25 | 1.3433 | 1
PV-3036-14 | 8.96 | 0.8 | Q1 | 2027 | 91.25 | 2.047 | 2
PV-3001-14 | 8.64 | 0.8 | Q1 | 2027 | 91.25 | 1.9739 | 1
PV-3001-14 | 6.21 | 0.8 | Q1 | 2027 | 91.25 | 1.4187 | 1
PV-3003-14 | 13.34 | 0.8 | Q1 | 2027 | 91.25 | 3.0477 | 3
PV-3001-14 | 4.32 | 0.8 | Q1 | 2027 | 91.25 | 0.98695 | 0
PV-6167-17 | 4.2 | 0.8 | Q1 | 2027 | 91.25 | 0.95954 | 0
PV-3002-14 | 596.7 | 0.9 | Q1 | 2027 | 91.25 | 153.3629 | 153
PV-3002-14 | 11.4 | 0.8 | Q1 | 2027 | 91.25 | 2.6045 | 2
PV-3002-14 | 4.2 | 0.8 | Q1 | 2027 | 91.25 | 0.95954 | 0
PV-3002-14 | 18 | 0.8 | Q1 | 2027 | 91.25 | 4.1123 | 4
PV-3002-14 | 8.265 | 0.8 | Q1 | 2027 | 91.25 | 1.8882 | 1
PV-3002-14 | 5.12 | 0.8 | Q1 | 2027 | 91.25 | 1.1697 | 1
PV-3003-14 | 9.57 | 0.8 | Q1 | 2027 | 91.25 | 2.1864 | 2
PV-3002-14 | 8 | 0.8 | Q1 | 2027 | 91.25 | 1.8277 | 1
PV-3001-14 | 4.56 | 0.8 | Q1 | 2027 | 91.25 | 1.0418 | 1
PV-3033-14 | 9.975 | 0.8 | Q1 | 2027 | 91.25 | 2.2789 | 2
PV-3001-14 | 5.8 | 0.8 | Q1 | 2027 | 91.25 | 1.3251 | 1
PV-3033-14 | 12.825 | 0.8 | Q1 | 2027 | 91.25 | 2.93 | 2
PV-3027-14 | 5.355 | 0.8 | Q1 | 2027 | 91.25 | 1.2234 | 1
PV-3003-14 | 11.395 | 0.8 | Q1 | 2027 | 91.25 | 2.6033 | 2
PV-3036-14 | 193.05 | 1 | Q1 | 2027 | 91.25 | 55.1304 | 55
PV-3036-14 | 187.2 | 1 | Q1 | 2027 | 91.25 | 53.4598 | 53
PV-3036-14 | 6.7 | 0.8 | Q1 | 2027 | 91.25 | 1.5307 | 1
PV-3036-14 | 256.26 | 0.9 | Q1 | 2027 | 91.25 | 65.8635 | 65
PV-3036-14 | 574.86 | 1 | Q1 | 2027 | 91.25 | 164.1662 | 164
PV-3002-14 | 6 | 0.8 | Q1 | 2027 | 91.25 | 1.3708 | 1
PV-3036-14 | 9.28 | 0.8 | Q1 | 2027 | 91.25 | 2.1201 | 2
PV-3036-14 | 8.375 | 0.8 | Q1 | 2027 | 91.25 | 1.9134 | 1
PV-3001-14 | 7.2 | 0.8 | Q1 | 2027 | 91.25 | 1.6449 | 1
PV-3002-14 | 4.68 | 0.8 | Q1 | 2027 | 91.25 | 1.0692 | 1
PV-6167-17 | 2.08 | 0.8 | Q1 | 2027 | 91.25 | 0.4752 | 0
PV-6167-17 | 5.04 | 0.8 | Q1 | 2027 | 91.25 | 1.1514 | 1
PV-6167-17 | 7.04 | 0.8 | Q1 | 2027 | 91.25 | 1.6084 | 1
PV-6167-17 | 7.56 | 0.8 | Q1 | 2027 | 91.25 | 1.7272 | 1
PV-3001-14 | 5.886 | 0.8 | Q1 | 2027 | 91.25 | 1.3447 | 1
PV-3001-14 | 3.84 | 0.8 | Q1 | 2027 | 91.25 | 0.87729 | 0
PV-3001-14 | 5.565 | 0.8 | Q1 | 2027 | 91.25 | 1.2714 | 1
PV-3001-14 | 6.36 | 0.8 | Q1 | 2027 | 91.25 | 1.453 | 1
PV-3001-14 | 14.82 | 0.8 | Q1 | 2027 | 91.25 | 3.3858 | 3
PV-3001-14 | 5.94 | 0.8 | Q1 | 2027 | 91.25 | 1.3571 | 1
PV-3003-14 | 4.48 | 0.8 | Q1 | 2027 | 91.25 | 1.0235 | 1
PV-3036-14 | 977.73 | 0.9 | Q1 | 2027 | 91.25 | 251.2946 | 251
PV-3036-14 | 7.28 | 0.8 | Q1 | 2027 | 91.25 | 1.6632 | 1
PV-3002-14 | 4.86 | 0.8 | Q1 | 2027 | 91.25 | 1.1103 | 1
PV-3010-14 | 7.8 | 0.8 | Q1 | 2027 | 91.25 | 1.782 | 1
PV-3010-14 | 4.48 | 0.8 | Q1 | 2027 | 91.25 | 1.0235 | 1
PV-3036-14 | 4.35 | 0.8 | Q1 | 2027 | 91.25 | 0.9938 | 0
PV-3002-14 | 5.76 | 0.8 | Q1 | 2027 | 91.25 | 1.3159 | 1
PV-3002-14 | 6.867 | 0.8 | Q1 | 2027 | 91.25 | 1.5688 | 1
PV-3322-16 | 11.16 | 0.8 | Q1 | 2027 | 91.25 | 2.5496 | 2
PV-3036-14 | 6.867 | 0.8 | Q1 | 2027 | 91.25 | 1.5688 | 1
PV-3002-14 | 2.565 | 0.8 | Q1 | 2027 | 91.25 | 0.586 | 0
PV-3002-14 | 17.658 | 0.8 | Q1 | 2027 | 91.25 | 4.0342 | 4
PV-3005-14 | 35.7 | 0.6 | Q1 | 2027 | 91.25 | 6.117 | 6
PV-3033-14 | 12 | 0.8 | Q1 | 2027 | 91.25 | 2.7415 | 2
PV-3002-14 | 6.48 | 0.8 | Q1 | 2027 | 91.25 | 1.4804 | 1
PV-6167-17 | 17.49 | 0.8 | Q1 | 2027 | 91.25 | 3.9958 | 3
PV-3002-14 | 3.6 | 0.8 | Q1 | 2027 | 91.25 | 0.82246 | 0
PV-3002-14 | 6.6 | 0.8 | Q1 | 2027 | 91.25 | 1.5078 | 1
PV-3001-14 | 21.6 | 0.8 | Q1 | 2027 | 91.25 | 4.9348 | 4
PV-3001-14 | 3.64 | 0.8 | Q1 | 2027 | 91.25 | 0.8316 | 0
PV-3090-15 | 11.13 | 0.8 | Q1 | 2027 | 91.25 | 2.5428 | 2
PV-3090-15 | 4.24 | 0.8 | Q1 | 2027 | 91.25 | 0.96867 | 0
PV-3001-14 | 5.67 | 0.8 | Q1 | 2027 | 91.25 | 1.2954 | 1
PV-3001-14 | 12.455 | 0.8 | Q1 | 2027 | 91.25 | 2.8455 | 2
PV-3001-14 | 9.72 | 0.8 | Q1 | 2027 | 91.25 | 2.2206 | 2
PV-3036-14 | 2.9 | 0.8 | Q1 | 2027 | 91.25 | 0.66254 | 0
PV-3036-14 | 4.05 | 0.8 | Q1 | 2027 | 91.25 | 0.92527 | 0
PV-3001-14 | 10.8 | 0.8 | Q1 | 2027 | 91.25 | 2.4674 | 2
PV-3001-14 | 2.97 | 0.8 | Q1 | 2027 | 91.25 | 0.67853 | 0
PV-3001-14 | 12 | 0.8 | Q1 | 2027 | 91.25 | 2.7415 | 2
PV-3001-14 | 5.232 | 0.8 | Q1 | 2027 | 91.25 | 1.1953 | 1
PV-3001-14 | 5.7 | 0.8 | Q1 | 2027 | 91.25 | 1.3022 | 1
PV-3090-15 | 6.44 | 0.8 | Q1 | 2027 | 91.25 | 1.4713 | 1
PV-6167-17 | 10.07 | 0.8 | Q1 | 2027 | 91.25 | 2.3006 | 2
PV-6167-17 | 10.26 | 0.8 | Q1 | 2027 | 91.25 | 2.344 | 2
PV-3036-14 | 7.84 | 0.8 | Q1 | 2027 | 91.25 | 1.7911 | 1
PV-3002-14 | 6.6 | 0.8 | Q1 | 2027 | 91.25 | 1.5078 | 1
PV-3002-14 | 9.72 | 0.8 | Q1 | 2027 | 91.25 | 2.2206 | 2
PV-3002-14 | 5.04 | 0.8 | Q1 | 2027 | 91.25 | 1.1514 | 1
PV-3002-14 | 4.32 | 0.8 | Q1 | 2027 | 91.25 | 0.98695 | 0
PV-3002-14 | 6 | 0.8 | Q1 | 2027 | 91.25 | 1.3708 | 1
PV-3002-14 | 9.405 | 0.8 | Q1 | 2027 | 91.25 | 2.1487 | 2
PV-3002-14 | 7.92 | 0.8 | Q1 | 2027 | 91.25 | 1.8094 | 1
PV-3002-14 | 7.56 | 0.8 | Q1 | 2027 | 91.25 | 1.7272 | 1
PV-3002-14 | 10.83 | 0.8 | Q1 | 2027 | 91.25 | 2.4742 | 2
PV-3027-14 | 7.695 | 0.8 | Q1 | 2027 | 91.25 | 1.758 | 1
PV-3003-14 | 6.48 | 0.8 | Q1 | 2027 | 91.25 | 1.4804 | 1
PV-3445-16 | 4.64 | 0.8 | Q1 | 2027 | 91.25 | 1.0601 | 1
PV-3002-14 | 8.64 | 0.8 | Q1 | 2027 | 91.25 | 1.9739 | 1
PV-3002-14 | 271.32 | 0.9 | Q1 | 2027 | 91.25 | 69.7342 | 69
PV-3033-14 | 7.56 | 0.8 | Q1 | 2027 | 91.25 | 1.7272 | 1
PV-3025-14 | 5.886 | 0.8 | Q1 | 2027 | 91.25 | 1.3447 | 1
PV-3926-16 | 9.805 | 0.8 | Q1 | 2027 | 91.25 | 2.2401 | 2
PV-3926-16 | 8.99 | 0.8 | Q1 | 2027 | 91.25 | 2.0539 | 2
PV-3002-14 | 6.72 | 0.8 | Q1 | 2027 | 91.25 | 1.5353 | 1
PV-3002-14 | 195.3 | 0.9 | Q1 | 2027 | 91.25 | 50.1957 | 50
PV-3027-14 | 10.44 | 0.8 | Q1 | 2027 | 91.25 | 2.3851 | 2
PV-3013-14 | 6.4 | 0.8 | Q1 | 2027 | 91.25 | 1.4621 | 1
PV-3591-16 | 5.94 | 0.8 | Q1 | 2027 | 91.25 | 1.3571 | 1
PV-6167-17 | 2.32 | 0.8 | Q1 | 2027 | 91.25 | 0.53003 | 0
PV-6167-17 | 4.86 | 0.8 | Q1 | 2027 | 91.25 | 1.1103 | 1
PV-3002-14 | 4.32 | 0.8 | Q1 | 2027 | 91.25 | 0.98695 | 0
PV-6167-17 | 8.12 | 0.8 | Q1 | 2027 | 91.25 | 1.8551 | 1
PV-3003-14 | 6.6 | 0.8 | Q1 | 2027 | 91.25 | 1.5078 | 1
PV-3001-14 | 70.98 | 0.9 | Q1 | 2027 | 91.25 | 18.2432 | 18
PV-3001-14 | 6.93 | 0.8 | Q1 | 2027 | 91.25 | 1.5832 | 1
PV-3001-14 | 5.13 | 0.8 | Q1 | 2027 | 91.25 | 1.172 | 1
PV-3001-14 | 7.04 | 0.8 | Q1 | 2027 | 91.25 | 1.6084 | 1
PV-3001-14 | 8.91 | 0.8 | Q1 | 2027 | 91.25 | 2.0356 | 2
PV-3001-14 | 2.9 | 0.8 | Q1 | 2027 | 91.25 | 0.66254 | 0
PV-3001-14 | 12.54 | 0.8 | Q1 | 2027 | 91.25 | 2.8649 | 2
PV-3001-14 | 4.59 | 0.8 | Q1 | 2027 | 91.25 | 1.0486 | 1
PV-3001-14 | 10.2 | 0.8 | Q1 | 2027 | 91.25 | 2.3303 | 2
PV-3001-14 | 7.035 | 0.8 | Q1 | 2027 | 91.25 | 1.6072 | 1
PV-3001-14 | 9.62 | 0.8 | Q1 | 2027 | 91.25 | 2.1978 | 2
PV-3036-14 | 4.2 | 0.8 | Q1 | 2027 | 91.25 | 0.95954 | 0
PV-3036-14 | 4.35 | 0.8 | Q1 | 2027 | 91.25 | 0.9938 | 0
PV-3036-14 | 2.12 | 0.8 | Q1 | 2027 | 91.25 | 0.48434 | 0
PV-3036-14 | 6.93 | 0.8 | Q1 | 2027 | 91.25 | 1.5832 | 1
PV-3036-14 | 8.19 | 0.8 | Q1 | 2027 | 91.25 | 1.8711 | 1
PV-6167-17 | 10.05 | 0.8 | Q1 | 2027 | 91.25 | 2.296 | 2
PV-3036-14 | 5.67 | 0.8 | Q1 | 2027 | 91.25 | 1.2954 | 1
PV-3013-14 | 9.24 | 0.8 | Q1 | 2027 | 91.25 | 2.111 | 2
PV-3002-14 | 6.84 | 0.8 | Q1 | 2027 | 91.25 | 1.5627 | 1
PV-3002-14 | 10.8 | 0.8 | Q1 | 2027 | 91.25 | 2.4674 | 2
PV-3002-14 | 8.7 | 0.8 | Q1 | 2027 | 91.25 | 1.9876 | 1
PV-3036-14 | 31.28 | 0.7 | Q1 | 2027 | 91.25 | 6.253 | 6
PV-3013-14 | 8.12 | 0.8 | Q1 | 2027 | 91.25 | 1.8551 | 1
PV-3002-14 | 6.75 | 0.8 | Q1 | 2027 | 91.25 | 1.5421 | 1
PV-3036-14 | 6.09 | 0.8 | Q1 | 2027 | 91.25 | 1.3913 | 1
PV-3003-14 | 4.5 | 0.8 | Q1 | 2027 | 91.25 | 1.0281 | 1
PV-3025-14 | 4.275 | 0.8 | Q1 | 2027 | 91.25 | 0.97667 | 0
PV-3001-14 | 5.8 | 0.8 | Q1 | 2027 | 91.25 | 1.3251 | 1
PV-3001-14 | 5.232 | 0.8 | Q1 | 2027 | 91.25 | 1.1953 | 1
PV-3076-15 | 11.39 | 0.8 | Q1 | 2027 | 91.25 | 2.6022 | 2
PV-6167-17 | 8.48 | 0.8 | Q1 | 2027 | 91.25 | 1.9373 | 1
PV-3001-14 | 2.56 | 0.8 | Q1 | 2027 | 91.25 | 0.58486 | 0
PV-3001-14 | 5.232 | 0.8 | Q1 | 2027 | 91.25 | 1.1953 | 1
PV-3010-14 | 10.8 | 0.8 | Q1 | 2027 | 91.25 | 2.4674 | 2
PV-6167-17 | 5.12 | 0.8 | Q1 | 2027 | 91.25 | 1.1697 | 1
PV-6167-17 | 8.265 | 0.8 | Q1 | 2027 | 91.25 | 1.8882 | 1
PV-6167-17 | 8.1 | 0.8 | Q1 | 2027 | 91.25 | 1.8505 | 1
PV-6167-17 | 10.15 | 0.8 | Q1 | 2027 | 91.25 | 2.3189 | 2
PV-3036-14 | 6.38 | 0.8 | Q1 | 2027 | 91.25 | 1.4576 | 1
PV-3036-14 | 4.86 | 0.8 | Q1 | 2027 | 91.25 | 1.1103 | 1
PV-6167-17 | 3.48 | 0.8 | Q1 | 2027 | 91.25 | 0.79504 | 0
PV-3013-14 | 4.77 | 0.8 | Q1 | 2027 | 91.25 | 1.0898 | 1
PV-3001-14 | 3.77 | 0.8 | Q1 | 2027 | 91.25 | 0.8613 | 0
PV-3001-14 | 8.91 | 0.8 | Q1 | 2027 | 91.25 | 2.0356 | 2
PV-3002-14 | 9.92 | 0.8 | Q1 | 2027 | 91.25 | 2.2663 | 2
PV-3002-14 | 47.85 | 0.9 | Q1 | 2027 | 91.25 | 12.2983 | 12
PV-3027-14 | 2.85 | 0.8 | Q1 | 2027 | 91.25 | 0.65111 | 0
PV-6167-17 | 10.005 | 0.8 | Q1 | 2027 | 91.25 | 2.2858 | 2
PV-3030-14 | 9.69 | 0.8 | Q1 | 2027 | 91.25 | 2.2138 | 2
PV-3036-14 | 16.75 | 0.8 | Q1 | 2027 | 91.25 | 3.8267 | 3
PV-3033-14 | 3.36 | 0.8 | Q1 | 2027 | 91.25 | 0.76763 | 0
PV-3002-14 | 2.565 | 0.8 | Q1 | 2027 | 91.25 | 0.586 | 0
PV-3002-14 | 9.12 | 0.8 | Q1 | 2027 | 91.25 | 2.0836 | 2
PV-3033-14 | 13.34 | 0.8 | Q1 | 2027 | 91.25 | 3.0477 | 3
PV-3025-14 | 7.59 | 0.8 | Q1 | 2027 | 91.25 | 1.734 | 1
PV-6167-17 | 8.8 | 0.8 | Q1 | 2027 | 91.25 | 2.0105 | 2
PV-6167-17 | 1.68 | 0.8 | Q1 | 2027 | 91.25 | 0.38381 | 0
PV-6167-17 | 3.6 | 0.8 | Q1 | 2027 | 91.25 | 0.82246 | 0
PV-3036-14 | 7.41 | 0.8 | Q1 | 2027 | 91.25 | 1.6929 | 1
PV-3036-14 | 6.555 | 0.8 | Q1 | 2027 | 91.25 | 1.4976 | 1
PV-6167-17 | 5.415 | 0.8 | Q1 | 2027 | 91.25 | 1.2371 | 1
PV-6167-17 | 2.565 | 0.8 | Q1 | 2027 | 91.25 | 0.586 | 0
PV-3002-14 | 2.8 | 0.8 | Q1 | 2027 | 91.25 | 0.63969 | 0
PV-3002-14 | 7.25 | 0.8 | Q1 | 2027 | 91.25 | 1.6563 | 1
PV-3001-14 | 11.97 | 0.8 | Q1 | 2027 | 91.25 | 2.7347 | 2
PV-3001-14 | 5.49 | 0.8 | Q1 | 2027 | 91.25 | 1.2542 | 1
PV-3001-14 | 5.232 | 0.8 | Q1 | 2027 | 91.25 | 1.1953 | 1
PV-3001-14 | 11.772 | 0.8 | Q1 | 2027 | 91.25 | 2.6894 | 2
PV-3003-14 | 9.01 | 0.8 | Q1 | 2027 | 91.25 | 2.0584 | 2
PV-6167-17 | 5.6 | 0.8 | Q1 | 2027 | 91.25 | 1.2794 | 1
PV-3027-14 | 8.32 | 0.8 | Q1 | 2027 | 91.25 | 1.9008 | 1
PV-3036-14 | 9 | 0.8 | Q1 | 2027 | 91.25 | 2.0561 | 2
PV-3002-14 | 5.12 | 0.8 | Q1 | 2027 | 91.25 | 1.1697 | 1
PV-3002-14 | 8.97 | 0.8 | Q1 | 2027 | 91.25 | 2.0493 | 2
PV-3002-14 | 6.72 | 0.8 | Q1 | 2027 | 91.25 | 1.5353 | 1
PV-3002-14 | 10.83 | 0.8 | Q1 | 2027 | 91.25 | 2.4742 | 2
PV-3002-14 | 9.45 | 0.8 | Q1 | 2027 | 91.25 | 2.159 | 2
PV-3033-14 | 4.8 | 0.8 | Q1 | 2027 | 91.25 | 1.0966 | 1
PV-3926-16 | 6.84 | 0.8 | Q1 | 2027 | 91.25 | 1.5627 | 1
PV-3003-14 | 11 | 0.8 | Q1 | 2027 | 91.25 | 2.5131 | 2
PV-3036-14 | 9.76 | 0.8 | Q1 | 2027 | 91.25 | 2.2298 | 2
PV-3027-14 | 10.56 | 0.8 | Q1 | 2027 | 91.25 | 2.4125 | 2
PV-6167-17 | 108.5 | 0.9 | Q1 | 2027 | 91.25 | 27.8865 | 27
PV-6167-17 | 5.695 | 0.8 | Q1 | 2027 | 91.25 | 1.3011 | 1
PV-3036-14 | 3.42 | 0.8 | Q1 | 2027 | 91.25 | 0.78134 | 0
PV-3003-14 | 7.125 | 0.8 | Q1 | 2027 | 91.25 | 1.6278 | 1
PV-3003-14 | 102.69 | 0.9 | Q1 | 2027 | 91.25 | 26.3932 | 26
PV-3002-14 | 4.93 | 0.8 | Q1 | 2027 | 91.25 | 1.1263 | 1
PV-3002-14 | 4.35 | 0.8 | Q1 | 2027 | 91.25 | 0.9938 | 0
PV-3001-14 | 2.97 | 0.8 | Q1 | 2027 | 91.25 | 0.67853 | 0
PV-3001-14 | 10.24 | 0.8 | Q1 | 2027 | 91.25 | 2.3394 | 2
PV-3001-14 | 5.36 | 0.8 | Q1 | 2027 | 91.25 | 1.2245 | 1
PV-3001-14 | 41.44 | 0.7 | Q1 | 2027 | 91.25 | 8.284 | 8
PV-3001-14 | 22.8 | 0.8 | Q1 | 2027 | 91.25 | 5.2089 | 5
PV-3001-14 | 5.04 | 0.8 | Q1 | 2027 | 91.25 | 1.1514 | 1
PV-3001-14 | 12.915 | 0.8 | Q1 | 2027 | 91.25 | 2.9506 | 2
PV-3001-14 | 159.48 | 0.9 | Q1 | 2027 | 91.25 | 40.9893 | 40
PV-3002-14 | 5.76 | 0.8 | Q1 | 2027 | 91.25 | 1.3159 | 1
PV-3002-14 | 10.88 | 0.8 | Q1 | 2027 | 91.25 | 2.4857 | 2
PV-3002-14 | 4.845 | 0.8 | Q1 | 2027 | 91.25 | 1.1069 | 1
PV-3036-14 | 8.835 | 0.8 | Q1 | 2027 | 91.25 | 2.0185 | 2
PV-6167-17 | 12.255 | 0.8 | Q1 | 2027 | 91.25 | 2.7998 | 2
PV-3002-14 | 2.61 | 0.8 | Q1 | 2027 | 91.25 | 0.59628 | 0
PV-3002-14 | 5.7 | 0.8 | Q1 | 2027 | 91.25 | 1.3022 | 1
PV-3003-14 | 6.4 | 0.8 | Q1 | 2027 | 91.25 | 1.4621 | 1
PV-3033-14 | 3.24 | 0.8 | Q1 | 2027 | 91.25 | 0.74021 | 0
PV-3003-14 | 7.98 | 0.8 | Q1 | 2027 | 91.25 | 1.8231 | 1
PV-3025-14 | 5.355 | 0.8 | Q1 | 2027 | 91.25 | 1.2234 | 1
PV-3926-16 | 8.4 | 0.8 | Q1 | 2027 | 91.25 | 1.9191 | 1
PV-3002-14 | 9.52 | 0.8 | Q1 | 2027 | 91.25 | 2.1749 | 2
PV-3002-14 | 176.205 | 0.9 | Q1 | 2027 | 91.25 | 45.2879 | 45
PV-3001-14 | 7.02 | 0.8 | Q1 | 2027 | 91.25 | 1.6038 | 1
PV-3036-14 | 5.7 | 0.8 | Q1 | 2027 | 91.25 | 1.3022 | 1
PV-3036-14 | 5.7 | 0.8 | Q1 | 2027 | 91.25 | 1.3022 | 1
PV-3036-14 | 7.695 | 0.8 | Q1 | 2027 | 91.25 | 1.758 | 1
PV-3036-14 | 5.035 | 0.8 | Q1 | 2027 | 91.25 | 1.1503 | 1
PV-6166-17 | 9.15 | 0.8 | Q1 | 2027 | 91.25 | 2.0904 | 2
PV-6167-17 | 12.455 | 0.8 | Q1 | 2027 | 91.25 | 2.8455 | 2
PV-3003-14 | 9.1 | 0.8 | Q1 | 2027 | 91.25 | 2.079 | 2
PV-3003-14 | 12.06 | 0.8 | Q1 | 2027 | 91.25 | 2.7552 | 2
PV-3003-14 | 5.035 | 0.8 | Q1 | 2027 | 91.25 | 1.1503 | 1
PV-3003-14 | 169.2 | 0.6 | Q1 | 2027 | 91.25 | 28.9917 | 28
PV-6167-17 | 6.08 | 0.8 | Q1 | 2027 | 91.25 | 1.389 | 1
PV-6167-17 | 11.16 | 0.8 | Q1 | 2027 | 91.25 | 2.5496 | 2
PV-3001-14 | 2.61 | 0.8 | Q1 | 2027 | 91.25 | 0.59628 | 0
PV-3001-14 | 8.505 | 0.8 | Q1 | 2027 | 91.25 | 1.9431 | 1
PV-3001-14 | 13 | 0.8 | Q1 | 2027 | 91.25 | 2.97 | 2
PV-3001-14 | 24.255 | 0.8 | Q1 | 2027 | 91.25 | 5.5413 | 5
PV-3002-14 | 8.32 | 0.8 | Q1 | 2027 | 91.25 | 1.9008 | 1
PV-3001-14 | 4.06 | 0.8 | Q1 | 2027 | 91.25 | 0.92755 | 0
PV-3002-14 | 8.265 | 0.8 | Q1 | 2027 | 91.25 | 1.8882 | 1
PV-3003-14 | 3.99 | 0.8 | Q1 | 2027 | 91.25 | 0.91156 | 0
PV-3002-14 | 6.84 | 0.8 | Q1 | 2027 | 91.25 | 1.5627 | 1
PV-3002-14 | 8.96 | 0.8 | Q1 | 2027 | 91.25 | 2.047 | 2
PV-3003-14 | 2.86 | 0.8 | Q1 | 2027 | 91.25 | 0.6534 | 0
PV-3025-14 | 8.7 | 0.8 | Q1 | 2027 | 91.25 | 1.9876 | 1
PV-3002-14 | 10.83 | 0.8 | Q1 | 2027 | 91.25 | 2.4742 | 2
PV-3033-14 | 2.565 | 0.8 | Q1 | 2027 | 91.25 | 0.586 | 0
PV-3926-16 | 7.56 | 0.8 | Q1 | 2027 | 91.25 | 1.7272 | 1
PV-3926-16 | 4.59 | 0.8 | Q1 | 2027 | 91.25 | 1.0486 | 1
PV-3002-14 | 4.41 | 0.8 | Q1 | 2027 | 91.25 | 1.0075 | 1
PV-3027-14 | 14.5 | 0.8 | Q1 | 2027 | 91.25 | 3.3127 | 3
PV-3001-14 | 75.6 | 0.9 | Q1 | 2027 | 91.25 | 19.4306 | 19
PV-3036-14 | 6.96 | 0.8 | Q1 | 2027 | 91.25 | 1.5901 | 1
PV-6167-17 | 5.415 | 0.8 | Q1 | 2027 | 91.25 | 1.2371 | 1
PV-3036-14 | 7.41 | 0.8 | Q1 | 2027 | 91.25 | 1.6929 | 1
PV-3036-14 | 4.845 | 0.8 | Q1 | 2027 | 91.25 | 1.1069 | 1
PV-3036-14 | 4.35 | 0.8 | Q1 | 2027 | 91.25 | 0.9938 | 0
PV-3036-14 | 4135.86 | 0.7 | Q1 | 2027 | 91.25 | 826.7716 | 826
PV-3036-14 | 10.4 | 0.8 | Q1 | 2027 | 91.25 | 2.376 | 2
PV-6167-17 | 19.2 | 0.8 | Q1 | 2027 | 91.25 | 4.3864 | 4
PV-3003-14 | 446.16 | 0.9 | Q1 | 2027 | 91.25 | 114.6713 | 114
PV-3003-14 | 10.88 | 0.8 | Q1 | 2027 | 91.25 | 2.4857 | 2
PV-3003-14 | 4.32 | 0.8 | Q1 | 2027 | 91.25 | 0.98695 | 0
PV-6167-17 | 5.985 | 0.8 | Q1 | 2027 | 91.25 | 1.3673 | 1
PV-3001-14 | 5.3 | 0.8 | Q1 | 2027 | 91.25 | 1.2108 | 1
PV-3002-14 | 4.35 | 0.8 | Q1 | 2027 | 91.25 | 0.9938 | 0
PV-3001-14 | 5.94 | 0.8 | Q1 | 2027 | 91.25 | 1.3571 | 1
PV-3001-14 | 4.06 | 0.8 | Q1 | 2027 | 91.25 | 0.92755 | 0
PV-3001-14 | 5.46 | 0.8 | Q1 | 2027 | 91.25 | 1.2474 | 1
PV-3002-14 | 2.52 | 0.8 | Q1 | 2027 | 91.25 | 0.57572 | 0
PV-3002-14 | 8.4 | 0.8 | Q1 | 2027 | 91.25 | 1.9191 | 1
PV-3002-14 | 118.96 | 0.9 | Q1 | 2027 | 91.25 | 30.5749 | 30
PV-3002-14 | 81.9 | 0.9 | Q1 | 2027 | 91.25 | 21.0498 | 21
PV-3002-14 | 156.24 | 0.9 | Q1 | 2027 | 91.25 | 40.1566 | 40
PV-3002-14 | 11.2 | 0.8 | Q1 | 2027 | 91.25 | 2.5588 | 2
PV-3002-14 | 150.255 | 0.9 | Q1 | 2027 | 91.25 | 38.6183 | 38
PV-3013-14 | 9.92 | 0.8 | Q1 | 2027 | 91.25 | 2.2663 | 2
PV-3033-14 | 9.975 | 0.8 | Q1 | 2027 | 91.25 | 2.2789 | 2
PV-3002-14 | 4.05 | 0.8 | Q1 | 2027 | 91.25 | 0.92527 | 0
PV-3002-14 | 7.245 | 0.8 | Q1 | 2027 | 91.25 | 1.6552 | 1
PV-3025-14 | 8.64 | 0.8 | Q1 | 2027 | 91.25 | 1.9739 | 1
PV-6166-17 | 8.32 | 0.8 | Q1 | 2027 | 91.25 | 1.9008 | 1
PV-6167-17 | 116.28 | 0.9 | Q1 | 2027 | 91.25 | 29.8861 | 29
PV-6167-17 | 4.5 | 0.8 | Q1 | 2027 | 91.25 | 1.0281 | 1
PV-6167-17 | 10.545 | 0.8 | Q1 | 2027 | 91.25 | 2.4091 | 2
PV-3013-14 | 20.54 | 0.8 | Q1 | 2027 | 91.25 | 4.6926 | 4
PV-3036-14 | 2.7 | 0.8 | Q1 | 2027 | 91.25 | 0.61684 | 0
PV-3001-14 | 7.848 | 0.8 | Q1 | 2027 | 91.25 | 1.793 | 1
PV-3001-14 | 300.82 | 0.9 | Q1 | 2027 | 91.25 | 77.3163 | 77
PV-3001-14 | 7.695 | 0.8 | Q1 | 2027 | 91.25 | 1.758 | 1
PV-3001-14 | 13.68 | 0.8 | Q1 | 2027 | 91.25 | 3.1253 | 3
PV-3001-14 | 9.405 | 0.8 | Q1 | 2027 | 91.25 | 2.1487 | 2
PV-3001-14 | 102.06 | 0.9 | Q1 | 2027 | 91.25 | 26.2313 | 26
PV-3001-14 | 5.2 | 0.8 | Q1 | 2027 | 91.25 | 1.188 | 1
PV-3001-14 | 6.447 | 0.8 | Q1 | 2027 | 91.25 | 1.4729 | 1
PV-3001-14 | 253.44 | 0.9 | Q1 | 2027 | 91.25 | 65.1387 | 65
PV-3002-14 | 3.42 | 0.8 | Q1 | 2027 | 91.25 | 0.78134 | 0
PV-3002-14 | 6.27 | 0.8 | Q1 | 2027 | 91.25 | 1.4324 | 1
PV-3002-14 | 5.4 | 0.8 | Q1 | 2027 | 91.25 | 1.2337 | 1
PV-3002-14 | 11.025 | 0.8 | Q1 | 2027 | 91.25 | 2.5188 | 2
PV-3926-16 | 7.82 | 0.8 | Q1 | 2027 | 91.25 | 1.7866 | 1
PV-3001-14 | 9.405 | 0.8 | Q1 | 2027 | 91.25 | 2.1487 | 2
PV-3002-14 | 2.97 | 0.8 | Q1 | 2027 | 91.25 | 0.67853 | 0
PV-3036-14 | 4.68 | 0.8 | Q1 | 2027 | 91.25 | 1.0692 | 1
PV-6167-17 | 13.545 | 0.8 | Q1 | 2027 | 91.25 | 3.0945 | 3
PV-3036-14 | 6.21 | 0.8 | Q1 | 2027 | 91.25 | 1.4187 | 1
PV-3002-14 | 74.4 | 0.9 | Q1 | 2027 | 91.25 | 19.1222 | 19
PV-3033-14 | 5.985 | 0.8 | Q1 | 2027 | 91.25 | 1.3673 | 1
PV-3033-14 | 7.95 | 0.8 | Q1 | 2027 | 91.25 | 1.8163 | 1
PV-3027-14 | 14 | 0.8 | Q1 | 2027 | 91.25 | 3.1985 | 3
PV-3001-14 | 3.24 | 0.8 | Q1 | 2027 | 91.25 | 0.74021 | 0
PV-3033-14 | 5.7 | 0.8 | Q1 | 2027 | 91.25 | 1.3022 | 1
PV-3002-14 | 2.85 | 0.8 | Q1 | 2027 | 91.25 | 0.65111 | 0
PV-3002-14 | 8.835 | 0.8 | Q1 | 2027 | 91.25 | 2.0185 | 2
PV-3036-14 | 6.4 | 0.8 | Q1 | 2027 | 91.25 | 1.4621 | 1
PV-3036-14 | 6.48 | 0.8 | Q1 | 2027 | 91.25 | 1.4804 | 1
PV-6167-17 | 11.772 | 0.8 | Q1 | 2027 | 91.25 | 2.6894 | 2
PV-6167-17 | 8.64 | 0.8 | Q1 | 2027 | 91.25 | 1.9739 | 1
PV-3036-14 | 10.08 | 0.8 | Q1 | 2027 | 91.25 | 2.3029 | 2
PV-3036-14 | 4.56 | 0.8 | Q1 | 2027 | 91.25 | 1.0418 | 1
PV-3036-14 | 4.275 | 0.8 | Q1 | 2027 | 91.25 | 0.97667 | 0
PV-3036-14 | 9.405 | 0.8 | Q1 | 2027 | 91.25 | 2.1487 | 2
PV-3003-14 | 10.92 | 0.8 | Q1 | 2027 | 91.25 | 2.4948 | 2
PV-3003-14 | 6.16 | 0.8 | Q1 | 2027 | 91.25 | 1.4073 | 1
PV-6167-17 | 5.3 | 0.8 | Q1 | 2027 | 91.25 | 1.2108 | 1
PV-3036-14 | 11.34 | 0.8 | Q1 | 2027 | 91.25 | 2.5907 | 2
PV-3036-14 | 3.15 | 0.8 | Q1 | 2027 | 91.25 | 0.71965 | 0
PV-3001-14 | 7.42 | 0.8 | Q1 | 2027 | 91.25 | 1.6952 | 1
PV-3001-14 | 6.555 | 0.8 | Q1 | 2027 | 91.25 | 1.4976 | 1
PV-3001-14 | 6.555 | 0.8 | Q1 | 2027 | 91.25 | 1.4976 | 1
PV-3001-14 | 4.275 | 0.8 | Q1 | 2027 | 91.25 | 0.97667 | 0
PV-3001-14 | 8.835 | 0.8 | Q1 | 2027 | 91.25 | 2.0185 | 2
PV-3001-14 | 8.265 | 0.8 | Q1 | 2027 | 91.25 | 1.8882 | 1
PV-3002-14 | 7.56 | 0.8 | Q1 | 2027 | 91.25 | 1.7272 | 1
PV-3001-14 | 9.275 | 0.8 | Q1 | 2027 | 91.25 | 2.119 | 2
PV-6167-17 | 5.67 | 0.8 | Q1 | 2027 | 91.25 | 1.2954 | 1
PV-3002-14 | 3.18 | 0.8 | Q1 | 2027 | 91.25 | 0.72651 | 0
PV-3002-14 | 10.395 | 0.8 | Q1 | 2027 | 91.25 | 2.3749 | 2
PV-3002-14 | 9.88 | 0.8 | Q1 | 2027 | 91.25 | 2.2572 | 2
PV-3002-14 | 3.77 | 0.8 | Q1 | 2027 | 91.25 | 0.8613 | 0
PV-3002-14 | 6.93 | 0.8 | Q1 | 2027 | 91.25 | 1.5832 | 1
PV-3036-14 | 5.565 | 0.8 | Q1 | 2027 | 91.25 | 1.2714 | 1
PV-3036-14 | 7.155 | 0.8 | Q1 | 2027 | 91.25 | 1.6346 | 1
PV-3002-14 | 5.415 | 0.8 | Q1 | 2027 | 91.25 | 1.2371 | 1
PV-3002-14 | 6.625 | 0.8 | Q1 | 2027 | 91.25 | 1.5136 | 1
PV-3002-14 | 6.555 | 0.8 | Q1 | 2027 | 91.25 | 1.4976 | 1
PV-6183-17 | 7.98 | 0.8 | Q1 | 2027 | 91.25 | 1.8231 | 1
PV-3926-16 | 4.32 | 0.8 | Q1 | 2027 | 91.25 | 0.98695 | 0
PV-3002-14 | 2.16 | 0.8 | Q1 | 2027 | 91.25 | 0.49348 | 0
PV-3804-16 | 12.54 | 0.8 | Q1 | 2027 | 91.25 | 2.8649 | 2
PV-3002-14 | 7.5 | 0.8 | Q1 | 2027 | 91.25 | 1.7135 | 1
PV-3033-14 | 11.88 | 0.8 | Q1 | 2027 | 91.25 | 2.7141 | 2
PV-3001-14 | 5.1 | 0.8 | Q1 | 2027 | 91.25 | 1.1652 | 1
PV-3003-14 | 7.98 | 0.8 | Q1 | 2027 | 91.25 | 1.8231 | 1
PV-3036-14 | 5.8 | 0.8 | Q1 | 2027 | 91.25 | 1.3251 | 1
PV-3036-14 | 14.58 | 0.8 | Q1 | 2027 | 91.25 | 3.331 | 3
PV-3036-14 | 8.48 | 0.8 | Q1 | 2027 | 91.25 | 1.9373 | 1
PV-3036-14 | 12.825 | 0.8 | Q1 | 2027 | 91.25 | 2.93 | 2
PV-3036-14 | 10.545 | 0.8 | Q1 | 2027 | 91.25 | 2.4091 | 2
PV-3003-14 | 4.75 | 0.8 | Q1 | 2027 | 91.25 | 1.0852 | 1
PV-3036-14 | 5.3 | 0.8 | Q1 | 2027 | 91.25 | 1.2108 | 1
PV-6167-17 | 3.99 | 0.8 | Q1 | 2027 | 91.25 | 0.91156 | 0
PV-3036-14 | 5.6 | 0.8 | Q1 | 2027 | 91.25 | 1.2794 | 1
PV-3001-14 | 4.59 | 0.8 | Q1 | 2027 | 91.25 | 1.0486 | 1
PV-3002-14 | 11.925 | 0.8 | Q1 | 2027 | 91.25 | 2.7244 | 2
PV-3001-14 | 7.685 | 0.8 | Q1 | 2027 | 91.25 | 1.7557 | 1
PV-3001-14 | 9.805 | 0.8 | Q1 | 2027 | 91.25 | 2.2401 | 2
PV-3033-14 | 4.2 | 0.8 | Q1 | 2027 | 91.25 | 0.95954 | 0
PV-3001-14 | 10.695 | 0.8 | Q1 | 2027 | 91.25 | 2.4434 | 2
PV-3002-14 | 12 | 0.8 | Q1 | 2027 | 91.25 | 2.7415 | 2
PV-3036-14 | 5.67 | 0.8 | Q1 | 2027 | 91.25 | 1.2954 | 1
PV-3036-14 | 10.26 | 0.8 | Q1 | 2027 | 91.25 | 2.344 | 2
PV-3002-14 | 54.6 | 0.9 | Q1 | 2027 | 91.25 | 14.0332 | 14
PV-3002-14 | 5.67 | 0.8 | Q1 | 2027 | 91.25 | 1.2954 | 1
PV-3002-14 | 4.05 | 0.8 | Q1 | 2027 | 91.25 | 0.92527 | 0
PV-3033-14 | 6.625 | 0.8 | Q1 | 2027 | 91.25 | 1.5136 | 1
PV-3003-14 | 2.7 | 0.8 | Q1 | 2027 | 91.25 | 0.61684 | 0
PV-3926-16 | 4.59 | 0.8 | Q1 | 2027 | 91.25 | 1.0486 | 1
PV-3002-14 | 6.36 | 0.8 | Q1 | 2027 | 91.25 | 1.453 | 1
PV-6436-18 | 7.42 | 0.8 | Q1 | 2027 | 91.25 | 1.6952 | 1
PV-3002-14 | 9.275 | 0.8 | Q1 | 2027 | 91.25 | 2.119 | 2
PV-3013-14 | 2.16 | 0.8 | Q1 | 2027 | 91.25 | 0.49348 | 0
PV-3003-14 | 2.16 | 0.8 | Q1 | 2027 | 91.25 | 0.49348 | 0
PV-3036-14 | 5.12 | 0.8 | Q1 | 2027 | 91.25 | 1.1697 | 1
PV-3036-14 | 7.2 | 0.8 | Q1 | 2027 | 91.25 | 1.6449 | 1
PV-3036-14 | 10.2 | 0.8 | Q1 | 2027 | 91.25 | 2.3303 | 2
PV-3036-14 | 10.56 | 0.8 | Q1 | 2027 | 91.25 | 2.4125 | 2
PV-3001-14 | 5.4 | 0.8 | Q1 | 2027 | 91.25 | 1.2337 | 1
PV-3001-14 | 3.78 | 0.8 | Q1 | 2027 | 91.25 | 0.86358 | 0
PV-3001-14 | 7.02 | 0.8 | Q1 | 2027 | 91.25 | 1.6038 | 1
PV-3001-14 | 9.805 | 0.8 | Q1 | 2027 | 91.25 | 2.2401 | 2
PV-3001-14 | 7.42 | 0.8 | Q1 | 2027 | 91.25 | 1.6952 | 1
PV-3001-14 | 17.755 | 0.8 | Q1 | 2027 | 91.25 | 4.0563 | 4
PV-3003-14 | 4.59 | 0.8 | Q1 | 2027 | 91.25 | 1.0486 | 1
PV-3926-16 | 5.72 | 0.8 | Q1 | 2027 | 91.25 | 1.3068 | 1
PV-3036-14 | 5.035 | 0.8 | Q1 | 2027 | 91.25 | 1.1503 | 1
PV-6167-17 | 2.97 | 0.8 | Q1 | 2027 | 91.25 | 0.67853 | 0
PV-6167-17 | 2.7 | 0.8 | Q1 | 2027 | 91.25 | 0.61684 | 0
PV-6167-17 | 11.52 | 0.8 | Q1 | 2027 | 91.25 | 2.6319 | 2
PV-6167-17 | 7.28 | 0.8 | Q1 | 2027 | 91.25 | 1.6632 | 1
PV-6167-17 | 5.04 | 0.8 | Q1 | 2027 | 91.25 | 1.1514 | 1
PV-3036-14 | 5.94 | 0.8 | Q1 | 2027 | 91.25 | 1.3571 | 1
PV-6167-17 | 7.56 | 0.8 | Q1 | 2027 | 91.25 | 1.7272 | 1
PV-3002-14 | 11.2 | 0.8 | Q1 | 2027 | 91.25 | 2.5588 | 2
PV-3002-14 | 7.56 | 0.8 | Q1 | 2027 | 91.25 | 1.7272 | 1
PV-3002-14 | 7.28 | 0.8 | Q1 | 2027 | 91.25 | 1.6632 | 1
PV-3036-14 | 5.46 | 0.8 | Q1 | 2027 | 91.25 | 1.2474 | 1
PV-3002-14 | 6.6 | 0.8 | Q1 | 2027 | 91.25 | 1.5078 | 1
PV-3003-14 | 3.92 | 0.8 | Q1 | 2027 | 91.25 | 0.89557 | 0
PV-3926-16 | 3.705 | 0.8 | Q1 | 2027 | 91.25 | 0.84645 | 0
PV-3926-16 | 3.71 | 0.8 | Q1 | 2027 | 91.25 | 0.84759 | 0
PV-3926-16 | 13.545 | 0.8 | Q1 | 2027 | 91.25 | 3.0945 | 3
PV-3926-16 | 8.215 | 0.8 | Q1 | 2027 | 91.25 | 1.8768 | 1
PV-3027-14 | 3.18 | 0.8 | Q1 | 2027 | 91.25 | 0.72651 | 0
PV-3926-16 | 186.3 | 0.9 | Q1 | 2027 | 91.25 | 47.8825 | 47
PV-3003-14 | 1961.82 | 0.8 | Q1 | 2027 | 91.25 | 448.199 | 448
PV-3033-14 | 8.4 | 0.8 | Q1 | 2027 | 91.25 | 1.9191 | 1
PV-3027-14 | 7.8 | 0.8 | Q1 | 2027 | 91.25 | 1.782 | 1
PV-3926-16 | 7.695 | 0.8 | Q1 | 2027 | 91.25 | 1.758 | 1
PV-3003-14 | 9.54 | 0.8 | Q1 | 2027 | 91.25 | 2.1795 | 2
PV-3003-14 | 6.625 | 0.8 | Q1 | 2027 | 91.25 | 1.5136 | 1
PV-3003-14 | 5.4 | 0.8 | Q1 | 2027 | 91.25 | 1.2337 | 1
PV-3003-14 | 6.3 | 0.8 | Q1 | 2027 | 91.25 | 1.4393 | 1
PV-3003-14 | 7.521 | 0.8 | Q1 | 2027 | 91.25 | 1.7183 | 1
PV-3001-14 | 5.4 | 0.8 | Q1 | 2027 | 91.25 | 1.2337 | 1
PV-3003-14 | 3.78 | 0.8 | Q1 | 2027 | 91.25 | 0.86358 | 0
PV-3001-14 | 2.65 | 0.8 | Q1 | 2027 | 91.25 | 0.60542 | 0
PV-3036-14 | 4.56 | 0.8 | Q1 | 2027 | 91.25 | 1.0418 | 1
PV-3036-14 | 3.24 | 0.8 | Q1 | 2027 | 91.25 | 0.74021 | 0
PV-3001-14 | 7.42 | 0.8 | Q1 | 2027 | 91.25 | 1.6952 | 1
PV-3001-14 | 5.04 | 0.8 | Q1 | 2027 | 91.25 | 1.1514 | 1
PV-3001-14 | 7.54 | 0.8 | Q1 | 2027 | 91.25 | 1.7226 | 1
PV-6167-17 | 4.24 | 0.8 | Q1 | 2027 | 91.25 | 0.96867 | 0
PV-3001-14 | 2.65 | 0.8 | Q1 | 2027 | 91.25 | 0.60542 | 0
PV-3001-14 | 4.505 | 0.8 | Q1 | 2027 | 91.25 | 1.0292 | 1
PV-3001-14 | 4.32 | 0.8 | Q1 | 2027 | 91.25 | 0.98695 | 0
PV-6167-17 | 7.685 | 0.8 | Q1 | 2027 | 91.25 | 1.7557 | 1
PV-3002-14 | 4.77 | 0.8 | Q1 | 2027 | 91.25 | 1.0898 | 1
PV-3002-14 | 832.14 | 1 | Q1 | 2027 | 91.25 | 237.6392 | 237
PV-3002-14 | 4.08 | 0.8 | Q1 | 2027 | 91.25 | 0.93212 | 0
PV-3002-14 | 110.24 | 0.9 | Q1 | 2027 | 91.25 | 28.3337 | 28
PV-3001-14 | 10.395 | 0.8 | Q1 | 2027 | 91.25 | 2.3749 | 2
PV-3036-14 | 146.28 | 0.9 | Q1 | 2027 | 91.25 | 37.5967 | 37
PV-3036-14 | 5.7 | 0.8 | Q1 | 2027 | 91.25 | 1.3022 | 1
PV-3002-14 | 6.5 | 0.8 | Q1 | 2027 | 91.25 | 1.485 | 1
PV-3002-14 | 7.42 | 0.8 | Q1 | 2027 | 91.25 | 1.6952 | 1
PV-3002-14 | 9.88 | 0.8 | Q1 | 2027 | 91.25 | 2.2572 | 2
PV-3002-14 | 9.1 | 0.8 | Q1 | 2027 | 91.25 | 2.079 | 2
PV-3002-14 | 4.77 | 0.8 | Q1 | 2027 | 91.25 | 1.0898 | 1
PV-6167-17 | 28.665 | 0.9 | Q1 | 2027 | 91.25 | 7.3674 | 7
PV-3002-14 | 9.54 | 0.8 | Q1 | 2027 | 91.25 | 2.1795 | 2
PV-3003-14 | 4.2 | 0.8 | Q1 | 2027 | 91.25 | 0.95954 | 0
PV-3033-14 | 8.505 | 0.8 | Q1 | 2027 | 91.25 | 1.9431 | 1
PV-3003-14 | 30.16 | 0.9 | Q1 | 2027 | 91.25 | 7.7517 | 7
PV-3550-16 | 4.905 | 1 | Q1 | 2027 | 91.25 | 1.4008 | 1
PV-3926-16 | 3.99 | 1 | Q1 | 2027 | 91.25 | 1.1394 | 1
PV-3002-14 | 6.3 | 1 | Q1 | 2027 | 91.25 | 1.7991 | 1
PV-3002-14 | 9.45 | 1 | Q1 | 2027 | 91.25 | 2.6987 | 2
PV-3926-16 | 6.095 | 1 | Q1 | 2027 | 91.25 | 1.7406 | 1
PV-3926-16 | 8.82 | 1 | Q1 | 2027 | 91.25 | 2.5188 | 2
PV-3027-14 | 5.13 | 1 | Q1 | 2027 | 91.25 | 1.465 | 1
PV-3027-14 | 13.5 | 1 | Q1 | 2027 | 91.25 | 3.8553 | 3
PV-3027-14 | 9.805 | 1 | Q1 | 2027 | 91.25 | 2.8001 | 2
PV-3001-14 | 13.395 | 1 | Q1 | 2027 | 91.25 | 3.8253 | 3
PV-3002-14 | 3.445 | 1 | Q1 | 2027 | 91.25 | 0.98381 | 0
PV-3002-14 | 6.625 | 1 | Q1 | 2027 | 91.25 | 1.8919 | 1
PV-3926-16 | 10.66 | 1 | Q1 | 2027 | 91.25 | 3.0442 | 3
PV-3926-16 | 6.54 | 1 | Q1 | 2027 | 91.25 | 1.8677 | 1
PV-3027-14 | 1233.86 | 0.8 | Q1 | 2027 | 91.25 | 281.8886 | 281
PV-3926-16 | 2261 | 0.8 | Q1 | 2027 | 91.25 | 516.5499 | 516
PV-3036-14 | 8.68 | 1 | Q1 | 2027 | 91.25 | 2.4788 | 2
PV-3036-14 | 10.24 | 1 | Q1 | 2027 | 91.25 | 2.9243 | 2
PV-3036-14 | 10.05 | 1 | Q1 | 2027 | 91.25 | 2.87 | 2
PV-3036-14 | 8.775 | 1 | Q1 | 2027 | 91.25 | 2.5059 | 2
PV-3003-14 | 13.25 | 1 | Q1 | 2027 | 91.25 | 3.7839 | 3
PV-6167-17 | 7.56 | 1 | Q1 | 2027 | 91.25 | 2.159 | 2
PV-3036-14 | 2.915 | 1 | Q1 | 2027 | 91.25 | 0.83245 | 0
PV-3001-14 | 4.24 | 1 | Q1 | 2027 | 91.25 | 1.2108 | 1
PV-3001-14 | 4.64 | 1 | Q1 | 2027 | 91.25 | 1.3251 | 1
PV-3010-14 | 3.815 | 1 | Q1 | 2027 | 91.25 | 1.0895 | 1
PV-3003-14 | 3.71 | 1 | Q1 | 2027 | 91.25 | 1.0595 | 1
PV-3001-14 | 13.5 | 1 | Q1 | 2027 | 91.25 | 3.8553 | 3
PV-3002-14 | 7.56 | 1 | Q1 | 2027 | 91.25 | 2.159 | 2
PV-3003-14 | 10.8 | 1 | Q1 | 2027 | 91.25 | 3.0842 | 3
PV-6167-17 | 10.26 | 1 | Q1 | 2027 | 91.25 | 2.93 | 2
PV-3002-14 | 4.8 | 1 | Q1 | 2027 | 91.25 | 1.3708 | 1
PV-3002-14 | 3.78 | 1 | Q1 | 2027 | 91.25 | 1.0795 | 1
PV-3002-14 | 4.77 | 1 | Q1 | 2027 | 91.25 | 1.3622 | 1
PV-3002-14 | 8.745 | 1 | Q1 | 2027 | 91.25 | 2.4974 | 2
PV-3002-14 | 6.3 | 1 | Q1 | 2027 | 91.25 | 1.7991 | 1
PV-3002-14 | 6.24 | 1 | Q1 | 2027 | 91.25 | 1.782 | 1
PV-3002-14 | 12.88 | 1 | Q1 | 2027 | 91.25 | 3.6782 | 3
PV-3033-14 | 5.2 | 1 | Q1 | 2027 | 91.25 | 1.485 | 1
PV-3002-14 | 9.135 | 1 | Q1 | 2027 | 91.25 | 2.6087 | 2
PV-3002-14 | 406.9 | 1 | Q1 | 2027 | 91.25 | 116.2009 | 116
PV-3926-16 | 392.04 | 0.9 | Q1 | 2027 | 91.25 | 100.7615 | 100
PV-3027-14 | 612.48 | 1 | Q1 | 2027 | 91.25 | 174.9096 | 174
PV-3002-14 | 4.77 | 1 | Q1 | 2027 | 91.25 | 1.3622 | 1
PV-3002-14 | 213.84 | 0.9 | Q1 | 2027 | 91.25 | 54.9608 | 54
PV-3001-14 | 1335.15 | 1 | Q1 | 2027 | 91.25 | 381.2868 | 381
PV-3001-14 | 5.565 | 1 | Q1 | 2027 | 91.25 | 1.5892 | 1
PV-3001-14 | 6.375 | 1 | Q1 | 2027 | 91.25 | 1.8205 | 1
PV-3002-14 | 4.335 | 1 | Q1 | 2027 | 91.25 | 1.238 | 1
PV-3002-14 | 11.18 | 1 | Q1 | 2027 | 91.25 | 3.1927 | 3
PV-3002-14 | 6.625 | 1 | Q1 | 2027 | 91.25 | 1.8919 | 1
PV-3003-14 | 6.89 | 1 | Q1 | 2027 | 91.25 | 1.9676 | 1
PV-3002-14 | 8.64 | 1 | Q1 | 2027 | 91.25 | 2.4674 | 2
PV-3002-14 | 17.755 | 1 | Q1 | 2027 | 91.25 | 5.0704 | 5
PV-3003-14 | 6.095 | 1 | Q1 | 2027 | 91.25 | 1.7406 | 1
PV-3001-14 | 8.745 | 1 | Q1 | 2027 | 91.25 | 2.4974 | 2
PV-3001-14 | 7.695 | 1 | Q1 | 2027 | 91.25 | 2.1975 | 2
PV-3001-14 | 9.3 | 1 | Q1 | 2027 | 91.25 | 2.6559 | 2
PV-3036-14 | 7.95 | 1 | Q1 | 2027 | 91.25 | 2.2703 | 2
PV-3001-14 | 6.095 | 1 | Q1 | 2027 | 91.25 | 1.7406 | 1
PV-3001-14 | 4.94 | 1 | Q1 | 2027 | 91.25 | 1.4107 | 1
PV-3001-14 | 5.83 | 1 | Q1 | 2027 | 91.25 | 1.6649 | 1
PV-3001-14 | 9.01 | 1 | Q1 | 2027 | 91.25 | 2.573 | 2
PV-3001-14 | 6.095 | 1 | Q1 | 2027 | 91.25 | 1.7406 | 1
PV-3001-14 | 3 | 1 | Q1 | 2027 | 91.25 | 0.85673 | 0
PV-3001-14 | 13.44 | 1 | Q1 | 2027 | 91.25 | 3.8381 | 3
PV-3001-14 | 6.89 | 1 | Q1 | 2027 | 91.25 | 1.9676 | 1
PV-3001-14 | 5.98 | 1 | Q1 | 2027 | 91.25 | 1.7077 | 1
PV-3001-14 | 6.885 | 1 | Q1 | 2027 | 91.25 | 1.9662 | 1
PV-3001-14 | 9.1 | 1 | Q1 | 2027 | 91.25 | 2.5987 | 2
PV-3036-14 | 3.12 | 1 | Q1 | 2027 | 91.25 | 0.891 | 0
PV-3002-14 | 7.68 | 1 | Q1 | 2027 | 91.25 | 2.1932 | 2
PV-3002-14 | 8.32 | 1 | Q1 | 2027 | 91.25 | 2.376 | 2
PV-3002-14 | 5.035 | 1 | Q1 | 2027 | 91.25 | 1.4379 | 1
PV-3002-14 | 6.36 | 1 | Q1 | 2027 | 91.25 | 1.8163 | 1
PV-3002-14 | 10.24 | 1 | Q1 | 2027 | 91.25 | 2.9243 | 2
PV-3033-14 | 12.16 | 1 | Q1 | 2027 | 91.25 | 3.4726 | 3
PV-3926-16 | 67.925 | 0.9 | Q1 | 2027 | 91.25 | 17.458 | 17
PV-3002-14 | 4.77 | 1 | Q1 | 2027 | 91.25 | 1.3622 | 1
PV-3003-14 | 13.2 | 1 | Q1 | 2027 | 91.25 | 3.7696 | 3
PV-3036-14 | 7.54 | 1 | Q1 | 2027 | 91.25 | 2.1532 | 2
PV-3036-14 | 5.76 | 1 | Q1 | 2027 | 91.25 | 1.6449 | 1
PV-3036-14 | 7.54 | 1 | Q1 | 2027 | 91.25 | 2.1532 | 2
PV-6167-17 | 17.49 | 1 | Q1 | 2027 | 91.25 | 4.9947 | 4
PV-3036-14 | 3.9 | 1 | Q1 | 2027 | 91.25 | 1.1137 | 1
PV-6167-17 | 3.71 | 1 | Q1 | 2027 | 91.25 | 1.0595 | 1
PV-3001-14 | 6.67 | 1 | Q1 | 2027 | 91.25 | 1.9048 | 1
PV-3001-14 | 13.8 | 1 | Q1 | 2027 | 91.25 | 3.9409 | 3
PV-3001-14 | 9.275 | 1 | Q1 | 2027 | 91.25 | 2.6487 | 2
PV-3001-14 | 11.44 | 1 | Q1 | 2027 | 91.25 | 3.267 | 3
PV-3001-14 | 12.76 | 1 | Q1 | 2027 | 91.25 | 3.6439 | 3
PV-3001-14 | 5.035 | 1 | Q1 | 2027 | 91.25 | 1.4379 | 1
PV-3001-14 | 5.3 | 1 | Q1 | 2027 | 91.25 | 1.5136 | 1
PV-3001-14 | 5.83 | 1 | Q1 | 2027 | 91.25 | 1.6649 | 1
PV-3001-14 | 5.035 | 1 | Q1 | 2027 | 91.25 | 1.4379 | 1
PV-3001-14 | 7.42 | 1 | Q1 | 2027 | 91.25 | 2.119 | 2
PV-3001-14 | 12.76 | 1 | Q1 | 2027 | 91.25 | 3.6439 | 3
PV-3001-14 | 6.36 | 1 | Q1 | 2027 | 91.25 | 1.8163 | 1
PV-3001-14 | 9.01 | 1 | Q1 | 2027 | 91.25 | 2.573 | 2
PV-3001-14 | 6.89 | 1 | Q1 | 2027 | 91.25 | 1.9676 | 1
PV-3001-14 | 7.685 | 1 | Q1 | 2027 | 91.25 | 2.1947 | 2
PV-3001-14 | 10.335 | 1 | Q1 | 2027 | 91.25 | 2.9514 | 2
PV-3001-14 | 9.805 | 1 | Q1 | 2027 | 91.25 | 2.8001 | 2
PV-3001-14 | 5.565 | 1 | Q1 | 2027 | 91.25 | 1.5892 | 1
PV-3001-14 | 8.48 | 1 | Q1 | 2027 | 91.25 | 2.4217 | 2
PV-3001-14 | 6.625 | 1 | Q1 | 2027 | 91.25 | 1.8919 | 1
PV-3001-14 | 6.24 | 1 | Q1 | 2027 | 91.25 | 1.782 | 1
PV-3001-14 | 7.95 | 1 | Q1 | 2027 | 91.25 | 2.2703 | 2
PV-3036-14 | 3.18 | 1 | Q1 | 2027 | 91.25 | 0.90813 | 0
PV-6167-17 | 10.4 | 1 | Q1 | 2027 | 91.25 | 2.97 | 2
PV-3002-14 | 6.36 | 1 | Q1 | 2027 | 91.25 | 1.8163 | 1
PV-6167-17 | 6.095 | 1 | Q1 | 2027 | 91.25 | 1.7406 | 1
PV-6167-17 | 12.16 | 1 | Q1 | 2027 | 91.25 | 3.4726 | 3
PV-3002-14 | 5.61 | 1 | Q1 | 2027 | 91.25 | 1.6021 | 1
PV-3001-14 | 31.5 | 0.9 | Q1 | 2027 | 91.25 | 8.0961 | 8
PV-3036-14 | 4.68 | 1 | Q1 | 2027 | 91.25 | 1.3365 | 1
PV-3036-14 | 12.19 | 1 | Q1 | 2027 | 91.25 | 3.4812 | 3
PV-3002-14 | 9.99 | 1 | Q1 | 2027 | 91.25 | 2.8529 | 2
PV-3002-14 | 3.71 | 1 | Q1 | 2027 | 91.25 | 1.0595 | 1
PV-3002-14 | 24.48 | 1 | Q1 | 2027 | 91.25 | 6.9909 | 6
PV-3002-14 | 8.48 | 1 | Q1 | 2027 | 91.25 | 2.4217 | 2
PV-3002-14 | 6.75 | 1 | Q1 | 2027 | 91.25 | 1.9276 | 1
PV-3002-14 | 9.28 | 1 | Q1 | 2027 | 91.25 | 2.6501 | 2
PV-3002-14 | 11.13 | 1 | Q1 | 2027 | 91.25 | 3.1785 | 3
PV-3002-14 | 3.71 | 1 | Q1 | 2027 | 91.25 | 1.0595 | 1
PV-3033-14 | 3.9 | 1 | Q1 | 2027 | 91.25 | 1.1137 | 1
PV-3002-14 | 9.01 | 1 | Q1 | 2027 | 91.25 | 2.573 | 2
PV-3002-14 | 7.42 | 1 | Q1 | 2027 | 91.25 | 2.119 | 2
PV-3001-14 | 3.18 | 1 | Q1 | 2027 | 91.25 | 0.90813 | 0
PV-3001-14 | 4.505 | 1 | Q1 | 2027 | 91.25 | 1.2865 | 1
PV-3027-14 | 4.77 | 1 | Q1 | 2027 | 91.25 | 1.3622 | 1
PV-3002-14 | 10.92 | 1 | Q1 | 2027 | 91.25 | 3.1185 | 3
PV-3033-14 | 13.5 | 1 | Q1 | 2027 | 91.25 | 3.8553 | 3
PV-3027-14 | 12.48 | 1 | Q1 | 2027 | 91.25 | 3.564 | 3
PV-3036-14 | 8.745 | 1 | Q1 | 2027 | 91.25 | 2.4974 | 2
PV-3036-14 | 3.71 | 1 | Q1 | 2027 | 91.25 | 1.0595 | 1
PV-3036-14 | 9.805 | 1 | Q1 | 2027 | 91.25 | 2.8001 | 2
PV-3036-14 | 7.95 | 1 | Q1 | 2027 | 91.25 | 2.2703 | 2
PV-6167-17 | 4.24 | 1 | Q1 | 2027 | 91.25 | 1.2108 | 1
PV-3001-14 | 3.445 | 1 | Q1 | 2027 | 91.25 | 0.98381 | 0
PV-3001-14 | 9.01 | 1 | Q1 | 2027 | 91.25 | 2.573 | 2
PV-3001-14 | 8.32 | 1 | Q1 | 2027 | 91.25 | 2.376 | 2
PV-3001-14 | 4.505 | 1 | Q1 | 2027 | 91.25 | 1.2865 | 1
PV-3001-14 | 9.805 | 1 | Q1 | 2027 | 91.25 | 2.8001 | 2
PV-3001-14 | 5.3 | 1 | Q1 | 2027 | 91.25 | 1.5136 | 1
PV-3036-14 | 3.18 | 1 | Q1 | 2027 | 91.25 | 0.90813 | 0
PV-3001-14 | 10.865 | 1 | Q1 | 2027 | 91.25 | 3.1028 | 3
PV-3001-14 | 13.545 | 1 | Q1 | 2027 | 91.25 | 3.8681 | 3
PV-3001-14 | 5.83 | 1 | Q1 | 2027 | 91.25 | 1.6649 | 1
PV-3001-14 | 5.3 | 1 | Q1 | 2027 | 91.25 | 1.5136 | 1
PV-3001-14 | 6.36 | 1 | Q1 | 2027 | 91.25 | 1.8163 | 1
PV-3001-14 | 3.445 | 1 | Q1 | 2027 | 91.25 | 0.98381 | 0
PV-3001-14 | 5.3 | 1 | Q1 | 2027 | 91.25 | 1.5136 | 1
PV-3001-14 | 3.445 | 1 | Q1 | 2027 | 91.25 | 0.98381 | 0
PV-3001-14 | 4.77 | 1 | Q1 | 2027 | 91.25 | 1.3622 | 1
PV-3001-14 | 8.745 | 1 | Q1 | 2027 | 91.25 | 2.4974 | 2
PV-6167-17 | 3.975 | 1 | Q1 | 2027 | 91.25 | 1.1352 | 1
PV-3036-14 | 8.215 | 1 | Q1 | 2027 | 91.25 | 2.346 | 2
PV-6167-17 | 2.6 | 1 | Q1 | 2027 | 91.25 | 0.7425 | 0
PV-6167-17 | 974.4 | 0.9 | Q1 | 2027 | 91.25 | 250.4387 | 250
PV-6167-17 | 3.9 | 1 | Q1 | 2027 | 91.25 | 1.1137 | 1
PV-3036-14 | 6.36 | 1 | Q1 | 2027 | 91.25 | 1.8163 | 1
PV-3002-14 | 15.6 | 1 | Q1 | 2027 | 91.25 | 4.455 | 4
PV-3002-14 | 8.925 | 1 | Q1 | 2027 | 91.25 | 2.5488 | 2
PV-3002-14 | 5.83 | 1 | Q1 | 2027 | 91.25 | 1.6649 | 1
PV-3002-14 | 7.65 | 1 | Q1 | 2027 | 91.25 | 2.1847 | 2
PV-3002-14 | 5.2 | 1 | Q1 | 2027 | 91.25 | 1.485 | 1
PV-3036-14 | 3.12 | 1 | Q1 | 2027 | 91.25 | 0.891 | 0
PV-3036-14 | 6.095 | 1 | Q1 | 2027 | 91.25 | 1.7406 | 1
PV-3036-14 | 12.19 | 1 | Q1 | 2027 | 91.25 | 3.4812 | 3
PV-3036-14 | 4.94 | 1 | Q1 | 2027 | 91.25 | 1.4107 | 1
PV-6167-17 | 4 | 1 | Q1 | 2027 | 91.25 | 1.1423 | 1
PV-6167-17 | 3.64 | 1 | Q1 | 2027 | 91.25 | 1.0395 | 1
PV-3001-14 | 7.65 | 1 | Q1 | 2027 | 91.25 | 2.1847 | 2
PV-3001-14 | 7.905 | 1 | Q1 | 2027 | 91.25 | 2.2575 | 2
PV-3001-14 | 4.86 | 1 | Q1 | 2027 | 91.25 | 1.3879 | 1
PV-3001-14 | 7.2 | 1 | Q1 | 2027 | 91.25 | 2.0561 | 2
PV-3001-14 | 15.68 | 1 | Q1 | 2027 | 91.25 | 4.4778 | 4
PV-6167-17 | 1385.7 | 1 | Q1 | 2027 | 91.25 | 395.7227 | 395
PV-6167-17 | 3.12 | 1 | Q1 | 2027 | 91.25 | 0.891 | 0
PV-3001-14 | 6.76 | 1 | Q1 | 2027 | 91.25 | 1.9305 | 1
PV-6430-18 | 3.12 | 1 | Q1 | 2027 | 91.25 | 0.891 | 0
PV-3003-14 | 16.9 | 1 | Q1 | 2027 | 91.25 | 4.8262 | 4
PV-3036-14 | 32.94 | 0.9 | Q1 | 2027 | 91.25 | 8.4662 | 8
PV-3002-14 | 9.975 | 1 | Q1 | 2027 | 91.25 | 2.8486 | 2
PV-3002-14 | 7.02 | 1 | Q1 | 2027 | 91.25 | 2.0047 | 2
PV-3002-14 | 6.24 | 1 | Q1 | 2027 | 91.25 | 1.782 | 1
PV-3001-14 | 4.59 | 1 | Q1 | 2027 | 91.25 | 1.3108 | 1
PV-3002-14 | 5.2 | 1 | Q1 | 2027 | 91.25 | 1.485 | 1
PV-3002-14 | 7.905 | 1 | Q1 | 2027 | 91.25 | 2.2575 | 2
PV-3003-14 | 3.78 | 1 | Q1 | 2027 | 91.25 | 1.0795 | 1
PV-3002-14 | 2.34 | 1 | Q1 | 2027 | 91.25 | 0.66825 | 0
PV-3002-14 | 3.825 | 1 | Q1 | 2027 | 91.25 | 1.0923 | 1
PV-3036-14 | 9 | 1 | Q1 | 2027 | 91.25 | 2.5702 | 2
PV-3001-14 | 5.5 | 1 | Q1 | 2027 | 91.25 | 1.5707 | 1
PV-3001-14 | 2.75 | 1 | Q1 | 2027 | 91.25 | 0.78533 | 0
PV-3001-14 | 7.35 | 1 | Q1 | 2027 | 91.25 | 2.099 | 2
PV-6167-17 | 7.5 | 1 | Q1 | 2027 | 91.25 | 2.1418 | 2
PV-3001-14 | 5.035 | 0.8 | Q1 | 2027 | 91.25 | 1.1503 | 1
PV-3001-14 | 7.875 | 0.8 | Q1 | 2027 | 91.25 | 1.7991 | 1
PV-3001-14 | 6.095 | 0.8 | Q1 | 2027 | 91.25 | 1.3925 | 1
PV-3001-14 | 5.04 | 0.8 | Q1 | 2027 | 91.25 | 1.1514 | 1
PV-3001-14 | 3.38 | 0.8 | Q1 | 2027 | 91.25 | 0.7722 | 0
PV-3001-14 | 11.01 | 0.8 | Q1 | 2027 | 91.25 | 2.5154 | 2
PV-3001-14 | 3.12 | 0.8 | Q1 | 2027 | 91.25 | 0.7128 | 0
PV-3001-14 | 10.36 | 0.8 | Q1 | 2027 | 91.25 | 2.3669 | 2
PV-3001-14 | 6.44 | 0.8 | Q1 | 2027 | 91.25 | 1.4713 | 1
PV-3001-14 | 3.92 | 0.8 | Q1 | 2027 | 91.25 | 0.89557 | 0
PV-3001-14 | 4.68 | 0.8 | Q1 | 2027 | 91.25 | 1.0692 | 1
PV-3001-14 | 9.8 | 0.8 | Q1 | 2027 | 91.25 | 2.2389 | 2
PV-3001-14 | 3.08 | 0.8 | Q1 | 2027 | 91.25 | 0.70366 | 0
PV-3001-14 | 11.96 | 0.8 | Q1 | 2027 | 91.25 | 2.7324 | 2
PV-3001-14 | 4.35 | 0.8 | Q1 | 2027 | 91.25 | 0.9938 | 0
PV-6430-18 | 8.7 | 0.8 | Q1 | 2027 | 91.25 | 1.9876 | 1
PV-6167-17 | 9.6 | 0.8 | Q1 | 2027 | 91.25 | 2.1932 | 2
PV-6167-17 | 8.8 | 0.8 | Q1 | 2027 | 91.25 | 2.0105 | 2
PV-6167-17 | 646.38 | 1 | Q1 | 2027 | 91.25 | 184.5906 | 184
PV-6167-17 | 649.085 | 1 | Q1 | 2027 | 91.25 | 185.3631 | 185
PV-6167-17 | 7 | 0.8 | Q1 | 2027 | 91.25 | 1.5992 | 1
PV-3036-14 | 5928.16 | 1 | Q1 | 2027 | 91.25 | 1692.9402 | 1692
PV-3001-14 | 4.88 | 0.8 | Q1 | 2027 | 91.25 | 1.1149 | 1
PV-3002-14 | 5.8 | 0.8 | Q1 | 2027 | 91.25 | 1.3251 | 1
PV-3002-14 | 7.15 | 0.8 | Q1 | 2027 | 91.25 | 1.6335 | 1
PV-3003-14 | 5.32 | 0.8 | Q1 | 2027 | 91.25 | 1.2154 | 1
PV-3001-14 | 9.18 | 0.8 | Q1 | 2027 | 91.25 | 2.0973 | 2
PV-3002-14 | 6.44 | 0.8 | Q1 | 2027 | 91.25 | 1.4713 | 1
PV-3002-14 | 5.04 | 0.8 | Q1 | 2027 | 91.25 | 1.1514 | 1
PV-3002-14 | 9.6 | 0.8 | Q1 | 2027 | 91.25 | 2.1932 | 2
PV-3002-14 | 10.56 | 0.8 | Q1 | 2027 | 91.25 | 2.4125 | 2
PV-3002-14 | 7.59 | 0.8 | Q1 | 2027 | 91.25 | 1.734 | 1
PV-3002-14 | 7.28 | 0.8 | Q1 | 2027 | 91.25 | 1.6632 | 1
PV-3002-14 | 8.06 | 0.8 | Q1 | 2027 | 91.25 | 1.8414 | 1
PV-3002-14 | 4.59 | 0.8 | Q1 | 2027 | 91.25 | 1.0486 | 1
PV-3002-14 | 4.06 | 0.8 | Q1 | 2027 | 91.25 | 0.92755 | 0
PV-3002-14 | 7.95 | 0.8 | Q1 | 2027 | 91.25 | 1.8163 | 1
PV-6167-17 | 4.64 | 0.8 | Q1 | 2027 | 91.25 | 1.0601 | 1
PV-3002-14 | 5.88 | 0.8 | Q1 | 2027 | 91.25 | 1.3433 | 1
PV-3002-14 | 8.1 | 0.8 | Q1 | 2027 | 91.25 | 1.8505 | 1
PV-3033-14 | 7.36 | 0.8 | Q1 | 2027 | 91.25 | 1.6815 | 1
PV-3002-14 | 3.05 | 0.8 | Q1 | 2027 | 91.25 | 0.69681 | 0
PV-3002-14 | 3.84 | 0.8 | Q1 | 2027 | 91.25 | 0.87729 | 0
PV-3030-14 | 11.4 | 0.8 | Q1 | 2027 | 91.25 | 2.6045 | 2
PV-3036-14 | 6.6 | 0.8 | Q1 | 2027 | 91.25 | 1.5078 | 1
PV-3036-14 | 9.52 | 0.8 | Q1 | 2027 | 91.25 | 2.1749 | 2
PV-3036-14 | 8.68 | 0.8 | Q1 | 2027 | 91.25 | 1.983 | 1
PV-3001-14 | 6.72 | 0.8 | Q1 | 2027 | 91.25 | 1.5353 | 1
PV-3001-14 | 30.015 | 0.7 | Q1 | 2027 | 91.25 | 6.0001 | 6
PV-3001-14 | 201.6 | 0.9 | Q1 | 2027 | 91.25 | 51.8149 | 51
PV-3001-14 | 5.8 | 0.8 | Q1 | 2027 | 91.25 | 1.3251 | 1
PV-3001-14 | 8.625 | 0.8 | Q1 | 2027 | 91.25 | 1.9705 | 1
PV-3001-14 | 10.005 | 0.8 | Q1 | 2027 | 91.25 | 2.2858 | 2
PV-3001-14 | 8.28 | 0.8 | Q1 | 2027 | 91.25 | 1.8917 | 1
PV-3001-14 | 4.68 | 0.8 | Q1 | 2027 | 91.25 | 1.0692 | 1
PV-6167-17 | 7.84 | 0.8 | Q1 | 2027 | 91.25 | 1.7911 | 1
PV-6167-17 | 5.415 | 0.8 | Q1 | 2027 | 91.25 | 1.2371 | 1
PV-6167-17 | 4.48 | 0.8 | Q1 | 2027 | 91.25 | 1.0235 | 1
PV-3001-14 | 7.59 | 0.8 | Q1 | 2027 | 91.25 | 1.734 | 1
PV-3002-14 | 4.251 | 0.8 | Q1 | 2027 | 91.25 | 0.97119 | 0
PV-3002-14 | 5.886 | 0.8 | Q1 | 2027 | 91.25 | 1.3447 | 1
PV-3036-14 | 6.54 | 0.8 | Q1 | 2027 | 91.25 | 1.4941 | 1
PV-3002-14 | 6.54 | 0.8 | Q1 | 2027 | 91.25 | 1.4941 | 1
PV-3002-14 | 6.6 | 0.8 | Q1 | 2027 | 91.25 | 1.5078 | 1
PV-3002-14 | 4.64 | 0.8 | Q1 | 2027 | 91.25 | 1.0601 | 1
PV-3002-14 | 182.24 | 0.9 | Q1 | 2027 | 91.25 | 46.839 | 46
PV-3001-14 | 8.45 | 0.8 | Q1 | 2027 | 91.25 | 1.9305 | 1
PV-3002-14 | 3.15 | 0.8 | Q1 | 2027 | 91.25 | 0.71965 | 0
PV-3002-14 | 6.16 | 0.8 | Q1 | 2027 | 91.25 | 1.4073 | 1
PV-3002-14 | 5.1 | 0.8 | Q1 | 2027 | 91.25 | 1.1652 | 1
PV-3001-14 | 10.6 | 0.8 | Q1 | 2027 | 91.25 | 2.4217 | 2
PV-3002-14 | 3.36 | 0.8 | Q1 | 2027 | 91.25 | 0.76763 | 0
PV-3001-14 | 11.655 | 0.8 | Q1 | 2027 | 91.25 | 2.6627 | 2
PV-3001-14 | 4.16 | 0.8 | Q1 | 2027 | 91.25 | 0.9504 | 0
PV-3001-14 | 11.2 | 0.8 | Q1 | 2027 | 91.25 | 2.5588 | 2
PV-3001-14 | 7.54 | 0.8 | Q1 | 2027 | 91.25 | 1.7226 | 1
PV-3001-14 | 11.07 | 0.8 | Q1 | 2027 | 91.25 | 2.5291 | 2
PV-3001-14 | 3.77 | 0.8 | Q1 | 2027 | 91.25 | 0.8613 | 0
PV-3001-14 | 4.35 | 0.8 | Q1 | 2027 | 91.25 | 0.9938 | 0
PV-3001-14 | 3.78 | 0.8 | Q1 | 2027 | 91.25 | 0.86358 | 0
PV-3001-14 | 3.24 | 0.8 | Q1 | 2027 | 91.25 | 0.74021 | 0
PV-6167-17 | 11.34 | 0.8 | Q1 | 2027 | 91.25 | 2.5907 | 2
PV-3036-14 | 6.5 | 0.8 | Q1 | 2027 | 91.25 | 1.485 | 1
PV-3036-14 | 10.98 | 0.8 | Q1 | 2027 | 91.25 | 2.5085 | 2
PV-3036-14 | 24.96 | 0.8 | Q1 | 2027 | 91.25 | 5.7024 | 5
PV-3036-14 | 11.2 | 0.8 | Q1 | 2027 | 91.25 | 2.5588 | 2
PV-3036-14 | 40.28 | 0.6 | Q1 | 2027 | 91.25 | 6.9018 | 6
PV-3036-14 | 122.76 | 1 | Q1 | 2027 | 91.25 | 35.0573 | 35
PV-3036-14 | 3.08 | 0.8 | Q1 | 2027 | 91.25 | 0.70366 | 0
PV-6167-17 | 2.32 | 0.8 | Q1 | 2027 | 91.25 | 0.53003 | 0
PV-3001-14 | 6.84 | 0.8 | Q1 | 2027 | 91.25 | 1.5627 | 1
PV-3001-14 | 90.75 | 1 | Q1 | 2027 | 91.25 | 25.916 | 25
PV-3001-14 | 1298.88 | 0.9 | Q1 | 2027 | 91.25 | 333.8361 | 333
PV-3001-14 | 12.16 | 0.8 | Q1 | 2027 | 91.25 | 2.7781 | 2
PV-3001-14 | 9.1 | 0.8 | Q1 | 2027 | 91.25 | 2.079 | 2
PV-3076-15 | 2.52 | 0.8 | Q1 | 2027 | 91.25 | 0.57572 | 0
PV-3001-14 | 10.36 | 0.8 | Q1 | 2027 | 91.25 | 2.3669 | 2
PV-3036-14 | 11.7 | 0.8 | Q1 | 2027 | 91.25 | 2.673 | 2
PV-3036-14 | 7 | 0.8 | Q1 | 2027 | 91.25 | 1.5992 | 1
PV-3926-16 | 14.58 | 0.8 | Q1 | 2027 | 91.25 | 3.331 | 3
PV-3001-14 | 3.48 | 0.8 | Q1 | 2027 | 91.25 | 0.79504 | 0
PV-3027-14 | 5.22 | 0.8 | Q1 | 2027 | 91.25 | 1.1926 | 1
PV-3001-14 | 5.67 | 0.8 | Q1 | 2027 | 91.25 | 1.2954 | 1
PV-3001-14 | 2.16 | 0.8 | Q1 | 2027 | 91.25 | 0.49348 | 0
PV-3001-14 | 9.99 | 0.8 | Q1 | 2027 | 91.25 | 2.2823 | 2
PV-3001-14 | 4.64 | 0.8 | Q1 | 2027 | 91.25 | 1.0601 | 1
PV-3001-14 | 4.05 | 0.8 | Q1 | 2027 | 91.25 | 0.92527 | 0
PV-3001-14 | 5.8 | 0.8 | Q1 | 2027 | 91.25 | 1.3251 | 1
PV-3001-14 | 4.35 | 0.8 | Q1 | 2027 | 91.25 | 0.9938 | 0
PV-6167-17 | 7.02 | 0.8 | Q1 | 2027 | 91.25 | 1.6038 | 1
PV-3036-14 | 6.75 | 0.8 | Q1 | 2027 | 91.25 | 1.5421 | 1
PV-6436-18 | 3.77 | 0.8 | Q1 | 2027 | 91.25 | 0.8613 | 0
PV-6019-16 | 4.32 | 0.8 | Q1 | 2027 | 91.25 | 0.98695 | 0
PV-3001-14 | 4.86 | 0.8 | Q1 | 2027 | 91.25 | 1.1103 | 1
PV-3926-16 | 4.59 | 0.8 | Q1 | 2027 | 91.25 | 1.0486 | 1
PV-6330-18 | 3.24 | 0.8 | Q1 | 2027 | 91.25 | 0.74021 | 0
PV-3001-14 | 5.51 | 0.8 | Q1 | 2027 | 91.25 | 1.2588 | 1
PV-3001-14 | 4.86 | 0.8 | Q1 | 2027 | 91.25 | 1.1103 | 1
PV-6167-17 | 12.15 | 0.8 | Q1 | 2027 | 91.25 | 2.7758 | 2
PV-6167-17 | 4.251 | 0.8 | Q1 | 2027 | 91.25 | 0.97119 | 0
PV-3001-14 | 3992.28 | 0.8 | Q1 | 2027 | 91.25 | 912.0795 | 912
PV-3001-14 | 7.8 | 0.8 | Q1 | 2027 | 91.25 | 1.782 | 1
PV-3001-14 | 3.12 | 0.8 | Q1 | 2027 | 91.25 | 0.7128 | 0
PV-3001-14 | 8.4 | 0.8 | Q1 | 2027 | 91.25 | 1.9191 | 1
PV-3002-14 | 3.445 | 0.8 | Q1 | 2027 | 91.25 | 0.78705 | 0
PV-3001-14 | 3.92 | 0.8 | Q1 | 2027 | 91.25 | 0.89557 | 0
PV-3001-14 | 4.8 | 0.8 | Q1 | 2027 | 91.25 | 1.0966 | 1
PV-6167-17 | 6.09 | 0.8 | Q1 | 2027 | 91.25 | 1.3913 | 1
PV-3001-14 | 9.45 | 0.8 | Q1 | 2027 | 91.25 | 2.159 | 2
PV-3001-14 | 11.02 | 0.8 | Q1 | 2027 | 91.25 | 2.5176 | 2
PV-6167-17 | 78.12 | 0.9 | Q1 | 2027 | 91.25 | 20.0783 | 20
PV-3002-14 | 4.76 | 0.8 | Q1 | 2027 | 91.25 | 1.0875 | 1
PV-3001-14 | 5.94 | 0.8 | Q1 | 2027 | 91.25 | 1.3571 | 1
PV-3001-14 | 5.04 | 0.8 | Q1 | 2027 | 91.25 | 1.1514 | 1
PV-3002-14 | 11.2 | 0.8 | Q1 | 2027 | 91.25 | 2.5588 | 2
PV-3385-16 | 3.42 | 0.8 | Q1 | 2027 | 91.25 | 0.78134 | 0
PV-3003-14 | 3.19 | 0.8 | Q1 | 2027 | 91.25 | 0.72879 | 0
PV-3013-14 | 3.24 | 0.8 | Q1 | 2027 | 91.25 | 0.74021 | 0
PV-3036-14 | 8.16 | 0.8 | Q1 | 2027 | 91.25 | 1.8642 | 1
PV-3036-14 | 6.84 | 0.8 | Q1 | 2027 | 91.25 | 1.5627 | 1
PV-3036-14 | 9.975 | 0.8 | Q1 | 2027 | 91.25 | 2.2789 | 2
PV-3036-14 | 5.13 | 0.8 | Q1 | 2027 | 91.25 | 1.172 | 1
PV-3036-14 | 3.135 | 0.8 | Q1 | 2027 | 91.25 | 0.71622 | 0
PV-3036-14 | 14 | 0.8 | Q1 | 2027 | 91.25 | 3.1985 | 3
PV-3036-14 | 3.24 | 0.8 | Q1 | 2027 | 91.25 | 0.74021 | 0
PV-3896-16 | 7.56 | 0.8 | Q1 | 2027 | 91.25 | 1.7272 | 1
PV-3002-14 | 11.16 | 0.8 | Q1 | 2027 | 91.25 | 2.5496 | 2
PV-6167-17 | 4.88 | 0.8 | Q1 | 2027 | 91.25 | 1.1149 | 1
PV-6167-17 | 6.09 | 0.8 | Q1 | 2027 | 91.25 | 1.3913 | 1
PV-3033-14 | 4050.99 | 0.9 | Q1 | 2027 | 91.25 | 1041.179 | 1041
PV-3002-14 | 7.2 | 0.8 | Q1 | 2027 | 91.25 | 1.6449 | 1
PV-3002-14 | 2.86 | 0.8 | Q1 | 2027 | 91.25 | 0.6534 | 0
PV-3002-14 | 11 | 0.8 | Q1 | 2027 | 91.25 | 2.5131 | 2
PV-3002-14 | 7.83 | 0.8 | Q1 | 2027 | 91.25 | 1.7888 | 1
PV-6187-17 | 7.28 | 0.8 | Q1 | 2027 | 91.25 | 1.6632 | 1
PV-3003-14 | 4.93 | 0.8 | Q1 | 2027 | 91.25 | 1.1263 | 1
PV-3926-16 | 7.8 | 0.8 | Q1 | 2027 | 91.25 | 1.782 | 1
PV-3001-14 | 7.56 | 0.8 | Q1 | 2027 | 91.25 | 1.7272 | 1
PV-3003-14 | 6.3 | 0.8 | Q1 | 2027 | 91.25 | 1.4393 | 1
PV-3002-14 | 6.96 | 0.8 | Q1 | 2027 | 91.25 | 1.5901 | 1
PV-3002-14 | 8.12 | 0.8 | Q1 | 2027 | 91.25 | 1.8551 | 1
PV-6187-17 | 10.8 | 0.8 | Q1 | 2027 | 91.25 | 2.4674 | 2
PV-3002-14 | 11.285 | 0.8 | Q1 | 2027 | 91.25 | 2.5782 | 2
PV-3002-14 | 8.04 | 0.8 | Q1 | 2027 | 91.25 | 1.8368 | 1
PV-3002-14 | 4.275 | 0.8 | Q1 | 2027 | 91.25 | 0.97667 | 0
PV-3002-14 | 3.64 | 0.8 | Q1 | 2027 | 91.25 | 0.8316 | 0
PV-3002-14 | 9.6 | 0.8 | Q1 | 2027 | 91.25 | 2.1932 | 2
PV-3002-14 | 3.92 | 0.8 | Q1 | 2027 | 91.25 | 0.89557 | 0
PV-3002-14 | 8.175 | 0.8 | Q1 | 2027 | 91.25 | 1.8677 | 1
PV-3027-14 | 7.695 | 0.8 | Q1 | 2027 | 91.25 | 1.758 | 1
PV-3926-16 | 11.115 | 0.8 | Q1 | 2027 | 91.25 | 2.5393 | 2
PV-3926-16 | 4.845 | 0.8 | Q1 | 2027 | 91.25 | 1.1069 | 1
PV-3609-16 | 5.7 | 0.8 | Q1 | 2027 | 91.25 | 1.3022 | 1
PV-3002-14 | 7.125 | 0.8 | Q1 | 2027 | 91.25 | 1.6278 | 1
PV-3036-14 | 3.6 | 0.8 | Q1 | 2027 | 91.25 | 0.82246 | 0
PV-3036-14 | 9.8 | 0.8 | Q1 | 2027 | 91.25 | 2.2389 | 2
PV-3036-14 | 7.848 | 0.8 | Q1 | 2027 | 91.25 | 1.793 | 1
PV-3036-14 | 11.52 | 0.8 | Q1 | 2027 | 91.25 | 2.6319 | 2
PV-3926-16 | 7.02 | 0.8 | Q1 | 2027 | 91.25 | 1.6038 | 1
PV-3002-14 | 2255.4 | 0.9 | Q1 | 2027 | 91.25 | 579.6793 | 579
PV-3036-14 | 5.13 | 0.8 | Q1 | 2027 | 91.25 | 1.172 | 1
PV-6167-17 | 11.34 | 0.8 | Q1 | 2027 | 91.25 | 2.5907 | 2
PV-6167-17 | 4.59 | 0.8 | Q1 | 2027 | 91.25 | 1.0486 | 1
PV-6167-17 | 12.15 | 0.8 | Q1 | 2027 | 91.25 | 2.7758 | 2
PV-3013-14 | 4.05 | 0.8 | Q1 | 2027 | 91.25 | 0.92527 | 0
PV-3002-14 | 9.86 | 0.8 | Q1 | 2027 | 91.25 | 2.2526 | 2
PV-3036-14 | 9.72 | 0.8 | Q1 | 2027 | 91.25 | 2.2206 | 2
PV-3036-14 | 10.26 | 0.8 | Q1 | 2027 | 91.25 | 2.344 | 2
PV-3003-14 | 4.59 | 0.8 | Q1 | 2027 | 91.25 | 1.0486 | 1
PV-3002-14 | 6.38 | 0.8 | Q1 | 2027 | 91.25 | 1.4576 | 1
PV-3002-14 | 3.48 | 0.8 | Q1 | 2027 | 91.25 | 0.79504 | 0
PV-3002-14 | 2.32 | 0.8 | Q1 | 2027 | 91.25 | 0.53003 | 0
PV-3025-14 | 5.8 | 0.8 | Q1 | 2027 | 91.25 | 1.3251 | 1
PV-6185-17 | 5.94 | 0.8 | Q1 | 2027 | 91.25 | 1.3571 | 1
PV-3003-14 | 3.48 | 0.8 | Q1 | 2027 | 91.25 | 0.79504 | 0
PV-3002-14 | 2.9 | 0.8 | Q1 | 2027 | 91.25 | 0.66254 | 0
PV-3002-14 | 4.05 | 0.8 | Q1 | 2027 | 91.25 | 0.92527 | 0
PV-6187-17 | 5.94 | 0.8 | Q1 | 2027 | 91.25 | 1.3571 | 1
PV-6187-17 | 5.035 | 0.8 | Q1 | 2027 | 91.25 | 1.1503 | 1
PV-6187-17 | 7.54 | 0.8 | Q1 | 2027 | 91.25 | 1.7226 | 1
PV-3926-16 | 2.08 | 0.8 | Q1 | 2027 | 91.25 | 0.4752 | 0
PV-3001-14 | 3.19 | 0.8 | Q1 | 2027 | 91.25 | 0.72879 | 0
PV-6167-17 | 3.78 | 0.8 | Q1 | 2027 | 91.25 | 0.86358 | 0
PV-6044-16 | 248.57 | 0.8 | Q1 | 2027 | 91.25 | 56.7885 | 56
PV-6044-16 | 11.2 | 0.8 | Q1 | 2027 | 91.25 | 2.5588 | 2
PV-3033-14 | 5.6 | 0.8 | Q1 | 2027 | 91.25 | 1.2794 | 1
PV-3875-16 | 5.51 | 0.8 | Q1 | 2027 | 91.25 | 1.2588 | 1
PV-3089-15 | 2.32 | 0.8 | Q1 | 2027 | 91.25 | 0.53003 | 0
PV-3002-14 | 4.35 | 0.8 | Q1 | 2027 | 91.25 | 0.9938 | 0
PV-3002-14 | 7.56 | 0.8 | Q1 | 2027 | 91.25 | 1.7272 | 1
PV-3033-14 | 8.16 | 0.8 | Q1 | 2027 | 91.25 | 1.8642 | 1
PV-3002-14 | 2.12 | 0.8 | Q1 | 2027 | 91.25 | 0.48434 | 0
PV-3002-14 | 8.505 | 0.8 | Q1 | 2027 | 91.25 | 1.9431 | 1
PV-3001-14 | 6.3 | 0.8 | Q1 | 2027 | 91.25 | 1.4393 | 1
PV-3001-14 | 6.03 | 0.8 | Q1 | 2027 | 91.25 | 1.3776 | 1
PV-3002-14 | 6.21 | 0.8 | Q1 | 2027 | 91.25 | 1.4187 | 1
PV-3002-14 | 6.72 | 0.8 | Q1 | 2027 | 91.25 | 1.5353 | 1
PV-3003-14 | 6.27 | 0.8 | Q1 | 2027 | 91.25 | 1.4324 | 1
PV-3002-14 | 11.655 | 0.8 | Q1 | 2027 | 91.25 | 2.6627 | 2
PV-3002-14 | 10.14 | 0.8 | Q1 | 2027 | 91.25 | 2.3166 | 2
PV-3002-14 | 3.92 | 0.8 | Q1 | 2027 | 91.25 | 0.89557 | 0
PV-3002-14 | 6.21 | 0.8 | Q1 | 2027 | 91.25 | 1.4187 | 1
PV-3002-14 | 10.83 | 0.8 | Q1 | 2027 | 91.25 | 2.4742 | 2
PV-6167-17 | 4.06 | 0.8 | Q1 | 2027 | 91.25 | 0.92755 | 0
PV-3003-14 | 6.48 | 0.8 | Q1 | 2027 | 91.25 | 1.4804 | 1
PV-3002-14 | 10.83 | 0.8 | Q1 | 2027 | 91.25 | 2.4742 | 2
PV-3036-14 | 11.88 | 0.8 | Q1 | 2027 | 91.25 | 2.7141 | 2
PV-3002-14 | 8 | 0.8 | Q1 | 2027 | 91.25 | 1.8277 | 1
PV-3036-14 | 12.15 | 0.8 | Q1 | 2027 | 91.25 | 2.7758 | 2
PV-3036-14 | 12.825 | 0.8 | Q1 | 2027 | 91.25 | 2.93 | 2
PV-3002-14 | 7.84 | 0.8 | Q1 | 2027 | 91.25 | 1.7911 | 1
PV-3926-16 | 6.05 | 0.8 | Q1 | 2027 | 91.25 | 1.3822 | 1
PV-3033-14 | 11.055 | 0.8 | Q1 | 2027 | 91.25 | 2.5256 | 2
PV-3033-14 | 10.05 | 0.8 | Q1 | 2027 | 91.25 | 2.296 | 2
PV-3002-14 | 9.156 | 0.8 | Q1 | 2027 | 91.25 | 2.0918 | 2
PV-3002-14 | 3.9 | 0.8 | Q1 | 2027 | 91.25 | 0.891 | 0
PV-6186-17 | 12 | 0.8 | Q1 | 2027 | 91.25 | 2.7415 | 2
PV-3002-14 | 8.64 | 0.8 | Q1 | 2027 | 91.25 | 1.9739 | 1
PV-3013-14 | 10.92 | 0.8 | Q1 | 2027 | 91.25 | 2.4948 | 2
PV-3002-14 | 8.48 | 0.8 | Q1 | 2027 | 91.25 | 1.9373 | 1
PV-3003-14 | 29.12 | 0.7 | Q1 | 2027 | 91.25 | 5.8212 | 5
PV-3003-14 | 7.68 | 0.8 | Q1 | 2027 | 91.25 | 1.7546 | 1
PV-3003-14 | 12.42 | 0.8 | Q1 | 2027 | 91.25 | 2.8375 | 2
PV-3003-14 | 4.93 | 0.8 | Q1 | 2027 | 91.25 | 1.1263 | 1
PV-3036-14 | 5.67 | 0.8 | Q1 | 2027 | 91.25 | 1.2954 | 1
PV-3036-14 | 6.21 | 0.8 | Q1 | 2027 | 91.25 | 1.4187 | 1
PV-3003-14 | 5.51 | 0.8 | Q1 | 2027 | 91.25 | 1.2588 | 1
PV-3036-14 | 4.93 | 0.8 | Q1 | 2027 | 91.25 | 1.1263 | 1
PV-3036-14 | 4.35 | 0.8 | Q1 | 2027 | 91.25 | 0.9938 | 0
PV-3036-14 | 3.77 | 0.8 | Q1 | 2027 | 91.25 | 0.8613 | 0
PV-3036-14 | 5.94 | 0.8 | Q1 | 2027 | 91.25 | 1.3571 | 1
PV-3002-14 | 3.24 | 0.8 | Q1 | 2027 | 91.25 | 0.74021 | 0
PV-3036-14 | 7.25 | 0.8 | Q1 | 2027 | 91.25 | 1.6563 | 1
PV-3013-14 | 6.24 | 0.8 | Q1 | 2027 | 91.25 | 1.4256 | 1
PV-3003-14 | 3.36 | 0.8 | Q1 | 2027 | 91.25 | 0.76763 | 0
PV-3003-14 | 7.84 | 0.8 | Q1 | 2027 | 91.25 | 1.7911 | 1
PV-6167-17 | 6.555 | 0.8 | Q1 | 2027 | 91.25 | 1.4976 | 1
PV-6167-17 | 8.68 | 0.8 | Q1 | 2027 | 91.25 | 1.983 | 1
PV-6167-17 | 5.8 | 0.8 | Q1 | 2027 | 91.25 | 1.3251 | 1
PV-3002-14 | 2.6 | 0.8 | Q1 | 2027 | 91.25 | 0.594 | 0
PV-3002-14 | 3.92 | 0.8 | Q1 | 2027 | 91.25 | 0.89557 | 0
PV-3002-14 | 6.9 | 0.8 | Q1 | 2027 | 91.25 | 1.5764 | 1
PV-3003-14 | 3.24 | 0.8 | Q1 | 2027 | 91.25 | 0.74021 | 0
PV-3036-14 | 9.72 | 0.8 | Q1 | 2027 | 91.25 | 2.2206 | 2
PV-3002-14 | 6.21 | 0.8 | Q1 | 2027 | 91.25 | 1.4187 | 1
PV-6185-17 | 8.64 | 0.8 | Q1 | 2027 | 91.25 | 1.9739 | 1
PV-3002-14 | 7.56 | 0.8 | Q1 | 2027 | 91.25 | 1.7272 | 1
PV-3001-14 | 7.37 | 0.8 | Q1 | 2027 | 91.25 | 1.6838 | 1
PV-6186-17 | 5.12 | 0.8 | Q1 | 2027 | 91.25 | 1.1697 | 1
PV-6186-17 | 10.56 | 0.8 | Q1 | 2027 | 91.25 | 2.4125 | 2
PV-3002-14 | 14.535 | 0.8 | Q1 | 2027 | 91.25 | 3.3207 | 3
PV-3002-14 | 7.25 | 0.8 | Q1 | 2027 | 91.25 | 1.6563 | 1
PV-3926-16 | 7.25 | 0.8 | Q1 | 2027 | 91.25 | 1.6563 | 1
PV-3373-16 | 6.16 | 0.8 | Q1 | 2027 | 91.25 | 1.4073 | 1
PV-3002-14 | 6.71 | 0.8 | Q1 | 2027 | 91.25 | 1.533 | 1
PV-3033-14 | 8.99 | 0.8 | Q1 | 2027 | 91.25 | 2.0539 | 2
PV-3002-14 | 663.3 | 1 | Q1 | 2027 | 91.25 | 189.4226 | 189
PV-3002-14 | 211.68 | 0.9 | Q1 | 2027 | 91.25 | 54.4057 | 54
PV-3002-14 | 3.24 | 0.8 | Q1 | 2027 | 91.25 | 0.74021 | 0
PV-3010-14 | 100.64 | 0.7 | Q1 | 2027 | 91.25 | 20.1183 | 20
PV-3002-14 | 12.81 | 0.8 | Q1 | 2027 | 91.25 | 2.9266 | 2
PV-3002-14 | 705.6 | 0.9 | Q1 | 2027 | 91.25 | 181.3522 | 181
PV-3036-14 | 705.6 | 0.9 | Q1 | 2027 | 91.25 | 181.3522 | 181
PV-3036-14 | 604.8 | 0.9 | Q1 | 2027 | 91.25 | 155.4447 | 155
PV-3036-14 | 655.2 | 0.8 | Q1 | 2027 | 91.25 | 149.6875 | 149
PV-3036-14 | 655.2 | 0.8 | Q1 | 2027 | 91.25 | 149.6875 | 149
PV-3036-14 | 604.8 | 0.8 | Q1 | 2027 | 91.25 | 138.1731 | 138
PV-3003-14 | 705.6 | 0.8 | Q1 | 2027 | 91.25 | 161.2019 | 161
PV-3010-14 | 655.2 | 0.9 | Q1 | 2027 | 91.25 | 168.3985 | 168
PV-3002-14 | 705.6 | 0.8 | Q1 | 2027 | 91.25 | 161.2019 | 161
PV-3002-14 | 10.4 | 0.8 | Q1 | 2027 | 91.25 | 2.376 | 2
PV-3002-14 | 5 | 0.8 | Q1 | 2027 | 91.25 | 1.1423 | 1
PV-3036-14 | 5.04 | 0.8 | Q1 | 2027 | 91.25 | 1.1514 | 1
PV-3036-14 | 6.875 | 0.8 | Q1 | 2027 | 91.25 | 1.5707 | 1
PV-3002-14 | 2197.08 | 0.8 | Q1 | 2027 | 91.25 | 501.9467 | 501
PV-6436-18 | 6.89 | 0.8 | Q1 | 2027 | 91.25 | 1.5741 | 1
PV-3926-16 | 2.1 | 0.8 | Q1 | 2027 | 91.25 | 0.47977 | 0
PV-3033-14 | 3.6 | 0.8 | Q1 | 2027 | 91.25 | 0.82246 | 0
PV-6193-17 | 3.92 | 0.8 | Q1 | 2027 | 91.25 | 0.89557 | 0
PV-3003-14 | 6.615 | 0.8 | Q1 | 2027 | 91.25 | 1.5113 | 1
PV-3002-14 | 9.88 | 0.8 | Q1 | 2027 | 91.25 | 2.2572 | 2
PV-3036-14 | 4.68 | 0.8 | Q1 | 2027 | 91.25 | 1.0692 | 1
PV-3002-14 | 1.96 | 0.8 | Q1 | 2027 | 91.25 | 0.44778 | 0
PV-3002-14 | 9.69 | 0.8 | Q1 | 2027 | 91.25 | 2.2138 | 2
PV-3013-14 | 7.84 | 0.8 | Q1 | 2027 | 91.25 | 1.7911 | 1
PV-3002-14 | 7.84 | 0.8 | Q1 | 2027 | 91.25 | 1.7911 | 1
PV-6167-17 | 7.02 | 0.8 | Q1 | 2027 | 91.25 | 1.6038 | 1
PV-6167-17 | 9.18 | 0.8 | Q1 | 2027 | 91.25 | 2.0973 | 2
PV-3002-14 | 11.02 | 0.8 | Q1 | 2027 | 91.25 | 2.5176 | 2
PV-3002-14 | 4.06 | 0.8 | Q1 | 2027 | 91.25 | 0.92755 | 0
PV-3002-14 | 4.59 | 0.8 | Q1 | 2027 | 91.25 | 1.0486 | 1
PV-3036-14 | 7.56 | 0.8 | Q1 | 2027 | 91.25 | 1.7272 | 1
PV-3036-14 | 6.67 | 0.8 | Q1 | 2027 | 91.25 | 1.5238 | 1
PV-3036-14 | 2.97 | 0.8 | Q1 | 2027 | 91.25 | 0.67853 | 0
PV-3002-14 | 8.37 | 0.8 | Q1 | 2027 | 91.25 | 1.9122 | 1
PV-6186-17 | 3.36 | 0.8 | Q1 | 2027 | 91.25 | 0.76763 | 0
PV-3002-14 | 6.67 | 0.8 | Q1 | 2027 | 91.25 | 1.5238 | 1
PV-3013-14 | 3.51 | 0.8 | Q1 | 2027 | 91.25 | 0.8019 | 0
PV-3003-14 | 5.88 | 0.8 | Q1 | 2027 | 91.25 | 1.3433 | 1
PV-3002-14 | 9.6 | 0.8 | Q1 | 2027 | 91.25 | 2.1932 | 2
PV-3002-14 | 16.96 | 0.8 | Q1 | 2027 | 91.25 | 3.8747 | 3
PV-3033-14 | 6.27 | 0.8 | Q1 | 2027 | 91.25 | 1.4324 | 1
PV-3003-14 | 657 | 1 | Q1 | 2027 | 91.25 | 187.6234 | 187
PV-3003-14 | 2.56 | 0.8 | Q1 | 2027 | 91.25 | 0.58486 | 0
PV-6167-17 | 9.6 | 0.8 | Q1 | 2027 | 91.25 | 2.1932 | 2
PV-3036-14 | 10.545 | 0.8 | Q1 | 2027 | 91.25 | 2.4091 | 2
PV-3036-14 | 3.975 | 0.8 | Q1 | 2027 | 91.25 | 0.90813 | 0
PV-3036-14 | 4.48 | 0.8 | Q1 | 2027 | 91.25 | 1.0235 | 1
PV-3036-14 | 2.24 | 0.8 | Q1 | 2027 | 91.25 | 0.51175 | 0
PV-3036-14 | 10.23 | 0.8 | Q1 | 2027 | 91.25 | 2.3372 | 2
PV-3036-14 | 4.62 | 0.8 | Q1 | 2027 | 91.25 | 1.0555 | 1
PV-3036-14 | 448.175 | 0.9 | Q1 | 2027 | 91.25 | 115.1892 | 115
PV-3036-14 | 10.56 | 0.8 | Q1 | 2027 | 91.25 | 2.4125 | 2
PV-3002-14 | 9 | 0.8 | Q1 | 2027 | 91.25 | 2.0561 | 2
PV-3109-15 | 13.4 | 0.8 | Q1 | 2027 | 91.25 | 3.0614 | 3
PV-6186-17 | 12.06 | 0.8 | Q1 | 2027 | 91.25 | 2.7552 | 2
PV-3926-16 | 2.88 | 0.8 | Q1 | 2027 | 91.25 | 0.65797 | 0
PV-6186-17 | 9.35 | 0.8 | Q1 | 2027 | 91.25 | 2.1361 | 2
PV-3033-14 | 9.625 | 0.8 | Q1 | 2027 | 91.25 | 2.1989 | 2
PV-6417-18 | 15.435 | 0.8 | Q1 | 2027 | 91.25 | 3.5263 | 3
PV-3002-14 | 544.68 | 1 | Q1 | 2027 | 91.25 | 155.5475 | 155
PV-3002-14 | 8.265 | 0.8 | Q1 | 2027 | 91.25 | 1.8882 | 1
PV-3003-14 | 7.25 | 0.8 | Q1 | 2027 | 91.25 | 1.6563 | 1
PV-3926-16 | 11.73 | 0.8 | Q1 | 2027 | 91.25 | 2.6798 | 2
PV-3027-14 | 8.96 | 0.8 | Q1 | 2027 | 91.25 | 2.047 | 2
PV-3001-14 | 1.89 | 0.8 | Q1 | 2027 | 91.25 | 0.43179 | 0
PV-3013-14 | 8.68 | 0.8 | Q1 | 2027 | 91.25 | 1.983 | 1
PV-6085-17 | 12.04 | 0.8 | Q1 | 2027 | 91.25 | 2.7507 | 2
PV-6085-17 | 2.6 | 0.8 | Q1 | 2027 | 91.25 | 0.594 | 0
PV-6085-17 | 2.52 | 0.8 | Q1 | 2027 | 91.25 | 0.57572 | 0
PV-6085-17 | 2.4 | 0.8 | Q1 | 2027 | 91.25 | 0.54831 | 0
PV-6167-17 | 13.52 | 0.8 | Q1 | 2027 | 91.25 | 3.0888 | 3
PV-3036-14 | 9.24 | 0.8 | Q1 | 2027 | 91.25 | 2.111 | 2
PV-3003-14 | 14 | 0.8 | Q1 | 2027 | 91.25 | 3.1985 | 3
PV-3926-16 | 112 | 0.9 | Q1 | 2027 | 91.25 | 28.7861 | 28
PV-3926-16 | 77.72 | 0.9 | Q1 | 2027 | 91.25 | 19.9755 | 19
PV-3926-16 | 11.7 | 0.8 | Q1 | 2027 | 91.25 | 2.673 | 2
PV-3001-14 | 3.64 | 0.8 | Q1 | 2027 | 91.25 | 0.8316 | 0
PV-3001-14 | 6.72 | 0.8 | Q1 | 2027 | 91.25 | 1.5353 | 1
PV-3001-14 | 4.76 | 0.8 | Q1 | 2027 | 91.25 | 1.0875 | 1
PV-3002-14 | 6.44 | 0.8 | Q1 | 2027 | 91.25 | 1.4713 | 1
PV-3002-14 | 5.7 | 0.8 | Q1 | 2027 | 91.25 | 1.3022 | 1
PV-3002-14 | 10.8 | 0.8 | Q1 | 2027 | 91.25 | 2.4674 | 2
PV-3002-14 | 8.82 | 0.8 | Q1 | 2027 | 91.25 | 2.015 | 2
PV-3002-14 | 7.8 | 0.8 | Q1 | 2027 | 91.25 | 1.782 | 1
PV-3003-14 | 14.04 | 0.8 | Q1 | 2027 | 91.25 | 3.2076 | 3
PV-3033-14 | 5.6 | 0.8 | Q1 | 2027 | 91.25 | 1.2794 | 1
PV-3025-14 | 10.53 | 0.8 | Q1 | 2027 | 91.25 | 2.4057 | 2
PV-3002-14 | 4.59 | 0.8 | Q1 | 2027 | 91.25 | 1.0486 | 1
PV-3926-16 | 4.06 | 0.8 | Q1 | 2027 | 91.25 | 0.92755 | 0
PV-3033-14 | 5.51 | 0.8 | Q1 | 2027 | 91.25 | 1.2588 | 1
PV-3010-14 | 5.8 | 0.8 | Q1 | 2027 | 91.25 | 1.3251 | 1
PV-3003-14 | 7.29 | 0.8 | Q1 | 2027 | 91.25 | 1.6655 | 1
PV-6085-17 | 7.83 | 0.8 | Q1 | 2027 | 91.25 | 1.7888 | 1
PV-6085-17 | 2.24 | 0.8 | Q1 | 2027 | 91.25 | 0.51175 | 0
PV-3010-14 | 3.36 | 0.8 | Q1 | 2027 | 91.25 | 0.76763 | 0
PV-3036-14 | 5.4 | 0.8 | Q1 | 2027 | 91.25 | 1.2337 | 1
PV-3036-14 | 4.86 | 0.8 | Q1 | 2027 | 91.25 | 1.1103 | 1
PV-3036-14 | 8.265 | 0.8 | Q1 | 2027 | 91.25 | 1.8882 | 1
PV-3003-14 | 7.29 | 0.8 | Q1 | 2027 | 91.25 | 1.6655 | 1
PV-3926-16 | 4.32 | 0.8 | Q1 | 2027 | 91.25 | 0.98695 | 0
PV-3010-14 | 5.8 | 0.8 | Q1 | 2027 | 91.25 | 1.3251 | 1
PV-3002-14 | 5.886 | 0.8 | Q1 | 2027 | 91.25 | 1.3447 | 1
PV-3926-16 | 4.27 | 0.8 | Q1 | 2027 | 91.25 | 0.97553 | 0
PV-3001-14 | 11.34 | 0.8 | Q1 | 2027 | 91.25 | 2.5907 | 2
PV-3010-14 | 7.98 | 0.8 | Q1 | 2027 | 91.25 | 1.8231 | 1
PV-3003-14 | 10.24 | 0.8 | Q1 | 2027 | 91.25 | 2.3394 | 2
PV-3013-14 | 24.82 | 0.8 | Q1 | 2027 | 91.25 | 5.6704 | 5
PV-6085-17 | 8.37 | 0.8 | Q1 | 2027 | 91.25 | 1.9122 | 1
PV-6085-17 | 5.13 | 0.8 | Q1 | 2027 | 91.25 | 1.172 | 1
PV-6085-17 | 5.13 | 0.8 | Q1 | 2027 | 91.25 | 1.172 | 1
PV-3036-14 | 6.615 | 0.8 | Q1 | 2027 | 91.25 | 1.5113 | 1
PV-3033-14 | 12.72 | 0.8 | Q1 | 2027 | 91.25 | 2.906 | 2
PV-3002-14 | 6.84 | 0.8 | Q1 | 2027 | 91.25 | 1.5627 | 1
PV-3036-14 | 8.1 | 0.8 | Q1 | 2027 | 91.25 | 1.8505 | 1
PV-3926-16 | 7.695 | 0.8 | Q1 | 2027 | 91.25 | 1.758 | 1
PV-6167-17 | 8.71 | 0.8 | Q1 | 2027 | 91.25 | 1.9899 | 1
PV-3002-14 | 42.64 | 0.9 | Q1 | 2027 | 91.25 | 10.9593 | 10
PV-3002-14 | 6.6 | 0.8 | Q1 | 2027 | 91.25 | 1.5078 | 1
PV-3002-14 | 8.45 | 0.8 | Q1 | 2027 | 91.25 | 1.9305 | 1
PV-3001-14 | 7.5 | 0.8 | Q1 | 2027 | 91.25 | 1.7135 | 1
PV-6085-17 | 4397.4 | 1 | Q1 | 2027 | 91.25 | 1255.7919 | 1255
PV-6085-17 | 8.68 | 0.8 | Q1 | 2027 | 91.25 | 1.983 | 1
PV-6085-17 | 2.4 | 0.8 | Q1 | 2027 | 91.25 | 0.54831 | 0
PV-3036-14 | 6.72 | 0.8 | Q1 | 2027 | 91.25 | 1.5353 | 1
PV-3033-14 | 8.12 | 0.8 | Q1 | 2027 | 91.25 | 1.8551 | 1
PV-3036-14 | 9.62 | 0.8 | Q1 | 2027 | 91.25 | 2.1978 | 2
PV-3001-14 | 8.82 | 0.8 | Q1 | 2027 | 91.25 | 2.015 | 2
PV-3013-14 | 6.3 | 0.8 | Q1 | 2027 | 91.25 | 1.4393 | 1
PV-3036-14 | 6.615 | 0.8 | Q1 | 2027 | 91.25 | 1.5113 | 1
PV-3002-14 | 4.5 | 0.8 | Q1 | 2027 | 91.25 | 1.0281 | 1
PV-3002-14 | 4.94 | 0.8 | Q1 | 2027 | 91.25 | 1.1286 | 1
PV-3033-14 | 7.02 | 0.8 | Q1 | 2027 | 91.25 | 1.6038 | 1
PV-3036-14 | 12.04 | 0.8 | Q1 | 2027 | 91.25 | 2.7507 | 2
PV-3033-14 | 6.16 | 0.8 | Q1 | 2027 | 91.25 | 1.4073 | 1
PV-3025-14 | 13.16 | 0.8 | Q1 | 2027 | 91.25 | 3.0065 | 3
PV-6173-17 | 7.8 | 0.8 | Q1 | 2027 | 91.25 | 1.782 | 1
PV-3013-14 | 2.4 | 0.8 | Q1 | 2027 | 91.25 | 0.54831 | 0
PV-3036-14 | 13.2 | 0.8 | Q1 | 2027 | 91.25 | 3.0157 | 3
PV-6085-17 | 6.6 | 0.8 | Q1 | 2027 | 91.25 | 1.5078 | 1
PV-6085-17 | 10.24 | 0.8 | Q1 | 2027 | 91.25 | 2.3394 | 2
PV-6085-17 | 4.8 | 0.8 | Q1 | 2027 | 91.25 | 1.0966 | 1
PV-6085-17 | 8.4 | 0.8 | Q1 | 2027 | 91.25 | 1.9191 | 1
PV-3001-14 | 4.06 | 0.8 | Q1 | 2027 | 91.25 | 0.92755 | 0
PV-3926-16 | 9.6 | 0.8 | Q1 | 2027 | 91.25 | 2.1932 | 2
PV-6085-17 | 4.725 | 0.8 | Q1 | 2027 | 91.25 | 1.0795 | 1
PV-6085-17 | 7.02 | 0.8 | Q1 | 2027 | 91.25 | 1.6038 | 1
PV-3036-14 | 7.83 | 0.8 | Q1 | 2027 | 91.25 | 1.7888 | 1
PV-3036-14 | 6.67 | 0.8 | Q1 | 2027 | 91.25 | 1.5238 | 1
PV-6177-17 | 8.32 | 0.8 | Q1 | 2027 | 91.25 | 1.9008 | 1
PV-6177-17 | 2.8 | 0.8 | Q1 | 2027 | 91.25 | 0.63969 | 0
PV-3010-14 | 2.16 | 0.8 | Q1 | 2027 | 91.25 | 0.49348 | 0
PV-6085-17 | 6.213 | 0.8 | Q1 | 2027 | 91.25 | 1.4194 | 1
PV-6085-17 | 6.08 | 0.8 | Q1 | 2027 | 91.25 | 1.389 | 1
PV-6085-17 | 9.975 | 0.8 | Q1 | 2027 | 91.25 | 2.2789 | 2
PV-6085-17 | 11.2 | 0.8 | Q1 | 2027 | 91.25 | 2.5588 | 2
PV-3036-14 | 5.04 | 0.8 | Q1 | 2027 | 91.25 | 1.1514 | 1
PV-3893-16 | 3.135 | 0.8 | Q1 | 2027 | 91.25 | 0.71622 | 0
PV-3002-14 | 13.395 | 0.8 | Q1 | 2027 | 91.25 | 3.0602 | 3
PV-3013-14 | 3 | 0.8 | Q1 | 2027 | 91.25 | 0.68538 | 0
PV-3010-14 | 3.924 | 0.8 | Q1 | 2027 | 91.25 | 0.89648 | 0
PV-3013-14 | 4.55 | 0.8 | Q1 | 2027 | 91.25 | 1.0395 | 1
PV-3013-14 | 6.84 | 0.8 | Q1 | 2027 | 91.25 | 1.5627 | 1
PV-6085-17 | 9.45 | 0.8 | Q1 | 2027 | 91.25 | 2.159 | 2
PV-3036-14 | 24.84 | 0.8 | Q1 | 2027 | 91.25 | 5.675 | 5
PV-3036-14 | 12.2 | 0.8 | Q1 | 2027 | 91.25 | 2.7872 | 2
PV-3036-14 | 4.88 | 0.8 | Q1 | 2027 | 91.25 | 1.1149 | 1
PV-3036-14 | 4.725 | 0.8 | Q1 | 2027 | 91.25 | 1.0795 | 1
PV-3003-14 | 4.8 | 0.8 | Q1 | 2027 | 91.25 | 1.0966 | 1
PV-3001-14 | 760.32 | 1 | Q1 | 2027 | 91.25 | 217.1291 | 217
PV-3003-14 | 13.5 | 0.8 | Q1 | 2027 | 91.25 | 3.0842 | 3
PV-3010-14 | 9.72 | 0.8 | Q1 | 2027 | 91.25 | 2.2206 | 2
PV-3010-14 | 6.76 | 0.8 | Q1 | 2027 | 91.25 | 1.5444 | 1
PV-3010-14 | 6.36 | 0.8 | Q1 | 2027 | 91.25 | 1.453 | 1
PV-3013-14 | 2.34 | 0.8 | Q1 | 2027 | 91.25 | 0.5346 | 0
PV-3010-14 | 3 | 0.8 | Q1 | 2027 | 91.25 | 0.68538 | 0
PV-3013-14 | 7.28 | 0.8 | Q1 | 2027 | 91.25 | 1.6632 | 1
PV-3157-15 | 4.42 | 0.8 | Q1 | 2027 | 91.25 | 1.0098 | 1
PV-3036-14 | 3.6 | 0.8 | Q1 | 2027 | 91.25 | 0.82246 | 0
PV-3926-16 | 12.16 | 0.8 | Q1 | 2027 | 91.25 | 2.7781 | 2
PV-3013-14 | 5.13 | 0.8 | Q1 | 2027 | 91.25 | 1.172 | 1
PV-3002-14 | 5.51 | 0.8 | Q1 | 2027 | 91.25 | 1.2588 | 1
PV-3403-16 | 5.88 | 0.8 | Q1 | 2027 | 91.25 | 1.3433 | 1
PV-3013-14 | 5.4 | 0.8 | Q1 | 2027 | 91.25 | 1.2337 | 1
PV-6085-17 | 10.53 | 0.8 | Q1 | 2027 | 91.25 | 2.4057 | 2
PV-3001-14 | 11.2 | 0.8 | Q1 | 2027 | 91.25 | 2.5588 | 2
PV-3036-14 | 3.84 | 0.8 | Q1 | 2027 | 91.25 | 0.87729 | 0
PV-3033-14 | 2.72 | 0.8 | Q1 | 2027 | 91.25 | 0.62141 | 0
PV-3010-14 | 7.015 | 0.8 | Q1 | 2027 | 91.25 | 1.6027 | 1
PV-3002-14 | 7.245 | 0.8 | Q1 | 2027 | 91.25 | 1.6552 | 1
PV-3002-14 | 4.8 | 0.8 | Q1 | 2027 | 91.25 | 1.0966 | 1
PV-3033-14 | 9.9 | 0.8 | Q1 | 2027 | 91.25 | 2.2618 | 2
PV-3010-14 | 3.42 | 0.8 | Q1 | 2027 | 91.25 | 0.78134 | 0
PV-3001-14 | 4.48 | 0.8 | Q1 | 2027 | 91.25 | 1.0235 | 1
PV-3001-14 | 8.12 | 0.8 | Q1 | 2027 | 91.25 | 1.8551 | 1
PV-3010-14 | 9.92 | 0.8 | Q1 | 2027 | 91.25 | 2.2663 | 2
PV-6085-17 | 4.56 | 0.8 | Q1 | 2027 | 91.25 | 1.0418 | 1
PV-6085-17 | 2.7 | 0.8 | Q1 | 2027 | 91.25 | 0.61684 | 0
PV-3013-14 | 3.99 | 0.8 | Q1 | 2027 | 91.25 | 0.91156 | 0
PV-3002-14 | 5.88 | 0.8 | Q1 | 2027 | 91.25 | 1.3433 | 1
PV-3029-14 | 3.99 | 0.8 | Q1 | 2027 | 91.25 | 0.91156 | 0
PV-6085-17 | 2.28 | 0.8 | Q1 | 2027 | 91.25 | 0.52089 | 0
PV-3036-14 | 9.9 | 0.8 | Q1 | 2027 | 91.25 | 2.2618 | 2
PV-3001-14 | 5.49 | 0.8 | Q1 | 2027 | 91.25 | 1.2542 | 1
PV-3001-14 | 12.505 | 0.8 | Q1 | 2027 | 91.25 | 2.8569 | 2
PV-3002-14 | 5.4 | 0.8 | Q1 | 2027 | 91.25 | 1.2337 | 1
PV-3010-14 | 8.505 | 0.8 | Q1 | 2027 | 91.25 | 1.9431 | 1
PV-6085-17 | 5.98 | 0.8 | Q1 | 2027 | 91.25 | 1.3662 | 1
PV-3005-14 | 3.77 | 0.8 | Q1 | 2027 | 91.25 | 0.8613 | 0
PV-3001-14 | 3.77 | 0.8 | Q1 | 2027 | 91.25 | 0.8613 | 0
PV-3036-14 | 3.77 | 0.8 | Q1 | 2027 | 91.25 | 0.8613 | 0
PV-3095-15 | 7.685 | 0.8 | Q1 | 2027 | 91.25 | 1.7557 | 1
PV-6085-17 | 4.32 | 0.8 | Q1 | 2027 | 91.25 | 0.98695 | 0
PV-6167-17 | 5.13 | 0.8 | Q1 | 2027 | 91.25 | 1.172 | 1
PV-3003-14 | 3.24 | 0.8 | Q1 | 2027 | 91.25 | 0.74021 | 0
PV-3013-14 | 2.16 | 0.8 | Q1 | 2027 | 91.25 | 0.49348 | 0
PV-3002-14 | 3.78 | 0.8 | Q1 | 2027 | 91.25 | 0.86358 | 0
PV-3002-14 | 1.96 | 0.8 | Q1 | 2027 | 91.25 | 0.44778 | 0
PV-3001-14 | 14.04 | 0.8 | Q1 | 2027 | 91.25 | 3.2076 | 3
PV-3921-16 | 6.615 | 0.8 | Q1 | 2027 | 91.25 | 1.5113 | 1
PV-6085-17 | 6.76 | 0.8 | Q1 | 2027 | 91.25 | 1.5444 | 1
PV-6085-17 | 7.28 | 0.8 | Q1 | 2027 | 91.25 | 1.6632 | 1
PV-6085-17 | 5.72 | 0.8 | Q1 | 2027 | 91.25 | 1.3068 | 1
PV-3001-14 | 3.6 | 0.8 | Q1 | 2027 | 91.25 | 0.82246 | 0
PV-6167-17 | 7.8 | 0.8 | Q1 | 2027 | 91.25 | 1.782 | 1
PV-6085-17 | 6.3 | 0.8 | Q1 | 2027 | 91.25 | 1.4393 | 1
PV-3002-14 | 7.02 | 0.8 | Q1 | 2027 | 91.25 | 1.6038 | 1
PV-3002-14 | 8.1 | 0.8 | Q1 | 2027 | 91.25 | 1.8505 | 1
PV-6085-17 | 5.44 | 0.8 | Q1 | 2027 | 91.25 | 1.2428 | 1
PV-6085-17 | 61.11 | 0.9 | Q1 | 2027 | 91.25 | 15.7064 | 15
PV-6085-17 | 11.055 | 0.8 | Q1 | 2027 | 91.25 | 2.5256 | 2
PV-6085-17 | 6.09 | 0.8 | Q1 | 2027 | 91.25 | 1.3913 | 1
PV-6085-17 | 6.96 | 0.8 | Q1 | 2027 | 91.25 | 1.5901 | 1
PV-6177-17 | 4.83 | 0.8 | Q1 | 2027 | 91.25 | 1.1035 | 1
PV-3001-14 | 2.61 | 0.8 | Q1 | 2027 | 91.25 | 0.59628 | 0
PV-3036-14 | 7.125 | 0.8 | Q1 | 2027 | 91.25 | 1.6278 | 1
PV-3001-14 | 6.84 | 0.8 | Q1 | 2027 | 91.25 | 1.5627 | 1
PV-3001-14 | 2.385 | 0.8 | Q1 | 2027 | 91.25 | 0.54488 | 0
PV-3921-16 | 8.58 | 0.8 | Q1 | 2027 | 91.25 | 1.9602 | 1
PV-3036-14 | 5.76 | 0.8 | Q1 | 2027 | 91.25 | 1.3159 | 1
PV-3001-14 | 13.2 | 0.8 | Q1 | 2027 | 91.25 | 3.0157 | 3
PV-3002-14 | 4.905 | 0.8 | Q1 | 2027 | 91.25 | 1.1206 | 1
PV-3002-14 | 7.2 | 0.8 | Q1 | 2027 | 91.25 | 1.6449 | 1
PV-6085-17 | 11.76 | 0.8 | Q1 | 2027 | 91.25 | 2.6867 | 2
PV-3002-14 | 645.12 | 1 | Q1 | 2027 | 91.25 | 184.2308 | 184
PV-3921-16 | 472.32 | 1 | Q1 | 2027 | 91.25 | 134.8833 | 134
PV-6085-17 | 9.3 | 0.8 | Q1 | 2027 | 91.25 | 2.1247 | 2
PV-3036-14 | 3.18 | 0.8 | Q1 | 2027 | 91.25 | 0.72651 | 0
PV-3036-14 | 138.6 | 0.9 | Q1 | 2027 | 91.25 | 35.6228 | 35
PV-6085-17 | 10.791 | 0.8 | Q1 | 2027 | 91.25 | 2.4653 | 2
PV-3027-14 | 7.2 | 0.8 | Q1 | 2027 | 91.25 | 1.6449 | 1
PV-3002-14 | 14.835 | 0.8 | Q1 | 2027 | 91.25 | 3.3892 | 3
PV-3027-14 | 6 | 0.8 | Q1 | 2027 | 91.25 | 1.3708 | 1
PV-6085-17 | 20.79 | 0.8 | Q1 | 2027 | 91.25 | 4.7497 | 4
PV-6085-17 | 10.53 | 0.8 | Q1 | 2027 | 91.25 | 2.4057 | 2
PV-6085-17 | 8.28 | 0.8 | Q1 | 2027 | 91.25 | 1.8917 | 1
PV-3002-14 | 5.13 | 0.8 | Q1 | 2027 | 91.25 | 1.172 | 1
PV-6085-17 | 7.98 | 0.8 | Q1 | 2027 | 91.25 | 1.8231 | 1
PV-6085-17 | 8.265 | 0.8 | Q1 | 2027 | 91.25 | 1.8882 | 1
PV-6193-17 | 9.54 | 0.8 | Q1 | 2027 | 91.25 | 2.1795 | 2
PV-3033-14 | 5.865 | 0.8 | Q1 | 2027 | 91.25 | 1.3399 | 1
PV-6085-17 | 4.8 | 0.8 | Q1 | 2027 | 91.25 | 1.0966 | 1
PV-6085-17 | 6.67 | 0.8 | Q1 | 2027 | 91.25 | 1.5238 | 1
PV-3036-14 | 8.4 | 0.8 | Q1 | 2027 | 91.25 | 1.9191 | 1
PV-3003-14 | 5.565 | 0.8 | Q1 | 2027 | 91.25 | 1.2714 | 1
PV-3002-14 | 7.425 | 0.8 | Q1 | 2027 | 91.25 | 1.6963 | 1
PV-3002-14 | 6.54 | 0.8 | Q1 | 2027 | 91.25 | 1.4941 | 1
PV-3003-14 | 10.395 | 0.8 | Q1 | 2027 | 91.25 | 2.3749 | 2
PV-3002-14 | 10.83 | 0.8 | Q1 | 2027 | 91.25 | 2.4742 | 2
PV-3025-14 | 9.135 | 0.8 | Q1 | 2027 | 91.25 | 2.087 | 2
PV-3926-16 | 6.36 | 0.8 | Q1 | 2027 | 91.25 | 1.453 | 1
PV-3036-14 | 12 | 0.8 | Q1 | 2027 | 91.25 | 2.7415 | 2
PV-3010-14 | 11.4 | 0.8 | Q1 | 2027 | 91.25 | 2.6045 | 2
PV-3036-14 | 4.06 | 0.8 | Q1 | 2027 | 91.25 | 0.92755 | 0
PV-3036-14 | 3.12 | 0.8 | Q1 | 2027 | 91.25 | 0.7128 | 0
PV-3036-14 | 2.97 | 0.8 | Q1 | 2027 | 91.25 | 0.67853 | 0
PV-3036-14 | 234.5 | 0.7 | Q1 | 2027 | 91.25 | 46.8773 | 46
PV-3036-14 | 26.4 | 0.9 | Q1 | 2027 | 91.25 | 6.7853 | 6
PV-3036-14 | 9.9 | 0.8 | Q1 | 2027 | 91.25 | 2.2618 | 2
PV-3002-14 | 4.16 | 0.8 | Q1 | 2027 | 91.25 | 0.9504 | 0
PV-3002-14 | 4.93 | 0.8 | Q1 | 2027 | 91.25 | 1.1263 | 1
PV-3036-14 | 11.025 | 0.8 | Q1 | 2027 | 91.25 | 2.5188 | 2
PV-3036-14 | 9.8 | 0.8 | Q1 | 2027 | 91.25 | 2.2389 | 2
PV-3005-14 | 6.16 | 0.8 | Q1 | 2027 | 91.25 | 1.4073 | 1
PV-3033-14 | 10.8 | 0.8 | Q1 | 2027 | 91.25 | 2.4674 | 2
PV-6177-17 | 7.41 | 0.8 | Q1 | 2027 | 91.25 | 1.6929 | 1
PV-3029-14 | 7.695 | 0.8 | Q1 | 2027 | 91.25 | 1.758 | 1
PV-3036-14 | 8.82 | 0.8 | Q1 | 2027 | 91.25 | 2.015 | 2
PV-3036-14 | 7.68 | 0.8 | Q1 | 2027 | 91.25 | 1.7546 | 1
PV-6436-18 | 61.6 | 0.8 | Q1 | 2027 | 91.25 | 14.0732 | 14
PV-3002-14 | 2.24 | 0.8 | Q1 | 2027 | 91.25 | 0.51175 | 0
PV-3002-14 | 8.64 | 0.8 | Q1 | 2027 | 91.25 | 1.9739 | 1
PV-3036-14 | 649.77 | 0.9 | Q1 | 2027 | 91.25 | 167.0028 | 167
PV-3036-14 | 9.81 | 0.8 | Q1 | 2027 | 91.25 | 2.2412 | 2
PV-3033-14 | 3.92 | 0.8 | Q1 | 2027 | 91.25 | 0.89557 | 0
PV-3036-14 | 2540.16 | 0.8 | Q1 | 2027 | 91.25 | 580.327 | 580
PV-3036-14 | 7.68 | 0.8 | Q1 | 2027 | 91.25 | 1.7546 | 1
PV-3036-14 | 6.44 | 0.8 | Q1 | 2027 | 91.25 | 1.4713 | 1
PV-3002-14 | 11.1 | 0.8 | Q1 | 2027 | 91.25 | 2.5359 | 2
PV-6193-17 | 7 | 0.8 | Q1 | 2027 | 91.25 | 1.5992 | 1
PV-6195-17 | 12.15 | 0.8 | Q1 | 2027 | 91.25 | 2.7758 | 2
PV-3036-14 | 11.2 | 0.8 | Q1 | 2027 | 91.25 | 2.5588 | 2
PV-3036-14 | 3.92 | 0.8 | Q1 | 2027 | 91.25 | 0.89557 | 0
PV-6193-17 | 9.01 | 0.8 | Q1 | 2027 | 91.25 | 2.0584 | 2
PV-6193-17 | 5.98 | 0.8 | Q1 | 2027 | 91.25 | 1.3662 | 1
PV-6193-17 | 10.15 | 0.8 | Q1 | 2027 | 91.25 | 2.3189 | 2
PV-3033-14 | 8.28 | 0.8 | Q1 | 2027 | 91.25 | 1.8917 | 1
PV-3002-14 | 4.64 | 0.8 | Q1 | 2027 | 91.25 | 1.0601 | 1
PV-6195-17 | 9.315 | 0.8 | Q1 | 2027 | 91.25 | 2.1281 | 2
PV-6195-17 | 18.425 | 0.8 | Q1 | 2027 | 91.25 | 4.2094 | 4
PV-3002-14 | 11.2 | 0.8 | Q1 | 2027 | 91.25 | 2.5588 | 2
PV-3002-14 | 8.4 | 0.8 | Q1 | 2027 | 91.25 | 1.9191 | 1
PV-3002-14 | 8.7 | 0.8 | Q1 | 2027 | 91.25 | 1.9876 | 1
PV-3036-14 | 3.3 | 0.8 | Q1 | 2027 | 91.25 | 0.75392 | 0
PV-3090-15 | 6.76 | 0.8 | Q1 | 2027 | 91.25 | 1.5444 | 1
PV-3374-16 | 3.36 | 0.8 | Q1 | 2027 | 91.25 | 0.76763 | 0
PV-3002-14 | 5.46 | 0.8 | Q1 | 2027 | 91.25 | 1.2474 | 1
PV-3029-14 | 12.915 | 0.8 | Q1 | 2027 | 91.25 | 2.9506 | 2
PV-3002-14 | 9.9 | 0.8 | Q1 | 2027 | 91.25 | 2.2618 | 2
PV-3002-14 | 9.52 | 0.8 | Q1 | 2027 | 91.25 | 2.1749 | 2
PV-3002-14 | 9 | 0.8 | Q1 | 2027 | 91.25 | 2.0561 | 2
PV-3095-15 | 11.2 | 0.8 | Q1 | 2027 | 91.25 | 2.5588 | 2
PV-3002-14 | 5.04 | 0.8 | Q1 | 2027 | 91.25 | 1.1514 | 1
PV-3016-14 | 7 | 0.8 | Q1 | 2027 | 91.25 | 1.5992 | 1
PV-3095-15 | 5.32 | 0.8 | Q1 | 2027 | 91.25 | 1.2154 | 1
PV-3036-14 | 12 | 0.8 | Q1 | 2027 | 91.25 | 2.7415 | 2
PV-3036-14 | 7.15 | 0.8 | Q1 | 2027 | 91.25 | 1.6335 | 1
PV-3003-14 | 6.6 | 0.8 | Q1 | 2027 | 91.25 | 1.5078 | 1
PV-3013-14 | 9.455 | 0.8 | Q1 | 2027 | 91.25 | 2.1601 | 2
PV-3036-14 | 11.07 | 0.8 | Q1 | 2027 | 91.25 | 2.5291 | 2
PV-3003-14 | 10.695 | 0.8 | Q1 | 2027 | 91.25 | 2.4434 | 2
PV-3036-14 | 8.48 | 0.8 | Q1 | 2027 | 91.25 | 1.9373 | 1
PV-3036-14 | 6.44 | 0.8 | Q1 | 2027 | 91.25 | 1.4713 | 1
PV-3036-14 | 7.42 | 0.8 | Q1 | 2027 | 91.25 | 1.6952 | 1
PV-3036-14 | 5.6 | 0.8 | Q1 | 2027 | 91.25 | 1.2794 | 1
PV-3036-14 | 7.035 | 0.8 | Q1 | 2027 | 91.25 | 1.6072 | 1
PV-3002-14 | 3.64 | 0.8 | Q1 | 2027 | 91.25 | 0.8316 | 0
PV-3002-14 | 8.82 | 0.8 | Q1 | 2027 | 91.25 | 2.015 | 2
PV-3780-16 | 4.42 | 0.8 | Q1 | 2027 | 91.25 | 1.0098 | 1
PV-3001-14 | 13.23 | 0.8 | Q1 | 2027 | 91.25 | 3.0225 | 3
PV-3076-15 | 4.56 | 0.8 | Q1 | 2027 | 91.25 | 1.0418 | 1
PV-3002-14 | 5.2 | 0.8 | Q1 | 2027 | 91.25 | 1.188 | 1
PV-3076-15 | 7.28 | 0.8 | Q1 | 2027 | 91.25 | 1.6632 | 1
PV-6085-17 | 8.12 | 0.8 | Q1 | 2027 | 91.25 | 1.8551 | 1
PV-3002-14 | 7.56 | 0.8 | Q1 | 2027 | 91.25 | 1.7272 | 1
PV-3005-14 | 9.8 | 0.8 | Q1 | 2027 | 91.25 | 2.2389 | 2
PV-3033-14 | 9.9 | 0.8 | Q1 | 2027 | 91.25 | 2.2618 | 2
PV-3002-14 | 5.4 | 0.8 | Q1 | 2027 | 91.25 | 1.2337 | 1
PV-3002-14 | 7 | 0.8 | Q1 | 2027 | 91.25 | 1.5992 | 1
PV-3003-14 | 3.15 | 0.8 | Q1 | 2027 | 91.25 | 0.71965 | 0
PV-3002-14 | 9.405 | 0.8 | Q1 | 2027 | 91.25 | 2.1487 | 2
PV-3010-14 | 3.135 | 0.8 | Q1 | 2027 | 91.25 | 0.71622 | 0
PV-3926-16 | 7.28 | 0.8 | Q1 | 2027 | 91.25 | 1.6632 | 1
PV-3001-14 | 8.41 | 0.8 | Q1 | 2027 | 91.25 | 1.9214 | 1
PV-3003-14 | 8.845 | 0.8 | Q1 | 2027 | 91.25 | 2.0207 | 2
PV-3003-14 | 9.6 | 0.8 | Q1 | 2027 | 91.25 | 2.1932 | 2
PV-6206-17 | 7.92 | 0.8 | Q1 | 2027 | 91.25 | 1.8094 | 1
PV-3002-14 | 4.2 | 0.8 | Q1 | 2027 | 91.25 | 0.95954 | 0
PV-3002-14 | 7.875 | 0.8 | Q1 | 2027 | 91.25 | 1.7991 | 1
PV-3003-14 | 11.4 | 0.8 | Q1 | 2027 | 91.25 | 2.6045 | 2
PV-3003-14 | 243.288 | 0.9 | Q1 | 2027 | 91.25 | 62.5295 | 62
PV-3002-14 | 2.4 | 0.8 | Q1 | 2027 | 91.25 | 0.54831 | 0
PV-3002-14 | 104.94 | 0.9 | Q1 | 2027 | 91.25 | 26.9715 | 26
PV-3003-14 | 11.52 | 0.8 | Q1 | 2027 | 91.25 | 2.6319 | 2
PV-3001-14 | 12.8 | 0.8 | Q1 | 2027 | 91.25 | 2.9243 | 2
PV-3002-14 | 4.96 | 0.8 | Q1 | 2027 | 91.25 | 1.1332 | 1
PV-3001-14 | 9.405 | 0.8 | Q1 | 2027 | 91.25 | 2.1487 | 2
PV-3033-14 | 8.41 | 0.8 | Q1 | 2027 | 91.25 | 1.9214 | 1
PV-3528-16 | 5.22 | 0.8 | Q1 | 2027 | 91.25 | 1.1926 | 1
PV-3502-16 | 8.4 | 0.8 | Q1 | 2027 | 91.25 | 1.9191 | 1
PV-3005-14 | 5.6 | 0.8 | Q1 | 2027 | 91.25 | 1.2794 | 1
PV-3002-14 | 8.502 | 0.8 | Q1 | 2027 | 91.25 | 1.9424 | 1
PV-3003-14 | 4.905 | 0.8 | Q1 | 2027 | 91.25 | 1.1206 | 1
PV-3002-14 | 6.9 | 0.8 | Q1 | 2027 | 91.25 | 1.5764 | 1
PV-3002-14 | 4.2 | 0.8 | Q1 | 2027 | 91.25 | 0.95954 | 0
PV-3003-14 | 5.7 | 0.8 | Q1 | 2027 | 91.25 | 1.3022 | 1
PV-3036-14 | 11.73 | 0.8 | Q1 | 2027 | 91.25 | 2.6798 | 2
PV-3036-14 | 5.2 | 0.8 | Q1 | 2027 | 91.25 | 1.188 | 1
PV-3011-14 | 9.72 | 0.8 | Q1 | 2027 | 91.25 | 2.2206 | 2
PV-3025-14 | 10.335 | 0.8 | Q1 | 2027 | 91.25 | 2.3611 | 2
PV-3036-14 | 3.92 | 0.8 | Q1 | 2027 | 91.25 | 0.89557 | 0
PV-6166-17 | 6.44 | 0.8 | Q1 | 2027 | 91.25 | 1.4713 | 1
PV-3013-14 | 4.2 | 0.8 | Q1 | 2027 | 91.25 | 0.95954 | 0
PV-3029-14 | 2.565 | 0.8 | Q1 | 2027 | 91.25 | 0.586 | 0
PV-3002-14 | 99.36 | 0.9 | Q1 | 2027 | 91.25 | 25.5373 | 25
PV-3003-14 | 3.71 | 0.8 | Q1 | 2027 | 91.25 | 0.84759 | 0
PV-3002-14 | 5.04 | 0.8 | Q1 | 2027 | 91.25 | 1.1514 | 1
PV-3036-14 | 6.48 | 0.8 | Q1 | 2027 | 91.25 | 1.4804 | 1
PV-3002-14 | 7.245 | 0.8 | Q1 | 2027 | 91.25 | 1.6552 | 1
PV-3002-14 | 5.7 | 0.8 | Q1 | 2027 | 91.25 | 1.3022 | 1
PV-3002-14 | 3.92 | 0.8 | Q1 | 2027 | 91.25 | 0.89557 | 0
PV-3926-16 | 8.06 | 0.8 | Q1 | 2027 | 91.25 | 1.8414 | 1
PV-3001-14 | 10.07 | 0.8 | Q1 | 2027 | 91.25 | 2.3006 | 2
PV-3001-14 | 3.05 | 0.8 | Q1 | 2027 | 91.25 | 0.69681 | 0
PV-3265-16 | 5.52 | 0.8 | Q1 | 2027 | 91.25 | 1.2611 | 1
PV-3755-16 | 10.385 | 0.8 | Q1 | 2027 | 91.25 | 2.3726 | 2
PV-3754-16 | 6.72 | 0.8 | Q1 | 2027 | 91.25 | 1.5353 | 1
PV-3036-14 | 24.42 | 0.8 | Q1 | 2027 | 91.25 | 5.579 | 5
PV-6179-17 | 10.2 | 0.8 | Q1 | 2027 | 91.25 | 2.3303 | 2
PV-3620-16 | 5.83 | 0.8 | Q1 | 2027 | 91.25 | 1.3319 | 1
PV-3002-14 | 7.84 | 0.8 | Q1 | 2027 | 91.25 | 1.7911 | 1
PV-3033-14 | 5.32 | 0.8 | Q1 | 2027 | 91.25 | 1.2154 | 1
PV-3033-14 | 5.886 | 0.8 | Q1 | 2027 | 91.25 | 1.3447 | 1
PV-3033-14 | 1059.27 | 0.9 | Q1 | 2027 | 91.25 | 272.2519 | 272
PV-3002-14 | 10.08 | 0.8 | Q1 | 2027 | 91.25 | 2.3029 | 2
PV-3002-14 | 4.76 | 0.8 | Q1 | 2027 | 91.25 | 1.0875 | 1
PV-3926-16 | 7.2 | 0.8 | Q1 | 2027 | 91.25 | 1.6449 | 1
PV-3036-14 | 14.4 | 0.8 | Q1 | 2027 | 91.25 | 3.2898 | 3
PV-3002-14 | 3.38 | 0.8 | Q1 | 2027 | 91.25 | 0.7722 | 0
PV-3002-14 | 14.57 | 0.8 | Q1 | 2027 | 91.25 | 3.3287 | 3
PV-6177-17 | 11.52 | 0.8 | Q1 | 2027 | 91.25 | 2.6319 | 2
PV-3027-14 | 12.285 | 0.8 | Q1 | 2027 | 91.25 | 2.8066 | 2
PV-3002-14 | 9.6 | 0.8 | Q1 | 2027 | 91.25 | 2.1932 | 2
PV-3036-14 | 4.48 | 0.8 | Q1 | 2027 | 91.25 | 1.0235 | 1
PV-3001-14 | 7.14 | 0.8 | Q1 | 2027 | 91.25 | 1.6312 | 1
PV-3002-14 | 13.72 | 0.8 | Q1 | 2027 | 91.25 | 3.1345 | 3
PV-3001-14 | 10.8 | 0.8 | Q1 | 2027 | 91.25 | 2.4674 | 2
PV-3002-14 | 3.36 | 0.8 | Q1 | 2027 | 91.25 | 0.76763 | 0
PV-3095-15 | 9.483 | 0.8 | Q1 | 2027 | 91.25 | 2.1665 | 2
PV-3002-14 | 4.5 | 0.8 | Q1 | 2027 | 91.25 | 1.0281 | 1
PV-3002-14 | 7.8 | 0.8 | Q1 | 2027 | 91.25 | 1.782 | 1
PV-3001-14 | 13.5 | 0.8 | Q1 | 2027 | 91.25 | 3.0842 | 3
PV-3033-14 | 6.05 | 0.8 | Q1 | 2027 | 91.25 | 1.3822 | 1
PV-3001-14 | 7.54 | 0.8 | Q1 | 2027 | 91.25 | 1.7226 | 1
PV-3036-14 | 3.77 | 0.8 | Q1 | 2027 | 91.25 | 0.8613 | 0
PV-3002-14 | 2.16 | 0.8 | Q1 | 2027 | 91.25 | 0.49348 | 0
PV-3002-14 | 4.86 | 0.8 | Q1 | 2027 | 91.25 | 1.1103 | 1
PV-3002-14 | 11.2 | 0.8 | Q1 | 2027 | 91.25 | 2.5588 | 2
PV-3005-14 | 3.92 | 0.8 | Q1 | 2027 | 91.25 | 0.89557 | 0
PV-3002-14 | 180.831 | 0.8 | Q1 | 2027 | 91.25 | 41.3128 | 41
PV-3002-14 | 5.232 | 0.8 | Q1 | 2027 | 91.25 | 1.1953 | 1
PV-6044-16 | 9.92 | 0.8 | Q1 | 2027 | 91.25 | 2.2663 | 2
PV-3002-14 | 4.8 | 0.8 | Q1 | 2027 | 91.25 | 1.0966 | 1
PV-3002-14 | 4.48 | 0.8 | Q1 | 2027 | 91.25 | 1.0235 | 1
PV-3001-14 | 8.4 | 0.8 | Q1 | 2027 | 91.25 | 1.9191 | 1
PV-3002-14 | 7.92 | 0.8 | Q1 | 2027 | 91.25 | 1.8094 | 1
PV-3003-14 | 3.3 | 0.8 | Q1 | 2027 | 91.25 | 0.75392 | 0
PV-3002-14 | 6.3 | 0.8 | Q1 | 2027 | 91.25 | 1.4393 | 1
PV-3002-14 | 8.28 | 0.8 | Q1 | 2027 | 91.25 | 1.8917 | 1
PV-3002-14 | 6.21 | 0.8 | Q1 | 2027 | 91.25 | 1.4187 | 1
PV-6186-17 | 6.96 | 0.8 | Q1 | 2027 | 91.25 | 1.5901 | 1
PV-3003-14 | 7.84 | 0.8 | Q1 | 2027 | 91.25 | 1.7911 | 1
PV-3002-14 | 10.464 | 0.8 | Q1 | 2027 | 91.25 | 2.3906 | 2
PV-3036-14 | 9.45 | 0.8 | Q1 | 2027 | 91.25 | 2.159 | 2
PV-3003-14 | 6.82 | 0.8 | Q1 | 2027 | 91.25 | 1.5581 | 1
PV-3002-14 | 8.25 | 0.8 | Q1 | 2027 | 91.25 | 1.8848 | 1
PV-3002-14 | 6.3 | 0.8 | Q1 | 2027 | 91.25 | 1.4393 | 1
PV-3002-14 | 11.04 | 0.8 | Q1 | 2027 | 91.25 | 2.5222 | 2
PV-3002-14 | 5.7 | 0.8 | Q1 | 2027 | 91.25 | 1.3022 | 1
PV-3001-14 | 9.45 | 0.8 | Q1 | 2027 | 91.25 | 2.159 | 2
PV-3003-14 | 4.59 | 0.8 | Q1 | 2027 | 91.25 | 1.0486 | 1
PV-3002-14 | 7.685 | 0.8 | Q1 | 2027 | 91.25 | 1.7557 | 1
PV-3002-14 | 10.64 | 0.8 | Q1 | 2027 | 91.25 | 2.4308 | 2
PV-3001-14 | 2.745 | 0.8 | Q1 | 2027 | 91.25 | 0.62712 | 0
PV-3002-14 | 181.125 | 0.9 | Q1 | 2027 | 91.25 | 46.5525 | 46
PV-3002-14 | 5.13 | 0.8 | Q1 | 2027 | 91.25 | 1.172 | 1
PV-3002-14 | 9.36 | 0.8 | Q1 | 2027 | 91.25 | 2.1384 | 2
PV-3002-14 | 5.46 | 0.8 | Q1 | 2027 | 91.25 | 1.2474 | 1
PV-3002-14 | 11.2 | 0.8 | Q1 | 2027 | 91.25 | 2.5588 | 2
PV-3002-14 | 10.98 | 0.8 | Q1 | 2027 | 91.25 | 2.5085 | 2
PV-3002-14 | 9.9 | 0.8 | Q1 | 2027 | 91.25 | 2.2618 | 2
PV-3002-14 | 3611.52 | 0.8 | Q1 | 2027 | 91.25 | 825.0907 | 825
PV-3002-14 | 4.2 | 0.8 | Q1 | 2027 | 91.25 | 0.95954 | 0
PV-3003-14 | 7.28 | 0.8 | Q1 | 2027 | 91.25 | 1.6632 | 1
PV-3002-14 | 10.92 | 0.8 | Q1 | 2027 | 91.25 | 2.4948 | 2
PV-3002-14 | 6.4 | 0.8 | Q1 | 2027 | 91.25 | 1.4621 | 1
PV-3002-14 | 8 | 0.8 | Q1 | 2027 | 91.25 | 1.8277 | 1
PV-3033-14 | 3.12 | 0.8 | Q1 | 2027 | 91.25 | 0.7128 | 0
PV-3013-14 | 9.69 | 0.8 | Q1 | 2027 | 91.25 | 2.2138 | 2
PV-3002-14 | 4.48 | 0.8 | Q1 | 2027 | 91.25 | 1.0235 | 1
PV-3002-14 | 120.75 | 0.9 | Q1 | 2027 | 91.25 | 31.035 | 31
PV-3003-14 | 6.16 | 0.8 | Q1 | 2027 | 91.25 | 1.4073 | 1
PV-3002-14 | 2.16 | 0.8 | Q1 | 2027 | 91.25 | 0.49348 | 0
PV-3001-14 | 5.44 | 0.8 | Q1 | 2027 | 91.25 | 1.2428 | 1
PV-3002-14 | 7.2 | 0.8 | Q1 | 2027 | 91.25 | 1.6449 | 1
PV-3033-14 | 9.81 | 0.8 | Q1 | 2027 | 91.25 | 2.2412 | 2
PV-3003-14 | 8.4 | 0.8 | Q1 | 2027 | 91.25 | 1.9191 | 1
PV-3002-14 | 9.52 | 0.8 | Q1 | 2027 | 91.25 | 2.1749 | 2
PV-3002-14 | 8.505 | 0.8 | Q1 | 2027 | 91.25 | 1.9431 | 1
PV-3005-14 | 9.69 | 0.8 | Q1 | 2027 | 91.25 | 2.2138 | 2
PV-3002-14 | 7.875 | 0.8 | Q1 | 2027 | 91.25 | 1.7991 | 1
PV-3002-14 | 5.7 | 0.8 | Q1 | 2027 | 91.25 | 1.3022 | 1
PV-3002-14 | 243.1 | 0.9 | Q1 | 2027 | 91.25 | 62.4812 | 62
PV-3002-14 | 430.505 | 0.9 | Q1 | 2027 | 91.25 | 110.6477 | 110
PV-3002-14 | 52.8 | 0.9 | Q1 | 2027 | 91.25 | 13.5706 | 13
PV-3002-14 | 518.32 | 0.9 | Q1 | 2027 | 91.25 | 133.2178 | 133
PV-3033-14 | 1400.58 | 1 | Q1 | 2027 | 91.25 | 399.972 | 399
PV-3002-14 | 5.52 | 0.8 | Q1 | 2027 | 91.25 | 1.2611 | 1
PV-3002-14 | 11.96 | 0.8 | Q1 | 2027 | 91.25 | 2.7324 | 2
PV-3002-14 | 8.68 | 0.8 | Q1 | 2027 | 91.25 | 1.983 | 1
PV-3002-14 | 11.655 | 0.8 | Q1 | 2027 | 91.25 | 2.6627 | 2
PV-3002-14 | 3.465 | 0.8 | Q1 | 2027 | 91.25 | 0.79162 | 0
PV-3002-14 | 5.7 | 0.8 | Q1 | 2027 | 91.25 | 1.3022 | 1
PV-3002-14 | 2.65 | 0.8 | Q1 | 2027 | 91.25 | 0.60542 | 0
PV-3002-14 | 8.12 | 0.8 | Q1 | 2027 | 91.25 | 1.8551 | 1
PV-3036-14 | 3.38 | 0.8 | Q1 | 2027 | 91.25 | 0.7722 | 0
PV-3002-14 | 6.625 | 0.8 | Q1 | 2027 | 91.25 | 1.5136 | 1
PV-3002-14 | 12.22 | 0.8 | Q1 | 2027 | 91.25 | 2.7918 | 2
PV-3002-14 | 10.98 | 0.8 | Q1 | 2027 | 91.25 | 2.5085 | 2
PV-3002-14 | 3.48 | 0.8 | Q1 | 2027 | 91.25 | 0.79504 | 0
PV-3002-14 | 6.16 | 0.8 | Q1 | 2027 | 91.25 | 1.4073 | 1
PV-3033-14 | 3.6 | 0.8 | Q1 | 2027 | 91.25 | 0.82246 | 0
PV-3002-14 | 2.85 | 0.8 | Q1 | 2027 | 91.25 | 0.65111 | 0
PV-3002-14 | 10.08 | 0.8 | Q1 | 2027 | 91.25 | 2.3029 | 2
PV-3002-14 | 9.975 | 0.8 | Q1 | 2027 | 91.25 | 2.2789 | 2
PV-3002-14 | 8.68 | 0.8 | Q1 | 2027 | 91.25 | 1.983 | 1
PV-3002-14 | 11.07 | 0.8 | Q1 | 2027 | 91.25 | 2.5291 | 2
PV-3002-14 | 9.805 | 0.8 | Q1 | 2027 | 91.25 | 2.2401 | 2
PV-3002-14 | 7.84 | 0.8 | Q1 | 2027 | 91.25 | 1.7911 | 1
PV-3002-14 | 8.96 | 0.8 | Q1 | 2027 | 91.25 | 2.047 | 2
PV-3002-14 | 5.13 | 0.8 | Q1 | 2027 | 91.25 | 1.172 | 1
PV-3002-14 | 5.13 | 0.8 | Q1 | 2027 | 91.25 | 1.172 | 1
PV-3036-14 | 23.625 | 0.8 | Q1 | 2027 | 91.25 | 5.3974 | 5
PV-3337-16 | 5.88 | 0.8 | Q1 | 2027 | 91.25 | 1.3433 | 1
PV-3036-14 | 7.84 | 0.8 | Q1 | 2027 | 91.25 | 1.7911 | 1
PV-3002-14 | 4.5 | 0.8 | Q1 | 2027 | 91.25 | 1.0281 | 1
PV-3036-14 | 150.765 | 0.9 | Q1 | 2027 | 91.25 | 38.7494 | 38
PV-3003-14 | 6.4 | 0.8 | Q1 | 2027 | 91.25 | 1.4621 | 1
PV-3002-14 | 7.194 | 0.8 | Q1 | 2027 | 91.25 | 1.6435 | 1
PV-3033-14 | 8.12 | 0.8 | Q1 | 2027 | 91.25 | 1.8551 | 1
PV-3002-14 | 7.5 | 0.8 | Q1 | 2027 | 91.25 | 1.7135 | 1
PV-6188-17 | 11.05 | 0.8 | Q1 | 2027 | 91.25 | 2.5245 | 2
PV-6420-18 | 8.215 | 0.8 | Q1 | 2027 | 91.25 | 1.8768 | 1
PV-3002-14 | 6.6 | 0.8 | Q1 | 2027 | 91.25 | 1.5078 | 1
PV-3001-14 | 3.3 | 0.8 | Q1 | 2027 | 91.25 | 0.75392 | 0
PV-3002-14 | 337.68 | 1 | Q1 | 2027 | 91.25 | 96.4333 | 96
PV-6188-17 | 9.12 | 0.8 | Q1 | 2027 | 91.25 | 2.0836 | 2
PV-3002-14 | 5.7 | 0.8 | Q1 | 2027 | 91.25 | 1.3022 | 1
PV-3033-14 | 8.96 | 0.8 | Q1 | 2027 | 91.25 | 2.047 | 2
PV-3002-14 | 9 | 0.8 | Q1 | 2027 | 91.25 | 2.0561 | 2
PV-3002-14 | 10.8 | 0.8 | Q1 | 2027 | 91.25 | 2.4674 | 2
PV-3033-14 | 4.16 | 0.8 | Q1 | 2027 | 91.25 | 0.9504 | 0
PV-3245-16 | 3.975 | 0.8 | Q1 | 2027 | 91.25 | 0.90813 | 0
PV-3001-14 | 9.45 | 0.8 | Q1 | 2027 | 91.25 | 2.159 | 2
PV-3036-14 | 8.25 | 0.8 | Q1 | 2027 | 91.25 | 1.8848 | 1
PV-3036-14 | 8.4 | 0.8 | Q1 | 2027 | 91.25 | 1.9191 | 1
PV-3001-14 | 8.7 | 0.8 | Q1 | 2027 | 91.25 | 1.9876 | 1
PV-6251-17 | 9.52 | 0.8 | Q1 | 2027 | 91.25 | 2.1749 | 2
PV-3003-14 | 10.5 | 0.8 | Q1 | 2027 | 91.25 | 2.3988 | 2
PV-3036-14 | 11.655 | 0.8 | Q1 | 2027 | 91.25 | 2.6627 | 2
PV-3003-14 | 3.9 | 0.8 | Q1 | 2027 | 91.25 | 0.891 | 0
PV-3033-14 | 8.8 | 0.8 | Q1 | 2027 | 91.25 | 2.0105 | 2
PV-3036-14 | 7.848 | 0.8 | Q1 | 2027 | 91.25 | 1.793 | 1
PV-3036-14 | 5.4 | 0.8 | Q1 | 2027 | 91.25 | 1.2337 | 1
PV-3003-14 | 5.985 | 0.8 | Q1 | 2027 | 91.25 | 1.3673 | 1
PV-3001-14 | 3.92 | 0.8 | Q1 | 2027 | 91.25 | 0.89557 | 0
PV-3001-14 | 9.24 | 0.8 | Q1 | 2027 | 91.25 | 2.111 | 2
PV-3039-14 | 1249.92 | 1 | Q1 | 2027 | 91.25 | 356.9472 | 356
PV-3095-15 | 10.5 | 0.8 | Q1 | 2027 | 91.25 | 2.3988 | 2
PV-3003-14 | 7.56 | 0.8 | Q1 | 2027 | 91.25 | 1.7272 | 1
PV-3036-14 | 6.72 | 0.8 | Q1 | 2027 | 91.25 | 1.5353 | 1
PV-3095-15 | 8.64 | 0.8 | Q1 | 2027 | 91.25 | 1.9739 | 1
PV-3001-14 | 6.09 | 0.8 | Q1 | 2027 | 91.25 | 1.3913 | 1
PV-3001-14 | 14.84 | 0.8 | Q1 | 2027 | 91.25 | 3.3904 | 3
PV-3001-14 | 6.12 | 0.8 | Q1 | 2027 | 91.25 | 1.3982 | 1
PV-3001-14 | 8.4 | 0.8 | Q1 | 2027 | 91.25 | 1.9191 | 1
PV-3001-14 | 4.2 | 0.8 | Q1 | 2027 | 91.25 | 0.95954 | 0
PV-3003-14 | 8.64 | 0.8 | Q1 | 2027 | 91.25 | 1.9739 | 1
PV-3036-14 | 8.7 | 0.8 | Q1 | 2027 | 91.25 | 1.9876 | 1
PV-6167-17 | 11.04 | 0.8 | Q1 | 2027 | 91.25 | 2.5222 | 2
PV-6167-17 | 40.25 | 0.7 | Q1 | 2027 | 91.25 | 8.0461 | 8
PV-3036-14 | 382.8 | 0.8 | Q1 | 2027 | 91.25 | 87.4548 | 87
PV-3002-14 | 5.1 | 0.8 | Q1 | 2027 | 91.25 | 1.1652 | 1
PV-6167-17 | 5.04 | 0.8 | Q1 | 2027 | 91.25 | 1.1514 | 1
PV-6167-17 | 8.7 | 0.8 | Q1 | 2027 | 91.25 | 1.9876 | 1
PV-3003-14 | 9.135 | 0.8 | Q1 | 2027 | 91.25 | 2.087 | 2
PV-3036-14 | 6.93 | 0.8 | Q1 | 2027 | 91.25 | 1.5832 | 1
PV-3036-14 | 6.24 | 0.8 | Q1 | 2027 | 91.25 | 1.4256 | 1
PV-3002-14 | 5.46 | 0.8 | Q1 | 2027 | 91.25 | 1.2474 | 1
PV-3002-14 | 8.4 | 0.8 | Q1 | 2027 | 91.25 | 1.9191 | 1
PV-3583-16 | 5.72 | 0.8 | Q1 | 2027 | 91.25 | 1.3068 | 1
PV-3584-16 | 5.32 | 0.8 | Q1 | 2027 | 91.25 | 1.2154 | 1
PV-6195-17 | 4.94 | 0.8 | Q1 | 2027 | 91.25 | 1.1286 | 1
PV-3387-16 | 14.04 | 0.8 | Q1 | 2027 | 91.25 | 3.2076 | 3
PV-3033-14 | 5.4 | 0.8 | Q1 | 2027 | 91.25 | 1.2337 | 1
PV-3033-14 | 5.72 | 0.8 | Q1 | 2027 | 91.25 | 1.3068 | 1
PV-3027-14 | 9.54 | 0.8 | Q1 | 2027 | 91.25 | 2.1795 | 2
PV-3926-16 | 11.44 | 0.8 | Q1 | 2027 | 91.25 | 2.6136 | 2
PV-3033-14 | 7.56 | 0.8 | Q1 | 2027 | 91.25 | 1.7272 | 1
PV-3001-14 | 5.72 | 0.8 | Q1 | 2027 | 91.25 | 1.3068 | 1
PV-3001-14 | 4.35 | 0.8 | Q1 | 2027 | 91.25 | 0.9938 | 0
PV-3001-14 | 7.56 | 0.8 | Q1 | 2027 | 91.25 | 1.7272 | 1
PV-3003-14 | 11.055 | 0.8 | Q1 | 2027 | 91.25 | 2.5256 | 2
PV-3003-14 | 2.4 | 0.8 | Q1 | 2027 | 91.25 | 0.54831 | 0
PV-6167-17 | 5.6 | 0.8 | Q1 | 2027 | 91.25 | 1.2794 | 1
PV-3003-14 | 4.77 | 0.8 | Q1 | 2027 | 91.25 | 1.0898 | 1
PV-3036-14 | 6.44 | 0.8 | Q1 | 2027 | 91.25 | 1.4713 | 1
PV-3036-14 | 9.8 | 0.8 | Q1 | 2027 | 91.25 | 2.2389 | 2
PV-3036-14 | 6.96 | 0.8 | Q1 | 2027 | 91.25 | 1.5901 | 1
PV-3036-14 | 5.04 | 0.8 | Q1 | 2027 | 91.25 | 1.1514 | 1
PV-3036-14 | 4.86 | 0.8 | Q1 | 2027 | 91.25 | 1.1103 | 1
PV-3036-14 | 4.64 | 0.8 | Q1 | 2027 | 91.25 | 1.0601 | 1
PV-3002-14 | 2.9 | 0.8 | Q1 | 2027 | 91.25 | 0.66254 | 0
PV-3002-14 | 2.61 | 0.8 | Q1 | 2027 | 91.25 | 0.59628 | 0
PV-3002-14 | 3.19 | 0.8 | Q1 | 2027 | 91.25 | 0.72879 | 0
PV-3002-14 | 4.48 | 0.8 | Q1 | 2027 | 91.25 | 1.0235 | 1
PV-3001-14 | 5.8 | 0.8 | Q1 | 2027 | 91.25 | 1.3251 | 1
PV-6167-17 | 7 | 0.8 | Q1 | 2027 | 91.25 | 1.5992 | 1
PV-6167-17 | 6.38 | 0.8 | Q1 | 2027 | 91.25 | 1.4576 | 1
PV-6167-17 | 3.77 | 0.8 | Q1 | 2027 | 91.25 | 0.8613 | 0
PV-3004-14 | 6.16 | 0.8 | Q1 | 2027 | 91.25 | 1.4073 | 1
PV-3010-14 | 8.4 | 0.8 | Q1 | 2027 | 91.25 | 1.9191 | 1
PV-3036-14 | 8.96 | 0.8 | Q1 | 2027 | 91.25 | 2.047 | 2
PV-3003-14 | 8.96 | 0.8 | Q1 | 2027 | 91.25 | 2.047 | 2
PV-3002-14 | 5.4 | 0.8 | Q1 | 2027 | 91.25 | 1.2337 | 1
PV-3002-14 | 6.48 | 0.8 | Q1 | 2027 | 91.25 | 1.4804 | 1
PV-3002-14 | 7.2 | 0.8 | Q1 | 2027 | 91.25 | 1.6449 | 1
PV-3003-14 | 9.36 | 0.8 | Q1 | 2027 | 91.25 | 2.1384 | 2
PV-3002-14 | 4.8 | 0.8 | Q1 | 2027 | 91.25 | 1.0966 | 1
PV-3002-14 | 11.52 | 0.8 | Q1 | 2027 | 91.25 | 2.6319 | 2
PV-3926-16 | 6.93 | 0.8 | Q1 | 2027 | 91.25 | 1.5832 | 1
PV-3926-16 | 4.48 | 0.8 | Q1 | 2027 | 91.25 | 1.0235 | 1
PV-3033-14 | 8.48 | 0.8 | Q1 | 2027 | 91.25 | 1.9373 | 1
PV-3002-14 | 10.5 | 0.8 | Q1 | 2027 | 91.25 | 2.3988 | 2
PV-3030-14 | 13.42 | 0.8 | Q1 | 2027 | 91.25 | 3.0659 | 3
PV-3033-14 | 10.15 | 0.8 | Q1 | 2027 | 91.25 | 2.3189 | 2
PV-3036-14 | 7.84 | 0.8 | Q1 | 2027 | 91.25 | 1.7911 | 1
PV-3033-14 | 5.4 | 0.8 | Q1 | 2027 | 91.25 | 1.2337 | 1
PV-3003-14 | 12.32 | 0.8 | Q1 | 2027 | 91.25 | 2.8146 | 2
PV-3001-14 | 9.9 | 0.8 | Q1 | 2027 | 91.25 | 2.2618 | 2
PV-3001-14 | 1341.9 | 1 | Q1 | 2027 | 91.25 | 383.2144 | 383
PV-3001-14 | 6.4 | 0.8 | Q1 | 2027 | 91.25 | 1.4621 | 1
PV-3001-14 | 4.905 | 0.8 | Q1 | 2027 | 91.25 | 1.1206 | 1
PV-3001-14 | 9.52 | 0.8 | Q1 | 2027 | 91.25 | 2.1749 | 2
PV-3033-14 | 9.9 | 0.8 | Q1 | 2027 | 91.25 | 2.2618 | 2
PV-3013-14 | 6.7 | 0.8 | Q1 | 2027 | 91.25 | 1.5307 | 1
PV-6167-17 | 345.312 | 0.9 | Q1 | 2027 | 91.25 | 88.7515 | 88
PV-3036-14 | 572.904 | 0.9 | Q1 | 2027 | 91.25 | 147.2469 | 147
PV-3036-14 | 400.248 | 0.9 | Q1 | 2027 | 91.25 | 102.8711 | 102
PV-3036-14 | 13.78 | 0.8 | Q1 | 2027 | 91.25 | 3.1482 | 3
PV-3036-14 | 10.08 | 0.8 | Q1 | 2027 | 91.25 | 2.3029 | 2
PV-3036-14 | 4.725 | 0.8 | Q1 | 2027 | 91.25 | 1.0795 | 1
PV-3036-14 | 14.04 | 0.8 | Q1 | 2027 | 91.25 | 3.2076 | 3
PV-3036-14 | 4.76 | 0.8 | Q1 | 2027 | 91.25 | 1.0875 | 1
PV-3036-14 | 7.5 | 0.8 | Q1 | 2027 | 91.25 | 1.7135 | 1
PV-3002-14 | 3.64 | 0.8 | Q1 | 2027 | 91.25 | 0.8316 | 0
PV-3002-14 | 3.9 | 0.8 | Q1 | 2027 | 91.25 | 0.891 | 0
PV-6167-17 | 9 | 0.8 | Q1 | 2027 | 91.25 | 2.0561 | 2
PV-3036-14 | 3.6 | 0.8 | Q1 | 2027 | 91.25 | 0.82246 | 0
PV-3002-14 | 5.46 | 0.8 | Q1 | 2027 | 91.25 | 1.2474 | 1
PV-3036-14 | 9.8 | 0.8 | Q1 | 2027 | 91.25 | 2.2389 | 2
PV-3036-14 | 8.4 | 0.8 | Q1 | 2027 | 91.25 | 1.9191 | 1
PV-6187-17 | 2702.385 | 0.9 | Q1 | 2027 | 91.25 | 694.5627 | 694
PV-3025-14 | 6.555 | 0.8 | Q1 | 2027 | 91.25 | 1.4976 | 1
PV-3002-14 | 12.255 | 0.8 | Q1 | 2027 | 91.25 | 2.7998 | 2
PV-3003-14 | 7.28 | 0.8 | Q1 | 2027 | 91.25 | 1.6632 | 1
PV-3001-14 | 4.8 | 0.8 | Q1 | 2027 | 91.25 | 1.0966 | 1
PV-3001-14 | 7.36 | 0.8 | Q1 | 2027 | 91.25 | 1.6815 | 1
PV-3001-14 | 5.4 | 0.8 | Q1 | 2027 | 91.25 | 1.2337 | 1
PV-3002-14 | 8.1 | 0.8 | Q1 | 2027 | 91.25 | 1.8505 | 1
PV-3001-14 | 4.32 | 0.8 | Q1 | 2027 | 91.25 | 0.98695 | 0
PV-3036-14 | 10.92 | 0.8 | Q1 | 2027 | 91.25 | 2.4948 | 2
PV-3036-14 | 4.86 | 0.8 | Q1 | 2027 | 91.25 | 1.1103 | 1
PV-3036-14 | 3.78 | 0.8 | Q1 | 2027 | 91.25 | 0.86358 | 0
PV-3036-14 | 5.8 | 0.8 | Q1 | 2027 | 91.25 | 1.3251 | 1
PV-3036-14 | 13.545 | 0.8 | Q1 | 2027 | 91.25 | 3.0945 | 3
PV-3036-14 | 10.26 | 0.8 | Q1 | 2027 | 91.25 | 2.344 | 2
PV-3036-14 | 9.52 | 0.8 | Q1 | 2027 | 91.25 | 2.1749 | 2
PV-3036-14 | 6.44 | 0.8 | Q1 | 2027 | 91.25 | 1.4713 | 1
PV-3036-14 | 9.72 | 0.8 | Q1 | 2027 | 91.25 | 2.2206 | 2
PV-3036-14 | 6.405 | 0.8 | Q1 | 2027 | 91.25 | 1.4633 | 1
PV-3036-14 | 10.98 | 0.8 | Q1 | 2027 | 91.25 | 2.5085 | 2
PV-3036-14 | 1382.4 | 1 | Q1 | 2027 | 91.25 | 394.7803 | 394
PV-3036-14 | 10.2 | 0.8 | Q1 | 2027 | 91.25 | 2.3303 | 2
PV-3036-14 | 4.48 | 0.8 | Q1 | 2027 | 91.25 | 1.0235 | 1
PV-3036-14 | 4.2 | 0.8 | Q1 | 2027 | 91.25 | 0.95954 | 0
PV-3036-14 | 2409.75 | 1 | Q1 | 2027 | 91.25 | 688.1668 | 688
PV-3036-14 | 999.305 | 1 | Q1 | 2027 | 91.25 | 285.3775 | 285
PV-3036-14 | 7.705 | 0.8 | Q1 | 2027 | 91.25 | 1.7603 | 1
PV-3036-14 | 10.05 | 0.8 | Q1 | 2027 | 91.25 | 2.296 | 2
PV-3036-14 | 5829.12 | 0.8 | Q1 | 2027 | 91.25 | 1331.7254 | 1331
PV-3013-14 | 11 | 0.8 | Q1 | 2027 | 91.25 | 2.5131 | 2
PV-3708-16 | 8.775 | 0.8 | Q1 | 2027 | 91.25 | 2.0047 | 2
PV-3002-14 | 9.81 | 0.8 | Q1 | 2027 | 91.25 | 2.2412 | 2
PV-3001-14 | 25.83 | 0.6 | Q1 | 2027 | 91.25 | 4.4259 | 4
PV-3001-14 | 8.829 | 0.8 | Q1 | 2027 | 91.25 | 2.0171 | 2
PV-6167-17 | 264.44 | 0.9 | Q1 | 2027 | 91.25 | 67.9659 | 67
PV-6167-17 | 4.8 | 0.8 | Q1 | 2027 | 91.25 | 1.0966 | 1
PV-3002-14 | 13.8 | 0.8 | Q1 | 2027 | 91.25 | 3.1528 | 3
PV-3002-14 | 11.4 | 0.8 | Q1 | 2027 | 91.25 | 2.6045 | 2
PV-3002-14 | 10.08 | 0.8 | Q1 | 2027 | 91.25 | 2.3029 | 2
PV-3002-14 | 5.72 | 0.8 | Q1 | 2027 | 91.25 | 1.3068 | 1
PV-3010-14 | 7.5 | 0.8 | Q1 | 2027 | 91.25 | 1.7135 | 1
PV-3036-14 | 8.1 | 0.8 | Q1 | 2027 | 91.25 | 1.8505 | 1
PV-3002-14 | 7 | 0.8 | Q1 | 2027 | 91.25 | 1.5992 | 1
PV-3002-14 | 6.09 | 0.8 | Q1 | 2027 | 91.25 | 1.3913 | 1
PV-3002-14 | 8.68 | 0.8 | Q1 | 2027 | 91.25 | 1.983 | 1
PV-6185-17 | 8.68 | 0.8 | Q1 | 2027 | 91.25 | 1.983 | 1
PV-3036-14 | 6.38 | 0.8 | Q1 | 2027 | 91.25 | 1.4576 | 1
PV-3036-14 | 13.34 | 0.8 | Q1 | 2027 | 91.25 | 3.0477 | 3
PV-6436-18 | 4.64 | 0.8 | Q1 | 2027 | 91.25 | 1.0601 | 1
PV-6187-17 | 16.695 | 0.8 | Q1 | 2027 | 91.25 | 3.8142 | 3
PV-6187-17 | 7.56 | 0.8 | Q1 | 2027 | 91.25 | 1.7272 | 1
PV-6187-17 | 9.86 | 0.8 | Q1 | 2027 | 91.25 | 2.2526 | 2
PV-3003-14 | 6.67 | 0.8 | Q1 | 2027 | 91.25 | 1.5238 | 1
PV-3001-14 | 3.48 | 0.8 | Q1 | 2027 | 91.25 | 0.79504 | 0
PV-3003-14 | 3.92 | 0.8 | Q1 | 2027 | 91.25 | 0.89557 | 0
PV-3002-14 | 4.64 | 0.8 | Q1 | 2027 | 91.25 | 1.0601 | 1
PV-3025-14 | 2.61 | 0.8 | Q1 | 2027 | 91.25 | 0.59628 | 0
PV-3033-14 | 2.16 | 0.8 | Q1 | 2027 | 91.25 | 0.49348 | 0
PV-3033-14 | 3.51 | 0.8 | Q1 | 2027 | 91.25 | 0.8019 | 0
PV-6034-16 | 3.24 | 0.8 | Q1 | 2027 | 91.25 | 0.74021 | 0
PV-3926-16 | 9.24 | 0.8 | Q1 | 2027 | 91.25 | 2.111 | 2
PV-3003-14 | 4.06 | 0.8 | Q1 | 2027 | 91.25 | 0.92755 | 0
PV-3002-14 | 2.61 | 0.8 | Q1 | 2027 | 91.25 | 0.59628 | 0
PV-3036-14 | 9.12 | 0.8 | Q1 | 2027 | 91.25 | 2.0836 | 2
PV-3036-14 | 5.6 | 0.8 | Q1 | 2027 | 91.25 | 1.2794 | 1
PV-3036-14 | 2.56 | 0.8 | Q1 | 2027 | 91.25 | 0.58486 | 0
PV-3001-14 | 6.1 | 0.8 | Q1 | 2027 | 91.25 | 1.3936 | 1
PV-3002-14 | 12.42 | 0.8 | Q1 | 2027 | 91.25 | 2.8375 | 2
PV-3001-14 | 8.68 | 0.8 | Q1 | 2027 | 91.25 | 1.983 | 1
PV-3036-14 | 5.8 | 0.8 | Q1 | 2027 | 91.25 | 1.3251 | 1
PV-3036-14 | 6.3 | 0.8 | Q1 | 2027 | 91.25 | 1.4393 | 1
PV-3003-14 | 12.255 | 0.8 | Q1 | 2027 | 91.25 | 2.7998 | 2
PV-3003-14 | 5.76 | 0.8 | Q1 | 2027 | 91.25 | 1.3159 | 1
PV-3003-14 | 20.25 | 0.8 | Q1 | 2027 | 91.25 | 4.6263 | 4
PV-6167-17 | 4.93 | 0.8 | Q1 | 2027 | 91.25 | 1.1263 | 1
PV-6167-17 | 2.7 | 0.8 | Q1 | 2027 | 91.25 | 0.61684 | 0
PV-6177-17 | 12 | 0.8 | Q1 | 2027 | 91.25 | 2.7415 | 2
PV-3002-14 | 8.64 | 0.8 | Q1 | 2027 | 91.25 | 1.9739 | 1
PV-3002-14 | 1298.08 | 1 | Q1 | 2027 | 91.25 | 370.7005 | 370
PV-6187-17 | 16.8 | 0.8 | Q1 | 2027 | 91.25 | 3.8381 | 3
PV-6187-17 | 8 | 0.8 | Q1 | 2027 | 91.25 | 1.8277 | 1
PV-6187-17 | 10.08 | 0.8 | Q1 | 2027 | 91.25 | 2.3029 | 2
PV-6187-17 | 24.795 | 0.8 | Q1 | 2027 | 91.25 | 5.6647 | 5
PV-6187-17 | 131.32 | 0.7 | Q1 | 2027 | 91.25 | 26.2513 | 26
PV-3002-14 | 5.4 | 0.8 | Q1 | 2027 | 91.25 | 1.2337 | 1
PV-3003-14 | 9.715 | 0.8 | Q1 | 2027 | 91.25 | 2.2195 | 2
PV-3926-16 | 10.08 | 0.8 | Q1 | 2027 | 91.25 | 2.3029 | 2
PV-3033-14 | 8.97 | 0.8 | Q1 | 2027 | 91.25 | 2.0493 | 2
PV-3033-14 | 175.43 | 0.7 | Q1 | 2027 | 91.25 | 35.069 | 35
PV-3834-16 | 6.38 | 0.8 | Q1 | 2027 | 91.25 | 1.4576 | 1
PV-3036-14 | 7.56 | 0.8 | Q1 | 2027 | 91.25 | 1.7272 | 1
PV-3036-14 | 10.08 | 0.8 | Q1 | 2027 | 91.25 | 2.3029 | 2
PV-3036-14 | 3.08 | 0.8 | Q1 | 2027 | 91.25 | 0.70366 | 0
PV-3036-14 | 7.8 | 0.8 | Q1 | 2027 | 91.25 | 1.782 | 1
PV-3036-14 | 11.7 | 0.8 | Q1 | 2027 | 91.25 | 2.673 | 2
PV-3036-14 | 8.4 | 0.8 | Q1 | 2027 | 91.25 | 1.9191 | 1
PV-3036-14 | 4.5 | 0.8 | Q1 | 2027 | 91.25 | 1.0281 | 1
PV-3036-14 | 12.6 | 0.8 | Q1 | 2027 | 91.25 | 2.8786 | 2
PV-3036-14 | 9.6 | 0.8 | Q1 | 2027 | 91.25 | 2.1932 | 2
PV-3036-14 | 13.8 | 0.8 | Q1 | 2027 | 91.25 | 3.1528 | 3
PV-3036-14 | 10.36 | 0.8 | Q1 | 2027 | 91.25 | 2.3669 | 2
PV-3036-14 | 9.57 | 0.8 | Q1 | 2027 | 91.25 | 2.1864 | 2
PV-3036-14 | 7.25 | 0.8 | Q1 | 2027 | 91.25 | 1.6563 | 1
PV-3036-14 | 6.38 | 0.8 | Q1 | 2027 | 91.25 | 1.4576 | 1
PV-3036-14 | 8.99 | 0.8 | Q1 | 2027 | 91.25 | 2.0539 | 2
PV-3036-14 | 3.19 | 0.8 | Q1 | 2027 | 91.25 | 0.72879 | 0
PV-3036-14 | 3.64 | 0.8 | Q1 | 2027 | 91.25 | 0.8316 | 0
PV-3036-14 | 2.7 | 0.8 | Q1 | 2027 | 91.25 | 0.61684 | 0
PV-3001-14 | 6.48 | 0.8 | Q1 | 2027 | 91.25 | 1.4804 | 1
PV-3036-14 | 4.48 | 0.8 | Q1 | 2027 | 91.25 | 1.0235 | 1
PV-3001-14 | 2.52 | 0.8 | Q1 | 2027 | 91.25 | 0.57572 | 0
PV-3036-14 | 5.76 | 0.8 | Q1 | 2027 | 91.25 | 1.3159 | 1
PV-3036-14 | 1118.72 | 1 | Q1 | 2027 | 91.25 | 319.4796 | 319
PV-3003-14 | 899.84 | 1 | Q1 | 2027 | 91.25 | 256.9727 | 256
PV-3001-14 | 229.554 | 0.9 | Q1 | 2027 | 91.25 | 58.9996 | 58
PV-6167-17 | 130.56 | 0.9 | Q1 | 2027 | 91.25 | 33.5563 | 33
PV-3036-14 | 49.8 | 0.7 | Q1 | 2027 | 91.25 | 9.9552 | 9
PV-3036-14 | 11.97 | 0.8 | Q1 | 2027 | 91.25 | 2.7347 | 2
PV-3036-14 | 9.72 | 0.8 | Q1 | 2027 | 91.25 | 2.2206 | 2
PV-6167-17 | 4.27 | 0.8 | Q1 | 2027 | 91.25 | 0.97553 | 0
PV-3001-14 | 20.7 | 0.8 | Q1 | 2027 | 91.25 | 4.7291 | 4
PV-3001-14 | 7.56 | 0.8 | Q1 | 2027 | 91.25 | 1.7272 | 1
PV-3001-14 | 7.194 | 0.8 | Q1 | 2027 | 91.25 | 1.6435 | 1
PV-3002-14 | 1768.32 | 0.8 | Q1 | 2027 | 91.25 | 403.9918 | 403
PV-3002-14 | 10.98 | 0.8 | Q1 | 2027 | 91.25 | 2.5085 | 2
PV-3036-14 | 9.81 | 0.8 | Q1 | 2027 | 91.25 | 2.2412 | 2
PV-3002-14 | 10.62 | 0.8 | Q1 | 2027 | 91.25 | 2.4263 | 2
PV-6167-17 | 11.1 | 0.8 | Q1 | 2027 | 91.25 | 2.5359 | 2
PV-3002-14 | 9.275 | 0.8 | Q1 | 2027 | 91.25 | 2.119 | 2
PV-3036-14 | 6 | 0.8 | Q1 | 2027 | 91.25 | 1.3708 | 1
PV-3003-14 | 9.01 | 0.8 | Q1 | 2027 | 91.25 | 2.0584 | 2
PV-6085-17 | 10.5 | 0.8 | Q1 | 2027 | 91.25 | 2.3988 | 2
PV-6085-17 | 6.16 | 0.8 | Q1 | 2027 | 91.25 | 1.4073 | 1
PV-3036-14 | 10.08 | 0.8 | Q1 | 2027 | 91.25 | 2.3029 | 2
PV-3002-14 | 11.89 | 0.8 | Q1 | 2027 | 91.25 | 2.7164 | 2
PV-6085-17 | 2.52 | 0.8 | Q1 | 2027 | 91.25 | 0.57572 | 0
PV-3002-14 | 3.36 | 0.8 | Q1 | 2027 | 91.25 | 0.76763 | 0
PV-3002-14 | 5.6 | 0.8 | Q1 | 2027 | 91.25 | 1.2794 | 1
PV-3036-14 | 6.09 | 0.8 | Q1 | 2027 | 91.25 | 1.3913 | 1
PV-6187-17 | 12.47 | 0.8 | Q1 | 2027 | 91.25 | 2.8489 | 2
PV-3002-14 | 8.1 | 0.8 | Q1 | 2027 | 91.25 | 1.8505 | 1
PV-3002-14 | 3.92 | 0.8 | Q1 | 2027 | 91.25 | 0.89557 | 0
PV-3926-16 | 3.64 | 0.8 | Q1 | 2027 | 91.25 | 0.8316 | 0
PV-3926-16 | 16.47 | 0.8 | Q1 | 2027 | 91.25 | 3.7627 | 3
PV-3926-16 | 4.8 | 0.8 | Q1 | 2027 | 91.25 | 1.0966 | 1
PV-3002-14 | 5.83 | 0.8 | Q1 | 2027 | 91.25 | 1.3319 | 1
PV-3027-14 | 13.5 | 0.8 | Q1 | 2027 | 91.25 | 3.0842 | 3
PV-3025-14 | 7.84 | 0.8 | Q1 | 2027 | 91.25 | 1.7911 | 1
PV-3002-14 | 403.005 | 0.7 | Q1 | 2027 | 91.25 | 80.562 | 80
PV-3027-14 | 6.48 | 0.8 | Q1 | 2027 | 91.25 | 1.4804 | 1
PV-3003-14 | 4.725 | 0.8 | Q1 | 2027 | 91.25 | 1.0795 | 1
PV-3003-14 | 7.5 | 0.8 | Q1 | 2027 | 91.25 | 1.7135 | 1
PV-3036-14 | 9.315 | 0.8 | Q1 | 2027 | 91.25 | 2.1281 | 2
PV-3036-14 | 9.156 | 0.8 | Q1 | 2027 | 91.25 | 2.0918 | 2
PV-3036-14 | 5.52 | 0.8 | Q1 | 2027 | 91.25 | 1.2611 | 1
PV-3036-14 | 3 | 0.8 | Q1 | 2027 | 91.25 | 0.68538 | 0
PV-3036-14 | 4.68 | 0.8 | Q1 | 2027 | 91.25 | 1.0692 | 1
PV-3036-14 | 5.46 | 0.8 | Q1 | 2027 | 91.25 | 1.2474 | 1
PV-3036-14 | 6.93 | 0.8 | Q1 | 2027 | 91.25 | 1.5832 | 1
PV-3036-14 | 6.3 | 0.8 | Q1 | 2027 | 91.25 | 1.4393 | 1
PV-3036-14 | 4.56 | 0.8 | Q1 | 2027 | 91.25 | 1.0418 | 1
PV-3036-14 | 18.72 | 0.8 | Q1 | 2027 | 91.25 | 4.2768 | 4
PV-3036-14 | 4.2 | 0.8 | Q1 | 2027 | 91.25 | 0.95954 | 0
PV-3001-14 | 9.12 | 0.8 | Q1 | 2027 | 91.25 | 2.0836 | 2
PV-6167-17 | 3.99 | 0.8 | Q1 | 2027 | 91.25 | 0.91156 | 0
PV-6167-17 | 12.18 | 0.8 | Q1 | 2027 | 91.25 | 2.7827 | 2
PV-6167-17 | 5.51 | 0.8 | Q1 | 2027 | 91.25 | 1.2588 | 1
PV-6167-17 | 11.61 | 0.8 | Q1 | 2027 | 91.25 | 2.6524 | 2
PV-3036-14 | 10.73 | 0.8 | Q1 | 2027 | 91.25 | 2.4514 | 2
PV-3001-14 | 6.095 | 0.8 | Q1 | 2027 | 91.25 | 1.3925 | 1
PV-3001-14 | 4.725 | 0.8 | Q1 | 2027 | 91.25 | 1.0795 | 1
PV-3001-14 | 2.32 | 0.8 | Q1 | 2027 | 91.25 | 0.53003 | 0
PV-3036-14 | 11.76 | 0.8 | Q1 | 2027 | 91.25 | 2.6867 | 2
PV-3036-14 | 6.44 | 0.8 | Q1 | 2027 | 91.25 | 1.4713 | 1
PV-3036-14 | 2.24 | 0.8 | Q1 | 2027 | 91.25 | 0.51175 | 0
PV-3036-14 | 4.06 | 0.8 | Q1 | 2027 | 91.25 | 0.92755 | 0
PV-3036-14 | 5.6 | 0.8 | Q1 | 2027 | 91.25 | 1.2794 | 1
PV-3003-14 | 8.91 | 0.8 | Q1 | 2027 | 91.25 | 2.0356 | 2
PV-3003-14 | 3.92 | 0.8 | Q1 | 2027 | 91.25 | 0.89557 | 0
PV-3013-14 | 4.48 | 0.8 | Q1 | 2027 | 91.25 | 1.0235 | 1
PV-3003-14 | 8.7 | 0.8 | Q1 | 2027 | 91.25 | 1.9876 | 1
PV-3002-14 | 11.2 | 0.8 | Q1 | 2027 | 91.25 | 2.5588 | 2
PV-3926-16 | 11.76 | 0.8 | Q1 | 2027 | 91.25 | 2.6867 | 2
PV-3002-14 | 4.32 | 0.8 | Q1 | 2027 | 91.25 | 0.98695 | 0
PV-3003-14 | 3.92 | 0.8 | Q1 | 2027 | 91.25 | 0.89557 | 0
PV-3036-14 | 8.68 | 0.8 | Q1 | 2027 | 91.25 | 1.983 | 1
PV-3010-14 | 2.52 | 0.8 | Q1 | 2027 | 91.25 | 0.57572 | 0
PV-3010-14 | 15.696 | 0.8 | Q1 | 2027 | 91.25 | 3.5859 | 3
PV-3036-14 | 4.93 | 0.8 | Q1 | 2027 | 91.25 | 1.1263 | 1
PV-3002-14 | 12.81 | 0.8 | Q1 | 2027 | 91.25 | 2.9266 | 2
PV-3002-14 | 7.2 | 0.8 | Q1 | 2027 | 91.25 | 1.6449 | 1
PV-3439-16 | 5.4 | 0.8 | Q1 | 2027 | 91.25 | 1.2337 | 1
PV-3439-16 | 6.3 | 0.8 | Q1 | 2027 | 91.25 | 1.4393 | 1
PV-3439-16 | 5.51 | 0.8 | Q1 | 2027 | 91.25 | 1.2588 | 1
PV-3439-16 | 4.14 | 0.8 | Q1 | 2027 | 91.25 | 0.94583 | 0
PV-3439-16 | 5.7 | 0.8 | Q1 | 2027 | 91.25 | 1.3022 | 1
PV-3439-16 | 9.63 | 0.8 | Q1 | 2027 | 91.25 | 2.2001 | 2
PV-3439-16 | 4.88 | 0.8 | Q1 | 2027 | 91.25 | 1.1149 | 1
PV-3439-16 | 19.32 | 0.8 | Q1 | 2027 | 91.25 | 4.4139 | 4
PV-3439-16 | 6.325 | 0.8 | Q1 | 2027 | 91.25 | 1.445 | 1
PV-3002-14 | 9.6 | 0.8 | Q1 | 2027 | 91.25 | 2.1932 | 2
PV-3002-14 | 8.64 | 0.8 | Q1 | 2027 | 91.25 | 1.9739 | 1
PV-3002-14 | 7.8 | 0.8 | Q1 | 2027 | 91.25 | 1.782 | 1
PV-3002-14 | 12.753 | 0.8 | Q1 | 2027 | 91.25 | 2.9136 | 2
PV-3760-16 | 2.52 | 0.8 | Q1 | 2027 | 91.25 | 0.57572 | 0
PV-3001-14 | 2.24 | 0.8 | Q1 | 2027 | 91.25 | 0.51175 | 0
PV-3001-14 | 4.76 | 0.8 | Q1 | 2027 | 91.25 | 1.0875 | 1
PV-3001-14 | 3.64 | 0.8 | Q1 | 2027 | 91.25 | 0.8316 | 0
PV-3001-14 | 10.08 | 0.8 | Q1 | 2027 | 91.25 | 2.3029 | 2
PV-3001-14 | 7.56 | 0.8 | Q1 | 2027 | 91.25 | 1.7272 | 1
PV-3001-14 | 4.76 | 0.8 | Q1 | 2027 | 91.25 | 1.0875 | 1
PV-3001-14 | 8.7 | 0.8 | Q1 | 2027 | 91.25 | 1.9876 | 1
PV-3001-14 | 9.24 | 0.8 | Q1 | 2027 | 91.25 | 2.111 | 2
PV-3003-14 | 11.48 | 0.8 | Q1 | 2027 | 91.25 | 2.6227 | 2
PV-6167-17 | 8.4 | 0.8 | Q1 | 2027 | 91.25 | 1.9191 | 1
PV-6167-17 | 4.48 | 0.8 | Q1 | 2027 | 91.25 | 1.0235 | 1
PV-3003-14 | 6.38 | 0.8 | Q1 | 2027 | 91.25 | 1.4576 | 1
PV-3036-14 | 6.16 | 0.8 | Q1 | 2027 | 91.25 | 1.4073 | 1
PV-3036-14 | 4.2 | 0.8 | Q1 | 2027 | 91.25 | 0.95954 | 0
PV-3036-14 | 7.84 | 0.8 | Q1 | 2027 | 91.25 | 1.7911 | 1
PV-3036-14 | 13.44 | 0.8 | Q1 | 2027 | 91.25 | 3.0705 | 3
PV-3036-14 | 7.8 | 0.8 | Q1 | 2027 | 91.25 | 1.782 | 1
PV-3036-14 | 4.64 | 0.8 | Q1 | 2027 | 91.25 | 1.0601 | 1
PV-3036-14 | 5.88 | 0.8 | Q1 | 2027 | 91.25 | 1.3433 | 1
PV-3036-14 | 7.848 | 0.8 | Q1 | 2027 | 91.25 | 1.793 | 1
PV-3036-14 | 13.395 | 0.8 | Q1 | 2027 | 91.25 | 3.0602 | 3
PV-3036-14 | 4.94 | 0.8 | Q1 | 2027 | 91.25 | 1.1286 | 1
PV-3036-14 | 805.14 | 0.8 | Q1 | 2027 | 91.25 | 183.9429 | 183
PV-3036-14 | 1423.17 | 0.8 | Q1 | 2027 | 91.25 | 325.1386 | 325
PV-3013-14 | 6.4 | 0.8 | Q1 | 2027 | 91.25 | 1.4621 | 1
PV-3003-14 | 3.27 | 0.8 | Q1 | 2027 | 91.25 | 0.74707 | 0
PV-3002-14 | 5.4 | 0.8 | Q1 | 2027 | 91.25 | 1.2337 | 1
PV-3417-16 | 8.4 | 0.8 | Q1 | 2027 | 91.25 | 1.9191 | 1
PV-3003-14 | 3.105 | 0.8 | Q1 | 2027 | 91.25 | 0.70937 | 0
PV-3003-14 | 3.2 | 0.8 | Q1 | 2027 | 91.25 | 0.73107 | 0
PV-6085-17 | 6.54 | 0.8 | Q1 | 2027 | 91.25 | 1.4941 | 1
PV-3157-15 | 9.6 | 0.8 | Q1 | 2027 | 91.25 | 2.1932 | 2
PV-3002-14 | 9 | 0.8 | Q1 | 2027 | 91.25 | 2.0561 | 2
PV-3036-14 | 6.44 | 0.8 | Q1 | 2027 | 91.25 | 1.4713 | 1
PV-3002-14 | 10.08 | 0.8 | Q1 | 2027 | 91.25 | 2.3029 | 2
PV-3002-14 | 5.775 | 0.8 | Q1 | 2027 | 91.25 | 1.3194 | 1
PV-3435-16 | 10.35 | 0.8 | Q1 | 2027 | 91.25 | 2.3646 | 2
PV-3002-14 | 9.57 | 0.8 | Q1 | 2027 | 91.25 | 2.1864 | 2
PV-3025-14 | 7.245 | 0.8 | Q1 | 2027 | 91.25 | 1.6552 | 1
PV-3025-14 | 7.935 | 0.8 | Q1 | 2027 | 91.25 | 1.8128 | 1
PV-3926-16 | 12.285 | 0.8 | Q1 | 2027 | 91.25 | 2.8066 | 2
PV-3025-14 | 16.9 | 0.8 | Q1 | 2027 | 91.25 | 3.861 | 3
PV-3002-14 | 9.1 | 0.8 | Q1 | 2027 | 91.25 | 2.079 | 2
PV-3002-14 | 6.625 | 0.8 | Q1 | 2027 | 91.25 | 1.5136 | 1
PV-3926-16 | 6.3 | 0.8 | Q1 | 2027 | 91.25 | 1.4393 | 1
PV-3614-16 | 5.7 | 0.8 | Q1 | 2027 | 91.25 | 1.3022 | 1
PV-3003-14 | 7.695 | 0.8 | Q1 | 2027 | 91.25 | 1.758 | 1
PV-3002-14 | 5.04 | 0.8 | Q1 | 2027 | 91.25 | 1.1514 | 1
PV-3033-14 | 8.41 | 0.8 | Q1 | 2027 | 91.25 | 1.9214 | 1
PV-3926-16 | 5.88 | 0.8 | Q1 | 2027 | 91.25 | 1.3433 | 1
PV-3001-14 | 3.92 | 0.8 | Q1 | 2027 | 91.25 | 0.89557 | 0
PV-3001-14 | 6.44 | 0.8 | Q1 | 2027 | 91.25 | 1.4713 | 1
PV-3001-14 | 5.6 | 0.8 | Q1 | 2027 | 91.25 | 1.2794 | 1
PV-3001-14 | 12.47 | 0.8 | Q1 | 2027 | 91.25 | 2.8489 | 2
PV-3001-14 | 5.88 | 0.8 | Q1 | 2027 | 91.25 | 1.3433 | 1
PV-3001-14 | 2.52 | 0.8 | Q1 | 2027 | 91.25 | 0.57572 | 0
PV-3001-14 | 4.32 | 0.8 | Q1 | 2027 | 91.25 | 0.98695 | 0
PV-3001-14 | 8.96 | 0.8 | Q1 | 2027 | 91.25 | 2.047 | 2
PV-3001-14 | 6.6 | 0.8 | Q1 | 2027 | 91.25 | 1.5078 | 1
PV-3003-14 | 5.4 | 0.8 | Q1 | 2027 | 91.25 | 1.2337 | 1
PV-3002-14 | 479.96 | 0.9 | Q1 | 2027 | 91.25 | 123.3586 | 123
PV-3001-14 | 300.22 | 0.7 | Q1 | 2027 | 91.25 | 60.0149 | 60
PV-3001-14 | 7.84 | 0.8 | Q1 | 2027 | 91.25 | 1.7911 | 1
PV-3001-14 | 8.96 | 0.8 | Q1 | 2027 | 91.25 | 2.047 | 2
PV-3001-14 | 10.385 | 0.8 | Q1 | 2027 | 91.25 | 2.3726 | 2
PV-3001-14 | 5.76 | 0.8 | Q1 | 2027 | 91.25 | 1.3159 | 1
PV-3001-14 | 13.11 | 0.8 | Q1 | 2027 | 91.25 | 2.9951 | 2
PV-3001-14 | 10.88 | 0.8 | Q1 | 2027 | 91.25 | 2.4857 | 2
PV-3001-14 | 4.06 | 0.8 | Q1 | 2027 | 91.25 | 0.92755 | 0
PV-3001-14 | 5.6 | 0.8 | Q1 | 2027 | 91.25 | 1.2794 | 1
PV-3001-14 | 7.93 | 0.8 | Q1 | 2027 | 91.25 | 1.8117 | 1
PV-3001-14 | 5.6 | 0.8 | Q1 | 2027 | 91.25 | 1.2794 | 1
PV-3036-14 | 5.04 | 0.8 | Q1 | 2027 | 91.25 | 1.1514 | 1
PV-3036-14 | 9.36 | 0.8 | Q1 | 2027 | 91.25 | 2.1384 | 2
PV-3036-14 | 10.175 | 0.8 | Q1 | 2027 | 91.25 | 2.3246 | 2
PV-3036-14 | 4.575 | 0.8 | Q1 | 2027 | 91.25 | 1.0452 | 1
PV-3036-14 | 5.355 | 0.8 | Q1 | 2027 | 91.25 | 1.2234 | 1
PV-3036-14 | 5.88 | 0.8 | Q1 | 2027 | 91.25 | 1.3433 | 1
PV-3036-14 | 9.9 | 0.8 | Q1 | 2027 | 91.25 | 2.2618 | 2
PV-3036-14 | 9 | 0.8 | Q1 | 2027 | 91.25 | 2.0561 | 2
PV-3036-14 | 4.2 | 0.8 | Q1 | 2027 | 91.25 | 0.95954 | 0
PV-3013-14 | 7.56 | 0.8 | Q1 | 2027 | 91.25 | 1.7272 | 1
PV-3002-14 | 5.6 | 0.8 | Q1 | 2027 | 91.25 | 1.2794 | 1
PV-6167-17 | 5.6 | 0.8 | Q1 | 2027 | 91.25 | 1.2794 | 1
PV-3036-14 | 7.125 | 0.8 | Q1 | 2027 | 91.25 | 1.6278 | 1
PV-3036-14 | 10.64 | 0.8 | Q1 | 2027 | 91.25 | 2.4308 | 2
PV-3036-14 | 6.09 | 0.8 | Q1 | 2027 | 91.25 | 1.3913 | 1
PV-3013-14 | 5.4 | 0.8 | Q1 | 2027 | 91.25 | 1.2337 | 1
PV-3013-14 | 5.4 | 0.8 | Q1 | 2027 | 91.25 | 1.2337 | 1
PV-3926-16 | 5.6 | 0.8 | Q1 | 2027 | 91.25 | 1.2794 | 1
PV-6167-17 | 11.89 | 0.8 | Q1 | 2027 | 91.25 | 2.7164 | 2
PV-3003-14 | 2.52 | 0.8 | Q1 | 2027 | 91.25 | 0.57572 | 0
PV-3003-14 | 6.72 | 0.8 | Q1 | 2027 | 91.25 | 1.5353 | 1
PV-3036-14 | 2.52 | 0.8 | Q1 | 2027 | 91.25 | 0.57572 | 0
PV-6186-17 | 6.16 | 0.8 | Q1 | 2027 | 91.25 | 1.4073 | 1
PV-6187-17 | 7.28 | 0.8 | Q1 | 2027 | 91.25 | 1.6632 | 1
PV-3013-14 | 3.64 | 0.8 | Q1 | 2027 | 91.25 | 0.8316 | 0
PV-3003-14 | 4.06 | 0.8 | Q1 | 2027 | 91.25 | 0.92755 | 0
PV-3926-16 | 4.35 | 0.8 | Q1 | 2027 | 91.25 | 0.9938 | 0
PV-3002-14 | 4.05 | 0.8 | Q1 | 2027 | 91.25 | 0.92527 | 0
PV-3002-14 | 2.32 | 0.8 | Q1 | 2027 | 91.25 | 0.53003 | 0
PV-3002-14 | 7.36 | 0.8 | Q1 | 2027 | 91.25 | 1.6815 | 1
PV-3157-15 | 9.92 | 0.8 | Q1 | 2027 | 91.25 | 2.2663 | 2
PV-3002-14 | 12.32 | 0.8 | Q1 | 2027 | 91.25 | 2.8146 | 2
PV-3033-14 | 13.2 | 0.8 | Q1 | 2027 | 91.25 | 3.0157 | 3
PV-3926-16 | 94.52 | 0.9 | Q1 | 2027 | 91.25 | 24.2934 | 24
PV-3419-16 | 51.1 | 0.7 | Q1 | 2027 | 91.25 | 10.2151 | 10
PV-3001-14 | 3.64 | 0.8 | Q1 | 2027 | 91.25 | 0.8316 | 0
PV-3001-14 | 5.415 | 0.8 | Q1 | 2027 | 91.25 | 1.2371 | 1
PV-3001-14 | 10.08 | 0.8 | Q1 | 2027 | 91.25 | 2.3029 | 2
PV-3001-14 | 24.795 | 0.8 | Q1 | 2027 | 91.25 | 5.6647 | 5
PV-3001-14 | 8.12 | 0.8 | Q1 | 2027 | 91.25 | 1.8551 | 1
PV-3001-14 | 1326.78 | 0.8 | Q1 | 2027 | 91.25 | 303.1172 | 303
PV-3001-14 | 8.625 | 0.8 | Q1 | 2027 | 91.25 | 1.9705 | 1
PV-3001-14 | 7.37 | 0.8 | Q1 | 2027 | 91.25 | 1.6838 | 1
PV-3001-14 | 7.56 | 0.8 | Q1 | 2027 | 91.25 | 1.7272 | 1
PV-3001-14 | 5.225 | 0.8 | Q1 | 2027 | 91.25 | 1.1937 | 1
PV-3001-14 | 3.135 | 0.8 | Q1 | 2027 | 91.25 | 0.71622 | 0
PV-3001-14 | 10.45 | 0.8 | Q1 | 2027 | 91.25 | 2.3874 | 2
PV-3001-14 | 9.66 | 0.8 | Q1 | 2027 | 91.25 | 2.2069 | 2
PV-3001-14 | 7.56 | 0.8 | Q1 | 2027 | 91.25 | 1.7272 | 1
PV-3001-14 | 7.56 | 0.8 | Q1 | 2027 | 91.25 | 1.7272 | 1
PV-3001-14 | 11.1 | 0.8 | Q1 | 2027 | 91.25 | 2.5359 | 2
PV-3001-14 | 5.88 | 0.8 | Q1 | 2027 | 91.25 | 1.3433 | 1
PV-3001-14 | 11.55 | 0.8 | Q1 | 2027 | 91.25 | 2.6387 | 2
PV-3003-14 | 10.2 | 0.8 | Q1 | 2027 | 91.25 | 2.3303 | 2
PV-3013-14 | 8.19 | 0.8 | Q1 | 2027 | 91.25 | 1.8711 | 1
PV-3001-14 | 5.22 | 0.8 | Q1 | 2027 | 91.25 | 1.1926 | 1
PV-3002-14 | 10.5 | 0.8 | Q1 | 2027 | 91.25 | 2.3988 | 2
PV-3003-14 | 3.9 | 0.8 | Q1 | 2027 | 91.25 | 0.891 | 0
PV-3001-14 | 9.24 | 0.8 | Q1 | 2027 | 91.25 | 2.111 | 2
PV-3036-14 | 4.41 | 0.8 | Q1 | 2027 | 91.25 | 1.0075 | 1
PV-3036-14 | 8.505 | 0.8 | Q1 | 2027 | 91.25 | 1.9431 | 1
PV-3036-14 | 6 | 0.8 | Q1 | 2027 | 91.25 | 1.3708 | 1
PV-3036-14 | 9.24 | 0.8 | Q1 | 2027 | 91.25 | 2.111 | 2
PV-3036-14 | 4.68 | 0.8 | Q1 | 2027 | 91.25 | 1.0692 | 1
PV-3036-14 | 3.92 | 0.8 | Q1 | 2027 | 91.25 | 0.89557 | 0
PV-3003-14 | 6.44 | 0.8 | Q1 | 2027 | 91.25 | 1.4713 | 1
PV-3002-14 | 3.92 | 0.8 | Q1 | 2027 | 91.25 | 0.89557 | 0
PV-3003-14 | 4.4 | 0.8 | Q1 | 2027 | 91.25 | 1.0052 | 1
PV-6167-17 | 10.395 | 0.8 | Q1 | 2027 | 91.25 | 2.3749 | 2
PV-3036-14 | 12.753 | 0.8 | Q1 | 2027 | 91.25 | 2.9136 | 2
PV-3003-14 | 8.04 | 0.8 | Q1 | 2027 | 91.25 | 1.8368 | 1
PV-6187-17 | 7.59 | 0.8 | Q1 | 2027 | 91.25 | 1.734 | 1
PV-3001-14 | 4.48 | 0.8 | Q1 | 2027 | 91.25 | 1.0235 | 1
PV-3002-14 | 20.88 | 0.8 | Q1 | 2027 | 91.25 | 4.7703 | 4
PV-3003-14 | 5.4 | 0.8 | Q1 | 2027 | 91.25 | 1.2337 | 1
PV-3926-16 | 9.52 | 0.8 | Q1 | 2027 | 91.25 | 2.1749 | 2
PV-3033-14 | 8.32 | 0.8 | Q1 | 2027 | 91.25 | 1.9008 | 1
PV-3002-14 | 9.6 | 0.8 | Q1 | 2027 | 91.25 | 2.1932 | 2
PV-3033-14 | 7.36 | 0.8 | Q1 | 2027 | 91.25 | 1.6815 | 1
PV-3033-14 | 11.88 | 0.8 | Q1 | 2027 | 91.25 | 2.7141 | 2
PV-3003-14 | 4.575 | 0.8 | Q1 | 2027 | 91.25 | 1.0452 | 1
PV-3027-14 | 598.5 | 0.7 | Q1 | 2027 | 91.25 | 119.6421 | 119
PV-6179-17 | 7.37 | 0.8 | Q1 | 2027 | 91.25 | 1.6838 | 1
PV-3003-14 | 9.18 | 0.8 | Q1 | 2027 | 91.25 | 2.0973 | 2
PV-3003-14 | 11.7 | 0.8 | Q1 | 2027 | 91.25 | 2.673 | 2
PV-3001-14 | 4.32 | 0.8 | Q1 | 2027 | 91.25 | 0.98695 | 0
PV-3001-14 | 4.8 | 0.8 | Q1 | 2027 | 91.25 | 1.0966 | 1
PV-3001-14 | 11.18 | 0.8 | Q1 | 2027 | 91.25 | 2.5542 | 2
PV-3001-14 | 6.9 | 0.8 | Q1 | 2027 | 91.25 | 1.5764 | 1
PV-3001-14 | 4.2 | 0.8 | Q1 | 2027 | 91.25 | 0.95954 | 0
PV-3001-14 | 7.68 | 0.8 | Q1 | 2027 | 91.25 | 1.7546 | 1
PV-3001-14 | 6.875 | 0.8 | Q1 | 2027 | 91.25 | 1.5707 | 1
PV-3003-14 | 5.22 | 0.8 | Q1 | 2027 | 91.25 | 1.1926 | 1
PV-3036-14 | 7.92 | 0.8 | Q1 | 2027 | 91.25 | 1.8094 | 1
PV-3036-14 | 4.251 | 0.8 | Q1 | 2027 | 91.25 | 0.97119 | 0
PV-3036-14 | 730.17 | 0.9 | Q1 | 2027 | 91.25 | 187.6671 | 187
PV-3036-14 | 6.44 | 0.8 | Q1 | 2027 | 91.25 | 1.4713 | 1
PV-3036-14 | 4.76 | 0.8 | Q1 | 2027 | 91.25 | 1.0875 | 1
PV-3002-14 | 3 | 0.8 | Q1 | 2027 | 91.25 | 0.68538 | 0
PV-3013-14 | 4.24 | 0.8 | Q1 | 2027 | 91.25 | 0.96867 | 0
PV-3002-14 | 10.08 | 0.8 | Q1 | 2027 | 91.25 | 2.3029 | 2
PV-3002-14 | 3.78 | 0.8 | Q1 | 2027 | 91.25 | 0.86358 | 0
PV-3002-14 | 7.28 | 0.8 | Q1 | 2027 | 91.25 | 1.6632 | 1
PV-3002-14 | 4.2 | 0.8 | Q1 | 2027 | 91.25 | 0.95954 | 0
PV-3002-14 | 7.28 | 0.8 | Q1 | 2027 | 91.25 | 1.6632 | 1
PV-6167-17 | 11.02 | 0.8 | Q1 | 2027 | 91.25 | 2.5176 | 2
PV-6167-17 | 4.35 | 0.8 | Q1 | 2027 | 91.25 | 0.9938 | 0
PV-6167-17 | 9.8 | 0.8 | Q1 | 2027 | 91.25 | 2.2389 | 2
PV-3002-14 | 5.32 | 0.8 | Q1 | 2027 | 91.25 | 1.2154 | 1
PV-6185-17 | 12.2 | 0.8 | Q1 | 2027 | 91.25 | 2.7872 | 2
PV-3036-14 | 5.04 | 0.8 | Q1 | 2027 | 91.25 | 1.1514 | 1
PV-6187-17 | 11.655 | 0.8 | Q1 | 2027 | 91.25 | 2.6627 | 2
PV-6190-17 | 7.56 | 0.8 | Q1 | 2027 | 91.25 | 1.7272 | 1
PV-3003-14 | 6.4 | 0.8 | Q1 | 2027 | 91.25 | 1.4621 | 1
PV-6187-17 | 6.4 | 0.8 | Q1 | 2027 | 91.25 | 1.4621 | 1
PV-3013-14 | 5.355 | 0.8 | Q1 | 2027 | 91.25 | 1.2234 | 1
PV-3002-14 | 10.5 | 0.8 | Q1 | 2027 | 91.25 | 2.3988 | 2
PV-3926-16 | 663.3 | 0.7 | Q1 | 2027 | 91.25 | 132.5958 | 132
PV-3033-14 | 2.88 | 0.8 | Q1 | 2027 | 91.25 | 0.65797 | 0
PV-3002-14 | 9.6 | 0.8 | Q1 | 2027 | 91.25 | 2.1932 | 2
PV-3033-14 | 7.41 | 0.8 | Q1 | 2027 | 91.25 | 1.6929 | 1
PV-3036-14 | 7.425 | 0.8 | Q1 | 2027 | 91.25 | 1.6963 | 1
PV-3036-14 | 5.22 | 0.8 | Q1 | 2027 | 91.25 | 1.1926 | 1
PV-3036-14 | 9.86 | 0.8 | Q1 | 2027 | 91.25 | 2.2526 | 2
PV-3036-14 | 7.98 | 0.8 | Q1 | 2027 | 91.25 | 1.8231 | 1
PV-3036-14 | 5994.12 | 0.8 | Q1 | 2027 | 91.25 | 1369.4215 | 1369
PV-3036-14 | 9.9 | 0.8 | Q1 | 2027 | 91.25 | 2.2618 | 2
PV-3036-14 | 9.45 | 0.8 | Q1 | 2027 | 91.25 | 2.159 | 2
PV-3036-14 | 4.2 | 0.8 | Q1 | 2027 | 91.25 | 0.95954 | 0
PV-3001-14 | 5.025 | 0.8 | Q1 | 2027 | 91.25 | 1.148 | 1
PV-3001-14 | 6.75 | 0.8 | Q1 | 2027 | 91.25 | 1.5421 | 1
PV-3001-14 | 8.96 | 0.8 | Q1 | 2027 | 91.25 | 2.047 | 2
PV-3001-14 | 3.64 | 0.8 | Q1 | 2027 | 91.25 | 0.8316 | 0
PV-3001-14 | 7.44 | 0.8 | Q1 | 2027 | 91.25 | 1.6997 | 1
PV-3001-14 | 4.485 | 0.8 | Q1 | 2027 | 91.25 | 1.0246 | 1
PV-3001-14 | 7.935 | 0.8 | Q1 | 2027 | 91.25 | 1.8128 | 1
PV-3001-14 | 1551.25 | 0.9 | Q1 | 2027 | 91.25 | 398.6998 | 398
PV-3001-14 | 8.125 | 0.8 | Q1 | 2027 | 91.25 | 1.8562 | 1
PV-3001-14 | 3.05 | 0.8 | Q1 | 2027 | 91.25 | 0.69681 | 0
PV-3001-14 | 9.86 | 0.8 | Q1 | 2027 | 91.25 | 2.2526 | 2
PV-3001-14 | 4.48 | 0.8 | Q1 | 2027 | 91.25 | 1.0235 | 1
PV-3013-14 | 11.66 | 0.8 | Q1 | 2027 | 91.25 | 2.6639 | 2
PV-3002-14 | 9.24 | 0.8 | Q1 | 2027 | 91.25 | 2.111 | 2
PV-3003-14 | 13.8 | 0.8 | Q1 | 2027 | 91.25 | 3.1528 | 3
PV-3002-14 | 5.88 | 0.8 | Q1 | 2027 | 91.25 | 1.3433 | 1
PV-3002-14 | 6.16 | 0.8 | Q1 | 2027 | 91.25 | 1.4073 | 1
PV-3002-14 | 9.99 | 0.8 | Q1 | 2027 | 91.25 | 2.2823 | 2
PV-3036-14 | 3.77 | 0.8 | Q1 | 2027 | 91.25 | 0.8613 | 0
PV-6190-17 | 3.64 | 0.8 | Q1 | 2027 | 91.25 | 0.8316 | 0
PV-6187-17 | 7.2 | 0.8 | Q1 | 2027 | 91.25 | 1.6449 | 1
PV-3002-14 | 4.24 | 0.8 | Q1 | 2027 | 91.25 | 0.96867 | 0
PV-3001-14 | 10.5 | 0.8 | Q1 | 2027 | 91.25 | 2.3988 | 2
PV-3002-14 | 3.36 | 0.8 | Q1 | 2027 | 91.25 | 0.76763 | 0
PV-3002-14 | 8.502 | 0.8 | Q1 | 2027 | 91.25 | 1.9424 | 1
PV-3926-16 | 7.125 | 0.8 | Q1 | 2027 | 91.25 | 1.6278 | 1
PV-3025-14 | 4.95 | 0.8 | Q1 | 2027 | 91.25 | 1.1309 | 1
PV-3002-14 | 5.025 | 0.8 | Q1 | 2027 | 91.25 | 1.148 | 1
PV-3311-16 | 12.255 | 0.8 | Q1 | 2027 | 91.25 | 2.7998 | 2
PV-3308-16 | 6.09 | 0.8 | Q1 | 2027 | 91.25 | 1.3913 | 1
PV-3001-14 | 40.2 | 0.9 | Q1 | 2027 | 91.25 | 10.3321 | 10
PV-3001-14 | 10.8 | 0.8 | Q1 | 2027 | 91.25 | 2.4674 | 2
PV-3003-14 | 9.66 | 0.8 | Q1 | 2027 | 91.25 | 2.2069 | 2
PV-3002-14 | 24 | 0.8 | Q1 | 2027 | 91.25 | 5.4831 | 5
PV-3002-14 | 4.5 | 0.8 | Q1 | 2027 | 91.25 | 1.0281 | 1
PV-3002-14 | 4.48 | 0.8 | Q1 | 2027 | 91.25 | 1.0235 | 1
PV-3002-14 | 8.8 | 0.8 | Q1 | 2027 | 91.25 | 2.0105 | 2
PV-3002-14 | 7.04 | 0.8 | Q1 | 2027 | 91.25 | 1.6084 | 1
PV-6186-17 | 7.56 | 0.8 | Q1 | 2027 | 91.25 | 1.7272 | 1
PV-3013-14 | 4.2 | 0.8 | Q1 | 2027 | 91.25 | 0.95954 | 0
PV-6167-17 | 3.64 | 0.8 | Q1 | 2027 | 91.25 | 0.8316 | 0
PV-6187-17 | 12.4 | 0.8 | Q1 | 2027 | 91.25 | 2.8329 | 2
PV-6187-17 | 8.04 | 0.8 | Q1 | 2027 | 91.25 | 1.8368 | 1
PV-3076-15 | 9.8 | 0.8 | Q1 | 2027 | 91.25 | 2.2389 | 2
PV-3002-14 | 5.32 | 0.8 | Q1 | 2027 | 91.25 | 1.2154 | 1
PV-3003-14 | 7.56 | 0.8 | Q1 | 2027 | 91.25 | 1.7272 | 1
PV-3033-14 | 6.5 | 0.8 | Q1 | 2027 | 91.25 | 1.485 | 1
PV-3052-14 | 4.86 | 0.8 | Q1 | 2027 | 91.25 | 1.1103 | 1
PV-3002-14 | 10.675 | 0.8 | Q1 | 2027 | 91.25 | 2.4388 | 2
PV-3027-14 | 6.93 | 0.8 | Q1 | 2027 | 91.25 | 1.5832 | 1
PV-3033-14 | 6.72 | 0.8 | Q1 | 2027 | 91.25 | 1.5353 | 1
PV-3002-14 | 7.848 | 0.8 | Q1 | 2027 | 91.25 | 1.793 | 1
PV-3003-14 | 5.6 | 0.8 | Q1 | 2027 | 91.25 | 1.2794 | 1
PV-3001-14 | 7.935 | 0.8 | Q1 | 2027 | 91.25 | 1.8128 | 1
PV-3001-14 | 11.59 | 0.8 | Q1 | 2027 | 91.25 | 2.6479 | 2
PV-3001-14 | 666.21 | 0.9 | Q1 | 2027 | 91.25 | 171.2282 | 171
PV-3001-14 | 7.28 | 0.8 | Q1 | 2027 | 91.25 | 1.6632 | 1
PV-3036-14 | 11.76 | 0.8 | Q1 | 2027 | 91.25 | 2.6867 | 2
PV-3001-14 | 5.51 | 0.8 | Q1 | 2027 | 91.25 | 1.2588 | 1
PV-3036-14 | 4.76 | 0.8 | Q1 | 2027 | 91.25 | 1.0875 | 1
PV-3003-14 | 3.92 | 0.8 | Q1 | 2027 | 91.25 | 0.89557 | 0
PV-3002-14 | 2.32 | 0.8 | Q1 | 2027 | 91.25 | 0.53003 | 0
PV-3002-14 | 8.96 | 0.8 | Q1 | 2027 | 91.25 | 2.047 | 2
PV-3002-14 | 5.88 | 0.8 | Q1 | 2027 | 91.25 | 1.3433 | 1
PV-3036-14 | 4.2 | 0.8 | Q1 | 2027 | 91.25 | 0.95954 | 0
PV-3002-14 | 8.96 | 0.8 | Q1 | 2027 | 91.25 | 2.047 | 2
PV-6167-17 | 9.8 | 0.8 | Q1 | 2027 | 91.25 | 2.2389 | 2
PV-6436-18 | 4.41 | 0.8 | Q1 | 2027 | 91.25 | 1.0075 | 1
PV-3013-14 | 4.48 | 0.8 | Q1 | 2027 | 91.25 | 1.0235 | 1
PV-6190-17 | 13.72 | 0.8 | Q1 | 2027 | 91.25 | 3.1345 | 3
PV-6187-17 | 5.4 | 0.8 | Q1 | 2027 | 91.25 | 1.2337 | 1
PV-3002-14 | 9.315 | 0.8 | Q1 | 2027 | 91.25 | 2.1281 | 2
PV-3013-14 | 5.4 | 0.8 | Q1 | 2027 | 91.25 | 1.2337 | 1
PV-3025-14 | 6.6 | 0.8 | Q1 | 2027 | 91.25 | 1.5078 | 1
PV-3002-14 | 13.08 | 0.8 | Q1 | 2027 | 91.25 | 2.9883 | 2
PV-3013-14 | 2.52 | 0.8 | Q1 | 2027 | 91.25 | 0.57572 | 0
PV-3003-14 | 10.24 | 0.8 | Q1 | 2027 | 91.25 | 2.3394 | 2
PV-3926-16 | 5.865 | 0.8 | Q1 | 2027 | 91.25 | 1.3399 | 1
PV-3002-14 | 6.72 | 0.8 | Q1 | 2027 | 91.25 | 1.5353 | 1
PV-3635-16 | 10.36 | 0.8 | Q1 | 2027 | 91.25 | 2.3669 | 2
PV-3003-14 | 13.515 | 0.8 | Q1 | 2027 | 91.25 | 3.0876 | 3
PV-3033-14 | 10.05 | 0.8 | Q1 | 2027 | 91.25 | 2.296 | 2
PV-3003-14 | 3.96 | 0.8 | Q1 | 2027 | 91.25 | 0.9047 | 0
PV-3002-14 | 7.8 | 0.8 | Q1 | 2027 | 91.25 | 1.782 | 1
PV-3926-16 | 6.9 | 0.8 | Q1 | 2027 | 91.25 | 1.5764 | 1
PV-3003-14 | 3.18 | 0.8 | Q1 | 2027 | 91.25 | 0.72651 | 0
PV-3036-14 | 3 | 0.8 | Q1 | 2027 | 91.25 | 0.68538 | 0
PV-3036-14 | 3.85 | 0.8 | Q1 | 2027 | 91.25 | 0.87957 | 0
PV-3001-14 | 9.36 | 0.8 | Q1 | 2027 | 91.25 | 2.1384 | 2
PV-3003-14 | 11.2 | 0.8 | Q1 | 2027 | 91.25 | 2.5588 | 2
PV-3003-14 | 8.32 | 0.8 | Q1 | 2027 | 91.25 | 1.9008 | 1
PV-3003-14 | 2.52 | 0.8 | Q1 | 2027 | 91.25 | 0.57572 | 0
PV-3003-14 | 6.16 | 0.8 | Q1 | 2027 | 91.25 | 1.4073 | 1
PV-3003-14 | 4.35 | 0.8 | Q1 | 2027 | 91.25 | 0.9938 | 0
PV-3002-14 | 11.2 | 0.8 | Q1 | 2027 | 91.25 | 2.5588 | 2
PV-3002-14 | 5.04 | 0.8 | Q1 | 2027 | 91.25 | 1.1514 | 1
PV-3001-14 | 3 | 0.8 | Q1 | 2027 | 91.25 | 0.68538 | 0
PV-3002-14 | 7.2 | 0.8 | Q1 | 2027 | 91.25 | 1.6449 | 1
PV-3001-14 | 8.4 | 0.8 | Q1 | 2027 | 91.25 | 1.9191 | 1
PV-3001-14 | 166.4 | 0.9 | Q1 | 2027 | 91.25 | 42.7679 | 42
PV-6190-17 | 39.894 | 0.9 | Q1 | 2027 | 91.25 | 10.2535 | 10
PV-3002-14 | 5.1 | 0.8 | Q1 | 2027 | 91.25 | 1.1652 | 1
PV-3003-14 | 3.9 | 0.8 | Q1 | 2027 | 91.25 | 0.891 | 0
PV-3003-14 | 14.175 | 0.8 | Q1 | 2027 | 91.25 | 3.2384 | 3
PV-3003-14 | 21.96 | 0.8 | Q1 | 2027 | 91.25 | 5.017 | 5
PV-6167-17 | 9.8 | 0.8 | Q1 | 2027 | 91.25 | 2.2389 | 2
PV-3002-14 | 7.8 | 0.8 | Q1 | 2027 | 91.25 | 1.782 | 1
PV-3013-14 | 6.48 | 0.8 | Q1 | 2027 | 91.25 | 1.4804 | 1
PV-3002-14 | 12.24 | 0.8 | Q1 | 2027 | 91.25 | 2.7964 | 2
PV-3002-14 | 9.145 | 0.8 | Q1 | 2027 | 91.25 | 2.0893 | 2
PV-3002-14 | 27.645 | 0.6 | Q1 | 2027 | 91.25 | 4.7368 | 4
PV-3027-14 | 6.5 | 0.8 | Q1 | 2027 | 91.25 | 1.485 | 1
PV-3002-14 | 8.97 | 0.8 | Q1 | 2027 | 91.25 | 2.0493 | 2
PV-3002-14 | 13.5 | 0.8 | Q1 | 2027 | 91.25 | 3.0842 | 3
PV-3033-14 | 4.675 | 0.8 | Q1 | 2027 | 91.25 | 1.0681 | 1
PV-3036-14 | 44.2 | 0.8 | Q1 | 2027 | 91.25 | 10.098 | 10
PV-3036-14 | 5.2 | 0.8 | Q1 | 2027 | 91.25 | 1.188 | 1
PV-3036-14 | 7.65 | 0.8 | Q1 | 2027 | 91.25 | 1.7477 | 1
PV-3001-14 | 7.84 | 0.8 | Q1 | 2027 | 91.25 | 1.7911 | 1
PV-3003-14 | 6.21 | 0.8 | Q1 | 2027 | 91.25 | 1.4187 | 1
PV-3001-14 | 12.42 | 0.8 | Q1 | 2027 | 91.25 | 2.8375 | 2
PV-3002-14 | 12.76 | 0.8 | Q1 | 2027 | 91.25 | 2.9152 | 2
PV-6185-17 | 8.1 | 0.8 | Q1 | 2027 | 91.25 | 1.8505 | 1
PV-3002-14 | 12.32 | 0.8 | Q1 | 2027 | 91.25 | 2.8146 | 2
PV-6186-17 | 5.1 | 0.8 | Q1 | 2027 | 91.25 | 1.1652 | 1
PV-3001-14 | 5.1 | 0.8 | Q1 | 2027 | 91.25 | 1.1652 | 1
PV-3001-14 | 3 | 0.8 | Q1 | 2027 | 91.25 | 0.68538 | 0
PV-3001-14 | 4.68 | 0.8 | Q1 | 2027 | 91.25 | 1.0692 | 1
PV-3001-14 | 6.3 | 0.8 | Q1 | 2027 | 91.25 | 1.4393 | 1
PV-6167-17 | 7.5 | 0.8 | Q1 | 2027 | 91.25 | 1.7135 | 1
PV-3002-14 | 7 | 0.8 | Q1 | 2027 | 91.25 | 1.5992 | 1
PV-3036-14 | 10.8 | 0.8 | Q1 | 2027 | 91.25 | 2.4674 | 2
PV-3036-14 | 5.2 | 0.8 | Q1 | 2027 | 91.25 | 1.188 | 1
PV-3003-14 | 4.76 | 0.8 | Q1 | 2027 | 91.25 | 1.0875 | 1
PV-6187-17 | 5.886 | 0.8 | Q1 | 2027 | 91.25 | 1.3447 | 1
PV-6187-17 | 5.4 | 0.8 | Q1 | 2027 | 91.25 | 1.2337 | 1
PV-3003-14 | 5.4 | 0.8 | Q1 | 2027 | 91.25 | 1.2337 | 1
PV-3002-14 | 6.555 | 0.8 | Q1 | 2027 | 91.25 | 1.4976 | 1
PV-3002-14 | 4.5 | 0.8 | Q1 | 2027 | 91.25 | 1.0281 | 1
PV-3013-14 | 6.93 | 0.8 | Q1 | 2027 | 91.25 | 1.5832 | 1
PV-3002-14 | 68 | 0.7 | Q1 | 2027 | 91.25 | 13.5934 | 13
PV-3002-14 | 5.22 | 0.8 | Q1 | 2027 | 91.25 | 1.1926 | 1
PV-3003-14 | 3.2 | 0.8 | Q1 | 2027 | 91.25 | 0.73107 | 0
PV-3002-14 | 3.315 | 0.8 | Q1 | 2027 | 91.25 | 0.75735 | 0
PV-3655-16 | 12.099 | 0.8 | Q1 | 2027 | 91.25 | 2.7641 | 2
PV-3926-16 | 711.04 | 0.7 | Q1 | 2027 | 91.25 | 142.1392 | 142
PV-3010-14 | 97.24 | 0.7 | Q1 | 2027 | 91.25 | 19.4386 | 19
PV-3002-14 | 4.86 | 0.8 | Q1 | 2027 | 91.25 | 1.1103 | 1
PV-3002-14 | 6.1 | 0.8 | Q1 | 2027 | 91.25 | 1.3936 | 1
PV-3002-14 | 11.04 | 0.8 | Q1 | 2027 | 91.25 | 2.5222 | 2
PV-3002-14 | 4.485 | 0.8 | Q1 | 2027 | 91.25 | 1.0246 | 1
PV-3002-14 | 7.194 | 0.8 | Q1 | 2027 | 91.25 | 1.6435 | 1
PV-3002-14 | 9.1 | 0.8 | Q1 | 2027 | 91.25 | 2.079 | 2
PV-3001-14 | 12.04 | 0.8 | Q1 | 2027 | 91.25 | 2.7507 | 2
PV-3001-14 | 4.76 | 0.8 | Q1 | 2027 | 91.25 | 1.0875 | 1
PV-3003-14 | 11.4 | 0.8 | Q1 | 2027 | 91.25 | 2.6045 | 2
PV-3003-14 | 7.2 | 0.8 | Q1 | 2027 | 91.25 | 1.6449 | 1
PV-3001-14 | 2.24 | 0.8 | Q1 | 2027 | 91.25 | 0.51175 | 0
PV-3001-14 | 56.16 | 0.8 | Q1 | 2027 | 91.25 | 12.8304 | 12
PV-3001-14 | 4.578 | 0.8 | Q1 | 2027 | 91.25 | 1.0459 | 1
PV-3002-14 | 11.16 | 0.8 | Q1 | 2027 | 91.25 | 2.5496 | 2
PV-3036-14 | 9.69 | 0.8 | Q1 | 2027 | 91.25 | 2.2138 | 2
PV-3036-14 | 7.56 | 0.8 | Q1 | 2027 | 91.25 | 1.7272 | 1
PV-3036-14 | 9.86 | 0.8 | Q1 | 2027 | 91.25 | 2.2526 | 2
PV-6167-17 | 6.16 | 0.8 | Q1 | 2027 | 91.25 | 1.4073 | 1
PV-6167-17 | 7 | 0.8 | Q1 | 2027 | 91.25 | 1.5992 | 1
PV-6190-17 | 8.68 | 0.8 | Q1 | 2027 | 91.25 | 1.983 | 1
PV-6187-17 | 6.72 | 0.8 | Q1 | 2027 | 91.25 | 1.5353 | 1
PV-3090-15 | 7.84 | 0.8 | Q1 | 2027 | 91.25 | 1.7911 | 1
PV-6190-17 | 10.8 | 0.8 | Q1 | 2027 | 91.25 | 2.4674 | 2
PV-6190-17 | 3.36 | 0.8 | Q1 | 2027 | 91.25 | 0.76763 | 0
PV-3002-14 | 2.24 | 0.8 | Q1 | 2027 | 91.25 | 0.51175 | 0
PV-3002-14 | 9.45 | 0.8 | Q1 | 2027 | 91.25 | 2.159 | 2
PV-3002-14 | 7.2 | 0.8 | Q1 | 2027 | 91.25 | 1.6449 | 1
PV-3002-14 | 11.48 | 0.8 | Q1 | 2027 | 91.25 | 2.6227 | 2
PV-6430-18 | 4.8 | 0.8 | Q1 | 2027 | 91.25 | 1.0966 | 1
PV-3027-14 | 5.22 | 0.8 | Q1 | 2027 | 91.25 | 1.1926 | 1
PV-3033-14 | 7.5 | 0.8 | Q1 | 2027 | 91.25 | 1.7135 | 1
PV-3926-16 | 6.6 | 0.8 | Q1 | 2027 | 91.25 | 1.5078 | 1
PV-3926-16 | 2.6 | 0.8 | Q1 | 2027 | 91.25 | 0.594 | 0
PV-3003-14 | 7.8 | 0.8 | Q1 | 2027 | 91.25 | 1.782 | 1
PV-3002-14 | 3.6 | 0.8 | Q1 | 2027 | 91.25 | 0.82246 | 0
PV-3027-14 | 4.5 | 0.8 | Q1 | 2027 | 91.25 | 1.0281 | 1
PV-3027-14 | 125.28 | 1 | Q1 | 2027 | 91.25 | 35.777 | 35
PV-3002-14 | 5.32 | 0.8 | Q1 | 2027 | 91.25 | 1.2154 | 1
PV-3002-14 | 3.05 | 0.8 | Q1 | 2027 | 91.25 | 0.69681 | 0
PV-3033-14 | 4.56 | 0.8 | Q1 | 2027 | 91.25 | 1.0418 | 1
PV-3002-14 | 12.18 | 0.8 | Q1 | 2027 | 91.25 | 2.7827 | 2
PV-3002-14 | 12.18 | 0.8 | Q1 | 2027 | 91.25 | 2.7827 | 2
PV-3002-14 | 5.32 | 0.8 | Q1 | 2027 | 91.25 | 1.2154 | 1
PV-3001-14 | 8.96 | 0.8 | Q1 | 2027 | 91.25 | 2.047 | 2
PV-3002-14 | 10.71 | 0.8 | Q1 | 2027 | 91.25 | 2.4468 | 2
PV-3001-14 | 8.175 | 0.8 | Q1 | 2027 | 91.25 | 1.8677 | 1
PV-3002-14 | 9 | 0.8 | Q1 | 2027 | 91.25 | 2.0561 | 2
PV-3002-14 | 5.04 | 0.8 | Q1 | 2027 | 91.25 | 1.1514 | 1
PV-3002-14 | 10.54 | 0.8 | Q1 | 2027 | 91.25 | 2.408 | 2
PV-3001-14 | 4.8 | 0.8 | Q1 | 2027 | 91.25 | 1.0966 | 1
PV-3001-14 | 9.6 | 0.8 | Q1 | 2027 | 91.25 | 2.1932 | 2
PV-3001-14 | 8.505 | 0.8 | Q1 | 2027 | 91.25 | 1.9431 | 1
PV-3001-14 | 6.6 | 0.8 | Q1 | 2027 | 91.25 | 1.5078 | 1
PV-3001-14 | 7.395 | 0.8 | Q1 | 2027 | 91.25 | 1.6895 | 1
PV-3001-14 | 9.715 | 0.8 | Q1 | 2027 | 91.25 | 2.2195 | 2
PV-3002-14 | 8.54 | 0.8 | Q1 | 2027 | 91.25 | 1.9511 | 1
PV-3002-14 | 7.56 | 0.8 | Q1 | 2027 | 91.25 | 1.7272 | 1
PV-3001-14 | 4.68 | 0.8 | Q1 | 2027 | 91.25 | 1.0692 | 1
PV-3001-14 | 10.2 | 0.8 | Q1 | 2027 | 91.25 | 2.3303 | 2
PV-3002-14 | 4.68 | 0.8 | Q1 | 2027 | 91.25 | 1.0692 | 1
PV-3036-14 | 6.72 | 0.8 | Q1 | 2027 | 91.25 | 1.5353 | 1
PV-3036-14 | 6.44 | 0.8 | Q1 | 2027 | 91.25 | 1.4713 | 1
PV-3036-14 | 5.88 | 0.8 | Q1 | 2027 | 91.25 | 1.3433 | 1
PV-3036-14 | 6.05 | 0.8 | Q1 | 2027 | 91.25 | 1.3822 | 1
PV-6167-17 | 3.77 | 0.8 | Q1 | 2027 | 91.25 | 0.8613 | 0
PV-6167-17 | 6.96 | 0.8 | Q1 | 2027 | 91.25 | 1.5901 | 1
PV-3004-14 | 7.425 | 0.8 | Q1 | 2027 | 91.25 | 1.6963 | 1
PV-3013-14 | 5.035 | 0.8 | Q1 | 2027 | 91.25 | 1.1503 | 1
PV-3002-14 | 3.36 | 0.8 | Q1 | 2027 | 91.25 | 0.76763 | 0
PV-3002-14 | 7.25 | 0.8 | Q1 | 2027 | 91.25 | 1.6563 | 1
PV-3003-14 | 12.285 | 0.8 | Q1 | 2027 | 91.25 | 2.8066 | 2
PV-3003-14 | 11.84 | 0.8 | Q1 | 2027 | 91.25 | 2.705 | 2
PV-3002-14 | 1.83 | 0.8 | Q1 | 2027 | 91.25 | 0.41808 | 0
PV-3025-14 | 8 | 0.8 | Q1 | 2027 | 91.25 | 1.8277 | 1
PV-3926-16 | 9.92 | 0.8 | Q1 | 2027 | 91.25 | 2.2663 | 2
PV-3013-14 | 6.48 | 0.8 | Q1 | 2027 | 91.25 | 1.4804 | 1
PV-3002-14 | 4.845 | 0.8 | Q1 | 2027 | 91.25 | 1.1069 | 1
PV-3926-16 | 12.75 | 0.8 | Q1 | 2027 | 91.25 | 2.9129 | 2
PV-3002-14 | 8.96 | 0.8 | Q1 | 2027 | 91.25 | 2.047 | 2
PV-3003-14 | 5.13 | 0.8 | Q1 | 2027 | 91.25 | 1.172 | 1
PV-3001-14 | 3.77 | 0.8 | Q1 | 2027 | 91.25 | 0.8613 | 0
PV-3002-14 | 5.32 | 0.8 | Q1 | 2027 | 91.25 | 1.2154 | 1
PV-3002-14 | 7.7 | 0.8 | Q1 | 2027 | 91.25 | 1.7591 | 1
PV-3002-14 | 7.7 | 0.8 | Q1 | 2027 | 91.25 | 1.7591 | 1
PV-3002-14 | 7.56 | 0.8 | Q1 | 2027 | 91.25 | 1.7272 | 1
PV-6187-17 | 3.6 | 0.8 | Q1 | 2027 | 91.25 | 0.82246 | 0
PV-3036-14 | 11.7 | 0.8 | Q1 | 2027 | 91.25 | 2.673 | 2
PV-3036-14 | 4.48 | 0.8 | Q1 | 2027 | 91.25 | 1.0235 | 1
PV-3036-14 | 8.28 | 0.8 | Q1 | 2027 | 91.25 | 1.8917 | 1
PV-6167-17 | 6.72 | 0.8 | Q1 | 2027 | 91.25 | 1.5353 | 1
PV-3002-14 | 14.64 | 0.8 | Q1 | 2027 | 91.25 | 3.3447 | 3
PV-3090-15 | 9.18 | 0.8 | Q1 | 2027 | 91.25 | 2.0973 | 2
PV-3036-14 | 11.02 | 0.8 | Q1 | 2027 | 91.25 | 2.5176 | 2
PV-3036-14 | 6.625 | 0.8 | Q1 | 2027 | 91.25 | 1.5136 | 1
PV-6193-17 | 15 | 0.8 | Q1 | 2027 | 91.25 | 3.4269 | 3
PV-6190-17 | 9.72 | 0.8 | Q1 | 2027 | 91.25 | 2.2206 | 2
PV-3033-14 | 6.825 | 0.8 | Q1 | 2027 | 91.25 | 1.5592 | 1
PV-3002-14 | 9.15 | 0.8 | Q1 | 2027 | 91.25 | 2.0904 | 2
PV-3675-16 | 4.845 | 0.8 | Q1 | 2027 | 91.25 | 1.1069 | 1
PV-3002-14 | 7.8 | 0.8 | Q1 | 2027 | 91.25 | 1.782 | 1
PV-3002-14 | 4.48 | 0.8 | Q1 | 2027 | 91.25 | 1.0235 | 1
PV-3926-16 | 10.08 | 0.8 | Q1 | 2027 | 91.25 | 2.3029 | 2
PV-3926-16 | 8.68 | 0.8 | Q1 | 2027 | 91.25 | 1.983 | 1
PV-3002-14 | 6.9 | 0.8 | Q1 | 2027 | 91.25 | 1.5764 | 1
PV-3001-14 | 6.6 | 0.8 | Q1 | 2027 | 91.25 | 1.5078 | 1
PV-3003-14 | 5.7 | 0.8 | Q1 | 2027 | 91.25 | 1.3022 | 1
PV-3002-14 | 13.16 | 0.8 | Q1 | 2027 | 91.25 | 3.0065 | 3
PV-3002-14 | 8.64 | 0.8 | Q1 | 2027 | 91.25 | 1.9739 | 1
PV-3036-14 | 10.98 | 0.8 | Q1 | 2027 | 91.25 | 2.5085 | 2
PV-3036-14 | 6.375 | 0.8 | Q1 | 2027 | 91.25 | 1.4564 | 1
PV-3013-14 | 7.905 | 0.8 | Q1 | 2027 | 91.25 | 1.806 | 1
PV-3013-14 | 8.96 | 0.8 | Q1 | 2027 | 91.25 | 2.047 | 2
PV-3002-14 | 1064.7 | 1 | Q1 | 2027 | 91.25 | 304.0528 | 304
PV-3003-14 | 9.6 | 0.8 | Q1 | 2027 | 91.25 | 2.1932 | 2
PV-6190-17 | 649.955 | 0.8 | Q1 | 2027 | 91.25 | 148.4892 | 148
PV-3013-14 | 6.38 | 0.8 | Q1 | 2027 | 91.25 | 1.4576 | 1
PV-3002-14 | 5.98 | 0.8 | Q1 | 2027 | 91.25 | 1.3662 | 1
PV-3926-16 | 2378.88 | 1 | Q1 | 2027 | 91.25 | 679.351 | 679
PV-3926-16 | 8.1 | 0.8 | Q1 | 2027 | 91.25 | 1.8505 | 1
PV-3790-16 | 11.4 | 0.8 | Q1 | 2027 | 91.25 | 2.6045 | 2
PV-3791-16 | 9.36 | 0.8 | Q1 | 2027 | 91.25 | 2.1384 | 2
PV-3758-16 | 2.61 | 0.8 | Q1 | 2027 | 91.25 | 0.59628 | 0
PV-3010-14 | 3.45 | 0.8 | Q1 | 2027 | 91.25 | 0.78819 | 0
PV-3010-14 | 7.245 | 0.8 | Q1 | 2027 | 91.25 | 1.6552 | 1
PV-3033-14 | 13.92 | 0.8 | Q1 | 2027 | 91.25 | 3.1802 | 3
PV-3001-14 | 7.2 | 0.8 | Q1 | 2027 | 91.25 | 1.6449 | 1
PV-6167-17 | 11.4 | 0.8 | Q1 | 2027 | 91.25 | 2.6045 | 2
PV-3001-14 | 8.12 | 0.8 | Q1 | 2027 | 91.25 | 1.8551 | 1
PV-3001-14 | 313.56 | 0.9 | Q1 | 2027 | 91.25 | 80.5907 | 80
PV-3001-14 | 361.8 | 0.9 | Q1 | 2027 | 91.25 | 92.9893 | 92
PV-6186-17 | 8.97 | 0.8 | Q1 | 2027 | 91.25 | 2.0493 | 2
PV-3001-14 | 5.232 | 0.8 | Q1 | 2027 | 91.25 | 1.1953 | 1
PV-3001-14 | 10.08 | 0.8 | Q1 | 2027 | 91.25 | 2.3029 | 2
PV-3001-14 | 5.04 | 0.8 | Q1 | 2027 | 91.25 | 1.1514 | 1
PV-3001-14 | 5.6 | 0.8 | Q1 | 2027 | 91.25 | 1.2794 | 1
PV-3002-14 | 5.88 | 0.8 | Q1 | 2027 | 91.25 | 1.3433 | 1
PV-3002-14 | 4.48 | 0.8 | Q1 | 2027 | 91.25 | 1.0235 | 1
PV-3001-14 | 9.6 | 0.8 | Q1 | 2027 | 91.25 | 2.1932 | 2
PV-3001-14 | 3.9 | 0.8 | Q1 | 2027 | 91.25 | 0.891 | 0
PV-6187-17 | 9.66 | 0.8 | Q1 | 2027 | 91.25 | 2.2069 | 2
PV-3003-14 | 4.2 | 0.8 | Q1 | 2027 | 91.25 | 0.95954 | 0
PV-6187-17 | 4.32 | 0.8 | Q1 | 2027 | 91.25 | 0.98695 | 0
PV-3036-14 | 3.52 | 0.8 | Q1 | 2027 | 91.25 | 0.80418 | 0
PV-3036-14 | 7.65 | 0.8 | Q1 | 2027 | 91.25 | 1.7477 | 1
PV-3036-14 | 8.68 | 0.8 | Q1 | 2027 | 91.25 | 1.983 | 1
PV-3036-14 | 8.64 | 0.8 | Q1 | 2027 | 91.25 | 1.9739 | 1
PV-3013-14 | 9.15 | 0.8 | Q1 | 2027 | 91.25 | 2.0904 | 2
PV-6190-17 | 2.925 | 0.8 | Q1 | 2027 | 91.25 | 0.66825 | 0
PV-6190-17 | 6.1 | 0.8 | Q1 | 2027 | 91.25 | 1.3936 | 1
PV-3003-14 | 11.73 | 0.8 | Q1 | 2027 | 91.25 | 2.6798 | 2
PV-6190-17 | 9.045 | 0.8 | Q1 | 2027 | 91.25 | 2.0664 | 2
PV-6190-17 | 8.64 | 0.8 | Q1 | 2027 | 91.25 | 1.9739 | 1
PV-3002-14 | 5.6 | 0.8 | Q1 | 2027 | 91.25 | 1.2794 | 1
PV-3090-15 | 8.7 | 0.8 | Q1 | 2027 | 91.25 | 1.9876 | 1
PV-3013-14 | 7.2 | 0.8 | Q1 | 2027 | 91.25 | 1.6449 | 1
PV-3002-14 | 12.21 | 0.8 | Q1 | 2027 | 91.25 | 2.7895 | 2
PV-3036-14 | 11.385 | 0.8 | Q1 | 2027 | 91.25 | 2.601 | 2
PV-3003-14 | 8.96 | 0.8 | Q1 | 2027 | 91.25 | 2.047 | 2
PV-3033-14 | 7 | 0.8 | Q1 | 2027 | 91.25 | 1.5992 | 1
PV-3002-14 | 4.24 | 0.8 | Q1 | 2027 | 91.25 | 0.96867 | 0
PV-3002-14 | 10.725 | 0.8 | Q1 | 2027 | 91.25 | 2.4502 | 2
PV-3027-14 | 12.81 | 0.8 | Q1 | 2027 | 91.25 | 2.9266 | 2
PV-3950-16 | 10.44 | 0.8 | Q1 | 2027 | 91.25 | 2.3851 | 2
PV-3926-16 | 13.44 | 0.8 | Q1 | 2027 | 91.25 | 3.0705 | 3
PV-6085-17 | 10.8 | 0.8 | Q1 | 2027 | 91.25 | 2.4674 | 2
PV-3003-14 | 8.16 | 0.8 | Q1 | 2027 | 91.25 | 1.8642 | 1
PV-3001-14 | 5.72 | 0.8 | Q1 | 2027 | 91.25 | 1.3068 | 1
PV-3001-14 | 4.2 | 0.8 | Q1 | 2027 | 91.25 | 0.95954 | 0
PV-3001-14 | 7.36 | 0.8 | Q1 | 2027 | 91.25 | 1.6815 | 1
PV-3001-14 | 12.099 | 0.8 | Q1 | 2027 | 91.25 | 2.7641 | 2
PV-3001-14 | 3.6 | 0.8 | Q1 | 2027 | 91.25 | 0.82246 | 0
PV-3002-14 | 6.6 | 0.8 | Q1 | 2027 | 91.25 | 1.5078 | 1
PV-3001-14 | 7.8 | 0.8 | Q1 | 2027 | 91.25 | 1.782 | 1
PV-3001-14 | 13.16 | 0.8 | Q1 | 2027 | 91.25 | 3.0065 | 3
PV-3001-14 | 11.07 | 0.8 | Q1 | 2027 | 91.25 | 2.5291 | 2
PV-3001-14 | 7.8 | 0.8 | Q1 | 2027 | 91.25 | 1.782 | 1
PV-3001-14 | 7.56 | 0.8 | Q1 | 2027 | 91.25 | 1.7272 | 1
PV-3001-14 | 3.96 | 0.8 | Q1 | 2027 | 91.25 | 0.9047 | 0
PV-3003-14 | 7.28 | 0.8 | Q1 | 2027 | 91.25 | 1.6632 | 1
PV-3003-14 | 8.96 | 0.8 | Q1 | 2027 | 91.25 | 2.047 | 2
PV-3036-14 | 7.84 | 0.8 | Q1 | 2027 | 91.25 | 1.7911 | 1
PV-3033-14 | 5.88 | 0.8 | Q1 | 2027 | 91.25 | 1.3433 | 1
PV-3036-14 | 7.848 | 0.8 | Q1 | 2027 | 91.25 | 1.793 | 1
PV-6190-17 | 3.19 | 0.8 | Q1 | 2027 | 91.25 | 0.72879 | 0
PV-3090-15 | 7.28 | 0.8 | Q1 | 2027 | 91.25 | 1.6632 | 1
PV-3002-14 | 2.16 | 0.8 | Q1 | 2027 | 91.25 | 0.49348 | 0
PV-6190-17 | 3.19 | 0.8 | Q1 | 2027 | 91.25 | 0.72879 | 0
PV-6167-17 | 3.92 | 0.8 | Q1 | 2027 | 91.25 | 0.89557 | 0
PV-3025-14 | 10.15 | 0.8 | Q1 | 2027 | 91.25 | 2.3189 | 2
PV-3033-14 | 6.96 | 0.8 | Q1 | 2027 | 91.25 | 1.5901 | 1
PV-3002-14 | 3.51 | 0.8 | Q1 | 2027 | 91.25 | 0.8019 | 0
PV-3002-14 | 2.24 | 0.8 | Q1 | 2027 | 91.25 | 0.51175 | 0
PV-3926-16 | 2.16 | 0.8 | Q1 | 2027 | 91.25 | 0.49348 | 0
PV-3003-14 | 8.64 | 0.8 | Q1 | 2027 | 91.25 | 1.9739 | 1
PV-3013-14 | 9.15 | 0.8 | Q1 | 2027 | 91.25 | 2.0904 | 2
PV-3027-14 | 7.905 | 0.8 | Q1 | 2027 | 91.25 | 1.806 | 1
PV-3025-14 | 4.48 | 0.8 | Q1 | 2027 | 91.25 | 1.0235 | 1
PV-3033-14 | 3.315 | 0.8 | Q1 | 2027 | 91.25 | 0.75735 | 0
PV-3434-16 | 10.26 | 0.8 | Q1 | 2027 | 91.25 | 2.344 | 2
PV-3001-14 | 10.385 | 0.8 | Q1 | 2027 | 91.25 | 2.3726 | 2
PV-3001-14 | 5.88 | 0.8 | Q1 | 2027 | 91.25 | 1.3433 | 1
PV-3001-14 | 12.24 | 0.8 | Q1 | 2027 | 91.25 | 2.7964 | 2
PV-3001-14 | 12.1 | 0.8 | Q1 | 2027 | 91.25 | 2.7644 | 2
PV-3001-14 | 5.52 | 0.8 | Q1 | 2027 | 91.25 | 1.2611 | 1
PV-3001-14 | 4.77 | 0.8 | Q1 | 2027 | 91.25 | 1.0898 | 1
PV-3001-14 | 4.95 | 0.8 | Q1 | 2027 | 91.25 | 1.1309 | 1
PV-3001-14 | 9 | 0.8 | Q1 | 2027 | 91.25 | 2.0561 | 2
PV-3001-14 | 7 | 0.8 | Q1 | 2027 | 91.25 | 1.5992 | 1
PV-3001-14 | 5.32 | 0.8 | Q1 | 2027 | 91.25 | 1.2154 | 1
PV-3001-14 | 7.28 | 0.8 | Q1 | 2027 | 91.25 | 1.6632 | 1
PV-3001-14 | 8.8 | 0.8 | Q1 | 2027 | 91.25 | 2.0105 | 2
PV-3001-14 | 10.08 | 0.8 | Q1 | 2027 | 91.25 | 2.3029 | 2
PV-3001-14 | 24.64 | 0.8 | Q1 | 2027 | 91.25 | 5.6293 | 5
PV-3001-14 | 13.44 | 0.8 | Q1 | 2027 | 91.25 | 3.0705 | 3
PV-3001-14 | 8.54 | 0.8 | Q1 | 2027 | 91.25 | 1.9511 | 1
PV-3001-14 | 2.16 | 0.8 | Q1 | 2027 | 91.25 | 0.49348 | 0
PV-3001-14 | 2.9 | 0.8 | Q1 | 2027 | 91.25 | 0.66254 | 0
PV-3036-14 | 10.98 | 0.8 | Q1 | 2027 | 91.25 | 2.5085 | 2
PV-6190-17 | 5.565 | 0.8 | Q1 | 2027 | 91.25 | 1.2714 | 1
PV-3002-14 | 9.28 | 0.8 | Q1 | 2027 | 91.25 | 2.1201 | 2
PV-3001-14 | 8.4 | 0.8 | Q1 | 2027 | 91.25 | 1.9191 | 1
PV-3036-14 | 2.9 | 0.8 | Q1 | 2027 | 91.25 | 0.66254 | 0
PV-3036-14 | 2.9 | 0.8 | Q1 | 2027 | 91.25 | 0.66254 | 0
PV-3036-14 | 3.48 | 0.8 | Q1 | 2027 | 91.25 | 0.79504 | 0
PV-3036-14 | 2.32 | 0.8 | Q1 | 2027 | 91.25 | 0.53003 | 0
PV-3036-14 | 11.925 | 0.8 | Q1 | 2027 | 91.25 | 2.7244 | 2
PV-3036-14 | 2.32 | 0.8 | Q1 | 2027 | 91.25 | 0.53003 | 0
PV-3036-14 | 3.77 | 0.8 | Q1 | 2027 | 91.25 | 0.8613 | 0
PV-3036-14 | 2.97 | 0.8 | Q1 | 2027 | 91.25 | 0.67853 | 0
PV-3036-14 | 9.72 | 0.8 | Q1 | 2027 | 91.25 | 2.2206 | 2
PV-3036-14 | 9.28 | 0.8 | Q1 | 2027 | 91.25 | 2.1201 | 2
PV-3036-14 | 3.51 | 0.8 | Q1 | 2027 | 91.25 | 0.8019 | 0
PV-3036-14 | 6.27 | 0.8 | Q1 | 2027 | 91.25 | 1.4324 | 1
PV-3036-14 | 6.72 | 0.8 | Q1 | 2027 | 91.25 | 1.5353 | 1
PV-3036-14 | 3.92 | 0.8 | Q1 | 2027 | 91.25 | 0.89557 | 0
PV-3036-14 | 3.08 | 0.8 | Q1 | 2027 | 91.25 | 0.70366 | 0
PV-3036-14 | 345.12 | 0.9 | Q1 | 2027 | 91.25 | 88.7022 | 88
PV-3036-14 | 10.8 | 0.8 | Q1 | 2027 | 91.25 | 2.4674 | 2
PV-6190-17 | 10.98 | 0.8 | Q1 | 2027 | 91.25 | 2.5085 | 2
PV-6190-17 | 4.32 | 0.8 | Q1 | 2027 | 91.25 | 0.98695 | 0
PV-6190-17 | 4.29 | 0.8 | Q1 | 2027 | 91.25 | 0.9801 | 0
PV-6193-17 | 7.56 | 0.8 | Q1 | 2027 | 91.25 | 1.7272 | 1
PV-3002-14 | 47 | 0.7 | Q1 | 2027 | 91.25 | 9.3955 | 9
PV-3002-14 | 4.32 | 0.8 | Q1 | 2027 | 91.25 | 0.98695 | 0
PV-3002-14 | 10.89 | 0.8 | Q1 | 2027 | 91.25 | 2.4879 | 2
PV-3002-14 | 9.135 | 0.8 | Q1 | 2027 | 91.25 | 2.087 | 2
PV-3013-14 | 11.4 | 0.8 | Q1 | 2027 | 91.25 | 2.6045 | 2
PV-3002-14 | 9.9 | 0.8 | Q1 | 2027 | 91.25 | 2.2618 | 2
PV-3002-14 | 6.9 | 0.8 | Q1 | 2027 | 91.25 | 1.5764 | 1
PV-6193-17 | 9.52 | 0.8 | Q1 | 2027 | 91.25 | 2.1749 | 2
PV-3002-14 | 7.59 | 0.8 | Q1 | 2027 | 91.25 | 1.734 | 1
PV-3002-14 | 11.385 | 0.8 | Q1 | 2027 | 91.25 | 2.601 | 2
PV-3002-14 | 8.7 | 0.8 | Q1 | 2027 | 91.25 | 1.9876 | 1
PV-3003-14 | 8.28 | 0.8 | Q1 | 2027 | 91.25 | 1.8917 | 1
PV-3002-14 | 7.2 | 0.8 | Q1 | 2027 | 91.25 | 1.6449 | 1
PV-3003-14 | 8.175 | 0.8 | Q1 | 2027 | 91.25 | 1.8677 | 1
PV-3002-14 | 2.43 | 0.8 | Q1 | 2027 | 91.25 | 0.55516 | 0
PV-3601-16 | 5.8 | 0.8 | Q1 | 2027 | 91.25 | 1.3251 | 1
PV-3002-14 | 9.28 | 0.8 | Q1 | 2027 | 91.25 | 2.1201 | 2
PV-3926-16 | 3.08 | 0.8 | Q1 | 2027 | 91.25 | 0.70366 | 0
PV-3002-14 | 3.08 | 0.8 | Q1 | 2027 | 91.25 | 0.70366 | 0
PV-3027-14 | 3.975 | 0.8 | Q1 | 2027 | 91.25 | 0.90813 | 0
PV-3033-14 | 4.48 | 0.8 | Q1 | 2027 | 91.25 | 1.0235 | 1
PV-3657-16 | 2.24 | 0.8 | Q1 | 2027 | 91.25 | 0.51175 | 0
PV-3656-16 | 13.63 | 0.8 | Q1 | 2027 | 91.25 | 3.1139 | 3
PV-3658-16 | 5.04 | 0.8 | Q1 | 2027 | 91.25 | 1.1514 | 1
PV-3001-14 | 24.852 | 0.8 | Q1 | 2027 | 91.25 | 5.6777 | 5
PV-3001-14 | 11.76 | 0.8 | Q1 | 2027 | 91.25 | 2.6867 | 2
PV-3001-14 | 8.04 | 0.8 | Q1 | 2027 | 91.25 | 1.8368 | 1
PV-3001-14 | 12.2 | 0.8 | Q1 | 2027 | 91.25 | 2.7872 | 2
PV-3001-14 | 37.8 | 0.7 | Q1 | 2027 | 91.25 | 7.5563 | 7
PV-3001-14 | 14.82 | 0.8 | Q1 | 2027 | 91.25 | 3.3858 | 3
PV-3001-14 | 5.7 | 0.8 | Q1 | 2027 | 91.25 | 1.3022 | 1
PV-3001-14 | 12.8 | 0.8 | Q1 | 2027 | 91.25 | 2.9243 | 2
PV-3001-14 | 4.62 | 0.8 | Q1 | 2027 | 91.25 | 1.0555 | 1
PV-3001-14 | 5.51 | 0.8 | Q1 | 2027 | 91.25 | 1.2588 | 1
PV-3001-14 | 9.86 | 0.8 | Q1 | 2027 | 91.25 | 2.2526 | 2
PV-3001-14 | 8.64 | 0.8 | Q1 | 2027 | 91.25 | 1.9739 | 1
PV-3001-14 | 11.4 | 0.8 | Q1 | 2027 | 91.25 | 2.6045 | 2
PV-3777-16 | 4.335 | 0.8 | Q1 | 2027 | 91.25 | 0.99038 | 0
PV-6190-17 | 189 | 0.7 | Q1 | 2027 | 91.25 | 37.7817 | 37
PV-6190-17 | 126 | 0.7 | Q1 | 2027 | 91.25 | 25.1878 | 25
PV-3001-14 | 12.1 | 0.8 | Q1 | 2027 | 91.25 | 2.7644 | 2
PV-3002-14 | 10.72 | 0.8 | Q1 | 2027 | 91.25 | 2.4491 | 2
PV-3013-14 | 4.2 | 0.8 | Q1 | 2027 | 91.25 | 0.95954 | 0
PV-3036-14 | 5.04 | 0.8 | Q1 | 2027 | 91.25 | 1.1514 | 1
PV-3036-14 | 6.16 | 0.8 | Q1 | 2027 | 91.25 | 1.4073 | 1
PV-3036-14 | 6.16 | 0.8 | Q1 | 2027 | 91.25 | 1.4073 | 1
PV-3036-14 | 13.515 | 0.8 | Q1 | 2027 | 91.25 | 3.0876 | 3
PV-3036-14 | 8.99 | 0.8 | Q1 | 2027 | 91.25 | 2.0539 | 2
PV-3036-14 | 6.67 | 0.8 | Q1 | 2027 | 91.25 | 1.5238 | 1
PV-3036-14 | 8.41 | 0.8 | Q1 | 2027 | 91.25 | 1.9214 | 1
PV-3001-14 | 10.73 | 0.8 | Q1 | 2027 | 91.25 | 2.4514 | 2
PV-3003-14 | 4.35 | 0.8 | Q1 | 2027 | 91.25 | 0.9938 | 0
PV-6190-17 | 5.22 | 0.8 | Q1 | 2027 | 91.25 | 1.1926 | 1
PV-6190-17 | 3.48 | 0.8 | Q1 | 2027 | 91.25 | 0.79504 | 0
PV-3002-14 | 2.7 | 0.8 | Q1 | 2027 | 91.25 | 0.61684 | 0
PV-3002-14 | 9.9 | 0.8 | Q1 | 2027 | 91.25 | 2.2618 | 2
PV-3002-14 | 5.4 | 0.8 | Q1 | 2027 | 91.25 | 1.2337 | 1
PV-3364-16 | 8.625 | 0.8 | Q1 | 2027 | 91.25 | 1.9705 | 1
PV-3002-14 | 4.76 | 0.8 | Q1 | 2027 | 91.25 | 1.0875 | 1
PV-3926-16 | 4.32 | 0.8 | Q1 | 2027 | 91.25 | 0.98695 | 0
PV-3002-14 | 9 | 0.8 | Q1 | 2027 | 91.25 | 2.0561 | 2
PV-3585-16 | 8.68 | 0.8 | Q1 | 2027 | 91.25 | 1.983 | 1
PV-3378-16 | 11.685 | 0.8 | Q1 | 2027 | 91.25 | 2.6696 | 2
PV-3002-14 | 10.37 | 0.8 | Q1 | 2027 | 91.25 | 2.3691 | 2
PV-3025-14 | 10.175 | 0.8 | Q1 | 2027 | 91.25 | 2.3246 | 2
PV-6045-16 | 4.62 | 0.8 | Q1 | 2027 | 91.25 | 1.0555 | 1
PV-3002-14 | 6.615 | 0.8 | Q1 | 2027 | 91.25 | 1.5113 | 1
PV-3002-14 | 5.985 | 0.8 | Q1 | 2027 | 91.25 | 1.3673 | 1
PV-3033-14 | 5.355 | 0.8 | Q1 | 2027 | 91.25 | 1.2234 | 1
PV-3033-14 | 6.12 | 0.8 | Q1 | 2027 | 91.25 | 1.3982 | 1
PV-3926-16 | 8.25 | 0.8 | Q1 | 2027 | 91.25 | 1.8848 | 1
PV-3757-16 | 11.16 | 0.8 | Q1 | 2027 | 91.25 | 2.5496 | 2
PV-3002-14 | 14 | 0.8 | Q1 | 2027 | 91.25 | 3.1985 | 3
PV-3001-14 | 3.12 | 0.8 | Q1 | 2027 | 91.25 | 0.7128 | 0
PV-3001-14 | 4.5 | 0.8 | Q1 | 2027 | 91.25 | 1.0281 | 1
PV-3001-14 | 8.4 | 0.8 | Q1 | 2027 | 91.25 | 1.9191 | 1
PV-3001-14 | 9.75 | 0.8 | Q1 | 2027 | 91.25 | 2.2275 | 2
PV-3003-14 | 5.12 | 0.8 | Q1 | 2027 | 91.25 | 1.1697 | 1
PV-3036-14 | 6.16 | 0.8 | Q1 | 2027 | 91.25 | 1.4073 | 1
PV-3036-14 | 7.28 | 0.8 | Q1 | 2027 | 91.25 | 1.6632 | 1
PV-3036-14 | 6.71 | 0.8 | Q1 | 2027 | 91.25 | 1.533 | 1
PV-3036-14 | 3.36 | 0.8 | Q1 | 2027 | 91.25 | 0.76763 | 0
PV-3036-14 | 4.5 | 0.8 | Q1 | 2027 | 91.25 | 1.0281 | 1
PV-3036-14 | 6.08 | 0.8 | Q1 | 2027 | 91.25 | 1.389 | 1
PV-3036-14 | 5998.59 | 0.8 | Q1 | 2027 | 91.25 | 1370.4427 | 1370
PV-3036-14 | 10.2 | 0.8 | Q1 | 2027 | 91.25 | 2.3303 | 2
PV-3036-14 | 5.225 | 0.8 | Q1 | 2027 | 91.25 | 1.1937 | 1
PV-3036-14 | 12 | 0.8 | Q1 | 2027 | 91.25 | 2.7415 | 2
PV-3036-14 | 10.385 | 0.8 | Q1 | 2027 | 91.25 | 2.3726 | 2
PV-3036-14 | 10.695 | 0.8 | Q1 | 2027 | 91.25 | 2.4434 | 2
PV-3036-14 | 9.3 | 0.8 | Q1 | 2027 | 91.25 | 2.1247 | 2
PV-3036-14 | 7.2 | 0.8 | Q1 | 2027 | 91.25 | 1.6449 | 1
PV-3036-14 | 2.24 | 0.8 | Q1 | 2027 | 91.25 | 0.51175 | 0
PV-3036-14 | 3.36 | 0.8 | Q1 | 2027 | 91.25 | 0.76763 | 0
PV-3036-14 | 16.43 | 0.8 | Q1 | 2027 | 91.25 | 3.7536 | 3
PV-3036-14 | 3.64 | 0.8 | Q1 | 2027 | 91.25 | 0.8316 | 0
PV-3036-14 | 6.96 | 0.8 | Q1 | 2027 | 91.25 | 1.5901 | 1
PV-3036-14 | 7.84 | 0.8 | Q1 | 2027 | 91.25 | 1.7911 | 1
PV-3036-14 | 3.77 | 0.8 | Q1 | 2027 | 91.25 | 0.8613 | 0
PV-3036-14 | 6.16 | 0.8 | Q1 | 2027 | 91.25 | 1.4073 | 1
PV-3003-14 | 3.19 | 0.8 | Q1 | 2027 | 91.25 | 0.72879 | 0
PV-6190-17 | 5.04 | 0.8 | Q1 | 2027 | 91.25 | 1.1514 | 1
PV-3013-14 | 2.9 | 0.8 | Q1 | 2027 | 91.25 | 0.66254 | 0
PV-3002-14 | 3.19 | 0.8 | Q1 | 2027 | 91.25 | 0.72879 | 0
PV-3002-14 | 5.04 | 0.8 | Q1 | 2027 | 91.25 | 1.1514 | 1
PV-6193-17 | 5.88 | 0.8 | Q1 | 2027 | 91.25 | 1.3433 | 1
PV-3002-14 | 3.08 | 0.8 | Q1 | 2027 | 91.25 | 0.70366 | 0
PV-3002-14 | 5.32 | 0.8 | Q1 | 2027 | 91.25 | 1.2154 | 1
PV-3002-14 | 6.16 | 0.8 | Q1 | 2027 | 91.25 | 1.4073 | 1
PV-3002-14 | 9.88 | 0.8 | Q1 | 2027 | 91.25 | 2.2572 | 2
PV-3002-14 | 11.48 | 0.8 | Q1 | 2027 | 91.25 | 2.6227 | 2
PV-3036-14 | 6.3 | 0.8 | Q1 | 2027 | 91.25 | 1.4393 | 1
PV-3036-14 | 12 | 0.8 | Q1 | 2027 | 91.25 | 2.7415 | 2
PV-3001-14 | 5.61 | 0.8 | Q1 | 2027 | 91.25 | 1.2817 | 1
PV-3002-14 | 6.6 | 0.8 | Q1 | 2027 | 91.25 | 1.5078 | 1
PV-3885-16 | 7.521 | 0.8 | Q1 | 2027 | 91.25 | 1.7183 | 1
PV-3013-14 | 12.075 | 0.8 | Q1 | 2027 | 91.25 | 2.7587 | 2
PV-3002-14 | 4.48 | 0.8 | Q1 | 2027 | 91.25 | 1.0235 | 1
PV-3033-14 | 8.28 | 0.8 | Q1 | 2027 | 91.25 | 1.8917 | 1
PV-6253-17 | 4.76 | 0.8 | Q1 | 2027 | 91.25 | 1.0875 | 1
PV-6142-17 | 10.26 | 0.8 | Q1 | 2027 | 91.25 | 2.344 | 2
PV-3027-14 | 3.77 | 0.8 | Q1 | 2027 | 91.25 | 0.8613 | 0
PV-3926-16 | 3.92 | 0.8 | Q1 | 2027 | 91.25 | 0.89557 | 0
PV-3033-14 | 7.04 | 0.8 | Q1 | 2027 | 91.25 | 1.6084 | 1
PV-3033-14 | 4.5 | 0.8 | Q1 | 2027 | 91.25 | 1.0281 | 1
PV-3076-15 | 7.15 | 0.8 | Q1 | 2027 | 91.25 | 1.6335 | 1
PV-3003-14 | 3.025 | 0.8 | Q1 | 2027 | 91.25 | 0.69109 | 0
PV-6190-17 | 8.84 | 0.8 | Q1 | 2027 | 91.25 | 2.0196 | 2
PV-6190-17 | 8.64 | 0.8 | Q1 | 2027 | 91.25 | 1.9739 | 1
PV-6190-17 | 612 | 0.9 | Q1 | 2027 | 91.25 | 157.2953 | 157
PV-3001-14 | 3.92 | 0.8 | Q1 | 2027 | 91.25 | 0.89557 | 0
PV-3001-14 | 4.76 | 0.8 | Q1 | 2027 | 91.25 | 1.0875 | 1
PV-3003-14 | 2.24 | 0.8 | Q1 | 2027 | 91.25 | 0.51175 | 0
PV-3001-14 | 4.48 | 0.8 | Q1 | 2027 | 91.25 | 1.0235 | 1
PV-3003-14 | 4.93 | 0.8 | Q1 | 2027 | 91.25 | 1.1263 | 1
PV-3001-14 | 5.035 | 0.8 | Q1 | 2027 | 91.25 | 1.1503 | 1
PV-3001-14 | 5.32 | 0.8 | Q1 | 2027 | 91.25 | 1.2154 | 1
PV-3003-14 | 11.2 | 0.8 | Q1 | 2027 | 91.25 | 2.5588 | 2
PV-3002-14 | 8.68 | 0.8 | Q1 | 2027 | 91.25 | 1.983 | 1
PV-3036-14 | 8.505 | 0.8 | Q1 | 2027 | 91.25 | 1.9431 | 1
PV-3036-14 | 12.6 | 0.8 | Q1 | 2027 | 91.25 | 2.8786 | 2
PV-3036-14 | 5.355 | 0.8 | Q1 | 2027 | 91.25 | 1.2234 | 1
PV-3036-14 | 6 | 0.8 | Q1 | 2027 | 91.25 | 1.3708 | 1
PV-3036-14 | 3.48 | 0.8 | Q1 | 2027 | 91.25 | 0.79504 | 0
PV-3036-14 | 8.925 | 0.8 | Q1 | 2027 | 91.25 | 2.039 | 2
PV-3036-14 | 8.64 | 0.8 | Q1 | 2027 | 91.25 | 1.9739 | 1
PV-3036-14 | 5.32 | 0.8 | Q1 | 2027 | 91.25 | 1.2154 | 1
PV-3036-14 | 9 | 0.8 | Q1 | 2027 | 91.25 | 2.0561 | 2
PV-3002-14 | 11.34 | 0.8 | Q1 | 2027 | 91.25 | 2.5907 | 2
PV-3367-16 | 10.395 | 0.8 | Q1 | 2027 | 91.25 | 2.3749 | 2
PV-3339-16 | 7.98 | 0.8 | Q1 | 2027 | 91.25 | 1.8231 | 1
PV-3003-14 | 14.4 | 0.8 | Q1 | 2027 | 91.25 | 3.2898 | 3
PV-3003-14 | 13.26 | 0.8 | Q1 | 2027 | 91.25 | 3.0294 | 3
PV-3003-14 | 8.12 | 0.8 | Q1 | 2027 | 91.25 | 1.8551 | 1
PV-3002-14 | 3 | 0.8 | Q1 | 2027 | 91.25 | 0.68538 | 0
PV-3033-14 | 9.6 | 0.8 | Q1 | 2027 | 91.25 | 2.1932 | 2
PV-3033-14 | 8.96 | 0.8 | Q1 | 2027 | 91.25 | 2.047 | 2
PV-3002-14 | 6.4 | 0.8 | Q1 | 2027 | 91.25 | 1.4621 | 1
PV-3002-14 | 7.521 | 0.8 | Q1 | 2027 | 91.25 | 1.7183 | 1
PV-3926-16 | 4.83 | 0.8 | Q1 | 2027 | 91.25 | 1.1035 | 1
PV-3606-16 | 3.78 | 0.8 | Q1 | 2027 | 91.25 | 0.86358 | 0
PV-3002-14 | 11.16 | 0.8 | Q1 | 2027 | 91.25 | 2.5496 | 2
PV-3013-14 | 8.68 | 0.8 | Q1 | 2027 | 91.25 | 1.983 | 1
PV-3033-14 | 7.56 | 0.8 | Q1 | 2027 | 91.25 | 1.7272 | 1
PV-3001-14 | 5.04 | 0.8 | Q1 | 2027 | 91.25 | 1.1514 | 1
PV-3001-14 | 5.6 | 0.8 | Q1 | 2027 | 91.25 | 1.2794 | 1
PV-3001-14 | 6.09 | 0.8 | Q1 | 2027 | 91.25 | 1.3913 | 1
PV-3001-14 | 10.36 | 0.8 | Q1 | 2027 | 91.25 | 2.3669 | 2
PV-3005-14 | 11.2 | 0.8 | Q1 | 2027 | 91.25 | 2.5588 | 2
PV-3001-14 | 5.88 | 0.8 | Q1 | 2027 | 91.25 | 1.3433 | 1
PV-6190-17 | 4.48 | 0.8 | Q1 | 2027 | 91.25 | 1.0235 | 1
PV-3002-14 | 7 | 0.8 | Q1 | 2027 | 91.25 | 1.5992 | 1
PV-3036-14 | 10.08 | 0.8 | Q1 | 2027 | 91.25 | 2.3029 | 2
PV-3036-14 | 4.2 | 0.8 | Q1 | 2027 | 91.25 | 0.95954 | 0
PV-3036-14 | 3.08 | 0.8 | Q1 | 2027 | 91.25 | 0.70366 | 0
PV-3036-14 | 2.52 | 0.8 | Q1 | 2027 | 91.25 | 0.57572 | 0
PV-3036-14 | 5.13 | 0.8 | Q1 | 2027 | 91.25 | 1.172 | 1
PV-3036-14 | 3.36 | 0.8 | Q1 | 2027 | 91.25 | 0.76763 | 0
PV-3036-14 | 3.64 | 0.8 | Q1 | 2027 | 91.25 | 0.8316 | 0
PV-3036-14 | 6.72 | 0.8 | Q1 | 2027 | 91.25 | 1.5353 | 1
PV-3036-14 | 7.41 | 0.8 | Q1 | 2027 | 91.25 | 1.6929 | 1
PV-3002-14 | 12.255 | 0.8 | Q1 | 2027 | 91.25 | 2.7998 | 2
PV-3002-14 | 11.02 | 0.8 | Q1 | 2027 | 91.25 | 2.5176 | 2
PV-3002-14 | 6.7 | 0.8 | Q1 | 2027 | 91.25 | 1.5307 | 1
PV-3002-14 | 9.28 | 0.8 | Q1 | 2027 | 91.25 | 2.1201 | 2
PV-6143-17 | 6.405 | 0.8 | Q1 | 2027 | 91.25 | 1.4633 | 1
PV-3025-14 | 10.44 | 0.8 | Q1 | 2027 | 91.25 | 2.3851 | 2
PV-3002-14 | 13.2 | 0.8 | Q1 | 2027 | 91.25 | 3.0157 | 3
PV-3027-14 | 8.75 | 0.8 | Q1 | 2027 | 91.25 | 1.999 | 1
PV-3033-14 | 7.32 | 0.8 | Q1 | 2027 | 91.25 | 1.6723 | 1
PV-3033-14 | 7.2 | 0.8 | Q1 | 2027 | 91.25 | 1.6449 | 1
PV-3926-16 | 5.32 | 0.8 | Q1 | 2027 | 91.25 | 1.2154 | 1
PV-3001-14 | 4.76 | 0.8 | Q1 | 2027 | 91.25 | 1.0875 | 1
PV-3001-14 | 4.2 | 0.8 | Q1 | 2027 | 91.25 | 0.95954 | 0
PV-3001-14 | 5.04 | 0.8 | Q1 | 2027 | 91.25 | 1.1514 | 1
PV-3001-14 | 100.8 | 0.7 | Q1 | 2027 | 91.25 | 20.1502 | 20
PV-3001-14 | 10.56 | 0.8 | Q1 | 2027 | 91.25 | 2.4125 | 2
PV-3003-14 | 7.56 | 0.8 | Q1 | 2027 | 91.25 | 1.7272 | 1
PV-3003-14 | 9.8 | 0.8 | Q1 | 2027 | 91.25 | 2.2389 | 2
PV-6190-17 | 5.6 | 0.8 | Q1 | 2027 | 91.25 | 1.2794 | 1
PV-3003-14 | 7.54 | 0.8 | Q1 | 2027 | 91.25 | 1.7226 | 1
PV-6193-17 | 8.12 | 0.8 | Q1 | 2027 | 91.25 | 1.8551 | 1
PV-6190-17 | 10.64 | 0.8 | Q1 | 2027 | 91.25 | 2.4308 | 2
PV-6190-17 | 9.57 | 0.8 | Q1 | 2027 | 91.25 | 2.1864 | 2
PV-3036-14 | 6.38 | 0.8 | Q1 | 2027 | 91.25 | 1.4576 | 1
PV-6190-17 | 10.64 | 0.8 | Q1 | 2027 | 91.25 | 2.4308 | 2
PV-3036-14 | 5.6 | 0.8 | Q1 | 2027 | 91.25 | 1.2794 | 1
PV-3001-14 | 6.72 | 0.8 | Q1 | 2027 | 91.25 | 1.5353 | 1
PV-3036-14 | 7.84 | 0.8 | Q1 | 2027 | 91.25 | 1.7911 | 1
PV-3036-14 | 4.2 | 0.8 | Q1 | 2027 | 91.25 | 0.95954 | 0
PV-3036-14 | 10.64 | 0.8 | Q1 | 2027 | 91.25 | 2.4308 | 2
PV-3036-14 | 6.72 | 0.8 | Q1 | 2027 | 91.25 | 1.5353 | 1
PV-3036-14 | 5.88 | 0.8 | Q1 | 2027 | 91.25 | 1.3433 | 1
PV-3036-14 | 7.84 | 0.8 | Q1 | 2027 | 91.25 | 1.7911 | 1
PV-3036-14 | 89.76 | 0.7 | Q1 | 2027 | 91.25 | 17.9433 | 17
PV-3036-14 | 11.2 | 0.8 | Q1 | 2027 | 91.25 | 2.5588 | 2
PV-3036-14 | 6.72 | 0.8 | Q1 | 2027 | 91.25 | 1.5353 | 1
PV-3013-14 | 13.4 | 0.8 | Q1 | 2027 | 91.25 | 3.0614 | 3
PV-6190-17 | 4.2 | 0.8 | Q1 | 2027 | 91.25 | 0.95954 | 0
PV-3036-14 | 6.27 | 0.8 | Q1 | 2027 | 91.25 | 1.4324 | 1
PV-3036-14 | 6.615 | 0.8 | Q1 | 2027 | 91.25 | 1.5113 | 1
PV-3036-14 | 6.27 | 0.8 | Q1 | 2027 | 91.25 | 1.4324 | 1
PV-3036-14 | 6.67 | 0.8 | Q1 | 2027 | 91.25 | 1.5238 | 1
PV-3036-14 | 10.8 | 0.8 | Q1 | 2027 | 91.25 | 2.4674 | 2
PV-3003-14 | 9.735 | 0.8 | Q1 | 2027 | 91.25 | 2.2241 | 2
PV-3036-14 | 4.575 | 0.8 | Q1 | 2027 | 91.25 | 1.0452 | 1
PV-3013-14 | 9.24 | 0.8 | Q1 | 2027 | 91.25 | 2.111 | 2
PV-3002-14 | 8.4 | 0.8 | Q1 | 2027 | 91.25 | 1.9191 | 1
PV-3002-14 | 5.04 | 0.8 | Q1 | 2027 | 91.25 | 1.1514 | 1
PV-3013-14 | 10.23 | 0.8 | Q1 | 2027 | 91.25 | 2.3372 | 2
PV-6190-17 | 11.16 | 0.8 | Q1 | 2027 | 91.25 | 2.5496 | 2
PV-3025-14 | 5.8 | 0.8 | Q1 | 2027 | 91.25 | 1.3251 | 1
PV-3001-14 | 4.76 | 0.8 | Q1 | 2027 | 91.25 | 1.0875 | 1
PV-3002-14 | 6.16 | 0.8 | Q1 | 2027 | 91.25 | 1.4073 | 1
PV-3033-14 | 4.06 | 0.8 | Q1 | 2027 | 91.25 | 0.92755 | 0
PV-3003-14 | 2.8 | 0.8 | Q1 | 2027 | 91.25 | 0.63969 | 0
PV-3002-14 | 6.16 | 0.8 | Q1 | 2027 | 91.25 | 1.4073 | 1
PV-3013-14 | 11.76 | 0.8 | Q1 | 2027 | 91.25 | 2.6867 | 2
PV-3013-14 | 3.71 | 0.8 | Q1 | 2027 | 91.25 | 0.84759 | 0
PV-3926-16 | 3.36 | 0.8 | Q1 | 2027 | 91.25 | 0.76763 | 0
PV-3926-16 | 4.48 | 0.8 | Q1 | 2027 | 91.25 | 1.0235 | 1
PV-3036-14 | 4.2 | 0.8 | Q1 | 2027 | 91.25 | 0.95954 | 0
PV-3036-14 | 5.67 | 0.8 | Q1 | 2027 | 91.25 | 1.2954 | 1
PV-3036-14 | 4.48 | 0.8 | Q1 | 2027 | 91.25 | 1.0235 | 1
PV-3036-14 | 6.16 | 0.8 | Q1 | 2027 | 91.25 | 1.4073 | 1
PV-3036-14 | 5.04 | 0.8 | Q1 | 2027 | 91.25 | 1.1514 | 1
PV-3036-14 | 5.6 | 0.8 | Q1 | 2027 | 91.25 | 1.2794 | 1
PV-3036-14 | 7.41 | 0.8 | Q1 | 2027 | 91.25 | 1.6929 | 1
PV-3036-14 | 8.04 | 0.8 | Q1 | 2027 | 91.25 | 1.8368 | 1
PV-3036-14 | 6.1 | 0.8 | Q1 | 2027 | 91.25 | 1.3936 | 1
PV-3036-14 | 9.45 | 0.8 | Q1 | 2027 | 91.25 | 2.159 | 2
PV-3036-14 | 3.64 | 0.8 | Q1 | 2027 | 91.25 | 0.8316 | 0
PV-3036-14 | 10.92 | 0.8 | Q1 | 2027 | 91.25 | 2.4948 | 2
PV-3036-14 | 4.48 | 0.8 | Q1 | 2027 | 91.25 | 1.0235 | 1
PV-3036-14 | 3.64 | 0.8 | Q1 | 2027 | 91.25 | 0.8316 | 0
PV-3036-14 | 4.64 | 0.8 | Q1 | 2027 | 91.25 | 1.0601 | 1
PV-3036-14 | 7.26 | 0.8 | Q1 | 2027 | 91.25 | 1.6586 | 1
PV-3036-14 | 10.56 | 0.8 | Q1 | 2027 | 91.25 | 2.4125 | 2
PV-3036-14 | 8.4 | 0.8 | Q1 | 2027 | 91.25 | 1.9191 | 1
PV-3036-14 | 1.2 | 0.8 | Q1 | 2027 | 91.25 | 0.27415 | 0
PV-3036-14 | 6.72 | 0.8 | Q1 | 2027 | 91.25 | 1.5353 | 1
PV-3003-14 | 2.52 | 0.8 | Q1 | 2027 | 91.25 | 0.57572 | 0
PV-3003-14 | 5.04 | 0.8 | Q1 | 2027 | 91.25 | 1.1514 | 1
PV-3001-14 | 2.8 | 0.8 | Q1 | 2027 | 91.25 | 0.63969 | 0
PV-6184-17 | 9.765 | 0.8 | Q1 | 2027 | 91.25 | 2.2309 | 2
PV-6015-16 | 4.875 | 0.8 | Q1 | 2027 | 91.25 | 1.1137 | 1
PV-3002-14 | 8.1 | 0.8 | Q1 | 2027 | 91.25 | 1.8505 | 1
PV-3002-14 | 7.875 | 0.8 | Q1 | 2027 | 91.25 | 1.7991 | 1
PV-3002-14 | 3.84 | 0.8 | Q1 | 2027 | 91.25 | 0.87729 | 0
PV-6190-17 | 11.725 | 0.8 | Q1 | 2027 | 91.25 | 2.6787 | 2
PV-3002-14 | 7.8 | 0.8 | Q1 | 2027 | 91.25 | 1.782 | 1
PV-3002-14 | 326.625 | 0.7 | Q1 | 2027 | 91.25 | 65.2934 | 65
PV-3002-14 | 6.555 | 0.8 | Q1 | 2027 | 91.25 | 1.4976 | 1
PV-3002-14 | 13.455 | 0.8 | Q1 | 2027 | 91.25 | 3.0739 | 3
PV-3002-14 | 5.51 | 0.8 | Q1 | 2027 | 91.25 | 1.2588 | 1
PV-3002-14 | 10.08 | 0.8 | Q1 | 2027 | 91.25 | 2.3029 | 2
PV-3003-14 | 2.61 | 0.8 | Q1 | 2027 | 91.25 | 0.59628 | 0
PV-3002-14 | 11.61 | 0.8 | Q1 | 2027 | 91.25 | 2.6524 | 2
PV-3030-14 | 3.92 | 0.8 | Q1 | 2027 | 91.25 | 0.89557 | 0
PV-6190-17 | 10.92 | 0.8 | Q1 | 2027 | 91.25 | 2.4948 | 2
PV-3003-14 | 6 | 0.8 | Q1 | 2027 | 91.25 | 1.3708 | 1
PV-3003-14 | 8.4 | 0.8 | Q1 | 2027 | 91.25 | 1.9191 | 1
PV-3001-14 | 5.76 | 0.8 | Q1 | 2027 | 91.25 | 1.3159 | 1
PV-3001-14 | 9.6 | 0.8 | Q1 | 2027 | 91.25 | 2.1932 | 2
PV-3001-14 | 9.6 | 0.8 | Q1 | 2027 | 91.25 | 2.1932 | 2
PV-3001-14 | 6.4 | 0.8 | Q1 | 2027 | 91.25 | 1.4621 | 1
PV-3001-14 | 6.4 | 0.8 | Q1 | 2027 | 91.25 | 1.4621 | 1
PV-6177-17 | 10.98 | 0.8 | Q1 | 2027 | 91.25 | 2.5085 | 2
PV-6190-17 | 6.72 | 0.8 | Q1 | 2027 | 91.25 | 1.5353 | 1
PV-3036-14 | 12.96 | 0.8 | Q1 | 2027 | 91.25 | 2.9609 | 2
PV-3036-14 | 4.62 | 0.8 | Q1 | 2027 | 91.25 | 1.0555 | 1
PV-3036-14 | 3.92 | 0.8 | Q1 | 2027 | 91.25 | 0.89557 | 0
PV-3036-14 | 8.7 | 0.8 | Q1 | 2027 | 91.25 | 1.9876 | 1
PV-3036-14 | 5.025 | 0.8 | Q1 | 2027 | 91.25 | 1.148 | 1
PV-3036-14 | 10.24 | 0.8 | Q1 | 2027 | 91.25 | 2.3394 | 2
PV-3036-14 | 9.01 | 0.8 | Q1 | 2027 | 91.25 | 2.0584 | 2
PV-3036-14 | 12.15 | 0.8 | Q1 | 2027 | 91.25 | 2.7758 | 2
PV-3036-14 | 2.52 | 0.8 | Q1 | 2027 | 91.25 | 0.57572 | 0
PV-3002-14 | 6.44 | 0.8 | Q1 | 2027 | 91.25 | 1.4713 | 1
PV-3002-14 | 5.04 | 0.8 | Q1 | 2027 | 91.25 | 1.1514 | 1
PV-3002-14 | 6.44 | 0.8 | Q1 | 2027 | 91.25 | 1.4713 | 1
PV-3002-14 | 6.72 | 0.8 | Q1 | 2027 | 91.25 | 1.5353 | 1
PV-3010-14 | 6.44 | 0.8 | Q1 | 2027 | 91.25 | 1.4713 | 1
PV-3003-14 | 3.24 | 0.8 | Q1 | 2027 | 91.25 | 0.74021 | 0
PV-3002-14 | 4.32 | 0.8 | Q1 | 2027 | 91.25 | 0.98695 | 0
PV-3002-14 | 9.9 | 0.8 | Q1 | 2027 | 91.25 | 2.2618 | 2
PV-3002-14 | 11.4 | 0.8 | Q1 | 2027 | 91.25 | 2.6045 | 2
PV-3013-14 | 6.96 | 0.8 | Q1 | 2027 | 91.25 | 1.5901 | 1
PV-3003-14 | 8.265 | 0.8 | Q1 | 2027 | 91.25 | 1.8882 | 1
PV-3002-14 | 5.04 | 0.8 | Q1 | 2027 | 91.25 | 1.1514 | 1
PV-3002-14 | 8.4 | 0.8 | Q1 | 2027 | 91.25 | 1.9191 | 1
PV-3002-14 | 6.6 | 0.8 | Q1 | 2027 | 91.25 | 1.5078 | 1
PV-3033-14 | 5.8 | 0.8 | Q1 | 2027 | 91.25 | 1.3251 | 1
PV-3002-14 | 12.8 | 0.8 | Q1 | 2027 | 91.25 | 2.9243 | 2
PV-3003-14 | 6 | 0.8 | Q1 | 2027 | 91.25 | 1.3708 | 1
PV-3002-14 | 7.41 | 0.8 | Q1 | 2027 | 91.25 | 1.6929 | 1
PV-3926-16 | 7.2 | 0.8 | Q1 | 2027 | 91.25 | 1.6449 | 1
PV-3033-14 | 10.675 | 0.8 | Q1 | 2027 | 91.25 | 2.4388 | 2
PV-3002-14 | 11.285 | 0.8 | Q1 | 2027 | 91.25 | 2.5782 | 2
PV-3002-14 | 4.8 | 0.8 | Q1 | 2027 | 91.25 | 1.0966 | 1
PV-3002-14 | 3.08 | 0.8 | Q1 | 2027 | 91.25 | 0.70366 | 0
PV-3003-14 | 5.565 | 0.8 | Q1 | 2027 | 91.25 | 1.2714 | 1
PV-3001-14 | 7.02 | 0.8 | Q1 | 2027 | 91.25 | 1.6038 | 1
PV-3001-14 | 9.24 | 0.8 | Q1 | 2027 | 91.25 | 2.111 | 2
PV-3001-14 | 6.44 | 0.8 | Q1 | 2027 | 91.25 | 1.4713 | 1
PV-6190-17 | 8.99 | 0.8 | Q1 | 2027 | 91.25 | 2.0539 | 2
PV-6190-17 | 24.79 | 0.8 | Q1 | 2027 | 91.25 | 5.6635 | 5
PV-6190-17 | 2.8 | 0.8 | Q1 | 2027 | 91.25 | 0.63969 | 0
PV-3036-14 | 7.28 | 0.8 | Q1 | 2027 | 91.25 | 1.6632 | 1
PV-3036-14 | 3.77 | 0.8 | Q1 | 2027 | 91.25 | 0.8613 | 0
PV-3036-14 | 5.4 | 0.8 | Q1 | 2027 | 91.25 | 1.2337 | 1
PV-3036-14 | 6.96 | 0.8 | Q1 | 2027 | 91.25 | 1.5901 | 1
PV-3036-14 | 4.05 | 0.8 | Q1 | 2027 | 91.25 | 0.92527 | 0
PV-3036-14 | 5.94 | 0.8 | Q1 | 2027 | 91.25 | 1.3571 | 1
PV-3036-14 | 3.92 | 0.8 | Q1 | 2027 | 91.25 | 0.89557 | 0
PV-3036-14 | 11.34 | 0.8 | Q1 | 2027 | 91.25 | 2.5907 | 2
PV-3036-14 | 2.9 | 0.8 | Q1 | 2027 | 91.25 | 0.66254 | 0
PV-3036-14 | 7.29 | 0.8 | Q1 | 2027 | 91.25 | 1.6655 | 1
PV-3036-14 | 10.44 | 0.8 | Q1 | 2027 | 91.25 | 2.3851 | 2
PV-3036-14 | 4.675 | 0.8 | Q1 | 2027 | 91.25 | 1.0681 | 1
PV-3036-14 | 11.4 | 0.8 | Q1 | 2027 | 91.25 | 2.6045 | 2
PV-3036-14 | 9.24 | 0.8 | Q1 | 2027 | 91.25 | 2.111 | 2
PV-3036-14 | 4.2 | 0.8 | Q1 | 2027 | 91.25 | 0.95954 | 0
PV-3002-14 | 2.75 | 0.8 | Q1 | 2027 | 91.25 | 0.62827 | 0
PV-3002-14 | 6.93 | 0.8 | Q1 | 2027 | 91.25 | 1.5832 | 1
PV-3002-14 | 5.6 | 0.8 | Q1 | 2027 | 91.25 | 1.2794 | 1
PV-3002-14 | 4.2 | 0.8 | Q1 | 2027 | 91.25 | 0.95954 | 0
PV-3003-14 | 7.84 | 0.8 | Q1 | 2027 | 91.25 | 1.7911 | 1
PV-3010-14 | 4.06 | 0.8 | Q1 | 2027 | 91.25 | 0.92755 | 0
PV-3036-14 | 5.6 | 0.8 | Q1 | 2027 | 91.25 | 1.2794 | 1
PV-6190-17 | 5.04 | 0.8 | Q1 | 2027 | 91.25 | 1.1514 | 1
PV-3001-14 | 8.12 | 0.8 | Q1 | 2027 | 91.25 | 1.8551 | 1
PV-3002-14 | 7 | 0.8 | Q1 | 2027 | 91.25 | 1.5992 | 1
PV-3036-14 | 3.36 | 0.8 | Q1 | 2027 | 91.25 | 0.76763 | 0
PV-3534-16 | 8.12 | 0.8 | Q1 | 2027 | 91.25 | 1.8551 | 1
PV-3003-14 | 10.24 | 0.8 | Q1 | 2027 | 91.25 | 2.3394 | 2
PV-3926-16 | 12.255 | 0.8 | Q1 | 2027 | 91.25 | 2.7998 | 2
PV-3002-14 | 5.04 | 0.8 | Q1 | 2027 | 91.25 | 1.1514 | 1
PV-3002-14 | 3.48 | 0.8 | Q1 | 2027 | 91.25 | 0.79504 | 0
PV-3002-14 | 7.2 | 0.8 | Q1 | 2027 | 91.25 | 1.6449 | 1
PV-3002-14 | 6.44 | 0.8 | Q1 | 2027 | 91.25 | 1.4713 | 1
PV-3926-16 | 2.7 | 0.8 | Q1 | 2027 | 91.25 | 0.61684 | 0
PV-3926-16 | 4.05 | 0.8 | Q1 | 2027 | 91.25 | 0.92527 | 0
PV-3002-14 | 3.9 | 0.8 | Q1 | 2027 | 91.25 | 0.891 | 0
PV-3002-14 | 6.555 | 0.8 | Q1 | 2027 | 91.25 | 1.4976 | 1
PV-3003-14 | 11.1 | 0.8 | Q1 | 2027 | 91.25 | 2.5359 | 2
PV-3926-16 | 9.72 | 0.8 | Q1 | 2027 | 91.25 | 2.2206 | 2
PV-3033-14 | 7.28 | 0.8 | Q1 | 2027 | 91.25 | 1.6632 | 1
PV-3926-16 | 5.32 | 0.8 | Q1 | 2027 | 91.25 | 1.2154 | 1
PV-6190-17 | 10.72 | 0.8 | Q1 | 2027 | 91.25 | 2.4491 | 2
PV-3001-14 | 9.483 | 0.8 | Q1 | 2027 | 91.25 | 2.1665 | 2
PV-6177-17 | 10.15 | 0.8 | Q1 | 2027 | 91.25 | 2.3189 | 2
PV-6190-17 | 8.68 | 0.8 | Q1 | 2027 | 91.25 | 1.983 | 1
PV-3001-14 | 6.44 | 0.8 | Q1 | 2027 | 91.25 | 1.4713 | 1
PV-3001-14 | 5.6 | 0.8 | Q1 | 2027 | 91.25 | 1.2794 | 1
PV-3001-14 | 7.54 | 0.8 | Q1 | 2027 | 91.25 | 1.7226 | 1
PV-6190-17 | 6.095 | 0.8 | Q1 | 2027 | 91.25 | 1.3925 | 1
PV-3001-14 | 4.2 | 0.8 | Q1 | 2027 | 91.25 | 0.95954 | 0
PV-3036-14 | 4.86 | 0.8 | Q1 | 2027 | 91.25 | 1.1103 | 1
PV-3036-14 | 5.04 | 0.8 | Q1 | 2027 | 91.25 | 1.1514 | 1
PV-3036-14 | 2.85 | 0.8 | Q1 | 2027 | 91.25 | 0.65111 | 0
PV-3002-14 | 3.64 | 0.8 | Q1 | 2027 | 91.25 | 0.8316 | 0
PV-3002-14 | 6.16 | 0.8 | Q1 | 2027 | 91.25 | 1.4073 | 1
PV-3002-14 | 37.12 | 0.7 | Q1 | 2027 | 91.25 | 7.4204 | 7
PV-3003-14 | 6.84 | 0.8 | Q1 | 2027 | 91.25 | 1.5627 | 1
PV-3003-14 | 7.2 | 0.8 | Q1 | 2027 | 91.25 | 1.6449 | 1
PV-3003-14 | 9.24 | 0.8 | Q1 | 2027 | 91.25 | 2.111 | 2
PV-3003-14 | 17.64 | 0.8 | Q1 | 2027 | 91.25 | 4.03 | 4
PV-3003-14 | 6.72 | 0.8 | Q1 | 2027 | 91.25 | 1.5353 | 1
PV-6190-17 | 8.97 | 0.8 | Q1 | 2027 | 91.25 | 2.0493 | 2
PV-3002-14 | 7.125 | 0.8 | Q1 | 2027 | 91.25 | 1.6278 | 1
PV-3002-14 | 2.24 | 0.8 | Q1 | 2027 | 91.25 | 0.51175 | 0
PV-3002-14 | 5.32 | 0.8 | Q1 | 2027 | 91.25 | 1.2154 | 1
PV-3002-14 | 10.92 | 0.8 | Q1 | 2027 | 91.25 | 2.4948 | 2
PV-3033-14 | 2.17 | 0.8 | Q1 | 2027 | 91.25 | 0.49576 | 0
PV-3002-14 | 7.28 | 0.8 | Q1 | 2027 | 91.25 | 1.6632 | 1
PV-3926-16 | 6.4 | 0.8 | Q1 | 2027 | 91.25 | 1.4621 | 1
PV-3002-14 | 7.44 | 0.8 | Q1 | 2027 | 91.25 | 1.6997 | 1
PV-3033-14 | 12 | 0.8 | Q1 | 2027 | 91.25 | 2.7415 | 2
PV-3013-14 | 6.12 | 0.8 | Q1 | 2027 | 91.25 | 1.3982 | 1
PV-3002-14 | 4.8 | 0.8 | Q1 | 2027 | 91.25 | 1.0966 | 1
PV-3033-14 | 6.67 | 0.8 | Q1 | 2027 | 91.25 | 1.5238 | 1
PV-3002-14 | 3.64 | 0.8 | Q1 | 2027 | 91.25 | 0.8316 | 0
PV-3002-14 | 8.12 | 0.8 | Q1 | 2027 | 91.25 | 1.8551 | 1
PV-3002-14 | 10.36 | 0.8 | Q1 | 2027 | 91.25 | 2.3669 | 2
PV-3027-14 | 8.68 | 0.8 | Q1 | 2027 | 91.25 | 1.983 | 1
PV-3926-16 | 9.8 | 0.8 | Q1 | 2027 | 91.25 | 2.2389 | 2
PV-3926-16 | 5.88 | 0.8 | Q1 | 2027 | 91.25 | 1.3433 | 1
PV-3033-14 | 6.875 | 0.8 | Q1 | 2027 | 91.25 | 1.5707 | 1
PV-3594-16 | 6.75 | 0.8 | Q1 | 2027 | 91.25 | 1.5421 | 1
PV-3001-14 | 3.64 | 0.8 | Q1 | 2027 | 91.25 | 0.8316 | 0
PV-3001-14 | 5.13 | 0.8 | Q1 | 2027 | 91.25 | 1.172 | 1
PV-3001-14 | 7.59 | 0.8 | Q1 | 2027 | 91.25 | 1.734 | 1
PV-3001-14 | 661.96 | 1 | Q1 | 2027 | 91.25 | 189.0399 | 189
PV-3001-14 | 7.56 | 0.8 | Q1 | 2027 | 91.25 | 1.7272 | 1
PV-3013-14 | 4.2 | 0.8 | Q1 | 2027 | 91.25 | 0.95954 | 0
PV-6190-17 | 6.44 | 0.8 | Q1 | 2027 | 91.25 | 1.4713 | 1
PV-6190-17 | 5.2 | 0.8 | Q1 | 2027 | 91.25 | 1.188 | 1
PV-6190-17 | 8.4 | 0.8 | Q1 | 2027 | 91.25 | 1.9191 | 1
PV-3036-14 | 11.97 | 0.8 | Q1 | 2027 | 91.25 | 2.7347 | 2
PV-3036-14 | 5.775 | 0.8 | Q1 | 2027 | 91.25 | 1.3194 | 1
PV-3036-14 | 2.85 | 0.8 | Q1 | 2027 | 91.25 | 0.65111 | 0
PV-3036-14 | 5.04 | 0.8 | Q1 | 2027 | 91.25 | 1.1514 | 1
PV-3002-14 | 9.24 | 0.8 | Q1 | 2027 | 91.25 | 2.111 | 2
PV-3002-14 | 25 | 0.8 | Q1 | 2027 | 91.25 | 5.7115 | 5
PV-3002-14 | 8.829 | 0.8 | Q1 | 2027 | 91.25 | 2.0171 | 2
PV-3002-14 | 9.156 | 0.8 | Q1 | 2027 | 91.25 | 2.0918 | 2
PV-3002-14 | 8.68 | 0.8 | Q1 | 2027 | 91.25 | 1.983 | 1
PV-3002-14 | 2.61 | 0.8 | Q1 | 2027 | 91.25 | 0.59628 | 0
PV-3002-14 | 9.24 | 0.8 | Q1 | 2027 | 91.25 | 2.111 | 2
PV-3003-14 | 4.48 | 0.8 | Q1 | 2027 | 91.25 | 1.0235 | 1
PV-3091-15 | 12.095 | 0.8 | Q1 | 2027 | 91.25 | 2.7632 | 2
PV-3003-14 | 3 | 0.8 | Q1 | 2027 | 91.25 | 0.68538 | 0
PV-3003-14 | 9.625 | 0.8 | Q1 | 2027 | 91.25 | 2.1989 | 2
PV-6190-17 | 9.6 | 0.8 | Q1 | 2027 | 91.25 | 2.1932 | 2
PV-3002-14 | 6.72 | 0.8 | Q1 | 2027 | 91.25 | 1.5353 | 1
PV-3036-14 | 10.45 | 0.8 | Q1 | 2027 | 91.25 | 2.3874 | 2
PV-3036-14 | 10.965 | 0.8 | Q1 | 2027 | 91.25 | 2.5051 | 2
PV-3003-14 | 7.56 | 0.8 | Q1 | 2027 | 91.25 | 1.7272 | 1
PV-3687-16 | 6.09 | 0.8 | Q1 | 2027 | 91.25 | 1.3913 | 1
PV-3003-14 | 6.3 | 0.8 | Q2 | 2027 | 182.5 | 2.8786 | 2
PV-3013-14 | 7.28 | 0.8 | Q2 | 2027 | 182.5 | 3.3264 | 3
PV-3002-14 | 6.16 | 0.8 | Q2 | 2027 | 182.5 | 2.8146 | 2
PV-3002-14 | 6.72 | 0.8 | Q2 | 2027 | 182.5 | 3.0705 | 3
PV-3002-14 | 3 | 0.8 | Q2 | 2027 | 182.5 | 1.3708 | 1
PV-3002-14 | 9.62 | 0.8 | Q2 | 2027 | 182.5 | 4.3956 | 4
PV-3002-14 | 12.6 | 0.8 | Q2 | 2027 | 182.5 | 5.7572 | 5
PV-3002-14 | 3 | 0.8 | Q2 | 2027 | 182.5 | 1.3708 | 1
PV-3033-14 | 476.28 | 0.9 | Q2 | 2027 | 182.5 | 244.8254 | 244
PV-3926-16 | 7.28 | 0.8 | Q2 | 2027 | 182.5 | 3.3264 | 3
PV-3010-14 | 3.48 | 0.8 | Q2 | 2027 | 182.5 | 1.5901 | 1
PV-3926-16 | 4.93 | 0.8 | Q2 | 2027 | 182.5 | 2.2526 | 2
PV-3033-14 | 8.68 | 0.8 | Q2 | 2027 | 182.5 | 3.9661 | 3
PV-3003-14 | 4.2 | 0.8 | Q2 | 2027 | 182.5 | 1.9191 | 1
PV-3003-14 | 7.125 | 0.8 | Q2 | 2027 | 182.5 | 3.2556 | 3
PV-3036-14 | 7.41 | 0.8 | Q2 | 2027 | 182.5 | 3.3858 | 3
PV-6190-17 | 7.59 | 0.8 | Q2 | 2027 | 182.5 | 3.468 | 3
PV-3001-14 | 8.64 | 0.8 | Q2 | 2027 | 182.5 | 3.9478 | 3
PV-6190-17 | 10.8 | 0.8 | Q2 | 2027 | 182.5 | 4.9348 | 4
PV-3036-14 | 9.6 | 0.8 | Q2 | 2027 | 182.5 | 4.3864 | 4
PV-3036-14 | 9.57 | 0.8 | Q2 | 2027 | 182.5 | 4.3727 | 4
PV-3036-14 | 7.2 | 0.8 | Q2 | 2027 | 182.5 | 3.2898 | 3
PV-3036-14 | 27.295 | 0.6 | Q2 | 2027 | 182.5 | 9.3538 | 9
PV-3002-14 | 10.8 | 0.8 | Q2 | 2027 | 182.5 | 4.9348 | 4
PV-6436-18 | 5.13 | 0.8 | Q2 | 2027 | 182.5 | 2.344 | 2
PV-3001-14 | 13.325 | 0.8 | Q2 | 2027 | 182.5 | 6.0885 | 6
PV-3036-14 | 6.825 | 0.8 | Q2 | 2027 | 182.5 | 3.1185 | 3
PV-3013-14 | 13.8 | 0.8 | Q2 | 2027 | 182.5 | 6.3055 | 6
PV-6190-17 | 6.867 | 0.8 | Q2 | 2027 | 182.5 | 3.1377 | 3
PV-6190-17 | 8.96 | 0.8 | Q2 | 2027 | 182.5 | 4.094 | 4
PV-3002-14 | 3.51 | 0.8 | Q2 | 2027 | 182.5 | 1.6038 | 1
PV-6190-17 | 63 | 1 | Q2 | 2027 | 182.5 | 35.9826 | 35
PV-6190-17 | 18.2 | 0.8 | Q2 | 2027 | 182.5 | 8.316 | 8
PV-3002-14 | 9.625 | 0.8 | Q2 | 2027 | 182.5 | 4.3979 | 4
PV-3002-14 | 5.88 | 0.8 | Q2 | 2027 | 182.5 | 2.6867 | 2
PV-3926-16 | 3.19 | 0.8 | Q2 | 2027 | 182.5 | 1.4576 | 1
PV-3025-14 | 13.11 | 0.8 | Q2 | 2027 | 182.5 | 5.9902 | 5
PV-3027-14 | 3.465 | 0.8 | Q2 | 2027 | 182.5 | 1.5832 | 1
PV-3036-14 | 6.08 | 0.8 | Q2 | 2027 | 182.5 | 2.7781 | 2
PV-3002-14 | 5.6 | 0.8 | Q2 | 2027 | 182.5 | 2.5588 | 2
PV-3002-14 | 8.4 | 0.8 | Q2 | 2027 | 182.5 | 3.8381 | 3
PV-6193-17 | 4.8 | 0.8 | Q2 | 2027 | 182.5 | 2.1932 | 2
PV-6190-17 | 10.2 | 0.8 | Q2 | 2027 | 182.5 | 4.6606 | 4
PV-6190-17 | 11.76 | 0.8 | Q2 | 2027 | 182.5 | 5.3734 | 5
PV-3003-14 | 5.7 | 0.8 | Q2 | 2027 | 182.5 | 2.6045 | 2
PV-3003-14 | 3.3 | 0.8 | Q2 | 2027 | 182.5 | 1.5078 | 1
PV-6190-17 | 6.24 | 0.8 | Q2 | 2027 | 182.5 | 2.8512 | 2
PV-3002-14 | 5.025 | 0.8 | Q2 | 2027 | 182.5 | 2.296 | 2
PV-6190-17 | 3.08 | 0.8 | Q2 | 2027 | 182.5 | 1.4073 | 1
PV-6193-17 | 8.7 | 0.8 | Q2 | 2027 | 182.5 | 3.9752 | 3
PV-3013-14 | 3.24 | 0.8 | Q2 | 2027 | 182.5 | 1.4804 | 1
PV-3033-14 | 3.78 | 0.8 | Q2 | 2027 | 182.5 | 1.7272 | 1
PV-3002-14 | 3.92 | 0.8 | Q2 | 2027 | 182.5 | 1.7911 | 1
PV-3926-16 | 13.495 | 0.8 | Q2 | 2027 | 182.5 | 6.1662 | 6
PV-3025-14 | 12.16 | 0.8 | Q2 | 2027 | 182.5 | 5.5562 | 5
PV-3013-14 | 4.06 | 0.8 | Q2 | 2027 | 182.5 | 1.8551 | 1
PV-3033-14 | 8.99 | 0.8 | Q2 | 2027 | 182.5 | 4.1077 | 4
PV-3033-14 | 2.85 | 0.8 | Q2 | 2027 | 182.5 | 1.3022 | 1
PV-3499-16 | 9.69 | 0.8 | Q2 | 2027 | 182.5 | 4.4276 | 4
PV-3036-14 | 7.5 | 0.8 | Q2 | 2027 | 182.5 | 3.4269 | 3
PV-3036-14 | 10.8 | 0.8 | Q2 | 2027 | 182.5 | 4.9348 | 4
PV-3036-14 | 10.05 | 0.8 | Q2 | 2027 | 182.5 | 4.5921 | 4
PV-3036-14 | 4.64 | 0.8 | Q2 | 2027 | 182.5 | 2.1201 | 2
PV-3036-14 | 9.9 | 0.8 | Q2 | 2027 | 182.5 | 4.5235 | 4
PV-3036-14 | 7.425 | 0.8 | Q2 | 2027 | 182.5 | 3.3926 | 3
PV-3036-14 | 11.05 | 0.8 | Q2 | 2027 | 182.5 | 5.049 | 5
PV-3036-14 | 5.76 | 0.8 | Q2 | 2027 | 182.5 | 2.6319 | 2
PV-6190-17 | 6.12 | 0.8 | Q2 | 2027 | 182.5 | 2.7964 | 2
PV-6190-17 | 11.34 | 0.8 | Q2 | 2027 | 182.5 | 5.1815 | 5
PV-6190-17 | 11.2 | 0.8 | Q2 | 2027 | 182.5 | 5.1175 | 5
PV-3001-14 | 6.5 | 0.8 | Q2 | 2027 | 182.5 | 2.97 | 2
PV-3001-14 | 9.9 | 0.8 | Q2 | 2027 | 182.5 | 4.5235 | 4
PV-3001-14 | 167.3 | 0.7 | Q2 | 2027 | 182.5 | 66.8876 | 66
PV-3003-14 | 6.6 | 0.8 | Q2 | 2027 | 182.5 | 3.0157 | 3
PV-3003-14 | 12.88 | 0.8 | Q2 | 2027 | 182.5 | 5.8852 | 5
PV-3036-14 | 13.325 | 0.8 | Q2 | 2027 | 182.5 | 6.0885 | 6
PV-3001-14 | 8.55 | 0.8 | Q2 | 2027 | 182.5 | 3.9067 | 3
PV-3002-14 | 7.695 | 0.8 | Q2 | 2027 | 182.5 | 3.516 | 3
PV-3002-14 | 10.64 | 0.8 | Q2 | 2027 | 182.5 | 4.8616 | 4
PV-3002-14 | 5.13 | 0.8 | Q2 | 2027 | 182.5 | 2.344 | 2
PV-6193-17 | 9.405 | 0.8 | Q2 | 2027 | 182.5 | 4.2973 | 4
PV-6193-17 | 6.38 | 0.8 | Q2 | 2027 | 182.5 | 2.9152 | 2
PV-3003-14 | 12.825 | 0.8 | Q2 | 2027 | 182.5 | 5.86 | 5
PV-6193-17 | 3.36 | 0.8 | Q2 | 2027 | 182.5 | 1.5353 | 1
PV-3003-14 | 7.36 | 0.8 | Q2 | 2027 | 182.5 | 3.3629 | 3
PV-3002-14 | 8.12 | 0.8 | Q2 | 2027 | 182.5 | 3.7102 | 3
PV-3002-14 | 5.695 | 0.8 | Q2 | 2027 | 182.5 | 2.6022 | 2
PV-3002-14 | 8.54 | 0.8 | Q2 | 2027 | 182.5 | 3.9021 | 3
PV-3002-14 | 3.36 | 0.8 | Q2 | 2027 | 182.5 | 1.5353 | 1
PV-3027-14 | 7.28 | 0.8 | Q2 | 2027 | 182.5 | 3.3264 | 3
PV-3027-14 | 5.2 | 0.8 | Q2 | 2027 | 182.5 | 2.376 | 2
PV-3926-16 | 8.68 | 0.8 | Q2 | 2027 | 182.5 | 3.9661 | 3
PV-6190-17 | 5.4 | 0.8 | Q2 | 2027 | 182.5 | 2.4674 | 2
PV-3036-14 | 7.28 | 0.8 | Q2 | 2027 | 182.5 | 3.3264 | 3
PV-3036-14 | 4.06 | 0.8 | Q2 | 2027 | 182.5 | 1.8551 | 1
PV-3036-14 | 11.88 | 0.8 | Q2 | 2027 | 182.5 | 5.4282 | 5
PV-3036-14 | 44.37 | 0.6 | Q2 | 2027 | 182.5 | 15.2052 | 15
PV-6190-17 | 5.22 | 0.8 | Q2 | 2027 | 182.5 | 2.3851 | 2
PV-3036-14 | 8.32 | 0.8 | Q2 | 2027 | 182.5 | 3.8016 | 3
PV-3001-14 | 7.2 | 0.8 | Q2 | 2027 | 182.5 | 3.2898 | 3
PV-3001-14 | 7.2 | 0.8 | Q2 | 2027 | 182.5 | 3.2898 | 3
PV-3001-14 | 10.8 | 0.8 | Q2 | 2027 | 182.5 | 4.9348 | 4
PV-3010-14 | 11.88 | 0.8 | Q2 | 2027 | 182.5 | 5.4282 | 5
PV-3002-14 | 6.825 | 0.8 | Q2 | 2027 | 182.5 | 3.1185 | 3
PV-6193-17 | 10.8 | 0.8 | Q2 | 2027 | 182.5 | 4.9348 | 4
PV-3002-14 | 12 | 0.8 | Q2 | 2027 | 182.5 | 5.4831 | 5
PV-3002-14 | 645.12 | 1 | Q2 | 2027 | 182.5 | 368.4616 | 368
PV-3002-14 | 7.15 | 0.8 | Q2 | 2027 | 182.5 | 3.267 | 3
PV-3002-14 | 10.71 | 0.8 | Q2 | 2027 | 182.5 | 4.8936 | 4
PV-3002-14 | 10.08 | 0.8 | Q2 | 2027 | 182.5 | 4.6058 | 4
PV-3002-14 | 6.3 | 0.8 | Q2 | 2027 | 182.5 | 2.8786 | 2
PV-6193-17 | 4.41 | 0.8 | Q2 | 2027 | 182.5 | 2.015 | 2
PV-3033-14 | 5892.48 | 1 | Q2 | 2027 | 182.5 | 3365.5017 | 3365
PV-3002-14 | 23.18 | 0.8 | Q2 | 2027 | 182.5 | 10.5914 | 10
PV-3001-14 | 11.44 | 0.8 | Q2 | 2027 | 182.5 | 5.2272 | 5
PV-3926-16 | 4.8 | 0.8 | Q2 | 2027 | 182.5 | 2.1932 | 2
PV-3003-14 | 11.1 | 0.8 | Q2 | 2027 | 182.5 | 5.0718 | 5
PV-3002-14 | 3.18 | 0.8 | Q2 | 2027 | 182.5 | 1.453 | 1
PV-3003-14 | 6.9 | 0.8 | Q2 | 2027 | 182.5 | 3.1528 | 3
PV-3001-14 | 3.6 | 0.8 | Q2 | 2027 | 182.5 | 1.6449 | 1
PV-3027-14 | 4.16 | 0.8 | Q2 | 2027 | 182.5 | 1.9008 | 1
PV-3036-14 | 2.8 | 0.8 | Q2 | 2027 | 182.5 | 1.2794 | 1
PV-3036-14 | 10.385 | 0.8 | Q2 | 2027 | 182.5 | 4.7451 | 4
PV-3036-14 | 6.27 | 0.8 | Q2 | 2027 | 182.5 | 2.8649 | 2
PV-3036-14 | 11.285 | 0.8 | Q2 | 2027 | 182.5 | 5.1564 | 5
PV-3001-14 | 3.705 | 0.8 | Q2 | 2027 | 182.5 | 1.6929 | 1
PV-3002-14 | 6.67 | 0.8 | Q2 | 2027 | 182.5 | 3.0477 | 3
PV-3001-14 | 7 | 0.8 | Q2 | 2027 | 182.5 | 3.1985 | 3
PV-3001-14 | 7.695 | 0.8 | Q2 | 2027 | 182.5 | 3.516 | 3
PV-3001-14 | 8.91 | 0.8 | Q2 | 2027 | 182.5 | 4.0712 | 4
PV-3001-14 | 6.4 | 0.8 | Q2 | 2027 | 182.5 | 2.9243 | 2
PV-3001-14 | 9.18 | 0.8 | Q2 | 2027 | 182.5 | 4.1945 | 4
PV-3001-14 | 7.59 | 0.8 | Q2 | 2027 | 182.5 | 3.468 | 3
PV-3001-14 | 9.92 | 0.8 | Q2 | 2027 | 182.5 | 4.5327 | 4
PV-3001-14 | 9.24 | 0.8 | Q2 | 2027 | 182.5 | 4.222 | 4
PV-3001-14 | 6.6 | 0.8 | Q2 | 2027 | 182.5 | 3.0157 | 3
PV-6190-17 | 8.91 | 0.8 | Q2 | 2027 | 182.5 | 4.0712 | 4
PV-3013-14 | 9.6 | 0.8 | Q2 | 2027 | 182.5 | 4.3864 | 4
PV-3002-14 | 11.2 | 0.8 | Q2 | 2027 | 182.5 | 5.1175 | 5
PV-3926-16 | 3.99 | 0.8 | Q2 | 2027 | 182.5 | 1.8231 | 1
PV-3002-14 | 8.54 | 0.8 | Q2 | 2027 | 182.5 | 3.9021 | 3
PV-3002-14 | 4.48 | 0.8 | Q2 | 2027 | 182.5 | 2.047 | 2
PV-3002-14 | 5.58 | 0.8 | Q2 | 2027 | 182.5 | 2.5496 | 2
PV-3003-14 | 5.04 | 0.8 | Q2 | 2027 | 182.5 | 2.3029 | 2
PV-6190-17 | 6.09 | 0.8 | Q2 | 2027 | 182.5 | 2.7827 | 2
PV-3013-14 | 7.26 | 0.8 | Q2 | 2027 | 182.5 | 3.3173 | 3
PV-6193-17 | 8.12 | 0.8 | Q2 | 2027 | 182.5 | 3.7102 | 3
PV-3002-14 | 10.26 | 0.8 | Q2 | 2027 | 182.5 | 4.688 | 4
PV-3003-14 | 9.92 | 0.8 | Q2 | 2027 | 182.5 | 4.5327 | 4
PV-3010-14 | 11.2 | 0.8 | Q2 | 2027 | 182.5 | 5.1175 | 5
PV-3002-14 | 474.95 | 0.7 | Q2 | 2027 | 182.5 | 189.888 | 189
PV-3002-14 | 223.668 | 0.9 | Q2 | 2027 | 182.5 | 114.9736 | 114
PV-3002-14 | 7 | 0.8 | Q2 | 2027 | 182.5 | 3.1985 | 3
PV-3002-14 | 4.275 | 0.8 | Q2 | 2027 | 182.5 | 1.9533 | 1
PV-3002-14 | 13.63 | 0.8 | Q2 | 2027 | 182.5 | 6.2278 | 6
PV-3001-14 | 3.6 | 0.8 | Q2 | 2027 | 182.5 | 1.6449 | 1
PV-3002-14 | 6.38 | 0.8 | Q2 | 2027 | 182.5 | 2.9152 | 2
PV-3003-14 | 9.81 | 0.8 | Q2 | 2027 | 182.5 | 4.4824 | 4
PV-3002-14 | 3.3 | 0.8 | Q2 | 2027 | 182.5 | 1.5078 | 1
PV-3002-14 | 10.72 | 0.8 | Q2 | 2027 | 182.5 | 4.8982 | 4
PV-3002-14 | 8.375 | 0.8 | Q2 | 2027 | 182.5 | 3.8267 | 3
PV-3025-14 | 6.825 | 0.8 | Q2 | 2027 | 182.5 | 3.1185 | 3
PV-3033-14 | 3.18 | 0.8 | Q2 | 2027 | 182.5 | 1.453 | 1
PV-3926-16 | 9.6 | 0.8 | Q2 | 2027 | 182.5 | 4.3864 | 4
PV-3003-14 | 4.59 | 0.8 | Q2 | 2027 | 182.5 | 2.0973 | 2
PV-3025-14 | 5.7 | 0.8 | Q2 | 2027 | 182.5 | 2.6045 | 2
PV-3036-14 | 2257.2 | 0.9 | Q2 | 2027 | 182.5 | 1160.2839 | 1160
PV-3036-14 | 6.72 | 0.8 | Q2 | 2027 | 182.5 | 3.0705 | 3
PV-3036-14 | 4.55 | 0.8 | Q2 | 2027 | 182.5 | 2.079 | 2
PV-3036-14 | 9.35 | 0.8 | Q2 | 2027 | 182.5 | 4.2722 | 4
PV-3036-14 | 6.9 | 0.8 | Q2 | 2027 | 182.5 | 3.1528 | 3
PV-3036-14 | 4.76 | 0.8 | Q2 | 2027 | 182.5 | 2.1749 | 2
PV-3003-14 | 11.895 | 0.8 | Q2 | 2027 | 182.5 | 5.4351 | 5
PV-3036-14 | 12.6 | 0.8 | Q2 | 2027 | 182.5 | 5.7572 | 5
PV-3036-14 | 10.05 | 0.8 | Q2 | 2027 | 182.5 | 4.5921 | 4
PV-3036-14 | 12.259 | 0.8 | Q2 | 2027 | 182.5 | 5.6014 | 5
PV-3001-14 | 4.56 | 0.8 | Q2 | 2027 | 182.5 | 2.0836 | 2
PV-3036-14 | 5.13 | 0.8 | Q2 | 2027 | 182.5 | 2.344 | 2
PV-3001-14 | 4.93 | 0.8 | Q2 | 2027 | 182.5 | 2.2526 | 2
PV-6190-17 | 3.24 | 0.8 | Q2 | 2027 | 182.5 | 1.4804 | 1
PV-3001-14 | 7.8 | 0.8 | Q2 | 2027 | 182.5 | 3.564 | 3
PV-3001-14 | 8.04 | 0.8 | Q2 | 2027 | 182.5 | 3.6736 | 3
PV-3001-14 | 2.85 | 0.8 | Q2 | 2027 | 182.5 | 1.3022 | 1
PV-3001-14 | 9 | 0.8 | Q2 | 2027 | 182.5 | 4.1123 | 4
PV-3001-14 | 12.72 | 0.8 | Q2 | 2027 | 182.5 | 5.812 | 5
PV-3001-14 | 10.56 | 0.8 | Q2 | 2027 | 182.5 | 4.8251 | 4
PV-3003-14 | 7.25 | 0.8 | Q2 | 2027 | 182.5 | 3.3127 | 3
PV-3003-14 | 8.37 | 0.8 | Q2 | 2027 | 182.5 | 3.8244 | 3
PV-3002-14 | 9.9 | 0.8 | Q2 | 2027 | 182.5 | 4.5235 | 4
PV-3002-14 | 7.425 | 0.8 | Q2 | 2027 | 182.5 | 3.3926 | 3
PV-6190-17 | 5.415 | 0.8 | Q2 | 2027 | 182.5 | 2.4742 | 2
PV-6190-17 | 8.505 | 0.8 | Q2 | 2027 | 182.5 | 3.8861 | 3
PV-3036-14 | 5.355 | 0.8 | Q2 | 2027 | 182.5 | 2.4468 | 2
PV-3002-14 | 9.6 | 0.8 | Q2 | 2027 | 182.5 | 4.3864 | 4
PV-6190-17 | 2421.9 | 0.55 | Q2 | 2027 | 182.5 | 760.8002 | 760
PV-3013-14 | 6.5 | 0.8 | Q2 | 2027 | 182.5 | 2.97 | 2
PV-3002-14 | 9.9 | 0.8 | Q2 | 2027 | 182.5 | 4.5235 | 4
PV-3002-14 | 2623.44 | 1 | Q2 | 2027 | 182.5 | 1498.383 | 1498
PV-3002-14 | 7.25 | 0.8 | Q2 | 2027 | 182.5 | 3.3127 | 3
PV-3002-14 | 13.11 | 0.8 | Q2 | 2027 | 182.5 | 5.9902 | 5
PV-3002-14 | 13.63 | 0.8 | Q2 | 2027 | 182.5 | 6.2278 | 6
PV-3033-14 | 7.875 | 0.8 | Q2 | 2027 | 182.5 | 3.5983 | 3
PV-3002-14 | 5.04 | 0.8 | Q2 | 2027 | 182.5 | 2.3029 | 2
PV-3002-14 | 5.85 | 0.8 | Q2 | 2027 | 182.5 | 2.673 | 2
PV-3926-16 | 4.2 | 0.8 | Q2 | 2027 | 182.5 | 1.9191 | 1
PV-3926-16 | 8.32 | 0.8 | Q2 | 2027 | 182.5 | 3.8016 | 3
PV-3002-14 | 3.12 | 0.8 | Q2 | 2027 | 182.5 | 1.4256 | 1
PV-3001-14 | 4.5 | 0.8 | Q2 | 2027 | 182.5 | 2.0561 | 2
PV-3001-14 | 3.9 | 0.8 | Q2 | 2027 | 182.5 | 1.782 | 1
PV-3001-14 | 6.05 | 0.8 | Q2 | 2027 | 182.5 | 2.7644 | 2
PV-6190-17 | 12.06 | 0.8 | Q2 | 2027 | 182.5 | 5.5105 | 5
PV-6190-17 | 2.44 | 0.8 | Q2 | 2027 | 182.5 | 1.1149 | 1
PV-3001-14 | 8.32 | 0.8 | Q2 | 2027 | 182.5 | 3.8016 | 3
PV-3003-14 | 2.745 | 0.8 | Q2 | 2027 | 182.5 | 1.2542 | 1
PV-6190-17 | 3.52 | 0.8 | Q2 | 2027 | 182.5 | 1.6084 | 1
PV-6190-17 | 4.8 | 0.8 | Q2 | 2027 | 182.5 | 2.1932 | 2
PV-6190-17 | 4.56 | 0.8 | Q2 | 2027 | 182.5 | 2.0836 | 2
PV-3036-14 | 11.16 | 0.8 | Q2 | 2027 | 182.5 | 5.0992 | 5
PV-3036-14 | 9.6 | 0.8 | Q2 | 2027 | 182.5 | 4.3864 | 4
PV-3036-14 | 15.87 | 0.8 | Q2 | 2027 | 182.5 | 7.2513 | 7
PV-3001-14 | 2.94 | 0.8 | Q2 | 2027 | 182.5 | 1.3433 | 1
PV-3002-14 | 10.44 | 0.8 | Q2 | 2027 | 182.5 | 4.7703 | 4
PV-3002-14 | 4.5 | 0.8 | Q2 | 2027 | 182.5 | 2.0561 | 2
PV-3002-14 | 4.59 | 0.8 | Q2 | 2027 | 182.5 | 2.0973 | 2
PV-3002-14 | 5.51 | 0.8 | Q2 | 2027 | 182.5 | 2.5176 | 2
PV-3002-14 | 2.4 | 0.8 | Q2 | 2027 | 182.5 | 1.0966 | 1
PV-6193-17 | 9.12 | 0.8 | Q2 | 2027 | 182.5 | 4.1671 | 4
PV-6190-17 | 7.5 | 0.8 | Q2 | 2027 | 182.5 | 3.4269 | 3
PV-3002-14 | 5.4 | 0.8 | Q2 | 2027 | 182.5 | 2.4674 | 2
PV-3003-14 | 6 | 0.8 | Q2 | 2027 | 182.5 | 2.7415 | 2
PV-3036-14 | 12.9 | 0.8 | Q2 | 2027 | 182.5 | 5.8943 | 5
PV-3002-14 | 13.8 | 0.8 | Q2 | 2027 | 182.5 | 6.3055 | 6
PV-3002-14 | 13.2 | 0.8 | Q2 | 2027 | 182.5 | 6.0314 | 6
PV-3002-14 | 11.05 | 0.8 | Q2 | 2027 | 182.5 | 5.049 | 5
PV-3002-14 | 5.04 | 0.8 | Q2 | 2027 | 182.5 | 2.3029 | 2
PV-3033-14 | 11.97 | 0.8 | Q2 | 2027 | 182.5 | 5.4694 | 5
PV-3003-14 | 13.2 | 0.8 | Q2 | 2027 | 182.5 | 6.0314 | 6
PV-3926-16 | 8.32 | 0.8 | Q2 | 2027 | 182.5 | 3.8016 | 3
PV-3926-16 | 8.58 | 0.8 | Q2 | 2027 | 182.5 | 3.9204 | 3
PV-3002-14 | 7.56 | 0.8 | Q2 | 2027 | 182.5 | 3.4543 | 3
PV-3002-14 | 67.52 | 0.7 | Q2 | 2027 | 182.5 | 26.9949 | 26
PV-3002-14 | 5.795 | 0.8 | Q2 | 2027 | 182.5 | 2.6479 | 2
PV-3033-14 | 4.64 | 0.8 | Q2 | 2027 | 182.5 | 2.1201 | 2
PV-3002-14 | 3.9 | 0.8 | Q2 | 2027 | 182.5 | 1.782 | 1
PV-3002-14 | 12.395 | 0.8 | Q2 | 2027 | 182.5 | 5.6635 | 5
PV-3033-14 | 4.94 | 0.8 | Q2 | 2027 | 182.5 | 2.2572 | 2
PV-3001-14 | 4.275 | 0.8 | Q2 | 2027 | 182.5 | 1.9533 | 1
PV-3033-14 | 5.985 | 0.8 | Q2 | 2027 | 182.5 | 2.7347 | 2
PV-6193-17 | 11 | 0.8 | Q2 | 2027 | 182.5 | 5.0261 | 5
PV-3001-14 | 2.61 | 0.8 | Q2 | 2027 | 182.5 | 1.1926 | 1
PV-3001-14 | 345.05 | 0.7 | Q2 | 2027 | 182.5 | 137.9532 | 137
PV-3001-14 | 10.26 | 0.8 | Q2 | 2027 | 182.5 | 4.688 | 4
PV-3001-14 | 4.69 | 0.8 | Q2 | 2027 | 182.5 | 2.143 | 2
PV-3001-14 | 4.93 | 0.8 | Q2 | 2027 | 182.5 | 2.2526 | 2
PV-3001-14 | 6 | 0.8 | Q2 | 2027 | 182.5 | 2.7415 | 2
PV-3002-14 | 3.465 | 0.8 | Q2 | 2027 | 182.5 | 1.5832 | 1
PV-3002-14 | 5.98 | 0.8 | Q2 | 2027 | 182.5 | 2.7324 | 2
PV-3002-14 | 6.16 | 0.8 | Q2 | 2027 | 182.5 | 2.8146 | 2
PV-3002-14 | 13.23 | 0.8 | Q2 | 2027 | 182.5 | 6.0451 | 6
PV-6193-17 | 3.6 | 0.8 | Q2 | 2027 | 182.5 | 1.6449 | 1
PV-6190-17 | 8.7 | 0.8 | Q2 | 2027 | 182.5 | 3.9752 | 3
PV-3013-14 | 9.15 | 0.8 | Q2 | 2027 | 182.5 | 4.1808 | 4
PV-3304-16 | 2.4 | 0.8 | Q2 | 2027 | 182.5 | 1.0966 | 1
PV-3002-14 | 12.04 | 0.8 | Q2 | 2027 | 182.5 | 5.5013 | 5
PV-3248-16 | 4.5 | 0.8 | Q2 | 2027 | 182.5 | 2.0561 | 2
PV-3036-14 | 11.76 | 0.8 | Q2 | 2027 | 182.5 | 5.3734 | 5
PV-6418-18 | 8.91 | 0.8 | Q2 | 2027 | 182.5 | 4.0712 | 4
PV-3621-16 | 6.6 | 0.8 | Q2 | 2027 | 182.5 | 3.0157 | 3
PV-3926-16 | 10.725 | 0.8 | Q2 | 2027 | 182.5 | 4.9005 | 4
PV-3002-14 | 12.76 | 0.8 | Q2 | 2027 | 182.5 | 5.8303 | 5
PV-3002-14 | 5.5 | 0.8 | Q2 | 2027 | 182.5 | 2.5131 | 2
PV-3003-14 | 7.15 | 0.8 | Q2 | 2027 | 182.5 | 3.267 | 3
PV-3002-14 | 10.075 | 0.8 | Q2 | 2027 | 182.5 | 4.6035 | 4
PV-3002-14 | 2.16 | 0.8 | Q2 | 2027 | 182.5 | 0.98695 | 0
PV-3002-14 | 4.35 | 0.8 | Q2 | 2027 | 182.5 | 1.9876 | 1
PV-3002-14 | 2.52 | 0.8 | Q2 | 2027 | 182.5 | 1.1514 | 1
PV-3027-14 | 8.06 | 0.8 | Q2 | 2027 | 182.5 | 3.6828 | 3
PV-3926-16 | 6.9 | 0.8 | Q2 | 2027 | 182.5 | 3.1528 | 3
PV-3952-16 | 10.08 | 0.8 | Q2 | 2027 | 182.5 | 4.6058 | 4
PV-3951-16 | 5.355 | 0.8 | Q2 | 2027 | 182.5 | 2.4468 | 2
PV-3033-14 | 5.88 | 0.8 | Q2 | 2027 | 182.5 | 2.6867 | 2
PV-3033-14 | 4.76 | 0.8 | Q2 | 2027 | 182.5 | 2.1749 | 2
PV-3013-14 | 6.71 | 0.8 | Q2 | 2027 | 182.5 | 3.0659 | 3
PV-6190-17 | 3.84 | 0.8 | Q2 | 2027 | 182.5 | 1.7546 | 1
PV-6190-17 | 13.23 | 0.8 | Q2 | 2027 | 182.5 | 6.0451 | 6
PV-6190-17 | 7.68 | 0.8 | Q2 | 2027 | 182.5 | 3.5092 | 3
PV-6190-17 | 3.85 | 0.8 | Q2 | 2027 | 182.5 | 1.7591 | 1
PV-3003-14 | 5.12 | 0.8 | Q2 | 2027 | 182.5 | 2.3394 | 2
PV-3002-14 | 4.8 | 0.8 | Q2 | 2027 | 182.5 | 2.1932 | 2
PV-3002-14 | 3.48 | 0.8 | Q2 | 2027 | 182.5 | 1.5901 | 1
PV-3036-14 | 6.93 | 0.8 | Q2 | 2027 | 182.5 | 3.1665 | 3
PV-3002-14 | 6.615 | 0.8 | Q2 | 2027 | 182.5 | 3.0225 | 3
PV-3002-14 | 8.7 | 0.8 | Q2 | 2027 | 182.5 | 3.9752 | 3
PV-3001-14 | 13.16 | 0.8 | Q2 | 2027 | 182.5 | 6.0131 | 6
PV-6190-17 | 552.96 | 0.9 | Q2 | 2027 | 182.5 | 284.2418 | 284
PV-3002-14 | 5.7 | 0.8 | Q2 | 2027 | 182.5 | 2.6045 | 2
PV-3033-14 | 5.04 | 0.8 | Q2 | 2027 | 182.5 | 2.3029 | 2
PV-3001-14 | 2.12 | 0.8 | Q2 | 2027 | 182.5 | 0.96867 | 0
PV-3033-14 | 3.9 | 0.8 | Q2 | 2027 | 182.5 | 1.782 | 1
PV-3002-14 | 8.4 | 0.8 | Q2 | 2027 | 182.5 | 3.8381 | 3
PV-3002-14 | 10.175 | 0.8 | Q2 | 2027 | 182.5 | 4.6492 | 4
PV-3926-16 | 649.9 | 0.7 | Q2 | 2027 | 182.5 | 259.8342 | 259
PV-3002-14 | 6.96 | 0.8 | Q2 | 2027 | 182.5 | 3.1802 | 3
PV-3002-14 | 5.985 | 0.8 | Q2 | 2027 | 182.5 | 2.7347 | 2
PV-3002-14 | 3.99 | 0.8 | Q2 | 2027 | 182.5 | 1.8231 | 1
PV-3002-14 | 4.76 | 0.8 | Q2 | 2027 | 182.5 | 2.1749 | 2
PV-3003-14 | 4.48 | 0.8 | Q2 | 2027 | 182.5 | 2.047 | 2
PV-6190-17 | 46.92 | 0.6 | Q2 | 2027 | 182.5 | 16.0791 | 16
PV-3036-14 | 338.52 | 0.9 | Q2 | 2027 | 182.5 | 174.0117 | 174
PV-3036-14 | 14.04 | 0.8 | Q2 | 2027 | 182.5 | 6.4152 | 6
PV-6190-17 | 9.45 | 0.8 | Q2 | 2027 | 182.5 | 4.3179 | 4
PV-3002-14 | 3.9 | 0.8 | Q2 | 2027 | 182.5 | 1.782 | 1
PV-6190-17 | 11.655 | 0.8 | Q2 | 2027 | 182.5 | 5.3254 | 5
PV-3002-14 | 4.725 | 0.8 | Q2 | 2027 | 182.5 | 2.159 | 2
PV-3001-14 | 6.405 | 0.8 | Q2 | 2027 | 182.5 | 2.9266 | 2
PV-3001-14 | 9.3 | 0.8 | Q2 | 2027 | 182.5 | 4.2494 | 4
PV-3001-14 | 65.975 | 0.7 | Q2 | 2027 | 182.5 | 26.3772 | 26
PV-3002-14 | 10.2 | 0.8 | Q2 | 2027 | 182.5 | 4.6606 | 4
PV-3002-14 | 3.99 | 0.8 | Q2 | 2027 | 182.5 | 1.8231 | 1
PV-3002-14 | 3.92 | 0.8 | Q2 | 2027 | 182.5 | 1.7911 | 1
PV-3001-14 | 7.2 | 0.8 | Q2 | 2027 | 182.5 | 3.2898 | 3
PV-3001-14 | 9.28 | 0.8 | Q2 | 2027 | 182.5 | 4.2402 | 4
PV-3001-14 | 6.7 | 0.8 | Q2 | 2027 | 182.5 | 3.0614 | 3
PV-3001-14 | 5.225 | 0.8 | Q2 | 2027 | 182.5 | 2.3874 | 2
PV-3002-14 | 10.08 | 0.8 | Q2 | 2027 | 182.5 | 4.6058 | 4
PV-3002-14 | 5.22 | 0.8 | Q2 | 2027 | 182.5 | 2.3851 | 2
PV-3002-14 | 5.985 | 0.8 | Q2 | 2027 | 182.5 | 2.7347 | 2
PV-3002-14 | 8.4 | 0.8 | Q2 | 2027 | 182.5 | 3.8381 | 3
PV-3002-14 | 5.98 | 0.8 | Q2 | 2027 | 182.5 | 2.7324 | 2
PV-3013-14 | 972.06 | 0.8 | Q2 | 2027 | 182.5 | 444.1552 | 444
PV-6190-17 | 648.04 | 0.8 | Q2 | 2027 | 182.5 | 296.1035 | 296
PV-6190-17 | 965.94 | 0.8 | Q2 | 2027 | 182.5 | 441.3589 | 441
PV-3003-14 | 648.04 | 0.8 | Q2 | 2027 | 182.5 | 296.1035 | 296
PV-3036-14 | 176.8 | 0.8 | Q2 | 2027 | 182.5 | 80.7837 | 80
PV-3036-14 | 2.34 | 0.8 | Q2 | 2027 | 182.5 | 1.0692 | 1
PV-3036-14 | 7.5 | 0.8 | Q2 | 2027 | 182.5 | 3.4269 | 3
PV-3036-14 | 11.2 | 0.8 | Q2 | 2027 | 182.5 | 5.1175 | 5
PV-3036-14 | 6 | 0.8 | Q2 | 2027 | 182.5 | 2.7415 | 2
PV-6190-17 | 4.68 | 0.8 | Q2 | 2027 | 182.5 | 2.1384 | 2
PV-3036-14 | 8.37 | 0.8 | Q2 | 2027 | 182.5 | 3.8244 | 3
PV-3036-14 | 14.58 | 0.8 | Q2 | 2027 | 182.5 | 6.6619 | 6
PV-3036-14 | 13.34 | 0.8 | Q2 | 2027 | 182.5 | 6.0953 | 6
PV-3036-14 | 10.92 | 0.8 | Q2 | 2027 | 182.5 | 4.9896 | 4
PV-3003-14 | 8.55 | 0.8 | Q2 | 2027 | 182.5 | 3.9067 | 3
PV-3002-14 | 12.6 | 0.8 | Q2 | 2027 | 182.5 | 5.7572 | 5
PV-6436-18 | 9.3 | 0.8 | Q2 | 2027 | 182.5 | 4.2494 | 4
PV-3002-14 | 4.59 | 0.8 | Q2 | 2027 | 182.5 | 2.0973 | 2
PV-6193-17 | 7.8 | 0.8 | Q2 | 2027 | 182.5 | 3.564 | 3
PV-6190-17 | 9.9 | 0.8 | Q2 | 2027 | 182.5 | 4.5235 | 4
PV-3002-14 | 7 | 0.8 | Q2 | 2027 | 182.5 | 3.1985 | 3
PV-3002-14 | 8.68 | 0.8 | Q2 | 2027 | 182.5 | 3.9661 | 3
PV-3002-14 | 5.46 | 0.8 | Q2 | 2027 | 182.5 | 2.4948 | 2
PV-3002-14 | 6.5 | 0.8 | Q2 | 2027 | 182.5 | 2.97 | 2
PV-3002-14 | 386.59 | 0.7 | Q2 | 2027 | 182.5 | 154.5612 | 154
PV-3036-14 | 7.695 | 0.8 | Q2 | 2027 | 182.5 | 3.516 | 3
PV-3002-14 | 7.83 | 0.8 | Q2 | 2027 | 182.5 | 3.5777 | 3
PV-3002-14 | 10.15 | 0.8 | Q2 | 2027 | 182.5 | 4.6378 | 4
PV-3002-14 | 11.02 | 0.8 | Q2 | 2027 | 182.5 | 5.0353 | 5
PV-3002-14 | 24.57 | 0.8 | Q2 | 2027 | 182.5 | 11.2266 | 11
PV-3002-14 | 5.2 | 0.8 | Q2 | 2027 | 182.5 | 2.376 | 2
PV-3002-14 | 7.84 | 0.8 | Q2 | 2027 | 182.5 | 3.5823 | 3
PV-3030-14 | 10.385 | 0.8 | Q2 | 2027 | 182.5 | 4.7451 | 4
PV-3002-14 | 2.28 | 0.8 | Q2 | 2027 | 182.5 | 1.0418 | 1
PV-3002-14 | 10.08 | 0.8 | Q2 | 2027 | 182.5 | 4.6058 | 4
PV-3003-14 | 607.2 | 0.9 | Q2 | 2027 | 182.5 | 312.1231 | 312
PV-3036-14 | 9 | 0.8 | Q2 | 2027 | 182.5 | 4.1123 | 4
PV-3036-14 | 13.8 | 0.8 | Q2 | 2027 | 182.5 | 6.3055 | 6
PV-3002-14 | 9.945 | 0.8 | Q2 | 2027 | 182.5 | 4.5441 | 4
PV-3036-14 | 9.6 | 0.8 | Q2 | 2027 | 182.5 | 4.3864 | 4
PV-3036-14 | 5.67 | 0.8 | Q2 | 2027 | 182.5 | 2.5907 | 2
PV-6190-17 | 24.852 | 0.8 | Q2 | 2027 | 182.5 | 11.3554 | 11
PV-3036-14 | 11.375 | 0.8 | Q2 | 2027 | 182.5 | 5.1975 | 5
PV-3036-14 | 118.4 | 0.9 | Q2 | 2027 | 182.5 | 60.862 | 60
PV-3036-14 | 10.075 | 0.8 | Q2 | 2027 | 182.5 | 4.6035 | 4
PV-3036-14 | 3.19 | 0.8 | Q2 | 2027 | 182.5 | 1.4576 | 1
PV-3036-14 | 6.72 | 0.8 | Q2 | 2027 | 182.5 | 3.0705 | 3
PV-3036-14 | 9.66 | 0.8 | Q2 | 2027 | 182.5 | 4.4139 | 4
PV-3036-14 | 8.19 | 0.8 | Q2 | 2027 | 182.5 | 3.7422 | 3
PV-3036-14 | 3.99 | 0.8 | Q2 | 2027 | 182.5 | 1.8231 | 1
PV-3036-14 | 16.53 | 0.8 | Q2 | 2027 | 182.5 | 7.5529 | 7
PV-3036-14 | 3.64 | 0.8 | Q2 | 2027 | 182.5 | 1.6632 | 1
PV-3036-14 | 11.48 | 0.8 | Q2 | 2027 | 182.5 | 5.2455 | 5
PV-3002-14 | 7.8 | 0.8 | Q2 | 2027 | 182.5 | 3.564 | 3
PV-6193-17 | 6 | 0.8 | Q2 | 2027 | 182.5 | 2.7415 | 2
PV-3003-14 | 10.2 | 0.8 | Q2 | 2027 | 182.5 | 4.6606 | 4
PV-6190-17 | 6.6 | 0.8 | Q2 | 2027 | 182.5 | 3.0157 | 3
PV-3010-14 | 8.32 | 0.8 | Q2 | 2027 | 182.5 | 3.8016 | 3
PV-3002-14 | 8.68 | 0.8 | Q2 | 2027 | 182.5 | 3.9661 | 3
PV-3002-14 | 7.875 | 0.8 | Q2 | 2027 | 182.5 | 3.5983 | 3
PV-3003-14 | 6.5 | 0.8 | Q2 | 2027 | 182.5 | 2.97 | 2
PV-3002-14 | 6.5 | 0.8 | Q2 | 2027 | 182.5 | 2.97 | 2
PV-3002-14 | 8.71 | 0.8 | Q2 | 2027 | 182.5 | 3.9798 | 3
PV-3444-16 | 10.64 | 0.8 | Q2 | 2027 | 182.5 | 4.8616 | 4
PV-3926-16 | 5.7 | 0.8 | Q2 | 2027 | 182.5 | 2.6045 | 2
PV-3002-14 | 9.405 | 0.8 | Q2 | 2027 | 182.5 | 4.2973 | 4
PV-3002-14 | 3.77 | 0.8 | Q2 | 2027 | 182.5 | 1.7226 | 1
PV-3002-14 | 12.675 | 0.8 | Q2 | 2027 | 182.5 | 5.7915 | 5
PV-3030-14 | 4.2 | 0.8 | Q2 | 2027 | 182.5 | 1.9191 | 1
PV-3027-14 | 19.215 | 0.8 | Q2 | 2027 | 182.5 | 8.7797 | 8
PV-3003-14 | 12.9 | 0.8 | Q2 | 2027 | 182.5 | 5.8943 | 5
PV-3926-16 | 7.54 | 0.8 | Q2 | 2027 | 182.5 | 3.4452 | 3
PV-3025-14 | 11.48 | 0.8 | Q2 | 2027 | 182.5 | 5.2455 | 5
PV-3002-14 | 3.3 | 0.8 | Q2 | 2027 | 182.5 | 1.5078 | 1
PV-3013-14 | 3 | 0.8 | Q2 | 2027 | 182.5 | 1.3708 | 1
PV-3013-14 | 5.98 | 0.8 | Q2 | 2027 | 182.5 | 2.7324 | 2
PV-3002-14 | 10.2 | 0.8 | Q2 | 2027 | 182.5 | 4.6606 | 4
PV-3036-14 | 4.2 | 0.8 | Q2 | 2027 | 182.5 | 1.9191 | 1
PV-3036-14 | 10.8 | 0.8 | Q2 | 2027 | 182.5 | 4.9348 | 4
PV-3036-14 | 10.5 | 0.8 | Q2 | 2027 | 182.5 | 4.7977 | 4
PV-3036-14 | 10.065 | 0.8 | Q2 | 2027 | 182.5 | 4.5989 | 4
PV-3036-14 | 3.08 | 0.8 | Q2 | 2027 | 182.5 | 1.4073 | 1
PV-3036-14 | 5.7 | 0.8 | Q2 | 2027 | 182.5 | 2.6045 | 2
PV-3036-14 | 5.4 | 0.8 | Q2 | 2027 | 182.5 | 2.4674 | 2
PV-3036-14 | 8.7 | 0.8 | Q2 | 2027 | 182.5 | 3.9752 | 3
PV-3036-14 | 3.3 | 0.8 | Q2 | 2027 | 182.5 | 1.5078 | 1
PV-6190-17 | 10.92 | 0.8 | Q2 | 2027 | 182.5 | 4.9896 | 4
PV-3003-14 | 6.63 | 0.8 | Q2 | 2027 | 182.5 | 3.0294 | 3
PV-6190-17 | 6 | 0.8 | Q2 | 2027 | 182.5 | 2.7415 | 2
PV-3003-14 | 4.48 | 0.8 | Q2 | 2027 | 182.5 | 2.047 | 2
PV-3013-14 | 10.24 | 0.8 | Q2 | 2027 | 182.5 | 4.6789 | 4
PV-3003-14 | 7.8 | 0.8 | Q2 | 2027 | 182.5 | 3.564 | 3
PV-3003-14 | 6.3 | 0.8 | Q2 | 2027 | 182.5 | 2.8786 | 2
PV-6190-17 | 7.93 | 0.8 | Q2 | 2027 | 182.5 | 3.6234 | 3
PV-3002-14 | 4.5 | 0.8 | Q2 | 2027 | 182.5 | 2.0561 | 2
PV-3002-14 | 5.1 | 0.8 | Q2 | 2027 | 182.5 | 2.3303 | 2
PV-3002-14 | 6.175 | 0.8 | Q2 | 2027 | 182.5 | 2.8215 | 2
PV-3002-14 | 5.46 | 0.8 | Q2 | 2027 | 182.5 | 2.4948 | 2
PV-3002-14 | 9.975 | 0.8 | Q2 | 2027 | 182.5 | 4.5578 | 4
PV-3926-16 | 5.985 | 0.8 | Q2 | 2027 | 182.5 | 2.7347 | 2
PV-6193-17 | 8.68 | 0.8 | Q2 | 2027 | 182.5 | 3.9661 | 3
PV-3090-15 | 14.7 | 0.8 | Q2 | 2027 | 182.5 | 6.7167 | 6
PV-3090-15 | 2.4 | 0.8 | Q2 | 2027 | 182.5 | 1.0966 | 1
PV-3002-14 | 2.385 | 0.8 | Q2 | 2027 | 182.5 | 1.0898 | 1
PV-3926-16 | 52.25 | 0.7 | Q2 | 2027 | 182.5 | 20.8899 | 20
PV-3003-14 | 3.36 | 0.8 | Q2 | 2027 | 182.5 | 1.5353 | 1
PV-3002-14 | 2.943 | 0.8 | Q2 | 2027 | 182.5 | 1.3447 | 1
PV-3002-14 | 8.415 | 0.8 | Q2 | 2027 | 182.5 | 3.845 | 3
PV-3036-14 | 5.4 | 0.8 | Q2 | 2027 | 182.5 | 2.4674 | 2
PV-3036-14 | 8.41 | 0.8 | Q2 | 2027 | 182.5 | 3.8427 | 3
PV-3036-14 | 10.15 | 0.8 | Q2 | 2027 | 182.5 | 4.6378 | 4
PV-3036-14 | 4.42 | 0.8 | Q2 | 2027 | 182.5 | 2.0196 | 2
PV-3036-14 | 15 | 0.8 | Q2 | 2027 | 182.5 | 6.8538 | 6
PV-3036-14 | 6.5 | 0.8 | Q2 | 2027 | 182.5 | 2.97 | 2
PV-3036-14 | 9.1 | 0.8 | Q2 | 2027 | 182.5 | 4.158 | 4
PV-3036-14 | 4.86 | 0.8 | Q2 | 2027 | 182.5 | 2.2206 | 2
PV-3036-14 | 5.7 | 0.8 | Q2 | 2027 | 182.5 | 2.6045 | 2
PV-3036-14 | 3.99 | 0.8 | Q2 | 2027 | 182.5 | 1.8231 | 1
PV-3001-14 | 5.13 | 0.8 | Q2 | 2027 | 182.5 | 2.344 | 2
PV-3001-14 | 9.57 | 0.8 | Q2 | 2027 | 182.5 | 4.3727 | 4
PV-3003-14 | 1033.2 | 1 | Q2 | 2027 | 182.5 | 590.1142 | 590
PV-3036-14 | 8.835 | 0.8 | Q2 | 2027 | 182.5 | 4.0369 | 4
PV-3036-14 | 4.16 | 0.8 | Q2 | 2027 | 182.5 | 1.9008 | 1
PV-3001-14 | 8.835 | 0.8 | Q2 | 2027 | 182.5 | 4.0369 | 4
PV-3001-14 | 5.51 | 0.8 | Q2 | 2027 | 182.5 | 2.5176 | 2
PV-6190-17 | 5.04 | 0.8 | Q2 | 2027 | 182.5 | 2.3029 | 2
PV-3002-14 | 6.72 | 0.8 | Q2 | 2027 | 182.5 | 3.0705 | 3
PV-3002-14 | 6.5 | 0.8 | Q2 | 2027 | 182.5 | 2.97 | 2
PV-3002-14 | 5.51 | 0.8 | Q2 | 2027 | 182.5 | 2.5176 | 2
PV-3002-14 | 8.64 | 0.8 | Q2 | 2027 | 182.5 | 3.9478 | 3
PV-6190-17 | 8.4 | 0.8 | Q2 | 2027 | 182.5 | 3.8381 | 3
PV-6190-17 | 8.7 | 0.8 | Q2 | 2027 | 182.5 | 3.9752 | 3
PV-6190-17 | 9.81 | 0.8 | Q2 | 2027 | 182.5 | 4.4824 | 4
PV-3002-14 | 12.88 | 0.8 | Q2 | 2027 | 182.5 | 5.8852 | 5
PV-3002-14 | 11.97 | 0.8 | Q2 | 2027 | 182.5 | 5.4694 | 5
PV-3001-14 | 6.27 | 0.8 | Q2 | 2027 | 182.5 | 2.8649 | 2
PV-3001-14 | 4.93 | 0.8 | Q2 | 2027 | 182.5 | 2.2526 | 2
PV-3001-14 | 3.6 | 0.8 | Q2 | 2027 | 182.5 | 1.6449 | 1
PV-3001-14 | 5.8 | 0.8 | Q2 | 2027 | 182.5 | 2.6501 | 2
PV-3001-14 | 2.32 | 0.8 | Q2 | 2027 | 182.5 | 1.0601 | 1
PV-3002-14 | 3.3 | 0.8 | Q2 | 2027 | 182.5 | 1.5078 | 1
PV-3003-14 | 1333.76 | 1 | Q2 | 2027 | 182.5 | 761.7797 | 761
PV-3002-14 | 6.6 | 0.8 | Q2 | 2027 | 182.5 | 3.0157 | 3
PV-3003-14 | 5.3 | 0.8 | Q2 | 2027 | 182.5 | 2.4217 | 2
PV-3002-14 | 3.24 | 0.8 | Q2 | 2027 | 182.5 | 1.4804 | 1
PV-3002-14 | 5.525 | 0.8 | Q2 | 2027 | 182.5 | 2.5245 | 2
PV-3030-14 | 9.81 | 0.8 | Q2 | 2027 | 182.5 | 4.4824 | 4
PV-3386-16 | 3.48 | 0.8 | Q2 | 2027 | 182.5 | 1.5901 | 1
PV-3027-14 | 4.56 | 0.8 | Q2 | 2027 | 182.5 | 2.0836 | 2
PV-3027-14 | 11.02 | 0.8 | Q2 | 2027 | 182.5 | 5.0353 | 5
PV-3027-14 | 7.92 | 0.8 | Q2 | 2027 | 182.5 | 3.6188 | 3
PV-3033-14 | 3.36 | 0.8 | Q2 | 2027 | 182.5 | 1.5353 | 1
PV-3033-14 | 2.7 | 0.8 | Q2 | 2027 | 182.5 | 1.2337 | 1
PV-3003-14 | 13.8 | 0.8 | Q2 | 2027 | 182.5 | 6.3055 | 6
PV-3002-14 | 6.9 | 0.8 | Q2 | 2027 | 182.5 | 3.1528 | 3
PV-3036-14 | 3.64 | 0.8 | Q2 | 2027 | 182.5 | 1.6632 | 1
PV-3036-14 | 11.7 | 0.8 | Q2 | 2027 | 182.5 | 5.346 | 5
PV-3036-14 | 8.48 | 0.8 | Q2 | 2027 | 182.5 | 3.8747 | 3
PV-3036-14 | 3.315 | 0.8 | Q2 | 2027 | 182.5 | 1.5147 | 1
PV-3036-14 | 5.355 | 0.8 | Q2 | 2027 | 182.5 | 2.4468 | 2
PV-3036-14 | 4.5 | 0.8 | Q2 | 2027 | 182.5 | 2.0561 | 2
PV-3036-14 | 11.96 | 0.8 | Q2 | 2027 | 182.5 | 5.4648 | 5
PV-3036-14 | 6.6 | 0.8 | Q2 | 2027 | 182.5 | 3.0157 | 3
PV-3036-14 | 8.835 | 0.8 | Q2 | 2027 | 182.5 | 4.0369 | 4
PV-3036-14 | 9.28 | 0.8 | Q2 | 2027 | 182.5 | 4.2402 | 4
PV-3036-14 | 3.48 | 0.8 | Q2 | 2027 | 182.5 | 1.5901 | 1
PV-3036-14 | 11.96 | 0.8 | Q2 | 2027 | 182.5 | 5.4648 | 5
PV-3036-14 | 1.89 | 0.8 | Q2 | 2027 | 182.5 | 0.86358 | 0
PV-3036-14 | 4.2 | 0.8 | Q2 | 2027 | 182.5 | 1.9191 | 1
PV-3036-14 | 6.9 | 0.8 | Q2 | 2027 | 182.5 | 3.1528 | 3
PV-3036-14 | 2.61 | 0.8 | Q2 | 2027 | 182.5 | 1.1926 | 1
PV-3036-14 | 5.22 | 0.8 | Q2 | 2027 | 182.5 | 2.3851 | 2
PV-3001-14 | 8.4 | 0.8 | Q2 | 2027 | 182.5 | 3.8381 | 3
PV-3001-14 | 7.5 | 0.8 | Q2 | 2027 | 182.5 | 3.4269 | 3
PV-3001-14 | 3 | 0.8 | Q2 | 2027 | 182.5 | 1.3708 | 1
PV-3002-14 | 8.99 | 0.8 | Q2 | 2027 | 182.5 | 4.1077 | 4
PV-6190-17 | 4.2 | 0.8 | Q2 | 2027 | 182.5 | 1.9191 | 1
PV-3002-14 | 13.5 | 0.8 | Q2 | 2027 | 182.5 | 6.1684 | 6
PV-3002-14 | 4.875 | 0.8 | Q2 | 2027 | 182.5 | 2.2275 | 2
PV-3002-14 | 11.31 | 0.8 | Q2 | 2027 | 182.5 | 5.1678 | 5
PV-3036-14 | 7.56 | 0.8 | Q2 | 2027 | 182.5 | 3.4543 | 3
PV-3002-14 | 7 | 0.8 | Q2 | 2027 | 182.5 | 3.1985 | 3
PV-3036-14 | 8.4 | 0.8 | Q2 | 2027 | 182.5 | 3.8381 | 3
PV-3036-14 | 3.38 | 0.8 | Q2 | 2027 | 182.5 | 1.5444 | 1
PV-3036-14 | 7.5 | 0.8 | Q2 | 2027 | 182.5 | 3.4269 | 3
PV-3003-14 | 4.8 | 0.8 | Q2 | 2027 | 182.5 | 2.1932 | 2
PV-3926-16 | 8.58 | 0.8 | Q2 | 2027 | 182.5 | 3.9204 | 3
PV-3002-14 | 5.7 | 0.8 | Q2 | 2027 | 182.5 | 2.6045 | 2
PV-3002-14 | 3.9 | 0.8 | Q2 | 2027 | 182.5 | 1.782 | 1
PV-3027-14 | 6.89 | 0.8 | Q2 | 2027 | 182.5 | 3.1482 | 3
PV-3002-14 | 3.92 | 0.8 | Q2 | 2027 | 182.5 | 1.7911 | 1
PV-3002-14 | 4.5 | 0.8 | Q2 | 2027 | 182.5 | 2.0561 | 2
PV-3002-14 | 12.915 | 0.8 | Q2 | 2027 | 182.5 | 5.9011 | 5
PV-3036-14 | 13.395 | 0.8 | Q2 | 2027 | 182.5 | 6.1205 | 6
PV-3036-14 | 10.2 | 0.8 | Q2 | 2027 | 182.5 | 4.6606 | 4
PV-3036-14 | 7.5 | 0.8 | Q2 | 2027 | 182.5 | 3.4269 | 3
PV-3036-14 | 2.24 | 0.8 | Q2 | 2027 | 182.5 | 1.0235 | 1
PV-3036-14 | 2.6 | 0.8 | Q2 | 2027 | 182.5 | 1.188 | 1
PV-3036-14 | 5.51 | 0.8 | Q2 | 2027 | 182.5 | 2.5176 | 2
PV-3036-14 | 7 | 0.8 | Q2 | 2027 | 182.5 | 3.1985 | 3
PV-6190-17 | 3.99 | 0.8 | Q2 | 2027 | 182.5 | 1.8231 | 1
PV-6190-17 | 9.15 | 0.8 | Q2 | 2027 | 182.5 | 4.1808 | 4
PV-3001-14 | 3.9 | 0.8 | Q2 | 2027 | 182.5 | 1.782 | 1
PV-3001-14 | 5.04 | 0.8 | Q2 | 2027 | 182.5 | 2.3029 | 2
PV-3001-14 | 9.69 | 0.8 | Q2 | 2027 | 182.5 | 4.4276 | 4
PV-3001-14 | 11.89 | 0.8 | Q2 | 2027 | 182.5 | 5.4328 | 5
PV-6190-17 | 9.28 | 0.8 | Q2 | 2027 | 182.5 | 4.2402 | 4
PV-6190-17 | 8.96 | 0.8 | Q2 | 2027 | 182.5 | 4.094 | 4
PV-3002-14 | 4.48 | 0.8 | Q2 | 2027 | 182.5 | 2.047 | 2
PV-3036-14 | 5.6 | 0.8 | Q2 | 2027 | 182.5 | 2.5588 | 2
PV-3002-14 | 6.72 | 0.8 | Q2 | 2027 | 182.5 | 3.0705 | 3
PV-3002-14 | 7.905 | 0.8 | Q2 | 2027 | 182.5 | 3.612 | 3
PV-3001-14 | 5.67 | 0.8 | Q2 | 2027 | 182.5 | 2.5907 | 2
PV-3013-14 | 5.22 | 0.8 | Q2 | 2027 | 182.5 | 2.3851 | 2
PV-3002-14 | 5.7 | 0.8 | Q2 | 2027 | 182.5 | 2.6045 | 2
PV-3002-14 | 4.06 | 0.8 | Q2 | 2027 | 182.5 | 1.8551 | 1
PV-3030-14 | 5.7 | 0.8 | Q2 | 2027 | 182.5 | 2.6045 | 2
PV-3002-14 | 7.41 | 0.8 | Q2 | 2027 | 182.5 | 3.3858 | 3
PV-3027-14 | 5.04 | 0.8 | Q2 | 2027 | 182.5 | 2.3029 | 2
PV-3013-14 | 5.85 | 0.8 | Q2 | 2027 | 182.5 | 2.673 | 2
PV-3926-16 | 13.325 | 0.8 | Q2 | 2027 | 182.5 | 6.0885 | 6
PV-3033-14 | 5.415 | 0.8 | Q2 | 2027 | 182.5 | 2.4742 | 2
PV-3033-14 | 12.6 | 0.8 | Q2 | 2027 | 182.5 | 5.7572 | 5
PV-3036-14 | 5.559 | 0.8 | Q2 | 2027 | 182.5 | 2.54 | 2
PV-3003-14 | 10.72 | 0.8 | Q2 | 2027 | 182.5 | 4.8982 | 4
PV-3036-14 | 40.81 | 0.9 | Q2 | 2027 | 182.5 | 20.9778 | 20
PV-3036-14 | 8.775 | 0.8 | Q2 | 2027 | 182.5 | 4.0095 | 4
PV-3036-14 | 8.41 | 0.8 | Q2 | 2027 | 182.5 | 3.8427 | 3
PV-3036-14 | 9.69 | 0.8 | Q2 | 2027 | 182.5 | 4.4276 | 4
PV-3036-14 | 13.395 | 0.8 | Q2 | 2027 | 182.5 | 6.1205 | 6
PV-3036-14 | 5.985 | 0.8 | Q2 | 2027 | 182.5 | 2.7347 | 2
PV-3036-14 | 4.35 | 0.8 | Q2 | 2027 | 182.5 | 1.9876 | 1
PV-3036-14 | 9.6 | 0.8 | Q2 | 2027 | 182.5 | 4.3864 | 4
PV-3036-14 | 3.72 | 0.8 | Q2 | 2027 | 182.5 | 1.6997 | 1
PV-3036-14 | 5.2 | 0.8 | Q2 | 2027 | 182.5 | 2.376 | 2
PV-3036-14 | 10.8 | 0.8 | Q2 | 2027 | 182.5 | 4.9348 | 4
PV-3036-14 | 13.395 | 0.8 | Q2 | 2027 | 182.5 | 6.1205 | 6
PV-3036-14 | 3.3 | 0.8 | Q2 | 2027 | 182.5 | 1.5078 | 1
PV-3036-14 | 10.075 | 0.8 | Q2 | 2027 | 182.5 | 4.6035 | 4
PV-3036-14 | 8.55 | 0.8 | Q2 | 2027 | 182.5 | 3.9067 | 3
PV-6190-17 | 7.84 | 0.8 | Q2 | 2027 | 182.5 | 3.5823 | 3
PV-3036-14 | 7.8 | 0.8 | Q2 | 2027 | 182.5 | 3.564 | 3
PV-3036-14 | 9.045 | 0.8 | Q2 | 2027 | 182.5 | 4.1329 | 4
PV-6190-17 | 5.7 | 0.8 | Q2 | 2027 | 182.5 | 2.6045 | 2
PV-6190-17 | 3.705 | 0.8 | Q2 | 2027 | 182.5 | 1.6929 | 1
PV-6190-17 | 4.93 | 0.8 | Q2 | 2027 | 182.5 | 2.2526 | 2
PV-3002-14 | 12.825 | 0.8 | Q2 | 2027 | 182.5 | 5.86 | 5
PV-3002-14 | 6.67 | 0.8 | Q2 | 2027 | 182.5 | 3.0477 | 3
PV-3002-14 | 10.725 | 0.8 | Q2 | 2027 | 182.5 | 4.9005 | 4
PV-3003-14 | 10.675 | 0.8 | Q2 | 2027 | 182.5 | 4.8776 | 4
PV-3002-14 | 4.56 | 0.8 | Q2 | 2027 | 182.5 | 2.0836 | 2
PV-3002-14 | 5.8 | 0.8 | Q2 | 2027 | 182.5 | 2.6501 | 2
PV-3002-14 | 7.475 | 0.8 | Q2 | 2027 | 182.5 | 3.4155 | 3
PV-3002-14 | 8.265 | 0.8 | Q2 | 2027 | 182.5 | 3.7765 | 3
PV-3002-14 | 9.57 | 0.8 | Q2 | 2027 | 182.5 | 4.3727 | 4
PV-3002-14 | 9.12 | 0.8 | Q2 | 2027 | 182.5 | 4.1671 | 4
PV-3003-14 | 5.13 | 0.8 | Q2 | 2027 | 182.5 | 2.344 | 2
PV-3002-14 | 87 | 0.7 | Q2 | 2027 | 182.5 | 34.7832 | 34
PV-3027-14 | 73.45 | 0.7 | Q2 | 2027 | 182.5 | 29.3658 | 29
PV-3926-16 | 80.6 | 0.7 | Q2 | 2027 | 182.5 | 32.2244 | 32
PV-3033-14 | 12.375 | 0.8 | Q2 | 2027 | 182.5 | 5.6544 | 5
PV-6190-17 | 10.15 | 0.8 | Q2 | 2027 | 182.5 | 4.6378 | 4
PV-6190-17 | 6.84 | 0.8 | Q2 | 2027 | 182.5 | 3.1253 | 3
PV-3036-14 | 6.27 | 0.8 | Q2 | 2027 | 182.5 | 2.8649 | 2
PV-3036-14 | 2.9 | 0.8 | Q2 | 2027 | 182.5 | 1.3251 | 1
PV-3036-14 | 9.405 | 0.8 | Q2 | 2027 | 182.5 | 4.2973 | 4
PV-3036-14 | 8.45 | 0.8 | Q2 | 2027 | 182.5 | 3.861 | 3
PV-3036-14 | 2.7 | 0.8 | Q2 | 2027 | 182.5 | 1.2337 | 1
PV-3036-14 | 2.8 | 0.8 | Q2 | 2027 | 182.5 | 1.2794 | 1
PV-3036-14 | 8.55 | 0.8 | Q2 | 2027 | 182.5 | 3.9067 | 3
PV-3036-14 | 7.56 | 0.8 | Q2 | 2027 | 182.5 | 3.4543 | 3
PV-3036-14 | 11.97 | 0.8 | Q2 | 2027 | 182.5 | 5.4694 | 5
PV-3036-14 | 2.12 | 0.8 | Q2 | 2027 | 182.5 | 0.96867 | 0
PV-3036-14 | 10.08 | 0.8 | Q2 | 2027 | 182.5 | 4.6058 | 4
PV-3036-14 | 7.194 | 0.8 | Q2 | 2027 | 182.5 | 3.2871 | 3
PV-3036-14 | 7.54 | 0.8 | Q2 | 2027 | 182.5 | 3.4452 | 3
PV-3036-14 | 8.55 | 0.8 | Q2 | 2027 | 182.5 | 3.9067 | 3
PV-6092-17 | 6.09 | 0.8 | Q2 | 2027 | 182.5 | 2.7827 | 2
PV-3036-14 | 3.135 | 0.8 | Q2 | 2027 | 182.5 | 1.4324 | 1
PV-3036-14 | 4229.1 | 1 | Q2 | 2027 | 182.5 | 2415.4589 | 2415
PV-3003-14 | 14.04 | 0.8 | Q2 | 2027 | 182.5 | 6.4152 | 6
PV-3036-14 | 42.84 | 0.9 | Q2 | 2027 | 182.5 | 22.0213 | 22
PV-6193-17 | 6.555 | 0.8 | Q2 | 2027 | 182.5 | 2.9951 | 2
PV-3002-14 | 4.845 | 0.8 | Q2 | 2027 | 182.5 | 2.2138 | 2
PV-6190-17 | 9.975 | 0.8 | Q2 | 2027 | 182.5 | 4.5578 | 4
PV-3002-14 | 4.845 | 0.8 | Q2 | 2027 | 182.5 | 2.2138 | 2
PV-3003-14 | 5.8 | 0.8 | Q2 | 2027 | 182.5 | 2.6501 | 2
PV-3033-14 | 5.04 | 0.8 | Q2 | 2027 | 182.5 | 2.3029 | 2
PV-3033-14 | 43.47 | 0.7 | Q2 | 2027 | 182.5 | 17.3796 | 17
PV-3036-14 | 7.83 | 0.8 | Q2 | 2027 | 182.5 | 3.5777 | 3
PV-3002-14 | 6.555 | 0.8 | Q2 | 2027 | 182.5 | 2.9951 | 2
PV-3002-14 | 737.92 | 0.8 | Q2 | 2027 | 182.5 | 337.1716 | 337
PV-3002-14 | 7.848 | 0.8 | Q2 | 2027 | 182.5 | 3.5859 | 3
PV-3033-14 | 4.56 | 0.8 | Q2 | 2027 | 182.5 | 2.0836 | 2
PV-3036-14 | 2.32 | 0.8 | Q2 | 2027 | 182.5 | 1.0601 | 1
PV-3036-14 | 11.115 | 0.8 | Q2 | 2027 | 182.5 | 5.0787 | 5
PV-3036-14 | 48.24 | 0.9 | Q2 | 2027 | 182.5 | 24.7971 | 24
PV-3036-14 | 5.67 | 0.8 | Q2 | 2027 | 182.5 | 2.5907 | 2
PV-3036-14 | 6.27 | 0.8 | Q2 | 2027 | 182.5 | 2.8649 | 2
PV-3036-14 | 12.88 | 0.8 | Q2 | 2027 | 182.5 | 5.8852 | 5
PV-3036-14 | 27.54 | 0.6 | Q2 | 2027 | 182.5 | 9.4377 | 9
PV-3036-14 | 5.1 | 0.8 | Q2 | 2027 | 182.5 | 2.3303 | 2
PV-3036-14 | 8.55 | 0.8 | Q2 | 2027 | 182.5 | 3.9067 | 3
PV-3036-14 | 7.7 | 0.8 | Q2 | 2027 | 182.5 | 3.5183 | 3
PV-3036-14 | 10.26 | 0.8 | Q2 | 2027 | 182.5 | 4.688 | 4
PV-3036-14 | 6.16 | 0.8 | Q2 | 2027 | 182.5 | 2.8146 | 2
PV-3036-14 | 3.78 | 0.8 | Q2 | 2027 | 182.5 | 1.7272 | 1
PV-3036-14 | 6.93 | 0.8 | Q2 | 2027 | 182.5 | 3.1665 | 3
PV-3036-14 | 12.76 | 0.8 | Q2 | 2027 | 182.5 | 5.8303 | 5
PV-3036-14 | 11.7 | 0.8 | Q2 | 2027 | 182.5 | 5.346 | 5
PV-6193-17 | 12.07 | 0.8 | Q2 | 2027 | 182.5 | 5.515 | 5
PV-3003-14 | 2321.28 | 0.9 | Q2 | 2027 | 182.5 | 1193.2233 | 1193
PV-3002-14 | 5.7 | 0.8 | Q2 | 2027 | 182.5 | 2.6045 | 2
PV-3002-14 | 4.845 | 0.8 | Q2 | 2027 | 182.5 | 2.2138 | 2
PV-3036-14 | 5.985 | 0.8 | Q2 | 2027 | 182.5 | 2.7347 | 2
PV-3036-14 | 3.15 | 0.8 | Q2 | 2027 | 182.5 | 1.4393 | 1
PV-3036-14 | 13.23 | 0.8 | Q2 | 2027 | 182.5 | 6.0451 | 6
PV-3036-14 | 673.28 | 1 | Q2 | 2027 | 182.5 | 384.5452 | 384
PV-3036-14 | 4.845 | 0.8 | Q2 | 2027 | 182.5 | 2.2138 | 2
PV-3002-14 | 12.285 | 0.8 | Q2 | 2027 | 182.5 | 5.6133 | 5
PV-3002-14 | 8.48 | 0.8 | Q2 | 2027 | 182.5 | 3.8747 | 3
PV-3002-14 | 6.27 | 0.8 | Q2 | 2027 | 182.5 | 2.8649 | 2
PV-3002-14 | 10.83 | 0.8 | Q2 | 2027 | 182.5 | 4.9485 | 4
PV-3036-14 | 7.521 | 0.8 | Q2 | 2027 | 182.5 | 3.4365 | 3
PV-3036-14 | 3.9 | 0.8 | Q2 | 2027 | 182.5 | 1.782 | 1
PV-3036-14 | 5.355 | 0.8 | Q2 | 2027 | 182.5 | 2.4468 | 2
PV-3036-14 | 4.2 | 0.8 | Q2 | 2027 | 182.5 | 1.9191 | 1
PV-3033-14 | 8.1 | 0.8 | Q2 | 2027 | 182.5 | 3.7011 | 3
PV-3002-14 | 92.214 | 0.9 | Q2 | 2027 | 182.5 | 47.4014 | 47
PV-3002-14 | 5.72 | 0.8 | Q2 | 2027 | 182.5 | 2.6136 | 2
PV-3002-14 | 5.46 | 0.8 | Q2 | 2027 | 182.5 | 2.4948 | 2
PV-3002-14 | 5.415 | 0.8 | Q2 | 2027 | 182.5 | 2.4742 | 2
PV-3926-16 | 4.56 | 0.8 | Q2 | 2027 | 182.5 | 2.0836 | 2
PV-3033-14 | 2.565 | 0.8 | Q2 | 2027 | 182.5 | 1.172 | 1
PV-3161-16 | 4.59 | 0.8 | Q2 | 2027 | 182.5 | 2.0973 | 2
PV-6195-17 | 8.68 | 0.8 | Q2 | 2027 | 182.5 | 3.9661 | 3
PV-3003-14 | 9 | 0.8 | Q2 | 2027 | 182.5 | 4.1123 | 4
PV-6190-17 | 5.67 | 0.8 | Q2 | 2027 | 182.5 | 2.5907 | 2
PV-6190-17 | 4.5 | 0.8 | Q2 | 2027 | 182.5 | 2.0561 | 2
PV-3036-14 | 3.36 | 0.8 | Q2 | 2027 | 182.5 | 1.5353 | 1
PV-3036-14 | 11.2 | 0.8 | Q2 | 2027 | 182.5 | 5.1175 | 5
PV-3036-14 | 12.88 | 0.8 | Q2 | 2027 | 182.5 | 5.8852 | 5
PV-3036-14 | 13.395 | 0.8 | Q2 | 2027 | 182.5 | 6.1205 | 6
PV-3033-14 | 4.55 | 0.8 | Q2 | 2027 | 182.5 | 2.079 | 2
PV-3003-14 | 24.82 | 0.8 | Q2 | 2027 | 182.5 | 11.3408 | 11
PV-3002-14 | 7.695 | 0.8 | Q2 | 2027 | 182.5 | 3.516 | 3
PV-3013-14 | 5.67 | 0.8 | Q2 | 2027 | 182.5 | 2.5907 | 2
PV-3002-14 | 7.84 | 0.8 | Q2 | 2027 | 182.5 | 3.5823 | 3
PV-3002-14 | 5.51 | 0.8 | Q2 | 2027 | 182.5 | 2.5176 | 2
PV-3033-14 | 5.7 | 0.8 | Q2 | 2027 | 182.5 | 2.6045 | 2
PV-3002-14 | 6.27 | 0.8 | Q2 | 2027 | 182.5 | 2.8649 | 2
PV-3002-14 | 8.7 | 0.8 | Q2 | 2027 | 182.5 | 3.9752 | 3
PV-3002-14 | 6.6 | 0.8 | Q2 | 2027 | 182.5 | 3.0157 | 3
PV-3002-14 | 9.28 | 0.8 | Q2 | 2027 | 182.5 | 4.2402 | 4
PV-3002-14 | 6.9 | 0.8 | Q2 | 2027 | 182.5 | 3.1528 | 3
PV-3002-14 | 3.99 | 0.8 | Q2 | 2027 | 182.5 | 1.8231 | 1
PV-3926-16 | 8.835 | 0.8 | Q2 | 2027 | 182.5 | 4.0369 | 4
PV-3003-14 | 5.355 | 0.8 | Q2 | 2027 | 182.5 | 2.4468 | 2
PV-3036-14 | 4.505 | 0.8 | Q2 | 2027 | 182.5 | 2.0584 | 2
PV-3036-14 | 5.4 | 0.8 | Q2 | 2027 | 182.5 | 2.4674 | 2
PV-3036-14 | 1359.36 | 1 | Q2 | 2027 | 182.5 | 776.4012 | 776
PV-3036-14 | 5.7 | 0.8 | Q2 | 2027 | 182.5 | 2.6045 | 2
PV-3036-14 | 4.48 | 0.8 | Q2 | 2027 | 182.5 | 2.047 | 2
PV-3036-14 | 2.28 | 0.8 | Q2 | 2027 | 182.5 | 1.0418 | 1
PV-3036-14 | 13.25 | 0.8 | Q2 | 2027 | 182.5 | 6.0542 | 6
PV-3036-14 | 7 | 0.8 | Q2 | 2027 | 182.5 | 3.1985 | 3
PV-3036-14 | 2.4 | 0.8 | Q2 | 2027 | 182.5 | 1.0966 | 1
PV-3036-14 | 6.27 | 0.8 | Q2 | 2027 | 182.5 | 2.8649 | 2
PV-3003-14 | 5.13 | 0.8 | Q2 | 2027 | 182.5 | 2.344 | 2
PV-3002-14 | 8.19 | 0.8 | Q2 | 2027 | 182.5 | 3.7422 | 3
PV-3002-14 | 7.245 | 0.8 | Q2 | 2027 | 182.5 | 3.3104 | 3
PV-6190-17 | 4.64 | 0.8 | Q2 | 2027 | 182.5 | 2.1201 | 2
PV-3003-14 | 7.875 | 0.8 | Q2 | 2027 | 182.5 | 3.5983 | 3
PV-3002-14 | 10.08 | 0.8 | Q2 | 2027 | 182.5 | 4.6058 | 4
PV-3926-16 | 7.54 | 0.8 | Q2 | 2027 | 182.5 | 3.4452 | 3
PV-6190-17 | 3.9 | 0.8 | Q2 | 2027 | 182.5 | 1.782 | 1
PV-3002-14 | 5.13 | 0.8 | Q2 | 2027 | 182.5 | 2.344 | 2
PV-3002-14 | 13.395 | 0.8 | Q2 | 2027 | 182.5 | 6.1205 | 6
PV-3002-14 | 8.67 | 0.8 | Q2 | 2027 | 182.5 | 3.9615 | 3
PV-3002-14 | 9.3 | 0.8 | Q2 | 2027 | 182.5 | 4.2494 | 4
PV-3033-14 | 6.3 | 0.8 | Q2 | 2027 | 182.5 | 2.8786 | 2
PV-3033-14 | 10.4 | 0.8 | Q2 | 2027 | 182.5 | 4.752 | 4
PV-3013-14 | 3.78 | 0.8 | Q2 | 2027 | 182.5 | 1.7272 | 1
PV-3036-14 | 4.2 | 0.8 | Q2 | 2027 | 182.5 | 1.9191 | 1
PV-3926-16 | 2.925 | 0.8 | Q2 | 2027 | 182.5 | 1.3365 | 1
PV-3002-14 | 5.04 | 0.8 | Q2 | 2027 | 182.5 | 2.3029 | 2
PV-6190-17 | 5.3 | 0.8 | Q2 | 2027 | 182.5 | 2.4217 | 2
PV-6190-17 | 10.07 | 0.8 | Q2 | 2027 | 182.5 | 4.6012 | 4
PV-6190-17 | 9.975 | 0.8 | Q2 | 2027 | 182.5 | 4.5578 | 4
PV-3003-14 | 9.69 | 0.8 | Q2 | 2027 | 182.5 | 4.4276 | 4
PV-3036-14 | 13.11 | 0.8 | Q2 | 2027 | 182.5 | 5.9902 | 5
PV-3036-14 | 9.9 | 0.8 | Q2 | 2027 | 182.5 | 4.5235 | 4
PV-3036-14 | 5.4 | 0.8 | Q2 | 2027 | 182.5 | 2.4674 | 2
PV-3036-14 | 10.71 | 0.8 | Q2 | 2027 | 182.5 | 4.8936 | 4
PV-3036-14 | 11.375 | 0.8 | Q2 | 2027 | 182.5 | 5.1975 | 5
PV-3036-14 | 9.69 | 0.8 | Q2 | 2027 | 182.5 | 4.4276 | 4
PV-3036-14 | 3.135 | 0.8 | Q2 | 2027 | 182.5 | 1.4324 | 1
PV-3036-14 | 8.745 | 0.8 | Q2 | 2027 | 182.5 | 3.9958 | 3
PV-3002-14 | 11.2 | 0.8 | Q2 | 2027 | 182.5 | 5.1175 | 5
PV-3036-14 | 9.405 | 0.8 | Q2 | 2027 | 182.5 | 4.2973 | 4
PV-3036-14 | 8.835 | 0.8 | Q2 | 2027 | 182.5 | 4.0369 | 4
PV-3002-14 | 8.55 | 0.8 | Q2 | 2027 | 182.5 | 3.9067 | 3
PV-3002-14 | 6.27 | 0.8 | Q2 | 2027 | 182.5 | 2.8649 | 2
PV-3002-14 | 4.5 | 0.8 | Q2 | 2027 | 182.5 | 2.0561 | 2
PV-3002-14 | 11.4 | 0.8 | Q2 | 2027 | 182.5 | 5.2089 | 5
PV-3002-14 | 12.9 | 0.8 | Q2 | 2027 | 182.5 | 5.8943 | 5
PV-3030-14 | 7.245 | 0.8 | Q2 | 2027 | 182.5 | 3.3104 | 3
PV-3003-14 | 3.42 | 0.8 | Q2 | 2027 | 182.5 | 1.5627 | 1
PV-6190-17 | 3.99 | 0.8 | Q2 | 2027 | 182.5 | 1.8231 | 1
PV-3036-14 | 11.97 | 0.8 | Q2 | 2027 | 182.5 | 5.4694 | 5
PV-3036-14 | 2.52 | 0.8 | Q2 | 2027 | 182.5 | 1.1514 | 1
PV-3036-14 | 5.985 | 0.8 | Q2 | 2027 | 182.5 | 2.7347 | 2
PV-3036-14 | 13.8 | 0.8 | Q2 | 2027 | 182.5 | 6.3055 | 6
PV-3036-14 | 11.685 | 0.8 | Q2 | 2027 | 182.5 | 5.3391 | 5
PV-3036-14 | 9.805 | 0.8 | Q2 | 2027 | 182.5 | 4.4801 | 4
PV-3036-14 | 6.9 | 0.8 | Q2 | 2027 | 182.5 | 3.1528 | 3
PV-3002-14 | 7.2 | 0.8 | Q2 | 2027 | 182.5 | 3.2898 | 3
PV-3002-14 | 10.56 | 0.8 | Q2 | 2027 | 182.5 | 4.8251 | 4
PV-3002-14 | 3.92 | 0.8 | Q2 | 2027 | 182.5 | 1.7911 | 1
PV-6190-17 | 7.695 | 0.8 | Q2 | 2027 | 182.5 | 3.516 | 3
PV-3002-14 | 10.395 | 0.8 | Q2 | 2027 | 182.5 | 4.7497 | 4
PV-3036-14 | 21.3 | 0.8 | Q2 | 2027 | 182.5 | 9.7324 | 9
PV-3002-14 | 496.47 | 0.9 | Q2 | 2027 | 182.5 | 255.2039 | 255
PV-3036-14 | 114.4 | 1 | Q2 | 2027 | 182.5 | 65.3398 | 65
PV-3027-14 | 11.2 | 0.8 | Q2 | 2027 | 182.5 | 5.1175 | 5
PV-3002-14 | 2.4 | 0.8 | Q2 | 2027 | 182.5 | 1.0966 | 1
PV-3027-14 | 2.6 | 0.8 | Q2 | 2027 | 182.5 | 1.188 | 1
PV-3926-16 | 5.7 | 0.8 | Q2 | 2027 | 182.5 | 2.6045 | 2
PV-3002-14 | 5.76 | 0.8 | Q2 | 2027 | 182.5 | 2.6319 | 2
PV-3033-14 | 8.745 | 0.8 | Q2 | 2027 | 182.5 | 3.9958 | 3
PV-3926-16 | 5.13 | 0.8 | Q2 | 2027 | 182.5 | 2.344 | 2
PV-3926-16 | 6.555 | 0.8 | Q2 | 2027 | 182.5 | 2.9951 | 2
PV-3003-14 | 8.55 | 0.8 | Q2 | 2027 | 182.5 | 3.9067 | 3
PV-3003-14 | 7.125 | 0.8 | Q2 | 2027 | 182.5 | 3.2556 | 3
PV-6190-17 | 5.3 | 0.8 | Q2 | 2027 | 182.5 | 2.4217 | 2
PV-6190-17 | 6.36 | 0.8 | Q2 | 2027 | 182.5 | 2.906 | 2
PV-3036-14 | 13.395 | 0.8 | Q2 | 2027 | 182.5 | 6.1205 | 6
PV-3036-14 | 64.26 | 0.9 | Q2 | 2027 | 182.5 | 33.032 | 33
PV-3036-14 | 9.76 | 0.8 | Q2 | 2027 | 182.5 | 4.4596 | 4
PV-3036-14 | 12.8 | 0.8 | Q2 | 2027 | 182.5 | 5.8486 | 5
PV-3036-14 | 10.137 | 0.8 | Q2 | 2027 | 182.5 | 4.6318 | 4
PV-3036-14 | 9.405 | 0.8 | Q2 | 2027 | 182.5 | 4.2973 | 4
PV-3036-14 | 6.12 | 0.8 | Q2 | 2027 | 182.5 | 2.7964 | 2
PV-6190-17 | 11.89 | 0.8 | Q2 | 2027 | 182.5 | 5.4328 | 5
PV-6190-17 | 17.28 | 0.8 | Q2 | 2027 | 182.5 | 7.8956 | 7
PV-6190-17 | 3.99 | 0.8 | Q2 | 2027 | 182.5 | 1.8231 | 1
PV-3002-14 | 4.845 | 0.8 | Q2 | 2027 | 182.5 | 2.2138 | 2
PV-6190-17 | 5.4 | 0.8 | Q2 | 2027 | 182.5 | 2.4674 | 2
PV-3027-14 | 4.2 | 0.8 | Q2 | 2027 | 182.5 | 1.9191 | 1
PV-3003-14 | 5.886 | 0.8 | Q2 | 2027 | 182.5 | 2.6894 | 2
PV-3013-14 | 13.11 | 0.8 | Q2 | 2027 | 182.5 | 5.9902 | 5
PV-3926-16 | 7.25 | 0.8 | Q2 | 2027 | 182.5 | 3.3127 | 3
PV-3003-14 | 5.04 | 0.8 | Q2 | 2027 | 182.5 | 2.3029 | 2
PV-6190-17 | 10.83 | 0.8 | Q2 | 2027 | 182.5 | 4.9485 | 4
PV-3036-14 | 11.655 | 0.8 | Q2 | 2027 | 182.5 | 5.3254 | 5
PV-3036-14 | 3.705 | 0.8 | Q2 | 2027 | 182.5 | 1.6929 | 1
PV-3036-14 | 5.13 | 0.8 | Q2 | 2027 | 182.5 | 2.344 | 2
PV-3013-14 | 13.395 | 0.8 | Q2 | 2027 | 182.5 | 6.1205 | 6
PV-6190-17 | 4.41 | 0.8 | Q2 | 2027 | 182.5 | 2.015 | 2
PV-3013-14 | 148.72 | 1 | Q2 | 2027 | 182.5 | 84.9417 | 84
PV-3013-14 | 10.24 | 0.8 | Q2 | 2027 | 182.5 | 4.6789 | 4
PV-3027-14 | 4.8 | 0.8 | Q2 | 2027 | 182.5 | 2.1932 | 2
PV-3926-16 | 5.415 | 0.8 | Q2 | 2027 | 182.5 | 2.4742 | 2
PV-3003-14 | 3 | 0.8 | Q2 | 2027 | 182.5 | 1.3708 | 1
PV-3003-14 | 5.46 | 0.8 | Q2 | 2027 | 182.5 | 2.4948 | 2
PV-6190-17 | 5.985 | 0.8 | Q2 | 2027 | 182.5 | 2.7347 | 2
PV-6190-17 | 4.275 | 0.8 | Q2 | 2027 | 182.5 | 1.9533 | 1
PV-6190-17 | 11.4 | 0.8 | Q2 | 2027 | 182.5 | 5.2089 | 5
PV-6190-17 | 8.265 | 0.8 | Q2 | 2027 | 182.5 | 3.7765 | 3
PV-6190-17 | 9.12 | 0.8 | Q2 | 2027 | 182.5 | 4.1671 | 4
PV-3036-14 | 9.483 | 0.8 | Q2 | 2027 | 182.5 | 4.333 | 4
PV-6190-17 | 6.555 | 0.8 | Q2 | 2027 | 182.5 | 2.9951 | 2
PV-3036-14 | 5.13 | 0.8 | Q2 | 2027 | 182.5 | 2.344 | 2
PV-6190-17 | 8.55 | 0.8 | Q2 | 2027 | 182.5 | 3.9067 | 3
PV-6190-17 | 5.04 | 0.8 | Q2 | 2027 | 182.5 | 2.3029 | 2
PV-3033-14 | 9 | 0.8 | Q2 | 2027 | 182.5 | 4.1123 | 4
PV-3949-16 | 11.73 | 0.8 | Q2 | 2027 | 182.5 | 5.3597 | 5
PV-6190-17 | 6.27 | 0.8 | Q2 | 2027 | 182.5 | 2.8649 | 2
PV-6190-17 | 6.3 | 0.8 | Q2 | 2027 | 182.5 | 2.8786 | 2
PV-6190-17 | 9.28 | 0.8 | Q2 | 2027 | 182.5 | 4.2402 | 4
PV-3036-14 | 10.15 | 0.8 | Q2 | 2027 | 182.5 | 4.6378 | 4
PV-3036-14 | 57.12 | 0.9 | Q2 | 2027 | 182.5 | 29.3618 | 29
PV-6190-17 | 8.265 | 0.8 | Q2 | 2027 | 182.5 | 3.7765 | 3
PV-6190-17 | 10.83 | 0.8 | Q2 | 2027 | 182.5 | 4.9485 | 4
PV-6190-17 | 4.93 | 0.8 | Q2 | 2027 | 182.5 | 2.2526 | 2
PV-3036-14 | 5.7 | 0.8 | Q2 | 2027 | 182.5 | 2.6045 | 2
PV-3003-14 | 4.725 | 0.8 | Q2 | 2027 | 182.5 | 2.159 | 2
PV-3030-14 | 6.93 | 0.8 | Q2 | 2027 | 182.5 | 3.1665 | 3
PV-3033-14 | 4.56 | 0.8 | Q2 | 2027 | 182.5 | 2.0836 | 2
PV-3033-14 | 12.54 | 0.8 | Q2 | 2027 | 182.5 | 5.7298 | 5
PV-6190-17 | 6.84 | 0.8 | Q2 | 2027 | 182.5 | 3.1253 | 3
PV-3036-14 | 3.99 | 0.8 | Q2 | 2027 | 182.5 | 1.8231 | 1
PV-6190-17 | 8.4 | 0.8 | Q2 | 2027 | 182.5 | 3.8381 | 3
PV-3036-14 | 11.375 | 0.8 | Q2 | 2027 | 182.5 | 5.1975 | 5
PV-6190-17 | 5.04 | 0.8 | Q2 | 2027 | 182.5 | 2.3029 | 2
PV-3027-14 | 3.465 | 0.8 | Q2 | 2027 | 182.5 | 1.5832 | 1
PV-6190-17 | 5.5 | 0.8 | Q2 | 2027 | 182.5 | 2.5131 | 2
PV-3926-16 | 9.975 | 0.8 | Q2 | 2027 | 182.5 | 4.5578 | 4
PV-3036-14 | 12.825 | 0.8 | Q2 | 2027 | 182.5 | 5.86 | 5
PV-6190-17 | 8.7 | 0.8 | Q2 | 2027 | 182.5 | 3.9752 | 3
PV-6193-17 | 9.69 | 0.8 | Q2 | 2027 | 182.5 | 4.4276 | 4
PV-6190-17 | 5.415 | 0.8 | Q2 | 2027 | 182.5 | 2.4742 | 2
PV-6190-17 | 6.84 | 0.8 | Q2 | 2027 | 182.5 | 3.1253 | 3
PV-3001-14 | 4.275 | 0.8 | Q2 | 2027 | 182.5 | 1.9533 | 1
PV-3001-14 | 6.555 | 0.8 | Q2 | 2027 | 182.5 | 2.9951 | 2
PV-3001-14 | 6.84 | 0.8 | Q2 | 2027 | 182.5 | 3.1253 | 3
PV-6190-17 | 11.4 | 0.8 | Q2 | 2027 | 182.5 | 5.2089 | 5
PV-3001-14 | 9.8 | 0.8 | Q2 | 2027 | 182.5 | 4.4778 | 4
PV-3003-14 | 8.84 | 0.8 | Q2 | 2027 | 182.5 | 4.0392 | 4
PV-3001-14 | 6.825 | 0.8 | Q2 | 2027 | 182.5 | 3.1185 | 3
PV-3001-14 | 7.98 | 0.8 | Q2 | 2027 | 182.5 | 3.6462 | 3
PV-3010-14 | 13.11 | 0.8 | Q2 | 2027 | 182.5 | 5.9902 | 5
PV-3036-14 | 3.24 | 0.8 | Q2 | 2027 | 182.5 | 1.4804 | 1
PV-3036-14 | 6.84 | 0.8 | Q2 | 2027 | 182.5 | 3.1253 | 3
PV-3036-14 | 5.7 | 0.8 | Q2 | 2027 | 182.5 | 2.6045 | 2
PV-3036-14 | 11.115 | 0.8 | Q2 | 2027 | 182.5 | 5.0787 | 5
PV-3036-14 | 7.245 | 0.8 | Q2 | 2027 | 182.5 | 3.3104 | 3
PV-6085-17 | 25.53 | 0.7 | Q2 | 2027 | 182.5 | 10.2071 | 10
PV-6187-17 | 4.5 | 0.8 | Q2 | 2027 | 182.5 | 2.0561 | 2
PV-3002-14 | 7.2 | 0.8 | Q2 | 2027 | 182.5 | 3.2898 | 3
PV-3003-14 | 6.21 | 0.8 | Q2 | 2027 | 182.5 | 2.8375 | 2
PV-3002-14 | 2.28 | 0.8 | Q2 | 2027 | 182.5 | 1.0418 | 1
PV-3002-14 | 9.975 | 0.8 | Q2 | 2027 | 182.5 | 4.5578 | 4
PV-3002-14 | 6.27 | 0.8 | Q2 | 2027 | 182.5 | 2.8649 | 2
PV-3002-14 | 7.125 | 0.8 | Q2 | 2027 | 182.5 | 3.2556 | 3
PV-3036-14 | 6.84 | 0.8 | Q2 | 2027 | 182.5 | 3.1253 | 3
PV-3033-14 | 7.2 | 0.8 | Q2 | 2027 | 182.5 | 3.2898 | 3
PV-3002-14 | 9.12 | 0.8 | Q2 | 2027 | 182.5 | 4.1671 | 4
PV-3001-14 | 3.42 | 0.8 | Q2 | 2027 | 182.5 | 1.5627 | 1
PV-3001-14 | 7.41 | 0.8 | Q2 | 2027 | 182.5 | 3.3858 | 3
PV-3926-16 | 4.56 | 0.8 | Q2 | 2027 | 182.5 | 2.0836 | 2
PV-3926-16 | 4.095 | 0.8 | Q2 | 2027 | 182.5 | 1.8711 | 1
PV-3013-14 | 7.56 | 0.8 | Q2 | 2027 | 182.5 | 3.4543 | 3
PV-3002-14 | 6.84 | 0.8 | Q2 | 2027 | 182.5 | 3.1253 | 3
PV-3002-14 | 13.395 | 0.8 | Q2 | 2027 | 182.5 | 6.1205 | 6
PV-3002-14 | 5.4 | 0.8 | Q2 | 2027 | 182.5 | 2.4674 | 2
PV-3033-14 | 9.975 | 0.8 | Q2 | 2027 | 182.5 | 4.5578 | 4
PV-3230-16 | 7.125 | 0.8 | Q2 | 2027 | 182.5 | 3.2556 | 3
PV-3230-16 | 7.155 | 0.8 | Q2 | 2027 | 182.5 | 3.2693 | 3
PV-3002-14 | 8.55 | 0.8 | Q2 | 2027 | 182.5 | 3.9067 | 3
PV-3003-14 | 9.12 | 0.8 | Q2 | 2027 | 182.5 | 4.1671 | 4
PV-3002-14 | 4.845 | 0.8 | Q2 | 2027 | 182.5 | 2.2138 | 2
PV-6190-17 | 13.395 | 0.8 | Q2 | 2027 | 182.5 | 6.1205 | 6
PV-6190-17 | 4.68 | 0.8 | Q2 | 2027 | 182.5 | 2.1384 | 2
PV-3001-14 | 440.685 | 0.9 | Q2 | 2027 | 182.5 | 226.5283 | 226
PV-3001-14 | 4.275 | 0.8 | Q2 | 2027 | 182.5 | 1.9533 | 1
PV-3001-14 | 7.41 | 0.8 | Q2 | 2027 | 182.5 | 3.3858 | 3
PV-3001-14 | 10.83 | 0.8 | Q2 | 2027 | 182.5 | 4.9485 | 4
PV-3001-14 | 5.67 | 0.8 | Q2 | 2027 | 182.5 | 2.5907 | 2
PV-3001-14 | 4.725 | 0.8 | Q2 | 2027 | 182.5 | 2.159 | 2
PV-3003-14 | 11.48 | 0.8 | Q2 | 2027 | 182.5 | 5.2455 | 5
PV-3036-14 | 6.84 | 0.8 | Q2 | 2027 | 182.5 | 3.1253 | 3
PV-3036-14 | 9.69 | 0.8 | Q2 | 2027 | 182.5 | 4.4276 | 4
PV-3036-14 | 5.355 | 0.8 | Q2 | 2027 | 182.5 | 2.4468 | 2
PV-3036-14 | 6.72 | 0.8 | Q2 | 2027 | 182.5 | 3.0705 | 3
PV-3036-14 | 6.27 | 0.8 | Q2 | 2027 | 182.5 | 2.8649 | 2
PV-3003-14 | 8.265 | 0.8 | Q2 | 2027 | 182.5 | 3.7765 | 3
PV-3002-14 | 7.41 | 0.8 | Q2 | 2027 | 182.5 | 3.3858 | 3
PV-3036-14 | 10.545 | 0.8 | Q2 | 2027 | 182.5 | 4.8182 | 4
PV-6187-17 | 10.26 | 0.8 | Q2 | 2027 | 182.5 | 4.688 | 4
PV-6187-17 | 5.46 | 0.8 | Q2 | 2027 | 182.5 | 2.4948 | 2
PV-3002-14 | 7.98 | 0.8 | Q2 | 2027 | 182.5 | 3.6462 | 3
PV-3002-14 | 9.975 | 0.8 | Q2 | 2027 | 182.5 | 4.5578 | 4
PV-3003-14 | 2.08 | 0.8 | Q2 | 2027 | 182.5 | 0.9504 | 0
PV-3033-14 | 9.45 | 0.8 | Q2 | 2027 | 182.5 | 4.3179 | 4
PV-3036-14 | 13.11 | 0.8 | Q2 | 2027 | 182.5 | 5.9902 | 5
PV-3002-14 | 9.45 | 0.8 | Q2 | 2027 | 182.5 | 4.3179 | 4
PV-3002-14 | 6.375 | 0.8 | Q2 | 2027 | 182.5 | 2.9129 | 2
PV-3002-14 | 9.12 | 0.8 | Q2 | 2027 | 182.5 | 4.1671 | 4
PV-3002-14 | 8.55 | 0.8 | Q2 | 2027 | 182.5 | 3.9067 | 3
PV-3033-14 | 13.395 | 0.8 | Q2 | 2027 | 182.5 | 6.1205 | 6
PV-3002-14 | 5.985 | 0.8 | Q2 | 2027 | 182.5 | 2.7347 | 2
PV-3033-14 | 8.265 | 0.8 | Q2 | 2027 | 182.5 | 3.7765 | 3
PV-3001-14 | 8.82 | 0.8 | Q2 | 2027 | 182.5 | 4.03 | 4
PV-3025-14 | 13.395 | 0.8 | Q2 | 2027 | 182.5 | 6.1205 | 6
PV-3090-15 | 13.395 | 0.8 | Q2 | 2027 | 182.5 | 6.1205 | 6
PV-3002-14 | 5.13 | 0.8 | Q2 | 2027 | 182.5 | 2.344 | 2
PV-3002-14 | 12.54 | 0.8 | Q2 | 2027 | 182.5 | 5.7298 | 5
PV-3002-14 | 9.12 | 0.8 | Q2 | 2027 | 182.5 | 4.1671 | 4
PV-3230-16 | 7.41 | 0.8 | Q2 | 2027 | 182.5 | 3.3858 | 3
PV-3230-16 | 8.55 | 0.8 | Q2 | 2027 | 182.5 | 3.9067 | 3
PV-3230-16 | 11.4 | 0.8 | Q2 | 2027 | 182.5 | 5.2089 | 5
PV-3230-16 | 4.725 | 0.8 | Q2 | 2027 | 182.5 | 2.159 | 2
PV-3230-16 | 9.405 | 0.8 | Q2 | 2027 | 182.5 | 4.2973 | 4
PV-3230-16 | 6.27 | 0.8 | Q2 | 2027 | 182.5 | 2.8649 | 2
PV-3230-16 | 8.19 | 0.8 | Q2 | 2027 | 182.5 | 3.7422 | 3
PV-3036-14 | 5.985 | 0.8 | Q2 | 2027 | 182.5 | 2.7347 | 2
PV-3926-16 | 3.99 | 0.8 | Q2 | 2027 | 182.5 | 1.8231 | 1
PV-3003-14 | 4.845 | 0.8 | Q2 | 2027 | 182.5 | 2.2138 | 2
PV-3002-14 | 7.245 | 0.8 | Q2 | 2027 | 182.5 | 3.3104 | 3
PV-3002-14 | 3.135 | 0.8 | Q2 | 2027 | 182.5 | 1.4324 | 1
PV-6193-17 | 4.56 | 0.8 | Q2 | 2027 | 182.5 | 2.0836 | 2
PV-6190-17 | 10.545 | 0.8 | Q2 | 2027 | 182.5 | 4.8182 | 4
PV-3001-14 | 4.16 | 0.8 | Q2 | 2027 | 182.5 | 1.9008 | 1
PV-3001-14 | 7.125 | 0.8 | Q2 | 2027 | 182.5 | 3.2556 | 3
PV-3001-14 | 27.54 | 0.6 | Q2 | 2027 | 182.5 | 9.4377 | 9
PV-3036-14 | 7.875 | 0.8 | Q2 | 2027 | 182.5 | 3.5983 | 3
PV-3036-14 | 61.38 | 0.6 | Q2 | 2027 | 182.5 | 21.0344 | 21
PV-3002-14 | 5.13 | 0.8 | Q2 | 2027 | 182.5 | 2.344 | 2
PV-6185-17 | 9.12 | 0.8 | Q2 | 2027 | 182.5 | 4.1671 | 4
PV-3002-14 | 5.7 | 0.8 | Q2 | 2027 | 182.5 | 2.6045 | 2
PV-3002-14 | 6.555 | 0.8 | Q2 | 2027 | 182.5 | 2.9951 | 2
PV-3002-14 | 13.395 | 0.8 | Q2 | 2027 | 182.5 | 6.1205 | 6
PV-3002-14 | 5.415 | 0.8 | Q2 | 2027 | 182.5 | 2.4742 | 2
PV-3002-14 | 6.9 | 0.8 | Q2 | 2027 | 182.5 | 3.1528 | 3
PV-3002-14 | 15.39 | 0.8 | Q2 | 2027 | 182.5 | 7.032 | 7
PV-3002-14 | 10.395 | 0.8 | Q2 | 2027 | 182.5 | 4.7497 | 4
PV-3033-14 | 7.98 | 0.8 | Q2 | 2027 | 182.5 | 3.6462 | 3
PV-3002-14 | 8.96 | 0.8 | Q2 | 2027 | 182.5 | 4.094 | 4
PV-3310-16 | 9.275 | 1 | Q2 | 2027 | 182.5 | 5.2974 | 5
PV-3033-14 | 4.88 | 1 | Q2 | 2027 | 182.5 | 2.7872 | 2
PV-3002-14 | 9.975 | 1 | Q2 | 2027 | 182.5 | 5.6972 | 5
PV-3013-14 | 13.11 | 1 | Q2 | 2027 | 182.5 | 7.4878 | 7
PV-3926-16 | 9.45 | 1 | Q2 | 2027 | 182.5 | 5.3974 | 5
PV-3002-14 | 10.71 | 1 | Q2 | 2027 | 182.5 | 6.117 | 6
PV-3529-16 | 10.71 | 1 | Q2 | 2027 | 182.5 | 6.117 | 6
PV-3002-14 | 8.55 | 1 | Q2 | 2027 | 182.5 | 4.8833 | 4
PV-3001-14 | 10.8 | 1 | Q2 | 2027 | 182.5 | 6.1684 | 6
PV-3001-14 | 24.96 | 1 | Q2 | 2027 | 182.5 | 14.256 | 14
PV-3001-14 | 6.12 | 1 | Q2 | 2027 | 182.5 | 3.4955 | 3
PV-3001-14 | 5.7 | 1 | Q2 | 2027 | 182.5 | 3.2556 | 3
PV-3001-14 | 6.89 | 1 | Q2 | 2027 | 182.5 | 3.9352 | 3
PV-3001-14 | 3.15 | 1 | Q2 | 2027 | 182.5 | 1.7991 | 1
PV-3013-14 | 3.3 | 1 | Q2 | 2027 | 182.5 | 1.8848 | 1
PV-6190-17 | 6.615 | 1 | Q2 | 2027 | 182.5 | 3.7782 | 3
PV-3003-14 | 12.825 | 1 | Q2 | 2027 | 182.5 | 7.325 | 7
PV-3003-14 | 4.845 | 1 | Q2 | 2027 | 182.5 | 2.7672 | 2
PV-3002-14 | 10.98 | 1 | Q2 | 2027 | 182.5 | 6.2712 | 6
PV-6085-17 | 8.7 | 1 | Q2 | 2027 | 182.5 | 4.969 | 4
PV-6187-17 | 4.845 | 1 | Q2 | 2027 | 182.5 | 2.7672 | 2
PV-6187-17 | 7.125 | 1 | Q2 | 2027 | 182.5 | 4.0695 | 4
PV-6187-17 | 4.95 | 1 | Q2 | 2027 | 182.5 | 2.8272 | 2
PV-3002-14 | 9.69 | 1 | Q2 | 2027 | 182.5 | 5.5345 | 5
PV-3013-14 | 9.975 | 1 | Q2 | 2027 | 182.5 | 5.6972 | 5
PV-3002-14 | 10.26 | 1 | Q2 | 2027 | 182.5 | 5.86 | 5
PV-3002-14 | 5.04 | 1 | Q2 | 2027 | 182.5 | 2.8786 | 2
PV-3002-14 | 7.42 | 1 | Q2 | 2027 | 182.5 | 4.2379 | 4
PV-3002-14 | 8.55 | 1 | Q2 | 2027 | 182.5 | 4.8833 | 4
PV-3002-14 | 7.32 | 1 | Q2 | 2027 | 182.5 | 4.1808 | 4
PV-3002-14 | 6.555 | 1 | Q2 | 2027 | 182.5 | 3.7439 | 3
PV-3033-14 | 6.555 | 1 | Q2 | 2027 | 182.5 | 3.7439 | 3
PV-6190-17 | 6.96 | 1 | Q2 | 2027 | 182.5 | 3.9752 | 3
PV-6187-17 | 9.6 | 1 | Q2 | 2027 | 182.5 | 5.4831 | 5
PV-3002-14 | 24.735 | 1 | Q2 | 2027 | 182.5 | 14.1274 | 14
PV-3002-14 | 5.035 | 1 | Q2 | 2027 | 182.5 | 2.8758 | 2
PV-3926-16 | 6.625 | 1 | Q2 | 2027 | 182.5 | 3.7839 | 3
PV-3002-14 | 6.54 | 1 | Q2 | 2027 | 182.5 | 3.7353 | 3
PV-3002-14 | 6.9 | 1 | Q2 | 2027 | 182.5 | 3.9409 | 3
PV-3002-14 | 4.42 | 1 | Q2 | 2027 | 182.5 | 2.5245 | 2
PV-3003-14 | 4.845 | 1 | Q2 | 2027 | 182.5 | 2.7672 | 2
PV-3003-14 | 3.38 | 1 | Q2 | 2027 | 182.5 | 1.9305 | 1
PV-3033-14 | 7.02 | 1 | Q2 | 2027 | 182.5 | 4.0095 | 4
PV-3013-14 | 9.88 | 1 | Q2 | 2027 | 182.5 | 5.643 | 5
PV-6086-17 | 5.46 | 1 | Q2 | 2027 | 182.5 | 3.1185 | 3
PV-6017-16 | 10.14 | 1 | Q2 | 2027 | 182.5 | 5.7915 | 5
PV-3003-14 | 7.83 | 1 | Q2 | 2027 | 182.5 | 4.4721 | 4
PV-3230-16 | 7.28 | 1 | Q2 | 2027 | 182.5 | 4.158 | 4
PV-3230-16 | 2.34 | 1 | Q2 | 2027 | 182.5 | 1.3365 | 1
PV-3013-14 | 15.08 | 1 | Q2 | 2027 | 182.5 | 8.613 | 8
PV-3230-16 | 11.18 | 1 | Q2 | 2027 | 182.5 | 6.3855 | 6
PV-3926-16 | 7.54 | 1 | Q2 | 2027 | 182.5 | 4.3065 | 4
PV-3033-14 | 7.8 | 1 | Q2 | 2027 | 182.5 | 4.455 | 4
PV-3025-14 | 8.7 | 1 | Q2 | 2027 | 182.5 | 4.969 | 4
PV-3003-14 | 27.3 | 0.9 | Q2 | 2027 | 182.5 | 14.0332 | 14
PV-3001-14 | 41.34 | 0.9 | Q2 | 2027 | 182.5 | 21.2503 | 21
PV-3001-14 | 7.155 | 1 | Q2 | 2027 | 182.5 | 4.0866 | 4
PV-3001-14 | 6.25 | 1 | Q2 | 2027 | 182.5 | 3.5697 | 3
PV-3001-14 | 7.56 | 1 | Q2 | 2027 | 182.5 | 4.3179 | 4
PV-3001-14 | 5.1 | 1 | Q2 | 2027 | 182.5 | 2.9129 | 2
PV-3001-14 | 4.345 | 1 | Q2 | 2027 | 182.5 | 2.4817 | 2
PV-3001-14 | 16.9 | 1 | Q2 | 2027 | 182.5 | 9.6525 | 9
PV-3001-14 | 7.54 | 1 | Q2 | 2027 | 182.5 | 4.3065 | 4
PV-3002-14 | 12.375 | 1 | Q2 | 2027 | 182.5 | 7.068 | 7
PV-3001-14 | 8.58 | 1 | Q2 | 2027 | 182.5 | 4.9005 | 4
PV-3001-14 | 6.76 | 1 | Q2 | 2027 | 182.5 | 3.861 | 3
PV-3002-14 | 6.63 | 1 | Q2 | 2027 | 182.5 | 3.7867 | 3
PV-3003-14 | 7.2 | 1 | Q2 | 2027 | 182.5 | 4.1123 | 4
PV-3003-14 | 2 | 1 | Q2 | 2027 | 182.5 | 1.1423 | 1
PV-3002-14 | 6.6 | 1 | Q2 | 2027 | 182.5 | 3.7696 | 3
PV-6187-17 | 8.58 | 1 | Q2 | 2027 | 182.5 | 4.9005 | 4
PV-3036-14 | 8.32 | 1 | Q2 | 2027 | 182.5 | 4.752 | 4
PV-6187-17 | 6 | 1 | Q2 | 2027 | 182.5 | 3.4269 | 3
PV-3002-14 | 4.4 | 1 | Q2 | 2027 | 182.5 | 2.5131 | 2
PV-3002-14 | 7.68 | 1 | Q2 | 2027 | 182.5 | 4.3864 | 4
PV-3002-14 | 4.928 | 1 | Q2 | 2027 | 182.5 | 2.8146 | 2
PV-3003-14 | 6 | 0.8 | Q2 | 2027 | 182.5 | 2.7415 | 2
PV-6187-17 | 7.8 | 0.8 | Q2 | 2027 | 182.5 | 3.564 | 3
PV-3002-14 | 6.16 | 0.8 | Q2 | 2027 | 182.5 | 2.8146 | 2
PV-3002-14 | 14 | 0.8 | Q2 | 2027 | 182.5 | 6.3969 | 6
PV-3036-14 | 12.76 | 0.8 | Q2 | 2027 | 182.5 | 5.8303 | 5
PV-3002-14 | 10.44 | 0.8 | Q2 | 2027 | 182.5 | 4.7703 | 4
PV-3002-14 | 6.96 | 0.8 | Q2 | 2027 | 182.5 | 3.1802 | 3
PV-3002-14 | 8.12 | 0.8 | Q2 | 2027 | 182.5 | 3.7102 | 3
PV-3003-14 | 6.44 | 0.8 | Q2 | 2027 | 182.5 | 2.9426 | 2
PV-3033-14 | 7 | 0.8 | Q2 | 2027 | 182.5 | 3.1985 | 3
PV-3002-14 | 6.09 | 0.8 | Q2 | 2027 | 182.5 | 2.7827 | 2
PV-3025-14 | 6.67 | 0.8 | Q2 | 2027 | 182.5 | 3.0477 | 3
| 2.52 | 0.8 | Q2 | 2027 | 182.5 | 1.1514 | 1
PV-3001-14 | 9.86 | 0.8 | Q2 | 2027 | 182.5 | 4.5052 | 4
PV-3003-14 | 8.12 | 0.8 | Q2 | 2027 | 182.5 | 3.7102 | 3
PV-3422-16 | 3.92 | 0.8 | Q2 | 2027 | 182.5 | 1.7911 | 1
PV-3230-16 | 8.28 | 0.8 | Q2 | 2027 | 182.5 | 3.7833 | 3
PV-3230-16 | 5.46 | 0.8 | Q2 | 2027 | 182.5 | 2.4948 | 2
PV-3230-16 | 8.835 | 0.8 | Q2 | 2027 | 182.5 | 4.0369 | 4
PV-3002-14 | 11.8 | 0.8 | Q2 | 2027 | 182.5 | 5.3917 | 5
PV-3002-14 | 10.5 | 0.8 | Q2 | 2027 | 182.5 | 4.7977 | 4
PV-3001-14 | 13.5 | 0.8 | Q2 | 2027 | 182.5 | 6.1684 | 6
PV-3001-14 | 5.22 | 0.8 | Q2 | 2027 | 182.5 | 2.3851 | 2
PV-3003-14 | 3.3 | 0.8 | Q2 | 2027 | 182.5 | 1.5078 | 1
PV-3001-14 | 7.4 | 0.8 | Q2 | 2027 | 182.5 | 3.3812 | 3
PV-3001-14 | 4.76 | 0.8 | Q2 | 2027 | 182.5 | 2.1749 | 2
PV-3001-14 | 5.4 | 0.8 | Q2 | 2027 | 182.5 | 2.4674 | 2
PV-3002-14 | 7.2 | 0.8 | Q2 | 2027 | 182.5 | 3.2898 | 3
PV-3002-14 | 11.34 | 0.8 | Q2 | 2027 | 182.5 | 5.1815 | 5
PV-3002-14 | 13.44 | 0.8 | Q2 | 2027 | 182.5 | 6.141 | 6
PV-3002-14 | 7.8 | 0.8 | Q2 | 2027 | 182.5 | 3.564 | 3
PV-3002-14 | 4.55 | 0.8 | Q2 | 2027 | 182.5 | 2.079 | 2
PV-3002-14 | 9.52 | 0.8 | Q2 | 2027 | 182.5 | 4.3499 | 4
PV-3013-14 | 8.525 | 0.8 | Q2 | 2027 | 182.5 | 3.8953 | 3
PV-6187-17 | 3.05 | 0.8 | Q2 | 2027 | 182.5 | 1.3936 | 1
PV-3002-14 | 19.2 | 0.8 | Q2 | 2027 | 182.5 | 8.7729 | 8
PV-3002-14 | 10.2 | 0.8 | Q2 | 2027 | 182.5 | 4.6606 | 4
PV-3003-14 | 13.325 | 0.8 | Q2 | 2027 | 182.5 | 6.0885 | 6
PV-3025-14 | 12.375 | 0.8 | Q2 | 2027 | 182.5 | 5.6544 | 5
PV-3002-14 | 11.725 | 0.8 | Q2 | 2027 | 182.5 | 5.3574 | 5
PV-3926-16 | 6.9 | 0.8 | Q2 | 2027 | 182.5 | 3.1528 | 3
PV-3027-14 | 4.27 | 0.8 | Q2 | 2027 | 182.5 | 1.9511 | 1
PV-3002-14 | 9.36 | 0.8 | Q2 | 2027 | 182.5 | 4.2768 | 4
PV-3926-16 | 5.6 | 0.8 | Q2 | 2027 | 182.5 | 2.5588 | 2
PV-3003-14 | 4.93 | 0.8 | Q2 | 2027 | 182.5 | 2.2526 | 2
PV-3001-14 | 6.16 | 0.8 | Q2 | 2027 | 182.5 | 2.8146 | 2
PV-3001-14 | 6.5 | 0.8 | Q2 | 2027 | 182.5 | 2.97 | 2
PV-3001-14 | 4.5 | 0.8 | Q2 | 2027 | 182.5 | 2.0561 | 2
PV-3001-14 | 13.8 | 0.8 | Q2 | 2027 | 182.5 | 6.3055 | 6
PV-3001-14 | 6.16 | 0.8 | Q2 | 2027 | 182.5 | 2.8146 | 2
PV-3001-14 | 11.2 | 0.8 | Q2 | 2027 | 182.5 | 5.1175 | 5
PV-3001-14 | 11.2 | 0.8 | Q2 | 2027 | 182.5 | 5.1175 | 5
PV-3001-14 | 9.52 | 0.8 | Q2 | 2027 | 182.5 | 4.3499 | 4
PV-3002-14 | 4.48 | 0.8 | Q2 | 2027 | 182.5 | 2.047 | 2
PV-3002-14 | 8.1 | 0.8 | Q2 | 2027 | 182.5 | 3.7011 | 3
PV-3002-14 | 8.64 | 0.8 | Q2 | 2027 | 182.5 | 3.9478 | 3
PV-3002-14 | 2.7 | 0.8 | Q2 | 2027 | 182.5 | 1.2337 | 1
PV-3036-14 | 3.36 | 0.8 | Q2 | 2027 | 182.5 | 1.5353 | 1
PV-3004-14 | 5.22 | 0.8 | Q2 | 2027 | 182.5 | 2.3851 | 2
PV-3033-14 | 7.68 | 0.8 | Q2 | 2027 | 182.5 | 3.5092 | 3
PV-6187-17 | 7.84 | 0.8 | Q2 | 2027 | 182.5 | 3.5823 | 3
PV-6187-17 | 3.92 | 0.8 | Q2 | 2027 | 182.5 | 1.7911 | 1
PV-3003-14 | 8.125 | 0.8 | Q2 | 2027 | 182.5 | 3.7125 | 3
PV-3001-14 | 11.56 | 0.8 | Q2 | 2027 | 182.5 | 5.282 | 5
PV-6187-17 | 12.76 | 0.8 | Q2 | 2027 | 182.5 | 5.8303 | 5
PV-6187-17 | 579.15 | 0.65 | Q2 | 2027 | 182.5 | 215.0087 | 215
PV-3002-14 | 9.44 | 0.8 | Q2 | 2027 | 182.5 | 4.3133 | 4
PV-3036-14 | 10.725 | 0.8 | Q2 | 2027 | 182.5 | 4.9005 | 4
PV-3003-14 | 3.36 | 0.8 | Q2 | 2027 | 182.5 | 1.5353 | 1
PV-3036-14 | 8.12 | 0.8 | Q2 | 2027 | 182.5 | 3.7102 | 3
PV-3013-14 | 9.156 | 0.8 | Q2 | 2027 | 182.5 | 4.1836 | 4
PV-3230-16 | 5.185 | 0.8 | Q2 | 2027 | 182.5 | 2.3691 | 2
PV-3003-14 | 7.15 | 0.8 | Q2 | 2027 | 182.5 | 3.267 | 3
PV-3002-14 | 13.725 | 0.8 | Q2 | 2027 | 182.5 | 6.2712 | 6
PV-3001-14 | 6.9 | 0.8 | Q2 | 2027 | 182.5 | 3.1528 | 3
PV-3001-14 | 7.41 | 0.8 | Q2 | 2027 | 182.5 | 3.3858 | 3
PV-3001-14 | 1316.7 | 1 | Q2 | 2027 | 182.5 | 752.0358 | 752
PV-3001-14 | 2208.46 | 1 | Q2 | 2027 | 182.5 | 1261.3663 | 1261
PV-3001-14 | 13.8 | 0.8 | Q2 | 2027 | 182.5 | 6.3055 | 6
PV-3003-14 | 12 | 0.8 | Q2 | 2027 | 182.5 | 5.4831 | 5
PV-3001-14 | 585.9 | 0.9 | Q2 | 2027 | 182.5 | 301.1742 | 301
PV-3002-14 | 10.08 | 0.8 | Q2 | 2027 | 182.5 | 4.6058 | 4
PV-3001-14 | 3.92 | 0.8 | Q2 | 2027 | 182.5 | 1.7911 | 1
PV-3002-14 | 9 | 0.8 | Q2 | 2027 | 182.5 | 4.1123 | 4
PV-3002-14 | 24.48 | 0.8 | Q2 | 2027 | 182.5 | 11.1854 | 11
PV-3002-14 | 3.92 | 0.8 | Q2 | 2027 | 182.5 | 1.7911 | 1
PV-3002-14 | 7.28 | 0.8 | Q2 | 2027 | 182.5 | 3.3264 | 3
PV-3036-14 | 6.3 | 0.8 | Q2 | 2027 | 182.5 | 2.8786 | 2
PV-3002-14 | 8.12 | 0.8 | Q2 | 2027 | 182.5 | 3.7102 | 3
PV-3002-14 | 6.9 | 0.8 | Q2 | 2027 | 182.5 | 3.1528 | 3
PV-3001-14 | 1.8 | 0.8 | Q2 | 2027 | 182.5 | 0.82246 | 0
PV-3025-14 | 6.9 | 0.8 | Q2 | 2027 | 182.5 | 3.1528 | 3
PV-3230-16 | 9.88 | 0.8 | Q2 | 2027 | 182.5 | 4.5144 | 4
PV-3002-14 | 5.1 | 0.8 | Q2 | 2027 | 182.5 | 2.3303 | 2
PV-3001-14 | 3.6 | 0.8 | Q2 | 2027 | 182.5 | 1.6449 | 1
PV-3001-14 | 3.92 | 0.8 | Q2 | 2027 | 182.5 | 1.7911 | 1
PV-3001-14 | 6.27 | 0.8 | Q2 | 2027 | 182.5 | 2.8649 | 2
PV-3036-14 | 13.8 | 0.8 | Q2 | 2027 | 182.5 | 6.3055 | 6
PV-3001-14 | 5.8 | 0.8 | Q2 | 2027 | 182.5 | 2.6501 | 2
PV-3036-14 | 7.8 | 0.8 | Q2 | 2027 | 182.5 | 3.564 | 3
PV-3033-14 | 1185.6 | 1 | Q2 | 2027 | 182.5 | 677.1578 | 677
PV-3013-14 | 1316.7 | 1 | Q2 | 2027 | 182.5 | 752.0358 | 752
PV-3033-14 | 7.2 | 0.8 | Q2 | 2027 | 182.5 | 3.2898 | 3
PV-3003-14 | 3 | 0.8 | Q2 | 2027 | 182.5 | 1.3708 | 1
PV-3002-14 | 6.3 | 0.8 | Q2 | 2027 | 182.5 | 2.8786 | 2
PV-3002-14 | 6 | 0.8 | Q2 | 2027 | 182.5 | 2.7415 | 2
PV-3003-14 | 7.32 | 0.8 | Q2 | 2027 | 182.5 | 3.3447 | 3
PV-3230-16 | 3.6 | 0.8 | Q2 | 2027 | 182.5 | 1.6449 | 1
PV-3002-14 | 5.1 | 0.8 | Q2 | 2027 | 182.5 | 2.3303 | 2
PV-3002-14 | 13.5 | 0.8 | Q2 | 2027 | 182.5 | 6.1684 | 6
PV-3002-14 | 1316.7 | 1 | Q2 | 2027 | 182.5 | 752.0358 | 752
PV-3003-14 | 13.8 | 0.8 | Q2 | 2027 | 182.5 | 6.3055 | 6
PV-3909-16 | 12.16 | 0.8 | Q2 | 2027 | 182.5 | 5.5562 | 5
PV-6177-17 | 8.235 | 0.8 | Q2 | 2027 | 182.5 | 3.7627 | 3
PV-3001-14 | 12.47 | 0.8 | Q2 | 2027 | 182.5 | 5.6978 | 5
PV-3001-14 | 574.2 | 0.7 | Q2 | 2027 | 182.5 | 229.5688 | 229
PV-3001-14 | 8.7 | 0.8 | Q2 | 2027 | 182.5 | 3.9752 | 3
PV-3001-14 | 3.25 | 0.8 | Q2 | 2027 | 182.5 | 1.485 | 1
PV-3002-14 | 8.54 | 0.8 | Q2 | 2027 | 182.5 | 3.9021 | 3
PV-3003-14 | 8.4 | 0.8 | Q2 | 2027 | 182.5 | 3.8381 | 3
PV-6187-17 | 138.38 | 0.9 | Q2 | 2027 | 182.5 | 71.1324 | 71
PV-6187-17 | 11.685 | 0.8 | Q2 | 2027 | 182.5 | 5.3391 | 5
PV-6187-17 | 10.88 | 0.8 | Q2 | 2027 | 182.5 | 4.9713 | 4
PV-3036-14 | 132.3 | 0.9 | Q2 | 2027 | 182.5 | 68.0071 | 68
PV-3036-14 | 9.24 | 0.8 | Q2 | 2027 | 182.5 | 4.222 | 4
PV-6185-17 | 7 | 0.8 | Q2 | 2027 | 182.5 | 3.1985 | 3
PV-3010-14 | 9.28 | 0.8 | Q2 | 2027 | 182.5 | 4.2402 | 4
PV-3036-14 | 2.6 | 0.8 | Q2 | 2027 | 182.5 | 1.188 | 1
PV-3002-14 | 5.2 | 0.8 | Q2 | 2027 | 182.5 | 2.376 | 2
PV-3002-14 | 5.72 | 0.8 | Q2 | 2027 | 182.5 | 2.6136 | 2
PV-3002-14 | 9.1 | 0.8 | Q2 | 2027 | 182.5 | 4.158 | 4
PV-3002-14 | 7.8 | 0.8 | Q2 | 2027 | 182.5 | 3.564 | 3
PV-3013-14 | 3 | 0.8 | Q2 | 2027 | 182.5 | 1.3708 | 1
PV-3001-14 | 7.8 | 0.8 | Q2 | 2027 | 182.5 | 3.564 | 3
PV-3004-14 | 4.095 | 0.8 | Q2 | 2027 | 182.5 | 1.8711 | 1
PV-3001-14 | 5.44 | 0.8 | Q2 | 2027 | 182.5 | 2.4857 | 2
PV-6187-17 | 6.76 | 0.8 | Q2 | 2027 | 182.5 | 3.0888 | 3
PV-3036-14 | 4.94 | 0.8 | Q2 | 2027 | 182.5 | 2.2572 | 2
PV-3013-14 | 4.64 | 0.8 | Q2 | 2027 | 182.5 | 2.1201 | 2
PV-3926-16 | 4.5 | 0.8 | Q2 | 2027 | 182.5 | 2.0561 | 2
PV-3025-14 | 2170.35 | 0.65 | Q2 | 2027 | 182.5 | 805.7398 | 805
PV-3033-14 | 6.7 | 0.8 | Q2 | 2027 | 182.5 | 3.0614 | 3
PV-3013-14 | 3.12 | 0.8 | Q2 | 2027 | 182.5 | 1.4256 | 1
PV-3002-14 | 6.3 | 0.8 | Q2 | 2027 | 182.5 | 2.8786 | 2
PV-3033-14 | 4.5 | 0.8 | Q2 | 2027 | 182.5 | 2.0561 | 2
PV-3001-14 | 10.385 | 0.8 | Q2 | 2027 | 182.5 | 4.7451 | 4
PV-3001-14 | 7.93 | 0.8 | Q2 | 2027 | 182.5 | 3.6234 | 3
PV-3368-16 | 5.04 | 0.8 | Q2 | 2027 | 182.5 | 2.3029 | 2
PV-3369-16 | 5.88 | 0.8 | Q2 | 2027 | 182.5 | 2.6867 | 2
PV-3370-16 | 3.36 | 0.8 | Q2 | 2027 | 182.5 | 1.5353 | 1
PV-3371-16 | 7.2 | 0.8 | Q2 | 2027 | 182.5 | 3.2898 | 3
PV-3372-16 | 6.3 | 0.8 | Q2 | 2027 | 182.5 | 2.8786 | 2
PV-3001-14 | 5.795 | 0.8 | Q2 | 2027 | 182.5 | 2.6479 | 2
PV-3003-14 | 4.32 | 0.8 | Q2 | 2027 | 182.5 | 1.9739 | 1
PV-3013-14 | 8.4 | 0.8 | Q2 | 2027 | 182.5 | 3.8381 | 3
PV-3013-14 | 6.615 | 0.8 | Q2 | 2027 | 182.5 | 3.0225 | 3
PV-6193-17 | 69.68 | 0.65 | Q2 | 2027 | 182.5 | 25.8686 | 25
PV-3033-14 | 5.7 | 0.8 | Q2 | 2027 | 182.5 | 2.6045 | 2
PV-3036-14 | 8.28 | 0.8 | Q2 | 2027 | 182.5 | 3.7833 | 3
PV-3003-14 | 5.94 | 0.8 | Q2 | 2027 | 182.5 | 2.7141 | 2
PV-3003-14 | 6.9 | 0.8 | Q2 | 2027 | 182.5 | 3.1528 | 3
PV-3230-16 | 7.2 | 0.8 | Q2 | 2027 | 182.5 | 3.2898 | 3
PV-3001-14 | 4.8 | 0.8 | Q2 | 2027 | 182.5 | 2.1932 | 2
PV-3001-14 | 11.31 | 0.8 | Q2 | 2027 | 182.5 | 5.1678 | 5
PV-3001-14 | 60.32 | 0.7 | Q2 | 2027 | 182.5 | 24.1163 | 24
PV-3001-14 | 7.84 | 0.8 | Q2 | 2027 | 182.5 | 3.5823 | 3
PV-3001-14 | 5.28 | 0.8 | Q2 | 2027 | 182.5 | 2.4125 | 2
PV-6193-17 | 129.14 | 1 | Q2 | 2027 | 182.5 | 73.7586 | 73
PV-6190-17 | 9.28 | 0.8 | Q2 | 2027 | 182.5 | 4.2402 | 4
PV-3001-14 | 9.52 | 0.8 | Q2 | 2027 | 182.5 | 4.3499 | 4
PV-3001-14 | 10.44 | 0.8 | Q2 | 2027 | 182.5 | 4.7703 | 4
PV-3010-14 | 6.3 | 0.8 | Q2 | 2027 | 182.5 | 2.8786 | 2
PV-6187-17 | 7.56 | 0.8 | Q2 | 2027 | 182.5 | 3.4543 | 3
PV-6187-17 | 4.68 | 0.8 | Q2 | 2027 | 182.5 | 2.1384 | 2
PV-6187-17 | 3.77 | 0.8 | Q2 | 2027 | 182.5 | 1.7226 | 1
PV-6187-17 | 23.925 | 0.8 | Q2 | 2027 | 182.5 | 10.9318 | 10
PV-3003-14 | 13.435 | 0.8 | Q2 | 2027 | 182.5 | 6.1387 | 6
PV-3001-14 | 11.445 | 0.8 | Q2 | 2027 | 182.5 | 5.2295 | 5
PV-3002-14 | 4.48 | 0.8 | Q2 | 2027 | 182.5 | 2.047 | 2
PV-3033-14 | 10.08 | 0.8 | Q2 | 2027 | 182.5 | 4.6058 | 4
PV-3230-16 | 4.76 | 0.8 | Q2 | 2027 | 182.5 | 2.1749 | 2
PV-3002-14 | 9.52 | 0.8 | Q2 | 2027 | 182.5 | 4.3499 | 4
PV-3461-16 | 4.64 | 0.8 | Q2 | 2027 | 182.5 | 2.1201 | 2
PV-3001-14 | 6.72 | 0.8 | Q2 | 2027 | 182.5 | 3.0705 | 3
PV-3001-14 | 7.59 | 0.8 | Q2 | 2027 | 182.5 | 3.468 | 3
PV-3001-14 | 6.095 | 0.8 | Q2 | 2027 | 182.5 | 2.7849 | 2
PV-3001-14 | 6.16 | 0.8 | Q2 | 2027 | 182.5 | 2.8146 | 2
PV-3001-14 | 3.92 | 0.8 | Q2 | 2027 | 182.5 | 1.7911 | 1
PV-3004-14 | 5.13 | 0.8 | Q2 | 2027 | 182.5 | 2.344 | 2
PV-3001-14 | 10.36 | 0.8 | Q2 | 2027 | 182.5 | 4.7337 | 4
PV-3003-14 | 9.135 | 0.8 | Q2 | 2027 | 182.5 | 4.174 | 4
PV-3002-14 | 8.7 | 0.8 | Q2 | 2027 | 182.5 | 3.9752 | 3
PV-3230-16 | 4.2 | 0.8 | Q2 | 2027 | 182.5 | 1.9191 | 1
PV-3002-14 | 6 | 0.8 | Q2 | 2027 | 182.5 | 2.7415 | 2
PV-3926-16 | 7.26 | 0.8 | Q2 | 2027 | 182.5 | 3.3173 | 3
PV-3926-16 | 5.88 | 0.8 | Q2 | 2027 | 182.5 | 2.6867 | 2
PV-3230-16 | 3.64 | 0.8 | Q2 | 2027 | 182.5 | 1.6632 | 1
PV-3002-14 | 8.16 | 0.8 | Q2 | 2027 | 182.5 | 3.7285 | 3
PV-3001-14 | 7.32 | 0.8 | Q2 | 2027 | 182.5 | 3.3447 | 3
PV-6190-17 | 8.1 | 0.8 | Q2 | 2027 | 182.5 | 3.7011 | 3
PV-3001-14 | 1390.04 | 1 | Q2 | 2027 | 182.5 | 793.9241 | 793
PV-3001-14 | 1232.91 | 1 | Q2 | 2027 | 182.5 | 704.179 | 704
PV-3001-14 | 695.02 | 1 | Q2 | 2027 | 182.5 | 396.9621 | 396
PV-3001-14 | 6.16 | 0.8 | Q2 | 2027 | 182.5 | 2.8146 | 2
PV-3013-14 | 9.92 | 0.8 | Q2 | 2027 | 182.5 | 4.5327 | 4
PV-3001-14 | 5.88 | 0.8 | Q2 | 2027 | 182.5 | 2.6867 | 2
PV-3001-14 | 6.44 | 0.8 | Q2 | 2027 | 182.5 | 2.9426 | 2
PV-3001-14 | 10.03 | 0.8 | Q2 | 2027 | 182.5 | 4.5829 | 4
PV-3001-14 | 3.08 | 0.8 | Q2 | 2027 | 182.5 | 1.4073 | 1
PV-3002-14 | 5.49 | 0.8 | Q2 | 2027 | 182.5 | 2.5085 | 2
PV-6190-17 | 5.12 | 0.8 | Q2 | 2027 | 182.5 | 2.3394 | 2
PV-3001-14 | 3.84 | 0.8 | Q2 | 2027 | 182.5 | 1.7546 | 1
PV-6187-17 | 9.28 | 0.8 | Q2 | 2027 | 182.5 | 4.2402 | 4
PV-6187-17 | 5.8 | 0.8 | Q2 | 2027 | 182.5 | 2.6501 | 2
PV-3001-14 | 4.35 | 0.8 | Q2 | 2027 | 182.5 | 1.9876 | 1
PV-3001-14 | 7.25 | 0.8 | Q2 | 2027 | 182.5 | 3.3127 | 3
PV-3002-14 | 3.575 | 0.8 | Q2 | 2027 | 182.5 | 1.6335 | 1
PV-3002-14 | 7.194 | 0.8 | Q2 | 2027 | 182.5 | 3.2871 | 3
PV-3230-16 | 4.64 | 0.8 | Q2 | 2027 | 182.5 | 2.1201 | 2
PV-3001-14 | 9.6 | 0.8 | Q2 | 2027 | 182.5 | 4.3864 | 4
PV-3001-14 | 8.12 | 0.8 | Q2 | 2027 | 182.5 | 3.7102 | 3
PV-3001-14 | 7.56 | 0.8 | Q2 | 2027 | 182.5 | 3.4543 | 3
PV-3001-14 | 8.96 | 0.8 | Q2 | 2027 | 182.5 | 4.094 | 4
PV-3001-14 | 3.92 | 0.8 | Q2 | 2027 | 182.5 | 1.7911 | 1
PV-3001-14 | 9.52 | 0.8 | Q2 | 2027 | 182.5 | 4.3499 | 4
PV-3001-14 | 9.9 | 0.8 | Q2 | 2027 | 182.5 | 4.5235 | 4
PV-3001-14 | 9.945 | 0.8 | Q2 | 2027 | 182.5 | 4.5441 | 4
PV-3001-14 | 9.28 | 0.8 | Q2 | 2027 | 182.5 | 4.2402 | 4
PV-3001-14 | 3.38 | 0.8 | Q2 | 2027 | 182.5 | 1.5444 | 1
PV-3001-14 | 24.75 | 0.8 | Q2 | 2027 | 182.5 | 11.3088 | 11
PV-3001-14 | 4.2 | 0.8 | Q2 | 2027 | 182.5 | 1.9191 | 1
PV-3001-14 | 4.32 | 0.8 | Q2 | 2027 | 182.5 | 1.9739 | 1
PV-3001-14 | 3.85 | 0.8 | Q2 | 2027 | 182.5 | 1.7591 | 1
PV-3001-14 | 4.14 | 0.8 | Q2 | 2027 | 182.5 | 1.8917 | 1
PV-6190-17 | 12 | 0.8 | Q2 | 2027 | 182.5 | 5.4831 | 5
PV-3001-14 | 5.76 | 0.8 | Q2 | 2027 | 182.5 | 2.6319 | 2
PV-3013-14 | 7.2 | 0.8 | Q2 | 2027 | 182.5 | 3.2898 | 3
PV-3013-14 | 6.72 | 0.8 | Q2 | 2027 | 182.5 | 3.0705 | 3
PV-3001-14 | 9.275 | 0.8 | Q2 | 2027 | 182.5 | 4.2379 | 4
PV-3001-14 | 11.025 | 0.8 | Q2 | 2027 | 182.5 | 5.0376 | 5
PV-3001-14 | 5.7 | 0.8 | Q2 | 2027 | 182.5 | 2.6045 | 2
PV-3001-14 | 11.34 | 0.8 | Q2 | 2027 | 182.5 | 5.1815 | 5
PV-3001-14 | 3.92 | 0.8 | Q2 | 2027 | 182.5 | 1.7911 | 1
PV-3001-14 | 9.805 | 0.8 | Q2 | 2027 | 182.5 | 4.4801 | 4
PV-3001-14 | 6.03 | 0.8 | Q2 | 2027 | 182.5 | 2.7552 | 2
PV-3230-16 | 9 | 0.8 | Q2 | 2027 | 182.5 | 4.1123 | 4
PV-3230-16 | 10.8 | 0.8 | Q2 | 2027 | 182.5 | 4.9348 | 4
PV-6190-17 | 3.08 | 0.8 | Q2 | 2027 | 182.5 | 1.4073 | 1
PV-3001-14 | 10.92 | 0.8 | Q2 | 2027 | 182.5 | 4.9896 | 4
PV-3001-14 | 8.68 | 0.8 | Q2 | 2027 | 182.5 | 3.9661 | 3
PV-3001-14 | 6.96 | 0.8 | Q2 | 2027 | 182.5 | 3.1802 | 3
PV-3010-14 | 9.24 | 0.8 | Q2 | 2027 | 182.5 | 4.222 | 4
PV-6190-17 | 3.42 | 0.8 | Q2 | 2027 | 182.5 | 1.5627 | 1
PV-3013-14 | 5.6 | 0.8 | Q2 | 2027 | 182.5 | 2.5588 | 2
PV-3001-14 | 4.59 | 0.8 | Q2 | 2027 | 182.5 | 2.0973 | 2
PV-3001-14 | 8.96 | 0.8 | Q2 | 2027 | 182.5 | 4.094 | 4
PV-6187-17 | 10.385 | 0.8 | Q2 | 2027 | 182.5 | 4.7451 | 4
PV-6187-17 | 8.96 | 0.8 | Q2 | 2027 | 182.5 | 4.094 | 4
PV-6187-17 | 11.055 | 0.8 | Q2 | 2027 | 182.5 | 5.0513 | 5
PV-6252-17 | 10.395 | 0.8 | Q2 | 2027 | 182.5 | 4.7497 | 4
PV-3001-14 | 7.26 | 0.8 | Q2 | 2027 | 182.5 | 3.3173 | 3
PV-3001-14 | 4.32 | 0.8 | Q2 | 2027 | 182.5 | 1.9739 | 1
PV-3025-14 | 7.5 | 0.8 | Q2 | 2027 | 182.5 | 3.4269 | 3
PV-3230-16 | 14.04 | 0.8 | Q2 | 2027 | 182.5 | 6.4152 | 6
PV-3230-16 | 7.695 | 0.8 | Q2 | 2027 | 182.5 | 3.516 | 3
PV-3230-16 | 7.54 | 0.8 | Q2 | 2027 | 182.5 | 3.4452 | 3
PV-3230-16 | 10.26 | 0.8 | Q2 | 2027 | 182.5 | 4.688 | 4
PV-3968-16 | 12.73 | 0.8 | Q2 | 2027 | 182.5 | 5.8166 | 5
PV-6085-17 | 6.21 | 0.8 | Q2 | 2027 | 182.5 | 2.8375 | 2
PV-3001-14 | 6.6 | 0.8 | Q2 | 2027 | 182.5 | 3.0157 | 3
PV-6187-17 | 4.275 | 0.8 | Q2 | 2027 | 182.5 | 1.9533 | 1
PV-6187-17 | 6.96 | 0.8 | Q2 | 2027 | 182.5 | 3.1802 | 3
PV-6190-17 | 6.7 | 0.8 | Q2 | 2027 | 182.5 | 3.0614 | 3
PV-6190-17 | 8.64 | 0.8 | Q2 | 2027 | 182.5 | 3.9478 | 3
PV-6187-17 | 16.2 | 0.8 | Q2 | 2027 | 182.5 | 7.4021 | 7
PV-6187-17 | 5.5 | 0.8 | Q2 | 2027 | 182.5 | 2.5131 | 2
PV-3002-14 | 7.2 | 0.8 | Q2 | 2027 | 182.5 | 3.2898 | 3
PV-3003-14 | 5.7 | 0.8 | Q2 | 2027 | 182.5 | 2.6045 | 2
PV-3230-16 | 7 | 0.8 | Q2 | 2027 | 182.5 | 3.1985 | 3
PV-3926-16 | 4.2 | 0.8 | Q2 | 2027 | 182.5 | 1.9191 | 1
PV-3002-14 | 6.96 | 0.8 | Q2 | 2027 | 182.5 | 3.1802 | 3
PV-3002-14 | 6.72 | 0.8 | Q2 | 2027 | 182.5 | 3.0705 | 3
PV-3002-14 | 10.325 | 0.8 | Q2 | 2027 | 182.5 | 4.7177 | 4
PV-3015-14 | 8.5 | 0.8 | Q2 | 2027 | 182.5 | 3.8838 | 3
PV-3001-14 | 7.8 | 0.8 | Q2 | 2027 | 182.5 | 3.564 | 3
PV-6187-17 | 10 | 0.8 | Q2 | 2027 | 182.5 | 4.5692 | 4
PV-6187-17 | 10.325 | 0.8 | Q2 | 2027 | 182.5 | 4.7177 | 4
PV-3001-14 | 6.44 | 0.8 | Q2 | 2027 | 182.5 | 2.9426 | 2
PV-3719-16 | 5.6 | 0.8 | Q2 | 2027 | 182.5 | 2.5588 | 2
PV-3001-14 | 6.84 | 0.8 | Q2 | 2027 | 182.5 | 3.1253 | 3
PV-3076-15 | 5.94 | 0.8 | Q2 | 2027 | 182.5 | 2.7141 | 2
PV-3002-14 | 4.59 | 0.8 | Q2 | 2027 | 182.5 | 2.0973 | 2
PV-3001-14 | 3.08 | 0.8 | Q2 | 2027 | 182.5 | 1.4073 | 1
PV-3013-14 | 10.08 | 0.8 | Q2 | 2027 | 182.5 | 4.6058 | 4
PV-3003-14 | 7.14 | 0.8 | Q2 | 2027 | 182.5 | 3.2624 | 3
PV-3230-16 | 10.2 | 0.8 | Q2 | 2027 | 182.5 | 4.6606 | 4
PV-3230-16 | 6.72 | 0.8 | Q2 | 2027 | 182.5 | 3.0705 | 3
PV-3003-14 | 13.44 | 0.8 | Q2 | 2027 | 182.5 | 6.141 | 6
PV-3036-14 | 11.88 | 0.8 | Q2 | 2027 | 182.5 | 5.4282 | 5
PV-3036-14 | 24.96 | 0.8 | Q2 | 2027 | 182.5 | 11.4048 | 11
PV-3001-14 | 4.48 | 0.8 | Q2 | 2027 | 182.5 | 2.047 | 2
PV-3001-14 | 12 | 0.8 | Q2 | 2027 | 182.5 | 5.4831 | 5
PV-3001-14 | 4.76 | 0.8 | Q2 | 2027 | 182.5 | 2.1749 | 2
PV-3001-14 | 7.2 | 0.8 | Q2 | 2027 | 182.5 | 3.2898 | 3
PV-3001-14 | 4.2 | 0.8 | Q2 | 2027 | 182.5 | 1.9191 | 1
PV-3001-14 | 7 | 0.8 | Q2 | 2027 | 182.5 | 3.1985 | 3
PV-3001-14 | 4.275 | 0.8 | Q2 | 2027 | 182.5 | 1.9533 | 1
PV-3001-14 | 4.48 | 0.8 | Q2 | 2027 | 182.5 | 2.047 | 2
PV-6085-17 | 7.685 | 0.8 | Q2 | 2027 | 182.5 | 3.5114 | 3
PV-3001-14 | 9.72 | 0.8 | Q2 | 2027 | 182.5 | 4.4413 | 4
PV-6187-17 | 4475.25 | 1 | Q2 | 2027 | 182.5 | 2556.048 | 2556
PV-6187-17 | 6 | 0.8 | Q2 | 2027 | 182.5 | 2.7415 | 2
PV-6187-17 | 10.4 | 0.8 | Q2 | 2027 | 182.5 | 4.752 | 4
PV-3001-14 | 4.76 | 0.8 | Q2 | 2027 | 182.5 | 2.1749 | 2
PV-3001-14 | 8.28 | 0.8 | Q2 | 2027 | 182.5 | 3.7833 | 3
PV-3001-14 | 9.24 | 0.8 | Q2 | 2027 | 182.5 | 4.222 | 4
PV-3002-14 | 7.84 | 0.8 | Q2 | 2027 | 182.5 | 3.5823 | 3
PV-3230-16 | 4.35 | 0.8 | Q2 | 2027 | 182.5 | 1.9876 | 1
PV-3230-16 | 6.72 | 0.8 | Q2 | 2027 | 182.5 | 3.0705 | 3
PV-3001-14 | 10.8 | 0.8 | Q2 | 2027 | 182.5 | 4.9348 | 4
PV-3001-14 | 10.98 | 0.8 | Q2 | 2027 | 182.5 | 5.017 | 5
PV-3001-14 | 6.4 | 0.8 | Q2 | 2027 | 182.5 | 2.9243 | 2
PV-3013-14 | 10.2 | 0.8 | Q2 | 2027 | 182.5 | 4.6606 | 4
PV-3033-14 | 6.96 | 0.8 | Q2 | 2027 | 182.5 | 3.1802 | 3
PV-3001-14 | 4.24 | 0.8 | Q2 | 2027 | 182.5 | 1.9373 | 1
PV-3002-14 | 2.52 | 0.8 | Q2 | 2027 | 182.5 | 1.1514 | 1
PV-3230-16 | 24.85 | 0.8 | Q2 | 2027 | 182.5 | 11.3545 | 11
PV-3002-14 | 6.75 | 0.8 | Q2 | 2027 | 182.5 | 3.0842 | 3
PV-6190-17 | 11.385 | 0.8 | Q2 | 2027 | 182.5 | 5.2021 | 5
PV-6190-17 | 12.285 | 0.8 | Q2 | 2027 | 182.5 | 5.6133 | 5
PV-3001-14 | 24.84 | 0.8 | Q2 | 2027 | 182.5 | 11.3499 | 11
PV-3001-14 | 3.92 | 0.8 | Q2 | 2027 | 182.5 | 1.7911 | 1
PV-3001-14 | 3.3 | 0.8 | Q2 | 2027 | 182.5 | 1.5078 | 1
PV-3001-14 | 4.48 | 0.8 | Q2 | 2027 | 182.5 | 2.047 | 2
PV-6187-17 | 10.66 | 0.8 | Q2 | 2027 | 182.5 | 4.8708 | 4
PV-3001-14 | 8.7 | 0.8 | Q2 | 2027 | 182.5 | 3.9752 | 3
PV-3076-15 | 4.845 | 0.8 | Q2 | 2027 | 182.5 | 2.2138 | 2
PV-3001-14 | 4.56 | 0.8 | Q2 | 2027 | 182.5 | 2.0836 | 2
PV-3001-14 | 9.45 | 0.8 | Q2 | 2027 | 182.5 | 4.3179 | 4
PV-3002-14 | 5.4 | 0.8 | Q2 | 2027 | 182.5 | 2.4674 | 2
PV-3230-16 | 2.56 | 0.8 | Q2 | 2027 | 182.5 | 1.1697 | 1
PV-3001-14 | 13.2 | 0.8 | Q2 | 2027 | 182.5 | 6.0314 | 6
PV-3001-14 | 7.68 | 0.8 | Q2 | 2027 | 182.5 | 3.5092 | 3
PV-3001-14 | 5.12 | 0.8 | Q2 | 2027 | 182.5 | 2.3394 | 2
PV-3001-14 | 6.72 | 0.8 | Q2 | 2027 | 182.5 | 3.0705 | 3
PV-6187-17 | 5.4 | 0.8 | Q2 | 2027 | 182.5 | 2.4674 | 2
PV-6190-17 | 13.8 | 0.8 | Q2 | 2027 | 182.5 | 6.3055 | 6
PV-6187-17 | 6.6 | 0.8 | Q2 | 2027 | 182.5 | 3.0157 | 3
PV-3033-14 | 14.49 | 0.8 | Q2 | 2027 | 182.5 | 6.6208 | 6
PV-3001-14 | 5.4 | 0.8 | Q2 | 2027 | 182.5 | 2.4674 | 2
PV-3003-14 | 6 | 0.8 | Q2 | 2027 | 182.5 | 2.7415 | 2
PV-3230-16 | 5.415 | 0.8 | Q2 | 2027 | 182.5 | 2.4742 | 2
PV-3230-16 | 3.9 | 0.8 | Q2 | 2027 | 182.5 | 1.782 | 1
PV-3036-14 | 14.84 | 0.8 | Q2 | 2027 | 182.5 | 6.7807 | 6
PV-3036-14 | 8.96 | 0.8 | Q2 | 2027 | 182.5 | 4.094 | 4
PV-6190-17 | 11.4 | 0.8 | Q2 | 2027 | 182.5 | 5.2089 | 5
PV-6190-17 | 10.395 | 0.8 | Q2 | 2027 | 182.5 | 4.7497 | 4
PV-6190-17 | 9.975 | 0.8 | Q2 | 2027 | 182.5 | 4.5578 | 4
PV-3001-14 | 9.28 | 0.8 | Q2 | 2027 | 182.5 | 4.2402 | 4
PV-3036-14 | 3.78 | 0.8 | Q2 | 2027 | 182.5 | 1.7272 | 1
PV-6187-17 | 5.13 | 0.8 | Q2 | 2027 | 182.5 | 2.344 | 2
PV-6187-17 | 7.02 | 0.8 | Q2 | 2027 | 182.5 | 3.2076 | 3
PV-6187-17 | 3.24 | 0.8 | Q2 | 2027 | 182.5 | 1.4804 | 1
PV-6187-17 | 13.25 | 0.8 | Q2 | 2027 | 182.5 | 6.0542 | 6
PV-6187-17 | 4.275 | 0.8 | Q2 | 2027 | 182.5 | 1.9533 | 1
PV-3076-15 | 7.02 | 0.8 | Q2 | 2027 | 182.5 | 3.2076 | 3
PV-3001-14 | 5.6 | 0.8 | Q2 | 2027 | 182.5 | 2.5588 | 2
PV-3001-14 | 7 | 0.8 | Q2 | 2027 | 182.5 | 3.1985 | 3
PV-3230-16 | 9.975 | 0.8 | Q2 | 2027 | 182.5 | 4.5578 | 4
PV-3025-14 | 4.35 | 0.8 | Q2 | 2027 | 182.5 | 1.9876 | 1
PV-3002-14 | 8.1 | 0.8 | Q2 | 2027 | 182.5 | 3.7011 | 3
PV-3025-14 | 6 | 0.8 | Q2 | 2027 | 182.5 | 2.7415 | 2
PV-3076-15 | 3.99 | 0.8 | Q2 | 2027 | 182.5 | 1.8231 | 1
PV-3001-14 | 7.28 | 0.8 | Q2 | 2027 | 182.5 | 3.3264 | 3
PV-3230-16 | 5.865 | 0.8 | Q2 | 2027 | 182.5 | 2.6798 | 2
PV-3230-16 | 5.88 | 0.8 | Q2 | 2027 | 182.5 | 2.6867 | 2
PV-3230-16 | 5.4 | 0.8 | Q2 | 2027 | 182.5 | 2.4674 | 2
PV-6085-17 | 7.56 | 0.8 | Q2 | 2027 | 182.5 | 3.4543 | 3
PV-6187-17 | 11.48 | 0.8 | Q2 | 2027 | 182.5 | 5.2455 | 5
PV-3001-14 | 10.08 | 0.8 | Q2 | 2027 | 182.5 | 4.6058 | 4
PV-3052-14 | 8.96 | 0.8 | Q2 | 2027 | 182.5 | 4.094 | 4
PV-3001-14 | 8.96 | 0.8 | Q2 | 2027 | 182.5 | 4.094 | 4
PV-3002-14 | 3 | 0.8 | Q2 | 2027 | 182.5 | 1.3708 | 1
PV-6187-17 | 3.64 | 0.8 | Q2 | 2027 | 182.5 | 1.6632 | 1
PV-3001-14 | 2.4 | 0.8 | Q2 | 2027 | 182.5 | 1.0966 | 1
PV-3001-14 | 9.6 | 0.8 | Q2 | 2027 | 182.5 | 4.3864 | 4
PV-3003-14 | 3.6 | 0.8 | Q2 | 2027 | 182.5 | 1.6449 | 1
PV-3003-14 | 8.8 | 0.8 | Q2 | 2027 | 182.5 | 4.0209 | 4
PV-3001-14 | 8.96 | 0.8 | Q2 | 2027 | 182.5 | 4.094 | 4
PV-3002-14 | 7.84 | 0.8 | Q2 | 2027 | 182.5 | 3.5823 | 3
PV-3230-16 | 8.1 | 0.8 | Q2 | 2027 | 182.5 | 3.7011 | 3
PV-3230-16 | 13.8 | 0.8 | Q2 | 2027 | 182.5 | 6.3055 | 6
PV-3230-16 | 3.35 | 0.8 | Q2 | 2027 | 182.5 | 1.5307 | 1
PV-3230-16 | 9.38 | 0.8 | Q2 | 2027 | 182.5 | 4.2859 | 4
PV-6187-17 | 7.54 | 0.8 | Q2 | 2027 | 182.5 | 3.4452 | 3
PV-3001-14 | 3.92 | 0.8 | Q2 | 2027 | 182.5 | 1.7911 | 1
PV-3003-14 | 5.13 | 0.8 | Q2 | 2027 | 182.5 | 2.344 | 2
PV-3230-16 | 4.2 | 0.8 | Q2 | 2027 | 182.5 | 1.9191 | 1
PV-6187-17 | 7.98 | 0.8 | Q2 | 2027 | 182.5 | 3.6462 | 3
PV-3001-14 | 8.265 | 0.8 | Q2 | 2027 | 182.5 | 3.7765 | 3
PV-3230-16 | 6.72 | 0.8 | Q2 | 2027 | 182.5 | 3.0705 | 3
PV-3230-16 | 6.67 | 0.8 | Q2 | 2027 | 182.5 | 3.0477 | 3
PV-3230-16 | 6.5 | 0.8 | Q2 | 2027 | 182.5 | 2.97 | 2
PV-3230-16 | 8.1 | 0.8 | Q2 | 2027 | 182.5 | 3.7011 | 3
PV-3003-14 | 6.1 | 0.8 | Q2 | 2027 | 182.5 | 2.7872 | 2
PV-3004-14 | 12.375 | 0.8 | Q2 | 2027 | 182.5 | 5.6544 | 5
PV-3004-14 | 10.44 | 0.8 | Q2 | 2027 | 182.5 | 4.7703 | 4
PV-3027-14 | 6.72 | 0.8 | Q2 | 2027 | 182.5 | 3.0705 | 3
PV-3230-16 | 5.6 | 0.8 | Q2 | 2027 | 182.5 | 2.5588 | 2
PV-3230-16 | 10.8 | 0.8 | Q2 | 2027 | 182.5 | 4.9348 | 4
PV-3033-14 | 5.13 | 0.8 | Q2 | 2027 | 182.5 | 2.344 | 2
PV-6187-17 | 7.93 | 0.8 | Q2 | 2027 | 182.5 | 3.6234 | 3
PV-6187-17 | 3.08 | 0.8 | Q2 | 2027 | 182.5 | 1.4073 | 1
PV-3001-14 | 4.2 | 0.8 | Q2 | 2027 | 182.5 | 1.9191 | 1
PV-3001-14 | 9.69 | 0.8 | Q2 | 2027 | 182.5 | 4.4276 | 4
PV-3001-14 | 12.42 | 0.8 | Q2 | 2027 | 182.5 | 5.675 | 5
PV-3230-16 | 646.38 | 0.65 | Q2 | 2027 | 182.5 | 239.9678 | 239
PV-3926-16 | 11.2 | 0.8 | Q2 | 2027 | 182.5 | 5.1175 | 5
PV-3230-16 | 11.2 | 0.8 | Q2 | 2027 | 182.5 | 5.1175 | 5
PV-3230-16 | 8.4 | 0.8 | Q2 | 2027 | 182.5 | 3.8381 | 3
PV-3002-14 | 174 | 0.9 | Q2 | 2027 | 182.5 | 89.4424 | 89
PV-3926-16 | 5.6 | 0.8 | Q2 | 2027 | 182.5 | 2.5588 | 2
PV-6187-17 | 7.8 | 0.8 | Q2 | 2027 | 182.5 | 3.564 | 3
PV-6187-17 | 9.52 | 0.8 | Q2 | 2027 | 182.5 | 4.3499 | 4
PV-6187-17 | 124.74 | 0.9 | Q2 | 2027 | 182.5 | 64.121 | 64
PV-6187-17 | 12.395 | 0.8 | Q2 | 2027 | 182.5 | 5.6635 | 5
PV-3003-14 | 5.51 | 0.8 | Q2 | 2027 | 182.5 | 2.5176 | 2
PV-3001-14 | 10.36 | 0.8 | Q2 | 2027 | 182.5 | 4.7337 | 4
PV-3400-16 | 2.34 | 0.8 | Q2 | 2027 | 182.5 | 1.0692 | 1
PV-3230-16 | 13.545 | 0.8 | Q2 | 2027 | 182.5 | 6.189 | 6
PV-3230-16 | 9.52 | 0.8 | Q2 | 2027 | 182.5 | 4.3499 | 4
PV-3230-16 | 9.24 | 0.8 | Q2 | 2027 | 182.5 | 4.222 | 4
PV-3230-16 | 4.35 | 0.8 | Q2 | 2027 | 182.5 | 1.9876 | 1
PV-3230-16 | 8.12 | 0.8 | Q2 | 2027 | 182.5 | 3.7102 | 3
PV-3002-14 | 8.265 | 0.8 | Q2 | 2027 | 182.5 | 3.7765 | 3
PV-3002-14 | 6 | 0.8 | Q2 | 2027 | 182.5 | 2.7415 | 2
PV-6187-17 | 4.5 | 0.8 | Q2 | 2027 | 182.5 | 2.0561 | 2
PV-6187-17 | 2.7 | 0.8 | Q2 | 2027 | 182.5 | 1.2337 | 1
PV-3004-14 | 8.96 | 0.8 | Q2 | 2027 | 182.5 | 4.094 | 4
PV-3025-14 | 10.98 | 0.8 | Q2 | 2027 | 182.5 | 5.017 | 5
PV-3230-16 | 5.04 | 0.8 | Q2 | 2027 | 182.5 | 2.3029 | 2
PV-3230-16 | 5.355 | 0.8 | Q2 | 2027 | 182.5 | 2.4468 | 2
PV-3230-16 | 8.12 | 0.8 | Q2 | 2027 | 182.5 | 3.7102 | 3
PV-6066-17 | 12.21 | 0.8 | Q2 | 2027 | 182.5 | 5.579 | 5
PV-3926-16 | 8.64 | 0.8 | Q2 | 2027 | 182.5 | 3.9478 | 3
PV-6186-17 | 6.03 | 0.8 | Q2 | 2027 | 182.5 | 2.7552 | 2
PV-6187-17 | 8.45 | 0.8 | Q2 | 2027 | 182.5 | 3.861 | 3
PV-3157-15 | 4.55 | 0.8 | Q2 | 2027 | 182.5 | 2.079 | 2
PV-3001-14 | 10.92 | 0.8 | Q2 | 2027 | 182.5 | 4.9896 | 4
PV-3230-16 | 9.24 | 0.8 | Q2 | 2027 | 182.5 | 4.222 | 4
PV-3033-14 | 3.36 | 0.8 | Q2 | 2027 | 182.5 | 1.5353 | 1
PV-3230-16 | 6.825 | 0.8 | Q2 | 2027 | 182.5 | 3.1185 | 3
PV-3002-14 | 9.9 | 0.8 | Q2 | 2027 | 182.5 | 4.5235 | 4
PV-3002-14 | 3.3 | 0.8 | Q2 | 2027 | 182.5 | 1.5078 | 1
PV-3002-14 | 6.6 | 0.8 | Q2 | 2027 | 182.5 | 3.0157 | 3
PV-6187-17 | 17.28 | 0.8 | Q2 | 2027 | 182.5 | 7.8956 | 7
PV-3001-14 | 5.67 | 0.8 | Q2 | 2027 | 182.5 | 2.5907 | 2
PV-3052-14 | 1254 | 0.9 | Q2 | 2027 | 182.5 | 644.6021 | 644
PV-3001-14 | 61.2 | 0.9 | Q2 | 2027 | 182.5 | 31.4591 | 31
PV-3230-16 | 14.7 | 0.8 | Q2 | 2027 | 182.5 | 6.7167 | 6
PV-3230-16 | 10.72 | 0.8 | Q2 | 2027 | 182.5 | 4.8982 | 4
PV-3230-16 | 8.96 | 0.8 | Q2 | 2027 | 182.5 | 4.094 | 4
PV-3002-14 | 9.9 | 0.8 | Q2 | 2027 | 182.5 | 4.5235 | 4
PV-3002-14 | 8.1 | 0.8 | Q2 | 2027 | 182.5 | 3.7011 | 3
PV-3004-14 | 6.09 | 0.8 | Q2 | 2027 | 182.5 | 2.7827 | 2
PV-6187-17 | 6.3 | 0.8 | Q2 | 2027 | 182.5 | 2.8786 | 2
PV-3001-14 | 2.32 | 0.8 | Q2 | 2027 | 182.5 | 1.0601 | 1
PV-3036-14 | 8.505 | 0.8 | Q2 | 2027 | 182.5 | 3.8861 | 3
PV-3230-16 | 586.5 | 0.7 | Q2 | 2027 | 182.5 | 234.4865 | 234
PV-3230-16 | 3.08 | 0.8 | Q2 | 2027 | 182.5 | 1.4073 | 1
PV-3926-16 | 12.19 | 0.8 | Q2 | 2027 | 182.5 | 5.5699 | 5
PV-3002-14 | 6.72 | 0.8 | Q2 | 2027 | 182.5 | 3.0705 | 3
PV-3002-14 | 8.12 | 0.8 | Q2 | 2027 | 182.5 | 3.7102 | 3
PV-3002-14 | 14.04 | 0.8 | Q2 | 2027 | 182.5 | 6.4152 | 6
PV-3926-16 | 4.8 | 0.8 | Q2 | 2027 | 182.5 | 2.1932 | 2
PV-3002-14 | 13.77 | 0.8 | Q2 | 2027 | 182.5 | 6.2918 | 6
PV-6085-17 | 11.31 | 0.8 | Q2 | 2027 | 182.5 | 5.1678 | 5
PV-3157-15 | 5.6 | 0.8 | Q2 | 2027 | 182.5 | 2.5588 | 2
PV-6185-17 | 7.2 | 0.8 | Q2 | 2027 | 182.5 | 3.2898 | 3
PV-6187-17 | 7.15 | 0.8 | Q2 | 2027 | 182.5 | 3.267 | 3
PV-6186-17 | 7.83 | 0.8 | Q2 | 2027 | 182.5 | 3.5777 | 3
PV-6207-17 | 8.1 | 0.8 | Q2 | 2027 | 182.5 | 3.7011 | 3
PV-3001-14 | 9.3 | 0.8 | Q2 | 2027 | 182.5 | 4.2494 | 4
PV-3001-14 | 6.3 | 0.8 | Q2 | 2027 | 182.5 | 2.8786 | 2
PV-3001-14 | 6 | 0.8 | Q2 | 2027 | 182.5 | 2.7415 | 2
PV-3001-14 | 2.56 | 0.8 | Q2 | 2027 | 182.5 | 1.1697 | 1
PV-3001-14 | 6.03 | 0.8 | Q2 | 2027 | 182.5 | 2.7552 | 2
PV-3002-14 | 8.68 | 0.8 | Q2 | 2027 | 182.5 | 3.9661 | 3
PV-6187-17 | 2.88 | 0.8 | Q2 | 2027 | 182.5 | 1.3159 | 1
PV-6187-17 | 156 | 0.7 | Q2 | 2027 | 182.5 | 62.3698 | 62
PV-3001-14 | 3.3 | 0.8 | Q2 | 2027 | 182.5 | 1.5078 | 1
PV-3013-14 | 7.28 | 0.8 | Q2 | 2027 | 182.5 | 3.3264 | 3
PV-3230-16 | 10.2 | 0.8 | Q2 | 2027 | 182.5 | 4.6606 | 4
PV-3002-14 | 6.72 | 0.8 | Q2 | 2027 | 182.5 | 3.0705 | 3
PV-3025-14 | 8 | 0.8 | Q2 | 2027 | 182.5 | 3.6554 | 3
PV-6187-17 | 14.49 | 0.8 | Q2 | 2027 | 182.5 | 6.6208 | 6
PV-6187-17 | 8.4 | 0.8 | Q2 | 2027 | 182.5 | 3.8381 | 3
PV-6187-17 | 5.67 | 0.8 | Q2 | 2027 | 182.5 | 2.5907 | 2
PV-3001-14 | 8.68 | 0.8 | Q2 | 2027 | 182.5 | 3.9661 | 3
PV-3001-14 | 319.68 | 1 | Q2 | 2027 | 182.5 | 182.5859 | 182
PV-3036-14 | 12.6 | 0.8 | Q2 | 2027 | 182.5 | 5.7572 | 5
PV-3002-14 | 6.44 | 0.8 | Q2 | 2027 | 182.5 | 2.9426 | 2
PV-3230-16 | 3.92 | 0.8 | Q2 | 2027 | 182.5 | 1.7911 | 1
PV-3230-16 | 12 | 0.8 | Q2 | 2027 | 182.5 | 5.4831 | 5
PV-3002-14 | 2.24 | 0.8 | Q2 | 2027 | 182.5 | 1.0235 | 1
PV-6430-18 | 4.8 | 0.8 | Q2 | 2027 | 182.5 | 2.1932 | 2
PV-3002-14 | 5.4 | 0.8 | Q2 | 2027 | 182.5 | 2.4674 | 2
PV-3885-16 | 13.8 | 0.8 | Q2 | 2027 | 182.5 | 6.3055 | 6
PV-3230-16 | 11.1 | 0.8 | Q2 | 2027 | 182.5 | 5.0718 | 5
PV-3002-14 | 3.575 | 0.8 | Q2 | 2027 | 182.5 | 1.6335 | 1
PV-6187-17 | 10.56 | 0.8 | Q2 | 2027 | 182.5 | 4.8251 | 4
PV-3001-14 | 3.92 | 0.8 | Q2 | 2027 | 182.5 | 1.7911 | 1
PV-3001-14 | 3.64 | 0.8 | Q2 | 2027 | 182.5 | 1.6632 | 1
PV-3001-14 | 7.28 | 0.8 | Q2 | 2027 | 182.5 | 3.3264 | 3
PV-3230-16 | 5.76 | 0.8 | Q2 | 2027 | 182.5 | 2.6319 | 2
PV-3230-16 | 10.37 | 0.8 | Q2 | 2027 | 182.5 | 4.7383 | 4
PV-3002-14 | 12.8 | 0.8 | Q2 | 2027 | 182.5 | 5.8486 | 5
PV-3002-14 | 4.2 | 0.8 | Q2 | 2027 | 182.5 | 1.9191 | 1
PV-6187-17 | 4.2 | 0.8 | Q2 | 2027 | 182.5 | 1.9191 | 1
PV-3001-14 | 6.44 | 0.8 | Q2 | 2027 | 182.5 | 2.9426 | 2
PV-3001-14 | 12.435 | 0.8 | Q2 | 2027 | 182.5 | 5.6818 | 5
PV-3001-14 | 8.64 | 0.8 | Q2 | 2027 | 182.5 | 3.9478 | 3
PV-3001-14 | 13.5 | 0.8 | Q2 | 2027 | 182.5 | 6.1684 | 6
PV-3230-16 | 7.935 | 0.8 | Q2 | 2027 | 182.5 | 3.6257 | 3
PV-3230-16 | 1316.7 | 1 | Q2 | 2027 | 182.5 | 752.0358 | 752
PV-3001-14 | 1316.7 | 1 | Q2 | 2027 | 182.5 | 752.0358 | 752
PV-3001-14 | 1316.7 | 1 | Q2 | 2027 | 182.5 | 752.0358 | 752
PV-3001-14 | 11.16 | 0.8 | Q2 | 2027 | 182.5 | 5.0992 | 5
PV-3001-14 | 5.525 | 0.8 | Q2 | 2027 | 182.5 | 2.5245 | 2
PV-3002-14 | 5.85 | 0.8 | Q2 | 2027 | 182.5 | 2.673 | 2
PV-3001-14 | 9.045 | 0.8 | Q2 | 2027 | 182.5 | 4.1329 | 4
PV-3001-14 | 6.6 | 0.8 | Q2 | 2027 | 182.5 | 3.0157 | 3
PV-3001-14 | 8.54 | 0.8 | Q2 | 2027 | 182.5 | 3.9021 | 3
PV-3036-14 | 9.6 | 0.8 | Q2 | 2027 | 182.5 | 4.3864 | 4
PV-3036-14 | 11.55 | 0.8 | Q2 | 2027 | 182.5 | 5.2774 | 5
PV-3230-16 | 6.4 | 0.8 | Q2 | 2027 | 182.5 | 2.9243 | 2
PV-3230-16 | 7.5 | 0.8 | Q2 | 2027 | 182.5 | 3.4269 | 3
PV-3230-16 | 7.68 | 0.8 | Q2 | 2027 | 182.5 | 3.5092 | 3
PV-3029-14 | 7.36 | 0.8 | Q2 | 2027 | 182.5 | 3.3629 | 3
PV-3002-14 | 12.96 | 0.8 | Q2 | 2027 | 182.5 | 5.9217 | 5
PV-3001-14 | 7.125 | 0.8 | Q2 | 2027 | 182.5 | 3.2556 | 3
PV-3002-14 | 23.36 | 0.8 | Q2 | 2027 | 182.5 | 10.6737 | 10
PV-3230-16 | 5.67 | 0.8 | Q2 | 2027 | 182.5 | 2.5907 | 2
PV-3230-16 | 5.4 | 0.8 | Q2 | 2027 | 182.5 | 2.4674 | 2
PV-3036-14 | 6 | 0.8 | Q2 | 2027 | 182.5 | 2.7415 | 2
PV-3003-14 | 7.56 | 0.8 | Q2 | 2027 | 182.5 | 3.4543 | 3
PV-3230-16 | 5.1 | 0.8 | Q2 | 2027 | 182.5 | 2.3303 | 2
PV-3230-16 | 6.96 | 0.8 | Q2 | 2027 | 182.5 | 3.1802 | 3
PV-3230-16 | 8.12 | 0.8 | Q2 | 2027 | 182.5 | 3.7102 | 3
PV-3230-16 | 6.72 | 0.8 | Q2 | 2027 | 182.5 | 3.0705 | 3
PV-3002-14 | 5.32 | 0.8 | Q2 | 2027 | 182.5 | 2.4308 | 2
PV-3033-14 | 4.5 | 0.8 | Q2 | 2027 | 182.5 | 2.0561 | 2
PV-3033-14 | 13.2 | 0.8 | Q2 | 2027 | 182.5 | 6.0314 | 6
PV-3025-14 | 5.225 | 0.8 | Q2 | 2027 | 182.5 | 2.3874 | 2
PV-3230-16 | 5.4 | 0.8 | Q2 | 2027 | 182.5 | 2.4674 | 2
PV-3230-16 | 8.32 | 0.8 | Q2 | 2027 | 182.5 | 3.8016 | 3
PV-3230-16 | 13.44 | 0.8 | Q2 | 2027 | 182.5 | 6.141 | 6
PV-3002-14 | 12.375 | 0.8 | Q2 | 2027 | 182.5 | 5.6544 | 5
PV-3002-14 | 4.06 | 0.8 | Q2 | 2027 | 182.5 | 1.8551 | 1
PV-3001-14 | 3.64 | 0.8 | Q2 | 2027 | 182.5 | 1.6632 | 1
PV-6187-17 | 5.88 | 0.8 | Q2 | 2027 | 182.5 | 2.6867 | 2
PV-3036-14 | 11.2 | 0.8 | Q2 | 2027 | 182.5 | 5.1175 | 5
PV-3002-14 | 11.16 | 0.8 | Q2 | 2027 | 182.5 | 5.0992 | 5
PV-3001-14 | 7.2 | 0.8 | Q2 | 2027 | 182.5 | 3.2898 | 3
PV-3002-14 | 4.335 | 0.8 | Q2 | 2027 | 182.5 | 1.9808 | 1
PV-3003-14 | 9.24 | 0.8 | Q2 | 2027 | 182.5 | 4.222 | 4
PV-3230-16 | 9.54 | 0.8 | Q2 | 2027 | 182.5 | 4.359 | 4
PV-3002-14 | 2 | 0.8 | Q2 | 2027 | 182.5 | 0.91384 | 0
PV-3027-14 | 9.24 | 0.8 | Q2 | 2027 | 182.5 | 4.222 | 4
PV-3324-16 | 12 | 0.8 | Q2 | 2027 | 182.5 | 5.4831 | 5
PV-3010-14 | 5.695 | 0.8 | Q2 | 2027 | 182.5 | 2.6022 | 2
PV-6193-17 | 9.715 | 0.8 | Q2 | 2027 | 182.5 | 4.439 | 4
PV-3001-14 | 3.9 | 0.8 | Q2 | 2027 | 182.5 | 1.782 | 1
PV-3230-16 | 13.325 | 0.8 | Q2 | 2027 | 182.5 | 6.0885 | 6
PV-3230-16 | 8.625 | 0.8 | Q2 | 2027 | 182.5 | 3.9409 | 3
PV-3002-14 | 1389.96 | 1 | Q2 | 2027 | 182.5 | 793.8784 | 793
PV-3036-14 | 9.18 | 0.8 | Q2 | 2027 | 182.5 | 4.1945 | 4
PV-3230-16 | 9.9 | 0.8 | Q2 | 2027 | 182.5 | 4.5235 | 4
PV-3230-16 | 13.2 | 0.8 | Q2 | 2027 | 182.5 | 6.0314 | 6
PV-3230-16 | 8.64 | 0.8 | Q2 | 2027 | 182.5 | 3.9478 | 3
PV-3230-16 | 7.2 | 0.8 | Q2 | 2027 | 182.5 | 3.2898 | 3
PV-3036-14 | 12.6 | 0.8 | Q2 | 2027 | 182.5 | 5.7572 | 5
PV-3027-14 | 9.72 | 0.8 | Q2 | 2027 | 182.5 | 4.4413 | 4
PV-3230-16 | 6.44 | 0.8 | Q2 | 2027 | 182.5 | 2.9426 | 2
PV-3076-15 | 29.61 | 0.6 | Q2 | 2027 | 182.5 | 10.1471 | 10
PV-6205-17 | 8.64 | 0.8 | Q2 | 2027 | 182.5 | 3.9478 | 3
PV-3003-14 | 9.86 | 0.8 | Q2 | 2027 | 182.5 | 4.5052 | 4
PV-3033-14 | 12.42 | 0.8 | Q2 | 2027 | 182.5 | 5.675 | 5
PV-3230-16 | 8.12 | 0.8 | Q2 | 2027 | 182.5 | 3.7102 | 3
PV-3033-14 | 5.32 | 0.8 | Q2 | 2027 | 182.5 | 2.4308 | 2
PV-3015-14 | 6.16 | 0.8 | Q2 | 2027 | 182.5 | 2.8146 | 2
PV-3926-16 | 8.25 | 0.8 | Q2 | 2027 | 182.5 | 3.7696 | 3
PV-3230-16 | 3.19 | 0.8 | Q2 | 2027 | 182.5 | 1.4576 | 1
PV-3230-16 | 2.52 | 0.8 | Q2 | 2027 | 182.5 | 1.1514 | 1
PV-3001-14 | 5.32 | 0.8 | Q2 | 2027 | 182.5 | 2.4308 | 2
PV-3001-14 | 5.4 | 0.8 | Q2 | 2027 | 182.5 | 2.4674 | 2
PV-3926-16 | 11.96 | 0.8 | Q2 | 2027 | 182.5 | 5.4648 | 5
PV-3230-16 | 4.5 | 0.8 | Q2 | 2027 | 182.5 | 2.0561 | 2
PV-3926-16 | 3.92 | 0.8 | Q2 | 2027 | 182.5 | 1.7911 | 1
PV-3002-14 | 6.72 | 0.8 | Q2 | 2027 | 182.5 | 3.0705 | 3
PV-3230-16 | 11.115 | 0.8 | Q2 | 2027 | 182.5 | 5.0787 | 5
PV-3002-14 | 5.22 | 0.8 | Q2 | 2027 | 182.5 | 2.3851 | 2
PV-3230-16 | 10.08 | 0.8 | Q2 | 2027 | 182.5 | 4.6058 | 4
PV-3230-16 | 8.71 | 0.8 | Q2 | 2027 | 182.5 | 3.9798 | 3
PV-3230-16 | 10.08 | 0.8 | Q2 | 2027 | 182.5 | 4.6058 | 4
PV-3002-14 | 2.32 | 0.8 | Q2 | 2027 | 182.5 | 1.0601 | 1
PV-3010-14 | 7.25 | 0.8 | Q2 | 2027 | 182.5 | 3.3127 | 3
PV-3926-16 | 8.265 | 0.8 | Q2 | 2027 | 182.5 | 3.7765 | 3
PV-3033-14 | 9.6 | 0.8 | Q2 | 2027 | 182.5 | 4.3864 | 4
PV-3230-16 | 13.44 | 0.8 | Q2 | 2027 | 182.5 | 6.141 | 6
PV-3001-14 | 9.805 | 0.8 | Q2 | 2027 | 182.5 | 4.4801 | 4
PV-3001-14 | 3.08 | 0.8 | Q2 | 2027 | 182.5 | 1.4073 | 1
PV-3230-16 | 4.14 | 0.8 | Q2 | 2027 | 182.5 | 1.8917 | 1
PV-3230-16 | 2.8 | 0.8 | Q2 | 2027 | 182.5 | 1.2794 | 1
PV-3003-14 | 9.135 | 0.8 | Q2 | 2027 | 182.5 | 4.174 | 4
PV-3230-16 | 7.04 | 0.8 | Q2 | 2027 | 182.5 | 3.2167 | 3
PV-3230-16 | 9.36 | 0.8 | Q2 | 2027 | 182.5 | 4.2768 | 4
PV-3926-16 | 9.36 | 0.8 | Q2 | 2027 | 182.5 | 4.2768 | 4
PV-3230-16 | 8.4 | 0.8 | Q2 | 2027 | 182.5 | 3.8381 | 3
PV-3230-16 | 10.8 | 0.8 | Q2 | 2027 | 182.5 | 4.9348 | 4
PV-3230-16 | 188.27 | 0.7 | Q2 | 2027 | 182.5 | 75.2716 | 75
PV-3002-14 | 5.76 | 0.8 | Q2 | 2027 | 182.5 | 2.6319 | 2
PV-3002-14 | 6.3 | 0.8 | Q2 | 2027 | 182.5 | 2.8786 | 2
PV-3027-14 | 4.725 | 0.8 | Q2 | 2027 | 182.5 | 2.159 | 2
PV-3230-16 | 9.715 | 0.8 | Q2 | 2027 | 182.5 | 4.439 | 4
PV-3002-14 | 6.44 | 0.8 | Q2 | 2027 | 182.5 | 2.9426 | 2
PV-3033-14 | 4.2 | 0.8 | Q2 | 2027 | 182.5 | 1.9191 | 1
PV-3926-16 | 13.23 | 0.8 | Q2 | 2027 | 182.5 | 6.0451 | 6
PV-3395-16 | 6.9 | 0.8 | Q2 | 2027 | 182.5 | 3.1528 | 3
PV-3230-16 | 5.7 | 0.8 | Q2 | 2027 | 182.5 | 2.6045 | 2
PV-3230-16 | 11.76 | 0.8 | Q2 | 2027 | 182.5 | 5.3734 | 5
PV-3036-14 | 10.36 | 0.8 | Q2 | 2027 | 182.5 | 4.7337 | 4
PV-3033-14 | 10.08 | 0.8 | Q2 | 2027 | 182.5 | 4.6058 | 4
PV-3002-14 | 8.67 | 0.8 | Q2 | 2027 | 182.5 | 3.9615 | 3
PV-3002-14 | 13.515 | 0.8 | Q2 | 2027 | 182.5 | 6.1753 | 6
PV-3230-16 | 5.32 | 0.8 | Q2 | 2027 | 182.5 | 2.4308 | 2
PV-3230-16 | 5.4 | 0.8 | Q2 | 2027 | 182.5 | 2.4674 | 2
PV-3230-16 | 4.2 | 0.8 | Q2 | 2027 | 182.5 | 1.9191 | 1
PV-3230-16 | 4.35 | 0.8 | Q2 | 2027 | 182.5 | 1.9876 | 1
PV-3003-14 | 2.8 | 0.8 | Q2 | 2027 | 182.5 | 1.2794 | 1
PV-3002-14 | 3.36 | 0.8 | Q2 | 2027 | 182.5 | 1.5353 | 1
PV-3002-14 | 8.125 | 0.8 | Q2 | 2027 | 182.5 | 3.7125 | 3
PV-3002-14 | 13.325 | 0.8 | Q2 | 2027 | 182.5 | 6.0885 | 6
PV-3016-14 | 11.375 | 0.8 | Q2 | 2027 | 182.5 | 5.1975 | 5
PV-3230-16 | 10.695 | 0.8 | Q2 | 2027 | 182.5 | 4.8868 | 4
PV-3230-16 | 11.52 | 0.8 | Q2 | 2027 | 182.5 | 5.2637 | 5
PV-3001-14 | 5.04 | 0.8 | Q2 | 2027 | 182.5 | 2.3029 | 2
PV-3230-16 | 9.24 | 0.8 | Q2 | 2027 | 182.5 | 4.222 | 4
PV-3230-16 | 10.35 | 0.8 | Q2 | 2027 | 182.5 | 4.7291 | 4
PV-3230-16 | 6 | 0.8 | Q2 | 2027 | 182.5 | 2.7415 | 2
PV-3230-16 | 6.27 | 0.8 | Q2 | 2027 | 182.5 | 2.8649 | 2
PV-3230-16 | 9.75 | 0.8 | Q2 | 2027 | 182.5 | 4.455 | 4
PV-3230-16 | 10.385 | 0.8 | Q2 | 2027 | 182.5 | 4.7451 | 4
PV-3230-16 | 10.64 | 0.8 | Q2 | 2027 | 182.5 | 4.8616 | 4
PV-3001-14 | 6.3 | 0.8 | Q2 | 2027 | 182.5 | 2.8786 | 2
PV-3001-14 | 10.73 | 0.8 | Q2 | 2027 | 182.5 | 4.9028 | 4
PV-6177-17 | 6.72 | 0.8 | Q2 | 2027 | 182.5 | 3.0705 | 3
PV-3230-16 | 1591.92 | 0.8 | Q2 | 2027 | 182.5 | 727.3826 | 727
PV-3230-16 | 7.28 | 0.8 | Q2 | 2027 | 182.5 | 3.3264 | 3
PV-3002-14 | 3.78 | 0.8 | Q2 | 2027 | 182.5 | 1.7272 | 1
PV-3230-16 | 4.95 | 0.8 | Q2 | 2027 | 182.5 | 2.2618 | 2
PV-3230-16 | 3.92 | 0.8 | Q2 | 2027 | 182.5 | 1.7911 | 1
PV-3230-16 | 6.3 | 0.8 | Q2 | 2027 | 182.5 | 2.8786 | 2
PV-3002-14 | 9.28 | 0.8 | Q2 | 2027 | 182.5 | 4.2402 | 4
PV-3025-14 | 7.8 | 0.8 | Q2 | 2027 | 182.5 | 3.564 | 3
PV-3002-14 | 3 | 0.8 | Q2 | 2027 | 182.5 | 1.3708 | 1
PV-3002-14 | 47.6 | 0.65 | Q2 | 2027 | 182.5 | 17.6714 | 17
PV-3036-14 | 5.76 | 0.8 | Q2 | 2027 | 182.5 | 2.6319 | 2
PV-3230-16 | 6.05 | 0.8 | Q2 | 2027 | 182.5 | 2.7644 | 2
PV-3230-16 | 7.68 | 0.8 | Q2 | 2027 | 182.5 | 3.5092 | 3
PV-3230-16 | 9.66 | 0.8 | Q2 | 2027 | 182.5 | 4.4139 | 4
PV-3230-16 | 5.865 | 0.8 | Q2 | 2027 | 182.5 | 2.6798 | 2
PV-3230-16 | 9.075 | 0.8 | Q2 | 2027 | 182.5 | 4.1466 | 4
PV-6177-17 | 4.48 | 0.8 | Q2 | 2027 | 182.5 | 2.047 | 2
PV-3230-16 | 2.24 | 0.8 | Q2 | 2027 | 182.5 | 1.0235 | 1
PV-3230-16 | 4.2 | 0.8 | Q2 | 2027 | 182.5 | 1.9191 | 1
PV-3230-16 | 4.76 | 0.8 | Q2 | 2027 | 182.5 | 2.1749 | 2
PV-3002-14 | 2.61 | 0.8 | Q2 | 2027 | 182.5 | 1.1926 | 1
PV-3002-14 | 2.24 | 0.8 | Q2 | 2027 | 182.5 | 1.0235 | 1
PV-3002-14 | 3.64 | 0.8 | Q2 | 2027 | 182.5 | 1.6632 | 1
PV-3230-16 | 2.8 | 0.8 | Q2 | 2027 | 182.5 | 1.2794 | 1
PV-3230-16 | 2.8 | 0.8 | Q2 | 2027 | 182.5 | 1.2794 | 1
PV-3002-14 | 2.24 | 0.8 | Q2 | 2027 | 182.5 | 1.0235 | 1
PV-3230-16 | 2.24 | 0.8 | Q2 | 2027 | 182.5 | 1.0235 | 1
PV-3230-16 | 2.8 | 0.8 | Q2 | 2027 | 182.5 | 1.2794 | 1
PV-3016-14 | 2.24 | 0.8 | Q2 | 2027 | 182.5 | 1.0235 | 1
PV-3230-16 | 11.16 | 0.8 | Q2 | 2027 | 182.5 | 5.0992 | 5
PV-3230-16 | 7.521 | 0.8 | Q2 | 2027 | 182.5 | 3.4365 | 3
PV-3230-16 | 4.2 | 0.8 | Q2 | 2027 | 182.5 | 1.9191 | 1
PV-3230-16 | 6.96 | 0.8 | Q2 | 2027 | 182.5 | 3.1802 | 3
PV-6186-17 | 7.2 | 0.8 | Q2 | 2027 | 182.5 | 3.2898 | 3
PV-3260-16 | 6.4 | 0.8 | Q2 | 2027 | 182.5 | 2.9243 | 2
PV-3230-16 | 6.72 | 0.8 | Q2 | 2027 | 182.5 | 3.0705 | 3
PV-3230-16 | 5.6 | 0.8 | Q2 | 2027 | 182.5 | 2.5588 | 2
PV-3230-16 | 10.5 | 0.8 | Q2 | 2027 | 182.5 | 4.7977 | 4
PV-3002-14 | 3.15 | 0.8 | Q2 | 2027 | 182.5 | 1.4393 | 1
PV-3002-14 | 4.905 | 0.8 | Q2 | 2027 | 182.5 | 2.2412 | 2
PV-3033-14 | 11.97 | 0.8 | Q2 | 2027 | 182.5 | 5.4694 | 5
PV-3230-16 | 3 | 0.8 | Q2 | 2027 | 182.5 | 1.3708 | 1
PV-3230-16 | 4.48 | 0.8 | Q2 | 2027 | 182.5 | 2.047 | 2
PV-3002-14 | 7 | 0.8 | Q2 | 2027 | 182.5 | 3.1985 | 3
PV-3002-14 | 13.2 | 0.8 | Q2 | 2027 | 182.5 | 6.0314 | 6
PV-3230-16 | 6.6 | 0.8 | Q2 | 2027 | 182.5 | 3.0157 | 3
PV-3230-16 | 10.64 | 0.8 | Q2 | 2027 | 182.5 | 4.8616 | 4
PV-3230-16 | 12.73 | 0.8 | Q2 | 2027 | 182.5 | 5.8166 | 5
PV-3230-16 | 4.2 | 0.8 | Q2 | 2027 | 182.5 | 1.9191 | 1
PV-3230-16 | 6.96 | 0.8 | Q2 | 2027 | 182.5 | 3.1802 | 3
PV-3001-14 | 3.315 | 0.8 | Q2 | 2027 | 182.5 | 1.5147 | 1
PV-3033-14 | 10.065 | 0.8 | Q2 | 2027 | 182.5 | 4.5989 | 4
PV-3230-16 | 12.3 | 0.8 | Q2 | 2027 | 182.5 | 5.6201 | 5
PV-3001-14 | 6.16 | 0.8 | Q2 | 2027 | 182.5 | 2.8146 | 2
PV-3036-14 | 4.86 | 0.8 | Q2 | 2027 | 182.5 | 2.2206 | 2
PV-3230-16 | 6.48 | 0.8 | Q2 | 2027 | 182.5 | 2.9609 | 2
PV-3002-14 | 6.72 | 0.8 | Q2 | 2027 | 182.5 | 3.0705 | 3
PV-6177-17 | 4.48 | 0.8 | Q2 | 2027 | 182.5 | 2.047 | 2
PV-3230-16 | 5.04 | 0.8 | Q2 | 2027 | 182.5 | 2.3029 | 2
PV-3230-16 | 7 | 0.8 | Q2 | 2027 | 182.5 | 3.1985 | 3
PV-3230-16 | 5.85 | 0.8 | Q2 | 2027 | 182.5 | 2.673 | 2
PV-3230-16 | 7 | 0.8 | Q2 | 2027 | 182.5 | 3.1985 | 3
PV-3230-16 | 10.36 | 0.8 | Q2 | 2027 | 182.5 | 4.7337 | 4
PV-3002-14 | 3.64 | 0.8 | Q2 | 2027 | 182.5 | 1.6632 | 1
PV-3230-16 | 4.76 | 0.8 | Q2 | 2027 | 182.5 | 2.1749 | 2
PV-3230-16 | 4.76 | 0.8 | Q2 | 2027 | 182.5 | 2.1749 | 2
PV-3230-16 | 6.16 | 0.8 | Q2 | 2027 | 182.5 | 2.8146 | 2
PV-3230-16 | 4.48 | 0.8 | Q2 | 2027 | 182.5 | 2.047 | 2
PV-3230-16 | 45.9 | 0.9 | Q2 | 2027 | 182.5 | 23.5943 | 23
PV-3230-16 | 9.135 | 0.8 | Q2 | 2027 | 182.5 | 4.174 | 4
PV-3230-16 | 9.045 | 0.8 | Q2 | 2027 | 182.5 | 4.1329 | 4
PV-3230-16 | 6.72 | 0.8 | Q2 | 2027 | 182.5 | 3.0705 | 3
PV-3002-14 | 11.2 | 0.8 | Q2 | 2027 | 182.5 | 5.1175 | 5
PV-3230-16 | 9.57 | 0.8 | Q2 | 2027 | 182.5 | 4.3727 | 4
PV-3230-16 | 7.68 | 0.8 | Q2 | 2027 | 182.5 | 3.5092 | 3
PV-3002-14 | 7.92 | 0.8 | Q2 | 2027 | 182.5 | 3.6188 | 3
PV-3002-14 | 10.24 | 0.8 | Q2 | 2027 | 182.5 | 4.6789 | 4
PV-3230-16 | 3.08 | 0.8 | Q2 | 2027 | 182.5 | 1.4073 | 1
PV-3230-16 | 12.48 | 0.8 | Q2 | 2027 | 182.5 | 5.7024 | 5
PV-6177-17 | 13.68 | 0.8 | Q2 | 2027 | 182.5 | 6.2507 | 6
PV-3230-16 | 7.475 | 0.8 | Q2 | 2027 | 182.5 | 3.4155 | 3
PV-3230-16 | 6.1 | 0.8 | Q2 | 2027 | 182.5 | 2.7872 | 2
PV-3003-14 | 6.27 | 0.8 | Q2 | 2027 | 182.5 | 2.8649 | 2
PV-3033-14 | 12 | 0.8 | Q2 | 2027 | 182.5 | 5.4831 | 5
PV-3230-16 | 6.5 | 0.8 | Q2 | 2027 | 182.5 | 2.97 | 2
PV-6186-17 | 10.08 | 0.8 | Q2 | 2027 | 182.5 | 4.6058 | 4
PV-3002-14 | 9.3 | 0.8 | Q2 | 2027 | 182.5 | 4.2494 | 4
PV-3010-14 | 12.3 | 0.8 | Q2 | 2027 | 182.5 | 5.6201 | 5
PV-3230-16 | 8.835 | 0.8 | Q2 | 2027 | 182.5 | 4.0369 | 4
PV-3230-16 | 10.72 | 0.8 | Q2 | 2027 | 182.5 | 4.8982 | 4
PV-3230-16 | 10.8 | 0.8 | Q2 | 2027 | 182.5 | 4.9348 | 4
PV-3230-16 | 5.28 | 0.8 | Q2 | 2027 | 182.5 | 2.4125 | 2
PV-3230-16 | 5.04 | 0.8 | Q2 | 2027 | 182.5 | 2.3029 | 2
PV-3230-16 | 6.875 | 0.8 | Q2 | 2027 | 182.5 | 3.1413 | 3
PV-3002-14 | 7.56 | 0.8 | Q2 | 2027 | 182.5 | 3.4543 | 3
PV-3003-14 | 6.7 | 0.8 | Q2 | 2027 | 182.5 | 3.0614 | 3
PV-3001-14 | 9.24 | 0.8 | Q2 | 2027 | 182.5 | 4.222 | 4
PV-3230-16 | 12.15 | 0.8 | Q2 | 2027 | 182.5 | 5.5516 | 5
PV-6257-17 | 8.68 | 0.8 | Q2 | 2027 | 182.5 | 3.9661 | 3
PV-3001-14 | 6.16 | 0.8 | Q2 | 2027 | 182.5 | 2.8146 | 2
PV-3002-14 | 10.36 | 0.8 | Q2 | 2027 | 182.5 | 4.7337 | 4
PV-3230-16 | 5.6 | 0.8 | Q2 | 2027 | 182.5 | 2.5588 | 2
PV-3230-16 | 2.9 | 0.8 | Q2 | 2027 | 182.5 | 1.3251 | 1
PV-3002-14 | 10.64 | 0.8 | Q2 | 2027 | 182.5 | 4.8616 | 4
PV-3002-14 | 8.12 | 0.8 | Q2 | 2027 | 182.5 | 3.7102 | 3
PV-3002-14 | 3.36 | 0.8 | Q2 | 2027 | 182.5 | 1.5353 | 1
PV-3230-16 | 2.24 | 0.8 | Q2 | 2027 | 182.5 | 1.0235 | 1
PV-3926-16 | 2.24 | 0.8 | Q2 | 2027 | 182.5 | 1.0235 | 1
PV-3033-14 | 8.4 | 0.8 | Q2 | 2027 | 182.5 | 3.8381 | 3
PV-3002-14 | 4.2 | 0.8 | Q2 | 2027 | 182.5 | 1.9191 | 1
PV-3230-16 | 5.32 | 0.8 | Q2 | 2027 | 182.5 | 2.4308 | 2
PV-3002-14 | 7.56 | 0.8 | Q2 | 2027 | 182.5 | 3.4543 | 3
PV-3002-14 | 3.64 | 0.8 | Q2 | 2027 | 182.5 | 1.6632 | 1
PV-3002-14 | 2.8 | 0.8 | Q2 | 2027 | 182.5 | 1.2794 | 1
PV-3002-14 | 3.08 | 0.8 | Q2 | 2027 | 182.5 | 1.4073 | 1
PV-3230-16 | 7 | 0.8 | Q2 | 2027 | 182.5 | 3.1985 | 3
PV-3230-16 | 4.2 | 0.8 | Q2 | 2027 | 182.5 | 1.9191 | 1
PV-3002-14 | 24.9 | 0.8 | Q2 | 2027 | 182.5 | 11.3773 | 11
PV-6177-17 | 2.52 | 0.8 | Q2 | 2027 | 182.5 | 1.1514 | 1
PV-3230-16 | 3.36 | 0.8 | Q2 | 2027 | 182.5 | 1.5353 | 1
PV-3230-16 | 10.8 | 0.8 | Q2 | 2027 | 182.5 | 4.9348 | 4
PV-3095-15 | 5.22 | 0.8 | Q2 | 2027 | 182.5 | 2.3851 | 2
PV-3230-16 | 12.285 | 0.8 | Q2 | 2027 | 182.5 | 5.6133 | 5
PV-3003-14 | 8.12 | 0.8 | Q2 | 2027 | 182.5 | 3.7102 | 3
PV-3230-16 | 4.35 | 0.8 | Q2 | 2027 | 182.5 | 1.9876 | 1
PV-3003-14 | 7.25 | 0.8 | Q2 | 2027 | 182.5 | 3.3127 | 3
PV-3003-14 | 4.48 | 0.8 | Q2 | 2027 | 182.5 | 2.047 | 2
PV-3230-16 | 9 | 0.8 | Q2 | 2027 | 182.5 | 4.1123 | 4
PV-3033-14 | 10.72 | 0.8 | Q2 | 2027 | 182.5 | 4.8982 | 4
PV-3230-16 | 8.12 | 0.8 | Q2 | 2027 | 182.5 | 3.7102 | 3
PV-3230-16 | 4.845 | 0.8 | Q2 | 2027 | 182.5 | 2.2138 | 2
PV-3230-16 | 5.6 | 0.8 | Q2 | 2027 | 182.5 | 2.5588 | 2
PV-3003-14 | 7.28 | 0.8 | Q2 | 2027 | 182.5 | 3.3264 | 3
PV-3002-14 | 9.805 | 0.8 | Q2 | 2027 | 182.5 | 4.4801 | 4
PV-3001-14 | 10.725 | 0.8 | Q2 | 2027 | 182.5 | 4.9005 | 4
PV-6186-17 | 9.15 | 0.8 | Q2 | 2027 | 182.5 | 4.1808 | 4
PV-3002-14 | 13.2 | 0.8 | Q2 | 2027 | 182.5 | 6.0314 | 6
PV-3002-14 | 8.96 | 0.8 | Q2 | 2027 | 182.5 | 4.094 | 4
PV-6186-17 | 6.48 | 0.8 | Q2 | 2027 | 182.5 | 2.9609 | 2
PV-3033-14 | 7.68 | 0.8 | Q2 | 2027 | 182.5 | 3.5092 | 3
PV-6185-17 | 12.87 | 0.8 | Q2 | 2027 | 182.5 | 5.8806 | 5
PV-6185-17 | 2494.8 | 0.9 | Q2 | 2027 | 182.5 | 1282.419 | 1282
PV-3036-14 | 6.16 | 0.8 | Q2 | 2027 | 182.5 | 2.8146 | 2
PV-6185-17 | 5.4 | 0.8 | Q2 | 2027 | 182.5 | 2.4674 | 2
PV-6185-17 | 11.48 | 0.8 | Q2 | 2027 | 182.5 | 5.2455 | 5
PV-3003-14 | 3.64 | 0.8 | Q2 | 2027 | 182.5 | 1.6632 | 1
PV-3036-14 | 8.96 | 0.8 | Q2 | 2027 | 182.5 | 4.094 | 4
PV-3036-14 | 3.36 | 0.8 | Q2 | 2027 | 182.5 | 1.5353 | 1
PV-3036-14 | 6.16 | 0.8 | Q2 | 2027 | 182.5 | 2.8146 | 2
PV-6185-17 | 3.64 | 0.8 | Q2 | 2027 | 182.5 | 1.6632 | 1
PV-3036-14 | 4.76 | 0.8 | Q2 | 2027 | 182.5 | 2.1749 | 2
PV-3002-14 | 3.92 | 0.8 | Q2 | 2027 | 182.5 | 1.7911 | 1
PV-3033-14 | 8.4 | 0.8 | Q2 | 2027 | 182.5 | 3.8381 | 3
PV-3036-14 | 10.36 | 0.8 | Q2 | 2027 | 182.5 | 4.7337 | 4
PV-3010-14 | 6.16 | 0.8 | Q2 | 2027 | 182.5 | 2.8146 | 2
PV-3003-14 | 5.32 | 0.8 | Q2 | 2027 | 182.5 | 2.4308 | 2
PV-3033-14 | 9.86 | 0.8 | Q2 | 2027 | 182.5 | 4.5052 | 4
PV-6207-17 | 4.48 | 0.8 | Q2 | 2027 | 182.5 | 2.047 | 2
PV-3033-14 | 4.48 | 0.8 | Q2 | 2027 | 182.5 | 2.047 | 2
PV-3049-15 | 14.4 | 0.8 | Q2 | 2027 | 182.5 | 6.5797 | 6
PV-3036-14 | 230.208 | 0.9 | Q2 | 2027 | 182.5 | 118.3354 | 118
PV-3002-14 | 6.5 | 0.8 | Q2 | 2027 | 182.5 | 2.97 | 2
PV-3002-14 | 3.52 | 0.8 | Q2 | 2027 | 182.5 | 1.6084 | 1
PV-3036-14 | 10.175 | 0.8 | Q2 | 2027 | 182.5 | 4.6492 | 4
PV-3001-14 | 4.5 | 0.8 | Q2 | 2027 | 182.5 | 2.0561 | 2
PV-3036-14 | 10.64 | 0.8 | Q2 | 2027 | 182.5 | 4.8616 | 4
PV-3027-14 | 13.4 | 0.8 | Q2 | 2027 | 182.5 | 6.1227 | 6
PV-3002-14 | 7.28 | 0.8 | Q2 | 2027 | 182.5 | 3.3264 | 3
PV-3027-14 | 11.1 | 0.8 | Q2 | 2027 | 182.5 | 5.0718 | 5
PV-3036-14 | 3.9 | 0.8 | Q2 | 2027 | 182.5 | 1.782 | 1
PV-3036-14 | 7.84 | 0.8 | Q2 | 2027 | 182.5 | 3.5823 | 3
PV-6188-17 | 7 | 0.8 | Q2 | 2027 | 182.5 | 3.1985 | 3
PV-3003-14 | 16.35 | 0.8 | Q2 | 2027 | 182.5 | 7.4707 | 7
PV-3033-14 | 10.8 | 0.8 | Q2 | 2027 | 182.5 | 4.9348 | 4
PV-3002-14 | 4.48 | 0.8 | Q2 | 2027 | 182.5 | 2.047 | 2
PV-3001-14 | 7 | 0.8 | Q2 | 2027 | 182.5 | 3.1985 | 3
PV-3001-14 | 11.2 | 0.8 | Q2 | 2027 | 182.5 | 5.1175 | 5
PV-6190-17 | 10.92 | 0.8 | Q2 | 2027 | 182.5 | 4.9896 | 4
PV-3001-14 | 7.59 | 0.8 | Q2 | 2027 | 182.5 | 3.468 | 3
PV-3025-14 | 6.3 | 0.8 | Q2 | 2027 | 182.5 | 2.8786 | 2
PV-3036-14 | 11.1 | 0.8 | Q2 | 2027 | 182.5 | 5.0718 | 5
PV-3036-14 | 10.075 | 0.8 | Q2 | 2027 | 182.5 | 4.6035 | 4
PV-3036-14 | 4.76 | 0.8 | Q2 | 2027 | 182.5 | 2.1749 | 2
PV-3036-14 | 6.44 | 0.8 | Q2 | 2027 | 182.5 | 2.9426 | 2
PV-6187-17 | 5.04 | 0.8 | Q2 | 2027 | 182.5 | 2.3029 | 2
PV-6187-17 | 3.92 | 0.8 | Q2 | 2027 | 182.5 | 1.7911 | 1
PV-3036-14 | 7.84 | 0.8 | Q2 | 2027 | 182.5 | 3.5823 | 3
PV-3036-14 | 53.6 | 0.7 | Q2 | 2027 | 182.5 | 21.4296 | 21
PV-3002-14 | 4.88 | 0.8 | Q2 | 2027 | 182.5 | 2.2298 | 2
PV-3002-14 | 7.7 | 0.8 | Q2 | 2027 | 182.5 | 3.5183 | 3
PV-3002-14 | 6.5 | 0.8 | Q2 | 2027 | 182.5 | 2.97 | 2
PV-3002-14 | 4.27 | 0.8 | Q2 | 2027 | 182.5 | 1.9511 | 1
PV-6190-17 | 13.4 | 0.8 | Q2 | 2027 | 182.5 | 6.1227 | 6
PV-6190-17 | 1290.24 | 1 | Q2 | 2027 | 182.5 | 736.9232 | 736
PV-6190-17 | 14.28 | 0.8 | Q2 | 2027 | 182.5 | 6.5248 | 6
PV-6190-17 | 21.28 | 0.8 | Q2 | 2027 | 182.5 | 9.7233 | 9
PV-3002-14 | 6.05 | 0.8 | Q2 | 2027 | 182.5 | 2.7644 | 2
PV-6187-17 | 10.56 | 0.8 | Q2 | 2027 | 182.5 | 4.8251 | 4
PV-3001-14 | 3.71 | 0.8 | Q2 | 2027 | 182.5 | 1.6952 | 1
PV-3002-14 | 5.32 | 0.8 | Q2 | 2027 | 182.5 | 2.4308 | 2
PV-3036-14 | 5.04 | 0.8 | Q2 | 2027 | 182.5 | 2.3029 | 2
PV-3002-14 | 8.4 | 0.8 | Q2 | 2027 | 182.5 | 3.8381 | 3
PV-3002-14 | 5.6 | 0.8 | Q2 | 2027 | 182.5 | 2.5588 | 2
PV-3002-14 | 5.88 | 0.8 | Q2 | 2027 | 182.5 | 2.6867 | 2
PV-3002-14 | 5.4 | 0.8 | Q2 | 2027 | 182.5 | 2.4674 | 2
PV-3001-14 | 3.92 | 0.8 | Q2 | 2027 | 182.5 | 1.7911 | 1
PV-3001-14 | 4.48 | 0.8 | Q2 | 2027 | 182.5 | 2.047 | 2
PV-3003-14 | 6.44 | 0.8 | Q2 | 2027 | 182.5 | 2.9426 | 2
PV-3027-14 | 4.2 | 0.8 | Q2 | 2027 | 182.5 | 1.9191 | 1
PV-3002-14 | 2.24 | 0.8 | Q2 | 2027 | 182.5 | 1.0235 | 1
PV-3002-14 | 5.6 | 0.8 | Q2 | 2027 | 182.5 | 2.5588 | 2
PV-3002-14 | 2.24 | 0.8 | Q2 | 2027 | 182.5 | 1.0235 | 1
PV-3001-14 | 2.24 | 0.8 | Q2 | 2027 | 182.5 | 1.0235 | 1
PV-3027-14 | 9.52 | 0.8 | Q2 | 2027 | 182.5 | 4.3499 | 4
PV-3926-16 | 4.2 | 0.8 | Q2 | 2027 | 182.5 | 1.9191 | 1
PV-3926-16 | 4.2 | 0.8 | Q2 | 2027 | 182.5 | 1.9191 | 1
PV-3926-16 | 6.24 | 0.8 | Q2 | 2027 | 182.5 | 2.8512 | 2
PV-3025-14 | 8.4 | 0.8 | Q2 | 2027 | 182.5 | 3.8381 | 3
PV-3230-16 | 3.64 | 0.8 | Q2 | 2027 | 182.5 | 1.6632 | 1
PV-3230-16 | 6.16 | 0.8 | Q2 | 2027 | 182.5 | 2.8146 | 2
PV-3003-14 | 2.24 | 0.8 | Q2 | 2027 | 182.5 | 1.0235 | 1
PV-3001-14 | 8.12 | 0.8 | Q2 | 2027 | 182.5 | 3.7102 | 3
PV-3001-14 | 8.96 | 0.8 | Q2 | 2027 | 182.5 | 4.094 | 4
PV-3001-14 | 6.44 | 0.8 | Q2 | 2027 | 182.5 | 2.9426 | 2
PV-6190-17 | 3.08 | 0.8 | Q2 | 2027 | 182.5 | 1.4073 | 1
PV-6190-17 | 6.44 | 0.8 | Q2 | 2027 | 182.5 | 2.9426 | 2
PV-6190-17 | 7.84 | 0.8 | Q2 | 2027 | 182.5 | 3.5823 | 3
PV-3036-14 | 6.72 | 0.8 | Q2 | 2027 | 182.5 | 3.0705 | 3
PV-3036-14 | 4.48 | 0.8 | Q2 | 2027 | 182.5 | 2.047 | 2
PV-3036-14 | 7.84 | 0.8 | Q2 | 2027 | 182.5 | 3.5823 | 3
PV-3036-14 | 9.12 | 0.8 | Q2 | 2027 | 182.5 | 4.1671 | 4
PV-3036-14 | 2.24 | 0.8 | Q2 | 2027 | 182.5 | 1.0235 | 1
PV-3001-14 | 5.6 | 0.8 | Q2 | 2027 | 182.5 | 2.5588 | 2
PV-6190-17 | 6.44 | 0.8 | Q2 | 2027 | 182.5 | 2.9426 | 2
PV-3003-14 | 3.08 | 0.8 | Q2 | 2027 | 182.5 | 1.4073 | 1
PV-3002-14 | 3.36 | 0.8 | Q2 | 2027 | 182.5 | 1.5353 | 1
PV-3036-14 | 6.4 | 0.8 | Q2 | 2027 | 182.5 | 2.9243 | 2
PV-3001-14 | 5.12 | 0.8 | Q2 | 2027 | 182.5 | 2.3394 | 2
PV-3029-14 | 9.75 | 0.8 | Q2 | 2027 | 182.5 | 4.455 | 4
PV-3003-14 | 4.56 | 0.8 | Q2 | 2027 | 182.5 | 2.0836 | 2
PV-3161-16 | 7.02 | 0.8 | Q2 | 2027 | 182.5 | 3.2076 | 3
PV-3003-14 | 8.502 | 0.8 | Q2 | 2027 | 182.5 | 3.8847 | 3
PV-3001-14 | 5.8 | 0.8 | Q2 | 2027 | 182.5 | 2.6501 | 2
PV-3036-14 | 9.45 | 0.8 | Q2 | 2027 | 182.5 | 4.3179 | 4
PV-3003-14 | 10.791 | 0.8 | Q2 | 2027 | 182.5 | 4.9306 | 4
PV-3926-16 | 7 | 0.8 | Q2 | 2027 | 182.5 | 3.1985 | 3
PV-3926-16 | 10.05 | 0.8 | Q2 | 2027 | 182.5 | 4.5921 | 4
PV-3003-14 | 4.93 | 0.8 | Q2 | 2027 | 182.5 | 2.2526 | 2
PV-3033-14 | 11.39 | 0.8 | Q2 | 2027 | 182.5 | 5.2043 | 5
PV-3926-16 | 8.64 | 0.8 | Q2 | 2027 | 182.5 | 3.9478 | 3
PV-3926-16 | 9.765 | 0.8 | Q2 | 2027 | 182.5 | 4.4618 | 4
PV-3366-16 | 3 | 0.8 | Q2 | 2027 | 182.5 | 1.3708 | 1
PV-6055-16 | 8.68 | 0.8 | Q2 | 2027 | 182.5 | 3.9661 | 3
PV-3001-14 | 12.6 | 0.8 | Q2 | 2027 | 182.5 | 5.7572 | 5
PV-3001-14 | 16.74 | 0.8 | Q2 | 2027 | 182.5 | 7.6489 | 7
PV-3090-15 | 5.6 | 0.8 | Q2 | 2027 | 182.5 | 2.5588 | 2
PV-3001-14 | 4.5 | 0.8 | Q2 | 2027 | 182.5 | 2.0561 | 2
PV-6190-17 | 8.4 | 0.8 | Q2 | 2027 | 182.5 | 3.8381 | 3
PV-3001-14 | 5.94 | 0.8 | Q2 | 2027 | 182.5 | 2.7141 | 2
PV-6185-17 | 8.1 | 0.8 | Q2 | 2027 | 182.5 | 3.7011 | 3
PV-3036-14 | 10.065 | 0.8 | Q2 | 2027 | 182.5 | 4.5989 | 4
PV-3036-14 | 8.235 | 0.8 | Q2 | 2027 | 182.5 | 3.7627 | 3
PV-3001-14 | 12.8 | 0.8 | Q2 | 2027 | 182.5 | 5.8486 | 5
PV-3001-14 | 4.16 | 0.8 | Q2 | 2027 | 182.5 | 1.9008 | 1
PV-3001-14 | 6.6 | 0.8 | Q2 | 2027 | 182.5 | 3.0157 | 3
PV-3001-14 | 5.94 | 0.8 | Q2 | 2027 | 182.5 | 2.7141 | 2
PV-3001-14 | 11.2 | 0.8 | Q2 | 2027 | 182.5 | 5.1175 | 5
PV-3001-14 | 13.5 | 0.8 | Q2 | 2027 | 182.5 | 6.1684 | 6
PV-3001-14 | 11.2 | 0.8 | Q2 | 2027 | 182.5 | 5.1175 | 5
PV-3001-14 | 4.64 | 0.8 | Q2 | 2027 | 182.5 | 2.1201 | 2
PV-6190-17 | 3.08 | 0.8 | Q2 | 2027 | 182.5 | 1.4073 | 1
PV-6190-17 | 9.24 | 0.8 | Q2 | 2027 | 182.5 | 4.222 | 4
PV-3001-14 | 7 | 0.8 | Q2 | 2027 | 182.5 | 3.1985 | 3
PV-3033-14 | 5.04 | 0.8 | Q2 | 2027 | 182.5 | 2.3029 | 2
PV-3001-14 | 5.28 | 0.8 | Q2 | 2027 | 182.5 | 2.4125 | 2
PV-3302-16 | 6.72 | 0.8 | Q2 | 2027 | 182.5 | 3.0705 | 3
PV-3297-16 | 7.56 | 0.8 | Q2 | 2027 | 182.5 | 3.4543 | 3
PV-3001-14 | 5.04 | 0.8 | Q2 | 2027 | 182.5 | 2.3029 | 2
PV-3001-14 | 4.48 | 0.8 | Q2 | 2027 | 182.5 | 2.047 | 2
PV-3001-14 | 9 | 0.8 | Q2 | 2027 | 182.5 | 4.1123 | 4
PV-3001-14 | 5.695 | 0.8 | Q2 | 2027 | 182.5 | 2.6022 | 2
PV-3001-14 | 4.93 | 0.8 | Q2 | 2027 | 182.5 | 2.2526 | 2
PV-3001-14 | 9.38 | 0.8 | Q2 | 2027 | 182.5 | 4.2859 | 4
PV-3001-14 | 11.76 | 0.8 | Q2 | 2027 | 182.5 | 5.3734 | 5
PV-3003-14 | 4.76 | 0.8 | Q2 | 2027 | 182.5 | 2.1749 | 2
PV-3338-16 | 3.78 | 0.8 | Q2 | 2027 | 182.5 | 1.7272 | 1
PV-3002-14 | 7.8 | 0.8 | Q2 | 2027 | 182.5 | 3.564 | 3
PV-3002-14 | 12.06 | 0.8 | Q2 | 2027 | 182.5 | 5.5105 | 5
PV-3033-14 | 8.12 | 0.8 | Q2 | 2027 | 182.5 | 3.7102 | 3
PV-3033-14 | 12 | 0.8 | Q2 | 2027 | 182.5 | 5.4831 | 5
PV-3002-14 | 4.62 | 0.8 | Q2 | 2027 | 182.5 | 2.111 | 2
PV-3027-14 | 8.45 | 0.8 | Q2 | 2027 | 182.5 | 3.861 | 3
PV-3001-14 | 10.2 | 0.8 | Q2 | 2027 | 182.5 | 4.6606 | 4
PV-3033-14 | 6.9 | 0.8 | Q2 | 2027 | 182.5 | 3.1528 | 3
PV-3033-14 | 6.095 | 0.8 | Q2 | 2027 | 182.5 | 2.7849 | 2
PV-3010-14 | 8.55 | 0.8 | Q2 | 2027 | 182.5 | 3.9067 | 3
PV-3230-16 | 9.9 | 0.8 | Q2 | 2027 | 182.5 | 4.5235 | 4
PV-3029-14 | 5.88 | 0.8 | Q2 | 2027 | 182.5 | 2.6867 | 2
PV-3090-15 | 7.28 | 0.8 | Q2 | 2027 | 182.5 | 3.3264 | 3
PV-3036-14 | 5.04 | 0.8 | Q2 | 2027 | 182.5 | 2.3029 | 2
PV-3036-14 | 3.6 | 0.8 | Q2 | 2027 | 182.5 | 1.6449 | 1
PV-3036-14 | 6.03 | 0.8 | Q2 | 2027 | 182.5 | 2.7552 | 2
PV-3036-14 | 3.15 | 0.8 | Q2 | 2027 | 182.5 | 1.4393 | 1
PV-3001-14 | 8.04 | 0.8 | Q2 | 2027 | 182.5 | 3.6736 | 3
PV-3001-14 | 4.56 | 0.8 | Q2 | 2027 | 182.5 | 2.0836 | 2
PV-3001-14 | 3.92 | 0.8 | Q2 | 2027 | 182.5 | 1.7911 | 1
PV-3001-14 | 6.63 | 0.8 | Q2 | 2027 | 182.5 | 3.0294 | 3
PV-3001-14 | 8.12 | 0.8 | Q2 | 2027 | 182.5 | 3.7102 | 3
PV-3001-14 | 8.12 | 0.8 | Q2 | 2027 | 182.5 | 3.7102 | 3
PV-3001-14 | 14.4 | 0.8 | Q2 | 2027 | 182.5 | 6.5797 | 6
PV-3013-14 | 10.8 | 0.8 | Q2 | 2027 | 182.5 | 4.9348 | 4
PV-3001-14 | 6.16 | 0.8 | Q2 | 2027 | 182.5 | 2.8146 | 2
PV-3001-14 | 4.62 | 0.8 | Q2 | 2027 | 182.5 | 2.111 | 2
PV-6190-17 | 8 | 0.8 | Q2 | 2027 | 182.5 | 3.6554 | 3
PV-3003-14 | 6.72 | 0.8 | Q2 | 2027 | 182.5 | 3.0705 | 3
PV-3090-15 | 5.5 | 0.8 | Q2 | 2027 | 182.5 | 2.5131 | 2
PV-3003-14 | 4.76 | 0.8 | Q2 | 2027 | 182.5 | 2.1749 | 2
PV-3001-14 | 16.74 | 0.8 | Q2 | 2027 | 182.5 | 7.6489 | 7
PV-3001-14 | 4.2 | 0.8 | Q2 | 2027 | 182.5 | 1.9191 | 1
PV-3001-14 | 48.16 | 0.7 | Q2 | 2027 | 182.5 | 19.2547 | 19
PV-3002-14 | 5.85 | 0.8 | Q2 | 2027 | 182.5 | 2.673 | 2
PV-3002-14 | 13.395 | 0.8 | Q2 | 2027 | 182.5 | 6.1205 | 6
PV-3002-14 | 3.465 | 0.8 | Q2 | 2027 | 182.5 | 1.5832 | 1
PV-3002-14 | 4.725 | 0.8 | Q2 | 2027 | 182.5 | 2.159 | 2
PV-3002-14 | 10.05 | 0.8 | Q2 | 2027 | 182.5 | 4.5921 | 4
PV-3003-14 | 9.045 | 0.8 | Q2 | 2027 | 182.5 | 4.1329 | 4
PV-3003-14 | 2.8 | 0.8 | Q2 | 2027 | 182.5 | 1.2794 | 1
PV-3027-14 | 4.06 | 0.8 | Q2 | 2027 | 182.5 | 1.8551 | 1
PV-3002-14 | 3 | 0.8 | Q2 | 2027 | 182.5 | 1.3708 | 1
PV-3027-14 | 6.38 | 0.8 | Q2 | 2027 | 182.5 | 2.9152 | 2
PV-3025-14 | 8.71 | 0.8 | Q2 | 2027 | 182.5 | 3.9798 | 3
PV-3002-14 | 108.205 | 0.6 | Q2 | 2027 | 182.5 | 37.0809 | 37
PV-3002-14 | 4.2 | 0.8 | Q2 | 2027 | 182.5 | 1.9191 | 1
PV-3002-14 | 8.4 | 0.8 | Q2 | 2027 | 182.5 | 3.8381 | 3
PV-3002-14 | 5.04 | 0.8 | Q2 | 2027 | 182.5 | 2.3029 | 2
PV-3001-14 | 4.42 | 0.8 | Q2 | 2027 | 182.5 | 2.0196 | 2
PV-3027-14 | 2.08 | 0.8 | Q2 | 2027 | 182.5 | 0.9504 | 0
PV-3002-14 | 6.825 | 0.8 | Q2 | 2027 | 182.5 | 3.1185 | 3
PV-3052-14 | 3.64 | 0.8 | Q2 | 2027 | 182.5 | 1.6632 | 1
PV-3002-14 | 3.6 | 0.8 | Q2 | 2027 | 182.5 | 1.6449 | 1
PV-3033-14 | 6.93 | 0.8 | Q2 | 2027 | 182.5 | 3.1665 | 3
PV-3002-14 | 3.36 | 0.8 | Q2 | 2027 | 182.5 | 1.5353 | 1
PV-3002-14 | 4.76 | 0.8 | Q2 | 2027 | 182.5 | 2.1749 | 2
PV-3230-16 | 5.44 | 0.8 | Q2 | 2027 | 182.5 | 2.4857 | 2
PV-3230-16 | 8.4 | 0.8 | Q2 | 2027 | 182.5 | 3.8381 | 3
PV-3230-16 | 4.88 | 0.8 | Q2 | 2027 | 182.5 | 2.2298 | 2
PV-3002-14 | 3.36 | 0.8 | Q2 | 2027 | 182.5 | 1.5353 | 1
PV-3002-14 | 6.16 | 0.8 | Q2 | 2027 | 182.5 | 2.8146 | 2
PV-3013-14 | 5.88 | 0.8 | Q2 | 2027 | 182.5 | 2.6867 | 2
PV-3002-14 | 7.425 | 0.8 | Q2 | 2027 | 182.5 | 3.3926 | 3
PV-3002-14 | 8.64 | 0.8 | Q2 | 2027 | 182.5 | 3.9478 | 3
PV-3002-14 | 11.34 | 0.8 | Q2 | 2027 | 182.5 | 5.1815 | 5
PV-3003-14 | 8.32 | 0.8 | Q2 | 2027 | 182.5 | 3.8016 | 3
PV-6190-17 | 6.12 | 0.8 | Q2 | 2027 | 182.5 | 2.7964 | 2
PV-6190-17 | 13.25 | 0.8 | Q2 | 2027 | 182.5 | 6.0542 | 6
PV-6190-17 | 646.38 | 0.8 | Q2 | 2027 | 182.5 | 295.345 | 295
PV-6190-17 | 7.36 | 0.8 | Q2 | 2027 | 182.5 | 3.3629 | 3
PV-6085-17 | 3.36 | 0.8 | Q2 | 2027 | 182.5 | 1.5353 | 1
PV-6187-17 | 7.84 | 0.8 | Q2 | 2027 | 182.5 | 3.5823 | 3
PV-3003-14 | 6.44 | 0.8 | Q2 | 2027 | 182.5 | 2.9426 | 2
PV-3036-14 | 8.71 | 0.8 | Q2 | 2027 | 182.5 | 3.9798 | 3
PV-3036-14 | 10.92 | 0.8 | Q2 | 2027 | 182.5 | 4.9896 | 4
PV-3036-14 | 8.12 | 0.8 | Q2 | 2027 | 182.5 | 3.7102 | 3
PV-3036-14 | 8.71 | 0.8 | Q2 | 2027 | 182.5 | 3.9798 | 3
PV-3036-14 | 8.71 | 0.8 | Q2 | 2027 | 182.5 | 3.9798 | 3
PV-3002-14 | 5.04 | 0.8 | Q2 | 2027 | 182.5 | 2.3029 | 2
PV-3001-14 | 6.21 | 0.8 | Q2 | 2027 | 182.5 | 2.8375 | 2
PV-3001-14 | 9.25 | 0.8 | Q2 | 2027 | 182.5 | 4.2265 | 4
PV-3001-14 | 7.8 | 0.8 | Q2 | 2027 | 182.5 | 3.564 | 3
PV-3002-14 | 11.61 | 0.8 | Q2 | 2027 | 182.5 | 5.3049 | 5
PV-3002-14 | 5.32 | 0.8 | Q2 | 2027 | 182.5 | 2.4308 | 2
PV-3036-14 | 5.12 | 0.8 | Q2 | 2027 | 182.5 | 2.3394 | 2
PV-3013-14 | 15.12 | 0.8 | Q2 | 2027 | 182.5 | 6.9087 | 6
PV-3027-14 | 8.775 | 0.8 | Q2 | 2027 | 182.5 | 4.0095 | 4
PV-3002-14 | 10.395 | 0.8 | Q2 | 2027 | 182.5 | 4.7497 | 4
PV-3407-16 | 5.76 | 0.8 | Q2 | 2027 | 182.5 | 2.6319 | 2
PV-3779-16 | 3.15 | 0.8 | Q2 | 2027 | 182.5 | 1.4393 | 1
PV-3527-16 | 11.1 | 0.8 | Q2 | 2027 | 182.5 | 5.0718 | 5
PV-3003-14 | 8.32 | 0.8 | Q2 | 2027 | 182.5 | 3.8016 | 3
PV-3003-14 | 1389.96 | 1 | Q2 | 2027 | 182.5 | 793.8784 | 793
PV-6190-17 | 7.68 | 0.8 | Q2 | 2027 | 182.5 | 3.5092 | 3
PV-3036-14 | 1.8 | 0.8 | Q2 | 2027 | 182.5 | 0.82246 | 0
PV-3003-14 | 10.965 | 0.8 | Q2 | 2027 | 182.5 | 5.0101 | 5
PV-6190-17 | 9.1 | 0.8 | Q2 | 2027 | 182.5 | 4.158 | 4
PV-3033-14 | 7.28 | 0.8 | Q2 | 2027 | 182.5 | 3.3264 | 3
PV-3002-14 | 2.52 | 0.8 | Q2 | 2027 | 182.5 | 1.1514 | 1
PV-3002-14 | 8.91 | 0.8 | Q2 | 2027 | 182.5 | 4.0712 | 4
PV-3015-14 | 5.4 | 0.8 | Q2 | 2027 | 182.5 | 2.4674 | 2
PV-3002-14 | 5.85 | 0.8 | Q2 | 2027 | 182.5 | 2.673 | 2
PV-3002-14 | 3.3 | 0.8 | Q2 | 2027 | 182.5 | 1.5078 | 1
PV-3002-14 | 5.32 | 0.8 | Q2 | 2027 | 182.5 | 2.4308 | 2
PV-3033-14 | 6.16 | 0.8 | Q2 | 2027 | 182.5 | 2.8146 | 2
PV-3003-14 | 5.88 | 0.8 | Q2 | 2027 | 182.5 | 2.6867 | 2
PV-3036-14 | 6.44 | 0.8 | Q2 | 2027 | 182.5 | 2.9426 | 2
PV-3001-14 | 4.32 | 0.8 | Q2 | 2027 | 182.5 | 1.9739 | 1
PV-6190-17 | 8.32 | 0.8 | Q2 | 2027 | 182.5 | 3.8016 | 3
PV-6190-17 | 17.6 | 0.8 | Q2 | 2027 | 182.5 | 8.0418 | 8
PV-6190-17 | 2.7 | 0.8 | Q2 | 2027 | 182.5 | 1.2337 | 1
PV-6190-17 | 4.48 | 0.8 | Q2 | 2027 | 182.5 | 2.047 | 2
PV-6190-17 | 6.615 | 0.8 | Q2 | 2027 | 182.5 | 3.0225 | 3
PV-3002-14 | 3.9 | 0.8 | Q2 | 2027 | 182.5 | 1.782 | 1
PV-6190-17 | 12.69 | 0.8 | Q2 | 2027 | 182.5 | 5.7983 | 5
PV-6190-17 | 4.275 | 0.8 | Q2 | 2027 | 182.5 | 1.9533 | 1
PV-3001-14 | 13.5 | 0.8 | Q2 | 2027 | 182.5 | 6.1684 | 6
PV-3002-14 | 3 | 0.8 | Q2 | 2027 | 182.5 | 1.3708 | 1
PV-3002-14 | 5.8 | 0.8 | Q2 | 2027 | 182.5 | 2.6501 | 2
PV-3002-14 | 11.375 | 0.8 | Q2 | 2027 | 182.5 | 5.1975 | 5
PV-3027-14 | 8.19 | 0.8 | Q2 | 2027 | 182.5 | 3.7422 | 3
PV-3013-14 | 12.8 | 0.8 | Q2 | 2027 | 182.5 | 5.8486 | 5
PV-3013-14 | 6.72 | 0.8 | Q2 | 2027 | 182.5 | 3.0705 | 3
PV-3013-14 | 6.1 | 0.8 | Q2 | 2027 | 182.5 | 2.7872 | 2
PV-3002-14 | 4.55 | 0.8 | Q2 | 2027 | 182.5 | 2.079 | 2
PV-3002-14 | 5.51 | 0.8 | Q2 | 2027 | 182.5 | 2.5176 | 2
PV-3002-14 | 2.7 | 0.8 | Q2 | 2027 | 182.5 | 1.2337 | 1
PV-3033-14 | 4.48 | 0.8 | Q2 | 2027 | 182.5 | 2.047 | 2
PV-3230-16 | 7 | 0.8 | Q2 | 2027 | 182.5 | 3.1985 | 3
PV-3036-14 | 4.41 | 0.8 | Q2 | 2027 | 182.5 | 2.015 | 2
PV-3036-14 | 4.725 | 0.8 | Q2 | 2027 | 182.5 | 2.159 | 2
PV-3036-14 | 9.075 | 0.8 | Q2 | 2027 | 182.5 | 4.1466 | 4
PV-3003-14 | 3 | 0.8 | Q2 | 2027 | 182.5 | 1.3708 | 1
PV-3001-14 | 2.52 | 0.8 | Q2 | 2027 | 182.5 | 1.1514 | 1
PV-3001-14 | 5.232 | 0.8 | Q2 | 2027 | 182.5 | 2.3906 | 2
PV-6190-17 | 7.8 | 0.8 | Q2 | 2027 | 182.5 | 3.564 | 3
PV-6190-17 | 9.18 | 0.8 | Q2 | 2027 | 182.5 | 4.1945 | 4
PV-6190-17 | 11.59 | 0.8 | Q2 | 2027 | 182.5 | 5.2957 | 5
PV-3036-14 | 10.36 | 0.8 | Q2 | 2027 | 182.5 | 4.7337 | 4
PV-3036-14 | 3.08 | 0.8 | Q2 | 2027 | 182.5 | 1.4073 | 1
PV-6190-17 | 5.88 | 0.8 | Q2 | 2027 | 182.5 | 2.6867 | 2
PV-3036-14 | 5.32 | 0.8 | Q2 | 2027 | 182.5 | 2.4308 | 2
PV-6190-17 | 3.08 | 0.8 | Q2 | 2027 | 182.5 | 1.4073 | 1
PV-3013-14 | 5.6 | 0.8 | Q2 | 2027 | 182.5 | 2.5588 | 2
PV-3002-14 | 5.04 | 0.8 | Q2 | 2027 | 182.5 | 2.3029 | 2
PV-3002-14 | 7.56 | 0.8 | Q2 | 2027 | 182.5 | 3.4543 | 3
PV-3002-14 | 2.16 | 0.8 | Q2 | 2027 | 182.5 | 0.98695 | 0
PV-3002-14 | 6.72 | 0.8 | Q2 | 2027 | 182.5 | 3.0705 | 3
PV-3002-14 | 3.64 | 0.8 | Q2 | 2027 | 182.5 | 1.6632 | 1
PV-3002-14 | 4.48 | 0.8 | Q2 | 2027 | 182.5 | 2.047 | 2
PV-3002-14 | 8.54 | 0.8 | Q2 | 2027 | 182.5 | 3.9021 | 3
PV-3001-14 | 23.1 | 0.8 | Q2 | 2027 | 182.5 | 10.5549 | 10
PV-3003-14 | 6.555 | 0.8 | Q2 | 2027 | 182.5 | 2.9951 | 2
PV-6190-17 | 7.84 | 0.8 | Q2 | 2027 | 182.5 | 3.5823 | 3
PV-6187-17 | 5.88 | 0.8 | Q2 | 2027 | 182.5 | 2.6867 | 2
PV-3003-14 | 1389.96 | 1 | Q2 | 2027 | 182.5 | 793.8784 | 793
PV-3002-14 | 10.385 | 0.8 | Q2 | 2027 | 182.5 | 4.7451 | 4
PV-3002-14 | 4.56 | 0.8 | Q2 | 2027 | 182.5 | 2.0836 | 2
PV-6187-17 | 11.655 | 0.8 | Q2 | 2027 | 182.5 | 5.3254 | 5
PV-6187-17 | 11.52 | 0.8 | Q2 | 2027 | 182.5 | 5.2637 | 5
PV-3002-14 | 8.96 | 0.8 | Q2 | 2027 | 182.5 | 4.094 | 4
PV-3013-14 | 10.395 | 0.8 | Q2 | 2027 | 182.5 | 4.7497 | 4
PV-3033-14 | 2.16 | 0.8 | Q2 | 2027 | 182.5 | 0.98695 | 0
PV-3027-14 | 4.64 | 0.8 | Q2 | 2027 | 182.5 | 2.1201 | 2
PV-3016-14 | 9.9 | 0.8 | Q2 | 2027 | 182.5 | 4.5235 | 4
PV-3002-14 | 5.83 | 0.8 | Q2 | 2027 | 182.5 | 2.6639 | 2
PV-6190-17 | 5.11 | 0.8 | Q2 | 2027 | 182.5 | 2.3349 | 2
PV-3036-14 | 11.055 | 0.8 | Q2 | 2027 | 182.5 | 5.0513 | 5
PV-3002-14 | 9.315 | 0.8 | Q2 | 2027 | 182.5 | 4.2562 | 4
PV-3003-14 | 646 | 0.7 | Q2 | 2027 | 182.5 | 258.2749 | 258
PV-3003-14 | 4.725 | 0.8 | Q2 | 2027 | 182.5 | 2.159 | 2
PV-3926-16 | 4.5 | 0.8 | Q2 | 2027 | 182.5 | 2.0561 | 2
PV-3002-14 | 6.08 | 0.8 | Q2 | 2027 | 182.5 | 2.7781 | 2
PV-3013-14 | 9.24 | 0.8 | Q2 | 2027 | 182.5 | 4.222 | 4
PV-3033-14 | 7.15 | 0.8 | Q2 | 2027 | 182.5 | 3.267 | 3
PV-3230-16 | 6.825 | 0.8 | Q2 | 2027 | 182.5 | 3.1185 | 3
PV-3230-16 | 11.4 | 0.8 | Q2 | 2027 | 182.5 | 5.2089 | 5
PV-3926-16 | 9.8 | 0.8 | Q2 | 2027 | 182.5 | 4.4778 | 4
PV-3036-14 | 4.95 | 0.8 | Q2 | 2027 | 182.5 | 2.2618 | 2
PV-3036-14 | 6.72 | 0.8 | Q2 | 2027 | 182.5 | 3.0705 | 3
PV-3036-14 | 3.6 | 0.8 | Q2 | 2027 | 182.5 | 1.6449 | 1
PV-6190-17 | 2.32 | 0.8 | Q2 | 2027 | 182.5 | 1.0601 | 1
PV-6190-17 | 9.9 | 0.8 | Q2 | 2027 | 182.5 | 4.5235 | 4
PV-3001-14 | 9.9 | 0.8 | Q2 | 2027 | 182.5 | 4.5235 | 4
PV-3003-14 | 6.44 | 0.8 | Q2 | 2027 | 182.5 | 2.9426 | 2
PV-3002-14 | 8.4 | 0.8 | Q2 | 2027 | 182.5 | 3.8381 | 3
PV-3002-14 | 11.4 | 0.8 | Q2 | 2027 | 182.5 | 5.2089 | 5
PV-3002-14 | 4.8 | 0.8 | Q2 | 2027 | 182.5 | 2.1932 | 2
PV-3002-14 | 4.48 | 0.8 | Q2 | 2027 | 182.5 | 2.047 | 2
PV-3002-14 | 14.84 | 0.8 | Q2 | 2027 | 182.5 | 6.7807 | 6
PV-3002-14 | 10.8 | 0.8 | Q2 | 2027 | 182.5 | 4.9348 | 4
PV-3002-14 | 5.4 | 0.8 | Q2 | 2027 | 182.5 | 2.4674 | 2
PV-3002-14 | 3.99 | 0.8 | Q2 | 2027 | 182.5 | 1.8231 | 1
PV-6187-17 | 12.54 | 0.8 | Q2 | 2027 | 182.5 | 5.7298 | 5
PV-6187-17 | 7.92 | 0.8 | Q2 | 2027 | 182.5 | 3.6188 | 3
PV-3002-14 | 3.3 | 0.8 | Q2 | 2027 | 182.5 | 1.5078 | 1
PV-6190-17 | 11.06 | 0.8 | Q2 | 2027 | 182.5 | 5.0536 | 5
PV-3002-14 | 8.58 | 0.8 | Q2 | 2027 | 182.5 | 3.9204 | 3
PV-3362-16 | 6.12 | 0.8 | Q2 | 2027 | 182.5 | 2.7964 | 2
PV-3002-14 | 5.13 | 0.8 | Q2 | 2027 | 182.5 | 2.344 | 2
PV-3003-14 | 5.22 | 0.8 | Q2 | 2027 | 182.5 | 2.3851 | 2
PV-3002-14 | 5.355 | 0.8 | Q2 | 2027 | 182.5 | 2.4468 | 2
PV-3025-14 | 10.2 | 0.8 | Q2 | 2027 | 182.5 | 4.6606 | 4
PV-3003-14 | 5.4 | 0.8 | Q2 | 2027 | 182.5 | 2.4674 | 2
PV-3003-14 | 4.86 | 0.8 | Q2 | 2027 | 182.5 | 2.2206 | 2
PV-3036-14 | 10.73 | 0.8 | Q2 | 2027 | 182.5 | 4.9028 | 4
PV-3002-14 | 4.48 | 0.8 | Q2 | 2027 | 182.5 | 2.047 | 2
PV-3027-14 | 6.84 | 0.8 | Q2 | 2027 | 182.5 | 3.1253 | 3
PV-3033-14 | 4.16 | 0.8 | Q2 | 2027 | 182.5 | 1.9008 | 1
PV-3926-16 | 9.24 | 0.8 | Q2 | 2027 | 182.5 | 4.222 | 4
PV-3926-16 | 7.54 | 0.8 | Q2 | 2027 | 182.5 | 3.4452 | 3
PV-3003-14 | 5.225 | 0.8 | Q2 | 2027 | 182.5 | 2.3874 | 2
PV-3002-14 | 7.035 | 0.8 | Q2 | 2027 | 182.5 | 3.2144 | 3
PV-3002-14 | 18.2 | 0.8 | Q2 | 2027 | 182.5 | 8.316 | 8
PV-3033-14 | 5.886 | 0.8 | Q2 | 2027 | 182.5 | 2.6894 | 2
PV-3033-14 | 20.1 | 0.8 | Q2 | 2027 | 182.5 | 9.1841 | 9
PV-3013-14 | 12.24 | 0.8 | Q2 | 2027 | 182.5 | 5.5927 | 5
PV-3926-16 | 4.76 | 0.8 | Q2 | 2027 | 182.5 | 2.1749 | 2
PV-3013-14 | 7 | 0.8 | Q2 | 2027 | 182.5 | 3.1985 | 3
PV-6190-17 | 7.28 | 0.8 | Q2 | 2027 | 182.5 | 3.3264 | 3
PV-6190-17 | 6.16 | 0.8 | Q2 | 2027 | 182.5 | 2.8146 | 2
PV-3036-14 | 5.6 | 0.8 | Q2 | 2027 | 182.5 | 2.5588 | 2
PV-3001-14 | 6.72 | 0.8 | Q2 | 2027 | 182.5 | 3.0705 | 3
PV-6190-17 | 7 | 0.8 | Q2 | 2027 | 182.5 | 3.1985 | 3
PV-6250-17 | 8.55 | 0.8 | Q2 | 2027 | 182.5 | 3.9067 | 3
PV-6250-17 | 12.42 | 0.8 | Q2 | 2027 | 182.5 | 5.675 | 5
PV-3003-14 | 6.5 | 0.8 | Q2 | 2027 | 182.5 | 2.97 | 2
PV-3003-14 | 50.25 | 0.7 | Q2 | 2027 | 182.5 | 20.0903 | 20
PV-3003-14 | 5.7 | 0.8 | Q2 | 2027 | 182.5 | 2.6045 | 2
PV-3002-14 | 8.28 | 0.8 | Q2 | 2027 | 182.5 | 3.7833 | 3
PV-3002-14 | 12.32 | 0.8 | Q2 | 2027 | 182.5 | 5.6293 | 5
PV-3002-14 | 6.325 | 0.8 | Q2 | 2027 | 182.5 | 2.89 | 2
PV-3002-14 | 6.6 | 0.8 | Q2 | 2027 | 182.5 | 3.0157 | 3
PV-3002-14 | 9.72 | 0.8 | Q2 | 2027 | 182.5 | 4.4413 | 4
PV-3001-14 | 7.5 | 0.8 | Q2 | 2027 | 182.5 | 3.4269 | 3
PV-3002-14 | 9.45 | 0.8 | Q2 | 2027 | 182.5 | 4.3179 | 4
PV-3002-14 | 14 | 0.8 | Q2 | 2027 | 182.5 | 6.3969 | 6
PV-3002-14 | 11.55 | 0.8 | Q2 | 2027 | 182.5 | 5.2774 | 5
PV-3002-14 | 8.7 | 0.8 | Q2 | 2027 | 182.5 | 3.9752 | 3
PV-6187-17 | 7.705 | 0.8 | Q2 | 2027 | 182.5 | 3.5206 | 3
PV-3001-14 | 4.25 | 0.8 | Q2 | 2027 | 182.5 | 1.9419 | 1
PV-3003-14 | 510.3 | 0.8 | Q2 | 2027 | 182.5 | 233.1671 | 233
PV-3013-14 | 4127.76 | 0.8 | Q2 | 2027 | 182.5 | 1886.0627 | 1886
PV-3002-14 | 9.3 | 0.8 | Q2 | 2027 | 182.5 | 4.2494 | 4
PV-3013-14 | 12.54 | 0.8 | Q2 | 2027 | 182.5 | 5.7298 | 5
PV-3003-14 | 11.2 | 0.8 | Q2 | 2027 | 182.5 | 5.1175 | 5
PV-3002-14 | 8.96 | 0.8 | Q2 | 2027 | 182.5 | 4.094 | 4
PV-3002-14 | 13.5 | 0.8 | Q2 | 2027 | 182.5 | 6.1684 | 6
PV-3002-14 | 3.77 | 0.8 | Q2 | 2027 | 182.5 | 1.7226 | 1
PV-3002-14 | 11.76 | 0.8 | Q2 | 2027 | 182.5 | 5.3734 | 5
PV-3002-14 | 4.2 | 0.8 | Q2 | 2027 | 182.5 | 1.9191 | 1
PV-3002-14 | 2.32 | 0.8 | Q2 | 2027 | 182.5 | 1.0601 | 1
PV-3002-14 | 9.36 | 0.8 | Q2 | 2027 | 182.5 | 4.2768 | 4
PV-3002-14 | 14.52 | 0.8 | Q2 | 2027 | 182.5 | 6.6345 | 6
PV-3033-14 | 11.84 | 0.8 | Q2 | 2027 | 182.5 | 5.41 | 5
PV-3230-16 | 9.75 | 0.8 | Q2 | 2027 | 182.5 | 4.455 | 4
PV-3230-16 | 645.12 | 1 | Q2 | 2027 | 182.5 | 368.4616 | 368
PV-3002-14 | 6 | 0.8 | Q2 | 2027 | 182.5 | 2.7415 | 2
PV-3030-14 | 11.02 | 0.8 | Q2 | 2027 | 182.5 | 5.0353 | 5
PV-3926-16 | 9.57 | 0.8 | Q2 | 2027 | 182.5 | 4.3727 | 4
PV-3926-16 | 3.705 | 0.8 | Q2 | 2027 | 182.5 | 1.6929 | 1
PV-6190-17 | 8.235 | 0.8 | Q2 | 2027 | 182.5 | 3.7627 | 3
PV-3001-14 | 10.64 | 0.8 | Q2 | 2027 | 182.5 | 4.8616 | 4
PV-3036-14 | 3.36 | 0.8 | Q2 | 2027 | 182.5 | 1.5353 | 1
PV-3001-14 | 10.64 | 0.8 | Q2 | 2027 | 182.5 | 4.8616 | 4
PV-3036-14 | 16.2 | 0.8 | Q2 | 2027 | 182.5 | 7.4021 | 7
PV-3036-14 | 8.96 | 0.8 | Q2 | 2027 | 182.5 | 4.094 | 4
PV-3036-14 | 7.37 | 0.8 | Q2 | 2027 | 182.5 | 3.3675 | 3
PV-6190-17 | 7.68 | 0.8 | Q2 | 2027 | 182.5 | 3.5092 | 3
PV-6190-17 | 15.12 | 0.8 | Q2 | 2027 | 182.5 | 6.9087 | 6
PV-3001-14 | 9.28 | 0.8 | Q2 | 2027 | 182.5 | 4.2402 | 4
PV-3036-14 | 11.04 | 0.8 | Q2 | 2027 | 182.5 | 5.0444 | 5
PV-3001-14 | 9.24 | 0.8 | Q2 | 2027 | 182.5 | 4.222 | 4
PV-3001-14 | 2.88 | 0.8 | Q2 | 2027 | 182.5 | 1.3159 | 1
PV-3001-14 | 8.96 | 0.8 | Q2 | 2027 | 182.5 | 4.094 | 4
PV-6190-17 | 5.04 | 0.8 | Q2 | 2027 | 182.5 | 2.3029 | 2
PV-3002-14 | 5.6 | 0.8 | Q2 | 2027 | 182.5 | 2.5588 | 2
PV-3002-14 | 3.924 | 0.8 | Q2 | 2027 | 182.5 | 1.793 | 1
PV-3002-14 | 8.835 | 0.8 | Q2 | 2027 | 182.5 | 4.0369 | 4
PV-3001-14 | 9.99 | 0.8 | Q2 | 2027 | 182.5 | 4.5646 | 4
PV-3002-14 | 7.92 | 0.8 | Q2 | 2027 | 182.5 | 3.6188 | 3
PV-3002-14 | 7.56 | 0.8 | Q2 | 2027 | 182.5 | 3.4543 | 3
PV-6187-17 | 6.93 | 0.8 | Q2 | 2027 | 182.5 | 3.1665 | 3
PV-6187-17 | 4.48 | 0.8 | Q2 | 2027 | 182.5 | 2.047 | 2
PV-6187-17 | 11.48 | 0.8 | Q2 | 2027 | 182.5 | 5.2455 | 5
PV-6187-17 | 7.56 | 0.8 | Q2 | 2027 | 182.5 | 3.4543 | 3
PV-6187-17 | 3.36 | 0.8 | Q2 | 2027 | 182.5 | 1.5353 | 1
PV-6187-17 | 2.8 | 0.8 | Q2 | 2027 | 182.5 | 1.2794 | 1
PV-3002-14 | 6.72 | 0.8 | Q2 | 2027 | 182.5 | 3.0705 | 3
PV-3033-14 | 5.32 | 0.8 | Q2 | 2027 | 182.5 | 2.4308 | 2
PV-3001-14 | 2.24 | 0.8 | Q2 | 2027 | 182.5 | 1.0235 | 1
PV-3027-14 | 2.24 | 0.8 | Q2 | 2027 | 182.5 | 1.0235 | 1
PV-3027-14 | 2.8 | 0.8 | Q2 | 2027 | 182.5 | 1.2794 | 1
PV-3002-14 | 3.64 | 0.8 | Q2 | 2027 | 182.5 | 1.6632 | 1
PV-3025-14 | 2.24 | 0.8 | Q2 | 2027 | 182.5 | 1.0235 | 1
PV-3013-14 | 3.92 | 0.8 | Q2 | 2027 | 182.5 | 1.7911 | 1
PV-6250-17 | 3.64 | 0.8 | Q2 | 2027 | 182.5 | 1.6632 | 1
PV-3002-14 | 8.7 | 0.8 | Q2 | 2027 | 182.5 | 3.9752 | 3
PV-3003-14 | 3 | 0.8 | Q2 | 2027 | 182.5 | 1.3708 | 1
PV-3013-14 | 6.555 | 0.8 | Q2 | 2027 | 182.5 | 2.9951 | 2
PV-3036-14 | 3.25 | 0.8 | Q2 | 2027 | 182.5 | 1.485 | 1
PV-3036-14 | 12 | 0.8 | Q2 | 2027 | 182.5 | 5.4831 | 5
PV-3002-14 | 9.57 | 0.8 | Q2 | 2027 | 182.5 | 4.3727 | 4
PV-3002-14 | 5.8 | 0.8 | Q2 | 2027 | 182.5 | 2.6501 | 2
PV-3674-16 | 10.56 | 0.8 | Q2 | 2027 | 182.5 | 4.8251 | 4
PV-3003-14 | 7.26 | 0.8 | Q2 | 2027 | 182.5 | 3.3173 | 3
PV-3002-14 | 9.24 | 0.8 | Q2 | 2027 | 182.5 | 4.222 | 4
PV-3002-14 | 5.12 | 0.8 | Q2 | 2027 | 182.5 | 2.3394 | 2
PV-3089-15 | 6 | 0.8 | Q2 | 2027 | 182.5 | 2.7415 | 2
PV-3003-14 | 2.8 | 0.8 | Q2 | 2027 | 182.5 | 1.2794 | 1
PV-3002-14 | 12.915 | 0.8 | Q2 | 2027 | 182.5 | 5.9011 | 5
PV-3003-14 | 9.99 | 0.8 | Q2 | 2027 | 182.5 | 4.5646 | 4
PV-3076-15 | 12.915 | 0.8 | Q2 | 2027 | 182.5 | 5.9011 | 5
PV-3003-14 | 7.56 | 0.8 | Q2 | 2027 | 182.5 | 3.4543 | 3
PV-3036-14 | 10.4 | 0.8 | Q2 | 2027 | 182.5 | 4.752 | 4
PV-3036-14 | 5.76 | 0.8 | Q2 | 2027 | 182.5 | 2.6319 | 2
PV-3001-14 | 11.1 | 0.8 | Q2 | 2027 | 182.5 | 5.0718 | 5
PV-3001-14 | 5.76 | 0.8 | Q2 | 2027 | 182.5 | 2.6319 | 2
PV-6190-17 | 5.04 | 0.8 | Q2 | 2027 | 182.5 | 2.3029 | 2
PV-6190-17 | 7.41 | 0.8 | Q2 | 2027 | 182.5 | 3.3858 | 3
PV-6190-17 | 6.72 | 0.8 | Q2 | 2027 | 182.5 | 3.0705 | 3
PV-6190-17 | 12.69 | 0.8 | Q2 | 2027 | 182.5 | 5.7983 | 5
PV-6190-17 | 8.265 | 0.8 | Q2 | 2027 | 182.5 | 3.7765 | 3
PV-3001-14 | 8.64 | 0.8 | Q2 | 2027 | 182.5 | 3.9478 | 3
PV-3001-14 | 7.975 | 0.8 | Q2 | 2027 | 182.5 | 3.6439 | 3
PV-3001-14 | 6.48 | 0.8 | Q2 | 2027 | 182.5 | 2.9609 | 2
PV-3003-14 | 11.025 | 0.8 | Q2 | 2027 | 182.5 | 5.0376 | 5
PV-3002-14 | 5.61 | 0.8 | Q2 | 2027 | 182.5 | 2.5633 | 2
PV-3002-14 | 11.97 | 0.8 | Q2 | 2027 | 182.5 | 5.4694 | 5
PV-3002-14 | 6.555 | 0.8 | Q2 | 2027 | 182.5 | 2.9951 | 2
PV-6190-17 | 4.27 | 0.8 | Q2 | 2027 | 182.5 | 1.9511 | 1
PV-3002-14 | 7.84 | 0.8 | Q2 | 2027 | 182.5 | 3.5823 | 3
PV-3002-14 | 5.51 | 0.8 | Q2 | 2027 | 182.5 | 2.5176 | 2
PV-3002-14 | 9.81 | 0.8 | Q2 | 2027 | 182.5 | 4.4824 | 4
PV-3001-14 | 5.232 | 0.8 | Q2 | 2027 | 182.5 | 2.3906 | 2
PV-3001-14 | 5.28 | 0.8 | Q2 | 2027 | 182.5 | 2.4125 | 2
PV-3003-14 | 7.26 | 0.8 | Q2 | 2027 | 182.5 | 3.3173 | 3
PV-3002-14 | 15.84 | 0.8 | Q2 | 2027 | 182.5 | 7.2376 | 7
PV-3002-14 | 4.2 | 0.8 | Q2 | 2027 | 182.5 | 1.9191 | 1
PV-3002-14 | 5.7 | 0.8 | Q2 | 2027 | 182.5 | 2.6045 | 2
PV-3027-14 | 4.5 | 0.8 | Q2 | 2027 | 182.5 | 2.0561 | 2
PV-3002-14 | 7.035 | 0.8 | Q2 | 2027 | 182.5 | 3.2144 | 3
PV-3027-14 | 13.16 | 0.8 | Q2 | 2027 | 182.5 | 6.0131 | 6
PV-3002-14 | 7.02 | 0.8 | Q2 | 2027 | 182.5 | 3.2076 | 3
PV-3002-14 | 14.84 | 0.8 | Q2 | 2027 | 182.5 | 6.7807 | 6
PV-3001-14 | 5.6 | 0.8 | Q2 | 2027 | 182.5 | 2.5588 | 2
PV-3404-16 | 12.04 | 0.8 | Q2 | 2027 | 182.5 | 5.5013 | 5
PV-3033-14 | 13 | 0.8 | Q2 | 2027 | 182.5 | 5.94 | 5
PV-3926-16 | 8.4 | 0.8 | Q2 | 2027 | 182.5 | 3.8381 | 3
PV-3926-16 | 7.56 | 0.8 | Q2 | 2027 | 182.5 | 3.4543 | 3
PV-3926-16 | 4.8 | 0.8 | Q2 | 2027 | 182.5 | 2.1932 | 2
PV-3926-16 | 11.55 | 0.8 | Q2 | 2027 | 182.5 | 5.2774 | 5
PV-3002-14 | 14.03 | 0.8 | Q2 | 2027 | 182.5 | 6.4106 | 6
PV-3002-14 | 7.5 | 0.8 | Q2 | 2027 | 182.5 | 3.4269 | 3
PV-3002-14 | 9.9 | 0.8 | Q2 | 2027 | 182.5 | 4.5235 | 4
PV-3926-16 | 3.99 | 0.8 | Q2 | 2027 | 182.5 | 1.8231 | 1
PV-3802-16 | 6.9 | 0.8 | Q2 | 2027 | 182.5 | 3.1528 | 3
PV-3036-14 | 12 | 0.8 | Q2 | 2027 | 182.5 | 5.4831 | 5
PV-3036-14 | 1256.85 | 1 | Q2 | 2027 | 182.5 | 717.8524 | 717
PV-3036-14 | 9.49 | 0.8 | Q2 | 2027 | 182.5 | 4.3362 | 4
PV-3036-14 | 2.61 | 0.8 | Q2 | 2027 | 182.5 | 1.1926 | 1
PV-3001-14 | 3.48 | 0.8 | Q2 | 2027 | 182.5 | 1.5901 | 1
PV-3001-14 | 2.28 | 0.8 | Q2 | 2027 | 182.5 | 1.0418 | 1
PV-3001-14 | 4.35 | 0.8 | Q2 | 2027 | 182.5 | 1.9876 | 1
PV-6190-17 | 493.68 | 0.9 | Q2 | 2027 | 182.5 | 253.7697 | 253
PV-6250-17 | 3.08 | 0.8 | Q2 | 2027 | 182.5 | 1.4073 | 1
PV-6190-17 | 11.4 | 0.8 | Q2 | 2027 | 182.5 | 5.2089 | 5
PV-3002-14 | 7.475 | 0.8 | Q2 | 2027 | 182.5 | 3.4155 | 3
PV-6187-17 | 8.45 | 0.8 | Q2 | 2027 | 182.5 | 3.861 | 3
PV-3002-14 | 12.6 | 0.8 | Q2 | 2027 | 182.5 | 5.7572 | 5
PV-3033-14 | 4.5 | 0.8 | Q2 | 2027 | 182.5 | 2.0561 | 2
PV-3002-14 | 4.2 | 0.8 | Q2 | 2027 | 182.5 | 1.9191 | 1
PV-3003-14 | 4.2 | 0.8 | Q2 | 2027 | 182.5 | 1.9191 | 1
PV-3002-14 | 4.48 | 0.8 | Q2 | 2027 | 182.5 | 2.047 | 2
PV-3002-14 | 7.56 | 0.8 | Q2 | 2027 | 182.5 | 3.4543 | 3
PV-3002-14 | 6.72 | 0.8 | Q2 | 2027 | 182.5 | 3.0705 | 3
PV-3013-14 | 4.2 | 0.8 | Q2 | 2027 | 182.5 | 1.9191 | 1
PV-3010-14 | 6.72 | 0.8 | Q2 | 2027 | 182.5 | 3.0705 | 3
PV-3003-14 | 8.12 | 0.8 | Q2 | 2027 | 182.5 | 3.7102 | 3
PV-3036-14 | 5.32 | 0.8 | Q2 | 2027 | 182.5 | 2.4308 | 2
PV-3033-14 | 8.1 | 0.8 | Q2 | 2027 | 182.5 | 3.7011 | 3
PV-3033-14 | 6.6 | 0.8 | Q2 | 2027 | 182.5 | 3.0157 | 3
PV-3002-14 | 5.2 | 0.8 | Q2 | 2027 | 182.5 | 2.376 | 2
PV-3025-14 | 5.7 | 0.8 | Q2 | 2027 | 182.5 | 2.6045 | 2
PV-3926-16 | 6.5 | 0.8 | Q2 | 2027 | 182.5 | 2.97 | 2
PV-3002-14 | 5.7 | 0.8 | Q2 | 2027 | 182.5 | 2.6045 | 2
PV-3230-16 | 2.4 | 0.8 | Q2 | 2027 | 182.5 | 1.0966 | 1
PV-3010-14 | 7.8 | 0.8 | Q2 | 2027 | 182.5 | 3.564 | 3
PV-3013-14 | 10.4 | 0.8 | Q2 | 2027 | 182.5 | 4.752 | 4
PV-3036-14 | 6 | 0.8 | Q2 | 2027 | 182.5 | 2.7415 | 2
PV-3036-14 | 10.395 | 0.8 | Q2 | 2027 | 182.5 | 4.7497 | 4
PV-3001-14 | 8.96 | 0.8 | Q2 | 2027 | 182.5 | 4.094 | 4
PV-3001-14 | 4.59 | 0.8 | Q2 | 2027 | 182.5 | 2.0973 | 2
PV-3001-14 | 8.68 | 0.8 | Q2 | 2027 | 182.5 | 3.9661 | 3
PV-3001-14 | 8.12 | 0.8 | Q2 | 2027 | 182.5 | 3.7102 | 3
PV-3001-14 | 11.4 | 0.8 | Q2 | 2027 | 182.5 | 5.2089 | 5
PV-3001-14 | 4.2 | 0.8 | Q2 | 2027 | 182.5 | 1.9191 | 1
PV-6190-17 | 11.4 | 0.8 | Q2 | 2027 | 182.5 | 5.2089 | 5
PV-6190-17 | 10.36 | 0.8 | Q2 | 2027 | 182.5 | 4.7337 | 4
PV-6190-17 | 4.02 | 0.8 | Q2 | 2027 | 182.5 | 1.8368 | 1
PV-6190-17 | 12.426 | 0.8 | Q2 | 2027 | 182.5 | 5.6777 | 5
PV-6190-17 | 6.03 | 0.8 | Q2 | 2027 | 182.5 | 2.7552 | 2
PV-3002-14 | 5.4 | 0.8 | Q2 | 2027 | 182.5 | 2.4674 | 2
PV-3002-14 | 11.385 | 0.8 | Q2 | 2027 | 182.5 | 5.2021 | 5
PV-3002-14 | 10.64 | 0.8 | Q2 | 2027 | 182.5 | 4.8616 | 4
PV-3002-14 | 6.9 | 0.8 | Q2 | 2027 | 182.5 | 3.1528 | 3
PV-3002-14 | 14.04 | 0.8 | Q2 | 2027 | 182.5 | 6.4152 | 6
PV-6250-17 | 5.04 | 0.8 | Q2 | 2027 | 182.5 | 2.3029 | 2
PV-3002-14 | 9.24 | 0.8 | Q2 | 2027 | 182.5 | 4.222 | 4
PV-3002-14 | 8.28 | 0.8 | Q2 | 2027 | 182.5 | 3.7833 | 3
PV-6187-17 | 4.76 | 0.8 | Q2 | 2027 | 182.5 | 2.1749 | 2
PV-3002-14 | 8.96 | 0.8 | Q2 | 2027 | 182.5 | 4.094 | 4
PV-3268-16 | 9.075 | 0.8 | Q2 | 2027 | 182.5 | 4.1466 | 4
PV-3269-16 | 13.395 | 0.8 | Q2 | 2027 | 182.5 | 6.1205 | 6
PV-3365-16 | 4.8 | 0.8 | Q2 | 2027 | 182.5 | 2.1932 | 2
PV-3002-14 | 7.37 | 0.8 | Q2 | 2027 | 182.5 | 3.3675 | 3
PV-3001-14 | 9.38 | 0.8 | Q2 | 2027 | 182.5 | 4.2859 | 4
PV-3001-14 | 10.5 | 0.8 | Q2 | 2027 | 182.5 | 4.7977 | 4
PV-3003-14 | 135 | 0.7 | Q2 | 2027 | 182.5 | 53.9739 | 53
PV-3001-14 | 6.175 | 0.8 | Q2 | 2027 | 182.5 | 2.8215 | 2
PV-3013-14 | 11.1 | 0.8 | Q2 | 2027 | 182.5 | 5.0718 | 5
PV-3002-14 | 8.7 | 0.8 | Q2 | 2027 | 182.5 | 3.9752 | 3
PV-3002-14 | 7.56 | 0.8 | Q2 | 2027 | 182.5 | 3.4543 | 3
PV-3002-14 | 7.56 | 0.8 | Q2 | 2027 | 182.5 | 3.4543 | 3
PV-3002-14 | 2.52 | 0.8 | Q2 | 2027 | 182.5 | 1.1514 | 1
PV-3002-14 | 3.36 | 0.8 | Q2 | 2027 | 182.5 | 1.5353 | 1
PV-3002-14 | 10.4 | 0.8 | Q2 | 2027 | 182.5 | 4.752 | 4
PV-3002-14 | 3.9 | 0.8 | Q2 | 2027 | 182.5 | 1.782 | 1
PV-3003-14 | 13 | 0.8 | Q2 | 2027 | 182.5 | 5.94 | 5
PV-3003-14 | 8.4 | 0.8 | Q2 | 2027 | 182.5 | 3.8381 | 3
PV-3002-14 | 10.2 | 0.8 | Q2 | 2027 | 182.5 | 4.6606 | 4
PV-3025-14 | 11.4 | 0.8 | Q2 | 2027 | 182.5 | 5.2089 | 5
PV-3926-16 | 4.16 | 0.8 | Q2 | 2027 | 182.5 | 1.9008 | 1
PV-3002-14 | 5.4 | 0.8 | Q2 | 2027 | 182.5 | 2.4674 | 2
PV-3033-14 | 11.7 | 0.8 | Q2 | 2027 | 182.5 | 5.346 | 5
PV-3036-14 | 7.2 | 0.8 | Q2 | 2027 | 182.5 | 3.2898 | 3
PV-3036-14 | 11.1 | 0.8 | Q2 | 2027 | 182.5 | 5.0718 | 5
PV-3036-14 | 7.5 | 0.8 | Q2 | 2027 | 182.5 | 3.4269 | 3
PV-6250-17 | 7.15 | 0.8 | Q2 | 2027 | 182.5 | 3.267 | 3
PV-3001-14 | 11.725 | 0.8 | Q2 | 2027 | 182.5 | 5.3574 | 5
PV-3001-14 | 6.44 | 0.8 | Q2 | 2027 | 182.5 | 2.9426 | 2
PV-6190-17 | 8.12 | 0.8 | Q2 | 2027 | 182.5 | 3.7102 | 3
PV-3001-14 | 10.92 | 0.8 | Q2 | 2027 | 182.5 | 4.9896 | 4
PV-3001-14 | 7.5 | 0.8 | Q2 | 2027 | 182.5 | 3.4269 | 3
PV-3002-14 | 10.44 | 0.8 | Q2 | 2027 | 182.5 | 4.7703 | 4
PV-6190-17 | 5.32 | 0.8 | Q2 | 2027 | 182.5 | 2.4308 | 2
PV-6190-17 | 5.76 | 0.8 | Q2 | 2027 | 182.5 | 2.6319 | 2
PV-6250-17 | 12.8 | 0.8 | Q2 | 2027 | 182.5 | 5.8486 | 5
PV-6190-17 | 11.2 | 0.8 | Q2 | 2027 | 182.5 | 5.1175 | 5
PV-3003-14 | 7.84 | 0.8 | Q2 | 2027 | 182.5 | 3.5823 | 3
PV-3002-14 | 7 | 0.8 | Q2 | 2027 | 182.5 | 3.1985 | 3
PV-3002-14 | 6.16 | 0.8 | Q2 | 2027 | 182.5 | 2.8146 | 2
PV-6190-17 | 9.45 | 0.8 | Q2 | 2027 | 182.5 | 4.3179 | 4
PV-6190-17 | 13.395 | 0.8 | Q2 | 2027 | 182.5 | 6.1205 | 6
PV-6190-17 | 7.2 | 0.8 | Q2 | 2027 | 182.5 | 3.2898 | 3
PV-6187-17 | 7.2 | 0.8 | Q2 | 2027 | 182.5 | 3.2898 | 3
PV-3002-14 | 14.4 | 0.8 | Q2 | 2027 | 182.5 | 6.5797 | 6
PV-3003-14 | 1.92 | 0.8 | Q2 | 2027 | 182.5 | 0.87729 | 0
PV-3002-14 | 8.4 | 0.8 | Q2 | 2027 | 182.5 | 3.8381 | 3
PV-3003-14 | 5.04 | 0.8 | Q2 | 2027 | 182.5 | 2.3029 | 2
PV-3001-14 | 8.1 | 0.8 | Q2 | 2027 | 182.5 | 3.7011 | 3
PV-3001-14 | 3.92 | 0.8 | Q2 | 2027 | 182.5 | 1.7911 | 1
PV-3002-14 | 3.3 | 0.8 | Q2 | 2027 | 182.5 | 1.5078 | 1
PV-3090-15 | 7.8 | 0.8 | Q2 | 2027 | 182.5 | 3.564 | 3
PV-3002-14 | 5.985 | 0.8 | Q2 | 2027 | 182.5 | 2.7347 | 2
PV-3002-14 | 11.97 | 0.8 | Q2 | 2027 | 182.5 | 5.4694 | 5
PV-3002-14 | 13.8 | 0.8 | Q2 | 2027 | 182.5 | 6.3055 | 6
PV-3002-14 | 3.96 | 0.8 | Q2 | 2027 | 182.5 | 1.8094 | 1
PV-3003-14 | 11.685 | 0.8 | Q2 | 2027 | 182.5 | 5.3391 | 5
PV-3003-14 | 4.5 | 0.8 | Q2 | 2027 | 182.5 | 2.0561 | 2
PV-3013-14 | 3.575 | 0.8 | Q2 | 2027 | 182.5 | 1.6335 | 1
PV-3003-14 | 9.01 | 0.8 | Q2 | 2027 | 182.5 | 4.1169 | 4
PV-6259-17 | 7.14 | 0.8 | Q2 | 2027 | 182.5 | 3.2624 | 3
PV-3003-14 | 13.777 | 0.8 | Q2 | 2027 | 182.5 | 6.295 | 6
PV-3036-14 | 12.3 | 0.8 | Q2 | 2027 | 182.5 | 5.6201 | 5
PV-3033-14 | 13.44 | 0.8 | Q2 | 2027 | 182.5 | 6.141 | 6
PV-3002-14 | 2597.76 | 1 | Q2 | 2027 | 182.5 | 1483.7158 | 1483
PV-3230-16 | 5.415 | 0.8 | Q2 | 2027 | 182.5 | 2.4742 | 2
PV-3230-16 | 8.1 | 0.8 | Q2 | 2027 | 182.5 | 3.7011 | 3
PV-3033-14 | 5.1 | 0.8 | Q2 | 2027 | 182.5 | 2.3303 | 2
PV-3036-14 | 8.7 | 0.8 | Q2 | 2027 | 182.5 | 3.9752 | 3
PV-3036-14 | 16.023 | 0.8 | Q2 | 2027 | 182.5 | 7.3213 | 7
PV-6190-17 | 7.56 | 0.8 | Q2 | 2027 | 182.5 | 3.4543 | 3
PV-3001-14 | 13.2 | 0.8 | Q2 | 2027 | 182.5 | 6.0314 | 6
PV-3001-14 | 7.5 | 0.8 | Q2 | 2027 | 182.5 | 3.4269 | 3
PV-3003-14 | 7.8 | 0.8 | Q2 | 2027 | 182.5 | 3.564 | 3
PV-6190-17 | 3.9 | 0.8 | Q2 | 2027 | 182.5 | 1.782 | 1
PV-6250-17 | 10.08 | 0.8 | Q2 | 2027 | 182.5 | 4.6058 | 4
PV-6190-17 | 11.05 | 0.8 | Q2 | 2027 | 182.5 | 5.049 | 5
PV-6190-17 | 10.4 | 0.8 | Q2 | 2027 | 182.5 | 4.752 | 4
PV-3002-14 | 6.16 | 0.8 | Q2 | 2027 | 182.5 | 2.8146 | 2
PV-3002-14 | 7.92 | 0.8 | Q2 | 2027 | 182.5 | 3.6188 | 3
PV-6190-17 | 7.56 | 0.8 | Q2 | 2027 | 182.5 | 3.4543 | 3
PV-6187-17 | 3.48 | 0.8 | Q2 | 2027 | 182.5 | 1.5901 | 1
PV-6187-17 | 4.2 | 0.8 | Q2 | 2027 | 182.5 | 1.9191 | 1
PV-6187-17 | 8.525 | 0.8 | Q2 | 2027 | 182.5 | 3.8953 | 3
PV-3001-14 | 6.27 | 0.8 | Q2 | 2027 | 182.5 | 2.8649 | 2
PV-3002-14 | 5.4 | 0.8 | Q2 | 2027 | 182.5 | 2.4674 | 2
PV-6190-17 | 16.74 | 0.8 | Q2 | 2027 | 182.5 | 7.6489 | 7
PV-3003-14 | 5.32 | 0.8 | Q2 | 2027 | 182.5 | 2.4308 | 2
PV-3003-14 | 5.04 | 0.8 | Q2 | 2027 | 182.5 | 2.3029 | 2
PV-6250-17 | 2.9 | 0.8 | Q2 | 2027 | 182.5 | 1.3251 | 1
PV-3002-14 | 5.8 | 0.8 | Q2 | 2027 | 182.5 | 2.6501 | 2
PV-3002-14 | 4.06 | 0.8 | Q2 | 2027 | 182.5 | 1.8551 | 1
PV-3013-14 | 2.61 | 0.8 | Q2 | 2027 | 182.5 | 1.1926 | 1
PV-3033-14 | 7.875 | 0.8 | Q2 | 2027 | 182.5 | 3.5983 | 3
PV-3033-14 | 9.24 | 0.8 | Q2 | 2027 | 182.5 | 4.222 | 4
PV-3033-14 | 6.6 | 0.8 | Q2 | 2027 | 182.5 | 3.0157 | 3
PV-3002-14 | 9.9 | 0.8 | Q2 | 2027 | 182.5 | 4.5235 | 4
PV-3013-14 | 8.58 | 0.8 | Q2 | 2027 | 182.5 | 3.9204 | 3
PV-3002-14 | 12.3 | 0.8 | Q2 | 2027 | 182.5 | 5.6201 | 5
PV-3002-14 | 8.19 | 0.8 | Q2 | 2027 | 182.5 | 3.7422 | 3
PV-3030-14 | 15.66 | 0.8 | Q2 | 2027 | 182.5 | 7.1554 | 7
PV-6250-17 | 4.76 | 0.8 | Q2 | 2027 | 182.5 | 2.1749 | 2
PV-3036-14 | 5.22 | 0.8 | Q2 | 2027 | 182.5 | 2.3851 | 2
PV-3001-14 | 2.44 | 0.8 | Q2 | 2027 | 182.5 | 1.1149 | 1
PV-3001-14 | 5.04 | 0.8 | Q2 | 2027 | 182.5 | 2.3029 | 2
PV-3001-14 | 57.6 | 0.7 | Q2 | 2027 | 182.5 | 23.0288 | 23
PV-6250-17 | 10.725 | 0.8 | Q2 | 2027 | 182.5 | 4.9005 | 4
PV-6190-17 | 1.98 | 0.8 | Q2 | 2027 | 182.5 | 0.9047 | 0
PV-3002-14 | 9 | 0.8 | Q2 | 2027 | 182.5 | 4.1123 | 4
PV-6190-17 | 2.565 | 0.8 | Q2 | 2027 | 182.5 | 1.172 | 1
PV-6190-17 | 7.98 | 0.8 | Q2 | 2027 | 182.5 | 3.6462 | 3
PV-6190-17 | 8.82 | 0.8 | Q2 | 2027 | 182.5 | 4.03 | 4
PV-3002-14 | 25.11 | 0.6 | Q2 | 2027 | 182.5 | 8.605 | 8
PV-3036-14 | 6.4 | 0.8 | Q2 | 2027 | 182.5 | 2.9243 | 2
PV-3036-14 | 6 | 0.8 | Q2 | 2027 | 182.5 | 2.7415 | 2
PV-3036-14 | 8.505 | 0.8 | Q2 | 2027 | 182.5 | 3.8861 | 3
PV-3036-14 | 2.32 | 0.8 | Q2 | 2027 | 182.5 | 1.0601 | 1
PV-3001-14 | 4.93 | 0.8 | Q2 | 2027 | 182.5 | 2.2526 | 2
PV-3001-14 | 10.2 | 0.8 | Q2 | 2027 | 182.5 | 4.6606 | 4
PV-3001-14 | 4.8 | 0.8 | Q2 | 2027 | 182.5 | 2.1932 | 2
PV-3013-14 | 5.525 | 0.8 | Q2 | 2027 | 182.5 | 2.5245 | 2
PV-3002-14 | 5.88 | 0.8 | Q2 | 2027 | 182.5 | 2.6867 | 2
PV-3002-14 | 9.24 | 0.8 | Q2 | 2027 | 182.5 | 4.222 | 4
PV-3002-14 | 9.24 | 0.8 | Q2 | 2027 | 182.5 | 4.222 | 4
PV-3002-14 | 4.64 | 0.8 | Q2 | 2027 | 182.5 | 2.1201 | 2
PV-3002-14 | 4.64 | 0.8 | Q2 | 2027 | 182.5 | 2.1201 | 2
PV-6187-17 | 5.32 | 0.8 | Q2 | 2027 | 182.5 | 2.4308 | 2
PV-3002-14 | 4.48 | 0.8 | Q2 | 2027 | 182.5 | 2.047 | 2
PV-3926-16 | 5.88 | 0.8 | Q2 | 2027 | 182.5 | 2.6867 | 2
PV-3002-14 | 11.76 | 0.8 | Q2 | 2027 | 182.5 | 5.3734 | 5
PV-3926-16 | 9.3 | 0.8 | Q2 | 2027 | 182.5 | 4.2494 | 4
PV-3926-16 | 12.73 | 0.8 | Q2 | 2027 | 182.5 | 5.8166 | 5
PV-3003-14 | 24.64 | 0.8 | Q2 | 2027 | 182.5 | 11.2585 | 11
PV-3381-16 | 6.365 | 0.8 | Q2 | 2027 | 182.5 | 2.9083 | 2
PV-3003-14 | 11.505 | 0.8 | Q2 | 2027 | 182.5 | 5.2569 | 5
PV-3002-14 | 9.9 | 0.8 | Q2 | 2027 | 182.5 | 4.5235 | 4
PV-6250-17 | 11.76 | 0.8 | Q2 | 2027 | 182.5 | 5.3734 | 5
PV-6190-17 | 12.395 | 0.8 | Q2 | 2027 | 182.5 | 5.6635 | 5
PV-3001-14 | 10.725 | 0.8 | Q2 | 2027 | 182.5 | 4.9005 | 4
PV-3002-14 | 9.75 | 0.8 | Q2 | 2027 | 182.5 | 4.455 | 4
PV-3001-14 | 8.829 | 0.8 | Q2 | 2027 | 182.5 | 4.0342 | 4
PV-3001-14 | 51.24 | 0.7 | Q2 | 2027 | 182.5 | 20.4861 | 20
PV-3004-14 | 681.39 | 1 | Q2 | 2027 | 182.5 | 389.1773 | 389
PV-3002-14 | 8.28 | 0.8 | Q2 | 2027 | 182.5 | 3.7833 | 3
PV-6250-17 | 4.16 | 0.8 | Q2 | 2027 | 182.5 | 1.9008 | 1
PV-3002-14 | 6.72 | 0.8 | Q2 | 2027 | 182.5 | 3.0705 | 3
PV-3029-14 | 11.13 | 0.8 | Q2 | 2027 | 182.5 | 5.0855 | 5
PV-6190-17 | 9.8 | 0.8 | Q2 | 2027 | 182.5 | 4.4778 | 4
PV-3002-14 | 12 | 0.8 | Q2 | 2027 | 182.5 | 5.4831 | 5
PV-3036-14 | 4.06 | 0.8 | Q2 | 2027 | 182.5 | 1.8551 | 1
PV-3036-14 | 10.137 | 0.8 | Q2 | 2027 | 182.5 | 4.6318 | 4
PV-3036-14 | 10.15 | 0.8 | Q2 | 2027 | 182.5 | 4.6378 | 4
PV-3036-14 | 20.35 | 0.8 | Q2 | 2027 | 182.5 | 9.2984 | 9
PV-3036-14 | 10.73 | 0.8 | Q2 | 2027 | 182.5 | 4.9028 | 4
PV-3036-14 | 8.265 | 0.8 | Q2 | 2027 | 182.5 | 3.7765 | 3
PV-3036-14 | 8.68 | 0.8 | Q2 | 2027 | 182.5 | 3.9661 | 3
PV-3036-14 | 2.9 | 0.8 | Q2 | 2027 | 182.5 | 1.3251 | 1
PV-3036-14 | 6.16 | 0.8 | Q2 | 2027 | 182.5 | 2.8146 | 2
PV-3036-14 | 6.555 | 0.8 | Q2 | 2027 | 182.5 | 2.9951 | 2
PV-3036-14 | 13.3 | 0.8 | Q2 | 2027 | 182.5 | 6.0771 | 6
PV-3036-14 | 11.73 | 0.8 | Q2 | 2027 | 182.5 | 5.3597 | 5
PV-3036-14 | 7.2 | 0.8 | Q2 | 2027 | 182.5 | 3.2898 | 3
PV-3013-14 | 4.06 | 0.8 | Q2 | 2027 | 182.5 | 1.8551 | 1
PV-3002-14 | 7.68 | 0.8 | Q2 | 2027 | 182.5 | 3.5092 | 3
PV-3002-14 | 6.08 | 0.8 | Q2 | 2027 | 182.5 | 2.7781 | 2
PV-3002-14 | 10.08 | 0.8 | Q2 | 2027 | 182.5 | 4.6058 | 4
PV-3926-16 | 12.35 | 0.8 | Q2 | 2027 | 182.5 | 5.643 | 5
PV-3033-14 | 8.58 | 0.8 | Q2 | 2027 | 182.5 | 3.9204 | 3
PV-3230-16 | 18.3 | 0.8 | Q2 | 2027 | 182.5 | 8.3617 | 8
PV-3230-16 | 5.415 | 0.8 | Q2 | 2027 | 182.5 | 2.4742 | 2
PV-3926-16 | 9.28 | 0.8 | Q2 | 2027 | 182.5 | 4.2402 | 4
PV-3002-14 | 6.27 | 0.8 | Q2 | 2027 | 182.5 | 2.8649 | 2
PV-3013-14 | 6.6 | 0.8 | Q2 | 2027 | 182.5 | 3.0157 | 3
PV-3001-14 | 6.72 | 0.8 | Q2 | 2027 | 182.5 | 3.0705 | 3
PV-3001-14 | 7.28 | 0.8 | Q2 | 2027 | 182.5 | 3.3264 | 3
PV-6250-17 | 9.24 | 0.8 | Q2 | 2027 | 182.5 | 4.222 | 4
PV-3003-14 | 14.4 | 0.8 | Q2 | 2027 | 182.5 | 6.5797 | 6
PV-3002-14 | 8.55 | 0.8 | Q2 | 2027 | 182.5 | 3.9067 | 3
PV-6190-17 | 641.52 | 0.65 | Q2 | 2027 | 182.5 | 238.1635 | 238
PV-6190-17 | 7.56 | 0.8 | Q2 | 2027 | 182.5 | 3.4543 | 3
PV-3003-14 | 14.04 | 0.8 | Q2 | 2027 | 182.5 | 6.4152 | 6
PV-3036-14 | 4.76 | 0.8 | Q2 | 2027 | 182.5 | 2.1749 | 2
PV-3036-14 | 5.985 | 0.8 | Q2 | 2027 | 182.5 | 2.7347 | 2
PV-6190-17 | 10.545 | 0.8 | Q2 | 2027 | 182.5 | 4.8182 | 4
PV-6190-17 | 13.475 | 0.8 | Q2 | 2027 | 182.5 | 6.157 | 6
PV-3003-14 | 6.09 | 0.8 | Q2 | 2027 | 182.5 | 2.7827 | 2
PV-6190-17 | 3.575 | 0.8 | Q2 | 2027 | 182.5 | 1.6335 | 1
PV-3002-14 | 5867.19 | 0.8 | Q2 | 2027 | 182.5 | 2680.8458 | 2680
PV-3002-14 | 11.39 | 0.8 | Q2 | 2027 | 182.5 | 5.2043 | 5
PV-6187-17 | 8.28 | 0.8 | Q2 | 2027 | 182.5 | 3.7833 | 3
PV-6187-17 | 3.92 | 0.8 | Q2 | 2027 | 182.5 | 1.7911 | 1
PV-6187-17 | 2.28 | 0.8 | Q2 | 2027 | 182.5 | 1.0418 | 1
PV-6187-17 | 12.6 | 0.8 | Q2 | 2027 | 182.5 | 5.7572 | 5
PV-3001-14 | 2.32 | 0.8 | Q2 | 2027 | 182.5 | 1.0601 | 1
PV-3036-14 | 7.28 | 0.8 | Q2 | 2027 | 182.5 | 3.3264 | 3
PV-3036-14 | 9.24 | 0.8 | Q2 | 2027 | 182.5 | 4.222 | 4
PV-3036-14 | 4.62 | 0.8 | Q2 | 2027 | 182.5 | 2.111 | 2
PV-3036-14 | 7.28 | 0.8 | Q2 | 2027 | 182.5 | 3.3264 | 3
PV-3036-14 | 9.8 | 0.8 | Q2 | 2027 | 182.5 | 4.4778 | 4
PV-3036-14 | 6.72 | 0.8 | Q2 | 2027 | 182.5 | 3.0705 | 3
PV-3002-14 | 4.48 | 0.8 | Q2 | 2027 | 182.5 | 2.047 | 2
PV-3272-16 | 5.88 | 0.8 | Q2 | 2027 | 182.5 | 2.6867 | 2
PV-3002-14 | 10 | 0.8 | Q2 | 2027 | 182.5 | 4.5692 | 4
PV-3002-14 | 5.88 | 0.8 | Q2 | 2027 | 182.5 | 2.6867 | 2
PV-3002-14 | 6.72 | 0.8 | Q2 | 2027 | 182.5 | 3.0705 | 3
PV-3002-14 | 3.92 | 0.8 | Q2 | 2027 | 182.5 | 1.7911 | 1
PV-3002-14 | 5.13 | 0.8 | Q2 | 2027 | 182.5 | 2.344 | 2
PV-3013-14 | 5.025 | 0.8 | Q2 | 2027 | 182.5 | 2.296 | 2
PV-3003-14 | 3.77 | 0.8 | Q2 | 2027 | 182.5 | 1.7226 | 1
PV-3002-14 | 4.64 | 0.8 | Q2 | 2027 | 182.5 | 2.1201 | 2
PV-3002-14 | 7.04 | 0.8 | Q2 | 2027 | 182.5 | 3.2167 | 3
PV-3001-14 | 4.93 | 0.8 | Q2 | 2027 | 182.5 | 2.2526 | 2
PV-3002-14 | 7.92 | 0.8 | Q2 | 2027 | 182.5 | 3.6188 | 3
PV-3001-14 | 8.91 | 0.8 | Q2 | 2027 | 182.5 | 4.0712 | 4
PV-3003-14 | 4.32 | 0.8 | Q2 | 2027 | 182.5 | 1.9739 | 1
PV-3003-14 | 8.829 | 0.8 | Q2 | 2027 | 182.5 | 4.0342 | 4
PV-3926-16 | 8.4 | 0.8 | Q2 | 2027 | 182.5 | 3.8381 | 3
PV-3001-14 | 5.61 | 0.8 | Q2 | 2027 | 182.5 | 2.5633 | 2
PV-6190-17 | 3.92 | 0.8 | Q2 | 2027 | 182.5 | 1.7911 | 1
PV-3002-14 | 6.16 | 0.8 | Q2 | 2027 | 182.5 | 2.8146 | 2
PV-3002-14 | 4.62 | 0.8 | Q2 | 2027 | 182.5 | 2.111 | 2
PV-3003-14 | 5.3 | 0.8 | Q2 | 2027 | 182.5 | 2.4217 | 2
PV-3002-14 | 7.84 | 0.8 | Q2 | 2027 | 182.5 | 3.5823 | 3
PV-3002-14 | 10.56 | 0.8 | Q2 | 2027 | 182.5 | 4.8251 | 4
PV-3025-14 | 7.98 | 0.8 | Q2 | 2027 | 182.5 | 3.6462 | 3
PV-3036-14 | 2.24 | 0.8 | Q2 | 2027 | 182.5 | 1.0235 | 1
PV-6190-17 | 4.32 | 0.8 | Q2 | 2027 | 182.5 | 1.9739 | 1
PV-6187-17 | 9.18 | 0.8 | Q2 | 2027 | 182.5 | 4.1945 | 4
PV-3003-14 | 9.01 | 0.8 | Q2 | 2027 | 182.5 | 4.1169 | 4
PV-3036-14 | 8.12 | 0.8 | Q2 | 2027 | 182.5 | 3.7102 | 3
PV-3002-14 | 3.08 | 0.8 | Q2 | 2027 | 182.5 | 1.4073 | 1
PV-3036-14 | 9.24 | 0.8 | Q2 | 2027 | 182.5 | 4.222 | 4
PV-3036-14 | 12.6 | 0.8 | Q2 | 2027 | 182.5 | 5.7572 | 5
PV-3036-14 | 7.83 | 0.8 | Q2 | 2027 | 182.5 | 3.5777 | 3
PV-3036-14 | 7.68 | 0.8 | Q2 | 2027 | 182.5 | 3.5092 | 3
PV-3036-14 | 7.65 | 0.8 | Q2 | 2027 | 182.5 | 3.4955 | 3
PV-3036-14 | 10.24 | 0.8 | Q2 | 2027 | 182.5 | 4.6789 | 4
PV-3036-14 | 6.6 | 0.8 | Q2 | 2027 | 182.5 | 3.0157 | 3
PV-3036-14 | 10.56 | 0.8 | Q2 | 2027 | 182.5 | 4.8251 | 4
PV-3036-14 | 8.97 | 0.8 | Q2 | 2027 | 182.5 | 4.0986 | 4
PV-3036-14 | 4.64 | 0.8 | Q2 | 2027 | 182.5 | 2.1201 | 2
PV-3036-14 | 12.88 | 0.8 | Q2 | 2027 | 182.5 | 5.8852 | 5
PV-3036-14 | 7.2 | 0.8 | Q2 | 2027 | 182.5 | 3.2898 | 3
PV-3036-14 | 3.77 | 0.8 | Q2 | 2027 | 182.5 | 1.7226 | 1
PV-3036-14 | 5.51 | 0.8 | Q2 | 2027 | 182.5 | 2.5176 | 2
PV-3036-14 | 4.06 | 0.8 | Q2 | 2027 | 182.5 | 1.8551 | 1
PV-3036-14 | 10.2 | 0.8 | Q2 | 2027 | 182.5 | 4.6606 | 4
PV-3036-14 | 7.14 | 0.8 | Q2 | 2027 | 182.5 | 3.2624 | 3
PV-3036-14 | 2.565 | 0.8 | Q2 | 2027 | 182.5 | 1.172 | 1
PV-3036-14 | 648.415 | 0.9 | Q2 | 2027 | 182.5 | 333.3092 | 333
PV-3002-14 | 11 | 0.8 | Q2 | 2027 | 182.5 | 5.0261 | 5
PV-3036-14 | 5.32 | 0.8 | Q2 | 2027 | 182.5 | 2.4308 | 2
PV-3036-14 | 7.84 | 0.8 | Q2 | 2027 | 182.5 | 3.5823 | 3
PV-3033-14 | 3.36 | 0.8 | Q2 | 2027 | 182.5 | 1.5353 | 1
PV-3926-16 | 20.16 | 0.8 | Q2 | 2027 | 182.5 | 9.2115 | 9
PV-3002-14 | 9.69 | 0.8 | Q2 | 2027 | 182.5 | 4.4276 | 4
PV-3002-14 | 12 | 0.8 | Q2 | 2027 | 182.5 | 5.4831 | 5
PV-3002-14 | 10.44 | 0.8 | Q2 | 2027 | 182.5 | 4.7703 | 4
PV-3002-14 | 10.23 | 0.8 | Q2 | 2027 | 182.5 | 4.6743 | 4
PV-6190-17 | 7.59 | 0.8 | Q2 | 2027 | 182.5 | 3.468 | 3
PV-3001-14 | 6.6 | 0.8 | Q2 | 2027 | 182.5 | 3.0157 | 3
PV-3003-14 | 514.56 | 0.65 | Q2 | 2027 | 182.5 | 191.0298 | 191
PV-6190-17 | 3.92 | 0.8 | Q2 | 2027 | 182.5 | 1.7911 | 1
PV-6190-17 | 10.36 | 0.8 | Q2 | 2027 | 182.5 | 4.7337 | 4
PV-6250-17 | 7.84 | 0.8 | Q2 | 2027 | 182.5 | 3.5823 | 3
PV-6436-18 | 4.2 | 0.8 | Q2 | 2027 | 182.5 | 1.9191 | 1
PV-6190-17 | 6.12 | 0.8 | Q2 | 2027 | 182.5 | 2.7964 | 2
PV-3002-14 | 6.75 | 0.8 | Q2 | 2027 | 182.5 | 3.0842 | 3
PV-3002-14 | 7.68 | 0.8 | Q2 | 2027 | 182.5 | 3.5092 | 3
PV-3002-14 | 7.8 | 0.8 | Q2 | 2027 | 182.5 | 3.564 | 3
PV-3013-14 | 3.19 | 0.8 | Q2 | 2027 | 182.5 | 1.4576 | 1
PV-3002-14 | 12.825 | 0.8 | Q2 | 2027 | 182.5 | 5.86 | 5
PV-3013-14 | 9.24 | 0.8 | Q2 | 2027 | 182.5 | 4.222 | 4
PV-3002-14 | 4.76 | 0.8 | Q2 | 2027 | 182.5 | 2.1749 | 2
PV-3267-16 | 2.28 | 0.8 | Q2 | 2027 | 182.5 | 1.0418 | 1
PV-3003-14 | 10.08 | 0.8 | Q2 | 2027 | 182.5 | 4.6058 | 4
PV-6177-17 | 5.695 | 0.8 | Q2 | 2027 | 182.5 | 2.6022 | 2
PV-3036-14 | 8.67 | 0.8 | Q2 | 2027 | 182.5 | 3.9615 | 3
PV-3036-14 | 8.41 | 0.8 | Q2 | 2027 | 182.5 | 3.8427 | 3
PV-6436-18 | 7.395 | 0.8 | Q2 | 2027 | 182.5 | 3.3789 | 3
PV-3036-14 | 7.125 | 0.8 | Q2 | 2027 | 182.5 | 3.2556 | 3
PV-3036-14 | 4.845 | 0.8 | Q2 | 2027 | 182.5 | 2.2138 | 2
PV-3036-14 | 8.835 | 0.8 | Q2 | 2027 | 182.5 | 4.0369 | 4
PV-3036-14 | 7.25 | 0.8 | Q2 | 2027 | 182.5 | 3.3127 | 3
PV-3036-14 | 7.56 | 0.8 | Q2 | 2027 | 182.5 | 3.4543 | 3
PV-3036-14 | 5.28 | 0.8 | Q2 | 2027 | 182.5 | 2.4125 | 2
PV-3036-14 | 8 | 0.8 | Q2 | 2027 | 182.5 | 3.6554 | 3
PV-3036-14 | 12.6 | 0.8 | Q2 | 2027 | 182.5 | 5.7572 | 5
PV-3036-14 | 3.66 | 0.8 | Q2 | 2027 | 182.5 | 1.6723 | 1
PV-3025-14 | 6.3 | 0.8 | Q2 | 2027 | 182.5 | 2.8786 | 2
PV-3036-14 | 9.88 | 0.8 | Q2 | 2027 | 182.5 | 4.5144 | 4
PV-3036-14 | 1285.2 | 1 | Q2 | 2027 | 182.5 | 734.0446 | 734
PV-3002-14 | 526.68 | 1 | Q2 | 2027 | 182.5 | 300.8143 | 300
PV-3357-16 | 4.02 | 0.8 | Q2 | 2027 | 182.5 | 1.8368 | 1
PV-3033-14 | 7.2 | 0.8 | Q2 | 2027 | 182.5 | 3.2898 | 3
PV-3033-14 | 236.25 | 0.7 | Q2 | 2027 | 182.5 | 94.4543 | 94
PV-3033-14 | 7.83 | 0.8 | Q2 | 2027 | 182.5 | 3.5777 | 3
PV-3002-14 | 1159.2 | 1 | Q2 | 2027 | 182.5 | 662.0794 | 662
PV-3002-14 | 12.42 | 0.8 | Q2 | 2027 | 182.5 | 5.675 | 5
PV-3002-14 | 2.565 | 0.8 | Q2 | 2027 | 182.5 | 1.172 | 1
PV-3002-14 | 85.8 | 0.9 | Q2 | 2027 | 182.5 | 44.1044 | 44
PV-3033-14 | 9.72 | 0.8 | Q2 | 2027 | 182.5 | 4.4413 | 4
PV-3003-14 | 4.41 | 0.8 | Q2 | 2027 | 182.5 | 2.015 | 2
PV-3003-14 | 8.4 | 0.8 | Q2 | 2027 | 182.5 | 3.8381 | 3
PV-3230-16 | 4.48 | 0.8 | Q2 | 2027 | 182.5 | 2.047 | 2
PV-3030-14 | 5.8 | 0.8 | Q2 | 2027 | 182.5 | 2.6501 | 2
PV-3003-14 | 12 | 0.8 | Q2 | 2027 | 182.5 | 5.4831 | 5
PV-6190-17 | 10.24 | 0.8 | Q2 | 2027 | 182.5 | 4.6789 | 4
PV-6190-17 | 13.44 | 0.8 | Q2 | 2027 | 182.5 | 6.141 | 6
PV-6250-17 | 7.905 | 0.8 | Q2 | 2027 | 182.5 | 3.612 | 3
PV-6250-17 | 7.695 | 0.8 | Q2 | 2027 | 182.5 | 3.516 | 3
PV-6250-17 | 10.15 | 0.8 | Q2 | 2027 | 182.5 | 4.6378 | 4
PV-3001-14 | 5.13 | 0.8 | Q2 | 2027 | 182.5 | 2.344 | 2
PV-3001-14 | 9.76 | 0.8 | Q2 | 2027 | 182.5 | 4.4596 | 4
PV-3001-14 | 10.695 | 0.8 | Q2 | 2027 | 182.5 | 4.8868 | 4
PV-3036-14 | 5.12 | 0.8 | Q2 | 2027 | 182.5 | 2.3394 | 2
PV-3036-14 | 6.4 | 0.8 | Q2 | 2027 | 182.5 | 2.9243 | 2
PV-3036-14 | 11.2 | 0.8 | Q2 | 2027 | 182.5 | 5.1175 | 5
PV-6250-17 | 7.2 | 0.8 | Q2 | 2027 | 182.5 | 3.2898 | 3
PV-6436-18 | 5.76 | 0.8 | Q2 | 2027 | 182.5 | 2.6319 | 2
PV-3010-14 | 10.8 | 0.8 | Q2 | 2027 | 182.5 | 4.9348 | 4
PV-3002-14 | 9.76 | 0.8 | Q2 | 2027 | 182.5 | 4.4596 | 4
PV-3002-14 | 8.68 | 0.8 | Q2 | 2027 | 182.5 | 3.9661 | 3
PV-3001-14 | 5.6 | 0.8 | Q2 | 2027 | 182.5 | 2.5588 | 2
PV-3027-14 | 9.6 | 0.8 | Q2 | 2027 | 182.5 | 4.3864 | 4
PV-3003-14 | 14.19 | 0.8 | Q2 | 2027 | 182.5 | 6.4837 | 6
PV-3694-16 | 6.67 | 0.8 | Q2 | 2027 | 182.5 | 3.0477 | 3
PV-3002-14 | 2.28 | 0.8 | Q2 | 2027 | 182.5 | 1.0418 | 1
PV-3002-14 | 2.9 | 0.8 | Q2 | 2027 | 182.5 | 1.3251 | 1
PV-3002-14 | 9.9 | 0.8 | Q2 | 2027 | 182.5 | 4.5235 | 4
PV-3002-14 | 5.04 | 0.8 | Q2 | 2027 | 182.5 | 2.3029 | 2
PV-3002-14 | 2188.8 | 1 | Q2 | 2027 | 182.5 | 1250.1375 | 1250
PV-6187-17 | 6.48 | 0.8 | Q2 | 2027 | 182.5 | 2.9609 | 2
PV-6187-17 | 8.64 | 0.8 | Q2 | 2027 | 182.5 | 3.9478 | 3
PV-6187-17 | 10.395 | 0.8 | Q2 | 2027 | 182.5 | 4.7497 | 4
PV-6187-17 | 10.15 | 0.8 | Q2 | 2027 | 182.5 | 4.6378 | 4
PV-6187-17 | 10.26 | 0.8 | Q2 | 2027 | 182.5 | 4.688 | 4
PV-3003-14 | 3.92 | 0.8 | Q2 | 2027 | 182.5 | 1.7911 | 1
PV-3036-14 | 3.92 | 0.8 | Q2 | 2027 | 182.5 | 1.7911 | 1
PV-3036-14 | 6.27 | 0.8 | Q2 | 2027 | 182.5 | 2.8649 | 2
PV-3036-14 | 9 | 0.8 | Q2 | 2027 | 182.5 | 4.1123 | 4
PV-3036-14 | 7.7 | 0.8 | Q2 | 2027 | 182.5 | 3.5183 | 3
PV-3036-14 | 4.8 | 0.8 | Q2 | 2027 | 182.5 | 2.1932 | 2
PV-3036-14 | 9.135 | 0.8 | Q2 | 2027 | 182.5 | 4.174 | 4
PV-3036-14 | 9.6 | 0.8 | Q2 | 2027 | 182.5 | 4.3864 | 4
PV-3036-14 | 7.905 | 0.8 | Q2 | 2027 | 182.5 | 3.612 | 3
PV-3036-14 | 9.625 | 0.8 | Q2 | 2027 | 182.5 | 4.3979 | 4
PV-3036-14 | 6.27 | 0.8 | Q2 | 2027 | 182.5 | 2.8649 | 2
PV-3036-14 | 7.93 | 0.8 | Q2 | 2027 | 182.5 | 3.6234 | 3
PV-3001-14 | 11.2 | 0.8 | Q2 | 2027 | 182.5 | 5.1175 | 5
PV-3036-14 | 26.5 | 0.6 | Q2 | 2027 | 182.5 | 9.0813 | 9
PV-3036-14 | 10.22 | 0.8 | Q2 | 2027 | 182.5 | 4.6697 | 4
PV-3036-14 | 7.68 | 0.8 | Q2 | 2027 | 182.5 | 3.5092 | 3
PV-3036-14 | 3.96 | 0.8 | Q2 | 2027 | 182.5 | 1.8094 | 1
PV-3036-14 | 9.9 | 0.8 | Q2 | 2027 | 182.5 | 4.5235 | 4
PV-3036-14 | 2.64 | 0.8 | Q2 | 2027 | 182.5 | 1.2063 | 1
PV-3036-14 | 5.135 | 0.8 | Q2 | 2027 | 182.5 | 2.3463 | 2
PV-3036-14 | 6.4 | 0.8 | Q2 | 2027 | 182.5 | 2.9243 | 2
PV-3003-14 | 9.69 | 0.8 | Q2 | 2027 | 182.5 | 4.4276 | 4
PV-3036-14 | 4.8 | 0.8 | Q2 | 2027 | 182.5 | 2.1932 | 2
PV-3036-14 | 6.9 | 0.8 | Q2 | 2027 | 182.5 | 3.1528 | 3
PV-3036-14 | 7.04 | 0.8 | Q2 | 2027 | 182.5 | 3.2167 | 3
PV-3036-14 | 6.67 | 0.8 | Q2 | 2027 | 182.5 | 3.0477 | 3
PV-3003-14 | 6.67 | 0.8 | Q2 | 2027 | 182.5 | 3.0477 | 3
PV-3036-14 | 15.66 | 0.8 | Q2 | 2027 | 182.5 | 7.1554 | 7
PV-3036-14 | 2.24 | 0.8 | Q2 | 2027 | 182.5 | 1.0235 | 1
PV-3036-14 | 7.245 | 0.8 | Q2 | 2027 | 182.5 | 3.3104 | 3
PV-3036-14 | 19.88 | 0.8 | Q2 | 2027 | 182.5 | 9.0836 | 9
PV-3036-14 | 5.88 | 0.8 | Q2 | 2027 | 182.5 | 2.6867 | 2
PV-3002-14 | 5.12 | 0.8 | Q2 | 2027 | 182.5 | 2.3394 | 2
PV-3002-14 | 6.12 | 0.8 | Q2 | 2027 | 182.5 | 2.7964 | 2
PV-3002-14 | 5.46 | 0.8 | Q2 | 2027 | 182.5 | 2.4948 | 2
PV-6187-17 | 3.99 | 0.8 | Q2 | 2027 | 182.5 | 1.8231 | 1
PV-3002-14 | 6.09 | 0.8 | Q2 | 2027 | 182.5 | 2.7827 | 2
PV-3926-16 | 5.94 | 0.8 | Q2 | 2027 | 182.5 | 2.7141 | 2
PV-3926-16 | 6.6 | 0.8 | Q2 | 2027 | 182.5 | 3.0157 | 3
PV-3003-14 | 5.04 | 0.8 | Q2 | 2027 | 182.5 | 2.3029 | 2
PV-3013-14 | 7.625 | 0.8 | Q2 | 2027 | 182.5 | 3.484 | 3
PV-3230-16 | 6 | 0.8 | Q2 | 2027 | 182.5 | 2.7415 | 2
PV-3025-14 | 6.38 | 0.8 | Q2 | 2027 | 182.5 | 2.9152 | 2
PV-3002-14 | 7.26 | 0.8 | Q2 | 2027 | 182.5 | 3.3173 | 3
PV-3025-14 | 7.68 | 0.8 | Q2 | 2027 | 182.5 | 3.5092 | 3
PV-3013-14 | 13.12 | 0.8 | Q2 | 2027 | 182.5 | 5.9948 | 5
PV-3003-14 | 5.4 | 0.8 | Q2 | 2027 | 182.5 | 2.4674 | 2
PV-3001-14 | 3.64 | 0.8 | Q2 | 2027 | 182.5 | 1.6632 | 1
PV-6250-17 | 82.5 | 0.6 | Q2 | 2027 | 182.5 | 28.272 | 28
PV-3036-14 | 3.42 | 0.8 | Q2 | 2027 | 182.5 | 1.5627 | 1
PV-3036-14 | 10.72 | 0.8 | Q2 | 2027 | 182.5 | 4.8982 | 4
PV-3036-14 | 12.1 | 0.8 | Q2 | 2027 | 182.5 | 5.5288 | 5
PV-3001-14 | 10.88 | 0.8 | Q2 | 2027 | 182.5 | 4.9713 | 4
PV-3003-14 | 8.54 | 0.8 | Q2 | 2027 | 182.5 | 3.9021 | 3
PV-3002-14 | 7.98 | 0.8 | Q2 | 2027 | 182.5 | 3.6462 | 3
PV-3002-14 | 6.72 | 0.8 | Q2 | 2027 | 182.5 | 3.0705 | 3
PV-3002-14 | 5.36 | 0.8 | Q2 | 2027 | 182.5 | 2.4491 | 2
PV-3002-14 | 8.4 | 0.8 | Q2 | 2027 | 182.5 | 3.8381 | 3
PV-3926-16 | 15.12 | 0.8 | Q2 | 2027 | 182.5 | 6.9087 | 6
PV-3002-14 | 8.12 | 0.8 | Q2 | 2027 | 182.5 | 3.7102 | 3
PV-3002-14 | 13.395 | 0.8 | Q2 | 2027 | 182.5 | 6.1205 | 6
PV-3002-14 | 24.92 | 0.8 | Q2 | 2027 | 182.5 | 11.3865 | 11
PV-3013-14 | 8.32 | 0.8 | Q2 | 2027 | 182.5 | 3.8016 | 3
PV-3001-14 | 11.2 | 0.8 | Q2 | 2027 | 182.5 | 5.1175 | 5
PV-6187-17 | 9.6 | 0.8 | Q2 | 2027 | 182.5 | 4.3864 | 4
PV-3036-14 | 12.87 | 0.8 | Q2 | 2027 | 182.5 | 5.8806 | 5
PV-3036-14 | 4.93 | 0.8 | Q2 | 2027 | 182.5 | 2.2526 | 2
PV-3036-14 | 3.78 | 0.8 | Q2 | 2027 | 182.5 | 1.7272 | 1
PV-3036-14 | 3.6 | 0.8 | Q2 | 2027 | 182.5 | 1.6449 | 1
PV-3036-14 | 5.52 | 0.8 | Q2 | 2027 | 182.5 | 2.5222 | 2
PV-3002-14 | 6.6 | 0.8 | Q2 | 2027 | 182.5 | 3.0157 | 3
PV-3036-14 | 10.385 | 0.8 | Q2 | 2027 | 182.5 | 4.7451 | 4
PV-3036-14 | 6.4 | 0.8 | Q2 | 2027 | 182.5 | 2.9243 | 2
PV-3036-14 | 9.94 | 0.8 | Q2 | 2027 | 182.5 | 4.5418 | 4
PV-3036-14 | 9.24 | 0.8 | Q2 | 2027 | 182.5 | 4.222 | 4
PV-3002-14 | 8.4 | 0.8 | Q2 | 2027 | 182.5 | 3.8381 | 3
PV-3002-14 | 5.6 | 0.8 | Q2 | 2027 | 182.5 | 2.5588 | 2
PV-3002-14 | 9.66 | 0.8 | Q2 | 2027 | 182.5 | 4.4139 | 4
PV-3025-14 | 8.1 | 0.8 | Q2 | 2027 | 182.5 | 3.7011 | 3
PV-3003-14 | 3 | 0.8 | Q2 | 2027 | 182.5 | 1.3708 | 1
PV-3002-14 | 7.92 | 0.8 | Q2 | 2027 | 182.5 | 3.6188 | 3
PV-3002-14 | 5.1 | 0.8 | Q2 | 2027 | 182.5 | 2.3303 | 2
PV-3003-14 | 10.24 | 0.8 | Q2 | 2027 | 182.5 | 4.6789 | 4
PV-3003-14 | 7.36 | 0.8 | Q2 | 2027 | 182.5 | 3.3629 | 3
PV-3002-14 | 8.32 | 0.8 | Q2 | 2027 | 182.5 | 3.8016 | 3
PV-3926-16 | 5.97 | 0.8 | Q2 | 2027 | 182.5 | 2.7278 | 2
PV-6250-17 | 5.76 | 0.8 | Q2 | 2027 | 182.5 | 2.6319 | 2
PV-3001-14 | 5.5 | 0.8 | Q2 | 2027 | 182.5 | 2.5131 | 2
PV-3001-14 | 7.26 | 0.8 | Q2 | 2027 | 182.5 | 3.3173 | 3
PV-3001-14 | 12.96 | 0.8 | Q2 | 2027 | 182.5 | 5.9217 | 5
PV-3036-14 | 8.54 | 0.8 | Q2 | 2027 | 182.5 | 3.9021 | 3
PV-6416-18 | 3.92 | 0.8 | Q2 | 2027 | 182.5 | 1.7911 | 1
PV-3002-14 | 3.36 | 0.8 | Q2 | 2027 | 182.5 | 1.5353 | 1
PV-3036-14 | 10.56 | 0.8 | Q2 | 2027 | 182.5 | 4.8251 | 4
PV-3036-14 | 3.64 | 0.8 | Q2 | 2027 | 182.5 | 1.6632 | 1
PV-3036-14 | 6.44 | 0.8 | Q2 | 2027 | 182.5 | 2.9426 | 2
PV-3002-14 | 6.5 | 0.8 | Q2 | 2027 | 182.5 | 2.97 | 2
PV-3003-14 | 4.675 | 0.8 | Q2 | 2027 | 182.5 | 2.1361 | 2
PV-3002-14 | 8.19 | 0.8 | Q2 | 2027 | 182.5 | 3.7422 | 3
PV-3003-14 | 13.44 | 0.8 | Q2 | 2027 | 182.5 | 6.141 | 6
PV-6187-17 | 2465.28 | 1 | Q2 | 2027 | 182.5 | 1408.0496 | 1408
PV-6187-17 | 388.74 | 0.65 | Q2 | 2027 | 182.5 | 144.3193 | 144
PV-6250-17 | 388.476 | 0.9 | Q2 | 2027 | 182.5 | 199.691 | 199
PV-3036-14 | 6.5 | 0.8 | Q2 | 2027 | 182.5 | 2.97 | 2
PV-3036-14 | 4.69 | 0.8 | Q2 | 2027 | 182.5 | 2.143 | 2
PV-3002-14 | 4.93 | 0.8 | Q2 | 2027 | 182.5 | 2.2526 | 2
PV-3002-14 | 6.9 | 0.8 | Q2 | 2027 | 182.5 | 3.1528 | 3
PV-3036-14 | 3.705 | 0.8 | Q2 | 2027 | 182.5 | 1.6929 | 1
PV-3002-14 | 3.78 | 0.8 | Q2 | 2027 | 182.5 | 1.7272 | 1
PV-3002-14 | 9 | 0.8 | Q2 | 2027 | 182.5 | 4.1123 | 4
PV-3036-14 | 7.56 | 0.8 | Q2 | 2027 | 182.5 | 3.4543 | 3
PV-3002-14 | 4.86 | 0.8 | Q2 | 2027 | 182.5 | 2.2206 | 2
PV-3036-14 | 6.625 | 0.8 | Q2 | 2027 | 182.5 | 3.0271 | 3
PV-3002-14 | 2.2 | 0.8 | Q2 | 2027 | 182.5 | 1.0052 | 1
PV-3036-14 | 8.55 | 0.8 | Q2 | 2027 | 182.5 | 3.9067 | 3
PV-6155-17 | 3.84 | 0.8 | Q2 | 2027 | 182.5 | 1.7546 | 1
PV-3002-14 | 7.7 | 0.8 | Q2 | 2027 | 182.5 | 3.5183 | 3
PV-3002-14 | 9.92 | 0.8 | Q2 | 2027 | 182.5 | 4.5327 | 4
PV-3013-14 | 4.86 | 0.8 | Q2 | 2027 | 182.5 | 2.2206 | 2
PV-3033-14 | 5.6 | 0.8 | Q2 | 2027 | 182.5 | 2.5588 | 2
PV-3002-14 | 6.44 | 0.8 | Q2 | 2027 | 182.5 | 2.9426 | 2
PV-3926-16 | 7.84 | 0.8 | Q2 | 2027 | 182.5 | 3.5823 | 3
PV-3003-14 | 12.25 | 0.8 | Q2 | 2027 | 182.5 | 5.5973 | 5
PV-3002-14 | 19.8 | 0.8 | Q2 | 2027 | 182.5 | 9.047 | 9
PV-3002-14 | 7.625 | 0.8 | Q2 | 2027 | 182.5 | 3.484 | 3
PV-3003-14 | 25.6 | 0.6 | Q2 | 2027 | 182.5 | 8.7729 | 8
PV-3926-16 | 77.52 | 0.6 | Q2 | 2027 | 182.5 | 26.5654 | 26
PV-3033-14 | 103.005 | 0.6 | Q2 | 2027 | 182.5 | 35.2989 | 35
PV-3036-14 | 10.385 | 0.8 | Q2 | 2027 | 182.5 | 4.7451 | 4
PV-6190-17 | 1659.84 | 0.8 | Q2 | 2027 | 182.5 | 758.4167 | 758
PV-6250-17 | 4.725 | 0.8 | Q2 | 2027 | 182.5 | 2.159 | 2
PV-3001-14 | 8.12 | 0.8 | Q2 | 2027 | 182.5 | 3.7102 | 3
PV-3001-14 | 8.502 | 0.8 | Q2 | 2027 | 182.5 | 3.8847 | 3
PV-3001-14 | 7.92 | 0.8 | Q2 | 2027 | 182.5 | 3.6188 | 3
PV-3001-14 | 10.92 | 0.8 | Q2 | 2027 | 182.5 | 4.9896 | 4
PV-3001-14 | 2.565 | 0.8 | Q2 | 2027 | 182.5 | 1.172 | 1
PV-3001-14 | 7.41 | 0.8 | Q2 | 2027 | 182.5 | 3.3858 | 3
PV-3036-14 | 4.2 | 0.8 | Q2 | 2027 | 182.5 | 1.9191 | 1
PV-3036-14 | 7.56 | 0.8 | Q2 | 2027 | 182.5 | 3.4543 | 3
PV-3002-14 | 4.275 | 0.8 | Q2 | 2027 | 182.5 | 1.9533 | 1
PV-3002-14 | 3.705 | 0.8 | Q2 | 2027 | 182.5 | 1.6929 | 1
PV-3001-14 | 5.415 | 0.8 | Q2 | 2027 | 182.5 | 2.4742 | 2
PV-3036-14 | 6.96 | 0.8 | Q2 | 2027 | 182.5 | 3.1802 | 3
PV-3036-14 | 8.7 | 0.8 | Q2 | 2027 | 182.5 | 3.9752 | 3
PV-3036-14 | 6.48 | 0.8 | Q2 | 2027 | 182.5 | 2.9609 | 2
PV-6250-17 | 8.32 | 0.8 | Q2 | 2027 | 182.5 | 3.8016 | 3
PV-3002-14 | 8.32 | 0.8 | Q2 | 2027 | 182.5 | 3.8016 | 3
PV-3002-14 | 4.675 | 0.8 | Q2 | 2027 | 182.5 | 2.1361 | 2
PV-3002-14 | 9.8 | 0.8 | Q2 | 2027 | 182.5 | 4.4778 | 4
PV-3002-14 | 3.9 | 0.8 | Q2 | 2027 | 182.5 | 1.782 | 1
PV-3002-14 | 4.95 | 0.8 | Q2 | 2027 | 182.5 | 2.2618 | 2
PV-3090-15 | 8.58 | 0.8 | Q2 | 2027 | 182.5 | 3.9204 | 3
PV-3013-14 | 8 | 0.8 | Q2 | 2027 | 182.5 | 3.6554 | 3
PV-6187-17 | 4.95 | 0.8 | Q2 | 2027 | 182.5 | 2.2618 | 2
PV-6187-17 | 2.565 | 0.8 | Q2 | 2027 | 182.5 | 1.172 | 1
PV-6187-17 | 15.41 | 0.8 | Q2 | 2027 | 182.5 | 7.0412 | 7
PV-3002-14 | 4.16 | 0.8 | Q2 | 2027 | 182.5 | 1.9008 | 1
PV-3001-14 | 15.3 | 0.8 | Q2 | 2027 | 182.5 | 6.9909 | 6
PV-3036-14 | 9.92 | 0.8 | Q2 | 2027 | 182.5 | 4.5327 | 4
PV-3003-14 | 7.26 | 0.8 | Q2 | 2027 | 182.5 | 3.3173 | 3
PV-3002-14 | 12.4 | 0.8 | Q2 | 2027 | 182.5 | 5.6658 | 5
PV-3003-14 | 4.8 | 0.8 | Q2 | 2027 | 182.5 | 2.1932 | 2
PV-3002-14 | 6.4 | 0.8 | Q2 | 2027 | 182.5 | 2.9243 | 2
PV-3002-14 | 6.72 | 0.8 | Q2 | 2027 | 182.5 | 3.0705 | 3
PV-3003-14 | 13.475 | 0.8 | Q2 | 2027 | 182.5 | 6.157 | 6
PV-3002-14 | 9.52 | 0.8 | Q2 | 2027 | 182.5 | 4.3499 | 4
PV-3002-14 | 5.88 | 0.8 | Q2 | 2027 | 182.5 | 2.6867 | 2
PV-3926-16 | 7.84 | 0.8 | Q2 | 2027 | 182.5 | 3.5823 | 3
PV-6051-16 | 9.12 | 0.8 | Q2 | 2027 | 182.5 | 4.1671 | 4
PV-3025-14 | 9.6 | 0.8 | Q2 | 2027 | 182.5 | 4.3864 | 4
PV-3002-14 | 8.04 | 0.8 | Q2 | 2027 | 182.5 | 3.6736 | 3
PV-3013-14 | 9.38 | 0.8 | Q2 | 2027 | 182.5 | 4.2859 | 4
PV-3002-14 | 10.8 | 0.8 | Q2 | 2027 | 182.5 | 4.9348 | 4
PV-3926-16 | 4.2 | 0.8 | Q2 | 2027 | 182.5 | 1.9191 | 1
PV-3002-14 | 7.8 | 0.8 | Q2 | 2027 | 182.5 | 3.564 | 3
PV-3574-16 | 7.5 | 0.8 | Q2 | 2027 | 182.5 | 3.4269 | 3
PV-3926-16 | 3.08 | 0.8 | Q2 | 2027 | 182.5 | 1.4073 | 1
PV-3001-14 | 5.4 | 0.8 | Q2 | 2027 | 182.5 | 2.4674 | 2
PV-3001-14 | 12 | 0.8 | Q2 | 2027 | 182.5 | 5.4831 | 5
PV-3001-14 | 9.72 | 0.8 | Q2 | 2027 | 182.5 | 4.4413 | 4
PV-6190-17 | 13.23 | 0.8 | Q2 | 2027 | 182.5 | 6.0451 | 6
PV-6190-17 | 5.6 | 0.8 | Q2 | 2027 | 182.5 | 2.5588 | 2
PV-6250-17 | 11.48 | 0.8 | Q2 | 2027 | 182.5 | 5.2455 | 5
PV-3001-14 | 10.89 | 0.8 | Q2 | 2027 | 182.5 | 4.9759 | 4
PV-3001-14 | 5.6 | 0.8 | Q2 | 2027 | 182.5 | 2.5588 | 2
PV-3001-14 | 12.42 | 0.8 | Q2 | 2027 | 182.5 | 5.675 | 5
PV-3036-14 | 5.4 | 0.8 | Q2 | 2027 | 182.5 | 2.4674 | 2
PV-3036-14 | 4.32 | 0.8 | Q2 | 2027 | 182.5 | 1.9739 | 1
PV-3036-14 | 14.4 | 0.8 | Q2 | 2027 | 182.5 | 6.5797 | 6
PV-3036-14 | 5.44 | 0.8 | Q2 | 2027 | 182.5 | 2.4857 | 2
PV-3002-14 | 7.32 | 0.8 | Q2 | 2027 | 182.5 | 3.3447 | 3
PV-3002-14 | 14.56 | 0.8 | Q2 | 2027 | 182.5 | 6.6528 | 6
PV-3002-14 | 5.12 | 0.8 | Q2 | 2027 | 182.5 | 2.3394 | 2
PV-3002-14 | 3.465 | 0.8 | Q2 | 2027 | 182.5 | 1.5832 | 1
PV-6250-17 | 7.975 | 0.8 | Q2 | 2027 | 182.5 | 3.6439 | 3
PV-3003-14 | 11.025 | 0.8 | Q2 | 2027 | 182.5 | 5.0376 | 5
PV-3002-14 | 3.08 | 0.8 | Q2 | 2027 | 182.5 | 1.4073 | 1
PV-3002-14 | 8.925 | 0.8 | Q2 | 2027 | 182.5 | 4.078 | 4
PV-6436-18 | 8.4 | 0.8 | Q2 | 2027 | 182.5 | 3.8381 | 3
PV-3002-14 | 9.9 | 0.8 | Q2 | 2027 | 182.5 | 4.5235 | 4
PV-3002-14 | 8.91 | 0.8 | Q2 | 2027 | 182.5 | 4.0712 | 4
PV-3002-14 | 7.2 | 0.8 | Q2 | 2027 | 182.5 | 3.2898 | 3
PV-3002-14 | 6.8 | 0.8 | Q2 | 2027 | 182.5 | 3.1071 | 3
PV-3002-14 | 4.2 | 0.8 | Q2 | 2027 | 182.5 | 1.9191 | 1
PV-3013-14 | 4.48 | 0.8 | Q2 | 2027 | 182.5 | 2.047 | 2
PV-3003-14 | 2.24 | 0.8 | Q2 | 2027 | 182.5 | 1.0235 | 1
PV-3002-14 | 3.36 | 0.8 | Q2 | 2027 | 182.5 | 1.5353 | 1
PV-3002-14 | 6.16 | 0.8 | Q2 | 2027 | 182.5 | 2.8146 | 2
PV-6250-17 | 5.6 | 0.8 | Q2 | 2027 | 182.5 | 2.5588 | 2
PV-3033-14 | 5.88 | 0.8 | Q2 | 2027 | 182.5 | 2.6867 | 2
PV-3033-14 | 7.28 | 0.8 | Q2 | 2027 | 182.5 | 3.3264 | 3
PV-3002-14 | 7.28 | 0.8 | Q2 | 2027 | 182.5 | 3.3264 | 3
PV-3002-14 | 8.68 | 0.8 | Q2 | 2027 | 182.5 | 3.9661 | 3
PV-3002-14 | 7.7 | 0.8 | Q2 | 2027 | 182.5 | 3.5183 | 3
PV-3033-14 | 12.255 | 0.8 | Q2 | 2027 | 182.5 | 5.5996 | 5
PV-3002-14 | 13.395 | 0.8 | Q2 | 2027 | 182.5 | 6.1205 | 6
PV-3002-14 | 7.68 | 0.8 | Q2 | 2027 | 182.5 | 3.5092 | 3
PV-3030-14 | 79.98 | 0.6 | Q2 | 2027 | 182.5 | 27.4084 | 27
PV-3003-14 | 7.59 | 0.8 | Q2 | 2027 | 182.5 | 3.468 | 3
PV-3001-14 | 9.35 | 0.8 | Q2 | 2027 | 182.5 | 4.2722 | 4
PV-3003-14 | 3.36 | 0.8 | Q2 | 2027 | 182.5 | 1.5353 | 1
PV-6250-17 | 3.285 | 0.8 | Q2 | 2027 | 182.5 | 1.501 | 1
PV-3036-14 | 7.84 | 0.8 | Q2 | 2027 | 182.5 | 3.5823 | 3
PV-3036-14 | 12.47 | 0.8 | Q2 | 2027 | 182.5 | 5.6978 | 5
PV-3036-14 | 13.2 | 0.8 | Q2 | 2027 | 182.5 | 6.0314 | 6
PV-3036-14 | 13.5 | 0.8 | Q2 | 2027 | 182.5 | 6.1684 | 6
PV-3036-14 | 10.88 | 0.8 | Q2 | 2027 | 182.5 | 4.9713 | 4
PV-3036-14 | 3.92 | 0.8 | Q2 | 2027 | 182.5 | 1.7911 | 1
PV-3036-14 | 8.99 | 0.8 | Q2 | 2027 | 182.5 | 4.1077 | 4
PV-3036-14 | 12.285 | 0.8 | Q2 | 2027 | 182.5 | 5.6133 | 5
PV-3036-14 | 4.35 | 0.8 | Q2 | 2027 | 182.5 | 1.9876 | 1
PV-3036-14 | 10.545 | 0.8 | Q2 | 2027 | 182.5 | 4.8182 | 4
PV-3036-14 | 11.4 | 0.8 | Q2 | 2027 | 182.5 | 5.2089 | 5
PV-3002-14 | 7.848 | 0.8 | Q2 | 2027 | 182.5 | 3.5859 | 3
PV-3002-14 | 12.06 | 0.8 | Q2 | 2027 | 182.5 | 5.5105 | 5
PV-6187-17 | 12.18 | 0.8 | Q2 | 2027 | 182.5 | 5.5653 | 5
PV-6436-18 | 11.2 | 0.8 | Q2 | 2027 | 182.5 | 5.1175 | 5
PV-6250-17 | 8.4 | 0.8 | Q2 | 2027 | 182.5 | 3.8381 | 3
PV-3090-15 | 5.11 | 0.8 | Q2 | 2027 | 182.5 | 2.3349 | 2
PV-3002-14 | 9.28 | 0.8 | Q2 | 2027 | 182.5 | 4.2402 | 4
PV-6436-18 | 4.48 | 0.8 | Q2 | 2027 | 182.5 | 2.047 | 2
PV-3002-14 | 5.13 | 0.8 | Q2 | 2027 | 182.5 | 2.344 | 2
PV-3002-14 | 5.025 | 0.8 | Q2 | 2027 | 182.5 | 2.296 | 2
PV-3003-14 | 11.725 | 0.8 | Q2 | 2027 | 182.5 | 5.3574 | 5
PV-3002-14 | 11.4 | 0.8 | Q2 | 2027 | 182.5 | 5.2089 | 5
PV-3036-14 | 2.52 | 0.8 | Q2 | 2027 | 182.5 | 1.1514 | 1
PV-3036-14 | 7.29 | 0.8 | Q2 | 2027 | 182.5 | 3.331 | 3
PV-3002-14 | 8.96 | 0.8 | Q2 | 2027 | 182.5 | 4.094 | 4
PV-3002-14 | 7.2 | 0.8 | Q2 | 2027 | 182.5 | 3.2898 | 3
PV-3013-14 | 5.175 | 0.8 | Q2 | 2027 | 182.5 | 2.3646 | 2
PV-3002-14 | 11.025 | 0.8 | Q2 | 2027 | 182.5 | 5.0376 | 5
PV-3002-14 | 9 | 0.8 | Q2 | 2027 | 182.5 | 4.1123 | 4
PV-6260-17 | 5.5 | 0.8 | Q2 | 2027 | 182.5 | 2.5131 | 2
PV-3033-14 | 912.87 | 0.8 | Q2 | 2027 | 182.5 | 417.11 | 417
PV-3002-14 | 7.8 | 0.8 | Q2 | 2027 | 182.5 | 3.564 | 3
PV-3926-16 | 5.6 | 0.8 | Q2 | 2027 | 182.5 | 2.5588 | 2
PV-3926-16 | 3.36 | 0.8 | Q2 | 2027 | 182.5 | 1.5353 | 1
PV-3002-14 | 9.9 | 0.8 | Q2 | 2027 | 182.5 | 4.5235 | 4
PV-3033-14 | 6.84 | 0.8 | Q2 | 2027 | 182.5 | 3.1253 | 3
PV-3926-16 | 6.48 | 0.8 | Q2 | 2027 | 182.5 | 2.9609 | 2
PV-3926-16 | 13.4 | 0.8 | Q2 | 2027 | 182.5 | 6.1227 | 6
PV-3002-14 | 9.6 | 0.8 | Q2 | 2027 | 182.5 | 4.3864 | 4
PV-3003-14 | 7.59 | 0.8 | Q2 | 2027 | 182.5 | 3.468 | 3
PV-3025-14 | 8.64 | 0.8 | Q2 | 2027 | 182.5 | 3.9478 | 3
PV-3025-14 | 12.6 | 0.8 | Q2 | 2027 | 182.5 | 5.7572 | 5
PV-3003-14 | 6.7 | 0.8 | Q2 | 2027 | 182.5 | 3.0614 | 3
PV-3003-14 | 2.24 | 0.8 | Q2 | 2027 | 182.5 | 1.0235 | 1
PV-6190-17 | 22.1 | 0.8 | Q2 | 2027 | 182.5 | 10.098 | 10
PV-3001-14 | 6.08 | 0.8 | Q2 | 2027 | 182.5 | 2.7781 | 2
PV-3001-14 | 2.52 | 0.8 | Q2 | 2027 | 182.5 | 1.1514 | 1
PV-3001-14 | 3.36 | 0.8 | Q2 | 2027 | 182.5 | 1.5353 | 1
PV-3036-14 | 9.45 | 0.8 | Q2 | 2027 | 182.5 | 4.3179 | 4
PV-3036-14 | 7.02 | 0.8 | Q2 | 2027 | 182.5 | 3.2076 | 3
PV-3002-14 | 3.135 | 0.8 | Q2 | 2027 | 182.5 | 1.4324 | 1
PV-3001-14 | 9.76 | 0.8 | Q2 | 2027 | 182.5 | 4.4596 | 4
PV-6190-17 | 8.58 | 0.8 | Q2 | 2027 | 182.5 | 3.9204 | 3
PV-3002-14 | 6.72 | 0.8 | Q2 | 2027 | 182.5 | 3.0705 | 3
PV-3002-14 | 7.04 | 0.8 | Q2 | 2027 | 182.5 | 3.2167 | 3
PV-3002-14 | 10.08 | 0.8 | Q2 | 2027 | 182.5 | 4.6058 | 4
PV-3002-14 | 4.76 | 0.8 | Q2 | 2027 | 182.5 | 2.1749 | 2
PV-6250-17 | 6.4 | 0.8 | Q2 | 2027 | 182.5 | 2.9243 | 2
PV-3002-14 | 7.475 | 0.8 | Q2 | 2027 | 182.5 | 3.4155 | 3
PV-6187-17 | 9.28 | 0.8 | Q2 | 2027 | 182.5 | 4.2402 | 4
PV-6250-17 | 13.735 | 0.8 | Q2 | 2027 | 182.5 | 6.2758 | 6
PV-6250-17 | 9.92 | 0.8 | Q2 | 2027 | 182.5 | 4.5327 | 4
PV-3027-14 | 3.6 | 0.8 | Q2 | 2027 | 182.5 | 1.6449 | 1
PV-3002-14 | 5.8 | 0.8 | Q2 | 2027 | 182.5 | 2.6501 | 2
PV-3002-14 | 7.02 | 0.8 | Q2 | 2027 | 182.5 | 3.2076 | 3
PV-3002-14 | 6.3 | 0.8 | Q2 | 2027 | 182.5 | 2.8786 | 2
PV-3003-14 | 9.8 | 0.8 | Q2 | 2027 | 182.5 | 4.4778 | 4
PV-3013-14 | 12.9 | 0.8 | Q2 | 2027 | 182.5 | 5.8943 | 5
PV-3001-14 | 7.37 | 0.8 | Q2 | 2027 | 182.5 | 3.3675 | 3
PV-3003-14 | 10.8 | 0.8 | Q2 | 2027 | 182.5 | 4.9348 | 4
PV-3033-14 | 6.03 | 0.8 | Q2 | 2027 | 182.5 | 2.7552 | 2
PV-3033-14 | 9.135 | 0.8 | Q2 | 2027 | 182.5 | 4.174 | 4
PV-3003-14 | 2.24 | 0.8 | Q2 | 2027 | 182.5 | 1.0235 | 1
PV-3002-14 | 3.36 | 0.8 | Q2 | 2027 | 182.5 | 1.5353 | 1
PV-3002-14 | 8.4 | 0.8 | Q2 | 2027 | 182.5 | 3.8381 | 3
PV-3033-14 | 4.48 | 0.8 | Q2 | 2027 | 182.5 | 2.047 | 2
PV-3002-14 | 2.8 | 0.8 | Q2 | 2027 | 182.5 | 1.2794 | 1
PV-3036-14 | 5.28 | 0.8 | Q2 | 2027 | 182.5 | 2.4125 | 2
PV-3036-14 | 3.96 | 0.8 | Q2 | 2027 | 182.5 | 1.8094 | 1
PV-3036-14 | 7.848 | 0.8 | Q2 | 2027 | 182.5 | 3.5859 | 3
PV-3036-14 | 7.68 | 0.8 | Q2 | 2027 | 182.5 | 3.5092 | 3
PV-3036-14 | 6.54 | 0.8 | Q2 | 2027 | 182.5 | 2.9883 | 2
PV-3036-14 | 9.625 | 0.8 | Q2 | 2027 | 182.5 | 4.3979 | 4
PV-6190-17 | 6.875 | 0.8 | Q2 | 2027 | 182.5 | 3.1413 | 3
PV-6190-17 | 4.76 | 0.8 | Q2 | 2027 | 182.5 | 2.1749 | 2
PV-3036-14 | 2.12 | 0.8 | Q2 | 2027 | 182.5 | 0.96867 | 0
PV-3036-14 | 2.8 | 0.8 | Q2 | 2027 | 182.5 | 1.2794 | 1
PV-3010-14 | 11.7 | 0.8 | Q2 | 2027 | 182.5 | 5.346 | 5
PV-3001-14 | 10.8 | 0.8 | Q2 | 2027 | 182.5 | 4.9348 | 4
PV-3003-14 | 66.708 | 0.9 | Q2 | 2027 | 182.5 | 34.2904 | 34
PV-6187-17 | 5.7 | 0.8 | Q2 | 2027 | 182.5 | 2.6045 | 2
PV-6187-17 | 5.32 | 0.8 | Q2 | 2027 | 182.5 | 2.4308 | 2
PV-3002-14 | 3.08 | 0.8 | Q2 | 2027 | 182.5 | 1.4073 | 1
PV-3002-14 | 3.92 | 0.8 | Q2 | 2027 | 182.5 | 1.7911 | 1
PV-3002-14 | 3.08 | 0.8 | Q2 | 2027 | 182.5 | 1.4073 | 1
PV-3002-14 | 3.36 | 0.8 | Q2 | 2027 | 182.5 | 1.5353 | 1
PV-3002-14 | 26.1 | 0.6 | Q2 | 2027 | 182.5 | 8.9442 | 8
PV-3002-14 | 4.845 | 0.8 | Q2 | 2027 | 182.5 | 2.2138 | 2
PV-3003-14 | 2.24 | 0.8 | Q2 | 2027 | 182.5 | 1.0235 | 1
PV-3013-14 | 2.24 | 0.8 | Q2 | 2027 | 182.5 | 1.0235 | 1
PV-3002-14 | 3.08 | 0.8 | Q2 | 2027 | 182.5 | 1.4073 | 1
PV-3570-16 | 4.2 | 0.8 | Q2 | 2027 | 182.5 | 1.9191 | 1
PV-3570-16 | 5.4 | 0.8 | Q2 | 2027 | 182.5 | 2.4674 | 2
PV-3926-16 | 6.48 | 0.8 | Q2 | 2027 | 182.5 | 2.9609 | 2
PV-3003-14 | 10.36 | 0.8 | Q2 | 2027 | 182.5 | 4.7337 | 4
PV-3002-14 | 5.04 | 0.8 | Q2 | 2027 | 182.5 | 2.3029 | 2
PV-3002-14 | 2.24 | 0.8 | Q2 | 2027 | 182.5 | 1.0235 | 1
PV-3926-16 | 10.08 | 0.8 | Q2 | 2027 | 182.5 | 4.6058 | 4
PV-3002-14 | 12.95 | 0.8 | Q2 | 2027 | 182.5 | 5.9171 | 5
PV-3003-14 | 5.985 | 0.8 | Q2 | 2027 | 182.5 | 2.7347 | 2
PV-3036-14 | 6.72 | 0.8 | Q2 | 2027 | 182.5 | 3.0705 | 3
PV-3036-14 | 13.455 | 0.8 | Q2 | 2027 | 182.5 | 6.1479 | 6
PV-3036-14 | 2039.8 | 0.7 | Q2 | 2027 | 182.5 | 815.5251 | 815
PV-3002-14 | 7.84 | 0.8 | Q2 | 2027 | 182.5 | 3.5823 | 3
PV-3002-14 | 13.05 | 0.8 | Q2 | 2027 | 182.5 | 5.9628 | 5
PV-3001-14 | 7.26 | 0.8 | Q2 | 2027 | 182.5 | 3.3173 | 3
PV-3309-16 | 8.71 | 0.8 | Q2 | 2027 | 182.5 | 3.9798 | 3
PV-3003-14 | 7.68 | 0.8 | Q2 | 2027 | 182.5 | 3.5092 | 3
PV-6190-17 | 6.48 | 0.8 | Q2 | 2027 | 182.5 | 2.9609 | 2
PV-3003-14 | 5.13 | 0.8 | Q2 | 2027 | 182.5 | 2.344 | 2
PV-6436-18 | 10.5 | 0.8 | Q2 | 2027 | 182.5 | 4.7977 | 4
PV-3002-14 | 19.04 | 0.8 | Q2 | 2027 | 182.5 | 8.6998 | 8
PV-6436-18 | 14.388 | 0.8 | Q2 | 2027 | 182.5 | 6.5742 | 6
PV-6436-18 | 8.04 | 0.8 | Q2 | 2027 | 182.5 | 3.6736 | 3
PV-6190-17 | 7.2 | 0.8 | Q2 | 2027 | 182.5 | 3.2898 | 3
PV-3003-14 | 4.8 | 0.8 | Q3 | 2027 | 273.75 | 3.2898 | 3
PV-3002-14 | 13.8 | 0.8 | Q3 | 2027 | 273.75 | 9.4583 | 9
PV-3003-14 | 11.7 | 0.8 | Q3 | 2027 | 273.75 | 8.019 | 8
PV-3003-14 | 8.265 | 0.8 | Q3 | 2027 | 273.75 | 5.6647 | 5
PV-3002-14 | 8.1 | 0.8 | Q3 | 2027 | 273.75 | 5.5516 | 5
PV-3003-14 | 4.95 | 0.8 | Q3 | 2027 | 273.75 | 3.3926 | 3
PV-3002-14 | 9.36 | 0.8 | Q3 | 2027 | 273.75 | 6.4152 | 6
PV-3036-14 | 5.7 | 0.8 | Q3 | 2027 | 273.75 | 3.9067 | 3
PV-3002-14 | 10.23 | 0.8 | Q3 | 2027 | 273.75 | 7.0115 | 7
PV-3926-16 | 8.58 | 0.8 | Q3 | 2027 | 273.75 | 5.8806 | 5
PV-3002-14 | 3.92 | 0.8 | Q3 | 2027 | 273.75 | 2.6867 | 2
PV-3002-14 | 11.88 | 0.8 | Q3 | 2027 | 273.75 | 8.1423 | 8
PV-3013-14 | 6.67 | 0.8 | Q3 | 2027 | 273.75 | 4.5715 | 4
PV-3230-16 | 6.27 | 0.8 | Q3 | 2027 | 273.75 | 4.2973 | 4
PV-3230-16 | 7.41 | 0.8 | Q3 | 2027 | 273.75 | 5.0787 | 5
PV-3025-14 | 6.44 | 0.8 | Q3 | 2027 | 273.75 | 4.4139 | 4
PV-3025-14 | 4.56 | 0.8 | Q3 | 2027 | 273.75 | 3.1253 | 3
PV-3002-14 | 13.12 | 0.8 | Q3 | 2027 | 273.75 | 8.9922 | 8
PV-3036-14 | 3.19 | 0.8 | Q3 | 2027 | 273.75 | 2.1864 | 2
PV-3036-14 | 1268.01 | 1 | Q3 | 2027 | 273.75 | 1086.3397 | 1086
PV-3036-14 | 5998.86 | 0.7 | Q3 | 2027 | 273.75 | 3597.5739 | 3597
PV-3036-14 | 15.36 | 0.8 | Q3 | 2027 | 273.75 | 10.5275 | 10
PV-3036-14 | 6.12 | 0.8 | Q3 | 2027 | 273.75 | 4.1945 | 4
PV-3036-14 | 2802.96 | 0.7 | Q3 | 2027 | 273.75 | 1680.962 | 1680
PV-3036-14 | 9 | 0.8 | Q3 | 2027 | 273.75 | 6.1684 | 6
PV-3036-14 | 16.32 | 0.8 | Q3 | 2027 | 273.75 | 11.1854 | 11
PV-3036-14 | 7.84 | 0.8 | Q3 | 2027 | 273.75 | 5.3734 | 5
PV-3036-14 | 7.28 | 0.8 | Q3 | 2027 | 273.75 | 4.9896 | 4
PV-3036-14 | 13.2 | 0.8 | Q3 | 2027 | 273.75 | 9.047 | 9
PV-3036-14 | 11.97 | 0.8 | Q3 | 2027 | 273.75 | 8.204 | 8
PV-3036-14 | 6.03 | 0.8 | Q3 | 2027 | 273.75 | 4.1329 | 4
PV-6436-18 | 326.72 | 0.9 | Q3 | 2027 | 273.75 | 251.9192 | 251
PV-6187-17 | 9.24 | 0.8 | Q3 | 2027 | 273.75 | 6.3329 | 6
PV-3001-14 | 7.2 | 0.8 | Q3 | 2027 | 273.75 | 4.9348 | 4
PV-6190-17 | 16.53 | 0.8 | Q3 | 2027 | 273.75 | 11.3294 | 11
PV-3001-14 | 7.92 | 0.8 | Q3 | 2027 | 273.75 | 5.4282 | 5
PV-3001-14 | 8.1 | 0.8 | Q3 | 2027 | 273.75 | 5.5516 | 5
PV-6250-17 | 9.9 | 0.8 | Q3 | 2027 | 273.75 | 6.7853 | 6
PV-6436-18 | 10.08 | 0.8 | Q3 | 2027 | 273.75 | 6.9087 | 6
PV-6436-18 | 3.36 | 0.8 | Q3 | 2027 | 273.75 | 2.3029 | 2
PV-6436-18 | 4.48 | 0.8 | Q3 | 2027 | 273.75 | 3.0705 | 3
PV-6190-17 | 5.985 | 0.8 | Q3 | 2027 | 273.75 | 4.102 | 4
PV-3002-14 | 5.7 | 0.8 | Q3 | 2027 | 273.75 | 3.9067 | 3
PV-3926-16 | 2.8 | 0.8 | Q3 | 2027 | 273.75 | 1.9191 | 1
PV-3036-14 | 4.48 | 0.8 | Q3 | 2027 | 273.75 | 3.0705 | 3
PV-3002-14 | 6.6 | 0.8 | Q3 | 2027 | 273.75 | 4.5235 | 4
PV-3002-14 | 6.16 | 0.8 | Q3 | 2027 | 273.75 | 4.222 | 4
PV-3002-14 | 3.135 | 0.8 | Q3 | 2027 | 273.75 | 2.1487 | 2
PV-3002-14 | 5.7 | 0.8 | Q3 | 2027 | 273.75 | 3.9067 | 3
PV-3001-14 | 11.16 | 0.8 | Q3 | 2027 | 273.75 | 7.6489 | 7
PV-3002-14 | 5.9 | 0.8 | Q3 | 2027 | 273.75 | 4.0438 | 4
PV-3005-14 | 3.835 | 0.8 | Q3 | 2027 | 273.75 | 2.6284 | 2
PV-3013-14 | 7.8 | 0.8 | Q3 | 2027 | 273.75 | 5.346 | 5
PV-6187-17 | 8.04 | 0.8 | Q3 | 2027 | 273.75 | 5.5105 | 5
PV-6187-17 | 2.88 | 0.8 | Q3 | 2027 | 273.75 | 1.9739 | 1
PV-6187-17 | 8.45 | 0.8 | Q3 | 2027 | 273.75 | 5.7915 | 5
PV-3002-14 | 7.155 | 0.8 | Q3 | 2027 | 273.75 | 4.9039 | 4
PV-6187-17 | 2.65 | 0.8 | Q3 | 2027 | 273.75 | 1.8163 | 1
PV-3013-14 | 6.9 | 0.8 | Q3 | 2027 | 273.75 | 4.7291 | 4
PV-3002-14 | 5.7 | 0.8 | Q3 | 2027 | 273.75 | 3.9067 | 3
PV-3002-14 | 5.355 | 0.8 | Q3 | 2027 | 273.75 | 3.6702 | 3
PV-3033-14 | 4.69 | 0.8 | Q3 | 2027 | 273.75 | 3.2144 | 3
PV-3002-14 | 9.72 | 0.8 | Q3 | 2027 | 273.75 | 6.6619 | 6
PV-3003-14 | 4.93 | 0.8 | Q3 | 2027 | 273.75 | 3.3789 | 3
PV-3003-14 | 2.64 | 0.8 | Q3 | 2027 | 273.75 | 1.8094 | 1
PV-3002-14 | 3.08 | 0.8 | Q3 | 2027 | 273.75 | 2.111 | 2
PV-3926-16 | 5.88 | 0.8 | Q3 | 2027 | 273.75 | 4.03 | 4
PV-3002-14 | 5.695 | 0.8 | Q3 | 2027 | 273.75 | 3.9033 | 3
PV-3030-14 | 7.695 | 0.8 | Q3 | 2027 | 273.75 | 5.274 | 5
PV-3013-14 | 4.62 | 0.8 | Q3 | 2027 | 273.75 | 3.1665 | 3
PV-6436-18 | 8.91 | 0.8 | Q3 | 2027 | 273.75 | 6.1068 | 6
PV-6250-17 | 10.64 | 0.8 | Q3 | 2027 | 273.75 | 7.2925 | 7
PV-3002-14 | 11.655 | 0.8 | Q3 | 2027 | 273.75 | 7.9881 | 7
PV-3001-14 | 8.58 | 0.8 | Q3 | 2027 | 273.75 | 5.8806 | 5
PV-3001-14 | 7.965 | 0.8 | Q3 | 2027 | 273.75 | 5.4591 | 5
PV-3001-14 | 9.9 | 0.8 | Q3 | 2027 | 273.75 | 6.7853 | 6
PV-3003-14 | 8.25 | 0.8 | Q3 | 2027 | 273.75 | 5.6544 | 5
PV-3003-14 | 2.8 | 0.8 | Q3 | 2027 | 273.75 | 1.9191 | 1
PV-3036-14 | 10.865 | 0.8 | Q3 | 2027 | 273.75 | 7.4467 | 7
PV-3036-14 | 10.56 | 0.8 | Q3 | 2027 | 273.75 | 7.2376 | 7
PV-3036-14 | 13.44 | 0.8 | Q3 | 2027 | 273.75 | 9.2115 | 9
PV-3036-14 | 12.16 | 0.8 | Q3 | 2027 | 273.75 | 8.3342 | 8
PV-3036-14 | 7.695 | 0.8 | Q3 | 2027 | 273.75 | 5.274 | 5
PV-3002-14 | 6.365 | 0.8 | Q3 | 2027 | 273.75 | 4.3625 | 4
PV-6418-18 | 8.99 | 0.8 | Q3 | 2027 | 273.75 | 6.1616 | 6
PV-3002-14 | 17.28 | 0.8 | Q3 | 2027 | 273.75 | 11.8434 | 11
PV-3027-14 | 5.94 | 0.8 | Q3 | 2027 | 273.75 | 4.0712 | 4
PV-3027-14 | 15.042 | 0.8 | Q3 | 2027 | 273.75 | 10.3095 | 10
PV-3001-14 | 7.84 | 0.8 | Q3 | 2027 | 273.75 | 5.3734 | 5
PV-3001-14 | 4.2 | 0.8 | Q3 | 2027 | 273.75 | 2.8786 | 2
PV-6187-17 | 4.845 | 0.8 | Q3 | 2027 | 273.75 | 3.3207 | 3
PV-3003-14 | 5.04 | 0.8 | Q3 | 2027 | 273.75 | 3.4543 | 3
PV-3025-14 | 3.92 | 0.8 | Q3 | 2027 | 273.75 | 2.6867 | 2
PV-3305-16 | 7.28 | 0.8 | Q3 | 2027 | 273.75 | 4.9896 | 4
PV-3013-14 | 5.32 | 0.8 | Q3 | 2027 | 273.75 | 3.6462 | 3
PV-3002-14 | 7.28 | 0.8 | Q3 | 2027 | 273.75 | 4.9896 | 4
PV-3002-14 | 11.2 | 0.8 | Q3 | 2027 | 273.75 | 7.6763 | 7
PV-3002-14 | 10.26 | 0.8 | Q3 | 2027 | 273.75 | 7.032 | 7
PV-3002-14 | 3.24 | 0.8 | Q3 | 2027 | 273.75 | 2.2206 | 2
PV-6008-16 | 6.6 | 0.8 | Q3 | 2027 | 273.75 | 4.5235 | 4
PV-6190-17 | 10.8 | 0.8 | Q3 | 2027 | 273.75 | 7.4021 | 7
PV-3001-14 | 6.6 | 0.8 | Q3 | 2027 | 273.75 | 4.5235 | 4
PV-3001-14 | 5.4 | 0.8 | Q3 | 2027 | 273.75 | 3.7011 | 3
PV-3001-14 | 3.3 | 0.8 | Q3 | 2027 | 273.75 | 2.2618 | 2
PV-3001-14 | 8.45 | 0.8 | Q3 | 2027 | 273.75 | 5.7915 | 5
PV-3001-14 | 6.67 | 0.8 | Q3 | 2027 | 273.75 | 4.5715 | 4
PV-3036-14 | 20.1 | 0.8 | Q3 | 2027 | 273.75 | 13.7762 | 13
PV-3036-14 | 11.76 | 0.8 | Q3 | 2027 | 273.75 | 8.0601 | 8
PV-3036-14 | 6.5 | 0.8 | Q3 | 2027 | 273.75 | 4.455 | 4
PV-3036-14 | 3.64 | 0.8 | Q3 | 2027 | 273.75 | 2.4948 | 2
PV-3036-14 | 9.57 | 0.8 | Q3 | 2027 | 273.75 | 6.5591 | 6
PV-3036-14 | 5.36 | 0.8 | Q3 | 2027 | 273.75 | 3.6736 | 3
PV-3036-14 | 5.6 | 0.8 | Q3 | 2027 | 273.75 | 3.8381 | 3
PV-3036-14 | 11.2 | 0.8 | Q3 | 2027 | 273.75 | 7.6763 | 7
PV-6250-17 | 4.2 | 0.8 | Q3 | 2027 | 273.75 | 2.8786 | 2
PV-3001-14 | 7.68 | 0.8 | Q3 | 2027 | 273.75 | 5.2637 | 5
PV-3001-14 | 11.2 | 0.8 | Q3 | 2027 | 273.75 | 7.6763 | 7
PV-3001-14 | 9.86 | 0.8 | Q3 | 2027 | 273.75 | 6.7579 | 6
PV-3001-14 | 8.4 | 0.8 | Q3 | 2027 | 273.75 | 5.7572 | 5
PV-3001-14 | 2.85 | 0.8 | Q3 | 2027 | 273.75 | 1.9533 | 1
PV-3001-14 | 8.55 | 0.8 | Q3 | 2027 | 273.75 | 5.86 | 5
PV-3001-14 | 8.4 | 0.8 | Q3 | 2027 | 273.75 | 5.7572 | 5
PV-3001-14 | 11.115 | 0.8 | Q3 | 2027 | 273.75 | 7.618 | 7
PV-3001-14 | 5.6 | 0.8 | Q3 | 2027 | 273.75 | 3.8381 | 3
PV-3001-14 | 2941.05 | 1 | Q3 | 2027 | 273.75 | 2519.6799 | 2519
PV-3002-14 | 1255.49 | 0.7 | Q3 | 2027 | 273.75 | 752.9294 | 752
PV-6436-18 | 3.78 | 0.8 | Q3 | 2027 | 273.75 | 2.5907 | 2
PV-3036-14 | 5.67 | 0.8 | Q3 | 2027 | 273.75 | 3.8861 | 3
PV-3036-14 | 7.98 | 0.8 | Q3 | 2027 | 273.75 | 5.4694 | 5
PV-3036-14 | 8.96 | 0.8 | Q3 | 2027 | 273.75 | 6.141 | 6
PV-3001-14 | 7.98 | 0.8 | Q3 | 2027 | 273.75 | 5.4694 | 5
PV-3036-14 | 6.38 | 0.8 | Q3 | 2027 | 273.75 | 4.3727 | 4
PV-3002-14 | 24.9 | 0.8 | Q3 | 2027 | 273.75 | 17.066 | 17
PV-6250-17 | 7.41 | 0.8 | Q3 | 2027 | 273.75 | 5.0787 | 5
PV-3003-14 | 9.9 | 0.8 | Q3 | 2027 | 273.75 | 6.7853 | 6
PV-3003-14 | 7.92 | 0.8 | Q3 | 2027 | 273.75 | 5.4282 | 5
PV-3003-14 | 3.92 | 0.8 | Q3 | 2027 | 273.75 | 2.6867 | 2
PV-3002-14 | 17.28 | 0.8 | Q3 | 2027 | 273.75 | 11.8434 | 11
PV-3003-14 | 3.135 | 0.8 | Q3 | 2027 | 273.75 | 2.1487 | 2
PV-6436-18 | 3.08 | 0.8 | Q3 | 2027 | 273.75 | 2.111 | 2
PV-3002-14 | 9.6 | 0.8 | Q3 | 2027 | 273.75 | 6.5797 | 6
PV-3002-14 | 9.28 | 0.8 | Q3 | 2027 | 273.75 | 6.3603 | 6
PV-3002-14 | 9 | 0.8 | Q3 | 2027 | 273.75 | 6.1684 | 6
PV-3002-14 | 23.52 | 0.8 | Q3 | 2027 | 273.75 | 16.1202 | 16
PV-3033-14 | 2.52 | 0.8 | Q3 | 2027 | 273.75 | 1.7272 | 1
PV-3002-14 | 7.68 | 0.8 | Q3 | 2027 | 273.75 | 5.2637 | 5
PV-6051-16 | 37.52 | 0.8 | Q3 | 2027 | 273.75 | 25.7155 | 25
PV-3002-14 | 6.72 | 0.8 | Q3 | 2027 | 273.75 | 4.6058 | 4
PV-3003-14 | 7.2 | 0.8 | Q3 | 2027 | 273.75 | 4.9348 | 4
PV-3003-14 | 8.91 | 0.8 | Q3 | 2027 | 273.75 | 6.1068 | 6
PV-3002-14 | 8.25 | 0.8 | Q3 | 2027 | 273.75 | 5.6544 | 5
PV-3926-16 | 5.31 | 0.8 | Q3 | 2027 | 273.75 | 3.6394 | 3
PV-3033-14 | 9.52 | 0.8 | Q3 | 2027 | 273.75 | 6.5248 | 6
PV-3002-14 | 7.28 | 0.8 | Q3 | 2027 | 273.75 | 4.9896 | 4
PV-3001-14 | 4.48 | 0.8 | Q3 | 2027 | 273.75 | 3.0705 | 3
PV-3001-14 | 4.2 | 0.8 | Q3 | 2027 | 273.75 | 2.8786 | 2
PV-3001-14 | 6.72 | 0.8 | Q3 | 2027 | 273.75 | 4.6058 | 4
PV-6436-18 | 8.55 | 0.8 | Q3 | 2027 | 273.75 | 5.86 | 5
PV-6436-18 | 4.2 | 0.8 | Q3 | 2027 | 273.75 | 2.8786 | 2
PV-6436-18 | 6.16 | 0.8 | Q3 | 2027 | 273.75 | 4.222 | 4
PV-6436-18 | 7.41 | 0.8 | Q3 | 2027 | 273.75 | 5.0787 | 5
PV-3001-14 | 4.48 | 0.8 | Q3 | 2027 | 273.75 | 3.0705 | 3
PV-3001-14 | 7.84 | 0.8 | Q3 | 2027 | 273.75 | 5.3734 | 5
PV-3001-14 | 4.2 | 0.8 | Q3 | 2027 | 273.75 | 2.8786 | 2
PV-3001-14 | 9.8 | 0.8 | Q3 | 2027 | 273.75 | 6.7167 | 6
PV-3001-14 | 7.84 | 0.8 | Q3 | 2027 | 273.75 | 5.3734 | 5
PV-3001-14 | 4.76 | 0.8 | Q3 | 2027 | 273.75 | 3.2624 | 3
PV-3001-14 | 6.555 | 0.8 | Q3 | 2027 | 273.75 | 4.4927 | 4
PV-3001-14 | 6.72 | 0.8 | Q3 | 2027 | 273.75 | 4.6058 | 4
PV-3001-14 | 7.56 | 0.8 | Q3 | 2027 | 273.75 | 5.1815 | 5
PV-3001-14 | 5.32 | 0.8 | Q3 | 2027 | 273.75 | 3.6462 | 3
PV-3001-14 | 6.16 | 0.8 | Q3 | 2027 | 273.75 | 4.222 | 4
PV-3001-14 | 8.96 | 0.8 | Q3 | 2027 | 273.75 | 6.141 | 6
PV-3001-14 | 3.92 | 0.8 | Q3 | 2027 | 273.75 | 2.6867 | 2
PV-3002-14 | 8.64 | 0.8 | Q3 | 2027 | 273.75 | 5.9217 | 5
PV-3036-14 | 17.28 | 0.8 | Q3 | 2027 | 273.75 | 11.8434 | 11
PV-3036-14 | 6.27 | 0.8 | Q3 | 2027 | 273.75 | 4.2973 | 4
PV-6436-18 | 7.695 | 0.8 | Q3 | 2027 | 273.75 | 5.274 | 5
PV-3002-14 | 5.28 | 0.8 | Q3 | 2027 | 273.75 | 3.6188 | 3
PV-3002-14 | 6.175 | 0.8 | Q3 | 2027 | 273.75 | 4.2322 | 4
PV-3036-14 | 8.235 | 0.8 | Q3 | 2027 | 273.75 | 5.6441 | 5
PV-3003-14 | 7.15 | 0.8 | Q3 | 2027 | 273.75 | 4.9005 | 4
PV-3003-14 | 9 | 0.8 | Q3 | 2027 | 273.75 | 6.1684 | 6
PV-6250-17 | 10.791 | 0.8 | Q3 | 2027 | 273.75 | 7.396 | 7
PV-3036-14 | 11.7 | 0.8 | Q3 | 2027 | 273.75 | 8.019 | 8
PV-3036-14 | 11.445 | 0.8 | Q3 | 2027 | 273.75 | 7.8442 | 7
PV-3036-14 | 7.98 | 0.8 | Q3 | 2027 | 273.75 | 5.4694 | 5
PV-3002-14 | 3.3 | 0.8 | Q3 | 2027 | 273.75 | 2.2618 | 2
PV-3003-14 | 6.38 | 0.8 | Q3 | 2027 | 273.75 | 4.3727 | 4
PV-3002-14 | 5.7 | 0.8 | Q3 | 2027 | 273.75 | 3.9067 | 3
PV-3003-14 | 5.559 | 0.8 | Q3 | 2027 | 273.75 | 3.81 | 3
PV-3002-14 | 5.8 | 0.8 | Q3 | 2027 | 273.75 | 3.9752 | 3
PV-3013-14 | 7.54 | 0.8 | Q3 | 2027 | 273.75 | 5.1678 | 5
PV-3002-14 | 2.85 | 0.8 | Q3 | 2027 | 273.75 | 1.9533 | 1
PV-3002-14 | 5.985 | 0.8 | Q3 | 2027 | 273.75 | 4.102 | 4
PV-3003-14 | 11.31 | 0.8 | Q3 | 2027 | 273.75 | 7.7517 | 7
PV-6436-18 | 224.44 | 0.9 | Q3 | 2027 | 273.75 | 173.0556 | 173
PV-3001-14 | 4.2 | 0.8 | Q3 | 2027 | 273.75 | 2.8786 | 2
PV-3001-14 | 5.6 | 0.8 | Q3 | 2027 | 273.75 | 3.8381 | 3
PV-6436-18 | 6.72 | 0.8 | Q3 | 2027 | 273.75 | 4.6058 | 4
PV-6436-18 | 13.44 | 0.8 | Q3 | 2027 | 273.75 | 9.2115 | 9
PV-3001-14 | 3.135 | 0.8 | Q3 | 2027 | 273.75 | 2.1487 | 2
PV-3002-14 | 5.04 | 0.8 | Q3 | 2027 | 273.75 | 3.4543 | 3
PV-3002-14 | 3.92 | 0.8 | Q3 | 2027 | 273.75 | 2.6867 | 2
PV-3001-14 | 6.16 | 0.8 | Q3 | 2027 | 273.75 | 4.222 | 4
PV-3001-14 | 12.18 | 0.8 | Q3 | 2027 | 273.75 | 8.348 | 8
PV-3036-14 | 7.5 | 0.8 | Q3 | 2027 | 273.75 | 5.1404 | 5
PV-3002-14 | 11.05 | 0.8 | Q3 | 2027 | 273.75 | 7.5735 | 7
PV-3036-14 | 4.5 | 0.8 | Q3 | 2027 | 273.75 | 3.0842 | 3
PV-3027-14 | 4.275 | 0.8 | Q3 | 2027 | 273.75 | 2.93 | 2
PV-3002-14 | 5.94 | 0.8 | Q3 | 2027 | 273.75 | 4.0712 | 4
PV-3312-16 | 2.4 | 0.8 | Q3 | 2027 | 273.75 | 1.6449 | 1
PV-6187-17 | 4.8 | 0.8 | Q3 | 2027 | 273.75 | 3.2898 | 3
PV-3002-14 | 8.32 | 0.8 | Q3 | 2027 | 273.75 | 5.7024 | 5
PV-3002-14 | 4.62 | 0.8 | Q3 | 2027 | 273.75 | 3.1665 | 3
PV-3002-14 | 8.7 | 0.8 | Q3 | 2027 | 273.75 | 5.9628 | 5
PV-3030-14 | 3.36 | 0.8 | Q3 | 2027 | 273.75 | 2.3029 | 2
PV-6436-18 | 5.04 | 0.8 | Q3 | 2027 | 273.75 | 3.4543 | 3
PV-3001-14 | 6.16 | 0.8 | Q3 | 2027 | 273.75 | 4.222 | 4
PV-3002-14 | 6.6 | 0.8 | Q3 | 2027 | 273.75 | 4.5235 | 4
PV-3001-14 | 13.325 | 0.8 | Q3 | 2027 | 273.75 | 9.1327 | 9
PV-3001-14 | 5.4 | 0.8 | Q3 | 2027 | 273.75 | 3.7011 | 3
PV-3002-14 | 4.35 | 0.8 | Q3 | 2027 | 273.75 | 2.9814 | 2
PV-3001-14 | 6.6 | 0.8 | Q3 | 2027 | 273.75 | 4.5235 | 4
PV-3001-14 | 5.76 | 0.8 | Q3 | 2027 | 273.75 | 3.9478 | 3
PV-6436-18 | 4.55 | 0.8 | Q3 | 2027 | 273.75 | 3.1185 | 3
PV-3003-14 | 7.2 | 0.8 | Q3 | 2027 | 273.75 | 4.9348 | 4
PV-3036-14 | 5.559 | 0.8 | Q3 | 2027 | 273.75 | 3.81 | 3
PV-3036-14 | 9.975 | 0.8 | Q3 | 2027 | 273.75 | 6.8367 | 6
PV-3036-14 | 6 | 0.8 | Q3 | 2027 | 273.75 | 4.1123 | 4
PV-3002-14 | 7.8 | 0.8 | Q3 | 2027 | 273.75 | 5.346 | 5
PV-6187-17 | 6.555 | 0.8 | Q3 | 2027 | 273.75 | 4.4927 | 4
PV-3002-14 | 5.76 | 0.8 | Q3 | 2027 | 273.75 | 3.9478 | 3
PV-3036-14 | 4.8 | 0.8 | Q3 | 2027 | 273.75 | 3.2898 | 3
PV-3002-14 | 5.13 | 0.8 | Q3 | 2027 | 273.75 | 3.516 | 3
PV-3002-14 | 9.52 | 0.8 | Q3 | 2027 | 273.75 | 6.5248 | 6
PV-3002-14 | 9.9 | 0.8 | Q3 | 2027 | 273.75 | 6.7853 | 6
PV-3002-14 | 24.79 | 0.8 | Q3 | 2027 | 273.75 | 16.9906 | 16
PV-3002-14 | 7.84 | 0.8 | Q3 | 2027 | 273.75 | 5.3734 | 5
PV-3002-14 | 7.84 | 0.8 | Q3 | 2027 | 273.75 | 5.3734 | 5
PV-6264-17 | 8.68 | 0.8 | Q3 | 2027 | 273.75 | 5.9491 | 5
PV-3003-14 | 8.12 | 0.8 | Q3 | 2027 | 273.75 | 5.5653 | 5
PV-3001-14 | 2.52 | 0.8 | Q3 | 2027 | 273.75 | 1.7272 | 1
PV-3001-14 | 8.55 | 0.8 | Q3 | 2027 | 273.75 | 5.86 | 5
PV-3001-14 | 5.88 | 0.8 | Q3 | 2027 | 273.75 | 4.03 | 4
PV-3002-14 | 8.96 | 0.8 | Q3 | 2027 | 273.75 | 6.141 | 6
PV-3002-14 | 6.27 | 0.8 | Q3 | 2027 | 273.75 | 4.2973 | 4
PV-3036-14 | 7 | 0.8 | Q3 | 2027 | 273.75 | 4.7977 | 4
PV-3036-14 | 3.64 | 0.8 | Q3 | 2027 | 273.75 | 2.4948 | 2
PV-6190-17 | 3.08 | 0.8 | Q3 | 2027 | 273.75 | 2.111 | 2
PV-3003-14 | 11.84 | 0.8 | Q3 | 2027 | 273.75 | 8.1149 | 8
PV-3027-14 | 7.83 | 0.8 | Q3 | 2027 | 273.75 | 5.3665 | 5
PV-3002-14 | 9.9 | 0.8 | Q3 | 2027 | 273.75 | 6.7853 | 6
PV-3002-14 | 10.2 | 0.8 | Q3 | 2027 | 273.75 | 6.9909 | 6
PV-3002-14 | 3.92 | 0.8 | Q3 | 2027 | 273.75 | 2.6867 | 2
PV-3002-14 | 7.56 | 0.8 | Q3 | 2027 | 273.75 | 5.1815 | 5
PV-6187-17 | 10.64 | 0.8 | Q3 | 2027 | 273.75 | 7.2925 | 7
PV-6187-17 | 12.375 | 0.8 | Q3 | 2027 | 273.75 | 8.4816 | 8
PV-3013-14 | 8.68 | 0.8 | Q3 | 2027 | 273.75 | 5.9491 | 5
PV-6186-17 | 5.2 | 0.8 | Q3 | 2027 | 273.75 | 3.564 | 3
PV-3033-14 | 7.92 | 0.8 | Q3 | 2027 | 273.75 | 5.4282 | 5
PV-3033-14 | 5.94 | 0.8 | Q3 | 2027 | 273.75 | 4.0712 | 4
PV-3002-14 | 5.94 | 0.8 | Q3 | 2027 | 273.75 | 4.0712 | 4
PV-3002-14 | 5.6 | 0.8 | Q3 | 2027 | 273.75 | 3.8381 | 3
PV-3002-14 | 4.59 | 0.8 | Q3 | 2027 | 273.75 | 3.1459 | 3
PV-3001-14 | 8.64 | 0.8 | Q3 | 2027 | 273.75 | 5.9217 | 5
PV-3001-14 | 7.84 | 0.8 | Q3 | 2027 | 273.75 | 5.3734 | 5
PV-3001-14 | 6.44 | 0.8 | Q3 | 2027 | 273.75 | 4.4139 | 4
PV-6436-18 | 12.54 | 0.8 | Q3 | 2027 | 273.75 | 8.5947 | 8
PV-6436-18 | 9.9 | 0.8 | Q3 | 2027 | 273.75 | 6.7853 | 6
PV-3036-14 | 12.48 | 0.8 | Q3 | 2027 | 273.75 | 8.5536 | 8
PV-6250-17 | 6.75 | 0.8 | Q3 | 2027 | 273.75 | 4.6263 | 4
PV-3036-14 | 9.52 | 0.8 | Q3 | 2027 | 273.75 | 6.5248 | 6
PV-3036-14 | 8.28 | 0.8 | Q3 | 2027 | 273.75 | 5.675 | 5
PV-3036-14 | 4.275 | 0.8 | Q3 | 2027 | 273.75 | 2.93 | 2
PV-3036-14 | 6.75 | 0.8 | Q3 | 2027 | 273.75 | 4.6263 | 4
PV-3002-14 | 4.5 | 0.8 | Q3 | 2027 | 273.75 | 3.0842 | 3
PV-3027-14 | 7.68 | 0.8 | Q3 | 2027 | 273.75 | 5.2637 | 5
PV-3002-14 | 11.39 | 0.8 | Q3 | 2027 | 273.75 | 7.8065 | 7
PV-6258-17 | 10.23 | 0.8 | Q3 | 2027 | 273.75 | 7.0115 | 7
PV-3002-14 | 5.94 | 0.8 | Q3 | 2027 | 273.75 | 4.0712 | 4
PV-6187-17 | 9.57 | 0.8 | Q3 | 2027 | 273.75 | 6.5591 | 6
PV-3002-14 | 3.36 | 0.8 | Q3 | 2027 | 273.75 | 2.3029 | 2
PV-6187-17 | 2.24 | 0.8 | Q3 | 2027 | 273.75 | 1.5353 | 1
PV-3002-14 | 3.92 | 0.8 | Q3 | 2027 | 273.75 | 2.6867 | 2
PV-3002-14 | 5.88 | 0.8 | Q3 | 2027 | 273.75 | 4.03 | 4
PV-3002-14 | 8.4 | 0.8 | Q3 | 2027 | 273.75 | 5.7572 | 5
PV-3002-14 | 2.24 | 0.8 | Q3 | 2027 | 273.75 | 1.5353 | 1
PV-3002-14 | 7.84 | 0.8 | Q3 | 2027 | 273.75 | 5.3734 | 5
PV-3393-16 | 4.76 | 0.8 | Q3 | 2027 | 273.75 | 3.2624 | 3
PV-3003-14 | 5.04 | 0.8 | Q3 | 2027 | 273.75 | 3.4543 | 3
PV-3002-14 | 6.16 | 0.8 | Q3 | 2027 | 273.75 | 4.222 | 4
PV-3002-14 | 4.94 | 0.8 | Q3 | 2027 | 273.75 | 3.3858 | 3
PV-3002-14 | 7.84 | 0.8 | Q3 | 2027 | 273.75 | 5.3734 | 5
PV-3003-14 | 4.48 | 0.8 | Q3 | 2027 | 273.75 | 3.0705 | 3
PV-3926-16 | 11.76 | 0.8 | Q3 | 2027 | 273.75 | 8.0601 | 8
PV-3002-14 | 3.92 | 0.8 | Q3 | 2027 | 273.75 | 2.6867 | 2
PV-3030-14 | 3.36 | 0.8 | Q3 | 2027 | 273.75 | 2.3029 | 2
PV-3002-14 | 2.52 | 0.8 | Q3 | 2027 | 273.75 | 1.7272 | 1
PV-3010-14 | 2.52 | 0.8 | Q3 | 2027 | 273.75 | 1.7272 | 1
PV-3036-14 | 5.04 | 0.8 | Q3 | 2027 | 273.75 | 3.4543 | 3
PV-3036-14 | 3.36 | 0.8 | Q3 | 2027 | 273.75 | 2.3029 | 2
PV-3036-14 | 9.6 | 0.8 | Q3 | 2027 | 273.75 | 6.5797 | 6
PV-3036-14 | 7.2 | 0.8 | Q3 | 2027 | 273.75 | 4.9348 | 4
PV-3036-14 | 9.75 | 0.8 | Q3 | 2027 | 273.75 | 6.6825 | 6
PV-6436-18 | 5.525 | 0.8 | Q3 | 2027 | 273.75 | 3.7867 | 3
PV-3003-14 | 9.1 | 0.8 | Q3 | 2027 | 273.75 | 6.237 | 6
PV-3027-14 | 4.76 | 0.8 | Q3 | 2027 | 273.75 | 3.2624 | 3
PV-3002-14 | 3.36 | 0.8 | Q3 | 2027 | 273.75 | 2.3029 | 2
PV-3002-14 | 3.3 | 0.8 | Q3 | 2027 | 273.75 | 2.2618 | 2
PV-3003-14 | 4.08 | 0.8 | Q3 | 2027 | 273.75 | 2.7964 | 2
PV-3002-14 | 6.555 | 0.8 | Q3 | 2027 | 273.75 | 4.4927 | 4
PV-6250-17 | 13.325 | 0.8 | Q3 | 2027 | 273.75 | 9.1327 | 9
PV-3002-14 | 6.89 | 0.8 | Q3 | 2027 | 273.75 | 4.7223 | 4
PV-3002-14 | 3.24 | 0.8 | Q3 | 2027 | 273.75 | 2.2206 | 2
PV-3002-14 | 8.58 | 0.8 | Q3 | 2027 | 273.75 | 5.8806 | 5
PV-6187-17 | 4.2 | 0.8 | Q3 | 2027 | 273.75 | 2.8786 | 2
PV-3003-14 | 4.86 | 0.8 | Q3 | 2027 | 273.75 | 3.331 | 3
PV-3002-14 | 7.29 | 0.8 | Q3 | 2027 | 273.75 | 4.9964 | 4
PV-3002-14 | 6.72 | 0.8 | Q3 | 2027 | 273.75 | 4.6058 | 4
PV-3002-14 | 6.27 | 0.8 | Q3 | 2027 | 273.75 | 4.2973 | 4
PV-3002-14 | 8.68 | 0.8 | Q3 | 2027 | 273.75 | 5.9491 | 5
PV-3002-14 | 8.12 | 0.8 | Q3 | 2027 | 273.75 | 5.5653 | 5
PV-3926-16 | 6.44 | 0.8 | Q3 | 2027 | 273.75 | 4.4139 | 4
PV-3002-14 | 8.835 | 0.8 | Q3 | 2027 | 273.75 | 6.0554 | 6
PV-3441-16 | 3.36 | 0.8 | Q3 | 2027 | 273.75 | 2.3029 | 2
PV-3002-14 | 2.8 | 0.8 | Q3 | 2027 | 273.75 | 1.9191 | 1
PV-3003-14 | 3.135 | 0.8 | Q3 | 2027 | 273.75 | 2.1487 | 2
PV-3036-14 | 7.2 | 0.8 | Q3 | 2027 | 273.75 | 4.9348 | 4
PV-6416-18 | 5.1 | 0.8 | Q3 | 2027 | 273.75 | 3.4955 | 3
PV-6436-18 | 9.3 | 0.8 | Q3 | 2027 | 273.75 | 6.3741 | 6
PV-6250-17 | 4.8 | 0.8 | Q3 | 2027 | 273.75 | 3.2898 | 3
PV-6436-18 | 4.2 | 0.8 | Q3 | 2027 | 273.75 | 2.8786 | 2
PV-3002-14 | 7.5 | 0.8 | Q3 | 2027 | 273.75 | 5.1404 | 5
PV-3682-16 | 9.3 | 0.8 | Q3 | 2027 | 273.75 | 6.3741 | 6
PV-3002-14 | 9.425 | 0.8 | Q3 | 2027 | 273.75 | 6.4597 | 6
PV-3003-14 | 12.32 | 0.8 | Q3 | 2027 | 273.75 | 8.4439 | 8
PV-6186-17 | 4.2 | 0.8 | Q3 | 2027 | 273.75 | 2.8786 | 2
PV-6187-17 | 11.6 | 0.8 | Q3 | 2027 | 273.75 | 7.9504 | 7
PV-6187-17 | 6.38 | 0.8 | Q3 | 2027 | 273.75 | 4.3727 | 4
PV-6187-17 | 7.54 | 0.8 | Q3 | 2027 | 273.75 | 5.1678 | 5
PV-6436-18 | 6.93 | 0.8 | Q3 | 2027 | 273.75 | 4.7497 | 4
PV-6189-17 | 8.1 | 0.8 | Q3 | 2027 | 273.75 | 5.5516 | 5
PV-6436-18 | 5.7 | 0.8 | Q3 | 2027 | 273.75 | 3.9067 | 3
PV-6436-18 | 8.12 | 0.8 | Q3 | 2027 | 273.75 | 5.5653 | 5
PV-6436-18 | 6.44 | 0.8 | Q3 | 2027 | 273.75 | 4.4139 | 4
PV-3013-14 | 7 | 0.8 | Q3 | 2027 | 273.75 | 4.7977 | 4
PV-6436-18 | 6.16 | 0.8 | Q3 | 2027 | 273.75 | 4.222 | 4
PV-6187-17 | 16.52 | 0.8 | Q3 | 2027 | 273.75 | 11.3225 | 11
PV-3002-14 | 4.2 | 0.8 | Q3 | 2027 | 273.75 | 2.8786 | 2
PV-3002-14 | 4.76 | 0.8 | Q3 | 2027 | 273.75 | 3.2624 | 3
PV-3002-14 | 6.72 | 0.8 | Q3 | 2027 | 273.75 | 4.6058 | 4
PV-3002-14 | 7.98 | 0.8 | Q3 | 2027 | 273.75 | 5.4694 | 5
PV-3003-14 | 9.625 | 0.8 | Q3 | 2027 | 273.75 | 6.5968 | 6
PV-3926-16 | 9.75 | 0.8 | Q3 | 2027 | 273.75 | 6.6825 | 6
PV-3002-14 | 3.6 | 0.8 | Q3 | 2027 | 273.75 | 2.4674 | 2
PV-3002-14 | 7.8 | 0.8 | Q3 | 2027 | 273.75 | 5.346 | 5
PV-3033-14 | 4.5 | 0.8 | Q3 | 2027 | 273.75 | 3.0842 | 3
PV-3002-14 | 6.5 | 0.8 | Q3 | 2027 | 273.75 | 4.455 | 4
PV-3002-14 | 8.45 | 0.8 | Q3 | 2027 | 273.75 | 5.7915 | 5
PV-3033-14 | 6 | 0.8 | Q3 | 2027 | 273.75 | 4.1123 | 4
PV-3025-14 | 7.8 | 0.8 | Q3 | 2027 | 273.75 | 5.346 | 5
PV-3013-14 | 7.8 | 0.8 | Q3 | 2027 | 273.75 | 5.346 | 5
PV-6436-18 | 7.84 | 0.8 | Q3 | 2027 | 273.75 | 5.3734 | 5
PV-6436-18 | 13.77 | 0.8 | Q3 | 2027 | 273.75 | 9.4377 | 9
PV-3036-14 | 10.92 | 0.8 | Q3 | 2027 | 273.75 | 7.4844 | 7
PV-3036-14 | 9.99 | 0.8 | Q3 | 2027 | 273.75 | 6.847 | 6
PV-3002-14 | 9.8 | 0.8 | Q3 | 2027 | 273.75 | 6.7167 | 6
PV-3036-14 | 9.92 | 0.8 | Q3 | 2027 | 273.75 | 6.799 | 6
PV-3036-14 | 6.38 | 0.8 | Q3 | 2027 | 273.75 | 4.3727 | 4
PV-3003-14 | 12.87 | 0.8 | Q3 | 2027 | 273.75 | 8.8209 | 8
PV-6436-18 | 6.72 | 0.8 | Q3 | 2027 | 273.75 | 4.6058 | 4
PV-3036-14 | 3.42 | 0.8 | Q3 | 2027 | 273.75 | 2.344 | 2
PV-3036-14 | 5.88 | 0.8 | Q3 | 2027 | 273.75 | 4.03 | 4
PV-3002-14 | 9.24 | 0.8 | Q3 | 2027 | 273.75 | 6.3329 | 6
PV-3027-14 | 5.04 | 0.8 | Q3 | 2027 | 273.75 | 3.4543 | 3
PV-3002-14 | 6.84 | 0.8 | Q3 | 2027 | 273.75 | 4.688 | 4
PV-3002-14 | 3.92 | 0.8 | Q3 | 2027 | 273.75 | 2.6867 | 2
PV-6187-17 | 4.2 | 0.8 | Q3 | 2027 | 273.75 | 2.8786 | 2
PV-3002-14 | 2.52 | 0.8 | Q3 | 2027 | 273.75 | 1.7272 | 1
PV-6436-18 | 4.2 | 0.8 | Q3 | 2027 | 273.75 | 2.8786 | 2
PV-3013-14 | 13.325 | 0.8 | Q3 | 2027 | 273.75 | 9.1327 | 9
PV-3002-14 | 4.55 | 0.8 | Q3 | 2027 | 273.75 | 3.1185 | 3
PV-3002-14 | 13.325 | 0.8 | Q3 | 2027 | 273.75 | 9.1327 | 9
PV-3002-14 | 7.8 | 0.8 | Q3 | 2027 | 273.75 | 5.346 | 5
PV-3033-14 | 12.04 | 0.8 | Q3 | 2027 | 273.75 | 8.252 | 8
PV-3926-16 | 4.62 | 0.8 | Q3 | 2027 | 273.75 | 3.1665 | 3
PV-3003-14 | 6.27 | 0.8 | Q3 | 2027 | 273.75 | 4.2973 | 4
PV-3230-16 | 8.12 | 0.8 | Q3 | 2027 | 273.75 | 5.5653 | 5
PV-3002-14 | 6.08 | 0.8 | Q3 | 2027 | 273.75 | 4.1671 | 4
PV-3002-14 | 8.25 | 0.8 | Q3 | 2027 | 273.75 | 5.6544 | 5
PV-3002-14 | 7.67 | 0.8 | Q3 | 2027 | 273.75 | 5.2569 | 5
PV-3002-14 | 11.52 | 0.8 | Q3 | 2027 | 273.75 | 7.8956 | 7
PV-3033-14 | 7.84 | 0.8 | Q3 | 2027 | 273.75 | 5.3734 | 5
PV-3033-14 | 7.425 | 0.8 | Q3 | 2027 | 273.75 | 5.089 | 5
PV-3002-14 | 9.8 | 0.8 | Q3 | 2027 | 273.75 | 6.7167 | 6
PV-3789-16 | 10.08 | 0.8 | Q3 | 2027 | 273.75 | 6.9087 | 6
PV-3027-14 | 8.265 | 0.8 | Q3 | 2027 | 273.75 | 5.6647 | 5
PV-3036-14 | 5.88 | 0.8 | Q3 | 2027 | 273.75 | 4.03 | 4
PV-3036-14 | 11.4 | 0.8 | Q3 | 2027 | 273.75 | 7.8134 | 7
PV-3036-14 | 7.68 | 0.8 | Q3 | 2027 | 273.75 | 5.2637 | 5
PV-3036-14 | 20.88 | 0.8 | Q3 | 2027 | 273.75 | 14.3108 | 14
PV-6436-18 | 8.125 | 0.8 | Q3 | 2027 | 273.75 | 5.5687 | 5
PV-3002-14 | 9 | 0.8 | Q3 | 2027 | 273.75 | 6.1684 | 6
PV-3003-14 | 4.56 | 0.8 | Q3 | 2027 | 273.75 | 3.1253 | 3
PV-3002-14 | 1297.89 | 1 | Q3 | 2027 | 273.75 | 1111.9387 | 1111
PV-3002-14 | 7.125 | 0.8 | Q3 | 2027 | 273.75 | 4.8833 | 4
PV-3002-14 | 12.2 | 0.8 | Q3 | 2027 | 273.75 | 8.3617 | 8
PV-3002-14 | 3.78 | 0.8 | Q3 | 2027 | 273.75 | 2.5907 | 2
PV-3002-14 | 10.08 | 0.8 | Q3 | 2027 | 273.75 | 6.9087 | 6
PV-3002-14 | 3.12 | 0.8 | Q3 | 2027 | 273.75 | 2.1384 | 2
PV-3002-14 | 5.4 | 0.8 | Q3 | 2027 | 273.75 | 3.7011 | 3
PV-3002-14 | 12.9 | 0.8 | Q3 | 2027 | 273.75 | 8.8414 | 8
PV-3002-14 | 14.04 | 0.8 | Q3 | 2027 | 273.75 | 9.6228 | 9
PV-3002-14 | 3.9 | 0.8 | Q3 | 2027 | 273.75 | 2.673 | 2
PV-3002-14 | 3 | 0.8 | Q3 | 2027 | 273.75 | 2.0561 | 2
PV-3002-14 | 12.42 | 0.8 | Q3 | 2027 | 273.75 | 8.5124 | 8
PV-3002-14 | 6.21 | 0.8 | Q3 | 2027 | 273.75 | 4.2562 | 4
PV-3025-14 | 6.44 | 0.8 | Q3 | 2027 | 273.75 | 4.4139 | 4
PV-3036-14 | 7.2 | 0.8 | Q3 | 2027 | 273.75 | 4.9348 | 4
PV-3036-14 | 14.335 | 0.8 | Q3 | 2027 | 273.75 | 9.825 | 9
PV-3036-14 | 10.695 | 0.8 | Q3 | 2027 | 273.75 | 7.3302 | 7
PV-3002-14 | 9.9 | 0.8 | Q3 | 2027 | 273.75 | 6.7853 | 6
PV-3002-14 | 11.16 | 0.8 | Q3 | 2027 | 273.75 | 7.6489 | 7
PV-3002-14 | 3.3 | 0.8 | Q3 | 2027 | 273.75 | 2.2618 | 2
PV-6250-17 | 5.565 | 0.8 | Q3 | 2027 | 273.75 | 3.8142 | 3
PV-3002-14 | 11.1 | 0.8 | Q3 | 2027 | 273.75 | 7.6077 | 7
PV-6436-18 | 6.6 | 0.8 | Q3 | 2027 | 273.75 | 4.5235 | 4
PV-6436-18 | 11.1 | 0.8 | Q3 | 2027 | 273.75 | 7.6077 | 7
PV-6436-18 | 9 | 0.8 | Q3 | 2027 | 273.75 | 6.1684 | 6
PV-6436-18 | 8.4 | 0.8 | Q3 | 2027 | 273.75 | 5.7572 | 5
PV-3002-14 | 10.44 | 0.8 | Q3 | 2027 | 273.75 | 7.1554 | 7
PV-3002-14 | 7.92 | 0.8 | Q3 | 2027 | 273.75 | 5.4282 | 5
PV-3013-14 | 8.55 | 0.8 | Q3 | 2027 | 273.75 | 5.86 | 5
PV-3013-14 | 5.7 | 0.8 | Q3 | 2027 | 273.75 | 3.9067 | 3
PV-3002-14 | 7.2 | 0.8 | Q3 | 2027 | 273.75 | 4.9348 | 4
PV-3002-14 | 10.5 | 0.8 | Q3 | 2027 | 273.75 | 7.1965 | 7
PV-3002-14 | 8.55 | 0.8 | Q3 | 2027 | 273.75 | 5.86 | 5
PV-3090-15 | 8.4 | 0.8 | Q3 | 2027 | 273.75 | 5.7572 | 5
PV-6071-17 | 4.68 | 0.8 | Q3 | 2027 | 273.75 | 3.2076 | 3
PV-3002-14 | 10.8 | 0.8 | Q3 | 2027 | 273.75 | 7.4021 | 7
PV-3002-14 | 4.76 | 0.8 | Q3 | 2027 | 273.75 | 3.2624 | 3
PV-3010-14 | 4.51 | 0.8 | Q3 | 2027 | 273.75 | 3.0911 | 3
PV-3003-14 | 8.7 | 0.8 | Q3 | 2027 | 273.75 | 5.9628 | 5
PV-3090-15 | 13.325 | 0.8 | Q3 | 2027 | 273.75 | 9.1327 | 9
PV-3230-16 | 12.9 | 0.8 | Q3 | 2027 | 273.75 | 8.8414 | 8
PV-3002-14 | 4.335 | 0.8 | Q3 | 2027 | 273.75 | 2.9711 | 2
PV-3010-14 | 3.92 | 0.8 | Q3 | 2027 | 273.75 | 2.6867 | 2
PV-3013-14 | 6.3 | 0.8 | Q3 | 2027 | 273.75 | 4.3179 | 4
PV-3027-14 | 9.9 | 0.8 | Q3 | 2027 | 273.75 | 6.7853 | 6
PV-3036-14 | 5.6 | 0.8 | Q3 | 2027 | 273.75 | 3.8381 | 3
PV-3036-14 | 10.07 | 0.8 | Q3 | 2027 | 273.75 | 6.9018 | 6
PV-3036-14 | 4.8 | 0.8 | Q3 | 2027 | 273.75 | 3.2898 | 3
PV-3002-14 | 10.4 | 0.8 | Q3 | 2027 | 273.75 | 7.128 | 7
PV-3002-14 | 5.67 | 0.8 | Q3 | 2027 | 273.75 | 3.8861 | 3
PV-3003-14 | 3.6 | 0.8 | Q3 | 2027 | 273.75 | 2.4674 | 2
PV-6250-17 | 6.75 | 0.8 | Q3 | 2027 | 273.75 | 4.6263 | 4
PV-6436-18 | 8.12 | 0.8 | Q3 | 2027 | 273.75 | 5.5653 | 5
PV-6436-18 | 4.8 | 0.8 | Q3 | 2027 | 273.75 | 3.2898 | 3
PV-6190-17 | 4.32 | 0.8 | Q3 | 2027 | 273.75 | 2.9609 | 2
PV-3013-14 | 6.05 | 0.8 | Q3 | 2027 | 273.75 | 4.1466 | 4
PV-3003-14 | 4.55 | 0.8 | Q3 | 2027 | 273.75 | 3.1185 | 3
PV-3003-14 | 12.04 | 0.8 | Q3 | 2027 | 273.75 | 8.252 | 8
PV-3013-14 | 13 | 0.8 | Q3 | 2027 | 273.75 | 8.91 | 8
PV-3002-14 | 6 | 0.8 | Q3 | 2027 | 273.75 | 4.1123 | 4
PV-3002-14 | 5.94 | 0.8 | Q3 | 2027 | 273.75 | 4.0712 | 4
PV-3033-14 | 7.8 | 0.8 | Q3 | 2027 | 273.75 | 5.346 | 5
PV-3033-14 | 20.52 | 0.8 | Q3 | 2027 | 273.75 | 14.064 | 14
PV-3033-14 | 7.84 | 0.8 | Q3 | 2027 | 273.75 | 5.3734 | 5
PV-3033-14 | 4.5 | 0.8 | Q3 | 2027 | 273.75 | 3.0842 | 3
PV-3003-14 | 11.48 | 0.8 | Q3 | 2027 | 273.75 | 7.8682 | 7
PV-3926-16 | 4.16 | 0.8 | Q3 | 2027 | 273.75 | 2.8512 | 2
PV-3926-16 | 7.95 | 0.8 | Q3 | 2027 | 273.75 | 5.4488 | 5
PV-3002-14 | 2805.75 | 1 | Q3 | 2027 | 273.75 | 2403.7646 | 2403
PV-3033-14 | 3.9 | 0.8 | Q3 | 2027 | 273.75 | 2.673 | 2
PV-3002-14 | 2.88 | 0.8 | Q3 | 2027 | 273.75 | 1.9739 | 1
PV-3003-14 | 4.35 | 0.8 | Q3 | 2027 | 273.75 | 2.9814 | 2
PV-3003-14 | 1287.72 | 1 | Q3 | 2027 | 273.75 | 1103.2258 | 1103
PV-3002-14 | 1254.87 | 1 | Q3 | 2027 | 273.75 | 1075.0823 | 1075
PV-3013-14 | 1134 | 1 | Q3 | 2027 | 273.75 | 971.5296 | 971
PV-3025-14 | 2673 | 1 | Q3 | 2027 | 273.75 | 2290.0339 | 2290
PV-3027-14 | 2673 | 1 | Q3 | 2027 | 273.75 | 2290.0339 | 2290
PV-3036-14 | 6 | 0.8 | Q3 | 2027 | 273.75 | 4.1123 | 4
PV-3036-14 | 13.8 | 0.8 | Q3 | 2027 | 273.75 | 9.4583 | 9
PV-3036-14 | 6.93 | 0.8 | Q3 | 2027 | 273.75 | 4.7497 | 4
PV-3036-14 | 4.845 | 0.8 | Q3 | 2027 | 273.75 | 3.3207 | 3
PV-3036-14 | 8.48 | 0.8 | Q3 | 2027 | 273.75 | 5.812 | 5
PV-3002-14 | 8.45 | 0.8 | Q3 | 2027 | 273.75 | 5.7915 | 5
PV-3002-14 | 4.225 | 0.8 | Q3 | 2027 | 273.75 | 2.8957 | 2
PV-3002-14 | 8.45 | 0.8 | Q3 | 2027 | 273.75 | 5.7915 | 5
PV-3002-14 | 3.9 | 0.8 | Q3 | 2027 | 273.75 | 2.673 | 2
PV-3002-14 | 12.255 | 0.8 | Q3 | 2027 | 273.75 | 8.3994 | 8
PV-6250-17 | 9.9 | 0.8 | Q3 | 2027 | 273.75 | 6.7853 | 6
PV-6187-17 | 10.2 | 0.8 | Q3 | 2027 | 273.75 | 6.9909 | 6
PV-3027-14 | 7 | 0.8 | Q3 | 2027 | 273.75 | 4.7977 | 4
PV-3002-14 | 7.59 | 0.8 | Q3 | 2027 | 273.75 | 5.2021 | 5
PV-3003-14 | 3.36 | 0.8 | Q3 | 2027 | 273.75 | 2.3029 | 2
PV-3036-14 | 1320.57 | 1 | Q3 | 2027 | 273.75 | 1131.3693 | 1131
PV-3013-14 | 23.76 | 0.8 | Q3 | 2027 | 273.75 | 16.2847 | 16
PV-3013-14 | 6.9 | 0.8 | Q3 | 2027 | 273.75 | 4.7291 | 4
PV-3025-14 | 14 | 0.8 | Q3 | 2027 | 273.75 | 9.5954 | 9
PV-3002-14 | 4.93 | 0.8 | Q3 | 2027 | 273.75 | 3.3789 | 3
PV-3025-14 | 6.21 | 0.8 | Q3 | 2027 | 273.75 | 4.2562 | 4
PV-3033-14 | 4.8 | 0.8 | Q3 | 2027 | 273.75 | 3.2898 | 3
PV-3033-14 | 7.15 | 0.8 | Q3 | 2027 | 273.75 | 4.9005 | 4
PV-3926-16 | 7.2 | 0.8 | Q3 | 2027 | 273.75 | 4.9348 | 4
PV-3002-14 | 13.325 | 0.8 | Q3 | 2027 | 273.75 | 9.1327 | 9
PV-3926-16 | 10.5 | 0.8 | Q3 | 2027 | 273.75 | 7.1965 | 7
PV-3926-16 | 11.88 | 0.8 | Q3 | 2027 | 273.75 | 8.1423 | 8
PV-3002-14 | 10.2 | 0.8 | Q3 | 2027 | 273.75 | 6.9909 | 6
PV-3002-14 | 5.52 | 0.8 | Q3 | 2027 | 273.75 | 3.7833 | 3
PV-3002-14 | 11.16 | 0.8 | Q3 | 2027 | 273.75 | 7.6489 | 7
PV-3002-14 | 7.37 | 0.8 | Q3 | 2027 | 273.75 | 5.0513 | 5
PV-3027-14 | 3.99 | 0.8 | Q3 | 2027 | 273.75 | 2.7347 | 2
PV-3036-14 | 4.06 | 0.8 | Q3 | 2027 | 273.75 | 2.7827 | 2
PV-3036-14 | 11.7 | 0.8 | Q3 | 2027 | 273.75 | 8.019 | 8
PV-3002-14 | 9.6 | 0.8 | Q3 | 2027 | 273.75 | 6.5797 | 6
PV-3002-14 | 5.4 | 0.8 | Q3 | 2027 | 273.75 | 3.7011 | 3
PV-6187-17 | 10.725 | 0.8 | Q3 | 2027 | 273.75 | 7.3507 | 7
PV-6187-17 | 5.85 | 0.8 | Q3 | 2027 | 273.75 | 4.0095 | 4
PV-6436-18 | 6.825 | 0.8 | Q3 | 2027 | 273.75 | 4.6777 | 4
PV-3002-14 | 8.45 | 0.8 | Q3 | 2027 | 273.75 | 5.7915 | 5
PV-3002-14 | 196.02 | 0.9 | Q3 | 2027 | 273.75 | 151.1422 | 151
PV-3002-14 | 4.76 | 0.8 | Q3 | 2027 | 273.75 | 3.2624 | 3
PV-3002-14 | 5.865 | 0.8 | Q3 | 2027 | 273.75 | 4.0198 | 4
PV-3002-14 | 6.48 | 0.8 | Q3 | 2027 | 273.75 | 4.4413 | 4
PV-3003-14 | 3.42 | 0.8 | Q3 | 2027 | 273.75 | 2.344 | 2
PV-3002-14 | 5.98 | 0.8 | Q3 | 2027 | 273.75 | 4.0986 | 4
PV-3926-16 | 6.5 | 0.8 | Q3 | 2027 | 273.75 | 4.455 | 4
PV-3033-14 | 9.75 | 0.8 | Q3 | 2027 | 273.75 | 6.6825 | 6
PV-3002-14 | 4.225 | 0.8 | Q3 | 2027 | 273.75 | 2.8957 | 2
PV-6187-17 | 5.2 | 0.8 | Q3 | 2027 | 273.75 | 3.564 | 3
PV-3027-14 | 12.3 | 0.8 | Q3 | 2027 | 273.75 | 8.4302 | 8
PV-6436-18 | 10.075 | 0.8 | Q3 | 2027 | 273.75 | 6.9052 | 6
PV-3003-14 | 3.705 | 0.8 | Q3 | 2027 | 273.75 | 2.5393 | 2
PV-6250-17 | 11.16 | 0.8 | Q3 | 2027 | 273.75 | 7.6489 | 7
PV-3002-14 | 4698 | 0.65 | Q3 | 2027 | 273.75 | 2616.1903 | 2616
PV-3002-14 | 3.975 | 0.8 | Q3 | 2027 | 273.75 | 2.7244 | 2
PV-6436-18 | 10.5 | 0.8 | Q3 | 2027 | 273.75 | 7.1965 | 7
PV-3036-14 | 1419.84 | 0.8 | Q3 | 2027 | 273.75 | 973.1333 | 973
PV-3002-14 | 3.51 | 0.8 | Q3 | 2027 | 273.75 | 2.4057 | 2
PV-3036-14 | 5.04 | 0.8 | Q3 | 2027 | 273.75 | 3.4543 | 3
PV-3036-14 | 5.13 | 0.8 | Q3 | 2027 | 273.75 | 3.516 | 3
PV-6187-17 | 6.48 | 0.8 | Q3 | 2027 | 273.75 | 4.4413 | 4
PV-6187-17 | 5.04 | 0.8 | Q3 | 2027 | 273.75 | 3.4543 | 3
PV-3013-14 | 6.84 | 0.8 | Q3 | 2027 | 273.75 | 4.688 | 4
PV-3013-14 | 5.015 | 0.8 | Q3 | 2027 | 273.75 | 3.4372 | 3
PV-3003-14 | 4.2 | 0.8 | Q3 | 2027 | 273.75 | 2.8786 | 2
PV-3002-14 | 6.9 | 0.8 | Q3 | 2027 | 273.75 | 4.7291 | 4
PV-3002-14 | 7.155 | 0.8 | Q3 | 2027 | 273.75 | 4.9039 | 4
PV-3002-14 | 3.6 | 0.8 | Q3 | 2027 | 273.75 | 2.4674 | 2
PV-3036-14 | 6.6 | 0.8 | Q3 | 2027 | 273.75 | 4.5235 | 4
PV-3002-14 | 7.98 | 0.8 | Q3 | 2027 | 273.75 | 5.4694 | 5
PV-3003-14 | 3.05 | 0.8 | Q3 | 2027 | 273.75 | 2.0904 | 2
PV-3002-14 | 10.385 | 0.8 | Q3 | 2027 | 273.75 | 7.1177 | 7
PV-3002-14 | 8.97 | 0.8 | Q3 | 2027 | 273.75 | 6.1479 | 6
PV-3002-14 | 5.6 | 0.8 | Q3 | 2027 | 273.75 | 3.8381 | 3
PV-3002-14 | 7.98 | 0.8 | Q3 | 2027 | 273.75 | 5.4694 | 5
PV-3033-14 | 14.79 | 0.8 | Q3 | 2027 | 273.75 | 10.1368 | 10
PV-3003-14 | 5.985 | 0.8 | Q3 | 2027 | 273.75 | 4.102 | 4
PV-3002-14 | 4.68 | 0.8 | Q3 | 2027 | 273.75 | 3.2076 | 3
PV-3926-16 | 3.9 | 0.8 | Q3 | 2027 | 273.75 | 2.673 | 2
PV-3926-16 | 307.2 | 0.9 | Q3 | 2027 | 273.75 | 236.8682 | 236
PV-3002-14 | 457.38 | 0.8 | Q3 | 2027 | 273.75 | 313.4802 | 313
PV-3013-14 | 577.5 | 1 | Q3 | 2027 | 273.75 | 494.7604 | 494
PV-3027-14 | 5.775 | 0.8 | Q3 | 2027 | 273.75 | 3.9581 | 3
PV-3003-14 | 8.26 | 0.8 | Q3 | 2027 | 273.75 | 5.6613 | 5
PV-3003-14 | 7 | 0.8 | Q3 | 2027 | 273.75 | 4.7977 | 4
PV-3002-14 | 4.56 | 0.8 | Q3 | 2027 | 273.75 | 3.1253 | 3
PV-3002-14 | 4.14 | 0.8 | Q3 | 2027 | 273.75 | 2.8375 | 2
PV-3003-14 | 13.44 | 0.8 | Q3 | 2027 | 273.75 | 9.2115 | 9
PV-3027-14 | 21.76 | 0.8 | Q3 | 2027 | 273.75 | 14.9139 | 14
PV-3027-14 | 4.275 | 0.8 | Q3 | 2027 | 273.75 | 2.93 | 2
PV-3002-14 | 9.9 | 0.8 | Q3 | 2027 | 273.75 | 6.7853 | 6
PV-3002-14 | 5.88 | 0.8 | Q3 | 2027 | 273.75 | 4.03 | 4
PV-3036-14 | 4.48 | 0.8 | Q3 | 2027 | 273.75 | 3.0705 | 3
PV-3036-14 | 4.8 | 0.8 | Q3 | 2027 | 273.75 | 3.2898 | 3
PV-3002-14 | 10.725 | 0.8 | Q3 | 2027 | 273.75 | 7.3507 | 7
PV-3036-14 | 540 | 0.7 | Q3 | 2027 | 273.75 | 323.8432 | 323
PV-3036-14 | 14.49 | 0.8 | Q3 | 2027 | 273.75 | 9.9312 | 9
PV-3003-14 | 6.24 | 0.8 | Q3 | 2027 | 273.75 | 4.2768 | 4
PV-3002-14 | 9.315 | 0.8 | Q3 | 2027 | 273.75 | 6.3843 | 6
PV-3027-14 | 348 | 0.7 | Q3 | 2027 | 273.75 | 208.6989 | 208
PV-3002-14 | 15.745 | 0.8 | Q3 | 2027 | 273.75 | 10.7913 | 10
PV-3639-16 | 5.44 | 0.8 | Q3 | 2027 | 273.75 | 3.7285 | 3
PV-3033-14 | 11.16 | 0.8 | Q3 | 2027 | 273.75 | 7.6489 | 7
PV-3002-14 | 7.92 | 0.8 | Q3 | 2027 | 273.75 | 5.4282 | 5
PV-3002-14 | 15.075 | 0.8 | Q3 | 2027 | 273.75 | 10.3321 | 10
PV-3033-14 | 2784.6 | 0.8 | Q3 | 2027 | 273.75 | 1908.5158 | 1908
PV-3926-16 | 3.92 | 0.8 | Q3 | 2027 | 273.75 | 2.6867 | 2
PV-3926-16 | 10.725 | 0.8 | Q3 | 2027 | 273.75 | 7.3507 | 7
PV-3002-14 | 8.625 | 0.8 | Q3 | 2027 | 273.75 | 5.9114 | 5
PV-3002-14 | 3.36 | 0.8 | Q3 | 2027 | 273.75 | 2.3029 | 2
PV-3002-14 | 11.16 | 0.8 | Q3 | 2027 | 273.75 | 7.6489 | 7
PV-3003-14 | 5.04 | 0.8 | Q3 | 2027 | 273.75 | 3.4543 | 3
PV-3002-14 | 5.985 | 0.8 | Q3 | 2027 | 273.75 | 4.102 | 4
PV-3002-14 | 12.825 | 0.8 | Q3 | 2027 | 273.75 | 8.79 | 8
PV-3002-14 | 10.325 | 0.8 | Q3 | 2027 | 273.75 | 7.0766 | 7
PV-3002-14 | 7.5 | 0.8 | Q3 | 2027 | 273.75 | 5.1404 | 5
PV-3002-14 | 6.54 | 0.8 | Q3 | 2027 | 273.75 | 4.4824 | 4
PV-3002-14 | 360 | 0.9 | Q3 | 2027 | 273.75 | 277.5799 | 277
PV-3002-14 | 4.845 | 0.8 | Q3 | 2027 | 273.75 | 3.3207 | 3
PV-3036-14 | 8.71 | 0.8 | Q3 | 2027 | 273.75 | 5.9697 | 5
PV-3036-14 | 7.935 | 0.8 | Q3 | 2027 | 273.75 | 5.4385 | 5
PV-3036-14 | 5346 | 1 | Q3 | 2027 | 273.75 | 4580.0679 | 4580
PV-3036-14 | 10.137 | 0.8 | Q3 | 2027 | 273.75 | 6.9477 | 6
PV-3003-14 | 2.925 | 0.8 | Q3 | 2027 | 273.75 | 2.0047 | 2
PV-3033-14 | 8 | 0.8 | Q3 | 2027 | 273.75 | 5.4831 | 5
PV-3002-14 | 7.194 | 0.8 | Q3 | 2027 | 273.75 | 4.9306 | 4
PV-3002-14 | 3.6 | 0.8 | Q3 | 2027 | 273.75 | 2.4674 | 2
PV-3002-14 | 12.45 | 0.8 | Q3 | 2027 | 273.75 | 8.533 | 8
PV-3003-14 | 10.15 | 0.8 | Q3 | 2027 | 273.75 | 6.9566 | 6
PV-3926-16 | 7.875 | 0.8 | Q3 | 2027 | 273.75 | 5.3974 | 5
PV-3090-15 | 7.54 | 0.8 | Q3 | 2027 | 273.75 | 5.1678 | 5
PV-3002-14 | 5.2 | 0.8 | Q3 | 2027 | 273.75 | 3.564 | 3
PV-3036-14 | 5.61 | 0.8 | Q3 | 2027 | 273.75 | 3.845 | 3
PV-3002-14 | 10.26 | 0.8 | Q3 | 2027 | 273.75 | 7.032 | 7
PV-3002-14 | 47.088 | 0.9 | Q3 | 2027 | 273.75 | 36.3074 | 36
PV-3036-14 | 3 | 0.8 | Q3 | 2027 | 273.75 | 2.0561 | 2
PV-3036-14 | 6.44 | 0.8 | Q3 | 2027 | 273.75 | 4.4139 | 4
PV-3036-14 | 466.2 | 1 | Q3 | 2027 | 273.75 | 399.4066 | 399
PV-3036-14 | 2.95 | 0.8 | Q3 | 2027 | 273.75 | 2.0219 | 2
PV-3036-14 | 10.5 | 0.8 | Q3 | 2027 | 273.75 | 7.1965 | 7
PV-3036-14 | 6 | 0.8 | Q3 | 2027 | 273.75 | 4.1123 | 4
PV-6187-17 | 12.6 | 0.8 | Q3 | 2027 | 273.75 | 8.6358 | 8
PV-6187-17 | 3.6 | 0.8 | Q3 | 2027 | 273.75 | 2.4674 | 2
PV-6436-18 | 581.4 | 0.7 | Q3 | 2027 | 273.75 | 348.6712 | 348
PV-3013-14 | 4.48 | 0.8 | Q3 | 2027 | 273.75 | 3.0705 | 3
PV-3013-14 | 8.41 | 0.8 | Q3 | 2027 | 273.75 | 5.7641 | 5
PV-3013-14 | 3.72 | 0.8 | Q3 | 2027 | 273.75 | 2.5496 | 2
PV-3013-14 | 4.8 | 0.8 | Q3 | 2027 | 273.75 | 3.2898 | 3
PV-3027-14 | 9.52 | 0.8 | Q3 | 2027 | 273.75 | 6.5248 | 6
PV-6436-18 | 5.985 | 0.8 | Q3 | 2027 | 273.75 | 4.102 | 4
PV-3002-14 | 13.395 | 0.8 | Q3 | 2027 | 273.75 | 9.1807 | 9
PV-3002-14 | 33.06 | 0.7 | Q3 | 2027 | 273.75 | 19.8264 | 19
PV-3002-14 | 34 | 0.6 | Q3 | 2027 | 273.75 | 17.4773 | 17
PV-3002-14 | 598.5 | 1 | Q3 | 2027 | 273.75 | 512.7517 | 512
PV-3002-14 | 5.04 | 0.8 | Q3 | 2027 | 273.75 | 3.4543 | 3
PV-3003-14 | 7.28 | 0.8 | Q3 | 2027 | 273.75 | 4.9896 | 4
PV-3003-14 | 8.4 | 0.8 | Q3 | 2027 | 273.75 | 5.7572 | 5
PV-3033-14 | 8.1 | 0.8 | Q3 | 2027 | 273.75 | 5.5516 | 5
PV-3003-14 | 12.15 | 0.8 | Q3 | 2027 | 273.75 | 8.3274 | 8
PV-3013-14 | 5.6 | 0.8 | Q3 | 2027 | 273.75 | 3.8381 | 3
PV-3002-14 | 5.32 | 0.8 | Q3 | 2027 | 273.75 | 3.6462 | 3
PV-3003-14 | 13.92 | 0.8 | Q3 | 2027 | 273.75 | 9.5405 | 9
PV-3002-14 | 5.04 | 0.8 | Q3 | 2027 | 273.75 | 3.4543 | 3
PV-3002-14 | 12.69 | 0.8 | Q3 | 2027 | 273.75 | 8.6975 | 8
PV-3036-14 | 13.395 | 0.8 | Q3 | 2027 | 273.75 | 9.1807 | 9
PV-3002-14 | 74.82 | 0.9 | Q3 | 2027 | 273.75 | 57.6904 | 57
PV-3036-14 | 24.6 | 0.8 | Q3 | 2027 | 273.75 | 16.8604 | 16
PV-3036-14 | 6.48 | 0.8 | Q3 | 2027 | 273.75 | 4.4413 | 4
PV-3036-14 | 2.52 | 0.8 | Q3 | 2027 | 273.75 | 1.7272 | 1
PV-6190-17 | 3 | 0.8 | Q3 | 2027 | 273.75 | 2.0561 | 2
PV-3027-14 | 10.395 | 0.8 | Q3 | 2027 | 273.75 | 7.1246 | 7
PV-3002-14 | 4.505 | 0.8 | Q3 | 2027 | 273.75 | 3.0876 | 3
PV-3002-14 | 6.625 | 0.8 | Q3 | 2027 | 273.75 | 4.5407 | 4
PV-3002-14 | 4.4 | 0.8 | Q3 | 2027 | 273.75 | 3.0157 | 3
PV-3002-14 | 4.56 | 1 | Q3 | 2027 | 273.75 | 3.9067 | 3
PV-3002-14 | 6.89 | 1 | Q3 | 2027 | 273.75 | 5.9029 | 5
PV-3003-14 | 6.84 | 1 | Q3 | 2027 | 273.75 | 5.86 | 5
PV-3036-14 | 3.52 | 1 | Q3 | 2027 | 273.75 | 3.0157 | 3
PV-3002-14 | 6.24 | 1 | Q3 | 2027 | 273.75 | 5.346 | 5
PV-3002-14 | 7.2 | 1 | Q3 | 2027 | 273.75 | 6.1684 | 6
PV-3002-14 | 6 | 1 | Q3 | 2027 | 273.75 | 5.1404 | 5
PV-6187-17 | 10.66 | 1 | Q3 | 2027 | 273.75 | 9.1327 | 9
PV-6436-18 | 7.14 | 1 | Q3 | 2027 | 273.75 | 6.117 | 6
PV-6436-18 | 9.945 | 1 | Q3 | 2027 | 273.75 | 8.5202 | 8
PV-6436-18 | 3 | 1 | Q3 | 2027 | 273.75 | 2.5702 | 2
PV-6436-18 | 3.24 | 1 | Q3 | 2027 | 273.75 | 2.7758 | 2
PV-3013-14 | 4.845 | 1 | Q3 | 2027 | 273.75 | 4.1508 | 4
PV-6436-18 | 5.865 | 1 | Q3 | 2027 | 273.75 | 5.0247 | 5
PV-6187-17 | 7.28 | 1 | Q3 | 2027 | 273.75 | 6.237 | 6
PV-3003-14 | 3.315 | 1 | Q3 | 2027 | 273.75 | 2.8401 | 2
PV-3002-14 | 7 | 1 | Q3 | 2027 | 273.75 | 5.9971 | 5
PV-3002-14 | 4.16 | 1 | Q3 | 2027 | 273.75 | 3.564 | 3
PV-3002-14 | 2.6 | 1 | Q3 | 2027 | 273.75 | 2.2275 | 2
PV-3003-14 | 3.06 | 1 | Q3 | 2027 | 273.75 | 2.6216 | 2
PV-3002-14 | 3.06 | 1 | Q3 | 2027 | 273.75 | 2.6216 | 2
PV-3002-14 | 13.515 | 1 | Q3 | 2027 | 273.75 | 11.5787 | 11
PV-3002-14 | 9.62 | 1 | Q3 | 2027 | 273.75 | 8.2417 | 8
PV-3002-14 | 7.14 | 1 | Q3 | 2027 | 273.75 | 6.117 | 6
PV-3027-14 | 7.25 | 1 | Q3 | 2027 | 273.75 | 6.2113 | 6
PV-3002-14 | 6.76 | 1 | Q3 | 2027 | 273.75 | 5.7915 | 5
PV-3003-14 | 6.25 | 1 | Q3 | 2027 | 273.75 | 5.3545 | 5
PV-3926-16 | 2.75 | 1 | Q3 | 2027 | 273.75 | 2.356 | 2
PV-3002-14 | 6.5 | 1 | Q3 | 2027 | 273.75 | 5.5687 | 5
PV-3033-14 | 3.99 | 0.8 | Q3 | 2027 | 273.75 | 2.7347 | 2
PV-3036-14 | 6 | 0.8 | Q3 | 2027 | 273.75 | 4.1123 | 4
PV-3036-14 | 9.24 | 0.8 | Q3 | 2027 | 273.75 | 6.3329 | 6
PV-3036-14 | 3.6 | 0.8 | Q3 | 2027 | 273.75 | 2.4674 | 2
PV-3036-14 | 4.505 | 0.8 | Q3 | 2027 | 273.75 | 3.0876 | 3
PV-3036-14 | 4.48 | 0.8 | Q3 | 2027 | 273.75 | 3.0705 | 3
PV-3036-14 | 3.92 | 0.8 | Q3 | 2027 | 273.75 | 2.6867 | 2
PV-6436-18 | 12.32 | 0.8 | Q3 | 2027 | 273.75 | 8.4439 | 8
PV-6436-18 | 6.38 | 0.8 | Q3 | 2027 | 273.75 | 4.3727 | 4
PV-6436-18 | 7.26 | 0.8 | Q3 | 2027 | 273.75 | 4.9759 | 4
PV-6250-17 | 9.715 | 0.8 | Q3 | 2027 | 273.75 | 6.6585 | 6
PV-3027-14 | 4.35 | 0.8 | Q3 | 2027 | 273.75 | 2.9814 | 2
PV-6187-17 | 24.085 | 0.8 | Q3 | 2027 | 273.75 | 16.5074 | 16
PV-6187-17 | 4.8 | 0.8 | Q3 | 2027 | 273.75 | 3.2898 | 3
PV-3003-14 | 6.48 | 0.8 | Q3 | 2027 | 273.75 | 4.4413 | 4
PV-3002-14 | 4.62 | 0.8 | Q3 | 2027 | 273.75 | 3.1665 | 3
PV-3002-14 | 4.95 | 0.8 | Q3 | 2027 | 273.75 | 3.3926 | 3
PV-3027-14 | 10.72 | 0.8 | Q3 | 2027 | 273.75 | 7.3473 | 7
PV-6436-18 | 9.12 | 0.8 | Q3 | 2027 | 273.75 | 6.2507 | 6
PV-3002-14 | 6.48 | 0.8 | Q3 | 2027 | 273.75 | 4.4413 | 4
PV-3002-14 | 9.92 | 0.8 | Q3 | 2027 | 273.75 | 6.799 | 6
PV-3003-14 | 11.84 | 0.8 | Q3 | 2027 | 273.75 | 8.1149 | 8
PV-3002-14 | 4.8 | 0.8 | Q3 | 2027 | 273.75 | 3.2898 | 3
PV-3002-14 | 6.615 | 0.8 | Q3 | 2027 | 273.75 | 4.5338 | 4
PV-3002-14 | 10.8 | 0.8 | Q3 | 2027 | 273.75 | 7.4021 | 7
PV-3002-14 | 5.7 | 0.8 | Q3 | 2027 | 273.75 | 3.9067 | 3
PV-3926-16 | 5.7 | 0.8 | Q3 | 2027 | 273.75 | 3.9067 | 3
PV-3002-14 | 7.98 | 0.8 | Q3 | 2027 | 273.75 | 5.4694 | 5
PV-3002-14 | 4.275 | 0.8 | Q3 | 2027 | 273.75 | 2.93 | 2
PV-3002-14 | 8.265 | 0.8 | Q3 | 2027 | 273.75 | 5.6647 | 5
PV-3003-14 | 11.2 | 0.8 | Q3 | 2027 | 273.75 | 7.6763 | 7
PV-3013-14 | 4.355 | 0.8 | Q3 | 2027 | 273.75 | 2.9848 | 2
PV-3003-14 | 7.32 | 0.8 | Q3 | 2027 | 273.75 | 5.017 | 5
PV-3003-14 | 6.6 | 0.8 | Q3 | 2027 | 273.75 | 4.5235 | 4
PV-3926-16 | 10.56 | 0.8 | Q3 | 2027 | 273.75 | 7.2376 | 7
PV-6436-18 | 9.9 | 0.8 | Q3 | 2027 | 273.75 | 6.7853 | 6
PV-3003-14 | 9.1 | 0.8 | Q3 | 2027 | 273.75 | 6.237 | 6
PV-3003-14 | 7.695 | 0.8 | Q3 | 2027 | 273.75 | 5.274 | 5
PV-3036-14 | 4.8 | 0.8 | Q3 | 2027 | 273.75 | 3.2898 | 3
PV-3003-14 | 5.51 | 0.8 | Q3 | 2027 | 273.75 | 3.7765 | 3
PV-3002-14 | 5.88 | 0.8 | Q3 | 2027 | 273.75 | 4.03 | 4
PV-3002-14 | 6.72 | 0.8 | Q3 | 2027 | 273.75 | 4.6058 | 4
PV-3002-14 | 16.53 | 0.8 | Q3 | 2027 | 273.75 | 11.3294 | 11
PV-3036-14 | 6.24 | 0.8 | Q3 | 2027 | 273.75 | 4.2768 | 4
PV-3002-14 | 5.6 | 0.8 | Q3 | 2027 | 273.75 | 3.8381 | 3
PV-3002-14 | 3.78 | 0.8 | Q3 | 2027 | 273.75 | 2.5907 | 2
PV-3013-14 | 2.97 | 0.8 | Q3 | 2027 | 273.75 | 2.0356 | 2
PV-3013-14 | 7.98 | 0.8 | Q3 | 2027 | 273.75 | 5.4694 | 5
PV-3003-14 | 3081.33 | 1 | Q3 | 2027 | 273.75 | 2639.8617 | 2639
PV-3926-16 | 3.08 | 0.8 | Q3 | 2027 | 273.75 | 2.111 | 2
PV-3002-14 | 4.86 | 0.8 | Q3 | 2027 | 273.75 | 3.331 | 3
PV-3593-16 | 9.15 | 0.8 | Q3 | 2027 | 273.75 | 6.2712 | 6
PV-3003-14 | 6 | 0.8 | Q3 | 2027 | 273.75 | 4.1123 | 4
PV-3036-14 | 7.035 | 0.8 | Q3 | 2027 | 273.75 | 4.8217 | 4
PV-3036-14 | 8.96 | 0.8 | Q3 | 2027 | 273.75 | 6.141 | 6
PV-6436-18 | 8.12 | 0.8 | Q3 | 2027 | 273.75 | 5.5653 | 5
PV-6187-17 | 7.125 | 0.8 | Q3 | 2027 | 273.75 | 4.8833 | 4
PV-6187-17 | 7.84 | 0.8 | Q3 | 2027 | 273.75 | 5.3734 | 5
PV-3003-14 | 3.36 | 0.8 | Q3 | 2027 | 273.75 | 2.3029 | 2
PV-3002-14 | 10.065 | 0.8 | Q3 | 2027 | 273.75 | 6.8984 | 6
PV-3002-14 | 4.02 | 0.8 | Q3 | 2027 | 273.75 | 2.7552 | 2
PV-3002-14 | 5.1 | 0.8 | Q3 | 2027 | 273.75 | 3.4955 | 3
PV-3002-14 | 5.6 | 0.8 | Q3 | 2027 | 273.75 | 3.8381 | 3
PV-3002-14 | 8.4 | 0.8 | Q3 | 2027 | 273.75 | 5.7572 | 5
PV-3002-14 | 12 | 0.8 | Q3 | 2027 | 273.75 | 8.2246 | 8
PV-3002-14 | 6.84 | 0.8 | Q3 | 2027 | 273.75 | 4.688 | 4
PV-3926-16 | 6.3 | 0.8 | Q3 | 2027 | 273.75 | 4.3179 | 4
PV-3036-14 | 8.68 | 0.8 | Q3 | 2027 | 273.75 | 5.9491 | 5
PV-3036-14 | 7.695 | 0.8 | Q3 | 2027 | 273.75 | 5.274 | 5
PV-6187-17 | 3.42 | 0.8 | Q3 | 2027 | 273.75 | 2.344 | 2
PV-6187-17 | 2.28 | 0.8 | Q3 | 2027 | 273.75 | 1.5627 | 1
PV-3002-14 | 8.64 | 0.8 | Q3 | 2027 | 273.75 | 5.9217 | 5
PV-3002-14 | 8 | 0.8 | Q3 | 2027 | 273.75 | 5.4831 | 5
PV-3002-14 | 8.96 | 0.8 | Q3 | 2027 | 273.75 | 6.141 | 6
PV-3002-14 | 7.84 | 0.8 | Q3 | 2027 | 273.75 | 5.3734 | 5
PV-3002-14 | 9.9 | 0.8 | Q3 | 2027 | 273.75 | 6.7853 | 6
PV-3003-14 | 7.68 | 0.8 | Q3 | 2027 | 273.75 | 5.2637 | 5
PV-3002-14 | 8.502 | 0.8 | Q3 | 2027 | 273.75 | 5.8271 | 5
PV-3002-14 | 7 | 0.8 | Q3 | 2027 | 273.75 | 4.7977 | 4
PV-3002-14 | 14.31 | 0.8 | Q3 | 2027 | 273.75 | 9.8078 | 9
PV-3002-14 | 7.92 | 0.8 | Q3 | 2027 | 273.75 | 5.4282 | 5
PV-3002-14 | 4.32 | 0.8 | Q3 | 2027 | 273.75 | 2.9609 | 2
PV-3002-14 | 20.88 | 0.8 | Q3 | 2027 | 273.75 | 14.3108 | 14
PV-3002-14 | 4.845 | 0.8 | Q3 | 2027 | 273.75 | 3.3207 | 3
PV-3002-14 | 11.73 | 0.8 | Q3 | 2027 | 273.75 | 8.0395 | 8
PV-3002-14 | 7.68 | 0.8 | Q3 | 2027 | 273.75 | 5.2637 | 5
PV-3013-14 | 4.55 | 0.8 | Q3 | 2027 | 273.75 | 3.1185 | 3
PV-3002-14 | 6.9 | 0.8 | Q3 | 2027 | 273.75 | 4.7291 | 4
PV-3002-14 | 5.88 | 0.8 | Q3 | 2027 | 273.75 | 4.03 | 4
PV-3926-16 | 8.4 | 0.8 | Q3 | 2027 | 273.75 | 5.7572 | 5
PV-3002-14 | 3.6 | 0.8 | Q3 | 2027 | 273.75 | 2.4674 | 2
PV-3002-14 | 7.8 | 0.8 | Q3 | 2027 | 273.75 | 5.346 | 5
PV-3003-14 | 4.95 | 0.8 | Q3 | 2027 | 273.75 | 3.3926 | 3
PV-3036-14 | 7.25 | 0.8 | Q3 | 2027 | 273.75 | 4.969 | 4
PV-3036-14 | 8.37 | 0.8 | Q3 | 2027 | 273.75 | 5.7367 | 5
PV-3036-14 | 12.48 | 0.8 | Q3 | 2027 | 273.75 | 8.5536 | 8
PV-3036-14 | 6.24 | 0.8 | Q3 | 2027 | 273.75 | 4.2768 | 4
PV-3036-14 | 4.93 | 0.8 | Q3 | 2027 | 273.75 | 3.3789 | 3
PV-3002-14 | 11.2 | 0.8 | Q3 | 2027 | 273.75 | 7.6763 | 7
PV-3002-14 | 4.5 | 0.8 | Q3 | 2027 | 273.75 | 3.0842 | 3
PV-3002-14 | 7.56 | 0.8 | Q3 | 2027 | 273.75 | 5.1815 | 5
PV-3002-14 | 4.76 | 0.8 | Q3 | 2027 | 273.75 | 3.2624 | 3
PV-3002-14 | 9.3 | 0.8 | Q3 | 2027 | 273.75 | 6.3741 | 6
PV-3002-14 | 6.875 | 0.8 | Q3 | 2027 | 273.75 | 4.712 | 4
PV-3002-14 | 11 | 0.8 | Q3 | 2027 | 273.75 | 7.5392 | 7
PV-3002-14 | 10.73 | 0.8 | Q3 | 2027 | 273.75 | 7.3542 | 7
PV-3033-14 | 4.48 | 0.8 | Q3 | 2027 | 273.75 | 3.0705 | 3
PV-3013-14 | 11.685 | 0.8 | Q3 | 2027 | 273.75 | 8.0087 | 8
PV-3002-14 | 7.28 | 0.8 | Q3 | 2027 | 273.75 | 4.9896 | 4
PV-3002-14 | 13.2 | 0.8 | Q3 | 2027 | 273.75 | 9.047 | 9
PV-3002-14 | 3.2 | 0.8 | Q3 | 2027 | 273.75 | 2.1932 | 2
PV-3003-14 | 7.02 | 0.8 | Q3 | 2027 | 273.75 | 4.8114 | 4
PV-3036-14 | 4.48 | 0.8 | Q3 | 2027 | 273.75 | 3.0705 | 3
PV-3036-14 | 4.95 | 0.8 | Q3 | 2027 | 273.75 | 3.3926 | 3
PV-3036-14 | 6.72 | 0.8 | Q3 | 2027 | 273.75 | 4.6058 | 4
PV-3036-14 | 6.1 | 0.8 | Q3 | 2027 | 273.75 | 4.1808 | 4
PV-3036-14 | 9.49 | 0.8 | Q3 | 2027 | 273.75 | 6.5043 | 6
PV-3036-14 | 6.6 | 0.8 | Q3 | 2027 | 273.75 | 4.5235 | 4
PV-3003-14 | 7.375 | 0.8 | Q3 | 2027 | 273.75 | 5.0547 | 5
PV-3036-14 | 4.485 | 0.8 | Q3 | 2027 | 273.75 | 3.0739 | 3
PV-3036-14 | 2.52 | 0.8 | Q3 | 2027 | 273.75 | 1.7272 | 1
PV-3036-14 | 5.6 | 0.8 | Q3 | 2027 | 273.75 | 3.8381 | 3
PV-3036-14 | 7.41 | 0.8 | Q3 | 2027 | 273.75 | 5.0787 | 5
PV-3003-14 | 2.24 | 0.8 | Q3 | 2027 | 273.75 | 1.5353 | 1
PV-3003-14 | 8.505 | 0.8 | Q3 | 2027 | 273.75 | 5.8292 | 5
PV-3036-14 | 8.4 | 0.8 | Q3 | 2027 | 273.75 | 5.7572 | 5
PV-3036-14 | 9.57 | 0.8 | Q3 | 2027 | 273.75 | 6.5591 | 6
PV-3036-14 | 59.8 | 0.6 | Q3 | 2027 | 273.75 | 30.7394 | 30
PV-3002-14 | 24.852 | 0.8 | Q3 | 2027 | 273.75 | 17.0331 | 17
PV-3003-14 | 8.1 | 0.8 | Q3 | 2027 | 273.75 | 5.5516 | 5
PV-3003-14 | 4.5 | 0.8 | Q3 | 2027 | 273.75 | 3.0842 | 3
PV-3926-16 | 10.64 | 0.8 | Q3 | 2027 | 273.75 | 7.2925 | 7
PV-3030-14 | 1.95 | 0.8 | Q3 | 2027 | 273.75 | 1.3365 | 1
PV-3461-16 | 13.2 | 0.8 | Q3 | 2027 | 273.75 | 9.047 | 9
PV-3003-14 | 2.4 | 0.8 | Q3 | 2027 | 273.75 | 1.6449 | 1
PV-3002-14 | 17.6 | 0.8 | Q3 | 2027 | 273.75 | 12.0627 | 12
PV-3926-16 | 3.78 | 0.8 | Q3 | 2027 | 273.75 | 2.5907 | 2
PV-3030-14 | 11.07 | 0.8 | Q3 | 2027 | 273.75 | 7.5872 | 7
PV-3926-16 | 3.92 | 0.8 | Q3 | 2027 | 273.75 | 2.6867 | 2
PV-3003-14 | 6.93 | 0.8 | Q3 | 2027 | 273.75 | 4.7497 | 4
PV-3003-14 | 11.76 | 0.8 | Q3 | 2027 | 273.75 | 8.0601 | 8
PV-3003-14 | 7.32 | 0.8 | Q3 | 2027 | 273.75 | 5.017 | 5
PV-3036-14 | 10.83 | 0.8 | Q3 | 2027 | 273.75 | 7.4227 | 7
PV-3030-14 | 9.8 | 0.8 | Q3 | 2027 | 273.75 | 6.7167 | 6
PV-3013-14 | 3.08 | 0.8 | Q3 | 2027 | 273.75 | 2.111 | 2
PV-3030-14 | 5.36 | 0.8 | Q3 | 2027 | 273.75 | 3.6736 | 3
PV-3001-14 | 5.7 | 0.8 | Q3 | 2027 | 273.75 | 3.9067 | 3
PV-3001-14 | 5.32 | 0.8 | Q3 | 2027 | 273.75 | 3.6462 | 3
PV-3001-14 | 9.8 | 0.8 | Q3 | 2027 | 273.75 | 6.7167 | 6
PV-6187-17 | 2.24 | 0.8 | Q3 | 2027 | 273.75 | 1.5353 | 1
PV-6187-17 | 7.56 | 0.8 | Q3 | 2027 | 273.75 | 5.1815 | 5
PV-3002-14 | 5.12 | 0.8 | Q3 | 2027 | 273.75 | 3.5092 | 3
PV-3002-14 | 8.235 | 0.8 | Q3 | 2027 | 273.75 | 5.6441 | 5
PV-3001-14 | 12.4 | 0.8 | Q3 | 2027 | 273.75 | 8.4987 | 8
PV-3002-14 | 7.5 | 0.8 | Q3 | 2027 | 273.75 | 5.1404 | 5
PV-3002-14 | 7.92 | 0.8 | Q3 | 2027 | 273.75 | 5.4282 | 5
PV-3036-14 | 2.1 | 0.8 | Q3 | 2027 | 273.75 | 1.4393 | 1
PV-3002-14 | 10.4 | 0.8 | Q3 | 2027 | 273.75 | 7.128 | 7
PV-6436-18 | 7.8 | 0.8 | Q3 | 2027 | 273.75 | 5.346 | 5
PV-3002-14 | 12.6 | 0.8 | Q3 | 2027 | 273.75 | 8.6358 | 8
PV-3036-14 | 7.28 | 0.8 | Q3 | 2027 | 273.75 | 4.9896 | 4
PV-3036-14 | 10.385 | 0.8 | Q3 | 2027 | 273.75 | 7.1177 | 7
PV-3003-14 | 4.88 | 0.8 | Q3 | 2027 | 273.75 | 3.3447 | 3
PV-3003-14 | 6.6 | 0.8 | Q3 | 2027 | 273.75 | 4.5235 | 4
PV-3003-14 | 8.41 | 0.8 | Q3 | 2027 | 273.75 | 5.7641 | 5
PV-3329-16 | 200.07 | 0.9 | Q3 | 2027 | 273.75 | 154.265 | 154
PV-3891-16 | 4.29 | 0.8 | Q3 | 2027 | 273.75 | 2.9403 | 2
PV-3002-14 | 5.8 | 0.8 | Q3 | 2027 | 273.75 | 3.9752 | 3
PV-3002-14 | 11.825 | 0.8 | Q3 | 2027 | 273.75 | 8.1046 | 8
PV-3002-14 | 10.24 | 0.8 | Q3 | 2027 | 273.75 | 7.0183 | 7
PV-3002-14 | 4.95 | 0.8 | Q3 | 2027 | 273.75 | 3.3926 | 3
PV-3013-14 | 8.32 | 0.8 | Q3 | 2027 | 273.75 | 5.7024 | 5
PV-6436-18 | 7 | 0.8 | Q3 | 2027 | 273.75 | 4.7977 | 4
PV-6436-18 | 6.6 | 0.8 | Q3 | 2027 | 273.75 | 4.5235 | 4
PV-3002-14 | 11.2 | 0.8 | Q3 | 2027 | 273.75 | 7.6763 | 7
PV-3926-16 | 12.025 | 0.8 | Q3 | 2027 | 273.75 | 8.2417 | 8
PV-3002-14 | 9.6 | 0.8 | Q3 | 2027 | 273.75 | 6.5797 | 6
PV-3027-14 | 3.36 | 0.8 | Q3 | 2027 | 273.75 | 2.3029 | 2
PV-6250-17 | 3.2 | 0.8 | Q3 | 2027 | 273.75 | 2.1932 | 2
PV-3002-14 | 6.4 | 0.8 | Q3 | 2027 | 273.75 | 4.3864 | 4
PV-3230-16 | 7.59 | 0.8 | Q3 | 2027 | 273.75 | 5.2021 | 5
PV-3926-16 | 3.78 | 0.8 | Q3 | 2027 | 273.75 | 2.5907 | 2
PV-3230-16 | 4.56 | 0.8 | Q3 | 2027 | 273.75 | 3.1253 | 3
PV-3003-14 | 6.3 | 0.8 | Q3 | 2027 | 273.75 | 4.3179 | 4
PV-3036-14 | 5.025 | 0.8 | Q3 | 2027 | 273.75 | 3.444 | 3
PV-3036-14 | 4.56 | 0.8 | Q3 | 2027 | 273.75 | 3.1253 | 3
PV-3036-14 | 6.72 | 0.8 | Q3 | 2027 | 273.75 | 4.6058 | 4
PV-3036-14 | 2.8 | 0.8 | Q3 | 2027 | 273.75 | 1.9191 | 1
PV-3036-14 | 5.6 | 0.8 | Q3 | 2027 | 273.75 | 3.8381 | 3
PV-3036-14 | 11.115 | 0.8 | Q3 | 2027 | 273.75 | 7.618 | 7
PV-3036-14 | 3.42 | 0.8 | Q3 | 2027 | 273.75 | 2.344 | 2
PV-3002-14 | 11.4 | 0.8 | Q3 | 2027 | 273.75 | 7.8134 | 7
PV-3002-14 | 11.04 | 0.8 | Q3 | 2027 | 273.75 | 7.5666 | 7
PV-3002-14 | 7.26 | 0.8 | Q3 | 2027 | 273.75 | 4.9759 | 4
PV-3002-14 | 9.48 | 0.8 | Q3 | 2027 | 273.75 | 6.4974 | 6
PV-3002-14 | 3.64 | 0.8 | Q3 | 2027 | 273.75 | 2.4948 | 2
PV-3033-14 | 7.59 | 0.8 | Q3 | 2027 | 273.75 | 5.2021 | 5
PV-3003-14 | 12.42 | 0.8 | Q3 | 2027 | 273.75 | 8.5124 | 8
PV-3033-14 | 8.829 | 0.8 | Q3 | 2027 | 273.75 | 6.0512 | 6
PV-3002-14 | 4.06 | 0.8 | Q3 | 2027 | 273.75 | 2.7827 | 2
PV-3002-14 | 9.3 | 0.8 | Q3 | 2027 | 273.75 | 6.3741 | 6
PV-3001-14 | 9.6 | 0.8 | Q3 | 2027 | 273.75 | 6.5797 | 6
PV-3001-14 | 3.9 | 0.8 | Q3 | 2027 | 273.75 | 2.673 | 2
PV-3001-14 | 10.44 | 0.8 | Q3 | 2027 | 273.75 | 7.1554 | 7
PV-3001-14 | 12.54 | 0.8 | Q3 | 2027 | 273.75 | 8.5947 | 8
PV-3002-14 | 4.225 | 0.8 | Q3 | 2027 | 273.75 | 2.8957 | 2
PV-6436-18 | 9.69 | 0.8 | Q3 | 2027 | 273.75 | 6.6414 | 6
PV-3002-14 | 8.96 | 0.8 | Q3 | 2027 | 273.75 | 6.141 | 6
PV-6187-17 | 8.99 | 0.8 | Q3 | 2027 | 273.75 | 6.1616 | 6
PV-3036-14 | 10.15 | 0.8 | Q3 | 2027 | 273.75 | 6.9566 | 6
PV-3002-14 | 7.28 | 0.8 | Q3 | 2027 | 273.75 | 4.9896 | 4
PV-6190-17 | 5.6 | 0.8 | Q3 | 2027 | 273.75 | 3.8381 | 3
PV-3036-14 | 5.85 | 0.8 | Q3 | 2027 | 273.75 | 4.0095 | 4
PV-3003-14 | 11.97 | 0.8 | Q3 | 2027 | 273.75 | 8.204 | 8
PV-3003-14 | 13.2 | 0.8 | Q3 | 2027 | 273.75 | 9.047 | 9
PV-6436-18 | 8.4 | 0.8 | Q3 | 2027 | 273.75 | 5.7572 | 5
PV-6436-18 | 3.135 | 0.8 | Q3 | 2027 | 273.75 | 2.1487 | 2
PV-6436-18 | 3.135 | 0.8 | Q3 | 2027 | 273.75 | 2.1487 | 2
PV-3033-14 | 5.232 | 0.8 | Q3 | 2027 | 273.75 | 3.5859 | 3
PV-6436-18 | 6.4 | 0.8 | Q3 | 2027 | 273.75 | 4.3864 | 4
PV-6250-17 | 7.36 | 0.8 | Q3 | 2027 | 273.75 | 5.0444 | 5
PV-3003-14 | 6.9 | 0.8 | Q3 | 2027 | 273.75 | 4.7291 | 4
PV-3002-14 | 6.9 | 0.8 | Q3 | 2027 | 273.75 | 4.7291 | 4
PV-3036-14 | 8 | 0.8 | Q3 | 2027 | 273.75 | 5.4831 | 5
PV-3002-14 | 15.075 | 0.8 | Q3 | 2027 | 273.75 | 10.3321 | 10
PV-3033-14 | 13.8 | 0.8 | Q3 | 2027 | 273.75 | 9.4583 | 9
PV-3926-16 | 9.1 | 0.8 | Q3 | 2027 | 273.75 | 6.237 | 6
PV-3002-14 | 13.725 | 0.8 | Q3 | 2027 | 273.75 | 9.4069 | 9
PV-3926-16 | 11.84 | 0.8 | Q3 | 2027 | 273.75 | 8.1149 | 8
PV-3003-14 | 10.915 | 0.8 | Q3 | 2027 | 273.75 | 7.4809 | 7
PV-3003-14 | 8.64 | 0.8 | Q3 | 2027 | 273.75 | 5.9217 | 5
PV-3002-14 | 9.6 | 0.8 | Q3 | 2027 | 273.75 | 6.5797 | 6
PV-3002-14 | 6.84 | 0.8 | Q3 | 2027 | 273.75 | 4.688 | 4
PV-3002-14 | 9.405 | 0.8 | Q3 | 2027 | 273.75 | 6.446 | 6
PV-3036-14 | 5.7 | 0.8 | Q3 | 2027 | 273.75 | 3.9067 | 3
PV-3036-14 | 5.025 | 0.8 | Q3 | 2027 | 273.75 | 3.444 | 3
PV-3036-14 | 7.56 | 0.8 | Q3 | 2027 | 273.75 | 5.1815 | 5
PV-3036-14 | 7.67 | 0.8 | Q3 | 2027 | 273.75 | 5.2569 | 5
PV-3036-14 | 6.84 | 0.8 | Q3 | 2027 | 273.75 | 4.688 | 4
PV-3036-14 | 4.68 | 0.8 | Q3 | 2027 | 273.75 | 3.2076 | 3
PV-3036-14 | 10.92 | 0.8 | Q3 | 2027 | 273.75 | 7.4844 | 7
PV-3036-14 | 7.7 | 0.8 | Q3 | 2027 | 273.75 | 5.2774 | 5
PV-3036-14 | 10.5 | 0.8 | Q3 | 2027 | 273.75 | 7.1965 | 7
PV-3002-14 | 6.67 | 0.8 | Q3 | 2027 | 273.75 | 4.5715 | 4
PV-3033-14 | 9.975 | 0.8 | Q3 | 2027 | 273.75 | 6.8367 | 6
PV-3002-14 | 13.8 | 0.8 | Q3 | 2027 | 273.75 | 9.4583 | 9
PV-3926-16 | 11.2 | 0.8 | Q3 | 2027 | 273.75 | 7.6763 | 7
PV-3001-14 | 6.27 | 0.8 | Q3 | 2027 | 273.75 | 4.2973 | 4
PV-6436-18 | 10.26 | 0.8 | Q3 | 2027 | 273.75 | 7.032 | 7
PV-3002-14 | 10.335 | 0.8 | Q3 | 2027 | 273.75 | 7.0834 | 7
PV-3001-14 | 7.37 | 0.8 | Q3 | 2027 | 273.75 | 5.0513 | 5
PV-6436-18 | 5.4 | 0.8 | Q3 | 2027 | 273.75 | 3.7011 | 3
PV-3002-14 | 9.405 | 0.8 | Q3 | 2027 | 273.75 | 6.446 | 6
PV-3036-14 | 5.6 | 0.8 | Q3 | 2027 | 273.75 | 3.8381 | 3
PV-3036-14 | 9.52 | 0.8 | Q3 | 2027 | 273.75 | 6.5248 | 6
PV-3036-14 | 81.9 | 0.7 | Q3 | 2027 | 273.75 | 49.1162 | 49
PV-6436-18 | 9.54 | 0.8 | Q3 | 2027 | 273.75 | 6.5385 | 6
PV-3002-14 | 5.7 | 0.8 | Q3 | 2027 | 273.75 | 3.9067 | 3
PV-3036-14 | 5.13 | 0.8 | Q3 | 2027 | 273.75 | 3.516 | 3
PV-3002-14 | 7.84 | 0.8 | Q3 | 2027 | 273.75 | 5.3734 | 5
PV-3036-14 | 2.85 | 0.8 | Q3 | 2027 | 273.75 | 1.9533 | 1
PV-3003-14 | 3.36 | 0.8 | Q3 | 2027 | 273.75 | 2.3029 | 2
PV-3002-14 | 4.48 | 0.8 | Q3 | 2027 | 273.75 | 3.0705 | 3
PV-3036-14 | 6.555 | 0.8 | Q3 | 2027 | 273.75 | 4.4927 | 4
PV-3926-16 | 7.36 | 0.8 | Q3 | 2027 | 273.75 | 5.0444 | 5
PV-3036-14 | 5.04 | 0.8 | Q3 | 2027 | 273.75 | 3.4543 | 3
PV-3036-14 | 7.3 | 0.8 | Q3 | 2027 | 273.75 | 5.0033 | 5
PV-3036-14 | 12.39 | 0.8 | Q3 | 2027 | 273.75 | 8.4919 | 8
PV-3002-14 | 1346.4 | 1 | Q3 | 2027 | 273.75 | 1153.4986 | 1153
PV-3036-14 | 24.57 | 0.8 | Q3 | 2027 | 273.75 | 16.8398 | 16
PV-3382-16 | 9.156 | 0.8 | Q3 | 2027 | 273.75 | 6.2754 | 6
PV-3886-16 | 6.21 | 0.8 | Q3 | 2027 | 273.75 | 4.2562 | 4
PV-6187-17 | 4.8 | 0.8 | Q3 | 2027 | 273.75 | 3.2898 | 3
PV-3002-14 | 11.375 | 0.8 | Q3 | 2027 | 273.75 | 7.7962 | 7
PV-3002-14 | 4.225 | 0.8 | Q3 | 2027 | 273.75 | 2.8957 | 2
PV-3002-14 | 9.24 | 0.8 | Q3 | 2027 | 273.75 | 6.3329 | 6
PV-6436-18 | 3.64 | 0.8 | Q3 | 2027 | 273.75 | 2.4948 | 2
PV-6436-18 | 14 | 0.8 | Q3 | 2027 | 273.75 | 9.5954 | 9
PV-3002-14 | 13 | 0.8 | Q3 | 2027 | 273.75 | 8.91 | 8
PV-3003-14 | 10.725 | 0.8 | Q3 | 2027 | 273.75 | 7.3507 | 7
PV-6436-18 | 3.9 | 0.8 | Q3 | 2027 | 273.75 | 2.673 | 2
PV-6250-17 | 6.72 | 0.8 | Q3 | 2027 | 273.75 | 4.6058 | 4
PV-3036-14 | 2.1 | 0.8 | Q3 | 2027 | 273.75 | 1.4393 | 1
PV-3036-14 | 8.64 | 0.8 | Q3 | 2027 | 273.75 | 5.9217 | 5
PV-6187-17 | 6.6 | 0.8 | Q3 | 2027 | 273.75 | 4.5235 | 4
PV-3036-14 | 5.36 | 0.8 | Q3 | 2027 | 273.75 | 3.6736 | 3
PV-3002-14 | 7.2 | 0.8 | Q3 | 2027 | 273.75 | 4.9348 | 4
PV-6436-18 | 12.025 | 0.8 | Q3 | 2027 | 273.75 | 8.2417 | 8
PV-3003-14 | 7.26 | 0.8 | Q3 | 2027 | 273.75 | 4.9759 | 4
PV-3003-14 | 8.68 | 0.8 | Q3 | 2027 | 273.75 | 5.9491 | 5
PV-3002-14 | 5.61 | 0.8 | Q3 | 2027 | 273.75 | 3.845 | 3
PV-3002-14 | 12.045 | 0.8 | Q3 | 2027 | 273.75 | 8.2554 | 8
PV-6051-16 | 5.6 | 0.8 | Q3 | 2027 | 273.75 | 3.8381 | 3
PV-3013-14 | 5.7 | 0.8 | Q3 | 2027 | 273.75 | 3.9067 | 3
PV-3926-16 | 5.28 | 0.8 | Q3 | 2027 | 273.75 | 3.6188 | 3
PV-6436-18 | 7.68 | 0.8 | Q3 | 2027 | 273.75 | 5.2637 | 5
PV-3002-14 | 9.045 | 0.8 | Q3 | 2027 | 273.75 | 6.1993 | 6
PV-3003-14 | 171.2 | 0.7 | Q3 | 2027 | 273.75 | 102.6703 | 102
PV-3036-14 | 4.56 | 0.8 | Q3 | 2027 | 273.75 | 3.1253 | 3
PV-3036-14 | 646.38 | 0.8 | Q3 | 2027 | 273.75 | 443.0175 | 443
PV-3036-14 | 7 | 0.8 | Q3 | 2027 | 273.75 | 4.7977 | 4
PV-3036-14 | 5.13 | 0.8 | Q3 | 2027 | 273.75 | 3.516 | 3
PV-3036-14 | 3.92 | 0.8 | Q3 | 2027 | 273.75 | 2.6867 | 2
PV-3036-14 | 2.28 | 0.8 | Q3 | 2027 | 273.75 | 1.5627 | 1
PV-3036-14 | 409.5 | 0.7 | Q3 | 2027 | 273.75 | 245.5811 | 245
PV-3036-14 | 13.2 | 0.8 | Q3 | 2027 | 273.75 | 9.047 | 9
PV-3036-14 | 8.58 | 0.8 | Q3 | 2027 | 273.75 | 5.8806 | 5
PV-3036-14 | 2613.6 | 1 | Q3 | 2027 | 273.75 | 2239.1443 | 2239
PV-3036-14 | 8.69 | 0.8 | Q3 | 2027 | 273.75 | 5.956 | 5
PV-3036-14 | 9.24 | 0.8 | Q3 | 2027 | 273.75 | 6.3329 | 6
PV-3036-14 | 5.475 | 0.8 | Q3 | 2027 | 273.75 | 3.7525 | 3
PV-3036-14 | 9.81 | 0.8 | Q3 | 2027 | 273.75 | 6.7236 | 6
PV-3036-14 | 10.005 | 0.8 | Q3 | 2027 | 273.75 | 6.8573 | 6
PV-3036-14 | 6.9 | 0.8 | Q3 | 2027 | 273.75 | 4.7291 | 4
PV-3036-14 | 7.8 | 0.8 | Q3 | 2027 | 273.75 | 5.346 | 5
PV-3036-14 | 7.8 | 0.8 | Q3 | 2027 | 273.75 | 5.346 | 5
PV-3036-14 | 8.4 | 0.8 | Q3 | 2027 | 273.75 | 5.7572 | 5
PV-3036-14 | 14.3 | 0.8 | Q3 | 2027 | 273.75 | 9.801 | 9
PV-3002-14 | 2.1 | 0.8 | Q3 | 2027 | 273.75 | 1.4393 | 1
PV-3002-14 | 5.94 | 0.8 | Q3 | 2027 | 273.75 | 4.0712 | 4
PV-3926-16 | 9.6 | 0.8 | Q3 | 2027 | 273.75 | 6.5797 | 6
PV-3003-14 | 12.21 | 0.8 | Q3 | 2027 | 273.75 | 8.3685 | 8
PV-6187-17 | 12.21 | 0.8 | Q3 | 2027 | 273.75 | 8.3685 | 8
PV-6187-17 | 12.18 | 0.8 | Q3 | 2027 | 273.75 | 8.348 | 8
PV-3002-14 | 11.44 | 0.8 | Q3 | 2027 | 273.75 | 7.8408 | 7
PV-3001-14 | 3.08 | 0.8 | Q3 | 2027 | 273.75 | 2.111 | 2
PV-6190-17 | 5.04 | 0.8 | Q3 | 2027 | 273.75 | 3.4543 | 3
PV-3002-14 | 13.407 | 0.8 | Q3 | 2027 | 273.75 | 9.1889 | 9
PV-3002-14 | 12.21 | 0.8 | Q3 | 2027 | 273.75 | 8.3685 | 8
PV-3002-14 | 7.2 | 0.8 | Q3 | 2027 | 273.75 | 4.9348 | 4
PV-3002-14 | 9.35 | 0.8 | Q3 | 2027 | 273.75 | 6.4083 | 6
PV-3002-14 | 8.58 | 0.8 | Q3 | 2027 | 273.75 | 5.8806 | 5
PV-6436-18 | 13.44 | 0.8 | Q3 | 2027 | 273.75 | 9.2115 | 9
PV-6436-18 | 11.22 | 0.8 | Q3 | 2027 | 273.75 | 7.69 | 7
PV-6436-18 | 12.18 | 0.8 | Q3 | 2027 | 273.75 | 8.348 | 8
PV-6187-17 | 6.3 | 0.8 | Q3 | 2027 | 273.75 | 4.3179 | 4
PV-3002-14 | 3.9 | 0.8 | Q3 | 2027 | 273.75 | 2.673 | 2
PV-3052-14 | 8.58 | 0.8 | Q3 | 2027 | 273.75 | 5.8806 | 5
PV-6436-18 | 7.2 | 0.8 | Q3 | 2027 | 273.75 | 4.9348 | 4
PV-6436-18 | 8.12 | 0.8 | Q3 | 2027 | 273.75 | 5.5653 | 5
PV-3003-14 | 4.8 | 0.8 | Q3 | 2027 | 273.75 | 3.2898 | 3
PV-3033-14 | 11.22 | 0.8 | Q3 | 2027 | 273.75 | 7.69 | 7
PV-3010-14 | 3.92 | 0.8 | Q3 | 2027 | 273.75 | 2.6867 | 2
PV-3036-14 | 7.98 | 0.8 | Q3 | 2027 | 273.75 | 5.4694 | 5
PV-3036-14 | 7.98 | 0.8 | Q3 | 2027 | 273.75 | 5.4694 | 5
PV-3036-14 | 2.915 | 0.8 | Q3 | 2027 | 273.75 | 1.9979 | 1
PV-3036-14 | 10.83 | 0.8 | Q3 | 2027 | 273.75 | 7.4227 | 7
PV-3036-14 | 5.13 | 0.8 | Q3 | 2027 | 273.75 | 3.516 | 3
PV-3036-14 | 7.41 | 0.8 | Q3 | 2027 | 273.75 | 5.0787 | 5
PV-3036-14 | 7.98 | 0.8 | Q3 | 2027 | 273.75 | 5.4694 | 5
PV-3002-14 | 5.13 | 0.8 | Q3 | 2027 | 273.75 | 3.516 | 3
PV-3003-14 | 4.56 | 0.8 | Q3 | 2027 | 273.75 | 3.1253 | 3
PV-3001-14 | 6.44 | 0.8 | Q3 | 2027 | 273.75 | 4.4139 | 4
PV-3001-14 | 5.13 | 0.8 | Q3 | 2027 | 273.75 | 3.516 | 3
PV-6338-18 | 3.99 | 0.8 | Q3 | 2027 | 273.75 | 2.7347 | 2
PV-6187-17 | 8.265 | 0.8 | Q3 | 2027 | 273.75 | 5.6647 | 5
PV-6187-17 | 5.415 | 0.8 | Q3 | 2027 | 273.75 | 3.7113 | 3
PV-3001-14 | 9.405 | 0.8 | Q3 | 2027 | 273.75 | 6.446 | 6
PV-3002-14 | 7.41 | 0.8 | Q3 | 2027 | 273.75 | 5.0787 | 5
PV-3002-14 | 2.565 | 0.8 | Q3 | 2027 | 273.75 | 1.758 | 1
PV-6436-18 | 8.4 | 0.8 | Q3 | 2027 | 273.75 | 5.7572 | 5
PV-3001-14 | 4.845 | 0.8 | Q3 | 2027 | 273.75 | 3.3207 | 3
PV-6436-18 | 5.7 | 0.8 | Q3 | 2027 | 273.75 | 3.9067 | 3
PV-6436-18 | 4.93 | 0.8 | Q3 | 2027 | 273.75 | 3.3789 | 3
PV-6436-18 | 5.886 | 0.8 | Q3 | 2027 | 273.75 | 4.0342 | 4
PV-6250-17 | 10.464 | 0.8 | Q3 | 2027 | 273.75 | 7.1718 | 7
PV-3001-14 | 10.56 | 0.8 | Q3 | 2027 | 273.75 | 7.2376 | 7
PV-3003-14 | 4.68 | 0.8 | Q3 | 2027 | 273.75 | 3.2076 | 3
PV-6436-18 | 16.64 | 0.8 | Q3 | 2027 | 273.75 | 11.4048 | 11
PV-6436-18 | 12.47 | 0.8 | Q3 | 2027 | 273.75 | 8.5467 | 8
PV-3002-14 | 3.42 | 0.8 | Q3 | 2027 | 273.75 | 2.344 | 2
PV-3001-14 | 1234.8 | 1 | Q3 | 2027 | 273.75 | 1057.8877 | 1057
PV-3003-14 | 11.16 | 0.8 | Q3 | 2027 | 273.75 | 7.6489 | 7
PV-3002-14 | 9.69 | 0.8 | Q3 | 2027 | 273.75 | 6.6414 | 6
PV-3003-14 | 24.84 | 0.8 | Q3 | 2027 | 273.75 | 17.0249 | 17
PV-3002-14 | 13.325 | 0.8 | Q3 | 2027 | 273.75 | 9.1327 | 9
PV-3013-14 | 5.1 | 0.8 | Q3 | 2027 | 273.75 | 3.4955 | 3
PV-3003-14 | 5.83 | 0.8 | Q3 | 2027 | 273.75 | 3.9958 | 3
PV-3002-14 | 5.76 | 0.8 | Q3 | 2027 | 273.75 | 3.9478 | 3
PV-3002-14 | 6.6 | 0.8 | Q3 | 2027 | 273.75 | 4.5235 | 4
PV-3002-14 | 7.848 | 0.8 | Q3 | 2027 | 273.75 | 5.3789 | 5
PV-6436-18 | 7.5 | 0.8 | Q3 | 2027 | 273.75 | 5.1404 | 5
PV-6436-18 | 6.27 | 0.8 | Q3 | 2027 | 273.75 | 4.2973 | 4
PV-3003-14 | 495.465 | 0.6 | Q3 | 2027 | 273.75 | 254.6872 | 254
PV-3036-14 | 10.35 | 0.8 | Q3 | 2027 | 273.75 | 7.0937 | 7
PV-3036-14 | 14.25 | 0.8 | Q3 | 2027 | 273.75 | 9.7667 | 9
PV-3036-14 | 5.985 | 0.8 | Q3 | 2027 | 273.75 | 4.102 | 4
PV-3036-14 | 6.84 | 0.8 | Q3 | 2027 | 273.75 | 4.688 | 4
PV-3036-14 | 10.26 | 0.8 | Q3 | 2027 | 273.75 | 7.032 | 7
PV-3036-14 | 4.95 | 0.8 | Q3 | 2027 | 273.75 | 3.3926 | 3
PV-3036-14 | 5.795 | 0.8 | Q3 | 2027 | 273.75 | 3.9718 | 3
PV-3036-14 | 7.26 | 0.8 | Q3 | 2027 | 273.75 | 4.9759 | 4
PV-3036-14 | 8.25 | 0.8 | Q3 | 2027 | 273.75 | 5.6544 | 5
PV-3036-14 | 7.2 | 0.8 | Q3 | 2027 | 273.75 | 4.9348 | 4
PV-3036-14 | 8.54 | 0.8 | Q3 | 2027 | 273.75 | 5.8532 | 5
PV-3036-14 | 9.28 | 0.8 | Q3 | 2027 | 273.75 | 6.3603 | 6
PV-3033-14 | 12.15 | 0.8 | Q3 | 2027 | 273.75 | 8.3274 | 8
PV-3002-14 | 3.92 | 0.8 | Q3 | 2027 | 273.75 | 2.6867 | 2
PV-3003-14 | 12.73 | 0.8 | Q3 | 2027 | 273.75 | 8.7249 | 8
PV-3033-14 | 5.94 | 0.8 | Q3 | 2027 | 273.75 | 4.0712 | 4
PV-6436-18 | 5.12 | 0.8 | Q3 | 2027 | 273.75 | 3.5092 | 3
PV-6436-18 | 9.72 | 0.8 | Q3 | 2027 | 273.75 | 6.6619 | 6
PV-6436-18 | 8.41 | 0.8 | Q3 | 2027 | 273.75 | 5.7641 | 5
PV-6436-18 | 13.44 | 0.8 | Q3 | 2027 | 273.75 | 9.2115 | 9
PV-6436-18 | 9.715 | 0.8 | Q3 | 2027 | 273.75 | 6.6585 | 6
PV-3001-14 | 6.7 | 0.8 | Q3 | 2027 | 273.75 | 4.5921 | 4
PV-3002-14 | 10.56 | 0.8 | Q3 | 2027 | 273.75 | 7.2376 | 7
PV-3002-14 | 11.375 | 0.8 | Q3 | 2027 | 273.75 | 7.7962 | 7
PV-3002-14 | 6 | 0.8 | Q3 | 2027 | 273.75 | 4.1123 | 4
PV-3002-14 | 9.24 | 0.8 | Q3 | 2027 | 273.75 | 6.3329 | 6
PV-6187-17 | 8.99 | 0.8 | Q3 | 2027 | 273.75 | 6.1616 | 6
PV-6187-17 | 10.36 | 0.8 | Q3 | 2027 | 273.75 | 7.1006 | 7
PV-6187-17 | 8.58 | 0.8 | Q3 | 2027 | 273.75 | 5.8806 | 5
PV-6193-17 | 5.7 | 0.8 | Q3 | 2027 | 273.75 | 3.9067 | 3
PV-3002-14 | 6.84 | 0.8 | Q3 | 2027 | 273.75 | 4.688 | 4
PV-3002-14 | 9.405 | 0.8 | Q3 | 2027 | 273.75 | 6.446 | 6
PV-3002-14 | 11.4 | 0.8 | Q3 | 2027 | 273.75 | 7.8134 | 7
PV-3002-14 | 3.135 | 0.8 | Q3 | 2027 | 273.75 | 2.1487 | 2
PV-3002-14 | 11.115 | 0.8 | Q3 | 2027 | 273.75 | 7.618 | 7
PV-3002-14 | 6.27 | 0.8 | Q3 | 2027 | 273.75 | 4.2973 | 4
PV-3002-14 | 7.695 | 0.8 | Q3 | 2027 | 273.75 | 5.274 | 5
PV-3002-14 | 2.85 | 0.8 | Q3 | 2027 | 273.75 | 1.9533 | 1
PV-3002-14 | 7.98 | 0.8 | Q3 | 2027 | 273.75 | 5.4694 | 5
PV-3013-14 | 3.135 | 0.8 | Q3 | 2027 | 273.75 | 2.1487 | 2
PV-3003-14 | 8.64 | 0.8 | Q3 | 2027 | 273.75 | 5.9217 | 5
PV-3002-14 | 12 | 0.8 | Q3 | 2027 | 273.75 | 8.2246 | 8
PV-3926-16 | 4.56 | 0.8 | Q3 | 2027 | 273.75 | 3.1253 | 3
PV-3926-16 | 7.68 | 0.8 | Q3 | 2027 | 273.75 | 5.2637 | 5
PV-6190-17 | 159.84 | 0.6 | Q3 | 2027 | 273.75 | 82.1636 | 82
PV-3036-14 | 8.25 | 0.8 | Q3 | 2027 | 273.75 | 5.6544 | 5
PV-3036-14 | 8.28 | 0.8 | Q3 | 2027 | 273.75 | 5.675 | 5
PV-3036-14 | 7.37 | 0.8 | Q3 | 2027 | 273.75 | 5.0513 | 5
PV-3036-14 | 8.37 | 0.8 | Q3 | 2027 | 273.75 | 5.7367 | 5
PV-3036-14 | 15.435 | 0.8 | Q3 | 2027 | 273.75 | 10.5789 | 10
PV-3036-14 | 11.31 | 0.8 | Q3 | 2027 | 273.75 | 7.7517 | 7
PV-3036-14 | 7.92 | 0.8 | Q3 | 2027 | 273.75 | 5.4282 | 5
PV-3036-14 | 10.395 | 0.8 | Q3 | 2027 | 273.75 | 7.1246 | 7
PV-3036-14 | 13.44 | 0.8 | Q3 | 2027 | 273.75 | 9.2115 | 9
PV-3036-14 | 4.875 | 0.8 | Q3 | 2027 | 273.75 | 3.3412 | 3
PV-3036-14 | 5.2 | 0.8 | Q3 | 2027 | 273.75 | 3.564 | 3
PV-3036-14 | 6.4 | 0.8 | Q3 | 2027 | 273.75 | 4.3864 | 4
PV-3036-14 | 8.04 | 0.8 | Q3 | 2027 | 273.75 | 5.5105 | 5
PV-3036-14 | 9.38 | 0.8 | Q3 | 2027 | 273.75 | 6.4289 | 6
PV-3036-14 | 8.04 | 0.8 | Q3 | 2027 | 273.75 | 5.5105 | 5
PV-3036-14 | 9.735 | 0.8 | Q3 | 2027 | 273.75 | 6.6722 | 6
PV-3036-14 | 6.6 | 0.8 | Q3 | 2027 | 273.75 | 4.5235 | 4
PV-3036-14 | 5.31 | 0.8 | Q3 | 2027 | 273.75 | 3.6394 | 3
PV-3036-14 | 10.64 | 0.8 | Q3 | 2027 | 273.75 | 7.2925 | 7
PV-3033-14 | 1388.52 | 1 | Q3 | 2027 | 273.75 | 1189.584 | 1189
PV-3001-14 | 12.6 | 0.8 | Q3 | 2027 | 273.75 | 8.6358 | 8
PV-3001-14 | 11.4 | 0.8 | Q3 | 2027 | 273.75 | 7.8134 | 7
PV-3001-14 | 4.578 | 0.8 | Q3 | 2027 | 273.75 | 3.1377 | 3
PV-3001-14 | 9.425 | 0.8 | Q3 | 2027 | 273.75 | 6.4597 | 6
PV-6250-17 | 5.51 | 0.8 | Q3 | 2027 | 273.75 | 3.7765 | 3
PV-6436-18 | 3 | 0.8 | Q3 | 2027 | 273.75 | 2.0561 | 2
PV-6436-18 | 3.92 | 0.8 | Q3 | 2027 | 273.75 | 2.6867 | 2
PV-3002-14 | 6.72 | 0.8 | Q3 | 2027 | 273.75 | 4.6058 | 4
PV-6187-17 | 9.69 | 0.8 | Q3 | 2027 | 273.75 | 6.6414 | 6
PV-3003-14 | 6.555 | 0.8 | Q3 | 2027 | 273.75 | 4.4927 | 4
PV-6193-17 | 7.8 | 0.8 | Q3 | 2027 | 273.75 | 5.346 | 5
PV-3230-16 | 4.125 | 0.8 | Q3 | 2027 | 273.75 | 2.8272 | 2
PV-3926-16 | 6 | 0.8 | Q3 | 2027 | 273.75 | 4.1123 | 4
PV-3036-14 | 13.12 | 0.8 | Q3 | 2027 | 273.75 | 8.9922 | 8
PV-3230-16 | 2.28 | 0.8 | Q3 | 2027 | 273.75 | 1.5627 | 1
PV-3230-16 | 5.13 | 0.8 | Q3 | 2027 | 273.75 | 3.516 | 3
PV-3036-14 | 7.848 | 0.8 | Q3 | 2027 | 273.75 | 5.3789 | 5
PV-3036-14 | 9.715 | 0.8 | Q3 | 2027 | 273.75 | 6.6585 | 6
PV-3036-14 | 12.8 | 0.8 | Q3 | 2027 | 273.75 | 8.7729 | 8
PV-3036-14 | 5.886 | 0.8 | Q3 | 2027 | 273.75 | 4.0342 | 4
PV-3036-14 | 8.58 | 0.8 | Q3 | 2027 | 273.75 | 5.8806 | 5
PV-3002-14 | 9.24 | 0.8 | Q3 | 2027 | 273.75 | 6.3329 | 6
PV-3036-14 | 6.935 | 0.8 | Q3 | 2027 | 273.75 | 4.7531 | 4
PV-3036-14 | 4.29 | 0.8 | Q3 | 2027 | 273.75 | 2.9403 | 2
PV-3036-14 | 9.52 | 0.8 | Q3 | 2027 | 273.75 | 6.5248 | 6
PV-3025-14 | 14.31 | 0.8 | Q3 | 2027 | 273.75 | 9.8078 | 9
PV-3001-14 | 5.51 | 0.8 | Q3 | 2027 | 273.75 | 3.7765 | 3
PV-3001-14 | 6.27 | 0.8 | Q3 | 2027 | 273.75 | 4.2973 | 4
PV-3001-14 | 4.275 | 0.8 | Q3 | 2027 | 273.75 | 2.93 | 2
PV-3001-14 | 4.69 | 0.8 | Q3 | 2027 | 273.75 | 3.2144 | 3
PV-3001-14 | 8.91 | 0.8 | Q3 | 2027 | 273.75 | 6.1068 | 6
PV-3001-14 | 275.04 | 0.7 | Q3 | 2027 | 273.75 | 164.9441 | 164
PV-3001-14 | 13.2 | 0.8 | Q3 | 2027 | 273.75 | 9.047 | 9
PV-6190-17 | 4.675 | 0.8 | Q3 | 2027 | 273.75 | 3.2042 | 3
PV-6436-18 | 9.86 | 0.8 | Q3 | 2027 | 273.75 | 6.7579 | 6
PV-6436-18 | 2.61 | 0.8 | Q3 | 2027 | 273.75 | 1.7888 | 1
PV-6436-18 | 7.04 | 0.8 | Q3 | 2027 | 273.75 | 4.8251 | 4
PV-6436-18 | 4.275 | 0.8 | Q3 | 2027 | 273.75 | 2.93 | 2
PV-6436-18 | 4.56 | 0.8 | Q3 | 2027 | 273.75 | 3.1253 | 3
PV-3926-16 | 3.6 | 0.8 | Q3 | 2027 | 273.75 | 2.4674 | 2
PV-3003-14 | 8.4 | 0.8 | Q3 | 2027 | 273.75 | 5.7572 | 5
PV-3002-14 | 2.8 | 0.8 | Q3 | 2027 | 273.75 | 1.9191 | 1
PV-3036-14 | 12.32 | 0.8 | Q3 | 2027 | 273.75 | 8.4439 | 8
PV-3036-14 | 9.69 | 0.8 | Q3 | 2027 | 273.75 | 6.6414 | 6
PV-3036-14 | 5.28 | 0.8 | Q3 | 2027 | 273.75 | 3.6188 | 3
PV-3036-14 | 8.55 | 0.8 | Q3 | 2027 | 273.75 | 5.86 | 5
PV-3036-14 | 522.24 | 0.7 | Q3 | 2027 | 273.75 | 313.1923 | 313
PV-3036-14 | 24.2 | 0.8 | Q3 | 2027 | 273.75 | 16.5863 | 16
PV-3036-14 | 7.035 | 0.8 | Q3 | 2027 | 273.75 | 4.8217 | 4
PV-3002-14 | 5.36 | 0.8 | Q3 | 2027 | 273.75 | 3.6736 | 3
PV-3033-14 | 6.27 | 0.8 | Q3 | 2027 | 273.75 | 4.2973 | 4
PV-3001-14 | 5.13 | 0.8 | Q3 | 2027 | 273.75 | 3.516 | 3
PV-3001-14 | 11.2 | 0.8 | Q3 | 2027 | 273.75 | 7.6763 | 7
PV-3001-14 | 3.36 | 0.8 | Q3 | 2027 | 273.75 | 2.3029 | 2
PV-3001-14 | 7 | 0.8 | Q3 | 2027 | 273.75 | 4.7977 | 4
PV-3001-14 | 6.555 | 0.8 | Q3 | 2027 | 273.75 | 4.4927 | 4
PV-3001-14 | 9.24 | 0.8 | Q3 | 2027 | 273.75 | 6.3329 | 6
PV-3001-14 | 141.96 | 0.9 | Q3 | 2027 | 273.75 | 109.459 | 109
PV-3001-14 | 3.92 | 0.8 | Q3 | 2027 | 273.75 | 2.6867 | 2
PV-3001-14 | 13.2 | 0.8 | Q3 | 2027 | 273.75 | 9.047 | 9
PV-6436-18 | 3.42 | 0.8 | Q3 | 2027 | 273.75 | 2.344 | 2
PV-3001-14 | 12.925 | 0.8 | Q3 | 2027 | 273.75 | 8.8586 | 8
PV-6436-18 | 5.76 | 0.8 | Q3 | 2027 | 273.75 | 3.9478 | 3
PV-6436-18 | 7.8 | 0.8 | Q3 | 2027 | 273.75 | 5.346 | 5
PV-6436-18 | 7.2 | 0.8 | Q3 | 2027 | 273.75 | 4.9348 | 4
PV-6177-17 | 11.16 | 0.8 | Q3 | 2027 | 273.75 | 7.6489 | 7
PV-3230-16 | 4.02 | 0.8 | Q3 | 2027 | 273.75 | 2.7552 | 2
PV-3926-16 | 5.46 | 0.8 | Q3 | 2027 | 273.75 | 3.7422 | 3
PV-3036-14 | 6.6 | 0.8 | Q3 | 2027 | 273.75 | 4.5235 | 4
PV-3036-14 | 6.175 | 0.8 | Q3 | 2027 | 273.75 | 4.2322 | 4
PV-3036-14 | 5.525 | 0.8 | Q3 | 2027 | 273.75 | 3.7867 | 3
PV-3036-14 | 11.88 | 0.8 | Q3 | 2027 | 273.75 | 8.1423 | 8
PV-3036-14 | 3.6 | 0.8 | Q3 | 2027 | 273.75 | 2.4674 | 2
PV-3036-14 | 12.3 | 0.8 | Q3 | 2027 | 273.75 | 8.4302 | 8
PV-3036-14 | 8.64 | 0.8 | Q3 | 2027 | 273.75 | 5.9217 | 5
PV-3036-14 | 3.3 | 0.8 | Q3 | 2027 | 273.75 | 2.2618 | 2
PV-3036-14 | 8.76 | 0.8 | Q3 | 2027 | 273.75 | 6.0039 | 6
PV-3002-14 | 9.81 | 0.8 | Q3 | 2027 | 273.75 | 6.7236 | 6
PV-3001-14 | 8.55 | 0.8 | Q3 | 2027 | 273.75 | 5.86 | 5
PV-3001-14 | 2.34 | 0.8 | Q3 | 2027 | 273.75 | 1.6038 | 1
PV-3001-14 | 7.5 | 0.8 | Q3 | 2027 | 273.75 | 5.1404 | 5
PV-3001-14 | 6.38 | 0.8 | Q3 | 2027 | 273.75 | 4.3727 | 4
PV-6436-18 | 5.76 | 0.8 | Q3 | 2027 | 273.75 | 3.9478 | 3
PV-6436-18 | 9.9 | 0.8 | Q3 | 2027 | 273.75 | 6.7853 | 6
PV-6436-18 | 7.7 | 0.8 | Q3 | 2027 | 273.75 | 5.2774 | 5
PV-6436-18 | 8 | 0.8 | Q3 | 2027 | 273.75 | 5.4831 | 5
PV-3002-14 | 5.76 | 0.8 | Q3 | 2027 | 273.75 | 3.9478 | 3
PV-3025-14 | 12.3 | 0.8 | Q3 | 2027 | 273.75 | 8.4302 | 8
PV-3033-14 | 5.1 | 0.8 | Q3 | 2027 | 273.75 | 3.4955 | 3
PV-3013-14 | 6.5 | 0.8 | Q3 | 2027 | 273.75 | 4.455 | 4
PV-3230-16 | 1.8 | 0.8 | Q3 | 2027 | 273.75 | 1.2337 | 1
PV-3002-14 | 6.5 | 0.8 | Q3 | 2027 | 273.75 | 4.455 | 4
PV-3036-14 | 6.9 | 0.8 | Q3 | 2027 | 273.75 | 4.7291 | 4
PV-3036-14 | 13.515 | 0.8 | Q3 | 2027 | 273.75 | 9.2629 | 9
PV-3036-14 | 11.88 | 0.8 | Q3 | 2027 | 273.75 | 8.1423 | 8
PV-3036-14 | 4.14 | 0.8 | Q3 | 2027 | 273.75 | 2.8375 | 2
PV-3002-14 | 10.05 | 0.8 | Q3 | 2027 | 273.75 | 6.8881 | 6
PV-3003-14 | 10.88 | 0.8 | Q3 | 2027 | 273.75 | 7.457 | 7
PV-3003-14 | 12.21 | 0.8 | Q3 | 2027 | 273.75 | 8.3685 | 8
PV-3001-14 | 6.3 | 0.8 | Q3 | 2027 | 273.75 | 4.3179 | 4
PV-3001-14 | 6.4 | 0.8 | Q3 | 2027 | 273.75 | 4.3864 | 4
PV-6436-18 | 7.37 | 0.8 | Q3 | 2027 | 273.75 | 5.0513 | 5
PV-3671-16 | 7.41 | 0.8 | Q3 | 2027 | 273.75 | 5.0787 | 5
PV-6187-17 | 8.265 | 0.8 | Q3 | 2027 | 273.75 | 5.6647 | 5
PV-3013-14 | 4.56 | 0.8 | Q3 | 2027 | 273.75 | 3.1253 | 3
PV-3230-16 | 7.695 | 0.8 | Q3 | 2027 | 273.75 | 5.274 | 5
PV-3002-14 | 7.2 | 0.8 | Q3 | 2027 | 273.75 | 4.9348 | 4
PV-3036-14 | 13.11 | 0.8 | Q3 | 2027 | 273.75 | 8.9854 | 8
PV-3001-14 | 9.45 | 0.8 | Q3 | 2027 | 273.75 | 6.4769 | 6
PV-3001-14 | 13.2 | 0.8 | Q3 | 2027 | 273.75 | 9.047 | 9
PV-3001-14 | 8.99 | 0.8 | Q3 | 2027 | 273.75 | 6.1616 | 6
PV-3001-14 | 10.88 | 0.8 | Q3 | 2027 | 273.75 | 7.457 | 7
PV-3001-14 | 15.12 | 0.8 | Q3 | 2027 | 273.75 | 10.363 | 10
PV-3230-16 | 11.9 | 0.8 | Q3 | 2027 | 273.75 | 8.1561 | 8
PV-3230-16 | 11.772 | 0.8 | Q3 | 2027 | 273.75 | 8.0683 | 8
PV-3002-14 | 3.35 | 0.8 | Q3 | 2027 | 273.75 | 2.296 | 2
PV-3926-16 | 8.829 | 0.8 | Q3 | 2027 | 273.75 | 6.0512 | 6
PV-3025-14 | 7.2 | 0.8 | Q3 | 2027 | 273.75 | 4.9348 | 4
PV-3926-16 | 18.36 | 0.8 | Q3 | 2027 | 273.75 | 12.5836 | 12
PV-3002-14 | 8.4 | 0.8 | Q3 | 2027 | 273.75 | 5.7572 | 5
PV-6267-17 | 9 | 0.8 | Q3 | 2027 | 273.75 | 6.1684 | 6
PV-3002-14 | 6.84 | 0.8 | Q3 | 2027 | 273.75 | 4.688 | 4
PV-3076-15 | 5.7 | 0.8 | Q3 | 2027 | 273.75 | 3.9067 | 3
PV-3001-14 | 3.99 | 0.8 | Q3 | 2027 | 273.75 | 2.7347 | 2
PV-6436-18 | 24.96 | 0.8 | Q3 | 2027 | 273.75 | 17.1071 | 17
PV-3926-16 | 7.26 | 0.8 | Q3 | 2027 | 273.75 | 4.9759 | 4
PV-3013-14 | 7.92 | 0.8 | Q3 | 2027 | 273.75 | 5.4282 | 5
PV-3001-14 | 2.9 | 0.8 | Q3 | 2027 | 273.75 | 1.9876 | 1
PV-6436-18 | 13.5 | 0.8 | Q3 | 2027 | 273.75 | 9.2527 | 9
PV-6177-17 | 5.61 | 0.8 | Q3 | 2027 | 273.75 | 3.845 | 3
PV-3230-16 | 6.3 | 0.8 | Q3 | 2027 | 273.75 | 4.3179 | 4
PV-3230-16 | 3.51 | 0.8 | Q3 | 2027 | 273.75 | 2.4057 | 2
PV-3926-16 | 13.4 | 0.8 | Q3 | 2027 | 273.75 | 9.1841 | 9
PV-3003-14 | 11.685 | 0.8 | Q3 | 2027 | 273.75 | 8.0087 | 8
PV-3002-14 | 4.8 | 0.8 | Q3 | 2027 | 273.75 | 3.2898 | 3
PV-3003-14 | 24.82 | 0.8 | Q3 | 2027 | 273.75 | 17.0112 | 17
PV-3013-14 | 6.6 | 0.8 | Q3 | 2027 | 273.75 | 4.5235 | 4
PV-3002-14 | 11.7 | 0.8 | Q3 | 2027 | 273.75 | 8.019 | 8
PV-3002-14 | 5.61 | 0.8 | Q3 | 2027 | 273.75 | 3.845 | 3
PV-3033-14 | 5.4 | 0.8 | Q3 | 2027 | 273.75 | 3.7011 | 3
PV-3001-14 | 3.9 | 0.8 | Q3 | 2027 | 273.75 | 2.673 | 2
PV-3001-14 | 5.67 | 0.8 | Q3 | 2027 | 273.75 | 3.8861 | 3
PV-3001-14 | 10.44 | 0.8 | Q3 | 2027 | 273.75 | 7.1554 | 7
PV-3002-14 | 7.245 | 0.8 | Q3 | 2027 | 273.75 | 4.9656 | 4
PV-3001-14 | 7.8 | 0.8 | Q3 | 2027 | 273.75 | 5.346 | 5
PV-3002-14 | 6.16 | 0.8 | Q3 | 2027 | 273.75 | 4.222 | 4
PV-3003-14 | 6.05 | 0.8 | Q3 | 2027 | 273.75 | 4.1466 | 4
PV-3002-14 | 5.525 | 0.8 | Q3 | 2027 | 273.75 | 3.7867 | 3
PV-3002-14 | 11.22 | 0.8 | Q3 | 2027 | 273.75 | 7.69 | 7
PV-3010-14 | 6.6 | 0.8 | Q3 | 2027 | 273.75 | 4.5235 | 4
PV-3001-14 | 3.84 | 0.8 | Q3 | 2027 | 273.75 | 2.6319 | 2
PV-3001-14 | 25.76 | 0.8 | Q3 | 2027 | 273.75 | 17.6555 | 17
PV-3001-14 | 9.6 | 0.8 | Q3 | 2027 | 273.75 | 6.5797 | 6
PV-3230-16 | 16.53 | 0.8 | Q3 | 2027 | 273.75 | 11.3294 | 11
PV-3230-16 | 9.12 | 0.8 | Q3 | 2027 | 273.75 | 6.2507 | 6
PV-3002-14 | 4.2 | 0.8 | Q3 | 2027 | 273.75 | 2.8786 | 2
PV-3025-14 | 5.6 | 0.8 | Q3 | 2027 | 273.75 | 3.8381 | 3
PV-3033-14 | 6.44 | 0.8 | Q3 | 2027 | 273.75 | 4.4139 | 4
PV-3001-14 | 4.845 | 0.8 | Q3 | 2027 | 273.75 | 3.3207 | 3
PV-6436-18 | 4.275 | 0.8 | Q3 | 2027 | 273.75 | 2.93 | 2
PV-3001-14 | 2.565 | 0.8 | Q3 | 2027 | 273.75 | 1.758 | 1
PV-3001-14 | 4.8 | 0.8 | Q3 | 2027 | 273.75 | 3.2898 | 3
PV-6436-18 | 6.555 | 0.8 | Q3 | 2027 | 273.75 | 4.4927 | 4
PV-3001-14 | 11.21 | 0.8 | Q3 | 2027 | 273.75 | 7.6831 | 7
PV-3230-16 | 278.72 | 0.6 | Q3 | 2027 | 273.75 | 143.2723 | 143
PV-3003-14 | 12.426 | 0.8 | Q3 | 2027 | 273.75 | 8.5166 | 8
PV-3002-14 | 12 | 0.8 | Q3 | 2027 | 273.75 | 8.2246 | 8
PV-3036-14 | 4.425 | 0.8 | Q3 | 2027 | 273.75 | 3.0328 | 3
PV-3033-14 | 5.76 | 0.8 | Q3 | 2027 | 273.75 | 3.9478 | 3
PV-3076-15 | 6.09 | 0.8 | Q3 | 2027 | 273.75 | 4.174 | 4
PV-6268-17 | 8.7 | 0.8 | Q3 | 2027 | 273.75 | 5.9628 | 5
PV-3001-14 | 4.56 | 0.8 | Q3 | 2027 | 273.75 | 3.1253 | 3
PV-3003-14 | 3.92 | 0.8 | Q3 | 2027 | 273.75 | 2.6867 | 2
PV-6338-18 | 5.775 | 0.8 | Q3 | 2027 | 273.75 | 3.9581 | 3
PV-3333-16 | 7.2 | 0.8 | Q3 | 2027 | 273.75 | 4.9348 | 4
PV-3332-16 | 11.7 | 0.8 | Q3 | 2027 | 273.75 | 8.019 | 8
PV-3932-16 | 31.32 | 0.6 | Q3 | 2027 | 273.75 | 16.0996 | 16
PV-3931-16 | 10.44 | 0.8 | Q3 | 2027 | 273.75 | 7.1554 | 7
PV-3930-16 | 4.2 | 0.8 | Q3 | 2027 | 273.75 | 2.8786 | 2
PV-3001-14 | 7.92 | 0.8 | Q3 | 2027 | 273.75 | 5.4282 | 5
PV-3001-14 | 4.76 | 0.8 | Q3 | 2027 | 273.75 | 3.2624 | 3
PV-6436-18 | 5.6 | 0.8 | Q3 | 2027 | 273.75 | 3.8381 | 3
PV-3230-16 | 14.4 | 0.8 | Q3 | 2027 | 273.75 | 9.8695 | 9
PV-3027-14 | 4.62 | 0.8 | Q3 | 2027 | 273.75 | 3.1665 | 3
PV-3001-14 | 1411.2 | 1 | Q3 | 2027 | 273.75 | 1209.0146 | 1209
PV-3001-14 | 8.4 | 0.8 | Q3 | 2027 | 273.75 | 5.7572 | 5
PV-3001-14 | 6 | 0.8 | Q3 | 2027 | 273.75 | 4.1123 | 4
PV-3001-14 | 6.5 | 0.8 | Q3 | 2027 | 273.75 | 4.455 | 4
PV-3003-14 | 9.1 | 0.8 | Q3 | 2027 | 273.75 | 6.237 | 6
PV-3003-14 | 3.92 | 0.8 | Q3 | 2027 | 273.75 | 2.6867 | 2
PV-3001-14 | 9.24 | 0.8 | Q3 | 2027 | 273.75 | 6.3329 | 6
PV-6436-18 | 9 | 0.8 | Q3 | 2027 | 273.75 | 6.1684 | 6
PV-3052-14 | 6.867 | 0.8 | Q3 | 2027 | 273.75 | 4.7065 | 4
PV-3036-14 | 8.395 | 0.8 | Q3 | 2027 | 273.75 | 5.7538 | 5
PV-6024-16 | 6.03 | 0.8 | Q3 | 2027 | 273.75 | 4.1329 | 4
PV-3002-14 | 3.77 | 0.8 | Q3 | 2027 | 273.75 | 2.5839 | 2
PV-3001-14 | 7.035 | 0.8 | Q3 | 2027 | 273.75 | 4.8217 | 4
PV-3001-14 | 3.77 | 0.8 | Q3 | 2027 | 273.75 | 2.5839 | 2
PV-3230-16 | 3.42 | 0.8 | Q3 | 2027 | 273.75 | 2.344 | 2
PV-6267-17 | 3.99 | 0.8 | Q3 | 2027 | 273.75 | 2.7347 | 2
PV-3002-14 | 3.42 | 0.8 | Q3 | 2027 | 273.75 | 2.344 | 2
PV-3001-14 | 3.135 | 0.8 | Q3 | 2027 | 273.75 | 2.1487 | 2
PV-3001-14 | 2.85 | 0.8 | Q3 | 2027 | 273.75 | 1.9533 | 1
PV-3001-14 | 5.7 | 0.8 | Q3 | 2027 | 273.75 | 3.9067 | 3
PV-3001-14 | 2.8 | 0.8 | Q3 | 2027 | 273.75 | 1.9191 | 1
PV-6436-18 | 2.8 | 0.8 | Q3 | 2027 | 273.75 | 1.9191 | 1
PV-3001-14 | 2.565 | 0.8 | Q3 | 2027 | 273.75 | 1.758 | 1
PV-6267-17 | 2.28 | 0.8 | Q3 | 2027 | 273.75 | 1.5627 | 1
PV-6267-17 | 2.85 | 0.8 | Q3 | 2027 | 273.75 | 1.9533 | 1
PV-3002-14 | 2.85 | 0.8 | Q3 | 2027 | 273.75 | 1.9533 | 1
PV-3002-14 | 2.565 | 0.8 | Q3 | 2027 | 273.75 | 1.758 | 1
PV-3015-14 | 2.565 | 0.8 | Q3 | 2027 | 273.75 | 1.758 | 1
PV-3001-14 | 3.135 | 0.8 | Q3 | 2027 | 273.75 | 2.1487 | 2
PV-3001-14 | 3.36 | 0.8 | Q3 | 2027 | 273.75 | 2.3029 | 2
PV-3001-14 | 5.415 | 0.8 | Q3 | 2027 | 273.75 | 3.7113 | 3
PV-3001-14 | 4.275 | 0.8 | Q3 | 2027 | 273.75 | 2.93 | 2
PV-3001-14 | 6.16 | 0.8 | Q3 | 2027 | 273.75 | 4.222 | 4
PV-3001-14 | 8.96 | 0.8 | Q3 | 2027 | 273.75 | 6.141 | 6
PV-3001-14 | 10.2 | 0.8 | Q3 | 2027 | 273.75 | 6.9909 | 6
PV-3089-15 | 4.05 | 0.8 | Q3 | 2027 | 273.75 | 2.7758 | 2
PV-3230-16 | 10.92 | 0.8 | Q3 | 2027 | 273.75 | 7.4844 | 7
PV-6267-17 | 7.8 | 0.8 | Q3 | 2027 | 273.75 | 5.346 | 5
PV-6267-17 | 4.29 | 0.8 | Q3 | 2027 | 273.75 | 2.9403 | 2
PV-3002-14 | 7.7 | 0.8 | Q3 | 2027 | 273.75 | 5.2774 | 5
PV-3001-14 | 6.96 | 0.8 | Q3 | 2027 | 273.75 | 4.7703 | 4
PV-3001-14 | 15.25 | 0.8 | Q3 | 2027 | 273.75 | 10.4521 | 10
PV-3001-14 | 7.83 | 0.8 | Q3 | 2027 | 273.75 | 5.3665 | 5
PV-3001-14 | 9.24 | 0.8 | Q3 | 2027 | 273.75 | 6.3329 | 6
PV-3001-14 | 8.76 | 0.8 | Q3 | 2027 | 273.75 | 6.0039 | 6
PV-3001-14 | 10.2 | 0.8 | Q3 | 2027 | 273.75 | 6.9909 | 6
PV-3001-14 | 4.64 | 0.8 | Q3 | 2027 | 273.75 | 3.1802 | 3
PV-6187-17 | 4.48 | 0.8 | Q3 | 2027 | 273.75 | 3.0705 | 3
PV-6267-17 | 2.8 | 0.8 | Q3 | 2027 | 273.75 | 1.9191 | 1
PV-3638-16 | 5.985 | 0.8 | Q3 | 2027 | 273.75 | 4.102 | 4
PV-3001-14 | 12.375 | 0.8 | Q3 | 2027 | 273.75 | 8.4816 | 8
PV-3001-14 | 3.705 | 0.8 | Q3 | 2027 | 273.75 | 2.5393 | 2
PV-6032-16 | 4.48 | 0.8 | Q3 | 2027 | 273.75 | 3.0705 | 3
PV-3230-16 | 9.9 | 0.8 | Q3 | 2027 | 273.75 | 6.7853 | 6
PV-3036-14 | 10.89 | 0.8 | Q3 | 2027 | 273.75 | 7.4638 | 7
PV-3002-14 | 5.4 | 0.8 | Q3 | 2027 | 273.75 | 3.7011 | 3
PV-3036-14 | 5.85 | 0.8 | Q3 | 2027 | 273.75 | 4.0095 | 4
PV-3003-14 | 12.9 | 0.8 | Q3 | 2027 | 273.75 | 8.8414 | 8
PV-3230-16 | 10.8 | 0.8 | Q3 | 2027 | 273.75 | 7.4021 | 7
PV-3089-15 | 11.725 | 0.8 | Q3 | 2027 | 273.75 | 8.0361 | 8
PV-3230-16 | 10.2 | 0.8 | Q3 | 2027 | 273.75 | 6.9909 | 6
PV-6267-17 | 4.5 | 0.8 | Q3 | 2027 | 273.75 | 3.0842 | 3
PV-3033-14 | 6.96 | 0.8 | Q3 | 2027 | 273.75 | 4.7703 | 4
PV-3001-14 | 2.36 | 0.8 | Q3 | 2027 | 273.75 | 1.6175 | 1
PV-3002-14 | 7.035 | 0.8 | Q3 | 2027 | 273.75 | 4.8217 | 4
PV-3230-16 | 7.26 | 0.8 | Q3 | 2027 | 273.75 | 4.9759 | 4
PV-3003-14 | 4.48 | 0.8 | Q3 | 2027 | 273.75 | 3.0705 | 3
PV-6267-17 | 3.64 | 0.8 | Q3 | 2027 | 273.75 | 2.4948 | 2
PV-6267-17 | 10.64 | 0.8 | Q3 | 2027 | 273.75 | 7.2925 | 7
PV-3002-14 | 9.24 | 0.8 | Q3 | 2027 | 273.75 | 6.3329 | 6
PV-3003-14 | 11.22 | 0.8 | Q3 | 2027 | 273.75 | 7.69 | 7
PV-3052-14 | 4.56 | 0.8 | Q3 | 2027 | 273.75 | 3.1253 | 3
PV-3230-16 | 7.975 | 0.8 | Q3 | 2027 | 273.75 | 5.4659 | 5
PV-3926-16 | 17.92 | 0.8 | Q3 | 2027 | 273.75 | 12.2821 | 12
PV-3001-14 | 9.38 | 0.8 | Q3 | 2027 | 273.75 | 6.4289 | 6
PV-3010-14 | 6.7 | 0.8 | Q3 | 2027 | 273.75 | 4.5921 | 4
PV-6009-16 | 4.56 | 0.8 | Q3 | 2027 | 273.75 | 3.1253 | 3
PV-6010-16 | 9.69 | 0.8 | Q3 | 2027 | 273.75 | 6.6414 | 6
PV-3033-14 | 5.94 | 0.8 | Q3 | 2027 | 273.75 | 4.0712 | 4
PV-3003-14 | 5.8 | 0.8 | Q3 | 2027 | 273.75 | 3.9752 | 3
PV-3002-14 | 7.04 | 0.8 | Q3 | 2027 | 273.75 | 4.8251 | 4
PV-6338-18 | 8.7 | 0.8 | Q3 | 2027 | 273.75 | 5.9628 | 5
PV-6267-17 | 5.04 | 0.8 | Q3 | 2027 | 273.75 | 3.4543 | 3
PV-3002-14 | 5.88 | 0.8 | Q3 | 2027 | 273.75 | 4.03 | 4
PV-3003-14 | 5.2 | 0.8 | Q3 | 2027 | 273.75 | 3.564 | 3
PV-3230-16 | 4.845 | 0.8 | Q3 | 2027 | 273.75 | 3.3207 | 3
PV-3002-14 | 5.04 | 0.8 | Q3 | 2027 | 273.75 | 3.4543 | 3
PV-6177-17 | 4.56 | 0.8 | Q3 | 2027 | 273.75 | 3.1253 | 3
PV-3230-16 | 15.12 | 0.8 | Q3 | 2027 | 273.75 | 10.363 | 10
PV-3002-14 | 6.84 | 0.8 | Q3 | 2027 | 273.75 | 4.688 | 4
PV-3002-14 | 8.12 | 0.8 | Q3 | 2027 | 273.75 | 5.5653 | 5
PV-3010-14 | 12.87 | 0.8 | Q3 | 2027 | 273.75 | 8.8209 | 8
PV-3003-14 | 15.25 | 0.8 | Q3 | 2027 | 273.75 | 10.4521 | 10
PV-6207-17 | 7.54 | 0.8 | Q3 | 2027 | 273.75 | 5.1678 | 5
PV-6267-17 | 7.26 | 0.8 | Q3 | 2027 | 273.75 | 4.9759 | 4
PV-3010-14 | 10.08 | 0.8 | Q3 | 2027 | 273.75 | 6.9087 | 6
PV-3025-14 | 9.315 | 0.8 | Q3 | 2027 | 273.75 | 6.3843 | 6
PV-3029-14 | 14.52 | 0.8 | Q3 | 2027 | 273.75 | 9.9518 | 9
PV-6267-17 | 12.87 | 0.8 | Q3 | 2027 | 273.75 | 8.8209 | 8
PV-6267-17 | 9.92 | 0.8 | Q3 | 2027 | 273.75 | 6.799 | 6
PV-3025-14 | 8.55 | 0.8 | Q3 | 2027 | 273.75 | 5.86 | 5
PV-6029-16 | 8.76 | 0.8 | Q3 | 2027 | 273.75 | 6.0039 | 6
PV-3230-16 | 6.7 | 0.8 | Q3 | 2027 | 273.75 | 4.5921 | 4
PV-3002-14 | 2.4 | 0.8 | Q3 | 2027 | 273.75 | 1.6449 | 1
PV-6267-17 | 8.28 | 0.8 | Q3 | 2027 | 273.75 | 5.675 | 5
PV-3036-14 | 4.68 | 0.8 | Q3 | 2027 | 273.75 | 3.2076 | 3
PV-6267-17 | 5.232 | 0.8 | Q3 | 2027 | 273.75 | 3.5859 | 3
PV-3003-14 | 3.105 | 0.8 | Q3 | 2027 | 273.75 | 2.1281 | 2
PV-3003-14 | 11.2 | 0.8 | Q3 | 2027 | 273.75 | 7.6763 | 7
PV-3003-14 | 9.24 | 0.8 | Q3 | 2027 | 273.75 | 6.3329 | 6
PV-3003-14 | 10.89 | 0.8 | Q3 | 2027 | 273.75 | 7.4638 | 7
PV-3003-14 | 9.28 | 0.8 | Q3 | 2027 | 273.75 | 6.3603 | 6
PV-6267-17 | 8.04 | 0.8 | Q3 | 2027 | 273.75 | 5.5105 | 5
PV-3010-14 | 7.08 | 0.8 | Q3 | 2027 | 273.75 | 4.8525 | 4
PV-3003-14 | 5.6 | 0.8 | Q3 | 2027 | 273.75 | 3.8381 | 3
PV-6267-17 | 5.9 | 0.8 | Q3 | 2027 | 273.75 | 4.0438 | 4
PV-6267-17 | 8.55 | 0.8 | Q3 | 2027 | 273.75 | 5.86 | 5
PV-3377-16 | 38.92 | 0.8 | Q3 | 2027 | 273.75 | 26.6751 | 26
PV-6267-17 | 32.48 | 0.8 | Q3 | 2027 | 273.75 | 22.2612 | 22
PV-3001-14 | 8.12 | 0.8 | Q3 | 2027 | 273.75 | 5.5653 | 5
PV-3015-14 | 11.685 | 0.8 | Q3 | 2027 | 273.75 | 8.0087 | 8
PV-6267-17 | 7.98 | 0.8 | Q3 | 2027 | 273.75 | 5.4694 | 5
PV-3002-14 | 4.56 | 0.8 | Q3 | 2027 | 273.75 | 3.1253 | 3
PV-3076-15 | 11.76 | 0.8 | Q3 | 2027 | 273.75 | 8.0601 | 8
PV-3015-14 | 7.98 | 0.8 | Q3 | 2027 | 273.75 | 5.4694 | 5
PV-3002-14 | 6.44 | 0.8 | Q3 | 2027 | 273.75 | 4.4139 | 4
PV-3003-14 | 6.555 | 0.8 | Q3 | 2027 | 273.75 | 4.4927 | 4
PV-3002-14 | 20.16 | 0.8 | Q3 | 2027 | 273.75 | 13.8173 | 13
PV-3002-14 | 8.835 | 0.8 | Q3 | 2027 | 273.75 | 6.0554 | 6
PV-3003-14 | 5.415 | 0.8 | Q3 | 2027 | 273.75 | 3.7113 | 3
PV-3643-16 | 4.56 | 0.8 | Q3 | 2027 | 273.75 | 3.1253 | 3
PV-3003-14 | 4.845 | 0.8 | Q3 | 2027 | 273.75 | 3.3207 | 3
PV-3002-14 | 9.8 | 0.8 | Q3 | 2027 | 273.75 | 6.7167 | 6
PV-3911-16 | 2.85 | 0.8 | Q3 | 2027 | 273.75 | 1.9533 | 1
PV-3002-14 | 5.415 | 0.8 | Q3 | 2027 | 273.75 | 3.7113 | 3
PV-3002-14 | 11.97 | 0.8 | Q3 | 2027 | 273.75 | 8.204 | 8
PV-3002-14 | 6.09 | 0.8 | Q3 | 2027 | 273.75 | 4.174 | 4
PV-3003-14 | 8.04 | 0.8 | Q3 | 2027 | 273.75 | 5.5105 | 5
PV-3033-14 | 6.6 | 0.8 | Q3 | 2027 | 273.75 | 4.5235 | 4
PV-6041-16 | 10.05 | 0.8 | Q3 | 2027 | 273.75 | 6.8881 | 6
PV-3003-14 | 13.2 | 0.8 | Q3 | 2027 | 273.75 | 9.047 | 9
PV-6187-17 | 4.275 | 0.8 | Q3 | 2027 | 273.75 | 2.93 | 2
PV-3002-14 | 8.55 | 0.8 | Q3 | 2027 | 273.75 | 5.86 | 5
PV-3002-14 | 7.26 | 0.8 | Q3 | 2027 | 273.75 | 4.9759 | 4
PV-3002-14 | 4.56 | 0.8 | Q3 | 2027 | 273.75 | 3.1253 | 3
PV-3002-14 | 8.37 | 0.8 | Q3 | 2027 | 273.75 | 5.7367 | 5
PV-3003-14 | 1209.6 | 1 | Q3 | 2027 | 273.75 | 1036.2982 | 1036
PV-3003-14 | 5.7 | 0.8 | Q3 | 2027 | 273.75 | 3.9067 | 3
PV-3003-14 | 13.23 | 0.8 | Q3 | 2027 | 273.75 | 9.0676 | 9
PV-3002-14 | 12.6 | 0.8 | Q3 | 2027 | 273.75 | 8.6358 | 8
PV-3001-14 | 13.5 | 0.8 | Q3 | 2027 | 273.75 | 9.2527 | 9
PV-3001-14 | 10.545 | 0.8 | Q3 | 2027 | 273.75 | 7.2274 | 7
PV-3003-14 | 4.5 | 0.8 | Q3 | 2027 | 273.75 | 3.0842 | 3
PV-3002-14 | 9.24 | 0.8 | Q3 | 2027 | 273.75 | 6.3329 | 6
PV-3002-14 | 3.92 | 0.8 | Q3 | 2027 | 273.75 | 2.6867 | 2
PV-3025-14 | 6.6 | 0.8 | Q3 | 2027 | 273.75 | 4.5235 | 4
PV-3002-14 | 8.25 | 0.8 | Q3 | 2027 | 273.75 | 5.6544 | 5
PV-3002-14 | 9.405 | 0.8 | Q3 | 2027 | 273.75 | 6.446 | 6
PV-3002-14 | 10.56 | 0.8 | Q3 | 2027 | 273.75 | 7.2376 | 7
PV-3003-14 | 11.1 | 0.8 | Q3 | 2027 | 273.75 | 7.6077 | 7
PV-3003-14 | 11.7 | 0.8 | Q3 | 2027 | 273.75 | 8.019 | 8
PV-3003-14 | 4.27 | 0.8 | Q3 | 2027 | 273.75 | 2.9266 | 2
PV-3027-14 | 4.275 | 0.8 | Q3 | 2027 | 273.75 | 2.93 | 2
PV-3025-14 | 2.85 | 0.8 | Q3 | 2027 | 273.75 | 1.9533 | 1
PV-3002-14 | 10.64 | 0.8 | Q3 | 2027 | 273.75 | 7.2925 | 7
PV-3002-14 | 11.97 | 0.8 | Q3 | 2027 | 273.75 | 8.204 | 8
PV-3033-14 | 5.415 | 0.8 | Q3 | 2027 | 273.75 | 3.7113 | 3
PV-3002-14 | 6.555 | 0.8 | Q3 | 2027 | 273.75 | 4.4927 | 4
PV-3002-14 | 3.705 | 0.8 | Q3 | 2027 | 273.75 | 2.5393 | 2
PV-3002-14 | 4.845 | 0.8 | Q3 | 2027 | 273.75 | 3.3207 | 3
PV-3013-14 | 12.04 | 0.8 | Q3 | 2027 | 273.75 | 8.252 | 8
PV-3002-14 | 6.44 | 0.8 | Q3 | 2027 | 273.75 | 4.4139 | 4
PV-3003-14 | 3.99 | 0.8 | Q3 | 2027 | 273.75 | 2.7347 | 2
PV-3002-14 | 9.12 | 0.8 | Q3 | 2027 | 273.75 | 6.2507 | 6
PV-3002-14 | 5.415 | 0.8 | Q3 | 2027 | 273.75 | 3.7113 | 3
PV-3033-14 | 6.08 | 0.8 | Q3 | 2027 | 273.75 | 4.1671 | 4
PV-3033-14 | 11.16 | 0.8 | Q3 | 2027 | 273.75 | 7.6489 | 7
PV-3001-14 | 8.55 | 0.8 | Q3 | 2027 | 273.75 | 5.86 | 5
PV-3003-14 | 12.54 | 0.8 | Q3 | 2027 | 273.75 | 8.5947 | 8
PV-3001-14 | 8.125 | 0.8 | Q3 | 2027 | 273.75 | 5.5687 | 5
PV-3027-14 | 11.52 | 0.8 | Q3 | 2027 | 273.75 | 7.8956 | 7
PV-3002-14 | 171.2 | 0.9 | Q3 | 2027 | 273.75 | 132.0047 | 132
PV-3003-14 | 9.6 | 0.8 | Q3 | 2027 | 273.75 | 6.5797 | 6
PV-3002-14 | 5.76 | 0.8 | Q3 | 2027 | 273.75 | 3.9478 | 3
PV-3002-14 | 12.04 | 0.8 | Q3 | 2027 | 273.75 | 8.252 | 8
PV-3036-14 | 5.13 | 0.8 | Q3 | 2027 | 273.75 | 3.516 | 3
PV-3147-15 | 2.24 | 0.8 | Q3 | 2027 | 273.75 | 1.5353 | 1
PV-3001-14 | 5.6 | 0.8 | Q3 | 2027 | 273.75 | 3.8381 | 3
PV-3001-14 | 9.28 | 0.8 | Q3 | 2027 | 273.75 | 6.3603 | 6
PV-3001-14 | 12.98 | 0.8 | Q3 | 2027 | 273.75 | 8.8963 | 8
PV-3002-14 | 9.57 | 0.8 | Q3 | 2027 | 273.75 | 6.5591 | 6
PV-3001-14 | 5.025 | 0.8 | Q3 | 2027 | 273.75 | 3.444 | 3
PV-3038-14 | 8.1 | 0.8 | Q3 | 2027 | 273.75 | 5.5516 | 5
PV-3036-14 | 5.4 | 0.8 | Q3 | 2027 | 273.75 | 3.7011 | 3
PV-3038-14 | 10.4 | 0.8 | Q3 | 2027 | 273.75 | 7.128 | 7
PV-3038-14 | 7.65 | 0.8 | Q3 | 2027 | 273.75 | 5.2432 | 5
PV-3038-14 | 3.92 | 0.8 | Q3 | 2027 | 273.75 | 2.6867 | 2
PV-3013-14 | 5.415 | 0.8 | Q3 | 2027 | 273.75 | 3.7113 | 3
PV-3003-14 | 5.36 | 0.8 | Q3 | 2027 | 273.75 | 3.6736 | 3
PV-6187-17 | 10.385 | 0.8 | Q3 | 2027 | 273.75 | 7.1177 | 7
PV-3002-14 | 10.725 | 0.8 | Q3 | 2027 | 273.75 | 7.3507 | 7
PV-3002-14 | 11.34 | 0.8 | Q3 | 2027 | 273.75 | 7.7722 | 7
PV-3001-14 | 6.1 | 0.8 | Q3 | 2027 | 273.75 | 4.1808 | 4
PV-3036-14 | 5.475 | 0.8 | Q3 | 2027 | 273.75 | 3.7525 | 3
PV-3036-14 | 7.2 | 0.8 | Q3 | 2027 | 273.75 | 4.9348 | 4
PV-3036-14 | 5.98 | 0.8 | Q3 | 2027 | 273.75 | 4.0986 | 4
PV-3036-14 | 2.34 | 0.8 | Q3 | 2027 | 273.75 | 1.6038 | 1
PV-3003-14 | 3.42 | 0.8 | Q3 | 2027 | 273.75 | 2.344 | 2
PV-3002-14 | 4.845 | 0.8 | Q3 | 2027 | 273.75 | 3.3207 | 3
PV-3003-14 | 5.4 | 0.8 | Q3 | 2027 | 273.75 | 3.7011 | 3
PV-6436-18 | 9.52 | 0.8 | Q3 | 2027 | 273.75 | 6.5248 | 6
PV-3027-14 | 5.415 | 0.8 | Q3 | 2027 | 273.75 | 3.7113 | 3
PV-3001-14 | 6.16 | 0.8 | Q3 | 2027 | 273.75 | 4.222 | 4
PV-3002-14 | 6.72 | 0.8 | Q3 | 2027 | 273.75 | 4.6058 | 4
PV-6436-18 | 9.975 | 0.8 | Q3 | 2027 | 273.75 | 6.8367 | 6
PV-6250-17 | 3.99 | 0.8 | Q3 | 2027 | 273.75 | 2.7347 | 2
PV-3003-14 | 2.28 | 0.8 | Q3 | 2027 | 273.75 | 1.5627 | 1
PV-3002-14 | 4.56 | 0.8 | Q3 | 2027 | 273.75 | 3.1253 | 3
PV-3002-14 | 3.42 | 0.8 | Q3 | 2027 | 273.75 | 2.344 | 2
PV-3926-16 | 12.825 | 0.8 | Q3 | 2027 | 273.75 | 8.79 | 8
PV-3002-14 | 6.27 | 0.8 | Q3 | 2027 | 273.75 | 4.2973 | 4
PV-3003-14 | 70.725 | 0.6 | Q3 | 2027 | 273.75 | 36.3553 | 36
PV-3013-14 | 6.38 | 0.8 | Q3 | 2027 | 273.75 | 4.3727 | 4
PV-3230-16 | 4.96 | 0.8 | Q3 | 2027 | 273.75 | 3.3995 | 3
PV-3036-14 | 8.25 | 0.8 | Q3 | 2027 | 273.75 | 5.6544 | 5
PV-3036-14 | 8.64 | 0.8 | Q3 | 2027 | 273.75 | 5.9217 | 5
PV-3036-14 | 7.98 | 0.8 | Q3 | 2027 | 273.75 | 5.4694 | 5
PV-3002-14 | 4.96 | 0.8 | Q3 | 2027 | 273.75 | 3.3995 | 3
PV-3002-14 | 14.52 | 0.8 | Q3 | 2027 | 273.75 | 9.9518 | 9
PV-3033-14 | 3.36 | 0.8 | Q3 | 2027 | 273.75 | 2.3029 | 2
PV-3002-14 | 3.78 | 0.8 | Q3 | 2027 | 273.75 | 2.5907 | 2
PV-3003-14 | 4.2 | 0.8 | Q3 | 2027 | 273.75 | 2.8786 | 2
PV-3002-14 | 13 | 0.8 | Q3 | 2027 | 273.75 | 8.91 | 8
PV-3002-14 | 6.5 | 0.8 | Q3 | 2027 | 273.75 | 4.455 | 4
PV-3001-14 | 5.1 | 0.8 | Q3 | 2027 | 273.75 | 3.4955 | 3
PV-3001-14 | 13 | 0.8 | Q3 | 2027 | 273.75 | 8.91 | 8
PV-6436-18 | 6.405 | 0.8 | Q3 | 2027 | 273.75 | 4.3899 | 4
PV-3002-14 | 5.7 | 0.8 | Q3 | 2027 | 273.75 | 3.9067 | 3
PV-3036-14 | 6.6 | 0.8 | Q3 | 2027 | 273.75 | 4.5235 | 4
PV-3036-14 | 6.9 | 0.8 | Q3 | 2027 | 273.75 | 4.7291 | 4
PV-3036-14 | 6.72 | 0.8 | Q3 | 2027 | 273.75 | 4.6058 | 4
PV-3036-14 | 10.64 | 0.8 | Q3 | 2027 | 273.75 | 7.2925 | 7
PV-3002-14 | 9.57 | 0.8 | Q3 | 2027 | 273.75 | 6.5591 | 6
PV-3036-14 | 6.555 | 0.8 | Q3 | 2027 | 273.75 | 4.4927 | 4
PV-6187-17 | 8.64 | 0.8 | Q3 | 2027 | 273.75 | 5.9217 | 5
PV-6187-17 | 13.4 | 0.8 | Q3 | 2027 | 273.75 | 9.1841 | 9
PV-3003-14 | 5.94 | 0.8 | Q3 | 2027 | 273.75 | 4.0712 | 4
PV-3392-16 | 5.13 | 0.8 | Q3 | 2027 | 273.75 | 3.516 | 3
PV-3036-14 | 5.7 | 0.8 | Q3 | 2027 | 273.75 | 3.9067 | 3
PV-3002-14 | 5.76 | 0.8 | Q3 | 2027 | 273.75 | 3.9478 | 3
PV-3002-14 | 5.13 | 0.8 | Q3 | 2027 | 273.75 | 3.516 | 3
PV-3002-14 | 5.32 | 0.8 | Q3 | 2027 | 273.75 | 3.6462 | 3
PV-3002-14 | 7.695 | 0.8 | Q3 | 2027 | 273.75 | 5.274 | 5
PV-6250-17 | 12.04 | 0.8 | Q3 | 2027 | 273.75 | 8.252 | 8
PV-6190-17 | 9.12 | 0.8 | Q3 | 2027 | 273.75 | 6.2507 | 6
PV-3002-14 | 5.32 | 0.8 | Q3 | 2027 | 273.75 | 3.6462 | 3
PV-3002-14 | 5.7 | 0.8 | Q3 | 2027 | 273.75 | 3.9067 | 3
PV-3036-14 | 9.3 | 0.8 | Q3 | 2027 | 273.75 | 6.3741 | 6
PV-3002-14 | 4.76 | 0.8 | Q3 | 2027 | 273.75 | 3.2624 | 3
PV-3013-14 | 6.213 | 0.8 | Q3 | 2027 | 273.75 | 4.2583 | 4
PV-3002-14 | 11.88 | 0.8 | Q3 | 2027 | 273.75 | 8.1423 | 8
PV-6436-18 | 9.72 | 0.8 | Q3 | 2027 | 273.75 | 6.6619 | 6
PV-6436-18 | 3.84 | 0.8 | Q3 | 2027 | 273.75 | 2.6319 | 2
PV-3025-14 | 68 | 0.9 | Q3 | 2027 | 273.75 | 52.4318 | 52
PV-3002-14 | 9.18 | 0.8 | Q3 | 2027 | 273.75 | 6.2918 | 6
PV-3013-14 | 4.35 | 0.8 | Q3 | 2027 | 273.75 | 2.9814 | 2
PV-3036-14 | 7.25 | 0.8 | Q3 | 2027 | 273.75 | 4.969 | 4
PV-3036-14 | 6.67 | 0.8 | Q3 | 2027 | 273.75 | 4.5715 | 4
PV-3036-14 | 10.35 | 0.8 | Q3 | 2027 | 273.75 | 7.0937 | 7
PV-3036-14 | 4.76 | 0.8 | Q3 | 2027 | 273.75 | 3.2624 | 3
PV-3025-14 | 1.962 | 0.8 | Q3 | 2027 | 273.75 | 1.3447 | 1
PV-3926-16 | 6 | 0.8 | Q3 | 2027 | 273.75 | 4.1123 | 4
PV-3926-16 | 8.375 | 0.8 | Q3 | 2027 | 273.75 | 5.7401 | 5
PV-3926-16 | 4.275 | 0.8 | Q3 | 2027 | 273.75 | 2.93 | 2
PV-3926-16 | 2.24 | 0.8 | Q3 | 2027 | 273.75 | 1.5353 | 1
PV-3033-14 | 5.9 | 0.8 | Q3 | 2027 | 273.75 | 4.0438 | 4
PV-3025-14 | 13.395 | 0.8 | Q3 | 2027 | 273.75 | 9.1807 | 9
PV-3002-14 | 3.64 | 0.8 | Q3 | 2027 | 273.75 | 2.4948 | 2
PV-3027-14 | 3.64 | 0.8 | Q3 | 2027 | 273.75 | 2.4948 | 2
PV-3030-14 | 3.64 | 0.8 | Q3 | 2027 | 273.75 | 2.4948 | 2
PV-3025-14 | 7.29 | 0.8 | Q3 | 2027 | 273.75 | 4.9964 | 4
PV-3030-14 | 10.075 | 0.8 | Q3 | 2027 | 273.75 | 6.9052 | 6
PV-3003-14 | 6.72 | 0.8 | Q3 | 2027 | 273.75 | 4.6058 | 4
PV-3002-14 | 10.26 | 0.8 | Q3 | 2027 | 273.75 | 7.032 | 7
PV-3003-14 | 2.24 | 0.8 | Q3 | 2027 | 273.75 | 1.5353 | 1
PV-3001-14 | 5.6 | 0.8 | Q3 | 2027 | 273.75 | 3.8381 | 3
PV-3001-14 | 3.99 | 0.8 | Q3 | 2027 | 273.75 | 2.7347 | 2
PV-6250-17 | 7.98 | 0.8 | Q3 | 2027 | 273.75 | 5.4694 | 5
PV-3001-14 | 5.28 | 0.8 | Q3 | 2027 | 273.75 | 3.6188 | 3
PV-3001-14 | 4.2 | 0.8 | Q3 | 2027 | 273.75 | 2.8786 | 2
PV-3001-14 | 7.04 | 0.8 | Q3 | 2027 | 273.75 | 4.8251 | 4
PV-3002-14 | 8.525 | 0.8 | Q3 | 2027 | 273.75 | 5.8429 | 5
PV-6187-17 | 10.23 | 0.8 | Q3 | 2027 | 273.75 | 7.0115 | 7
PV-6187-17 | 3.3 | 0.8 | Q3 | 2027 | 273.75 | 2.2618 | 2
PV-6187-17 | 6.72 | 0.8 | Q3 | 2027 | 273.75 | 4.6058 | 4
PV-6187-17 | 8.12 | 0.8 | Q3 | 2027 | 273.75 | 5.5653 | 5
PV-6187-17 | 10.95 | 0.8 | Q3 | 2027 | 273.75 | 7.5049 | 7
PV-3002-14 | 5.695 | 0.8 | Q3 | 2027 | 273.75 | 3.9033 | 3
PV-3003-14 | 12.16 | 0.8 | Q3 | 2027 | 273.75 | 8.3342 | 8
PV-3002-14 | 5.985 | 0.8 | Q3 | 2027 | 273.75 | 4.102 | 4
PV-3002-14 | 11.34 | 0.8 | Q3 | 2027 | 273.75 | 7.7722 | 7
PV-3002-14 | 12.6 | 0.8 | Q3 | 2027 | 273.75 | 8.6358 | 8
PV-3002-14 | 13.395 | 0.8 | Q3 | 2027 | 273.75 | 9.1807 | 9
PV-6436-18 | 7.56 | 0.8 | Q3 | 2027 | 273.75 | 5.1815 | 5
PV-3002-14 | 10.8 | 0.8 | Q3 | 2027 | 273.75 | 7.4021 | 7
PV-3003-14 | 9.24 | 0.8 | Q3 | 2027 | 273.75 | 6.3329 | 6
PV-6187-17 | 6.67 | 0.8 | Q3 | 2027 | 273.75 | 4.5715 | 4
PV-6436-18 | 8 | 0.8 | Q3 | 2027 | 273.75 | 5.4831 | 5
PV-3002-14 | 5.94 | 0.8 | Q3 | 2027 | 273.75 | 4.0712 | 4
PV-3002-14 | 15.105 | 0.8 | Q3 | 2027 | 273.75 | 10.3527 | 10
PV-6250-17 | 8.64 | 0.8 | Q3 | 2027 | 273.75 | 5.9217 | 5
PV-3002-14 | 8.91 | 0.8 | Q3 | 2027 | 273.75 | 6.1068 | 6
PV-6250-17 | 4.64 | 0.8 | Q3 | 2027 | 273.75 | 3.1802 | 3
PV-6436-18 | 12.06 | 0.8 | Q3 | 2027 | 273.75 | 8.2657 | 8
PV-3002-14 | 7.59 | 0.8 | Q3 | 2027 | 273.75 | 5.2021 | 5
PV-3013-14 | 9.9 | 0.8 | Q3 | 2027 | 273.75 | 6.7853 | 6
PV-3013-14 | 15.075 | 0.8 | Q3 | 2027 | 273.75 | 10.3321 | 10
PV-3003-14 | 7.5 | 0.8 | Q3 | 2027 | 273.75 | 5.1404 | 5
PV-3003-14 | 9.3 | 0.8 | Q3 | 2027 | 273.75 | 6.3741 | 6
PV-3036-14 | 8.71 | 0.8 | Q3 | 2027 | 273.75 | 5.9697 | 5
PV-3036-14 | 11.4 | 0.8 | Q3 | 2027 | 273.75 | 7.8134 | 7
PV-3036-14 | 4.275 | 0.8 | Q3 | 2027 | 273.75 | 2.93 | 2
PV-3036-14 | 8.125 | 0.8 | Q3 | 2027 | 273.75 | 5.5687 | 5
PV-3003-14 | 9.6 | 0.8 | Q3 | 2027 | 273.75 | 6.5797 | 6
PV-3002-14 | 2.925 | 0.8 | Q3 | 2027 | 273.75 | 2.0047 | 2
PV-3926-16 | 9.52 | 0.8 | Q3 | 2027 | 273.75 | 6.5248 | 6
PV-3010-14 | 3.3 | 0.8 | Q3 | 2027 | 273.75 | 2.2618 | 2
PV-3016-14 | 10.23 | 0.8 | Q3 | 2027 | 273.75 | 7.0115 | 7
PV-3002-14 | 8.58 | 0.8 | Q3 | 2027 | 273.75 | 5.8806 | 5
PV-3003-14 | 10.88 | 0.8 | Q3 | 2027 | 273.75 | 7.457 | 7
PV-3003-14 | 7.98 | 0.8 | Q3 | 2027 | 273.75 | 5.4694 | 5
PV-3001-14 | 9.6 | 0.8 | Q3 | 2027 | 273.75 | 6.5797 | 6
PV-3001-14 | 8.67 | 0.8 | Q3 | 2027 | 273.75 | 5.9423 | 5
PV-3001-14 | 7.125 | 0.8 | Q3 | 2027 | 273.75 | 4.8833 | 4
PV-3002-14 | 11.16 | 0.8 | Q3 | 2027 | 273.75 | 7.6489 | 7
PV-6187-17 | 6 | 0.8 | Q3 | 2027 | 273.75 | 4.1123 | 4
PV-3036-14 | 6.4 | 0.8 | Q3 | 2027 | 273.75 | 4.3864 | 4
PV-3036-14 | 9.3 | 0.8 | Q3 | 2027 | 273.75 | 6.3741 | 6
PV-3002-14 | 4.875 | 0.8 | Q3 | 2027 | 273.75 | 3.3412 | 3
PV-6436-18 | 7 | 0.8 | Q3 | 2027 | 273.75 | 4.7977 | 4
PV-3002-14 | 9.9 | 0.8 | Q3 | 2027 | 273.75 | 6.7853 | 6
PV-6436-18 | 5.88 | 0.8 | Q3 | 2027 | 273.75 | 4.03 | 4
PV-6250-17 | 10.08 | 0.8 | Q3 | 2027 | 273.75 | 6.9087 | 6
PV-3036-14 | 5.76 | 0.8 | Q3 | 2027 | 273.75 | 3.9478 | 3
PV-3003-14 | 7.92 | 0.8 | Q3 | 2027 | 273.75 | 5.4282 | 5
PV-3230-16 | 5.76 | 0.8 | Q3 | 2027 | 273.75 | 3.9478 | 3
PV-3002-14 | 7.37 | 0.8 | Q3 | 2027 | 273.75 | 5.0513 | 5
PV-3036-14 | 11.84 | 0.8 | Q3 | 2027 | 273.75 | 8.1149 | 8
PV-3036-14 | 6.6 | 0.8 | Q3 | 2027 | 273.75 | 4.5235 | 4
PV-3036-14 | 5.22 | 0.8 | Q3 | 2027 | 273.75 | 3.5777 | 3
PV-3013-14 | 3.3 | 0.8 | Q3 | 2027 | 273.75 | 2.2618 | 2
PV-3033-14 | 6.6 | 0.8 | Q3 | 2027 | 273.75 | 4.5235 | 4
PV-3013-14 | 1335.6 | 1 | Q3 | 2027 | 273.75 | 1144.2459 | 1144
PV-3029-14 | 6.4 | 0.8 | Q3 | 2027 | 273.75 | 4.3864 | 4
PV-3002-14 | 7.8 | 0.8 | Q3 | 2027 | 273.75 | 5.346 | 5
PV-3001-14 | 9.35 | 0.8 | Q3 | 2027 | 273.75 | 6.4083 | 6
PV-3001-14 | 5.76 | 0.8 | Q3 | 2027 | 273.75 | 3.9478 | 3
PV-3001-14 | 14.28 | 0.8 | Q3 | 2027 | 273.75 | 9.7873 | 9
PV-3001-14 | 5.985 | 0.8 | Q3 | 2027 | 273.75 | 4.102 | 4
PV-6187-17 | 3.135 | 0.8 | Q3 | 2027 | 273.75 | 2.1487 | 2
PV-3003-14 | 7.125 | 0.8 | Q3 | 2027 | 273.75 | 4.8833 | 4
PV-3002-14 | 6.27 | 0.8 | Q3 | 2027 | 273.75 | 4.2973 | 4
PV-3003-14 | 2.28 | 0.8 | Q3 | 2027 | 273.75 | 1.5627 | 1
PV-3002-14 | 3.705 | 0.8 | Q3 | 2027 | 273.75 | 2.5393 | 2
PV-3991-16 | 8.55 | 0.8 | Q3 | 2027 | 273.75 | 5.86 | 5
PV-6436-18 | 11.48 | 0.8 | Q3 | 2027 | 273.75 | 7.8682 | 7
PV-6436-18 | 5.13 | 0.8 | Q3 | 2027 | 273.75 | 3.516 | 3
PV-6250-17 | 20.7 | 0.8 | Q3 | 2027 | 273.75 | 14.1874 | 14
PV-3003-14 | 7.54 | 0.8 | Q3 | 2027 | 273.75 | 5.1678 | 5
PV-6250-17 | 3.705 | 0.8 | Q3 | 2027 | 273.75 | 2.5393 | 2
PV-3002-14 | 10.8 | 0.8 | Q3 | 2027 | 273.75 | 7.4021 | 7
PV-6436-18 | 83.44 | 0.7 | Q3 | 2027 | 273.75 | 50.0398 | 50
PV-6250-17 | 8.47 | 0.8 | Q3 | 2027 | 273.75 | 5.8052 | 5
PV-3002-14 | 12.48 | 0.8 | Q3 | 2027 | 273.75 | 8.5536 | 8
PV-3003-14 | 10.05 | 0.8 | Q3 | 2027 | 273.75 | 6.8881 | 6
PV-3002-14 | 8.96 | 0.8 | Q3 | 2027 | 273.75 | 6.141 | 6
PV-3002-14 | 11.025 | 0.8 | Q3 | 2027 | 273.75 | 7.5563 | 7
PV-3016-14 | 11.505 | 0.8 | Q3 | 2027 | 273.75 | 7.8853 | 7
PV-3013-14 | 7.194 | 0.8 | Q3 | 2027 | 273.75 | 4.9306 | 4
PV-6436-18 | 11.02 | 0.8 | Q3 | 2027 | 273.75 | 7.5529 | 7
PV-3230-16 | 7.521 | 0.8 | Q3 | 2027 | 273.75 | 5.1548 | 5
PV-3230-16 | 4.5 | 0.8 | Q3 | 2027 | 273.75 | 3.0842 | 3
PV-3002-14 | 9.405 | 0.8 | Q3 | 2027 | 273.75 | 6.446 | 6
PV-3002-14 | 19.04 | 0.8 | Q3 | 2027 | 273.75 | 13.0497 | 13
PV-3036-14 | 6.5 | 0.8 | Q3 | 2027 | 273.75 | 4.455 | 4
PV-3036-14 | 3 | 0.8 | Q3 | 2027 | 273.75 | 2.0561 | 2
PV-3036-14 | 3.9 | 0.8 | Q3 | 2027 | 273.75 | 2.673 | 2
PV-3036-14 | 7.59 | 0.8 | Q3 | 2027 | 273.75 | 5.2021 | 5
PV-3003-14 | 12.375 | 0.8 | Q3 | 2027 | 273.75 | 8.4816 | 8
PV-3002-14 | 7.68 | 0.8 | Q3 | 2027 | 273.75 | 5.2637 | 5
PV-3002-14 | 6.4 | 0.8 | Q3 | 2027 | 273.75 | 4.3864 | 4
PV-3926-16 | 5.4 | 0.8 | Q3 | 2027 | 273.75 | 3.7011 | 3
PV-3926-16 | 12.395 | 0.8 | Q3 | 2027 | 273.75 | 8.4953 | 8
PV-3033-14 | 6.93 | 0.8 | Q3 | 2027 | 273.75 | 4.7497 | 4
PV-3002-14 | 6.93 | 0.8 | Q3 | 2027 | 273.75 | 4.7497 | 4
PV-3033-14 | 5.04 | 0.8 | Q3 | 2027 | 273.75 | 3.4543 | 3
PV-3926-16 | 9.38 | 0.8 | Q3 | 2027 | 273.75 | 6.4289 | 6
PV-3030-14 | 5.9 | 0.8 | Q3 | 2027 | 273.75 | 4.0438 | 4
PV-3926-16 | 8.04 | 0.8 | Q3 | 2027 | 273.75 | 5.5105 | 5
PV-3926-16 | 5.28 | 0.8 | Q3 | 2027 | 273.75 | 3.6188 | 3
PV-3001-14 | 7.92 | 0.8 | Q3 | 2027 | 273.75 | 5.4282 | 5
PV-3001-14 | 5.12 | 0.8 | Q3 | 2027 | 273.75 | 3.5092 | 3
PV-3002-14 | 10.545 | 0.8 | Q3 | 2027 | 273.75 | 7.2274 | 7
PV-3002-14 | 9.9 | 0.8 | Q3 | 2027 | 273.75 | 6.7853 | 6
PV-3001-14 | 5.6 | 0.8 | Q3 | 2027 | 273.75 | 3.8381 | 3
PV-3002-14 | 6.93 | 0.8 | Q3 | 2027 | 273.75 | 4.7497 | 4
PV-6250-17 | 9.76 | 0.8 | Q3 | 2027 | 273.75 | 6.6893 | 6
PV-6250-17 | 4.68 | 0.8 | Q3 | 2027 | 273.75 | 3.2076 | 3
PV-3002-14 | 51.52 | 0.8 | Q3 | 2027 | 273.75 | 35.3109 | 35
PV-6436-18 | 3.96 | 0.8 | Q3 | 2027 | 273.75 | 2.7141 | 2
PV-3002-14 | 7.56 | 0.8 | Q3 | 2027 | 273.75 | 5.1815 | 5
PV-3002-14 | 4.845 | 0.8 | Q3 | 2027 | 273.75 | 3.3207 | 3
PV-3013-14 | 6.27 | 0.8 | Q3 | 2027 | 273.75 | 4.2973 | 4
PV-3002-14 | 3.135 | 0.8 | Q3 | 2027 | 273.75 | 2.1487 | 2
PV-3002-14 | 5.415 | 0.8 | Q3 | 2027 | 273.75 | 3.7113 | 3
PV-3003-14 | 5.04 | 0.8 | Q3 | 2027 | 273.75 | 3.4543 | 3
PV-3036-14 | 14.25 | 0.8 | Q3 | 2027 | 273.75 | 9.7667 | 9
PV-3025-14 | 6.6 | 0.8 | Q3 | 2027 | 273.75 | 4.5235 | 4
PV-3002-14 | 7.2 | 0.8 | Q3 | 2027 | 273.75 | 4.9348 | 4
PV-3033-14 | 511.92 | 0.6 | Q3 | 2027 | 273.75 | 263.1457 | 263
PV-3926-16 | 7.848 | 0.8 | Q3 | 2027 | 273.75 | 5.3789 | 5
PV-3001-14 | 13.734 | 0.8 | Q3 | 2027 | 273.75 | 9.413 | 9
PV-3003-14 | 6.84 | 0.8 | Q3 | 2027 | 273.75 | 4.688 | 4
PV-3003-14 | 11.115 | 0.8 | Q3 | 2027 | 273.75 | 7.618 | 7
PV-3001-14 | 9.975 | 0.8 | Q3 | 2027 | 273.75 | 6.8367 | 6
PV-3001-14 | 5.7 | 0.8 | Q3 | 2027 | 273.75 | 3.9067 | 3
PV-3001-14 | 9.045 | 0.8 | Q3 | 2027 | 273.75 | 6.1993 | 6
PV-3002-14 | 3.6 | 0.8 | Q3 | 2027 | 273.75 | 2.4674 | 2
PV-3002-14 | 6.867 | 0.8 | Q3 | 2027 | 273.75 | 4.7065 | 4
PV-3002-14 | 7.2 | 0.8 | Q3 | 2027 | 273.75 | 4.9348 | 4
PV-3002-14 | 7.56 | 0.8 | Q3 | 2027 | 273.75 | 5.1815 | 5
PV-3003-14 | 14.535 | 0.8 | Q3 | 2027 | 273.75 | 9.962 | 9
PV-3003-14 | 11.055 | 0.8 | Q3 | 2027 | 273.75 | 7.5769 | 7
PV-6436-18 | 8.32 | 0.8 | Q3 | 2027 | 273.75 | 5.7024 | 5
PV-3002-14 | 7.56 | 0.8 | Q3 | 2027 | 273.75 | 5.1815 | 5
PV-6250-17 | 8.68 | 0.8 | Q3 | 2027 | 273.75 | 5.9491 | 5
PV-3003-14 | 6.3 | 0.8 | Q3 | 2027 | 273.75 | 4.3179 | 4
PV-6187-17 | 5.25 | 0.8 | Q3 | 2027 | 273.75 | 3.5983 | 3
PV-6187-17 | 5.61 | 0.8 | Q3 | 2027 | 273.75 | 3.845 | 3
PV-3029-14 | 7.8 | 0.8 | Q3 | 2027 | 273.75 | 5.346 | 5
PV-6250-17 | 6.12 | 0.8 | Q3 | 2027 | 273.75 | 4.1945 | 4
PV-3002-14 | 4.225 | 0.8 | Q3 | 2027 | 273.75 | 2.8957 | 2
PV-6338-18 | 13.8 | 0.8 | Q3 | 2027 | 273.75 | 9.4583 | 9
PV-3003-14 | 2.4 | 0.8 | Q3 | 2027 | 273.75 | 1.6449 | 1
PV-3003-14 | 7.41 | 0.8 | Q3 | 2027 | 273.75 | 5.0787 | 5
PV-3013-14 | 5.04 | 0.8 | Q3 | 2027 | 273.75 | 3.4543 | 3
PV-6436-18 | 9.52 | 0.8 | Q3 | 2027 | 273.75 | 6.5248 | 6
PV-6187-17 | 6.6 | 0.8 | Q3 | 2027 | 273.75 | 4.5235 | 4
PV-3036-14 | 5.6 | 0.8 | Q3 | 2027 | 273.75 | 3.8381 | 3
PV-3002-14 | 5.32 | 0.8 | Q3 | 2027 | 273.75 | 3.6462 | 3
PV-3230-16 | 4.48 | 0.8 | Q3 | 2027 | 273.75 | 3.0705 | 3
PV-3230-16 | 5.2 | 0.8 | Q3 | 2027 | 273.75 | 3.564 | 3
PV-3013-14 | 6.4 | 0.8 | Q3 | 2027 | 273.75 | 4.3864 | 4
PV-3002-14 | 629.13 | 0.8 | Q3 | 2027 | 273.75 | 431.1946 | 431
PV-3010-14 | 6.1 | 0.8 | Q3 | 2027 | 273.75 | 4.1808 | 4
PV-3002-14 | 10.56 | 0.8 | Q3 | 2027 | 273.75 | 7.2376 | 7
PV-3036-14 | 7.8 | 0.8 | Q3 | 2027 | 273.75 | 5.346 | 5
PV-3036-14 | 4.875 | 0.8 | Q3 | 2027 | 273.75 | 3.3412 | 3
PV-3036-14 | 9 | 0.8 | Q3 | 2027 | 273.75 | 6.1684 | 6
PV-3036-14 | 6.63 | 0.8 | Q3 | 2027 | 273.75 | 4.5441 | 4
PV-3036-14 | 4805.91 | 0.8 | Q3 | 2027 | 273.75 | 3293.8861 | 3293
PV-3036-14 | 3002.94 | 0.8 | Q3 | 2027 | 273.75 | 2058.1622 | 2058
PV-3003-14 | 7.56 | 0.8 | Q3 | 2027 | 273.75 | 5.1815 | 5
PV-3926-16 | 4.2 | 0.8 | Q3 | 2027 | 273.75 | 2.8786 | 2
PV-3926-16 | 3.92 | 0.8 | Q3 | 2027 | 273.75 | 2.6867 | 2
PV-3033-14 | 4.275 | 0.8 | Q3 | 2027 | 273.75 | 2.93 | 2
PV-3033-14 | 13.545 | 0.8 | Q3 | 2027 | 273.75 | 9.2835 | 9
PV-3691-16 | 3 | 0.8 | Q3 | 2027 | 273.75 | 2.0561 | 2
PV-3002-14 | 857.6 | 1 | Q3 | 2027 | 273.75 | 734.7299 | 734
PV-3030-14 | 7.125 | 0.8 | Q3 | 2027 | 273.75 | 4.8833 | 4
PV-3230-16 | 7.68 | 0.8 | Q3 | 2027 | 273.75 | 5.2637 | 5
PV-3025-14 | 7.5 | 0.8 | Q3 | 2027 | 273.75 | 5.1404 | 5
PV-3001-14 | 5.12 | 0.8 | Q3 | 2027 | 273.75 | 3.5092 | 3
PV-3001-14 | 12 | 0.8 | Q3 | 2027 | 273.75 | 8.2246 | 8
PV-3002-14 | 9.45 | 0.8 | Q3 | 2027 | 273.75 | 6.4769 | 6
PV-3036-14 | 9.57 | 0.8 | Q3 | 2027 | 273.75 | 6.5591 | 6
PV-3036-14 | 1411.2 | 1 | Q3 | 2027 | 273.75 | 1209.0146 | 1209
PV-3001-14 | 2.86 | 0.8 | Q3 | 2027 | 273.75 | 1.9602 | 1
PV-3001-14 | 10.545 | 0.8 | Q3 | 2027 | 273.75 | 7.2274 | 7
PV-3003-14 | 1335.6 | 1 | Q3 | 2027 | 273.75 | 1144.2459 | 1144
PV-6250-17 | 7.59 | 0.8 | Q3 | 2027 | 273.75 | 5.2021 | 5
PV-3002-14 | 12.24 | 0.8 | Q3 | 2027 | 273.75 | 8.3891 | 8
PV-3002-14 | 6.5 | 0.8 | Q3 | 2027 | 273.75 | 4.455 | 4
PV-3002-14 | 8.7 | 0.8 | Q3 | 2027 | 273.75 | 5.9628 | 5
PV-3002-14 | 6.213 | 0.8 | Q3 | 2027 | 273.75 | 4.2583 | 4
PV-3025-14 | 7.56 | 0.8 | Q3 | 2027 | 273.75 | 5.1815 | 5
PV-6250-17 | 2.565 | 0.8 | Q3 | 2027 | 273.75 | 1.758 | 1
PV-3002-14 | 6.38 | 0.8 | Q3 | 2027 | 273.75 | 4.3727 | 4
PV-6250-17 | 8.4 | 0.8 | Q3 | 2027 | 273.75 | 5.7572 | 5
PV-6436-18 | 8.96 | 0.8 | Q3 | 2027 | 273.75 | 6.141 | 6
PV-3013-14 | 3.42 | 0.8 | Q3 | 2027 | 273.75 | 2.344 | 2
PV-3002-14 | 2.24 | 0.8 | Q3 | 2027 | 273.75 | 1.5353 | 1
PV-3002-14 | 8.835 | 0.8 | Q3 | 2027 | 273.75 | 6.0554 | 6
PV-3002-14 | 5.415 | 0.8 | Q3 | 2027 | 273.75 | 3.7113 | 3
PV-3002-14 | 7.98 | 0.8 | Q3 | 2027 | 273.75 | 5.4694 | 5
PV-3013-14 | 6.3 | 0.8 | Q3 | 2027 | 273.75 | 4.3179 | 4
PV-3002-14 | 1335.6 | 1 | Q3 | 2027 | 273.75 | 1144.2459 | 1144
PV-3230-16 | 2.565 | 0.8 | Q3 | 2027 | 273.75 | 1.758 | 1
PV-3090-15 | 10.44 | 0.8 | Q3 | 2027 | 273.75 | 7.1554 | 7
PV-3002-14 | 8.505 | 0.8 | Q3 | 2027 | 273.75 | 5.8292 | 5
PV-3036-14 | 5.49 | 0.8 | Q3 | 2027 | 273.75 | 3.7627 | 3
PV-3036-14 | 6.1 | 0.8 | Q3 | 2027 | 273.75 | 4.1808 | 4
PV-3036-14 | 5.7 | 0.8 | Q3 | 2027 | 273.75 | 3.9067 | 3
PV-6119-17 | 7.08 | 0.8 | Q3 | 2027 | 273.75 | 4.8525 | 4
PV-3926-16 | 4.32 | 0.8 | Q3 | 2027 | 273.75 | 2.9609 | 2
PV-3926-16 | 11.31 | 0.8 | Q3 | 2027 | 273.75 | 7.7517 | 7
PV-3336-16 | 3.42 | 0.8 | Q3 | 2027 | 273.75 | 2.344 | 2
PV-3033-14 | 9.25 | 0.8 | Q3 | 2027 | 273.75 | 6.3398 | 6
PV-3033-14 | 5.6 | 0.8 | Q3 | 2027 | 273.75 | 3.8381 | 3
PV-3033-14 | 8.04 | 0.8 | Q3 | 2027 | 273.75 | 5.5105 | 5
PV-3025-14 | 5.46 | 0.8 | Q3 | 2027 | 273.75 | 3.7422 | 3
PV-6267-17 | 11.52 | 0.8 | Q3 | 2027 | 273.75 | 7.8956 | 7
PV-3926-16 | 5.865 | 0.8 | Q3 | 2027 | 273.75 | 4.0198 | 4
PV-3003-14 | 14.388 | 0.8 | Q3 | 2027 | 273.75 | 9.8613 | 9
PV-3001-14 | 4.55 | 0.8 | Q3 | 2027 | 273.75 | 3.1185 | 3
PV-3001-14 | 6 | 0.8 | Q3 | 2027 | 273.75 | 4.1123 | 4
PV-3001-14 | 3.6 | 0.8 | Q3 | 2027 | 273.75 | 2.4674 | 2
PV-3001-14 | 6.3 | 0.8 | Q3 | 2027 | 273.75 | 4.3179 | 4
PV-3003-14 | 13.44 | 0.8 | Q3 | 2027 | 273.75 | 9.2115 | 9
PV-3002-14 | 4.8 | 0.8 | Q3 | 2027 | 273.75 | 3.2898 | 3
PV-3002-14 | 8.54 | 0.8 | Q3 | 2027 | 273.75 | 5.8532 | 5
PV-3002-14 | 9.69 | 0.8 | Q3 | 2027 | 273.75 | 6.6414 | 6
PV-6187-17 | 5.7 | 0.8 | Q3 | 2027 | 273.75 | 3.9067 | 3
PV-6187-17 | 5.67 | 0.8 | Q3 | 2027 | 273.75 | 3.8861 | 3
PV-6436-18 | 13.34 | 0.8 | Q3 | 2027 | 273.75 | 9.143 | 9
PV-3002-14 | 8.7 | 0.8 | Q3 | 2027 | 273.75 | 5.9628 | 5
PV-3002-14 | 7.035 | 0.8 | Q3 | 2027 | 273.75 | 4.8217 | 4
PV-3002-14 | 5.31 | 0.8 | Q3 | 2027 | 273.75 | 3.6394 | 3
PV-3001-14 | 9.69 | 0.8 | Q3 | 2027 | 273.75 | 6.6414 | 6
PV-6436-18 | 8 | 0.8 | Q3 | 2027 | 273.75 | 5.4831 | 5
PV-3002-14 | 11.84 | 0.8 | Q3 | 2027 | 273.75 | 8.1149 | 8
PV-3002-14 | 7.705 | 0.8 | Q3 | 2027 | 273.75 | 5.2809 | 5
PV-3002-14 | 7.37 | 0.8 | Q3 | 2027 | 273.75 | 5.0513 | 5
PV-6436-18 | 8.58 | 0.8 | Q3 | 2027 | 273.75 | 5.8806 | 5
PV-3002-14 | 9.28 | 0.8 | Q3 | 2027 | 273.75 | 6.3603 | 6
PV-3002-14 | 7.04 | 0.8 | Q3 | 2027 | 273.75 | 4.8251 | 4
PV-3002-14 | 5.985 | 0.8 | Q3 | 2027 | 273.75 | 4.102 | 4
PV-3002-14 | 13.395 | 0.8 | Q3 | 2027 | 273.75 | 9.1807 | 9
PV-6250-17 | 5.44 | 0.8 | Q3 | 2027 | 273.75 | 3.7285 | 3
PV-3013-14 | 7.2 | 0.8 | Q3 | 2027 | 273.75 | 4.9348 | 4
PV-6250-17 | 3.36 | 0.8 | Q3 | 2027 | 273.75 | 2.3029 | 2
PV-3036-14 | 3.42 | 0.8 | Q3 | 2027 | 273.75 | 2.344 | 2
PV-3230-16 | 7.54 | 0.8 | Q3 | 2027 | 273.75 | 5.1678 | 5
PV-3036-14 | 6.84 | 0.8 | Q3 | 2027 | 273.75 | 4.688 | 4
PV-3036-14 | 7.41 | 0.8 | Q3 | 2027 | 273.75 | 5.0787 | 5
PV-3036-14 | 8.12 | 0.8 | Q3 | 2027 | 273.75 | 5.5653 | 5
PV-3036-14 | 3.08 | 0.8 | Q3 | 2027 | 273.75 | 2.111 | 2
PV-3036-14 | 7.695 | 0.8 | Q3 | 2027 | 273.75 | 5.274 | 5
PV-3036-14 | 9.69 | 0.8 | Q3 | 2027 | 273.75 | 6.6414 | 6
PV-3036-14 | 9.38 | 0.8 | Q3 | 2027 | 273.75 | 6.4289 | 6
PV-3036-14 | 6.2 | 0.8 | Q3 | 2027 | 273.75 | 4.2494 | 4
PV-3036-14 | 7.68 | 0.8 | Q3 | 2027 | 273.75 | 5.2637 | 5
PV-3036-14 | 3.19 | 0.8 | Q3 | 2027 | 273.75 | 2.1864 | 2
PV-3036-14 | 5.67 | 0.8 | Q3 | 2027 | 273.75 | 3.8861 | 3
PV-3036-14 | 9.86 | 0.8 | Q3 | 2027 | 273.75 | 6.7579 | 6
PV-3036-14 | 5.04 | 0.8 | Q3 | 2027 | 273.75 | 3.4543 | 3
PV-3036-14 | 3.92 | 0.8 | Q3 | 2027 | 273.75 | 2.6867 | 2
PV-3036-14 | 5.58 | 0.8 | Q3 | 2027 | 273.75 | 3.8244 | 3
PV-3036-14 | 10.73 | 0.8 | Q3 | 2027 | 273.75 | 7.3542 | 7
PV-3036-14 | 10.2 | 0.8 | Q3 | 2027 | 273.75 | 6.9909 | 6
PV-3036-14 | 18 | 0.8 | Q3 | 2027 | 273.75 | 12.3369 | 12
PV-3036-14 | 7.5 | 0.8 | Q3 | 2027 | 273.75 | 5.1404 | 5
PV-3033-14 | 8.28 | 0.8 | Q3 | 2027 | 273.75 | 5.675 | 5
PV-3926-16 | 5.4 | 0.8 | Q3 | 2027 | 273.75 | 3.7011 | 3
PV-3030-14 | 6.49 | 0.8 | Q3 | 2027 | 273.75 | 4.4481 | 4
PV-3002-14 | 7.29 | 0.8 | Q3 | 2027 | 273.75 | 4.9964 | 4
PV-3002-14 | 8.835 | 0.8 | Q3 | 2027 | 273.75 | 6.0554 | 6
PV-3002-14 | 7.84 | 0.8 | Q3 | 2027 | 273.75 | 5.3734 | 5
PV-3002-14 | 4.29 | 0.8 | Q3 | 2027 | 273.75 | 2.9403 | 2
PV-6187-17 | 7.13 | 0.8 | Q3 | 2027 | 273.75 | 4.8868 | 4
PV-3458-16 | 6.72 | 0.8 | Q3 | 2027 | 273.75 | 4.6058 | 4
PV-3002-14 | 4.675 | 0.8 | Q3 | 2027 | 273.75 | 3.2042 | 3
PV-3003-14 | 3.78 | 0.8 | Q3 | 2027 | 273.75 | 2.5907 | 2
PV-3002-14 | 3174.4 | 0.8 | Q3 | 2027 | 273.75 | 2175.6779 | 2175
PV-3002-14 | 5.415 | 0.8 | Q3 | 2027 | 273.75 | 3.7113 | 3
PV-3001-14 | 13.395 | 0.8 | Q3 | 2027 | 273.75 | 9.1807 | 9
PV-3001-14 | 4.845 | 0.8 | Q3 | 2027 | 273.75 | 3.3207 | 3
PV-3002-14 | 4.86 | 0.8 | Q3 | 2027 | 273.75 | 3.331 | 3
PV-3002-14 | 11.115 | 0.8 | Q3 | 2027 | 273.75 | 7.618 | 7
PV-3002-14 | 10.44 | 0.8 | Q3 | 2027 | 273.75 | 7.1554 | 7
PV-3001-14 | 4.275 | 0.8 | Q3 | 2027 | 273.75 | 2.93 | 2
PV-6187-17 | 8.58 | 0.8 | Q3 | 2027 | 273.75 | 5.8806 | 5
PV-6177-17 | 5.6 | 0.8 | Q3 | 2027 | 273.75 | 3.8381 | 3
PV-3002-14 | 13.11 | 0.8 | Q3 | 2027 | 273.75 | 8.9854 | 8
PV-3003-14 | 2783.88 | 1 | Q3 | 2027 | 273.75 | 2385.0279 | 2385
PV-3036-14 | 1391.94 | 1 | Q3 | 2027 | 273.75 | 1192.514 | 1192
PV-3036-14 | 7.54 | 0.8 | Q3 | 2027 | 273.75 | 5.1678 | 5
PV-3002-14 | 7.41 | 0.8 | Q3 | 2027 | 273.75 | 5.0787 | 5
PV-3002-14 | 10.83 | 0.8 | Q3 | 2027 | 273.75 | 7.4227 | 7
PV-3926-16 | 5.04 | 0.8 | Q3 | 2027 | 273.75 | 3.4543 | 3
PV-3002-14 | 8.55 | 0.8 | Q3 | 2027 | 273.75 | 5.86 | 5
PV-3003-14 | 31.2 | 0.6 | Q3 | 2027 | 273.75 | 16.0379 | 16
PV-3003-14 | 8.7 | 0.8 | Q3 | 2027 | 273.75 | 5.9628 | 5
PV-3003-14 | 1391.94 | 1 | Q3 | 2027 | 273.75 | 1192.514 | 1192
PV-3003-14 | 11.48 | 0.8 | Q3 | 2027 | 273.75 | 7.8682 | 7
PV-3036-14 | 7.44 | 0.8 | Q3 | 2027 | 273.75 | 5.0992 | 5
PV-3036-14 | 7.98 | 0.8 | Q3 | 2027 | 273.75 | 5.4694 | 5
PV-3002-14 | 8.775 | 0.8 | Q3 | 2027 | 273.75 | 6.0142 | 6
PV-3002-14 | 12.95 | 0.8 | Q3 | 2027 | 273.75 | 8.8757 | 8
PV-3003-14 | 9.045 | 0.8 | Q3 | 2027 | 273.75 | 6.1993 | 6
PV-3002-14 | 10.64 | 0.8 | Q3 | 2027 | 273.75 | 7.2925 | 7
PV-6250-17 | 8.28 | 0.8 | Q3 | 2027 | 273.75 | 5.675 | 5
PV-3003-14 | 12.8 | 0.8 | Q3 | 2027 | 273.75 | 8.7729 | 8
PV-3002-14 | 6.72 | 0.8 | Q3 | 2027 | 273.75 | 4.6058 | 4
PV-3002-14 | 14.85 | 0.8 | Q3 | 2027 | 273.75 | 10.1779 | 10
PV-6250-17 | 5.11 | 0.8 | Q3 | 2027 | 273.75 | 3.5023 | 3
PV-3002-14 | 8.265 | 0.8 | Q3 | 2027 | 273.75 | 5.6647 | 5
PV-3095-15 | 67.65 | 1 | Q3 | 2027 | 273.75 | 57.9576 | 57
PV-3002-14 | 33.825 | 0.9 | Q3 | 2027 | 273.75 | 26.0809 | 26
PV-3003-14 | 3.575 | 0.8 | Q3 | 2027 | 273.75 | 2.4502 | 2
PV-3036-14 | 4.64 | 0.8 | Q3 | 2027 | 273.75 | 3.1802 | 3
PV-3002-14 | 8.25 | 0.8 | Q3 | 2027 | 273.75 | 5.6544 | 5
PV-3036-14 | 4.64 | 0.8 | Q3 | 2027 | 273.75 | 3.1802 | 3
PV-3036-14 | 13.5 | 0.8 | Q3 | 2027 | 273.75 | 9.2527 | 9
PV-3036-14 | 7.36 | 0.8 | Q3 | 2027 | 273.75 | 5.0444 | 5
PV-3036-14 | 6.67 | 0.8 | Q3 | 2027 | 273.75 | 4.5715 | 4
PV-3036-14 | 9.9 | 0.8 | Q3 | 2027 | 273.75 | 6.7853 | 6
PV-3036-14 | 2.28 | 0.8 | Q3 | 2027 | 273.75 | 1.5627 | 1
PV-3036-14 | 10.92 | 0.8 | Q3 | 2027 | 273.75 | 7.4844 | 7
PV-3036-14 | 19.84 | 0.8 | Q3 | 2027 | 273.75 | 13.598 | 13
PV-3036-14 | 9.156 | 0.8 | Q3 | 2027 | 273.75 | 6.2754 | 6
PV-3003-14 | 7.5 | 0.8 | Q3 | 2027 | 273.75 | 5.1404 | 5
PV-3036-14 | 10.88 | 0.8 | Q3 | 2027 | 273.75 | 7.457 | 7
PV-3926-16 | 14.74 | 0.8 | Q3 | 2027 | 273.75 | 10.1025 | 10
PV-3926-16 | 6.4 | 0.8 | Q3 | 2027 | 273.75 | 4.3864 | 4
PV-3002-14 | 5.94 | 0.8 | Q3 | 2027 | 273.75 | 4.0712 | 4
PV-3033-14 | 8.64 | 0.8 | Q3 | 2027 | 273.75 | 5.9217 | 5
PV-3003-14 | 5.4 | 0.8 | Q3 | 2027 | 273.75 | 3.7011 | 3
PV-3003-14 | 3.42 | 0.8 | Q3 | 2027 | 273.75 | 2.344 | 2
PV-6267-17 | 10.56 | 0.8 | Q3 | 2027 | 273.75 | 7.2376 | 7
PV-6267-17 | 6.9 | 0.8 | Q3 | 2027 | 273.75 | 4.7291 | 4
PV-3036-14 | 6.6 | 0.8 | Q3 | 2027 | 273.75 | 4.5235 | 4
PV-3027-14 | 5.94 | 0.8 | Q3 | 2027 | 273.75 | 4.0712 | 4
PV-3036-14 | 6.4 | 0.8 | Q3 | 2027 | 273.75 | 4.3864 | 4
PV-3002-14 | 2.805 | 0.8 | Q3 | 2027 | 273.75 | 1.9225 | 1
PV-3002-14 | 7.56 | 0.8 | Q3 | 2027 | 273.75 | 5.1815 | 5
PV-3003-14 | 7.04 | 0.8 | Q3 | 2027 | 273.75 | 4.8251 | 4
PV-3001-14 | 51.255 | 0.6 | Q3 | 2027 | 273.75 | 26.347 | 26
PV-3003-14 | 9.045 | 0.8 | Q3 | 2027 | 273.75 | 6.1993 | 6
PV-3003-14 | 5.7 | 0.8 | Q3 | 2027 | 273.75 | 3.9067 | 3
PV-3003-14 | 8.55 | 0.8 | Q3 | 2027 | 273.75 | 5.86 | 5
PV-3002-14 | 2.8 | 0.8 | Q3 | 2027 | 273.75 | 1.9191 | 1
PV-3002-14 | 12.255 | 0.8 | Q3 | 2027 | 273.75 | 8.3994 | 8
PV-6250-17 | 4.845 | 0.8 | Q3 | 2027 | 273.75 | 3.3207 | 3
PV-3002-14 | 6.27 | 0.8 | Q3 | 2027 | 273.75 | 4.2973 | 4
PV-3003-14 | 5.7 | 0.8 | Q3 | 2027 | 273.75 | 3.9067 | 3
PV-6436-18 | 8.835 | 0.8 | Q3 | 2027 | 273.75 | 6.0554 | 6
PV-3792-16 | 2.28 | 0.8 | Q3 | 2027 | 273.75 | 1.5627 | 1
PV-3001-14 | 10.36 | 0.8 | Q3 | 2027 | 273.75 | 7.1006 | 7
PV-3001-14 | 6.555 | 0.8 | Q3 | 2027 | 273.75 | 4.4927 | 4
PV-3013-14 | 6.84 | 0.8 | Q3 | 2027 | 273.75 | 4.688 | 4
PV-3001-14 | 3.42 | 0.8 | Q3 | 2027 | 273.75 | 2.344 | 2
PV-3002-14 | 7.98 | 0.8 | Q3 | 2027 | 273.75 | 5.4694 | 5
PV-3002-14 | 13.11 | 0.8 | Q3 | 2027 | 273.75 | 8.9854 | 8
PV-3036-14 | 5.32 | 0.8 | Q3 | 2027 | 273.75 | 3.6462 | 3
PV-3036-14 | 3.08 | 0.8 | Q3 | 2027 | 273.75 | 2.111 | 2
PV-3002-14 | 3.705 | 0.8 | Q3 | 2027 | 273.75 | 2.5393 | 2
PV-3002-14 | 3.42 | 0.8 | Q3 | 2027 | 273.75 | 2.344 | 2
PV-3003-14 | 8.7 | 0.8 | Q3 | 2027 | 273.75 | 5.9628 | 5
PV-3926-16 | 10.26 | 0.8 | Q3 | 2027 | 273.75 | 7.032 | 7
PV-3926-16 | 5.525 | 0.8 | Q3 | 2027 | 273.75 | 3.7867 | 3
PV-3926-16 | 11.115 | 0.8 | Q3 | 2027 | 273.75 | 7.618 | 7
PV-3230-16 | 2.9 | 0.8 | Q3 | 2027 | 273.75 | 1.9876 | 1
PV-3230-16 | 6.555 | 0.8 | Q3 | 2027 | 273.75 | 4.4927 | 4
PV-3030-14 | 9.12 | 0.8 | Q3 | 2027 | 273.75 | 6.2507 | 6
PV-3030-14 | 9 | 0.8 | Q3 | 2027 | 273.75 | 6.1684 | 6
PV-3003-14 | 13.395 | 0.8 | Q3 | 2027 | 273.75 | 9.1807 | 9
PV-3030-14 | 7.08 | 0.8 | Q3 | 2027 | 273.75 | 4.8525 | 4
PV-3002-14 | 9.855 | 0.8 | Q3 | 2027 | 273.75 | 6.7544 | 6
PV-3002-14 | 8.4 | 0.8 | Q3 | 2027 | 273.75 | 5.7572 | 5
PV-3002-14 | 11.7 | 0.8 | Q3 | 2027 | 273.75 | 8.019 | 8
PV-3002-14 | 2.8 | 0.8 | Q3 | 2027 | 273.75 | 1.9191 | 1
PV-3036-14 | 3.72 | 0.8 | Q3 | 2027 | 273.75 | 2.5496 | 2
PV-3036-14 | 7.84 | 0.8 | Q3 | 2027 | 273.75 | 5.3734 | 5
PV-3002-14 | 3.9 | 0.8 | Q3 | 2027 | 273.75 | 2.673 | 2
PV-3003-14 | 8.91 | 0.8 | Q3 | 2027 | 273.75 | 6.1068 | 6
PV-3003-14 | 10.56 | 0.8 | Q3 | 2027 | 273.75 | 7.2376 | 7
PV-3002-14 | 8.58 | 0.8 | Q3 | 2027 | 273.75 | 5.8806 | 5
PV-3003-14 | 7.59 | 0.8 | Q3 | 2027 | 273.75 | 5.2021 | 5
PV-6261-17 | 12.87 | 0.8 | Q3 | 2027 | 273.75 | 8.8209 | 8
PV-3002-14 | 5.4 | 0.8 | Q3 | 2027 | 273.75 | 3.7011 | 3
PV-6250-17 | 10.05 | 0.8 | Q3 | 2027 | 273.75 | 6.8881 | 6
PV-6450-18 | 12.18 | 0.8 | Q3 | 2027 | 273.75 | 8.348 | 8
PV-6187-17 | 4.56 | 0.8 | Q3 | 2027 | 273.75 | 3.1253 | 3
PV-3002-14 | 3.42 | 0.8 | Q3 | 2027 | 273.75 | 2.344 | 2
PV-3003-14 | 5.415 | 0.8 | Q3 | 2027 | 273.75 | 3.7113 | 3
PV-6187-17 | 8.68 | 0.8 | Q3 | 2027 | 273.75 | 5.9491 | 5
PV-3001-14 | 7.28 | 0.8 | Q3 | 2027 | 273.75 | 4.9896 | 4
PV-3001-14 | 5.415 | 0.8 | Q3 | 2027 | 273.75 | 3.7113 | 3
PV-3002-14 | 4.64 | 0.8 | Q3 | 2027 | 273.75 | 3.1802 | 3
PV-6250-17 | 5.415 | 0.8 | Q3 | 2027 | 273.75 | 3.7113 | 3
PV-6250-17 | 6.57 | 0.8 | Q3 | 2027 | 273.75 | 4.503 | 4
PV-6250-17 | 3.99 | 0.8 | Q3 | 2027 | 273.75 | 2.7347 | 2
PV-3003-14 | 3.42 | 0.8 | Q3 | 2027 | 273.75 | 2.344 | 2
PV-3002-14 | 11.115 | 0.8 | Q3 | 2027 | 273.75 | 7.618 | 7
PV-6177-17 | 6.27 | 0.8 | Q3 | 2027 | 273.75 | 4.2973 | 4
PV-3002-14 | 4.275 | 0.8 | Q3 | 2027 | 273.75 | 2.93 | 2
PV-3002-14 | 4.275 | 0.8 | Q3 | 2027 | 273.75 | 2.93 | 2
PV-3036-14 | 3.08 | 0.8 | Q3 | 2027 | 273.75 | 2.111 | 2
PV-3036-14 | 3.64 | 0.8 | Q3 | 2027 | 273.75 | 2.4948 | 2
PV-3036-14 | 7.37 | 0.8 | Q3 | 2027 | 273.75 | 5.0513 | 5
PV-3036-14 | 3.9 | 0.8 | Q3 | 2027 | 273.75 | 2.673 | 2
PV-3036-14 | 11.505 | 0.8 | Q3 | 2027 | 273.75 | 7.8853 | 7
PV-3036-14 | 14.52 | 0.8 | Q3 | 2027 | 273.75 | 9.9518 | 9
PV-3036-14 | 6.96 | 0.8 | Q3 | 2027 | 273.75 | 4.7703 | 4
PV-3010-14 | 5.232 | 0.8 | Q3 | 2027 | 273.75 | 3.5859 | 3
PV-3926-16 | 4.56 | 0.8 | Q3 | 2027 | 273.75 | 3.1253 | 3
PV-3926-16 | 13.065 | 0.8 | Q3 | 2027 | 273.75 | 8.9545 | 8
PV-3230-16 | 14 | 0.8 | Q3 | 2027 | 273.75 | 9.5954 | 9
PV-3033-14 | 10.14 | 0.8 | Q3 | 2027 | 273.75 | 6.9498 | 6
PV-3025-14 | 6.175 | 0.8 | Q3 | 2027 | 273.75 | 4.2322 | 4
PV-3030-14 | 8.58 | 0.8 | Q3 | 2027 | 273.75 | 5.8806 | 5
PV-6267-17 | 10.56 | 0.8 | Q3 | 2027 | 273.75 | 7.2376 | 7
PV-3002-14 | 8.58 | 0.8 | Q3 | 2027 | 273.75 | 5.8806 | 5
PV-3002-14 | 12 | 0.8 | Q3 | 2027 | 273.75 | 8.2246 | 8
PV-3036-14 | 13.12 | 0.8 | Q3 | 2027 | 273.75 | 8.9922 | 8
PV-3001-14 | 7.56 | 0.8 | Q3 | 2027 | 273.75 | 5.1815 | 5
PV-3001-14 | 7.8 | 0.8 | Q3 | 2027 | 273.75 | 5.346 | 5
PV-3001-14 | 24.96 | 0.8 | Q3 | 2027 | 273.75 | 17.1071 | 17
PV-3002-14 | 6.9 | 0.8 | Q3 | 2027 | 273.75 | 4.7291 | 4
PV-3003-14 | 4.55 | 0.8 | Q3 | 2027 | 273.75 | 3.1185 | 3
PV-3001-14 | 2822.04 | 0.8 | Q3 | 2027 | 273.75 | 1934.1765 | 1934
PV-3002-14 | 7.848 | 0.8 | Q3 | 2027 | 273.75 | 5.3789 | 5
PV-6250-17 | 7.59 | 0.8 | Q3 | 2027 | 273.75 | 5.2021 | 5
PV-3002-14 | 8.71 | 0.8 | Q3 | 2027 | 273.75 | 5.9697 | 5
PV-3002-14 | 9.405 | 0.8 | Q3 | 2027 | 273.75 | 6.446 | 6
PV-6187-17 | 7.695 | 0.8 | Q3 | 2027 | 273.75 | 5.274 | 5
PV-6187-17 | 8.835 | 0.8 | Q3 | 2027 | 273.75 | 6.0554 | 6
PV-3003-14 | 9.405 | 0.8 | Q3 | 2027 | 273.75 | 6.446 | 6
PV-3003-14 | 5.7 | 0.8 | Q3 | 2027 | 273.75 | 3.9067 | 3
PV-3002-14 | 10.08 | 0.8 | Q3 | 2027 | 273.75 | 6.9087 | 6
PV-3003-14 | 7.98 | 0.8 | Q3 | 2027 | 273.75 | 5.4694 | 5
PV-3027-14 | 10.83 | 0.8 | Q3 | 2027 | 273.75 | 7.4227 | 7
PV-3002-14 | 9.8 | 0.8 | Q3 | 2027 | 273.75 | 6.7167 | 6
PV-3002-14 | 7.125 | 0.8 | Q3 | 2027 | 273.75 | 4.8833 | 4
PV-3001-14 | 6.27 | 0.8 | Q3 | 2027 | 273.75 | 4.2973 | 4
PV-3001-14 | 7.125 | 0.8 | Q3 | 2027 | 273.75 | 4.8833 | 4
PV-3001-14 | 5.415 | 0.8 | Q3 | 2027 | 273.75 | 3.7113 | 3
PV-3001-14 | 15.39 | 0.8 | Q3 | 2027 | 273.75 | 10.548 | 10
PV-3001-14 | 4.56 | 0.8 | Q3 | 2027 | 273.75 | 3.1253 | 3
PV-3002-14 | 5.8 | 0.8 | Q3 | 2027 | 273.75 | 3.9752 | 3
PV-3001-14 | 12.18 | 0.8 | Q3 | 2027 | 273.75 | 8.348 | 8
PV-6436-18 | 6 | 0.8 | Q3 | 2027 | 273.75 | 4.1123 | 4
PV-3002-14 | 3.99 | 0.8 | Q3 | 2027 | 273.75 | 2.7347 | 2
PV-3002-14 | 5.13 | 0.8 | Q3 | 2027 | 273.75 | 3.516 | 3
PV-3013-14 | 11.88 | 0.8 | Q3 | 2027 | 273.75 | 8.1423 | 8
PV-3002-14 | 7.41 | 0.8 | Q3 | 2027 | 273.75 | 5.0787 | 5
PV-3013-14 | 10.08 | 0.8 | Q3 | 2027 | 273.75 | 6.9087 | 6
PV-3013-14 | 10.695 | 0.8 | Q3 | 2027 | 273.75 | 7.3302 | 7
PV-3025-14 | 8.04 | 0.8 | Q3 | 2027 | 273.75 | 5.5105 | 5
PV-3013-14 | 7.83 | 0.8 | Q3 | 2027 | 273.75 | 5.3665 | 5
PV-6187-17 | 8.04 | 0.8 | Q3 | 2027 | 273.75 | 5.5105 | 5
PV-3036-14 | 4.875 | 0.8 | Q3 | 2027 | 273.75 | 3.3412 | 3
PV-3036-14 | 37.92 | 0.6 | Q3 | 2027 | 273.75 | 19.4923 | 19
PV-3013-14 | 13.08 | 0.8 | Q3 | 2027 | 273.75 | 8.9648 | 8
PV-3002-14 | 6.6 | 0.8 | Q3 | 2027 | 273.75 | 4.5235 | 4
PV-3013-14 | 7.04 | 0.8 | Q3 | 2027 | 273.75 | 4.8251 | 4
PV-3033-14 | 9.9 | 0.8 | Q3 | 2027 | 273.75 | 6.7853 | 6
PV-3002-14 | 3.08 | 0.8 | Q3 | 2027 | 273.75 | 2.111 | 2
PV-3926-16 | 6.5 | 0.8 | Q3 | 2027 | 273.75 | 4.455 | 4
PV-3033-14 | 13.8 | 0.8 | Q3 | 2027 | 273.75 | 9.4583 | 9
PV-3029-14 | 1272.96 | 0.7 | Q3 | 2027 | 273.75 | 763.4063 | 763
PV-3003-14 | 7.8 | 0.8 | Q3 | 2027 | 273.75 | 5.346 | 5
PV-3003-14 | 13.44 | 0.8 | Q3 | 2027 | 273.75 | 9.2115 | 9
PV-3013-14 | 4.64 | 0.8 | Q3 | 2027 | 273.75 | 3.1802 | 3
PV-3025-14 | 8.96 | 0.8 | Q3 | 2027 | 273.75 | 6.141 | 6
PV-3025-14 | 3.99 | 0.8 | Q3 | 2027 | 273.75 | 2.7347 | 2
PV-3002-14 | 9.6 | 0.8 | Q3 | 2027 | 273.75 | 6.5797 | 6
PV-3002-14 | 14.3 | 0.8 | Q3 | 2027 | 273.75 | 9.801 | 9
PV-3002-14 | 7.92 | 0.8 | Q3 | 2027 | 273.75 | 5.4282 | 5
PV-6436-18 | 11.2 | 0.8 | Q3 | 2027 | 273.75 | 7.6763 | 7
PV-6436-18 | 8.76 | 0.8 | Q3 | 2027 | 273.75 | 6.0039 | 6
PV-3003-14 | 9.45 | 0.8 | Q3 | 2027 | 273.75 | 6.4769 | 6
PV-3002-14 | 5.4 | 0.8 | Q3 | 2027 | 273.75 | 3.7011 | 3
PV-3002-14 | 13.5 | 0.8 | Q3 | 2027 | 273.75 | 9.2527 | 9
PV-3036-14 | 8.96 | 0.8 | Q3 | 2027 | 273.75 | 6.141 | 6
PV-3002-14 | 11.16 | 0.8 | Q3 | 2027 | 273.75 | 7.6489 | 7
PV-6263-17 | 8.265 | 0.8 | Q3 | 2027 | 273.75 | 5.6647 | 5
PV-6263-17 | 5.13 | 0.8 | Q3 | 2027 | 273.75 | 3.516 | 3
PV-6187-17 | 7.41 | 0.8 | Q3 | 2027 | 273.75 | 5.0787 | 5
PV-3003-14 | 5.88 | 0.8 | Q3 | 2027 | 273.75 | 4.03 | 4
PV-3002-14 | 4.56 | 0.8 | Q3 | 2027 | 273.75 | 3.1253 | 3
PV-3002-14 | 5.7 | 0.8 | Q3 | 2027 | 273.75 | 3.9067 | 3
PV-3002-14 | 3.99 | 0.8 | Q3 | 2027 | 273.75 | 2.7347 | 2
PV-3002-14 | 13.395 | 0.8 | Q3 | 2027 | 273.75 | 9.1807 | 9
PV-3003-14 | 13.44 | 0.8 | Q3 | 2027 | 273.75 | 9.2115 | 9
PV-3002-14 | 6.84 | 0.8 | Q3 | 2027 | 273.75 | 4.688 | 4
PV-3002-14 | 5.13 | 0.8 | Q3 | 2027 | 273.75 | 3.516 | 3
PV-3001-14 | 6.555 | 0.8 | Q3 | 2027 | 273.75 | 4.4927 | 4
PV-3002-14 | 10.545 | 0.8 | Q3 | 2027 | 273.75 | 7.2274 | 7
PV-3003-14 | 6.27 | 0.8 | Q3 | 2027 | 273.75 | 4.2973 | 4
PV-3003-14 | 3.36 | 0.8 | Q3 | 2027 | 273.75 | 2.3029 | 2
PV-3001-14 | 7.56 | 0.8 | Q3 | 2027 | 273.75 | 5.1815 | 5
PV-6436-18 | 385.585 | 0.8 | Q3 | 2027 | 273.75 | 264.2732 | 264
PV-3002-14 | 9.92 | 0.8 | Q3 | 2027 | 273.75 | 6.799 | 6
PV-3001-14 | 8.7 | 0.8 | Q3 | 2027 | 273.75 | 5.9628 | 5
PV-3013-14 | 6.67 | 0.8 | Q3 | 2027 | 273.75 | 4.5715 | 4
PV-3001-14 | 5.13 | 0.8 | Q3 | 2027 | 273.75 | 3.516 | 3
PV-3013-14 | 3.9 | 0.8 | Q3 | 2027 | 273.75 | 2.673 | 2
PV-3478-16 | 7.125 | 0.8 | Q3 | 2027 | 273.75 | 4.8833 | 4
PV-3002-14 | 12.76 | 0.8 | Q3 | 2027 | 273.75 | 8.7455 | 8
PV-3002-14 | 6.2 | 0.8 | Q3 | 2027 | 273.75 | 4.2494 | 4
PV-3036-14 | 13.34 | 0.8 | Q3 | 2027 | 273.75 | 9.143 | 9
PV-3036-14 | 3.78 | 0.8 | Q3 | 2027 | 273.75 | 2.5907 | 2
PV-3036-14 | 9.92 | 0.8 | Q3 | 2027 | 273.75 | 6.799 | 6
PV-3036-14 | 8.4 | 0.8 | Q3 | 2027 | 273.75 | 5.7572 | 5
PV-3036-14 | 3.08 | 0.8 | Q3 | 2027 | 273.75 | 2.111 | 2
PV-3036-14 | 11.315 | 0.8 | Q3 | 2027 | 273.75 | 7.7551 | 7
PV-3036-14 | 4.32 | 0.8 | Q3 | 2027 | 273.75 | 2.9609 | 2
PV-3013-14 | 14.08 | 0.8 | Q3 | 2027 | 273.75 | 9.6502 | 9
PV-3003-14 | 11.16 | 0.8 | Q3 | 2027 | 273.75 | 7.6489 | 7
PV-3033-14 | 8.12 | 0.8 | Q3 | 2027 | 273.75 | 5.5653 | 5
PV-3010-14 | 18.15 | 0.8 | Q3 | 2027 | 273.75 | 12.4397 | 12
PV-3025-14 | 8.28 | 0.8 | Q3 | 2027 | 273.75 | 5.675 | 5
PV-3002-14 | 8.32 | 0.8 | Q3 | 2027 | 273.75 | 5.7024 | 5
PV-3003-14 | 3.96 | 0.8 | Q3 | 2027 | 273.75 | 2.7141 | 2
PV-3003-14 | 3.2 | 0.8 | Q3 | 2027 | 273.75 | 2.1932 | 2
PV-3036-14 | 5.12 | 0.8 | Q3 | 2027 | 273.75 | 3.5092 | 3
PV-3036-14 | 5.12 | 0.8 | Q3 | 2027 | 273.75 | 3.5092 | 3
PV-3036-14 | 7.92 | 0.8 | Q3 | 2027 | 273.75 | 5.4282 | 5
PV-3036-14 | 13.44 | 0.8 | Q3 | 2027 | 273.75 | 9.2115 | 9
PV-6250-17 | 6.7 | 0.8 | Q3 | 2027 | 273.75 | 4.5921 | 4
PV-3001-14 | 4.62 | 0.8 | Q3 | 2027 | 273.75 | 3.1665 | 3
PV-3001-14 | 3.96 | 0.8 | Q3 | 2027 | 273.75 | 2.7141 | 2
PV-3036-14 | 5.44 | 0.8 | Q3 | 2027 | 273.75 | 3.7285 | 3
PV-6187-17 | 13.2 | 0.8 | Q3 | 2027 | 273.75 | 9.047 | 9
PV-3036-14 | 15.18 | 0.8 | Q3 | 2027 | 273.75 | 10.4041 | 10
PV-3002-14 | 15.39 | 0.8 | Q3 | 2027 | 273.75 | 10.548 | 10
PV-3036-14 | 7.04 | 0.8 | Q3 | 2027 | 273.75 | 4.8251 | 4
PV-3036-14 | 15.95 | 0.8 | Q3 | 2027 | 273.75 | 10.9318 | 10
PV-3003-14 | 6.93 | 0.8 | Q3 | 2027 | 273.75 | 4.7497 | 4
PV-3002-14 | 7.15 | 0.8 | Q3 | 2027 | 273.75 | 4.9005 | 4
PV-3805-16 | 5.1 | 0.8 | Q3 | 2027 | 273.75 | 3.4955 | 3
PV-3002-14 | 4.5 | 0.8 | Q3 | 2027 | 273.75 | 3.0842 | 3
PV-3001-14 | 6.6 | 0.8 | Q3 | 2027 | 273.75 | 4.5235 | 4
PV-3001-14 | 7.04 | 0.8 | Q3 | 2027 | 273.75 | 4.8251 | 4
PV-3002-14 | 10.05 | 0.8 | Q3 | 2027 | 273.75 | 6.8881 | 6
PV-6436-18 | 5.22 | 0.8 | Q3 | 2027 | 273.75 | 3.5777 | 3
PV-3002-14 | 16.2 | 0.8 | Q3 | 2027 | 273.75 | 11.1032 | 11
PV-3002-14 | 3.25 | 0.8 | Q3 | 2027 | 273.75 | 2.2275 | 2
PV-3002-14 | 3.12 | 0.8 | Q3 | 2027 | 273.75 | 2.1384 | 2
PV-3013-14 | 3.6 | 0.8 | Q3 | 2027 | 273.75 | 2.4674 | 2
PV-3003-14 | 7.84 | 0.8 | Q3 | 2027 | 273.75 | 5.3734 | 5
PV-6187-17 | 6.4 | 0.8 | Q3 | 2027 | 273.75 | 4.3864 | 4
PV-3003-14 | 7.37 | 0.8 | Q3 | 2027 | 273.75 | 5.0513 | 5
PV-3003-14 | 11.2 | 0.8 | Q3 | 2027 | 273.75 | 7.6763 | 7
PV-3036-14 | 6.6 | 0.8 | Q3 | 2027 | 273.75 | 4.5235 | 4
PV-3036-14 | 1964.16 | 0.8 | Q3 | 2027 | 273.75 | 1346.2007 | 1346
PV-3036-14 | 7.475 | 0.8 | Q3 | 2027 | 273.75 | 5.1232 | 5
PV-3036-14 | 5.76 | 0.8 | Q3 | 2027 | 273.75 | 3.9478 | 3
PV-3036-14 | 5.76 | 0.8 | Q3 | 2027 | 273.75 | 3.9478 | 3
PV-3036-14 | 5.13 | 0.8 | Q3 | 2027 | 273.75 | 3.516 | 3
PV-3036-14 | 6.84 | 0.8 | Q3 | 2027 | 273.75 | 4.688 | 4
PV-3036-14 | 5.13 | 0.8 | Q3 | 2027 | 273.75 | 3.516 | 3
PV-3036-14 | 5.7 | 0.8 | Q3 | 2027 | 273.75 | 3.9067 | 3
PV-3036-14 | 11.97 | 0.8 | Q3 | 2027 | 273.75 | 8.204 | 8
PV-3036-14 | 4.93 | 0.8 | Q3 | 2027 | 273.75 | 3.3789 | 3
PV-3036-14 | 8.265 | 0.8 | Q3 | 2027 | 273.75 | 5.6647 | 5
PV-3036-14 | 7.28 | 0.8 | Q3 | 2027 | 273.75 | 4.9896 | 4
PV-3036-14 | 3.77 | 0.8 | Q3 | 2027 | 273.75 | 2.5839 | 2
PV-3002-14 | 8.835 | 0.8 | Q3 | 2027 | 273.75 | 6.0554 | 6
PV-3002-14 | 9.975 | 0.8 | Q3 | 2027 | 273.75 | 6.8367 | 6
PV-3036-14 | 4.275 | 0.8 | Q3 | 2027 | 273.75 | 2.93 | 2
PV-3002-14 | 4.95 | 0.8 | Q3 | 2027 | 273.75 | 3.3926 | 3
PV-3002-14 | 4.56 | 0.8 | Q3 | 2027 | 273.75 | 3.1253 | 3
PV-3926-16 | 2.28 | 0.8 | Q3 | 2027 | 273.75 | 1.5627 | 1
PV-3926-16 | 9.405 | 0.8 | Q3 | 2027 | 273.75 | 6.446 | 6
PV-3230-16 | 3.705 | 0.8 | Q3 | 2027 | 273.75 | 2.5393 | 2
PV-3003-14 | 8.55 | 0.8 | Q3 | 2027 | 273.75 | 5.86 | 5
PV-3003-14 | 4.845 | 0.8 | Q3 | 2027 | 273.75 | 3.3207 | 3
PV-3002-14 | 7.41 | 0.8 | Q3 | 2027 | 273.75 | 5.0787 | 5
PV-3033-14 | 2.85 | 0.8 | Q3 | 2027 | 273.75 | 1.9533 | 1
PV-3025-14 | 6.84 | 0.8 | Q3 | 2027 | 273.75 | 4.688 | 4
PV-3003-14 | 7.695 | 0.8 | Q3 | 2027 | 273.75 | 5.274 | 5
PV-6187-17 | 12.255 | 0.8 | Q3 | 2027 | 273.75 | 8.3994 | 8
PV-3002-14 | 8.96 | 0.8 | Q3 | 2027 | 273.75 | 6.141 | 6
PV-3002-14 | 3.42 | 0.8 | Q3 | 2027 | 273.75 | 2.344 | 2
PV-3002-14 | 4.48 | 0.8 | Q3 | 2027 | 273.75 | 3.0705 | 3
PV-3036-14 | 12.42 | 0.8 | Q3 | 2027 | 273.75 | 8.5124 | 8
PV-3036-14 | 10.71 | 0.8 | Q3 | 2027 | 273.75 | 7.3404 | 7
PV-3036-14 | 8.12 | 0.8 | Q3 | 2027 | 273.75 | 5.5653 | 5
PV-3003-14 | 11.02 | 0.8 | Q3 | 2027 | 273.75 | 7.5529 | 7
PV-6436-18 | 11.4 | 0.8 | Q3 | 2027 | 273.75 | 7.8134 | 7
PV-3002-14 | 24.852 | 0.8 | Q3 | 2027 | 273.75 | 17.0331 | 17
PV-3002-14 | 5.12 | 0.8 | Q3 | 2027 | 273.75 | 3.5092 | 3
PV-3926-16 | 4.275 | 0.8 | Q3 | 2027 | 273.75 | 2.93 | 2
PV-3002-14 | 7.41 | 0.8 | Q3 | 2027 | 273.75 | 5.0787 | 5
PV-3001-14 | 6.365 | 0.8 | Q3 | 2027 | 273.75 | 4.3625 | 4
PV-3001-14 | 7.705 | 0.8 | Q3 | 2027 | 273.75 | 5.2809 | 5
PV-3002-14 | 4.06 | 0.8 | Q3 | 2027 | 273.75 | 2.7827 | 2
PV-3001-14 | 10.24 | 0.8 | Q3 | 2027 | 273.75 | 7.0183 | 7
PV-3002-14 | 7.695 | 0.8 | Q3 | 2027 | 273.75 | 5.274 | 5
PV-3001-14 | 7.56 | 0.8 | Q3 | 2027 | 273.75 | 5.1815 | 5
PV-3001-14 | 5.605 | 0.8 | Q3 | 2027 | 273.75 | 3.8416 | 3
PV-6187-17 | 9.72 | 0.8 | Q3 | 2027 | 273.75 | 6.6619 | 6
PV-6187-17 | 8.4 | 0.8 | Q3 | 2027 | 273.75 | 5.7572 | 5
PV-3002-14 | 6.51 | 0.8 | Q3 | 2027 | 273.75 | 4.4618 | 4
PV-6436-18 | 6.2 | 0.8 | Q3 | 2027 | 273.75 | 4.2494 | 4
PV-6250-17 | 10.675 | 0.8 | Q3 | 2027 | 273.75 | 7.3165 | 7
PV-6250-17 | 6.3 | 0.8 | Q3 | 2027 | 273.75 | 4.3179 | 4
PV-6250-17 | 9.405 | 0.8 | Q3 | 2027 | 273.75 | 6.446 | 6
PV-6250-17 | 3.19 | 0.8 | Q3 | 2027 | 273.75 | 2.1864 | 2
PV-6250-17 | 3.975 | 0.8 | Q3 | 2027 | 273.75 | 2.7244 | 2
PV-3003-14 | 7.5 | 0.8 | Q3 | 2027 | 273.75 | 5.1404 | 5
PV-3002-14 | 12.2 | 0.8 | Q3 | 2027 | 273.75 | 8.3617 | 8
PV-3013-14 | 6.4 | 0.8 | Q3 | 2027 | 273.75 | 4.3864 | 4
PV-3013-14 | 3.65 | 0.8 | Q3 | 2027 | 273.75 | 2.5016 | 2
PV-3025-14 | 5.4 | 0.8 | Q3 | 2027 | 273.75 | 3.7011 | 3
PV-6187-17 | 3.63 | 0.8 | Q3 | 2027 | 273.75 | 2.4879 | 2
PV-6187-17 | 6.7 | 0.8 | Q3 | 2027 | 273.75 | 4.5921 | 4
PV-6187-17 | 4.725 | 0.8 | Q3 | 2027 | 273.75 | 3.2384 | 3
PV-3013-14 | 10.92 | 0.8 | Q3 | 2027 | 273.75 | 7.4844 | 7
PV-3002-14 | 10.26 | 0.8 | Q3 | 2027 | 273.75 | 7.032 | 7
PV-3002-14 | 7.975 | 0.8 | Q3 | 2027 | 273.75 | 5.4659 | 5
PV-3036-14 | 12.88 | 0.8 | Q3 | 2027 | 273.75 | 8.8277 | 8
PV-3036-14 | 4.845 | 0.8 | Q3 | 2027 | 273.75 | 3.3207 | 3
PV-3036-14 | 2.28 | 0.8 | Q3 | 2027 | 273.75 | 1.5627 | 1
PV-3036-14 | 6.27 | 0.8 | Q3 | 2027 | 273.75 | 4.2973 | 4
PV-3036-14 | 6.72 | 0.8 | Q3 | 2027 | 273.75 | 4.6058 | 4
PV-3036-14 | 3.705 | 0.8 | Q3 | 2027 | 273.75 | 2.5393 | 2
PV-3002-14 | 11.4 | 0.8 | Q3 | 2027 | 273.75 | 7.8134 | 7
PV-3036-14 | 7.41 | 0.8 | Q3 | 2027 | 273.75 | 5.0787 | 5
PV-6263-17 | 9.6 | 0.8 | Q3 | 2027 | 273.75 | 6.5797 | 6
PV-3013-14 | 3.99 | 0.8 | Q3 | 2027 | 273.75 | 2.7347 | 2
PV-3926-16 | 6.84 | 0.8 | Q3 | 2027 | 273.75 | 4.688 | 4
PV-3013-14 | 2.52 | 0.8 | Q3 | 2027 | 273.75 | 1.7272 | 1
PV-3033-14 | 11.2 | 0.8 | Q3 | 2027 | 273.75 | 7.6763 | 7
PV-3025-14 | 7 | 0.8 | Q3 | 2027 | 273.75 | 4.7977 | 4
PV-3926-16 | 6.205 | 0.8 | Q3 | 2027 | 273.75 | 4.2528 | 4
PV-3002-14 | 7.29 | 0.8 | Q3 | 2027 | 273.75 | 4.9964 | 4
PV-3002-14 | 5.76 | 0.8 | Q3 | 2027 | 273.75 | 3.9478 | 3
PV-3003-14 | 5.4 | 0.8 | Q3 | 2027 | 273.75 | 3.7011 | 3
PV-6190-17 | 8.06 | 0.8 | Q3 | 2027 | 273.75 | 5.5242 | 5
PV-3002-14 | 6.67 | 0.8 | Q3 | 2027 | 273.75 | 4.5715 | 4
PV-3002-14 | 9 | 0.8 | Q3 | 2027 | 273.75 | 6.1684 | 6
PV-3001-14 | 4.56 | 0.8 | Q3 | 2027 | 273.75 | 3.1253 | 3
PV-3002-14 | 6.67 | 0.8 | Q3 | 2027 | 273.75 | 4.5715 | 4
PV-3002-14 | 13.325 | 0.8 | Q3 | 2027 | 273.75 | 9.1327 | 9
PV-3002-14 | 6.935 | 0.8 | Q3 | 2027 | 273.75 | 4.7531 | 4
PV-3002-14 | 9.68 | 0.8 | Q3 | 2027 | 273.75 | 6.6345 | 6
PV-6250-17 | 10.15 | 0.8 | Q3 | 2027 | 273.75 | 6.9566 | 6
PV-6263-17 | 6.84 | 0.8 | Q3 | 2027 | 273.75 | 4.688 | 4
PV-6436-18 | 6.9 | 0.8 | Q3 | 2027 | 273.75 | 4.7291 | 4
PV-3003-14 | 7.245 | 0.8 | Q3 | 2027 | 273.75 | 4.9656 | 4
PV-3002-14 | 13.08 | 0.8 | Q3 | 2027 | 273.75 | 8.9648 | 8
PV-3002-14 | 7.14 | 0.8 | Q3 | 2027 | 273.75 | 4.8936 | 4
PV-3002-14 | 10.44 | 0.8 | Q3 | 2027 | 273.75 | 7.1554 | 7
PV-3002-14 | 12.6 | 0.8 | Q3 | 2027 | 273.75 | 8.6358 | 8
PV-6187-17 | 11.825 | 0.8 | Q3 | 2027 | 273.75 | 8.1046 | 8
PV-3488-16 | 11.16 | 0.8 | Q3 | 2027 | 273.75 | 7.6489 | 7
PV-3476-16 | 10.05 | 0.8 | Q3 | 2027 | 273.75 | 6.8881 | 6
PV-3036-14 | 1297.44 | 1 | Q3 | 2027 | 273.75 | 1111.5532 | 1111
PV-3036-14 | 1360.8 | 1 | Q3 | 2027 | 273.75 | 1165.8355 | 1165
PV-3036-14 | 1423.08 | 1 | Q3 | 2027 | 273.75 | 1219.1925 | 1219
PV-3036-14 | 5.94 | 0.8 | Q3 | 2027 | 273.75 | 4.0712 | 4
PV-3036-14 | 10.385 | 0.8 | Q3 | 2027 | 273.75 | 7.1177 | 7
PV-3036-14 | 15.18 | 0.8 | Q3 | 2027 | 273.75 | 10.4041 | 10
PV-3036-14 | 7.26 | 0.8 | Q3 | 2027 | 273.75 | 4.9759 | 4
PV-3036-14 | 7.475 | 0.8 | Q3 | 2027 | 273.75 | 5.1232 | 5
PV-3002-14 | 8.82 | 0.8 | Q3 | 2027 | 273.75 | 6.0451 | 6
PV-3036-14 | 5.7 | 0.8 | Q3 | 2027 | 273.75 | 3.9067 | 3
PV-3036-14 | 8 | 0.8 | Q3 | 2027 | 273.75 | 5.4831 | 5
PV-3036-14 | 647.28 | 0.8 | Q3 | 2027 | 273.75 | 443.6343 | 443
PV-3036-14 | 7.83 | 0.8 | Q3 | 2027 | 273.75 | 5.3665 | 5
PV-3036-14 | 7.41 | 0.8 | Q3 | 2027 | 273.75 | 5.0787 | 5
PV-3036-14 | 8.265 | 0.8 | Q3 | 2027 | 273.75 | 5.6647 | 5
PV-3036-14 | 3.705 | 0.8 | Q3 | 2027 | 273.75 | 2.5393 | 2
PV-6263-17 | 7.41 | 0.8 | Q3 | 2027 | 273.75 | 5.0787 | 5
PV-6263-17 | 5.13 | 0.8 | Q3 | 2027 | 273.75 | 3.516 | 3
PV-3926-16 | 6.84 | 0.8 | Q3 | 2027 | 273.75 | 4.688 | 4
PV-3033-14 | 9.12 | 0.8 | Q3 | 2027 | 273.75 | 6.2507 | 6
PV-3033-14 | 5.7 | 0.8 | Q3 | 2027 | 273.75 | 3.9067 | 3
PV-3033-14 | 10.545 | 0.8 | Q3 | 2027 | 273.75 | 7.2274 | 7
PV-3003-14 | 7.695 | 0.8 | Q3 | 2027 | 273.75 | 5.274 | 5
PV-3003-14 | 2.85 | 0.8 | Q3 | 2027 | 273.75 | 1.9533 | 1
PV-3002-14 | 145.92 | 0.6 | Q3 | 2027 | 273.75 | 75.0082 | 75
PV-3036-14 | 7.41 | 0.8 | Q3 | 2027 | 273.75 | 5.0787 | 5
PV-3036-14 | 5.795 | 0.8 | Q3 | 2027 | 273.75 | 3.9718 | 3
PV-3786-16 | 4.56 | 0.8 | Q3 | 2027 | 273.75 | 3.1253 | 3
PV-3001-14 | 4.96 | 0.8 | Q3 | 2027 | 273.75 | 3.3995 | 3
PV-3002-14 | 5.6 | 0.8 | Q3 | 2027 | 273.75 | 3.8381 | 3
PV-3003-14 | 7.35 | 0.8 | Q3 | 2027 | 273.75 | 5.0376 | 5
PV-3001-14 | 16.32 | 0.8 | Q3 | 2027 | 273.75 | 11.1854 | 11
PV-6187-17 | 8.76 | 0.8 | Q3 | 2027 | 273.75 | 6.0039 | 6
PV-3001-14 | 2114.82 | 1 | Q3 | 2027 | 273.75 | 1811.8255 | 1811
PV-6250-17 | 8.375 | 0.8 | Q3 | 2027 | 273.75 | 5.7401 | 5
PV-6190-17 | 9.92 | 0.8 | Q3 | 2027 | 273.75 | 6.799 | 6
PV-6263-17 | 5.4 | 0.8 | Q3 | 2027 | 273.75 | 3.7011 | 3
PV-6250-17 | 13.08 | 0.8 | Q3 | 2027 | 273.75 | 8.9648 | 8
PV-6250-17 | 4.5 | 0.8 | Q3 | 2027 | 273.75 | 3.0842 | 3
PV-3003-14 | 13.5 | 0.8 | Q3 | 2027 | 273.75 | 9.2527 | 9
PV-3002-14 | 8.96 | 0.8 | Q3 | 2027 | 273.75 | 6.141 | 6
PV-3001-14 | 4.62 | 0.8 | Q3 | 2027 | 273.75 | 3.1665 | 3
PV-3003-14 | 11.76 | 0.8 | Q3 | 2027 | 273.75 | 8.0601 | 8
PV-3036-14 | 4.2 | 0.8 | Q3 | 2027 | 273.75 | 2.8786 | 2
PV-3036-14 | 5.32 | 0.8 | Q3 | 2027 | 273.75 | 3.6462 | 3
PV-3036-14 | 5.2 | 0.8 | Q3 | 2027 | 273.75 | 3.564 | 3
PV-3036-14 | 12.025 | 0.8 | Q3 | 2027 | 273.75 | 8.2417 | 8
PV-3036-14 | 11.05 | 0.8 | Q3 | 2027 | 273.75 | 7.5735 | 7
PV-3036-14 | 232 | 0.8 | Q3 | 2027 | 273.75 | 159.0087 | 159
PV-3036-14 | 8.32 | 0.8 | Q3 | 2027 | 273.75 | 5.7024 | 5
PV-3036-14 | 11.48 | 0.8 | Q3 | 2027 | 273.75 | 7.8682 | 7
PV-3036-14 | 8.525 | 0.8 | Q3 | 2027 | 273.75 | 5.8429 | 5
PV-3036-14 | 9.8 | 0.8 | Q3 | 2027 | 273.75 | 6.7167 | 6
PV-3036-14 | 5.985 | 0.8 | Q3 | 2027 | 273.75 | 4.102 | 4
PV-3036-14 | 12.255 | 0.8 | Q3 | 2027 | 273.75 | 8.3994 | 8
PV-3036-14 | 10.26 | 0.8 | Q3 | 2027 | 273.75 | 7.032 | 7
PV-3002-14 | 4.41 | 0.8 | Q3 | 2027 | 273.75 | 3.0225 | 3
PV-3926-16 | 6.27 | 0.8 | Q3 | 2027 | 273.75 | 4.2973 | 4
PV-3230-16 | 3.63 | 0.8 | Q3 | 2027 | 273.75 | 2.4879 | 2
PV-3230-16 | 8.58 | 0.8 | Q3 | 2027 | 273.75 | 5.8806 | 5
PV-3001-14 | 8.835 | 0.8 | Q3 | 2027 | 273.75 | 6.0554 | 6
PV-3030-14 | 3.99 | 0.8 | Q3 | 2027 | 273.75 | 2.7347 | 2
PV-3002-14 | 3.08 | 0.8 | Q3 | 2027 | 273.75 | 2.111 | 2
PV-3003-14 | 3.38 | 0.8 | Q3 | 2027 | 273.75 | 2.3166 | 2
PV-3003-14 | 17.55 | 0.8 | Q3 | 2027 | 273.75 | 12.0285 | 12
PV-6190-17 | 7.83 | 0.8 | Q3 | 2027 | 273.75 | 5.3665 | 5
PV-3002-14 | 9.045 | 0.8 | Q3 | 2027 | 273.75 | 6.1993 | 6
PV-3036-14 | 4.56 | 0.8 | Q3 | 2027 | 273.75 | 3.1253 | 3
PV-3036-14 | 3.99 | 0.8 | Q3 | 2027 | 273.75 | 2.7347 | 2
PV-3003-14 | 4.64 | 0.8 | Q3 | 2027 | 273.75 | 3.1802 | 3
PV-3003-14 | 2.32 | 0.8 | Q3 | 2027 | 273.75 | 1.5901 | 1
PV-3002-14 | 9.38 | 0.8 | Q3 | 2027 | 273.75 | 6.4289 | 6
PV-3003-14 | 8.96 | 0.8 | Q3 | 2027 | 273.75 | 6.141 | 6
PV-3003-14 | 8.04 | 0.8 | Q3 | 2027 | 273.75 | 5.5105 | 5
PV-3001-14 | 5.12 | 0.8 | Q3 | 2027 | 273.75 | 3.5092 | 3
PV-3001-14 | 12.87 | 0.8 | Q3 | 2027 | 273.75 | 8.8209 | 8
PV-6263-17 | 5.12 | 0.8 | Q3 | 2027 | 273.75 | 3.5092 | 3
PV-6436-18 | 3.36 | 0.8 | Q3 | 2027 | 273.75 | 2.3029 | 2
PV-6250-17 | 10.385 | 0.8 | Q3 | 2027 | 273.75 | 7.1177 | 7
PV-3002-14 | 13 | 0.8 | Q3 | 2027 | 273.75 | 8.91 | 8
PV-3002-14 | 10.23 | 0.8 | Q3 | 2027 | 273.75 | 7.0115 | 7
PV-3001-14 | 11.39 | 0.8 | Q3 | 2027 | 273.75 | 7.8065 | 7
PV-3013-14 | 3.35 | 0.8 | Q3 | 2027 | 273.75 | 2.296 | 2
PV-3002-14 | 4.56 | 0.8 | Q3 | 2027 | 273.75 | 3.1253 | 3
PV-3013-14 | 5.13 | 0.8 | Q3 | 2027 | 273.75 | 3.516 | 3
PV-3002-14 | 5.13 | 0.8 | Q3 | 2027 | 273.75 | 3.516 | 3
PV-6187-17 | 5.36 | 0.8 | Q3 | 2027 | 273.75 | 3.6736 | 3
PV-6187-17 | 5.8 | 0.8 | Q3 | 2027 | 273.75 | 3.9752 | 3
PV-6187-17 | 9.36 | 0.8 | Q3 | 2027 | 273.75 | 6.4152 | 6
PV-6187-17 | 7.83 | 0.8 | Q3 | 2027 | 273.75 | 5.3665 | 5
PV-3003-14 | 13.12 | 0.8 | Q3 | 2027 | 273.75 | 8.9922 | 8
PV-3036-14 | 9.12 | 0.8 | Q3 | 2027 | 273.75 | 6.2507 | 6
PV-3036-14 | 10.26 | 0.8 | Q3 | 2027 | 273.75 | 7.032 | 7
PV-3036-14 | 4.8 | 0.8 | Q3 | 2027 | 273.75 | 3.2898 | 3
PV-3036-14 | 5.985 | 0.8 | Q3 | 2027 | 273.75 | 4.102 | 4
PV-3036-14 | 12.255 | 0.8 | Q3 | 2027 | 273.75 | 8.3994 | 8
PV-3036-14 | 6.96 | 0.8 | Q3 | 2027 | 273.75 | 4.7703 | 4
PV-3036-14 | 5.2 | 0.8 | Q3 | 2027 | 273.75 | 3.564 | 3
PV-3036-14 | 11.39 | 0.8 | Q3 | 2027 | 273.75 | 7.8065 | 7
PV-3036-14 | 11.2 | 0.8 | Q3 | 2027 | 273.75 | 7.6763 | 7
PV-3036-14 | 7.848 | 0.8 | Q3 | 2027 | 273.75 | 5.3789 | 5
PV-3036-14 | 4.65 | 0.8 | Q3 | 2027 | 273.75 | 3.187 | 3
PV-3002-14 | 6.72 | 0.8 | Q3 | 2027 | 273.75 | 4.6058 | 4
PV-6263-17 | 4.95 | 0.8 | Q3 | 2027 | 273.75 | 3.3926 | 3
PV-3002-14 | 10.89 | 0.8 | Q3 | 2027 | 273.75 | 7.4638 | 7
PV-3926-16 | 6.93 | 0.8 | Q3 | 2027 | 273.75 | 4.7497 | 4
PV-3033-14 | 8.85 | 0.8 | Q3 | 2027 | 273.75 | 6.0656 | 6
PV-3230-16 | 3.1 | 0.8 | Q3 | 2027 | 273.75 | 2.1247 | 2
PV-3029-14 | 2.24 | 0.8 | Q3 | 2027 | 273.75 | 1.5353 | 1
PV-3033-14 | 12.2 | 0.8 | Q3 | 2027 | 273.75 | 8.3617 | 8
PV-3036-14 | 7.92 | 0.8 | Q3 | 2027 | 273.75 | 5.4282 | 5
PV-3002-14 | 5.36 | 0.8 | Q3 | 2027 | 273.75 | 3.6736 | 3
PV-3001-14 | 9.36 | 0.8 | Q3 | 2027 | 273.75 | 6.4152 | 6
PV-3001-14 | 8.37 | 0.8 | Q3 | 2027 | 273.75 | 5.7367 | 5
PV-3001-14 | 9.6 | 0.8 | Q3 | 2027 | 273.75 | 6.5797 | 6
PV-3001-14 | 4.77 | 0.8 | Q3 | 2027 | 273.75 | 3.2693 | 3
PV-3001-14 | 6.555 | 0.8 | Q3 | 2027 | 273.75 | 4.4927 | 4
PV-3001-14 | 3.42 | 0.8 | Q3 | 2027 | 273.75 | 2.344 | 2
PV-3001-14 | 9.9 | 0.8 | Q3 | 2027 | 273.75 | 6.7853 | 6
PV-3001-14 | 10.56 | 0.8 | Q3 | 2027 | 273.75 | 7.2376 | 7
PV-3001-14 | 9.715 | 0.8 | Q3 | 2027 | 273.75 | 6.6585 | 6
PV-3002-14 | 6.67 | 0.8 | Q3 | 2027 | 273.75 | 4.5715 | 4
PV-6436-18 | 5.13 | 0.8 | Q3 | 2027 | 273.75 | 3.516 | 3
PV-6263-17 | 4.56 | 0.8 | Q3 | 2027 | 273.75 | 3.1253 | 3
PV-6263-17 | 9.36 | 0.8 | Q3 | 2027 | 273.75 | 6.4152 | 6
PV-3013-14 | 6.96 | 0.8 | Q3 | 2027 | 273.75 | 4.7703 | 4
PV-3002-14 | 6.67 | 0.8 | Q3 | 2027 | 273.75 | 4.5715 | 4
PV-3002-14 | 12.16 | 0.8 | Q3 | 2027 | 273.75 | 8.3342 | 8
PV-6187-17 | 4.275 | 0.8 | Q3 | 2027 | 273.75 | 2.93 | 2
PV-6187-17 | 8.1 | 0.8 | Q3 | 2027 | 273.75 | 5.5516 | 5
PV-3002-14 | 14.52 | 0.8 | Q3 | 2027 | 273.75 | 9.9518 | 9
PV-3036-14 | 9.92 | 0.8 | Q3 | 2027 | 273.75 | 6.799 | 6
PV-3036-14 | 8.265 | 0.8 | Q3 | 2027 | 273.75 | 5.6647 | 5
PV-3036-14 | 3.48 | 0.8 | Q3 | 2027 | 273.75 | 2.3851 | 2
PV-3036-14 | 11.4 | 0.8 | Q3 | 2027 | 273.75 | 7.8134 | 7
PV-3036-14 | 6.08 | 0.8 | Q3 | 2027 | 273.75 | 4.1671 | 4
PV-3036-14 | 14.061 | 0.8 | Q3 | 2027 | 273.75 | 9.6372 | 9
PV-3002-14 | 6.09 | 0.8 | Q3 | 2027 | 273.75 | 4.174 | 4
PV-3003-14 | 14.82 | 0.8 | Q3 | 2027 | 273.75 | 10.1574 | 10
PV-3036-14 | 9.6 | 0.8 | Q3 | 2027 | 273.75 | 6.5797 | 6
PV-3002-14 | 11.55 | 0.8 | Q3 | 2027 | 273.75 | 7.9162 | 7
PV-3926-16 | 7.705 | 0.8 | Q3 | 2027 | 273.75 | 5.2809 | 5
PV-3926-16 | 10.73 | 0.8 | Q3 | 2027 | 273.75 | 7.3542 | 7
PV-3033-14 | 8.96 | 0.8 | Q3 | 2027 | 273.75 | 6.141 | 6
PV-3003-14 | 5.355 | 0.8 | Q3 | 2027 | 273.75 | 3.6702 | 3
PV-3230-16 | 5.985 | 0.8 | Q3 | 2027 | 273.75 | 4.102 | 4
PV-3002-14 | 31.62 | 0.6 | Q3 | 2027 | 273.75 | 16.2538 | 16
PV-3002-14 | 6.72 | 0.8 | Q3 | 2027 | 273.75 | 4.6058 | 4
PV-3003-14 | 11.76 | 0.8 | Q3 | 2027 | 273.75 | 8.0601 | 8
PV-6267-17 | 6.96 | 0.8 | Q3 | 2027 | 273.75 | 4.7703 | 4
PV-3036-14 | 5.94 | 0.8 | Q3 | 2027 | 273.75 | 4.0712 | 4
PV-3002-14 | 6.9 | 0.8 | Q3 | 2027 | 273.75 | 4.7291 | 4
PV-3001-14 | 9 | 0.8 | Q3 | 2027 | 273.75 | 6.1684 | 6
PV-3003-14 | 6 | 0.8 | Q3 | 2027 | 273.75 | 4.1123 | 4
PV-3036-14 | 6.615 | 0.8 | Q3 | 2027 | 273.75 | 4.5338 | 4
PV-3036-14 | 9.6 | 0.8 | Q3 | 2027 | 273.75 | 6.5797 | 6
PV-3003-14 | 6.1 | 0.8 | Q3 | 2027 | 273.75 | 4.1808 | 4
PV-3003-14 | 12.6 | 0.8 | Q3 | 2027 | 273.75 | 8.6358 | 8
PV-3036-14 | 9.9 | 0.8 | Q3 | 2027 | 273.75 | 6.7853 | 6
PV-3036-14 | 7 | 0.8 | Q3 | 2027 | 273.75 | 4.7977 | 4
PV-3036-14 | 7.56 | 0.8 | Q3 | 2027 | 273.75 | 5.1815 | 5
PV-6187-17 | 7.41 | 0.8 | Q3 | 2027 | 273.75 | 5.0787 | 5
PV-3002-14 | 3.9 | 0.8 | Q3 | 2027 | 273.75 | 2.673 | 2
PV-3013-14 | 4.95 | 0.8 | Q3 | 2027 | 273.75 | 3.3926 | 3
PV-6187-17 | 10.545 | 0.8 | Q3 | 2027 | 273.75 | 7.2274 | 7
PV-3036-14 | 6.48 | 0.8 | Q3 | 2027 | 273.75 | 4.4413 | 4
PV-3036-14 | 13.34 | 0.8 | Q3 | 2027 | 273.75 | 9.143 | 9
PV-3036-14 | 2.61 | 0.8 | Q3 | 2027 | 273.75 | 1.7888 | 1
PV-3002-14 | 4.5 | 0.8 | Q3 | 2027 | 273.75 | 3.0842 | 3
PV-3025-14 | 11.89 | 0.8 | Q3 | 2027 | 273.75 | 8.1492 | 8
PV-3036-14 | 7.25 | 0.8 | Q3 | 2027 | 273.75 | 4.969 | 4
PV-3002-14 | 4.48 | 0.8 | Q3 | 2027 | 273.75 | 3.0705 | 3
PV-3002-14 | 6.48 | 0.8 | Q3 | 2027 | 273.75 | 4.4413 | 4
PV-3002-14 | 9.32 | 0.8 | Q3 | 2027 | 273.75 | 6.3878 | 6
PV-3002-14 | 6.09 | 0.8 | Q3 | 2027 | 273.75 | 4.174 | 4
PV-6190-17 | 3.38 | 0.8 | Q3 | 2027 | 273.75 | 2.3166 | 2
PV-6436-18 | 2.1 | 0.8 | Q3 | 2027 | 273.75 | 1.4393 | 1
PV-3013-14 | 11.7 | 0.8 | Q3 | 2027 | 273.75 | 8.019 | 8
PV-3002-14 | 12.06 | 0.8 | Q3 | 2027 | 273.75 | 8.2657 | 8
PV-3003-14 | 7.59 | 0.8 | Q3 | 2027 | 273.75 | 5.2021 | 5
PV-6187-17 | 11.39 | 0.8 | Q3 | 2027 | 273.75 | 7.8065 | 7
PV-6187-17 | 11.84 | 0.8 | Q3 | 2027 | 273.75 | 8.1149 | 8
PV-3036-14 | 6.365 | 0.8 | Q3 | 2027 | 273.75 | 4.3625 | 4
PV-3036-14 | 13.44 | 0.8 | Q3 | 2027 | 273.75 | 9.2115 | 9
PV-3002-14 | 9.28 | 0.8 | Q3 | 2027 | 273.75 | 6.3603 | 6
PV-3033-14 | 7.125 | 0.8 | Q3 | 2027 | 273.75 | 4.8833 | 4
PV-3002-14 | 4.275 | 0.8 | Q3 | 2027 | 273.75 | 2.93 | 2
PV-3002-14 | 4.56 | 0.8 | Q3 | 2027 | 273.75 | 3.1253 | 3
PV-3002-14 | 4.93 | 0.8 | Q3 | 2027 | 273.75 | 3.3789 | 3
PV-3002-14 | 9.405 | 0.8 | Q3 | 2027 | 273.75 | 6.446 | 6
PV-3002-14 | 5.13 | 0.8 | Q3 | 2027 | 273.75 | 3.516 | 3
PV-3002-14 | 4.56 | 0.8 | Q3 | 2027 | 273.75 | 3.1253 | 3
PV-6250-17 | 4.845 | 0.8 | Q3 | 2027 | 273.75 | 3.3207 | 3
PV-3003-14 | 5.13 | 0.8 | Q3 | 2027 | 273.75 | 3.516 | 3
PV-3002-14 | 6.27 | 0.8 | Q3 | 2027 | 273.75 | 4.2973 | 4
PV-3002-14 | 9.975 | 0.8 | Q3 | 2027 | 273.75 | 6.8367 | 6
PV-3001-14 | 7.92 | 0.8 | Q3 | 2027 | 273.75 | 5.4282 | 5
PV-3002-14 | 4.55 | 0.8 | Q3 | 2027 | 273.75 | 3.1185 | 3
PV-3001-14 | 1836 | 0.6 | Q3 | 2027 | 273.75 | 943.7716 | 943
PV-3001-14 | 5.58 | 0.8 | Q3 | 2027 | 273.75 | 3.8244 | 3
PV-3003-14 | 12.825 | 0.8 | Q3 | 2027 | 273.75 | 8.79 | 8
PV-3001-14 | 5.2 | 0.8 | Q3 | 2027 | 273.75 | 3.564 | 3
PV-6187-17 | 6.38 | 0.8 | Q3 | 2027 | 273.75 | 4.3727 | 4
PV-3002-14 | 4.02 | 0.8 | Q3 | 2027 | 273.75 | 2.7552 | 2
PV-3002-14 | 7.92 | 0.8 | Q3 | 2027 | 273.75 | 5.4282 | 5
PV-3001-14 | 8.25 | 0.8 | Q3 | 2027 | 273.75 | 5.6544 | 5
PV-6263-17 | 11.34 | 0.8 | Q3 | 2027 | 273.75 | 7.7722 | 7
PV-6263-17 | 5.5 | 0.8 | Q3 | 2027 | 273.75 | 3.7696 | 3
PV-6190-17 | 8.55 | 0.8 | Q3 | 2027 | 273.75 | 5.86 | 5
PV-6250-17 | 7.04 | 0.8 | Q3 | 2027 | 273.75 | 4.8251 | 4
PV-3003-14 | 4.13 | 0.8 | Q3 | 2027 | 273.75 | 2.8306 | 2
PV-3003-14 | 4.575 | 0.8 | Q3 | 2027 | 273.75 | 3.1356 | 3
PV-3002-14 | 7.68 | 0.8 | Q3 | 2027 | 273.75 | 5.2637 | 5
PV-3002-14 | 11.7 | 0.8 | Q3 | 2027 | 273.75 | 8.019 | 8
PV-6187-17 | 13.395 | 0.8 | Q3 | 2027 | 273.75 | 9.1807 | 9
PV-3002-14 | 11.055 | 0.8 | Q3 | 2027 | 273.75 | 7.5769 | 7
PV-3001-14 | 6.6 | 0.8 | Q3 | 2027 | 273.75 | 4.5235 | 4
PV-3002-14 | 3.975 | 0.8 | Q3 | 2027 | 273.75 | 2.7244 | 2
PV-3001-14 | 6 | 0.8 | Q3 | 2027 | 273.75 | 4.1123 | 4
PV-3001-14 | 34.44 | 0.8 | Q3 | 2027 | 273.75 | 23.6046 | 23
PV-6436-18 | 8.32 | 0.8 | Q3 | 2027 | 273.75 | 5.7024 | 5
PV-6250-17 | 11.22 | 0.8 | Q3 | 2027 | 273.75 | 7.69 | 7
PV-6436-18 | 8.04 | 0.8 | Q3 | 2027 | 273.75 | 5.5105 | 5
PV-6436-18 | 59.36 | 0.8 | Q3 | 2027 | 273.75 | 40.6843 | 40
PV-3002-14 | 7.36 | 0.8 | Q3 | 2027 | 273.75 | 5.0444 | 5
PV-3002-14 | 9.38 | 0.8 | Q3 | 2027 | 273.75 | 6.4289 | 6
PV-3002-14 | 6.7 | 0.8 | Q3 | 2027 | 273.75 | 4.5921 | 4
PV-3002-14 | 9.69 | 0.8 | Q3 | 2027 | 273.75 | 6.6414 | 6
PV-3002-14 | 4.875 | 0.8 | Q3 | 2027 | 273.75 | 3.3412 | 3
PV-3001-14 | 8.835 | 0.8 | Q3 | 2027 | 273.75 | 6.0554 | 6
PV-3003-14 | 10.26 | 0.8 | Q3 | 2027 | 273.75 | 7.032 | 7
PV-3002-14 | 13.44 | 0.8 | Q3 | 2027 | 273.75 | 9.2115 | 9
PV-3002-14 | 9.24 | 0.8 | Q3 | 2027 | 273.75 | 6.3329 | 6
PV-3822-16 | 9.8 | 0.8 | Q3 | 2027 | 273.75 | 6.7167 | 6
PV-3003-14 | 13.965 | 0.8 | Q3 | 2027 | 273.75 | 9.5714 | 9
PV-3003-14 | 6.4 | 0.8 | Q3 | 2027 | 273.75 | 4.3864 | 4
PV-3002-14 | 8.4 | 0.8 | Q3 | 2027 | 273.75 | 5.7572 | 5
PV-3002-14 | 8.55 | 0.8 | Q3 | 2027 | 273.75 | 5.86 | 5
PV-3002-14 | 9.69 | 0.8 | Q3 | 2027 | 273.75 | 6.6414 | 6
PV-3036-14 | 14.08 | 0.8 | Q3 | 2027 | 273.75 | 9.6502 | 9
PV-3036-14 | 12.32 | 0.8 | Q3 | 2027 | 273.75 | 8.4439 | 8
PV-3036-14 | 6.6 | 0.8 | Q3 | 2027 | 273.75 | 4.5235 | 4
PV-3036-14 | 9.24 | 0.8 | Q3 | 2027 | 273.75 | 6.3329 | 6
PV-3036-14 | 4.845 | 0.8 | Q3 | 2027 | 273.75 | 3.3207 | 3
PV-3036-14 | 10.8 | 0.8 | Q3 | 2027 | 273.75 | 7.4021 | 7
PV-3036-14 | 10.15 | 0.8 | Q3 | 2027 | 273.75 | 6.9566 | 6
PV-3036-14 | 9.6 | 0.8 | Q3 | 2027 | 273.75 | 6.5797 | 6
PV-3036-14 | 15 | 0.8 | Q3 | 2027 | 273.75 | 10.2807 | 10
PV-3003-14 | 7.425 | 0.8 | Q3 | 2027 | 273.75 | 5.089 | 5
PV-6263-17 | 8.64 | 0.8 | Q3 | 2027 | 273.75 | 5.9217 | 5
PV-3036-14 | 5.985 | 0.8 | Q3 | 2027 | 273.75 | 4.102 | 4
PV-3002-14 | 5.415 | 0.8 | Q3 | 2027 | 273.75 | 3.7113 | 3
PV-3494-16 | 7.28 | 0.8 | Q3 | 2027 | 273.75 | 4.9896 | 4
PV-3002-14 | 10.83 | 0.8 | Q3 | 2027 | 273.75 | 7.4227 | 7
PV-3002-14 | 0.66 | 0.8 | Q3 | 2027 | 273.75 | 0.45235 | 0
PV-3926-16 | 6.05 | 0.8 | Q3 | 2027 | 273.75 | 4.1466 | 4
PV-3926-16 | 8.845 | 0.8 | Q3 | 2027 | 273.75 | 6.0622 | 6
PV-3926-16 | 8.845 | 0.8 | Q3 | 2027 | 273.75 | 6.0622 | 6
PV-3003-14 | 6.6 | 0.8 | Q3 | 2027 | 273.75 | 4.5235 | 4
PV-3025-14 | 4.5 | 0.8 | Q3 | 2027 | 273.75 | 3.0842 | 3
PV-3230-16 | 9.72 | 0.8 | Q3 | 2027 | 273.75 | 6.6619 | 6
PV-3030-14 | 9.92 | 0.8 | Q3 | 2027 | 273.75 | 6.799 | 6
PV-3001-14 | 8.04 | 0.8 | Q3 | 2027 | 273.75 | 5.5105 | 5
PV-3003-14 | 3.135 | 0.8 | Q3 | 2027 | 273.75 | 2.1487 | 2
PV-3036-14 | 2.52 | 0.8 | Q3 | 2027 | 273.75 | 1.7272 | 1
PV-3001-14 | 12.06 | 0.8 | Q3 | 2027 | 273.75 | 8.2657 | 8
PV-3001-14 | 8.96 | 0.8 | Q3 | 2027 | 273.75 | 6.141 | 6
PV-3001-14 | 9.24 | 0.8 | Q3 | 2027 | 273.75 | 6.3329 | 6
PV-3002-14 | 5.6 | 0.8 | Q3 | 2027 | 273.75 | 3.8381 | 3
PV-6190-17 | 3.3 | 0.8 | Q3 | 2027 | 273.75 | 2.2618 | 2
PV-3003-14 | 7 | 0.8 | Q3 | 2027 | 273.75 | 4.7977 | 4
PV-3002-14 | 13.44 | 0.8 | Q3 | 2027 | 273.75 | 9.2115 | 9
PV-3002-14 | 9.483 | 0.8 | Q3 | 2027 | 273.75 | 6.4995 | 6
PV-3003-14 | 2.56 | 0.8 | Q3 | 2027 | 273.75 | 1.7546 | 1
PV-6263-17 | 3.66 | 0.8 | Q3 | 2027 | 273.75 | 2.5085 | 2
PV-6263-17 | 8.64 | 0.8 | Q3 | 2027 | 273.75 | 5.9217 | 5
PV-6263-17 | 11.2 | 0.8 | Q3 | 2027 | 273.75 | 7.6763 | 7
PV-3002-14 | 13.5 | 0.8 | Q3 | 2027 | 273.75 | 9.2527 | 9
PV-3003-14 | 6.6 | 0.8 | Q3 | 2027 | 273.75 | 4.5235 | 4
PV-3013-14 | 3.9 | 0.8 | Q3 | 2027 | 273.75 | 2.673 | 2
PV-6436-18 | 5.4 | 0.8 | Q3 | 2027 | 273.75 | 3.7011 | 3
PV-3013-14 | 41.16 | 0.8 | Q3 | 2027 | 273.75 | 28.2103 | 28
PV-3003-14 | 5.44 | 0.8 | Q3 | 2027 | 273.75 | 3.7285 | 3
PV-6263-17 | 8.25 | 0.8 | Q3 | 2027 | 273.75 | 5.6544 | 5
PV-6250-17 | 10.08 | 0.8 | Q3 | 2027 | 273.75 | 6.9087 | 6
PV-3013-14 | 8.67 | 0.8 | Q3 | 2027 | 273.75 | 5.9423 | 5
PV-3013-14 | 4.64 | 0.8 | Q3 | 2027 | 273.75 | 3.1802 | 3
PV-3013-14 | 6.555 | 0.8 | Q3 | 2027 | 273.75 | 4.4927 | 4
PV-6187-17 | 8.265 | 0.8 | Q3 | 2027 | 273.75 | 5.6647 | 5
PV-3492-16 | 7.68 | 0.8 | Q3 | 2027 | 273.75 | 5.2637 | 5
PV-3002-14 | 3.77 | 0.8 | Q3 | 2027 | 273.75 | 2.5839 | 2
PV-6250-17 | 6 | 0.8 | Q3 | 2027 | 273.75 | 4.1123 | 4
PV-3036-14 | 5.985 | 0.8 | Q3 | 2027 | 273.75 | 4.102 | 4
PV-3036-14 | 7.65 | 0.8 | Q3 | 2027 | 273.75 | 5.2432 | 5
PV-3036-14 | 11.88 | 0.8 | Q3 | 2027 | 273.75 | 8.1423 | 8
PV-3036-14 | 11.985 | 0.8 | Q3 | 2027 | 273.75 | 8.2143 | 8
PV-3036-14 | 12.06 | 0.8 | Q3 | 2027 | 273.75 | 8.2657 | 8
PV-3002-14 | 8.58 | 0.8 | Q3 | 2027 | 273.75 | 5.8806 | 5
PV-3002-14 | 2.32 | 0.8 | Q3 | 2027 | 273.75 | 1.5901 | 1
PV-3013-14 | 9.57 | 0.8 | Q3 | 2027 | 273.75 | 6.5591 | 6
PV-3010-14 | 4.95 | 0.8 | Q3 | 2027 | 273.75 | 3.3926 | 3
PV-3002-14 | 6.75 | 0.8 | Q3 | 2027 | 273.75 | 4.6263 | 4
PV-3013-14 | 12.9 | 0.8 | Q3 | 2027 | 273.75 | 8.8414 | 8
PV-3926-16 | 23.544 | 0.8 | Q3 | 2027 | 273.75 | 16.1366 | 16
PV-3926-16 | 13.3 | 0.8 | Q3 | 2027 | 273.75 | 9.1156 | 9
PV-3230-16 | 6.6 | 0.8 | Q3 | 2027 | 273.75 | 4.5235 | 4
PV-3003-14 | 11.375 | 0.8 | Q3 | 2027 | 273.75 | 7.7962 | 7
PV-3033-14 | 11.1 | 0.8 | Q3 | 2027 | 273.75 | 7.6077 | 7
PV-3926-16 | 21.6 | 0.8 | Q3 | 2027 | 273.75 | 14.8043 | 14
PV-3025-14 | 5.28 | 0.8 | Q3 | 2027 | 273.75 | 3.6188 | 3
PV-6267-17 | 6.555 | 0.8 | Q3 | 2027 | 273.75 | 4.4927 | 4
PV-3013-14 | 3.705 | 0.8 | Q3 | 2027 | 273.75 | 2.5393 | 2
PV-3025-14 | 3.575 | 0.8 | Q3 | 2027 | 273.75 | 2.4502 | 2
PV-3013-14 | 8.45 | 0.8 | Q3 | 2027 | 273.75 | 5.7915 | 5
PV-6187-17 | 2.6 | 0.8 | Q3 | 2027 | 273.75 | 1.782 | 1
PV-6187-17 | 7.14 | 0.8 | Q3 | 2027 | 273.75 | 4.8936 | 4
PV-3002-14 | 4.275 | 0.8 | Q3 | 2027 | 273.75 | 2.93 | 2
PV-3002-14 | 4.06 | 0.8 | Q3 | 2027 | 273.75 | 2.7827 | 2
PV-3002-14 | 2.32 | 0.8 | Q3 | 2027 | 273.75 | 1.5901 | 1
PV-3002-14 | 3.48 | 0.8 | Q3 | 2027 | 273.75 | 2.3851 | 2
PV-3002-14 | 7.125 | 0.8 | Q3 | 2027 | 273.75 | 4.8833 | 4
PV-3002-14 | 3.77 | 0.8 | Q3 | 2027 | 273.75 | 2.5839 | 2
PV-3001-14 | 8.265 | 0.8 | Q3 | 2027 | 273.75 | 5.6647 | 5
PV-3002-14 | 5.6 | 0.8 | Q3 | 2027 | 273.75 | 3.8381 | 3
PV-3003-14 | 6.65 | 0.8 | Q3 | 2027 | 273.75 | 4.5578 | 4
PV-3003-14 | 5.11 | 0.8 | Q3 | 2027 | 273.75 | 3.5023 | 3
PV-3003-14 | 9.92 | 0.8 | Q3 | 2027 | 273.75 | 6.799 | 6
PV-3002-14 | 5.7 | 0.8 | Q3 | 2027 | 273.75 | 3.9067 | 3
PV-3002-14 | 10.89 | 0.8 | Q3 | 2027 | 273.75 | 7.4638 | 7
PV-3036-14 | 12.6 | 0.8 | Q3 | 2027 | 273.75 | 8.6358 | 8
PV-3036-14 | 3.96 | 0.8 | Q3 | 2027 | 273.75 | 2.7141 | 2
PV-3036-14 | 4.845 | 0.8 | Q3 | 2027 | 273.75 | 3.3207 | 3
PV-3001-14 | 3.77 | 0.8 | Q3 | 2027 | 273.75 | 2.5839 | 2
PV-3003-14 | 5.8 | 0.8 | Q3 | 2027 | 273.75 | 3.9752 | 3
PV-3807-16 | 6.96 | 0.8 | Q3 | 2027 | 273.75 | 4.7703 | 4
PV-3002-14 | 7.425 | 0.8 | Q3 | 2027 | 273.75 | 5.089 | 5
PV-3002-14 | 5.22 | 0.8 | Q3 | 2027 | 273.75 | 3.5777 | 3
PV-3001-14 | 10.14 | 0.8 | Q3 | 2027 | 273.75 | 6.9498 | 6
PV-3001-14 | 10.56 | 0.8 | Q3 | 2027 | 273.75 | 7.2376 | 7
PV-3002-14 | 9 | 0.8 | Q3 | 2027 | 273.75 | 6.1684 | 6
PV-3002-14 | 4.578 | 0.8 | Q3 | 2027 | 273.75 | 3.1377 | 3
PV-3681-16 | 13.44 | 0.8 | Q3 | 2027 | 273.75 | 9.2115 | 9
PV-3723-16 | 8.55 | 0.8 | Q3 | 2027 | 273.75 | 5.86 | 5
PV-6250-17 | 4.06 | 0.8 | Q3 | 2027 | 273.75 | 2.7827 | 2
PV-6190-17 | 10.92 | 0.8 | Q3 | 2027 | 273.75 | 7.4844 | 7
PV-6250-17 | 10.695 | 0.8 | Q3 | 2027 | 273.75 | 7.3302 | 7
PV-6263-17 | 8.28 | 0.8 | Q3 | 2027 | 273.75 | 5.675 | 5
PV-3001-14 | 7.8 | 0.8 | Q3 | 2027 | 273.75 | 5.346 | 5
PV-3001-14 | 8.55 | 0.8 | Q3 | 2027 | 273.75 | 5.86 | 5
PV-3808-16 | 14 | 0.8 | Q3 | 2027 | 273.75 | 9.5954 | 9
PV-6263-17 | 4.86 | 0.8 | Q3 | 2027 | 273.75 | 3.331 | 3
PV-3013-14 | 12 | 0.8 | Q3 | 2027 | 273.75 | 8.2246 | 8
PV-3002-14 | 2.88 | 0.8 | Q3 | 2027 | 273.75 | 1.9739 | 1
PV-3002-14 | 11.685 | 0.8 | Q3 | 2027 | 273.75 | 8.0087 | 8
PV-3002-14 | 6.3 | 0.8 | Q3 | 2027 | 273.75 | 4.3179 | 4
PV-3002-14 | 9.24 | 0.8 | Q3 | 2027 | 273.75 | 6.3329 | 6
PV-3002-14 | 8.99 | 0.8 | Q3 | 2027 | 273.75 | 6.1616 | 6
PV-3827-16 | 4.48 | 0.8 | Q3 | 2027 | 273.75 | 3.0705 | 3
PV-6187-17 | 12.88 | 0.8 | Q3 | 2027 | 273.75 | 8.8277 | 8
PV-6187-17 | 9.8 | 0.8 | Q3 | 2027 | 273.75 | 6.7167 | 6
PV-3828-16 | 8.4 | 0.8 | Q3 | 2027 | 273.75 | 5.7572 | 5
PV-3013-14 | 3.42 | 0.8 | Q3 | 2027 | 273.75 | 2.344 | 2
PV-3025-14 | 7.975 | 0.8 | Q3 | 2027 | 273.75 | 5.4659 | 5
PV-3025-14 | 7.59 | 0.8 | Q3 | 2027 | 273.75 | 5.2021 | 5
PV-3002-14 | 3.42 | 0.8 | Q3 | 2027 | 273.75 | 2.344 | 2
PV-3002-14 | 8.4 | 0.8 | Q3 | 2027 | 273.75 | 5.7572 | 5
PV-3036-14 | 7.41 | 0.8 | Q3 | 2027 | 273.75 | 5.0787 | 5
PV-3036-14 | 7.41 | 0.8 | Q3 | 2027 | 273.75 | 5.0787 | 5
PV-3003-14 | 7.84 | 0.8 | Q3 | 2027 | 273.75 | 5.3734 | 5
PV-3003-14 | 5.04 | 0.8 | Q3 | 2027 | 273.75 | 3.4543 | 3
PV-3036-14 | 3.92 | 0.8 | Q3 | 2027 | 273.75 | 2.6867 | 2
PV-3036-14 | 8.25 | 0.8 | Q3 | 2027 | 273.75 | 5.6544 | 5
PV-3036-14 | 3.99 | 0.8 | Q3 | 2027 | 273.75 | 2.7347 | 2
PV-3036-14 | 4.2 | 0.8 | Q3 | 2027 | 273.75 | 2.8786 | 2
PV-3036-14 | 2.32 | 0.8 | Q3 | 2027 | 273.75 | 1.5901 | 1
PV-3036-14 | 8.265 | 0.8 | Q3 | 2027 | 273.75 | 5.6647 | 5
PV-3002-14 | 5.7 | 0.8 | Q3 | 2027 | 273.75 | 3.9067 | 3
PV-3829-16 | 12.25 | 0.8 | Q3 | 2027 | 273.75 | 8.3959 | 8
PV-6263-17 | 13.44 | 0.8 | Q3 | 2027 | 273.75 | 9.2115 | 9
PV-6187-17 | 3.9 | 0.8 | Q3 | 2027 | 273.75 | 2.673 | 2
PV-3013-14 | 7.875 | 0.8 | Q3 | 2027 | 273.75 | 5.3974 | 5
PV-3926-16 | 10.675 | 0.8 | Q3 | 2027 | 273.75 | 7.3165 | 7
PV-3926-16 | 13.5 | 0.8 | Q3 | 2027 | 273.75 | 9.2527 | 9
PV-3002-14 | 11.275 | 0.8 | Q3 | 2027 | 273.75 | 7.7277 | 7
PV-3033-14 | 8.7 | 0.8 | Q3 | 2027 | 273.75 | 5.9628 | 5
PV-3013-14 | 7.04 | 0.8 | Q3 | 2027 | 273.75 | 4.8251 | 4
PV-3003-14 | 7.26 | 0.8 | Q3 | 2027 | 273.75 | 4.9759 | 4
PV-3230-16 | 5.04 | 0.8 | Q3 | 2027 | 273.75 | 3.4543 | 3
PV-3002-14 | 7.98 | 0.8 | Q3 | 2027 | 273.75 | 5.4694 | 5
PV-3033-14 | 7.26 | 0.8 | Q3 | 2027 | 273.75 | 4.9759 | 4
PV-3926-16 | 13.5 | 0.8 | Q3 | 2027 | 273.75 | 9.2527 | 9
PV-3003-14 | 9.6 | 0.8 | Q3 | 2027 | 273.75 | 6.5797 | 6
PV-6267-17 | 11.16 | 0.8 | Q3 | 2027 | 273.75 | 7.6489 | 7
PV-6267-17 | 7.83 | 0.8 | Q3 | 2027 | 273.75 | 5.3665 | 5
PV-3025-14 | 10.23 | 0.8 | Q3 | 2027 | 273.75 | 7.0115 | 7
PV-3001-14 | 13.5 | 0.8 | Q3 | 2027 | 273.75 | 9.2527 | 9
PV-3001-14 | 6.12 | 0.8 | Q3 | 2027 | 273.75 | 4.1945 | 4
PV-3001-14 | 10.464 | 0.8 | Q3 | 2027 | 273.75 | 7.1718 | 7
PV-3001-14 | 7.194 | 0.8 | Q3 | 2027 | 273.75 | 4.9306 | 4
PV-3036-14 | 7.194 | 0.8 | Q3 | 2027 | 273.75 | 4.9306 | 4
PV-3001-14 | 12.3 | 0.8 | Q3 | 2027 | 273.75 | 8.4302 | 8
PV-3001-14 | 5.94 | 0.8 | Q3 | 2027 | 273.75 | 4.0712 | 4
PV-3003-14 | 8.41 | 0.8 | Q3 | 2027 | 273.75 | 5.7641 | 5
PV-3001-14 | 10.05 | 0.8 | Q3 | 2027 | 273.75 | 6.8881 | 6
PV-3002-14 | 7.59 | 0.8 | Q3 | 2027 | 273.75 | 5.2021 | 5
PV-3002-14 | 6 | 0.8 | Q3 | 2027 | 273.75 | 4.1123 | 4
PV-3002-14 | 8.1 | 0.8 | Q3 | 2027 | 273.75 | 5.5516 | 5
PV-3002-14 | 5.4 | 0.8 | Q3 | 2027 | 273.75 | 3.7011 | 3
PV-3003-14 | 9.9 | 0.8 | Q3 | 2027 | 273.75 | 6.7853 | 6
PV-3003-14 | 7.2 | 0.8 | Q3 | 2027 | 273.75 | 4.9348 | 4
PV-3002-14 | 12.6 | 0.8 | Q3 | 2027 | 273.75 | 8.6358 | 8
PV-3003-14 | 4.64 | 0.8 | Q3 | 2027 | 273.75 | 3.1802 | 3
PV-3003-14 | 8.835 | 0.8 | Q3 | 2027 | 273.75 | 6.0554 | 6
PV-3003-14 | 6.16 | 0.8 | Q3 | 2027 | 273.75 | 4.222 | 4
PV-3013-14 | 12.21 | 0.8 | Q3 | 2027 | 273.75 | 8.3685 | 8
PV-3013-14 | 5.7 | 0.8 | Q3 | 2027 | 273.75 | 3.9067 | 3
PV-3013-14 | 2.565 | 0.8 | Q3 | 2027 | 273.75 | 1.758 | 1
PV-3002-14 | 7.54 | 0.8 | Q3 | 2027 | 273.75 | 5.1678 | 5
PV-3003-14 | 3.705 | 0.8 | Q3 | 2027 | 273.75 | 2.5393 | 2
PV-3002-14 | 13.5 | 0.8 | Q3 | 2027 | 273.75 | 9.2527 | 9
PV-3002-14 | 10.175 | 0.8 | Q3 | 2027 | 273.75 | 6.9738 | 6
PV-3036-14 | 5.4 | 0.8 | Q3 | 2027 | 273.75 | 3.7011 | 3
PV-3036-14 | 2.32 | 0.8 | Q3 | 2027 | 273.75 | 1.5901 | 1
PV-3036-14 | 3.99 | 0.8 | Q3 | 2027 | 273.75 | 2.7347 | 2
PV-3002-14 | 6 | 0.8 | Q3 | 2027 | 273.75 | 4.1123 | 4
PV-3036-14 | 6.555 | 0.8 | Q3 | 2027 | 273.75 | 4.4927 | 4
PV-6436-18 | 5.22 | 0.8 | Q3 | 2027 | 273.75 | 3.5777 | 3
PV-3036-14 | 5.1 | 0.8 | Q3 | 2027 | 273.75 | 3.4955 | 3
PV-3002-14 | 9.72 | 0.8 | Q3 | 2027 | 273.75 | 6.6619 | 6
PV-3002-14 | 11.88 | 0.8 | Q3 | 2027 | 273.75 | 8.1423 | 8
PV-3013-14 | 4.86 | 0.8 | Q3 | 2027 | 273.75 | 3.331 | 3
PV-3013-14 | 300.16 | 0.6 | Q3 | 2027 | 273.75 | 154.2933 | 154
PV-3002-14 | 8.99 | 0.8 | Q3 | 2027 | 273.75 | 6.1616 | 6
PV-6187-17 | 10.73 | 0.8 | Q3 | 2027 | 273.75 | 7.3542 | 7
PV-3230-16 | 105.84 | 0.6 | Q3 | 2027 | 273.75 | 54.4057 | 54
PV-6187-17 | 6.93 | 0.8 | Q3 | 2027 | 273.75 | 4.7497 | 4
PV-3002-14 | 5.61 | 0.8 | Q3 | 2027 | 273.75 | 3.845 | 3
PV-3002-14 | 11.6 | 0.8 | Q3 | 2027 | 273.75 | 7.9504 | 7
PV-3002-14 | 5.94 | 0.8 | Q3 | 2027 | 273.75 | 4.0712 | 4
PV-3230-16 | 7.7 | 0.8 | Q3 | 2027 | 273.75 | 5.2774 | 5
PV-3033-14 | 11.6 | 0.8 | Q3 | 2027 | 273.75 | 7.9504 | 7
PV-3033-14 | 8.125 | 0.8 | Q3 | 2027 | 273.75 | 5.5687 | 5
PV-3926-16 | 14.405 | 0.8 | Q3 | 2027 | 273.75 | 9.8729 | 9
PV-6267-17 | 7.56 | 0.8 | Q3 | 2027 | 273.75 | 5.1815 | 5
PV-3001-14 | 15.12 | 0.8 | Q3 | 2027 | 273.75 | 10.363 | 10
PV-3003-14 | 748.8 | 0.8 | Q3 | 2027 | 273.75 | 513.2143 | 513
PV-3002-14 | 6.27 | 0.8 | Q3 | 2027 | 273.75 | 4.2973 | 4
PV-6250-17 | 7.25 | 0.8 | Q3 | 2027 | 273.75 | 4.969 | 4
PV-6263-17 | 4.56 | 0.8 | Q3 | 2027 | 273.75 | 3.1253 | 3
PV-6338-18 | 6.16 | 0.8 | Q3 | 2027 | 273.75 | 4.222 | 4
PV-3002-14 | 5.8 | 0.8 | Q3 | 2027 | 273.75 | 3.9752 | 3
PV-6263-17 | 11.39 | 0.8 | Q3 | 2027 | 273.75 | 7.8065 | 7
PV-6263-17 | 6.72 | 0.8 | Q3 | 2027 | 273.75 | 4.6058 | 4
PV-3013-14 | 4.06 | 0.8 | Q3 | 2027 | 273.75 | 2.7827 | 2
PV-3090-15 | 6.84 | 0.8 | Q3 | 2027 | 273.75 | 4.688 | 4
PV-3036-14 | 9.6 | 0.8 | Q3 | 2027 | 273.75 | 6.5797 | 6
PV-3036-14 | 6.48 | 0.8 | Q3 | 2027 | 273.75 | 4.4413 | 4
PV-3036-14 | 12.6 | 0.8 | Q3 | 2027 | 273.75 | 8.6358 | 8
PV-3036-14 | 7.2 | 0.8 | Q3 | 2027 | 273.75 | 4.9348 | 4
PV-3036-14 | 8.54 | 0.8 | Q3 | 2027 | 273.75 | 5.8532 | 5
PV-6187-17 | 5.2 | 0.8 | Q3 | 2027 | 273.75 | 3.564 | 3
PV-3002-14 | 12 | 0.8 | Q3 | 2027 | 273.75 | 8.2246 | 8
PV-6187-17 | 4.48 | 0.8 | Q3 | 2027 | 273.75 | 3.0705 | 3
PV-6187-17 | 12.54 | 0.8 | Q3 | 2027 | 273.75 | 8.5947 | 8
PV-6187-17 | 6.27 | 0.8 | Q3 | 2027 | 273.75 | 4.2973 | 4
PV-3728-16 | 6.84 | 0.8 | Q3 | 2027 | 273.75 | 4.688 | 4
PV-3729-16 | 10.545 | 0.8 | Q3 | 2027 | 273.75 | 7.2274 | 7
PV-3003-14 | 10.545 | 0.8 | Q3 | 2027 | 273.75 | 7.2274 | 7
PV-3036-14 | 12.825 | 0.8 | Q3 | 2027 | 273.75 | 8.79 | 8
PV-3036-14 | 8.265 | 0.8 | Q3 | 2027 | 273.75 | 5.6647 | 5
PV-3036-14 | 12.47 | 0.8 | Q3 | 2027 | 273.75 | 8.5467 | 8
PV-3036-14 | 6.325 | 0.8 | Q3 | 2027 | 273.75 | 4.335 | 4
PV-3010-14 | 12.24 | 0.8 | Q3 | 2027 | 273.75 | 8.3891 | 8
PV-3033-14 | 12.18 | 0.8 | Q3 | 2027 | 273.75 | 8.348 | 8
PV-3727-16 | 11.97 | 0.8 | Q3 | 2027 | 273.75 | 8.204 | 8
PV-3926-16 | 7.695 | 0.8 | Q3 | 2027 | 273.75 | 5.274 | 5
PV-3002-14 | 10.24 | 0.8 | Q3 | 2027 | 273.75 | 7.0183 | 7
PV-3002-14 | 4.56 | 0.8 | Q3 | 2027 | 273.75 | 3.1253 | 3
PV-3001-14 | 8.04 | 0.8 | Q3 | 2027 | 273.75 | 5.5105 | 5
PV-3003-14 | 4.5 | 0.8 | Q3 | 2027 | 273.75 | 3.0842 | 3
PV-3002-14 | 6.05 | 0.8 | Q3 | 2027 | 273.75 | 4.1466 | 4
PV-6436-18 | 12.6 | 0.8 | Q3 | 2027 | 273.75 | 8.6358 | 8
PV-3002-14 | 11.115 | 0.8 | Q3 | 2027 | 273.75 | 7.618 | 7
PV-3002-14 | 7.8 | 0.8 | Q3 | 2027 | 273.75 | 5.346 | 5
PV-6263-17 | 7.8 | 0.8 | Q3 | 2027 | 273.75 | 5.346 | 5
PV-3002-14 | 10.44 | 0.8 | Q3 | 2027 | 273.75 | 7.1554 | 7
PV-3013-14 | 6.96 | 0.8 | Q3 | 2027 | 273.75 | 4.7703 | 4
PV-6263-17 | 9.69 | 0.8 | Q3 | 2027 | 273.75 | 6.6414 | 6
PV-3002-14 | 11.725 | 0.8 | Q3 | 2027 | 273.75 | 8.0361 | 8
PV-3002-14 | 4.64 | 0.8 | Q3 | 2027 | 273.75 | 3.1802 | 3
PV-6263-17 | 639.765 | 0.9 | Q3 | 2027 | 273.75 | 493.2941 | 493
PV-6263-17 | 5990.4 | 0.8 | Q3 | 2027 | 273.75 | 4105.7147 | 4105
PV-6250-17 | 6.6 | 0.8 | Q3 | 2027 | 273.75 | 4.5235 | 4
PV-6187-17 | 5.94 | 0.8 | Q3 | 2027 | 273.75 | 4.0712 | 4
PV-3002-14 | 9 | 0.8 | Q3 | 2027 | 273.75 | 6.1684 | 6
PV-3002-14 | 6.4 | 0.8 | Q3 | 2027 | 273.75 | 4.3864 | 4
PV-6187-17 | 4.48 | 0.8 | Q3 | 2027 | 273.75 | 3.0705 | 3
PV-3013-14 | 11.895 | 0.8 | Q3 | 2027 | 273.75 | 8.1526 | 8
PV-3036-14 | 2 | 0.8 | Q3 | 2027 | 273.75 | 1.3708 | 1
PV-3230-16 | 5.44 | 0.8 | Q3 | 2027 | 273.75 | 3.7285 | 3
PV-3926-16 | 8.04 | 0.8 | Q3 | 2027 | 273.75 | 5.5105 | 5
PV-3025-14 | 8.64 | 0.8 | Q3 | 2027 | 273.75 | 5.9217 | 5
PV-3003-14 | 6.4 | 0.8 | Q3 | 2027 | 273.75 | 4.3864 | 4
PV-3002-14 | 7.68 | 0.8 | Q3 | 2027 | 273.75 | 5.2637 | 5
PV-3002-14 | 6.93 | 0.8 | Q3 | 2027 | 273.75 | 4.7497 | 4
PV-3002-14 | 3.9 | 0.8 | Q3 | 2027 | 273.75 | 2.673 | 2
PV-3002-14 | 10.26 | 0.8 | Q3 | 2027 | 273.75 | 7.032 | 7
PV-3002-14 | 4.56 | 0.8 | Q3 | 2027 | 273.75 | 3.1253 | 3
PV-3001-14 | 3.99 | 0.8 | Q3 | 2027 | 273.75 | 2.7347 | 2
PV-3036-14 | 12.825 | 0.8 | Q3 | 2027 | 273.75 | 8.79 | 8
PV-6263-17 | 13.26 | 0.8 | Q3 | 2027 | 273.75 | 9.0882 | 9
PV-3001-14 | 4.2 | 0.8 | Q3 | 2027 | 273.75 | 2.8786 | 2
PV-3002-14 | 3.9 | 0.8 | Q3 | 2027 | 273.75 | 2.673 | 2
PV-3002-14 | 4.64 | 0.8 | Q3 | 2027 | 273.75 | 3.1802 | 3
PV-3013-14 | 9.57 | 0.8 | Q3 | 2027 | 273.75 | 6.5591 | 6
PV-3003-14 | 5.76 | 0.8 | Q3 | 2027 | 273.75 | 3.9478 | 3
PV-3003-14 | 12.06 | 0.8 | Q3 | 2027 | 273.75 | 8.2657 | 8
PV-3013-14 | 10.07 | 0.8 | Q3 | 2027 | 273.75 | 6.9018 | 6
PV-3002-14 | 6.7 | 0.8 | Q3 | 2027 | 273.75 | 4.5921 | 4
PV-3002-14 | 10.44 | 0.8 | Q3 | 2027 | 273.75 | 7.1554 | 7
PV-3036-14 | 348.48 | 0.7 | Q3 | 2027 | 273.75 | 208.9868 | 208
PV-3036-14 | 6.875 | 0.8 | Q3 | 2027 | 273.75 | 4.712 | 4
PV-3036-14 | 7.54 | 0.8 | Q3 | 2027 | 273.75 | 5.1678 | 5
PV-3036-14 | 8.12 | 0.8 | Q3 | 2027 | 273.75 | 5.5653 | 5
PV-3036-14 | 4.5 | 0.8 | Q3 | 2027 | 273.75 | 3.0842 | 3
PV-3036-14 | 5.7 | 0.8 | Q3 | 2027 | 273.75 | 3.9067 | 3
PV-3036-14 | 7.84 | 0.8 | Q3 | 2027 | 273.75 | 5.3734 | 5
PV-3036-14 | 5.7 | 0.8 | Q3 | 2027 | 273.75 | 3.9067 | 3
PV-3036-14 | 8.41 | 0.8 | Q3 | 2027 | 273.75 | 5.7641 | 5
PV-3036-14 | 8.64 | 0.8 | Q3 | 2027 | 273.75 | 5.9217 | 5
PV-3036-14 | 10.15 | 0.8 | Q3 | 2027 | 273.75 | 6.9566 | 6
PV-3036-14 | 7.35 | 0.8 | Q3 | 2027 | 273.75 | 5.0376 | 5
PV-3036-14 | 6.6 | 0.8 | Q3 | 2027 | 273.75 | 4.5235 | 4
PV-3036-14 | 10.385 | 0.8 | Q3 | 2027 | 273.75 | 7.1177 | 7
PV-3036-14 | 8.25 | 0.8 | Q3 | 2027 | 273.75 | 5.6544 | 5
PV-3036-14 | 5.58 | 0.8 | Q3 | 2027 | 273.75 | 3.8244 | 3
PV-3036-14 | 8.37 | 0.8 | Q3 | 2027 | 273.75 | 5.7367 | 5
PV-3036-14 | 5.886 | 0.8 | Q3 | 2027 | 273.75 | 4.0342 | 4
PV-3036-14 | 7.8 | 0.8 | Q3 | 2027 | 273.75 | 5.346 | 5
PV-3002-14 | 11.2 | 0.8 | Q3 | 2027 | 273.75 | 7.6763 | 7
PV-3036-14 | 6.9 | 0.8 | Q3 | 2027 | 273.75 | 4.7291 | 4
PV-3002-14 | 19.62 | 0.8 | Q3 | 2027 | 273.75 | 13.4472 | 13
PV-6187-17 | 5.7 | 0.8 | Q3 | 2027 | 273.75 | 3.9067 | 3
PV-6187-17 | 10.72 | 0.8 | Q3 | 2027 | 273.75 | 7.3473 | 7
PV-6187-17 | 8.64 | 0.8 | Q3 | 2027 | 273.75 | 5.9217 | 5
PV-6263-17 | 4.5 | 0.8 | Q3 | 2027 | 273.75 | 3.0842 | 3
PV-3926-16 | 6.27 | 0.8 | Q3 | 2027 | 273.75 | 4.2973 | 4
PV-3036-14 | 9.69 | 0.8 | Q3 | 2027 | 273.75 | 6.6414 | 6
PV-3003-14 | 2.8 | 0.8 | Q3 | 2027 | 273.75 | 1.9191 | 1
PV-3033-14 | 9.15 | 0.8 | Q3 | 2027 | 273.75 | 6.2712 | 6
PV-6177-17 | 4.8 | 0.8 | Q3 | 2027 | 273.75 | 3.2898 | 3
PV-3001-14 | 6.96 | 0.8 | Q3 | 2027 | 273.75 | 4.7703 | 4
PV-3036-14 | 7.695 | 0.8 | Q3 | 2027 | 273.75 | 5.274 | 5
PV-3003-14 | 3.3 | 0.8 | Q3 | 2027 | 273.75 | 2.2618 | 2
PV-3036-14 | 4.65 | 0.8 | Q3 | 2027 | 273.75 | 3.187 | 3
PV-3001-14 | 6 | 0.8 | Q3 | 2027 | 273.75 | 4.1123 | 4
PV-6263-17 | 6.38 | 0.8 | Q3 | 2027 | 273.75 | 4.3727 | 4
PV-3002-14 | 9.765 | 0.8 | Q3 | 2027 | 273.75 | 6.6928 | 6
PV-3002-14 | 8.41 | 0.8 | Q3 | 2027 | 273.75 | 5.7641 | 5
PV-3002-14 | 6.195 | 0.8 | Q3 | 2027 | 273.75 | 4.2459 | 4
PV-3002-14 | 7.83 | 0.8 | Q3 | 2027 | 273.75 | 5.3665 | 5
PV-3003-14 | 4.64 | 0.8 | Q3 | 2027 | 273.75 | 3.1802 | 3
PV-3002-14 | 5.36 | 0.8 | Q3 | 2027 | 273.75 | 3.6736 | 3
PV-3002-14 | 31.5 | 0.6 | Q3 | 2027 | 273.75 | 16.1922 | 16
PV-3036-14 | 5.36 | 0.8 | Q3 | 2027 | 273.75 | 3.6736 | 3
PV-3036-14 | 3.48 | 0.8 | Q3 | 2027 | 273.75 | 2.3851 | 2
PV-3036-14 | 13.735 | 0.8 | Q3 | 2027 | 273.75 | 9.4137 | 9
PV-3036-14 | 8.265 | 0.8 | Q3 | 2027 | 273.75 | 5.6647 | 5
PV-3036-14 | 3.92 | 0.8 | Q3 | 2027 | 273.75 | 2.6867 | 2
PV-3036-14 | 10.44 | 0.8 | Q3 | 2027 | 273.75 | 7.1554 | 7
PV-3036-14 | 7.56 | 0.8 | Q3 | 2027 | 273.75 | 5.1815 | 5
PV-3036-14 | 9 | 0.8 | Q3 | 2027 | 273.75 | 6.1684 | 6
PV-3013-14 | 7.37 | 0.8 | Q3 | 2027 | 273.75 | 5.0513 | 5
PV-3036-14 | 5.985 | 0.8 | Q3 | 2027 | 273.75 | 4.102 | 4
PV-3036-14 | 12 | 0.8 | Q3 | 2027 | 273.75 | 8.2246 | 8
PV-6187-17 | 12.16 | 0.8 | Q3 | 2027 | 273.75 | 8.3342 | 8
PV-6187-17 | 10.56 | 0.8 | Q3 | 2027 | 273.75 | 7.2376 | 7
PV-6263-17 | 9.9 | 0.8 | Q3 | 2027 | 273.75 | 6.7853 | 6
PV-3036-14 | 8.96 | 0.8 | Q3 | 2027 | 273.75 | 6.141 | 6
PV-3036-14 | 4.95 | 0.8 | Q3 | 2027 | 273.75 | 3.3926 | 3
PV-6187-17 | 3.96 | 0.8 | Q3 | 2027 | 273.75 | 2.7141 | 2
PV-3926-16 | 8.58 | 0.8 | Q3 | 2027 | 273.75 | 5.8806 | 5
PV-3926-16 | 12.32 | 0.8 | Q3 | 2027 | 273.75 | 8.4439 | 8
PV-3003-14 | 3.77 | 0.8 | Q3 | 2027 | 273.75 | 2.5839 | 2
PV-3033-14 | 5.7 | 0.8 | Q3 | 2027 | 273.75 | 3.9067 | 3
PV-3003-14 | 5.88 | 0.8 | Q3 | 2027 | 273.75 | 4.03 | 4
PV-3025-14 | 4.845 | 0.8 | Q3 | 2027 | 273.75 | 3.3207 | 3
PV-6190-17 | 5.13 | 0.8 | Q3 | 2027 | 273.75 | 3.516 | 3
PV-3002-14 | 3.6 | 0.8 | Q3 | 2027 | 273.75 | 2.4674 | 2
PV-3036-14 | 9.9 | 0.8 | Q3 | 2027 | 273.75 | 6.7853 | 6
PV-3001-14 | 3.025 | 0.8 | Q3 | 2027 | 273.75 | 2.0733 | 2
PV-3001-14 | 9.1 | 0.8 | Q3 | 2027 | 273.75 | 6.237 | 6
PV-6263-17 | 9 | 0.8 | Q3 | 2027 | 273.75 | 6.1684 | 6
PV-3002-14 | 9.9 | 0.8 | Q3 | 2027 | 273.75 | 6.7853 | 6
PV-3002-14 | 8.26 | 0.8 | Q3 | 2027 | 273.75 | 5.6613 | 5
PV-3002-14 | 10.83 | 0.8 | Q3 | 2027 | 273.75 | 7.4227 | 7
PV-3002-14 | 5.4 | 0.8 | Q3 | 2027 | 273.75 | 3.7011 | 3
PV-6250-17 | 6.3 | 0.8 | Q3 | 2027 | 273.75 | 4.3179 | 4
PV-3002-14 | 17.67 | 0.8 | Q3 | 2027 | 273.75 | 12.1107 | 12
PV-3002-14 | 10.08 | 0.8 | Q3 | 2027 | 273.75 | 6.9087 | 6
PV-3001-14 | 8.04 | 0.8 | Q3 | 2027 | 273.75 | 5.5105 | 5
PV-3001-14 | 5.6 | 0.8 | Q3 | 2027 | 273.75 | 3.8381 | 3
PV-3680-16 | 2.9 | 0.8 | Q3 | 2027 | 273.75 | 1.9876 | 1
PV-3013-14 | 11.39 | 0.8 | Q3 | 2027 | 273.75 | 7.8065 | 7
PV-3002-14 | 10.62 | 0.8 | Q3 | 2027 | 273.75 | 7.2788 | 7
PV-3003-14 | 6.54 | 0.8 | Q3 | 2027 | 273.75 | 4.4824 | 4
PV-3036-14 | 3.77 | 0.8 | Q3 | 2027 | 273.75 | 2.5839 | 2
PV-3036-14 | 8.775 | 0.8 | Q3 | 2027 | 273.75 | 6.0142 | 6
PV-3036-14 | 4.68 | 0.8 | Q3 | 2027 | 273.75 | 3.2076 | 3
PV-3036-14 | 6.4 | 0.8 | Q3 | 2027 | 273.75 | 4.3864 | 4
PV-3036-14 | 6.555 | 0.8 | Q3 | 2027 | 273.75 | 4.4927 | 4
PV-3036-14 | 8.12 | 0.8 | Q3 | 2027 | 273.75 | 5.5653 | 5
PV-3036-14 | 10.137 | 0.8 | Q3 | 2027 | 273.75 | 6.9477 | 6
PV-3036-14 | 8.58 | 0.8 | Q3 | 2027 | 273.75 | 5.8806 | 5
PV-3036-14 | 3.08 | 0.8 | Q3 | 2027 | 273.75 | 2.111 | 2
PV-3036-14 | 17.25 | 0.8 | Q3 | 2027 | 273.75 | 11.8228 | 11
PV-3036-14 | 5.76 | 0.8 | Q3 | 2027 | 273.75 | 3.9478 | 3
PV-3036-14 | 7.56 | 0.8 | Q3 | 2027 | 273.75 | 5.1815 | 5
PV-3036-14 | 2.85 | 0.8 | Q3 | 2027 | 273.75 | 1.9533 | 1
PV-3036-14 | 4.56 | 0.8 | Q3 | 2027 | 273.75 | 3.1253 | 3
PV-3036-14 | 4.02 | 0.8 | Q3 | 2027 | 273.75 | 2.7552 | 2
PV-6263-17 | 14.64 | 0.8 | Q3 | 2027 | 273.75 | 10.034 | 10
PV-6263-17 | 4.845 | 0.8 | Q3 | 2027 | 273.75 | 3.3207 | 3
PV-3002-14 | 3.42 | 0.8 | Q3 | 2027 | 273.75 | 2.344 | 2
PV-3036-14 | 5.13 | 0.8 | Q3 | 2027 | 273.75 | 3.516 | 3
PV-6187-17 | 19.98 | 0.8 | Q3 | 2027 | 273.75 | 13.6939 | 13
PV-6187-17 | 6.27 | 0.8 | Q3 | 2027 | 273.75 | 4.2973 | 4
PV-6207-17 | 7.98 | 0.8 | Q3 | 2027 | 273.75 | 5.4694 | 5
PV-3002-14 | 6.84 | 0.8 | Q3 | 2027 | 273.75 | 4.688 | 4
PV-3002-14 | 5.13 | 0.8 | Q3 | 2027 | 273.75 | 3.516 | 3
PV-3013-14 | 3.135 | 0.8 | Q3 | 2027 | 273.75 | 2.1487 | 2
PV-6187-17 | 8.58 | 0.8 | Q3 | 2027 | 273.75 | 5.8806 | 5
PV-3025-14 | 9.425 | 0.8 | Q3 | 2027 | 273.75 | 6.4597 | 6
PV-3001-14 | 13 | 0.8 | Q3 | 2027 | 273.75 | 8.91 | 8
PV-3033-14 | 4.93 | 0.8 | Q3 | 2027 | 273.75 | 3.3789 | 3
PV-3926-16 | 2.32 | 0.8 | Q3 | 2027 | 273.75 | 1.5901 | 1
PV-3003-14 | 11.89 | 0.8 | Q3 | 2027 | 273.75 | 8.1492 | 8
PV-3002-14 | 7.83 | 0.8 | Q3 | 2027 | 273.75 | 5.3665 | 5
PV-3002-14 | 918 | 1 | Q3 | 2027 | 273.75 | 786.4763 | 786
PV-3036-14 | 12.8 | 0.8 | Q3 | 2027 | 273.75 | 8.7729 | 8
PV-3001-14 | 4094.694 | 0.6 | Q3 | 2027 | 273.75 | 2104.8234 | 2104
PV-3001-14 | 11.115 | 0.8 | Q3 | 2027 | 273.75 | 7.618 | 7
PV-3776-16 | 13.05 | 0.8 | Q3 | 2027 | 273.75 | 8.9442 | 8
PV-3001-14 | 13.3 | 0.8 | Q3 | 2027 | 273.75 | 9.1156 | 9
PV-3002-14 | 8.1 | 0.8 | Q3 | 2027 | 273.75 | 5.5516 | 5
PV-3002-14 | 4.355 | 0.8 | Q3 | 2027 | 273.75 | 2.9848 | 2
PV-6250-17 | 24.94 | 0.8 | Q3 | 2027 | 273.75 | 17.0934 | 17
PV-6263-17 | 13.34 | 0.8 | Q3 | 2027 | 273.75 | 9.143 | 9
PV-3003-14 | 7.92 | 0.8 | Q3 | 2027 | 273.75 | 5.4282 | 5
PV-3036-14 | 22.365 | 0.8 | Q3 | 2027 | 273.75 | 15.3286 | 15
PV-3002-14 | 10.325 | 0.8 | Q3 | 2027 | 273.75 | 7.0766 | 7
PV-3002-14 | 9.12 | 0.8 | Q3 | 2027 | 273.75 | 6.2507 | 6
PV-3013-14 | 1.8 | 0.8 | Q3 | 2027 | 273.75 | 1.2337 | 1
PV-3003-14 | 9.86 | 0.8 | Q3 | 2027 | 273.75 | 6.7579 | 6
PV-3001-14 | 6.48 | 0.8 | Q3 | 2027 | 273.75 | 4.4413 | 4
PV-3001-14 | 11.4 | 0.8 | Q3 | 2027 | 273.75 | 7.8134 | 7
PV-3002-14 | 5.44 | 0.8 | Q3 | 2027 | 273.75 | 3.7285 | 3
PV-3002-14 | 5.76 | 0.8 | Q3 | 2027 | 273.75 | 3.9478 | 3
PV-3036-14 | 10.73 | 0.8 | Q3 | 2027 | 273.75 | 7.3542 | 7
PV-3036-14 | 5.28 | 0.8 | Q3 | 2027 | 273.75 | 3.6188 | 3
PV-3036-14 | 9.6 | 0.8 | Q3 | 2027 | 273.75 | 6.5797 | 6
PV-3036-14 | 8.7 | 0.8 | Q3 | 2027 | 273.75 | 5.9628 | 5
PV-3036-14 | 4.8 | 0.8 | Q3 | 2027 | 273.75 | 3.2898 | 3
PV-3036-14 | 8.7 | 0.8 | Q3 | 2027 | 273.75 | 5.9628 | 5
PV-3036-14 | 10.56 | 0.8 | Q3 | 2027 | 273.75 | 7.2376 | 7
PV-3036-14 | 12.54 | 0.8 | Q3 | 2027 | 273.75 | 8.5947 | 8
PV-3002-14 | 11.48 | 0.8 | Q3 | 2027 | 273.75 | 7.8682 | 7
PV-3036-14 | 4.56 | 0.8 | Q3 | 2027 | 273.75 | 3.1253 | 3
PV-3036-14 | 12.395 | 0.8 | Q3 | 2027 | 273.75 | 8.4953 | 8
PV-3036-14 | 7.695 | 0.8 | Q3 | 2027 | 273.75 | 5.274 | 5
PV-3036-14 | 8.55 | 0.8 | Q3 | 2027 | 273.75 | 5.86 | 5
PV-3036-14 | 8.835 | 0.8 | Q3 | 2027 | 273.75 | 6.0554 | 6
PV-3002-14 | 4.275 | 0.8 | Q3 | 2027 | 273.75 | 2.93 | 2
PV-3013-14 | 13.325 | 0.8 | Q3 | 2027 | 273.75 | 9.1327 | 9
PV-3161-16 | 5.7 | 0.8 | Q3 | 2027 | 273.75 | 3.9067 | 3
PV-3002-14 | 5.88 | 0.8 | Q3 | 2027 | 273.75 | 4.03 | 4
PV-3002-14 | 4.275 | 0.8 | Q3 | 2027 | 273.75 | 2.93 | 2
PV-6263-17 | 5.94 | 0.8 | Q3 | 2027 | 273.75 | 4.0712 | 4
PV-3036-14 | 9.57 | 0.8 | Q3 | 2027 | 273.75 | 6.5591 | 6
PV-6187-17 | 19.47 | 0.8 | Q3 | 2027 | 273.75 | 13.3444 | 13
PV-6187-17 | 5.76 | 0.8 | Q3 | 2027 | 273.75 | 3.9478 | 3
PV-6187-17 | 9.38 | 0.8 | Q3 | 2027 | 273.75 | 6.4289 | 6
PV-3002-14 | 5.025 | 0.8 | Q3 | 2027 | 273.75 | 3.444 | 3
PV-6187-17 | 9.9 | 0.8 | Q3 | 2027 | 273.75 | 6.7853 | 6
PV-6263-17 | 8.96 | 0.8 | Q3 | 2027 | 273.75 | 6.141 | 6
PV-3003-14 | 9.045 | 0.8 | Q3 | 2027 | 273.75 | 6.1993 | 6
PV-3002-14 | 4.62 | 0.8 | Q3 | 2027 | 273.75 | 3.1665 | 3
PV-3002-14 | 243.2 | 0.6 | Q3 | 2027 | 273.75 | 125.0137 | 125
PV-3033-14 | 4.08 | 0.8 | Q3 | 2027 | 273.75 | 2.7964 | 2
PV-3926-16 | 5.4 | 0.8 | Q3 | 2027 | 273.75 | 3.7011 | 3
PV-3033-14 | 5.94 | 0.8 | Q3 | 2027 | 273.75 | 4.0712 | 4
PV-6267-17 | 8.502 | 0.8 | Q3 | 2027 | 273.75 | 5.8271 | 5
PV-3003-14 | 11.16 | 0.8 | Q3 | 2027 | 273.75 | 7.6489 | 7
PV-3002-14 | 5.985 | 0.8 | Q3 | 2027 | 273.75 | 4.102 | 4
PV-3002-14 | 10.08 | 0.8 | Q3 | 2027 | 273.75 | 6.9087 | 6
PV-3002-14 | 6 | 0.8 | Q3 | 2027 | 273.75 | 4.1123 | 4
PV-3002-14 | 3.9 | 0.8 | Q3 | 2027 | 273.75 | 2.673 | 2
PV-3002-14 | 10.26 | 0.8 | Q3 | 2027 | 273.75 | 7.032 | 7
PV-3002-14 | 8.04 | 0.8 | Q3 | 2027 | 273.75 | 5.5105 | 5
PV-3002-14 | 7.5 | 0.8 | Q3 | 2027 | 273.75 | 5.1404 | 5
PV-3002-14 | 6.6 | 0.8 | Q3 | 2027 | 273.75 | 4.5235 | 4
PV-3002-14 | 8.96 | 0.8 | Q3 | 2027 | 273.75 | 6.141 | 6
PV-3002-14 | 8.32 | 0.8 | Q3 | 2027 | 273.75 | 5.7024 | 5
PV-3002-14 | 9.8 | 0.8 | Q3 | 2027 | 273.75 | 6.7167 | 6
PV-3002-14 | 9.24 | 0.8 | Q3 | 2027 | 273.75 | 6.3329 | 6
PV-3002-14 | 7.56 | 0.8 | Q3 | 2027 | 273.75 | 5.1815 | 5
PV-3003-14 | 13.08 | 0.8 | Q3 | 2027 | 273.75 | 8.9648 | 8
PV-3003-14 | 11.772 | 0.8 | Q3 | 2027 | 273.75 | 8.0683 | 8
PV-3036-14 | 6.365 | 0.8 | Q3 | 2027 | 273.75 | 4.3625 | 4
PV-3003-14 | 11.2 | 0.8 | Q3 | 2027 | 273.75 | 7.6763 | 7
PV-3036-14 | 5.76 | 0.8 | Q3 | 2027 | 273.75 | 3.9478 | 3
PV-3003-14 | 9.975 | 0.8 | Q3 | 2027 | 273.75 | 6.8367 | 6
PV-3003-14 | 3255.84 | 0.65 | Q3 | 2027 | 273.75 | 1813.09 | 1813
PV-3001-14 | 8.12 | 0.8 | Q3 | 2027 | 273.75 | 5.5653 | 5
PV-3001-14 | 11.05 | 0.8 | Q3 | 2027 | 273.75 | 7.5735 | 7
PV-3002-14 | 8.96 | 0.8 | Q3 | 2027 | 273.75 | 6.141 | 6
PV-3002-14 | 3 | 0.8 | Q3 | 2027 | 273.75 | 2.0561 | 2
PV-3002-14 | 6.48 | 0.8 | Q3 | 2027 | 273.75 | 4.4413 | 4
PV-3003-14 | 3.99 | 0.8 | Q3 | 2027 | 273.75 | 2.7347 | 2
PV-3003-14 | 3.135 | 0.8 | Q3 | 2027 | 273.75 | 2.1487 | 2
PV-3002-14 | 3.42 | 0.8 | Q3 | 2027 | 273.75 | 2.344 | 2
PV-3001-14 | 7.83 | 0.8 | Q3 | 2027 | 273.75 | 5.3665 | 5
PV-3001-14 | 2.28 | 0.8 | Q3 | 2027 | 273.75 | 1.5627 | 1
PV-6263-17 | 4.56 | 0.8 | Q3 | 2027 | 273.75 | 3.1253 | 3
PV-3002-14 | 3.92 | 0.8 | Q3 | 2027 | 273.75 | 2.6867 | 2
PV-3003-14 | 6.6 | 0.8 | Q3 | 2027 | 273.75 | 4.5235 | 4
PV-3002-14 | 7.15 | 0.8 | Q3 | 2027 | 273.75 | 4.9005 | 4
PV-3002-14 | 2.85 | 0.8 | Q3 | 2027 | 273.75 | 1.9533 | 1
PV-6007-16 | 8.06 | 0.8 | Q3 | 2027 | 273.75 | 5.5242 | 5
PV-3001-14 | 3.64 | 0.8 | Q3 | 2027 | 273.75 | 2.4948 | 2
PV-3002-14 | 5.8 | 0.8 | Q3 | 2027 | 273.75 | 3.9752 | 3
PV-3002-14 | 8.25 | 0.8 | Q3 | 2027 | 273.75 | 5.6544 | 5
PV-3036-14 | 5.355 | 0.8 | Q3 | 2027 | 273.75 | 3.6702 | 3
PV-3036-14 | 10.545 | 0.8 | Q3 | 2027 | 273.75 | 7.2274 | 7
PV-3036-14 | 6.825 | 0.8 | Q3 | 2027 | 273.75 | 4.6777 | 4
PV-3036-14 | 7.98 | 0.8 | Q3 | 2027 | 273.75 | 5.4694 | 5
PV-3036-14 | 8.04 | 0.8 | Q3 | 2027 | 273.75 | 5.5105 | 5
PV-6436-18 | 9.9 | 0.8 | Q3 | 2027 | 273.75 | 6.7853 | 6
PV-3036-14 | 9.57 | 0.8 | Q3 | 2027 | 273.75 | 6.5591 | 6
PV-3036-14 | 7.41 | 0.8 | Q3 | 2027 | 273.75 | 5.0787 | 5
PV-3036-14 | 7.125 | 0.8 | Q3 | 2027 | 273.75 | 4.8833 | 4
PV-3036-14 | 5.2 | 0.8 | Q3 | 2027 | 273.75 | 3.564 | 3
PV-3036-14 | 9.715 | 0.8 | Q3 | 2027 | 273.75 | 6.6585 | 6
PV-3036-14 | 7 | 0.8 | Q3 | 2027 | 273.75 | 4.7977 | 4
PV-6263-17 | 19.095 | 0.8 | Q3 | 2027 | 273.75 | 13.0874 | 13
PV-3036-14 | 9.9 | 0.8 | Q3 | 2027 | 273.75 | 6.7853 | 6
PV-3036-14 | 9.72 | 0.8 | Q3 | 2027 | 273.75 | 6.6619 | 6
PV-3036-14 | 9.8 | 0.8 | Q3 | 2027 | 273.75 | 6.7167 | 6
PV-3036-14 | 4.93 | 0.8 | Q3 | 2027 | 273.75 | 3.3789 | 3
PV-3036-14 | 8.502 | 0.8 | Q3 | 2027 | 273.75 | 5.8271 | 5
PV-3036-14 | 7.37 | 0.8 | Q3 | 2027 | 273.75 | 5.0513 | 5
PV-3036-14 | 533.65 | 0.6 | Q3 | 2027 | 273.75 | 274.3157 | 274
PV-3036-14 | 14.19 | 0.8 | Q3 | 2027 | 273.75 | 9.7256 | 9
PV-3036-14 | 6.5 | 0.8 | Q3 | 2027 | 273.75 | 4.455 | 4
PV-3036-14 | 3.9 | 0.8 | Q3 | 2027 | 273.75 | 2.673 | 2
PV-3036-14 | 7.54 | 0.8 | Q3 | 2027 | 273.75 | 5.1678 | 5
PV-3013-14 | 8.4 | 0.8 | Q3 | 2027 | 273.75 | 5.7572 | 5
PV-3036-14 | 10.14 | 0.8 | Q3 | 2027 | 273.75 | 6.9498 | 6
PV-3036-14 | 645.12 | 0.7 | Q3 | 2027 | 273.75 | 386.8847 | 386
PV-3003-14 | 7.2 | 0.8 | Q3 | 2027 | 273.75 | 4.9348 | 4
PV-3013-14 | 5.22 | 0.8 | Q3 | 2027 | 273.75 | 3.5777 | 3
PV-3002-14 | 11.16 | 0.8 | Q3 | 2027 | 273.75 | 7.6489 | 7
PV-6187-17 | 4.5 | 0.8 | Q3 | 2027 | 273.75 | 3.0842 | 3
PV-3025-14 | 10.83 | 0.8 | Q3 | 2027 | 273.75 | 7.4227 | 7
PV-3003-14 | 7.695 | 0.8 | Q3 | 2027 | 273.75 | 5.274 | 5
PV-3002-14 | 7.56 | 0.8 | Q3 | 2027 | 273.75 | 5.1815 | 5
PV-3036-14 | 6.4 | 0.8 | Q3 | 2027 | 273.75 | 4.3864 | 4
PV-3002-14 | 11.52 | 0.8 | Q3 | 2027 | 273.75 | 7.8956 | 7
PV-3002-14 | 7.035 | 0.8 | Q3 | 2027 | 273.75 | 4.8217 | 4
PV-3002-14 | 13.2 | 0.8 | Q3 | 2027 | 273.75 | 9.047 | 9
PV-3033-14 | 2.925 | 0.8 | Q3 | 2027 | 273.75 | 2.0047 | 2
PV-3033-14 | 9.69 | 0.8 | Q3 | 2027 | 273.75 | 6.6414 | 6
PV-3002-14 | 14.28 | 0.8 | Q3 | 2027 | 273.75 | 9.7873 | 9
PV-3926-16 | 7.2 | 0.8 | Q3 | 2027 | 273.75 | 4.9348 | 4
PV-3033-14 | 11.39 | 0.8 | Q3 | 2027 | 273.75 | 7.8065 | 7
PV-3926-16 | 11.22 | 0.8 | Q3 | 2027 | 273.75 | 7.69 | 7
PV-3926-16 | 5.12 | 0.8 | Q3 | 2027 | 273.75 | 3.5092 | 3
PV-3926-16 | 3.575 | 0.8 | Q3 | 2027 | 273.75 | 2.4502 | 2
PV-3003-14 | 11.76 | 0.8 | Q3 | 2027 | 273.75 | 8.0601 | 8
PV-3003-14 | 6.93 | 0.8 | Q3 | 2027 | 273.75 | 4.7497 | 4
PV-3002-14 | 6.57 | 0.8 | Q3 | 2027 | 273.75 | 4.503 | 4
PV-6263-17 | 5.12 | 0.8 | Q3 | 2027 | 273.75 | 3.5092 | 3
PV-3003-14 | 4.48 | 0.8 | Q3 | 2027 | 273.75 | 3.0705 | 3
PV-3001-14 | 9.9 | 0.8 | Q3 | 2027 | 273.75 | 6.7853 | 6
PV-3001-14 | 24.75 | 0.8 | Q3 | 2027 | 273.75 | 16.9632 | 16
PV-3003-14 | 6.6 | 0.8 | Q3 | 2027 | 273.75 | 4.5235 | 4
PV-3003-14 | 5.22 | 0.8 | Q3 | 2027 | 273.75 | 3.5777 | 3
PV-3002-14 | 4.64 | 0.8 | Q3 | 2027 | 273.75 | 3.1802 | 3
PV-3002-14 | 3.84 | 0.8 | Q3 | 2027 | 273.75 | 2.6319 | 2
PV-3003-14 | 14.5 | 0.8 | Q3 | 2027 | 273.75 | 9.938 | 9
PV-3003-14 | 6.6 | 0.8 | Q3 | 2027 | 273.75 | 4.5235 | 4
PV-3002-14 | 51.012 | 0.6 | Q3 | 2027 | 273.75 | 26.222 | 26
PV-6263-17 | 8.91 | 0.8 | Q3 | 2027 | 273.75 | 6.1068 | 6
PV-6263-17 | 5.22 | 0.8 | Q3 | 2027 | 273.75 | 3.5777 | 3
PV-3002-14 | 212.8 | 0.6 | Q3 | 2027 | 273.75 | 109.387 | 109
PV-3036-14 | 11.6 | 0.8 | Q3 | 2027 | 273.75 | 7.9504 | 7
PV-3036-14 | 13.32 | 0.8 | Q3 | 2027 | 273.75 | 9.1293 | 9
PV-3036-14 | 11.725 | 0.8 | Q3 | 2027 | 273.75 | 8.0361 | 8
PV-3036-14 | 4.8 | 0.8 | Q3 | 2027 | 273.75 | 3.2898 | 3
PV-3036-14 | 5.4 | 0.8 | Q3 | 2027 | 273.75 | 3.7011 | 3
PV-3036-14 | 7.92 | 0.8 | Q3 | 2027 | 273.75 | 5.4282 | 5
PV-3036-14 | 12.6 | 0.8 | Q3 | 2027 | 273.75 | 8.6358 | 8
PV-3036-14 | 3.84 | 0.8 | Q3 | 2027 | 273.75 | 2.6319 | 2
PV-3002-14 | 12.87 | 0.8 | Q3 | 2027 | 273.75 | 8.8209 | 8
PV-3036-14 | 7.26 | 0.8 | Q3 | 2027 | 273.75 | 4.9759 | 4
PV-3036-14 | 94.12 | 0.7 | Q3 | 2027 | 273.75 | 56.4447 | 56
PV-3036-14 | 5.232 | 0.8 | Q3 | 2027 | 273.75 | 3.5859 | 3
PV-3002-14 | 6.27 | 0.8 | Q3 | 2027 | 273.75 | 4.2973 | 4
PV-3002-14 | 10.8 | 0.8 | Q3 | 2027 | 273.75 | 7.4021 | 7
PV-3013-14 | 8.4 | 0.8 | Q3 | 2027 | 273.75 | 5.7572 | 5
PV-6187-17 | 7.59 | 0.8 | Q3 | 2027 | 273.75 | 5.2021 | 5
PV-3002-14 | 6.84 | 0.8 | Q3 | 2027 | 273.75 | 4.688 | 4
PV-3002-14 | 5.04 | 0.8 | Q3 | 2027 | 273.75 | 3.4543 | 3
PV-6187-17 | 8.96 | 0.8 | Q3 | 2027 | 273.75 | 6.141 | 6
PV-3003-14 | 7.84 | 0.8 | Q3 | 2027 | 273.75 | 5.3734 | 5
PV-3002-14 | 5.175 | 0.8 | Q3 | 2027 | 273.75 | 3.5469 | 3
PV-3036-14 | 10.92 | 0.8 | Q3 | 2027 | 273.75 | 7.4844 | 7
PV-6187-17 | 7.41 | 0.8 | Q3 | 2027 | 273.75 | 5.0787 | 5
PV-3002-14 | 5.695 | 0.8 | Q3 | 2027 | 273.75 | 3.9033 | 3
PV-3013-14 | 2.9 | 0.8 | Q3 | 2027 | 273.75 | 1.9876 | 1
PV-3025-14 | 7.84 | 0.8 | Q3 | 2027 | 273.75 | 5.3734 | 5
PV-6263-17 | 11.04 | 0.8 | Q3 | 2027 | 273.75 | 7.5666 | 7
PV-3002-14 | 9.45 | 0.8 | Q3 | 2027 | 273.75 | 6.4769 | 6
PV-3001-14 | 8.265 | 0.8 | Q3 | 2027 | 273.75 | 5.6647 | 5
PV-3025-14 | 7.98 | 0.8 | Q3 | 2027 | 273.75 | 5.4694 | 5
PV-3030-14 | 12.96 | 0.8 | Q3 | 2027 | 273.75 | 8.8826 | 8
PV-3033-14 | 11.96 | 0.8 | Q3 | 2027 | 273.75 | 8.1972 | 8
PV-3013-14 | 6.12 | 0.8 | Q3 | 2027 | 273.75 | 4.1945 | 4
PV-3926-16 | 10.8 | 0.8 | Q3 | 2027 | 273.75 | 7.4021 | 7
PV-3033-14 | 11.04 | 0.8 | Q3 | 2027 | 273.75 | 7.5666 | 7
PV-6267-17 | 6.365 | 0.8 | Q3 | 2027 | 273.75 | 4.3625 | 4
PV-3025-14 | 5.04 | 0.8 | Q3 | 2027 | 273.75 | 3.4543 | 3
PV-3090-15 | 3.96 | 0.8 | Q3 | 2027 | 273.75 | 2.7141 | 2
PV-3090-15 | 12.6 | 0.8 | Q3 | 2027 | 273.75 | 8.6358 | 8
PV-3090-15 | 7.7 | 0.8 | Q3 | 2027 | 273.75 | 5.2774 | 5
PV-3002-14 | 8.28 | 0.8 | Q3 | 2027 | 273.75 | 5.675 | 5
PV-3002-14 | 2592 | 1 | Q4 | 2027 | 365 | 2960.852 | 2960
PV-3002-14 | 1388.16 | 1 | Q4 | 2027 | 365 | 1585.7007 | 1585
PV-6263-17 | 2776.32 | 1 | Q4 | 2027 | 365 | 3171.4014 | 3171
PV-3001-14 | 646.38 | 0.7 | Q4 | 2027 | 365 | 516.8537 | 516
PV-3002-14 | 1340.64 | 0.7 | Q4 | 2027 | 365 | 1071.9929 | 1071
PV-3002-14 | 8.12 | 0.8 | Q4 | 2027 | 365 | 7.4204 | 7
PV-3003-14 | 11.31 | 0.8 | Q4 | 2027 | 365 | 10.3356 | 10
PV-3391-16 | 8.7 | 0.8 | Q4 | 2027 | 365 | 7.9504 | 7
PV-3036-14 | 5.51 | 0.8 | Q4 | 2027 | 365 | 5.0353 | 5
PV-3036-14 | 4.35 | 0.8 | Q4 | 2027 | 365 | 3.9752 | 3
PV-3036-14 | 6.6 | 0.8 | Q4 | 2027 | 365 | 6.0314 | 6
PV-3036-14 | 12.24 | 0.8 | Q4 | 2027 | 365 | 11.1854 | 11
PV-3036-14 | 8.68 | 0.8 | Q4 | 2027 | 365 | 7.9322 | 7
PV-3036-14 | 16.08 | 0.8 | Q4 | 2027 | 365 | 14.6946 | 14
PV-3036-14 | 997.12 | 0.7 | Q4 | 2027 | 365 | 797.3099 | 797
PV-3036-14 | 997.12 | 0.7 | Q4 | 2027 | 365 | 797.3099 | 797
PV-3036-14 | 2.2 | 0.8 | Q4 | 2027 | 365 | 2.0105 | 2
PV-3036-14 | 10.08 | 0.8 | Q4 | 2027 | 365 | 9.2115 | 9
PV-3036-14 | 11.31 | 0.8 | Q4 | 2027 | 365 | 10.3356 | 10
PV-3036-14 | 4.35 | 0.8 | Q4 | 2027 | 365 | 3.9752 | 3
PV-3076-15 | 3.19 | 0.8 | Q4 | 2027 | 365 | 2.9152 | 2
PV-6187-17 | 4.2 | 0.8 | Q4 | 2027 | 365 | 3.8381 | 3
PV-3002-14 | 6.67 | 0.8 | Q4 | 2027 | 365 | 6.0953 | 6
PV-6263-17 | 8.265 | 0.8 | Q4 | 2027 | 365 | 7.5529 | 7
PV-6263-17 | 8.12 | 0.8 | Q4 | 2027 | 365 | 7.4204 | 7
PV-3002-14 | 3.77 | 0.8 | Q4 | 2027 | 365 | 3.4452 | 3
PV-3002-14 | 9.86 | 0.8 | Q4 | 2027 | 365 | 9.0105 | 9
PV-3926-16 | 7.125 | 0.8 | Q4 | 2027 | 365 | 6.5111 | 6
PV-3025-14 | 7.8 | 0.8 | Q4 | 2027 | 365 | 7.128 | 7
PV-3390-16 | 12.54 | 0.8 | Q4 | 2027 | 365 | 11.4596 | 11
PV-3033-14 | 399.36 | 0.6 | Q4 | 2027 | 365 | 273.7143 | 273
PV-3033-14 | 6 | 0.8 | Q4 | 2027 | 365 | 5.4831 | 5
PV-3002-14 | 7.25 | 0.8 | Q4 | 2027 | 365 | 6.6254 | 6
PV-3030-14 | 8.41 | 0.8 | Q4 | 2027 | 365 | 7.6854 | 7
PV-3002-14 | 6.96 | 0.8 | Q4 | 2027 | 365 | 6.3603 | 6
PV-3033-14 | 9.57 | 0.8 | Q4 | 2027 | 365 | 8.7455 | 8
PV-3002-14 | 4.35 | 0.8 | Q4 | 2027 | 365 | 3.9752 | 3
PV-6263-17 | 4.35 | 0.8 | Q4 | 2027 | 365 | 3.9752 | 3
PV-6436-18 | 12.73 | 0.8 | Q4 | 2027 | 365 | 11.6332 | 11
PV-3036-14 | 9.38 | 0.8 | Q4 | 2027 | 365 | 8.5718 | 8
PV-3036-14 | 6.405 | 0.8 | Q4 | 2027 | 365 | 5.8532 | 5
PV-3001-14 | 4.95 | 0.8 | Q4 | 2027 | 365 | 4.5235 | 4
PV-3001-14 | 6.9 | 0.8 | Q4 | 2027 | 365 | 6.3055 | 6
PV-3001-14 | 10.44 | 0.8 | Q4 | 2027 | 365 | 9.5405 | 9
PV-3453-16 | 13.44 | 0.8 | Q4 | 2027 | 365 | 12.2821 | 12
PV-3002-14 | 6.96 | 0.8 | Q4 | 2027 | 365 | 6.3603 | 6
PV-6263-17 | 6.67 | 0.8 | Q4 | 2027 | 365 | 6.0953 | 6
PV-6263-17 | 12.48 | 0.8 | Q4 | 2027 | 365 | 11.4048 | 11
PV-3036-14 | 6.6 | 0.8 | Q4 | 2027 | 365 | 6.0314 | 6
PV-3036-14 | 9.715 | 0.8 | Q4 | 2027 | 365 | 8.878 | 8
PV-3036-14 | 4.32 | 0.8 | Q4 | 2027 | 365 | 3.9478 | 3
PV-3036-14 | 4.32 | 0.8 | Q4 | 2027 | 365 | 3.9478 | 3
PV-3002-14 | 8.96 | 0.8 | Q4 | 2027 | 365 | 8.188 | 8
PV-3036-14 | 12.8 | 0.8 | Q4 | 2027 | 365 | 11.6972 | 11
PV-3013-14 | 9.15 | 0.8 | Q4 | 2027 | 365 | 8.3617 | 8
PV-3013-14 | 9.24 | 0.8 | Q4 | 2027 | 365 | 8.4439 | 8
PV-3036-14 | 1236.15 | 0.8 | Q4 | 2027 | 365 | 1129.6473 | 1129
PV-3036-14 | 4.62 | 0.8 | Q4 | 2027 | 365 | 4.222 | 4
PV-3036-14 | 12.915 | 0.8 | Q4 | 2027 | 365 | 11.8023 | 11
PV-6187-17 | 6.09 | 0.8 | Q4 | 2027 | 365 | 5.5653 | 5
PV-3003-14 | 8.125 | 0.8 | Q4 | 2027 | 365 | 7.425 | 7
PV-6263-17 | 8.24 | 0.8 | Q4 | 2027 | 365 | 7.5301 | 7
PV-3002-14 | 4.56 | 0.8 | Q4 | 2027 | 365 | 4.1671 | 4
PV-6187-17 | 9.405 | 0.8 | Q4 | 2027 | 365 | 8.5947 | 8
PV-6085-17 | 7.41 | 0.8 | Q4 | 2027 | 365 | 6.7716 | 6
PV-3003-14 | 7.56 | 0.8 | Q4 | 2027 | 365 | 6.9087 | 6
PV-3230-16 | 8.75 | 0.8 | Q4 | 2027 | 365 | 7.9961 | 7
PV-3002-14 | 128 | 0.6 | Q4 | 2027 | 365 | 87.7289 | 87
PV-3926-16 | 12.255 | 0.8 | Q4 | 2027 | 365 | 11.1991 | 11
PV-3002-14 | 361.8 | 1 | Q4 | 2027 | 365 | 413.2856 | 413
PV-3002-14 | 8.04 | 0.8 | Q4 | 2027 | 365 | 7.3473 | 7
PV-3002-14 | 10.05 | 0.8 | Q4 | 2027 | 365 | 9.1841 | 9
PV-3002-14 | 361.8 | 1 | Q4 | 2027 | 365 | 413.2856 | 413
PV-3036-14 | 379.89 | 0.8 | Q4 | 2027 | 365 | 347.1599 | 347
PV-3002-14 | 379.89 | 0.8 | Q4 | 2027 | 365 | 347.1599 | 347
PV-3001-14 | 379.89 | 0.8 | Q4 | 2027 | 365 | 347.1599 | 347
PV-6263-17 | 361.8 | 1 | Q4 | 2027 | 365 | 413.2856 | 413
PV-3002-14 | 180.9 | 0.7 | Q4 | 2027 | 365 | 144.65 | 144
PV-3002-14 | 11.118 | 0.8 | Q4 | 2027 | 365 | 10.1601 | 10
PV-3036-14 | 12.426 | 0.8 | Q4 | 2027 | 365 | 11.3554 | 11
PV-3036-14 | 10.44 | 0.8 | Q4 | 2027 | 365 | 9.5405 | 9
PV-3036-14 | 3.19 | 0.8 | Q4 | 2027 | 365 | 2.9152 | 2
PV-3002-14 | 5.7 | 0.8 | Q4 | 2027 | 365 | 5.2089 | 5
PV-3003-14 | 10.15 | 0.8 | Q4 | 2027 | 365 | 9.2755 | 9
PV-3926-16 | 7.41 | 0.8 | Q4 | 2027 | 365 | 6.7716 | 6
PV-3033-14 | 7.41 | 0.8 | Q4 | 2027 | 365 | 6.7716 | 6
PV-3926-16 | 5.36 | 0.8 | Q4 | 2027 | 365 | 4.8982 | 4
PV-3926-16 | 6 | 0.8 | Q4 | 2027 | 365 | 5.4831 | 5
PV-6263-17 | 3.48 | 0.8 | Q4 | 2027 | 365 | 3.1802 | 3
PV-3002-14 | 3.77 | 0.8 | Q4 | 2027 | 365 | 3.4452 | 3
PV-3036-14 | 2.9 | 0.8 | Q4 | 2027 | 365 | 2.6501 | 2
PV-3036-14 | 24.96 | 0.8 | Q4 | 2027 | 365 | 22.8095 | 22
PV-3036-14 | 13.44 | 0.8 | Q4 | 2027 | 365 | 12.2821 | 12
PV-6187-17 | 8.25 | 0.8 | Q4 | 2027 | 365 | 7.5392 | 7
PV-3002-14 | 6.38 | 0.8 | Q4 | 2027 | 365 | 5.8303 | 5
PV-3013-14 | 5.22 | 0.8 | Q4 | 2027 | 365 | 4.7703 | 4
PV-3002-14 | 13.11 | 0.8 | Q4 | 2027 | 365 | 11.9805 | 11
PV-3003-14 | 10.05 | 0.8 | Q4 | 2027 | 365 | 9.1841 | 9
PV-3926-16 | 5.8 | 0.8 | Q4 | 2027 | 365 | 5.3003 | 5
PV-3002-14 | 5.7 | 0.8 | Q4 | 2027 | 365 | 5.2089 | 5
PV-3002-14 | 8.32 | 0.8 | Q4 | 2027 | 365 | 7.6032 | 7
PV-3002-14 | 8.1 | 0.8 | Q4 | 2027 | 365 | 7.4021 | 7
PV-3003-14 | 8.71 | 0.8 | Q4 | 2027 | 365 | 7.9596 | 7
PV-3003-14 | 9.72 | 0.8 | Q4 | 2027 | 365 | 8.8826 | 8
PV-3036-14 | 8.04 | 0.8 | Q4 | 2027 | 365 | 7.3473 | 7
PV-3003-14 | 9.9 | 0.8 | Q4 | 2027 | 365 | 9.047 | 9
PV-3926-16 | 7.54 | 0.8 | Q4 | 2027 | 365 | 6.8904 | 6
PV-3002-14 | 7.2 | 0.8 | Q4 | 2027 | 365 | 6.5797 | 6
PV-3003-14 | 7.67 | 0.8 | Q4 | 2027 | 365 | 7.0092 | 7
PV-3002-14 | 6.555 | 0.8 | Q4 | 2027 | 365 | 5.9902 | 5
PV-3002-14 | 5.985 | 0.8 | Q4 | 2027 | 365 | 5.4694 | 5
PV-3036-14 | 11.02 | 0.8 | Q4 | 2027 | 365 | 10.0706 | 10
PV-3036-14 | 5.4 | 0.8 | Q4 | 2027 | 365 | 4.9348 | 4
PV-3036-14 | 2.4 | 0.8 | Q4 | 2027 | 365 | 2.1932 | 2
PV-3016-14 | 1386.9 | 1 | Q4 | 2027 | 365 | 1584.2614 | 1584
PV-3013-14 | 8.12 | 0.8 | Q4 | 2027 | 365 | 7.4204 | 7
PV-3002-14 | 24.2 | 0.8 | Q4 | 2027 | 365 | 22.115 | 22
PV-6187-17 | 11.6 | 0.8 | Q4 | 2027 | 365 | 10.6006 | 10
PV-6263-17 | 233.2 | 0.6 | Q4 | 2027 | 365 | 159.8312 | 159
PV-3003-14 | 1380.87 | 1 | Q4 | 2027 | 365 | 1577.3733 | 1577
PV-6187-17 | 7.56 | 0.8 | Q4 | 2027 | 365 | 6.9087 | 6
PV-6187-17 | 645.15 | 0.9 | Q4 | 2027 | 365 | 663.2617 | 663
PV-6187-17 | 645.15 | 0.9 | Q4 | 2027 | 365 | 663.2617 | 663
PV-3002-14 | 20.7 | 0.8 | Q4 | 2027 | 365 | 18.9166 | 18
PV-3002-14 | 4.905 | 0.8 | Q4 | 2027 | 365 | 4.4824 | 4
PV-3029-14 | 9.81 | 0.8 | Q4 | 2027 | 365 | 8.9648 | 8
PV-3033-14 | 11.31 | 0.8 | Q4 | 2027 | 365 | 10.3356 | 10
PV-3016-14 | 237.608 | 0.6 | Q4 | 2027 | 365 | 162.8523 | 162
PV-3036-14 | 13.16 | 0.8 | Q4 | 2027 | 365 | 12.0262 | 12
PV-3003-14 | 19.6 | 0.8 | Q4 | 2027 | 365 | 17.9113 | 17
PV-3926-16 | 11.7 | 0.8 | Q4 | 2027 | 365 | 10.692 | 10
PV-3033-14 | 4.64 | 0.8 | Q4 | 2027 | 365 | 4.2402 | 4
PV-3030-14 | 43.4 | 0.8 | Q4 | 2027 | 365 | 39.6608 | 39
PV-3003-14 | 37.24 | 0.8 | Q4 | 2027 | 365 | 34.0315 | 34
PV-3025-14 | 62.72 | 0.8 | Q4 | 2027 | 365 | 57.3162 | 57
PV-3001-14 | 38.64 | 0.8 | Q4 | 2027 | 365 | 35.3109 | 35
PV-3002-14 | 6.38 | 0.8 | Q4 | 2027 | 365 | 5.8303 | 5
PV-3002-14 | 7.41 | 0.8 | Q4 | 2027 | 365 | 6.7716 | 6
PV-3036-14 | 5.415 | 0.8 | Q4 | 2027 | 365 | 4.9485 | 4
PV-6190-17 | 11.52 | 0.8 | Q4 | 2027 | 365 | 10.5275 | 10
PV-3003-14 | 6.875 | 0.8 | Q4 | 2027 | 365 | 6.2827 | 6
PV-3003-14 | 9.9 | 0.8 | Q4 | 2027 | 365 | 9.047 | 9
PV-3003-14 | 11.88 | 0.8 | Q4 | 2027 | 365 | 10.8565 | 10
PV-6263-17 | 9.57 | 0.8 | Q4 | 2027 | 365 | 8.7455 | 8
PV-6190-17 | 12.255 | 0.8 | Q4 | 2027 | 365 | 11.1991 | 11
PV-3002-14 | 5.8 | 0.8 | Q4 | 2027 | 365 | 5.3003 | 5
PV-3002-14 | 2.32 | 0.8 | Q4 | 2027 | 365 | 2.1201 | 2
PV-3001-14 | 24.32 | 0.8 | Q4 | 2027 | 365 | 22.2247 | 22
PV-3001-14 | 11.055 | 0.8 | Q4 | 2027 | 365 | 10.1025 | 10
PV-3001-14 | 20.16 | 0.8 | Q4 | 2027 | 365 | 18.4231 | 18
PV-3002-14 | 7.93 | 0.8 | Q4 | 2027 | 365 | 7.2468 | 7
PV-3003-14 | 39.2 | 0.8 | Q4 | 2027 | 365 | 35.8227 | 35
PV-3002-14 | 8.64 | 0.8 | Q4 | 2027 | 365 | 7.8956 | 7
PV-3036-14 | 13.4 | 0.8 | Q4 | 2027 | 365 | 12.2455 | 12
PV-3002-14 | 8.45 | 0.8 | Q4 | 2027 | 365 | 7.722 | 7
PV-3002-14 | 5.13 | 0.8 | Q4 | 2027 | 365 | 4.688 | 4
PV-3036-14 | 6 | 0.8 | Q4 | 2027 | 365 | 5.4831 | 5
PV-3036-14 | 3.24 | 0.8 | Q4 | 2027 | 365 | 2.9609 | 2
PV-3001-14 | 14.85 | 0.8 | Q4 | 2027 | 365 | 13.5706 | 13
PV-6263-17 | 3.99 | 0.8 | Q4 | 2027 | 365 | 3.6462 | 3
PV-3002-14 | 8.12 | 0.8 | Q4 | 2027 | 365 | 7.4204 | 7
PV-3013-14 | 2.9 | 0.8 | Q4 | 2027 | 365 | 2.6501 | 2
PV-3003-14 | 10.26 | 0.8 | Q4 | 2027 | 365 | 9.376 | 9
PV-6187-17 | 3.19 | 0.8 | Q4 | 2027 | 365 | 2.9152 | 2
PV-6263-17 | 7.68 | 0.8 | Q4 | 2027 | 365 | 7.0183 | 7
PV-3003-14 | 7.68 | 0.8 | Q4 | 2027 | 365 | 7.0183 | 7
PV-3003-14 | 11.6 | 0.8 | Q4 | 2027 | 365 | 10.6006 | 10
PV-3033-14 | 5.4 | 0.8 | Q4 | 2027 | 365 | 4.9348 | 4
PV-6267-17 | 7.04 | 0.8 | Q4 | 2027 | 365 | 6.4335 | 6
PV-6267-17 | 7.35 | 0.8 | Q4 | 2027 | 365 | 6.7167 | 6
PV-3036-14 | 69.12 | 0.6 | Q4 | 2027 | 365 | 47.3736 | 47
PV-3001-14 | 693.45 | 0.8 | Q4 | 2027 | 365 | 633.7046 | 633
PV-3001-14 | 408 | 0.6 | Q4 | 2027 | 365 | 279.636 | 279
PV-3001-14 | 693.45 | 0.8 | Q4 | 2027 | 365 | 633.7046 | 633
PV-3003-14 | 2310.12 | 0.9 | Q4 | 2027 | 365 | 2374.9734 | 2374
PV-6263-17 | 14.4 | 0.8 | Q4 | 2027 | 365 | 13.1593 | 13
PV-3003-14 | 15.08 | 0.8 | Q4 | 2027 | 365 | 13.7808 | 13
PV-3002-14 | 15.9 | 0.8 | Q4 | 2027 | 365 | 14.5301 | 14
PV-3002-14 | 415.8 | 0.7 | Q4 | 2027 | 365 | 332.479 | 332
PV-3036-14 | 1367.6 | 1 | Q4 | 2027 | 365 | 1562.215 | 1562
PV-6263-17 | 6.84 | 0.8 | Q4 | 2027 | 365 | 6.2507 | 6
PV-3036-14 | 5.13 | 0.8 | Q4 | 2027 | 365 | 4.688 | 4
PV-3036-14 | 7.15 | 0.8 | Q4 | 2027 | 365 | 6.534 | 6
PV-3036-14 | 11.275 | 0.8 | Q4 | 2027 | 365 | 10.3036 | 10
PV-3036-14 | 3 | 0.8 | Q4 | 2027 | 365 | 2.7415 | 2
PV-3036-14 | 1990.235 | 1 | Q4 | 2027 | 365 | 2273.4534 | 2273
PV-3036-14 | 8.04 | 0.8 | Q4 | 2027 | 365 | 7.3473 | 7
PV-3036-14 | 5.94 | 0.8 | Q4 | 2027 | 365 | 5.4282 | 5
PV-3036-14 | 5.695 | 0.8 | Q4 | 2027 | 365 | 5.2043 | 5
PV-3036-14 | 25.2 | 0.6 | Q4 | 2027 | 365 | 17.2716 | 17
PV-3036-14 | 72 | 0.6 | Q4 | 2027 | 365 | 49.3475 | 49
PV-3003-14 | 7.695 | 0.8 | Q4 | 2027 | 365 | 7.032 | 7
PV-3002-14 | 3.42 | 0.8 | Q4 | 2027 | 365 | 3.1253 | 3
PV-3002-14 | 2288.88 | 0.8 | Q4 | 2027 | 365 | 2091.6774 | 2091
PV-6266-17 | 10.56 | 0.8 | Q4 | 2027 | 365 | 9.6502 | 9
PV-3002-14 | 648.72 | 0.65 | Q4 | 2027 | 365 | 481.673 | 481
PV-3036-14 | 10.5 | 0.8 | Q4 | 2027 | 365 | 9.5954 | 9
PV-3002-14 | 3.77 | 0.8 | Q4 | 2027 | 365 | 3.4452 | 3
PV-6187-17 | 7.475 | 0.8 | Q4 | 2027 | 365 | 6.831 | 6
PV-3025-14 | 4.06 | 0.8 | Q4 | 2027 | 365 | 3.7102 | 3
PV-3002-14 | 10.08 | 0.8 | Q4 | 2027 | 365 | 9.2115 | 9
PV-3016-14 | 11.7 | 0.8 | Q4 | 2027 | 365 | 10.692 | 10
PV-3002-14 | 7.56 | 0.8 | Q4 | 2027 | 365 | 6.9087 | 6
PV-3002-14 | 11.55 | 0.8 | Q4 | 2027 | 365 | 10.5549 | 10
PV-3002-14 | 7 | 0.8 | Q4 | 2027 | 365 | 6.3969 | 6
PV-3033-14 | 306 | 0.8 | Q4 | 2027 | 365 | 279.636 | 279
PV-3926-16 | 9.8 | 0.8 | Q4 | 2027 | 365 | 8.9557 | 8
PV-3002-14 | 10.88 | 0.8 | Q4 | 2027 | 365 | 9.9426 | 9
PV-3926-16 | 9 | 0.8 | Q4 | 2027 | 365 | 8.2246 | 8
PV-3926-16 | 9.72 | 0.8 | Q4 | 2027 | 365 | 8.8826 | 8
PV-3003-14 | 6.03 | 0.8 | Q4 | 2027 | 365 | 5.5105 | 5
PV-3003-14 | 9.684 | 0.8 | Q4 | 2027 | 365 | 8.8497 | 8
PV-6436-18 | 6.6 | 0.8 | Q4 | 2027 | 365 | 6.0314 | 6
PV-3001-14 | 7.68 | 0.8 | Q4 | 2027 | 365 | 7.0183 | 7
PV-3001-14 | 8.06 | 0.8 | Q4 | 2027 | 365 | 7.3656 | 7
PV-3487-16 | 8.54 | 0.8 | Q4 | 2027 | 365 | 7.8042 | 7
PV-3003-14 | 7.68 | 0.8 | Q4 | 2027 | 365 | 7.0183 | 7
PV-3002-14 | 8.64 | 0.8 | Q4 | 2027 | 365 | 7.8956 | 7
PV-3003-14 | 11.84 | 0.8 | Q4 | 2027 | 365 | 10.8199 | 10
PV-3495-16 | 9.045 | 0.8 | Q4 | 2027 | 365 | 8.2657 | 8
PV-3003-14 | 7 | 0.8 | Q4 | 2027 | 365 | 6.3969 | 6
PV-3002-14 | 2.9 | 0.8 | Q4 | 2027 | 365 | 2.6501 | 2
PV-3002-14 | 10.56 | 0.8 | Q4 | 2027 | 365 | 9.6502 | 9
PV-6263-17 | 4.62 | 0.8 | Q4 | 2027 | 365 | 4.222 | 4
PV-3001-14 | 1354.68 | 0.8 | Q4 | 2027 | 365 | 1237.9651 | 1237
PV-3036-14 | 2698.65 | 0.8 | Q4 | 2027 | 365 | 2466.143 | 2466
PV-3036-14 | 10.08 | 0.8 | Q4 | 2027 | 365 | 9.2115 | 9
PV-3036-14 | 11.825 | 0.8 | Q4 | 2027 | 365 | 10.8062 | 10
PV-3036-14 | 460.8 | 0.6 | Q4 | 2027 | 365 | 315.8242 | 315
PV-3002-14 | 11.88 | 0.8 | Q4 | 2027 | 365 | 10.8565 | 10
PV-3036-14 | 5.7 | 0.8 | Q4 | 2027 | 365 | 5.2089 | 5
PV-3002-14 | 6.84 | 0.8 | Q4 | 2027 | 365 | 6.2507 | 6
PV-3002-14 | 8.55 | 0.8 | Q4 | 2027 | 365 | 7.8134 | 7
PV-3003-14 | 6.27 | 0.8 | Q4 | 2027 | 365 | 5.7298 | 5
PV-3036-14 | 12.825 | 0.8 | Q4 | 2027 | 365 | 11.72 | 11
PV-3033-14 | 8.7 | 0.8 | Q4 | 2027 | 365 | 7.9504 | 7
PV-3002-14 | 504 | 0.6 | Q4 | 2027 | 365 | 345.4327 | 345
PV-3002-14 | 7.035 | 0.8 | Q4 | 2027 | 365 | 6.4289 | 6
PV-6263-17 | 12.73 | 0.8 | Q4 | 2027 | 365 | 11.6332 | 11
PV-6263-17 | 9.75 | 0.8 | Q4 | 2027 | 365 | 8.91 | 8
PV-3003-14 | 5.67 | 0.8 | Q4 | 2027 | 365 | 5.1815 | 5
PV-3002-14 | 4.06 | 0.8 | Q4 | 2027 | 365 | 3.7102 | 3
PV-3003-14 | 4.06 | 0.8 | Q4 | 2027 | 365 | 3.7102 | 3
PV-3002-14 | 3.19 | 0.8 | Q4 | 2027 | 365 | 2.9152 | 2
PV-3002-14 | 6.38 | 0.8 | Q4 | 2027 | 365 | 5.8303 | 5
PV-3002-14 | 4.95 | 0.8 | Q4 | 2027 | 365 | 4.5235 | 4
PV-3036-14 | 11.7 | 0.8 | Q4 | 2027 | 365 | 10.692 | 10
PV-3036-14 | 6.96 | 0.8 | Q4 | 2027 | 365 | 6.3603 | 6
PV-3036-14 | 72.21 | 0.6 | Q4 | 2027 | 365 | 49.4915 | 49
PV-3003-14 | 4.06 | 0.8 | Q4 | 2027 | 365 | 3.7102 | 3
PV-3002-14 | 7.035 | 0.8 | Q4 | 2027 | 365 | 6.4289 | 6
PV-6263-17 | 3.924 | 0.8 | Q4 | 2027 | 365 | 3.5859 | 3
PV-6263-17 | 8.71 | 0.8 | Q4 | 2027 | 365 | 7.9596 | 7
PV-6263-17 | 8.4 | 0.8 | Q4 | 2027 | 365 | 7.6763 | 7
PV-3002-14 | 3.6 | 0.8 | Q4 | 2027 | 365 | 3.2898 | 3
PV-3002-14 | 9.1 | 0.8 | Q4 | 2027 | 365 | 8.316 | 8
PV-3926-16 | 6.3 | 0.8 | Q4 | 2027 | 365 | 5.7572 | 5
PV-3926-16 | 8.395 | 0.8 | Q4 | 2027 | 365 | 7.6717 | 7
PV-3926-16 | 6.3 | 0.8 | Q4 | 2027 | 365 | 5.7572 | 5
PV-3003-14 | 7.84 | 0.8 | Q4 | 2027 | 365 | 7.1645 | 7
PV-3036-14 | 11.84 | 0.8 | Q4 | 2027 | 365 | 10.8199 | 10
PV-3003-14 | 12.32 | 0.8 | Q4 | 2027 | 365 | 11.2585 | 11
PV-3003-14 | 4.02 | 0.8 | Q4 | 2027 | 365 | 3.6736 | 3
PV-6263-17 | 8.91 | 0.8 | Q4 | 2027 | 365 | 8.1423 | 8
PV-6250-17 | 10.73 | 0.8 | Q4 | 2027 | 365 | 9.8055 | 9
PV-6263-17 | 9.15 | 0.8 | Q4 | 2027 | 365 | 8.3617 | 8
PV-6263-17 | 8.12 | 0.8 | Q4 | 2027 | 365 | 7.4204 | 7
PV-3003-14 | 8.7 | 0.8 | Q4 | 2027 | 365 | 7.9504 | 7
PV-3002-14 | 6.9 | 0.8 | Q4 | 2027 | 365 | 6.3055 | 6
PV-3002-14 | 1392.84 | 1 | Q4 | 2027 | 365 | 1591.0467 | 1591
PV-3002-14 | 162 | 0.6 | Q4 | 2027 | 365 | 111.0319 | 111
PV-3002-14 | 5.52 | 0.8 | Q4 | 2027 | 365 | 5.0444 | 5
PV-3002-14 | 10.08 | 0.8 | Q4 | 2027 | 365 | 9.2115 | 9
PV-3001-14 | 9.24 | 0.8 | Q4 | 2027 | 365 | 8.4439 | 8
PV-3001-14 | 144 | 0.6 | Q4 | 2027 | 365 | 98.6951 | 98
PV-3001-14 | 197.8 | 0.6 | Q4 | 2027 | 365 | 135.5686 | 135
PV-3001-14 | 4.64 | 0.8 | Q4 | 2027 | 365 | 4.2402 | 4
PV-3490-16 | 7.26 | 0.8 | Q4 | 2027 | 365 | 6.6345 | 6
PV-3002-14 | 11.685 | 0.8 | Q4 | 2027 | 365 | 10.6783 | 10
PV-3002-14 | 9.69 | 0.8 | Q4 | 2027 | 365 | 8.8551 | 8
PV-3003-14 | 5.7 | 0.8 | Q4 | 2027 | 365 | 5.2089 | 5
PV-3002-14 | 4.56 | 0.8 | Q4 | 2027 | 365 | 4.1671 | 4
PV-3036-14 | 7.92 | 0.8 | Q4 | 2027 | 365 | 7.2376 | 7
PV-3036-14 | 8.265 | 0.8 | Q4 | 2027 | 365 | 7.5529 | 7
PV-3036-14 | 5.61 | 0.8 | Q4 | 2027 | 365 | 5.1267 | 5
PV-3002-14 | 7.35 | 0.8 | Q4 | 2027 | 365 | 6.7167 | 6
PV-3036-14 | 5.85 | 0.8 | Q4 | 2027 | 365 | 5.346 | 5
PV-3001-14 | 7.26 | 0.8 | Q4 | 2027 | 365 | 6.6345 | 6
PV-6187-17 | 2.9 | 0.8 | Q4 | 2027 | 365 | 2.6501 | 2
PV-6263-17 | 4.845 | 0.8 | Q4 | 2027 | 365 | 4.4276 | 4
PV-6263-17 | 5.13 | 0.8 | Q4 | 2027 | 365 | 4.688 | 4
PV-6263-17 | 103.48 | 0.6 | Q4 | 2027 | 365 | 70.9234 | 70
PV-3013-14 | 4.35 | 0.8 | Q4 | 2027 | 365 | 3.9752 | 3
PV-3002-14 | 4.93 | 0.8 | Q4 | 2027 | 365 | 4.5052 | 4
PV-6187-17 | 6.09 | 0.8 | Q4 | 2027 | 365 | 5.5653 | 5
PV-6085-17 | 13.11 | 0.8 | Q4 | 2027 | 365 | 11.9805 | 11
PV-3002-14 | 11.02 | 0.8 | Q4 | 2027 | 365 | 10.0706 | 10
PV-3033-14 | 9.12 | 0.8 | Q4 | 2027 | 365 | 8.3342 | 8
PV-3926-16 | 6.96 | 0.8 | Q4 | 2027 | 365 | 6.3603 | 6
PV-3003-14 | 8.12 | 0.8 | Q4 | 2027 | 365 | 7.4204 | 7
PV-3926-16 | 5.8 | 0.8 | Q4 | 2027 | 365 | 5.3003 | 5
PV-3926-16 | 7.25 | 0.8 | Q4 | 2027 | 365 | 6.6254 | 6
PV-3001-14 | 7.41 | 0.8 | Q4 | 2027 | 365 | 6.7716 | 6
PV-3001-14 | 8.12 | 0.8 | Q4 | 2027 | 365 | 7.4204 | 7
PV-3002-14 | 8.91 | 0.8 | Q4 | 2027 | 365 | 8.1423 | 8
PV-6263-17 | 7.95 | 0.8 | Q4 | 2027 | 365 | 7.2651 | 7
PV-6263-17 | 5.36 | 0.8 | Q4 | 2027 | 365 | 4.8982 | 4
PV-6263-17 | 1319.04 | 0.8 | Q4 | 2027 | 365 | 1205.3957 | 1205
PV-3001-14 | 1401.975 | 0.8 | Q4 | 2027 | 365 | 1281.1853 | 1281
PV-3001-14 | 5.94 | 0.8 | Q4 | 2027 | 365 | 5.4282 | 5
PV-3001-14 | 7.425 | 0.8 | Q4 | 2027 | 365 | 6.7853 | 6
PV-3002-14 | 13.72 | 0.8 | Q4 | 2027 | 365 | 12.5379 | 12
PV-3036-14 | 12.96 | 0.8 | Q4 | 2027 | 365 | 11.8434 | 11
PV-3036-14 | 10.325 | 0.8 | Q4 | 2027 | 365 | 9.4354 | 9
PV-3036-14 | 8.58 | 0.8 | Q4 | 2027 | 365 | 7.8408 | 7
PV-3036-14 | 10.83 | 0.8 | Q4 | 2027 | 365 | 9.8969 | 9
PV-3036-14 | 4.56 | 0.8 | Q4 | 2027 | 365 | 4.1671 | 4
PV-3036-14 | 7.475 | 0.8 | Q4 | 2027 | 365 | 6.831 | 6
PV-3036-14 | 8.58 | 0.8 | Q4 | 2027 | 365 | 7.8408 | 7
PV-3036-14 | 1048.32 | 1 | Q4 | 2027 | 365 | 1197.5001 | 1197
PV-3002-14 | 6.67 | 0.8 | Q4 | 2027 | 365 | 6.0953 | 6
PV-3002-14 | 10.44 | 0.8 | Q4 | 2027 | 365 | 9.5405 | 9
PV-3003-14 | 4.93 | 0.8 | Q4 | 2027 | 365 | 4.5052 | 4
PV-3036-14 | 9.28 | 0.8 | Q4 | 2027 | 365 | 8.4805 | 8
PV-3002-14 | 11.88 | 0.8 | Q4 | 2027 | 365 | 10.8565 | 10
PV-3002-14 | 4.35 | 0.8 | Q4 | 2027 | 365 | 3.9752 | 3
PV-3003-14 | 12.18 | 0.8 | Q4 | 2027 | 365 | 11.1306 | 11
PV-6187-17 | 4.64 | 0.8 | Q4 | 2027 | 365 | 4.2402 | 4
PV-6263-17 | 15.87 | 0.8 | Q4 | 2027 | 365 | 14.5027 | 14
PV-6263-17 | 7.92 | 0.8 | Q4 | 2027 | 365 | 7.2376 | 7
PV-6263-17 | 7.08 | 0.8 | Q4 | 2027 | 365 | 6.47 | 6
PV-6263-17 | 9 | 0.8 | Q4 | 2027 | 365 | 8.2246 | 8
PV-6263-17 | 6.72 | 0.8 | Q4 | 2027 | 365 | 6.141 | 6
PV-6263-17 | 8.96 | 0.8 | Q4 | 2027 | 365 | 8.188 | 8
PV-3003-14 | 8.4 | 0.8 | Q4 | 2027 | 365 | 7.6763 | 7
PV-3002-14 | 5.8 | 0.8 | Q4 | 2027 | 365 | 5.3003 | 5
PV-3002-14 | 7.68 | 0.8 | Q4 | 2027 | 365 | 7.0183 | 7
PV-3002-14 | 1347.84 | 0.8 | Q4 | 2027 | 365 | 1231.7144 | 1231
PV-3002-14 | 10.05 | 0.8 | Q4 | 2027 | 365 | 9.1841 | 9
PV-3036-14 | 4.64 | 0.8 | Q4 | 2027 | 365 | 4.2402 | 4
PV-3013-14 | 2894.4 | 0.8 | Q4 | 2027 | 365 | 2645.0278 | 2645
PV-3002-14 | 7.2 | 0.8 | Q4 | 2027 | 365 | 6.5797 | 6
PV-3013-14 | 4.62 | 0.8 | Q4 | 2027 | 365 | 4.222 | 4
PV-3002-14 | 5.51 | 0.8 | Q4 | 2027 | 365 | 5.0353 | 5
PV-3013-14 | 5.886 | 0.8 | Q4 | 2027 | 365 | 5.3789 | 5
PV-3036-14 | 10.92 | 0.8 | Q4 | 2027 | 365 | 9.9792 | 9
PV-3033-14 | 5.775 | 0.8 | Q4 | 2027 | 365 | 5.2774 | 5
PV-3926-16 | 846.72 | 1 | Q4 | 2027 | 365 | 967.2116 | 967
PV-3025-14 | 5.8 | 0.8 | Q4 | 2027 | 365 | 5.3003 | 5
PV-6263-17 | 5.7 | 0.8 | Q4 | 2027 | 365 | 5.2089 | 5
PV-3001-14 | 4.64 | 0.8 | Q4 | 2027 | 365 | 4.2402 | 4
PV-3002-14 | 6.09 | 0.8 | Q4 | 2027 | 365 | 5.5653 | 5
PV-3002-14 | 5.22 | 0.8 | Q4 | 2027 | 365 | 4.7703 | 4
PV-3002-14 | 6.96 | 0.8 | Q4 | 2027 | 365 | 6.3603 | 6
PV-3036-14 | 13.2 | 0.8 | Q4 | 2027 | 365 | 12.0627 | 12
PV-3003-14 | 12.9 | 0.8 | Q4 | 2027 | 365 | 11.7886 | 11
PV-3002-14 | 3.99 | 0.8 | Q4 | 2027 | 365 | 3.6462 | 3
PV-3002-14 | 2.85 | 0.8 | Q4 | 2027 | 365 | 2.6045 | 2
PV-6250-17 | 8.8 | 0.8 | Q4 | 2027 | 365 | 8.0418 | 8
PV-3002-14 | 929.28 | 0.9 | Q4 | 2027 | 365 | 955.3682 | 955
PV-3036-14 | 9 | 0.8 | Q4 | 2027 | 365 | 8.2246 | 8
PV-3036-14 | 3.96 | 0.8 | Q4 | 2027 | 365 | 3.6188 | 3
PV-3036-14 | 159.12 | 0.6 | Q4 | 2027 | 365 | 109.058 | 109
PV-3036-14 | 9.455 | 0.8 | Q4 | 2027 | 365 | 8.6404 | 8
PV-3036-14 | 5.4 | 0.8 | Q4 | 2027 | 365 | 4.9348 | 4
PV-3036-14 | 6.27 | 0.8 | Q4 | 2027 | 365 | 5.7298 | 5
PV-3036-14 | 6.38 | 0.8 | Q4 | 2027 | 365 | 5.8303 | 5
PV-6263-17 | 11.2 | 0.8 | Q4 | 2027 | 365 | 10.235 | 10
PV-3036-14 | 8.7 | 0.8 | Q4 | 2027 | 365 | 7.9504 | 7
PV-3036-14 | 7.25 | 0.8 | Q4 | 2027 | 365 | 6.6254 | 6
PV-3036-14 | 7.665 | 0.8 | Q4 | 2027 | 365 | 7.0046 | 7
PV-3036-14 | 2151.45 | 0.7 | Q4 | 2027 | 365 | 1720.327 | 1720
PV-3036-14 | 6.03 | 0.8 | Q4 | 2027 | 365 | 5.5105 | 5
PV-3003-14 | 6.867 | 0.8 | Q4 | 2027 | 365 | 6.2754 | 6
PV-3002-14 | 725.76 | 1 | Q4 | 2027 | 365 | 829.0386 | 829
PV-3001-14 | 5.985 | 0.8 | Q4 | 2027 | 365 | 5.4694 | 5
PV-3002-14 | 7.83 | 0.8 | Q4 | 2027 | 365 | 7.1554 | 7
PV-3002-14 | 11.89 | 0.8 | Q4 | 2027 | 365 | 10.8656 | 10
PV-3002-14 | 10.83 | 0.8 | Q4 | 2027 | 365 | 9.8969 | 9
PV-6263-17 | 5.94 | 0.8 | Q4 | 2027 | 365 | 5.4282 | 5
PV-6263-17 | 14.25 | 0.8 | Q4 | 2027 | 365 | 13.0223 | 13
PV-3013-14 | 10.791 | 0.8 | Q4 | 2027 | 365 | 9.8613 | 9
PV-3013-14 | 5.7 | 0.8 | Q4 | 2027 | 365 | 5.2089 | 5
PV-3002-14 | 4094.694 | 0.9 | Q4 | 2027 | 365 | 4209.6468 | 4209
PV-3036-14 | 21 | 0.8 | Q4 | 2027 | 365 | 19.1907 | 19
PV-3002-14 | 422.28 | 0.65 | Q4 | 2027 | 365 | 313.5419 | 313
PV-3002-14 | 8.375 | 0.8 | Q4 | 2027 | 365 | 7.6534 | 7
PV-3013-14 | 5.7 | 0.8 | Q4 | 2027 | 365 | 5.2089 | 5
PV-3002-14 | 12.18 | 0.8 | Q4 | 2027 | 365 | 11.1306 | 11
PV-3002-14 | 10.385 | 0.8 | Q4 | 2027 | 365 | 9.4903 | 9
PV-3003-14 | 12.06 | 0.8 | Q4 | 2027 | 365 | 11.0209 | 11
PV-3002-14 | 5.2 | 0.8 | Q4 | 2027 | 365 | 4.752 | 4
PV-3002-14 | 14.4 | 0.8 | Q4 | 2027 | 365 | 13.1593 | 13
PV-3030-14 | 3.285 | 0.8 | Q4 | 2027 | 365 | 3.002 | 3
PV-3030-14 | 8.1 | 0.8 | Q4 | 2027 | 365 | 7.4021 | 7
PV-3030-14 | 48.96 | 0.7 | Q4 | 2027 | 365 | 39.149 | 39
PV-3033-14 | 14.96 | 0.8 | Q4 | 2027 | 365 | 13.6711 | 13
PV-3033-14 | 9.765 | 0.8 | Q4 | 2027 | 365 | 8.9237 | 8
PV-3003-14 | 10.45 | 0.8 | Q4 | 2027 | 365 | 9.5497 | 9
PV-3926-16 | 9.69 | 0.8 | Q4 | 2027 | 365 | 8.8551 | 8
PV-3002-14 | 12 | 0.8 | Q4 | 2027 | 365 | 10.9661 | 10
PV-3001-14 | 9.57 | 0.8 | Q4 | 2027 | 365 | 8.7455 | 8
PV-3001-14 | 32.48 | 0.6 | Q4 | 2027 | 365 | 22.2612 | 22
PV-3001-14 | 4.32 | 0.8 | Q4 | 2027 | 365 | 3.9478 | 3
PV-3001-14 | 7.84 | 0.8 | Q4 | 2027 | 365 | 7.1645 | 7
PV-3001-14 | 11.7 | 0.8 | Q4 | 2027 | 365 | 10.692 | 10
PV-3002-14 | 4.675 | 0.8 | Q4 | 2027 | 365 | 4.2722 | 4
PV-3003-14 | 8.99 | 0.8 | Q4 | 2027 | 365 | 8.2155 | 8
PV-3003-14 | 6.67 | 0.8 | Q4 | 2027 | 365 | 6.0953 | 6
PV-6263-17 | 9.8 | 0.8 | Q4 | 2027 | 365 | 8.9557 | 8
PV-3002-14 | 24 | 0.8 | Q4 | 2027 | 365 | 21.9322 | 21
PV-3001-14 | 7.41 | 0.8 | Q4 | 2027 | 365 | 6.7716 | 6
PV-3036-14 | 4.32 | 0.8 | Q4 | 2027 | 365 | 3.9478 | 3
PV-3036-14 | 10.08 | 0.8 | Q4 | 2027 | 365 | 9.2115 | 9
PV-3036-14 | 10.54 | 0.8 | Q4 | 2027 | 365 | 9.6319 | 9
PV-3002-14 | 3.99 | 0.8 | Q4 | 2027 | 365 | 3.6462 | 3
PV-6263-17 | 8.4 | 0.8 | Q4 | 2027 | 365 | 7.6763 | 7
PV-3003-14 | 9.9 | 0.8 | Q4 | 2027 | 365 | 9.047 | 9
PV-3036-14 | 4.8 | 0.8 | Q4 | 2027 | 365 | 4.3864 | 4
PV-3036-14 | 5.415 | 0.8 | Q4 | 2027 | 365 | 4.9485 | 4
PV-3003-14 | 4.06 | 0.8 | Q4 | 2027 | 365 | 3.7102 | 3
PV-3036-14 | 8.835 | 0.8 | Q4 | 2027 | 365 | 8.0738 | 8
PV-3003-14 | 9.1 | 0.8 | Q4 | 2027 | 365 | 8.316 | 8
PV-3001-14 | 9.92 | 0.8 | Q4 | 2027 | 365 | 9.0653 | 9
PV-3002-14 | 7.695 | 0.8 | Q4 | 2027 | 365 | 7.032 | 7
PV-3002-14 | 5.22 | 0.8 | Q4 | 2027 | 365 | 4.7703 | 4
PV-3002-14 | 1386.9 | 1 | Q4 | 2027 | 365 | 1584.2614 | 1584
PV-3161-16 | 4.56 | 0.8 | Q4 | 2027 | 365 | 4.1671 | 4
PV-6263-17 | 124.8 | 0.6 | Q4 | 2027 | 365 | 85.5357 | 85
PV-6263-17 | 11.7 | 0.8 | Q4 | 2027 | 365 | 10.692 | 10
PV-6267-17 | 3.705 | 0.8 | Q4 | 2027 | 365 | 3.3858 | 3
PV-3013-14 | 3.924 | 0.8 | Q4 | 2027 | 365 | 3.5859 | 3
PV-6250-17 | 4.06 | 0.8 | Q4 | 2027 | 365 | 3.7102 | 3
PV-3002-14 | 12 | 0.8 | Q4 | 2027 | 365 | 10.9661 | 10
PV-3002-14 | 3.9 | 0.8 | Q4 | 2027 | 365 | 3.564 | 3
PV-3003-14 | 8.7 | 0.8 | Q4 | 2027 | 365 | 7.9504 | 7
PV-3003-14 | 4.56 | 0.8 | Q4 | 2027 | 365 | 4.1671 | 4
PV-3002-14 | 224.64 | 0.6 | Q4 | 2027 | 365 | 153.9643 | 153
PV-3003-14 | 10.7 | 0.8 | Q4 | 2027 | 365 | 9.7781 | 9
PV-3013-14 | 3.015 | 0.8 | Q4 | 2027 | 365 | 2.7552 | 2
PV-3002-14 | 6.7 | 0.8 | Q4 | 2027 | 365 | 6.1227 | 6
PV-3998-16 | 12.099 | 0.8 | Q4 | 2027 | 365 | 11.0566 | 11
PV-6263-17 | 5.4 | 0.8 | Q4 | 2027 | 365 | 4.9348 | 4
PV-3036-14 | 10.464 | 0.8 | Q4 | 2027 | 365 | 9.5625 | 9
PV-3036-14 | 4.96 | 0.8 | Q4 | 2027 | 365 | 4.5327 | 4
PV-3002-14 | 2050.2 | 0.7 | Q4 | 2027 | 365 | 1639.3662 | 1639
PV-3033-14 | 639.18 | 0.65 | Q4 | 2027 | 365 | 474.5896 | 474
PV-3033-14 | 6.84 | 0.8 | Q4 | 2027 | 365 | 6.2507 | 6
PV-3926-16 | 4.35 | 0.8 | Q4 | 2027 | 365 | 3.9752 | 3
PV-3003-14 | 10.665 | 0.8 | Q4 | 2027 | 365 | 9.7461 | 9
PV-6267-17 | 8.12 | 0.8 | Q4 | 2027 | 365 | 7.4204 | 7
PV-3926-16 | 9.72 | 0.8 | Q4 | 2027 | 365 | 8.8826 | 8
PV-6267-17 | 4.64 | 0.8 | Q4 | 2027 | 365 | 4.2402 | 4
PV-3003-14 | 5.13 | 0.8 | Q4 | 2027 | 365 | 4.688 | 4
PV-3002-14 | 6.84 | 0.8 | Q4 | 2027 | 365 | 6.2507 | 6
PV-3002-14 | 10.8 | 0.8 | Q4 | 2027 | 365 | 9.8695 | 9
PV-3001-14 | 4.905 | 0.8 | Q4 | 2027 | 365 | 4.4824 | 4
PV-3001-14 | 9.72 | 0.8 | Q4 | 2027 | 365 | 8.8826 | 8
PV-3036-14 | 4.16 | 0.8 | Q4 | 2027 | 365 | 3.8016 | 3
PV-3002-14 | 4.275 | 0.8 | Q4 | 2027 | 365 | 3.9067 | 3
PV-3036-14 | 4.35 | 0.8 | Q4 | 2027 | 365 | 3.9752 | 3
PV-3036-14 | 4.35 | 0.8 | Q4 | 2027 | 365 | 3.9752 | 3
PV-3036-14 | 5.51 | 0.8 | Q4 | 2027 | 365 | 5.0353 | 5
PV-3036-14 | 348.79 | 0.6 | Q4 | 2027 | 365 | 239.0545 | 239
PV-3036-14 | 9 | 0.8 | Q4 | 2027 | 365 | 8.2246 | 8
PV-3036-14 | 7.25 | 0.8 | Q4 | 2027 | 365 | 6.6254 | 6
PV-3036-14 | 7.25 | 0.8 | Q4 | 2027 | 365 | 6.6254 | 6
PV-6263-17 | 12 | 0.8 | Q4 | 2027 | 365 | 10.9661 | 10
PV-6263-17 | 6.38 | 0.8 | Q4 | 2027 | 365 | 5.8303 | 5
PV-6436-18 | 5.7 | 0.8 | Q4 | 2027 | 365 | 5.2089 | 5
PV-3036-14 | 3.18 | 0.8 | Q4 | 2027 | 365 | 2.906 | 2
PV-3036-14 | 12.18 | 0.8 | Q4 | 2027 | 365 | 11.1306 | 11
PV-3003-14 | 9.1 | 0.8 | Q4 | 2027 | 365 | 8.316 | 8
PV-3002-14 | 15.08 | 0.8 | Q4 | 2027 | 365 | 13.7808 | 13
PV-3002-14 | 12.47 | 0.8 | Q4 | 2027 | 365 | 11.3956 | 11
PV-3001-14 | 5.76 | 0.8 | Q4 | 2027 | 365 | 5.2637 | 5
PV-6263-17 | 3.77 | 0.8 | Q4 | 2027 | 365 | 3.4452 | 3
PV-3003-14 | 6.09 | 0.8 | Q4 | 2027 | 365 | 5.5653 | 5
PV-6263-17 | 9.38 | 0.8 | Q4 | 2027 | 365 | 8.5718 | 8
PV-3002-14 | 11.02 | 0.8 | Q4 | 2027 | 365 | 10.0706 | 10
PV-3002-14 | 1659.84 | 0.9 | Q4 | 2027 | 365 | 1706.4377 | 1706
PV-6085-17 | 7.41 | 0.8 | Q4 | 2027 | 365 | 6.7716 | 6
PV-3003-14 | 2.28 | 0.8 | Q4 | 2027 | 365 | 2.0836 | 2
PV-6187-17 | 8.37 | 0.8 | Q4 | 2027 | 365 | 7.6489 | 7
PV-3002-14 | 9.6 | 0.8 | Q4 | 2027 | 365 | 8.7729 | 8
PV-3036-14 | 6.54 | 0.8 | Q4 | 2027 | 365 | 5.9765 | 5
PV-3002-14 | 9.9 | 0.8 | Q4 | 2027 | 365 | 9.047 | 9
PV-3542-16 | 7.41 | 0.8 | Q4 | 2027 | 365 | 6.7716 | 6
PV-3003-14 | 10.73 | 0.8 | Q4 | 2027 | 365 | 9.8055 | 9
PV-3002-14 | 10.44 | 0.8 | Q4 | 2027 | 365 | 9.5405 | 9
PV-3002-14 | 4.56 | 0.8 | Q4 | 2027 | 365 | 4.1671 | 4
PV-3033-14 | 8.265 | 0.8 | Q4 | 2027 | 365 | 7.5529 | 7
PV-3033-14 | 11.31 | 0.8 | Q4 | 2027 | 365 | 10.3356 | 10
PV-3003-14 | 5.36 | 0.8 | Q4 | 2027 | 365 | 4.8982 | 4
PV-3002-14 | 7.7 | 0.8 | Q4 | 2027 | 365 | 7.0366 | 7
PV-3033-14 | 11.285 | 0.8 | Q4 | 2027 | 365 | 10.3127 | 10
PV-3926-16 | 6.67 | 0.8 | Q4 | 2027 | 365 | 6.0953 | 6
PV-3926-16 | 6.67 | 0.8 | Q4 | 2027 | 365 | 6.0953 | 6
PV-3003-14 | 24.32 | 0.8 | Q4 | 2027 | 365 | 22.2247 | 22
PV-3003-14 | 1836 | 0.9 | Q4 | 2027 | 365 | 1887.5431 | 1887
PV-6436-18 | 5.985 | 0.8 | Q4 | 2027 | 365 | 5.4694 | 5
PV-3001-14 | 7.67 | 0.8 | Q4 | 2027 | 365 | 7.0092 | 7
PV-3036-14 | 5.7 | 0.8 | Q4 | 2027 | 365 | 5.2089 | 5
PV-3036-14 | 13 | 0.8 | Q4 | 2027 | 365 | 11.88 | 11
PV-3036-14 | 9.69 | 0.8 | Q4 | 2027 | 365 | 8.8551 | 8
PV-3036-14 | 12.15 | 0.8 | Q4 | 2027 | 365 | 11.1032 | 11
PV-3002-14 | 8.525 | 0.8 | Q4 | 2027 | 365 | 7.7905 | 7
PV-3001-14 | 13.325 | 0.8 | Q4 | 2027 | 365 | 12.177 | 12
PV-3001-14 | 4.8 | 0.8 | Q4 | 2027 | 365 | 4.3864 | 4
PV-3002-14 | 13.475 | 0.8 | Q4 | 2027 | 365 | 12.314 | 12
PV-3002-14 | 11.16 | 0.8 | Q4 | 2027 | 365 | 10.1985 | 10
PV-3002-14 | 11.16 | 0.8 | Q4 | 2027 | 365 | 10.1985 | 10
PV-3002-14 | 10.545 | 0.8 | Q4 | 2027 | 365 | 9.6365 | 9
PV-3002-14 | 6.27 | 0.8 | Q4 | 2027 | 365 | 5.7298 | 5
PV-3002-14 | 87.04 | 0.7 | Q4 | 2027 | 365 | 69.5983 | 69
PV-6187-17 | 11.685 | 0.8 | Q4 | 2027 | 365 | 10.6783 | 10
PV-3033-14 | 6.09 | 0.8 | Q4 | 2027 | 365 | 5.5653 | 5
PV-6263-17 | 464 | 0.6 | Q4 | 2027 | 365 | 318.0174 | 318
PV-6263-17 | 7.98 | 0.8 | Q4 | 2027 | 365 | 7.2925 | 7
PV-6263-17 | 9.69 | 0.8 | Q4 | 2027 | 365 | 8.8551 | 8
PV-6263-17 | 9.36 | 0.8 | Q4 | 2027 | 365 | 8.5536 | 8
PV-3036-14 | 12.24 | 0.8 | Q4 | 2027 | 365 | 11.1854 | 11
PV-3036-14 | 12.24 | 0.8 | Q4 | 2027 | 365 | 11.1854 | 11
PV-6263-17 | 6.555 | 0.8 | Q4 | 2027 | 365 | 5.9902 | 5
PV-6263-17 | 9.45 | 0.8 | Q4 | 2027 | 365 | 8.6358 | 8
PV-3002-14 | 7.68 | 0.8 | Q4 | 2027 | 365 | 7.0183 | 7
PV-3003-14 | 5.6 | 0.8 | Q4 | 2027 | 365 | 5.1175 | 5
PV-3003-14 | 8.12 | 0.8 | Q4 | 2027 | 365 | 7.4204 | 7
PV-3002-14 | 12.099 | 0.8 | Q4 | 2027 | 365 | 11.0566 | 11
PV-3002-14 | 10.545 | 0.8 | Q4 | 2027 | 365 | 9.6365 | 9
PV-3003-14 | 2711.49 | 1 | Q4 | 2027 | 365 | 3097.3459 | 3097
PV-3002-14 | 111 | 0.6 | Q4 | 2027 | 365 | 76.0774 | 76
PV-3002-14 | 12.24 | 0.8 | Q4 | 2027 | 365 | 11.1854 | 11
PV-3002-14 | 12.24 | 0.8 | Q4 | 2027 | 365 | 11.1854 | 11
PV-3003-14 | 9.975 | 0.8 | Q4 | 2027 | 365 | 9.1156 | 9
PV-3003-14 | 4.275 | 0.8 | Q4 | 2027 | 365 | 3.9067 | 3
PV-3926-16 | 8.55 | 0.8 | Q4 | 2027 | 365 | 7.8134 | 7
PV-6267-17 | 7.3 | 0.8 | Q4 | 2027 | 365 | 6.6711 | 6
PV-6263-17 | 1400.3 | 1 | Q4 | 2027 | 365 | 1599.5683 | 1599
PV-3002-14 | 2768.775 | 1 | Q4 | 2027 | 365 | 3162.7828 | 3162
PV-3002-14 | 2768.775 | 1 | Q4 | 2027 | 365 | 3162.7828 | 3162
PV-3001-14 | 13.065 | 0.8 | Q4 | 2027 | 365 | 11.9394 | 11
PV-3036-14 | 4.125 | 0.8 | Q4 | 2027 | 365 | 3.7696 | 3
PV-3036-14 | 9.975 | 0.8 | Q4 | 2027 | 365 | 9.1156 | 9
PV-3036-14 | 11.97 | 0.8 | Q4 | 2027 | 365 | 10.9387 | 10
PV-3002-14 | 5.36 | 0.8 | Q4 | 2027 | 365 | 4.8982 | 4
PV-3002-14 | 1329.3 | 1 | Q4 | 2027 | 365 | 1518.4647 | 1518
PV-3002-14 | 1239.66 | 0.8 | Q4 | 2027 | 365 | 1132.8549 | 1132
PV-3036-14 | 7.98 | 0.8 | Q4 | 2027 | 365 | 7.2925 | 7
PV-3001-14 | 18 | 0.8 | Q4 | 2027 | 365 | 16.4492 | 16
PV-3003-14 | 9.57 | 0.8 | Q4 | 2027 | 365 | 8.7455 | 8
PV-3001-14 | 1398.15 | 0.8 | Q4 | 2027 | 365 | 1277.6899 | 1277
PV-6187-17 | 9.72 | 0.8 | Q4 | 2027 | 365 | 8.8826 | 8
PV-6263-17 | 3.84 | 0.8 | Q4 | 2027 | 365 | 3.5092 | 3
PV-6263-17 | 11.97 | 0.8 | Q4 | 2027 | 365 | 10.9387 | 10
PV-6263-17 | 6.3 | 0.8 | Q4 | 2027 | 365 | 5.7572 | 5
PV-6263-17 | 11.1 | 0.8 | Q4 | 2027 | 365 | 10.1437 | 10
PV-6263-17 | 11.4 | 0.8 | Q4 | 2027 | 365 | 10.4178 | 10
PV-3002-14 | 5.22 | 0.8 | Q4 | 2027 | 365 | 4.7703 | 4
PV-3002-14 | 11.88 | 0.8 | Q4 | 2027 | 365 | 10.8565 | 10
PV-3002-14 | 3.99 | 0.8 | Q4 | 2027 | 365 | 3.6462 | 3
PV-6187-17 | 8.55 | 0.8 | Q4 | 2027 | 365 | 7.8134 | 7
PV-3002-14 | 10.8 | 0.8 | Q4 | 2027 | 365 | 9.8695 | 9
PV-3036-14 | 4.96 | 0.8 | Q4 | 2027 | 365 | 4.5327 | 4
PV-3036-14 | 11.02 | 0.8 | Q4 | 2027 | 365 | 10.0706 | 10
PV-3002-14 | 5.13 | 0.8 | Q4 | 2027 | 365 | 4.688 | 4
PV-3002-14 | 7.41 | 0.8 | Q4 | 2027 | 365 | 6.7716 | 6
PV-3003-14 | 11.97 | 0.8 | Q4 | 2027 | 365 | 10.9387 | 10
PV-3033-14 | 86.4 | 0.6 | Q4 | 2027 | 365 | 59.217 | 59
PV-3033-14 | 4.275 | 0.8 | Q4 | 2027 | 365 | 3.9067 | 3
PV-3926-16 | 14.4 | 0.8 | Q4 | 2027 | 365 | 13.1593 | 13
PV-3033-14 | 7.41 | 0.8 | Q4 | 2027 | 365 | 6.7716 | 6
PV-3002-14 | 5.985 | 0.8 | Q4 | 2027 | 365 | 5.4694 | 5
PV-3002-14 | 6.9 | 0.8 | Q4 | 2027 | 365 | 6.3055 | 6
PV-3003-14 | 7.521 | 0.8 | Q4 | 2027 | 365 | 6.873 | 6
PV-6263-17 | 8.12 | 0.8 | Q4 | 2027 | 365 | 7.4204 | 7
PV-3002-14 | 12.6 | 0.8 | Q4 | 2027 | 365 | 11.5144 | 11
PV-6263-17 | 12.74 | 0.8 | Q4 | 2027 | 365 | 11.6424 | 11
PV-3036-14 | 7.26 | 0.8 | Q4 | 2027 | 365 | 6.6345 | 6
PV-3036-14 | 10.44 | 0.8 | Q4 | 2027 | 365 | 9.5405 | 9
PV-3036-14 | 13.5 | 0.8 | Q4 | 2027 | 365 | 12.3369 | 12
PV-3036-14 | 5.28 | 0.8 | Q4 | 2027 | 365 | 4.8251 | 4
PV-3036-14 | 4.845 | 0.8 | Q4 | 2027 | 365 | 4.4276 | 4
PV-3036-14 | 3.9 | 0.8 | Q4 | 2027 | 365 | 3.564 | 3
PV-3002-14 | 5.32 | 0.8 | Q4 | 2027 | 365 | 4.8616 | 4
PV-3016-14 | 4.275 | 0.8 | Q4 | 2027 | 365 | 3.9067 | 3
PV-6263-17 | 6.555 | 0.8 | Q4 | 2027 | 365 | 5.9902 | 5
PV-3001-14 | 10.26 | 0.8 | Q4 | 2027 | 365 | 9.376 | 9
PV-6263-17 | 12.6 | 0.8 | Q4 | 2027 | 365 | 11.5144 | 11
PV-3003-14 | 12.18 | 0.8 | Q4 | 2027 | 365 | 11.1306 | 11
PV-6263-17 | 9 | 0.8 | Q4 | 2027 | 365 | 8.2246 | 8
PV-6263-17 | 11.22 | 0.8 | Q4 | 2027 | 365 | 10.2533 | 10
PV-3002-14 | 7.83 | 0.8 | Q4 | 2027 | 365 | 7.1554 | 7
PV-3003-14 | 9.6 | 0.8 | Q4 | 2027 | 365 | 8.7729 | 8
PV-3036-14 | 4.8 | 0.8 | Q4 | 2027 | 365 | 4.3864 | 4
PV-3002-14 | 4.725 | 0.8 | Q4 | 2027 | 365 | 4.3179 | 4
PV-3002-14 | 10.791 | 0.8 | Q4 | 2027 | 365 | 9.8613 | 9
PV-3002-14 | 6.5 | 0.8 | Q4 | 2027 | 365 | 5.94 | 5
PV-6187-17 | 6.84 | 0.8 | Q4 | 2027 | 365 | 6.2507 | 6
PV-3013-14 | 9.38 | 0.8 | Q4 | 2027 | 365 | 8.5718 | 8
PV-3003-14 | 8.1 | 0.8 | Q4 | 2027 | 365 | 7.4021 | 7
PV-3002-14 | 22.04 | 0.8 | Q4 | 2027 | 365 | 20.1411 | 20
PV-6187-17 | 10.545 | 0.8 | Q4 | 2027 | 365 | 9.6365 | 9
PV-3001-14 | 12.3 | 0.8 | Q4 | 2027 | 365 | 11.2403 | 11
PV-3002-14 | 6.785 | 0.8 | Q4 | 2027 | 365 | 6.2004 | 6
PV-3033-14 | 5.7 | 0.8 | Q4 | 2027 | 365 | 5.2089 | 5
PV-3002-14 | 3.24 | 0.8 | Q4 | 2027 | 365 | 2.9609 | 2
PV-3002-14 | 2.1 | 0.8 | Q4 | 2027 | 365 | 1.9191 | 1
PV-3030-14 | 4.86 | 0.8 | Q4 | 2027 | 365 | 4.4413 | 4
PV-3926-16 | 10.26 | 0.8 | Q4 | 2027 | 365 | 9.376 | 9
PV-3002-14 | 5.4 | 0.8 | Q4 | 2027 | 365 | 4.9348 | 4
PV-6267-17 | 2.7 | 0.8 | Q4 | 2027 | 365 | 2.4674 | 2
PV-3002-14 | 5.415 | 0.8 | Q4 | 2027 | 365 | 4.9485 | 4
PV-6263-17 | 4.56 | 0.8 | Q4 | 2027 | 365 | 4.1671 | 4
PV-6263-17 | 5.985 | 0.8 | Q4 | 2027 | 365 | 5.4694 | 5
PV-6263-17 | 12.06 | 0.8 | Q4 | 2027 | 365 | 11.0209 | 11
PV-3002-14 | 54.6 | 0.6 | Q4 | 2027 | 365 | 37.4219 | 37
PV-3002-14 | 6.21 | 0.8 | Q4 | 2027 | 365 | 5.675 | 5
PV-3036-14 | 9.72 | 0.8 | Q4 | 2027 | 365 | 8.8826 | 8
PV-3036-14 | 24.6 | 0.8 | Q4 | 2027 | 365 | 22.4805 | 22
PV-3036-14 | 5.775 | 0.8 | Q4 | 2027 | 365 | 5.2774 | 5
PV-3036-14 | 3.99 | 0.8 | Q4 | 2027 | 365 | 3.6462 | 3
PV-3036-14 | 7.8 | 0.8 | Q4 | 2027 | 365 | 7.128 | 7
PV-3036-14 | 5.4 | 0.8 | Q4 | 2027 | 365 | 4.9348 | 4
PV-3036-14 | 3.3 | 0.8 | Q4 | 2027 | 365 | 3.0157 | 3
PV-3036-14 | 11.97 | 0.8 | Q4 | 2027 | 365 | 10.9387 | 10
PV-3036-14 | 11.89 | 0.8 | Q4 | 2027 | 365 | 10.8656 | 10
PV-6263-17 | 7.29 | 0.8 | Q4 | 2027 | 365 | 6.6619 | 6
PV-3001-14 | 9.28 | 0.8 | Q4 | 2027 | 365 | 8.4805 | 8
PV-3001-14 | 5.67 | 0.8 | Q4 | 2027 | 365 | 5.1815 | 5
PV-6187-17 | 6.84 | 0.8 | Q4 | 2027 | 365 | 6.2507 | 6
PV-6187-17 | 3.42 | 0.8 | Q4 | 2027 | 365 | 3.1253 | 3
PV-6187-17 | 7.98 | 0.8 | Q4 | 2027 | 365 | 7.2925 | 7
PV-6187-17 | 2.61 | 0.8 | Q4 | 2027 | 365 | 2.3851 | 2
PV-6068-17 | 11.055 | 0.8 | Q4 | 2027 | 365 | 10.1025 | 10
PV-3003-14 | 13.11 | 0.8 | Q4 | 2027 | 365 | 11.9805 | 11
PV-6271-17 | 23.52 | 0.8 | Q4 | 2027 | 365 | 21.4936 | 21
PV-6263-17 | 7.29 | 0.8 | Q4 | 2027 | 365 | 6.6619 | 6
PV-3002-14 | 3.99 | 0.8 | Q4 | 2027 | 365 | 3.6462 | 3
PV-3003-14 | 11.97 | 0.8 | Q4 | 2027 | 365 | 10.9387 | 10
PV-3002-14 | 24.94 | 0.8 | Q4 | 2027 | 365 | 22.7912 | 22
PV-3002-14 | 6.84 | 0.8 | Q4 | 2027 | 365 | 6.2507 | 6
PV-3003-14 | 9.69 | 0.8 | Q4 | 2027 | 365 | 8.8551 | 8
PV-6187-17 | 2.64 | 0.8 | Q4 | 2027 | 365 | 2.4125 | 2
PV-3003-14 | 4.125 | 0.8 | Q4 | 2027 | 365 | 3.7696 | 3
PV-3002-14 | 11.4 | 0.8 | Q4 | 2027 | 365 | 10.4178 | 10
PV-3002-14 | 9.18 | 0.8 | Q4 | 2027 | 365 | 8.3891 | 8
PV-3013-14 | 9.57 | 0.8 | Q4 | 2027 | 365 | 8.7455 | 8
PV-3002-14 | 3.9 | 0.8 | Q4 | 2027 | 365 | 3.564 | 3
PV-3002-14 | 3.78 | 0.8 | Q4 | 2027 | 365 | 3.4543 | 3
PV-3002-14 | 2699.52 | 0.8 | Q4 | 2027 | 365 | 2466.938 | 2466
PV-3002-14 | 33 | 0.6 | Q4 | 2027 | 365 | 22.6176 | 22
PV-3033-14 | 5.7 | 0.8 | Q4 | 2027 | 365 | 5.2089 | 5
PV-3030-14 | 9.9 | 0.8 | Q4 | 2027 | 365 | 9.047 | 9
PV-3926-16 | 225.28 | 0.7 | Q4 | 2027 | 365 | 180.1368 | 180
PV-3003-14 | 11.34 | 0.8 | Q4 | 2027 | 365 | 10.363 | 10
PV-3926-16 | 7.25 | 0.8 | Q4 | 2027 | 365 | 6.6254 | 6
PV-3003-14 | 6.67 | 0.8 | Q4 | 2027 | 365 | 6.0953 | 6
PV-3926-16 | 7.41 | 0.8 | Q4 | 2027 | 365 | 6.7716 | 6
PV-3926-16 | 11.61 | 0.8 | Q4 | 2027 | 365 | 10.6097 | 10
PV-3002-14 | 4.76 | 0.8 | Q4 | 2027 | 365 | 4.3499 | 4
PV-3002-14 | 3.42 | 0.8 | Q4 | 2027 | 365 | 3.1253 | 3
PV-3036-14 | 7.83 | 0.8 | Q4 | 2027 | 365 | 7.1554 | 7
PV-6263-17 | 8.4 | 0.8 | Q4 | 2027 | 365 | 7.6763 | 7
PV-3002-14 | 13.395 | 0.8 | Q4 | 2027 | 365 | 12.2409 | 12
PV-3036-14 | 6.6 | 0.8 | Q4 | 2027 | 365 | 6.0314 | 6
PV-3036-14 | 9.18 | 0.8 | Q4 | 2027 | 365 | 8.3891 | 8
PV-3003-14 | 5.13 | 0.8 | Q4 | 2027 | 365 | 4.688 | 4
PV-3002-14 | 3.48 | 0.8 | Q4 | 2027 | 365 | 3.1802 | 3
PV-3001-14 | 92.16 | 0.7 | Q4 | 2027 | 365 | 73.6923 | 73
PV-3001-14 | 5.04 | 0.8 | Q4 | 2027 | 365 | 4.6058 | 4
PV-6436-18 | 285.12 | 0.7 | Q4 | 2027 | 365 | 227.9856 | 227
PV-6263-17 | 5.22 | 0.8 | Q4 | 2027 | 365 | 4.7703 | 4
PV-3002-14 | 6.84 | 0.8 | Q4 | 2027 | 365 | 6.2507 | 6
PV-3002-14 | 3.965 | 0.8 | Q4 | 2027 | 365 | 3.6234 | 3
PV-3002-14 | 6.09 | 0.8 | Q4 | 2027 | 365 | 5.5653 | 5
PV-3002-14 | 2.9 | 0.8 | Q4 | 2027 | 365 | 2.6501 | 2
PV-3002-14 | 6.48 | 0.8 | Q4 | 2027 | 365 | 5.9217 | 5
PV-3002-14 | 294.5 | 0.6 | Q4 | 2027 | 365 | 201.8451 | 201
PV-3002-14 | 8.1 | 0.8 | Q4 | 2027 | 365 | 7.4021 | 7
PV-3002-14 | 2.7 | 0.8 | Q4 | 2027 | 365 | 2.4674 | 2
PV-3002-14 | 15.39 | 0.8 | Q4 | 2027 | 365 | 14.064 | 14
PV-3002-14 | 5.4 | 0.8 | Q4 | 2027 | 365 | 4.9348 | 4
PV-3161-16 | 10.26 | 0.8 | Q4 | 2027 | 365 | 9.376 | 9
PV-3033-14 | 6.96 | 0.8 | Q4 | 2027 | 365 | 6.3603 | 6
PV-3002-14 | 7.56 | 0.8 | Q4 | 2027 | 365 | 6.9087 | 6
PV-3002-14 | 249.795 | 0.6 | Q4 | 2027 | 365 | 171.2051 | 171
PV-3033-14 | 9.9 | 0.8 | Q4 | 2027 | 365 | 9.047 | 9
PV-6267-17 | 9.8 | 0.8 | Q4 | 2027 | 365 | 8.9557 | 8
PV-6263-17 | 8.1 | 0.8 | Q4 | 2027 | 365 | 7.4021 | 7
PV-3036-14 | 6.16 | 0.8 | Q4 | 2027 | 365 | 5.6293 | 5
PV-3001-14 | 2.86 | 0.8 | Q4 | 2027 | 365 | 2.6136 | 2
PV-3001-14 | 179.215 | 0.7 | Q4 | 2027 | 365 | 143.3026 | 143
PV-3036-14 | 9.92 | 0.8 | Q4 | 2027 | 365 | 9.0653 | 9
PV-3002-14 | 9 | 0.8 | Q4 | 2027 | 365 | 8.2246 | 8
PV-3926-16 | 9.8 | 0.8 | Q4 | 2027 | 365 | 8.9557 | 8
PV-3002-14 | 5.6 | 0.8 | Q4 | 2027 | 365 | 5.1175 | 5
PV-3002-14 | 13.395 | 0.8 | Q4 | 2027 | 365 | 12.2409 | 12
PV-3002-14 | 7.84 | 0.8 | Q4 | 2027 | 365 | 7.1645 | 7
PV-6263-17 | 7.84 | 0.8 | Q4 | 2027 | 365 | 7.1645 | 7
PV-3002-14 | 8.88 | 0.8 | Q4 | 2027 | 365 | 8.1149 | 8
PV-3002-14 | 5.04 | 0.8 | Q4 | 2027 | 365 | 4.6058 | 4
PV-3002-14 | 2421.9 | 0.8 | Q4 | 2027 | 365 | 2213.2368 | 2213
PV-3002-14 | 10.2 | 0.8 | Q4 | 2027 | 365 | 9.3212 | 9
PV-3013-14 | 13.395 | 0.8 | Q4 | 2027 | 365 | 12.2409 | 12
PV-3013-14 | 186.66 | 0.7 | Q4 | 2027 | 365 | 149.2557 | 149
PV-3013-14 | 2.32 | 0.8 | Q4 | 2027 | 365 | 2.1201 | 2
PV-6263-17 | 5.525 | 0.8 | Q4 | 2027 | 365 | 5.049 | 5
PV-6078-17 | 9.01 | 0.8 | Q4 | 2027 | 365 | 8.2337 | 8
PV-3003-14 | 27.645 | 0.7 | Q4 | 2027 | 365 | 22.1053 | 22
PV-3002-14 | 42.47 | 0.9 | Q4 | 2027 | 365 | 43.6623 | 43
PV-3002-14 | 11.97 | 0.8 | Q4 | 2027 | 365 | 10.9387 | 10
PV-3002-14 | 13.11 | 0.8 | Q4 | 2027 | 365 | 11.9805 | 11
PV-6267-17 | 8.1 | 0.8 | Q4 | 2027 | 365 | 7.4021 | 7
PV-3036-14 | 7.98 | 0.8 | Q4 | 2027 | 365 | 7.2925 | 7
PV-3036-14 | 4.095 | 0.8 | Q4 | 2027 | 365 | 3.7422 | 3
PV-3036-14 | 11.89 | 0.8 | Q4 | 2027 | 365 | 10.8656 | 10
PV-3036-14 | 9.45 | 0.8 | Q4 | 2027 | 365 | 8.6358 | 8
PV-3036-14 | 4.16 | 0.8 | Q4 | 2027 | 365 | 3.8016 | 3
PV-3036-14 | 16.74 | 0.8 | Q4 | 2027 | 365 | 15.2977 | 15
PV-3036-14 | 6.615 | 0.8 | Q4 | 2027 | 365 | 6.0451 | 6
PV-3002-14 | 6.615 | 0.8 | Q4 | 2027 | 365 | 6.0451 | 6
PV-3001-14 | 9.45 | 0.8 | Q4 | 2027 | 365 | 8.6358 | 8
PV-3002-14 | 110.25 | 0.9 | Q4 | 2027 | 365 | 113.3451 | 113
PV-3002-14 | 12.43 | 0.8 | Q4 | 2027 | 365 | 11.3591 | 11
PV-3002-14 | 3.6 | 0.8 | Q4 | 2027 | 365 | 3.2898 | 3
PV-3002-14 | 6.27 | 0.8 | Q4 | 2027 | 365 | 5.7298 | 5
PV-3002-14 | 10.89 | 0.8 | Q4 | 2027 | 365 | 9.9518 | 9
PV-3002-14 | 6.03 | 0.8 | Q4 | 2027 | 365 | 5.5105 | 5
PV-6263-17 | 7.28 | 0.8 | Q4 | 2027 | 365 | 6.6528 | 6
PV-3002-14 | 6.76 | 1 | Q4 | 2027 | 365 | 7.722 | 7
PV-6263-17 | 6.4 | 1 | Q4 | 2027 | 365 | 7.3107 | 7
PV-3002-14 | 11.395 | 1 | Q4 | 2027 | 365 | 13.0166 | 13
PV-3002-14 | 6 | 1 | Q4 | 2027 | 365 | 6.8538 | 6
PV-3003-14 | 6.3 | 1 | Q4 | 2027 | 365 | 7.1965 | 7
PV-3002-14 | 7.625 | 1 | Q4 | 2027 | 365 | 8.7101 | 8
PV-3002-14 | 3.18 | 1 | Q4 | 2027 | 365 | 3.6325 | 3
PV-3002-14 | 10.05 | 1 | Q4 | 2027 | 365 | 11.4802 | 11
PV-3002-14 | 3.71 | 1 | Q4 | 2027 | 365 | 4.2379 | 4
PV-3002-14 | 14.18 | 1 | Q4 | 2027 | 365 | 16.1979 | 16
PV-3002-14 | 7.8 | 1 | Q4 | 2027 | 365 | 8.91 | 8
PV-3002-14 | 4.16 | 1 | Q4 | 2027 | 365 | 4.752 | 4
PV-3013-14 | 3.06 | 1 | Q4 | 2027 | 365 | 3.4955 | 3
PV-3002-14 | 7.14 | 1 | Q4 | 2027 | 365 | 8.1561 | 8
PV-3002-14 | 7.015 | 1 | Q4 | 2027 | 365 | 8.0133 | 8
PV-3002-14 | 5.49 | 1 | Q4 | 2027 | 365 | 6.2712 | 6
PV-3002-14 | 8.06 | 1 | Q4 | 2027 | 365 | 9.207 | 9
PV-3010-14 | 10.965 | 1 | Q4 | 2027 | 365 | 12.5254 | 12
PV-3033-14 | 4.95 | 1 | Q4 | 2027 | 365 | 5.6544 | 5
PV-3002-14 | 5.94 | 1 | Q4 | 2027 | 365 | 6.7853 | 6
PV-3002-14 | 6.72 | 1 | Q4 | 2027 | 365 | 7.6763 | 7
PV-3002-14 | 6 | 1 | Q4 | 2027 | 365 | 6.8538 | 6
PV-3002-14 | 4.02 | 1 | Q4 | 2027 | 365 | 4.5921 | 4
PV-3926-16 | 6.86 | 1 | Q4 | 2027 | 365 | 7.8362 | 7
PV-3002-14 | 7.5 | 1 | Q4 | 2027 | 365 | 8.5673 | 8
PV-3926-16 | 7.75 | 1 | Q4 | 2027 | 365 | 8.8529 | 8
PV-3003-14 | 7.125 | 0.8 | Q4 | 2027 | 365 | 6.5111 | 6
PV-6267-17 | 10.44 | 0.8 | Q4 | 2027 | 365 | 9.5405 | 9
PV-3001-14 | 3.19 | 0.8 | Q4 | 2027 | 365 | 2.9152 | 2
PV-3036-14 | 6.09 | 0.8 | Q4 | 2027 | 365 | 5.5653 | 5
PV-3036-14 | 4.275 | 0.8 | Q4 | 2027 | 365 | 3.9067 | 3
PV-3002-14 | 10.26 | 0.8 | Q4 | 2027 | 365 | 9.376 | 9
PV-3002-14 | 9.405 | 0.8 | Q4 | 2027 | 365 | 8.5947 | 8
PV-3002-14 | 10.325 | 0.8 | Q4 | 2027 | 365 | 9.4354 | 9
PV-3002-14 | 5.36 | 0.8 | Q4 | 2027 | 365 | 4.8982 | 4
PV-3001-14 | 4.48 | 0.8 | Q4 | 2027 | 365 | 4.094 | 4
PV-3001-14 | 10.44 | 0.8 | Q4 | 2027 | 365 | 9.5405 | 9
PV-6263-17 | 26.22 | 0.6 | Q4 | 2027 | 365 | 17.9707 | 17
PV-3002-14 | 6 | 0.8 | Q4 | 2027 | 365 | 5.4831 | 5
PV-3002-14 | 4.76 | 0.8 | Q4 | 2027 | 365 | 4.3499 | 4
PV-3002-14 | 11.31 | 0.8 | Q4 | 2027 | 365 | 10.3356 | 10
PV-3002-14 | 8.99 | 0.8 | Q4 | 2027 | 365 | 8.2155 | 8
PV-3002-14 | 8.7 | 0.8 | Q4 | 2027 | 365 | 7.9504 | 7
PV-3002-14 | 6.38 | 0.8 | Q4 | 2027 | 365 | 5.8303 | 5
PV-6406-18 | 6.38 | 0.8 | Q4 | 2027 | 365 | 5.8303 | 5
PV-3002-14 | 12.76 | 0.8 | Q4 | 2027 | 365 | 11.6606 | 11
PV-3002-14 | 7.83 | 0.8 | Q4 | 2027 | 365 | 7.1554 | 7
PV-3002-14 | 8.12 | 0.8 | Q4 | 2027 | 365 | 7.4204 | 7
PV-3002-14 | 9.1 | 0.8 | Q4 | 2027 | 365 | 8.316 | 8
PV-3002-14 | 7.92 | 0.8 | Q4 | 2027 | 365 | 7.2376 | 7
PV-3002-14 | 10.545 | 0.8 | Q4 | 2027 | 365 | 9.6365 | 9
PV-3002-14 | 6.96 | 0.8 | Q4 | 2027 | 365 | 6.3603 | 6
PV-3002-14 | 7.54 | 0.8 | Q4 | 2027 | 365 | 6.8904 | 6
PV-3002-14 | 9.9 | 0.8 | Q4 | 2027 | 365 | 9.047 | 9
PV-3002-14 | 6.365 | 0.8 | Q4 | 2027 | 365 | 5.8166 | 5
PV-3002-14 | 7.8 | 0.8 | Q4 | 2027 | 365 | 7.128 | 7
PV-3002-14 | 8 | 0.8 | Q4 | 2027 | 365 | 7.3107 | 7
PV-3002-14 | 11.685 | 0.8 | Q4 | 2027 | 365 | 10.6783 | 10
PV-3013-14 | 5.58 | 0.8 | Q4 | 2027 | 365 | 5.0992 | 5
PV-6187-17 | 6.38 | 0.8 | Q4 | 2027 | 365 | 5.8303 | 5
PV-3161-16 | 11.16 | 0.8 | Q4 | 2027 | 365 | 10.1985 | 10
PV-3002-14 | 13 | 0.8 | Q4 | 2027 | 365 | 11.88 | 11
PV-3003-14 | 11.9 | 0.8 | Q4 | 2027 | 365 | 10.8747 | 10
PV-3002-14 | 8.75 | 0.8 | Q4 | 2027 | 365 | 7.9961 | 7
PV-3002-14 | 3.2 | 0.8 | Q4 | 2027 | 365 | 2.9243 | 2
PV-3002-14 | 3.9 | 0.8 | Q4 | 2027 | 365 | 3.564 | 3
PV-3002-14 | 4.275 | 0.8 | Q4 | 2027 | 365 | 3.9067 | 3
PV-3003-14 | 8.64 | 0.8 | Q4 | 2027 | 365 | 7.8956 | 7
PV-3002-14 | 6.84 | 0.8 | Q4 | 2027 | 365 | 6.2507 | 6
PV-3002-14 | 3.42 | 0.8 | Q4 | 2027 | 365 | 3.1253 | 3
PV-3002-14 | 11.52 | 0.8 | Q4 | 2027 | 365 | 10.5275 | 10
PV-3013-14 | 5.76 | 0.8 | Q4 | 2027 | 365 | 5.2637 | 5
PV-3030-14 | 4.93 | 0.8 | Q4 | 2027 | 365 | 4.5052 | 4
PV-6263-17 | 5.49 | 0.8 | Q4 | 2027 | 365 | 5.017 | 5
PV-3926-16 | 7.36 | 0.8 | Q4 | 2027 | 365 | 6.7259 | 6
PV-3926-16 | 13.2 | 0.8 | Q4 | 2027 | 365 | 12.0627 | 12
PV-6263-17 | 5.52 | 0.8 | Q4 | 2027 | 365 | 5.0444 | 5
PV-6263-17 | 4.83 | 0.8 | Q4 | 2027 | 365 | 4.4139 | 4
PV-3002-14 | 10.35 | 0.8 | Q4 | 2027 | 365 | 9.4583 | 9
PV-6406-18 | 18.6 | 0.8 | Q4 | 2027 | 365 | 16.9975 | 16
PV-6436-18 | 10.4 | 0.8 | Q4 | 2027 | 365 | 9.504 | 9
PV-6267-17 | 1084.05 | 1 | Q4 | 2027 | 365 | 1238.3147 | 1238
PV-6263-17 | 1392.84 | 1 | Q4 | 2027 | 365 | 1591.0467 | 1591
PV-6263-17 | 12.96 | 0.8 | Q4 | 2027 | 365 | 11.8434 | 11
PV-3002-14 | 6.6 | 0.8 | Q4 | 2027 | 365 | 6.0314 | 6
PV-3002-14 | 8.265 | 0.8 | Q4 | 2027 | 365 | 7.5529 | 7
PV-3013-14 | 8.41 | 0.8 | Q4 | 2027 | 365 | 7.6854 | 7
PV-6267-17 | 10.92 | 0.8 | Q4 | 2027 | 365 | 9.9792 | 9
PV-3002-14 | 2.4 | 0.8 | Q4 | 2027 | 365 | 2.1932 | 2
PV-6263-17 | 11.97 | 0.8 | Q4 | 2027 | 365 | 10.9387 | 10
PV-6263-17 | 6.96 | 0.8 | Q4 | 2027 | 365 | 6.3603 | 6
PV-3002-14 | 5.8 | 0.8 | Q4 | 2027 | 365 | 5.3003 | 5
PV-3926-16 | 13.86 | 0.8 | Q4 | 2027 | 365 | 12.6659 | 12
PV-3030-14 | 13.34 | 0.8 | Q4 | 2027 | 365 | 12.1907 | 12
PV-3926-16 | 9.69 | 0.8 | Q4 | 2027 | 365 | 8.8551 | 8
PV-6267-17 | 9.28 | 0.8 | Q4 | 2027 | 365 | 8.4805 | 8
PV-3002-14 | 10.385 | 0.8 | Q4 | 2027 | 365 | 9.4903 | 9
PV-6263-17 | 9.94 | 0.8 | Q4 | 2027 | 365 | 9.0836 | 9
PV-3002-14 | 6.21 | 0.8 | Q4 | 2027 | 365 | 5.675 | 5
PV-3926-16 | 7 | 0.8 | Q4 | 2027 | 365 | 6.3969 | 6
PV-3926-16 | 3.3 | 0.8 | Q4 | 2027 | 365 | 3.0157 | 3
PV-6267-17 | 11.02 | 0.8 | Q4 | 2027 | 365 | 10.0706 | 10
PV-3334-16 | 8.58 | 0.8 | Q4 | 2027 | 365 | 7.8408 | 7
PV-3600-16 | 10.88 | 0.8 | Q4 | 2027 | 365 | 9.9426 | 9
PV-3598-16 | 10.791 | 0.8 | Q4 | 2027 | 365 | 9.8613 | 9
PV-3630-16 | 4.56 | 0.8 | Q4 | 2027 | 365 | 4.1671 | 4
PV-3878-16 | 3.3 | 0.8 | Q4 | 2027 | 365 | 3.0157 | 3
PV-3036-14 | 6.16 | 0.8 | Q4 | 2027 | 365 | 5.6293 | 5
PV-3036-14 | 10.26 | 0.8 | Q4 | 2027 | 365 | 9.376 | 9
PV-3036-14 | 9.69 | 0.8 | Q4 | 2027 | 365 | 8.8551 | 8
PV-3036-14 | 5.13 | 0.8 | Q4 | 2027 | 365 | 4.688 | 4
PV-3036-14 | 7.8 | 0.8 | Q4 | 2027 | 365 | 7.128 | 7
PV-3002-14 | 3.3 | 0.8 | Q4 | 2027 | 365 | 3.0157 | 3
PV-3003-14 | 3.77 | 0.8 | Q4 | 2027 | 365 | 3.4452 | 3
PV-3002-14 | 10.36 | 0.8 | Q4 | 2027 | 365 | 9.4674 | 9
PV-3002-14 | 5.94 | 0.8 | Q4 | 2027 | 365 | 5.4282 | 5
PV-6256-17 | 7.92 | 0.8 | Q4 | 2027 | 365 | 7.2376 | 7
PV-6254-17 | 5.2 | 0.8 | Q4 | 2027 | 365 | 4.752 | 4
PV-3002-14 | 5.525 | 0.8 | Q4 | 2027 | 365 | 5.049 | 5
PV-3025-14 | 5.61 | 0.8 | Q4 | 2027 | 365 | 5.1267 | 5
PV-3036-14 | 20.4 | 0.8 | Q4 | 2027 | 365 | 18.6424 | 18
PV-3036-14 | 2.52 | 0.8 | Q4 | 2027 | 365 | 2.3029 | 2
PV-3036-14 | 4.355 | 0.8 | Q4 | 2027 | 365 | 3.9798 | 3
PV-3036-14 | 7.15 | 0.8 | Q4 | 2027 | 365 | 6.534 | 6
PV-3036-14 | 6.93 | 0.8 | Q4 | 2027 | 365 | 6.3329 | 6
PV-3036-14 | 7.04 | 0.8 | Q4 | 2027 | 365 | 6.4335 | 6
PV-3036-14 | 5.36 | 0.8 | Q4 | 2027 | 365 | 4.8982 | 4
PV-3036-14 | 7.8 | 0.8 | Q4 | 2027 | 365 | 7.128 | 7
PV-3036-14 | 6.72 | 0.8 | Q4 | 2027 | 365 | 6.141 | 6
PV-3036-14 | 7.2 | 0.8 | Q4 | 2027 | 365 | 6.5797 | 6
PV-3001-14 | 10.385 | 0.8 | Q4 | 2027 | 365 | 9.4903 | 9
PV-3036-14 | 3.6 | 0.8 | Q4 | 2027 | 365 | 3.2898 | 3
PV-3003-14 | 12.21 | 0.8 | Q4 | 2027 | 365 | 11.158 | 11
PV-3003-14 | 7.83 | 0.8 | Q4 | 2027 | 365 | 7.1554 | 7
PV-6263-17 | 9.1 | 0.8 | Q4 | 2027 | 365 | 8.316 | 8
PV-6263-17 | 7.28 | 0.8 | Q4 | 2027 | 365 | 6.6528 | 6
PV-6187-17 | 12.8 | 0.8 | Q4 | 2027 | 365 | 11.6972 | 11
PV-6418-18 | 8.06 | 0.8 | Q4 | 2027 | 365 | 7.3656 | 7
PV-6187-17 | 2.85 | 0.8 | Q4 | 2027 | 365 | 2.6045 | 2
PV-6187-17 | 7.83 | 0.8 | Q4 | 2027 | 365 | 7.1554 | 7
PV-3002-14 | 8.28 | 0.8 | Q4 | 2027 | 365 | 7.5666 | 7
PV-3002-14 | 9.28 | 0.8 | Q4 | 2027 | 365 | 8.4805 | 8
PV-3002-14 | 4.64 | 0.8 | Q4 | 2027 | 365 | 4.2402 | 4
PV-3002-14 | 9.86 | 0.8 | Q4 | 2027 | 365 | 9.0105 | 9
PV-3002-14 | 8.4 | 0.8 | Q4 | 2027 | 365 | 7.6763 | 7
PV-3002-14 | 5.415 | 0.8 | Q4 | 2027 | 365 | 4.9485 | 4
PV-3002-14 | 3.48 | 0.8 | Q4 | 2027 | 365 | 3.1802 | 3
PV-3036-14 | 8.99 | 0.8 | Q4 | 2027 | 365 | 8.2155 | 8
PV-3036-14 | 12.6 | 0.8 | Q4 | 2027 | 365 | 11.5144 | 11
PV-3002-14 | 11.52 | 0.8 | Q4 | 2027 | 365 | 10.5275 | 10
PV-3002-14 | 11.34 | 0.8 | Q4 | 2027 | 365 | 10.363 | 10
PV-3002-14 | 4.845 | 0.8 | Q4 | 2027 | 365 | 4.4276 | 4
PV-3013-14 | 4.845 | 0.8 | Q4 | 2027 | 365 | 4.4276 | 4
PV-3002-14 | 5.8 | 0.8 | Q4 | 2027 | 365 | 5.3003 | 5
PV-3002-14 | 2.28 | 0.8 | Q4 | 2027 | 365 | 2.0836 | 2
PV-3002-14 | 3.135 | 0.8 | Q4 | 2027 | 365 | 2.8649 | 2
PV-3002-14 | 4.35 | 0.8 | Q4 | 2027 | 365 | 3.9752 | 3
PV-3033-14 | 6.6 | 0.8 | Q4 | 2027 | 365 | 6.0314 | 6
PV-6151-17 | 3.96 | 0.8 | Q4 | 2027 | 365 | 3.6188 | 3
PV-3033-14 | 3.6 | 0.8 | Q4 | 2027 | 365 | 3.2898 | 3
PV-3076-15 | 8.835 | 0.8 | Q4 | 2027 | 365 | 8.0738 | 8
PV-6438-18 | 8.4 | 0.8 | Q4 | 2027 | 365 | 7.6763 | 7
PV-3003-14 | 3.9 | 0.8 | Q4 | 2027 | 365 | 3.564 | 3
PV-3926-16 | 7.98 | 0.8 | Q4 | 2027 | 365 | 7.2925 | 7
PV-3230-16 | 7.695 | 0.8 | Q4 | 2027 | 365 | 7.032 | 7
PV-3003-14 | 12 | 0.8 | Q4 | 2027 | 365 | 10.9661 | 10
PV-3003-14 | 28.06 | 0.6 | Q4 | 2027 | 365 | 19.2318 | 19
PV-3926-16 | 12.025 | 0.8 | Q4 | 2027 | 365 | 10.989 | 10
PV-3926-16 | 9.72 | 0.8 | Q4 | 2027 | 365 | 8.8826 | 8
PV-3010-14 | 18.85 | 0.8 | Q4 | 2027 | 365 | 17.2259 | 17
PV-3003-14 | 12.18 | 0.8 | Q4 | 2027 | 365 | 11.1306 | 11
PV-3699-16 | 4.9 | 0.8 | Q4 | 2027 | 365 | 4.4778 | 4
PV-6267-17 | 10.8 | 0.8 | Q4 | 2027 | 365 | 9.8695 | 9
PV-3926-16 | 10.64 | 0.8 | Q4 | 2027 | 365 | 9.7233 | 9
PV-3276-16 | 299.98 | 0.7 | Q4 | 2027 | 365 | 239.8678 | 239
PV-3947-16 | 12 | 0.8 | Q4 | 2027 | 365 | 10.9661 | 10
PV-3948-16 | 5.886 | 0.8 | Q4 | 2027 | 365 | 5.3789 | 5
PV-3946-16 | 3.19 | 0.8 | Q4 | 2027 | 365 | 2.9152 | 2
PV-3701-16 | 3.96 | 0.8 | Q4 | 2027 | 365 | 3.6188 | 3
PV-6315-18 | 6.83 | 0.8 | Q4 | 2027 | 365 | 6.2415 | 6
PV-3025-14 | 13.325 | 0.8 | Q4 | 2027 | 365 | 12.177 | 12
PV-3025-14 | 10.075 | 0.8 | Q4 | 2027 | 365 | 9.207 | 9
PV-3036-14 | 200.88 | 0.6 | Q4 | 2027 | 365 | 137.6796 | 137
PV-3036-14 | 64.64 | 0.7 | Q4 | 2027 | 365 | 51.687 | 51
PV-3036-14 | 4.93 | 0.8 | Q4 | 2027 | 365 | 4.5052 | 4
PV-3036-14 | 12.4 | 0.8 | Q4 | 2027 | 365 | 11.3317 | 11
PV-6263-17 | 7.41 | 0.8 | Q4 | 2027 | 365 | 6.7716 | 6
PV-3003-14 | 3.35 | 0.8 | Q4 | 2027 | 365 | 3.0614 | 3
PV-3003-14 | 7.41 | 0.8 | Q4 | 2027 | 365 | 6.7716 | 6
PV-3001-14 | 11.2 | 0.8 | Q4 | 2027 | 365 | 10.235 | 10
PV-6263-17 | 5.95 | 0.8 | Q4 | 2027 | 365 | 5.4374 | 5
PV-6263-17 | 10.23 | 0.8 | Q4 | 2027 | 365 | 9.3486 | 9
PV-6187-17 | 10.26 | 0.8 | Q4 | 2027 | 365 | 9.376 | 9
PV-3003-14 | 4.93 | 0.8 | Q4 | 2027 | 365 | 4.5052 | 4
PV-3003-14 | 8.835 | 0.8 | Q4 | 2027 | 365 | 8.0738 | 8
PV-6263-17 | 12.095 | 0.8 | Q4 | 2027 | 365 | 11.0529 | 11
PV-6438-18 | 17.36 | 0.8 | Q4 | 2027 | 365 | 15.8643 | 15
PV-6187-17 | 19.38 | 0.8 | Q4 | 2027 | 365 | 17.7103 | 17
PV-3002-14 | 9.57 | 0.8 | Q4 | 2027 | 365 | 8.7455 | 8
PV-3002-14 | 11.375 | 0.8 | Q4 | 2027 | 365 | 10.395 | 10
PV-3002-14 | 8.1 | 0.8 | Q4 | 2027 | 365 | 7.4021 | 7
PV-6187-17 | 8.12 | 0.8 | Q4 | 2027 | 365 | 7.4204 | 7
PV-3002-14 | 5.58 | 0.8 | Q4 | 2027 | 365 | 5.0992 | 5
PV-6263-17 | 7.98 | 0.8 | Q4 | 2027 | 365 | 7.2925 | 7
PV-3003-14 | 9.8 | 0.8 | Q4 | 2027 | 365 | 8.9557 | 8
PV-3003-14 | 8.96 | 0.8 | Q4 | 2027 | 365 | 8.188 | 8
PV-3002-14 | 20.16 | 0.8 | Q4 | 2027 | 365 | 18.4231 | 18
PV-3002-14 | 7.36 | 0.8 | Q4 | 2027 | 365 | 6.7259 | 6
PV-6283-18 | 9.625 | 0.8 | Q4 | 2027 | 365 | 8.7957 | 8
PV-3003-14 | 4.72 | 0.8 | Q4 | 2027 | 365 | 4.3133 | 4
PV-3001-14 | 4.94 | 0.8 | Q4 | 2027 | 365 | 4.5144 | 4
PV-3230-16 | 6.09 | 0.8 | Q4 | 2027 | 365 | 5.5653 | 5
PV-3230-16 | 7.8 | 0.8 | Q4 | 2027 | 365 | 7.128 | 7
PV-3230-16 | 8.99 | 0.8 | Q4 | 2027 | 365 | 8.2155 | 8
PV-3033-14 | 4.64 | 0.8 | Q4 | 2027 | 365 | 4.2402 | 4
PV-3002-14 | 8.45 | 0.8 | Q4 | 2027 | 365 | 7.722 | 7
PV-3793-16 | 8.775 | 0.8 | Q4 | 2027 | 365 | 8.019 | 8
PV-3003-14 | 10.075 | 0.8 | Q4 | 2027 | 365 | 9.207 | 9
PV-3926-16 | 5.22 | 0.8 | Q4 | 2027 | 365 | 4.7703 | 4
PV-3003-14 | 4.5 | 0.8 | Q4 | 2027 | 365 | 4.1123 | 4
PV-3010-14 | 6.9 | 0.8 | Q4 | 2027 | 365 | 6.3055 | 6
PV-3794-16 | 6.3 | 0.8 | Q4 | 2027 | 365 | 5.7572 | 5
PV-3002-14 | 10.2 | 0.8 | Q4 | 2027 | 365 | 9.3212 | 9
PV-3002-14 | 5.8 | 0.8 | Q4 | 2027 | 365 | 5.3003 | 5
PV-3002-14 | 9.9 | 0.8 | Q4 | 2027 | 365 | 9.047 | 9
PV-3002-14 | 4.02 | 0.8 | Q4 | 2027 | 365 | 3.6736 | 3
PV-3013-14 | 11.375 | 0.8 | Q4 | 2027 | 365 | 10.395 | 10
PV-3013-14 | 5.22 | 0.8 | Q4 | 2027 | 365 | 4.7703 | 4
PV-3003-14 | 8.12 | 0.8 | Q4 | 2027 | 365 | 7.4204 | 7
PV-6324-18 | 7.54 | 0.8 | Q4 | 2027 | 365 | 6.8904 | 6
PV-3036-14 | 8.12 | 0.8 | Q4 | 2027 | 365 | 7.4204 | 7
PV-3036-14 | 4.56 | 0.8 | Q4 | 2027 | 365 | 4.1671 | 4
PV-3001-14 | 6.6 | 0.8 | Q4 | 2027 | 365 | 6.0314 | 6
PV-3003-14 | 5.95 | 0.8 | Q4 | 2027 | 365 | 5.4374 | 5
PV-3474-16 | 9.92 | 0.8 | Q4 | 2027 | 365 | 9.0653 | 9
PV-3484-16 | 6.3 | 0.8 | Q4 | 2027 | 365 | 5.7572 | 5
PV-3486-16 | 9.45 | 0.8 | Q4 | 2027 | 365 | 8.6358 | 8
PV-3491-16 | 11.06 | 0.8 | Q4 | 2027 | 365 | 10.1071 | 10
PV-3036-14 | 12.6 | 0.8 | Q4 | 2027 | 365 | 11.5144 | 11
PV-6263-17 | 7.59 | 0.8 | Q4 | 2027 | 365 | 6.9361 | 6
PV-6085-17 | 6.21 | 0.8 | Q4 | 2027 | 365 | 5.675 | 5
PV-3003-14 | 9.28 | 0.8 | Q4 | 2027 | 365 | 8.4805 | 8
PV-6263-17 | 6.72 | 0.8 | Q4 | 2027 | 365 | 6.141 | 6
PV-6263-17 | 11.39 | 0.8 | Q4 | 2027 | 365 | 10.4087 | 10
PV-6436-18 | 13.407 | 0.8 | Q4 | 2027 | 365 | 12.2519 | 12
PV-6438-18 | 30.72 | 0.6 | Q4 | 2027 | 365 | 21.0549 | 21
PV-6438-18 | 10.385 | 0.8 | Q4 | 2027 | 365 | 9.4903 | 9
PV-6187-17 | 3.99 | 0.8 | Q4 | 2027 | 365 | 3.6462 | 3
PV-6187-17 | 9.24 | 0.8 | Q4 | 2027 | 365 | 8.4439 | 8
PV-3002-14 | 5.13 | 0.8 | Q4 | 2027 | 365 | 4.688 | 4
PV-3003-14 | 6.84 | 0.8 | Q4 | 2027 | 365 | 6.2507 | 6
PV-3003-14 | 13.34 | 0.8 | Q4 | 2027 | 365 | 12.1907 | 12
PV-3002-14 | 6.72 | 0.8 | Q4 | 2027 | 365 | 6.141 | 6
PV-3489-16 | 7.2 | 0.8 | Q4 | 2027 | 365 | 6.5797 | 6
PV-3002-14 | 3.6 | 0.8 | Q4 | 2027 | 365 | 3.2898 | 3
PV-3002-14 | 10.83 | 0.8 | Q4 | 2027 | 365 | 9.8969 | 9
PV-3002-14 | 9.405 | 0.8 | Q4 | 2027 | 365 | 8.5947 | 8
PV-3002-14 | 6.615 | 0.8 | Q4 | 2027 | 365 | 6.0451 | 6
PV-3002-14 | 5.76 | 0.8 | Q4 | 2027 | 365 | 5.2637 | 5
PV-3002-14 | 11.7 | 0.8 | Q4 | 2027 | 365 | 10.692 | 10
PV-3002-14 | 2.28 | 0.8 | Q4 | 2027 | 365 | 2.0836 | 2
PV-3230-16 | 3.08 | 0.8 | Q4 | 2027 | 365 | 2.8146 | 2
PV-3230-16 | 8.7 | 0.8 | Q4 | 2027 | 365 | 7.9504 | 7
PV-3230-16 | 8.04 | 0.8 | Q4 | 2027 | 365 | 7.3473 | 7
PV-3230-16 | 13.505 | 0.8 | Q4 | 2027 | 365 | 12.3415 | 12
PV-3230-16 | 6.96 | 0.8 | Q4 | 2027 | 365 | 6.3603 | 6
PV-3033-14 | 6.38 | 0.8 | Q4 | 2027 | 365 | 5.8303 | 5
PV-3033-14 | 8.1 | 0.8 | Q4 | 2027 | 365 | 7.4021 | 7
PV-3033-14 | 12.48 | 0.8 | Q4 | 2027 | 365 | 11.4048 | 11
PV-3003-14 | 7.83 | 0.8 | Q4 | 2027 | 365 | 7.1554 | 7
PV-3033-14 | 9.72 | 0.8 | Q4 | 2027 | 365 | 8.8826 | 8
PV-3002-14 | 6.67 | 0.8 | Q4 | 2027 | 365 | 6.0953 | 6
PV-3002-14 | 2.9 | 0.8 | Q4 | 2027 | 365 | 2.6501 | 2
PV-3820-16 | 10.85 | 0.8 | Q4 | 2027 | 365 | 9.9152 | 9
PV-3010-14 | 11.7 | 0.8 | Q4 | 2027 | 365 | 10.692 | 10
PV-3821-16 | 6.6 | 0.8 | Q4 | 2027 | 365 | 6.0314 | 6
PV-3001-14 | 9.72 | 0.8 | Q4 | 2027 | 365 | 8.8826 | 8
PV-3033-14 | 7.36 | 0.8 | Q4 | 2027 | 365 | 6.7259 | 6
PV-3002-14 | 10.64 | 0.8 | Q4 | 2027 | 365 | 9.7233 | 9
PV-3016-14 | 5.04 | 0.8 | Q4 | 2027 | 365 | 4.6058 | 4
PV-3002-14 | 9.57 | 0.8 | Q4 | 2027 | 365 | 8.7455 | 8
PV-3935-16 | 6.03 | 0.8 | Q4 | 2027 | 365 | 5.5105 | 5
PV-3036-14 | 6.93 | 0.8 | Q4 | 2027 | 365 | 6.3329 | 6
PV-3036-14 | 4.275 | 0.8 | Q4 | 2027 | 365 | 3.9067 | 3
PV-3001-14 | 4.29 | 0.8 | Q4 | 2027 | 365 | 3.9204 | 3
PV-6273-17 | 6.6 | 0.8 | Q4 | 2027 | 365 | 6.0314 | 6
PV-3003-14 | 2.9 | 0.8 | Q4 | 2027 | 365 | 2.6501 | 2
PV-3938-16 | 9.045 | 0.8 | Q4 | 2027 | 365 | 8.2657 | 8
PV-3002-14 | 11.55 | 0.8 | Q4 | 2027 | 365 | 10.5549 | 10
PV-3002-14 | 8.265 | 0.8 | Q4 | 2027 | 365 | 7.5529 | 7
PV-3002-14 | 7.8 | 0.8 | Q4 | 2027 | 365 | 7.128 | 7
PV-3926-16 | 6.3 | 0.8 | Q4 | 2027 | 365 | 5.7572 | 5
PV-3010-14 | 8.68 | 0.8 | Q4 | 2027 | 365 | 7.9322 | 7
PV-3036-14 | 10.59 | 0.8 | Q4 | 2027 | 365 | 9.6776 | 9
PV-3036-14 | 14.4 | 0.8 | Q4 | 2027 | 365 | 13.1593 | 13
PV-6030-16 | 13 | 0.8 | Q4 | 2027 | 365 | 11.88 | 11
PV-3003-14 | 6.67 | 0.8 | Q4 | 2027 | 365 | 6.0953 | 6
PV-6156-17 | 11.1 | 0.8 | Q4 | 2027 | 365 | 10.1437 | 10
PV-3003-14 | 10.73 | 0.8 | Q4 | 2027 | 365 | 9.8055 | 9
PV-6187-17 | 5.76 | 0.8 | Q4 | 2027 | 365 | 5.2637 | 5
PV-3002-14 | 6.555 | 0.8 | Q4 | 2027 | 365 | 5.9902 | 5
PV-6187-17 | 6.5 | 0.8 | Q4 | 2027 | 365 | 5.94 | 5
PV-3002-14 | 4.425 | 0.8 | Q4 | 2027 | 365 | 4.0438 | 4
PV-3025-14 | 9.52 | 0.8 | Q4 | 2027 | 365 | 8.6998 | 8
PV-3002-14 | 5.8 | 0.8 | Q4 | 2027 | 365 | 5.3003 | 5
PV-3002-14 | 8.4 | 0.8 | Q4 | 2027 | 365 | 7.6763 | 7
PV-3002-14 | 4.06 | 0.8 | Q4 | 2027 | 365 | 3.7102 | 3
PV-6031-16 | 6.38 | 0.8 | Q4 | 2027 | 365 | 5.8303 | 5
PV-3002-14 | 7.25 | 0.8 | Q4 | 2027 | 365 | 6.6254 | 6
PV-3002-14 | 7.92 | 0.8 | Q4 | 2027 | 365 | 7.2376 | 7
PV-3002-14 | 6.175 | 0.8 | Q4 | 2027 | 365 | 5.643 | 5
PV-3002-14 | 13.2 | 0.8 | Q4 | 2027 | 365 | 12.0627 | 12
PV-3002-14 | 8.7 | 0.8 | Q4 | 2027 | 365 | 7.9504 | 7
PV-3002-14 | 44 | 0.6 | Q4 | 2027 | 365 | 30.1568 | 30
PV-3002-14 | 11.78 | 0.8 | Q4 | 2027 | 365 | 10.7651 | 10
PV-3033-14 | 2.17 | 0.8 | Q4 | 2027 | 365 | 1.983 | 1
PV-3003-14 | 192.78 | 0.9 | Q4 | 2027 | 365 | 198.192 | 198
PV-3926-16 | 10.385 | 0.8 | Q4 | 2027 | 365 | 9.4903 | 9
PV-3926-16 | 7.56 | 0.8 | Q4 | 2027 | 365 | 6.9087 | 6
PV-3003-14 | 7.59 | 0.8 | Q4 | 2027 | 365 | 6.9361 | 6
PV-3003-14 | 6.38 | 0.8 | Q4 | 2027 | 365 | 5.8303 | 5
PV-3003-14 | 8.12 | 0.8 | Q4 | 2027 | 365 | 7.4204 | 7
PV-3003-14 | 5.36 | 0.8 | Q4 | 2027 | 365 | 4.8982 | 4
PV-6187-17 | 7.54 | 0.8 | Q4 | 2027 | 365 | 6.8904 | 6
PV-3002-14 | 4.93 | 0.8 | Q4 | 2027 | 365 | 4.5052 | 4
PV-3926-16 | 11.02 | 0.8 | Q4 | 2027 | 365 | 10.0706 | 10
PV-3830-16 | 6.27 | 0.8 | Q4 | 2027 | 365 | 5.7298 | 5
PV-3831-16 | 2.52 | 0.8 | Q4 | 2027 | 365 | 2.3029 | 2
PV-3025-14 | 11.89 | 0.8 | Q4 | 2027 | 365 | 10.8656 | 10
PV-3033-14 | 7.905 | 0.8 | Q4 | 2027 | 365 | 7.2239 | 7
PV-6318-18 | 5.415 | 0.8 | Q4 | 2027 | 365 | 4.9485 | 4
PV-6263-17 | 4.275 | 0.8 | Q4 | 2027 | 365 | 3.9067 | 3
PV-3036-14 | 5.605 | 0.8 | Q4 | 2027 | 365 | 5.1221 | 5
PV-3036-14 | 12.09 | 0.8 | Q4 | 2027 | 365 | 11.0484 | 11
PV-3036-14 | 9.045 | 0.8 | Q4 | 2027 | 365 | 8.2657 | 8
PV-3036-14 | 6.7 | 0.8 | Q4 | 2027 | 365 | 6.1227 | 6
PV-3036-14 | 7.83 | 0.8 | Q4 | 2027 | 365 | 7.1554 | 7
PV-3001-14 | 9.28 | 0.8 | Q4 | 2027 | 365 | 8.4805 | 8
PV-6272-17 | 10.725 | 0.8 | Q4 | 2027 | 365 | 9.801 | 9
PV-3003-14 | 4.64 | 0.8 | Q4 | 2027 | 365 | 4.2402 | 4
PV-3002-14 | 4.27 | 0.8 | Q4 | 2027 | 365 | 3.9021 | 3
PV-3003-14 | 14.84 | 0.8 | Q4 | 2027 | 365 | 13.5614 | 13
PV-6187-17 | 7 | 0.8 | Q4 | 2027 | 365 | 6.3969 | 6
PV-6187-17 | 9.15 | 0.8 | Q4 | 2027 | 365 | 8.3617 | 8
PV-6187-17 | 11.4 | 0.8 | Q4 | 2027 | 365 | 10.4178 | 10
PV-6187-17 | 4.2 | 0.8 | Q4 | 2027 | 365 | 3.8381 | 3
PV-6187-17 | 14.07 | 0.8 | Q4 | 2027 | 365 | 12.8578 | 12
PV-3002-14 | 3.64 | 0.8 | Q4 | 2027 | 365 | 3.3264 | 3
PV-3002-14 | 13.44 | 0.8 | Q4 | 2027 | 365 | 12.2821 | 12
PV-3002-14 | 5.475 | 0.8 | Q4 | 2027 | 365 | 5.0033 | 5
PV-3002-14 | 4.2 | 0.8 | Q4 | 2027 | 365 | 3.8381 | 3
PV-6187-17 | 8.96 | 0.8 | Q4 | 2027 | 365 | 8.188 | 8
PV-3002-14 | 7.04 | 0.8 | Q4 | 2027 | 365 | 6.4335 | 6
PV-3002-14 | 6.3 | 0.8 | Q4 | 2027 | 365 | 5.7572 | 5
PV-3002-14 | 6 | 0.8 | Q4 | 2027 | 365 | 5.4831 | 5
PV-3003-14 | 9.28 | 0.8 | Q4 | 2027 | 365 | 8.4805 | 8
PV-3002-14 | 10.15 | 0.8 | Q4 | 2027 | 365 | 9.2755 | 9
PV-3003-14 | 12.18 | 0.8 | Q4 | 2027 | 365 | 11.1306 | 11
PV-3003-14 | 4.8 | 0.8 | Q4 | 2027 | 365 | 4.3864 | 4
PV-3002-14 | 12.39 | 0.8 | Q4 | 2027 | 365 | 11.3225 | 11
PV-3002-14 | 8.25 | 0.8 | Q4 | 2027 | 365 | 7.5392 | 7
PV-3002-14 | 6.7 | 0.8 | Q4 | 2027 | 365 | 6.1227 | 6
PV-3002-14 | 9.425 | 0.8 | Q4 | 2027 | 365 | 8.613 | 8
PV-3033-14 | 10.24 | 0.8 | Q4 | 2027 | 365 | 9.3578 | 9
PV-3033-14 | 8.7 | 0.8 | Q4 | 2027 | 365 | 7.9504 | 7
PV-3002-14 | 15.18 | 0.8 | Q4 | 2027 | 365 | 13.8721 | 13
PV-3003-14 | 6.38 | 0.8 | Q4 | 2027 | 365 | 5.8303 | 5
PV-3926-16 | 9.315 | 0.8 | Q4 | 2027 | 365 | 8.5124 | 8
PV-3002-14 | 7.83 | 0.8 | Q4 | 2027 | 365 | 7.1554 | 7
PV-3926-16 | 3.48 | 0.8 | Q4 | 2027 | 365 | 3.1802 | 3
PV-3095-15 | 35.88 | 0.6 | Q4 | 2027 | 365 | 24.5915 | 24
PV-6022-16 | 4.93 | 0.8 | Q4 | 2027 | 365 | 4.5052 | 4
PV-3010-14 | 9.28 | 0.8 | Q4 | 2027 | 365 | 8.4805 | 8
PV-3025-14 | 14.79 | 0.8 | Q4 | 2027 | 365 | 13.5157 | 13
PV-3076-15 | 51.15 | 0.6 | Q4 | 2027 | 365 | 35.0573 | 35
PV-3076-15 | 8.64 | 0.8 | Q4 | 2027 | 365 | 7.8956 | 7
PV-3010-14 | 9.99 | 0.8 | Q4 | 2027 | 365 | 9.1293 | 9
PV-6379-18 | 9.28 | 0.8 | Q4 | 2027 | 365 | 8.4805 | 8
PV-6263-17 | 4.06 | 0.8 | Q4 | 2027 | 365 | 3.7102 | 3
PV-6263-17 | 13.34 | 0.8 | Q4 | 2027 | 365 | 12.1907 | 12
PV-6263-17 | 4.06 | 0.8 | Q4 | 2027 | 365 | 3.7102 | 3
PV-6263-17 | 3.99 | 0.8 | Q4 | 2027 | 365 | 3.6462 | 3
PV-6263-17 | 19.2 | 0.8 | Q4 | 2027 | 365 | 17.5458 | 17
PV-3036-14 | 8.99 | 0.8 | Q4 | 2027 | 365 | 8.2155 | 8
PV-6263-17 | 8.32 | 0.8 | Q4 | 2027 | 365 | 7.6032 | 7
PV-6263-17 | 12.8 | 0.8 | Q4 | 2027 | 365 | 11.6972 | 11
PV-6263-17 | 10.665 | 0.8 | Q4 | 2027 | 365 | 9.7461 | 9
PV-3003-14 | 5.1 | 0.8 | Q4 | 2027 | 365 | 4.6606 | 4
PV-3001-14 | 9.28 | 0.8 | Q4 | 2027 | 365 | 8.4805 | 8
PV-3003-14 | 8.55 | 0.8 | Q4 | 2027 | 365 | 7.8134 | 7
PV-6263-17 | 9 | 0.8 | Q4 | 2027 | 365 | 8.2246 | 8
PV-6263-17 | 13.34 | 0.8 | Q4 | 2027 | 365 | 12.1907 | 12
PV-6263-17 | 2.5 | 0.8 | Q4 | 2027 | 365 | 2.2846 | 2
PV-3002-14 | 15.37 | 0.8 | Q4 | 2027 | 365 | 14.0458 | 14
PV-6187-17 | 12.54 | 0.8 | Q4 | 2027 | 365 | 11.4596 | 11
PV-6187-17 | 9.86 | 0.8 | Q4 | 2027 | 365 | 9.0105 | 9
PV-6187-17 | 5.1 | 0.8 | Q4 | 2027 | 365 | 4.6606 | 4
PV-6187-17 | 10.15 | 0.8 | Q4 | 2027 | 365 | 9.2755 | 9
PV-6187-17 | 6.6 | 0.8 | Q4 | 2027 | 365 | 6.0314 | 6
PV-6187-17 | 13.8 | 0.8 | Q4 | 2027 | 365 | 12.611 | 12
PV-6187-17 | 11.1 | 0.8 | Q4 | 2027 | 365 | 10.1437 | 10
PV-6187-17 | 5.4 | 0.8 | Q4 | 2027 | 365 | 4.9348 | 4
PV-6187-17 | 8.96 | 0.8 | Q4 | 2027 | 365 | 8.188 | 8
PV-6263-17 | 6.72 | 0.8 | Q4 | 2027 | 365 | 6.141 | 6
PV-6438-18 | 12.775 | 0.8 | Q4 | 2027 | 365 | 11.6743 | 11
PV-3003-14 | 2.32 | 0.8 | Q4 | 2027 | 365 | 2.1201 | 2
PV-3003-14 | 4.72 | 0.8 | Q4 | 2027 | 365 | 4.3133 | 4
PV-3033-14 | 6.12 | 0.8 | Q4 | 2027 | 365 | 5.5927 | 5
PV-3926-16 | 3.92 | 0.8 | Q4 | 2027 | 365 | 3.5823 | 3
PV-3543-16 | 2.565 | 0.8 | Q4 | 2027 | 365 | 2.344 | 2
PV-3632-16 | 9.145 | 0.8 | Q4 | 2027 | 365 | 8.3571 | 8
PV-3002-14 | 13.44 | 0.8 | Q4 | 2027 | 365 | 12.2821 | 12
PV-3033-14 | 5.8 | 0.8 | Q4 | 2027 | 365 | 5.3003 | 5
PV-3033-14 | 8.41 | 0.8 | Q4 | 2027 | 365 | 7.6854 | 7
PV-3013-14 | 6.38 | 0.8 | Q4 | 2027 | 365 | 5.8303 | 5
PV-3002-14 | 5.1 | 0.8 | Q4 | 2027 | 365 | 4.6606 | 4
PV-6263-17 | 12.825 | 0.8 | Q4 | 2027 | 365 | 11.72 | 11
PV-6263-17 | 4.2 | 0.8 | Q4 | 2027 | 365 | 3.8381 | 3
PV-6263-17 | 12.71 | 0.8 | Q4 | 2027 | 365 | 11.6149 | 11
PV-3002-14 | 3.24 | 0.8 | Q4 | 2027 | 365 | 2.9609 | 2
PV-3002-14 | 4.93 | 0.8 | Q4 | 2027 | 365 | 4.5052 | 4
PV-3330-16 | 3 | 0.8 | Q4 | 2027 | 365 | 2.7415 | 2
PV-6263-17 | 8.41 | 0.8 | Q4 | 2027 | 365 | 7.6854 | 7
PV-6187-17 | 4.02 | 0.8 | Q4 | 2027 | 365 | 3.6736 | 3
PV-6187-17 | 4.2 | 0.8 | Q4 | 2027 | 365 | 3.8381 | 3
PV-6187-17 | 8.96 | 0.8 | Q4 | 2027 | 365 | 8.188 | 8
PV-6263-17 | 10.89 | 0.8 | Q4 | 2027 | 365 | 9.9518 | 9
PV-6187-17 | 2.4 | 0.8 | Q4 | 2027 | 365 | 2.1932 | 2
PV-6187-17 | 14.405 | 0.8 | Q4 | 2027 | 365 | 13.1639 | 13
PV-6187-17 | 8.45 | 0.8 | Q4 | 2027 | 365 | 7.722 | 7
PV-3003-14 | 10.8 | 0.8 | Q4 | 2027 | 365 | 9.8695 | 9
PV-3033-14 | 4.93 | 0.8 | Q4 | 2027 | 365 | 4.5052 | 4
PV-3033-14 | 8.41 | 0.8 | Q4 | 2027 | 365 | 7.6854 | 7
PV-3926-16 | 7.98 | 0.8 | Q4 | 2027 | 365 | 7.2925 | 7
PV-3003-14 | 4.93 | 0.8 | Q4 | 2027 | 365 | 4.5052 | 4
PV-3926-16 | 9.92 | 0.8 | Q4 | 2027 | 365 | 9.0653 | 9
PV-3003-14 | 5.12 | 0.8 | Q4 | 2027 | 365 | 4.6789 | 4
PV-3003-14 | 7.36 | 0.8 | Q4 | 2027 | 365 | 6.7259 | 6
PV-3013-14 | 4.125 | 0.8 | Q4 | 2027 | 365 | 3.7696 | 3
PV-6011-16 | 5.5 | 0.8 | Q4 | 2027 | 365 | 5.0261 | 5
PV-3025-14 | 10.05 | 0.8 | Q4 | 2027 | 365 | 9.1841 | 9
PV-3002-14 | 4.845 | 0.8 | Q4 | 2027 | 365 | 4.4276 | 4
PV-3965-16 | 13.92 | 0.8 | Q4 | 2027 | 365 | 12.7207 | 12
PV-3003-14 | 9.38 | 0.8 | Q4 | 2027 | 365 | 8.5718 | 8
PV-3025-14 | 5.51 | 0.8 | Q4 | 2027 | 365 | 5.0353 | 5
PV-3003-14 | 5.22 | 0.8 | Q4 | 2027 | 365 | 4.7703 | 4
PV-3025-14 | 18.425 | 0.8 | Q4 | 2027 | 365 | 16.8376 | 16
PV-6263-17 | 9.9 | 0.8 | Q4 | 2027 | 365 | 9.047 | 9
PV-6274-18 | 10.05 | 0.8 | Q4 | 2027 | 365 | 9.1841 | 9
PV-3720-16 | 5.7 | 0.8 | Q4 | 2027 | 365 | 5.2089 | 5
PV-6263-17 | 9.8 | 0.8 | Q4 | 2027 | 365 | 8.9557 | 8
PV-6187-17 | 4.64 | 0.8 | Q4 | 2027 | 365 | 4.2402 | 4
PV-6187-17 | 9.9 | 0.8 | Q4 | 2027 | 365 | 9.047 | 9
PV-6187-17 | 10.15 | 0.8 | Q4 | 2027 | 365 | 9.2755 | 9
PV-3003-14 | 19.43 | 0.8 | Q4 | 2027 | 365 | 17.756 | 17
PV-3003-14 | 13.12 | 0.8 | Q4 | 2027 | 365 | 11.9896 | 11
PV-3033-14 | 22.8 | 0.8 | Q4 | 2027 | 365 | 20.8356 | 20
PV-3003-14 | 8.7 | 0.8 | Q4 | 2027 | 365 | 7.9504 | 7
PV-3230-16 | 5.04 | 0.8 | Q4 | 2027 | 365 | 4.6058 | 4
PV-3230-16 | 24.19 | 0.8 | Q4 | 2027 | 365 | 22.1059 | 22
PV-6283-18 | 7.975 | 0.8 | Q4 | 2027 | 365 | 7.2879 | 7
PV-3002-14 | 10.05 | 0.8 | Q4 | 2027 | 365 | 9.1841 | 9
PV-3926-16 | 10.35 | 0.8 | Q4 | 2027 | 365 | 9.4583 | 9
PV-3033-14 | 5.7 | 0.8 | Q4 | 2027 | 365 | 5.2089 | 5
PV-6277-17 | 8 | 0.8 | Q4 | 2027 | 365 | 7.3107 | 7
PV-3033-14 | 8.97 | 0.8 | Q4 | 2027 | 365 | 8.1972 | 8
PV-3025-14 | 6 | 0.8 | Q4 | 2027 | 365 | 5.4831 | 5
PV-6402-18 | 12.48 | 0.8 | Q4 | 2027 | 365 | 11.4048 | 11
PV-6282-18 | 6.96 | 0.8 | Q4 | 2027 | 365 | 6.3603 | 6
PV-3013-14 | 6.27 | 0.8 | Q4 | 2027 | 365 | 5.7298 | 5
PV-6187-17 | 6.48 | 0.8 | Q4 | 2027 | 365 | 5.9217 | 5
PV-6263-17 | 6.4 | 0.8 | Q4 | 2027 | 365 | 5.8486 | 5
PV-3033-14 | 5.44 | 0.8 | Q4 | 2027 | 365 | 4.9713 | 4
PV-3607-16 | 16.5 | 0.8 | Q4 | 2027 | 365 | 15.0784 | 15
PV-3013-14 | 9.28 | 0.8 | Q4 | 2027 | 365 | 8.4805 | 8
PV-3025-15 | 13.34 | 0.8 | Q4 | 2027 | 365 | 12.1907 | 12
PV-3003-14 | 4.8 | 0.8 | Q4 | 2027 | 365 | 4.3864 | 4
PV-3230-16 | 6.36 | 0.8 | Q4 | 2027 | 365 | 5.812 | 5
PV-3003-14 | 5.22 | 0.8 | Q4 | 2027 | 365 | 4.7703 | 4
PV-3003-14 | 4.93 | 0.8 | Q4 | 2027 | 365 | 4.5052 | 4
PV-3003-14 | 10.26 | 0.8 | Q4 | 2027 | 365 | 9.376 | 9
PV-3002-14 | 13.68 | 0.8 | Q4 | 2027 | 365 | 12.5014 | 12
PV-3002-14 | 12.095 | 0.8 | Q4 | 2027 | 365 | 11.0529 | 11
PV-3025-14 | 10.56 | 0.8 | Q4 | 2027 | 365 | 9.6502 | 9
PV-3003-14 | 6.9 | 0.8 | Q4 | 2027 | 365 | 6.3055 | 6
PV-3668-16 | 3.9 | 0.8 | Q4 | 2027 | 365 | 3.564 | 3
PV-3002-14 | 6.3 | 0.8 | Q4 | 2027 | 365 | 5.7572 | 5
PV-6014-16 | 13.68 | 0.8 | Q4 | 2027 | 365 | 12.5014 | 12
PV-3003-14 | 6.6 | 0.8 | Q4 | 2027 | 365 | 6.0314 | 6
PV-6263-17 | 11.89 | 0.8 | Q4 | 2027 | 365 | 10.8656 | 10
PV-6263-17 | 2770.56 | 1 | Q4 | 2027 | 365 | 3164.8218 | 3164
PV-3002-14 | 12.06 | 0.8 | Q4 | 2027 | 365 | 11.0209 | 11
PV-3926-16 | 5.36 | 0.8 | Q4 | 2027 | 365 | 4.8982 | 4
PV-3033-14 | 8.91 | 0.8 | Q4 | 2027 | 365 | 8.1423 | 8
PV-3025-14 | 4.64 | 0.8 | Q4 | 2027 | 365 | 4.2402 | 4
PV-3033-14 | 2.1 | 0.8 | Q4 | 2027 | 365 | 1.9191 | 1
PV-3002-14 | 12.76 | 0.8 | Q4 | 2027 | 365 | 11.6606 | 11
PV-3161-16 | 7.37 | 0.8 | Q4 | 2027 | 365 | 6.735 | 6
PV-3002-14 | 4.35 | 0.8 | Q4 | 2027 | 365 | 3.9752 | 3
PV-3002-14 | 273.76 | 0.7 | Q4 | 2027 | 365 | 218.902 | 218
PV-6275-18 | 9.28 | 0.8 | Q4 | 2027 | 365 | 8.4805 | 8
PV-6263-17 | 7.25 | 0.8 | Q4 | 2027 | 365 | 6.6254 | 6
PV-3025-14 | 9.24 | 0.8 | Q4 | 2027 | 365 | 8.4439 | 8
PV-3230-16 | 6.2 | 0.8 | Q4 | 2027 | 365 | 5.6658 | 5
PV-3003-14 | 8.41 | 0.8 | Q4 | 2027 | 365 | 7.6854 | 7
PV-3230-16 | 7.75 | 0.8 | Q4 | 2027 | 365 | 7.0823 | 7
PV-3002-14 | 5.886 | 0.8 | Q4 | 2027 | 365 | 5.3789 | 5
PV-3926-16 | 8.12 | 0.8 | Q4 | 2027 | 365 | 7.4204 | 7
PV-6250-17 | 12.96 | 0.8 | Q4 | 2027 | 365 | 11.8434 | 11
PV-6187-17 | 7.68 | 0.8 | Q4 | 2027 | 365 | 7.0183 | 7
PV-6187-17 | 5.94 | 0.8 | Q4 | 2027 | 365 | 5.4282 | 5
PV-3025-14 | 8.64 | 0.8 | Q4 | 2027 | 365 | 7.8956 | 7
PV-3025-14 | 10.695 | 0.8 | Q4 | 2027 | 365 | 9.7736 | 9
PV-6283-18 | 16.08 | 0.8 | Q4 | 2027 | 365 | 14.6946 | 14
PV-3230-16 | 11.55 | 0.8 | Q4 | 2027 | 365 | 10.5549 | 10
PV-3926-16 | 10.44 | 0.8 | Q4 | 2027 | 365 | 9.5405 | 9
PV-3002-14 | 4.06 | 0.8 | Q4 | 2027 | 365 | 3.7102 | 3
PV-3036-14 | 10.89 | 0.8 | Q4 | 2027 | 365 | 9.9518 | 9
PV-6263-17 | 11.97 | 0.8 | Q4 | 2027 | 365 | 10.9387 | 10
PV-6276-18 | 9.24 | 0.8 | Q4 | 2027 | 365 | 8.4439 | 8
PV-3001-14 | 11.52 | 0.8 | Q4 | 2027 | 365 | 10.5275 | 10
PV-6187-17 | 6.09 | 0.8 | Q4 | 2027 | 365 | 5.5653 | 5
PV-6187-17 | 5.04 | 0.8 | Q4 | 2027 | 365 | 4.6058 | 4
PV-6263-17 | 11.31 | 0.8 | Q4 | 2027 | 365 | 10.3356 | 10
PV-3025-14 | 5.85 | 0.8 | Q4 | 2027 | 365 | 5.346 | 5
PV-6177-17 | 17.16 | 0.8 | Q4 | 2027 | 365 | 15.6815 | 15
PV-3230-16 | 6.3 | 0.8 | Q4 | 2027 | 365 | 5.7572 | 5
PV-3003-14 | 6.67 | 0.8 | Q4 | 2027 | 365 | 6.0953 | 6
PV-3822-16 | 8.375 | 0.8 | Q4 | 2027 | 365 | 7.6534 | 7
PV-3003-14 | 6.09 | 0.8 | Q4 | 2027 | 365 | 5.5653 | 5
PV-3010-14 | 2.655 | 0.8 | Q4 | 2027 | 365 | 2.4263 | 2
PV-3001-14 | 6.96 | 0.8 | Q4 | 2027 | 365 | 6.3603 | 6
PV-6438-18 | 5.28 | 0.8 | Q4 | 2027 | 365 | 4.8251 | 4
PV-3033-14 | 8.58 | 0.8 | Q4 | 2027 | 365 | 7.8408 | 7
PV-3003-14 | 11.97 | 0.8 | Q4 | 2027 | 365 | 10.9387 | 10
PV-3029-14 | 11.2 | 0.8 | Q4 | 2027 | 365 | 10.235 | 10
PV-3016-14 | 5.695 | 0.8 | Q4 | 2027 | 365 | 5.2043 | 5
PV-3002-14 | 4.35 | 0.8 | Q4 | 2027 | 365 | 3.9752 | 3
PV-3003-14 | 13.44 | 0.8 | Q4 | 2027 | 365 | 12.2821 | 12
PV-3010-14 | 8.04 | 0.8 | Q4 | 2027 | 365 | 7.3473 | 7
PV-6267-17 | 12 | 0.8 | Q4 | 2027 | 365 | 10.9661 | 10
PV-3033-14 | 7.25 | 0.8 | Q4 | 2027 | 365 | 6.6254 | 6
PV-3033-14 | 9.81 | 0.8 | Q4 | 2027 | 365 | 8.9648 | 8
PV-3025-14 | 11.16 | 0.8 | Q4 | 2027 | 365 | 10.1985 | 10
PV-3002-14 | 4.68 | 0.8 | Q4 | 2027 | 365 | 4.2768 | 4
PV-3025-14 | 8.1 | 0.8 | Q4 | 2027 | 365 | 7.4021 | 7
PV-3016-14 | 12.76 | 0.8 | Q4 | 2027 | 365 | 11.6606 | 11
PV-3683-16 | 5.9 | 0.8 | Q4 | 2027 | 365 | 5.3917 | 5
PV-3683-16 | 7.2 | 0.8 | Q4 | 2027 | 365 | 6.5797 | 6
PV-3230-16 | 9.715 | 0.8 | Q4 | 2027 | 365 | 8.878 | 8
PV-3003-14 | 11.6 | 0.8 | Q4 | 2027 | 365 | 10.6006 | 10
PV-3033-14 | 10.24 | 0.8 | Q4 | 2027 | 365 | 9.3578 | 9
PV-3003-14 | 8.12 | 0.8 | Q4 | 2027 | 365 | 7.4204 | 7
PV-3013-14 | 6.03 | 0.8 | Q4 | 2027 | 365 | 5.5105 | 5
PV-3002-14 | 3.25 | 0.8 | Q4 | 2027 | 365 | 2.97 | 2
PV-3003-14 | 11.7 | 0.8 | Q4 | 2027 | 365 | 10.692 | 10
PV-3036-14 | 10.83 | 0.8 | Q4 | 2027 | 365 | 9.8969 | 9
PV-6267-17 | 5.985 | 0.8 | Q4 | 2027 | 365 | 5.4694 | 5
PV-3025-14 | 10.545 | 0.8 | Q4 | 2027 | 365 | 9.6365 | 9
PV-3025-14 | 5.76 | 0.8 | Q4 | 2027 | 365 | 5.2637 | 5
PV-6177-17 | 5.22 | 0.8 | Q4 | 2027 | 365 | 4.7703 | 4
PV-6187-17 | 18.81 | 0.8 | Q4 | 2027 | 365 | 17.1894 | 17
PV-6187-17 | 5.415 | 0.8 | Q4 | 2027 | 365 | 4.9485 | 4
PV-6187-17 | 5.7 | 0.8 | Q4 | 2027 | 365 | 5.2089 | 5
PV-6263-17 | 8.58 | 0.8 | Q4 | 2027 | 365 | 7.8408 | 7
PV-3002-14 | 4.76 | 0.8 | Q4 | 2027 | 365 | 4.3499 | 4
PV-3003-14 | 6 | 0.8 | Q4 | 2027 | 365 | 5.4831 | 5
PV-6187-17 | 5.775 | 0.8 | Q4 | 2027 | 365 | 5.2774 | 5
PV-6263-17 | 10.73 | 0.8 | Q4 | 2027 | 365 | 9.8055 | 9
PV-3025-14 | 11.16 | 0.8 | Q4 | 2027 | 365 | 10.1985 | 10
PV-3003-14 | 9.45 | 0.8 | Q4 | 2027 | 365 | 8.6358 | 8
PV-3230-16 | 24.9 | 0.8 | Q4 | 2027 | 365 | 22.7547 | 22
PV-3002-14 | 4.62 | 0.8 | Q4 | 2027 | 365 | 4.222 | 4
PV-3926-16 | 11.89 | 0.8 | Q4 | 2027 | 365 | 10.8656 | 10
PV-3002-14 | 13.34 | 0.8 | Q4 | 2027 | 365 | 12.1907 | 12
PV-3025-14 | 5.8 | 0.8 | Q4 | 2027 | 365 | 5.3003 | 5
PV-3033-14 | 40.48 | 0.6 | Q4 | 2027 | 365 | 27.7443 | 27
PV-3002-14 | 14.4 | 0.8 | Q4 | 2027 | 365 | 13.1593 | 13
PV-3230-16 | 7.54 | 0.8 | Q4 | 2027 | 365 | 6.8904 | 6
PV-3003-14 | 8.37 | 0.8 | Q4 | 2027 | 365 | 7.6489 | 7
PV-3926-16 | 3.3 | 0.8 | Q4 | 2027 | 365 | 3.0157 | 3
PV-3003-14 | 5.85 | 0.8 | Q4 | 2027 | 365 | 5.346 | 5
PV-3787-16 | 10.2 | 0.8 | Q4 | 2027 | 365 | 9.3212 | 9
PV-6187-17 | 6.27 | 0.8 | Q4 | 2027 | 365 | 5.7298 | 5
PV-3036-14 | 5.7 | 0.8 | Q4 | 2027 | 365 | 5.2089 | 5
PV-3926-16 | 9.28 | 0.8 | Q4 | 2027 | 365 | 8.4805 | 8
PV-3003-14 | 2.925 | 0.8 | Q4 | 2027 | 365 | 2.673 | 2
PV-3025-14 | 8.99 | 0.8 | Q4 | 2027 | 365 | 8.2155 | 8
PV-3003-14 | 3.48 | 0.8 | Q4 | 2027 | 365 | 3.1802 | 3
PV-3036-14 | 8.12 | 0.8 | Q4 | 2027 | 365 | 7.4204 | 7
PV-3230-16 | 4.64 | 0.8 | Q4 | 2027 | 365 | 4.2402 | 4
PV-3230-16 | 7.41 | 0.8 | Q4 | 2027 | 365 | 6.7716 | 6
PV-3230-16 | 5.28 | 0.8 | Q4 | 2027 | 365 | 4.8251 | 4
PV-3036-14 | 4.72 | 0.8 | Q4 | 2027 | 365 | 4.3133 | 4
PV-3025-14 | 7.3 | 0.8 | Q4 | 2027 | 365 | 6.6711 | 6
PV-3926-16 | 5.04 | 0.8 | Q4 | 2027 | 365 | 4.6058 | 4
PV-3033-14 | 6.67 | 0.8 | Q4 | 2027 | 365 | 6.0953 | 6
PV-3033-14 | 6.09 | 0.8 | Q4 | 2027 | 365 | 5.5653 | 5
PV-3033-14 | 7.28 | 0.8 | Q4 | 2027 | 365 | 6.6528 | 6
PV-3003-14 | 6.38 | 0.8 | Q4 | 2027 | 365 | 5.8303 | 5
PV-3161-16 | 7.41 | 0.8 | Q4 | 2027 | 365 | 6.7716 | 6
PV-6266-17 | 6.6 | 0.8 | Q4 | 2027 | 365 | 6.0314 | 6
PV-6250-17 | 9.28 | 0.8 | Q4 | 2027 | 365 | 8.4805 | 8
PV-3002-14 | 8.555 | 0.8 | Q4 | 2027 | 365 | 7.8179 | 7
PV-3230-16 | 4.64 | 0.8 | Q4 | 2027 | 365 | 4.2402 | 4
PV-3001-14 | 11.55 | 0.8 | Q4 | 2027 | 365 | 10.5549 | 10
PV-3003-14 | 45.15 | 0.6 | Q4 | 2027 | 365 | 30.945 | 30
PV-3230-16 | 9.57 | 0.8 | Q4 | 2027 | 365 | 8.7455 | 8
PV-3033-14 | 11.4 | 0.8 | Q4 | 2027 | 365 | 10.4178 | 10
PV-3001-14 | 5.12 | 0.8 | Q4 | 2027 | 365 | 4.6789 | 4
PV-3926-16 | 12.54 | 0.8 | Q4 | 2027 | 365 | 11.4596 | 11
PV-3033-14 | 6 | 0.8 | Q4 | 2027 | 365 | 5.4831 | 5
PV-6267-17 | 5.025 | 0.8 | Q4 | 2027 | 365 | 4.5921 | 4
PV-6267-17 | 5.3 | 0.8 | Q4 | 2027 | 365 | 4.8434 | 4
PV-3003-14 | 7 | 0.8 | Q4 | 2027 | 365 | 6.3969 | 6
PV-3002-14 | 6.27 | 0.8 | Q4 | 2027 | 365 | 5.7298 | 5
PV-3161-16 | 7.8 | 0.8 | Q4 | 2027 | 365 | 7.128 | 7
PV-3230-16 | 6.3 | 0.8 | Q4 | 2027 | 365 | 5.7572 | 5
PV-3230-16 | 12.16 | 0.8 | Q4 | 2027 | 365 | 11.1123 | 11
PV-3010-14 | 8.32 | 0.8 | Q4 | 2027 | 365 | 7.6032 | 7
PV-3013-14 | 5.51 | 0.8 | Q4 | 2027 | 365 | 5.0353 | 5
PV-3230-16 | 6.38 | 0.8 | Q4 | 2027 | 365 | 5.8303 | 5
PV-3025-14 | 6.24 | 0.8 | Q4 | 2027 | 365 | 5.7024 | 5
PV-3025-14 | 84 | 0.6 | Q4 | 2027 | 365 | 57.5721 | 57
PV-3013-14 | 10.2 | 0.8 | Q4 | 2027 | 365 | 9.3212 | 9
PV-6438-18 | 6.6 | 0.8 | Q4 | 2027 | 365 | 6.0314 | 6
PV-3230-16 | 13.2 | 0.8 | Q4 | 2027 | 365 | 12.0627 | 12
PV-3016-14 | 8.99 | 0.8 | Q4 | 2027 | 365 | 8.2155 | 8
PV-3003-14 | 20.928 | 0.8 | Q4 | 2027 | 365 | 19.1249 | 19
PV-3002-14 | 7.84 | 0.8 | Q4 | 2027 | 365 | 7.1645 | 7
PV-3025-14 | 3 | 0.8 | Q4 | 2027 | 365 | 2.7415 | 2
PV-3003-14 | 13.2 | 0.8 | Q4 | 2027 | 365 | 12.0627 | 12
PV-3939-16 | 9.6 | 0.8 | Q4 | 2027 | 365 | 8.7729 | 8
PV-3010-14 | 4.06 | 0.8 | Q4 | 2027 | 365 | 3.7102 | 3
PV-3013-14 | 4.56 | 0.8 | Q4 | 2027 | 365 | 4.1671 | 4
PV-3013-14 | 12.54 | 0.8 | Q4 | 2027 | 365 | 11.4596 | 11
PV-3003-14 | 10.15 | 0.8 | Q4 | 2027 | 365 | 9.2755 | 9
PV-6438-18 | 6.09 | 0.8 | Q4 | 2027 | 365 | 5.5653 | 5
PV-3230-16 | 3.705 | 0.8 | Q4 | 2027 | 365 | 3.3858 | 3
PV-3002-14 | 10.85 | 0.8 | Q4 | 2027 | 365 | 9.9152 | 9
PV-3845-16 | 11.55 | 0.8 | Q4 | 2027 | 365 | 10.5549 | 10
PV-3843-16 | 6.325 | 0.8 | Q4 | 2027 | 365 | 5.7801 | 5
PV-3844-16 | 19.44 | 0.8 | Q4 | 2027 | 365 | 17.7651 | 17
PV-3002-14 | 4.64 | 0.8 | Q4 | 2027 | 365 | 4.2402 | 4
PV-6250-17 | 15.36 | 0.8 | Q4 | 2027 | 365 | 14.0366 | 14
PV-6438-18 | 7.98 | 0.8 | Q4 | 2027 | 365 | 7.2925 | 7
PV-6438-18 | 10.8 | 0.8 | Q4 | 2027 | 365 | 9.8695 | 9
PV-3002-14 | 5.2 | 0.8 | Q4 | 2027 | 365 | 4.752 | 4
PV-3823-16 | 11.88 | 0.8 | Q4 | 2027 | 365 | 10.8565 | 10
PV-3824-16 | 5.32 | 0.8 | Q4 | 2027 | 365 | 4.8616 | 4
PV-6187-17 | 9.24 | 0.8 | Q4 | 2027 | 365 | 8.4439 | 8
PV-3025-14 | 7.2 | 0.8 | Q4 | 2027 | 365 | 6.5797 | 6
PV-3003-14 | 2.97 | 0.8 | Q4 | 2027 | 365 | 2.7141 | 2
PV-3418-16 | 10.8 | 0.8 | Q4 | 2027 | 365 | 9.8695 | 9
PV-3926-16 | 6.3 | 0.8 | Q4 | 2027 | 365 | 5.7572 | 5
PV-3033-14 | 5.6 | 0.8 | Q4 | 2027 | 365 | 5.1175 | 5
PV-6190-17 | 5.22 | 0.8 | Q4 | 2027 | 365 | 4.7703 | 4
PV-3002-14 | 8.91 | 0.8 | Q4 | 2027 | 365 | 8.1423 | 8
PV-3002-14 | 9.3 | 0.8 | Q4 | 2027 | 365 | 8.4987 | 8
PV-6438-18 | 10.44 | 0.8 | Q4 | 2027 | 365 | 9.5405 | 9
PV-3052-14 | 4.35 | 0.8 | Q4 | 2027 | 365 | 3.9752 | 3
PV-6250-17 | 7.28 | 0.8 | Q4 | 2027 | 365 | 6.6528 | 6
PV-6278-18 | 6.03 | 0.8 | Q4 | 2027 | 365 | 5.5105 | 5
PV-6438-18 | 6.365 | 0.8 | Q4 | 2027 | 365 | 5.8166 | 5
PV-3013-14 | 4.64 | 0.8 | Q4 | 2027 | 365 | 4.2402 | 4
PV-3230-16 | 3.77 | 0.8 | Q4 | 2027 | 365 | 3.4452 | 3
PV-6263-17 | 8.12 | 0.8 | Q4 | 2027 | 365 | 7.4204 | 7
PV-6187-17 | 150 | 0.6 | Q4 | 2027 | 365 | 102.8074 | 102
PV-3230-16 | 6.96 | 0.8 | Q4 | 2027 | 365 | 6.3603 | 6
PV-3002-14 | 13.6 | 0.8 | Q4 | 2027 | 365 | 12.4283 | 12
PV-3161-16 | 8.8 | 0.8 | Q4 | 2027 | 365 | 8.0418 | 8
PV-6187-17 | 7.94 | 0.8 | Q4 | 2027 | 365 | 7.2559 | 7
PV-3025-14 | 3.835 | 0.8 | Q4 | 2027 | 365 | 3.5046 | 3
PV-6438-18 | 8.75 | 0.8 | Q4 | 2027 | 365 | 7.9961 | 7
PV-3230-16 | 9.57 | 0.8 | Q4 | 2027 | 365 | 8.7455 | 8
PV-3029-14 | 11.115 | 0.8 | Q4 | 2027 | 365 | 10.1574 | 10
PV-3002-14 | 7.92 | 0.8 | Q4 | 2027 | 365 | 7.2376 | 7
PV-3002-14 | 7.8 | 0.8 | Q4 | 2027 | 365 | 7.128 | 7
PV-3002-14 | 9.6 | 0.8 | Q4 | 2027 | 365 | 8.7729 | 8
PV-3003-14 | 8.12 | 0.8 | Q4 | 2027 | 365 | 7.4204 | 7
PV-3002-14 | 17.385 | 0.8 | Q4 | 2027 | 365 | 15.8872 | 15
PV-3003-14 | 2.9 | 0.8 | Q4 | 2027 | 365 | 2.6501 | 2
PV-3002-14 | 6.867 | 0.8 | Q4 | 2027 | 365 | 6.2754 | 6
PV-3003-14 | 11.44 | 0.8 | Q4 | 2027 | 365 | 10.4544 | 10
PV-3002-14 | 9.12 | 0.8 | Q4 | 2027 | 365 | 8.3342 | 8
PV-3002-14 | 5.25 | 0.8 | Q4 | 2027 | 365 | 4.7977 | 4
PV-3230-16 | 10.18 | 0.8 | Q4 | 2027 | 365 | 9.3029 | 9
PV-6438-18 | 10.73 | 0.8 | Q4 | 2027 | 365 | 9.8055 | 9
PV-6282-18 | 7.25 | 0.8 | Q4 | 2027 | 365 | 6.6254 | 6
PV-3230-16 | 11.4 | 0.8 | Q4 | 2027 | 365 | 10.4178 | 10
PV-3025-14 | 13.3 | 0.8 | Q4 | 2027 | 365 | 12.1541 | 12
PV-3003-14 | 9.28 | 0.8 | Q4 | 2027 | 365 | 8.4805 | 8
PV-3926-16 | 11.4 | 0.8 | Q4 | 2027 | 365 | 10.4178 | 10
PV-3926-16 | 8.99 | 0.8 | Q4 | 2027 | 365 | 8.2155 | 8
PV-3033-14 | 6.7 | 0.8 | Q4 | 2027 | 365 | 6.1227 | 6
PV-3033-14 | 12.18 | 0.8 | Q4 | 2027 | 365 | 11.1306 | 11
PV-3003-14 | 8.829 | 0.8 | Q4 | 2027 | 365 | 8.0683 | 8
PV-3003-14 | 11.505 | 0.8 | Q4 | 2027 | 365 | 10.5138 | 10
PV-3033-14 | 6 | 0.8 | Q4 | 2027 | 365 | 5.4831 | 5
PV-3036-14 | 10.44 | 0.8 | Q4 | 2027 | 365 | 9.5405 | 9
PV-3230-16 | 9.28 | 0.8 | Q4 | 2027 | 365 | 8.4805 | 8
PV-3025-14 | 6.96 | 0.8 | Q4 | 2027 | 365 | 6.3603 | 6
PV-3003-14 | 3.77 | 0.8 | Q4 | 2027 | 365 | 3.4452 | 3
PV-3002-14 | 7.84 | 0.8 | Q4 | 2027 | 365 | 7.1645 | 7
PV-6438-18 | 7.5 | 0.8 | Q4 | 2027 | 365 | 6.8538 | 6
PV-3002-14 | 3.77 | 0.8 | Q4 | 2027 | 365 | 3.4452 | 3
PV-3003-14 | 4.8 | 0.8 | Q4 | 2027 | 365 | 4.3864 | 4
PV-6438-18 | 5.25 | 0.8 | Q4 | 2027 | 365 | 4.7977 | 4
PV-6436-18 | 5.22 | 0.8 | Q4 | 2027 | 365 | 4.7703 | 4
PV-3002-14 | 8.7 | 0.8 | Q4 | 2027 | 365 | 7.9504 | 7
PV-6250-17 | 9.57 | 0.8 | Q4 | 2027 | 365 | 8.7455 | 8
PV-6177-17 | 7.83 | 0.8 | Q4 | 2027 | 365 | 7.1554 | 7
PV-3926-16 | 12.6 | 0.8 | Q4 | 2027 | 365 | 11.5144 | 11
PV-6436-18 | 16.64 | 0.8 | Q4 | 2027 | 365 | 15.2064 | 15
PV-3230-16 | 4.64 | 0.8 | Q4 | 2027 | 365 | 4.2402 | 4
PV-6438-18 | 8.58 | 0.8 | Q4 | 2027 | 365 | 7.8408 | 7
PV-6438-18 | 8.26 | 0.8 | Q4 | 2027 | 365 | 7.5483 | 7
PV-3025-14 | 11.7 | 0.8 | Q4 | 2027 | 365 | 10.692 | 10
PV-6359-18 | 7.37 | 0.8 | Q4 | 2027 | 365 | 6.735 | 6
PV-6436-18 | 4.845 | 0.8 | Q4 | 2027 | 365 | 4.4276 | 4
PV-6436-18 | 196 | 0.6 | Q4 | 2027 | 365 | 134.335 | 134
PV-3030-14 | 17.67 | 0.8 | Q4 | 2027 | 365 | 16.1476 | 16
PV-3033-14 | 8.99 | 0.8 | Q4 | 2027 | 365 | 8.2155 | 8
PV-6436-18 | 5.76 | 0.8 | Q4 | 2027 | 365 | 5.2637 | 5
PV-3001-14 | 8.96 | 0.8 | Q4 | 2027 | 365 | 8.188 | 8
PV-3230-16 | 12.73 | 0.8 | Q4 | 2027 | 365 | 11.6332 | 11
PV-3003-14 | 11.7 | 0.8 | Q4 | 2027 | 365 | 10.692 | 10
PV-6438-18 | 6.4 | 0.8 | Q4 | 2027 | 365 | 5.8486 | 5
PV-3002-14 | 7.75 | 0.8 | Q4 | 2027 | 365 | 7.0823 | 7
PV-6436-18 | 7.125 | 0.8 | Q4 | 2027 | 365 | 6.5111 | 6
PV-3002-14 | 3.99 | 0.8 | Q4 | 2027 | 365 | 3.6462 | 3
PV-6436-18 | 5.22 | 0.8 | Q4 | 2027 | 365 | 4.7703 | 4
PV-6250-17 | 9.57 | 0.8 | Q4 | 2027 | 365 | 8.7455 | 8
PV-6438-18 | 7.98 | 0.8 | Q4 | 2027 | 365 | 7.2925 | 7
PV-6250-17 | 5.95 | 0.8 | Q4 | 2027 | 365 | 5.4374 | 5
PV-6436-18 | 5.76 | 0.8 | Q4 | 2027 | 365 | 5.2637 | 5
PV-3926-16 | 3.6 | 0.8 | Q4 | 2027 | 365 | 3.2898 | 3
PV-3003-14 | 12.06 | 0.8 | Q4 | 2027 | 365 | 11.0209 | 11
PV-3002-14 | 8.04 | 0.8 | Q4 | 2027 | 365 | 7.3473 | 7
PV-6436-18 | 8.7 | 0.8 | Q4 | 2027 | 365 | 7.9504 | 7
PV-6438-18 | 3.77 | 0.8 | Q4 | 2027 | 365 | 3.4452 | 3
PV-6438-18 | 9.57 | 0.8 | Q4 | 2027 | 365 | 8.7455 | 8
PV-3003-14 | 11.16 | 0.8 | Q4 | 2027 | 365 | 10.1985 | 10
PV-3230-16 | 8.96 | 0.8 | Q4 | 2027 | 365 | 8.188 | 8
PV-3002-14 | 12.18 | 0.8 | Q4 | 2027 | 365 | 11.1306 | 11
PV-6436-18 | 12.18 | 0.8 | Q4 | 2027 | 365 | 11.1306 | 11
PV-3926-16 | 6 | 0.8 | Q4 | 2027 | 365 | 5.4831 | 5
PV-3002-14 | 8.4 | 0.8 | Q4 | 2027 | 365 | 7.6763 | 7
PV-6250-17 | 5.22 | 0.8 | Q4 | 2027 | 365 | 4.7703 | 4
PV-3002-14 | 8.64 | 0.8 | Q4 | 2027 | 365 | 7.8956 | 7
PV-3926-16 | 11.4 | 0.8 | Q4 | 2027 | 365 | 10.4178 | 10
PV-6436-18 | 10.88 | 0.8 | Q4 | 2027 | 365 | 9.9426 | 9
PV-3243-16 | 16.415 | 0.8 | Q4 | 2027 | 365 | 15.0007 | 15
PV-3003-14 | 4.845 | 0.8 | Q4 | 2027 | 365 | 4.4276 | 4
PV-6418-18 | 13.4 | 0.8 | Q4 | 2027 | 365 | 12.2455 | 12
PV-3033-14 | 5.76 | 0.8 | Q4 | 2027 | 365 | 5.2637 | 5
PV-3161-16 | 7.15 | 0.8 | Q4 | 2027 | 365 | 6.534 | 6
PV-6436-18 | 5.8 | 0.8 | Q4 | 2027 | 365 | 5.3003 | 5
PV-6267-17 | 12 | 0.8 | Q4 | 2027 | 365 | 10.9661 | 10
PV-3002-14 | 13.05 | 0.8 | Q4 | 2027 | 365 | 11.9257 | 11
PV-3002-14 | 10.35 | 0.8 | Q4 | 2027 | 365 | 9.4583 | 9
PV-6250-17 | 4.95 | 0.8 | Q4 | 2027 | 365 | 4.5235 | 4
PV-3003-14 | 2.32 | 0.8 | Q4 | 2027 | 365 | 2.1201 | 2
PV-6436-18 | 7.32 | 0.8 | Q4 | 2027 | 365 | 6.6893 | 6
PV-6436-18 | 6.67 | 0.8 | Q4 | 2027 | 365 | 6.0953 | 6
PV-3002-14 | 7.8 | 0.8 | Q4 | 2027 | 365 | 7.128 | 7
PV-3003-14 | 4.06 | 0.8 | Q4 | 2027 | 365 | 3.7102 | 3
PV-3003-14 | 9.38 | 0.8 | Q4 | 2027 | 365 | 8.5718 | 8
PV-6436-18 | 3.48 | 0.8 | Q4 | 2027 | 365 | 3.1802 | 3
PV-6436-18 | 5.985 | 0.8 | Q4 | 2027 | 365 | 5.4694 | 5
PV-3015-14 | 5.94 | 0.8 | Q4 | 2027 | 365 | 5.4282 | 5
PV-3161-16 | 11.4 | 0.8 | Q4 | 2027 | 365 | 10.4178 | 10
PV-3013-14 | 5.7 | 0.8 | Q4 | 2027 | 365 | 5.2089 | 5
PV-6146-17 | 10.44 | 0.8 | Q4 | 2027 | 365 | 9.5405 | 9
PV-3036-14 | 18.3 | 0.8 | Q4 | 2027 | 365 | 16.7233 | 16
PV-3003-14 | 14.7 | 0.8 | Q4 | 2027 | 365 | 13.4335 | 13
PV-3033-14 | 7.04 | 0.8 | Q4 | 2027 | 365 | 6.4335 | 6
PV-3003-14 | 15.41 | 0.8 | Q4 | 2027 | 365 | 14.0823 | 14
PV-3015-14 | 7.81 | 0.8 | Q4 | 2027 | 365 | 7.1371 | 7
PV-6436-18 | 2.32 | 0.8 | Q4 | 2027 | 365 | 2.1201 | 2
PV-3002-14 | 8.41 | 0.8 | Q4 | 2027 | 365 | 7.6854 | 7
PV-3926-16 | 10.8 | 0.8 | Q4 | 2027 | 365 | 9.8695 | 9
PV-6436-18 | 3.69 | 0.8 | Q4 | 2027 | 365 | 3.3721 | 3
PV-3003-14 | 6.5 | 0.8 | Q4 | 2027 | 365 | 5.94 | 5
PV-6436-18 | 5.85 | 0.8 | Q4 | 2027 | 365 | 5.346 | 5
PV-6436-18 | 6.72 | 0.8 | Q4 | 2027 | 365 | 6.141 | 6
PV-3003-14 | 5.985 | 0.8 | Q4 | 2027 | 365 | 5.4694 | 5
PV-3002-14 | 8.58 | 0.8 | Q4 | 2027 | 365 | 7.8408 | 7
PV-3003-14 | 7.98 | 0.8 | Q4 | 2027 | 365 | 7.2925 | 7
PV-3002-14 | 7.59 | 0.8 | Q4 | 2027 | 365 | 6.9361 | 6
PV-3002-14 | 9.57 | 0.8 | Q4 | 2027 | 365 | 8.7455 | 8
PV-3003-14 | 5.985 | 0.8 | Q4 | 2027 | 365 | 5.4694 | 5
PV-3025-14 | 3.18 | 0.8 | Q4 | 2027 | 365 | 2.906 | 2
PV-3036-14 | 5.83 | 0.8 | Q4 | 2027 | 365 | 5.3277 | 5
PV-6276-17 | 4.03 | 0.8 | Q4 | 2027 | 365 | 3.6828 | 3
PV-3016-14 | 5.8 | 0.8 | Q4 | 2027 | 365 | 5.3003 | 5
PV-3027-14 | 7.25 | 0.8 | Q4 | 2027 | 365 | 6.6254 | 6
PV-3036-14 | 4.32 | 0.8 | Q4 | 2027 | 365 | 3.9478 | 3
PV-3002-14 | 6.96 | 0.8 | Q4 | 2027 | 365 | 6.3603 | 6
PV-3003-14 | 8.91 | 0.8 | Q4 | 2027 | 365 | 8.1423 | 8
PV-3002-14 | 3.19 | 0.8 | Q4 | 2027 | 365 | 2.9152 | 2
PV-3025-14 | 334.72 | 0.9 | Q4 | 2027 | 365 | 344.1168 | 344
PV-3013-14 | 8.26 | 0.8 | Q4 | 2027 | 365 | 7.5483 | 7
PV-3002-14 | 8.32 | 0.8 | Q4 | 2027 | 365 | 7.6032 | 7
PV-6256-17 | 10.72 | 0.8 | Q4 | 2027 | 365 | 9.7964 | 9
PV-3002-14 | 7.8 | 0.8 | Q4 | 2027 | 365 | 7.128 | 7
PV-3003-14 | 9.92 | 0.8 | Q4 | 2027 | 365 | 9.0653 | 9
PV-6043-16 | 7 | 0.8 | Q4 | 2027 | 365 | 6.3969 | 6
PV-3036-14 | 9.45 | 0.8 | Q4 | 2027 | 365 | 8.6358 | 8
PV-3002-14 | 9.8 | 0.8 | Q4 | 2027 | 365 | 8.9557 | 8
PV-3033-14 | 5.04 | 0.8 | Q4 | 2027 | 365 | 4.6058 | 4
PV-3002-14 | 6.09 | 0.8 | Q4 | 2027 | 365 | 5.5653 | 5
PV-3010-14 | 7.54 | 0.8 | Q4 | 2027 | 365 | 6.8904 | 6
PV-3003-14 | 6.96 | 0.8 | Q4 | 2027 | 365 | 6.3603 | 6
PV-3003-14 | 9.57 | 0.8 | Q4 | 2027 | 365 | 8.7455 | 8
PV-3002-14 | 4.48 | 0.8 | Q4 | 2027 | 365 | 4.094 | 4
PV-3033-14 | 10.08 | 0.8 | Q4 | 2027 | 365 | 9.2115 | 9
PV-3002-14 | 5.76 | 0.8 | Q4 | 2027 | 365 | 5.2637 | 5
PV-3002-14 | 4.64 | 0.8 | Q4 | 2027 | 365 | 4.2402 | 4
PV-3033-14 | 13.2 | 0.8 | Q4 | 2027 | 365 | 12.0627 | 12
PV-3001-14 | 3.2 | 0.8 | Q4 | 2027 | 365 | 2.9243 | 2
PV-3003-14 | 7.59 | 0.8 | Q4 | 2027 | 365 | 6.9361 | 6
PV-3149-15 | 12.95 | 0.8 | Q4 | 2027 | 365 | 11.8343 | 11
PV-3149-15 | 4.13 | 0.8 | Q4 | 2027 | 365 | 3.7742 | 3
PV-3002-14 | 7.2 | 0.8 | Q4 | 2027 | 365 | 6.5797 | 6
PV-3002-14 | 8.63 | 0.8 | Q4 | 2027 | 365 | 7.8865 | 7
PV-3926-16 | 7.56 | 0.8 | Q4 | 2027 | 365 | 6.9087 | 6
PV-6177-17 | 7.68 | 0.8 | Q4 | 2027 | 365 | 7.0183 | 7
PV-3003-14 | 5.76 | 0.8 | Q4 | 2027 | 365 | 5.2637 | 5
PV-3926-16 | 8.55 | 0.8 | Q4 | 2027 | 365 | 7.8134 | 7
PV-3926-16 | 6.6 | 0.8 | Q4 | 2027 | 365 | 6.0314 | 6
PV-3002-14 | 3.19 | 0.8 | Q4 | 2027 | 365 | 2.9152 | 2
PV-3013-14 | 5.22 | 0.8 | Q4 | 2027 | 365 | 4.7703 | 4
PV-3033-14 | 4.56 | 0.8 | Q4 | 2027 | 365 | 4.1671 | 4
PV-3003-14 | 3.9 | 0.8 | Q4 | 2027 | 365 | 3.564 | 3
PV-3033-14 | 3.9 | 0.8 | Q4 | 2027 | 365 | 3.564 | 3
PV-3002-14 | 5.232 | 0.8 | Q4 | 2027 | 365 | 4.7812 | 4
PV-3002-14 | 15.41 | 0.8 | Q4 | 2027 | 365 | 14.0823 | 14
PV-3025-14 | 12.18 | 0.8 | Q4 | 2027 | 365 | 11.1306 | 11
PV-3002-14 | 7.8 | 0.8 | Q4 | 2027 | 365 | 7.128 | 7
PV-3003-14 | 7.7 | 0.8 | Q4 | 2027 | 365 | 7.0366 | 7
PV-3010-14 | 12.3 | 0.8 | Q4 | 2027 | 365 | 11.2403 | 11
PV-3036-14 | 13.34 | 0.8 | Q4 | 2027 | 365 | 12.1907 | 12
PV-3036-14 | 13.05 | 0.8 | Q4 | 2027 | 365 | 11.9257 | 11
PV-3181-16 | 6.6 | 0.8 | Q4 | 2027 | 365 | 6.0314 | 6
PV-3003-14 | 7.2 | 0.8 | Q4 | 2027 | 365 | 6.5797 | 6
PV-3003-14 | 6.6 | 0.8 | Q4 | 2027 | 365 | 6.0314 | 6
PV-3003-14 | 14.74 | 0.8 | Q4 | 2027 | 365 | 13.47 | 13
PV-3036-14 | 6.96 | 0.8 | Q4 | 2027 | 365 | 6.3603 | 6
PV-3027-14 | 9.57 | 0.8 | Q4 | 2027 | 365 | 8.7455 | 8
PV-3002-14 | 13.34 | 0.8 | Q4 | 2027 | 365 | 12.1907 | 12
PV-3027-14 | 14.4 | 0.8 | Q4 | 2027 | 365 | 13.1593 | 13
PV-3033-14 | 12.825 | 0.8 | Q4 | 2027 | 365 | 11.72 | 11
PV-3027-14 | 6.38 | 0.8 | Q4 | 2027 | 365 | 5.8303 | 5
PV-3002-14 | 8.1 | 0.8 | Q4 | 2027 | 365 | 7.4021 | 7
PV-6265-17 | 4.38 | 0.8 | Q4 | 2027 | 365 | 4.0026 | 4
PV-6265-17 | 8.96 | 0.8 | Q4 | 2027 | 365 | 8.188 | 8
PV-6265-17 | 4.56 | 0.8 | Q4 | 2027 | 365 | 4.1671 | 4
PV-6263-17 | 7.59 | 0.8 | Q4 | 2027 | 365 | 6.9361 | 6
PV-3036-14 | 2.565 | 0.8 | Q4 | 2027 | 365 | 2.344 | 2
PV-3036-14 | 5.88 | 0.8 | Q4 | 2027 | 365 | 5.3734 | 5
PV-3036-14 | 8.41 | 0.8 | Q4 | 2027 | 365 | 7.6854 | 7
PV-3036-14 | 5.415 | 0.8 | Q4 | 2027 | 365 | 4.9485 | 4
PV-6263-17 | 5.36 | 0.8 | Q4 | 2027 | 365 | 4.8982 | 4
PV-6263-17 | 5.4 | 0.8 | Q4 | 2027 | 365 | 4.9348 | 4
PV-3002-14 | 15.84 | 0.8 | Q4 | 2027 | 365 | 14.4753 | 14
PV-3002-14 | 7.75 | 0.8 | Q4 | 2027 | 365 | 7.0823 | 7
PV-3002-14 | 6.09 | 0.8 | Q4 | 2027 | 365 | 5.5653 | 5
PV-3002-14 | 3.77 | 0.8 | Q4 | 2027 | 365 | 3.4452 | 3
PV-3003-14 | 6.84 | 0.8 | Q4 | 2027 | 365 | 6.2507 | 6
PV-3001-14 | 8 | 0.8 | Q4 | 2027 | 365 | 7.3107 | 7
PV-3036-14 | 6.65 | 0.8 | Q4 | 2027 | 365 | 6.0771 | 6
PV-3036-14 | 6.84 | 0.8 | Q4 | 2027 | 365 | 6.2507 | 6
PV-3036-14 | 14 | 0.8 | Q4 | 2027 | 365 | 12.7938 | 12
PV-3036-14 | 11.39 | 0.8 | Q4 | 2027 | 365 | 10.4087 | 10
PV-3036-14 | 10.56 | 0.8 | Q4 | 2027 | 365 | 9.6502 | 9
PV-3036-14 | 9.28 | 0.8 | Q4 | 2027 | 365 | 8.4805 | 8
PV-3036-14 | 5.12 | 0.8 | Q4 | 2027 | 365 | 4.6789 | 4
PV-3036-14 | 9.6 | 0.8 | Q4 | 2027 | 365 | 8.7729 | 8
PV-6263-17 | 4.48 | 0.8 | Q4 | 2027 | 365 | 4.094 | 4
PV-3001-14 | 9.6 | 0.8 | Q4 | 2027 | 365 | 8.7729 | 8
PV-6263-17 | 6.3 | 0.8 | Q4 | 2027 | 365 | 5.7572 | 5
PV-6263-17 | 4.93 | 0.8 | Q4 | 2027 | 365 | 4.5052 | 4
PV-6187-17 | 4.64 | 0.8 | Q4 | 2027 | 365 | 4.2402 | 4
PV-6187-17 | 7.25 | 0.8 | Q4 | 2027 | 365 | 6.6254 | 6
PV-3002-14 | 14.15 | 0.8 | Q4 | 2027 | 365 | 12.9309 | 12
PV-3002-14 | 5.7 | 0.8 | Q4 | 2027 | 365 | 5.2089 | 5
PV-3002-14 | 8.829 | 0.8 | Q4 | 2027 | 365 | 8.0683 | 8
PV-3003-14 | 6.6 | 0.8 | Q4 | 2027 | 365 | 6.0314 | 6
PV-6263-17 | 5.4 | 0.8 | Q4 | 2027 | 365 | 4.9348 | 4
PV-3002-14 | 12.25 | 0.8 | Q4 | 2027 | 365 | 11.1946 | 11
PV-3002-14 | 7.8 | 0.8 | Q4 | 2027 | 365 | 7.128 | 7
PV-3002-14 | 7.54 | 0.8 | Q4 | 2027 | 365 | 6.8904 | 6
PV-3002-14 | 9.975 | 0.8 | Q4 | 2027 | 365 | 9.1156 | 9
PV-3002-14 | 5.7 | 0.8 | Q4 | 2027 | 365 | 5.2089 | 5
PV-3002-14 | 6.555 | 0.8 | Q4 | 2027 | 365 | 5.9902 | 5
PV-3002-14 | 3.99 | 0.8 | Q4 | 2027 | 365 | 3.6462 | 3
PV-3002-14 | 6.09 | 0.8 | Q4 | 2027 | 365 | 5.5653 | 5
PV-6283-18 | 4.35 | 0.8 | Q4 | 2027 | 365 | 3.9752 | 3
PV-3002-14 | 4.93 | 0.8 | Q4 | 2027 | 365 | 4.5052 | 4
PV-3002-14 | 4.48 | 0.8 | Q4 | 2027 | 365 | 4.094 | 4
PV-3230-16 | 4.64 | 0.8 | Q4 | 2027 | 365 | 4.2402 | 4
PV-3002-14 | 2.9 | 0.8 | Q4 | 2027 | 365 | 2.6501 | 2
PV-3002-14 | 8.41 | 0.8 | Q4 | 2027 | 365 | 7.6854 | 7
PV-3036-14 | 9.6 | 0.8 | Q4 | 2027 | 365 | 8.7729 | 8
PV-3002-14 | 8.41 | 0.8 | Q4 | 2027 | 365 | 7.6854 | 7
PV-3926-16 | 12.16 | 0.8 | Q4 | 2027 | 365 | 11.1123 | 11
PV-3926-16 | 5.8 | 0.8 | Q4 | 2027 | 365 | 5.3003 | 5
PV-3003-14 | 12.18 | 0.8 | Q4 | 2027 | 365 | 11.1306 | 11
PV-6267-17 | 7.8 | 0.8 | Q4 | 2027 | 365 | 7.128 | 7
PV-6267-17 | 8 | 0.8 | Q4 | 2027 | 365 | 7.3107 | 7
PV-3003-14 | 5.8 | 0.8 | Q4 | 2027 | 365 | 5.3003 | 5
PV-3003-14 | 4.55 | 0.8 | Q4 | 2027 | 365 | 4.158 | 4
PV-6023-16 | 6.16 | 0.8 | Q4 | 2027 | 365 | 5.6293 | 5
PV-6021-16 | 11.505 | 0.8 | Q4 | 2027 | 365 | 10.5138 | 10
PV-3030-14 | 5.4 | 0.8 | Q4 | 2027 | 365 | 4.9348 | 4
PV-3001-14 | 10.8 | 0.8 | Q4 | 2027 | 365 | 9.8695 | 9
PV-3036-14 | 12.395 | 0.8 | Q4 | 2027 | 365 | 11.3271 | 11
PV-3036-14 | 8.96 | 0.8 | Q4 | 2027 | 365 | 8.188 | 8
PV-3036-14 | 70.29 | 0.6 | Q4 | 2027 | 365 | 48.1755 | 48
PV-3001-14 | 6.67 | 0.8 | Q4 | 2027 | 365 | 6.0953 | 6
PV-6263-17 | 10.075 | 0.8 | Q4 | 2027 | 365 | 9.207 | 9
PV-6263-17 | 2.8 | 0.8 | Q4 | 2027 | 365 | 2.5588 | 2
PV-6187-17 | 7.44 | 0.8 | Q4 | 2027 | 365 | 6.799 | 6
PV-3002-14 | 8.835 | 0.8 | Q4 | 2027 | 365 | 8.0738 | 8
PV-3003-14 | 4.2 | 0.8 | Q4 | 2027 | 365 | 3.8381 | 3
PV-3002-14 | 4.5 | 0.8 | Q4 | 2027 | 365 | 4.1123 | 4
PV-6187-17 | 7.194 | 0.8 | Q4 | 2027 | 365 | 6.5742 | 6
PV-3002-14 | 8.502 | 0.8 | Q4 | 2027 | 365 | 7.7695 | 7
PV-3013-14 | 10.137 | 0.8 | Q4 | 2027 | 365 | 9.2636 | 9
PV-6283-18 | 11.445 | 0.8 | Q4 | 2027 | 365 | 10.4589 | 10
PV-3002-14 | 10.5 | 0.8 | Q4 | 2027 | 365 | 9.5954 | 9
PV-3002-14 | 7.98 | 0.8 | Q4 | 2027 | 365 | 7.2925 | 7
PV-3230-16 | 7.56 | 0.8 | Q4 | 2027 | 365 | 6.9087 | 6
PV-3033-14 | 7.56 | 0.8 | Q4 | 2027 | 365 | 6.9087 | 6
PV-3033-14 | 10.65 | 0.8 | Q4 | 2027 | 365 | 9.7324 | 9
PV-3030-14 | 9.69 | 0.8 | Q4 | 2027 | 365 | 8.8551 | 8
PV-3036-14 | 12.825 | 0.8 | Q4 | 2027 | 365 | 11.72 | 11
PV-3001-14 | 12.18 | 0.8 | Q4 | 2027 | 365 | 11.1306 | 11
PV-6263-17 | 4.64 | 0.8 | Q4 | 2027 | 365 | 4.2402 | 4
PV-6263-17 | 10.08 | 0.8 | Q4 | 2027 | 365 | 9.2115 | 9
PV-3036-14 | 7.35 | 0.8 | Q4 | 2027 | 365 | 6.7167 | 6
PV-3036-14 | 4.93 | 0.8 | Q4 | 2027 | 365 | 4.5052 | 4
PV-3001-14 | 9.38 | 0.8 | Q4 | 2027 | 365 | 8.5718 | 8
PV-6250-17 | 6.48 | 0.8 | Q4 | 2027 | 365 | 5.9217 | 5
PV-6187-17 | 7.5 | 0.8 | Q4 | 2027 | 365 | 6.8538 | 6
PV-3036-14 | 6.7 | 0.8 | Q4 | 2027 | 365 | 6.1227 | 6
PV-3002-14 | 13.34 | 0.8 | Q4 | 2027 | 365 | 12.1907 | 12
PV-3002-14 | 5.4 | 0.8 | Q4 | 2027 | 365 | 4.9348 | 4
PV-3002-14 | 3.3 | 0.8 | Q4 | 2027 | 365 | 3.0157 | 3
PV-3001-14 | 9.24 | 0.8 | Q4 | 2027 | 365 | 8.4439 | 8
PV-3002-14 | 14.85 | 0.8 | Q4 | 2027 | 365 | 13.5706 | 13
PV-3002-14 | 5.61 | 0.8 | Q4 | 2027 | 365 | 5.1267 | 5
PV-3036-14 | 10.83 | 0.8 | Q4 | 2027 | 365 | 9.8969 | 9
PV-3002-14 | 5.1 | 0.8 | Q4 | 2027 | 365 | 4.6606 | 4
PV-3002-14 | 8.12 | 0.8 | Q4 | 2027 | 365 | 7.4204 | 7
PV-3002-14 | 4.06 | 0.8 | Q4 | 2027 | 365 | 3.7102 | 3
PV-3002-14 | 2.28 | 0.8 | Q4 | 2027 | 365 | 2.0836 | 2
PV-3002-14 | 2.9 | 0.8 | Q4 | 2027 | 365 | 2.6501 | 2
PV-3002-14 | 4.06 | 0.8 | Q4 | 2027 | 365 | 3.7102 | 3
PV-3002-14 | 4.64 | 0.8 | Q4 | 2027 | 365 | 4.2402 | 4
PV-3002-14 | 2.32 | 0.8 | Q4 | 2027 | 365 | 2.1201 | 2
PV-3002-14 | 4.35 | 0.8 | Q4 | 2027 | 365 | 3.9752 | 3
PV-3002-14 | 7 | 0.8 | Q4 | 2027 | 365 | 6.3969 | 6
PV-3002-14 | 3.77 | 0.8 | Q4 | 2027 | 365 | 3.4452 | 3
PV-3230-16 | 8.12 | 0.8 | Q4 | 2027 | 365 | 7.4204 | 7
PV-3002-14 | 8.829 | 0.8 | Q4 | 2027 | 365 | 8.0683 | 8
PV-3033-14 | 13.3 | 0.8 | Q4 | 2027 | 365 | 12.1541 | 12
PV-3003-14 | 2.1 | 0.8 | Q4 | 2027 | 365 | 1.9191 | 1
PV-3003-14 | 9.86 | 0.8 | Q4 | 2027 | 365 | 9.0105 | 9
PV-3036-14 | 7.2 | 0.8 | Q4 | 2027 | 365 | 6.5797 | 6
PV-3036-14 | 8.7 | 0.8 | Q4 | 2027 | 365 | 7.9504 | 7
PV-3002-14 | 7.375 | 0.8 | Q4 | 2027 | 365 | 6.7396 | 6
PV-3003-14 | 5.1 | 0.8 | Q4 | 2027 | 365 | 4.6606 | 4
PV-3036-14 | 12.76 | 0.8 | Q4 | 2027 | 365 | 11.6606 | 11
PV-3036-14 | 6.7 | 0.8 | Q4 | 2027 | 365 | 6.1227 | 6
PV-3025-14 | 3.48 | 0.8 | Q4 | 2027 | 365 | 3.1802 | 3
PV-6283-18 | 10.44 | 0.8 | Q4 | 2027 | 365 | 9.5405 | 9
PV-6283-18 | 7.975 | 0.8 | Q4 | 2027 | 365 | 7.2879 | 7
PV-3003-14 | 7.56 | 0.8 | Q4 | 2027 | 365 | 6.9087 | 6
PV-3926-16 | 13.34 | 0.8 | Q4 | 2027 | 365 | 12.1907 | 12
PV-3033-14 | 14.4 | 0.8 | Q4 | 2027 | 365 | 13.1593 | 13
PV-3013-14 | 5.175 | 0.8 | Q4 | 2027 | 365 | 4.7291 | 4
PV-6263-17 | 5.61 | 0.8 | Q4 | 2027 | 365 | 5.1267 | 5
PV-6263-17 | 9.9 | 0.8 | Q4 | 2027 | 365 | 9.047 | 9
PV-3036-14 | 4.8 | 0.8 | Q4 | 2027 | 365 | 4.3864 | 4
PV-3036-14 | 9.855 | 0.8 | Q4 | 2027 | 365 | 9.0059 | 9
PV-3036-14 | 6.38 | 0.8 | Q4 | 2027 | 365 | 5.8303 | 5
PV-3036-14 | 4.35 | 0.8 | Q4 | 2027 | 365 | 3.9752 | 3
PV-3002-14 | 4.35 | 0.8 | Q4 | 2027 | 365 | 3.9752 | 3
PV-3002-14 | 4.56 | 0.8 | Q4 | 2027 | 365 | 4.1671 | 4
PV-3001-14 | 4.8 | 0.8 | Q4 | 2027 | 365 | 4.3864 | 4
PV-6263-17 | 13.68 | 0.8 | Q4 | 2027 | 365 | 12.5014 | 12
PV-3001-14 | 7.2 | 0.8 | Q4 | 2027 | 365 | 6.5797 | 6
PV-3001-14 | 5.51 | 0.8 | Q4 | 2027 | 365 | 5.0353 | 5
PV-6263-17 | 3.42 | 0.8 | Q4 | 2027 | 365 | 3.1253 | 3
PV-6263-17 | 2.9 | 0.8 | Q4 | 2027 | 365 | 2.6501 | 2
PV-3002-14 | 5.22 | 0.8 | Q4 | 2027 | 365 | 4.7703 | 4
PV-3002-14 | 4.93 | 0.8 | Q4 | 2027 | 365 | 4.5052 | 4
PV-3002-14 | 5.22 | 0.8 | Q4 | 2027 | 365 | 4.7703 | 4
PV-3002-14 | 4.62 | 0.8 | Q4 | 2027 | 365 | 4.222 | 4
PV-3003-14 | 5.51 | 0.8 | Q4 | 2027 | 365 | 5.0353 | 5
PV-3003-14 | 40.8 | 0.6 | Q4 | 2027 | 365 | 27.9636 | 27
PV-3013-14 | 11.685 | 0.8 | Q4 | 2027 | 365 | 10.6783 | 10
PV-3002-14 | 9.735 | 0.8 | Q4 | 2027 | 365 | 8.8963 | 8
PV-3002-14 | 6.6 | 0.8 | Q4 | 2027 | 365 | 6.0314 | 6
PV-3076-15 | 8.64 | 0.8 | Q4 | 2027 | 365 | 7.8956 | 7
PV-3025-14 | 7.56 | 0.8 | Q4 | 2027 | 365 | 6.9087 | 6
PV-3004-14 | 4.35 | 0.8 | Q4 | 2027 | 365 | 3.9752 | 3
PV-3002-14 | 9.12 | 0.8 | Q4 | 2027 | 365 | 8.3342 | 8
PV-3002-14 | 9.28 | 0.8 | Q4 | 2027 | 365 | 8.4805 | 8
PV-3016-14 | 11.7 | 0.8 | Q4 | 2027 | 365 | 10.692 | 10
PV-3002-14 | 9.045 | 0.8 | Q4 | 2027 | 365 | 8.2657 | 8
PV-3002-14 | 11.6 | 0.8 | Q4 | 2027 | 365 | 10.6006 | 10
PV-6352-18 | 7.25 | 0.8 | Q4 | 2027 | 365 | 6.6254 | 6
PV-3161-16 | 3.84 | 0.8 | Q4 | 2027 | 365 | 3.5092 | 3
PV-6187-17 | 5.22 | 0.8 | Q4 | 2027 | 365 | 4.7703 | 4
PV-3002-14 | 4.35 | 0.8 | Q4 | 2027 | 365 | 3.9752 | 3
PV-6263-17 | 6.51 | 0.8 | Q4 | 2027 | 365 | 5.9491 | 5
PV-3002-14 | 7.425 | 0.8 | Q4 | 2027 | 365 | 6.7853 | 6
PV-6263-17 | 13.4 | 0.8 | Q4 | 2027 | 365 | 12.2455 | 12
PV-3002-14 | 7.37 | 0.8 | Q4 | 2027 | 365 | 6.735 | 6
PV-3002-14 | 12.54 | 0.8 | Q4 | 2027 | 365 | 11.4596 | 11
PV-3002-14 | 9.48 | 0.8 | Q4 | 2027 | 365 | 8.6632 | 8
PV-3036-14 | 229.14 | 1 | Q4 | 2027 | 365 | 261.7475 | 261
PV-3036-14 | 367.83 | 1 | Q4 | 2027 | 365 | 420.1737 | 420
PV-3036-14 | 6.63 | 0.8 | Q4 | 2027 | 365 | 6.0588 | 6
PV-6263-17 | 5.58 | 0.8 | Q4 | 2027 | 365 | 5.0992 | 5
PV-3036-14 | 9.61 | 0.8 | Q4 | 2027 | 365 | 8.782 | 8
PV-3036-14 | 10.44 | 0.8 | Q4 | 2027 | 365 | 9.5405 | 9
PV-3036-14 | 6.27 | 0.8 | Q4 | 2027 | 365 | 5.7298 | 5
PV-3001-14 | 2.61 | 0.8 | Q4 | 2027 | 365 | 2.3851 | 2
PV-3001-14 | 6.38 | 0.8 | Q4 | 2027 | 365 | 5.8303 | 5
PV-3036-14 | 4.64 | 0.8 | Q4 | 2027 | 365 | 4.2402 | 4
PV-3002-14 | 11.16 | 0.8 | Q4 | 2027 | 365 | 10.1985 | 10
PV-3002-14 | 5.76 | 0.8 | Q4 | 2027 | 365 | 5.2637 | 5
PV-3002-14 | 8.12 | 0.8 | Q4 | 2027 | 365 | 7.4204 | 7
PV-3002-14 | 6.6 | 0.8 | Q4 | 2027 | 365 | 6.0314 | 6
PV-3002-14 | 3.795 | 0.8 | Q4 | 2027 | 365 | 3.468 | 3
PV-3002-14 | 9.69 | 0.8 | Q4 | 2027 | 365 | 8.8551 | 8
PV-3002-14 | 8.265 | 0.8 | Q4 | 2027 | 365 | 7.5529 | 7
PV-3002-14 | 5.695 | 0.8 | Q4 | 2027 | 365 | 5.2043 | 5
PV-3002-14 | 6.7 | 0.8 | Q4 | 2027 | 365 | 6.1227 | 6
PV-6187-17 | 7.67 | 0.8 | Q4 | 2027 | 365 | 7.0092 | 7
PV-3001-14 | 8.55 | 0.8 | Q4 | 2027 | 365 | 7.8134 | 7
PV-6187-17 | 4.06 | 0.8 | Q4 | 2027 | 365 | 3.7102 | 3
PV-6187-17 | 6.38 | 0.8 | Q4 | 2027 | 365 | 5.8303 | 5
PV-3002-14 | 6.09 | 0.8 | Q4 | 2027 | 365 | 5.5653 | 5
PV-3002-14 | 8.41 | 0.8 | Q4 | 2027 | 365 | 7.6854 | 7
PV-3002-14 | 10.15 | 0.8 | Q4 | 2027 | 365 | 9.2755 | 9
PV-6283-18 | 10.2 | 0.8 | Q4 | 2027 | 365 | 9.3212 | 9
PV-3002-14 | 3.48 | 0.8 | Q4 | 2027 | 365 | 3.1802 | 3
PV-3003-14 | 7.54 | 0.8 | Q4 | 2027 | 365 | 6.8904 | 6
PV-3001-14 | 7.37 | 0.8 | Q4 | 2027 | 365 | 6.735 | 6
PV-3001-14 | 7.685 | 0.8 | Q4 | 2027 | 365 | 7.0229 | 7
PV-3003-14 | 9.28 | 0.8 | Q4 | 2027 | 365 | 8.4805 | 8
PV-6337-18 | 7.54 | 0.8 | Q4 | 2027 | 365 | 6.8904 | 6
PV-3002-14 | 11.05 | 0.8 | Q4 | 2027 | 365 | 10.098 | 10
PV-3002-14 | 11.02 | 0.8 | Q4 | 2027 | 365 | 10.0706 | 10
PV-3230-16 | 5.12 | 0.8 | Q4 | 2027 | 365 | 4.6789 | 4
PV-3230-16 | 4.5 | 0.8 | Q4 | 2027 | 365 | 4.1123 | 4
PV-3230-16 | 3.3 | 0.8 | Q4 | 2027 | 365 | 3.0157 | 3
PV-3230-16 | 5.22 | 0.8 | Q4 | 2027 | 365 | 4.7703 | 4
PV-3003-14 | 6.96 | 0.8 | Q4 | 2027 | 365 | 6.3603 | 6
PV-3003-14 | 3.77 | 0.8 | Q4 | 2027 | 365 | 3.4452 | 3
PV-3003-14 | 5.22 | 0.8 | Q4 | 2027 | 365 | 4.7703 | 4
PV-3002-14 | 11.02 | 0.8 | Q4 | 2027 | 365 | 10.0706 | 10
PV-3149-15 | 6.175 | 0.8 | Q4 | 2027 | 365 | 5.643 | 5
PV-3926-16 | 7.2 | 0.8 | Q4 | 2027 | 365 | 6.5797 | 6
PV-3926-16 | 10.8 | 0.8 | Q4 | 2027 | 365 | 9.8695 | 9
PV-3926-16 | 6.72 | 0.8 | Q4 | 2027 | 365 | 6.141 | 6
PV-3926-16 | 3.77 | 0.8 | Q4 | 2027 | 365 | 3.4452 | 3
PV-3033-14 | 11.16 | 0.8 | Q4 | 2027 | 365 | 10.1985 | 10
PV-3033-14 | 13.8 | 0.8 | Q4 | 2027 | 365 | 12.611 | 12
PV-3033-14 | 12.98 | 0.8 | Q4 | 2027 | 365 | 11.8617 | 11
PV-3033-14 | 5.67 | 0.8 | Q4 | 2027 | 365 | 5.1815 | 5
PV-3030-14 | 4.5 | 0.8 | Q4 | 2027 | 365 | 4.1123 | 4
PV-3002-14 | 7.92 | 0.8 | Q4 | 2027 | 365 | 7.2376 | 7
PV-3030-14 | 3.99 | 0.8 | Q4 | 2027 | 365 | 3.6462 | 3
PV-6263-17 | 6.365 | 0.8 | Q4 | 2027 | 365 | 5.8166 | 5
PV-3025-14 | 5.94 | 0.8 | Q4 | 2027 | 365 | 5.4282 | 5
PV-3036-14 | 9.1 | 0.8 | Q4 | 2027 | 365 | 8.316 | 8
PV-3036-14 | 12.39 | 0.8 | Q4 | 2027 | 365 | 11.3225 | 11
PV-3036-14 | 12.54 | 0.8 | Q4 | 2027 | 365 | 11.4596 | 11
PV-3036-14 | 8.835 | 0.8 | Q4 | 2027 | 365 | 8.0738 | 8
PV-3001-14 | 8.16 | 0.8 | Q4 | 2027 | 365 | 7.457 | 7
PV-3001-14 | 10.73 | 0.8 | Q4 | 2027 | 365 | 9.8055 | 9
PV-6263-17 | 5.7 | 0.8 | Q4 | 2027 | 365 | 5.2089 | 5
PV-6263-17 | 10.44 | 0.8 | Q4 | 2027 | 365 | 9.5405 | 9
PV-3002-14 | 12.18 | 0.8 | Q4 | 2027 | 365 | 11.1306 | 11
PV-3002-14 | 3.835 | 0.8 | Q4 | 2027 | 365 | 3.5046 | 3
PV-3002-14 | 13.11 | 0.8 | Q4 | 2027 | 365 | 11.9805 | 11
PV-3002-14 | 7.25 | 0.8 | Q4 | 2027 | 365 | 6.6254 | 6
PV-6436-18 | 11.89 | 0.8 | Q4 | 2027 | 365 | 10.8656 | 10
PV-6187-17 | 12.47 | 0.8 | Q4 | 2027 | 365 | 11.3956 | 11
PV-3013-14 | 4.35 | 0.8 | Q4 | 2027 | 365 | 3.9752 | 3
PV-3002-14 | 4.56 | 0.8 | Q4 | 2027 | 365 | 4.1671 | 4
PV-6187-17 | 3.19 | 0.8 | Q4 | 2027 | 365 | 2.9152 | 2
PV-6438-18 | 8.7 | 0.8 | Q4 | 2027 | 365 | 7.9504 | 7
PV-3002-14 | 3.19 | 0.8 | Q4 | 2027 | 365 | 2.9152 | 2
PV-3002-14 | 6.96 | 0.8 | Q4 | 2027 | 365 | 6.3603 | 6
PV-3003-14 | 5.51 | 0.8 | Q4 | 2027 | 365 | 5.0353 | 5
PV-3003-14 | 3.77 | 0.8 | Q4 | 2027 | 365 | 3.4452 | 3
PV-3230-16 | 2.32 | 0.8 | Q4 | 2027 | 365 | 2.1201 | 2
PV-3003-14 | 9.57 | 0.8 | Q4 | 2027 | 365 | 8.7455 | 8
PV-3002-14 | 6.84 | 0.8 | Q4 | 2027 | 365 | 6.2507 | 6
PV-3926-16 | 6.93 | 0.8 | Q4 | 2027 | 365 | 6.3329 | 6
PV-3926-16 | 4.425 | 0.8 | Q4 | 2027 | 365 | 4.0438 | 4
PV-3033-14 | 13 | 0.8 | Q4 | 2027 | 365 | 11.88 | 11
PV-3033-14 | 5.4 | 0.8 | Q4 | 2027 | 365 | 4.9348 | 4
PV-3002-14 | 3.52 | 0.8 | Q4 | 2027 | 365 | 3.2167 | 3
PV-3002-14 | 9.24 | 0.8 | Q4 | 2027 | 365 | 8.4439 | 8
PV-3003-14 | 3.6 | 0.8 | Q4 | 2027 | 365 | 3.2898 | 3
PV-6267-17 | 4.48 | 0.8 | Q4 | 2027 | 365 | 4.094 | 4
PV-6263-17 | 5.36 | 0.8 | Q4 | 2027 | 365 | 4.8982 | 4
PV-6263-17 | 10.08 | 0.8 | Q4 | 2027 | 365 | 9.2115 | 9
PV-6263-17 | 7.8 | 0.8 | Q4 | 2027 | 365 | 7.128 | 7
PV-3001-14 | 10.55 | 0.8 | Q4 | 2027 | 365 | 9.641 | 9
PV-6187-17 | 6.72 | 0.8 | Q4 | 2027 | 365 | 6.141 | 6
PV-3002-14 | 6.825 | 0.8 | Q4 | 2027 | 365 | 6.237 | 6
PV-6283-18 | 6 | 0.8 | Q4 | 2027 | 365 | 5.4831 | 5
PV-6283-18 | 8.7 | 0.8 | Q4 | 2027 | 365 | 7.9504 | 7
PV-3002-14 | 9.6 | 0.8 | Q4 | 2027 | 365 | 8.7729 | 8
PV-3002-14 | 8.58 | 0.8 | Q4 | 2027 | 365 | 7.8408 | 7
PV-3002-14 | 8.7 | 0.8 | Q4 | 2027 | 365 | 7.9504 | 7
PV-3002-14 | 9.44 | 0.8 | Q4 | 2027 | 365 | 8.6267 | 8
PV-3002-14 | 2.4 | 0.8 | Q4 | 2027 | 365 | 2.1932 | 2
PV-3002-14 | 16.2 | 0.8 | Q4 | 2027 | 365 | 14.8043 | 14
PV-6187-17 | 5.22 | 0.8 | Q4 | 2027 | 365 | 4.7703 | 4
PV-3001-14 | 10.8 | 0.8 | Q4 | 2027 | 365 | 9.8695 | 9
PV-6187-17 | 9.15 | 0.8 | Q4 | 2027 | 365 | 8.3617 | 8
PV-3013-14 | 6.6 | 0.8 | Q4 | 2027 | 365 | 6.0314 | 6
PV-6283-18 | 32.8 | 0.6 | Q4 | 2027 | 365 | 22.4805 | 22
PV-3002-14 | 8.96 | 0.8 | Q4 | 2027 | 365 | 8.188 | 8
PV-3002-14 | 9.57 | 0.8 | Q4 | 2027 | 365 | 8.7455 | 8
PV-3002-14 | 5.13 | 0.8 | Q4 | 2027 | 365 | 4.688 | 4
PV-6283-18 | 4.275 | 0.8 | Q4 | 2027 | 365 | 3.9067 | 3
PV-3025-14 | 9.24 | 0.8 | Q4 | 2027 | 365 | 8.4439 | 8
PV-6283-18 | 9.57 | 0.8 | Q4 | 2027 | 365 | 8.7455 | 8
PV-6438-18 | 15.66 | 0.8 | Q4 | 2027 | 365 | 14.3108 | 14
PV-6438-18 | 5.015 | 0.8 | Q4 | 2027 | 365 | 4.5829 | 4
PV-3002-14 | 11.55 | 0.8 | Q4 | 2027 | 365 | 10.5549 | 10
PV-3002-14 | 24.64 | 0.8 | Q4 | 2027 | 365 | 22.5171 | 22
PV-3003-14 | 8.4 | 0.8 | Q4 | 2027 | 365 | 7.6763 | 7
PV-6283-18 | 6.96 | 0.8 | Q4 | 2027 | 365 | 6.3603 | 6
PV-3010-14 | 4.02 | 0.8 | Q4 | 2027 | 365 | 3.6736 | 3
PV-3002-14 | 4.29 | 0.8 | Q4 | 2027 | 365 | 3.9204 | 3
PV-3926-16 | 5.51 | 0.8 | Q4 | 2027 | 365 | 5.0353 | 5
PV-3076-15 | 7.965 | 0.8 | Q4 | 2027 | 365 | 7.2788 | 7
PV-3033-14 | 3.24 | 0.8 | Q4 | 2027 | 365 | 2.9609 | 2
PV-3030-14 | 647.92 | 0.8 | Q4 | 2027 | 365 | 592.0973 | 592
PV-6267-17 | 642.6 | 0.8 | Q4 | 2027 | 365 | 587.2356 | 587
PV-3003-14 | 642.6 | 0.8 | Q4 | 2027 | 365 | 587.2356 | 587
PV-3003-14 | 12.54 | 0.8 | Q4 | 2027 | 365 | 11.4596 | 11
PV-3926-16 | 4.35 | 0.8 | Q4 | 2027 | 365 | 3.9752 | 3
PV-3003-14 | 8.04 | 0.8 | Q4 | 2027 | 365 | 7.3473 | 7
PV-3036-14 | 11.1 | 0.8 | Q4 | 2027 | 365 | 10.1437 | 10
PV-3036-14 | 10.325 | 0.8 | Q4 | 2027 | 365 | 9.4354 | 9
PV-3036-14 | 2.9 | 0.8 | Q4 | 2027 | 365 | 2.6501 | 2
PV-3036-14 | 7.965 | 0.8 | Q4 | 2027 | 365 | 7.2788 | 7
PV-6187-17 | 9.92 | 0.8 | Q4 | 2027 | 365 | 9.0653 | 9
PV-3002-14 | 12.375 | 0.8 | Q4 | 2027 | 365 | 11.3088 | 11
PV-6283-18 | 12.6 | 0.8 | Q4 | 2027 | 365 | 11.5144 | 11
PV-6283-18 | 4.64 | 0.8 | Q4 | 2027 | 365 | 4.2402 | 4
PV-3002-14 | 9.24 | 0.8 | Q4 | 2027 | 365 | 8.4439 | 8
PV-3002-14 | 7.32 | 0.8 | Q4 | 2027 | 365 | 6.6893 | 6
PV-3003-14 | 4.56 | 0.8 | Q4 | 2027 | 365 | 4.1671 | 4
PV-3002-14 | 5.8 | 0.8 | Q4 | 2027 | 365 | 5.3003 | 5
PV-3003-14 | 5.22 | 0.8 | Q4 | 2027 | 365 | 4.7703 | 4
PV-6187-17 | 11.39 | 0.8 | Q4 | 2027 | 365 | 10.4087 | 10
PV-3001-14 | 2.8 | 0.8 | Q4 | 2027 | 365 | 2.5588 | 2
PV-6187-17 | 9.715 | 0.8 | Q4 | 2027 | 365 | 8.878 | 8
PV-3002-14 | 7.83 | 0.8 | Q4 | 2027 | 365 | 7.1554 | 7
PV-3036-14 | 9.92 | 0.8 | Q4 | 2027 | 365 | 9.0653 | 9
PV-3036-14 | 12.6 | 0.8 | Q4 | 2027 | 365 | 11.5144 | 11
PV-6282-18 | 8.58 | 0.8 | Q4 | 2027 | 365 | 7.8408 | 7
PV-6438-18 | 7.36 | 0.8 | Q4 | 2027 | 365 | 6.7259 | 6
PV-3002-14 | 5.7 | 0.8 | Q4 | 2027 | 365 | 5.2089 | 5
PV-3002-14 | 4.62 | 0.8 | Q4 | 2027 | 365 | 4.222 | 4
PV-6436-18 | 4.845 | 0.8 | Q4 | 2027 | 365 | 4.4276 | 4
PV-3002-14 | 6.93 | 0.8 | Q4 | 2027 | 365 | 6.3329 | 6
PV-3002-14 | 6.38 | 0.8 | Q4 | 2027 | 365 | 5.8303 | 5
PV-3001-14 | 6.84 | 0.8 | Q4 | 2027 | 365 | 6.2507 | 6
PV-3013-14 | 3.24 | 0.8 | Q4 | 2027 | 365 | 2.9609 | 2
PV-3013-14 | 7.02 | 0.8 | Q4 | 2027 | 365 | 6.4152 | 6
PV-3001-14 | 6.09 | 0.8 | Q4 | 2027 | 365 | 5.5653 | 5
PV-3001-14 | 14.91 | 0.8 | Q4 | 2027 | 365 | 13.6254 | 13
PV-6283-18 | 4.875 | 0.8 | Q4 | 2027 | 365 | 4.455 | 4
PV-6438-18 | 345.44 | 0.6 | Q4 | 2027 | 365 | 236.7585 | 236
PV-6438-18 | 20.88 | 0.8 | Q4 | 2027 | 365 | 19.081 | 19
PV-3002-14 | 7.26 | 0.8 | Q4 | 2027 | 365 | 6.6345 | 6
PV-3002-14 | 6.6 | 0.8 | Q4 | 2027 | 365 | 6.0314 | 6
PV-3002-14 | 5.51 | 0.8 | Q4 | 2027 | 365 | 5.0353 | 5
PV-3002-14 | 15.08 | 0.8 | Q4 | 2027 | 365 | 13.7808 | 13
PV-3002-14 | 6.75 | 0.8 | Q4 | 2027 | 365 | 6.1684 | 6
PV-3002-14 | 7.25 | 0.8 | Q4 | 2027 | 365 | 6.6254 | 6
PV-6438-18 | 6.867 | 0.8 | Q4 | 2027 | 365 | 6.2754 | 6
PV-3002-14 | 13.05 | 0.8 | Q4 | 2027 | 365 | 11.9257 | 11
PV-3003-14 | 6.7 | 0.8 | Q4 | 2027 | 365 | 6.1227 | 6
PV-3002-14 | 5.559 | 0.8 | Q4 | 2027 | 365 | 5.0801 | 5
PV-3003-14 | 4.14 | 0.8 | Q4 | 2027 | 365 | 3.7833 | 3
PV-3003-14 | 11.22 | 0.8 | Q4 | 2027 | 365 | 10.2533 | 10
PV-3003-14 | 5.28 | 0.8 | Q4 | 2027 | 365 | 4.8251 | 4
PV-3230-16 | 4.64 | 0.8 | Q4 | 2027 | 365 | 4.2402 | 4
PV-3230-16 | 7.26 | 0.8 | Q4 | 2027 | 365 | 6.6345 | 6
PV-3003-14 | 9.69 | 0.8 | Q4 | 2027 | 365 | 8.8551 | 8
PV-3033-14 | 7.375 | 0.8 | Q4 | 2027 | 365 | 6.7396 | 6
PV-6177-17 | 4.06 | 0.8 | Q4 | 2027 | 365 | 3.7102 | 3
PV-3029-14 | 5.7 | 0.8 | Q4 | 2027 | 365 | 5.2089 | 5
PV-3003-14 | 7.25 | 0.8 | Q4 | 2027 | 365 | 6.6254 | 6
PV-6177-17 | 8.12 | 0.8 | Q4 | 2027 | 365 | 7.4204 | 7
PV-3003-14 | 11.97 | 0.8 | Q4 | 2027 | 365 | 10.9387 | 10
PV-3003-14 | 4.06 | 0.8 | Q4 | 2027 | 365 | 3.7102 | 3
PV-3230-16 | 3.48 | 0.8 | Q4 | 2027 | 365 | 3.1802 | 3
PV-3002-14 | 6.365 | 0.8 | Q4 | 2027 | 365 | 5.8166 | 5
PV-3003-14 | 12.06 | 0.8 | Q4 | 2027 | 365 | 11.0209 | 11
PV-3033-14 | 15.95 | 0.8 | Q4 | 2027 | 365 | 14.5758 | 14
PV-3033-14 | 3.6 | 0.8 | Q4 | 2027 | 365 | 3.2898 | 3
PV-3033-14 | 6.67 | 0.8 | Q4 | 2027 | 365 | 6.0953 | 6
PV-3033-14 | 6.6 | 0.8 | Q4 | 2027 | 365 | 6.0314 | 6
PV-3003-14 | 3.54 | 0.8 | Q4 | 2027 | 365 | 3.235 | 3
PV-3003-14 | 3.54 | 0.8 | Q4 | 2027 | 365 | 3.235 | 3
PV-6267-17 | 6.09 | 0.8 | Q4 | 2027 | 365 | 5.5653 | 5
PV-3003-14 | 7.375 | 0.8 | Q4 | 2027 | 365 | 6.7396 | 6
PV-3002-14 | 8.7 | 0.8 | Q4 | 2027 | 365 | 7.9504 | 7
PV-3030-14 | 12.16 | 0.8 | Q4 | 2027 | 365 | 11.1123 | 11
PV-3002-14 | 40.89 | 0.6 | Q4 | 2027 | 365 | 28.0253 | 28
PV-3002-14 | 8.4 | 0.8 | Q4 | 2027 | 365 | 7.6763 | 7
PV-6438-18 | 8.91 | 0.8 | Q4 | 2027 | 365 | 8.1423 | 8
PV-3036-14 | 7.7 | 0.8 | Q4 | 2027 | 365 | 7.0366 | 7
PV-3003-14 | 2.9 | 0.8 | Q4 | 2027 | 365 | 2.6501 | 2
PV-3001-14 | 10.56 | 0.8 | Q4 | 2027 | 365 | 9.6502 | 9
PV-3001-14 | 4.64 | 0.8 | Q4 | 2027 | 365 | 4.2402 | 4
PV-3001-14 | 8.32 | 0.8 | Q4 | 2027 | 365 | 7.6032 | 7
PV-6283-18 | 9.81 | 0.8 | Q4 | 2027 | 365 | 8.9648 | 8
PV-3002-14 | 9.24 | 0.8 | Q4 | 2027 | 365 | 8.4439 | 8
PV-3002-14 | 13.95 | 0.8 | Q4 | 2027 | 365 | 12.7481 | 12
PV-3036-14 | 7.2 | 0.8 | Q4 | 2027 | 365 | 6.5797 | 6
PV-6438-18 | 10.44 | 0.8 | Q4 | 2027 | 365 | 9.5405 | 9
PV-3002-14 | 180.88 | 0.6 | Q4 | 2027 | 365 | 123.972 | 123
PV-3036-14 | 8.99 | 0.8 | Q4 | 2027 | 365 | 8.2155 | 8
PV-3036-14 | 3 | 0.8 | Q4 | 2027 | 365 | 2.7415 | 2
PV-3003-14 | 5.61 | 0.8 | Q4 | 2027 | 365 | 5.1267 | 5
PV-3002-14 | 7.92 | 0.8 | Q4 | 2027 | 365 | 7.2376 | 7
PV-3002-14 | 3.36 | 0.8 | Q4 | 2027 | 365 | 3.0705 | 3
PV-6438-18 | 12.22 | 0.8 | Q4 | 2027 | 365 | 11.1672 | 11
PV-6438-18 | 4.29 | 0.8 | Q4 | 2027 | 365 | 3.9204 | 3
PV-3003-14 | 8.99 | 0.8 | Q4 | 2027 | 365 | 8.2155 | 8
PV-3003-14 | 11.4 | 0.8 | Q4 | 2027 | 365 | 10.4178 | 10
PV-3002-14 | 7.25 | 0.8 | Q4 | 2027 | 365 | 6.6254 | 6
PV-3002-14 | 4.06 | 0.8 | Q4 | 2027 | 365 | 3.7102 | 3
PV-3002-14 | 7.25 | 0.8 | Q4 | 2027 | 365 | 6.6254 | 6
PV-3002-14 | 6.96 | 0.8 | Q4 | 2027 | 365 | 6.3603 | 6
PV-3002-14 | 4.06 | 0.8 | Q4 | 2027 | 365 | 3.7102 | 3
PV-3003-14 | 6.67 | 0.8 | Q4 | 2027 | 365 | 6.0953 | 6
PV-3002-14 | 24.9 | 0.8 | Q4 | 2027 | 365 | 22.7547 | 22
PV-3003-14 | 6.4 | 0.8 | Q4 | 2027 | 365 | 5.8486 | 5
PV-3926-16 | 7.35 | 0.8 | Q4 | 2027 | 365 | 6.7167 | 6
PV-6283-18 | 7.68 | 0.8 | Q4 | 2027 | 365 | 7.0183 | 7
PV-3001-14 | 7.08 | 0.8 | Q4 | 2027 | 365 | 6.47 | 6
PV-3002-14 | 4.425 | 0.8 | Q4 | 2027 | 365 | 4.0438 | 4
PV-3001-14 | 5.4 | 0.8 | Q4 | 2027 | 365 | 4.9348 | 4
PV-3001-14 | 8.64 | 0.8 | Q4 | 2027 | 365 | 7.8956 | 7
PV-6187-17 | 8.28 | 0.8 | Q4 | 2027 | 365 | 7.5666 | 7
PV-6187-17 | 5.22 | 0.8 | Q4 | 2027 | 365 | 4.7703 | 4
PV-6187-17 | 6 | 0.8 | Q4 | 2027 | 365 | 5.4831 | 5
PV-3036-14 | 4.275 | 0.8 | Q4 | 2027 | 365 | 3.9067 | 3
PV-3002-14 | 9.72 | 0.8 | Q4 | 2027 | 365 | 8.8826 | 8
PV-3002-14 | 11.16 | 0.8 | Q4 | 2027 | 365 | 10.1985 | 10
PV-3002-14 | 8.68 | 0.8 | Q4 | 2027 | 365 | 7.9322 | 7
PV-6282-18 | 5.8 | 0.8 | Q4 | 2027 | 365 | 5.3003 | 5
PV-6282-18 | 11.88 | 0.8 | Q4 | 2027 | 365 | 10.8565 | 10
PV-3002-14 | 8.26 | 0.8 | Q4 | 2027 | 365 | 7.5483 | 7
PV-3002-14 | 6.3 | 0.8 | Q4 | 2027 | 365 | 5.7572 | 5
PV-3002-14 | 5.8 | 0.8 | Q4 | 2027 | 365 | 5.3003 | 5
PV-3002-14 | 9.72 | 0.8 | Q4 | 2027 | 365 | 8.8826 | 8
PV-3036-14 | 7.695 | 0.8 | Q4 | 2027 | 365 | 7.032 | 7
PV-3036-14 | 10.24 | 0.8 | Q4 | 2027 | 365 | 9.3578 | 9
PV-3002-14 | 11.88 | 0.8 | Q4 | 2027 | 365 | 10.8565 | 10
PV-3001-14 | 9.72 | 0.8 | Q4 | 2027 | 365 | 8.8826 | 8
PV-3002-14 | 9.24 | 0.8 | Q4 | 2027 | 365 | 8.4439 | 8
PV-6283-18 | 5.985 | 0.8 | Q4 | 2027 | 365 | 5.4694 | 5
PV-3002-14 | 10.44 | 0.8 | Q4 | 2027 | 365 | 9.5405 | 9
PV-6438-18 | 4.83 | 0.8 | Q4 | 2027 | 365 | 4.4139 | 4
PV-6438-18 | 12.425 | 0.8 | Q4 | 2027 | 365 | 11.3545 | 11
PV-6283-18 | 8.55 | 0.8 | Q4 | 2027 | 365 | 7.8134 | 7
PV-3002-14 | 11.76 | 0.8 | Q4 | 2027 | 365 | 10.7468 | 10
PV-3002-14 | 3.99 | 0.8 | Q4 | 2027 | 365 | 3.6462 | 3
PV-3003-14 | 8.99 | 0.8 | Q4 | 2027 | 365 | 8.2155 | 8
PV-3003-14 | 3.99 | 0.8 | Q4 | 2027 | 365 | 3.6462 | 3
PV-3002-14 | 3.42 | 0.8 | Q4 | 2027 | 365 | 3.1253 | 3
PV-3002-14 | 6.16 | 0.8 | Q4 | 2027 | 365 | 5.6293 | 5
PV-3015-14 | 8.4 | 0.8 | Q4 | 2027 | 365 | 7.6763 | 7
PV-3030-14 | 10.15 | 0.8 | Q4 | 2027 | 365 | 9.2755 | 9
PV-6267-17 | 6.44 | 0.8 | Q4 | 2027 | 365 | 5.8852 | 5
PV-3002-14 | 6.38 | 0.8 | Q4 | 2027 | 365 | 5.8303 | 5
PV-3926-16 | 8.7 | 0.8 | Q4 | 2027 | 365 | 7.9504 | 7
PV-3926-16 | 4.425 | 0.8 | Q4 | 2027 | 365 | 4.0438 | 4
PV-3013-14 | 9.86 | 0.8 | Q4 | 2027 | 365 | 9.0105 | 9
PV-6187-17 | 10.89 | 0.8 | Q4 | 2027 | 365 | 9.9518 | 9
PV-6187-17 | 14.85 | 0.8 | Q4 | 2027 | 365 | 13.5706 | 13
PV-6085-17 | 8.32 | 0.8 | Q4 | 2027 | 365 | 7.6032 | 7
PV-3003-14 | 10.2 | 0.8 | Q4 | 2027 | 365 | 9.3212 | 9
PV-3003-14 | 15.36 | 0.8 | Q4 | 2027 | 365 | 14.0366 | 14
PV-3002-14 | 5.85 | 0.8 | Q4 | 2027 | 365 | 5.346 | 5
PV-3002-14 | 5.22 | 0.8 | Q4 | 2027 | 365 | 4.7703 | 4
PV-3036-14 | 6.09 | 0.8 | Q4 | 2027 | 365 | 5.5653 | 5
PV-3036-14 | 11.505 | 0.8 | Q4 | 2027 | 365 | 10.5138 | 10
PV-3002-14 | 11.21 | 0.8 | Q4 | 2027 | 365 | 10.2442 | 10
PV-3002-14 | 12.8 | 0.8 | Q4 | 2027 | 365 | 11.6972 | 11
PV-3036-14 | 7.25 | 0.8 | Q4 | 2027 | 365 | 6.6254 | 6
PV-3002-14 | 9.66 | 0.8 | Q4 | 2027 | 365 | 8.8277 | 8
PV-3036-14 | 5.94 | 0.8 | Q4 | 2027 | 365 | 5.4282 | 5
PV-3002-14 | 6.38 | 0.8 | Q4 | 2027 | 365 | 5.8303 | 5
PV-6283-18 | 5.27 | 0.8 | Q4 | 2027 | 365 | 4.816 | 4
PV-6283-18 | 3.9 | 0.8 | Q4 | 2027 | 365 | 3.564 | 3
PV-6436-18 | 10.44 | 0.8 | Q4 | 2027 | 365 | 9.5405 | 9
PV-3003-14 | 8.71 | 0.8 | Q4 | 2027 | 365 | 7.9596 | 7
PV-3002-14 | 3.2 | 0.8 | Q4 | 2027 | 365 | 2.9243 | 2
PV-3002-14 | 6.2 | 0.8 | Q4 | 2027 | 365 | 5.6658 | 5
PV-3001-14 | 5.12 | 0.8 | Q4 | 2027 | 365 | 4.6789 | 4
PV-6418-18 | 11.055 | 0.8 | Q4 | 2027 | 365 | 10.1025 | 10
PV-3993-16 | 8.375 | 0.8 | Q4 | 2027 | 365 | 7.6534 | 7
PV-3002-14 | 6 | 0.8 | Q4 | 2027 | 365 | 5.4831 | 5
PV-3013-14 | 9.57 | 0.8 | Q4 | 2027 | 365 | 8.7455 | 8
PV-3002-14 | 3.99 | 0.8 | Q4 | 2027 | 365 | 3.6462 | 3
PV-6340-18 | 7.83 | 0.8 | Q4 | 2027 | 365 | 7.1554 | 7
PV-3001-14 | 15.075 | 0.8 | Q4 | 2027 | 365 | 13.7762 | 13
PV-3003-14 | 11.07 | 0.8 | Q4 | 2027 | 365 | 10.1162 | 10
PV-3003-14 | 5.51 | 0.8 | Q4 | 2027 | 365 | 5.0353 | 5
PV-3003-14 | 6.5 | 0.8 | Q4 | 2027 | 365 | 5.94 | 5
PV-3003-14 | 4.225 | 0.8 | Q4 | 2027 | 365 | 3.861 | 3
PV-3003-14 | 3.36 | 0.8 | Q4 | 2027 | 365 | 3.0705 | 3
PV-3003-14 | 11.895 | 0.8 | Q4 | 2027 | 365 | 10.8702 | 10
PV-3002-14 | 5.605 | 0.8 | Q4 | 2027 | 365 | 5.1221 | 5
PV-3002-14 | 10.2 | 0.8 | Q4 | 2027 | 365 | 9.3212 | 9
PV-3002-14 | 8.835 | 0.8 | Q4 | 2027 | 365 | 8.0738 | 8
PV-3926-16 | 9.425 | 0.8 | Q4 | 2027 | 365 | 8.613 | 8
PV-3002-14 | 3.92 | 0.8 | Q4 | 2027 | 365 | 3.5823 | 3
PV-3003-14 | 10.385 | 0.8 | Q4 | 2027 | 365 | 9.4903 | 9
PV-3926-16 | 6.03 | 0.8 | Q4 | 2027 | 365 | 5.5105 | 5
PV-3033-14 | 9.38 | 0.8 | Q4 | 2027 | 365 | 8.5718 | 8
PV-3015-14 | 7.035 | 0.8 | Q4 | 2027 | 365 | 6.4289 | 6
PV-3025-14 | 8.58 | 0.8 | Q4 | 2027 | 365 | 7.8408 | 7
PV-3926-16 | 8.71 | 0.8 | Q4 | 2027 | 365 | 7.9596 | 7
PV-3003-14 | 220 | 0.6 | Q4 | 2027 | 365 | 150.7841 | 150
PV-6406-18 | 549.9 | 0.8 | Q4 | 2027 | 365 | 502.5224 | 502
PV-3002-14 | 805.14 | 0.8 | Q4 | 2027 | 365 | 735.7717 | 735
PV-3036-14 | 15.9 | 0.8 | Q4 | 2027 | 365 | 14.5301 | 14
PV-6283-18 | 10.98 | 0.8 | Q4 | 2027 | 365 | 10.034 | 10
PV-6438-18 | 11 | 0.8 | Q4 | 2027 | 365 | 10.0523 | 10
PV-6283-18 | 12.42 | 0.8 | Q4 | 2027 | 365 | 11.3499 | 11
PV-3002-14 | 8.71 | 0.8 | Q4 | 2027 | 365 | 7.9596 | 7
PV-3002-14 | 156.78 | 1 | Q4 | 2027 | 365 | 179.0904 | 179
PV-3013-14 | 898.56 | 0.8 | Q4 | 2027 | 365 | 821.1429 | 821
PV-6283-18 | 6.93 | 0.8 | Q4 | 2027 | 365 | 6.3329 | 6
PV-3002-14 | 8.99 | 0.8 | Q4 | 2027 | 365 | 8.2155 | 8
PV-3002-14 | 4.06 | 0.8 | Q4 | 2027 | 365 | 3.7102 | 3
PV-3013-14 | 7.26 | 0.8 | Q4 | 2027 | 365 | 6.6345 | 6
PV-6438-18 | 5.76 | 0.8 | Q4 | 2027 | 365 | 5.2637 | 5
PV-3002-14 | 5.8 | 0.8 | Q4 | 2027 | 365 | 5.3003 | 5
PV-6187-17 | 7.705 | 0.8 | Q4 | 2027 | 365 | 7.0412 | 7
PV-6187-17 | 9.86 | 0.8 | Q4 | 2027 | 365 | 9.0105 | 9
PV-6187-17 | 9.92 | 0.8 | Q4 | 2027 | 365 | 9.0653 | 9
PV-3016-14 | 7.41 | 0.8 | Q4 | 2027 | 365 | 6.7716 | 6
PV-3003-14 | 6.21 | 0.8 | Q4 | 2027 | 365 | 5.675 | 5
PV-3230-16 | 2.28 | 0.8 | Q4 | 2027 | 365 | 2.0836 | 2
PV-6177-17 | 6.09 | 0.8 | Q4 | 2027 | 365 | 5.5653 | 5
PV-3002-14 | 160.8 | 0.6 | Q4 | 2027 | 365 | 110.2095 | 110
PV-3003-14 | 8.1 | 0.8 | Q4 | 2027 | 365 | 7.4021 | 7
PV-3003-14 | 16.74 | 0.8 | Q4 | 2027 | 365 | 15.2977 | 15
PV-3033-14 | 8.4 | 0.8 | Q4 | 2027 | 365 | 7.6763 | 7
PV-3033-14 | 4.75 | 0.8 | Q4 | 2027 | 365 | 4.3408 | 4
PV-3003-14 | 3.15 | 0.8 | Q4 | 2027 | 365 | 2.8786 | 2
PV-3030-14 | 5.6 | 0.8 | Q4 | 2027 | 365 | 5.1175 | 5
PV-3030-14 | 8.375 | 0.8 | Q4 | 2027 | 365 | 7.6534 | 7
PV-3926-16 | 10.36 | 0.8 | Q4 | 2027 | 365 | 9.4674 | 9
PV-3149-15 | 5.415 | 0.8 | Q4 | 2027 | 365 | 4.9485 | 4
PV-3003-14 | 4.13 | 0.8 | Q4 | 2027 | 365 | 3.7742 | 3
PV-6438-18 | 6.785 | 0.8 | Q4 | 2027 | 365 | 6.2004 | 6
PV-3003-14 | 13.34 | 0.8 | Q4 | 2027 | 365 | 12.1907 | 12
PV-3002-14 | 6.67 | 0.8 | Q4 | 2027 | 365 | 6.0953 | 6
PV-3003-14 | 12.6 | 0.8 | Q4 | 2027 | 365 | 11.5144 | 11
PV-3002-14 | 4.578 | 0.8 | Q4 | 2027 | 365 | 4.1836 | 4
PV-3230-16 | 6.49 | 0.8 | Q4 | 2027 | 365 | 5.9308 | 5
PV-3002-14 | 14.08 | 0.8 | Q4 | 2027 | 365 | 12.8669 | 12
PV-3001-14 | 3.6 | 0.8 | Q4 | 2027 | 365 | 3.2898 | 3
PV-3001-14 | 9.6 | 0.8 | Q4 | 2027 | 365 | 8.7729 | 8
PV-3036-14 | 3.9 | 0.8 | Q4 | 2027 | 365 | 3.564 | 3
PV-3036-14 | 7.7 | 0.8 | Q4 | 2027 | 365 | 7.0366 | 7
PV-6283-18 | 12.685 | 0.8 | Q4 | 2027 | 365 | 11.5921 | 11
PV-3002-14 | 11.68 | 0.8 | Q4 | 2027 | 365 | 10.6737 | 10
PV-3036-14 | 8.555 | 0.8 | Q4 | 2027 | 365 | 7.8179 | 7
PV-3036-14 | 13.975 | 0.8 | Q4 | 2027 | 365 | 12.771 | 12
PV-6438-18 | 2.48 | 0.8 | Q4 | 2027 | 365 | 2.2663 | 2
PV-6438-18 | 6.21 | 0.8 | Q4 | 2027 | 365 | 5.675 | 5
PV-6283-18 | 5.36 | 0.8 | Q4 | 2027 | 365 | 4.8982 | 4
PV-6283-18 | 13.2 | 0.8 | Q4 | 2027 | 365 | 12.0627 | 12
PV-3013-14 | 11.55 | 0.8 | Q4 | 2027 | 365 | 10.5549 | 10
PV-6283-18 | 13.34 | 0.8 | Q4 | 2027 | 365 | 12.1907 | 12
PV-6438-18 | 6.555 | 0.8 | Q4 | 2027 | 365 | 5.9902 | 5
PV-3003-14 | 6.27 | 0.8 | Q4 | 2027 | 365 | 5.7298 | 5
PV-6436-18 | 7.2 | 0.8 | Q4 | 2027 | 365 | 6.5797 | 6
PV-3002-14 | 35.7 | 0.6 | Q4 | 2027 | 365 | 24.4682 | 24
PV-6438-18 | 4.55 | 0.8 | Q4 | 2027 | 365 | 4.158 | 4
PV-3003-14 | 3.315 | 0.8 | Q4 | 2027 | 365 | 3.0294 | 3
PV-3003-14 | 6.84 | 0.8 | Q4 | 2027 | 365 | 6.2507 | 6
PV-3230-16 | 9.1 | 0.8 | Q4 | 2027 | 365 | 8.316 | 8
PV-3002-14 | 11.22 | 0.8 | Q4 | 2027 | 365 | 10.2533 | 10
PV-3025-14 | 5.72 | 0.8 | Q4 | 2027 | 365 | 5.2272 | 5
PV-3003-14 | 11.2 | 0.8 | Q4 | 2027 | 365 | 10.235 | 10
PV-3003-14 | 6.38 | 0.8 | Q4 | 2027 | 365 | 5.8303 | 5
PV-3033-14 | 8.99 | 0.8 | Q4 | 2027 | 365 | 8.2155 | 8
PV-3001-14 | 2.9 | 0.8 | Q4 | 2027 | 365 | 2.6501 | 2
PV-3002-14 | 4.35 | 0.8 | Q4 | 2027 | 365 | 3.9752 | 3
PV-3036-14 | 9.1 | 0.8 | Q4 | 2027 | 365 | 8.316 | 8
PV-3036-14 | 6.7 | 0.8 | Q4 | 2027 | 365 | 6.1227 | 6
PV-3036-14 | 11.725 | 0.8 | Q4 | 2027 | 365 | 10.7148 | 10
PV-3001-14 | 7.95 | 0.8 | Q4 | 2027 | 365 | 7.2651 | 7
PV-6187-17 | 6.96 | 0.8 | Q4 | 2027 | 365 | 6.3603 | 6
PV-6187-17 | 5.025 | 0.8 | Q4 | 2027 | 365 | 4.5921 | 4
PV-6187-17 | 10.15 | 0.8 | Q4 | 2027 | 365 | 9.2755 | 9
PV-6187-17 | 9.28 | 0.8 | Q4 | 2027 | 365 | 8.4805 | 8
PV-6438-18 | 10.73 | 0.8 | Q4 | 2027 | 365 | 9.8055 | 9
PV-6438-18 | 9.28 | 0.8 | Q4 | 2027 | 365 | 8.4805 | 8
PV-6283-18 | 8.7 | 0.8 | Q4 | 2027 | 365 | 7.9504 | 7
PV-3002-14 | 12.095 | 0.8 | Q4 | 2027 | 365 | 11.0529 | 11
PV-6283-18 | 8.85 | 0.8 | Q4 | 2027 | 365 | 8.0875 | 8
PV-6187-17 | 6.4 | 0.8 | Q4 | 2027 | 365 | 5.8486 | 5
PV-6187-17 | 8.64 | 0.8 | Q4 | 2027 | 365 | 7.8956 | 7
PV-3036-14 | 14 | 0.8 | Q4 | 2027 | 365 | 12.7938 | 12
PV-6438-18 | 4.06 | 0.8 | Q4 | 2027 | 365 | 3.7102 | 3
PV-6438-18 | 150.9 | 0.6 | Q4 | 2027 | 365 | 103.4242 | 103
PV-3002-14 | 8.32 | 0.8 | Q4 | 2027 | 365 | 7.6032 | 7
PV-3002-14 | 6.21 | 0.8 | Q4 | 2027 | 365 | 5.675 | 5
PV-6438-18 | 7.695 | 0.8 | Q4 | 2027 | 365 | 7.032 | 7
PV-6436-18 | 5.04 | 0.8 | Q4 | 2027 | 365 | 4.6058 | 4
PV-3003-14 | 7.54 | 0.8 | Q4 | 2027 | 365 | 6.8904 | 6
PV-3002-14 | 261.2 | 0.6 | Q4 | 2027 | 365 | 179.0219 | 179
PV-6187-17 | 10.24 | 0.8 | Q4 | 2027 | 365 | 9.3578 | 9
PV-6436-18 | 42 | 0.6 | Q4 | 2027 | 365 | 28.7861 | 28
PV-3013-14 | 6 | 0.8 | Q4 | 2027 | 365 | 5.4831 | 5
PV-3002-14 | 9.8 | 0.8 | Q4 | 2027 | 365 | 8.9557 | 8
PV-3002-14 | 12.6 | 0.8 | Q4 | 2027 | 365 | 11.5144 | 11
PV-3013-14 | 1.89 | 0.8 | Q4 | 2027 | 365 | 1.7272 | 1
PV-3002-14 | 9.6 | 0.8 | Q4 | 2027 | 365 | 8.7729 | 8
PV-3003-14 | 7.25 | 0.8 | Q4 | 2027 | 365 | 6.6254 | 6
PV-3230-16 | 8.06 | 0.8 | Q4 | 2027 | 365 | 7.3656 | 7
PV-3002-14 | 10.385 | 0.8 | Q4 | 2027 | 365 | 9.4903 | 9
PV-3003-14 | 25.2 | 0.6 | Q4 | 2027 | 365 | 17.2716 | 17
PV-3002-14 | 5.9 | 0.8 | Q4 | 2027 | 365 | 5.3917 | 5
PV-3002-14 | 2.61 | 0.8 | Q4 | 2027 | 365 | 2.3851 | 2
PV-3003-14 | 1.55 | 0.8 | Q4 | 2027 | 365 | 1.4165 | 1
PV-3003-14 | 10.5 | 0.8 | Q4 | 2027 | 365 | 9.5954 | 9
PV-6283-18 | 11.61 | 0.8 | Q4 | 2027 | 365 | 10.6097 | 10
PV-3010-14 | 4.32 | 0.8 | Q4 | 2027 | 365 | 3.9478 | 3
PV-3926-16 | 8.925 | 0.8 | Q4 | 2027 | 365 | 8.1561 | 8
PV-3926-16 | 7.68 | 0.8 | Q4 | 2027 | 365 | 7.0183 | 7
PV-3003-14 | 8.55 | 0.8 | Q4 | 2027 | 365 | 7.8134 | 7
PV-3003-14 | 7.41 | 0.8 | Q4 | 2027 | 365 | 6.7716 | 6
PV-3025-14 | 4.69 | 0.8 | Q4 | 2027 | 365 | 4.2859 | 4
PV-3076-15 | 5.025 | 0.8 | Q4 | 2027 | 365 | 4.5921 | 4
PV-3001-14 | 5.61 | 0.8 | Q4 | 2027 | 365 | 5.1267 | 5
PV-3003-14 | 7.92 | 0.8 | Q4 | 2027 | 365 | 7.2376 | 7
PV-3002-14 | 5.36 | 0.8 | Q4 | 2027 | 365 | 4.8982 | 4
PV-3036-14 | 5.8 | 0.8 | Q4 | 2027 | 365 | 5.3003 | 5
PV-3036-14 | 4.93 | 0.8 | Q4 | 2027 | 365 | 4.5052 | 4
PV-3036-14 | 6.48 | 0.8 | Q4 | 2027 | 365 | 5.9217 | 5
PV-6187-17 | 7.425 | 0.8 | Q4 | 2027 | 365 | 6.7853 | 6
PV-3036-14 | 10.385 | 0.8 | Q4 | 2027 | 365 | 9.4903 | 9
PV-6283-18 | 6.96 | 0.8 | Q4 | 2027 | 365 | 6.3603 | 6
PV-3002-14 | 5.31 | 0.8 | Q4 | 2027 | 365 | 4.8525 | 4
PV-6283-18 | 4.56 | 0.8 | Q4 | 2027 | 365 | 4.1671 | 4
PV-6283-18 | 11.97 | 0.8 | Q4 | 2027 | 365 | 10.9387 | 10
PV-3036-14 | 10.26 | 0.8 | Q4 | 2027 | 365 | 9.376 | 9
PV-6436-18 | 10.8 | 0.8 | Q4 | 2027 | 365 | 9.8695 | 9
PV-3002-14 | 2.61 | 0.8 | Q4 | 2027 | 365 | 2.3851 | 2
PV-6438-18 | 10.8 | 0.8 | Q4 | 2027 | 365 | 9.8695 | 9
PV-3002-14 | 8.4 | 0.8 | Q4 | 2027 | 365 | 7.6763 | 7
PV-3002-14 | 6.7 | 0.8 | Q4 | 2027 | 365 | 6.1227 | 6
PV-3002-14 | 4.93 | 0.8 | Q4 | 2027 | 365 | 4.5052 | 4
PV-3002-14 | 2.97 | 0.8 | Q4 | 2027 | 365 | 2.7141 | 2
PV-3003-14 | 9.75 | 0.8 | Q4 | 2027 | 365 | 8.91 | 8
PV-3003-14 | 6.3 | 0.8 | Q4 | 2027 | 365 | 5.7572 | 5
PV-3013-14 | 8.64 | 0.8 | Q4 | 2027 | 365 | 7.8956 | 7
PV-3003-14 | 13.2 | 0.8 | Q4 | 2027 | 365 | 12.0627 | 12
PV-3002-14 | 9.92 | 0.8 | Q4 | 2027 | 365 | 9.0653 | 9
PV-3002-14 | 4.93 | 0.8 | Q4 | 2027 | 365 | 4.5052 | 4
PV-6283-18 | 6.03 | 0.8 | Q4 | 2027 | 365 | 5.5105 | 5
PV-3002-14 | 6.035 | 0.8 | Q4 | 2027 | 365 | 5.515 | 5
PV-3002-14 | 7 | 0.8 | Q4 | 2027 | 365 | 6.3969 | 6
PV-3230-16 | 12 | 0.8 | Q4 | 2027 | 365 | 10.9661 | 10
PV-3230-16 | 6.7 | 0.8 | Q4 | 2027 | 365 | 6.1227 | 6
PV-3002-14 | 10.8 | 0.8 | Q4 | 2027 | 365 | 9.8695 | 9
PV-3002-14 | 8.41 | 0.8 | Q4 | 2027 | 365 | 7.6854 | 7
PV-3002-14 | 4.68 | 0.8 | Q4 | 2027 | 365 | 4.2768 | 4
PV-3003-14 | 8.829 | 0.8 | Q4 | 2027 | 365 | 8.0683 | 8
PV-3036-14 | 7.56 | 0.8 | Q4 | 2027 | 365 | 6.9087 | 6
PV-3003-14 | 10.865 | 0.8 | Q4 | 2027 | 365 | 9.9289 | 9
PV-3010-14 | 4.95 | 0.8 | Q4 | 2027 | 365 | 4.5235 | 4
PV-3003-14 | 8.265 | 0.8 | Q4 | 2027 | 365 | 7.5529 | 7
PV-3033-14 | 9.24 | 0.8 | Q4 | 2027 | 365 | 8.4439 | 8
PV-3033-14 | 7.26 | 0.8 | Q4 | 2027 | 365 | 6.6345 | 6
PV-6267-17 | 9.28 | 0.8 | Q4 | 2027 | 365 | 8.4805 | 8
PV-3033-14 | 10.2 | 0.8 | Q4 | 2027 | 365 | 9.3212 | 9
PV-3926-16 | 8.8 | 0.8 | Q4 | 2027 | 365 | 8.0418 | 8
PV-3003-14 | 5.415 | 0.8 | Q4 | 2027 | 365 | 4.9485 | 4
PV-6283-18 | 7.25 | 0.8 | Q4 | 2027 | 365 | 6.6254 | 6
PV-3002-14 | 6.095 | 0.8 | Q4 | 2027 | 365 | 5.5699 | 5
PV-3001-14 | 12.25 | 0.8 | Q4 | 2027 | 365 | 11.1946 | 11
PV-3002-14 | 13.325 | 0.8 | Q4 | 2027 | 365 | 12.177 | 12
PV-3036-14 | 3.99 | 0.8 | Q4 | 2027 | 365 | 3.6462 | 3
PV-3036-14 | 3.48 | 0.8 | Q4 | 2027 | 365 | 3.1802 | 3
PV-3036-14 | 7.41 | 0.8 | Q4 | 2027 | 365 | 6.7716 | 6
PV-3002-14 | 5.36 | 0.8 | Q4 | 2027 | 365 | 4.8982 | 4
PV-3001-14 | 3.685 | 0.8 | Q4 | 2027 | 365 | 3.3675 | 3
PV-6283-18 | 11.725 | 0.8 | Q4 | 2027 | 365 | 10.7148 | 10
PV-3002-14 | 2.1 | 0.8 | Q4 | 2027 | 365 | 1.9191 | 1
PV-3002-14 | 4.8 | 0.8 | Q4 | 2027 | 365 | 4.3864 | 4
PV-6187-17 | 7.35 | 0.8 | Q4 | 2027 | 365 | 6.7167 | 6
PV-6187-17 | 6 | 0.8 | Q4 | 2027 | 365 | 5.4831 | 5
PV-6187-17 | 10.8 | 0.8 | Q4 | 2027 | 365 | 9.8695 | 9
PV-3003-14 | 10.15 | 0.8 | Q4 | 2027 | 365 | 9.2755 | 9
PV-3002-14 | 2.9 | 0.8 | Q4 | 2027 | 365 | 2.6501 | 2
PV-6438-18 | 12.71 | 0.8 | Q4 | 2027 | 365 | 11.6149 | 11
PV-6438-18 | 12.8 | 0.8 | Q4 | 2027 | 365 | 11.6972 | 11
PV-3002-14 | 554.715 | 0.6 | Q4 | 2027 | 365 | 380.1919 | 380
PV-6339-18 | 4.93 | 0.8 | Q4 | 2027 | 365 | 4.5052 | 4
PV-3002-14 | 8.45 | 0.8 | Q4 | 2027 | 365 | 7.722 | 7
PV-3003-14 | 10.464 | 0.8 | Q4 | 2027 | 365 | 9.5625 | 9
PV-3002-14 | 5.51 | 0.8 | Q4 | 2027 | 365 | 5.0353 | 5
PV-6438-18 | 7.83 | 0.8 | Q4 | 2027 | 365 | 7.1554 | 7
PV-6436-18 | 7.25 | 0.8 | Q4 | 2027 | 365 | 6.6254 | 6
PV-6438-18 | 11.6 | 0.8 | Q4 | 2027 | 365 | 10.6006 | 10
PV-6438-18 | 9.57 | 0.8 | Q4 | 2027 | 365 | 8.7455 | 8
PV-3013-14 | 3.54 | 0.8 | Q4 | 2027 | 365 | 3.235 | 3
PV-3002-14 | 6.84 | 0.8 | Q4 | 2027 | 365 | 6.2507 | 6
PV-3003-14 | 5.8 | 0.8 | Q4 | 2027 | 365 | 5.3003 | 5
PV-3003-14 | 12.18 | 0.8 | Q4 | 2027 | 365 | 11.1306 | 11
PV-3926-16 | 13.32 | 0.8 | Q4 | 2027 | 365 | 12.1724 | 12
PV-3230-16 | 11.88 | 0.8 | Q4 | 2027 | 365 | 10.8565 | 10
PV-3002-14 | 9.8 | 0.8 | Q4 | 2027 | 365 | 8.9557 | 8
PV-3002-14 | 6.75 | 0.8 | Q4 | 2027 | 365 | 6.1684 | 6
PV-3230-16 | 6.24 | 0.8 | Q4 | 2027 | 365 | 5.7024 | 5
PV-3002-14 | 7.41 | 0.8 | Q4 | 2027 | 365 | 6.7716 | 6
PV-3002-14 | 5.8 | 0.8 | Q4 | 2027 | 365 | 5.3003 | 5
PV-3002-14 | 4.35 | 0.8 | Q4 | 2027 | 365 | 3.9752 | 3
PV-3002-14 | 4.72 | 0.8 | Q4 | 2027 | 365 | 4.3133 | 4
PV-6283-18 | 7.395 | 0.8 | Q4 | 2027 | 365 | 6.7579 | 6
PV-3002-14 | 14.04 | 0.8 | Q4 | 2027 | 365 | 12.8304 | 12
PV-3002-14 | 4.845 | 0.8 | Q4 | 2027 | 365 | 4.4276 | 4
PV-3003-14 | 7.56 | 0.8 | Q4 | 2027 | 365 | 6.9087 | 6
PV-3010-14 | 12.1 | 0.8 | Q4 | 2027 | 365 | 11.0575 | 11
PV-3002-14 | 6.7 | 0.8 | Q4 | 2027 | 365 | 6.1227 | 6
PV-3003-14 | 23.2 | 0.8 | Q4 | 2027 | 365 | 21.2012 | 21
PV-3033-14 | 7.68 | 0.8 | Q4 | 2027 | 365 | 7.0183 | 7
PV-3926-16 | 5.13 | 0.8 | Q4 | 2027 | 365 | 4.688 | 4
PV-3033-14 | 7.685 | 0.8 | Q4 | 2027 | 365 | 7.0229 | 7
PV-3001-14 | 10.73 | 0.8 | Q4 | 2027 | 365 | 9.8055 | 9
PV-3002-14 | 5.8 | 0.8 | Q4 | 2027 | 365 | 5.3003 | 5
PV-3002-14 | 12.32 | 0.8 | Q4 | 2027 | 365 | 11.2585 | 11
PV-6438-18 | 6.5 | 0.8 | Q4 | 2027 | 365 | 5.94 | 5
PV-6283-18 | 9 | 0.8 | Q4 | 2027 | 365 | 8.2246 | 8
PV-3036-14 | 18.36 | 0.8 | Q4 | 2027 | 365 | 16.7782 | 16
PV-3036-14 | 7.25 | 0.8 | Q4 | 2027 | 365 | 6.6254 | 6
PV-3036-14 | 4.2 | 0.8 | Q4 | 2027 | 365 | 3.8381 | 3
PV-3003-14 | 5.1 | 0.8 | Q4 | 2027 | 365 | 4.6606 | 4
PV-3002-14 | 7.56 | 0.8 | Q4 | 2027 | 365 | 6.9087 | 6
PV-3002-14 | 14.4 | 0.8 | Q4 | 2027 | 365 | 13.1593 | 13
PV-3002-14 | 4.62 | 0.8 | Q4 | 2027 | 365 | 4.222 | 4
PV-3003-14 | 12.775 | 0.8 | Q4 | 2027 | 365 | 11.6743 | 11
PV-6187-17 | 8.32 | 0.8 | Q4 | 2027 | 365 | 7.6032 | 7
PV-6187-17 | 9.15 | 0.8 | Q4 | 2027 | 365 | 8.3617 | 8
PV-6187-17 | 8.04 | 0.8 | Q4 | 2027 | 365 | 7.3473 | 7
PV-3003-14 | 8.502 | 0.8 | Q4 | 2027 | 365 | 7.7695 | 7
PV-3003-14 | 8.25 | 0.8 | Q4 | 2027 | 365 | 7.5392 | 7
PV-6436-18 | 8.25 | 0.8 | Q4 | 2027 | 365 | 7.5392 | 7
PV-6438-18 | 11.395 | 0.8 | Q4 | 2027 | 365 | 10.4132 | 10
PV-3003-14 | 7.13 | 0.8 | Q4 | 2027 | 365 | 6.5157 | 6
PV-3002-14 | 4.9 | 0.8 | Q4 | 2027 | 365 | 4.4778 | 4
PV-6283-18 | 4.06 | 0.8 | Q4 | 2027 | 365 | 3.7102 | 3
PV-3002-14 | 10.73 | 0.8 | Q4 | 2027 | 365 | 9.8055 | 9
PV-3002-14 | 12.18 | 0.8 | Q4 | 2027 | 365 | 11.1306 | 11
PV-3003-14 | 4.35 | 0.8 | Q4 | 2027 | 365 | 3.9752 | 3
PV-3003-14 | 4.35 | 0.8 | Q4 | 2027 | 365 | 3.9752 | 3
PV-6438-18 | 6.6 | 0.8 | Q4 | 2027 | 365 | 6.0314 | 6
PV-3002-14 | 12 | 0.8 | Q4 | 2027 | 365 | 10.9661 | 10
PV-3002-14 | 5.4 | 0.8 | Q4 | 2027 | 365 | 4.9348 | 4
PV-3002-14 | 4.35 | 0.8 | Q4 | 2027 | 365 | 3.9752 | 3
PV-3002-14 | 12.18 | 0.8 | Q4 | 2027 | 365 | 11.1306 | 11
PV-3002-14 | 6.67 | 0.8 | Q4 | 2027 | 365 | 6.0953 | 6
PV-3003-14 | 52.56 | 0.7 | Q4 | 2027 | 365 | 42.0276 | 42
PV-6267-17 | 9.57 | 0.8 | Q4 | 2027 | 365 | 8.7455 | 8
PV-3002-14 | 4.62 | 0.8 | Q4 | 2027 | 365 | 4.222 | 4
PV-6187-17 | 11.88 | 0.8 | Q4 | 2027 | 365 | 10.8565 | 10
PV-3003-14 | 5.36 | 0.8 | Q4 | 2027 | 365 | 4.8982 | 4
PV-3003-14 | 4.55 | 0.8 | Q4 | 2027 | 365 | 4.158 | 4
PV-3002-14 | 7.26 | 0.8 | Q4 | 2027 | 365 | 6.6345 | 6
PV-3003-14 | 15.12 | 0.8 | Q4 | 2027 | 365 | 13.8173 | 13
PV-3002-14 | 8.99 | 0.8 | Q4 | 2027 | 365 | 8.2155 | 8
PV-3036-14 | 9.86 | 0.8 | Q4 | 2027 | 365 | 9.0105 | 9
PV-3036-14 | 3.99 | 0.8 | Q4 | 2027 | 365 | 3.6462 | 3
PV-3002-14 | 9.45 | 0.8 | Q4 | 2027 | 365 | 8.6358 | 8
PV-6438-18 | 9.28 | 0.8 | Q4 | 2027 | 365 | 8.4805 | 8
PV-6438-18 | 7.83 | 0.8 | Q4 | 2027 | 365 | 7.1554 | 7
PV-3003-14 | 9.86 | 0.8 | Q4 | 2027 | 365 | 9.0105 | 9
PV-3003-14 | 5.04 | 0.8 | Q4 | 2027 | 365 | 4.6058 | 4
PV-3002-14 | 9.125 | 0.8 | Q4 | 2027 | 365 | 8.3388 | 8
PV-3016-14 | 8.19 | 0.8 | Q4 | 2027 | 365 | 7.4844 | 7
PV-3002-14 | 11.89 | 0.8 | Q4 | 2027 | 365 | 10.8656 | 10
PV-3002-14 | 4.95 | 0.8 | Q4 | 2027 | 365 | 4.5235 | 4
PV-3003-14 | 23.46 | 0.8 | Q4 | 2027 | 365 | 21.4388 | 21
PV-3003-14 | 12.3 | 0.8 | Q4 | 2027 | 365 | 11.2403 | 11
PV-6267-17 | 8.1 | 0.8 | Q4 | 2027 | 365 | 7.4021 | 7
PV-6267-17 | 12.255 | 0.8 | Q4 | 2027 | 365 | 11.1991 | 11
PV-3001-14 | 2.9 | 0.8 | Q4 | 2027 | 365 | 2.6501 | 2
PV-3001-14 | 6.27 | 0.8 | Q4 | 2027 | 365 | 5.7298 | 5
PV-3036-14 | 12.88 | 0.8 | Q4 | 2027 | 365 | 11.7703 | 11
PV-6438-18 | 6.38 | 0.8 | Q4 | 2027 | 365 | 5.8303 | 5
PV-6283-18 | 6.49 | 0.8 | Q4 | 2027 | 365 | 5.9308 | 5
PV-6438-18 | 4.55 | 0.8 | Q4 | 2027 | 365 | 4.158 | 4
PV-6438-18 | 9.44 | 0.8 | Q4 | 2027 | 365 | 8.6267 | 8
PV-6438-18 | 2.565 | 0.8 | Q4 | 2027 | 365 | 2.344 | 2
PV-6438-18 | 8.26 | 0.8 | Q4 | 2027 | 365 | 7.5483 | 7
PV-3003-14 | 8.64 | 0.8 | Q4 | 2027 | 365 | 7.8956 | 7
PV-3003-14 | 12.71 | 0.8 | Q4 | 2027 | 365 | 11.6149 | 11
PV-6187-17 | 9.38 | 0.8 | Q4 | 2027 | 365 | 8.5718 | 8
PV-6438-18 | 8.175 | 0.8 | Q4 | 2027 | 365 | 7.4707 | 7
PV-6438-18 | 5.85 | 0.8 | Q4 | 2027 | 365 | 5.346 | 5
PV-3002-14 | 11.16 | 0.8 | Q4 | 2027 | 365 | 10.1985 | 10
PV-3003-14 | 8.7 | 0.8 | Q4 | 2027 | 365 | 7.9504 | 7
PV-3002-14 | 12.455 | 0.8 | Q4 | 2027 | 365 | 11.3819 | 11
PV-3003-14 | 8.96 | 0.8 | Q4 | 2027 | 365 | 8.188 | 8
PV-3002-14 | 6.44 | 0.8 | Q4 | 2027 | 365 | 5.8852 | 5
PV-3003-14 | 10.8 | 0.8 | Q4 | 2027 | 365 | 9.8695 | 9
PV-3013-14 | 6.7 | 0.8 | Q4 | 2027 | 365 | 6.1227 | 6
PV-3013-14 | 4.64 | 0.8 | Q4 | 2027 | 365 | 4.2402 | 4
PV-3002-14 | 8.7 | 0.8 | Q4 | 2027 | 365 | 7.9504 | 7
PV-3013-14 | 10.44 | 0.8 | Q4 | 2027 | 365 | 9.5405 | 9
PV-3003-14 | 6.84 | 0.8 | Q4 | 2027 | 365 | 6.2507 | 6
PV-3003-14 | 6.09 | 0.8 | Q4 | 2027 | 365 | 5.5653 | 5
PV-3002-14 | 8.99 | 0.8 | Q4 | 2027 | 365 | 8.2155 | 8
PV-3002-14 | 5.22 | 0.8 | Q4 | 2027 | 365 | 4.7703 | 4
PV-3003-14 | 11.16 | 0.8 | Q4 | 2027 | 365 | 10.1985 | 10
PV-6438-18 | 13.2 | 0.8 | Q4 | 2027 | 365 | 12.0627 | 12
PV-3025-14 | 2.565 | 0.8 | Q4 | 2027 | 365 | 2.344 | 2
PV-3926-16 | 8.99 | 0.8 | Q4 | 2027 | 365 | 8.2155 | 8
PV-3033-14 | 4.335 | 0.8 | Q4 | 2027 | 365 | 3.9615 | 3
PV-3033-14 | 5.22 | 0.8 | Q4 | 2027 | 365 | 4.7703 | 4
PV-3003-14 | 4.55 | 0.8 | Q4 | 2027 | 365 | 4.158 | 4
PV-3003-14 | 7.83 | 0.8 | Q4 | 2027 | 365 | 7.1554 | 7
PV-3033-14 | 6.38 | 0.8 | Q4 | 2027 | 365 | 5.8303 | 5
PV-3033-14 | 8.71 | 0.8 | Q4 | 2027 | 365 | 7.9596 | 7
PV-6267-17 | 8.12 | 0.8 | Q4 | 2027 | 365 | 7.4204 | 7
PV-3926-16 | 8.7 | 0.8 | Q4 | 2027 | 365 | 7.9504 | 7
PV-3015-14 | 3.54 | 0.8 | Q4 | 2027 | 365 | 3.235 | 3
PV-6267-17 | 10.325 | 0.8 | Q4 | 2027 | 365 | 9.4354 | 9
PV-6267-17 | 4.93 | 0.8 | Q4 | 2027 | 365 | 4.5052 | 4
PV-3002-14 | 10.137 | 0.8 | Q4 | 2027 | 365 | 9.2636 | 9
PV-3002-14 | 9.6 | 0.8 | Q4 | 2027 | 365 | 8.7729 | 8
PV-3003-14 | 9.425 | 0.8 | Q4 | 2027 | 365 | 8.613 | 8
PV-6283-18 | 15.87 | 0.8 | Q4 | 2027 | 365 | 14.5027 | 14
PV-3001-14 | 8.76 | 0.8 | Q4 | 2027 | 365 | 8.0053 | 8
PV-6187-17 | 7.8 | 0.8 | Q4 | 2027 | 365 | 7.128 | 7
PV-6187-17 | 10.23 | 0.8 | Q4 | 2027 | 365 | 9.3486 | 9
PV-6187-17 | 5.51 | 0.8 | Q4 | 2027 | 365 | 5.0353 | 5
PV-3001-14 | 9.975 | 0.8 | Q4 | 2027 | 365 | 9.1156 | 9
PV-3001-14 | 11.52 | 0.8 | Q4 | 2027 | 365 | 10.5275 | 10
PV-3003-14 | 11.16 | 0.8 | Q4 | 2027 | 365 | 10.1985 | 10
PV-3002-14 | 9.24 | 0.8 | Q4 | 2027 | 365 | 8.4439 | 8
PV-6187-17 | 31.2 | 0.6 | Q4 | 2027 | 365 | 21.3839 | 21
PV-3002-14 | 4.32 | 0.8 | Q4 | 2027 | 365 | 3.9478 | 3
PV-3002-14 | 8.37 | 0.8 | Q4 | 2027 | 365 | 7.6489 | 7
PV-3002-14 | 14.7 | 0.8 | Q4 | 2027 | 365 | 13.4335 | 13
PV-3003-14 | 11.16 | 0.8 | Q4 | 2027 | 365 | 10.1985 | 10
PV-3002-14 | 5.2 | 0.8 | Q4 | 2027 | 365 | 4.752 | 4
PV-6438-18 | 6.9 | 0.8 | Q4 | 2027 | 365 | 6.3055 | 6
PV-3002-14 | 6.9 | 0.8 | Q4 | 2027 | 365 | 6.3055 | 6
PV-3002-14 | 13.2 | 0.8 | Q4 | 2027 | 365 | 12.0627 | 12
PV-3002-14 | 7.25 | 0.8 | Q4 | 2027 | 365 | 6.6254 | 6
PV-3002-14 | 6.96 | 0.8 | Q4 | 2027 | 365 | 6.3603 | 6
PV-3003-14 | 10.5 | 0.8 | Q4 | 2027 | 365 | 9.5954 | 9
PV-3230-16 | 5.1 | 0.8 | Q4 | 2027 | 365 | 4.6606 | 4
PV-3002-14 | 9.28 | 0.8 | Q4 | 2027 | 365 | 8.4805 | 8
PV-3002-14 | 3.6 | 0.8 | Q4 | 2027 | 365 | 3.2898 | 3
PV-3002-14 | 7.92 | 0.8 | Q4 | 2027 | 365 | 7.2376 | 7
PV-3926-16 | 8.55 | 0.8 | Q4 | 2027 | 365 | 7.8134 | 7
PV-3013-14 | 2.97 | 0.8 | Q4 | 2027 | 365 | 2.7141 | 2
PV-3926-16 | 6.6 | 0.8 | Q4 | 2027 | 365 | 6.0314 | 6
PV-3230-16 | 11.375 | 0.8 | Q4 | 2027 | 365 | 10.395 | 10
PV-6438-18 | 6.96 | 0.8 | Q4 | 2027 | 365 | 6.3603 | 6
PV-6438-18 | 13.34 | 0.8 | Q4 | 2027 | 365 | 12.1907 | 12
PV-3036-14 | 6.38 | 0.8 | Q4 | 2027 | 365 | 5.8303 | 5
PV-3036-14 | 9.3 | 0.8 | Q4 | 2027 | 365 | 8.4987 | 8
PV-3002-14 | 6.84 | 0.8 | Q4 | 2027 | 365 | 6.2507 | 6
PV-3002-14 | 6.7 | 0.8 | Q4 | 2027 | 365 | 6.1227 | 6
PV-3003-14 | 6.48 | 0.8 | Q4 | 2027 | 365 | 5.9217 | 5
PV-3002-14 | 6.555 | 0.8 | Q4 | 2027 | 365 | 5.9902 | 5
PV-3002-14 | 6.72 | 0.8 | Q4 | 2027 | 365 | 6.141 | 6
PV-6438-18 | 5.22 | 0.8 | Q4 | 2027 | 365 | 4.7703 | 4
PV-6418-18 | 9.6 | 0.8 | Q4 | 2027 | 365 | 8.7729 | 8
PV-6438-18 | 6.195 | 0.8 | Q4 | 2027 | 365 | 5.6613 | 5
PV-3002-14 | 9.9 | 0.8 | Q4 | 2027 | 365 | 9.047 | 9
PV-3002-14 | 8.45 | 0.8 | Q4 | 2027 | 365 | 7.722 | 7
PV-6283-18 | 10.45 | 0.8 | Q4 | 2027 | 365 | 9.5497 | 9
PV-3002-14 | 13.2 | 0.8 | Q4 | 2027 | 365 | 12.0627 | 12
PV-3002-14 | 12.18 | 0.8 | Q4 | 2027 | 365 | 11.1306 | 11
PV-3013-14 | 313.2 | 0.6 | Q4 | 2027 | 365 | 214.6618 | 214
PV-3003-14 | 1401.48 | 0.6 | Q4 | 2027 | 365 | 960.5497 | 960
PV-3002-14 | 6.6 | 0.8 | Q4 | 2027 | 365 | 6.0314 | 6
PV-3002-14 | 10.56 | 0.8 | Q4 | 2027 | 365 | 9.6502 | 9
PV-3002-14 | 13.2 | 0.8 | Q4 | 2027 | 365 | 12.0627 | 12
PV-3002-14 | 6.44 | 0.8 | Q4 | 2027 | 365 | 5.8852 | 5
PV-3002-14 | 7.68 | 0.8 | Q4 | 2027 | 365 | 7.0183 | 7
PV-6438-18 | 10.44 | 0.8 | Q4 | 2027 | 365 | 9.5405 | 9
PV-3230-16 | 308 | 0.6 | Q4 | 2027 | 365 | 211.0978 | 211
PV-6267-17 | 10.2 | 0.8 | Q4 | 2027 | 365 | 9.3212 | 9
PV-6267-17 | 6.96 | 0.8 | Q4 | 2027 | 365 | 6.3603 | 6
PV-3003-14 | 10.8 | 0.8 | Q4 | 2027 | 365 | 9.8695 | 9
PV-3013-14 | 4.96 | 0.8 | Q4 | 2027 | 365 | 4.5327 | 4
PV-3001-14 | 6.7 | 0.8 | Q4 | 2027 | 365 | 6.1227 | 6
PV-3002-14 | 5.1 | 0.8 | Q4 | 2027 | 365 | 4.6606 | 4
PV-3002-14 | 11.055 | 0.8 | Q4 | 2027 | 365 | 10.1025 | 10
PV-3002-14 | 7.5 | 0.8 | Q4 | 2027 | 365 | 6.8538 | 6
PV-3036-14 | 13.08 | 0.8 | Q4 | 2027 | 365 | 11.9531 | 11
PV-6438-18 | 6.6 | 0.8 | Q4 | 2027 | 365 | 6.0314 | 6
PV-6438-18 | 4.5 | 0.8 | Q4 | 2027 | 365 | 4.1123 | 4
PV-6283-18 | 2.9 | 0.8 | Q4 | 2027 | 365 | 2.6501 | 2
PV-3036-14 | 24.9 | 0.8 | Q4 | 2027 | 365 | 22.7547 | 22
PV-3036-14 | 4.64 | 0.8 | Q4 | 2027 | 365 | 4.2402 | 4
PV-3036-14 | 10.92 | 0.8 | Q4 | 2027 | 365 | 9.9792 | 9
PV-3036-14 | 15.075 | 0.8 | Q4 | 2027 | 365 | 13.7762 | 13
PV-3036-14 | 9.9 | 0.8 | Q4 | 2027 | 365 | 9.047 | 9
PV-3036-14 | 9.3 | 0.8 | Q4 | 2027 | 365 | 8.4987 | 8
PV-3036-14 | 4.8 | 0.8 | Q4 | 2027 | 365 | 4.3864 | 4
PV-6187-17 | 3.96 | 0.8 | Q4 | 2027 | 365 | 3.6188 | 3
PV-3002-14 | 7.26 | 0.8 | Q4 | 2027 | 365 | 6.6345 | 6
PV-6187-17 | 5.36 | 0.8 | Q4 | 2027 | 365 | 4.8982 | 4
PV-3003-14 | 7.54 | 0.8 | Q4 | 2027 | 365 | 6.8904 | 6
PV-6438-18 | 11.725 | 0.8 | Q4 | 2027 | 365 | 10.7148 | 10
PV-6436-18 | 4.06 | 0.8 | Q4 | 2027 | 365 | 3.7102 | 3
PV-3002-14 | 8.48 | 0.8 | Q4 | 2027 | 365 | 7.7494 | 7
PV-3002-14 | 8.55 | 0.8 | Q4 | 2027 | 365 | 7.8134 | 7
PV-6438-18 | 8.215 | 0.8 | Q4 | 2027 | 365 | 7.5072 | 7
PV-3016-14 | 12.285 | 0.8 | Q4 | 2027 | 365 | 11.2266 | 11
PV-6438-18 | 3.78 | 0.8 | Q4 | 2027 | 365 | 3.4543 | 3
PV-3003-14 | 6.3 | 0.8 | Q4 | 2027 | 365 | 5.7572 | 5
PV-3002-14 | 8.25 | 0.8 | Q4 | 2027 | 365 | 7.5392 | 7
PV-3002-14 | 9.12 | 0.8 | Q4 | 2027 | 365 | 8.3342 | 8
PV-3002-14 | 4.93 | 0.8 | Q4 | 2027 | 365 | 4.5052 | 4
PV-3002-14 | 8.502 | 0.8 | Q4 | 2027 | 365 | 7.7695 | 7
PV-3025-14 | 246 | 0.6 | Q4 | 2027 | 365 | 168.6041 | 168
PV-3230-16 | 9.92 | 0.8 | Q4 | 2027 | 365 | 9.0653 | 9
PV-3002-14 | 11.02 | 0.8 | Q4 | 2027 | 365 | 10.0706 | 10
PV-3002-14 | 5.13 | 0.8 | Q4 | 2027 | 365 | 4.688 | 4
PV-3003-14 | 9.28 | 0.8 | Q4 | 2027 | 365 | 8.4805 | 8
PV-3230-16 | 9.125 | 0.8 | Q4 | 2027 | 365 | 8.3388 | 8
PV-3002-14 | 9.92 | 0.8 | Q4 | 2027 | 365 | 9.0653 | 9
PV-3003-14 | 7.92 | 0.8 | Q4 | 2027 | 365 | 7.2376 | 7
PV-3030-14 | 6.6 | 0.8 | Q4 | 2027 | 365 | 6.0314 | 6
PV-3030-14 | 4.93 | 0.8 | Q4 | 2027 | 365 | 4.5052 | 4
PV-3030-14 | 12.76 | 0.8 | Q4 | 2027 | 365 | 11.6606 | 11
PV-3030-14 | 4.32 | 0.8 | Q4 | 2027 | 365 | 3.9478 | 3
PV-3003-14 | 7.54 | 0.8 | Q4 | 2027 | 365 | 6.8904 | 6
PV-3926-16 | 3.77 | 0.8 | Q4 | 2027 | 365 | 3.4452 | 3
PV-6267-17 | 3.72 | 0.8 | Q4 | 2027 | 365 | 3.3995 | 3
PV-3025-14 | 7.93 | 0.8 | Q4 | 2027 | 365 | 7.2468 | 7
PV-3002-14 | 5.8 | 0.8 | Q4 | 2027 | 365 | 5.3003 | 5
PV-3036-14 | 8.05 | 0.8 | Q4 | 2027 | 365 | 7.3564 | 7
PV-3036-14 | 2.925 | 0.8 | Q4 | 2027 | 365 | 2.673 | 2
PV-3036-14 | 6.825 | 0.8 | Q4 | 2027 | 365 | 6.237 | 6
PV-3036-14 | 7.15 | 0.8 | Q4 | 2027 | 365 | 6.534 | 6
PV-3002-14 | 4.96 | 0.8 | Q4 | 2027 | 365 | 4.5327 | 4
PV-3003-14 | 6.6 | 0.8 | Q4 | 2027 | 365 | 6.0314 | 6
PV-6438-18 | 4.29 | 0.8 | Q4 | 2027 | 365 | 3.9204 | 3
PV-6436-18 | 7.59 | 0.8 | Q4 | 2027 | 365 | 6.9361 | 6
PV-3002-14 | 7.15 | 0.8 | Q4 | 2027 | 365 | 6.534 | 6
PV-3002-14 | 19.08 | 0.8 | Q4 | 2027 | 365 | 17.4361 | 17
PV-3002-14 | 4.725 | 0.8 | Q4 | 2027 | 365 | 4.3179 | 4
PV-3230-16 | 3.9 | 0.8 | Q4 | 2027 | 365 | 3.564 | 3
PV-3002-14 | 13.11 | 0.8 | Q4 | 2027 | 365 | 11.9805 | 11
PV-3033-14 | 7.83 | 0.8 | Q4 | 2027 | 365 | 7.1554 | 7
PV-3002-14 | 4.64 | 0.8 | Q4 | 2027 | 365 | 4.2402 | 4
PV-3002-14 | 4.35 | 0.8 | Q4 | 2027 | 365 | 3.9752 | 3
PV-6283-18 | 4.35 | 0.8 | Q4 | 2027 | 365 | 3.9752 | 3
PV-6438-18 | 7.84 | 0.8 | Q4 | 2027 | 365 | 7.1645 | 7
PV-3001-14 | 16.5 | 0.8 | Q4 | 2027 | 365 | 15.0784 | 15
PV-3036-14 | 13.44 | 0.8 | Q4 | 2027 | 365 | 12.2821 | 12
PV-3036-14 | 700.92 | 1 | Q4 | 2027 | 365 | 800.6637 | 800
PV-3036-14 | 457.38 | 1 | Q4 | 2027 | 365 | 522.467 | 522
PV-3036-14 | 8.68 | 0.8 | Q4 | 2027 | 365 | 7.9322 | 7
PV-3036-14 | 8 | 0.8 | Q4 | 2027 | 365 | 7.3107 | 7
PV-3036-14 | 172.8 | 0.6 | Q4 | 2027 | 365 | 118.4341 | 118
PV-6187-17 | 44.88 | 0.9 | Q4 | 2027 | 365 | 46.1399 | 46
PV-6187-17 | 12.6 | 0.8 | Q4 | 2027 | 365 | 11.5144 | 11
PV-3002-14 | 1294.92 | 1 | Q4 | 2027 | 365 | 1479.1923 | 1479
PV-6283-18 | 13.4 | 0.8 | Q4 | 2027 | 365 | 12.2455 | 12
PV-6436-18 | 11.1 | 0.8 | Q4 | 2027 | 365 | 10.1437 | 10
PV-3002-14 | 7 | 0.8 | Q4 | 2027 | 365 | 6.3969 | 6
PV-3002-14 | 6.625 | 0.8 | Q4 | 2027 | 365 | 6.0542 | 6
PV-3002-14 | 6.7 | 0.8 | Q4 | 2027 | 365 | 6.1227 | 6
PV-3230-16 | 10.5 | 0.8 | Q4 | 2027 | 365 | 9.5954 | 9
PV-3002-14 | 6.785 | 0.8 | Q4 | 2027 | 365 | 6.2004 | 6
PV-6436-18 | 12.71 | 0.8 | Q4 | 2027 | 365 | 11.6149 | 11
PV-3003-14 | 9.57 | 0.8 | Q4 | 2027 | 365 | 8.7455 | 8
PV-3002-14 | 9.86 | 0.8 | Q4 | 2027 | 365 | 9.0105 | 9
PV-3926-16 | 13.34 | 0.8 | Q4 | 2027 | 365 | 12.1907 | 12
PV-3033-14 | 6.09 | 0.8 | Q4 | 2027 | 365 | 5.5653 | 5
PV-3033-14 | 5.7 | 0.8 | Q4 | 2027 | 365 | 5.2089 | 5
PV-3033-14 | 8.12 | 0.8 | Q4 | 2027 | 365 | 7.4204 | 7
PV-3033-14 | 6.38 | 0.8 | Q4 | 2027 | 365 | 5.8303 | 5
PV-3003-14 | 7.54 | 0.8 | Q4 | 2027 | 365 | 6.8904 | 6
PV-3013-14 | 5.8 | 0.8 | Q4 | 2027 | 365 | 5.3003 | 5
PV-3025-14 | 9.86 | 0.8 | Q4 | 2027 | 365 | 9.0105 | 9
PV-3025-14 | 5.8 | 0.8 | Q4 | 2027 | 365 | 5.3003 | 5
PV-6438-18 | 6.08 | 0.8 | Q4 | 2027 | 365 | 5.5562 | 5
PV-3001-14 | 4.13 | 0.8 | Q4 | 2027 | 365 | 3.7742 | 3
PV-3001-14 | 5.28 | 0.8 | Q4 | 2027 | 365 | 4.8251 | 4
PV-3002-14 | 6.38 | 0.8 | Q4 | 2027 | 365 | 5.8303 | 5
PV-3036-14 | 9.8 | 0.8 | Q4 | 2027 | 365 | 8.9557 | 8
PV-6187-17 | 11.16 | 0.8 | Q4 | 2027 | 365 | 10.1985 | 10
PV-6187-17 | 7.965 | 0.8 | Q4 | 2027 | 365 | 7.2788 | 7
PV-6085-17 | 6.82 | 0.8 | Q4 | 2027 | 365 | 6.2324 | 6
PV-3001-14 | 8.7 | 0.8 | Q4 | 2027 | 365 | 7.9504 | 7
PV-3002-14 | 13.23 | 0.8 | Q4 | 2027 | 365 | 12.0901 | 12
PV-3002-14 | 8.215 | 0.8 | Q4 | 2027 | 365 | 7.5072 | 7
PV-3036-14 | 2.64 | 0.8 | Q4 | 2027 | 365 | 2.4125 | 2
PV-3036-14 | 9.9 | 0.8 | Q4 | 2027 | 365 | 9.047 | 9
PV-6187-17 | 3.3 | 0.8 | Q4 | 2027 | 365 | 3.0157 | 3
PV-6187-17 | 7.92 | 0.8 | Q4 | 2027 | 365 | 7.2376 | 7
PV-6187-17 | 7.25 | 0.8 | Q4 | 2027 | 365 | 6.6254 | 6
PV-6187-17 | 10.72 | 0.8 | Q4 | 2027 | 365 | 9.7964 | 9
PV-6438-18 | 2.97 | 0.8 | Q4 | 2027 | 365 | 2.7141 | 2
PV-3002-14 | 4.35 | 0.8 | Q4 | 2027 | 365 | 3.9752 | 3
PV-3002-14 | 8.04 | 0.8 | Q4 | 2027 | 365 | 7.3473 | 7
PV-6438-18 | 7.965 | 0.8 | Q4 | 2027 | 365 | 7.2788 | 7
PV-3003-14 | 24.78 | 0.8 | Q4 | 2027 | 365 | 22.645 | 22
PV-3013-14 | 11.8 | 0.8 | Q4 | 2027 | 365 | 10.7833 | 10
PV-3013-14 | 9.735 | 0.8 | Q4 | 2027 | 365 | 8.8963 | 8
PV-6283-18 | 13.34 | 0.8 | Q4 | 2027 | 365 | 12.1907 | 12
PV-3036-14 | 29.7 | 0.6 | Q4 | 2027 | 365 | 20.3559 | 20
PV-3036-14 | 5.51 | 0.8 | Q4 | 2027 | 365 | 5.0353 | 5
PV-3036-14 | 3.705 | 0.8 | Q4 | 2027 | 365 | 3.3858 | 3
PV-3001-14 | 11.55 | 0.8 | Q4 | 2027 | 365 | 10.5549 | 10
PV-3002-14 | 6.38 | 0.8 | Q4 | 2027 | 365 | 5.8303 | 5
PV-3002-14 | 4.875 | 0.8 | Q4 | 2027 | 365 | 4.455 | 4
PV-3003-14 | 7.8 | 0.8 | Q4 | 2027 | 365 | 7.128 | 7
PV-3013-14 | 8.265 | 0.8 | Q4 | 2027 | 365 | 7.5529 | 7
PV-6438-18 | 6.555 | 0.8 | Q4 | 2027 | 365 | 5.9902 | 5
PV-3230-16 | 3.64 | 0.8 | Q4 | 2027 | 365 | 3.3264 | 3
PV-3002-14 | 5.85 | 0.8 | Q4 | 2027 | 365 | 5.346 | 5
PV-6438-18 | 6.555 | 0.8 | Q4 | 2027 | 365 | 5.9902 | 5
PV-3002-14 | 6.44 | 0.8 | Q4 | 2027 | 365 | 5.8852 | 5
PV-3013-14 | 5.32 | 0.8 | Q4 | 2027 | 365 | 4.8616 | 4
PV-3033-14 | 4.06 | 0.8 | Q4 | 2027 | 365 | 3.7102 | 3
PV-3033-14 | 5.8 | 0.8 | Q4 | 2027 | 365 | 5.3003 | 5
PV-3763-16 | 4.06 | 0.8 | Q4 | 2027 | 365 | 3.7102 | 3
PV-3870-16 | 3.92 | 0.8 | Q4 | 2027 | 365 | 3.5823 | 3
PV-3001-14 | 5.8 | 0.8 | Q4 | 2027 | 365 | 5.3003 | 5
PV-3002-14 | 9.045 | 0.8 | Q4 | 2027 | 365 | 8.2657 | 8
PV-3002-14 | 3.19 | 0.8 | Q4 | 2027 | 365 | 2.9152 | 2
PV-3036-14 | 4.64 | 0.8 | Q4 | 2027 | 365 | 4.2402 | 4
PV-3036-14 | 8.99 | 0.8 | Q4 | 2027 | 365 | 8.2155 | 8
PV-3036-14 | 2.32 | 0.8 | Q4 | 2027 | 365 | 2.1201 | 2
PV-3036-14 | 7.2 | 0.8 | Q4 | 2027 | 365 | 6.5797 | 6
PV-3036-14 | 9.28 | 0.8 | Q4 | 2027 | 365 | 8.4805 | 8
PV-3003-14 | 13.325 | 0.8 | Q4 | 2027 | 365 | 12.177 | 12
PV-3003-14 | 7.98 | 0.8 | Q4 | 2027 | 365 | 7.2925 | 7
PV-6283-18 | 6.555 | 0.8 | Q4 | 2027 | 365 | 5.9902 | 5
PV-6438-18 | 6.3 | 0.8 | Q4 | 2027 | 365 | 5.7572 | 5
PV-3029-14 | 3.6 | 0.8 | Q4 | 2027 | 365 | 3.2898 | 3
PV-3001-14 | 12.025 | 0.8 | Q4 | 2027 | 365 | 10.989 | 10
PV-6283-18 | 5.015 | 0.8 | Q4 | 2027 | 365 | 4.5829 | 4
PV-3002-14 | 9.57 | 0.8 | Q4 | 2027 | 365 | 8.7455 | 8
PV-3002-14 | 7.68 | 0.8 | Q4 | 2027 | 365 | 7.0183 | 7
PV-6438-18 | 8 | 0.8 | Q4 | 2027 | 365 | 7.3107 | 7
PV-3002-14 | 8.1 | 0.8 | Q4 | 2027 | 365 | 7.4021 | 7
PV-6283-18 | 4.55 | 0.8 | Q4 | 2027 | 365 | 4.158 | 4
PV-6187-17 | 7.98 | 0.8 | Q4 | 2027 | 365 | 7.2925 | 7
PV-6187-17 | 4.275 | 0.8 | Q4 | 2027 | 365 | 3.9067 | 3
PV-6187-17 | 8.64 | 0.8 | Q4 | 2027 | 365 | 7.8956 | 7
PV-3003-14 | 9.45 | 0.8 | Q4 | 2027 | 365 | 8.6358 | 8
PV-6438-18 | 5.4 | 0.8 | Q4 | 2027 | 365 | 4.9348 | 4
PV-3003-14 | 7.15 | 0.8 | Q4 | 2027 | 365 | 6.534 | 6
PV-3002-14 | 4.845 | 0.8 | Q4 | 2027 | 365 | 4.4276 | 4
PV-3002-14 | 3.99 | 0.8 | Q4 | 2027 | 365 | 3.6462 | 3
PV-3002-14 | 8.99 | 0.8 | Q4 | 2027 | 365 | 8.2155 | 8
PV-3036-14 | 7.54 | 0.8 | Q4 | 2027 | 365 | 6.8904 | 6
PV-3036-14 | 5.4 | 0.8 | Q4 | 2027 | 365 | 4.9348 | 4
PV-3002-14 | 6.39 | 0.8 | Q4 | 2027 | 365 | 5.8395 | 5
PV-6438-18 | 8.99 | 0.8 | Q4 | 2027 | 365 | 8.2155 | 8
PV-3013-14 | 3.77 | 0.8 | Q4 | 2027 | 365 | 3.4452 | 3
PV-3002-14 | 10.15 | 0.8 | Q4 | 2027 | 365 | 9.2755 | 9
PV-3002-14 | 8.265 | 0.8 | Q4 | 2027 | 365 | 7.5529 | 7
PV-3036-14 | 5.6 | 0.8 | Q4 | 2027 | 365 | 5.1175 | 5
PV-3230-16 | 5.9 | 0.8 | Q4 | 2027 | 365 | 5.3917 | 5
PV-3230-16 | 3.835 | 0.8 | Q4 | 2027 | 365 | 3.5046 | 3
PV-3230-16 | 6.67 | 0.8 | Q4 | 2027 | 365 | 6.0953 | 6
PV-3230-16 | 6.96 | 0.8 | Q4 | 2027 | 365 | 6.3603 | 6
PV-3002-14 | 3.77 | 0.8 | Q4 | 2027 | 365 | 3.4452 | 3
PV-3002-14 | 6.96 | 0.8 | Q4 | 2027 | 365 | 6.3603 | 6
PV-3926-16 | 3.63 | 0.8 | Q4 | 2027 | 365 | 3.3173 | 3
PV-3033-14 | 10.385 | 0.8 | Q4 | 2027 | 365 | 9.4903 | 9
PV-3003-14 | 3.48 | 0.8 | Q4 | 2027 | 365 | 3.1802 | 3
PV-6267-17 | 4.96 | 0.8 | Q4 | 2027 | 365 | 4.5327 | 4
PV-6267-17 | 5.76 | 0.8 | Q4 | 2027 | 365 | 5.2637 | 5
PV-3015-14 | 10.15 | 0.8 | Q4 | 2027 | 365 | 9.2755 | 9
PV-3025-14 | 6.38 | 0.8 | Q4 | 2027 | 365 | 5.8303 | 5
PV-3001-14 | 7.54 | 0.8 | Q4 | 2027 | 365 | 6.8904 | 6
PV-6283-18 | 8.4 | 0.8 | Q4 | 2027 | 365 | 7.6763 | 7
PV-6438-18 | 8.555 | 0.8 | Q4 | 2027 | 365 | 7.8179 | 7
PV-3002-14 | 7.194 | 0.8 | Q4 | 2027 | 365 | 6.5742 | 6
PV-3002-14 | 4.83 | 0.8 | Q4 | 2027 | 365 | 4.4139 | 4
PV-3002-14 | 8.4 | 0.8 | Q4 | 2027 | 365 | 7.6763 | 7
PV-3003-14 | 11.16 | 0.8 | Q4 | 2027 | 365 | 10.1985 | 10
PV-3002-14 | 2.32 | 0.8 | Q4 | 2027 | 365 | 2.1201 | 2
PV-3002-14 | 4.64 | 0.8 | Q4 | 2027 | 365 | 4.2402 | 4
PV-3002-14 | 6.49 | 0.8 | Q4 | 2027 | 365 | 5.9308 | 5
PV-6438-18 | 10.44 | 0.8 | Q4 | 2027 | 365 | 9.5405 | 9
PV-6438-18 | 12.6 | 0.8 | Q4 | 2027 | 365 | 11.5144 | 11
PV-6438-18 | 2.065 | 0.8 | Q4 | 2027 | 365 | 1.8871 | 1
PV-6438-18 | 8.85 | 0.8 | Q4 | 2027 | 365 | 8.0875 | 8
PV-6436-18 | 5.04 | 0.8 | Q4 | 2027 | 365 | 4.6058 | 4
PV-3036-14 | 10.4 | 0.8 | Q4 | 2027 | 365 | 9.504 | 9
PV-3036-14 | 5.22 | 0.8 | Q4 | 2027 | 365 | 4.7703 | 4
PV-3036-14 | 4.93 | 0.8 | Q4 | 2027 | 365 | 4.5052 | 4
PV-3036-14 | 11.88 | 0.8 | Q4 | 2027 | 365 | 10.8565 | 10
PV-3036-14 | 3.99 | 0.8 | Q4 | 2027 | 365 | 3.6462 | 3
PV-3036-14 | 11.55 | 0.8 | Q4 | 2027 | 365 | 10.5549 | 10
PV-3036-14 | 12.3 | 0.8 | Q4 | 2027 | 365 | 11.2403 | 11
PV-3036-14 | 10.075 | 0.8 | Q4 | 2027 | 365 | 9.207 | 9
PV-3036-14 | 4.29 | 0.8 | Q4 | 2027 | 365 | 3.9204 | 3
PV-3036-14 | 2577.15 | 1 | Q4 | 2027 | 365 | 2943.8888 | 2943
PV-3036-14 | 151.68 | 0.6 | Q4 | 2027 | 365 | 103.9588 | 103
PV-6187-17 | 6.48 | 0.8 | Q4 | 2027 | 365 | 5.9217 | 5
PV-6187-17 | 4.35 | 0.8 | Q4 | 2027 | 365 | 3.9752 | 3
PV-3003-14 | 6.6 | 0.8 | Q4 | 2027 | 365 | 6.0314 | 6
PV-3003-14 | 12.685 | 0.8 | Q4 | 2027 | 365 | 11.5921 | 11
PV-6436-18 | 4.425 | 0.8 | Q4 | 2027 | 365 | 4.0438 | 4
PV-6187-17 | 10.385 | 0.8 | Q4 | 2027 | 365 | 9.4903 | 9
PV-3001-14 | 4.275 | 0.8 | Q4 | 2027 | 365 | 3.9067 | 3
PV-3002-14 | 5.67 | 0.8 | Q4 | 2027 | 365 | 5.1815 | 5
PV-3002-14 | 9.28 | 0.8 | Q4 | 2027 | 365 | 8.4805 | 8
PV-3002-14 | 13.275 | 0.8 | Q4 | 2027 | 365 | 12.1313 | 12
PV-3002-14 | 9.86 | 0.8 | Q4 | 2027 | 365 | 9.0105 | 9
PV-3002-14 | 5.22 | 0.8 | Q4 | 2027 | 365 | 4.7703 | 4
PV-3002-14 | 4.64 | 0.8 | Q4 | 2027 | 365 | 4.2402 | 4
PV-3002-14 | 4.35 | 0.8 | Q4 | 2027 | 365 | 3.9752 | 3
PV-3002-14 | 8.265 | 0.8 | Q4 | 2027 | 365 | 7.5529 | 7
PV-3002-14 | 11.31 | 0.8 | Q4 | 2027 | 365 | 10.3356 | 10
PV-3002-14 | 4.35 | 0.8 | Q4 | 2027 | 365 | 3.9752 | 3
PV-3002-14 | 10.44 | 0.8 | Q4 | 2027 | 365 | 9.5405 | 9
PV-3002-14 | 6.09 | 0.8 | Q4 | 2027 | 365 | 5.5653 | 5
PV-3002-14 | 6.785 | 0.8 | Q4 | 2027 | 365 | 6.2004 | 6
PV-6177-17 | 5.605 | 0.8 | Q4 | 2027 | 365 | 5.1221 | 5
PV-3002-14 | 9.86 | 0.8 | Q4 | 2027 | 365 | 9.0105 | 9
PV-3002-14 | 7.56 | 0.8 | Q4 | 2027 | 365 | 6.9087 | 6
PV-3015-14 | 4.64 | 0.8 | Q4 | 2027 | 365 | 4.2402 | 4
PV-3002-14 | 7.25 | 0.8 | Q4 | 2027 | 365 | 6.6254 | 6
PV-3002-14 | 6.38 | 0.8 | Q4 | 2027 | 365 | 5.8303 | 5
PV-3230-16 | 4.93 | 0.8 | Q4 | 2027 | 365 | 4.5052 | 4
PV-3025-14 | 4.64 | 0.8 | Q4 | 2027 | 365 | 4.2402 | 4
PV-3033-14 | 7.25 | 0.8 | Q4 | 2027 | 365 | 6.6254 | 6
PV-3002-14 | 2.32 | 0.8 | Q4 | 2027 | 365 | 2.1201 | 2
PV-3010-14 | 7.25 | 0.8 | Q4 | 2027 | 365 | 6.6254 | 6
PV-3002-14 | 8.99 | 0.8 | Q4 | 2027 | 365 | 8.2155 | 8
PV-3002-14 | 2.32 | 0.8 | Q4 | 2027 | 365 | 2.1201 | 2
PV-6438-18 | 4.64 | 0.8 | Q4 | 2027 | 365 | 4.2402 | 4
PV-6438-18 | 2.32 | 0.8 | Q4 | 2027 | 365 | 2.1201 | 2
PV-6438-18 | 2.32 | 0.8 | Q4 | 2027 | 365 | 2.1201 | 2
PV-6438-18 | 5.51 | 0.8 | Q4 | 2027 | 365 | 5.0353 | 5
PV-3036-14 | 8.99 | 0.8 | Q4 | 2027 | 365 | 8.2155 | 8
PV-6187-17 | 11.88 | 0.8 | Q4 | 2027 | 365 | 10.8565 | 10
PV-3002-14 | 4.62 | 0.8 | Q4 | 2027 | 365 | 4.222 | 4
PV-3003-14 | 6.84 | 0.8 | Q4 | 2027 | 365 | 6.2507 | 6
PV-3003-14 | 8.745 | 0.8 | Q4 | 2027 | 365 | 7.9916 | 7
PV-3003-14 | 11.025 | 0.8 | Q4 | 2027 | 365 | 10.0751 | 10
PV-3002-14 | 4.35 | 0.8 | Q4 | 2027 | 365 | 3.9752 | 3
PV-3003-14 | 10.89 | 0.8 | Q4 | 2027 | 365 | 9.9518 | 9
PV-6438-18 | 8.45 | 0.8 | Q4 | 2027 | 365 | 7.722 | 7
PV-6438-18 | 7.56 | 0.8 | Q4 | 2027 | 365 | 6.9087 | 6
PV-3013-14 | 6.785 | 0.8 | Q4 | 2027 | 365 | 6.2004 | 6
PV-3872-16 | 10.08 | 0.8 | Q4 | 2027 | 365 | 9.2115 | 9
PV-3874-16 | 3.54 | 0.8 | Q4 | 2027 | 365 | 3.235 | 3
PV-3873-16 | 9.9 | 0.8 | Q4 | 2027 | 365 | 9.047 | 9
PV-3002-14 | 2.56 | 0.8 | Q4 | 2027 | 365 | 2.3394 | 2
PV-3002-14 | 4.48 | 0.8 | Q4 | 2027 | 365 | 4.094 | 4
PV-3002-14 | 9.28 | 0.8 | Q4 | 2027 | 365 | 8.4805 | 8
PV-3002-14 | 9.9 | 0.8 | Q4 | 2027 | 365 | 9.047 | 9
PV-3003-14 | 9.135 | 0.8 | Q4 | 2027 | 365 | 8.348 | 8
PV-3052-14 | 5.36 | 0.8 | Q4 | 2027 | 365 | 4.8982 | 4
PV-3033-14 | 8.12 | 0.8 | Q4 | 2027 | 365 | 7.4204 | 7
PV-3033-14 | 6.96 | 0.8 | Q4 | 2027 | 365 | 6.3603 | 6
PV-3033-14 | 11.16 | 0.8 | Q4 | 2027 | 365 | 10.1985 | 10
PV-3030-14 | 7.54 | 0.8 | Q4 | 2027 | 365 | 6.8904 | 6
PV-3003-14 | 7.7 | 0.8 | Q4 | 2027 | 365 | 7.0366 | 7
PV-3926-16 | 12.39 | 0.8 | Q4 | 2027 | 365 | 11.3225 | 11
PV-3926-16 | 3.48 | 0.8 | Q4 | 2027 | 365 | 3.1802 | 3
PV-3036-14 | 4.64 | 0.8 | Q4 | 2027 | 365 | 4.2402 | 4
PV-3036-14 | 13.115 | 0.8 | Q4 | 2027 | 365 | 11.9851 | 11
PV-6187-17 | 6.03 | 0.8 | Q4 | 2027 | 365 | 5.5105 | 5
PV-3003-14 | 11.31 | 0.8 | Q4 | 2027 | 365 | 10.3356 | 10
PV-3002-14 | 3.19 | 0.8 | Q4 | 2027 | 365 | 2.9152 | 2
PV-3013-14 | 3.54 | 0.8 | Q4 | 2027 | 365 | 3.235 | 3
PV-3003-14 | 10.73 | 0.8 | Q4 | 2027 | 365 | 9.8055 | 9
PV-3003-14 | 4.425 | 0.8 | Q4 | 2027 | 365 | 4.0438 | 4
PV-3002-14 | 9.765 | 0.8 | Q4 | 2027 | 365 | 8.9237 | 8
PV-3002-14 | 6.96 | 0.8 | Q4 | 2027 | 365 | 6.3603 | 6
PV-3002-14 | 11.02 | 0.8 | Q4 | 2027 | 365 | 10.0706 | 10
PV-6438-18 | 8.7 | 0.8 | Q4 | 2027 | 365 | 7.9504 | 7
PV-6438-18 | 11.55 | 0.8 | Q4 | 2027 | 365 | 10.5549 | 10
PV-6438-18 | 5.36 | 0.8 | Q4 | 2027 | 365 | 4.8982 | 4
PV-6438-18 | 5.22 | 0.8 | Q4 | 2027 | 365 | 4.7703 | 4
PV-6187-17 | 9.57 | 0.8 | Q4 | 2027 | 365 | 8.7455 | 8
PV-6283-18 | 7.92 | 0.8 | Q4 | 2027 | 365 | 7.2376 | 7
PV-3002-14 | 6.9 | 0.8 | Q4 | 2027 | 365 | 6.3055 | 6
PV-3002-14 | 6.21 | 0.8 | Q4 | 2027 | 365 | 5.675 | 5
PV-3036-14 | 11.31 | 0.8 | Q4 | 2027 | 365 | 10.3356 | 10
PV-3002-14 | 6.3 | 0.8 | Q4 | 2027 | 365 | 5.7572 | 5
PV-3001-14 | 7.75 | 0.8 | Q4 | 2027 | 365 | 7.0823 | 7
PV-6348-18 | 8.4 | 0.8 | Q4 | 2027 | 365 | 7.6763 | 7
PV-3003-14 | 10.325 | 0.8 | Q4 | 2027 | 365 | 9.4354 | 9
PV-6177-17 | 11.21 | 0.8 | Q4 | 2027 | 365 | 10.2442 | 10
PV-3001-14 | 12.8 | 0.8 | Q4 | 2027 | 365 | 11.6972 | 11
PV-3002-14 | 5.76 | 0.8 | Q4 | 2027 | 365 | 5.2637 | 5
PV-3003-14 | 645.84 | 1 | Q4 | 2027 | 365 | 737.7456 | 737
PV-3230-16 | 645.84 | 1 | Q4 | 2027 | 365 | 737.7456 | 737
PV-3003-14 | 645.84 | 1 | Q4 | 2027 | 365 | 737.7456 | 737
PV-3030-14 | 3.77 | 0.8 | Q4 | 2027 | 365 | 3.4452 | 3
PV-3926-16 | 4.06 | 0.8 | Q4 | 2027 | 365 | 3.7102 | 3
PV-6267-17 | 6.67 | 0.8 | Q4 | 2027 | 365 | 6.0953 | 6
PV-3013-14 | 5.51 | 0.8 | Q4 | 2027 | 365 | 5.0353 | 5
PV-3013-14 | 7.54 | 0.8 | Q4 | 2027 | 365 | 6.8904 | 6
PV-6438-18 | 5.8 | 0.8 | Q4 | 2027 | 365 | 5.3003 | 5
PV-6436-18 | 7.83 | 0.8 | Q4 | 2027 | 365 | 7.1554 | 7
PV-6187-17 | 8.91 | 0.8 | Q4 | 2027 | 365 | 8.1423 | 8
PV-6438-18 | 7.475 | 0.8 | Q4 | 2027 | 365 | 6.831 | 6
PV-6436-18 | 12.685 | 0.8 | Q4 | 2027 | 365 | 11.5921 | 11
PV-6438-18 | 13.34 | 0.8 | Q4 | 2027 | 365 | 12.1907 | 12
PV-3036-14 | 2.655 | 0.8 | Q4 | 2027 | 365 | 2.4263 | 2
PV-3036-14 | 5.015 | 0.8 | Q4 | 2027 | 365 | 4.5829 | 4
PV-3036-14 | 4.64 | 0.8 | Q4 | 2027 | 365 | 4.2402 | 4
PV-3036-14 | 5.28 | 0.8 | Q4 | 2027 | 365 | 4.8251 | 4
PV-3036-14 | 4.55 | 0.8 | Q4 | 2027 | 365 | 4.158 | 4
PV-3036-14 | 6.08 | 0.8 | Q4 | 2027 | 365 | 5.5562 | 5
PV-3036-14 | 8.4 | 0.8 | Q4 | 2027 | 365 | 7.6763 | 7
PV-3002-14 | 23.16 | 0.8 | Q4 | 2027 | 365 | 21.1646 | 21
PV-3002-14 | 7.32 | 0.8 | Q4 | 2027 | 365 | 6.6893 | 6
PV-3002-14 | 11.6 | 0.8 | Q4 | 2027 | 365 | 10.6006 | 10
PV-3002-14 | 5.7 | 0.8 | Q4 | 2027 | 365 | 5.2089 | 5
PV-3003-14 | 7.83 | 0.8 | Q4 | 2027 | 365 | 7.1554 | 7
PV-3001-14 | 5.94 | 0.8 | Q4 | 2027 | 365 | 5.4282 | 5
PV-6438-18 | 7.125 | 0.8 | Q4 | 2027 | 365 | 6.5111 | 6
PV-6438-18 | 9.975 | 0.8 | Q4 | 2027 | 365 | 9.1156 | 9
PV-6436-18 | 5.28 | 0.8 | Q4 | 2027 | 365 | 4.8251 | 4
PV-6438-18 | 6.27 | 0.8 | Q4 | 2027 | 365 | 5.7298 | 5
PV-6187-17 | 6.96 | 0.8 | Q4 | 2027 | 365 | 6.3603 | 6
PV-3002-14 | 9.9 | 0.8 | Q4 | 2027 | 365 | 9.047 | 9
PV-3003-14 | 6.7 | 0.8 | Q4 | 2027 | 365 | 6.1227 | 6
PV-3002-14 | 6.365 | 0.8 | Q4 | 2027 | 365 | 5.8166 | 5
PV-3013-14 | 7 | 0.8 | Q4 | 2027 | 365 | 6.3969 | 6
PV-3002-14 | 13.4 | 0.8 | Q4 | 2027 | 365 | 12.2455 | 12
PV-3052-14 | 7.2 | 0.8 | Q4 | 2027 | 365 | 6.5797 | 6
PV-3033-14 | 9.6 | 0.8 | Q4 | 2027 | 365 | 8.7729 | 8
PV-3230-16 | 6.9 | 0.8 | Q4 | 2027 | 365 | 6.3055 | 6
PV-3003-14 | 10.54 | 0.8 | Q4 | 2027 | 365 | 9.6319 | 9
PV-3030-14 | 11.6 | 0.8 | Q4 | 2027 | 365 | 10.6006 | 10
PV-3002-14 | 7.59 | 0.8 | Q4 | 2027 | 365 | 6.9361 | 6
PV-3033-14 | 7 | 0.8 | Q4 | 2027 | 365 | 6.3969 | 6
PV-3926-16 | 6.96 | 0.8 | Q4 | 2027 | 365 | 6.3603 | 6
PV-6267-17 | 4.35 | 0.8 | Q4 | 2027 | 365 | 3.9752 | 3
PV-6372-18 | 11.2 | 0.8 | Q4 | 2027 | 365 | 10.235 | 10
PV-3003-14 | 11.8 | 0.8 | Q4 | 2027 | 365 | 10.7833 | 10
PV-3002-14 | 4.35 | 0.8 | Q4 | 2027 | 365 | 3.9752 | 3
PV-3002-14 | 13.34 | 0.8 | Q4 | 2027 | 365 | 12.1907 | 12
PV-6438-18 | 6.3 | 0.8 | Q4 | 2027 | 365 | 5.7572 | 5
PV-6283-18 | 10.72 | 0.8 | Q4 | 2027 | 365 | 9.7964 | 9
PV-3002-14 | 10.1 | 0.8 | Q4 | 2027 | 365 | 9.2298 | 9
PV-6438-18 | 12.15 | 0.8 | Q4 | 2027 | 365 | 11.1032 | 11
PV-3036-14 | 9.45 | 0.8 | Q4 | 2027 | 365 | 8.6358 | 8
PV-3036-14 | 8.96 | 0.8 | Q4 | 2027 | 365 | 8.188 | 8
PV-6187-17 | 9.3 | 0.8 | Q4 | 2027 | 365 | 8.4987 | 8
PV-6187-17 | 10.03 | 0.8 | Q4 | 2027 | 365 | 9.1658 | 9
PV-3036-14 | 15.4 | 0.8 | Q4 | 2027 | 365 | 14.0732 | 14
PV-3036-14 | 9.765 | 0.8 | Q4 | 2027 | 365 | 8.9237 | 8
PV-3036-14 | 10.05 | 0.8 | Q4 | 2027 | 365 | 9.1841 | 9
PV-3036-14 | 11.59 | 0.8 | Q4 | 2027 | 365 | 10.5914 | 10
PV-3002-14 | 7.375 | 0.8 | Q4 | 2027 | 365 | 6.7396 | 6
PV-3025-14 | 13.3 | 0.8 | Q4 | 2027 | 365 | 12.1541 | 12
PV-3003-14 | 6.96 | 0.8 | Q4 | 2027 | 365 | 6.3603 | 6
PV-3002-14 | 13.44 | 0.8 | Q4 | 2027 | 365 | 12.2821 | 12
PV-6438-18 | 12.18 | 0.8 | Q4 | 2027 | 365 | 11.1306 | 11
PV-6438-18 | 19.72 | 0.8 | Q4 | 2027 | 365 | 18.021 | 18
PV-6438-18 | 8.775 | 0.8 | Q4 | 2027 | 365 | 8.019 | 8
PV-3926-16 | 7.83 | 0.8 | Q4 | 2027 | 365 | 7.1554 | 7
PV-3002-14 | 14.21 | 0.8 | Q4 | 2027 | 365 | 12.9857 | 12
PV-3036-14 | 11.31 | 0.8 | Q4 | 2027 | 365 | 10.3356 | 10
PV-6438-18 | 4.35 | 0.8 | Q4 | 2027 | 365 | 3.9752 | 3
PV-6438-18 | 8.99 | 0.8 | Q4 | 2027 | 365 | 8.2155 | 8
PV-3016-14 | 9.86 | 0.8 | Q4 | 2027 | 365 | 9.0105 | 9
PV-3002-14 | 6.67 | 0.8 | Q4 | 2027 | 365 | 6.0953 | 6
PV-3926-16 | 6.615 | 0.8 | Q4 | 2027 | 365 | 6.0451 | 6
PV-3926-16 | 6.09 | 0.8 | Q4 | 2027 | 365 | 5.5653 | 5
PV-3033-14 | 12.04 | 0.8 | Q4 | 2027 | 365 | 11.0027 | 11
PV-3003-14 | 6.84 | 0.8 | Q4 | 2027 | 365 | 6.2507 | 6
PV-3003-14 | 7.98 | 0.8 | Q4 | 2027 | 365 | 7.2925 | 7
PV-3025-14 | 7.41 | 0.8 | Q4 | 2027 | 365 | 6.7716 | 6
PV-3926-16 | 8.375 | 0.8 | Q4 | 2027 | 365 | 7.6534 | 7
PV-6436-18 | 17.4 | 0.8 | Q4 | 2027 | 365 | 15.9009 | 15
PV-3002-14 | 3.84 | 0.8 | Q4 | 2027 | 365 | 3.5092 | 3
PV-3002-14 | 9.15 | 0.8 | Q4 | 2027 | 365 | 8.3617 | 8
PV-3002-14 | 9.57 | 0.8 | Q4 | 2027 | 365 | 8.7455 | 8
PV-3002-14 | 6.38 | 0.8 | Q4 | 2027 | 365 | 5.8303 | 5
PV-6283-18 | 5.22 | 0.8 | Q4 | 2027 | 365 | 4.7703 | 4
PV-3002-14 | 2.61 | 0.8 | Q4 | 2027 | 365 | 2.3851 | 2
PV-3002-14 | 5.94 | 0.8 | Q4 | 2027 | 365 | 5.4282 | 5
PV-3002-14 | 6.38 | 0.8 | Q4 | 2027 | 365 | 5.8303 | 5
PV-6187-17 | 12.21 | 0.8 | Q4 | 2027 | 365 | 11.158 | 11
PV-3002-14 | 4.34 | 0.8 | Q4 | 2027 | 365 | 3.9661 | 3
PV-3036-14 | 10.88 | 0.8 | Q4 | 2027 | 365 | 9.9426 | 9
PV-3036-14 | 10.5 | 0.8 | Q4 | 2027 | 365 | 9.5954 | 9
PV-3036-14 | 5.7 | 0.8 | Q4 | 2027 | 365 | 5.2089 | 5
PV-3036-14 | 9.735 | 0.8 | Q4 | 2027 | 365 | 8.8963 | 8
PV-3036-14 | 2.925 | 0.8 | Q4 | 2027 | 365 | 2.673 | 2
PV-3003-14 | 11.8 | 0.8 | Q4 | 2027 | 365 | 10.7833 | 10
PV-3003-14 | 7.375 | 0.8 | Q4 | 2027 | 365 | 6.7396 | 6
PV-3002-14 | 12.18 | 0.8 | Q4 | 2027 | 365 | 11.1306 | 11
PV-6438-18 | 7.68 | 0.8 | Q4 | 2027 | 365 | 7.0183 | 7
PV-6438-18 | 3.96 | 0.8 | Q4 | 2027 | 365 | 3.6188 | 3
PV-6436-18 | 4.72 | 0.8 | Q4 | 2027 | 365 | 4.3133 | 4
PV-3003-14 | 8.99 | 0.8 | Q4 | 2027 | 365 | 8.2155 | 8
PV-3002-14 | 6.9 | 0.8 | Q4 | 2027 | 365 | 6.3055 | 6
PV-3002-14 | 5.28 | 0.8 | Q4 | 2027 | 365 | 4.8251 | 4
PV-3002-14 | 7.68 | 0.8 | Q4 | 2027 | 365 | 7.0183 | 7
PV-3003-14 | 10.73 | 0.8 | Q4 | 2027 | 365 | 9.8055 | 9
PV-3926-16 | 9.135 | 0.8 | Q4 | 2027 | 365 | 8.348 | 8
PV-3926-16 | 11.16 | 0.8 | Q4 | 2027 | 365 | 10.1985 | 10
PV-3230-16 | 6.08 | 0.8 | Q4 | 2027 | 365 | 5.5562 | 5
PV-3230-16 | 5.886 | 0.8 | Q4 | 2027 | 365 | 5.3789 | 5
PV-3230-16 | 7.13 | 0.8 | Q4 | 2027 | 365 | 6.5157 | 6
PV-3230-16 | 10.2 | 0.8 | Q4 | 2027 | 365 | 9.3212 | 9
PV-3033-14 | 6.1 | 0.8 | Q4 | 2027 | 365 | 5.5744 | 5
PV-3003-14 | 13.65 | 0.8 | Q4 | 2027 | 365 | 12.474 | 12
PV-6267-17 | 5.355 | 0.8 | Q4 | 2027 | 365 | 4.8936 | 4
PV-3002-14 | 7.15 | 0.8 | Q4 | 2027 | 365 | 6.534 | 6
PV-3230-16 | 11.055 | 0.8 | Q4 | 2027 | 365 | 10.1025 | 10
PV-3926-16 | 7 | 0.8 | Q4 | 2027 | 365 | 6.3969 | 6
PV-3003-14 | 6.09 | 0.8 | Q4 | 2027 | 365 | 5.5653 | 5
PV-3926-16 | 5.1 | 0.8 | Q4 | 2027 | 365 | 4.6606 | 4
PV-3033-14 | 6.195 | 0.8 | Q4 | 2027 | 365 | 5.6613 | 5
PV-3002-14 | 5.95 | 0.8 | Q4 | 2027 | 365 | 5.4374 | 5
PV-3013-14 | 7.965 | 0.8 | Q4 | 2027 | 365 | 7.2788 | 7
PV-3016-14 | 9.72 | 0.8 | Q4 | 2027 | 365 | 8.8826 | 8
PV-3002-14 | 14.6 | 0.8 | Q4 | 2027 | 365 | 13.3421 | 13
PV-3003-14 | 12.24 | 0.8 | Q4 | 2027 | 365 | 11.1854 | 11
PV-3003-14 | 3.924 | 0.8 | Q4 | 2027 | 365 | 3.5859 | 3
PV-3002-14 | 10.2 | 0.8 | Q4 | 2027 | 365 | 9.3212 | 9
PV-6438-18 | 8.32 | 0.8 | Q4 | 2027 | 365 | 7.6032 | 7
PV-6187-17 | 7.035 | 0.8 | Q4 | 2027 | 365 | 6.4289 | 6
PV-3003-14 | 13.57 | 0.8 | Q4 | 2027 | 365 | 12.4009 | 12
PV-3036-14 | 9.9 | 0.8 | Q4 | 2027 | 365 | 9.047 | 9
PV-3036-14 | 6.785 | 0.8 | Q4 | 2027 | 365 | 6.2004 | 6
PV-3002-14 | 7.7 | 0.8 | Q4 | 2027 | 365 | 7.0366 | 7
PV-3002-14 | 7.65 | 0.8 | Q4 | 2027 | 365 | 6.9909 | 6
PV-6283-18 | 11.725 | 0.8 | Q4 | 2027 | 365 | 10.7148 | 10
PV-6283-18 | 6.93 | 0.8 | Q4 | 2027 | 365 | 6.3329 | 6
PV-6438-18 | 7.37 | 0.8 | Q4 | 2027 | 365 | 6.735 | 6
PV-6438-18 | 10.395 | 0.8 | Q4 | 2027 | 365 | 9.4994 | 9
PV-6438-18 | 8.55 | 0.8 | Q4 | 2027 | 365 | 7.8134 | 7
PV-3002-14 | 4.93 | 0.8 | Q4 | 2027 | 365 | 4.5052 | 4
PV-3002-14 | 5.886 | 0.8 | Q4 | 2027 | 365 | 5.3789 | 5
PV-3002-14 | 6.195 | 0.8 | Q4 | 2027 | 365 | 5.6613 | 5
PV-3002-14 | 13.4 | 0.8 | Q4 | 2027 | 365 | 12.2455 | 12
PV-3002-14 | 3.78 | 0.8 | Q4 | 2027 | 365 | 3.4543 | 3
PV-3002-14 | 5.12 | 0.8 | Q4 | 2027 | 365 | 4.6789 | 4
PV-6283-18 | 6.3 | 0.8 | Q4 | 2027 | 365 | 5.7572 | 5
PV-3002-14 | 6.67 | 0.8 | Q4 | 2027 | 365 | 6.0953 | 6
PV-3010-14 | 10.85 | 0.8 | Q4 | 2027 | 365 | 9.9152 | 9
PV-3090-15 | 8.502 | 0.8 | Q4 | 2027 | 365 | 7.7695 | 7
PV-3003-14 | 102 | 0.7 | Q4 | 2027 | 365 | 81.5605 | 81
PV-3002-14 | 3.135 | 0.8 | Q4 | 2027 | 365 | 2.8649 | 2
PV-3033-14 | 4.2 | 0.8 | Q4 | 2027 | 365 | 3.8381 | 3
PV-3033-14 | 12.6 | 0.8 | Q4 | 2027 | 365 | 11.5144 | 11
PV-6267-17 | 9.28 | 0.8 | Q4 | 2027 | 365 | 8.4805 | 8
PV-6267-17 | 13.05 | 0.8 | Q4 | 2027 | 365 | 11.9257 | 11
PV-3764-16 | 6.96 | 0.8 | Q4 | 2027 | 365 | 6.3603 | 6
PV-3090-15 | 5.51 | 0.8 | Q4 | 2027 | 365 | 5.0353 | 5
PV-3002-14 | 10.73 | 0.8 | Q4 | 2027 | 365 | 9.8055 | 9
PV-6187-17 | 2.9 | 0.8 | Q4 | 2027 | 365 | 2.6501 | 2
PV-6187-17 | 27.93 | 0.6 | Q4 | 2027 | 365 | 19.1427 | 19
PV-3002-14 | 12.73 | 0.8 | Q4 | 2027 | 365 | 11.6332 | 11
PV-3002-14 | 62.8 | 0.6 | Q4 | 2027 | 365 | 43.042 | 43
PV-6438-18 | 5.51 | 0.8 | Q4 | 2027 | 365 | 5.0353 | 5
PV-3002-14 | 9.735 | 0.8 | Q4 | 2027 | 365 | 8.8963 | 8
PV-3003-14 | 8.85 | 0.8 | Q4 | 2027 | 365 | 8.0875 | 8
PV-6177-17 | 7.15 | 0.8 | Q4 | 2027 | 365 | 6.534 | 6
PV-6436-18 | 4.8 | 0.8 | Q4 | 2027 | 365 | 4.3864 | 4
PV-3036-14 | 6.5 | 0.8 | Q4 | 2027 | 365 | 5.94 | 5
PV-3036-14 | 8.48 | 0.8 | Q4 | 2027 | 365 | 7.7494 | 7
PV-3036-14 | 11.8 | 0.8 | Q4 | 2027 | 365 | 10.7833 | 10
PV-3010-14 | 16.245 | 0.8 | Q4 | 2027 | 365 | 14.8454 | 14
PV-3003-14 | 7.8 | 0.8 | Q4 | 2027 | 365 | 7.128 | 7
PV-3002-14 | 12.76 | 0.8 | Q4 | 2027 | 365 | 11.6606 | 11
PV-3003-14 | 10.56 | 0.8 | Q4 | 2027 | 365 | 9.6502 | 9
PV-3002-14 | 6.84 | 0.8 | Q4 | 2027 | 365 | 6.2507 | 6
PV-3002-14 | 6.03 | 0.8 | Q4 | 2027 | 365 | 5.5105 | 5
PV-3002-14 | 6.825 | 0.8 | Q4 | 2027 | 365 | 6.237 | 6
PV-3002-14 | 11.055 | 0.8 | Q4 | 2027 | 365 | 10.1025 | 10
PV-3029-14 | 13.63 | 0.8 | Q4 | 2027 | 365 | 12.4557 | 12
PV-6283-18 | 4.35 | 0.8 | Q4 | 2027 | 365 | 3.9752 | 3
PV-6438-18 | 12.71 | 0.8 | Q4 | 2027 | 365 | 11.6149 | 11
PV-6438-18 | 12.9 | 0.8 | Q4 | 2027 | 365 | 11.7886 | 11
PV-3003-14 | 10.08 | 0.8 | Q4 | 2027 | 365 | 9.2115 | 9
PV-6438-18 | 11.16 | 0.8 | Q4 | 2027 | 365 | 10.1985 | 10
PV-3002-14 | 4.425 | 0.8 | Q4 | 2027 | 365 | 4.0438 | 4
PV-3002-14 | 7.25 | 0.8 | Q4 | 2027 | 365 | 6.6254 | 6
PV-3003-14 | 12.6 | 0.8 | Q4 | 2027 | 365 | 11.5144 | 11
PV-3926-16 | 4.93 | 0.8 | Q4 | 2027 | 365 | 4.5052 | 4
PV-3001-14 | 7.32 | 0.8 | Q4 | 2027 | 365 | 6.6893 | 6
PV-3002-14 | 10.05 | 0.8 | Q4 | 2027 | 365 | 9.1841 | 9
PV-3002-14 | 4.48 | 0.8 | Q4 | 2027 | 365 | 4.094 | 4
PV-3002-14 | 5.67 | 0.8 | Q4 | 2027 | 365 | 5.1815 | 5
PV-3003-14 | 7.68 | 0.8 | Q4 | 2027 | 365 | 7.0183 | 7
PV-3033-14 | 6.49 | 0.8 | Q4 | 2027 | 365 | 5.9308 | 5
PV-3033-14 | 4.2 | 0.8 | Q4 | 2027 | 365 | 3.8381 | 3
PV-3002-14 | 10.385 | 0.8 | Q4 | 2027 | 365 | 9.4903 | 9
PV-3003-14 | 10.73 | 0.8 | Q4 | 2027 | 365 | 9.8055 | 9
PV-6267-17 | 4.35 | 0.8 | Q4 | 2027 | 365 | 3.9752 | 3
PV-3003-14 | 9.57 | 0.8 | Q4 | 2027 | 365 | 8.7455 | 8
PV-3002-14 | 7.8 | 0.8 | Q4 | 2027 | 365 | 7.128 | 7
PV-3002-14 | 3.84 | 0.8 | Q4 | 2027 | 365 | 3.5092 | 3
PV-3036-14 | 9.6 | 0.8 | Q4 | 2027 | 365 | 8.7729 | 8
PV-3036-14 | 11.2 | 0.8 | Q4 | 2027 | 365 | 10.235 | 10
PV-3003-14 | 6.49 | 0.8 | Q4 | 2027 | 365 | 5.9308 | 5
PV-3003-14 | 11.7 | 0.8 | Q4 | 2027 | 365 | 10.692 | 10
PV-3002-14 | 7.8 | 0.8 | Q4 | 2027 | 365 | 7.128 | 7
PV-3001-14 | 15.5 | 0.8 | Q4 | 2027 | 365 | 14.1646 | 14
PV-3002-14 | 11.55 | 0.8 | Q4 | 2027 | 365 | 10.5549 | 10
PV-6438-18 | 6.96 | 0.8 | Q4 | 2027 | 365 | 6.3603 | 6
PV-3029-14 | 9.44 | 0.8 | Q4 | 2027 | 365 | 8.6267 | 8
PV-6438-18 | 12.753 | 0.8 | Q4 | 2027 | 365 | 11.6542 | 11
PV-3002-14 | 13.5 | 0.8 | Q4 | 2027 | 365 | 12.3369 | 12
PV-3002-14 | 8.76 | 0.8 | Q4 | 2027 | 365 | 8.0053 | 8
PV-6187-17 | 7.75 | 0.8 | Q4 | 2027 | 365 | 7.0823 | 7
PV-6187-17 | 3.72 | 0.8 | Q4 | 2027 | 365 | 3.3995 | 3
PV-6187-17 | 7.92 | 0.8 | Q4 | 2027 | 365 | 7.2376 | 7
PV-6187-17 | 4.251 | 0.8 | Q4 | 2027 | 365 | 3.8847 | 3
PV-3002-14 | 14.4 | 0.8 | Q4 | 2027 | 365 | 13.1593 | 13
PV-3002-14 | 12.54 | 0.8 | Q4 | 2027 | 365 | 11.4596 | 11
PV-3002-14 | 11.2 | 0.8 | Q4 | 2027 | 365 | 10.235 | 10
PV-3002-14 | 9 | 0.8 | Q4 | 2027 | 365 | 8.2246 | 8
PV-6283-18 | 7.25 | 0.8 | Q4 | 2027 | 365 | 6.6254 | 6
PV-3002-14 | 9.28 | 0.8 | Q4 | 2027 | 365 | 8.4805 | 8
PV-3002-14 | 5.31 | 0.8 | Q4 | 2027 | 365 | 4.8525 | 4
PV-6438-18 | 5.605 | 0.8 | Q4 | 2027 | 365 | 5.1221 | 5
PV-6438-18 | 6.785 | 0.8 | Q4 | 2027 | 365 | 6.2004 | 6
PV-6438-18 | 4.96 | 0.8 | Q4 | 2027 | 365 | 4.5327 | 4
PV-6438-18 | 4.14 | 0.8 | Q4 | 2027 | 365 | 3.7833 | 3
PV-6402-18 | 3.3 | 0.8 | Q4 | 2027 | 365 | 3.0157 | 3
PV-6187-17 | 6.49 | 0.8 | Q4 | 2027 | 365 | 5.9308 | 5
PV-3002-14 | 11.16 | 0.8 | Q4 | 2027 | 365 | 10.1985 | 10
PV-3002-14 | 14.4 | 0.8 | Q4 | 2027 | 365 | 13.1593 | 13
PV-3002-14 | 7.44 | 0.8 | Q4 | 2027 | 365 | 6.799 | 6
PV-3003-14 | 8.12 | 0.8 | Q4 | 2027 | 365 | 7.4204 | 7
PV-3002-14 | 12.98 | 0.8 | Q4 | 2027 | 365 | 11.8617 | 11
PV-3002-14 | 4.64 | 0.8 | Q4 | 2027 | 365 | 4.2402 | 4
PV-3002-14 | 11.7 | 0.8 | Q4 | 2027 | 365 | 10.692 | 10
PV-6438-18 | 8.91 | 0.8 | Q4 | 2027 | 365 | 8.1423 | 8
PV-3002-14 | 4.02 | 0.8 | Q4 | 2027 | 365 | 3.6736 | 3
PV-3002-14 | 3.77 | 0.8 | Q4 | 2027 | 365 | 3.4452 | 3
PV-3010-14 | 6.09 | 0.8 | Q4 | 2027 | 365 | 5.5653 | 5
PV-3013-14 | 10.2 | 0.8 | Q4 | 2027 | 365 | 9.3212 | 9
PV-3010-14 | 6.175 | 0.8 | Q4 | 2027 | 365 | 5.643 | 5
PV-3002-14 | 7.905 | 0.8 | Q4 | 2027 | 365 | 7.2239 | 7
PV-3926-16 | 30.68 | 0.6 | Q4 | 2027 | 365 | 21.0275 | 21
PV-3926-16 | 6.44 | 0.8 | Q4 | 2027 | 365 | 5.8852 | 5
PV-3001-14 | 13.4 | 0.8 | Q4 | 2027 | 365 | 12.2455 | 12
PV-3003-14 | 11.21 | 0.8 | Q4 | 2027 | 365 | 10.2442 | 10
PV-3003-14 | 7.56 | 0.8 | Q4 | 2027 | 365 | 6.9087 | 6
PV-3926-16 | 24.79 | 0.8 | Q4 | 2027 | 365 | 22.6542 | 22
PV-3013-14 | 6.195 | 0.8 | Q4 | 2027 | 365 | 5.6613 | 5
PV-3003-14 | 9.715 | 0.8 | Q4 | 2027 | 365 | 8.878 | 8
PV-3926-16 | 10.15 | 0.8 | Q4 | 2027 | 365 | 9.2755 | 9
PV-3003-14 | 4.13 | 0.8 | Q4 | 2027 | 365 | 3.7742 | 3
PV-3003-14 | 3.54 | 0.8 | Q4 | 2027 | 365 | 3.235 | 3
PV-3003-14 | 4.425 | 0.8 | Q4 | 2027 | 365 | 4.0438 | 4
PV-3002-14 | 4.72 | 0.8 | Q4 | 2027 | 365 | 4.3133 | 4
PV-3002-14 | 7.81 | 0.8 | Q4 | 2027 | 365 | 7.1371 | 7
PV-3002-14 | 13.34 | 0.8 | Q4 | 2027 | 365 | 12.1907 | 12
PV-3002-14 | 3.48 | 0.8 | Q4 | 2027 | 365 | 3.1802 | 3
PV-6283-18 | 3.245 | 0.8 | Q4 | 2027 | 365 | 2.9654 | 2
PV-6436-18 | 11.6 | 0.8 | Q4 | 2027 | 365 | 10.6006 | 10
PV-3002-14 | 3 | 0.8 | Q4 | 2027 | 365 | 2.7415 | 2
PV-3002-14 | 8.91 | 0.8 | Q4 | 2027 | 365 | 8.1423 | 8
PV-3002-14 | 6.84 | 0.8 | Q4 | 2027 | 365 | 6.2507 | 6
PV-3002-14 | 8.04 | 0.8 | Q4 | 2027 | 365 | 7.3473 | 7
PV-3002-14 | 12.54 | 0.8 | Q4 | 2027 | 365 | 11.4596 | 11
PV-3036-14 | 6.84 | 0.8 | Q4 | 2027 | 365 | 6.2507 | 6
PV-3036-14 | 4.06 | 0.8 | Q4 | 2027 | 365 | 3.7102 | 3
PV-6283-18 | 8.55 | 0.8 | Q4 | 2027 | 365 | 7.8134 | 7
PV-6436-18 | 12.06 | 0.8 | Q4 | 2027 | 365 | 11.0209 | 11
PV-3003-14 | 5.85 | 0.8 | Q4 | 2027 | 365 | 5.346 | 5
PV-6438-18 | 13.8 | 0.8 | Q4 | 2027 | 365 | 12.611 | 12
PV-6436-18 | 6.38 | 0.8 | Q4 | 2027 | 365 | 5.8303 | 5
PV-6283-18 | 12 | 0.8 | Q4 | 2027 | 365 | 10.9661 | 10
PV-6438-18 | 6.825 | 0.8 | Q4 | 2027 | 365 | 6.237 | 6
PV-6438-18 | 7.8 | 0.8 | Q4 | 2027 | 365 | 7.128 | 7
PV-3002-14 | 6.365 | 0.8 | Q4 | 2027 | 365 | 5.8166 | 5
PV-6436-18 | 15.84 | 0.8 | Q4 | 2027 | 365 | 14.4753 | 14
PV-3002-14 | 8.32 | 0.8 | Q4 | 2027 | 365 | 7.6032 | 7
PV-3002-14 | 24.09 | 0.8 | Q4 | 2027 | 365 | 22.0145 | 22
PV-3002-14 | 6.2 | 0.8 | Q4 | 2027 | 365 | 5.6658 | 5
PV-6187-17 | 8.64 | 0.8 | Q4 | 2027 | 365 | 7.8956 | 7
PV-6438-18 | 11.7 | 0.8 | Q4 | 2027 | 365 | 10.692 | 10
PV-3002-14 | 11.34 | 0.8 | Q4 | 2027 | 365 | 10.363 | 10
PV-3002-14 | 8.7 | 0.8 | Q4 | 2027 | 365 | 7.9504 | 7
PV-3002-14 | 10.385 | 0.8 | Q4 | 2027 | 365 | 9.4903 | 9
PV-3002-14 | 10.075 | 0.8 | Q4 | 2027 | 365 | 9.207 | 9
PV-3002-14 | 8.55 | 0.8 | Q4 | 2027 | 365 | 7.8134 | 7
PV-3002-14 | 5.7 | 0.8 | Q4 | 2027 | 365 | 5.2089 | 5
PV-6438-18 | 6.96 | 0.8 | Q4 | 2027 | 365 | 6.3603 | 6
PV-3926-16 | 8.1 | 0.8 | Q4 | 2027 | 365 | 7.4021 | 7
PV-3029-14 | 4.38 | 0.8 | Q4 | 2027 | 365 | 4.0026 | 4
PV-3013-14 | 10.725 | 0.8 | Q4 | 2027 | 365 | 9.801 | 9
PV-3013-14 | 9.36 | 0.8 | Q4 | 2027 | 365 | 8.5536 | 8
PV-3926-16 | 10.725 | 0.8 | Q4 | 2027 | 365 | 9.801 | 9
PV-3230-16 | 7.875 | 0.8 | Q4 | 2027 | 365 | 7.1965 | 7
PV-3025-14 | 9.45 | 0.8 | Q4 | 2027 | 365 | 8.6358 | 8
PV-3025-14 | 5.8 | 0.8 | Q4 | 2027 | 365 | 5.3003 | 5
PV-3002-14 | 3.1 | 0.8 | Q4 | 2027 | 365 | 2.8329 | 2
PV-3002-14 | 6.46 | 0.8 | Q4 | 2027 | 365 | 5.9034 | 5
PV-3002-14 | 9.145 | 0.8 | Q4 | 2027 | 365 | 8.3571 | 8
PV-6438-18 | 7.83 | 0.8 | Q4 | 2027 | 365 | 7.1554 | 7
PV-6438-18 | 7.2 | 0.8 | Q4 | 2027 | 365 | 6.5797 | 6
PV-3002-14 | 4.72 | 0.8 | Q4 | 2027 | 365 | 4.3133 | 4
PV-3036-14 | 7.2 | 0.8 | Q4 | 2027 | 365 | 6.5797 | 6
PV-3002-14 | 6.72 | 0.8 | Q4 | 2027 | 365 | 6.141 | 6
PV-6283-18 | 9.9 | 0.8 | Q4 | 2027 | 365 | 9.047 | 9
PV-6438-18 | 6.4 | 0.8 | Q4 | 2027 | 365 | 5.8486 | 5
PV-6438-18 | 17.08 | 0.8 | Q4 | 2027 | 365 | 15.6084 | 15
PV-3002-14 | 10.5 | 0.8 | Q4 | 2027 | 365 | 9.5954 | 9
PV-3003-14 | 3.1 | 0.8 | Q4 | 2027 | 365 | 2.8329 | 2
PV-3002-14 | 10.98 | 0.8 | Q4 | 2027 | 365 | 10.034 | 10
PV-3036-14 | 7.44 | 0.8 | Q4 | 2027 | 365 | 6.799 | 6
PV-3036-14 | 8.54 | 0.8 | Q4 | 2027 | 365 | 7.8042 | 7
PV-3003-14 | 12.87 | 0.8 | Q4 | 2027 | 365 | 11.7612 | 11
PV-3002-14 | 14.025 | 0.8 | Q4 | 2027 | 365 | 12.8167 | 12
PV-3002-14 | 13.734 | 0.8 | Q4 | 2027 | 365 | 12.5507 | 12
PV-3003-14 | 14.75 | 0.8 | Q4 | 2027 | 365 | 13.4792 | 13
PV-3001-14 | 4.06 | 0.8 | Q4 | 2027 | 365 | 3.7102 | 3
PV-3002-14 | 6.96 | 0.8 | Q4 | 2027 | 365 | 6.3603 | 6
PV-3002-14 | 4.64 | 0.8 | Q4 | 2027 | 365 | 4.2402 | 4
PV-3002-14 | 6.3 | 0.8 | Q4 | 2027 | 365 | 5.7572 | 5
PV-3002-14 | 9.3 | 0.8 | Q4 | 2027 | 365 | 8.4987 | 8
PV-3003-14 | 10.8 | 0.8 | Q4 | 2027 | 365 | 9.8695 | 9
PV-3052-14 | 4.8 | 0.8 | Q4 | 2027 | 365 | 4.3864 | 4
PV-3003-14 | 13.8 | 0.8 | Q4 | 2027 | 365 | 12.611 | 12
PV-3003-14 | 784.08 | 0.6 | Q4 | 2027 | 365 | 537.3946 | 537
PV-3002-14 | 8.6 | 0.8 | Q4 | 2027 | 365 | 7.8591 | 7
PV-3230-16 | 143.78 | 0.6 | Q4 | 2027 | 365 | 98.5443 | 98
PV-3033-14 | 59.965 | 0.6 | Q4 | 2027 | 365 | 41.099 | 41
PV-3003-14 | 11.34 | 0.8 | Q4 | 2027 | 365 | 10.363 | 10
PV-3036-14 | 8.4 | 0.8 | Q4 | 2027 | 365 | 7.6763 | 7
PV-3036-14 | 7.54 | 0.8 | Q4 | 2027 | 365 | 6.8904 | 6
PV-3036-14 | 6.03 | 0.8 | Q4 | 2027 | 365 | 5.5105 | 5
PV-6187-17 | 4.95 | 0.8 | Q4 | 2027 | 365 | 4.5235 | 4
PV-6438-18 | 6.84 | 0.8 | Q4 | 2027 | 365 | 6.2507 | 6
PV-6438-18 | 3.1 | 0.8 | Q4 | 2027 | 365 | 2.8329 | 2
PV-3002-14 | 24.75 | 0.8 | Q4 | 2027 | 365 | 22.6176 | 22
PV-3036-14 | 23.36 | 0.8 | Q4 | 2027 | 365 | 21.3474 | 21
PV-3926-16 | 5.795 | 0.8 | Q4 | 2027 | 365 | 5.2957 | 5
PV-3926-16 | 10.075 | 0.8 | Q4 | 2027 | 365 | 9.207 | 9
PV-6436-18 | 10.24 | 0.8 | Q4 | 2027 | 365 | 9.3578 | 9
PV-3002-14 | 8.4 | 0.8 | Q4 | 2027 | 365 | 7.6763 | 7
PV-3002-14 | 12.6 | 0.8 | Q4 | 2027 | 365 | 11.5144 | 11
PV-3002-14 | 3.84 | 0.8 | Q4 | 2027 | 365 | 3.5092 | 3
PV-6438-18 | 2490.03 | 1 | Q4 | 2027 | 365 | 2844.3712 | 2844
PV-3036-14 | 2595.15 | 1 | Q4 | 2027 | 365 | 2964.4502 | 2964
PV-3036-14 | 3.77 | 0.8 | Q4 | 2027 | 365 | 3.4452 | 3
PV-6187-17 | 3.48 | 0.8 | Q4 | 2027 | 365 | 3.1802 | 3
PV-3002-14 | 4.06 | 0.8 | Q4 | 2027 | 365 | 3.7102 | 3
PV-3025-14 | 11.31 | 0.8 | Q4 | 2027 | 365 | 10.3356 | 10
PV-3002-14 | 7.98 | 0.8 | Q4 | 2027 | 365 | 7.2925 | 7
PV-3002-14 | 9.12 | 0.8 | Q4 | 2027 | 365 | 8.3342 | 8
PV-6436-18 | 5.415 | 0.8 | Q4 | 2027 | 365 | 4.9485 | 4
PV-3003-14 | 8.25 | 0.8 | Q4 | 2027 | 365 | 7.5392 | 7
PV-3003-14 | 109.44 | 0.6 | Q4 | 2027 | 365 | 75.0082 | 75
PV-3002-14 | 4.8 | 0.8 | Q4 | 2027 | 365 | 4.3864 | 4
PV-6436-18 | 7.8 | 0.8 | Q4 | 2027 | 365 | 7.128 | 7
PV-3002-14 | 5.7 | 0.8 | Q4 | 2027 | 365 | 5.2089 | 5
PV-3036-14 | 6.6 | 0.8 | Q4 | 2027 | 365 | 6.0314 | 6
PV-6438-18 | 12.47 | 0.8 | Q4 | 2027 | 365 | 11.3956 | 11
PV-3002-14 | 4.2 | 0.8 | Q4 | 2027 | 365 | 3.8381 | 3
PV-3002-14 | 10.005 | 0.8 | Q4 | 2027 | 365 | 9.143 | 9
PV-3095-15 | 12.06 | 0.8 | Q4 | 2027 | 365 | 11.0209 | 11
PV-3002-14 | 10.73 | 0.8 | Q4 | 2027 | 365 | 9.8055 | 9
PV-3003-14 | 4.68 | 0.8 | Q4 | 2027 | 365 | 4.2768 | 4
PV-3001-14 | 6.36 | 0.8 | Q4 | 2027 | 365 | 5.812 | 5
PV-3001-14 | 15.37 | 0.8 | Q4 | 2027 | 365 | 14.0458 | 14
PV-3002-14 | 4.13 | 0.8 | Q4 | 2027 | 365 | 3.7742 | 3
PV-3002-14 | 7.625 | 0.8 | Q4 | 2027 | 365 | 6.9681 | 6
PV-3002-14 | 6.38 | 0.8 | Q4 | 2027 | 365 | 5.8303 | 5
PV-6177-17 | 8.4 | 0.8 | Q4 | 2027 | 365 | 7.6763 | 7
PV-3033-14 | 11.16 | 0.8 | Q4 | 2027 | 365 | 10.1985 | 10
PV-3033-14 | 11.89 | 0.8 | Q4 | 2027 | 365 | 10.8656 | 10
PV-3030-14 | 41.91 | 0.6 | Q4 | 2027 | 365 | 28.7244 | 28
PV-3025-14 | 5.94 | 0.8 | Q4 | 2027 | 365 | 5.4282 | 5
PV-3002-14 | 10.73 | 0.8 | Q4 | 2027 | 365 | 9.8055 | 9
PV-3002-14 | 24.12 | 0.8 | Q4 | 2027 | 365 | 22.0419 | 22
PV-3002-14 | 8.45 | 0.8 | Q4 | 2027 | 365 | 7.722 | 7
PV-3002-14 | 9.28 | 0.8 | Q4 | 2027 | 365 | 8.4805 | 8
PV-3003-14 | 8.96 | 0.8 | Q4 | 2027 | 365 | 8.188 | 8
PV-3036-14 | 5.22 | 0.8 | Q4 | 2027 | 365 | 4.7703 | 4
PV-3036-14 | 7.83 | 0.8 | Q4 | 2027 | 365 | 7.1554 | 7
PV-3036-14 | 3.48 | 0.8 | Q4 | 2027 | 365 | 3.1802 | 3
PV-3036-14 | 5.04 | 0.8 | Q4 | 2027 | 365 | 4.6058 | 4
PV-3036-14 | 6.38 | 0.8 | Q4 | 2027 | 365 | 5.8303 | 5
PV-3001-14 | 10.73 | 0.8 | Q4 | 2027 | 365 | 9.8055 | 9
PV-3002-14 | 11.89 | 0.8 | Q4 | 2027 | 365 | 10.8656 | 10
PV-3001-14 | 3.19 | 0.8 | Q4 | 2027 | 365 | 2.9152 | 2
PV-6283-18 | 3.6 | 0.8 | Q4 | 2027 | 365 | 3.2898 | 3
PV-6438-18 | 3.54 | 0.8 | Q4 | 2027 | 365 | 3.235 | 3
PV-6438-18 | 5.015 | 0.8 | Q4 | 2027 | 365 | 4.5829 | 4
PV-3002-14 | 4.95 | 0.8 | Q4 | 2027 | 365 | 4.5235 | 4
PV-3003-14 | 9.42 | 0.8 | Q4 | 2027 | 365 | 8.6084 | 8
PV-6283-18 | 5.9 | 0.8 | Q4 | 2027 | 365 | 5.3917 | 5
PV-6438-18 | 8.12 | 0.8 | Q4 | 2027 | 365 | 7.4204 | 7
PV-3002-14 | 13.275 | 0.8 | Q4 | 2027 | 365 | 12.1313 | 12
PV-3002-14 | 4.425 | 0.8 | Q4 | 2027 | 365 | 4.0438 | 4
PV-6438-18 | 3.245 | 0.8 | Q4 | 2027 | 365 | 2.9654 | 2
PV-3013-14 | 9.24 | 0.8 | Q4 | 2027 | 365 | 8.4439 | 8
PV-3036-14 | 13.275 | 0.8 | Q4 | 2027 | 365 | 12.1313 | 12
PV-3036-14 | 11.21 | 0.8 | Q4 | 2027 | 365 | 10.2442 | 10
PV-3036-14 | 8.96 | 0.8 | Q4 | 2027 | 365 | 8.188 | 8
PV-3002-14 | 14.28 | 0.8 | Q4 | 2027 | 365 | 13.0497 | 13
PV-3003-14 | 10.385 | 0.8 | Q4 | 2027 | 365 | 9.4903 | 9
PV-3003-14 | 2.9 | 0.8 | Q4 | 2027 | 365 | 2.6501 | 2
PV-3036-14 | 10.4 | 0.8 | Q4 | 2027 | 365 | 9.504 | 9
PV-3036-14 | 6.7 | 0.8 | Q4 | 2027 | 365 | 6.1227 | 6
PV-3002-14 | 13.325 | 0.8 | Q4 | 2027 | 365 | 12.177 | 12
PV-3002-14 | 10.8 | 0.8 | Q4 | 2027 | 365 | 9.8695 | 9
PV-3002-14 | 10.03 | 0.8 | Q4 | 2027 | 365 | 9.1658 | 9
PV-3002-14 | 6.96 | 0.8 | Q4 | 2027 | 365 | 6.3603 | 6
PV-3003-14 | 7.25 | 0.8 | Q4 | 2027 | 365 | 6.6254 | 6
PV-3001-14 | 9 | 0.8 | Q4 | 2027 | 365 | 8.2246 | 8
PV-3001-14 | 5.4 | 0.8 | Q4 | 2027 | 365 | 4.9348 | 4
PV-3003-14 | 10.915 | 0.8 | Q4 | 2027 | 365 | 9.9746 | 9
PV-3003-14 | 5.4 | 0.8 | Q4 | 2027 | 365 | 4.9348 | 4
PV-3052-14 | 11.02 | 0.8 | Q4 | 2027 | 365 | 10.0706 | 10
PV-3013-14 | 9.57 | 0.8 | Q4 | 2027 | 365 | 8.7455 | 8
PV-3036-14 | 4.32 | 0.8 | Q4 | 2027 | 365 | 3.9478 | 3
PV-3003-14 | 7.44 | 0.8 | Q4 | 2027 | 365 | 6.799 | 6
PV-3002-14 | 5.04 | 0.8 | Q4 | 2027 | 365 | 4.6058 | 4
PV-3003-14 | 10.08 | 0.8 | Q4 | 2027 | 365 | 9.2115 | 9
PV-6406-18 | 7.92 | 0.8 | Q4 | 2027 | 365 | 7.2376 | 7
PV-3926-16 | 9.765 | 0.8 | Q4 | 2027 | 365 | 8.9237 | 8
PV-3033-14 | 5.28 | 0.8 | Q4 | 2027 | 365 | 4.8251 | 4
PV-3003-14 | 13 | 0.8 | Q4 | 2027 | 365 | 11.88 | 11
PV-3033-14 | 11.85 | 0.8 | Q4 | 2027 | 365 | 10.829 | 10
PV-3030-14 | 5.7 | 0.8 | Q4 | 2027 | 365 | 5.2089 | 5
PV-3002-14 | 5.04 | 0.8 | Q4 | 2027 | 365 | 4.6058 | 4
PV-6267-17 | 13.275 | 0.8 | Q4 | 2027 | 365 | 12.1313 | 12
PV-3003-14 | 680.4 | 0.7 | Q4 | 2027 | 365 | 544.0565 | 544
PV-3033-14 | 8.12 | 0.8 | Q4 | 2027 | 365 | 7.4204 | 7
PV-3003-14 | 10.26 | 0.8 | Q4 | 2027 | 365 | 9.376 | 9
PV-3926-16 | 6 | 0.8 | Q4 | 2027 | 365 | 5.4831 | 5
PV-3001-14 | 16.47 | 0.8 | Q4 | 2027 | 365 | 15.051 | 15
PV-3003-14 | 1 | 0.8 | Q4 | 2027 | 365 | 0.91384 | 0
PV-3036-14 | 7.44 | 0.8 | Q4 | 2027 | 365 | 6.799 | 6
PV-3036-14 | 8.7 | 0.8 | Q4 | 2027 | 365 | 7.9504 | 7
PV-3036-14 | 7.56 | 0.8 | Q4 | 2027 | 365 | 6.9087 | 6
PV-3003-14 | 11.445 | 0.8 | Q4 | 2027 | 365 | 10.4589 | 10
PV-3036-14 | 5.22 | 0.8 | Q4 | 2027 | 365 | 4.7703 | 4
PV-3036-14 | 9.24 | 0.8 | Q4 | 2027 | 365 | 8.4439 | 8
PV-3036-14 | 2.03 | 0.8 | Q4 | 2027 | 365 | 1.8551 | 1
PV-3002-14 | 7.848 | 0.8 | Q4 | 2027 | 365 | 7.1718 | 7
PV-3002-14 | 7.08 | 0.8 | Q4 | 2027 | 365 | 6.47 | 6
PV-6438-18 | 6.84 | 0.8 | Q4 | 2027 | 365 | 6.2507 | 6
PV-6436-18 | 9.72 | 0.8 | Q4 | 2027 | 365 | 8.8826 | 8
PV-6438-18 | 15.075 | 0.8 | Q4 | 2027 | 365 | 13.7762 | 13
PV-6436-18 | 8.85 | 0.8 | Q4 | 2027 | 365 | 8.0875 | 8
PV-3001-14 | 8.7 | 0.8 | Q4 | 2027 | 365 | 7.9504 | 7
PV-3003-14 | 11.6 | 0.8 | Q4 | 2027 | 365 | 10.6006 | 10
PV-3003-14 | 5.88 | 0.8 | Q4 | 2027 | 365 | 5.3734 | 5
PV-3002-14 | 8.4 | 0.8 | Q4 | 2027 | 365 | 7.6763 | 7
PV-6187-17 | 12.3 | 0.8 | Q4 | 2027 | 365 | 11.2403 | 11
PV-6187-17 | 4.35 | 0.8 | Q4 | 2027 | 365 | 3.9752 | 3
PV-6187-17 | 14.07 | 0.8 | Q4 | 2027 | 365 | 12.8578 | 12
PV-6187-17 | 4.16 | 0.8 | Q4 | 2027 | 365 | 3.8016 | 3
PV-3036-14 | 8.12 | 0.8 | Q4 | 2027 | 365 | 7.4204 | 7
PV-3002-14 | 5.22 | 0.8 | Q4 | 2027 | 365 | 4.7703 | 4
PV-6438-18 | 10.44 | 0.8 | Q4 | 2027 | 365 | 9.5405 | 9
PV-3002-14 | 5.925 | 0.8 | Q4 | 2027 | 365 | 5.4145 | 5
PV-3003-14 | 15.12 | 0.8 | Q4 | 2027 | 365 | 13.8173 | 13
PV-3052-14 | 12.96 | 0.8 | Q4 | 2027 | 365 | 11.8434 | 11
PV-3002-14 | 4.06 | 0.8 | Q4 | 2027 | 365 | 3.7102 | 3
PV-3052-14 | 13.68 | 0.8 | Q4 | 2027 | 365 | 12.5014 | 12
PV-3002-14 | 12.045 | 0.8 | Q4 | 2027 | 365 | 11.0072 | 11
PV-6436-18 | 13.275 | 0.8 | Q4 | 2027 | 365 | 12.1313 | 12
PV-3013-14 | 7.15 | 0.8 | Q4 | 2027 | 365 | 6.534 | 6
PV-3002-14 | 4.93 | 0.8 | Q4 | 2027 | 365 | 4.5052 | 4
PV-3002-14 | 10.64 | 0.8 | Q4 | 2027 | 365 | 9.7233 | 9
PV-6337-18 | 9.92 | 0.8 | Q4 | 2027 | 365 | 9.0653 | 9
PV-6267-17 | 13.3 | 0.8 | Q4 | 2027 | 365 | 12.1541 | 12
PV-3926-16 | 14.57 | 0.8 | Q4 | 2027 | 365 | 13.3147 | 13
PV-3002-14 | 4.125 | 0.8 | Q4 | 2027 | 365 | 3.7696 | 3
PV-6267-17 | 4.8 | 0.8 | Q4 | 2027 | 365 | 4.3864 | 4
PV-3003-14 | 12.4 | 0.8 | Q4 | 2027 | 365 | 11.3317 | 11
PV-3001-14 | 7.56 | 0.8 | Q4 | 2027 | 365 | 6.9087 | 6
PV-3001-14 | 7.2 | 0.8 | Q4 | 2027 | 365 | 6.5797 | 6
PV-3002-14 | 4.35 | 0.8 | Q4 | 2027 | 365 | 3.9752 | 3
PV-6436-18 | 12.47 | 0.8 | Q4 | 2027 | 365 | 11.3956 | 11
PV-6436-18 | 4.64 | 0.8 | Q4 | 2027 | 365 | 4.2402 | 4
PV-3003-14 | 11.89 | 0.8 | Q4 | 2027 | 365 | 10.8656 | 10
PV-3001-14 | 5.175 | 0.8 | Q4 | 2027 | 365 | 4.7291 | 4
PV-3003-14 | 7.25 | 0.8 | Q4 | 2027 | 365 | 6.6254 | 6
PV-3001-14 | 9.28 | 0.8 | Q4 | 2027 | 365 | 8.4805 | 8
PV-6438-18 | 4.251 | 0.8 | Q4 | 2027 | 365 | 3.8847 | 3
PV-6436-18 | 13.34 | 0.8 | Q4 | 2027 | 365 | 12.1907 | 12
PV-6438-18 | 3.96 | 0.8 | Q4 | 2027 | 365 | 3.6188 | 3
PV-6438-18 | 6.54 | 0.8 | Q4 | 2027 | 365 | 5.9765 | 5
PV-3001-14 | 6.49 | 0.8 | Q4 | 2027 | 365 | 5.9308 | 5
PV-3002-14 | 6.49 | 0.8 | Q4 | 2027 | 365 | 5.9308 | 5
PV-6187-17 | 7.521 | 0.8 | Q4 | 2027 | 365 | 6.873 | 6
PV-6187-17 | 4.08 | 0.8 | Q4 | 2027 | 365 | 3.7285 | 3
PV-3001-14 | 10.15 | 0.8 | Q4 | 2027 | 365 | 9.2755 | 9
PV-3013-14 | 8.4 | 0.8 | Q4 | 2027 | 365 | 7.6763 | 7
PV-3002-14 | 8.4 | 0.8 | Q4 | 2027 | 365 | 7.6763 | 7
PV-3002-14 | 105.6 | 0.6 | Q4 | 2027 | 365 | 72.3764 | 72
PV-6438-18 | 7.08 | 0.8 | Q4 | 2027 | 365 | 6.47 | 6
PV-3002-14 | 3.3 | 0.8 | Q4 | 2027 | 365 | 3.0157 | 3
PV-3036-14 | 9.483 | 0.8 | Q4 | 2027 | 365 | 8.666 | 8
PV-3001-14 | 5.8 | 0.8 | Q4 | 2027 | 365 | 5.3003 | 5
PV-3003-14 | 7.7 | 0.8 | Q4 | 2027 | 365 | 7.0366 | 7
PV-6438-18 | 7.2 | 0.8 | Q4 | 2027 | 365 | 6.5797 | 6
PV-3001-14 | 9.28 | 0.8 | Q4 | 2027 | 365 | 8.4805 | 8
PV-6438-18 | 7.54 | 0.8 | Q4 | 2027 | 365 | 6.8904 | 6
PV-3002-14 | 5.22 | 0.8 | Q4 | 2027 | 365 | 4.7703 | 4
PV-6438-18 | 5.22 | 0.8 | Q4 | 2027 | 365 | 4.7703 | 4
PV-3002-14 | 14.388 | 0.8 | Q4 | 2027 | 365 | 13.1484 | 13
PV-3002-14 | 3.96 | 0.8 | Q4 | 2027 | 365 | 3.6188 | 3
PV-3001-14 | 7.5 | 0.8 | Q4 | 2027 | 365 | 6.8538 | 6
PV-3002-14 | 13.395 | 0.8 | Q4 | 2027 | 365 | 12.2409 | 12
PV-3003-14 | 9.66 | 0.8 | Q4 | 2027 | 365 | 8.8277 | 8
PV-3002-14 | 8.1 | 0.8 | Q4 | 2027 | 365 | 7.4021 | 7
PV-3003-14 | 12.18 | 0.8 | Q4 | 2027 | 365 | 11.1306 | 11
PV-3002-14 | 7.83 | 0.8 | Q4 | 2027 | 365 | 7.1554 | 7
PV-3010-14 | 6.6 | 0.8 | Q4 | 2027 | 365 | 6.0314 | 6
PV-3001-14 | 7.83 | 0.8 | Q4 | 2027 | 365 | 7.1554 | 7
PV-6438-18 | 6.84 | 0.8 | Q4 | 2027 | 365 | 6.2507 | 6
PV-3002-14 | 6.9 | 0.8 | Q4 | 2027 | 365 | 6.3055 | 6
PV-3003-14 | 6.38 | 0.8 | Q4 | 2027 | 365 | 5.8303 | 5
PV-3002-14 | 5.51 | 0.8 | Q4 | 2027 | 365 | 5.0353 | 5
PV-3002-14 | 9.28 | 0.8 | Q4 | 2027 | 365 | 8.4805 | 8
PV-3002-14 | 2.68 | 0.8 | Q4 | 2027 | 365 | 2.4491 | 2
PV-3926-16 | 4.64 | 0.8 | Q4 | 2027 | 365 | 4.2402 | 4
PV-3030-14 | 13.44 | 0.8 | Q4 | 2027 | 365 | 12.2821 | 12
PV-3003-14 | 4.97 | 0.8 | Q4 | 2027 | 365 | 4.5418 | 4
PV-3003-14 | 8.4 | 0.8 | Q4 | 2027 | 365 | 7.6763 | 7
PV-3052-14 | 14.4 | 0.8 | Q4 | 2027 | 365 | 13.1593 | 13
PV-3002-14 | 8.7 | 0.8 | Q4 | 2027 | 365 | 7.9504 | 7
PV-3003-14 | 9.075 | 0.8 | Q4 | 2027 | 365 | 8.2931 | 8
PV-3033-14 | 4.35 | 0.8 | Q4 | 2027 | 365 | 3.9752 | 3
PV-3003-14 | 12.54 | 0.8 | Q4 | 2027 | 365 | 11.4596 | 11
PV-3002-14 | 4.2 | 0.8 | Q4 | 2027 | 365 | 3.8381 | 3
PV-3001-14 | 164.485 | 0.6 | Q4 | 2027 | 365 | 112.7351 | 112
PV-3001-14 | 14.061 | 0.8 | Q4 | 2027 | 365 | 12.8495 | 12
PV-3002-14 | 3.3 | 0.8 | Q4 | 2027 | 365 | 3.0157 | 3
PV-6438-18 | 3.48 | 0.8 | Q4 | 2027 | 365 | 3.1802 | 3
PV-3002-14 | 4.64 | 0.8 | Q4 | 2027 | 365 | 4.2402 | 4
PV-6187-17 | 6.38 | 0.8 | Q4 | 2027 | 365 | 5.8303 | 5
PV-3002-14 | 9.24 | 0.8 | Q4 | 2027 | 365 | 8.4439 | 8
PV-3036-14 | 6.38 | 0.8 | Q4 | 2027 | 365 | 5.8303 | 5
PV-3036-14 | 9.9 | 0.8 | Q4 | 2027 | 365 | 9.047 | 9
PV-3036-14 | 6.96 | 0.8 | Q4 | 2027 | 365 | 6.3603 | 6
PV-3002-14 | 9.405 | 0.8 | Q4 | 2027 | 365 | 8.5947 | 8
PV-3003-14 | 7.8 | 0.8 | Q4 | 2027 | 365 | 7.128 | 7
PV-3002-14 | 6.6 | 0.8 | Q4 | 2027 | 365 | 6.0314 | 6
PV-3001-14 | 3.25 | 0.8 | Q4 | 2027 | 365 | 2.97 | 2
PV-3002-14 | 4.845 | 0.8 | Q4 | 2027 | 365 | 4.4276 | 4
PV-6438-18 | 4.845 | 0.8 | Q4 | 2027 | 365 | 4.4276 | 4
PV-3003-14 | 4.35 | 0.8 | Q4 | 2027 | 365 | 3.9752 | 3
PV-3002-14 | 5.8 | 0.8 | Q4 | 2027 | 365 | 5.3003 | 5
PV-3010-14 | 9.28 | 0.8 | Q4 | 2027 | 365 | 8.4805 | 8
PV-3003-14 | 7.125 | 0.8 | Q4 | 2027 | 365 | 6.5111 | 6
PV-6438-18 | 5.7 | 0.8 | Q4 | 2027 | 365 | 5.2089 | 5
PV-3002-14 | 80.64 | 0.7 | Q4 | 2027 | 365 | 64.4808 | 64
PV-3926-16 | 6.27 | 0.8 | Q4 | 2027 | 365 | 5.7298 | 5
PV-3033-14 | 8.7 | 0.8 | Q4 | 2027 | 365 | 7.9504 | 7
PV-3013-14 | 3.77 | 0.8 | Q4 | 2027 | 365 | 3.4452 | 3
PV-6267-17 | 10.85 | 0.8 | Q4 | 2027 | 365 | 9.9152 | 9
PV-3002-14 | 6.3 | 0.8 | Q4 | 2027 | 365 | 5.7572 | 5
PV-3036-14 | 5.32 | 0.8 | Q4 | 2027 | 365 | 4.8616 | 4
PV-3036-14 | 5.5 | 0.8 | Q4 | 2027 | 365 | 5.0261 | 5
PV-3013-14 | 6.16 | 0.8 | Q4 | 2027 | 365 | 5.6293 | 5
PV-6438-18 | 12.41 | 0.8 | Q4 | 2027 | 365 | 11.3408 | 11
PV-3036-14 | 5.415 | 0.8 | Q4 | 2027 | 365 | 4.9485 | 4
PV-3003-14 | 6.27 | 0.8 | Q4 | 2027 | 365 | 5.7298 | 5
PV-3003-14 | 188.48 | 0.6 | Q4 | 2027 | 365 | 129.1809 | 129
PV-3036-14 | 6.867 | 0.8 | Q4 | 2027 | 365 | 6.2754 | 6
PV-3003-14 | 5.31 | 0.8 | Q4 | 2027 | 365 | 4.8525 | 4
PV-3001-14 | 3.08 | 0.8 | Q4 | 2027 | 365 | 2.8146 | 2
PV-3001-14 | 9.12 | 0.8 | Q4 | 2027 | 365 | 8.3342 | 8
PV-3001-14 | 12.76 | 0.8 | Q4 | 2027 | 365 | 11.6606 | 11
PV-3002-14 | 9.735 | 0.8 | Q4 | 2027 | 365 | 8.8963 | 8
PV-6438-18 | 2.24 | 0.8 | Q4 | 2027 | 365 | 2.047 | 2
PV-6438-18 | 4.93 | 0.8 | Q4 | 2027 | 365 | 4.5052 | 4
PV-6438-18 | 4.06 | 0.8 | Q4 | 2027 | 365 | 3.7102 | 3
PV-3001-14 | 9.86 | 0.8 | Q4 | 2027 | 365 | 9.0105 | 9
PV-3013-14 | 8.25 | 0.8 | Q4 | 2027 | 365 | 7.5392 | 7
PV-3001-14 | 3.85 | 0.8 | Q4 | 2027 | 365 | 3.5183 | 3
PV-3002-14 | 7.54 | 0.8 | Q4 | 2027 | 365 | 6.8904 | 6
PV-3036-14 | 3.6 | 0.8 | Q4 | 2027 | 365 | 3.2898 | 3
PV-3036-14 | 7.56 | 0.8 | Q4 | 2027 | 365 | 6.9087 | 6
PV-3036-14 | 250.24 | 0.6 | Q4 | 2027 | 365 | 171.5101 | 171
PV-3036-14 | 9.805 | 0.8 | Q4 | 2027 | 365 | 8.9602 | 8
PV-3036-14 | 8.625 | 0.8 | Q4 | 2027 | 365 | 7.8819 | 7
PV-3036-14 | 7.56 | 0.8 | Q4 | 2027 | 365 | 6.9087 | 6
PV-3002-14 | 3.96 | 0.8 | Q4 | 2027 | 365 | 3.6188 | 3
PV-3002-14 | 6.25 | 0.8 | Q4 | 2027 | 365 | 5.7115 | 5
PV-3436-16 | 4.8 | 0.8 | Q4 | 2027 | 365 | 4.3864 | 4
PV-3596-16 | 239.36 | 1 | Q4 | 2027 | 365 | 273.4219 | 273
PV-3002-14 | 10.08 | 0.8 | Q4 | 2027 | 365 | 9.2115 | 9
PV-3003-14 | 9.425 | 0.8 | Q4 | 2027 | 365 | 8.613 | 8
PV-3025-14 | 240.672 | 0.9 | Q4 | 2027 | 365 | 247.4285 | 247
PV-6051-16 | 5.85 | 0.8 | Q4 | 2027 | 365 | 5.346 | 5
PV-3013-14 | 4.77 | 0.8 | Q4 | 2027 | 365 | 4.359 | 4
PV-3437-16 | 6.67 | 0.8 | Q4 | 2027 | 365 | 6.0953 | 6
PV-3002-14 | 4.59 | 0.8 | Q4 | 2027 | 365 | 4.1945 | 4
PV-3926-16 | 4.56 | 0.8 | Q4 | 2027 | 365 | 4.1671 | 4
PV-3926-16 | 11.925 | 0.8 | Q4 | 2027 | 365 | 10.8976 | 10
PV-3002-14 | 3 | 0.8 | Q4 | 2027 | 365 | 2.7415 | 2
PV-6267-17 | 7.95 | 1 | Q4 | 2027 | 365 | 9.0813 | 9
PV-3001-14 | 18.02 | 1 | Q4 | 2027 | 365 | 20.5843 | 20
PV-3003-14 | 4.06 | 1 | Q4 | 2027 | 365 | 4.6378 | 4
PV-3003-14 | 7.2 | 1 | Q4 | 2027 | 365 | 8.2246 | 8
PV-3036-14 | 8.7 | 1 | Q4 | 2027 | 365 | 9.938 | 9
PV-3036-14 | 4.51 | 1 | Q4 | 2027 | 365 | 5.1518 | 5
PV-3036-14 | 5.2 | 1 | Q4 | 2027 | 365 | 5.94 | 5
PV-3036-14 | 14.82 | 1 | Q4 | 2027 | 365 | 16.9289 | 16
PV-3002-14 | 11.18 | 1 | Q4 | 2027 | 365 | 12.771 | 12
PV-6187-17 | 8.215 | 1 | Q4 | 2027 | 365 | 9.384 | 9
PV-6187-17 | 6.625 | 1 | Q4 | 2027 | 365 | 7.5678 | 7
PV-6187-17 | 3.71 | 1 | Q4 | 2027 | 365 | 4.2379 | 4
PV-6438-18 | 5.3 | 1 | Q4 | 2027 | 365 | 6.0542 | 6
PV-6438-18 | 7.155 | 1 | Q4 | 2027 | 365 | 8.1732 | 8
PV-3002-14 | 5.2 | 1 | Q4 | 2027 | 365 | 5.94 | 5
PV-3002-14 | 3.38 | 1 | Q4 | 2027 | 365 | 3.861 | 3
PV-3013-14 | 5.46 | 1 | Q4 | 2027 | 365 | 6.237 | 6
PV-6438-18 | 4.68 | 1 | Q4 | 2027 | 365 | 5.346 | 5
PV-3003-14 | 4.68 | 1 | Q4 | 2027 | 365 | 5.346 | 5
PV-3033-14 | 4.42 | 1 | Q4 | 2027 | 365 | 5.049 | 5
PV-6267-17 | 3.12 | 1 | Q4 | 2027 | 365 | 3.564 | 3
PV-3003-14 | 11.61 | 1 | Q4 | 2027 | 365 | 13.2621 | 13
PV-3926-16 | 2.86 | 1 | Q4 | 2027 | 365 | 3.267 | 3
PV-3001-14 | 7.8 | 1 | Q4 | 2027 | 365 | 8.91 | 8
PV-3013-14 | 3.12 | 1 | Q4 | 2027 | 365 | 3.564 | 3
PV-3076-15 | 3.12 | 1 | Q4 | 2027 | 365 | 3.564 | 3
PV-3003-14 | 19.38 | 1 | Q4 | 2027 | 365 | 22.1379 | 22
PV-3001-14 | 3.38 | 1 | Q4 | 2027 | 365 | 3.861 | 3
PV-3001-14 | 3.9 | 1 | Q4 | 2027 | 365 | 4.455 | 4
PV-6438-18 | 7.02 | 1 | Q4 | 2027 | 365 | 8.019 | 8
PV-3036-14 | 5.72 | 1 | Q4 | 2027 | 365 | 6.534 | 6
PV-3002-14 | 6.76 | 1 | Q4 | 2027 | 365 | 7.722 | 7
PV-3013-14 | 4.42 | 1 | Q4 | 2027 | 365 | 5.049 | 5
PV-6436-18 | 8.32 | 1 | Q4 | 2027 | 365 | 9.504 | 9
PV-3003-14 | 6.76 | 1 | Q4 | 2027 | 365 | 7.722 | 7
PV-3003-14 | 5.7 | 1 | Q4 | 2027 | 365 | 6.5111 | 6
PV-3013-14 | 8.415 | 1 | Q4 | 2027 | 365 | 9.6125 | 9
PV-3013-14 | 9.135 | 1 | Q4 | 2027 | 365 | 10.4349 | 10
PV-3003-14 | 8.7 | 0.8 | Q4 | 2027 | 365 | 7.9504 | 7
PV-3003-14 | 5.8 | 0.8 | Q4 | 2027 | 365 | 5.3003 | 5
PV-3033-14 | 6.38 | 0.8 | Q4 | 2027 | 365 | 5.8303 | 5
PV-3036-14 | 3.19 | 0.8 | Q4 | 2027 | 365 | 2.9152 | 2
PV-6438-18 | 8.45 | 0.8 | Q4 | 2027 | 365 | 7.722 | 7
PV-6438-18 | 8.4 | 0.8 | Q4 | 2027 | 365 | 7.6763 | 7
PV-3036-14 | 5.85 | 0.8 | Q4 | 2027 | 365 | 5.346 | 5
PV-3001-14 | 14.85 | 0.8 | Q4 | 2027 | 365 | 13.5706 | 13
PV-3001-14 | 12.6 | 0.8 | Q4 | 2027 | 365 | 11.5144 | 11
PV-6438-18 | 5.88 | 0.8 | Q4 | 2027 | 365 | 5.3734 | 5
PV-6438-18 | 12.87 | 0.8 | Q4 | 2027 | 365 | 11.7612 | 11
PV-6187-17 | 9.3 | 0.8 | Q4 | 2027 | 365 | 8.4987 | 8
PV-3001-14 | 11.055 | 0.8 | Q4 | 2027 | 365 | 10.1025 | 10
PV-6406-18 | 8.7 | 0.8 | Q4 | 2027 | 365 | 7.9504 | 7
PV-6283-18 | 8.75 | 0.8 | Q4 | 2027 | 365 | 7.9961 | 7
PV-6283-18 | 9.75 | 0.8 | Q4 | 2027 | 365 | 8.91 | 8
PV-3036-14 | 5.95 | 0.8 | Q4 | 2027 | 365 | 5.4374 | 5
PV-3036-14 | 10.5 | 0.8 | Q4 | 2027 | 365 | 9.5954 | 9
PV-3036-14 | 5.61 | 0.8 | Q4 | 2027 | 365 | 5.1267 | 5
PV-3036-14 | 6.12 | 0.8 | Q4 | 2027 | 365 | 5.5927 | 5
PV-3036-14 | 9.735 | 0.8 | Q4 | 2027 | 365 | 8.8963 | 8
PV-3002-14 | 12.6 | 0.8 | Q4 | 2027 | 365 | 11.5144 | 11
PV-3036-14 | 3.77 | 0.8 | Q4 | 2027 | 365 | 3.4452 | 3
PV-3036-14 | 10.545 | 0.8 | Q4 | 2027 | 365 | 9.6365 | 9
PV-3036-14 | 8.555 | 0.8 | Q4 | 2027 | 365 | 7.8179 | 7
PV-3036-14 | 7.41 | 0.8 | Q4 | 2027 | 365 | 6.7716 | 6
PV-6438-18 | 9.28 | 0.8 | Q4 | 2027 | 365 | 8.4805 | 8
PV-3036-14 | 11.16 | 0.8 | Q4 | 2027 | 365 | 10.1985 | 10
PV-3002-14 | 4.2 | 0.8 | Q4 | 2027 | 365 | 3.8381 | 3
PV-6438-18 | 65.28 | 0.6 | Q4 | 2027 | 365 | 44.7418 | 44
PV-6438-18 | 6.9 | 0.8 | Q4 | 2027 | 365 | 6.3055 | 6
PV-3002-14 | 8.76 | 0.8 | Q4 | 2027 | 365 | 8.0053 | 8
PV-3002-14 | 11.88 | 0.8 | Q4 | 2027 | 365 | 10.8565 | 10
PV-3002-14 | 8.7 | 0.8 | Q4 | 2027 | 365 | 7.9504 | 7
PV-6438-18 | 6.9 | 0.8 | Q4 | 2027 | 365 | 6.3055 | 6
PV-6436-18 | 5.52 | 0.8 | Q4 | 2027 | 365 | 5.0444 | 5
PV-3002-14 | 8.7 | 0.8 | Q4 | 2027 | 365 | 7.9504 | 7
PV-3013-14 | 7.25 | 0.8 | Q4 | 2027 | 365 | 6.6254 | 6
PV-3002-14 | 3.48 | 0.8 | Q4 | 2027 | 365 | 3.1802 | 3
PV-3002-14 | 4.93 | 0.8 | Q4 | 2027 | 365 | 4.5052 | 4
PV-6283-18 | 13.34 | 0.8 | Q4 | 2027 | 365 | 12.1907 | 12
PV-6438-18 | 6.38 | 0.8 | Q4 | 2027 | 365 | 5.8303 | 5
PV-3013-14 | 4.93 | 0.8 | Q4 | 2027 | 365 | 4.5052 | 4
PV-6267-17 | 5.8 | 0.8 | Q4 | 2027 | 365 | 5.3003 | 5
PV-3001-14 | 4.35 | 0.8 | Q4 | 2027 | 365 | 3.9752 | 3
PV-3001-14 | 13.05 | 0.8 | Q4 | 2027 | 365 | 11.9257 | 11
PV-6438-18 | 6.96 | 0.8 | Q4 | 2027 | 365 | 6.3603 | 6
PV-6438-18 | 10.15 | 0.8 | Q4 | 2027 | 365 | 9.2755 | 9
PV-3036-14 | 6.38 | 0.8 | Q4 | 2027 | 365 | 5.8303 | 5
PV-3036-14 | 7.25 | 0.8 | Q4 | 2027 | 365 | 6.6254 | 6
PV-3002-14 | 8.7 | 0.8 | Q4 | 2027 | 365 | 7.9504 | 7
PV-3002-14 | 8.41 | 0.8 | Q4 | 2027 | 365 | 7.6854 | 7
PV-3036-14 | 5.51 | 0.8 | Q4 | 2027 | 365 | 5.0353 | 5
PV-3036-14 | 10.73 | 0.8 | Q4 | 2027 | 365 | 9.8055 | 9
PV-3036-14 | 5.51 | 0.8 | Q4 | 2027 | 365 | 5.0353 | 5
PV-6438-18 | 9.86 | 0.8 | Q4 | 2027 | 365 | 9.0105 | 9
PV-3003-14 | 11.375 | 0.8 | Q4 | 2027 | 365 | 10.395 | 10
PV-6187-17 | 7.245 | 0.8 | Q4 | 2027 | 365 | 6.6208 | 6
PV-6187-17 | 10.05 | 0.8 | Q4 | 2027 | 365 | 9.1841 | 9
PV-6438-18 | 6.65 | 0.8 | Q4 | 2027 | 365 | 6.0771 | 6
PV-6438-18 | 13.725 | 0.8 | Q4 | 2027 | 365 | 12.5425 | 12
PV-6438-18 | 10.89 | 0.8 | Q4 | 2027 | 365 | 9.9518 | 9
PV-6438-18 | 5.8 | 0.8 | Q4 | 2027 | 365 | 5.3003 | 5
PV-3002-14 | 4.06 | 0.8 | Q4 | 2027 | 365 | 3.7102 | 3
PV-3002-14 | 8.1 | 0.8 | Q4 | 2027 | 365 | 7.4021 | 7
PV-3003-14 | 12.48 | 0.8 | Q4 | 2027 | 365 | 11.4048 | 11
PV-3003-14 | 4.5 | 0.8 | Q4 | 2027 | 365 | 4.1123 | 4
PV-3926-16 | 8.96 | 0.8 | Q4 | 2027 | 365 | 8.188 | 8
PV-3003-14 | 8.58 | 0.8 | Q4 | 2027 | 365 | 7.8408 | 7
PV-3003-14 | 13.065 | 0.8 | Q4 | 2027 | 365 | 11.9394 | 11
PV-3926-16 | 7.83 | 0.8 | Q4 | 2027 | 365 | 7.1554 | 7
PV-3003-14 | 4.06 | 0.8 | Q4 | 2027 | 365 | 3.7102 | 3
PV-3003-14 | 9.12 | 0.8 | Q4 | 2027 | 365 | 8.3342 | 8
PV-3030-14 | 8.28 | 0.8 | Q4 | 2027 | 365 | 7.5666 | 7
PV-6267-17 | 4.8 | 0.8 | Q4 | 2027 | 365 | 4.3864 | 4
PV-3002-14 | 8.835 | 0.8 | Q4 | 2027 | 365 | 8.0738 | 8
PV-6267-17 | 7.015 | 0.8 | Q4 | 2027 | 365 | 6.4106 | 6
PV-3036-14 | 6.93 | 0.8 | Q4 | 2027 | 365 | 6.3329 | 6
PV-3036-14 | 7.41 | 0.8 | Q4 | 2027 | 365 | 6.7716 | 6
PV-6187-17 | 5.22 | 0.8 | Q4 | 2027 | 365 | 4.7703 | 4
PV-3036-14 | 10.15 | 0.8 | Q4 | 2027 | 365 | 9.2755 | 9
PV-3002-14 | 6.96 | 0.8 | Q4 | 2027 | 365 | 6.3603 | 6
PV-6187-17 | 2.065 | 0.8 | Q4 | 2027 | 365 | 1.8871 | 1
PV-3003-14 | 18.65 | 0.8 | Q4 | 2027 | 365 | 17.0432 | 17
PV-3002-14 | 4.72 | 0.8 | Q4 | 2027 | 365 | 4.3133 | 4
PV-3001-14 | 7.965 | 0.8 | Q4 | 2027 | 365 | 7.2788 | 7
PV-6187-17 | 5.6 | 0.8 | Q4 | 2027 | 365 | 5.1175 | 5
PV-3036-14 | 6.12 | 0.8 | Q4 | 2027 | 365 | 5.5927 | 5
PV-6438-18 | 6.67 | 0.8 | Q4 | 2027 | 365 | 6.0953 | 6
PV-6438-18 | 13.115 | 0.8 | Q4 | 2027 | 365 | 11.9851 | 11
PV-6438-18 | 5.6 | 0.8 | Q4 | 2027 | 365 | 5.1175 | 5
PV-3002-14 | 10.05 | 0.8 | Q4 | 2027 | 365 | 9.1841 | 9
PV-3002-14 | 11.55 | 0.8 | Q4 | 2027 | 365 | 10.5549 | 10
PV-3002-14 | 12.06 | 0.8 | Q4 | 2027 | 365 | 11.0209 | 11
PV-3641-16 | 11.7 | 0.8 | Q4 | 2027 | 365 | 10.692 | 10
PV-3076-15 | 5.8 | 0.8 | Q4 | 2027 | 365 | 5.3003 | 5
PV-3013-14 | 12.2 | 0.8 | Q4 | 2027 | 365 | 11.1489 | 11
PV-3003-14 | 9.15 | 0.8 | Q4 | 2027 | 365 | 8.3617 | 8
PV-3033-14 | 10.24 | 0.8 | Q4 | 2027 | 365 | 9.3578 | 9
PV-3926-16 | 7.2 | 0.8 | Q4 | 2027 | 365 | 6.5797 | 6
PV-3003-14 | 659.34 | 0.7 | Q4 | 2027 | 365 | 527.2167 | 527
PV-3002-14 | 7.56 | 0.8 | Q4 | 2027 | 365 | 6.9087 | 6
PV-3002-14 | 10.68 | 0.8 | Q4 | 2027 | 365 | 9.7598 | 9
PV-3036-14 | 8.375 | 0.8 | Q4 | 2027 | 365 | 7.6534 | 7
PV-3036-14 | 6.48 | 0.8 | Q4 | 2027 | 365 | 5.9217 | 5
PV-6187-17 | 9.156 | 0.8 | Q4 | 2027 | 365 | 8.3671 | 8
PV-3036-14 | 10.137 | 0.8 | Q4 | 2027 | 365 | 9.2636 | 9
PV-3036-14 | 8.835 | 0.8 | Q4 | 2027 | 365 | 8.0738 | 8
PV-3036-14 | 6.7 | 0.8 | Q4 | 2027 | 365 | 6.1227 | 6
PV-3036-14 | 6.195 | 0.8 | Q4 | 2027 | 365 | 5.6613 | 5
PV-3036-14 | 1396 | 0.7 | Q4 | 2027 | 365 | 1116.2595 | 1116
PV-3036-14 | 6.09 | 0.8 | Q4 | 2027 | 365 | 5.5653 | 5
PV-3036-14 | 5.22 | 0.8 | Q4 | 2027 | 365 | 4.7703 | 4
PV-3036-14 | 2.24 | 0.8 | Q4 | 2027 | 365 | 2.047 | 2
PV-3036-14 | 5.8 | 0.8 | Q4 | 2027 | 365 | 5.3003 | 5
PV-6187-17 | 3.96 | 0.8 | Q4 | 2027 | 365 | 3.6188 | 3
PV-6187-17 | 8.4 | 0.8 | Q4 | 2027 | 365 | 7.6763 | 7
PV-3036-14 | 5.1 | 0.8 | Q4 | 2027 | 365 | 4.6606 | 4
PV-3036-14 | 10.23 | 0.8 | Q4 | 2027 | 365 | 9.3486 | 9
PV-3036-14 | 8.4 | 0.8 | Q4 | 2027 | 365 | 7.6763 | 7
PV-3036-14 | 7.92 | 0.8 | Q4 | 2027 | 365 | 7.2376 | 7
PV-3036-14 | 10.137 | 0.8 | Q4 | 2027 | 365 | 9.2636 | 9
PV-3036-14 | 5.1 | 0.8 | Q4 | 2027 | 365 | 4.6606 | 4
PV-3036-14 | 9.86 | 0.8 | Q4 | 2027 | 365 | 9.0105 | 9
PV-3036-14 | 14.388 | 0.8 | Q4 | 2027 | 365 | 13.1484 | 13
PV-3036-14 | 6.3 | 0.8 | Q4 | 2027 | 365 | 5.7572 | 5
PV-3036-14 | 7.705 | 0.8 | Q4 | 2027 | 365 | 7.0412 | 7
PV-3036-14 | 8.91 | 0.8 | Q4 | 2027 | 365 | 8.1423 | 8
PV-3036-14 | 6.38 | 0.8 | Q4 | 2027 | 365 | 5.8303 | 5
PV-3036-14 | 12.06 | 0.8 | Q4 | 2027 | 365 | 11.0209 | 11
PV-3036-14 | 12.6 | 0.8 | Q4 | 2027 | 365 | 11.5144 | 11
PV-3036-14 | 8.41 | 0.8 | Q4 | 2027 | 365 | 7.6854 | 7
PV-3036-14 | 5.605 | 0.8 | Q4 | 2027 | 365 | 5.1221 | 5
PV-3036-14 | 9.145 | 0.8 | Q4 | 2027 | 365 | 8.3571 | 8
PV-6438-18 | 7.67 | 0.8 | Q4 | 2027 | 365 | 7.0092 | 7
PV-6438-18 | 6.785 | 0.8 | Q4 | 2027 | 365 | 6.2004 | 6
PV-6406-18 | 10.08 | 0.8 | Q4 | 2027 | 365 | 9.2115 | 9
PV-3002-14 | 10.95 | 0.8 | Q4 | 2027 | 365 | 10.0066 | 10
PV-3002-14 | 8.4 | 0.8 | Q4 | 2027 | 365 | 7.6763 | 7
PV-3036-14 | 8.85 | 0.8 | Q4 | 2027 | 365 | 8.0875 | 8
PV-3002-14 | 9.28 | 0.8 | Q4 | 2027 | 365 | 8.4805 | 8
PV-3001-14 | 9.6 | 0.8 | Q4 | 2027 | 365 | 8.7729 | 8
PV-3002-14 | 3.96 | 0.8 | Q4 | 2027 | 365 | 3.6188 | 3
PV-3003-14 | 9.125 | 0.8 | Q4 | 2027 | 365 | 8.3388 | 8
PV-3003-14 | 11.02 | 0.8 | Q4 | 2027 | 365 | 10.0706 | 10
PV-6436-18 | 10.137 | 0.8 | Q4 | 2027 | 365 | 9.2636 | 9
PV-6438-18 | 8.64 | 0.8 | Q4 | 2027 | 365 | 7.8956 | 7
PV-3013-14 | 5.36 | 0.8 | Q4 | 2027 | 365 | 4.8982 | 4
PV-3036-14 | 6.67 | 0.8 | Q4 | 2027 | 365 | 6.0953 | 6
PV-3003-14 | 4.64 | 0.8 | Q4 | 2027 | 365 | 4.2402 | 4
PV-6177-17 | 8.41 | 0.8 | Q4 | 2027 | 365 | 7.6854 | 7
PV-3002-14 | 5.8 | 0.8 | Q4 | 2027 | 365 | 5.3003 | 5
PV-3926-16 | 11.31 | 0.8 | Q4 | 2027 | 365 | 10.3356 | 10
PV-3036-14 | 6.6 | 0.8 | Q4 | 2027 | 365 | 6.0314 | 6
PV-3036-14 | 6.5 | 0.8 | Q4 | 2027 | 365 | 5.94 | 5
PV-3002-14 | 5.61 | 0.8 | Q4 | 2027 | 365 | 5.1267 | 5
PV-3003-14 | 6.84 | 0.8 | Q4 | 2027 | 365 | 6.2507 | 6
PV-3002-14 | 11.2 | 0.8 | Q4 | 2027 | 365 | 10.235 | 10
PV-3003-14 | 5.61 | 0.8 | Q4 | 2027 | 365 | 5.1267 | 5
PV-3003-14 | 9 | 0.8 | Q4 | 2027 | 365 | 8.2246 | 8
PV-3002-14 | 10.26 | 0.8 | Q4 | 2027 | 365 | 9.376 | 9
PV-3003-14 | 9.12 | 0.8 | Q4 | 2027 | 365 | 8.3342 | 8
PV-3033-14 | 6.3 | 0.8 | Q4 | 2027 | 365 | 5.7572 | 5
PV-3003-14 | 8.775 | 0.8 | Q4 | 2027 | 365 | 8.019 | 8
PV-6187-17 | 8.1 | 0.8 | Q4 | 2027 | 365 | 7.4021 | 7
PV-6187-17 | 12.9 | 0.8 | Q4 | 2027 | 365 | 11.7886 | 11
PV-3036-14 | 11.2 | 0.8 | Q4 | 2027 | 365 | 10.235 | 10
PV-6187-17 | 8.96 | 0.8 | Q4 | 2027 | 365 | 8.188 | 8
PV-3002-14 | 5.4 | 0.8 | Q4 | 2027 | 365 | 4.9348 | 4
PV-3036-14 | 8.4 | 0.8 | Q4 | 2027 | 365 | 7.6763 | 7
PV-3036-14 | 9.1 | 0.8 | Q4 | 2027 | 365 | 8.316 | 8
PV-3036-14 | 6 | 0.8 | Q4 | 2027 | 365 | 5.4831 | 5
PV-3002-14 | 5.22 | 0.8 | Q4 | 2027 | 365 | 4.7703 | 4
PV-3003-14 | 3.9 | 0.8 | Q4 | 2027 | 365 | 3.564 | 3
PV-3036-14 | 3.835 | 0.8 | Q4 | 2027 | 365 | 3.5046 | 3
PV-3003-14 | 8.85 | 0.8 | Q4 | 2027 | 365 | 8.0875 | 8
PV-3013-14 | 4.48 | 0.8 | Q4 | 2027 | 365 | 4.094 | 4
PV-3002-14 | 16.64 | 0.8 | Q4 | 2027 | 365 | 15.2064 | 15
PV-3002-14 | 9.79 | 0.8 | Q4 | 2027 | 365 | 8.9465 | 8
PV-3003-14 | 4.72 | 0.8 | Q4 | 2027 | 365 | 4.3133 | 4
PV-3002-14 | 6.49 | 0.8 | Q4 | 2027 | 365 | 5.9308 | 5
PV-3003-14 | 7.77 | 0.8 | Q4 | 2027 | 365 | 7.1006 | 7
PV-3002-14 | 4.35 | 0.8 | Q4 | 2027 | 365 | 3.9752 | 3
PV-3003-14 | 12.395 | 0.8 | Q4 | 2027 | 365 | 11.3271 | 11
PV-3003-14 | 12.87 | 0.8 | Q4 | 2027 | 365 | 11.7612 | 11
PV-3033-14 | 9.9 | 0.8 | Q4 | 2027 | 365 | 9.047 | 9
PV-3033-14 | 13.32 | 0.8 | Q4 | 2027 | 365 | 12.1724 | 12
PV-3315-16 | 10.137 | 0.8 | Q4 | 2027 | 365 | 9.2636 | 9
PV-3314-16 | 4005.4 | 0.8 | Q4 | 2027 | 365 | 3660.3076 | 3660
PV-3313-16 | 8.64 | 0.8 | Q4 | 2027 | 365 | 7.8956 | 7
PV-3036-14 | 15.5 | 0.8 | Q4 | 2027 | 365 | 14.1646 | 14
PV-6187-17 | 4.93 | 0.8 | Q4 | 2027 | 365 | 4.5052 | 4
PV-3036-14 | 8.99 | 0.8 | Q4 | 2027 | 365 | 8.2155 | 8
PV-3036-14 | 5.8 | 0.8 | Q4 | 2027 | 365 | 5.3003 | 5
PV-3036-14 | 6.96 | 0.8 | Q4 | 2027 | 365 | 6.3603 | 6
PV-3036-14 | 6.48 | 0.8 | Q4 | 2027 | 365 | 5.9217 | 5
PV-3036-14 | 8.1 | 0.8 | Q4 | 2027 | 365 | 7.4021 | 7
PV-6438-18 | 16.45 | 0.8 | Q4 | 2027 | 365 | 15.0327 | 15
PV-3001-14 | 8.37 | 0.8 | Q4 | 2027 | 365 | 7.6489 | 7
PV-6187-17 | 8.1 | 0.8 | Q4 | 2027 | 365 | 7.4021 | 7
PV-6187-17 | 6.2 | 0.8 | Q4 | 2027 | 365 | 5.6658 | 5
PV-6187-17 | 11.7 | 0.8 | Q4 | 2027 | 365 | 10.692 | 10
PV-6438-18 | 6.405 | 0.8 | Q4 | 2027 | 365 | 5.8532 | 5
PV-3036-14 | 7.41 | 0.8 | Q4 | 2027 | 365 | 6.7716 | 6
PV-3002-14 | 5.31 | 0.8 | Q4 | 2027 | 365 | 4.8525 | 4
PV-3002-14 | 11.21 | 0.8 | Q4 | 2027 | 365 | 10.2442 | 10
PV-3033-14 | 6.84 | 0.8 | Q4 | 2027 | 365 | 6.2507 | 6
PV-3002-14 | 4.2 | 0.8 | Q4 | 2027 | 365 | 3.8381 | 3
PV-3033-14 | 9.12 | 0.8 | Q4 | 2027 | 365 | 8.3342 | 8
PV-3926-16 | 8.06 | 0.8 | Q4 | 2027 | 365 | 7.3656 | 7
PV-3036-14 | 9.145 | 0.8 | Q4 | 2027 | 365 | 8.3571 | 8
PV-3036-14 | 10.83 | 0.8 | Q4 | 2027 | 365 | 9.8969 | 9
PV-3036-14 | 15.41 | 0.8 | Q4 | 2027 | 365 | 14.0823 | 14
PV-6438-18 | 4.06 | 0.8 | Q4 | 2027 | 365 | 3.7102 | 3
PV-6438-18 | 8.26 | 0.8 | Q4 | 2027 | 365 | 7.5483 | 7
PV-6438-18 | 6.6 | 0.8 | Q4 | 2027 | 365 | 6.0314 | 6
PV-6438-18 | 6.67 | 0.8 | Q4 | 2027 | 365 | 6.0953 | 6
PV-6438-18 | 5.85 | 0.8 | Q4 | 2027 | 365 | 5.346 | 5
PV-3002-14 | 7.7 | 0.8 | Q4 | 2027 | 365 | 7.0366 | 7
PV-3002-14 | 5.04 | 0.8 | Q4 | 2027 | 365 | 4.6058 | 4
PV-3002-14 | 11.31 | 0.8 | Q4 | 2027 | 365 | 10.3356 | 10
PV-3002-14 | 4.32 | 0.8 | Q4 | 2027 | 365 | 3.9478 | 3
PV-3002-14 | 7.92 | 0.8 | Q4 | 2027 | 365 | 7.2376 | 7
PV-3002-14 | 5.4 | 0.8 | Q4 | 2027 | 365 | 4.9348 | 4
PV-3001-14 | 10.915 | 0.8 | Q4 | 2027 | 365 | 9.9746 | 9
PV-3001-14 | 11.05 | 0.8 | Q4 | 2027 | 365 | 10.098 | 10
PV-3001-14 | 4.03 | 0.8 | Q4 | 2027 | 365 | 3.6828 | 3
PV-3002-14 | 5.22 | 0.8 | Q4 | 2027 | 365 | 4.7703 | 4
PV-3002-14 | 9.12 | 0.8 | Q4 | 2027 | 365 | 8.3342 | 8
PV-3013-14 | 5.8 | 0.8 | Q4 | 2027 | 365 | 5.3003 | 5
PV-6438-18 | 8.265 | 0.8 | Q4 | 2027 | 365 | 7.5529 | 7
PV-6438-18 | 10.89 | 0.8 | Q4 | 2027 | 365 | 9.9518 | 9
PV-6438-18 | 9.57 | 0.8 | Q4 | 2027 | 365 | 8.7455 | 8
PV-3013-14 | 13 | 0.8 | Q4 | 2027 | 365 | 11.88 | 11
PV-6438-18 | 11.05 | 0.8 | Q4 | 2027 | 365 | 10.098 | 10
PV-6438-18 | 8.235 | 0.8 | Q4 | 2027 | 365 | 7.5255 | 7
PV-3036-14 | 14.79 | 0.8 | Q4 | 2027 | 365 | 13.5157 | 13
PV-3002-14 | 6.38 | 0.8 | Q4 | 2027 | 365 | 5.8303 | 5
PV-3002-14 | 9.1 | 0.8 | Q4 | 2027 | 365 | 8.316 | 8
PV-3002-14 | 9.145 | 0.8 | Q4 | 2027 | 365 | 8.3571 | 8
PV-3002-14 | 12.025 | 0.8 | Q4 | 2027 | 365 | 10.989 | 10
PV-3002-14 | 13 | 0.8 | Q4 | 2027 | 365 | 11.88 | 11
PV-3002-14 | 4.72 | 0.8 | Q4 | 2027 | 365 | 4.3133 | 4
PV-3926-16 | 3.99 | 0.8 | Q4 | 2027 | 365 | 3.6462 | 3
PV-3003-14 | 8.26 | 0.8 | Q4 | 2027 | 365 | 7.5483 | 7
PV-3003-14 | 4.72 | 0.8 | Q4 | 2027 | 365 | 4.3133 | 4
PV-3003-14 | 9.145 | 0.8 | Q4 | 2027 | 365 | 8.3571 | 8
PV-6438-18 | 12.095 | 0.8 | Q4 | 2027 | 365 | 11.0529 | 11
PV-6438-18 | 13.4 | 0.8 | Q4 | 2027 | 365 | 12.2455 | 12
PV-3003-14 | 10.8 | 0.8 | Q4 | 2027 | 365 | 9.8695 | 9
PV-3003-14 | 5.94 | 0.8 | Q4 | 2027 | 365 | 5.4282 | 5
PV-3003-14 | 462.66 | 0.6 | Q4 | 2027 | 365 | 317.099 | 317
PV-3003-14 | 6.36 | 0.8 | Q4 | 2027 | 365 | 5.812 | 5
PV-3003-14 | 6.3 | 0.8 | Q4 | 2027 | 365 | 5.7572 | 5
PV-3003-14 | 5.886 | 0.8 | Q4 | 2027 | 365 | 5.3789 | 5
PV-3002-14 | 12.06 | 0.8 | Q4 | 2027 | 365 | 11.0209 | 11
PV-3016-14 | 7.54 | 0.8 | Q4 | 2027 | 365 | 6.8904 | 6
PV-3002-14 | 8.4 | 0.8 | Q4 | 2027 | 365 | 7.6763 | 7
PV-3036-14 | 4.64 | 0.8 | Q4 | 2027 | 365 | 4.2402 | 4
PV-3036-14 | 52.8 | 0.6 | Q4 | 2027 | 365 | 36.1882 | 36
PV-3036-14 | 8.555 | 0.8 | Q4 | 2027 | 365 | 7.8179 | 7
PV-3036-14 | 6.67 | 0.8 | Q4 | 2027 | 365 | 6.0953 | 6
PV-3036-14 | 11.9 | 0.8 | Q4 | 2027 | 365 | 10.8747 | 10
PV-3036-14 | 24.84 | 0.8 | Q4 | 2027 | 365 | 22.6999 | 22
PV-3036-14 | 9.18 | 0.8 | Q4 | 2027 | 365 | 8.3891 | 8
PV-3036-14 | 8.06 | 0.8 | Q4 | 2027 | 365 | 7.3656 | 7
PV-6438-18 | 8.835 | 0.8 | Q4 | 2027 | 365 | 8.0738 | 8
PV-6438-18 | 24.65 | 0.8 | Q4 | 2027 | 365 | 22.5262 | 22
PV-6406-18 | 8.75 | 0.8 | Q4 | 2027 | 365 | 7.9961 | 7
PV-3002-14 | 5.51 | 0.8 | Q4 | 2027 | 365 | 5.0353 | 5
PV-3002-14 | 10.5 | 0.8 | Q4 | 2027 | 365 | 9.5954 | 9
PV-3002-14 | 7.83 | 0.8 | Q4 | 2027 | 365 | 7.1554 | 7
PV-3002-14 | 7.83 | 0.8 | Q4 | 2027 | 365 | 7.1554 | 7
PV-3036-14 | 3.77 | 0.8 | Q4 | 2027 | 365 | 3.4452 | 3
PV-3036-14 | 10.89 | 0.8 | Q4 | 2027 | 365 | 9.9518 | 9
PV-3036-14 | 86.4 | 0.6 | Q4 | 2027 | 365 | 59.217 | 59
PV-3036-14 | 7.54 | 0.8 | Q4 | 2027 | 365 | 6.8904 | 6
PV-6190-17 | 9.735 | 0.8 | Q4 | 2027 | 365 | 8.8963 | 8
PV-3036-14 | 2.95 | 0.8 | Q4 | 2027 | 365 | 2.6958 | 2
PV-3052-14 | 2.655 | 0.8 | Q4 | 2027 | 365 | 2.4263 | 2
PV-3002-14 | 4.72 | 0.8 | Q4 | 2027 | 365 | 4.3133 | 4
PV-3002-14 | 14 | 0.8 | Q4 | 2027 | 365 | 12.7938 | 12
PV-6085-17 | 115.2 | 0.6 | Q4 | 2027 | 365 | 78.9561 | 78
PV-6187-17 | 9.45 | 0.8 | Q4 | 2027 | 365 | 8.6358 | 8
PV-6187-17 | 10.005 | 0.8 | Q4 | 2027 | 365 | 9.143 | 9
PV-3001-14 | 6.205 | 0.8 | Q4 | 2027 | 365 | 5.6704 | 5
PV-6438-18 | 5.605 | 0.8 | Q4 | 2027 | 365 | 5.1221 | 5
PV-6438-18 | 12.76 | 0.8 | Q4 | 2027 | 365 | 11.6606 | 11
PV-6438-18 | 13.275 | 0.8 | Q4 | 2027 | 365 | 12.1313 | 12
PV-3013-14 | 6.49 | 0.8 | Q4 | 2027 | 365 | 5.9308 | 5
PV-3002-14 | 11.05 | 0.8 | Q4 | 2027 | 365 | 10.098 | 10
PV-6438-18 | 5.04 | 0.8 | Q4 | 2027 | 365 | 4.6058 | 4
PV-3036-14 | 10.24 | 0.8 | Q4 | 2027 | 365 | 9.3578 | 9
PV-3002-14 | 6.38 | 0.8 | Q4 | 2027 | 365 | 5.8303 | 5
PV-3002-14 | 3.355 | 0.8 | Q4 | 2027 | 365 | 3.0659 | 3
PV-3002-14 | 6.885 | 0.8 | Q4 | 2027 | 365 | 6.2918 | 6
PV-3036-14 | 7.37 | 0.8 | Q4 | 2027 | 365 | 6.735 | 6
PV-3002-14 | 7.848 | 0.8 | Q4 | 2027 | 365 | 7.1718 | 7
PV-3002-14 | 8.502 | 0.8 | Q4 | 2027 | 365 | 7.7695 | 7
PV-3002-14 | 6.48 | 0.8 | Q4 | 2027 | 365 | 5.9217 | 5
PV-3002-14 | 11.6 | 0.8 | Q4 | 2027 | 365 | 10.6006 | 10
PV-3003-14 | 3.77 | 0.8 | Q4 | 2027 | 365 | 3.4452 | 3
PV-3002-14 | 9.24 | 0.8 | Q4 | 2027 | 365 | 8.4439 | 8
PV-3003-14 | 4.32 | 0.8 | Q4 | 2027 | 365 | 3.9478 | 3
PV-3003-14 | 5.1 | 0.8 | Q4 | 2027 | 365 | 4.6606 | 4
PV-3003-14 | 14.835 | 0.8 | Q4 | 2027 | 365 | 13.5569 | 13
PV-3003-14 | 27 | 0.6 | Q4 | 2027 | 365 | 18.5053 | 18
PV-3002-14 | 4.845 | 0.8 | Q4 | 2027 | 365 | 4.4276 | 4
PV-3003-14 | 8.555 | 0.8 | Q4 | 2027 | 365 | 7.8179 | 7
PV-3003-14 | 10.545 | 0.8 | Q4 | 2027 | 365 | 9.6365 | 9
PV-3003-14 | 4.13 | 0.8 | Q4 | 2027 | 365 | 3.7742 | 3
PV-6187-17 | 13.275 | 0.8 | Q4 | 2027 | 365 | 12.1313 | 12
PV-3002-14 | 5.605 | 0.8 | Q4 | 2027 | 365 | 5.1221 | 5
PV-3003-14 | 4.13 | 0.8 | Q4 | 2027 | 365 | 3.7742 | 3
PV-6267-17 | 6.03 | 0.8 | Q4 | 2027 | 365 | 5.5105 | 5
PV-3033-14 | 5.1 | 0.8 | Q4 | 2027 | 365 | 4.6606 | 4
PV-3033-14 | 9.735 | 0.8 | Q4 | 2027 | 365 | 8.8963 | 8
PV-3030-14 | 52.2 | 0.7 | Q4 | 2027 | 365 | 41.7398 | 41
PV-3033-14 | 5.605 | 0.8 | Q4 | 2027 | 365 | 5.1221 | 5
PV-3033-14 | 109.5 | 0.6 | Q4 | 2027 | 365 | 75.0494 | 75
PV-3003-14 | 10.05 | 0.8 | Q4 | 2027 | 365 | 9.1841 | 9
PV-3002-14 | 2.4 | 0.8 | Q4 | 2027 | 365 | 2.1932 | 2
PV-3003-14 | 164 | 0.6 | Q4 | 2027 | 365 | 112.4027 | 112
PV-3003-14 | 10.5 | 0.8 | Q4 | 2027 | 365 | 9.5954 | 9
PV-3002-14 | 7.965 | 0.8 | Q4 | 2027 | 365 | 7.2788 | 7
PV-3002-14 | 8.04 | 0.8 | Q4 | 2027 | 365 | 7.3473 | 7
PV-3002-14 | 8.64 | 0.8 | Q4 | 2027 | 365 | 7.8956 | 7
PV-3002-14 | 13.02 | 0.8 | Q4 | 2027 | 365 | 11.8982 | 11
PV-3002-14 | 13.68 | 0.8 | Q4 | 2027 | 365 | 12.5014 | 12
PV-3036-14 | 7.41 | 0.8 | Q4 | 2027 | 365 | 6.7716 | 6
PV-3036-14 | 8.7 | 0.8 | Q4 | 2027 | 365 | 7.9504 | 7
PV-3036-14 | 11.7 | 0.8 | Q4 | 2027 | 365 | 10.692 | 10
PV-3002-14 | 10.56 | 0.8 | Q4 | 2027 | 365 | 9.6502 | 9
PV-6438-18 | 11.2 | 0.8 | Q4 | 2027 | 365 | 10.235 | 10
PV-3002-14 | 13.275 | 0.8 | Q4 | 2027 | 365 | 12.1313 | 12
PV-3013-14 | 9.9 | 0.8 | Q4 | 2027 | 365 | 9.047 | 9
PV-3003-14 | 10.15 | 0.8 | Q4 | 2027 | 365 | 9.2755 | 9
PV-3003-14 | 8.41 | 0.8 | Q4 | 2027 | 365 | 7.6854 | 7
PV-3230-16 | 11.88 | 0.8 | Q4 | 2027 | 365 | 10.8565 | 10
PV-3003-14 | 3.245 | 0.8 | Q4 | 2027 | 365 | 2.9654 | 2
PV-3030-14 | 8.12 | 0.8 | Q4 | 2027 | 365 | 7.4204 | 7
PV-3013-14 | 14.82 | 0.8 | Q4 | 2027 | 365 | 13.5432 | 13
PV-3003-14 | 94.05 | 0.6 | Q4 | 2027 | 365 | 64.4602 | 64
PV-3003-14 | 7.67 | 0.8 | Q4 | 2027 | 365 | 7.0092 | 7
PV-3036-14 | 4.425 | 0.8 | Q4 | 2027 | 365 | 4.0438 | 4
PV-3036-14 | 8.555 | 0.8 | Q4 | 2027 | 365 | 7.8179 | 7
PV-3036-14 | 8.4 | 0.8 | Q4 | 2027 | 365 | 7.6763 | 7
PV-3036-14 | 12.095 | 0.8 | Q4 | 2027 | 365 | 11.0529 | 11
PV-3036-14 | 12.6 | 0.8 | Q4 | 2027 | 365 | 11.5144 | 11
PV-3036-14 | 11.9 | 0.8 | Q4 | 2027 | 365 | 10.8747 | 10
PV-3036-14 | 7.84 | 0.8 | Q4 | 2027 | 365 | 7.1645 | 7
PV-3002-14 | 12.87 | 0.8 | Q4 | 2027 | 365 | 11.7612 | 11
PV-3002-14 | 4.06 | 0.8 | Q4 | 2027 | 365 | 3.7102 | 3
PV-3010-14 | 3.6 | 0.8 | Q4 | 2027 | 365 | 3.2898 | 3
PV-6187-17 | 4.35 | 0.8 | Q4 | 2027 | 365 | 3.9752 | 3
PV-6187-17 | 9.44 | 0.8 | Q4 | 2027 | 365 | 8.6267 | 8
PV-6187-17 | 5.04 | 0.8 | Q4 | 2027 | 365 | 4.6058 | 4
PV-3001-14 | 8.96 | 0.8 | Q4 | 2027 | 365 | 8.188 | 8
PV-3001-14 | 11.7 | 0.8 | Q4 | 2027 | 365 | 10.692 | 10
PV-3001-14 | 4.06 | 0.8 | Q4 | 2027 | 365 | 3.7102 | 3
PV-3001-14 | 5.1 | 0.8 | Q4 | 2027 | 365 | 4.6606 | 4
PV-6438-18 | 6.7 | 0.8 | Q4 | 2027 | 365 | 6.1227 | 6
PV-3036-14 | 11.2 | 0.8 | Q4 | 2027 | 365 | 10.235 | 10
PV-3001-14 | 8.71 | 0.8 | Q4 | 2027 | 365 | 7.9596 | 7
PV-3036-14 | 9.28 | 0.8 | Q4 | 2027 | 365 | 8.4805 | 8
PV-3002-14 | 3.84 | 0.8 | Q4 | 2027 | 365 | 3.5092 | 3
PV-3002-14 | 10.23 | 0.8 | Q4 | 2027 | 365 | 9.3486 | 9
PV-3002-14 | 10.5 | 0.8 | Q4 | 2027 | 365 | 9.5954 | 9
PV-3002-14 | 2.585 | 0.8 | Q4 | 2027 | 365 | 2.3623 | 2
PV-3002-14 | 5.559 | 0.8 | Q4 | 2027 | 365 | 5.0801 | 5
PV-3002-14 | 4.64 | 0.8 | Q4 | 2027 | 365 | 4.2402 | 4
PV-6438-18 | 6.09 | 0.8 | Q4 | 2027 | 365 | 5.5653 | 5
PV-3003-14 | 5.88 | 0.8 | Q4 | 2027 | 365 | 5.3734 | 5
PV-3003-14 | 5.12 | 0.8 | Q4 | 2027 | 365 | 4.6789 | 4
PV-3030-14 | 6.4 | 0.8 | Q4 | 2027 | 365 | 5.8486 | 5
PV-6267-17 | 21.7 | 0.8 | Q4 | 2027 | 365 | 19.8304 | 19
PV-3003-14 | 11.115 | 0.8 | Q4 | 2027 | 365 | 10.1574 | 10
PV-3036-14 | 3.42 | 0.8 | Q4 | 2027 | 365 | 3.1253 | 3
PV-3002-14 | 3.54 | 0.8 | Q4 | 2027 | 365 | 3.235 | 3
PV-6187-17 | 7.67 | 0.8 | Q4 | 2027 | 365 | 7.0092 | 7
PV-3003-14 | 12.18 | 0.8 | Q4 | 2027 | 365 | 11.1306 | 11
PV-3002-14 | 24.12 | 0.8 | Q4 | 2027 | 365 | 22.0419 | 22
PV-3002-14 | 4.06 | 0.8 | Q4 | 2027 | 365 | 3.7102 | 3
PV-3002-14 | 6.38 | 0.8 | Q4 | 2027 | 365 | 5.8303 | 5
PV-3003-14 | 7.08 | 0.8 | Q4 | 2027 | 365 | 6.47 | 6
PV-6283-18 | 2.655 | 0.8 | Q4 | 2027 | 365 | 2.4263 | 2
PV-6283-18 | 9.735 | 0.8 | Q4 | 2027 | 365 | 8.8963 | 8
PV-3003-14 | 8.04 | 0.8 | Q4 | 2027 | 365 | 7.3473 | 7
PV-3036-14 | 6.885 | 0.8 | Q4 | 2027 | 365 | 6.2918 | 6
PV-3036-14 | 1.75 | 0.8 | Q4 | 2027 | 365 | 1.5992 | 1
PV-3036-14 | 3.84 | 0.8 | Q4 | 2027 | 365 | 3.5092 | 3
PV-3002-14 | 11.52 | 0.8 | Q4 | 2027 | 365 | 10.5275 | 10
PV-3002-14 | 9.8 | 0.8 | Q4 | 2027 | 365 | 8.9557 | 8
PV-3002-14 | 10.72 | 0.8 | Q4 | 2027 | 365 | 9.7964 | 9
PV-3002-14 | 24.85 | 0.8 | Q4 | 2027 | 365 | 22.709 | 22
PV-6187-17 | 13.275 | 0.8 | Q4 | 2027 | 365 | 12.1313 | 12
PV-3001-14 | 10.62 | 0.8 | Q4 | 2027 | 365 | 9.705 | 9
PV-6438-18 | 7.68 | 0.8 | Q4 | 2027 | 365 | 7.0183 | 7
PV-3002-14 | 60.16 | 0.6 | Q4 | 2027 | 365 | 41.2326 | 41
PV-3002-14 | 13.275 | 0.8 | Q4 | 2027 | 365 | 12.1313 | 12
PV-3002-14 | 6.4 | 0.8 | Q4 | 2027 | 365 | 5.8486 | 5
PV-6187-17 | 6.96 | 0.8 | Q4 | 2027 | 365 | 6.3603 | 6
PV-3002-14 | 8.58 | 0.8 | Q4 | 2027 | 365 | 7.8408 | 7
PV-3002-14 | 7.2 | 0.8 | Q4 | 2027 | 365 | 6.5797 | 6
PV-3002-14 | 9.92 | 0.8 | Q4 | 2027 | 365 | 9.0653 | 9
PV-3002-14 | 3.19 | 0.8 | Q4 | 2027 | 365 | 2.9152 | 2
PV-3002-14 | 5.51 | 0.8 | Q4 | 2027 | 365 | 5.0353 | 5
PV-3002-14 | 5.51 | 0.8 | Q4 | 2027 | 365 | 5.0353 | 5
PV-3002-14 | 4.72 | 0.8 | Q4 | 2027 | 365 | 4.3133 | 4
PV-3002-14 | 6.12 | 0.8 | Q4 | 2027 | 365 | 5.5927 | 5
PV-3002-14 | 11.88 | 0.8 | Q4 | 2027 | 365 | 10.8565 | 10
PV-3002-14 | 13.5 | 0.8 | Q4 | 2027 | 365 | 12.3369 | 12
PV-3003-14 | 6.93 | 0.8 | Q4 | 2027 | 365 | 6.3329 | 6
PV-3003-14 | 11.7 | 0.8 | Q4 | 2027 | 365 | 10.692 | 10
PV-6438-18 | 4.875 | 0.8 | Q4 | 2027 | 365 | 4.455 | 4
PV-6187-17 | 7.035 | 0.8 | Q4 | 2027 | 365 | 6.4289 | 6
PV-6187-17 | 8.45 | 0.8 | Q4 | 2027 | 365 | 7.722 | 7
PV-6187-17 | 10.44 | 0.8 | Q4 | 2027 | 365 | 9.5405 | 9
PV-3003-14 | 6.84 | 0.8 | Q4 | 2027 | 365 | 6.2507 | 6
PV-3003-14 | 11.4 | 0.8 | Q4 | 2027 | 365 | 10.4178 | 10
PV-3003-14 | 5.61 | 0.8 | Q4 | 2027 | 365 | 5.1267 | 5
PV-3003-14 | 6.84 | 0.8 | Q4 | 2027 | 365 | 6.2507 | 6
PV-3002-14 | 7.26 | 0.8 | Q4 | 2027 | 365 | 6.6345 | 6
PV-3002-14 | 6.555 | 0.8 | Q4 | 2027 | 365 | 5.9902 | 5
PV-3003-14 | 9.44 | 0.8 | Q4 | 2027 | 365 | 8.6267 | 8
PV-3033-14 | 85 | 0.6 | Q4 | 2027 | 365 | 58.2575 | 58
PV-3003-14 | 12.2 | 0.8 | Q4 | 2027 | 365 | 11.1489 | 11
PV-3036-14 | 7.965 | 0.8 | Q4 | 2027 | 365 | 7.2788 | 7
PV-3002-14 | 8.375 | 0.8 | Q4 | 2027 | 365 | 7.6534 | 7
PV-3002-14 | 13.44 | 0.8 | Q4 | 2027 | 365 | 12.2821 | 12
PV-3002-14 | 12.675 | 0.8 | Q4 | 2027 | 365 | 11.583 | 11
PV-3036-14 | 4.64 | 0.8 | Q4 | 2027 | 365 | 4.2402 | 4
PV-3036-14 | 8.75 | 0.8 | Q4 | 2027 | 365 | 7.9961 | 7
PV-3001-14 | 9.6 | 0.8 | Q4 | 2027 | 365 | 8.7729 | 8
PV-3001-14 | 8.775 | 0.8 | Q4 | 2027 | 365 | 8.019 | 8
PV-3002-14 | 5.7 | 0.8 | Q4 | 2027 | 365 | 5.2089 | 5
PV-3002-14 | 8.71 | 0.8 | Q4 | 2027 | 365 | 7.9596 | 7
PV-3002-14 | 8.775 | 0.8 | Q4 | 2027 | 365 | 8.019 | 8
PV-3002-14 | 14.388 | 0.8 | Q4 | 2027 | 365 | 13.1484 | 13
PV-3002-14 | 5.31 | 0.8 | Q4 | 2027 | 365 | 4.8525 | 4
PV-3013-14 | 3.77 | 0.8 | Q4 | 2027 | 365 | 3.4452 | 3
PV-6051-16 | 15.66 | 0.8 | Q4 | 2027 | 365 | 14.3108 | 14
PV-6368-18 | 8 | 0.8 | Q4 | 2027 | 365 | 7.3107 | 7
PV-3002-14 | 9.6 | 0.8 | Q4 | 2027 | 365 | 8.7729 | 8
PV-3003-14 | 11.16 | 0.8 | Q4 | 2027 | 365 | 10.1985 | 10
PV-6187-17 | 6.96 | 0.8 | Q4 | 2027 | 365 | 6.3603 | 6
PV-6187-17 | 5.8 | 0.8 | Q4 | 2027 | 365 | 5.3003 | 5
PV-6187-17 | 2.32 | 0.8 | Q4 | 2027 | 365 | 2.1201 | 2
PV-6187-17 | 2.61 | 0.8 | Q4 | 2027 | 365 | 2.3851 | 2
PV-3003-14 | 11.48 | 0.8 | Q4 | 2027 | 365 | 10.4909 | 10
PV-3230-16 | 4.06 | 0.8 | Q4 | 2027 | 365 | 3.7102 | 3
PV-3003-14 | 10.71 | 0.8 | Q4 | 2027 | 365 | 9.7873 | 9
PV-6187-17 | 11.6 | 0.8 | Q4 | 2027 | 365 | 10.6006 | 10
PV-3003-14 | 4.95 | 0.8 | Q4 | 2027 | 365 | 4.5235 | 4
PV-3926-16 | 8.265 | 0.8 | Q4 | 2027 | 365 | 7.5529 | 7
PV-3003-14 | 4.95 | 0.8 | Q4 | 2027 | 365 | 4.5235 | 4
PV-3003-14 | 6.93 | 0.8 | Q4 | 2027 | 365 | 6.3329 | 6
PV-3926-16 | 5.31 | 0.8 | Q4 | 2027 | 365 | 4.8525 | 4
PV-3002-14 | 1760.76 | 1 | Q4 | 2027 | 365 | 2011.3232 | 2011
PV-3036-14 | 2.95 | 0.8 | Q4 | 2027 | 365 | 2.6958 | 2
PV-3036-14 | 2.95 | 0.8 | Q4 | 2027 | 365 | 2.6958 | 2
PV-3036-14 | 8.85 | 0.8 | Q4 | 2027 | 365 | 8.0875 | 8
PV-3002-14 | 3.54 | 0.8 | Q4 | 2027 | 365 | 3.235 | 3
PV-3001-14 | 5.31 | 0.8 | Q4 | 2027 | 365 | 4.8525 | 4
PV-3001-14 | 44 | 0.6 | Q4 | 2027 | 365 | 30.1568 | 30
PV-3036-14 | 9.145 | 0.8 | Q4 | 2027 | 365 | 8.3571 | 8
PV-3002-14 | 12.35 | 0.8 | Q4 | 2027 | 365 | 11.286 | 11
PV-3001-14 | 7.02 | 0.8 | Q4 | 2027 | 365 | 6.4152 | 6
PV-3002-14 | 10.08 | 0.8 | Q4 | 2027 | 365 | 9.2115 | 9
PV-3002-14 | 5.4 | 0.8 | Q4 | 2027 | 365 | 4.9348 | 4
PV-3002-14 | 8.7 | 0.8 | Q4 | 2027 | 365 | 7.9504 | 7
PV-3002-14 | 2.43 | 0.8 | Q4 | 2027 | 365 | 2.2206 | 2
PV-3002-14 | 15.08 | 0.8 | Q4 | 2027 | 365 | 13.7808 | 13
PV-3002-14 | 3 | 0.8 | Q4 | 2027 | 365 | 2.7415 | 2
PV-3002-14 | 4.2 | 0.8 | Q4 | 2027 | 365 | 3.8381 | 3
PV-3001-14 | 11.16 | 0.8 | Q4 | 2027 | 365 | 10.1985 | 10
PV-3002-14 | 8.71 | 0.8 | Q4 | 2027 | 365 | 7.9596 | 7
PV-3036-14 | 5.36 | 0.8 | Q4 | 2027 | 365 | 4.8982 | 4
PV-3002-14 | 7.08 | 0.8 | Q4 | 2027 | 365 | 6.47 | 6
PV-3001-14 | 5.04 | 0.8 | Q4 | 2027 | 365 | 4.6058 | 4
PV-6085-17 | 9.1 | 0.8 | Q4 | 2027 | 365 | 8.316 | 8
PV-6438-18 | 9.1 | 0.8 | Q4 | 2027 | 365 | 8.316 | 8
PV-3002-14 | 8.25 | 0.8 | Q4 | 2027 | 365 | 7.5392 | 7
PV-6438-18 | 9.28 | 0.8 | Q4 | 2027 | 365 | 8.4805 | 8
PV-3002-14 | 17.4 | 0.8 | Q4 | 2027 | 365 | 15.9009 | 15
PV-3002-14 | 5.12 | 0.8 | Q4 | 2027 | 365 | 4.6789 | 4
PV-3003-14 | 13 | 0.8 | Q4 | 2027 | 365 | 11.88 | 11
PV-3003-14 | 12.685 | 0.8 | Q4 | 2027 | 365 | 11.5921 | 11
PV-3003-14 | 2.4 | 0.8 | Q4 | 2027 | 365 | 2.1932 | 2
PV-3003-14 | 10.791 | 0.8 | Q4 | 2027 | 365 | 9.8613 | 9
PV-3003-14 | 12.96 | 0.8 | Q4 | 2027 | 365 | 11.8434 | 11
PV-3002-14 | 6.4 | 0.8 | Q4 | 2027 | 365 | 5.8486 | 5
PV-3002-14 | 4.96 | 0.8 | Q4 | 2027 | 365 | 4.5327 | 4
PV-6187-17 | 8.96 | 0.8 | Q4 | 2027 | 365 | 8.188 | 8
PV-3003-14 | 10.08 | 0.8 | Q4 | 2027 | 365 | 9.2115 | 9
PV-3002-14 | 15.12 | 0.8 | Q4 | 2027 | 365 | 13.8173 | 13
PV-3230-16 | 9.3 | 0.8 | Q4 | 2027 | 365 | 8.4987 | 8
PV-3003-14 | 13.275 | 0.8 | Q4 | 2027 | 365 | 12.1313 | 12
PV-3013-14 | 6.38 | 0.8 | Q4 | 2027 | 365 | 5.8303 | 5
PV-3016-14 | 4.32 | 0.8 | Q4 | 2027 | 365 | 3.9478 | 3
PV-3033-14 | 6.6 | 0.8 | Q4 | 2027 | 365 | 6.0314 | 6
PV-3033-14 | 9.76 | 0.8 | Q4 | 2027 | 365 | 8.9191 | 8
PV-3025-14 | 23.36 | 0.8 | Q4 | 2027 | 365 | 21.3474 | 21
PV-3002-14 | 13.395 | 0.8 | Q4 | 2027 | 365 | 12.2409 | 12
PV-3926-16 | 4.93 | 0.8 | Q4 | 2027 | 365 | 4.5052 | 4
PV-3926-16 | 4.35 | 0.8 | Q4 | 2027 | 365 | 3.9752 | 3
PV-3926-16 | 4.95 | 0.8 | Q4 | 2027 | 365 | 4.5235 | 4
PV-3033-14 | 7.2 | 0.8 | Q4 | 2027 | 365 | 6.5797 | 6
PV-3002-14 | 2.68 | 0.8 | Q4 | 2027 | 365 | 2.4491 | 2
PV-3030-14 | 12.95 | 0.8 | Q4 | 2027 | 365 | 11.8343 | 11
PV-3002-14 | 2.95 | 0.8 | Q4 | 2027 | 365 | 2.6958 | 2
PV-3036-14 | 6.67 | 0.8 | Q4 | 2027 | 365 | 6.0953 | 6
PV-3036-14 | 7.08 | 0.8 | Q4 | 2027 | 365 | 6.47 | 6
PV-3036-14 | 5.1 | 0.8 | Q4 | 2027 | 365 | 4.6606 | 4
PV-6283-18 | 10.03 | 0.8 | Q4 | 2027 | 365 | 9.1658 | 9
PV-3002-14 | 11.02 | 0.8 | Q4 | 2027 | 365 | 10.0706 | 10
PV-3002-14 | 6.195 | 0.8 | Q4 | 2027 | 365 | 5.6613 | 5
PV-3002-14 | 8.85 | 0.8 | Q4 | 2027 | 365 | 8.0875 | 8
PV-3001-14 | 4.275 | 0.8 | Q4 | 2027 | 365 | 3.9067 | 3
PV-3016-14 | 8.125 | 0.8 | Q4 | 2027 | 365 | 7.425 | 7
PV-6438-18 | 10.545 | 0.8 | Q4 | 2027 | 365 | 9.6365 | 9
PV-6326-18 | 9.405 | 0.8 | Q4 | 2027 | 365 | 8.5947 | 8
PV-3002-14 | 7.08 | 0.8 | Q4 | 2027 | 365 | 6.47 | 6
PV-3001-14 | 9.86 | 0.8 | Q4 | 2027 | 365 | 9.0105 | 9
PV-3002-14 | 12.95 | 0.8 | Q4 | 2027 | 365 | 11.8343 | 11
PV-3002-14 | 3.25 | 0.8 | Q4 | 2027 | 365 | 2.97 | 2
PV-3002-14 | 9.92 | 0.8 | Q4 | 2027 | 365 | 9.0653 | 9
PV-6438-18 | 10.15 | 0.8 | Q4 | 2027 | 365 | 9.2755 | 9
PV-3003-14 | 24.42 | 0.8 | Q4 | 2027 | 365 | 22.3161 | 22
PV-3003-14 | 8.37 | 0.8 | Q4 | 2027 | 365 | 7.6489 | 7
PV-3003-14 | 6.867 | 0.8 | Q4 | 2027 | 365 | 6.2754 | 6
PV-3002-14 | 9.38 | 0.8 | Q4 | 2027 | 365 | 8.5718 | 8
PV-3003-14 | 10.72 | 0.8 | Q4 | 2027 | 365 | 9.7964 | 9
PV-3002-14 | 4.35 | 0.8 | Q4 | 2027 | 365 | 3.9752 | 3
PV-3033-14 | 8.7 | 0.8 | Q4 | 2027 | 365 | 7.9504 | 7
PV-3003-14 | 6.12 | 0.8 | Q4 | 2027 | 365 | 5.5927 | 5
PV-3013-14 | 11.22 | 0.8 | Q4 | 2027 | 365 | 10.2533 | 10
PV-3002-14 | 5.61 | 0.8 | Q4 | 2027 | 365 | 5.1267 | 5
PV-3653-16 | 12.73 | 0.8 | Q4 | 2027 | 365 | 11.6332 | 11
PV-3654-16 | 9.8 | 0.8 | Q4 | 2027 | 365 | 8.9557 | 8
PV-3036-14 | 5.61 | 0.8 | Q4 | 2027 | 365 | 5.1267 | 5
PV-3036-14 | 11.505 | 0.8 | Q4 | 2027 | 365 | 10.5138 | 10
PV-3036-14 | 11.21 | 0.8 | Q4 | 2027 | 365 | 10.2442 | 10
PV-3036-14 | 7.8 | 0.8 | Q4 | 2027 | 365 | 7.128 | 7
PV-6438-18 | 4.875 | 0.8 | Q4 | 2027 | 365 | 4.455 | 4
PV-6283-18 | 6.825 | 0.8 | Q4 | 2027 | 365 | 6.237 | 6
PV-6438-18 | 11.22 | 0.8 | Q4 | 2027 | 365 | 10.2533 | 10
PV-6283-18 | 73.71 | 0.7 | Q4 | 2027 | 365 | 58.9395 | 58
PV-3004-14 | 4.05 | 0.8 | Q4 | 2027 | 365 | 3.7011 | 3
PV-3002-14 | 8.85 | 0.8 | Q4 | 2027 | 365 | 8.0875 | 8
PV-3001-14 | 6.49 | 0.8 | Q4 | 2027 | 365 | 5.9308 | 5
PV-6283-18 | 9.92 | 0.8 | Q4 | 2027 | 365 | 9.0653 | 9
PV-6438-18 | 7.08 | 0.8 | Q4 | 2027 | 365 | 6.47 | 6
PV-3002-14 | 9.9 | 0.8 | Q4 | 2027 | 365 | 9.047 | 9
PV-3002-14 | 13.275 | 0.8 | Q4 | 2027 | 365 | 12.1313 | 12
PV-3002-14 | 10.44 | 0.8 | Q4 | 2027 | 365 | 9.5405 | 9
PV-3003-14 | 6.96 | 0.8 | Q4 | 2027 | 365 | 6.3603 | 6
PV-3003-14 | 10.92 | 0.8 | Q4 | 2027 | 365 | 9.9792 | 9
PV-3003-14 | 6.96 | 0.8 | Q4 | 2027 | 365 | 6.3603 | 6
PV-3003-14 | 7.83 | 0.8 | Q4 | 2027 | 365 | 7.1554 | 7
PV-3003-14 | 8.7 | 0.8 | Q4 | 2027 | 365 | 7.9504 | 7
PV-6187-17 | 10.92 | 0.8 | Q4 | 2027 | 365 | 9.9792 | 9
PV-6438-18 | 14 | 0.8 | Q4 | 2027 | 365 | 12.7938 | 12
PV-6187-17 | 13.275 | 0.8 | Q4 | 2027 | 365 | 12.1313 | 12
PV-3002-14 | 7.08 | 0.8 | Q4 | 2027 | 365 | 6.47 | 6
PV-3002-14 | 13.5 | 0.8 | Q4 | 2027 | 365 | 12.3369 | 12
PV-3003-14 | 24.84 | 0.8 | Q4 | 2027 | 365 | 22.6999 | 22
PV-3002-14 | 13.34 | 0.8 | Q4 | 2027 | 365 | 12.1907 | 12
PV-3002-14 | 6.9 | 0.8 | Q4 | 2027 | 365 | 6.3055 | 6
PV-3003-14 | 3.3 | 0.8 | Q4 | 2027 | 365 | 3.0157 | 3
PV-3002-14 | 9.1 | 0.8 | Q4 | 2027 | 365 | 8.316 | 8
PV-3002-14 | 7.68 | 0.8 | Q4 | 2027 | 365 | 7.0183 | 7
PV-3036-14 | 4.64 | 0.8 | Q4 | 2027 | 365 | 4.2402 | 4
PV-3003-14 | 8.99 | 0.8 | Q4 | 2027 | 365 | 8.2155 | 8
PV-3036-14 | 8.4 | 0.8 | Q4 | 2027 | 365 | 7.6763 | 7
PV-3036-14 | 6.3 | 0.8 | Q4 | 2027 | 365 | 5.7572 | 5
PV-3036-14 | 9.28 | 0.8 | Q4 | 2027 | 365 | 8.4805 | 8
PV-3036-14 | 8.7 | 0.8 | Q4 | 2027 | 365 | 7.9504 | 7
PV-3036-14 | 7.848 | 0.8 | Q4 | 2027 | 365 | 7.1718 | 7
PV-3036-14 | 5.2 | 0.8 | Q4 | 2027 | 365 | 4.752 | 4
PV-3036-14 | 12.775 | 0.8 | Q4 | 2027 | 365 | 11.6743 | 11
PV-3036-14 | 4.64 | 0.8 | Q4 | 2027 | 365 | 4.2402 | 4
PV-3002-14 | 14.52 | 0.8 | Q4 | 2027 | 365 | 13.269 | 13
PV-6368-18 | 9.76 | 0.8 | Q4 | 2027 | 365 | 8.9191 | 8
PV-6368-18 | 21.6 | 0.8 | Q4 | 2027 | 365 | 19.739 | 19
PV-6438-18 | 11.31 | 0.8 | Q4 | 2027 | 365 | 10.3356 | 10
PV-3002-14 | 8.85 | 0.8 | Q4 | 2027 | 365 | 8.0875 | 8
PV-3003-14 | 11.89 | 0.8 | Q4 | 2027 | 365 | 10.8656 | 10
PV-6438-18 | 6 | 0.8 | Q4 | 2027 | 365 | 5.4831 | 5
PV-3003-14 | 7.08 | 0.8 | Q4 | 2027 | 365 | 6.47 | 6
PV-3003-14 | 7.375 | 0.8 | Q4 | 2027 | 365 | 6.7396 | 6
PV-6187-17 | 5.28 | 0.8 | Q4 | 2027 | 365 | 4.8251 | 4
PV-3033-14 | 13.325 | 0.8 | Q4 | 2027 | 365 | 12.177 | 12
PV-3003-14 | 2.95 | 0.8 | Q4 | 2027 | 365 | 2.6958 | 2
PV-3003-14 | 13.275 | 0.8 | Q4 | 2027 | 365 | 12.1313 | 12
PV-3926-16 | 11.21 | 0.8 | Q4 | 2027 | 365 | 10.2442 | 10
PV-3002-14 | 5.85 | 0.8 | Q4 | 2027 | 365 | 5.346 | 5
PV-3002-14 | 6.405 | 0.8 | Q4 | 2027 | 365 | 5.8532 | 5
PV-3002-14 | 8.555 | 0.8 | Q4 | 2027 | 365 | 7.8179 | 7
PV-3002-14 | 9.145 | 0.8 | Q4 | 2027 | 365 | 8.3571 | 8
PV-3002-14 | 3.5 | 0.8 | Q4 | 2027 | 365 | 3.1985 | 3
PV-3002-14 | 2443.5 | 0.7 | Q4 | 2027 | 365 | 1953.8539 | 1953
PV-3025-14 | 94.08 | 0.6 | Q4 | 2027 | 365 | 64.4808 | 64
PV-3003-14 | 4.35 | 0.8 | Q4 | 2027 | 365 | 3.9752 | 3
PV-3003-14 | 5.8 | 0.8 | Q4 | 2027 | 365 | 5.3003 | 5
PV-3003-14 | 7.83 | 0.8 | Q4 | 2027 | 365 | 7.1554 | 7
PV-3002-14 | 12.6 | 0.8 | Q4 | 2027 | 365 | 11.5144 | 11
PV-3025-14 | 8.41 | 0.8 | Q4 | 2027 | 365 | 7.6854 | 7
PV-3003-14 | 10.83 | 0.8 | Q4 | 2027 | 365 | 9.8969 | 9
PV-3003-14 | 70.56 | 0.6 | Q4 | 2027 | 365 | 48.3606 | 48
PV-3003-14 | 6.93 | 0.8 | Q4 | 2027 | 365 | 6.3329 | 6
PV-3002-14 | 4.93 | 0.8 | Q4 | 2027 | 365 | 4.5052 | 4
PV-3013-14 | 5.51 | 0.8 | Q4 | 2027 | 365 | 5.0353 | 5
PV-3033-14 | 12 | 0.8 | Q4 | 2027 | 365 | 10.9661 | 10
PV-3002-14 | 8.75 | 0.8 | Q4 | 2027 | 365 | 7.9961 | 7
PV-3025-14 | 13.3 | 0.8 | Q4 | 2027 | 365 | 12.1541 | 12
PV-3025-14 | 218.88 | 0.55 | Q4 | 2027 | 365 | 137.5151 | 137
PV-3033-14 | 12.6 | 0.8 | Q4 | 2027 | 365 | 11.5144 | 11
PV-3002-14 | 4.225 | 0.8 | Q4 | 2027 | 365 | 3.861 | 3
PV-3002-14 | 6.54 | 0.8 | Q4 | 2027 | 365 | 5.9765 | 5
PV-3926-16 | 179.34 | 0.6 | Q4 | 2027 | 365 | 122.9165 | 122
PV-3013-14 | 4.875 | 0.8 | Q4 | 2027 | 365 | 4.455 | 4
PV-6438-18 | 6.84 | 0.8 | Q4 | 2027 | 365 | 6.2507 | 6
PV-3003-14 | 6.365 | 0.8 | Q4 | 2027 | 365 | 5.8166 | 5
PV-3887-16 | 9.72 | 0.8 | Q4 | 2027 | 365 | 8.8826 | 8
PV-3033-14 | 6.405 | 0.8 | Q4 | 2027 | 365 | 5.8532 | 5
PV-3002-14 | 65.55 | 0.6 | Q4 | 2027 | 365 | 44.9268 | 44
PV-3002-14 | 7.32 | 0.8 | Q4 | 2027 | 365 | 6.6893 | 6
PV-3033-14 | 5.5 | 0.8 | Q4 | 2027 | 365 | 5.0261 | 5
PV-3002-14 | 4.06 | 0.8 | Q4 | 2027 | 365 | 3.7102 | 3
PV-3033-14 | 10.2 | 0.8 | Q4 | 2027 | 365 | 9.3212 | 9
PV-3003-14 | 8.28 | 0.8 | Q4 | 2027 | 365 | 7.5666 | 7
PV-3025-14 | 5.695 | 0.8 | Q4 | 2027 | 365 | 5.2043 | 5
PV-3002-14 | 5.7 | 0.8 | Q4 | 2027 | 365 | 5.2089 | 5
PV-3003-14 | 9.86 | 0.8 | Q4 | 2027 | 365 | 9.0105 | 9
PV-3926-16 | 9.28 | 0.8 | Q4 | 2027 | 365 | 8.4805 | 8
PV-3003-14 | 13.34 | 0.8 | Q4 | 2027 | 365 | 12.1907 | 12
PV-3013-14 | 17.67 | 0.8 | Q4 | 2027 | 365 | 16.1476 | 16
PV-3003-14 | 9.44 | 0.8 | Q4 | 2027 | 365 | 8.6267 | 8
PV-3003-14 | 6.41 | 0.8 | Q4 | 2027 | 365 | 5.8577 | 5
PV-3002-14 | 5.76 | 0.8 | Q4 | 2027 | 365 | 5.2637 | 5
PV-3025-14 | 4.34 | 0.8 | Q4 | 2027 | 365 | 3.9661 | 3
PV-3003-14 | 6.6 | 0.8 | Q4 | 2027 | 365 | 6.0314 | 6
PV-3230-16 | 6.7 | 0.8 | Q4 | 2027 | 365 | 6.1227 | 6
PV-3033-14 | 9.405 | 0.8 | Q4 | 2027 | 365 | 8.5947 | 8
PV-3002-14 | 4.845 | 0.8 | Q4 | 2027 | 365 | 4.4276 | 4
PV-3002-14 | 6.6 | 0.8 | Q4 | 2027 | 365 | 6.0314 | 6
PV-3002-14 | 8.835 | 0.8 | Q4 | 2027 | 365 | 8.0738 | 8
PV-3003-14 | 11.375 | 0.8 | Q4 | 2027 | 365 | 10.395 | 10
PV-3025-14 | 3.54 | 0.8 | Q4 | 2027 | 365 | 3.235 | 3
PV-3025-14 | 3.77 | 0.8 | Q4 | 2027 | 365 | 3.4452 | 3
PV-3033-14 | 3.54 | 0.8 | Q4 | 2027 | 365 | 3.235 | 3
PV-3003-14 | 5.025 | 0.8 | Q4 | 2027 | 365 | 4.5921 | 4
PV-3003-14 | 4.06 | 0.8 | Q4 | 2027 | 365 | 3.7102 | 3
PV-3033-14 | 13.34 | 0.8 | Q4 | 2027 | 365 | 12.1907 | 12
PV-3013-14 | 5.185 | 0.8 | Q4 | 2027 | 365 | 4.7383 | 4
PV-3025-14 | 6.48 | 0.8 | Q4 | 2027 | 365 | 5.9217 | 5
PV-3003-14 | 16.64 | 0.8 | Q4 | 2027 | 365 | 15.2064 | 15
PV-3025-14 | 9.81 | 0.8 | Q4 | 2027 | 365 | 8.9648 | 8
PV-3033-14 | 13.3 | 0.8 | Q4 | 2027 | 365 | 12.1541 | 12
PV-3003-14 | 9.75 | 0.8 | Q4 | 2027 | 365 | 8.91 | 8
PV-3013-14 | 10.05 | 0.8 | Q4 | 2027 | 365 | 9.1841 | 9
PV-3002-14 | 10.4 | 0.8 | Q4 | 2027 | 365 | 9.504 | 9
PV-3002-14 | 7.37 | 0.8 | Q4 | 2027 | 365 | 6.735 | 6
PV-3033-14 | 105.4 | 0.7 | Q4 | 2027 | 365 | 84.2792 | 84
PV-3002-14 | 12.095 | 0.8 | Q4 | 2027 | 365 | 11.0529 | 11
PV-3033-14 | 10.26 | 0.8 | Q4 | 2027 | 365 | 9.376 | 9
PV-6438-18 | 6.84 | 0.8 | Q4 | 2027 | 365 | 6.2507 | 6
PV-3003-14 | 12.095 | 0.8 | Q4 | 2027 | 365 | 11.0529 | 11
PV-3002-14 | 7.08 | 0.8 | Q4 | 2027 | 365 | 6.47 | 6
PV-3025-14 | 9.9 | 0.8 | Q4 | 2027 | 365 | 9.047 | 9
PV-3013-14 | 4.2 | 0.8 | Q4 | 2027 | 365 | 3.8381 | 3
PV-3003-14 | 12.42 | 0.8 | Q4 | 2027 | 365 | 11.3499 | 11
PV-3003-14 | 9.28 | 0.8 | Q4 | 2027 | 365 | 8.4805 | 8
PV-3003-14 | 10.56 | 0.8 | Q4 | 2027 | 365 | 9.6502 | 9
PV-3003-14 | 12.18 | 0.8 | Q4 | 2027 | 365 | 11.1306 | 11
PV-3013-14 | 3.48 | 0.8 | Q4 | 2027 | 365 | 3.1802 | 3
PV-3002-14 | 4.35 | 0.8 | Q4 | 2027 | 365 | 3.9752 | 3
PV-3003-14 | 15.12 | 0.8 | Q4 | 2027 | 365 | 13.8173 | 13
PV-3013-14 | 4.93 | 0.8 | Q4 | 2027 | 365 | 4.5052 | 4
PV-3003-14 | 2.95 | 0.8 | Q4 | 2027 | 365 | 2.6958 | 2
PV-3002-14 | 6.12 | 0.8 | Q4 | 2027 | 365 | 5.5927 | 5
PV-3025-14 | 12.96 | 0.8 | Q4 | 2027 | 365 | 11.8434 | 11
PV-3033-14 | 3.835 | 0.8 | Q4 | 2027 | 365 | 3.5046 | 3
PV-3033-14 | 6.49 | 0.8 | Q4 | 2027 | 365 | 5.9308 | 5
PV-3025-14 | 10.2 | 0.8 | Q4 | 2027 | 365 | 9.3212 | 9
PV-3033-14 | 5.605 | 0.8 | Q4 | 2027 | 365 | 5.1221 | 5
PV-3003-14 | 7.54 | 0.8 | Q4 | 2027 | 365 | 6.8904 | 6
PV-3002-14 | 6.67 | 0.8 | Q4 | 2027 | 365 | 6.0953 | 6
PV-3003-14 | 10.075 | 0.8 | Q4 | 2027 | 365 | 9.207 | 9
PV-3002-14 | 8.4 | 0.8 | Q4 | 2027 | 365 | 7.6763 | 7
PV-3926-16 | 12 | 0.8 | Q4 | 2027 | 365 | 10.9661 | 10
PV-6283-18 | 18.5 | 0.8 | Q4 | 2027 | 365 | 16.9061 | 16
PV-3002-14 | 5.795 | 0.8 | Q4 | 2027 | 365 | 5.2957 | 5
PV-3003-14 | 8.38 | 0.8 | Q4 | 2027 | 365 | 7.658 | 7
PV-3149-15 | 16 | 0.8 | Q4 | 2027 | 365 | 14.6215 | 14
PV-3013-14 | 9.3 | 0.8 | Q4 | 2027 | 365 | 8.4987 | 8
PV-3002-14 | 9.425 | 0.8 | Q4 | 2027 | 365 | 8.613 | 8
PV-3003-14 | 21.11 | 0.8 | Q4 | 2027 | 365 | 19.2912 | 19
PV-3926-16 | 2.6 | 0.8 | Q4 | 2027 | 365 | 2.376 | 2
PV-3003-14 | 7.1 | 0.8 | Q4 | 2027 | 365 | 6.4883 | 6
PV-3025-14 | 7.8 | 0.8 | Q4 | 2027 | 365 | 7.128 | 7
PV-3002-14 | 9.24 | 0.8 | Q4 | 2027 | 365 | 8.4439 | 8
PV-3002-14 | 3.245 | 0.8 | Q4 | 2027 | 365 | 2.9654 | 2
PV-3003-14 | 6.825 | 0.8 | Q4 | 2027 | 365 | 6.237 | 6
PV-3002-14 | 14.21 | 0.8 | Q4 | 2027 | 365 | 12.9857 | 12
PV-3002-14 | 4.06 | 0.8 | Q4 | 2027 | 365 | 3.7102 | 3
PV-3003-14 | 4.845 | 0.8 | Q4 | 2027 | 365 | 4.4276 | 4
PV-3926-16 | 10.15 | 0.8 | Q4 | 2027 | 365 | 9.2755 | 9
PV-3025-14 | 6.96 | 0.8 | Q4 | 2027 | 365 | 6.3603 | 6
PV-3003-14 | 6.195 | 0.8 | Q4 | 2027 | 365 | 5.6613 | 5
PV-3002-14 | 7.035 | 0.8 | Q4 | 2027 | 365 | 6.4289 | 6
PV-3025-14 | 5.9 | 0.8 | Q4 | 2027 | 365 | 5.3917 | 5
PV-3002-14 | 11.2 | 0.8 | Q4 | 2027 | 365 | 10.235 | 10
PV-3003-14 | 4.48 | 0.8 | Q4 | 2027 | 365 | 4.094 | 4
PV-3926-16 | 13.5 | 0.8 | Q4 | 2027 | 365 | 12.3369 | 12
PV-3002-14 | 10.62 | 0.8 | Q4 | 2027 | 365 | 9.705 | 9
PV-3003-14 | 9.86 | 0.8 | Q4 | 2027 | 365 | 9.0105 | 9
PV-6337-18 | 4.64 | 0.8 | Q4 | 2027 | 365 | 4.2402 | 4
PV-3002-14 | 9.735 | 0.8 | Q4 | 2027 | 365 | 8.8963 | 8
PV-3002-14 | 4.55 | 0.8 | Q4 | 2027 | 365 | 4.158 | 4
PV-3025-14 | 8.64 | 0.8 | Q4 | 2027 | 365 | 7.8956 | 7
PV-3002-14 | 13.6 | 0.8 | Q4 | 2027 | 365 | 12.4283 | 12
PV-6283-18 | 10.44 | 0.8 | Q4 | 2027 | 365 | 9.5405 | 9
PV-3003-14 | 1729.56 | 0.6 | Q4 | 2027 | 365 | 1185.41 | 1185
PV-3003-14 | 10.8 | 0.8 | Q4 | 2027 | 365 | 9.8695 | 9
PV-3002-14 | 12.06 | 0.8 | Q4 | 2027 | 365 | 11.0209 | 11
PV-6003-16 | 8.04 | 0.8 | Q4 | 2027 | 365 | 7.3473 | 7
PV-3002-14 | 6.41 | 0.8 | Q4 | 2027 | 365 | 5.8577 | 5
PV-3002-14 | 11.772 | 0.8 | Q4 | 2027 | 365 | 10.7578 | 10
PV-3003-14 | 5.886 | 0.8 | Q4 | 2027 | 365 | 5.3789 | 5
PV-3003-14 | 4.03 | 0.8 | Q4 | 2027 | 365 | 3.6828 | 3
PV-3003-14 | 13.275 | 0.8 | Q4 | 2027 | 365 | 12.1313 | 12
PV-3002-14 | 62.92 | 0.7 | Q4 | 2027 | 365 | 50.3116 | 50
PV-3002-14 | 13.275 | 0.8 | Q4 | 2027 | 365 | 12.1313 | 12
PV-3003-14 | 7.695 | 0.8 | Q4 | 2027 | 365 | 7.032 | 7
PV-3003-14 | 13.325 | 0.8 | Q4 | 2027 | 365 | 12.177 | 12
PV-3003-14 | 11.7 | 0.8 | Q4 | 2027 | 365 | 10.692 | 10
PV-3003-14 | 10.54 | 0.8 | Q4 | 2027 | 365 | 9.6319 | 9
PV-3095-15 | 7.7 | 0.8 | Q4 | 2027 | 365 | 7.0366 | 7
PV-3001-14 | 6.6 | 0.8 | Q4 | 2027 | 365 | 6.0314 | 6
PV-3036-14 | 9.6 | 0.8 | Q4 | 2027 | 365 | 8.7729 | 8
PV-3003-14 | 7.92 | 0.8 | Q4 | 2027 | 365 | 7.2376 | 7
PV-3003-14 | 2.9 | 0.8 | Q4 | 2027 | 365 | 2.6501 | 2
PV-3003-14 | 10.73 | 0.8 | Q4 | 2027 | 365 | 9.8055 | 9
PV-3002-14 | 6.67 | 0.8 | Q4 | 2027 | 365 | 6.0953 | 6
PV-3003-14 | 4.06 | 0.8 | Q4 | 2027 | 365 | 3.7102 | 3
PV-3003-14 | 6.09 | 0.8 | Q4 | 2027 | 365 | 5.5653 | 5
PV-3161-16 | 5.13 | 0.8 | Q4 | 2027 | 365 | 4.688 | 4
PV-3003-14 | 9.86 | 0.8 | Q4 | 2027 | 365 | 9.0105 | 9
PV-6391-18 | 5.8 | 0.8 | Q4 | 2027 | 365 | 5.3003 | 5
PV-3003-14 | 9.86 | 0.8 | Q4 | 2027 | 365 | 9.0105 | 9
PV-3002-14 | 5.22 | 0.8 | Q4 | 2027 | 365 | 4.7703 | 4
PV-3002-14 | 6.67 | 0.8 | Q4 | 2027 | 365 | 6.0953 | 6
PV-3036-14 | 7.67 | 0.8 | Q4 | 2027 | 365 | 7.0092 | 7
PV-6177-17 | 5.015 | 0.8 | Q4 | 2027 | 365 | 4.5829 | 4
PV-3002-14 | 6.49 | 0.8 | Q4 | 2027 | 365 | 5.9308 | 5
PV-3002-14 | 6.195 | 0.8 | Q4 | 2027 | 365 | 5.6613 | 5
PV-3003-14 | 13.92 | 0.8 | Q4 | 2027 | 365 | 12.7207 | 12
PV-3036-14 | 5.22 | 0.8 | Q4 | 2027 | 365 | 4.7703 | 4
PV-3002-14 | 9.45 | 0.8 | Q4 | 2027 | 365 | 8.6358 | 8
PV-3149-15 | 9.57 | 0.8 | Q4 | 2027 | 365 | 8.7455 | 8
PV-3003-14 | 7 | 0.8 | Q4 | 2027 | 365 | 6.3969 | 6
PV-3003-14 | 7.375 | 0.8 | Q4 | 2027 | 365 | 6.7396 | 6
PV-3003-14 | 6.6 | 0.8 | Q4 | 2027 | 365 | 6.0314 | 6
PV-6337-18 | 11.39 | 0.8 | Q4 | 2027 | 365 | 10.4087 | 10
PV-3003-14 | 11.55 | 0.8 | Q4 | 2027 | 365 | 10.5549 | 10
PV-3036-14 | 7.65 | 0.8 | Q4 | 2027 | 365 | 6.9909 | 6
PV-3003-14 | 5.695 | 0.8 | Q4 | 2027 | 365 | 5.2043 | 5
PV-3033-14 | 9.715 | 0.8 | Q4 | 2027 | 365 | 8.878 | 8
PV-6392-18 | 7.68 | 0.8 | Q4 | 2027 | 365 | 7.0183 | 7
PV-3027-14 | 5.67 | 0.8 | Q4 | 2027 | 365 | 5.1815 | 5
PV-3033-14 | 4.35 | 0.8 | Q4 | 2027 | 365 | 3.9752 | 3
PV-3002-14 | 5.32 | 0.8 | Q4 | 2027 | 365 | 4.8616 | 4
PV-3002-14 | 9.57 | 0.8 | Q4 | 2027 | 365 | 8.7455 | 8
PV-3002-14 | 9.57 | 0.8 | Q4 | 2027 | 365 | 8.7455 | 8
PV-3002-14 | 6.16 | 0.8 | Q4 | 2027 | 365 | 5.6293 | 5
PV-3002-14 | 10.15 | 0.8 | Q4 | 2027 | 365 | 9.2755 | 9
PV-3002-14 | 3.77 | 0.8 | Q4 | 2027 | 365 | 3.4452 | 3
PV-3002-14 | 11.48 | 0.8 | Q4 | 2027 | 365 | 10.4909 | 10
PV-3002-14 | 13.275 | 0.8 | Q4 | 2027 | 365 | 12.1313 | 12
PV-3002-14 | 10.5 | 0.8 | Q4 | 2027 | 365 | 9.5954 | 9
PV-3003-14 | 11.97 | 0.8 | Q4 | 2027 | 365 | 10.9387 | 10
PV-3002-14 | 3.08 | 0.8 | Q4 | 2027 | 365 | 2.8146 | 2
PV-3036-14 | 13.33 | 0.8 | Q4 | 2027 | 365 | 12.1815 | 12
PV-3033-14 | 6.38 | 0.8 | Q4 | 2027 | 365 | 5.8303 | 5
PV-3002-14 | 5.31 | 0.8 | Q4 | 2027 | 365 | 4.8525 | 4
PV-3003-14 | 7.35 | 0.8 | Q4 | 2027 | 365 | 6.7167 | 6
PV-3036-14 | 7.2 | 0.8 | Q4 | 2027 | 365 | 6.5797 | 6
PV-3036-14 | 11.2 | 0.8 | Q4 | 2027 | 365 | 10.235 | 10
PV-3033-14 | 8.4 | 0.8 | Q4 | 2027 | 365 | 7.6763 | 7
PV-3003-14 | 10.23 | 0.8 | Q4 | 2027 | 365 | 9.3486 | 9
PV-3036-14 | 7.25 | 0.8 | Q4 | 2027 | 365 | 6.6254 | 6
PV-3002-14 | 9 | 0.8 | Q4 | 2027 | 365 | 8.2246 | 8
PV-3003-14 | 10.73 | 0.8 | Q4 | 2027 | 365 | 9.8055 | 9
PV-3027-14 | 7.475 | 0.8 | Q4 | 2027 | 365 | 6.831 | 6
PV-3003-14 | 5.7 | 0.8 | Q4 | 2027 | 365 | 5.2089 | 5
PV-3027-14 | 13.92 | 0.8 | Q4 | 2027 | 365 | 12.7207 | 12
PV-3003-14 | 7.92 | 0.8 | Q4 | 2027 | 365 | 7.2376 | 7
PV-6177-17 | 13.325 | 0.8 | Q4 | 2027 | 365 | 12.177 | 12
PV-3036-14 | 8.04 | 0.8 | Q4 | 2027 | 365 | 7.3473 | 7
PV-3036-14 | 3.3 | 0.8 | Q4 | 2027 | 365 | 3.0157 | 3
PV-3036-14 | 7.2 | 0.8 | Q4 | 2027 | 365 | 6.5797 | 6
PV-3036-14 | 13.275 | 0.8 | Q4 | 2027 | 365 | 12.1313 | 12
PV-3036-14 | 8.83 | 0.8 | Q4 | 2027 | 365 | 8.0692 | 8
PV-3036-14 | 4.91 | 0.8 | Q4 | 2027 | 365 | 4.487 | 4
PV-3036-14 | 3.83 | 0.8 | Q4 | 2027 | 365 | 3.5 | 3
PV-3036-14 | 7.2 | 0.8 | Q4 | 2027 | 365 | 6.5797 | 6
PV-3036-14 | 2.565 | 0.8 | Q4 | 2027 | 365 | 2.344 | 2
PV-3036-14 | 7.125 | 0.8 | Q4 | 2027 | 365 | 6.5111 | 6
PV-3036-14 | 3.3 | 0.8 | Q4 | 2027 | 365 | 3.0157 | 3
PV-3036-14 | 8.99 | 0.8 | Q4 | 2027 | 365 | 8.2155 | 8
PV-3036-14 | 5.22 | 0.8 | Q4 | 2027 | 365 | 4.7703 | 4
PV-3036-14 | 2.36 | 0.8 | Q4 | 2027 | 365 | 2.1567 | 2
PV-3036-14 | 8.55 | 0.8 | Q4 | 2027 | 365 | 7.8134 | 7
PV-3002-14 | 11.2 | 0.8 | Q4 | 2027 | 365 | 10.235 | 10
PV-3036-14 | 10.62 | 0.8 | Q4 | 2027 | 365 | 9.705 | 9
PV-3036-14 | 6.48 | 0.8 | Q4 | 2027 | 365 | 5.9217 | 5
PV-3036-14 | 9.86 | 0.8 | Q4 | 2027 | 365 | 9.0105 | 9
PV-3036-14 | 13.275 | 0.8 | Q4 | 2027 | 365 | 12.1313 | 12
PV-3036-14 | 10.85 | 0.8 | Q4 | 2027 | 365 | 9.9152 | 9
PV-3036-14 | 10.64 | 0.8 | Q4 | 2027 | 365 | 9.7233 | 9
PV-3036-14 | 9.66 | 0.8 | Q4 | 2027 | 365 | 8.8277 | 8
PV-3036-14 | 7.7 | 0.8 | Q4 | 2027 | 365 | 7.0366 | 7
PV-3036-14 | 7.15 | 0.8 | Q4 | 2027 | 365 | 6.534 | 6
PV-3036-14 | 8.96 | 0.8 | Q4 | 2027 | 365 | 8.188 | 8
PV-3036-14 | 10.5 | 0.8 | Q4 | 2027 | 365 | 9.5954 | 9
PV-3036-14 | 5.9 | 0.8 | Q4 | 2027 | 365 | 5.3917 | 5
PV-3036-14 | 6.49 | 0.8 | Q4 | 2027 | 365 | 5.9308 | 5
PV-3013-14 | 658.275 | 0.9 | Q4 | 2027 | 365 | 676.7551 | 676
PV-3036-14 | 2.85 | 0.8 | Q4 | 2027 | 365 | 2.6045 | 2
PV-3002-14 | 15 | 0.8 | Q4 | 2027 | 365 | 13.7076 | 13
PV-3036-14 | 4.86 | 0.8 | Q4 | 2027 | 365 | 4.4413 | 4
PV-3036-14 | 5.22 | 0.8 | Q4 | 2027 | 365 | 4.7703 | 4
PV-3036-14 | 7.25 | 0.8 | Q4 | 2027 | 365 | 6.6254 | 6
PV-3036-14 | 3.36 | 0.8 | Q4 | 2027 | 365 | 3.0705 | 3
PV-3001-14 | 8.99 | 0.8 | Q4 | 2027 | 365 | 8.2155 | 8
PV-3001-14 | 11.2 | 0.8 | Q4 | 2027 | 365 | 10.235 | 10
PV-3002-14 | 10.5 | 0.8 | Q4 | 2027 | 365 | 9.5954 | 9
PV-3002-14 | 4.93 | 0.8 | Q4 | 2027 | 365 | 4.5052 | 4
PV-3002-14 | 5.015 | 0.8 | Q4 | 2027 | 365 | 4.5829 | 4
PV-3002-14 | 8.64 | 0.8 | Q4 | 2027 | 365 | 7.8956 | 7
PV-3002-14 | 6.72 | 0.8 | Q4 | 2027 | 365 | 6.141 | 6
PV-3002-14 | 7.83 | 0.8 | Q4 | 2027 | 365 | 7.1554 | 7
PV-3002-14 | 6.12 | 0.8 | Q4 | 2027 | 365 | 5.5927 | 5
PV-3002-14 | 11.48 | 0.8 | Q4 | 2027 | 365 | 10.4909 | 10
PV-3003-14 | 13.275 | 0.8 | Q4 | 2027 | 365 | 12.1313 | 12
PV-3001-14 | 392.04 | 0.6 | Q4 | 2027 | 365 | 268.6973 | 268
PV-3003-14 | 5.31 | 0.8 | Q4 | 2027 | 365 | 4.8525 | 4
PV-3003-14 | 14.7 | 0.8 | Q4 | 2027 | 365 | 13.4335 | 13
PV-3002-14 | 10.725 | 0.8 | Q4 | 2027 | 365 | 9.801 | 9
PV-3002-14 | 8.32 | 0.8 | Q4 | 2027 | 365 | 7.6032 | 7
PV-6187-17 | 11.16 | 0.8 | Q4 | 2027 | 365 | 10.1985 | 10
PV-3003-14 | 4.62 | 0.8 | Q4 | 2027 | 365 | 4.222 | 4
PV-3052-14 | 8.845 | 0.8 | Q4 | 2027 | 365 | 8.0829 | 8
PV-3230-16 | 5.94 | 0.8 | Q4 | 2027 | 365 | 5.4282 | 5
PV-6438-18 | 6.09 | 0.8 | Q4 | 2027 | 365 | 5.5653 | 5
PV-3003-14 | 3.19 | 0.8 | Q4 | 2027 | 365 | 2.9152 | 2
PV-3003-14 | 5.51 | 0.8 | Q4 | 2027 | 365 | 5.0353 | 5
PV-3002-14 | 4.5 | 0.8 | Q4 | 2027 | 365 | 4.1123 | 4
PV-3002-14 | 3.99 | 0.8 | Q4 | 2027 | 365 | 3.6462 | 3
PV-6377-18 | 9.405 | 0.8 | Q4 | 2027 | 365 | 8.5947 | 8
PV-3002-14 | 7.695 | 0.8 | Q4 | 2027 | 365 | 7.032 | 7
PV-3033-14 | 13.5 | 0.8 | Q4 | 2027 | 365 | 12.3369 | 12
PV-3025-14 | 5.015 | 0.8 | Q4 | 2027 | 365 | 4.5829 | 4
PV-3926-16 | 4.55 | 0.8 | Q4 | 2027 | 365 | 4.158 | 4
PV-3025-14 | 6.785 | 0.8 | Q4 | 2027 | 365 | 6.2004 | 6
PV-3025-14 | 10.5 | 0.8 | Q4 | 2027 | 365 | 9.5954 | 9
PV-3036-14 | 5.31 | 0.8 | Q4 | 2027 | 365 | 4.8525 | 4
PV-3036-14 | 10.8 | 0.8 | Q4 | 2027 | 365 | 9.8695 | 9
PV-3036-14 | 10.26 | 0.8 | Q4 | 2027 | 365 | 9.376 | 9
PV-3036-14 | 5.61 | 0.8 | Q4 | 2027 | 365 | 5.1267 | 5
PV-3036-14 | 9.9 | 0.8 | Q4 | 2027 | 365 | 9.047 | 9
PV-3036-14 | 4.95 | 0.8 | Q4 | 2027 | 365 | 4.5235 | 4
PV-3036-14 | 11.6 | 0.8 | Q4 | 2027 | 365 | 10.6006 | 10
PV-3036-14 | 8.85 | 0.8 | Q4 | 2027 | 365 | 8.0875 | 8
PV-3036-14 | 4.845 | 0.8 | Q4 | 2027 | 365 | 4.4276 | 4
PV-3036-14 | 5.31 | 0.8 | Q4 | 2027 | 365 | 4.8525 | 4
PV-3036-14 | 1.45 | 0.8 | Q4 | 2027 | 365 | 1.3251 | 1
PV-3036-14 | 2.88 | 0.8 | Q4 | 2027 | 365 | 2.6319 | 2
PV-3036-14 | 7.68 | 0.8 | Q4 | 2027 | 365 | 7.0183 | 7
PV-3036-14 | 8.12 | 0.8 | Q4 | 2027 | 365 | 7.4204 | 7
PV-3036-14 | 12 | 0.8 | Q4 | 2027 | 365 | 10.9661 | 10
PV-3036-14 | 9.715 | 0.8 | Q4 | 2027 | 365 | 8.878 | 8
PV-3036-14 | 13.12 | 0.8 | Q4 | 2027 | 365 | 11.9896 | 11
PV-3036-14 | 7.8 | 0.8 | Q4 | 2027 | 365 | 7.128 | 7
PV-3036-14 | 14.1 | 0.8 | Q4 | 2027 | 365 | 12.8852 | 12
PV-3036-14 | 8.45 | 0.8 | Q4 | 2027 | 365 | 7.722 | 7
PV-3001-14 | 9.72 | 0.8 | Q4 | 2027 | 365 | 8.8826 | 8
PV-3002-14 | 10.05 | 0.8 | Q4 | 2027 | 365 | 9.1841 | 9
PV-3002-14 | 8.775 | 0.8 | Q4 | 2027 | 365 | 8.019 | 8
PV-3002-14 | 11.7 | 0.8 | Q4 | 2027 | 365 | 10.692 | 10
PV-3002-14 | 4.16 | 0.8 | Q4 | 2027 | 365 | 3.8016 | 3
PV-3002-14 | 8.41 | 0.8 | Q4 | 2027 | 365 | 7.6854 | 7
PV-3036-14 | 7.7 | 0.8 | Q4 | 2027 | 365 | 7.0366 | 7
PV-6187-17 | 8.26 | 0.8 | Q4 | 2027 | 365 | 7.5483 | 7
PV-3002-14 | 6.54 | 0.8 | Q4 | 2027 | 365 | 5.9765 | 5
PV-3002-14 | 8.37 | 0.8 | Q4 | 2027 | 365 | 7.6489 | 7
PV-3002-14 | 8.26 | 0.8 | Q4 | 2027 | 365 | 7.5483 | 7
PV-3002-14 | 9.145 | 0.8 | Q4 | 2027 | 365 | 8.3571 | 8
PV-3002-14 | 12.76 | 0.8 | Q4 | 2027 | 365 | 11.6606 | 11
PV-3002-14 | 3.245 | 0.8 | Q4 | 2027 | 365 | 2.9654 | 2
PV-3036-14 | 10.725 | 0.8 | Q4 | 2027 | 365 | 9.801 | 9
PV-6438-18 | 6.71 | 0.8 | Q4 | 2027 | 365 | 6.1319 | 6
PV-3003-14 | 12.2 | 0.8 | Q4 | 2027 | 365 | 11.1489 | 11
PV-3003-14 | 13.42 | 0.8 | Q4 | 2027 | 365 | 12.2638 | 12
PV-3003-14 | 9.94 | 0.8 | Q4 | 2027 | 365 | 9.0836 | 9
PV-6438-18 | 7.04 | 0.8 | Q4 | 2027 | 365 | 6.4335 | 6
PV-3003-14 | 7.54 | 0.8 | Q4 | 2027 | 365 | 6.8904 | 6
PV-3002-14 | 11.6 | 0.8 | Q4 | 2027 | 365 | 10.6006 | 10
PV-6438-18 | 4.64 | 0.8 | Q4 | 2027 | 365 | 4.2402 | 4
PV-6438-18 | 7.54 | 0.8 | Q4 | 2027 | 365 | 6.8904 | 6
PV-6187-17 | 5.6 | 0.8 | Q4 | 2027 | 365 | 5.1175 | 5
PV-6187-17 | 6.5 | 0.8 | Q4 | 2027 | 365 | 5.94 | 5
PV-6187-17 | 11.055 | 0.8 | Q4 | 2027 | 365 | 10.1025 | 10
PV-3003-14 | 8.06 | 0.8 | Q4 | 2027 | 365 | 7.3656 | 7
PV-6187-17 | 7.695 | 0.8 | Q4 | 2027 | 365 | 7.032 | 7
PV-6368-18 | 10.56 | 0.8 | Q4 | 2027 | 365 | 9.6502 | 9
PV-3002-14 | 3.6 | 0.8 | Q4 | 2027 | 365 | 3.2898 | 3
PV-3003-14 | 4.425 | 0.8 | Q4 | 2027 | 365 | 4.0438 | 4
PV-6187-17 | 7.54 | 0.8 | Q4 | 2027 | 365 | 6.8904 | 6
PV-3002-14 | 6.72 | 0.8 | Q4 | 2027 | 365 | 6.141 | 6
PV-3002-14 | 20.1 | 0.8 | Q4 | 2027 | 365 | 18.3682 | 18
PV-3002-14 | 4.93 | 0.8 | Q4 | 2027 | 365 | 4.5052 | 4
PV-3002-14 | 7.375 | 0.8 | Q4 | 2027 | 365 | 6.7396 | 6
PV-3926-16 | 6.54 | 0.8 | Q4 | 2027 | 365 | 5.9765 | 5
PV-3003-14 | 8.55 | 0.8 | Q4 | 2027 | 365 | 7.8134 | 7
PV-3003-14 | 5.28 | 0.8 | Q4 | 2027 | 365 | 4.8251 | 4
PV-3003-14 | 5.22 | 0.8 | Q4 | 2027 | 365 | 4.7703 | 4
PV-3926-16 | 12.095 | 0.8 | Q4 | 2027 | 365 | 11.0529 | 11
PV-3002-14 | 10.72 | 0.8 | Q4 | 2027 | 365 | 9.7964 | 9
PV-3926-16 | 5.6 | 0.8 | Q4 | 2027 | 365 | 5.1175 | 5
PV-3010-14 | 3.48 | 0.8 | Q4 | 2027 | 365 | 3.1802 | 3
PV-3002-14 | 5.31 | 0.8 | Q4 | 2027 | 365 | 4.8525 | 4
PV-3926-16 | 6.72 | 0.8 | Q4 | 2027 | 365 | 6.141 | 6
PV-3033-14 | 10.92 | 0.8 | Q4 | 2027 | 365 | 9.9792 | 9
PV-3030-14 | 4.13 | 0.8 | Q4 | 2027 | 365 | 3.7742 | 3
PV-3030-14 | 10.88 | 0.8 | Q4 | 2027 | 365 | 9.9426 | 9
PV-3030-14 | 3.465 | 0.8 | Q4 | 2027 | 365 | 3.1665 | 3
PV-3025-14 | 5.7 | 0.8 | Q4 | 2027 | 365 | 5.2089 | 5
PV-3025-14 | 9.57 | 0.8 | Q4 | 2027 | 365 | 8.7455 | 8
PV-3003-14 | 33 | 0.6 | Q4 | 2027 | 365 | 22.6176 | 22
PV-6346-18 | 7.5 | 0.8 | Q4 | 2027 | 365 | 6.8538 | 6
PV-3036-14 | 2.44 | 0.8 | Q4 | 2027 | 365 | 2.2298 | 2
PV-3036-14 | 9.38 | 0.8 | Q4 | 2027 | 365 | 8.5718 | 8
PV-3036-14 | 10.08 | 0.8 | Q4 | 2027 | 365 | 9.2115 | 9
PV-3036-14 | 178.35 | 0.6 | Q4 | 2027 | 365 | 122.238 | 122
PV-3002-14 | 9.44 | 0.8 | Q4 | 2027 | 365 | 8.6267 | 8
PV-3052-14 | 5.232 | 0.8 | Q4 | 2027 | 365 | 4.7812 | 4
PV-3002-14 | 4.251 | 0.8 | Q4 | 2027 | 365 | 3.8847 | 3
PV-3002-14 | 9 | 0.8 | Q4 | 2027 | 365 | 8.2246 | 8
PV-3002-14 | 2.88 | 0.8 | Q4 | 2027 | 365 | 2.6319 | 2
PV-3002-14 | 7.25 | 0.8 | Q4 | 2027 | 365 | 6.6254 | 6
PV-3002-14 | 7.25 | 0.8 | Q4 | 2027 | 365 | 6.6254 | 6
PV-3002-14 | 9.81 | 0.8 | Q4 | 2027 | 365 | 8.9648 | 8
PV-3003-14 | 11.655 | 0.8 | Q4 | 2027 | 365 | 10.6508 | 10
PV-3003-14 | 4.96 | 0.8 | Q4 | 2027 | 365 | 4.5327 | 4
PV-3003-14 | 6.38 | 0.8 | Q4 | 2027 | 365 | 5.8303 | 5
PV-3003-14 | 3.84 | 0.8 | Q4 | 2027 | 365 | 3.5092 | 3
PV-3003-14 | 4.41 | 0.8 | Q4 | 2027 | 365 | 4.03 | 4
PV-3003-14 | 5.51 | 0.8 | Q4 | 2027 | 365 | 5.0353 | 5
PV-3002-14 | 9.86 | 0.8 | Q4 | 2027 | 365 | 9.0105 | 9
PV-3003-14 | 7.83 | 0.8 | Q4 | 2027 | 365 | 7.1554 | 7
PV-6187-17 | 5.1 | 0.8 | Q4 | 2027 | 365 | 4.6606 | 4
PV-6187-17 | 9.12 | 0.8 | Q4 | 2027 | 365 | 8.3342 | 8
PV-6187-17 | 10.325 | 0.8 | Q4 | 2027 | 365 | 9.4354 | 9
PV-6187-17 | 7.08 | 0.8 | Q4 | 2027 | 365 | 6.47 | 6
PV-6368-18 | 11.88 | 0.8 | Q4 | 2027 | 365 | 10.8565 | 10
PV-3025-14 | 11.52 | 0.8 | Q4 | 2027 | 365 | 10.5275 | 10
PV-3002-14 | 8.58 | 0.8 | Q4 | 2027 | 365 | 7.8408 | 7
PV-3016-14 | 4.355 | 0.8 | Q4 | 2027 | 365 | 3.9798 | 3
PV-3003-14 | 12.18 | 0.8 | Q4 | 2027 | 365 | 11.1306 | 11
PV-3003-14 | 5.415 | 0.8 | Q4 | 2027 | 365 | 4.9485 | 4
PV-3002-14 | 19.52 | 0.8 | Q4 | 2027 | 365 | 17.8382 | 17
PV-3033-14 | 7 | 0.8 | Q4 | 2027 | 365 | 6.3969 | 6
PV-3033-14 | 5.22 | 0.8 | Q4 | 2027 | 365 | 4.7703 | 4
PV-3002-14 | 7.41 | 0.8 | Q4 | 2027 | 365 | 6.7716 | 6
PV-3030-14 | 8.12 | 0.8 | Q4 | 2027 | 365 | 7.4204 | 7
PV-3025-14 | 11.05 | 0.8 | Q4 | 2027 | 365 | 10.098 | 10
PV-6177-17 | 5.12 | 0.8 | Q4 | 2027 | 365 | 4.6789 | 4
PV-3036-14 | 9.8 | 0.8 | Q4 | 2027 | 365 | 8.9557 | 8
PV-3036-14 | 9.45 | 0.8 | Q4 | 2027 | 365 | 8.6358 | 8
PV-3036-14 | 17.6 | 0.8 | Q4 | 2027 | 365 | 16.0836 | 16
PV-3036-14 | 6.4 | 0.8 | Q4 | 2027 | 365 | 5.8486 | 5
PV-3036-14 | 7.705 | 0.8 | Q4 | 2027 | 365 | 7.0412 | 7
PV-3002-14 | 9.156 | 0.8 | Q4 | 2027 | 365 | 8.3671 | 8
PV-3001-14 | 15 | 0.8 | Q4 | 2027 | 365 | 13.7076 | 13
PV-6438-18 | 8.64 | 0.8 | Q4 | 2027 | 365 | 7.8956 | 7
PV-3002-14 | 10.56 | 0.8 | Q4 | 2027 | 365 | 9.6502 | 9
PV-3002-14 | 6.035 | 0.8 | Q4 | 2027 | 365 | 5.515 | 5
PV-3002-14 | 5.04 | 0.8 | Q4 | 2027 | 365 | 4.6058 | 4
PV-3001-14 | 14.85 | 0.8 | Q4 | 2027 | 365 | 13.5706 | 13
PV-6438-18 | 13.34 | 0.8 | Q4 | 2027 | 365 | 12.1907 | 12
PV-6438-18 | 8.75 | 0.8 | Q4 | 2027 | 365 | 7.9961 | 7
PV-3002-14 | 7 | 0.8 | Q4 | 2027 | 365 | 6.3969 | 6
PV-3002-14 | 90.88 | 0.6 | Q4 | 2027 | 365 | 62.2876 | 62
PV-3001-14 | 4.55 | 0.8 | Q4 | 2027 | 365 | 4.158 | 4
PV-3001-14 | 13.72 | 0.8 | Q4 | 2027 | 365 | 12.5379 | 12
PV-3003-14 | 8.99 | 0.8 | Q4 | 2027 | 365 | 8.2155 | 8
PV-3003-14 | 5.22 | 0.8 | Q4 | 2027 | 365 | 4.7703 | 4
PV-3003-14 | 9.86 | 0.8 | Q4 | 2027 | 365 | 9.0105 | 9
PV-3003-14 | 8.7 | 0.8 | Q4 | 2027 | 365 | 7.9504 | 7
PV-3001-14 | 6.96 | 0.8 | Q4 | 2027 | 365 | 6.3603 | 6
PV-3002-14 | 2.9 | 0.8 | Q4 | 2027 | 365 | 2.6501 | 2
PV-3036-14 | 7.3 | 0.8 | Q4 | 2027 | 365 | 6.6711 | 6
PV-3001-14 | 12.76 | 0.8 | Q4 | 2027 | 365 | 11.6606 | 11
PV-6368-18 | 4.425 | 0.8 | Q4 | 2027 | 365 | 4.0438 | 4
PV-3003-14 | 6.48 | 0.8 | Q4 | 2027 | 365 | 5.9217 | 5
PV-3002-14 | 6.27 | 0.8 | Q4 | 2027 | 365 | 5.7298 | 5
PV-3002-14 | 7.2 | 0.8 | Q4 | 2027 | 365 | 6.5797 | 6
PV-6177-17 | 6.7 | 0.8 | Q4 | 2027 | 365 | 6.1227 | 6
PV-3003-14 | 10.89 | 0.8 | Q4 | 2027 | 365 | 9.9518 | 9
PV-6187-17 | 8.265 | 0.8 | Q4 | 2027 | 365 | 7.5529 | 7
PV-3002-14 | 6.84 | 0.8 | Q4 | 2027 | 365 | 6.2507 | 6
PV-3003-14 | 13.275 | 0.8 | Q4 | 2027 | 365 | 12.1313 | 12
PV-6337-18 | 11.48 | 0.8 | Q4 | 2027 | 365 | 10.4909 | 10
PV-3033-14 | 8.64 | 0.8 | Q4 | 2027 | 365 | 7.8956 | 7
PV-3033-14 | 6.03 | 0.8 | Q4 | 2027 | 365 | 5.5105 | 5
PV-3013-14 | 13.32 | 0.8 | Q4 | 2027 | 365 | 12.1724 | 12
PV-3025-14 | 13 | 0.8 | Q4 | 2027 | 365 | 11.88 | 11
PV-3809-16 | 7.2 | 0.8 | Q4 | 2027 | 365 | 6.5797 | 6
PV-3033-14 | 11.97 | 0.8 | Q4 | 2027 | 365 | 10.9387 | 10
PV-3926-16 | 9 | 0.8 | Q4 | 2027 | 365 | 8.2246 | 8
PV-3036-14 | 7.54 | 0.8 | Q4 | 2027 | 365 | 6.8904 | 6
PV-3036-14 | 5.605 | 0.8 | Q4 | 2027 | 365 | 5.1221 | 5
PV-3036-14 | 10.05 | 0.8 | Q4 | 2027 | 365 | 9.1841 | 9
PV-3036-14 | 6.84 | 0.8 | Q4 | 2027 | 365 | 6.2507 | 6
PV-3002-14 | 4.32 | 0.8 | Q4 | 2027 | 365 | 3.9478 | 3
PV-3002-14 | 11.52 | 0.8 | Q4 | 2027 | 365 | 10.5275 | 10
PV-3002-14 | 13.275 | 0.8 | Q4 | 2027 | 365 | 12.1313 | 12
PV-3029-14 | 8 | 0.8 | Q4 | 2027 | 365 | 7.3107 | 7
PV-3002-14 | 12 | 0.8 | Q4 | 2027 | 365 | 10.9661 | 10
PV-3002-14 | 7.92 | 0.8 | Q4 | 2027 | 365 | 7.2376 | 7
PV-3002-14 | 14.965 | 0.8 | Q4 | 2027 | 365 | 13.6757 | 13
PV-3002-14 | 5.9 | 0.8 | Q4 | 2027 | 365 | 5.3917 | 5
PV-6438-18 | 15.18 | 0.8 | Q4 | 2027 | 365 | 13.8721 | 13
PV-3003-14 | 7.08 | 0.8 | Q4 | 2027 | 365 | 6.47 | 6
PV-3003-14 | 7.08 | 0.8 | Q4 | 2027 | 365 | 6.47 | 6
PV-6438-18 | 8.502 | 0.8 | Q4 | 2027 | 365 | 7.7695 | 7
PV-6438-18 | 11.52 | 0.8 | Q4 | 2027 | 365 | 10.5275 | 10
PV-6438-18 | 8.505 | 0.8 | Q4 | 2027 | 365 | 7.7722 | 7
PV-6283-18 | 6.785 | 0.8 | Q4 | 2027 | 365 | 6.2004 | 6
PV-6438-18 | 4.55 | 0.8 | Q4 | 2027 | 365 | 4.158 | 4
PV-6438-18 | 5.6 | 0.8 | Q4 | 2027 | 365 | 5.1175 | 5
PV-3002-14 | 8.85 | 0.8 | Q4 | 2027 | 365 | 8.0875 | 8
PV-6406-18 | 2.32 | 0.8 | Q4 | 2027 | 365 | 2.1201 | 2
PV-3003-14 | 5.51 | 0.8 | Q4 | 2027 | 365 | 5.0353 | 5
PV-3003-14 | 6.3 | 0.8 | Q4 | 2027 | 365 | 5.7572 | 5
PV-6187-17 | 7.14 | 0.8 | Q4 | 2027 | 365 | 6.5248 | 6
PV-3003-14 | 11.55 | 0.8 | Q4 | 2027 | 365 | 10.5549 | 10
PV-3002-14 | 11.2 | 0.8 | Q4 | 2027 | 365 | 10.235 | 10
PV-3002-14 | 5.31 | 0.8 | Q4 | 2027 | 365 | 4.8525 | 4
PV-3003-14 | 11.9 | 0.8 | Q4 | 2027 | 365 | 10.8747 | 10
PV-3002-14 | 4.48 | 0.8 | Q4 | 2027 | 365 | 4.094 | 4
PV-3002-14 | 5.61 | 0.8 | Q4 | 2027 | 365 | 5.1267 | 5
PV-3002-14 | 5.415 | 0.8 | Q4 | 2027 | 365 | 4.9485 | 4
PV-3003-14 | 11.9 | 0.8 | Q4 | 2027 | 365 | 10.8747 | 10
PV-3033-14 | 9.405 | 0.8 | Q4 | 2027 | 365 | 8.5947 | 8
PV-3033-14 | 15.19 | 0.8 | Q4 | 2027 | 365 | 13.8813 | 13
PV-3036-14 | 5.695 | 0.8 | Q4 | 2027 | 365 | 5.2043 | 5
PV-6436-18 | 6.3 | 0.8 | Q4 | 2027 | 365 | 5.7572 | 5
PV-3036-14 | 2.95 | 0.8 | Q4 | 2027 | 365 | 2.6958 | 2
PV-6438-18 | 12.24 | 0.8 | Q4 | 2027 | 365 | 11.1854 | 11
PV-6283-18 | 8.64 | 0.8 | Q4 | 2027 | 365 | 7.8956 | 7
PV-6438-18 | 6.3 | 0.8 | Q4 | 2027 | 365 | 5.7572 | 5
PV-3002-14 | 3.96 | 0.8 | Q4 | 2027 | 365 | 3.6188 | 3
PV-3002-14 | 15.05 | 0.8 | Q4 | 2027 | 365 | 13.7533 | 13
PV-3002-14 | 5.28 | 0.8 | Q4 | 2027 | 365 | 4.8251 | 4
PV-3003-14 | 10.325 | 0.8 | Q4 | 2027 | 365 | 9.4354 | 9
PV-3003-14 | 9.145 | 0.8 | Q4 | 2027 | 365 | 8.3571 | 8
PV-3003-14 | 7.2 | 0.8 | Q4 | 2027 | 365 | 6.5797 | 6
PV-6438-18 | 7.475 | 0.8 | Q4 | 2027 | 365 | 6.831 | 6
PV-3001-14 | 5.4 | 0.8 | Q4 | 2027 | 365 | 4.9348 | 4
PV-3001-14 | 5.015 | 0.8 | Q4 | 2027 | 365 | 4.5829 | 4
PV-6283-18 | 6.49 | 0.8 | Q4 | 2027 | 365 | 5.9308 | 5
PV-6187-17 | 7.92 | 0.8 | Q4 | 2027 | 365 | 7.2376 | 7
PV-6187-17 | 6.96 | 0.8 | Q4 | 2027 | 365 | 6.3603 | 6
PV-6368-18 | 5.18 | 0.8 | Q4 | 2027 | 365 | 4.7337 | 4
PV-6368-18 | 6.84 | 0.8 | Q4 | 2027 | 365 | 6.2507 | 6
PV-3013-14 | 8.26 | 0.8 | Q4 | 2027 | 365 | 7.5483 | 7
PV-3013-14 | 6.3 | 0.8 | Q4 | 2027 | 365 | 5.7572 | 5
PV-3003-14 | 5.015 | 0.8 | Q4 | 2027 | 365 | 4.5829 | 4
PV-3003-14 | 5.605 | 0.8 | Q4 | 2027 | 365 | 5.1221 | 5
PV-3002-14 | 6.49 | 0.8 | Q4 | 2027 | 365 | 5.9308 | 5
PV-3076-15 | 6.16 | 0.8 | Q4 | 2027 | 365 | 5.6293 | 5
PV-3002-14 | 5.605 | 0.8 | Q4 | 2027 | 365 | 5.1221 | 5
PV-3002-14 | 12.73 | 0.8 | Q4 | 2027 | 365 | 11.6332 | 11
PV-3003-14 | 4.55 | 0.8 | Q4 | 2027 | 365 | 4.158 | 4
PV-3003-14 | 5.2 | 0.8 | Q4 | 2027 | 365 | 4.752 | 4
PV-3033-14 | 7.965 | 0.8 | Q4 | 2027 | 365 | 7.2788 | 7
PV-3003-14 | 7.375 | 0.8 | Q4 | 2027 | 365 | 6.7396 | 6
PV-6408-18 | 5.605 | 0.8 | Q4 | 2027 | 365 | 5.1221 | 5
PV-3003-14 | 13.44 | 0.8 | Q4 | 2027 | 365 | 12.2821 | 12
PV-3036-14 | 11.55 | 0.8 | Q4 | 2027 | 365 | 10.5549 | 10
PV-3002-14 | 11.31 | 0.8 | Q4 | 2027 | 365 | 10.3356 | 10
PV-3002-14 | 5.31 | 0.8 | Q4 | 2027 | 365 | 4.8525 | 4
PV-3002-14 | 4.355 | 0.8 | Q4 | 2027 | 365 | 3.9798 | 3
PV-3002-14 | 11.02 | 0.8 | Q4 | 2027 | 365 | 10.0706 | 10
PV-6283-18 | 4.64 | 0.8 | Q4 | 2027 | 365 | 4.2402 | 4
PV-3003-14 | 9.045 | 0.8 | Q4 | 2027 | 365 | 8.2657 | 8
PV-3003-14 | 4.275 | 0.8 | Q4 | 2027 | 365 | 3.9067 | 3
PV-3003-14 | 5.94 | 0.8 | Q4 | 2027 | 365 | 5.4282 | 5
PV-3003-14 | 11.84 | 0.8 | Q4 | 2027 | 365 | 10.8199 | 10
PV-3003-14 | 6.6 | 0.8 | Q4 | 2027 | 365 | 6.0314 | 6
PV-3003-14 | 11.22 | 0.8 | Q4 | 2027 | 365 | 10.2533 | 10
PV-6438-18 | 11.16 | 0.8 | Q4 | 2027 | 365 | 10.1985 | 10
PV-6283-18 | 5.605 | 0.8 | Q4 | 2027 | 365 | 5.1221 | 5
PV-6286-18 | 3.77 | 0.8 | Q4 | 2027 | 365 | 3.4452 | 3
PV-6187-17 | 13.05 | 0.8 | Q4 | 2027 | 365 | 11.9257 | 11
PV-6187-17 | 9.6 | 0.8 | Q4 | 2027 | 365 | 8.7729 | 8
PV-6187-17 | 9.75 | 0.8 | Q4 | 2027 | 365 | 8.91 | 8
PV-6187-17 | 4.845 | 0.8 | Q4 | 2027 | 365 | 4.4276 | 4
PV-6368-18 | 10.03 | 0.8 | Q4 | 2027 | 365 | 9.1658 | 9
PV-3003-14 | 7.15 | 0.8 | Q4 | 2027 | 365 | 6.534 | 6
PV-6318-18 | 3.96 | 0.8 | Q4 | 2027 | 365 | 3.6188 | 3
PV-3003-14 | 5.525 | 0.8 | Q4 | 2027 | 365 | 5.049 | 5
PV-3003-14 | 5.355 | 0.8 | Q4 | 2027 | 365 | 4.8936 | 4
PV-3002-14 | 7.92 | 0.8 | Q4 | 2027 | 365 | 7.2376 | 7
PV-3002-14 | 6.4 | 0.8 | Q4 | 2027 | 365 | 5.8486 | 5
PV-3003-14 | 4.575 | 0.8 | Q4 | 2027 | 365 | 4.1808 | 4
PV-3003-14 | 4.88 | 0.8 | Q4 | 2027 | 365 | 4.4596 | 4
PV-3003-14 | 12.25 | 0.8 | Q4 | 2027 | 365 | 11.1946 | 11
PV-3926-16 | 9.6 | 0.8 | Q4 | 2027 | 365 | 8.7729 | 8
PV-3002-14 | 9 | 0.8 | Q4 | 2027 | 365 | 8.2246 | 8
PV-3003-14 | 10.39 | 0.8 | Q4 | 2027 | 365 | 9.4948 | 9
PV-3003-14 | 5.37 | 0.8 | Q4 | 2027 | 365 | 4.9073 | 4
PV-3002-14 | 15.36 | 0.8 | Q4 | 2027 | 365 | 14.0366 | 14
PV-3002-14 | 4.74 | 0.8 | Q4 | 2027 | 365 | 4.3316 | 4
PV-3003-14 | 7.475 | 0.8 | Q4 | 2027 | 365 | 6.831 | 6
PV-3025-14 | 4.5 | 0.8 | Q4 | 2027 | 365 | 4.1123 | 4
PV-3030-14 | 9.425 | 0.8 | Q4 | 2027 | 365 | 8.613 | 8
PV-3013-14 | 11.48 | 0.8 | Q4 | 2027 | 365 | 10.4909 | 10
PV-3036-14 | 12.18 | 0.8 | Q4 | 2027 | 365 | 11.1306 | 11
PV-3036-14 | 6.96 | 0.8 | Q4 | 2027 | 365 | 6.3603 | 6
PV-3002-14 | 3.77 | 0.8 | Q4 | 2027 | 365 | 3.4452 | 3
PV-3002-14 | 4.93 | 0.8 | Q4 | 2027 | 365 | 4.5052 | 4
PV-3002-14 | 24.12 | 0.8 | Q4 | 2027 | 365 | 22.0419 | 22
PV-3002-14 | 10.5 | 0.8 | Q4 | 2027 | 365 | 9.5954 | 9
PV-3036-14 | 5.76 | 0.8 | Q4 | 2027 | 365 | 5.2637 | 5
PV-6438-18 | 11.2 | 0.8 | Q4 | 2027 | 365 | 10.235 | 10
PV-6283-18 | 8.835 | 0.8 | Q4 | 2027 | 365 | 8.0738 | 8
PV-3003-14 | 5.13 | 0.8 | Q4 | 2027 | 365 | 4.688 | 4
PV-6187-17 | 6.9 | 0.8 | Q4 | 2027 | 365 | 6.3055 | 6
PV-6187-17 | 8.555 | 0.8 | Q4 | 2027 | 365 | 7.8179 | 7
PV-6187-17 | 5.36 | 0.8 | Q4 | 2027 | 365 | 4.8982 | 4
PV-6368-18 | 7.65 | 0.8 | Q4 | 2027 | 365 | 6.9909 | 6
PV-3002-14 | 12.025 | 0.8 | Q4 | 2027 | 365 | 10.989 | 10
PV-3052-14 | 10.791 | 0.8 | Q4 | 2027 | 365 | 9.8613 | 9
PV-3003-14 | 7.83 | 0.8 | Q4 | 2027 | 365 | 7.1554 | 7
PV-3002-14 | 14.7 | 0.8 | Q4 | 2027 | 365 | 13.4335 | 13
PV-3003-14 | 6.195 | 0.8 | Q4 | 2027 | 365 | 5.6613 | 5
PV-3002-14 | 5.9 | 0.8 | Q4 | 2027 | 365 | 5.3917 | 5
PV-3926-16 | 4.06 | 0.8 | Q4 | 2027 | 365 | 3.7102 | 3
PV-3001-14 | 5.015 | 0.8 | Q4 | 2027 | 365 | 4.5829 | 4
PV-3010-14 | 3.54 | 0.8 | Q4 | 2027 | 365 | 3.235 | 3
PV-3002-14 | 11.8 | 0.8 | Q4 | 2027 | 365 | 10.7833 | 10
PV-3003-14 | 3.245 | 0.8 | Q4 | 2027 | 365 | 2.9654 | 2
PV-3013-14 | 5.51 | 0.8 | Q4 | 2027 | 365 | 5.0353 | 5
PV-3025-14 | 8.4 | 0.8 | Q4 | 2027 | 365 | 7.6763 | 7
PV-3033-14 | 5.4 | 0.8 | Q4 | 2027 | 365 | 4.9348 | 4
PV-3025-14 | 8.4 | 0.8 | Q4 | 2027 | 365 | 7.6763 | 7
PV-3036-14 | 5.36 | 0.8 | Q4 | 2027 | 365 | 4.8982 | 4
PV-3036-14 | 11.7 | 0.8 | Q4 | 2027 | 365 | 10.692 | 10
PV-3002-14 | 13.42 | 0.8 | Q4 | 2027 | 365 | 12.2638 | 12
PV-3002-14 | 4.35 | 0.8 | Q4 | 2027 | 365 | 3.9752 | 3
PV-3002-14 | 6.44 | 0.8 | Q4 | 2027 | 365 | 5.8852 | 5
PV-3003-14 | 6.44 | 0.8 | Q4 | 2027 | 365 | 5.8852 | 5
PV-6283-18 | 8.05 | 0.8 | Q4 | 2027 | 365 | 7.3564 | 7
PV-3003-14 | 4.425 | 0.8 | Q4 | 2027 | 365 | 4.0438 | 4
PV-6438-18 | 13.44 | 0.8 | Q4 | 2027 | 365 | 12.2821 | 12
PV-6283-18 | 7.37 | 0.8 | Q4 | 2027 | 365 | 6.735 | 6
PV-6283-18 | 10.05 | 0.8 | Q4 | 2027 | 365 | 9.1841 | 9
PV-6283-18 | 11.52 | 0.8 | Q4 | 2027 | 365 | 10.5275 | 10
PV-3003-14 | 13.065 | 0.8 | Q4 | 2027 | 365 | 11.9394 | 11
PV-3002-14 | 11.22 | 0.8 | Q4 | 2027 | 365 | 10.2533 | 10
PV-6187-17 | 6 | 0.8 | Q4 | 2027 | 365 | 5.4831 | 5
PV-6368-18 | 5.76 | 0.8 | Q4 | 2027 | 365 | 5.2637 | 5
PV-6368-18 | 9.81 | 0.8 | Q4 | 2027 | 365 | 8.9648 | 8
PV-3003-14 | 10.137 | 0.8 | Q4 | 2027 | 365 | 9.2636 | 9
PV-6368-18 | 6.7 | 0.8 | Q4 | 2027 | 365 | 6.1227 | 6
PV-3002-14 | 5.76 | 0.8 | Q4 | 2027 | 365 | 5.2637 | 5
PV-3002-14 | 8.4 | 0.8 | Q4 | 2027 | 365 | 7.6763 | 7
PV-3002-14 | 13.34 | 0.8 | Q4 | 2027 | 365 | 12.1907 | 12
PV-3002-14 | 13.734 | 0.8 | Q4 | 2027 | 365 | 12.5507 | 12
PV-3036-14 | 97.2 | 0.6 | Q4 | 2027 | 365 | 66.6192 | 66
PV-3002-14 | 13.2 | 0.8 | Q4 | 2027 | 365 | 12.0627 | 12
PV-3002-14 | 7 | 0.8 | Q4 | 2027 | 365 | 6.3969 | 6
PV-3003-14 | 12.24 | 0.8 | Q4 | 2027 | 365 | 11.1854 | 11
PV-3003-14 | 10.72 | 0.8 | Q4 | 2027 | 365 | 9.7964 | 9
PV-3926-16 | 4.06 | 0.8 | Q4 | 2027 | 365 | 3.7102 | 3
PV-3016-14 | 4.35 | 0.8 | Q4 | 2027 | 365 | 3.9752 | 3
PV-3003-14 | 11.02 | 0.8 | Q4 | 2027 | 365 | 10.0706 | 10
PV-3002-14 | 13.34 | 0.8 | Q4 | 2027 | 365 | 12.1907 | 12
PV-3002-14 | 2.32 | 0.8 | Q4 | 2027 | 365 | 2.1201 | 2
PV-3003-14 | 2.9 | 0.8 | Q4 | 2027 | 365 | 2.6501 | 2
PV-3003-14 | 5.8 | 0.8 | Q4 | 2027 | 365 | 5.3003 | 5
PV-3033-14 | 4.06 | 0.8 | Q4 | 2027 | 365 | 3.7102 | 3
PV-3033-14 | 8.96 | 0.8 | Q4 | 2027 | 365 | 8.188 | 8
PV-3033-14 | 3.96 | 0.8 | Q4 | 2027 | 365 | 3.6188 | 3
PV-3002-14 | 11.31 | 0.8 | Q4 | 2027 | 365 | 10.3356 | 10
PV-3926-16 | 11.89 | 0.8 | Q4 | 2027 | 365 | 10.8656 | 10
PV-3025-14 | 3.66 | 0.8 | Q4 | 2027 | 365 | 3.3447 | 3
PV-3036-14 | 5.76 | 0.8 | Q4 | 2027 | 365 | 5.2637 | 5
PV-3036-14 | 7.125 | 0.8 | Q4 | 2027 | 365 | 6.5111 | 6
PV-3002-14 | 3.3 | 0.8 | Q4 | 2027 | 365 | 3.0157 | 3
PV-3002-14 | 12.6 | 0.8 | Q4 | 2027 | 365 | 11.5144 | 11
PV-3002-14 | 3.3 | 0.8 | Q4 | 2027 | 365 | 3.0157 | 3
PV-3002-14 | 9.24 | 0.8 | Q4 | 2027 | 365 | 8.4439 | 8
PV-6406-18 | 7.08 | 0.8 | Q4 | 2027 | 365 | 6.47 | 6
PV-6283-18 | 12.24 | 0.8 | Q4 | 2027 | 365 | 11.1854 | 11
PV-6283-18 | 5.8 | 0.8 | Q4 | 2027 | 365 | 5.3003 | 5
PV-6438-18 | 3.245 | 0.8 | Q4 | 2027 | 365 | 2.9654 | 2
PV-6438-18 | 2.95 | 0.8 | Q4 | 2027 | 365 | 2.6958 | 2
PV-6177-17 | 5.94 | 0.8 | Q4 | 2027 | 365 | 5.4282 | 5
PV-3036-14 | 9.9 | 0.8 | Q4 | 2027 | 365 | 9.047 | 9
PV-3003-14 | 5.22 | 0.8 | Q4 | 2027 | 365 | 4.7703 | 4
PV-6368-18 | 8.04 | 0.8 | Q4 | 2027 | 365 | 7.3473 | 7
PV-6368-18 | 8.25 | 0.8 | Q4 | 2027 | 365 | 7.5392 | 7
PV-6368-18 | 3.78 | 0.8 | Q4 | 2027 | 365 | 3.4543 | 3
PV-3002-14 | 11.7 | 0.8 | Q4 | 2027 | 365 | 10.692 | 10
PV-3002-14 | 7.68 | 0.8 | Q4 | 2027 | 365 | 7.0183 | 7
PV-3002-14 | 8.25 | 0.8 | Q4 | 2027 | 365 | 7.5392 | 7
PV-3003-14 | 7.975 | 0.8 | Q4 | 2027 | 365 | 7.2879 | 7
PV-3003-14 | 6.82 | 0.8 | Q4 | 2027 | 365 | 6.2324 | 6
PV-3002-14 | 7.32 | 0.8 | Q4 | 2027 | 365 | 6.6893 | 6
PV-3002-14 | 6 | 0.8 | Q4 | 2027 | 365 | 5.4831 | 5
PV-3013-14 | 7.37 | 0.8 | Q4 | 2027 | 365 | 6.735 | 6
PV-3003-14 | 6.48 | 0.8 | Q4 | 2027 | 365 | 5.9217 | 5
PV-3003-14 | 4.2 | 0.8 | Q4 | 2027 | 365 | 3.8381 | 3
PV-3002-14 | 2776.32 | 1 | Q4 | 2027 | 365 | 3171.4014 | 3171
PV-3076-15 | 8.96 | 0.8 | Q4 | 2027 | 365 | 8.188 | 8
PV-3003-14 | 4.06 | 0.8 | Q4 | 2027 | 365 | 3.7102 | 3
PV-3002-14 | 3.19 | 0.8 | Q4 | 2027 | 365 | 2.9152 | 2
PV-3002-14 | 3.08 | 0.8 | Q4 | 2027 | 365 | 2.8146 | 2
PV-3033-14 | 2.34 | 0.8 | Q4 | 2027 | 365 | 2.1384 | 2
PV-3002-14 | 6.38 | 0.8 | Q4 | 2027 | 365 | 5.8303 | 5
PV-3002-14 | 5.28 | 0.8 | Q4 | 2027 | 365 | 4.8251 | 4
PV-3036-14 | 7.13 | 0.8 | Q4 | 2027 | 365 | 6.5157 | 6
PV-6187-17 | 7.98 | 0.8 | Q4 | 2027 | 365 | 7.2925 | 7
PV-3003-14 | 10.385 | 0.8 | Q4 | 2027 | 365 | 9.4903 | 9
PV-6187-17 | 7.67 | 0.8 | Q4 | 2027 | 365 | 7.0092 | 7
PV-3013-14 | 3.835 | 0.8 | Q4 | 2027 | 365 | 3.5046 | 3
PV-3003-14 | 4.13 | 0.8 | Q4 | 2027 | 365 | 3.7742 | 3
PV-3002-14 | 7.08 | 0.8 | Q4 | 2027 | 365 | 6.47 | 6
PV-3002-14 | 4.425 | 0.8 | Q4 | 2027 | 365 | 4.0438 | 4
PV-3002-14 | 12.96 | 0.8 | Q4 | 2027 | 365 | 11.8434 | 11
PV-3002-14 | 5.6 | 0.8 | Q4 | 2027 | 365 | 5.1175 | 5
PV-3002-14 | 7 | 0.8 | Q4 | 2027 | 365 | 6.3969 | 6
PV-3002-14 | 7.04 | 0.8 | Q4 | 2027 | 365 | 6.4335 | 6
PV-3002-14 | 6.825 | 0.8 | Q4 | 2027 | 365 | 6.237 | 6
PV-6283-18 | 4.725 | 0.8 | Q4 | 2027 | 365 | 4.3179 | 4
PV-6438-18 | 6.67 | 0.8 | Q4 | 2027 | 365 | 6.0953 | 6
PV-6438-18 | 2.61 | 0.8 | Q4 | 2027 | 365 | 2.3851 | 2
PV-6438-18 | 6 | 0.8 | Q4 | 2027 | 365 | 5.4831 | 5
PV-6438-18 | 5.232 | 0.8 | Q4 | 2027 | 365 | 4.7812 | 4
PV-6438-18 | 12.095 | 0.8 | Q4 | 2027 | 365 | 11.0529 | 11
PV-6283-18 | 15.12 | 0.8 | Q4 | 2027 | 365 | 13.8173 | 13
PV-3002-14 | 6.49 | 0.8 | Q4 | 2027 | 365 | 5.9308 | 5
PV-3003-14 | 10.44 | 0.8 | Q4 | 2027 | 365 | 9.5405 | 9
PV-6368-18 | 10.915 | 0.8 | Q4 | 2027 | 365 | 9.9746 | 9
PV-3003-14 | 3.84 | 0.8 | Q4 | 2027 | 365 | 3.5092 | 3
PV-3003-14 | 9.455 | 0.8 | Q4 | 2027 | 365 | 8.6404 | 8
PV-3001-14 | 14.715 | 0.8 | Q4 | 2027 | 365 | 13.4472 | 13
PV-3036-14 | 7.4 | 0.8 | Q4 | 2027 | 365 | 6.7624 | 6
PV-3002-14 | 10.8 | 0.8 | Q4 | 2027 | 365 | 9.8695 | 9
PV-3025-14 | 8.26 | 0.8 | Q4 | 2027 | 365 | 7.5483 | 7
PV-3002-14 | 6.2 | 0.8 | Q4 | 2027 | 365 | 5.6658 | 5
PV-3002-14 | 11.88 | 0.8 | Q4 | 2027 | 365 | 10.8565 | 10
PV-3003-14 | 6 | 0.8 | Q4 | 2027 | 365 | 5.4831 | 5
PV-3003-14 | 10.15 | 0.8 | Q4 | 2027 | 365 | 9.2755 | 9
PV-3025-14 | 12.25 | 0.8 | Q4 | 2027 | 365 | 11.1946 | 11
PV-3003-14 | 3.84 | 0.8 | Q4 | 2027 | 365 | 3.5092 | 3
PV-3003-14 | 5.6 | 0.8 | Q4 | 2027 | 365 | 5.1175 | 5
PV-3002-14 | 6.3 | 0.8 | Q4 | 2027 | 365 | 5.7572 | 5
PV-3002-14 | 3.2 | 0.8 | Q4 | 2027 | 365 | 2.9243 | 2
PV-3002-14 | 4.06 | 0.8 | Q4 | 2027 | 365 | 3.7102 | 3
PV-3002-14 | 4.06 | 0.8 | Q4 | 2027 | 365 | 3.7102 | 3
PV-3036-14 | 5.8 | 0.8 | Q4 | 2027 | 365 | 5.3003 | 5
PV-3036-14 | 9.28 | 0.8 | Q4 | 2027 | 365 | 8.4805 | 8
PV-3036-14 | 10.44 | 0.8 | Q4 | 2027 | 365 | 9.5405 | 9
PV-3036-14 | 8.7 | 0.8 | Q4 | 2027 | 365 | 7.9504 | 7
PV-3036-14 | 15.66 | 0.8 | Q4 | 2027 | 365 | 14.3108 | 14
PV-3036-14 | 5.22 | 0.8 | Q4 | 2027 | 365 | 4.7703 | 4
PV-3036-14 | 7.54 | 0.8 | Q4 | 2027 | 365 | 6.8904 | 6
PV-3036-14 | 11.31 | 0.8 | Q4 | 2027 | 365 | 10.3356 | 10
PV-6283-18 | 8.99 | 0.8 | Q4 | 2027 | 365 | 8.2155 | 8
PV-6283-18 | 7.84 | 0.8 | Q4 | 2027 | 365 | 7.1645 | 7
PV-6438-18 | 4.06 | 0.8 | Q4 | 2027 | 365 | 3.7102 | 3
PV-6438-18 | 11.02 | 0.8 | Q4 | 2027 | 365 | 10.0706 | 10
PV-6438-18 | 13.16 | 0.8 | Q4 | 2027 | 365 | 12.0262 | 12
PV-3934-16 | 18.72 | 0.8 | Q4 | 2027 | 365 | 17.1071 | 17
PV-6187-17 | 6.67 | 0.8 | Q4 | 2027 | 365 | 6.0953 | 6
PV-6187-17 | 10.5 | 0.8 | Q4 | 2027 | 365 | 9.5954 | 9
PV-6187-17 | 4.425 | 0.8 | Q4 | 2027 | 365 | 4.0438 | 4
PV-6187-17 | 13.275 | 0.8 | Q4 | 2027 | 365 | 12.1313 | 12
PV-6187-17 | 10.56 | 0.8 | Q4 | 2027 | 365 | 9.6502 | 9
PV-6319-18 | 6.38 | 0.8 | Q4 | 2027 | 365 | 5.8303 | 5
PV-6368-18 | 10.385 | 0.8 | Q4 | 2027 | 365 | 9.4903 | 9
PV-3001-14 | 7.7 | 0.8 | Q4 | 2027 | 365 | 7.0366 | 7
PV-6283-18 | 5.1 | 0.8 | Q4 | 2027 | 365 | 4.6606 | 4
PV-3002-14 | 11.6 | 0.8 | Q4 | 2027 | 365 | 10.6006 | 10
PV-3003-14 | 5.67 | 0.8 | Q4 | 2027 | 365 | 5.1815 | 5
PV-3036-14 | 3.835 | 0.8 | Q4 | 2027 | 365 | 3.5046 | 3
PV-3002-14 | 5.5 | 0.8 | Q4 | 2027 | 365 | 5.0261 | 5
PV-3003-14 | 12 | 0.8 | Q4 | 2027 | 365 | 10.9661 | 10
PV-3002-14 | 7.54 | 0.8 | Q4 | 2027 | 365 | 6.8904 | 6
PV-3002-14 | 3.54 | 0.8 | Q4 | 2027 | 365 | 3.235 | 3
PV-3002-14 | 7.8 | 0.8 | Q4 | 2027 | 365 | 7.128 | 7
PV-3002-14 | 7.26 | 0.8 | Q4 | 2027 | 365 | 6.6345 | 6
PV-3003-14 | 10.72 | 0.8 | Q4 | 2027 | 365 | 9.7964 | 9
PV-3002-14 | 4.32 | 0.8 | Q4 | 2027 | 365 | 3.9478 | 3
PV-3036-14 | 9.57 | 0.8 | Q4 | 2027 | 365 | 8.7455 | 8
PV-3003-14 | 7.56 | 0.8 | Q4 | 2027 | 365 | 6.9087 | 6
PV-3003-14 | 6.84 | 0.8 | Q4 | 2027 | 365 | 6.2507 | 6
PV-3013-14 | 2.88 | 0.8 | Q4 | 2027 | 365 | 2.6319 | 2
PV-3003-14 | 10.325 | 0.8 | Q4 | 2027 | 365 | 9.4354 | 9
PV-3013-14 | 4.91 | 0.8 | Q4 | 2027 | 365 | 4.487 | 4
PV-6177-17 | 5.8 | 0.8 | Q4 | 2027 | 365 | 5.3003 | 5
PV-3002-14 | 6.67 | 0.8 | Q4 | 2027 | 365 | 6.0953 | 6
PV-3002-14 | 11.21 | 0.8 | Q4 | 2027 | 365 | 10.2442 | 10
PV-3926-16 | 5.36 | 0.8 | Q4 | 2027 | 365 | 4.8982 | 4
PV-3025-14 | 9.61 | 0.8 | Q4 | 2027 | 365 | 8.782 | 8
PV-3025-14 | 9.3 | 0.8 | Q4 | 2027 | 365 | 8.4987 | 8
PV-3033-14 | 14.805 | 0.8 | Q4 | 2027 | 365 | 13.5294 | 13
PV-3033-14 | 5.9 | 0.8 | Q4 | 2027 | 365 | 5.3917 | 5
PV-3033-14 | 4.93 | 0.8 | Q4 | 2027 | 365 | 4.5052 | 4
PV-3926-16 | 8.12 | 0.8 | Q4 | 2027 | 365 | 7.4204 | 7
PV-3025-14 | 4.93 | 0.8 | Q4 | 2027 | 365 | 4.5052 | 4
PV-3002-14 | 5.22 | 0.8 | Q4 | 2027 | 365 | 4.7703 | 4
PV-3003-14 | 6.09 | 0.8 | Q4 | 2027 | 365 | 5.5653 | 5
PV-3003-14 | 6.3 | 0.8 | Q4 | 2027 | 365 | 5.7572 | 5
PV-3013-14 | 11.6 | 0.8 | Q4 | 2027 | 365 | 10.6006 | 10
PV-3004-14 | 4.93 | 0.8 | Q4 | 2027 | 365 | 4.5052 | 4
PV-3002-14 | 13.63 | 0.8 | Q4 | 2027 | 365 | 12.4557 | 12
PV-3002-14 | 5.8 | 0.8 | Q4 | 2027 | 365 | 5.3003 | 5
PV-3036-14 | 9.28 | 0.8 | Q4 | 2027 | 365 | 8.4805 | 8
PV-3036-14 | 6.96 | 0.8 | Q4 | 2027 | 365 | 6.3603 | 6
PV-3036-14 | 6.09 | 0.8 | Q4 | 2027 | 365 | 5.5653 | 5
PV-6283-18 | 6.38 | 0.8 | Q4 | 2027 | 365 | 5.8303 | 5
PV-6283-18 | 13.23 | 0.8 | Q4 | 2027 | 365 | 12.0901 | 12
PV-3003-14 | 9.9 | 0.8 | Q4 | 2027 | 365 | 9.047 | 9
PV-3003-14 | 12.96 | 0.8 | Q4 | 2027 | 365 | 11.8434 | 11
PV-6368-18 | 7.375 | 0.8 | Q4 | 2027 | 365 | 6.7396 | 6
PV-6187-17 | 12.76 | 0.8 | Q4 | 2027 | 365 | 11.6606 | 11
PV-3003-14 | 13.34 | 0.8 | Q4 | 2027 | 365 | 12.1907 | 12
PV-3002-14 | 6.67 | 0.8 | Q4 | 2027 | 365 | 6.0953 | 6
PV-3003-14 | 13.275 | 0.8 | Q4 | 2027 | 365 | 12.1313 | 12
PV-3036-14 | 9 | 0.8 | Q4 | 2027 | 365 | 8.2246 | 8
PV-6187-17 | 6.825 | 0.8 | Q4 | 2027 | 365 | 6.237 | 6
PV-6368-18 | 5.51 | 0.8 | Q4 | 2027 | 365 | 5.0353 | 5
PV-3036-14 | 6.67 | 0.8 | Q4 | 2027 | 365 | 6.0953 | 6
PV-3002-14 | 13.4 | 0.8 | Q4 | 2027 | 365 | 12.2455 | 12
PV-6283-18 | 3.42 | 0.8 | Q4 | 2027 | 365 | 3.1253 | 3
PV-6438-18 | 6.27 | 0.8 | Q4 | 2027 | 365 | 5.7298 | 5
PV-3003-14 | 14.35 | 0.8 | Q4 | 2027 | 365 | 13.1136 | 13
PV-3036-14 | 16.28 | 0.8 | Q4 | 2027 | 365 | 14.8774 | 14
PV-3003-14 | 11.2 | 0.8 | Q4 | 2027 | 365 | 10.235 | 10
PV-3002-14 | 5.61 | 0.8 | Q4 | 2027 | 365 | 5.1267 | 5
PV-3002-14 | 8.91 | 0.8 | Q4 | 2027 | 365 | 8.1423 | 8
PV-3002-14 | 6.67 | 0.8 | Q4 | 2027 | 365 | 6.0953 | 6
PV-3003-14 | 6.09 | 0.8 | Q4 | 2027 | 365 | 5.5653 | 5
PV-3002-14 | 7.83 | 0.8 | Q4 | 2027 | 365 | 7.1554 | 7
PV-3030-14 | 4.93 | 0.8 | Q4 | 2027 | 365 | 4.5052 | 4
PV-3926-16 | 8.12 | 0.8 | Q4 | 2027 | 365 | 7.4204 | 7
PV-3926-16 | 4.93 | 0.8 | Q4 | 2027 | 365 | 4.5052 | 4
PV-3036-14 | 15.045 | 0.8 | Q4 | 2027 | 365 | 13.7488 | 13
PV-3926-16 | 11.02 | 0.8 | Q4 | 2027 | 365 | 10.0706 | 10
PV-3926-16 | 8.4 | 0.8 | Q4 | 2027 | 365 | 7.6763 | 7
PV-3002-14 | 6.38 | 0.8 | Q4 | 2027 | 365 | 5.8303 | 5
PV-3002-14 | 8.7 | 0.8 | Q4 | 2027 | 365 | 7.9504 | 7
PV-3002-14 | 6.67 | 0.8 | Q4 | 2027 | 365 | 6.0953 | 6
PV-3002-14 | 7.25 | 0.8 | Q4 | 2027 | 365 | 6.6254 | 6
PV-6438-18 | 3.36 | 0.8 | Q4 | 2027 | 365 | 3.0705 | 3
PV-6283-18 | 5.22 | 0.8 | Q4 | 2027 | 365 | 4.7703 | 4
PV-6438-18 | 4.93 | 0.8 | Q4 | 2027 | 365 | 4.5052 | 4
PV-3001-14 | 8.7 | 0.8 | Q4 | 2027 | 365 | 7.9504 | 7
PV-3001-14 | 7.25 | 0.8 | Q4 | 2027 | 365 | 6.6254 | 6
PV-3001-14 | 7.59 | 0.8 | Q4 | 2027 | 365 | 6.9361 | 6
PV-6085-17 | 10.915 | 0.8 | Q4 | 2027 | 365 | 9.9746 | 9
PV-3003-14 | 4.38 | 0.8 | Q4 | 2027 | 365 | 4.0026 | 4
PV-3002-14 | 10.05 | 0.8 | Q4 | 2027 | 365 | 9.1841 | 9
PV-6368-18 | 6.57 | 0.8 | Q4 | 2027 | 365 | 6.0039 | 6
PV-6368-18 | 7.375 | 0.8 | Q4 | 2027 | 365 | 6.7396 | 6
PV-3003-14 | 3.835 | 0.8 | Q4 | 2027 | 365 | 3.5046 | 3
PV-6438-18 | 7.08 | 0.8 | Q4 | 2027 | 365 | 6.47 | 6
PV-3003-14 | 12.98 | 0.8 | Q4 | 2027 | 365 | 11.8617 | 11
PV-3003-14 | 10.03 | 0.8 | Q4 | 2027 | 365 | 9.1658 | 9
PV-3036-14 | 9.715 | 0.8 | Q4 | 2027 | 365 | 8.878 | 8
PV-3036-14 | 10.075 | 0.8 | Q4 | 2027 | 365 | 9.207 | 9
PV-3036-14 | 3.77 | 0.8 | Q4 | 2027 | 365 | 3.4452 | 3
PV-3036-14 | 14.21 | 0.8 | Q4 | 2027 | 365 | 12.9857 | 12
PV-3036-14 | 9.1 | 0.8 | Q4 | 2027 | 365 | 8.316 | 8
PV-3036-14 | 4.2 | 0.8 | Q4 | 2027 | 365 | 3.8381 | 3
PV-3036-14 | 7.125 | 0.8 | Q4 | 2027 | 365 | 6.5111 | 6
PV-3036-14 | 4.55 | 0.8 | Q4 | 2027 | 365 | 4.158 | 4
PV-6085-17 | 5.015 | 0.8 | Q4 | 2027 | 365 | 4.5829 | 4
PV-6187-17 | 4.72 | 0.8 | Q4 | 2027 | 365 | 4.3133 | 4
PV-3002-14 | 6.785 | 0.8 | Q4 | 2027 | 365 | 6.2004 | 6
PV-3002-14 | 12.099 | 0.8 | Q4 | 2027 | 365 | 11.0566 | 11
PV-6187-17 | 7.2 | 0.8 | Q4 | 2027 | 365 | 6.5797 | 6
PV-3001-14 | 11.8 | 0.8 | Q4 | 2027 | 365 | 10.7833 | 10
PV-3002-14 | 8.505 | 0.8 | Q4 | 2027 | 365 | 7.7722 | 7
PV-3002-14 | 5.7 | 0.8 | Q4 | 2027 | 365 | 5.2089 | 5
PV-3002-14 | 13.33 | 0.8 | Q4 | 2027 | 365 | 12.1815 | 12
PV-6283-18 | 4.32 | 0.8 | Q4 | 2027 | 365 | 3.9478 | 3
PV-3002-14 | 9.435 | 0.8 | Q4 | 2027 | 365 | 8.6221 | 8
PV-3025-14 | 5.94 | 0.8 | Q4 | 2027 | 365 | 5.4282 | 5
PV-3002-14 | 2.565 | 0.8 | Q4 | 2027 | 365 | 2.344 | 2
PV-3002-14 | 10.89 | 0.8 | Q4 | 2027 | 365 | 9.9518 | 9
PV-3002-14 | 9.8 | 0.8 | Q4 | 2027 | 365 | 8.9557 | 8
PV-3002-14 | 6.38 | 0.8 | Q4 | 2027 | 365 | 5.8303 | 5
PV-3015-14 | 4.02 | 0.8 | Q4 | 2027 | 365 | 3.6736 | 3
PV-3033-14 | 10.73 | 0.8 | Q4 | 2027 | 365 | 9.8055 | 9
PV-3003-14 | 12.76 | 0.8 | Q4 | 2027 | 365 | 11.6606 | 11
PV-3033-14 | 4.48 | 0.8 | Q4 | 2027 | 365 | 4.094 | 4
PV-3003-14 | 8.41 | 0.8 | Q4 | 2027 | 365 | 7.6854 | 7
PV-3025-14 | 11.89 | 0.8 | Q4 | 2027 | 365 | 10.8656 | 10
PV-3003-14 | 3.77 | 0.8 | Q4 | 2027 | 365 | 3.4452 | 3
PV-3003-14 | 4.41 | 0.8 | Q4 | 2027 | 365 | 4.03 | 4
PV-6283-18 | 8.7 | 0.8 | Q4 | 2027 | 365 | 7.9504 | 7
PV-6283-18 | 5.51 | 0.8 | Q4 | 2027 | 365 | 5.0353 | 5
PV-6438-18 | 9.92 | 0.8 | Q4 | 2027 | 365 | 9.0653 | 9
PV-6406-18 | 9.72 | 0.8 | Q4 | 2027 | 365 | 8.8826 | 8
PV-6283-18 | 13.4 | 0.8 | Q4 | 2027 | 365 | 12.2455 | 12
PV-3001-14 | 6.12 | 0.8 | Q4 | 2027 | 365 | 5.5927 | 5
PV-6368-18 | 41.76 | 0.6 | Q4 | 2027 | 365 | 28.6216 | 28
PV-6368-18 | 10.075 | 0.8 | Q4 | 2027 | 365 | 9.207 | 9
PV-3003-14 | 5.76 | 0.8 | Q4 | 2027 | 365 | 5.2637 | 5
PV-3001-14 | 2.95 | 0.8 | Q4 | 2027 | 365 | 2.6958 | 2
PV-3001-14 | 6.49 | 0.8 | Q4 | 2027 | 365 | 5.9308 | 5
PV-3003-14 | 6.195 | 0.8 | Q4 | 2027 | 365 | 5.6613 | 5
PV-3003-14 | 1348.71 | 0.7 | Q4 | 2027 | 365 | 1078.4458 | 1078
PV-3002-14 | 6.6 | 0.8 | Q4 | 2027 | 365 | 6.0314 | 6
PV-6298-18 | 9.715 | 0.8 | Q4 | 2027 | 365 | 8.878 | 8
PV-3076-15 | 6.96 | 0.8 | Q4 | 2027 | 365 | 6.3603 | 6
PV-3036-14 | 9 | 0.8 | Q4 | 2027 | 365 | 8.2246 | 8
PV-3036-14 | 4.875 | 0.8 | Q4 | 2027 | 365 | 4.455 | 4
PV-3036-14 | 9.3 | 0.8 | Q4 | 2027 | 365 | 8.4987 | 8
PV-3001-14 | 8.395 | 0.8 | Q4 | 2027 | 365 | 7.6717 | 7
PV-3002-14 | 8.05 | 0.8 | Q4 | 2027 | 365 | 7.3564 | 7
PV-3036-14 | 15.675 | 0.8 | Q4 | 2027 | 365 | 14.3245 | 14
PV-3002-14 | 4.13 | 0.8 | Q4 | 2027 | 365 | 3.7742 | 3
PV-3002-14 | 10.5 | 0.8 | Q4 | 2027 | 365 | 9.5954 | 9
PV-3036-14 | 11.2 | 0.8 | Q4 | 2027 | 365 | 10.235 | 10
PV-3003-14 | 4.72 | 0.8 | Q4 | 2027 | 365 | 4.3133 | 4
PV-3002-14 | 42 | 0.6 | Q4 | 2027 | 365 | 28.7861 | 28
PV-3003-14 | 5.015 | 0.8 | Q4 | 2027 | 365 | 4.5829 | 4
PV-3003-14 | 52 | 0.6 | Q4 | 2027 | 365 | 35.6399 | 35
PV-3076-15 | 11.07 | 0.8 | Q4 | 2027 | 365 | 10.1162 | 10
PV-3003-14 | 11.2 | 0.8 | Q4 | 2027 | 365 | 10.235 | 10
PV-3002-14 | 5.44 | 0.8 | Q4 | 2027 | 365 | 4.9713 | 4
PV-3025-14 | 7.98 | 0.8 | Q4 | 2027 | 365 | 7.2925 | 7
PV-6366-18 | 5.985 | 0.8 | Q4 | 2027 | 365 | 5.4694 | 5
PV-3002-14 | 9.975 | 0.8 | Q4 | 2027 | 365 | 9.1156 | 9
PV-3926-16 | 8.41 | 0.8 | Q4 | 2027 | 365 | 7.6854 | 7
PV-3025-14 | 12.25 | 0.8 | Q4 | 2027 | 365 | 11.1946 | 11
PV-3013-14 | 3.99 | 0.8 | Q4 | 2027 | 365 | 3.6462 | 3
PV-3003-14 | 6.38 | 0.8 | Q4 | 2027 | 365 | 5.8303 | 5
PV-3025-14 | 8.41 | 0.8 | Q4 | 2027 | 365 | 7.6854 | 7
PV-3926-16 | 5.8 | 0.8 | Q4 | 2027 | 365 | 5.3003 | 5
PV-3002-14 | 8.41 | 0.8 | Q4 | 2027 | 365 | 7.6854 | 7
PV-3003-14 | 12.88 | 0.8 | Q4 | 2027 | 365 | 11.7703 | 11
PV-3002-14 | 12.18 | 0.8 | Q4 | 2027 | 365 | 11.1306 | 11
PV-3025-14 | 10.44 | 0.8 | Q4 | 2027 | 365 | 9.5405 | 9
PV-6283-18 | 6.72 | 0.8 | Q4 | 2027 | 365 | 6.141 | 6
PV-3003-14 | 6.96 | 0.8 | Q4 | 2027 | 365 | 6.3603 | 6
PV-3036-14 | 5.8 | 0.8 | Q4 | 2027 | 365 | 5.3003 | 5
PV-3036-14 | 11.55 | 0.8 | Q4 | 2027 | 365 | 10.5549 | 10
PV-3036-14 | 9.57 | 0.8 | Q4 | 2027 | 365 | 8.7455 | 8
PV-3002-14 | 11.52 | 0.8 | Q4 | 2027 | 365 | 10.5275 | 10
PV-3230-16 | 8.4 | 0.8 | Q4 | 2027 | 365 | 7.6763 | 7
PV-3926-16 | 6.27 | 0.8 | Q4 | 2027 | 365 | 5.7298 | 5
PV-3025-14 | 8.45 | 0.8 | Q4 | 2027 | 365 | 7.722 | 7
PV-3002-14 | 257.95 | 0.8 | Q4 | 2027 | 365 | 235.7259 | 235
PV-3002-14 | 644.875 | 0.8 | Q4 | 2027 | 365 | 589.3146 | 589
PV-3002-14 | 648.56 | 0.8 | Q4 | 2027 | 365 | 592.6821 | 592
PV-6283-18 | 644.875 | 0.8 | Q4 | 2027 | 365 | 589.3146 | 589
PV-6438-18 | 8.37 | 0.8 | Q4 | 2027 | 365 | 7.6489 | 7
PV-6438-18 | 4.9 | 0.8 | Q4 | 2027 | 365 | 4.4778 | 4
PV-6438-18 | 6.65 | 0.8 | Q4 | 2027 | 365 | 6.0771 | 6
PV-3001-14 | 4.5 | 0.8 | Q4 | 2027 | 365 | 4.1123 | 4
PV-6187-17 | 13.5 | 0.8 | Q4 | 2027 | 365 | 12.3369 | 12
PV-6187-17 | 14.7 | 0.8 | Q4 | 2027 | 365 | 13.4335 | 13
PV-6368-18 | 7.98 | 0.8 | Q4 | 2027 | 365 | 7.2925 | 7
PV-3002-14 | 5.9 | 0.8 | Q4 | 2027 | 365 | 5.3917 | 5
PV-3036-14 | 8.1 | 0.8 | Q4 | 2027 | 365 | 7.4021 | 7
PV-3036-14 | 12.2 | 0.8 | Q4 | 2027 | 365 | 11.1489 | 11
PV-6337-18 | 5.4 | 0.8 | Q4 | 2027 | 365 | 4.9348 | 4
PV-3002-14 | 8.26 | 0.8 | Q4 | 2027 | 365 | 7.5483 | 7
PV-3002-14 | 10.85 | 0.8 | Q4 | 2027 | 365 | 9.9152 | 9
PV-3002-14 | 6.72 | 0.8 | Q4 | 2027 | 365 | 6.141 | 6
PV-3003-14 | 6.49 | 0.8 | Q4 | 2027 | 365 | 5.9308 | 5
PV-3002-14 | 11.88 | 0.8 | Q4 | 2027 | 365 | 10.8565 | 10
PV-3002-14 | 319.2 | 0.6 | Q4 | 2027 | 365 | 218.7741 | 218
PV-3002-14 | 6.785 | 0.8 | Q4 | 2027 | 365 | 6.2004 | 6
PV-3002-14 | 14.1 | 0.8 | Q4 | 2027 | 365 | 12.8852 | 12
PV-3010-14 | 7.848 | 0.8 | Q4 | 2027 | 365 | 7.1718 | 7
PV-6283-18 | 16.8 | 0.8 | Q4 | 2027 | 365 | 15.3526 | 15
PV-6283-18 | 6.38 | 0.8 | Q4 | 2027 | 365 | 5.8303 | 5
PV-6283-18 | 5.51 | 0.8 | Q4 | 2027 | 365 | 5.0353 | 5
PV-6406-18 | 6.03 | 0.8 | Q4 | 2027 | 365 | 5.5105 | 5
PV-6406-18 | 7.2 | 0.8 | Q4 | 2027 | 365 | 6.5797 | 6
PV-3002-14 | 4.355 | 0.8 | Q4 | 2027 | 365 | 3.9798 | 3
PV-3002-14 | 7.41 | 0.8 | Q4 | 2027 | 365 | 6.7716 | 6
PV-3003-14 | 10.2 | 0.8 | Q4 | 2027 | 365 | 9.3212 | 9
PV-3003-14 | 6.785 | 0.8 | Q4 | 2027 | 365 | 6.2004 | 6
PV-3002-14 | 5.31 | 0.8 | Q4 | 2027 | 365 | 4.8525 | 4
PV-3036-14 | 9.92 | 0.8 | Q4 | 2027 | 365 | 9.0653 | 9
PV-3036-14 | 8.85 | 0.8 | Q4 | 2027 | 365 | 8.0875 | 8
PV-3036-14 | 4.13 | 0.8 | Q4 | 2027 | 365 | 3.7742 | 3
PV-3036-14 | 9.44 | 0.8 | Q4 | 2027 | 365 | 8.6267 | 8
PV-6187-17 | 4.725 | 0.8 | Q4 | 2027 | 365 | 4.3179 | 4
PV-6368-18 | 15.6 | 0.8 | Q4 | 2027 | 365 | 14.256 | 14
PV-3002-14 | 4.425 | 0.8 | Q4 | 2027 | 365 | 4.0438 | 4
PV-3002-14 | 12.095 | 0.8 | Q4 | 2027 | 365 | 11.0529 | 11
PV-3003-14 | 8.7 | 0.8 | Q4 | 2027 | 365 | 7.9504 | 7
PV-3003-14 | 8.64 | 0.8 | Q4 | 2027 | 365 | 7.8956 | 7
PV-3002-14 | 4.9 | 0.8 | Q4 | 2027 | 365 | 4.4778 | 4
PV-6368-18 | 4.35 | 0.8 | Q4 | 2027 | 365 | 3.9752 | 3
PV-3036-14 | 13.3 | 0.8 | Q4 | 2027 | 365 | 12.1541 | 12
PV-3002-14 | 7.54 | 0.8 | Q4 | 2027 | 365 | 6.8904 | 6
PV-3002-14 | 3.3 | 0.8 | Q4 | 2027 | 365 | 3.0157 | 3
PV-3003-14 | 9.86 | 0.8 | Q4 | 2027 | 365 | 9.0105 | 9
PV-3025-14 | 6.67 | 0.8 | Q4 | 2027 | 365 | 6.0953 | 6
PV-3003-14 | 17.85 | 0.8 | Q4 | 2027 | 365 | 16.3121 | 16
PV-3002-14 | 5.9 | 0.8 | Q4 | 2027 | 365 | 5.3917 | 5
PV-3926-16 | 15.12 | 0.8 | Q4 | 2027 | 365 | 13.8173 | 13
PV-3010-14 | 6.48 | 0.8 | Q4 | 2027 | 365 | 5.9217 | 5
PV-3003-14 | 104.04 | 0.7 | Q4 | 2027 | 365 | 83.1917 | 83
PV-3001-14 | 6.48 | 0.8 | Q4 | 2027 | 365 | 5.9217 | 5
PV-3052-14 | 71.76 | 0.55 | Q4 | 2027 | 365 | 45.0845 | 45
PV-3001-14 | 11.02 | 0.8 | Q4 | 2027 | 365 | 10.0706 | 10
PV-3002-14 | 3.92 | 0.8 | Q4 | 2027 | 365 | 3.5823 | 3
PV-3002-14 | 5.8 | 0.8 | Q4 | 2027 | 365 | 5.3003 | 5
PV-3002-14 | 5.22 | 0.8 | Q4 | 2027 | 365 | 4.7703 | 4
PV-3003-14 | 12.25 | 0.8 | Q4 | 2027 | 365 | 11.1946 | 11
PV-3001-14 | 13.65 | 0.8 | Q4 | 2027 | 365 | 12.474 | 12
PV-3036-14 | 6.82 | 0.8 | Q4 | 2027 | 365 | 6.2324 | 6
PV-3036-14 | 8.4 | 0.8 | Q4 | 2027 | 365 | 7.6763 | 7
PV-3036-14 | 4.32 | 0.8 | Q4 | 2027 | 365 | 3.9478 | 3
PV-3036-14 | 7.59 | 0.8 | Q4 | 2027 | 365 | 6.9361 | 6
PV-3036-14 | 10.15 | 0.8 | Q4 | 2027 | 365 | 9.2755 | 9
PV-6368-18 | 3.54 | 0.8 | Q4 | 2027 | 365 | 3.235 | 3
PV-3002-14 | 6.785 | 0.8 | Q4 | 2027 | 365 | 6.2004 | 6
PV-6368-18 | 12.54 | 0.8 | Q4 | 2027 | 365 | 11.4596 | 11
PV-3002-14 | 7.25 | 0.8 | Q4 | 2027 | 365 | 6.6254 | 6
PV-3002-14 | 11.6 | 0.8 | Q4 | 2027 | 365 | 10.6006 | 10
PV-3002-14 | 12 | 0.8 | Q4 | 2027 | 365 | 10.9661 | 10
PV-6283-18 | 15.12 | 0.8 | Q4 | 2027 | 365 | 13.8173 | 13
PV-3002-14 | 13.33 | 0.8 | Q4 | 2027 | 365 | 12.1815 | 12
PV-3003-14 | 8.7 | 0.8 | Q4 | 2027 | 365 | 7.9504 | 7
PV-3003-14 | 7 | 0.8 | Q4 | 2027 | 365 | 6.3969 | 6
PV-3003-14 | 9 | 0.8 | Q4 | 2027 | 365 | 8.2246 | 8
PV-3013-14 | 10.85 | 0.8 | Q4 | 2027 | 365 | 9.9152 | 9
PV-3002-14 | 7.3 | 0.8 | Q4 | 2027 | 365 | 6.6711 | 6
PV-3926-16 | 9.76 | 0.8 | Q4 | 2027 | 365 | 8.9191 | 8
PV-6020-16 | 8.28 | 0.8 | Q4 | 2027 | 365 | 7.5666 | 7
PV-3002-14 | 1.8 | 0.8 | Q4 | 2027 | 365 | 1.6449 | 1
PV-3003-14 | 6.65 | 0.8 | Q4 | 2027 | 365 | 6.0771 | 6
PV-3003-14 | 5.13 | 0.8 | Q4 | 2027 | 365 | 4.688 | 4
PV-3926-16 | 6.5 | 0.8 | Q4 | 2027 | 365 | 5.94 | 5
PV-3025-14 | 4.8 | 0.8 | Q4 | 2027 | 365 | 4.3864 | 4
PV-3013-14 | 3.3 | 0.8 | Q4 | 2027 | 365 | 3.0157 | 3
PV-3002-14 | 10.24 | 0.8 | Q4 | 2027 | 365 | 9.3578 | 9
PV-3003-14 | 10.24 | 0.8 | Q4 | 2027 | 365 | 9.3578 | 9
PV-3010-14 | 3.6 | 0.8 | Q4 | 2027 | 365 | 3.2898 | 3
PV-3003-14 | 9.76 | 0.8 | Q4 | 2027 | 365 | 8.9191 | 8
PV-6438-18 | 11.21 | 0.8 | Q4 | 2027 | 365 | 10.2442 | 10
PV-3001-14 | 5.4 | 0.8 | Q4 | 2027 | 365 | 4.9348 | 4
PV-3001-14 | 6.7 | 0.8 | Q4 | 2027 | 365 | 6.1227 | 6
PV-3926-16 | 7.54 | 0.8 | Q4 | 2027 | 365 | 6.8904 | 6
PV-3002-14 | 7.92 | 0.8 | Q4 | 2027 | 365 | 7.2376 | 7
PV-3002-14 | 10.065 | 0.8 | Q4 | 2027 | 365 | 9.1978 | 9
PV-3002-14 | 14.72 | 0.8 | Q4 | 2027 | 365 | 13.4518 | 13
PV-3002-14 | 4.72 | 0.8 | Q4 | 2027 | 365 | 4.3133 | 4
PV-3036-14 | 10.62 | 0.8 | Q4 | 2027 | 365 | 9.705 | 9
PV-3036-14 | 8.7 | 0.8 | Q4 | 2027 | 365 | 7.9504 | 7
PV-3036-14 | 11.02 | 0.8 | Q4 | 2027 | 365 | 10.0706 | 10
PV-3036-14 | 11.89 | 0.8 | Q4 | 2027 | 365 | 10.8656 | 10
PV-3036-14 | 6.49 | 0.8 | Q4 | 2027 | 365 | 5.9308 | 5
PV-3036-14 | 3.245 | 0.8 | Q4 | 2027 | 365 | 2.9654 | 2
PV-3036-14 | 7.8 | 0.8 | Q4 | 2027 | 365 | 7.128 | 7
PV-3036-14 | 6.4 | 0.8 | Q4 | 2027 | 365 | 5.8486 | 5
PV-3036-14 | 8.99 | 0.8 | Q4 | 2027 | 365 | 8.2155 | 8
PV-3036-14 | 4.845 | 0.8 | Q4 | 2027 | 365 | 4.4276 | 4
PV-3036-14 | 9 | 0.8 | Q4 | 2027 | 365 | 8.2246 | 8
PV-6368-18 | 6.12 | 0.8 | Q4 | 2027 | 365 | 5.5927 | 5
PV-6368-18 | 3.2 | 0.8 | Q4 | 2027 | 365 | 2.9243 | 2
PV-6368-18 | 8.54 | 0.8 | Q4 | 2027 | 365 | 7.8042 | 7
PV-6368-18 | 6.4 | 0.8 | Q4 | 2027 | 365 | 5.8486 | 5
PV-3036-14 | 4.845 | 0.8 | Q4 | 2027 | 365 | 4.4276 | 4
PV-3036-14 | 4.93 | 0.8 | Q4 | 2027 | 365 | 4.5052 | 4
PV-3036-14 | 9.86 | 0.8 | Q4 | 2027 | 365 | 9.0105 | 9
PV-3036-14 | 4.35 | 0.8 | Q4 | 2027 | 365 | 3.9752 | 3
PV-3002-14 | 10.44 | 0.8 | Q4 | 2027 | 365 | 9.5405 | 9
PV-3003-14 | 4.64 | 0.8 | Q4 | 2027 | 365 | 4.2402 | 4
PV-3002-14 | 8.12 | 0.8 | Q4 | 2027 | 365 | 7.4204 | 7
PV-3926-16 | 10.36 | 0.8 | Q4 | 2027 | 365 | 9.4674 | 9
PV-3002-14 | 6.365 | 0.8 | Q4 | 2027 | 365 | 5.8166 | 5
PV-3002-14 | 5.58 | 0.8 | Q4 | 2027 | 365 | 5.0992 | 5
PV-3002-14 | 7.08 | 0.8 | Q4 | 2027 | 365 | 6.47 | 6
PV-3002-14 | 7.375 | 0.8 | Q4 | 2027 | 365 | 6.7396 | 6
PV-3002-14 | 7.67 | 0.8 | Q4 | 2027 | 365 | 7.0092 | 7
PV-3002-14 | 5.31 | 0.8 | Q4 | 2027 | 365 | 4.8525 | 4
PV-3036-14 | 14.14 | 0.8 | Q4 | 2027 | 365 | 12.9217 | 12
PV-3036-14 | 12.18 | 0.8 | Q4 | 2027 | 365 | 11.1306 | 11
PV-3036-14 | 7.035 | 0.8 | Q4 | 2027 | 365 | 6.4289 | 6
PV-3036-14 | 5.865 | 0.8 | Q4 | 2027 | 365 | 5.3597 | 5
PV-3036-14 | 9.9 | 0.8 | Q4 | 2027 | 365 | 9.047 | 9
PV-6283-18 | 12.095 | 0.8 | Q4 | 2027 | 365 | 11.0529 | 11
PV-6438-18 | 6.195 | 0.8 | Q4 | 2027 | 365 | 5.6613 | 5
PV-6438-18 | 5.525 | 0.8 | Q4 | 2027 | 365 | 5.049 | 5
PV-3003-14 | 6.21 | 0.8 | Q4 | 2027 | 365 | 5.675 | 5
PV-3003-14 | 8.4 | 0.8 | Q4 | 2027 | 365 | 7.6763 | 7
PV-6283-18 | 9.52 | 0.8 | Q4 | 2027 | 365 | 8.6998 | 8
PV-3036-14 | 5.85 | 0.8 | Q4 | 2027 | 365 | 5.346 | 5
PV-3003-14 | 9.8 | 0.8 | Q4 | 2027 | 365 | 8.9557 | 8
PV-3002-14 | 9.735 | 0.8 | Q4 | 2027 | 365 | 8.8963 | 8
PV-3003-14 | 8.28 | 0.8 | Q4 | 2027 | 365 | 7.5666 | 7
PV-3003-14 | 5.2 | 0.8 | Q4 | 2027 | 365 | 4.752 | 4
PV-3002-14 | 10.85 | 0.8 | Q4 | 2027 | 365 | 9.9152 | 9
PV-3002-14 | 9.28 | 0.8 | Q4 | 2027 | 365 | 8.4805 | 8
PV-3002-14 | 13.2 | 0.8 | Q4 | 2027 | 365 | 12.0627 | 12
PV-3013-14 | 4.225 | 0.8 | Q4 | 2027 | 365 | 3.861 | 3
PV-3003-14 | 7.2 | 0.8 | Q4 | 2027 | 365 | 6.5797 | 6
PV-3002-14 | 9.24 | 0.8 | Q4 | 2027 | 365 | 8.4439 | 8
PV-3003-14 | 7.375 | 0.8 | Q4 | 2027 | 365 | 6.7396 | 6
PV-3002-14 | 4.32 | 0.8 | Q4 | 2027 | 365 | 3.9478 | 3
PV-3001-14 | 13.275 | 0.8 | Q4 | 2027 | 365 | 12.1313 | 12
PV-3003-14 | 24.85 | 0.8 | Q4 | 2027 | 365 | 22.709 | 22
PV-3003-14 | 2.32 | 0.8 | Q4 | 2027 | 365 | 2.1201 | 2
PV-3002-14 | 4.35 | 0.8 | Q4 | 2027 | 365 | 3.9752 | 3
PV-3002-14 | 7.25 | 0.8 | Q4 | 2027 | 365 | 6.6254 | 6
PV-3003-14 | 7.54 | 0.8 | Q4 | 2027 | 365 | 6.8904 | 6
PV-3002-14 | 10.92 | 0.8 | Q4 | 2027 | 365 | 9.9792 | 9
PV-3003-14 | 8.12 | 0.8 | Q4 | 2027 | 365 | 7.4204 | 7
PV-3025-14 | 6.27 | 0.8 | Q4 | 2027 | 365 | 5.7298 | 5
PV-3013-14 | 11.115 | 0.8 | Q4 | 2027 | 365 | 10.1574 | 10
PV-3003-14 | 11.22 | 0.8 | Q4 | 2027 | 365 | 10.2533 | 10
PV-3003-14 | 6.27 | 0.8 | Q4 | 2027 | 365 | 5.7298 | 5
PV-6283-18 | 5.22 | 0.8 | Q4 | 2027 | 365 | 4.7703 | 4
PV-6438-18 | 24.7 | 0.8 | Q4 | 2027 | 365 | 22.5719 | 22
PV-3002-14 | 15.48 | 0.8 | Q4 | 2027 | 365 | 14.1463 | 14
PV-3036-14 | 3.48 | 0.8 | Q4 | 2027 | 365 | 3.1802 | 3
PV-3036-14 | 7.92 | 0.8 | Q4 | 2027 | 365 | 7.2376 | 7
PV-6187-17 | 8.555 | 0.8 | Q4 | 2027 | 365 | 7.8179 | 7
PV-6438-18 | 4.72 | 0.8 | Q4 | 2027 | 365 | 4.3133 | 4
PV-3002-14 | 3.54 | 0.8 | Q4 | 2027 | 365 | 3.235 | 3
PV-6283-18 | 8.71 | 0.8 | Q4 | 2027 | 365 | 7.9596 | 7
PV-3002-14 | 8.375 | 0.8 | Q4 | 2027 | 365 | 7.6534 | 7
PV-3003-14 | 5.13 | 0.8 | Q4 | 2027 | 365 | 4.688 | 4
PV-3003-14 | 6.4 | 0.8 | Q4 | 2027 | 365 | 5.8486 | 5
PV-3003-14 | 11.02 | 0.8 | Q4 | 2027 | 365 | 10.0706 | 10
PV-3036-14 | 8.71 | 0.8 | Q4 | 2027 | 365 | 7.9596 | 7
PV-3002-14 | 9.145 | 0.8 | Q4 | 2027 | 365 | 8.3571 | 8
PV-3013-14 | 6.9 | 0.8 | Q4 | 2027 | 365 | 6.3055 | 6
PV-3002-14 | 3.41 | 0.8 | Q4 | 2027 | 365 | 3.1162 | 3
PV-3002-14 | 11.8 | 0.8 | Q4 | 2027 | 365 | 10.7833 | 10
PV-3002-14 | 5.8 | 0.8 | Q4 | 2027 | 365 | 5.3003 | 5
PV-3003-14 | 10.73 | 0.8 | Q4 | 2027 | 365 | 9.8055 | 9
PV-3033-14 | 8.71 | 0.8 | Q4 | 2027 | 365 | 7.9596 | 7
PV-3010-14 | 9.92 | 0.8 | Q4 | 2027 | 365 | 9.0653 | 9
PV-3003-14 | 13.8 | 0.8 | Q4 | 2027 | 365 | 12.611 | 12
PV-3002-14 | 3.245 | 0.8 | Q4 | 2027 | 365 | 2.9654 | 2
PV-3002-14 | 14.4 | 0.8 | Q4 | 2027 | 365 | 13.1593 | 13
PV-3036-14 | 5.04 | 0.8 | Q4 | 2027 | 365 | 4.6058 | 4
PV-3036-14 | 9.44 | 0.8 | Q4 | 2027 | 365 | 8.6267 | 8
PV-3036-14 | 8.05 | 0.8 | Q4 | 2027 | 365 | 7.3564 | 7
PV-3036-14 | 6.825 | 0.8 | Q4 | 2027 | 365 | 6.237 | 6
PV-3036-14 | 20.4 | 0.8 | Q4 | 2027 | 365 | 18.6424 | 18
PV-3002-14 | 24.6 | 0.8 | Q4 | 2027 | 365 | 22.4805 | 22
PV-6187-17 | 17.4 | 0.8 | Q4 | 2027 | 365 | 15.9009 | 15
PV-6187-17 | 19.8 | 0.8 | Q4 | 2027 | 365 | 18.0941 | 18
PV-3003-14 | 11.1 | 0.8 | Q4 | 2027 | 365 | 10.1437 | 10
PV-3002-14 | 7.5 | 0.8 | Q4 | 2027 | 365 | 6.8538 | 6
PV-3036-14 | 24.9 | 0.8 | Q4 | 2027 | 365 | 22.7547 | 22
PV-3013-14 | 15.9 | 0.8 | Q4 | 2027 | 365 | 14.5301 | 14
PV-6283-18 | 24 | 0.8 | Q4 | 2027 | 365 | 21.9322 | 21
PV-3003-14 | 2.52 | 0.8 | Q4 | 2027 | 365 | 2.3029 | 2
PV-3002-14 | 12 | 0.8 | Q4 | 2027 | 365 | 10.9661 | 10
PV-6406-18 | 7.93 | 0.8 | Q4 | 2027 | 365 | 7.2468 | 7
PV-3002-14 | 12.24 | 0.8 | Q4 | 2027 | 365 | 11.1854 | 11
PV-3002-14 | 19.2 | 0.8 | Q4 | 2027 | 365 | 17.5458 | 17
PV-3033-14 | 19.8 | 0.8 | Q4 | 2027 | 365 | 18.0941 | 18
PV-3003-14 | 24.9 | 0.8 | Q4 | 2027 | 365 | 22.7547 | 22
PV-3002-14 | 6.9 | 0.8 | Q4 | 2027 | 365 | 6.3055 | 6
PV-3002-14 | 18.6 | 0.8 | Q4 | 2027 | 365 | 16.9975 | 16
PV-3002-14 | 15 | 0.8 | Q4 | 2027 | 365 | 13.7076 | 13
PV-3036-14 | 24.9 | 0.8 | Q4 | 2027 | 365 | 22.7547 | 22
PV-3036-14 | 24.9 | 0.8 | Q4 | 2027 | 365 | 22.7547 | 22
PV-3036-14 | 12.9 | 0.8 | Q4 | 2027 | 365 | 11.7886 | 11
PV-3001-14 | 16.5 | 0.8 | Q4 | 2027 | 365 | 15.0784 | 15
PV-6438-18 | 24.9 | 0.8 | Q4 | 2027 | 365 | 22.7547 | 22
PV-6406-18 | 16.5 | 0.8 | Q4 | 2027 | 365 | 15.0784 | 15
PV-6283-18 | 10.8 | 0.8 | Q4 | 2027 | 365 | 9.8695 | 9
PV-3002-14 | 24.9 | 0.8 | Q4 | 2027 | 365 | 22.7547 | 22
PV-6187-17 | 24.9 | 0.8 | Q4 | 2027 | 365 | 22.7547 | 22
PV-3003-14 | 20.7 | 0.8 | Q4 | 2027 | 365 | 18.9166 | 18
PV-6187-17 | 24.9 | 0.8 | Q4 | 2027 | 365 | 22.7547 | 22
PV-3002-14 | 16.2 | 0.8 | Q4 | 2027 | 365 | 14.8043 | 14
PV-6368-18 | 13.2 | 0.8 | Q4 | 2027 | 365 | 12.0627 | 12
PV-3002-14 | 19.2 | 0.8 | Q4 | 2027 | 365 | 17.5458 | 17
PV-6438-18 | 22.5 | 0.8 | Q4 | 2027 | 365 | 20.5615 | 20
PV-6283-18 | 14.7 | 0.8 | Q4 | 2027 | 365 | 13.4335 | 13
PV-6283-18 | 7.2 | 0.8 | Q4 | 2027 | 365 | 6.5797 | 6
PV-6283-18 | 11.254 | 0.8 | Q4 | 2027 | 365 | 10.2844 | 10
PV-6438-18 | 9.81 | 0.8 | Q4 | 2027 | 365 | 8.9648 | 8
PV-6406-18 | 12.09 | 0.8 | Q4 | 2027 | 365 | 11.0484 | 11
PV-3003-14 | 5.605 | 0.8 | Q4 | 2027 | 365 | 5.1221 | 5
PV-6283-18 | 5.605 | 0.8 | Q4 | 2027 | 365 | 5.1221 | 5
PV-3003-14 | 13.41 | 0.8 | Q4 | 2027 | 365 | 12.2546 | 12
PV-3016-14 | 5.56 | 0.8 | Q4 | 2027 | 365 | 5.081 | 5
PV-3003-14 | 3.66 | 0.8 | Q4 | 2027 | 365 | 3.3447 | 3
PV-3003-14 | 3.36 | 0.8 | Q4 | 2027 | 365 | 3.0705 | 3
PV-3025-14 | 5.8 | 0.8 | Q4 | 2027 | 365 | 5.3003 | 5
PV-3926-16 | 10.36 | 0.8 | Q4 | 2027 | 365 | 9.4674 | 9
PV-3002-14 | 9.75 | 0.8 | Q4 | 2027 | 365 | 8.91 | 8
PV-3002-14 | 5.32 | 0.8 | Q4 | 2027 | 365 | 4.8616 | 4
PV-3002-14 | 10.5 | 0.8 | Q4 | 2027 | 365 | 9.5954 | 9
PV-3002-14 | 18.3 | 0.8 | Q4 | 2027 | 365 | 16.7233 | 16
PV-3002-14 | 11.7 | 0.8 | Q4 | 2027 | 365 | 10.692 | 10
PV-3002-14 | 9.145 | 0.8 | Q4 | 2027 | 365 | 8.3571 | 8
PV-3002-14 | 15.81 | 0.8 | Q4 | 2027 | 365 | 14.4479 | 14
PV-3002-14 | 149.41 | 0.6 | Q4 | 2027 | 365 | 102.403 | 102
PV-3002-14 | 3.835 | 0.8 | Q4 | 2027 | 365 | 3.5046 | 3
PV-3003-14 | 3.66 | 0.8 | Q4 | 2027 | 365 | 3.3447 | 3
PV-3926-16 | 10.545 | 0.8 | Q4 | 2027 | 365 | 9.6365 | 9
PV-6283-18 | 10.05 | 0.8 | Q4 | 2027 | 365 | 9.1841 | 9
PV-3030-14 | 26.6 | 0.6 | Q4 | 2027 | 365 | 18.2312 | 18
PV-3033-14 | 5.61 | 0.8 | Q4 | 2027 | 365 | 5.1267 | 5
PV-3003-14 | 4.64 | 0.8 | Q4 | 2027 | 365 | 4.2402 | 4
PV-6283-18 | 8.32 | 0.8 | Q4 | 2027 | 365 | 7.6032 | 7
PV-3003-14 | 7 | 0.8 | Q4 | 2027 | 365 | 6.3969 | 6
PV-3003-14 | 7.29 | 0.8 | Q4 | 2027 | 365 | 6.6619 | 6
PV-3002-14 | 4.64 | 0.8 | Q4 | 2027 | 365 | 4.2402 | 4
PV-3002-14 | 14.08 | 0.8 | Q4 | 2027 | 365 | 12.8669 | 12
PV-3003-14 | 3.9 | 0.8 | Q4 | 2027 | 365 | 3.564 | 3
PV-3003-14 | 9.9 | 0.8 | Q4 | 2027 | 365 | 9.047 | 9
PV-3002-14 | 11.4 | 0.8 | Q4 | 2027 | 365 | 10.4178 | 10
PV-3002-14 | 5.36 | 0.8 | Q4 | 2027 | 365 | 4.8982 | 4
PV-3036-14 | 11.9 | 0.8 | Q4 | 2027 | 365 | 10.8747 | 10
PV-3036-14 | 6.67 | 0.8 | Q4 | 2027 | 365 | 6.0953 | 6
PV-3036-14 | 7.13 | 0.8 | Q4 | 2027 | 365 | 6.5157 | 6
PV-3036-14 | 4.2 | 0.8 | Q4 | 2027 | 365 | 3.8381 | 3
PV-3036-14 | 4.5 | 0.8 | Q4 | 2027 | 365 | 4.1123 | 4
PV-3001-14 | 7.26 | 0.8 | Q4 | 2027 | 365 | 6.6345 | 6
PV-3002-14 | 95.76 | 0.6 | Q4 | 2027 | 365 | 65.6322 | 65
PV-3002-14 | 15.34 | 0.8 | Q4 | 2027 | 365 | 14.0184 | 14
PV-6283-18 | 9.66 | 0.8 | Q4 | 2027 | 365 | 8.8277 | 8
PV-6438-18 | 9.735 | 0.8 | Q4 | 2027 | 365 | 8.8963 | 8
PV-3002-14 | 7.44 | 0.8 | Q4 | 2027 | 365 | 6.799 | 6
PV-6187-17 | 12.95 | 0.8 | Q4 | 2027 | 365 | 11.8343 | 11
PV-6187-17 | 6.51 | 0.8 | Q4 | 2027 | 365 | 5.9491 | 5
PV-6283-18 | 5.58 | 0.8 | Q4 | 2027 | 365 | 5.0992 | 5
PV-3003-14 | 5.605 | 0.8 | Q4 | 2027 | 365 | 5.1221 | 5
PV-6368-18 | 4.93 | 0.8 | Q4 | 2027 | 365 | 4.5052 | 4
PV-6368-18 | 9.86 | 0.8 | Q4 | 2027 | 365 | 9.0105 | 9
PV-3002-14 | 12.18 | 0.8 | Q4 | 2027 | 365 | 11.1306 | 11
PV-6283-18 | 7.28 | 0.8 | Q4 | 2027 | 365 | 6.6528 | 6
PV-6283-18 | 4.35 | 0.8 | Q4 | 2027 | 365 | 3.9752 | 3
PV-6283-18 | 8.12 | 0.8 | Q4 | 2027 | 365 | 7.4204 | 7
PV-6283-18 | 10.44 | 0.8 | Q4 | 2027 | 365 | 9.5405 | 9
PV-6283-18 | 13.34 | 0.8 | Q4 | 2027 | 365 | 12.1907 | 12
PV-3002-14 | 10.44 | 0.8 | Q4 | 2027 | 365 | 9.5405 | 9
PV-3002-14 | 12.6 | 0.8 | Q4 | 2027 | 365 | 11.5144 | 11
PV-6438-18 | 6.96 | 0.8 | Q4 | 2027 | 365 | 6.3603 | 6
PV-3003-14 | 13.5 | 0.8 | Q4 | 2027 | 365 | 12.3369 | 12
PV-3036-14 | 8.12 | 0.8 | Q4 | 2027 | 365 | 7.4204 | 7
PV-6368-18 | 6.84 | 0.8 | Q4 | 2027 | 365 | 6.2507 | 6
PV-3003-14 | 6.27 | 0.8 | Q4 | 2027 | 365 | 5.7298 | 5
PV-3002-14 | 5.51 | 0.8 | Q4 | 2027 | 365 | 5.0353 | 5
PV-3002-14 | 12.24 | 0.8 | Q4 | 2027 | 365 | 11.1854 | 11
PV-3002-14 | 4.845 | 0.8 | Q4 | 2027 | 365 | 4.4276 | 4
PV-3033-14 | 11.88 | 0.8 | Q4 | 2027 | 365 | 10.8565 | 10
PV-3002-14 | 5.94 | 0.8 | Q4 | 2027 | 365 | 5.4282 | 5
PV-3002-14 | 7.2 | 0.8 | Q4 | 2027 | 365 | 6.5797 | 6
PV-3002-14 | 9.855 | 0.8 | Q4 | 2027 | 365 | 9.0059 | 9
PV-3926-16 | 4.5 | 0.8 | Q4 | 2027 | 365 | 4.1123 | 4
PV-3002-14 | 7.75 | 0.8 | Q4 | 2027 | 365 | 7.0823 | 7
PV-3926-16 | 10.85 | 0.8 | Q4 | 2027 | 365 | 9.9152 | 9
PV-3025-14 | 6.6 | 0.8 | Q4 | 2027 | 365 | 6.0314 | 6
PV-3025-14 | 6.6 | 0.8 | Q4 | 2027 | 365 | 6.0314 | 6
PV-3025-14 | 13.325 | 0.8 | Q4 | 2027 | 365 | 12.177 | 12
PV-3033-14 | 6.195 | 0.8 | Q4 | 2027 | 365 | 5.6613 | 5
PV-3003-14 | 8.25 | 0.8 | Q4 | 2027 | 365 | 7.5392 | 7
PV-3003-14 | 8.64 | 0.8 | Q4 | 2027 | 365 | 7.8956 | 7
PV-3025-14 | 6.49 | 0.8 | Q4 | 2027 | 365 | 5.9308 | 5
PV-3033-14 | 6.365 | 0.8 | Q4 | 2027 | 365 | 5.8166 | 5
PV-3002-14 | 2.9 | 0.8 | Q4 | 2027 | 365 | 2.6501 | 2
PV-3036-14 | 2.9 | 0.8 | Q4 | 2027 | 365 | 2.6501 | 2
PV-3002-14 | 6.49 | 0.8 | Q4 | 2027 | 365 | 5.9308 | 5
PV-3036-14 | 10.5 | 0.8 | Q4 | 2027 | 365 | 9.5954 | 9
PV-3036-14 | 15.36 | 0.8 | Q4 | 2027 | 365 | 14.0366 | 14
PV-3036-14 | 4.68 | 0.8 | Q4 | 2027 | 365 | 4.2768 | 4
PV-3036-14 | 10.695 | 0.8 | Q4 | 2027 | 365 | 9.7736 | 9
PV-3001-14 | 5.44 | 0.8 | Q4 | 2027 | 365 | 4.9713 | 4
PV-6401-18 | 6.03 | 0.8 | Q4 | 2027 | 365 | 5.5105 | 5
PV-3003-14 | 11.52 | 0.8 | Q4 | 2027 | 365 | 10.5275 | 10
PV-6368-18 | 11.5 | 0.8 | Q4 | 2027 | 365 | 10.5092 | 10
PV-3003-14 | 5.4 | 0.8 | Q4 | 2027 | 365 | 4.9348 | 4
PV-3002-14 | 7.965 | 0.8 | Q4 | 2027 | 365 | 7.2788 | 7
PV-3013-14 | 6.67 | 0.8 | Q4 | 2027 | 365 | 6.0953 | 6
PV-3002-14 | 9.45 | 0.8 | Q4 | 2027 | 365 | 8.6358 | 8
PV-6438-18 | 13.44 | 0.8 | Q4 | 2027 | 365 | 12.2821 | 12
PV-3003-14 | 730.71 | 0.6 | Q4 | 2027 | 365 | 500.8158 | 500
PV-3003-14 | 6.27 | 0.8 | Q4 | 2027 | 365 | 5.7298 | 5
PV-3003-14 | 13.34 | 0.8 | Q4 | 2027 | 365 | 12.1907 | 12
PV-6283-18 | 13.92 | 0.8 | Q4 | 2027 | 365 | 12.7207 | 12
PV-3003-14 | 7.25 | 0.8 | Q4 | 2027 | 365 | 6.6254 | 6
PV-3002-14 | 6.825 | 0.8 | Q4 | 2027 | 365 | 6.237 | 6
PV-3001-14 | 9.975 | 0.8 | Q4 | 2027 | 365 | 9.1156 | 9
PV-3002-14 | 8.85 | 0.8 | Q4 | 2027 | 365 | 8.0875 | 8
PV-3002-14 | 6.84 | 0.8 | Q4 | 2027 | 365 | 6.2507 | 6
PV-3052-14 | 7.92 | 0.8 | Q4 | 2027 | 365 | 7.2376 | 7
PV-3002-14 | 6.4 | 0.8 | Q4 | 2027 | 365 | 5.8486 | 5
PV-3013-14 | 19.44 | 0.8 | Q4 | 2027 | 365 | 17.7651 | 17
PV-3002-14 | 8.51 | 0.8 | Q4 | 2027 | 365 | 7.7768 | 7
PV-3002-14 | 3.835 | 0.8 | Q4 | 2027 | 365 | 3.5046 | 3
PV-3003-14 | 2.065 | 0.8 | Q4 | 2027 | 365 | 1.8871 | 1
PV-3002-14 | 9.75 | 0.8 | Q4 | 2027 | 365 | 8.91 | 8
PV-3926-16 | 6.75 | 0.8 | Q4 | 2027 | 365 | 6.1684 | 6
PV-3003-14 | 5.015 | 0.8 | Q4 | 2027 | 365 | 4.5829 | 4
PV-3025-14 | 11.52 | 0.8 | Q4 | 2027 | 365 | 10.5275 | 10
PV-3033-14 | 3.54 | 0.8 | Q4 | 2027 | 365 | 3.235 | 3
PV-3036-14 | 12.6 | 0.8 | Q4 | 2027 | 365 | 11.5144 | 11
PV-3030-14 | 5.525 | 0.8 | Q4 | 2027 | 365 | 5.049 | 5
PV-3002-14 | 8.64 | 0.8 | Q4 | 2027 | 365 | 7.8956 | 7
PV-3076-15 | 8.555 | 0.8 | Q4 | 2027 | 365 | 7.8179 | 7
PV-3001-14 | 7.08 | 0.8 | Q4 | 2027 | 365 | 6.47 | 6
PV-3036-14 | 8.7 | 0.8 | Q4 | 2027 | 365 | 7.9504 | 7
PV-3036-14 | 4.64 | 0.8 | Q4 | 2027 | 365 | 4.2402 | 4
PV-3036-14 | 6.555 | 0.8 | Q4 | 2027 | 365 | 5.9902 | 5
PV-3036-14 | 8.41 | 0.8 | Q4 | 2027 | 365 | 7.6854 | 7
PV-3036-14 | 11.8 | 0.8 | Q4 | 2027 | 365 | 10.7833 | 10
PV-3036-14 | 8.12 | 0.8 | Q4 | 2027 | 365 | 7.4204 | 7
PV-3036-14 | 10.62 | 0.8 | Q4 | 2027 | 365 | 9.705 | 9
PV-3002-14 | 12.24 | 0.8 | Q4 | 2027 | 365 | 11.1854 | 11
PV-6187-17 | 4.58 | 0.8 | Q4 | 2027 | 365 | 4.1854 | 4
PV-6187-17 | 8.12 | 0.8 | Q4 | 2027 | 365 | 7.4204 | 7
PV-3002-14 | 4.93 | 0.8 | Q4 | 2027 | 365 | 4.5052 | 4
PV-6438-18 | 4.72 | 0.8 | Q4 | 2027 | 365 | 4.3133 | 4
PV-3002-14 | 11.505 | 0.8 | Q4 | 2027 | 365 | 10.5138 | 10
PV-3002-14 | 7.68 | 0.8 | Q4 | 2027 | 365 | 7.0183 | 7
PV-6283-18 | 9.28 | 0.8 | Q4 | 2027 | 365 | 8.4805 | 8
PV-6283-18 | 4.425 | 0.8 | Q4 | 2027 | 365 | 4.0438 | 4
PV-6283-18 | 3.6 | 0.8 | Q4 | 2027 | 365 | 3.2898 | 3
PV-3003-14 | 4.2 | 0.8 | Q4 | 2027 | 365 | 3.8381 | 3
PV-3003-14 | 9.92 | 0.8 | Q4 | 2027 | 365 | 9.0653 | 9
PV-3003-14 | 5.61 | 0.8 | Q4 | 2027 | 365 | 5.1267 | 5
PV-3003-14 | 12.18 | 0.8 | Q4 | 2027 | 365 | 11.1306 | 11
PV-3002-14 | 9.75 | 0.8 | Q4 | 2027 | 365 | 8.91 | 8
PV-3002-14 | 6.195 | 0.8 | Q4 | 2027 | 365 | 5.6613 | 5
PV-3003-14 | 2.655 | 0.8 | Q4 | 2027 | 365 | 2.4263 | 2
PV-6283-18 | 13.865 | 0.8 | Q4 | 2027 | 365 | 12.6704 | 12
PV-3002-14 | 9.75 | 0.8 | Q4 | 2027 | 365 | 8.91 | 8
PV-3002-14 | 5.015 | 0.8 | Q4 | 2027 | 365 | 4.5829 | 4
PV-3003-14 | 6.67 | 0.8 | Q4 | 2027 | 365 | 6.0953 | 6
PV-3003-14 | 9.44 | 0.8 | Q4 | 2027 | 365 | 8.6267 | 8
PV-3013-14 | 4.06 | 0.8 | Q4 | 2027 | 365 | 3.7102 | 3
PV-3013-14 | 6.49 | 0.8 | Q4 | 2027 | 365 | 5.9308 | 5
PV-3003-14 | 5.605 | 0.8 | Q4 | 2027 | 365 | 5.1221 | 5
PV-3003-14 | 11.5 | 0.8 | Q4 | 2027 | 365 | 10.5092 | 10
PV-3926-16 | 9.145 | 0.8 | Q4 | 2027 | 365 | 8.3571 | 8
PV-3003-14 | 6.5 | 0.8 | Q4 | 2027 | 365 | 5.94 | 5
PV-3025-14 | 10.56 | 0.8 | Q4 | 2027 | 365 | 9.6502 | 9
PV-3033-14 | 12.8 | 0.8 | Q4 | 2027 | 365 | 11.6972 | 11
PV-3003-14 | 3.2 | 0.8 | Q4 | 2027 | 365 | 2.9243 | 2
PV-3025-14 | 7.015 | 0.8 | Q4 | 2027 | 365 | 6.4106 | 6
PV-3002-14 | 10.5 | 0.8 | Q4 | 2027 | 365 | 9.5954 | 9
PV-3002-14 | 2.9 | 0.8 | Q4 | 2027 | 365 | 2.6501 | 2
PV-3025-14 | 6.84 | 0.8 | Q4 | 2027 | 365 | 6.2507 | 6
PV-3076-15 | 4.578 | 0.8 | Q4 | 2027 | 365 | 4.1836 | 4
PV-3033-14 | 4.95 | 0.8 | Q4 | 2027 | 365 | 4.5235 | 4
PV-3003-14 | 11.61 | 0.8 | Q4 | 2027 | 365 | 10.6097 | 10
PV-3001-14 | 6.7 | 0.8 | Q4 | 2027 | 365 | 6.1227 | 6
PV-3002-14 | 7.125 | 0.8 | Q4 | 2027 | 365 | 6.5111 | 6
PV-6187-17 | 7.965 | 0.8 | Q4 | 2027 | 365 | 7.2788 | 7
PV-3036-14 | 5.985 | 0.8 | Q4 | 2027 | 365 | 5.4694 | 5
PV-3036-14 | 7.98 | 0.8 | Q4 | 2027 | 365 | 7.2925 | 7
PV-3001-14 | 5.25 | 0.8 | Q4 | 2027 | 365 | 4.7977 | 4
PV-3002-14 | 7.08 | 0.8 | Q4 | 2027 | 365 | 6.47 | 6
PV-6283-18 | 13.275 | 0.8 | Q4 | 2027 | 365 | 12.1313 | 12
PV-6283-18 | 9.8 | 0.8 | Q4 | 2027 | 365 | 8.9557 | 8
PV-3002-14 | 7.7 | 0.8 | Q4 | 2027 | 365 | 7.0366 | 7
PV-3002-14 | 3.9 | 0.8 | Q4 | 2027 | 365 | 3.564 | 3
PV-3002-14 | 5.85 | 0.8 | Q4 | 2027 | 365 | 5.346 | 5
PV-6283-18 | 5.605 | 0.8 | Q4 | 2027 | 365 | 5.1221 | 5
PV-6406-18 | 11.505 | 0.8 | Q4 | 2027 | 365 | 10.5138 | 10
PV-6283-18 | 8.64 | 0.8 | Q4 | 2027 | 365 | 7.8956 | 7
PV-6283-18 | 4.2 | 0.8 | Q4 | 2027 | 365 | 3.8381 | 3
PV-3002-14 | 2.36 | 0.8 | Q4 | 2027 | 365 | 2.1567 | 2
PV-6438-18 | 6.195 | 0.8 | Q4 | 2027 | 365 | 5.6613 | 5
PV-3002-14 | 3.54 | 0.8 | Q4 | 2027 | 365 | 3.235 | 3
PV-3003-14 | 5.67 | 0.8 | Q4 | 2027 | 365 | 5.1815 | 5
PV-3003-14 | 8.84 | 0.8 | Q4 | 2027 | 365 | 8.0784 | 8
PV-3002-14 | 9.855 | 0.8 | Q4 | 2027 | 365 | 9.0059 | 9
PV-3003-14 | 5.9 | 0.8 | Q4 | 2027 | 365 | 5.3917 | 5
PV-3002-14 | 7.98 | 0.8 | Q4 | 2027 | 365 | 7.2925 | 7
PV-3002-14 | 8.75 | 0.8 | Q4 | 2027 | 365 | 7.9961 | 7
PV-6438-18 | 7.8 | 0.8 | Q4 | 2027 | 365 | 7.128 | 7
PV-3003-14 | 6.6 | 0.8 | Q4 | 2027 | 365 | 6.0314 | 6
PV-3003-14 | 3 | 0.8 | Q4 | 2027 | 365 | 2.7415 | 2
PV-3003-14 | 5.4 | 0.8 | Q4 | 2027 | 365 | 4.9348 | 4
PV-3002-14 | 8.41 | 0.8 | Q4 | 2027 | 365 | 7.6854 | 7
PV-3002-14 | 6.175 | 0.8 | Q4 | 2027 | 365 | 5.643 | 5
PV-6438-18 | 8.85 | 0.8 | Q4 | 2027 | 365 | 8.0875 | 8
PV-3013-14 | 12.685 | 0.8 | Q4 | 2027 | 365 | 11.5921 | 11
PV-3002-14 | 909.72 | 0.8 | Q4 | 2027 | 365 | 831.3414 | 831
PV-6187-17 | 10.03 | 0.8 | Q4 | 2027 | 365 | 9.1658 | 9
PV-3003-14 | 3.54 | 0.8 | Q4 | 2027 | 365 | 3.235 | 3
PV-3002-14 | 8.7 | 0.8 | Q4 | 2027 | 365 | 7.9504 | 7
PV-3003-14 | 4.35 | 0.8 | Q4 | 2027 | 365 | 3.9752 | 3
PV-3013-14 | 8.41 | 0.8 | Q4 | 2027 | 365 | 7.6854 | 7
PV-6187-17 | 11.505 | 0.8 | Q4 | 2027 | 365 | 10.5138 | 10
PV-3003-14 | 3.99 | 0.8 | Q4 | 2027 | 365 | 3.6462 | 3
PV-3003-14 | 9.57 | 0.8 | Q4 | 2027 | 365 | 8.7455 | 8
PV-3926-16 | 6.785 | 0.8 | Q4 | 2027 | 365 | 6.2004 | 6
PV-3033-14 | 5.8 | 0.8 | Q4 | 2027 | 365 | 5.3003 | 5
PV-3003-14 | 4.425 | 0.8 | Q4 | 2027 | 365 | 4.0438 | 4
PV-3002-14 | 7.7 | 0.8 | Q4 | 2027 | 365 | 7.0366 | 7
PV-3002-14 | 6.5 | 0.8 | Q4 | 2027 | 365 | 5.94 | 5
PV-3003-14 | 5.9 | 0.8 | Q4 | 2027 | 365 | 5.3917 | 5
PV-3003-14 | 11.16 | 0.8 | Q4 | 2027 | 365 | 10.1985 | 10
PV-3003-14 | 10.075 | 0.8 | Q4 | 2027 | 365 | 9.207 | 9
PV-3926-16 | 12.21 | 0.8 | Q4 | 2027 | 365 | 11.158 | 11
PV-3926-16 | 7.965 | 0.8 | Q4 | 2027 | 365 | 7.2788 | 7
PV-3926-16 | 4.64 | 0.8 | Q4 | 2027 | 365 | 4.2402 | 4
PV-6368-18 | 13.63 | 0.8 | Q4 | 2027 | 365 | 12.4557 | 12
PV-3002-14 | 6.12 | 0.8 | Q4 | 2027 | 365 | 5.5927 | 5
PV-3036-14 | 13.275 | 0.8 | Q4 | 2027 | 365 | 12.1313 | 12
PV-3036-14 | 5.94 | 0.8 | Q4 | 2027 | 365 | 5.4282 | 5
PV-3002-14 | 7.37 | 0.8 | Q4 | 2027 | 365 | 6.735 | 6
PV-6283-18 | 5.04 | 0.8 | Q4 | 2027 | 365 | 4.6058 | 4
PV-6283-18 | 6.72 | 0.8 | Q4 | 2027 | 365 | 6.141 | 6
PV-3029-14 | 10.62 | 0.8 | Q4 | 2027 | 365 | 9.705 | 9
PV-6283-18 | 45 | 0.6 | Q4 | 2027 | 365 | 30.8422 | 30
PV-6283-18 | 6.49 | 0.8 | Q4 | 2027 | 365 | 5.9308 | 5
PV-3002-14 | 2.97 | 0.8 | Q4 | 2027 | 365 | 2.7141 | 2
PV-6283-18 | 7.98 | 0.8 | Q4 | 2027 | 365 | 7.2925 | 7
PV-6438-18 | 7.7 | 0.8 | Q4 | 2027 | 365 | 7.0366 | 7
PV-3002-14 | 4.35 | 0.8 | Q4 | 2027 | 365 | 3.9752 | 3
PV-3003-14 | 6.44 | 0.8 | Q4 | 2027 | 365 | 5.8852 | 5
PV-3003-14 | 12.48 | 0.8 | Q4 | 2027 | 365 | 11.4048 | 11
PV-6436-18 | 5.4 | 0.8 | Q4 | 2027 | 365 | 4.9348 | 4
PV-3003-14 | 3.92 | 0.8 | Q4 | 2027 | 365 | 3.5823 | 3
PV-3003-14 | 8.32 | 0.8 | Q4 | 2027 | 365 | 7.6032 | 7
PV-3003-14 | 9.145 | 0.8 | Q4 | 2027 | 365 | 8.3571 | 8
PV-3001-14 | 4.72 | 0.8 | Q4 | 2027 | 365 | 4.3133 | 4
PV-3003-14 | 10.85 | 0.8 | Q4 | 2027 | 365 | 9.9152 | 9
PV-3002-14 | 11.4 | 0.8 | Q4 | 2027 | 365 | 10.4178 | 10
PV-3002-14 | 11.55 | 0.8 | Q4 | 2027 | 365 | 10.5549 | 10
PV-3002-14 | 3.42 | 0.8 | Q4 | 2027 | 365 | 3.1253 | 3
PV-3002-14 | 8.4 | 0.8 | Q4 | 2027 | 365 | 7.6763 | 7
PV-3002-14 | 7.8 | 0.8 | Q4 | 2027 | 365 | 7.128 | 7
PV-3926-16 | 7.625 | 0.8 | Q4 | 2027 | 365 | 6.9681 | 6
PV-3926-16 | 4.5 | 0.8 | Q4 | 2027 | 365 | 4.1123 | 4
PV-3926-16 | 5.7 | 0.8 | Q4 | 2027 | 365 | 5.2089 | 5
PV-3002-14 | 6 | 0.8 | Q4 | 2027 | 365 | 5.4831 | 5
PV-3033-14 | 6.3 | 0.8 | Q4 | 2027 | 365 | 5.7572 | 5
PV-3033-14 | 5.7 | 0.8 | Q4 | 2027 | 365 | 5.2089 | 5
PV-3002-14 | 9.15 | 0.8 | Q4 | 2027 | 365 | 8.3617 | 8
PV-3001-14 | 5.605 | 0.8 | Q4 | 2027 | 365 | 5.1221 | 5
PV-3001-14 | 9.145 | 0.8 | Q4 | 2027 | 365 | 8.3571 | 8
PV-3036-14 | 8.85 | 0.8 | Q4 | 2027 | 365 | 8.0875 | 8
PV-3036-14 | 5.605 | 0.8 | Q4 | 2027 | 365 | 5.1221 | 5
PV-3036-14 | 4.13 | 0.8 | Q4 | 2027 | 365 | 3.7742 | 3
PV-3036-14 | 8.96 | 0.8 | Q4 | 2027 | 365 | 8.188 | 8
PV-3036-14 | 7 | 0.8 | Q4 | 2027 | 365 | 6.3969 | 6
PV-3002-14 | 4.72 | 0.8 | Q4 | 2027 | 365 | 4.3133 | 4
PV-3002-14 | 10.03 | 0.8 | Q4 | 2027 | 365 | 9.1658 | 9
PV-3002-14 | 2423.52 | 0.7 | Q4 | 2027 | 365 | 1937.8776 | 1937
PV-3002-14 | 4.72 | 0.8 | Q4 | 2027 | 365 | 4.3133 | 4
PV-6283-18 | 8.64 | 0.8 | Q4 | 2027 | 365 | 7.8956 | 7
PV-6406-18 | 3.015 | 0.8 | Q4 | 2027 | 365 | 2.7552 | 2
PV-3002-14 | 14.16 | 0.8 | Q4 | 2027 | 365 | 12.94 | 12
PV-6438-18 | 7.2 | 0.8 | Q4 | 2027 | 365 | 6.5797 | 6
PV-3002-14 | 8.06 | 0.8 | Q4 | 2027 | 365 | 7.3656 | 7
PV-6406-18 | 15.4 | 0.8 | Q4 | 2027 | 365 | 14.0732 | 14
PV-3001-14 | 8.85 | 0.8 | Q4 | 2027 | 365 | 8.0875 | 8
PV-3003-14 | 7.375 | 0.8 | Q4 | 2027 | 365 | 6.7396 | 6
PV-3002-14 | 8.05 | 0.8 | Q4 | 2027 | 365 | 7.3564 | 7
PV-3003-14 | 61.2 | 0.6 | Q4 | 2027 | 365 | 41.9454 | 41
PV-6187-17 | 10.35 | 0.8 | Q4 | 2027 | 365 | 9.4583 | 9
PV-6187-17 | 8.41 | 0.8 | Q4 | 2027 | 365 | 7.6854 | 7
PV-6187-17 | 6.67 | 0.8 | Q4 | 2027 | 365 | 6.0953 | 6
PV-6187-17 | 7 | 0.8 | Q4 | 2027 | 365 | 6.3969 | 6
PV-6187-17 | 5.25 | 0.8 | Q4 | 2027 | 365 | 4.7977 | 4
PV-6187-17 | 3.48 | 0.8 | Q4 | 2027 | 365 | 3.1802 | 3
PV-6368-18 | 7.98 | 0.8 | Q4 | 2027 | 365 | 7.2925 | 7
PV-6368-18 | 5.6 | 0.8 | Q4 | 2027 | 365 | 5.1175 | 5
PV-3002-14 | 14.22 | 0.8 | Q4 | 2027 | 365 | 12.9949 | 12
PV-3002-14 | 6.49 | 0.8 | Q4 | 2027 | 365 | 5.9308 | 5
PV-3003-14 | 8.28 | 0.8 | Q4 | 2027 | 365 | 7.5666 | 7
PV-3002-14 | 9.49 | 0.8 | Q4 | 2027 | 365 | 8.6724 | 8
PV-3002-14 | 8.505 | 0.8 | Q4 | 2027 | 365 | 7.7722 | 7
PV-3013-14 | 7.68 | 0.8 | Q4 | 2027 | 365 | 7.0183 | 7
PV-3002-14 | 3.15 | 0.8 | Q4 | 2027 | 365 | 2.8786 | 2
PV-3002-14 | 5.015 | 0.8 | Q4 | 2027 | 365 | 4.5829 | 4
PV-3002-14 | 3.54 | 0.8 | Q4 | 2027 | 365 | 3.235 | 3
PV-3003-14 | 3.835 | 0.8 | Q4 | 2027 | 365 | 3.5046 | 3
PV-6187-17 | 11.7 | 0.8 | Q4 | 2027 | 365 | 10.692 | 10
PV-6177-17 | 10.73 | 0.8 | Q4 | 2027 | 365 | 9.8055 | 9
PV-3003-14 | 14.95 | 0.8 | Q4 | 2027 | 365 | 13.662 | 13
PV-3003-14 | 15.12 | 0.8 | Q4 | 2027 | 365 | 13.8173 | 13
PV-3003-14 | 9.1 | 0.8 | Q4 | 2027 | 365 | 8.316 | 8
PV-3002-14 | 9.69 | 0.8 | Q4 | 2027 | 365 | 8.8551 | 8
PV-6438-18 | 13.275 | 0.8 | Q4 | 2027 | 365 | 12.1313 | 12
PV-3002-14 | 13.44 | 0.8 | Q4 | 2027 | 365 | 12.2821 | 12
PV-3013-14 | 8.99 | 0.8 | Q4 | 2027 | 365 | 8.2155 | 8
PV-3030-14 | 5.605 | 0.8 | Q4 | 2027 | 365 | 5.1221 | 5
PV-3030-14 | 9.8 | 0.8 | Q4 | 2027 | 365 | 8.9557 | 8
PV-3002-14 | 12.06 | 0.8 | Q4 | 2027 | 365 | 11.0209 | 11
PV-3025-14 | 829.44 | 0.8 | Q4 | 2027 | 365 | 757.9781 | 757
PV-3002-14 | 3.245 | 0.8 | Q4 | 2027 | 365 | 2.9654 | 2
PV-3003-14 | 10.62 | 0.8 | Q4 | 2027 | 365 | 9.705 | 9
PV-3030-14 | 7.965 | 0.8 | Q4 | 2027 | 365 | 7.2788 | 7
PV-3010-14 | 5.9 | 0.8 | Q4 | 2027 | 365 | 5.3917 | 5
PV-3003-14 | 7.15 | 0.8 | Q4 | 2027 | 365 | 6.534 | 6
PV-3002-14 | 13.275 | 0.8 | Q4 | 2027 | 365 | 12.1313 | 12
PV-3033-14 | 3.85 | 0.8 | Q4 | 2027 | 365 | 3.5183 | 3
PV-3033-14 | 7.92 | 0.8 | Q4 | 2027 | 365 | 7.2376 | 7
PV-3036-14 | 9.57 | 0.8 | Q4 | 2027 | 365 | 8.7455 | 8
PV-3036-14 | 11.02 | 0.8 | Q4 | 2027 | 365 | 10.0706 | 10
PV-3036-14 | 6.93 | 0.8 | Q4 | 2027 | 365 | 6.3329 | 6
PV-3036-14 | 3.19 | 0.8 | Q4 | 2027 | 365 | 2.9152 | 2
PV-3036-14 | 6.6 | 0.8 | Q4 | 2027 | 365 | 6.0314 | 6
PV-3036-14 | 8.7 | 0.8 | Q4 | 2027 | 365 | 7.9504 | 7
PV-3036-14 | 15.12 | 0.8 | Q4 | 2027 | 365 | 13.8173 | 13
PV-3036-14 | 7.92 | 0.8 | Q4 | 2027 | 365 | 7.2376 | 7
PV-3036-14 | 13.4 | 0.8 | Q4 | 2027 | 365 | 12.2455 | 12
PV-3002-14 | 5.6 | 0.8 | Q4 | 2027 | 365 | 5.1175 | 5
PV-6438-18 | 10.15 | 0.8 | Q4 | 2027 | 365 | 9.2755 | 9
PV-3002-14 | 6.51 | 0.8 | Q4 | 2027 | 365 | 5.9491 | 5
PV-3003-14 | 4.845 | 0.8 | Q4 | 2027 | 365 | 4.4276 | 4
PV-3003-14 | 22.75 | 0.8 | Q4 | 2027 | 365 | 20.7899 | 20
PV-6283-18 | 5.13 | 0.8 | Q4 | 2027 | 365 | 4.688 | 4
PV-6406-18 | 7.695 | 0.8 | Q4 | 2027 | 365 | 7.032 | 7
PV-3002-14 | 3.63 | 0.8 | Q4 | 2027 | 365 | 3.3173 | 3
PV-6406-18 | 8.7 | 0.8 | Q4 | 2027 | 365 | 7.9504 | 7
PV-6438-18 | 6.27 | 0.8 | Q4 | 2027 | 365 | 5.7298 | 5
PV-3003-14 | 8.555 | 0.8 | Q4 | 2027 | 365 | 7.8179 | 7
PV-3003-14 | 13.34 | 0.8 | Q4 | 2027 | 365 | 12.1907 | 12
PV-3002-14 | 11.05 | 0.8 | Q4 | 2027 | 365 | 10.098 | 10
PV-6187-17 | 4.72 | 0.8 | Q4 | 2027 | 365 | 4.3133 | 4
PV-6368-18 | 5.015 | 0.8 | Q4 | 2027 | 365 | 4.5829 | 4
PV-6438-18 | 5.31 | 0.8 | Q4 | 2027 | 365 | 4.8525 | 4
PV-3003-14 | 4.425 | 0.8 | Q4 | 2027 | 365 | 4.0438 | 4
PV-3003-14 | 12.765 | 0.8 | Q4 | 2027 | 365 | 11.6652 | 11
PV-3002-14 | 10.15 | 0.8 | Q4 | 2027 | 365 | 9.2755 | 9
PV-3002-14 | 14.5 | 0.8 | Q4 | 2027 | 365 | 13.2507 | 13
PV-3001-14 | 12.25 | 0.8 | Q4 | 2027 | 365 | 11.1946 | 11
PV-3002-14 | 8.12 | 0.8 | Q4 | 2027 | 365 | 7.4204 | 7
PV-3002-14 | 19.825 | 0.8 | Q4 | 2027 | 365 | 18.1169 | 18
PV-3002-14 | 11.97 | 0.8 | Q4 | 2027 | 365 | 10.9387 | 10
PV-3002-14 | 10.83 | 0.8 | Q4 | 2027 | 365 | 9.8969 | 9
PV-3926-16 | 11.52 | 0.8 | Q4 | 2027 | 365 | 10.5275 | 10
PV-3926-16 | 7.83 | 0.8 | Q4 | 2027 | 365 | 7.1554 | 7
PV-3003-14 | 14.55 | 0.8 | Q4 | 2027 | 365 | 13.2964 | 13
PV-3013-14 | 9 | 0.8 | Q4 | 2027 | 365 | 8.2246 | 8
PV-3013-14 | 12.675 | 0.8 | Q4 | 2027 | 365 | 11.583 | 11
PV-3003-14 | 7.375 | 0.8 | Q4 | 2027 | 365 | 6.7396 | 6
PV-3599-16 | 10.26 | 0.8 | Q4 | 2027 | 365 | 9.376 | 9
PV-3033-14 | 5.2 | 0.8 | Q4 | 2027 | 365 | 4.752 | 4
PV-3036-14 | 2.32 | 0.8 | Q4 | 2027 | 365 | 2.1201 | 2
PV-3036-14 | 7.25 | 0.8 | Q4 | 2027 | 365 | 6.6254 | 6
PV-3036-14 | 6.825 | 0.8 | Q4 | 2027 | 365 | 6.237 | 6
PV-3036-14 | 7.04 | 0.8 | Q4 | 2027 | 365 | 6.4335 | 6
PV-3036-14 | 6.44 | 0.8 | Q4 | 2027 | 365 | 5.8852 | 5
PV-3002-14 | 11.6 | 0.8 | Q4 | 2027 | 365 | 10.6006 | 10
PV-3002-14 | 4.9 | 0.8 | Q4 | 2027 | 365 | 4.4778 | 4
PV-6283-18 | 5.795 | 0.8 | Q4 | 2027 | 365 | 5.2957 | 5
PV-3003-14 | 11.97 | 0.8 | Q4 | 2027 | 365 | 10.9387 | 10
PV-6187-17 | 10.585 | 0.8 | Q4 | 2027 | 365 | 9.673 | 9
PV-6187-17 | 5.886 | 0.8 | Q4 | 2027 | 365 | 5.3789 | 5
PV-6187-17 | 2.88 | 0.8 | Q4 | 2027 | 365 | 2.6319 | 2
PV-6187-17 | 6.3 | 0.8 | Q4 | 2027 | 365 | 5.7572 | 5
PV-6368-18 | 11.2 | 0.8 | Q4 | 2027 | 365 | 10.235 | 10
PV-3003-14 | 11.22 | 0.8 | Q4 | 2027 | 365 | 10.2533 | 10
PV-3003-14 | 11.97 | 0.8 | Q4 | 2027 | 365 | 10.9387 | 10
PV-3002-14 | 11.88 | 0.8 | Q4 | 2027 | 365 | 10.8565 | 10
PV-3016-14 | 2.61 | 0.8 | Q4 | 2027 | 365 | 2.3851 | 2
PV-3001-14 | 9.86 | 0.8 | Q4 | 2027 | 365 | 9.0105 | 9
PV-3001-14 | 5.6 | 0.8 | Q4 | 2027 | 365 | 5.1175 | 5
PV-3036-14 | 3.54 | 0.8 | Q4 | 2027 | 365 | 3.235 | 3
PV-3036-14 | 3.835 | 0.8 | Q4 | 2027 | 365 | 3.5046 | 3
PV-3002-14 | 7.08 | 0.8 | Q4 | 2027 | 365 | 6.47 | 6
PV-3002-14 | 2.36 | 0.8 | Q4 | 2027 | 365 | 2.1567 | 2
PV-3013-14 | 10.03 | 0.8 | Q4 | 2027 | 365 | 9.1658 | 9
PV-3002-14 | 2.4 | 0.8 | Q4 | 2027 | 365 | 2.1932 | 2
PV-3003-14 | 8.1 | 0.8 | Q4 | 2027 | 365 | 7.4021 | 7
PV-3002-14 | 603.5 | 0.7 | Q4 | 2027 | 365 | 482.5663 | 482
PV-3003-14 | 12.18 | 0.8 | Q4 | 2027 | 365 | 11.1306 | 11
PV-3013-14 | 8.4 | 0.8 | Q4 | 2027 | 365 | 7.6763 | 7
PV-3001-14 | 11.22 | 0.8 | Q4 | 2027 | 365 | 10.2533 | 10
PV-3030-14 | 12.8 | 0.8 | Q4 | 2027 | 365 | 11.6972 | 11
PV-3013-14 | 11.685 | 0.8 | Q4 | 2027 | 365 | 10.6783 | 10
PV-3002-14 | 8.4 | 0.8 | Q4 | 2027 | 365 | 7.6763 | 7
PV-3003-14 | 6.785 | 0.8 | Q4 | 2027 | 365 | 6.2004 | 6
PV-3002-14 | 15 | 0.8 | Q4 | 2027 | 365 | 13.7076 | 13
PV-3926-16 | 10.325 | 0.8 | Q4 | 2027 | 365 | 9.4354 | 9
PV-3003-14 | 10.15 | 0.8 | Q4 | 2027 | 365 | 9.2755 | 9
PV-3003-14 | 12.98 | 0.8 | Q4 | 2027 | 365 | 11.8617 | 11
PV-3033-14 | 3.6 | 0.8 | Q4 | 2027 | 365 | 3.2898 | 3
PV-3033-14 | 7.56 | 0.8 | Q4 | 2027 | 365 | 6.9087 | 6
PV-3033-14 | 13.275 | 0.8 | Q4 | 2027 | 365 | 12.1313 | 12
PV-3003-14 | 3.355 | 0.8 | Q4 | 2027 | 365 | 3.0659 | 3
PV-3002-14 | 10.56 | 0.8 | Q4 | 2027 | 365 | 9.6502 | 9
PV-3036-14 | 3.597 | 0.8 | Q4 | 2027 | 365 | 3.2871 | 3
PV-3036-14 | 13.275 | 0.8 | Q4 | 2027 | 365 | 12.1313 | 12
PV-3036-14 | 11.73 | 0.8 | Q4 | 2027 | 365 | 10.7194 | 10
PV-3036-14 | 5.2 | 0.8 | Q4 | 2027 | 365 | 4.752 | 4
PV-3036-14 | 3.2 | 0.8 | Q4 | 2027 | 365 | 2.9243 | 2
PV-3036-14 | 11.88 | 0.8 | Q4 | 2027 | 365 | 10.8565 | 10
PV-3036-14 | 11.22 | 0.8 | Q4 | 2027 | 365 | 10.2533 | 10
PV-3036-14 | 4.96 | 0.8 | Q4 | 2027 | 365 | 4.5327 | 4
PV-3036-14 | 4.845 | 0.8 | Q4 | 2027 | 365 | 4.4276 | 4
PV-3036-14 | 5.11 | 0.8 | Q4 | 2027 | 365 | 4.6697 | 4
PV-3036-14 | 11.685 | 0.8 | Q4 | 2027 | 365 | 10.6783 | 10
PV-3036-14 | 7.26 | 0.8 | Q4 | 2027 | 365 | 6.6345 | 6
PV-3036-14 | 8.91 | 0.8 | Q4 | 2027 | 365 | 8.1423 | 8
PV-3036-14 | 3.77 | 0.8 | Q4 | 2027 | 365 | 3.4452 | 3
PV-3036-14 | 6.38 | 0.8 | Q4 | 2027 | 365 | 5.8303 | 5
PV-3002-14 | 19.215 | 0.8 | Q4 | 2027 | 365 | 17.5595 | 17
PV-3003-14 | 5.605 | 0.8 | Q4 | 2027 | 365 | 5.1221 | 5
PV-3003-14 | 9.76 | 0.8 | Q4 | 2027 | 365 | 8.9191 | 8
PV-6187-17 | 3.54 | 0.8 | Q4 | 2027 | 365 | 3.235 | 3
PV-6187-17 | 10.03 | 0.8 | Q4 | 2027 | 365 | 9.1658 | 9
PV-3003-14 | 184 | 0.6 | Q4 | 2027 | 365 | 126.1104 | 126
PV-3036-14 | 14.7 | 0.8 | Q4 | 2027 | 365 | 13.4335 | 13
PV-3002-14 | 6.4 | 0.8 | Q4 | 2027 | 365 | 5.8486 | 5
PV-3002-14 | 8.64 | 0.8 | Q4 | 2027 | 365 | 7.8956 | 7
PV-3002-14 | 12.18 | 0.8 | Q4 | 2027 | 365 | 11.1306 | 11
PV-3003-14 | 2.64 | 0.8 | Q4 | 2027 | 365 | 2.4125 | 2
PV-3002-14 | 11 | 0.8 | Q4 | 2027 | 365 | 10.0523 | 10
PV-6187-17 | 7.15 | 0.8 | Q4 | 2027 | 365 | 6.534 | 6
PV-3003-14 | 7.695 | 0.8 | Q4 | 2027 | 365 | 7.032 | 7
PV-3025-14 | 9.38 | 0.8 | Q4 | 2027 | 365 | 8.5718 | 8
PV-6438-18 | 17.98 | 0.8 | Q4 | 2027 | 365 | 16.4309 | 16
PV-6438-18 | 10.08 | 0.8 | Q4 | 2027 | 365 | 9.2115 | 9
PV-3002-14 | 7.56 | 0.8 | Q4 | 2027 | 365 | 6.9087 | 6
PV-3002-14 | 3.54 | 0.8 | Q4 | 2027 | 365 | 3.235 | 3
PV-3002-14 | 9.735 | 0.8 | Q4 | 2027 | 365 | 8.8963 | 8
PV-3004-14 | 24.2 | 0.8 | Q4 | 2027 | 365 | 22.115 | 22
PV-3003-14 | 5.23 | 0.8 | Q4 | 2027 | 365 | 4.7794 | 4
PV-3013-14 | 7.15 | 0.8 | Q4 | 2027 | 365 | 6.534 | 6
PV-3013-14 | 11.2 | 0.8 | Q4 | 2027 | 365 | 10.235 | 10
PV-3025-14 | 12.685 | 0.8 | Q4 | 2027 | 365 | 11.5921 | 11
PV-3003-14 | 3.54 | 0.8 | Q4 | 2027 | 365 | 3.235 | 3
PV-3025-14 | 9.315 | 0.8 | Q4 | 2027 | 365 | 8.5124 | 8
PV-3036-14 | 3.705 | 0.8 | Q4 | 2027 | 365 | 3.3858 | 3
PV-3003-14 | 4.56 | 0.8 | Q4 | 2027 | 365 | 4.1671 | 4
PV-3033-14 | 7.2 | 0.8 | Q4 | 2027 | 365 | 6.5797 | 6
PV-3033-14 | 5.51 | 0.8 | Q4 | 2027 | 365 | 5.0353 | 5
PV-3033-14 | 5.22 | 0.8 | Q4 | 2027 | 365 | 4.7703 | 4
PV-3003-14 | 3.77 | 0.8 | Q4 | 2027 | 365 | 3.4452 | 3
PV-3002-14 | 3.77 | 0.8 | Q4 | 2027 | 365 | 3.4452 | 3
PV-3003-14 | 13.16 | 0.8 | Q4 | 2027 | 365 | 12.0262 | 12
PV-3036-14 | 3.48 | 0.8 | Q4 | 2027 | 365 | 3.1802 | 3
PV-3036-14 | 7.37 | 0.8 | Q4 | 2027 | 365 | 6.735 | 6
PV-3036-14 | 12.285 | 0.8 | Q4 | 2027 | 365 | 11.2266 | 11
PV-3036-14 | 10.72 | 0.8 | Q4 | 2027 | 365 | 9.7964 | 9
PV-3036-14 | 12.47 | 0.8 | Q4 | 2027 | 365 | 11.3956 | 11
PV-3036-14 | 7.245 | 0.8 | Q4 | 2027 | 365 | 6.6208 | 6
PV-3036-14 | 5.89 | 0.8 | Q4 | 2027 | 365 | 5.3825 | 5
PV-3036-14 | 10.56 | 0.8 | Q4 | 2027 | 365 | 9.6502 | 9
PV-3036-14 | 3.835 | 0.8 | Q4 | 2027 | 365 | 3.5046 | 3
PV-3036-14 | 6.49 | 0.8 | Q4 | 2027 | 365 | 5.9308 | 5
PV-3036-14 | 5.04 | 0.8 | Q4 | 2027 | 365 | 4.6058 | 4
PV-3036-14 | 4.14 | 0.8 | Q4 | 2027 | 365 | 3.7833 | 3
PV-3036-14 | 24.42 | 0.8 | Q4 | 2027 | 365 | 22.3161 | 22
PV-3036-14 | 4.62 | 0.8 | Q4 | 2027 | 365 | 4.222 | 4
PV-3002-14 | 11.8 | 0.8 | Q4 | 2027 | 365 | 10.7833 | 10
PV-3003-14 | 6.7 | 0.8 | Q4 | 2027 | 365 | 6.1227 | 6
PV-3003-14 | 5.85 | 0.8 | Q4 | 2027 | 365 | 5.346 | 5
PV-6187-17 | 4.64 | 0.8 | Q4 | 2027 | 365 | 4.2402 | 4
PV-3036-14 | 9 | 0.8 | Q4 | 2027 | 365 | 8.2246 | 8
PV-3036-14 | 7.965 | 0.8 | Q4 | 2027 | 365 | 7.2788 | 7
PV-3036-14 | 6.21 | 0.8 | Q4 | 2027 | 365 | 5.675 | 5
PV-3003-14 | 601.92 | 0.6 | Q4 | 2027 | 365 | 412.5454 | 412
PV-6438-18 | 3.924 | 0.8 | Q4 | 2027 | 365 | 3.5859 | 3
PV-3002-14 | 4.32 | 0.8 | Q4 | 2027 | 365 | 3.9478 | 3
PV-3036-14 | 6.49 | 0.8 | Q4 | 2027 | 365 | 5.9308 | 5
PV-6283-18 | 11.21 | 0.8 | Q4 | 2027 | 365 | 10.2442 | 10
PV-3002-14 | 11.9 | 0.8 | Q4 | 2027 | 365 | 10.8747 | 10
PV-6406-18 | 14.7 | 0.8 | Q4 | 2027 | 365 | 13.4335 | 13
PV-6406-18 | 13.86 | 0.8 | Q4 | 2027 | 365 | 12.6659 | 12
PV-3002-14 | 9.57 | 0.8 | Q4 | 2027 | 365 | 8.7455 | 8
PV-3003-14 | 10.325 | 0.8 | Q4 | 2027 | 365 | 9.4354 | 9
PV-6406-18 | 10.08 | 0.8 | Q4 | 2027 | 365 | 9.2115 | 9
PV-6283-18 | 5997.24 | 0.7 | Q4 | 2027 | 365 | 4795.4699 | 4795
PV-6406-18 | 5.559 | 0.8 | Q4 | 2027 | 365 | 5.0801 | 5
PV-6438-18 | 10.08 | 0.8 | Q4 | 2027 | 365 | 9.2115 | 9
PV-3036-14 | 8.19 | 0.8 | Q4 | 2027 | 365 | 7.4844 | 7
PV-3036-14 | 7.92 | 0.8 | Q4 | 2027 | 365 | 7.2376 | 7
PV-3036-14 | 5.61 | 0.8 | Q4 | 2027 | 365 | 5.1267 | 5
PV-3036-14 | 17.1 | 0.8 | Q4 | 2027 | 365 | 15.6267 | 15
PV-3036-14 | 6.195 | 0.8 | Q4 | 2027 | 365 | 5.6613 | 5
PV-3003-14 | 6.49 | 0.8 | Q4 | 2027 | 365 | 5.9308 | 5
PV-3036-14 | 6.49 | 0.8 | Q4 | 2027 | 365 | 5.9308 | 5
PV-3036-14 | 7.625 | 0.8 | Q4 | 2027 | 365 | 6.9681 | 6
PV-3036-14 | 7.15 | 0.8 | Q4 | 2027 | 365 | 6.534 | 6
PV-3036-14 | 11.02 | 0.8 | Q4 | 2027 | 365 | 10.0706 | 10
PV-3036-14 | 9.045 | 0.8 | Q4 | 2027 | 365 | 8.2657 | 8
PV-3036-14 | 9.9 | 0.8 | Q4 | 2027 | 365 | 9.047 | 9
PV-3036-14 | 23.4 | 0.8 | Q4 | 2027 | 365 | 21.3839 | 21
PV-3036-14 | 13.86 | 0.8 | Q4 | 2027 | 365 | 12.6659 | 12
PV-3036-14 | 11.22 | 0.8 | Q4 | 2027 | 365 | 10.2533 | 10
PV-3036-14 | 9.72 | 0.8 | Q4 | 2027 | 365 | 8.8826 | 8
PV-3036-14 | 12.6 | 0.8 | Q4 | 2027 | 365 | 11.5144 | 11
PV-6187-17 | 16 | 0.8 | Q4 | 2027 | 365 | 14.6215 | 14
PV-3002-14 | 3 | 0.8 | Q4 | 2027 | 365 | 2.7415 | 2
PV-3002-14 | 10.8 | 0.8 | Q4 | 2027 | 365 | 9.8695 | 9
PV-3002-14 | 7.08 | 0.8 | Q4 | 2027 | 365 | 6.47 | 6
PV-3002-14 | 9.44 | 0.8 | Q4 | 2027 | 365 | 8.6267 | 8
PV-6187-17 | 5.9 | 0.8 | Q4 | 2027 | 365 | 5.3917 | 5
PV-6187-17 | 7 | 0.8 | Q4 | 2027 | 365 | 6.3969 | 6
PV-6368-18 | 13.325 | 0.8 | Q4 | 2027 | 365 | 12.177 | 12
PV-6368-18 | 12.8 | 0.8 | Q4 | 2027 | 365 | 11.6972 | 11
PV-6406-18 | 8.375 | 0.8 | Q4 | 2027 | 365 | 7.6534 | 7
PV-3002-14 | 6.6 | 0.8 | Q4 | 2027 | 365 | 6.0314 | 6
PV-3002-14 | 8.68 | 0.8 | Q4 | 2027 | 365 | 7.9322 | 7
PV-3003-14 | 12.775 | 0.8 | Q4 | 2027 | 365 | 11.6743 | 11
PV-3036-14 | 9.1 | 0.8 | Q4 | 2027 | 365 | 8.316 | 8
PV-3002-14 | 24.79 | 0.8 | Q4 | 2027 | 365 | 22.6542 | 22
PV-3002-14 | 4.93 | 0.8 | Q4 | 2027 | 365 | 4.5052 | 4
PV-3003-14 | 6.96 | 0.8 | Q4 | 2027 | 365 | 6.3603 | 6
PV-3002-14 | 2.24 | 0.8 | Q4 | 2027 | 365 | 2.047 | 2
PV-6438-18 | 3.77 | 0.8 | Q4 | 2027 | 365 | 3.4452 | 3
PV-3003-14 | 13.92 | 0.8 | Q4 | 2027 | 365 | 12.7207 | 12
PV-3003-14 | 8.4 | 0.8 | Q4 | 2027 | 365 | 7.6763 | 7
PV-3002-14 | 6.09 | 0.8 | Q4 | 2027 | 365 | 5.5653 | 5
PV-3003-14 | 2.95 | 0.8 | Q4 | 2027 | 365 | 2.6958 | 2
PV-3033-14 | 5.31 | 0.8 | Q4 | 2027 | 365 | 4.8525 | 4
PV-3002-14 | 5.015 | 0.8 | Q4 | 2027 | 365 | 4.5829 | 4
PV-3003-14 | 4.13 | 0.8 | Q4 | 2027 | 365 | 3.7742 | 3
PV-3029-14 | 3.835 | 0.8 | Q4 | 2027 | 365 | 3.5046 | 3
PV-3002-14 | 7.7 | 0.8 | Q4 | 2027 | 365 | 7.0366 | 7
PV-3002-14 | 11.6 | 0.8 | Q4 | 2027 | 365 | 10.6006 | 10
PV-6438-18 | 2.32 | 0.8 | Q4 | 2027 | 365 | 2.1201 | 2
PV-6406-18 | 6.65 | 0.8 | Q4 | 2027 | 365 | 6.0771 | 6
PV-6438-18 | 9.1 | 0.8 | Q4 | 2027 | 365 | 8.316 | 8
PV-3002-14 | 5.2 | 0.8 | Q4 | 2027 | 365 | 4.752 | 4
PV-3036-14 | 10.5 | 0.8 | Q4 | 2027 | 365 | 9.5954 | 9
PV-3002-14 | 3.924 | 0.8 | Q4 | 2027 | 365 | 3.5859 | 3
PV-3036-14 | 47.64 | 0.6 | Q4 | 2027 | 365 | 32.6516 | 32
PV-3036-14 | 7.54 | 0.8 | Q4 | 2027 | 365 | 6.8904 | 6
PV-3036-14 | 4.13 | 0.8 | Q4 | 2027 | 365 | 3.7742 | 3
PV-3036-14 | 11.61 | 0.8 | Q4 | 2027 | 365 | 10.6097 | 10
PV-3036-14 | 6.785 | 0.8 | Q4 | 2027 | 365 | 6.2004 | 6
PV-3036-14 | 10.08 | 0.8 | Q4 | 2027 | 365 | 9.2115 | 9
PV-3036-14 | 9.49 | 0.8 | Q4 | 2027 | 365 | 8.6724 | 8
PV-3036-14 | 3.6 | 0.8 | Q4 | 2027 | 365 | 3.2898 | 3
PV-3036-14 | 4.72 | 0.8 | Q4 | 2027 | 365 | 4.3133 | 4
PV-3003-14 | 11.51 | 0.8 | Q4 | 2027 | 365 | 10.5183 | 10
PV-3002-14 | 4.72 | 0.8 | Q4 | 2027 | 365 | 4.3133 | 4
PV-3002-14 | 6.5 | 0.8 | Q4 | 2027 | 365 | 5.94 | 5
PV-3002-14 | 9.483 | 0.8 | Q4 | 2027 | 365 | 8.666 | 8
PV-3003-14 | 7.965 | 0.8 | Q4 | 2027 | 365 | 7.2788 | 7
PV-3001-14 | 13.735 | 0.8 | Q4 | 2027 | 365 | 12.5516 | 12
PV-3003-14 | 12.95 | 0.8 | Q4 | 2027 | 365 | 11.8343 | 11
PV-6187-17 | 10.4 | 0.8 | Q4 | 2027 | 365 | 9.504 | 9
PV-6368-18 | 11.6 | 0.8 | Q4 | 2027 | 365 | 10.6006 | 10
PV-6368-18 | 5.76 | 0.8 | Q4 | 2027 | 365 | 5.2637 | 5
PV-3089-15 | 12.685 | 0.8 | Q4 | 2027 | 365 | 11.5921 | 11
PV-3002-14 | 114.985 | 0.6 | Q4 | 2027 | 365 | 78.8087 | 78
PV-3002-14 | 11.22 | 0.8 | Q4 | 2027 | 365 | 10.2533 | 10
PV-6283-18 | 10.44 | 0.8 | Q4 | 2027 | 365 | 9.5405 | 9
PV-6438-18 | 10.03 | 0.8 | Q4 | 2027 | 365 | 9.1658 | 9
PV-3001-14 | 10.325 | 0.8 | Q4 | 2027 | 365 | 9.4354 | 9
PV-3001-14 | 3.6 | 0.8 | Q4 | 2027 | 365 | 3.2898 | 3
PV-3003-14 | 11.2 | 0.8 | Q4 | 2027 | 365 | 10.235 | 10
PV-6438-18 | 5.23 | 0.8 | Q4 | 2027 | 365 | 4.7794 | 4
PV-3002-14 | 8.555 | 0.8 | Q4 | 2027 | 365 | 7.8179 | 7
PV-3926-16 | 6.3 | 0.8 | Q4 | 2027 | 365 | 5.7572 | 5
PV-3030-14 | 4.72 | 0.8 | Q4 | 2027 | 365 | 4.3133 | 4
PV-3033-14 | 6.49 | 0.8 | Q4 | 2027 | 365 | 5.9308 | 5
PV-3003-14 | 7.08 | 0.8 | Q4 | 2027 | 365 | 6.47 | 6
PV-6414-18 | 7.965 | 0.8 | Q4 | 2027 | 365 | 7.2788 | 7
PV-6177-17 | 2.32 | 0.8 | Q4 | 2027 | 365 | 2.1201 | 2
PV-3010-14 | 4.2 | 0.8 | Q4 | 2027 | 365 | 3.8381 | 3
PV-3002-14 | 5.31 | 0.8 | Q4 | 2027 | 365 | 4.8525 | 4
PV-3002-14 | 5.9 | 0.8 | Q4 | 2027 | 365 | 5.3917 | 5
PV-3002-14 | 6.38 | 0.8 | Q4 | 2027 | 365 | 5.8303 | 5
PV-6283-18 | 10.83 | 0.8 | Q4 | 2027 | 365 | 9.8969 | 9
PV-6283-18 | 6.27 | 0.8 | Q4 | 2027 | 365 | 5.7298 | 5
PV-6406-18 | 3.705 | 0.8 | Q4 | 2027 | 365 | 3.3858 | 3
PV-3036-14 | 11.6 | 0.8 | Q4 | 2027 | 365 | 10.6006 | 10
PV-3003-14 | 7.8 | 0.8 | Q4 | 2027 | 365 | 7.128 | 7
PV-3036-14 | 9.045 | 0.8 | Q4 | 2027 | 365 | 8.2657 | 8
PV-3036-14 | 7.2 | 0.8 | Q4 | 2027 | 365 | 6.5797 | 6
PV-3036-14 | 8.91 | 0.8 | Q4 | 2027 | 365 | 8.1423 | 8
PV-3036-14 | 10.03 | 0.8 | Q4 | 2027 | 365 | 9.1658 | 9
PV-3036-14 | 15.36 | 0.8 | Q4 | 2027 | 365 | 14.0366 | 14
PV-3036-14 | 5.015 | 0.8 | Q4 | 2027 | 365 | 4.5829 | 4
PV-3036-14 | 8.82 | 0.8 | Q4 | 2027 | 365 | 8.0601 | 8
PV-3036-14 | 8.05 | 0.8 | Q4 | 2027 | 365 | 7.3564 | 7
PV-3036-14 | 5.9 | 0.8 | Q4 | 2027 | 365 | 5.3917 | 5
PV-3036-14 | 2.88 | 0.8 | Q4 | 2027 | 365 | 2.6319 | 2
PV-3036-14 | 4.5 | 0.8 | Q4 | 2027 | 365 | 4.1123 | 4
PV-3003-14 | 6.54 | 0.8 | Q4 | 2027 | 365 | 5.9765 | 5
PV-6283-18 | 10.05 | 0.8 | Q4 | 2027 | 365 | 9.1841 | 9
PV-3002-14 | 13.275 | 0.8 | Q4 | 2027 | 365 | 12.1313 | 12
PV-3002-14 | 10.585 | 0.8 | Q4 | 2027 | 365 | 9.673 | 9
PV-3002-14 | 4.9 | 0.8 | Q4 | 2027 | 365 | 4.4778 | 4
PV-3002-14 | 7 | 0.8 | Q4 | 2027 | 365 | 6.3969 | 6
PV-3002-14 | 3.54 | 0.8 | Q4 | 2027 | 365 | 3.235 | 3
PV-3002-14 | 15.34 | 0.8 | Q4 | 2027 | 365 | 14.0184 | 14
PV-3002-14 | 11.115 | 0.8 | Q4 | 2027 | 365 | 10.1574 | 10
PV-3002-14 | 6.67 | 0.8 | Q4 | 2027 | 365 | 6.0953 | 6
PV-3003-14 | 11.31 | 0.8 | Q4 | 2027 | 365 | 10.3356 | 10
PV-3002-14 | 6.365 | 0.8 | Q4 | 2027 | 365 | 5.8166 | 5
PV-3003-14 | 13.2 | 0.8 | Q4 | 2027 | 365 | 12.0627 | 12
PV-3001-14 | 6.84 | 0.8 | Q4 | 2027 | 365 | 6.2507 | 6
PV-3002-14 | 6.96 | 0.8 | Q4 | 2027 | 365 | 6.3603 | 6
PV-3002-14 | 3.19 | 0.8 | Q4 | 2027 | 365 | 2.9152 | 2
PV-6283-18 | 7.83 | 0.8 | Q4 | 2027 | 365 | 7.1554 | 7
PV-3003-14 | 496.8 | 0.6 | Q4 | 2027 | 365 | 340.498 | 340
PV-3926-16 | 11.375 | 0.8 | Q4 | 2027 | 365 | 10.395 | 10
PV-3926-16 | 9.45 | 0.8 | Q4 | 2027 | 365 | 8.6358 | 8
PV-3001-14 | 5.31 | 0.8 | Q4 | 2027 | 365 | 4.8525 | 4
PV-3003-14 | 6.49 | 0.8 | Q4 | 2027 | 365 | 5.9308 | 5
PV-3003-14 | 7.67 | 0.8 | Q4 | 2027 | 365 | 7.0092 | 7
PV-3002-14 | 6.785 | 0.8 | Q4 | 2027 | 365 | 6.2004 | 6
PV-3003-14 | 5.9 | 0.8 | Q4 | 2027 | 365 | 5.3917 | 5
PV-3002-14 | 9.1 | 0.8 | Q4 | 2027 | 365 | 8.316 | 8
PV-3010-14 | 7.2 | 0.8 | Q4 | 2027 | 365 | 6.5797 | 6
PV-3003-14 | 4.56 | 0.8 | Q4 | 2027 | 365 | 4.1671 | 4
PV-3002-14 | 3.72 | 0.8 | Q4 | 2027 | 365 | 3.3995 | 3
PV-3013-14 | 4.55 | 0.8 | Q4 | 2027 | 365 | 4.158 | 4
PV-3033-14 | 8.26 | 0.8 | Q4 | 2027 | 365 | 7.5483 | 7
PV-3036-14 | 10.62 | 0.8 | Q4 | 2027 | 365 | 9.705 | 9
PV-3036-14 | 11.285 | 0.8 | Q4 | 2027 | 365 | 10.3127 | 10
PV-3002-14 | 6.552 | 0.8 | Q4 | 2027 | 365 | 5.9875 | 5
PV-3002-14 | 5.9 | 0.8 | Q4 | 2027 | 365 | 5.3917 | 5
PV-3002-14 | 19.8 | 0.8 | Q4 | 2027 | 365 | 18.0941 | 18
PV-6438-18 | 7.83 | 0.8 | Q4 | 2027 | 365 | 7.1554 | 7
PV-3003-14 | 12.39 | 0.8 | Q4 | 2027 | 365 | 11.3225 | 11
PV-3003-14 | 4.13 | 0.8 | Q4 | 2027 | 365 | 3.7742 | 3
PV-3003-14 | 7 | 0.8 | Q4 | 2027 | 365 | 6.3969 | 6
PV-3016-14 | 4.72 | 0.8 | Q4 | 2027 | 365 | 4.3133 | 4
PV-6187-17 | 8.4 | 0.8 | Q4 | 2027 | 365 | 7.6763 | 7
PV-6187-17 | 6.71 | 0.8 | Q4 | 2027 | 365 | 6.1319 | 6
PV-6368-18 | 5.04 | 0.8 | Q4 | 2027 | 365 | 4.6058 | 4
PV-3002-14 | 7.68 | 0.8 | Q4 | 2027 | 365 | 7.0183 | 7
PV-3003-14 | 5.12 | 0.8 | Q4 | 2027 | 365 | 4.6789 | 4
PV-6438-18 | 6.03 | 0.8 | Q4 | 2027 | 365 | 5.5105 | 5
PV-6438-18 | 8.7 | 0.8 | Q4 | 2027 | 365 | 7.9504 | 7
PV-6438-18 | 12 | 0.8 | Q4 | 2027 | 365 | 10.9661 | 10
PV-3003-14 | 9.05 | 0.8 | Q4 | 2027 | 365 | 8.2703 | 8
PV-3002-14 | 6.3 | 0.8 | Q4 | 2027 | 365 | 5.7572 | 5
PV-3036-14 | 4.27 | 0.8 | Q4 | 2027 | 365 | 3.9021 | 3
PV-3003-14 | 10.56 | 0.8 | Q4 | 2027 | 365 | 9.6502 | 9
PV-3003-14 | 5.7 | 0.8 | Q4 | 2027 | 365 | 5.2089 | 5
PV-3001-14 | 5.605 | 0.8 | Q4 | 2027 | 365 | 5.1221 | 5
PV-3036-14 | 13.32 | 0.8 | Q4 | 2027 | 365 | 12.1724 | 12
PV-3002-14 | 6.96 | 0.8 | Q4 | 2027 | 365 | 6.3603 | 6
PV-3002-14 | 16.24 | 0.8 | Q4 | 2027 | 365 | 14.8408 | 14
PV-3003-14 | 19.365 | 0.8 | Q4 | 2027 | 365 | 17.6966 | 17
PV-3025-14 | 6.555 | 0.8 | Q4 | 2027 | 365 | 5.9902 | 5
PV-3025-14 | 3.63 | 0.8 | Q4 | 2027 | 365 | 3.3173 | 3
PV-3025-14 | 5.94 | 0.8 | Q4 | 2027 | 365 | 5.4282 | 5
PV-3025-14 | 5.76 | 0.8 | Q4 | 2027 | 365 | 5.2637 | 5
PV-3025-14 | 6.785 | 0.8 | Q4 | 2027 | 365 | 6.2004 | 6
PV-3036-14 | 2.95 | 0.8 | Q4 | 2027 | 365 | 2.6958 | 2
PV-3036-14 | 11.05 | 0.8 | Q4 | 2027 | 365 | 10.098 | 10
PV-3036-14 | 11.52 | 0.8 | Q4 | 2027 | 365 | 10.5275 | 10
PV-3036-14 | 6 | 0.8 | Q4 | 2027 | 365 | 5.4831 | 5
PV-3002-14 | 13.34 | 0.8 | Q4 | 2027 | 365 | 12.1907 | 12
PV-3002-14 | 6.84 | 0.8 | Q4 | 2027 | 365 | 6.2507 | 6
PV-3002-14 | 9.3 | 0.8 | Q4 | 2027 | 365 | 8.4987 | 8
PV-3002-14 | 5.51 | 0.8 | Q4 | 2027 | 365 | 5.0353 | 5
PV-3002-14 | 4.64 | 0.8 | Q4 | 2027 | 365 | 4.2402 | 4
PV-6283-18 | 9.735 | 0.8 | Q4 | 2027 | 365 | 8.8963 | 8
PV-3003-14 | 3.3 | 0.8 | Q4 | 2027 | 365 | 3.0157 | 3
PV-6368-18 | 12.6 | 0.8 | Q4 | 2027 | 365 | 11.5144 | 11
PV-6368-18 | 7.32 | 0.8 | Q4 | 2027 | 365 | 6.6893 | 6
PV-3002-14 | 647.46 | 0.8 | Q4 | 2027 | 365 | 591.6769 | 591
PV-6283-18 | 374.22 | 0.8 | Q4 | 2027 | 365 | 341.9784 | 341
PV-6406-18 | 8.19 | 0.8 | Q4 | 2027 | 365 | 7.4844 | 7
PV-3025-14 | 7.375 | 0.8 | Q4 | 2027 | 365 | 6.7396 | 6
PV-3002-14 | 8.7 | 0.8 | Q4 | 2027 | 365 | 7.9504 | 7
PV-3002-14 | 1479.06 | 1 | Q4 | 2027 | 365 | 1689.5362 | 1689
PV-3003-14 | 5.76 | 0.8 | Q4 | 2027 | 365 | 5.2637 | 5
PV-3002-14 | 24 | 0.8 | Q4 | 2027 | 365 | 21.9322 | 21
PV-3002-14 | 356.4 | 1 | Q4 | 2027 | 365 | 407.1171 | 407
PV-3002-14 | 6.72 | 0.8 | Q4 | 2027 | 365 | 6.141 | 6
PV-3002-14 | 3.54 | 0.8 | Q4 | 2027 | 365 | 3.235 | 3
PV-3002-14 | 4.93 | 0.8 | Q4 | 2027 | 365 | 4.5052 | 4
PV-3002-14 | 4.41 | 0.8 | Q4 | 2027 | 365 | 4.03 | 4
PV-3002-14 | 14.85 | 0.8 | Q4 | 2027 | 365 | 13.5706 | 13
PV-3003-14 | 766.26 | 0.65 | Q4 | 2027 | 365 | 568.9462 | 568
PV-3002-14 | 7 | 0.8 | Q4 | 2027 | 365 | 6.3969 | 6
PV-3001-14 | 9.81 | 0.8 | Q4 | 2027 | 365 | 8.9648 | 8
PV-3002-14 | 8.68 | 0.8 | Q4 | 2027 | 365 | 7.9322 | 7
PV-3002-14 | 11.16 | 0.8 | Q4 | 2027 | 365 | 10.1985 | 10
PV-3002-14 | 10.44 | 0.8 | Q4 | 2027 | 365 | 9.5405 | 9
PV-3926-16 | 4 | 0.8 | Q4 | 2027 | 365 | 3.6554 | 3
PV-3003-14 | 13.2 | 0.8 | Q4 | 2027 | 365 | 12.0627 | 12
PV-3002-14 | 8.41 | 0.8 | Q4 | 2027 | 365 | 7.6854 | 7
PV-3003-14 | 10.89 | 0.8 | Q4 | 2027 | 365 | 9.9518 | 9
PV-3002-14 | 2.64 | 0.8 | Q4 | 2027 | 365 | 2.4125 | 2
PV-3030-14 | 3.54 | 0.8 | Q4 | 2027 | 365 | 3.235 | 3
PV-3003-14 | 7.67 | 0.8 | Q4 | 2027 | 365 | 7.0092 | 7
PV-3003-14 | 11.21 | 0.8 | Q4 | 2027 | 365 | 10.2442 | 10
PV-3003-14 | 3.54 | 0.8 | Q4 | 2027 | 365 | 3.235 | 3
PV-3033-14 | 6.08 | 0.8 | Q4 | 2027 | 365 | 5.5562 | 5
PV-3003-14 | 11.05 | 0.8 | Q4 | 2027 | 365 | 10.098 | 10
PV-3003-14 | 66.5 | 0.55 | Q4 | 2027 | 365 | 41.7798 | 41
PV-3002-14 | 11.8 | 0.8 | Q4 | 2027 | 365 | 10.7833 | 10
PV-3036-14 | 10.08 | 0.8 | Q4 | 2027 | 365 | 9.2115 | 9
PV-3036-14 | 7.26 | 0.8 | Q4 | 2027 | 365 | 6.6345 | 6
PV-6368-18 | 9.3 | 0.8 | Q4 | 2027 | 365 | 8.4987 | 8
PV-6368-18 | 6.825 | 0.8 | Q4 | 2027 | 365 | 6.237 | 6
PV-3002-14 | 11.34 | 0.8 | Q4 | 2027 | 365 | 10.363 | 10
PV-3003-14 | 9.75 | 0.8 | Q4 | 2027 | 365 | 8.91 | 8
PV-3003-14 | 12.095 | 0.8 | Q4 | 2027 | 365 | 11.0529 | 11
PV-6406-18 | 9.92 | 0.8 | Q4 | 2027 | 365 | 9.0653 | 9
PV-3002-14 | 4.425 | 0.8 | Q4 | 2027 | 365 | 4.0438 | 4
PV-3013-14 | 4.32 | 0.8 | Q4 | 2027 | 365 | 3.9478 | 3
PV-3926-16 | 5.25 | 0.8 | Q4 | 2027 | 365 | 4.7977 | 4
PV-6177-17 | 8.4 | 0.8 | Q4 | 2027 | 365 | 7.6763 | 7
PV-3033-14 | 2.24 | 0.8 | Q4 | 2027 | 365 | 2.047 | 2
PV-3036-14 | 8.12 | 0.8 | Q4 | 2027 | 365 | 7.4204 | 7
PV-3036-14 | 11.9 | 0.8 | Q4 | 2027 | 365 | 10.8747 | 10
PV-3036-14 | 31.205 | 0.55 | Q4 | 2027 | 365 | 19.6051 | 19
PV-3036-14 | 2.36 | 0.8 | Q4 | 2027 | 365 | 2.1567 | 2
PV-3036-14 | 5.31 | 0.8 | Q4 | 2027 | 365 | 4.8525 | 4
PV-3036-14 | 8.64 | 0.8 | Q4 | 2027 | 365 | 7.8956 | 7
PV-3036-14 | 6.374 | 0.8 | Q4 | 2027 | 365 | 5.8248 | 5
PV-3036-14 | 10.26 | 0.8 | Q4 | 2027 | 365 | 9.376 | 9
PV-3002-14 | 7.94 | 0.8 | Q4 | 2027 | 365 | 7.2559 | 7
PV-3002-14 | 12.675 | 0.8 | Q4 | 2027 | 365 | 11.583 | 11
PV-3002-14 | 10.5 | 0.8 | Q4 | 2027 | 365 | 9.5954 | 9
PV-6187-17 | 9.9 | 0.8 | Q4 | 2027 | 365 | 9.047 | 9
PV-6187-17 | 1024.8 | 0.6 | Q4 | 2027 | 365 | 702.3799 | 702
PV-6368-18 | 8.64 | 0.8 | Q4 | 2027 | 365 | 7.8956 | 7
PV-6177-17 | 7.56 | 0.8 | Q4 | 2027 | 365 | 6.9087 | 6
PV-3036-14 | 9.57 | 0.8 | Q4 | 2027 | 365 | 8.7455 | 8
PV-3002-14 | 13.92 | 0.8 | Q4 | 2027 | 365 | 12.7207 | 12
PV-3002-14 | 8.91 | 0.8 | Q4 | 2027 | 365 | 8.1423 | 8
PV-3002-14 | 7.125 | 0.8 | Q4 | 2027 | 365 | 6.5111 | 6
PV-6438-18 | 6.96 | 0.8 | Q4 | 2027 | 365 | 6.3603 | 6
PV-6438-18 | 11.505 | 0.8 | Q4 | 2027 | 365 | 10.5138 | 10
PV-3001-14 | 3.245 | 0.8 | Q4 | 2027 | 365 | 2.9654 | 2
PV-3002-14 | 11.6 | 0.8 | Q4 | 2027 | 365 | 10.6006 | 10
PV-3029-14 | 12.48 | 0.8 | Q4 | 2027 | 365 | 11.4048 | 11
PV-3036-14 | 6.48 | 0.8 | Q4 | 2027 | 365 | 5.9217 | 5
PV-3003-14 | 11.505 | 0.8 | Q4 | 2027 | 365 | 10.5138 | 10
PV-3002-14 | 24.9 | 0.8 | Q4 | 2027 | 365 | 22.7547 | 22
PV-6187-17 | 5.9 | 0.8 | Q4 | 2027 | 365 | 5.3917 | 5
PV-3002-14 | 7.59 | 0.8 | Q4 | 2027 | 365 | 6.9361 | 6
PV-3002-14 | 5.9 | 0.8 | Q4 | 2027 | 365 | 5.3917 | 5
PV-3002-14 | 5.475 | 0.8 | Q4 | 2027 | 365 | 5.0033 | 5
PV-3013-14 | 8.05 | 0.8 | Q4 | 2027 | 365 | 7.3564 | 7
PV-3002-14 | 13.3 | 0.8 | Q4 | 2027 | 365 | 12.1541 | 12
PV-3002-14 | 6.03 | 0.8 | Q4 | 2027 | 365 | 5.5105 | 5
PV-3025-14 | 10.56 | 0.8 | Q4 | 2027 | 365 | 9.6502 | 9
PV-6438-18 | 9.715 | 0.8 | Q4 | 2027 | 365 | 8.878 | 8
PV-3003-14 | 10.88 | 0.8 | Q4 | 2027 | 365 | 9.9426 | 9
PV-3025-14 | 4 | 0.8 | Q4 | 2027 | 365 | 3.6554 | 3
PV-3003-14 | 2.68 | 0.8 | Q4 | 2027 | 365 | 2.4491 | 2
PV-3002-14 | 5.12 | 0.8 | Q4 | 2027 | 365 | 4.6789 | 4
PV-3036-14 | 13.68 | 0.8 | Q4 | 2027 | 365 | 12.5014 | 12
PV-3036-14 | 9.57 | 0.8 | Q4 | 2027 | 365 | 8.7455 | 8
PV-3036-14 | 8.375 | 0.8 | Q4 | 2027 | 365 | 7.6534 | 7
PV-3036-14 | 6 | 0.8 | Q4 | 2027 | 365 | 5.4831 | 5
PV-3036-14 | 11.4 | 0.8 | Q4 | 2027 | 365 | 10.4178 | 10
PV-3036-14 | 9.45 | 0.8 | Q4 | 2027 | 365 | 8.6358 | 8
PV-6438-18 | 10.4 | 0.8 | Q4 | 2027 | 365 | 9.504 | 9
PV-6438-18 | 12.6 | 0.8 | Q4 | 2027 | 365 | 11.5144 | 11
PV-6438-18 | 6.49 | 0.8 | Q4 | 2027 | 365 | 5.9308 | 5
PV-6283-18 | 12.095 | 0.8 | Q4 | 2027 | 365 | 11.0529 | 11
PV-3002-14 | 2.64 | 0.8 | Q4 | 2027 | 365 | 2.4125 | 2
PV-3002-14 | 15.36 | 0.8 | Q4 | 2027 | 365 | 14.0366 | 14
PV-3002-14 | 10.8 | 0.8 | Q4 | 2027 | 365 | 9.8695 | 9
PV-6283-18 | 3.48 | 0.8 | Q4 | 2027 | 365 | 3.1802 | 3
PV-6283-18 | 4.5 | 0.8 | Q4 | 2027 | 365 | 4.1123 | 4
PV-6388-18 | 5.4 | 0.8 | Q4 | 2027 | 365 | 4.9348 | 4
PV-6388-18 | 7.375 | 0.8 | Q4 | 2027 | 365 | 6.7396 | 6
PV-6388-18 | 11.16 | 0.8 | Q4 | 2027 | 365 | 10.1985 | 10
PV-3002-14 | 4.35 | 0.8 | Q4 | 2027 | 365 | 3.9752 | 3
PV-3002-14 | 5.13 | 0.8 | Q4 | 2027 | 365 | 4.688 | 4
PV-3002-14 | 3.705 | 0.8 | Q4 | 2027 | 365 | 3.3858 | 3
PV-3003-14 | 4.275 | 0.8 | Q4 | 2027 | 365 | 3.9067 | 3
PV-3002-14 | 6.6 | 0.8 | Q4 | 2027 | 365 | 6.0314 | 6
PV-3002-14 | 11.88 | 0.8 | Q4 | 2027 | 365 | 10.8565 | 10
PV-3002-14 | 3.835 | 0.8 | Q4 | 2027 | 365 | 3.5046 | 3
PV-3002-14 | 2.655 | 0.8 | Q4 | 2027 | 365 | 2.4263 | 2
PV-3003-14 | 8.91 | 0.8 | Q4 | 2027 | 365 | 8.1423 | 8
PV-6406-18 | 13.5 | 0.8 | Q4 | 2027 | 365 | 12.3369 | 12
PV-3003-14 | 6.84 | 0.8 | Q4 | 2027 | 365 | 6.2507 | 6
PV-3036-14 | 6.4 | 0.8 | Q4 | 2027 | 365 | 5.8486 | 5
PV-3002-14 | 4.06 | 0.8 | Q4 | 2027 | 365 | 3.7102 | 3
PV-3003-14 | 10.95 | 0.8 | Q4 | 2027 | 365 | 10.0066 | 10
PV-3001-14 | 2.9 | 0.8 | Q4 | 2027 | 365 | 2.6501 | 2
PV-6368-18 | 10.5 | 0.8 | Q4 | 2027 | 365 | 9.5954 | 9
PV-3002-14 | 13.8 | 0.8 | Q4 | 2027 | 365 | 12.611 | 12
PV-3002-14 | 13.2 | 0.8 | Q4 | 2027 | 365 | 12.0627 | 12
PV-3002-14 | 5.95 | 0.8 | Q4 | 2027 | 365 | 5.4374 | 5
PV-3003-14 | 5.9 | 0.8 | Q4 | 2027 | 365 | 5.3917 | 5
PV-3003-14 | 5.015 | 0.8 | Q4 | 2027 | 365 | 4.5829 | 4
PV-6384-18 | 7.56 | 0.8 | Q4 | 2027 | 365 | 6.9087 | 6
PV-6384-18 | 3.2 | 0.8 | Q4 | 2027 | 365 | 2.9243 | 2
PV-6384-18 | 3.015 | 0.8 | Q4 | 2027 | 365 | 2.7552 | 2
PV-6384-18 | 6.48 | 0.8 | Q4 | 2027 | 365 | 5.9217 | 5
PV-6384-18 | 2.32 | 0.8 | Q4 | 2027 | 365 | 2.1201 | 2
PV-6384-18 | 6.49 | 0.8 | Q4 | 2027 | 365 | 5.9308 | 5
PV-6384-18 | 12.095 | 0.8 | Q4 | 2027 | 365 | 11.0529 | 11
PV-6384-18 | 24.84 | 0.8 | Q4 | 2027 | 365 | 22.6999 | 22
PV-6384-18 | 13.53 | 0.8 | Q4 | 2027 | 365 | 12.3643 | 12
PV-3013-14 | 13.68 | 0.8 | Q4 | 2027 | 365 | 12.5014 | 12
PV-6384-18 | 12.06 | 0.8 | Q4 | 2027 | 365 | 11.0209 | 11
PV-3001-14 | 20.52 | 0.8 | Q4 | 2027 | 365 | 18.7521 | 18
PV-3013-14 | 5.76 | 0.8 | Q4 | 2027 | 365 | 5.2637 | 5
PV-6384-18 | 5.355 | 0.8 | Q4 | 2027 | 365 | 4.8936 | 4
PV-6384-18 | 8.829 | 0.8 | Q4 | 2027 | 365 | 8.0683 | 8
PV-6384-18 | 10.08 | 0.8 | Q4 | 2027 | 365 | 9.2115 | 9
PV-6384-18 | 3 | 0.8 | Q4 | 2027 | 365 | 2.7415 | 2
PV-6384-18 | 5.04 | 0.8 | Q4 | 2027 | 365 | 4.6058 | 4
PV-6384-18 | 4.2 | 0.8 | Q4 | 2027 | 365 | 3.8381 | 3
PV-6384-18 | 14.76 | 0.8 | Q4 | 2027 | 365 | 13.4883 | 13
PV-6384-18 | 5.6 | 0.8 | Q4 | 2027 | 365 | 5.1175 | 5
PV-6384-18 | 4.69 | 0.8 | Q4 | 2027 | 365 | 4.2859 | 4
PV-6384-18 | 11.89 | 0.8 | Q4 | 2027 | 365 | 10.8656 | 10
PV-6384-18 | 4.76 | 0.8 | Q4 | 2027 | 365 | 4.3499 | 4
PV-6384-18 | 2.655 | 0.8 | Q4 | 2027 | 365 | 2.4263 | 2
PV-6384-18 | 5.605 | 0.8 | Q4 | 2027 | 365 | 5.1221 | 5
PV-6384-18 | 2.95 | 0.8 | Q4 | 2027 | 365 | 2.6958 | 2
PV-6384-18 | 2.655 | 0.8 | Q4 | 2027 | 365 | 2.4263 | 2
PV-6384-18 | 3.54 | 0.8 | Q4 | 2027 | 365 | 3.235 | 3
PV-6384-18 | 2.32 | 0.8 | Q4 | 2027 | 365 | 2.1201 | 2
PV-6384-18 | 2.655 | 0.8 | Q4 | 2027 | 365 | 2.4263 | 2
PV-6384-18 | 9.57 | 0.8 | Q4 | 2027 | 365 | 8.7455 | 8
PV-6384-18 | 24.9 | 0.8 | Q4 | 2027 | 365 | 22.7547 | 22
PV-6384-18 | 7.8 | 0.8 | Q4 | 2027 | 365 | 7.128 | 7
PV-6384-18 | 3.99 | 0.8 | Q4 | 2027 | 365 | 3.6462 | 3
PV-3926-16 | 6.09 | 0.8 | Q4 | 2027 | 365 | 5.5653 | 5
PV-3030-14 | 6.38 | 0.8 | Q4 | 2027 | 365 | 5.8303 | 5
PV-3030-14 | 6.96 | 0.8 | Q4 | 2027 | 365 | 6.3603 | 6
PV-3095-15 | 4.48 | 0.8 | Q4 | 2027 | 365 | 4.094 | 4
PV-3003-14 | 12.095 | 0.8 | Q4 | 2027 | 365 | 11.0529 | 11
PV-3003-14 | 8.85 | 0.8 | Q4 | 2027 | 365 | 8.0875 | 8
PV-3926-16 | 4.72 | 0.8 | Q4 | 2027 | 365 | 4.3133 | 4
PV-3013-14 | 7.08 | 0.8 | Q4 | 2027 | 365 | 6.47 | 6
PV-3002-14 | 6.49 | 0.8 | Q4 | 2027 | 365 | 5.9308 | 5
PV-3036-14 | 5.015 | 0.8 | Q4 | 2027 | 365 | 4.5829 | 4
PV-3036-14 | 3.835 | 0.8 | Q4 | 2027 | 365 | 3.5046 | 3
PV-3036-14 | 6.49 | 0.8 | Q4 | 2027 | 365 | 5.9308 | 5
PV-3003-14 | 18.585 | 0.8 | Q4 | 2027 | 365 | 16.9838 | 16
PV-3003-14 | 2.28 | 0.8 | Q4 | 2027 | 365 | 2.0836 | 2
PV-6438-18 | 11.375 | 0.8 | Q4 | 2027 | 365 | 10.395 | 10
PV-3003-14 | 12.6 | 0.8 | Q4 | 2027 | 365 | 11.5144 | 11
PV-6177-17 | 7.875 | 0.8 | Q4 | 2027 | 365 | 7.1965 | 7
PV-3002-14 | 7.08 | 0.8 | Q4 | 2027 | 365 | 6.47 | 6
PV-3002-14 | 12.73 | 0.8 | Q4 | 2027 | 365 | 11.6332 | 11
PV-3002-14 | 12.6 | 0.8 | Q4 | 2027 | 365 | 11.5144 | 11
PV-3002-14 | 241.9 | 0.6 | Q4 | 2027 | 365 | 165.794 | 165
PV-3002-14 | 3 | 0.8 | Q4 | 2027 | 365 | 2.7415 | 2
PV-6283-18 | 12.47 | 0.8 | Q4 | 2027 | 365 | 11.3956 | 11
PV-3002-14 | 15 | 0.8 | Q4 | 2027 | 365 | 13.7076 | 13
PV-3029-14 | 9.045 | 0.8 | Q4 | 2027 | 365 | 8.2657 | 8
PV-6438-18 | 11.31 | 0.8 | Q4 | 2027 | 365 | 10.3356 | 10
PV-3036-14 | 8.555 | 0.8 | Q4 | 2027 | 365 | 7.8179 | 7
PV-3002-14 | 8.175 | 0.8 | Q4 | 2027 | 365 | 7.4707 | 7
PV-3002-14 | 7.32 | 0.8 | Q4 | 2027 | 365 | 6.6893 | 6
PV-3002-14 | 7.194 | 0.8 | Q4 | 2027 | 365 | 6.5742 | 6
PV-3036-14 | 57.12 | 0.6 | Q4 | 2027 | 365 | 39.149 | 39
PV-3002-14 | 174.915 | 0.55 | Q4 | 2027 | 365 | 109.8934 | 109
PV-3002-14 | 7.245 | 0.8 | Q4 | 2027 | 365 | 6.6208 | 6
PV-3002-14 | 11.505 | 0.8 | Q4 | 2027 | 365 | 10.5138 | 10
PV-3002-14 | 42.6 | 0.55 | Q4 | 2027 | 365 | 26.7642 | 26
PV-3002-14 | 229.5 | 0.7 | Q4 | 2027 | 365 | 183.5111 | 183
PV-3013-14 | 12.25 | 0.8 | Q4 | 2027 | 365 | 11.1946 | 11
PV-3003-14 | 5.95 | 0.8 | Q4 | 2027 | 365 | 5.4374 | 5
PV-3003-14 | 5.22 | 0.8 | Q4 | 2027 | 365 | 4.7703 | 4
PV-3002-14 | 8.4 | 0.8 | Q4 | 2027 | 365 | 7.6763 | 7
PV-3002-14 | 5.58 | 0.8 | Q4 | 2027 | 365 | 5.0992 | 5
PV-3926-16 | 5.58 | 0.8 | Q4 | 2027 | 365 | 5.0992 | 5
PV-3002-14 | 11.59 | 0.8 | Q4 | 2027 | 365 | 10.5914 | 10
PV-3003-14 | 5.04 | 0.8 | Q4 | 2027 | 365 | 4.6058 | 4
PV-3003-14 | 275.2 | 0.6 | Q4 | 2027 | 365 | 188.6172 | 188
PV-3003-14 | 12.87 | 0.8 | Q4 | 2027 | 365 | 11.7612 | 11
PV-3003-14 | 6.3 | 0.8 | Q4 | 2027 | 365 | 5.7572 | 5
PV-3033-14 | 4.06 | 0.8 | Q4 | 2027 | 365 | 3.7102 | 3
PV-3033-14 | 3.77 | 0.8 | Q4 | 2027 | 365 | 3.4452 | 3
PV-3013-14 | 2.9 | 0.8 | Q4 | 2027 | 365 | 2.6501 | 2
PV-3003-14 | 3.19 | 0.8 | Q4 | 2027 | 365 | 2.9152 | 2
PV-3036-14 | 2.36 | 0.8 | Q4 | 2027 | 365 | 2.1567 | 2
PV-3036-14 | 7.705 | 0.8 | Q4 | 2027 | 365 | 7.0412 | 7
PV-3036-14 | 354.9 | 0.55 | Q4 | 2027 | 365 | 222.972 | 222
PV-3036-14 | 6.03 | 0.8 | Q4 | 2027 | 365 | 5.5105 | 5
PV-3036-14 | 10.72 | 0.8 | Q4 | 2027 | 365 | 9.7964 | 9
PV-3036-14 | 8.12 | 0.8 | Q4 | 2027 | 365 | 7.4204 | 7
PV-3036-14 | 11.88 | 0.8 | Q4 | 2027 | 365 | 10.8565 | 10
PV-3036-14 | 6.67 | 0.8 | Q4 | 2027 | 365 | 6.0953 | 6
PV-3036-14 | 8.48 | 0.8 | Q4 | 2027 | 365 | 7.7494 | 7
PV-3002-14 | 9.57 | 0.8 | Q4 | 2027 | 365 | 8.7455 | 8
PV-3002-14 | 9.86 | 0.8 | Q4 | 2027 | 365 | 9.0105 | 9
PV-3002-14 | 12.6 | 0.8 | Q4 | 2027 | 365 | 11.5144 | 11
PV-3003-14 | 6.195 | 0.8 | Q4 | 2027 | 365 | 5.6613 | 5
PV-6438-18 | 6.785 | 0.8 | Q4 | 2027 | 365 | 6.2004 | 6
PV-6438-18 | 8.25 | 0.8 | Q4 | 2027 | 365 | 7.5392 | 7
PV-3002-14 | 7.92 | 0.8 | Q4 | 2027 | 365 | 7.2376 | 7
PV-3926-16 | 4.34 | 0.8 | Q4 | 2027 | 365 | 3.9661 | 3
PV-6438-18 | 4.32 | 0.8 | Q4 | 2027 | 365 | 3.9478 | 3
PV-6283-18 | 5.44 | 0.8 | Q4 | 2027 | 365 | 4.9713 | 4
PV-6438-18 | 4.8 | 0.8 | Q4 | 2027 | 365 | 4.3864 | 4
PV-3001-14 | 5.12 | 0.8 | Q4 | 2027 | 365 | 4.6789 | 4
PV-3002-14 | 2.9 | 0.8 | Q4 | 2027 | 365 | 2.6501 | 2
PV-3002-14 | 16.32 | 0.8 | Q4 | 2027 | 365 | 14.9139 | 14
PV-3002-14 | 7.194 | 0.8 | Q4 | 2027 | 365 | 6.5742 | 6
PV-3002-14 | 7.5 | 0.8 | Q4 | 2027 | 365 | 6.8538 | 6
PV-3002-14 | 8.775 | 0.8 | Q4 | 2027 | 365 | 8.019 | 8
PV-3002-14 | 12.48 | 0.8 | Q4 | 2027 | 365 | 11.4048 | 11
PV-3001-14 | 11.89 | 0.8 | Q4 | 2027 | 365 | 10.8656 | 10
PV-3003-14 | 7.67 | 0.8 | Q4 | 2027 | 365 | 7.0092 | 7
PV-3002-14 | 6.12 | 0.8 | Q4 | 2027 | 365 | 5.5927 | 5
PV-3013-14 | 9.045 | 0.8 | Q4 | 2027 | 365 | 8.2657 | 8
PV-3003-14 | 4.35 | 0.8 | Q4 | 2027 | 365 | 3.9752 | 3
PV-3003-14 | 4.76 | 0.8 | Q4 | 2027 | 365 | 4.3499 | 4
PV-3052-14 | 5.51 | 0.8 | Q4 | 2027 | 365 | 5.0353 | 5
PV-3052-14 | 10.325 | 0.8 | Q4 | 2027 | 365 | 9.4354 | 9
PV-6398-18 | 7.375 | 0.8 | Q4 | 2027 | 365 | 6.7396 | 6
PV-3002-14 | 6.09 | 0.8 | Q4 | 2027 | 365 | 5.5653 | 5
PV-3002-14 | 6.49 | 0.8 | Q4 | 2027 | 365 | 5.9308 | 5
PV-3002-14 | 10.44 | 0.8 | Q4 | 2027 | 365 | 9.5405 | 9
PV-3025-14 | 6.38 | 0.8 | Q4 | 2027 | 365 | 5.8303 | 5
PV-6401-18 | 6.38 | 0.8 | Q4 | 2027 | 365 | 5.8303 | 5
PV-3002-14 | 4.35 | 0.8 | Q4 | 2027 | 365 | 3.9752 | 3
PV-3013-14 | 9.44 | 0.8 | Q4 | 2027 | 365 | 8.6267 | 8
PV-3033-14 | 13.57 | 0.8 | Q4 | 2027 | 365 | 12.4009 | 12
PV-3003-14 | 9.57 | 0.8 | Q4 | 2027 | 365 | 8.7455 | 8
PV-3003-14 | 5.8 | 0.8 | Q4 | 2027 | 365 | 5.3003 | 5
PV-3036-14 | 8.12 | 0.8 | Q4 | 2027 | 365 | 7.4204 | 7
PV-3036-14 | 6.93 | 0.8 | Q4 | 2027 | 365 | 6.3329 | 6
PV-3036-14 | 11.88 | 0.8 | Q4 | 2027 | 365 | 10.8565 | 10
PV-3002-14 | 7.67 | 0.8 | Q4 | 2027 | 365 | 7.0092 | 7
PV-6438-18 | 9.145 | 0.8 | Q4 | 2027 | 365 | 8.3571 | 8
PV-3036-14 | 9 | 0.8 | Q4 | 2027 | 365 | 8.2246 | 8
PV-3036-14 | 5.4 | 0.8 | Q4 | 2027 | 365 | 4.9348 | 4
PV-3003-14 | 5.015 | 0.8 | Q4 | 2027 | 365 | 4.5829 | 4
PV-3002-14 | 3.6 | 0.8 | Q4 | 2027 | 365 | 3.2898 | 3
PV-6283-18 | 9.75 | 0.8 | Q4 | 2027 | 365 | 8.91 | 8
PV-6438-18 | 9.8 | 0.8 | Q4 | 2027 | 365 | 8.9557 | 8
PV-3002-14 | 3.54 | 0.8 | Q4 | 2027 | 365 | 3.235 | 3
PV-6177-17 | 8.4 | 0.8 | Q4 | 2027 | 365 | 7.6763 | 7
PV-3003-14 | 4.72 | 0.8 | Q4 | 2027 | 365 | 4.3133 | 4
PV-3003-14 | 12.73 | 0.8 | Q4 | 2027 | 365 | 11.6332 | 11
PV-3003-14 | 8.26 | 0.8 | Q4 | 2027 | 365 | 7.5483 | 7
PV-6368-18 | 11.02 | 0.8 | Q4 | 2027 | 365 | 10.0706 | 10
PV-6368-18 | 2.655 | 0.8 | Q4 | 2027 | 365 | 2.4263 | 2
PV-3002-14 | 11.59 | 0.8 | Q4 | 2027 | 365 | 10.5914 | 10
PV-3002-14 | 9.75 | 0.8 | Q4 | 2027 | 365 | 8.91 | 8
PV-6388-18 | 9.57 | 0.8 | Q4 | 2027 | 365 | 8.7455 | 8
PV-3926-16 | 10.15 | 0.8 | Q4 | 2027 | 365 | 9.2755 | 9
PV-3003-14 | 10.915 | 0.8 | Q4 | 2027 | 365 | 9.9746 | 9
PV-3002-14 | 9.57 | 0.8 | Q4 | 2027 | 365 | 8.7455 | 8
PV-3001-14 | 12.395 | 0.8 | Q4 | 2027 | 365 | 11.3271 | 11
PV-3025-14 | 5.67 | 0.8 | Q4 | 2027 | 365 | 5.1815 | 5
PV-6398-18 | 9.92 | 0.8 | Q4 | 2027 | 365 | 9.0653 | 9
PV-6398-18 | 11.88 | 0.8 | Q4 | 2027 | 365 | 10.8565 | 10
PV-6398-18 | 9.05 | 0.8 | Q4 | 2027 | 365 | 8.2703 | 8
PV-6398-18 | 9.735 | 0.8 | Q4 | 2027 | 365 | 8.8963 | 8
PV-6398-18 | 9.765 | 0.8 | Q4 | 2027 | 365 | 8.9237 | 8
PV-6398-18 | 3.05 | 0.8 | Q4 | 2027 | 365 | 2.7872 | 2
PV-6398-18 | 3.84 | 0.8 | Q4 | 2027 | 365 | 3.5092 | 3
PV-6398-18 | 8.85 | 0.8 | Q4 | 2027 | 365 | 8.0875 | 8
PV-6398-18 | 6.49 | 0.8 | Q4 | 2027 | 365 | 5.9308 | 5
PV-3025-14 | 11.16 | 0.8 | Q4 | 2027 | 365 | 10.1985 | 10
PV-3025-14 | 10.56 | 0.8 | Q4 | 2027 | 365 | 9.6502 | 9
PV-6398-18 | 9.24 | 0.8 | Q4 | 2027 | 365 | 8.4439 | 8
PV-6398-18 | 10.36 | 0.8 | Q4 | 2027 | 365 | 9.4674 | 9
PV-6398-18 | 7.25 | 0.8 | Q4 | 2027 | 365 | 6.6254 | 6
PV-3003-14 | 14.455 | 0.8 | Q4 | 2027 | 365 | 13.2096 | 13
PV-3033-14 | 5.8 | 0.8 | Q4 | 2027 | 365 | 5.3003 | 5
PV-3033-14 | 11.89 | 0.8 | Q4 | 2027 | 365 | 10.8656 | 10
PV-3003-14 | 10.03 | 0.8 | Q4 | 2027 | 365 | 9.1658 | 9
PV-3002-14 | 4.13 | 0.8 | Q4 | 2027 | 365 | 3.7742 | 3
PV-3002-14 | 7.67 | 0.8 | Q4 | 2027 | 365 | 7.0092 | 7
PV-3033-14 | 2.9 | 0.8 | Q4 | 2027 | 365 | 2.6501 | 2
PV-3002-14 | 3.64 | 0.8 | Q4 | 2027 | 365 | 3.3264 | 3
PV-6388-18 | 6.38 | 0.8 | Q4 | 2027 | 365 | 5.8303 | 5
PV-3001-14 | 10.73 | 0.8 | Q4 | 2027 | 365 | 9.8055 | 9
PV-3230-16 | 12.39 | 0.8 | Q4 | 2027 | 365 | 11.3225 | 11
PV-3230-16 | 12.98 | 0.8 | Q4 | 2027 | 365 | 11.8617 | 11
PV-3003-14 | 4.64 | 0.8 | Q4 | 2027 | 365 | 4.2402 | 4
PV-3002-14 | 4.845 | 0.8 | Q4 | 2027 | 365 | 4.4276 | 4
PV-6368-18 | 3.705 | 0.8 | Q4 | 2027 | 365 | 3.3858 | 3
PV-6438-18 | 6.6 | 0.8 | Q4 | 2027 | 365 | 6.0314 | 6
PV-6398-18 | 3.835 | 0.8 | Q4 | 2027 | 365 | 3.5046 | 3
PV-6398-18 | 9.44 | 0.8 | Q4 | 2027 | 365 | 8.6267 | 8
PV-6398-18 | 5.015 | 0.8 | Q4 | 2027 | 365 | 4.5829 | 4
PV-6398-18 | 13.275 | 0.8 | Q4 | 2027 | 365 | 12.1313 | 12
PV-6398-18 | 13.275 | 0.8 | Q4 | 2027 | 365 | 12.1313 | 12
PV-6398-18 | 5.015 | 0.8 | Q4 | 2027 | 365 | 4.5829 | 4
PV-3002-14 | 12.4 | 0.8 | Q4 | 2027 | 365 | 11.3317 | 11
PV-3033-14 | 8.28 | 0.8 | Q4 | 2027 | 365 | 7.5666 | 7
PV-3033-14 | 12.24 | 0.8 | Q4 | 2027 | 365 | 11.1854 | 11
PV-3002-14 | 6.6 | 0.8 | Q4 | 2027 | 365 | 6.0314 | 6
PV-3002-14 | 3.015 | 0.8 | Q4 | 2027 | 365 | 2.7552 | 2
PV-3002-14 | 10.8 | 0.8 | Q4 | 2027 | 365 | 9.8695 | 9
PV-3036-14 | 6.96 | 0.8 | Q4 | 2027 | 365 | 6.3603 | 6
PV-3036-14 | 699.84 | 0.6 | Q4 | 2027 | 365 | 479.658 | 479
PV-3002-14 | 14.74 | 0.8 | Q4 | 2027 | 365 | 13.47 | 13
PV-3002-14 | 5.31 | 0.8 | Q4 | 2027 | 365 | 4.8525 | 4
PV-3002-14 | 6.195 | 0.8 | Q4 | 2027 | 365 | 5.6613 | 5
PV-3002-14 | 5.7 | 0.8 | Q4 | 2027 | 365 | 5.2089 | 5
PV-6438-18 | 2.9 | 0.8 | Q4 | 2027 | 365 | 2.6501 | 2
PV-6388-18 | 7.83 | 0.8 | Q4 | 2027 | 365 | 7.1554 | 7
PV-6283-18 | 11.02 | 0.8 | Q4 | 2027 | 365 | 10.0706 | 10
PV-6283-18 | 9.44 | 0.8 | Q4 | 2027 | 365 | 8.6267 | 8
PV-3002-14 | 5.9 | 0.8 | Q4 | 2027 | 365 | 5.3917 | 5
PV-3230-16 | 10.075 | 0.8 | Q4 | 2027 | 365 | 9.207 | 9
PV-3230-16 | 5.25 | 0.8 | Q4 | 2027 | 365 | 4.7977 | 4
PV-3003-14 | 7.245 | 0.8 | Q4 | 2027 | 365 | 6.6208 | 6
PV-3002-14 | 5.76 | 0.8 | Q4 | 2027 | 365 | 5.2637 | 5
PV-3002-14 | 18.25 | 0.8 | Q4 | 2027 | 365 | 16.6776 | 16
PV-3003-14 | 11.16 | 0.8 | Q4 | 2027 | 365 | 10.1985 | 10
PV-3002-14 | 5.5 | 0.8 | Q4 | 2027 | 365 | 5.0261 | 5
PV-6187-17 | 5.4 | 0.8 | Q4 | 2027 | 365 | 4.9348 | 4
PV-3002-14 | 5.36 | 0.8 | Q4 | 2027 | 365 | 4.8982 | 4
PV-3002-14 | 10.4 | 0.8 | Q4 | 2027 | 365 | 9.504 | 9
PV-6187-17 | 8.125 | 0.8 | Q4 | 2027 | 365 | 7.425 | 7
PV-6368-18 | 10.075 | 0.8 | Q4 | 2027 | 365 | 9.207 | 9
PV-6368-18 | 10.5 | 0.8 | Q4 | 2027 | 365 | 9.5954 | 9
PV-3002-14 | 12.98 | 0.8 | Q4 | 2027 | 365 | 11.8617 | 11
PV-3002-14 | 9.1 | 0.8 | Q4 | 2027 | 365 | 8.316 | 8
PV-3002-14 | 10.22 | 0.8 | Q4 | 2027 | 365 | 9.3395 | 9
PV-3003-14 | 6.67 | 0.8 | Q4 | 2027 | 365 | 6.0953 | 6
PV-3003-14 | 7.83 | 0.8 | Q4 | 2027 | 365 | 7.1554 | 7
PV-3003-14 | 3.9 | 0.8 | Q4 | 2027 | 365 | 3.564 | 3
PV-3003-14 | 10 | 0.8 | Q4 | 2027 | 365 | 9.1384 | 9
PV-3002-14 | 13.4 | 0.8 | Q4 | 2027 | 365 | 12.2455 | 12
PV-3002-14 | 24.84 | 0.8 | Q4 | 2027 | 365 | 22.6999 | 22
PV-3002-14 | 11.2 | 0.8 | Q4 | 2027 | 365 | 10.235 | 10
PV-6406-18 | 9.735 | 0.8 | Q4 | 2027 | 365 | 8.8963 | 8
PV-3002-14 | 12.6 | 0.8 | Q4 | 2027 | 365 | 11.5144 | 11
PV-6398-18 | 7.2 | 0.8 | Q4 | 2027 | 365 | 6.5797 | 6
PV-6398-18 | 4.55 | 0.8 | Q4 | 2027 | 365 | 4.158 | 4
PV-3090-15 | 13.44 | 0.8 | Q4 | 2027 | 365 | 12.2821 | 12
PV-6398-18 | 7.08 | 0.8 | Q4 | 2027 | 365 | 6.47 | 6
PV-6398-18 | 4.425 | 0.8 | Q4 | 2027 | 365 | 4.0438 | 4
PV-6398-18 | 3.48 | 0.8 | Q4 | 2027 | 365 | 3.1802 | 3
PV-6398-18 | 5.51 | 0.8 | Q4 | 2027 | 365 | 5.0353 | 5
PV-6398-18 | 8.835 | 0.8 | Q4 | 2027 | 365 | 8.0738 | 8
PV-6398-18 | 5.94 | 0.8 | Q4 | 2027 | 365 | 5.4282 | 5
PV-6398-18 | 9.975 | 0.8 | Q4 | 2027 | 365 | 9.1156 | 9
PV-6398-18 | 10.73 | 0.8 | Q4 | 2027 | 365 | 9.8055 | 9
PV-6398-18 | 2.85 | 0.8 | Q4 | 2027 | 365 | 2.6045 | 2
PV-6398-18 | 8.41 | 0.8 | Q4 | 2027 | 365 | 7.6854 | 7
PV-6398-18 | 7.08 | 0.8 | Q4 | 2027 | 365 | 6.47 | 6
PV-3003-14 | 7.15 | 0.8 | Q4 | 2027 | 365 | 6.534 | 6
PV-3926-16 | 4.29 | 0.8 | Q4 | 2027 | 365 | 3.9204 | 3
PV-3003-14 | 4.29 | 0.8 | Q4 | 2027 | 365 | 3.9204 | 3
PV-3003-14 | 3.42 | 0.8 | Q4 | 2027 | 365 | 3.1253 | 3
PV-3002-14 | 11.1 | 0.8 | Q4 | 2027 | 365 | 10.1437 | 10
PV-3002-14 | 14.74 | 0.8 | Q4 | 2027 | 365 | 13.47 | 13
PV-3003-14 | 8.45 | 0.8 | Q4 | 2027 | 365 | 7.722 | 7
PV-3036-14 | 6.27 | 0.8 | Q4 | 2027 | 365 | 5.7298 | 5
PV-3036-14 | 24.92 | 0.8 | Q4 | 2027 | 365 | 22.773 | 22
PV-3002-14 | 7.37 | 0.8 | Q4 | 2027 | 365 | 6.735 | 6
PV-3003-14 | 5.76 | 0.8 | Q4 | 2027 | 365 | 5.2637 | 5
PV-6438-18 | 4.2 | 0.8 | Q4 | 2027 | 365 | 3.8381 | 3
PV-3003-14 | 7.67 | 0.8 | Q4 | 2027 | 365 | 7.0092 | 7
PV-3036-14 | 5.8 | 0.8 | Q4 | 2027 | 365 | 5.3003 | 5
PV-3002-14 | 5.4 | 0.8 | Q4 | 2027 | 365 | 4.9348 | 4
PV-3002-14 | 10.5 | 0.8 | Q4 | 2027 | 365 | 9.5954 | 9
PV-3002-14 | 7.36 | 0.8 | Q4 | 2027 | 365 | 6.7259 | 6
PV-6388-18 | 5.51 | 0.8 | Q4 | 2027 | 365 | 5.0353 | 5
PV-6283-18 | 4.64 | 0.8 | Q4 | 2027 | 365 | 4.2402 | 4
PV-6438-18 | 12.4 | 0.8 | Q4 | 2027 | 365 | 11.3317 | 11
PV-6388-18 | 5997.6 | 0.55 | Q4 | 2027 | 365 | 3768.0954 | 3768
PV-6388-18 | 10.83 | 0.8 | Q4 | 2027 | 365 | 9.8969 | 9
PV-3002-14 | 8.55 | 0.8 | Q4 | 2027 | 365 | 7.8134 | 7
PV-3003-14 | 14.82 | 0.8 | Q4 | 2027 | 365 | 13.5432 | 13
PV-3002-14 | 6.4 | 0.8 | Q4 | 2027 | 365 | 5.8486 | 5
PV-3002-14 | 12.045 | 0.8 | Q4 | 2027 | 365 | 11.0072 | 11
PV-3002-14 | 10.5 | 0.8 | Q4 | 2027 | 365 | 9.5954 | 9
PV-6368-18 | 8.64 | 0.8 | Q4 | 2027 | 365 | 7.8956 | 7
PV-6368-18 | 3.24 | 0.8 | Q4 | 2027 | 365 | 2.9609 | 2
PV-3003-14 | 6.93 | 0.8 | Q4 | 2027 | 365 | 6.3329 | 6
PV-3003-14 | 4.06 | 0.8 | Q4 | 2027 | 365 | 3.7102 | 3
PV-3003-14 | 8.41 | 0.8 | Q4 | 2027 | 365 | 7.6854 | 7
PV-6406-18 | 11.6 | 0.8 | Q4 | 2027 | 365 | 10.6006 | 10
PV-3001-14 | 10.44 | 0.8 | Q4 | 2027 | 365 | 9.5405 | 9
PV-3002-14 | 7.41 | 0.8 | Q4 | 2027 | 365 | 6.7716 | 6
PV-3001-14 | 3.48 | 0.8 | Q4 | 2027 | 365 | 3.1802 | 3
PV-3002-14 | 13.4 | 0.8 | Q4 | 2027 | 365 | 12.2455 | 12
PV-3002-14 | 5.28 | 0.8 | Q4 | 2027 | 365 | 4.8251 | 4
PV-3003-14 | 9.28 | 0.8 | Q4 | 2027 | 365 | 8.4805 | 8
PV-3002-14 | 4.2 | 0.8 | Q4 | 2027 | 365 | 3.8381 | 3
PV-3002-14 | 5.22 | 0.8 | Q4 | 2027 | 365 | 4.7703 | 4
PV-6337-18 | 10.44 | 0.8 | Q4 | 2027 | 365 | 9.5405 | 9
PV-6398-18 | 15.95 | 0.8 | Q4 | 2027 | 365 | 14.5758 | 14
PV-6398-18 | 7.25 | 0.8 | Q4 | 2027 | 365 | 6.6254 | 6
PV-6398-18 | 6.48 | 0.8 | Q4 | 2027 | 365 | 5.9217 | 5
PV-6398-18 | 10.03 | 0.8 | Q4 | 2027 | 365 | 9.1658 | 9
PV-6398-18 | 16.815 | 0.8 | Q4 | 2027 | 365 | 15.3663 | 15
PV-3002-14 | 8.7 | 0.8 | Q4 | 2027 | 365 | 7.9504 | 7
PV-3002-14 | 10.325 | 0.8 | Q4 | 2027 | 365 | 9.4354 | 9
PV-6398-18 | 9.82 | 0.8 | Q4 | 2027 | 365 | 8.9739 | 8
PV-6398-18 | 6 | 0.8 | Q4 | 2027 | 365 | 5.4831 | 5
PV-6312-18 | 11.52 | 0.8 | Q4 | 2027 | 365 | 10.5275 | 10
PV-6398-18 | 9.9 | 0.8 | Q4 | 2027 | 365 | 9.047 | 9
PV-3013-14 | 6.93 | 0.8 | Q4 | 2027 | 365 | 6.3329 | 6
PV-3013-14 | 5.015 | 0.8 | Q4 | 2027 | 365 | 4.5829 | 4
PV-3926-16 | 4.95 | 0.8 | Q4 | 2027 | 365 | 4.5235 | 4
PV-3013-14 | 4.48 | 0.8 | Q4 | 2027 | 365 | 4.094 | 4
PV-3926-16 | 2.44 | 0.8 | Q4 | 2027 | 365 | 2.2298 | 2
PV-3003-14 | 10.62 | 0.8 | Q4 | 2027 | 365 | 9.705 | 9
PV-3926-16 | 2.655 | 0.8 | Q4 | 2027 | 365 | 2.4263 | 2
PV-3003-14 | 12.095 | 0.8 | Q4 | 2027 | 365 | 11.0529 | 11
PV-3003-14 | 7.98 | 0.8 | Q4 | 2027 | 365 | 7.2925 | 7
PV-6404-18 | 5.355 | 0.8 | Q4 | 2027 | 365 | 4.8936 | 4
PV-3003-14 | 5.2 | 0.8 | Q4 | 2027 | 365 | 4.752 | 4
PV-3036-14 | 9.9 | 0.8 | Q4 | 2027 | 365 | 9.047 | 9
PV-3036-14 | 8.96 | 0.8 | Q4 | 2027 | 365 | 8.188 | 8
PV-3002-14 | 9.735 | 0.8 | Q4 | 2027 | 365 | 8.8963 | 8
PV-3003-14 | 9.28 | 0.8 | Q4 | 2027 | 365 | 8.4805 | 8
PV-6388-18 | 8.64 | 0.8 | Q4 | 2027 | 365 | 7.8956 | 7
PV-6438-18 | 11.8 | 0.8 | Q4 | 2027 | 365 | 10.7833 | 10
PV-6388-18 | 9.36 | 0.8 | Q4 | 2027 | 365 | 8.5536 | 8
PV-3002-14 | 5.12 | 0.8 | Q4 | 2027 | 365 | 4.6789 | 4
PV-3002-14 | 7.92 | 0.8 | Q4 | 2027 | 365 | 7.2376 | 7
PV-3003-14 | 10.62 | 0.8 | Q4 | 2027 | 365 | 9.705 | 9
PV-3003-14 | 11.21 | 0.8 | Q4 | 2027 | 365 | 10.2442 | 10
PV-3002-14 | 5.8 | 0.8 | Q4 | 2027 | 365 | 5.3003 | 5
PV-3002-14 | 8.555 | 0.8 | Q4 | 2027 | 365 | 7.8179 | 7
PV-3002-14 | 4.06 | 0.8 | Q4 | 2027 | 365 | 3.7102 | 3
PV-6187-17 | 5.32 | 0.8 | Q4 | 2027 | 365 | 4.8616 | 4
PV-6368-18 | 5.31 | 0.8 | Q4 | 2027 | 365 | 4.8525 | 4
PV-6368-18 | 7.7 | 0.8 | Q4 | 2027 | 365 | 7.0366 | 7
PV-3025-14 | 6.1 | 0.8 | Q4 | 2027 | 365 | 5.5744 | 5
PV-3036-14 | 10.15 | 0.8 | Q4 | 2027 | 365 | 9.2755 | 9
PV-6381-18 | 10.075 | 0.8 | Q4 | 2027 | 365 | 9.207 | 9
PV-3002-14 | 6.48 | 0.8 | Q4 | 2027 | 365 | 5.9217 | 5
PV-3002-14 | 12.395 | 0.8 | Q4 | 2027 | 365 | 11.3271 | 11
PV-6406-18 | 10.23 | 0.8 | Q4 | 2027 | 365 | 9.3486 | 9
PV-3003-14 | 4.2 | 0.8 | Q4 | 2027 | 365 | 3.8381 | 3
PV-3013-14 | 7.965 | 0.8 | Q4 | 2027 | 365 | 7.2788 | 7
PV-3003-14 | 6.785 | 0.8 | Q4 | 2027 | 365 | 6.2004 | 6
PV-3002-14 | 5.61 | 0.8 | Q4 | 2027 | 365 | 5.1267 | 5
PV-3025-14 | 10.73 | 0.8 | Q4 | 2027 | 365 | 9.8055 | 9
PV-3013-14 | 9.57 | 0.8 | Q4 | 2027 | 365 | 8.7455 | 8
PV-3002-14 | 6.555 | 0.8 | Q4 | 2027 | 365 | 5.9902 | 5
PV-6398-18 | 9.86 | 0.8 | Q4 | 2027 | 365 | 9.0105 | 9
PV-6398-18 | 3.77 | 0.8 | Q4 | 2027 | 365 | 3.4452 | 3
PV-6398-18 | 5.8 | 0.8 | Q4 | 2027 | 365 | 5.3003 | 5
PV-6398-18 | 13.68 | 0.8 | Q4 | 2027 | 365 | 12.5014 | 12
PV-3002-14 | 11.02 | 0.8 | Q4 | 2027 | 365 | 10.0706 | 10
PV-3003-14 | 9.38 | 0.8 | Q4 | 2027 | 365 | 8.5718 | 8
PV-3003-14 | 12.04 | 0.8 | Q4 | 2027 | 365 | 11.0027 | 11
PV-3033-14 | 8.41 | 0.8 | Q4 | 2027 | 365 | 7.6854 | 7
PV-3002-14 | 9 | 0.8 | Q4 | 2027 | 365 | 8.2246 | 8
PV-6406-18 | 9.28 | 0.8 | Q4 | 2027 | 365 | 8.4805 | 8
PV-3002-14 | 10.915 | 0.8 | Q4 | 2027 | 365 | 9.9746 | 9
PV-3036-14 | 9.735 | 0.8 | Q4 | 2027 | 365 | 8.8963 | 8
PV-3002-14 | 6.49 | 0.8 | Q4 | 2027 | 365 | 5.9308 | 5
PV-3036-14 | 17.28 | 0.8 | Q4 | 2027 | 365 | 15.7912 | 15
PV-3036-14 | 7.67 | 0.8 | Q4 | 2027 | 365 | 7.0092 | 7
PV-3002-14 | 5.8 | 0.8 | Q4 | 2027 | 365 | 5.3003 | 5
PV-3003-14 | 13.05 | 0.8 | Q4 | 2027 | 365 | 11.9257 | 11
PV-3002-14 | 5.04 | 0.8 | Q4 | 2027 | 365 | 4.6058 | 4
PV-6438-18 | 6.195 | 0.8 | Q4 | 2027 | 365 | 5.6613 | 5
PV-3002-14 | 8.71 | 0.8 | Q4 | 2027 | 365 | 7.9596 | 7
PV-6438-18 | 8.68 | 0.8 | Q4 | 2027 | 365 | 7.9322 | 7
PV-3002-14 | 2.9 | 0.8 | Q4 | 2027 | 365 | 2.6501 | 2
PV-6406-18 | 2.9 | 0.8 | Q4 | 2027 | 365 | 2.6501 | 2
PV-6401-18 | 10.73 | 0.8 | Q4 | 2027 | 365 | 9.8055 | 9
PV-6388-18 | 5.28 | 0.8 | Q4 | 2027 | 365 | 4.8251 | 4
PV-6401-18 | 9.145 | 0.8 | Q4 | 2027 | 365 | 8.3571 | 8
PV-6438-18 | 5.31 | 0.8 | Q4 | 2027 | 365 | 4.8525 | 4
PV-3003-14 | 13.42 | 0.8 | Q4 | 2027 | 365 | 12.2638 | 12
PV-3003-14 | 74.93 | 0.55 | Q4 | 2027 | 365 | 47.0761 | 47
PV-3002-14 | 7.67 | 0.8 | Q4 | 2027 | 365 | 7.0092 | 7
PV-6187-17 | 11.8 | 0.8 | Q4 | 2027 | 365 | 10.7833 | 10
PV-6368-18 | 12.3 | 0.8 | Q4 | 2027 | 365 | 11.2403 | 11
PV-6368-18 | 7.035 | 0.8 | Q4 | 2027 | 365 | 6.4289 | 6
PV-6368-18 | 11.89 | 0.8 | Q4 | 2027 | 365 | 10.8656 | 10
PV-3002-14 | 3.42 | 0.8 | Q4 | 2027 | 365 | 3.1253 | 3
PV-3036-14 | 8.7 | 0.8 | Q4 | 2027 | 365 | 7.9504 | 7
PV-3002-14 | 4.06 | 0.8 | Q4 | 2027 | 365 | 3.7102 | 3
PV-3002-14 | 8.75 | 0.8 | Q4 | 2027 | 365 | 7.9961 | 7
PV-3003-14 | 7.25 | 0.8 | Q4 | 2027 | 365 | 6.6254 | 6
PV-3002-14 | 8.7 | 0.8 | Q4 | 2027 | 365 | 7.9504 | 7
PV-6438-18 | 9.86 | 0.8 | Q4 | 2027 | 365 | 9.0105 | 9
PV-6406-18 | 11.02 | 0.8 | Q4 | 2027 | 365 | 10.0706 | 10
PV-3002-14 | 7.83 | 0.8 | Q4 | 2027 | 365 | 7.1554 | 7
PV-3002-14 | 3.77 | 0.8 | Q4 | 2027 | 365 | 3.4452 | 3
PV-3003-14 | 3.36 | 0.8 | Q4 | 2027 | 365 | 3.0705 | 3
PV-3003-14 | 6.96 | 0.8 | Q4 | 2027 | 365 | 6.3603 | 6
PV-6177-17 | 4.13 | 0.8 | Q4 | 2027 | 365 | 3.7742 | 3
PV-3003-14 | 4.8 | 0.8 | Q4 | 2027 | 365 | 4.3864 | 4
PV-3002-14 | 4.8 | 0.8 | Q4 | 2027 | 365 | 4.3864 | 4
PV-3002-14 | 11.7 | 0.8 | Q4 | 2027 | 365 | 10.692 | 10
PV-6187-17 | 10.5 | 0.8 | Q4 | 2027 | 365 | 9.5954 | 9
PV-3002-14 | 9.6 | 0.8 | Q4 | 2027 | 365 | 8.7729 | 8
PV-3013-14 | 5.015 | 0.8 | Q4 | 2027 | 365 | 4.5829 | 4
PV-3013-14 | 3.245 | 0.8 | Q4 | 2027 | 365 | 2.9654 | 2
PV-3036-14 | 10.325 | 0.8 | Q4 | 2027 | 365 | 9.4354 | 9
PV-6388-18 | 5.015 | 0.8 | Q4 | 2027 | 365 | 4.5829 | 4
PV-3003-14 | 7.375 | 0.8 | Q4 | 2027 | 365 | 6.7396 | 6
PV-3003-14 | 2.9 | 0.8 | Q4 | 2027 | 365 | 2.6501 | 2
PV-6438-18 | 185.6 | 0.65 | Q4 | 2027 | 365 | 137.8076 | 137
PV-3002-14 | 7.5 | 0.8 | Q4 | 2027 | 365 | 6.8538 | 6
PV-3030-14 | 5.12 | 0.8 | Q4 | 2027 | 365 | 4.6789 | 4
PV-3025-14 | 5.76 | 0.8 | Q4 | 2027 | 365 | 5.2637 | 5
PV-3002-14 | 11.02 | 0.8 | Q4 | 2027 | 365 | 10.0706 | 10
PV-3002-14 | 9.405 | 0.8 | Q4 | 2027 | 365 | 8.5947 | 8
PV-6388-18 | 8.99 | 0.8 | Q4 | 2027 | 365 | 8.2155 | 8
PV-6283-18 | 9.45 | 0.8 | Q4 | 2027 | 365 | 8.6358 | 8
PV-6438-18 | 3.84 | 0.8 | Q4 | 2027 | 365 | 3.5092 | 3
PV-3036-14 | 5.31 | 0.8 | Q4 | 2027 | 365 | 4.8525 | 4
PV-3036-14 | 12 | 0.8 | Q4 | 2027 | 365 | 10.9661 | 10
PV-3002-14 | 8.96 | 0.8 | Q4 | 2027 | 365 | 8.188 | 8
PV-6187-17 | 14.7 | 0.8 | Q4 | 2027 | 365 | 13.4335 | 13
PV-6187-17 | 13.275 | 0.8 | Q4 | 2027 | 365 | 12.1313 | 12
PV-6368-18 | 8.75 | 0.8 | Q4 | 2027 | 365 | 7.9961 | 7
PV-6368-18 | 6.3 | 0.8 | Q4 | 2027 | 365 | 5.7572 | 5
PV-6368-18 | 14 | 0.8 | Q4 | 2027 | 365 | 12.7938 | 12
PV-3002-14 | 10.075 | 0.8 | Q4 | 2027 | 365 | 9.207 | 9
PV-3001-14 | 11.52 | 0.8 | Q4 | 2027 | 365 | 10.5275 | 10
PV-3002-14 | 8.64 | 0.8 | Q4 | 2027 | 365 | 7.8956 | 7
PV-6283-18 | 4.72 | 0.8 | Q4 | 2027 | 365 | 4.3133 | 4
PV-6388-18 | 4.13 | 0.8 | Q4 | 2027 | 365 | 3.7742 | 3
PV-3013-14 | 6.195 | 0.8 | Q4 | 2027 | 365 | 5.6613 | 5
PV-3003-14 | 5.51 | 0.8 | Q4 | 2027 | 365 | 5.0353 | 5
PV-6406-18 | 6.49 | 0.8 | Q4 | 2027 | 365 | 5.9308 | 5
PV-3052-14 | 3.19 | 0.8 | Q4 | 2027 | 365 | 2.9152 | 2
PV-3003-14 | 3.245 | 0.8 | Q4 | 2027 | 365 | 2.9654 | 2
PV-3002-14 | 2.36 | 0.8 | Q4 | 2027 | 365 | 2.1567 | 2
PV-3003-14 | 13.95 | 0.8 | Q4 | 2027 | 365 | 12.7481 | 12
PV-6398-18 | 15.3 | 0.8 | Q4 | 2027 | 365 | 13.9818 | 13
PV-6398-18 | 6.48 | 0.8 | Q4 | 2027 | 365 | 5.9217 | 5
PV-3025-14 | 8.4 | 0.8 | Q4 | 2027 | 365 | 7.6763 | 7
PV-3002-14 | 4.425 | 0.8 | Q4 | 2027 | 365 | 4.0438 | 4
PV-3003-14 | 4.72 | 0.8 | Q4 | 2027 | 365 | 4.3133 | 4
PV-3033-14 | 7.67 | 0.8 | Q4 | 2027 | 365 | 7.0092 | 7
PV-3033-14 | 5.31 | 0.8 | Q4 | 2027 | 365 | 4.8525 | 4
PV-3013-14 | 13.2 | 0.8 | Q4 | 2027 | 365 | 12.0627 | 12
PV-3003-14 | 5.9 | 0.8 | Q4 | 2027 | 365 | 5.3917 | 5
PV-3926-16 | 7.83 | 0.8 | Q4 | 2027 | 365 | 7.1554 | 7
PV-3002-14 | 11.9 | 0.8 | Q4 | 2027 | 365 | 10.8747 | 10
PV-3002-14 | 5.04 | 0.8 | Q4 | 2027 | 365 | 4.6058 | 4
PV-3002-14 | 7.92 | 0.8 | Q4 | 2027 | 365 | 7.2376 | 7
PV-3002-14 | 9.72 | 0.8 | Q4 | 2027 | 365 | 8.8826 | 8
PV-3002-14 | 11.21 | 0.8 | Q4 | 2027 | 365 | 10.2442 | 10
PV-6388-18 | 10.44 | 0.8 | Q4 | 2027 | 365 | 9.5405 | 9
PV-6337-18 | 9.975 | 0.8 | Q4 | 2027 | 365 | 9.1156 | 9
PV-6438-18 | 2.95 | 0.8 | Q4 | 2027 | 365 | 2.6958 | 2
PV-6406-18 | 8.96 | 0.8 | Q4 | 2027 | 365 | 8.188 | 8
PV-3036-14 | 13.65 | 0.8 | Q4 | 2027 | 365 | 12.474 | 12
PV-3036-14 | 9.3 | 0.8 | Q4 | 2027 | 365 | 8.4987 | 8
PV-3036-14 | 13.275 | 0.8 | Q4 | 2027 | 365 | 12.1313 | 12
PV-3003-14 | 7.8 | 0.8 | Q4 | 2027 | 365 | 7.128 | 7
PV-3002-14 | 7.35 | 0.8 | Q4 | 2027 | 365 | 6.7167 | 6
PV-3003-14 | 10.5 | 0.8 | Q4 | 2027 | 365 | 9.5954 | 9
PV-6187-17 | 530.1 | 0.8 | Q4 | 2027 | 365 | 484.4283 | 484
PV-6368-18 | 10.5 | 0.8 | Q4 | 2027 | 365 | 9.5954 | 9
PV-6343-18 | 8.125 | 0.8 | Q4 | 2027 | 365 | 7.425 | 7
PV-3003-14 | 834.48 | 0.7 | Q4 | 2027 | 365 | 667.2609 | 667
PV-3002-14 | 998.82 | 0.7 | Q4 | 2027 | 365 | 798.6693 | 798
PV-3002-14 | 10.15 | 0.8 | Q4 | 2027 | 365 | 9.2755 | 9
PV-3036-14 | 4.62 | 0.8 | Q4 | 2027 | 365 | 4.222 | 4
PV-3002-14 | 9.1 | 0.8 | Q4 | 2027 | 365 | 8.316 | 8
PV-3002-14 | 2.9 | 0.8 | Q4 | 2027 | 365 | 2.6501 | 2
PV-3002-14 | 13.92 | 0.8 | Q4 | 2027 | 365 | 12.7207 | 12
PV-6438-18 | 13.505 | 0.8 | Q4 | 2027 | 365 | 12.3415 | 12
PV-3013-14 | 5.605 | 0.8 | Q4 | 2027 | 365 | 5.1221 | 5
PV-3003-14 | 8.555 | 0.8 | Q4 | 2027 | 365 | 7.8179 | 7
PV-3002-14 | 7.8 | 0.8 | Q4 | 2027 | 365 | 7.128 | 7
PV-3002-14 | 9.986 | 0.8 | Q4 | 2027 | 365 | 9.1256 | 9
PV-3003-14 | 14.58 | 0.8 | Q4 | 2027 | 365 | 13.3238 | 13
PV-3003-14 | 8.1 | 0.8 | Q4 | 2027 | 365 | 7.4021 | 7
PV-3030-14 | 6.48 | 0.8 | Q4 | 2027 | 365 | 5.9217 | 5
PV-3013-14 | 7.8 | 0.8 | Q4 | 2027 | 365 | 7.128 | 7
PV-3002-14 | 16.2 | 0.8 | Q4 | 2027 | 365 | 14.8043 | 14
PV-3003-14 | 10.56 | 0.8 | Q4 | 2027 | 365 | 9.6502 | 9
PV-3003-14 | 10.88 | 0.8 | Q4 | 2027 | 365 | 9.9426 | 9
PV-3003-14 | 13.68 | 0.8 | Q4 | 2027 | 365 | 12.5014 | 12
PV-3003-14 | 7.68 | 0.8 | Q4 | 2027 | 365 | 7.0183 | 7
PV-6283-18 | 9.6 | 0.8 | Q4 | 2027 | 365 | 8.7729 | 8
PV-6406-18 | 9.735 | 0.8 | Q4 | 2027 | 365 | 8.8963 | 8
PV-3002-14 | 6.48 | 0.8 | Q4 | 2027 | 365 | 5.9217 | 5
PV-3036-14 | 9.36 | 0.8 | Q4 | 2027 | 365 | 8.5536 | 8
PV-3036-14 | 13 | 0.8 | Q4 | 2027 | 365 | 11.88 | 11
PV-3036-14 | 355.77 | 0.8 | Q4 | 2027 | 365 | 325.118 | 325
PV-3036-14 | 4.2 | 0.8 | Q4 | 2027 | 365 | 3.8381 | 3
PV-3036-14 | 5.67 | 0.8 | Q4 | 2027 | 365 | 5.1815 | 5
PV-3036-14 | 5.7 | 0.8 | Q4 | 2027 | 365 | 5.2089 | 5
PV-3003-14 | 6.21 | 0.8 | Q4 | 2027 | 365 | 5.675 | 5
PV-3002-14 | 11.725 | 0.8 | Q4 | 2027 | 365 | 10.7148 | 10
PV-3002-14 | 10.725 | 0.8 | Q4 | 2027 | 365 | 9.801 | 9
PV-3230-16 | 22.4 | 0.8 | Q4 | 2027 | 365 | 20.4701 | 20
PV-3002-14 | 7.75 | 0.8 | Q4 | 2027 | 365 | 7.0823 | 7
PV-3002-14 | 6.48 | 0.8 | Q4 | 2027 | 365 | 5.9217 | 5
PV-3002-14 | 4.32 | 0.8 | Q4 | 2027 | 365 | 3.9478 | 3
PV-6187-17 | 11.505 | 0.8 | Q4 | 2027 | 365 | 10.5138 | 10
PV-6368-18 | 11.8 | 0.8 | Q4 | 2027 | 365 | 10.7833 | 10
PV-3002-14 | 7.59 | 0.8 | Q4 | 2027 | 365 | 6.9361 | 6
PV-3002-14 | 11.025 | 0.8 | Q4 | 2027 | 365 | 10.0751 | 10
PV-3002-14 | 10.56 | 0.8 | Q4 | 2027 | 365 | 9.6502 | 9
PV-3002-14 | 13.42 | 0.8 | Q4 | 2027 | 365 | 12.2638 | 12
PV-3003-14 | 5.36 | 0.8 | Q4 | 2027 | 365 | 4.8982 | 4
PV-3002-14 | 12.96 | 0.8 | Q4 | 2027 | 365 | 11.8434 | 11
PV-3013-14 | 6.2 | 0.8 | Q4 | 2027 | 365 | 5.6658 | 5
PV-6283-18 | 8.4 | 0.8 | Q4 | 2027 | 365 | 7.6763 | 7
PV-3002-14 | 766.26 | 0.55 | Q4 | 2027 | 365 | 481.416 | 481
PV-6398-18 | 12.06 | 0.8 | Q4 | 2027 | 365 | 11.0209 | 11
PV-6401-18 | 11.16 | 0.8 | Q4 | 2027 | 365 | 10.1985 | 10
PV-3010-14 | 5.22 | 0.8 | Q4 | 2027 | 365 | 4.7703 | 4
PV-3149-15 | 7.08 | 0.8 | Q4 | 2027 | 365 | 6.47 | 6
PV-3002-14 | 13.275 | 0.8 | Q4 | 2027 | 365 | 12.1313 | 12
PV-3033-14 | 11.88 | 0.8 | Q4 | 2027 | 365 | 10.8565 | 10
PV-3003-14 | 6.3 | 0.8 | Q4 | 2027 | 365 | 5.7572 | 5
PV-3002-14 | 711.54 | 0.6 | Q4 | 2027 | 365 | 487.677 | 487
PV-3003-14 | 75.84 | 0.6 | Q4 | 2027 | 365 | 51.9794 | 51
PV-3002-14 | 9.8 | 0.8 | Q4 | 2027 | 365 | 8.9557 | 8
PV-3926-16 | 9.81 | 0.8 | Q4 | 2027 | 365 | 8.9648 | 8
PV-3003-14 | 7.2 | 0.8 | Q4 | 2027 | 365 | 6.5797 | 6
PV-3926-16 | 13.115 | 0.8 | Q4 | 2027 | 365 | 11.9851 | 11
PV-6322-18 | 6.6 | 0.8 | Q4 | 2027 | 365 | 6.0314 | 6
PV-3002-14 | 7.32 | 0.8 | Q4 | 2027 | 365 | 6.6893 | 6
PV-3002-14 | 6.56 | 0.8 | Q4 | 2027 | 365 | 5.9948 | 5
PV-3003-14 | 9.72 | 0.8 | Q4 | 2027 | 365 | 8.8826 | 8
PV-3003-14 | 8.54 | 0.8 | Q4 | 2027 | 365 | 7.8042 | 7
PV-6438-18 | 6.785 | 0.8 | Q4 | 2027 | 365 | 6.2004 | 6
PV-3036-14 | 6.84 | 0.8 | Q4 | 2027 | 365 | 6.2507 | 6
PV-6187-17 | 11.16 | 0.8 | Q4 | 2027 | 365 | 10.1985 | 10
PV-6368-18 | 9.1 | 0.8 | Q4 | 2027 | 365 | 8.316 | 8
PV-6368-18 | 3.3 | 0.8 | Q4 | 2027 | 365 | 3.0157 | 3
PV-3001-14 | 10.03 | 0.8 | Q4 | 2027 | 365 | 9.1658 | 9
PV-3002-14 | 13.6 | 0.8 | Q4 | 2027 | 365 | 12.4283 | 12
PV-3036-14 | 6.195 | 0.8 | Q4 | 2027 | 365 | 5.6613 | 5
PV-3002-14 | 9.1 | 0.8 | Q4 | 2027 | 365 | 8.316 | 8
PV-3002-14 | 7.25 | 0.8 | Q4 | 2027 | 365 | 6.6254 | 6
PV-3004-14 | 7.2 | 0.8 | Q4 | 2027 | 365 | 6.5797 | 6
PV-3002-14 | 7.08 | 0.8 | Q4 | 2027 | 365 | 6.47 | 6
PV-6438-18 | 11.88 | 0.8 | Q4 | 2027 | 365 | 10.8565 | 10
PV-6388-18 | 13.57 | 0.8 | Q4 | 2027 | 365 | 12.4009 | 12
PV-3002-14 | 3.575 | 0.8 | Q4 | 2027 | 365 | 3.267 | 3
PV-3002-14 | 10.8 | 0.8 | Q4 | 2027 | 365 | 9.8695 | 9
PV-3052-14 | 9.92 | 0.8 | Q4 | 2027 | 365 | 9.0653 | 9
PV-3002-14 | 5.886 | 0.8 | Q4 | 2027 | 365 | 5.3789 | 5
PV-3003-14 | 8.97 | 0.8 | Q4 | 2027 | 365 | 8.1972 | 8
PV-6398-18 | 11.2 | 0.8 | Q4 | 2027 | 365 | 10.235 | 10
PV-6398-18 | 7.04 | 0.8 | Q4 | 2027 | 365 | 6.4335 | 6
PV-3003-14 | 11.55 | 0.8 | Q4 | 2027 | 365 | 10.5549 | 10
PV-3002-14 | 7.695 | 0.8 | Q4 | 2027 | 365 | 7.032 | 7
PV-3003-14 | 9 | 0.8 | Q4 | 2027 | 365 | 8.2246 | 8
PV-3002-14 | 4.425 | 0.8 | Q4 | 2027 | 365 | 4.0438 | 4
PV-3002-14 | 12.35 | 0.8 | Q4 | 2027 | 365 | 11.286 | 11
PV-3002-14 | 12.395 | 0.8 | Q4 | 2027 | 365 | 11.3271 | 11
PV-3002-14 | 24.7 | 0.8 | Q4 | 2027 | 365 | 22.5719 | 22
PV-3002-14 | 4.13 | 0.8 | Q4 | 2027 | 365 | 3.7742 | 3
PV-3002-14 | 9 | 0.8 | Q4 | 2027 | 365 | 8.2246 | 8
PV-3036-14 | 5.85 | 0.8 | Q4 | 2027 | 365 | 5.346 | 5
PV-3036-14 | 6.175 | 0.8 | Q4 | 2027 | 365 | 5.643 | 5
PV-3036-14 | 3.15 | 0.8 | Q4 | 2027 | 365 | 2.8786 | 2
PV-3036-14 | 3.84 | 0.8 | Q4 | 2027 | 365 | 3.5092 | 3
PV-3036-14 | 11.375 | 0.8 | Q4 | 2027 | 365 | 10.395 | 10
PV-3036-14 | 6.39 | 0.8 | Q4 | 2027 | 365 | 5.8395 | 5
PV-3036-14 | 9.6 | 0.8 | Q4 | 2027 | 365 | 8.7729 | 8
PV-6187-17 | 13 | 0.8 | Q4 | 2027 | 365 | 11.88 | 11
PV-6368-18 | 7.56 | 0.8 | Q4 | 2027 | 365 | 6.9087 | 6
PV-6368-18 | 2.655 | 0.8 | Q4 | 2027 | 365 | 2.4263 | 2
PV-6368-18 | 10.73 | 0.8 | Q4 | 2027 | 365 | 9.8055 | 9
PV-6368-18 | 6.6 | 0.8 | Q4 | 2027 | 365 | 6.0314 | 6
PV-3003-14 | 7.56 | 0.8 | Q4 | 2027 | 365 | 6.9087 | 6
PV-3003-14 | 6.3 | 0.8 | Q4 | 2027 | 365 | 5.7572 | 5
PV-3002-14 | 9.9 | 0.8 | Q4 | 2027 | 365 | 9.047 | 9
PV-3003-14 | 4.905 | 0.8 | Q4 | 2027 | 365 | 4.4824 | 4
PV-3002-14 | 10.08 | 0.8 | Q4 | 2027 | 365 | 9.2115 | 9
PV-3002-14 | 6.48 | 0.8 | Q4 | 2027 | 365 | 5.9217 | 5
PV-3002-14 | 10.8 | 0.8 | Q4 | 2027 | 365 | 9.8695 | 9
PV-3002-14 | 117 | 0.7 | Q4 | 2027 | 365 | 93.5547 | 93
PV-3003-14 | 9.76 | 0.8 | Q4 | 2027 | 365 | 8.9191 | 8
PV-6187-17 | 2.6 | 0.8 | Q4 | 2027 | 365 | 2.376 | 2
PV-6388-18 | 53.4 | 0.6 | Q4 | 2027 | 365 | 36.5994 | 36
PV-6388-18 | 5.46 | 0.8 | Q4 | 2027 | 365 | 4.9896 | 4
PV-6438-18 | 9.92 | 0.8 | Q4 | 2027 | 365 | 9.0653 | 9
PV-3013-14 | 4.41 | 0.8 | Q4 | 2027 | 365 | 4.03 | 4
PV-3002-14 | 24.36 | 0.8 | Q4 | 2027 | 365 | 22.2612 | 22
PV-3002-14 | 7.375 | 0.8 | Q4 | 2027 | 365 | 6.7396 | 6
PV-3003-14 | 8.4 | 0.8 | Q4 | 2027 | 365 | 7.6763 | 7
PV-6177-17 | 13.475 | 0.8 | Q4 | 2027 | 365 | 12.314 | 12
PV-3003-14 | 6.54 | 0.8 | Q4 | 2027 | 365 | 5.9765 | 5
PV-6177-17 | 11.7 | 0.8 | Q4 | 2027 | 365 | 10.692 | 10
PV-3030-14 | 5.7 | 0.8 | Q4 | 2027 | 365 | 5.2089 | 5
PV-3003-14 | 10.72 | 0.8 | Q4 | 2027 | 365 | 9.7964 | 9
PV-3033-14 | 12.09 | 0.8 | Q4 | 2027 | 365 | 11.0484 | 11
PV-3033-14 | 3.9 | 0.8 | Q4 | 2027 | 365 | 3.564 | 3
PV-3002-14 | 10.44 | 0.8 | Q4 | 2027 | 365 | 9.5405 | 9
PV-3003-14 | 8.67 | 0.8 | Q4 | 2027 | 365 | 7.923 | 7
PV-3926-16 | 685.44 | 0.6 | Q4 | 2027 | 365 | 469.7885 | 469
PV-3003-14 | 10.44 | 0.8 | Q4 | 2027 | 365 | 9.5405 | 9
PV-6413-18 | 24.885 | 0.8 | Q4 | 2027 | 365 | 22.741 | 22
PV-3002-14 | 12.4 | 0.8 | Q4 | 2027 | 365 | 11.3317 | 11
PV-3036-14 | 4.8 | 0.8 | Q4 | 2027 | 365 | 4.3864 | 4
PV-3003-14 | 10.89 | 0.8 | Q4 | 2027 | 365 | 9.9518 | 9
PV-6438-18 | 6.405 | 0.8 | Q4 | 2027 | 365 | 5.8532 | 5
PV-3003-14 | 5.4 | 0.8 | Q4 | 2027 | 365 | 4.9348 | 4
PV-3003-14 | 10.08 | 0.8 | Q4 | 2027 | 365 | 9.2115 | 9
PV-3926-16 | 1394.82 | 0.7 | Q4 | 2027 | 365 | 1115.3159 | 1115
PV-6368-18 | 646.38 | 0.5 | Q4 | 2027 | 365 | 369.1812 | 369
PV-3003-14 | 6.785 | 0.8 | Q4 | 2027 | 365 | 6.2004 | 6
PV-6187-17 | 9.44 | 0.8 | Q4 | 2027 | 365 | 8.6267 | 8
PV-6187-17 | 5.68 | 0.8 | Q4 | 2027 | 365 | 5.1906 | 5
PV-6368-18 | 11.505 | 0.8 | Q4 | 2027 | 365 | 10.5138 | 10
PV-6368-18 | 10.08 | 0.8 | Q4 | 2027 | 365 | 9.2115 | 9
PV-3036-14 | 7.8 | 0.8 | Q4 | 2027 | 365 | 7.128 | 7
PV-3036-14 | 3.96 | 0.8 | Q4 | 2027 | 365 | 3.6188 | 3
PV-6368-18 | 7.94 | 0.8 | Q4 | 2027 | 365 | 7.2559 | 7
PV-6368-18 | 7.92 | 0.8 | Q4 | 2027 | 365 | 7.2376 | 7
PV-6388-18 | 12.73 | 0.8 | Q4 | 2027 | 365 | 11.6332 | 11
PV-3036-14 | 5.8 | 0.8 | Q4 | 2027 | 365 | 5.3003 | 5
PV-6438-18 | 9.9 | 0.8 | Q4 | 2027 | 365 | 9.047 | 9
PV-6438-18 | 8.37 | 0.8 | Q4 | 2027 | 365 | 7.6489 | 7
PV-3002-14 | 9.36 | 0.8 | Q4 | 2027 | 365 | 8.5536 | 8
PV-3002-14 | 10.2 | 0.8 | Q4 | 2027 | 365 | 9.3212 | 9
PV-3002-14 | 174 | 0.55 | Q4 | 2027 | 365 | 109.3185 | 109
PV-3002-14 | 3.41 | 0.8 | Q4 | 2027 | 365 | 3.1162 | 3
PV-3002-14 | 6.84 | 0.8 | Q4 | 2027 | 365 | 6.2507 | 6
PV-6283-18 | 6.27 | 0.8 | Q4 | 2027 | 365 | 5.7298 | 5
PV-3002-14 | 3.92 | 0.8 | Q4 | 2027 | 365 | 3.5823 | 3
PV-6388-18 | 7.8 | 0.8 | Q4 | 2027 | 365 | 7.128 | 7
PV-3052-14 | 10.73 | 0.8 | Q4 | 2027 | 365 | 9.8055 | 9
PV-3002-14 | 9.72 | 0.8 | Q4 | 2027 | 365 | 8.8826 | 8
PV-6401-18 | 11.375 | 0.8 | Q4 | 2027 | 365 | 10.395 | 10
PV-3025-14 | 11.16 | 0.8 | Q4 | 2027 | 365 | 10.1985 | 10
PV-3002-14 | 7 | 0.8 | Q4 | 2027 | 365 | 6.3969 | 6
PV-3025-14 | 2.61 | 0.8 | Q4 | 2027 | 365 | 2.3851 | 2
PV-3030-14 | 8.64 | 0.8 | Q4 | 2027 | 365 | 7.8956 | 7
PV-3003-14 | 13.5 | 0.8 | Q4 | 2027 | 365 | 12.3369 | 12
PV-3033-14 | 11.88 | 0.8 | Q4 | 2027 | 365 | 10.8565 | 10
PV-3002-14 | 9.425 | 0.8 | Q4 | 2027 | 365 | 8.613 | 8
PV-3002-14 | 16.24 | 0.8 | Q4 | 2027 | 365 | 14.8408 | 14
PV-3003-14 | 32.495 | 0.6 | Q4 | 2027 | 365 | 22.2715 | 22
PV-3002-14 | 6.54 | 0.8 | Q4 | 2027 | 365 | 5.9765 | 5
PV-6388-18 | 13.275 | 0.8 | Q4 | 2027 | 365 | 12.1313 | 12
PV-6388-18 | 8.54 | 0.8 | Q4 | 2027 | 365 | 7.8042 | 7
PV-3036-14 | 4.49 | 0.8 | Q4 | 2027 | 365 | 4.1032 | 4
PV-3002-14 | 4.8 | 0.8 | Q4 | 2027 | 365 | 4.3864 | 4
PV-3926-16 | 7.41 | 0.8 | Q4 | 2027 | 365 | 6.7716 | 6
PV-6388-18 | 13.32 | 0.8 | Q4 | 2027 | 365 | 12.1724 | 12
PV-6438-18 | 8.25 | 0.8 | Q4 | 2027 | 365 | 7.5392 | 7
PV-3036-14 | 9.1 | 0.8 | Q4 | 2027 | 365 | 8.316 | 8
PV-3003-14 | 11.16 | 0.8 | Q4 | 2027 | 365 | 10.1985 | 10
PV-3090-15 | 10.62 | 0.8 | Q4 | 2027 | 365 | 9.705 | 9
PV-3002-14 | 5.31 | 0.8 | Q4 | 2027 | 365 | 4.8525 | 4
PV-3002-14 | 10.4 | 0.8 | Q4 | 2027 | 365 | 9.504 | 9
PV-6187-17 | 11.1 | 0.8 | Q4 | 2027 | 365 | 10.1437 | 10
PV-6368-18 | 9.6 | 0.8 | Q4 | 2027 | 365 | 8.7729 | 8
PV-6368-18 | 3 | 0.8 | Q4 | 2027 | 365 | 2.7415 | 2
PV-6368-18 | 6.03 | 0.8 | Q4 | 2027 | 365 | 5.5105 | 5
PV-6368-18 | 5.886 | 0.8 | Q4 | 2027 | 365 | 5.3789 | 5
PV-3002-14 | 11.6 | 0.8 | Q4 | 2027 | 365 | 10.6006 | 10
PV-3001-14 | 5.415 | 0.8 | Q4 | 2027 | 365 | 4.9485 | 4
PV-6283-18 | 6.84 | 0.8 | Q4 | 2027 | 365 | 6.2507 | 6
PV-3002-14 | 11.275 | 0.8 | Q4 | 2027 | 365 | 10.3036 | 10
PV-3003-14 | 7.8 | 0.8 | Q4 | 2027 | 365 | 7.128 | 7
PV-3002-14 | 7.83 | 0.8 | Q4 | 2027 | 365 | 7.1554 | 7
PV-6388-18 | 11.21 | 0.8 | Q4 | 2027 | 365 | 10.2442 | 10
PV-6388-18 | 11.02 | 0.8 | Q4 | 2027 | 365 | 10.0706 | 10
PV-3002-14 | 9.405 | 0.8 | Q4 | 2027 | 365 | 8.5947 | 8
PV-3002-14 | 12.685 | 0.8 | Q4 | 2027 | 365 | 11.5921 | 11
PV-3002-14 | 5.232 | 0.8 | Q4 | 2027 | 365 | 4.7812 | 4
PV-3002-14 | 6.213 | 0.8 | Q4 | 2027 | 365 | 5.6777 | 5
PV-3003-14 | 5.232 | 0.8 | Q4 | 2027 | 365 | 4.7812 | 4
PV-6398-18 | 13.34 | 0.8 | Q4 | 2027 | 365 | 12.1907 | 12
PV-3030-14 | 9.57 | 0.8 | Q4 | 2027 | 365 | 8.7455 | 8
PV-3003-14 | 12.1 | 0.8 | Q4 | 2027 | 365 | 11.0575 | 11
PV-3002-14 | 6.09 | 0.8 | Q4 | 2027 | 365 | 5.5653 | 5
PV-3003-14 | 74.37 | 0.6 | Q4 | 2027 | 365 | 50.9719 | 50
PV-3025-14 | 3.9 | 0.8 | Q4 | 2027 | 365 | 3.564 | 3
PV-3033-14 | 2.32 | 0.8 | Q4 | 2027 | 365 | 2.1201 | 2
PV-3033-14 | 15 | 0.8 | Q4 | 2027 | 365 | 13.7076 | 13
PV-3002-14 | 5.7 | 0.8 | Q4 | 2027 | 365 | 5.2089 | 5
PV-3003-14 | 18.2 | 0.8 | Q4 | 2027 | 365 | 16.6319 | 16
PV-3025-14 | 5.13 | 0.8 | Q4 | 2027 | 365 | 4.688 | 4
PV-3926-16 | 11.4 | 0.8 | Q4 | 2027 | 365 | 10.4178 | 10
PV-3003-14 | 6.8 | 0.8 | Q4 | 2027 | 365 | 6.2141 | 6
PV-3001-14 | 10.15 | 0.8 | Q4 | 2027 | 365 | 9.2755 | 9
PV-6388-18 | 6.7 | 0.8 | Q4 | 2027 | 365 | 6.1227 | 6
PV-6406-18 | 594 | 0.6 | Q4 | 2027 | 365 | 407.1171 | 407
PV-3003-14 | 9.86 | 0.8 | Q4 | 2027 | 365 | 9.0105 | 9
PV-3002-14 | 7.965 | 0.8 | Q4 | 2027 | 365 | 7.2788 | 7
PV-3036-14 | 271.695 | 0.6 | Q4 | 2027 | 365 | 186.215 | 186
PV-3036-14 | 8.28 | 0.8 | Q4 | 2027 | 365 | 7.5666 | 7
PV-3029-14 | 6.72 | 0.8 | Q4 | 2027 | 365 | 6.141 | 6
PV-6438-18 | 4.56 | 0.8 | Q4 | 2027 | 365 | 4.1671 | 4
PV-6283-18 | 10.545 | 0.8 | Q4 | 2027 | 365 | 9.6365 | 9
PV-6406-18 | 4.5 | 0.8 | Q4 | 2027 | 365 | 4.1123 | 4
PV-3002-14 | 6.84 | 0.8 | Q4 | 2027 | 365 | 6.2507 | 6
PV-6187-17 | 188.48 | 0.9 | Q4 | 2027 | 365 | 193.7713 | 193
PV-6368-18 | 294.5 | 0.9 | Q4 | 2027 | 365 | 302.7677 | 302
PV-3003-14 | 8.7 | 0.8 | Q4 | 2027 | 365 | 7.9504 | 7
PV-3002-14 | 9.86 | 0.8 | Q4 | 2027 | 365 | 9.0105 | 9
PV-3002-14 | 8.7 | 0.8 | Q4 | 2027 | 365 | 7.9504 | 7
PV-3002-14 | 8.4 | 0.8 | Q4 | 2027 | 365 | 7.6763 | 7
PV-3002-14 | 6.84 | 0.8 | Q4 | 2027 | 365 | 6.2507 | 6
PV-3003-14 | 36.3 | 0.9 | Q4 | 2027 | 365 | 37.3191 | 37
PV-3003-14 | 6.89 | 0.8 | Q4 | 2027 | 365 | 6.2964 | 6
PV-6388-18 | 8.7 | 0.8 | Q4 | 2027 | 365 | 7.9504 | 7
PV-6438-18 | 2.6 | 0.8 | Q4 | 2027 | 365 | 2.376 | 2
PV-3002-14 | 4.32 | 0.8 | Q4 | 2027 | 365 | 3.9478 | 3
PV-3025-14 | 3.92 | 0.8 | Q4 | 2027 | 365 | 3.5823 | 3
PV-6337-18 | 9.86 | 0.8 | Q4 | 2027 | 365 | 9.0105 | 9
PV-6175-17 | 5.88 | 0.8 | Q4 | 2027 | 365 | 5.3734 | 5
PV-3696-16 | 10.26 | 0.8 | Q4 | 2027 | 365 | 9.376 | 9
PV-3002-14 | 5.6 | 0.8 | Q4 | 2027 | 365 | 5.1175 | 5
PV-3003-14 | 13.44 | 0.8 | Q4 | 2027 | 365 | 12.2821 | 12
PV-3003-14 | 9.805 | 0.8 | Q4 | 2027 | 365 | 8.9602 | 8
PV-3698-16 | 3.18 | 0.8 | Q4 | 2027 | 365 | 2.906 | 2
PV-3002-14 | 9.805 | 0.8 | Q4 | 2027 | 365 | 8.9602 | 8
PV-3002-14 | 9.8 | 0.8 | Q4 | 2027 | 365 | 8.9557 | 8
PV-3695-16 | 7.84 | 0.8 | Q4 | 2027 | 365 | 7.1645 | 7
PV-6388-18 | 5.13 | 0.8 | Q4 | 2027 | 365 | 4.688 | 4
PV-6398-18 | 9.24 | 0.8 | Q4 | 2027 | 365 | 8.4439 | 8
PV-6398-18 | 10.08 | 0.8 | Q4 | 2027 | 365 | 9.2115 | 9
PV-3003-14 | 9.275 | 0.8 | Q4 | 2027 | 365 | 8.4759 | 8
PV-3033-14 | 5.035 | 0.8 | Q4 | 2027 | 365 | 4.6012 | 4
PV-6387-18 | 6.84 | 0.8 | Q4 | 2027 | 365 | 6.2507 | 6
PV-3003-14 | 5.2 | 0.8 | Q4 | 2027 | 365 | 4.752 | 4
PV-3003-14 | 8.96 | 0.8 | Q4 | 2027 | 365 | 8.188 | 8
PV-3033-14 | 4.8 | 0.8 | Q4 | 2027 | 365 | 4.3864 | 4
PV-3002-14 | 8.215 | 0.8 | Q4 | 2027 | 365 | 7.5072 | 7
PV-3003-14 | 4.8 | 1 | Q4 | 2027 | 365 | 5.4831 | 5
PV-3002-14 | 3.48 | 1 | Q4 | 2027 | 365 | 3.9752 | 3
PV-3002-14 | 7.95 | 1 | Q4 | 2027 | 365 | 9.0813 | 9
PV-3036-14 | 9.54 | 1 | Q4 | 2027 | 365 | 10.8976 | 10
PV-6438-18 | 21 | 1 | Q4 | 2027 | 365 | 23.9884 | 23
PV-6388-18 | 13 | 1 | Q4 | 2027 | 365 | 14.85 | 14
PV-6368-18 | 3.445 | 1 | Q4 | 2027 | 365 | 3.9352 | 3
PV-6368-18 | 8.16 | 1 | Q4 | 2027 | 365 | 9.3212 | 9
PV-6368-18 | 591.63 | 0.9 | Q4 | 2027 | 365 | 608.2392 | 608
PV-6368-18 | 6.5 | 1 | Q4 | 2027 | 365 | 7.425 | 7
PV-3002-14 | 7.54 | 1 | Q4 | 2027 | 365 | 8.613 | 8
PV-3001-14 | 6.375 | 1 | Q4 | 2027 | 365 | 7.2822 | 7
PV-3002-14 | 6.75 | 1 | Q4 | 2027 | 365 | 7.7106 | 7
PV-3003-14 | 3.35 | 1 | Q4 | 2027 | 365 | 3.8267 | 3
PV-3003-14 | 6.84 | 0.8 | Q4 | 2027 | 365 | 6.2507 | 6
PV-6283-18 | 11.88 | 0.8 | Q4 | 2027 | 365 | 10.8565 | 10
PV-3002-14 | 10.85 | 0.8 | Q4 | 2027 | 365 | 9.9152 | 9
PV-3002-14 | 9.9 | 0.8 | Q4 | 2027 | 365 | 9.047 | 9
PV-3002-14 | 4.06 | 0.8 | Q4 | 2027 | 365 | 3.7102 | 3
PV-3001-14 | 3.835 | 0.8 | Q4 | 2027 | 365 | 3.5046 | 3
PV-6438-18 | 2.655 | 0.8 | Q4 | 2027 | 365 | 2.4263 | 2
PV-3013-14 | 4.13 | 0.8 | Q4 | 2027 | 365 | 3.7742 | 3
PV-3003-14 | 3.19 | 0.8 | Q4 | 2027 | 365 | 2.9152 | 2
PV-3013-14 | 4.9 | 0.8 | Q4 | 2027 | 365 | 4.4778 | 4
PV-3002-14 | 4.35 | 0.8 | Q4 | 2027 | 365 | 3.9752 | 3
PV-3002-14 | 8.7 | 0.8 | Q4 | 2027 | 365 | 7.9504 | 7
PV-3013-14 | 4.06 | 0.8 | Q4 | 2027 | 365 | 3.7102 | 3
PV-3003-14 | 6.38 | 0.8 | Q4 | 2027 | 365 | 5.8303 | 5
PV-3002-14 | 4.13 | 0.8 | Q4 | 2027 | 365 | 3.7742 | 3
PV-3002-14 | 6.555 | 0.8 | Q4 | 2027 | 365 | 5.9902 | 5
PV-6398-18 | 5.31 | 0.8 | Q4 | 2027 | 365 | 4.8525 | 4
PV-3003-14 | 8.395 | 0.8 | Q4 | 2027 | 365 | 7.6717 | 7
PV-3002-14 | 9.6 | 0.8 | Q4 | 2027 | 365 | 8.7729 | 8
PV-3002-14 | 8.03 | 0.8 | Q4 | 2027 | 365 | 7.3382 | 7
PV-6388-18 | 10.065 | 0.8 | Q4 | 2027 | 365 | 9.1978 | 9
PV-3025-14 | 7.84 | 0.8 | Q4 | 2027 | 365 | 7.1645 | 7
PV-3002-14 | 9.735 | 0.8 | Q4 | 2027 | 365 | 8.8963 | 8
PV-3002-14 | 4.06 | 0.8 | Q4 | 2027 | 365 | 3.7102 | 3
PV-3025-14 | 6.6 | 0.8 | Q4 | 2027 | 365 | 6.0314 | 6
PV-3010-14 | 10.08 | 0.8 | Q4 | 2027 | 365 | 9.2115 | 9
PV-3003-14 | 7.8 | 0.8 | Q4 | 2027 | 365 | 7.128 | 7
PV-3036-14 | 9.1 | 0.8 | Q4 | 2027 | 365 | 8.316 | 8
PV-3036-14 | 4.58 | 0.8 | Q4 | 2027 | 365 | 4.1854 | 4
PV-3036-14 | 7.705 | 0.8 | Q4 | 2027 | 365 | 7.0412 | 7
PV-3002-14 | 4.02 | 0.8 | Q4 | 2027 | 365 | 3.6736 | 3
PV-6401-18 | 7.2 | 0.8 | Q4 | 2027 | 365 | 6.5797 | 6
PV-6187-17 | 9.6 | 0.8 | Q4 | 2027 | 365 | 8.7729 | 8
PV-6187-17 | 7.2 | 0.8 | Q4 | 2027 | 365 | 6.5797 | 6
PV-6368-18 | 7.04 | 0.8 | Q4 | 2027 | 365 | 6.4335 | 6
PV-3003-14 | 6.5 | 0.8 | Q4 | 2027 | 365 | 5.94 | 5
PV-3003-14 | 11.16 | 0.8 | Q4 | 2027 | 365 | 10.1985 | 10
PV-3002-14 | 7.521 | 0.8 | Q4 | 2027 | 365 | 6.873 | 6
PV-6388-18 | 8.4 | 0.8 | Q4 | 2027 | 365 | 7.6763 | 7
PV-3002-14 | 13 | 0.8 | Q4 | 2027 | 365 | 11.88 | 11
PV-6438-18 | 10.08 | 0.8 | Q4 | 2027 | 365 | 9.2115 | 9
PV-6388-18 | 9.86 | 0.8 | Q4 | 2027 | 365 | 9.0105 | 9
PV-6368-18 | 8.28 | 0.8 | Q4 | 2027 | 365 | 7.5666 | 7
PV-3002-14 | 10.56 | 0.8 | Q4 | 2027 | 365 | 9.6502 | 9
PV-3002-14 | 7.92 | 0.8 | Q4 | 2027 | 365 | 7.2376 | 7
PV-3002-14 | 10.24 | 0.8 | Q4 | 2027 | 365 | 9.3578 | 9
PV-3002-14 | 12.48 | 0.8 | Q4 | 2027 | 365 | 11.4048 | 11
PV-3002-14 | 3.48 | 0.8 | Q4 | 2027 | 365 | 3.1802 | 3
PV-3013-14 | 15.33 | 0.8 | Q4 | 2027 | 365 | 14.0092 | 14
PV-3926-16 | 9.44 | 0.8 | Q4 | 2027 | 365 | 8.6267 | 8
PV-3002-14 | 3.48 | 0.8 | Q4 | 2027 | 365 | 3.1802 | 3
PV-3002-14 | 10.62 | 0.8 | Q4 | 2027 | 365 | 9.705 | 9
PV-3002-14 | 7.83 | 0.8 | Q4 | 2027 | 365 | 7.1554 | 7
PV-3002-14 | 10.15 | 0.8 | Q4 | 2027 | 365 | 9.2755 | 9
PV-6388-18 | 9.44 | 0.8 | Q4 | 2027 | 365 | 8.6267 | 8
PV-3002-14 | 5.31 | 0.8 | Q4 | 2027 | 365 | 4.8525 | 4
PV-3003-14 | 4.425 | 0.8 | Q4 | 2027 | 365 | 4.0438 | 4
PV-3002-14 | 7.965 | 0.8 | Q4 | 2027 | 365 | 7.2788 | 7
PV-3003-14 | 4.93 | 0.8 | Q4 | 2027 | 365 | 4.5052 | 4
PV-3002-14 | 4.425 | 0.8 | Q4 | 2027 | 365 | 4.0438 | 4
PV-3025-14 | 8.41 | 0.8 | Q4 | 2027 | 365 | 7.6854 | 7
PV-6187-17 | 7.965 | 0.8 | Q4 | 2027 | 365 | 7.2788 | 7
PV-3002-14 | 11.02 | 0.8 | Q4 | 2027 | 365 | 10.0706 | 10
PV-3003-14 | 8.555 | 0.8 | Q4 | 2027 | 365 | 7.8179 | 7
PV-3003-14 | 4.425 | 0.8 | Q4 | 2027 | 365 | 4.0438 | 4
PV-3003-14 | 4.93 | 0.8 | Q4 | 2027 | 365 | 4.5052 | 4
PV-3002-14 | 7.08 | 0.8 | Q4 | 2027 | 365 | 6.47 | 6
PV-3002-14 | 8.85 | 0.8 | Q4 | 2027 | 365 | 8.0875 | 8
PV-3002-14 | 4.72 | 0.8 | Q4 | 2027 | 365 | 4.3133 | 4
PV-3002-14 | 9.3 | 0.8 | Q4 | 2027 | 365 | 8.4987 | 8
PV-3002-14 | 9.44 | 0.8 | Q4 | 2027 | 365 | 8.6267 | 8
PV-6388-18 | 7 | 0.8 | Q4 | 2027 | 365 | 6.3969 | 6
PV-6438-18 | 5.32 | 0.8 | Q4 | 2027 | 365 | 4.8616 | 4
PV-6406-18 | 5.605 | 0.8 | Q4 | 2027 | 365 | 5.1221 | 5
PV-6388-18 | 8.64 | 0.8 | Q4 | 2027 | 365 | 7.8956 | 7
PV-6388-18 | 8.25 | 0.8 | Q4 | 2027 | 365 | 7.5392 | 7
PV-6388-18 | 8.64 | 0.8 | Q4 | 2027 | 365 | 7.8956 | 7
PV-6368-18 | 5.76 | 0.8 | Q4 | 2027 | 365 | 5.2637 | 5
PV-6368-18 | 3.245 | 0.8 | Q4 | 2027 | 365 | 2.9654 | 2
PV-3002-14 | 11.16 | 0.8 | Q4 | 2027 | 365 | 10.1985 | 10
PV-3002-14 | 4.13 | 0.8 | Q4 | 2027 | 365 | 3.7742 | 3
PV-3036-14 | 8.12 | 0.8 | Q4 | 2027 | 365 | 7.4204 | 7
PV-3003-14 | 10.8 | 0.8 | Q4 | 2027 | 365 | 9.8695 | 9
PV-3036-14 | 4.13 | 0.8 | Q4 | 2027 | 365 | 3.7742 | 3
PV-3003-14 | 9.81 | 0.8 | Q4 | 2027 | 365 | 8.9648 | 8
PV-3036-14 | 3.245 | 0.8 | Q4 | 2027 | 365 | 2.9654 | 2
PV-3002-14 | 3.84 | 0.8 | Q4 | 2027 | 365 | 3.5092 | 3
PV-3001-14 | 8.775 | 0.8 | Q4 | 2027 | 365 | 8.019 | 8
PV-3002-14 | 8.26 | 0.8 | Q4 | 2027 | 365 | 7.5483 | 7
PV-3002-14 | 9.75 | 0.8 | Q4 | 2027 | 365 | 8.91 | 8
PV-6368-18 | 8 | 0.8 | Q4 | 2027 | 365 | 7.3107 | 7
PV-6368-18 | 7.92 | 0.8 | Q4 | 2027 | 365 | 7.2376 | 7
PV-3013-14 | 24.84 | 0.8 | Q4 | 2027 | 365 | 22.6999 | 22
PV-3002-14 | 9.45 | 0.8 | Q4 | 2027 | 365 | 8.6358 | 8
PV-3002-14 | 9.86 | 0.8 | Q4 | 2027 | 365 | 9.0105 | 9
PV-3002-14 | 10.325 | 0.8 | Q4 | 2027 | 365 | 9.4354 | 9
PV-3002-14 | 10.5 | 0.8 | Q4 | 2027 | 365 | 9.5954 | 9
PV-3003-14 | 15.12 | 0.8 | Q4 | 2027 | 365 | 13.8173 | 13
PV-6388-18 | 12.6 | 0.8 | Q4 | 2027 | 365 | 11.5144 | 11
PV-3002-14 | 7.695 | 0.8 | Q4 | 2027 | 365 | 7.032 | 7
PV-3025-14 | 8.64 | 0.8 | Q4 | 2027 | 365 | 7.8956 | 7
PV-3025-14 | 5.76 | 0.8 | Q4 | 2027 | 365 | 5.2637 | 5
PV-3002-14 | 9.9 | 0.8 | Q4 | 2027 | 365 | 9.047 | 9
PV-3013-14 | 7.25 | 0.8 | Q4 | 2027 | 365 | 6.6254 | 6
PV-3025-14 | 11.84 | 0.8 | Q4 | 2027 | 365 | 10.8199 | 10
PV-3002-14 | 8.4 | 0.8 | Q4 | 2027 | 365 | 7.6763 | 7
PV-3003-14 | 13.325 | 0.8 | Q4 | 2027 | 365 | 12.177 | 12
PV-3926-16 | 4.8 | 0.8 | Q4 | 2027 | 365 | 4.3864 | 4
PV-3926-16 | 12.48 | 0.8 | Q4 | 2027 | 365 | 11.4048 | 11
PV-3003-14 | 13.44 | 0.8 | Q4 | 2027 | 365 | 12.2821 | 12
PV-3003-14 | 6.48 | 0.8 | Q4 | 2027 | 365 | 5.9217 | 5
PV-3002-14 | 8.26 | 0.8 | Q4 | 2027 | 365 | 7.5483 | 7
PV-3002-14 | 9.145 | 0.8 | Q4 | 2027 | 365 | 8.3571 | 8
PV-3002-14 | 5.605 | 0.8 | Q4 | 2027 | 365 | 5.1221 | 5
PV-3036-14 | 6.3 | 0.8 | Q4 | 2027 | 365 | 5.7572 | 5
PV-3036-14 | 5.4 | 0.8 | Q4 | 2027 | 365 | 4.9348 | 4
PV-3036-14 | 12.6 | 0.8 | Q4 | 2027 | 365 | 11.5144 | 11
PV-3036-14 | 7.08 | 0.8 | Q4 | 2027 | 365 | 6.47 | 6
PV-3036-14 | 8.25 | 0.8 | Q4 | 2027 | 365 | 7.5392 | 7
PV-3036-14 | 5.9 | 0.8 | Q4 | 2027 | 365 | 5.3917 | 5
PV-3036-14 | 6.785 | 0.8 | Q4 | 2027 | 365 | 6.2004 | 6
PV-3036-14 | 6.195 | 0.8 | Q4 | 2027 | 365 | 5.6613 | 5
PV-3036-14 | 5.605 | 0.8 | Q4 | 2027 | 365 | 5.1221 | 5
PV-6388-18 | 10.137 | 0.8 | Q4 | 2027 | 365 | 9.2636 | 9
PV-3003-14 | 9.18 | 0.8 | Q4 | 2027 | 365 | 8.3891 | 8
PV-3003-14 | 8.775 | 0.8 | Q4 | 2027 | 365 | 8.019 | 8
PV-6388-18 | 6.82 | 0.8 | Q4 | 2027 | 365 | 6.2324 | 6
PV-6388-18 | 5.11 | 0.8 | Q4 | 2027 | 365 | 4.6697 | 4
PV-6388-18 | 8.64 | 0.8 | Q4 | 2027 | 365 | 7.8956 | 7
PV-6283-18 | 12 | 0.8 | Q4 | 2027 | 365 | 10.9661 | 10
PV-6388-18 | 12.8 | 0.8 | Q4 | 2027 | 365 | 11.6972 | 11
PV-6406-18 | 6.96 | 0.8 | Q4 | 2027 | 365 | 6.3603 | 6
PV-6438-18 | 11.8 | 0.8 | Q4 | 2027 | 365 | 10.7833 | 10
PV-6187-17 | 11.97 | 0.8 | Q4 | 2027 | 365 | 10.9387 | 10
PV-6187-17 | 11.115 | 0.8 | Q4 | 2027 | 365 | 10.1574 | 10
PV-6368-18 | 12.54 | 0.8 | Q4 | 2027 | 365 | 11.4596 | 11
PV-6368-18 | 8.26 | 0.8 | Q4 | 2027 | 365 | 7.5483 | 7
PV-6368-18 | 7.56 | 0.8 | Q4 | 2027 | 365 | 6.9087 | 6
PV-6368-18 | 7.15 | 0.8 | Q4 | 2027 | 365 | 6.534 | 6
PV-3013-14 | 9.44 | 0.8 | Q4 | 2027 | 365 | 8.6267 | 8
PV-3036-14 | 9.735 | 0.8 | Q4 | 2027 | 365 | 8.8963 | 8
PV-3002-14 | 8.4 | 0.8 | Q4 | 2027 | 365 | 7.6763 | 7
PV-3002-14 | 9.9 | 0.8 | Q4 | 2027 | 365 | 9.047 | 9
PV-3002-14 | 6.6 | 0.8 | Q4 | 2027 | 365 | 6.0314 | 6
PV-6368-18 | 11.895 | 0.8 | Q4 | 2027 | 365 | 10.8702 | 10
PV-3002-14 | 15.4 | 0.8 | Q4 | 2027 | 365 | 14.0732 | 14
PV-3002-14 | 11.2 | 0.8 | Q4 | 2027 | 365 | 10.235 | 10
PV-3004-14 | 10.44 | 0.8 | Q4 | 2027 | 365 | 9.5405 | 9
PV-3001-14 | 160 | 0.6 | Q4 | 2027 | 365 | 109.6612 | 109
PV-3002-14 | 444 | 0.6 | Q4 | 2027 | 365 | 304.3098 | 304
PV-3003-14 | 13 | 0.8 | Q4 | 2027 | 365 | 11.88 | 11
PV-3002-14 | 5.49 | 0.8 | Q4 | 2027 | 365 | 5.017 | 5
PV-6398-18 | 4.95 | 0.8 | Q4 | 2027 | 365 | 4.5235 | 4
PV-3003-14 | 9.975 | 0.8 | Q4 | 2027 | 365 | 9.1156 | 9
PV-3030-14 | 10.03 | 0.8 | Q4 | 2027 | 365 | 9.1658 | 9
PV-6388-18 | 13.5 | 0.8 | Q4 | 2027 | 365 | 12.3369 | 12
PV-3030-14 | 13.68 | 0.8 | Q4 | 2027 | 365 | 12.5014 | 12
PV-3002-14 | 14.76 | 0.8 | Q4 | 2027 | 365 | 13.4883 | 13
PV-3002-14 | 2.8 | 0.8 | Q4 | 2027 | 365 | 2.5588 | 2
PV-3002-14 | 3.245 | 0.8 | Q4 | 2027 | 365 | 2.9654 | 2
PV-3003-14 | 6.785 | 0.8 | Q4 | 2027 | 365 | 6.2004 | 6
PV-6409-18 | 10.03 | 0.8 | Q4 | 2027 | 365 | 9.1658 | 9
PV-3013-14 | 10.26 | 0.8 | Q4 | 2027 | 365 | 9.376 | 9
PV-3003-14 | 7.5 | 0.8 | Q4 | 2027 | 365 | 6.8538 | 6
PV-3003-14 | 9.9 | 0.8 | Q4 | 2027 | 365 | 9.047 | 9
PV-3003-14 | 7.04 | 0.8 | Q4 | 2027 | 365 | 6.4335 | 6
PV-3926-16 | 5.12 | 0.8 | Q4 | 2027 | 365 | 4.6789 | 4
PV-3033-14 | 8.91 | 0.8 | Q4 | 2027 | 365 | 8.1423 | 8
PV-3033-14 | 5.85 | 0.8 | Q4 | 2027 | 365 | 5.346 | 5
PV-3033-14 | 5.84 | 0.8 | Q4 | 2027 | 365 | 5.3368 | 5
PV-3926-16 | 12.81 | 0.8 | Q4 | 2027 | 365 | 11.7063 | 11
PV-3002-14 | 5.04 | 0.8 | Q4 | 2027 | 365 | 4.6058 | 4
PV-3926-16 | 7.245 | 0.8 | Q4 | 2027 | 365 | 6.6208 | 6
PV-3002-14 | 2.01 | 0.8 | Q4 | 2027 | 365 | 1.8368 | 1
PV-3036-14 | 9.81 | 0.8 | Q4 | 2027 | 365 | 8.9648 | 8
PV-3036-14 | 7.36 | 0.8 | Q4 | 2027 | 365 | 6.7259 | 6
PV-3036-14 | 10.88 | 0.8 | Q4 | 2027 | 365 | 9.9426 | 9
PV-3036-14 | 11.55 | 0.8 | Q4 | 2027 | 365 | 10.5549 | 10
PV-3036-14 | 10.325 | 0.8 | Q4 | 2027 | 365 | 9.4354 | 9
PV-3003-14 | 12.8 | 0.8 | Q4 | 2027 | 365 | 11.6972 | 11
PV-3002-14 | 315.36 | 0.6 | Q4 | 2027 | 365 | 216.1422 | 216
PV-3003-14 | 10.8 | 0.8 | Q4 | 2027 | 365 | 9.8695 | 9
PV-3003-14 | 8.85 | 0.8 | Q4 | 2027 | 365 | 8.0875 | 8
PV-6388-18 | 9.735 | 0.8 | Q4 | 2027 | 365 | 8.8963 | 8
PV-6388-18 | 11.16 | 0.8 | Q4 | 2027 | 365 | 10.1985 | 10
PV-6388-18 | 5.22 | 0.8 | Q4 | 2027 | 365 | 4.7703 | 4
PV-3003-14 | 11.9 | 0.8 | Q4 | 2027 | 365 | 10.8747 | 10
PV-3003-14 | 4.13 | 0.8 | Q4 | 2027 | 365 | 3.7742 | 3
PV-3002-14 | 6.785 | 0.8 | Q4 | 2027 | 365 | 6.2004 | 6
PV-3002-14 | 13.275 | 0.8 | Q4 | 2027 | 365 | 12.1313 | 12
PV-6187-17 | 4.72 | 0.8 | Q4 | 2027 | 365 | 4.3133 | 4
PV-6368-18 | 2.32 | 0.8 | Q4 | 2027 | 365 | 2.1201 | 2
PV-3003-14 | 7.965 | 0.8 | Q4 | 2027 | 365 | 7.2788 | 7
PV-3002-14 | 10.62 | 0.8 | Q4 | 2027 | 365 | 9.705 | 9
PV-3002-14 | 8.12 | 0.8 | Q4 | 2027 | 365 | 7.4204 | 7
PV-3002-14 | 9.9 | 0.8 | Q4 | 2027 | 365 | 9.047 | 9
PV-3002-14 | 2.95 | 0.8 | Q4 | 2027 | 365 | 2.6958 | 2
PV-3002-14 | 6.3 | 0.8 | Q4 | 2027 | 365 | 5.7572 | 5
PV-3002-14 | 5.12 | 0.8 | Q4 | 2027 | 365 | 4.6789 | 4
PV-3036-14 | 6.96 | 0.8 | Q4 | 2027 | 365 | 6.3603 | 6
PV-3003-14 | 7.83 | 0.8 | Q4 | 2027 | 365 | 7.1554 | 7
PV-3030-14 | 7.92 | 0.8 | Q4 | 2027 | 365 | 7.2376 | 7
PV-3001-14 | 9.86 | 0.8 | Q4 | 2027 | 365 | 9.0105 | 9
PV-3003-14 | 771.12 | 0.6 | Q4 | 2027 | 365 | 528.5121 | 528
PV-3003-14 | 13.4 | 0.8 | Q4 | 2027 | 365 | 12.2455 | 12
PV-6388-18 | 4.95 | 0.8 | Q4 | 2027 | 365 | 4.5235 | 4
PV-3003-14 | 12.87 | 0.8 | Q4 | 2027 | 365 | 11.7612 | 11
PV-3002-14 | 3.54 | 0.8 | Q4 | 2027 | 365 | 3.235 | 3
PV-3002-14 | 3.835 | 0.8 | Q4 | 2027 | 365 | 3.5046 | 3
PV-3036-14 | 4.35 | 0.8 | Q4 | 2027 | 365 | 3.9752 | 3
PV-3036-14 | 4.9 | 0.8 | Q4 | 2027 | 365 | 4.4778 | 4
PV-3036-14 | 10.915 | 0.8 | Q4 | 2027 | 365 | 9.9746 | 9
PV-3036-14 | 11.89 | 0.8 | Q4 | 2027 | 365 | 10.8656 | 10
PV-3036-14 | 8.54 | 0.8 | Q4 | 2027 | 365 | 7.8042 | 7
PV-3036-14 | 9.1 | 0.8 | Q4 | 2027 | 365 | 8.316 | 8
PV-3036-14 | 7 | 0.8 | Q4 | 2027 | 365 | 6.3969 | 6
PV-3036-14 | 7.08 | 0.8 | Q4 | 2027 | 365 | 6.47 | 6
PV-3036-14 | 12.98 | 0.8 | Q4 | 2027 | 365 | 11.8617 | 11
PV-3036-14 | 12.98 | 0.8 | Q4 | 2027 | 365 | 11.8617 | 11
PV-3036-14 | 497.25 | 0.55 | Q4 | 2027 | 365 | 312.4059 | 312
PV-3036-14 | 9.12 | 0.8 | Q4 | 2027 | 365 | 8.3342 | 8
PV-3036-14 | 11.89 | 0.8 | Q4 | 2027 | 365 | 10.8656 | 10
PV-3036-14 | 6.96 | 0.8 | Q4 | 2027 | 365 | 6.3603 | 6
PV-3036-14 | 5.6 | 0.8 | Q4 | 2027 | 365 | 5.1175 | 5
PV-3036-14 | 8.41 | 0.8 | Q4 | 2027 | 365 | 7.6854 | 7
PV-6438-18 | 10.03 | 0.8 | Q4 | 2027 | 365 | 9.1658 | 9
PV-6283-18 | 3.64 | 0.8 | Q4 | 2027 | 365 | 3.3264 | 3
PV-6368-18 | 5.22 | 0.8 | Q4 | 2027 | 365 | 4.7703 | 4
PV-6368-18 | 8.41 | 0.8 | Q4 | 2027 | 365 | 7.6854 | 7
PV-3003-14 | 13.2 | 0.8 | Q4 | 2027 | 365 | 12.0627 | 12
PV-6438-18 | 6.03 | 0.8 | Q4 | 2027 | 365 | 5.5105 | 5
PV-3003-14 | 10.08 | 0.8 | Q4 | 2027 | 365 | 9.2115 | 9
PV-3002-14 | 6.935 | 0.8 | Q4 | 2027 | 365 | 6.3375 | 6
PV-3002-14 | 3.77 | 0.8 | Q4 | 2027 | 365 | 3.4452 | 3
PV-3002-14 | 8.28 | 0.8 | Q4 | 2027 | 365 | 7.5666 | 7
PV-3002-14 | 5.94 | 0.8 | Q4 | 2027 | 365 | 5.4282 | 5
PV-3003-14 | 5.9 | 0.8 | Q4 | 2027 | 365 | 5.3917 | 5
PV-6393-18 | 7.67 | 0.8 | Q4 | 2027 | 365 | 7.0092 | 7
PV-6337-18 | 13.34 | 0.8 | Q4 | 2027 | 365 | 12.1907 | 12
PV-3003-14 | 4.72 | 0.8 | Q4 | 2027 | 365 | 4.3133 | 4
PV-3002-14 | 13.65 | 0.8 | Q4 | 2027 | 365 | 12.474 | 12
PV-6187-17 | 5.605 | 0.8 | Q4 | 2027 | 365 | 5.1221 | 5
PV-3003-14 | 2.655 | 0.8 | Q4 | 2027 | 365 | 2.4263 | 2
PV-6177-17 | 6.71 | 0.8 | Q4 | 2027 | 365 | 6.1319 | 6
PV-3036-14 | 8.4 | 0.8 | Q4 | 2027 | 365 | 7.6763 | 7
PV-3036-14 | 7.8 | 0.8 | Q4 | 2027 | 365 | 7.128 | 7
PV-3036-14 | 6.5 | 0.8 | Q4 | 2027 | 365 | 5.94 | 5
PV-3036-14 | 4.425 | 0.8 | Q4 | 2027 | 365 | 4.0438 | 4
PV-3030-14 | 8.41 | 0.8 | Q4 | 2027 | 365 | 7.6854 | 7
PV-3002-14 | 5.025 | 0.8 | Q4 | 2027 | 365 | 4.5921 | 4
PV-3003-14 | 191.18 | 0.55 | Q4 | 2027 | 365 | 120.1121 | 120
PV-3002-14 | 82.555 | 0.55 | Q4 | 2027 | 365 | 51.8666 | 51
PV-3926-16 | 5.76 | 0.8 | Q4 | 2027 | 365 | 5.2637 | 5
PV-3003-14 | 5.94 | 0.8 | Q4 | 2027 | 365 | 5.4282 | 5
PV-3002-14 | 220.5 | 0.7 | Q4 | 2027 | 365 | 176.3146 | 176
PV-3033-14 | 171 | 0.7 | Q4 | 2027 | 365 | 136.7338 | 136
PV-3033-14 | 8.64 | 0.8 | Q4 | 2027 | 365 | 7.8956 | 7
PV-3003-14 | 12.48 | 0.8 | Q4 | 2027 | 365 | 11.4048 | 11
PV-3036-14 | 9.1 | 0.8 | Q4 | 2027 | 365 | 8.316 | 8
PV-3002-14 | 10.85 | 0.8 | Q4 | 2027 | 365 | 9.9152 | 9
PV-3002-14 | 7.2 | 0.8 | Q4 | 2027 | 365 | 6.5797 | 6
PV-6388-18 | 10.15 | 0.8 | Q4 | 2027 | 365 | 9.2755 | 9
PV-3036-14 | 6.49 | 0.8 | Q4 | 2027 | 365 | 5.9308 | 5
PV-3036-14 | 5.1 | 0.8 | Q4 | 2027 | 365 | 4.6606 | 4
PV-3036-14 | 7.68 | 0.8 | Q4 | 2027 | 365 | 7.0183 | 7
PV-3036-14 | 8.175 | 0.8 | Q4 | 2027 | 365 | 7.4707 | 7
PV-3036-14 | 4.35 | 0.8 | Q4 | 2027 | 365 | 3.9752 | 3
PV-3036-14 | 19.71 | 0.8 | Q4 | 2027 | 365 | 18.0118 | 18
PV-3036-14 | 8.4 | 0.8 | Q4 | 2027 | 365 | 7.6763 | 7
PV-3036-14 | 210 | 0.6 | Q4 | 2027 | 365 | 143.9303 | 143
PV-3036-14 | 4.02 | 0.8 | Q4 | 2027 | 365 | 3.6736 | 3
PV-3036-14 | 7.08 | 0.8 | Q4 | 2027 | 365 | 6.47 | 6
PV-3036-14 | 13.63 | 0.8 | Q4 | 2027 | 365 | 12.4557 | 12
PV-3036-14 | 11.16 | 0.8 | Q4 | 2027 | 365 | 10.1985 | 10
PV-3036-14 | 12.58 | 0.8 | Q4 | 2027 | 365 | 11.4961 | 11
PV-3036-14 | 13.5 | 0.8 | Q4 | 2027 | 365 | 12.3369 | 12
PV-6388-18 | 6.96 | 0.8 | Q4 | 2027 | 365 | 6.3603 | 6
PV-6388-18 | 6.38 | 0.8 | Q4 | 2027 | 365 | 5.8303 | 5
PV-6406-18 | 6.93 | 0.8 | Q4 | 2027 | 365 | 6.3329 | 6
PV-6388-18 | 7.25 | 0.8 | Q4 | 2027 | 365 | 6.6254 | 6
PV-6187-17 | 5.31 | 0.8 | Q4 | 2027 | 365 | 4.8525 | 4
PV-6368-18 | 7.625 | 0.8 | Q4 | 2027 | 365 | 6.9681 | 6
PV-6368-18 | 5.51 | 0.8 | Q4 | 2027 | 365 | 5.0353 | 5
PV-3003-14 | 7.44 | 0.8 | Q4 | 2027 | 365 | 6.799 | 6
PV-3003-14 | 7.965 | 0.8 | Q4 | 2027 | 365 | 7.2788 | 7
PV-6406-18 | 3.54 | 0.8 | Q4 | 2027 | 365 | 3.235 | 3
PV-3002-14 | 5.015 | 0.8 | Q4 | 2027 | 365 | 4.5829 | 4
PV-3002-14 | 4.68 | 0.8 | Q4 | 2027 | 365 | 4.2768 | 4
PV-3002-14 | 5.22 | 0.8 | Q4 | 2027 | 365 | 4.7703 | 4
PV-3002-14 | 24.84 | 0.8 | Q4 | 2027 | 365 | 22.6999 | 22
PV-3002-14 | 7.56 | 0.8 | Q4 | 2027 | 365 | 6.9087 | 6
PV-3002-14 | 17.92 | 0.8 | Q4 | 2027 | 365 | 16.3761 | 16
PV-6388-18 | 5.04 | 0.8 | Q4 | 2027 | 365 | 4.6058 | 4
PV-6198-17 | 8.235 | 0.8 | Q4 | 2027 | 365 | 7.5255 | 7
PV-3002-14 | 7.32 | 0.8 | Q4 | 2027 | 365 | 6.6893 | 6
PV-3003-14 | 15.4 | 0.8 | Q4 | 2027 | 365 | 14.0732 | 14
PV-6368-18 | 6 | 0.8 | Q4 | 2027 | 365 | 5.4831 | 5
PV-6388-18 | 4.64 | 0.8 | Q4 | 2027 | 365 | 4.2402 | 4
PV-3036-14 | 1.96 | 0.8 | Q4 | 2027 | 365 | 1.7911 | 1
PV-6398-18 | 7.035 | 0.8 | Q4 | 2027 | 365 | 6.4289 | 6
PV-3036-14 | 4.845 | 0.8 | Q4 | 2027 | 365 | 4.4276 | 4
PV-3036-14 | 8.76 | 0.8 | Q4 | 2027 | 365 | 8.0053 | 8
PV-6368-18 | 8.55 | 0.8 | Q4 | 2027 | 365 | 7.8134 | 7
PV-3002-14 | 11.16 | 0.8 | Q4 | 2027 | 365 | 10.1985 | 10
PV-3003-14 | 8.76 | 0.8 | Q4 | 2027 | 365 | 8.0053 | 8
PV-3002-14 | 5.605 | 0.8 | Q4 | 2027 | 365 | 5.1221 | 5
PV-3002-14 | 6.195 | 0.8 | Q4 | 2027 | 365 | 5.6613 | 5
PV-3002-14 | 2.56 | 0.8 | Q4 | 2027 | 365 | 2.3394 | 2
PV-3002-14 | 4.16 | 0.8 | Q4 | 2027 | 365 | 3.8016 | 3
PV-3002-14 | 10.2 | 0.8 | Q4 | 2027 | 365 | 9.3212 | 9
PV-3003-14 | 8.45 | 0.8 | Q4 | 2027 | 365 | 7.722 | 7
PV-3002-14 | 8.85 | 0.8 | Q4 | 2027 | 365 | 8.0875 | 8
PV-3002-14 | 8.71 | 0.8 | Q4 | 2027 | 365 | 7.9596 | 7
PV-3002-14 | 7.41 | 0.8 | Q4 | 2027 | 365 | 6.7716 | 6
PV-3002-14 | 4.64 | 0.8 | Q4 | 2027 | 365 | 4.2402 | 4
PV-3003-14 | 12.47 | 0.8 | Q4 | 2027 | 365 | 11.3956 | 11
PV-3003-14 | 5.22 | 0.8 | Q4 | 2027 | 365 | 4.7703 | 4
PV-3003-14 | 8.58 | 0.8 | Q4 | 2027 | 365 | 7.8408 | 7
PV-3033-14 | 7.54 | 0.8 | Q4 | 2027 | 365 | 6.8904 | 6
PV-3036-14 | 3.19 | 0.8 | Q4 | 2027 | 365 | 2.9152 | 2
PV-3036-14 | 9.45 | 0.8 | Q4 | 2027 | 365 | 8.6358 | 8
PV-3001-14 | 12.54 | 0.8 | Q4 | 2027 | 365 | 11.4596 | 11
PV-3002-14 | 5.98 | 0.8 | Q4 | 2027 | 365 | 5.4648 | 5
PV-3002-14 | 13.33 | 0.8 | Q4 | 2027 | 365 | 12.1815 | 12
PV-3003-14 | 7.08 | 0.8 | Q4 | 2027 | 365 | 6.47 | 6
PV-3013-14 | 3.835 | 0.8 | Q4 | 2027 | 365 | 3.5046 | 3
PV-3003-14 | 4.06 | 0.8 | Q4 | 2027 | 365 | 3.7102 | 3
PV-3002-14 | 8.12 | 0.8 | Q4 | 2027 | 365 | 7.4204 | 7
PV-3025-14 | 8.85 | 0.8 | Q4 | 2027 | 365 | 8.0875 | 8
PV-3003-14 | 4.02 | 0.8 | Q4 | 2027 | 365 | 3.6736 | 3
PV-3036-14 | 3.36 | 0.8 | Q4 | 2027 | 365 | 3.0705 | 3
PV-6187-17 | 12.73 | 0.8 | Q4 | 2027 | 365 | 11.6332 | 11
PV-3036-14 | 8.85 | 0.8 | Q4 | 2027 | 365 | 8.0875 | 8
PV-3036-14 | 6.6 | 0.8 | Q4 | 2027 | 365 | 6.0314 | 6
PV-3036-14 | 6.09 | 0.8 | Q4 | 2027 | 365 | 5.5653 | 5
PV-6283-18 | 9.735 | 0.8 | Q4 | 2027 | 365 | 8.8963 | 8
PV-6283-18 | 9.425 | 0.8 | Q4 | 2027 | 365 | 8.613 | 8
PV-6283-18 | 12.095 | 0.8 | Q4 | 2027 | 365 | 11.0529 | 11
PV-6187-17 | 10.36 | 0.8 | Q4 | 2027 | 365 | 9.4674 | 9
PV-6187-17 | 4.95 | 0.8 | Q4 | 2027 | 365 | 4.5235 | 4
PV-6187-17 | 6.6 | 0.8 | Q4 | 2027 | 365 | 6.0314 | 6
PV-6368-18 | 7.93 | 0.8 | Q4 | 2027 | 365 | 7.2468 | 7
PV-3013-14 | 7.7 | 0.8 | Q4 | 2027 | 365 | 7.0366 | 7
PV-6283-18 | 12.95 | 0.8 | Q4 | 2027 | 365 | 11.8343 | 11
PV-6283-18 | 9.44 | 0.8 | Q4 | 2027 | 365 | 8.6267 | 8
PV-6283-18 | 4.5 | 0.8 | Q4 | 2027 | 365 | 4.1123 | 4
PV-3001-14 | 4.72 | 0.8 | Q4 | 2027 | 365 | 4.3133 | 4
PV-3002-14 | 5.19 | 0.8 | Q4 | 2027 | 365 | 4.7428 | 4
PV-3002-14 | 11.16 | 0.8 | Q4 | 2027 | 365 | 10.1985 | 10
PV-3002-14 | 7.8 | 0.8 | Q4 | 2027 | 365 | 7.128 | 7
PV-3002-14 | 10.137 | 0.8 | Q4 | 2027 | 365 | 9.2636 | 9
PV-3002-14 | 9.76 | 0.8 | Q4 | 2027 | 365 | 8.9191 | 8
PV-3002-14 | 8.85 | 0.8 | Q4 | 2027 | 365 | 8.0875 | 8
PV-3002-14 | 9.28 | 0.8 | Q4 | 2027 | 365 | 8.4805 | 8
PV-3013-14 | 11.55 | 0.8 | Q4 | 2027 | 365 | 10.5549 | 10
PV-3002-14 | 7 | 0.8 | Q4 | 2027 | 365 | 6.3969 | 6
PV-3013-14 | 10.15 | 0.8 | Q4 | 2027 | 365 | 9.2755 | 9
PV-3002-14 | 11.89 | 0.8 | Q4 | 2027 | 365 | 10.8656 | 10
PV-3013-14 | 3.685 | 0.8 | Q4 | 2027 | 365 | 3.3675 | 3
PV-3002-14 | 11.7 | 0.8 | Q4 | 2027 | 365 | 10.692 | 10
PV-3002-14 | 5.4 | 0.8 | Q4 | 2027 | 365 | 4.9348 | 4
PV-3003-14 | 9.44 | 0.8 | Q4 | 2027 | 365 | 8.6267 | 8
PV-6104-17 | 20.805 | 0.8 | Q4 | 2027 | 365 | 19.0125 | 19
PV-6438-18 | 12.2 | 0.8 | Q4 | 2027 | 365 | 11.1489 | 11
PV-6438-18 | 5.1 | 0.8 | Q4 | 2027 | 365 | 4.6606 | 4
PV-3003-14 | 3.135 | 0.8 | Q4 | 2027 | 365 | 2.8649 | 2
PV-3002-14 | 9.44 | 0.8 | Q4 | 2027 | 365 | 8.6267 | 8
PV-3002-14 | 5.31 | 0.8 | Q4 | 2027 | 365 | 4.8525 | 4
PV-3926-16 | 4.72 | 0.8 | Q4 | 2027 | 365 | 4.3133 | 4
PV-3926-16 | 13.275 | 0.8 | Q4 | 2027 | 365 | 12.1313 | 12
PV-3033-14 | 4.425 | 0.8 | Q4 | 2027 | 365 | 4.0438 | 4
PV-3033-14 | 10.325 | 0.8 | Q4 | 2027 | 365 | 9.4354 | 9
PV-3036-14 | 5.4 | 0.8 | Q4 | 2027 | 365 | 4.9348 | 4
PV-3036-14 | 11.22 | 0.8 | Q4 | 2027 | 365 | 10.2533 | 10
PV-3036-14 | 7.08 | 0.8 | Q4 | 2027 | 365 | 6.47 | 6
PV-3036-14 | 12.96 | 0.8 | Q4 | 2027 | 365 | 11.8434 | 11
PV-3036-14 | 4.425 | 0.8 | Q4 | 2027 | 365 | 4.0438 | 4
PV-3036-14 | 5.605 | 0.8 | Q4 | 2027 | 365 | 5.1221 | 5
PV-3003-14 | 10.325 | 0.8 | Q4 | 2027 | 365 | 9.4354 | 9
PV-6388-18 | 3.245 | 0.8 | Q4 | 2027 | 365 | 2.9654 | 2
PV-6388-18 | 10.915 | 0.8 | Q4 | 2027 | 365 | 9.9746 | 9
PV-6438-18 | 5.9 | 0.8 | Q4 | 2027 | 365 | 5.3917 | 5
PV-3003-14 | 7.92 | 0.8 | Q4 | 2027 | 365 | 7.2376 | 7
PV-3036-14 | 3.78 | 0.8 | Q4 | 2027 | 365 | 3.4543 | 3
PV-3036-14 | 7.3 | 0.8 | Q4 | 2027 | 365 | 6.6711 | 6
PV-3036-14 | 3.54 | 0.8 | Q4 | 2027 | 365 | 3.235 | 3
PV-6438-18 | 4.32 | 0.8 | Q4 | 2027 | 365 | 3.9478 | 3
PV-3003-14 | 3.72 | 0.8 | Q4 | 2027 | 365 | 3.3995 | 3
PV-3003-14 | 6.5 | 0.8 | Q4 | 2027 | 365 | 5.94 | 5
PV-3003-14 | 8.05 | 0.8 | Q4 | 2027 | 365 | 7.3564 | 7
PV-3003-14 | 8.4 | 0.8 | Q4 | 2027 | 365 | 7.6763 | 7
PV-3002-14 | 14.4 | 0.8 | Q4 | 2027 | 365 | 13.1593 | 13
PV-3002-14 | 4.03 | 0.8 | Q4 | 2027 | 365 | 3.6828 | 3
PV-3002-14 | 7.7 | 0.8 | Q4 | 2027 | 365 | 7.0366 | 7
PV-3002-14 | 7.92 | 0.8 | Q4 | 2027 | 365 | 7.2376 | 7
PV-3002-14 | 12 | 0.8 | Q4 | 2027 | 365 | 10.9661 | 10
PV-6388-18 | 7.08 | 0.8 | Q4 | 2027 | 365 | 6.47 | 6
PV-3002-14 | 7.375 | 0.8 | Q4 | 2027 | 365 | 6.7396 | 6
PV-3013-14 | 7.5 | 0.8 | Q4 | 2027 | 365 | 6.8538 | 6
PV-3002-14 | 11.55 | 0.8 | Q4 | 2027 | 365 | 10.5549 | 10
PV-3003-14 | 2.24 | 0.8 | Q4 | 2027 | 365 | 2.047 | 2
PV-3003-14 | 7.92 | 0.8 | Q4 | 2027 | 365 | 7.2376 | 7
PV-6438-18 | 5.84 | 0.8 | Q4 | 2027 | 365 | 5.3368 | 5
PV-6438-18 | 6.96 | 0.8 | Q4 | 2027 | 365 | 6.3603 | 6
PV-3003-14 | 9.12 | 0.8 | Q4 | 2027 | 365 | 8.3342 | 8
PV-3002-14 | 8.4 | 0.8 | Q4 | 2027 | 365 | 7.6763 | 7
PV-3002-14 | 3.835 | 0.8 | Q4 | 2027 | 365 | 3.5046 | 3
PV-3003-14 | 6.195 | 0.8 | Q4 | 2027 | 365 | 5.6613 | 5
PV-3002-14 | 12.96 | 0.8 | Q4 | 2027 | 365 | 11.8434 | 11
PV-3003-14 | 11.89 | 0.8 | Q4 | 2027 | 365 | 10.8656 | 10
PV-3013-14 | 8.64 | 0.8 | Q4 | 2027 | 365 | 7.8956 | 7
PV-3030-14 | 9.38 | 0.8 | Q4 | 2027 | 365 | 8.5718 | 8
PV-3002-14 | 3 | 0.8 | Q4 | 2027 | 365 | 2.7415 | 2
PV-3002-14 | 7.375 | 0.8 | Q4 | 2027 | 365 | 6.7396 | 6
PV-3003-14 | 5.76 | 0.8 | Q4 | 2027 | 365 | 5.2637 | 5
PV-3003-14 | 6.09 | 0.8 | Q4 | 2027 | 365 | 5.5653 | 5
PV-3003-14 | 6.555 | 0.8 | Q4 | 2027 | 365 | 5.9902 | 5
PV-3003-14 | 11.9 | 0.8 | Q4 | 2027 | 365 | 10.8747 | 10
PV-3003-14 | 4.64 | 0.8 | Q4 | 2027 | 365 | 4.2402 | 4
PV-3003-14 | 6.49 | 0.8 | Q4 | 2027 | 365 | 5.9308 | 5
PV-3003-14 | 7.08 | 0.8 | Q4 | 2027 | 365 | 6.47 | 6
PV-3003-14 | 2.32 | 0.8 | Q4 | 2027 | 365 | 2.1201 | 2
PV-3003-14 | 2.61 | 0.8 | Q4 | 2027 | 365 | 2.3851 | 2
PV-3002-14 | 2.9 | 0.8 | Q4 | 2027 | 365 | 2.6501 | 2
PV-3003-14 | 15 | 0.8 | Q4 | 2027 | 365 | 13.7076 | 13
PV-3002-14 | 8.555 | 0.8 | Q4 | 2027 | 365 | 7.8179 | 7
PV-3002-14 | 4.13 | 0.8 | Q4 | 2027 | 365 | 3.7742 | 3
PV-3033-14 | 12.6 | 0.8 | Q4 | 2027 | 365 | 11.5144 | 11
PV-6388-18 | 15.41 | 0.8 | Q4 | 2027 | 365 | 14.0823 | 14
PV-3036-14 | 2.88 | 0.8 | Q4 | 2027 | 365 | 2.6319 | 2
PV-3036-14 | 10.24 | 0.8 | Q4 | 2027 | 365 | 9.3578 | 9
PV-3036-14 | 7.35 | 0.8 | Q4 | 2027 | 365 | 6.7167 | 6
PV-6388-18 | 46.08 | 0.6 | Q4 | 2027 | 365 | 31.5824 | 31
PV-3036-14 | 124.15 | 0.55 | Q4 | 2027 | 365 | 77.9994 | 77
PV-3036-14 | 9.45 | 0.8 | Q4 | 2027 | 365 | 8.6358 | 8
PV-3036-14 | 10.5 | 0.8 | Q4 | 2027 | 365 | 9.5954 | 9
PV-3036-14 | 12.6 | 0.8 | Q4 | 2027 | 365 | 11.5144 | 11
PV-3036-14 | 6.7 | 0.8 | Q4 | 2027 | 365 | 6.1227 | 6
PV-3036-14 | 12.96 | 0.8 | Q4 | 2027 | 365 | 11.8434 | 11
PV-3002-14 | 10.585 | 0.8 | Q4 | 2027 | 365 | 9.673 | 9
PV-3002-14 | 5.9 | 0.8 | Q4 | 2027 | 365 | 5.3917 | 5
PV-3002-14 | 2.36 | 0.8 | Q4 | 2027 | 365 | 2.1567 | 2
PV-3002-14 | 5.015 | 0.8 | Q4 | 2027 | 365 | 4.5829 | 4
PV-6438-18 | 4.2 | 0.8 | Q4 | 2027 | 365 | 3.8381 | 3
PV-6438-18 | 2.95 | 0.8 | Q4 | 2027 | 365 | 2.6958 | 2
PV-6388-18 | 2.655 | 0.8 | Q4 | 2027 | 365 | 2.4263 | 2
PV-6438-18 | 6.96 | 0.8 | Q4 | 2027 | 365 | 6.3603 | 6
PV-6368-18 | 10.15 | 0.8 | Q4 | 2027 | 365 | 9.2755 | 9
PV-6368-18 | 4.425 | 0.8 | Q4 | 2027 | 365 | 4.0438 | 4
PV-3013-14 | 2.95 | 0.8 | Q4 | 2027 | 365 | 2.6958 | 2
PV-3013-14 | 3.245 | 0.8 | Q4 | 2027 | 365 | 2.9654 | 2
PV-3002-14 | 2.95 | 0.8 | Q4 | 2027 | 365 | 2.6958 | 2
PV-3002-14 | 4.425 | 0.8 | Q4 | 2027 | 365 | 4.0438 | 4
PV-3002-14 | 5.6 | 0.8 | Q4 | 2027 | 365 | 5.1175 | 5
PV-3003-14 | 5.015 | 0.8 | Q4 | 2027 | 365 | 4.5829 | 4
PV-3002-14 | 9.9 | 0.8 | Q4 | 2027 | 365 | 9.047 | 9
PV-6402-18 | 5.61 | 0.8 | Q4 | 2027 | 365 | 5.1267 | 5
PV-3052-14 | 9 | 0.8 | Q4 | 2027 | 365 | 8.2246 | 8
PV-3052-14 | 6.49 | 0.8 | Q4 | 2027 | 365 | 5.9308 | 5
PV-6438-18 | 6.3 | 0.8 | Q4 | 2027 | 365 | 5.7572 | 5
PV-6177-17 | 2.95 | 0.8 | Q4 | 2027 | 365 | 2.6958 | 2
PV-3003-14 | 11.21 | 0.8 | Q4 | 2027 | 365 | 10.2442 | 10
PV-3003-14 | 3.835 | 0.8 | Q4 | 2027 | 365 | 3.5046 | 3
PV-3002-14 | 7.44 | 0.8 | Q4 | 2027 | 365 | 6.799 | 6
PV-3003-14 | 9.1 | 0.8 | Q4 | 2027 | 365 | 8.316 | 8
PV-3002-14 | 9.8 | 0.8 | Q4 | 2027 | 365 | 8.9557 | 8
PV-3926-16 | 11.772 | 0.8 | Q4 | 2027 | 365 | 10.7578 | 10
PV-3002-14 | 4.32 | 0.8 | Q4 | 2027 | 365 | 3.9478 | 3
PV-3003-14 | 4.72 | 0.8 | Q4 | 2027 | 365 | 4.3133 | 4
PV-3036-14 | 12.095 | 0.8 | Q4 | 2027 | 365 | 11.0529 | 11
PV-6283-18 | 7.08 | 0.8 | Q4 | 2027 | 365 | 6.47 | 6
PV-6388-18 | 14.16 | 0.8 | Q4 | 2027 | 365 | 12.94 | 12
PV-6388-18 | 7.15 | 0.8 | Q4 | 2027 | 365 | 6.534 | 6
PV-6388-18 | 9.12 | 0.8 | Q4 | 2027 | 365 | 8.3342 | 8
PV-6388-18 | 12.18 | 0.8 | Q4 | 2027 | 365 | 11.1306 | 11
PV-3036-14 | 4.48 | 0.8 | Q4 | 2027 | 365 | 4.094 | 4
PV-3036-14 | 8.375 | 0.8 | Q4 | 2027 | 365 | 7.6534 | 7
PV-3036-14 | 7.2 | 0.8 | Q4 | 2027 | 365 | 6.5797 | 6
PV-3036-14 | 4.575 | 0.8 | Q4 | 2027 | 365 | 4.1808 | 4
PV-3036-14 | 6.65 | 0.8 | Q4 | 2027 | 365 | 6.0771 | 6
PV-3036-14 | 12.685 | 0.8 | Q4 | 2027 | 365 | 11.5921 | 11
PV-3036-14 | 7.5 | 0.8 | Q4 | 2027 | 365 | 6.8538 | 6
PV-3002-14 | 971.52 | 0.55 | Q4 | 2027 | 365 | 610.3742 | 610
PV-3002-14 | 5.67 | 0.8 | Q4 | 2027 | 365 | 5.1815 | 5
PV-3002-14 | 11.16 | 0.8 | Q4 | 2027 | 365 | 10.1985 | 10
PV-3002-14 | 11.52 | 0.8 | Q4 | 2027 | 365 | 10.5275 | 10
PV-3002-14 | 8.14 | 0.8 | Q4 | 2027 | 365 | 7.4387 | 7
PV-3002-14 | 8.96 | 0.8 | Q4 | 2027 | 365 | 8.188 | 8
PV-6368-18 | 13 | 0.8 | Q4 | 2027 | 365 | 11.88 | 11
PV-6368-18 | 2.655 | 0.8 | Q4 | 2027 | 365 | 2.4263 | 2
PV-3003-14 | 17.98 | 0.8 | Q4 | 2027 | 365 | 16.4309 | 16
PV-3003-14 | 2.36 | 0.8 | Q4 | 2027 | 365 | 2.1567 | 2
PV-6368-18 | 3.245 | 0.8 | Q4 | 2027 | 365 | 2.9654 | 2
PV-3052-14 | 11.6 | 0.8 | Q4 | 2027 | 365 | 10.6006 | 10
PV-3003-14 | 21.75 | 0.8 | Q4 | 2027 | 365 | 19.8761 | 19
PV-3002-14 | 4.72 | 0.8 | Q4 | 2027 | 365 | 4.3133 | 4
PV-3013-14 | 2.36 | 0.8 | Q4 | 2027 | 365 | 2.1567 | 2
PV-3013-14 | 2.52 | 0.8 | Q4 | 2027 | 365 | 2.3029 | 2
PV-3036-14 | 4.72 | 0.8 | Q4 | 2027 | 365 | 4.3133 | 4
PV-6438-18 | 2.655 | 0.8 | Q4 | 2027 | 365 | 2.4263 | 2
PV-6398-18 | 4.35 | 0.8 | Q4 | 2027 | 365 | 3.9752 | 3
PV-3003-14 | 10.915 | 0.8 | Q4 | 2027 | 365 | 9.9746 | 9
PV-3002-14 | 7.375 | 0.8 | Q4 | 2027 | 365 | 6.7396 | 6
PV-3003-14 | 2.655 | 0.8 | Q4 | 2027 | 365 | 2.4263 | 2
PV-3025-14 | 4.13 | 0.8 | Q4 | 2027 | 365 | 3.7742 | 3
PV-3002-14 | 13.34 | 0.8 | Q4 | 2027 | 365 | 12.1907 | 12
PV-3002-14 | 2.655 | 0.8 | Q4 | 2027 | 365 | 2.4263 | 2
PV-3003-14 | 5.605 | 0.8 | Q4 | 2027 | 365 | 5.1221 | 5
PV-3003-14 | 5.605 | 0.8 | Q4 | 2027 | 365 | 5.1221 | 5
PV-3003-14 | 3.54 | 0.8 | Q4 | 2027 | 365 | 3.235 | 3
PV-3003-14 | 6.67 | 0.8 | Q4 | 2027 | 365 | 6.0953 | 6
PV-3002-14 | 7.56 | 0.8 | Q4 | 2027 | 365 | 6.9087 | 6
PV-3926-16 | 11.21 | 0.8 | Q4 | 2027 | 365 | 10.2442 | 10
PV-3033-14 | 13.275 | 0.8 | Q4 | 2027 | 365 | 12.1313 | 12
PV-3036-14 | 2.36 | 0.8 | Q4 | 2027 | 365 | 2.1567 | 2
PV-3036-14 | 11.115 | 0.8 | Q4 | 2027 | 365 | 10.1574 | 10
PV-3036-14 | 4.13 | 0.8 | Q4 | 2027 | 365 | 3.7742 | 3
PV-3036-14 | 8.85 | 0.8 | Q4 | 2027 | 365 | 8.0875 | 8
PV-3036-14 | 7.92 | 0.8 | Q4 | 2027 | 365 | 7.2376 | 7
PV-3036-14 | 4.2 | 0.8 | Q4 | 2027 | 365 | 3.8381 | 3
PV-3036-14 | 11.16 | 0.8 | Q4 | 2027 | 365 | 10.1985 | 10
PV-3036-14 | 4.72 | 0.8 | Q4 | 2027 | 365 | 4.3133 | 4
PV-3002-14 | 5.5 | 0.8 | Q4 | 2027 | 365 | 5.0261 | 5
PV-3002-14 | 6.6 | 0.8 | Q4 | 2027 | 365 | 6.0314 | 6
PV-3002-14 | 6.57 | 0.8 | Q4 | 2027 | 365 | 6.0039 | 6
PV-6177-17 | 13.34 | 0.8 | Q4 | 2027 | 365 | 12.1907 | 12
PV-6393-18 | 8.64 | 0.8 | Q4 | 2027 | 365 | 7.8956 | 7
PV-6393-18 | 1291.5 | 0.8 | Q4 | 2027 | 365 | 1180.2285 | 1180
PV-6368-18 | 5.76 | 0.8 | Q4 | 2027 | 365 | 5.2637 | 5
PV-6368-18 | 8.06 | 0.8 | Q4 | 2027 | 365 | 7.3656 | 7
PV-3002-14 | 1121.4 | 0.8 | Q4 | 2027 | 365 | 1024.7838 | 1024
PV-6438-18 | 8.4 | 0.8 | Q4 | 2027 | 365 | 7.6763 | 7
PV-6406-18 | 6.3 | 0.8 | Q4 | 2027 | 365 | 5.7572 | 5
PV-3002-14 | 13.3 | 0.8 | Q4 | 2027 | 365 | 12.1541 | 12
PV-3002-14 | 24.48 | 0.8 | Q4 | 2027 | 365 | 22.3709 | 22
PV-3013-14 | 6.195 | 0.8 | Q4 | 2027 | 365 | 5.6613 | 5
PV-3003-14 | 7.71 | 0.8 | Q4 | 2027 | 365 | 7.0457 | 7
PV-6388-18 | 12.54 | 0.8 | Q4 | 2027 | 365 | 11.4596 | 11
PV-6388-18 | 9.3 | 0.8 | Q4 | 2027 | 365 | 8.4987 | 8
PV-3002-14 | 15.66 | 0.8 | Q4 | 2027 | 365 | 14.3108 | 14
PV-3003-14 | 11.52 | 0.8 | Q4 | 2027 | 365 | 10.5275 | 10
PV-3002-14 | 7.5 | 0.8 | Q4 | 2027 | 365 | 6.8538 | 6
PV-3002-14 | 1351.71 | 0.8 | Q4 | 2027 | 365 | 1235.251 | 1235
PV-3003-14 | 29.24 | 0.6 | Q4 | 2027 | 365 | 20.0406 | 20
PV-3003-14 | 58.48 | 0.6 | Q4 | 2027 | 365 | 40.0812 | 40
PV-3002-14 | 5.6 | 0.8 | Q4 | 2027 | 365 | 5.1175 | 5
PV-3003-14 | 11.2 | 0.8 | Q4 | 2027 | 365 | 10.235 | 10
PV-3003-14 | 5.31 | 0.8 | Q4 | 2027 | 365 | 4.8525 | 4
PV-6069-17 | 9.156 | 0.8 | Q4 | 2027 | 365 | 8.3671 | 8
PV-3926-16 | 4.425 | 0.8 | Q4 | 2027 | 365 | 4.0438 | 4
PV-3002-14 | 11.6 | 0.8 | Q4 | 2027 | 365 | 10.6006 | 10
PV-3881-16 | 13.57 | 0.8 | Q4 | 2027 | 365 | 12.4009 | 12
PV-6255-17 | 12.39 | 0.8 | Q4 | 2027 | 365 | 11.3225 | 11
PV-3002-14 | 3.245 | 0.8 | Q4 | 2027 | 365 | 2.9654 | 2
PV-3002-14 | 5.31 | 0.8 | Q4 | 2027 | 365 | 4.8525 | 4
PV-6438-18 | 12.98 | 0.8 | Q4 | 2027 | 365 | 11.8617 | 11
PV-6438-18 | 11.8 | 0.8 | Q4 | 2027 | 365 | 10.7833 | 10
PV-3036-14 | 11.31 | 0.8 | Q4 | 2027 | 365 | 10.3356 | 10
PV-3013-14 | 9.44 | 0.8 | Q4 | 2027 | 365 | 8.6267 | 8
PV-3036-14 | 13.275 | 0.8 | Q4 | 2027 | 365 | 12.1313 | 12
PV-6388-18 | 13.865 | 0.8 | Q4 | 2027 | 365 | 12.6704 | 12
PV-3002-14 | 12.04 | 0.8 | Q4 | 2027 | 365 | 11.0027 | 11
PV-3030-14 | 2.95 | 0.8 | Q4 | 2027 | 365 | 2.6958 | 2
PV-3002-14 | 8.7 | 0.8 | Q4 | 2027 | 365 | 7.9504 | 7
PV-3002-14 | 7.83 | 0.8 | Q4 | 2027 | 365 | 7.1554 | 7
PV-3033-14 | 7.965 | 0.8 | Q4 | 2027 | 365 | 7.2788 | 7
PV-3926-16 | 5.605 | 0.8 | Q4 | 2027 | 365 | 5.1221 | 5
PV-6267-17 | 6.785 | 0.8 | Q4 | 2027 | 365 | 6.2004 | 6
PV-3003-14 | 8.85 | 0.8 | Q4 | 2027 | 365 | 8.0875 | 8
PV-3003-14 | 6.49 | 0.8 | Q4 | 2027 | 365 | 5.9308 | 5
PV-6267-17 | 4.425 | 0.8 | Q4 | 2027 | 365 | 4.0438 | 4
PV-3003-14 | 11.505 | 0.8 | Q4 | 2027 | 365 | 10.5138 | 10
PV-3002-14 | 10.03 | 0.8 | Q4 | 2027 | 365 | 9.1658 | 9
PV-3003-14 | 16.24 | 0.8 | Q4 | 2027 | 365 | 14.8408 | 14
PV-6267-17 | 6.195 | 0.8 | Q4 | 2027 | 365 | 5.6613 | 5
PV-6267-17 | 7.08 | 0.8 | Q4 | 2027 | 365 | 6.47 | 6
PV-3033-14 | 2.95 | 0.8 | Q4 | 2027 | 365 | 2.6958 | 2
PV-3555-16 | 3.41 | 0.8 | Q4 | 2027 | 365 | 3.1162 | 3
PV-3002-14 | 6.38 | 0.8 | Q4 | 2027 | 365 | 5.8303 | 5
PV-3002-14 | 10.137 | 0.8 | Q4 | 2027 | 365 | 9.2636 | 9
PV-3003-14 | 9.44 | 0.8 | Q4 | 2027 | 365 | 8.6267 | 8
PV-3926-16 | 5.605 | 0.8 | Q4 | 2027 | 365 | 5.1221 | 5
PV-3013-14 | 8.26 | 0.8 | Q4 | 2027 | 365 | 7.5483 | 7
PV-3002-14 | 4.13 | 0.8 | Q4 | 2027 | 365 | 3.7742 | 3
PV-3010-14 | 10.137 | 0.8 | Q4 | 2027 | 365 | 9.2636 | 9
PV-3926-16 | 8.68 | 0.8 | Q4 | 2027 | 365 | 7.9322 | 7
PV-6267-17 | 5.9 | 0.8 | Q4 | 2027 | 365 | 5.3917 | 5
PV-6267-17 | 0.63 | 0.8 | Q4 | 2027 | 365 | 0.57572 | 0
PV-3003-14 | 8.82 | 0.8 | Q4 | 2027 | 365 | 8.0601 | 8
PV-3003-14 | 8.76 | 0.8 | Q4 | 2027 | 365 | 8.0053 | 8
PV-6267-17 | 8.64 | 0.8 | Q4 | 2027 | 365 | 7.8956 | 7
PV-3033-14 | 10.385 | 0.8 | Q4 | 2027 | 365 | 9.4903 | 9
PV-3003-14 | 5.31 | 0.8 | Q4 | 2027 | 365 | 4.8525 | 4
PV-3033-14 | 5.76 | 0.8 | Q4 | 2027 | 365 | 5.2637 | 5
PV-3926-16 | 9 | 0.8 | Q4 | 2027 | 365 | 8.2246 | 8
PV-6267-17 | 7.2 | 0.8 | Q4 | 2027 | 365 | 6.5797 | 6
PV-3002-14 | 10.24 | 0.8 | Q4 | 2027 | 365 | 9.3578 | 9
PV-3003-14 | 10.15 | 0.8 | Q4 | 2027 | 365 | 9.2755 | 9
PV-6323-18 | 9.1 | 0.8 | Q4 | 2027 | 365 | 8.316 | 8
PV-3002-14 | 9.6 | 0.8 | Q4 | 2027 | 365 | 8.7729 | 8
PV-6267-17 | 3.6 | 0.8 | Q4 | 2027 | 365 | 3.2898 | 3
PV-3036-14 | 6.195 | 0.8 | Q4 | 2027 | 365 | 5.6613 | 5
PV-3002-14 | 5.12 | 0.8 | Q4 | 2027 | 365 | 4.6789 | 4
PV-3002-14 | 4.88 | 0.8 | Q4 | 2027 | 365 | 4.4596 | 4
PV-3003-14 | 13.34 | 0.8 | Q4 | 2027 | 365 | 12.1907 | 12
PV-6267-17 | 4.72 | 0.8 | Q4 | 2027 | 365 | 4.3133 | 4
PV-6152-17 | 5.31 | 0.8 | Q4 | 2027 | 365 | 4.8525 | 4
PV-3002-14 | 4.095 | 0.8 | Q4 | 2027 | 365 | 3.7422 | 3
PV-3002-14 | 12.32 | 0.8 | Q4 | 2027 | 365 | 11.2585 | 11
PV-3030-14 | 6.195 | 0.8 | Q4 | 2027 | 365 | 5.6613 | 5
PV-6267-17 | 6.195 | 0.8 | Q4 | 2027 | 365 | 5.6613 | 5
PV-3002-14 | 12.54 | 0.8 | Q4 | 2027 | 365 | 11.4596 | 11
PV-3002-14 | 12.47 | 0.8 | Q4 | 2027 | 365 | 11.3956 | 11
PV-3033-14 | 5.9 | 0.8 | Q4 | 2027 | 365 | 5.3917 | 5
PV-6267-17 | 14.7 | 0.8 | Q4 | 2027 | 365 | 13.4335 | 13
PV-6267-17 | 12.98 | 0.8 | Q4 | 2027 | 365 | 11.8617 | 11
PV-3033-14 | 11.115 | 0.8 | Q4 | 2027 | 365 | 10.1574 | 10
PV-3003-14 | 3.42 | 0.8 | Q4 | 2027 | 365 | 3.1253 | 3
PV-6267-17 | 5.605 | 0.8 | Q4 | 2027 | 365 | 5.1221 | 5
PV-6267-17 | 8.85 | 0.8 | Q4 | 2027 | 365 | 8.0875 | 8
PV-3002-14 | 3.96 | 0.8 | Q4 | 2027 | 365 | 3.6188 | 3
PV-3002-14 | 2.95 | 0.8 | Q4 | 2027 | 365 | 2.6958 | 2
PV-3033-14 | 7.08 | 0.8 | Q4 | 2027 | 365 | 6.47 | 6
PV-3003-14 | 10.03 | 0.8 | Q4 | 2027 | 365 | 9.1658 | 9
PV-3002-14 | 12.98 | 0.8 | Q4 | 2027 | 365 | 11.8617 | 11
PV-3001-14 | 2.065 | 0.8 | Q4 | 2027 | 365 | 1.8871 | 1
PV-3033-14 | 3.54 | 0.8 | Q4 | 2027 | 365 | 3.235 | 3
PV-6267-17 | 4.13 | 0.8 | Q4 | 2027 | 365 | 3.7742 | 3
PV-3003-14 | 6.49 | 0.8 | Q4 | 2027 | 365 | 5.9308 | 5
PV-6267-17 | 9.86 | 0.8 | Q4 | 2027 | 365 | 9.0105 | 9
PV-3003-14 | 7.56 | 0.8 | Q4 | 2027 | 365 | 6.9087 | 6
PV-3001-14 | 5.61 | 0.8 | Q4 | 2027 | 365 | 5.1267 | 5
PV-6267-17 | 11.02 | 0.8 | Q4 | 2027 | 365 | 10.0706 | 10
PV-3926-16 | 5.12 | 0.8 | Q4 | 2027 | 365 | 4.6789 | 4
PV-3149-15 | 12.95 | 0.8 | Q4 | 2027 | 365 | 11.8343 | 11
PV-6267-17 | 6.2 | 0.8 | Q4 | 2027 | 365 | 5.6658 | 5
PV-3003-14 | 6.51 | 0.8 | Q4 | 2027 | 365 | 5.9491 | 5
PV-3003-14 | 6.7 | 0.8 | Q4 | 2027 | 365 | 6.1227 | 6
PV-3003-14 | 3876.48 | 0.65 | Q4 | 2027 | 365 | 2878.2771 | 2878
PV-6406-18 | 5.9 | 0.8 | Q4 | 2027 | 365 | 5.3917 | 5
PV-3002-14 | 7.7 | 0.8 | Q4 | 2027 | 365 | 7.0366 | 7
PV-3002-14 | 8.75 | 0.8 | Q4 | 2027 | 365 | 7.9961 | 7
PV-3002-14 | 5.015 | 0.8 | Q4 | 2027 | 365 | 4.5829 | 4
PV-3002-14 | 7.92 | 0.8 | Q4 | 2027 | 365 | 7.2376 | 7
PV-3033-14 | 9.15 | 0.8 | Q4 | 2027 | 365 | 8.3617 | 8
PV-6398-18 | 16.92 | 0.8 | Q4 | 2027 | 365 | 15.4622 | 15
PV-3002-14 | 80 | 0.6 | Q4 | 2027 | 365 | 54.8306 | 54
PV-3002-14 | 3.15 | 0.8 | Q4 | 2027 | 365 | 2.8786 | 2
PV-3002-14 | 7.92 | 0.8 | Q4 | 2027 | 365 | 7.2376 | 7
PV-3002-14 | 10.8 | 0.8 | Q4 | 2027 | 365 | 9.8695 | 9
PV-3003-14 | 6.84 | 0.8 | Q4 | 2027 | 365 | 6.2507 | 6
PV-3001-14 | 7.965 | 0.8 | Q4 | 2027 | 365 | 7.2788 | 7
PV-3926-16 | 10.915 | 0.8 | Q4 | 2027 | 365 | 9.9746 | 9
PV-3033-14 | 4.425 | 0.8 | Q4 | 2027 | 365 | 4.0438 | 4
PV-3002-14 | 3.245 | 0.8 | Q4 | 2027 | 365 | 2.9654 | 2
PV-6267-17 | 7.68 | 0.8 | Q4 | 2027 | 365 | 7.0183 | 7
PV-6398-18 | 7.2 | 0.8 | Q4 | 2027 | 365 | 6.5797 | 6
PV-3003-14 | 9.57 | 0.8 | Q4 | 2027 | 365 | 8.7455 | 8
PV-3002-14 | 8.75 | 0.8 | Q4 | 2027 | 365 | 7.9961 | 7
PV-3013-14 | 5.015 | 0.8 | Q4 | 2027 | 365 | 4.5829 | 4
PV-3003-14 | 7 | 0.8 | Q4 | 2027 | 365 | 6.3969 | 6
PV-3003-14 | 4.425 | 0.8 | Q4 | 2027 | 365 | 4.0438 | 4
PV-3149-15 | 21.9 | 0.8 | Q4 | 2027 | 365 | 20.0132 | 20
PV-6267-17 | 8.64 | 0.8 | Q4 | 2027 | 365 | 7.8956 | 7
PV-6267-17 | 5.886 | 0.8 | Q4 | 2027 | 365 | 5.3789 | 5
PV-6267-17 | 9.44 | 0.8 | Q4 | 2027 | 365 | 8.6267 | 8
PV-3013-14 | 11.88 | 0.8 | Q4 | 2027 | 365 | 10.8565 | 10
PV-3002-14 | 9.8 | 0.8 | Q4 | 2027 | 365 | 8.9557 | 8
PV-3002-14 | 8.68 | 0.8 | Q4 | 2027 | 365 | 7.9322 | 7
PV-3002-14 | 6.72 | 0.8 | Q4 | 2027 | 365 | 6.141 | 6
PV-3003-14 | 9.45 | 0.8 | Q4 | 2027 | 365 | 8.6358 | 8
PV-3033-14 | 9.72 | 0.8 | Q4 | 2027 | 365 | 8.8826 | 8
PV-3002-14 | 7.54 | 0.8 | Q4 | 2027 | 365 | 6.8904 | 6
PV-3003-14 | 9.8 | 0.8 | Q4 | 2027 | 365 | 8.9557 | 8
PV-3003-14 | 7 | 0.8 | Q4 | 2027 | 365 | 6.3969 | 6
PV-3002-14 | 7.54 | 0.8 | Q4 | 2027 | 365 | 6.8904 | 6
PV-3033-14 | 14.7 | 0.8 | Q4 | 2027 | 365 | 13.4335 | 13
PV-3149-15 | 9.45 | 0.8 | Q4 | 2027 | 365 | 8.6358 | 8
PV-6412-18 | 7.67 | 0.8 | Q4 | 2027 | 365 | 7.0092 | 7
PV-3002-14 | 4.425 | 0.8 | Q4 | 2027 | 365 | 4.0438 | 4
PV-3002-14 | 5.61 | 0.8 | Q4 | 2027 | 365 | 5.1267 | 5
PV-3033-14 | 8.85 | 0.8 | Q4 | 2027 | 365 | 8.0875 | 8
PV-3033-14 | 6.96 | 0.8 | Q4 | 2027 | 365 | 6.3603 | 6
PV-6267-17 | 10.03 | 0.8 | Q4 | 2027 | 365 | 9.1658 | 9
PV-3003-14 | 5.9 | 0.8 | Q4 | 2027 | 365 | 5.3917 | 5
PV-6153-17 | 6.785 | 0.8 | Q4 | 2027 | 365 | 6.2004 | 6
PV-6267-17 | 2.32 | 0.8 | Q4 | 2027 | 365 | 2.1201 | 2
PV-3003-14 | 9.735 | 0.8 | Q4 | 2027 | 365 | 8.8963 | 8
PV-3926-16 | 3.54 | 0.8 | Q4 | 2027 | 365 | 3.235 | 3
PV-3002-14 | 10.03 | 0.8 | Q4 | 2027 | 365 | 9.1658 | 9
PV-3003-14 | 8.32 | 0.8 | Q4 | 2027 | 365 | 7.6032 | 7
PV-3002-14 | 13.5 | 0.8 | Q4 | 2027 | 365 | 12.3369 | 12
PV-3002-14 | 11.6 | 0.8 | Q4 | 2027 | 365 | 10.6006 | 10
PV-6267-17 | 6.38 | 0.8 | Q4 | 2027 | 365 | 5.8303 | 5
PV-3783-16 | 6.7 | 0.8 | Q4 | 2027 | 365 | 6.1227 | 6
PV-3783-16 | 3.77 | 0.8 | Q4 | 2027 | 365 | 3.4452 | 3
PV-3003-14 | 5.605 | 0.8 | Q4 | 2027 | 365 | 5.1221 | 5
PV-6438-18 | 4.015 | 0.8 | Q4 | 2027 | 365 | 3.6691 | 3
PV-3003-14 | 4.13 | 0.8 | Q4 | 2027 | 365 | 3.7742 | 3
PV-3003-14 | 8.96 | 0.8 | Q4 | 2027 | 365 | 8.188 | 8
PV-6267-17 | 13.8 | 0.8 | Q4 | 2027 | 365 | 12.611 | 12
PV-3002-14 | 9.24 | 0.8 | Q4 | 2027 | 365 | 8.4439 | 8
PV-6267-17 | 10.325 | 0.8 | Q4 | 2027 | 365 | 9.4354 | 9
PV-6267-17 | 3.54 | 0.8 | Q4 | 2027 | 365 | 3.235 | 3
PV-6267-17 | 7.965 | 0.8 | Q4 | 2027 | 365 | 7.2788 | 7
PV-3003-14 | 10.275 | 0.8 | Q4 | 2027 | 365 | 9.3897 | 9
PV-3002-14 | 5.9 | 0.8 | Q4 | 2027 | 365 | 5.3917 | 5
PV-3003-14 | 12.6 | 0.8 | Q4 | 2027 | 365 | 11.5144 | 11
PV-3003-14 | 4.2 | 0.8 | Q4 | 2027 | 365 | 3.8381 | 3
PV-6267-17 | 15.6 | 0.8 | Q4 | 2027 | 365 | 14.256 | 14
PV-3002-14 | 94.8 | 0.55 | Q4 | 2027 | 365 | 59.5597 | 59
PV-6427-18 | 7.92 | 0.8 | Q4 | 2027 | 365 | 7.2376 | 7
PV-3002-14 | 12.35 | 0.8 | Q4 | 2027 | 365 | 11.286 | 11
PV-3013-14 | 2.95 | 0.8 | Q4 | 2027 | 365 | 2.6958 | 2
PV-3003-14 | 76.8 | 0.6 | Q4 | 2027 | 365 | 52.6374 | 52
PV-6450-18 | 4.27 | 0.8 | Q4 | 2027 | 365 | 3.9021 | 3
PV-3002-14 | 12.6 | 0.8 | Q4 | 2027 | 365 | 11.5144 | 11
PV-3013-14 | 13.34 | 0.8 | Q4 | 2027 | 365 | 12.1907 | 12
PV-6267-17 | 9.145 | 0.8 | Q4 | 2027 | 365 | 8.3571 | 8
PV-3003-14 | 7.965 | 0.8 | Q4 | 2027 | 365 | 7.2788 | 7
PV-6267-17 | 10.8 | 0.8 | Q4 | 2027 | 365 | 9.8695 | 9
PV-6267-17 | 8.64 | 0.8 | Q4 | 2027 | 365 | 7.8956 | 7
PV-3036-14 | 5.9 | 0.8 | Q4 | 2027 | 365 | 5.3917 | 5
PV-3002-14 | 2.95 | 0.8 | Q4 | 2027 | 365 | 2.6958 | 2
PV-3002-14 | 8.26 | 0.8 | Q4 | 2027 | 365 | 7.5483 | 7
PV-3926-16 | 8.85 | 0.8 | Q4 | 2027 | 365 | 8.0875 | 8
PV-3002-14 | 3.54 | 0.8 | Q4 | 2027 | 365 | 3.235 | 3
PV-3003-14 | 5.015 | 0.8 | Q4 | 2027 | 365 | 4.5829 | 4
PV-3002-14 | 4.13 | 0.8 | Q4 | 2027 | 365 | 3.7742 | 3
PV-3149-15 | 10.325 | 0.8 | Q4 | 2027 | 365 | 9.4354 | 9
PV-3003-14 | 11.21 | 0.8 | Q4 | 2027 | 365 | 10.2442 | 10
PV-3002-14 | 4.425 | 0.8 | Q4 | 2027 | 365 | 4.0438 | 4
PV-6267-17 | 12.095 | 0.8 | Q4 | 2027 | 365 | 11.0529 | 11
PV-3002-14 | 10.73 | 0.8 | Q4 | 2027 | 365 | 9.8055 | 9
PV-3003-14 | 14.4 | 0.8 | Q4 | 2027 | 365 | 13.1593 | 13
PV-6267-17 | 32.64 | 0.55 | Q4 | 2027 | 365 | 20.5066 | 20
PV-3003-14 | 13.865 | 0.8 | Q4 | 2027 | 365 | 12.6704 | 12
PV-3002-14 | 6.09 | 0.8 | Q4 | 2027 | 365 | 5.5653 | 5
PV-6267-17 | 6.09 | 0.8 | Q4 | 2027 | 365 | 5.5653 | 5
PV-3003-14 | 3.54 | 0.8 | Q4 | 2027 | 365 | 3.235 | 3
PV-3003-14 | 11.55 | 0.8 | Q4 | 2027 | 365 | 10.5549 | 10
PV-3013-14 | 7.25 | 0.8 | Q4 | 2027 | 365 | 6.6254 | 6
PV-3002-14 | 5.22 | 0.8 | Q4 | 2027 | 365 | 4.7703 | 4
PV-3002-14 | 5.9 | 0.8 | Q4 | 2027 | 365 | 5.3917 | 5
PV-3013-14 | 4.015 | 0.8 | Q4 | 2027 | 365 | 3.6691 | 3
PV-3033-14 | 7.83 | 0.8 | Q4 | 2027 | 365 | 7.1554 | 7
PV-3149-15 | 6.03 | 0.8 | Q4 | 2027 | 365 | 5.5105 | 5
PV-3003-14 | 9.57 | 0.8 | Q4 | 2027 | 365 | 8.7455 | 8
PV-3230-16 | 21.76 | 0.8 | Q4 | 2027 | 365 | 19.8852 | 19
PV-6267-17 | 12.685 | 0.8 | Q4 | 2027 | 365 | 11.5921 | 11
PV-3033-14 | 7.67 | 0.8 | Q4 | 2027 | 365 | 7.0092 | 7
PV-3003-14 | 12.18 | 0.8 | Q4 | 2027 | 365 | 11.1306 | 11
PV-3003-14 | 8.75 | 0.8 | Q4 | 2027 | 365 | 7.9961 | 7
PV-3003-14 | 7.35 | 0.8 | Q4 | 2027 | 365 | 6.7167 | 6
PV-3002-14 | 7.965 | 0.8 | Q4 | 2027 | 365 | 7.2788 | 7
PV-3003-14 | 7.35 | 0.8 | Q4 | 2027 | 365 | 6.7167 | 6
PV-3003-14 | 11 | 0.8 | Q4 | 2027 | 365 | 10.0523 | 10
PV-3149-15 | 4.015 | 0.8 | Q4 | 2027 | 365 | 3.6691 | 3
PV-3149-15 | 7 | 0.8 | Q4 | 2027 | 365 | 6.3969 | 6
PV-3149-15 | 10.8 | 0.8 | Q4 | 2027 | 365 | 9.8695 | 9
PV-3002-14 | 9 | 0.8 | Q4 | 2027 | 365 | 8.2246 | 8
PV-6450-18 | 11.16 | 0.8 | Q4 | 2027 | 365 | 10.1985 | 10
PV-3015-14 | 6.4 | 0.8 | Q4 | 2027 | 365 | 5.8486 | 5
PV-3003-14 | 10.08 | 0.8 | Q4 | 2027 | 365 | 9.2115 | 9
PV-6441-18 | 7.08 | 0.8 | Q4 | 2027 | 365 | 6.47 | 6
PV-3002-14 | 8.04 | 0.8 | Q4 | 2027 | 365 | 7.3473 | 7
PV-3002-14 | 12.24 | 0.8 | Q4 | 2027 | 365 | 11.1854 | 11
PV-3002-14 | 8.68 | 0.8 | Q4 | 2027 | 365 | 7.9322 | 7
PV-3095-15 | 14.8 | 0.8 | Q4 | 2027 | 365 | 13.5249 | 13
PV-3926-16 | 9.425 | 0.8 | Q4 | 2027 | 365 | 8.613 | 8
PV-3002-14 | 11.97 | 0.8 | Q4 | 2027 | 365 | 10.9387 | 10
PV-3002-14 | 5.9 | 0.8 | Q4 | 2027 | 365 | 5.3917 | 5
PV-3033-14 | 8.64 | 0.8 | Q4 | 2027 | 365 | 7.8956 | 7
PV-3003-14 | 14.75 | 0.8 | Q4 | 2027 | 365 | 13.4792 | 13
PV-3033-14 | 3.245 | 0.8 | Q4 | 2027 | 365 | 2.9654 | 2
PV-3002-14 | 5.015 | 0.8 | Q4 | 2027 | 365 | 4.5829 | 4
PV-3003-14 | 3.77 | 0.8 | Q4 | 2027 | 365 | 3.4452 | 3
PV-3002-14 | 5.7 | 0.8 | Q4 | 2027 | 365 | 5.2089 | 5
PV-3003-14 | 5.015 | 0.8 | Q4 | 2027 | 365 | 4.5829 | 4
PV-3095-15 | 3.54 | 0.8 | Q4 | 2027 | 365 | 3.235 | 3
PV-3002-14 | 4.72 | 0.8 | Q4 | 2027 | 365 | 4.3133 | 4
PV-3002-14 | 8.96 | 0.8 | Q4 | 2027 | 365 | 8.188 | 8
PV-3013-14 | 3.245 | 0.8 | Q4 | 2027 | 365 | 2.9654 | 2
PV-3002-14 | 4.56 | 0.8 | Q4 | 2027 | 365 | 4.1671 | 4
PV-3926-16 | 2.16 | 0.8 | Q4 | 2027 | 365 | 1.9739 | 1
PV-3002-14 | 5.22 | 0.8 | Q4 | 2027 | 365 | 4.7703 | 4
PV-3002-14 | 7 | 0.8 | Q4 | 2027 | 365 | 6.3969 | 6
PV-3002-14 | 7.83 | 0.8 | Q4 | 2027 | 365 | 7.1554 | 7
PV-6450-18 | 6.49 | 0.8 | Q4 | 2027 | 365 | 5.9308 | 5
PV-6450-18 | 11.02 | 0.8 | Q4 | 2027 | 365 | 10.0706 | 10
PV-6450-18 | 8.91 | 0.8 | Q4 | 2027 | 365 | 8.1423 | 8
PV-3003-14 | 7.965 | 0.8 | Q4 | 2027 | 365 | 7.2788 | 7
PV-3002-14 | 9.76 | 0.8 | Q4 | 2027 | 365 | 8.9191 | 8
PV-3013-14 | 11.44 | 0.8 | Q4 | 2027 | 365 | 10.4544 | 10
PV-3033-14 | 7.625 | 0.8 | Q4 | 2027 | 365 | 6.9681 | 6
PV-3002-14 | 7.965 | 0.8 | Q4 | 2027 | 365 | 7.2788 | 7
PV-3002-14 | 10.03 | 0.8 | Q4 | 2027 | 365 | 9.1658 | 9
PV-3002-14 | 11.31 | 0.8 | Q4 | 2027 | 365 | 10.3356 | 10
PV-6450-18 | 4.425 | 0.8 | Q4 | 2027 | 365 | 4.0438 | 4
PV-6450-18 | 8.26 | 0.8 | Q4 | 2027 | 365 | 7.5483 | 7
PV-3002-14 | 9.15 | 0.8 | Q4 | 2027 | 365 | 8.3617 | 8
PV-3003-14 | 7.7 | 0.8 | Q4 | 2027 | 365 | 7.0366 | 7
PV-3003-14 | 13.34 | 0.8 | Q4 | 2027 | 365 | 12.1907 | 12
PV-6450-18 | 7.35 | 0.8 | Q4 | 2027 | 365 | 6.7167 | 6
PV-3033-14 | 9.8 | 0.8 | Q4 | 2027 | 365 | 8.9557 | 8
PV-6450-18 | 6.365 | 0.8 | Q4 | 2027 | 365 | 5.8166 | 5
PV-6450-18 | 5.31 | 0.8 | Q4 | 2027 | 365 | 4.8525 | 4
PV-6450-18 | 12.96 | 0.8 | Q4 | 2027 | 365 | 11.8434 | 11
PV-6450-18 | 1.8 | 0.8 | Q4 | 2027 | 365 | 1.6449 | 1
PV-6450-18 | 10.4 | 0.8 | Q4 | 2027 | 365 | 9.504 | 9
PV-6450-18 | 5.175 | 0.8 | Q4 | 2027 | 365 | 4.7291 | 4
PV-6450-18 | 12.54 | 0.8 | Q4 | 2027 | 365 | 11.4596 | 11
PV-6450-18 | 76 | 0.55 | Q4 | 2027 | 365 | 47.7483 | 47
PV-3003-14 | 3.54 | 0.8 | Q4 | 2027 | 365 | 3.235 | 3
PV-3003-14 | 2877.12 | 1 | Q4 | 2027 | 365 | 3286.5457 | 3286
PV-6450-18 | 2877.12 | 1 | Q4 | 2027 | 365 | 3286.5457 | 3286
PV-3003-14 | 10.8 | 0.8 | Q4 | 2027 | 365 | 9.8695 | 9
PV-6450-18 | 15.04 | 0.8 | Q4 | 2027 | 365 | 13.7442 | 13
PV-3002-14 | 10.15 | 0.8 | Q4 | 2027 | 365 | 9.2755 | 9
PV-3003-14 | 13.3 | 0.8 | Q4 | 2027 | 365 | 12.1541 | 12
PV-6177-17 | 5.13 | 0.8 | Q4 | 2027 | 365 | 4.688 | 4
PV-3013-14 | 6.67 | 0.8 | Q4 | 2027 | 365 | 6.0953 | 6
PV-3003-14 | 11.55 | 0.8 | Q4 | 2027 | 365 | 10.5549 | 10
PV-3002-14 | 6.6 | 0.8 | Q4 | 2027 | 365 | 6.0314 | 6
PV-3036-14 | 4.72 | 0.8 | Q4 | 2027 | 365 | 4.3133 | 4
PV-3033-14 | 5.605 | 0.8 | Q4 | 2027 | 365 | 5.1221 | 5
PV-6440-18 | 5.9 | 0.8 | Q4 | 2027 | 365 | 5.3917 | 5
PV-3003-14 | 3.835 | 0.8 | Q4 | 2027 | 365 | 3.5046 | 3
PV-3002-14 | 12.39 | 0.8 | Q4 | 2027 | 365 | 11.3225 | 11
PV-3003-14 | 3.835 | 0.8 | Q4 | 2027 | 365 | 3.5046 | 3
PV-3033-14 | 6.49 | 0.8 | Q4 | 2027 | 365 | 5.9308 | 5
PV-3013-14 | 8.85 | 0.8 | Q4 | 2027 | 365 | 8.0875 | 8
PV-3002-14 | 6.49 | 0.8 | Q4 | 2027 | 365 | 5.9308 | 5
PV-3002-14 | 4.13 | 0.8 | Q4 | 2027 | 365 | 3.7742 | 3
PV-3002-14 | 10.62 | 0.8 | Q4 | 2027 | 365 | 9.705 | 9
PV-6438-18 | 9.6 | 0.8 | Q4 | 2027 | 365 | 8.7729 | 8
PV-3036-14 | 4.32 | 0.8 | Q4 | 2027 | 365 | 3.9478 | 3
PV-6368-18 | 9.72 | 0.8 | Q4 | 2027 | 365 | 8.8826 | 8
PV-6368-18 | 7.68 | 0.8 | Q4 | 2027 | 365 | 7.0183 | 7
PV-6368-18 | 4.8 | 0.8 | Q4 | 2027 | 365 | 4.3864 | 4
PV-3036-14 | 7.965 | 0.8 | Q4 | 2027 | 365 | 7.2788 | 7
PV-3003-14 | 5.9 | 0.8 | Q4 | 2027 | 365 | 5.3917 | 5
PV-3036-14 | 13.275 | 0.8 | Q4 | 2027 | 365 | 12.1313 | 12
PV-3036-14 | 4.72 | 0.8 | Q4 | 2027 | 365 | 4.3133 | 4
PV-3036-14 | 4.13 | 0.8 | Q4 | 2027 | 365 | 3.7742 | 3
PV-3036-14 | 7.67 | 0.8 | Q4 | 2027 | 365 | 7.0092 | 7
PV-3036-14 | 6.213 | 0.8 | Q4 | 2027 | 365 | 5.6777 | 5
PV-6388-18 | 15.37 | 0.8 | Q4 | 2027 | 365 | 14.0458 | 14
PV-3036-14 | 24.85 | 0.8 | Q4 | 2027 | 365 | 22.709 | 22
PV-3002-14 | 10.15 | 0.8 | Q4 | 2027 | 365 | 9.2755 | 9
PV-6438-18 | 6.3 | 0.8 | Q4 | 2027 | 365 | 5.7572 | 5
PV-3003-14 | 7.5 | 0.8 | Q4 | 2027 | 365 | 6.8538 | 6
PV-3002-14 | 9.12 | 0.8 | Q4 | 2027 | 365 | 8.3342 | 8
PV-3036-14 | 11.31 | 0.8 | Q4 | 2027 | 365 | 10.3356 | 10
PV-6438-18 | 9.72 | 0.8 | Q4 | 2027 | 365 | 8.8826 | 8
PV-3002-14 | 4.32 | 0.8 | Q4 | 2027 | 365 | 3.9478 | 3
PV-3002-14 | 498.33 | 0.8 | Q4 | 2027 | 365 | 455.3955 | 455
PV-3003-14 | 388.1 | 0.65 | Q4 | 2027 | 365 | 288.1633 | 288
PV-3002-14 | 232.92 | 0.8 | Q4 | 2027 | 365 | 212.8524 | 212
PV-3002-14 | 648.09 | 0.65 | Q4 | 2027 | 365 | 481.2053 | 481
PV-3025-14 | 5.25 | 0.8 | Q4 | 2027 | 365 | 4.7977 | 4
PV-3002-14 | 990.46 | 0.8 | Q4 | 2027 | 365 | 905.1251 | 905
PV-3002-14 | 5.605 | 0.8 | Q4 | 2027 | 365 | 5.1221 | 5
PV-3002-14 | 9.1 | 0.8 | Q4 | 2027 | 365 | 8.316 | 8
PV-3002-14 | 6.65 | 0.8 | Q4 | 2027 | 365 | 6.0771 | 6
PV-3003-14 | 24.9 | 0.8 | Q4 | 2027 | 365 | 22.7547 | 22
PV-3002-14 | 7.965 | 0.8 | Q4 | 2027 | 365 | 7.2788 | 7
PV-3002-14 | 8.26 | 0.8 | Q4 | 2027 | 365 | 7.5483 | 7
PV-3025-14 | 3.54 | 0.8 | Q4 | 2027 | 365 | 3.235 | 3
PV-3025-14 | 4.425 | 0.8 | Q4 | 2027 | 365 | 4.0438 | 4
PV-3003-14 | 11.21 | 0.8 | Q4 | 2027 | 365 | 10.2442 | 10
PV-3001-14 | 4.13 | 0.8 | Q4 | 2027 | 365 | 3.7742 | 3
PV-3003-14 | 2.95 | 0.8 | Q4 | 2027 | 365 | 2.6958 | 2
PV-3036-14 | 13.275 | 0.8 | Q4 | 2027 | 365 | 12.1313 | 12
PV-6267-17 | 11.21 | 0.8 | Q4 | 2027 | 365 | 10.2442 | 10
PV-3033-14 | 6.785 | 0.8 | Q4 | 2027 | 365 | 6.2004 | 6
PV-3033-14 | 9.735 | 0.8 | Q4 | 2027 | 365 | 8.8963 | 8
PV-3002-14 | 5.355 | 0.8 | Q4 | 2027 | 365 | 4.8936 | 4
PV-3002-14 | 15.37 | 0.8 | Q4 | 2027 | 365 | 14.0458 | 14
PV-6388-18 | 7.08 | 0.8 | Q4 | 2027 | 365 | 6.47 | 6
PV-3003-14 | 6.84 | 0.8 | Q4 | 2027 | 365 | 6.2507 | 6
PV-3036-14 | 5.015 | 0.8 | Q4 | 2027 | 365 | 4.5829 | 4
PV-3036-14 | 23.2 | 0.8 | Q4 | 2027 | 365 | 21.2012 | 21
PV-3036-14 | 12.6 | 0.8 | Q4 | 2027 | 365 | 11.5144 | 11
PV-3036-14 | 2.36 | 0.8 | Q4 | 2027 | 365 | 2.1567 | 2
PV-3036-14 | 8.71 | 0.8 | Q4 | 2027 | 365 | 7.9596 | 7
PV-3036-14 | 9.735 | 0.8 | Q4 | 2027 | 365 | 8.8963 | 8
PV-3036-14 | 8.4 | 0.8 | Q4 | 2027 | 365 | 7.6763 | 7
PV-3036-14 | 6.785 | 0.8 | Q4 | 2027 | 365 | 6.2004 | 6
PV-3036-14 | 5.886 | 0.8 | Q4 | 2027 | 365 | 5.3789 | 5
PV-3036-14 | 5.36 | 0.8 | Q4 | 2027 | 365 | 4.8982 | 4
PV-3036-14 | 10.44 | 0.8 | Q4 | 2027 | 365 | 9.5405 | 9
PV-3036-14 | 9.156 | 0.8 | Q4 | 2027 | 365 | 8.3671 | 8
PV-3036-14 | 2.36 | 0.8 | Q4 | 2027 | 365 | 2.1567 | 2
PV-3036-14 | 7.98 | 0.8 | Q4 | 2027 | 365 | 7.2925 | 7
PV-3036-14 | 8.4 | 0.8 | Q4 | 2027 | 365 | 7.6763 | 7
PV-3036-14 | 12.025 | 0.8 | Q4 | 2027 | 365 | 10.989 | 10
PV-3036-14 | 13.44 | 0.8 | Q4 | 2027 | 365 | 12.2821 | 12
PV-3036-14 | 5.4 | 0.8 | Q4 | 2027 | 365 | 4.9348 | 4
PV-3036-14 | 12.6 | 0.8 | Q4 | 2027 | 365 | 11.5144 | 11
PV-3036-14 | 11.9 | 0.8 | Q4 | 2027 | 365 | 10.8747 | 10
PV-3002-14 | 6.08 | 0.8 | Q4 | 2027 | 365 | 5.5562 | 5
PV-6438-18 | 5.31 | 0.8 | Q4 | 2027 | 365 | 4.8525 | 4
PV-6388-18 | 5.695 | 0.8 | Q4 | 2027 | 365 | 5.2043 | 5
PV-6388-18 | 9.6 | 0.8 | Q4 | 2027 | 365 | 8.7729 | 8
PV-6388-18 | 10.8 | 0.8 | Q4 | 2027 | 365 | 9.8695 | 9
PV-3002-14 | 11.55 | 0.8 | Q4 | 2027 | 365 | 10.5549 | 10
PV-3002-14 | 13.4 | 0.8 | Q4 | 2027 | 365 | 12.2455 | 12
PV-3013-14 | 8.26 | 0.8 | Q4 | 2027 | 365 | 7.5483 | 7
PV-3013-14 | 6.785 | 0.8 | Q4 | 2027 | 365 | 6.2004 | 6
PV-3002-14 | 10.325 | 0.8 | Q4 | 2027 | 365 | 9.4354 | 9
PV-3002-14 | 5.9 | 0.8 | Q4 | 2027 | 365 | 5.3917 | 5
PV-3036-14 | 7.965 | 0.8 | Q4 | 2027 | 365 | 7.2788 | 7
PV-3002-14 | 9.735 | 0.8 | Q4 | 2027 | 365 | 8.8963 | 8
PV-3002-14 | 12.76 | 0.8 | Q4 | 2027 | 365 | 11.6606 | 11
PV-6368-18 | 5.605 | 0.8 | Q4 | 2027 | 365 | 5.1221 | 5
PV-3030-14 | 10.03 | 0.8 | Q4 | 2027 | 365 | 9.1658 | 9
PV-6368-18 | 12.98 | 0.8 | Q4 | 2027 | 365 | 11.8617 | 11
PV-3002-14 | 5.9 | 0.8 | Q4 | 2027 | 365 | 5.3917 | 5
PV-3003-14 | 14.455 | 0.8 | Q4 | 2027 | 365 | 13.2096 | 13
PV-3003-14 | 11.505 | 0.8 | Q4 | 2027 | 365 | 10.5138 | 10
PV-3003-14 | 9.735 | 0.8 | Q4 | 2027 | 365 | 8.8963 | 8
PV-3002-14 | 7.375 | 0.8 | Q4 | 2027 | 365 | 6.7396 | 6
PV-3002-14 | 5.31 | 0.8 | Q4 | 2027 | 365 | 4.8525 | 4
PV-3002-14 | 4.29 | 0.8 | Q4 | 2027 | 365 | 3.9204 | 3
PV-3025-14 | 7.83 | 0.8 | Q4 | 2027 | 365 | 7.1554 | 7
PV-3002-14 | 7.25 | 0.8 | Q4 | 2027 | 365 | 6.6254 | 6
PV-6393-18 | 11.9 | 0.8 | Q4 | 2027 | 365 | 10.8747 | 10
PV-3002-14 | 7.26 | 0.8 | Q4 | 2027 | 365 | 6.6345 | 6
PV-3013-14 | 12.8 | 0.8 | Q4 | 2027 | 365 | 11.6972 | 11
PV-3025-14 | 12.54 | 0.8 | Q4 | 2027 | 365 | 11.4596 | 11
PV-6388-18 | 4.9 | 0.8 | Q4 | 2027 | 365 | 4.4778 | 4
PV-3002-14 | 13.3 | 0.8 | Q4 | 2027 | 365 | 12.1541 | 12
PV-3033-14 | 7.08 | 0.8 | Q4 | 2027 | 365 | 6.47 | 6
PV-3002-14 | 12.6 | 0.8 | Q4 | 2027 | 365 | 11.5144 | 11
PV-3003-14 | 7.25 | 0.8 | Q4 | 2027 | 365 | 6.6254 | 6
PV-3003-14 | 3.015 | 0.8 | Q4 | 2027 | 365 | 2.7552 | 2
PV-3025-14 | 9 | 0.8 | Q4 | 2027 | 365 | 8.2246 | 8
PV-3001-14 | 4.425 | 0.8 | Q4 | 2027 | 365 | 4.0438 | 4
PV-3095-15 | 5.015 | 0.8 | Q4 | 2027 | 365 | 4.5829 | 4
PV-3926-16 | 8.26 | 0.8 | Q4 | 2027 | 365 | 7.5483 | 7
PV-3926-16 | 4.68 | 0.8 | Q4 | 2027 | 365 | 4.2768 | 4
PV-3013-14 | 6.49 | 0.8 | Q4 | 2027 | 365 | 5.9308 | 5
PV-3003-14 | 4.72 | 0.8 | Q4 | 2027 | 365 | 4.3133 | 4
PV-3036-14 | 17.1 | 0.8 | Q4 | 2027 | 365 | 15.6267 | 15
PV-3036-14 | 10.62 | 0.8 | Q4 | 2027 | 365 | 9.705 | 9
PV-6438-18 | 5.9 | 0.8 | Q4 | 2027 | 365 | 5.3917 | 5
PV-6438-18 | 7.83 | 0.8 | Q4 | 2027 | 365 | 7.1554 | 7
PV-3002-14 | 2.36 | 0.8 | Q4 | 2027 | 365 | 2.1567 | 2
PV-3002-14 | 7.375 | 0.8 | Q4 | 2027 | 365 | 6.7396 | 6
PV-3002-14 | 10.385 | 0.8 | Q4 | 2027 | 365 | 9.4903 | 9
PV-3002-14 | 10.03 | 0.8 | Q4 | 2027 | 365 | 9.1658 | 9
PV-6368-18 | 3.835 | 0.8 | Q4 | 2027 | 365 | 3.5046 | 3
PV-6393-18 | 2.36 | 0.8 | Q4 | 2027 | 365 | 2.1567 | 2
PV-6368-18 | 5.015 | 0.8 | Q4 | 2027 | 365 | 4.5829 | 4
PV-3030-14 | 4.72 | 0.8 | Q4 | 2027 | 365 | 4.3133 | 4
PV-3002-14 | 8.58 | 0.8 | Q4 | 2027 | 365 | 7.8408 | 7
PV-3003-14 | 6.12 | 0.8 | Q4 | 2027 | 365 | 5.5927 | 5
PV-3003-14 | 7.3 | 0.8 | Q4 | 2027 | 365 | 6.6711 | 6
PV-3002-14 | 6.3 | 0.8 | Q4 | 2027 | 365 | 5.7572 | 5
PV-3003-14 | 8.76 | 0.8 | Q4 | 2027 | 365 | 8.0053 | 8
PV-3003-14 | 10.44 | 0.8 | Q4 | 2027 | 365 | 9.5405 | 9
PV-3003-14 | 11.505 | 0.8 | Q4 | 2027 | 365 | 10.5138 | 10
PV-3036-14 | 4.425 | 0.8 | Q4 | 2027 | 365 | 4.0438 | 4
PV-3036-14 | 5.89 | 0.8 | Q4 | 2027 | 365 | 5.3825 | 5
PV-3036-14 | 7.965 | 0.8 | Q4 | 2027 | 365 | 7.2788 | 7
PV-6388-18 | 5.015 | 0.8 | Q4 | 2027 | 365 | 4.5829 | 4
PV-3002-14 | 9.425 | 0.8 | Q4 | 2027 | 365 | 8.613 | 8
PV-3003-14 | 9.61 | 0.8 | Q4 | 2027 | 365 | 8.782 | 8
PV-3013-14 | 6.16 | 0.8 | Q4 | 2027 | 365 | 5.6293 | 5
PV-3002-14 | 12.95 | 0.8 | Q4 | 2027 | 365 | 11.8343 | 11
PV-6368-18 | 4.95 | 0.8 | Q4 | 2027 | 365 | 4.5235 | 4
PV-6368-18 | 7.4 | 0.8 | Q4 | 2027 | 365 | 6.7624 | 6
PV-3002-14 | 7.705 | 0.8 | Q4 | 2027 | 365 | 7.0412 | 7
PV-3003-14 | 7.26 | 0.8 | Q4 | 2027 | 365 | 6.6345 | 6
PV-3002-14 | 9.9 | 0.8 | Q4 | 2027 | 365 | 9.047 | 9
PV-6368-18 | 24 | 0.8 | Q4 | 2027 | 365 | 21.9322 | 21
PV-3002-14 | 13.86 | 0.8 | Q4 | 2027 | 365 | 12.6659 | 12
PV-6438-18 | 7.3 | 0.8 | Q4 | 2027 | 365 | 6.6711 | 6
PV-6267-17 | 9.44 | 0.8 | Q4 | 2027 | 365 | 8.6267 | 8
PV-3668-16 | 8.7 | 0.8 | Q4 | 2027 | 365 | 7.9504 | 7
PV-3668-16 | 6.195 | 0.8 | Q4 | 2027 | 365 | 5.6613 | 5
PV-3002-14 | 7.375 | 0.8 | Q4 | 2027 | 365 | 6.7396 | 6
PV-3002-14 | 6.67 | 0.8 | Q4 | 2027 | 365 | 6.0953 | 6
PV-6438-18 | 7.965 | 0.8 | Q4 | 2027 | 365 | 7.2788 | 7
PV-6438-18 | 2.95 | 0.8 | Q4 | 2027 | 365 | 2.6958 | 2
PV-6438-18 | 8.85 | 0.8 | Q4 | 2027 | 365 | 8.0875 | 8
PV-3002-14 | 4.64 | 0.8 | Q4 | 2027 | 365 | 4.2402 | 4
PV-3003-14 | 9.44 | 0.8 | Q4 | 2027 | 365 | 8.6267 | 8
PV-3002-14 | 15.93 | 0.8 | Q4 | 2027 | 365 | 14.5575 | 14
PV-3002-14 | 2.36 | 0.8 | Q4 | 2027 | 365 | 2.1567 | 2
PV-6368-18 | 8.85 | 0.8 | Q4 | 2027 | 365 | 8.0875 | 8
PV-6368-18 | 4.72 | 0.8 | Q4 | 2027 | 365 | 4.3133 | 4
PV-6368-18 | 12.18 | 0.8 | Q4 | 2027 | 365 | 11.1306 | 11
PV-6438-18 | 6.49 | 0.8 | Q4 | 2027 | 365 | 5.9308 | 5
PV-3002-14 | 8.99 | 0.8 | Q4 | 2027 | 365 | 8.2155 | 8
PV-3003-14 | 6.49 | 0.8 | Q4 | 2027 | 365 | 5.9308 | 5
PV-3003-14 | 8.555 | 0.8 | Q4 | 2027 | 365 | 7.8179 | 7
PV-3013-14 | 2.655 | 0.8 | Q4 | 2027 | 365 | 2.4263 | 2
PV-3003-14 | 6.96 | 0.8 | Q4 | 2027 | 365 | 6.3603 | 6
PV-3001-14 | 8.85 | 0.8 | Q4 | 2027 | 365 | 8.0875 | 8
PV-3002-14 | 12.39 | 0.8 | Q4 | 2027 | 365 | 11.3225 | 11
PV-3002-14 | 6.785 | 0.8 | Q4 | 2027 | 365 | 6.2004 | 6
PV-3002-14 | 4.13 | 0.8 | Q4 | 2027 | 365 | 3.7742 | 3
PV-3002-14 | 8.4 | 0.8 | Q4 | 2027 | 365 | 7.6763 | 7
PV-3002-14 | 11.505 | 0.8 | Q4 | 2027 | 365 | 10.5138 | 10
PV-3025-14 | 3.64 | 0.8 | Q4 | 2027 | 365 | 3.3264 | 3
PV-3013-14 | 10.88 | 0.8 | Q4 | 2027 | 365 | 9.9426 | 9
PV-3003-14 | 4.35 | 0.8 | Q4 | 2027 | 365 | 3.9752 | 3
PV-3003-14 | 7.56 | 0.8 | Q4 | 2027 | 365 | 6.9087 | 6
PV-3003-14 | 13.3 | 0.8 | Q4 | 2027 | 365 | 12.1541 | 12
PV-3003-14 | 4.13 | 0.8 | Q4 | 2027 | 365 | 3.7742 | 3
PV-6317-18 | 13.275 | 0.8 | Q4 | 2027 | 365 | 12.1313 | 12
PV-6267-17 | 9.36 | 0.8 | Q4 | 2027 | 365 | 8.5536 | 8
PV-3033-14 | 10.08 | 0.8 | Q4 | 2027 | 365 | 9.2115 | 9
PV-3002-14 | 6.5 | 0.8 | Q4 | 2027 | 365 | 5.94 | 5
PV-6267-17 | 3.835 | 0.8 | Q4 | 2027 | 365 | 3.5046 | 3
PV-6438-18 | 6.9 | 0.8 | Q4 | 2027 | 365 | 6.3055 | 6
PV-6438-18 | 7.67 | 0.8 | Q4 | 2027 | 365 | 7.0092 | 7
PV-6368-18 | 7.83 | 0.8 | Q4 | 2027 | 365 | 7.1554 | 7
PV-6368-18 | 10.27 | 0.8 | Q4 | 2027 | 365 | 9.3852 | 9
PV-6393-18 | 8.91 | 0.8 | Q4 | 2027 | 365 | 8.1423 | 8
PV-6393-18 | 9.145 | 0.8 | Q4 | 2027 | 365 | 8.3571 | 8
PV-6393-18 | 4.5 | 0.8 | Q4 | 2027 | 365 | 4.1123 | 4
PV-6393-18 | 10.64 | 0.8 | Q4 | 2027 | 365 | 9.7233 | 9
PV-6368-18 | 5.31 | 0.8 | Q4 | 2027 | 365 | 4.8525 | 4
PV-3002-14 | 6.5 | 0.8 | Q4 | 2027 | 365 | 5.94 | 5
PV-3013-14 | 5.4 | 0.8 | Q4 | 2027 | 365 | 4.9348 | 4
PV-6283-18 | 5.1 | 0.8 | Q4 | 2027 | 365 | 4.6606 | 4
PV-3003-14 | 8.4 | 0.8 | Q4 | 2027 | 365 | 7.6763 | 7
PV-3033-14 | 10.08 | 0.8 | Q4 | 2027 | 365 | 9.2115 | 9
PV-3036-14 | 9.1 | 0.8 | Q4 | 2027 | 365 | 8.316 | 8
PV-3036-14 | 14.7 | 0.8 | Q4 | 2027 | 365 | 13.4335 | 13
PV-3002-14 | 8.85 | 0.8 | Q4 | 2027 | 365 | 8.0875 | 8
PV-6438-18 | 11.445 | 0.8 | Q4 | 2027 | 365 | 10.4589 | 10
PV-6199-17 | 13.57 | 0.8 | Q4 | 2027 | 365 | 12.4009 | 12
PV-3002-14 | 11.68 | 0.8 | Q4 | 2027 | 365 | 10.6737 | 10
PV-6438-18 | 9.125 | 0.8 | Q4 | 2027 | 365 | 8.3388 | 8
PV-3002-14 | 4.32 | 0.8 | Q4 | 2027 | 365 | 3.9478 | 3
PV-3003-14 | 9.735 | 0.8 | Q4 | 2027 | 365 | 8.8963 | 8
PV-6393-18 | 8.26 | 0.8 | Q4 | 2027 | 365 | 7.5483 | 7
PV-6393-18 | 10.325 | 0.8 | Q4 | 2027 | 365 | 9.4354 | 9
PV-3002-14 | 76.4 | 0.55 | Q4 | 2027 | 365 | 47.9996 | 47
PV-6393-18 | 6 | 0.8 | Q4 | 2027 | 365 | 5.4831 | 5
PV-6388-18 | 13.57 | 0.8 | Q4 | 2027 | 365 | 12.4009 | 12
PV-3003-14 | 7.08 | 0.8 | Q4 | 2027 | 365 | 6.47 | 6
PV-3002-14 | 8.85 | 0.8 | Q4 | 2027 | 365 | 8.0875 | 8
PV-3003-14 | 7.67 | 0.8 | Q4 | 2027 | 365 | 7.0092 | 7
PV-3003-14 | 11.9 | 0.8 | Q4 | 2027 | 365 | 10.8747 | 10
PV-3003-14 | 5.015 | 0.8 | Q4 | 2027 | 365 | 4.5829 | 4
PV-3002-14 | 6.6 | 0.8 | Q4 | 2027 | 365 | 6.0314 | 6
PV-3003-14 | 4.72 | 0.8 | Q4 | 2027 | 365 | 4.3133 | 4
PV-6388-18 | 12.8 | 0.8 | Q4 | 2027 | 365 | 11.6972 | 11
PV-6388-18 | 8.76 | 0.8 | Q4 | 2027 | 365 | 8.0053 | 8
PV-6388-18 | 10.5 | 0.8 | Q4 | 2027 | 365 | 9.5954 | 9
PV-3036-14 | 4.69 | 0.8 | Q4 | 2027 | 365 | 4.2859 | 4
PV-3036-14 | 7.56 | 0.8 | Q4 | 2027 | 365 | 6.9087 | 6
PV-3036-14 | 10.08 | 0.8 | Q4 | 2027 | 365 | 9.2115 | 9
PV-3036-14 | 11.16 | 0.8 | Q4 | 2027 | 365 | 10.1985 | 10
PV-3036-14 | 11.9 | 0.8 | Q4 | 2027 | 365 | 10.8747 | 10
PV-3036-14 | 11.88 | 0.8 | Q4 | 2027 | 365 | 10.8565 | 10
PV-3002-14 | 9.145 | 0.8 | Q4 | 2027 | 365 | 8.3571 | 8
PV-3002-14 | 2.24 | 0.8 | Q4 | 2027 | 365 | 2.047 | 2
PV-3002-14 | 5.36 | 0.8 | Q4 | 2027 | 365 | 4.8982 | 4
PV-3002-14 | 7.375 | 0.8 | Q4 | 2027 | 365 | 6.7396 | 6
PV-6388-18 | 5.605 | 0.8 | Q4 | 2027 | 365 | 5.1221 | 5
PV-3002-14 | 12.47 | 0.8 | Q4 | 2027 | 365 | 11.3956 | 11
PV-3003-14 | 5.31 | 0.8 | Q4 | 2027 | 365 | 4.8525 | 4
PV-6368-18 | 5.31 | 0.8 | Q4 | 2027 | 365 | 4.8525 | 4
PV-6368-18 | 5.605 | 0.8 | Q4 | 2027 | 365 | 5.1221 | 5
PV-6368-18 | 13.275 | 0.8 | Q4 | 2027 | 365 | 12.1313 | 12
PV-6368-18 | 5.31 | 0.8 | Q4 | 2027 | 365 | 4.8525 | 4
PV-3013-14 | 3.54 | 0.8 | Q4 | 2027 | 365 | 3.235 | 3
PV-6368-18 | 5.015 | 0.8 | Q4 | 2027 | 365 | 4.5829 | 4
PV-6368-18 | 11.505 | 0.8 | Q4 | 2027 | 365 | 10.5138 | 10
PV-3002-14 | 10.325 | 0.8 | Q4 | 2027 | 365 | 9.4354 | 9
PV-3002-14 | 6.49 | 0.8 | Q4 | 2027 | 365 | 5.9308 | 5
PV-3002-14 | 4.64 | 0.8 | Q4 | 2027 | 365 | 4.2402 | 4
PV-3013-14 | 5.9 | 0.8 | Q4 | 2027 | 365 | 5.3917 | 5
PV-6438-18 | 6.785 | 0.8 | Q4 | 2027 | 365 | 6.2004 | 6
PV-6283-18 | 7.37 | 0.8 | Q4 | 2027 | 365 | 6.735 | 6
PV-3002-14 | 8.03 | 0.8 | Q4 | 2027 | 365 | 7.3382 | 7
PV-6400-18 | 8.99 | 0.8 | Q4 | 2027 | 365 | 8.2155 | 8
PV-6400-18 | 7.83 | 0.8 | Q4 | 2027 | 365 | 7.1554 | 7
PV-3002-14 | 8.7 | 0.8 | Q4 | 2027 | 365 | 7.9504 | 7
PV-3003-14 | 18 | 0.8 | Q4 | 2027 | 365 | 16.4492 | 16
PV-3013-14 | 10.62 | 0.8 | Q4 | 2027 | 365 | 9.705 | 9
PV-3013-14 | 7.965 | 0.8 | Q4 | 2027 | 365 | 7.2788 | 7
PV-3002-14 | 5.015 | 0.8 | Q4 | 2027 | 365 | 4.5829 | 4
PV-3002-14 | 9.145 | 0.8 | Q4 | 2027 | 365 | 8.3571 | 8
PV-3002-14 | 5.22 | 0.8 | Q4 | 2027 | 365 | 4.7703 | 4
PV-3003-14 | 9.145 | 0.8 | Q4 | 2027 | 365 | 8.3571 | 8
PV-3003-14 | 2.95 | 0.8 | Q4 | 2027 | 365 | 2.6958 | 2
PV-3003-14 | 7.08 | 0.8 | Q4 | 2027 | 365 | 6.47 | 6
PV-3003-14 | 6.785 | 0.8 | Q4 | 2027 | 365 | 6.2004 | 6
PV-3002-14 | 5.605 | 0.8 | Q4 | 2027 | 365 | 5.1221 | 5
PV-3002-14 | 7.375 | 0.8 | Q4 | 2027 | 365 | 6.7396 | 6
PV-3013-14 | 10.585 | 0.8 | Q4 | 2027 | 365 | 9.673 | 9
PV-3002-14 | 10.23 | 0.8 | Q4 | 2027 | 365 | 9.3486 | 9
PV-3033-14 | 3.35 | 0.8 | Q4 | 2027 | 365 | 3.0614 | 3
PV-3033-14 | 22.125 | 0.8 | Q4 | 2027 | 365 | 20.2188 | 20
PV-3010-14 | 3.96 | 0.8 | Q4 | 2027 | 365 | 3.6188 | 3
PV-3002-14 | 14.58 | 0.8 | Q4 | 2027 | 365 | 13.3238 | 13
PV-3036-14 | 10.03 | 0.8 | Q4 | 2027 | 365 | 9.1658 | 9
PV-3036-14 | 5.31 | 0.8 | Q4 | 2027 | 365 | 4.8525 | 4
PV-3002-14 | 7.59 | 0.8 | Q4 | 2027 | 365 | 6.9361 | 6
PV-3003-14 | 8.41 | 0.8 | Q4 | 2027 | 365 | 7.6854 | 7
PV-3002-14 | 11.97 | 0.8 | Q4 | 2027 | 365 | 10.9387 | 10
PV-6388-18 | 11.05 | 0.8 | Q4 | 2027 | 365 | 10.098 | 10
PV-6438-18 | 5.25 | 0.8 | Q4 | 2027 | 365 | 4.7977 | 4
PV-6438-18 | 10.03 | 0.8 | Q4 | 2027 | 365 | 9.1658 | 9
PV-6438-18 | 5.4 | 0.8 | Q4 | 2027 | 365 | 4.9348 | 4
PV-3003-14 | 8.25 | 0.8 | Q4 | 2027 | 365 | 7.5392 | 7
PV-3003-14 | 7.25 | 0.8 | Q4 | 2027 | 365 | 6.6254 | 6
PV-6438-18 | 10.78 | 0.8 | Q4 | 2027 | 365 | 9.8512 | 9
PV-3002-14 | 12.2 | 0.8 | Q4 | 2027 | 365 | 11.1489 | 11
PV-6368-18 | 10.5 | 0.8 | Q4 | 2027 | 365 | 9.5954 | 9
PV-6368-18 | 10.24 | 0.8 | Q4 | 2027 | 365 | 9.3578 | 9
PV-6368-18 | 8.7 | 0.8 | Q4 | 2027 | 365 | 7.9504 | 7
PV-3013-14 | 8.12 | 0.8 | Q4 | 2027 | 365 | 7.4204 | 7
PV-3003-14 | 7.2 | 0.8 | Q4 | 2027 | 365 | 6.5797 | 6
PV-3002-14 | 8.58 | 0.8 | Q4 | 2027 | 365 | 7.8408 | 7
PV-3013-14 | 10.8 | 0.8 | Q4 | 2027 | 365 | 9.8695 | 9
PV-3002-14 | 10.8 | 0.8 | Q4 | 2027 | 365 | 9.8695 | 9
PV-3002-14 | 8.64 | 0.8 | Q4 | 2027 | 365 | 7.8956 | 7
PV-6438-18 | 4.88 | 0.8 | Q4 | 2027 | 365 | 4.4596 | 4
PV-6388-18 | 11 | 0.8 | Q4 | 2027 | 365 | 10.0523 | 10
PV-3002-14 | 6 | 0.8 | Q4 | 2027 | 365 | 5.4831 | 5
PV-3002-14 | 8.4 | 0.8 | Q4 | 2027 | 365 | 7.6763 | 7
PV-6401-18 | 11.55 | 0.8 | Q4 | 2027 | 365 | 10.5549 | 10
PV-6406-18 | 12.98 | 0.8 | Q4 | 2027 | 365 | 11.8617 | 11
PV-3002-14 | 9.8 | 0.8 | Q4 | 2027 | 365 | 8.9557 | 8
PV-6398-18 | 7.25 | 0.8 | Q4 | 2027 | 365 | 6.6254 | 6
PV-3002-14 | 13.28 | 0.8 | Q4 | 2027 | 365 | 12.1358 | 12
PV-6388-18 | 14.74 | 0.8 | Q4 | 2027 | 365 | 13.47 | 13
PV-3002-14 | 7 | 0.8 | Q4 | 2027 | 365 | 6.3969 | 6
PV-3002-14 | 5.04 | 0.8 | Q4 | 2027 | 365 | 4.6058 | 4
PV-3003-14 | 7.08 | 0.8 | Q4 | 2027 | 365 | 6.47 | 6
PV-3003-14 | 4.06 | 0.8 | Q4 | 2027 | 365 | 3.7102 | 3
PV-3033-14 | 12.6 | 0.8 | Q4 | 2027 | 365 | 11.5144 | 11
PV-3002-14 | 10.137 | 0.8 | Q4 | 2027 | 365 | 9.2636 | 9
PV-3002-14 | 5.015 | 0.8 | Q4 | 2027 | 365 | 4.5829 | 4
PV-3013-14 | 14.16 | 0.8 | Q4 | 2027 | 365 | 12.94 | 12
PV-3003-14 | 14 | 0.8 | Q4 | 2027 | 365 | 12.7938 | 12
PV-3002-14 | 6.785 | 0.8 | Q4 | 2027 | 365 | 6.2004 | 6
PV-3036-14 | 13.275 | 0.8 | Q4 | 2027 | 365 | 12.1313 | 12
PV-3036-14 | 6.96 | 0.8 | Q4 | 2027 | 365 | 6.3603 | 6
PV-3002-14 | 5.22 | 0.8 | Q4 | 2027 | 365 | 4.7703 | 4
PV-6438-18 | 2.36 | 0.8 | Q4 | 2027 | 365 | 2.1567 | 2
PV-6438-18 | 3.54 | 0.8 | Q4 | 2027 | 365 | 3.235 | 3
PV-6438-18 | 5.015 | 0.8 | Q4 | 2027 | 365 | 4.5829 | 4
PV-6388-18 | 8.4 | 0.8 | Q4 | 2027 | 365 | 7.6763 | 7
PV-6388-18 | 4.35 | 0.8 | Q4 | 2027 | 365 | 3.9752 | 3
PV-3002-14 | 9.9 | 0.8 | Q4 | 2027 | 365 | 9.047 | 9
PV-3002-14 | 3.105 | 0.8 | Q4 | 2027 | 365 | 2.8375 | 2
PV-3003-14 | 10.545 | 0.8 | Q4 | 2027 | 365 | 9.6365 | 9
PV-6368-18 | 10.56 | 0.8 | Q4 | 2027 | 365 | 9.6502 | 9
PV-6368-18 | 5.04 | 0.8 | Q4 | 2027 | 365 | 4.6058 | 4
PV-6368-18 | 11.2 | 0.8 | Q4 | 2027 | 365 | 10.235 | 10
PV-6368-18 | 8.64 | 0.8 | Q4 | 2027 | 365 | 7.8956 | 7
PV-6368-18 | 4.72 | 0.8 | Q4 | 2027 | 365 | 4.3133 | 4
PV-3002-14 | 24.5 | 0.8 | Q4 | 2027 | 365 | 22.3892 | 22
PV-6283-18 | 5.76 | 0.8 | Q4 | 2027 | 365 | 5.2637 | 5
PV-3002-14 | 24.96 | 0.8 | Q4 | 2027 | 365 | 22.8095 | 22
PV-6406-18 | 9.72 | 0.8 | Q4 | 2027 | 365 | 8.8826 | 8
PV-3002-14 | 7.965 | 0.8 | Q4 | 2027 | 365 | 7.2788 | 7
PV-3036-14 | 15 | 0.8 | Q4 | 2027 | 365 | 13.7076 | 13
PV-6368-18 | 8.4 | 0.8 | Q4 | 2027 | 365 | 7.6763 | 7
PV-3001-14 | 8.4 | 0.8 | Q4 | 2027 | 365 | 7.6763 | 7
PV-6438-18 | 5.9 | 0.8 | Q4 | 2027 | 365 | 5.3917 | 5
PV-6401-18 | 4.29 | 0.8 | Q4 | 2027 | 365 | 3.9204 | 3
PV-3002-14 | 11.02 | 0.8 | Q4 | 2027 | 365 | 10.0706 | 10
PV-3002-14 | 5.51 | 0.8 | Q4 | 2027 | 365 | 5.0353 | 5
PV-3002-14 | 9.36 | 0.8 | Q4 | 2027 | 365 | 8.5536 | 8
PV-3003-14 | 1.75 | 0.8 | Q4 | 2027 | 365 | 1.5992 | 1
PV-3003-14 | 10.85 | 0.8 | Q4 | 2027 | 365 | 9.9152 | 9
PV-3003-14 | 64 | 0.55 | Q4 | 2027 | 365 | 40.2091 | 40
PV-3001-14 | 9.735 | 0.8 | Q4 | 2027 | 365 | 8.8963 | 8
PV-3003-14 | 8.97 | 0.8 | Q4 | 2027 | 365 | 8.1972 | 8
PV-3001-14 | 8.28 | 0.8 | Q4 | 2027 | 365 | 7.5666 | 7
PV-3095-15 | 11.88 | 0.8 | Q4 | 2027 | 365 | 10.8565 | 10
PV-3003-14 | 5.12 | 0.8 | Q4 | 2027 | 365 | 4.6789 | 4
PV-3002-14 | 9.45 | 0.8 | Q4 | 2027 | 365 | 8.6358 | 8
PV-3033-14 | 14.88 | 0.8 | Q4 | 2027 | 365 | 13.598 | 13
PV-3033-14 | 11.31 | 0.8 | Q4 | 2027 | 365 | 10.3356 | 10
PV-3036-14 | 9.735 | 0.8 | Q4 | 2027 | 365 | 8.8963 | 8
PV-6388-18 | 10.4 | 0.8 | Q4 | 2027 | 365 | 9.504 | 9
PV-6388-18 | 13.3 | 0.8 | Q4 | 2027 | 365 | 12.1541 | 12
PV-6388-18 | 8.505 | 0.8 | Q4 | 2027 | 365 | 7.7722 | 7
PV-6438-18 | 4.35 | 0.8 | Q4 | 2027 | 365 | 3.9752 | 3
PV-3002-14 | 4.93 | 0.8 | Q4 | 2027 | 365 | 4.5052 | 4
PV-3002-14 | 6.38 | 0.8 | Q4 | 2027 | 365 | 5.8303 | 5
PV-3002-14 | 6.96 | 0.8 | Q4 | 2027 | 365 | 6.3603 | 6
PV-3002-14 | 13.05 | 0.8 | Q4 | 2027 | 365 | 11.9257 | 11
PV-3003-14 | 9.735 | 0.8 | Q4 | 2027 | 365 | 8.8963 | 8
PV-3003-14 | 4.13 | 0.8 | Q4 | 2027 | 365 | 3.7742 | 3
PV-3002-14 | 5.9 | 0.8 | Q4 | 2027 | 365 | 5.3917 | 5
PV-6438-18 | 4.69 | 0.8 | Q4 | 2027 | 365 | 4.2859 | 4
PV-6368-18 | 12.915 | 0.8 | Q4 | 2027 | 365 | 11.8023 | 11
PV-6368-18 | 10.23 | 0.8 | Q4 | 2027 | 365 | 9.3486 | 9
PV-6368-18 | 7.54 | 0.8 | Q4 | 2027 | 365 | 6.8904 | 6
PV-6368-18 | 7.245 | 0.8 | Q4 | 2027 | 365 | 6.6208 | 6
PV-6368-18 | 7.67 | 0.8 | Q4 | 2027 | 365 | 7.0092 | 7
PV-3003-14 | 7.965 | 0.8 | Q4 | 2027 | 365 | 7.2788 | 7
PV-3002-14 | 11.88 | 0.8 | Q4 | 2027 | 365 | 10.8565 | 10
PV-3003-14 | 9.36 | 0.8 | Q4 | 2027 | 365 | 8.5536 | 8
PV-3003-14 | 9.156 | 0.8 | Q4 | 2027 | 365 | 8.3671 | 8
PV-3003-14 | 12.71 | 0.8 | Q4 | 2027 | 365 | 11.6149 | 11
PV-3002-14 | 4.48 | 0.8 | Q4 | 2027 | 365 | 4.094 | 4
PV-6398-18 | 9.44 | 0.8 | Q4 | 2027 | 365 | 8.6267 | 8
PV-6398-18 | 4.425 | 0.8 | Q4 | 2027 | 365 | 4.0438 | 4
PV-6398-18 | 12.6 | 0.8 | Q4 | 2027 | 365 | 11.5144 | 11
PV-6398-18 | 8.85 | 0.8 | Q4 | 2027 | 365 | 8.0875 | 8
PV-6398-18 | 12 | 0.8 | Q4 | 2027 | 365 | 10.9661 | 10
PV-6388-18 | 7.08 | 0.8 | Q4 | 2027 | 365 | 6.47 | 6
PV-3033-14 | 9.156 | 0.8 | Q4 | 2027 | 365 | 8.3671 | 8
PV-3002-14 | 4.13 | 0.8 | Q4 | 2027 | 365 | 3.7742 | 3
PV-6398-18 | 4.72 | 0.8 | Q4 | 2027 | 365 | 4.3133 | 4
PV-3004-14 | 8.71 | 0.8 | Q4 | 2027 | 365 | 7.9596 | 7
PV-3002-14 | 423.87 | 0.55 | Q4 | 2027 | 365 | 266.3036 | 266
PV-3002-14 | 11.16 | 0.8 | Q4 | 2027 | 365 | 10.1985 | 10
PV-3003-14 | 10.44 | 0.8 | Q4 | 2027 | 365 | 9.5405 | 9
PV-3002-14 | 13.4 | 0.8 | Q4 | 2027 | 365 | 12.2455 | 12
PV-3002-14 | 8 | 0.8 | Q4 | 2027 | 365 | 7.3107 | 7
PV-3003-14 | 9.36 | 0.8 | Q4 | 2027 | 365 | 8.5536 | 8
PV-3926-16 | 7.8 | 0.8 | Q4 | 2027 | 365 | 7.128 | 7
PV-3926-16 | 7.35 | 0.8 | Q4 | 2027 | 365 | 6.7167 | 6
PV-3025-14 | 9.715 | 0.8 | Q4 | 2027 | 365 | 8.878 | 8
PV-3003-14 | 9.45 | 0.8 | Q4 | 2027 | 365 | 8.6358 | 8
PV-3015-14 | 7.67 | 0.8 | Q4 | 2027 | 365 | 7.0092 | 7
PV-3002-14 | 10.08 | 0.8 | Q4 | 2027 | 365 | 9.2115 | 9
PV-3002-14 | 11.55 | 0.8 | Q4 | 2027 | 365 | 10.5549 | 10
PV-3036-14 | 6.405 | 0.8 | Q4 | 2027 | 365 | 5.8532 | 5
PV-6388-18 | 5.31 | 0.8 | Q4 | 2027 | 365 | 4.8525 | 4
PV-6337-18 | 8.68 | 0.8 | Q4 | 2027 | 365 | 7.9322 | 7
PV-6368-18 | 8.64 | 0.8 | Q4 | 2027 | 365 | 7.8956 | 7
PV-6283-18 | 9.9 | 0.8 | Q4 | 2027 | 365 | 9.047 | 9
PV-3025-14 | 12.98 | 0.8 | Q4 | 2027 | 365 | 11.8617 | 11
PV-6398-18 | 5.795 | 0.8 | Q4 | 2027 | 365 | 5.2957 | 5
PV-6398-18 | 7.7 | 0.8 | Q4 | 2027 | 365 | 7.0366 | 7
PV-3003-14 | 648 | 0.5 | Q4 | 2027 | 365 | 370.1065 | 370
PV-3003-14 | 12.73 | 0.8 | Q4 | 2027 | 365 | 11.6332 | 11
PV-3025-14 | 9.9 | 0.8 | Q4 | 2027 | 365 | 9.047 | 9
PV-3033-14 | 12.96 | 0.8 | Q4 | 2027 | 365 | 11.8434 | 11
PV-3033-14 | 7.67 | 0.8 | Q4 | 2027 | 365 | 7.0092 | 7
PV-3003-14 | 4.55 | 0.8 | Q4 | 2027 | 365 | 4.158 | 4
PV-3013-14 | 9.145 | 0.8 | Q4 | 2027 | 365 | 8.3571 | 8
PV-6438-18 | 10.08 | 0.8 | Q4 | 2027 | 365 | 9.2115 | 9
PV-6438-18 | 6.93 | 0.8 | Q4 | 2027 | 365 | 6.3329 | 6
PV-6388-18 | 7.375 | 0.8 | Q4 | 2027 | 365 | 6.7396 | 6
PV-3036-14 | 10.73 | 0.8 | Q4 | 2027 | 365 | 9.8055 | 9
PV-3036-14 | 10.64 | 0.8 | Q4 | 2027 | 365 | 9.7233 | 9
PV-3036-14 | 2.9 | 0.8 | Q4 | 2027 | 365 | 2.6501 | 2
PV-3036-14 | 8.7 | 0.8 | Q4 | 2027 | 365 | 7.9504 | 7
PV-3036-14 | 7.695 | 0.8 | Q4 | 2027 | 365 | 7.032 | 7
PV-3036-14 | 2.95 | 0.8 | Q4 | 2027 | 365 | 2.6958 | 2
PV-3003-14 | 4.96 | 0.8 | Q4 | 2027 | 365 | 4.5327 | 4
PV-6398-18 | 324 | 0.65 | Q4 | 2027 | 365 | 240.5692 | 240
PV-3036-14 | 1595.62 | 0.9 | Q4 | 2027 | 365 | 1640.4148 | 1640
PV-3002-14 | 10.5 | 0.8 | Q4 | 2027 | 365 | 9.5954 | 9
PV-3002-14 | 12.24 | 0.8 | Q4 | 2027 | 365 | 11.1854 | 11
PV-3025-14 | 19.53 | 0.8 | Q4 | 2027 | 365 | 17.8474 | 17
PV-3003-14 | 7.125 | 0.8 | Q4 | 2027 | 365 | 6.5111 | 6
PV-3003-14 | 2.32 | 0.8 | Q4 | 2027 | 365 | 2.1201 | 2
PV-6360-18 | 5.015 | 0.8 | Q4 | 2027 | 365 | 4.5829 | 4
PV-6425-18 | 8.26 | 0.8 | Q4 | 2027 | 365 | 7.5483 | 7
PV-6267-17 | 4.64 | 0.8 | Q4 | 2027 | 365 | 4.2402 | 4
PV-6267-17 | 10.8 | 0.8 | Q4 | 2027 | 365 | 9.8695 | 9
PV-3926-16 | 11.505 | 0.8 | Q4 | 2027 | 365 | 10.5138 | 10
PV-3013-14 | 11.375 | 0.8 | Q4 | 2027 | 365 | 10.395 | 10
PV-3025-14 | 7.25 | 0.8 | Q4 | 2027 | 365 | 6.6254 | 6
PV-3002-14 | 9.36 | 0.8 | Q4 | 2027 | 365 | 8.5536 | 8
PV-3036-14 | 5.76 | 0.8 | Q4 | 2027 | 365 | 5.2637 | 5
PV-3036-14 | 9.145 | 0.8 | Q4 | 2027 | 365 | 8.3571 | 8
PV-3036-14 | 9.9 | 0.8 | Q4 | 2027 | 365 | 9.047 | 9
PV-3036-14 | 18.56 | 0.8 | Q4 | 2027 | 365 | 16.9609 | 16
PV-3036-14 | 5.985 | 0.8 | Q4 | 2027 | 365 | 5.4694 | 5
PV-3036-14 | 13.3 | 0.8 | Q4 | 2027 | 365 | 12.1541 | 12
PV-3036-14 | 9.715 | 0.8 | Q4 | 2027 | 365 | 8.878 | 8
PV-3002-14 | 7.7 | 0.8 | Q4 | 2027 | 365 | 7.0366 | 7
PV-3036-14 | 6.49 | 0.8 | Q4 | 2027 | 365 | 5.9308 | 5
PV-3036-14 | 8.05 | 0.8 | Q4 | 2027 | 365 | 7.3564 | 7
PV-3036-14 | 6.3 | 0.8 | Q4 | 2027 | 365 | 5.7572 | 5
PV-3036-14 | 4.425 | 0.8 | Q4 | 2027 | 365 | 4.0438 | 4
PV-3036-14 | 12.39 | 0.8 | Q4 | 2027 | 365 | 11.3225 | 11
PV-3036-14 | 13.275 | 0.8 | Q4 | 2027 | 365 | 12.1313 | 12
PV-3036-14 | 6.785 | 0.8 | Q4 | 2027 | 365 | 6.2004 | 6
PV-3003-14 | 5.605 | 0.8 | Q4 | 2027 | 365 | 5.1221 | 5
PV-3002-14 | 7.08 | 0.8 | Q4 | 2027 | 365 | 6.47 | 6
PV-3002-14 | 12.095 | 0.8 | Q4 | 2027 | 365 | 11.0529 | 11
PV-6368-18 | 8.64 | 0.8 | Q4 | 2027 | 365 | 7.8956 | 7
PV-3002-14 | 3.19 | 0.8 | Q4 | 2027 | 365 | 2.9152 | 2
PV-6368-18 | 10.15 | 0.8 | Q4 | 2027 | 365 | 9.2755 | 9
PV-6368-18 | 3.15 | 0.8 | Q4 | 2027 | 365 | 2.8786 | 2
PV-6368-18 | 9.3 | 0.8 | Q4 | 2027 | 365 | 8.4987 | 8
PV-3002-14 | 11.16 | 0.8 | Q4 | 2027 | 365 | 10.1985 | 10
PV-6388-18 | 9.6 | 0.8 | Q4 | 2027 | 365 | 8.7729 | 8
PV-3003-14 | 9 | 0.8 | Q4 | 2027 | 365 | 8.2246 | 8
PV-3030-14 | 5.9 | 0.8 | Q4 | 2027 | 365 | 5.3917 | 5
PV-3002-14 | 6.05 | 0.8 | Q4 | 2027 | 365 | 5.5288 | 5
PV-6438-18 | 9.6 | 0.8 | Q4 | 2027 | 365 | 8.7729 | 8
PV-6388-18 | 4.13 | 0.8 | Q4 | 2027 | 365 | 3.7742 | 3
PV-6398-18 | 8.99 | 0.8 | Q4 | 2027 | 365 | 8.2155 | 8
PV-6398-18 | 6.195 | 0.8 | Q4 | 2027 | 365 | 5.6613 | 5
PV-3002-14 | 7.965 | 0.8 | Q4 | 2027 | 365 | 7.2788 | 7
PV-6438-18 | 10.08 | 0.8 | Q4 | 2027 | 365 | 9.2115 | 9
PV-6438-18 | 6.49 | 0.8 | Q4 | 2027 | 365 | 5.9308 | 5
PV-3002-14 | 4.13 | 0.8 | Q4 | 2027 | 365 | 3.7742 | 3
PV-3002-14 | 6.48 | 0.8 | Q4 | 2027 | 365 | 5.9217 | 5
PV-3002-14 | 9.57 | 0.8 | Q4 | 2027 | 365 | 8.7455 | 8
PV-3002-14 | 11.47 | 0.8 | Q4 | 2027 | 365 | 10.4818 | 10
PV-3003-14 | 8.1 | 0.8 | Q4 | 2027 | 365 | 7.4021 | 7
PV-3003-14 | 7.68 | 0.8 | Q4 | 2027 | 365 | 7.0183 | 7
PV-3002-14 | 5.605 | 0.8 | Q4 | 2027 | 365 | 5.1221 | 5
PV-3003-14 | 5.94 | 0.8 | Q4 | 2027 | 365 | 5.4282 | 5
PV-3002-14 | 8.68 | 0.8 | Q4 | 2027 | 365 | 7.9322 | 7
PV-3033-14 | 7.44 | 0.8 | Q4 | 2027 | 365 | 6.799 | 6
PV-3003-14 | 4.13 | 0.8 | Q4 | 2027 | 365 | 3.7742 | 3
PV-6267-17 | 44.1 | 0.65 | Q4 | 2027 | 365 | 32.7441 | 32
PV-3003-14 | 8.85 | 0.8 | Q4 | 2027 | 365 | 8.0875 | 8
PV-3002-14 | 7.08 | 0.8 | Q4 | 2027 | 365 | 6.47 | 6
PV-3036-14 | 10.62 | 0.8 | Q4 | 2027 | 365 | 9.705 | 9
PV-3036-14 | 5.605 | 0.8 | Q4 | 2027 | 365 | 5.1221 | 5
PV-3036-14 | 2.655 | 0.8 | Q4 | 2027 | 365 | 2.4263 | 2
PV-3036-14 | 8 | 0.8 | Q4 | 2027 | 365 | 7.3107 | 7
PV-6438-18 | 12.95 | 0.8 | Q4 | 2027 | 365 | 11.8343 | 11
PV-3036-14 | 138.3 | 0.55 | Q4 | 2027 | 365 | 86.8894 | 86
PV-3036-14 | 9.9 | 0.8 | Q4 | 2027 | 365 | 9.047 | 9
PV-3036-14 | 3.9 | 0.8 | Q4 | 2027 | 365 | 3.564 | 3
PV-3036-14 | 13.734 | 0.8 | Q4 | 2027 | 365 | 12.5507 | 12
PV-3036-14 | 10.915 | 0.8 | Q4 | 2027 | 365 | 9.9746 | 9
PV-3036-14 | 5.95 | 0.8 | Q4 | 2027 | 365 | 5.4374 | 5
PV-3036-14 | 11.4 | 0.8 | Q4 | 2027 | 365 | 10.4178 | 10
PV-3036-14 | 6.2 | 0.8 | Q4 | 2027 | 365 | 5.6658 | 5
PV-3036-14 | 100 | 0.6 | Q4 | 2027 | 365 | 68.5382 | 68
PV-3036-14 | 10.44 | 0.8 | Q4 | 2027 | 365 | 9.5405 | 9
PV-3036-14 | 8.96 | 0.8 | Q4 | 2027 | 365 | 8.188 | 8
PV-3036-14 | 10.325 | 0.8 | Q4 | 2027 | 365 | 9.4354 | 9
PV-3036-14 | 9.44 | 0.8 | Q4 | 2027 | 365 | 8.6267 | 8
PV-3036-14 | 5.9 | 0.8 | Q4 | 2027 | 365 | 5.3917 | 5
PV-3036-14 | 10.915 | 0.8 | Q4 | 2027 | 365 | 9.9746 | 9
PV-3036-14 | 10.73 | 0.8 | Q4 | 2027 | 365 | 9.8055 | 9
PV-3036-14 | 9.3 | 0.8 | Q4 | 2027 | 365 | 8.4987 | 8
PV-3036-14 | 15.08 | 0.8 | Q4 | 2027 | 365 | 13.7808 | 13
PV-3036-14 | 6.195 | 0.8 | Q4 | 2027 | 365 | 5.6613 | 5
PV-3036-14 | 9.75 | 0.8 | Q4 | 2027 | 365 | 8.91 | 8
PV-3036-14 | 3.96 | 0.8 | Q4 | 2027 | 365 | 3.6188 | 3
PV-6283-18 | 11.88 | 0.8 | Q4 | 2027 | 365 | 10.8565 | 10
PV-6368-18 | 3.84 | 0.8 | Q4 | 2027 | 365 | 3.5092 | 3
PV-6368-18 | 7.25 | 0.8 | Q4 | 2027 | 365 | 6.6254 | 6
PV-3002-14 | 4.13 | 0.8 | Q4 | 2027 | 365 | 3.7742 | 3
PV-6438-18 | 4.48 | 0.8 | Q4 | 2027 | 365 | 4.094 | 4
PV-3002-14 | 7.965 | 0.8 | Q4 | 2027 | 365 | 7.2788 | 7
PV-6438-18 | 11.88 | 0.8 | Q4 | 2027 | 365 | 10.8565 | 10
PV-3002-14 | 5.76 | 0.8 | Q4 | 2027 | 365 | 5.2637 | 5
PV-3002-14 | 5.95 | 0.8 | Q4 | 2027 | 365 | 5.4374 | 5
PV-3003-14 | 24.79 | 0.8 | Q4 | 2027 | 365 | 22.6542 | 22
PV-3003-14 | 2.065 | 0.8 | Q4 | 2027 | 365 | 1.8871 | 1
PV-3002-14 | 8.85 | 0.8 | Q4 | 2027 | 365 | 8.0875 | 8
PV-6150-17 | 12.06 | 0.8 | Q4 | 2027 | 365 | 11.0209 | 11
PV-3003-14 | 8.04 | 0.8 | Q4 | 2027 | 365 | 7.3473 | 7
PV-3002-14 | 3.05 | 0.8 | Q4 | 2027 | 365 | 2.7872 | 2
PV-6149-17 | 3.48 | 0.8 | Q4 | 2027 | 365 | 3.1802 | 3
PV-3001-14 | 8.555 | 0.8 | Q4 | 2027 | 365 | 7.8179 | 7
PV-3003-14 | 6.195 | 0.8 | Q4 | 2027 | 365 | 5.6613 | 5
PV-3003-14 | 8.64 | 0.8 | Q4 | 2027 | 365 | 7.8956 | 7
PV-3003-14 | 7.56 | 0.8 | Q4 | 2027 | 365 | 6.9087 | 6
PV-3003-14 | 643.17 | 0.7 | Q4 | 2027 | 365 | 514.287 | 514
PV-6267-17 | 5.4 | 0.8 | Q4 | 2027 | 365 | 4.9348 | 4
PV-3033-14 | 5.95 | 0.8 | Q4 | 2027 | 365 | 5.4374 | 5
PV-3002-14 | 2.655 | 0.8 | Q4 | 2027 | 365 | 2.4263 | 2
PV-3003-14 | 11.2 | 0.8 | Q4 | 2027 | 365 | 10.235 | 10
PV-3926-16 | 10.5 | 0.8 | Q4 | 2027 | 365 | 9.5954 | 9
PV-3002-14 | 10.137 | 0.8 | Q4 | 2027 | 365 | 9.2636 | 9
PV-3971-16 | 13 | 0.8 | Q4 | 2027 | 365 | 11.88 | 11
PV-3002-14 | 6.71 | 0.8 | Q4 | 2027 | 365 | 6.1319 | 6
PV-3002-14 | 13.275 | 0.8 | Q4 | 2027 | 365 | 12.1313 | 12
PV-3013-14 | 5.95 | 0.8 | Q4 | 2027 | 365 | 5.4374 | 5
PV-6388-18 | 7.44 | 0.8 | Q4 | 2027 | 365 | 6.799 | 6
PV-3003-14 | 8.7 | 0.8 | Q4 | 2027 | 365 | 7.9504 | 7
PV-3002-14 | 5.6 | 0.8 | Q4 | 2027 | 365 | 5.1175 | 5
PV-3036-14 | 7.705 | 0.8 | Q4 | 2027 | 365 | 7.0412 | 7
PV-3036-14 | 6.48 | 0.8 | Q4 | 2027 | 365 | 5.9217 | 5
PV-3036-14 | 6.7 | 0.8 | Q4 | 2027 | 365 | 6.1227 | 6
PV-3036-14 | 4.8 | 0.8 | Q4 | 2027 | 365 | 4.3864 | 4
PV-3036-14 | 74.88 | 0.6 | Q4 | 2027 | 365 | 51.3214 | 51
PV-3036-14 | 7.08 | 0.8 | Q4 | 2027 | 365 | 6.47 | 6
PV-3036-14 | 3.84 | 0.8 | Q4 | 2027 | 365 | 3.5092 | 3
PV-3036-14 | 9.44 | 0.8 | Q4 | 2027 | 365 | 8.6267 | 8
PV-3036-14 | 6.49 | 0.8 | Q4 | 2027 | 365 | 5.9308 | 5
PV-3036-14 | 4.13 | 0.8 | Q4 | 2027 | 365 | 3.7742 | 3
PV-3036-14 | 24.36 | 0.8 | Q4 | 2027 | 365 | 22.2612 | 22
PV-3036-14 | 12.095 | 0.8 | Q4 | 2027 | 365 | 11.0529 | 11
PV-3036-14 | 6.93 | 0.8 | Q4 | 2027 | 365 | 6.3329 | 6
PV-3036-14 | 14.7 | 0.8 | Q4 | 2027 | 365 | 13.4335 | 13
PV-3036-14 | 2725.56 | 0.65 | Q4 | 2027 | 365 | 2023.7218 | 2023
PV-3036-14 | 5.12 | 0.8 | Q4 | 2027 | 365 | 4.6789 | 4
PV-3036-14 | 11.2 | 0.8 | Q4 | 2027 | 365 | 10.235 | 10
PV-3036-14 | 10.44 | 0.8 | Q4 | 2027 | 365 | 9.5405 | 9
PV-3036-14 | 12.25 | 0.8 | Q4 | 2027 | 365 | 11.1946 | 11
PV-3036-14 | 7.8 | 0.8 | Q4 | 2027 | 365 | 7.128 | 7
PV-3036-14 | 11.8 | 0.8 | Q4 | 2027 | 365 | 10.7833 | 10
PV-3036-14 | 9.99 | 0.8 | Q4 | 2027 | 365 | 9.1293 | 9
PV-3036-14 | 5.9 | 0.8 | Q4 | 2027 | 365 | 5.3917 | 5
PV-3036-14 | 6.785 | 0.8 | Q4 | 2027 | 365 | 6.2004 | 6
PV-3036-14 | 11.9 | 0.8 | Q4 | 2027 | 365 | 10.8747 | 10
PV-6368-18 | 7.08 | 0.8 | Q4 | 2027 | 365 | 6.47 | 6
PV-6368-18 | 5.22 | 0.8 | Q4 | 2027 | 365 | 4.7703 | 4
PV-6393-18 | 3.54 | 0.8 | Q4 | 2027 | 365 | 3.235 | 3
PV-3003-14 | 5.015 | 0.8 | Q4 | 2027 | 365 | 4.5829 | 4
PV-3036-14 | 5.31 | 0.8 | Q4 | 2027 | 365 | 4.8525 | 4
PV-3030-14 | 6.7 | 0.8 | Q4 | 2027 | 365 | 6.1227 | 6
PV-6438-18 | 9.86 | 0.8 | Q4 | 2027 | 365 | 9.0105 | 9
PV-6398-18 | 3.6 | 0.8 | Q4 | 2027 | 365 | 3.2898 | 3
PV-3036-14 | 18.3 | 0.8 | Q4 | 2027 | 365 | 16.7233 | 16
PV-3036-14 | 9 | 0.8 | Q4 | 2027 | 365 | 8.2246 | 8
PV-3030-14 | 8.85 | 0.8 | Q4 | 2027 | 365 | 8.0875 | 8
PV-3002-14 | 4.425 | 0.8 | Q4 | 2027 | 365 | 4.0438 | 4
PV-6438-18 | 3.245 | 0.8 | Q4 | 2027 | 365 | 2.9654 | 2
PV-3002-14 | 8.26 | 0.8 | Q4 | 2027 | 365 | 7.5483 | 7
PV-3002-14 | 5.9 | 0.8 | Q4 | 2027 | 365 | 5.3917 | 5
PV-3002-14 | 8.85 | 0.8 | Q4 | 2027 | 365 | 8.0875 | 8
PV-3002-14 | 12 | 0.8 | Q4 | 2027 | 365 | 10.9661 | 10
PV-3002-14 | 5.95 | 0.8 | Q4 | 2027 | 365 | 5.4374 | 5
PV-3036-14 | 2.95 | 0.8 | Q4 | 2027 | 365 | 2.6958 | 2
PV-3013-14 | 5.605 | 0.8 | Q4 | 2027 | 365 | 5.1221 | 5
PV-3002-14 | 5.31 | 0.8 | Q4 | 2027 | 365 | 4.8525 | 4
PV-3003-14 | 8.26 | 0.8 | Q4 | 2027 | 365 | 7.5483 | 7
PV-3002-14 | 4.13 | 0.8 | Q4 | 2027 | 365 | 3.7742 | 3
PV-6267-17 | 2.655 | 0.8 | Q4 | 2027 | 365 | 2.4263 | 2
PV-3002-14 | 2.36 | 0.8 | Q4 | 2027 | 365 | 2.1567 | 2
PV-3002-14 | 5.22 | 0.8 | Q4 | 2027 | 365 | 4.7703 | 4
PV-3095-15 | 7.965 | 0.8 | Q4 | 2027 | 365 | 7.2788 | 7
PV-3015-14 | 7.375 | 0.8 | Q4 | 2027 | 365 | 6.7396 | 6
PV-3003-14 | 979.6 | 0.7 | Q4 | 2027 | 365 | 783.3007 | 783
PV-3926-16 | 5.31 | 0.8 | Q4 | 2027 | 365 | 4.8525 | 4
PV-3036-14 | 7.68 | 0.8 | Q4 | 2027 | 365 | 7.0183 | 7
PV-3036-14 | 4.575 | 0.8 | Q4 | 2027 | 365 | 4.1808 | 4
PV-3036-14 | 5.12 | 0.8 | Q4 | 2027 | 365 | 4.6789 | 4
PV-3003-14 | 4.06 | 0.8 | Q4 | 2027 | 365 | 3.7102 | 3
PV-3036-14 | 2.36 | 0.8 | Q4 | 2027 | 365 | 2.1567 | 2
PV-3036-14 | 6.49 | 0.8 | Q4 | 2027 | 365 | 5.9308 | 5
PV-3036-14 | 7.2 | 0.8 | Q4 | 2027 | 365 | 6.5797 | 6
PV-3003-14 | 24.96 | 0.8 | Q4 | 2027 | 365 | 22.8095 | 22
PV-3036-14 | 24.85 | 0.8 | Q4 | 2027 | 365 | 22.709 | 22
PV-3036-14 | 6.09 | 0.8 | Q4 | 2027 | 365 | 5.5653 | 5
PV-3002-14 | 19.08 | 0.8 | Q4 | 2027 | 365 | 17.4361 | 17
PV-3036-14 | 5.605 | 0.8 | Q4 | 2027 | 365 | 5.1221 | 5
PV-6438-18 | 7.98 | 0.8 | Q4 | 2027 | 365 | 7.2925 | 7
PV-6283-18 | 9.44 | 0.8 | Q4 | 2027 | 365 | 8.6267 | 8
PV-3036-14 | 6.3 | 0.8 | Q4 | 2027 | 365 | 5.7572 | 5
PV-3036-14 | 7.7 | 0.8 | Q4 | 2027 | 365 | 7.0366 | 7
PV-6438-18 | 11.02 | 0.8 | Q4 | 2027 | 365 | 10.0706 | 10
PV-6368-18 | 4.64 | 0.8 | Q4 | 2027 | 365 | 4.2402 | 4
PV-6368-18 | 9.24 | 0.8 | Q4 | 2027 | 365 | 8.4439 | 8
PV-6368-18 | 7.7 | 0.8 | Q4 | 2027 | 365 | 7.0366 | 7
PV-6368-18 | 8.55 | 0.8 | Q4 | 2027 | 365 | 7.8134 | 7
PV-6368-18 | 3.54 | 0.8 | Q4 | 2027 | 365 | 3.235 | 3
PV-6368-18 | 3.835 | 0.8 | Q4 | 2027 | 365 | 3.5046 | 3
PV-6368-18 | 2.36 | 0.8 | Q4 | 2027 | 365 | 2.1567 | 2
PV-6368-18 | 3.54 | 0.8 | Q4 | 2027 | 365 | 3.235 | 3
PV-3003-14 | 4.13 | 0.8 | Q4 | 2027 | 365 | 3.7742 | 3
PV-3002-14 | 4.13 | 0.8 | Q4 | 2027 | 365 | 3.7742 | 3
PV-3002-14 | 9.15 | 0.8 | Q4 | 2027 | 365 | 8.3617 | 8
PV-3002-14 | 8.64 | 0.8 | Q4 | 2027 | 365 | 7.8956 | 7
PV-3002-14 | 4.06 | 0.8 | Q4 | 2027 | 365 | 3.7102 | 3
PV-3002-14 | 8.4 | 0.8 | Q4 | 2027 | 365 | 7.6763 | 7
PV-3003-14 | 10.325 | 0.8 | Q4 | 2027 | 365 | 9.4354 | 9
PV-3002-14 | 5.31 | 0.8 | Q4 | 2027 | 365 | 4.8525 | 4
PV-3002-14 | 3.835 | 0.8 | Q4 | 2027 | 365 | 3.5046 | 3
PV-3016-14 | 8.26 | 0.8 | Q4 | 2027 | 365 | 7.5483 | 7
PV-3001-14 | 9 | 0.8 | Q4 | 2027 | 365 | 8.2246 | 8
PV-3003-14 | 11.7 | 0.8 | Q4 | 2027 | 365 | 10.692 | 10
PV-3003-14 | 4.32 | 0.8 | Q4 | 2027 | 365 | 3.9478 | 3
PV-3003-14 | 2.64 | 0.8 | Q4 | 2027 | 365 | 2.4125 | 2
PV-3025-14 | 4.64 | 0.8 | Q4 | 2027 | 365 | 4.2402 | 4
PV-3033-14 | 12.6 | 0.8 | Q4 | 2027 | 365 | 11.5144 | 11
PV-6267-17 | 8.85 | 0.8 | Q4 | 2027 | 365 | 8.0875 | 8
PV-3010-14 | 8.85 | 0.8 | Q4 | 2027 | 365 | 8.0875 | 8
PV-3003-14 | 3.6 | 0.8 | Q4 | 2027 | 365 | 3.2898 | 3
PV-6267-17 | 9.81 | 0.8 | Q4 | 2027 | 365 | 8.9648 | 8
PV-3926-16 | 8.85 | 0.8 | Q4 | 2027 | 365 | 8.0875 | 8
PV-3002-14 | 31.32 | 0.65 | Q4 | 2027 | 365 | 23.255 | 23
PV-3003-14 | 11.16 | 0.8 | Q4 | 2027 | 365 | 10.1985 | 10
PV-3036-14 | 4.02 | 0.8 | Q4 | 2027 | 365 | 3.6736 | 3
PV-3036-14 | 6.785 | 0.8 | Q4 | 2027 | 365 | 6.2004 | 6
PV-3036-14 | 5.31 | 0.8 | Q4 | 2027 | 365 | 4.8525 | 4
PV-3002-14 | 7.08 | 0.8 | Q4 | 2027 | 365 | 6.47 | 6
PV-3002-14 | 6 | 0.8 | Q4 | 2027 | 365 | 5.4831 | 5
PV-6401-18 | 9.92 | 0.8 | Q4 | 2027 | 365 | 9.0653 | 9
PV-6438-18 | 12.18 | 0.8 | Q4 | 2027 | 365 | 11.1306 | 11
PV-6393-18 | 36 | 0.55 | Q4 | 2027 | 365 | 22.6176 | 22
PV-3003-14 | 6.405 | 0.8 | Q4 | 2027 | 365 | 5.8532 | 5
PV-6368-18 | 4.425 | 0.8 | Q4 | 2027 | 365 | 4.0438 | 4
PV-3002-14 | 9.86 | 0.8 | Q4 | 2027 | 365 | 9.0105 | 9
PV-3002-14 | 12.685 | 0.8 | Q4 | 2027 | 365 | 11.5921 | 11
PV-3025-14 | 6.785 | 0.8 | Q4 | 2027 | 365 | 6.2004 | 6
PV-3003-14 | 11.21 | 0.8 | Q4 | 2027 | 365 | 10.2442 | 10
PV-3002-14 | 7.08 | 0.8 | Q4 | 2027 | 365 | 6.47 | 6
PV-3926-16 | 4.72 | 0.8 | Q4 | 2027 | 365 | 4.3133 | 4
PV-3002-14 | 6.49 | 0.8 | Q4 | 2027 | 365 | 5.9308 | 5
PV-3003-14 | 7.67 | 0.8 | Q4 | 2027 | 365 | 7.0092 | 7
PV-3003-14 | 9.24 | 0.8 | Q4 | 2027 | 365 | 8.4439 | 8
PV-3013-14 | 11.505 | 0.8 | Q4 | 2027 | 365 | 10.5138 | 10
PV-6388-18 | 7.67 | 0.8 | Q4 | 2027 | 365 | 7.0092 | 7
PV-6438-18 | 6.195 | 0.8 | Q4 | 2027 | 365 | 5.6613 | 5
PV-6438-18 | 7.68 | 0.8 | Q4 | 2027 | 365 | 7.0183 | 7
PV-6388-18 | 13.05 | 0.8 | Q4 | 2027 | 365 | 11.9257 | 11
PV-3003-14 | 6.785 | 0.8 | Q4 | 2027 | 365 | 6.2004 | 6
PV-3003-14 | 8.85 | 0.8 | Q4 | 2027 | 365 | 8.0875 | 8
PV-6368-18 | 8.26 | 0.8 | Q4 | 2027 | 365 | 7.5483 | 7
PV-6368-18 | 5.605 | 0.8 | Q4 | 2027 | 365 | 5.1221 | 5
PV-3002-14 | 8.85 | 0.8 | Q4 | 2027 | 365 | 8.0875 | 8
PV-3036-14 | 8.555 | 0.8 | Q4 | 2027 | 365 | 7.8179 | 7
PV-3036-14 | 7.83 | 0.8 | Q4 | 2027 | 365 | 7.1554 | 7
PV-3036-14 | 4.425 | 0.8 | Q4 | 2027 | 365 | 4.0438 | 4
PV-3036-14 | 4.13 | 0.8 | Q4 | 2027 | 365 | 3.7742 | 3
PV-3036-14 | 8.7 | 0.8 | Q4 | 2027 | 365 | 7.9504 | 7
PV-3036-14 | 10.5 | 0.8 | Q4 | 2027 | 365 | 9.5954 | 9
PV-3036-14 | 3.35 | 0.8 | Q4 | 2027 | 365 | 3.0614 | 3
PV-3036-14 | 8.26 | 0.8 | Q4 | 2027 | 365 | 7.5483 | 7
PV-3036-14 | 11.52 | 0.8 | Q4 | 2027 | 365 | 10.5275 | 10
PV-3002-14 | 10.5 | 0.8 | Q4 | 2027 | 365 | 9.5954 | 9
PV-3002-14 | 7.7 | 0.8 | Q4 | 2027 | 365 | 7.0366 | 7
PV-3036-14 | 7.08 | 0.8 | Q4 | 2027 | 365 | 6.47 | 6
PV-3036-14 | 10.62 | 0.8 | Q4 | 2027 | 365 | 9.705 | 9
PV-3002-14 | 10.73 | 0.8 | Q4 | 2027 | 365 | 9.8055 | 9
PV-6438-18 | 6.6 | 0.8 | Q4 | 2027 | 365 | 6.0314 | 6
PV-3003-14 | 5.76 | 0.8 | Q4 | 2027 | 365 | 5.2637 | 5
PV-3002-14 | 11.2 | 0.8 | Q4 | 2027 | 365 | 10.235 | 10
PV-6398-18 | 11.52 | 0.8 | Q4 | 2027 | 365 | 10.5275 | 10
PV-3002-14 | 10.01 | 0.8 | Q4 | 2027 | 365 | 9.1476 | 9
PV-3003-14 | 2.88 | 0.8 | Q4 | 2027 | 365 | 2.6319 | 2
PV-3002-14 | 222 | 0.6 | Q4 | 2027 | 365 | 152.1549 | 152
PV-3003-14 | 54 | 0.55 | Q4 | 2027 | 365 | 33.9264 | 33
PV-6283-18 | 12.35 | 0.8 | Q4 | 2027 | 365 | 11.286 | 11
PV-3003-14 | 8.04 | 0.8 | Q4 | 2027 | 365 | 7.3473 | 7
PV-3002-14 | 7.08 | 0.8 | Q4 | 2027 | 365 | 6.47 | 6
PV-3036-14 | 4.02 | 0.8 | Q4 | 2027 | 365 | 3.6736 | 3
PV-3002-14 | 4.69 | 0.8 | Q4 | 2027 | 365 | 4.2859 | 4
PV-3002-14 | 6.785 | 0.8 | Q4 | 2027 | 365 | 6.2004 | 6
PV-3002-14 | 2.36 | 0.8 | Q4 | 2027 | 365 | 2.1567 | 2
PV-3109-15 | 11.8 | 0.8 | Q4 | 2027 | 365 | 10.7833 | 10
PV-6267-17 | 3.245 | 0.8 | Q4 | 2027 | 365 | 2.9654 | 2
PV-3002-14 | 7.965 | 0.8 | Q4 | 2027 | 365 | 7.2788 | 7
PV-3003-14 | 4.72 | 0.8 | Q4 | 2027 | 365 | 4.3133 | 4
PV-3010-14 | 9.715 | 0.8 | Q4 | 2027 | 365 | 8.878 | 8
PV-3002-14 | 10.88 | 0.8 | Q4 | 2027 | 365 | 9.9426 | 9
PV-3002-14 | 8.835 | 0.8 | Q4 | 2027 | 365 | 8.0738 | 8
PV-6368-18 | 10.56 | 0.8 | Q4 | 2027 | 365 | 9.6502 | 9
PV-6368-18 | 9.44 | 0.8 | Q4 | 2027 | 365 | 8.6267 | 8
PV-6368-18 | 9.24 | 0.8 | Q4 | 2027 | 365 | 8.4439 | 8
PV-3002-14 | 24.48 | 0.8 | Q4 | 2027 | 365 | 22.3709 | 22
PV-3002-14 | 25.2 | 0.55 | Q4 | 2027 | 365 | 15.8323 | 15
PV-6368-18 | 6.195 | 0.8 | Q4 | 2027 | 365 | 5.6613 | 5
PV-3036-14 | 6.38 | 0.8 | Q4 | 2027 | 365 | 5.8303 | 5
PV-3036-14 | 6.6 | 0.8 | Q4 | 2027 | 365 | 6.0314 | 6
PV-3036-14 | 8.7 | 0.8 | Q4 | 2027 | 365 | 7.9504 | 7
PV-3036-14 | 6.867 | 0.8 | Q4 | 2027 | 365 | 6.2754 | 6
PV-3036-14 | 5.985 | 0.8 | Q4 | 2027 | 365 | 5.4694 | 5
PV-3036-14 | 7.56 | 0.8 | Q4 | 2027 | 365 | 6.9087 | 6
PV-3036-14 | 3.5 | 0.8 | Q4 | 2027 | 365 | 3.1985 | 3
PV-3036-14 | 7 | 0.8 | Q4 | 2027 | 365 | 6.3969 | 6
PV-3036-14 | 6.84 | 0.8 | Q4 | 2027 | 365 | 6.2507 | 6
PV-3003-14 | 321.48 | 0.55 | Q4 | 2027 | 365 | 201.9753 | 201
PV-3036-14 | 3.96 | 0.8 | Q4 | 2027 | 365 | 3.6188 | 3
PV-3003-14 | 10.065 | 0.8 | Q4 | 2027 | 365 | 9.1978 | 9
PV-3002-14 | 8.71 | 0.8 | Q4 | 2027 | 365 | 7.9596 | 7
PV-3036-14 | 7.44 | 0.8 | Q4 | 2027 | 365 | 6.799 | 6
PV-3036-14 | 3.65 | 0.8 | Q4 | 2027 | 365 | 3.3355 | 3
PV-6283-18 | 3.05 | 0.8 | Q4 | 2027 | 365 | 2.7872 | 2
PV-6283-18 | 5.6 | 0.8 | Q4 | 2027 | 365 | 5.1175 | 5
PV-6388-18 | 9 | 0.8 | Q4 | 2027 | 365 | 8.2246 | 8
PV-6438-18 | 7.56 | 0.8 | Q4 | 2027 | 365 | 6.9087 | 6
PV-6401-18 | 4.8 | 0.8 | Q4 | 2027 | 365 | 4.3864 | 4
PV-3036-14 | 1070.925 | 0.65 | Q4 | 2027 | 365 | 795.1592 | 795
PV-3002-14 | 9.72 | 0.8 | Q4 | 2027 | 365 | 8.8826 | 8
PV-6388-18 | 11.05 | 0.8 | Q4 | 2027 | 365 | 10.098 | 10
PV-3002-14 | 6.82 | 0.8 | Q4 | 2027 | 365 | 6.2324 | 6
PV-6438-18 | 422.4 | 0.6 | Q4 | 2027 | 365 | 289.5055 | 289
PV-3002-14 | 4.02 | 0.8 | Q4 | 2027 | 365 | 3.6736 | 3
PV-6368-18 | 11.8 | 0.8 | Q4 | 2027 | 365 | 10.7833 | 10
PV-3003-14 | 3.54 | 0.8 | Q4 | 2027 | 365 | 3.235 | 3
PV-3002-14 | 8.91 | 0.8 | Q4 | 2027 | 365 | 8.1423 | 8
PV-3003-14 | 3.05 | 0.8 | Q4 | 2027 | 365 | 2.7872 | 2
PV-3002-14 | 3.35 | 0.8 | Q4 | 2027 | 365 | 3.0614 | 3
PV-6410-18 | 4.425 | 0.8 | Q4 | 2027 | 365 | 4.0438 | 4
PV-3003-14 | 5.605 | 0.8 | Q4 | 2027 | 365 | 5.1221 | 5
PV-3003-14 | 10.8 | 0.8 | Q4 | 2027 | 365 | 9.8695 | 9
PV-3002-14 | 8.26 | 0.8 | Q4 | 2027 | 365 | 7.5483 | 7
PV-3002-14 | 5.695 | 0.8 | Q4 | 2027 | 365 | 5.2043 | 5
PV-6267-17 | 14.4 | 0.8 | Q4 | 2027 | 365 | 13.1593 | 13
PV-6267-17 | 11.21 | 0.8 | Q4 | 2027 | 365 | 10.2442 | 10
PV-6267-17 | 4.425 | 0.8 | Q4 | 2027 | 365 | 4.0438 | 4
PV-3033-14 | 13.92 | 0.8 | Q4 | 2027 | 365 | 12.7207 | 12
PV-6267-17 | 8.85 | 0.8 | Q4 | 2027 | 365 | 8.0875 | 8
PV-3015-14 | 6.54 | 0.8 | Q4 | 2027 | 365 | 5.9765 | 5
PV-3013-14 | 9.36 | 0.8 | Q4 | 2027 | 365 | 8.5536 | 8
PV-3003-14 | 13.14 | 0.8 | Q4 | 2027 | 365 | 12.0079 | 12
PV-3002-14 | 7.56 | 0.8 | Q4 | 2027 | 365 | 6.9087 | 6
PV-3003-14 | 8.45 | 0.8 | Q4 | 2027 | 365 | 7.722 | 7
PV-3003-14 | 5.4 | 0.8 | Q4 | 2027 | 365 | 4.9348 | 4
PV-6388-18 | 9.6 | 0.8 | Q4 | 2027 | 365 | 8.7729 | 8
PV-3036-14 | 6.2 | 0.8 | Q4 | 2027 | 365 | 5.6658 | 5
PV-3002-14 | 7 | 0.8 | Q4 | 2027 | 365 | 6.3969 | 6
PV-3036-14 | 4.425 | 0.8 | Q4 | 2027 | 365 | 4.0438 | 4
PV-3036-14 | 9.86 | 0.8 | Q4 | 2027 | 365 | 9.0105 | 9
PV-3036-14 | 15.12 | 0.8 | Q4 | 2027 | 365 | 13.8173 | 13
PV-3036-14 | 6.5 | 0.8 | Q4 | 2027 | 365 | 5.94 | 5
PV-3036-14 | 8.75 | 0.8 | Q4 | 2027 | 365 | 7.9961 | 7
PV-3036-14 | 12.6 | 0.8 | Q4 | 2027 | 365 | 11.5144 | 11
PV-3036-14 | 8.64 | 0.8 | Q4 | 2027 | 365 | 7.8956 | 7
PV-3036-14 | 9.92 | 0.8 | Q4 | 2027 | 365 | 9.0653 | 9
PV-3036-14 | 9 | 0.8 | Q4 | 2027 | 365 | 8.2246 | 8
PV-3036-14 | 10.08 | 0.8 | Q4 | 2027 | 365 | 9.2115 | 9
PV-3002-14 | 5.51 | 0.8 | Q4 | 2027 | 365 | 5.0353 | 5
PV-3003-14 | 8.85 | 0.8 | Q4 | 2027 | 365 | 8.0875 | 8
PV-6438-18 | 10.915 | 0.8 | Q4 | 2027 | 365 | 9.9746 | 9
PV-6388-18 | 2.36 | 0.8 | Q4 | 2027 | 365 | 2.1567 | 2
PV-6401-18 | 3.835 | 0.8 | Q4 | 2027 | 365 | 3.5046 | 3
PV-6398-18 | 5.9 | 0.8 | Q4 | 2027 | 365 | 5.3917 | 5
PV-3036-14 | 5.31 | 0.8 | Q4 | 2027 | 365 | 4.8525 | 4
PV-6388-18 | 9.145 | 0.8 | Q4 | 2027 | 365 | 8.3571 | 8
PV-3036-14 | 7.26 | 0.8 | Q4 | 2027 | 365 | 6.6345 | 6
PV-3003-14 | 11.505 | 0.8 | Q4 | 2027 | 365 | 10.5138 | 10
PV-3036-14 | 11.21 | 0.8 | Q4 | 2027 | 365 | 10.2442 | 10
PV-3003-14 | 8.12 | 0.8 | Q4 | 2027 | 365 | 7.4204 | 7
PV-6368-18 | 10.915 | 0.8 | Q4 | 2027 | 365 | 9.9746 | 9
PV-6368-18 | 6.27 | 0.8 | Q4 | 2027 | 365 | 5.7298 | 5
PV-6368-18 | 2.065 | 0.8 | Q4 | 2027 | 365 | 1.8871 | 1
PV-6368-18 | 2.95 | 0.8 | Q4 | 2027 | 365 | 2.6958 | 2
PV-6393-18 | 10.15 | 0.8 | Q4 | 2027 | 365 | 9.2755 | 9
PV-3001-14 | 13.275 | 0.8 | Q4 | 2027 | 365 | 12.1313 | 12
PV-3002-14 | 7.92 | 0.8 | Q4 | 2027 | 365 | 7.2376 | 7
PV-3003-14 | 4.93 | 0.8 | Q4 | 2027 | 365 | 4.5052 | 4
PV-3003-14 | 11.88 | 0.8 | Q4 | 2027 | 365 | 10.8565 | 10
PV-3003-14 | 5.25 | 0.8 | Q4 | 2027 | 365 | 4.7977 | 4
PV-6337-18 | 22.91 | 0.8 | Q4 | 2027 | 365 | 20.9361 | 20
PV-6368-18 | 10.05 | 0.8 | Q4 | 2027 | 365 | 9.1841 | 9
PV-3013-14 | 6.57 | 0.8 | Q4 | 2027 | 365 | 6.0039 | 6
PV-3001-14 | 7.965 | 0.8 | Q4 | 2027 | 365 | 7.2788 | 7
PV-3002-14 | 10.075 | 0.8 | Q4 | 2027 | 365 | 9.207 | 9
PV-3002-14 | 9.92 | 0.8 | Q4 | 2027 | 365 | 9.0653 | 9
PV-3926-16 | 12.73 | 0.8 | Q4 | 2027 | 365 | 11.6332 | 11
PV-3010-14 | 4.72 | 0.8 | Q4 | 2027 | 365 | 4.3133 | 4
PV-3003-14 | 6.65 | 0.8 | Q4 | 2027 | 365 | 6.0771 | 6
PV-6025-16 | 4.425 | 0.8 | Q4 | 2027 | 365 | 4.0438 | 4
PV-6026-16 | 10.137 | 0.8 | Q4 | 2027 | 365 | 9.2636 | 9
PV-3002-14 | 9.45 | 0.8 | Q4 | 2027 | 365 | 8.6358 | 8
PV-3004-14 | 11.2 | 0.8 | Q4 | 2027 | 365 | 10.235 | 10
PV-6388-18 | 3.924 | 0.8 | Q4 | 2027 | 365 | 3.5859 | 3
PV-3002-14 | 9.1 | 0.8 | Q4 | 2027 | 365 | 8.316 | 8
PV-6190-17 | 11.21 | 0.8 | Q4 | 2027 | 365 | 10.2442 | 10
PV-6388-18 | 11.76 | 0.8 | Q4 | 2027 | 365 | 10.7468 | 10
PV-6438-18 | 11.16 | 0.8 | Q4 | 2027 | 365 | 10.1985 | 10
PV-3002-14 | 2.56 | 0.8 | Q4 | 2027 | 365 | 2.3394 | 2
PV-3036-14 | 8.58 | 0.8 | Q4 | 2027 | 365 | 7.8408 | 7
PV-3036-14 | 6 | 0.8 | Q4 | 2027 | 365 | 5.4831 | 5
PV-6398-18 | 7.56 | 0.8 | Q4 | 2027 | 365 | 6.9087 | 6
PV-3036-14 | 3.2 | 0.8 | Q4 | 2027 | 365 | 2.9243 | 2
PV-3036-14 | 3.2 | 0.8 | Q4 | 2027 | 365 | 2.9243 | 2
PV-3036-14 | 20.145 | 0.8 | Q4 | 2027 | 365 | 18.4094 | 18
PV-3036-14 | 5.31 | 0.8 | Q4 | 2027 | 365 | 4.8525 | 4
PV-3036-14 | 4.93 | 0.8 | Q4 | 2027 | 365 | 4.5052 | 4
PV-3036-14 | 9.135 | 0.8 | Q4 | 2027 | 365 | 8.348 | 8
PV-3036-14 | 5.015 | 0.8 | Q4 | 2027 | 365 | 4.5829 | 4
PV-3036-14 | 11.8 | 0.8 | Q4 | 2027 | 365 | 10.7833 | 10
PV-3002-14 | 7.67 | 0.8 | Q4 | 2027 | 365 | 7.0092 | 7
PV-3013-14 | 9.6 | 0.8 | Q4 | 2027 | 365 | 8.7729 | 8
PV-3013-14 | 5.95 | 0.8 | Q4 | 2027 | 365 | 5.4374 | 5
PV-3002-14 | 9.24 | 0.8 | Q4 | 2027 | 365 | 8.4439 | 8
PV-3002-14 | 6.3 | 0.8 | Q4 | 2027 | 365 | 5.7572 | 5
PV-6438-18 | 10.22 | 0.8 | Q4 | 2027 | 365 | 9.3395 | 9
PV-6393-18 | 11.8 | 0.8 | Q4 | 2027 | 365 | 10.7833 | 10
PV-6368-18 | 7.54 | 0.8 | Q4 | 2027 | 365 | 6.8904 | 6
PV-3003-14 | 11.88 | 0.8 | Q4 | 2027 | 365 | 10.8565 | 10
PV-6368-18 | 4.425 | 0.8 | Q4 | 2027 | 365 | 4.0438 | 4
PV-6368-18 | 8.85 | 0.8 | Q4 | 2027 | 365 | 8.0875 | 8
PV-3030-14 | 5.015 | 0.8 | Q4 | 2027 | 365 | 4.5829 | 4
PV-3003-14 | 12.87 | 0.8 | Q4 | 2027 | 365 | 11.7612 | 11
PV-3002-14 | 7.8 | 0.8 | Q4 | 2027 | 365 | 7.128 | 7
PV-3003-14 | 2.95 | 0.8 | Q4 | 2027 | 365 | 2.6958 | 2
PV-3003-14 | 9.36 | 0.8 | Q4 | 2027 | 365 | 8.5536 | 8
PV-3002-14 | 12.48 | 0.8 | Q4 | 2027 | 365 | 11.4048 | 11
PV-3002-14 | 8.505 | 0.8 | Q4 | 2027 | 365 | 7.7722 | 7
PV-3036-14 | 12.775 | 0.8 | Q4 | 2027 | 365 | 11.6743 | 11
PV-6267-17 | 12.6 | 0.8 | Q4 | 2027 | 365 | 11.5144 | 11
PV-3033-14 | 7.36 | 0.8 | Q4 | 2027 | 365 | 6.7259 | 6
PV-3973-16 | 12.24 | 0.8 | Q4 | 2027 | 365 | 11.1854 | 11
PV-3972-16 | 13.44 | 0.8 | Q4 | 2027 | 365 | 12.2821 | 12
PV-3973-16 | 12.35 | 0.8 | Q4 | 2027 | 365 | 11.286 | 11
PV-3973-16 | 5.2 | 0.8 | Q4 | 2027 | 365 | 4.752 | 4
PV-3002-14 | 11.88 | 0.8 | Q4 | 2027 | 365 | 10.8565 | 10
PV-3972-16 | 24.7 | 0.8 | Q4 | 2027 | 365 | 22.5719 | 22
PV-3003-14 | 7 | 0.8 | Q4 | 2027 | 365 | 6.3969 | 6
PV-6401-18 | 4.35 | 0.8 | Q4 | 2027 | 365 | 3.9752 | 3
PV-6438-18 | 13.8 | 0.8 | Q4 | 2027 | 365 | 12.611 | 12
PV-3002-14 | 8.12 | 0.8 | Q4 | 2027 | 365 | 7.4204 | 7
PV-3036-14 | 8.64 | 0.8 | Q4 | 2027 | 365 | 7.8956 | 7
PV-3036-14 | 8.32 | 0.8 | Q4 | 2027 | 365 | 7.6032 | 7
PV-3036-14 | 6.54 | 0.8 | Q4 | 2027 | 365 | 5.9765 | 5
PV-3036-14 | 7.36 | 0.8 | Q4 | 2027 | 365 | 6.7259 | 6
PV-3036-14 | 6.93 | 0.8 | Q4 | 2027 | 365 | 6.3329 | 6
PV-3036-14 | 10.5 | 0.8 | Q4 | 2027 | 365 | 9.5954 | 9
PV-3036-14 | 10.137 | 0.8 | Q4 | 2027 | 365 | 9.2636 | 9
PV-3036-14 | 14.7 | 0.8 | Q4 | 2027 | 365 | 13.4335 | 13
PV-3036-14 | 7.35 | 0.8 | Q4 | 2027 | 365 | 6.7167 | 6
PV-3036-14 | 4.725 | 0.8 | Q4 | 2027 | 365 | 4.3179 | 4
PV-3036-14 | 11.55 | 0.8 | Q4 | 2027 | 365 | 10.5549 | 10
PV-3036-14 | 6.4 | 0.8 | Q4 | 2027 | 365 | 5.8486 | 5
PV-3036-14 | 3.48 | 0.8 | Q4 | 2027 | 365 | 3.1802 | 3
PV-3036-14 | 94.4 | 0.55 | Q4 | 2027 | 365 | 59.3084 | 59
PV-3003-14 | 6.57 | 0.8 | Q4 | 2027 | 365 | 6.0039 | 6
PV-3036-14 | 5.8 | 0.8 | Q4 | 2027 | 365 | 5.3003 | 5
PV-3002-14 | 4.225 | 0.8 | Q4 | 2027 | 365 | 3.861 | 3
PV-3002-14 | 8.96 | 0.8 | Q4 | 2027 | 365 | 8.188 | 8
PV-3036-14 | 7.375 | 0.8 | Q4 | 2027 | 365 | 6.7396 | 6
PV-3002-14 | 12.21 | 0.8 | Q4 | 2027 | 365 | 11.158 | 11
PV-3002-14 | 10.725 | 0.8 | Q4 | 2027 | 365 | 9.801 | 9
PV-3002-14 | 260.1 | 0.7 | Q4 | 2027 | 365 | 207.9793 | 207
PV-6393-18 | 8.85 | 0.8 | Q4 | 2027 | 365 | 8.0875 | 8
PV-3030-14 | 5.9 | 0.8 | Q4 | 2027 | 365 | 5.3917 | 5
PV-3002-14 | 3.42 | 0.8 | Q4 | 2027 | 365 | 3.1253 | 3
PV-3002-14 | 5.31 | 0.8 | Q4 | 2027 | 365 | 4.8525 | 4
PV-3030-14 | 6.195 | 0.8 | Q4 | 2027 | 365 | 5.6613 | 5
PV-6368-18 | 4.72 | 0.8 | Q4 | 2027 | 365 | 4.3133 | 4
PV-3003-14 | 3.42 | 0.8 | Q4 | 2027 | 365 | 3.1253 | 3
PV-3002-14 | 3.54 | 0.8 | Q4 | 2027 | 365 | 3.235 | 3
PV-3002-14 | 9.44 | 0.8 | Q4 | 2027 | 365 | 8.6267 | 8
PV-3002-14 | 10.325 | 0.8 | Q4 | 2027 | 365 | 9.4354 | 9
PV-3003-14 | 5.605 | 0.8 | Q4 | 2027 | 365 | 5.1221 | 5
PV-3003-14 | 9.44 | 0.8 | Q4 | 2027 | 365 | 8.6267 | 8
PV-3003-14 | 11.89 | 0.8 | Q4 | 2027 | 365 | 10.8656 | 10
PV-3002-14 | 5.605 | 0.8 | Q4 | 2027 | 365 | 5.1221 | 5
PV-3002-14 | 14.85 | 0.8 | Q4 | 2027 | 365 | 13.5706 | 13
PV-3002-14 | 10.15 | 0.8 | Q4 | 2027 | 365 | 9.2755 | 9
PV-3003-14 | 5.95 | 0.8 | Q4 | 2027 | 365 | 5.4374 | 5
PV-6267-17 | 10.915 | 0.8 | Q4 | 2027 | 365 | 9.9746 | 9
PV-3025-14 | 3.99 | 0.8 | Q4 | 2027 | 365 | 3.6462 | 3
PV-3033-14 | 9.86 | 0.8 | Q4 | 2027 | 365 | 9.0105 | 9
PV-3003-14 | 7.26 | 0.8 | Q4 | 2027 | 365 | 6.6345 | 6
PV-3036-14 | 4.06 | 0.8 | Q4 | 2027 | 365 | 3.7102 | 3
PV-3036-14 | 10.08 | 0.8 | Q4 | 2027 | 365 | 9.2115 | 9
PV-3036-14 | 4.9 | 0.8 | Q4 | 2027 | 365 | 4.4778 | 4
PV-3036-14 | 6.67 | 0.8 | Q4 | 2027 | 365 | 6.0953 | 6
PV-3036-14 | 4.95 | 0.8 | Q4 | 2027 | 365 | 4.5235 | 4
PV-3036-14 | 9.57 | 0.8 | Q4 | 2027 | 365 | 8.7455 | 8
PV-3036-14 | 7.26 | 0.8 | Q4 | 2027 | 365 | 6.6345 | 6
PV-3036-14 | 9.1 | 0.8 | Q4 | 2027 | 365 | 8.316 | 8
PV-3036-14 | 10.8 | 0.8 | Q4 | 2027 | 365 | 9.8695 | 9
PV-3036-14 | 12.6 | 0.8 | Q4 | 2027 | 365 | 11.5144 | 11
PV-3036-14 | 10.88 | 0.8 | Q4 | 2027 | 365 | 9.9426 | 9
PV-3036-14 | 9.1 | 0.8 | Q4 | 2027 | 365 | 8.316 | 8
PV-3036-14 | 5.51 | 0.8 | Q4 | 2027 | 365 | 5.0353 | 5
PV-3036-14 | 5.44 | 0.8 | Q4 | 2027 | 365 | 4.9713 | 4
PV-3036-14 | 9.8 | 0.8 | Q4 | 2027 | 365 | 8.9557 | 8
PV-6388-18 | 8.04 | 0.8 | Q4 | 2027 | 365 | 7.3473 | 7
PV-6438-18 | 7.8 | 0.8 | Q4 | 2027 | 365 | 7.128 | 7
PV-6438-18 | 5.95 | 0.8 | Q4 | 2027 | 365 | 5.4374 | 5
PV-6438-18 | 10.23 | 0.8 | Q4 | 2027 | 365 | 9.3486 | 9
PV-6406-18 | 5.49 | 0.8 | Q4 | 2027 | 365 | 5.017 | 5
PV-3926-16 | 8.06 | 0.8 | Q4 | 2027 | 365 | 7.3656 | 7
PV-3003-14 | 13.5 | 0.8 | Q4 | 2027 | 365 | 12.3369 | 12
PV-6401-18 | 2.9 | 0.8 | Q4 | 2027 | 365 | 2.6501 | 2
PV-3002-14 | 14.95 | 0.8 | Q4 | 2027 | 365 | 13.662 | 13
PV-6388-18 | 5.4 | 0.8 | Q4 | 2027 | 365 | 4.9348 | 4
PV-3013-14 | 7.28 | 0.8 | Q4 | 2027 | 365 | 6.6528 | 6
PV-3003-14 | 13.3 | 0.8 | Q4 | 2027 | 365 | 12.1541 | 12
PV-3002-14 | 8.41 | 0.8 | Q4 | 2027 | 365 | 7.6854 | 7
PV-3025-14 | 5.6 | 0.8 | Q4 | 2027 | 365 | 5.1175 | 5
PV-3036-14 | 9.1 | 0.8 | Q4 | 2027 | 365 | 8.316 | 8
PV-3036-14 | 3.9 | 0.8 | Q4 | 2027 | 365 | 3.564 | 3
PV-3036-14 | 3.92 | 0.8 | Q4 | 2027 | 365 | 3.5823 | 3
PV-3926-16 | 12.095 | 0.8 | Q4 | 2027 | 365 | 11.0529 | 11
PV-3036-14 | 5.9 | 0.8 | Q4 | 2027 | 365 | 5.3917 | 5
PV-3036-14 | 5.015 | 0.8 | Q4 | 2027 | 365 | 4.5829 | 4
PV-3036-14 | 6.71 | 0.8 | Q4 | 2027 | 365 | 6.1319 | 6
PV-3036-14 | 6.84 | 0.8 | Q4 | 2027 | 365 | 6.2507 | 6
PV-3036-14 | 12.16 | 0.8 | Q4 | 2027 | 365 | 11.1123 | 11
PV-3036-14 | 8.96 | 0.8 | Q4 | 2027 | 365 | 8.188 | 8
PV-3036-14 | 10.44 | 0.8 | Q4 | 2027 | 365 | 9.5405 | 9
PV-3036-14 | 10.56 | 0.8 | Q4 | 2027 | 365 | 9.6502 | 9
PV-3003-14 | 14.235 | 0.8 | Q4 | 2027 | 365 | 13.0086 | 13
PV-3036-14 | 11.89 | 0.8 | Q4 | 2027 | 365 | 10.8656 | 10
PV-3036-14 | 4.35 | 0.8 | Q4 | 2027 | 365 | 3.9752 | 3
PV-3036-14 | 4.13 | 0.8 | Q4 | 2027 | 365 | 3.7742 | 3
PV-3036-14 | 9.135 | 0.8 | Q4 | 2027 | 365 | 8.348 | 8
PV-3036-14 | 8.4 | 0.8 | Q4 | 2027 | 365 | 7.6763 | 7
PV-3002-14 | 5.4 | 0.8 | Q4 | 2027 | 365 | 4.9348 | 4
PV-3003-14 | 8.85 | 0.8 | Q4 | 2027 | 365 | 8.0875 | 8
PV-3002-14 | 17.11 | 0.8 | Q4 | 2027 | 365 | 15.6359 | 15
PV-3002-14 | 4.2 | 0.8 | Q4 | 2027 | 365 | 3.8381 | 3
PV-3002-14 | 7.08 | 0.8 | Q4 | 2027 | 365 | 6.47 | 6
PV-6438-18 | 4.94 | 0.8 | Q4 | 2027 | 365 | 4.5144 | 4
PV-3003-14 | 4.425 | 0.8 | Q4 | 2027 | 365 | 4.0438 | 4
PV-3003-14 | 10.73 | 0.8 | Q4 | 2027 | 365 | 9.8055 | 9
PV-3003-14 | 10.71 | 0.8 | Q4 | 2027 | 365 | 9.7873 | 9
PV-6368-18 | 8.75 | 0.8 | Q4 | 2027 | 365 | 7.9961 | 7
PV-3036-14 | 7.35 | 0.8 | Q4 | 2027 | 365 | 6.7167 | 6
PV-3002-14 | 14 | 0.8 | Q4 | 2027 | 365 | 12.7938 | 12
PV-3002-14 | 3.3 | 0.8 | Q4 | 2027 | 365 | 3.0157 | 3
PV-3002-14 | 18 | 0.8 | Q4 | 2027 | 365 | 16.4492 | 16
PV-3003-14 | 6 | 0.8 | Q4 | 2027 | 365 | 5.4831 | 5
PV-3002-14 | 7.67 | 0.8 | Q4 | 2027 | 365 | 7.0092 | 7
PV-3002-14 | 4.68 | 0.8 | Q4 | 2027 | 365 | 4.2768 | 4
PV-3002-14 | 10.26 | 0.8 | Q4 | 2027 | 365 | 9.376 | 9
PV-3002-14 | 5.605 | 0.8 | Q4 | 2027 | 365 | 5.1221 | 5
PV-3003-14 | 3.54 | 0.8 | Q4 | 2027 | 365 | 3.235 | 3
PV-3002-14 | 8.555 | 0.8 | Q4 | 2027 | 365 | 7.8179 | 7
PV-3002-14 | 9.72 | 0.8 | Q4 | 2027 | 365 | 8.8826 | 8
PV-3002-14 | 4.48 | 0.8 | Q4 | 2027 | 365 | 4.094 | 4
PV-3033-14 | 15.12 | 0.8 | Q4 | 2027 | 365 | 13.8173 | 13
PV-3036-14 | 7.625 | 0.8 | Q4 | 2027 | 365 | 6.9681 | 6
PV-3036-14 | 6.84 | 0.8 | Q4 | 2027 | 365 | 6.2507 | 6
PV-3036-14 | 10.85 | 0.8 | Q4 | 2027 | 365 | 9.9152 | 9
PV-3036-14 | 7.08 | 0.8 | Q4 | 2027 | 365 | 6.47 | 6
PV-3036-14 | 7.37 | 0.8 | Q4 | 2027 | 365 | 6.735 | 6
PV-3036-14 | 6.7 | 0.8 | Q4 | 2027 | 365 | 6.1227 | 6
PV-3036-14 | 4.13 | 0.8 | Q4 | 2027 | 365 | 3.7742 | 3
PV-3036-14 | 12.54 | 0.8 | Q4 | 2027 | 365 | 11.4596 | 11
PV-3036-14 | 7.375 | 0.8 | Q4 | 2027 | 365 | 6.7396 | 6
PV-3036-14 | 7.67 | 0.8 | Q4 | 2027 | 365 | 7.0092 | 7
PV-3036-14 | 8.555 | 0.8 | Q4 | 2027 | 365 | 7.8179 | 7
PV-3036-14 | 5.04 | 0.8 | Q4 | 2027 | 365 | 4.6058 | 4
PV-3036-14 | 7.37 | 0.8 | Q4 | 2027 | 365 | 6.735 | 6
PV-3036-14 | 12.2 | 0.8 | Q4 | 2027 | 365 | 11.1489 | 11
PV-3036-14 | 13 | 0.8 | Q4 | 2027 | 365 | 11.88 | 11
PV-3036-14 | 8.03 | 0.8 | Q4 | 2027 | 365 | 7.3382 | 7
PV-3036-14 | 11.16 | 0.8 | Q4 | 2027 | 365 | 10.1985 | 10
PV-3036-14 | 9.38 | 0.8 | Q4 | 2027 | 365 | 8.5718 | 8
PV-3036-14 | 7.2 | 0.8 | Q4 | 2027 | 365 | 6.5797 | 6
PV-3036-14 | 4.13 | 0.8 | Q4 | 2027 | 365 | 3.7742 | 3
PV-3036-14 | 11.8 | 0.8 | Q4 | 2027 | 365 | 10.7833 | 10
PV-3036-14 | 7.08 | 0.8 | Q4 | 2027 | 365 | 6.47 | 6
PV-3036-14 | 7.67 | 0.8 | Q4 | 2027 | 365 | 7.0092 | 7
PV-3036-14 | 8.555 | 0.8 | Q4 | 2027 | 365 | 7.8179 | 7
PV-3002-14 | 5.27 | 0.8 | Q4 | 2027 | 365 | 4.816 | 4
PV-3036-14 | 4.06 | 0.8 | Q4 | 2027 | 365 | 3.7102 | 3
PV-3002-14 | 3.12 | 0.8 | Q4 | 2027 | 365 | 2.8512 | 2
PV-3003-14 | 2.36 | 0.8 | Q4 | 2027 | 365 | 2.1567 | 2
PV-3003-14 | 3.3 | 0.8 | Q4 | 2027 | 365 | 3.0157 | 3
PV-3002-14 | 9.24 | 0.8 | Q4 | 2027 | 365 | 8.4439 | 8
PV-3002-14 | 3.3 | 0.8 | Q4 | 2027 | 365 | 3.0157 | 3
PV-6393-18 | 5.7 | 0.8 | Q4 | 2027 | 365 | 5.2089 | 5
PV-6393-18 | 8.25 | 0.8 | Q4 | 2027 | 365 | 7.5392 | 7
PV-3003-14 | 7.848 | 0.8 | Q4 | 2027 | 365 | 7.1718 | 7
PV-3003-14 | 11.21 | 0.8 | Q4 | 2027 | 365 | 10.2442 | 10
PV-3003-14 | 51.3 | 0.55 | Q4 | 2027 | 365 | 32.2301 | 32
PV-6368-18 | 3.965 | 0.8 | Q4 | 2027 | 365 | 3.6234 | 3
PV-3002-14 | 8.25 | 0.8 | Q4 | 2027 | 365 | 7.5392 | 7
PV-6410-18 | 10.5 | 0.8 | Q4 | 2027 | 365 | 9.5954 | 9
PV-3002-14 | 12.48 | 0.8 | Q4 | 2027 | 365 | 11.4048 | 11
PV-3095-15 | 5.25 | 0.8 | Q4 | 2027 | 365 | 4.7977 | 4
PV-6438-18 | 11.7 | 0.8 | Q4 | 2027 | 365 | 10.692 | 10
PV-3003-14 | 9.9 | 0.8 | Q4 | 2027 | 365 | 9.047 | 9
PV-6401-18 | 3.575 | 0.8 | Q4 | 2027 | 365 | 3.267 | 3
PV-6438-18 | 5.525 | 0.8 | Q4 | 2027 | 365 | 5.049 | 5
PV-3003-14 | 5.94 | 0.8 | Q4 | 2027 | 365 | 5.4282 | 5
PV-3002-14 | 7.37 | 0.8 | Q4 | 2027 | 365 | 6.735 | 6
PV-3013-14 | 11.4 | 0.8 | Q4 | 2027 | 365 | 10.4178 | 10
PV-3002-14 | 13.23 | 0.8 | Q4 | 2027 | 365 | 12.0901 | 12
PV-3002-14 | 10.08 | 0.8 | Q4 | 2027 | 365 | 9.2115 | 9
PV-3002-14 | 7.965 | 0.8 | Q4 | 2027 | 365 | 7.2788 | 7
PV-3002-14 | 4.13 | 0.8 | Q4 | 2027 | 365 | 3.7742 | 3
PV-3003-14 | 4.06 | 0.8 | Q4 | 2027 | 365 | 3.7102 | 3
PV-6368-18 | 6.93 | 0.8 | Q4 | 2027 | 365 | 6.3329 | 6
PV-3030-14 | 5.9 | 0.8 | Q4 | 2027 | 365 | 5.3917 | 5
PV-3002-14 | 7.19 | 0.8 | Q4 | 2027 | 365 | 6.5705 | 6
PV-3002-14 | 216 | 0.6 | Q4 | 2027 | 365 | 148.0426 | 148
PV-3002-14 | 3.85 | 0.8 | Q4 | 2027 | 365 | 3.5183 | 3
PV-6267-17 | 4.65 | 0.8 | Q4 | 2027 | 365 | 4.2494 | 4
PV-3003-14 | 4.745 | 0.8 | Q4 | 2027 | 365 | 4.3362 | 4
PV-3033-14 | 4.425 | 0.8 | Q4 | 2027 | 365 | 4.0438 | 4
PV-3003-14 | 7.67 | 0.8 | Q4 | 2027 | 365 | 7.0092 | 7
PV-6446-18 | 7.375 | 0.8 | Q4 | 2027 | 365 | 6.7396 | 6
PV-3926-16 | 2.655 | 0.8 | Q4 | 2027 | 365 | 2.4263 | 2
PV-3036-14 | 6.49 | 0.8 | Q4 | 2027 | 365 | 5.9308 | 5
PV-3036-14 | 8.68 | 0.8 | Q4 | 2027 | 365 | 7.9322 | 7
PV-3036-14 | 11.2 | 0.8 | Q4 | 2027 | 365 | 10.235 | 10
PV-3036-14 | 6 | 0.8 | Q4 | 2027 | 365 | 5.4831 | 5
PV-6438-18 | 11.9 | 0.8 | Q4 | 2027 | 365 | 10.8747 | 10
PV-3036-14 | 5.94 | 0.8 | Q4 | 2027 | 365 | 5.4282 | 5
PV-6438-18 | 9.57 | 0.8 | Q4 | 2027 | 365 | 8.7455 | 8
PV-3003-14 | 6 | 0.8 | Q4 | 2027 | 365 | 5.4831 | 5
PV-3003-14 | 4.68 | 0.8 | Q4 | 2027 | 365 | 4.2768 | 4
PV-3002-14 | 6.785 | 0.8 | Q4 | 2027 | 365 | 6.2004 | 6
PV-3002-14 | 2.95 | 0.8 | Q4 | 2027 | 365 | 2.6958 | 2
PV-3002-14 | 7.08 | 0.8 | Q4 | 2027 | 365 | 6.47 | 6
PV-3002-14 | 8.26 | 0.8 | Q4 | 2027 | 365 | 7.5483 | 7
PV-3002-14 | 14.74 | 0.8 | Q4 | 2027 | 365 | 13.47 | 13
PV-3002-14 | 5.94 | 0.8 | Q4 | 2027 | 365 | 5.4282 | 5
PV-6438-18 | 7.375 | 0.8 | Q4 | 2027 | 365 | 6.7396 | 6
PV-6438-18 | 4.13 | 0.8 | Q4 | 2027 | 365 | 3.7742 | 3
PV-3036-14 | 6.195 | 0.8 | Q4 | 2027 | 365 | 5.6613 | 5
PV-3003-14 | 5.9 | 0.8 | Q4 | 2027 | 365 | 5.3917 | 5
PV-3002-14 | 11.725 | 0.8 | Q4 | 2027 | 365 | 10.7148 | 10
PV-3036-14 | 5.9 | 0.8 | Q4 | 2027 | 365 | 5.3917 | 5
PV-3036-14 | 10.325 | 0.8 | Q4 | 2027 | 365 | 9.4354 | 9
PV-3036-14 | 6.03 | 0.8 | Q4 | 2027 | 365 | 5.5105 | 5
PV-3036-14 | 9.855 | 0.8 | Q4 | 2027 | 365 | 9.0059 | 9
pv-3036-14 | 1.92 | 0.8 | Q4 | 2027 | 365 | 1.7546 | 1
PV-3036-14 | 9.24 | 0.8 | Q4 | 2027 | 365 | 8.4439 | 8
PV-3036-14 | 12.96 | 0.8 | Q4 | 2027 | 365 | 11.8434 | 11
PV-3036-14 | 5.8 | 0.8 | Q4 | 2027 | 365 | 5.3003 | 5
PV-3036-14 | 5.4 | 0.8 | Q4 | 2027 | 365 | 4.9348 | 4
PV-3036-14 | 11.16 | 0.8 | Q4 | 2027 | 365 | 10.1985 | 10
PV-3036-14 | 10.137 | 0.8 | Q4 | 2027 | 365 | 9.2636 | 9
PV-3036-14 | 4.905 | 0.8 | Q4 | 2027 | 365 | 4.4824 | 4
PV-3036-14 | 9.81 | 0.8 | Q4 | 2027 | 365 | 8.9648 | 8
PV-3036-14 | 9.81 | 0.8 | Q4 | 2027 | 365 | 8.9648 | 8
PV-3036-14 | 12.24 | 0.8 | Q4 | 2027 | 365 | 11.1854 | 11
PV-3036-14 | 5.559 | 0.8 | Q4 | 2027 | 365 | 5.0801 | 5
PV-3002-14 | 10.915 | 0.8 | Q4 | 2027 | 365 | 9.9746 | 9
PV-3002-14 | 6.49 | 0.8 | Q4 | 2027 | 365 | 5.9308 | 5
PV-6406-18 | 8.555 | 0.8 | Q4 | 2027 | 365 | 7.8179 | 7
PV-3002-14 | 10.62 | 0.8 | Q4 | 2027 | 365 | 9.705 | 9
PV-3002-14 | 10.075 | 0.8 | Q4 | 2027 | 365 | 9.207 | 9
PV-3002-14 | 6.84 | 0.8 | Q4 | 2027 | 365 | 6.2507 | 6
PV-3036-14 | 3.85 | 0.8 | Q4 | 2027 | 365 | 3.5183 | 3
PV-3036-14 | 12.1 | 0.8 | Q4 | 2027 | 365 | 11.0575 | 11
PV-3036-14 | 4.425 | 0.8 | Q4 | 2027 | 365 | 4.0438 | 4
PV-3036-14 | 16.56 | 0.8 | Q4 | 2027 | 365 | 15.1332 | 15
PV-3036-14 | 5.76 | 0.8 | Q4 | 2027 | 365 | 5.2637 | 5
PV-6393-18 | 14.16 | 0.8 | Q4 | 2027 | 365 | 12.94 | 12
PV-6393-18 | 78.81 | 0.6 | Q4 | 2027 | 365 | 54.015 | 54
PV-3036-14 | 12.675 | 0.8 | Q4 | 2027 | 365 | 11.583 | 11
PV-3036-14 | 4.62 | 0.8 | Q4 | 2027 | 365 | 4.222 | 4
PV-6368-18 | 5.9 | 0.8 | Q4 | 2027 | 365 | 5.3917 | 5
PV-6368-18 | 7.67 | 0.8 | Q4 | 2027 | 365 | 7.0092 | 7
PV-3003-14 | 10.8 | 0.8 | Q4 | 2027 | 365 | 9.8695 | 9
PV-3002-14 | 4.95 | 0.8 | Q4 | 2027 | 365 | 4.5235 | 4
PV-3002-14 | 7.2 | 0.8 | Q4 | 2027 | 365 | 6.5797 | 6
PV-3003-14 | 11.16 | 0.8 | Q4 | 2027 | 365 | 10.1985 | 10
PV-3003-14 | 9.45 | 0.8 | Q4 | 2027 | 365 | 8.6358 | 8
PV-3002-14 | 7.2 | 0.8 | Q4 | 2027 | 365 | 6.5797 | 6
PV-6368-18 | 10.915 | 0.8 | Q4 | 2027 | 365 | 9.9746 | 9
PV-6393-18 | 31.32 | 0.65 | Q4 | 2027 | 365 | 23.255 | 23
PV-6438-18 | 4.725 | 0.8 | Q4 | 2027 | 365 | 4.3179 | 4
PV-6368-18 | 6.195 | 0.8 | Q4 | 2027 | 365 | 5.6613 | 5
PV-6438-18 | 9.145 | 0.8 | Q4 | 2027 | 365 | 8.3571 | 8
PV-3002-14 | 15.48 | 0.8 | Q4 | 2027 | 365 | 14.1463 | 14
PV-6406-18 | 14.16 | 0.8 | Q4 | 2027 | 365 | 12.94 | 12
PV-6438-18 | 24.9 | 0.8 | Q4 | 2027 | 365 | 22.7547 | 22
PV-3002-14 | 10.325 | 0.8 | Q4 | 2027 | 365 | 9.4354 | 9
PV-6401-18 | 4.2 | 0.8 | Q4 | 2027 | 365 | 3.8381 | 3
PV-6410-18 | 7.965 | 0.8 | Q4 | 2027 | 365 | 7.2788 | 7
PV-3002-14 | 11.21 | 0.8 | Q4 | 2027 | 365 | 10.2442 | 10
PV-3002-14 | 7.15 | 0.8 | Q4 | 2027 | 365 | 6.534 | 6
PV-3002-14 | 152.96 | 0.6 | Q4 | 2027 | 365 | 104.8361 | 104
PV-3003-14 | 8.54 | 0.8 | Q4 | 2027 | 365 | 7.8042 | 7
PV-3002-14 | 6.1 | 0.8 | Q4 | 2027 | 365 | 5.5744 | 5
PV-3003-14 | 14.16 | 0.8 | Q4 | 2027 | 365 | 12.94 | 12
PV-3002-14 | 7.83 | 0.8 | Q4 | 2027 | 365 | 7.1554 | 7
PV-3030-14 | 9.855 | 0.8 | Q4 | 2027 | 365 | 9.0059 | 9
PV-3013-14 | 10.95 | 0.8 | Q4 | 2027 | 365 | 10.0066 | 10
PV-6267-17 | 11.31 | 0.8 | Q4 | 2027 | 365 | 10.3356 | 10
PV-6267-17 | 6.6 | 0.8 | Q4 | 2027 | 365 | 6.0314 | 6
PV-3002-14 | 8.12 | 0.8 | Q4 | 2027 | 365 | 7.4204 | 7
PV-3926-16 | 5.95 | 0.8 | Q4 | 2027 | 365 | 5.4374 | 5
PV-3926-16 | 10.89 | 0.8 | Q4 | 2027 | 365 | 9.9518 | 9
PV-3015-14 | 7.54 | 0.8 | Q4 | 2027 | 365 | 6.8904 | 6
PV-6402-18 | 7.92 | 0.8 | Q4 | 2027 | 365 | 7.2376 | 7
PV-3002-14 | 12.87 | 0.8 | Q4 | 2027 | 365 | 11.7612 | 11
PV-6438-18 | 9.36 | 0.8 | Q4 | 2027 | 365 | 8.5536 | 8
PV-6438-18 | 155.4 | 0.55 | Q4 | 2027 | 365 | 97.6327 | 97
PV-3002-14 | 6.96 | 0.8 | Q4 | 2027 | 365 | 6.3603 | 6
PV-3002-14 | 8.75 | 0.8 | Q4 | 2027 | 365 | 7.9961 | 7
PV-3002-14 | 5.84 | 0.8 | Q4 | 2027 | 365 | 5.3368 | 5
PV-3002-14 | 11.52 | 0.8 | Q4 | 2027 | 365 | 10.5275 | 10
PV-3036-14 | 11.84 | 0.8 | Q4 | 2027 | 365 | 10.8199 | 10
PV-3036-14 | 8.375 | 0.8 | Q4 | 2027 | 365 | 7.6534 | 7
PV-3036-14 | 4.8 | 0.8 | Q4 | 2027 | 365 | 4.3864 | 4
PV-3030-14 | 9.72 | 0.8 | Q4 | 2027 | 365 | 8.8826 | 8
PV-3036-14 | 11.8 | 0.8 | Q4 | 2027 | 365 | 10.7833 | 10
PV-3036-14 | 10.5 | 0.8 | Q4 | 2027 | 365 | 9.5954 | 9
PV-3002-14 | 8.91 | 0.8 | Q4 | 2027 | 365 | 8.1423 | 8
PV-3036-14 | 7.2 | 0.8 | Q4 | 2027 | 365 | 6.5797 | 6
PV-3036-14 | 3.19 | 0.8 | Q4 | 2027 | 365 | 2.9152 | 2
PV-3036-14 | 7.08 | 0.8 | Q4 | 2027 | 365 | 6.47 | 6
PV-3036-14 | 2.655 | 0.8 | Q4 | 2027 | 365 | 2.4263 | 2
PV-6368-18 | 3.245 | 0.8 | Q4 | 2027 | 365 | 2.9654 | 2
PV-6368-18 | 3.54 | 0.8 | Q4 | 2027 | 365 | 3.235 | 3
PV-6368-18 | 9.9 | 0.8 | Q4 | 2027 | 365 | 9.047 | 9
PV-6177-17 | 6 | 0.8 | Q4 | 2027 | 365 | 5.4831 | 5
PV-6401-18 | 10.915 | 0.8 | Q4 | 2027 | 365 | 9.9746 | 9
PV-6410-18 | 12 | 0.8 | Q4 | 2027 | 365 | 10.9661 | 10
PV-3002-14 | 2.88 | 0.8 | Q4 | 2027 | 365 | 2.6319 | 2
PV-6388-18 | 7.848 | 0.8 | Q4 | 2027 | 365 | 7.1718 | 7
PV-3002-14 | 10.325 | 0.8 | Q4 | 2027 | 365 | 9.4354 | 9
PV-3002-14 | 11.88 | 0.8 | Q4 | 2027 | 365 | 10.8565 | 10
PV-3002-14 | 24.78 | 0.8 | Q4 | 2027 | 365 | 22.645 | 22
PV-3002-14 | 6.93 | 0.8 | Q4 | 2027 | 365 | 6.3329 | 6
PV-3002-14 | 5.015 | 0.8 | Q4 | 2027 | 365 | 4.5829 | 4
PV-3003-14 | 15.08 | 0.8 | Q4 | 2027 | 365 | 13.7808 | 13
PV-3025-14 | 7.965 | 0.8 | Q4 | 2027 | 365 | 7.2788 | 7
PV-3013-14 | 5.31 | 0.8 | Q4 | 2027 | 365 | 4.8525 | 4
PV-3013-14 | 13.275 | 0.8 | Q4 | 2027 | 365 | 12.1313 | 12
PV-3003-14 | 10.62 | 0.8 | Q4 | 2027 | 365 | 9.705 | 9
PV-3003-14 | 8.99 | 0.8 | Q4 | 2027 | 365 | 8.2155 | 8
PV-3003-14 | 19.08 | 0.8 | Q4 | 2027 | 365 | 17.4361 | 17
PV-3003-14 | 7.25 | 0.8 | Q4 | 2027 | 365 | 6.6254 | 6
PV-3003-14 | 9.185 | 0.8 | Q4 | 2027 | 365 | 8.3936 | 8
PV-6388-18 | 4.72 | 0.8 | Q4 | 2027 | 365 | 4.3133 | 4
PV-6410-18 | 37.8 | 0.6 | Q4 | 2027 | 365 | 25.9075 | 25
PV-6401-18 | 4.2 | 0.8 | Q4 | 2027 | 365 | 3.8381 | 3
PV-3002-14 | 9.1 | 0.8 | Q4 | 2027 | 365 | 8.316 | 8
PV-3002-14 | 7.25 | 0.8 | Q4 | 2027 | 365 | 6.6254 | 6
PV-3002-14 | 7.26 | 0.8 | Q4 | 2027 | 365 | 6.6345 | 6
PV-3010-14 | 9.1 | 0.8 | Q4 | 2027 | 365 | 8.316 | 8
PV-3003-14 | 8.395 | 0.8 | Q4 | 2027 | 365 | 7.6717 | 7
PV-3926-16 | 12.18 | 0.8 | Q4 | 2027 | 365 | 11.1306 | 11
PV-3033-14 | 9.86 | 0.8 | Q4 | 2027 | 365 | 9.0105 | 9
PV-6388-18 | 9.45 | 0.8 | Q4 | 2027 | 365 | 8.6358 | 8
PV-3002-14 | 15.18 | 0.8 | Q4 | 2027 | 365 | 13.8721 | 13
PV-6438-18 | 6.6 | 0.8 | Q4 | 2027 | 365 | 6.0314 | 6
PV-3002-14 | 9.156 | 0.8 | Q4 | 2027 | 365 | 8.3671 | 8
PV-6406-18 | 6.195 | 0.8 | Q4 | 2027 | 365 | 5.6613 | 5
PV-6368-18 | 5.605 | 0.8 | Q4 | 2027 | 365 | 5.1221 | 5
PV-3001-14 | 9.145 | 0.8 | Q4 | 2027 | 365 | 8.3571 | 8
PV-3002-14 | 12.95 | 0.8 | Q4 | 2027 | 365 | 11.8343 | 11
PV-3003-14 | 7.035 | 0.8 | Q4 | 2027 | 365 | 6.4289 | 6
PV-3036-14 | 12.426 | 0.8 | Q4 | 2027 | 365 | 11.3554 | 11
PV-3036-14 | 9.28 | 0.8 | Q4 | 2027 | 365 | 8.4805 | 8
PV-3036-14 | 7.92 | 0.8 | Q4 | 2027 | 365 | 7.2376 | 7
PV-3036-14 | 12.06 | 0.8 | Q4 | 2027 | 365 | 11.0209 | 11
PV-3036-14 | 7.375 | 0.8 | Q4 | 2027 | 365 | 6.7396 | 6
PV-3036-14 | 116.8 | 0.55 | Q4 | 2027 | 365 | 73.3816 | 73
PV-3036-14 | 7.25 | 0.8 | Q4 | 2027 | 365 | 6.6254 | 6
PV-6368-18 | 6.6 | 0.8 | Q4 | 2027 | 365 | 6.0314 | 6
PV-3002-14 | 8.91 | 0.8 | Q4 | 2027 | 365 | 8.1423 | 8
PV-3002-14 | 7.67 | 0.8 | Q4 | 2027 | 365 | 7.0092 | 7
PV-3002-14 | 11.2 | 0.8 | Q4 | 2027 | 365 | 10.235 | 10
PV-3002-14 | 13.32 | 0.8 | Q4 | 2027 | 365 | 12.1724 | 12
PV-3002-14 | 5.22 | 0.8 | Q4 | 2027 | 365 | 4.7703 | 4
PV-6368-18 | 3.835 | 0.8 | Q4 | 2027 | 365 | 3.5046 | 3
PV-6438-18 | 11.6 | 0.8 | Q4 | 2027 | 365 | 10.6006 | 10
PV-6438-18 | 9.145 | 0.8 | Q4 | 2027 | 365 | 8.3571 | 8
PV-3003-14 | 5.015 | 0.8 | Q4 | 2027 | 365 | 4.5829 | 4
PV-3025-14 | 8.26 | 0.8 | Q4 | 2027 | 365 | 7.5483 | 7
PV-3002-14 | 7.83 | 0.8 | Q4 | 2027 | 365 | 7.1554 | 7
PV-3016-14 | 4.13 | 0.8 | Q4 | 2027 | 365 | 3.7742 | 3
PV-3003-14 | 7.36 | 0.8 | Q4 | 2027 | 365 | 6.7259 | 6
PV-3003-14 | 2.9 | 0.8 | Q4 | 2027 | 365 | 2.6501 | 2
PV-3003-14 | 7.08 | 0.8 | Q4 | 2027 | 365 | 6.47 | 6
PV-3003-14 | 2.36 | 0.8 | Q4 | 2027 | 365 | 2.1567 | 2
PV-3002-14 | 4.13 | 0.8 | Q4 | 2027 | 365 | 3.7742 | 3
PV-3003-14 | 2.36 | 0.8 | Q4 | 2027 | 365 | 2.1567 | 2
PV-3013-14 | 3.245 | 0.8 | Q4 | 2027 | 365 | 2.9654 | 2
PV-6393-18 | 11.6 | 0.8 | Q4 | 2027 | 365 | 10.6006 | 10
PV-3003-14 | 4.13 | 0.8 | Q4 | 2027 | 365 | 3.7742 | 3
PV-3002-14 | 8.7 | 0.8 | Q4 | 2027 | 365 | 7.9504 | 7
PV-3002-14 | 8.06 | 0.8 | Q4 | 2027 | 365 | 7.3656 | 7
PV-6267-17 | 7.7 | 0.8 | Q4 | 2027 | 365 | 7.0366 | 7
PV-6267-17 | 13.4 | 0.8 | Q4 | 2027 | 365 | 12.2455 | 12
PV-3002-14 | 8.91 | 0.8 | Q4 | 2027 | 365 | 8.1423 | 8
PV-3002-14 | 15.12 | 0.8 | Q4 | 2027 | 365 | 13.8173 | 13
PV-3033-14 | 10.73 | 0.8 | Q4 | 2027 | 365 | 9.8055 | 9
PV-3002-14 | 4.8 | 0.8 | Q4 | 2027 | 365 | 4.3864 | 4
PV-6267-17 | 8.7 | 0.8 | Q4 | 2027 | 365 | 7.9504 | 7
PV-3003-14 | 5.04 | 0.8 | Q4 | 2027 | 365 | 4.6058 | 4
PV-3003-14 | 7 | 0.8 | Q4 | 2027 | 365 | 6.3969 | 6
PV-6368-18 | 4.56 | 0.8 | Q4 | 2027 | 365 | 4.1671 | 4
PV-3036-14 | 4.32 | 0.8 | Q4 | 2027 | 365 | 3.9478 | 3
PV-3002-14 | 11.375 | 0.8 | Q4 | 2027 | 365 | 10.395 | 10
PV-6438-18 | 3.96 | 0.8 | Q4 | 2027 | 365 | 3.6188 | 3
PV-3002-14 | 9.81 | 0.8 | Q4 | 2027 | 365 | 8.9648 | 8
PV-3002-14 | 9.1 | 0.8 | Q4 | 2027 | 365 | 8.316 | 8
PV-3002-14 | 3.835 | 0.8 | Q4 | 2027 | 365 | 3.5046 | 3
PV-3002-14 | 12.095 | 0.8 | Q4 | 2027 | 365 | 11.0529 | 11
PV-6368-18 | 4.02 | 0.8 | Q4 | 2027 | 365 | 3.6736 | 3
PV-3003-14 | 226.96 | 0.7 | Q4 | 2027 | 365 | 181.4801 | 181
PV-3003-14 | 21 | 0.8 | Q4 | 2027 | 365 | 19.1907 | 19
PV-3810-16 | 6.213 | 0.8 | Q4 | 2027 | 365 | 5.6777 | 5
PV-3002-14 | 4.425 | 0.8 | Q4 | 2027 | 365 | 4.0438 | 4
PV-3002-14 | 7.2 | 0.8 | Q4 | 2027 | 365 | 6.5797 | 6
PV-3003-14 | 8.64 | 0.8 | Q4 | 2027 | 365 | 7.8956 | 7
PV-3036-14 | 3.36 | 0.8 | Q4 | 2027 | 365 | 3.0705 | 3
PV-6388-18 | 5.7 | 0.8 | Q4 | 2027 | 365 | 5.2089 | 5
PV-3002-14 | 47.52 | 0.55 | Q4 | 2027 | 365 | 29.8553 | 29
PV-3002-14 | 9.3 | 0.8 | Q4 | 2027 | 365 | 8.4987 | 8
PV-6401-18 | 8.555 | 0.8 | Q4 | 2027 | 365 | 7.8179 | 7
PV-3002-14 | 8.76 | 0.8 | Q4 | 2027 | 365 | 8.0053 | 8
PV-3002-14 | 8.555 | 0.8 | Q4 | 2027 | 365 | 7.8179 | 7
PV-6410-18 | 7.08 | 0.8 | Q4 | 2027 | 365 | 6.47 | 6
PV-3052-14 | 10.03 | 0.8 | Q4 | 2027 | 365 | 9.1658 | 9
PV-3002-14 | 12.39 | 0.8 | Q4 | 2027 | 365 | 11.3225 | 11
PV-6438-18 | 5.8 | 0.8 | Q4 | 2027 | 365 | 5.3003 | 5
PV-6398-18 | 3.835 | 0.8 | Q4 | 2027 | 365 | 3.5046 | 3
PV-3003-14 | 2.52 | 0.8 | Q4 | 2027 | 365 | 2.3029 | 2
PV-3013-14 | 9.735 | 0.8 | Q4 | 2027 | 365 | 8.8963 | 8
PV-6065-17 | 13.275 | 0.8 | Q4 | 2027 | 365 | 12.1313 | 12
PV-3002-14 | 7.965 | 0.8 | Q4 | 2027 | 365 | 7.2788 | 7
PV-3003-14 | 12.73 | 0.8 | Q4 | 2027 | 365 | 11.6332 | 11
PV-3002-14 | 7.15 | 0.8 | Q4 | 2027 | 365 | 6.534 | 6
PV-6388-18 | 7.93 | 0.8 | Q4 | 2027 | 365 | 7.2468 | 7
PV-3036-14 | 6.09 | 0.8 | Q4 | 2027 | 365 | 5.5653 | 5
PV-3036-14 | 9.8 | 0.8 | Q4 | 2027 | 365 | 8.9557 | 8
PV-3036-14 | 4.93 | 0.8 | Q4 | 2027 | 365 | 4.5052 | 4
PV-3036-14 | 9.28 | 0.8 | Q4 | 2027 | 365 | 8.4805 | 8
PV-3002-14 | 3.48 | 0.8 | Q4 | 2027 | 365 | 3.1802 | 3
PV-3036-14 | 4.06 | 0.8 | Q4 | 2027 | 365 | 3.7102 | 3
PV-3003-14 | 8.96 | 0.8 | Q4 | 2027 | 365 | 8.188 | 8
PV-3002-14 | 7.7 | 0.8 | Q4 | 2027 | 365 | 7.0366 | 7
PV-3002-14 | 6.6 | 0.8 | Q4 | 2027 | 365 | 6.0314 | 6
PV-3002-14 | 9.145 | 0.8 | Q4 | 2027 | 365 | 8.3571 | 8
PV-3002-14 | 13.275 | 0.8 | Q4 | 2027 | 365 | 12.1313 | 12
PV-3002-14 | 6.7 | 0.8 | Q4 | 2027 | 365 | 6.1227 | 6
PV-3002-14 | 4.02 | 0.8 | Q4 | 2027 | 365 | 3.6736 | 3
PV-6438-18 | 4.13 | 0.8 | Q4 | 2027 | 365 | 3.7742 | 3
PV-3003-14 | 13.275 | 0.8 | Q4 | 2027 | 365 | 12.1313 | 12
PV-3002-14 | 7.375 | 0.8 | Q4 | 2027 | 365 | 6.7396 | 6
PV-3002-14 | 11.89 | 0.8 | Q4 | 2027 | 365 | 10.8656 | 10
PV-3003-14 | 8.64 | 0.8 | Q4 | 2027 | 365 | 7.8956 | 7
PV-3002-14 | 4.13 | 0.8 | Q4 | 2027 | 365 | 3.7742 | 3
PV-3002-14 | 9.36 | 0.8 | Q4 | 2027 | 365 | 8.5536 | 8
PV-6393-18 | 10.03 | 0.8 | Q4 | 2027 | 365 | 9.1658 | 9
PV-6393-18 | 9.36 | 0.8 | Q4 | 2027 | 365 | 8.5536 | 8
PV-6393-18 | 8.05 | 0.8 | Q4 | 2027 | 365 | 7.3564 | 7
PV-6368-18 | 4.8 | 0.8 | Q4 | 2027 | 365 | 4.3864 | 4
PV-3003-14 | 7.68 | 0.8 | Q4 | 2027 | 365 | 7.0183 | 7
PV-6368-18 | 13.32 | 0.8 | Q4 | 2027 | 365 | 12.1724 | 12
PV-6368-18 | 11.8 | 0.8 | Q4 | 2027 | 365 | 10.7833 | 10
PV-3003-14 | 10.325 | 0.8 | Q4 | 2027 | 365 | 9.4354 | 9
PV-6401-18 | 8.7 | 0.8 | Q4 | 2027 | 365 | 7.9504 | 7
PV-3030-14 | 10.23 | 0.8 | Q4 | 2027 | 365 | 9.3486 | 9
PV-6267-17 | 6.12 | 0.8 | Q4 | 2027 | 365 | 5.5927 | 5
PV-3002-14 | 5.58 | 0.8 | Q4 | 2027 | 365 | 5.0992 | 5
PV-6267-17 | 3.6 | 0.8 | Q4 | 2027 | 365 | 3.2898 | 3
PV-3033-14 | 5.886 | 0.8 | Q4 | 2027 | 365 | 5.3789 | 5
PV-3926-16 | 8.75 | 0.8 | Q4 | 2027 | 365 | 7.9961 | 7
PV-3003-14 | 14.4 | 0.8 | Q4 | 2027 | 365 | 13.1593 | 13
PV-6410-18 | 4.32 | 0.8 | Q4 | 2027 | 365 | 3.9478 | 3
PV-3003-14 | 5.61 | 0.8 | Q4 | 2027 | 365 | 5.1267 | 5
PV-3036-14 | 3.63 | 0.8 | Q4 | 2027 | 365 | 3.3173 | 3
PV-3036-14 | 5.28 | 0.8 | Q4 | 2027 | 365 | 4.8251 | 4
PV-3036-14 | 9.57 | 0.8 | Q4 | 2027 | 365 | 8.7455 | 8
PV-3036-14 | 8.25 | 0.8 | Q4 | 2027 | 365 | 7.5392 | 7
PV-3002-14 | 5.04 | 0.8 | Q4 | 2027 | 365 | 4.6058 | 4
PV-3036-14 | 2.88 | 0.8 | Q4 | 2027 | 365 | 2.6319 | 2
PV-3036-14 | 7.37 | 0.8 | Q4 | 2027 | 365 | 6.735 | 6
PV-3002-14 | 16.1 | 0.8 | Q4 | 2027 | 365 | 14.7129 | 14
PV-3002-14 | 3.835 | 0.8 | Q4 | 2027 | 365 | 3.5046 | 3
PV-3002-14 | 4.425 | 0.8 | Q4 | 2027 | 365 | 4.0438 | 4
PV-3002-14 | 6.195 | 0.8 | Q4 | 2027 | 365 | 5.6613 | 5
PV-3002-14 | 5.9 | 0.8 | Q4 | 2027 | 365 | 5.3917 | 5
PV-3002-14 | 5.9 | 0.8 | Q4 | 2027 | 365 | 5.3917 | 5
PV-6388-18 | 1382.4 | 0.7 | Q4 | 2027 | 365 | 1105.3847 | 1105
PV-3002-14 | 7.7 | 0.8 | Q4 | 2027 | 365 | 7.0366 | 7
PV-3002-14 | 7.67 | 0.8 | Q4 | 2027 | 365 | 7.0092 | 7
PV-3002-14 | 7.67 | 0.8 | Q4 | 2027 | 365 | 7.0092 | 7
PV-3002-14 | 8.85 | 0.8 | Q4 | 2027 | 365 | 8.0875 | 8
PV-3002-14 | 4.72 | 0.8 | Q4 | 2027 | 365 | 4.3133 | 4
PV-6393-18 | 2.95 | 0.8 | Q4 | 2027 | 365 | 2.6958 | 2
PV-6393-18 | 12 | 0.8 | Q4 | 2027 | 365 | 10.9661 | 10
PV-6368-18 | 9.1 | 0.8 | Q4 | 2027 | 365 | 8.316 | 8
PV-6368-18 | 9.36 | 0.8 | Q4 | 2027 | 365 | 8.5536 | 8
PV-3003-14 | 6.27 | 0.8 | Q4 | 2027 | 365 | 5.7298 | 5
PV-3003-14 | 8.555 | 0.8 | Q4 | 2027 | 365 | 7.8179 | 7
PV-3003-14 | 11.47 | 0.8 | Q4 | 2027 | 365 | 10.4818 | 10
PV-3003-14 | 5.015 | 0.8 | Q4 | 2027 | 365 | 4.5829 | 4
PV-3002-14 | 7.875 | 0.8 | Q4 | 2027 | 365 | 7.1965 | 7
PV-3030-14 | 10.03 | 0.8 | Q4 | 2027 | 365 | 9.1658 | 9
PV-3003-14 | 12.76 | 0.8 | Q4 | 2027 | 365 | 11.6606 | 11
PV-6267-17 | 5.22 | 0.8 | Q4 | 2027 | 365 | 4.7703 | 4
PV-3002-14 | 24.9 | 0.8 | Q4 | 2027 | 365 | 22.7547 | 22
PV-3926-16 | 4.06 | 0.8 | Q4 | 2027 | 365 | 3.7102 | 3
PV-3668-16 | 9.36 | 0.8 | Q4 | 2027 | 365 | 8.5536 | 8
PV-3003-14 | 12.87 | 0.8 | Q4 | 2027 | 365 | 11.7612 | 11
PV-3036-14 | 15.51 | 0.8 | Q4 | 2027 | 365 | 14.1737 | 14
PV-3036-14 | 2.4 | 0.8 | Q4 | 2027 | 365 | 2.1932 | 2
PV-3036-14 | 11.9 | 0.8 | Q4 | 2027 | 365 | 10.8747 | 10
PV-3036-14 | 8.64 | 0.8 | Q4 | 2027 | 365 | 7.8956 | 7
PV-3036-14 | 648.48 | 0.55 | Q4 | 2027 | 365 | 407.4187 | 407
PV-3036-14 | 3.835 | 0.8 | Q4 | 2027 | 365 | 3.5046 | 3
PV-3002-14 | 7.67 | 0.8 | Q4 | 2027 | 365 | 7.0092 | 7
PV-3002-14 | 2.36 | 0.8 | Q4 | 2027 | 365 | 2.1567 | 2
PV-3036-14 | 24.96 | 0.8 | Q4 | 2027 | 365 | 22.8095 | 22
PV-3002-14 | 9.72 | 0.8 | Q4 | 2027 | 365 | 8.8826 | 8
PV-6438-18 | 10.44 | 0.8 | Q4 | 2027 | 365 | 9.5405 | 9
PV-6401-18 | 7.245 | 0.8 | Q4 | 2027 | 365 | 6.6208 | 6
PV-3002-14 | 12.24 | 0.8 | Q4 | 2027 | 365 | 11.1854 | 11
PV-6438-18 | 3 | 0.8 | Q4 | 2027 | 365 | 2.7415 | 2
PV-3036-14 | 9.54 | 0.8 | Q4 | 2027 | 365 | 8.7181 | 8
PV-3002-14 | 8.64 | 0.8 | Q4 | 2027 | 365 | 7.8956 | 7
PV-3003-14 | 11.4 | 0.8 | Q4 | 2027 | 365 | 10.4178 | 10
PV-3002-14 | 6.4 | 0.8 | Q4 | 2027 | 365 | 5.8486 | 5
PV-3003-14 | 10.44 | 0.8 | Q4 | 2027 | 365 | 9.5405 | 9
PV-3002-14 | 10.5 | 0.8 | Q4 | 2027 | 365 | 9.5954 | 9
PV-3002-14 | 11.31 | 0.8 | Q4 | 2027 | 365 | 10.3356 | 10
PV-6393-18 | 12.24 | 0.8 | Q4 | 2027 | 365 | 11.1854 | 11
PV-6393-18 | 10.5 | 0.8 | Q4 | 2027 | 365 | 9.5954 | 9
PV-3002-14 | 7 | 0.8 | Q4 | 2027 | 365 | 6.3969 | 6
PV-3002-14 | 5.9 | 0.8 | Q4 | 2027 | 365 | 5.3917 | 5
PV-3003-14 | 6.195 | 0.8 | Q4 | 2027 | 365 | 5.6613 | 5
PV-6368-18 | 8.505 | 0.8 | Q4 | 2027 | 365 | 7.7722 | 7
PV-3003-14 | 6.785 | 0.8 | Q4 | 2027 | 365 | 6.2004 | 6
PV-3003-14 | 8.64 | 0.8 | Q4 | 2027 | 365 | 7.8956 | 7
PV-3002-14 | 14.7 | 0.8 | Q4 | 2027 | 365 | 13.4335 | 13
PV-3003-14 | 6.3 | 0.8 | Q4 | 2027 | 365 | 5.7572 | 5
PV-3002-14 | 5.44 | 0.8 | Q4 | 2027 | 365 | 4.9713 | 4
PV-3003-14 | 8.555 | 0.8 | Q4 | 2027 | 365 | 7.8179 | 7
PV-3003-14 | 3.6 | 0.8 | Q4 | 2027 | 365 | 3.2898 | 3
PV-3003-14 | 4.24 | 0.8 | Q4 | 2027 | 365 | 3.8747 | 3
PV-3002-14 | 9.45 | 0.8 | Q4 | 2027 | 365 | 8.6358 | 8
PV-3002-14 | 1929.2 | 0.9 | Q4 | 2027 | 365 | 1983.3596 | 1983
PV-3030-14 | 8.25 | 0.8 | Q4 | 2027 | 365 | 7.5392 | 7
PV-3002-14 | 5.95 | 0.8 | Q4 | 2027 | 365 | 5.4374 | 5
PV-6401-18 | 10.15 | 0.8 | Q4 | 2027 | 365 | 9.2755 | 9
PV-3002-14 | 14.08 | 0.8 | Q4 | 2027 | 365 | 12.8669 | 12
PV-3002-14 | 4.29 | 0.8 | Q4 | 2027 | 365 | 3.9204 | 3
PV-3002-14 | 7 | 0.8 | Q4 | 2027 | 365 | 6.3969 | 6
PV-6401-18 | 6.7 | 0.8 | Q4 | 2027 | 365 | 6.1227 | 6
PV-6438-18 | 3.36 | 0.8 | Q4 | 2027 | 365 | 3.0705 | 3
PV-3002-14 | 7.92 | 0.8 | Q4 | 2027 | 365 | 7.2376 | 7
PV-3002-14 | 7.2 | 0.8 | Q4 | 2027 | 365 | 6.5797 | 6
PV-3002-14 | 12.42 | 0.8 | Q4 | 2027 | 365 | 11.3499 | 11
PV-3002-14 | 10.56 | 0.8 | Q4 | 2027 | 365 | 9.6502 | 9
PV-3003-14 | 7.8 | 0.8 | Q4 | 2027 | 365 | 7.128 | 7
PV-3036-14 | 7 | 0.8 | Q4 | 2027 | 365 | 6.3969 | 6
PV-3002-14 | 8.26 | 0.8 | Q4 | 2027 | 365 | 7.5483 | 7
PV-3002-14 | 8.75 | 0.8 | Q4 | 2027 | 365 | 7.9961 | 7
PV-6393-18 | 10.95 | 0.8 | Q4 | 2027 | 365 | 10.0066 | 10
PV-6368-18 | 6.65 | 0.8 | Q4 | 2027 | 365 | 6.0771 | 6
PV-3002-14 | 10.915 | 0.8 | Q4 | 2027 | 365 | 9.9746 | 9
PV-3003-14 | 6.6 | 0.8 | Q4 | 2027 | 365 | 6.0314 | 6
PV-6410-18 | 7.68 | 0.8 | Q4 | 2027 | 365 | 7.0183 | 7
PV-3003-14 | 172.42 | 0.7 | Q4 | 2027 | 365 | 137.8692 | 137
PV-6054-16 | 5.985 | 0.8 | Q4 | 2027 | 365 | 5.4694 | 5
PV-3002-14 | 4.29 | 0.8 | Q4 | 2027 | 365 | 3.9204 | 3
PV-3002-14 | 13.3 | 0.8 | Q4 | 2027 | 365 | 12.1541 | 12
PV-6410-18 | 14.405 | 0.8 | Q4 | 2027 | 365 | 13.1639 | 13
PV-3003-14 | 6.09 | 0.8 | Q4 | 2027 | 365 | 5.5653 | 5
PV-3015-14 | 5.28 | 0.8 | Q4 | 2027 | 365 | 4.8251 | 4
PV-6398-18 | 8.03 | 0.8 | Q4 | 2027 | 365 | 7.3382 | 7
PV-3002-14 | 5.31 | 0.8 | Q4 | 2027 | 365 | 4.8525 | 4
PV-6398-18 | 10.03 | 0.8 | Q4 | 2027 | 365 | 9.1658 | 9
PV-3036-14 | 5.015 | 0.8 | Q4 | 2027 | 365 | 4.5829 | 4
PV-6438-18 | 6.49 | 0.8 | Q4 | 2027 | 365 | 5.9308 | 5
PV-6368-18 | 8.19 | 0.8 | Q4 | 2027 | 365 | 7.4844 | 7
PV-6368-18 | 5.4 | 0.8 | Q4 | 2027 | 365 | 4.9348 | 4
PV-6368-18 | 7.67 | 0.8 | Q4 | 2027 | 365 | 7.0092 | 7
PV-6368-18 | 7.92 | 0.8 | Q4 | 2027 | 365 | 7.2376 | 7
PV-3003-14 | 5.605 | 0.8 | Q4 | 2027 | 365 | 5.1221 | 5
PV-3013-14 | 12.95 | 0.8 | Q4 | 2027 | 365 | 11.8343 | 11
PV-3002-14 | 160 | 0.6 | Q4 | 2027 | 365 | 109.6612 | 109
PV-3001-14 | 9 | 0.8 | Q4 | 2027 | 365 | 8.2246 | 8
PV-6337-18 | 8.64 | 0.8 | Q4 | 2027 | 365 | 7.8956 | 7
PV-6267-17 | 8.19 | 0.8 | Q4 | 2027 | 365 | 7.4844 | 7
PV-6398-18 | 13.2 | 0.8 | Q4 | 2027 | 365 | 12.0627 | 12
PV-6398-18 | 4.72 | 0.8 | Q4 | 2027 | 365 | 4.3133 | 4
PV-6398-18 | 5.9 | 0.8 | Q4 | 2027 | 365 | 5.3917 | 5
PV-6398-18 | 5.9 | 0.8 | Q4 | 2027 | 365 | 5.3917 | 5
PV-6398-18 | 45.97 | 0.55 | Q4 | 2027 | 365 | 28.8814 | 28
PV-6398-18 | 6.03 | 0.8 | Q4 | 2027 | 365 | 5.5105 | 5
PV-3025-14 | 13.65 | 0.8 | Q4 | 2027 | 365 | 12.474 | 12
PV-6267-17 | 9.135 | 0.8 | Q4 | 2027 | 365 | 8.348 | 8
PV-3036-14 | 4.015 | 0.8 | Q4 | 2027 | 365 | 3.6691 | 3
PV-3036-14 | 14.5 | 0.8 | Q4 | 2027 | 365 | 13.2507 | 13
PV-3036-14 | 9.49 | 0.8 | Q4 | 2027 | 365 | 8.6724 | 8
PV-3036-14 | 9.145 | 0.8 | Q4 | 2027 | 365 | 8.3571 | 8
PV-3036-14 | 5.76 | 0.8 | Q4 | 2027 | 365 | 5.2637 | 5
PV-3036-14 | 5.8 | 0.8 | Q4 | 2027 | 365 | 5.3003 | 5
PV-3036-14 | 7.92 | 0.8 | Q4 | 2027 | 365 | 7.2376 | 7
PV-3036-14 | 5.7 | 0.8 | Q4 | 2027 | 365 | 5.2089 | 5
PV-3036-14 | 5.22 | 0.8 | Q4 | 2027 | 365 | 4.7703 | 4
PV-3036-14 | 7.7 | 0.8 | Q4 | 2027 | 365 | 7.0366 | 7
PV-6051-16 | 9.76 | 0.8 | Q4 | 2027 | 365 | 8.9191 | 8
PV-3002-14 | 12.54 | 0.8 | Q4 | 2027 | 365 | 11.4596 | 11
PV-3002-14 | 2.95 | 0.8 | Q4 | 2027 | 365 | 2.6958 | 2
PV-6388-18 | 6.195 | 0.8 | Q4 | 2027 | 365 | 5.6613 | 5
PV-3003-14 | 15.04 | 0.8 | Q4 | 2027 | 365 | 13.7442 | 13
PV-3002-14 | 9.72 | 0.8 | Q4 | 2027 | 365 | 8.8826 | 8
PV-3003-14 | 4.55 | 0.8 | Q4 | 2027 | 365 | 4.158 | 4
PV-3003-14 | 5.1 | 0.8 | Q4 | 2027 | 365 | 4.6606 | 4
PV-3013-14 | 12.6 | 0.8 | Q4 | 2027 | 365 | 11.5144 | 11
PV-3002-14 | 6.57 | 0.8 | Q4 | 2027 | 365 | 6.0039 | 6
PV-3002-14 | 10.85 | 0.8 | Q4 | 2027 | 365 | 9.9152 | 9
PV-3002-14 | 7.194 | 0.8 | Q4 | 2027 | 365 | 6.5742 | 6
PV-6267-17 | 10.44 | 0.8 | Q4 | 2027 | 365 | 9.5405 | 9
PV-6398-18 | 5.85 | 0.8 | Q4 | 2027 | 365 | 5.346 | 5
PV-3003-14 | 5.85 | 0.8 | Q4 | 2027 | 365 | 5.346 | 5
PV-6398-18 | 11.8 | 0.8 | Q4 | 2027 | 365 | 10.7833 | 10
PV-3002-14 | 6.115 | 0.8 | Q4 | 2027 | 365 | 5.5882 | 5
PV-6388-18 | 11.725 | 0.8 | Q4 | 2027 | 365 | 10.7148 | 10
PV-6401-18 | 11.16 | 0.8 | Q4 | 2027 | 365 | 10.1985 | 10
PV-6401-18 | 8.28 | 0.8 | Q4 | 2027 | 365 | 7.5666 | 7
PV-3016-14 | 5.76 | 0.8 | Q4 | 2027 | 365 | 5.2637 | 5
PV-3002-14 | 3.9 | 0.8 | Q4 | 2027 | 365 | 3.564 | 3
PV-3036-14 | 4.13 | 0.8 | Q4 | 2027 | 365 | 3.7742 | 3
PV-3036-14 | 7.08 | 0.8 | Q4 | 2027 | 365 | 6.47 | 6
PV-3036-14 | 111.78 | 0.55 | Q4 | 2027 | 365 | 70.2277 | 70
PV-3036-14 | 3.45 | 0.8 | Q4 | 2027 | 365 | 3.1528 | 3
PV-3036-14 | 14.75 | 0.8 | Q4 | 2027 | 365 | 13.4792 | 13
PV-6438-18 | 7 | 0.8 | Q4 | 2027 | 365 | 6.3969 | 6
PV-3036-14 | 9.315 | 0.8 | Q4 | 2027 | 365 | 8.5124 | 8
PV-3002-14 | 5.04 | 0.8 | Q4 | 2027 | 365 | 4.6058 | 4
PV-3002-14 | 3.96 | 0.8 | Q4 | 2027 | 365 | 3.6188 | 3
PV-3002-14 | 8.85 | 0.8 | Q4 | 2027 | 365 | 8.0875 | 8
PV-3003-14 | 10.24 | 0.8 | Q4 | 2027 | 365 | 9.3578 | 9
PV-6368-18 | 13.325 | 0.8 | Q4 | 2027 | 365 | 12.177 | 12
PV-6368-18 | 9.44 | 0.8 | Q4 | 2027 | 365 | 8.6267 | 8
PV-6368-18 | 6.82 | 0.8 | Q4 | 2027 | 365 | 6.2324 | 6
PV-6368-18 | 8.1 | 0.8 | Q4 | 2027 | 365 | 7.4021 | 7
PV-3002-14 | 4.72 | 0.8 | Q4 | 2027 | 365 | 4.3133 | 4
PV-3002-14 | 12.285 | 0.8 | Q4 | 2027 | 365 | 11.2266 | 11
PV-3013-14 | 5.9 | 0.8 | Q4 | 2027 | 365 | 5.3917 | 5
PV-3016-14 | 2.065 | 0.8 | Q4 | 2027 | 365 | 1.8871 | 1
PV-6388-18 | 5.015 | 0.8 | Q4 | 2027 | 365 | 4.5829 | 4
PV-3003-14 | 9.9 | 0.8 | Q4 | 2027 | 365 | 9.047 | 9
PV-3002-14 | 3.77 | 0.8 | Q4 | 2027 | 365 | 3.4452 | 3
PV-3036-14 | 6.3 | 0.8 | Q4 | 2027 | 365 | 5.7572 | 5
PV-3002-14 | 10.15 | 0.8 | Q4 | 2027 | 365 | 9.2755 | 9
PV-3013-14 | 6.4 | 0.8 | Q4 | 2027 | 365 | 5.8486 | 5
PV-3003-14 | 9.76 | 0.8 | Q4 | 2027 | 365 | 8.9191 | 8
PV-3013-14 | 7.68 | 0.8 | Q4 | 2027 | 365 | 7.0183 | 7
PV-6267-17 | 6.84 | 0.8 | Q4 | 2027 | 365 | 6.2507 | 6
PV-6267-17 | 2.9 | 0.8 | Q4 | 2027 | 365 | 2.6501 | 2
PV-6398-18 | 10.325 | 0.8 | Q4 | 2027 | 365 | 9.4354 | 9
PV-6398-18 | 20.475 | 0.8 | Q4 | 2027 | 365 | 18.7109 | 18
PV-6398-18 | 13.68 | 0.8 | Q4 | 2027 | 365 | 12.5014 | 12
PV-3926-16 | 8.96 | 0.8 | Q4 | 2027 | 365 | 8.188 | 8
PV-3033-14 | 5.12 | 0.8 | Q4 | 2027 | 365 | 4.6789 | 4
PV-3002-14 | 2.97 | 0.8 | Q4 | 2027 | 365 | 2.7141 | 2
PV-3010-14 | 9.92 | 0.8 | Q4 | 2027 | 365 | 9.0653 | 9
PV-3002-14 | 9.855 | 0.8 | Q4 | 2027 | 365 | 9.0059 | 9
PV-3036-14 | 3.54 | 0.8 | Q4 | 2027 | 365 | 3.235 | 3
PV-3036-14 | 6.27 | 0.8 | Q4 | 2027 | 365 | 5.7298 | 5
PV-3036-14 | 14.965 | 0.8 | Q4 | 2027 | 365 | 13.6757 | 13
PV-3036-14 | 5.76 | 0.8 | Q4 | 2027 | 365 | 5.2637 | 5
PV-3036-14 | 8.96 | 0.8 | Q4 | 2027 | 365 | 8.188 | 8
PV-3036-14 | 10.89 | 0.8 | Q4 | 2027 | 365 | 9.9518 | 9
PV-3036-14 | 4.2 | 0.8 | Q4 | 2027 | 365 | 3.8381 | 3
PV-3036-14 | 3.77 | 0.8 | Q4 | 2027 | 365 | 3.4452 | 3
PV-3036-14 | 10.56 | 0.8 | Q4 | 2027 | 365 | 9.6502 | 9
PV-3036-14 | 9.57 | 0.8 | Q4 | 2027 | 365 | 8.7455 | 8
PV-3036-14 | 9.75 | 0.8 | Q4 | 2027 | 365 | 8.91 | 8
PV-3036-14 | 4.48 | 0.8 | Q4 | 2027 | 365 | 4.094 | 4
PV-3036-14 | 6.16 | 0.8 | Q4 | 2027 | 365 | 5.6293 | 5
PV-3002-14 | 7.2 | 0.8 | Q4 | 2027 | 365 | 6.5797 | 6
PV-3036-14 | 5.015 | 0.8 | Q4 | 2027 | 365 | 4.5829 | 4
PV-3036-14 | 6.195 | 0.8 | Q4 | 2027 | 365 | 5.6613 | 5
PV-3036-14 | 14.5 | 0.8 | Q4 | 2027 | 365 | 13.2507 | 13
PV-3036-14 | 5.04 | 0.8 | Q4 | 2027 | 365 | 4.6058 | 4
PV-3036-14 | 12.685 | 0.8 | Q4 | 2027 | 365 | 11.5921 | 11
PV-3036-14 | 7.94 | 0.8 | Q4 | 2027 | 365 | 7.2559 | 7
PV-3036-14 | 12.24 | 0.8 | Q4 | 2027 | 365 | 11.1854 | 11
PV-3036-14 | 11.34 | 0.8 | Q4 | 2027 | 365 | 10.363 | 10
PV-3036-14 | 13.3 | 0.8 | Q4 | 2027 | 365 | 12.1541 | 12
PV-3036-14 | 6.4 | 0.8 | Q4 | 2027 | 365 | 5.8486 | 5
PV-6388-18 | 5.025 | 0.8 | Q4 | 2027 | 365 | 4.5921 | 4
PV-6438-18 | 14.5 | 0.8 | Q4 | 2027 | 365 | 13.2507 | 13
PV-3002-14 | 6.3 | 0.8 | Q4 | 2027 | 365 | 5.7572 | 5
PV-3002-14 | 13.44 | 0.8 | Q4 | 2027 | 365 | 12.2821 | 12
PV-3002-14 | 11.48 | 0.8 | Q4 | 2027 | 365 | 10.4909 | 10
PV-6411-18 | 8.75 | 0.8 | Q4 | 2027 | 365 | 7.9961 | 7
PV-3002-14 | 8.555 | 0.8 | Q4 | 2027 | 365 | 7.8179 | 7
PV-6368-18 | 6.3 | 0.8 | Q4 | 2027 | 365 | 5.7572 | 5
PV-3003-14 | 10.24 | 0.8 | Q4 | 2027 | 365 | 9.3578 | 9
PV-6388-18 | 5.04 | 0.8 | Q4 | 2027 | 365 | 4.6058 | 4
PV-3002-14 | 5.44 | 0.8 | Q4 | 2027 | 365 | 4.9713 | 4
PV-3003-14 | 8.99 | 0.8 | Q4 | 2027 | 365 | 8.2155 | 8
PV-3003-14 | 9.8 | 0.8 | Q4 | 2027 | 365 | 8.9557 | 8
PV-3013-14 | 10.85 | 0.8 | Q4 | 2027 | 365 | 9.9152 | 9
PV-6267-17 | 5.84 | 0.8 | Q4 | 2027 | 365 | 5.3368 | 5
PV-3013-14 | 13.44 | 0.8 | Q4 | 2027 | 365 | 12.2821 | 12
PV-3010-14 | 11.97 | 0.8 | Q4 | 2027 | 365 | 10.9387 | 10
PV-3003-14 | 8.05 | 0.8 | Q4 | 2027 | 365 | 7.3564 | 7
PV-3033-14 | 9.3 | 0.8 | Q4 | 2027 | 365 | 8.4987 | 8
PV-6177-17 | 12.95 | 0.8 | Q4 | 2027 | 365 | 11.8343 | 11
PV-3036-14 | 9.8 | 0.8 | Q4 | 2027 | 365 | 8.9557 | 8
PV-3002-14 | 6.93 | 0.8 | Q4 | 2027 | 365 | 6.3329 | 6
PV-3002-14 | 4.72 | 0.8 | Q4 | 2027 | 365 | 4.3133 | 4
PV-3036-14 | 4.425 | 0.8 | Q4 | 2027 | 365 | 4.0438 | 4
PV-3036-14 | 14.76 | 0.8 | Q4 | 2027 | 365 | 13.4883 | 13
PV-3036-14 | 3.96 | 0.8 | Q4 | 2027 | 365 | 3.6188 | 3
PV-3036-14 | 4.55 | 0.8 | Q4 | 2027 | 365 | 4.158 | 4
PV-3036-14 | 9.36 | 0.8 | Q4 | 2027 | 365 | 8.5536 | 8
PV-3036-14 | 6.65 | 0.8 | Q4 | 2027 | 365 | 6.0771 | 6
PV-3002-14 | 9.44 | 0.8 | Q4 | 2027 | 365 | 8.6267 | 8
PV-3002-14 | 10.03 | 0.8 | Q4 | 2027 | 365 | 9.1658 | 9
PV-6438-18 | 3.3 | 0.8 | Q4 | 2027 | 365 | 3.0157 | 3
PV-3002-14 | 11.22 | 0.8 | Q4 | 2027 | 365 | 10.2533 | 10
PV-6368-18 | 5.8 | 0.8 | Q4 | 2027 | 365 | 5.3003 | 5
PV-3003-14 | 6.54 | 0.8 | Q4 | 2027 | 365 | 5.9765 | 5
PV-3003-14 | 3.54 | 0.8 | Q4 | 2027 | 365 | 3.235 | 3
PV-3002-14 | 3.835 | 0.8 | Q4 | 2027 | 365 | 3.5046 | 3
PV-6410-18 | 4.425 | 0.8 | Q4 | 2027 | 365 | 4.0438 | 4
PV-3002-14 | 8.555 | 0.8 | Q4 | 2027 | 365 | 7.8179 | 7
PV-3002-14 | 4.9 | 0.8 | Q4 | 2027 | 365 | 4.4778 | 4
PV-3003-14 | 10.03 | 0.8 | Q4 | 2027 | 365 | 9.1658 | 9
PV-3025-14 | 5.95 | 0.8 | Q4 | 2027 | 365 | 5.4374 | 5
PV-3001-14 | 9.1 | 0.8 | Q4 | 2027 | 365 | 8.316 | 8
PV-3013-14 | 9.8 | 0.8 | Q4 | 2027 | 365 | 8.9557 | 8
PV-3003-14 | 5.04 | 0.8 | Q4 | 2027 | 365 | 4.6058 | 4
PV-3002-14 | 10.85 | 0.8 | Q4 | 2027 | 365 | 9.9152 | 9
PV-3002-14 | 1294.29 | 0.65 | Q4 | 2027 | 365 | 961.0072 | 961
PV-3090-15 | 6.93 | 0.8 | Q4 | 2027 | 365 | 6.3329 | 6
PV-3025-14 | 6.175 | 0.8 | Q4 | 2027 | 365 | 5.643 | 5
PV-6401-18 | 8.68 | 0.8 | Q4 | 2027 | 365 | 7.9322 | 7
PV-6267-17 | 3.835 | 0.8 | Q4 | 2027 | 365 | 3.5046 | 3
PV-3002-14 | 34.2 | 0.55 | Q4 | 2027 | 365 | 21.4867 | 21
PV-3002-14 | 7.04 | 0.8 | Q4 | 2027 | 365 | 6.4335 | 6
PV-3002-14 | 6.93 | 0.8 | Q4 | 2027 | 365 | 6.3329 | 6
PV-3003-14 | 6.3 | 0.8 | Q4 | 2027 | 365 | 5.7572 | 5
PV-3926-16 | 10.915 | 0.8 | Q4 | 2027 | 365 | 9.9746 | 9
PV-3033-14 | 8.85 | 0.8 | Q4 | 2027 | 365 | 8.0875 | 8
PV-3033-14 | 7 | 0.8 | Q4 | 2027 | 365 | 6.3969 | 6
PV-3010-14 | 5.22 | 0.8 | Q4 | 2027 | 365 | 4.7703 | 4
PV-3926-16 | 10.72 | 0.8 | Q4 | 2027 | 365 | 9.7964 | 9
PV-3002-14 | 13.32 | 0.8 | Q4 | 2027 | 365 | 12.1724 | 12
PV-3926-16 | 3.19 | 0.8 | Q4 | 2027 | 365 | 2.9152 | 2
PV-3668-16 | 3.245 | 0.8 | Q4 | 2027 | 365 | 2.9654 | 2
PV-3013-14 | 8.555 | 0.8 | Q4 | 2027 | 365 | 7.8179 | 7
PV-3013-14 | 7.67 | 0.8 | Q4 | 2027 | 365 | 7.0092 | 7
PV-6401-18 | 12.8 | 0.8 | Q4 | 2027 | 365 | 11.6972 | 11
PV-3002-14 | 12.96 | 0.8 | Q4 | 2027 | 365 | 11.8434 | 11
PV-3002-14 | 7 | 0.8 | Q4 | 2027 | 365 | 6.3969 | 6
PV-3002-14 | 5.28 | 0.8 | Q4 | 2027 | 365 | 4.8251 | 4
PV-6368-18 | 9.57 | 0.8 | Q4 | 2027 | 365 | 8.7455 | 8
PV-6368-18 | 8.98 | 0.8 | Q4 | 2027 | 365 | 8.2063 | 8
PV-3029-14 | 3.63 | 0.8 | Q4 | 2027 | 365 | 3.3173 | 3
PV-3003-14 | 8.96 | 0.8 | Q4 | 2027 | 365 | 8.188 | 8
PV-3002-14 | 14.7 | 0.8 | Q4 | 2027 | 365 | 13.4335 | 13
PV-3002-14 | 7.26 | 0.8 | Q4 | 2027 | 365 | 6.6345 | 6
PV-3002-14 | 5.015 | 0.8 | Q4 | 2027 | 365 | 4.5829 | 4
PV-3036-14 | 10.56 | 0.8 | Q4 | 2027 | 365 | 9.6502 | 9
PV-3002-14 | 8.555 | 0.8 | Q4 | 2027 | 365 | 7.8179 | 7
PV-3003-14 | 3.245 | 0.8 | Q4 | 2027 | 365 | 2.9654 | 2
PV-3030-14 | 9.38 | 0.8 | Q4 | 2027 | 365 | 8.5718 | 8
PV-3002-14 | 7.26 | 0.8 | Q4 | 2027 | 365 | 6.6345 | 6
PV-3002-14 | 4.72 | 0.8 | Q4 | 2027 | 365 | 4.3133 | 4
PV-3002-14 | 11.9 | 0.8 | Q4 | 2027 | 365 | 10.8747 | 10
PV-3002-14 | 9.9 | 0.8 | Q4 | 2027 | 365 | 9.047 | 9
PV-3013-14 | 5.22 | 0.8 | Q4 | 2027 | 365 | 4.7703 | 4
PV-3926-16 | 4.06 | 0.8 | Q4 | 2027 | 365 | 3.7102 | 3
PV-3926-16 | 11.55 | 0.8 | Q4 | 2027 | 365 | 10.5549 | 10
PV-3003-14 | 8.26 | 0.8 | Q4 | 2027 | 365 | 7.5483 | 7
PV-6368-18 | 5.2 | 0.8 | Q4 | 2027 | 365 | 4.752 | 4
PV-6410-18 | 5.84 | 0.8 | Q4 | 2027 | 365 | 5.3368 | 5
PV-3003-14 | 9.44 | 0.8 | Q4 | 2027 | 365 | 8.6267 | 8
PV-3001-14 | 6.2 | 0.8 | Q4 | 2027 | 365 | 5.6658 | 5
PV-3003-14 | 12.21 | 0.8 | Q4 | 2027 | 365 | 11.158 | 11
PV-3003-14 | 8.26 | 0.8 | Q4 | 2027 | 365 | 7.5483 | 7
PV-3013-14 | 9.735 | 0.8 | Q4 | 2027 | 365 | 8.8963 | 8
PV-3926-16 | 6.935 | 0.8 | Q4 | 2027 | 365 | 6.3375 | 6
PV-3926-16 | 5.4 | 0.8 | Q4 | 2027 | 365 | 4.9348 | 4
PV-3002-14 | 12.8 | 0.8 | Q4 | 2027 | 365 | 11.6972 | 11
PV-3036-14 | 3.54 | 0.8 | Q4 | 2027 | 365 | 3.235 | 3
PV-3036-14 | 4.72 | 0.8 | Q4 | 2027 | 365 | 4.3133 | 4
PV-3036-14 | 9.735 | 0.8 | Q4 | 2027 | 365 | 8.8963 | 8
PV-3036-14 | 6.6 | 0.8 | Q4 | 2027 | 365 | 6.0314 | 6
PV-3036-14 | 10.44 | 0.8 | Q4 | 2027 | 365 | 9.5405 | 9
PV-3036-14 | 24.9 | 0.8 | Q4 | 2027 | 365 | 22.7547 | 22
PV-3036-14 | 3.54 | 0.8 | Q4 | 2027 | 365 | 3.235 | 3
PV-3036-14 | 4.9 | 0.8 | Q4 | 2027 | 365 | 4.4778 | 4
PV-3002-14 | 4.93 | 0.8 | Q4 | 2027 | 365 | 4.5052 | 4
PV-6438-18 | 125.3 | 0.55 | Q4 | 2027 | 365 | 78.7219 | 78
PV-6388-18 | 7.08 | 0.8 | Q4 | 2027 | 365 | 6.47 | 6
PV-3036-14 | 648 | 0.8 | Q4 | 2027 | 365 | 592.1704 | 592
PV-6401-18 | 5.8 | 0.8 | Q4 | 2027 | 365 | 5.3003 | 5
PV-3002-14 | 7.54 | 0.8 | Q4 | 2027 | 365 | 6.8904 | 6
PV-6368-18 | 7.67 | 0.8 | Q4 | 2027 | 365 | 7.0092 | 7
PV-6368-18 | 10.23 | 0.8 | Q4 | 2027 | 365 | 9.3486 | 9
PV-3002-14 | 5.8 | 0.8 | Q4 | 2027 | 365 | 5.3003 | 5
PV-3003-14 | 6.615 | 0.8 | Q4 | 2027 | 365 | 6.0451 | 6
PV-6438-18 | 12.21 | 0.8 | Q4 | 2027 | 365 | 11.158 | 11
PV-6410-18 | 12.06 | 0.8 | Q4 | 2027 | 365 | 11.0209 | 11
PV-6410-18 | 5.31 | 0.8 | Q4 | 2027 | 365 | 4.8525 | 4
PV-6401-18 | 10.8 | 0.8 | Q4 | 2027 | 365 | 9.8695 | 9
PV-6177-17 | 9.145 | 0.8 | Q4 | 2027 | 365 | 8.3571 | 8
PV-3002-14 | 9.44 | 0.8 | Q4 | 2027 | 365 | 8.6267 | 8
PV-3002-14 | 3.835 | 0.8 | Q4 | 2027 | 365 | 3.5046 | 3
PV-6368-18 | 9.145 | 0.8 | Q4 | 2027 | 365 | 8.3571 | 8
PV-3002-14 | 8.85 | 0.8 | Q4 | 2027 | 365 | 8.0875 | 8
PV-3002-14 | 8.555 | 0.8 | Q4 | 2027 | 365 | 7.8179 | 7
PV-3002-14 | 11.21 | 0.8 | Q4 | 2027 | 365 | 10.2442 | 10
PV-6438-18 | 5.76 | 0.8 | Q4 | 2027 | 365 | 5.2637 | 5
PV-6438-18 | 9.72 | 0.8 | Q4 | 2027 | 365 | 8.8826 | 8
PV-3002-14 | 10.8 | 0.8 | Q4 | 2027 | 365 | 9.8695 | 9
PV-3025-14 | 9.125 | 0.8 | Q4 | 2027 | 365 | 8.3388 | 8
PV-3003-14 | 5.51 | 0.8 | Q4 | 2027 | 365 | 5.0353 | 5
PV-3003-14 | 5.61 | 0.8 | Q4 | 2027 | 365 | 5.1267 | 5
PV-3030-14 | 6.65 | 0.8 | Q4 | 2027 | 365 | 6.0771 | 6
PV-3003-14 | 9.24 | 0.8 | Q4 | 2027 | 365 | 8.4439 | 8
PV-3003-14 | 5.25 | 0.8 | Q4 | 2027 | 365 | 4.7977 | 4
PV-6450-18 | 5.04 | 0.8 | Q4 | 2027 | 365 | 4.6058 | 4
PV-3033-14 | 6.4 | 0.8 | Q4 | 2027 | 365 | 5.8486 | 5
PV-3033-14 | 8.25 | 0.8 | Q4 | 2027 | 365 | 7.5392 | 7
PV-3033-14 | 5.94 | 0.8 | Q4 | 2027 | 365 | 5.4282 | 5
PV-3002-14 | 4.425 | 0.8 | Q4 | 2027 | 365 | 4.0438 | 4
PV-3013-14 | 8.555 | 0.8 | Q4 | 2027 | 365 | 7.8179 | 7
PV-3002-14 | 6.48 | 0.8 | Q4 | 2027 | 365 | 5.9217 | 5
PV-3002-14 | 8.32 | 0.8 | Q4 | 2027 | 365 | 7.6032 | 7
PV-3033-14 | 7.695 | 0.8 | Q4 | 2027 | 365 | 7.032 | 7
PV-3036-14 | 6.405 | 0.8 | Q4 | 2027 | 365 | 5.8532 | 5
PV-3036-14 | 12.2 | 0.8 | Q4 | 2027 | 365 | 11.1489 | 11
PV-3001-14 | 7.92 | 0.8 | Q4 | 2027 | 365 | 7.2376 | 7
PV-3036-14 | 12.8 | 0.8 | Q4 | 2027 | 365 | 11.6972 | 11
PV-3036-14 | 5.76 | 0.8 | Q4 | 2027 | 365 | 5.2637 | 5
PV-6438-18 | 6.08 | 0.8 | Q4 | 2027 | 365 | 5.5562 | 5
PV-6388-18 | 6.65 | 0.8 | Q4 | 2027 | 365 | 6.0771 | 6
PV-3002-14 | 9.44 | 0.8 | Q4 | 2027 | 365 | 8.6267 | 8
PV-3002-14 | 4.72 | 0.8 | Q4 | 2027 | 365 | 4.3133 | 4
PV-3002-14 | 8.85 | 0.8 | Q4 | 2027 | 365 | 8.0875 | 8
PV-6337-18 | 2.655 | 0.8 | Q4 | 2027 | 365 | 2.4263 | 2
PV-6368-18 | 12.4 | 0.8 | Q4 | 2027 | 365 | 11.3317 | 11
PV-6388-18 | 5.92 | 0.8 | Q4 | 2027 | 365 | 5.41 | 5
PV-6388-18 | 7.08 | 0.8 | Q4 | 2027 | 365 | 6.47 | 6
PV-6368-18 | 2.9 | 0.8 | Q4 | 2027 | 365 | 2.6501 | 2
PV-6368-18 | 10.15 | 0.8 | Q4 | 2027 | 365 | 9.2755 | 9
PV-3002-14 | 8.58 | 0.8 | Q4 | 2027 | 365 | 7.8408 | 7
PV-3002-14 | 11.375 | 0.8 | Q4 | 2027 | 365 | 10.395 | 10
PV-3003-14 | 8.1 | 0.8 | Q4 | 2027 | 365 | 7.4021 | 7
PV-3003-14 | 10.85 | 0.8 | Q4 | 2027 | 365 | 9.9152 | 9
PV-3002-14 | 7.35 | 0.8 | Q4 | 2027 | 365 | 6.7167 | 6
PV-3002-14 | 3.9 | 0.8 | Q4 | 2027 | 365 | 3.564 | 3
PV-3002-14 | 8.71 | 0.8 | Q4 | 2027 | 365 | 7.9596 | 7
PV-3002-14 | 6.03 | 0.8 | Q4 | 2027 | 365 | 5.5105 | 5
PV-3003-14 | 11.16 | 0.8 | Q4 | 2027 | 365 | 10.1985 | 10
PV-3013-14 | 7.08 | 0.8 | Q4 | 2027 | 365 | 6.47 | 6
PV-3002-14 | 9.38 | 0.8 | Q4 | 2027 | 365 | 8.5718 | 8
PV-3002-14 | 9.45 | 0.8 | Q4 | 2027 | 365 | 8.6358 | 8
PV-3002-14 | 7.92 | 0.8 | Q4 | 2027 | 365 | 7.2376 | 7
PV-3002-14 | 8.555 | 0.8 | Q4 | 2027 | 365 | 7.8179 | 7
PV-6438-18 | 6.195 | 0.8 | Q4 | 2027 | 365 | 5.6613 | 5
PV-3002-14 | 4.72 | 0.8 | Q4 | 2027 | 365 | 4.3133 | 4
PV-3002-14 | 5.31 | 0.8 | Q4 | 2027 | 365 | 4.8525 | 4
PV-6410-18 | 10.85 | 0.8 | Q4 | 2027 | 365 | 9.9152 | 9
PV-3002-14 | 11.89 | 0.8 | Q4 | 2027 | 365 | 10.8656 | 10
PV-3002-14 | 4.015 | 0.8 | Q4 | 2027 | 365 | 3.6691 | 3
PV-3030-14 | 12.2 | 0.8 | Q4 | 2027 | 365 | 11.1489 | 11
PV-3003-14 | 2.4 | 0.8 | Q4 | 2027 | 365 | 2.1932 | 2
PV-3030-14 | 647.68 | 1 | Q4 | 2027 | 365 | 739.8475 | 739
PV-3003-14 | 5.31 | 0.8 | Q4 | 2027 | 365 | 4.8525 | 4
PV-3002-14 | 1215.715 | 1 | Q4 | 2027 | 365 | 1388.7161 | 1388
PV-6267-17 | 11.16 | 0.8 | Q4 | 2027 | 365 | 10.1985 | 10
PV-3013-14 | 8.26 | 0.8 | Q4 | 2027 | 365 | 7.5483 | 7
PV-3003-14 | 9.1 | 0.8 | Q4 | 2027 | 365 | 8.316 | 8
PV-3003-14 | 7.015 | 0.8 | Q4 | 2027 | 365 | 6.4106 | 6
PV-3002-14 | 14.75 | 0.8 | Q4 | 2027 | 365 | 13.4792 | 13
PV-3003-14 | 6.93 | 0.8 | Q4 | 2027 | 365 | 6.3329 | 6
PV-3033-14 | 9.8 | 0.8 | Q4 | 2027 | 365 | 8.9557 | 8
PV-3033-14 | 4.95 | 0.8 | Q4 | 2027 | 365 | 4.5235 | 4
PV-3003-14 | 11.6 | 0.8 | Q4 | 2027 | 365 | 10.6006 | 10
PV-3013-14 | 11.22 | 0.8 | Q4 | 2027 | 365 | 10.2533 | 10
PV-3003-14 | 9.72 | 0.8 | Q4 | 2027 | 365 | 8.8826 | 8
PV-3002-14 | 9.86 | 0.8 | Q4 | 2027 | 365 | 9.0105 | 9
PV-3033-14 | 3.245 | 0.8 | Q4 | 2027 | 365 | 2.9654 | 2
PV-3033-14 | 5.88 | 0.8 | Q4 | 2027 | 365 | 5.3734 | 5
PV-3033-14 | 4.06 | 0.8 | Q4 | 2027 | 365 | 3.7102 | 3
PV-3002-14 | 5.89 | 0.8 | Q4 | 2027 | 365 | 5.3825 | 5
PV-6287-18 | 5.2 | 0.8 | Q4 | 2027 | 365 | 4.752 | 4
PV-3036-14 | 7.08 | 0.8 | Q4 | 2027 | 365 | 6.47 | 6
PV-3036-14 | 11.88 | 0.8 | Q4 | 2027 | 365 | 10.8565 | 10
PV-3036-14 | 9.28 | 0.8 | Q4 | 2027 | 365 | 8.4805 | 8
PV-3036-14 | 9.145 | 0.8 | Q4 | 2027 | 365 | 8.3571 | 8
PV-3036-14 | 10.95 | 0.8 | Q4 | 2027 | 365 | 10.0066 | 10
PV-6368-18 | 7.75 | 0.8 | Q4 | 2027 | 365 | 7.0823 | 7
PV-3036-14 | 7 | 0.8 | Q4 | 2027 | 365 | 6.3969 | 6
PV-6368-18 | 11.16 | 0.8 | Q4 | 2027 | 365 | 10.1985 | 10
PV-3036-14 | 6.3 | 0.8 | Q4 | 2027 | 365 | 5.7572 | 5
PV-6368-18 | 7.56 | 0.8 | Q4 | 2027 | 365 | 6.9087 | 6
PV-3036-14 | 8.26 | 0.8 | Q4 | 2027 | 365 | 7.5483 | 7
PV-6368-18 | 15.4 | 0.8 | Q4 | 2027 | 365 | 14.0732 | 14
PV-6410-18 | 12.915 | 0.8 | Q4 | 2027 | 365 | 11.8023 | 11
PV-3036-14 | 5.232 | 0.8 | Q4 | 2027 | 365 | 4.7812 | 4
PV-3003-14 | 13.2 | 0.8 | Q4 | 2027 | 365 | 12.0627 | 12
PV-3003-14 | 6 | 0.8 | Q4 | 2027 | 365 | 5.4831 | 5
PV-6438-18 | 11.16 | 0.8 | Q4 | 2027 | 365 | 10.1985 | 10
PV-6410-18 | 5.4 | 0.8 | Q4 | 2027 | 365 | 4.9348 | 4
PV-6401-18 | 6.48 | 0.8 | Q4 | 2027 | 365 | 5.9217 | 5
PV-6438-18 | 13.4 | 0.8 | Q4 | 2027 | 365 | 12.2455 | 12
PV-6438-18 | 7.55 | 0.8 | Q4 | 2027 | 365 | 6.8995 | 6
PV-6438-18 | 7.7 | 0.8 | Q4 | 2027 | 365 | 7.0366 | 7
PV-3002-14 | 9.28 | 0.8 | Q4 | 2027 | 365 | 8.4805 | 8
PV-3002-14 | 11.16 | 0.8 | Q4 | 2027 | 365 | 10.1985 | 10
PV-6406-18 | 7.26 | 0.8 | Q4 | 2027 | 365 | 6.6345 | 6
PV-6368-18 | 13.2 | 0.8 | Q4 | 2027 | 365 | 12.0627 | 12
PV-3002-14 | 8.375 | 0.8 | Q4 | 2027 | 365 | 7.6534 | 7
PV-3002-14 | 5.4 | 0.8 | Q4 | 2027 | 365 | 4.9348 | 4
PV-3003-14 | 6.195 | 0.8 | Q4 | 2027 | 365 | 5.6613 | 5
PV-6267-17 | 9.44 | 0.8 | Q4 | 2027 | 365 | 8.6267 | 8
PV-3003-14 | 13.42 | 0.8 | Q4 | 2027 | 365 | 12.2638 | 12
PV-3003-14 | 10.44 | 0.8 | Q4 | 2027 | 365 | 9.5405 | 9
PV-3002-14 | 5.12 | 0.8 | Q4 | 2027 | 365 | 4.6789 | 4
PV-3003-14 | 3.54 | 0.8 | Q4 | 2027 | 365 | 3.235 | 3
PV-3033-14 | 5.31 | 0.8 | Q4 | 2027 | 365 | 4.8525 | 4
PV-3926-16 | 5.31 | 0.8 | Q4 | 2027 | 365 | 4.8525 | 4
PV-3002-14 | 2.655 | 0.8 | Q4 | 2027 | 365 | 2.4263 | 2
PV-3002-14 | 4.72 | 0.8 | Q4 | 2027 | 365 | 4.3133 | 4
PV-3033-14 | 3.245 | 0.8 | Q4 | 2027 | 365 | 2.9654 | 2
PV-3002-14 | 8.375 | 0.8 | Q4 | 2027 | 365 | 7.6534 | 7
PV-3002-14 | 8.375 | 0.8 | Q4 | 2027 | 365 | 7.6534 | 7
PV-3002-14 | 5.31 | 0.8 | Q4 | 2027 | 365 | 4.8525 | 4
PV-3002-14 | 5.25 | 0.8 | Q4 | 2027 | 365 | 4.7977 | 4
PV-3052-14 | 3893.175 | 0.55 | Q4 | 2027 | 365 | 2445.9542 | 2445
PV-3003-14 | 9.8 | 0.8 | Q4 | 2027 | 365 | 8.9557 | 8
PV-3002-14 | 13.12 | 0.8 | Q4 | 2027 | 365 | 11.9896 | 11
PV-3002-14 | 9.6 | 0.8 | Q4 | 2027 | 365 | 8.7729 | 8
PV-3003-14 | 7.36 | 0.8 | Q4 | 2027 | 365 | 6.7259 | 6
PV-6438-18 | 7.7 | 0.8 | Q4 | 2027 | 365 | 7.0366 | 7
PV-6410-18 | 9.81 | 0.8 | Q4 | 2027 | 365 | 8.9648 | 8
PV-6388-18 | 9.23 | 0.8 | Q4 | 2027 | 365 | 8.4348 | 8
PV-3001-14 | 11.025 | 0.8 | Q4 | 2027 | 365 | 10.0751 | 10
PV-6388-18 | 11.65 | 0.8 | Q4 | 2027 | 365 | 10.6463 | 10
PV-6368-18 | 10.725 | 0.8 | Q4 | 2027 | 365 | 9.801 | 9
PV-6368-18 | 6.785 | 0.8 | Q4 | 2027 | 365 | 6.2004 | 6
PV-6368-18 | 8.19 | 0.8 | Q4 | 2027 | 365 | 7.4844 | 7
PV-3002-14 | 15.33 | 0.8 | Q4 | 2027 | 365 | 14.0092 | 14
PV-3002-14 | 12.8 | 0.8 | Q4 | 2027 | 365 | 11.6972 | 11
PV-3030-14 | 5.36 | 0.8 | Q4 | 2027 | 365 | 4.8982 | 4
PV-3002-14 | 10.725 | 0.8 | Q4 | 2027 | 365 | 9.801 | 9
PV-3002-14 | 4.425 | 0.8 | Q4 | 2027 | 365 | 4.0438 | 4
PV-3003-14 | 10.24 | 0.8 | Q4 | 2027 | 365 | 9.3578 | 9
PV-3033-14 | 14.16 | 0.8 | Q4 | 2027 | 365 | 12.94 | 12
PV-3003-14 | 4.72 | 0.8 | Q4 | 2027 | 365 | 4.3133 | 4
PV-3003-14 | 5.355 | 0.8 | Q4 | 2027 | 365 | 4.8936 | 4
PV-3036-14 | 5.605 | 0.8 | Q4 | 2027 | 365 | 5.1221 | 5
PV-3002-14 | 3.19 | 0.8 | Q4 | 2027 | 365 | 2.9152 | 2
PV-3033-14 | 5.94 | 0.8 | Q4 | 2027 | 365 | 5.4282 | 5
PV-3002-14 | 8.96 | 0.8 | Q4 | 2027 | 365 | 8.188 | 8
PV-3036-14 | 9.6 | 0.8 | Q4 | 2027 | 365 | 8.7729 | 8
PV-3036-14 | 6.03 | 0.8 | Q4 | 2027 | 365 | 5.5105 | 5
PV-3002-14 | 7 | 0.8 | Q4 | 2027 | 365 | 6.3969 | 6
PV-3036-14 | 7.44 | 0.8 | Q4 | 2027 | 365 | 6.799 | 6
PV-3036-14 | 17.92 | 0.8 | Q4 | 2027 | 365 | 16.3761 | 16
PV-3036-14 | 10.71 | 0.8 | Q4 | 2027 | 365 | 9.7873 | 9
PV-3003-14 | 16.56 | 0.8 | Q4 | 2027 | 365 | 15.1332 | 15
PV-3003-14 | 6.405 | 0.8 | Q4 | 2027 | 365 | 5.8532 | 5
PV-3002-14 | 33.6 | 0.55 | Q4 | 2027 | 365 | 21.1098 | 21
PV-3002-14 | 5.605 | 0.8 | Q4 | 2027 | 365 | 5.1221 | 5
PV-3002-14 | 5.8 | 0.8 | Q4 | 2027 | 365 | 5.3003 | 5
PV-6438-18 | 4.96 | 0.8 | Q4 | 2027 | 365 | 4.5327 | 4
PV-3002-14 | 7.875 | 0.8 | Q4 | 2027 | 365 | 7.1965 | 7
PV-3001-14 | 4.5 | 0.8 | Q4 | 2027 | 365 | 4.1123 | 4
PV-6410-18 | 9.3 | 0.8 | Q4 | 2027 | 365 | 8.4987 | 8
PV-3002-14 | 13.02 | 0.8 | Q4 | 2027 | 365 | 11.8982 | 11
PV-6283-18 | 7.56 | 0.8 | Q4 | 2027 | 365 | 6.9087 | 6
PV-6368-18 | 5.51 | 0.8 | Q4 | 2027 | 365 | 5.0353 | 5
PV-6368-18 | 7.67 | 0.8 | Q4 | 2027 | 365 | 7.0092 | 7
PV-6368-18 | 8.26 | 0.8 | Q4 | 2027 | 365 | 7.5483 | 7
PV-3002-14 | 2.36 | 0.8 | Q4 | 2027 | 365 | 2.1567 | 2
PV-3025-14 | 3.835 | 0.8 | Q4 | 2027 | 365 | 3.5046 | 3
PV-3002-14 | 5.04 | 0.8 | Q4 | 2027 | 365 | 4.6058 | 4
PV-3002-14 | 9.315 | 0.8 | Q4 | 2027 | 365 | 8.5124 | 8
PV-6267-17 | 7.92 | 0.8 | Q4 | 2027 | 365 | 7.2376 | 7
PV-3002-14 | 4.35 | 0.8 | Q4 | 2027 | 365 | 3.9752 | 3
PV-6398-18 | 6.6 | 0.8 | Q4 | 2027 | 365 | 6.0314 | 6
PV-3926-16 | 7.92 | 0.8 | Q4 | 2027 | 365 | 7.2376 | 7
PV-3033-14 | 11.21 | 0.8 | Q4 | 2027 | 365 | 10.2442 | 10
PV-3036-14 | 13.8 | 0.8 | Q4 | 2027 | 365 | 12.611 | 12
PV-3926-16 | 9 | 0.8 | Q4 | 2027 | 365 | 8.2246 | 8
PV-3003-14 | 7.67 | 0.8 | Q4 | 2027 | 365 | 7.0092 | 7
PV-3002-14 | 5.605 | 0.8 | Q4 | 2027 | 365 | 5.1221 | 5
PV-6368-18 | 7.35 | 0.8 | Q4 | 2027 | 365 | 6.7167 | 6
PV-3002-14 | 5.84 | 0.8 | Q4 | 2027 | 365 | 5.3368 | 5
PV-3002-14 | 7.25 | 0.8 | Q4 | 2027 | 365 | 6.6254 | 6
PV-3025-14 | 10.89 | 0.8 | Q4 | 2027 | 365 | 9.9518 | 9
PV-3025-14 | 4.62 | 0.8 | Q4 | 2027 | 365 | 4.222 | 4
PV-3002-14 | 7.08 | 0.8 | Q4 | 2027 | 365 | 6.47 | 6
PV-6267-17 | 6.205 | 0.8 | Q4 | 2027 | 365 | 5.6704 | 5
PV-3033-14 | 11.505 | 0.8 | Q4 | 2027 | 365 | 10.5138 | 10
PV-3001-14 | 11.52 | 0.8 | Q4 | 2027 | 365 | 10.5275 | 10
PV-3036-14 | 10.44 | 0.8 | Q4 | 2027 | 365 | 9.5405 | 9
PV-3036-14 | 7.2 | 0.8 | Q4 | 2027 | 365 | 6.5797 | 6
PV-3036-14 | 9.8 | 0.8 | Q4 | 2027 | 365 | 8.9557 | 8
PV-3036-14 | 8.28 | 0.8 | Q4 | 2027 | 365 | 7.5666 | 7
PV-3036-14 | 10.85 | 0.8 | Q4 | 2027 | 365 | 9.9152 | 9
PV-3002-14 | 11.16 | 0.8 | Q4 | 2027 | 365 | 10.1985 | 10
PV-3003-14 | 6.49 | 0.8 | Q4 | 2027 | 365 | 5.9308 | 5
PV-3036-14 | 10.325 | 0.8 | Q4 | 2027 | 365 | 9.4354 | 9
PV-3036-14 | 10.62 | 0.8 | Q4 | 2027 | 365 | 9.705 | 9
PV-3002-14 | 7.3 | 0.8 | Q4 | 2027 | 365 | 6.6711 | 6
PV-3002-14 | 4.93 | 0.8 | Q4 | 2027 | 365 | 4.5052 | 4
PV-3002-14 | 2.95 | 0.8 | Q4 | 2027 | 365 | 2.6958 | 2
PV-6388-18 | 3.36 | 0.8 | Q4 | 2027 | 365 | 3.0705 | 3
PV-6401-18 | 15.93 | 0.8 | Q4 | 2027 | 365 | 14.5575 | 14
PV-3002-14 | 3.835 | 0.8 | Q4 | 2027 | 365 | 3.5046 | 3
PV-6368-18 | 3.05 | 0.8 | Q4 | 2027 | 365 | 2.7872 | 2
PV-6383-18 | 7 | 0.8 | Q4 | 2027 | 365 | 6.3969 | 6
PV-3003-14 | 6.7 | 0.8 | Q4 | 2027 | 365 | 6.1227 | 6
PV-3003-14 | 7.92 | 0.8 | Q4 | 2027 | 365 | 7.2376 | 7
PV-3003-14 | 3.245 | 0.8 | Q4 | 2027 | 365 | 2.9654 | 2
PV-3030-14 | 4.8 | 0.8 | Q4 | 2027 | 365 | 4.3864 | 4
PV-3003-14 | 8.64 | 0.8 | Q4 | 2027 | 365 | 7.8956 | 7
PV-3001-14 | 24.885 | 0.8 | Q4 | 2027 | 365 | 22.741 | 22
PV-3003-14 | 2.32 | 0.8 | Q4 | 2027 | 365 | 2.1201 | 2
PV-3001-14 | 5.605 | 0.8 | Q4 | 2027 | 365 | 5.1221 | 5
PV-3002-14 | 3.835 | 0.8 | Q4 | 2027 | 365 | 3.5046 | 3
PV-3002-14 | 4.13 | 0.8 | Q4 | 2027 | 365 | 3.7742 | 3
PV-3002-14 | 5.31 | 0.8 | Q4 | 2027 | 365 | 4.8525 | 4
PV-6402-18 | 11.31 | 0.8 | Q4 | 2027 | 365 | 10.3356 | 10
PV-3002-14 | 9.49 | 0.8 | Q4 | 2027 | 365 | 8.6724 | 8
PV-6267-17 | 7.35 | 0.8 | Q4 | 2027 | 365 | 6.7167 | 6
PV-3036-14 | 6.3 | 0.8 | Q4 | 2027 | 365 | 5.7572 | 5
PV-6398-18 | 12.6 | 0.8 | Q4 | 2027 | 365 | 11.5144 | 11
PV-3015-14 | 2.9 | 0.8 | Q4 | 2027 | 365 | 2.6501 | 2
PV-3002-14 | 5.015 | 0.8 | Q4 | 2027 | 365 | 4.5829 | 4
PV-3926-16 | 15.12 | 0.8 | Q4 | 2027 | 365 | 13.8173 | 13
PV-3926-16 | 3.6 | 0.8 | Q4 | 2027 | 365 | 3.2898 | 3
PV-3668-16 | 2.9 | 0.8 | Q4 | 2027 | 365 | 2.6501 | 2
PV-6267-17 | 5.4 | 0.8 | Q4 | 2027 | 365 | 4.9348 | 4
PV-3033-14 | 2.9 | 0.8 | Q4 | 2027 | 365 | 2.6501 | 2
PV-3003-14 | 9.92 | 0.8 | Q4 | 2027 | 365 | 9.0653 | 9
PV-3036-14 | 4.41 | 0.8 | Q4 | 2027 | 365 | 4.03 | 4
PV-3036-14 | 5.9 | 0.8 | Q4 | 2027 | 365 | 5.3917 | 5
PV-3036-14 | 12.73 | 0.8 | Q4 | 2027 | 365 | 11.6332 | 11
PV-3036-14 | 12.095 | 0.8 | Q4 | 2027 | 365 | 11.0529 | 11
PV-3036-14 | 5.8 | 0.8 | Q4 | 2027 | 365 | 5.3003 | 5
PV-3002-14 | 6.82 | 0.8 | Q4 | 2027 | 365 | 6.2324 | 6
PV-3002-14 | 5.76 | 0.8 | Q4 | 2027 | 365 | 5.2637 | 5
PV-3002-14 | 4.425 | 0.8 | Q4 | 2027 | 365 | 4.0438 | 4
PV-6401-18 | 3.78 | 0.8 | Q4 | 2027 | 365 | 3.4543 | 3
PV-6410-18 | 8.64 | 0.8 | Q4 | 2027 | 365 | 7.8956 | 7
PV-6438-18 | 11.52 | 0.8 | Q4 | 2027 | 365 | 10.5275 | 10
PV-3002-14 | 11.68 | 0.8 | Q4 | 2027 | 365 | 10.6737 | 10
PV-3002-14 | 5.27 | 0.8 | Q4 | 2027 | 365 | 4.816 | 4
PV-3036-14 | 9.9 | 0.8 | Q4 | 2027 | 365 | 9.047 | 9
PV-3036-14 | 15.75 | 0.8 | Q4 | 2027 | 365 | 14.393 | 14
PV-3036-14 | 2.065 | 0.8 | Q4 | 2027 | 365 | 1.8871 | 1
PV-3036-14 | 5.31 | 0.8 | Q4 | 2027 | 365 | 4.8525 | 4
PV-3002-14 | 6.09 | 0.8 | Q4 | 2027 | 365 | 5.5653 | 5
PV-3002-14 | 4.13 | 0.8 | Q4 | 2027 | 365 | 3.7742 | 3
PV-3036-14 | 5.6 | 0.8 | Q4 | 2027 | 365 | 5.1175 | 5
PV-6368-18 | 7.7 | 0.8 | Q4 | 2027 | 365 | 7.0366 | 7
PV-6368-18 | 8.4 | 0.8 | Q4 | 2027 | 365 | 7.6763 | 7
PV-6368-18 | 2.36 | 0.8 | Q4 | 2027 | 365 | 2.1567 | 2
PV-3002-14 | 8.26 | 0.8 | Q4 | 2027 | 365 | 7.5483 | 7
PV-3002-14 | 12.41 | 0.8 | Q4 | 2027 | 365 | 11.3408 | 11
PV-6402-18 | 8.28 | 0.8 | Q4 | 2027 | 365 | 7.5666 | 7
PV-3002-14 | 5.89 | 0.8 | Q4 | 2027 | 365 | 5.3825 | 5
PV-3002-14 | 4.48 | 0.8 | Q4 | 2027 | 365 | 4.094 | 4
PV-3002-14 | 8.26 | 0.8 | Q4 | 2027 | 365 | 7.5483 | 7
PV-3002-14 | 8.28 | 0.8 | Q4 | 2027 | 365 | 7.5666 | 7
PV-3025-14 | 4.8 | 0.8 | Q4 | 2027 | 365 | 4.3864 | 4
PV-3003-14 | 13.275 | 0.8 | Q4 | 2027 | 365 | 12.1313 | 12
PV-6267-17 | 8.64 | 0.8 | Q4 | 2027 | 365 | 7.8956 | 7
PV-6267-17 | 9.145 | 0.8 | Q4 | 2027 | 365 | 8.3571 | 8
PV-3030-14 | 6.375 | 0.8 | Q4 | 2027 | 365 | 5.8258 | 5
PV-3025-14 | 13 | 0.8 | Q4 | 2027 | 365 | 11.88 | 11
PV-3025-14 | 4.72 | 0.8 | Q4 | 2027 | 365 | 4.3133 | 4
PV-3013-14 | 10.44 | 0.8 | Q4 | 2027 | 365 | 9.5405 | 9
PV-3025-14 | 5.015 | 0.8 | Q4 | 2027 | 365 | 4.5829 | 4
PV-3002-14 | 4.06 | 0.8 | Q4 | 2027 | 365 | 3.7102 | 3
PV-3036-14 | 15.48 | 0.8 | Q4 | 2027 | 365 | 14.1463 | 14
PV-3036-14 | 11.2 | 0.8 | Q4 | 2027 | 365 | 10.235 | 10
PV-3036-14 | 5.4 | 0.8 | Q4 | 2027 | 365 | 4.9348 | 4
PV-3036-14 | 7.48 | 0.8 | Q4 | 2027 | 365 | 6.8355 | 6
PV-3002-14 | 8.26 | 0.8 | Q4 | 2027 | 365 | 7.5483 | 7
PV-3013-14 | 4.35 | 0.8 | Q4 | 2027 | 365 | 3.9752 | 3
PV-6267-17 | 11.4 | 0.8 | Q4 | 2027 | 365 | 10.4178 | 10
PV-6388-18 | 9.735 | 0.8 | Q4 | 2027 | 365 | 8.8963 | 8
PV-6402-18 | 5.76 | 0.8 | Q4 | 2027 | 365 | 5.2637 | 5
PV-3013-14 | 6.2 | 0.8 | Q4 | 2027 | 365 | 5.6658 | 5
PV-3013-14 | 4.575 | 0.8 | Q4 | 2027 | 365 | 4.1808 | 4
PV-3003-14 | 7.965 | 0.8 | Q4 | 2027 | 365 | 7.2788 | 7
PV-3003-14 | 7.8 | 0.8 | Q4 | 2027 | 365 | 7.128 | 7
PV-3002-14 | 7.965 | 0.8 | Q4 | 2027 | 365 | 7.2788 | 7
PV-3003-14 | 5.85 | 0.8 | Q4 | 2027 | 365 | 5.346 | 5
PV-3036-14 | 7 | 0.8 | Q4 | 2027 | 365 | 6.3969 | 6
PV-3036-14 | 9.57 | 0.8 | Q4 | 2027 | 365 | 8.7455 | 8
PV-3002-14 | 6.3 | 0.8 | Q4 | 2027 | 365 | 5.7572 | 5
PV-6401-18 | 7.35 | 0.8 | Q4 | 2027 | 365 | 6.7167 | 6
PV-3002-14 | 9.44 | 0.8 | Q4 | 2027 | 365 | 8.6267 | 8
PV-3002-14 | 6.72 | 0.8 | Q4 | 2027 | 365 | 6.141 | 6
PV-6388-18 | 11.78 | 0.8 | Q4 | 2027 | 365 | 10.7651 | 10
PV-3003-14 | 5.78 | 0.8 | Q4 | 2027 | 365 | 5.282 | 5
PV-3036-14 | 5.22 | 0.8 | Q4 | 2027 | 365 | 4.7703 | 4
PV-3013-14 | 3.245 | 0.8 | Q4 | 2027 | 365 | 2.9654 | 2
PV-6438-18 | 9.92 | 0.8 | Q4 | 2027 | 365 | 9.0653 | 9
PV-6368-18 | 12.21 | 0.8 | Q4 | 2027 | 365 | 11.158 | 11
PV-6368-18 | 13.4 | 0.8 | Q4 | 2027 | 365 | 12.2455 | 12
PV-3002-14 | 4.425 | 0.8 | Q4 | 2027 | 365 | 4.0438 | 4
PV-3002-14 | 13.325 | 0.8 | Q4 | 2027 | 365 | 12.177 | 12
PV-3003-14 | 7.08 | 0.8 | Q4 | 2027 | 365 | 6.47 | 6
PV-3003-14 | 2.95 | 0.8 | Q4 | 2027 | 365 | 2.6958 | 2
PV-3002-14 | 24.78 | 0.8 | Q4 | 2027 | 365 | 22.645 | 22
PV-3003-14 | 13.44 | 0.8 | Q4 | 2027 | 365 | 12.2821 | 12
PV-6368-18 | 8.555 | 0.8 | Q4 | 2027 | 365 | 7.8179 | 7
PV-3002-14 | 10.62 | 0.8 | Q4 | 2027 | 365 | 9.705 | 9
PV-3003-14 | 7.965 | 0.8 | Q4 | 2027 | 365 | 7.2788 | 7
PV-6410-18 | 7.965 | 0.8 | Q4 | 2027 | 365 | 7.2788 | 7
PV-6410-18 | 2.4 | 0.8 | Q4 | 2027 | 365 | 2.1932 | 2
PV-3013-14 | 14.88 | 0.8 | Q4 | 2027 | 365 | 13.598 | 13
PV-6401-18 | 13.12 | 0.8 | Q4 | 2027 | 365 | 11.9896 | 11
PV-3003-14 | 6.195 | 0.8 | Q4 | 2027 | 365 | 5.6613 | 5
PV-3002-14 | 10.2 | 0.8 | Q4 | 2027 | 365 | 9.3212 | 9
PV-3036-14 | 3.575 | 0.8 | Q4 | 2027 | 365 | 3.267 | 3
PV-6401-18 | 8.1 | 0.8 | Q4 | 2027 | 365 | 7.4021 | 7
PV-6438-18 | 4.27 | 0.8 | Q4 | 2027 | 365 | 3.9021 | 3
PV-3002-14 | 9 | 0.8 | Q4 | 2027 | 365 | 8.2246 | 8
PV-6438-18 | 9.86 | 0.8 | Q4 | 2027 | 365 | 9.0105 | 9
PV-6401-18 | 5.31 | 0.8 | Q4 | 2027 | 365 | 4.8525 | 4
PV-6438-18 | 13.34 | 0.8 | Q4 | 2027 | 365 | 12.1907 | 12
PV-3002-14 | 3.54 | 0.8 | Q4 | 2027 | 365 | 3.235 | 3
PV-3002-14 | 22.715 | 0.8 | Q4 | 2027 | 365 | 20.7579 | 20
PV-3002-14 | 7.25 | 0.8 | Q4 | 2027 | 365 | 6.6254 | 6
PV-6401-18 | 12.95 | 0.8 | Q4 | 2027 | 365 | 11.8343 | 11
PV-6388-18 | 4.65 | 0.8 | Q4 | 2027 | 365 | 4.2494 | 4
PV-3002-14 | 9.9 | 0.8 | Q4 | 2027 | 365 | 9.047 | 9
PV-3002-14 | 9.145 | 0.8 | Q4 | 2027 | 365 | 8.3571 | 8
PV-3003-14 | 9.145 | 0.8 | Q4 | 2027 | 365 | 8.3571 | 8
PV-3002-14 | 10.08 | 0.8 | Q4 | 2027 | 365 | 9.2115 | 9
PV-3016-14 | 8.03 | 0.8 | Q4 | 2027 | 365 | 7.3382 | 7
PV-6267-17 | 3.835 | 0.8 | Q4 | 2027 | 365 | 3.5046 | 3
PV-3003-14 | 6.3 | 0.8 | Q4 | 2027 | 365 | 5.7572 | 5
PV-6410-18 | 8.85 | 0.8 | Q4 | 2027 | 365 | 8.0875 | 8
PV-6402-18 | 8.85 | 0.8 | Q4 | 2027 | 365 | 8.0875 | 8
PV-3002-14 | 6.195 | 0.8 | Q4 | 2027 | 365 | 5.6613 | 5
PV-6368-18 | 13.3 | 0.8 | Q4 | 2027 | 365 | 12.1541 | 12
PV-6368-18 | 297 | 0.7 | Q4 | 2027 | 365 | 237.485 | 237
PV-6368-18 | 7.2 | 0.8 | Q4 | 2027 | 365 | 6.5797 | 6
PV-6368-18 | 9.735 | 0.8 | Q4 | 2027 | 365 | 8.8963 | 8
PV-6368-18 | 6.6 | 0.8 | Q4 | 2027 | 365 | 6.0314 | 6
PV-3002-14 | 6.03 | 0.8 | Q4 | 2027 | 365 | 5.5105 | 5
PV-3016-14 | 627.75 | 0.7 | Q4 | 2027 | 365 | 501.9569 | 501
PV-3003-14 | 5.7 | 0.8 | Q4 | 2027 | 365 | 5.2089 | 5
PV-3025-14 | 7.93 | 0.8 | Q4 | 2027 | 365 | 7.2468 | 7
PV-3013-14 | 13.5 | 0.8 | Q4 | 2027 | 365 | 12.3369 | 12
PV-3013-14 | 13.33 | 0.8 | Q4 | 2027 | 365 | 12.1815 | 12
PV-3003-14 | 13.5 | 0.8 | Q4 | 2027 | 365 | 12.3369 | 12
PV-3013-14 | 9.3 | 0.8 | Q4 | 2027 | 365 | 8.4987 | 8
PV-3013-14 | 4.5 | 0.8 | Q4 | 2027 | 365 | 4.1123 | 4
PV-3002-14 | 7.965 | 0.8 | Q4 | 2027 | 365 | 7.2788 | 7
PV-3036-14 | 5.1 | 0.8 | Q4 | 2027 | 365 | 4.6606 | 4
PV-3036-14 | 11.6 | 0.8 | Q4 | 2027 | 365 | 10.6006 | 10
PV-3036-14 | 4.2 | 0.8 | Q4 | 2027 | 365 | 3.8381 | 3
PV-3036-14 | 8.12 | 0.8 | Q4 | 2027 | 365 | 7.4204 | 7
PV-3036-14 | 5.695 | 0.8 | Q4 | 2027 | 365 | 5.2043 | 5
PV-3003-14 | 6.49 | 0.8 | Q4 | 2027 | 365 | 5.9308 | 5
PV-3002-14 | 6.195 | 0.8 | Q4 | 2027 | 365 | 5.6613 | 5
PV-3002-14 | 9.735 | 0.8 | Q4 | 2027 | 365 | 8.8963 | 8
PV-6388-18 | 5.7 | 0.8 | Q4 | 2027 | 365 | 5.2089 | 5
PV-3002-14 | 3.54 | 0.8 | Q4 | 2027 | 365 | 3.235 | 3
PV-6401-18 | 9.145 | 0.8 | Q4 | 2027 | 365 | 8.3571 | 8
PV-3025-14 | 8.68 | 0.8 | Q4 | 2027 | 365 | 7.9322 | 7
PV-3002-14 | 5.8 | 0.8 | Q4 | 2027 | 365 | 5.3003 | 5
PV-3002-14 | 5.31 | 0.8 | Q4 | 2027 | 365 | 4.8525 | 4
PV-3002-14 | 5.22 | 0.8 | Q4 | 2027 | 365 | 4.7703 | 4
PV-3002-14 | 8.68 | 0.8 | Q4 | 2027 | 365 | 7.9322 | 7
PV-3002-14 | 6.05 | 0.8 | Q4 | 2027 | 365 | 5.5288 | 5
PV-3002-14 | 7.83 | 0.8 | Q4 | 2027 | 365 | 7.1554 | 7
PV-6406-18 | 8.41 | 0.8 | Q4 | 2027 | 365 | 7.6854 | 7
PV-6410-18 | 2.95 | 0.8 | Q4 | 2027 | 365 | 2.6958 | 2
PV-6402-18 | 8.04 | 0.8 | Q4 | 2027 | 365 | 7.3473 | 7
PV-3025-14 | 13.065 | 0.8 | Q4 | 2027 | 365 | 11.9394 | 11
PV-3002-14 | 5.925 | 0.8 | Q4 | 2027 | 365 | 5.4145 | 5
PV-3025-14 | 6 | 0.8 | Q4 | 2027 | 365 | 5.4831 | 5
PV-6368-18 | 9.3 | 0.8 | Q4 | 2027 | 365 | 8.4987 | 8
PV-6368-18 | 5.04 | 0.8 | Q4 | 2027 | 365 | 4.6058 | 4
PV-6368-18 | 4.29 | 0.8 | Q4 | 2027 | 365 | 3.9204 | 3
PV-3003-14 | 5.185 | 0.8 | Q4 | 2027 | 365 | 4.7383 | 4
PV-3003-14 | 3.54 | 0.8 | Q4 | 2027 | 365 | 3.235 | 3
PV-3030-14 | 11.02 | 0.8 | Q4 | 2027 | 365 | 10.0706 | 10
PV-3003-14 | 8.96 | 0.8 | Q4 | 2027 | 365 | 8.188 | 8
PV-3033-14 | 3 | 0.8 | Q4 | 2027 | 365 | 2.7415 | 2
PV-3033-14 | 5.22 | 0.8 | Q4 | 2027 | 365 | 4.7703 | 4
PV-3003-14 | 16.245 | 0.8 | Q4 | 2027 | 365 | 14.8454 | 14
PV-6455-18 | 2.4 | 0.8 | Q4 | 2027 | 365 | 2.1932 | 2
PV-3036-14 | 7.8 | 0.8 | Q4 | 2027 | 365 | 7.128 | 7
PV-6410-18 | 2.8 | 0.8 | Q4 | 2027 | 365 | 2.5588 | 2
PV-6410-18 | 6.555 | 0.8 | Q4 | 2027 | 365 | 5.9902 | 5
PV-3002-14 | 16.8 | 0.8 | Q4 | 2027 | 365 | 15.3526 | 15
PV-3003-14 | 6.5 | 0.8 | Q4 | 2027 | 365 | 5.94 | 5
PV-3002-14 | 9.075 | 0.8 | Q4 | 2027 | 365 | 8.2931 | 8
PV-6410-18 | 21.76 | 0.8 | Q4 | 2027 | 365 | 19.8852 | 19
PV-6368-18 | 320.74 | 0.6 | Q4 | 2027 | 365 | 219.8296 | 219
PV-3036-14 | 9.69 | 0.8 | Q4 | 2027 | 365 | 8.8551 | 8
PV-3036-14 | 5.49 | 0.8 | Q4 | 2027 | 365 | 5.017 | 5
PV-3036-14 | 11.7 | 0.8 | Q4 | 2027 | 365 | 10.692 | 10
PV-3036-14 | 6.16 | 0.8 | Q4 | 2027 | 365 | 5.6293 | 5
PV-3036-14 | 7.28 | 0.8 | Q4 | 2027 | 365 | 6.6528 | 6
PV-3036-14 | 4.03 | 0.8 | Q4 | 2027 | 365 | 3.6828 | 3
PV-3002-14 | 8.64 | 0.8 | Q4 | 2027 | 365 | 7.8956 | 7
PV-3036-14 | 10.325 | 0.8 | Q4 | 2027 | 365 | 9.4354 | 9
PV-3036-14 | 9.6 | 0.8 | Q4 | 2027 | 365 | 8.7729 | 8
PV-3036-14 | 8.32 | 0.8 | Q4 | 2027 | 365 | 7.6032 | 7
PV-3036-14 | 8.28 | 0.8 | Q4 | 2027 | 365 | 7.5666 | 7
PV-3036-14 | 6.72 | 0.8 | Q4 | 2027 | 365 | 6.141 | 6
PV-3036-14 | 10.83 | 0.8 | Q4 | 2027 | 365 | 9.8969 | 9
PV-6410-18 | 5.22 | 0.8 | Q4 | 2027 | 365 | 4.7703 | 4
PV-6401-18 | 8.99 | 0.8 | Q4 | 2027 | 365 | 8.2155 | 8
PV-3036-14 | 7.84 | 0.8 | Q4 | 2027 | 365 | 7.1645 | 7
PV-3003-14 | 5.6 | 0.8 | Q4 | 2027 | 365 | 5.1175 | 5
PV-6402-18 | 5.04 | 0.8 | Q4 | 2027 | 365 | 4.6058 | 4
PV-3025-14 | 4.93 | 0.8 | Q4 | 2027 | 365 | 4.5052 | 4
PV-3002-14 | 5.04 | 0.8 | Q4 | 2027 | 365 | 4.6058 | 4
PV-6267-17 | 11.31 | 0.8 | Q4 | 2027 | 365 | 10.3356 | 10
PV-6401-18 | 7 | 0.8 | Q4 | 2027 | 365 | 6.3969 | 6
PV-6401-18 | 5.04 | 0.8 | Q4 | 2027 | 365 | 4.6058 | 4
PV-3002-14 | 9.8 | 0.8 | Q4 | 2027 | 365 | 8.9557 | 8
PV-3002-14 | 6.44 | 0.8 | Q4 | 2027 | 365 | 5.8852 | 5
PV-3926-16 | 12.04 | 0.8 | Q4 | 2027 | 365 | 11.0027 | 11
PV-6388-18 | 7.29 | 0.8 | Q4 | 2027 | 365 | 6.6619 | 6
PV-3002-14 | 4.2 | 0.8 | Q4 | 2027 | 365 | 3.8381 | 3
PV-3002-14 | 8.12 | 0.8 | Q4 | 2027 | 365 | 7.4204 | 7
PV-6410-18 | 2.52 | 0.8 | Q4 | 2027 | 365 | 2.3029 | 2
PV-3030-14 | 12.76 | 0.8 | Q4 | 2027 | 365 | 11.6606 | 11
PV-6401-18 | 3.48 | 0.8 | Q4 | 2027 | 365 | 3.1802 | 3
PV-6368-18 | 7.56 | 0.8 | Q4 | 2027 | 365 | 6.9087 | 6
PV-6368-18 | 5.32 | 0.8 | Q4 | 2027 | 365 | 4.8616 | 4
PV-3003-14 | 7.28 | 0.8 | Q4 | 2027 | 365 | 6.6528 | 6
PV-3003-14 | 9.8 | 0.8 | Q4 | 2027 | 365 | 8.9557 | 8
PV-3002-14 | 3.77 | 0.8 | Q4 | 2027 | 365 | 3.4452 | 3
PV-3002-14 | 12.04 | 0.8 | Q4 | 2027 | 365 | 11.0027 | 11
PV-3003-14 | 7.28 | 0.8 | Q4 | 2027 | 365 | 6.6528 | 6
PV-6267-17 | 7.29 | 0.8 | Q4 | 2027 | 365 | 6.6619 | 6
PV-6267-17 | 3.77 | 0.8 | Q4 | 2027 | 365 | 3.4452 | 3
PV-3002-14 | 6.67 | 0.8 | Q4 | 2027 | 365 | 6.0953 | 6
PV-3001-14 | 4.93 | 0.8 | Q4 | 2027 | 365 | 4.5052 | 4
PV-3003-14 | 9.86 | 0.8 | Q4 | 2027 | 365 | 9.0105 | 9
PV-3002-14 | 6.96 | 0.8 | Q4 | 2027 | 365 | 6.3603 | 6
PV-3036-14 | 9.86 | 0.8 | Q4 | 2027 | 365 | 9.0105 | 9
PV-3002-14 | 9.86 | 0.8 | Q4 | 2027 | 365 | 9.0105 | 9
PV-3036-14 | 4.42 | 0.8 | Q4 | 2027 | 365 | 4.0392 | 4
PV-3036-14 | 9.86 | 0.8 | Q4 | 2027 | 365 | 9.0105 | 9
PV-3036-14 | 3.36 | 0.8 | Q4 | 2027 | 365 | 3.0705 | 3
PV-3002-14 | 6.72 | 0.8 | Q4 | 2027 | 365 | 6.141 | 6
PV-3002-14 | 7.28 | 0.8 | Q4 | 2027 | 365 | 6.6528 | 6
PV-3036-14 | 6.72 | 0.8 | Q4 | 2027 | 365 | 6.141 | 6
PV-3036-14 | 3.64 | 0.8 | Q4 | 2027 | 365 | 3.3264 | 3
PV-3036-14 | 5.6 | 0.8 | Q4 | 2027 | 365 | 5.1175 | 5
PV-3036-14 | 5.6 | 0.8 | Q4 | 2027 | 365 | 5.1175 | 5
PV-3036-14 | 4.2 | 0.8 | Q4 | 2027 | 365 | 3.8381 | 3
PV-3003-14 | 9.76 | 0.8 | Q4 | 2027 | 365 | 8.9191 | 8
PV-3002-14 | 6.84 | 0.8 | Q4 | 2027 | 365 | 6.2507 | 6
PV-3002-14 | 5.88 | 0.8 | Q4 | 2027 | 365 | 5.3734 | 5
PV-3002-14 | 9.54 | 0.8 | Q4 | 2027 | 365 | 8.7181 | 8
PV-3002-14 | 5.83 | 0.8 | Q4 | 2027 | 365 | 5.3277 | 5
PV-6410-18 | 4.24 | 0.8 | Q4 | 2027 | 365 | 3.8747 | 3
PV-6388-18 | 5.67 | 0.8 | Q4 | 2027 | 365 | 5.1815 | 5
PV-6401-18 | 8.82 | 0.8 | Q4 | 2027 | 365 | 8.0601 | 8
PV-3003-14 | 6.5 | 0.8 | Q4 | 2027 | 365 | 5.94 | 5
PV-3002-14 | 6.12 | 0.8 | Q4 | 2027 | 365 | 5.5927 | 5
PV-3002-14 | 10.8 | 1 | Q4 | 2027 | 365 | 12.3369 | 12
PV-6388-18 | 649.88 | 1 | Q4 | 2027 | 365 | 742.3605 | 742
PV-3003-14 | 12.455 | 1 | Q4 | 2027 | 365 | 14.2274 | 14
PV-3003-14 | 13.23 | 1 | Q4 | 2027 | 365 | 15.1127 | 15
PV-3002-14 | 14.82 | 1 | Q4 | 2027 | 365 | 16.9289 | 16
PV-3002-14 | 2.331 | 1 | Q4 | 2027 | 365 | 2.6627 | 2
PV-6368-18 | 3.6 | 1 | Q4 | 2027 | 365 | 4.1123 | 4
PV-6368-18 | 8.32 | 1 | Q4 | 2027 | 365 | 9.504 | 9
PV-6368-18 | 10.175 | 1 | Q4 | 2027 | 365 | 11.6229 | 11
PV-6410-18 | 7.8 | 1 | Q4 | 2027 | 365 | 8.91 | 8
PV-3002-14 | 7.8 | 1 | Q4 | 2027 | 365 | 8.91 | 8
PV-3036-14 | 16.425 | 1 | Q4 | 2027 | 365 | 18.7623 | 18
PV-3013-14 | 5.6 | 0.8 | Q4 | 2027 | 365 | 5.1175 | 5
PV-3003-14 | 11.505 | 0.8 | Q4 | 2027 | 365 | 10.5138 | 10
PV-6267-17 | 14.52 | 0.8 | Q4 | 2027 | 365 | 13.269 | 13
PV-3002-14 | 5.25 | 0.8 | Q4 | 2027 | 365 | 4.7977 | 4
PV-3002-14 | 10.44 | 0.8 | Q4 | 2027 | 365 | 9.5405 | 9
PV-3033-14 | 7.83 | 0.8 | Q4 | 2027 | 365 | 7.1554 | 7
PV-3003-14 | 10.5 | 0.8 | Q4 | 2027 | 365 | 9.5954 | 9
PV-3036-14 | 10.15 | 0.8 | Q4 | 2027 | 365 | 9.2755 | 9
PV-3036-14 | 6.96 | 0.8 | Q4 | 2027 | 365 | 6.3603 | 6
PV-3036-14 | 3.3 | 0.8 | Q4 | 2027 | 365 | 3.0157 | 3
PV-3002-14 | 8.64 | 0.8 | Q4 | 2027 | 365 | 7.8956 | 7
PV-3002-14 | 6.6 | 0.8 | Q4 | 2027 | 365 | 6.0314 | 6
PV-3002-14 | 4.425 | 0.8 | Q4 | 2027 | 365 | 4.0438 | 4
PV-6402-18 | 19.175 | 0.8 | Q4 | 2027 | 365 | 17.5229 | 17
PV-3002-14 | 7.08 | 0.8 | Q4 | 2027 | 365 | 6.47 | 6
PV-3003-14 | 7.56 | 0.8 | Q4 | 2027 | 365 | 6.9087 | 6
PV-3002-14 | 5.31 | 0.8 | Q4 | 2027 | 365 | 4.8525 | 4
PV-3002-14 | 6.49 | 0.8 | Q4 | 2027 | 365 | 5.9308 | 5
PV-6402-18 | 16.24 | 0.8 | Q4 | 2027 | 365 | 14.8408 | 14
PV-6388-18 | 4.32 | 0.8 | Q4 | 2027 | 365 | 3.9478 | 3
PV-3003-14 | 10.85 | 0.8 | Q4 | 2027 | 365 | 9.9152 | 9
PV-6402-18 | 8.85 | 0.8 | Q4 | 2027 | 365 | 8.0875 | 8
PV-6401-18 | 4.72 | 0.8 | Q4 | 2027 | 365 | 4.3133 | 4
PV-3003-14 | 8.45 | 0.8 | Q4 | 2027 | 365 | 7.722 | 7
PV-3002-14 | 12.8 | 0.8 | Q4 | 2027 | 365 | 11.6972 | 11
PV-3003-14 | 10.62 | 0.8 | Q4 | 2027 | 365 | 9.705 | 9
PV-3002-14 | 3.245 | 0.8 | Q4 | 2027 | 365 | 2.9654 | 2
PV-3003-14 | 12.6 | 0.8 | Q4 | 2027 | 365 | 11.5144 | 11
PV-6368-18 | 6.6 | 0.8 | Q4 | 2027 | 365 | 6.0314 | 6
PV-6398-18 | 4.2 | 0.8 | Q4 | 2027 | 365 | 3.8381 | 3
PV-6398-18 | 7.965 | 0.8 | Q4 | 2027 | 365 | 7.2788 | 7
PV-6398-18 | 13.44 | 0.8 | Q4 | 2027 | 365 | 12.2821 | 12
PV-3468-16 | 6.93 | 0.8 | Q4 | 2027 | 365 | 6.3329 | 6
PV-3002-14 | 11.8 | 0.8 | Q4 | 2027 | 365 | 10.7833 | 10
PV-6368-18 | 3.78 | 0.8 | Q4 | 2027 | 365 | 3.4543 | 3
PV-6398-18 | 9.6 | 0.8 | Q4 | 2027 | 365 | 8.7729 | 8
PV-6398-18 | 6.93 | 0.8 | Q4 | 2027 | 365 | 6.3329 | 6
PV-6398-18 | 9 | 0.8 | Q4 | 2027 | 365 | 8.2246 | 8
PV-6398-18 | 6.48 | 0.8 | Q4 | 2027 | 365 | 5.9217 | 5
PV-3003-14 | 6.785 | 0.8 | Q4 | 2027 | 365 | 6.2004 | 6
PV-6267-17 | 372 | 0.55 | Q4 | 2027 | 365 | 233.7154 | 233
PV-6267-17 | 3.1 | 0.8 | Q4 | 2027 | 365 | 2.8329 | 2
PV-3033-14 | 12.075 | 0.8 | Q4 | 2027 | 365 | 11.0347 | 11
PV-6398-18 | 5.525 | 0.8 | Q4 | 2027 | 365 | 5.049 | 5
PV-3926-16 | 3.3 | 0.8 | Q4 | 2027 | 365 | 3.0157 | 3
PV-3036-14 | 6.84 | 0.8 | Q4 | 2027 | 365 | 6.2507 | 6
PV-3036-14 | 7.035 | 0.8 | Q4 | 2027 | 365 | 6.4289 | 6
PV-3036-14 | 6.195 | 0.8 | Q4 | 2027 | 365 | 5.6613 | 5
PV-3002-14 | 6.785 | 0.8 | Q4 | 2027 | 365 | 6.2004 | 6
PV-6388-18 | 7.965 | 0.8 | Q4 | 2027 | 365 | 7.2788 | 7
PV-3003-14 | 7.67 | 0.8 | Q4 | 2027 | 365 | 7.0092 | 7
PV-6410-18 | 7.5 | 0.8 | Q4 | 2027 | 365 | 6.8538 | 6
PV-3003-14 | 2.56 | 0.8 | Q4 | 2027 | 365 | 2.3394 | 2
PV-3003-14 | 9.49 | 0.8 | Q4 | 2027 | 365 | 8.6724 | 8
PV-6429-18 | 3.835 | 0.8 | Q4 | 2027 | 365 | 3.5046 | 3
PV-3002-14 | 13.275 | 0.8 | Q4 | 2027 | 365 | 12.1313 | 12
PV-3003-14 | 8.26 | 0.8 | Q4 | 2027 | 365 | 7.5483 | 7
PV-3002-14 | 7.965 | 0.8 | Q4 | 2027 | 365 | 7.2788 | 7
PV-3569-16 | 7.67 | 0.8 | Q4 | 2027 | 365 | 7.0092 | 7
PV-6368-18 | 4.13 | 0.8 | Q4 | 2027 | 365 | 3.7742 | 3
PV-6368-18 | 3.65 | 0.8 | Q4 | 2027 | 365 | 3.3355 | 3
PV-6368-18 | 9.92 | 0.8 | Q4 | 2027 | 365 | 9.0653 | 9
PV-3013-14 | 6.2 | 0.8 | Q4 | 2027 | 365 | 5.6658 | 5
PV-6177-17 | 12.3 | 0.8 | Q4 | 2027 | 365 | 11.2403 | 11
PV-3002-14 | 4.72 | 0.8 | Q4 | 2027 | 365 | 4.3133 | 4
PV-3001-14 | 6.27 | 0.8 | Q4 | 2027 | 365 | 5.7298 | 5
PV-3033-14 | 6.3 | 0.8 | Q4 | 2027 | 365 | 5.7572 | 5
PV-3002-14 | 4.32 | 0.8 | Q4 | 2027 | 365 | 3.9478 | 3
PV-3002-14 | 7.8 | 0.8 | Q4 | 2027 | 365 | 7.128 | 7
PV-3016-14 | 11.505 | 0.8 | Q4 | 2027 | 365 | 10.5138 | 10
PV-6402-18 | 6.27 | 0.8 | Q4 | 2027 | 365 | 5.7298 | 5
PV-3003-14 | 8.41 | 0.8 | Q4 | 2027 | 365 | 7.6854 | 7
PV-6388-18 | 7.35 | 0.8 | Q4 | 2027 | 365 | 6.7167 | 6
PV-3002-14 | 8.555 | 0.8 | Q4 | 2027 | 365 | 7.8179 | 7
PV-6388-18 | 9.24 | 0.8 | Q4 | 2027 | 365 | 8.4439 | 8
PV-3002-14 | 8.26 | 0.8 | Q4 | 2027 | 365 | 7.5483 | 7
PV-3002-14 | 8.12 | 0.8 | Q4 | 2027 | 365 | 7.4204 | 7
PV-3002-14 | 10.85 | 0.8 | Q4 | 2027 | 365 | 9.9152 | 9
PV-6368-18 | 11.8 | 0.8 | Q4 | 2027 | 365 | 10.7833 | 10
PV-6368-18 | 4.72 | 0.8 | Q4 | 2027 | 365 | 4.3133 | 4
PV-3002-14 | 7.67 | 0.8 | Q4 | 2027 | 365 | 7.0092 | 7
PV-6398-18 | 10.62 | 0.8 | Q4 | 2027 | 365 | 9.705 | 9
PV-3003-14 | 9.735 | 0.8 | Q4 | 2027 | 365 | 8.8963 | 8
PV-3003-14 | 5.605 | 0.8 | Q4 | 2027 | 365 | 5.1221 | 5
PV-3002-14 | 3.245 | 0.8 | Q4 | 2027 | 365 | 2.9654 | 2
PV-3002-14 | 13.275 | 0.8 | Q4 | 2027 | 365 | 12.1313 | 12
PV-3036-14 | 2.95 | 0.8 | Q4 | 2027 | 365 | 2.6958 | 2
PV-3002-14 | 10.85 | 0.8 | Q4 | 2027 | 365 | 9.9152 | 9
PV-3002-14 | 12.48 | 0.8 | Q4 | 2027 | 365 | 11.4048 | 11
PV-3002-14 | 3.54 | 0.8 | Q4 | 2027 | 365 | 3.235 | 3
PV-3091-15 | 6.9 | 0.8 | Q4 | 2027 | 365 | 6.3055 | 6
PV-6401-18 | 7.015 | 0.8 | Q4 | 2027 | 365 | 6.4106 | 6
PV-3002-14 | 16.64 | 0.8 | Q4 | 2027 | 365 | 15.2064 | 15
PV-3003-14 | 11.84 | 0.8 | Q4 | 2027 | 365 | 10.8199 | 10
PV-3002-14 | 4.65 | 0.8 | Q4 | 2027 | 365 | 4.2494 | 4
PV-6410-18 | 9.72 | 0.8 | Q4 | 2027 | 365 | 8.8826 | 8
PV-3003-14 | 7.04 | 0.8 | Q4 | 2027 | 365 | 6.4335 | 6
PV-3002-14 | 9.72 | 0.8 | Q4 | 2027 | 365 | 8.8826 | 8
PV-3036-14 | 5.52 | 0.8 | Q4 | 2027 | 365 | 5.0444 | 5
PV-3002-14 | 6.65 | 0.8 | Q4 | 2027 | 365 | 6.0771 | 6
PV-3015-14 | 5.18 | 0.8 | Q4 | 2027 | 365 | 4.7337 | 4
PV-6267-17 | 31.35 | 0.55 | Q4 | 2027 | 365 | 19.6962 | 19
PV-3002-14 | 8.45 | 0.8 | Q4 | 2027 | 365 | 7.722 | 7
PV-3002-14 | 8.28 | 0.8 | Q4 | 2027 | 365 | 7.5666 | 7
PV-3002-14 | 10.85 | 0.8 | Q4 | 2027 | 365 | 9.9152 | 9
PV-3036-14 | 13.3 | 0.8 | Q4 | 2027 | 365 | 12.1541 | 12
PV-3002-14 | 18.29 | 0.8 | Q4 | 2027 | 365 | 16.7142 | 16
PV-3002-14 | 1.59 | 0.8 | Q4 | 2027 | 365 | 1.453 | 1
PV-3002-14 | 3.835 | 0.8 | Q4 | 2027 | 365 | 3.5046 | 3
PV-6410-18 | 7.67 | 0.8 | Q4 | 2027 | 365 | 7.0092 | 7
PV-3002-14 | 7.08 | 0.8 | Q4 | 2027 | 365 | 6.47 | 6
PV-3002-14 | 7.08 | 0.8 | Q4 | 2027 | 365 | 6.47 | 6
PV-6051-16 | 9.44 | 0.8 | Q4 | 2027 | 365 | 8.6267 | 8
PV-6388-18 | 12.06 | 0.8 | Q4 | 2027 | 365 | 11.0209 | 11
PV-6410-18 | 12.76 | 0.8 | Q4 | 2027 | 365 | 11.6606 | 11
PV-3002-14 | 4.48 | 0.8 | Q4 | 2027 | 365 | 4.094 | 4
PV-3002-14 | 5.015 | 0.8 | Q4 | 2027 | 365 | 4.5829 | 4
PV-6410-18 | 5.88 | 0.8 | Q4 | 2027 | 365 | 5.3734 | 5
PV-6402-18 | 9.9 | 0.8 | Q4 | 2027 | 365 | 9.047 | 9
PV-3002-14 | 6.09 | 0.8 | Q4 | 2027 | 365 | 5.5653 | 5
PV-6368-18 | 7.8 | 0.8 | Q4 | 2027 | 365 | 7.128 | 7
PV-6368-18 | 4.72 | 0.8 | Q4 | 2027 | 365 | 4.3133 | 4
PV-6368-18 | 263.52 | 0.6 | Q4 | 2027 | 365 | 180.612 | 180
PV-6368-18 | 11.9 | 0.8 | Q4 | 2027 | 365 | 10.8747 | 10
PV-3002-14 | 10.08 | 0.8 | Q4 | 2027 | 365 | 9.2115 | 9
PV-3013-14 | 8.7 | 0.8 | Q4 | 2027 | 365 | 7.9504 | 7
PV-3013-14 | 5.8 | 0.8 | Q4 | 2027 | 365 | 5.3003 | 5
PV-3013-14 | 10.03 | 0.8 | Q4 | 2027 | 365 | 9.1658 | 9
PV-6398-18 | 11.88 | 0.8 | Q4 | 2027 | 365 | 10.8565 | 10
PV-3003-14 | 8.25 | 0.8 | Q4 | 2027 | 365 | 7.5392 | 7
PV-3668-16 | 247.69 | 0.6 | Q4 | 2027 | 365 | 169.7624 | 169
PV-3013-14 | 8.04 | 0.8 | Q4 | 2027 | 365 | 7.3473 | 7
PV-6267-17 | 9.92 | 0.8 | Q4 | 2027 | 365 | 9.0653 | 9
PV-3002-14 | 11.6 | 0.8 | Q4 | 2027 | 365 | 10.6006 | 10
PV-3926-16 | 11.55 | 0.8 | Q4 | 2027 | 365 | 10.5549 | 10
PV-6398-18 | 5.94 | 0.8 | Q4 | 2027 | 365 | 5.4282 | 5
PV-6398-18 | 6.195 | 0.8 | Q4 | 2027 | 365 | 5.6613 | 5
PV-6398-18 | 3.835 | 0.8 | Q4 | 2027 | 365 | 3.5046 | 3
PV-3003-14 | 6.9 | 0.8 | Q4 | 2027 | 365 | 6.3055 | 6
PV-3002-14 | 9.45 | 0.8 | Q4 | 2027 | 365 | 8.6358 | 8
PV-3002-14 | 6.57 | 0.8 | Q4 | 2027 | 365 | 6.0039 | 6
PV-3002-14 | 10.62 | 0.8 | Q4 | 2027 | 365 | 9.705 | 9
PV-3002-14 | 9.44 | 0.8 | Q4 | 2027 | 365 | 8.6267 | 8
PV-3002-14 | 7.08 | 0.8 | Q4 | 2027 | 365 | 6.47 | 6
PV-3003-14 | 2.36 | 0.8 | Q4 | 2027 | 365 | 2.1567 | 2
PV-3036-14 | 8.85 | 0.8 | Q4 | 2027 | 365 | 8.0875 | 8
PV-3002-14 | 9.86 | 0.8 | Q4 | 2027 | 365 | 9.0105 | 9
PV-6402-18 | 7.965 | 0.8 | Q4 | 2027 | 365 | 7.2788 | 7
PV-6402-18 | 4.35 | 0.8 | Q4 | 2027 | 365 | 3.9752 | 3
PV-6410-18 | 8.58 | 0.8 | Q4 | 2027 | 365 | 7.8408 | 7
PV-6410-18 | 456.28 | 0.6 | Q4 | 2027 | 365 | 312.7263 | 312
PV-3003-14 | 8.64 | 0.8 | Q4 | 2027 | 365 | 7.8956 | 7
PV-3003-14 | 10.56 | 0.8 | Q4 | 2027 | 365 | 9.6502 | 9
PV-3003-14 | 10.85 | 0.8 | Q4 | 2027 | 365 | 9.9152 | 9
PV-6410-18 | 8.26 | 0.8 | Q4 | 2027 | 365 | 7.5483 | 7
PV-6388-18 | 5.9 | 0.8 | Q4 | 2027 | 365 | 5.3917 | 5
PV-3003-14 | 2.95 | 0.8 | Q4 | 2027 | 365 | 2.6958 | 2
PV-3926-16 | 9.86 | 0.8 | Q4 | 2027 | 365 | 9.0105 | 9
PV-3001-14 | 4.72 | 0.8 | Q4 | 2027 | 365 | 4.3133 | 4
PV-3001-14 | 6.195 | 0.8 | Q4 | 2027 | 365 | 5.6613 | 5
PV-3025-14 | 3.835 | 0.8 | Q4 | 2027 | 365 | 3.5046 | 3
PV-3002-14 | 6.195 | 0.8 | Q4 | 2027 | 365 | 5.6613 | 5
PV-6410-18 | 4.64 | 0.8 | Q4 | 2027 | 365 | 4.2402 | 4
PV-3030-14 | 6.5 | 0.8 | Q4 | 2027 | 365 | 5.94 | 5
PV-3013-14 | 9.28 | 0.8 | Q4 | 2027 | 365 | 8.4805 | 8
PV-3002-14 | 8.4 | 0.8 | Q4 | 2027 | 365 | 7.6763 | 7
PV-3002-14 | 6.44 | 0.8 | Q4 | 2027 | 365 | 5.8852 | 5
PV-3926-16 | 11.89 | 0.8 | Q4 | 2027 | 365 | 10.8656 | 10
PV-6177-17 | 8.7 | 0.8 | Q4 | 2027 | 365 | 7.9504 | 7
PV-3002-14 | 6.49 | 0.8 | Q4 | 2027 | 365 | 5.9308 | 5
PV-6267-17 | 19.72 | 0.8 | Q4 | 2027 | 365 | 18.021 | 18
PV-6267-17 | 1386.9 | 0.8 | Q4 | 2027 | 365 | 1267.4091 | 1267
PV-3926-16 | 663.3 | 0.8 | Q4 | 2027 | 365 | 606.1522 | 606
PV-3002-14 | 7.245 | 0.8 | Q4 | 2027 | 365 | 6.6208 | 6
PV-3002-14 | 4.745 | 0.8 | Q4 | 2027 | 365 | 4.3362 | 4
PV-6398-18 | 8.4 | 0.8 | Q4 | 2027 | 365 | 7.6763 | 7
PV-3002-14 | 617.4 | 0.55 | Q4 | 2027 | 365 | 387.8922 | 387
PV-3002-14 | 5.886 | 0.8 | Q4 | 2027 | 365 | 5.3789 | 5
PV-3036-14 | 15.5 | 0.8 | Q4 | 2027 | 365 | 14.1646 | 14
PV-3002-14 | 7.2 | 0.8 | Q4 | 2027 | 365 | 6.5797 | 6
PV-3002-14 | 7.67 | 0.8 | Q4 | 2027 | 365 | 7.0092 | 7
PV-3002-14 | 6 | 0.8 | Q4 | 2027 | 365 | 5.4831 | 5
PV-6410-18 | 7.35 | 0.8 | Q4 | 2027 | 365 | 6.7167 | 6
PV-3003-14 | 6.71 | 0.8 | Q4 | 2027 | 365 | 6.1319 | 6
PV-3025-14 | 21.78 | 0.8 | Q4 | 2027 | 365 | 19.9035 | 19
PV-3001-14 | 6.785 | 0.8 | Q4 | 2027 | 365 | 6.2004 | 6
PV-3003-14 | 7.15 | 0.8 | Q4 | 2027 | 365 | 6.534 | 6
PV-3002-14 | 8.03 | 0.8 | Q4 | 2027 | 365 | 7.3382 | 7
PV-3002-14 | 9.72 | 0.8 | Q4 | 2027 | 365 | 8.8826 | 8
PV-3003-14 | 7.92 | 0.8 | Q4 | 2027 | 365 | 7.2376 | 7
PV-3002-14 | 9.81 | 0.8 | Q4 | 2027 | 365 | 8.9648 | 8
PV-6368-18 | 7.68 | 0.8 | Q4 | 2027 | 365 | 7.0183 | 7
PV-6368-18 | 13.5 | 0.8 | Q4 | 2027 | 365 | 12.3369 | 12
PV-3003-14 | 5.695 | 0.8 | Q4 | 2027 | 365 | 5.2043 | 5
PV-3002-14 | 8.37 | 0.8 | Q4 | 2027 | 365 | 7.6489 | 7
PV-3015-14 | 5.9 | 0.8 | Q4 | 2027 | 365 | 5.3917 | 5
PV-3003-14 | 5.9 | 0.8 | Q4 | 2027 | 365 | 5.3917 | 5
PV-6267-17 | 11.505 | 0.8 | Q4 | 2027 | 365 | 10.5138 | 10
PV-3033-14 | 6.785 | 0.8 | Q4 | 2027 | 365 | 6.2004 | 6
PV-3033-14 | 3.835 | 0.8 | Q4 | 2027 | 365 | 3.5046 | 3
PV-3003-14 | 9.99 | 0.8 | Q4 | 2027 | 365 | 9.1293 | 9
PV-3013-14 | 8.55 | 0.8 | Q4 | 2027 | 365 | 7.8134 | 7
PV-3036-14 | 6.12 | 0.8 | Q4 | 2027 | 365 | 5.5927 | 5
PV-3036-14 | 11.02 | 0.8 | Q4 | 2027 | 365 | 10.0706 | 10
PV-3002-14 | 7.7 | 0.8 | Q4 | 2027 | 365 | 7.0366 | 7
PV-3002-14 | 5.9 | 0.8 | Q4 | 2027 | 365 | 5.3917 | 5
PV-3002-14 | 6.49 | 0.8 | Q4 | 2027 | 365 | 5.9308 | 5
PV-3002-14 | 12.685 | 0.8 | Q4 | 2027 | 365 | 11.5921 | 11
PV-3002-14 | 3.54 | 0.8 | Q4 | 2027 | 365 | 3.235 | 3
PV-3002-14 | 7.08 | 0.8 | Q4 | 2027 | 365 | 6.47 | 6
PV-3003-14 | 9.6 | 0.8 | Q4 | 2027 | 365 | 8.7729 | 8
PV-6401-18 | 10.03 | 0.8 | Q4 | 2027 | 365 | 9.1658 | 9
PV-3002-14 | 5.605 | 0.8 | Q4 | 2027 | 365 | 5.1221 | 5
PV-3002-14 | 4.72 | 0.8 | Q4 | 2027 | 365 | 4.3133 | 4
PV-3002-14 | 7.375 | 0.8 | Q4 | 2027 | 365 | 6.7396 | 6
PV-3003-14 | 7.25 | 0.8 | Q4 | 2027 | 365 | 6.6254 | 6
PV-6388-18 | 7.59 | 0.8 | Q4 | 2027 | 365 | 6.9361 | 6
PV-3003-14 | 5.31 | 0.8 | Q4 | 2027 | 365 | 4.8525 | 4
PV-6410-18 | 9.945 | 0.8 | Q4 | 2027 | 365 | 9.0882 | 9
PV-6410-18 | 7.2 | 0.8 | Q4 | 2027 | 365 | 6.5797 | 6
PV-6401-18 | 8.555 | 0.8 | Q4 | 2027 | 365 | 7.8179 | 7
PV-3002-14 | 9.44 | 0.8 | Q4 | 2027 | 365 | 8.6267 | 8
PV-3002-14 | 5.355 | 0.8 | Q4 | 2027 | 365 | 4.8936 | 4
PV-6410-18 | 8.85 | 0.8 | Q4 | 2027 | 365 | 8.0875 | 8
PV-3013-14 | 10.15 | 0.8 | Q4 | 2027 | 365 | 9.2755 | 9
PV-6368-18 | 9.44 | 0.8 | Q4 | 2027 | 365 | 8.6267 | 8
PV-6368-18 | 15.045 | 0.8 | Q4 | 2027 | 365 | 13.7488 | 13
PV-3003-14 | 13.02 | 0.8 | Q4 | 2027 | 365 | 11.8982 | 11
PV-3013-14 | 4.03 | 0.8 | Q4 | 2027 | 365 | 3.6828 | 3
PV-3926-16 | 10.95 | 0.8 | Q4 | 2027 | 365 | 10.0066 | 10
PV-6267-17 | 8.64 | 0.8 | Q4 | 2027 | 365 | 7.8956 | 7
PV-6267-17 | 5.015 | 0.8 | Q4 | 2027 | 365 | 4.5829 | 4
PV-3002-14 | 4.72 | 0.8 | Q4 | 2027 | 365 | 4.3133 | 4
PV-3025-14 | 13.275 | 0.8 | Q4 | 2027 | 365 | 12.1313 | 12
PV-3033-14 | 11.8 | 0.8 | Q4 | 2027 | 365 | 10.7833 | 10
PV-3033-14 | 8.555 | 0.8 | Q4 | 2027 | 365 | 7.8179 | 7
PV-3002-14 | 8.26 | 0.8 | Q4 | 2027 | 365 | 7.5483 | 7
PV-3002-14 | 4.13 | 0.8 | Q4 | 2027 | 365 | 3.7742 | 3
PV-3036-14 | 7.67 | 0.8 | Q4 | 2027 | 365 | 7.0092 | 7
PV-3036-14 | 11.55 | 0.8 | Q4 | 2027 | 365 | 10.5549 | 10
PV-3002-14 | 6.195 | 0.8 | Q4 | 2027 | 365 | 5.6613 | 5
PV-6368-18 | 10.03 | 0.8 | Q4 | 2027 | 365 | 9.1658 | 9
PV-3002-14 | 7.965 | 0.8 | Q4 | 2027 | 365 | 7.2788 | 7
PV-3926-16 | 12.095 | 0.8 | Q4 | 2027 | 365 | 11.0529 | 11
PV-6267-17 | 8.37 | 0.8 | Q4 | 2027 | 365 | 7.6489 | 7
PV-3033-14 | 10.89 | 0.8 | Q4 | 2027 | 365 | 9.9518 | 9
PV-6398-18 | 8.41 | 0.8 | Q4 | 2027 | 365 | 7.6854 | 7
PV-3003-14 | 6.71 | 0.8 | Q4 | 2027 | 365 | 6.1319 | 6
PV-3003-14 | 8.26 | 0.8 | Q4 | 2027 | 365 | 7.5483 | 7
PV-3002-14 | 23.075 | 0.8 | Q4 | 2027 | 365 | 21.0869 | 21
PV-3002-14 | 9.61 | 0.8 | Q4 | 2027 | 365 | 8.782 | 8
PV-3002-14 | 5.605 | 0.8 | Q4 | 2027 | 365 | 5.1221 | 5
PV-3002-14 | 8.505 | 0.8 | Q4 | 2027 | 365 | 7.7722 | 7
PV-3002-14 | 7 | 0.8 | Q4 | 2027 | 365 | 6.3969 | 6
PV-3002-14 | 2.9 | 0.8 | Q4 | 2027 | 365 | 2.6501 | 2
PV-3003-14 | 17.985 | 0.8 | Q4 | 2027 | 365 | 16.4355 | 16
PV-3002-14 | 15.05 | 0.8 | Q4 | 2027 | 365 | 13.7533 | 13
PV-3036-14 | 6.03 | 0.8 | Q4 | 2027 | 365 | 5.5105 | 5
PV-3003-14 | 6.405 | 0.8 | Q4 | 2027 | 365 | 5.8532 | 5
PV-3002-14 | 5.12 | 0.8 | Q4 | 2027 | 365 | 4.6789 | 4
PV-6388-18 | 5.886 | 0.8 | Q4 | 2027 | 365 | 5.3789 | 5
PV-6388-18 | 224.74 | 0.7 | Q4 | 2027 | 365 | 179.705 | 179
PV-3013-14 | 9.81 | 0.8 | Q4 | 2027 | 365 | 8.9648 | 8
PV-6401-18 | 10.08 | 0.8 | Q4 | 2027 | 365 | 9.2115 | 9
PV-3003-14 | 11.59 | 0.8 | Q4 | 2027 | 365 | 10.5914 | 10
PV-6401-18 | 9 | 0.8 | Q4 | 2027 | 365 | 8.2246 | 8
PV-6388-18 | 5.89 | 0.8 | Q4 | 2027 | 365 | 5.3825 | 5
PV-6401-18 | 12.98 | 0.8 | Q4 | 2027 | 365 | 11.8617 | 11
PV-6401-18 | 9.44 | 0.8 | Q4 | 2027 | 365 | 8.6267 | 8
PV-3030-14 | 5.51 | 0.8 | Q4 | 2027 | 365 | 5.0353 | 5
PV-3036-14 | 10.15 | 0.8 | Q4 | 2027 | 365 | 9.2755 | 9
PV-6368-18 | 11.2 | 0.8 | Q4 | 2027 | 365 | 10.235 | 10
PV-6368-18 | 10.44 | 0.8 | Q4 | 2027 | 365 | 9.5405 | 9
PV-6368-18 | 8.7 | 0.8 | Q4 | 2027 | 365 | 7.9504 | 7
PV-3002-14 | 9.57 | 0.8 | Q4 | 2027 | 365 | 8.7455 | 8
PV-3003-14 | 11.89 | 0.8 | Q4 | 2027 | 365 | 10.8656 | 10
PV-3002-14 | 7.375 | 0.8 | Q4 | 2027 | 365 | 6.7396 | 6
PV-3002-14 | 8.58 | 0.8 | Q4 | 2027 | 365 | 7.8408 | 7
PV-3025-14 | 7.59 | 0.8 | Q4 | 2027 | 365 | 6.9361 | 6
PV-3025-14 | 8.99 | 0.8 | Q4 | 2027 | 365 | 8.2155 | 8
PV-6267-17 | 10.23 | 0.8 | Q4 | 2027 | 365 | 9.3486 | 9
PV-3660-16 | 8.99 | 0.8 | Q4 | 2027 | 365 | 8.2155 | 8
PV-3002-14 | 11.89 | 0.8 | Q4 | 2027 | 365 | 10.8656 | 10
PV-3002-14 | 12.18 | 0.8 | Q4 | 2027 | 365 | 11.1306 | 11
PV-3033-14 | 7.25 | 0.8 | Q4 | 2027 | 365 | 6.6254 | 6
PV-6398-18 | 2.36 | 0.8 | Q4 | 2027 | 365 | 2.1567 | 2
PV-3003-14 | 5.015 | 0.8 | Q4 | 2027 | 365 | 4.5829 | 4
PV-3002-14 | 11.1 | 0.8 | Q4 | 2027 | 365 | 10.1437 | 10
PV-3002-14 | 6.49 | 0.8 | Q4 | 2027 | 365 | 5.9308 | 5
PV-3002-14 | 7.375 | 0.8 | Q4 | 2027 | 365 | 6.7396 | 6
PV-6388-18 | 4.2 | 0.8 | Q4 | 2027 | 365 | 3.8381 | 3
PV-6402-18 | 15.96 | 0.8 | Q4 | 2027 | 365 | 14.5849 | 14
PV-6388-18 | 8.26 | 0.8 | Q4 | 2027 | 365 | 7.5483 | 7
PV-3002-14 | 3.54 | 0.8 | Q4 | 2027 | 365 | 3.235 | 3
PV-3002-14 | 5.015 | 0.8 | Q4 | 2027 | 365 | 4.5829 | 4
PV-3002-14 | 7.7 | 0.8 | Q4 | 2027 | 365 | 7.0366 | 7
PV-3002-14 | 7.04 | 0.8 | Q4 | 2027 | 365 | 6.4335 | 6
PV-3036-14 | 9.1 | 0.8 | Q4 | 2027 | 365 | 8.316 | 8
PV-3036-14 | 10.44 | 0.8 | Q4 | 2027 | 365 | 9.5405 | 9
PV-3036-14 | 6.48 | 0.8 | Q4 | 2027 | 365 | 5.9217 | 5
PV-3002-14 | 4.355 | 0.8 | Q4 | 2027 | 365 | 3.9798 | 3
PV-3002-14 | 11.02 | 0.8 | Q4 | 2027 | 365 | 10.0706 | 10
PV-6401-18 | 13.11 | 0.8 | Q4 | 2027 | 365 | 11.9805 | 11
PV-6410-18 | 10.325 | 0.8 | Q4 | 2027 | 365 | 9.4354 | 9
PV-6410-18 | 12.095 | 0.8 | Q4 | 2027 | 365 | 11.0529 | 11
PV-3003-14 | 11.88 | 0.8 | Q4 | 2027 | 365 | 10.8565 | 10
PV-6410-18 | 8.76 | 0.8 | Q4 | 2027 | 365 | 8.0053 | 8
PV-3003-14 | 11.2 | 0.8 | Q4 | 2027 | 365 | 10.235 | 10
PV-3003-14 | 12.753 | 0.8 | Q4 | 2027 | 365 | 11.6542 | 11
PV-6401-18 | 8.125 | 0.8 | Q4 | 2027 | 365 | 7.425 | 7
PV-3003-14 | 7.705 | 0.8 | Q4 | 2027 | 365 | 7.0412 | 7
PV-3002-14 | 5.4 | 0.8 | Q4 | 2027 | 365 | 4.9348 | 4
PV-6368-18 | 4.38 | 0.8 | Q4 | 2027 | 365 | 4.0026 | 4
PV-6368-18 | 4.32 | 0.8 | Q4 | 2027 | 365 | 3.9478 | 3
PV-3002-14 | 6.5 | 0.8 | Q4 | 2027 | 365 | 5.94 | 5
PV-6388-18 | 8.54 | 0.8 | Q4 | 2027 | 365 | 7.8042 | 7
PV-6368-18 | 23.65 | 0.8 | Q4 | 2027 | 365 | 21.6124 | 21
PV-3002-14 | 8.99 | 0.8 | Q4 | 2027 | 365 | 8.2155 | 8
PV-3003-14 | 6.82 | 0.8 | Q4 | 2027 | 365 | 6.2324 | 6
PV-3003-14 | 16.815 | 0.8 | Q4 | 2027 | 365 | 15.3663 | 15
PV-3003-14 | 9.75 | 0.8 | Q4 | 2027 | 365 | 8.91 | 8
PV-3926-16 | 10.325 | 0.8 | Q4 | 2027 | 365 | 9.4354 | 9
PV-3003-14 | 5.015 | 0.8 | Q4 | 2027 | 365 | 4.5829 | 4
PV-3926-16 | 5.9 | 0.8 | Q4 | 2027 | 365 | 5.3917 | 5
PV-3033-14 | 3.9 | 0.8 | Q4 | 2027 | 365 | 3.564 | 3
PV-3033-14 | 12.6 | 0.8 | Q4 | 2027 | 365 | 11.5144 | 11
PV-3033-14 | 8.4 | 0.8 | Q4 | 2027 | 365 | 7.6763 | 7
PV-3926-16 | 8.7 | 0.8 | Q4 | 2027 | 365 | 7.9504 | 7
PV-6398-18 | 5.8 | 0.8 | Q4 | 2027 | 365 | 5.3003 | 5
PV-6398-18 | 7.08 | 0.8 | Q4 | 2027 | 365 | 6.47 | 6
PV-3002-14 | 5.8 | 0.8 | Q4 | 2027 | 365 | 5.3003 | 5
PV-3002-14 | 7.375 | 0.8 | Q4 | 2027 | 365 | 6.7396 | 6
PV-3002-14 | 9.6 | 0.8 | Q4 | 2027 | 365 | 8.7729 | 8
PV-3036-14 | 12.98 | 0.8 | Q4 | 2027 | 365 | 11.8617 | 11
PV-3036-14 | 2.36 | 0.8 | Q4 | 2027 | 365 | 2.1567 | 2
PV-3036-14 | 9.6 | 0.8 | Q4 | 2027 | 365 | 8.7729 | 8
PV-3036-14 | 5.605 | 0.8 | Q4 | 2027 | 365 | 5.1221 | 5
PV-3002-14 | 4.5 | 0.8 | Q4 | 2027 | 365 | 4.1123 | 4
PV-3002-14 | 3.835 | 0.8 | Q4 | 2027 | 365 | 3.5046 | 3
PV-3002-14 | 10.325 | 0.8 | Q4 | 2027 | 365 | 9.4354 | 9
PV-3003-14 | 16.225 | 0.8 | Q4 | 2027 | 365 | 14.8271 | 14
PV-6406-18 | 10.72 | 0.8 | Q4 | 2027 | 365 | 9.7964 | 9
PV-3003-14 | 3.245 | 0.8 | Q4 | 2027 | 365 | 2.9654 | 2
PV-3002-14 | 10.03 | 0.8 | Q4 | 2027 | 365 | 9.1658 | 9
PV-6157-17 | 7.8 | 0.8 | Q4 | 2027 | 365 | 7.128 | 7
PV-6410-18 | 8.12 | 0.8 | Q4 | 2027 | 365 | 7.4204 | 7
PV-3002-14 | 6.57 | 0.8 | Q4 | 2027 | 365 | 6.0039 | 6
PV-6368-18 | 7.375 | 0.8 | Q4 | 2027 | 365 | 6.7396 | 6
PV-3002-14 | 7.2 | 0.8 | Q4 | 2027 | 365 | 6.5797 | 6
PV-3003-14 | 7.375 | 0.8 | Q4 | 2027 | 365 | 6.7396 | 6
PV-3002-14 | 8.04 | 0.8 | Q4 | 2027 | 365 | 7.3473 | 7
PV-3033-14 | 9.36 | 0.8 | Q4 | 2027 | 365 | 8.5536 | 8
PV-3033-14 | 9.9 | 0.8 | Q4 | 2027 | 365 | 9.047 | 9
PV-3033-14 | 9.455 | 0.8 | Q4 | 2027 | 365 | 8.6404 | 8
PV-3013-14 | 15.3 | 0.8 | Q4 | 2027 | 365 | 13.9818 | 13
PV-3036-14 | 13.545 | 0.8 | Q4 | 2027 | 365 | 12.378 | 12
PV-3036-14 | 5.76 | 0.8 | Q4 | 2027 | 365 | 5.2637 | 5
PV-3036-14 | 10.8 | 0.8 | Q4 | 2027 | 365 | 9.8695 | 9
PV-3036-14 | 8.555 | 0.8 | Q4 | 2027 | 365 | 7.8179 | 7
PV-3036-14 | 8.04 | 0.8 | Q4 | 2027 | 365 | 7.3473 | 7
PV-3036-14 | 5.94 | 0.8 | Q4 | 2027 | 365 | 5.4282 | 5
PV-3036-14 | 9.28 | 0.8 | Q4 | 2027 | 365 | 8.4805 | 8
PV-3002-14 | 4.93 | 0.8 | Q4 | 2027 | 365 | 4.5052 | 4
PV-3002-14 | 9.57 | 0.8 | Q4 | 2027 | 365 | 8.7455 | 8
PV-3002-14 | 12.54 | 0.8 | Q4 | 2027 | 365 | 11.4596 | 11
PV-3002-14 | 6.65 | 0.8 | Q4 | 2027 | 365 | 6.0771 | 6
PV-6388-18 | 10.325 | 0.8 | Q4 | 2027 | 365 | 9.4354 | 9
PV-6402-18 | 11.6 | 0.8 | Q4 | 2027 | 365 | 10.6006 | 10
PV-6410-18 | 5.015 | 0.8 | Q4 | 2027 | 365 | 4.5829 | 4
PV-6410-18 | 2.7 | 0.8 | Q4 | 2027 | 365 | 2.4674 | 2
PV-6401-18 | 14.74 | 0.8 | Q4 | 2027 | 365 | 13.47 | 13
PV-3002-14 | 2.36 | 0.8 | Q4 | 2027 | 365 | 2.1567 | 2
PV-3002-14 | 6.09 | 0.8 | Q4 | 2027 | 365 | 5.5653 | 5
PV-3003-14 | 5.28 | 0.8 | Q4 | 2027 | 365 | 4.8251 | 4
PV-6401-18 | 5.6 | 0.8 | Q4 | 2027 | 365 | 5.1175 | 5
PV-3002-14 | 5.6 | 0.8 | Q4 | 2027 | 365 | 5.1175 | 5
PV-6368-18 | 4.425 | 0.8 | Q4 | 2027 | 365 | 4.0438 | 4
PV-3002-14 | 11.505 | 0.8 | Q4 | 2027 | 365 | 10.5138 | 10
PV-3003-14 | 3.19 | 0.8 | Q4 | 2027 | 365 | 2.9152 | 2
PV-6283-18 | 12.98 | 0.8 | Q4 | 2027 | 365 | 11.8617 | 11
PV-6410-18 | 17.405 | 0.8 | Q4 | 2027 | 365 | 15.9054 | 15
PV-6388-18 | 6.785 | 0.8 | Q4 | 2027 | 365 | 6.2004 | 6
PV-3013-14 | 6.785 | 0.8 | Q4 | 2027 | 365 | 6.2004 | 6
PV-3003-14 | 9.28 | 0.8 | Q4 | 2027 | 365 | 8.4805 | 8
PV-3926-16 | 5.9 | 0.8 | Q4 | 2027 | 365 | 5.3917 | 5
PV-3002-14 | 5.9 | 0.8 | Q4 | 2027 | 365 | 5.3917 | 5
PV-6267-17 | 8.555 | 0.8 | Q4 | 2027 | 365 | 7.8179 | 7
PV-3036-14 | 3.54 | 0.8 | Q4 | 2027 | 365 | 3.235 | 3
PV-3036-14 | 8.68 | 0.8 | Q4 | 2027 | 365 | 7.9322 | 7
PV-3036-14 | 12.71 | 0.8 | Q4 | 2027 | 365 | 11.6149 | 11
PV-3036-14 | 5.28 | 0.8 | Q4 | 2027 | 365 | 4.8251 | 4
PV-3002-14 | 6.27 | 0.8 | Q4 | 2027 | 365 | 5.7298 | 5
PV-3002-14 | 12.96 | 0.8 | Q4 | 2027 | 365 | 11.8434 | 11
PV-6401-18 | 13.42 | 0.8 | Q4 | 2027 | 365 | 12.2638 | 12
PV-6388-18 | 17.82 | 0.8 | Q4 | 2027 | 365 | 16.2847 | 16
PV-6402-18 | 8.45 | 0.8 | Q4 | 2027 | 365 | 7.722 | 7
PV-6401-18 | 13.44 | 0.8 | Q4 | 2027 | 365 | 12.2821 | 12
PV-3002-14 | 19.22 | 0.8 | Q4 | 2027 | 365 | 17.5641 | 17
PV-3002-14 | 6.4 | 0.8 | Q4 | 2027 | 365 | 5.8486 | 5
PV-3003-14 | 15.05 | 0.8 | Q4 | 2027 | 365 | 13.7533 | 13
PV-6388-18 | 7.375 | 0.8 | Q4 | 2027 | 365 | 6.7396 | 6
PV-3001-14 | 8.1 | 0.8 | Q4 | 2027 | 365 | 7.4021 | 7
PV-3002-14 | 4.425 | 0.8 | Q4 | 2027 | 365 | 4.0438 | 4
PV-3002-14 | 5.605 | 0.8 | Q4 | 2027 | 365 | 5.1221 | 5
PV-3003-14 | 8.4 | 0.8 | Q4 | 2027 | 365 | 7.6763 | 7
PV-3002-14 | 9.735 | 0.8 | Q4 | 2027 | 365 | 8.8963 | 8
PV-3002-14 | 8.26 | 0.8 | Q4 | 2027 | 365 | 7.5483 | 7
PV-3002-14 | 7.67 | 0.8 | Q4 | 2027 | 365 | 7.0092 | 7
PV-3013-14 | 5.31 | 0.8 | Q4 | 2027 | 365 | 4.8525 | 4
PV-6368-18 | 11.88 | 0.8 | Q4 | 2027 | 365 | 10.8565 | 10
PV-6368-18 | 6.49 | 0.8 | Q4 | 2027 | 365 | 5.9308 | 5
PV-6368-18 | 3.835 | 0.8 | Q4 | 2027 | 365 | 3.5046 | 3
PV-6368-18 | 9.145 | 0.8 | Q4 | 2027 | 365 | 8.3571 | 8
PV-3002-14 | 12.39 | 0.8 | Q4 | 2027 | 365 | 11.3225 | 11
PV-6388-18 | 13.275 | 0.8 | Q4 | 2027 | 365 | 12.1313 | 12
PV-3002-14 | 9.44 | 0.8 | Q4 | 2027 | 365 | 8.6267 | 8
PV-6402-18 | 10.03 | 0.8 | Q4 | 2027 | 365 | 9.1658 | 9
PV-3002-14 | 10.03 | 0.8 | Q4 | 2027 | 365 | 9.1658 | 9
PV-3788-16 | 4.425 | 0.8 | Q4 | 2027 | 365 | 4.0438 | 4
PV-3003-14 | 11.8 | 0.8 | Q4 | 2027 | 365 | 10.7833 | 10
PV-3785-16 | 3.835 | 0.8 | Q4 | 2027 | 365 | 3.5046 | 3
PV-6267-17 | 6.49 | 0.8 | Q4 | 2027 | 365 | 5.9308 | 5
PV-3926-16 | 9.28 | 0.8 | Q4 | 2027 | 365 | 8.4805 | 8
PV-3002-14 | 7.375 | 0.8 | Q4 | 2027 | 365 | 6.7396 | 6
PV-3002-14 | 14.4 | 0.8 | Q4 | 2027 | 365 | 13.1593 | 13
PV-3036-14 | 10.8 | 0.8 | Q4 | 2027 | 365 | 9.8695 | 9
PV-6388-18 | 8.05 | 0.8 | Q4 | 2027 | 365 | 7.3564 | 7
PV-6388-18 | 8.04 | 0.8 | Q4 | 2027 | 365 | 7.3473 | 7
PV-6410-18 | 7.5 | 0.8 | Q4 | 2027 | 365 | 6.8538 | 6
PV-3002-14 | 11.8 | 0.8 | Q4 | 2027 | 365 | 10.7833 | 10
PV-3003-14 | 9.28 | 0.8 | Q4 | 2027 | 365 | 8.4805 | 8
PV-3003-14 | 9.57 | 0.8 | Q4 | 2027 | 365 | 8.7455 | 8
PV-3002-14 | 7.2 | 0.8 | Q4 | 2027 | 365 | 6.5797 | 6
PV-6368-18 | 8.555 | 0.8 | Q4 | 2027 | 365 | 7.8179 | 7
PV-6401-18 | 5.605 | 0.8 | Q4 | 2027 | 365 | 5.1221 | 5
PV-3003-14 | 4.72 | 0.8 | Q4 | 2027 | 365 | 4.3133 | 4
PV-3926-16 | 4.72 | 0.8 | Q4 | 2027 | 365 | 4.3133 | 4
PV-3002-14 | 8.26 | 0.8 | Q4 | 2027 | 365 | 7.5483 | 7
PV-3036-14 | 7.08 | 0.8 | Q4 | 2027 | 365 | 6.47 | 6
PV-3002-14 | 4.2 | 0.8 | Q4 | 2027 | 365 | 3.8381 | 3
PV-3002-14 | 11.84 | 0.8 | Q4 | 2027 | 365 | 10.8199 | 10
PV-6388-18 | 6.38 | 0.8 | Q4 | 2027 | 365 | 5.8303 | 5
PV-3003-14 | 5.9 | 0.8 | Q4 | 2027 | 365 | 5.3917 | 5
PV-3029-14 | 9.44 | 0.8 | Q4 | 2027 | 365 | 8.6267 | 8
PV-3002-14 | 8.85 | 0.8 | Q4 | 2027 | 365 | 8.0875 | 8
PV-3002-14 | 4.72 | 0.8 | Q4 | 2027 | 365 | 4.3133 | 4
PV-3003-14 | 8.85 | 0.8 | Q4 | 2027 | 365 | 8.0875 | 8
PV-3002-14 | 4.13 | 0.8 | Q4 | 2027 | 365 | 3.7742 | 3
PV-3003-14 | 6.3 | 0.8 | Q4 | 2027 | 365 | 5.7572 | 5
PV-3002-14 | 10.62 | 0.8 | Q4 | 2027 | 365 | 9.705 | 9
PV-3002-14 | 11.39 | 0.8 | Q4 | 2027 | 365 | 10.4087 | 10
PV-3013-14 | 5.76 | 0.8 | Q4 | 2027 | 365 | 5.2637 | 5
PV-3025-14 | 5.6 | 0.8 | Q4 | 2027 | 365 | 5.1175 | 5
PV-3002-14 | 12.2 | 0.8 | Q4 | 2027 | 365 | 11.1489 | 11
PV-6267-17 | 7.92 | 0.8 | Q4 | 2027 | 365 | 7.2376 | 7
PV-3002-14 | 12.6 | 0.8 | Q4 | 2027 | 365 | 11.5144 | 11
PV-3013-14 | 3.77 | 0.8 | Q4 | 2027 | 365 | 3.4452 | 3
PV-6177-17 | 7.848 | 0.8 | Q4 | 2027 | 365 | 7.1718 | 7
PV-3003-14 | 6.44 | 0.8 | Q4 | 2027 | 365 | 5.8852 | 5
PV-6388-18 | 12.87 | 0.8 | Q4 | 2027 | 365 | 11.7612 | 11
PV-6401-18 | 10.8 | 0.8 | Q4 | 2027 | 365 | 9.8695 | 9
PV-3002-14 | 11.2 | 0.8 | Q4 | 2027 | 365 | 10.235 | 10
PV-3002-14 | 5.8 | 0.8 | Q4 | 2027 | 365 | 5.3003 | 5
PV-3002-14 | 3.835 | 0.8 | Q4 | 2027 | 365 | 3.5046 | 3
PV-3002-14 | 4.425 | 0.8 | Q4 | 2027 | 365 | 4.0438 | 4
PV-6401-18 | 4.72 | 0.8 | Q4 | 2027 | 365 | 4.3133 | 4
PV-6388-18 | 5.84 | 0.8 | Q4 | 2027 | 365 | 5.3368 | 5
PV-6410-18 | 12.24 | 0.8 | Q4 | 2027 | 365 | 11.1854 | 11
PV-3002-14 | 6.195 | 0.8 | Q4 | 2027 | 365 | 5.6613 | 5
PV-3002-14 | 8.03 | 0.8 | Q4 | 2027 | 365 | 7.3382 | 7
PV-3002-14 | 7.08 | 0.8 | Q4 | 2027 | 365 | 6.47 | 6
PV-6368-18 | 10.8 | 0.8 | Q4 | 2027 | 365 | 9.8695 | 9
PV-6368-18 | 4.425 | 0.8 | Q4 | 2027 | 365 | 4.0438 | 4
PV-6368-18 | 6.785 | 0.8 | Q4 | 2027 | 365 | 6.2004 | 6
PV-6368-18 | 13.275 | 0.8 | Q4 | 2027 | 365 | 12.1313 | 12
PV-6368-18 | 5.015 | 0.8 | Q4 | 2027 | 365 | 4.5829 | 4
PV-6368-18 | 8.26 | 0.8 | Q4 | 2027 | 365 | 7.5483 | 7
PV-3002-14 | 5.015 | 0.8 | Q4 | 2027 | 365 | 4.5829 | 4
PV-3002-14 | 5.605 | 0.8 | Q4 | 2027 | 365 | 5.1221 | 5
PV-6368-18 | 10.24 | 0.8 | Q4 | 2027 | 365 | 9.3578 | 9
PV-3002-14 | 10.03 | 0.8 | Q4 | 2027 | 365 | 9.1658 | 9
PV-6342-18 | 8.26 | 0.8 | Q4 | 2027 | 365 | 7.5483 | 7
PV-3003-14 | 4.9 | 0.8 | Q4 | 2027 | 365 | 4.4778 | 4
PV-3003-14 | 7.13 | 0.8 | Q4 | 2027 | 365 | 6.5157 | 6
PV-3002-14 | 4.72 | 0.8 | Q4 | 2027 | 365 | 4.3133 | 4
PV-3002-14 | 7.965 | 0.8 | Q4 | 2027 | 365 | 7.2788 | 7
PV-3003-14 | 8.12 | 0.8 | Q4 | 2027 | 365 | 7.4204 | 7
PV-3030-14 | 7.08 | 0.8 | Q4 | 2027 | 365 | 6.47 | 6
PV-3002-14 | 3.54 | 0.8 | Q4 | 2027 | 365 | 3.235 | 3
PV-3002-14 | 14.75 | 0.8 | Q4 | 2027 | 365 | 13.4792 | 13
PV-3926-16 | 5.31 | 0.8 | Q4 | 2027 | 365 | 4.8525 | 4
PV-3002-14 | 3.835 | 0.8 | Q4 | 2027 | 365 | 3.5046 | 3
PV-3926-16 | 12.095 | 0.8 | Q4 | 2027 | 365 | 11.0529 | 11
PV-3002-14 | 5.695 | 0.8 | Q4 | 2027 | 365 | 5.2043 | 5
PV-3002-14 | 9.135 | 0.8 | Q4 | 2027 | 365 | 8.348 | 8
PV-3002-14 | 3.99 | 0.8 | Q4 | 2027 | 365 | 3.6462 | 3
PV-3002-14 | 8.58 | 0.8 | Q4 | 2027 | 365 | 7.8408 | 7
PV-3001-14 | 10.85 | 0.8 | Q4 | 2027 | 365 | 9.9152 | 9
PV-3036-14 | 15.08 | 0.8 | Q4 | 2027 | 365 | 13.7808 | 13
PV-3013-14 | 5.22 | 0.8 | Q4 | 2027 | 365 | 4.7703 | 4
PV-3013-14 | 14 | 0.8 | Q4 | 2027 | 365 | 12.7938 | 12
PV-6368-18 | 13.23 | 0.8 | Q4 | 2027 | 365 | 12.0901 | 12
PV-3002-14 | 5.76 | 0.8 | Q4 | 2027 | 365 | 5.2637 | 5
PV-3003-14 | 6.84 | 0.8 | Q4 | 2027 | 365 | 6.2507 | 6
PV-3003-14 | 13.44 | 0.8 | Q4 | 2027 | 365 | 12.2821 | 12
PV-3002-14 | 10.15 | 0.8 | Q4 | 2027 | 365 | 9.2755 | 9
PV-3003-14 | 8.82 | 0.8 | Q4 | 2027 | 365 | 8.0601 | 8
PV-3002-14 | 15.3 | 0.8 | Q4 | 2027 | 365 | 13.9818 | 13
PV-3004-14 | 14.63 | 0.8 | Q4 | 2027 | 365 | 13.3695 | 13
PV-3003-14 | 6.4 | 0.8 | Q4 | 2027 | 365 | 5.8486 | 5
PV-3002-14 | 5.95 | 0.8 | Q4 | 2027 | 365 | 5.4374 | 5
PV-3002-14 | 7.25 | 0.8 | Q4 | 2027 | 365 | 6.6254 | 6
PV-3926-16 | 11.88 | 0.8 | Q4 | 2027 | 365 | 10.8565 | 10
PV-6267-17 | 5.31 | 0.8 | Q4 | 2027 | 365 | 4.8525 | 4
PV-3002-14 | 5.9 | 0.8 | Q4 | 2027 | 365 | 5.3917 | 5
PV-3926-16 | 14.04 | 0.8 | Q4 | 2027 | 365 | 12.8304 | 12
PV-3003-14 | 5.76 | 0.8 | Q4 | 2027 | 365 | 5.2637 | 5
PV-3002-14 | 8.1 | 0.8 | Q4 | 2027 | 365 | 7.4021 | 7
PV-3002-14 | 9.145 | 0.8 | Q4 | 2027 | 365 | 8.3571 | 8
PV-3001-14 | 13.275 | 0.8 | Q4 | 2027 | 365 | 12.1313 | 12
PV-3002-14 | 5.31 | 0.8 | Q4 | 2027 | 365 | 4.8525 | 4
PV-3002-14 | 5.605 | 0.8 | Q4 | 2027 | 365 | 5.1221 | 5
PV-3002-14 | 4.72 | 0.8 | Q4 | 2027 | 365 | 4.3133 | 4
PV-3002-14 | 6.49 | 0.8 | Q4 | 2027 | 365 | 5.9308 | 5
PV-6401-18 | 7.08 | 0.8 | Q4 | 2027 | 365 | 6.47 | 6
PV-6388-18 | 4.13 | 0.8 | Q4 | 2027 | 365 | 3.7742 | 3
PV-3036-14 | 8.555 | 0.8 | Q4 | 2027 | 365 | 7.8179 | 7
PV-3036-14 | 8.555 | 0.8 | Q4 | 2027 | 365 | 7.8179 | 7
PV-3036-14 | 8.555 | 0.8 | Q4 | 2027 | 365 | 7.8179 | 7
PV-3002-14 | 6.49 | 0.8 | Q4 | 2027 | 365 | 5.9308 | 5
PV-3002-14 | 4.13 | 0.8 | Q4 | 2027 | 365 | 3.7742 | 3
PV-3002-14 | 3.924 | 0.8 | Q4 | 2027 | 365 | 3.5859 | 3
PV-6410-18 | 9.6 | 0.8 | Q4 | 2027 | 365 | 8.7729 | 8
PV-6401-18 | 7.83 | 0.8 | Q4 | 2027 | 365 | 7.1554 | 7
PV-6401-18 | 2.655 | 0.8 | Q4 | 2027 | 365 | 2.4263 | 2
PV-3013-14 | 10.23 | 0.8 | Q4 | 2027 | 365 | 9.3486 | 9
PV-3001-14 | 3.77 | 0.8 | Q4 | 2027 | 365 | 3.4452 | 3
PV-3003-14 | 6.4 | 0.8 | Q4 | 2027 | 365 | 5.8486 | 5
PV-6368-18 | 6.3 | 0.8 | Q4 | 2027 | 365 | 5.7572 | 5
PV-6368-18 | 12.025 | 0.8 | Q4 | 2027 | 365 | 10.989 | 10
PV-3002-14 | 9.045 | 0.8 | Q4 | 2027 | 365 | 8.2657 | 8
PV-3002-14 | 9.3 | 0.8 | Q4 | 2027 | 365 | 8.4987 | 8
PV-6388-18 | 14 | 0.8 | Q4 | 2027 | 365 | 12.7938 | 12
PV-3002-14 | 11.52 | 0.8 | Q4 | 2027 | 365 | 10.5275 | 10
PV-3003-14 | 13.44 | 0.8 | Q4 | 2027 | 365 | 12.2821 | 12
PV-3003-14 | 6.48 | 0.8 | Q4 | 2027 | 365 | 5.9217 | 5
PV-3002-14 | 7.56 | 0.8 | Q4 | 2027 | 365 | 6.9087 | 6
PV-3002-14 | 9.36 | 0.8 | Q4 | 2027 | 365 | 8.5536 | 8
PV-3013-14 | 9.36 | 0.8 | Q4 | 2027 | 365 | 8.5536 | 8
PV-3002-14 | 7.8 | 0.8 | Q4 | 2027 | 365 | 7.128 | 7
PV-3002-14 | 10.15 | 0.8 | Q4 | 2027 | 365 | 9.2755 | 9
PV-6267-17 | 7.56 | 0.8 | Q4 | 2027 | 365 | 6.9087 | 6
PV-6267-17 | 3.77 | 0.8 | Q4 | 2027 | 365 | 3.4452 | 3
PV-6267-17 | 3.96 | 0.8 | Q4 | 2027 | 365 | 3.6188 | 3
PV-6267-17 | 10.5 | 0.8 | Q4 | 2027 | 365 | 9.5954 | 9
PV-6398-18 | 2.16 | 0.8 | Q4 | 2027 | 365 | 1.9739 | 1
PV-3003-14 | 15.105 | 0.8 | Q4 | 2027 | 365 | 13.8036 | 13
PV-6388-18 | 10.23 | 0.8 | Q4 | 2027 | 365 | 9.3486 | 9
PV-3002-14 | 7.26 | 0.8 | Q4 | 2027 | 365 | 6.6345 | 6
PV-3036-14 | 7.35 | 0.8 | Q4 | 2027 | 365 | 6.7167 | 6
PV-3036-14 | 11.505 | 0.8 | Q4 | 2027 | 365 | 10.5138 | 10
PV-3036-14 | 13.865 | 0.8 | Q4 | 2027 | 365 | 12.6704 | 12
PV-3036-14 | 3.92 | 0.8 | Q4 | 2027 | 365 | 3.5823 | 3
PV-3036-14 | 15.34 | 0.8 | Q4 | 2027 | 365 | 14.0184 | 14
PV-3001-14 | 6.48 | 0.8 | Q4 | 2027 | 365 | 5.9217 | 5
PV-3002-14 | 9.125 | 0.8 | Q4 | 2027 | 365 | 8.3388 | 8
PV-3002-14 | 5.89 | 0.8 | Q4 | 2027 | 365 | 5.3825 | 5
PV-6410-18 | 4.93 | 0.8 | Q4 | 2027 | 365 | 4.5052 | 4
PV-6402-18 | 14.7 | 0.8 | Q4 | 2027 | 365 | 13.4335 | 13
PV-3002-14 | 5.31 | 0.8 | Q4 | 2027 | 365 | 4.8525 | 4
PV-3002-14 | 8.85 | 0.8 | Q4 | 2027 | 365 | 8.0875 | 8
PV-3002-14 | 4.13 | 0.8 | Q4 | 2027 | 365 | 3.7742 | 3
PV-6368-18 | 8.1 | 0.8 | Q4 | 2027 | 365 | 7.4021 | 7
PV-6368-18 | 8.85 | 0.8 | Q4 | 2027 | 365 | 8.0875 | 8
PV-6368-18 | 4.72 | 0.8 | Q4 | 2027 | 365 | 4.3133 | 4
PV-6368-18 | 6.82 | 0.8 | Q4 | 2027 | 365 | 6.2324 | 6
PV-6368-18 | 3.54 | 0.8 | Q4 | 2027 | 365 | 3.235 | 3
PV-3003-14 | 5.9 | 0.8 | Q4 | 2027 | 365 | 5.3917 | 5
PV-3002-14 | 12.9 | 0.8 | Q4 | 2027 | 365 | 11.7886 | 11
PV-3002-14 | 5.9 | 0.8 | Q4 | 2027 | 365 | 5.3917 | 5
PV-3002-14 | 5.51 | 0.8 | Q4 | 2027 | 365 | 5.0353 | 5
PV-3003-14 | 4.425 | 0.8 | Q4 | 2027 | 365 | 4.0438 | 4
PV-3052-14 | 3.5 | 0.8 | Q4 | 2027 | 365 | 3.1985 | 3
PV-3003-14 | 10.44 | 0.8 | Q4 | 2027 | 365 | 9.5405 | 9
PV-3002-14 | 3.6 | 0.8 | Q4 | 2027 | 365 | 3.2898 | 3
PV-3002-14 | 7.68 | 0.8 | Q4 | 2027 | 365 | 7.0183 | 7
PV-3052-14 | 9.8 | 0.8 | Q4 | 2027 | 365 | 8.9557 | 8
PV-3926-16 | 10.8 | 0.8 | Q4 | 2027 | 365 | 9.8695 | 9
PV-3052-14 | 11.16 | 0.8 | Q4 | 2027 | 365 | 10.1985 | 10
PV-3002-14 | 7.37 | 0.8 | Q4 | 2027 | 365 | 6.735 | 6
PV-3002-14 | 4.72 | 0.8 | Q4 | 2027 | 365 | 4.3133 | 4
PV-6398-18 | 12.24 | 0.8 | Q4 | 2027 | 365 | 11.1854 | 11
PV-3002-14 | 13 | 0.8 | Q4 | 2027 | 365 | 11.88 | 11
PV-6401-18 | 9.36 | 0.8 | Q4 | 2027 | 365 | 8.5536 | 8
PV-3002-14 | 5.11 | 0.8 | Q4 | 2027 | 365 | 4.6697 | 4
PV-3002-14 | 13.02 | 0.8 | Q4 | 2027 | 365 | 11.8982 | 11
PV-6267-17 | 6.365 | 0.8 | Q4 | 2027 | 365 | 5.8166 | 5
PV-3036-14 | 10.24 | 0.8 | Q4 | 2027 | 365 | 9.3578 | 9
PV-3003-14 | 7.37 | 0.8 | Q4 | 2027 | 365 | 6.735 | 6
PV-3002-14 | 10.08 | 0.8 | Q4 | 2027 | 365 | 9.2115 | 9
PV-3002-14 | 5.605 | 0.8 | Q4 | 2027 | 365 | 5.1221 | 5
PV-3002-14 | 4.6 | 0.8 | Q4 | 2027 | 365 | 4.2037 | 4
PV-3002-14 | 12.98 | 0.8 | Q4 | 2027 | 365 | 11.8617 | 11
PV-6410-18 | 12.095 | 0.8 | Q4 | 2027 | 365 | 11.0529 | 11
PV-3002-14 | 12.24 | 0.8 | Q4 | 2027 | 365 | 11.1854 | 11
PV-6393-18 | 7 | 0.8 | Q4 | 2027 | 365 | 6.3969 | 6
PV-6368-18 | 11.92 | 0.8 | Q4 | 2027 | 365 | 10.893 | 10
PV-3002-14 | 5.9 | 0.8 | Q4 | 2027 | 365 | 5.3917 | 5
PV-3036-14 | 7.54 | 0.8 | Q4 | 2027 | 365 | 6.8904 | 6
PV-3002-14 | 9.28 | 0.8 | Q4 | 2027 | 365 | 8.4805 | 8
PV-3003-14 | 10.23 | 0.8 | Q4 | 2027 | 365 | 9.3486 | 9
PV-3002-14 | 6.93 | 0.8 | Q4 | 2027 | 365 | 6.3329 | 6
PV-3036-14 | 6.6 | 0.8 | Q4 | 2027 | 365 | 6.0314 | 6
PV-3003-14 | 2.065 | 0.8 | Q4 | 2027 | 365 | 1.8871 | 1
PV-3025-14 | 5.31 | 0.8 | Q4 | 2027 | 365 | 4.8525 | 4
PV-3002-14 | 9.145 | 0.8 | Q4 | 2027 | 365 | 8.3571 | 8
PV-3002-14 | 3.54 | 0.8 | Q4 | 2027 | 365 | 3.235 | 3
PV-3002-14 | 4.72 | 0.8 | Q4 | 2027 | 365 | 4.3133 | 4
PV-3002-14 | 7.965 | 0.8 | Q4 | 2027 | 365 | 7.2788 | 7
PV-3002-14 | 6.49 | 0.8 | Q4 | 2027 | 365 | 5.9308 | 5
PV-3003-14 | 8.06 | 0.8 | Q4 | 2027 | 365 | 7.3656 | 7
PV-3036-14 | 8.1 | 0.8 | Q4 | 2027 | 365 | 7.4021 | 7
PV-3003-14 | 5.015 | 0.8 | Q4 | 2027 | 365 | 4.5829 | 4
PV-6398-18 | 4.425 | 0.8 | Q4 | 2027 | 365 | 4.0438 | 4
PV-6283-18 | 4.425 | 0.8 | Q4 | 2027 | 365 | 4.0438 | 4
PV-3002-14 | 9.45 | 0.8 | Q4 | 2027 | 365 | 8.6358 | 8
PV-3003-14 | 5.8 | 0.8 | Q4 | 2027 | 365 | 5.3003 | 5
PV-3052-14 | 4.13 | 0.8 | Q4 | 2027 | 365 | 3.7742 | 3
PV-3003-14 | 4.2 | 0.8 | Q4 | 2027 | 365 | 3.8381 | 3
PV-3003-14 | 5.31 | 0.8 | Q4 | 2027 | 365 | 4.8525 | 4
PV-3033-14 | 7.375 | 0.8 | Q4 | 2027 | 365 | 6.7396 | 6
PV-3002-14 | 7.56 | 0.8 | Q4 | 2027 | 365 | 6.9087 | 6
PV-3002-14 | 3.92 | 0.8 | Q4 | 2027 | 365 | 3.5823 | 3
PV-3033-14 | 11.2 | 0.8 | Q4 | 2027 | 365 | 10.235 | 10
PV-3036-14 | 13.275 | 0.8 | Q4 | 2027 | 365 | 12.1313 | 12
PV-3003-14 | 5.6 | 0.8 | Q4 | 2027 | 365 | 5.1175 | 5
PV-3003-14 | 2.56 | 0.8 | Q4 | 2027 | 365 | 2.3394 | 2
PV-3003-14 | 10.22 | 0.8 | Q4 | 2027 | 365 | 9.3395 | 9
PV-3002-14 | 8.41 | 0.8 | Q4 | 2027 | 365 | 7.6854 | 7
PV-3003-14 | 7.1 | 0.8 | Q4 | 2027 | 365 | 6.4883 | 6
PV-3002-14 | 10.56 | 0.8 | Q4 | 2027 | 365 | 9.6502 | 9
PV-3003-14 | 5.36 | 0.8 | Q4 | 2027 | 365 | 4.8982 | 4
PV-3033-14 | 12.24 | 0.8 | Q4 | 2027 | 365 | 11.1854 | 11
PV-3033-14 | 5.04 | 0.8 | Q4 | 2027 | 365 | 4.6058 | 4
PV-3001-14 | 11.16 | 0.8 | Q4 | 2027 | 365 | 10.1985 | 10
PV-3003-14 | 10.8 | 0.8 | Q4 | 2027 | 365 | 9.8695 | 9
PV-3033-14 | 9 | 0.8 | Q4 | 2027 | 365 | 8.2246 | 8
PV-3033-14 | 7.2 | 0.8 | Q4 | 2027 | 365 | 6.5797 | 6
PV-3033-14 | 9.9 | 0.8 | Q4 | 2027 | 365 | 9.047 | 9
PV-3002-14 | 14.35 | 0.8 | Q4 | 2027 | 365 | 13.1136 | 13
PV-3003-14 | 62.4 | 0.55 | Q4 | 2027 | 365 | 39.2039 | 39
PV-3033-14 | 7.35 | 0.8 | Q4 | 2027 | 365 | 6.7167 | 6
PV-3033-14 | 9.735 | 0.8 | Q4 | 2027 | 365 | 8.8963 | 8
PV-3002-14 | 9.61 | 0.8 | Q4 | 2027 | 365 | 8.782 | 8
PV-3003-14 | 10.8 | 0.8 | Q4 | 2027 | 365 | 9.8695 | 9
PV-3003-14 | 12.96 | 0.8 | Q4 | 2027 | 365 | 11.8434 | 11
PV-3033-14 | 10.2 | 0.8 | Q4 | 2027 | 365 | 9.3212 | 9
PV-3025-14 | 12.24 | 0.8 | Q4 | 2027 | 365 | 11.1854 | 11
PV-3003-14 | 5.9 | 0.8 | Q4 | 2027 | 365 | 5.3917 | 5
PV-3002-14 | 13.065 | 0.8 | Q4 | 2027 | 365 | 11.9394 | 11
PV-3003-14 | 9.1 | 0.8 | Q4 | 2027 | 365 | 8.316 | 8
PV-3003-14 | 9.6 | 0.8 | Q4 | 2027 | 365 | 8.7729 | 8
PV-3002-14 | 9.45 | 0.8 | Q4 | 2027 | 365 | 8.6358 | 8
PV-3002-14 | 13.275 | 0.8 | Q4 | 2027 | 365 | 12.1313 | 12
PV-3003-14 | 12.04 | 0.8 | Q4 | 2027 | 365 | 11.0027 | 11
PV-3002-14 | 8.415 | 0.8 | Q4 | 2027 | 365 | 7.69 | 7
PV-3003-14 | 5.28 | 0.8 | Q4 | 2027 | 365 | 4.8251 | 4
PV-3036-14 | 4.06 | 0.8 | Q4 | 2027 | 365 | 3.7102 | 3
PV-3001-14 | 4.48 | 0.8 | Q4 | 2027 | 365 | 4.094 | 4
PV-3003-14 | 7.92 | 0.8 | Q4 | 2027 | 365 | 7.2376 | 7
PV-3002-14 | 10.2 | 0.8 | Q4 | 2027 | 365 | 9.3212 | 9
PV-3003-14 | 3.77 | 0.8 | Q4 | 2027 | 365 | 3.4452 | 3
PV-3003-14 | 5.76 | 0.8 | Q4 | 2027 | 365 | 5.2637 | 5
PV-3030-14 | 6.785 | 0.8 | Q4 | 2027 | 365 | 6.2004 | 6
PV-3003-14 | 8.85 | 0.8 | Q4 | 2027 | 365 | 8.0875 | 8
PV-3003-14 | 10.03 | 0.8 | Q4 | 2027 | 365 | 9.1658 | 9
PV-3002-14 | 6.49 | 0.8 | Q4 | 2027 | 365 | 5.9308 | 5
PV-3002-14 | 10.03 | 0.8 | Q4 | 2027 | 365 | 9.1658 | 9
PV-3003-14 | 2.655 | 0.8 | Q4 | 2027 | 365 | 2.4263 | 2
PV-3003-14 | 8.85 | 0.8 | Q4 | 2027 | 365 | 8.0875 | 8
PV-3002-14 | 10.62 | 0.8 | Q4 | 2027 | 365 | 9.705 | 9
PV-3002-14 | 5.84 | 0.8 | Q4 | 2027 | 365 | 5.3368 | 5
PV-3003-14 | 6.6 | 0.8 | Q4 | 2027 | 365 | 6.0314 | 6
PV-3033-14 | 5.61 | 0.8 | Q4 | 2027 | 365 | 5.1267 | 5
PV-3002-14 | 10.08 | 0.8 | Q4 | 2027 | 365 | 9.2115 | 9
PV-3003-14 | 4.55 | 0.8 | Q4 | 2027 | 365 | 4.158 | 4
PV-3003-14 | 7.35 | 0.8 | Q4 | 2027 | 365 | 6.7167 | 6
PV-3002-14 | 7.2 | 0.8 | Q4 | 2027 | 365 | 6.5797 | 6
PV-3002-14 | 7.965 | 0.8 | Q4 | 2027 | 365 | 7.2788 | 7
PV-3002-14 | 12.6 | 0.8 | Q4 | 2027 | 365 | 11.5144 | 11
PV-3003-14 | 7.8 | 0.8 | Q4 | 2027 | 365 | 7.128 | 7
PV-3002-14 | 5.04 | 0.8 | Q4 | 2027 | 365 | 4.6058 | 4
PV-3003-14 | 8.4 | 0.8 | Q4 | 2027 | 365 | 7.6763 | 7
PV-3003-14 | 9.92 | 0.8 | Q4 | 2027 | 365 | 9.0653 | 9
PV-3003-14 | 7.705 | 0.8 | Q4 | 2027 | 365 | 7.0412 | 7
PV-3003-14 | 5.31 | 0.8 | Q4 | 2027 | 365 | 4.8525 | 4
PV-6313-18 | 9.36 | 0.8 | Q4 | 2027 | 365 | 8.5536 | 8
PV-3002-14 | 10.5 | 0.8 | Q4 | 2027 | 365 | 9.5954 | 9
PV-3003-14 | 6.4 | 0.8 | Q4 | 2027 | 365 | 5.8486 | 5
PV-3003-14 | 9.24 | 0.8 | Q4 | 2027 | 365 | 8.4439 | 8
PV-3003-14 | 24.795 | 0.8 | Q4 | 2027 | 365 | 22.6587 | 22
PV-6314-18 | 6.405 | 0.8 | Q4 | 2027 | 365 | 5.8532 | 5
PV-3003-14 | 9 | 0.8 | Q4 | 2027 | 365 | 8.2246 | 8
PV-3033-14 | 6.4 | 0.8 | Q4 | 2027 | 365 | 5.8486 | 5
PV-3002-14 | 10.2 | 0.8 | Q4 | 2027 | 365 | 9.3212 | 9
PV-3033-14 | 5.22 | 0.8 | Q4 | 2027 | 365 | 4.7703 | 4
PV-3002-14 | 13 | 0.8 | Q4 | 2027 | 365 | 11.88 | 11
PV-3003-14 | 4.55 | 0.8 | Q4 | 2027 | 365 | 4.158 | 4
PV-3001-14 | 5.7 | 0.8 | Q4 | 2027 | 365 | 5.2089 | 5
PV-3003-14 | 7.375 | 0.8 | Q4 | 2027 | 365 | 6.7396 | 6
PV-3033-14 | 12.685 | 0.8 | Q4 | 2027 | 365 | 11.5921 | 11
PV-3002-14 | 4.8 | 0.8 | Q4 | 2027 | 365 | 4.3864 | 4
PV-3002-14 | 6 | 0.8 | Q4 | 2027 | 365 | 5.4831 | 5
PV-3002-14 | 8.32 | 0.8 | Q4 | 2027 | 365 | 7.6032 | 7
PV-3002-14 | 7.8 | 0.8 | Q4 | 2027 | 365 | 7.128 | 7
PV-3003-14 | 4.96 | 0.8 | Q4 | 2027 | 365 | 4.5327 | 4
PV-3003-14 | 11.16 | 0.8 | Q4 | 2027 | 365 | 10.1985 | 10
PV-3003-14 | 7.92 | 0.8 | Q4 | 2027 | 365 | 7.2376 | 7
PV-3002-14 | 3 | 0.8 | Q4 | 2027 | 365 | 2.7415 | 2
PV-3003-14 | 5.605 | 0.8 | Q4 | 2027 | 365 | 5.1221 | 5
PV-3003-14 | 14.175 | 0.8 | Q4 | 2027 | 365 | 12.9537 | 12
PV-3002-14 | 4.425 | 0.8 | Q4 | 2027 | 365 | 4.0438 | 4
PV-3013-14 | 10.5 | 0.8 | Q4 | 2027 | 365 | 9.5954 | 9
PV-3003-14 | 8.75 | 0.8 | Q4 | 2027 | 365 | 7.9961 | 7
PV-3003-14 | 9.28 | 0.8 | Q4 | 2027 | 365 | 8.4805 | 8
PV-3002-14 | 8.265 | 0.8 | Q4 | 2027 | 365 | 7.5529 | 7
PV-3002-14 | 9 | 0.8 | Q4 | 2027 | 365 | 8.2246 | 8
PV-3003-14 | 12.255 | 0.8 | Q4 | 2027 | 365 | 11.1991 | 11
PV-3003-14 | 2.7 | 0.8 | Q4 | 2027 | 365 | 2.4674 | 2
PV-3003-14 | 7.67 | 0.8 | Q4 | 2027 | 365 | 7.0092 | 7
PV-3033-14 | 5.605 | 0.8 | Q4 | 2027 | 365 | 5.1221 | 5
PV-3033-14 | 7.625 | 0.8 | Q4 | 2027 | 365 | 6.9681 | 6
PV-3013-14 | 6.785 | 0.8 | Q4 | 2027 | 365 | 6.2004 | 6
PV-3002-14 | 4.72 | 0.8 | Q4 | 2027 | 365 | 4.3133 | 4
PV-3003-14 | 9.145 | 0.8 | Q4 | 2027 | 365 | 8.3571 | 8
PV-3013-14 | 9.735 | 0.8 | Q4 | 2027 | 365 | 8.8963 | 8
PV-3013-14 | 6.84 | 0.8 | Q4 | 2027 | 365 | 6.2507 | 6
PV-3002-14 | 8.395 | 0.8 | Q4 | 2027 | 365 | 7.6717 | 7
PV-3003-14 | 7.965 | 0.8 | Q4 | 2027 | 365 | 7.2788 | 7
PV-3003-14 | 11.315 | 0.8 | Q4 | 2027 | 365 | 10.3401 | 10
PV-3002-14 | 5.025 | 0.8 | Q4 | 2027 | 365 | 4.5921 | 4
PV-3002-14 | 6.48 | 0.8 | Q4 | 2027 | 365 | 5.9217 | 5
PV-3003-14 | 5.49 | 0.8 | Q4 | 2027 | 365 | 5.017 | 5
PV-3003-14 | 8.64 | 0.8 | Q4 | 2027 | 365 | 7.8956 | 7
PV-3002-14 | 8.28 | 0.8 | Q4 | 2027 | 365 | 7.5666 | 7
PV-3002-14 | 4.578 | 0.8 | Q4 | 2027 | 365 | 4.1836 | 4
PV-3002-14 | 8.28 | 0.8 | Q4 | 2027 | 365 | 7.5666 | 7
PV-3003-14 | 3.96 | 0.8 | Q4 | 2027 | 365 | 3.6188 | 3
PV-3003-14 | 6.03 | 0.8 | Q4 | 2027 | 365 | 5.5105 | 5
PV-3002-14 | 6.7 | 0.8 | Q4 | 2027 | 365 | 6.1227 | 6
PV-3002-14 | 10.03 | 0.8 | Q4 | 2027 | 365 | 9.1658 | 9
PV-3002-14 | 6.72 | 0.8 | Q4 | 2027 | 365 | 6.141 | 6
PV-3002-14 | 6.93 | 0.8 | Q4 | 2027 | 365 | 6.3329 | 6
PV-3003-14 | 54.8 | 0.55 | Q4 | 2027 | 365 | 34.429 | 34
PV-3033-14 | 4.35 | 0.8 | Q4 | 2027 | 365 | 3.9752 | 3
PV-3002-14 | 4.62 | 0.8 | Q4 | 2027 | 365 | 4.222 | 4
PV-3002-14 | 8.12 | 0.8 | Q4 | 2027 | 365 | 7.4204 | 7
PV-3002-14 | 8.12 | 0.8 | Q4 | 2027 | 365 | 7.4204 | 7
PV-3033-14 | 11.88 | 0.8 | Q4 | 2027 | 365 | 10.8565 | 10
PV-3003-14 | 11.31 | 0.8 | Q4 | 2027 | 365 | 10.3356 | 10
PV-3033-14 | 13.95 | 0.8 | Q4 | 2027 | 365 | 12.7481 | 12
PV-3003-14 | 10.72 | 0.8 | Q4 | 2027 | 365 | 9.7964 | 9
PV-3013-14 | 5.6 | 0.8 | Q4 | 2027 | 365 | 5.1175 | 5
PV-3002-14 | 9 | 0.8 | Q4 | 2027 | 365 | 8.2246 | 8
PV-3002-14 | 7.67 | 0.8 | Q4 | 2027 | 365 | 7.0092 | 7
PV-3002-14 | 7.67 | 0.8 | Q4 | 2027 | 365 | 7.0092 | 7
PV-3002-14 | 2.95 | 0.8 | Q4 | 2027 | 365 | 2.6958 | 2
PV-3002-14 | 5.605 | 0.8 | Q4 | 2027 | 365 | 5.1221 | 5
PV-3002-14 | 7.965 | 0.8 | Q4 | 2027 | 365 | 7.2788 | 7
PV-3002-14 | 12.98 | 0.8 | Q4 | 2027 | 365 | 11.8617 | 11
PV-3002-14 | 5.6 | 0.8 | Q4 | 2027 | 365 | 5.1175 | 5
PV-3002-14 | 10.56 | 0.8 | Q4 | 2027 | 365 | 9.6502 | 9
PV-3002-14 | 9 | 0.8 | Q4 | 2027 | 365 | 8.2246 | 8
PV-3002-14 | 6.205 | 0.8 | Q4 | 2027 | 365 | 5.6704 | 5
PV-3002-14 | 11.76 | 0.8 | Q4 | 2027 | 365 | 10.7468 | 10
PV-3003-14 | 9.72 | 0.8 | Q4 | 2027 | 365 | 8.8826 | 8
PV-3002-14 | 5.61 | 0.8 | Q4 | 2027 | 365 | 5.1267 | 5
PV-3002-14 | 12.88 | 0.8 | Q4 | 2027 | 365 | 11.7703 | 11
PV-3002-14 | 7.705 | 0.8 | Q4 | 2027 | 365 | 7.0412 | 7
PV-3002-14 | 9.125 | 0.8 | Q4 | 2027 | 365 | 8.3388 | 8
PV-3002-14 | 7.3 | 0.8 | Q4 | 2027 | 365 | 6.6711 | 6
PV-3002-14 | 6.82 | 0.8 | Q4 | 2027 | 365 | 6.2324 | 6
PV-3003-14 | 9.735 | 0.8 | Q4 | 2027 | 365 | 8.8963 | 8
PV-3033-14 | 4.72 | 0.8 | Q4 | 2027 | 365 | 4.3133 | 4
PV-3002-14 | 5.015 | 0.8 | Q4 | 2027 | 365 | 4.5829 | 4
PV-3002-14 | 7.08 | 0.8 | Q4 | 2027 | 365 | 6.47 | 6
PV-3002-14 | 4.72 | 0.8 | Q4 | 2027 | 365 | 4.3133 | 4
PV-3002-14 | 8.85 | 0.8 | Q4 | 2027 | 365 | 8.0875 | 8
PV-3002-14 | 5.1 | 0.8 | Q4 | 2027 | 365 | 4.6606 | 4
PV-3002-14 | 6.09 | 0.8 | Q4 | 2027 | 365 | 5.5653 | 5
PV-3002-14 | 6.4 | 0.8 | Q4 | 2027 | 365 | 5.8486 | 5
PV-3002-14 | 6.12 | 0.8 | Q4 | 2027 | 365 | 5.5927 | 5
PV-3025-14 | 6.195 | 0.8 | Q4 | 2027 | 365 | 5.6613 | 5
PV-3003-14 | 21.96 | 0.8 | Q4 | 2027 | 365 | 20.068 | 20
PV-3002-14 | 6 | 0.8 | Q4 | 2027 | 365 | 5.4831 | 5
PV-3002-14 | 7.67 | 0.8 | Q4 | 2027 | 365 | 7.0092 | 7
PV-3002-14 | 7.375 | 0.8 | Q4 | 2027 | 365 | 6.7396 | 6
PV-3002-14 | 10.8 | 0.8 | Q4 | 2027 | 365 | 9.8695 | 9
PV-3002-14 | 5.025 | 0.8 | Q4 | 2027 | 365 | 4.5921 | 4
PV-3002-14 | 5.4 | 0.8 | Q4 | 2027 | 365 | 4.9348 | 4
PV-3033-14 | 6.7 | 0.8 | Q4 | 2027 | 365 | 6.1227 | 6
PV-3002-14 | 8.25 | 0.8 | Q4 | 2027 | 365 | 7.5392 | 7
PV-3002-14 | 5.04 | 0.8 | Q4 | 2027 | 365 | 4.6058 | 4
PV-3002-14 | 14.7 | 0.8 | Q4 | 2027 | 365 | 13.4335 | 13
PV-3002-14 | 5.12 | 0.8 | Q4 | 2027 | 365 | 4.6789 | 4
PV-3002-14 | 6.4 | 0.8 | Q4 | 2027 | 365 | 5.8486 | 5
PV-3002-14 | 10.85 | 0.8 | Q4 | 2027 | 365 | 9.9152 | 9
PV-3002-14 | 11.22 | 0.8 | Q4 | 2027 | 365 | 10.2533 | 10
PV-3002-14 | 9.975 | 0.8 | Q4 | 2027 | 365 | 9.1156 | 9
PV-6460-18 | 10.5 | 0.8 | Q4 | 2027 | 365 | 9.5954 | 9
PV-3002-14 | 9 | 0.8 | Q4 | 2027 | 365 | 8.2246 | 8
PV-3033-14 | 7.68 | 0.8 | Q4 | 2027 | 365 | 7.0183 | 7
PV-3002-14 | 9.15 | 0.8 | Q4 | 2027 | 365 | 8.3617 | 8
PV-3002-14 | 13.5 | 0.8 | Q4 | 2027 | 365 | 12.3369 | 12
PV-3002-14 | 10.95 | 0.8 | Q4 | 2027 | 365 | 10.0066 | 10
PV-3002-14 | 6.867 | 0.8 | Q4 | 2027 | 365 | 6.2754 | 6
PV-3013-14 | 11.2 | 0.8 | Q4 | 2027 | 365 | 10.235 | 10
PV-3002-14 | 3.24 | 0.8 | Q4 | 2027 | 365 | 2.9609 | 2
PV-3013-14 | 3.24 | 0.8 | Q4 | 2027 | 365 | 2.9609 | 2
PV-3033-14 | 11.22 | 0.8 | Q4 | 2027 | 365 | 10.2533 | 10
PV-3029-14 | 15.34 | 0.8 | Q4 | 2027 | 365 | 14.0184 | 14
PV-3002-14 | 11.51 | 0.8 | Q4 | 2027 | 365 | 10.5183 | 10
PV-3001-14 | 9.57 | 0.8 | Q4 | 2027 | 365 | 8.7455 | 8
PV-3013-14 | 9.145 | 0.8 | Q4 | 2027 | 365 | 8.3571 | 8
PV-3003-14 | 7.08 | 0.8 | Q4 | 2027 | 365 | 6.47 | 6
PV-3003-14 | 11.77 | 0.8 | Q4 | 2027 | 365 | 10.7559 | 10
PV-3002-14 | 10.08 | 0.8 | Q4 | 2027 | 365 | 9.2115 | 9
PV-3003-14 | 10.325 | 0.8 | Q4 | 2027 | 365 | 9.4354 | 9
PV-3003-14 | 4.425 | 0.8 | Q4 | 2027 | 365 | 4.0438 | 4
PV-3002-14 | 7.375 | 0.8 | Q4 | 2027 | 365 | 6.7396 | 6
PV-3002-14 | 8.25 | 0.8 | Q4 | 2027 | 365 | 7.5392 | 7
PV-3013-14 | 3.48 | 0.8 | Q4 | 2027 | 365 | 3.1802 | 3
PV-3036-14 | 11.2 | 0.8 | Q4 | 2027 | 365 | 10.235 | 10
PV-3036-14 | 8.12 | 0.8 | Q4 | 2027 | 365 | 7.4204 | 7
PV-3003-14 | 4.95 | 0.8 | Q4 | 2027 | 365 | 4.5235 | 4
PV-6388-18 | 8.71 | 0.8 | Q4 | 2027 | 365 | 7.9596 | 7
PV-6388-18 | 13.05 | 0.8 | Q4 | 2027 | 365 | 11.9257 | 11
PV-6402-18 | 6.3 | 0.8 | Q4 | 2027 | 365 | 5.7572 | 5
PV-6410-18 | 12.87 | 0.8 | Q4 | 2027 | 365 | 11.7612 | 11
PV-6410-18 | 12.04 | 0.8 | Q4 | 2027 | 365 | 11.0027 | 11
PV-6401-18 | 12.25 | 0.8 | Q4 | 2027 | 365 | 11.1946 | 11
PV-6388-18 | 5.9 | 0.8 | Q4 | 2027 | 365 | 5.3917 | 5
PV-3002-14 | 3.245 | 0.8 | Q4 | 2027 | 365 | 2.9654 | 2
PV-3002-14 | 12.685 | 0.8 | Q4 | 2027 | 365 | 11.5921 | 11
PV-3036-14 | 5.015 | 0.8 | Q4 | 2027 | 365 | 4.5829 | 4
PV-3036-14 | 12.8 | 0.8 | Q4 | 2027 | 365 | 11.6972 | 11
PV-3036-14 | 2.36 | 0.8 | Q4 | 2027 | 365 | 2.1567 | 2
PV-6410-18 | 9.36 | 0.8 | Q4 | 2027 | 365 | 8.5536 | 8
PV-3036-14 | 4.13 | 0.8 | Q4 | 2027 | 365 | 3.7742 | 3
PV-3036-14 | 8.555 | 0.8 | Q4 | 2027 | 365 | 7.8179 | 7
PV-3036-14 | 10.44 | 0.8 | Q4 | 2027 | 365 | 9.5405 | 9
PV-3002-14 | 4.725 | 0.8 | Q4 | 2027 | 365 | 4.3179 | 4
PV-3003-14 | 10.73 | 0.8 | Q4 | 2027 | 365 | 9.8055 | 9
PV-3002-14 | 5.6 | 0.8 | Q4 | 2027 | 365 | 5.1175 | 5
PV-3002-14 | 15.12 | 0.8 | Q4 | 2027 | 365 | 13.8173 | 13
PV-3002-14 | 6.9 | 0.8 | Q4 | 2027 | 365 | 6.3055 | 6
PV-6337-18 | 6.3 | 0.8 | Q4 | 2027 | 365 | 5.7572 | 5
PV-6368-18 | 11.16 | 0.8 | Q4 | 2027 | 365 | 10.1985 | 10
PV-6368-18 | 9.9 | 0.8 | Q4 | 2027 | 365 | 9.047 | 9
PV-3025-14 | 4.905 | 0.8 | Q4 | 2027 | 365 | 4.4824 | 4
PV-3003-14 | 5.76 | 0.8 | Q4 | 2027 | 365 | 5.2637 | 5
PV-6388-18 | 17.405 | 0.8 | Q4 | 2027 | 365 | 15.9054 | 15
PV-6368-18 | 4.02 | 0.8 | Q4 | 2027 | 365 | 3.6736 | 3
PV-3001-14 | 6.3 | 0.8 | Q4 | 2027 | 365 | 5.7572 | 5
PV-6388-18 | 6.785 | 0.8 | Q4 | 2027 | 365 | 6.2004 | 6
PV-6368-18 | 5.36 | 0.8 | Q4 | 2027 | 365 | 4.8982 | 4
PV-3002-14 | 5.9 | 0.8 | Q4 | 2027 | 365 | 5.3917 | 5
PV-3003-14 | 11.52 | 0.8 | Q4 | 2027 | 365 | 10.5275 | 10
PV-3002-14 | 12.96 | 0.8 | Q4 | 2027 | 365 | 11.8434 | 11
PV-3002-14 | 5.9 | 0.8 | Q4 | 2027 | 365 | 5.3917 | 5
PV-3003-14 | 7.375 | 0.8 | Q4 | 2027 | 365 | 6.7396 | 6
PV-3015-14 | 10.24 | 0.8 | Q4 | 2027 | 365 | 9.3578 | 9
PV-3010-14 | 8.26 | 0.8 | Q4 | 2027 | 365 | 7.5483 | 7
PV-3002-14 | 11.8 | 0.8 | Q4 | 2027 | 365 | 10.7833 | 10
PV-3025-14 | 10.62 | 0.8 | Q4 | 2027 | 365 | 9.705 | 9
PV-3002-14 | 8.12 | 0.8 | Q4 | 2027 | 365 | 7.4204 | 7
PV-3001-14 | 6.65 | 0.8 | Q4 | 2027 | 365 | 6.0771 | 6
PV-3002-14 | 8.505 | 0.8 | Q4 | 2027 | 365 | 7.7722 | 7
PV-3003-14 | 8.75 | 0.8 | Q4 | 2027 | 365 | 7.9961 | 7
PV-3036-14 | 3.54 | 0.8 | Q4 | 2027 | 365 | 3.235 | 3
PV-3002-14 | 11.88 | 0.8 | Q4 | 2027 | 365 | 10.8565 | 10
PV-3002-14 | 4.35 | 0.8 | Q4 | 2027 | 365 | 3.9752 | 3
PV-3002-14 | 5.8 | 0.8 | Q4 | 2027 | 365 | 5.3003 | 5
PV-3015-14 | 7.83 | 0.8 | Q4 | 2027 | 365 | 7.1554 | 7
PV-3003-14 | 6.195 | 0.8 | Q4 | 2027 | 365 | 5.6613 | 5
PV-3926-16 | 5.8 | 0.8 | Q4 | 2027 | 365 | 5.3003 | 5
PV-6398-18 | 3.835 | 0.8 | Q4 | 2027 | 365 | 3.5046 | 3
PV-6398-18 | 2.16 | 0.8 | Q4 | 2027 | 365 | 1.9739 | 1
PV-6398-18 | 4.38 | 0.8 | Q4 | 2027 | 365 | 4.0026 | 4
PV-6398-18 | 8.28 | 0.8 | Q4 | 2027 | 365 | 7.5666 | 7
PV-6398-18 | 7.84 | 0.8 | Q4 | 2027 | 365 | 7.1645 | 7
PV-6398-18 | 9.145 | 0.8 | Q4 | 2027 | 365 | 8.3571 | 8
PV-3002-14 | 8.06 | 0.8 | Q4 | 2027 | 365 | 7.3656 | 7
PV-3002-14 | 2.565 | 0.8 | Q4 | 2027 | 365 | 2.344 | 2
PV-3002-14 | 8.7 | 0.8 | Q4 | 2027 | 365 | 7.9504 | 7
PV-3036-14 | 11.505 | 0.8 | Q4 | 2027 | 365 | 10.5138 | 10
PV-3036-14 | 12 | 0.8 | Q4 | 2027 | 365 | 10.9661 | 10
PV-3002-14 | 6.49 | 0.8 | Q4 | 2027 | 365 | 5.9308 | 5
PV-3001-14 | 9.6 | 0.8 | Q4 | 2027 | 365 | 8.7729 | 8
PV-3003-14 | 4.68 | 0.8 | Q4 | 2027 | 365 | 4.2768 | 4
PV-6410-18 | 10.85 | 0.8 | Q4 | 2027 | 365 | 9.9152 | 9
PV-6388-18 | 3.35 | 0.8 | Q4 | 2027 | 365 | 3.0614 | 3
PV-6388-18 | 14 | 0.8 | Q4 | 2027 | 365 | 12.7938 | 12
PV-6402-18 | 15.04 | 0.8 | Q4 | 2027 | 365 | 13.7442 | 13
PV-3003-14 | 5.28 | 0.8 | Q4 | 2027 | 365 | 4.8251 | 4
PV-3003-14 | 4.578 | 0.8 | Q4 | 2027 | 365 | 4.1836 | 4
PV-6388-18 | 10.325 | 0.8 | Q4 | 2027 | 365 | 9.4354 | 9
PV-3002-14 | 10.8 | 0.8 | Q4 | 2027 | 365 | 9.8695 | 9
PV-6388-18 | 10.8 | 0.8 | Q4 | 2027 | 365 | 9.8695 | 9
PV-3002-14 | 14 | 0.8 | Q4 | 2027 | 365 | 12.7938 | 12
PV-6368-18 | 15.4 | 0.8 | Q4 | 2027 | 365 | 14.0732 | 14
PV-6368-18 | 11.21 | 0.8 | Q4 | 2027 | 365 | 10.2442 | 10
PV-6368-18 | 7.83 | 0.8 | Q4 | 2027 | 365 | 7.1554 | 7
PV-6368-18 | 8.555 | 0.8 | Q4 | 2027 | 365 | 7.8179 | 7
PV-6368-18 | 13.5 | 0.8 | Q4 | 2027 | 365 | 12.3369 | 12
PV-6368-18 | 7.68 | 0.8 | Q4 | 2027 | 365 | 7.0183 | 7
PV-6368-18 | 5.015 | 0.8 | Q4 | 2027 | 365 | 4.5829 | 4
PV-6368-18 | 10.325 | 0.8 | Q4 | 2027 | 365 | 9.4354 | 9
PV-3003-14 | 6.84 | 0.8 | Q4 | 2027 | 365 | 6.2507 | 6
PV-3025-14 | 8.64 | 0.8 | Q4 | 2027 | 365 | 7.8956 | 7
PV-3003-14 | 13.44 | 0.8 | Q4 | 2027 | 365 | 12.2821 | 12
PV-6393-18 | 8.58 | 0.8 | Q4 | 2027 | 365 | 7.8408 | 7
PV-6368-18 | 9.76 | 0.8 | Q4 | 2027 | 365 | 8.9191 | 8
PV-6388-18 | 12.41 | 0.8 | Q4 | 2027 | 365 | 11.3408 | 11
PV-6337-18 | 7.35 | 0.8 | Q4 | 2027 | 365 | 6.7167 | 6
PV-3003-14 | 3.54 | 0.8 | Q4 | 2027 | 365 | 3.235 | 3
PV-3003-14 | 6.785 | 0.8 | Q4 | 2027 | 365 | 6.2004 | 6
PV-3002-14 | 3.77 | 0.8 | Q4 | 2027 | 365 | 3.4452 | 3
PV-3002-14 | 3.19 | 0.8 | Q4 | 2027 | 365 | 2.9152 | 2
PV-6267-17 | 10.52 | 0.8 | Q4 | 2027 | 365 | 9.6136 | 9
PV-6267-17 | 7.2 | 0.8 | Q4 | 2027 | 365 | 6.5797 | 6
PV-3002-14 | 8.1 | 0.8 | Q4 | 2027 | 365 | 7.4021 | 7
PV-3003-14 | 5.31 | 0.8 | Q4 | 2027 | 365 | 4.8525 | 4
PV-3003-14 | 9.125 | 0.8 | Q4 | 2027 | 365 | 8.3388 | 8
PV-3001-14 | 7.54 | 0.8 | Q4 | 2027 | 365 | 6.8904 | 6
PV-3003-14 | 9.9 | 0.8 | Q4 | 2027 | 365 | 9.047 | 9
PV-3003-14 | 2.95 | 0.8 | Q4 | 2027 | 365 | 2.6958 | 2
PV-3003-14 | 5.31 | 0.8 | Q4 | 2027 | 365 | 4.8525 | 4
PV-3033-14 | 7.2 | 0.8 | Q4 | 2027 | 365 | 6.5797 | 6
PV-3926-16 | 4.69 | 0.8 | Q4 | 2027 | 365 | 4.2859 | 4
PV-6398-18 | 14.72 | 0.8 | Q4 | 2027 | 365 | 13.4518 | 13
PV-6398-18 | 6.6 | 0.8 | Q4 | 2027 | 365 | 6.0314 | 6
PV-3926-16 | 6.72 | 0.8 | Q4 | 2027 | 365 | 6.141 | 6
PV-6398-18 | 6.67 | 0.8 | Q4 | 2027 | 365 | 6.0953 | 6
PV-6398-18 | 9.855 | 0.8 | Q4 | 2027 | 365 | 9.0059 | 9
PV-3003-14 | 1.98 | 0.8 | Q4 | 2027 | 365 | 1.8094 | 1
PV-3036-14 | 5.605 | 0.8 | Q4 | 2027 | 365 | 5.1221 | 5
PV-3002-14 | 3.54 | 0.8 | Q4 | 2027 | 365 | 3.235 | 3
PV-6388-18 | 9.38 | 0.8 | Q4 | 2027 | 365 | 8.5718 | 8
PV-3036-14 | 9.156 | 0.8 | Q4 | 2027 | 365 | 8.3671 | 8
PV-6388-18 | 456 | 0.7 | Q4 | 2027 | 365 | 364.6234 | 364
PV-6410-18 | 6.82 | 0.8 | Q4 | 2027 | 365 | 6.2324 | 6
PV-3002-14 | 5.9 | 0.8 | Q4 | 2027 | 365 | 5.3917 | 5
PV-3003-14 | 6 | 0.8 | Q4 | 2027 | 365 | 5.4831 | 5
PV-6367-18 | 5.25 | 0.8 | Q4 | 2027 | 365 | 4.7977 | 4
PV-3002-14 | 5.04 | 0.8 | Q4 | 2027 | 365 | 4.6058 | 4
PV-6337-18 | 3.54 | 0.8 | Q4 | 2027 | 365 | 3.235 | 3
PV-6388-18 | 9.145 | 0.8 | Q4 | 2027 | 365 | 8.3571 | 8
PV-6388-18 | 5.4 | 0.8 | Q4 | 2027 | 365 | 4.9348 | 4
PV-6368-18 | 8.85 | 0.8 | Q4 | 2027 | 365 | 8.0875 | 8
PV-6388-18 | 11.22 | 0.8 | Q4 | 2027 | 365 | 10.2533 | 10
PV-6388-18 | 5.015 | 0.8 | Q4 | 2027 | 365 | 4.5829 | 4
PV-3003-14 | 15.3 | 0.8 | Q4 | 2027 | 365 | 13.9818 | 13
PV-3002-14 | 5.32 | 0.8 | Q4 | 2027 | 365 | 4.8616 | 4
PV-3002-14 | 11.22 | 0.8 | Q4 | 2027 | 365 | 10.2533 | 10
PV-3003-14 | 7.26 | 0.8 | Q4 | 2027 | 365 | 6.6345 | 6
PV-3002-14 | 8.71 | 0.8 | Q4 | 2027 | 365 | 7.9596 | 7
PV-3926-16 | 7.375 | 0.8 | Q4 | 2027 | 365 | 6.7396 | 6
PV-6398-18 | 10.2 | 0.8 | Q4 | 2027 | 365 | 9.3212 | 9
PV-6398-18 | 5.9 | 0.8 | Q4 | 2027 | 365 | 5.3917 | 5
PV-6177-17 | 4.2 | 0.8 | Q4 | 2027 | 365 | 3.8381 | 3
PV-3002-14 | 5.8 | 0.8 | Q4 | 2027 | 365 | 5.3003 | 5
PV-3002-14 | 5.88 | 0.8 | Q4 | 2027 | 365 | 5.3734 | 5
PV-3036-14 | 6.08 | 0.8 | Q4 | 2027 | 365 | 5.5562 | 5
PV-3036-14 | 7.245 | 0.8 | Q4 | 2027 | 365 | 6.6208 | 6
PV-3036-14 | 10.92 | 0.8 | Q4 | 2027 | 365 | 9.9792 | 9
PV-3036-14 | 6.785 | 0.8 | Q4 | 2027 | 365 | 6.2004 | 6
PV-3036-14 | 2.95 | 0.8 | Q4 | 2027 | 365 | 2.6958 | 2
PV-3036-14 | 5.31 | 0.8 | Q4 | 2027 | 365 | 4.8525 | 4
PV-3036-14 | 6.4 | 0.8 | Q4 | 2027 | 365 | 5.8486 | 5
PV-6388-18 | 9.36 | 0.8 | Q4 | 2027 | 365 | 8.5536 | 8
PV-6406-18 | 649.4 | 0.55 | Q4 | 2027 | 365 | 407.9967 | 407
PV-3003-14 | 649.4 | 0.55 | Q4 | 2027 | 365 | 407.9967 | 407
PV-3003-14 | 612 | 0.55 | Q4 | 2027 | 365 | 384.4995 | 384
PV-6177-17 | 649.98 | 0.55 | Q4 | 2027 | 365 | 408.3611 | 408
PV-3002-14 | 12.24 | 0.8 | Q4 | 2027 | 365 | 11.1854 | 11
PV-6368-18 | 10.137 | 0.8 | Q4 | 2027 | 365 | 9.2636 | 9
PV-6368-18 | 15.36 | 0.8 | Q4 | 2027 | 365 | 14.0366 | 14
PV-6368-18 | 2.97 | 0.8 | Q4 | 2027 | 365 | 2.7141 | 2
PV-6410-18 | 3.835 | 0.8 | Q4 | 2027 | 365 | 3.5046 | 3
PV-6368-18 | 12.71 | 0.8 | Q4 | 2027 | 365 | 11.6149 | 11
PV-6368-18 | 10.24 | 0.8 | Q4 | 2027 | 365 | 9.3578 | 9
PV-6368-18 | 11.4 | 0.8 | Q4 | 2027 | 365 | 10.4178 | 10
PV-6368-18 | 9.57 | 0.8 | Q4 | 2027 | 365 | 8.7455 | 8
PV-6388-18 | 3.245 | 0.8 | Q4 | 2027 | 365 | 2.9654 | 2
PV-3002-14 | 15.3 | 0.8 | Q4 | 2027 | 365 | 13.9818 | 13
PV-6388-18 | 9.975 | 0.8 | Q4 | 2027 | 365 | 9.1156 | 9
PV-6388-18 | 9.9 | 0.8 | Q4 | 2027 | 365 | 9.047 | 9
PV-6410-18 | 7.35 | 0.8 | Q4 | 2027 | 365 | 6.7167 | 6
PV-6388-18 | 4.93 | 0.8 | Q4 | 2027 | 365 | 4.5052 | 4
PV-6402-18 | 5.8 | 0.8 | Q4 | 2027 | 365 | 5.3003 | 5
PV-3003-14 | 11.22 | 0.8 | Q4 | 2027 | 365 | 10.2533 | 10
PV-3002-14 | 10.56 | 0.8 | Q4 | 2027 | 365 | 9.6502 | 9
PV-6147-17 | 11.02 | 0.8 | Q4 | 2027 | 365 | 10.0706 | 10
PV-6148-17 | 7.965 | 0.8 | Q4 | 2027 | 365 | 7.2788 | 7
PV-3025-14 | 9.6 | 0.8 | Q4 | 2027 | 365 | 8.7729 | 8
PV-3002-14 | 11.9 | 0.8 | Q4 | 2027 | 365 | 10.8747 | 10
PV-3025-14 | 12.6 | 0.8 | Q4 | 2027 | 365 | 11.5144 | 11
PV-6382-18 | 8.125 | 0.8 | Q4 | 2027 | 365 | 7.425 | 7
PV-3030-14 | 9 | 0.8 | Q4 | 2027 | 365 | 8.2246 | 8
PV-3003-14 | 12.96 | 0.8 | Q4 | 2027 | 365 | 11.8434 | 11
PV-3002-14 | 7.848 | 0.8 | Q4 | 2027 | 365 | 7.1718 | 7
PV-3002-14 | 8.04 | 0.8 | Q4 | 2027 | 365 | 7.3473 | 7
PV-3002-14 | 8.64 | 0.8 | Q4 | 2027 | 365 | 7.8956 | 7
PV-6267-17 | 9.6 | 0.8 | Q4 | 2027 | 365 | 8.7729 | 8
PV-3002-14 | 7.7 | 0.8 | Q4 | 2027 | 365 | 7.0366 | 7
PV-3003-14 | 2.44 | 0.8 | Q4 | 2027 | 365 | 2.2298 | 2
PV-3003-14 | 7.875 | 0.8 | Q4 | 2027 | 365 | 7.1965 | 7
PV-3002-14 | 11.7 | 0.8 | Q4 | 2027 | 365 | 10.692 | 10
PV-3002-14 | 7.8 | 0.8 | Q4 | 2027 | 365 | 7.128 | 7
PV-3025-14 | 8.85 | 0.8 | Q4 | 2027 | 365 | 8.0875 | 8
PV-3003-14 | 10.325 | 0.8 | Q4 | 2027 | 365 | 9.4354 | 9
PV-3025-14 | 2.36 | 0.8 | Q4 | 2027 | 365 | 2.1567 | 2
PV-3025-14 | 4.095 | 0.8 | Q4 | 2027 | 365 | 3.7422 | 3
PV-3002-14 | 3.54 | 0.8 | Q4 | 2027 | 365 | 3.235 | 3
PV-3003-14 | 14.04 | 0.8 | Q4 | 2027 | 365 | 12.8304 | 12
PV-3926-16 | 8.76 | 0.8 | Q4 | 2027 | 365 | 8.0053 | 8
PV-3003-14 | 8.7 | 0.8 | Q4 | 2027 | 365 | 7.9504 | 7
PV-6398-18 | 9.72 | 0.8 | Q4 | 2027 | 365 | 8.8826 | 8
PV-6398-18 | 9.44 | 0.8 | Q4 | 2027 | 365 | 8.6267 | 8
PV-6398-18 | 10.005 | 0.8 | Q4 | 2027 | 365 | 9.143 | 9
PV-6398-18 | 6.785 | 0.8 | Q4 | 2027 | 365 | 6.2004 | 6
PV-6470-19 | 8.26 | 0.8 | Q4 | 2027 | 365 | 7.5483 | 7
PV-6402-18 | 4.13 | 0.8 | Q4 | 2027 | 365 | 3.7742 | 3
PV-3013-14 | 9.735 | 0.8 | Q4 | 2027 | 365 | 8.8963 | 8
PV-6410-18 | 5.31 | 0.8 | Q4 | 2027 | 365 | 4.8525 | 4
PV-3003-14 | 6.195 | 0.8 | Q4 | 2027 | 365 | 5.6613 | 5
PV-6398-18 | 6.96 | 0.8 | Q4 | 2027 | 365 | 6.3603 | 6
PV-3926-16 | 12.98 | 0.8 | Q4 | 2027 | 365 | 11.8617 | 11
PV-6398-18 | 5.015 | 0.8 | Q4 | 2027 | 365 | 4.5829 | 4
PV-3036-14 | 4.425 | 0.8 | Q4 | 2027 | 365 | 4.0438 | 4
PV-6368-18 | 2.95 | 0.8 | Q4 | 2027 | 365 | 2.6958 | 2
PV-3002-14 | 8.76 | 0.8 | Q4 | 2027 | 365 | 8.0053 | 8
PV-6398-18 | 6.195 | 0.8 | Q4 | 2027 | 365 | 5.6613 | 5
PV-3003-14 | 10.62 | 0.8 | Q4 | 2027 | 365 | 9.705 | 9
PV-3003-14 | 5.015 | 0.8 | Q4 | 2027 | 365 | 4.5829 | 4
PV-3036-14 | 11.8 | 0.8 | Q4 | 2027 | 365 | 10.7833 | 10
PV-6388-18 | 9.145 | 0.8 | Q4 | 2027 | 365 | 8.3571 | 8
PV-6410-18 | 5.015 | 0.8 | Q4 | 2027 | 365 | 4.5829 | 4
PV-3003-14 | 11.84 | 0.8 | Q4 | 2027 | 365 | 10.8199 | 10
PV-3002-14 | 5.22 | 0.8 | Q4 | 2027 | 365 | 4.7703 | 4
PV-3002-14 | 3.63 | 0.8 | Q4 | 2027 | 365 | 3.3173 | 3
PV-6388-18 | 7.3 | 0.8 | Q4 | 2027 | 365 | 6.6711 | 6
PV-6410-18 | 8.4 | 0.8 | Q4 | 2027 | 365 | 7.6763 | 7
PV-6410-18 | 10.915 | 0.8 | Q4 | 2027 | 365 | 9.9746 | 9
PV-3036-14 | 14.79 | 0.8 | Q4 | 2027 | 365 | 13.5157 | 13
PV-3036-14 | 8.99 | 0.8 | Q4 | 2027 | 365 | 8.2155 | 8
PV-3036-14 | 5.31 | 0.8 | Q4 | 2027 | 365 | 4.8525 | 4
PV-3003-14 | 4.425 | 0.8 | Q4 | 2027 | 365 | 4.0438 | 4
PV-3002-14 | 11.1 | 0.8 | Q4 | 2027 | 365 | 10.1437 | 10
PV-3002-14 | 1305.72 | 0.7 | Q4 | 2027 | 365 | 1044.0704 | 1044
PV-3002-14 | 5.9 | 0.8 | Q4 | 2027 | 365 | 5.3917 | 5
PV-6337-18 | 2.36 | 0.8 | Q4 | 2027 | 365 | 2.1567 | 2
PV-6368-18 | 10.385 | 0.8 | Q4 | 2027 | 365 | 9.4903 | 9
PV-6368-18 | 8.37 | 0.8 | Q4 | 2027 | 365 | 7.6489 | 7
PV-6368-18 | 10.23 | 0.8 | Q4 | 2027 | 365 | 9.3486 | 9
PV-6368-18 | 9.3 | 0.8 | Q4 | 2027 | 365 | 8.4987 | 8
PV-6368-18 | 10.295 | 0.8 | Q4 | 2027 | 365 | 9.408 | 9
PV-6368-18 | 11.6 | 0.8 | Q4 | 2027 | 365 | 10.6006 | 10
PV-6368-18 | 7.25 | 0.8 | Q4 | 2027 | 365 | 6.6254 | 6
PV-6368-18 | 8.75 | 0.8 | Q4 | 2027 | 365 | 7.9961 | 7
PV-6388-18 | 7 | 0.8 | Q4 | 2027 | 365 | 6.3969 | 6
PV-3003-14 | 7.2 | 0.8 | Q4 | 2027 | 365 | 6.5797 | 6
PV-3036-14 | 7.92 | 0.8 | Q4 | 2027 | 365 | 7.2376 | 7
PV-3036-14 | 6.38 | 0.8 | Q4 | 2027 | 365 | 5.8303 | 5
PV-3036-14 | 4.62 | 0.8 | Q4 | 2027 | 365 | 4.222 | 4
PV-3002-14 | 7.26 | 0.8 | Q4 | 2027 | 365 | 6.6345 | 6
PV-6388-18 | 4.64 | 0.8 | Q4 | 2027 | 365 | 4.2402 | 4
PV-6410-18 | 8.71 | 0.8 | Q4 | 2027 | 365 | 7.9596 | 7
PV-3001-14 | 6.49 | 0.8 | Q4 | 2027 | 365 | 5.9308 | 5
PV-3003-14 | 5.94 | 0.8 | Q4 | 2027 | 365 | 5.4282 | 5
PV-3002-14 | 14.4 | 0.8 | Q4 | 2027 | 365 | 13.1593 | 13
PV-3013-14 | 9.855 | 0.8 | Q4 | 2027 | 365 | 9.0059 | 9
PV-3003-14 | 4.13 | 0.8 | Q4 | 2027 | 365 | 3.7742 | 3
PV-3002-14 | 11.21 | 0.8 | Q4 | 2027 | 365 | 10.2442 | 10
PV-3002-14 | 5.9 | 0.8 | Q4 | 2027 | 365 | 5.3917 | 5
PV-3052-14 | 10.915 | 0.8 | Q4 | 2027 | 365 | 9.9746 | 9
PV-3030-14 | 4.13 | 0.8 | Q4 | 2027 | 365 | 3.7742 | 3
PV-3002-14 | 9 | 0.8 | Q4 | 2027 | 365 | 8.2246 | 8
PV-3002-14 | 11.88 | 0.8 | Q4 | 2027 | 365 | 10.8565 | 10
PV-3003-14 | 9.24 | 0.8 | Q4 | 2027 | 365 | 8.4439 | 8
PV-3002-14 | 4.06 | 0.8 | Q4 | 2027 | 365 | 3.7102 | 3
PV-3013-14 | 8.41 | 0.8 | Q4 | 2027 | 365 | 7.6854 | 7
PV-3010-14 | 7.92 | 0.8 | Q4 | 2027 | 365 | 7.2376 | 7
PV-3025-14 | 6.49 | 0.8 | Q4 | 2027 | 365 | 5.9308 | 5
PV-3003-14 | 4.425 | 0.8 | Q4 | 2027 | 365 | 4.0438 | 4
PV-3002-14 | 4.68 | 0.8 | Q4 | 2027 | 365 | 4.2768 | 4
PV-3033-14 | 9.9 | 0.8 | Q4 | 2027 | 365 | 9.047 | 9
PV-3033-14 | 9.75 | 0.8 | Q4 | 2027 | 365 | 8.91 | 8
PV-6398-18 | 6.785 | 0.8 | Q4 | 2027 | 365 | 6.2004 | 6
PV-3003-14 | 4.72 | 0.8 | Q4 | 2027 | 365 | 4.3133 | 4
PV-6398-18 | 12.6 | 0.8 | Q4 | 2027 | 365 | 11.5144 | 11
PV-3002-14 | 4.13 | 0.8 | Q4 | 2027 | 365 | 3.7742 | 3
PV-6410-18 | 9.36 | 0.8 | Q4 | 2027 | 365 | 8.5536 | 8
PV-6388-18 | 9.6 | 0.8 | Q4 | 2027 | 365 | 8.7729 | 8
PV-6410-18 | 9.975 | 0.8 | Q4 | 2027 | 365 | 9.1156 | 9
PV-6388-18 | 5.31 | 0.8 | Q4 | 2027 | 365 | 4.8525 | 4
PV-6410-18 | 5.7 | 0.8 | Q4 | 2027 | 365 | 5.2089 | 5
PV-3003-14 | 2.95 | 0.8 | Q4 | 2027 | 365 | 2.6958 | 2
PV-6388-18 | 2.28 | 0.8 | Q4 | 2027 | 365 | 2.0836 | 2
PV-6388-18 | 4.8 | 0.8 | Q4 | 2027 | 365 | 4.3864 | 4
PV-6388-18 | 13.57 | 0.8 | Q4 | 2027 | 365 | 12.4009 | 12
PV-6388-18 | 2.36 | 0.8 | Q4 | 2027 | 365 | 2.1567 | 2
PV-6410-18 | 12.47 | 0.8 | Q4 | 2027 | 365 | 11.3956 | 11
PV-6410-18 | 8.85 | 0.8 | Q4 | 2027 | 365 | 8.0875 | 8
PV-6410-18 | 5.9 | 0.8 | Q4 | 2027 | 365 | 5.3917 | 5
PV-6410-18 | 6.5 | 0.8 | Q4 | 2027 | 365 | 5.94 | 5
PV-3036-14 | 4.06 | 0.8 | Q4 | 2027 | 365 | 3.7102 | 3
PV-3036-14 | 8.4 | 0.8 | Q4 | 2027 | 365 | 7.6763 | 7
PV-3036-14 | 7.92 | 0.8 | Q4 | 2027 | 365 | 7.2376 | 7
PV-3036-14 | 10.385 | 0.8 | Q4 | 2027 | 365 | 9.4903 | 9
PV-3036-14 | 11.88 | 0.8 | Q4 | 2027 | 365 | 10.8565 | 10
PV-3036-14 | 24.8 | 0.8 | Q4 | 2027 | 365 | 22.6633 | 22
PV-3036-14 | 10.36 | 0.8 | Q4 | 2027 | 365 | 9.4674 | 9
PV-3036-14 | 5.13 | 0.8 | Q4 | 2027 | 365 | 4.688 | 4
PV-3036-14 | 6.7 | 0.8 | Q4 | 2027 | 365 | 6.1227 | 6
PV-3036-14 | 9.57 | 0.8 | Q4 | 2027 | 365 | 8.7455 | 8
PV-6401-18 | 5.1 | 0.8 | Q4 | 2027 | 365 | 4.6606 | 4
PV-3003-14 | 2.88 | 0.8 | Q4 | 2027 | 365 | 2.6319 | 2
PV-6388-18 | 9.765 | 0.8 | Q4 | 2027 | 365 | 8.9237 | 8
PV-6388-18 | 7.26 | 0.8 | Q4 | 2027 | 365 | 6.6345 | 6
PV-3002-14 | 6.195 | 0.8 | Q4 | 2027 | 365 | 5.6613 | 5
PV-3002-14 | 6.615 | 0.8 | Q4 | 2027 | 365 | 6.0451 | 6
PV-3002-14 | 7 | 0.8 | Q4 | 2027 | 365 | 6.3969 | 6
PV-3002-14 | 3.245 | 0.8 | Q4 | 2027 | 365 | 2.9654 | 2
PV-3003-14 | 10.23 | 0.8 | Q4 | 2027 | 365 | 9.3486 | 9
PV-3036-14 | 13.44 | 0.8 | Q4 | 2027 | 365 | 12.2821 | 12
PV-6410-18 | 5.04 | 0.8 | Q4 | 2027 | 365 | 4.6058 | 4
PV-3002-14 | 8.64 | 0.8 | Q4 | 2027 | 365 | 7.8956 | 7
PV-3002-14 | 5.31 | 0.8 | Q4 | 2027 | 365 | 4.8525 | 4
PV-3002-14 | 12.6 | 0.8 | Q4 | 2027 | 365 | 11.5144 | 11
PV-3002-14 | 10.62 | 0.8 | Q4 | 2027 | 365 | 9.705 | 9
PV-3013-14 | 9.92 | 0.8 | Q4 | 2027 | 365 | 9.0653 | 9
PV-6267-17 | 4.93 | 0.8 | Q4 | 2027 | 365 | 4.5052 | 4
PV-3002-14 | 6.51 | 0.8 | Q4 | 2027 | 365 | 5.9491 | 5
PV-6267-17 | 7.965 | 0.8 | Q4 | 2027 | 365 | 7.2788 | 7
PV-3002-14 | 9.44 | 0.8 | Q4 | 2027 | 365 | 8.6267 | 8
PV-6388-18 | 3.54 | 0.8 | Q4 | 2027 | 365 | 3.235 | 3
PV-3003-14 | 9.1 | 0.8 | Q4 | 2027 | 365 | 8.316 | 8
PV-3002-14 | 7.68 | 0.8 | Q4 | 2027 | 365 | 7.0183 | 7
PV-3003-14 | 4.5 | 0.8 | Q4 | 2027 | 365 | 4.1123 | 4
PV-3002-14 | 8.4 | 0.8 | Q4 | 2027 | 365 | 7.6763 | 7
PV-3002-14 | 3.245 | 0.8 | Q4 | 2027 | 365 | 2.9654 | 2
PV-3003-14 | 7.5 | 0.8 | Q4 | 2027 | 365 | 6.8538 | 6
PV-3003-14 | 14.16 | 0.8 | Q4 | 2027 | 365 | 12.94 | 12
PV-3003-14 | 8.4 | 0.8 | Q4 | 2027 | 365 | 7.6763 | 7
PV-3036-14 | 2.95 | 0.8 | Q4 | 2027 | 365 | 2.6958 | 2
PV-3025-14 | 6.84 | 0.8 | Q4 | 2027 | 365 | 6.2507 | 6
PV-6388-18 | 9.3 | 0.8 | Q4 | 2027 | 365 | 8.4987 | 8
PV-6410-18 | 13.275 | 0.8 | Q4 | 2027 | 365 | 12.1313 | 12
PV-6410-18 | 12.426 | 0.8 | Q4 | 2027 | 365 | 11.3554 | 11
PV-3036-14 | 14.42 | 0.8 | Q4 | 2027 | 365 | 13.1776 | 13
PV-3036-14 | 6.48 | 0.8 | Q4 | 2027 | 365 | 5.9217 | 5
PV-3036-14 | 12.24 | 0.8 | Q4 | 2027 | 365 | 11.1854 | 11
PV-3036-14 | 10.8 | 0.8 | Q4 | 2027 | 365 | 9.8695 | 9
PV-3036-14 | 15.41 | 0.8 | Q4 | 2027 | 365 | 14.0823 | 14
PV-3036-14 | 4.72 | 0.8 | Q4 | 2027 | 365 | 4.3133 | 4
PV-3036-14 | 5.94 | 0.8 | Q4 | 2027 | 365 | 5.4282 | 5
PV-3036-14 | 11.31 | 0.8 | Q4 | 2027 | 365 | 10.3356 | 10
PV-3036-14 | 9.57 | 0.8 | Q4 | 2027 | 365 | 8.7455 | 8
PV-3036-14 | 10.23 | 0.8 | Q4 | 2027 | 365 | 9.3486 | 9
PV-3036-14 | 8.05 | 0.8 | Q4 | 2027 | 365 | 7.3564 | 7
PV-3036-14 | 12.6 | 0.8 | Q4 | 2027 | 365 | 11.5144 | 11
PV-3002-14 | 6.195 | 0.8 | Q4 | 2027 | 365 | 5.6613 | 5
PV-3036-14 | 8.26 | 0.8 | Q4 | 2027 | 365 | 7.5483 | 7
PV-3036-14 | 6.38 | 0.8 | Q4 | 2027 | 365 | 5.8303 | 5
PV-3036-14 | 11.16 | 0.8 | Q4 | 2027 | 365 | 10.1985 | 10
PV-3002-14 | 7.8 | 0.8 | Q4 | 2027 | 365 | 7.128 | 7
PV-3003-14 | 7.92 | 0.8 | Q4 | 2027 | 365 | 7.2376 | 7
PV-6368-18 | 3.835 | 0.8 | Q4 | 2027 | 365 | 3.5046 | 3
PV-3002-14 | 10.137 | 0.8 | Q4 | 2027 | 365 | 9.2636 | 9
PV-3036-14 | 10.08 | 0.8 | Q4 | 2027 | 365 | 9.2115 | 9
PV-3013-14 | 4.8 | 0.8 | Q4 | 2027 | 365 | 4.3864 | 4
PV-3003-14 | 4.64 | 0.8 | Q4 | 2027 | 365 | 4.2402 | 4
PV-6337-18 | 8.99 | 0.8 | Q4 | 2027 | 365 | 8.2155 | 8
PV-3002-14 | 6.5 | 0.8 | Q4 | 2027 | 365 | 5.94 | 5
PV-3003-14 | 7.2 | 0.8 | Q4 | 2027 | 365 | 6.5797 | 6
PV-3002-14 | 10.23 | 0.8 | Q4 | 2027 | 365 | 9.3486 | 9
PV-3002-14 | 6.96 | 0.8 | Q4 | 2027 | 365 | 6.3603 | 6
PV-3002-14 | 4.9 | 0.8 | Q4 | 2027 | 365 | 4.4778 | 4
PV-3002-14 | 12.3 | 0.8 | Q4 | 2027 | 365 | 11.2403 | 11
PV-3002-14 | 10.92 | 0.8 | Q4 | 2027 | 365 | 9.9792 | 9
PV-3926-16 | 8.28 | 0.8 | Q4 | 2027 | 365 | 7.5666 | 7
PV-6388-18 | 9.38 | 0.8 | Q4 | 2027 | 365 | 8.5718 | 8
PV-6388-18 | 6.3 | 0.8 | Q4 | 2027 | 365 | 5.7572 | 5
PV-6410-18 | 4.8 | 0.8 | Q4 | 2027 | 365 | 4.3864 | 4
PV-3002-14 | 7.965 | 0.8 | Q4 | 2027 | 365 | 7.2788 | 7
PV-6401-18 | 6.09 | 0.8 | Q4 | 2027 | 365 | 5.5653 | 5
PV-3036-14 | 9.86 | 0.8 | Q4 | 2027 | 365 | 9.0105 | 9
PV-3036-14 | 13.2 | 0.8 | Q4 | 2027 | 365 | 12.0627 | 12
PV-3036-14 | 11.8 | 0.8 | Q4 | 2027 | 365 | 10.7833 | 10
PV-3036-14 | 4.06 | 0.8 | Q4 | 2027 | 365 | 3.7102 | 3
PV-3002-14 | 3.63 | 0.8 | Q4 | 2027 | 365 | 3.3173 | 3
PV-3036-14 | 5.7 | 0.8 | Q4 | 2027 | 365 | 5.2089 | 5
PV-6388-18 | 5.9 | 0.8 | Q4 | 2027 | 365 | 5.3917 | 5
PV-6410-18 | 7.5 | 0.8 | Q4 | 2027 | 365 | 6.8538 | 6
PV-6401-18 | 4.72 | 0.8 | Q4 | 2027 | 365 | 4.3133 | 4
PV-6401-18 | 8.7 | 0.8 | Q4 | 2027 | 365 | 7.9504 | 7
PV-3036-14 | 2.95 | 0.8 | Q4 | 2027 | 365 | 2.6958 | 2
PV-3036-14 | 7.67 | 0.8 | Q4 | 2027 | 365 | 7.0092 | 7
PV-3036-14 | 2.36 | 0.8 | Q4 | 2027 | 365 | 2.1567 | 2
PV-3036-14 | 5.31 | 0.8 | Q4 | 2027 | 365 | 4.8525 | 4
PV-3036-14 | 5.8 | 0.8 | Q4 | 2027 | 365 | 5.3003 | 5
PV-3036-14 | 4.72 | 0.8 | Q4 | 2027 | 365 | 4.3133 | 4
PV-3036-14 | 5.1 | 0.8 | Q4 | 2027 | 365 | 4.6606 | 4
PV-6401-18 | 8.4 | 0.8 | Q4 | 2027 | 365 | 7.6763 | 7
PV-6368-18 | 11.55 | 0.8 | Q4 | 2027 | 365 | 10.5549 | 10
PV-6368-18 | 11.2 | 0.8 | Q4 | 2027 | 365 | 10.235 | 10
PV-6368-18 | 3.63 | 0.8 | Q4 | 2027 | 365 | 3.3173 | 3
PV-6368-18 | 11.02 | 0.8 | Q4 | 2027 | 365 | 10.0706 | 10
PV-3002-14 | 15.33 | 0.8 | Q4 | 2027 | 365 | 14.0092 | 14
PV-3003-14 | 5.185 | 0.8 | Q4 | 2027 | 365 | 4.7383 | 4
PV-3002-14 | 7.08 | 0.8 | Q4 | 2027 | 365 | 6.47 | 6
PV-3003-14 | 11.21 | 0.8 | Q4 | 2027 | 365 | 10.2442 | 10
PV-3002-14 | 3.835 | 0.8 | Q4 | 2027 | 365 | 3.5046 | 3
PV-3002-14 | 8.4 | 0.8 | Q4 | 2027 | 365 | 7.6763 | 7
PV-3002-14 | 8.82 | 0.8 | Q4 | 2027 | 365 | 8.0601 | 8
PV-3002-14 | 7.04 | 0.8 | Q4 | 2027 | 365 | 6.4335 | 6
PV-3002-14 | 7.2 | 0.8 | Q4 | 2027 | 365 | 6.5797 | 6
PV-3002-14 | 9.45 | 0.8 | Q4 | 2027 | 365 | 8.6358 | 8
PV-3002-14 | 9.9 | 0.8 | Q4 | 2027 | 365 | 9.047 | 9
PV-3002-14 | 7.2 | 0.8 | Q4 | 2027 | 365 | 6.5797 | 6
PV-3003-14 | 6.49 | 0.8 | Q4 | 2027 | 365 | 5.9308 | 5
PV-3036-14 | 11.88 | 0.8 | Q4 | 2027 | 365 | 10.8565 | 10
PV-3036-14 | 7.36 | 0.8 | Q4 | 2027 | 365 | 6.7259 | 6
PV-3036-14 | 10.585 | 0.8 | Q4 | 2027 | 365 | 9.673 | 9
PV-3036-14 | 5.185 | 0.8 | Q4 | 2027 | 365 | 4.7383 | 4
PV-3036-14 | 6.3 | 0.8 | Q4 | 2027 | 365 | 5.7572 | 5
PV-3036-14 | 8.4 | 0.8 | Q4 | 2027 | 365 | 7.6763 | 7
PV-3036-14 | 7.08 | 0.8 | Q4 | 2027 | 365 | 6.47 | 6
PV-3036-14 | 9.28 | 0.8 | Q4 | 2027 | 365 | 8.4805 | 8
PV-6410-18 | 7.7 | 0.8 | Q4 | 2027 | 365 | 7.0366 | 7
PV-3036-14 | 5.31 | 0.8 | Q4 | 2027 | 365 | 4.8525 | 4
PV-3036-14 | 3.835 | 0.8 | Q4 | 2027 | 365 | 3.5046 | 3
PV-3036-14 | 9.44 | 0.8 | Q4 | 2027 | 365 | 8.6267 | 8
PV-3036-14 | 4.64 | 0.8 | Q4 | 2027 | 365 | 4.2402 | 4
PV-3036-14 | 4.425 | 0.8 | Q4 | 2027 | 365 | 4.0438 | 4
PV-3036-14 | 13.275 | 0.8 | Q4 | 2027 | 365 | 12.1313 | 12
PV-3036-14 | 14.35 | 0.8 | Q4 | 2027 | 365 | 13.1136 | 13
PV-6368-18 | 11.16 | 0.8 | Q4 | 2027 | 365 | 10.1985 | 10
PV-6368-18 | 11.88 | 0.8 | Q4 | 2027 | 365 | 10.8565 | 10
PV-3013-14 | 9.735 | 0.8 | Q4 | 2027 | 365 | 8.8963 | 8
PV-6368-18 | 7.92 | 0.8 | Q4 | 2027 | 365 | 7.2376 | 7
PV-3003-14 | 9.72 | 0.8 | Q4 | 2027 | 365 | 8.8826 | 8
PV-3003-14 | 7.35 | 0.8 | Q4 | 2027 | 365 | 6.7167 | 6
PV-3003-14 | 7.67 | 0.8 | Q4 | 2027 | 365 | 7.0092 | 7
PV-3002-14 | 8.502 | 0.8 | Q4 | 2027 | 365 | 7.7695 | 7
PV-3926-16 | 6.195 | 0.8 | Q4 | 2027 | 365 | 5.6613 | 5
PV-6267-17 | 2.36 | 0.8 | Q4 | 2027 | 365 | 2.1567 | 2
PV-3002-14 | 10.8 | 0.8 | Q4 | 2027 | 365 | 9.8695 | 9
PV-3003-14 | 8.64 | 0.8 | Q4 | 2027 | 365 | 7.8956 | 7
PV-3036-14 | 10.03 | 0.8 | Q4 | 2027 | 365 | 9.1658 | 9
PV-6388-18 | 12.48 | 0.8 | Q4 | 2027 | 365 | 11.4048 | 11
PV-6388-18 | 4.72 | 0.8 | Q4 | 2027 | 365 | 4.3133 | 4
PV-3036-14 | 6.84 | 0.8 | Q4 | 2027 | 365 | 6.2507 | 6
PV-3036-14 | 12.775 | 0.8 | Q4 | 2027 | 365 | 11.6743 | 11
PV-3036-14 | 16.79 | 0.8 | Q4 | 2027 | 365 | 15.3434 | 15
PV-3036-14 | 11.16 | 0.8 | Q4 | 2027 | 365 | 10.1985 | 10
PV-3036-14 | 13.32 | 0.8 | Q4 | 2027 | 365 | 12.1724 | 12
PV-3036-14 | 4.55 | 0.8 | Q4 | 2027 | 365 | 4.158 | 4
PV-3036-14 | 9.28 | 0.8 | Q4 | 2027 | 365 | 8.4805 | 8
PV-3002-14 | 8.58 | 0.8 | Q4 | 2027 | 365 | 7.8408 | 7
PV-3002-14 | 8.12 | 0.8 | Q4 | 2027 | 365 | 7.4204 | 7
PV-3036-14 | 7.59 | 0.8 | Q4 | 2027 | 365 | 6.9361 | 6
PV-3036-14 | 4.62 | 0.8 | Q4 | 2027 | 365 | 4.222 | 4
PV-3036-14 | 7.83 | 0.8 | Q4 | 2027 | 365 | 7.1554 | 7
PV-3036-14 | 7.92 | 0.8 | Q4 | 2027 | 365 | 7.2376 | 7
PV-6368-18 | 7.54 | 0.8 | Q4 | 2027 | 365 | 6.8904 | 6
PV-6368-18 | 4.64 | 0.8 | Q4 | 2027 | 365 | 4.2402 | 4
PV-6368-18 | 7.54 | 0.8 | Q4 | 2027 | 365 | 6.8904 | 6
PV-3013-14 | 9.1 | 0.8 | Q4 | 2027 | 365 | 8.316 | 8
PV-3036-14 | 8.64 | 0.8 | Q4 | 2027 | 365 | 7.8956 | 7
PV-3002-14 | 4.96 | 0.8 | Q4 | 2027 | 365 | 4.5327 | 4
PV-6337-18 | 10.03 | 0.8 | Q4 | 2027 | 365 | 9.1658 | 9
PV-3003-14 | 9.735 | 0.8 | Q4 | 2027 | 365 | 8.8963 | 8
PV-6410-18 | 7.375 | 0.8 | Q4 | 2027 | 365 | 6.7396 | 6
PV-3025-14 | 5.605 | 0.8 | Q4 | 2027 | 365 | 5.1221 | 5
PV-3002-14 | 11.8 | 0.8 | Q4 | 2027 | 365 | 10.7833 | 10
PV-3036-14 | 8.1 | 0.8 | Q4 | 2027 | 365 | 7.4021 | 7
PV-3025-14 | 6.3 | 0.8 | Q4 | 2027 | 365 | 5.7572 | 5
PV-3033-14 | 10.8 | 0.8 | Q4 | 2027 | 365 | 9.8695 | 9
PV-3926-16 | 15.3 | 0.8 | Q4 | 2027 | 365 | 13.9818 | 13
PV-3003-14 | 2.4 | 0.8 | Q4 | 2027 | 365 | 2.1932 | 2
PV-6388-18 | 15.3 | 0.8 | Q4 | 2027 | 365 | 13.9818 | 13
PV-6401-18 | 6 | 0.8 | Q4 | 2027 | 365 | 5.4831 | 5
PV-3036-14 | 5.31 | 0.8 | Q4 | 2027 | 365 | 4.8525 | 4
PV-3036-14 | 9 | 0.8 | Q4 | 2027 | 365 | 8.2246 | 8
PV-3036-14 | 4.2 | 0.8 | Q4 | 2027 | 365 | 3.8381 | 3
PV-3002-14 | 10.325 | 0.8 | Q4 | 2027 | 365 | 9.4354 | 9
PV-3002-14 | 5.9 | 0.8 | Q4 | 2027 | 365 | 5.3917 | 5
PV-3036-14 | 3 | 0.8 | Q4 | 2027 | 365 | 2.7415 | 2
PV-3002-14 | 3.54 | 0.8 | Q4 | 2027 | 365 | 3.235 | 3
PV-3036-14 | 7.965 | 0.8 | Q4 | 2027 | 365 | 7.2788 | 7
PV-3036-14 | 1.8 | 0.8 | Q4 | 2027 | 365 | 1.6449 | 1
PV-3036-14 | 7.83 | 0.8 | Q4 | 2027 | 365 | 7.1554 | 7
PV-3036-14 | 2.36 | 0.8 | Q4 | 2027 | 365 | 2.1567 | 2
PV-3036-14 | 8.85 | 0.8 | Q4 | 2027 | 365 | 8.0875 | 8
PV-3036-14 | 2.655 | 0.8 | Q4 | 2027 | 365 | 2.4263 | 2
PV-3036-14 | 8.75 | 0.8 | Q4 | 2027 | 365 | 7.9961 | 7
PV-6368-18 | 6.96 | 0.8 | Q4 | 2027 | 365 | 6.3603 | 6
PV-6368-18 | 6.49 | 0.8 | Q4 | 2027 | 365 | 5.9308 | 5
PV-3002-14 | 9.8 | 0.8 | Q4 | 2027 | 365 | 8.9557 | 8
PV-3036-14 | 8.05 | 0.8 | Q4 | 2027 | 365 | 7.3564 | 7
PV-3003-14 | 2.9 | 0.8 | Q4 | 2027 | 365 | 2.6501 | 2
PV-3003-14 | 11.725 | 0.8 | Q4 | 2027 | 365 | 10.7148 | 10
PV-3002-14 | 7.56 | 0.8 | Q4 | 2027 | 365 | 6.9087 | 6
PV-6368-18 | 5.985 | 0.8 | Q4 | 2027 | 365 | 5.4694 | 5
PV-6368-18 | 5.04 | 0.8 | Q4 | 2027 | 365 | 4.6058 | 4
PV-3003-14 | 8.68 | 0.8 | Q4 | 2027 | 365 | 7.9322 | 7
PV-3036-14 | 4.72 | 0.8 | Q4 | 2027 | 365 | 4.3133 | 4
PV-3036-14 | 6.195 | 0.8 | Q4 | 2027 | 365 | 5.6613 | 5
PV-3036-14 | 5.31 | 0.8 | Q4 | 2027 | 365 | 4.8525 | 4
PV-3003-14 | 7.2 | 0.8 | Q4 | 2027 | 365 | 6.5797 | 6
PV-3036-14 | 12.43 | 0.8 | Q4 | 2027 | 365 | 11.3591 | 11
PV-3036-14 | 6.49 | 0.8 | Q4 | 2027 | 365 | 5.9308 | 5
PV-3002-14 | 6.615 | 0.8 | Q4 | 2027 | 365 | 6.0451 | 6
PV-3003-14 | 5.985 | 0.8 | Q4 | 2027 | 365 | 5.4694 | 5
PV-3003-14 | 6.12 | 0.8 | Q4 | 2027 | 365 | 5.5927 | 5
PV-3002-14 | 3.84 | 0.8 | Q4 | 2027 | 365 | 3.5092 | 3
PV-6267-17 | 11.16 | 0.8 | Q4 | 2027 | 365 | 10.1985 | 10
PV-3002-14 | 5.04 | 0.8 | Q4 | 2027 | 365 | 4.6058 | 4
PV-3002-14 | 2.7 | 0.8 | Q4 | 2027 | 365 | 2.4674 | 2
PV-3002-14 | 4.62 | 0.8 | Q4 | 2027 | 365 | 4.222 | 4
PV-3002-14 | 7.92 | 0.8 | Q4 | 2027 | 365 | 7.2376 | 7
PV-3002-14 | 5.84 | 0.8 | Q4 | 2027 | 365 | 5.3368 | 5
PV-3002-14 | 3.3 | 0.8 | Q4 | 2027 | 365 | 3.0157 | 3
PV-3002-14 | 1383.75 | 0.7 | Q4 | 2027 | 365 | 1106.4642 | 1106
PV-6410-18 | 2.36 | 0.8 | Q4 | 2027 | 365 | 2.1567 | 2
PV-3002-14 | 1.375 | 0.8 | Q4 | 2027 | 365 | 1.2565 | 1
PV-3033-14 | 8.85 | 0.8 | Q4 | 2027 | 365 | 8.0875 | 8
PV-3003-14 | 7.08 | 0.8 | Q4 | 2027 | 365 | 6.47 | 6
PV-3002-14 | 113.88 | 0.55 | Q4 | 2027 | 365 | 71.5471 | 71
PV-6388-18 | 110.08 | 0.55 | Q4 | 2027 | 365 | 69.1597 | 69
PV-6410-18 | 87.6 | 0.55 | Q4 | 2027 | 365 | 55.0362 | 55
PV-6401-18 | 11.52 | 0.8 | Q4 | 2027 | 365 | 10.5275 | 10
PV-3036-14 | 15.12 | 0.8 | Q4 | 2027 | 365 | 13.8173 | 13
PV-3013-14 | 9.15 | 0.8 | Q4 | 2027 | 365 | 8.3617 | 8
PV-3002-14 | 4.88 | 0.8 | Q4 | 2027 | 365 | 4.4596 | 4
PV-3002-14 | 24.8 | 0.8 | Q4 | 2027 | 365 | 22.6633 | 22
PV-3036-14 | 9.6 | 0.8 | Q4 | 2027 | 365 | 8.7729 | 8
PV-3036-14 | 11.1 | 0.8 | Q4 | 2027 | 365 | 10.1437 | 10
PV-6368-18 | 5.86 | 0.8 | Q4 | 2027 | 365 | 5.3551 | 5
PV-6368-18 | 5.5 | 0.8 | Q4 | 2027 | 365 | 5.0261 | 5
PV-6368-18 | 10.5 | 0.8 | Q4 | 2027 | 365 | 9.5954 | 9
PV-6368-18 | 7.26 | 0.8 | Q4 | 2027 | 365 | 6.6345 | 6
PV-6368-18 | 6.09 | 0.8 | Q4 | 2027 | 365 | 5.5653 | 5
PV-6368-18 | 8.7 | 0.8 | Q4 | 2027 | 365 | 7.9504 | 7
PV-6368-18 | 4.5 | 0.8 | Q4 | 2027 | 365 | 4.1123 | 4
PV-3015-14 | 8.85 | 0.8 | Q4 | 2027 | 365 | 8.0875 | 8
PV-3036-14 | 9 | 0.8 | Q4 | 2027 | 365 | 8.2246 | 8
PV-3036-14 | 12.6 | 0.8 | Q4 | 2027 | 365 | 11.5144 | 11
PV-3036-14 | 9.735 | 0.8 | Q4 | 2027 | 365 | 8.8963 | 8
PV-3036-14 | 11.21 | 0.8 | Q4 | 2027 | 365 | 10.2442 | 10
PV-3002-14 | 6.195 | 0.8 | Q4 | 2027 | 365 | 5.6613 | 5
PV-3036-14 | 3.06 | 0.8 | Q4 | 2027 | 365 | 2.7964 | 2
PV-3036-14 | 4.5 | 0.8 | Q4 | 2027 | 365 | 4.1123 | 4
PV-3003-14 | 11.76 | 0.8 | Q4 | 2027 | 365 | 10.7468 | 10
PV-6388-18 | 4.8 | 0.8 | Q4 | 2027 | 365 | 4.3864 | 4
PV-6410-18 | 13.275 | 0.8 | Q4 | 2027 | 365 | 12.1313 | 12
PV-3002-14 | 5.4 | 0.8 | Q4 | 2027 | 365 | 4.9348 | 4
PV-3002-14 | 5.1 | 0.8 | Q4 | 2027 | 365 | 4.6606 | 4
PV-3002-14 | 7.965 | 0.8 | Q4 | 2027 | 365 | 7.2788 | 7
PV-3013-14 | 5.605 | 0.8 | Q4 | 2027 | 365 | 5.1221 | 5
PV-3002-14 | 3.6 | 0.8 | Q4 | 2027 | 365 | 3.2898 | 3
PV-3002-14 | 8.555 | 0.8 | Q4 | 2027 | 365 | 7.8179 | 7
PV-3002-14 | 10.5 | 0.8 | Q4 | 2027 | 365 | 9.5954 | 9
PV-3013-14 | 9.6 | 0.8 | Q4 | 2027 | 365 | 8.7729 | 8
PV-3002-14 | 14.16 | 0.8 | Q4 | 2027 | 365 | 12.94 | 12
PV-6267-17 | 9.9 | 0.8 | Q4 | 2027 | 365 | 9.047 | 9
PV-6267-17 | 4.425 | 0.8 | Q4 | 2027 | 365 | 4.0438 | 4
PV-6267-17 | 8.7 | 0.8 | Q4 | 2027 | 365 | 7.9504 | 7
PV-3002-14 | 5.605 | 0.8 | Q4 | 2027 | 365 | 5.1221 | 5
PV-6267-17 | 11.1 | 0.8 | Q4 | 2027 | 365 | 10.1437 | 10
PV-3002-14 | 8.1 | 0.8 | Q4 | 2027 | 365 | 7.4021 | 7
PV-3003-14 | 14.1 | 0.8 | Q4 | 2027 | 365 | 12.8852 | 12
PV-3033-14 | 8.4 | 0.8 | Q4 | 2027 | 365 | 7.6763 | 7
PV-3033-14 | 8.4 | 0.8 | Q4 | 2027 | 365 | 7.6763 | 7
PV-3926-16 | 9.9 | 0.8 | Q4 | 2027 | 365 | 9.047 | 9
PV-3001-14 | 10.2 | 0.8 | Q4 | 2027 | 365 | 9.3212 | 9
PV-6388-18 | 5.4 | 0.8 | Q4 | 2027 | 365 | 4.9348 | 4
PV-6388-18 | 7.965 | 0.8 | Q4 | 2027 | 365 | 7.2788 | 7
PV-6388-18 | 7.44 | 0.8 | Q4 | 2027 | 365 | 6.799 | 6
PV-3003-14 | 5.9 | 0.8 | Q4 | 2027 | 365 | 5.3917 | 5
PV-3036-14 | 7.08 | 0.8 | Q4 | 2027 | 365 | 6.47 | 6
PV-6388-18 | 6.9 | 0.8 | Q4 | 2027 | 365 | 6.3055 | 6
PV-3003-14 | 2.7 | 0.8 | Q4 | 2027 | 365 | 2.4674 | 2
PV-3002-14 | 9.9 | 0.8 | Q4 | 2027 | 365 | 9.047 | 9
PV-3002-14 | 11.9 | 0.8 | Q4 | 2027 | 365 | 10.8747 | 10
PV-3002-14 | 5.95 | 0.8 | Q4 | 2027 | 365 | 5.4374 | 5
PV-3002-14 | 4.48 | 0.8 | Q4 | 2027 | 365 | 4.094 | 4
PV-3002-14 | 3.19 | 0.8 | Q4 | 2027 | 365 | 2.9152 | 2
PV-3036-14 | 7.5 | 0.8 | Q4 | 2027 | 365 | 6.8538 | 6
PV-6368-18 | 10.915 | 0.8 | Q4 | 2027 | 365 | 9.9746 | 9
PV-3036-14 | 9.86 | 0.8 | Q4 | 2027 | 365 | 9.0105 | 9
PV-3036-14 | 6.9 | 0.8 | Q4 | 2027 | 365 | 6.3055 | 6
PV-3036-14 | 8.58 | 0.8 | Q4 | 2027 | 365 | 7.8408 | 7
PV-3036-14 | 7.2 | 0.8 | Q4 | 2027 | 365 | 6.5797 | 6
PV-3002-14 | 5.95 | 0.8 | Q4 | 2027 | 365 | 5.4374 | 5
PV-3036-14 | 7.67 | 0.8 | Q4 | 2027 | 365 | 7.0092 | 7
PV-3036-14 | 10.2 | 0.8 | Q4 | 2027 | 365 | 9.3212 | 9
PV-3036-14 | 4.13 | 0.8 | Q4 | 2027 | 365 | 3.7742 | 3
PV-3036-14 | 13.2 | 0.8 | Q4 | 2027 | 365 | 12.0627 | 12
PV-3036-14 | 10.8 | 0.8 | Q4 | 2027 | 365 | 9.8695 | 9
PV-3036-14 | 6.48 | 0.8 | Q4 | 2027 | 365 | 5.9217 | 5
PV-3002-14 | 6.9 | 0.8 | Q4 | 2027 | 365 | 6.3055 | 6
PV-6410-18 | 5.94 | 0.8 | Q4 | 2027 | 365 | 5.4282 | 5
PV-3002-14 | 11.39 | 0.8 | Q4 | 2027 | 365 | 10.4087 | 10
PV-3002-14 | 3.465 | 0.8 | Q4 | 2027 | 365 | 3.1665 | 3
PV-6410-18 | 5.95 | 0.8 | Q4 | 2027 | 365 | 5.4374 | 5
PV-3003-14 | 5.31 | 0.8 | Q4 | 2027 | 365 | 4.8525 | 4
PV-6267-17 | 29.75 | 0.55 | Q4 | 2027 | 365 | 18.6909 | 18
PV-3013-14 | 12.39 | 0.8 | Q4 | 2027 | 365 | 11.3225 | 11
PV-3003-14 | 9.86 | 0.8 | Q4 | 2027 | 365 | 9.0105 | 9
PV-3013-14 | 6.51 | 0.8 | Q4 | 2027 | 365 | 5.9491 | 5
PV-3002-14 | 10.85 | 0.8 | Q4 | 2027 | 365 | 9.9152 | 9
PV-6267-17 | 5.31 | 0.8 | Q4 | 2027 | 365 | 4.8525 | 4
PV-3002-14 | 4.65 | 0.8 | Q4 | 2027 | 365 | 4.2494 | 4
PV-3003-14 | 6.93 | 0.8 | Q4 | 2027 | 365 | 6.3329 | 6
PV-3033-14 | 7.08 | 0.8 | Q4 | 2027 | 365 | 6.47 | 6
PV-3033-14 | 5.25 | 0.8 | Q4 | 2027 | 365 | 4.7977 | 4
PV-3926-16 | 2.75 | 0.8 | Q4 | 2027 | 365 | 2.5131 | 2
PV-3926-16 | 7.7 | 0.8 | Q4 | 2027 | 365 | 7.0366 | 7
PV-6398-18 | 12.39 | 0.8 | Q4 | 2027 | 365 | 11.3225 | 11
PV-3003-14 | 3.5 | 0.8 | Q4 | 2027 | 365 | 3.1985 | 3
PV-3003-14 | 5.28 | 0.8 | Q4 | 2027 | 365 | 4.8251 | 4
PV-6410-18 | 7.54 | 0.8 | Q4 | 2027 | 365 | 6.8904 | 6
PV-3013-14 | 9.1 | 0.8 | Q4 | 2027 | 365 | 8.316 | 8
PV-3002-14 | 7.96 | 0.8 | Q4 | 2027 | 365 | 7.2742 | 7
PV-3002-14 | 8.25 | 0.8 | Q4 | 2027 | 365 | 7.5392 | 7
PV-3036-14 | 3.85 | 0.8 | Q4 | 2027 | 365 | 3.5183 | 3
PV-6402-18 | 3.19 | 0.8 | Q4 | 2027 | 365 | 2.9152 | 2
PV-6388-18 | 5.22 | 0.8 | Q4 | 2027 | 365 | 4.7703 | 4
PV-6388-18 | 12.18 | 0.8 | Q4 | 2027 | 365 | 11.1306 | 11
PV-6410-18 | 5.51 | 0.8 | Q4 | 2027 | 365 | 5.0353 | 5
PV-3036-14 | 6.38 | 0.8 | Q4 | 2027 | 365 | 5.8303 | 5
PV-6368-18 | 9.86 | 0.8 | Q4 | 2027 | 365 | 9.0105 | 9
PV-6368-18 | 8.75 | 0.8 | Q4 | 2027 | 365 | 7.9961 | 7
PV-3036-14 | 4.72 | 0.8 | Q4 | 2027 | 365 | 4.3133 | 4
PV-6368-18 | 3.3 | 0.8 | Q4 | 2027 | 365 | 3.0157 | 3
PV-6368-18 | 8.91 | 0.8 | Q4 | 2027 | 365 | 8.1423 | 8
PV-3036-14 | 8.58 | 0.8 | Q4 | 2027 | 365 | 7.8408 | 7
PV-3036-14 | 5.7 | 0.8 | Q4 | 2027 | 365 | 5.2089 | 5
PV-3002-14 | 5.8 | 0.8 | Q4 | 2027 | 365 | 5.3003 | 5
PV-3036-14 | 13.505 | 0.8 | Q4 | 2027 | 365 | 12.3415 | 12
PV-3036-14 | 7.67 | 0.8 | Q4 | 2027 | 365 | 7.0092 | 7
PV-3036-14 | 5.31 | 0.8 | Q4 | 2027 | 365 | 4.8525 | 4
PV-6388-18 | 6.785 | 0.8 | Q4 | 2027 | 365 | 6.2004 | 6
PV-6410-18 | 6.195 | 0.8 | Q4 | 2027 | 365 | 5.6613 | 5
PV-3036-14 | 5.4 | 0.8 | Q4 | 2027 | 365 | 4.9348 | 4
PV-6368-18 | 7.67 | 0.8 | Q4 | 2027 | 365 | 7.0092 | 7
PV-3036-14 | 5.76 | 0.8 | Q4 | 2027 | 365 | 5.2637 | 5
PV-3036-14 | 11.505 | 0.8 | Q4 | 2027 | 365 | 10.5138 | 10
PV-3036-14 | 8.85 | 0.8 | Q4 | 2027 | 365 | 8.0875 | 8
PV-3003-14 | 4.06 | 0.8 | Q4 | 2027 | 365 | 3.7102 | 3
PV-6388-18 | 6.6 | 0.8 | Q4 | 2027 | 365 | 6.0314 | 6
PV-3002-14 | 5.04 | 0.8 | Q4 | 2027 | 365 | 4.6058 | 4
PV-3002-14 | 2.4 | 0.8 | Q4 | 2027 | 365 | 2.1932 | 2
PV-3002-14 | 5.9 | 0.8 | Q4 | 2027 | 365 | 5.3917 | 5
PV-3002-14 | 8.555 | 0.8 | Q4 | 2027 | 365 | 7.8179 | 7
PV-3002-14 | 7.92 | 0.8 | Q4 | 2027 | 365 | 7.2376 | 7
PV-3002-14 | 6.3 | 0.8 | Q4 | 2027 | 365 | 5.7572 | 5
PV-3002-14 | 6.785 | 0.8 | Q4 | 2027 | 365 | 6.2004 | 6
PV-3025-14 | 17.7 | 0.8 | Q4 | 2027 | 365 | 16.175 | 16
PV-3025-14 | 14.75 | 0.8 | Q4 | 2027 | 365 | 13.4792 | 13
PV-3013-14 | 8.555 | 0.8 | Q4 | 2027 | 365 | 7.8179 | 7
PV-3002-14 | 5.9 | 0.8 | Q4 | 2027 | 365 | 5.3917 | 5
PV-6267-17 | 9.44 | 0.8 | Q4 | 2027 | 365 | 8.6267 | 8
PV-6267-17 | 9.36 | 0.8 | Q4 | 2027 | 365 | 8.5536 | 8
PV-6267-17 | 6.84 | 0.8 | Q4 | 2027 | 365 | 6.2507 | 6
PV-3002-14 | 8.555 | 0.8 | Q4 | 2027 | 365 | 7.8179 | 7
PV-3926-16 | 9.44 | 0.8 | Q4 | 2027 | 365 | 8.6267 | 8
PV-3002-14 | 10.62 | 0.8 | Q4 | 2027 | 365 | 9.705 | 9
PV-3002-14 | 3 | 0.8 | Q4 | 2027 | 365 | 2.7415 | 2
PV-3013-14 | 9 | 0.8 | Q4 | 2027 | 365 | 8.2246 | 8
PV-3036-14 | 10.03 | 0.8 | Q4 | 2027 | 365 | 9.1658 | 9
PV-3003-14 | 8.4 | 0.8 | Q4 | 2027 | 365 | 7.6763 | 7
PV-3025-14 | 5.9 | 0.8 | Q4 | 2027 | 365 | 5.3917 | 5
PV-3003-14 | 11.89 | 0.8 | Q4 | 2027 | 365 | 10.8656 | 10
PV-3926-16 | 6.49 | 0.8 | Q4 | 2027 | 365 | 5.9308 | 5
PV-3013-14 | 16.2 | 0.8 | Q4 | 2027 | 365 | 14.8043 | 14
PV-3003-14 | 13.275 | 0.8 | Q4 | 2027 | 365 | 12.1313 | 12
PV-3033-14 | 11.05 | 0.8 | Q4 | 2027 | 365 | 10.098 | 10
PV-6388-18 | 4.425 | 0.8 | Q4 | 2027 | 365 | 4.0438 | 4
PV-6388-18 | 4.225 | 0.8 | Q4 | 2027 | 365 | 3.861 | 3
PV-3002-14 | 10.325 | 0.8 | Q4 | 2027 | 365 | 9.4354 | 9
PV-3036-14 | 9.44 | 0.8 | Q4 | 2027 | 365 | 8.6267 | 8
PV-6388-18 | 6.195 | 0.8 | Q4 | 2027 | 365 | 5.6613 | 5
PV-6410-18 | 8.555 | 0.8 | Q4 | 2027 | 365 | 7.8179 | 7
PV-6388-18 | 5.9 | 0.8 | Q4 | 2027 | 365 | 5.3917 | 5
PV-6410-18 | 7.965 | 0.8 | Q4 | 2027 | 365 | 7.2788 | 7
PV-3002-14 | 7.68 | 0.8 | Q4 | 2027 | 365 | 7.0183 | 7
PV-3002-14 | 9.735 | 0.8 | Q4 | 2027 | 365 | 8.8963 | 8
PV-3003-14 | 9.9 | 0.8 | Q4 | 2027 | 365 | 9.047 | 9
PV-6402-18 | 8.505 | 0.8 | Q4 | 2027 | 365 | 7.7722 | 7
PV-3033-14 | 27.01 | 0.55 | Q4 | 2027 | 365 | 16.9695 | 16
PV-6368-18 | 8.4 | 0.8 | Q4 | 2027 | 365 | 7.6763 | 7
PV-6368-18 | 8.85 | 0.8 | Q4 | 2027 | 365 | 8.0875 | 8
PV-6368-18 | 24 | 0.8 | Q4 | 2027 | 365 | 21.9322 | 21
PV-6368-18 | 3 | 0.8 | Q4 | 2027 | 365 | 2.7415 | 2
PV-3036-14 | 5.67 | 0.8 | Q4 | 2027 | 365 | 5.1815 | 5
PV-3036-14 | 6 | 0.8 | Q4 | 2027 | 365 | 5.4831 | 5
PV-3036-14 | 15.36 | 0.8 | Q4 | 2027 | 365 | 14.0366 | 14
PV-3036-14 | 140 | 0.55 | Q4 | 2027 | 365 | 87.9574 | 87
PV-3002-14 | 13.68 | 0.8 | Q4 | 2027 | 365 | 12.5014 | 12
PV-3036-14 | 3.24 | 0.8 | Q4 | 2027 | 365 | 2.9609 | 2
PV-6410-18 | 5.1 | 0.8 | Q4 | 2027 | 365 | 4.6606 | 4
PV-3002-14 | 10.54 | 0.8 | Q4 | 2027 | 365 | 9.6319 | 9
PV-6388-18 | 5.9 | 0.8 | Q4 | 2027 | 365 | 5.3917 | 5
PV-3002-14 | 4.425 | 0.8 | Q4 | 2027 | 365 | 4.0438 | 4
PV-3002-14 | 6.72 | 0.8 | Q4 | 2027 | 365 | 6.141 | 6
PV-6410-18 | 3.54 | 0.8 | Q4 | 2027 | 365 | 3.235 | 3
PV-3002-14 | 5.89 | 0.8 | Q4 | 2027 | 365 | 5.3825 | 5
PV-3002-14 | 5.25 | 0.8 | Q4 | 2027 | 365 | 4.7977 | 4
PV-3002-14 | 7.25 | 0.8 | Q4 | 2027 | 365 | 6.6254 | 6
PV-3002-14 | 4.2 | 0.8 | Q4 | 2027 | 365 | 3.8381 | 3
PV-6337-18 | 15.3 | 0.8 | Q4 | 2027 | 365 | 13.9818 | 13
PV-3015-14 | 6.785 | 0.8 | Q4 | 2027 | 365 | 6.2004 | 6
PV-3015-14 | 8.85 | 0.8 | Q4 | 2027 | 365 | 8.0875 | 8
PV-3013-14 | 3.835 | 0.8 | Q4 | 2027 | 365 | 3.5046 | 3
PV-3002-14 | 9.145 | 0.8 | Q4 | 2027 | 365 | 8.3571 | 8
PV-3003-14 | 5.9 | 0.8 | Q4 | 2027 | 365 | 5.3917 | 5
PV-6388-18 | 7.3 | 0.8 | Q4 | 2027 | 365 | 6.6711 | 6
PV-3002-14 | 3.54 | 0.8 | Q4 | 2027 | 365 | 3.235 | 3
PV-6410-18 | 4.425 | 0.8 | Q4 | 2027 | 365 | 4.0438 | 4
PV-3002-14 | 13.275 | 0.8 | Q4 | 2027 | 365 | 12.1313 | 12
PV-3002-14 | 7.67 | 0.8 | Q4 | 2027 | 365 | 7.0092 | 7
PV-3002-14 | 5.6 | 0.8 | Q4 | 2027 | 365 | 5.1175 | 5
PV-6410-18 | 3.245 | 0.8 | Q4 | 2027 | 365 | 2.9654 | 2
PV-3002-14 | 7.67 | 0.8 | Q4 | 2027 | 365 | 7.0092 | 7
PV-3002-14 | 6.785 | 0.8 | Q4 | 2027 | 365 | 6.2004 | 6
PV-6453-18 | 8.45 | 0.8 | Q4 | 2027 | 365 | 7.722 | 7
PV-3003-14 | 10.325 | 0.8 | Q4 | 2027 | 365 | 9.4354 | 9
PV-3003-14 | 7.92 | 0.8 | Q4 | 2027 | 365 | 7.2376 | 7
PV-6337-18 | 12.915 | 0.8 | Q4 | 2027 | 365 | 11.8023 | 11
PV-3001-14 | 5.605 | 0.8 | Q4 | 2027 | 365 | 5.1221 | 5
PV-3002-14 | 10.62 | 0.8 | Q4 | 2027 | 365 | 9.705 | 9
PV-3001-14 | 2.4 | 0.8 | Q4 | 2027 | 365 | 2.1932 | 2
PV-3003-14 | 4.02 | 0.8 | Q4 | 2027 | 365 | 3.6736 | 3
PV-3926-16 | 4.425 | 0.8 | Q4 | 2027 | 365 | 4.0438 | 4
PV-3025-14 | 8.555 | 0.8 | Q4 | 2027 | 365 | 7.8179 | 7
PV-3036-14 | 7.965 | 0.8 | Q4 | 2027 | 365 | 7.2788 | 7
PV-3036-14 | 10.23 | 0.8 | Q4 | 2027 | 365 | 9.3486 | 9
PV-3036-14 | 7.965 | 0.8 | Q4 | 2027 | 365 | 7.2788 | 7
PV-3036-14 | 10.89 | 0.8 | Q4 | 2027 | 365 | 9.9518 | 9
PV-3036-14 | 4.64 | 0.8 | Q4 | 2027 | 365 | 4.2402 | 4
PV-6388-18 | 4.06 | 0.8 | Q4 | 2027 | 365 | 3.7102 | 3
PV-6388-18 | 10.8 | 0.8 | Q4 | 2027 | 365 | 9.8695 | 9
PV-6402-18 | 10.2 | 0.8 | Q4 | 2027 | 365 | 9.3212 | 9
PV-3002-14 | 10.8 | 0.8 | Q4 | 2027 | 365 | 9.8695 | 9
PV-3036-14 | 5.015 | 0.8 | Q4 | 2027 | 365 | 4.5829 | 4
PV-6410-18 | 9.86 | 0.8 | Q4 | 2027 | 365 | 9.0105 | 9
PV-6368-18 | 9.6 | 0.8 | Q4 | 2027 | 365 | 8.7729 | 8
PV-6368-18 | 7.08 | 0.8 | Q4 | 2027 | 365 | 6.47 | 6
PV-3002-14 | 11.21 | 0.8 | Q4 | 2027 | 365 | 10.2442 | 10
PV-6368-18 | 4.72 | 0.8 | Q4 | 2027 | 365 | 4.3133 | 4
PV-6368-18 | 13.275 | 0.8 | Q4 | 2027 | 365 | 12.1313 | 12
PV-6368-18 | 12.3 | 0.8 | Q4 | 2027 | 365 | 11.2403 | 11
PV-6368-18 | 5.015 | 0.8 | Q4 | 2027 | 365 | 4.5829 | 4
PV-3002-14 | 6.49 | 0.8 | Q4 | 2027 | 365 | 5.9308 | 5
PV-3002-14 | 6.195 | 0.8 | Q4 | 2027 | 365 | 5.6613 | 5
PV-6368-18 | 2.36 | 0.8 | Q4 | 2027 | 365 | 2.1567 | 2
PV-3003-14 | 5.015 | 0.8 | Q4 | 2027 | 365 | 4.5829 | 4
PV-3002-14 | 10.85 | 0.8 | Q4 | 2027 | 365 | 9.9152 | 9
PV-6267-17 | 13.3 | 0.8 | Q4 | 2027 | 365 | 12.1541 | 12
PV-3002-14 | 4.93 | 0.8 | Q4 | 2027 | 365 | 4.5052 | 4
PV-3002-14 | 7 | 0.8 | Q4 | 2027 | 365 | 6.3969 | 6
PV-6267-17 | 10.5 | 0.8 | Q4 | 2027 | 365 | 9.5954 | 9
PV-3030-14 | 14.76 | 0.8 | Q4 | 2027 | 365 | 13.4883 | 13
PV-3002-14 | 15.4 | 0.8 | Q4 | 2027 | 365 | 14.0732 | 14
PV-3003-14 | 4.96 | 0.8 | Q4 | 2027 | 365 | 4.5327 | 4
PV-3033-14 | 4.32 | 0.8 | Q4 | 2027 | 365 | 3.9478 | 3
PV-3033-14 | 228.42 | 0.65 | Q4 | 2027 | 365 | 169.6013 | 169
PV-3033-14 | 4.425 | 0.8 | Q4 | 2027 | 365 | 4.0438 | 4
PV-3002-14 | 24 | 0.8 | Q4 | 2027 | 365 | 21.9322 | 21
PV-6406-18 | 2.56 | 0.8 | Q4 | 2027 | 365 | 2.3394 | 2
PV-6405-18 | 9.28 | 0.8 | Q4 | 2027 | 365 | 8.4805 | 8
PV-6388-18 | 5.76 | 0.8 | Q4 | 2027 | 365 | 5.2637 | 5
PV-6388-18 | 4.96 | 0.8 | Q4 | 2027 | 365 | 4.5327 | 4
PV-6388-18 | 7.92 | 0.8 | Q4 | 2027 | 365 | 7.2376 | 7
PV-6388-18 | 5.6 | 0.8 | Q4 | 2027 | 365 | 5.1175 | 5
PV-6410-18 | 5.22 | 0.8 | Q4 | 2027 | 365 | 4.7703 | 4
PV-6410-18 | 8.75 | 0.8 | Q4 | 2027 | 365 | 7.9961 | 7
PV-3002-14 | 8.12 | 0.8 | Q4 | 2027 | 365 | 7.4204 | 7
PV-3002-14 | 3.96 | 0.8 | Q4 | 2027 | 365 | 3.6188 | 3
PV-3002-14 | 6.96 | 0.8 | Q4 | 2027 | 365 | 6.3603 | 6
PV-3002-14 | 10.03 | 0.8 | Q4 | 2027 | 365 | 9.1658 | 9
PV-3036-14 | 11.505 | 0.8 | Q4 | 2027 | 365 | 10.5138 | 10
PV-3036-14 | 10.8 | 0.8 | Q4 | 2027 | 365 | 9.8695 | 9
PV-3036-14 | 6.195 | 0.8 | Q4 | 2027 | 365 | 5.6613 | 5
PV-3036-14 | 12.4 | 0.8 | Q4 | 2027 | 365 | 11.3317 | 11
PV-3036-14 | 2.36 | 0.8 | Q4 | 2027 | 365 | 2.1567 | 2
PV-3036-14 | 11.4 | 0.8 | Q4 | 2027 | 365 | 10.4178 | 10
PV-6388-18 | 7.2 | 0.8 | Q4 | 2027 | 365 | 6.5797 | 6
PV-6388-18 | 6 | 0.8 | Q4 | 2027 | 365 | 5.4831 | 5
PV-3002-14 | 8.26 | 0.8 | Q4 | 2027 | 365 | 7.5483 | 7
PV-3002-14 | 9.855 | 0.8 | Q4 | 2027 | 365 | 9.0059 | 9
PV-3002-14 | 10.395 | 0.8 | Q4 | 2027 | 365 | 9.4994 | 9
PV-3002-14 | 9.44 | 0.8 | Q4 | 2027 | 365 | 8.6267 | 8
PV-3002-14 | 10.2 | 0.8 | Q4 | 2027 | 365 | 9.3212 | 9
PV-3002-14 | 12.095 | 0.8 | Q4 | 2027 | 365 | 11.0529 | 11
PV-3002-14 | 2.9 | 0.8 | Q4 | 2027 | 365 | 2.6501 | 2
PV-3002-14 | 2.36 | 0.8 | Q4 | 2027 | 365 | 2.1567 | 2
PV-3002-14 | 7 | 0.8 | Q4 | 2027 | 365 | 6.3969 | 6
PV-3002-14 | 5.31 | 0.8 | Q4 | 2027 | 365 | 4.8525 | 4
PV-6368-18 | 9 | 0.8 | Q4 | 2027 | 365 | 8.2246 | 8
PV-6368-18 | 7.2 | 0.8 | Q4 | 2027 | 365 | 6.5797 | 6
PV-6368-18 | 13.02 | 0.8 | Q4 | 2027 | 365 | 11.8982 | 11
PV-6368-18 | 10.72 | 0.8 | Q4 | 2027 | 365 | 9.7964 | 9
PV-6368-18 | 7.08 | 0.8 | Q4 | 2027 | 365 | 6.47 | 6
PV-6368-18 | 9 | 0.8 | Q4 | 2027 | 365 | 8.2246 | 8
PV-3015-14 | 4.03 | 0.8 | Q4 | 2027 | 365 | 3.6828 | 3
PV-6401-18 | 3.835 | 0.8 | Q4 | 2027 | 365 | 3.5046 | 3
PV-3003-14 | 10.44 | 0.8 | Q4 | 2027 | 365 | 9.5405 | 9
PV-3002-14 | 24.7 | 0.8 | Q4 | 2027 | 365 | 22.5719 | 22
PV-3036-14 | 5983.2 | 0.5 | Q4 | 2027 | 365 | 3417.3166 | 3417
PV-3002-14 | 3.78 | 0.8 | Q4 | 2027 | 365 | 3.4543 | 3
PV-3003-14 | 6.54 | 0.8 | Q4 | 2027 | 365 | 5.9765 | 5
PV-3036-14 | 3174.75 | 0.6 | Q4 | 2027 | 365 | 2175.9178 | 2175
PV-6368-18 | 500.07 | 0.7 | Q4 | 2027 | 365 | 399.8624 | 399
PV-3002-14 | 639.9 | 0.55 | Q4 | 2027 | 365 | 402.0282 | 402
PV-3002-14 | 10.8 | 0.8 | Q4 | 2027 | 365 | 9.8695 | 9
PV-3002-14 | 5.12 | 0.8 | Q4 | 2027 | 365 | 4.6789 | 4
PV-3002-14 | 5.31 | 0.8 | Q4 | 2027 | 365 | 4.8525 | 4
PV-3002-14 | 14.4 | 0.8 | Q4 | 2027 | 365 | 13.1593 | 13
PV-6267-17 | 8.96 | 0.8 | Q4 | 2027 | 365 | 8.188 | 8
PV-3002-14 | 15.34 | 0.8 | Q4 | 2027 | 365 | 14.0184 | 14
PV-3002-14 | 7.04 | 0.8 | Q4 | 2027 | 365 | 6.4335 | 6
PV-3002-14 | 6.82 | 0.8 | Q4 | 2027 | 365 | 6.2324 | 6
PV-3002-14 | 5.9 | 0.8 | Q4 | 2027 | 365 | 5.3917 | 5
PV-6410-18 | 4.48 | 0.8 | Q4 | 2027 | 365 | 4.094 | 4
PV-3002-14 | 8.555 | 0.8 | Q4 | 2027 | 365 | 7.8179 | 7
PV-3002-14 | 9.38 | 0.8 | Q4 | 2027 | 365 | 8.5718 | 8
PV-3013-14 | 5.04 | 0.8 | Q4 | 2027 | 365 | 4.6058 | 4
PV-3002-14 | 13.02 | 0.8 | Q4 | 2027 | 365 | 11.8982 | 11
PV-6410-18 | 7.25 | 0.8 | Q4 | 2027 | 365 | 6.6254 | 6
PV-3002-14 | 5.28 | 0.8 | Q4 | 2027 | 365 | 4.8251 | 4
PV-3003-14 | 11.52 | 0.8 | Q4 | 2027 | 365 | 10.5275 | 10
PV-3030-14 | 7.08 | 0.8 | Q4 | 2027 | 365 | 6.47 | 6
PV-3002-14 | 13.2 | 0.8 | Q4 | 2027 | 365 | 12.0627 | 12
PV-3002-14 | 5.94 | 0.8 | Q4 | 2027 | 365 | 5.4282 | 5
PV-3013-14 | 9.735 | 0.8 | Q4 | 2027 | 365 | 8.8963 | 8
PV-3926-16 | 3.6 | 0.8 | Q4 | 2027 | 365 | 3.2898 | 3
PV-3926-16 | 8.555 | 0.8 | Q4 | 2027 | 365 | 7.8179 | 7
PV-3926-16 | 15.48 | 0.8 | Q4 | 2027 | 365 | 14.1463 | 14
PV-3002-14 | 9.3 | 0.8 | Q4 | 2027 | 365 | 8.4987 | 8
PV-3003-14 | 3.3 | 0.8 | Q4 | 2027 | 365 | 3.0157 | 3
PV-6398-18 | 3.15 | 0.8 | Q4 | 2027 | 365 | 2.8786 | 2
PV-6468-19 | 9.28 | 0.8 | Q4 | 2027 | 365 | 8.4805 | 8
PV-3013-14 | 6.195 | 0.8 | Q4 | 2027 | 365 | 5.6613 | 5
PV-3036-14 | 10.44 | 0.8 | Q4 | 2027 | 365 | 9.5405 | 9
PV-3036-14 | 5.76 | 0.8 | Q4 | 2027 | 365 | 5.2637 | 5
PV-3036-14 | 6.9 | 0.8 | Q4 | 2027 | 365 | 6.3055 | 6
PV-6388-18 | 8.26 | 0.8 | Q4 | 2027 | 365 | 7.5483 | 7
PV-6410-18 | 9.145 | 0.8 | Q4 | 2027 | 365 | 8.3571 | 8
PV-6410-18 | 10.325 | 0.8 | Q4 | 2027 | 365 | 9.4354 | 9
PV-6388-18 | 9.145 | 0.8 | Q4 | 2027 | 365 | 8.3571 | 8
PV-6388-18 | 3 | 0.8 | Q4 | 2027 | 365 | 2.7415 | 2
PV-3025-14 | 4.72 | 0.8 | Q4 | 2027 | 365 | 4.3133 | 4
PV-3003-14 | 4.5 | 0.8 | Q4 | 2027 | 365 | 4.1123 | 4
PV-3002-14 | 7.3 | 0.8 | Q4 | 2027 | 365 | 6.6711 | 6
PV-3002-14 | 7.125 | 0.8 | Q4 | 2027 | 365 | 6.5111 | 6
PV-3002-14 | 4.95 | 0.8 | Q4 | 2027 | 365 | 4.5235 | 4
PV-3002-14 | 2.9 | 0.8 | Q4 | 2027 | 365 | 2.6501 | 2
PV-6368-18 | 5.94 | 0.8 | Q4 | 2027 | 365 | 5.4282 | 5
PV-6368-18 | 6.3 | 0.8 | Q4 | 2027 | 365 | 5.7572 | 5
PV-6368-18 | 8.555 | 0.8 | Q4 | 2027 | 365 | 7.8179 | 7
PV-6368-18 | 4.41 | 0.8 | Q4 | 2027 | 365 | 4.03 | 4
PV-6337-18 | 12.06 | 0.8 | Q4 | 2027 | 365 | 11.0209 | 11
PV-3036-14 | 14.405 | 0.8 | Q4 | 2027 | 365 | 13.1639 | 13
PV-3002-14 | 12.095 | 0.8 | Q4 | 2027 | 365 | 11.0529 | 11
PV-3036-14 | 6.49 | 0.8 | Q4 | 2027 | 365 | 5.9308 | 5
PV-6368-18 | 10.325 | 0.8 | Q4 | 2027 | 365 | 9.4354 | 9
PV-6267-17 | 12.095 | 0.8 | Q4 | 2027 | 365 | 11.0529 | 11
PV-3003-14 | 10.8 | 0.8 | Q4 | 2027 | 365 | 9.8695 | 9
PV-3002-14 | 7.84 | 0.8 | Q4 | 2027 | 365 | 7.1645 | 7
PV-3003-14 | 11.895 | 0.8 | Q4 | 2027 | 365 | 10.8702 | 10
PV-3025-14 | 4.13 | 0.8 | Q4 | 2027 | 365 | 3.7742 | 3
PV-3002-14 | 3.835 | 0.8 | Q4 | 2027 | 365 | 3.5046 | 3
PV-3036-14 | 9.92 | 0.8 | Q4 | 2027 | 365 | 9.0653 | 9
PV-3002-14 | 14.64 | 0.8 | Q4 | 2027 | 365 | 13.3787 | 13
PV-3003-14 | 3.54 | 0.8 | Q4 | 2027 | 365 | 3.235 | 3
PV-3013-14 | 2.835 | 0.8 | Q4 | 2027 | 365 | 2.5907 | 2
PV-3013-14 | 14.16 | 0.8 | Q4 | 2027 | 365 | 12.94 | 12
PV-3003-14 | 12.6 | 0.8 | Q4 | 2027 | 365 | 11.5144 | 11
PV-3003-14 | 6.195 | 0.8 | Q4 | 2027 | 365 | 5.6613 | 5
PV-3025-14 | 10.03 | 0.8 | Q4 | 2027 | 365 | 9.1658 | 9
PV-3003-14 | 9.145 | 0.8 | Q4 | 2027 | 365 | 8.3571 | 8
PV-3033-14 | 8.96 | 0.8 | Q4 | 2027 | 365 | 8.188 | 8
PV-3003-14 | 6.4 | 0.8 | Q4 | 2027 | 365 | 5.8486 | 5
PV-3003-14 | 8.54 | 0.8 | Q4 | 2027 | 365 | 7.8042 | 7
PV-3003-14 | 7.7 | 0.8 | Q4 | 2027 | 365 | 7.0366 | 7
PV-3003-14 | 9.9 | 0.8 | Q4 | 2027 | 365 | 9.047 | 9
PV-3003-14 | 11.88 | 0.8 | Q4 | 2027 | 365 | 10.8565 | 10
PV-3033-14 | 7.2 | 0.8 | Q4 | 2027 | 365 | 6.5797 | 6
PV-6368-18 | 9.28 | 0.8 | Q4 | 2027 | 365 | 8.4805 | 8
PV-6388-18 | 3.3 | 0.8 | Q4 | 2027 | 365 | 3.0157 | 3
PV-6368-18 | 7.8 | 0.8 | Q4 | 2027 | 365 | 7.128 | 7
PV-6388-18 | 5.12 | 0.8 | Q4 | 2027 | 365 | 4.6789 | 4
PV-6388-18 | 7.04 | 0.8 | Q4 | 2027 | 365 | 6.4335 | 6
PV-6368-18 | 14.4 | 0.8 | Q4 | 2027 | 365 | 13.1593 | 13
PV-6388-18 | 1.55 | 0.8 | Q4 | 2027 | 365 | 1.4165 | 1
PV-6368-18 | 649.98 | 0.55 | Q4 | 2027 | 365 | 408.3611 | 408
PV-6410-18 | 4.13 | 0.8 | Q4 | 2027 | 365 | 3.7742 | 3
PV-6410-18 | 4.725 | 0.8 | Q4 | 2027 | 365 | 4.3179 | 4
PV-6401-18 | 4.16 | 0.8 | Q4 | 2027 | 365 | 3.8016 | 3
PV-6401-18 | 13.3 | 0.8 | Q4 | 2027 | 365 | 12.1541 | 12
PV-6368-18 | 12.71 | 0.8 | Q4 | 2027 | 365 | 11.6149 | 11
PV-3036-14 | 10.62 | 0.8 | Q4 | 2027 | 365 | 9.705 | 9
PV-3036-14 | 9.145 | 0.8 | Q4 | 2027 | 365 | 8.3571 | 8
PV-3036-14 | 4.425 | 0.8 | Q4 | 2027 | 365 | 4.0438 | 4
PV-3002-14 | 11.55 | 0.8 | Q4 | 2027 | 365 | 10.5549 | 10
PV-3002-14 | 4.72 | 0.8 | Q4 | 2027 | 365 | 4.3133 | 4
PV-6410-18 | 5.58 | 0.8 | Q4 | 2027 | 365 | 5.0992 | 5
PV-3036-14 | 7.41 | 0.8 | Q4 | 2027 | 365 | 6.7716 | 6
PV-3002-14 | 9.145 | 0.8 | Q4 | 2027 | 365 | 8.3571 | 8
PV-3036-14 | 7.04 | 0.8 | Q4 | 2027 | 365 | 6.4335 | 6
PV-3036-14 | 6.4 | 0.8 | Q4 | 2027 | 365 | 5.8486 | 5
PV-3003-14 | 7.08 | 0.8 | Q4 | 2027 | 365 | 6.47 | 6
PV-6401-18 | 7.08 | 0.8 | Q4 | 2027 | 365 | 6.47 | 6
PV-6368-18 | 10.05 | 0.8 | Q4 | 2027 | 365 | 9.1841 | 9
PV-3002-14 | 6.7 | 0.8 | Q4 | 2027 | 365 | 6.1227 | 6
PV-6267-17 | 479.7 | 0.55 | Q4 | 2027 | 365 | 301.3798 | 301
PV-6388-18 | 8.4 | 0.8 | Q4 | 2027 | 365 | 7.6763 | 7
PV-3002-14 | 12.06 | 0.8 | Q4 | 2027 | 365 | 11.0209 | 11
PV-3002-14 | 7.26 | 0.8 | Q4 | 2027 | 365 | 6.6345 | 6
PV-3013-14 | 11.6 | 0.8 | Q4 | 2027 | 365 | 10.6006 | 10
PV-3025-14 | 9.9 | 0.8 | Q4 | 2027 | 365 | 9.047 | 9
PV-3030-14 | 6.3 | 0.8 | Q4 | 2027 | 365 | 5.7572 | 5
PV-3003-14 | 13.12 | 0.8 | Q4 | 2027 | 365 | 11.9896 | 11
PV-6267-17 | 9.28 | 0.8 | Q4 | 2027 | 365 | 8.4805 | 8
PV-3003-14 | 9.28 | 0.8 | Q4 | 2027 | 365 | 8.4805 | 8
PV-3002-14 | 4.06 | 0.8 | Q4 | 2027 | 365 | 3.7102 | 3
PV-3002-14 | 5.51 | 0.8 | Q4 | 2027 | 365 | 5.0353 | 5
PV-6368-18 | 10.98 | 0.8 | Q4 | 2027 | 365 | 10.034 | 10
PV-6388-18 | 7.965 | 0.8 | Q4 | 2027 | 365 | 7.2788 | 7
PV-3036-14 | 13.68 | 0.8 | Q4 | 2027 | 365 | 12.5014 | 12
PV-3036-14 | 3.924 | 0.8 | Q4 | 2027 | 365 | 3.5859 | 3
PV-3002-14 | 2.95 | 0.8 | Q4 | 2027 | 365 | 2.6958 | 2
PV-3036-14 | 5.985 | 0.8 | Q4 | 2027 | 365 | 5.4694 | 5
PV-3036-14 | 11.48 | 0.8 | Q4 | 2027 | 365 | 10.4909 | 10
PV-3013-14 | 12.6 | 0.8 | Q4 | 2027 | 365 | 11.5144 | 11
PV-3013-14 | 12.39 | 0.8 | Q4 | 2027 | 365 | 11.3225 | 11
PV-3003-14 | 5.31 | 0.8 | Q4 | 2027 | 365 | 4.8525 | 4
PV-6410-18 | 7.56 | 0.8 | Q4 | 2027 | 365 | 6.9087 | 6
PV-3002-14 | 14.061 | 0.8 | Q4 | 2027 | 365 | 12.8495 | 12
PV-3013-14 | 7.92 | 0.8 | Q4 | 2027 | 365 | 7.2376 | 7
PV-3003-14 | 7.67 | 0.8 | Q4 | 2027 | 365 | 7.0092 | 7
PV-6368-18 | 11.16 | 0.8 | Q4 | 2027 | 365 | 10.1985 | 10
PV-6368-18 | 5.51 | 0.8 | Q4 | 2027 | 365 | 5.0353 | 5
PV-6410-18 | 3.96 | 0.8 | Q4 | 2027 | 365 | 3.6188 | 3
PV-6410-18 | 9.57 | 0.8 | Q4 | 2027 | 365 | 8.7455 | 8
PV-3036-14 | 8.64 | 0.8 | Q4 | 2027 | 365 | 7.8956 | 7
PV-3002-14 | 8.85 | 0.8 | Q4 | 2027 | 365 | 8.0875 | 8
PV-3002-14 | 8.58 | 0.8 | Q4 | 2027 | 365 | 7.8408 | 7
PV-3036-14 | 10.075 | 0.8 | Q4 | 2027 | 365 | 9.207 | 9
PV-3002-14 | 3.465 | 0.8 | Q4 | 2027 | 365 | 3.1665 | 3
PV-6388-18 | 10.56 | 0.8 | Q4 | 2027 | 365 | 9.6502 | 9
PV-6410-18 | 9.9 | 0.8 | Q4 | 2027 | 365 | 9.047 | 9
PV-3036-14 | 13.2 | 0.8 | Q4 | 2027 | 365 | 12.0627 | 12
PV-3036-14 | 10.8 | 0.8 | Q4 | 2027 | 365 | 9.8695 | 9
PV-3036-14 | 10.98 | 0.8 | Q4 | 2027 | 365 | 10.034 | 10
PV-3002-14 | 15.6 | 0.8 | Q4 | 2027 | 365 | 14.256 | 14
PV-3002-14 | 11.505 | 0.8 | Q4 | 2027 | 365 | 10.5138 | 10
PV-6388-18 | 4.2 | 0.8 | Q4 | 2027 | 365 | 3.8381 | 3
PV-3002-14 | 6.9 | 0.8 | Q4 | 2027 | 365 | 6.3055 | 6
PV-3002-14 | 8.06 | 0.8 | Q4 | 2027 | 365 | 7.3656 | 7
PV-3002-14 | 10.2 | 0.8 | Q4 | 2027 | 365 | 9.3212 | 9
PV-3033-14 | 7.08 | 0.8 | Q4 | 2027 | 365 | 6.47 | 6
PV-6368-18 | 7.5 | 0.8 | Q4 | 2027 | 365 | 6.8538 | 6
PV-6368-18 | 7.08 | 0.8 | Q4 | 2027 | 365 | 6.47 | 6
PV-3003-14 | 8.99 | 0.8 | Q4 | 2027 | 365 | 8.2155 | 8
PV-3030-14 | 14.25 | 0.8 | Q4 | 2027 | 365 | 13.0223 | 13
PV-3002-14 | 14.7 | 0.8 | Q4 | 2027 | 365 | 13.4335 | 13
PV-3003-14 | 6.12 | 0.8 | Q4 | 2027 | 365 | 5.5927 | 5
PV-3002-14 | 7.2 | 0.8 | Q4 | 2027 | 365 | 6.5797 | 6
PV-6462-18 | 6.3 | 0.8 | Q4 | 2027 | 365 | 5.7572 | 5
PV-3033-14 | 5.015 | 0.8 | Q4 | 2027 | 365 | 4.5829 | 4
PV-3002-14 | 10.05 | 0.8 | Q4 | 2027 | 365 | 9.1841 | 9
PV-3036-14 | 2.655 | 0.8 | Q4 | 2027 | 365 | 2.4263 | 2
PV-3036-14 | 8.64 | 0.8 | Q4 | 2027 | 365 | 7.8956 | 7
PV-3036-14 | 7.26 | 0.8 | Q4 | 2027 | 365 | 6.6345 | 6
PV-6410-18 | 10.73 | 0.8 | Q4 | 2027 | 365 | 9.8055 | 9
PV-3002-14 | 8.28 | 0.8 | Q4 | 2027 | 365 | 7.5666 | 7
PV-3036-14 | 7.5 | 0.8 | Q4 | 2027 | 365 | 6.8538 | 6
PV-3036-14 | 14.06 | 0.8 | Q4 | 2027 | 365 | 12.8486 | 12
PV-3036-14 | 6.48 | 0.8 | Q4 | 2027 | 365 | 5.9217 | 5
PV-6388-18 | 4.72 | 0.8 | Q4 | 2027 | 365 | 4.3133 | 4
PV-6388-18 | 7.59 | 0.8 | Q4 | 2027 | 365 | 6.9361 | 6
PV-6177-17 | 7.56 | 0.8 | Q4 | 2027 | 365 | 6.9087 | 6
PV-3036-14 | 2.655 | 0.8 | Q4 | 2027 | 365 | 2.4263 | 2
PV-3036-14 | 5.015 | 0.8 | Q4 | 2027 | 365 | 4.5829 | 4
PV-3036-14 | 5.015 | 0.8 | Q4 | 2027 | 365 | 4.5829 | 4
PV-3036-14 | 5.31 | 0.8 | Q4 | 2027 | 365 | 4.8525 | 4
PV-6410-18 | 15.745 | 0.8 | Q4 | 2027 | 365 | 14.3885 | 14
PV-3036-14 | 8.555 | 0.8 | Q4 | 2027 | 365 | 7.8179 | 7
PV-3003-14 | 3.685 | 0.8 | Q4 | 2027 | 365 | 3.3675 | 3
PV-3002-14 | 12.395 | 0.8 | Q4 | 2027 | 365 | 11.3271 | 11
PV-3002-14 | 4.8 | 0.8 | Q4 | 2027 | 365 | 4.3864 | 4
PV-6368-18 | 6.8 | 0.8 | Q4 | 2027 | 365 | 6.2141 | 6
PV-6368-18 | 9.28 | 0.8 | Q4 | 2027 | 365 | 8.4805 | 8
PV-3002-14 | 11.22 | 0.8 | Q4 | 2027 | 365 | 10.2533 | 10
PV-3002-14 | 6.38 | 0.8 | Q4 | 2027 | 365 | 5.8303 | 5
PV-3002-14 | 6.93 | 0.8 | Q4 | 2027 | 365 | 6.3329 | 6
PV-6138-17 | 6.65 | 0.8 | Q4 | 2027 | 365 | 6.0771 | 6
PV-6139-17 | 6.38 | 0.8 | Q4 | 2027 | 365 | 5.8303 | 5
PV-6140-17 | 9.9 | 0.8 | Q4 | 2027 | 365 | 9.047 | 9
PV-6141-17 | 17.42 | 0.8 | Q4 | 2027 | 365 | 15.9191 | 15
PV-3002-14 | 9.45 | 0.8 | Q4 | 2027 | 365 | 8.6358 | 8
PV-3003-14 | 6.6 | 0.8 | Q4 | 2027 | 365 | 6.0314 | 6
PV-3926-16 | 4.8 | 0.8 | Q4 | 2027 | 365 | 4.3864 | 4
PV-3033-14 | 6.49 | 0.8 | Q4 | 2027 | 365 | 5.9308 | 5
PV-6398-18 | 7.08 | 0.8 | Q4 | 2027 | 365 | 6.47 | 6
PV-3033-14 | 8.7 | 0.8 | Q4 | 2027 | 365 | 7.9504 | 7
PV-3003-14 | 4.8 | 0.8 | Q4 | 2027 | 365 | 4.3864 | 4
PV-3036-14 | 4.48 | 0.8 | Q4 | 2027 | 365 | 4.094 | 4
PV-3036-14 | 9.28 | 0.8 | Q4 | 2027 | 365 | 8.4805 | 8
PV-3036-14 | 6.48 | 0.8 | Q4 | 2027 | 365 | 5.9217 | 5
PV-3036-14 | 6.21 | 0.8 | Q4 | 2027 | 365 | 5.675 | 5
PV-6402-18 | 10.62 | 0.8 | Q4 | 2027 | 365 | 9.705 | 9
PV-6388-18 | 7.67 | 0.8 | Q4 | 2027 | 365 | 7.0092 | 7
PV-6388-18 | 7.3 | 0.8 | Q4 | 2027 | 365 | 6.6711 | 6
PV-6388-18 | 4.95 | 0.8 | Q4 | 2027 | 365 | 4.5235 | 4
PV-6410-18 | 7.25 | 0.8 | Q4 | 2027 | 365 | 6.6254 | 6
PV-6410-18 | 6.38 | 0.8 | Q4 | 2027 | 365 | 5.8303 | 5
PV-6401-18 | 4.06 | 0.8 | Q4 | 2027 | 365 | 3.7102 | 3
PV-6401-18 | 7 | 0.8 | Q4 | 2027 | 365 | 6.3969 | 6
PV-3036-14 | 9.72 | 0.8 | Q4 | 2027 | 365 | 8.8826 | 8
PV-3003-14 | 12.685 | 0.8 | Q4 | 2027 | 365 | 11.5921 | 11
PV-3002-14 | 7.2 | 0.8 | Q4 | 2027 | 365 | 6.5797 | 6
PV-3002-14 | 12.2 | 0.8 | Q4 | 2027 | 365 | 11.1489 | 11
PV-3002-14 | 5.76 | 0.8 | Q4 | 2027 | 365 | 5.2637 | 5
PV-3003-14 | 14 | 0.8 | Q4 | 2027 | 365 | 12.7938 | 12
PV-3002-14 | 7.08 | 0.8 | Q4 | 2027 | 365 | 6.47 | 6
PV-3002-14 | 10.137 | 0.8 | Q4 | 2027 | 365 | 9.2636 | 9
PV-3002-14 | 8.58 | 0.8 | Q4 | 2027 | 365 | 7.8408 | 7
PV-3013-14 | 6.67 | 0.8 | Q4 | 2027 | 365 | 6.0953 | 6
PV-3002-14 | 9.9 | 0.8 | Q4 | 2027 | 365 | 9.047 | 9
PV-6388-18 | 11.6 | 0.8 | Q4 | 2027 | 365 | 10.6006 | 10
PV-3001-14 | 5.4 | 0.8 | Q4 | 2027 | 365 | 4.9348 | 4
PV-3003-14 | 7.67 | 0.8 | Q4 | 2027 | 365 | 7.0092 | 7
PV-3003-14 | 4.41 | 0.8 | Q4 | 2027 | 365 | 4.03 | 4
PV-3036-14 | 5.31 | 0.8 | Q4 | 2027 | 365 | 4.8525 | 4
PV-3003-14 | 8.555 | 0.8 | Q4 | 2027 | 365 | 7.8179 | 7
PV-6368-18 | 4.13 | 0.8 | Q4 | 2027 | 365 | 3.7742 | 3
PV-6368-18 | 8.85 | 0.8 | Q4 | 2027 | 365 | 8.0875 | 8
PV-6368-18 | 7.2 | 0.8 | Q4 | 2027 | 365 | 6.5797 | 6
PV-6368-18 | 7.3 | 0.8 | Q4 | 2027 | 365 | 6.6711 | 6
PV-3002-14 | 10.44 | 0.8 | Q4 | 2027 | 365 | 9.5405 | 9
PV-3002-14 | 10.08 | 0.8 | Q4 | 2027 | 365 | 9.2115 | 9
PV-3003-14 | 13.2 | 0.8 | Q4 | 2027 | 365 | 12.0627 | 12
PV-3025-14 | 10.03 | 0.8 | Q4 | 2027 | 365 | 9.1658 | 9
PV-3002-14 | 10.2 | 0.8 | Q4 | 2027 | 365 | 9.3212 | 9
PV-6177-17 | 9.3 | 0.8 | Q4 | 2027 | 365 | 8.4987 | 8
PV-6398-18 | 6.6 | 0.8 | Q4 | 2027 | 365 | 6.0314 | 6
PV-6398-18 | 6.785 | 0.8 | Q4 | 2027 | 365 | 6.2004 | 6
PV-6398-18 | 11.7 | 0.8 | Q4 | 2027 | 365 | 10.692 | 10
PV-6398-18 | 9 | 0.8 | Q4 | 2027 | 365 | 8.2246 | 8
PV-6398-18 | 11.895 | 0.8 | Q4 | 2027 | 365 | 10.8702 | 10
PV-6398-18 | 4.72 | 0.8 | Q4 | 2027 | 365 | 4.3133 | 4
PV-6398-18 | 4.34 | 0.8 | Q4 | 2027 | 365 | 3.9661 | 3
PV-6398-18 | 5.27 | 0.8 | Q4 | 2027 | 365 | 4.816 | 4
PV-6398-18 | 5.1 | 0.8 | Q4 | 2027 | 365 | 4.6606 | 4
PV-6398-18 | 9.3 | 0.8 | Q4 | 2027 | 365 | 8.4987 | 8
PV-6398-18 | 12.2 | 0.8 | Q4 | 2027 | 365 | 11.1489 | 11
PV-3033-14 | 10.71 | 0.8 | Q4 | 2027 | 365 | 9.7873 | 9
PV-6398-18 | 7.92 | 0.8 | Q4 | 2027 | 365 | 7.2376 | 7
PV-6398-18 | 7.92 | 0.8 | Q4 | 2027 | 365 | 7.2376 | 7
PV-6398-18 | 10.56 | 0.8 | Q4 | 2027 | 365 | 9.6502 | 9
PV-6398-18 | 9.72 | 0.8 | Q4 | 2027 | 365 | 8.8826 | 8
PV-6398-18 | 2.85 | 0.8 | Q4 | 2027 | 365 | 2.6045 | 2
PV-6398-18 | 9.57 | 0.8 | Q4 | 2027 | 365 | 8.7455 | 8
PV-3033-14 | 10.15 | 0.8 | Q4 | 2027 | 365 | 9.2755 | 9
PV-6402-18 | 9.45 | 0.8 | Q4 | 2027 | 365 | 8.6358 | 8
PV-6388-18 | 9.24 | 0.8 | Q4 | 2027 | 365 | 8.4439 | 8
PV-3003-14 | 6.67 | 0.8 | Q4 | 2027 | 365 | 6.0953 | 6
PV-3003-14 | 11.89 | 0.8 | Q4 | 2027 | 365 | 10.8656 | 10
PV-3036-14 | 8.25 | 0.8 | Q4 | 2027 | 365 | 7.5392 | 7
PV-3036-14 | 6.6 | 0.8 | Q4 | 2027 | 365 | 6.0314 | 6
PV-3003-14 | 8.555 | 0.8 | Q4 | 2027 | 365 | 7.8179 | 7
PV-3036-14 | 10.08 | 0.8 | Q4 | 2027 | 365 | 9.2115 | 9
PV-3036-14 | 5.95 | 0.8 | Q4 | 2027 | 365 | 5.4374 | 5
PV-3036-14 | 8.505 | 0.8 | Q4 | 2027 | 365 | 7.7722 | 7
PV-6295-18 | 4.9 | 0.8 | Q4 | 2027 | 365 | 4.4778 | 4
PV-3036-14 | 8.4 | 0.8 | Q4 | 2027 | 365 | 7.6763 | 7
PV-3036-14 | 5.12 | 0.8 | Q4 | 2027 | 365 | 4.6789 | 4
PV-3002-14 | 12.2 | 0.8 | Q4 | 2027 | 365 | 11.1489 | 11
PV-3002-14 | 6 | 0.8 | Q4 | 2027 | 365 | 5.4831 | 5
PV-3002-14 | 8.64 | 0.8 | Q4 | 2027 | 365 | 7.8956 | 7
PV-3002-14 | 12.73 | 0.8 | Q4 | 2027 | 365 | 11.6332 | 11
PV-3002-14 | 11.02 | 0.8 | Q4 | 2027 | 365 | 10.0706 | 10
PV-6388-18 | 6.5 | 0.8 | Q4 | 2027 | 365 | 5.94 | 5
PV-6410-18 | 8.32 | 0.8 | Q4 | 2027 | 365 | 7.6032 | 7
PV-6410-18 | 8.625 | 0.8 | Q4 | 2027 | 365 | 7.8819 | 7
PV-6388-18 | 7.56 | 0.8 | Q4 | 2027 | 365 | 6.9087 | 6
PV-3002-14 | 4.55 | 0.8 | Q4 | 2027 | 365 | 4.158 | 4
PV-3002-14 | 8.76 | 0.8 | Q4 | 2027 | 365 | 8.0053 | 8
PV-6410-18 | 3.84 | 0.8 | Q4 | 2027 | 365 | 3.5092 | 3
PV-6388-18 | 6.195 | 0.8 | Q4 | 2027 | 365 | 5.6613 | 5
PV-6410-18 | 11.89 | 0.8 | Q4 | 2027 | 365 | 10.8656 | 10
PV-6401-18 | 5.36 | 0.8 | Q4 | 2027 | 365 | 4.8982 | 4
PV-3002-14 | 6.3 | 0.8 | Q4 | 2027 | 365 | 5.7572 | 5
PV-6402-18 | 13 | 0.8 | Q4 | 2027 | 365 | 11.88 | 11
PV-3002-14 | 6.6 | 0.8 | Q4 | 2027 | 365 | 6.0314 | 6
PV-3002-14 | 3.597 | 0.8 | Q4 | 2027 | 365 | 3.2871 | 3
PV-3002-14 | 12.2 | 0.8 | Q4 | 2027 | 365 | 11.1489 | 11
PV-6368-18 | 7.15 | 0.8 | Q4 | 2027 | 365 | 6.534 | 6
PV-6368-18 | 5.76 | 0.8 | Q4 | 2027 | 365 | 5.2637 | 5
PV-3003-14 | 10.05 | 0.8 | Q4 | 2027 | 365 | 9.1841 | 9
PV-6368-18 | 6.54 | 0.8 | Q4 | 2027 | 365 | 5.9765 | 5
PV-6368-18 | 7.13 | 0.8 | Q4 | 2027 | 365 | 6.5157 | 6
PV-3002-14 | 8.375 | 0.8 | Q4 | 2027 | 365 | 7.6534 | 7
PV-6388-18 | 4.578 | 0.8 | Q4 | 2027 | 365 | 4.1836 | 4
PV-3002-14 | 11.8 | 0.8 | Q4 | 2027 | 365 | 10.7833 | 10
PV-3003-14 | 15.435 | 0.8 | Q4 | 2027 | 365 | 14.1052 | 14
PV-3003-14 | 8.32 | 0.8 | Q4 | 2027 | 365 | 7.6032 | 7
PV-3003-14 | 10.08 | 0.8 | Q4 | 2027 | 365 | 9.2115 | 9
PV-3003-14 | 7.67 | 0.8 | Q4 | 2027 | 365 | 7.0092 | 7
PV-6388-18 | 5.9 | 0.8 | Q4 | 2027 | 365 | 5.3917 | 5
PV-3002-14 | 4.13 | 0.8 | Q4 | 2027 | 365 | 3.7742 | 3
PV-3033-14 | 4.095 | 0.8 | Q4 | 2027 | 365 | 3.7422 | 3
PV-3033-14 | 11.88 | 0.8 | Q4 | 2027 | 365 | 10.8565 | 10
PV-6398-18 | 24.96 | 0.8 | Q4 | 2027 | 365 | 22.8095 | 22
PV-6398-18 | 7.08 | 0.8 | Q4 | 2027 | 365 | 6.47 | 6
PV-3003-14 | 8.64 | 0.8 | Q4 | 2027 | 365 | 7.8956 | 7
PV-6398-18 | 4.88 | 0.8 | Q4 | 2027 | 365 | 4.4596 | 4
PV-3003-14 | 16.2 | 0.8 | Q4 | 2027 | 365 | 14.8043 | 14
PV-3003-14 | 5.9 | 0.8 | Q4 | 2027 | 365 | 5.3917 | 5
PV-3036-14 | 7.375 | 0.8 | Q4 | 2027 | 365 | 6.7396 | 6
PV-3036-14 | 4.8 | 0.8 | Q4 | 2027 | 365 | 4.3864 | 4
PV-3036-14 | 4.2 | 0.8 | Q4 | 2027 | 365 | 3.8381 | 3
PV-3036-14 | 11.7 | 0.8 | Q4 | 2027 | 365 | 10.692 | 10
PV-3036-14 | 13.275 | 0.8 | Q4 | 2027 | 365 | 12.1313 | 12
PV-3036-14 | 10.03 | 0.8 | Q4 | 2027 | 365 | 9.1658 | 9
PV-3036-14 | 6.5 | 0.8 | Q4 | 2027 | 365 | 5.94 | 5
PV-3036-14 | 8.26 | 0.8 | Q4 | 2027 | 365 | 7.5483 | 7
PV-3002-14 | 5.605 | 0.8 | Q4 | 2027 | 365 | 5.1221 | 5
PV-3002-14 | 8.7 | 0.8 | Q4 | 2027 | 365 | 7.9504 | 7
PV-3002-14 | 478.88 | 0.55 | Q4 | 2027 | 365 | 300.8646 | 300
PV-3002-14 | 6.51 | 0.8 | Q4 | 2027 | 365 | 5.9491 | 5
PV-6388-18 | 6.785 | 0.8 | Q4 | 2027 | 365 | 6.2004 | 6
PV-6401-18 | 6.615 | 0.8 | Q4 | 2027 | 365 | 6.0451 | 6
PV-6388-18 | 11.88 | 0.8 | Q4 | 2027 | 365 | 10.8565 | 10
PV-3002-14 | 7.7 | 0.8 | Q4 | 2027 | 365 | 7.0366 | 7
PV-6388-18 | 11.9 | 0.8 | Q4 | 2027 | 365 | 10.8747 | 10
PV-3002-14 | 5.22 | 0.8 | Q4 | 2027 | 365 | 4.7703 | 4
PV-6410-18 | 6.2 | 0.8 | Q4 | 2027 | 365 | 5.6658 | 5
PV-6410-18 | 8.96 | 0.8 | Q4 | 2027 | 365 | 8.188 | 8
PV-3002-14 | 10.5 | 0.8 | Q4 | 2027 | 365 | 9.5954 | 9
PV-3002-14 | 2.52 | 0.8 | Q4 | 2027 | 365 | 2.3029 | 2
PV-3002-14 | 10.5 | 0.8 | Q4 | 2027 | 365 | 9.5954 | 9
PV-3002-14 | 14.04 | 0.8 | Q4 | 2027 | 365 | 12.8304 | 12
PV-3003-14 | 10.24 | 0.8 | Q4 | 2027 | 365 | 9.3578 | 9
PV-3002-14 | 8.37 | 0.8 | Q4 | 2027 | 365 | 7.6489 | 7
PV-6368-18 | 10.85 | 0.8 | Q4 | 2027 | 365 | 9.9152 | 9
PV-6368-18 | 5.4 | 0.8 | Q4 | 2027 | 365 | 4.9348 | 4
PV-6267-17 | 5.36 | 0.8 | Q4 | 2027 | 365 | 4.8982 | 4
PV-3002-14 | 4.578 | 0.8 | Q4 | 2027 | 365 | 4.1836 | 4
PV-3002-14 | 14.5 | 0.8 | Q4 | 2027 | 365 | 13.2507 | 13
PV-3013-14 | 4.8 | 0.8 | Q4 | 2027 | 365 | 4.3864 | 4
PV-3003-14 | 5.015 | 0.8 | Q4 | 2027 | 365 | 4.5829 | 4
PV-3003-14 | 9.86 | 0.8 | Q4 | 2027 | 365 | 9.0105 | 9
PV-6398-18 | 6.16 | 0.8 | Q4 | 2027 | 365 | 5.6293 | 5
PV-3003-14 | 11.6 | 0.8 | Q4 | 2027 | 365 | 10.6006 | 10
PV-3003-14 | 6.715 | 0.8 | Q4 | 2027 | 365 | 6.1365 | 6
PV-3003-14 | 12.8 | 0.8 | Q4 | 2027 | 365 | 11.6972 | 11
PV-6388-18 | 7.04 | 0.8 | Q4 | 2027 | 365 | 6.4335 | 6
PV-3002-14 | 4.38 | 0.8 | Q4 | 2027 | 365 | 4.0026 | 4
PV-6388-18 | 11.315 | 0.8 | Q4 | 2027 | 365 | 10.3401 | 10
PV-6388-18 | 13.505 | 0.8 | Q4 | 2027 | 365 | 12.3415 | 12
PV-6410-18 | 6.365 | 0.8 | Q4 | 2027 | 365 | 5.8166 | 5
PV-3002-14 | 15.12 | 0.8 | Q4 | 2027 | 365 | 13.8173 | 13
PV-3002-14 | 5.95 | 0.8 | Q4 | 2027 | 365 | 5.4374 | 5
PV-3036-14 | 2.8 | 0.8 | Q4 | 2027 | 365 | 2.5588 | 2
PV-3036-14 | 6.4 | 0.8 | Q4 | 2027 | 365 | 5.8486 | 5
PV-3036-14 | 5.9 | 0.8 | Q4 | 2027 | 365 | 5.3917 | 5
PV-3036-14 | 9.1 | 0.8 | Q4 | 2027 | 365 | 8.316 | 8
PV-3036-14 | 5.04 | 0.8 | Q4 | 2027 | 365 | 4.6058 | 4
PV-3036-14 | 9.8 | 0.8 | Q4 | 2027 | 365 | 8.9557 | 8
PV-6368-18 | 7.13 | 0.8 | Q4 | 2027 | 365 | 6.5157 | 6
PV-6267-17 | 10.71 | 0.8 | Q4 | 2027 | 365 | 9.7873 | 9
PV-3003-14 | 8.829 | 0.8 | Q4 | 2027 | 365 | 8.0683 | 8
PV-6368-18 | 7 | 0.8 | Q4 | 2027 | 365 | 6.3969 | 6
PV-3030-14 | 24.95 | 0.8 | Q4 | 2027 | 365 | 22.8004 | 22
PV-3002-14 | 6.3 | 0.8 | Q4 | 2027 | 365 | 5.7572 | 5
PV-3003-14 | 3.245 | 0.8 | Q4 | 2027 | 365 | 2.9654 | 2
PV-3033-14 | 7.67 | 0.8 | Q4 | 2027 | 365 | 7.0092 | 7
PV-3033-14 | 4.72 | 0.8 | Q4 | 2027 | 365 | 4.3133 | 4
PV-3033-14 | 5.58 | 0.8 | Q4 | 2027 | 365 | 5.0992 | 5
PV-6398-18 | 5.94 | 0.8 | Q4 | 2027 | 365 | 5.4282 | 5
PV-6388-18 | 4.65 | 0.8 | Q4 | 2027 | 365 | 4.2494 | 4
PV-6401-18 | 11.84 | 0.8 | Q4 | 2027 | 365 | 10.8199 | 10
PV-6388-18 | 8.96 | 0.8 | Q4 | 2027 | 365 | 8.188 | 8
PV-6388-18 | 9.3 | 0.8 | Q4 | 2027 | 365 | 8.4987 | 8
PV-3002-14 | 5.9 | 0.8 | Q4 | 2027 | 365 | 5.3917 | 5
PV-3036-14 | 4.93 | 0.8 | Q4 | 2027 | 365 | 4.5052 | 4
PV-3036-14 | 7.5 | 0.8 | Q4 | 2027 | 365 | 6.8538 | 6
PV-3036-14 | 6 | 0.8 | Q4 | 2027 | 365 | 5.4831 | 5
PV-6410-18 | 9 | 0.8 | Q4 | 2027 | 365 | 8.2246 | 8
PV-3002-14 | 6.09 | 0.8 | Q4 | 2027 | 365 | 5.5653 | 5
PV-3036-14 | 3278.88 | 0.65 | Q4 | 2027 | 365 | 2434.5605 | 2434
PV-3002-14 | 10.44 | 0.8 | Q4 | 2027 | 365 | 9.5405 | 9
PV-3003-14 | 9.455 | 0.8 | Q4 | 2027 | 365 | 8.6404 | 8
PV-3002-14 | 10.585 | 0.8 | Q4 | 2027 | 365 | 9.673 | 9
PV-3002-14 | 12.24 | 0.8 | Q4 | 2027 | 365 | 11.1854 | 11
PV-3002-14 | 7.5 | 0.8 | Q4 | 2027 | 365 | 6.8538 | 6
PV-3002-14 | 6.09 | 0.8 | Q4 | 2027 | 365 | 5.5653 | 5
PV-3002-14 | 8.7 | 0.8 | Q4 | 2027 | 365 | 7.9504 | 7
PV-3002-14 | 13.12 | 0.8 | Q4 | 2027 | 365 | 11.9896 | 11
PV-3002-14 | 9.3 | 0.8 | Q4 | 2027 | 365 | 8.4987 | 8
PV-6388-18 | 9.28 | 0.8 | Q4 | 2027 | 365 | 8.4805 | 8
PV-6388-18 | 12.045 | 0.8 | Q4 | 2027 | 365 | 11.0072 | 11
PV-6388-18 | 10.89 | 0.8 | Q4 | 2027 | 365 | 9.9518 | 9
PV-6401-18 | 6.65 | 0.8 | Q4 | 2027 | 365 | 6.0771 | 6
PV-6410-18 | 5.61 | 0.8 | Q4 | 2027 | 365 | 5.1267 | 5
PV-3003-14 | 7.83 | 0.8 | Q4 | 2027 | 365 | 7.1554 | 7
PV-3002-14 | 5.94 | 0.8 | Q4 | 2027 | 365 | 5.4282 | 5
PV-3036-14 | 9 | 0.8 | Q4 | 2027 | 365 | 8.2246 | 8
PV-3036-14 | 5.11 | 0.8 | Q4 | 2027 | 365 | 4.6697 | 4
PV-3036-14 | 4.13 | 0.8 | Q4 | 2027 | 365 | 3.7742 | 3
PV-6388-18 | 11.88 | 0.8 | Q4 | 2027 | 365 | 10.8565 | 10
PV-6388-18 | 5.355 | 0.8 | Q4 | 2027 | 365 | 4.8936 | 4
PV-3002-14 | 11.52 | 0.8 | Q4 | 2027 | 365 | 10.5275 | 10
PV-6410-18 | 5.49 | 0.8 | Q4 | 2027 | 365 | 5.017 | 5
PV-6402-18 | 8.85 | 0.8 | Q4 | 2027 | 365 | 8.0875 | 8
PV-3052-14 | 8.555 | 0.8 | Q4 | 2027 | 365 | 7.8179 | 7
PV-3036-14 | 10.915 | 0.8 | Q4 | 2027 | 365 | 9.9746 | 9
PV-3036-14 | 11.1 | 0.8 | Q4 | 2027 | 365 | 10.1437 | 10
PV-3036-14 | 11.505 | 0.8 | Q4 | 2027 | 365 | 10.5138 | 10
PV-3036-14 | 10.85 | 0.8 | Q4 | 2027 | 365 | 9.9152 | 9
PV-3036-14 | 12.9 | 0.8 | Q4 | 2027 | 365 | 11.7886 | 11
PV-3036-14 | 6.195 | 0.8 | Q4 | 2027 | 365 | 5.6613 | 5
PV-3036-14 | 4.93 | 0.8 | Q4 | 2027 | 365 | 4.5052 | 4
PV-3036-14 | 5.6 | 0.8 | Q4 | 2027 | 365 | 5.1175 | 5
PV-3036-14 | 6.84 | 0.8 | Q4 | 2027 | 365 | 6.2507 | 6
PV-3036-14 | 6.12 | 0.8 | Q4 | 2027 | 365 | 5.5927 | 5
PV-3036-14 | 12.685 | 0.8 | Q4 | 2027 | 365 | 11.5921 | 11
PV-3036-14 | 7.2 | 0.8 | Q4 | 2027 | 365 | 6.5797 | 6
PV-3036-14 | 9.24 | 0.8 | Q4 | 2027 | 365 | 8.4439 | 8
PV-6410-18 | 7.7 | 0.8 | Q4 | 2027 | 365 | 7.0366 | 7
PV-6410-18 | 2.88 | 0.8 | Q4 | 2027 | 365 | 2.6319 | 2
PV-3003-14 | 10.05 | 0.8 | Q4 | 2027 | 365 | 9.1841 | 9
PV-6410-18 | 7.92 | 0.8 | Q4 | 2027 | 365 | 7.2376 | 7
PV-3003-14 | 4.72 | 0.8 | Q4 | 2027 | 365 | 4.3133 | 4
PV-3001-14 | 8.96 | 0.8 | Q4 | 2027 | 365 | 8.188 | 8
PV-3036-14 | 8.75 | 0.8 | Q4 | 2027 | 365 | 7.9961 | 7
PV-3036-14 | 7.92 | 0.8 | Q4 | 2027 | 365 | 7.2376 | 7
PV-3036-14 | 4.95 | 0.8 | Q4 | 2027 | 365 | 4.5235 | 4
PV-3036-14 | 7.15 | 0.8 | Q4 | 2027 | 365 | 6.534 | 6
PV-3002-14 | 14.4 | 0.8 | Q4 | 2027 | 365 | 13.1593 | 13
PV-3003-14 | 7.14 | 0.8 | Q4 | 2027 | 365 | 6.5248 | 6
PV-3002-14 | 10.03 | 0.8 | Q4 | 2027 | 365 | 9.1658 | 9
PV-3003-14 | 8.04 | 0.8 | Q4 | 2027 | 365 | 7.3473 | 7
PV-3003-14 | 11.52 | 0.8 | Q4 | 2027 | 365 | 10.5275 | 10
PV-3003-14 | 5.11 | 0.8 | Q4 | 2027 | 365 | 4.6697 | 4
PV-3002-14 | 6.84 | 0.8 | Q4 | 2027 | 365 | 6.2507 | 6
PV-3002-14 | 8.04 | 0.8 | Q4 | 2027 | 365 | 7.3473 | 7
PV-3002-14 | 14.76 | 0.8 | Q4 | 2027 | 365 | 13.4883 | 13
PV-3002-14 | 5.36 | 0.8 | Q4 | 2027 | 365 | 4.8982 | 4
PV-3001-14 | 3 | 0.8 | Q4 | 2027 | 365 | 2.7415 | 2
PV-6401-18 | 4.2 | 0.8 | Q4 | 2027 | 365 | 3.8381 | 3
PV-3036-14 | 24.96 | 0.8 | Q4 | 2027 | 365 | 22.8095 | 22
PV-3003-14 | 8.375 | 0.8 | Q4 | 2027 | 365 | 7.6534 | 7
PV-3025-14 | 8.4 | 0.8 | Q4 | 2027 | 365 | 7.6763 | 7
PV-3002-14 | 6.49 | 0.8 | Q4 | 2027 | 365 | 5.9308 | 5
PV-6368-18 | 24.84 | 0.8 | Q4 | 2027 | 365 | 22.6999 | 22
PV-6368-18 | 15.435 | 0.8 | Q4 | 2027 | 365 | 14.1052 | 14
PV-6368-18 | 7.75 | 0.8 | Q4 | 2027 | 365 | 7.0823 | 7
PV-6368-18 | 8.76 | 0.8 | Q4 | 2027 | 365 | 8.0053 | 8
PV-6368-18 | 12.095 | 0.8 | Q4 | 2027 | 365 | 11.0529 | 11
PV-3002-14 | 5.32 | 0.8 | Q4 | 2027 | 365 | 4.8616 | 4
PV-6267-17 | 23.2 | 0.8 | Q4 | 2027 | 365 | 21.2012 | 21
PV-6267-17 | 9.765 | 0.8 | Q4 | 2027 | 365 | 8.9237 | 8
PV-3002-14 | 12.18 | 0.8 | Q4 | 2027 | 365 | 11.1306 | 11
PV-3003-14 | 9.28 | 0.8 | Q4 | 2027 | 365 | 8.4805 | 8
PV-3002-14 | 8.96 | 0.8 | Q4 | 2027 | 365 | 8.188 | 8
PV-3002-14 | 9.28 | 0.8 | Q4 | 2027 | 365 | 8.4805 | 8
PV-3002-14 | 11.48 | 0.8 | Q4 | 2027 | 365 | 10.4909 | 10
PV-3003-14 | 6.48 | 0.8 | Q4 | 2027 | 365 | 5.9217 | 5
PV-3003-14 | 11.84 | 0.8 | Q4 | 2027 | 365 | 10.8199 | 10
PV-6398-18 | 6.205 | 0.8 | Q4 | 2027 | 365 | 5.6704 | 5
PV-6398-18 | 8.96 | 0.8 | Q4 | 2027 | 365 | 8.188 | 8
PV-3033-14 | 11.89 | 0.8 | Q4 | 2027 | 365 | 10.8656 | 10
PV-3033-14 | 4.64 | 0.8 | Q4 | 2027 | 365 | 4.2402 | 4
PV-3033-14 | 8.75 | 0.8 | Q4 | 2027 | 365 | 7.9961 | 7
PV-3003-14 | 4.62 | 0.8 | Q4 | 2027 | 365 | 4.222 | 4
PV-3003-14 | 8.58 | 0.8 | Q4 | 2027 | 365 | 7.8408 | 7
PV-3003-14 | 8.64 | 0.8 | Q4 | 2027 | 365 | 7.8956 | 7
PV-3002-14 | 11.16 | 0.8 | Q4 | 2027 | 365 | 10.1985 | 10
PV-3003-14 | 5.04 | 0.8 | Q4 | 2027 | 365 | 4.6058 | 4
PV-3003-14 | 9.8 | 0.8 | Q4 | 2027 | 365 | 8.9557 | 8
PV-3003-14 | 7.3 | 0.8 | Q4 | 2027 | 365 | 6.6711 | 6
PV-6388-18 | 6.3 | 0.8 | Q4 | 2027 | 365 | 5.7572 | 5
PV-6388-18 | 11.39 | 0.8 | Q4 | 2027 | 365 | 10.4087 | 10
PV-6388-18 | 6.84 | 0.8 | Q4 | 2027 | 365 | 6.2507 | 6
PV-6388-18 | 9.9 | 0.8 | Q4 | 2027 | 365 | 9.047 | 9
PV-6388-18 | 5.22 | 0.8 | Q4 | 2027 | 365 | 4.7703 | 4
PV-6401-18 | 6.175 | 0.8 | Q4 | 2027 | 365 | 5.643 | 5
PV-6401-18 | 11.55 | 0.8 | Q4 | 2027 | 365 | 10.5549 | 10
PV-6401-18 | 7.035 | 0.8 | Q4 | 2027 | 365 | 6.4289 | 6
PV-6401-18 | 8.04 | 0.8 | Q4 | 2027 | 365 | 7.3473 | 7
PV-6410-18 | 15.64 | 0.8 | Q4 | 2027 | 365 | 14.2925 | 14
PV-6410-18 | 8.96 | 0.8 | Q4 | 2027 | 365 | 8.188 | 8
PV-6410-18 | 7 | 0.8 | Q4 | 2027 | 365 | 6.3969 | 6
PV-3003-14 | 8.64 | 0.8 | Q4 | 2027 | 365 | 7.8956 | 7
PV-3002-14 | 11.89 | 0.8 | Q4 | 2027 | 365 | 10.8656 | 10
PV-3036-14 | 6.6 | 0.8 | Q4 | 2027 | 365 | 6.0314 | 6
PV-3036-14 | 4.9 | 0.8 | Q4 | 2027 | 365 | 4.4778 | 4
PV-3036-14 | 3.48 | 0.8 | Q4 | 2027 | 365 | 3.1802 | 3
PV-3036-14 | 4.2 | 0.8 | Q4 | 2027 | 365 | 3.8381 | 3
PV-3036-14 | 9.6 | 0.8 | Q4 | 2027 | 365 | 8.7729 | 8
PV-3036-14 | 14.35 | 0.8 | Q4 | 2027 | 365 | 13.1136 | 13
PV-3036-14 | 12.395 | 0.8 | Q4 | 2027 | 365 | 11.3271 | 11
PV-3036-14 | 9.38 | 0.8 | Q4 | 2027 | 365 | 8.5718 | 8
PV-3036-14 | 7.2 | 0.8 | Q4 | 2027 | 365 | 6.5797 | 6
PV-3036-14 | 6.9 | 0.8 | Q4 | 2027 | 365 | 6.3055 | 6
PV-3036-14 | 5.04 | 0.8 | Q4 | 2027 | 365 | 4.6058 | 4
PV-3036-14 | 8.71 | 0.8 | Q4 | 2027 | 365 | 7.9596 | 7
PV-3036-14 | 15.36 | 0.8 | Q4 | 2027 | 365 | 14.0366 | 14
PV-3036-14 | 7.68 | 0.8 | Q4 | 2027 | 365 | 7.0183 | 7
PV-3036-14 | 11.47 | 0.8 | Q4 | 2027 | 365 | 10.4818 | 10
PV-3003-14 | 4.48 | 0.8 | Q4 | 2027 | 365 | 4.094 | 4
PV-3036-14 | 21.7 | 0.8 | Q4 | 2027 | 365 | 19.8304 | 19
PV-3036-14 | 4.2 | 0.8 | Q4 | 2027 | 365 | 3.8381 | 3
PV-3036-14 | 4.02 | 0.8 | Q4 | 2027 | 365 | 3.6736 | 3
PV-3036-14 | 4.62 | 0.8 | Q4 | 2027 | 365 | 4.222 | 4
PV-3002-14 | 12.25 | 0.8 | Q4 | 2027 | 365 | 11.1946 | 11
PV-3036-14 | 9.76 | 0.8 | Q4 | 2027 | 365 | 8.9191 | 8
PV-3036-14 | 7.7 | 0.8 | Q4 | 2027 | 365 | 7.0366 | 7
PV-3036-14 | 8.4 | 0.8 | Q4 | 2027 | 365 | 7.6763 | 7
PV-3036-14 | 47.2 | 0.55 | Q4 | 2027 | 365 | 29.6542 | 29
PV-3002-14 | 4.55 | 0.8 | Q4 | 2027 | 365 | 4.158 | 4
PV-3003-14 | 8.37 | 0.8 | Q4 | 2027 | 365 | 7.6489 | 7
PV-6410-18 | 9.715 | 0.8 | Q4 | 2027 | 365 | 8.878 | 8
PV-3002-14 | 8.502 | 0.8 | Q4 | 2027 | 365 | 7.7695 | 7
PV-3002-14 | 7.92 | 0.8 | Q4 | 2027 | 365 | 7.2376 | 7
PV-3052-14 | 3.25 | 0.8 | Q4 | 2027 | 365 | 2.97 | 2
PV-3002-14 | 8.82 | 0.8 | Q4 | 2027 | 365 | 8.0601 | 8
PV-3002-14 | 6.6 | 0.8 | Q4 | 2027 | 365 | 6.0314 | 6
PV-3003-14 | 13.08 | 0.8 | Q4 | 2027 | 365 | 11.9531 | 11
PV-6368-18 | 5.67 | 0.8 | Q4 | 2027 | 365 | 5.1815 | 5
PV-3002-14 | 4.425 | 0.8 | Q4 | 2027 | 365 | 4.0438 | 4
PV-6368-18 | 4.72 | 0.8 | Q4 | 2027 | 365 | 4.3133 | 4
PV-6368-18 | 7.04 | 0.8 | Q4 | 2027 | 365 | 6.4335 | 6
PV-6368-18 | 3.54 | 0.8 | Q4 | 2027 | 365 | 3.235 | 3
PV-6267-17 | 7.08 | 0.8 | Q4 | 2027 | 365 | 6.47 | 6
PV-3025-14 | 5.4 | 0.8 | Q4 | 2027 | 365 | 4.9348 | 4
PV-3015-14 | 7.2 | 0.8 | Q4 | 2027 | 365 | 6.5797 | 6
PV-6368-18 | 18.88 | 0.8 | Q4 | 2027 | 365 | 17.2534 | 17
PV-6368-18 | 18.585 | 0.8 | Q4 | 2027 | 365 | 16.9838 | 16
PV-3002-14 | 14.21 | 0.8 | Q4 | 2027 | 365 | 12.9857 | 12
PV-3002-14 | 12.48 | 0.8 | Q4 | 2027 | 365 | 11.4048 | 11
PV-3002-14 | 11.16 | 0.8 | Q4 | 2027 | 365 | 10.1985 | 10
PV-3002-14 | 8.555 | 0.8 | Q4 | 2027 | 365 | 7.8179 | 7
PV-3002-14 | 8.7 | 0.8 | Q4 | 2027 | 365 | 7.9504 | 7
PV-3003-14 | 20.88 | 0.8 | Q4 | 2027 | 365 | 19.081 | 19
PV-3003-14 | 8.505 | 0.8 | Q4 | 2027 | 365 | 7.7722 | 7
PV-3002-14 | 12.39 | 0.8 | Q4 | 2027 | 365 | 11.3225 | 11
PV-3926-16 | 8.85 | 0.8 | Q4 | 2027 | 365 | 8.0875 | 8
PV-6259-17 | 6.49 | 0.8 | Q4 | 2027 | 365 | 5.9308 | 5
PV-3003-14 | 3.78 | 0.8 | Q4 | 2027 | 365 | 3.4543 | 3
PV-3033-14 | 4.425 | 0.8 | Q4 | 2027 | 365 | 4.0438 | 4
PV-3003-14 | 3.54 | 0.8 | Q4 | 2027 | 365 | 3.235 | 3
PV-6398-18 | 7.875 | 0.8 | Q4 | 2027 | 365 | 7.1965 | 7
PV-6465-18 | 6.93 | 0.8 | Q4 | 2027 | 365 | 6.3329 | 6
PV-3002-14 | 4.72 | 0.8 | Q4 | 2027 | 365 | 4.3133 | 4
PV-3002-14 | 8.26 | 0.8 | Q4 | 2027 | 365 | 7.5483 | 7
PV-3033-14 | 6.195 | 0.8 | Q4 | 2027 | 365 | 5.6613 | 5
PV-3033-14 | 5.605 | 0.8 | Q4 | 2027 | 365 | 5.1221 | 5
PV-3033-14 | 2.95 | 0.8 | Q4 | 2027 | 365 | 2.6958 | 2
PV-3002-14 | 5.31 | 0.8 | Q4 | 2027 | 365 | 4.8525 | 4
PV-3002-14 | 3.835 | 0.8 | Q4 | 2027 | 365 | 3.5046 | 3
PV-3003-14 | 2.95 | 0.8 | Q4 | 2027 | 365 | 2.6958 | 2
PV-3001-14 | 3.245 | 0.8 | Q4 | 2027 | 365 | 2.9654 | 2
PV-3003-14 | 5.605 | 0.8 | Q4 | 2027 | 365 | 5.1221 | 5
PV-6410-18 | 7.08 | 0.8 | Q4 | 2027 | 365 | 6.47 | 6
PV-6388-18 | 10.03 | 0.8 | Q4 | 2027 | 365 | 9.1658 | 9
PV-6388-18 | 10.915 | 0.8 | Q4 | 2027 | 365 | 9.9746 | 9
PV-6401-18 | 4.13 | 0.8 | Q4 | 2027 | 365 | 3.7742 | 3
PV-6401-18 | 17.82 | 0.8 | Q4 | 2027 | 365 | 16.2847 | 16
PV-3036-14 | 7.08 | 0.8 | Q4 | 2027 | 365 | 6.47 | 6
PV-3036-14 | 5.04 | 0.8 | Q4 | 2027 | 365 | 4.6058 | 4
PV-3036-14 | 10.065 | 0.8 | Q4 | 2027 | 365 | 9.1978 | 9
PV-3036-14 | 12.76 | 0.8 | Q4 | 2027 | 365 | 11.6606 | 11
PV-3036-14 | 24.84 | 0.8 | Q4 | 2027 | 365 | 22.6999 | 22
PV-3036-14 | 4.88 | 0.8 | Q4 | 2027 | 365 | 4.4596 | 4
PV-6401-18 | 10.05 | 0.8 | Q4 | 2027 | 365 | 9.1841 | 9
PV-6388-18 | 7.32 | 0.8 | Q4 | 2027 | 365 | 6.6893 | 6
PV-3036-14 | 8.55 | 0.8 | Q4 | 2027 | 365 | 7.8134 | 7
PV-6388-18 | 685.44 | 0.6 | Q4 | 2027 | 365 | 469.7885 | 469
PV-3036-14 | 1370.88 | 0.6 | Q4 | 2027 | 365 | 939.577 | 939
PV-3036-14 | 933.12 | 0.6 | Q4 | 2027 | 365 | 639.544 | 639
PV-3036-14 | 648 | 0.55 | Q4 | 2027 | 365 | 407.1171 | 407
PV-3036-14 | 701.125 | 0.7 | Q4 | 2027 | 365 | 560.6285 | 560
PV-3036-14 | 639.9 | 0.55 | Q4 | 2027 | 365 | 402.0282 | 402
PV-3036-14 | 725.22 | 0.7 | Q4 | 2027 | 365 | 579.8952 | 579
PV-3036-14 | 729.81 | 0.7 | Q4 | 2027 | 365 | 583.5654 | 583
PV-3036-14 | 61.2 | 0.55 | Q4 | 2027 | 365 | 38.45 | 38
PV-3036-14 | 208 | 0.6 | Q4 | 2027 | 365 | 142.5595 | 142
PV-3036-14 | 2577.96 | 1 | Q4 | 2027 | 365 | 2944.814 | 2944
PV-3013-14 | 128 | 0.55 | Q4 | 2027 | 365 | 80.4182 | 80
PV-3036-14 | 1247.59 | 0.65 | Q4 | 2027 | 365 | 926.3326 | 926
PV-3036-14 | 216.855 | 0.55 | Q4 | 2027 | 365 | 136.2429 | 136
PV-3036-14 | 649.44 | 0.55 | Q4 | 2027 | 365 | 408.0219 | 408
PV-3036-14 | 649.44 | 0.8 | Q4 | 2027 | 365 | 593.4863 | 593
PV-3036-14 | 34.84 | 0.55 | Q4 | 2027 | 365 | 21.8888 | 21
PV-3036-14 | 983.07 | 0.55 | Q4 | 2027 | 365 | 617.6306 | 617
PV-3036-14 | 39.96 | 0.55 | Q4 | 2027 | 365 | 25.1056 | 25
PV-3036-14 | 108 | 0.55 | Q4 | 2027 | 365 | 67.8529 | 67
PV-3036-14 | 917.15 | 0.65 | Q4 | 2027 | 365 | 680.9817 | 680
PV-3036-14 | 2692.8 | 0.7 | Q4 | 2027 | 365 | 2153.1973 | 2153
PV-3036-14 | 645.45 | 0.55 | Q4 | 2027 | 365 | 405.5151 | 405
PV-3036-14 | 645.45 | 0.7 | Q4 | 2027 | 365 | 516.1101 | 516
PV-3036-14 | 627.64 | 0.6 | Q4 | 2027 | 365 | 430.1734 | 430
PV-3002-14 | 1404.805 | 1 | Q4 | 2027 | 365 | 1604.7144 | 1604
PV-3036-14 | 1165.5 | 0.6 | Q4 | 2027 | 365 | 798.8132 | 798
PV-3036-14 | 681.36 | 0.7 | Q4 | 2027 | 365 | 544.8242 | 544
PV-3036-14 | 648.38 | 0.55 | Q4 | 2027 | 365 | 407.3559 | 407
PV-3036-14 | 114.88 | 0.55 | Q4 | 2027 | 365 | 72.1753 | 72
PV-3036-14 | 1386.45 | 0.65 | Q4 | 2027 | 365 | 1029.4358 | 1029
PV-3002-14 | 1798.92 | 0.65 | Q4 | 2027 | 365 | 1335.6938 | 1335
PV-3003-14 | 1778.4 | 0.65 | Q4 | 2027 | 365 | 1320.4577 | 1320
PV-6388-18 | 1035.45 | 0.55 | Q4 | 2027 | 365 | 650.5393 | 650
PV-6401-18 | 2751 | 0.55 | Q4 | 2027 | 365 | 1728.3631 | 1728
PV-3036-14 | 5212.8 | 0.65 | Q4 | 2027 | 365 | 3870.4915 | 3870
PV-3036-14 | 928.62 | 0.8 | Q4 | 2027 | 365 | 848.6131 | 848
PV-3036-14 | 1391.65 | 0.7 | Q4 | 2027 | 365 | 1112.7812 | 1112
PV-3036-14 | 641.7 | 0.8 | Q4 | 2027 | 365 | 586.4132 | 586
PV-3002-14 | 95.04 | 0.55 | Q4 | 2027 | 365 | 59.7105 | 59
PV-3002-14 | 46.3 | 0.7 | Q4 | 2027 | 365 | 37.0221 | 37
PV-3002-14 | 30.4 | 0.55 | Q4 | 2027 | 365 | 19.0993 | 19
PV-6368-18 | 61.88 | 0.7 | Q4 | 2027 | 365 | 49.48 | 49
PV-3003-14 | 42.55 | 0.55 | Q4 | 2027 | 365 | 26.7328 | 26
PV-6368-18 | 5019.3 | 0.65 | Q4 | 2027 | 365 | 3726.8182 | 3726
PV-3002-14 | 241.74 | 0.55 | Q4 | 2027 | 365 | 151.8773 | 151
PV-3003-14 | 225 | 0.55 | Q4 | 2027 | 365 | 141.3601 | 141
PV-6267-17 | 696.42 | 0.9 | Q4 | 2027 | 365 | 715.971 | 715
PV-6267-17 | 47.31 | 0.9 | Q4 | 2027 | 365 | 48.6382 | 48
PV-3002-14 | 97.09 | 0.55 | Q4 | 2027 | 365 | 60.9985 | 60
PV-3002-14 | 4804.8 | 0.65 | Q4 | 2027 | 365 | 3567.5525 | 3567
PV-6393-18 | 2940 | 0.65 | Q4 | 2027 | 365 | 2182.9429 | 2182
PV-3003-14 | 478.8 | 0.6 | Q4 | 2027 | 365 | 328.1611 | 328
PV-6388-18 | 2794.5 | 0.7 | Q4 | 2027 | 365 | 2234.518 | 2234
PV-6267-17 | 92.16 | 0.55 | Q4 | 2027 | 365 | 57.9011 | 57
PV-3002-14 | 448.8 | 0.6 | Q4 | 2027 | 365 | 307.5996 | 307
PV-3013-14 | 171.52 | 0.6 | Q4 | 2027 | 365 | 117.5568 | 117
PV-3002-14 | 67.45 | 0.55 | Q4 | 2027 | 365 | 42.3766 | 42
PV-3926-16 | 48 | 0.55 | Q4 | 2027 | 365 | 30.1568 | 30
PV-3926-16 | 596.97 | 0.65 | Q4 | 2027 | 365 | 443.2488 | 443
PV-3926-16 | 1333.02 | 1 | Q4 | 2027 | 365 | 1522.7141 | 1522
PV-3003-14 | 1050.92 | 0.65 | Q4 | 2027 | 365 | 780.3056 | 780
PV-6398-18 | 5968.44 | 0.7 | Q4 | 2027 | 365 | 4772.441 | 4772
PV-3003-14 | 2764.8 | 0.65 | Q4 | 2027 | 365 | 2052.8574 | 2052
PV-3002-14 | 49.245 | 0.55 | Q4 | 2027 | 365 | 30.939 | 30
PV-3033-14 | 2842.4 | 0.65 | Q4 | 2027 | 365 | 2110.4752 | 2110
PV-3003-14 | 352.8 | 0.55 | Q4 | 2027 | 365 | 221.6527 | 221
PV-3003-14 | 657 | 0.55 | Q4 | 2027 | 365 | 412.7716 | 412
PV-3002-14 | 663.57 | 0.55 | Q4 | 2027 | 365 | 416.8993 | 416
PV-6388-18 | 427.05 | 0.55 | Q4 | 2027 | 365 | 268.3015 | 268
PV-6388-18 | 144.54 | 0.55 | Q4 | 2027 | 365 | 90.8097 | 90
PV-3002-14 | 781.83 | 0.55 | Q4 | 2027 | 365 | 491.1981 | 491
PV-6388-18 | 1408.96 | 0.65 | Q4 | 2027 | 365 | 1046.1494 | 1046
PV-6388-18 | 408.24 | 0.9 | Q4 | 2027 | 365 | 419.7008 | 419
PV-6388-18 | 197.95 | 0.55 | Q4 | 2027 | 365 | 124.3655 | 124
PV-6388-18 | 296 | 0.55 | Q4 | 2027 | 365 | 185.9671 | 185
PV-6402-18 | 652.8 | 0.65 | Q4 | 2027 | 365 | 484.7024 | 484
PV-6402-18 | 218.28 | 0.65 | Q4 | 2027 | 365 | 162.0724 | 162
PV-6410-18 | 1077.48 | 0.55 | Q4 | 2027 | 365 | 676.9453 | 676
PV-6410-18 | 120.6 | 0.55 | Q4 | 2027 | 365 | 75.769 | 75
PV-6410-18 | 244.8 | 0.55 | Q4 | 2027 | 365 | 153.7998 | 153
PV-3036-14 | 994.95 | 0.7 | Q4 | 2027 | 365 | 795.5748 | 795
PV-6410-18 | 1982.76 | 0.65 | Q4 | 2027 | 365 | 1472.1945 | 1472
PV-6401-18 | 2504.25 | 0.65 | Q4 | 2027 | 365 | 1859.3996 | 1859
PV-6401-18 | 95.63 | 0.55 | Q4 | 2027 | 365 | 60.0812 | 60
PV-3036-14 | 1531.53 | 0.65 | Q4 | 2027 | 365 | 1137.1573 | 1137
PV-3036-14 | 512.72 | 0.65 | Q4 | 2027 | 365 | 380.6934 | 380
PV-3002-14 | 2632.5 | 0.5 | Q4 | 2027 | 365 | 1503.5576 | 1503
PV-3036-14 | 2268 | 0.5 | Q4 | 2027 | 365 | 1295.3727 | 1295
PV-3036-14 | 1134 | 0.5 | Q4 | 2027 | 365 | 647.6864 | 647
PV-3036-14 | 466.14 | 0.65 | Q4 | 2027 | 365 | 346.1078 | 346
PV-3036-14 | 585 | 0.65 | Q4 | 2027 | 365 | 434.3611 | 434
PV-3036-14 | 871.36 | 0.65 | Q4 | 2027 | 365 | 646.9827 | 646
PV-3013-14 | 687.375 | 0.65 | Q4 | 2027 | 365 | 510.3743 | 510
| 864974.693 | [5 empty] | 575665