85804 | 2.655 | 0.8 | 365 | 2.4114 | 0.28434 | 2 | 0.69571
85805 | 4.72 | 0.8 | 365 | 4.2869 | 0.94994 | 5 | 0.23682
85806 | 5.9 | 0.8 | 365 | 5.3586 | 0.18743 | 5 | 0.54603
85807 | 5.31 | 0.8 | 365 | 4.8227 | 0.56869 | 5 | 0.39142
85808 | 5.9 | 0.8 | 365 | 5.3586 | 0.18743 | 5 | 0.54603
85809 | 9.735 | 0.8 | 365 | 8.8417 | 0.70926 | 9 | 0.55094
85811 | 8.26 | 0.8 | 365 | 7.502 | 0.6624 | 8 | 0.16444
85812 | 5.605 | 0.8 | 365 | 5.0907 | 0.37806 | 5 | 0.46872
85825 | 4.13 | 0.8 | 365 | 3.751 | 0.3312 | 4 | 0.082218
85682 | 5.12 | 0.8 | 365 | 4.6502 | 0.047396 | 4 | 0.69757
85813 | 8.26 | 0.8 | 365 | 7.502 | 0.6624 | 8 | 0.16444
85814 | 7.375 | 0.8 | 365 | 6.6982 | 0.23429 | 6 | 0.93253
85815 | 5.31 | 0.8 | 365 | 4.8227 | 0.56869 | 5 | 0.39142
84964 | 12.095 | 0.8 | 365 | 10.9851 | 0.18423 | 11 | 0.16935
84974 | 5.9 | 0.8 | 365 | 5.3586 | 0.18743 | 5 | 0.54603
85036 | 9.145 | 0.8 | 365 | 8.3058 | 0.090515 | 8 | 0.39634
85143 | 4.72 | 0.8 | 365 | 4.2869 | 0.94994 | 5 | 0.23682
85155 | 6.195 | 0.8 | 365 | 5.6265 | 0.9968 | 6 | 0.62333
85227 | 5.22 | 0.8 | 365 | 4.741 | 0.32176 | 5 | 0.062755
85232 | 7.32 | 0.8 | 365 | 6.6483 | 0.083386 | 6 | 0.73168
85259 | 3.3 | 0.8 | 365 | 2.9972 | 0.053986 | 3 | 0.051167
85275 | 12.095 | 0.8 | 365 | 10.9851 | 0.18423 | 11 | 0.16935
85424 | 8.7 | 0.8 | 365 | 7.9017 | 0.8696 | 8 | 0.77126
85482 | 10.065 | 0.8 | 365 | 9.1414 | 0.61466 | 9 | 0.75606
84993 | 4.64 | 0.8 | 365 | 4.2142 | 0.73045 | 4 | 0.94467
85270 | 7.2 | 0.8 | 365 | 6.5393 | 0.75415 | 7 | 0.29346
85504 | 5.76 | 0.8 | 365 | 5.2314 | 0.80332 | 6 | 0.034764
85572 | 8.58 | 0.8 | 365 | 7.7927 | 0.54036 | 8 | 0.33303
85257 | 12.73 | 0.8 | 365 | 11.5619 | 0.92644 | 12 | 0.48829
85268 | 4.13 | 0.8 | 365 | 3.751 | 0.3312 | 4 | 0.082218
85493 | 7.84 | 0.8 | 365 | 7.1206 | 0.51007 | 7 | 0.63065
85593 | 7.98 | 0.8 | 365 | 7.2477 | 0.89418 | 8 | 0.14191
85496 | 7.2 | 0.8 | 365 | 6.5393 | 0.75415 | 7 | 0.29346
85599 | 8.96 | 0.8 | 365 | 8.1378 | 0.58294 | 8 | 0.72074
85622 | 9.735 | 0.8 | 365 | 8.8417 | 0.70926 | 9 | 0.55094
85627 | 8.68 | 0.8 | 365 | 7.8835 | 0.81473 | 8 | 0.69822
85651 | 13.68 | 0.8 | 365 | 12.4247 | 0.53289 | 12 | 0.95757
85650 | 8.26 | 0.8 | 365 | 7.502 | 0.6624 | 8 | 0.16444
85776 | 6.96 | 0.8 | 365 | 6.3213 | 0.095679 | 6 | 0.41701
51343 | 909.72 | 0.8 | 365 | 826.2412 | 0.9369 | 827 | 0.17808
85671 | 5.51 | 0.8 | 365 | 5.0044 | 0.11741 | 5 | 0.1218
81554 | 54.6 | 0.6 | 365 | 37.1923 | 0.35173 | 37 | 0.54403
85694 | 5.355 | 0.8 | 365 | 4.8636 | 0.69215 | 5 | 0.55576
85819 | 4.64 | 0.8 | 365 | 4.2142 | 0.73045 | 4 | 0.94467
85829 | 15.34 | 0.8 | 365 | 13.9324 | 0.087315 | 14 | 0.019667
85810 | 10.03 | 0.8 | 365 | 9.1096 | 0.51863 | 9 | 0.62824
85686 | 2.24 | 0.8 | 365 | 2.0345 | 0.14574 | 2 | 0.18019
85788 | 4.13 | 0.8 | 365 | 3.751 | 0.3312 | 4 | 0.082218
77690 | 4.845 | 0.8 | 365 | 4.4004 | 0.2929 | 4 | 0.6933
54341 | 4.42 | 1 | 365 | 5.018 | 0.15857 | 5 | 0.17658
77056 | 5.32 | 0.8 | 365 | 4.8318 | 0.59612 | 5 | 0.42794
52079 | 5.72 | 1 | 365 | 6.4939 | 0.61697 | 7 | 0.11086
85736 | 7.8 | 1 | 365 | 8.8553 | 0.75041 | 9 | 0.60572
69123 | 6.67 | 0.8 | 365 | 6.0579 | 0.30003 | 6 | 0.35796
72470 | 10.08 | 0.8 | 365 | 9.155 | 0.65581 | 9 | 0.81084
85731 | 8.215 | 1 | 365 | 9.3265 | 0.17367 | 9 | 0.50013
85741 | 6.625 | 1 | 365 | 7.5213 | 0.7207 | 8 | 0.24204
85789 | 5.6 | 0.8 | 365 | 5.0861 | 0.36434 | 5 | 0.45047
85793 | 8.41 | 0.8 | 365 | 7.6383 | 0.073945 | 7 | 0.71222
85763 | 5.3 | 1 | 365 | 6.0171 | 0.17656 | 6 | 0.19363
85333 | 11.02 | 0.8 | 365 | 10.0088 | 0.23482 | 10 | 0.24359
85790 | 10.03 | 0.8 | 365 | 9.1096 | 0.51863 | 9 | 0.62824
85774 | 7.08 | 0.8 | 365 | 6.4303 | 0.42491 | 6 | 0.85523
85817 | 3.64 | 0.8 | 365 | 3.306 | 0.98682 | 4 | 0.2928
85831 | 3.38 | 1 | 365 | 3.8373 | 0.59185 | 4 | 0.42915
85824 | 13.63 | 0.8 | 365 | 12.3793 | 0.3957 | 12 | 0.77497
85648 | 5.31 | 0.8 | 365 | 4.8227 | 0.56869 | 5 | 0.39142
85791 | 5.22 | 0.8 | 365 | 4.741 | 0.32176 | 5 | 0.062755
85816 | 8.41 | 0.8 | 365 | 7.6383 | 0.073945 | 7 | 0.71222
85842 | 7.56 | 0.8 | 365 | 6.8663 | 0.74186 | 7 | 0.60813
84885 | 3 | 0.8 | 365 | 2.7247 | 0.2309 | 2 | 0.95561
85855 | 8.64 | 0.8 | 365 | 7.8472 | 0.70498 | 8 | 0.55215
85798 | 5.2 | 0.8 | 365 | 4.7228 | 0.26689 | 4 | 0.98972
85845 | 4 | 0.8 | 365 | 3.6329 | 0.97453 | 4 | 0.60748
85846 | 8.4 | 0.8 | 365 | 7.6292 | 0.046509 | 7 | 0.6757
85847 | 9 | 0.8 | 365 | 8.1741 | 0.69269 | 8 | 0.86682
85850 | 11.16 | 0.8 | 365 | 10.1359 | 0.61893 | 10 | 0.75486
85849 | 13.4 | 0.8 | 365 | 12.1704 | 0.76467 | 12 | 0.93504
85848 | 12.47 | 0.8 | 365 | 11.3257 | 0.21309 | 11 | 0.5388
85851 | 11.02 | 0.8 | 365 | 10.0088 | 0.23482 | 10 | 0.24359
85796 | 6.38 | 0.8 | 365 | 5.7946 | 0.50437 | 6 | 0.29892
34013 | 1479.06 | 1 | 365 | 1679.1709 | 0.49543 | 1679 | 0.66633
85702 | 4.91 | 0.8 | 365 | 4.4594 | 0.47123 | 4 | 0.93068
85840 | 164.485 | 0.6 | 365 | 112.0435 | 0.46473 | 112 | 0.50823
85820 | 4.93 | 0.8 | 365 | 4.4776 | 0.52611 | 5 | 0.0037132
85856 | 11.9 | 0.8 | 365 | 10.808 | 0.64922 | 11 | 0.45724
85857 | 9.9 | 0.8 | 365 | 8.9915 | 0.16196 | 9 | 0.1535
85858 | 8.25 | 0.8 | 365 | 7.493 | 0.63496 | 8 | 0.12792
85880 | 9.28 | 0.8 | 365 | 8.4284 | 0.4609 | 8 | 0.88934
85859 | 9.76 | 0.8 | 365 | 8.8644 | 0.77785 | 9 | 0.64224
85860 | 5.04 | 0.8 | 365 | 4.5775 | 0.82791 | 5 | 0.40542
85862 | 13.2 | 0.8 | 365 | 11.9887 | 0.21594 | 12 | 0.20467
85863 | 8.12 | 0.8 | 365 | 7.3749 | 0.27829 | 7 | 0.65317
85864 | 6.03 | 0.8 | 365 | 5.4767 | 0.5441 | 6 | 0.020769
85865 | 10.08 | 0.8 | 365 | 9.155 | 0.65581 | 9 | 0.81084
85868 | 15.36 | 0.8 | 365 | 13.9505 | 0.14219 | 14 | 0.092705
85869 | 5.76 | 0.8 | 365 | 5.2314 | 0.80332 | 6 | 0.034764
85871 | 13.34 | 0.8 | 365 | 12.1159 | 0.60005 | 12 | 0.71593
85873 | 12.58 | 0.8 | 365 | 11.4256 | 0.51489 | 11 | 0.94051
85876 | 8.12 | 0.8 | 365 | 7.3749 | 0.27829 | 7 | 0.65317
85826 | 15 | 0.8 | 365 | 13.6236 | 0.15448 | 13 | 0.77803
85878 | 6.96 | 0.8 | 365 | 6.3213 | 0.095679 | 6 | 0.41701
85879 | 4.56 | 0.8 | 365 | 4.1416 | 0.51096 | 4 | 0.65252
85881 | 5.4 | 0.8 | 365 | 4.9045 | 0.81561 | 5 | 0.72009
85867 | 7.41 | 0.8 | 365 | 6.73 | 0.33031 | 7 | 0.060348
85872 | 4.64 | 0.8 | 365 | 4.2142 | 0.73045 | 4 | 0.94467
85898 | 12.47 | 0.8 | 365 | 11.3257 | 0.21309 | 11 | 0.5388
85899 | 4.06 | 0.8 | 365 | 3.6874 | 0.13915 | 3 | 0.82659
85900 | 14.76 | 0.8 | 365 | 13.4056 | 0.49601 | 13 | 0.90158
85901 | 10.8 | 0.8 | 365 | 9.809 | 0.63123 | 10 | 0.44018
85902 | 13.5 | 0.8 | 365 | 12.2612 | 0.039032 | 12 | 0.30023
85904 | 6.935 | 0.8 | 365 | 6.2986 | 0.027088 | 6 | 0.32571
85897 | 6.9 | 0.8 | 365 | 6.2668 | 0.93106 | 7 | 0.19789
85883 | 11.55 | 0.8 | 365 | 10.4901 | 0.68895 | 11 | 0.17908
85886 | 7 | 0.8 | 365 | 6.3577 | 0.20542 | 6 | 0.56308
85888 | 6.96 | 0.8 | 365 | 6.3213 | 0.095679 | 6 | 0.41701
85889 | 3.77 | 0.8 | 365 | 3.4241 | 0.34349 | 3 | 0.76755
85890 | 6.38 | 0.8 | 365 | 5.7946 | 0.50437 | 6 | 0.29892
85891 | 6.93 | 0.8 | 365 | 6.2941 | 0.01337 | 6 | 0.30745
85892 | 4.95 | 0.8 | 365 | 4.4958 | 0.58098 | 5 | 0.076751
85893 | 7.25 | 0.8 | 365 | 6.5847 | 0.89133 | 7 | 0.47605
85894 | 5.22 | 0.8 | 365 | 4.741 | 0.32176 | 5 | 0.062755
85895 | 8.58 | 0.8 | 365 | 7.7927 | 0.54036 | 8 | 0.33303
85896 | 7.54 | 0.8 | 365 | 6.8481 | 0.68699 | 7 | 0.53509
85912 | 3.19 | 0.8 | 365 | 2.8973 | 0.75219 | 3 | 0.64946
85915 | 10.15 | 0.8 | 365 | 9.2186 | 0.84786 | 10 | 0.066468
85911 | 9.45 | 0.8 | 365 | 8.5828 | 0.92732 | 9 | 0.51016
85917 | 11.89 | 0.8 | 365 | 10.7989 | 0.62178 | 11 | 0.42072
85920 | 6.09 | 0.8 | 365 | 5.5312 | 0.70872 | 6 | 0.23988
85921 | 6.555 | 0.8 | 365 | 5.9535 | 0.98451 | 6 | 0.938
85907 | 11.21 | 0.8 | 365 | 10.1813 | 0.75611 | 10 | 0.93745
85930 | 11.9 | 0.8 | 365 | 10.808 | 0.64922 | 11 | 0.45724
85927 | 12.54 | 0.8 | 365 | 11.3893 | 0.40515 | 11 | 0.79443
85922 | 11.55 | 0.8 | 365 | 10.4901 | 0.68895 | 11 | 0.17908
85933 | 3.685 | 0.8 | 365 | 3.3469 | 0.11028 | 3 | 0.45714
85924 | 11.7 | 0.8 | 365 | 10.6264 | 0.10049 | 10 | 0.72686
85941 | 24 | 0.8 | 365 | 21.7977 | 0.84717 | 22 | 0.64485
85940 | 24.84 | 0.8 | 365 | 22.5606 | 0.15182 | 22 | 0.71242
85939 | 12.87 | 0.8 | 365 | 11.689 | 0.31054 | 11 | 0.99955
85938 | 7 | 0.8 | 365 | 6.3577 | 0.20542 | 6 | 0.56308
85937 | 5.4 | 0.8 | 365 | 4.9045 | 0.81561 | 5 | 0.72009
85936 | 11.9 | 0.8 | 365 | 10.808 | 0.64922 | 11 | 0.45724
85932 | 4.64 | 0.8 | 365 | 4.2142 | 0.73045 | 4 | 0.94467
85931 | 9.44 | 0.8 | 365 | 8.5738 | 0.89989 | 9 | 0.47364
85929 | 10.8 | 0.8 | 365 | 9.809 | 0.63123 | 10 | 0.44018
85928 | 7.8 | 0.8 | 365 | 7.0842 | 0.40033 | 7 | 0.48458
85926 | 5.9 | 0.8 | 365 | 5.3586 | 0.18743 | 5 | 0.54603
85925 | 7.15 | 0.8 | 365 | 6.4939 | 0.61697 | 7 | 0.11086
85949 | 3.54 | 0.8 | 365 | 3.2152 | 0.71246 | 3 | 0.92762
85910 | 8.96 | 0.8 | 365 | 8.1378 | 0.58294 | 8 | 0.72074
85909 | 20.805 | 0.8 | 365 | 18.8959 | 0.081264 | 18 | 0.97713
85908 | 5.31 | 0.8 | 365 | 4.8227 | 0.56869 | 5 | 0.39142
85906 | 7.625 | 0.8 | 365 | 6.9253 | 0.92019 | 7 | 0.8455
85954 | 3.08 | 0.8 | 365 | 2.7974 | 0.45039 | 3 | 0.24776
81813 | 319.2 | 0.6 | 365 | 217.4319 | 0.8255 | 218 | 0.25739
85803 | 7.08 | 0.8 | 365 | 6.4303 | 0.42491 | 6 | 0.85523
85243 | 12.2 | 0.8 | 365 | 11.0805 | 0.47231 | 11 | 0.5528
81898 | 16 | 0.8 | 365 | 14.5318 | 0.89811 | 15 | 0.4299
85956 | 2.24 | 0.8 | 365 | 2.0345 | 0.14574 | 2 | 0.18019
34008 | 356.4 | 1 | 365 | 404.6195 | 0.28806 | 404 | 0.90755
85965 | 31.205 | 0.55 | 365 | 19.4848 | 0.86034 | 20 | 0.34514
85935 | 7.92 | 0.8 | 365 | 7.1932 | 0.72957 | 7 | 0.9228
85882 | 5.51 | 0.8 | 365 | 5.0044 | 0.11741 | 5 | 0.1218
85972 | 5.84 | 0.8 | 365 | 5.3041 | 0.022811 | 5 | 0.32691
85953 | 4.64 | 0.8 | 365 | 4.2142 | 0.73045 | 4 | 0.94467
85958 | 6.49 | 0.8 | 365 | 5.8945 | 0.80617 | 6 | 0.70063
85959 | 7.08 | 0.8 | 365 | 6.4303 | 0.42491 | 6 | 0.85523
85964 | 2.32 | 0.8 | 365 | 2.1071 | 0.36523 | 2 | 0.47234
85960 | 2.61 | 0.8 | 365 | 2.3705 | 0.16088 | 2 | 0.53138
85962 | 2.9 | 0.8 | 365 | 2.6339 | 0.95653 | 3 | 0.59042
85961 | 5.98 | 0.8 | 365 | 5.4313 | 0.40692 | 5 | 0.83818
85963 | 5.1 | 0.8 | 365 | 4.632 | 0.99252 | 5 | 0.62453
85966 | 2.8 | 0.8 | 365 | 2.5431 | 0.68217 | 3 | 0.22523
85968 | 3.135 | 0.8 | 365 | 2.8473 | 0.60129 | 3 | 0.44861
85631 | 2.9 | 0.8 | 365 | 2.6339 | 0.95653 | 3 | 0.59042
85326 | 14.07 | 0.8 | 365 | 12.7789 | 0.6029 | 13 | 0.38179
85449 | 12.045 | 0.8 | 365 | 10.9397 | 0.047047 | 10 | 0.98676
85985 | 5.28 | 0.8 | 365 | 4.7955 | 0.48638 | 5 | 0.28187
85713 | 7.44 | 0.8 | 365 | 6.7573 | 0.41262 | 7 | 0.1699
85986 | 8.28 | 0.8 | 365 | 7.5202 | 0.71727 | 8 | 0.23747
85039 | 3.3 | 0.8 | 365 | 2.9972 | 0.053986 | 3 | 0.051167
85984 | 9.735 | 0.8 | 365 | 8.8417 | 0.70926 | 9 | 0.55094
85246 | 9.405 | 0.8 | 365 | 8.542 | 0.80386 | 9 | 0.34583
85983 | 9.045 | 0.8 | 365 | 8.215 | 0.81615 | 9 | 0.031153
85987 | 4.68 | 0.8 | 365 | 4.2505 | 0.8402 | 5 | 0.090746
85982 | 13.4 | 0.8 | 365 | 12.1704 | 0.76467 | 12 | 0.93504
85451 | 6.76 | 1 | 365 | 7.6746 | 0.18369 | 7 | 0.85829
69297 | 4.77 | 0.8 | 365 | 4.3323 | 0.087125 | 4 | 0.41941
85821 | 4.72 | 0.8 | 365 | 4.2869 | 0.94994 | 5 | 0.23682
85157 | 2.655 | 0.8 | 365 | 2.4114 | 0.28434 | 2 | 0.69571
65265 | 239.36 | 1 | 365 | 271.7445 | 0.89469 | 272 | 0.63914
85175 | 12.4 | 0.8 | 365 | 11.2621 | 0.021037 | 11 | 0.28317
85884 | 15.12 | 0.8 | 365 | 13.7325 | 0.48372 | 14 | 0.21626
85645 | 12.39 | 0.8 | 365 | 11.2531 | 0.9936 | 12 | 0.24665
85988 | 11.59 | 0.8 | 365 | 10.5265 | 0.79869 | 11 | 0.32516
85979 | 10.585 | 0.8 | 365 | 9.6137 | 0.041345 | 9 | 0.65503
85978 | 9.9 | 0.8 | 365 | 8.9915 | 0.16196 | 9 | 0.1535
85977 | 5.94 | 0.8 | 365 | 5.3949 | 0.29717 | 5 | 0.6921
85976 | 6.96 | 0.8 | 365 | 6.3213 | 0.095679 | 6 | 0.41701
85989 | 7.25 | 0.8 | 365 | 6.5847 | 0.89133 | 7 | 0.47605
84490 | 8.502 | 0.8 | 365 | 7.7218 | 0.32636 | 8 | 0.048189
84498 | 10.137 | 0.8 | 365 | 9.2068 | 0.8122 | 10 | 0.018994
84519 | 11.254 | 0.8 | 365 | 10.2213 | 0.87683 | 11 | 0.098131
84520 | 5.886 | 0.8 | 365 | 5.3459 | 0.14902 | 5 | 0.4949
84521 | 24.2 | 0.8 | 365 | 21.9793 | 0.39589 | 22 | 0.37522
84501 | 13.734 | 0.8 | 365 | 12.4737 | 0.68104 | 13 | 0.15477
84516 | 8.75 | 0.8 | 365 | 7.9471 | 0.00678 | 7 | 0.95385
84522 | 6.7 | 0.8 | 365 | 6.0852 | 0.38233 | 6 | 0.46752
84526 | 9.81 | 0.8 | 365 | 8.9098 | 0.91503 | 9 | 0.82483
85022 | 9.75 | 0.8 | 365 | 8.8553 | 0.75041 | 9 | 0.60572
85277 | 5.7 | 0.8 | 365 | 5.1769 | 0.6387 | 5 | 0.81565
85290 | 6.72 | 0.8 | 365 | 6.1034 | 0.43721 | 6 | 0.54056
84517 | 10.5 | 0.8 | 365 | 9.5365 | 0.80814 | 10 | 0.34462
85068 | 9.57 | 0.8 | 365 | 8.6918 | 0.25656 | 8 | 0.94838
85064 | 10.15 | 0.8 | 365 | 9.2186 | 0.84786 | 10 | 0.066468
85043 | 2.9 | 0.8 | 365 | 2.6339 | 0.95653 | 3 | 0.59042
84979 | 10.915 | 0.8 | 365 | 9.9134 | 0.94674 | 10 | 0.86015
85033 | 9.57 | 0.8 | 365 | 8.6918 | 0.25656 | 8 | 0.94838
85760 | 10.03 | 0.8 | 365 | 9.1096 | 0.51863 | 9 | 0.62824
85744 | 10.03 | 0.8 | 365 | 9.1096 | 0.51863 | 9 | 0.62824
85710 | 3.54 | 0.8 | 365 | 3.2152 | 0.71246 | 3 | 0.92762
85704 | 8.555 | 0.8 | 365 | 7.77 | 0.47177 | 8 | 0.24174
85712 | 9.44 | 0.8 | 365 | 8.5738 | 0.89989 | 9 | 0.47364
85693 | 7.08 | 0.8 | 365 | 6.4303 | 0.42491 | 6 | 0.85523
85723 | 8.7 | 0.8 | 365 | 7.9017 | 0.8696 | 8 | 0.77126
85724 | 3.245 | 0.8 | 365 | 2.9472 | 0.90309 | 3 | 0.85031
85747 | 7.83 | 0.8 | 365 | 7.1115 | 0.48264 | 7 | 0.59413
85759 | 4.13 | 0.8 | 365 | 3.751 | 0.3312 | 4 | 0.082218
85752 | 9.44 | 0.8 | 365 | 8.5738 | 0.89989 | 9 | 0.47364
85757 | 5.9 | 0.8 | 365 | 5.3586 | 0.18743 | 5 | 0.54603
85782 | 3.54 | 0.8 | 365 | 3.2152 | 0.71246 | 3 | 0.92762
85734 | 10.15 | 0.8 | 365 | 9.2186 | 0.84786 | 10 | 0.066468
85746 | 7.965 | 0.8 | 365 | 7.2341 | 0.85303 | 8 | 0.087135
85730 | 4.06 | 0.8 | 365 | 3.6874 | 0.13915 | 3 | 0.82659
85722 | 4.35 | 0.8 | 365 | 3.9508 | 0.9348 | 4 | 0.88563
85677 | 8.7 | 0.8 | 365 | 7.9017 | 0.8696 | 8 | 0.77126
85720 | 8.41 | 0.8 | 365 | 7.6383 | 0.073945 | 7 | 0.71222
85751 | 2.36 | 0.8 | 365 | 2.1434 | 0.47497 | 2 | 0.61841
85753 | 12.98 | 0.8 | 365 | 11.7889 | 0.61234 | 12 | 0.40126
85735 | 11.505 | 0.8 | 365 | 10.4493 | 0.56549 | 11 | 0.014751
85749 | 11.31 | 0.8 | 365 | 10.2722 | 0.030478 | 10 | 0.30264
85754 | 4.93 | 0.8 | 365 | 4.4776 | 0.52611 | 5 | 0.0037132
85709 | 6.49 | 0.8 | 365 | 5.8945 | 0.80617 | 6 | 0.70063
85718 | 3.99 | 0.8 | 365 | 3.6239 | 0.94709 | 4 | 0.57096
85725 | 9.57 | 0.8 | 365 | 8.6918 | 0.25656 | 8 | 0.94838
85679 | 10.62 | 0.8 | 365 | 9.6455 | 0.13737 | 9 | 0.78285
85687 | 4.64 | 0.8 | 365 | 4.2142 | 0.73045 | 4 | 0.94467
85732 | 5.605 | 0.8 | 365 | 5.0907 | 0.37806 | 5 | 0.46872
85739 | 11.5 | 0.8 | 365 | 10.4447 | 0.55177 | 10 | 0.99649
85714 | 9.145 | 0.8 | 365 | 8.3058 | 0.090515 | 8 | 0.39634
85743 | 8.99 | 0.8 | 365 | 8.165 | 0.66525 | 8 | 0.8303
85726 | 6.785 | 0.8 | 365 | 6.1624 | 0.61554 | 6 | 0.77793
85665 | 6.555 | 0.8 | 365 | 5.9535 | 0.98451 | 6 | 0.938
85674 | 8.41 | 0.8 | 365 | 7.6383 | 0.073945 | 7 | 0.71222
85680 | 11.8 | 0.8 | 365 | 10.7172 | 0.37486 | 11 | 0.092052
85681 | 8.12 | 0.8 | 365 | 7.3749 | 0.27829 | 7 | 0.65317
85689 | 10.62 | 0.8 | 365 | 9.6455 | 0.13737 | 9 | 0.78285
85654 | 5.8 | 0.8 | 365 | 5.2678 | 0.91307 | 6 | 0.18084
85716 | 7.965 | 0.8 | 365 | 7.2341 | 0.85303 | 8 | 0.087135
85728 | 5.9 | 0.8 | 365 | 5.3586 | 0.18743 | 5 | 0.54603
85742 | 4.425 | 0.8 | 365 | 4.0189 | 0.14057 | 4 | 0.15952
65129 | 5997.6 | 0.55 | 365 | 3744.9782 | 0.95501 | 3745 | 0.93322
85053 | 11.02 | 0.8 | 365 | 10.0088 | 0.23482 | 10 | 0.24359
85059 | 9.44 | 0.8 | 365 | 8.5738 | 0.89989 | 9 | 0.47364
83554 | 7.95 | 1 | 365 | 9.0256 | 0.26484 | 9 | 0.29045
86046 | 2.655 | 0.8 | 365 | 2.4114 | 0.28434 | 2 | 0.69571
86041 | 17.98 | 0.8 | 365 | 16.3301 | 0.3305 | 16 | 0.6606
86085 | 9.28 | 0.8 | 365 | 8.4284 | 0.4609 | 8 | 0.88934
85156 | 5.9 | 0.8 | 365 | 5.3586 | 0.18743 | 5 | 0.54603
85456 | 10.075 | 0.8 | 365 | 9.1505 | 0.64209 | 9 | 0.79258
78065 | 2423.52 | 0.7 | 365 | 1925.9888 | 0.091147 | 1926 | 0.07994
86086 | 11.2 | 0.8 | 365 | 10.1723 | 0.72868 | 10 | 0.90093
86082 | 2.36 | 0.8 | 365 | 2.1434 | 0.47497 | 2 | 0.61841
86019 | 3.245 | 0.8 | 365 | 2.9472 | 0.90309 | 3 | 0.85031
86003 | 5.9 | 0.8 | 365 | 5.3586 | 0.18743 | 5 | 0.54603
86083 | 13.33 | 0.8 | 365 | 12.1068 | 0.57261 | 12 | 0.67941
86081 | 7.7 | 0.8 | 365 | 6.9934 | 0.12597 | 7 | 0.11939
86080 | 8.555 | 0.8 | 365 | 7.77 | 0.47177 | 8 | 0.24174
86055 | 7.15 | 0.8 | 365 | 6.4939 | 0.61697 | 7 | 0.11086
86079 | 9.44 | 0.8 | 365 | 8.5738 | 0.89989 | 9 | 0.47364
86078 | 3.245 | 0.8 | 365 | 2.9472 | 0.90309 | 3 | 0.85031
86077 | 4.13 | 0.8 | 365 | 3.751 | 0.3312 | 4 | 0.082218
86076 | 5.31 | 0.8 | 365 | 4.8227 | 0.56869 | 5 | 0.39142
86014 | 6.785 | 0.8 | 365 | 6.1624 | 0.61554 | 6 | 0.77793
86073 | 9.44 | 0.8 | 365 | 8.5738 | 0.89989 | 9 | 0.47364
86072 | 4.72 | 0.8 | 365 | 4.2869 | 0.94994 | 5 | 0.23682
86070 | 7.08 | 0.8 | 365 | 6.4303 | 0.42491 | 6 | 0.85523
86068 | 5.9 | 0.8 | 365 | 5.3586 | 0.18743 | 5 | 0.54603
86067 | 6.785 | 0.8 | 365 | 6.1624 | 0.61554 | 6 | 0.77793
86066 | 7.965 | 0.8 | 365 | 7.2341 | 0.85303 | 8 | 0.087135
86065 | 13.275 | 0.8 | 365 | 12.0568 | 0.42171 | 12 | 0.47856
86063 | 7.67 | 0.8 | 365 | 6.9662 | 0.043657 | 7 | 0.0098337
86062 | 3.835 | 0.8 | 365 | 3.4831 | 0.52183 | 4 | 0.0049168
86061 | 6.785 | 0.8 | 365 | 6.1624 | 0.61554 | 6 | 0.77793
86060 | 13.34 | 0.8 | 365 | 12.1159 | 0.60005 | 12 | 0.71593
86057 | 6.96 | 0.8 | 365 | 6.3213 | 0.095679 | 6 | 0.41701
86056 | 4.72 | 0.8 | 365 | 4.2869 | 0.94994 | 5 | 0.23682
86051 | 4.06 | 0.8 | 365 | 3.6874 | 0.13915 | 3 | 0.82659
85337 | 4.16 | 0.8 | 365 | 3.7783 | 0.41351 | 4 | 0.19177
83692 | 5.8 | 0.8 | 365 | 5.2678 | 0.91307 | 6 | 0.18084
85993 | 3.835 | 0.8 | 365 | 3.4831 | 0.52183 | 4 | 0.0049168
85997 | 13.275 | 0.8 | 365 | 12.0568 | 0.42171 | 12 | 0.47856
85998 | 4.72 | 0.8 | 365 | 4.2869 | 0.94994 | 5 | 0.23682
85999 | 2.32 | 0.8 | 365 | 2.1071 | 0.36523 | 2 | 0.47234
86004 | 6.195 | 0.8 | 365 | 5.6265 | 0.9968 | 6 | 0.62333
86007 | 4.35 | 0.8 | 365 | 3.9508 | 0.9348 | 4 | 0.88563
86008 | 7.965 | 0.8 | 365 | 7.2341 | 0.85303 | 8 | 0.087135
86009 | 4.13 | 0.8 | 365 | 3.751 | 0.3312 | 4 | 0.082218
86010 | 9.735 | 0.8 | 365 | 8.8417 | 0.70926 | 9 | 0.55094
86012 | 10.03 | 0.8 | 365 | 9.1096 | 0.51863 | 9 | 0.62824
86013 | 4.425 | 0.8 | 365 | 4.0189 | 0.14057 | 4 | 0.15952
86032 | 3.54 | 0.8 | 365 | 3.2152 | 0.71246 | 3 | 0.92762
86033 | 5.015 | 0.8 | 365 | 4.5548 | 0.75931 | 5 | 0.31412
86035 | 5.605 | 0.8 | 365 | 5.0907 | 0.37806 | 5 | 0.46872
86037 | 8.12 | 0.8 | 365 | 7.3749 | 0.27829 | 7 | 0.65317
86005 | 24.84 | 0.8 | 365 | 22.5606 | 0.15182 | 22 | 0.71242
86015 | 11.6 | 0.8 | 365 | 10.5355 | 0.82613 | 11 | 0.36168
86016 | 10.26 | 0.8 | 365 | 9.3185 | 0.14966 | 9 | 0.46817
85994 | 2.36 | 0.8 | 365 | 2.1434 | 0.47497 | 2 | 0.61841
85995 | 5.015 | 0.8 | 365 | 4.5548 | 0.75931 | 5 | 0.31412
85996 | 4.2 | 0.8 | 365 | 3.8146 | 0.52325 | 4 | 0.33785
86017 | 2.95 | 0.8 | 365 | 2.6793 | 0.093714 | 2 | 0.77301
86000 | 2.655 | 0.8 | 365 | 2.4114 | 0.28434 | 2 | 0.69571
86018 | 6.96 | 0.8 | 365 | 6.3213 | 0.095679 | 6 | 0.41701
86020 | 13.65 | 0.8 | 365 | 12.3974 | 0.45058 | 12 | 0.84801
86022 | 11.2 | 0.8 | 365 | 10.1723 | 0.72868 | 10 | 0.90093
86024 | 4.68 | 0.8 | 365 | 4.2505 | 0.8402 | 5 | 0.090746
86025 | 6.48 | 0.8 | 365 | 5.8854 | 0.77874 | 6 | 0.66411
86026 | 8.64 | 0.8 | 365 | 7.8472 | 0.70498 | 8 | 0.55215
86029 | 7.92 | 0.8 | 365 | 7.1932 | 0.72957 | 7 | 0.9228
86043 | 5.23 | 0.8 | 365 | 4.7501 | 0.3492 | 5 | 0.099274
86040 | 5.605 | 0.8 | 365 | 5.0907 | 0.37806 | 5 | 0.46872
86045 | 2.655 | 0.8 | 365 | 2.4114 | 0.28434 | 2 | 0.69571
86047 | 4.9 | 0.8 | 365 | 4.4504 | 0.4438 | 4 | 0.89416
86049 | 10.15 | 0.8 | 365 | 9.2186 | 0.84786 | 10 | 0.066468
86050 | 7.5 | 0.8 | 365 | 6.8118 | 0.57724 | 7 | 0.38902
86048 | 10.62 | 0.8 | 365 | 9.6455 | 0.13737 | 9 | 0.78285
86052 | 6.6 | 0.8 | 365 | 5.9944 | 0.10797 | 6 | 0.10233
86054 | 8.85 | 0.8 | 365 | 8.0379 | 0.28114 | 8 | 0.31904
84845 | 3.3 | 0.8 | 365 | 2.9972 | 0.053986 | 3 | 0.051167
85428 | 11.445 | 0.8 | 365 | 10.3948 | 0.40087 | 10 | 0.79564
85406 | 6.16 | 0.8 | 365 | 5.5947 | 0.90077 | 6 | 0.49551
85781 | 4.72 | 0.8 | 365 | 4.2869 | 0.94994 | 5 | 0.23682
85644 | 2.9 | 0.8 | 365 | 2.6339 | 0.95653 | 3 | 0.59042
85580 | 10.137 | 0.8 | 365 | 9.2068 | 0.8122 | 10 | 0.018994
85578 | 9.986 | 0.8 | 365 | 9.0697 | 0.39791 | 9 | 0.46756
85574 | 11.8 | 0.8 | 365 | 10.7172 | 0.37486 | 11 | 0.092052
85571 | 7 | 0.8 | 365 | 6.3577 | 0.20542 | 6 | 0.56308
85561 | 12.395 | 0.8 | 365 | 11.2576 | 0.0073186 | 11 | 0.26491
86027 | 4.425 | 0.8 | 365 | 4.0189 | 0.14057 | 4 | 0.15952
86028 | 2.95 | 0.8 | 365 | 2.6793 | 0.093714 | 2 | 0.77301
86030 | 3.245 | 0.8 | 365 | 2.9472 | 0.90309 | 3 | 0.85031
86034 | 2.95 | 0.8 | 365 | 2.6793 | 0.093714 | 2 | 0.77301
86039 | 4.425 | 0.8 | 365 | 4.0189 | 0.14057 | 4 | 0.15952
86044 | 5.6 | 0.8 | 365 | 5.0861 | 0.36434 | 5 | 0.45047
86053 | 5.015 | 0.8 | 365 | 4.5548 | 0.75931 | 5 | 0.31412
86058 | 21.75 | 0.8 | 365 | 19.7542 | 0.674 | 20 | 0.42815
85559 | 8.175 | 0.8 | 365 | 7.4248 | 0.42919 | 7 | 0.85403
85575 | 9.81 | 0.8 | 365 | 8.9098 | 0.91503 | 9 | 0.82483
86064 | 4.72 | 0.8 | 365 | 4.2869 | 0.94994 | 5 | 0.23682
86069 | 2.36 | 0.8 | 365 | 2.1434 | 0.47497 | 2 | 0.61841
86011 | 3.245 | 0.8 | 365 | 2.9472 | 0.90309 | 3 | 0.85031
86075 | 2.52 | 0.8 | 365 | 2.2888 | 0.91395 | 3 | 0.20271
86006 | 10.915 | 0.8 | 365 | 9.9134 | 0.94674 | 10 | 0.86015
86074 | 7.125 | 0.8 | 365 | 6.4712 | 0.54838 | 7 | 0.019565
85971 | 6.72 | 0.8 | 365 | 6.1034 | 0.43721 | 6 | 0.54056
85139 | 8.7 | 0.8 | 365 | 7.9017 | 0.8696 | 8 | 0.77126
86092 | 6.48 | 0.8 | 365 | 5.8854 | 0.77874 | 6 | 0.66411
86090 | 5.22 | 0.8 | 365 | 4.741 | 0.32176 | 5 | 0.062755
86088 | 3.6 | 0.8 | 365 | 3.2697 | 0.87708 | 4 | 0.14673
86095 | 9.36 | 0.8 | 365 | 8.5011 | 0.6804 | 9 | 0.18149
86093 | 9.45 | 0.8 | 365 | 8.5828 | 0.92732 | 9 | 0.51016
86096 | 14.58 | 0.8 | 365 | 13.2421 | 0.0021546 | 13 | 0.24425
86114 | 9.9 | 0.8 | 365 | 8.9915 | 0.16196 | 9 | 0.1535
86094 | 10.695 | 0.8 | 365 | 9.7136 | 0.34314 | 10 | 0.056737
86097 | 10.325 | 0.8 | 365 | 9.3775 | 0.328 | 9 | 0.70555
86099 | 5.31 | 0.8 | 365 | 4.8227 | 0.56869 | 5 | 0.39142
86101 | 12.24 | 0.8 | 365 | 11.1168 | 0.58206 | 11 | 0.69887
86105 | 15.18 | 0.8 | 365 | 13.787 | 0.64833 | 14 | 0.43537
86150 | 9.18 | 0.8 | 365 | 8.3376 | 0.18654 | 8 | 0.52416
86147 | 5.4 | 0.8 | 365 | 4.9045 | 0.81561 | 5 | 0.72009
86143 | 7.2 | 0.8 | 365 | 6.5393 | 0.75415 | 7 | 0.29346
86141 | 5.12 | 0.8 | 365 | 4.6502 | 0.047396 | 4 | 0.69757
86129 | 8.4 | 0.8 | 365 | 7.6292 | 0.046509 | 7 | 0.6757
86128 | 3.84 | 0.8 | 365 | 3.4876 | 0.53555 | 4 | 0.023176
86123 | 5.61 | 0.8 | 365 | 5.0952 | 0.39178 | 5 | 0.48698
86121 | 9.156 | 0.8 | 365 | 8.3158 | 0.12069 | 8 | 0.43651
86107 | 7.08 | 0.8 | 365 | 6.4303 | 0.42491 | 6 | 0.85523
86106 | 7.08 | 0.8 | 365 | 6.4303 | 0.42491 | 6 | 0.85523
86103 | 9.3 | 0.8 | 365 | 8.4466 | 0.51578 | 8 | 0.96238
86098 | 24.84 | 0.8 | 365 | 22.5606 | 0.15182 | 22 | 0.71242
86115 | 9.9 | 0.8 | 365 | 8.9915 | 0.16196 | 9 | 0.1535
86116 | 5.25 | 0.8 | 365 | 4.7682 | 0.40407 | 5 | 0.17231
86118 | 7.92 | 0.8 | 365 | 7.1932 | 0.72957 | 7 | 0.9228
86119 | 10.08 | 0.8 | 365 | 9.155 | 0.65581 | 9 | 0.81084
86122 | 8.775 | 0.8 | 365 | 7.9698 | 0.075371 | 8 | 0.045149
86127 | 8.26 | 0.8 | 365 | 7.502 | 0.6624 | 8 | 0.16444
86130 | 9.72 | 0.8 | 365 | 8.8281 | 0.6681 | 9 | 0.49616
86133 | 9.75 | 0.8 | 365 | 8.8553 | 0.75041 | 9 | 0.60572
86135 | 7.54 | 0.8 | 365 | 6.8481 | 0.68699 | 7 | 0.53509
86136 | 8.64 | 0.8 | 365 | 7.8472 | 0.70498 | 8 | 0.55215
86138 | 8.7 | 1 | 365 | 9.8771 | 0.837 | 10 | 0.71407
86108 | 4.72 | 0.8 | 365 | 4.2869 | 0.94994 | 5 | 0.23682
86111 | 2.655 | 0.8 | 365 | 2.4114 | 0.28434 | 2 | 0.69571
86142 | 4.35 | 0.8 | 365 | 3.9508 | 0.9348 | 4 | 0.88563
86140 | 10.915 | 0.8 | 365 | 9.9134 | 0.94674 | 10 | 0.86015
86139 | 7.375 | 0.8 | 365 | 6.6982 | 0.23429 | 6 | 0.93253
86137 | 4.425 | 0.8 | 365 | 4.0189 | 0.14057 | 4 | 0.15952
86134 | 2.655 | 0.8 | 365 | 2.4114 | 0.28434 | 2 | 0.69571
86132 | 4.13 | 0.8 | 365 | 3.751 | 0.3312 | 4 | 0.082218
86152 | 13.34 | 0.8 | 365 | 12.1159 | 0.60005 | 12 | 0.71593
86124 | 2.655 | 0.8 | 365 | 2.4114 | 0.28434 | 2 | 0.69571
86153 | 5.605 | 0.8 | 365 | 5.0907 | 0.37806 | 5 | 0.46872
86131 | 5.605 | 0.8 | 365 | 5.0907 | 0.37806 | 5 | 0.46872
86154 | 11.6 | 0.8 | 365 | 10.5355 | 0.82613 | 11 | 0.36168
86104 | 13.57 | 0.8 | 365 | 12.3248 | 0.23109 | 12 | 0.55586
86120 | 3.54 | 0.8 | 365 | 3.2152 | 0.71246 | 3 | 0.92762
86156 | 8.835 | 0.8 | 365 | 8.0243 | 0.23999 | 8 | 0.26426
86158 | 12.76 | 0.8 | 365 | 11.5891 | 0.0087443 | 11 | 0.59785
86159 | 4.35 | 0.8 | 365 | 3.9508 | 0.9348 | 4 | 0.88563
86160 | 2.88 | 0.8 | 365 | 2.6157 | 0.90166 | 3 | 0.51738
86162 | 8.502 | 0.8 | 365 | 7.7218 | 0.32636 | 8 | 0.048189
86163 | 2.88 | 0.8 | 365 | 2.6157 | 0.90166 | 3 | 0.51738
86167 | 12.39 | 0.8 | 365 | 11.2531 | 0.9936 | 12 | 0.24665
86231 | 13.34 | 0.8 | 365 | 12.1159 | 0.60005 | 12 | 0.71593
86225 | 3.245 | 0.8 | 365 | 2.9472 | 0.90309 | 3 | 0.85031
86237 | 10.915 | 0.8 | 365 | 9.9134 | 0.94674 | 10 | 0.86015
86183 | 5.31 | 0.8 | 365 | 4.8227 | 0.56869 | 5 | 0.39142
86217 | 4.72 | 0.8 | 365 | 4.2869 | 0.94994 | 5 | 0.23682
86223 | 5.31 | 0.8 | 365 | 4.8227 | 0.56869 | 5 | 0.39142
86195 | 12.98 | 0.8 | 365 | 11.7889 | 0.61234 | 12 | 0.40126
86179 | 11.8 | 0.8 | 365 | 10.7172 | 0.37486 | 11 | 0.092052
86226 | 8.775 | 0.8 | 365 | 7.9698 | 0.075371 | 8 | 0.045149
86224 | 6.82 | 0.8 | 365 | 6.1942 | 0.71157 | 6 | 0.90575
86222 | 9.45 | 0.8 | 365 | 8.5828 | 0.92732 | 9 | 0.51016
86219 | 4.095 | 0.8 | 365 | 3.7192 | 0.23517 | 3 | 0.9544
86238 | 11.772 | 0.8 | 365 | 10.6918 | 0.29804 | 10 | 0.9898
86161 | 11.22 | 0.8 | 365 | 10.1904 | 0.78355 | 10 | 0.97397
86241 | 11.31 | 0.8 | 365 | 10.2722 | 0.030478 | 10 | 0.30264
86087 | 6.67 | 0.8 | 365 | 6.0579 | 0.30003 | 6 | 0.35796
86220 | 12.32 | 0.8 | 365 | 11.1895 | 0.80155 | 11 | 0.99102
86089 | 7.56 | 0.8 | 365 | 6.8663 | 0.74186 | 7 | 0.60813
86235 | 6.195 | 0.8 | 365 | 5.6265 | 0.9968 | 6 | 0.62333
86091 | 11.21 | 0.8 | 365 | 10.1813 | 0.75611 | 10 | 0.93745
86109 | 13.275 | 0.8 | 365 | 12.0568 | 0.42171 | 12 | 0.47856
86218 | 9.72 | 0.8 | 365 | 8.8281 | 0.6681 | 9 | 0.49616
86110 | 2.36 | 0.8 | 365 | 2.1434 | 0.47497 | 2 | 0.61841
86181 | 9.44 | 0.8 | 365 | 8.5738 | 0.89989 | 9 | 0.47364
86232 | 4.425 | 0.8 | 365 | 4.0189 | 0.14057 | 4 | 0.15952
86168 | 13.275 | 0.8 | 365 | 12.0568 | 0.42171 | 12 | 0.47856
86242 | 6.195 | 0.8 | 365 | 5.6265 | 0.9968 | 6 | 0.62333
86182 | 13.865 | 0.8 | 365 | 12.5927 | 0.040458 | 12 | 0.63316
86216 | 12.54 | 0.8 | 365 | 11.3893 | 0.40515 | 11 | 0.79443
86213 | 4.41 | 0.8 | 365 | 4.0053 | 0.099417 | 4 | 0.10474
86211 | 4.72 | 0.8 | 365 | 4.2869 | 0.94994 | 5 | 0.23682
85291 | 9.24 | 0.8 | 365 | 8.3921 | 0.35116 | 8 | 0.74327
85625 | 11.21 | 0.8 | 365 | 10.1813 | 0.75611 | 10 | 0.93745
85635 | 10.44 | 0.8 | 365 | 9.482 | 0.64352 | 10 | 0.12551
85049 | 7.32 | 0.8 | 365 | 6.6483 | 0.083386 | 6 | 0.73168
85087 | 5.44 | 0.8 | 365 | 4.9408 | 0.92536 | 5 | 0.86617
85288 | 10.73 | 0.8 | 365 | 9.7454 | 0.43917 | 10 | 0.18455
86214 | 7.15 | 0.8 | 365 | 6.4939 | 0.61697 | 7 | 0.11086
86243 | 3.245 | 0.8 | 365 | 2.9472 | 0.90309 | 3 | 0.85031
86199 | 12.04 | 0.8 | 365 | 10.9352 | 0.033329 | 10 | 0.9685
86236 | 2.95 | 0.8 | 365 | 2.6793 | 0.093714 | 2 | 0.77301
86208 | 5.886 | 0.8 | 365 | 5.3459 | 0.14902 | 5 | 0.4949
86205 | 7.56 | 0.8 | 365 | 6.8663 | 0.74186 | 7 | 0.60813
86206 | 9.975 | 0.8 | 365 | 9.0597 | 0.36773 | 9 | 0.42739
86244 | 12.47 | 0.8 | 365 | 11.3257 | 0.21309 | 11 | 0.5388
86201 | 7.245 | 0.8 | 365 | 6.5802 | 0.87761 | 7 | 0.45779
86200 | 8.4 | 0.8 | 365 | 7.6292 | 0.046509 | 7 | 0.6757
86245 | 8.7 | 0.8 | 365 | 7.9017 | 0.8696 | 8 | 0.77126
86185 | 7.83 | 0.8 | 365 | 7.1115 | 0.48264 | 7 | 0.59413
86197 | 3.84 | 0.8 | 365 | 3.4876 | 0.53555 | 4 | 0.023176
86230 | 5.9 | 0.8 | 365 | 5.3586 | 0.18743 | 5 | 0.54603
86196 | 7.15 | 0.8 | 365 | 6.4939 | 0.61697 | 7 | 0.11086
85286 | 6.5 | 0.8 | 365 | 5.9035 | 0.83361 | 6 | 0.73715
86180 | 7.965 | 0.8 | 365 | 7.2341 | 0.85303 | 8 | 0.087135
86194 | 14.7 | 0.8 | 365 | 13.3511 | 0.33139 | 13 | 0.68247
86184 | 5.605 | 0.8 | 365 | 5.0907 | 0.37806 | 5 | 0.46872
86177 | 6.785 | 0.8 | 365 | 6.1624 | 0.61554 | 6 | 0.77793
86176 | 8.85 | 0.8 | 365 | 8.0379 | 0.28114 | 8 | 0.31904
86189 | 7.8 | 0.8 | 365 | 7.0842 | 0.40033 | 7 | 0.48458
86173 | 6.49 | 0.8 | 365 | 5.8945 | 0.80617 | 6 | 0.70063
86221 | 4.425 | 0.8 | 365 | 4.0189 | 0.14057 | 4 | 0.15952
86193 | 7.68 | 0.8 | 365 | 6.9753 | 0.071094 | 7 | 0.046352
86190 | 8.68 | 0.8 | 365 | 7.8835 | 0.81473 | 8 | 0.69822
86187 | 6.71 | 0.8 | 365 | 6.0943 | 0.40977 | 6 | 0.50404
84975 | 6.21 | 0.8 | 365 | 5.6402 | 0.037955 | 5 | 0.67811
85189 | 10.83 | 0.8 | 365 | 9.8362 | 0.71353 | 10 | 0.54974
85190 | 8.55 | 0.8 | 365 | 7.7654 | 0.45805 | 8 | 0.22348
85758 | 11.89 | 0.8 | 365 | 10.7989 | 0.62178 | 11 | 0.42072
85344 | 11.51 | 0.8 | 365 | 10.4538 | 0.5792 | 11 | 0.03301
86267 | 11.115 | 0.8 | 365 | 10.0951 | 0.49547 | 10 | 0.59052
86227 | 12.98 | 0.8 | 365 | 11.7889 | 0.61234 | 12 | 0.40126
86266 | 7.54 | 0.8 | 365 | 6.8481 | 0.68699 | 7 | 0.53509
86265 | 9.8 | 0.8 | 365 | 8.9007 | 0.88759 | 9 | 0.78831
86264 | 11.115 | 0.8 | 365 | 10.0951 | 0.49547 | 10 | 0.59052
86261 | 3.42 | 0.8 | 365 | 3.1062 | 0.38322 | 3 | 0.48939
86215 | 5.605 | 0.8 | 365 | 5.0907 | 0.37806 | 5 | 0.46872
86212 | 11.505 | 0.8 | 365 | 10.4493 | 0.56549 | 11 | 0.014751
86210 | 8.85 | 0.8 | 365 | 8.0379 | 0.28114 | 8 | 0.31904
86207 | 10.03 | 0.8 | 365 | 9.1096 | 0.51863 | 9 | 0.62824
86202 | 16.24 | 0.8 | 365 | 14.7498 | 0.55658 | 15 | 0.30635
86258 | 8.4 | 0.8 | 365 | 7.6292 | 0.046509 | 7 | 0.6757
86186 | 7.2 | 0.8 | 365 | 6.5393 | 0.75415 | 7 | 0.29346
86257 | 10.5 | 0.8 | 365 | 9.5365 | 0.80814 | 10 | 0.34462
86256 | 9 | 0.8 | 365 | 8.1741 | 0.69269 | 8 | 0.86682
86255 | 17.92 | 0.8 | 365 | 16.2756 | 0.16589 | 16 | 0.44149
86254 | 4.5 | 0.8 | 365 | 4.0871 | 0.34634 | 4 | 0.43341
86263 | 18.02 | 1 | 365 | 20.458 | 0.80031 | 21 | 0.25834
86251 | 8 | 0.8 | 365 | 7.2659 | 0.94906 | 8 | 0.21495
86250 | 12.6 | 0.8 | 365 | 11.4438 | 0.56976 | 12 | 0.013547
86249 | 7.92 | 0.8 | 365 | 7.1932 | 0.72957 | 7 | 0.9228
86248 | 4.02 | 0.8 | 365 | 3.6511 | 0.029401 | 3 | 0.68051
86270 | 7 | 0.8 | 365 | 6.3577 | 0.20542 | 6 | 0.56308
86271 | 3.96 | 0.8 | 365 | 3.5966 | 0.86478 | 4 | 0.4614
86272 | 9.57 | 0.8 | 365 | 8.6918 | 0.25656 | 8 | 0.94838
86273 | 8.75 | 0.8 | 365 | 7.9471 | 0.00678 | 7 | 0.95385
86240 | 4.58 | 0.8 | 365 | 4.1597 | 0.56583 | 4 | 0.72556
86239 | 6.54 | 0.8 | 365 | 5.9399 | 0.94335 | 6 | 0.88322
86269 | 7.54 | 0.8 | 365 | 6.8481 | 0.68699 | 7 | 0.53509
86275 | 5.015 | 0.8 | 365 | 4.5548 | 0.75931 | 5 | 0.31412
86277 | 2.95 | 0.8 | 365 | 2.6793 | 0.093714 | 2 | 0.77301
86295 | 10.62 | 0.8 | 365 | 9.6455 | 0.13737 | 9 | 0.78285
86294 | 14.7 | 0.8 | 365 | 13.3511 | 0.33139 | 13 | 0.68247
86293 | 9.45 | 0.8 | 365 | 8.5828 | 0.92732 | 9 | 0.51016
86292 | 7 | 0.8 | 365 | 6.3577 | 0.20542 | 6 | 0.56308
86253 | 8.415 | 1 | 365 | 9.5535 | 0.85958 | 10 | 0.41309
86290 | 3.36 | 0.8 | 365 | 3.0517 | 0.2186 | 3 | 0.27028
86291 | 4.425 | 0.8 | 365 | 4.0189 | 0.14057 | 4 | 0.15952
86289 | 6.49 | 0.8 | 365 | 5.8945 | 0.80617 | 6 | 0.70063
86288 | 7.67 | 0.8 | 365 | 6.9662 | 0.043657 | 7 | 0.0098337
86287 | 6.195 | 0.8 | 365 | 5.6265 | 0.9968 | 6 | 0.62333
86286 | 7.08 | 0.8 | 365 | 6.4303 | 0.42491 | 6 | 0.85523
86284 | 10.03 | 0.8 | 365 | 9.1096 | 0.51863 | 9 | 0.62824
86283 | 13.34 | 0.8 | 365 | 12.1159 | 0.60005 | 12 | 0.71593
86282 | 4.425 | 0.8 | 365 | 4.0189 | 0.14057 | 4 | 0.15952
86279 | 9.145 | 0.8 | 365 | 8.3058 | 0.090515 | 8 | 0.39634
86278 | 7.965 | 0.8 | 365 | 7.2341 | 0.85303 | 8 | 0.087135
86326 | 6.2 | 0.8 | 365 | 5.6311 | 0.010518 | 5 | 0.64159
86325 | 5.76 | 0.8 | 365 | 5.2314 | 0.80332 | 6 | 0.034764
86324 | 5.61 | 0.8 | 365 | 5.0952 | 0.39178 | 5 | 0.48698
86323 | 18.25 | 0.8 | 365 | 16.5753 | 0.071284 | 16 | 0.64661
86322 | 6.3 | 0.8 | 365 | 5.7219 | 0.28488 | 6 | 0.0067734
86321 | 10.8 | 0.8 | 365 | 9.809 | 0.63123 | 10 | 0.44018
86320 | 8.64 | 0.8 | 365 | 7.8472 | 0.70498 | 8 | 0.55215
86319 | 6.5 | 0.8 | 365 | 5.9035 | 0.83361 | 6 | 0.73715
86318 | 7.8 | 0.8 | 365 | 7.0842 | 0.40033 | 7 | 0.48458
86317 | 8.68 | 0.8 | 365 | 7.8835 | 0.81473 | 8 | 0.69822
86302 | 6.785 | 0.8 | 365 | 6.1624 | 0.61554 | 6 | 0.77793
86298 | 9.735 | 0.8 | 365 | 8.8417 | 0.70926 | 9 | 0.55094
86315 | 4.13 | 0.8 | 365 | 3.751 | 0.3312 | 4 | 0.082218
86314 | 12.98 | 0.8 | 365 | 11.7889 | 0.61234 | 12 | 0.40126
86312 | 2.065 | 0.8 | 365 | 1.8755 | 0.6656 | 2 | 0.54111
86311 | 3.54 | 0.8 | 365 | 3.2152 | 0.71246 | 3 | 0.92762
86310 | 4.13 | 0.8 | 365 | 3.751 | 0.3312 | 4 | 0.082218
86309 | 6.49 | 0.8 | 365 | 5.8945 | 0.80617 | 6 | 0.70063
86307 | 5.9 | 0.8 | 365 | 5.3586 | 0.18743 | 5 | 0.54603
86306 | 2.95 | 0.8 | 365 | 2.6793 | 0.093714 | 2 | 0.77301
86305 | 8.85 | 0.8 | 365 | 8.0379 | 0.28114 | 8 | 0.31904
86304 | 7.08 | 0.8 | 365 | 6.4303 | 0.42491 | 6 | 0.85523
86276 | 2.95 | 0.8 | 365 | 2.6793 | 0.093714 | 2 | 0.77301
86280 | 11.21 | 0.8 | 365 | 10.1813 | 0.75611 | 10 | 0.93745
86281 | 3.835 | 0.8 | 365 | 3.4831 | 0.52183 | 4 | 0.0049168
85436 | 5.28 | 0.8 | 365 | 4.7955 | 0.48638 | 5 | 0.28187
86308 | 5.31 | 0.8 | 365 | 4.8227 | 0.56869 | 5 | 0.39142
86296 | 8.85 | 0.8 | 365 | 8.0379 | 0.28114 | 8 | 0.31904
86299 | 6.96 | 0.8 | 365 | 6.3213 | 0.095679 | 6 | 0.41701
86365 | 2.95 | 0.8 | 365 | 2.6793 | 0.093714 | 2 | 0.77301
86362 | 5.31 | 0.8 | 365 | 4.8227 | 0.56869 | 5 | 0.39142
86361 | 12.54 | 0.8 | 365 | 11.3893 | 0.40515 | 11 | 0.79443
86364 | 9.86 | 0.8 | 365 | 8.9552 | 0.052212 | 9 | 0.0074264
86360 | 13.275 | 0.8 | 365 | 12.0568 | 0.42171 | 12 | 0.47856
86359 | 11.21 | 0.8 | 365 | 10.1813 | 0.75611 | 10 | 0.93745
86356 | 9.12 | 0.8 | 365 | 8.2831 | 0.021924 | 8 | 0.30504
86368 | 3.41 | 0.8 | 365 | 3.0971 | 0.35579 | 3 | 0.45287
86358 | 4.06 | 1 | 365 | 4.6093 | 0.92393 | 5 | 0.53323
86357 | 4.72 | 0.8 | 365 | 4.2869 | 0.94994 | 5 | 0.23682
86363 | 5.22 | 0.8 | 365 | 4.741 | 0.32176 | 5 | 0.062755
86388 | 10.03 | 0.8 | 365 | 9.1096 | 0.51863 | 9 | 0.62824
86395 | 5.9 | 0.8 | 365 | 5.3586 | 0.18743 | 5 | 0.54603
86378 | 2.95 | 0.8 | 365 | 2.6793 | 0.093714 | 2 | 0.77301
86374 | 8.26 | 0.8 | 365 | 7.502 | 0.6624 | 8 | 0.16444
86383 | 6.785 | 0.8 | 365 | 6.1624 | 0.61554 | 6 | 0.77793
86377 | 8.85 | 0.8 | 365 | 8.0379 | 0.28114 | 8 | 0.31904
86367 | 3.54 | 0.8 | 365 | 3.2152 | 0.71246 | 3 | 0.92762
86370 | 5.015 | 0.8 | 365 | 4.5548 | 0.75931 | 5 | 0.31412
86381 | 4.13 | 0.8 | 365 | 3.751 | 0.3312 | 4 | 0.082218
86379 | 10.325 | 0.8 | 365 | 9.3775 | 0.328 | 9 | 0.70555
86389 | 2.32 | 0.8 | 365 | 2.1071 | 0.36523 | 2 | 0.47234
86369 | 9.735 | 0.8 | 365 | 8.8417 | 0.70926 | 9 | 0.55094
86382 | 3.54 | 0.8 | 365 | 3.2152 | 0.71246 | 3 | 0.92762
86385 | 11.21 | 0.8 | 365 | 10.1813 | 0.75611 | 10 | 0.93745
86373 | 4.425 | 0.8 | 365 | 4.0189 | 0.14057 | 4 | 0.15952
86371 | 10.03 | 0.8 | 365 | 9.1096 | 0.51863 | 9 | 0.62824
86376 | 14.8 | 0.8 | 365 | 13.4419 | 0.60575 | 14 | 0.047658
86393 | 9.425 | 0.8 | 365 | 8.5601 | 0.85873 | 9 | 0.41886
86353 | 12.095 | 0.8 | 365 | 10.9851 | 0.18423 | 11 | 0.16935
86352 | 7.08 | 0.8 | 365 | 6.4303 | 0.42491 | 6 | 0.85523
86349 | 4.64 | 0.8 | 365 | 4.2142 | 0.73045 | 4 | 0.94467
86351 | 6.38 | 0.8 | 365 | 5.7946 | 0.50437 | 6 | 0.29892
86372 | 15 | 0.8 | 365 | 13.6236 | 0.15448 | 13 | 0.77803
86350 | 4.64 | 0.8 | 365 | 4.2142 | 0.73045 | 4 | 0.94467
86340 | 5.04 | 0.8 | 365 | 4.5775 | 0.82791 | 5 | 0.40542
86339 | 8.12 | 0.8 | 365 | 7.3749 | 0.27829 | 7 | 0.65317
86342 | 7.56 | 0.8 | 365 | 6.8663 | 0.74186 | 7 | 0.60813
86343 | 8.32 | 0.8 | 365 | 7.5565 | 0.82702 | 8 | 0.38355
86397 | 7.44 | 0.8 | 365 | 6.7573 | 0.41262 | 7 | 0.1699
86396 | 8.96 | 0.8 | 365 | 8.1378 | 0.58294 | 8 | 0.72074
86398 | 6.03 | 0.8 | 365 | 5.4767 | 0.5441 | 6 | 0.020769
86401 | 10.8 | 0.8 | 365 | 9.809 | 0.63123 | 10 | 0.44018
86400 | 13.5 | 0.8 | 365 | 12.2612 | 0.039032 | 12 | 0.30023
86399 | 4.32 | 0.8 | 365 | 3.9236 | 0.85249 | 4 | 0.77607
86178 | 6.38 | 0.8 | 365 | 5.7946 | 0.50437 | 6 | 0.29892
84980 | 12.09 | 0.8 | 365 | 10.9806 | 0.17051 | 11 | 0.15109
86348 | 7.375 | 0.8 | 365 | 6.6982 | 0.23429 | 6 | 0.93253
86246 | 10.137 | 0.8 | 365 | 9.2068 | 0.8122 | 10 | 0.018994
85560 | 7.194 | 0.8 | 365 | 6.5339 | 0.73769 | 7 | 0.27154
86387 | 5.52 | 0.8 | 365 | 5.0135 | 0.14485 | 5 | 0.15832
86345 | 10.915 | 0.8 | 365 | 9.9134 | 0.94674 | 10 | 0.86015
86347 | 11.97 | 0.8 | 365 | 10.8716 | 0.84128 | 11 | 0.71287
86403 | 6.5 | 0.8 | 365 | 5.9035 | 0.83361 | 6 | 0.73715
86331 | 15.04 | 0.8 | 365 | 13.6599 | 0.26423 | 13 | 0.92411
86402 | 5.9 | 0.8 | 365 | 5.3586 | 0.18743 | 5 | 0.54603
86384 | 10.73 | 0.8 | 365 | 9.7454 | 0.43917 | 10 | 0.18455
84909 | 15.5 | 0.8 | 365 | 14.0777 | 0.5263 | 14 | 0.60397
86149 | 24.84 | 0.8 | 365 | 22.5606 | 0.15182 | 22 | 0.71242
86198 | 5.61 | 0.8 | 365 | 5.0952 | 0.39178 | 5 | 0.48698
86316 | 6.6 | 0.8 | 365 | 5.9944 | 0.10797 | 6 | 0.10233
85818 | 9.9 | 0.8 | 365 | 8.9915 | 0.16196 | 9 | 0.1535
85841 | 3.015 | 0.8 | 365 | 2.7383 | 0.27205 | 3 | 0.010384
85343 | 7.92 | 0.8 | 365 | 7.1932 | 0.72957 | 7 | 0.9228
85875 | 4.2 | 0.8 | 365 | 3.8146 | 0.52325 | 4 | 0.33785
85877 | 6.785 | 0.8 | 365 | 6.1624 | 0.61554 | 6 | 0.77793
85913 | 12.96 | 0.8 | 365 | 11.7707 | 0.55747 | 12 | 0.32822
85970 | 9.1 | 0.8 | 365 | 8.265 | 0.96705 | 9 | 0.23201
85980 | 5.12 | 0.8 | 365 | 4.6502 | 0.047396 | 4 | 0.69757
85992 | 6.5 | 0.8 | 365 | 5.9035 | 0.83361 | 6 | 0.73715
86001 | 9.8 | 0.8 | 365 | 8.9007 | 0.88759 | 9 | 0.78831
86038 | 11.895 | 0.8 | 365 | 10.8035 | 0.6355 | 11 | 0.43898
86204 | 7.92 | 0.8 | 365 | 7.1932 | 0.72957 | 7 | 0.9228
86335 | 13.68 | 0.8 | 365 | 12.4247 | 0.53289 | 12 | 0.95757
86386 | 14.82 | 0.8 | 365 | 13.4601 | 0.66063 | 14 | 0.1207
86354 | 14.4 | 0.8 | 365 | 13.0786 | 0.5083 | 13 | 0.58691
86336 | 32.64 | 0.55 | 365 | 20.3808 | 0.5671 | 20 | 0.94794
86341 | 2.68 | 0.8 | 365 | 2.4341 | 0.35293 | 2 | 0.78701
78196 | 601.92 | 0.6 | 365 | 410.0144 | 0.58523 | 410 | 0.59965
83454 | 7.7 | 0.8 | 365 | 6.9934 | 0.12597 | 7 | 0.11939
84906 | 9.24 | 0.8 | 365 | 8.3921 | 0.35116 | 8 | 0.74327
85215 | 11.88 | 0.8 | 365 | 10.7899 | 0.59435 | 11 | 0.3842
85236 | 6.16 | 0.8 | 365 | 5.5947 | 0.90077 | 6 | 0.49551
85283 | 14.16 | 0.8 | 365 | 12.8606 | 0.84983 | 13 | 0.71046
85457 | 11.6 | 0.8 | 365 | 10.5355 | 0.82613 | 11 | 0.36168
85525 | 9.66 | 0.8 | 365 | 8.7736 | 0.50349 | 9 | 0.27705
85582 | 14.52 | 0.8 | 365 | 13.1876 | 0.83754 | 14 | 0.025135
85647 | 7 | 0.8 | 365 | 6.3577 | 0.20542 | 6 | 0.56308
85661 | 5.37 | 0.8 | 365 | 4.8772 | 0.7333 | 5 | 0.61054
86334 | 3.924 | 0.8 | 365 | 3.5639 | 0.76601 | 4 | 0.32993
86337 | 11.6 | 0.8 | 365 | 10.5355 | 0.82613 | 11 | 0.36168
86366 | 11.772 | 0.8 | 365 | 10.6918 | 0.29804 | 10 | 0.9898
86375 | 6.38 | 0.8 | 365 | 5.7946 | 0.50437 | 6 | 0.29892
86380 | 13.865 | 0.8 | 365 | 12.5927 | 0.040458 | 12 | 0.63316
86394 | 6.09 | 0.8 | 365 | 5.5312 | 0.70872 | 6 | 0.23988
86405 | 5.44 | 0.8 | 365 | 4.9408 | 0.92536 | 5 | 0.86617
86406 | 11.02 | 0.8 | 365 | 10.0088 | 0.23482 | 10 | 0.24359
86408 | 4.8 | 0.8 | 365 | 4.3595 | 0.16943 | 4 | 0.52897
86409 | 8.64 | 0.8 | 365 | 7.8472 | 0.70498 | 8 | 0.55215
86410 | 4.32 | 0.8 | 365 | 3.9236 | 0.85249 | 4 | 0.77607
86411 | 7.37 | 0.8 | 365 | 6.6937 | 0.22057 | 6 | 0.91427
86412 | 12.73 | 0.8 | 365 | 11.5619 | 0.92644 | 12 | 0.48829
86414 | 14.75 | 0.8 | 365 | 13.3965 | 0.46857 | 13 | 0.86506
86415 | 3.245 | 0.8 | 365 | 2.9472 | 0.90309 | 3 | 0.85031
86416 | 5.015 | 0.8 | 365 | 4.5548 | 0.75931 | 5 | 0.31412
86417 | 3.77 | 0.8 | 365 | 3.4241 | 0.34349 | 3 | 0.76755
86418 | 10.15 | 0.8 | 365 | 9.2186 | 0.84786 | 10 | 0.066468
86419 | 5.7 | 0.8 | 365 | 5.1769 | 0.6387 | 5 | 0.81565
86420 | 8.85 | 0.8 | 365 | 8.0379 | 0.28114 | 8 | 0.31904
86421 | 6.7 | 0.8 | 365 | 6.0852 | 0.38233 | 6 | 0.46752
86422 | 6.6 | 0.8 | 365 | 5.9944 | 0.10797 | 6 | 0.10233
86423 | 12.099 | 0.8 | 365 | 10.9888 | 0.1952 | 11 | 0.18396
86424 | 5.015 | 0.8 | 365 | 4.5548 | 0.75931 | 5 | 0.31412
86426 | 11.16 | 0.8 | 365 | 10.1359 | 0.61893 | 10 | 0.75486
86427 | 3.54 | 0.8 | 365 | 3.2152 | 0.71246 | 3 | 0.92762
86428 | 13.3 | 0.8 | 365 | 12.0795 | 0.49031 | 12 | 0.56986
86431 | 4.72 | 0.8 | 365 | 4.2869 | 0.94994 | 5 | 0.23682
86432 | 8.96 | 0.8 | 365 | 8.1378 | 0.58294 | 8 | 0.72074
86434 | 4.425 | 0.8 | 365 | 4.0189 | 0.14057 | 4 | 0.15952
86436 | 3.245 | 0.8 | 365 | 2.9472 | 0.90309 | 3 | 0.85031
86438 | 9.483 | 0.8 | 365 | 8.6128 | 0.017862 | 8 | 0.63067
86439 | 9.44 | 0.8 | 365 | 8.5738 | 0.89989 | 9 | 0.47364
86441 | 4.56 | 0.8 | 365 | 4.1416 | 0.51096 | 4 | 0.65252
86442 | 4.32 | 0.8 | 365 | 3.9236 | 0.85249 | 4 | 0.77607
86444 | 4.2 | 0.8 | 365 | 3.8146 | 0.52325 | 4 | 0.33785
86445 | 8.64 | 0.8 | 365 | 7.8472 | 0.70498 | 8 | 0.55215
86446 | 11.16 | 0.8 | 365 | 10.1359 | 0.61893 | 10 | 0.75486
86447 | 5.12 | 0.8 | 365 | 4.6502 | 0.047396 | 4 | 0.69757
86449 | 4.72 | 0.8 | 365 | 4.2869 | 0.94994 | 5 | 0.23682
86450 | 4.03 | 0.8 | 365 | 3.6602 | 0.056837 | 3 | 0.71703
86452 | 4.72 | 0.8 | 365 | 4.2869 | 0.94994 | 5 | 0.23682
86453 | 11.52 | 0.8 | 365 | 10.4629 | 0.60664 | 11 | 0.069529
86455 | 8.235 | 0.8 | 365 | 7.4793 | 0.59381 | 8 | 0.07314
86456 | 4.425 | 0.8 | 365 | 4.0189 | 0.14057 | 4 | 0.15952
86458 | 6.09 | 0.8 | 365 | 5.5312 | 0.70872 | 6 | 0.23988
86459 | 3.54 | 0.8 | 365 | 3.2152 | 0.71246 | 3 | 0.92762
86461 | 9.12 | 0.8 | 365 | 8.2831 | 0.021924 | 8 | 0.30504
86462 | 8.41 | 0.8 | 365 | 7.6383 | 0.073945 | 7 | 0.71222
86464 | 3.77 | 0.8 | 365 | 3.4241 | 0.34349 | 3 | 0.76755
86465 | 12.095 | 0.8 | 365 | 10.9851 | 0.18423 | 11 | 0.16935
86466 | 7.32 | 0.8 | 365 | 6.6483 | 0.083386 | 6 | 0.73168
86468 | 9.1 | 0.8 | 365 | 8.265 | 0.96705 | 9 | 0.23201
86472 | 5.605 | 0.8 | 365 | 5.0907 | 0.37806 | 5 | 0.46872
86473 | 2.16 | 0.8 | 365 | 1.9618 | 0.92625 | 2 | 0.88804
86474 | 9.45 | 0.8 | 365 | 8.5828 | 0.92732 | 9 | 0.51016
86476 | 5.13 | 0.8 | 365 | 4.6593 | 0.074832 | 4 | 0.73409
86478 | 11.55 | 0.8 | 365 | 10.4901 | 0.68895 | 11 | 0.17908
86479 | 13.53 | 0.8 | 365 | 12.2884 | 0.12134 | 12 | 0.40978
86481 | 6.67 | 0.8 | 365 | 6.0579 | 0.30003 | 6 | 0.35796
86482 | 6.65 | 0.8 | 365 | 6.0398 | 0.24515 | 6 | 0.28493
86483 | 11.55 | 0.8 | 365 | 10.4901 | 0.68895 | 11 | 0.17908
86485 | 5.22 | 0.8 | 365 | 4.741 | 0.32176 | 5 | 0.062755
86486 | 7 | 0.8 | 365 | 6.3577 | 0.20542 | 6 | 0.56308
86487 | 7.83 | 0.8 | 365 | 7.1115 | 0.48264 | 7 | 0.59413
86489 | 7.25 | 0.8 | 365 | 6.5847 | 0.89133 | 7 | 0.47605
86490 | 5.22 | 0.8 | 365 | 4.741 | 0.32176 | 5 | 0.062755
86492 | 6.6 | 0.8 | 365 | 5.9944 | 0.10797 | 6 | 0.10233
86493 | 4.015 | 0.8 | 365 | 3.6466 | 0.015682 | 3 | 0.66225
86497 | 5.025 | 0.8 | 365 | 4.5639 | 0.78675 | 5 | 0.35064
86498 | 6.4 | 0.8 | 365 | 5.8127 | 0.55924 | 6 | 0.37196
86501 | 24.9 | 0.8 | 365 | 22.6151 | 0.31644 | 22 | 0.93153
86502 | 5.12 | 0.8 | 365 | 4.6502 | 0.047396 | 4 | 0.69757
86507 | 4.72 | 0.8 | 365 | 4.2869 | 0.94994 | 5 | 0.23682
86510 | 7.965 | 0.8 | 365 | 7.2341 | 0.85303 | 8 | 0.087135
86511 | 6.49 | 0.8 | 365 | 5.8945 | 0.80617 | 6 | 0.70063
86515 | 5.605 | 0.8 | 365 | 5.0907 | 0.37806 | 5 | 0.46872
86516 | 4.13 | 0.8 | 365 | 3.751 | 0.3312 | 4 | 0.082218
86518 | 7.08 | 0.8 | 365 | 6.4303 | 0.42491 | 6 | 0.85523
86520 | 6.785 | 0.8 | 365 | 6.1624 | 0.61554 | 6 | 0.77793
86523 | 10.325 | 0.8 | 365 | 9.3775 | 0.328 | 9 | 0.70555
86524 | 14.16 | 0.8 | 365 | 12.8606 | 0.84983 | 13 | 0.71046
86525 | 5.9 | 0.8 | 365 | 5.3586 | 0.18743 | 5 | 0.54603
86527 | 5.9 | 0.8 | 365 | 5.3586 | 0.18743 | 5 | 0.54603
86529 | 8.555 | 0.8 | 365 | 7.77 | 0.47177 | 8 | 0.24174
86534 | 5.605 | 0.8 | 365 | 5.0907 | 0.37806 | 5 | 0.46872
86538 | 5.605 | 0.8 | 365 | 5.0907 | 0.37806 | 5 | 0.46872
78205 | 97.2 | 0.6 | 365 | 66.2105 | 0.010773 | 66 | 0.22124
78921 | 57.12 | 0.6 | 365 | 38.9089 | 0.53719 | 39 | 0.44606
84784 | 6.374 | 0.8 | 365 | 5.7891 | 0.48791 | 6 | 0.27701
85078 | 191.18 | 0.55 | 365 | 119.3752 | 0.6127 | 119 | 0.98794
85088 | 82.555 | 0.55 | 365 | 51.5484 | 0.71912 | 52 | 0.26752
85683 | 8.12 | 0.8 | 365 | 7.3749 | 0.27829 | 7 | 0.65317
85685 | 4.93 | 0.8 | 365 | 4.4776 | 0.52611 | 5 | 0.0037132
85688 | 4.72 | 0.8 | 365 | 4.2869 | 0.94994 | 5 | 0.23682
85738 | 11.925 | 0.8 | 365 | 10.8307 | 0.71781 | 11 | 0.54854
85844 | 15.4 | 0.8 | 365 | 13.9868 | 0.25193 | 14 | 0.23878
85852 | 5.11 | 0.8 | 365 | 4.6411 | 0.01996 | 4 | 0.66105
85861 | 6.09 | 0.8 | 365 | 5.5312 | 0.70872 | 6 | 0.23988
85903 | 5.5 | 0.8 | 365 | 4.9953 | 0.089976 | 5 | 0.085278
85905 | 9.145 | 0.8 | 365 | 8.3058 | 0.090515 | 8 | 0.39634
85914 | 5.8 | 0.8 | 365 | 5.2678 | 0.91307 | 6 | 0.18084
85916 | 13.34 | 0.8 | 365 | 12.1159 | 0.60005 | 12 | 0.71593
85942 | 3.6 | 0.8 | 365 | 3.2697 | 0.87708 | 4 | 0.14673
85950 | 2.9 | 0.8 | 365 | 2.6339 | 0.95653 | 3 | 0.59042
85952 | 6.67 | 0.8 | 365 | 6.0579 | 0.30003 | 6 | 0.35796
85957 | 4.13 | 0.8 | 365 | 3.751 | 0.3312 | 4 | 0.082218
86100 | 174.915 | 0.55 | 365 | 109.2192 | 0.93289 | 110 | 0.15206
86102 | 7.04 | 0.8 | 365 | 6.394 | 0.31517 | 6 | 0.70916
86169 | 8.26 | 0.8 | 365 | 7.502 | 0.6624 | 8 | 0.16444
86188 | 9.86 | 0.8 | 365 | 8.9552 | 0.052212 | 9 | 0.0074264
86228 | 4.13 | 0.8 | 365 | 3.751 | 0.3312 | 4 | 0.082218
86252 | 13.65 | 0.8 | 365 | 12.3974 | 0.45058 | 12 | 0.84801
86430 | 11.02 | 0.8 | 365 | 10.0088 | 0.23482 | 10 | 0.24359
86470 | 5.605 | 0.8 | 365 | 5.0907 | 0.37806 | 5 | 0.46872
86484 | 8.91 | 0.8 | 365 | 8.0924 | 0.44576 | 8 | 0.53815
86500 | 7.965 | 0.8 | 365 | 7.2341 | 0.85303 | 8 | 0.087135
86503 | 8.26 | 0.8 | 365 | 7.502 | 0.6624 | 8 | 0.16444
86504 | 3.835 | 0.8 | 365 | 3.4831 | 0.52183 | 4 | 0.0049168
86506 | 12.39 | 0.8 | 365 | 11.2531 | 0.9936 | 12 | 0.24665
86508 | 3.835 | 0.8 | 365 | 3.4831 | 0.52183 | 4 | 0.0049168
86513 | 7.965 | 0.8 | 365 | 7.2341 | 0.85303 | 8 | 0.087135
86514 | 6.49 | 0.8 | 365 | 5.8945 | 0.80617 | 6 | 0.70063
86517 | 5.9 | 0.8 | 365 | 5.3586 | 0.18743 | 5 | 0.54603
86519 | 3.54 | 0.8 | 365 | 3.2152 | 0.71246 | 3 | 0.92762
86522 | 9.735 | 0.8 | 365 | 8.8417 | 0.70926 | 9 | 0.55094
86526 | 4.425 | 0.8 | 365 | 4.0189 | 0.14057 | 4 | 0.15952
86528 | 12.76 | 0.8 | 365 | 11.5891 | 0.0087443 | 11 | 0.59785
86530 | 5.605 | 0.8 | 365 | 5.0907 | 0.37806 | 5 | 0.46872
86533 | 11.21 | 0.8 | 365 | 10.1813 | 0.75611 | 10 | 0.93745
86535 | 10.03 | 0.8 | 365 | 9.1096 | 0.51863 | 9 | 0.62824
86536 | 4.13 | 0.8 | 365 | 3.751 | 0.3312 | 4 | 0.082218
86537 | 10.325 | 0.8 | 365 | 9.3775 | 0.328 | 9 | 0.70555
86539 | 2.95 | 0.8 | 365 | 2.6793 | 0.093714 | 2 | 0.77301
86541 | 13.275 | 0.8 | 365 | 12.0568 | 0.42171 | 12 | 0.47856
86546 | 11.21 | 0.8 | 365 | 10.1813 | 0.75611 | 10 | 0.93745
86547 | 6.785 | 0.8 | 365 | 6.1624 | 0.61554 | 6 | 0.77793
86548 | 9.735 | 0.8 | 365 | 8.8417 | 0.70926 | 9 | 0.55094
86549 | 5.355 | 0.8 | 365 | 4.8636 | 0.69215 | 5 | 0.55576
86550 | 15.37 | 0.8 | 365 | 13.9596 | 0.16962 | 14 | 0.12922
86551 | 12.98 | 0.8 | 365 | 11.7889 | 0.61234 | 12 | 0.40126
86552 | 13.68 | 0.8 | 365 | 12.4247 | 0.53289 | 12 | 0.95757
86554 | 4.425 | 0.8 | 365 | 4.0189 | 0.14057 | 4 | 0.15952
86556 | 5.015 | 0.8 | 365 | 4.5548 | 0.75931 | 5 | 0.31412
86557 | 3.245 | 0.8 | 365 | 2.9472 | 0.90309 | 3 | 0.85031
86558 | 5.9 | 0.8 | 365 | 5.3586 | 0.18743 | 5 | 0.54603
86559 | 7.08 | 0.8 | 365 | 6.4303 | 0.42491 | 6 | 0.85523
86560 | 14.455 | 0.8 | 365 | 13.1286 | 0.6592 | 13 | 0.78776
86562 | 8.26 | 0.8 | 365 | 7.502 | 0.6624 | 8 | 0.16444
86563 | 11.505 | 0.8 | 365 | 10.4493 | 0.56549 | 11 | 0.014751
86565 | 6.84 | 0.8 | 365 | 6.2123 | 0.76644 | 6 | 0.97878
86566 | 5.015 | 0.8 | 365 | 4.5548 | 0.75931 | 5 | 0.31412
86568 | 8.85 | 0.8 | 365 | 8.0379 | 0.28114 | 8 | 0.31904
86569 | 6.49 | 0.8 | 365 | 5.8945 | 0.80617 | 6 | 0.70063
86571 | 4.13 | 0.8 | 365 | 3.751 | 0.3312 | 4 | 0.082218
86572 | 9.735 | 0.8 | 365 | 8.8417 | 0.70926 | 9 | 0.55094
86573 | 7.375 | 0.8 | 365 | 6.6982 | 0.23429 | 6 | 0.93253
86574 | 5.67 | 0.8 | 365 | 5.1497 | 0.55639 | 5 | 0.7061
86575 | 5.31 | 0.8 | 365 | 4.8227 | 0.56869 | 5 | 0.39142
86576 | 8.96 | 0.8 | 365 | 8.1378 | 0.58294 | 8 | 0.72074
86577 | 23.2 | 0.8 | 365 | 21.0711 | 0.65226 | 21 | 0.72336
86580 | 7.56 | 0.8 | 365 | 6.8663 | 0.74186 | 7 | 0.60813
86582 | 10.915 | 0.8 | 365 | 9.9134 | 0.94674 | 10 | 0.86015
86583 | 4.29 | 0.8 | 365 | 3.8963 | 0.77018 | 4 | 0.66652
86584 | 12.6 | 0.8 | 365 | 11.4438 | 0.56976 | 12 | 0.013547
86586 | 7.245 | 0.8 | 365 | 6.5802 | 0.87761 | 7 | 0.45779
86587 | 6 | 0.8 | 365 | 5.4494 | 0.46179 | 5 | 0.91121
86589 | 4.015 | 0.8 | 365 | 3.6466 | 0.015682 | 3 | 0.66225
86590 | 7.15 | 0.8 | 365 | 6.4939 | 0.61697 | 7 | 0.11086
86593 | 7.25 | 0.8 | 365 | 6.5847 | 0.89133 | 7 | 0.47605
86594 | 7.83 | 0.8 | 365 | 7.1115 | 0.48264 | 7 | 0.59413
86595 | 5.31 | 0.8 | 365 | 4.8227 | 0.56869 | 5 | 0.39142
86599 | 3.6 | 0.8 | 365 | 3.2697 | 0.87708 | 4 | 0.14673
86601 | 7.2 | 0.8 | 365 | 6.5393 | 0.75415 | 7 | 0.29346
86604 | 6 | 0.8 | 365 | 5.4494 | 0.46179 | 5 | 0.91121
86607 | 13.2 | 0.8 | 365 | 11.9887 | 0.21594 | 12 | 0.20467
79655 | 104.04 | 0.7 | 365 | 82.6813 | 0.76654 | 83 | 0.44788
83769 | 2.03 | 0.8 | 365 | 1.8437 | 0.56957 | 2 | 0.41329
83813 | 5.7 | 0.8 | 365 | 5.1769 | 0.6387 | 5 | 0.81565
84781 | 10.26 | 0.8 | 365 | 9.3185 | 0.14966 | 9 | 0.46817
84783 | 9.57 | 0.8 | 365 | 8.6918 | 0.25656 | 8 | 0.94838
85558 | 9.483 | 0.8 | 365 | 8.6128 | 0.017862 | 8 | 0.63067
85564 | 10.05 | 0.8 | 365 | 9.1278 | 0.5735 | 9 | 0.70128
85887 | 4.64 | 0.8 | 365 | 4.2142 | 0.73045 | 4 | 0.94467
85969 | 9.12 | 0.8 | 365 | 8.2831 | 0.021924 | 8 | 0.30504
85973 | 12.18 | 0.8 | 365 | 11.0623 | 0.41744 | 11 | 0.47976
85981 | 4.48 | 0.8 | 365 | 4.0689 | 0.29147 | 4 | 0.36037
86002 | 10.325 | 0.8 | 365 | 9.3775 | 0.328 | 9 | 0.70555
86059 | 9.735 | 0.8 | 365 | 8.8417 | 0.70926 | 9 | 0.55094
86117 | 9.76 | 0.8 | 365 | 8.8644 | 0.77785 | 9 | 0.64224
86145 | 5.5 | 0.8 | 365 | 4.9953 | 0.089976 | 5 | 0.085278
86274 | 1.96 | 0.8 | 365 | 1.7801 | 0.37752 | 2 | 0.15766
86346 | 7.83 | 0.8 | 365 | 7.1115 | 0.48264 | 7 | 0.59413
86413 | 10.137 | 0.8 | 365 | 9.2068 | 0.8122 | 10 | 0.018994
86480 | 8.4 | 0.8 | 365 | 7.6292 | 0.046509 | 7 | 0.6757
86521 | 5.9 | 0.8 | 365 | 5.3586 | 0.18743 | 5 | 0.54603
86561 | 10.62 | 0.8 | 365 | 9.6455 | 0.13737 | 9 | 0.78285
86564 | 8.7 | 0.8 | 365 | 7.9017 | 0.8696 | 8 | 0.77126
86579 | 2.36 | 0.8 | 365 | 2.1434 | 0.47497 | 2 | 0.61841
86596 | 6.49 | 0.8 | 365 | 5.8945 | 0.80617 | 6 | 0.70063
86598 | 4.72 | 0.8 | 365 | 4.2869 | 0.94994 | 5 | 0.23682
86602 | 17.1 | 0.8 | 365 | 15.5308 | 0.91611 | 16 | 0.44696
86608 | 10.62 | 0.8 | 365 | 9.6455 | 0.13737 | 9 | 0.78285
86609 | 5.4 | 0.8 | 365 | 4.9045 | 0.81561 | 5 | 0.72009
86611 | 5.9 | 0.8 | 365 | 5.3586 | 0.18743 | 5 | 0.54603
86612 | 7.83 | 0.8 | 365 | 7.1115 | 0.48264 | 7 | 0.59413
86613 | 2.36 | 0.8 | 365 | 2.1434 | 0.47497 | 2 | 0.61841
86614 | 7.375 | 0.8 | 365 | 6.6982 | 0.23429 | 6 | 0.93253
86616 | 6.71 | 0.8 | 365 | 6.0943 | 0.40977 | 6 | 0.50404
86618 | 6.7 | 0.8 | 365 | 6.0852 | 0.38233 | 6 | 0.46752
86619 | 10.065 | 0.8 | 365 | 9.1414 | 0.61466 | 9 | 0.75606
86620 | 5.4 | 0.8 | 365 | 4.9045 | 0.81561 | 5 | 0.72009
86621 | 6.195 | 0.8 | 365 | 5.6265 | 0.9968 | 6 | 0.62333
86622 | 9.3 | 0.8 | 365 | 8.4466 | 0.51578 | 8 | 0.96238
86623 | 7.375 | 0.8 | 365 | 6.6982 | 0.23429 | 6 | 0.93253
86624 | 6.67 | 0.8 | 365 | 6.0579 | 0.30003 | 6 | 0.35796
86625 | 7.965 | 0.8 | 365 | 7.2341 | 0.85303 | 8 | 0.087135
86626 | 10.385 | 0.8 | 365 | 9.432 | 0.49262 | 9 | 0.92466
86629 | 2.95 | 0.8 | 365 | 2.6793 | 0.093714 | 2 | 0.77301
86630 | 11.44 | 0.8 | 365 | 10.3902 | 0.38715 | 10 | 0.77738
86631 | 13.57 | 0.8 | 365 | 12.3248 | 0.23109 | 12 | 0.55586
86632 | 10.03 | 0.8 | 365 | 9.1096 | 0.51863 | 9 | 0.62824
86633 | 8.85 | 0.8 | 365 | 8.0379 | 0.28114 | 8 | 0.31904
86634 | 4.64 | 0.8 | 365 | 4.2142 | 0.73045 | 4 | 0.94467
86635 | 9.76 | 0.8 | 365 | 8.8644 | 0.77785 | 9 | 0.64224
86636 | 9.44 | 0.8 | 365 | 8.5738 | 0.89989 | 9 | 0.47364
86637 | 7.625 | 0.8 | 365 | 6.9253 | 0.92019 | 7 | 0.8455
86638 | 15.93 | 0.8 | 365 | 14.4682 | 0.70606 | 15 | 0.17427
86639 | 2.36 | 0.8 | 365 | 2.1434 | 0.47497 | 2 | 0.61841
86640 | 13.275 | 0.8 | 365 | 12.0568 | 0.42171 | 12 | 0.47856
86641 | 8.85 | 0.8 | 365 | 8.0379 | 0.28114 | 8 | 0.31904
86642 | 3.835 | 0.8 | 365 | 3.4831 | 0.52183 | 4 | 0.0049168
86643 | 4.72 | 0.8 | 365 | 4.2869 | 0.94994 | 5 | 0.23682
86644 | 12.18 | 0.8 | 365 | 11.0623 | 0.41744 | 11 | 0.47976
86645 | 6.49 | 0.8 | 365 | 5.8945 | 0.80617 | 6 | 0.70063
86646 | 8.99 | 0.8 | 365 | 8.165 | 0.66525 | 8 | 0.8303
86647 | 6.49 | 0.8 | 365 | 5.8945 | 0.80617 | 6 | 0.70063
86648 | 7.08 | 0.8 | 365 | 6.4303 | 0.42491 | 6 | 0.85523
86649 | 8.85 | 0.8 | 365 | 8.0379 | 0.28114 | 8 | 0.31904
86650 | 8.555 | 0.8 | 365 | 7.77 | 0.47177 | 8 | 0.24174
86651 | 2.655 | 0.8 | 365 | 2.4114 | 0.28434 | 2 | 0.69571
86652 | 6.96 | 0.8 | 365 | 6.3213 | 0.095679 | 6 | 0.41701
86658 | 8.85 | 0.8 | 365 | 8.0379 | 0.28114 | 8 | 0.31904
86659 | 12.39 | 0.8 | 365 | 11.2531 | 0.9936 | 12 | 0.24665
86660 | 7.67 | 0.8 | 365 | 6.9662 | 0.043657 | 7 | 0.0098337
86662 | 6.785 | 0.8 | 365 | 6.1624 | 0.61554 | 6 | 0.77793
86663 | 2.36 | 0.8 | 365 | 2.1434 | 0.47497 | 2 | 0.61841
86664 | 10.5 | 0.8 | 365 | 9.5365 | 0.80814 | 10 | 0.34462
86665 | 8.71 | 0.8 | 365 | 7.9107 | 0.89703 | 8 | 0.80778
86666 | 4.13 | 0.8 | 365 | 3.751 | 0.3312 | 4 | 0.082218
86667 | 8.4 | 0.8 | 365 | 7.6292 | 0.046509 | 7 | 0.6757
86668 | 5.015 | 0.8 | 365 | 4.5548 | 0.75931 | 5 | 0.31412
86669 | 11.505 | 0.8 | 365 | 10.4493 | 0.56549 | 11 | 0.014751
86670 | 12.045 | 0.8 | 365 | 10.9397 | 0.047047 | 10 | 0.98676
86671 | 8.375 | 0.8 | 365 | 7.6065 | 0.97792 | 8 | 0.5844
86672 | 12.06 | 0.8 | 365 | 10.9533 | 0.088202 | 11 | 0.041538
86673 | 4.72 | 0.8 | 365 | 4.2869 | 0.94994 | 5 | 0.23682
86674 | 12.6 | 0.8 | 365 | 11.4438 | 0.56976 | 12 | 0.013547
86675 | 15.4 | 0.8 | 365 | 13.9868 | 0.25193 | 14 | 0.23878
86676 | 8.58 | 0.8 | 365 | 7.7927 | 0.54036 | 8 | 0.33303
86678 | 7.25 | 0.8 | 365 | 6.5847 | 0.89133 | 7 | 0.47605
86679 | 11.9 | 0.8 | 365 | 10.808 | 0.64922 | 11 | 0.45724
86681 | 7.26 | 0.8 | 365 | 6.5938 | 0.91877 | 7 | 0.51257
86683 | 11.9 | 0.8 | 365 | 10.808 | 0.64922 | 11 | 0.45724
86685 | 5.015 | 0.8 | 365 | 4.5548 | 0.75931 | 5 | 0.31412
86686 | 6.6 | 0.8 | 365 | 5.9944 | 0.10797 | 6 | 0.10233
86687 | 8.54 | 0.8 | 365 | 7.7563 | 0.43062 | 8 | 0.18696
86688 | 13.8 | 0.8 | 365 | 12.5337 | 0.86212 | 13 | 0.39579
86691 | 4.72 | 0.8 | 365 | 4.2869 | 0.94994 | 5 | 0.23682
86692 | 4.845 | 0.8 | 365 | 4.4004 | 0.2929 | 4 | 0.6933
86693 | 11.89 | 0.8 | 365 | 10.7989 | 0.62178 | 11 | 0.42072
86694 | 3.77 | 0.8 | 365 | 3.4241 | 0.34349 | 3 | 0.76755
86696 | 7.92 | 0.8 | 365 | 7.1932 | 0.72957 | 7 | 0.9228
86697 | 3.85 | 0.8 | 365 | 3.4967 | 0.56298 | 4 | 0.059695
86698 | 9.92 | 0.8 | 365 | 9.0097 | 0.21683 | 9 | 0.22654
86699 | 11.05 | 0.8 | 365 | 10.036 | 0.31713 | 10 | 0.35315
86700 | 12.8 | 0.8 | 365 | 11.6254 | 0.11849 | 11 | 0.74392
86702 | 3.64 | 0.8 | 365 | 3.306 | 0.98682 | 4 | 0.2928
86703 | 8.76 | 0.8 | 365 | 7.9562 | 0.034216 | 7 | 0.99037
86704 | 6.03 | 0.8 | 365 | 5.4767 | 0.5441 | 6 | 0.020769
86706 | 10.5 | 0.8 | 365 | 9.5365 | 0.80814 | 10 | 0.34462
86708 | 4.69 | 0.8 | 365 | 4.2596 | 0.86763 | 5 | 0.12726
86709 | 7.56 | 0.8 | 365 | 6.8663 | 0.74186 | 7 | 0.60813
86710 | 21.9 | 0.8 | 365 | 19.8904 | 0.085541 | 19 | 0.97593
86711 | 10.08 | 0.8 | 365 | 9.155 | 0.65581 | 9 | 0.81084
86712 | 9.6 | 0.8 | 365 | 8.7191 | 0.33887 | 9 | 0.05794
86713 | 11.16 | 0.8 | 365 | 10.1359 | 0.61893 | 10 | 0.75486
86715 | 8.68 | 0.8 | 365 | 7.8835 | 0.81473 | 8 | 0.69822
86718 | 10.88 | 0.8 | 365 | 9.8816 | 0.85072 | 10 | 0.73233
86719 | 11.505 | 0.8 | 365 | 10.4493 | 0.56549 | 11 | 0.014751
86721 | 5.605 | 0.8 | 365 | 5.0907 | 0.37806 | 5 | 0.46872
86722 | 10.15 | 0.8 | 365 | 9.2186 | 0.84786 | 10 | 0.066468
86723 | 15.36 | 0.8 | 365 | 13.9505 | 0.14219 | 14 | 0.092705
86732 | 9.9 | 0.8 | 365 | 8.9915 | 0.16196 | 9 | 0.1535
86733 | 12.25 | 0.8 | 365 | 11.1259 | 0.60949 | 11 | 0.73539
86734 | 3.84 | 0.8 | 365 | 3.4876 | 0.53555 | 4 | 0.023176
86735 | 11.21 | 0.8 | 365 | 10.1813 | 0.75611 | 10 | 0.93745
86736 | 5.36 | 0.8 | 365 | 4.8681 | 0.70587 | 5 | 0.57402
86737 | 9.61 | 0.8 | 365 | 8.7282 | 0.3663 | 9 | 0.094459
86738 | 7.848 | 0.8 | 365 | 7.1278 | 0.53202 | 7 | 0.65987
86739 | 11.2 | 0.8 | 365 | 10.1723 | 0.72868 | 10 | 0.90093
86740 | 14.72 | 0.8 | 365 | 13.3692 | 0.38626 | 13 | 0.75551
86741 | 4.32 | 0.8 | 365 | 3.9236 | 0.85249 | 4 | 0.77607
86743 | 3.78 | 0.8 | 365 | 3.4331 | 0.37093 | 3 | 0.80406
86746 | 5.12 | 0.8 | 365 | 4.6502 | 0.047396 | 4 | 0.69757
86747 | 7.68 | 0.8 | 365 | 6.9753 | 0.071094 | 7 | 0.046352
86750 | 10.56 | 0.8 | 365 | 9.591 | 0.97275 | 10 | 0.56373
86751 | 7.848 | 0.8 | 365 | 7.1278 | 0.53202 | 7 | 0.65987
86752 | 9.425 | 0.8 | 365 | 8.5601 | 0.85873 | 9 | 0.41886
86753 | 11.9 | 0.8 | 365 | 10.808 | 0.64922 | 11 | 0.45724
86754 | 15.12 | 0.8 | 365 | 13.7325 | 0.48372 | 14 | 0.21626
86755 | 11.88 | 0.8 | 365 | 10.7899 | 0.59435 | 11 | 0.3842
86756 | 9.72 | 0.8 | 365 | 8.8281 | 0.6681 | 9 | 0.49616
86759 | 9.145 | 0.8 | 365 | 8.3058 | 0.090515 | 8 | 0.39634
86760 | 2.24 | 0.8 | 365 | 2.0345 | 0.14574 | 2 | 0.18019
86761 | 4.35 | 0.8 | 365 | 3.9508 | 0.9348 | 4 | 0.88563
86762 | 8.91 | 0.8 | 365 | 8.0924 | 0.44576 | 8 | 0.53815
86763 | 5.8 | 0.8 | 365 | 5.2678 | 0.91307 | 6 | 0.18084
86764 | 6.12 | 0.8 | 365 | 5.5584 | 0.79103 | 6 | 0.34944
86766 | 6.6 | 0.8 | 365 | 5.9944 | 0.10797 | 6 | 0.10233
86767 | 12.6 | 0.8 | 365 | 11.4438 | 0.56976 | 12 | 0.013547
86768 | 5.36 | 0.8 | 365 | 4.8681 | 0.70587 | 5 | 0.57402
86769 | 10.26 | 0.8 | 365 | 9.3185 | 0.14966 | 9 | 0.46817
86770 | 7.56 | 0.8 | 365 | 6.8663 | 0.74186 | 7 | 0.60813
86771 | 9.1 | 0.8 | 365 | 8.265 | 0.96705 | 9 | 0.23201
86772 | 9.735 | 0.8 | 365 | 8.8417 | 0.70926 | 9 | 0.55094
86773 | 7.3 | 0.8 | 365 | 6.6301 | 0.028514 | 6 | 0.65864
86774 | 7.3 | 0.8 | 365 | 6.6301 | 0.028514 | 6 | 0.65864
86775 | 5.76 | 0.8 | 365 | 5.2314 | 0.80332 | 6 | 0.034764
86776 | 6.48 | 0.8 | 365 | 5.8854 | 0.77874 | 6 | 0.66411
86777 | 20.52 | 0.8 | 365 | 18.637 | 0.29933 | 18 | 0.93635
86778 | 7.375 | 0.8 | 365 | 6.6982 | 0.23429 | 6 | 0.93253
86779 | 5.605 | 0.8 | 365 | 5.0907 | 0.37806 | 5 | 0.46872
86780 | 12.47 | 0.8 | 365 | 11.3257 | 0.21309 | 11 | 0.5388
86781 | 5.31 | 0.8 | 365 | 4.8227 | 0.56869 | 5 | 0.39142
86782 | 5.31 | 0.8 | 365 | 4.8227 | 0.56869 | 5 | 0.39142
86783 | 5.605 | 0.8 | 365 | 5.0907 | 0.37806 | 5 | 0.46872
86784 | 13.275 | 0.8 | 365 | 12.0568 | 0.42171 | 12 | 0.47856
86786 | 5.31 | 0.8 | 365 | 4.8227 | 0.56869 | 5 | 0.39142
86787 | 3.54 | 0.8 | 365 | 3.2152 | 0.71246 | 3 | 0.92762
86788 | 5.015 | 0.8 | 365 | 4.5548 | 0.75931 | 5 | 0.31412
86789 | 11.505 | 0.8 | 365 | 10.4493 | 0.56549 | 11 | 0.014751
86791 | 8.12 | 0.8 | 365 | 7.3749 | 0.27829 | 7 | 0.65317
86793 | 6.49 | 0.8 | 365 | 5.8945 | 0.80617 | 6 | 0.70063
86794 | 5.6 | 0.8 | 365 | 5.0861 | 0.36434 | 5 | 0.45047
86796 | 16.8 | 0.8 | 365 | 15.2584 | 0.093018 | 15 | 0.3514
86801 | 4.72 | 0.8 | 365 | 4.2869 | 0.94994 | 5 | 0.23682
86802 | 5.51 | 0.8 | 365 | 5.0044 | 0.11741 | 5 | 0.1218
86807 | 13.275 | 0.8 | 365 | 12.0568 | 0.42171 | 12 | 0.47856
86808 | 13.275 | 0.8 | 365 | 12.0568 | 0.42171 | 12 | 0.47856
86809 | 13.275 | 0.8 | 365 | 12.0568 | 0.42171 | 12 | 0.47856
86811 | 5.9 | 0.8 | 365 | 5.3586 | 0.18743 | 5 | 0.54603
86812 | 5.415 | 0.8 | 365 | 4.9181 | 0.85677 | 5 | 0.77487
86813 | 5.76 | 0.8 | 365 | 5.2314 | 0.80332 | 6 | 0.034764
86815 | 11.505 | 0.8 | 365 | 10.4493 | 0.56549 | 11 | 0.014751
86816 | 9.735 | 0.8 | 365 | 8.8417 | 0.70926 | 9 | 0.55094
86817 | 4.72 | 0.8 | 365 | 4.2869 | 0.94994 | 5 | 0.23682
86818 | 13.275 | 0.8 | 365 | 12.0568 | 0.42171 | 12 | 0.47856
86819 | 7.965 | 0.8 | 365 | 7.2341 | 0.85303 | 8 | 0.087135
86821 | 9.28 | 0.8 | 365 | 8.4284 | 0.4609 | 8 | 0.88934
86822 | 12.8 | 0.8 | 365 | 11.6254 | 0.11849 | 11 | 0.74392
86824 | 3.355 | 0.8 | 365 | 3.0471 | 0.20489 | 3 | 0.25202
86826 | 10.56 | 0.8 | 365 | 9.591 | 0.97275 | 10 | 0.56373
86829 | 10.325 | 0.8 | 365 | 9.3775 | 0.328 | 9 | 0.70555
86830 | 5.04 | 0.8 | 365 | 4.5775 | 0.82791 | 5 | 0.40542
86831 | 5.85 | 0.8 | 365 | 5.3132 | 0.050247 | 5 | 0.36343
86832 | 6.49 | 0.8 | 365 | 5.8945 | 0.80617 | 6 | 0.70063
86833 | 13.735 | 0.8 | 365 | 12.4746 | 0.68379 | 13 | 0.15842
86834 | 6.49 | 0.8 | 365 | 5.8945 | 0.80617 | 6 | 0.70063
86835 | 12.95 | 0.8 | 365 | 11.7617 | 0.53003 | 12 | 0.2917
86836 | 10.585 | 0.8 | 365 | 9.6137 | 0.041345 | 9 | 0.65503
86837 | 4.64 | 0.8 | 365 | 4.2142 | 0.73045 | 4 | 0.94467
86838 | 9.81 | 0.8 | 365 | 8.9098 | 0.91503 | 9 | 0.82483
86839 | 5.94 | 0.8 | 365 | 5.3949 | 0.29717 | 5 | 0.6921
86840 | 7.68 | 0.8 | 365 | 6.9753 | 0.071094 | 7 | 0.046352
86841 | 5.9 | 0.8 | 365 | 5.3586 | 0.18743 | 5 | 0.54603
86842 | 5.12 | 0.8 | 365 | 4.6502 | 0.047396 | 4 | 0.69757
86843 | 14.85 | 0.8 | 365 | 13.4873 | 0.74294 | 14 | 0.23025
86844 | 6.785 | 0.8 | 365 | 6.1624 | 0.61554 | 6 | 0.77793
86846 | 11.21 | 0.8 | 365 | 10.1813 | 0.75611 | 10 | 0.93745
86847 | 6.48 | 0.8 | 365 | 5.8854 | 0.77874 | 6 | 0.66411
86848 | 5.605 | 0.8 | 365 | 5.0907 | 0.37806 | 5 | 0.46872
86849 | 8.83 | 0.8 | 365 | 8.0197 | 0.22627 | 8 | 0.246
86851 | 21.6 | 0.8 | 365 | 19.6179 | 0.26245 | 19 | 0.88037
86853 | 4.58 | 0.8 | 365 | 4.1597 | 0.56583 | 4 | 0.72556
86854 | 13.275 | 0.8 | 365 | 12.0568 | 0.42171 | 12 | 0.47856
86859 | 13.44 | 0.8 | 365 | 12.2067 | 0.87441 | 13 | 0.081117
86860 | 6.3 | 0.8 | 365 | 5.7219 | 0.28488 | 6 | 0.0067734
86862 | 6 | 0.8 | 365 | 5.4494 | 0.46179 | 5 | 0.91121
86863 | 7.68 | 0.8 | 365 | 6.9753 | 0.071094 | 7 | 0.046352
86864 | 7.37 | 0.8 | 365 | 6.6937 | 0.22057 | 6 | 0.91427
86865 | 12.95 | 0.8 | 365 | 11.7617 | 0.53003 | 12 | 0.2917
86866 | 6.3 | 0.8 | 365 | 5.7219 | 0.28488 | 6 | 0.0067734
86867 | 8.03 | 0.8 | 365 | 7.2931 | 0.031365 | 7 | 0.32451
86869 | 11.88 | 0.8 | 365 | 10.7899 | 0.59435 | 11 | 0.3842
86870 | 4.9 | 0.8 | 365 | 4.4504 | 0.4438 | 4 | 0.89416
86871 | 9.8 | 0.8 | 365 | 8.9007 | 0.88759 | 9 | 0.78831
86872 | 7.705 | 0.8 | 365 | 6.998 | 0.13968 | 7 | 0.13765
86873 | 7 | 0.8 | 365 | 6.3577 | 0.20542 | 6 | 0.56308
86876 | 1 | 0.8 | 365 | 0.90824 | 0.74363 | 1 | 0.65187
86877 | 11.4 | 0.8 | 365 | 10.3539 | 0.2774 | 10 | 0.6313
86878 | 5.12 | 0.8 | 365 | 4.6502 | 0.047396 | 4 | 0.69757
86881 | 9.24 | 0.8 | 365 | 8.3921 | 0.35116 | 8 | 0.74327
86883 | 13.3 | 0.8 | 365 | 12.0795 | 0.49031 | 12 | 0.56986
86884 | 5.36 | 0.8 | 365 | 4.8681 | 0.70587 | 5 | 0.57402
86885 | 9.45 | 0.8 | 365 | 8.5828 | 0.92732 | 9 | 0.51016
86886 | 8.76 | 0.8 | 365 | 7.9562 | 0.034216 | 7 | 0.99037
86887 | 8.99 | 0.8 | 365 | 8.165 | 0.66525 | 8 | 0.8303
86888 | 14.88 | 0.8 | 365 | 13.5146 | 0.82524 | 14 | 0.33981
86889 | 7.2 | 0.8 | 365 | 6.5393 | 0.75415 | 7 | 0.29346
86890 | 7.25 | 0.8 | 365 | 6.5847 | 0.89133 | 7 | 0.47605
86892 | 7.83 | 0.8 | 365 | 7.1115 | 0.48264 | 7 | 0.59413
86893 | 11.31 | 0.8 | 365 | 10.2722 | 0.030478 | 10 | 0.30264
86894 | 8.375 | 0.8 | 365 | 7.6065 | 0.97792 | 8 | 0.5844
86895 | 13.28 | 0.8 | 365 | 12.0614 | 0.43543 | 12 | 0.49682
86896 | 12 | 0.8 | 365 | 10.8988 | 0.92358 | 11 | 0.82243
86902 | 12.6 | 0.8 | 365 | 11.4438 | 0.56976 | 12 | 0.013547
86908 | 14.74 | 0.8 | 365 | 13.3874 | 0.44114 | 13 | 0.82855
86909 | 8.7 | 0.8 | 365 | 7.9017 | 0.8696 | 8 | 0.77126
86910 | 7 | 0.8 | 365 | 6.3577 | 0.20542 | 6 | 0.56308
86912 | 5.04 | 0.8 | 365 | 4.5775 | 0.82791 | 5 | 0.40542
86914 | 18 | 0.8 | 365 | 16.3483 | 0.38538 | 16 | 0.73364
86407 | 4.8 | 0.8 | 365 | 4.3595 | 0.16943 | 4 | 0.52897
86425 | 7.965 | 0.8 | 365 | 7.2341 | 0.85303 | 8 | 0.087135
86437 | 5.9 | 0.8 | 365 | 5.3586 | 0.18743 | 5 | 0.54603
86454 | 12.095 | 0.8 | 365 | 10.9851 | 0.18423 | 11 | 0.16935
86471 | 10.325 | 0.8 | 365 | 9.3775 | 0.328 | 9 | 0.70555
86477 | 4.32 | 0.8 | 365 | 3.9236 | 0.85249 | 4 | 0.77607
86499 | 7.035 | 0.8 | 365 | 6.3894 | 0.30145 | 6 | 0.6909
86505 | 3.54 | 0.8 | 365 | 3.2152 | 0.71246 | 3 | 0.92762
86268 | 7.695 | 0.8 | 365 | 6.9889 | 0.11225 | 7 | 0.10113
86597 | 6.2 | 0.8 | 365 | 5.6311 | 0.010518 | 5 | 0.64159
83772 | 2.585 | 0.8 | 365 | 2.3478 | 0.092289 | 2 | 0.44008
86146 | 0.63 | 0.8 | 365 | 0.57219 | 0.72849 | 1 | 0.30068
85990 | 6.57 | 0.8 | 365 | 5.9671 | 0.025662 | 5 | 0.99278
51482 | 648 | 0.5 | 365 | 367.8359 | 0.17096 | 368 | 0.006864
78515 | 220.5 | 0.7 | 365 | 175.2329 | 0.3495 | 175 | 0.58244
83088 | 250.24 | 0.6 | 365 | 170.4579 | 0.92485 | 171 | 0.38274
83236 | 11.16 | 0.8 | 365 | 10.1359 | 0.61893 | 10 | 0.75486
86125 | 7.2 | 0.8 | 365 | 6.5393 | 0.75415 | 7 | 0.29346
86247 | 11.52 | 0.8 | 365 | 10.4629 | 0.60664 | 11 | 0.069529
86448 | 6.25 | 0.8 | 365 | 5.6765 | 0.1477 | 5 | 0.82418
86457 | 10.36 | 0.8 | 365 | 9.4093 | 0.42403 | 9 | 0.83336
86460 | 3.54 | 0.8 | 365 | 3.2152 | 0.71246 | 3 | 0.92762
86463 | 2.95 | 0.8 | 365 | 2.6793 | 0.093714 | 2 | 0.77301
86467 | 11.2 | 0.8 | 365 | 10.1723 | 0.72868 | 10 | 0.90093
86475 | 5.76 | 0.8 | 365 | 5.2314 | 0.80332 | 6 | 0.034764
86488 | 9.57 | 0.8 | 365 | 8.6918 | 0.25656 | 8 | 0.94838
86491 | 7.94 | 0.8 | 365 | 7.2114 | 0.78444 | 7 | 0.99584
86567 | 8.25 | 0.8 | 365 | 7.493 | 0.63496 | 8 | 0.12792
86588 | 10.44 | 0.8 | 365 | 9.482 | 0.64352 | 10 | 0.12551
86606 | 42.6 | 0.55 | 365 | 26.6 | 0.35412 | 26 | 0.95411
86656 | 52.8 | 0.6 | 365 | 35.9662 | 0.64783 | 36 | 0.614
86758 | 4.91 | 0.8 | 365 | 4.4594 | 0.47123 | 4 | 0.93068
86800 | 8.555 | 0.8 | 365 | 7.77 | 0.47177 | 8 | 0.24174
86868 | 7.08 | 0.8 | 365 | 6.4303 | 0.42491 | 6 | 0.85523
86875 | 10.62 | 0.8 | 365 | 9.6455 | 0.13737 | 9 | 0.78285
86879 | 7.965 | 0.8 | 365 | 7.2341 | 0.85303 | 8 | 0.087135
86899 | 5.015 | 0.8 | 365 | 4.5548 | 0.75931 | 5 | 0.31412
86900 | 4.06 | 0.8 | 365 | 3.6874 | 0.13915 | 3 | 0.82659
86903 | 12.6 | 0.8 | 365 | 11.4438 | 0.56976 | 12 | 0.013547
86904 | 10.137 | 0.8 | 365 | 9.2068 | 0.8122 | 10 | 0.018994
86905 | 5.015 | 0.8 | 365 | 4.5548 | 0.75931 | 5 | 0.31412
86906 | 9.145 | 0.8 | 365 | 8.3058 | 0.090515 | 8 | 0.39634
86913 | 5.22 | 0.8 | 365 | 4.741 | 0.32176 | 5 | 0.062755
86915 | 5.5 | 0.8 | 365 | 4.9953 | 0.089976 | 5 | 0.085278
86916 | 8.96 | 0.8 | 365 | 8.1378 | 0.58294 | 8 | 0.72074
86917 | 21.76 | 0.8 | 365 | 19.7632 | 0.70143 | 20 | 0.46467
86918 | 4.8 | 0.8 | 365 | 4.3595 | 0.16943 | 4 | 0.52897
86919 | 8.64 | 0.8 | 365 | 7.8472 | 0.70498 | 8 | 0.55215
86923 | 9.145 | 0.8 | 365 | 8.3058 | 0.090515 | 8 | 0.39634
86924 | 14.16 | 0.8 | 365 | 12.8606 | 0.84983 | 13 | 0.71046
86925 | 2.95 | 0.8 | 365 | 2.6793 | 0.093714 | 2 | 0.77301
86927 | 5.9 | 0.8 | 365 | 5.3586 | 0.18743 | 5 | 0.54603
86929 | 7.08 | 0.8 | 365 | 6.4303 | 0.42491 | 6 | 0.85523
86930 | 6.51 | 0.8 | 365 | 5.9126 | 0.86104 | 6 | 0.77367
86931 | 4.13 | 0.8 | 365 | 3.751 | 0.3312 | 4 | 0.082218
86933 | 14 | 0.8 | 365 | 12.7153 | 0.41085 | 13 | 0.12616
86935 | 6.785 | 0.8 | 365 | 6.1624 | 0.61554 | 6 | 0.77793
86936 | 4.02 | 0.8 | 365 | 3.6511 | 0.029401 | 3 | 0.68051
86937 | 8.82 | 0.8 | 365 | 8.0106 | 0.19883 | 8 | 0.20948
86938 | 13.275 | 0.8 | 365 | 12.0568 | 0.42171 | 12 | 0.47856
86939 | 6.785 | 0.8 | 365 | 6.1624 | 0.61554 | 6 | 0.77793
86941 | 6.96 | 0.8 | 365 | 6.3213 | 0.095679 | 6 | 0.41701
86942 | 5.22 | 0.8 | 365 | 4.741 | 0.32176 | 5 | 0.062755
86943 | 6.785 | 0.8 | 365 | 6.1624 | 0.61554 | 6 | 0.77793
86944 | 13.275 | 0.8 | 365 | 12.0568 | 0.42171 | 12 | 0.47856
86945 | 7.965 | 0.8 | 365 | 7.2341 | 0.85303 | 8 | 0.087135
86946 | 2.36 | 0.8 | 365 | 2.1434 | 0.47497 | 2 | 0.61841
86947 | 7.67 | 0.8 | 365 | 6.9662 | 0.043657 | 7 | 0.0098337
86948 | 5.605 | 0.8 | 365 | 5.0907 | 0.37806 | 5 | 0.46872
86949 | 9.735 | 0.8 | 365 | 8.8417 | 0.70926 | 9 | 0.55094
86950 | 13.275 | 0.8 | 365 | 12.0568 | 0.42171 | 12 | 0.47856
86951 | 7.375 | 0.8 | 365 | 6.6982 | 0.23429 | 6 | 0.93253
86952 | 4.425 | 0.8 | 365 | 4.0189 | 0.14057 | 4 | 0.15952
86954 | 7.44 | 0.8 | 365 | 6.7573 | 0.41262 | 7 | 0.1699
86955 | 11.505 | 0.8 | 365 | 10.4493 | 0.56549 | 11 | 0.014751
86956 | 13.34 | 0.8 | 365 | 12.1159 | 0.60005 | 12 | 0.71593
86957 | 7.965 | 0.8 | 365 | 7.2341 | 0.85303 | 8 | 0.087135
86958 | 4.72 | 0.8 | 365 | 4.2869 | 0.94994 | 5 | 0.23682
86959 | 9.36 | 0.8 | 365 | 8.5011 | 0.6804 | 9 | 0.18149
86960 | 5.886 | 0.8 | 365 | 5.3459 | 0.14902 | 5 | 0.4949
86961 | 10.585 | 0.8 | 365 | 9.6137 | 0.041345 | 9 | 0.65503
86962 | 10.08 | 0.8 | 365 | 9.155 | 0.65581 | 9 | 0.81084
86964 | 5.36 | 0.8 | 365 | 4.8681 | 0.70587 | 5 | 0.57402
86965 | 10.44 | 0.8 | 365 | 9.482 | 0.64352 | 10 | 0.12551
86967 | 3.2 | 0.8 | 365 | 2.9064 | 0.77962 | 3 | 0.68598
86968 | 10.4 | 0.8 | 365 | 9.4457 | 0.53377 | 9 | 0.97944
86969 | 10.26 | 0.8 | 365 | 9.3185 | 0.14966 | 9 | 0.46817
86970 | 13.42 | 0.8 | 365 | 12.1885 | 0.81954 | 13 | 0.0080793
86971 | 10.85 | 0.8 | 365 | 9.8544 | 0.76841 | 10 | 0.62278
86972 | 8.64 | 0.8 | 365 | 7.8472 | 0.70498 | 8 | 0.55215
86973 | 7.2 | 0.8 | 365 | 6.5393 | 0.75415 | 7 | 0.29346
86974 | 5.84 | 0.8 | 365 | 5.3041 | 0.022811 | 5 | 0.32691
86975 | 6.03 | 0.8 | 365 | 5.4767 | 0.5441 | 6 | 0.020769
86976 | 3.835 | 0.8 | 365 | 3.4831 | 0.52183 | 4 | 0.0049168
86977 | 10.5 | 0.8 | 365 | 9.5365 | 0.80814 | 10 | 0.34462
86978 | 4.845 | 0.8 | 365 | 4.4004 | 0.2929 | 4 | 0.6933
86979 | 12.73 | 0.8 | 365 | 11.5619 | 0.92644 | 12 | 0.48829
86980 | 10.23 | 0.8 | 365 | 9.2913 | 0.067355 | 9 | 0.35862
86981 | 9.6 | 0.8 | 365 | 8.7191 | 0.33887 | 9 | 0.05794
86982 | 9.9 | 0.8 | 365 | 8.9915 | 0.16196 | 9 | 0.1535
86983 | 9.3 | 0.8 | 365 | 8.4466 | 0.51578 | 8 | 0.96238
86985 | 4.95 | 0.8 | 365 | 4.4958 | 0.58098 | 5 | 0.076751
86986 | 6.6 | 0.8 | 365 | 5.9944 | 0.10797 | 6 | 0.10233
86987 | 3.35 | 0.8 | 365 | 3.0426 | 0.19117 | 3 | 0.23376
86988 | 7.8 | 0.8 | 365 | 7.0842 | 0.40033 | 7 | 0.48458
86989 | 10.4 | 0.8 | 365 | 9.4457 | 0.53377 | 9 | 0.97944
86990 | 10.4 | 0.8 | 365 | 9.4457 | 0.53377 | 9 | 0.97944
86991 | 8.125 | 0.8 | 365 | 7.3794 | 0.29201 | 7 | 0.67143
86992 | 13.3 | 0.8 | 365 | 12.0795 | 0.49031 | 12 | 0.56986
86993 | 9.1 | 0.8 | 365 | 8.265 | 0.96705 | 9 | 0.23201
86995 | 8.4 | 0.8 | 365 | 7.6292 | 0.046509 | 7 | 0.6757
86996 | 14.7 | 0.8 | 365 | 13.3511 | 0.33139 | 13 | 0.68247
86997 | 7.2 | 0.8 | 365 | 6.5393 | 0.75415 | 7 | 0.29346
86998 | 5.36 | 0.8 | 365 | 4.8681 | 0.70587 | 5 | 0.57402
86999 | 9.156 | 0.8 | 365 | 8.3158 | 0.12069 | 8 | 0.43651
87000 | 4.06 | 0.8 | 365 | 3.6874 | 0.13915 | 3 | 0.82659
87001 | 5.32 | 0.8 | 365 | 4.8318 | 0.59612 | 5 | 0.42794
87002 | 8.555 | 0.8 | 365 | 7.77 | 0.47177 | 8 | 0.24174
87005 | 3.597 | 0.8 | 365 | 3.2669 | 0.86884 | 4 | 0.13577
87006 | 13.68 | 0.8 | 365 | 12.4247 | 0.53289 | 12 | 0.95757
87007 | 6.12 | 0.8 | 365 | 5.5584 | 0.79103 | 6 | 0.34944
87009 | 12.8 | 0.8 | 365 | 11.6254 | 0.11849 | 11 | 0.74392
87011 | 8.06 | 0.8 | 365 | 7.3204 | 0.11367 | 7 | 0.43406
87013 | 4.425 | 0.8 | 365 | 4.0189 | 0.14057 | 4 | 0.15952
87014 | 6.5 | 0.8 | 365 | 5.9035 | 0.83361 | 6 | 0.73715
87015 | 8.505 | 0.8 | 365 | 7.7246 | 0.33459 | 8 | 0.059144
87016 | 22.125 | 0.8 | 365 | 20.0947 | 0.70286 | 20 | 0.7976
87017 | 3.96 | 0.8 | 365 | 3.5966 | 0.86478 | 4 | 0.4614
87018 | 12.54 | 0.8 | 365 | 11.3893 | 0.40515 | 11 | 0.79443
87019 | 12.96 | 0.8 | 365 | 11.7707 | 0.55747 | 12 | 0.32822
87020 | 7.2 | 0.8 | 365 | 6.5393 | 0.75415 | 7 | 0.29346
87021 | 5.89 | 0.8 | 365 | 5.3495 | 0.15999 | 5 | 0.50951
87022 | 12.24 | 0.8 | 365 | 11.1168 | 0.58206 | 11 | 0.69887
87023 | 4.35 | 0.8 | 365 | 3.9508 | 0.9348 | 4 | 0.88563
87024 | 5.559 | 0.8 | 365 | 5.0489 | 0.25185 | 5 | 0.30074
87025 | 4.93 | 0.8 | 365 | 4.4776 | 0.52611 | 5 | 0.0037132
87026 | 6.38 | 0.8 | 365 | 5.7946 | 0.50437 | 6 | 0.29892
87027 | 7.375 | 0.8 | 365 | 6.6982 | 0.23429 | 6 | 0.93253
87028 | 6.96 | 0.8 | 365 | 6.3213 | 0.095679 | 6 | 0.41701
87029 | 15.41 | 0.8 | 365 | 13.9959 | 0.27937 | 14 | 0.2753
87030 | 13.05 | 0.8 | 365 | 11.8525 | 0.8044 | 12 | 0.65689
87031 | 9.735 | 0.8 | 365 | 8.8417 | 0.70926 | 9 | 0.55094
87032 | 8.76 | 0.8 | 365 | 7.9562 | 0.034216 | 7 | 0.99037
87033 | 19.53 | 0.8 | 365 | 17.7379 | 0.58313 | 18 | 0.321
87034 | 7 | 0.8 | 365 | 6.3577 | 0.20542 | 6 | 0.56308
87035 | 14.58 | 0.8 | 365 | 13.2421 | 0.0021546 | 13 | 0.24425
87036 | 7.67 | 0.8 | 365 | 6.9662 | 0.043657 | 7 | 0.0098337
87037 | 4.13 | 0.8 | 365 | 3.751 | 0.3312 | 4 | 0.082218
87038 | 11.9 | 0.8 | 365 | 10.808 | 0.64922 | 11 | 0.45724
87039 | 3.96 | 0.8 | 365 | 3.5966 | 0.86478 | 4 | 0.4614
87043 | 8.1 | 0.8 | 365 | 7.3567 | 0.22342 | 7 | 0.58014
87044 | 10.08 | 0.8 | 365 | 9.155 | 0.65581 | 9 | 0.81084
87045 | 5.355 | 0.8 | 365 | 4.8636 | 0.69215 | 5 | 0.55576
87046 | 5.9 | 0.8 | 365 | 5.3586 | 0.18743 | 5 | 0.54603
87047 | 4.13 | 0.8 | 365 | 3.751 | 0.3312 | 4 | 0.082218
87048 | 12.685 | 0.8 | 365 | 11.521 | 0.80297 | 12 | 0.32396
87052 | 3.54 | 0.8 | 365 | 3.2152 | 0.71246 | 3 | 0.92762
87053 | 10.03 | 0.8 | 365 | 9.1096 | 0.51863 | 9 | 0.62824
87054 | 5.015 | 0.8 | 365 | 4.5548 | 0.75931 | 5 | 0.31412
87055 | 10.03 | 0.8 | 365 | 9.1096 | 0.51863 | 9 | 0.62824
87056 | 2.36 | 0.8 | 365 | 2.1434 | 0.47497 | 2 | 0.61841
87057 | 11.31 | 0.8 | 365 | 10.2722 | 0.030478 | 10 | 0.30264
87059 | 7.67 | 0.8 | 365 | 6.9662 | 0.043657 | 7 | 0.0098337
87060 | 3.835 | 0.8 | 365 | 3.4831 | 0.52183 | 4 | 0.0049168
87062 | 7.965 | 0.8 | 365 | 7.2341 | 0.85303 | 8 | 0.087135
87063 | 4.425 | 0.8 | 365 | 4.0189 | 0.14057 | 4 | 0.15952
86617 | 7.98 | 0.8 | 365 | 7.2477 | 0.89418 | 8 | 0.14191
86680 | 4.9 | 0.8 | 365 | 4.4504 | 0.4438 | 4 | 0.89416
86720 | 5.31 | 0.8 | 365 | 4.8227 | 0.56869 | 5 | 0.39142
86792 | 7.44 | 0.8 | 365 | 6.7573 | 0.41262 | 7 | 0.1699
86804 | 13.275 | 0.8 | 365 | 12.0568 | 0.42171 | 12 | 0.47856
86810 | 13.275 | 0.8 | 365 | 12.0568 | 0.42171 | 12 | 0.47856
86814 | 10.62 | 0.8 | 365 | 9.6455 | 0.13737 | 9 | 0.78285
86850 | 12.73 | 0.8 | 365 | 11.5619 | 0.92644 | 12 | 0.48829
86852 | 3.245 | 0.8 | 365 | 2.9472 | 0.90309 | 3 | 0.85031
86907 | 6.213 | 0.8 | 365 | 5.6429 | 0.046186 | 5 | 0.68906
86920 | 6.9 | 0.8 | 365 | 6.2668 | 0.93106 | 7 | 0.19789
86932 | 5.31 | 0.8 | 365 | 4.8227 | 0.56869 | 5 | 0.39142
87008 | 13.41 | 0.8 | 365 | 12.1795 | 0.79211 | 12 | 0.97156
87012 | 15.37 | 0.8 | 365 | 13.9596 | 0.16962 | 14 | 0.12922
34389 | 2776.32 | 1 | 365 | 3151.945 | 0.50049 | 3152 | 0.44548
34851 | 658.275 | 0.9 | 365 | 672.6033 | 0.8224 | 673 | 0.42568
64826 | 1291.5 | 0.8 | 365 | 1172.9878 | 0.40073 | 1173 | 0.38856
78641 | 229.5 | 0.7 | 365 | 182.3853 | 0.9556 | 183 | 0.3409
78642 | 171 | 0.7 | 365 | 135.8949 | 0.51594 | 136 | 0.41087
81896 | 74.93 | 0.6 | 365 | 51.0406 | 0.59972 | 51 | 0.64036
81971 | 766.26 | 0.65 | 365 | 565.4557 | 0.14756 | 565 | 0.6033
85874 | 4.64 | 0.8 | 365 | 4.2142 | 0.73045 | 4 | 0.94467
86209 | 13.275 | 0.8 | 365 | 12.0568 | 0.42171 | 12 | 0.47856
86404 | 5.56 | 0.8 | 365 | 5.0498 | 0.25459 | 5 | 0.30439
86532 | 6.195 | 0.8 | 365 | 5.6265 | 0.9968 | 6 | 0.62333
86653 | 5.015 | 0.8 | 365 | 4.5548 | 0.75931 | 5 | 0.31412
86657 | 9.6 | 0.8 | 365 | 8.7191 | 0.33887 | 9 | 0.05794
86661 | 5.76 | 0.8 | 365 | 5.2314 | 0.80332 | 6 | 0.034764
86682 | 11.61 | 1 | 365 | 13.1808 | 0.81696 | 13 | 0.99775
86690 | 8.829 | 0.8 | 365 | 8.0188 | 0.22353 | 8 | 0.24235
86695 | 7.25 | 0.8 | 365 | 6.5847 | 0.89133 | 7 | 0.47605
86714 | 4.06 | 0.8 | 365 | 3.6874 | 0.13915 | 3 | 0.82659
86716 | 7.8 | 0.8 | 365 | 7.0842 | 0.40033 | 7 | 0.48458
86717 | 16.32 | 0.8 | 365 | 14.8224 | 0.77607 | 15 | 0.5985
86726 | 4.32 | 0.8 | 365 | 3.9236 | 0.85249 | 4 | 0.77607
86727 | 4.74 | 0.8 | 365 | 4.305 | 0.0048157 | 4 | 0.30986
86728 | 5.175 | 0.8 | 365 | 4.7001 | 0.1983 | 4 | 0.89842
86729 | 12.24 | 0.8 | 365 | 11.1168 | 0.58206 | 11 | 0.69887
86730 | 10.72 | 0.8 | 365 | 9.7363 | 0.41174 | 10 | 0.14803
86731 | 8.96 | 0.8 | 365 | 8.1378 | 0.58294 | 8 | 0.72074
86744 | 7.59 | 0.8 | 365 | 6.8935 | 0.82417 | 7 | 0.71768
86803 | 4.64 | 0.8 | 365 | 4.2142 | 0.73045 | 4 | 0.94467
86855 | 5.22 | 0.8 | 365 | 4.741 | 0.32176 | 5 | 0.062755
86963 | 8.4 | 0.8 | 365 | 7.6292 | 0.046509 | 7 | 0.6757
87040 | 8.41 | 0.8 | 365 | 7.6383 | 0.073945 | 7 | 0.71222
87050 | 4.32 | 0.8 | 365 | 3.9236 | 0.85249 | 4 | 0.77607
87066 | 7.125 | 0.8 | 365 | 6.4712 | 0.54838 | 7 | 0.019565
87067 | 11.97 | 0.8 | 365 | 10.8716 | 0.84128 | 11 | 0.71287
87068 | 4.55 | 0.8 | 365 | 4.1325 | 0.48353 | 4 | 0.616
87069 | 4.35 | 0.8 | 365 | 3.9508 | 0.9348 | 4 | 0.88563
87070 | 9.9 | 0.8 | 365 | 8.9915 | 0.16196 | 9 | 0.1535
87071 | 8.96 | 0.8 | 365 | 8.1378 | 0.58294 | 8 | 0.72074
87072 | 2.32 | 0.8 | 365 | 2.1071 | 0.36523 | 2 | 0.47234
87073 | 5.015 | 0.8 | 365 | 4.5548 | 0.75931 | 5 | 0.31412
87074 | 4.13 | 0.8 | 365 | 3.751 | 0.3312 | 4 | 0.082218
87076 | 11.02 | 0.8 | 365 | 10.0088 | 0.23482 | 10 | 0.24359
87077 | 8.99 | 0.8 | 365 | 8.165 | 0.66525 | 8 | 0.8303
87078 | 7.35 | 0.8 | 365 | 6.6755 | 0.1657 | 6 | 0.84124
87080 | 10.325 | 0.8 | 365 | 9.3775 | 0.328 | 9 | 0.70555
87083 | 6.195 | 0.8 | 365 | 5.6265 | 0.9968 | 6 | 0.62333
87084 | 7.965 | 0.8 | 365 | 7.2341 | 0.85303 | 8 | 0.087135
87086 | 9.44 | 0.8 | 365 | 8.5738 | 0.89989 | 9 | 0.47364
87087 | 10.08 | 0.8 | 365 | 9.155 | 0.65581 | 9 | 0.81084
87088 | 5.9 | 0.8 | 365 | 5.3586 | 0.18743 | 5 | 0.54603
87089 | 8.26 | 0.8 | 365 | 7.502 | 0.6624 | 8 | 0.16444
87090 | 6.49 | 0.8 | 365 | 5.8945 | 0.80617 | 6 | 0.70063
87091 | 9.145 | 0.8 | 365 | 8.3058 | 0.090515 | 8 | 0.39634
87092 | 10.5 | 0.8 | 365 | 9.5365 | 0.80814 | 10 | 0.34462
87093 | 7.67 | 0.8 | 365 | 6.9662 | 0.043657 | 7 | 0.0098337
87094 | 4.64 | 0.8 | 365 | 4.2142 | 0.73045 | 4 | 0.94467
87095 | 4.13 | 0.8 | 365 | 3.751 | 0.3312 | 4 | 0.082218
87096 | 7.7 | 0.8 | 365 | 6.9934 | 0.12597 | 7 | 0.11939
87097 | 10.915 | 0.8 | 365 | 9.9134 | 0.94674 | 10 | 0.86015
87098 | 10.8 | 0.8 | 365 | 9.809 | 0.63123 | 10 | 0.44018
87100 | 11.505 | 0.8 | 365 | 10.4493 | 0.56549 | 11 | 0.014751
87101 | 9.92 | 0.8 | 365 | 9.0097 | 0.21683 | 9 | 0.22654
87102 | 12.25 | 0.8 | 365 | 11.1259 | 0.60949 | 11 | 0.73539
87103 | 11.6 | 0.8 | 365 | 10.5355 | 0.82613 | 11 | 0.36168
87104 | 14.7 | 0.8 | 365 | 13.3511 | 0.33139 | 13 | 0.68247
87106 | 11.2 | 0.8 | 365 | 10.1723 | 0.72868 | 10 | 0.90093
87108 | 3.85 | 0.8 | 365 | 3.4967 | 0.56298 | 4 | 0.059695
87109 | 15.4 | 0.8 | 365 | 13.9868 | 0.25193 | 14 | 0.23878
87110 | 11.16 | 0.8 | 365 | 10.1359 | 0.61893 | 10 | 0.75486
87112 | 11.375 | 0.8 | 365 | 10.3312 | 0.20881 | 10 | 0.54001
87113 | 11.55 | 0.8 | 365 | 10.4901 | 0.68895 | 11 | 0.17908
87114 | 7.25 | 0.8 | 365 | 6.5847 | 0.89133 | 7 | 0.47605
87115 | 24.85 | 0.8 | 365 | 22.5697 | 0.17926 | 22 | 0.74894
87116 | 8.4 | 0.8 | 365 | 7.6292 | 0.046509 | 7 | 0.6757
87117 | 11.05 | 0.8 | 365 | 10.036 | 0.31713 | 10 | 0.35315
87120 | 10.08 | 0.8 | 365 | 9.155 | 0.65581 | 9 | 0.81084
87121 | 4.69 | 0.8 | 365 | 4.2596 | 0.86763 | 5 | 0.12726
87122 | 11.88 | 0.8 | 365 | 10.7899 | 0.59435 | 11 | 0.3842
87123 | 12.915 | 0.8 | 365 | 11.7299 | 0.43401 | 12 | 0.16389
87124 | 12.81 | 0.8 | 365 | 11.6345 | 0.14593 | 11 | 0.78044
87125 | 6.1 | 0.8 | 365 | 5.5402 | 0.73616 | 6 | 0.2764
87126 | 12.675 | 0.8 | 365 | 11.5119 | 0.77554 | 12 | 0.28744
87128 | 10.23 | 0.8 | 365 | 9.2913 | 0.067355 | 9 | 0.35862
87129 | 8.76 | 0.8 | 365 | 7.9562 | 0.034216 | 7 | 0.99037
87130 | 7.04 | 0.8 | 365 | 6.394 | 0.31517 | 6 | 0.70916
87131 | 6.6 | 0.8 | 365 | 5.9944 | 0.10797 | 6 | 0.10233
87137 | 11.2 | 0.8 | 365 | 10.1723 | 0.72868 | 10 | 0.90093
87138 | 8.55 | 0.8 | 365 | 7.7654 | 0.45805 | 8 | 0.22348
87139 | 4.35 | 0.8 | 365 | 3.9508 | 0.9348 | 4 | 0.88563
87140 | 6.93 | 0.8 | 365 | 6.2941 | 0.01337 | 6 | 0.30745
87142 | 10.15 | 0.8 | 365 | 9.2186 | 0.84786 | 10 | 0.066468
87143 | 8.75 | 0.8 | 365 | 7.9471 | 0.00678 | 7 | 0.95385
87145 | 7.67 | 0.8 | 365 | 6.9662 | 0.043657 | 7 | 0.0098337
87146 | 12.96 | 0.8 | 365 | 11.7707 | 0.55747 | 12 | 0.32822
87147 | 8.7 | 0.8 | 365 | 7.9017 | 0.8696 | 8 | 0.77126
87148 | 7 | 0.8 | 365 | 6.3577 | 0.20542 | 6 | 0.56308
87149 | 9.45 | 0.8 | 365 | 8.5828 | 0.92732 | 9 | 0.51016
87150 | 5.95 | 0.8 | 365 | 5.404 | 0.32461 | 5 | 0.72862
87151 | 5.22 | 0.8 | 365 | 4.741 | 0.32176 | 5 | 0.062755
87152 | 4.55 | 0.8 | 365 | 4.1325 | 0.48353 | 4 | 0.616
87154 | 8.64 | 0.8 | 365 | 7.8472 | 0.70498 | 8 | 0.55215
87155 | 9.36 | 0.8 | 365 | 8.5011 | 0.6804 | 9 | 0.18149
87156 | 6.48 | 0.8 | 365 | 5.8854 | 0.77874 | 6 | 0.66411
87157 | 7 | 0.8 | 365 | 6.3577 | 0.20542 | 6 | 0.56308
87158 | 10.73 | 0.8 | 365 | 9.7454 | 0.43917 | 10 | 0.18455
87160 | 4.97 | 0.8 | 365 | 4.5139 | 0.63585 | 5 | 0.14979
87161 | 10.275 | 0.8 | 365 | 9.3321 | 0.19082 | 9 | 0.52295
87162 | 8.64 | 0.8 | 365 | 7.8472 | 0.70498 | 8 | 0.55215
87163 | 11.73 | 0.8 | 365 | 10.6536 | 0.1828 | 10 | 0.83642
87164 | 10.075 | 0.8 | 365 | 9.1505 | 0.64209 | 9 | 0.79258
87166 | 10.4 | 0.8 | 365 | 9.4457 | 0.53377 | 9 | 0.97944
87168 | 4.575 | 0.8 | 365 | 4.1552 | 0.55212 | 4 | 0.7073
87169 | 5.76 | 0.8 | 365 | 5.2314 | 0.80332 | 6 | 0.034764
87170 | 5.2 | 0.8 | 365 | 4.7228 | 0.26689 | 4 | 0.98972
87171 | 5.23 | 0.8 | 365 | 4.7501 | 0.3492 | 5 | 0.099274
87172 | 5.04 | 0.8 | 365 | 4.5775 | 0.82791 | 5 | 0.40542
87174 | 7.54 | 0.8 | 365 | 6.8481 | 0.68699 | 7 | 0.53509
87175 | 7.245 | 0.8 | 365 | 6.5802 | 0.87761 | 7 | 0.45779
87176 | 10.08 | 0.8 | 365 | 9.155 | 0.65581 | 9 | 0.81084
87177 | 12.18 | 0.8 | 365 | 11.0623 | 0.41744 | 11 | 0.47976
87178 | 3 | 0.8 | 365 | 2.7247 | 0.2309 | 2 | 0.95561
87179 | 7.245 | 0.8 | 365 | 6.5802 | 0.87761 | 7 | 0.45779
87181 | 6.5 | 0.8 | 365 | 5.9035 | 0.83361 | 6 | 0.73715
87183 | 9.3 | 0.8 | 365 | 8.4466 | 0.51578 | 8 | 0.96238
87184 | 8.4 | 0.8 | 365 | 7.6292 | 0.046509 | 7 | 0.6757
87185 | 5.76 | 0.8 | 365 | 5.2314 | 0.80332 | 6 | 0.034764
87187 | 11.16 | 0.8 | 365 | 10.1359 | 0.61893 | 10 | 0.75486
87188 | 9.145 | 0.8 | 365 | 8.3058 | 0.090515 | 8 | 0.39634
87189 | 10.075 | 0.8 | 365 | 9.1505 | 0.64209 | 9 | 0.79258
58574 | 530.1 | 0.8 | 365 | 481.4563 | 0.39932 | 481 | 0.85565
84290 | 13.44 | 0.8 | 365 | 12.2067 | 0.87441 | 13 | 0.081117
86684 | 5.25 | 0.8 | 365 | 4.7682 | 0.40407 | 5 | 0.17231
86742 | 6.4 | 0.8 | 365 | 5.8127 | 0.55924 | 6 | 0.37196
86749 | 7.92 | 0.8 | 365 | 7.1932 | 0.72957 | 7 | 0.9228
86795 | 11.8 | 0.8 | 365 | 10.7172 | 0.37486 | 11 | 0.092052
86797 | 12.95 | 0.8 | 365 | 11.7617 | 0.53003 | 12 | 0.2917
86820 | 11.5 | 0.8 | 365 | 10.4447 | 0.55177 | 10 | 0.99649
86845 | 11.16 | 0.8 | 365 | 10.1359 | 0.61893 | 10 | 0.75486
86880 | 12.6 | 0.8 | 365 | 11.4438 | 0.56976 | 12 | 0.013547
86891 | 9.76 | 0.8 | 365 | 8.8644 | 0.77785 | 9 | 0.64224
86897 | 12 | 0.8 | 365 | 10.8988 | 0.92358 | 11 | 0.82243
86934 | 8.26 | 0.8 | 365 | 7.502 | 0.6624 | 8 | 0.16444
86966 | 3.105 | 0.8 | 365 | 2.8201 | 0.51898 | 3 | 0.33905
86994 | 13.325 | 0.8 | 365 | 12.1023 | 0.5589 | 12 | 0.66115
87010 | 8.85 | 0.8 | 365 | 8.0379 | 0.28114 | 8 | 0.31904
87058 | 7.67 | 0.8 | 365 | 6.9662 | 0.043657 | 7 | 0.0098337
87061 | 10.545 | 0.8 | 365 | 9.5774 | 0.9316 | 10 | 0.50896
87127 | 10.5 | 0.8 | 365 | 9.5365 | 0.80814 | 10 | 0.34462
87186 | 9.05 | 0.8 | 365 | 8.2195 | 0.82987 | 9 | 0.049413
87190 | 10.725 | 0.8 | 365 | 9.7408 | 0.42545 | 10 | 0.16629
87191 | 6.48 | 0.8 | 365 | 5.8854 | 0.77874 | 6 | 0.66411
87192 | 15.08 | 0.8 | 365 | 13.6962 | 0.37397 | 14 | 0.070182
87193 | 9.735 | 0.8 | 365 | 8.8417 | 0.70926 | 9 | 0.55094
87194 | 10.385 | 0.8 | 365 | 9.432 | 0.49262 | 9 | 0.92466
87195 | 4.55 | 0.8 | 365 | 4.1325 | 0.48353 | 4 | 0.616
87196 | 8.125 | 0.8 | 365 | 7.3794 | 0.29201 | 7 | 0.67143
87197 | 3.54 | 0.8 | 365 | 3.2152 | 0.71246 | 3 | 0.92762
87198 | 10.5 | 0.8 | 365 | 9.5365 | 0.80814 | 10 | 0.34462
87200 | 11.8 | 0.8 | 365 | 10.7172 | 0.37486 | 11 | 0.092052
87203 | 10.5 | 0.8 | 365 | 9.5365 | 0.80814 | 10 | 0.34462
87204 | 9.81 | 0.8 | 365 | 8.9098 | 0.91503 | 9 | 0.82483
87208 | 6.3 | 0.8 | 365 | 5.7219 | 0.28488 | 6 | 0.0067734
87209 | 14 | 0.8 | 365 | 12.7153 | 0.41085 | 13 | 0.12616
87210 | 6.785 | 0.8 | 365 | 6.1624 | 0.61554 | 6 | 0.77793
87211 | 10.56 | 0.8 | 365 | 9.591 | 0.97275 | 10 | 0.56373
87212 | 9.9 | 0.8 | 365 | 8.9915 | 0.16196 | 9 | 0.1535
87213 | 7.375 | 0.8 | 365 | 6.6982 | 0.23429 | 6 | 0.93253
87215 | 6.405 | 0.8 | 365 | 5.8173 | 0.57296 | 6 | 0.39022
87216 | 7.965 | 0.8 | 365 | 7.2341 | 0.85303 | 8 | 0.087135
87217 | 12.3 | 0.8 | 365 | 11.1713 | 0.74667 | 11 | 0.91799
87218 | 8.06 | 0.8 | 365 | 7.3204 | 0.11367 | 7 | 0.43406
87220 | 13.86 | 0.8 | 365 | 12.5882 | 0.02674 | 12 | 0.6149
87221 | 10.03 | 0.8 | 365 | 9.1096 | 0.51863 | 9 | 0.62824
87222 | 6.71 | 0.8 | 365 | 6.0943 | 0.40977 | 6 | 0.50404
87225 | 7.67 | 0.8 | 365 | 6.9662 | 0.043657 | 7 | 0.0098337
87226 | 6.195 | 0.8 | 365 | 5.6265 | 0.9968 | 6 | 0.62333
87230 | 3.6 | 0.8 | 365 | 3.2697 | 0.87708 | 4 | 0.14673
87231 | 2.01 | 0.8 | 365 | 1.8256 | 0.5147 | 2 | 0.34026
87232 | 6.38 | 0.8 | 365 | 5.7946 | 0.50437 | 6 | 0.29892
87233 | 5.4 | 0.8 | 365 | 4.9045 | 0.81561 | 5 | 0.72009
87234 | 10.075 | 0.8 | 365 | 9.1505 | 0.64209 | 9 | 0.79258
87236 | 8.505 | 0.8 | 365 | 7.7246 | 0.33459 | 8 | 0.059144
87237 | 5.2 | 0.8 | 365 | 4.7228 | 0.26689 | 4 | 0.98972
87238 | 8.7 | 0.8 | 365 | 7.9017 | 0.8696 | 8 | 0.77126
87239 | 5.2 | 0.8 | 365 | 4.7228 | 0.26689 | 4 | 0.98972
87240 | 9.765 | 0.8 | 365 | 8.8689 | 0.79157 | 9 | 0.6605
87241 | 14.805 | 0.8 | 365 | 13.4464 | 0.61947 | 14 | 0.065918
87242 | 10.075 | 0.8 | 365 | 9.1505 | 0.64209 | 9 | 0.79258
87243 | 5.31 | 0.8 | 365 | 4.8227 | 0.56869 | 5 | 0.39142
87244 | 9.57 | 0.8 | 365 | 8.6918 | 0.25656 | 8 | 0.94838
87245 | 12.025 | 0.8 | 365 | 10.9215 | 0.99217 | 11 | 0.91372
87246 | 3.72 | 0.8 | 365 | 3.3786 | 0.20631 | 3 | 0.58495
87247 | 9.15 | 0.8 | 365 | 8.3104 | 0.10423 | 8 | 0.4146
87248 | 12.98 | 0.8 | 365 | 11.7889 | 0.61234 | 12 | 0.40126
87249 | 5.04 | 0.8 | 365 | 4.5775 | 0.82791 | 5 | 0.40542
87250 | 13.275 | 0.8 | 365 | 12.0568 | 0.42171 | 12 | 0.47856
87251 | 11.47 | 0.8 | 365 | 10.4175 | 0.46946 | 10 | 0.88694
87252 | 5.95 | 0.8 | 365 | 5.404 | 0.32461 | 5 | 0.72862
87253 | 8.1 | 0.8 | 365 | 7.3567 | 0.22342 | 7 | 0.58014
87254 | 6.7 | 0.8 | 365 | 6.0852 | 0.38233 | 6 | 0.46752
87255 | 7.68 | 0.8 | 365 | 6.9753 | 0.071094 | 7 | 0.046352
87256 | 9.75 | 0.8 | 365 | 8.8553 | 0.75041 | 9 | 0.60572
87258 | 7.93 | 0.8 | 365 | 7.2023 | 0.757 | 7 | 0.95932
87259 | 7.44 | 0.8 | 365 | 6.7573 | 0.41262 | 7 | 0.1699
87261 | 13.3 | 0.8 | 365 | 12.0795 | 0.49031 | 12 | 0.56986
87263 | 2.6 | 0.8 | 365 | 2.3614 | 0.13344 | 2 | 0.49486
87264 | 6.5 | 0.8 | 365 | 5.9035 | 0.83361 | 6 | 0.73715
87265 | 5.605 | 0.8 | 365 | 5.0907 | 0.37806 | 5 | 0.46872
87268 | 8.7 | 0.8 | 365 | 7.9017 | 0.8696 | 8 | 0.77126
87271 | 5.94 | 0.8 | 365 | 5.3949 | 0.29717 | 5 | 0.6921
87272 | 5.6 | 0.8 | 365 | 5.0861 | 0.36434 | 5 | 0.45047
87274 | 3.96 | 0.8 | 365 | 3.5966 | 0.86478 | 4 | 0.4614
87276 | 11.88 | 0.8 | 365 | 10.7899 | 0.59435 | 11 | 0.3842
87280 | 8.68 | 0.8 | 365 | 7.8835 | 0.81473 | 8 | 0.69822
87281 | 3.84 | 0.8 | 365 | 3.4876 | 0.53555 | 4 | 0.023176
87282 | 8.68 | 0.8 | 365 | 7.8835 | 0.81473 | 8 | 0.69822
87283 | 7.44 | 0.8 | 365 | 6.7573 | 0.41262 | 7 | 0.1699
87284 | 7.25 | 0.8 | 365 | 6.5847 | 0.89133 | 7 | 0.47605
87286 | 7.705 | 0.8 | 365 | 6.998 | 0.13968 | 7 | 0.13765
87287 | 6.48 | 0.8 | 365 | 5.8854 | 0.77874 | 6 | 0.66411
87288 | 6.7 | 0.8 | 365 | 6.0852 | 0.38233 | 6 | 0.46752
87290 | 9.425 | 0.8 | 365 | 8.5601 | 0.85873 | 9 | 0.41886
87292 | 7.83 | 0.8 | 365 | 7.1115 | 0.48264 | 7 | 0.59413
87293 | 8.64 | 0.8 | 365 | 7.8472 | 0.70498 | 8 | 0.55215
87294 | 7.475 | 0.8 | 365 | 6.7891 | 0.50865 | 7 | 0.29772
87297 | 9.425 | 0.8 | 365 | 8.5601 | 0.85873 | 9 | 0.41886
87298 | 4.03 | 0.8 | 365 | 3.6602 | 0.056837 | 3 | 0.71703
87302 | 6.51 | 0.8 | 365 | 5.9126 | 0.86104 | 6 | 0.77367
87309 | 9.81 | 0.8 | 365 | 8.9098 | 0.91503 | 9 | 0.82483
87311 | 8.68 | 0.8 | 365 | 7.8835 | 0.81473 | 8 | 0.69822
87313 | 5.58 | 0.8 | 365 | 5.068 | 0.30947 | 5 | 0.37743
87315 | 5.58 | 0.8 | 365 | 5.068 | 0.30947 | 5 | 0.37743
87316 | 2.88 | 0.8 | 365 | 2.6157 | 0.90166 | 3 | 0.51738
87318 | 11.59 | 0.8 | 365 | 10.5265 | 0.79869 | 11 | 0.32516
87319 | 3.05 | 0.8 | 365 | 2.7701 | 0.36808 | 3 | 0.1382
87322 | 3.84 | 0.8 | 365 | 3.4876 | 0.53555 | 4 | 0.023176
87323 | 7.521 | 0.8 | 365 | 6.8308 | 0.63486 | 7 | 0.46571
87326 | 6.9 | 0.8 | 365 | 6.2668 | 0.93106 | 7 | 0.19789
80158 | 3876.48 | 0.65 | 365 | 2860.619 | 0.45309 | 2861 | 0.072047
64825 | 1121.4 | 0.8 | 365 | 1018.4967 | 0.70892 | 1019 | 0.20567
87099 | 9.1 | 0.8 | 365 | 8.265 | 0.96705 | 9 | 0.23201
87111 | 5.58 | 0.8 | 365 | 5.068 | 0.30947 | 5 | 0.37743
87119 | 18.56 | 0.8 | 365 | 16.8569 | 0.92181 | 17 | 0.77868
87173 | 9.05 | 0.8 | 365 | 8.2195 | 0.82987 | 9 | 0.049413
87182 | 5.04 | 0.8 | 365 | 4.5775 | 0.82791 | 5 | 0.40542
87118 | 6.3 | 0.8 | 365 | 5.7219 | 0.28488 | 6 | 0.0067734
87165 | 9.57 | 0.8 | 365 | 8.6918 | 0.25656 | 8 | 0.94838
87199 | 8.64 | 0.8 | 365 | 7.8472 | 0.70498 | 8 | 0.55215
87201 | 11.52 | 0.8 | 365 | 10.4629 | 0.60664 | 11 | 0.069529
87285 | 4.8 | 0.8 | 365 | 4.3595 | 0.16943 | 4 | 0.52897
87300 | 11.655 | 0.8 | 365 | 10.5855 | 0.97703 | 11 | 0.56253
87301 | 8.505 | 0.8 | 365 | 7.7246 | 0.33459 | 8 | 0.059144
27821 | 680.4 | 0.7 | 365 | 540.7188 | 0.42131 | 541 | 0.14009
45118 | 834.48 | 0.7 | 365 | 663.1673 | 0.31778 | 663 | 0.48504
51607 | 62.92 | 0.7 | 365 | 50.003 | 0.05066 | 50 | 0.053637
58571 | 998.82 | 0.7 | 365 | 793.7694 | 0.8452 | 794 | 0.61465
81453 | 74.88 | 0.6 | 365 | 51.0066 | 0.082373 | 51 | 0.088952
82046 | 71.76 | 0.55 | 365 | 44.8079 | 0.35708 | 45 | 0.16495
86229 | 5.31 | 0.8 | 365 | 4.8227 | 0.56869 | 5 | 0.39142
86390 | 5.9 | 0.8 | 365 | 5.3586 | 0.18743 | 5 | 0.54603
86543 | 10.27 | 0.8 | 365 | 9.3276 | 0.1771 | 9 | 0.50469
86757 | 8.4 | 0.8 | 365 | 7.6292 | 0.046509 | 7 | 0.6757
86856 | 5.4 | 0.8 | 365 | 4.9045 | 0.81561 | 5 | 0.72009
86984 | 4.96 | 0.8 | 365 | 4.5049 | 0.60841 | 5 | 0.11327
87295 | 11.31 | 0.8 | 365 | 10.2722 | 0.030478 | 10 | 0.30264
87299 | 6.195 | 0.8 | 365 | 5.6265 | 0.9968 | 6 | 0.62333
87303 | 10.325 | 0.8 | 365 | 9.3775 | 0.328 | 9 | 0.70555
87304 | 13.275 | 0.8 | 365 | 12.0568 | 0.42171 | 12 | 0.47856
87306 | 12.685 | 0.8 | 365 | 11.521 | 0.80297 | 12 | 0.32396
87307 | 7.83 | 0.8 | 365 | 7.1115 | 0.48264 | 7 | 0.59413
87308 | 7.375 | 0.8 | 365 | 6.6982 | 0.23429 | 6 | 0.93253
87310 | 5.8 | 0.8 | 365 | 5.2678 | 0.91307 | 6 | 0.18084
87312 | 4.13 | 0.8 | 365 | 3.751 | 0.3312 | 4 | 0.082218
87314 | 3.54 | 0.8 | 365 | 3.2152 | 0.71246 | 3 | 0.92762
87317 | 7.54 | 0.8 | 365 | 6.8481 | 0.68699 | 7 | 0.53509
87320 | 12.685 | 0.8 | 365 | 11.521 | 0.80297 | 12 | 0.32396
87325 | 8.7 | 0.8 | 365 | 7.9017 | 0.8696 | 8 | 0.77126
87327 | 4.35 | 0.8 | 365 | 3.9508 | 0.9348 | 4 | 0.88563
87330 | 10.22 | 0.8 | 365 | 9.2822 | 0.039919 | 9 | 0.3221
87331 | 3.24 | 0.8 | 365 | 2.9427 | 0.88937 | 3 | 0.83205
87332 | 6.93 | 0.8 | 365 | 6.2941 | 0.01337 | 6 | 0.30745
87333 | 12.395 | 0.8 | 365 | 11.2576 | 0.0073186 | 11 | 0.26491
87334 | 8.64 | 0.8 | 365 | 7.8472 | 0.70498 | 8 | 0.55215
87335 | 6.48 | 0.8 | 365 | 5.8854 | 0.77874 | 6 | 0.66411
87336 | 3.48 | 0.8 | 365 | 3.1607 | 0.54784 | 3 | 0.7085
87339 | 2.95 | 0.8 | 365 | 2.6793 | 0.093714 | 2 | 0.77301
87340 | 5.605 | 0.8 | 365 | 5.0907 | 0.37806 | 5 | 0.46872
87341 | 5.31 | 0.8 | 365 | 4.8227 | 0.56869 | 5 | 0.39142
87342 | 8.26 | 0.8 | 365 | 7.502 | 0.6624 | 8 | 0.16444
87343 | 7.08 | 0.8 | 365 | 6.4303 | 0.42491 | 6 | 0.85523
87345 | 4.13 | 0.8 | 365 | 3.751 | 0.3312 | 4 | 0.082218
87346 | 2.655 | 0.8 | 365 | 2.4114 | 0.28434 | 2 | 0.69571
87347 | 2.36 | 0.8 | 365 | 2.1434 | 0.47497 | 2 | 0.61841
87348 | 5.22 | 0.8 | 365 | 4.741 | 0.32176 | 5 | 0.062755
87349 | 7.965 | 0.8 | 365 | 7.2341 | 0.85303 | 8 | 0.087135
87350 | 7.375 | 0.8 | 365 | 6.6982 | 0.23429 | 6 | 0.93253
87352 | 10.5 | 0.8 | 365 | 9.5365 | 0.80814 | 10 | 0.34462
87353 | 11.16 | 0.8 | 365 | 10.1359 | 0.61893 | 10 | 0.75486
87354 | 11.2 | 0.8 | 365 | 10.1723 | 0.72868 | 10 | 0.90093
87355 | 12.48 | 0.8 | 365 | 11.3348 | 0.24053 | 11 | 0.57532
87356 | 4.48 | 0.8 | 365 | 4.0689 | 0.29147 | 4 | 0.36037
87358 | 4.13 | 0.8 | 365 | 3.751 | 0.3312 | 4 | 0.082218
87359 | 7.7 | 0.8 | 365 | 6.9934 | 0.12597 | 7 | 0.11939
87360 | 3.84 | 0.8 | 365 | 3.4876 | 0.53555 | 4 | 0.023176
87361 | 44.1 | 0.65 | 365 | 32.5433 | 0.30776 | 32 | 0.85102
87363 | 5.76 | 0.8 | 365 | 5.2314 | 0.80332 | 6 | 0.034764
87364 | 11.16 | 0.8 | 365 | 10.1359 | 0.61893 | 10 | 0.75486
87365 | 9.1 | 0.8 | 365 | 8.265 | 0.96705 | 9 | 0.23201
87366 | 6.175 | 0.8 | 365 | 5.6084 | 0.94193 | 6 | 0.55029
87367 | 7.7 | 0.8 | 365 | 6.9934 | 0.12597 | 7 | 0.11939
87368 | 8.25 | 0.8 | 365 | 7.493 | 0.63496 | 8 | 0.12792
87370 | 7.25 | 0.8 | 365 | 6.5847 | 0.89133 | 7 | 0.47605
87372 | 8.91 | 0.8 | 365 | 8.0924 | 0.44576 | 8 | 0.53815
87373 | 11.9 | 0.8 | 365 | 10.808 | 0.64922 | 11 | 0.45724
87374 | 11.02 | 0.8 | 365 | 10.0088 | 0.23482 | 10 | 0.24359
87375 | 4.64 | 0.8 | 365 | 4.2142 | 0.73045 | 4 | 0.94467
87376 | 7.965 | 0.8 | 365 | 7.2341 | 0.85303 | 8 | 0.087135
87379 | 8.28 | 0.8 | 365 | 7.5202 | 0.71727 | 8 | 0.23747
87384 | 5.605 | 0.8 | 365 | 5.0907 | 0.37806 | 5 | 0.46872
87389 | 8.04 | 0.8 | 365 | 7.3022 | 0.058801 | 7 | 0.36103
87397 | 8.64 | 0.8 | 365 | 7.8472 | 0.70498 | 8 | 0.55215
87398 | 9.24 | 0.8 | 365 | 8.3921 | 0.35116 | 8 | 0.74327
87399 | 7.965 | 0.8 | 365 | 7.2341 | 0.85303 | 8 | 0.087135
87401 | 7.7 | 0.8 | 365 | 6.9934 | 0.12597 | 7 | 0.11939
87402 | 4.72 | 0.8 | 365 | 4.2869 | 0.94994 | 5 | 0.23682
87403 | 11.88 | 0.8 | 365 | 10.7899 | 0.59435 | 11 | 0.3842
87405 | 9.61 | 0.8 | 365 | 8.7282 | 0.3663 | 9 | 0.094459
87406 | 4.425 | 0.8 | 365 | 4.0189 | 0.14057 | 4 | 0.15952
87407 | 9.86 | 0.8 | 365 | 8.9552 | 0.052212 | 9 | 0.0074264
87409 | 12.685 | 0.8 | 365 | 11.521 | 0.80297 | 12 | 0.32396
87410 | 8.55 | 0.8 | 365 | 7.7654 | 0.45805 | 8 | 0.22348
87411 | 6.785 | 0.8 | 365 | 6.1624 | 0.61554 | 6 | 0.77793
87419 | 3.54 | 0.8 | 365 | 3.2152 | 0.71246 | 3 | 0.92762
87420 | 11.21 | 0.8 | 365 | 10.1813 | 0.75611 | 10 | 0.93745
87421 | 7.08 | 0.8 | 365 | 6.4303 | 0.42491 | 6 | 0.85523
87422 | 4.72 | 0.8 | 365 | 4.2869 | 0.94994 | 5 | 0.23682
87423 | 6.49 | 0.8 | 365 | 5.8945 | 0.80617 | 6 | 0.70063
87424 | 7.67 | 0.8 | 365 | 6.9662 | 0.043657 | 7 | 0.0098337
87425 | 9.24 | 0.8 | 365 | 8.3921 | 0.35116 | 8 | 0.74327
87426 | 3.835 | 0.8 | 365 | 3.4831 | 0.52183 | 4 | 0.0049168
87427 | 2.36 | 0.8 | 365 | 2.1434 | 0.47497 | 2 | 0.61841
87432 | 11.505 | 0.8 | 365 | 10.4493 | 0.56549 | 11 | 0.014751
87436 | 8.7 | 0.8 | 365 | 7.9017 | 0.8696 | 8 | 0.77126
87440 | 7.08 | 0.8 | 365 | 6.4303 | 0.42491 | 6 | 0.85523
87441 | 7.67 | 0.8 | 365 | 6.9662 | 0.043657 | 7 | 0.0098337
87442 | 6.195 | 0.8 | 365 | 5.6265 | 0.9968 | 6 | 0.62333
87448 | 10.73 | 0.8 | 365 | 9.7454 | 0.43917 | 10 | 0.18455
87449 | 3.54 | 0.8 | 365 | 3.2152 | 0.71246 | 3 | 0.92762
87450 | 4.02 | 0.8 | 365 | 3.6511 | 0.029401 | 3 | 0.68051
87451 | 7.68 | 0.8 | 365 | 6.9753 | 0.071094 | 7 | 0.046352
87452 | 4.69 | 0.8 | 365 | 4.2596 | 0.86763 | 5 | 0.12726
87453 | 5.67 | 0.8 | 365 | 5.1497 | 0.55639 | 5 | 0.7061
87454 | 13.05 | 0.8 | 365 | 11.8525 | 0.8044 | 12 | 0.65689
87455 | 6.785 | 0.8 | 365 | 6.1624 | 0.61554 | 6 | 0.77793
87456 | 8.85 | 0.8 | 365 | 8.0379 | 0.28114 | 8 | 0.31904
87457 | 6.785 | 0.8 | 365 | 6.1624 | 0.61554 | 6 | 0.77793
87458 | 8.26 | 0.8 | 365 | 7.502 | 0.6624 | 8 | 0.16444
87460 | 2.36 | 0.8 | 365 | 2.1434 | 0.47497 | 2 | 0.61841
87461 | 11.8 | 0.8 | 365 | 10.7172 | 0.37486 | 11 | 0.092052
87463 | 3.245 | 0.8 | 365 | 2.9472 | 0.90309 | 3 | 0.85031
87465 | 5.985 | 0.8 | 365 | 5.4358 | 0.42064 | 5 | 0.85643
87466 | 11.88 | 0.8 | 365 | 10.7899 | 0.59435 | 11 | 0.3842
87467 | 5.605 | 0.8 | 365 | 5.0907 | 0.37806 | 5 | 0.46872
87469 | 7.965 | 0.8 | 365 | 7.2341 | 0.85303 | 8 | 0.087135
87471 | 4.13 | 0.8 | 365 | 3.751 | 0.3312 | 4 | 0.082218
85843 | 7.36 | 0.8 | 365 | 6.6846 | 0.19313 | 6 | 0.87775
35161 | 105.4 | 0.7 | 365 | 83.7621 | 0.031461 | 83 | 0.7936
81931 | 114.985 | 0.6 | 365 | 78.3252 | 0.60739 | 78 | 0.9326
81944 | 42 | 0.6 | 365 | 28.6095 | 0.42441 | 29 | 0.033867
82515 | 275.2 | 0.6 | 365 | 187.4601 | 0.28564 | 187 | 0.74572
86332 | 11.7 | 0.8 | 365 | 10.6264 | 0.10049 | 10 | 0.72686
86578 | 8.76 | 0.8 | 365 | 7.9562 | 0.034216 | 7 | 0.99037
86790 | 4.06 | 0.8 | 365 | 3.6874 | 0.13915 | 3 | 0.82659
87075 | 7.08 | 0.8 | 365 | 6.4303 | 0.42491 | 6 | 0.85523
87085 | 8.05 | 0.8 | 365 | 7.3113 | 0.086238 | 7 | 0.39754
87144 | 7.035 | 0.8 | 365 | 6.3894 | 0.30145 | 6 | 0.6909
87167 | 10.08 | 0.8 | 365 | 9.155 | 0.65581 | 9 | 0.81084
87180 | 12.87 | 0.8 | 365 | 11.689 | 0.31054 | 11 | 0.99955
87202 | 7.8 | 0.8 | 365 | 7.0842 | 0.40033 | 7 | 0.48458
87214 | 10.64 | 0.8 | 365 | 9.6636 | 0.19224 | 9 | 0.85588
87227 | 7.08 | 0.8 | 365 | 6.4303 | 0.42491 | 6 | 0.85523
87257 | 9.9 | 0.8 | 365 | 8.9915 | 0.16196 | 9 | 0.1535
87262 | 9.9 | 0.8 | 365 | 8.9915 | 0.16196 | 9 | 0.1535
87279 | 6.785 | 0.8 | 365 | 6.1624 | 0.61554 | 6 | 0.77793
87289 | 10.78 | 0.8 | 365 | 9.7908 | 0.57635 | 10 | 0.36715
87291 | 5.9 | 0.8 | 365 | 5.3586 | 0.18743 | 5 | 0.54603
87429 | 8.85 | 0.8 | 365 | 8.0379 | 0.28114 | 8 | 0.31904
87430 | 8.555 | 0.8 | 365 | 7.77 | 0.47177 | 8 | 0.24174
87431 | 7.83 | 0.8 | 365 | 7.1115 | 0.48264 | 7 | 0.59413
87433 | 4.425 | 0.8 | 365 | 4.0189 | 0.14057 | 4 | 0.15952
87438 | 4.72 | 0.8 | 365 | 4.2869 | 0.94994 | 5 | 0.23682
87439 | 4.13 | 0.8 | 365 | 3.751 | 0.3312 | 4 | 0.082218
87447 | 4.13 | 0.8 | 365 | 3.751 | 0.3312 | 4 | 0.082218
87470 | 3.54 | 0.8 | 365 | 3.2152 | 0.71246 | 3 | 0.92762
87472 | 9.36 | 0.8 | 365 | 8.5011 | 0.6804 | 9 | 0.18149
87475 | 8.7 | 0.8 | 365 | 7.9017 | 0.8696 | 8 | 0.77126
87477 | 10.5 | 0.8 | 365 | 9.5365 | 0.80814 | 10 | 0.34462
87484 | 5.51 | 0.8 | 365 | 5.0044 | 0.11741 | 5 | 0.1218
87485 | 8.85 | 0.8 | 365 | 8.0379 | 0.28114 | 8 | 0.31904
87486 | 10.915 | 0.8 | 365 | 9.9134 | 0.94674 | 10 | 0.86015
87488 | 7.25 | 0.8 | 365 | 6.5847 | 0.89133 | 7 | 0.47605
87489 | 11.84 | 0.8 | 365 | 10.7535 | 0.4846 | 11 | 0.23813
87490 | 10.88 | 0.8 | 365 | 9.8816 | 0.85072 | 10 | 0.73233
87491 | 8.64 | 0.8 | 365 | 7.8472 | 0.70498 | 8 | 0.55215
87492 | 12 | 0.8 | 365 | 10.8988 | 0.92358 | 11 | 0.82243
87493 | 11.55 | 0.8 | 365 | 10.4901 | 0.68895 | 11 | 0.17908
87495 | 2.36 | 0.8 | 365 | 2.1434 | 0.47497 | 2 | 0.61841
87496 | 6.3 | 0.8 | 365 | 5.7219 | 0.28488 | 6 | 0.0067734
87497 | 7 | 0.8 | 365 | 6.3577 | 0.20542 | 6 | 0.56308
87498 | 10.85 | 0.8 | 365 | 9.8544 | 0.76841 | 10 | 0.62278
87499 | 7.2 | 0.8 | 365 | 6.5393 | 0.75415 | 7 | 0.29346
87500 | 10.15 | 0.8 | 365 | 9.2186 | 0.84786 | 10 | 0.066468
87504 | 8.05 | 0.8 | 365 | 7.3113 | 0.086238 | 7 | 0.39754
87505 | 3.835 | 0.8 | 365 | 3.4831 | 0.52183 | 4 | 0.0049168
87506 | 11.89 | 0.8 | 365 | 10.7989 | 0.62178 | 11 | 0.42072
87509 | 10.24 | 0.8 | 365 | 9.3003 | 0.094792 | 9 | 0.39514
87510 | 13.3 | 0.8 | 365 | 12.0795 | 0.49031 | 12 | 0.56986
87511 | 2.9 | 0.8 | 365 | 2.6339 | 0.95653 | 3 | 0.59042
87512 | 5.31 | 0.8 | 365 | 4.8227 | 0.56869 | 5 | 0.39142
87513 | 4.93 | 0.8 | 365 | 4.4776 | 0.52611 | 5 | 0.0037132
87514 | 5.886 | 0.8 | 365 | 5.3459 | 0.14902 | 5 | 0.4949
87516 | 9.135 | 0.8 | 365 | 8.2967 | 0.063078 | 8 | 0.35982
87517 | 9.156 | 0.8 | 365 | 8.3158 | 0.12069 | 8 | 0.43651
87518 | 5.9 | 0.8 | 365 | 5.3586 | 0.18743 | 5 | 0.54603
87520 | 5.31 | 0.8 | 365 | 4.8227 | 0.56869 | 5 | 0.39142
87521 | 9.145 | 0.8 | 365 | 8.3058 | 0.090515 | 8 | 0.39634
87522 | 5.015 | 0.8 | 365 | 4.5548 | 0.75931 | 5 | 0.31412
87524 | 11.8 | 0.8 | 365 | 10.7172 | 0.37486 | 11 | 0.092052
87525 | 13.34 | 0.8 | 365 | 12.1159 | 0.60005 | 12 | 0.71593
87527 | 8.75 | 0.8 | 365 | 7.9471 | 0.00678 | 7 | 0.95385
87528 | 24.5 | 0.8 | 365 | 22.2518 | 0.21898 | 22 | 0.47079
87529 | 7.35 | 0.8 | 365 | 6.6755 | 0.1657 | 6 | 0.84124
87535 | 7.35 | 0.8 | 365 | 6.6755 | 0.1657 | 6 | 0.84124
87536 | 7.26 | 0.8 | 365 | 6.5938 | 0.91877 | 7 | 0.51257
87537 | 6.65 | 0.8 | 365 | 6.0398 | 0.24515 | 6 | 0.28493
87538 | 8.91 | 0.8 | 365 | 8.0924 | 0.44576 | 8 | 0.53815
87539 | 7.67 | 0.8 | 365 | 6.9662 | 0.043657 | 7 | 0.0098337
87542 | 11.505 | 0.8 | 365 | 10.4493 | 0.56549 | 11 | 0.014751
87544 | 11.21 | 0.8 | 365 | 10.1813 | 0.75611 | 10 | 0.93745
87545 | 9.715 | 0.8 | 365 | 8.8235 | 0.65438 | 9 | 0.47791
87546 | 9.145 | 0.8 | 365 | 8.3058 | 0.090515 | 8 | 0.39634
87547 | 14.061 | 0.8 | 365 | 12.7707 | 0.57821 | 13 | 0.34893
87548 | 12.685 | 0.8 | 365 | 11.521 | 0.80297 | 12 | 0.32396
87549 | 9.6 | 0.8 | 365 | 8.7191 | 0.33887 | 9 | 0.05794
87550 | 5.95 | 0.8 | 365 | 5.404 | 0.32461 | 5 | 0.72862
87551 | 3.35 | 0.8 | 365 | 3.0426 | 0.19117 | 3 | 0.23376
87552 | 8.12 | 0.8 | 365 | 7.3749 | 0.27829 | 7 | 0.65317
87553 | 13.3 | 0.8 | 365 | 12.0795 | 0.49031 | 12 | 0.56986
87554 | 9.24 | 0.8 | 365 | 8.3921 | 0.35116 | 8 | 0.74327
87555 | 7.35 | 0.8 | 365 | 6.6755 | 0.1657 | 6 | 0.84124
87557 | 13.44 | 0.8 | 365 | 12.2067 | 0.87441 | 13 | 0.081117
87558 | 8.26 | 0.8 | 365 | 7.502 | 0.6624 | 8 | 0.16444
87559 | 6.3 | 0.8 | 365 | 5.7219 | 0.28488 | 6 | 0.0067734
87560 | 10.08 | 0.8 | 365 | 9.155 | 0.65581 | 9 | 0.81084
87562 | 9.715 | 0.8 | 365 | 8.8235 | 0.65438 | 9 | 0.47791
87563 | 12.71 | 0.8 | 365 | 11.5437 | 0.87156 | 12 | 0.41525
87564 | 7.7 | 0.8 | 365 | 6.9934 | 0.12597 | 7 | 0.11939
87565 | 7.5 | 0.8 | 365 | 6.8118 | 0.57724 | 7 | 0.38902
87566 | 3.05 | 0.8 | 365 | 2.7701 | 0.36808 | 3 | 0.1382
87567 | 11.52 | 0.8 | 365 | 10.4629 | 0.60664 | 11 | 0.069529
87568 | 8.4 | 0.8 | 365 | 7.6292 | 0.046509 | 7 | 0.6757
87207 | 10.15 | 0.8 | 365 | 9.2186 | 0.84786 | 10 | 0.066468
87324 | 5.7 | 0.8 | 365 | 5.1769 | 0.6387 | 5 | 0.81565
87444 | 10.88 | 0.8 | 365 | 9.8816 | 0.85072 | 10 | 0.73233
87369 | 5.04 | 0.8 | 365 | 4.5775 | 0.82791 | 5 | 0.40542
87371 | 4.2 | 0.8 | 365 | 3.8146 | 0.52325 | 4 | 0.33785
87541 | 10.915 | 0.8 | 365 | 9.9134 | 0.94674 | 10 | 0.86015
87655 | 8.835 | 0.8 | 365 | 8.0243 | 0.23999 | 8 | 0.26426
87223 | 4.5 | 0.8 | 365 | 4.0871 | 0.34634 | 4 | 0.43341
87224 | 10.64 | 0.8 | 365 | 9.6636 | 0.19224 | 9 | 0.85588
87228 | 7.965 | 0.8 | 365 | 7.2341 | 0.85303 | 8 | 0.087135
81063 | 61.2 | 0.6 | 365 | 41.6881 | 0.93271 | 42 | 0.62078
81884 | 979.6 | 0.7 | 365 | 778.4952 | 0.70417 | 779 | 0.19934
86301 | 10.5 | 0.8 | 365 | 9.5365 | 0.80814 | 10 | 0.34462
86705 | 6.16 | 0.8 | 365 | 5.5947 | 0.90077 | 6 | 0.49551
87229 | 4.2 | 0.8 | 365 | 3.8146 | 0.52325 | 4 | 0.33785
87380 | 10.325 | 0.8 | 365 | 9.3775 | 0.328 | 9 | 0.70555
87501 | 7.7 | 0.8 | 365 | 6.9934 | 0.12597 | 7 | 0.11939
87526 | 12.95 | 0.8 | 365 | 11.7617 | 0.53003 | 12 | 0.2917
87540 | 6.3 | 0.8 | 365 | 5.7219 | 0.28488 | 6 | 0.0067734
87543 | 13.3 | 0.8 | 365 | 12.0795 | 0.49031 | 12 | 0.56986
87561 | 4.48 | 0.8 | 365 | 4.0689 | 0.29147 | 4 | 0.36037
87572 | 12.8 | 0.8 | 365 | 11.6254 | 0.11849 | 11 | 0.74392
87573 | 5.4 | 0.8 | 365 | 4.9045 | 0.81561 | 5 | 0.72009
87574 | 7.7 | 0.8 | 365 | 6.9934 | 0.12597 | 7 | 0.11939
87575 | 8.75 | 0.8 | 365 | 7.9471 | 0.00678 | 7 | 0.95385
87576 | 7.35 | 0.8 | 365 | 6.6755 | 0.1657 | 6 | 0.84124
87577 | 11 | 0.8 | 365 | 9.9906 | 0.17995 | 10 | 0.17056
87578 | 9.8 | 0.8 | 365 | 8.9007 | 0.88759 | 9 | 0.78831
87580 | 9.44 | 0.8 | 365 | 8.5738 | 0.89989 | 9 | 0.47364
87581 | 5.605 | 0.8 | 365 | 5.0907 | 0.37806 | 5 | 0.46872
87582 | 6.49 | 0.8 | 365 | 5.8945 | 0.80617 | 6 | 0.70063
87584 | 5.76 | 0.8 | 365 | 5.2314 | 0.80332 | 6 | 0.034764
87585 | 9.44 | 0.8 | 365 | 8.5738 | 0.89989 | 9 | 0.47364
87586 | 5.31 | 0.8 | 365 | 4.8227 | 0.56869 | 5 | 0.39142
87587 | 4.425 | 0.8 | 365 | 4.0189 | 0.14057 | 4 | 0.15952
87588 | 6.49 | 0.8 | 365 | 5.8945 | 0.80617 | 6 | 0.70063
87589 | 5.1 | 0.8 | 365 | 4.632 | 0.99252 | 5 | 0.62453
87590 | 8.64 | 0.8 | 365 | 7.8472 | 0.70498 | 8 | 0.55215
87591 | 6.27 | 0.8 | 365 | 5.6946 | 0.20257 | 5 | 0.89722
87592 | 10.22 | 0.8 | 365 | 9.2822 | 0.039919 | 9 | 0.3221
87594 | 10.56 | 0.8 | 365 | 9.591 | 0.97275 | 10 | 0.56373
87595 | 4.95 | 0.8 | 365 | 4.4958 | 0.58098 | 5 | 0.076751
87596 | 8.05 | 0.8 | 365 | 7.3113 | 0.086238 | 7 | 0.39754
87597 | 6.3 | 0.8 | 365 | 5.7219 | 0.28488 | 6 | 0.0067734
87598 | 9.15 | 0.8 | 365 | 8.3104 | 0.10423 | 8 | 0.4146
87599 | 7.7 | 0.8 | 365 | 6.9934 | 0.12597 | 7 | 0.11939
87602 | 5.76 | 0.8 | 365 | 5.2314 | 0.80332 | 6 | 0.034764
87603 | 8.64 | 0.8 | 365 | 7.8472 | 0.70498 | 8 | 0.55215
87604 | 5.95 | 0.8 | 365 | 5.404 | 0.32461 | 5 | 0.72862
87606 | 12.2 | 0.8 | 365 | 11.0805 | 0.47231 | 11 | 0.5528
87607 | 8.85 | 0.8 | 365 | 8.0379 | 0.28114 | 8 | 0.31904
87608 | 6.5 | 0.8 | 365 | 5.9035 | 0.83361 | 6 | 0.73715
87609 | 24.79 | 0.8 | 365 | 22.5152 | 0.014637 | 22 | 0.52983
87610 | 10.5 | 0.8 | 365 | 9.5365 | 0.80814 | 10 | 0.34462
87611 | 7.68 | 0.8 | 365 | 6.9753 | 0.071094 | 7 | 0.046352
87612 | 5.31 | 0.8 | 365 | 4.8227 | 0.56869 | 5 | 0.39142
87613 | 10.23 | 0.8 | 365 | 9.2913 | 0.067355 | 9 | 0.35862
87615 | 9.44 | 0.8 | 365 | 8.5738 | 0.89989 | 9 | 0.47364
87616 | 2.065 | 0.8 | 365 | 1.8755 | 0.6656 | 2 | 0.54111
87617 | 4.425 | 0.8 | 365 | 4.0189 | 0.14057 | 4 | 0.15952
87618 | 6.49 | 0.8 | 365 | 5.8945 | 0.80617 | 6 | 0.70063
87619 | 7.68 | 0.8 | 365 | 6.9753 | 0.071094 | 7 | 0.046352
87620 | 8.85 | 0.8 | 365 | 8.0379 | 0.28114 | 8 | 0.31904
87621 | 7.08 | 0.8 | 365 | 6.4303 | 0.42491 | 6 | 0.85523
87622 | 12.06 | 0.8 | 365 | 10.9533 | 0.088202 | 11 | 0.041538
87623 | 8.85 | 0.8 | 365 | 8.0379 | 0.28114 | 8 | 0.31904
87624 | 9.9 | 0.8 | 365 | 8.9915 | 0.16196 | 9 | 0.1535
87625 | 8.04 | 0.8 | 365 | 7.3022 | 0.058801 | 7 | 0.36103
87626 | 3.35 | 0.8 | 365 | 3.0426 | 0.19117 | 3 | 0.23376
87627 | 5.9 | 0.8 | 365 | 5.3586 | 0.18743 | 5 | 0.54603
87628 | 3.42 | 0.8 | 365 | 3.1062 | 0.38322 | 3 | 0.48939
87629 | 5.31 | 0.8 | 365 | 4.8227 | 0.56869 | 5 | 0.39142
87630 | 12.39 | 0.8 | 365 | 11.2531 | 0.9936 | 12 | 0.24665
87631 | 10.62 | 0.8 | 365 | 9.6455 | 0.13737 | 9 | 0.78285
87632 | 24.48 | 0.8 | 365 | 22.2336 | 0.16411 | 22 | 0.39775
87633 | 13.275 | 0.8 | 365 | 12.0568 | 0.42171 | 12 | 0.47856
87635 | 2.065 | 0.8 | 365 | 1.8755 | 0.6656 | 2 | 0.54111
87636 | 3.05 | 0.8 | 365 | 2.7701 | 0.36808 | 3 | 0.1382
87637 | 2.95 | 0.8 | 365 | 2.6793 | 0.093714 | 2 | 0.77301
87638 | 4.425 | 0.8 | 365 | 4.0189 | 0.14057 | 4 | 0.15952
87639 | 6.195 | 0.8 | 365 | 5.6265 | 0.9968 | 6 | 0.62333
87640 | 11.8 | 0.8 | 365 | 10.7172 | 0.37486 | 11 | 0.092052
87641 | 4.72 | 0.8 | 365 | 4.2869 | 0.94994 | 5 | 0.23682
87642 | 3.42 | 0.8 | 365 | 3.1062 | 0.38322 | 3 | 0.48939
87643 | 3.54 | 0.8 | 365 | 3.2152 | 0.71246 | 3 | 0.92762
87644 | 9.44 | 0.8 | 365 | 8.5738 | 0.89989 | 9 | 0.47364
87645 | 10.325 | 0.8 | 365 | 9.3775 | 0.328 | 9 | 0.70555
87646 | 5.605 | 0.8 | 365 | 5.0907 | 0.37806 | 5 | 0.46872
87648 | 12.6 | 0.8 | 365 | 11.4438 | 0.56976 | 12 | 0.013547
87650 | 6.785 | 0.8 | 365 | 6.1624 | 0.61554 | 6 | 0.77793
87654 | 7.54 | 0.8 | 365 | 6.8481 | 0.68699 | 7 | 0.53509
87656 | 11.88 | 0.8 | 365 | 10.7899 | 0.59435 | 11 | 0.3842
87657 | 9.44 | 0.8 | 365 | 8.5738 | 0.89989 | 9 | 0.47364
87658 | 11.89 | 0.8 | 365 | 10.7989 | 0.62178 | 11 | 0.42072
87659 | 9.44 | 0.8 | 365 | 8.5738 | 0.89989 | 9 | 0.47364
87660 | 9.86 | 0.8 | 365 | 8.9552 | 0.052212 | 9 | 0.0074264
87662 | 4.13 | 0.8 | 365 | 3.751 | 0.3312 | 4 | 0.082218
87663 | 3.48 | 0.8 | 365 | 3.1607 | 0.54784 | 3 | 0.7085
87664 | 7.08 | 0.8 | 365 | 6.4303 | 0.42491 | 6 | 0.85523
87666 | 5.4 | 0.8 | 365 | 4.9045 | 0.81561 | 5 | 0.72009
87667 | 12.6 | 0.8 | 365 | 11.4438 | 0.56976 | 12 | 0.013547
87668 | 24.96 | 0.8 | 365 | 22.6696 | 0.48105 | 23 | 0.15065
87669 | 8.175 | 0.8 | 365 | 7.4248 | 0.42919 | 7 | 0.85403
87670 | 9.72 | 0.8 | 365 | 8.8281 | 0.6681 | 9 | 0.49616
87671 | 8.4 | 0.8 | 365 | 7.6292 | 0.046509 | 7 | 0.6757
87672 | 10.24 | 0.8 | 365 | 9.3003 | 0.094792 | 9 | 0.39514
87673 | 11.505 | 0.8 | 365 | 10.4493 | 0.56549 | 11 | 0.014751
87675 | 8.85 | 0.8 | 365 | 8.0379 | 0.28114 | 8 | 0.31904
87676 | 8.555 | 0.8 | 365 | 7.77 | 0.47177 | 8 | 0.24174
87677 | 6.195 | 0.8 | 365 | 5.6265 | 0.9968 | 6 | 0.62333
87678 | 6.365 | 0.8 | 365 | 5.7809 | 0.46322 | 6 | 0.24414
87679 | 7.965 | 0.8 | 365 | 7.2341 | 0.85303 | 8 | 0.087135
87681 | 5.605 | 0.8 | 365 | 5.0907 | 0.37806 | 5 | 0.46872
87682 | 6.195 | 0.8 | 365 | 5.6265 | 0.9968 | 6 | 0.62333
87685 | 10.325 | 0.8 | 365 | 9.3775 | 0.328 | 9 | 0.70555
87686 | 7.08 | 0.8 | 365 | 6.4303 | 0.42491 | 6 | 0.85523
87688 | 5.22 | 0.8 | 365 | 4.741 | 0.32176 | 5 | 0.062755
87689 | 4.425 | 0.8 | 365 | 4.0189 | 0.14057 | 4 | 0.15952
87690 | 5.605 | 0.8 | 365 | 5.0907 | 0.37806 | 5 | 0.46872
87691 | 7.08 | 0.8 | 365 | 6.4303 | 0.42491 | 6 | 0.85523
87692 | 5.31 | 0.8 | 365 | 4.8227 | 0.56869 | 5 | 0.39142
87693 | 12.095 | 0.8 | 365 | 10.9851 | 0.18423 | 11 | 0.16935
87695 | 3.835 | 0.8 | 365 | 3.4831 | 0.52183 | 4 | 0.0049168
87696 | 3.54 | 0.8 | 365 | 3.2152 | 0.71246 | 3 | 0.92762
87697 | 8.85 | 0.8 | 365 | 8.0379 | 0.28114 | 8 | 0.31904
87698 | 4.425 | 0.8 | 365 | 4.0189 | 0.14057 | 4 | 0.15952
87699 | 5.015 | 0.8 | 365 | 4.5548 | 0.75931 | 5 | 0.31412
87700 | 12.98 | 0.8 | 365 | 11.7889 | 0.61234 | 12 | 0.40126
87701 | 5.605 | 0.8 | 365 | 5.0907 | 0.37806 | 5 | 0.46872
87702 | 8.26 | 0.8 | 365 | 7.502 | 0.6624 | 8 | 0.16444
87703 | 5.31 | 0.8 | 365 | 4.8227 | 0.56869 | 5 | 0.39142
87704 | 2.655 | 0.8 | 365 | 2.4114 | 0.28434 | 2 | 0.69571
87712 | 5.015 | 0.8 | 365 | 4.5548 | 0.75931 | 5 | 0.31412
87713 | 5.4 | 0.8 | 365 | 4.9045 | 0.81561 | 5 | 0.72009
87714 | 5.1 | 0.8 | 365 | 4.632 | 0.99252 | 5 | 0.62453
87715 | 8.4 | 0.8 | 365 | 7.6292 | 0.046509 | 7 | 0.6757
87716 | 10.08 | 0.8 | 365 | 9.155 | 0.65581 | 9 | 0.81084
87717 | 8.7 | 0.8 | 365 | 7.9017 | 0.8696 | 8 | 0.77126
87718 | 9 | 0.8 | 365 | 8.1741 | 0.69269 | 8 | 0.86682
87719 | 9.1 | 0.8 | 365 | 8.265 | 0.96705 | 9 | 0.23201
87720 | 7.4 | 0.8 | 365 | 6.721 | 0.30288 | 7 | 0.023829
87721 | 5.49 | 0.8 | 365 | 4.9862 | 0.06254 | 5 | 0.04876
87722 | 8.06 | 0.8 | 365 | 7.3204 | 0.11367 | 7 | 0.43406
87723 | 13.5 | 0.8 | 365 | 12.2612 | 0.039032 | 12 | 0.30023
87724 | 4.5 | 0.8 | 365 | 4.0871 | 0.34634 | 4 | 0.43341
87725 | 11.7 | 0.8 | 365 | 10.6264 | 0.10049 | 10 | 0.72686
87727 | 8.7 | 0.8 | 365 | 7.9017 | 0.8696 | 8 | 0.77126
87728 | 4.015 | 0.8 | 365 | 3.6466 | 0.015682 | 3 | 0.66225
87729 | 12 | 0.8 | 365 | 10.8988 | 0.92358 | 11 | 0.82243
87730 | 12.87 | 0.8 | 365 | 11.689 | 0.31054 | 11 | 0.99955
87732 | 10.15 | 0.8 | 365 | 9.2186 | 0.84786 | 10 | 0.066468
87733 | 5.8 | 0.8 | 365 | 5.2678 | 0.91307 | 6 | 0.18084
87735 | 5.76 | 0.8 | 365 | 5.2314 | 0.80332 | 6 | 0.034764
87737 | 12.96 | 0.8 | 365 | 11.7707 | 0.55747 | 12 | 0.32822
87738 | 4.32 | 0.8 | 365 | 3.9236 | 0.85249 | 4 | 0.77607
87739 | 12.6 | 0.8 | 365 | 11.4438 | 0.56976 | 12 | 0.013547
87740 | 8.4 | 0.8 | 365 | 7.6292 | 0.046509 | 7 | 0.6757
87741 | 12.95 | 0.8 | 365 | 11.7617 | 0.53003 | 12 | 0.2917
87742 | 5.31 | 0.8 | 365 | 4.8227 | 0.56869 | 5 | 0.39142
87743 | 6.3 | 0.8 | 365 | 5.7219 | 0.28488 | 6 | 0.0067734
87744 | 11.9 | 0.8 | 365 | 10.808 | 0.64922 | 11 | 0.45724
87745 | 14.7 | 0.8 | 365 | 13.3511 | 0.33139 | 13 | 0.68247
87747 | 15 | 0.8 | 365 | 13.6236 | 0.15448 | 13 | 0.77803
87748 | 8.4 | 0.8 | 365 | 7.6292 | 0.046509 | 7 | 0.6757
87749 | 8.4 | 0.8 | 365 | 7.6292 | 0.046509 | 7 | 0.6757
87751 | 7.08 | 0.8 | 365 | 6.4303 | 0.42491 | 6 | 0.85523
78200 | 1024.8 | 0.6 | 365 | 698.0708 | 0.75556 | 698 | 0.82636
78640 | 5997.24 | 0.7 | 365 | 4766.0498 | 0.44213 | 4766 | 0.49194
81916 | 32.495 | 0.6 | 365 | 22.1349 | 0.86574 | 23 | 0.00060749
81950 | 53.4 | 0.6 | 365 | 36.3749 | 0.88246 | 37 | 0.25735
81983 | 75.84 | 0.6 | 365 | 51.6605 | 0.057788 | 51 | 0.7183
86799 | 13 | 0.8 | 365 | 11.8071 | 0.66722 | 12 | 0.47429
87136 | 971.52 | 0.55 | 365 | 606.6295 | 0.52669 | 607 | 0.15621
87153 | 9.44 | 0.8 | 365 | 8.5738 | 0.89989 | 9 | 0.47364
87260 | 9 | 0.8 | 365 | 8.1741 | 0.69269 | 8 | 0.86682
87296 | 8.85 | 0.8 | 365 | 8.0379 | 0.28114 | 8 | 0.31904
87305 | 13.395 | 0.8 | 365 | 12.1658 | 0.75095 | 12 | 0.91678
87328 | 4.8 | 0.8 | 365 | 4.3595 | 0.16943 | 4 | 0.52897
87329 | 10.44 | 0.8 | 365 | 9.482 | 0.64352 | 10 | 0.12551
87337 | 13.275 | 0.8 | 365 | 12.0568 | 0.42171 | 12 | 0.47856
87357 | 24.36 | 0.8 | 365 | 22.1246 | 0.83488 | 22 | 0.95952
87378 | 12.2 | 0.8 | 365 | 11.0805 | 0.47231 | 11 | 0.5528
87382 | 9.315 | 0.8 | 365 | 8.4602 | 0.55693 | 9 | 0.017158
87400 | 2.64 | 0.8 | 365 | 2.3977 | 0.24319 | 2 | 0.64093
87533 | 10.8 | 0.8 | 365 | 9.809 | 0.63123 | 10 | 0.44018
87647 | 5.605 | 0.8 | 365 | 5.0907 | 0.37806 | 5 | 0.46872
87680 | 10.62 | 0.8 | 365 | 9.6455 | 0.13737 | 9 | 0.78285
87705 | 8.85 | 0.8 | 365 | 8.0379 | 0.28114 | 8 | 0.31904
87708 | 8.85 | 0.8 | 365 | 8.0379 | 0.28114 | 8 | 0.31904
87709 | 17.11 | 0.8 | 365 | 15.5399 | 0.94354 | 16 | 0.48348
87710 | 4.2 | 0.8 | 365 | 3.8146 | 0.52325 | 4 | 0.33785
87711 | 8.54 | 0.8 | 365 | 7.7563 | 0.43062 | 8 | 0.18696
87750 | 2.61 | 0.8 | 365 | 2.3705 | 0.16088 | 2 | 0.53138
87752 | 13.275 | 0.8 | 365 | 12.0568 | 0.42171 | 12 | 0.47856
87753 | 9.735 | 0.8 | 365 | 8.8417 | 0.70926 | 9 | 0.55094
87754 | 7.08 | 0.8 | 365 | 6.4303 | 0.42491 | 6 | 0.85523
87756 | 4.94 | 0.8 | 365 | 4.4867 | 0.55354 | 5 | 0.040232
87757 | 4.425 | 0.8 | 365 | 4.0189 | 0.14057 | 4 | 0.15952
87759 | 4.13 | 0.8 | 365 | 3.751 | 0.3312 | 4 | 0.082218
87760 | 2.9 | 0.8 | 365 | 2.6339 | 0.95653 | 3 | 0.59042
87762 | 5.7 | 0.8 | 365 | 5.1769 | 0.6387 | 5 | 0.81565
87763 | 8.26 | 0.8 | 365 | 7.502 | 0.6624 | 8 | 0.16444
87764 | 14.85 | 0.8 | 365 | 13.4873 | 0.74294 | 14 | 0.23025
87765 | 5.9 | 0.8 | 365 | 5.3586 | 0.18743 | 5 | 0.54603
87766 | 10.15 | 0.8 | 365 | 9.2186 | 0.84786 | 10 | 0.066468
87767 | 7.8 | 0.8 | 365 | 7.0842 | 0.40033 | 7 | 0.48458
87768 | 14.95 | 0.8 | 365 | 13.5781 | 0.017298 | 13 | 0.59544
87769 | 7.56 | 0.8 | 365 | 6.8663 | 0.74186 | 7 | 0.60813
87770 | 12.095 | 0.8 | 365 | 10.9851 | 0.18423 | 11 | 0.16935
87771 | 9.24 | 0.8 | 365 | 8.3921 | 0.35116 | 8 | 0.74327
87772 | 8.64 | 0.8 | 365 | 7.8472 | 0.70498 | 8 | 0.55215
87773 | 5.95 | 0.8 | 365 | 5.404 | 0.32461 | 5 | 0.72862
87774 | 8 | 0.8 | 365 | 7.2659 | 0.94906 | 8 | 0.21495
87775 | 12.95 | 0.8 | 365 | 11.7617 | 0.53003 | 12 | 0.2917
87780 | 2.95 | 0.8 | 365 | 2.6793 | 0.093714 | 2 | 0.77301
87781 | 13.57 | 0.8 | 365 | 12.3248 | 0.23109 | 12 | 0.55586
87782 | 138.3 | 0.55 | 365 | 86.3563 | 0.86796 | 87 | 0.22425
87783 | 15.12 | 0.8 | 365 | 13.7325 | 0.48372 | 14 | 0.21626
87784 | 10.915 | 0.8 | 365 | 9.9134 | 0.94674 | 10 | 0.86015
87785 | 3.99 | 0.8 | 365 | 3.6239 | 0.94709 | 4 | 0.57096
87787 | 4.575 | 0.8 | 365 | 4.1552 | 0.55212 | 4 | 0.7073
87789 | 7.92 | 0.8 | 365 | 7.1932 | 0.72957 | 7 | 0.9228
87790 | 4.64 | 0.8 | 365 | 4.2142 | 0.73045 | 4 | 0.94467
87792 | 9.86 | 0.8 | 365 | 8.9552 | 0.052212 | 9 | 0.0074264
87793 | 4.29 | 0.8 | 365 | 3.8963 | 0.77018 | 4 | 0.66652
87795 | 4.13 | 0.8 | 365 | 3.751 | 0.3312 | 4 | 0.082218
87796 | 11.8 | 0.8 | 365 | 10.7172 | 0.37486 | 11 | 0.092052
87797 | 7.08 | 0.8 | 365 | 6.4303 | 0.42491 | 6 | 0.85523
87799 | 7.67 | 0.8 | 365 | 6.9662 | 0.043657 | 7 | 0.0098337
87804 | 8.555 | 0.8 | 365 | 7.77 | 0.47177 | 8 | 0.24174
87820 | 10.73 | 0.8 | 365 | 9.7454 | 0.43917 | 10 | 0.18455
87777 | 7.26 | 0.8 | 365 | 6.5938 | 0.91877 | 7 | 0.51257
87579 | 8.12 | 0.8 | 365 | 7.3749 | 0.27829 | 7 | 0.65317
87736 | 6.7 | 0.8 | 365 | 6.0852 | 0.38233 | 6 | 0.46752
87649 | 12.6 | 0.8 | 365 | 11.4438 | 0.56976 | 12 | 0.013547
87683 | 24.48 | 0.8 | 365 | 22.2336 | 0.16411 | 22 | 0.39775
87593 | 25.2 | 0.55 | 365 | 15.7352 | 0.53342 | 16 | 0.26863
87338 | 3.83 | 0.8 | 365 | 3.4785 | 0.50811 | 3 | 0.98666
87377 | 2.85 | 0.8 | 365 | 2.5885 | 0.81935 | 3 | 0.40783
87385 | 12.47 | 0.8 | 365 | 11.3257 | 0.21309 | 11 | 0.5388
77034 | 315.36 | 0.6 | 365 | 214.8162 | 0.92384 | 215 | 0.74001
80729 | 105.6 | 0.6 | 365 | 71.9324 | 0.29565 | 72 | 0.22801
87779 | 7.695 | 0.8 | 365 | 6.9889 | 0.11225 | 7 | 0.10113
82184 | 643.17 | 0.7 | 365 | 511.1318 | 0.044069 | 511 | 0.1759
87758 | 5.46 | 0.8 | 365 | 4.959 | 0.98023 | 5 | 0.9392
87786 | 6.195 | 0.8 | 365 | 5.6265 | 0.9968 | 6 | 0.62333
87798 | 5.695 | 0.8 | 365 | 5.1724 | 0.62498 | 5 | 0.79739
87800 | 6.38 | 0.8 | 365 | 5.7946 | 0.50437 | 6 | 0.29892
87801 | 14.4 | 0.8 | 365 | 13.0786 | 0.5083 | 13 | 0.58691
87802 | 12.6 | 0.8 | 365 | 11.4438 | 0.56976 | 12 | 0.013547
87805 | 4.2 | 0.8 | 365 | 3.8146 | 0.52325 | 4 | 0.33785
87806 | 6.6 | 0.8 | 365 | 5.9944 | 0.10797 | 6 | 0.10233
87807 | 9.36 | 0.8 | 365 | 8.5011 | 0.6804 | 9 | 0.18149
87808 | 12.48 | 0.8 | 365 | 11.3348 | 0.24053 | 11 | 0.57532
87809 | 9.86 | 0.8 | 365 | 8.9552 | 0.052212 | 9 | 0.0074264
87811 | 7.5 | 0.8 | 365 | 6.8118 | 0.57724 | 7 | 0.38902
87812 | 5.27 | 0.8 | 365 | 4.7864 | 0.45894 | 5 | 0.24535
87814 | 6.6 | 0.8 | 365 | 5.9944 | 0.10797 | 6 | 0.10233
87815 | 10.2 | 0.8 | 365 | 9.264 | 0.98505 | 10 | 0.24906
87816 | 8.505 | 0.8 | 365 | 7.7246 | 0.33459 | 8 | 0.059144
87817 | 12.775 | 0.8 | 365 | 11.6027 | 0.049899 | 11 | 0.65262
87830 | 4.93 | 0.8 | 365 | 4.4776 | 0.52611 | 5 | 0.0037132
87794 | 3.19 | 0.8 | 365 | 2.8973 | 0.75219 | 3 | 0.64946
87818 | 11.88 | 0.8 | 365 | 10.7899 | 0.59435 | 11 | 0.3842
87824 | 11.02 | 0.8 | 365 | 10.0088 | 0.23482 | 10 | 0.24359
87826 | 4.06 | 0.8 | 365 | 3.6874 | 0.13915 | 3 | 0.82659
87827 | 5.25 | 0.8 | 365 | 4.7682 | 0.40407 | 5 | 0.17231
87828 | 5.51 | 0.8 | 365 | 5.0044 | 0.11741 | 5 | 0.1218
87832 | 6.93 | 0.8 | 365 | 6.2941 | 0.01337 | 6 | 0.30745
87755 | 9.9 | 0.8 | 365 | 8.9915 | 0.16196 | 9 | 0.1535
87838 | 10.73 | 0.8 | 365 | 9.7454 | 0.43917 | 10 | 0.18455
87843 | 4.745 | 0.8 | 365 | 4.3096 | 0.018534 | 4 | 0.32812
87847 | 5.4 | 0.8 | 365 | 4.9045 | 0.81561 | 5 | 0.72009
87849 | 5.76 | 0.8 | 365 | 5.2314 | 0.80332 | 6 | 0.034764
87851 | 5.95 | 0.8 | 365 | 5.404 | 0.32461 | 5 | 0.72862
87852 | 5.12 | 0.8 | 365 | 4.6502 | 0.047396 | 4 | 0.69757
87856 | 4.06 | 0.8 | 365 | 3.6874 | 0.13915 | 3 | 0.82659
87858 | 12.6 | 0.8 | 365 | 11.4438 | 0.56976 | 12 | 0.013547
87859 | 10.71 | 0.8 | 365 | 9.7272 | 0.3843 | 10 | 0.11151
85563 | 7.194 | 0.8 | 365 | 6.5339 | 0.73769 | 7 | 0.27154
87503 | 3.6 | 0.8 | 365 | 3.2697 | 0.87708 | 4 | 0.14673
87133 | 10.15 | 0.8 | 365 | 9.2186 | 0.84786 | 10 | 0.066468
87134 | 11.445 | 0.8 | 365 | 10.3948 | 0.40087 | 10 | 0.79564
87836 | 4.425 | 0.8 | 365 | 4.0189 | 0.14057 | 4 | 0.15952
73694 | 46.08 | 0.6 | 365 | 31.3887 | 0.81992 | 32 | 0.20859
87841 | 3.12 | 0.8 | 365 | 2.8337 | 0.56013 | 3 | 0.39383
87845 | 7.67 | 0.8 | 365 | 6.9662 | 0.043657 | 7 | 0.0098337
87837 | 2.36 | 0.8 | 365 | 2.1434 | 0.47497 | 2 | 0.61841
87861 | 7.375 | 0.8 | 365 | 6.6982 | 0.23429 | 6 | 0.93253
87863 | 2.655 | 0.8 | 365 | 2.4114 | 0.28434 | 2 | 0.69571
87868 | 6.49 | 0.8 | 365 | 5.8945 | 0.80617 | 6 | 0.70063
87404 | 8.85 | 0.8 | 365 | 8.0379 | 0.28114 | 8 | 0.31904
87869 | 13.34 | 0.8 | 365 | 12.1159 | 0.60005 | 12 | 0.71593
87870 | 8.68 | 0.8 | 365 | 7.8835 | 0.81473 | 8 | 0.69822
87871 | 11.2 | 0.8 | 365 | 10.1723 | 0.72868 | 10 | 0.90093
87872 | 8.75 | 0.8 | 365 | 7.9471 | 0.00678 | 7 | 0.95385
87873 | 4.06 | 0.8 | 365 | 3.6874 | 0.13915 | 3 | 0.82659
87874 | 7.35 | 0.8 | 365 | 6.6755 | 0.1657 | 6 | 0.84124
87875 | 14 | 0.8 | 365 | 12.7153 | 0.41085 | 13 | 0.12616
87895 | 4.62 | 0.8 | 365 | 4.1961 | 0.67558 | 4 | 0.87163
87876 | 3.3 | 0.8 | 365 | 2.9972 | 0.053986 | 3 | 0.051167
87877 | 12.54 | 0.8 | 365 | 11.3893 | 0.40515 | 11 | 0.79443
87878 | 5.4 | 0.8 | 365 | 4.9045 | 0.81561 | 5 | 0.72009
87879 | 10.08 | 0.8 | 365 | 9.155 | 0.65581 | 9 | 0.81084
87880 | 7.28 | 0.8 | 365 | 6.612 | 0.97364 | 7 | 0.5856
87383 | 5.9 | 0.8 | 365 | 5.3586 | 0.18743 | 5 | 0.54603
87884 | 7.2 | 0.8 | 365 | 6.5393 | 0.75415 | 7 | 0.29346
87885 | 2.655 | 0.8 | 365 | 2.4114 | 0.28434 | 2 | 0.69571
87883 | 8.85 | 0.8 | 365 | 8.0379 | 0.28114 | 8 | 0.31904
87897 | 5.9 | 0.8 | 365 | 5.3586 | 0.18743 | 5 | 0.54603
87894 | 7.67 | 0.8 | 365 | 6.9662 | 0.043657 | 7 | 0.0098337
87909 | 7.08 | 0.8 | 365 | 6.4303 | 0.42491 | 6 | 0.85523
87905 | 9.36 | 0.8 | 365 | 8.5011 | 0.6804 | 9 | 0.18149
87904 | 9.24 | 0.8 | 365 | 8.3921 | 0.35116 | 8 | 0.74327
87903 | 3.3 | 0.8 | 365 | 2.9972 | 0.053986 | 3 | 0.051167
87902 | 3.15 | 0.8 | 365 | 2.8609 | 0.64244 | 3 | 0.50339
87900 | 3.6 | 0.8 | 365 | 3.2697 | 0.87708 | 4 | 0.14673
87899 | 6 | 0.8 | 365 | 5.4494 | 0.46179 | 5 | 0.91121
87898 | 7.705 | 0.8 | 365 | 6.998 | 0.13968 | 7 | 0.13765
87889 | 9.9 | 0.8 | 365 | 8.9915 | 0.16196 | 9 | 0.1535
87888 | 8.7 | 0.8 | 365 | 7.9017 | 0.8696 | 8 | 0.77126
87887 | 11.2 | 0.8 | 365 | 10.1723 | 0.72868 | 10 | 0.90093
87846 | 14.7 | 0.8 | 365 | 13.3511 | 0.33139 | 13 | 0.68247
87860 | 13.3 | 0.8 | 365 | 12.0795 | 0.49031 | 12 | 0.56986
87910 | 2.36 | 0.8 | 365 | 2.1434 | 0.47497 | 2 | 0.61841
56273 | 2725.56 | 0.65 | 365 | 2011.3063 | 0.82108 | 2012 | 0.12737
86701 | 4.5 | 0.8 | 365 | 4.0871 | 0.34634 | 4 | 0.43341
87915 | 7.83 | 0.8 | 365 | 7.1115 | 0.48264 | 7 | 0.59413
87914 | 8.41 | 0.8 | 365 | 7.6383 | 0.073945 | 7 | 0.71222
87913 | 11.9 | 0.8 | 365 | 10.808 | 0.64922 | 11 | 0.45724
87912 | 3.3 | 0.8 | 365 | 2.9972 | 0.053986 | 3 | 0.051167
87911 | 5.7 | 0.8 | 365 | 5.1769 | 0.6387 | 5 | 0.81565
87706 | 22.91 | 0.8 | 365 | 20.8077 | 0.85661 | 21 | 0.66431
87481 | 6.5 | 0.8 | 365 | 5.9035 | 0.83361 | 6 | 0.73715
87921 | 6.49 | 0.8 | 365 | 5.8945 | 0.80617 | 6 | 0.70063
87919 | 9.855 | 0.8 | 365 | 8.9507 | 0.038493 | 8 | 0.98917
87917 | 8.4 | 0.8 | 365 | 7.6292 | 0.046509 | 7 | 0.6757
87916 | 6.867 | 0.8 | 365 | 6.2369 | 0.84052 | 7 | 0.077383
87105 | 124.15 | 0.55 | 365 | 77.5208 | 0.17757 | 77 | 0.69841
87926 | 5.985 | 0.8 | 365 | 5.4358 | 0.42064 | 5 | 0.85643
87927 | 6.93 | 0.8 | 365 | 6.2941 | 0.01337 | 6 | 0.30745
87928 | 1.75 | 0.8 | 365 | 1.5894 | 0.80136 | 2 | 0.39077
87929 | 10.8 | 0.8 | 365 | 9.809 | 0.63123 | 10 | 0.44018
87935 | 13.57 | 0.8 | 365 | 12.3248 | 0.23109 | 12 | 0.55586
87934 | 6.08 | 0.8 | 365 | 5.5221 | 0.68128 | 6 | 0.20336
87937 | 9.12 | 0.8 | 365 | 8.2831 | 0.021924 | 8 | 0.30504
78685 | 766.26 | 0.55 | 365 | 478.4626 | 0.35563 | 478 | 0.81818
87932 | 13.275 | 0.8 | 365 | 12.0568 | 0.42171 | 12 | 0.47856
87933 | 10.05 | 0.8 | 365 | 9.1278 | 0.5735 | 9 | 0.70128
87931 | 10.95 | 0.8 | 365 | 9.9452 | 0.04277 | 9 | 0.98796
87957 | 7.56 | 0.8 | 365 | 6.8663 | 0.74186 | 7 | 0.60813
87956 | 11.52 | 0.8 | 365 | 10.4629 | 0.60664 | 11 | 0.069529
87955 | 7.2 | 0.8 | 365 | 6.5393 | 0.75415 | 7 | 0.29346
87954 | 9.81 | 0.8 | 365 | 8.9098 | 0.91503 | 9 | 0.82483
87953 | 7.36 | 0.8 | 365 | 6.6846 | 0.19313 | 6 | 0.87775
87951 | 9.156 | 0.8 | 365 | 8.3158 | 0.12069 | 8 | 0.43651
87925 | 11.31 | 0.8 | 365 | 10.2722 | 0.030478 | 10 | 0.30264
87949 | 4.95 | 0.8 | 365 | 4.4958 | 0.58098 | 5 | 0.076751
87947 | 5.6 | 0.8 | 365 | 5.0861 | 0.36434 | 5 | 0.45047
87946 | 6.6 | 0.8 | 365 | 5.9944 | 0.10797 | 6 | 0.10233
87945 | 5.94 | 0.8 | 365 | 5.3949 | 0.29717 | 5 | 0.6921
87943 | 9.57 | 0.8 | 365 | 8.6918 | 0.25656 | 8 | 0.94838
87961 | 10.88 | 0.8 | 365 | 9.8816 | 0.85072 | 10 | 0.73233
87920 | 5.015 | 0.8 | 365 | 4.5548 | 0.75931 | 5 | 0.31412
87918 | 15.08 | 0.8 | 365 | 13.6962 | 0.37397 | 14 | 0.070182
87942 | 8.12 | 0.8 | 365 | 7.3749 | 0.27829 | 7 | 0.65317
87941 | 9.1 | 0.8 | 365 | 8.265 | 0.96705 | 9 | 0.23201
87960 | 10.08 | 0.8 | 365 | 9.155 | 0.65581 | 9 | 0.81084
87940 | 5.2 | 0.8 | 365 | 4.7228 | 0.26689 | 4 | 0.98972
87938 | 7.375 | 0.8 | 365 | 6.6982 | 0.23429 | 6 | 0.93253
87922 | 7.965 | 0.8 | 365 | 7.2341 | 0.85303 | 8 | 0.087135
87966 | 12.24 | 0.8 | 365 | 11.1168 | 0.58206 | 11 | 0.69887
87924 | 5.31 | 0.8 | 365 | 4.8227 | 0.56869 | 5 | 0.39142
87923 | 13.275 | 0.8 | 365 | 12.0568 | 0.42171 | 12 | 0.47856
87976 | 7.25 | 0.8 | 365 | 6.5847 | 0.89133 | 7 | 0.47605
87967 | 13.44 | 0.8 | 365 | 12.2067 | 0.87441 | 13 | 0.081117
87981 | 14.4 | 0.8 | 365 | 13.0786 | 0.5083 | 13 | 0.58691
87979 | 6.57 | 0.8 | 365 | 5.9671 | 0.025662 | 5 | 0.99278
87977 | 18 | 0.8 | 365 | 16.3483 | 0.38538 | 16 | 0.73364
87975 | 6.6 | 0.8 | 365 | 5.9944 | 0.10797 | 6 | 0.10233
87974 | 7.2 | 0.8 | 365 | 6.5393 | 0.75415 | 7 | 0.29346
87973 | 12.35 | 0.8 | 365 | 11.2167 | 0.88386 | 12 | 0.10058
87972 | 6 | 0.8 | 365 | 5.4494 | 0.46179 | 5 | 0.91121
87971 | 11.16 | 0.8 | 365 | 10.1359 | 0.61893 | 10 | 0.75486
87970 | 11.21 | 0.8 | 365 | 10.1813 | 0.75611 | 10 | 0.93745
87969 | 4.68 | 0.8 | 365 | 4.2505 | 0.8402 | 5 | 0.090746
87968 | 4.35 | 0.8 | 365 | 3.9508 | 0.9348 | 4 | 0.88563
87746 | 3.9 | 0.8 | 365 | 3.5421 | 0.70016 | 4 | 0.24229
87994 | 9.8 | 0.8 | 365 | 8.9007 | 0.88759 | 9 | 0.78831
87993 | 3.5 | 0.8 | 365 | 3.1788 | 0.60271 | 3 | 0.78154
87988 | 9.6 | 0.8 | 365 | 8.7191 | 0.33887 | 9 | 0.05794
87810 | 6 | 0.8 | 365 | 5.4494 | 0.46179 | 5 | 0.91121
87992 | 5.12 | 0.8 | 365 | 4.6502 | 0.047396 | 4 | 0.69757
87991 | 5.2 | 0.8 | 365 | 4.7228 | 0.26689 | 4 | 0.98972
87990 | 5.95 | 0.8 | 365 | 5.404 | 0.32461 | 5 | 0.72862
87995 | 7 | 0.8 | 365 | 6.3577 | 0.20542 | 6 | 0.56308
36258 | 355.77 | 0.8 | 365 | 323.1234 | 0.10196 | 323 | 0.22536
78211 | 22.4 | 0.8 | 365 | 20.3445 | 0.45736 | 20 | 0.80186
84544 | 4.13 | 0.8 | 365 | 3.751 | 0.3312 | 4 | 0.082218
86615 | 47.52 | 0.55 | 365 | 29.6721 | 0.63446 | 30 | 0.30655
86725 | 13.325 | 0.8 | 365 | 12.1023 | 0.5589 | 12 | 0.66115
86748 | 1.8 | 0.8 | 365 | 1.6348 | 0.93854 | 2 | 0.57336
87235 | 5.015 | 0.8 | 365 | 4.5548 | 0.75931 | 5 | 0.31412
87464 | 4.425 | 0.8 | 365 | 4.0189 | 0.14057 | 4 | 0.15952
87583 | 18.3 | 0.8 | 365 | 16.6207 | 0.20847 | 16 | 0.8292
87651 | 7.965 | 0.8 | 365 | 7.2341 | 0.85303 | 8 | 0.087135
87652 | 11.88 | 0.8 | 365 | 10.7899 | 0.59435 | 11 | 0.3842
87839 | 6.785 | 0.8 | 365 | 6.1624 | 0.61554 | 6 | 0.77793
87840 | 8.85 | 0.8 | 365 | 8.0379 | 0.28114 | 8 | 0.31904
87842 | 6.195 | 0.8 | 365 | 5.6265 | 0.9968 | 6 | 0.62333
87848 | 6.785 | 0.8 | 365 | 6.1624 | 0.61554 | 6 | 0.77793
87853 | 2.95 | 0.8 | 365 | 2.6793 | 0.093714 | 2 | 0.77301
87854 | 7.08 | 0.8 | 365 | 6.4303 | 0.42491 | 6 | 0.85523
87855 | 8.26 | 0.8 | 365 | 7.502 | 0.6624 | 8 | 0.16444
87944 | 10.89 | 0.8 | 365 | 9.8907 | 0.87815 | 10 | 0.76885
87948 | 7.54 | 0.8 | 365 | 6.8481 | 0.68699 | 7 | 0.53509
87958 | 10.62 | 0.8 | 365 | 9.6455 | 0.13737 | 9 | 0.78285
87959 | 5.015 | 0.8 | 365 | 4.5548 | 0.75931 | 5 | 0.31412
87978 | 11.6 | 0.8 | 365 | 10.5355 | 0.82613 | 11 | 0.36168
87983 | 9.145 | 0.8 | 365 | 8.3058 | 0.090515 | 8 | 0.39634
87985 | 5.015 | 0.8 | 365 | 4.5548 | 0.75931 | 5 | 0.31412
87986 | 8.26 | 0.8 | 365 | 7.502 | 0.6624 | 8 | 0.16444
87987 | 7.83 | 0.8 | 365 | 7.1115 | 0.48264 | 7 | 0.59413
87989 | 7 | 0.8 | 365 | 6.3577 | 0.20542 | 6 | 0.56308
87996 | 11.68 | 0.8 | 365 | 10.6082 | 0.045622 | 10 | 0.65383
87997 | 10.24 | 0.8 | 365 | 9.3003 | 0.094792 | 9 | 0.39514
87998 | 9.45 | 0.8 | 365 | 8.5828 | 0.92732 | 9 | 0.51016
88000 | 7.92 | 0.8 | 365 | 7.1932 | 0.72957 | 7 | 0.9228
88002 | 8.25 | 0.8 | 365 | 7.493 | 0.63496 | 8 | 0.12792
88007 | 4.13 | 0.8 | 365 | 3.751 | 0.3312 | 4 | 0.082218
88013 | 8.99 | 0.8 | 365 | 8.165 | 0.66525 | 8 | 0.8303
88019 | 9.125 | 0.8 | 365 | 8.2877 | 0.035642 | 8 | 0.3233
88020 | 19.08 | 0.8 | 365 | 17.3292 | 0.3485 | 17 | 0.67766
88021 | 24.7 | 0.8 | 365 | 22.4334 | 0.76771 | 23 | 0.20116
88022 | 7 | 0.8 | 365 | 6.3577 | 0.20542 | 6 | 0.56308
88023 | 9.3 | 0.8 | 365 | 8.4466 | 0.51578 | 8 | 0.96238
88024 | 5.31 | 0.8 | 365 | 4.8227 | 0.56869 | 5 | 0.39142
88026 | 4.9 | 0.8 | 365 | 4.4504 | 0.4438 | 4 | 0.89416
88027 | 14.74 | 0.8 | 365 | 13.3874 | 0.44114 | 13 | 0.82855
88035 | 5.795 | 0.8 | 365 | 5.2632 | 0.89935 | 6 | 0.16258
88038 | 7.36 | 0.8 | 365 | 6.6846 | 0.19313 | 6 | 0.87775
88040 | 6.84 | 0.8 | 365 | 6.2123 | 0.76644 | 6 | 0.97878
88041 | 2.9 | 0.8 | 365 | 2.6339 | 0.95653 | 3 | 0.59042
88043 | 7.08 | 0.8 | 365 | 6.4303 | 0.42491 | 6 | 0.85523
88044 | 2.36 | 0.8 | 365 | 2.1434 | 0.47497 | 2 | 0.61841
88047 | 4.13 | 0.8 | 365 | 3.751 | 0.3312 | 4 | 0.082218
88048 | 2.36 | 0.8 | 365 | 2.1434 | 0.47497 | 2 | 0.61841
88049 | 3.245 | 0.8 | 365 | 2.9472 | 0.90309 | 3 | 0.85031
88050 | 11.6 | 0.8 | 365 | 10.5355 | 0.82613 | 11 | 0.36168
88054 | 7.25 | 0.8 | 365 | 6.5847 | 0.89133 | 7 | 0.47605
88055 | 12.87 | 0.8 | 365 | 11.689 | 0.31054 | 11 | 0.99955
88057 | 12.06 | 0.8 | 365 | 10.9533 | 0.088202 | 11 | 0.041538
88059 | 8.555 | 0.8 | 365 | 7.77 | 0.47177 | 8 | 0.24174
88061 | 8.76 | 0.8 | 365 | 7.9562 | 0.034216 | 7 | 0.99037
88062 | 8.555 | 0.8 | 365 | 7.77 | 0.47177 | 8 | 0.24174
88065 | 13.92 | 0.8 | 365 | 12.6427 | 0.19136 | 12 | 0.83401
88067 | 5.695 | 0.8 | 365 | 5.1724 | 0.62498 | 5 | 0.79739
88068 | 7.08 | 0.8 | 365 | 6.4303 | 0.42491 | 6 | 0.85523
88069 | 10.075 | 0.8 | 365 | 9.1505 | 0.64209 | 9 | 0.79258
88070 | 11.8 | 0.8 | 365 | 10.7172 | 0.37486 | 11 | 0.092052
88071 | 9.36 | 0.8 | 365 | 8.5011 | 0.6804 | 9 | 0.18149
88072 | 10.03 | 0.8 | 365 | 9.1096 | 0.51863 | 9 | 0.62824
88073 | 13.32 | 0.8 | 365 | 12.0977 | 0.54518 | 12 | 0.64289
88074 | 12.39 | 0.8 | 365 | 11.2531 | 0.9936 | 12 | 0.24665
88075 | 7.67 | 0.8 | 365 | 6.9662 | 0.043657 | 7 | 0.0098337
88076 | 5.8 | 0.8 | 365 | 5.2678 | 0.91307 | 6 | 0.18084
88077 | 7.08 | 0.8 | 365 | 6.4303 | 0.42491 | 6 | 0.85523
88078 | 7.2 | 0.8 | 365 | 6.5393 | 0.75415 | 7 | 0.29346
88079 | 3.835 | 0.8 | 365 | 3.4831 | 0.52183 | 4 | 0.0049168
88080 | 7.25 | 0.8 | 365 | 6.5847 | 0.89133 | 7 | 0.47605
88081 | 7.67 | 0.8 | 365 | 6.9662 | 0.043657 | 7 | 0.0098337
88082 | 9.185 | 0.8 | 365 | 8.3422 | 0.20026 | 8 | 0.54241
88083 | 2.52 | 0.8 | 365 | 2.2888 | 0.91395 | 3 | 0.20271
88084 | 4.68 | 0.8 | 365 | 4.2505 | 0.8402 | 5 | 0.090746
88086 | 11.2 | 0.8 | 365 | 10.1723 | 0.72868 | 10 | 0.90093
88088 | 7.848 | 0.8 | 365 | 7.1278 | 0.53202 | 7 | 0.65987
88089 | 11.2 | 0.8 | 365 | 10.1723 | 0.72868 | 10 | 0.90093
88093 | 9.735 | 0.8 | 365 | 8.8417 | 0.70926 | 9 | 0.55094
88095 | 13.275 | 0.8 | 365 | 12.0568 | 0.42171 | 12 | 0.47856
88096 | 7.965 | 0.8 | 365 | 7.2341 | 0.85303 | 8 | 0.087135
88102 | 7.2 | 0.8 | 365 | 6.5393 | 0.75415 | 7 | 0.29346
88103 | 12.73 | 0.8 | 365 | 11.5619 | 0.92644 | 12 | 0.48829
87813 | 11.88 | 0.8 | 365 | 10.7899 | 0.59435 | 11 | 0.3842
87881 | 9.92 | 0.8 | 365 | 9.0097 | 0.21683 | 9 | 0.22654
87930 | 155.4 | 0.55 | 365 | 97.0337 | 0.12278 | 97 | 0.15653
88012 | 5.94 | 0.8 | 365 | 5.3949 | 0.29717 | 5 | 0.6921
88053 | 4.13 | 0.8 | 365 | 3.751 | 0.3312 | 4 | 0.082218
88056 | 4.72 | 0.8 | 365 | 4.2869 | 0.94994 | 5 | 0.23682
88063 | 12.73 | 0.8 | 365 | 11.5619 | 0.92644 | 12 | 0.48829
88085 | 3.92 | 0.8 | 365 | 3.5603 | 0.75504 | 4 | 0.31533
88090 | 4.72 | 0.8 | 365 | 4.2869 | 0.94994 | 5 | 0.23682
65015 | 36.3 | 0.9 | 365 | 37.0901 | 0.043072 | 37 | 0.13319
82044 | 37.8 | 0.6 | 365 | 25.7485 | 0.78197 | 26 | 0.53048
82947 | 5.415 | 0.8 | 365 | 4.9181 | 0.85677 | 5 | 0.77487
84139 | 9.44 | 0.8 | 365 | 8.5738 | 0.89989 | 9 | 0.47364
87412 | 4.51 | 1 | 365 | 5.1202 | 0.46723 | 5 | 0.58741
87684 | 7.95 | 1 | 365 | 9.0256 | 0.26484 | 9 | 0.29045
87788 | 10.44 | 0.8 | 365 | 9.482 | 0.64352 | 10 | 0.12551
87791 | 10.26 | 0.8 | 365 | 9.3185 | 0.14966 | 9 | 0.46817
87819 | 6.67 | 0.8 | 365 | 6.0579 | 0.30003 | 6 | 0.35796
87821 | 4.35 | 0.8 | 365 | 3.9508 | 0.9348 | 4 | 0.88563
87823 | 6.65 | 0.8 | 365 | 6.0398 | 0.24515 | 6 | 0.28493
87862 | 7.375 | 0.8 | 365 | 6.6982 | 0.23429 | 6 | 0.93253
87886 | 4.03 | 0.8 | 365 | 3.6602 | 0.056837 | 3 | 0.71703
87890 | 10.915 | 0.8 | 365 | 9.9134 | 0.94674 | 10 | 0.86015
87950 | 6.96 | 0.8 | 365 | 6.3213 | 0.095679 | 6 | 0.41701
87982 | 10.4 | 0.8 | 365 | 9.4457 | 0.53377 | 9 | 0.97944
88001 | 8.75 | 0.8 | 365 | 7.9471 | 0.00678 | 7 | 0.95385
88009 | 24.96 | 0.8 | 365 | 22.6696 | 0.48105 | 23 | 0.15065
88042 | 8.7 | 0.8 | 365 | 7.9017 | 0.8696 | 8 | 0.77126
88051 | 11.8 | 0.8 | 365 | 10.7172 | 0.37486 | 11 | 0.092052
88052 | 31.32 | 0.65 | 365 | 23.1124 | 0.81858 | 23 | 0.93093
88058 | 4.725 | 0.8 | 365 | 4.2914 | 0.96366 | 5 | 0.25508
88066 | 31.32 | 0.65 | 365 | 23.1124 | 0.81858 | 23 | 0.93093
88092 | 10.325 | 0.8 | 365 | 9.3775 | 0.328 | 9 | 0.70555
88094 | 8.7 | 0.8 | 365 | 7.9017 | 0.8696 | 8 | 0.77126
88107 | 11.88 | 0.8 | 365 | 10.7899 | 0.59435 | 11 | 0.3842
88108 | 13.6 | 0.8 | 365 | 12.352 | 0.3134 | 12 | 0.66542
88117 | 4.13 | 0.8 | 365 | 3.751 | 0.3312 | 4 | 0.082218
88118 | 6.195 | 0.8 | 365 | 5.6265 | 0.9968 | 6 | 0.62333
88119 | 8.555 | 0.8 | 365 | 7.77 | 0.47177 | 8 | 0.24174
88120 | 6.195 | 0.8 | 365 | 5.6265 | 0.9968 | 6 | 0.62333
88122 | 9.145 | 0.8 | 365 | 8.3058 | 0.090515 | 8 | 0.39634
88123 | 11.21 | 0.8 | 365 | 10.1813 | 0.75611 | 10 | 0.93745
88124 | 5.605 | 0.8 | 365 | 5.0907 | 0.37806 | 5 | 0.46872
88128 | 5.015 | 0.8 | 365 | 4.5548 | 0.75931 | 5 | 0.31412
88130 | 7.875 | 0.8 | 365 | 7.1524 | 0.6061 | 7 | 0.75847
88132 | 10.03 | 0.8 | 365 | 9.1096 | 0.51863 | 9 | 0.62824
88135 | 4.95 | 0.8 | 365 | 4.4958 | 0.58098 | 5 | 0.076751
88137 | 6.6 | 0.8 | 365 | 5.9944 | 0.10797 | 6 | 0.10233
88138 | 7.695 | 0.8 | 365 | 6.9889 | 0.11225 | 7 | 0.10113
88139 | 11.31 | 0.8 | 365 | 10.2722 | 0.030478 | 10 | 0.30264
88140 | 5.9 | 0.8 | 365 | 5.3586 | 0.18743 | 5 | 0.54603
88141 | 3.54 | 0.8 | 365 | 3.2152 | 0.71246 | 3 | 0.92762
88142 | 12.095 | 0.8 | 365 | 10.9851 | 0.18423 | 11 | 0.16935
88143 | 5.9 | 0.8 | 365 | 5.3586 | 0.18743 | 5 | 0.54603
88144 | 5.015 | 0.8 | 365 | 4.5548 | 0.75931 | 5 | 0.31412
88145 | 9.86 | 0.8 | 365 | 8.9552 | 0.052212 | 9 | 0.0074264
88146 | 8.555 | 0.8 | 365 | 7.77 | 0.47177 | 8 | 0.24174
88147 | 15.48 | 0.8 | 365 | 14.0595 | 0.47142 | 14 | 0.53093
88148 | 3.9 | 0.8 | 365 | 3.5421 | 0.70016 | 4 | 0.24229
88149 | 10.23 | 0.8 | 365 | 9.2913 | 0.067355 | 9 | 0.35862
88150 | 13.8 | 0.8 | 365 | 12.5337 | 0.86212 | 13 | 0.39579
88151 | 7.26 | 0.8 | 365 | 6.5938 | 0.91877 | 7 | 0.51257
88152 | 4.2 | 0.8 | 365 | 3.8146 | 0.52325 | 4 | 0.33785
88154 | 6.12 | 0.8 | 365 | 5.5584 | 0.79103 | 6 | 0.34944
88155 | 9.72 | 0.8 | 365 | 8.8281 | 0.6681 | 9 | 0.49616
88156 | 9.1 | 0.8 | 365 | 8.265 | 0.96705 | 9 | 0.23201
88157 | 5.04 | 0.8 | 365 | 4.5775 | 0.82791 | 5 | 0.40542
88158 | 7.15 | 0.8 | 365 | 6.4939 | 0.61697 | 7 | 0.11086
88159 | 8.12 | 0.8 | 365 | 7.3749 | 0.27829 | 7 | 0.65317
88160 | 14.16 | 0.8 | 365 | 12.8606 | 0.84983 | 13 | 0.71046
88161 | 11.725 | 0.8 | 365 | 10.6491 | 0.16909 | 10 | 0.81816
88162 | 5.58 | 0.8 | 365 | 5.068 | 0.30947 | 5 | 0.37743
88163 | 3.92 | 0.8 | 365 | 3.5603 | 0.75504 | 4 | 0.31533
88164 | 4.425 | 0.8 | 365 | 4.0189 | 0.14057 | 4 | 0.15952
88165 | 7.37 | 0.8 | 365 | 6.6937 | 0.22057 | 6 | 0.91427
88169 | 9.6 | 0.8 | 365 | 8.7191 | 0.33887 | 9 | 0.05794
88170 | 8.06 | 0.8 | 365 | 7.3204 | 0.11367 | 7 | 0.43406
88171 | 8.75 | 0.8 | 365 | 7.9471 | 0.00678 | 7 | 0.95385
88172 | 4.72 | 0.8 | 365 | 4.2869 | 0.94994 | 5 | 0.23682
88173 | 10.5 | 0.8 | 365 | 9.5365 | 0.80814 | 10 | 0.34462
88175 | 10.85 | 0.8 | 365 | 9.8544 | 0.76841 | 10 | 0.62278
88176 | 12.76 | 0.8 | 365 | 11.5891 | 0.0087443 | 11 | 0.59785
88177 | 7.25 | 0.8 | 365 | 6.5847 | 0.89133 | 7 | 0.47605
36194 | 240.672 | 0.9 | 365 | 245.9106 | 0.85483 | 246 | 0.76539
77231 | 51.3 | 0.55 | 365 | 32.0324 | 0.76447 | 32 | 0.79685
81802 | 321.48 | 0.55 | 365 | 200.7362 | 0.39069 | 201 | 0.12691
81810 | 52 | 0.6 | 365 | 35.4212 | 0.001648 | 35 | 0.42288
86745 | 9.92 | 0.8 | 365 | 9.0097 | 0.21683 | 9 | 0.22654
87844 | 3.965 | 0.8 | 365 | 3.6012 | 0.8785 | 4 | 0.47966
87901 | 5.9 | 0.8 | 365 | 5.3586 | 0.18743 | 5 | 0.54603
87939 | 8.25 | 0.8 | 365 | 7.493 | 0.63496 | 8 | 0.12792
88014 | 5.84 | 0.8 | 365 | 5.3041 | 0.022811 | 5 | 0.32691
88064 | 9.57 | 0.8 | 365 | 8.6918 | 0.25656 | 8 | 0.94838
88105 | 11.505 | 0.8 | 365 | 10.4493 | 0.56549 | 11 | 0.014751
88116 | 8.64 | 0.8 | 365 | 7.8472 | 0.70498 | 8 | 0.55215
88182 | 3.96 | 0.8 | 365 | 3.5966 | 0.86478 | 4 | 0.4614
88185 | 4.48 | 0.8 | 365 | 4.0689 | 0.29147 | 4 | 0.36037
88186 | 6.3 | 0.8 | 365 | 5.7219 | 0.28488 | 6 | 0.0067734
88187 | 5.44 | 0.8 | 365 | 4.9408 | 0.92536 | 5 | 0.86617
88188 | 4.56 | 0.8 | 365 | 4.1416 | 0.51096 | 4 | 0.65252
88189 | 7.26 | 0.8 | 365 | 6.5938 | 0.91877 | 7 | 0.51257
88190 | 7.26 | 0.8 | 365 | 6.5938 | 0.91877 | 7 | 0.51257
88191 | 9.1 | 0.8 | 365 | 8.265 | 0.96705 | 9 | 0.23201
88192 | 7.93 | 0.8 | 365 | 7.2023 | 0.757 | 7 | 0.95932
88195 | 8.555 | 0.8 | 365 | 7.77 | 0.47177 | 8 | 0.24174
88196 | 8.26 | 0.8 | 365 | 7.502 | 0.6624 | 8 | 0.16444
88199 | 11.4 | 0.8 | 365 | 10.3539 | 0.2774 | 10 | 0.6313
88200 | 5.22 | 0.8 | 365 | 4.741 | 0.32176 | 5 | 0.062755
88201 | 3.6 | 0.8 | 365 | 3.2697 | 0.87708 | 4 | 0.14673
88202 | 6.4 | 0.8 | 365 | 5.8127 | 0.55924 | 6 | 0.37196
88203 | 12.25 | 0.8 | 365 | 11.1259 | 0.60949 | 11 | 0.73539
88212 | 6.03 | 0.8 | 365 | 5.4767 | 0.5441 | 6 | 0.020769
88213 | 13.65 | 0.8 | 365 | 12.3974 | 0.45058 | 12 | 0.84801
88214 | 9.135 | 0.8 | 365 | 8.2967 | 0.063078 | 8 | 0.35982
88217 | 5.67 | 0.8 | 365 | 5.1497 | 0.55639 | 5 | 0.7061
88218 | 3.6 | 0.8 | 365 | 3.2697 | 0.87708 | 4 | 0.14673
88219 | 4.24 | 0.8 | 365 | 3.8509 | 0.633 | 4 | 0.48392
88220 | 8.71 | 0.8 | 365 | 7.9107 | 0.89703 | 8 | 0.80778
88221 | 4.015 | 0.8 | 365 | 3.6466 | 0.015682 | 3 | 0.66225
88222 | 8.75 | 0.8 | 365 | 7.9471 | 0.00678 | 7 | 0.95385
88223 | 11.52 | 0.8 | 365 | 10.4629 | 0.60664 | 11 | 0.069529
88225 | 10.95 | 0.8 | 365 | 9.9452 | 0.04277 | 9 | 0.98796
88227 | 9.9 | 0.8 | 365 | 8.9915 | 0.16196 | 9 | 0.1535
88228 | 5.886 | 0.8 | 365 | 5.3459 | 0.14902 | 5 | 0.4949
88229 | 6.71 | 0.8 | 365 | 6.0943 | 0.40977 | 6 | 0.50404
88230 | 6.65 | 0.8 | 365 | 6.0398 | 0.24515 | 6 | 0.28493
88231 | 8.75 | 0.8 | 365 | 7.9471 | 0.00678 | 7 | 0.95385
88232 | 14.5 | 0.8 | 365 | 13.1694 | 0.78266 | 13 | 0.9521
88233 | 9.49 | 0.8 | 365 | 8.6192 | 0.037068 | 8 | 0.65623
88234 | 6.09 | 0.8 | 365 | 5.5312 | 0.70872 | 6 | 0.23988
88235 | 9.45 | 0.8 | 365 | 8.5828 | 0.92732 | 9 | 0.51016
88237 | 15.6 | 0.8 | 365 | 14.1685 | 0.80066 | 14 | 0.96915
88238 | 14.4 | 0.8 | 365 | 13.0786 | 0.5083 | 13 | 0.58691
88239 | 13.32 | 0.8 | 365 | 12.0977 | 0.54518 | 12 | 0.64289
63733 | 1929.2 | 0.9 | 365 | 1971.1917 | 0.64171 | 1971 | 0.83345
85426 | 423.87 | 0.55 | 365 | 264.6699 | 0.52352 | 265 | 0.19337
86553 | 3.575 | 0.8 | 365 | 3.2469 | 0.80848 | 4 | 0.055431
86677 | 9.1 | 0.8 | 365 | 8.265 | 0.96705 | 9 | 0.23201
87936 | 24.85 | 0.8 | 365 | 22.5697 | 0.17926 | 22 | 0.74894
88153 | 4.32 | 0.8 | 365 | 3.9236 | 0.85249 | 4 | 0.77607
88184 | 12.2 | 0.8 | 365 | 11.0805 | 0.47231 | 11 | 0.5528
88197 | 10.44 | 0.8 | 365 | 9.482 | 0.64352 | 10 | 0.12551
88216 | 9.8 | 0.8 | 365 | 8.9007 | 0.88759 | 9 | 0.78831
88226 | 5.175 | 0.8 | 365 | 4.7001 | 0.1983 | 4 | 0.89842
88236 | 24.9 | 0.8 | 365 | 22.6151 | 0.31644 | 22 | 0.93153
88240 | 10.915 | 0.8 | 365 | 9.9134 | 0.94674 | 10 | 0.86015
88241 | 10.065 | 0.8 | 365 | 9.1414 | 0.61466 | 9 | 0.75606
88243 | 8.25 | 0.8 | 365 | 7.493 | 0.63496 | 8 | 0.12792
88244 | 5.61 | 0.8 | 365 | 5.0952 | 0.39178 | 5 | 0.48698
88245 | 12.18 | 0.8 | 365 | 11.0623 | 0.41744 | 11 | 0.47976
88246 | 7.7 | 0.8 | 365 | 6.9934 | 0.12597 | 7 | 0.11939
88247 | 8.91 | 0.8 | 365 | 8.0924 | 0.44576 | 8 | 0.53815
88248 | 9.86 | 0.8 | 365 | 8.9552 | 0.052212 | 9 | 0.0074264
88249 | 4.93 | 0.8 | 365 | 4.4776 | 0.52611 | 5 | 0.0037132
88251 | 4.72 | 0.8 | 365 | 4.2869 | 0.94994 | 5 | 0.23682
88253 | 6.5 | 1 | 365 | 7.3794 | 0.29201 | 7 | 0.67143
88255 | 8.64 | 0.8 | 365 | 7.8472 | 0.70498 | 8 | 0.55215
88257 | 13.4 | 0.8 | 365 | 12.1704 | 0.76467 | 12 | 0.93504
88260 | 2.9 | 0.8 | 365 | 2.6339 | 0.95653 | 3 | 0.59042
88261 | 10.325 | 0.8 | 365 | 9.3775 | 0.328 | 9 | 0.70555
88262 | 6.785 | 0.8 | 365 | 6.1624 | 0.61554 | 6 | 0.77793
88263 | 7.375 | 0.8 | 365 | 6.6982 | 0.23429 | 6 | 0.93253
88264 | 16.24 | 0.8 | 365 | 14.7498 | 0.55658 | 15 | 0.30635
88267 | 10.5 | 0.8 | 365 | 9.5365 | 0.80814 | 10 | 0.34462
88268 | 9.145 | 0.8 | 365 | 8.3058 | 0.090515 | 8 | 0.39634
88274 | 20.475 | 0.8 | 365 | 18.5961 | 0.17587 | 18 | 0.77201
88275 | 13.68 | 0.8 | 365 | 12.4247 | 0.53289 | 12 | 0.95757
88276 | 5.76 | 0.8 | 365 | 5.2314 | 0.80332 | 6 | 0.034764
88277 | 3.45 | 0.8 | 365 | 3.1334 | 0.46553 | 3 | 0.59895
88278 | 8.91 | 0.8 | 365 | 8.0924 | 0.44576 | 8 | 0.53815
88280 | 6.84 | 0.8 | 365 | 6.2123 | 0.76644 | 6 | 0.97878
88281 | 16.2 | 0.8 | 365 | 14.7134 | 0.44684 | 15 | 0.16027
88282 | 7.71 | 0.8 | 365 | 7.0025 | 0.1534 | 7 | 0.15591
88283 | 8.97 | 0.8 | 365 | 8.1469 | 0.61038 | 8 | 0.75726
88284 | 6.48 | 0.8 | 365 | 5.8854 | 0.77874 | 6 | 0.66411
88285 | 11.16 | 0.8 | 365 | 10.1359 | 0.61893 | 10 | 0.75486
88286 | 9.72 | 0.8 | 365 | 8.8281 | 0.6681 | 9 | 0.49616
88287 | 10.08 | 0.8 | 365 | 9.155 | 0.65581 | 9 | 0.81084
88288 | 3.96 | 0.8 | 365 | 3.5966 | 0.86478 | 4 | 0.4614
88289 | 9.8 | 0.8 | 365 | 8.9007 | 0.88759 | 9 | 0.78831
88292 | 6.56 | 0.8 | 365 | 5.958 | 0.99823 | 6 | 0.95626
88293 | 10.85 | 0.8 | 365 | 9.8544 | 0.76841 | 10 | 0.62278
88295 | 6.84 | 0.8 | 365 | 6.2123 | 0.76644 | 6 | 0.97878
88296 | 11.16 | 0.8 | 365 | 10.1359 | 0.61893 | 10 | 0.75486
88297 | 11.16 | 0.8 | 365 | 10.1359 | 0.61893 | 10 | 0.75486
88298 | 9.45 | 0.8 | 365 | 8.5828 | 0.92732 | 9 | 0.51016
88299 | 4.02 | 0.8 | 365 | 3.6511 | 0.029401 | 3 | 0.68051
88300 | 10.137 | 0.8 | 365 | 9.2068 | 0.8122 | 10 | 0.018994
88303 | 12.6 | 0.8 | 365 | 11.4438 | 0.56976 | 12 | 0.013547
88304 | 9.45 | 0.8 | 365 | 8.5828 | 0.92732 | 9 | 0.51016
88305 | 8.32 | 0.8 | 365 | 7.5565 | 0.82702 | 8 | 0.38355
88306 | 10.5 | 0.8 | 365 | 9.5365 | 0.80814 | 10 | 0.34462
88307 | 8.71 | 0.8 | 365 | 7.9107 | 0.89703 | 8 | 0.80778
88309 | 7.59 | 0.8 | 365 | 6.8935 | 0.82417 | 7 | 0.71768
88310 | 10.8 | 0.8 | 365 | 9.809 | 0.63123 | 10 | 0.44018
88311 | 11.16 | 0.8 | 365 | 10.1359 | 0.61893 | 10 | 0.75486
88312 | 7.94 | 0.8 | 365 | 7.2114 | 0.78444 | 7 | 0.99584
88314 | 9 | 0.8 | 365 | 8.1741 | 0.69269 | 8 | 0.86682
88315 | 10.8 | 0.8 | 365 | 9.809 | 0.63123 | 10 | 0.44018
88316 | 11.88 | 0.8 | 365 | 10.7899 | 0.59435 | 11 | 0.3842
88318 | 11.16 | 0.8 | 365 | 10.1359 | 0.61893 | 10 | 0.75486
88322 | 10.8 | 0.8 | 365 | 9.809 | 0.63123 | 10 | 0.44018
88323 | 13.68 | 0.8 | 365 | 12.4247 | 0.53289 | 12 | 0.95757
79479 | 1396 | 0.7 | 365 | 1109.4113 | 0.34649 | 1109 | 0.75774
86151 | 9.81 | 0.8 | 365 | 8.9098 | 0.91503 | 9 | 0.82483
87004 | 8.58 | 0.8 | 365 | 7.7927 | 0.54036 | 8 | 0.33303
88031 | 10.137 | 0.8 | 365 | 9.2068 | 0.8122 | 10 | 0.018994
88174 | 24 | 0.8 | 365 | 21.7977 | 0.84717 | 22 | 0.64485
88179 | 174 | 0.55 | 365 | 108.6478 | 0.20698 | 108 | 0.85481
88254 | 8.85 | 0.8 | 365 | 8.0379 | 0.28114 | 8 | 0.31904
88324 | 6.48 | 0.8 | 365 | 5.8854 | 0.77874 | 6 | 0.66411
88326 | 7.04 | 0.8 | 365 | 6.394 | 0.31517 | 6 | 0.70916
88327 | 5.84 | 0.8 | 365 | 5.3041 | 0.022811 | 5 | 0.32691
88328 | 13.44 | 0.8 | 365 | 12.2067 | 0.87441 | 13 | 0.081117
88329 | 7.56 | 0.8 | 365 | 6.8663 | 0.74186 | 7 | 0.60813
88330 | 6.3 | 0.8 | 365 | 5.7219 | 0.28488 | 6 | 0.0067734
88331 | 6.48 | 0.8 | 365 | 5.8854 | 0.77874 | 6 | 0.66411
88332 | 15.12 | 0.8 | 365 | 13.7325 | 0.48372 | 14 | 0.21626
88333 | 15.12 | 0.8 | 365 | 13.7325 | 0.48372 | 14 | 0.21626
88334 | 8.96 | 0.8 | 365 | 8.1378 | 0.58294 | 8 | 0.72074
88335 | 5.12 | 0.8 | 365 | 4.6502 | 0.047396 | 4 | 0.69757
88336 | 10.8 | 0.8 | 365 | 9.809 | 0.63123 | 10 | 0.44018
88337 | 2.97 | 0.8 | 365 | 2.6975 | 0.14859 | 2 | 0.84605
88339 | 7.92 | 0.8 | 365 | 7.1932 | 0.72957 | 7 | 0.9228
88340 | 7.625 | 0.8 | 365 | 6.9253 | 0.92019 | 7 | 0.8455
88341 | 9.28 | 0.8 | 365 | 8.4284 | 0.4609 | 8 | 0.88934
88342 | 5.95 | 0.8 | 365 | 5.404 | 0.32461 | 5 | 0.72862
88344 | 9.92 | 0.8 | 365 | 9.0097 | 0.21683 | 9 | 0.22654
88345 | 10.44 | 0.8 | 365 | 9.482 | 0.64352 | 10 | 0.12551
88346 | 11.31 | 0.8 | 365 | 10.2722 | 0.030478 | 10 | 0.30264
88347 | 3.15 | 0.8 | 365 | 2.8609 | 0.64244 | 3 | 0.50339
88348 | 3.63 | 0.8 | 365 | 3.2969 | 0.95938 | 4 | 0.25628
88349 | 5.8 | 0.8 | 365 | 5.2678 | 0.91307 | 6 | 0.18084
88350 | 7.92 | 0.8 | 365 | 7.1932 | 0.72957 | 7 | 0.9228
88351 | 9.36 | 0.8 | 365 | 8.5011 | 0.6804 | 9 | 0.18149
88353 | 9.45 | 0.8 | 365 | 8.5828 | 0.92732 | 9 | 0.51016
88355 | 11.16 | 0.8 | 365 | 10.1359 | 0.61893 | 10 | 0.75486
88356 | 5.7 | 0.8 | 365 | 5.1769 | 0.6387 | 5 | 0.81565
88357 | 4.06 | 0.8 | 365 | 3.6874 | 0.13915 | 3 | 0.82659
88358 | 6.84 | 0.8 | 365 | 6.2123 | 0.76644 | 6 | 0.97878
88359 | 5.22 | 0.8 | 365 | 4.741 | 0.32176 | 5 | 0.062755
88360 | 10.15 | 0.8 | 365 | 9.2186 | 0.84786 | 10 | 0.066468
88362 | 5.22 | 0.8 | 365 | 4.741 | 0.32176 | 5 | 0.062755
88363 | 8.28 | 0.8 | 365 | 7.5202 | 0.71727 | 8 | 0.23747
88364 | 10.73 | 0.8 | 365 | 9.7454 | 0.43917 | 10 | 0.18455
88365 | 3.48 | 0.8 | 365 | 3.1607 | 0.54784 | 3 | 0.7085
88366 | 10.08 | 0.8 | 365 | 9.155 | 0.65581 | 9 | 0.81084
88368 | 9.72 | 0.8 | 365 | 8.8281 | 0.6681 | 9 | 0.49616
88370 | 14.75 | 0.8 | 365 | 13.3965 | 0.46857 | 13 | 0.86506
88371 | 4.06 | 0.8 | 365 | 3.6874 | 0.13915 | 3 | 0.82659
88373 | 10.15 | 0.8 | 365 | 9.2186 | 0.84786 | 10 | 0.066468
88374 | 10.5 | 0.8 | 365 | 9.5365 | 0.80814 | 10 | 0.34462
88376 | 9.36 | 0.8 | 365 | 8.5011 | 0.6804 | 9 | 0.18149
88377 | 6.3 | 0.8 | 365 | 5.7219 | 0.28488 | 6 | 0.0067734
88378 | 12.87 | 0.8 | 365 | 11.689 | 0.31054 | 11 | 0.99955
88379 | 10.8 | 0.8 | 365 | 9.809 | 0.63123 | 10 | 0.44018
88380 | 4.32 | 0.8 | 365 | 3.9236 | 0.85249 | 4 | 0.77607
88381 | 24.9 | 0.8 | 365 | 22.6151 | 0.31644 | 22 | 0.93153
88382 | 9.72 | 0.8 | 365 | 8.8281 | 0.6681 | 9 | 0.49616
88384 | 6.935 | 0.8 | 365 | 6.2986 | 0.027088 | 6 | 0.32571
88386 | 11.97 | 0.8 | 365 | 10.8716 | 0.84128 | 11 | 0.71287
88387 | 6.93 | 0.8 | 365 | 6.2941 | 0.01337 | 6 | 0.30745
88388 | 8.05 | 0.8 | 365 | 7.3113 | 0.086238 | 7 | 0.39754
88389 | 9.3 | 0.8 | 365 | 8.4466 | 0.51578 | 8 | 0.96238
88390 | 12.95 | 0.8 | 365 | 11.7617 | 0.53003 | 12 | 0.2917
88391 | 6.3 | 0.8 | 365 | 5.7219 | 0.28488 | 6 | 0.0067734
88392 | 6.195 | 0.8 | 365 | 5.6265 | 0.9968 | 6 | 0.62333
88399 | 10.915 | 0.8 | 365 | 9.9134 | 0.94674 | 10 | 0.86015
88400 | 8.85 | 0.8 | 365 | 8.0379 | 0.28114 | 8 | 0.31904
88401 | 7 | 0.8 | 365 | 6.3577 | 0.20542 | 6 | 0.56308
88404 | 4.8 | 0.8 | 365 | 4.3595 | 0.16943 | 4 | 0.52897
88252 | 5.28 | 0.8 | 365 | 4.7955 | 0.48638 | 5 | 0.28187
88279 | 7 | 0.8 | 365 | 6.3577 | 0.20542 | 6 | 0.56308
88290 | 10.325 | 0.8 | 365 | 9.3775 | 0.328 | 9 | 0.70555
88317 | 4.32 | 0.8 | 365 | 3.9236 | 0.85249 | 4 | 0.77607
88319 | 10.01 | 0.8 | 365 | 9.0915 | 0.46376 | 9 | 0.55521
87416 | 7.8 | 0.8 | 365 | 7.0842 | 0.40033 | 7 | 0.48458
88385 | 5.22 | 0.8 | 365 | 4.741 | 0.32176 | 5 | 0.062755
88224 | 7.67 | 0.8 | 365 | 6.9662 | 0.043657 | 7 | 0.0098337
87135 | 13.734 | 0.8 | 365 | 12.4737 | 0.68104 | 13 | 0.15477
88100 | 6.54 | 0.8 | 365 | 5.9399 | 0.94335 | 6 | 0.88322
88106 | 12.48 | 0.8 | 365 | 11.3348 | 0.24053 | 11 | 0.57532
88114 | 6.54 | 0.8 | 365 | 5.9399 | 0.94335 | 6 | 0.88322
88183 | 15.18 | 0.8 | 365 | 13.787 | 0.64833 | 14 | 0.43537
88205 | 15.51 | 0.8 | 365 | 14.0868 | 0.55373 | 14 | 0.64049
88408 | 5.25 | 0.8 | 365 | 4.7682 | 0.40407 | 5 | 0.17231
88409 | 11.84 | 0.8 | 365 | 10.7535 | 0.4846 | 11 | 0.23813
88410 | 7.7 | 0.8 | 365 | 6.9934 | 0.12597 | 7 | 0.11939
88411 | 9.76 | 0.8 | 365 | 8.8644 | 0.77785 | 9 | 0.64224
88412 | 12.54 | 0.8 | 365 | 11.3893 | 0.40515 | 11 | 0.79443
88413 | 9.8 | 0.8 | 365 | 8.9007 | 0.88759 | 9 | 0.78831
88415 | 9.855 | 0.8 | 365 | 8.9507 | 0.038493 | 8 | 0.98917
88416 | 9.735 | 0.8 | 365 | 8.8417 | 0.70926 | 9 | 0.55094
88417 | 10.72 | 0.8 | 365 | 9.7363 | 0.41174 | 10 | 0.14803
88418 | 13.32 | 0.8 | 365 | 12.0977 | 0.54518 | 12 | 0.64289
88420 | 5.4 | 0.8 | 365 | 4.9045 | 0.81561 | 5 | 0.72009
88421 | 9.36 | 0.8 | 365 | 8.5011 | 0.6804 | 9 | 0.18149
88422 | 3.19 | 0.8 | 365 | 2.8973 | 0.75219 | 3 | 0.64946
88423 | 6.93 | 0.8 | 365 | 6.2941 | 0.01337 | 6 | 0.30745
88424 | 12.24 | 0.8 | 365 | 11.1168 | 0.58206 | 11 | 0.69887
88425 | 12.8 | 0.8 | 365 | 11.6254 | 0.11849 | 11 | 0.74392
88426 | 8.7 | 0.8 | 365 | 7.9017 | 0.8696 | 8 | 0.77126
88427 | 6.09 | 0.8 | 365 | 5.5312 | 0.70872 | 6 | 0.23988
88428 | 3.41 | 0.8 | 365 | 3.0971 | 0.35579 | 3 | 0.45287
88430 | 13.44 | 0.8 | 365 | 12.2067 | 0.87441 | 13 | 0.081117
88431 | 11.48 | 0.8 | 365 | 10.4266 | 0.4969 | 10 | 0.92345
88433 | 3.245 | 0.8 | 365 | 2.9472 | 0.90309 | 3 | 0.85031
88434 | 8.555 | 0.8 | 365 | 7.77 | 0.47177 | 8 | 0.24174
88435 | 3.18 | 0.8 | 365 | 2.8882 | 0.72475 | 3 | 0.61294
88436 | 6.03 | 0.8 | 365 | 5.4767 | 0.5441 | 6 | 0.020769
88437 | 3.9 | 0.8 | 365 | 3.5421 | 0.70016 | 4 | 0.24229
88438 | 24.7 | 0.8 | 365 | 22.4334 | 0.76771 | 23 | 0.20116
88441 | 11.025 | 0.8 | 365 | 10.0133 | 0.24854 | 10 | 0.26185
88442 | 10.56 | 0.8 | 365 | 9.591 | 0.97275 | 10 | 0.56373
88447 | 4.72 | 0.8 | 365 | 4.2869 | 0.94994 | 5 | 0.23682
88448 | 10.325 | 0.8 | 365 | 9.3775 | 0.328 | 9 | 0.70555
88449 | 3.54 | 0.8 | 365 | 3.2152 | 0.71246 | 3 | 0.92762
88450 | 4.72 | 0.8 | 365 | 4.2869 | 0.94994 | 5 | 0.23682
88451 | 9.145 | 0.8 | 365 | 8.3058 | 0.090515 | 8 | 0.39634
88452 | 9.44 | 0.8 | 365 | 8.5738 | 0.89989 | 9 | 0.47364
88453 | 3.835 | 0.8 | 365 | 3.4831 | 0.52183 | 4 | 0.0049168
88454 | 9.145 | 0.8 | 365 | 8.3058 | 0.090515 | 8 | 0.39634
88455 | 9.735 | 0.8 | 365 | 8.8417 | 0.70926 | 9 | 0.55094
88456 | 8.85 | 0.8 | 365 | 8.0379 | 0.28114 | 8 | 0.31904
88457 | 8.555 | 0.8 | 365 | 7.77 | 0.47177 | 8 | 0.24174
88458 | 6.6 | 0.8 | 365 | 5.9944 | 0.10797 | 6 | 0.10233
88459 | 11.21 | 0.8 | 365 | 10.1813 | 0.75611 | 10 | 0.93745
88462 | 7.67 | 0.8 | 365 | 6.9662 | 0.043657 | 7 | 0.0098337
88464 | 4.425 | 0.8 | 365 | 4.0189 | 0.14057 | 4 | 0.15952
88466 | 13.14 | 0.8 | 365 | 11.9342 | 0.051324 | 11 | 0.98556
88467 | 19.71 | 0.8 | 365 | 17.9013 | 0.076987 | 17 | 0.97833
88468 | 8.4 | 0.8 | 365 | 7.6292 | 0.046509 | 7 | 0.6757
88469 | 13.86 | 0.8 | 365 | 12.5882 | 0.02674 | 12 | 0.6149
88470 | 6.6 | 0.8 | 365 | 5.9944 | 0.10797 | 6 | 0.10233
88471 | 6.03 | 0.8 | 365 | 5.4767 | 0.5441 | 6 | 0.020769
88472 | 12.8 | 0.8 | 365 | 11.6254 | 0.11849 | 11 | 0.74392
88473 | 2.56 | 0.8 | 365 | 2.3251 | 0.023698 | 2 | 0.34878
88474 | 9.38 | 0.8 | 365 | 8.5193 | 0.73527 | 9 | 0.25453
88477 | 12.54 | 0.8 | 365 | 11.3893 | 0.40515 | 11 | 0.79443
88480 | 3.54 | 0.8 | 365 | 3.2152 | 0.71246 | 3 | 0.92762
88481 | 6.4 | 0.8 | 365 | 5.8127 | 0.55924 | 6 | 0.37196
88482 | 2.95 | 0.8 | 365 | 2.6793 | 0.093714 | 2 | 0.77301
88483 | 4.32 | 0.8 | 365 | 3.9236 | 0.85249 | 4 | 0.77607
88484 | 8.26 | 0.8 | 365 | 7.502 | 0.6624 | 8 | 0.16444
88486 | 9.44 | 0.8 | 365 | 8.5738 | 0.89989 | 9 | 0.47364
88489 | 9.855 | 0.8 | 365 | 8.9507 | 0.038493 | 8 | 0.98917
88490 | 12.96 | 0.8 | 365 | 11.7707 | 0.55747 | 12 | 0.32822
88491 | 5.76 | 0.8 | 365 | 5.2314 | 0.80332 | 6 | 0.034764
88492 | 10.44 | 0.8 | 365 | 9.482 | 0.64352 | 10 | 0.12551
88493 | 9.72 | 0.8 | 365 | 8.8281 | 0.6681 | 9 | 0.49616
88494 | 6.27 | 0.8 | 365 | 5.6946 | 0.20257 | 5 | 0.89722
88495 | 10.8 | 0.8 | 365 | 9.809 | 0.63123 | 10 | 0.44018
88496 | 14.965 | 0.8 | 365 | 13.5918 | 0.058453 | 13 | 0.65022
88499 | 9.125 | 0.8 | 365 | 8.2877 | 0.035642 | 8 | 0.3233
88500 | 24.9 | 0.8 | 365 | 22.6151 | 0.31644 | 22 | 0.93153
88501 | 11.2 | 0.8 | 365 | 10.1723 | 0.72868 | 10 | 0.90093
88503 | 7.68 | 0.8 | 365 | 6.9753 | 0.071094 | 7 | 0.046352
88504 | 7.36 | 0.8 | 365 | 6.6846 | 0.19313 | 6 | 0.87775
88505 | 6.93 | 0.8 | 365 | 6.2941 | 0.01337 | 6 | 0.30745
88507 | 11.2 | 0.8 | 365 | 10.1723 | 0.72868 | 10 | 0.90093
88508 | 11.9 | 0.8 | 365 | 10.808 | 0.64922 | 11 | 0.45724
88509 | 7.92 | 0.8 | 365 | 7.1932 | 0.72957 | 7 | 0.9228
74050 | 172.42 | 0.7 | 365 | 137.0234 | 0.9249 | 137 | 0.94832
87825 | 11.7 | 0.8 | 365 | 10.6264 | 0.10049 | 10 | 0.72686
87867 | 591.63 | 0.9 | 365 | 604.5077 | 0.11688 | 604 | 0.62453
87952 | 10.8 | 0.8 | 365 | 9.809 | 0.63123 | 10 | 0.44018
88209 | 3.924 | 0.8 | 365 | 3.5639 | 0.76601 | 4 | 0.32993
88211 | 6.84 | 0.8 | 365 | 6.2123 | 0.76644 | 6 | 0.97878
88265 | 4.49 | 0.8 | 365 | 4.078 | 0.31891 | 4 | 0.39689
88266 | 13.44 | 0.8 | 365 | 12.2067 | 0.87441 | 13 | 0.081117
88269 | 9.315 | 0.8 | 365 | 8.4602 | 0.55693 | 9 | 0.017158
88273 | 14.08 | 0.8 | 365 | 12.788 | 0.63034 | 13 | 0.41831
88294 | 10.44 | 0.8 | 365 | 9.482 | 0.64352 | 10 | 0.12551
88361 | 4.29 | 0.8 | 365 | 3.8963 | 0.77018 | 4 | 0.66652
88367 | 9.1 | 0.8 | 365 | 8.265 | 0.96705 | 9 | 0.23201
88402 | 7 | 0.8 | 365 | 6.3577 | 0.20542 | 6 | 0.56308
88443 | 74.37 | 0.6 | 365 | 50.6592 | 0.032934 | 50 | 0.69211
88498 | 9.1 | 0.8 | 365 | 8.265 | 0.96705 | 9 | 0.23201
88506 | 15 | 0.8 | 365 | 13.6236 | 0.15448 | 13 | 0.77803
88512 | 4.72 | 0.8 | 365 | 4.2869 | 0.94994 | 5 | 0.23682
88513 | 8.85 | 0.8 | 365 | 8.0379 | 0.28114 | 8 | 0.31904
88514 | 14.75 | 0.8 | 365 | 13.3965 | 0.46857 | 13 | 0.86506
88515 | 2.655 | 0.8 | 365 | 2.4114 | 0.28434 | 2 | 0.69571
88517 | 12.4 | 0.8 | 365 | 11.2621 | 0.021037 | 11 | 0.28317
88518 | 8.96 | 0.8 | 365 | 8.1378 | 0.58294 | 8 | 0.72074
88519 | 7.56 | 0.8 | 365 | 6.8663 | 0.74186 | 7 | 0.60813
88520 | 5.04 | 0.8 | 365 | 4.5775 | 0.82791 | 5 | 0.40542
88521 | 1.92 | 0.8 | 365 | 1.7438 | 0.26777 | 2 | 0.011588
88523 | 9.24 | 0.8 | 365 | 8.3921 | 0.35116 | 8 | 0.74327
88524 | 8.75 | 0.8 | 365 | 7.9471 | 0.00678 | 7 | 0.95385
88525 | 14.76 | 0.8 | 365 | 13.4056 | 0.49601 | 13 | 0.90158
88526 | 5.92 | 0.8 | 365 | 5.3768 | 0.2423 | 5 | 0.61906
88527 | 3.54 | 0.8 | 365 | 3.2152 | 0.71246 | 3 | 0.92762
88529 | 5.76 | 0.8 | 365 | 5.2314 | 0.80332 | 6 | 0.034764
88530 | 7.7 | 0.8 | 365 | 6.9934 | 0.12597 | 7 | 0.11939
88531 | 7.08 | 0.8 | 365 | 6.4303 | 0.42491 | 6 | 0.85523
88532 | 5.985 | 0.8 | 365 | 5.4358 | 0.42064 | 5 | 0.85643
88533 | 6.195 | 0.8 | 365 | 5.6265 | 0.9968 | 6 | 0.62333
88534 | 7.08 | 0.8 | 365 | 6.4303 | 0.42491 | 6 | 0.85523
88535 | 3.96 | 0.8 | 365 | 3.5966 | 0.86478 | 4 | 0.4614
88537 | 6.6 | 0.8 | 365 | 5.9944 | 0.10797 | 6 | 0.10233
88538 | 6.93 | 0.8 | 365 | 6.2941 | 0.01337 | 6 | 0.30745
88539 | 2.9 | 0.8 | 365 | 2.6339 | 0.95653 | 3 | 0.59042
88540 | 5.51 | 0.8 | 365 | 5.0044 | 0.11741 | 5 | 0.1218
88541 | 4.55 | 0.8 | 365 | 4.1325 | 0.48353 | 4 | 0.616
88542 | 5.61 | 0.8 | 365 | 5.0952 | 0.39178 | 5 | 0.48698
88543 | 7 | 0.8 | 365 | 6.3577 | 0.20542 | 6 | 0.56308
88544 | 9.57 | 0.8 | 365 | 8.6918 | 0.25656 | 8 | 0.94838
88545 | 10.15 | 0.8 | 365 | 9.2186 | 0.84786 | 10 | 0.066468
88546 | 4.29 | 0.8 | 365 | 3.8963 | 0.77018 | 4 | 0.66652
88547 | 15.04 | 0.8 | 365 | 13.6599 | 0.26423 | 13 | 0.92411
88548 | 7.56 | 0.8 | 365 | 6.8663 | 0.74186 | 7 | 0.60813
88549 | 3.96 | 0.8 | 365 | 3.5966 | 0.86478 | 4 | 0.4614
88550 | 5.28 | 0.8 | 365 | 4.7955 | 0.48638 | 5 | 0.28187
88552 | 8.96 | 0.8 | 365 | 8.1378 | 0.58294 | 8 | 0.72074
88553 | 10.89 | 0.8 | 365 | 9.8907 | 0.87815 | 10 | 0.76885
88554 | 9.57 | 0.8 | 365 | 8.6918 | 0.25656 | 8 | 0.94838
88555 | 4.2 | 0.8 | 365 | 3.8146 | 0.52325 | 4 | 0.33785
88556 | 3.77 | 0.8 | 365 | 3.4241 | 0.34349 | 3 | 0.76755
88558 | 6.65 | 0.8 | 365 | 6.0398 | 0.24515 | 6 | 0.28493
88559 | 8.98 | 0.8 | 365 | 8.156 | 0.63782 | 8 | 0.79378
88560 | 9.8 | 0.8 | 365 | 8.9007 | 0.88759 | 9 | 0.78831
88561 | 3.63 | 0.8 | 365 | 3.2969 | 0.95938 | 4 | 0.25628
88562 | 4.95 | 0.8 | 365 | 4.4958 | 0.58098 | 5 | 0.076751
88563 | 8.96 | 0.8 | 365 | 8.1378 | 0.58294 | 8 | 0.72074
88564 | 10.56 | 0.8 | 365 | 9.591 | 0.97275 | 10 | 0.56373
88565 | 9.36 | 0.8 | 365 | 8.5011 | 0.6804 | 9 | 0.18149
88566 | 9.24 | 0.8 | 365 | 8.3921 | 0.35116 | 8 | 0.74327
88567 | 14.7 | 0.8 | 365 | 13.3511 | 0.33139 | 13 | 0.68247
88568 | 8.25 | 0.8 | 365 | 7.493 | 0.63496 | 8 | 0.12792
88569 | 5.25 | 0.8 | 365 | 4.7682 | 0.40407 | 5 | 0.17231
88570 | 4.9 | 0.8 | 365 | 4.4504 | 0.4438 | 4 | 0.89416
88571 | 6.65 | 0.8 | 365 | 6.0398 | 0.24515 | 6 | 0.28493
88572 | 7.26 | 0.8 | 365 | 6.5938 | 0.91877 | 7 | 0.51257
88573 | 10.915 | 0.8 | 365 | 9.9134 | 0.94674 | 10 | 0.86015
88574 | 8.58 | 0.8 | 365 | 7.7927 | 0.54036 | 8 | 0.33303
88575 | 3.54 | 0.8 | 365 | 3.2152 | 0.71246 | 3 | 0.92762
88576 | 9.57 | 0.8 | 365 | 8.6918 | 0.25656 | 8 | 0.94838
88578 | 6.3 | 0.8 | 365 | 5.7219 | 0.28488 | 6 | 0.0067734
88581 | 9.405 | 0.8 | 365 | 8.542 | 0.80386 | 9 | 0.34583
88583 | 11.375 | 0.8 | 365 | 10.3312 | 0.20881 | 10 | 0.54001
88586 | 13.3 | 0.8 | 365 | 12.0795 | 0.49031 | 12 | 0.56986
88587 | 11.6 | 0.8 | 365 | 10.5355 | 0.82613 | 11 | 0.36168
88590 | 9.75 | 0.8 | 365 | 8.8553 | 0.75041 | 9 | 0.60572
88591 | 8.1 | 0.8 | 365 | 7.3567 | 0.22342 | 7 | 0.58014
88592 | 5.04 | 0.8 | 365 | 4.5775 | 0.82791 | 5 | 0.40542
88593 | 14.405 | 0.8 | 365 | 13.0832 | 0.52202 | 13 | 0.60517
88596 | 6.54 | 0.8 | 365 | 5.9399 | 0.94335 | 6 | 0.88322
88597 | 6.6 | 0.8 | 365 | 5.9944 | 0.10797 | 6 | 0.10233
88598 | 8.375 | 0.8 | 365 | 7.6065 | 0.97792 | 8 | 0.5844
88599 | 5.232 | 0.8 | 365 | 4.7519 | 0.35468 | 5 | 0.10658
88600 | 6.84 | 0.8 | 365 | 6.2123 | 0.76644 | 6 | 0.97878
88601 | 4.48 | 0.8 | 365 | 4.0689 | 0.29147 | 4 | 0.36037
88603 | 8.64 | 0.8 | 365 | 7.8472 | 0.70498 | 8 | 0.55215
88610 | 11.16 | 0.8 | 365 | 10.1359 | 0.61893 | 10 | 0.75486
88611 | 10.8 | 0.8 | 365 | 9.809 | 0.63123 | 10 | 0.44018
88612 | 9 | 0.8 | 365 | 8.1741 | 0.69269 | 8 | 0.86682
88613 | 10.08 | 0.8 | 365 | 9.155 | 0.65581 | 9 | 0.81084
88616 | 9.72 | 0.8 | 365 | 8.8281 | 0.6681 | 9 | 0.49616
88617 | 4.8 | 0.8 | 365 | 4.3595 | 0.16943 | 4 | 0.52897
88618 | 9.145 | 0.8 | 365 | 8.3058 | 0.090515 | 8 | 0.39634
88619 | 13.275 | 0.8 | 365 | 12.0568 | 0.42171 | 12 | 0.47856
88622 | 5.015 | 0.8 | 365 | 4.5548 | 0.75931 | 5 | 0.31412
88623 | 9.44 | 0.8 | 365 | 8.5738 | 0.89989 | 9 | 0.47364
88475 | 3 | 0.8 | 365 | 2.7247 | 0.2309 | 2 | 0.95561
88522 | 4.55 | 0.8 | 365 | 4.1325 | 0.48353 | 4 | 0.616
88497 | 7.44 | 0.8 | 365 | 6.7573 | 0.41262 | 7 | 0.1699
88465 | 5.12 | 0.8 | 365 | 4.6502 | 0.047396 | 4 | 0.69757
88588 | 6.213 | 0.8 | 365 | 5.6429 | 0.046186 | 5 | 0.68906
88476 | 11.16 | 0.8 | 365 | 10.1359 | 0.61893 | 10 | 0.75486
88405 | 8.37 | 0.8 | 365 | 7.6019 | 0.9642 | 8 | 0.56614
88406 | 5.68 | 0.8 | 365 | 5.1588 | 0.58383 | 5 | 0.74261
88407 | 8.85 | 0.8 | 365 | 8.0379 | 0.28114 | 8 | 0.31904
88429 | 7 | 0.8 | 365 | 6.3577 | 0.20542 | 6 | 0.56308
88445 | 7.92 | 0.8 | 365 | 7.1932 | 0.72957 | 7 | 0.9228
88478 | 10.03 | 0.8 | 365 | 9.1096 | 0.51863 | 9 | 0.62824
88577 | 10.85 | 0.8 | 365 | 9.8544 | 0.76841 | 10 | 0.62278
88579 | 9.9 | 0.8 | 365 | 8.9915 | 0.16196 | 9 | 0.1535
88479 | 9.15 | 0.8 | 365 | 8.3104 | 0.10423 | 8 | 0.4146
36470 | 648.48 | 0.55 | 365 | 404.9192 | 0.19345 | 405 | 0.11267
78510 | 117 | 0.7 | 365 | 92.9807 | 0.87933 | 93 | 0.86007
78829 | 594 | 0.6 | 365 | 404.6195 | 0.28806 | 404 | 0.90755
85691 | 2.655 | 0.8 | 365 | 2.4114 | 0.28434 | 2 | 0.69571
85975 | 5.19 | 0.8 | 365 | 4.7137 | 0.23945 | 4 | 0.9532
88256 | 10.24 | 0.8 | 365 | 9.3003 | 0.094792 | 9 | 0.39514
88320 | 5.95 | 0.8 | 365 | 5.404 | 0.32461 | 5 | 0.72862
88325 | 19.08 | 0.8 | 365 | 17.3292 | 0.3485 | 17 | 0.67766
88396 | 5.1 | 0.8 | 365 | 4.632 | 0.99252 | 5 | 0.62453
88397 | 3.575 | 0.8 | 365 | 3.2469 | 0.80848 | 4 | 0.055431
88419 | 6.89 | 0.8 | 365 | 6.2578 | 0.90362 | 7 | 0.16138
88446 | 8.85 | 0.8 | 365 | 8.0379 | 0.28114 | 8 | 0.31904
88463 | 13.325 | 0.8 | 365 | 12.1023 | 0.5589 | 12 | 0.66115
88510 | 12.96 | 0.8 | 365 | 11.7707 | 0.55747 | 12 | 0.32822
88511 | 12.6 | 0.8 | 365 | 11.4438 | 0.56976 | 12 | 0.013547
88516 | 94.8 | 0.55 | 365 | 59.1943 | 0.81622 | 60 | 0.010549
88536 | 7.35 | 0.8 | 365 | 6.6755 | 0.1657 | 6 | 0.84124
88557 | 7.2 | 0.8 | 365 | 6.5393 | 0.75415 | 7 | 0.29346
88582 | 3.9 | 0.8 | 365 | 3.5421 | 0.70016 | 4 | 0.24229
88585 | 13.4 | 0.8 | 365 | 12.1704 | 0.76467 | 12 | 0.93504
88589 | 5.04 | 0.8 | 365 | 4.5775 | 0.82791 | 5 | 0.40542
88602 | 5.232 | 0.8 | 365 | 4.7519 | 0.35468 | 5 | 0.10658
88604 | 5.886 | 0.8 | 365 | 5.3459 | 0.14902 | 5 | 0.4949
88620 | 9.44 | 0.8 | 365 | 8.5738 | 0.89989 | 9 | 0.47364
88621 | 5.04 | 0.8 | 365 | 4.5775 | 0.82791 | 5 | 0.40542
88624 | 6.57 | 0.8 | 365 | 5.9671 | 0.025662 | 5 | 0.99278
88626 | 9.1 | 0.8 | 365 | 8.265 | 0.96705 | 9 | 0.23201
88627 | 5.525 | 0.8 | 365 | 5.018 | 0.15857 | 5 | 0.17658
88628 | 8.45 | 0.8 | 365 | 7.6746 | 0.18369 | 7 | 0.85829
88630 | 6.4 | 0.8 | 365 | 5.8127 | 0.55924 | 6 | 0.37196
88631 | 6.7 | 0.8 | 365 | 6.0852 | 0.38233 | 6 | 0.46752
88632 | 9.3 | 0.8 | 365 | 8.4466 | 0.51578 | 8 | 0.96238
88633 | 4.8 | 0.8 | 365 | 4.3595 | 0.16943 | 4 | 0.52897
88634 | 7.375 | 0.8 | 365 | 6.6982 | 0.23429 | 6 | 0.93253
88635 | 8.71 | 0.8 | 365 | 7.9107 | 0.89703 | 8 | 0.80778
88637 | 7.8 | 0.8 | 365 | 7.0842 | 0.40033 | 7 | 0.48458
88639 | 10.56 | 0.8 | 365 | 9.591 | 0.97275 | 10 | 0.56373
88642 | 6.82 | 0.8 | 365 | 6.1942 | 0.71157 | 6 | 0.90575
88641 | 9 | 0.8 | 365 | 8.1741 | 0.69269 | 8 | 0.86682
88644 | 10.44 | 0.8 | 365 | 9.482 | 0.64352 | 10 | 0.12551
88645 | 11.16 | 0.8 | 365 | 10.1359 | 0.61893 | 10 | 0.75486
88647 | 4.8 | 0.8 | 365 | 4.3595 | 0.16943 | 4 | 0.52897
88648 | 8.64 | 0.8 | 365 | 7.8472 | 0.70498 | 8 | 0.55215
88652 | 7.55 | 0.8 | 365 | 6.8572 | 0.71442 | 7 | 0.57161
88653 | 5.8 | 0.8 | 365 | 5.2678 | 0.91307 | 6 | 0.18084
88654 | 8.25 | 0.8 | 365 | 7.493 | 0.63496 | 8 | 0.12792
88657 | 4.56 | 0.8 | 365 | 4.1416 | 0.51096 | 4 | 0.65252
88658 | 7.7 | 0.8 | 365 | 6.9934 | 0.12597 | 7 | 0.11939
88660 | 4.93 | 0.8 | 365 | 4.4776 | 0.52611 | 5 | 0.0037132
88663 | 10.85 | 0.8 | 365 | 9.8544 | 0.76841 | 10 | 0.62278
88664 | 6.09 | 0.8 | 365 | 5.5312 | 0.70872 | 6 | 0.23988
88666 | 9.28 | 0.8 | 365 | 8.4284 | 0.4609 | 8 | 0.88934
88667 | 15.33 | 0.8 | 365 | 13.9233 | 0.059879 | 13 | 0.98315
88668 | 12.8 | 0.8 | 365 | 11.6254 | 0.11849 | 11 | 0.74392
88669 | 13 | 0.8 | 365 | 11.8071 | 0.66722 | 12 | 0.47429
88670 | 5.36 | 0.8 | 365 | 4.8681 | 0.70587 | 5 | 0.57402
88671 | 6.7 | 0.8 | 365 | 6.0852 | 0.38233 | 6 | 0.46752
88672 | 2.88 | 0.8 | 365 | 2.6157 | 0.90166 | 3 | 0.51738
88673 | 4.16 | 0.8 | 365 | 3.7783 | 0.41351 | 4 | 0.19177
88674 | 11.16 | 0.8 | 365 | 10.1359 | 0.61893 | 10 | 0.75486
88675 | 7.26 | 0.8 | 365 | 6.5938 | 0.91877 | 7 | 0.51257
88676 | 13.2 | 0.8 | 365 | 11.9887 | 0.21594 | 12 | 0.20467
88677 | 6.03 | 0.8 | 365 | 5.4767 | 0.5441 | 6 | 0.020769
88678 | 11.88 | 0.8 | 365 | 10.7899 | 0.59435 | 11 | 0.3842
88680 | 9.28 | 0.8 | 365 | 8.4284 | 0.4609 | 8 | 0.88934
88681 | 5.94 | 0.8 | 365 | 5.3949 | 0.29717 | 5 | 0.6921
88682 | 4.425 | 0.8 | 365 | 4.0189 | 0.14057 | 4 | 0.15952
88683 | 4.2 | 0.8 | 365 | 3.8146 | 0.52325 | 4 | 0.33785
88686 | 125.3 | 0.55 | 365 | 78.2389 | 0.34675 | 78 | 0.58567
88687 | 5.605 | 0.8 | 365 | 5.0907 | 0.37806 | 5 | 0.46872
88689 | 10.325 | 0.8 | 365 | 9.3775 | 0.328 | 9 | 0.70555
88690 | 5.8 | 0.8 | 365 | 5.2678 | 0.91307 | 6 | 0.18084
88691 | 4.96 | 0.8 | 365 | 4.5049 | 0.60841 | 5 | 0.11327
88692 | 8.375 | 0.8 | 365 | 7.6065 | 0.97792 | 8 | 0.5844
88693 | 7.37 | 0.8 | 365 | 6.6937 | 0.22057 | 6 | 0.91427
88694 | 8.1 | 0.8 | 365 | 7.3567 | 0.22342 | 7 | 0.58014
88697 | 10.5 | 0.8 | 365 | 9.5365 | 0.80814 | 10 | 0.34462
88701 | 10.8 | 0.8 | 365 | 9.809 | 0.63123 | 10 | 0.44018
88702 | 5.4 | 0.8 | 365 | 4.9045 | 0.81561 | 5 | 0.72009
88703 | 9.145 | 0.8 | 365 | 8.3058 | 0.090515 | 8 | 0.39634
88705 | 3.3 | 0.8 | 365 | 2.9972 | 0.053986 | 3 | 0.051167
88707 | 5.4 | 0.8 | 365 | 4.9045 | 0.81561 | 5 | 0.72009
88709 | 9.72 | 0.8 | 365 | 8.8281 | 0.6681 | 9 | 0.49616
88711 | 5.94 | 0.8 | 365 | 5.3949 | 0.29717 | 5 | 0.6921
88712 | 11.22 | 0.8 | 365 | 10.1904 | 0.78355 | 10 | 0.97397
88714 | 5.8 | 0.8 | 365 | 5.2678 | 0.91307 | 6 | 0.18084
88723 | 7.875 | 0.8 | 365 | 7.1524 | 0.6061 | 7 | 0.75847
88724 | 12.73 | 0.8 | 365 | 11.5619 | 0.92644 | 12 | 0.48829
88725 | 7.37 | 0.8 | 365 | 6.6937 | 0.22057 | 6 | 0.91427
88726 | 11.21 | 0.8 | 365 | 10.1813 | 0.75611 | 10 | 0.93745
88729 | 6.84 | 0.8 | 365 | 6.2123 | 0.76644 | 6 | 0.97878
88732 | 12.48 | 0.8 | 365 | 11.3348 | 0.24053 | 11 | 0.57532
88733 | 13.44 | 0.8 | 365 | 12.2067 | 0.87441 | 13 | 0.081117
88736 | 5.4 | 0.8 | 365 | 4.9045 | 0.81561 | 5 | 0.72009
88742 | 2.88 | 0.8 | 365 | 2.6157 | 0.90166 | 3 | 0.51738
88743 | 10.725 | 0.8 | 365 | 9.7408 | 0.42545 | 10 | 0.16629
88744 | 10.62 | 0.8 | 365 | 9.6455 | 0.13737 | 9 | 0.78285
88746 | 6.195 | 0.8 | 365 | 5.6265 | 0.9968 | 6 | 0.62333
88747 | 9.44 | 0.8 | 365 | 8.5738 | 0.89989 | 9 | 0.47364
88748 | 10.5 | 0.8 | 365 | 9.5365 | 0.80814 | 10 | 0.34462
88749 | 4.5 | 0.8 | 365 | 4.0871 | 0.34634 | 4 | 0.43341
88751 | 4.32 | 0.8 | 365 | 3.9236 | 0.85249 | 4 | 0.77607
88752 | 11.375 | 0.8 | 365 | 10.3312 | 0.20881 | 10 | 0.54001
88753 | 12.35 | 0.8 | 365 | 11.2167 | 0.88386 | 12 | 0.10058
88754 | 7.08 | 0.8 | 365 | 6.4303 | 0.42491 | 6 | 0.85523
88764 | 7.3 | 0.8 | 365 | 6.6301 | 0.028514 | 6 | 0.65864
88765 | 16.1 | 0.8 | 365 | 14.6226 | 0.17248 | 14 | 0.79509
88766 | 10.62 | 0.8 | 365 | 9.6455 | 0.13737 | 9 | 0.78285
88768 | 9.3 | 0.8 | 365 | 8.4466 | 0.51578 | 8 | 0.96238
88769 | 13.02 | 0.8 | 365 | 11.8252 | 0.72209 | 12 | 0.54733
88770 | 7.56 | 0.8 | 365 | 6.8663 | 0.74186 | 7 | 0.60813
88773 | 7.7 | 0.8 | 365 | 6.9934 | 0.12597 | 7 | 0.11939
88774 | 7.92 | 0.8 | 365 | 7.1932 | 0.72957 | 7 | 0.9228
88775 | 12.6 | 0.8 | 365 | 11.4438 | 0.56976 | 12 | 0.013547
88776 | 11.8 | 0.8 | 365 | 10.7172 | 0.37486 | 11 | 0.092052
88779 | 10.95 | 0.8 | 365 | 9.9452 | 0.04277 | 9 | 0.98796
88780 | 11.52 | 0.8 | 365 | 10.4629 | 0.60664 | 11 | 0.069529
88781 | 7.68 | 0.8 | 365 | 6.9753 | 0.071094 | 7 | 0.046352
88784 | 5.51 | 0.8 | 365 | 5.0044 | 0.11741 | 5 | 0.1218
88786 | 7.965 | 0.8 | 365 | 7.2341 | 0.85303 | 8 | 0.087135
88787 | 12.98 | 0.8 | 365 | 11.7889 | 0.61234 | 12 | 0.40126
88788 | 3.835 | 0.8 | 365 | 3.4831 | 0.52183 | 4 | 0.0049168
88789 | 4.72 | 0.8 | 365 | 4.2869 | 0.94994 | 5 | 0.23682
88791 | 11.22 | 0.8 | 365 | 10.1904 | 0.78355 | 10 | 0.97397
88706 | 3.96 | 0.8 | 365 | 3.5966 | 0.86478 | 4 | 0.4614
88700 | 7.67 | 0.8 | 365 | 6.9662 | 0.043657 | 7 | 0.0098337
88698 | 16.92 | 0.8 | 365 | 15.3674 | 0.42225 | 15 | 0.78962
88696 | 11.16 | 0.8 | 365 | 10.1359 | 0.61893 | 10 | 0.75486
88695 | 4.425 | 0.8 | 365 | 4.0189 | 0.14057 | 4 | 0.15952
88662 | 10.5 | 0.8 | 365 | 9.5365 | 0.80814 | 10 | 0.34462
88661 | 5.28 | 0.8 | 365 | 4.7955 | 0.48638 | 5 | 0.28187
88649 | 8.14 | 0.8 | 365 | 7.393 | 0.33316 | 7 | 0.72621
88640 | 7.965 | 0.8 | 365 | 7.2341 | 0.85303 | 8 | 0.087135
88403 | 6.16 | 0.8 | 365 | 5.5947 | 0.90077 | 6 | 0.49551
88685 | 4.425 | 0.8 | 365 | 4.0189 | 0.14057 | 4 | 0.15952
65469 | 648 | 0.8 | 365 | 588.5374 | 0.87354 | 589 | 0.41098
81804 | 64 | 0.55 | 365 | 39.9624 | 0.71981 | 40 | 0.68223
81808 | 210 | 0.6 | 365 | 143.0473 | 0.12204 | 143 | 0.16934
81812 | 76.4 | 0.55 | 365 | 47.7051 | 0.10927 | 47 | 0.81441
81814 | 80 | 0.6 | 365 | 54.4942 | 0.61792 | 55 | 0.11213
87822 | 271.695 | 0.6 | 365 | 185.0725 | 0.073322 | 185 | 0.14587
88104 | 12.16 | 0.8 | 365 | 11.0442 | 0.36257 | 11 | 0.40672
88109 | 9.81 | 0.8 | 365 | 8.9098 | 0.91503 | 9 | 0.82483
88121 | 10.137 | 0.8 | 365 | 9.2068 | 0.8122 | 10 | 0.018994
88125 | 7.194 | 0.8 | 365 | 6.5339 | 0.73769 | 7 | 0.27154
88126 | 6.54 | 0.8 | 365 | 5.9399 | 0.94335 | 6 | 0.88322
88394 | 11.16 | 0.8 | 365 | 10.1359 | 0.61893 | 10 | 0.75486
88461 | 3.54 | 0.8 | 365 | 3.2152 | 0.71246 | 3 | 0.92762
88727 | 8.26 | 0.8 | 365 | 7.502 | 0.6624 | 8 | 0.16444
88734 | 4.905 | 0.8 | 365 | 4.4549 | 0.45751 | 4 | 0.91242
88735 | 9.81 | 0.8 | 365 | 8.9098 | 0.91503 | 9 | 0.82483
88740 | 9.81 | 0.8 | 365 | 8.9098 | 0.91503 | 9 | 0.82483
88755 | 4.93 | 0.8 | 365 | 4.4776 | 0.52611 | 5 | 0.0037132
88756 | 2.95 | 0.8 | 365 | 2.6793 | 0.093714 | 2 | 0.77301
88758 | 3.36 | 0.8 | 365 | 3.0517 | 0.2186 | 3 | 0.27028
88760 | 2.36 | 0.8 | 365 | 2.1434 | 0.47497 | 2 | 0.61841
88761 | 15.93 | 0.8 | 365 | 14.4682 | 0.70606 | 15 | 0.17427
88762 | 3.835 | 0.8 | 365 | 3.4831 | 0.52183 | 4 | 0.0049168
88771 | 3.835 | 0.8 | 365 | 3.4831 | 0.52183 | 4 | 0.0049168
88778 | 10.56 | 0.8 | 365 | 9.591 | 0.97275 | 10 | 0.56373
88783 | 8.91 | 0.8 | 365 | 8.0924 | 0.44576 | 8 | 0.53815
88792 | 4.425 | 0.8 | 365 | 4.0189 | 0.14057 | 4 | 0.15952
88793 | 11.16 | 0.8 | 365 | 10.1359 | 0.61893 | 10 | 0.75486
88794 | 9.72 | 0.8 | 365 | 8.8281 | 0.6681 | 9 | 0.49616
88795 | 5.6 | 0.8 | 365 | 5.0861 | 0.36434 | 5 | 0.45047
88799 | 9.54 | 1 | 365 | 10.8307 | 0.71781 | 11 | 0.54854
88800 | 11.505 | 0.8 | 365 | 10.4493 | 0.56549 | 11 | 0.014751
88803 | 3.05 | 0.8 | 365 | 2.7701 | 0.36808 | 3 | 0.1382
88804 | 3.78 | 0.8 | 365 | 3.4331 | 0.37093 | 3 | 0.80406
88805 | 14.52 | 0.8 | 365 | 13.1876 | 0.83754 | 14 | 0.025135
88806 | 8.64 | 0.8 | 365 | 7.8472 | 0.70498 | 8 | 0.55215
88807 | 7 | 0.8 | 365 | 6.3577 | 0.20542 | 6 | 0.56308
88808 | 8.03 | 0.8 | 365 | 7.2931 | 0.031365 | 7 | 0.32451
88809 | 6.7 | 0.8 | 365 | 6.0852 | 0.38233 | 6 | 0.46752
88810 | 11.52 | 0.8 | 365 | 10.4629 | 0.60664 | 11 | 0.069529
88811 | 5.04 | 0.8 | 365 | 4.5775 | 0.82791 | 5 | 0.40542
88812 | 5.25 | 0.8 | 365 | 4.7682 | 0.40407 | 5 | 0.17231
88813 | 11.68 | 0.8 | 365 | 10.6082 | 0.045622 | 10 | 0.65383
88815 | 9.315 | 0.8 | 365 | 8.4602 | 0.55693 | 9 | 0.017158
88816 | 10.44 | 0.8 | 365 | 9.482 | 0.64352 | 10 | 0.12551
88817 | 5.27 | 0.8 | 365 | 4.7864 | 0.45894 | 5 | 0.24535
88818 | 7.92 | 0.8 | 365 | 7.1932 | 0.72957 | 7 | 0.9228
88819 | 9.76 | 0.8 | 365 | 8.8644 | 0.77785 | 9 | 0.64224
88820 | 11.4 | 0.8 | 365 | 10.3539 | 0.2774 | 10 | 0.6313
88821 | 7.83 | 0.8 | 365 | 7.1115 | 0.48264 | 7 | 0.59413
88822 | 13.23 | 0.8 | 365 | 12.016 | 0.29825 | 12 | 0.31422
88823 | 4.35 | 0.8 | 365 | 3.9508 | 0.9348 | 4 | 0.88563
88824 | 7.92 | 0.8 | 365 | 7.1932 | 0.72957 | 7 | 0.9228
88825 | 10.5 | 0.8 | 365 | 9.5365 | 0.80814 | 10 | 0.34462
88826 | 10.15 | 0.8 | 365 | 9.2186 | 0.84786 | 10 | 0.066468
88827 | 9.9 | 0.8 | 365 | 8.9915 | 0.16196 | 9 | 0.1535
88828 | 6.6 | 0.8 | 365 | 5.9944 | 0.10797 | 6 | 0.10233
88830 | 6.96 | 0.8 | 365 | 6.3213 | 0.095679 | 6 | 0.41701
88831 | 7.92 | 0.8 | 365 | 7.1932 | 0.72957 | 7 | 0.9228
88832 | 3.3 | 0.8 | 365 | 2.9972 | 0.053986 | 3 | 0.051167
88834 | 5.8 | 0.8 | 365 | 5.2678 | 0.91307 | 6 | 0.18084
88835 | 12.095 | 0.8 | 365 | 10.9851 | 0.18423 | 11 | 0.16935
88836 | 3.245 | 0.8 | 365 | 2.9472 | 0.90309 | 3 | 0.85031
88842 | 3.48 | 1 | 365 | 3.9508 | 0.9348 | 4 | 0.88563
88844 | 7.08 | 0.8 | 365 | 6.4303 | 0.42491 | 6 | 0.85523
88845 | 3.65 | 0.8 | 365 | 3.3151 | 0.014257 | 3 | 0.32932
88846 | 9.92 | 0.8 | 365 | 9.0097 | 0.21683 | 9 | 0.22654
88848 | 6.2 | 0.8 | 365 | 5.6311 | 0.010518 | 5 | 0.64159
88849 | 8.64 | 0.8 | 365 | 7.8472 | 0.70498 | 8 | 0.55215
88850 | 4.8 | 0.8 | 365 | 4.3595 | 0.16943 | 4 | 0.52897
88852 | 8.64 | 0.8 | 365 | 7.8472 | 0.70498 | 8 | 0.55215
88853 | 4.02 | 0.8 | 365 | 3.6511 | 0.029401 | 3 | 0.68051
88854 | 9.86 | 0.8 | 365 | 8.9552 | 0.052212 | 9 | 0.0074264
88855 | 9.38 | 0.8 | 365 | 8.5193 | 0.73527 | 9 | 0.25453
88856 | 9.45 | 0.8 | 365 | 8.5828 | 0.92732 | 9 | 0.51016
88857 | 6.6 | 0.8 | 365 | 5.9944 | 0.10797 | 6 | 0.10233
88858 | 4.425 | 0.8 | 365 | 4.0189 | 0.14057 | 4 | 0.15952
88859 | 8.96 | 0.8 | 365 | 8.1378 | 0.58294 | 8 | 0.72074
88860 | 7.2 | 0.8 | 365 | 6.5393 | 0.75415 | 7 | 0.29346
88861 | 19.175 | 0.8 | 365 | 17.4154 | 0.60914 | 18 | 0.024584
88863 | 7.8 | 0.8 | 365 | 7.0842 | 0.40033 | 7 | 0.48458
88864 | 7.08 | 0.8 | 365 | 6.4303 | 0.42491 | 6 | 0.85523
88865 | 12.3 | 0.8 | 365 | 11.1713 | 0.74667 | 11 | 0.91799
88866 | 7.56 | 0.8 | 365 | 6.8663 | 0.74186 | 7 | 0.60813
88867 | 5.31 | 0.8 | 365 | 4.8227 | 0.56869 | 5 | 0.39142
88868 | 10.44 | 0.8 | 365 | 9.482 | 0.64352 | 10 | 0.12551
88870 | 4.72 | 0.8 | 365 | 4.2869 | 0.94994 | 5 | 0.23682
88871 | 6.49 | 0.8 | 365 | 5.8945 | 0.80617 | 6 | 0.70063
88872 | 7.2 | 0.8 | 365 | 6.5393 | 0.75415 | 7 | 0.29346
88874 | 7.92 | 0.8 | 365 | 7.1932 | 0.72957 | 7 | 0.9228
88877 | 9.156 | 0.8 | 365 | 8.3158 | 0.12069 | 8 | 0.43651
88878 | 16.24 | 0.8 | 365 | 14.7498 | 0.55658 | 15 | 0.30635
88879 | 12.24 | 0.8 | 365 | 11.1168 | 0.58206 | 11 | 0.69887
88880 | 10.24 | 0.8 | 365 | 9.3003 | 0.094792 | 9 | 0.39514
88881 | 14.16 | 0.8 | 365 | 12.8606 | 0.84983 | 13 | 0.71046
88883 | 11.21 | 0.8 | 365 | 10.1813 | 0.75611 | 10 | 0.93745
88894 | 13.42 | 0.8 | 365 | 12.1885 | 0.81954 | 13 | 0.0080793
88895 | 4.88 | 0.8 | 365 | 4.4322 | 0.38892 | 4 | 0.82112
88896 | 4.2 | 0.8 | 365 | 3.8146 | 0.52325 | 4 | 0.33785
88897 | 4.32 | 0.8 | 365 | 3.9236 | 0.85249 | 4 | 0.77607
88898 | 7 | 0.8 | 365 | 6.3577 | 0.20542 | 6 | 0.56308
88899 | 3.015 | 0.8 | 365 | 2.7383 | 0.27205 | 3 | 0.010384
88900 | 24.885 | 0.8 | 365 | 22.6015 | 0.27528 | 22 | 0.87676
88901 | 10.85 | 0.8 | 365 | 9.8544 | 0.76841 | 10 | 0.62278
88902 | 15.75 | 0.8 | 365 | 14.3047 | 0.2122 | 14 | 0.51693
88903 | 10.2 | 0.8 | 365 | 9.264 | 0.98505 | 10 | 0.24906
88904 | 10.44 | 0.8 | 365 | 9.482 | 0.64352 | 10 | 0.12551
88905 | 10.137 | 0.8 | 365 | 9.2068 | 0.8122 | 10 | 0.018994
88906 | 4.02 | 0.8 | 365 | 3.6511 | 0.029401 | 3 | 0.68051
88907 | 6.27 | 0.8 | 365 | 5.6946 | 0.20257 | 5 | 0.89722
88908 | 12.285 | 0.8 | 365 | 11.1577 | 0.70552 | 11 | 0.86321
88909 | 12.395 | 0.8 | 365 | 11.2576 | 0.0073186 | 11 | 0.26491
88910 | 7.54 | 0.8 | 365 | 6.8481 | 0.68699 | 7 | 0.53509
88911 | 5.12 | 0.8 | 365 | 4.6502 | 0.047396 | 4 | 0.69757
88912 | 13.8 | 0.8 | 365 | 12.5337 | 0.86212 | 13 | 0.39579
88916 | 10.85 | 0.8 | 365 | 9.8544 | 0.76841 | 10 | 0.62278
88918 | 6.9 | 0.8 | 365 | 6.2668 | 0.93106 | 7 | 0.19789
88925 | 6.3 | 0.8 | 365 | 5.7219 | 0.28488 | 6 | 0.0067734
88927 | 12.76 | 0.8 | 365 | 11.5891 | 0.0087443 | 11 | 0.59785
88928 | 9.735 | 0.8 | 365 | 8.8417 | 0.70926 | 9 | 0.55094
88929 | 9 | 0.8 | 365 | 8.1741 | 0.69269 | 8 | 0.86682
88930 | 4.32 | 0.8 | 365 | 3.9236 | 0.85249 | 4 | 0.77607
88932 | 2.065 | 0.8 | 365 | 1.8755 | 0.6656 | 2 | 0.54111
88934 | 8.555 | 0.8 | 365 | 7.77 | 0.47177 | 8 | 0.24174
88936 | 3.54 | 0.8 | 365 | 3.2152 | 0.71246 | 3 | 0.92762
88937 | 5.31 | 0.8 | 365 | 4.8227 | 0.56869 | 5 | 0.39142
88938 | 2.32 | 0.8 | 365 | 2.1071 | 0.36523 | 2 | 0.47234
88939 | 3.835 | 0.8 | 365 | 3.4831 | 0.52183 | 4 | 0.0049168
88940 | 3.19 | 0.8 | 365 | 2.8973 | 0.75219 | 3 | 0.64946
88941 | 8.555 | 0.8 | 365 | 7.77 | 0.47177 | 8 | 0.24174
88942 | 10.03 | 0.8 | 365 | 9.1096 | 0.51863 | 9 | 0.62824
88943 | 5.605 | 0.8 | 365 | 5.0907 | 0.37806 | 5 | 0.46872
88944 | 3.835 | 0.8 | 365 | 3.4831 | 0.52183 | 4 | 0.0049168
88945 | 7.08 | 0.8 | 365 | 6.4303 | 0.42491 | 6 | 0.85523
88946 | 6.195 | 0.8 | 365 | 5.6265 | 0.9968 | 6 | 0.62333
88947 | 7.67 | 0.8 | 365 | 6.9662 | 0.043657 | 7 | 0.0098337
88948 | 3.245 | 0.8 | 365 | 2.9472 | 0.90309 | 3 | 0.85031
88949 | 4.72 | 0.8 | 365 | 4.2869 | 0.94994 | 5 | 0.23682
88950 | 5.605 | 0.8 | 365 | 5.0907 | 0.37806 | 5 | 0.46872
88951 | 5.015 | 0.8 | 365 | 4.5548 | 0.75931 | 5 | 0.31412
88952 | 2.655 | 0.8 | 365 | 2.4114 | 0.28434 | 2 | 0.69571
88953 | 5.015 | 0.8 | 365 | 4.5548 | 0.75931 | 5 | 0.31412
88954 | 5.31 | 0.8 | 365 | 4.8227 | 0.56869 | 5 | 0.39142
88955 | 5.31 | 0.8 | 365 | 4.8227 | 0.56869 | 5 | 0.39142
88957 | 7.67 | 0.8 | 365 | 6.9662 | 0.043657 | 7 | 0.0098337
88958 | 5.31 | 0.8 | 365 | 4.8227 | 0.56869 | 5 | 0.39142
88959 | 6.195 | 0.8 | 365 | 5.6265 | 0.9968 | 6 | 0.62333
88960 | 3.835 | 0.8 | 365 | 3.4831 | 0.52183 | 4 | 0.0049168
88962 | 4.13 | 0.8 | 365 | 3.751 | 0.3312 | 4 | 0.082218
88964 | 8.555 | 0.8 | 365 | 7.77 | 0.47177 | 8 | 0.24174
88965 | 3.835 | 0.8 | 365 | 3.4831 | 0.52183 | 4 | 0.0049168
88966 | 2.655 | 0.8 | 365 | 2.4114 | 0.28434 | 2 | 0.69571
88967 | 5.9 | 0.8 | 365 | 5.3586 | 0.18743 | 5 | 0.54603
88968 | 6.49 | 0.8 | 365 | 5.8945 | 0.80617 | 6 | 0.70063
88969 | 11.21 | 0.8 | 365 | 10.1813 | 0.75611 | 10 | 0.93745
88970 | 4.72 | 0.8 | 365 | 4.2869 | 0.94994 | 5 | 0.23682
88971 | 5.605 | 0.8 | 365 | 5.0907 | 0.37806 | 5 | 0.46872
88972 | 4.425 | 0.8 | 365 | 4.0189 | 0.14057 | 4 | 0.15952
88973 | 4.13 | 0.8 | 365 | 3.751 | 0.3312 | 4 | 0.082218
88974 | 9.145 | 0.8 | 365 | 8.3058 | 0.090515 | 8 | 0.39634
88975 | 7.67 | 0.8 | 365 | 6.9662 | 0.043657 | 7 | 0.0098337
88976 | 13.275 | 0.8 | 365 | 12.0568 | 0.42171 | 12 | 0.47856
88977 | 5.31 | 0.8 | 365 | 4.8227 | 0.56869 | 5 | 0.39142
88978 | 3.245 | 0.8 | 365 | 2.9472 | 0.90309 | 3 | 0.85031
88980 | 7.375 | 0.8 | 365 | 6.6982 | 0.23429 | 6 | 0.93253
88981 | 4.425 | 0.8 | 365 | 4.0189 | 0.14057 | 4 | 0.15952
88982 | 8.555 | 0.8 | 365 | 7.77 | 0.47177 | 8 | 0.24174
88983 | 3.245 | 0.8 | 365 | 2.9472 | 0.90309 | 3 | 0.85031
88984 | 8.555 | 0.8 | 365 | 7.77 | 0.47177 | 8 | 0.24174
88985 | 2.36 | 0.8 | 365 | 2.1434 | 0.47497 | 2 | 0.61841
88986 | 4.72 | 0.8 | 365 | 4.2869 | 0.94994 | 5 | 0.23682
88987 | 6.195 | 0.8 | 365 | 5.6265 | 0.9968 | 6 | 0.62333
88988 | 3.54 | 0.8 | 365 | 3.2152 | 0.71246 | 3 | 0.92762
88989 | 5.9 | 0.8 | 365 | 5.3586 | 0.18743 | 5 | 0.54603
88990 | 5.31 | 0.8 | 365 | 4.8227 | 0.56869 | 5 | 0.39142
88991 | 2.065 | 0.8 | 365 | 1.8755 | 0.6656 | 2 | 0.54111
88992 | 3.245 | 0.8 | 365 | 2.9472 | 0.90309 | 3 | 0.85031
88994 | 8.19 | 0.8 | 365 | 7.4385 | 0.47035 | 7 | 0.90881
88995 | 9.45 | 0.8 | 365 | 8.5828 | 0.92732 | 9 | 0.51016
88997 | 5.85 | 0.8 | 365 | 5.3132 | 0.050247 | 5 | 0.36343
88998 | 11.4 | 0.8 | 365 | 10.3539 | 0.2774 | 10 | 0.6313
89000 | 6.57 | 0.8 | 365 | 5.9671 | 0.025662 | 5 | 0.99278
89001 | 4.48 | 0.8 | 365 | 4.0689 | 0.29147 | 4 | 0.36037
89002 | 6.09 | 0.8 | 365 | 5.5312 | 0.70872 | 6 | 0.23988
89003 | 5.355 | 0.8 | 365 | 4.8636 | 0.69215 | 5 | 0.55576
89006 | 8.85 | 0.8 | 365 | 8.0379 | 0.28114 | 8 | 0.31904
89007 | 4.72 | 0.8 | 365 | 4.2869 | 0.94994 | 5 | 0.23682
89008 | 4.9 | 0.8 | 365 | 4.4504 | 0.4438 | 4 | 0.89416
89010 | 5.4 | 0.8 | 365 | 4.9045 | 0.81561 | 5 | 0.72009
89011 | 4.8 | 0.8 | 365 | 4.3595 | 0.16943 | 4 | 0.52897
89012 | 8.45 | 0.8 | 365 | 7.6746 | 0.18369 | 7 | 0.85829
89013 | 10.44 | 0.8 | 365 | 9.482 | 0.64352 | 10 | 0.12551
89015 | 9.9 | 0.8 | 365 | 8.9915 | 0.16196 | 9 | 0.1535
89016 | 9.3 | 0.8 | 365 | 8.4466 | 0.51578 | 8 | 0.96238
89019 | 2.95 | 0.8 | 365 | 2.6793 | 0.093714 | 2 | 0.77301
89020 | 10.62 | 0.8 | 365 | 9.6455 | 0.13737 | 9 | 0.78285
89024 | 9.44 | 0.8 | 365 | 8.5738 | 0.89989 | 9 | 0.47364
89025 | 11.375 | 0.8 | 365 | 10.3312 | 0.20881 | 10 | 0.54001
89027 | 11.8 | 0.8 | 365 | 10.7172 | 0.37486 | 11 | 0.092052
89028 | 7.08 | 0.8 | 365 | 6.4303 | 0.42491 | 6 | 0.85523
89029 | 7.8 | 0.8 | 365 | 7.0842 | 0.40033 | 7 | 0.48458
89030 | 11.505 | 0.8 | 365 | 10.4493 | 0.56549 | 11 | 0.014751
89031 | 5.015 | 0.8 | 365 | 4.5548 | 0.75931 | 5 | 0.31412
89032 | 8.85 | 0.8 | 365 | 8.0379 | 0.28114 | 8 | 0.31904
89034 | 5.22 | 0.8 | 365 | 4.741 | 0.32176 | 5 | 0.062755
89035 | 4.425 | 0.8 | 365 | 4.0189 | 0.14057 | 4 | 0.15952
89036 | 5.88 | 0.8 | 365 | 5.3404 | 0.13256 | 5 | 0.47299
89037 | 3.245 | 0.8 | 365 | 2.9472 | 0.90309 | 3 | 0.85031
89038 | 8.26 | 0.8 | 365 | 7.502 | 0.6624 | 8 | 0.16444
89039 | 2.36 | 0.8 | 365 | 2.1434 | 0.47497 | 2 | 0.61841
89040 | 5.9 | 0.8 | 365 | 5.3586 | 0.18743 | 5 | 0.54603
89041 | 8.85 | 0.8 | 365 | 8.0379 | 0.28114 | 8 | 0.31904
89042 | 9.86 | 0.8 | 365 | 8.9552 | 0.052212 | 9 | 0.0074264
89045 | 7.965 | 0.8 | 365 | 7.2341 | 0.85303 | 8 | 0.087135
89050 | 3.54 | 0.8 | 365 | 3.2152 | 0.71246 | 3 | 0.92762
89053 | 7.375 | 0.8 | 365 | 6.6982 | 0.23429 | 6 | 0.93253
89054 | 10.137 | 0.8 | 365 | 9.2068 | 0.8122 | 10 | 0.018994
89055 | 6.27 | 0.8 | 365 | 5.6946 | 0.20257 | 5 | 0.89722
89056 | 7.25 | 0.8 | 365 | 6.5847 | 0.89133 | 7 | 0.47605
89058 | 4.35 | 0.8 | 365 | 3.9508 | 0.9348 | 4 | 0.88563
89059 | 9.9 | 0.8 | 365 | 8.9915 | 0.16196 | 9 | 0.1535
89060 | 8.58 | 0.8 | 365 | 7.7927 | 0.54036 | 8 | 0.33303
89062 | 8.41 | 0.8 | 365 | 7.6383 | 0.073945 | 7 | 0.71222
89063 | 7.59 | 0.8 | 365 | 6.8935 | 0.82417 | 7 | 0.71768
89064 | 6.09 | 0.8 | 365 | 5.5312 | 0.70872 | 6 | 0.23988
89065 | 11.31 | 0.8 | 365 | 10.2722 | 0.030478 | 10 | 0.30264
89067 | 5.31 | 0.8 | 365 | 4.8227 | 0.56869 | 5 | 0.39142
89068 | 5.605 | 0.8 | 365 | 5.0907 | 0.37806 | 5 | 0.46872
89069 | 11.21 | 0.8 | 365 | 10.1813 | 0.75611 | 10 | 0.93745
89070 | 6.785 | 0.8 | 365 | 6.1624 | 0.61554 | 6 | 0.77793
89071 | 5.605 | 0.8 | 365 | 5.0907 | 0.37806 | 5 | 0.46872
89073 | 5.31 | 0.8 | 365 | 4.8227 | 0.56869 | 5 | 0.39142
89074 | 7.08 | 0.8 | 365 | 6.4303 | 0.42491 | 6 | 0.85523
89075 | 3.19 | 0.8 | 365 | 2.8973 | 0.75219 | 3 | 0.64946
89076 | 7.35 | 0.8 | 365 | 6.6755 | 0.1657 | 6 | 0.84124
89077 | 5.559 | 0.8 | 365 | 5.0489 | 0.25185 | 5 | 0.30074
89078 | 14.7 | 0.8 | 365 | 13.3511 | 0.33139 | 13 | 0.68247
89079 | 9.1 | 0.8 | 365 | 8.265 | 0.96705 | 9 | 0.23201
89082 | 9.945 | 0.8 | 365 | 9.0324 | 0.28542 | 9 | 0.31784
89083 | 7.35 | 0.8 | 365 | 6.6755 | 0.1657 | 6 | 0.84124
89084 | 9.49 | 0.8 | 365 | 8.6192 | 0.037068 | 8 | 0.65623
89085 | 12.6 | 0.8 | 365 | 11.4438 | 0.56976 | 12 | 0.013547
89086 | 7.35 | 0.8 | 365 | 6.6755 | 0.1657 | 6 | 0.84124
89087 | 7.2 | 0.8 | 365 | 6.5393 | 0.75415 | 7 | 0.29346
89088 | 7.8 | 0.8 | 365 | 7.0842 | 0.40033 | 7 | 0.48458
89089 | 10.88 | 0.8 | 365 | 9.8816 | 0.85072 | 10 | 0.73233
89090 | 5.84 | 0.8 | 365 | 5.3041 | 0.022811 | 5 | 0.32691
89091 | 7.35 | 0.8 | 365 | 6.6755 | 0.1657 | 6 | 0.84124
89092 | 10.56 | 0.8 | 365 | 9.591 | 0.97275 | 10 | 0.56373
89094 | 5.94 | 0.8 | 365 | 5.3949 | 0.29717 | 5 | 0.6921
89095 | 12.95 | 0.8 | 365 | 11.7617 | 0.53003 | 12 | 0.2917
89096 | 5.8 | 0.8 | 365 | 5.2678 | 0.91307 | 6 | 0.18084
89097 | 7.98 | 0.8 | 365 | 7.2477 | 0.89418 | 8 | 0.14191
89098 | 5.015 | 0.8 | 365 | 4.5548 | 0.75931 | 5 | 0.31412
89099 | 8.555 | 0.8 | 365 | 7.77 | 0.47177 | 8 | 0.24174
89100 | 7.08 | 0.8 | 365 | 6.4303 | 0.42491 | 6 | 0.85523
89101 | 6 | 0.8 | 365 | 5.4494 | 0.46179 | 5 | 0.91121
89103 | 4.72 | 0.8 | 365 | 4.2869 | 0.94994 | 5 | 0.23682
89104 | 6.195 | 0.8 | 365 | 5.6265 | 0.9968 | 6 | 0.62333
89105 | 5.9 | 0.8 | 365 | 5.3586 | 0.18743 | 5 | 0.54603
89107 | 5.9 | 0.8 | 365 | 5.3586 | 0.18743 | 5 | 0.54603
89108 | 9.24 | 0.8 | 365 | 8.3921 | 0.35116 | 8 | 0.74327
89110 | 8.555 | 0.8 | 365 | 7.77 | 0.47177 | 8 | 0.24174
89114 | 10.44 | 0.8 | 365 | 9.482 | 0.64352 | 10 | 0.12551
89115 | 12.8 | 0.8 | 365 | 11.6254 | 0.11849 | 11 | 0.74392
89116 | 8.96 | 0.8 | 365 | 8.1378 | 0.58294 | 8 | 0.72074
88372 | 7.92 | 0.8 | 365 | 7.1932 | 0.72957 | 7 | 0.9228
88551 | 11.89 | 0.8 | 365 | 10.7989 | 0.62178 | 11 | 0.42072
88629 | 8.375 | 0.8 | 365 | 7.6065 | 0.97792 | 8 | 0.5844
88636 | 8.375 | 0.8 | 365 | 7.6065 | 0.97792 | 8 | 0.5844
88679 | 9.38 | 0.8 | 365 | 8.5193 | 0.73527 | 9 | 0.25453
88713 | 10.08 | 0.8 | 365 | 9.155 | 0.65581 | 9 | 0.81084
88730 | 6.21 | 0.8 | 365 | 5.6402 | 0.037955 | 5 | 0.67811
88741 | 5.4 | 0.8 | 365 | 4.9045 | 0.81561 | 5 | 0.72009
81560 | 263.52 | 0.6 | 365 | 179.5039 | 0.25143 | 179 | 0.75535
83768 | 456.28 | 0.6 | 365 | 310.8077 | 0.89831 | 311 | 0.70602
88258 | 7.67 | 0.8 | 365 | 6.9662 | 0.043657 | 7 | 0.0098337
88767 | 4.13 | 0.8 | 365 | 3.751 | 0.3312 | 4 | 0.082218
88833 | 7.26 | 0.8 | 365 | 6.5938 | 0.91877 | 7 | 0.51257
88847 | 6.82 | 0.8 | 365 | 6.1942 | 0.71157 | 6 | 0.90575
88869 | 5.76 | 0.8 | 365 | 5.2314 | 0.80332 | 6 | 0.034764
88921 | 8.64 | 0.8 | 365 | 7.8472 | 0.70498 | 8 | 0.55215
88922 | 10.56 | 0.8 | 365 | 9.591 | 0.97275 | 10 | 0.56373
88963 | 5.31 | 0.8 | 365 | 4.8227 | 0.56869 | 5 | 0.39142
88979 | 4.72 | 0.8 | 365 | 4.2869 | 0.94994 | 5 | 0.23682
88999 | 10.85 | 0.8 | 365 | 9.8544 | 0.76841 | 10 | 0.62278
89004 | 8.26 | 0.8 | 365 | 7.502 | 0.6624 | 8 | 0.16444
89026 | 8.12 | 0.8 | 365 | 7.3749 | 0.27829 | 7 | 0.65317
89044 | 8.85 | 0.8 | 365 | 8.0379 | 0.28114 | 8 | 0.31904
89066 | 9.44 | 0.8 | 365 | 8.5738 | 0.89989 | 9 | 0.47364
89109 | 9.44 | 0.8 | 365 | 8.5738 | 0.89989 | 9 | 0.47364
89112 | 5.355 | 0.8 | 365 | 4.8636 | 0.69215 | 5 | 0.55576
35071 | 1382.4 | 0.7 | 365 | 1098.6032 | 0.69727 | 1099 | 0.3005
89049 | 8.85 | 0.8 | 365 | 8.0379 | 0.28114 | 8 | 0.31904
89051 | 10.15 | 0.8 | 365 | 9.2186 | 0.84786 | 10 | 0.066468
89052 | 9.44 | 0.8 | 365 | 8.5738 | 0.89989 | 9 | 0.47364
89106 | 7.75 | 0.8 | 365 | 7.0388 | 0.26315 | 7 | 0.30198
89111 | 8.55 | 0.8 | 365 | 7.7654 | 0.45805 | 8 | 0.22348
89117 | 15.045 | 0.8 | 365 | 13.6644 | 0.27794 | 13 | 0.94237
89118 | 5.6 | 0.8 | 365 | 5.0861 | 0.36434 | 5 | 0.45047
89119 | 3.15 | 0.8 | 365 | 2.8609 | 0.64244 | 3 | 0.50339
89121 | 24.96 | 0.8 | 365 | 22.6696 | 0.48105 | 23 | 0.15065
89122 | 10.03 | 0.8 | 365 | 9.1096 | 0.51863 | 9 | 0.62824
89123 | 6.3 | 0.8 | 365 | 5.7219 | 0.28488 | 6 | 0.0067734
89125 | 5.7 | 0.8 | 365 | 5.1769 | 0.6387 | 5 | 0.81565
89126 | 8.4 | 0.8 | 365 | 7.6292 | 0.046509 | 7 | 0.6757
89127 | 9.72 | 0.8 | 365 | 8.8281 | 0.6681 | 9 | 0.49616
89129 | 9.6 | 0.8 | 365 | 8.7191 | 0.33887 | 9 | 0.05794
89131 | 13 | 1 | 365 | 14.7588 | 0.58402 | 15 | 0.34287
89132 | 4.725 | 0.8 | 365 | 4.2914 | 0.96366 | 5 | 0.25508
89133 | 6.12 | 0.8 | 365 | 5.5584 | 0.79103 | 6 | 0.34944
89135 | 13.02 | 0.8 | 365 | 11.8252 | 0.72209 | 12 | 0.54733
89136 | 10.15 | 0.8 | 365 | 9.2186 | 0.84786 | 10 | 0.066468
89137 | 6.615 | 0.8 | 365 | 6.008 | 0.14913 | 6 | 0.15711
89138 | 8.45 | 0.8 | 365 | 7.6746 | 0.18369 | 7 | 0.85829
89139 | 5.95 | 0.8 | 365 | 5.404 | 0.32461 | 5 | 0.72862
89140 | 10.85 | 0.8 | 365 | 9.8544 | 0.76841 | 10 | 0.62278
89141 | 8.64 | 0.8 | 365 | 7.8472 | 0.70498 | 8 | 0.55215
89142 | 4.03 | 0.8 | 365 | 3.6602 | 0.056837 | 3 | 0.71703
89143 | 11.9 | 0.8 | 365 | 10.808 | 0.64922 | 11 | 0.45724
89144 | 5.25 | 0.8 | 365 | 4.7682 | 0.40407 | 5 | 0.17231
89145 | 9.1 | 0.8 | 365 | 8.265 | 0.96705 | 9 | 0.23201
89146 | 10.95 | 0.8 | 365 | 9.9452 | 0.04277 | 9 | 0.98796
89148 | 9.6 | 0.8 | 365 | 8.7191 | 0.33887 | 9 | 0.05794
89149 | 6.03 | 0.8 | 365 | 5.4767 | 0.5441 | 6 | 0.020769
89151 | 10.08 | 0.8 | 365 | 9.155 | 0.65581 | 9 | 0.81084
89153 | 8.64 | 0.8 | 365 | 7.8472 | 0.70498 | 8 | 0.55215
89155 | 10.915 | 0.8 | 365 | 9.9134 | 0.94674 | 10 | 0.86015
89156 | 15.66 | 0.8 | 365 | 14.223 | 0.96528 | 15 | 0.18827
89158 | 8.26 | 0.8 | 365 | 7.502 | 0.6624 | 8 | 0.16444
89159 | 5.015 | 0.8 | 365 | 4.5548 | 0.75931 | 5 | 0.31412
89160 | 4.72 | 0.8 | 365 | 4.2869 | 0.94994 | 5 | 0.23682
89161 | 11.8 | 0.8 | 365 | 10.7172 | 0.37486 | 11 | 0.092052
89162 | 13.275 | 0.8 | 365 | 12.0568 | 0.42171 | 12 | 0.47856
89163 | 11.8 | 0.8 | 365 | 10.7172 | 0.37486 | 11 | 0.092052
89164 | 8.555 | 0.8 | 365 | 7.77 | 0.47177 | 8 | 0.24174
89165 | 5.9 | 0.8 | 365 | 5.3586 | 0.18743 | 5 | 0.54603
89166 | 7.08 | 0.8 | 365 | 6.4303 | 0.42491 | 6 | 0.85523
89168 | 8.7 | 0.8 | 365 | 7.9017 | 0.8696 | 8 | 0.77126
89169 | 10.62 | 0.8 | 365 | 9.6455 | 0.13737 | 9 | 0.78285
89170 | 8.26 | 0.8 | 365 | 7.502 | 0.6624 | 8 | 0.16444
89171 | 4.72 | 0.8 | 365 | 4.2869 | 0.94994 | 5 | 0.23682
89172 | 11.2 | 0.8 | 365 | 10.1723 | 0.72868 | 10 | 0.90093
89175 | 11.725 | 0.8 | 365 | 10.6491 | 0.16909 | 10 | 0.81816
89176 | 10.44 | 0.8 | 365 | 9.482 | 0.64352 | 10 | 0.12551
89178 | 7.92 | 0.8 | 365 | 7.1932 | 0.72957 | 7 | 0.9228
89181 | 7.67 | 0.8 | 365 | 6.9662 | 0.043657 | 7 | 0.0098337
89182 | 10.62 | 0.8 | 365 | 9.6455 | 0.13737 | 9 | 0.78285
89183 | 5.8 | 0.8 | 365 | 5.2678 | 0.91307 | 6 | 0.18084
89184 | 9.735 | 0.8 | 365 | 8.8417 | 0.70926 | 9 | 0.55094
89185 | 4.13 | 0.8 | 365 | 3.751 | 0.3312 | 4 | 0.082218
89188 | 10.03 | 0.8 | 365 | 9.1096 | 0.51863 | 9 | 0.62824
89190 | 5.605 | 0.8 | 365 | 5.0907 | 0.37806 | 5 | 0.46872
89191 | 11.88 | 0.8 | 365 | 10.7899 | 0.59435 | 11 | 0.3842
89192 | 2.95 | 0.8 | 365 | 2.6793 | 0.093714 | 2 | 0.77301
89193 | 7.67 | 0.8 | 365 | 6.9662 | 0.043657 | 7 | 0.0098337
89194 | 9.86 | 0.8 | 365 | 8.9552 | 0.052212 | 9 | 0.0074264
89195 | 4.72 | 0.8 | 365 | 4.2869 | 0.94994 | 5 | 0.23682
89197 | 6.195 | 0.8 | 365 | 5.6265 | 0.9968 | 6 | 0.62333
89198 | 3.245 | 0.8 | 365 | 2.9472 | 0.90309 | 3 | 0.85031
89199 | 3.835 | 0.8 | 365 | 3.4831 | 0.52183 | 4 | 0.0049168
89201 | 8.7 | 0.8 | 365 | 7.9017 | 0.8696 | 8 | 0.77126
89202 | 11.02 | 0.8 | 365 | 10.0088 | 0.23482 | 10 | 0.24359
89204 | 3.245 | 0.8 | 365 | 2.9472 | 0.90309 | 3 | 0.85031
89205 | 6.195 | 0.8 | 365 | 5.6265 | 0.9968 | 6 | 0.62333
89206 | 8.25 | 0.8 | 365 | 7.493 | 0.63496 | 8 | 0.12792
89207 | 13.275 | 0.8 | 365 | 12.0568 | 0.42171 | 12 | 0.47856
89208 | 4.64 | 0.8 | 365 | 4.2142 | 0.73045 | 4 | 0.94467
89210 | 11.55 | 0.8 | 365 | 10.4901 | 0.68895 | 11 | 0.17908
89211 | 9.57 | 0.8 | 365 | 8.6918 | 0.25656 | 8 | 0.94838
89212 | 11.89 | 0.8 | 365 | 10.7989 | 0.62178 | 11 | 0.42072
89214 | 10.56 | 0.8 | 365 | 9.591 | 0.97275 | 10 | 0.56373
89215 | 6.195 | 0.8 | 365 | 5.6265 | 0.9968 | 6 | 0.62333
89217 | 7.375 | 0.8 | 365 | 6.6982 | 0.23429 | 6 | 0.93253
89218 | 13 | 0.8 | 365 | 11.8071 | 0.66722 | 12 | 0.47429
89219 | 12 | 0.8 | 365 | 10.8988 | 0.92358 | 11 | 0.82243
89220 | 12.6 | 0.8 | 365 | 11.4438 | 0.56976 | 12 | 0.013547
89221 | 9 | 0.8 | 365 | 8.1741 | 0.69269 | 8 | 0.86682
89225 | 12.6 | 0.8 | 365 | 11.4438 | 0.56976 | 12 | 0.013547
89226 | 8.4 | 0.8 | 365 | 7.6292 | 0.046509 | 7 | 0.6757
89228 | 8.58 | 0.8 | 365 | 7.7927 | 0.54036 | 8 | 0.33303
89229 | 9.28 | 0.8 | 365 | 8.4284 | 0.4609 | 8 | 0.88934
89230 | 7.59 | 0.8 | 365 | 6.8935 | 0.82417 | 7 | 0.71768
89232 | 4.93 | 0.8 | 365 | 4.4776 | 0.52611 | 5 | 0.0037132
89233 | 8.99 | 0.8 | 365 | 8.165 | 0.66525 | 8 | 0.8303
89234 | 10.23 | 0.8 | 365 | 9.2913 | 0.067355 | 9 | 0.35862
89235 | 8.7 | 0.8 | 365 | 7.9017 | 0.8696 | 8 | 0.77126
89236 | 8.99 | 0.8 | 365 | 8.165 | 0.66525 | 8 | 0.8303
89237 | 11.89 | 0.8 | 365 | 10.7989 | 0.62178 | 11 | 0.42072
89238 | 9.57 | 0.8 | 365 | 8.6918 | 0.25656 | 8 | 0.94838
89239 | 12.18 | 0.8 | 365 | 11.0623 | 0.41744 | 11 | 0.47976
89240 | 7.25 | 0.8 | 365 | 6.5847 | 0.89133 | 7 | 0.47605
89241 | 5.8 | 0.8 | 365 | 5.2678 | 0.91307 | 6 | 0.18084
89242 | 2.36 | 0.8 | 365 | 2.1434 | 0.47497 | 2 | 0.61841
89243 | 5.015 | 0.8 | 365 | 4.5548 | 0.75931 | 5 | 0.31412
89244 | 11.1 | 0.8 | 365 | 10.0814 | 0.45432 | 10 | 0.53574
89245 | 7.08 | 0.8 | 365 | 6.4303 | 0.42491 | 6 | 0.85523
89246 | 10.03 | 0.8 | 365 | 9.1096 | 0.51863 | 9 | 0.62824
89247 | 6.49 | 0.8 | 365 | 5.8945 | 0.80617 | 6 | 0.70063
89249 | 5.8 | 0.8 | 365 | 5.2678 | 0.91307 | 6 | 0.18084
89253 | 7.375 | 0.8 | 365 | 6.6982 | 0.23429 | 6 | 0.93253
89255 | 7.375 | 0.8 | 365 | 6.6982 | 0.23429 | 6 | 0.93253
89256 | 9.6 | 0.8 | 365 | 8.7191 | 0.33887 | 9 | 0.05794
89257 | 12.98 | 0.8 | 365 | 11.7889 | 0.61234 | 12 | 0.40126
89258 | 2.36 | 0.8 | 365 | 2.1434 | 0.47497 | 2 | 0.61841
89259 | 9.6 | 0.8 | 365 | 8.7191 | 0.33887 | 9 | 0.05794
89260 | 5.605 | 0.8 | 365 | 5.0907 | 0.37806 | 5 | 0.46872
89262 | 4.2 | 0.8 | 365 | 3.8146 | 0.52325 | 4 | 0.33785
89263 | 7.965 | 0.8 | 365 | 7.2341 | 0.85303 | 8 | 0.087135
89264 | 12.095 | 0.8 | 365 | 10.9851 | 0.18423 | 11 | 0.16935
89265 | 8.505 | 0.8 | 365 | 7.7246 | 0.33459 | 8 | 0.059144
89266 | 15.96 | 0.8 | 365 | 14.4955 | 0.78837 | 15 | 0.28383
89267 | 7.7 | 0.8 | 365 | 6.9934 | 0.12597 | 7 | 0.11939
89269 | 7 | 0.8 | 365 | 6.3577 | 0.20542 | 6 | 0.56308
89270 | 4.5 | 0.8 | 365 | 4.0871 | 0.34634 | 4 | 0.43341
89271 | 8.26 | 0.8 | 365 | 7.502 | 0.6624 | 8 | 0.16444
89272 | 3.835 | 0.8 | 365 | 3.4831 | 0.52183 | 4 | 0.0049168
89274 | 10.725 | 0.8 | 365 | 9.7408 | 0.42545 | 10 | 0.16629
89275 | 7.3 | 0.8 | 365 | 6.6301 | 0.028514 | 6 | 0.65864
89276 | 10.325 | 0.8 | 365 | 9.3775 | 0.328 | 9 | 0.70555
89277 | 12.54 | 0.8 | 365 | 11.3893 | 0.40515 | 11 | 0.79443
89279 | 16.225 | 0.8 | 365 | 14.7361 | 0.51543 | 15 | 0.25157
89280 | 10.72 | 0.8 | 365 | 9.7363 | 0.41174 | 10 | 0.14803
89281 | 6.48 | 0.8 | 365 | 5.8854 | 0.77874 | 6 | 0.66411
89282 | 13.4 | 0.8 | 365 | 12.1704 | 0.76467 | 12 | 0.93504
89283 | 8 | 0.8 | 365 | 7.2659 | 0.94906 | 8 | 0.21495
89284 | 7.08 | 0.8 | 365 | 6.4303 | 0.42491 | 6 | 0.85523
89285 | 9.1 | 0.8 | 365 | 8.265 | 0.96705 | 9 | 0.23201
89286 | 3.65 | 0.8 | 365 | 3.3151 | 0.014257 | 3 | 0.32932
89287 | 10.85 | 0.8 | 365 | 9.8544 | 0.76841 | 10 | 0.62278
89288 | 6.6 | 0.8 | 365 | 5.9944 | 0.10797 | 6 | 0.10233
89289 | 3.54 | 0.8 | 365 | 3.2152 | 0.71246 | 3 | 0.92762
89290 | 10.23 | 0.8 | 365 | 9.2913 | 0.067355 | 9 | 0.35862
89291 | 11.16 | 0.8 | 365 | 10.1359 | 0.61893 | 10 | 0.75486
89292 | 4.96 | 0.8 | 365 | 4.5049 | 0.60841 | 5 | 0.11327
89293 | 3.245 | 0.8 | 365 | 2.9472 | 0.90309 | 3 | 0.85031
89294 | 8.37 | 0.8 | 365 | 7.6019 | 0.9642 | 8 | 0.56614
89295 | 11.02 | 0.8 | 365 | 10.0088 | 0.23482 | 10 | 0.24359
89296 | 11.2 | 0.8 | 365 | 10.1723 | 0.72868 | 10 | 0.90093
89297 | 10.03 | 0.8 | 365 | 9.1096 | 0.51863 | 9 | 0.62824
89298 | 9.735 | 0.8 | 365 | 8.8417 | 0.70926 | 9 | 0.55094
89299 | 3.84 | 0.8 | 365 | 3.4876 | 0.53555 | 4 | 0.023176
89300 | 5.015 | 0.8 | 365 | 4.5548 | 0.75931 | 5 | 0.31412
89301 | 11.55 | 0.8 | 365 | 10.4901 | 0.68895 | 11 | 0.17908
89302 | 10.89 | 0.8 | 365 | 9.8907 | 0.87815 | 10 | 0.76885
89303 | 7.8 | 0.8 | 365 | 7.0842 | 0.40033 | 7 | 0.48458
89304 | 8.32 | 0.8 | 365 | 7.5565 | 0.82702 | 8 | 0.38355
89305 | 11.52 | 0.8 | 365 | 10.4629 | 0.60664 | 11 | 0.069529
89306 | 7.7 | 0.8 | 365 | 6.9934 | 0.12597 | 7 | 0.11939
89307 | 6.65 | 0.8 | 365 | 6.0398 | 0.24515 | 6 | 0.28493
89308 | 9.8 | 0.8 | 365 | 8.9007 | 0.88759 | 9 | 0.78831
89312 | 12.54 | 0.8 | 365 | 11.3893 | 0.40515 | 11 | 0.79443
89313 | 6 | 0.8 | 365 | 5.4494 | 0.46179 | 5 | 0.91121
89314 | 4.68 | 0.8 | 365 | 4.2505 | 0.8402 | 5 | 0.090746
89315 | 11 | 0.8 | 365 | 9.9906 | 0.17995 | 10 | 0.17056
89316 | 6 | 0.8 | 365 | 5.4494 | 0.46179 | 5 | 0.91121
89319 | 6.2 | 0.8 | 365 | 5.6311 | 0.010518 | 5 | 0.64159
89320 | 6 | 0.8 | 365 | 5.4494 | 0.46179 | 5 | 0.91121
89322 | 5.51 | 0.8 | 365 | 5.0044 | 0.11741 | 5 | 0.1218
89323 | 8.85 | 0.8 | 365 | 8.0379 | 0.28114 | 8 | 0.31904
89325 | 7.04 | 0.8 | 365 | 6.394 | 0.31517 | 6 | 0.70916
89326 | 10.8 | 0.8 | 365 | 9.809 | 0.63123 | 10 | 0.44018
89327 | 10.325 | 0.8 | 365 | 9.3775 | 0.328 | 9 | 0.70555
89328 | 11.6 | 0.8 | 365 | 10.5355 | 0.82613 | 11 | 0.36168
89331 | 8.1 | 0.8 | 365 | 7.3567 | 0.22342 | 7 | 0.58014
89333 | 5.015 | 0.8 | 365 | 4.5548 | 0.75931 | 5 | 0.31412
89335 | 2.7 | 0.8 | 365 | 2.4522 | 0.40781 | 2 | 0.86005
89337 | 3.05 | 0.8 | 365 | 2.7701 | 0.36808 | 3 | 0.1382
89338 | 14.74 | 0.8 | 365 | 13.3874 | 0.44114 | 13 | 0.82855
89339 | 9.9 | 0.8 | 365 | 8.9915 | 0.16196 | 9 | 0.1535
89341 | 8.12 | 0.8 | 365 | 7.3749 | 0.27829 | 7 | 0.65317
89342 | 6.5 | 0.8 | 365 | 5.9035 | 0.83361 | 6 | 0.73715
89344 | 2.36 | 0.8 | 365 | 2.1434 | 0.47497 | 2 | 0.61841
89346 | 9.28 | 0.8 | 365 | 8.4284 | 0.4609 | 8 | 0.88934
89347 | 9.57 | 0.8 | 365 | 8.6918 | 0.25656 | 8 | 0.94838
89349 | 4.425 | 0.8 | 365 | 4.0189 | 0.14057 | 4 | 0.15952
89350 | 6.09 | 0.8 | 365 | 5.5312 | 0.70872 | 6 | 0.23988
89351 | 5.605 | 0.8 | 365 | 5.0907 | 0.37806 | 5 | 0.46872
89353 | 8.4 | 0.8 | 365 | 7.6292 | 0.046509 | 7 | 0.6757
89354 | 10.89 | 0.8 | 365 | 9.8907 | 0.87815 | 10 | 0.76885
89355 | 9.28 | 0.8 | 365 | 8.4284 | 0.4609 | 8 | 0.88934
89356 | 7.25 | 0.8 | 365 | 6.5847 | 0.89133 | 7 | 0.47605
89357 | 9.735 | 0.8 | 365 | 8.8417 | 0.70926 | 9 | 0.55094
89358 | 8.26 | 0.8 | 365 | 7.502 | 0.6624 | 8 | 0.16444
89359 | 7.67 | 0.8 | 365 | 6.9662 | 0.043657 | 7 | 0.0098337
89361 | 5.31 | 0.8 | 365 | 4.8227 | 0.56869 | 5 | 0.39142
89362 | 8.16 | 1 | 365 | 9.264 | 0.98505 | 10 | 0.24906
89363 | 8.7 | 0.8 | 365 | 7.9017 | 0.8696 | 8 | 0.77126
89364 | 11.275 | 0.8 | 365 | 10.2404 | 0.93445 | 11 | 0.17482
89365 | 9.92 | 0.8 | 365 | 9.0097 | 0.21683 | 9 | 0.22654
89366 | 13.42 | 0.8 | 365 | 12.1885 | 0.81954 | 13 | 0.0080793
89367 | 9.1 | 0.8 | 365 | 8.265 | 0.96705 | 9 | 0.23201
89368 | 11.2 | 0.8 | 365 | 10.1723 | 0.72868 | 10 | 0.90093
89369 | 8.41 | 0.8 | 365 | 7.6383 | 0.073945 | 7 | 0.71222
89370 | 5.28 | 0.8 | 365 | 4.7955 | 0.48638 | 5 | 0.28187
89372 | 11.88 | 0.8 | 365 | 10.7899 | 0.59435 | 11 | 0.3842
89373 | 5.6 | 0.8 | 365 | 5.0861 | 0.36434 | 5 | 0.45047
89374 | 5.6 | 0.8 | 365 | 5.0861 | 0.36434 | 5 | 0.45047
87674 | 5.6 | 0.8 | 365 | 5.0861 | 0.36434 | 5 | 0.45047
89113 | 6.8 | 0.8 | 365 | 6.176 | 0.6567 | 6 | 0.83271
89124 | 6.57 | 0.8 | 365 | 5.9671 | 0.025662 | 5 | 0.99278
89147 | 10.89 | 0.8 | 365 | 9.8907 | 0.87815 | 10 | 0.76885
89196 | 8.4 | 0.8 | 365 | 7.6292 | 0.046509 | 7 | 0.6757
89268 | 11.9 | 0.8 | 365 | 10.808 | 0.64922 | 11 | 0.45724
89321 | 9 | 0.8 | 365 | 8.1741 | 0.69269 | 8 | 0.86682
89324 | 2.95 | 0.8 | 365 | 2.6793 | 0.093714 | 2 | 0.77301
89352 | 10.44 | 0.8 | 365 | 9.482 | 0.64352 | 10 | 0.12551
88777 | 4.62 | 0.8 | 365 | 4.1961 | 0.67558 | 4 | 0.87163
89021 | 7.035 | 0.8 | 365 | 6.3894 | 0.30145 | 6 | 0.6909
87831 | 7.965 | 0.8 | 365 | 7.2341 | 0.85303 | 8 | 0.087135
88194 | 3.36 | 0.8 | 365 | 3.0517 | 0.2186 | 3 | 0.27028
80414 | 3893.175 | 0.55 | 365 | 2430.9483 | 0.48966 | 2431 | 0.43797
80703 | 247.69 | 0.6 | 365 | 168.7209 | 0.67766 | 169 | 0.39854
88638 | 13.5 | 0.8 | 365 | 12.2612 | 0.039032 | 12 | 0.30023
88659 | 11.89 | 0.8 | 365 | 10.7989 | 0.62178 | 11 | 0.42072
88665 | 7.695 | 0.8 | 365 | 6.9889 | 0.11225 | 7 | 0.10113
88688 | 9.9 | 0.8 | 365 | 8.9915 | 0.16196 | 9 | 0.1535
88704 | 5.88 | 0.8 | 365 | 5.3404 | 0.13256 | 5 | 0.47299
88708 | 9.1 | 0.8 | 365 | 8.265 | 0.96705 | 9 | 0.23201
88737 | 8.64 | 0.8 | 365 | 7.8472 | 0.70498 | 8 | 0.55215
88814 | 4.2 | 0.8 | 365 | 3.8146 | 0.52325 | 4 | 0.33785
88933 | 7.965 | 0.8 | 365 | 7.2341 | 0.85303 | 8 | 0.087135
88935 | 6.195 | 0.8 | 365 | 5.6265 | 0.9968 | 6 | 0.62333
88956 | 3.835 | 0.8 | 365 | 3.4831 | 0.52183 | 4 | 0.0049168
88961 | 7.67 | 0.8 | 365 | 6.9662 | 0.043657 | 7 | 0.0098337
88993 | 12.095 | 0.8 | 365 | 10.9851 | 0.18423 | 11 | 0.16935
89033 | 6.44 | 0.8 | 365 | 5.849 | 0.66899 | 6 | 0.51804
89043 | 3.6 | 0.8 | 365 | 3.2697 | 0.87708 | 4 | 0.14673
89057 | 11.89 | 0.8 | 365 | 10.7989 | 0.62178 | 11 | 0.42072
89061 | 8.7 | 0.8 | 365 | 7.9017 | 0.8696 | 8 | 0.77126
89213 | 5.6 | 0.8 | 365 | 5.0861 | 0.36434 | 5 | 0.45047
89251 | 6.71 | 0.8 | 365 | 6.0943 | 0.40977 | 6 | 0.50404
89329 | 4.425 | 0.8 | 365 | 4.0189 | 0.14057 | 4 | 0.15952
89330 | 11.505 | 0.8 | 365 | 10.4493 | 0.56549 | 11 | 0.014751
89332 | 3.19 | 0.8 | 365 | 2.8973 | 0.75219 | 3 | 0.64946
89334 | 12.98 | 0.8 | 365 | 11.7889 | 0.61234 | 12 | 0.40126
89336 | 17.405 | 0.8 | 365 | 15.8079 | 0.75291 | 16 | 0.56078
89340 | 6.785 | 0.8 | 365 | 6.1624 | 0.61554 | 6 | 0.77793
89343 | 6.785 | 0.8 | 365 | 6.1624 | 0.61554 | 6 | 0.77793
89345 | 4.13 | 0.8 | 365 | 3.751 | 0.3312 | 4 | 0.082218
89375 | 5.8 | 0.8 | 365 | 5.2678 | 0.91307 | 6 | 0.18084
89376 | 9.28 | 0.8 | 365 | 8.4284 | 0.4609 | 8 | 0.88934
89378 | 3.835 | 0.8 | 365 | 3.4831 | 0.52183 | 4 | 0.0049168
89379 | 7.2 | 0.8 | 365 | 6.5393 | 0.75415 | 7 | 0.29346
89380 | 4.425 | 0.8 | 365 | 4.0189 | 0.14057 | 4 | 0.15952
89381 | 6.49 | 0.8 | 365 | 5.8945 | 0.80617 | 6 | 0.70063
89382 | 6.3 | 0.8 | 365 | 5.7219 | 0.28488 | 6 | 0.0067734
89384 | 8.555 | 0.8 | 365 | 7.77 | 0.47177 | 8 | 0.24174
89385 | 4.72 | 0.8 | 365 | 4.2869 | 0.94994 | 5 | 0.23682
89386 | 9.8 | 0.8 | 365 | 8.9007 | 0.88759 | 9 | 0.78831
89387 | 13.12 | 0.8 | 365 | 11.9161 | 0.99645 | 12 | 0.91252
89388 | 7 | 0.8 | 365 | 6.3577 | 0.20542 | 6 | 0.56308
89389 | 7.7 | 0.8 | 365 | 6.9934 | 0.12597 | 7 | 0.11939
89390 | 8.26 | 0.8 | 365 | 7.502 | 0.6624 | 8 | 0.16444
89391 | 12.6 | 0.8 | 365 | 11.4438 | 0.56976 | 12 | 0.013547
89392 | 5.605 | 0.8 | 365 | 5.0907 | 0.37806 | 5 | 0.46872
89394 | 6.48 | 0.8 | 365 | 5.8854 | 0.77874 | 6 | 0.66411
89395 | 7.56 | 0.8 | 365 | 6.8663 | 0.74186 | 7 | 0.60813
89397 | 9.6 | 0.8 | 365 | 8.7191 | 0.33887 | 9 | 0.05794
89400 | 4.72 | 0.8 | 365 | 4.2869 | 0.94994 | 5 | 0.23682
89401 | 5.84 | 0.8 | 365 | 5.3041 | 0.022811 | 5 | 0.32691
89402 | 4.72 | 0.8 | 365 | 4.2869 | 0.94994 | 5 | 0.23682
89403 | 12.24 | 0.8 | 365 | 11.1168 | 0.58206 | 11 | 0.69887
89404 | 7.15 | 0.8 | 365 | 6.4939 | 0.61697 | 7 | 0.11086
89405 | 8.26 | 0.8 | 365 | 7.502 | 0.6624 | 8 | 0.16444
89406 | 6.195 | 0.8 | 365 | 5.6265 | 0.9968 | 6 | 0.62333
89407 | 8.03 | 0.8 | 365 | 7.2931 | 0.031365 | 7 | 0.32451
89408 | 6.49 | 0.8 | 365 | 5.8945 | 0.80617 | 6 | 0.70063
89409 | 10.85 | 0.8 | 365 | 9.8544 | 0.76841 | 10 | 0.62278
89410 | 7.08 | 0.8 | 365 | 6.4303 | 0.42491 | 6 | 0.85523
89411 | 4.2 | 0.8 | 365 | 3.8146 | 0.52325 | 4 | 0.33785
89412 | 7.08 | 0.8 | 365 | 6.4303 | 0.42491 | 6 | 0.85523
89413 | 7.92 | 0.8 | 365 | 7.1932 | 0.72957 | 7 | 0.9228
89414 | 10.8 | 0.8 | 365 | 9.809 | 0.63123 | 10 | 0.44018
89415 | 10.26 | 0.8 | 365 | 9.3185 | 0.14966 | 9 | 0.46817
89416 | 19.72 | 0.8 | 365 | 17.9104 | 0.10442 | 18 | 0.014853
89417 | 11.84 | 0.8 | 365 | 10.7535 | 0.4846 | 11 | 0.23813
89418 | 7.44 | 0.8 | 365 | 6.7573 | 0.41262 | 7 | 0.1699
89419 | 6.38 | 0.8 | 365 | 5.7946 | 0.50437 | 6 | 0.29892
89420 | 11.8 | 0.8 | 365 | 10.7172 | 0.37486 | 11 | 0.092052
89421 | 3.835 | 0.8 | 365 | 3.4831 | 0.52183 | 4 | 0.0049168
89422 | 9.145 | 0.8 | 365 | 8.3058 | 0.090515 | 8 | 0.39634
89423 | 4.425 | 0.8 | 365 | 4.0189 | 0.14057 | 4 | 0.15952
89424 | 12.48 | 0.8 | 365 | 11.3348 | 0.24053 | 11 | 0.57532
89425 | 5.9 | 0.8 | 365 | 5.3586 | 0.18743 | 5 | 0.54603
89426 | 12.39 | 0.8 | 365 | 11.2531 | 0.9936 | 12 | 0.24665
89427 | 13.275 | 0.8 | 365 | 12.0568 | 0.42171 | 12 | 0.47856
89428 | 9.44 | 0.8 | 365 | 8.5738 | 0.89989 | 9 | 0.47364
89429 | 6.785 | 0.8 | 365 | 6.1624 | 0.61554 | 6 | 0.77793
89430 | 13.275 | 0.8 | 365 | 12.0568 | 0.42171 | 12 | 0.47856
89431 | 9.44 | 0.8 | 365 | 8.5738 | 0.89989 | 9 | 0.47364
89432 | 8.85 | 0.8 | 365 | 8.0379 | 0.28114 | 8 | 0.31904
89433 | 5.015 | 0.8 | 365 | 4.5548 | 0.75931 | 5 | 0.31412
89434 | 10.03 | 0.8 | 365 | 9.1096 | 0.51863 | 9 | 0.62824
89435 | 8.26 | 0.8 | 365 | 7.502 | 0.6624 | 8 | 0.16444
89438 | 5.9 | 0.8 | 365 | 5.3586 | 0.18743 | 5 | 0.54603
89439 | 4.72 | 0.8 | 365 | 4.2869 | 0.94994 | 5 | 0.23682
89440 | 5.9 | 0.8 | 365 | 5.3586 | 0.18743 | 5 | 0.54603
89441 | 8.555 | 0.8 | 365 | 7.77 | 0.47177 | 8 | 0.24174
89442 | 8.85 | 0.8 | 365 | 8.0379 | 0.28114 | 8 | 0.31904
89443 | 10.03 | 0.8 | 365 | 9.1096 | 0.51863 | 9 | 0.62824
89444 | 5.015 | 0.8 | 365 | 4.5548 | 0.75931 | 5 | 0.31412
89445 | 7.375 | 0.8 | 365 | 6.6982 | 0.23429 | 6 | 0.93253
89446 | 5.605 | 0.8 | 365 | 5.0907 | 0.37806 | 5 | 0.46872
89447 | 3.54 | 0.8 | 365 | 3.2152 | 0.71246 | 3 | 0.92762
89448 | 4.425 | 0.8 | 365 | 4.0189 | 0.14057 | 4 | 0.15952
89449 | 4.13 | 0.8 | 365 | 3.751 | 0.3312 | 4 | 0.082218
89452 | 11.76 | 0.8 | 365 | 10.6809 | 0.26511 | 10 | 0.94598
89454 | 8.96 | 0.8 | 365 | 8.1378 | 0.58294 | 8 | 0.72074
89455 | 10.08 | 0.8 | 365 | 9.155 | 0.65581 | 9 | 0.81084
89457 | 9.86 | 0.8 | 365 | 8.9552 | 0.052212 | 9 | 0.0074264
89459 | 9.805 | 0.8 | 365 | 8.9053 | 0.90131 | 9 | 0.80657
89460 | 9.8 | 0.8 | 365 | 8.9007 | 0.88759 | 9 | 0.78831
89461 | 9.57 | 0.8 | 365 | 8.6918 | 0.25656 | 8 | 0.94838
89462 | 9.275 | 0.8 | 365 | 8.4239 | 0.44719 | 8 | 0.87108
89463 | 4.355 | 0.8 | 365 | 3.9554 | 0.94852 | 4 | 0.90389
89464 | 9.24 | 0.8 | 365 | 8.3921 | 0.35116 | 8 | 0.74327
89466 | 11.02 | 0.8 | 365 | 10.0088 | 0.23482 | 10 | 0.24359
89467 | 7.36 | 0.8 | 365 | 6.6846 | 0.19313 | 6 | 0.87775
89468 | 13.11 | 0.8 | 365 | 11.907 | 0.96902 | 12 | 0.876
89469 | 6.4 | 0.8 | 365 | 5.8127 | 0.55924 | 6 | 0.37196
89470 | 4.015 | 0.8 | 365 | 3.6466 | 0.015682 | 3 | 0.66225
89471 | 7.2 | 0.8 | 365 | 6.5393 | 0.75415 | 7 | 0.29346
89472 | 8.4 | 0.8 | 365 | 7.6292 | 0.046509 | 7 | 0.6757
89473 | 10.24 | 0.8 | 365 | 9.3003 | 0.094792 | 9 | 0.39514
89474 | 8.215 | 0.8 | 365 | 7.4612 | 0.53894 | 8 | 0.00010219
89475 | 8.03 | 0.8 | 365 | 7.2931 | 0.031365 | 7 | 0.32451
89476 | 7.84 | 0.8 | 365 | 7.1206 | 0.51007 | 7 | 0.63065
89480 | 3.92 | 0.8 | 365 | 3.5603 | 0.75504 | 4 | 0.31533
89482 | 5.7 | 0.8 | 365 | 5.1769 | 0.6387 | 5 | 0.81565
89484 | 5.95 | 0.8 | 365 | 5.404 | 0.32461 | 5 | 0.72862
89485 | 10.23 | 0.8 | 365 | 9.2913 | 0.067355 | 9 | 0.35862
89486 | 7.26 | 0.8 | 365 | 6.5938 | 0.91877 | 7 | 0.51257
89487 | 7.35 | 0.8 | 365 | 6.6755 | 0.1657 | 6 | 0.84124
89489 | 7.25 | 0.8 | 365 | 6.5847 | 0.89133 | 7 | 0.47605
89490 | 11.88 | 0.8 | 365 | 10.7899 | 0.59435 | 11 | 0.3842
89491 | 7.08 | 0.8 | 365 | 6.4303 | 0.42491 | 6 | 0.85523
89492 | 10.325 | 0.8 | 365 | 9.3775 | 0.328 | 9 | 0.70555
89493 | 7.04 | 0.8 | 365 | 6.394 | 0.31517 | 6 | 0.70916
89494 | 11.505 | 0.8 | 365 | 10.4493 | 0.56549 | 11 | 0.014751
89495 | 9.76 | 0.8 | 365 | 8.8644 | 0.77785 | 9 | 0.64224
89498 | 9.36 | 0.8 | 365 | 8.5011 | 0.6804 | 9 | 0.18149
89499 | 9.6 | 0.8 | 365 | 8.7191 | 0.33887 | 9 | 0.05794
89505 | 2.9 | 0.8 | 365 | 2.6339 | 0.95653 | 3 | 0.59042
89506 | 9.92 | 0.8 | 365 | 9.0097 | 0.21683 | 9 | 0.22654
89507 | 7.56 | 0.8 | 365 | 6.8663 | 0.74186 | 7 | 0.60813
89508 | 4.8 | 0.8 | 365 | 4.3595 | 0.16943 | 4 | 0.52897
89509 | 11.16 | 0.8 | 365 | 10.1359 | 0.61893 | 10 | 0.75486
89510 | 2.56 | 0.8 | 365 | 2.3251 | 0.023698 | 2 | 0.34878
89511 | 8.58 | 0.8 | 365 | 7.7927 | 0.54036 | 8 | 0.33303
89512 | 6.4 | 0.8 | 365 | 5.8127 | 0.55924 | 6 | 0.37196
89513 | 3.48 | 0.8 | 365 | 3.1607 | 0.54784 | 3 | 0.7085
89514 | 5.44 | 0.8 | 365 | 4.9408 | 0.92536 | 5 | 0.86617
89515 | 14.235 | 0.8 | 365 | 12.9288 | 0.055602 | 12 | 0.98435
89009 | 8.4 | 0.8 | 365 | 7.6292 | 0.046509 | 7 | 0.6757
64646 | 1386.9 | 0.8 | 365 | 1259.6336 | 0.14322 | 1259 | 0.77684
64658 | 663.3 | 0.8 | 365 | 602.4335 | 0.85111 | 603 | 0.28458
78221 | 76 | 0.55 | 365 | 47.4554 | 0.35477 | 47 | 0.81014
78342 | 1070.925 | 0.65 | 365 | 790.281 | 0.30708 | 790 | 0.58805
79850 | 12.1 | 0.8 | 365 | 10.9897 | 0.19795 | 11 | 0.18761
85786 | 3.445 | 1 | 365 | 3.9111 | 0.81477 | 4 | 0.72586
86036 | 6.7 | 0.8 | 365 | 6.0852 | 0.38233 | 6 | 0.46752
87413 | 8.4 | 0.8 | 365 | 7.6292 | 0.046509 | 7 | 0.6757
87833 | 10.915 | 0.8 | 365 | 9.9134 | 0.94674 | 10 | 0.86015
87834 | 6.49 | 0.8 | 365 | 5.8945 | 0.80617 | 6 | 0.70063
87835 | 8.555 | 0.8 | 365 | 7.77 | 0.47177 | 8 | 0.24174
87864 | 10.62 | 0.8 | 365 | 9.6455 | 0.13737 | 9 | 0.78285
87893 | 94.4 | 0.55 | 365 | 58.9446 | 0.061717 | 59 | 0.0062851
88646 | 11.55 | 0.8 | 365 | 10.4901 | 0.68895 | 11 | 0.17908
88699 | 11.375 | 0.8 | 365 | 10.3312 | 0.20881 | 10 | 0.54001
88757 | 2.36 | 0.8 | 365 | 2.1434 | 0.47497 | 2 | 0.61841
88829 | 13.44 | 0.8 | 365 | 12.2067 | 0.87441 | 13 | 0.081117
88837 | 6.93 | 0.8 | 365 | 6.2941 | 0.01337 | 6 | 0.30745
89102 | 4.13 | 0.8 | 365 | 3.751 | 0.3312 | 4 | 0.082218
89128 | 8.64 | 0.8 | 365 | 7.8472 | 0.70498 | 8 | 0.55215
89157 | 3.54 | 0.8 | 365 | 3.2152 | 0.71246 | 3 | 0.92762
89167 | 7.67 | 0.8 | 365 | 6.9662 | 0.043657 | 7 | 0.0098337
89177 | 8.85 | 0.8 | 365 | 8.0379 | 0.28114 | 8 | 0.31904
89180 | 4.72 | 0.8 | 365 | 4.2869 | 0.94994 | 5 | 0.23682
89200 | 6.9 | 0.8 | 365 | 6.2668 | 0.93106 | 7 | 0.19789
89203 | 11.8 | 0.8 | 365 | 10.7172 | 0.37486 | 11 | 0.092052
89248 | 12.095 | 0.8 | 365 | 10.9851 | 0.18423 | 11 | 0.16935
89278 | 23.075 | 0.8 | 365 | 20.9576 | 0.30931 | 21 | 0.26687
89309 | 2.95 | 0.8 | 365 | 2.6793 | 0.093714 | 2 | 0.77301
89310 | 6.785 | 0.8 | 365 | 6.1624 | 0.61554 | 6 | 0.77793
89311 | 5.605 | 0.8 | 365 | 5.0907 | 0.37806 | 5 | 0.46872
89500 | 5.31 | 0.8 | 365 | 4.8227 | 0.56869 | 5 | 0.39142
89501 | 13.865 | 0.8 | 365 | 12.5927 | 0.040458 | 12 | 0.63316
89503 | 10.03 | 0.8 | 365 | 9.1096 | 0.51863 | 9 | 0.62824
89516 | 12.095 | 0.8 | 365 | 10.9851 | 0.18423 | 11 | 0.16935
89518 | 3.92 | 0.8 | 365 | 3.5603 | 0.75504 | 4 | 0.31533
89521 | 2.88 | 0.8 | 365 | 2.6157 | 0.90166 | 3 | 0.51738
89523 | 11.8 | 0.8 | 365 | 10.7172 | 0.37486 | 11 | 0.092052
89524 | 12 | 0.8 | 365 | 10.8988 | 0.92358 | 11 | 0.82243
89526 | 7.848 | 0.8 | 365 | 7.1278 | 0.53202 | 7 | 0.65987
89527 | 7.245 | 0.8 | 365 | 6.5802 | 0.87761 | 7 | 0.45779
89528 | 10.545 | 0.8 | 365 | 9.5774 | 0.9316 | 10 | 0.50896
89529 | 6.3 | 0.8 | 365 | 5.7219 | 0.28488 | 6 | 0.0067734
89530 | 9.61 | 0.8 | 365 | 8.7282 | 0.3663 | 9 | 0.094459
89531 | 9.8 | 0.8 | 365 | 8.9007 | 0.88759 | 9 | 0.78831
89533 | 5.9 | 0.8 | 365 | 5.3586 | 0.18743 | 5 | 0.54603
89534 | 12.24 | 0.8 | 365 | 11.1168 | 0.58206 | 11 | 0.69887
89536 | 12 | 0.8 | 365 | 10.8988 | 0.92358 | 11 | 0.82243
89538 | 12.4 | 0.8 | 365 | 11.2621 | 0.021037 | 11 | 0.28317
89540 | 11.88 | 0.8 | 365 | 10.7899 | 0.59435 | 11 | 0.3842
89541 | 9.92 | 0.8 | 365 | 9.0097 | 0.21683 | 9 | 0.22654
89542 | 6.84 | 0.8 | 365 | 6.2123 | 0.76644 | 6 | 0.97878
89543 | 5.36 | 0.8 | 365 | 4.8681 | 0.70587 | 5 | 0.57402
89544 | 7 | 0.8 | 365 | 6.3577 | 0.20542 | 6 | 0.56308
89545 | 8.26 | 0.8 | 365 | 7.502 | 0.6624 | 8 | 0.16444
89546 | 14.04 | 0.8 | 365 | 12.7516 | 0.52059 | 13 | 0.27224
89547 | 15.34 | 0.8 | 365 | 13.9324 | 0.087315 | 14 | 0.019667
89548 | 8.68 | 0.8 | 365 | 7.8835 | 0.81473 | 8 | 0.69822
89549 | 5.76 | 0.8 | 365 | 5.2314 | 0.80332 | 6 | 0.034764
89551 | 6.48 | 0.8 | 365 | 5.8854 | 0.77874 | 6 | 0.66411
89552 | 8.26 | 0.8 | 365 | 7.502 | 0.6624 | 8 | 0.16444
89553 | 11.92 | 0.8 | 365 | 10.8262 | 0.70409 | 11 | 0.53028
89555 | 4.9 | 0.8 | 365 | 4.4504 | 0.4438 | 4 | 0.89416
89556 | 9.125 | 0.8 | 365 | 8.2877 | 0.035642 | 8 | 0.3233
89557 | 8.04 | 0.8 | 365 | 7.3022 | 0.058801 | 7 | 0.36103
89558 | 12.71 | 0.8 | 365 | 11.5437 | 0.87156 | 12 | 0.41525
89559 | 5.9 | 0.8 | 365 | 5.3586 | 0.18743 | 5 | 0.54603
89560 | 5.89 | 0.8 | 365 | 5.3495 | 0.15999 | 5 | 0.50951
89562 | 9.92 | 0.8 | 365 | 9.0097 | 0.21683 | 9 | 0.22654
89563 | 6.3 | 0.8 | 365 | 5.7219 | 0.28488 | 6 | 0.0067734
89564 | 11.88 | 0.8 | 365 | 10.7899 | 0.59435 | 11 | 0.3842
89565 | 4.93 | 0.8 | 365 | 4.4776 | 0.52611 | 5 | 0.0037132
89567 | 14.7 | 0.8 | 365 | 13.3511 | 0.33139 | 13 | 0.68247
89568 | 7.54 | 0.8 | 365 | 6.8481 | 0.68699 | 7 | 0.53509
89569 | 9.28 | 0.8 | 365 | 8.4284 | 0.4609 | 8 | 0.88934
89570 | 5.22 | 0.8 | 365 | 4.741 | 0.32176 | 5 | 0.062755
89571 | 7.13 | 0.8 | 365 | 6.4757 | 0.5621 | 7 | 0.037825
89573 | 10.23 | 0.8 | 365 | 9.2913 | 0.067355 | 9 | 0.35862
89574 | 10.075 | 0.8 | 365 | 9.1505 | 0.64209 | 9 | 0.79258
87278 | 7.08 | 0.8 | 365 | 6.4303 | 0.42491 | 6 | 0.85523
89575 | 9.1 | 0.8 | 365 | 8.265 | 0.96705 | 9 | 0.23201
89577 | 17.92 | 0.8 | 365 | 16.2756 | 0.16589 | 16 | 0.44149
89578 | 6.93 | 0.8 | 365 | 6.2941 | 0.01337 | 6 | 0.30745
89580 | 12.35 | 0.8 | 365 | 11.2167 | 0.88386 | 12 | 0.10058
89584 | 6.6 | 0.8 | 365 | 5.9944 | 0.10797 | 6 | 0.10233
89586 | 5.31 | 0.8 | 365 | 4.8227 | 0.56869 | 5 | 0.39142
89587 | 8.1 | 0.8 | 365 | 7.3567 | 0.22342 | 7 | 0.58014
89588 | 9.145 | 0.8 | 365 | 8.3058 | 0.090515 | 8 | 0.39634
89590 | 2.065 | 0.8 | 365 | 1.8755 | 0.6656 | 2 | 0.54111
89591 | 6.785 | 0.8 | 365 | 6.1624 | 0.61554 | 6 | 0.77793
89592 | 5.31 | 0.8 | 365 | 4.8227 | 0.56869 | 5 | 0.39142
89593 | 9.145 | 0.8 | 365 | 8.3058 | 0.090515 | 8 | 0.39634
89594 | 8.85 | 0.8 | 365 | 8.0379 | 0.28114 | 8 | 0.31904
89595 | 13.275 | 0.8 | 365 | 12.0568 | 0.42171 | 12 | 0.47856
89596 | 3.835 | 0.8 | 365 | 3.4831 | 0.52183 | 4 | 0.0049168
89597 | 10.03 | 0.8 | 365 | 9.1096 | 0.51863 | 9 | 0.62824
89598 | 4.72 | 0.8 | 365 | 4.2869 | 0.94994 | 5 | 0.23682
89599 | 6.49 | 0.8 | 365 | 5.8945 | 0.80617 | 6 | 0.70063
89601 | 5.31 | 0.8 | 365 | 4.8227 | 0.56869 | 5 | 0.39142
89602 | 8.85 | 0.8 | 365 | 8.0379 | 0.28114 | 8 | 0.31904
89603 | 5.605 | 0.8 | 365 | 5.0907 | 0.37806 | 5 | 0.46872
89604 | 4.72 | 0.8 | 365 | 4.2869 | 0.94994 | 5 | 0.23682
89605 | 3.54 | 0.8 | 365 | 3.2152 | 0.71246 | 3 | 0.92762
89606 | 4.72 | 0.8 | 365 | 4.2869 | 0.94994 | 5 | 0.23682
89607 | 7.965 | 0.8 | 365 | 7.2341 | 0.85303 | 8 | 0.087135
89608 | 6.49 | 0.8 | 365 | 5.8945 | 0.80617 | 6 | 0.70063
89609 | 7.08 | 0.8 | 365 | 6.4303 | 0.42491 | 6 | 0.85523
89610 | 4.13 | 0.8 | 365 | 3.751 | 0.3312 | 4 | 0.082218
89613 | 4.06 | 0.8 | 365 | 3.6874 | 0.13915 | 3 | 0.82659
89614 | 7.2 | 0.8 | 365 | 6.5393 | 0.75415 | 7 | 0.29346
89615 | 3.77 | 0.8 | 365 | 3.4241 | 0.34349 | 3 | 0.76755
89616 | 8.555 | 0.8 | 365 | 7.77 | 0.47177 | 8 | 0.24174
89618 | 4.02 | 0.8 | 365 | 3.6511 | 0.029401 | 3 | 0.68051
89619 | 4.06 | 0.8 | 365 | 3.6874 | 0.13915 | 3 | 0.82659
89620 | 4.06 | 0.8 | 365 | 3.6874 | 0.13915 | 3 | 0.82659
89624 | 2.95 | 0.8 | 365 | 2.6793 | 0.093714 | 2 | 0.77301
89625 | 10.03 | 0.8 | 365 | 9.1096 | 0.51863 | 9 | 0.62824
89626 | 8.12 | 0.8 | 365 | 7.3749 | 0.27829 | 7 | 0.65317
89627 | 10.62 | 0.8 | 365 | 9.6455 | 0.13737 | 9 | 0.78285
89629 | 7.08 | 0.8 | 365 | 6.4303 | 0.42491 | 6 | 0.85523
89630 | 6.49 | 0.8 | 365 | 5.8945 | 0.80617 | 6 | 0.70063
89631 | 7.965 | 0.8 | 365 | 7.2341 | 0.85303 | 8 | 0.087135
89633 | 6.49 | 0.8 | 365 | 5.8945 | 0.80617 | 6 | 0.70063
89635 | 2.655 | 0.8 | 365 | 2.4114 | 0.28434 | 2 | 0.69571
89636 | 8.555 | 0.8 | 365 | 7.77 | 0.47177 | 8 | 0.24174
89637 | 4.13 | 0.8 | 365 | 3.751 | 0.3312 | 4 | 0.082218
89639 | 8.555 | 0.8 | 365 | 7.77 | 0.47177 | 8 | 0.24174
89640 | 6.49 | 0.8 | 365 | 5.8945 | 0.80617 | 6 | 0.70063
89641 | 3.78 | 0.8 | 365 | 3.4331 | 0.37093 | 3 | 0.80406
89643 | 8.1 | 0.8 | 365 | 7.3567 | 0.22342 | 7 | 0.58014
89646 | 8.85 | 0.8 | 365 | 8.0379 | 0.28114 | 8 | 0.31904
89647 | 4.13 | 0.8 | 365 | 3.751 | 0.3312 | 4 | 0.082218
89648 | 3.924 | 0.8 | 365 | 3.5639 | 0.76601 | 4 | 0.32993
89650 | 4.72 | 0.8 | 365 | 4.2869 | 0.94994 | 5 | 0.23682
89651 | 9.6 | 0.8 | 365 | 8.7191 | 0.33887 | 9 | 0.05794
89652 | 8.06 | 0.8 | 365 | 7.3204 | 0.11367 | 7 | 0.43406
89653 | 7.015 | 0.8 | 365 | 6.3713 | 0.24658 | 6 | 0.61786
89654 | 9.6 | 0.8 | 365 | 8.7191 | 0.33887 | 9 | 0.05794
89655 | 12.2 | 0.8 | 365 | 11.0805 | 0.47231 | 11 | 0.5528
89656 | 9.45 | 0.8 | 365 | 8.5828 | 0.92732 | 9 | 0.51016
89657 | 6.405 | 0.8 | 365 | 5.8173 | 0.57296 | 6 | 0.39022
89658 | 6.93 | 0.8 | 365 | 6.2941 | 0.01337 | 6 | 0.30745
89659 | 12.2 | 0.8 | 365 | 11.0805 | 0.47231 | 11 | 0.5528
89660 | 3.54 | 0.8 | 365 | 3.2152 | 0.71246 | 3 | 0.92762
89661 | 2.4 | 0.8 | 365 | 2.1798 | 0.58472 | 2 | 0.76449
89662 | 6.82 | 0.8 | 365 | 6.1942 | 0.71157 | 6 | 0.90575
89663 | 11.39 | 0.8 | 365 | 10.3448 | 0.24997 | 10 | 0.59479
89664 | 3.54 | 0.8 | 365 | 3.2152 | 0.71246 | 3 | 0.92762
89666 | 14.75 | 0.8 | 365 | 13.3965 | 0.46857 | 13 | 0.86506
89667 | 8.76 | 0.8 | 365 | 7.9562 | 0.034216 | 7 | 0.99037
89668 | 5.28 | 0.8 | 365 | 4.7955 | 0.48638 | 5 | 0.28187
89669 | 11.2 | 0.8 | 365 | 10.1723 | 0.72868 | 10 | 0.90093
89670 | 12.753 | 0.8 | 365 | 11.5827 | 0.98954 | 12 | 0.57228
89671 | 5.9 | 0.8 | 365 | 5.3586 | 0.18743 | 5 | 0.54603
89672 | 8.85 | 0.8 | 365 | 8.0379 | 0.28114 | 8 | 0.31904
89674 | 12.9 | 0.8 | 365 | 11.7163 | 0.39285 | 12 | 0.10911
89675 | 8.1 | 0.8 | 365 | 7.3567 | 0.22342 | 7 | 0.58014
89677 | 10.62 | 0.8 | 365 | 9.6455 | 0.13737 | 9 | 0.78285
89678 | 7.83 | 0.8 | 365 | 7.1115 | 0.48264 | 7 | 0.59413
89679 | 5.015 | 0.8 | 365 | 4.5548 | 0.75931 | 5 | 0.31412
89689 | 8.26 | 0.8 | 365 | 7.502 | 0.6624 | 8 | 0.16444
89451 | 9.805 | 0.8 | 365 | 8.9053 | 0.90131 | 9 | 0.80657
89453 | 5.76 | 0.8 | 365 | 5.2314 | 0.80332 | 6 | 0.034764
89478 | 5.13 | 0.8 | 365 | 4.6593 | 0.074832 | 4 | 0.73409
89479 | 5.035 | 0.8 | 365 | 4.573 | 0.81419 | 5 | 0.38716
89496 | 13.4 | 0.8 | 365 | 12.1704 | 0.76467 | 12 | 0.93504
89504 | 4.425 | 0.8 | 365 | 4.0189 | 0.14057 | 4 | 0.15952
89517 | 4.425 | 0.8 | 365 | 4.0189 | 0.14057 | 4 | 0.15952
89539 | 9.72 | 0.8 | 365 | 8.8281 | 0.6681 | 9 | 0.49616
89550 | 2.655 | 0.8 | 365 | 2.4114 | 0.28434 | 2 | 0.69571
89665 | 5.84 | 0.8 | 365 | 5.3041 | 0.022811 | 5 | 0.32691
89741 | 6.93 | 0.8 | 365 | 6.2941 | 0.01337 | 6 | 0.30745
50677 | 647.68 | 1 | 365 | 735.3085 | 0.24447 | 735 | 0.55298
78204 | 76.8 | 0.6 | 365 | 52.3144 | 0.033203 | 52 | 0.34764
84770 | 54.8 | 0.55 | 365 | 34.2178 | 0.36634 | 34 | 0.58416
85967 | 16.64 | 0.8 | 365 | 15.1131 | 0.65404 | 15 | 0.7671
86765 | 8.04 | 0.8 | 365 | 7.3022 | 0.058801 | 7 | 0.36103
87107 | 324 | 0.65 | 365 | 239.0933 | 0.26112 | 239 | 0.35446
87391 | 6.195 | 0.8 | 365 | 5.6265 | 0.9968 | 6 | 0.62333
88034 | 12.426 | 0.8 | 365 | 11.2858 | 0.092371 | 11 | 0.37812
88259 | 226.96 | 0.7 | 365 | 180.3667 | 0.85788 | 181 | 0.22462
88272 | 21 | 0.8 | 365 | 19.073 | 0.61627 | 19 | 0.68924
88851 | 15.4 | 0.8 | 365 | 13.9868 | 0.25193 | 14 | 0.23878
88873 | 12.41 | 0.8 | 365 | 11.2712 | 0.048473 | 11 | 0.31969
89120 | 9.6 | 0.8 | 365 | 8.7191 | 0.33887 | 9 | 0.05794
89130 | 7.92 | 0.8 | 365 | 7.1932 | 0.72957 | 7 | 0.9228
89250 | 7.375 | 0.8 | 365 | 6.6982 | 0.23429 | 6 | 0.93253
89317 | 8.97 | 0.8 | 365 | 8.1469 | 0.61038 | 8 | 0.75726
89318 | 9 | 0.8 | 365 | 8.1741 | 0.69269 | 8 | 0.86682
89456 | 9.86 | 0.8 | 365 | 8.9552 | 0.052212 | 9 | 0.0074264
89465 | 8.7 | 0.8 | 365 | 7.9017 | 0.8696 | 8 | 0.77126
89483 | 10.23 | 0.8 | 365 | 9.2913 | 0.067355 | 9 | 0.35862
89488 | 3.77 | 0.8 | 365 | 3.4241 | 0.34349 | 3 | 0.76755
89532 | 8.04 | 0.8 | 365 | 7.3022 | 0.058801 | 7 | 0.36103
89561 | 5.31 | 0.8 | 365 | 4.8227 | 0.56869 | 5 | 0.39142
89576 | 5.9 | 0.8 | 365 | 5.3586 | 0.18743 | 5 | 0.54603
89579 | 9.45 | 0.8 | 365 | 8.5828 | 0.92732 | 9 | 0.51016
89581 | 5.51 | 0.8 | 365 | 5.0044 | 0.11741 | 5 | 0.1218
89583 | 5.8 | 0.8 | 365 | 5.2678 | 0.91307 | 6 | 0.18084
89600 | 4.13 | 0.8 | 365 | 3.751 | 0.3312 | 4 | 0.082218
89622 | 4.2 | 0.8 | 365 | 3.8146 | 0.52325 | 4 | 0.33785
89628 | 3.835 | 0.8 | 365 | 3.4831 | 0.52183 | 4 | 0.0049168
89632 | 10.15 | 0.8 | 365 | 9.2186 | 0.84786 | 10 | 0.066468
89634 | 5.015 | 0.8 | 365 | 4.5548 | 0.75931 | 5 | 0.31412
89642 | 3 | 0.8 | 365 | 2.7247 | 0.2309 | 2 | 0.95561
89644 | 6.4 | 0.8 | 365 | 5.8127 | 0.55924 | 6 | 0.37196
89645 | 5.605 | 0.8 | 365 | 5.0907 | 0.37806 | 5 | 0.46872
89649 | 14.175 | 0.8 | 365 | 12.8743 | 0.89098 | 13 | 0.76524
89680 | 4.425 | 0.8 | 365 | 4.0189 | 0.14057 | 4 | 0.15952
89681 | 10.5 | 0.8 | 365 | 9.5365 | 0.80814 | 10 | 0.34462
89682 | 13.275 | 0.8 | 365 | 12.0568 | 0.42171 | 12 | 0.47856
89683 | 12.095 | 0.8 | 365 | 10.9851 | 0.18423 | 11 | 0.16935
89684 | 4.425 | 0.8 | 365 | 4.0189 | 0.14057 | 4 | 0.15952
89685 | 5.31 | 0.8 | 365 | 4.8227 | 0.56869 | 5 | 0.39142
89686 | 7.375 | 0.8 | 365 | 6.6982 | 0.23429 | 6 | 0.93253
89687 | 10.325 | 0.8 | 365 | 9.3775 | 0.328 | 9 | 0.70555
89688 | 6.6 | 0.8 | 365 | 5.9944 | 0.10797 | 6 | 0.10233
89693 | 5.31 | 0.8 | 365 | 4.8227 | 0.56869 | 5 | 0.39142
89695 | 11.84 | 0.8 | 365 | 10.7535 | 0.4846 | 11 | 0.23813
89696 | 9.28 | 0.8 | 365 | 8.4284 | 0.4609 | 8 | 0.88934
89697 | 11.89 | 0.8 | 365 | 10.7989 | 0.62178 | 11 | 0.42072
89700 | 12.95 | 0.8 | 365 | 11.7617 | 0.53003 | 12 | 0.2917
89701 | 6.3 | 0.8 | 365 | 5.7219 | 0.28488 | 6 | 0.0067734
89702 | 14.5 | 0.8 | 365 | 13.1694 | 0.78266 | 13 | 0.9521
89703 | 5.8 | 0.8 | 365 | 5.2678 | 0.91307 | 6 | 0.18084
89704 | 12.8 | 0.8 | 365 | 11.6254 | 0.11849 | 11 | 0.74392
89705 | 9.6 | 0.8 | 365 | 8.7191 | 0.33887 | 9 | 0.05794
89706 | 7.7 | 0.8 | 365 | 6.9934 | 0.12597 | 7 | 0.11939
89707 | 7.56 | 0.8 | 365 | 6.8663 | 0.74186 | 7 | 0.60813
89709 | 12.04 | 0.8 | 365 | 10.9352 | 0.033329 | 10 | 0.9685
89710 | 8.415 | 0.8 | 365 | 7.6428 | 0.087663 | 7 | 0.73048
89711 | 6.27 | 0.8 | 365 | 5.6946 | 0.20257 | 5 | 0.89722
89712 | 3.92 | 0.8 | 365 | 3.5603 | 0.75504 | 4 | 0.31533
89713 | 11.2 | 0.8 | 365 | 10.1723 | 0.72868 | 10 | 0.90093
89714 | 13.275 | 0.8 | 365 | 12.0568 | 0.42171 | 12 | 0.47856
89715 | 15.12 | 0.8 | 365 | 13.7325 | 0.48372 | 14 | 0.21626
89716 | 6.205 | 0.8 | 365 | 5.6356 | 0.024237 | 5 | 0.65985
89717 | 6 | 0.8 | 365 | 5.4494 | 0.46179 | 5 | 0.91121
89719 | 6.93 | 0.8 | 365 | 6.2941 | 0.01337 | 6 | 0.30745
89720 | 7.8 | 0.8 | 365 | 7.0842 | 0.40033 | 7 | 0.48458
89721 | 5.28 | 0.8 | 365 | 4.7955 | 0.48638 | 5 | 0.28187
89722 | 3.6 | 0.8 | 365 | 3.2697 | 0.87708 | 4 | 0.14673
89723 | 4.06 | 0.8 | 365 | 3.6874 | 0.13915 | 3 | 0.82659
89724 | 10.44 | 0.8 | 365 | 9.482 | 0.64352 | 10 | 0.12551
89727 | 4.745 | 0.8 | 365 | 4.3096 | 0.018534 | 4 | 0.32812
89728 | 5.61 | 0.8 | 365 | 5.0952 | 0.39178 | 5 | 0.48698
89729 | 10.08 | 0.8 | 365 | 9.155 | 0.65581 | 9 | 0.81084
89731 | 6.615 | 0.8 | 365 | 6.008 | 0.14913 | 6 | 0.15711
89732 | 4.55 | 0.8 | 365 | 4.1325 | 0.48353 | 4 | 0.616
89735 | 8.75 | 0.8 | 365 | 7.9471 | 0.00678 | 7 | 0.95385
89736 | 9.28 | 0.8 | 365 | 8.4284 | 0.4609 | 8 | 0.88934
89737 | 4.35 | 0.8 | 365 | 3.9508 | 0.9348 | 4 | 0.88563
89738 | 4.62 | 0.8 | 365 | 4.1961 | 0.67558 | 4 | 0.87163
89739 | 8.12 | 0.8 | 365 | 7.3749 | 0.27829 | 7 | 0.65317
89740 | 8.12 | 0.8 | 365 | 7.3749 | 0.27829 | 7 | 0.65317
89742 | 8.265 | 0.8 | 365 | 7.5066 | 0.67612 | 8 | 0.1827
89743 | 11.88 | 0.8 | 365 | 10.7899 | 0.59435 | 11 | 0.3842
89745 | 11.31 | 0.8 | 365 | 10.2722 | 0.030478 | 10 | 0.30264
89746 | 7.92 | 0.8 | 365 | 7.1932 | 0.72957 | 7 | 0.9228
89747 | 9.36 | 0.8 | 365 | 8.5011 | 0.6804 | 9 | 0.18149
89748 | 12.96 | 0.8 | 365 | 11.7707 | 0.55747 | 12 | 0.32822
89749 | 7 | 0.8 | 365 | 6.3577 | 0.20542 | 6 | 0.56308
89750 | 13.32 | 0.8 | 365 | 12.0977 | 0.54518 | 12 | 0.64289
89752 | 8.28 | 0.8 | 365 | 7.5202 | 0.71727 | 8 | 0.23747
89755 | 5.6 | 0.8 | 365 | 5.0861 | 0.36434 | 5 | 0.45047
89756 | 8.125 | 0.8 | 365 | 7.3794 | 0.29201 | 7 | 0.67143
89757 | 13.95 | 0.8 | 365 | 12.6699 | 0.27367 | 12 | 0.94357
89758 | 10.72 | 0.8 | 365 | 9.7363 | 0.41174 | 10 | 0.14803
89759 | 2.56 | 0.8 | 365 | 2.3251 | 0.023698 | 2 | 0.34878
89760 | 5.6 | 0.8 | 365 | 5.0861 | 0.36434 | 5 | 0.45047
89761 | 5.85 | 0.8 | 365 | 5.3132 | 0.050247 | 5 | 0.36343
89762 | 9 | 0.8 | 365 | 8.1741 | 0.69269 | 8 | 0.86682
89763 | 3.5 | 0.8 | 365 | 3.1788 | 0.60271 | 3 | 0.78154
89764 | 7.35 | 0.8 | 365 | 6.6755 | 0.1657 | 6 | 0.84124
89765 | 8.28 | 0.8 | 365 | 7.5202 | 0.71727 | 8 | 0.23747
89766 | 10.22 | 0.8 | 365 | 9.2822 | 0.039919 | 9 | 0.3221
89767 | 5.89 | 0.8 | 365 | 5.3495 | 0.15999 | 5 | 0.50951
89769 | 9 | 0.8 | 365 | 8.1741 | 0.69269 | 8 | 0.86682
89770 | 7.67 | 0.8 | 365 | 6.9662 | 0.043657 | 7 | 0.0098337
89771 | 4.48 | 0.8 | 365 | 4.0689 | 0.29147 | 4 | 0.36037
89772 | 9.28 | 0.8 | 365 | 8.4284 | 0.4609 | 8 | 0.88934
89773 | 7.2 | 0.8 | 365 | 6.5393 | 0.75415 | 7 | 0.29346
89774 | 7.67 | 0.8 | 365 | 6.9662 | 0.043657 | 7 | 0.0098337
89775 | 12.18 | 0.8 | 365 | 11.0623 | 0.41744 | 11 | 0.47976
89776 | 3.3 | 0.8 | 365 | 2.9972 | 0.053986 | 3 | 0.051167
89777 | 2.95 | 0.8 | 365 | 2.6793 | 0.093714 | 2 | 0.77301
89778 | 11.05 | 0.8 | 365 | 10.036 | 0.31713 | 10 | 0.35315
89781 | 12.255 | 0.8 | 365 | 11.1304 | 0.62321 | 11 | 0.75365
89782 | 7.2 | 0.8 | 365 | 6.5393 | 0.75415 | 7 | 0.29346
89784 | 5.95 | 0.8 | 365 | 5.404 | 0.32461 | 5 | 0.72862
89785 | 10.325 | 0.8 | 365 | 9.3775 | 0.328 | 9 | 0.70555
89786 | 4.425 | 0.8 | 365 | 4.0189 | 0.14057 | 4 | 0.15952
89787 | 5.605 | 0.8 | 365 | 5.0907 | 0.37806 | 5 | 0.46872
89788 | 7.35 | 0.8 | 365 | 6.6755 | 0.1657 | 6 | 0.84124
89789 | 7.965 | 0.8 | 365 | 7.2341 | 0.85303 | 8 | 0.087135
89790 | 12.98 | 0.8 | 365 | 11.7889 | 0.61234 | 12 | 0.40126
89791 | 5.9 | 0.8 | 365 | 5.3586 | 0.18743 | 5 | 0.54603
89792 | 7.965 | 0.8 | 365 | 7.2341 | 0.85303 | 8 | 0.087135
89793 | 3.54 | 0.8 | 365 | 3.2152 | 0.71246 | 3 | 0.92762
89794 | 5.605 | 0.8 | 365 | 5.0907 | 0.37806 | 5 | 0.46872
89795 | 7.375 | 0.8 | 365 | 6.6982 | 0.23429 | 6 | 0.93253
89796 | 4.35 | 0.8 | 365 | 3.9508 | 0.9348 | 4 | 0.88563
89797 | 7.375 | 0.8 | 365 | 6.6982 | 0.23429 | 6 | 0.93253
89798 | 5.6 | 0.8 | 365 | 5.0861 | 0.36434 | 5 | 0.45047
89801 | 2.7 | 0.8 | 365 | 2.4522 | 0.40781 | 2 | 0.86005
89804 | 4.8 | 0.8 | 365 | 4.3595 | 0.16943 | 4 | 0.52897
89806 | 9.36 | 0.8 | 365 | 8.5011 | 0.6804 | 9 | 0.18149
89807 | 4.65 | 0.8 | 365 | 4.2233 | 0.75789 | 4 | 0.98119
89812 | 10.56 | 0.8 | 365 | 9.591 | 0.97275 | 10 | 0.56373
89813 | 8.25 | 0.8 | 365 | 7.493 | 0.63496 | 8 | 0.12792
89814 | 3.48 | 0.8 | 365 | 3.1607 | 0.54784 | 3 | 0.7085
89815 | 11.2 | 0.8 | 365 | 10.1723 | 0.72868 | 10 | 0.90093
89816 | 8.12 | 0.8 | 365 | 7.3749 | 0.27829 | 7 | 0.65317
89817 | 4.95 | 0.8 | 365 | 4.4958 | 0.58098 | 5 | 0.076751
89822 | 8.71 | 0.8 | 365 | 7.9107 | 0.89703 | 8 | 0.80778
89823 | 8.4 | 0.8 | 365 | 7.6292 | 0.046509 | 7 | 0.6757
89824 | 12.96 | 0.8 | 365 | 11.7707 | 0.55747 | 12 | 0.32822
89825 | 6.27 | 0.8 | 365 | 5.6946 | 0.20257 | 5 | 0.89722
89826 | 11.55 | 0.8 | 365 | 10.4901 | 0.68895 | 11 | 0.17908
89827 | 13.05 | 0.8 | 365 | 11.8525 | 0.8044 | 12 | 0.65689
89828 | 8.505 | 0.8 | 365 | 7.7246 | 0.33459 | 8 | 0.059144
89829 | 6.3 | 0.8 | 365 | 5.7219 | 0.28488 | 6 | 0.0067734
89830 | 9 | 0.8 | 365 | 8.1741 | 0.69269 | 8 | 0.86682
89831 | 6.2 | 0.8 | 365 | 5.6311 | 0.010518 | 5 | 0.64159
89832 | 11.505 | 0.8 | 365 | 10.4493 | 0.56549 | 11 | 0.014751
89833 | 6.205 | 0.8 | 365 | 5.6356 | 0.024237 | 5 | 0.65985
89834 | 11.76 | 0.8 | 365 | 10.6809 | 0.26511 | 10 | 0.94598
89835 | 9.72 | 0.8 | 365 | 8.8281 | 0.6681 | 9 | 0.49616
89836 | 12.6 | 0.8 | 365 | 11.4438 | 0.56976 | 12 | 0.013547
89839 | 8.71 | 0.8 | 365 | 7.9107 | 0.89703 | 8 | 0.80778
89840 | 6.213 | 0.8 | 365 | 5.6429 | 0.046186 | 5 | 0.68906
89843 | 5.61 | 0.8 | 365 | 5.0952 | 0.39178 | 5 | 0.48698
89844 | 8.26 | 0.8 | 365 | 7.502 | 0.6624 | 8 | 0.16444
89845 | 9.72 | 0.8 | 365 | 8.8281 | 0.6681 | 9 | 0.49616
89846 | 7.8 | 0.8 | 365 | 7.0842 | 0.40033 | 7 | 0.48458
89847 | 12.87 | 0.8 | 365 | 11.689 | 0.31054 | 11 | 0.99955
89848 | 9 | 0.8 | 365 | 8.1741 | 0.69269 | 8 | 0.86682
89849 | 6.48 | 0.8 | 365 | 5.8854 | 0.77874 | 6 | 0.66411
89851 | 7.92 | 0.8 | 365 | 7.1932 | 0.72957 | 7 | 0.9228
89852 | 10.8 | 0.8 | 365 | 9.809 | 0.63123 | 10 | 0.44018
89853 | 11.8 | 0.8 | 365 | 10.7172 | 0.37486 | 11 | 0.092052
89854 | 12.04 | 0.8 | 365 | 10.9352 | 0.033329 | 10 | 0.9685
89855 | 6.82 | 0.8 | 365 | 6.1942 | 0.71157 | 6 | 0.90575
89858 | 12.25 | 0.8 | 365 | 11.1259 | 0.60949 | 11 | 0.73539
89859 | 10.44 | 0.8 | 365 | 9.482 | 0.64352 | 10 | 0.12551
89860 | 9.8 | 0.8 | 365 | 8.9007 | 0.88759 | 9 | 0.78831
89861 | 12.88 | 0.8 | 365 | 11.6981 | 0.33798 | 12 | 0.03607
89862 | 7.37 | 0.8 | 365 | 6.6937 | 0.22057 | 6 | 0.91427
89863 | 5.9 | 0.8 | 365 | 5.3586 | 0.18743 | 5 | 0.54603
89864 | 7.705 | 0.8 | 365 | 6.998 | 0.13968 | 7 | 0.13765
89865 | 7.19 | 0.8 | 365 | 6.5302 | 0.72671 | 7 | 0.25694
89866 | 9.125 | 0.8 | 365 | 8.2877 | 0.035642 | 8 | 0.3233
89868 | 5.9 | 0.8 | 365 | 5.3586 | 0.18743 | 5 | 0.54603
89870 | 10.62 | 0.8 | 365 | 9.6455 | 0.13737 | 9 | 0.78285
89872 | 7.67 | 0.8 | 365 | 6.9662 | 0.043657 | 7 | 0.0098337
89873 | 5.605 | 0.8 | 365 | 5.0907 | 0.37806 | 5 | 0.46872
89874 | 11.21 | 0.8 | 365 | 10.1813 | 0.75611 | 10 | 0.93745
89875 | 5.04 | 0.8 | 365 | 4.5775 | 0.82791 | 5 | 0.40542
89876 | 8.12 | 0.8 | 365 | 7.3749 | 0.27829 | 7 | 0.65317
89877 | 8.4 | 0.8 | 365 | 7.6292 | 0.046509 | 7 | 0.6757
89878 | 7.625 | 0.8 | 365 | 6.9253 | 0.92019 | 7 | 0.8455
89880 | 3.54 | 0.8 | 365 | 3.2152 | 0.71246 | 3 | 0.92762
89881 | 6.785 | 0.8 | 365 | 6.1624 | 0.61554 | 6 | 0.77793
89882 | 7.3 | 0.8 | 365 | 6.6301 | 0.028514 | 6 | 0.65864
89883 | 6.65 | 0.8 | 365 | 6.0398 | 0.24515 | 6 | 0.28493
89884 | 8.505 | 0.8 | 365 | 7.7246 | 0.33459 | 8 | 0.059144
89885 | 3.245 | 0.8 | 365 | 2.9472 | 0.90309 | 3 | 0.85031
89886 | 6.82 | 0.8 | 365 | 6.1942 | 0.71157 | 6 | 0.90575
89887 | 8.75 | 0.8 | 365 | 7.9471 | 0.00678 | 7 | 0.95385
89888 | 3.54 | 0.8 | 365 | 3.2152 | 0.71246 | 3 | 0.92762
89890 | 7.83 | 0.8 | 365 | 7.1115 | 0.48264 | 7 | 0.59413
89891 | 10.72 | 0.8 | 365 | 9.7363 | 0.41174 | 10 | 0.14803
89893 | 8.41 | 0.8 | 365 | 7.6383 | 0.073945 | 7 | 0.71222
89894 | 6.3 | 0.8 | 365 | 5.7219 | 0.28488 | 6 | 0.0067734
89895 | 11.88 | 0.8 | 365 | 10.7899 | 0.59435 | 11 | 0.3842
89896 | 9.735 | 0.8 | 365 | 8.8417 | 0.70926 | 9 | 0.55094
89897 | 4.72 | 0.8 | 365 | 4.2869 | 0.94994 | 5 | 0.23682
89898 | 4.35 | 0.8 | 365 | 3.9508 | 0.9348 | 4 | 0.88563
89899 | 6.785 | 0.8 | 365 | 6.1624 | 0.61554 | 6 | 0.77793
89900 | 12.685 | 0.8 | 365 | 11.521 | 0.80297 | 12 | 0.32396
89903 | 5.015 | 0.8 | 365 | 4.5548 | 0.75931 | 5 | 0.31412
89905 | 4.72 | 0.8 | 365 | 4.2869 | 0.94994 | 5 | 0.23682
89907 | 3.77 | 0.8 | 365 | 3.4241 | 0.34349 | 3 | 0.76755
89908 | 7.08 | 0.8 | 365 | 6.4303 | 0.42491 | 6 | 0.85523
89909 | 5.8 | 0.8 | 365 | 5.2678 | 0.91307 | 6 | 0.18084
89911 | 4.72 | 0.8 | 365 | 4.2869 | 0.94994 | 5 | 0.23682
89912 | 8.85 | 0.8 | 365 | 8.0379 | 0.28114 | 8 | 0.31904
89913 | 7.83 | 0.8 | 365 | 7.1115 | 0.48264 | 7 | 0.59413
89914 | 9.145 | 0.8 | 365 | 8.3058 | 0.090515 | 8 | 0.39634
89915 | 9.735 | 0.8 | 365 | 8.8417 | 0.70926 | 9 | 0.55094
89917 | 5.015 | 0.8 | 365 | 4.5548 | 0.75931 | 5 | 0.31412
89918 | 6.195 | 0.8 | 365 | 5.6265 | 0.9968 | 6 | 0.62333
89920 | 7.04 | 0.8 | 365 | 6.394 | 0.31517 | 6 | 0.70916
89921 | 12.915 | 0.8 | 365 | 11.7299 | 0.43401 | 12 | 0.16389
89922 | 12.8 | 0.8 | 365 | 11.6254 | 0.11849 | 11 | 0.74392
89925 | 5.6 | 0.8 | 365 | 5.0861 | 0.36434 | 5 | 0.45047
89926 | 7.08 | 0.8 | 365 | 6.4303 | 0.42491 | 6 | 0.85523
89928 | 11.8 | 0.8 | 365 | 10.7172 | 0.37486 | 11 | 0.092052
89931 | 6.84 | 0.8 | 365 | 6.2123 | 0.76644 | 6 | 0.97878
89932 | 11.55 | 0.8 | 365 | 10.4901 | 0.68895 | 11 | 0.17908
89934 | 6.57 | 0.8 | 365 | 5.9671 | 0.025662 | 5 | 0.99278
89937 | 2.9 | 0.8 | 365 | 2.6339 | 0.95653 | 3 | 0.59042
89938 | 9.9 | 0.8 | 365 | 8.9915 | 0.16196 | 9 | 0.1535
89939 | 9.92 | 0.8 | 365 | 9.0097 | 0.21683 | 9 | 0.22654
89974 | 5.695 | 0.8 | 365 | 5.1724 | 0.62498 | 5 | 0.79739
78194 | 422.4 | 0.6 | 365 | 287.7294 | 0.18262 | 287 | 0.91204
78208 | 160 | 0.6 | 365 | 108.9884 | 0.23584 | 109 | 0.22426
78217 | 36 | 0.55 | 365 | 22.4789 | 0.90489 | 23 | 0.38375
78241 | 216 | 0.6 | 365 | 147.1344 | 0.46838 | 147 | 0.60275
81139 | 617.4 | 0.55 | 365 | 385.5125 | 0.5689 | 386 | 0.081361
81806 | 160 | 0.6 | 365 | 108.9884 | 0.23584 | 109 | 0.22426
81807 | 222 | 0.6 | 365 | 151.2214 | 0.81473 | 152 | 0.036155
81809 | 100 | 0.6 | 365 | 68.1178 | 0.7724 | 68 | 0.89016
81811 | 444 | 0.6 | 365 | 302.4429 | 0.62946 | 303 | 0.07231
82256 | 3 | 0.8 | 365 | 2.7247 | 0.2309 | 2 | 0.95561
86570 | 54 | 0.55 | 365 | 33.7183 | 0.85734 | 34 | 0.57563
87414 | 7.375 | 0.8 | 365 | 6.6982 | 0.23429 | 6 | 0.93253
87418 | 6.785 | 0.8 | 365 | 6.1624 | 0.61554 | 6 | 0.77793
87634 | 4.13 | 0.8 | 365 | 3.751 | 0.3312 | 4 | 0.082218
87891 | 152.96 | 0.6 | 365 | 104.1929 | 0.74946 | 104 | 0.94239
88018 | 372 | 0.55 | 365 | 232.2816 | 0.68388 | 232 | 0.96545
88101 | 5.886 | 0.8 | 365 | 5.3459 | 0.14902 | 5 | 0.4949
89477 | 5.88 | 0.8 | 365 | 5.3404 | 0.13256 | 5 | 0.47299
89525 | 5.232 | 0.8 | 365 | 4.7519 | 0.35468 | 5 | 0.10658
89537 | 13.2 | 0.8 | 365 | 11.9887 | 0.21594 | 12 | 0.20467
89589 | 7.705 | 0.8 | 365 | 6.998 | 0.13968 | 7 | 0.13765
89617 | 5.31 | 0.8 | 365 | 4.8227 | 0.56869 | 5 | 0.39142
89623 | 15.5 | 0.8 | 365 | 14.0777 | 0.5263 | 14 | 0.60397
89754 | 5.1 | 0.8 | 365 | 4.632 | 0.99252 | 5 | 0.62453
89780 | 6.115 | 0.8 | 365 | 5.5539 | 0.77731 | 6 | 0.33118
89904 | 3.19 | 0.8 | 365 | 2.8973 | 0.75219 | 3 | 0.64946
89924 | 9.6 | 0.8 | 365 | 8.7191 | 0.33887 | 9 | 0.05794
89942 | 6.09 | 0.8 | 365 | 5.5312 | 0.70872 | 6 | 0.23988
89943 | 2.36 | 0.8 | 365 | 2.1434 | 0.47497 | 2 | 0.61841
89944 | 10.52 | 0.8 | 365 | 9.5547 | 0.86301 | 10 | 0.41766
89945 | 8.555 | 0.8 | 365 | 7.77 | 0.47177 | 8 | 0.24174
89947 | 6.4 | 0.8 | 365 | 5.8127 | 0.55924 | 6 | 0.37196
89948 | 3.54 | 0.8 | 365 | 3.2152 | 0.71246 | 3 | 0.92762
89950 | 5.8 | 0.8 | 365 | 5.2678 | 0.91307 | 6 | 0.18084
89951 | 8.26 | 0.8 | 365 | 7.502 | 0.6624 | 8 | 0.16444
89952 | 8.26 | 0.8 | 365 | 7.502 | 0.6624 | 8 | 0.16444
89953 | 3.835 | 0.8 | 365 | 3.4831 | 0.52183 | 4 | 0.0049168
89954 | 7.83 | 0.8 | 365 | 7.1115 | 0.48264 | 7 | 0.59413
89955 | 10.24 | 0.8 | 365 | 9.3003 | 0.094792 | 9 | 0.39514
89956 | 9.145 | 0.8 | 365 | 8.3058 | 0.090515 | 8 | 0.39634
89957 | 12.025 | 0.8 | 365 | 10.9215 | 0.99217 | 11 | 0.91372
89958 | 11.52 | 0.8 | 365 | 10.4629 | 0.60664 | 11 | 0.069529
89959 | 6.12 | 0.8 | 365 | 5.5584 | 0.79103 | 6 | 0.34944
89960 | 11.4 | 0.8 | 365 | 10.3539 | 0.2774 | 10 | 0.6313
89961 | 6.84 | 0.8 | 365 | 6.2123 | 0.76644 | 6 | 0.97878
89962 | 7 | 0.8 | 365 | 6.3577 | 0.20542 | 6 | 0.56308
89963 | 9.36 | 0.8 | 365 | 8.5011 | 0.6804 | 9 | 0.18149
89964 | 2.16 | 0.8 | 365 | 1.9618 | 0.92625 | 2 | 0.88804
89965 | 10.44 | 0.8 | 365 | 9.482 | 0.64352 | 10 | 0.12551
89967 | 5.4 | 0.8 | 365 | 4.9045 | 0.81561 | 5 | 0.72009
89968 | 12.96 | 0.8 | 365 | 11.7707 | 0.55747 | 12 | 0.32822
89969 | 7.705 | 0.8 | 365 | 6.998 | 0.13968 | 7 | 0.13765
89970 | 10.5 | 0.8 | 365 | 9.5365 | 0.80814 | 10 | 0.34462
89971 | 3.6 | 0.8 | 365 | 3.2697 | 0.87708 | 4 | 0.14673
89972 | 7.2 | 0.8 | 365 | 6.5393 | 0.75415 | 7 | 0.29346
89973 | 9.045 | 0.8 | 365 | 8.215 | 0.81615 | 9 | 0.031153
89976 | 7.1 | 0.8 | 365 | 6.4485 | 0.47979 | 6 | 0.92827
89978 | 8.1 | 0.8 | 365 | 7.3567 | 0.22342 | 7 | 0.58014
89979 | 8.85 | 0.8 | 365 | 8.0379 | 0.28114 | 8 | 0.31904
89980 | 12.2 | 0.8 | 365 | 11.0805 | 0.47231 | 11 | 0.5528
89981 | 6.195 | 0.8 | 365 | 5.6265 | 0.9968 | 6 | 0.62333
89982 | 5.04 | 0.8 | 365 | 4.5775 | 0.82791 | 5 | 0.40542
89984 | 7.56 | 0.8 | 365 | 6.8663 | 0.74186 | 7 | 0.60813
89985 | 4.38 | 0.8 | 365 | 3.9781 | 0.017108 | 3 | 0.99519
89986 | 5.31 | 0.8 | 365 | 4.8227 | 0.56869 | 5 | 0.39142
89987 | 7.2 | 0.8 | 365 | 6.5393 | 0.75415 | 7 | 0.29346
89988 | 9.3 | 0.8 | 365 | 8.4466 | 0.51578 | 8 | 0.96238
89989 | 11.22 | 0.8 | 365 | 10.1904 | 0.78355 | 10 | 0.97397
89990 | 3.1 | 0.8 | 365 | 2.8155 | 0.50526 | 3 | 0.32079
89991 | 9.455 | 0.8 | 365 | 8.5874 | 0.94104 | 9 | 0.52842
89992 | 4.48 | 0.8 | 365 | 4.0689 | 0.29147 | 4 | 0.36037
89993 | 9.125 | 0.8 | 365 | 8.2877 | 0.035642 | 8 | 0.3233
89995 | 8.395 | 0.8 | 365 | 7.6246 | 0.032791 | 7 | 0.65744
89996 | 7.68 | 0.8 | 365 | 6.9753 | 0.071094 | 7 | 0.046352
89997 | 8.28 | 0.8 | 365 | 7.5202 | 0.71727 | 8 | 0.23747
89998 | 21.96 | 0.8 | 365 | 19.9449 | 0.25016 | 20 | 0.19504
90000 | 9.36 | 0.8 | 365 | 8.5011 | 0.6804 | 9 | 0.18149
90001 | 13.5 | 0.8 | 365 | 12.2612 | 0.039032 | 12 | 0.30023
90003 | 7.68 | 0.8 | 365 | 6.9753 | 0.071094 | 7 | 0.046352
90004 | 4.02 | 0.8 | 365 | 3.6511 | 0.029401 | 3 | 0.68051
90005 | 6.4 | 0.8 | 365 | 5.8127 | 0.55924 | 6 | 0.37196
90006 | 13.42 | 0.8 | 365 | 12.1885 | 0.81954 | 13 | 0.0080793
90007 | 9.36 | 0.8 | 365 | 8.5011 | 0.6804 | 9 | 0.18149
90008 | 3.2 | 0.8 | 365 | 2.9064 | 0.77962 | 3 | 0.68598
90009 | 6.84 | 0.8 | 365 | 6.2123 | 0.76644 | 6 | 0.97878
90010 | 14 | 0.8 | 365 | 12.7153 | 0.41085 | 13 | 0.12616
90012 | 5.015 | 0.8 | 365 | 4.5548 | 0.75931 | 5 | 0.31412
90013 | 11.52 | 0.8 | 365 | 10.4629 | 0.60664 | 11 | 0.069529
90015 | 7.67 | 0.8 | 365 | 6.9662 | 0.043657 | 7 | 0.0098337
90017 | 3.2 | 0.8 | 365 | 2.9064 | 0.77962 | 3 | 0.68598
90018 | 6 | 0.8 | 365 | 5.4494 | 0.46179 | 5 | 0.91121
90019 | 15.3 | 0.8 | 365 | 13.896 | 0.97757 | 14 | 0.87359
90020 | 5.32 | 0.8 | 365 | 4.8318 | 0.59612 | 5 | 0.42794
90021 | 7.54 | 0.8 | 365 | 6.8481 | 0.68699 | 7 | 0.53509
90022 | 11.22 | 0.8 | 365 | 10.1904 | 0.78355 | 10 | 0.97397
90023 | 7.26 | 0.8 | 365 | 6.5938 | 0.91877 | 7 | 0.51257
90024 | 9.8 | 0.8 | 365 | 8.9007 | 0.88759 | 9 | 0.78831
90025 | 9.9 | 0.8 | 365 | 8.9915 | 0.16196 | 9 | 0.1535
90026 | 2.9 | 0.8 | 365 | 2.6339 | 0.95653 | 3 | 0.59042
90027 | 8.71 | 0.8 | 365 | 7.9107 | 0.89703 | 8 | 0.80778
90028 | 7.375 | 0.8 | 365 | 6.6982 | 0.23429 | 6 | 0.93253
90029 | 9.57 | 0.8 | 365 | 8.6918 | 0.25656 | 8 | 0.94838
90030 | 2.95 | 0.8 | 365 | 2.6793 | 0.093714 | 2 | 0.77301
90031 | 4.13 | 0.8 | 365 | 3.751 | 0.3312 | 4 | 0.082218
90032 | 7.84 | 0.8 | 365 | 7.1206 | 0.51007 | 7 | 0.63065
90033 | 3.245 | 0.8 | 365 | 2.9472 | 0.90309 | 3 | 0.85031
90034 | 9.145 | 0.8 | 365 | 8.3058 | 0.090515 | 8 | 0.39634
90035 | 15.3 | 0.8 | 365 | 13.896 | 0.97757 | 14 | 0.87359
90036 | 5.015 | 0.8 | 365 | 4.5548 | 0.75931 | 5 | 0.31412
90037 | 5.31 | 0.8 | 365 | 4.8227 | 0.56869 | 5 | 0.39142
90038 | 7.2 | 0.8 | 365 | 6.5393 | 0.75415 | 7 | 0.29346
90039 | 5.22 | 0.8 | 365 | 4.741 | 0.32176 | 5 | 0.062755
90040 | 8.06 | 0.8 | 365 | 7.3204 | 0.11367 | 7 | 0.43406
90041 | 10.2 | 0.8 | 365 | 9.264 | 0.98505 | 10 | 0.24906
90043 | 9.975 | 0.8 | 365 | 9.0597 | 0.36773 | 9 | 0.42739
90044 | 11.725 | 0.8 | 365 | 10.6491 | 0.16909 | 10 | 0.81816
90045 | 5.9 | 0.8 | 365 | 5.3586 | 0.18743 | 5 | 0.54603
90046 | 10.325 | 0.8 | 365 | 9.3775 | 0.328 | 9 | 0.70555
90047 | 3.63 | 0.8 | 365 | 3.2969 | 0.95938 | 4 | 0.25628
90049 | 9.9 | 0.8 | 365 | 8.9915 | 0.16196 | 9 | 0.1535
90050 | 4.2 | 0.8 | 365 | 3.8146 | 0.52325 | 4 | 0.33785
90051 | 2.565 | 0.8 | 365 | 2.3296 | 0.037416 | 2 | 0.36704
90052 | 7.35 | 0.8 | 365 | 6.6755 | 0.1657 | 6 | 0.84124
90053 | 10.73 | 0.8 | 365 | 9.7454 | 0.43917 | 10 | 0.18455
90056 | 8.7 | 0.8 | 365 | 7.9017 | 0.8696 | 8 | 0.77126
90058 | 10.03 | 0.8 | 365 | 9.1096 | 0.51863 | 9 | 0.62824
90059 | 10.2 | 0.8 | 365 | 9.264 | 0.98505 | 10 | 0.24906
90060 | 6 | 0.8 | 365 | 5.4494 | 0.46179 | 5 | 0.91121
90061 | 4.93 | 0.8 | 365 | 4.4776 | 0.52611 | 5 | 0.0037132
90062 | 11.505 | 0.8 | 365 | 10.4493 | 0.56549 | 11 | 0.014751
90063 | 5.8 | 0.8 | 365 | 5.2678 | 0.91307 | 6 | 0.18084
90064 | 5.8 | 0.8 | 365 | 5.2678 | 0.91307 | 6 | 0.18084
90065 | 11.22 | 0.8 | 365 | 10.1904 | 0.78355 | 10 | 0.97397
90066 | 10.56 | 0.8 | 365 | 9.591 | 0.97275 | 10 | 0.56373
90067 | 11.02 | 0.8 | 365 | 10.0088 | 0.23482 | 10 | 0.24359
90070 | 5.88 | 0.8 | 365 | 5.3404 | 0.13256 | 5 | 0.47299
90071 | 7.3 | 0.8 | 365 | 6.6301 | 0.028514 | 6 | 0.65864
90072 | 7.965 | 0.8 | 365 | 7.2341 | 0.85303 | 8 | 0.087135
90083 | 5.8 | 0.8 | 365 | 5.2678 | 0.91307 | 6 | 0.18084
90084 | 24.885 | 0.8 | 365 | 22.6015 | 0.27528 | 22 | 0.87676
90087 | 8.4 | 0.8 | 365 | 7.6292 | 0.046509 | 7 | 0.6757
90089 | 13.44 | 0.8 | 365 | 12.2067 | 0.87441 | 13 | 0.081117
90092 | 6.84 | 0.8 | 365 | 6.2123 | 0.76644 | 6 | 0.97878
90093 | 8.64 | 0.8 | 365 | 7.8472 | 0.70498 | 8 | 0.55215
90094 | 7.41 | 0.8 | 365 | 6.73 | 0.33031 | 7 | 0.060348
90095 | 9 | 0.8 | 365 | 8.1741 | 0.69269 | 8 | 0.86682
90096 | 9.6 | 0.8 | 365 | 8.7191 | 0.33887 | 9 | 0.05794
90098 | 9.975 | 0.8 | 365 | 9.0597 | 0.36773 | 9 | 0.42739
90099 | 10.915 | 0.8 | 365 | 9.9134 | 0.94674 | 10 | 0.86015
90100 | 5.31 | 0.8 | 365 | 4.8227 | 0.56869 | 5 | 0.39142
90101 | 14.79 | 0.8 | 365 | 13.4328 | 0.57832 | 14 | 0.01114
90102 | 8.64 | 0.8 | 365 | 7.8472 | 0.70498 | 8 | 0.55215
90103 | 8.99 | 0.8 | 365 | 8.165 | 0.66525 | 8 | 0.8303
90104 | 4.425 | 0.8 | 365 | 4.0189 | 0.14057 | 4 | 0.15952
90105 | 5.12 | 0.8 | 365 | 4.6502 | 0.047396 | 4 | 0.69757
90111 | 10.56 | 0.8 | 365 | 9.591 | 0.97275 | 10 | 0.56373
90114 | 12.075 | 0.8 | 365 | 10.967 | 0.12936 | 11 | 0.096316
90115 | 5.36 | 0.8 | 365 | 4.8681 | 0.70587 | 5 | 0.57402
90116 | 13.44 | 0.8 | 365 | 12.2067 | 0.87441 | 13 | 0.081117
90117 | 5.31 | 0.8 | 365 | 4.8227 | 0.56869 | 5 | 0.39142
90118 | 5.7 | 0.8 | 365 | 5.1769 | 0.6387 | 5 | 0.81565
90119 | 4.425 | 0.8 | 365 | 4.0189 | 0.14057 | 4 | 0.15952
90120 | 2.95 | 0.8 | 365 | 2.6793 | 0.093714 | 2 | 0.77301
90122 | 10.24 | 0.8 | 365 | 9.3003 | 0.094792 | 9 | 0.39514
90123 | 2.28 | 0.8 | 365 | 2.0708 | 0.25548 | 2 | 0.32626
90124 | 5.89 | 0.8 | 365 | 5.3495 | 0.15999 | 5 | 0.50951
90127 | 4.8 | 0.8 | 365 | 4.3595 | 0.16943 | 4 | 0.52897
90129 | 10.71 | 0.8 | 365 | 9.7272 | 0.3843 | 10 | 0.11151
90130 | 11.1 | 0.8 | 365 | 10.0814 | 0.45432 | 10 | 0.53574
90131 | 5.4 | 0.8 | 365 | 4.9045 | 0.81561 | 5 | 0.72009
49260 | 1394.82 | 0.7 | 365 | 1108.4735 | 0.51369 | 1108 | 0.98718
82099 | 646.38 | 0.5 | 365 | 366.9163 | 0.39303 | 367 | 0.30935
89152 | 18.2 | 0.8 | 365 | 16.5299 | 0.9341 | 17 | 0.46401
89916 | 7.965 | 0.8 | 365 | 7.2341 | 0.85303 | 8 | 0.087135
89708 | 9.135 | 0.8 | 365 | 8.2967 | 0.063078 | 8 | 0.35982
89730 | 9.24 | 0.8 | 365 | 8.3921 | 0.35116 | 8 | 0.74327
89808 | 10.8 | 0.8 | 365 | 9.809 | 0.63123 | 10 | 0.44018
89837 | 17.82 | 0.8 | 365 | 16.1848 | 0.89152 | 17 | 0.076302
89838 | 6.405 | 0.8 | 365 | 5.8173 | 0.57296 | 6 | 0.39022
89857 | 12 | 0.8 | 365 | 10.8988 | 0.92358 | 11 | 0.82243
89929 | 3.99 | 0.8 | 365 | 3.6239 | 0.94709 | 4 | 0.57096
32037 | 188.48 | 0.9 | 365 | 192.5825 | 0.75973 | 193 | 0.34226
32062 | 294.5 | 0.9 | 365 | 300.9102 | 0.99958 | 301 | 0.90978
49928 | 1215.715 | 1 | 365 | 1380.1964 | 0.34322 | 1380 | 0.5396
53330 | 498.33 | 0.8 | 365 | 452.6016 | 0.23413 | 452 | 0.83578
75646 | 1305.72 | 0.7 | 365 | 1037.6651 | 0.61328 | 1038 | 0.27836
82101 | 388.1 | 0.65 | 365 | 286.3954 | 0.15291 | 286 | 0.54835
82102 | 232.92 | 0.8 | 365 | 211.5465 | 0.046765 | 211 | 0.59328
82103 | 648.09 | 0.65 | 365 | 478.2531 | 0.72288 | 478 | 0.97597
88032 | 17.985 | 0.8 | 365 | 16.3346 | 0.34422 | 16 | 0.67886
88605 | 6.54 | 0.8 | 365 | 5.9399 | 0.94335 | 6 | 0.88322
88606 | 4.905 | 0.8 | 365 | 4.4549 | 0.45751 | 4 | 0.91242
89014 | 11.1 | 0.8 | 365 | 10.0814 | 0.45432 | 10 | 0.53574
89497 | 8.28 | 0.8 | 365 | 7.5202 | 0.71727 | 8 | 0.23747
89694 | 9.81 | 0.8 | 365 | 8.9098 | 0.91503 | 9 | 0.82483
89698 | 12 | 0.8 | 365 | 10.8988 | 0.92358 | 11 | 0.82243
89699 | 14.7 | 0.8 | 365 | 13.3511 | 0.33139 | 13 | 0.68247
89718 | 5.13 | 0.8 | 365 | 4.6593 | 0.074832 | 4 | 0.73409
89734 | 10.08 | 0.8 | 365 | 9.155 | 0.65581 | 9 | 0.81084
89768 | 11.315 | 0.8 | 365 | 10.2767 | 0.044196 | 10 | 0.3209
89779 | 7.67 | 0.8 | 365 | 6.9662 | 0.043657 | 7 | 0.0098337
89856 | 9.6 | 0.8 | 365 | 8.7191 | 0.33887 | 9 | 0.05794
89869 | 6.49 | 0.8 | 365 | 5.8945 | 0.80617 | 6 | 0.70063
89902 | 7.375 | 0.8 | 365 | 6.6982 | 0.23429 | 6 | 0.93253
89906 | 8.555 | 0.8 | 365 | 7.77 | 0.47177 | 8 | 0.24174
89919 | 9.23 | 0.8 | 365 | 8.383 | 0.32372 | 8 | 0.70675
89923 | 11.6 | 0.8 | 365 | 10.5355 | 0.82613 | 11 | 0.36168
89930 | 12.685 | 0.8 | 365 | 11.521 | 0.80297 | 12 | 0.32396
89935 | 5.76 | 0.8 | 365 | 5.2314 | 0.80332 | 6 | 0.034764
89983 | 9.6 | 0.8 | 365 | 8.7191 | 0.33887 | 9 | 0.05794
89999 | 10.8 | 0.8 | 365 | 9.809 | 0.63123 | 10 | 0.44018
90097 | 12.24 | 0.8 | 365 | 11.1168 | 0.58206 | 11 | 0.69887
90113 | 5.04 | 0.8 | 365 | 4.5775 | 0.82791 | 5 | 0.40542
90132 | 13.57 | 0.8 | 365 | 12.3248 | 0.23109 | 12 | 0.55586
90133 | 12.42 | 0.8 | 365 | 11.2803 | 0.075909 | 11 | 0.35621
90134 | 7.94 | 0.8 | 365 | 7.2114 | 0.78444 | 7 | 0.99584
90135 | 2.36 | 0.8 | 365 | 2.1434 | 0.47497 | 2 | 0.61841
90136 | 11.16 | 0.8 | 365 | 10.1359 | 0.61893 | 10 | 0.75486
90138 | 5.9 | 0.8 | 365 | 5.3586 | 0.18743 | 5 | 0.54603
90139 | 2.36 | 0.8 | 365 | 2.1434 | 0.47497 | 2 | 0.61841
90140 | 11.16 | 0.8 | 365 | 10.1359 | 0.61893 | 10 | 0.75486
90141 | 12.24 | 0.8 | 365 | 11.1168 | 0.58206 | 11 | 0.69887
90142 | 5.025 | 0.8 | 365 | 4.5639 | 0.78675 | 5 | 0.35064
90143 | 11.9 | 0.8 | 365 | 10.808 | 0.64922 | 11 | 0.45724
90144 | 7.2 | 0.8 | 365 | 6.5393 | 0.75415 | 7 | 0.29346
90145 | 5.4 | 0.8 | 365 | 4.9045 | 0.81561 | 5 | 0.72009
90146 | 5.025 | 0.8 | 365 | 4.5639 | 0.78675 | 5 | 0.35064
90148 | 5.04 | 0.8 | 365 | 4.5775 | 0.82791 | 5 | 0.40542
90149 | 10.385 | 0.8 | 365 | 9.432 | 0.49262 | 9 | 0.92466
90150 | 8.45 | 0.8 | 365 | 7.6746 | 0.18369 | 7 | 0.85829
90151 | 12.47 | 0.8 | 365 | 11.3257 | 0.21309 | 11 | 0.5388
90153 | 13.115 | 0.8 | 365 | 11.9115 | 0.98273 | 12 | 0.89426
90154 | 12.6 | 0.8 | 365 | 11.4438 | 0.56976 | 12 | 0.013547
90155 | 8.125 | 0.8 | 365 | 7.3794 | 0.29201 | 7 | 0.67143
90156 | 7.5 | 0.8 | 365 | 6.8118 | 0.57724 | 7 | 0.38902
90158 | 7.2 | 0.8 | 365 | 6.5393 | 0.75415 | 7 | 0.29346
90159 | 11.025 | 0.8 | 365 | 10.0133 | 0.24854 | 10 | 0.26185
90160 | 6.48 | 0.8 | 365 | 5.8854 | 0.77874 | 6 | 0.66411
90161 | 9 | 0.8 | 365 | 8.1741 | 0.69269 | 8 | 0.86682
90162 | 3.85 | 0.8 | 365 | 3.4967 | 0.56298 | 4 | 0.059695
90163 | 8.58 | 0.8 | 365 | 7.7927 | 0.54036 | 8 | 0.33303
90165 | 6.7 | 0.8 | 365 | 6.0852 | 0.38233 | 6 | 0.46752
90166 | 8.37 | 0.8 | 365 | 7.6019 | 0.9642 | 8 | 0.56614
90167 | 8.85 | 0.8 | 365 | 8.0379 | 0.28114 | 8 | 0.31904
90168 | 9.8 | 0.8 | 365 | 8.9007 | 0.88759 | 9 | 0.78831
90169 | 8.25 | 0.8 | 365 | 7.493 | 0.63496 | 8 | 0.12792
90170 | 8.64 | 0.8 | 365 | 7.8472 | 0.70498 | 8 | 0.55215
90171 | 10.23 | 0.8 | 365 | 9.2913 | 0.067355 | 9 | 0.35862
90173 | 2.6 | 0.8 | 365 | 2.3614 | 0.13344 | 2 | 0.49486
90174 | 9.36 | 0.8 | 365 | 8.5011 | 0.6804 | 9 | 0.18149
90175 | 5.9 | 0.8 | 365 | 5.3586 | 0.18743 | 5 | 0.54603
90176 | 24.795 | 0.8 | 365 | 22.5197 | 0.028355 | 22 | 0.54809
90177 | 9.1 | 0.8 | 365 | 8.265 | 0.96705 | 9 | 0.23201
90178 | 16.56 | 0.8 | 365 | 15.0404 | 0.43455 | 15 | 0.47495
90180 | 10.85 | 0.8 | 365 | 9.8544 | 0.76841 | 10 | 0.62278
90181 | 6.08 | 0.8 | 365 | 5.5221 | 0.68128 | 6 | 0.20336
90182 | 6 | 0.8 | 365 | 5.4494 | 0.46179 | 5 | 0.91121
90183 | 8.28 | 0.8 | 365 | 7.5202 | 0.71727 | 8 | 0.23747
90184 | 7.8 | 0.8 | 365 | 7.0842 | 0.40033 | 7 | 0.48458
90185 | 3.85 | 0.8 | 365 | 3.4967 | 0.56298 | 4 | 0.059695
90186 | 9.3 | 0.8 | 365 | 8.4466 | 0.51578 | 8 | 0.96238
90187 | 11.16 | 0.8 | 365 | 10.1359 | 0.61893 | 10 | 0.75486
90188 | 9.92 | 0.8 | 365 | 9.0097 | 0.21683 | 9 | 0.22654
90189 | 10.295 | 0.8 | 365 | 9.3503 | 0.24569 | 9 | 0.59599
90190 | 10.85 | 0.8 | 365 | 9.8544 | 0.76841 | 10 | 0.62278
90192 | 11.16 | 0.8 | 365 | 10.1359 | 0.61893 | 10 | 0.75486
90194 | 8.28 | 0.8 | 365 | 7.5202 | 0.71727 | 8 | 0.23747
90196 | 6.405 | 0.8 | 365 | 5.8173 | 0.57296 | 6 | 0.39022
90197 | 8.64 | 0.8 | 365 | 7.8472 | 0.70498 | 8 | 0.55215
90198 | 9.99 | 0.8 | 365 | 9.0733 | 0.40888 | 9 | 0.48217
90199 | 11.16 | 0.8 | 365 | 10.1359 | 0.61893 | 10 | 0.75486
90200 | 11.16 | 0.8 | 365 | 10.1359 | 0.61893 | 10 | 0.75486
90201 | 6.65 | 0.8 | 365 | 6.0398 | 0.24515 | 6 | 0.28493
90202 | 11.6 | 0.8 | 365 | 10.5355 | 0.82613 | 11 | 0.36168
90203 | 7.25 | 0.8 | 365 | 6.5847 | 0.89133 | 7 | 0.47605
90204 | 8.75 | 0.8 | 365 | 7.9471 | 0.00678 | 7 | 0.95385
90205 | 7 | 0.8 | 365 | 6.3577 | 0.20542 | 6 | 0.56308
90208 | 5.04 | 0.8 | 365 | 4.5775 | 0.82791 | 5 | 0.40542
90209 | 5.4 | 0.8 | 365 | 4.9045 | 0.81561 | 5 | 0.72009
90210 | 9.6 | 0.8 | 365 | 8.7191 | 0.33887 | 9 | 0.05794
90211 | 7.2 | 0.8 | 365 | 6.5393 | 0.75415 | 7 | 0.29346
90212 | 12.96 | 0.8 | 365 | 11.7707 | 0.55747 | 12 | 0.32822
90213 | 6.5 | 0.8 | 365 | 5.9035 | 0.83361 | 6 | 0.73715
90214 | 8.05 | 0.8 | 365 | 7.3113 | 0.086238 | 7 | 0.39754
90215 | 7.92 | 0.8 | 365 | 7.1932 | 0.72957 | 7 | 0.9228
90216 | 15.05 | 0.8 | 365 | 13.669 | 0.29166 | 13 | 0.96063
90217 | 4.69 | 0.8 | 365 | 4.2596 | 0.86763 | 5 | 0.12726
90218 | 9.6 | 0.8 | 365 | 8.7191 | 0.33887 | 9 | 0.05794
90220 | 11.16 | 0.8 | 365 | 10.1359 | 0.61893 | 10 | 0.75486
90221 | 4.68 | 0.8 | 365 | 4.2505 | 0.8402 | 5 | 0.090746
90222 | 10.8 | 0.8 | 365 | 9.809 | 0.63123 | 10 | 0.44018
90223 | 6.48 | 0.8 | 365 | 5.8854 | 0.77874 | 6 | 0.66411
90224 | 5.04 | 0.8 | 365 | 4.5775 | 0.82791 | 5 | 0.40542
90225 | 10.85 | 0.8 | 365 | 9.8544 | 0.76841 | 10 | 0.62278
90226 | 9.72 | 0.8 | 365 | 8.8281 | 0.6681 | 9 | 0.49616
90228 | 4.06 | 0.8 | 365 | 3.6874 | 0.13915 | 3 | 0.82659
90229 | 7.35 | 0.8 | 365 | 6.6755 | 0.1657 | 6 | 0.84124
90230 | 5.25 | 0.8 | 365 | 4.7682 | 0.40407 | 5 | 0.17231
90232 | 5.4 | 0.8 | 365 | 4.9045 | 0.81561 | 5 | 0.72009
90233 | 6.71 | 0.8 | 365 | 6.0943 | 0.40977 | 6 | 0.50404
90234 | 5.2 | 0.8 | 365 | 4.7228 | 0.26689 | 4 | 0.98972
90237 | 8.4 | 0.8 | 365 | 7.6292 | 0.046509 | 7 | 0.6757
90238 | 4.225 | 0.8 | 365 | 3.8373 | 0.59185 | 4 | 0.42915
90239 | 10.44 | 0.8 | 365 | 9.482 | 0.64352 | 10 | 0.12551
90240 | 7.92 | 0.8 | 365 | 7.1932 | 0.72957 | 7 | 0.9228
90241 | 14.7 | 0.8 | 365 | 13.3511 | 0.33139 | 13 | 0.68247
90242 | 5.52 | 0.8 | 365 | 5.0135 | 0.14485 | 5 | 0.15832
90243 | 5.94 | 0.8 | 365 | 5.3949 | 0.29717 | 5 | 0.6921
90244 | 4.93 | 0.8 | 365 | 4.4776 | 0.52611 | 5 | 0.0037132
90246 | 8.99 | 0.8 | 365 | 8.165 | 0.66525 | 8 | 0.8303
90247 | 11.31 | 0.8 | 365 | 10.2722 | 0.030478 | 10 | 0.30264
90248 | 7.56 | 0.8 | 365 | 6.8663 | 0.74186 | 7 | 0.60813
90249 | 6.51 | 0.8 | 365 | 5.9126 | 0.86104 | 6 | 0.77367
90250 | 9.57 | 0.8 | 365 | 8.6918 | 0.25656 | 8 | 0.94838
90251 | 7.8 | 0.8 | 365 | 7.0842 | 0.40033 | 7 | 0.48458
90252 | 9 | 0.8 | 365 | 8.1741 | 0.69269 | 8 | 0.86682
90253 | 10.23 | 0.8 | 365 | 9.2913 | 0.067355 | 9 | 0.35862
90254 | 10.385 | 0.8 | 365 | 9.432 | 0.49262 | 9 | 0.92466
90256 | 6.38 | 0.8 | 365 | 5.7946 | 0.50437 | 6 | 0.29892
90257 | 6.5 | 0.8 | 365 | 5.9035 | 0.83361 | 6 | 0.73715
90258 | 9.36 | 0.8 | 365 | 8.5011 | 0.6804 | 9 | 0.18149
90259 | 4.62 | 0.8 | 365 | 4.1961 | 0.67558 | 4 | 0.87163
90260 | 7.2 | 0.8 | 365 | 6.5393 | 0.75415 | 7 | 0.29346
90261 | 9.36 | 0.8 | 365 | 8.5011 | 0.6804 | 9 | 0.18149
90262 | 11.88 | 0.8 | 365 | 10.7899 | 0.59435 | 11 | 0.3842
90263 | 10.23 | 0.8 | 365 | 9.2913 | 0.067355 | 9 | 0.35862
90264 | 6.96 | 0.8 | 365 | 6.3213 | 0.095679 | 6 | 0.41701
90265 | 4.9 | 0.8 | 365 | 4.4504 | 0.4438 | 4 | 0.89416
90268 | 7.26 | 0.8 | 365 | 6.5938 | 0.91877 | 7 | 0.51257
90269 | 4.64 | 0.8 | 365 | 4.2142 | 0.73045 | 4 | 0.94467
90270 | 15.3 | 0.8 | 365 | 13.896 | 0.97757 | 14 | 0.87359
90272 | 6.84 | 0.8 | 365 | 6.2123 | 0.76644 | 6 | 0.97878
90274 | 5.12 | 0.8 | 365 | 4.6502 | 0.047396 | 4 | 0.69757
90275 | 8.04 | 0.8 | 365 | 7.3022 | 0.058801 | 7 | 0.36103
90276 | 7.54 | 1 | 365 | 8.5601 | 0.85873 | 9 | 0.41886
90278 | 9.135 | 0.8 | 365 | 8.2967 | 0.063078 | 8 | 0.35982
90279 | 6.72 | 0.8 | 365 | 6.1034 | 0.43721 | 6 | 0.54056
90281 | 6.84 | 0.8 | 365 | 6.2123 | 0.76644 | 6 | 0.97878
90282 | 4.8 | 0.8 | 365 | 4.3595 | 0.16943 | 4 | 0.52897
90283 | 7.848 | 0.8 | 365 | 7.1278 | 0.53202 | 7 | 0.65987
90284 | 8.04 | 0.8 | 365 | 7.3022 | 0.058801 | 7 | 0.36103
90285 | 8.64 | 0.8 | 365 | 7.8472 | 0.70498 | 8 | 0.55215
90286 | 8.71 | 0.8 | 365 | 7.9107 | 0.89703 | 8 | 0.80778
90288 | 24.8 | 0.8 | 365 | 22.5243 | 0.042074 | 22 | 0.56635
90289 | 8.05 | 0.8 | 365 | 7.3113 | 0.086238 | 7 | 0.39754
90290 | 6.48 | 0.8 | 365 | 5.8854 | 0.77874 | 6 | 0.66411
90291 | 6.65 | 0.8 | 365 | 6.0398 | 0.24515 | 6 | 0.28493
90292 | 6.4 | 0.8 | 365 | 5.8127 | 0.55924 | 6 | 0.37196
90296 | 12.3 | 0.8 | 365 | 11.1713 | 0.74667 | 11 | 0.91799
90298 | 10.92 | 0.8 | 365 | 9.9179 | 0.96046 | 10 | 0.87841
90299 | 7.965 | 0.8 | 365 | 7.2341 | 0.85303 | 8 | 0.087135
90300 | 9.44 | 0.8 | 365 | 8.5738 | 0.89989 | 9 | 0.47364
90301 | 3.54 | 0.8 | 365 | 3.2152 | 0.71246 | 3 | 0.92762
90302 | 10.36 | 0.8 | 365 | 9.4093 | 0.42403 | 9 | 0.83336
90303 | 5.13 | 0.8 | 365 | 4.6593 | 0.074832 | 4 | 0.73409
90305 | 6.49 | 0.8 | 365 | 5.8945 | 0.80617 | 6 | 0.70063
90306 | 6.405 | 0.8 | 365 | 5.8173 | 0.57296 | 6 | 0.39022
90307 | 8.54 | 0.8 | 365 | 7.7563 | 0.43062 | 8 | 0.18696
90308 | 6.1 | 0.8 | 365 | 5.5402 | 0.73616 | 6 | 0.2764
90309 | 12.1 | 0.8 | 365 | 10.9897 | 0.19795 | 11 | 0.18761
90310 | 8.28 | 0.8 | 365 | 7.5202 | 0.71727 | 8 | 0.23747
90311 | 4.425 | 0.8 | 365 | 4.0189 | 0.14057 | 4 | 0.15952
90312 | 6.71 | 0.8 | 365 | 6.0943 | 0.40977 | 6 | 0.50404
90313 | 6.05 | 0.8 | 365 | 5.4948 | 0.59897 | 6 | 0.093806
90314 | 5.18 | 0.8 | 365 | 4.7047 | 0.21201 | 4 | 0.91668
90315 | 5.94 | 0.8 | 365 | 5.3949 | 0.29717 | 5 | 0.6921
90316 | 9.6 | 0.8 | 365 | 8.7191 | 0.33887 | 9 | 0.05794
90317 | 6.7 | 0.8 | 365 | 6.0852 | 0.38233 | 6 | 0.46752
90319 | 7 | 0.8 | 365 | 6.3577 | 0.20542 | 6 | 0.56308
90320 | 9.38 | 0.8 | 365 | 8.5193 | 0.73527 | 9 | 0.25453
90321 | 9 | 0.8 | 365 | 8.1741 | 0.69269 | 8 | 0.86682
90322 | 14.72 | 0.8 | 365 | 13.3692 | 0.38626 | 13 | 0.75551
90323 | 9.1 | 0.8 | 365 | 8.265 | 0.96705 | 9 | 0.23201
90324 | 4.38 | 0.8 | 365 | 3.9781 | 0.017108 | 3 | 0.99519
90325 | 13.44 | 0.8 | 365 | 12.2067 | 0.87441 | 13 | 0.081117
90326 | 12.775 | 0.8 | 365 | 11.6027 | 0.049899 | 11 | 0.65262
90327 | 5.525 | 0.8 | 365 | 5.018 | 0.15857 | 5 | 0.17658
90328 | 10.85 | 0.8 | 365 | 9.8544 | 0.76841 | 10 | 0.62278
90329 | 13.545 | 0.8 | 365 | 12.3021 | 0.1625 | 12 | 0.46456
90330 | 5.76 | 0.8 | 365 | 5.2314 | 0.80332 | 6 | 0.034764
90331 | 6.3 | 0.8 | 365 | 5.7219 | 0.28488 | 6 | 0.0067734
90332 | 16.79 | 0.8 | 365 | 15.2493 | 0.065581 | 15 | 0.31488
90334 | 4.8 | 0.8 | 365 | 4.3595 | 0.16943 | 4 | 0.52897
90335 | 7.965 | 0.8 | 365 | 7.2341 | 0.85303 | 8 | 0.087135
90337 | 12.09 | 0.8 | 365 | 10.9806 | 0.17051 | 11 | 0.15109
90350 | 8.85 | 0.8 | 365 | 8.0379 | 0.28114 | 8 | 0.31904
90353 | 8.96 | 0.8 | 365 | 8.1378 | 0.58294 | 8 | 0.72074
90358 | 6.09 | 0.8 | 365 | 5.5312 | 0.70872 | 6 | 0.23988
90359 | 7.375 | 0.8 | 365 | 6.6982 | 0.23429 | 6 | 0.93253
90362 | 9.86 | 0.8 | 365 | 8.9552 | 0.052212 | 9 | 0.0074264
90364 | 9.38 | 0.8 | 365 | 8.5193 | 0.73527 | 9 | 0.25453
90366 | 7.92 | 0.8 | 365 | 7.1932 | 0.72957 | 7 | 0.9228
90370 | 11.34 | 0.8 | 365 | 10.2994 | 0.11279 | 10 | 0.41219
90371 | 11.16 | 0.8 | 365 | 10.1359 | 0.61893 | 10 | 0.75486
90373 | 2.32 | 0.8 | 365 | 2.1071 | 0.36523 | 2 | 0.47234
90374 | 11.1 | 0.8 | 365 | 10.0814 | 0.45432 | 10 | 0.53574
90376 | 7.68 | 0.8 | 365 | 6.9753 | 0.071094 | 7 | 0.046352
90377 | 9.57 | 0.8 | 365 | 8.6918 | 0.25656 | 8 | 0.94838
90379 | 13.2 | 0.8 | 365 | 11.9887 | 0.21594 | 12 | 0.20467
90380 | 6.4 | 0.8 | 365 | 5.8127 | 0.55924 | 6 | 0.37196
90381 | 5.49 | 0.8 | 365 | 4.9862 | 0.06254 | 5 | 0.04876
53328 | 1351.71 | 0.8 | 365 | 1227.6728 | 0.59481 | 1228 | 0.26758
89940 | 9.9 | 0.8 | 365 | 8.9915 | 0.16196 | 9 | 0.1535
89966 | 7.2 | 0.8 | 365 | 6.5393 | 0.75415 | 7 | 0.29346
89977 | 6.03 | 0.8 | 365 | 5.4767 | 0.5441 | 6 | 0.020769
90042 | 10.2 | 0.8 | 365 | 9.264 | 0.98505 | 10 | 0.24906
90055 | 7.7 | 0.8 | 365 | 6.9934 | 0.12597 | 7 | 0.11939
90110 | 7.92 | 0.8 | 365 | 7.1932 | 0.72957 | 7 | 0.9228
90128 | 11.65 | 0.8 | 365 | 10.581 | 0.96331 | 11 | 0.54427
53329 | 990.46 | 0.8 | 365 | 899.5722 | 0.45775 | 900 | 0.029972
90137 | 9.36 | 0.8 | 365 | 8.5011 | 0.6804 | 9 | 0.18149
90152 | 5.76 | 0.8 | 365 | 5.2314 | 0.80332 | 6 | 0.034764
90164 | 14.4 | 0.8 | 365 | 13.0786 | 0.5083 | 13 | 0.58691
90172 | 10.15 | 0.8 | 365 | 9.2186 | 0.84786 | 10 | 0.066468
90297 | 11.8 | 0.8 | 365 | 10.7172 | 0.37486 | 11 | 0.092052
90340 | 13 | 0.8 | 365 | 11.8071 | 0.66722 | 12 | 0.47429
88313 | 7.245 | 0.8 | 365 | 6.5802 | 0.87761 | 7 | 0.45779
90351 | 9.44 | 0.8 | 365 | 8.5738 | 0.89989 | 9 | 0.47364
90365 | 4.65 | 0.8 | 365 | 4.2233 | 0.75789 | 4 | 0.98119
47583 | 2877.12 | 1 | 365 | 3266.3828 | 0.19812 | 3266 | 0.58095
47584 | 2877.12 | 1 | 365 | 3266.3828 | 0.19812 | 3266 | 0.58095
64977 | 1595.62 | 0.9 | 365 | 1630.3509 | 0.018353 | 1630 | 0.36926
89676 | 5.22 | 0.8 | 365 | 4.741 | 0.32176 | 5 | 0.062755
89725 | 3.77 | 0.8 | 365 | 3.4241 | 0.34349 | 3 | 0.76755
89733 | 11.55 | 0.8 | 365 | 10.4901 | 0.68895 | 11 | 0.17908
89744 | 11.22 | 0.8 | 365 | 10.1904 | 0.78355 | 10 | 0.97397
89879 | 10.85 | 0.8 | 365 | 9.8544 | 0.76841 | 10 | 0.62278
89892 | 6.6 | 0.8 | 365 | 5.9944 | 0.10797 | 6 | 0.10233
89901 | 8.58 | 0.8 | 365 | 7.7927 | 0.54036 | 8 | 0.33303
89933 | 5.2 | 0.8 | 365 | 4.7228 | 0.26689 | 4 | 0.98972
89936 | 8.26 | 0.8 | 365 | 7.502 | 0.6624 | 8 | 0.16444
90011 | 16.56 | 0.8 | 365 | 15.0404 | 0.43455 | 15 | 0.47495
90014 | 5.76 | 0.8 | 365 | 5.2314 | 0.80332 | 6 | 0.034764
90147 | 6.72 | 0.8 | 365 | 6.1034 | 0.43721 | 6 | 0.54056
90157 | 7.2 | 0.8 | 365 | 6.5393 | 0.75415 | 7 | 0.29346
90195 | 14.16 | 0.8 | 365 | 12.8606 | 0.84983 | 13 | 0.71046
90235 | 10.725 | 0.8 | 365 | 9.7408 | 0.42545 | 10 | 0.16629
90245 | 4.32 | 0.8 | 365 | 3.9236 | 0.85249 | 4 | 0.77607
90255 | 11.16 | 0.8 | 365 | 10.1359 | 0.61893 | 10 | 0.75486
90267 | 4.06 | 0.8 | 365 | 3.6874 | 0.13915 | 3 | 0.82659
90273 | 3.63 | 0.8 | 365 | 3.2969 | 0.95938 | 4 | 0.25628
90294 | 7.37 | 0.8 | 365 | 6.6937 | 0.22057 | 6 | 0.91427
90336 | 5.7 | 0.8 | 365 | 5.1769 | 0.6387 | 5 | 0.81565
90338 | 4.5 | 0.8 | 365 | 4.0871 | 0.34634 | 4 | 0.43341
90341 | 8.4 | 0.8 | 365 | 7.6292 | 0.046509 | 7 | 0.6757
90342 | 5.9 | 0.8 | 365 | 5.3586 | 0.18743 | 5 | 0.54603
90343 | 7.5 | 0.8 | 365 | 6.8118 | 0.57724 | 7 | 0.38902
90344 | 4.72 | 0.8 | 365 | 4.2869 | 0.94994 | 5 | 0.23682
90345 | 3.245 | 0.8 | 365 | 2.9472 | 0.90309 | 3 | 0.85031
90346 | 7.5 | 0.8 | 365 | 6.8118 | 0.57724 | 7 | 0.38902
90347 | 8.7 | 0.8 | 365 | 7.9017 | 0.8696 | 8 | 0.77126
90348 | 2.95 | 0.8 | 365 | 2.6793 | 0.093714 | 2 | 0.77301
90349 | 7.67 | 0.8 | 365 | 6.9662 | 0.043657 | 7 | 0.0098337
90352 | 2.36 | 0.8 | 365 | 2.1434 | 0.47497 | 2 | 0.61841
90354 | 5.31 | 0.8 | 365 | 4.8227 | 0.56869 | 5 | 0.39142
90355 | 20.145 | 0.8 | 365 | 18.2964 | 0.27047 | 18 | 0.5669
90356 | 12.6 | 0.8 | 365 | 11.4438 | 0.56976 | 12 | 0.013547
90360 | 5.8 | 0.8 | 365 | 5.2678 | 0.91307 | 6 | 0.18084
90361 | 6.7 | 0.8 | 365 | 6.0852 | 0.38233 | 6 | 0.46752
90363 | 14.16 | 0.8 | 365 | 12.8606 | 0.84983 | 13 | 0.71046
90367 | 6.195 | 0.8 | 365 | 5.6265 | 0.9968 | 6 | 0.62333
90369 | 8.26 | 0.8 | 365 | 7.502 | 0.6624 | 8 | 0.16444
90372 | 4.72 | 0.8 | 365 | 4.2869 | 0.94994 | 5 | 0.23682
90375 | 5.1 | 0.8 | 365 | 4.632 | 0.99252 | 5 | 0.62453
90378 | 8.4 | 0.8 | 365 | 7.6292 | 0.046509 | 7 | 0.6757
90382 | 8.4 | 0.8 | 365 | 7.6292 | 0.046509 | 7 | 0.6757
90384 | 11.55 | 0.8 | 365 | 10.4901 | 0.68895 | 11 | 0.17908
90386 | 21.78 | 0.8 | 365 | 19.7814 | 0.7563 | 20 | 0.5377
90387 | 11.2 | 0.8 | 365 | 10.1723 | 0.72868 | 10 | 0.90093
90390 | 12.06 | 0.8 | 365 | 10.9533 | 0.088202 | 11 | 0.041538
90391 | 3.63 | 0.8 | 365 | 3.2969 | 0.95938 | 4 | 0.25628
90394 | 11.02 | 0.8 | 365 | 10.0088 | 0.23482 | 10 | 0.24359
90395 | 6.405 | 0.8 | 365 | 5.8173 | 0.57296 | 6 | 0.39022
90396 | 6.38 | 0.8 | 365 | 5.7946 | 0.50437 | 6 | 0.29892
90398 | 6.08 | 0.8 | 365 | 5.5221 | 0.68128 | 6 | 0.20336
90399 | 7.68 | 0.8 | 365 | 6.9753 | 0.071094 | 7 | 0.046352
90400 | 6.27 | 0.8 | 365 | 5.6946 | 0.20257 | 5 | 0.89722
90401 | 12.24 | 0.8 | 365 | 11.1168 | 0.58206 | 11 | 0.69887
90402 | 13.32 | 0.8 | 365 | 12.0977 | 0.54518 | 12 | 0.64289
90403 | 6.4 | 0.8 | 365 | 5.8127 | 0.55924 | 6 | 0.37196
90404 | 4.55 | 0.8 | 365 | 4.1325 | 0.48353 | 4 | 0.616
90405 | 9.28 | 0.8 | 365 | 8.4284 | 0.4609 | 8 | 0.88934
90406 | 8.58 | 0.8 | 365 | 7.7927 | 0.54036 | 8 | 0.33303
90407 | 8.12 | 0.8 | 365 | 7.3749 | 0.27829 | 7 | 0.65317
90408 | 7.59 | 0.8 | 365 | 6.8935 | 0.82417 | 7 | 0.71768
90409 | 4.62 | 0.8 | 365 | 4.1961 | 0.67558 | 4 | 0.87163
90410 | 7.83 | 0.8 | 365 | 7.1115 | 0.48264 | 7 | 0.59413
90411 | 7.92 | 0.8 | 365 | 7.1932 | 0.72957 | 7 | 0.9228
90413 | 7.54 | 0.8 | 365 | 6.8481 | 0.68699 | 7 | 0.53509
90414 | 4.64 | 0.8 | 365 | 4.2142 | 0.73045 | 4 | 0.94467
90415 | 7.54 | 0.8 | 365 | 6.8481 | 0.68699 | 7 | 0.53509
90416 | 9.1 | 0.8 | 365 | 8.265 | 0.96705 | 9 | 0.23201
90418 | 8.64 | 0.8 | 365 | 7.8472 | 0.70498 | 8 | 0.55215
90419 | 5.86 | 0.8 | 365 | 5.3223 | 0.077684 | 5 | 0.39995
90420 | 2.9 | 0.8 | 365 | 2.6339 | 0.95653 | 3 | 0.59042
90422 | 6.39 | 0.8 | 365 | 5.8036 | 0.53181 | 6 | 0.33544
90424 | 5.5 | 0.8 | 365 | 4.9953 | 0.089976 | 5 | 0.085278
90425 | 15.33 | 0.8 | 365 | 13.9233 | 0.059879 | 13 | 0.98315
90426 | 12.39 | 0.8 | 365 | 11.2531 | 0.9936 | 12 | 0.24665
90427 | 3.5 | 0.8 | 365 | 3.1788 | 0.60271 | 3 | 0.78154
90447 | 5.89 | 0.8 | 365 | 5.3495 | 0.15999 | 5 | 0.50951
90449 | 4.8 | 1 | 365 | 5.4494 | 0.46179 | 5 | 0.91121
90450 | 13.3 | 0.8 | 365 | 12.0795 | 0.49031 | 12 | 0.56986
90451 | 13 | 0.8 | 365 | 11.8071 | 0.66722 | 12 | 0.47429
90453 | 9.9 | 0.8 | 365 | 8.9915 | 0.16196 | 9 | 0.1535
90454 | 6.2 | 0.8 | 365 | 5.6311 | 0.010518 | 5 | 0.64159
90455 | 9.92 | 0.8 | 365 | 9.0097 | 0.21683 | 9 | 0.22654
90459 | 10.5 | 0.8 | 365 | 9.5365 | 0.80814 | 10 | 0.34462
90460 | 5.76 | 0.8 | 365 | 5.2314 | 0.80332 | 6 | 0.034764
90462 | 7.26 | 0.8 | 365 | 6.5938 | 0.91877 | 7 | 0.51257
90464 | 6.09 | 0.8 | 365 | 5.5312 | 0.70872 | 6 | 0.23988
90467 | 8.7 | 0.8 | 365 | 7.9017 | 0.8696 | 8 | 0.77126
90468 | 5.28 | 0.8 | 365 | 4.7955 | 0.48638 | 5 | 0.28187
90469 | 7.54 | 0.8 | 365 | 6.8481 | 0.68699 | 7 | 0.53509
90470 | 14.4 | 0.8 | 365 | 13.0786 | 0.5083 | 13 | 0.58691
90472 | 9.6 | 0.8 | 365 | 8.7191 | 0.33887 | 9 | 0.05794
90473 | 9.1 | 0.8 | 365 | 8.265 | 0.96705 | 9 | 0.23201
90474 | 5.12 | 0.8 | 365 | 4.6502 | 0.047396 | 4 | 0.69757
90475 | 8.54 | 0.8 | 365 | 7.7563 | 0.43062 | 8 | 0.18696
90478 | 8.4 | 0.8 | 365 | 7.6292 | 0.046509 | 7 | 0.6757
90480 | 11.16 | 0.8 | 365 | 10.1359 | 0.61893 | 10 | 0.75486
90515 | 7 | 0.8 | 365 | 6.3577 | 0.20542 | 6 | 0.56308
90561 | 4.5 | 0.8 | 365 | 4.0871 | 0.34634 | 4 | 0.43341
88798 | 3.3 | 0.8 | 365 | 2.9972 | 0.053986 | 3 | 0.051167
36715 | 1294.29 | 0.65 | 365 | 955.1115 | 0.23256 | 955 | 0.34403
78185 | 1391.65 | 0.7 | 365 | 1105.9543 | 0.90354 | 1106 | 0.85781
82493 | 78.81 | 0.6 | 365 | 53.6836 | 0.16923 | 53 | 0.85284
82700 | 13.475 | 0.8 | 365 | 12.2385 | 0.97044 | 13 | 0.20893
85828 | 4.13 | 0.8 | 365 | 3.751 | 0.3312 | 4 | 0.082218
88607 | 5.886 | 0.8 | 365 | 5.3459 | 0.14902 | 5 | 0.4949
89022 | 5.9 | 0.8 | 365 | 5.3586 | 0.18743 | 5 | 0.54603
89179 | 8.555 | 0.8 | 365 | 7.77 | 0.47177 | 8 | 0.24174
89805 | 12.24 | 0.8 | 365 | 11.1168 | 0.58206 | 11 | 0.69887
90002 | 6.67 | 0.8 | 365 | 6.0579 | 0.30003 | 6 | 0.35796
90126 | 6.785 | 0.8 | 365 | 6.1624 | 0.61554 | 6 | 0.77793
90193 | 9.92 | 0.8 | 365 | 9.0097 | 0.21683 | 9 | 0.22654
90219 | 5.185 | 0.8 | 365 | 4.7092 | 0.22573 | 4 | 0.93494
90318 | 4.96 | 0.8 | 365 | 4.5049 | 0.60841 | 5 | 0.11327
90339 | 6.7 | 0.8 | 365 | 6.0852 | 0.38233 | 6 | 0.46752
90357 | 12.21 | 0.8 | 365 | 11.0896 | 0.49975 | 11 | 0.58932
90429 | 8.85 | 0.8 | 365 | 8.0379 | 0.28114 | 8 | 0.31904
90430 | 9 | 0.8 | 365 | 8.1741 | 0.69269 | 8 | 0.86682
90431 | 12.6 | 0.8 | 365 | 11.4438 | 0.56976 | 12 | 0.013547
90432 | 9.735 | 0.8 | 365 | 8.8417 | 0.70926 | 9 | 0.55094
90433 | 10.03 | 0.8 | 365 | 9.1096 | 0.51863 | 9 | 0.62824
90434 | 9.735 | 0.8 | 365 | 8.8417 | 0.70926 | 9 | 0.55094
90435 | 7.375 | 0.8 | 365 | 6.6982 | 0.23429 | 6 | 0.93253
90436 | 5.605 | 0.8 | 365 | 5.0907 | 0.37806 | 5 | 0.46872
90437 | 11.8 | 0.8 | 365 | 10.7172 | 0.37486 | 11 | 0.092052
90438 | 8.1 | 0.8 | 365 | 7.3567 | 0.22342 | 7 | 0.58014
90439 | 7.08 | 0.8 | 365 | 6.4303 | 0.42491 | 6 | 0.85523
90440 | 11.21 | 0.8 | 365 | 10.1813 | 0.75611 | 10 | 0.93745
90442 | 3.835 | 0.8 | 365 | 3.4831 | 0.52183 | 4 | 0.0049168
90443 | 7.8 | 0.8 | 365 | 7.0842 | 0.40033 | 7 | 0.48458
90444 | 6.3 | 0.8 | 365 | 5.7219 | 0.28488 | 6 | 0.0067734
90445 | 10.8 | 0.8 | 365 | 9.809 | 0.63123 | 10 | 0.44018
90448 | 11.21 | 0.8 | 365 | 10.1813 | 0.75611 | 10 | 0.93745
90452 | 8.4 | 0.8 | 365 | 7.6292 | 0.046509 | 7 | 0.6757
90456 | 15.3 | 0.8 | 365 | 13.896 | 0.97757 | 14 | 0.87359
90461 | 2.4 | 0.8 | 365 | 2.1798 | 0.58472 | 2 | 0.76449
90463 | 15.3 | 0.8 | 365 | 13.896 | 0.97757 | 14 | 0.87359
90465 | 2.44 | 0.8 | 365 | 2.2161 | 0.69446 | 2 | 0.91056
90471 | 6 | 0.8 | 365 | 5.4494 | 0.46179 | 5 | 0.91121
90476 | 5.31 | 0.8 | 365 | 4.8227 | 0.56869 | 5 | 0.39142
90479 | 9 | 0.8 | 365 | 8.1741 | 0.69269 | 8 | 0.86682
90482 | 7.92 | 0.8 | 365 | 7.1932 | 0.72957 | 7 | 0.9228
90483 | 9.76 | 0.8 | 365 | 8.8644 | 0.77785 | 9 | 0.64224
90484 | 6.4 | 0.8 | 365 | 5.8127 | 0.55924 | 6 | 0.37196
90485 | 7.96 | 0.8 | 365 | 7.2296 | 0.83931 | 8 | 0.068876
90486 | 8.25 | 0.8 | 365 | 7.493 | 0.63496 | 8 | 0.12792
90487 | 8.64 | 0.8 | 365 | 7.8472 | 0.70498 | 8 | 0.55215
90488 | 3.85 | 0.8 | 365 | 3.4967 | 0.56298 | 4 | 0.059695
90489 | 9.975 | 0.8 | 365 | 9.0597 | 0.36773 | 9 | 0.42739
90490 | 3.19 | 0.8 | 365 | 2.8973 | 0.75219 | 3 | 0.64946
90492 | 5.22 | 0.8 | 365 | 4.741 | 0.32176 | 5 | 0.062755
90493 | 5.25 | 0.8 | 365 | 4.7682 | 0.40407 | 5 | 0.17231
90494 | 9.855 | 0.8 | 365 | 8.9507 | 0.038493 | 8 | 0.98917
90495 | 12.18 | 0.8 | 365 | 11.0623 | 0.41744 | 11 | 0.47976
90496 | 19.22 | 0.8 | 365 | 17.4563 | 0.73261 | 18 | 0.18892
90497 | 5.51 | 0.8 | 365 | 5.0044 | 0.11741 | 5 | 0.1218
90498 | 9.76 | 0.8 | 365 | 8.8644 | 0.77785 | 9 | 0.64224
90499 | 6.38 | 0.8 | 365 | 5.7946 | 0.50437 | 6 | 0.29892
90500 | 9.86 | 0.8 | 365 | 8.9552 | 0.052212 | 9 | 0.0074264
90501 | 13 | 0.8 | 365 | 11.8071 | 0.66722 | 12 | 0.47429
90502 | 8.75 | 0.8 | 365 | 7.9471 | 0.00678 | 7 | 0.95385
90503 | 8.82 | 0.8 | 365 | 8.0106 | 0.19883 | 8 | 0.20948
90505 | 4.72 | 0.8 | 365 | 4.2869 | 0.94994 | 5 | 0.23682
90506 | 6.195 | 0.8 | 365 | 5.6265 | 0.9968 | 6 | 0.62333
90507 | 3.35 | 0.8 | 365 | 3.0426 | 0.19117 | 3 | 0.23376
90508 | 3.3 | 0.8 | 365 | 2.9972 | 0.053986 | 3 | 0.051167
90510 | 6.785 | 0.8 | 365 | 6.1624 | 0.61554 | 6 | 0.77793
90511 | 10.8 | 0.8 | 365 | 9.809 | 0.63123 | 10 | 0.44018
90513 | 7.25 | 0.8 | 365 | 6.5847 | 0.89133 | 7 | 0.47605
90514 | 10.5 | 0.8 | 365 | 9.5365 | 0.80814 | 10 | 0.34462
90516 | 3.06 | 0.8 | 365 | 2.7792 | 0.39551 | 3 | 0.17472
90517 | 6.93 | 0.8 | 365 | 6.2941 | 0.01337 | 6 | 0.30745
90518 | 4.5 | 0.8 | 365 | 4.0871 | 0.34634 | 4 | 0.43341
90519 | 11.76 | 0.8 | 365 | 10.6809 | 0.26511 | 10 | 0.94598
90520 | 8.91 | 0.8 | 365 | 8.0924 | 0.44576 | 8 | 0.53815
90521 | 14 | 0.8 | 365 | 12.7153 | 0.41085 | 13 | 0.12616
90523 | 8.58 | 0.8 | 365 | 7.7927 | 0.54036 | 8 | 0.33303
90525 | 6.175 | 0.8 | 365 | 5.6084 | 0.94193 | 6 | 0.55029
90526 | 9 | 0.8 | 365 | 8.1741 | 0.69269 | 8 | 0.86682
90527 | 9.1 | 0.8 | 365 | 8.265 | 0.96705 | 9 | 0.23201
90528 | 5.7 | 0.8 | 365 | 5.1769 | 0.6387 | 5 | 0.81565
90530 | 5.8 | 0.8 | 365 | 5.2678 | 0.91307 | 6 | 0.18084
90531 | 4.8 | 0.8 | 365 | 4.3595 | 0.16943 | 4 | 0.52897
90532 | 5.025 | 0.8 | 365 | 4.5639 | 0.78675 | 5 | 0.35064
90533 | 5.44 | 0.8 | 365 | 4.9408 | 0.92536 | 5 | 0.86617
90534 | 9.715 | 0.8 | 365 | 8.8235 | 0.65438 | 9 | 0.47791
90535 | 8.68 | 0.8 | 365 | 7.8835 | 0.81473 | 8 | 0.69822
90536 | 9.45 | 0.8 | 365 | 8.5828 | 0.92732 | 9 | 0.51016
90537 | 5.84 | 0.8 | 365 | 5.3041 | 0.022811 | 5 | 0.32691
90538 | 9.44 | 0.8 | 365 | 8.5738 | 0.89989 | 9 | 0.47364
90539 | 8.96 | 0.8 | 365 | 8.1378 | 0.58294 | 8 | 0.72074
90540 | 13.505 | 0.8 | 365 | 12.2657 | 0.05275 | 12 | 0.31849
90541 | 8.19 | 0.8 | 365 | 7.4385 | 0.47035 | 7 | 0.90881
90542 | 7.67 | 0.8 | 365 | 6.9662 | 0.043657 | 7 | 0.0098337
90543 | 6.2 | 0.8 | 365 | 5.6311 | 0.010518 | 5 | 0.64159
90544 | 7.7 | 0.8 | 365 | 6.9934 | 0.12597 | 7 | 0.11939
90545 | 12.21 | 0.8 | 365 | 11.0896 | 0.49975 | 11 | 0.58932
90547 | 5.1 | 0.8 | 365 | 4.632 | 0.99252 | 5 | 0.62453
90549 | 13 | 0.8 | 365 | 11.8071 | 0.66722 | 12 | 0.47429
90550 | 8.67 | 0.8 | 365 | 7.8744 | 0.78729 | 8 | 0.6617
90551 | 12.06 | 0.8 | 365 | 10.9533 | 0.088202 | 11 | 0.041538
90552 | 2.88 | 0.8 | 365 | 2.6157 | 0.90166 | 3 | 0.51738
90553 | 5.31 | 0.8 | 365 | 4.8227 | 0.56869 | 5 | 0.39142
90554 | 15.08 | 0.8 | 365 | 13.6962 | 0.37397 | 14 | 0.070182
90555 | 7.965 | 0.8 | 365 | 7.2341 | 0.85303 | 8 | 0.087135
90559 | 7.375 | 0.8 | 365 | 6.6982 | 0.23429 | 6 | 0.93253
90560 | 12.98 | 0.8 | 365 | 11.7889 | 0.61234 | 12 | 0.40126
90562 | 6.09 | 0.8 | 365 | 5.5312 | 0.70872 | 6 | 0.23988
90563 | 8.26 | 0.8 | 365 | 7.502 | 0.6624 | 8 | 0.16444
90564 | 7.68 | 0.8 | 365 | 6.9753 | 0.071094 | 7 | 0.046352
90567 | 13.275 | 0.8 | 365 | 12.0568 | 0.42171 | 12 | 0.47856
90568 | 7.04 | 0.8 | 365 | 6.394 | 0.31517 | 6 | 0.70916
90569 | 5.4 | 0.8 | 365 | 4.9045 | 0.81561 | 5 | 0.72009
90570 | 5.1 | 0.8 | 365 | 4.632 | 0.99252 | 5 | 0.62453
90571 | 7.965 | 0.8 | 365 | 7.2341 | 0.85303 | 8 | 0.087135
90572 | 5.31 | 0.8 | 365 | 4.8227 | 0.56869 | 5 | 0.39142
90573 | 6.785 | 0.8 | 365 | 6.1624 | 0.61554 | 6 | 0.77793
90574 | 6.195 | 0.8 | 365 | 5.6265 | 0.9968 | 6 | 0.62333
90575 | 5.605 | 0.8 | 365 | 5.0907 | 0.37806 | 5 | 0.46872
90576 | 3.6 | 0.8 | 365 | 3.2697 | 0.87708 | 4 | 0.14673
90577 | 8.25 | 0.8 | 365 | 7.493 | 0.63496 | 8 | 0.12792
90578 | 8.555 | 0.8 | 365 | 7.77 | 0.47177 | 8 | 0.24174
90579 | 7.875 | 0.8 | 365 | 7.1524 | 0.6061 | 7 | 0.75847
90580 | 4.2 | 0.8 | 365 | 3.8146 | 0.52325 | 4 | 0.33785
90582 | 4.725 | 0.8 | 365 | 4.2914 | 0.96366 | 5 | 0.25508
90583 | 10.325 | 0.8 | 365 | 9.3775 | 0.328 | 9 | 0.70555
90584 | 5.4 | 0.8 | 365 | 4.9045 | 0.81561 | 5 | 0.72009
90585 | 10.5 | 0.8 | 365 | 9.5365 | 0.80814 | 10 | 0.34462
90586 | 7.015 | 0.8 | 365 | 6.3713 | 0.24658 | 6 | 0.61786
90587 | 3 | 0.8 | 365 | 2.7247 | 0.2309 | 2 | 0.95561
90588 | 7.2 | 0.8 | 365 | 6.5393 | 0.75415 | 7 | 0.29346
90589 | 9.6 | 0.8 | 365 | 8.7191 | 0.33887 | 9 | 0.05794
90590 | 9.54 | 0.8 | 365 | 8.6646 | 0.17425 | 8 | 0.83883
90592 | 9.45 | 0.8 | 365 | 8.5828 | 0.92732 | 9 | 0.51016
90593 | 3.835 | 0.8 | 365 | 3.4831 | 0.52183 | 4 | 0.0049168
90594 | 4.72 | 0.8 | 365 | 4.2869 | 0.94994 | 5 | 0.23682
90595 | 9.9 | 0.8 | 365 | 8.9915 | 0.16196 | 9 | 0.1535
90596 | 7.2 | 0.8 | 365 | 6.5393 | 0.75415 | 7 | 0.29346
90597 | 4.2 | 0.8 | 365 | 3.8146 | 0.52325 | 4 | 0.33785
90599 | 6.84 | 0.8 | 365 | 6.2123 | 0.76644 | 6 | 0.97878
90600 | 5.9 | 0.8 | 365 | 5.3586 | 0.18743 | 5 | 0.54603
90601 | 3 | 0.8 | 365 | 2.7247 | 0.2309 | 2 | 0.95561
90602 | 5.31 | 0.8 | 365 | 4.8227 | 0.56869 | 5 | 0.39142
90603 | 5.605 | 0.8 | 365 | 5.0907 | 0.37806 | 5 | 0.46872
90604 | 14.16 | 0.8 | 365 | 12.8606 | 0.84983 | 13 | 0.71046
90605 | 3.54 | 0.8 | 365 | 3.2152 | 0.71246 | 3 | 0.92762
90606 | 7.67 | 0.8 | 365 | 6.9662 | 0.043657 | 7 | 0.0098337
90607 | 10.62 | 0.8 | 365 | 9.6455 | 0.13737 | 9 | 0.78285
90608 | 5.76 | 0.8 | 365 | 5.2314 | 0.80332 | 6 | 0.034764
90610 | 11.88 | 0.8 | 365 | 10.7899 | 0.59435 | 11 | 0.3842
90613 | 3.9 | 0.8 | 365 | 3.5421 | 0.70016 | 4 | 0.24229
90614 | 7.965 | 0.8 | 365 | 7.2341 | 0.85303 | 8 | 0.087135
90616 | 4.13 | 0.8 | 365 | 3.751 | 0.3312 | 4 | 0.082218
90617 | 11.505 | 0.8 | 365 | 10.4493 | 0.56549 | 11 | 0.014751
90618 | 15.3 | 0.8 | 365 | 13.896 | 0.97757 | 14 | 0.87359
90619 | 4.41 | 0.8 | 365 | 4.0053 | 0.099417 | 4 | 0.10474
90620 | 8.85 | 0.8 | 365 | 8.0379 | 0.28114 | 8 | 0.31904
90623 | 24.78 | 0.8 | 365 | 22.5061 | 0.9872 | 23 | 0.49331
90625 | 9.9 | 0.8 | 365 | 8.9915 | 0.16196 | 9 | 0.1535
90626 | 4.41 | 0.8 | 365 | 4.0053 | 0.099417 | 4 | 0.10474
90627 | 6.785 | 0.8 | 365 | 6.1624 | 0.61554 | 6 | 0.77793
90628 | 6.49 | 0.8 | 365 | 5.8945 | 0.80617 | 6 | 0.70063
90629 | 8.28 | 0.8 | 365 | 7.5202 | 0.71727 | 8 | 0.23747
90630 | 6.785 | 0.8 | 365 | 6.1624 | 0.61554 | 6 | 0.77793
90631 | 8.85 | 0.8 | 365 | 8.0379 | 0.28114 | 8 | 0.31904
90634 | 1.8 | 0.8 | 365 | 1.6348 | 0.93854 | 2 | 0.57336
90635 | 7.83 | 0.8 | 365 | 7.1115 | 0.48264 | 7 | 0.59413
90636 | 2.4 | 0.8 | 365 | 2.1798 | 0.58472 | 2 | 0.76449
90638 | 11.88 | 0.8 | 365 | 10.7899 | 0.59435 | 11 | 0.3842
90639 | 2.36 | 0.8 | 365 | 2.1434 | 0.47497 | 2 | 0.61841
90640 | 10.725 | 0.8 | 365 | 9.7408 | 0.42545 | 10 | 0.16629
90641 | 9.425 | 0.8 | 365 | 8.5601 | 0.85873 | 9 | 0.41886
90642 | 4.06 | 0.8 | 365 | 3.6874 | 0.13915 | 3 | 0.82659
90643 | 8.85 | 0.8 | 365 | 8.0379 | 0.28114 | 8 | 0.31904
90644 | 4.425 | 0.8 | 365 | 4.0189 | 0.14057 | 4 | 0.15952
90645 | 3.835 | 0.8 | 365 | 3.4831 | 0.52183 | 4 | 0.0049168
90646 | 2.655 | 0.8 | 365 | 2.4114 | 0.28434 | 2 | 0.69571
90647 | 6.6 | 0.8 | 365 | 5.9944 | 0.10797 | 6 | 0.10233
90648 | 6.5 | 0.8 | 365 | 5.9035 | 0.83361 | 6 | 0.73715
90649 | 3.36 | 0.8 | 365 | 3.0517 | 0.2186 | 3 | 0.27028
90650 | 5.04 | 0.8 | 365 | 4.5775 | 0.82791 | 5 | 0.40542
90651 | 8.7 | 0.8 | 365 | 7.9017 | 0.8696 | 8 | 0.77126
90652 | 4.02 | 0.8 | 365 | 3.6511 | 0.029401 | 3 | 0.68051
90653 | 5.605 | 0.8 | 365 | 5.0907 | 0.37806 | 5 | 0.46872
90654 | 8.19 | 0.8 | 365 | 7.4385 | 0.47035 | 7 | 0.90881
90655 | 2.4 | 0.8 | 365 | 2.1798 | 0.58472 | 2 | 0.76449
90656 | 6.6 | 0.8 | 365 | 5.9944 | 0.10797 | 6 | 0.10233
90657 | 5.85 | 0.8 | 365 | 5.3132 | 0.050247 | 5 | 0.36343
90659 | 7.36 | 0.8 | 365 | 6.6846 | 0.19313 | 6 | 0.87775
90660 | 8.7 | 0.8 | 365 | 7.9017 | 0.8696 | 8 | 0.77126
90661 | 9.1 | 0.8 | 365 | 8.265 | 0.96705 | 9 | 0.23201
90662 | 11.1 | 0.8 | 365 | 10.0814 | 0.45432 | 10 | 0.53574
90663 | 7.8 | 0.8 | 365 | 7.0842 | 0.40033 | 7 | 0.48458
90664 | 8.1 | 0.8 | 365 | 7.3567 | 0.22342 | 7 | 0.58014
90666 | 14.1 | 0.8 | 365 | 12.8061 | 0.68521 | 13 | 0.49135
90667 | 8.4 | 0.8 | 365 | 7.6292 | 0.046509 | 7 | 0.6757
90668 | 5.9 | 0.8 | 365 | 5.3586 | 0.18743 | 5 | 0.54603
90670 | 6.405 | 0.8 | 365 | 5.8173 | 0.57296 | 6 | 0.39022
90671 | 8.555 | 0.8 | 365 | 7.77 | 0.47177 | 8 | 0.24174
90672 | 7.92 | 0.8 | 365 | 7.1932 | 0.72957 | 7 | 0.9228
90673 | 8.4 | 0.8 | 365 | 7.6292 | 0.046509 | 7 | 0.6757
90674 | 6.3 | 0.8 | 365 | 5.7219 | 0.28488 | 6 | 0.0067734
90675 | 10.585 | 0.8 | 365 | 9.6137 | 0.041345 | 9 | 0.65503
90676 | 9.9 | 0.8 | 365 | 8.9915 | 0.16196 | 9 | 0.1535
90677 | 11.8 | 0.8 | 365 | 10.7172 | 0.37486 | 11 | 0.092052
90679 | 4.425 | 0.8 | 365 | 4.0189 | 0.14057 | 4 | 0.15952
90680 | 10.2 | 0.8 | 365 | 9.264 | 0.98505 | 10 | 0.24906
90682 | 5.4 | 0.8 | 365 | 4.9045 | 0.81561 | 5 | 0.72009
90683 | 7.965 | 0.8 | 365 | 7.2341 | 0.85303 | 8 | 0.087135
90684 | 13.2 | 0.8 | 365 | 11.9887 | 0.21594 | 12 | 0.20467
90687 | 12.21 | 0.8 | 365 | 11.0896 | 0.49975 | 11 | 0.58932
90688 | 7.245 | 0.8 | 365 | 6.5802 | 0.87761 | 7 | 0.45779
90689 | 6.785 | 0.8 | 365 | 6.1624 | 0.61554 | 6 | 0.77793
90691 | 7.44 | 0.8 | 365 | 6.7573 | 0.41262 | 7 | 0.1699
90692 | 8.555 | 0.8 | 365 | 7.77 | 0.47177 | 8 | 0.24174
90693 | 5.9 | 0.8 | 365 | 5.3586 | 0.18743 | 5 | 0.54603
90694 | 6.48 | 0.8 | 365 | 5.8854 | 0.77874 | 6 | 0.66411
90695 | 7.08 | 0.8 | 365 | 6.4303 | 0.42491 | 6 | 0.85523
90696 | 23.76 | 0.8 | 365 | 21.5797 | 0.1887 | 21 | 0.7684
90697 | 6.9 | 0.8 | 365 | 6.2668 | 0.93106 | 7 | 0.19789
90699 | 17.7 | 0.8 | 365 | 16.0758 | 0.56229 | 16 | 0.63808
90701 | 5.95 | 0.8 | 365 | 5.404 | 0.32461 | 5 | 0.72862
90702 | 11.7 | 0.8 | 365 | 10.6264 | 0.10049 | 10 | 0.72686
90703 | 9.145 | 0.8 | 365 | 8.3058 | 0.090515 | 8 | 0.39634
90704 | 3.9 | 0.8 | 365 | 3.5421 | 0.70016 | 4 | 0.24229
90705 | 7.25 | 0.8 | 365 | 6.5847 | 0.89133 | 7 | 0.47605
90706 | 7.965 | 0.8 | 365 | 7.2341 | 0.85303 | 8 | 0.087135
90707 | 12.675 | 0.8 | 365 | 11.5119 | 0.77554 | 12 | 0.28744
90709 | 6.3 | 0.8 | 365 | 5.7219 | 0.28488 | 6 | 0.0067734
90710 | 13 | 0.8 | 365 | 11.8071 | 0.66722 | 12 | 0.47429
90713 | 4.72 | 0.8 | 365 | 4.2869 | 0.94994 | 5 | 0.23682
90714 | 7.15 | 0.8 | 365 | 6.4939 | 0.61697 | 7 | 0.11086
90715 | 14.75 | 0.8 | 365 | 13.3965 | 0.46857 | 13 | 0.86506
90717 | 2.7 | 0.8 | 365 | 2.4522 | 0.40781 | 2 | 0.86005
90719 | 10.23 | 0.8 | 365 | 9.2913 | 0.067355 | 9 | 0.35862
90720 | 8.45 | 0.8 | 365 | 7.6746 | 0.18369 | 7 | 0.85829
90721 | 9.9 | 0.8 | 365 | 8.9915 | 0.16196 | 9 | 0.1535
90722 | 7.965 | 0.8 | 365 | 7.2341 | 0.85303 | 8 | 0.087135
90723 | 10.89 | 0.8 | 365 | 9.8907 | 0.87815 | 10 | 0.76885
90724 | 8.555 | 0.8 | 365 | 7.77 | 0.47177 | 8 | 0.24174
90726 | 4.64 | 0.8 | 365 | 4.2142 | 0.73045 | 4 | 0.94467
90727 | 5.185 | 0.8 | 365 | 4.7092 | 0.22573 | 4 | 0.93494
90728 | 4.06 | 0.8 | 365 | 3.6874 | 0.13915 | 3 | 0.82659
90729 | 9.28 | 0.8 | 365 | 8.4284 | 0.4609 | 8 | 0.88934
90733 | 8.555 | 0.8 | 365 | 7.77 | 0.47177 | 8 | 0.24174
90738 | 5.9 | 0.8 | 365 | 5.3586 | 0.18743 | 5 | 0.54603
90742 | 5.9 | 0.8 | 365 | 5.3586 | 0.18743 | 5 | 0.54603
90744 | 10.73 | 0.8 | 365 | 9.7454 | 0.43917 | 10 | 0.18455
90746 | 7.08 | 0.8 | 365 | 6.4303 | 0.42491 | 6 | 0.85523
90748 | 10.8 | 0.8 | 365 | 9.809 | 0.63123 | 10 | 0.44018
90749 | 3.835 | 0.8 | 365 | 3.4831 | 0.52183 | 4 | 0.0049168
90750 | 8.75 | 0.8 | 365 | 7.9471 | 0.00678 | 7 | 0.95385
90752 | 8.26 | 0.8 | 365 | 7.502 | 0.6624 | 8 | 0.16444
90753 | 5.76 | 0.8 | 365 | 5.2314 | 0.80332 | 6 | 0.034764
90754 | 9.735 | 0.8 | 365 | 8.8417 | 0.70926 | 9 | 0.55094
90755 | 4.96 | 0.8 | 365 | 4.5049 | 0.60841 | 5 | 0.11327
90758 | 5.9 | 0.8 | 365 | 5.3586 | 0.18743 | 5 | 0.54603
90759 | 11.9 | 0.8 | 365 | 10.808 | 0.64922 | 11 | 0.45724
90760 | 7.92 | 0.8 | 365 | 7.1932 | 0.72957 | 7 | 0.9228
90761 | 14.35 | 0.8 | 365 | 13.0332 | 0.37112 | 13 | 0.40432
90763 | 4.55 | 0.8 | 365 | 4.1325 | 0.48353 | 4 | 0.616
90765 | 5.22 | 0.8 | 365 | 4.741 | 0.32176 | 5 | 0.062755
90766 | 10.92 | 0.8 | 365 | 9.9179 | 0.96046 | 10 | 0.87841
90769 | 5.95 | 0.8 | 365 | 5.404 | 0.32461 | 5 | 0.72862
90772 | 5.605 | 0.8 | 365 | 5.0907 | 0.37806 | 5 | 0.46872
90780 | 5.6 | 0.8 | 365 | 5.0861 | 0.36434 | 5 | 0.45047
90385 | 6.96 | 0.8 | 365 | 6.3213 | 0.095679 | 6 | 0.41701
90423 | 7.75 | 0.8 | 365 | 7.0388 | 0.26315 | 7 | 0.30198
90477 | 12.35 | 0.8 | 365 | 11.2167 | 0.88386 | 12 | 0.10058
90512 | 4.48 | 0.8 | 365 | 4.0689 | 0.29147 | 4 | 0.36037
90522 | 6.49 | 0.8 | 365 | 5.8945 | 0.80617 | 6 | 0.70063
90524 | 6.3 | 0.8 | 365 | 5.7219 | 0.28488 | 6 | 0.0067734
90598 | 9.44 | 0.8 | 365 | 8.5738 | 0.89989 | 9 | 0.47364
90615 | 12.6 | 0.8 | 365 | 11.4438 | 0.56976 | 12 | 0.013547
90624 | 9.36 | 0.8 | 365 | 8.5011 | 0.6804 | 9 | 0.18149
90685 | 6.84 | 0.8 | 365 | 6.2123 | 0.76644 | 6 | 0.97878
88801 | 5.7 | 0.8 | 365 | 5.1769 | 0.6387 | 5 | 0.81565
89821 | 5.7 | 0.8 | 365 | 5.1769 | 0.6387 | 5 | 0.81565
90293 | 12.41 | 0.8 | 365 | 11.2712 | 0.048473 | 11 | 0.31969
90333 | 8.4 | 0.8 | 365 | 7.6292 | 0.046509 | 7 | 0.6757
90457 | 10.8 | 0.8 | 365 | 9.809 | 0.63123 | 10 | 0.44018
90466 | 3.19 | 0.8 | 365 | 2.8973 | 0.75219 | 3 | 0.64946
90637 | 10.73 | 0.8 | 365 | 9.7454 | 0.43917 | 10 | 0.18455
90658 | 7.5 | 0.8 | 365 | 6.8118 | 0.57724 | 7 | 0.38902
90665 | 10.915 | 0.8 | 365 | 9.9134 | 0.94674 | 10 | 0.86015
90669 | 8.555 | 0.8 | 365 | 7.77 | 0.47177 | 8 | 0.24174
90686 | 10.8 | 0.8 | 365 | 9.809 | 0.63123 | 10 | 0.44018
90700 | 9.44 | 0.8 | 365 | 8.5738 | 0.89989 | 9 | 0.47364
90708 | 9.86 | 0.8 | 365 | 8.9552 | 0.052212 | 9 | 0.0074264
90716 | 10.2 | 0.8 | 365 | 9.264 | 0.98505 | 10 | 0.24906
90725 | 10.8 | 0.8 | 365 | 9.809 | 0.63123 | 10 | 0.44018
90730 | 13.275 | 0.8 | 365 | 12.0568 | 0.42171 | 12 | 0.47856
90734 | 5.015 | 0.8 | 365 | 4.5548 | 0.75931 | 5 | 0.31412
90735 | 10.62 | 0.8 | 365 | 9.6455 | 0.13737 | 9 | 0.78285
90736 | 3 | 0.8 | 365 | 2.7247 | 0.2309 | 2 | 0.95561
90737 | 9.86 | 0.8 | 365 | 8.9552 | 0.052212 | 9 | 0.0074264
90739 | 9 | 0.8 | 365 | 8.1741 | 0.69269 | 8 | 0.86682
90740 | 9.6 | 0.8 | 365 | 8.7191 | 0.33887 | 9 | 0.05794
90741 | 7.08 | 0.8 | 365 | 6.4303 | 0.42491 | 6 | 0.85523
90743 | 10.03 | 0.8 | 365 | 9.1096 | 0.51863 | 9 | 0.62824
90747 | 6.9 | 0.8 | 365 | 6.2668 | 0.93106 | 7 | 0.19789
90751 | 11.21 | 0.8 | 365 | 10.1813 | 0.75611 | 10 | 0.93745
90756 | 4.72 | 0.8 | 365 | 4.2869 | 0.94994 | 5 | 0.23682
90757 | 8.4 | 0.8 | 365 | 7.6292 | 0.046509 | 7 | 0.6757
90762 | 5.9 | 0.8 | 365 | 5.3586 | 0.18743 | 5 | 0.54603
90767 | 11.89 | 0.8 | 365 | 10.7989 | 0.62178 | 11 | 0.42072
90768 | 6.375 | 1 | 365 | 7.2375 | 0.86332 | 8 | 0.10083
90770 | 6.49 | 0.8 | 365 | 5.8945 | 0.80617 | 6 | 0.70063
90771 | 5.9 | 0.8 | 365 | 5.3586 | 0.18743 | 5 | 0.54603
90773 | 16.2 | 0.8 | 365 | 14.7134 | 0.44684 | 15 | 0.16027
90775 | 13.275 | 0.8 | 365 | 12.0568 | 0.42171 | 12 | 0.47856
90776 | 13.275 | 0.8 | 365 | 12.0568 | 0.42171 | 12 | 0.47856
90777 | 8.99 | 0.8 | 365 | 8.165 | 0.66525 | 8 | 0.8303
90779 | 12.3 | 0.8 | 365 | 11.1713 | 0.74667 | 11 | 0.91799
90781 | 6.49 | 0.8 | 365 | 5.8945 | 0.80617 | 6 | 0.70063
90782 | 12.685 | 0.8 | 365 | 11.521 | 0.80297 | 12 | 0.32396
90783 | 5.6 | 0.8 | 365 | 5.0861 | 0.36434 | 5 | 0.45047
90785 | 14.16 | 0.8 | 365 | 12.8606 | 0.84983 | 13 | 0.71046
90787 | 7.08 | 0.8 | 365 | 6.4303 | 0.42491 | 6 | 0.85523
90788 | 7.375 | 0.8 | 365 | 6.6982 | 0.23429 | 6 | 0.93253
90791 | 13.02 | 0.8 | 365 | 11.8252 | 0.72209 | 12 | 0.54733
90792 | 5.22 | 0.8 | 365 | 4.741 | 0.32176 | 5 | 0.062755
90793 | 8.75 | 0.8 | 365 | 7.9471 | 0.00678 | 7 | 0.95385
90794 | 8.12 | 0.8 | 365 | 7.3749 | 0.27829 | 7 | 0.65317
90795 | 3.96 | 0.8 | 365 | 3.5966 | 0.86478 | 4 | 0.4614
90796 | 6.96 | 0.8 | 365 | 6.3213 | 0.095679 | 6 | 0.41701
90797 | 4.32 | 0.8 | 365 | 3.9236 | 0.85249 | 4 | 0.77607
90798 | 7.25 | 0.8 | 365 | 6.5847 | 0.89133 | 7 | 0.47605
90800 | 5.28 | 0.8 | 365 | 4.7955 | 0.48638 | 5 | 0.28187
90801 | 4.88 | 0.8 | 365 | 4.4322 | 0.38892 | 4 | 0.82112
90804 | 10.03 | 0.8 | 365 | 9.1096 | 0.51863 | 9 | 0.62824
90805 | 11.52 | 0.8 | 365 | 10.4629 | 0.60664 | 11 | 0.069529
90806 | 7.08 | 0.8 | 365 | 6.4303 | 0.42491 | 6 | 0.85523
90807 | 8.4 | 0.8 | 365 | 7.6292 | 0.046509 | 7 | 0.6757
90808 | 9.8 | 0.8 | 365 | 8.9007 | 0.88759 | 9 | 0.78831
90809 | 13.2 | 0.8 | 365 | 11.9887 | 0.21594 | 12 | 0.20467
90810 | 11.505 | 0.8 | 365 | 10.4493 | 0.56549 | 11 | 0.014751
90811 | 5.94 | 0.8 | 365 | 5.3949 | 0.29717 | 5 | 0.6921
90812 | 9.735 | 0.8 | 365 | 8.8417 | 0.70926 | 9 | 0.55094
90814 | 3.6 | 0.8 | 365 | 3.2697 | 0.87708 | 4 | 0.14673
90817 | 8.555 | 0.8 | 365 | 7.77 | 0.47177 | 8 | 0.24174
90818 | 10.8 | 0.8 | 365 | 9.809 | 0.63123 | 10 | 0.44018
90819 | 15.04 | 0.8 | 365 | 13.6599 | 0.26423 | 13 | 0.92411
90820 | 15.48 | 0.8 | 365 | 14.0595 | 0.47142 | 14 | 0.53093
90822 | 9.3 | 0.8 | 365 | 8.4466 | 0.51578 | 8 | 0.96238
90823 | 11.05 | 0.8 | 365 | 10.036 | 0.31713 | 10 | 0.35315
90824 | 12.24 | 0.8 | 365 | 11.1168 | 0.58206 | 11 | 0.69887
90825 | 3.3 | 0.8 | 365 | 2.9972 | 0.053986 | 3 | 0.051167
90826 | 8.58 | 0.8 | 365 | 7.7927 | 0.54036 | 8 | 0.33303
90827 | 3.15 | 0.8 | 365 | 2.8609 | 0.64244 | 3 | 0.50339
90828 | 6.195 | 0.8 | 365 | 5.6265 | 0.9968 | 6 | 0.62333
90829 | 5.886 | 0.8 | 365 | 5.3459 | 0.14902 | 5 | 0.4949
90830 | 12.4 | 0.8 | 365 | 11.2621 | 0.021037 | 11 | 0.28317
90831 | 2.36 | 0.8 | 365 | 2.1434 | 0.47497 | 2 | 0.61841
90833 | 7.2 | 0.8 | 365 | 6.5393 | 0.75415 | 7 | 0.29346
90835 | 9 | 0.8 | 365 | 8.1741 | 0.69269 | 8 | 0.86682
90837 | 9.28 | 0.8 | 365 | 8.4284 | 0.4609 | 8 | 0.88934
90838 | 4.425 | 0.8 | 365 | 4.0189 | 0.14057 | 4 | 0.15952
90840 | 8.05 | 0.8 | 365 | 7.3113 | 0.086238 | 7 | 0.39754
90841 | 5.015 | 0.8 | 365 | 4.5548 | 0.75931 | 5 | 0.31412
90843 | 6.195 | 0.8 | 365 | 5.6265 | 0.9968 | 6 | 0.62333
90844 | 11.4 | 0.8 | 365 | 10.3539 | 0.2774 | 10 | 0.6313
90847 | 10.44 | 0.8 | 365 | 9.482 | 0.64352 | 10 | 0.12551
90856 | 12.06 | 0.8 | 365 | 10.9533 | 0.088202 | 11 | 0.041538
90857 | 5.76 | 0.8 | 365 | 5.2314 | 0.80332 | 6 | 0.034764
90858 | 2.9 | 0.8 | 365 | 2.6339 | 0.95653 | 3 | 0.59042
90859 | 9.28 | 0.8 | 365 | 8.4284 | 0.4609 | 8 | 0.88934
90860 | 15.12 | 0.8 | 365 | 13.7325 | 0.48372 | 14 | 0.21626
90890 | 2.655 | 0.8 | 365 | 2.4114 | 0.28434 | 2 | 0.69571
90125 | 6.8 | 0.8 | 365 | 6.176 | 0.6567 | 6 | 0.83271
52196 | 224.74 | 0.7 | 365 | 178.6025 | 0.52837 | 179 | 0.13087
74972 | 260.1 | 0.7 | 365 | 206.7033 | 0.41635 | 207 | 0.11969
82563 | 29.24 | 0.6 | 365 | 19.9176 | 0.16785 | 20 | 0.085483
82565 | 58.48 | 0.6 | 365 | 39.8353 | 0.3357 | 40 | 0.17097
87778 | 116.8 | 0.55 | 365 | 72.9314 | 0.31365 | 73 | 0.24506
90048 | 7.8 | 0.8 | 365 | 7.0842 | 0.40033 | 7 | 0.48458
90815 | 6.9 | 0.8 | 365 | 6.2668 | 0.93106 | 7 | 0.19789
90816 | 8.26 | 0.8 | 365 | 7.502 | 0.6624 | 8 | 0.16444
90821 | 7.2 | 0.8 | 365 | 6.5393 | 0.75415 | 7 | 0.29346
90832 | 6 | 0.8 | 365 | 5.4494 | 0.46179 | 5 | 0.91121
90839 | 9.145 | 0.8 | 365 | 8.3058 | 0.090515 | 8 | 0.39634
90842 | 10.325 | 0.8 | 365 | 9.3775 | 0.328 | 9 | 0.70555
90845 | 8.26 | 0.8 | 365 | 7.502 | 0.6624 | 8 | 0.16444
90848 | 9.145 | 0.8 | 365 | 8.3058 | 0.090515 | 8 | 0.39634
90849 | 3 | 0.8 | 365 | 2.7247 | 0.2309 | 2 | 0.95561
90850 | 4.72 | 0.8 | 365 | 4.2869 | 0.94994 | 5 | 0.23682
90851 | 4.5 | 0.8 | 365 | 4.0871 | 0.34634 | 4 | 0.43341
90861 | 9.81 | 0.8 | 365 | 8.9098 | 0.91503 | 9 | 0.82483
90864 | 5.28 | 0.8 | 365 | 4.7955 | 0.48638 | 5 | 0.28187
90866 | 4.225 | 0.8 | 365 | 3.8373 | 0.59185 | 4 | 0.42915
90867 | 10.325 | 0.8 | 365 | 9.3775 | 0.328 | 9 | 0.70555
90868 | 6.4 | 0.8 | 365 | 5.8127 | 0.55924 | 6 | 0.37196
90869 | 11.725 | 0.8 | 365 | 10.6491 | 0.16909 | 10 | 0.81816
90870 | 111.78 | 0.55 | 365 | 69.7969 | 0.84469 | 70 | 0.64155
90871 | 7.3 | 0.8 | 365 | 6.6301 | 0.028514 | 6 | 0.65864
90872 | 9.855 | 0.8 | 365 | 8.9507 | 0.038493 | 8 | 0.98917
90873 | 7.125 | 0.8 | 365 | 6.4712 | 0.54838 | 7 | 0.019565
90874 | 7.8 | 0.8 | 365 | 7.0842 | 0.40033 | 7 | 0.48458
90876 | 14 | 0.8 | 365 | 12.7153 | 0.41085 | 13 | 0.12616
90877 | 7.56 | 0.8 | 365 | 6.8663 | 0.74186 | 7 | 0.60813
90878 | 4.95 | 0.8 | 365 | 4.4958 | 0.58098 | 5 | 0.076751
90879 | 2.9 | 0.8 | 365 | 2.6339 | 0.95653 | 3 | 0.59042
90880 | 5.94 | 0.8 | 365 | 5.3949 | 0.29717 | 5 | 0.6921
90882 | 7.26 | 0.8 | 365 | 6.5938 | 0.91877 | 7 | 0.51257
90883 | 11.6 | 0.8 | 365 | 10.5355 | 0.82613 | 11 | 0.36168
90884 | 8.64 | 0.8 | 365 | 7.8472 | 0.70498 | 8 | 0.55215
90885 | 8.26 | 0.8 | 365 | 7.502 | 0.6624 | 8 | 0.16444
90886 | 9.9 | 0.8 | 365 | 8.9915 | 0.16196 | 9 | 0.1535
90888 | 6.3 | 0.8 | 365 | 5.7219 | 0.28488 | 6 | 0.0067734
90891 | 10.395 | 0.8 | 365 | 9.4411 | 0.52005 | 9 | 0.96118
90892 | 13.12 | 0.8 | 365 | 11.9161 | 0.99645 | 12 | 0.91252
90894 | 9.28 | 0.8 | 365 | 8.4284 | 0.4609 | 8 | 0.88934
90895 | 9.28 | 0.8 | 365 | 8.4284 | 0.4609 | 8 | 0.88934
90896 | 10.325 | 0.8 | 365 | 9.3775 | 0.328 | 9 | 0.70555
90897 | 4.06 | 0.8 | 365 | 3.6874 | 0.13915 | 3 | 0.82659
90898 | 6.3 | 0.8 | 365 | 5.7219 | 0.28488 | 6 | 0.0067734
90899 | 5.51 | 0.8 | 365 | 5.0044 | 0.11741 | 5 | 0.1218
90900 | 7.26 | 0.8 | 365 | 6.5938 | 0.91877 | 7 | 0.51257
90901 | 9.28 | 0.8 | 365 | 8.4284 | 0.4609 | 8 | 0.88934
90902 | 10.73 | 0.8 | 365 | 9.7454 | 0.43917 | 10 | 0.18455
90903 | 11.22 | 0.8 | 365 | 10.1904 | 0.78355 | 10 | 0.97397
90904 | 6.38 | 0.8 | 365 | 5.7946 | 0.50437 | 6 | 0.29892
90905 | 6.93 | 0.8 | 365 | 6.2941 | 0.01337 | 6 | 0.30745
90906 | 6.65 | 0.8 | 365 | 6.0398 | 0.24515 | 6 | 0.28493
90907 | 9.44 | 0.8 | 365 | 8.5738 | 0.89989 | 9 | 0.47364
90908 | 9.765 | 0.8 | 365 | 8.8689 | 0.79157 | 9 | 0.6605
90912 | 6.38 | 0.8 | 365 | 5.7946 | 0.50437 | 6 | 0.29892
90913 | 9.9 | 0.8 | 365 | 8.9915 | 0.16196 | 9 | 0.1535
90231 | 10.03 | 0.8 | 365 | 9.1096 | 0.51863 | 9 | 0.62824
90421 | 24.36 | 0.8 | 365 | 22.1246 | 0.83488 | 22 | 0.95952
90481 | 1.98 | 0.8 | 365 | 1.7983 | 0.43239 | 2 | 0.2307
90678 | 7.68 | 0.8 | 365 | 6.9753 | 0.071094 | 7 | 0.046352
90778 | 7.32 | 0.8 | 365 | 6.6483 | 0.083386 | 6 | 0.73168
90813 | 17.42 | 0.8 | 365 | 15.8215 | 0.79407 | 16 | 0.61555
90834 | 8.555 | 0.8 | 365 | 7.77 | 0.47177 | 8 | 0.24174
90846 | 10.2 | 0.8 | 365 | 9.264 | 0.98505 | 10 | 0.24906
90854 | 4.41 | 0.8 | 365 | 4.0053 | 0.099417 | 4 | 0.10474
90887 | 8.4 | 0.8 | 365 | 7.6292 | 0.046509 | 7 | 0.6757
90916 | 9.45 | 0.8 | 365 | 8.5828 | 0.92732 | 9 | 0.51016
90917 | 6.6 | 0.8 | 365 | 5.9944 | 0.10797 | 6 | 0.10233
90918 | 12.06 | 0.8 | 365 | 10.9533 | 0.088202 | 11 | 0.041538
90920 | 14.405 | 0.8 | 365 | 13.0832 | 0.52202 | 13 | 0.60517
90921 | 10.98 | 0.8 | 365 | 9.9724 | 0.12508 | 10 | 0.097519
90922 | 8.28 | 0.8 | 365 | 7.5202 | 0.71727 | 8 | 0.23747
90923 | 7.26 | 0.8 | 365 | 6.5938 | 0.91877 | 7 | 0.51257
90924 | 12.095 | 0.8 | 365 | 10.9851 | 0.18423 | 11 | 0.16935
90925 | 6.49 | 0.8 | 365 | 5.8945 | 0.80617 | 6 | 0.70063
90927 | 10.71 | 0.8 | 365 | 9.7272 | 0.3843 | 10 | 0.11151
90928 | 5.985 | 0.8 | 365 | 5.4358 | 0.42064 | 5 | 0.85643
90929 | 10.325 | 0.8 | 365 | 9.3775 | 0.328 | 9 | 0.70555
90930 | 12.685 | 0.8 | 365 | 11.521 | 0.80297 | 12 | 0.32396
90931 | 4.8 | 0.8 | 365 | 4.3595 | 0.16943 | 4 | 0.52897
90932 | 8.85 | 0.8 | 365 | 8.0379 | 0.28114 | 8 | 0.31904
90934 | 12.095 | 0.8 | 365 | 10.9851 | 0.18423 | 11 | 0.16935
90937 | 7.5 | 0.8 | 365 | 6.8118 | 0.57724 | 7 | 0.38902
90938 | 2.9 | 0.8 | 365 | 2.6339 | 0.95653 | 3 | 0.59042
90941 | 2.36 | 0.8 | 365 | 2.1434 | 0.47497 | 2 | 0.61841
90943 | 12.095 | 0.8 | 365 | 10.9851 | 0.18423 | 11 | 0.16935
90946 | 6.49 | 0.8 | 365 | 5.8945 | 0.80617 | 6 | 0.70063
90947 | 7 | 0.8 | 365 | 6.3577 | 0.20542 | 6 | 0.56308
90949 | 10.8 | 0.8 | 365 | 9.809 | 0.63123 | 10 | 0.44018
90950 | 9.15 | 0.8 | 365 | 8.3104 | 0.10423 | 8 | 0.4146
90953 | 7.965 | 0.8 | 365 | 7.2341 | 0.85303 | 8 | 0.087135
90957 | 7.84 | 0.8 | 365 | 7.1206 | 0.51007 | 7 | 0.63065
90958 | 11.895 | 0.8 | 365 | 10.8035 | 0.6355 | 11 | 0.43898
90961 | 5.31 | 0.8 | 365 | 4.8227 | 0.56869 | 5 | 0.39142
90962 | 8.54 | 0.8 | 365 | 7.7563 | 0.43062 | 8 | 0.18696
90966 | 6.9 | 0.8 | 365 | 6.2668 | 0.93106 | 7 | 0.19789
90967 | 7.92 | 0.8 | 365 | 7.1932 | 0.72957 | 7 | 0.9228
90968 | 7.92 | 0.8 | 365 | 7.1932 | 0.72957 | 7 | 0.9228
90969 | 6.49 | 0.8 | 365 | 5.8945 | 0.80617 | 6 | 0.70063
90971 | 13.5 | 0.8 | 365 | 12.2612 | 0.039032 | 12 | 0.30023
90973 | 13 | 0.8 | 365 | 11.8071 | 0.66722 | 12 | 0.47429
90976 | 7.3 | 0.8 | 365 | 6.6301 | 0.028514 | 6 | 0.65864
90978 | 10.56 | 0.8 | 365 | 9.591 | 0.97275 | 10 | 0.56373
90982 | 9.855 | 0.8 | 365 | 8.9507 | 0.038493 | 8 | 0.98917
90984 | 9.72 | 0.8 | 365 | 8.8281 | 0.6681 | 9 | 0.49616
90986 | 13.68 | 0.8 | 365 | 12.4247 | 0.53289 | 12 | 0.95757
90987 | 5.95 | 0.8 | 365 | 5.404 | 0.32461 | 5 | 0.72862
90989 | 3.924 | 0.8 | 365 | 3.5639 | 0.76601 | 4 | 0.32993
90990 | 4.27 | 0.8 | 365 | 3.8782 | 0.71531 | 4 | 0.59348
90998 | 2.85 | 0.8 | 365 | 2.5885 | 0.81935 | 3 | 0.40783
91000 | 9.57 | 0.8 | 365 | 8.6918 | 0.25656 | 8 | 0.94838
91004 | 10.15 | 0.8 | 365 | 9.2186 | 0.84786 | 10 | 0.066468
91005 | 11.88 | 0.8 | 365 | 10.7899 | 0.59435 | 11 | 0.3842
91007 | 9.45 | 0.8 | 365 | 8.5828 | 0.92732 | 9 | 0.51016
91008 | 9.24 | 0.8 | 365 | 8.3921 | 0.35116 | 8 | 0.74327
91009 | 6.67 | 0.8 | 365 | 6.0579 | 0.30003 | 6 | 0.35796
91010 | 11.89 | 0.8 | 365 | 10.7989 | 0.62178 | 11 | 0.42072
91041 | 62.4 | 0.55 | 365 | 38.9634 | 0.70181 | 39 | 0.66517
90764 | 8.64 | 0.8 | 365 | 7.8472 | 0.70498 | 8 | 0.55215
90784 | 5.9 | 0.8 | 365 | 5.3586 | 0.18743 | 5 | 0.54603
90996 | 34.2 | 0.55 | 365 | 21.3549 | 0.50965 | 21 | 0.86457
90997 | 45.97 | 0.55 | 365 | 28.7043 | 0.71077 | 29 | 0.41503
91060 | 14.5 | 0.8 | 365 | 13.1694 | 0.78266 | 13 | 0.9521
91162 | 7.8 | 0.8 | 365 | 7.0842 | 0.40033 | 7 | 0.48458
91173 | 11.6 | 0.8 | 365 | 10.5355 | 0.82613 | 11 | 0.36168
90121 | 9 | 0.8 | 365 | 8.1741 | 0.69269 | 8 | 0.86682
90786 | 9.86 | 0.8 | 365 | 8.9552 | 0.052212 | 9 | 0.0074264
90919 | 10.137 | 0.8 | 365 | 9.2068 | 0.8122 | 10 | 0.018994
90944 | 7.08 | 0.8 | 365 | 6.4303 | 0.42491 | 6 | 0.85523
91006 | 8.25 | 0.8 | 365 | 7.493 | 0.63496 | 8 | 0.12792
90458 | 11.47 | 0.8 | 365 | 10.4175 | 0.46946 | 10 | 0.88694
90970 | 8.7 | 0.8 | 365 | 7.9017 | 0.8696 | 8 | 0.77126
90972 | 6.6 | 0.8 | 365 | 5.9944 | 0.10797 | 6 | 0.10233
90974 | 8.555 | 0.8 | 365 | 7.77 | 0.47177 | 8 | 0.24174
90975 | 4.13 | 0.8 | 365 | 3.751 | 0.3312 | 4 | 0.082218
90977 | 9 | 0.8 | 365 | 8.1741 | 0.69269 | 8 | 0.86682
90981 | 7.2 | 0.8 | 365 | 6.5393 | 0.75415 | 7 | 0.29346
90983 | 3.835 | 0.8 | 365 | 3.4831 | 0.52183 | 4 | 0.0049168
90991 | 4.8 | 0.8 | 365 | 4.3595 | 0.16943 | 4 | 0.52897
90992 | 2.95 | 0.8 | 365 | 2.6793 | 0.093714 | 2 | 0.77301
90959 | 4.48 | 0.8 | 365 | 4.0689 | 0.29147 | 4 | 0.36037
90076 | 4.578 | 0.8 | 365 | 4.1579 | 0.56035 | 4 | 0.71826
91028 | 31.35 | 0.55 | 365 | 19.5753 | 0.13384 | 19 | 0.70918
91002 | 10.08 | 0.8 | 365 | 9.155 | 0.65581 | 9 | 0.81084
91003 | 5.985 | 0.8 | 365 | 5.4358 | 0.42064 | 5 | 0.85643
91029 | 6.09 | 0.8 | 365 | 5.5312 | 0.70872 | 6 | 0.23988
91032 | 7.7 | 0.8 | 365 | 6.9934 | 0.12597 | 7 | 0.11939
91031 | 5.95 | 0.8 | 365 | 5.404 | 0.32461 | 5 | 0.72862
91033 | 4.93 | 0.8 | 365 | 4.4776 | 0.52611 | 5 | 0.0037132
91034 | 11.9 | 0.8 | 365 | 10.808 | 0.64922 | 11 | 0.45724
91036 | 5.22 | 0.8 | 365 | 4.741 | 0.32176 | 5 | 0.062755
91039 | 5.6 | 0.8 | 365 | 5.0861 | 0.36434 | 5 | 0.45047
91042 | 12.18 | 0.8 | 365 | 11.0623 | 0.41744 | 11 | 0.47976
91035 | 8.505 | 0.8 | 365 | 7.7246 | 0.33459 | 8 | 0.059144
91040 | 10.325 | 0.8 | 365 | 9.3775 | 0.328 | 9 | 0.70555
90980 | 4.9 | 0.8 | 365 | 4.4504 | 0.4438 | 4 | 0.89416
91046 | 9.28 | 0.8 | 365 | 8.4284 | 0.4609 | 8 | 0.88934
91047 | 9.92 | 0.8 | 365 | 9.0097 | 0.21683 | 9 | 0.22654
91048 | 7.7 | 0.8 | 365 | 6.9934 | 0.12597 | 7 | 0.11939
91049 | 8.7 | 0.8 | 365 | 7.9017 | 0.8696 | 8 | 0.77126
91050 | 9.28 | 0.8 | 365 | 8.4284 | 0.4609 | 8 | 0.88934
91056 | 6.48 | 0.8 | 365 | 5.8854 | 0.77874 | 6 | 0.66411
91062 | 14.06 | 0.8 | 365 | 12.7698 | 0.57547 | 13 | 0.34528
91063 | 13.12 | 0.8 | 365 | 11.9161 | 0.99645 | 12 | 0.91252
91057 | 3.54 | 0.8 | 365 | 3.2152 | 0.71246 | 3 | 0.92762
91064 | 14.64 | 0.8 | 365 | 13.2966 | 0.16677 | 13 | 0.46336
91065 | 8.4 | 0.8 | 365 | 7.6292 | 0.046509 | 7 | 0.6757
91068 | 11.48 | 0.8 | 365 | 10.4266 | 0.4969 | 10 | 0.92345
91067 | 6.2 | 0.8 | 365 | 5.6311 | 0.010518 | 5 | 0.64159
91069 | 13.02 | 0.8 | 365 | 11.8252 | 0.72209 | 12 | 0.54733
91070 | 12.6 | 0.8 | 365 | 11.4438 | 0.56976 | 12 | 0.013547
91074 | 8.03 | 0.8 | 365 | 7.2931 | 0.031365 | 7 | 0.32451
91088 | 5.12 | 0.8 | 365 | 4.6502 | 0.047396 | 4 | 0.69757
91051 | 10.325 | 0.8 | 365 | 9.3775 | 0.328 | 9 | 0.70555
91052 | 4.425 | 0.8 | 365 | 4.0189 | 0.14057 | 4 | 0.15952
91055 | 6.195 | 0.8 | 365 | 5.6265 | 0.9968 | 6 | 0.62333
91058 | 9.44 | 0.8 | 365 | 8.5738 | 0.89989 | 9 | 0.47364
91073 | 5.31 | 0.8 | 365 | 4.8227 | 0.56869 | 5 | 0.39142
91076 | 2.36 | 0.8 | 365 | 2.1434 | 0.47497 | 2 | 0.61841
91077 | 13.275 | 0.8 | 365 | 12.0568 | 0.42171 | 12 | 0.47856
91078 | 7.67 | 0.8 | 365 | 6.9662 | 0.043657 | 7 | 0.0098337
91079 | 7.67 | 0.8 | 365 | 6.9662 | 0.043657 | 7 | 0.0098337
91080 | 3.835 | 0.8 | 365 | 3.4831 | 0.52183 | 4 | 0.0049168
91082 | 6.195 | 0.8 | 365 | 5.6265 | 0.9968 | 6 | 0.62333
91084 | 4.13 | 0.8 | 365 | 3.751 | 0.3312 | 4 | 0.082218
91086 | 5.04 | 0.8 | 365 | 4.5775 | 0.82791 | 5 | 0.40542
91087 | 10.325 | 0.8 | 365 | 9.3775 | 0.328 | 9 | 0.70555
91089 | 9.44 | 0.8 | 365 | 8.5738 | 0.89989 | 9 | 0.47364
91091 | 2.36 | 0.8 | 365 | 2.1434 | 0.47497 | 2 | 0.61841
91094 | 8.555 | 0.8 | 365 | 7.77 | 0.47177 | 8 | 0.24174
91092 | 12.2 | 0.8 | 365 | 11.0805 | 0.47231 | 11 | 0.5528
91097 | 4.64 | 0.8 | 365 | 4.2142 | 0.73045 | 4 | 0.94467
91101 | 11.21 | 0.8 | 365 | 10.1813 | 0.75611 | 10 | 0.93745
91102 | 4.095 | 0.8 | 365 | 3.7192 | 0.23517 | 3 | 0.9544
91099 | 2.95 | 0.8 | 365 | 2.6793 | 0.093714 | 2 | 0.77301
90711 | 5.9 | 0.8 | 365 | 5.3586 | 0.18743 | 5 | 0.54603
90745 | 6.3 | 0.8 | 365 | 5.7219 | 0.28488 | 6 | 0.0067734
91072 | 8.68 | 0.8 | 365 | 7.8835 | 0.81473 | 8 | 0.69822
90979 | 8.96 | 0.8 | 365 | 8.1378 | 0.58294 | 8 | 0.72074
90548 | 10.2 | 0.8 | 365 | 9.264 | 0.98505 | 10 | 0.24906
91143 | 8.96 | 0.8 | 365 | 8.1378 | 0.58294 | 8 | 0.72074
90557 | 10.08 | 0.8 | 365 | 9.155 | 0.65581 | 9 | 0.81084
91013 | 6.21 | 0.8 | 365 | 5.6402 | 0.037955 | 5 | 0.67811
91109 | 6.195 | 0.8 | 365 | 5.6265 | 0.9968 | 6 | 0.62333
91110 | 4.72 | 0.8 | 365 | 4.2869 | 0.94994 | 5 | 0.23682
91111 | 6.785 | 0.8 | 365 | 6.1624 | 0.61554 | 6 | 0.77793
91113 | 2.95 | 0.8 | 365 | 2.6793 | 0.093714 | 2 | 0.77301
91114 | 6.615 | 0.8 | 365 | 6.008 | 0.14913 | 6 | 0.15711
91115 | 6.195 | 0.8 | 365 | 5.6265 | 0.9968 | 6 | 0.62333
91116 | 4.425 | 0.8 | 365 | 4.0189 | 0.14057 | 4 | 0.15952
91117 | 5.31 | 0.8 | 365 | 4.8227 | 0.56869 | 5 | 0.39142
91118 | 10.915 | 0.8 | 365 | 9.9134 | 0.94674 | 10 | 0.86015
91119 | 3.54 | 0.8 | 365 | 3.2152 | 0.71246 | 3 | 0.92762
91120 | 5.605 | 0.8 | 365 | 5.0907 | 0.37806 | 5 | 0.46872
91122 | 4.13 | 0.8 | 365 | 3.751 | 0.3312 | 4 | 0.082218
91124 | 3.54 | 0.8 | 365 | 3.2152 | 0.71246 | 3 | 0.92762
91125 | 5.9 | 0.8 | 365 | 5.3586 | 0.18743 | 5 | 0.54603
91127 | 3.54 | 0.8 | 365 | 3.2152 | 0.71246 | 3 | 0.92762
91128 | 7.965 | 0.8 | 365 | 7.2341 | 0.85303 | 8 | 0.087135
91131 | 5.015 | 0.8 | 365 | 4.5548 | 0.75931 | 5 | 0.31412
91132 | 2.835 | 0.8 | 365 | 2.5749 | 0.7782 | 3 | 0.35305
91090 | 14.16 | 0.8 | 365 | 12.8606 | 0.84983 | 13 | 0.71046
91093 | 10.5 | 0.8 | 365 | 9.5365 | 0.80814 | 10 | 0.34462
91098 | 2.52 | 0.8 | 365 | 2.2888 | 0.91395 | 3 | 0.20271
91075 | 23.65 | 0.8 | 365 | 21.4798 | 0.8869 | 22 | 0.3667
91107 | 6 | 0.8 | 365 | 5.4494 | 0.46179 | 5 | 0.91121
91135 | 5.32 | 0.8 | 365 | 4.8318 | 0.59612 | 5 | 0.42794
91136 | 9 | 0.8 | 365 | 8.1741 | 0.69269 | 8 | 0.86682
91140 | 6.84 | 0.8 | 365 | 6.2123 | 0.76644 | 6 | 0.97878
91142 | 9.28 | 0.8 | 365 | 8.4284 | 0.4609 | 8 | 0.88934
91137 | 11.48 | 0.8 | 365 | 10.4266 | 0.4969 | 10 | 0.92345
91144 | 6.12 | 0.8 | 365 | 5.5584 | 0.79103 | 6 | 0.34944
91152 | 12.685 | 0.8 | 365 | 11.521 | 0.80297 | 12 | 0.32396
91147 | 9.3 | 0.8 | 365 | 8.4466 | 0.51578 | 8 | 0.96238
91155 | 7.2 | 0.8 | 365 | 6.5393 | 0.75415 | 7 | 0.29346
91138 | 6.48 | 0.8 | 365 | 5.8854 | 0.77874 | 6 | 0.66411
91146 | 11.84 | 0.8 | 365 | 10.7535 | 0.4846 | 11 | 0.23813
91153 | 9.24 | 0.8 | 365 | 8.3921 | 0.35116 | 8 | 0.74327
91150 | 6.205 | 0.8 | 365 | 5.6356 | 0.024237 | 5 | 0.65985
91156 | 10.5 | 0.8 | 365 | 9.5365 | 0.80814 | 10 | 0.34462
91160 | 8.64 | 0.8 | 365 | 7.8472 | 0.70498 | 8 | 0.55215
91165 | 6.84 | 0.8 | 365 | 6.2123 | 0.76644 | 6 | 0.97878
91163 | 12.6 | 0.8 | 365 | 11.4438 | 0.56976 | 12 | 0.013547
91168 | 12.73 | 0.8 | 365 | 11.5619 | 0.92644 | 12 | 0.48829
91169 | 14.04 | 0.8 | 365 | 12.7516 | 0.52059 | 13 | 0.27224
91151 | 10.62 | 0.8 | 365 | 9.6455 | 0.13737 | 9 | 0.78285
91161 | 10.72 | 0.8 | 365 | 9.7363 | 0.41174 | 10 | 0.14803
91170 | 8.96 | 0.8 | 365 | 8.1378 | 0.58294 | 8 | 0.72074
91174 | 9.28 | 0.8 | 365 | 8.4284 | 0.4609 | 8 | 0.88934
91172 | 12.045 | 0.8 | 365 | 10.9397 | 0.047047 | 10 | 0.98676
91176 | 10.24 | 0.8 | 365 | 9.3003 | 0.094792 | 9 | 0.39514
91177 | 7.67 | 0.8 | 365 | 6.9662 | 0.043657 | 7 | 0.0098337
91157 | 12.39 | 0.8 | 365 | 11.2531 | 0.9936 | 12 | 0.24665
91158 | 5.31 | 0.8 | 365 | 4.8227 | 0.56869 | 5 | 0.39142
91159 | 6.195 | 0.8 | 365 | 5.6265 | 0.9968 | 6 | 0.62333
91164 | 10.03 | 0.8 | 365 | 9.1096 | 0.51863 | 9 | 0.62824
91166 | 9.145 | 0.8 | 365 | 8.3058 | 0.090515 | 8 | 0.39634
91167 | 7.08 | 0.8 | 365 | 6.4303 | 0.42491 | 6 | 0.85523
91182 | 11.89 | 0.8 | 365 | 10.7989 | 0.62178 | 11 | 0.42072
91191 | 4.64 | 0.8 | 365 | 4.2142 | 0.73045 | 4 | 0.94467
91192 | 8.75 | 0.8 | 365 | 7.9471 | 0.00678 | 7 | 0.95385
91180 | 4.62 | 0.8 | 365 | 4.1961 | 0.67558 | 4 | 0.87163
91193 | 8.58 | 0.8 | 365 | 7.7927 | 0.54036 | 8 | 0.33303
91194 | 11.02 | 0.8 | 365 | 10.0088 | 0.23482 | 10 | 0.24359
91139 | 4.8 | 0.8 | 365 | 4.3595 | 0.16943 | 4 | 0.52897
91145 | 8.64 | 0.8 | 365 | 7.8472 | 0.70498 | 8 | 0.55215
91185 | 6.5 | 0.8 | 365 | 5.9035 | 0.83361 | 6 | 0.73715
91189 | 13.23 | 0.8 | 365 | 12.016 | 0.29825 | 12 | 0.31422
91210 | 11.16 | 0.8 | 365 | 10.1359 | 0.61893 | 10 | 0.75486
91211 | 11.16 | 0.8 | 365 | 10.1359 | 0.61893 | 10 | 0.75486
91175 | 7.3 | 0.8 | 365 | 6.6301 | 0.028514 | 6 | 0.65864
91181 | 8.32 | 0.8 | 365 | 7.5565 | 0.82702 | 8 | 0.38355
91188 | 8.96 | 0.8 | 365 | 8.1378 | 0.58294 | 8 | 0.72074
91108 | 4.13 | 0.8 | 365 | 3.751 | 0.3312 | 4 | 0.082218
91190 | 7.68 | 0.8 | 365 | 6.9753 | 0.071094 | 7 | 0.046352
91095 | 9.735 | 0.8 | 365 | 8.8417 | 0.70926 | 9 | 0.55094
91197 | 6.4 | 0.8 | 365 | 5.8127 | 0.55924 | 6 | 0.37196
91198 | 8.54 | 0.8 | 365 | 7.7563 | 0.43062 | 8 | 0.18696
91199 | 7.7 | 0.8 | 365 | 6.9934 | 0.12597 | 7 | 0.11939
91201 | 9.9 | 0.8 | 365 | 8.9915 | 0.16196 | 9 | 0.1535
91206 | 8.505 | 0.8 | 365 | 7.7246 | 0.33459 | 8 | 0.059144
91202 | 10.95 | 0.8 | 365 | 9.9452 | 0.04277 | 9 | 0.98796
91207 | 7.56 | 0.8 | 365 | 6.8663 | 0.74186 | 7 | 0.60813
91209 | 7.92 | 0.8 | 365 | 7.1932 | 0.72957 | 7 | 0.9228
91154 | 9.38 | 0.8 | 365 | 8.5193 | 0.73527 | 9 | 0.25453
90088 | 14.061 | 0.8 | 365 | 12.7707 | 0.57821 | 13 | 0.34893
91205 | 7.92 | 0.8 | 365 | 7.1932 | 0.72957 | 7 | 0.9228
91204 | 9 | 0.8 | 365 | 8.1741 | 0.69269 | 8 | 0.86682
91213 | 5.04 | 0.8 | 365 | 4.5775 | 0.82791 | 5 | 0.40542
90082 | 10.85 | 0.8 | 365 | 9.8544 | 0.76841 | 10 | 0.62278
91214 | 10.89 | 0.8 | 365 | 9.8907 | 0.87815 | 10 | 0.76885
91225 | 9.8 | 0.8 | 365 | 8.9007 | 0.88759 | 9 | 0.78831
91215 | 8.37 | 0.8 | 365 | 7.6019 | 0.9642 | 8 | 0.56614
91216 | 10.85 | 0.8 | 365 | 9.8544 | 0.76841 | 10 | 0.62278
91217 | 13.275 | 0.8 | 365 | 12.0568 | 0.42171 | 12 | 0.47856
91219 | 7.67 | 0.8 | 365 | 6.9662 | 0.043657 | 7 | 0.0098337
91226 | 8.99 | 0.8 | 365 | 8.165 | 0.66525 | 8 | 0.8303
91220 | 7.3 | 0.8 | 365 | 6.6301 | 0.028514 | 6 | 0.65864
91227 | 4.03 | 0.8 | 365 | 3.6602 | 0.056837 | 3 | 0.71703
91218 | 13.2 | 0.8 | 365 | 11.9887 | 0.21594 | 12 | 0.20467
91224 | 6.3 | 0.8 | 365 | 5.7219 | 0.28488 | 6 | 0.0067734
91229 | 4.95 | 0.8 | 365 | 4.4958 | 0.58098 | 5 | 0.076751
91228 | 8.625 | 0.8 | 365 | 7.8335 | 0.66383 | 8 | 0.49737
91233 | 6.65 | 0.8 | 365 | 6.0398 | 0.24515 | 6 | 0.28493
91230 | 11.39 | 0.8 | 365 | 10.3448 | 0.24997 | 10 | 0.59479
91231 | 7.25 | 0.8 | 365 | 6.5847 | 0.89133 | 7 | 0.47605
91243 | 8.05 | 0.8 | 365 | 7.3113 | 0.086238 | 7 | 0.39754
90836 | 27.01 | 0.55 | 365 | 16.8654 | 0.94753 | 17 | 0.81292
91237 | 9.36 | 0.8 | 365 | 8.5011 | 0.6804 | 9 | 0.18149
91234 | 13.3 | 0.8 | 365 | 12.0795 | 0.49031 | 12 | 0.56986
91235 | 14.35 | 0.8 | 365 | 13.0332 | 0.37112 | 13 | 0.40432
90236 | 10.15 | 0.8 | 365 | 9.2186 | 0.84786 | 10 | 0.066468
91238 | 10.8 | 0.8 | 365 | 9.809 | 0.63123 | 10 | 0.44018
91236 | 6.84 | 0.8 | 365 | 6.2123 | 0.76644 | 6 | 0.97878
91240 | 7.56 | 0.8 | 365 | 6.8663 | 0.74186 | 7 | 0.60813
91241 | 8.04 | 0.8 | 365 | 7.3022 | 0.058801 | 7 | 0.36103
91274 | 6.48 | 0.8 | 365 | 5.8854 | 0.77874 | 6 | 0.66411
91273 | 5.4 | 0.8 | 365 | 4.9045 | 0.81561 | 5 | 0.72009
91272 | 11.16 | 0.8 | 365 | 10.1359 | 0.61893 | 10 | 0.75486
91270 | 8.4 | 0.8 | 365 | 7.6292 | 0.046509 | 7 | 0.6757
91263 | 8.28 | 0.8 | 365 | 7.5202 | 0.71727 | 8 | 0.23747
91271 | 7 | 0.8 | 365 | 6.3577 | 0.20542 | 6 | 0.56308
91268 | 6.48 | 0.8 | 365 | 5.8854 | 0.77874 | 6 | 0.66411
91266 | 11.16 | 0.8 | 365 | 10.1359 | 0.61893 | 10 | 0.75486
91264 | 6.84 | 0.8 | 365 | 6.2123 | 0.76644 | 6 | 0.97878
91265 | 6.9 | 0.8 | 365 | 6.2668 | 0.93106 | 7 | 0.19789
91253 | 10.8 | 0.8 | 365 | 9.809 | 0.63123 | 10 | 0.44018
91267 | 7.2 | 0.8 | 365 | 6.5393 | 0.75415 | 7 | 0.29346
91096 | 4.8 | 0.8 | 365 | 4.3595 | 0.16943 | 4 | 0.52897
91200 | 9.9 | 0.8 | 365 | 8.9915 | 0.16196 | 9 | 0.1535
91246 | 9.9 | 0.8 | 365 | 8.9915 | 0.16196 | 9 | 0.1535
91244 | 5.22 | 0.8 | 365 | 4.741 | 0.32176 | 5 | 0.062755
91245 | 4.55 | 0.8 | 365 | 4.1325 | 0.48353 | 4 | 0.616
91242 | 2.88 | 0.8 | 365 | 2.6157 | 0.90166 | 3 | 0.51738
91247 | 8.76 | 0.8 | 365 | 7.9562 | 0.034216 | 7 | 0.99037
91249 | 6.175 | 0.8 | 365 | 5.6084 | 0.94193 | 6 | 0.55029
91248 | 5.36 | 0.8 | 365 | 4.8681 | 0.70587 | 5 | 0.57402
91251 | 7.7 | 0.8 | 365 | 6.9934 | 0.12597 | 7 | 0.11939
91254 | 11.55 | 0.8 | 365 | 10.4901 | 0.68895 | 11 | 0.17908
91255 | 7.035 | 0.8 | 365 | 6.3894 | 0.30145 | 6 | 0.6909
91256 | 9.9 | 0.8 | 365 | 8.9915 | 0.16196 | 9 | 0.1535
91257 | 8.04 | 0.8 | 365 | 7.3022 | 0.058801 | 7 | 0.36103
91258 | 15.64 | 0.8 | 365 | 14.2048 | 0.9104 | 15 | 0.11523
91259 | 5.61 | 0.8 | 365 | 5.0952 | 0.39178 | 5 | 0.48698
91260 | 8.96 | 0.8 | 365 | 8.1378 | 0.58294 | 8 | 0.72074
91261 | 7 | 0.8 | 365 | 6.3577 | 0.20542 | 6 | 0.56308
91276 | 4.578 | 0.8 | 365 | 4.1579 | 0.56035 | 4 | 0.71826
91279 | 14.5 | 0.8 | 365 | 13.1694 | 0.78266 | 13 | 0.9521
91277 | 8.64 | 0.8 | 365 | 7.8472 | 0.70498 | 8 | 0.55215
90077 | 9.156 | 0.8 | 365 | 8.3158 | 0.12069 | 8 | 0.43651
89975 | 6.867 | 0.8 | 365 | 6.2369 | 0.84052 | 7 | 0.077383
91275 | 3.84 | 0.8 | 365 | 3.4876 | 0.53555 | 4 | 0.023176
91286 | 4.8 | 0.8 | 365 | 4.3595 | 0.16943 | 4 | 0.52897
91288 | 5.76 | 0.8 | 365 | 5.2314 | 0.80332 | 6 | 0.034764
91294 | 9.3 | 0.8 | 365 | 8.4466 | 0.51578 | 8 | 0.96238
91291 | 10.05 | 0.8 | 365 | 9.1278 | 0.5735 | 9 | 0.70128
91319 | 5.015 | 0.8 | 365 | 4.5548 | 0.75931 | 5 | 0.31412
91318 | 11.88 | 0.8 | 365 | 10.7899 | 0.59435 | 11 | 0.3842
91316 | 5.51 | 0.8 | 365 | 5.0044 | 0.11741 | 5 | 0.1218
91315 | 3.96 | 0.8 | 365 | 3.5966 | 0.86478 | 4 | 0.4614
91314 | 6.38 | 0.8 | 365 | 5.7946 | 0.50437 | 6 | 0.29892
91311 | 9.86 | 0.8 | 365 | 8.9552 | 0.052212 | 9 | 0.0074264
91309 | 7.83 | 0.8 | 365 | 7.1115 | 0.48264 | 7 | 0.59413
91308 | 5.94 | 0.8 | 365 | 5.3949 | 0.29717 | 5 | 0.6921
91306 | 11.89 | 0.8 | 365 | 10.7989 | 0.62178 | 11 | 0.42072
91307 | 7.92 | 0.8 | 365 | 7.1932 | 0.72957 | 7 | 0.9228
91304 | 6.6 | 0.8 | 365 | 5.9944 | 0.10797 | 6 | 0.10233
91302 | 11.88 | 0.8 | 365 | 10.7899 | 0.59435 | 11 | 0.3842
91320 | 6.195 | 0.8 | 365 | 5.6265 | 0.9968 | 6 | 0.62333
91321 | 3.835 | 0.8 | 365 | 3.4831 | 0.52183 | 4 | 0.0049168
91322 | 8.85 | 0.8 | 365 | 8.0379 | 0.28114 | 8 | 0.31904
91335 | 4.72 | 0.8 | 365 | 4.2869 | 0.94994 | 5 | 0.23682
91334 | 6.16 | 0.8 | 365 | 5.5947 | 0.90077 | 6 | 0.49551
91333 | 4.72 | 0.8 | 365 | 4.2869 | 0.94994 | 5 | 0.23682
91331 | 4.93 | 0.8 | 365 | 4.4776 | 0.52611 | 5 | 0.0037132
91330 | 9.57 | 0.8 | 365 | 8.6918 | 0.25656 | 8 | 0.94838
91326 | 4.06 | 0.8 | 365 | 3.6874 | 0.13915 | 3 | 0.82659
91329 | 7.59 | 0.8 | 365 | 6.8935 | 0.82417 | 7 | 0.71768
91325 | 7 | 0.8 | 365 | 6.3577 | 0.20542 | 6 | 0.56308
91324 | 11.89 | 0.8 | 365 | 10.7989 | 0.62178 | 11 | 0.42072
91323 | 11.6 | 0.8 | 365 | 10.5355 | 0.82613 | 11 | 0.36168
91336 | 7.2 | 0.8 | 365 | 6.5393 | 0.75415 | 7 | 0.29346
91337 | 9.72 | 0.8 | 365 | 8.8281 | 0.6681 | 9 | 0.49616
91338 | 12.43 | 0.8 | 365 | 11.2894 | 0.10335 | 11 | 0.39273
91339 | 8.64 | 0.8 | 365 | 7.8472 | 0.70498 | 8 | 0.55215
91297 | 4.9 | 0.8 | 365 | 4.4504 | 0.4438 | 4 | 0.89416
91296 | 7.035 | 0.8 | 365 | 6.3894 | 0.30145 | 6 | 0.6909
91278 | 7.35 | 0.8 | 365 | 6.6755 | 0.1657 | 6 | 0.84124
91300 | 3.48 | 0.8 | 365 | 3.1607 | 0.54784 | 3 | 0.7085
91303 | 8.96 | 0.8 | 365 | 8.1378 | 0.58294 | 8 | 0.72074
90107 | 8.85 | 0.8 | 365 | 8.0379 | 0.28114 | 8 | 0.31904
90108 | 6.49 | 0.8 | 365 | 5.8945 | 0.80617 | 6 | 0.70063
91355 | 9.28 | 0.8 | 365 | 8.4284 | 0.4609 | 8 | 0.88934
91356 | 4.2 | 0.8 | 365 | 3.8146 | 0.52325 | 4 | 0.33785
91353 | 5.11 | 0.8 | 365 | 4.6411 | 0.01996 | 4 | 0.66105
91352 | 4.8 | 0.8 | 365 | 4.3595 | 0.16943 | 4 | 0.52897
91351 | 10.44 | 0.8 | 365 | 9.482 | 0.64352 | 10 | 0.12551
91350 | 9.6 | 0.8 | 365 | 8.7191 | 0.33887 | 9 | 0.05794
91348 | 8.75 | 0.8 | 365 | 7.9471 | 0.00678 | 7 | 0.95385
91347 | 14.04 | 0.8 | 365 | 12.7516 | 0.52059 | 13 | 0.27224
91358 | 6.715 | 0.8 | 365 | 6.0988 | 0.42349 | 6 | 0.5223
91346 | 7 | 0.8 | 365 | 6.3577 | 0.20542 | 6 | 0.56308
91357 | 7.92 | 0.8 | 365 | 7.1932 | 0.72957 | 7 | 0.9228
91345 | 11.88 | 0.8 | 365 | 10.7899 | 0.59435 | 11 | 0.3842
91344 | 5.94 | 0.8 | 365 | 5.3949 | 0.29717 | 5 | 0.6921
74118 | 685.44 | 0.6 | 365 | 466.9064 | 0.44634 | 467 | 0.35271
74117 | 1370.88 | 0.6 | 365 | 933.8127 | 0.89268 | 934 | 0.70543
74114 | 933.12 | 0.6 | 365 | 635.6204 | 0.10342 | 635 | 0.72386
90999 | 10.44 | 0.8 | 365 | 9.482 | 0.64352 | 10 | 0.12551
90790 | 10.4 | 0.8 | 365 | 9.4457 | 0.53377 | 9 | 0.97944
91295 | 5.6 | 0.8 | 365 | 5.0861 | 0.36434 | 5 | 0.45047
64974 | 711.54 | 0.6 | 365 | 484.6851 | 0.15293 | 484 | 0.83804
65189 | 685.44 | 0.6 | 365 | 466.9064 | 0.44634 | 467 | 0.35271
90556 | 33.6 | 0.55 | 365 | 20.9803 | 0.3779 | 21 | 0.35817
91343 | 8.58 | 0.8 | 365 | 7.7927 | 0.54036 | 8 | 0.33303
91342 | 4.95 | 0.8 | 365 | 4.4958 | 0.58098 | 5 | 0.076751
91340 | 14.35 | 0.8 | 365 | 13.0332 | 0.37112 | 13 | 0.40432
91341 | 9.24 | 0.8 | 365 | 8.3921 | 0.35116 | 8 | 0.74327
91293 | 12.8 | 0.8 | 365 | 11.6254 | 0.11849 | 11 | 0.74392
91280 | 9.72 | 0.8 | 365 | 8.8281 | 0.6681 | 9 | 0.49616
91282 | 4.905 | 0.8 | 365 | 4.4549 | 0.45751 | 4 | 0.91242
91283 | 12.685 | 0.8 | 365 | 11.521 | 0.80297 | 12 | 0.32396
91284 | 5.76 | 0.8 | 365 | 5.2314 | 0.80332 | 6 | 0.034764
91285 | 7.2 | 0.8 | 365 | 6.5393 | 0.75415 | 7 | 0.29346
90942 | 12.2 | 0.8 | 365 | 11.0805 | 0.47231 | 11 | 0.5528
91360 | 24.7 | 0.8 | 365 | 22.4334 | 0.76771 | 23 | 0.20116
91287 | 7.04 | 0.8 | 365 | 6.394 | 0.31517 | 6 | 0.70916
91292 | 7.35 | 0.8 | 365 | 6.6755 | 0.1657 | 6 | 0.84124
91363 | 6 | 0.8 | 365 | 5.4494 | 0.46179 | 5 | 0.91121
91390 | 5.695 | 0.8 | 365 | 5.1724 | 0.62498 | 5 | 0.79739
91391 | 8.32 | 0.8 | 365 | 7.5565 | 0.82702 | 8 | 0.38355
91388 | 10.5 | 0.8 | 365 | 9.5365 | 0.80814 | 10 | 0.34462
91387 | 9 | 0.8 | 365 | 8.1741 | 0.69269 | 8 | 0.86682
91384 | 12.395 | 0.8 | 365 | 11.2576 | 0.0073186 | 11 | 0.26491
91383 | 5.36 | 0.8 | 365 | 4.8681 | 0.70587 | 5 | 0.57402
91382 | 3.3 | 0.8 | 365 | 2.9972 | 0.053986 | 3 | 0.051167
91380 | 7.15 | 0.8 | 365 | 6.4939 | 0.61697 | 7 | 0.11086
91379 | 11.39 | 0.8 | 365 | 10.3448 | 0.24997 | 10 | 0.59479
91378 | 7.8 | 0.8 | 365 | 7.0842 | 0.40033 | 7 | 0.48458
91377 | 9.38 | 0.8 | 365 | 8.5193 | 0.73527 | 9 | 0.25453
91376 | 6.3 | 0.8 | 365 | 5.7219 | 0.28488 | 6 | 0.0067734
91375 | 7.2 | 0.8 | 365 | 6.5393 | 0.75415 | 7 | 0.29346
91362 | 4.38 | 0.8 | 365 | 3.9781 | 0.017108 | 3 | 0.99519
91361 | 11.315 | 0.8 | 365 | 10.2767 | 0.044196 | 10 | 0.3209
91373 | 8.45 | 0.8 | 365 | 7.6746 | 0.18369 | 7 | 0.85829
91372 | 13 | 0.8 | 365 | 11.8071 | 0.66722 | 12 | 0.47429
91371 | 7.8 | 0.8 | 365 | 7.0842 | 0.40033 | 7 | 0.48458
91369 | 8.85 | 0.8 | 365 | 8.0379 | 0.28114 | 8 | 0.31904
91370 | 7.08 | 0.8 | 365 | 6.4303 | 0.42491 | 6 | 0.85523
91367 | 3.465 | 0.8 | 365 | 3.147 | 0.50668 | 3 | 0.65373
91393 | 2.4 | 0.8 | 365 | 2.1798 | 0.58472 | 2 | 0.76449
88802 | 6.195 | 0.8 | 365 | 5.6265 | 0.9968 | 6 | 0.62333
91366 | 6.9 | 0.8 | 365 | 6.2668 | 0.93106 | 7 | 0.19789
91399 | 6.6 | 0.8 | 365 | 5.9944 | 0.10797 | 6 | 0.10233
68594 | 5983.2 | 0.5 | 365 | 3396.3515 | 0.81186 | 3397 | 0.16338
90075 | 4.578 | 0.8 | 365 | 4.1579 | 0.56035 | 4 | 0.71826
91417 | 13.505 | 0.8 | 365 | 12.2657 | 0.05275 | 12 | 0.31849
91416 | 3.597 | 0.8 | 365 | 3.2669 | 0.86884 | 4 | 0.13577
91415 | 14.4 | 0.8 | 365 | 13.0786 | 0.5083 | 13 | 0.58691
91368 | 5.95 | 0.8 | 365 | 5.404 | 0.32461 | 5 | 0.72862
91407 | 7.14 | 0.8 | 365 | 6.4848 | 0.58953 | 7 | 0.074343
91408 | 12.2 | 0.8 | 365 | 11.0805 | 0.47231 | 11 | 0.5528
91406 | 5.04 | 0.8 | 365 | 4.5775 | 0.82791 | 5 | 0.40542
91405 | 3.78 | 0.8 | 365 | 3.4331 | 0.37093 | 3 | 0.80406
91404 | 8.04 | 0.8 | 365 | 7.3022 | 0.058801 | 7 | 0.36103
91403 | 6.365 | 0.8 | 365 | 5.7809 | 0.46322 | 6 | 0.24414
91402 | 8.71 | 0.8 | 365 | 7.9107 | 0.89703 | 8 | 0.80778
91401 | 5.76 | 0.8 | 365 | 5.2314 | 0.80332 | 6 | 0.034764
91409 | 7.92 | 0.8 | 365 | 7.1932 | 0.72957 | 7 | 0.9228
91410 | 8.28 | 0.8 | 365 | 7.5202 | 0.71727 | 8 | 0.23747
90789 | 6.54 | 0.8 | 365 | 5.9399 | 0.94335 | 6 | 0.88322
91414 | 8.555 | 0.8 | 365 | 7.77 | 0.47177 | 8 | 0.24174
91411 | 10.08 | 0.8 | 365 | 9.155 | 0.65581 | 9 | 0.81084
91412 | 10.8 | 0.8 | 365 | 9.809 | 0.63123 | 10 | 0.44018
91413 | 6.195 | 0.8 | 365 | 5.6265 | 0.9968 | 6 | 0.62333
91431 | 5.31 | 0.8 | 365 | 4.8227 | 0.56869 | 5 | 0.39142
91430 | 7.15 | 0.8 | 365 | 6.4939 | 0.61697 | 7 | 0.11086
91429 | 15.36 | 0.8 | 365 | 13.9505 | 0.14219 | 14 | 0.092705
91428 | 8.28 | 0.8 | 365 | 7.5202 | 0.71727 | 8 | 0.23747
91427 | 10.08 | 0.8 | 365 | 9.155 | 0.65581 | 9 | 0.81084
91425 | 5.11 | 0.8 | 365 | 4.6411 | 0.01996 | 4 | 0.66105
91424 | 7.56 | 0.8 | 365 | 6.8663 | 0.74186 | 7 | 0.60813
91423 | 7.68 | 0.8 | 365 | 6.9753 | 0.071094 | 7 | 0.046352
91422 | 5.76 | 0.8 | 365 | 5.2314 | 0.80332 | 6 | 0.034764
91421 | 14 | 0.8 | 365 | 12.7153 | 0.41085 | 13 | 0.12616
91397 | 11.47 | 0.8 | 365 | 10.4175 | 0.46946 | 10 | 0.88694
88028 | 24 | 0.8 | 365 | 21.7977 | 0.84717 | 22 | 0.64485
91449 | 4.48 | 0.8 | 365 | 4.0689 | 0.29147 | 4 | 0.36037
91450 | 10.05 | 0.8 | 365 | 9.1278 | 0.5735 | 9 | 0.70128
91451 | 10.03 | 0.8 | 365 | 9.1096 | 0.51863 | 9 | 0.62824
91452 | 3.245 | 0.8 | 365 | 2.9472 | 0.90309 | 3 | 0.85031
91453 | 14.76 | 0.8 | 365 | 13.4056 | 0.49601 | 13 | 0.90158
91454 | 7.08 | 0.8 | 365 | 6.4303 | 0.42491 | 6 | 0.85523
78188 | 3174.75 | 0.6 | 365 | 2162.5686 | 0.75927 | 2163 | 0.32785
91398 | 21.7 | 0.8 | 365 | 19.7087 | 0.53681 | 20 | 0.24555
91457 | 3 | 0.8 | 365 | 2.7247 | 0.2309 | 2 | 0.95561
91178 | 21 | 1 | 365 | 23.8412 | 0.02034 | 23 | 0.86156
91043 | 6.2 | 0.8 | 365 | 5.6311 | 0.010518 | 5 | 0.64159
91059 | 4.575 | 0.8 | 365 | 4.1552 | 0.55212 | 4 | 0.7073
91460 | 6.49 | 0.8 | 365 | 5.8945 | 0.80617 | 6 | 0.70063
91461 | 15.12 | 0.8 | 365 | 13.7325 | 0.48372 | 14 | 0.21626
91463 | 11.2 | 0.8 | 365 | 10.1723 | 0.72868 | 10 | 0.90093
91464 | 5.12 | 0.8 | 365 | 4.6502 | 0.047396 | 4 | 0.69757
91465 | 10.075 | 0.8 | 365 | 9.1505 | 0.64209 | 9 | 0.79258
91466 | 7.8 | 0.8 | 365 | 7.0842 | 0.40033 | 7 | 0.48458
91126 | 5.67 | 0.8 | 365 | 5.1497 | 0.55639 | 5 | 0.7061
91133 | 3.465 | 0.8 | 365 | 3.147 | 0.50668 | 3 | 0.65373
91112 | 6.615 | 0.8 | 365 | 6.008 | 0.14913 | 6 | 0.15711
91121 | 13.275 | 0.8 | 365 | 12.0568 | 0.42171 | 12 | 0.47856
91123 | 5.985 | 0.8 | 365 | 5.4358 | 0.42064 | 5 | 0.85643
91467 | 4.2 | 0.8 | 365 | 3.8146 | 0.52325 | 4 | 0.33785
88033 | 8.04 | 0.8 | 365 | 7.3022 | 0.058801 | 7 | 0.36103
90079 | 10.137 | 0.8 | 365 | 9.2068 | 0.8122 | 10 | 0.018994
91456 | 7.04 | 0.8 | 365 | 6.394 | 0.31517 | 6 | 0.70916
91455 | 14.4 | 0.8 | 365 | 13.0786 | 0.5083 | 13 | 0.58691
91438 | 10.56 | 0.8 | 365 | 9.591 | 0.97275 | 10 | 0.56373
91433 | 7.56 | 0.8 | 365 | 6.8663 | 0.74186 | 7 | 0.60813
91437 | 11.52 | 0.8 | 365 | 10.4629 | 0.60664 | 11 | 0.069529
90080 | 8.58 | 0.8 | 365 | 7.7927 | 0.54036 | 8 | 0.33303
91179 | 6.54 | 0.8 | 365 | 5.9399 | 0.94335 | 6 | 0.88322
91149 | 4.02 | 0.8 | 365 | 3.6511 | 0.029401 | 3 | 0.68051
91171 | 5.11 | 0.8 | 365 | 4.6411 | 0.01996 | 4 | 0.66105
91470 | 5.95 | 0.8 | 365 | 5.404 | 0.32461 | 5 | 0.72862
91471 | 9.735 | 0.8 | 365 | 8.8417 | 0.70926 | 9 | 0.55094
91475 | 1.55 | 0.8 | 365 | 1.4078 | 0.25263 | 1 | 0.6604
91474 | 13.02 | 0.8 | 365 | 11.8252 | 0.72209 | 12 | 0.54733
91472 | 9.6 | 0.8 | 365 | 8.7191 | 0.33887 | 9 | 0.05794
91479 | 4.62 | 0.8 | 365 | 4.1961 | 0.67558 | 4 | 0.87163
91478 | 6.67 | 0.8 | 365 | 6.0579 | 0.30003 | 6 | 0.35796
91477 | 12.25 | 0.8 | 365 | 11.1259 | 0.60949 | 11 | 0.73539
91485 | 6.84 | 0.8 | 365 | 6.2123 | 0.76644 | 6 | 0.97878
91484 | 8.68 | 0.8 | 365 | 7.8835 | 0.81473 | 8 | 0.69822
91483 | 4.13 | 0.8 | 365 | 3.751 | 0.3312 | 4 | 0.082218
91473 | 4.96 | 0.8 | 365 | 4.5049 | 0.60841 | 5 | 0.11327
81930 | 208 | 0.6 | 365 | 141.6849 | 0.006592 | 141 | 0.69153
89216 | 15.4 | 0.8 | 365 | 13.9868 | 0.25193 | 14 | 0.23878
91389 | 9.76 | 0.8 | 365 | 8.8644 | 0.77785 | 9 | 0.64224
90271 | 3.575 | 0.8 | 365 | 3.2469 | 0.80848 | 4 | 0.055431
91494 | 7.7 | 0.8 | 365 | 6.9934 | 0.12597 | 7 | 0.11939
91492 | 6.375 | 0.8 | 365 | 5.79 | 0.49065 | 6 | 0.28066
91183 | 2.8 | 0.8 | 365 | 2.5431 | 0.68217 | 3 | 0.22523
64668 | 456 | 0.7 | 365 | 362.3865 | 0.70917 | 363 | 0.095651
91359 | 9.9 | 0.8 | 365 | 8.9915 | 0.16196 | 9 | 0.1535
87532 | 6 | 0.8 | 365 | 5.4494 | 0.46179 | 5 | 0.91121
89566 | 9.735 | 0.8 | 365 | 8.8417 | 0.70926 | 9 | 0.55094
91490 | 9.9 | 0.8 | 365 | 8.9915 | 0.16196 | 9 | 0.1535
91481 | 6.4 | 0.8 | 365 | 5.8127 | 0.55924 | 6 | 0.37196
91488 | 13.44 | 0.8 | 365 | 12.2067 | 0.87441 | 13 | 0.081117
91487 | 11.6 | 0.8 | 365 | 10.5355 | 0.82613 | 11 | 0.36168
91491 | 5.9 | 0.8 | 365 | 5.3586 | 0.18743 | 5 | 0.54603
91085 | 5.4 | 0.8 | 365 | 4.9045 | 0.81561 | 5 | 0.72009
91301 | 9.1 | 0.8 | 365 | 8.265 | 0.96705 | 9 | 0.23201
90509 | 5.31 | 0.8 | 365 | 4.8227 | 0.56869 | 5 | 0.39142
91305 | 8.4 | 0.8 | 365 | 7.6292 | 0.046509 | 7 | 0.6757
91489 | 5.04 | 0.8 | 365 | 4.5775 | 0.82791 | 5 | 0.40542
91313 | 9.8 | 0.8 | 365 | 8.9007 | 0.88759 | 9 | 0.78831
88030 | 47.2 | 0.55 | 365 | 29.4723 | 0.030858 | 29 | 0.50314
91310 | 11.88 | 0.8 | 365 | 10.7899 | 0.59435 | 11 | 0.3842
91503 | 6.84 | 0.8 | 365 | 6.2123 | 0.76644 | 6 | 0.97878
91502 | 4.55 | 0.8 | 365 | 4.1325 | 0.48353 | 4 | 0.616
91501 | 10.23 | 0.8 | 365 | 9.2913 | 0.067355 | 9 | 0.35862
91500 | 15.36 | 0.8 | 365 | 13.9505 | 0.14219 | 14 | 0.092705
91499 | 6.12 | 0.8 | 365 | 5.5584 | 0.79103 | 6 | 0.34944
91513 | 3.96 | 0.8 | 365 | 3.5966 | 0.86478 | 4 | 0.4614
91511 | 8.37 | 0.8 | 365 | 7.6019 | 0.9642 | 8 | 0.56614
91510 | 7.13 | 0.8 | 365 | 6.4757 | 0.5621 | 7 | 0.037825
90731 | 16.8 | 0.8 | 365 | 15.2584 | 0.093018 | 15 | 0.3514
91516 | 2.95 | 0.8 | 365 | 2.6793 | 0.093714 | 2 | 0.77301
91497 | 9.715 | 0.8 | 365 | 8.8235 | 0.65438 | 9 | 0.47791
91498 | 3.84 | 0.8 | 365 | 3.4876 | 0.53555 | 4 | 0.023176
91517 | 6.4 | 0.8 | 365 | 5.8127 | 0.55924 | 6 | 0.37196
91518 | 3.24 | 0.8 | 365 | 2.9427 | 0.88937 | 3 | 0.83205
91519 | 13.2 | 0.8 | 365 | 11.9887 | 0.21594 | 12 | 0.20467
91520 | 8.502 | 0.8 | 365 | 7.7218 | 0.32636 | 8 | 0.048189
91521 | 9.36 | 0.8 | 365 | 8.5011 | 0.6804 | 9 | 0.18149
91522 | 7.92 | 0.8 | 365 | 7.1932 | 0.72957 | 7 | 0.9228
91523 | 11.16 | 0.8 | 365 | 10.1359 | 0.61893 | 10 | 0.75486
91524 | 9.72 | 0.8 | 365 | 8.8281 | 0.6681 | 9 | 0.49616
91525 | 8.375 | 0.8 | 365 | 7.6065 | 0.97792 | 8 | 0.5844
91448 | 22.715 | 0.8 | 365 | 20.6306 | 0.3216 | 20 | 0.9522
88763 | 13.275 | 0.8 | 365 | 12.0568 | 0.42171 | 12 | 0.47856
88488 | 8.26 | 0.8 | 365 | 7.502 | 0.6624 | 8 | 0.16444
89393 | 3.77 | 0.8 | 365 | 3.4241 | 0.34349 | 3 | 0.76755
64955 | 649.4 | 0.55 | 365 | 405.4937 | 0.9288 | 406 | 0.42247
64956 | 649.4 | 0.55 | 365 | 405.4937 | 0.9288 | 406 | 0.42247
64959 | 612 | 0.55 | 365 | 382.1406 | 0.38316 | 382 | 0.5238
91512 | 6.82 | 0.8 | 365 | 6.1942 | 0.71157 | 6 | 0.90575
64422 | 649.98 | 0.55 | 365 | 405.8558 | 0.022825 | 405 | 0.87866
64952 | 649.98 | 0.55 | 365 | 405.8558 | 0.022825 | 405 | 0.87866
68619 | 500.07 | 0.7 | 365 | 397.4092 | 0.50705 | 397 | 0.91628
91528 | 225.15 | 0.7 | 365 | 178.9283 | 0.51265 | 179 | 0.44098
77236 | 639.9 | 0.55 | 365 | 399.5618 | 0.0094553 | 399 | 0.57121
91476 | 4.578 | 0.8 | 365 | 4.1579 | 0.56035 | 4 | 0.71826
91509 | 6.82 | 0.8 | 365 | 6.1942 | 0.71157 | 6 | 0.90575
91514 | 7.13 | 0.8 | 365 | 6.4757 | 0.5621 | 7 | 0.037825
49763 | 4.2 | 0.8 | 365 | 3.8146 | 0.52325 | 4 | 0.33785
91482 | 14.88 | 0.8 | 365 | 13.5146 | 0.82524 | 14 | 0.33981
79621 | 140 | 0.55 | 365 | 87.4178 | 0.07458 | 87 | 0.49237
89371 | 10.15 | 0.8 | 365 | 9.2186 | 0.84786 | 10 | 0.066468
91504 | 11.8 | 0.8 | 365 | 10.7172 | 0.37486 | 11 | 0.092052
91462 | 24.78 | 0.8 | 365 | 22.5061 | 0.9872 | 23 | 0.49331
91548 | 9.735 | 0.8 | 365 | 8.8417 | 0.70926 | 9 | 0.55094
91547 | 4.13 | 0.8 | 365 | 3.751 | 0.3312 | 4 | 0.082218
91546 | 9.145 | 0.8 | 365 | 8.3058 | 0.090515 | 8 | 0.39634
91545 | 17.405 | 0.8 | 365 | 15.8079 | 0.75291 | 16 | 0.56078
91544 | 15.435 | 0.8 | 365 | 14.0186 | 0.34796 | 14 | 0.36659
91543 | 4.06 | 0.8 | 365 | 3.6874 | 0.13915 | 3 | 0.82659
91542 | 4.06 | 0.8 | 365 | 3.6874 | 0.13915 | 3 | 0.82659
91541 | 3.77 | 0.8 | 365 | 3.4241 | 0.34349 | 3 | 0.76755
91540 | 4.02 | 0.8 | 365 | 3.6511 | 0.029401 | 3 | 0.68051
91539 | 8.41 | 0.8 | 365 | 7.6383 | 0.073945 | 7 | 0.71222
91538 | 8.82 | 0.8 | 365 | 8.0106 | 0.19883 | 8 | 0.20948
91537 | 7.92 | 0.8 | 365 | 7.1932 | 0.72957 | 7 | 0.9228
91536 | 8.04 | 0.8 | 365 | 7.3022 | 0.058801 | 7 | 0.36103
91535 | 4.96 | 0.8 | 365 | 4.5049 | 0.60841 | 5 | 0.11327
91531 | 7.35 | 0.8 | 365 | 6.6755 | 0.1657 | 6 | 0.84124
91530 | 11.59 | 0.8 | 365 | 10.5265 | 0.79869 | 11 | 0.32516
91533 | 13.44 | 0.8 | 365 | 12.2067 | 0.87441 | 13 | 0.081117
91505 | 3.24 | 0.8 | 365 | 2.9427 | 0.88937 | 3 | 0.83205
91495 | 4.32 | 0.8 | 365 | 3.9236 | 0.85249 | 4 | 0.77607
91555 | 8.32 | 0.8 | 365 | 7.5565 | 0.82702 | 8 | 0.38355
91554 | 5.925 | 0.8 | 365 | 5.3813 | 0.25602 | 5 | 0.63732
91552 | 5.22 | 0.8 | 365 | 4.741 | 0.32176 | 5 | 0.062755
91568 | 10.8 | 0.8 | 365 | 9.809 | 0.63123 | 10 | 0.44018
91569 | 7.25 | 0.8 | 365 | 6.5847 | 0.89133 | 7 | 0.47605
91571 | 10.98 | 0.8 | 365 | 9.9724 | 0.12508 | 10 | 0.097519
91573 | 10.8 | 0.8 | 365 | 9.809 | 0.63123 | 10 | 0.44018
91575 | 9.81 | 0.8 | 365 | 8.9098 | 0.91503 | 9 | 0.82483
91578 | 13.68 | 0.8 | 365 | 12.4247 | 0.53289 | 12 | 0.95757
91583 | 10.71 | 0.8 | 365 | 9.7272 | 0.3843 | 10 | 0.11151
91565 | 5.6 | 0.8 | 365 | 5.0861 | 0.36434 | 5 | 0.45047
91559 | 14.76 | 0.8 | 365 | 13.4056 | 0.49601 | 13 | 0.90158
91558 | 14 | 0.8 | 365 | 12.7153 | 0.41085 | 13 | 0.12616
91560 | 8.829 | 0.8 | 365 | 8.0188 | 0.22353 | 8 | 0.24235
91561 | 16.815 | 0.8 | 365 | 15.272 | 0.13417 | 15 | 0.40617
91562 | 3.25 | 0.8 | 365 | 2.9518 | 0.9168 | 3 | 0.86857
91563 | 10.08 | 0.8 | 365 | 9.155 | 0.65581 | 9 | 0.81084
91564 | 8.76 | 0.8 | 365 | 7.9562 | 0.034216 | 7 | 0.99037
91584 | 8.7 | 0.8 | 365 | 7.9017 | 0.8696 | 8 | 0.77126
91515 | 9.61 | 0.8 | 365 | 8.7282 | 0.3663 | 9 | 0.094459
91134 | 5.04 | 0.8 | 365 | 4.5775 | 0.82791 | 5 | 0.40542
91576 | 9.72 | 0.8 | 365 | 8.8281 | 0.6681 | 9 | 0.49616
91579 | 5.12 | 0.8 | 365 | 4.6502 | 0.047396 | 4 | 0.69757
91590 | 8.82 | 0.8 | 365 | 8.0106 | 0.19883 | 8 | 0.20948
91585 | 5.9 | 0.8 | 365 | 5.3586 | 0.18743 | 5 | 0.54603
91586 | 3.24 | 0.8 | 365 | 2.9427 | 0.88937 | 3 | 0.83205
91587 | 6.785 | 0.8 | 365 | 6.1624 | 0.61554 | 6 | 0.77793
91589 | 4.64 | 0.8 | 365 | 4.2142 | 0.73045 | 4 | 0.94467
91591 | 13 | 0.8 | 365 | 11.8071 | 0.66722 | 12 | 0.47429
90862 | 6.3 | 0.8 | 365 | 5.7219 | 0.28488 | 6 | 0.0067734
91594 | 7 | 0.8 | 365 | 6.3577 | 0.20542 | 6 | 0.56308
91595 | 7.965 | 0.8 | 365 | 7.2341 | 0.85303 | 8 | 0.087135
91593 | 6.785 | 0.8 | 365 | 6.1624 | 0.61554 | 6 | 0.77793
91592 | 6.6 | 0.8 | 365 | 5.9944 | 0.10797 | 6 | 0.10233
90909 | 4.725 | 0.8 | 365 | 4.2914 | 0.96366 | 5 | 0.25508
78513 | 627.64 | 0.6 | 365 | 427.5343 | 0.50989 | 428 | 0.0442
81671 | 983.07 | 0.55 | 365 | 613.8415 | 0.31284 | 614 | 0.15433
91598 | 13.08 | 0.8 | 365 | 11.8797 | 0.88671 | 12 | 0.76644
91599 | 7.67 | 0.8 | 365 | 6.9662 | 0.043657 | 7 | 0.0098337
91600 | 7.67 | 0.8 | 365 | 6.9662 | 0.043657 | 7 | 0.0098337
91601 | 24.95 | 0.8 | 365 | 22.6605 | 0.45362 | 23 | 0.11413
91602 | 4.425 | 0.8 | 365 | 4.0189 | 0.14057 | 4 | 0.15952
91603 | 10.8 | 0.8 | 365 | 9.809 | 0.63123 | 10 | 0.44018
32235 | 1404.805 | 1 | 365 | 1594.8695 | 0.83494 | 1595 | 0.70444
91232 | 29.75 | 0.55 | 365 | 18.5763 | 0.11585 | 18 | 0.69213
91606 | 5.36 | 0.8 | 365 | 4.8681 | 0.70587 | 5 | 0.57402
91605 | 15.6 | 0.8 | 365 | 14.1685 | 0.80066 | 14 | 0.96915
90985 | 5.31 | 0.8 | 365 | 4.8227 | 0.56869 | 5 | 0.39142
91426 | 216.855 | 0.55 | 365 | 135.407 | 0.042093 | 135 | 0.44913
91634 | 7.67 | 0.8 | 365 | 6.9662 | 0.043657 | 7 | 0.0098337
91633 | 6.3 | 0.8 | 365 | 5.7219 | 0.28488 | 6 | 0.0067734
91632 | 4.41 | 0.8 | 365 | 4.0053 | 0.099417 | 4 | 0.10474
91631 | 3.245 | 0.8 | 365 | 2.9472 | 0.90309 | 3 | 0.85031
91630 | 5.67 | 0.8 | 365 | 5.1497 | 0.55639 | 5 | 0.7061
91635 | 7.67 | 0.8 | 365 | 6.9662 | 0.043657 | 7 | 0.0098337
91636 | 2.655 | 0.8 | 365 | 2.4114 | 0.28434 | 2 | 0.69571
91637 | 5.355 | 0.8 | 365 | 4.8636 | 0.69215 | 5 | 0.55576
91638 | 7.67 | 0.8 | 365 | 6.9662 | 0.043657 | 7 | 0.0098337
91639 | 5.31 | 0.8 | 365 | 4.8227 | 0.56869 | 5 | 0.39142
91640 | 5.015 | 0.8 | 365 | 4.5548 | 0.75931 | 5 | 0.31412
91641 | 5.9 | 0.8 | 365 | 5.3586 | 0.18743 | 5 | 0.54603
91642 | 4.425 | 0.8 | 365 | 4.0189 | 0.14057 | 4 | 0.15952
91643 | 5.015 | 0.8 | 365 | 4.5548 | 0.75931 | 5 | 0.31412
91644 | 4.13 | 0.8 | 365 | 3.751 | 0.3312 | 4 | 0.082218
91646 | 8.555 | 0.8 | 365 | 7.77 | 0.47177 | 8 | 0.24174
91616 | 4.72 | 0.8 | 365 | 4.2869 | 0.94994 | 5 | 0.23682
91615 | 4.13 | 0.8 | 365 | 3.751 | 0.3312 | 4 | 0.082218
91614 | 4.095 | 0.8 | 365 | 3.7192 | 0.23517 | 3 | 0.9544
91617 | 4.72 | 0.8 | 365 | 4.2869 | 0.94994 | 5 | 0.23682
91618 | 8.85 | 0.8 | 365 | 8.0379 | 0.28114 | 8 | 0.31904
91621 | 8.04 | 0.8 | 365 | 7.3022 | 0.058801 | 7 | 0.36103
91624 | 13.33 | 0.8 | 365 | 12.1068 | 0.57261 | 12 | 0.67941
91625 | 12.95 | 0.8 | 365 | 11.7617 | 0.53003 | 12 | 0.2917
91623 | 5.1 | 0.8 | 365 | 4.632 | 0.99252 | 5 | 0.62453
91626 | 5.78 | 0.8 | 365 | 5.2496 | 0.85819 | 6 | 0.1078
91627 | 6.3 | 0.8 | 365 | 5.7219 | 0.28488 | 6 | 0.0067734
91629 | 9.57 | 0.8 | 365 | 8.6918 | 0.25656 | 8 | 0.94838
91607 | 4.72 | 0.8 | 365 | 4.2869 | 0.94994 | 5 | 0.23682
91608 | 5.58 | 0.8 | 365 | 5.068 | 0.30947 | 5 | 0.37743
91609 | 11.88 | 0.8 | 365 | 10.7899 | 0.59435 | 11 | 0.3842
91610 | 12.915 | 0.8 | 365 | 11.7299 | 0.43401 | 12 | 0.16389
91611 | 4.16 | 0.8 | 365 | 3.7783 | 0.41351 | 4 | 0.19177
91612 | 24.96 | 0.8 | 365 | 22.6696 | 0.48105 | 23 | 0.15065
91649 | 9.69 | 0.8 | 365 | 8.8008 | 0.58579 | 9 | 0.38661
91650 | 5.94 | 0.8 | 365 | 5.3949 | 0.29717 | 5 | 0.6921
91653 | 3 | 0.8 | 365 | 2.7247 | 0.2309 | 2 | 0.95561
91655 | 7.04 | 0.8 | 365 | 6.394 | 0.31517 | 6 | 0.70916
91648 | 4.65 | 0.8 | 365 | 4.2233 | 0.75789 | 4 | 0.98119
91580 | 7.848 | 0.8 | 365 | 7.1278 | 0.53202 | 7 | 0.65987
91645 | 3.54 | 0.8 | 365 | 3.2152 | 0.71246 | 3 | 0.92762
87519 | 39.96 | 0.55 | 365 | 24.9515 | 0.37443 | 25 | 0.32597
91628 | 7.35 | 0.8 | 365 | 6.6755 | 0.1657 | 6 | 0.84124
91570 | 7.08 | 0.8 | 365 | 6.4303 | 0.42491 | 6 | 0.85523
91619 | 12.76 | 0.8 | 365 | 11.5891 | 0.0087443 | 11 | 0.59785
90994 | 6 | 0.8 | 365 | 5.4494 | 0.46179 | 5 | 0.91121
90995 | 7.2 | 0.8 | 365 | 6.5393 | 0.75415 | 7 | 0.29346
77994 | 297 | 0.7 | 365 | 236.028 | 0.001366 | 236 | 0.029404
91551 | 7.965 | 0.8 | 365 | 7.2341 | 0.85303 | 8 | 0.087135
91496 | 23.2 | 0.8 | 365 | 21.0711 | 0.65226 | 21 | 0.72336
91613 | 7.08 | 0.8 | 365 | 6.4303 | 0.42491 | 6 | 0.85523
89612 | 7.5 | 0.8 | 365 | 6.8118 | 0.57724 | 7 | 0.38902
88111 | 12.426 | 0.8 | 365 | 11.2858 | 0.092371 | 11 | 0.37812
91668 | 9.765 | 0.8 | 365 | 8.8689 | 0.79157 | 9 | 0.6605
91665 | 11.84 | 0.8 | 365 | 10.7535 | 0.4846 | 11 | 0.23813
91664 | 5.76 | 0.8 | 365 | 5.2314 | 0.80332 | 6 | 0.034764
91663 | 4.2 | 0.8 | 365 | 3.8146 | 0.52325 | 4 | 0.33785
91666 | 12.39 | 0.8 | 365 | 11.2531 | 0.9936 | 12 | 0.24665
91671 | 8.64 | 0.8 | 365 | 7.8472 | 0.70498 | 8 | 0.55215
91672 | 5.7 | 0.8 | 365 | 5.1769 | 0.6387 | 5 | 0.81565
91674 | 11.52 | 0.8 | 365 | 10.4629 | 0.60664 | 11 | 0.069529
91675 | 9.44 | 0.8 | 365 | 8.5738 | 0.89989 | 9 | 0.47364
91676 | 9.75 | 0.8 | 365 | 8.8553 | 0.75041 | 9 | 0.60572
91677 | 8.82 | 0.8 | 365 | 8.0106 | 0.19883 | 8 | 0.20948
91680 | 4.65 | 0.8 | 365 | 4.2233 | 0.75789 | 4 | 0.98119
91682 | 5.6 | 0.8 | 365 | 5.0861 | 0.36434 | 5 | 0.45047
91683 | 7.3 | 0.8 | 365 | 6.6301 | 0.028514 | 6 | 0.65864
91684 | 8.28 | 0.8 | 365 | 7.5202 | 0.71727 | 8 | 0.23747
91661 | 9.86 | 0.8 | 365 | 8.9552 | 0.052212 | 9 | 0.0074264
91468 | 14.42 | 0.8 | 365 | 13.0968 | 0.56317 | 13 | 0.65995
91550 | 5.4 | 0.8 | 365 | 4.9045 | 0.81561 | 5 | 0.72009
91597 | 8.502 | 0.8 | 365 | 7.7218 | 0.32636 | 8 | 0.048189
91549 | 10.44 | 0.8 | 365 | 9.482 | 0.64352 | 10 | 0.12551
91693 | 4.88 | 0.8 | 365 | 4.4322 | 0.38892 | 4 | 0.82112
91694 | 7.2 | 0.8 | 365 | 6.5393 | 0.75415 | 7 | 0.29346
91696 | 2.7 | 0.8 | 365 | 2.4522 | 0.40781 | 2 | 0.86005
91699 | 12.24 | 0.8 | 365 | 11.1168 | 0.58206 | 11 | 0.69887
91701 | 13.3 | 0.8 | 365 | 12.0795 | 0.49031 | 12 | 0.56986
91687 | 10.175 | 1 | 365 | 11.5516 | 0.89557 | 12 | 0.44721
91689 | 8.64 | 0.8 | 365 | 7.8472 | 0.70498 | 8 | 0.55215
91690 | 7 | 0.8 | 365 | 6.3577 | 0.20542 | 6 | 0.56308
91691 | 4.62 | 0.8 | 365 | 4.1961 | 0.67558 | 4 | 0.87163
91695 | 10.85 | 0.8 | 365 | 9.8544 | 0.76841 | 10 | 0.62278
91697 | 13.3 | 0.8 | 365 | 12.0795 | 0.49031 | 12 | 0.56986
91700 | 7.7 | 0.8 | 365 | 6.9934 | 0.12597 | 7 | 0.11939
91703 | 7.92 | 0.8 | 365 | 7.1932 | 0.72957 | 7 | 0.9228
91705 | 7.92 | 0.8 | 365 | 7.1932 | 0.72957 | 7 | 0.9228
78044 | 627.75 | 0.7 | 365 | 498.8774 | 0.025614 | 498 | 0.90306
80751 | 648.38 | 0.55 | 365 | 404.8568 | 0.0048299 | 404 | 0.8616
80736 | 645.45 | 0.55 | 365 | 403.0272 | 0.47813 | 403 | 0.50537
80745 | 645.45 | 0.7 | 365 | 512.9438 | 0.51762 | 513 | 0.46138
88206 | 61.2 | 0.55 | 365 | 38.2141 | 0.43832 | 38 | 0.65238
69922 | 1247.59 | 0.65 | 365 | 920.6496 | 0.12888 | 920 | 0.77843
74268 | 1165.5 | 0.6 | 365 | 793.9125 | 0.27732 | 794 | 0.18981
91766 | 6.49 | 0.8 | 365 | 5.8945 | 0.80617 | 6 | 0.70063
91767 | 8.96 | 0.8 | 365 | 8.1378 | 0.58294 | 8 | 0.72074
91768 | 9.3 | 0.8 | 365 | 8.4466 | 0.51578 | 8 | 0.96238
91001 | 12.71 | 0.8 | 365 | 11.5437 | 0.87156 | 12 | 0.41525
91702 | 12.96 | 0.8 | 365 | 11.7707 | 0.55747 | 12 | 0.32822
91581 | 10.08 | 0.8 | 365 | 9.155 | 0.65581 | 9 | 0.81084
91582 | 7.68 | 0.8 | 365 | 6.9753 | 0.071094 | 7 | 0.046352
91685 | 24.96 | 0.8 | 365 | 22.6696 | 0.48105 | 23 | 0.15065
91765 | 13.5 | 0.8 | 365 | 12.2612 | 0.039032 | 12 | 0.30023
91764 | 5.185 | 0.8 | 365 | 4.7092 | 0.22573 | 4 | 0.93494
91763 | 11.7 | 0.8 | 365 | 10.6264 | 0.10049 | 10 | 0.72686
90988 | 13.2 | 0.8 | 365 | 11.9887 | 0.21594 | 12 | 0.20467
91759 | 10.03 | 0.8 | 365 | 9.1096 | 0.51863 | 9 | 0.62824
91710 | 16.2 | 0.8 | 365 | 14.7134 | 0.44684 | 15 | 0.16027
91711 | 11.505 | 0.8 | 365 | 10.4493 | 0.56549 | 11 | 0.014751
91713 | 5.9 | 0.8 | 365 | 5.3586 | 0.18743 | 5 | 0.54603
91715 | 4.93 | 0.8 | 365 | 4.4776 | 0.52611 | 5 | 0.0037132
91717 | 7.5 | 0.8 | 365 | 6.8118 | 0.57724 | 7 | 0.38902
91726 | 10.2 | 0.8 | 365 | 9.264 | 0.98505 | 10 | 0.24906
91728 | 6 | 0.8 | 365 | 5.4494 | 0.46179 | 5 | 0.91121
91730 | 4.2 | 0.8 | 365 | 3.8146 | 0.52325 | 4 | 0.33785
91734 | 9.3 | 0.8 | 365 | 8.4466 | 0.51578 | 8 | 0.96238
91736 | 9 | 0.8 | 365 | 8.1741 | 0.69269 | 8 | 0.86682
91739 | 10.62 | 0.8 | 365 | 9.6455 | 0.13737 | 9 | 0.78285
91740 | 6.09 | 0.8 | 365 | 5.5312 | 0.70872 | 6 | 0.23988
91741 | 9.145 | 0.8 | 365 | 8.3058 | 0.090515 | 8 | 0.39634
91744 | 5.9 | 0.8 | 365 | 5.3586 | 0.18743 | 5 | 0.54603
91746 | 7.375 | 0.8 | 365 | 6.6982 | 0.23429 | 6 | 0.93253
91760 | 6.9 | 0.8 | 365 | 6.2668 | 0.93106 | 7 | 0.19789
91762 | 8.375 | 0.8 | 365 | 7.6065 | 0.97792 | 8 | 0.5844
87892 | 95.04 | 0.55 | 365 | 59.3442 | 0.12027 | 59 | 0.46446
91534 | 152.075 | 0.7 | 365 | 120.8551 | 0.083107 | 120 | 0.9382
77233 | 648 | 0.55 | 365 | 404.6195 | 0.28806 | 404 | 0.90755
69444 | 701.125 | 0.7 | 365 | 557.1891 | 0.17536 | 557 | 0.36445
90304 | 4.425 | 0.8 | 365 | 4.0189 | 0.14057 | 4 | 0.15952
88924 | 10.005 | 0.8 | 365 | 9.0869 | 0.45004 | 9 | 0.53695
91673 | 5.49 | 0.8 | 365 | 4.9862 | 0.06254 | 5 | 0.04876
91681 | 15.05 | 0.8 | 365 | 13.669 | 0.29166 | 13 | 0.96063
91596 | 8.06 | 0.8 | 365 | 7.3204 | 0.11367 | 7 | 0.43406
91679 | 13.4 | 0.8 | 365 | 12.1704 | 0.76467 | 12 | 0.93504
89081 | 228.42 | 0.65 | 365 | 168.5608 | 0.19409 | 168 | 0.7549
91737 | 8.85 | 0.8 | 365 | 8.0379 | 0.28114 | 8 | 0.31904
91670 | 18.88 | 0.8 | 365 | 17.1475 | 0.79977 | 17 | 0.94728
91706 | 18.585 | 0.8 | 365 | 16.8796 | 0.9904 | 17 | 0.86998
91761 | 8.4 | 0.8 | 365 | 7.6292 | 0.046509 | 7 | 0.6757
91724 | 8.555 | 0.8 | 365 | 7.77 | 0.47177 | 8 | 0.24174
91749 | 10.915 | 0.8 | 365 | 9.9134 | 0.94674 | 10 | 0.86015
91752 | 11.1 | 0.8 | 365 | 10.0814 | 0.45432 | 10 | 0.53574
91735 | 6.49 | 0.8 | 365 | 5.8945 | 0.80617 | 6 | 0.70063
91745 | 10.2 | 0.8 | 365 | 9.264 | 0.98505 | 10 | 0.24906
91748 | 6.6 | 0.8 | 365 | 5.9944 | 0.10797 | 6 | 0.10233
91725 | 11.505 | 0.8 | 365 | 10.4493 | 0.56549 | 11 | 0.014751
91742 | 4.8 | 0.8 | 365 | 4.3595 | 0.16943 | 4 | 0.52897
91750 | 6.785 | 0.8 | 365 | 6.1624 | 0.61554 | 6 | 0.77793
91732 | 4.425 | 0.8 | 365 | 4.0189 | 0.14057 | 4 | 0.15952
91731 | 11.7 | 0.8 | 365 | 10.6264 | 0.10049 | 10 | 0.72686
91712 | 14.21 | 0.8 | 365 | 12.906 | 0.98701 | 13 | 0.89306
91751 | 4.2 | 0.8 | 365 | 3.8146 | 0.52325 | 4 | 0.33785
91722 | 7.08 | 0.8 | 365 | 6.4303 | 0.42491 | 6 | 0.85523
91753 | 14.4 | 0.8 | 365 | 13.0786 | 0.5083 | 13 | 0.58691
90939 | 5.31 | 0.8 | 365 | 4.8227 | 0.56869 | 5 | 0.39142
91716 | 11.7 | 0.8 | 365 | 10.6264 | 0.10049 | 10 | 0.72686
91714 | 13.275 | 0.8 | 365 | 12.0568 | 0.42171 | 12 | 0.47856
91718 | 10.03 | 0.8 | 365 | 9.1096 | 0.51863 | 9 | 0.62824
91720 | 9 | 0.8 | 365 | 8.1741 | 0.69269 | 8 | 0.86682
91729 | 7.5 | 0.8 | 365 | 6.8118 | 0.57724 | 7 | 0.38902
91796 | 10.62 | 0.8 | 365 | 9.6455 | 0.13737 | 9 | 0.78285
91797 | 12.48 | 0.8 | 365 | 11.3348 | 0.24053 | 11 | 0.57532
91795 | 11.16 | 0.8 | 365 | 10.1359 | 0.61893 | 10 | 0.75486
91794 | 13.12 | 0.8 | 365 | 11.9161 | 0.99645 | 12 | 0.91252
91798 | 5.1 | 0.8 | 365 | 4.632 | 0.99252 | 5 | 0.62453
91805 | 9.86 | 0.8 | 365 | 8.9552 | 0.052212 | 9 | 0.0074264
91789 | 5.22 | 0.8 | 365 | 4.741 | 0.32176 | 5 | 0.062755
91790 | 11.55 | 0.8 | 365 | 10.4901 | 0.68895 | 11 | 0.17908
91791 | 8.1 | 0.8 | 365 | 7.3567 | 0.22342 | 7 | 0.58014
91788 | 3.245 | 0.8 | 365 | 2.9472 | 0.90309 | 3 | 0.85031
91783 | 2.56 | 0.8 | 365 | 2.3251 | 0.023698 | 2 | 0.34878
91781 | 15.745 | 0.8 | 365 | 14.3002 | 0.19849 | 14 | 0.49867
91813 | 7.48 | 0.8 | 365 | 6.7936 | 0.52237 | 7 | 0.31598
91810 | 7.8 | 0.8 | 365 | 7.0842 | 0.40033 | 7 | 0.48458
91773 | 11.55 | 0.8 | 365 | 10.4901 | 0.68895 | 11 | 0.17908
91779 | 5.04 | 0.8 | 365 | 4.5775 | 0.82791 | 5 | 0.40542
91771 | 9.92 | 0.8 | 365 | 9.0097 | 0.21683 | 9 | 0.22654
91772 | 8.96 | 0.8 | 365 | 8.1378 | 0.58294 | 8 | 0.72074
91778 | 5.04 | 0.8 | 365 | 4.5775 | 0.82791 | 5 | 0.40542
91774 | 9.075 | 0.8 | 365 | 8.2422 | 0.89846 | 9 | 0.14071
91775 | 11.2 | 0.8 | 365 | 10.1723 | 0.72868 | 10 | 0.90093
91776 | 6.51 | 0.8 | 365 | 5.9126 | 0.86104 | 6 | 0.77367
91777 | 7.08 | 0.8 | 365 | 6.4303 | 0.42491 | 6 | 0.85523
91782 | 8.555 | 0.8 | 365 | 7.77 | 0.47177 | 8 | 0.24174
91817 | 6.44 | 0.8 | 365 | 5.849 | 0.66899 | 6 | 0.51804
91818 | 15.3 | 0.8 | 365 | 13.896 | 0.97757 | 14 | 0.87359
91809 | 11.78 | 0.8 | 365 | 10.699 | 0.31998 | 11 | 0.019014
91814 | 18.29 | 0.8 | 365 | 16.6117 | 0.18103 | 16 | 0.79268
91815 | 9 | 0.8 | 365 | 8.1741 | 0.69269 | 8 | 0.86682
91816 | 5.89 | 0.8 | 365 | 5.3495 | 0.15999 | 5 | 0.50951
91819 | 3.96 | 0.8 | 365 | 3.5966 | 0.86478 | 4 | 0.4614
91820 | 10.5 | 0.8 | 365 | 9.5365 | 0.80814 | 10 | 0.34462
91821 | 6.365 | 0.8 | 365 | 5.7809 | 0.46322 | 6 | 0.24414
91826 | 5.36 | 0.8 | 365 | 4.8681 | 0.70587 | 5 | 0.57402
91825 | 6.03 | 0.8 | 365 | 5.4767 | 0.5441 | 6 | 0.020769
91824 | 6.7 | 0.8 | 365 | 6.0852 | 0.38233 | 6 | 0.46752
91822 | 5.76 | 0.8 | 365 | 5.2314 | 0.80332 | 6 | 0.034764
91823 | 10.24 | 0.8 | 365 | 9.3003 | 0.094792 | 9 | 0.39514
85444 | 3278.88 | 0.65 | 365 | 2419.6246 | 0.28257 | 2419 | 0.90715
91704 | 8.7 | 0.8 | 365 | 7.9017 | 0.8696 | 8 | 0.77126
91793 | 4.72 | 0.8 | 365 | 4.2869 | 0.94994 | 5 | 0.23682
91780 | 9.44 | 0.8 | 365 | 8.5738 | 0.89989 | 9 | 0.47364
91784 | 8.32 | 1 | 365 | 9.4457 | 0.53377 | 9 | 0.97944
88625 | 241.74 | 0.55 | 365 | 150.9456 | 0.71213 | 151 | 0.65768
91829 | 11.895 | 0.8 | 365 | 10.8035 | 0.6355 | 11 | 0.43898
91831 | 4.68 | 0.8 | 365 | 4.2505 | 0.8402 | 5 | 0.090746
91799 | 5.695 | 0.8 | 365 | 5.1724 | 0.62498 | 5 | 0.79739
91787 | 10.85 | 0.8 | 365 | 9.8544 | 0.76841 | 10 | 0.62278
91836 | 13.34 | 0.8 | 365 | 12.1159 | 0.60005 | 12 | 0.71593
91837 | 2.95 | 0.8 | 365 | 2.6793 | 0.093714 | 2 | 0.77301
91838 | 2.52 | 0.8 | 365 | 2.2888 | 0.91395 | 3 | 0.20271
91842 | 6.6 | 0.8 | 365 | 5.9944 | 0.10797 | 6 | 0.10233
91844 | 5.04 | 0.8 | 365 | 4.5775 | 0.82791 | 5 | 0.40542
91845 | 4.27 | 0.8 | 365 | 3.8782 | 0.71531 | 4 | 0.59348
91770 | 8.64 | 0.8 | 365 | 7.8472 | 0.70498 | 8 | 0.55215
75134 | 649.44 | 0.55 | 365 | 405.5186 | 0.0042517 | 405 | 0.5229
62222 | 649.44 | 0.8 | 365 | 589.8453 | 0.82437 | 590 | 0.66967
91811 | 7.965 | 0.8 | 365 | 7.2341 | 0.85303 | 8 | 0.087135
91843 | 9.3 | 0.8 | 365 | 8.4466 | 0.51578 | 8 | 0.96238
91835 | 10.137 | 0.8 | 365 | 9.2068 | 0.8122 | 10 | 0.018994
91869 | 8.64 | 0.8 | 365 | 7.8472 | 0.70498 | 8 | 0.55215
91900 | 5.9 | 0.8 | 365 | 5.3586 | 0.18743 | 5 | 0.54603
91899 | 10.44 | 0.8 | 365 | 9.482 | 0.64352 | 10 | 0.12551
91901 | 13.3 | 0.8 | 365 | 12.0795 | 0.49031 | 12 | 0.56986
91904 | 11.52 | 0.8 | 365 | 10.4629 | 0.60664 | 11 | 0.069529
91903 | 15.34 | 0.8 | 365 | 13.9324 | 0.087315 | 14 | 0.019667
91905 | 4.72 | 0.8 | 365 | 4.2869 | 0.94994 | 5 | 0.23682
91908 | 12.96 | 0.8 | 365 | 11.7707 | 0.55747 | 12 | 0.32822
91888 | 10.85 | 0.8 | 365 | 9.8544 | 0.76841 | 10 | 0.62278
91887 | 5.31 | 0.8 | 365 | 4.8227 | 0.56869 | 5 | 0.39142
91885 | 15.36 | 0.8 | 365 | 13.9505 | 0.14219 | 14 | 0.092705
91884 | 11.22 | 0.8 | 365 | 10.1904 | 0.78355 | 10 | 0.97397
91882 | 15.34 | 0.8 | 365 | 13.9324 | 0.087315 | 14 | 0.019667
91881 | 11.51 | 0.8 | 365 | 10.4538 | 0.5792 | 11 | 0.03301
91877 | 10.2 | 0.8 | 365 | 9.264 | 0.98505 | 10 | 0.24906
91876 | 7.37 | 0.8 | 365 | 6.6937 | 0.22057 | 6 | 0.91427
91874 | 10.08 | 0.8 | 365 | 9.155 | 0.65581 | 9 | 0.81084
91889 | 4.65 | 0.8 | 365 | 4.2233 | 0.75789 | 4 | 0.98119
91891 | 10.54 | 0.8 | 365 | 9.5728 | 0.91788 | 10 | 0.4907
91893 | 7.04 | 0.8 | 365 | 6.394 | 0.31517 | 6 | 0.70916
91895 | 4.34 | 0.8 | 365 | 3.9417 | 0.90736 | 4 | 0.84911
91896 | 6.5 | 0.8 | 365 | 5.9035 | 0.83361 | 6 | 0.73715
91865 | 5.94 | 0.8 | 365 | 5.3949 | 0.29717 | 5 | 0.6921
91868 | 5.94 | 0.8 | 365 | 5.3949 | 0.29717 | 5 | 0.6921
91863 | 9.49 | 0.8 | 365 | 8.6192 | 0.037068 | 8 | 0.65623
91864 | 1.59 | 0.8 | 365 | 1.4441 | 0.36237 | 1 | 0.80647
91866 | 8.37 | 0.8 | 365 | 7.6019 | 0.9642 | 8 | 0.56614
91848 | 5.7 | 0.8 | 365 | 5.1769 | 0.6387 | 5 | 0.81565
91870 | 8.26 | 0.8 | 365 | 7.502 | 0.6624 | 8 | 0.16444
91857 | 6.93 | 0.8 | 365 | 6.2941 | 0.01337 | 6 | 0.30745
91856 | 5.9 | 0.8 | 365 | 5.3586 | 0.18743 | 5 | 0.54603
91854 | 5.9 | 0.8 | 365 | 5.3586 | 0.18743 | 5 | 0.54603
91860 | 9.57 | 0.8 | 365 | 8.6918 | 0.25656 | 8 | 0.94838
91861 | 5.84 | 0.8 | 365 | 5.3041 | 0.022811 | 5 | 0.32691
91862 | 9.145 | 0.8 | 365 | 8.3058 | 0.090515 | 8 | 0.39634
91890 | 12.9 | 0.8 | 365 | 11.7163 | 0.39285 | 12 | 0.10911
91906 | 15.4 | 0.8 | 365 | 13.9868 | 0.25193 | 14 | 0.23878
91480 | 5.8 | 0.8 | 365 | 5.2678 | 0.91307 | 6 | 0.18084
91851 | 12.24 | 0.8 | 365 | 11.1168 | 0.58206 | 11 | 0.69887
91847 | 5.22 | 0.8 | 365 | 4.741 | 0.32176 | 5 | 0.062755
91849 | 5.9 | 0.8 | 365 | 5.3586 | 0.18743 | 5 | 0.54603
91871 | 9.145 | 0.8 | 365 | 8.3058 | 0.090515 | 8 | 0.39634
91902 | 6.48 | 0.8 | 365 | 5.8854 | 0.77874 | 6 | 0.66411
91827 | 2.97 | 0.8 | 365 | 2.6975 | 0.14859 | 2 | 0.84605
91852 | 10.325 | 0.8 | 365 | 9.3775 | 0.328 | 9 | 0.70555
91879 | 5.27 | 0.8 | 365 | 4.7864 | 0.45894 | 5 | 0.24535
91880 | 8.99 | 0.8 | 365 | 8.165 | 0.66525 | 8 | 0.8303
77234 | 639.9 | 0.55 | 365 | 399.5618 | 0.0094553 | 399 | 0.57121
69477 | 725.22 | 0.7 | 365 | 576.3376 | 0.019699 | 576 | 0.35725
91912 | 3.835 | 0.8 | 365 | 3.4831 | 0.52183 | 4 | 0.0049168
91435 | 24.84 | 0.8 | 365 | 22.5606 | 0.15182 | 22 | 0.71242
91894 | 6.5 | 0.8 | 365 | 5.9035 | 0.83361 | 6 | 0.73715
90388 | 12.21 | 0.8 | 365 | 11.0896 | 0.49975 | 11 | 0.58932
91873 | 2.16 | 0.8 | 365 | 1.9618 | 0.92625 | 2 | 0.88804
91886 | 3.3 | 0.8 | 365 | 2.9972 | 0.053986 | 3 | 0.051167
91878 | 11.16 | 0.8 | 365 | 10.1359 | 0.61893 | 10 | 0.75486
91872 | 12.87 | 0.8 | 365 | 11.689 | 0.31054 | 11 | 0.99955
91907 | 20.88 | 0.8 | 365 | 18.964 | 0.28704 | 19 | 0.25102
91017 | 729.81 | 0.7 | 365 | 579.9853 | 0.038811 | 580 | 0.024073
92012 | 8.505 | 0.8 | 365 | 7.7246 | 0.33459 | 8 | 0.059144
92014 | 12.39 | 0.8 | 365 | 11.2531 | 0.9936 | 12 | 0.24665
91707 | 10.44 | 0.8 | 365 | 9.482 | 0.64352 | 10 | 0.12551
92015 | 8.85 | 0.8 | 365 | 8.0379 | 0.28114 | 8 | 0.31904
92021 | 6.49 | 0.8 | 365 | 5.8945 | 0.80617 | 6 | 0.70063
77476 | 917.15 | 0.65 | 365 | 676.8039 | 0.5117 | 677 | 0.31557
49824 | 1383.75 | 0.7 | 365 | 1099.6761 | 0.93818 | 1100 | 0.61427
92080 | 13.5 | 0.8 | 365 | 12.2612 | 0.039032 | 12 | 0.30023
91946 | 6.195 | 0.8 | 365 | 5.6265 | 0.9968 | 6 | 0.62333
91945 | 3.78 | 0.8 | 365 | 3.4331 | 0.37093 | 3 | 0.80406
91942 | 3.835 | 0.8 | 365 | 3.4831 | 0.52183 | 4 | 0.0049168
91949 | 4.425 | 0.8 | 365 | 4.0189 | 0.14057 | 4 | 0.15952
91948 | 3.835 | 0.8 | 365 | 3.4831 | 0.52183 | 4 | 0.0049168
92079 | 6.3 | 0.8 | 365 | 5.7219 | 0.28488 | 6 | 0.0067734
92081 | 4.2 | 0.8 | 365 | 3.8146 | 0.52325 | 4 | 0.33785
91943 | 3.54 | 0.8 | 365 | 3.2152 | 0.71246 | 3 | 0.92762
92082 | 13.5 | 0.8 | 365 | 12.2612 | 0.039032 | 12 | 0.30023
91947 | 7.875 | 0.8 | 365 | 7.1524 | 0.6061 | 7 | 0.75847
92083 | 5.4 | 0.8 | 365 | 4.9045 | 0.81561 | 5 | 0.72009
91922 | 13.275 | 0.8 | 365 | 12.0568 | 0.42171 | 12 | 0.47856
91938 | 7.67 | 0.8 | 365 | 6.9662 | 0.043657 | 7 | 0.0098337
91929 | 8.26 | 0.8 | 365 | 7.502 | 0.6624 | 8 | 0.16444
92084 | 7.2 | 0.8 | 365 | 6.5393 | 0.75415 | 7 | 0.29346
92085 | 3.54 | 0.8 | 365 | 3.2152 | 0.71246 | 3 | 0.92762
91937 | 6.93 | 0.8 | 365 | 6.2941 | 0.01337 | 6 | 0.30745
91993 | 6.96 | 0.8 | 365 | 6.3213 | 0.095679 | 6 | 0.41701
92086 | 14.25 | 0.8 | 365 | 12.9424 | 0.096756 | 13 | 0.03913
91991 | 5.6 | 0.8 | 365 | 5.0861 | 0.36434 | 5 | 0.45047
92089 | 10.83 | 0.8 | 365 | 9.8362 | 0.71353 | 10 | 0.54974
92004 | 9.8 | 0.8 | 365 | 8.9007 | 0.88759 | 9 | 0.78831
92088 | 11.6 | 0.8 | 365 | 10.5355 | 0.82613 | 11 | 0.36168
92072 | 5.015 | 0.8 | 365 | 4.5548 | 0.75931 | 5 | 0.31412
91985 | 7.56 | 0.8 | 365 | 6.8663 | 0.74186 | 7 | 0.60813
92097 | 2.36 | 0.8 | 365 | 2.1434 | 0.47497 | 2 | 0.61841
91984 | 4.24 | 0.8 | 365 | 3.8509 | 0.633 | 4 | 0.48392
92096 | 6.03 | 0.8 | 365 | 5.4767 | 0.5441 | 6 | 0.020769
91982 | 5.88 | 0.8 | 365 | 5.3404 | 0.13256 | 5 | 0.47299
92095 | 6.82 | 0.8 | 365 | 6.1942 | 0.71157 | 6 | 0.90575
91976 | 14.7 | 0.8 | 365 | 13.3511 | 0.33139 | 13 | 0.68247
92099 | 6.785 | 0.8 | 365 | 6.1624 | 0.61554 | 6 | 0.77793
91975 | 7.8 | 1 | 365 | 8.8553 | 0.75041 | 9 | 0.60572
92098 | 8.26 | 0.8 | 365 | 7.502 | 0.6624 | 8 | 0.16444
91974 | 7.8 | 1 | 365 | 8.8553 | 0.75041 | 9 | 0.60572
92073 | 4.72 | 0.8 | 365 | 4.2869 | 0.94994 | 5 | 0.23682
91973 | 5.1 | 0.8 | 365 | 4.632 | 0.99252 | 5 | 0.62453
92064 | 4.13 | 0.8 | 365 | 3.751 | 0.3312 | 4 | 0.082218
92062 | 9.735 | 0.8 | 365 | 8.8417 | 0.70926 | 9 | 0.55094
91972 | 9.3 | 0.8 | 365 | 8.4466 | 0.51578 | 8 | 0.96238
92061 | 5.31 | 0.8 | 365 | 4.8227 | 0.56869 | 5 | 0.39142
91980 | 9 | 0.8 | 365 | 8.1741 | 0.69269 | 8 | 0.86682
91977 | 5.58 | 0.8 | 365 | 5.068 | 0.30947 | 5 | 0.37743
92059 | 6.195 | 0.8 | 365 | 5.6265 | 0.9968 | 6 | 0.62333
92057 | 6.96 | 0.8 | 365 | 6.3213 | 0.095679 | 6 | 0.41701
92055 | 12.98 | 0.8 | 365 | 11.7889 | 0.61234 | 12 | 0.40126
92053 | 5.015 | 0.8 | 365 | 4.5548 | 0.75931 | 5 | 0.31412
91979 | 9.86 | 0.8 | 365 | 8.9552 | 0.052212 | 9 | 0.0074264
92051 | 4.425 | 0.8 | 365 | 4.0189 | 0.14057 | 4 | 0.15952
91968 | 1.375 | 0.8 | 365 | 1.2488 | 0.77249 | 2 | 0.02132
92050 | 2.95 | 0.8 | 365 | 2.6793 | 0.093714 | 2 | 0.77301
88383 | 5.85 | 0.8 | 365 | 5.3132 | 0.050247 | 5 | 0.36343
92046 | 3.835 | 0.8 | 365 | 3.4831 | 0.52183 | 4 | 0.0049168
91955 | 5.25 | 0.8 | 365 | 4.7682 | 0.40407 | 5 | 0.17231
92043 | 5.605 | 0.8 | 365 | 5.0907 | 0.37806 | 5 | 0.46872
91958 | 12.71 | 0.8 | 365 | 11.5437 | 0.87156 | 12 | 0.41525
92103 | 8.26 | 0.8 | 365 | 7.502 | 0.6624 | 8 | 0.16444
91952 | 10.325 | 0.8 | 365 | 9.3775 | 0.328 | 9 | 0.70555
91959 | 8.76 | 0.8 | 365 | 7.9562 | 0.034216 | 7 | 0.99037
91960 | 9.9 | 0.8 | 365 | 8.9915 | 0.16196 | 9 | 0.1535
92040 | 12.98 | 0.8 | 365 | 11.7889 | 0.61234 | 12 | 0.40126
91961 | 9.75 | 0.8 | 365 | 8.8553 | 0.75041 | 9 | 0.60572
92037 | 6.195 | 0.8 | 365 | 5.6265 | 0.9968 | 6 | 0.62333
92035 | 5.9 | 0.8 | 365 | 5.3586 | 0.18743 | 5 | 0.54603
92034 | 5.605 | 0.8 | 365 | 5.0907 | 0.37806 | 5 | 0.46872
92104 | 2.95 | 0.8 | 365 | 2.6793 | 0.093714 | 2 | 0.77301
91962 | 12.24 | 0.8 | 365 | 11.1168 | 0.58206 | 11 | 0.69887
92033 | 10.03 | 0.8 | 365 | 9.1096 | 0.51863 | 9 | 0.62824
92030 | 12.685 | 0.8 | 365 | 11.521 | 0.80297 | 12 | 0.32396
92027 | 5.31 | 0.8 | 365 | 4.8227 | 0.56869 | 5 | 0.39142
91792 | 4.6 | 0.8 | 365 | 4.1779 | 0.62071 | 4 | 0.7986
92100 | 6.195 | 0.8 | 365 | 5.6265 | 0.9968 | 6 | 0.62333
92047 | 10.62 | 0.8 | 365 | 9.6455 | 0.13737 | 9 | 0.78285
92049 | 3.835 | 0.8 | 365 | 3.4831 | 0.52183 | 4 | 0.0049168
92102 | 2.95 | 0.8 | 365 | 2.6793 | 0.093714 | 2 | 0.77301
92093 | 7.08 | 0.8 | 365 | 6.4303 | 0.42491 | 6 | 0.85523
92070 | 8.85 | 0.8 | 365 | 8.0379 | 0.28114 | 8 | 0.31904
92122 | 4.425 | 0.8 | 365 | 4.0189 | 0.14057 | 4 | 0.15952
92123 | 6.785 | 0.8 | 365 | 6.1624 | 0.61554 | 6 | 0.77793
92120 | 3.245 | 0.8 | 365 | 2.9472 | 0.90309 | 3 | 0.85031
92124 | 7.08 | 0.8 | 365 | 6.4303 | 0.42491 | 6 | 0.85523
92119 | 4.72 | 0.8 | 365 | 4.2869 | 0.94994 | 5 | 0.23682
92116 | 4.425 | 0.8 | 365 | 4.0189 | 0.14057 | 4 | 0.15952
92117 | 7.67 | 0.8 | 365 | 6.9662 | 0.043657 | 7 | 0.0098337
92115 | 5.9 | 0.8 | 365 | 5.3586 | 0.18743 | 5 | 0.54603
92113 | 5.015 | 0.8 | 365 | 4.5548 | 0.75931 | 5 | 0.31412
92112 | 11.8 | 0.8 | 365 | 10.7172 | 0.37486 | 11 | 0.092052
92111 | 7.41 | 0.8 | 365 | 6.73 | 0.33031 | 7 | 0.060348
92128 | 6.195 | 0.8 | 365 | 5.6265 | 0.9968 | 6 | 0.62333
92110 | 5.605 | 0.8 | 365 | 5.0907 | 0.37806 | 5 | 0.46872
92108 | 3.245 | 0.8 | 365 | 2.9472 | 0.90309 | 3 | 0.85031
92052 | 6.44 | 0.8 | 365 | 5.849 | 0.66899 | 6 | 0.51804
92048 | 6.72 | 0.8 | 365 | 6.1034 | 0.43721 | 6 | 0.54056
92045 | 7.84 | 0.8 | 365 | 7.1206 | 0.51007 | 7 | 0.63065
92132 | 7.08 | 0.8 | 365 | 6.4303 | 0.42491 | 6 | 0.85523
92130 | 2.36 | 0.8 | 365 | 2.1434 | 0.47497 | 2 | 0.61841
92106 | 5.605 | 0.8 | 365 | 5.0907 | 0.37806 | 5 | 0.46872
92092 | 7.965 | 0.8 | 365 | 7.2341 | 0.85303 | 8 | 0.087135
92094 | 9.3 | 0.8 | 365 | 8.4466 | 0.51578 | 8 | 0.96238
92105 | 6.195 | 0.8 | 365 | 5.6265 | 0.9968 | 6 | 0.62333
92107 | 9.145 | 0.8 | 365 | 8.3058 | 0.090515 | 8 | 0.39634
92109 | 4.35 | 0.8 | 365 | 3.9508 | 0.9348 | 4 | 0.88563
91913 | 7.965 | 0.8 | 365 | 7.2341 | 0.85303 | 8 | 0.087135
91106 | 34.84 | 0.55 | 365 | 21.7545 | 0.71685 | 22 | 0.47139
91925 | 9.455 | 0.8 | 365 | 8.5874 | 0.94104 | 9 | 0.52842
91963 | 10.8 | 0.8 | 365 | 9.809 | 0.63123 | 10 | 0.44018
91965 | 10.8 | 0.8 | 365 | 9.809 | 0.63123 | 10 | 0.44018
91964 | 15.41 | 0.8 | 365 | 13.9959 | 0.27937 | 14 | 0.2753
91966 | 8.64 | 0.8 | 365 | 7.8472 | 0.70498 | 8 | 0.55215
91967 | 10.03 | 0.8 | 365 | 9.1096 | 0.51863 | 9 | 0.62824
91932 | 5.83 | 0.8 | 365 | 5.295 | 0.99537 | 6 | 0.2904
91916 | 6.12 | 0.8 | 365 | 5.5584 | 0.79103 | 6 | 0.34944
91917 | 5.25 | 0.8 | 365 | 4.7682 | 0.40407 | 5 | 0.17231
91918 | 8.7 | 0.8 | 365 | 7.9017 | 0.8696 | 8 | 0.77126
91919 | 9.735 | 0.8 | 365 | 8.8417 | 0.70926 | 9 | 0.55094
91921 | 9.44 | 0.8 | 365 | 8.5738 | 0.89989 | 9 | 0.47364
91940 | 5.015 | 0.8 | 365 | 4.5548 | 0.75931 | 5 | 0.31412
91944 | 10.2 | 0.8 | 365 | 9.264 | 0.98505 | 10 | 0.24906
92002 | 9.9 | 0.8 | 365 | 8.9915 | 0.16196 | 9 | 0.1535
92006 | 12.6 | 0.8 | 365 | 11.4438 | 0.56976 | 12 | 0.013547
92020 | 5.9 | 0.8 | 365 | 5.3586 | 0.18743 | 5 | 0.54603
92011 | 11.77 | 0.8 | 365 | 10.6899 | 0.29255 | 10 | 0.9825
91807 | 2.75 | 0.8 | 365 | 2.4977 | 0.54499 | 3 | 0.042639
91867 | 6.49 | 0.8 | 365 | 5.8945 | 0.80617 | 6 | 0.70063
91909 | 12.48 | 0.8 | 365 | 11.3348 | 0.24053 | 11 | 0.57532
91394 | 113.88 | 0.55 | 365 | 71.1081 | 0.80581 | 71 | 0.91394
91392 | 110.08 | 0.55 | 365 | 68.7354 | 0.63807 | 69 | 0.37343
91386 | 478.88 | 0.55 | 365 | 299.0188 | 0.28596 | 299 | 0.30477
90911 | 114.88 | 0.55 | 365 | 71.7325 | 0.69206 | 72 | 0.4246
91396 | 87.6 | 0.55 | 365 | 54.6986 | 0.23524 | 54 | 0.9338
91875 | 7.08 | 0.8 | 365 | 6.4303 | 0.42491 | 6 | 0.85523
89134 | 225 | 0.55 | 365 | 140.4929 | 0.7513 | 141 | 0.24418
91574 | 24 | 0.8 | 365 | 21.7977 | 0.84717 | 22 | 0.64485
91832 | 7.04 | 0.8 | 365 | 6.394 | 0.31517 | 6 | 0.70916
91808 | 4.03 | 0.8 | 365 | 3.6602 | 0.056837 | 3 | 0.71703
91914 | 7.67 | 0.8 | 365 | 6.9662 | 0.043657 | 7 | 0.0098337
91950 | 11.505 | 0.8 | 365 | 10.4493 | 0.56549 | 11 | 0.014751
91957 | 6.785 | 0.8 | 365 | 6.1624 | 0.61554 | 6 | 0.77793
91939 | 7.08 | 0.8 | 365 | 6.4303 | 0.42491 | 6 | 0.85523
92016 | 10.03 | 0.8 | 365 | 9.1096 | 0.51863 | 9 | 0.62824
92013 | 10.915 | 0.8 | 365 | 9.9134 | 0.94674 | 10 | 0.86015
92010 | 4.13 | 0.8 | 365 | 3.751 | 0.3312 | 4 | 0.082218
31459 | 2577.96 | 1 | 365 | 2926.7477 | 0.21694 | 2926 | 0.96461
91978 | 6.4 | 0.8 | 365 | 5.8127 | 0.55924 | 6 | 0.37196
91971 | 11.52 | 0.8 | 365 | 10.4629 | 0.60664 | 11 | 0.069529
92087 | 8.12 | 0.8 | 365 | 7.3749 | 0.27829 | 7 | 0.65317
92114 | 9.145 | 0.8 | 365 | 8.3058 | 0.090515 | 8 | 0.39634
92067 | 7.7 | 0.8 | 365 | 6.9934 | 0.12597 | 7 | 0.11939
92069 | 4.48 | 0.8 | 365 | 4.0689 | 0.29147 | 4 | 0.36037
91969 | 15.12 | 0.8 | 365 | 13.7325 | 0.48372 | 14 | 0.21626
92133 | 17.82 | 0.8 | 365 | 16.1848 | 0.89152 | 17 | 0.076302
91935 | 7.08 | 0.8 | 365 | 6.4303 | 0.42491 | 6 | 0.85523
91941 | 7.08 | 0.8 | 365 | 6.4303 | 0.42491 | 6 | 0.85523
91928 | 4.13 | 0.8 | 365 | 3.751 | 0.3312 | 4 | 0.082218
91933 | 9.44 | 0.8 | 365 | 8.5738 | 0.89989 | 9 | 0.47364
92101 | 5.015 | 0.8 | 365 | 4.5548 | 0.75931 | 5 | 0.31412
92022 | 3.835 | 0.8 | 365 | 3.4831 | 0.52183 | 4 | 0.0049168
92121 | 4.13 | 0.8 | 365 | 3.751 | 0.3312 | 4 | 0.082218
92125 | 5.31 | 0.8 | 365 | 4.8227 | 0.56869 | 5 | 0.39142
92129 | 4.72 | 0.8 | 365 | 4.2869 | 0.94994 | 5 | 0.23682
91924 | 12.98 | 0.8 | 365 | 11.7889 | 0.61234 | 12 | 0.40126
92068 | 2.56 | 0.8 | 365 | 2.3251 | 0.023698 | 2 | 0.34878
92065 | 2.8 | 0.8 | 365 | 2.5431 | 0.68217 | 3 | 0.22523
77299 | 681.36 | 0.7 | 365 | 541.4817 | 0.72596 | 542 | 0.20766
92038 | 5.51 | 0.8 | 365 | 5.0044 | 0.11741 | 5 | 0.1218
92054 | 12.04 | 0.8 | 365 | 10.9352 | 0.033329 | 10 | 0.9685
91830 | 9.36 | 0.8 | 365 | 8.5011 | 0.6804 | 9 | 0.18149
92232 | 7.08 | 0.8 | 365 | 6.4303 | 0.42491 | 6 | 0.85523
92234 | 5.605 | 0.8 | 365 | 5.0907 | 0.37806 | 5 | 0.46872
92224 | 3.77 | 0.8 | 365 | 3.4241 | 0.34349 | 3 | 0.76755
92215 | 10.8 | 1 | 365 | 12.2612 | 0.039032 | 12 | 0.30023
92024 | 6.16 | 0.8 | 365 | 5.5947 | 0.90077 | 6 | 0.49551
92026 | 9.86 | 0.8 | 365 | 8.9552 | 0.052212 | 9 | 0.0074264
92028 | 9.86 | 0.8 | 365 | 8.9552 | 0.052212 | 9 | 0.0074264
92009 | 3.36 | 0.8 | 365 | 3.0517 | 0.2186 | 3 | 0.27028
92031 | 6.72 | 0.8 | 365 | 6.1034 | 0.43721 | 6 | 0.54056
92041 | 9.8 | 0.8 | 365 | 8.9007 | 0.88759 | 9 | 0.78831
92008 | 6.72 | 0.8 | 365 | 6.1034 | 0.43721 | 6 | 0.54056
91983 | 9.54 | 0.8 | 365 | 8.6646 | 0.17425 | 8 | 0.83883
91987 | 3.77 | 0.8 | 365 | 3.4241 | 0.34349 | 3 | 0.76755
91988 | 8.12 | 0.8 | 365 | 7.3749 | 0.27829 | 7 | 0.65317
91989 | 9.76 | 0.8 | 365 | 8.8644 | 0.77785 | 9 | 0.64224
92060 | 5.6 | 0.8 | 365 | 5.0861 | 0.36434 | 5 | 0.45047
91990 | 7.28 | 0.8 | 365 | 6.612 | 0.97364 | 7 | 0.5856
92076 | 3 | 0.8 | 365 | 2.7247 | 0.2309 | 2 | 0.95561
91992 | 7.28 | 0.8 | 365 | 6.612 | 0.97364 | 7 | 0.5856
91995 | 5.32 | 0.8 | 365 | 4.8318 | 0.59612 | 5 | 0.42794
91997 | 3.64 | 0.8 | 365 | 3.306 | 0.98682 | 4 | 0.2928
91998 | 9.86 | 0.8 | 365 | 8.9552 | 0.052212 | 9 | 0.0074264
92000 | 3.48 | 0.8 | 365 | 3.1607 | 0.54784 | 3 | 0.7085
92003 | 5.04 | 0.8 | 365 | 4.5775 | 0.82791 | 5 | 0.40542
91994 | 7.28 | 0.8 | 365 | 6.612 | 0.97364 | 7 | 0.5856
92078 | 8.96 | 0.8 | 365 | 8.1378 | 0.58294 | 8 | 0.72074
88180 | 97.09 | 0.55 | 365 | 60.6242 | 0.26861 | 60 | 0.89285
88008 | 128 | 0.55 | 365 | 79.9248 | 0.43962 | 80 | 0.36445
92235 | 12.6 | 0.8 | 365 | 11.4438 | 0.56976 | 12 | 0.013547
92077 | 6 | 0.8 | 365 | 5.4494 | 0.46179 | 5 | 0.91121
92063 | 11.31 | 0.8 | 365 | 10.2722 | 0.030478 | 10 | 0.30264
92075 | 7.29 | 0.8 | 365 | 6.621 | 0.0010773 | 6 | 0.62212
92074 | 5.22 | 0.8 | 365 | 4.741 | 0.32176 | 5 | 0.062755
92056 | 7.28 | 0.8 | 365 | 6.612 | 0.97364 | 7 | 0.5856
92058 | 4.93 | 0.8 | 365 | 4.4776 | 0.52611 | 5 | 0.0037132
92044 | 21.76 | 0.8 | 365 | 19.7632 | 0.70143 | 20 | 0.46467
92225 | 4.72 | 0.8 | 365 | 4.2869 | 0.94994 | 5 | 0.23682
92230 | 3.54 | 0.8 | 365 | 3.2152 | 0.71246 | 3 | 0.92762
92229 | 7.83 | 0.8 | 365 | 7.1115 | 0.48264 | 7 | 0.59413
92227 | 5.9 | 0.8 | 365 | 5.3586 | 0.18743 | 5 | 0.54603
92223 | 5.9 | 0.8 | 365 | 5.3586 | 0.18743 | 5 | 0.54603
92222 | 7 | 0.8 | 365 | 6.3577 | 0.20542 | 6 | 0.56308
92226 | 15.435 | 0.8 | 365 | 14.0186 | 0.34796 | 14 | 0.36659
91936 | 5.04 | 0.8 | 365 | 4.5775 | 0.82791 | 5 | 0.40542
92185 | 5.31 | 0.8 | 365 | 4.8227 | 0.56869 | 5 | 0.39142
92032 | 12.04 | 0.8 | 365 | 10.9352 | 0.033329 | 10 | 0.9685
92042 | 4.2 | 0.8 | 365 | 3.8146 | 0.52325 | 4 | 0.33785
92162 | 3.835 | 0.8 | 365 | 3.4831 | 0.52183 | 4 | 0.0049168
92166 | 12.06 | 0.8 | 365 | 10.9533 | 0.088202 | 11 | 0.041538
92161 | 3.54 | 0.8 | 365 | 3.2152 | 0.71246 | 3 | 0.92762
92220 | 7.2 | 0.8 | 365 | 6.5393 | 0.75415 | 7 | 0.29346
92159 | 7.375 | 0.8 | 365 | 6.6982 | 0.23429 | 6 | 0.93253
92158 | 10.585 | 0.8 | 365 | 9.6137 | 0.041345 | 9 | 0.65503
92157 | 8.68 | 0.8 | 365 | 7.8835 | 0.81473 | 8 | 0.69822
92147 | 6.12 | 0.8 | 365 | 5.5584 | 0.79103 | 6 | 0.34944
92153 | 10.62 | 0.8 | 365 | 9.6455 | 0.13737 | 9 | 0.78285
92148 | 6.84 | 0.8 | 365 | 6.2123 | 0.76644 | 6 | 0.97878
34740 | 46.3 | 0.7 | 365 | 36.7949 | 0.23572 | 37 | 0.030662
92146 | 6.05 | 0.8 | 365 | 5.4948 | 0.59897 | 6 | 0.093806
92145 | 6.5 | 0.8 | 365 | 5.9035 | 0.83361 | 6 | 0.73715
92144 | 6.51 | 0.8 | 365 | 5.9126 | 0.86104 | 6 | 0.77367
89252 | 3.9 | 0.8 | 365 | 3.5421 | 0.70016 | 4 | 0.24229
90852 | 8.555 | 0.8 | 365 | 7.77 | 0.47177 | 8 | 0.24174
90893 | 6.3 | 0.8 | 365 | 5.7219 | 0.28488 | 6 | 0.0067734
90993 | 7.08 | 0.8 | 365 | 6.4303 | 0.42491 | 6 | 0.85523
91708 | 5.015 | 0.8 | 365 | 4.5548 | 0.75931 | 5 | 0.31412
87434 | 7.965 | 0.8 | 365 | 7.2341 | 0.85303 | 8 | 0.087135
92134 | 7.29 | 0.8 | 365 | 6.621 | 0.0010773 | 6 | 0.62212
91738 | 6.785 | 0.8 | 365 | 6.1624 | 0.61554 | 6 | 0.77793
92199 | 14.82 | 1 | 365 | 16.8251 | 0.82578 | 17 | 0.65087
92149 | 4.42 | 0.8 | 365 | 4.0144 | 0.12685 | 4 | 0.14126
92151 | 13.065 | 0.8 | 365 | 11.8661 | 0.84555 | 12 | 0.71167
92156 | 9.15 | 0.8 | 365 | 8.3104 | 0.10423 | 8 | 0.4146
92154 | 7.93 | 0.8 | 365 | 7.2023 | 0.757 | 7 | 0.95932
92155 | 10.03 | 0.8 | 365 | 9.1096 | 0.51863 | 9 | 0.62824
92174 | 12.455 | 1 | 365 | 14.1401 | 0.71492 | 14 | 0.85503
92164 | 4.5 | 0.8 | 365 | 4.0871 | 0.34634 | 4 | 0.43341
92180 | 10.065 | 0.8 | 365 | 9.1414 | 0.61466 | 9 | 0.75606
92138 | 7.375 | 0.8 | 365 | 6.6982 | 0.23429 | 6 | 0.93253
92165 | 9.38 | 0.8 | 365 | 8.5193 | 0.73527 | 9 | 0.25453
92139 | 6.615 | 0.8 | 365 | 6.008 | 0.14913 | 6 | 0.15711
92071 | 6.72 | 0.8 | 365 | 6.1034 | 0.43721 | 6 | 0.54056
92141 | 4.88 | 0.8 | 365 | 4.4322 | 0.38892 | 4 | 0.82112
92131 | 12.2 | 0.8 | 365 | 11.0805 | 0.47231 | 11 | 0.5528
91850 | 7.92 | 0.8 | 365 | 7.1932 | 0.72957 | 7 | 0.9228
90558 | 15.48 | 0.8 | 365 | 14.0595 | 0.47142 | 14 | 0.53093
92005 | 9.735 | 0.8 | 365 | 8.8417 | 0.70926 | 9 | 0.55094
92143 | 12.76 | 0.8 | 365 | 11.5891 | 0.0087443 | 11 | 0.59785
92142 | 6.72 | 0.8 | 365 | 6.1034 | 0.43721 | 6 | 0.54056
92213 | 9.145 | 0.8 | 365 | 8.3058 | 0.090515 | 8 | 0.39634
92212 | 11.4 | 0.8 | 365 | 10.3539 | 0.2774 | 10 | 0.6313
92198 | 7.75 | 0.8 | 365 | 7.0388 | 0.26315 | 7 | 0.30198
92205 | 24.84 | 0.8 | 365 | 22.5606 | 0.15182 | 22 | 0.71242
92208 | 24.8 | 0.8 | 365 | 22.5243 | 0.042074 | 22 | 0.56635
92173 | 8.555 | 0.8 | 365 | 7.77 | 0.47177 | 8 | 0.24174
92167 | 10.05 | 0.8 | 365 | 9.1278 | 0.5735 | 9 | 0.70128
92179 | 8.76 | 0.8 | 365 | 7.9562 | 0.034216 | 7 | 0.99037
92168 | 6.7 | 0.8 | 365 | 6.0852 | 0.38233 | 6 | 0.46752
92207 | 13.325 | 0.8 | 365 | 12.1023 | 0.5589 | 12 | 0.66115
92169 | 10.05 | 0.8 | 365 | 9.1278 | 0.5735 | 9 | 0.70128
92178 | 4.88 | 0.8 | 365 | 4.4322 | 0.38892 | 4 | 0.82112
92216 | 5.04 | 0.8 | 365 | 4.5775 | 0.82791 | 5 | 0.40542
92171 | 3.685 | 0.8 | 365 | 3.3469 | 0.11028 | 3 | 0.45714
92182 | 12.095 | 0.8 | 365 | 10.9851 | 0.18423 | 11 | 0.16935
92172 | 12.395 | 0.8 | 365 | 11.2576 | 0.0073186 | 11 | 0.26491
92183 | 10.05 | 0.8 | 365 | 9.1278 | 0.5735 | 9 | 0.70128
92217 | 6.72 | 0.8 | 365 | 6.1034 | 0.43721 | 6 | 0.54056
92218 | 3.54 | 0.8 | 365 | 3.2152 | 0.71246 | 3 | 0.92762
92210 | 6.195 | 0.8 | 365 | 5.6265 | 0.9968 | 6 | 0.62333
92202 | 5.31 | 0.8 | 365 | 4.8227 | 0.56869 | 5 | 0.39142
92203 | 4.8 | 0.8 | 365 | 4.3595 | 0.16943 | 4 | 0.52897
92197 | 7.965 | 0.8 | 365 | 7.2341 | 0.85303 | 8 | 0.087135
92200 | 6.555 | 0.8 | 365 | 5.9535 | 0.98451 | 6 | 0.938
92211 | 7.5 | 0.8 | 365 | 6.8118 | 0.57724 | 7 | 0.38902
92192 | 8.32 | 0.8 | 365 | 7.5565 | 0.82702 | 8 | 0.38355
92195 | 16.425 | 1 | 365 | 18.6472 | 0.33019 | 18 | 0.97743
92189 | 10.08 | 0.8 | 365 | 9.155 | 0.65581 | 9 | 0.81084
92219 | 8.85 | 0.8 | 365 | 8.0379 | 0.28114 | 8 | 0.31904
92201 | 16.245 | 0.8 | 365 | 14.7543 | 0.5703 | 15 | 0.32461
92184 | 13.44 | 0.8 | 365 | 12.2067 | 0.87441 | 13 | 0.081117
92175 | 10.24 | 0.8 | 365 | 9.3003 | 0.094792 | 9 | 0.39514
92176 | 11.84 | 0.8 | 365 | 10.7535 | 0.4846 | 11 | 0.23813
92177 | 12.24 | 0.8 | 365 | 11.1168 | 0.58206 | 11 | 0.69887
79666 | 1386.45 | 0.65 | 365 | 1023.1202 | 0.67573 | 1023 | 0.79597
79668 | 1798.92 | 0.65 | 365 | 1327.4993 | 0.15426 | 1327 | 0.65361
91931 | 9.145 | 0.8 | 365 | 8.3058 | 0.090515 | 8 | 0.39634
92150 | 5.49 | 0.8 | 365 | 4.9862 | 0.06254 | 5 | 0.04876
92228 | 6.195 | 0.8 | 365 | 5.6265 | 0.9968 | 6 | 0.62333
92066 | 8.99 | 0.8 | 365 | 8.165 | 0.66525 | 8 | 0.8303
88029 | 108 | 0.55 | 365 | 67.4366 | 0.71468 | 68 | 0.15126
92036 | 6.67 | 0.8 | 365 | 6.0579 | 0.30003 | 6 | 0.35796
92190 | 5.04 | 0.8 | 365 | 4.5775 | 0.82791 | 5 | 0.40542
92194 | 5.67 | 0.8 | 365 | 5.1497 | 0.55639 | 5 | 0.7061
92193 | 4.29 | 0.8 | 365 | 3.8963 | 0.77018 | 4 | 0.66652
92196 | 13.23 | 1 | 365 | 15.02 | 0.37281 | 15 | 0.39278
92221 | 5.04 | 0.8 | 365 | 4.5775 | 0.82791 | 5 | 0.40542
91727 | 7.5 | 0.8 | 365 | 6.8118 | 0.57724 | 7 | 0.38902
92091 | 4.72 | 0.8 | 365 | 4.2869 | 0.94994 | 5 | 0.23682
92237 | 13.065 | 0.8 | 365 | 11.8661 | 0.84555 | 12 | 0.71167
92039 | 4.93 | 0.8 | 365 | 4.4776 | 0.52611 | 5 | 0.0037132
91999 | 14.63 | 0.8 | 365 | 13.2875 | 0.13934 | 13 | 0.42684
92160 | 11.02 | 0.8 | 365 | 10.0088 | 0.23482 | 10 | 0.24359
79661 | 1778.4 | 0.65 | 365 | 1312.3568 | 0.41106 | 1312 | 0.76782
92181 | 7.32 | 0.8 | 365 | 6.6483 | 0.083386 | 6 | 0.73168
34006 | 696.42 | 0.9 | 365 | 711.5786 | 0.66245 | 712 | 0.24101
63741 | 649.88 | 1 | 365 | 737.8062 | 0.78946 | 738 | 0.59562
82964 | 4804.8 | 0.65 | 365 | 3545.6656 | 0.91743 | 3546 | 0.58307
83737 | 1035.45 | 0.55 | 365 | 646.5482 | 0.11446 | 646 | 0.66269
91432 | 320.74 | 0.6 | 365 | 218.4809 | 0.9944 | 219 | 0.4753
92206 | 8.55 | 0.8 | 365 | 7.7654 | 0.45805 | 8 | 0.22348
92209 | 2.331 | 1 | 365 | 2.6464 | 0.99426 | 3 | 0.64063
92239 | 3.6 | 1 | 365 | 4.0871 | 0.34634 | 4 | 0.43341
91459 | 30.4 | 0.55 | 365 | 18.9821 | 0.86952 | 19 | 0.85167
90936 | 9.99 | 0.8 | 365 | 9.0733 | 0.40888 | 9 | 0.48217
91445 | 479.7 | 0.55 | 365 | 299.5308 | 0.83269 | 300 | 0.36351
92231 | 8.41 | 0.8 | 365 | 7.6383 | 0.073945 | 7 | 0.71222
47586 | 2794.5 | 0.7 | 365 | 2220.8093 | 0.93886 | 2221 | 0.74813
78511 | 448.8 | 0.6 | 365 | 305.7125 | 0.013724 | 305 | 0.72623
91071 | 48 | 0.55 | 365 | 29.9718 | 0.98724 | 30 | 0.95905
92163 | 15.105 | 0.8 | 365 | 13.7189 | 0.44256 | 14 | 0.16148
91066 | 42.55 | 0.55 | 365 | 26.5688 | 0.71704 | 27 | 0.28581
91447 | 67.45 | 0.55 | 365 | 42.1166 | 0.54123 | 42 | 0.65788
81945 | 171.52 | 0.6 | 365 | 116.8356 | 0.17245 | 117 | 0.0080282
82465 | 2940 | 0.65 | 365 | 2169.5507 | 0.88654 | 2170 | 0.43719
64983 | 47.31 | 0.9 | 365 | 48.3398 | 0.48181 | 48 | 0.82158
90965 | 92.16 | 0.55 | 365 | 57.5459 | 0.19877 | 57 | 0.74466
81949 | 478.8 | 0.6 | 365 | 326.1478 | 0.45959 | 326 | 0.60742
77308 | 2692.8 | 0.7 | 365 | 2139.9875 | 0.54572 | 2140 | 0.53327
82464 | 2751 | 0.55 | 365 | 1717.7596 | 0.065497 | 1717 | 0.82511
32954 | 596.97 | 0.65 | 365 | 440.5295 | 0.79096 | 441 | 0.32043
36238 | 928.62 | 0.8 | 365 | 843.4069 | 0.79155 | 844 | 0.19841
80798 | 2764.8 | 0.65 | 365 | 2040.2631 | 0.65238 | 2040 | 0.91553
79122 | 5968.44 | 0.7 | 365 | 4743.1622 | 0.88901 | 4744 | 0.051253
79669 | 5212.8 | 0.65 | 365 | 3846.7461 | 0.59631 | 3847 | 0.34246
91045 | 49.245 | 0.55 | 365 | 30.7492 | 0.6853 | 31 | 0.43451
35633 | 641.7 | 0.8 | 365 | 582.8156 | 0.58865 | 583 | 0.40421
77819 | 2842.4 | 0.65 | 365 | 2097.5275 | 0.49991 | 2098 | 0.027392
80895 | 5019.3 | 0.65 | 365 | 3703.9543 | 0.46761 | 3704 | 0.4219
85263 | 657 | 0.55 | 365 | 410.2392 | 0.42479 | 410 | 0.664
85267 | 663.57 | 0.55 | 365 | 414.3416 | 0.88904 | 415 | 0.23064
87571 | 427.05 | 0.55 | 365 | 266.6555 | 0.17612 | 266 | 0.8316
88614 | 144.54 | 0.55 | 365 | 90.2526 | 0.21345 | 90 | 0.46608
65181 | 61.88 | 0.7 | 365 | 49.1765 | 0.15265 | 49 | 0.32913
88615 | 781.83 | 0.55 | 365 | 488.1847 | 0.31472 | 488 | 0.49938
34861 | 1333.02 | 1 | 365 | 1513.3723 | 0.7509 | 1514 | 0.12317
1770 | 7.5 | 1 | 365 | 8.5147 | 0.72155 | 9 | 0.23627
564 | 9 | 1 | 365 | 10.2177 | 0.86586 | 11 | 0.083524
47224 | 5 | 1 | 365 | 5.6765 | 0.1477 | 5 | 0.82418
285 | 6.25 | 1 | 365 | 7.0956 | 0.43462 | 7 | 0.53022
2638 | 7 | 1 | 365 | 7.9471 | 0.00678 | 7 | 0.95385
11730 | 3.27 | 1 | 365 | 3.7124 | 0.44202 | 4 | 0.15444
2687 | 5 | 1 | 365 | 5.6765 | 0.1477 | 5 | 0.82418
2266 | 8 | 1 | 365 | 9.0824 | 0.43632 | 9 | 0.51869
2351 | 2.25 | 1 | 365 | 2.5544 | 0.71646 | 3 | 0.27088
385 | 5.25 | 1 | 365 | 5.9603 | 0.005085 | 5 | 0.96539
2099 | 5.5 | 1 | 365 | 6.2441 | 0.86247 | 7 | 0.1066
4446 | 6 | 1 | 365 | 6.8118 | 0.57724 | 7 | 0.38902
2081 | 7 | 1 | 365 | 7.9471 | 0.00678 | 7 | 0.95385
22256 | 6.12 | 1 | 365 | 6.948 | 0.98878 | 7 | 0.9368
16453 | 18.63 | 1 | 365 | 21.1506 | 0.89233 | 22 | 0.042895
598 | 8 | 1 | 365 | 9.0824 | 0.43632 | 9 | 0.51869
7230 | 3.825 | 1 | 365 | 4.3425 | 0.11799 | 4 | 0.4605
1739 | 4 | 1 | 365 | 4.5412 | 0.71816 | 5 | 0.25934
1007 | 2.75 | 1 | 365 | 3.1221 | 0.43124 | 3 | 0.5533
48690 | 6.24 | 1 | 365 | 7.0842 | 0.40033 | 7 | 0.48458
391 | 7.848 | 1 | 365 | 8.9098 | 0.91503 | 9 | 0.82483
393 | 5.5 | 1 | 365 | 6.2441 | 0.86247 | 7 | 0.1066
3641 | 26.25 | 0.9 | 365 | 26.8214 | 0.022883 | 26 | 0.84425
342 | 6.5 | 1 | 365 | 7.3794 | 0.29201 | 7 | 0.67143
77956 | 2.75 | 1 | 365 | 3.1221 | 0.43124 | 3 | 0.5533
2637 | 5.25 | 1 | 365 | 5.9603 | 0.005085 | 5 | 0.96539
2636 | 18.75 | 1 | 365 | 21.2868 | 0.30388 | 21 | 0.59068
341 | 9 | 1 | 365 | 10.2177 | 0.86586 | 11 | 0.083524
8510 | 23.25 | 1 | 365 | 26.3956 | 0.7368 | 27 | 0.13244
3446 | 22 | 1 | 365 | 24.9765 | 0.44988 | 25 | 0.42639
2639 | 12.74 | 1 | 365 | 14.4637 | 0.69234 | 15 | 0.15601
832 | 2.25 | 1 | 365 | 2.5544 | 0.71646 | 3 | 0.27088
9519 | 2.7 | 1 | 365 | 3.0653 | 0.25976 | 3 | 0.32506
3443 | 48.75 | 0.9 | 365 | 49.8111 | 0.47107 | 50 | 0.28218
49134 | 10 | 1 | 365 | 11.353 | 0.2954 | 11 | 0.64836
49125 | 2.75 | 1 | 365 | 3.1221 | 0.43124 | 3 | 0.5533
46752 | 8 | 1 | 365 | 9.0824 | 0.43632 | 9 | 0.51869
351 | 3 | 1 | 365 | 3.4059 | 0.28862 | 3 | 0.69451
2644 | 16.5 | 1 | 365 | 18.7324 | 0.58741 | 19 | 0.31979
551 | 5.75 | 1 | 365 | 6.528 | 0.71985 | 7 | 0.24781
1744 | 4 | 1 | 365 | 4.5412 | 0.71816 | 5 | 0.25934
920 | 2 | 1 | 365 | 2.2706 | 0.85908 | 3 | 0.12967
1224 | 5 | 1 | 365 | 5.6765 | 0.1477 | 5 | 0.82418
3364 | 3.75 | 1 | 365 | 4.2574 | 0.86078 | 5 | 0.11813
1191 | 6 | 1 | 365 | 6.8118 | 0.57724 | 7 | 0.38902
7530 | 3.24 | 1 | 365 | 3.6784 | 0.11171 | 3 | 0.79007
2588 | 4.25 | 1 | 365 | 4.825 | 0.57554 | 5 | 0.40055
2475 | 5.3 | 1 | 365 | 6.0171 | 0.17656 | 6 | 0.19363
2480 | 13.23 | 1 | 365 | 15.02 | 0.37281 | 15 | 0.39278
3342 | 6.48 | 1 | 365 | 7.3567 | 0.22342 | 7 | 0.58014
2484 | 14.5 | 1 | 365 | 16.4618 | 0.72833 | 17 | 0.19012
2474 | 5 | 1 | 365 | 5.6765 | 0.1477 | 5 | 0.82418
5561 | 4.25 | 1 | 365 | 4.825 | 0.57554 | 5 | 0.40055
10674 | 3.24 | 1 | 365 | 3.6784 | 0.11171 | 3 | 0.79007
3761 | 5.75 | 1 | 365 | 6.528 | 0.71985 | 7 | 0.24781
2436 | 6 | 1 | 365 | 6.8118 | 0.57724 | 7 | 0.38902
3705 | 9.075 | 1 | 365 | 10.3028 | 0.12308 | 10 | 0.42589
16231 | 6.75 | 1 | 365 | 7.6632 | 0.1494 | 7 | 0.81264
2635 | 7.25 | 1 | 365 | 8.2309 | 0.86416 | 9 | 0.095061
4576 | 3.5 | 1 | 365 | 3.9735 | 0.00339 | 3 | 0.97693
4366 | 14.84 | 1 | 365 | 16.8478 | 0.89437 | 17 | 0.74217
3368 | 5.25 | 1 | 365 | 5.9603 | 0.005085 | 5 | 0.96539
6438 | 4 | 1 | 365 | 4.5412 | 0.71816 | 5 | 0.25934
7476 | 10.26 | 1 | 365 | 11.6481 | 0.18708 | 11 | 0.83522
280 | 8.32 | 1 | 365 | 9.4457 | 0.53377 | 9 | 0.97944
5137 | 7.56 | 1 | 365 | 8.5828 | 0.92732 | 9 | 0.51016
2444 | 8.37 | 1 | 365 | 9.5024 | 0.70525 | 10 | 0.20768
1292 | 5.46 | 1 | 365 | 6.1987 | 0.72529 | 6 | 0.924
2435 | 8.25 | 1 | 365 | 9.3662 | 0.29371 | 9 | 0.6599
13682 | 2.55 | 1 | 365 | 2.895 | 0.74533 | 3 | 0.64033
3750 | 6.095 | 1 | 365 | 6.9196 | 0.90305 | 7 | 0.82268
2971 | 5.25 | 1 | 365 | 5.9603 | 0.005085 | 5 | 0.96539
4223 | 6.25 | 1 | 365 | 7.0956 | 0.43462 | 7 | 0.53022
4431 | 6.21 | 1 | 365 | 7.0502 | 0.29744 | 7 | 0.34763
16248 | 7.75 | 1 | 365 | 8.7985 | 0.57893 | 9 | 0.37748
4457 | 3.78 | 1 | 365 | 4.2914 | 0.96366 | 5 | 0.25508
2535 | 7.56 | 1 | 365 | 8.5828 | 0.92732 | 9 | 0.51016
10675 | 6.5 | 1 | 365 | 7.3794 | 0.29201 | 7 | 0.67143
4726 | 9.45 | 1 | 365 | 10.7285 | 0.40915 | 11 | 0.1377
3346 | 5.5 | 1 | 365 | 6.2441 | 0.86247 | 7 | 0.1066
10397 | 6.867 | 1 | 365 | 7.7961 | 0.55065 | 8 | 0.34673
4249 | 7.25 | 1 | 365 | 8.2309 | 0.86416 | 9 | 0.095061
16661 | 3.25 | 1 | 365 | 3.6897 | 0.146 | 3 | 0.83572
3372 | 12.5 | 1 | 365 | 14.1912 | 0.86925 | 15 | 0.06045
2519 | 5.75 | 1 | 365 | 6.528 | 0.71985 | 7 | 0.24781
5615 | 17.01 | 1 | 365 | 19.3114 | 0.33648 | 19 | 0.64786
5670 | 5.5 | 1 | 365 | 6.2441 | 0.86247 | 7 | 0.1066
16233 | 12.75 | 1 | 365 | 14.475 | 0.72663 | 15 | 0.20166
15096 | 2.385 | 1 | 365 | 2.7077 | 0.17945 | 2 | 0.88713
4006 | 3.51 | 1 | 365 | 3.9849 | 0.037685 | 4 | 0.022574
5352 | 6.25 | 1 | 365 | 7.0956 | 0.43462 | 7 | 0.53022
5611 | 9.75 | 1 | 365 | 11.0691 | 0.43801 | 11 | 0.50715
11534 | 4.05 | 1 | 365 | 4.5979 | 0.88964 | 5 | 0.48759
3747 | 8.1 | 1 | 365 | 9.1959 | 0.77927 | 9 | 0.97517
73175 | 2.75 | 1 | 365 | 3.1221 | 0.43124 | 3 | 0.5533
4227 | 7.75 | 1 | 365 | 8.7985 | 0.57893 | 9 | 0.37748
2907 | 3 | 1 | 365 | 3.4059 | 0.28862 | 3 | 0.69451
4214 | 7.02 | 1 | 365 | 7.9698 | 0.075371 | 8 | 0.045149
3344 | 6.25 | 1 | 365 | 7.0956 | 0.43462 | 7 | 0.53022
4579 | 6 | 1 | 365 | 6.8118 | 0.57724 | 7 | 0.38902
3991 | 5.75 | 1 | 365 | 6.528 | 0.71985 | 7 | 0.24781
16362 | 12.42 | 1 | 365 | 14.1004 | 0.59489 | 14 | 0.69526
4429 | 9.25 | 1 | 365 | 10.5015 | 0.72325 | 11 | 0.22473
5312 | 5.4 | 1 | 365 | 6.1306 | 0.51952 | 6 | 0.65011
15878 | 8.25 | 1 | 365 | 9.3662 | 0.29371 | 9 | 0.6599
4552 | 7.29 | 1 | 365 | 8.2763 | 0.0013466 | 8 | 0.27765
19896 | 4.675 | 1 | 365 | 5.3075 | 0.033099 | 5 | 0.34061
15093 | 6.25 | 1 | 365 | 7.0956 | 0.43462 | 7 | 0.53022
12210 | 7.25 | 1 | 365 | 8.2309 | 0.86416 | 9 | 0.095061
2815 | 6.25 | 1 | 365 | 7.0956 | 0.43462 | 7 | 0.53022
12804 | 4.32 | 1 | 365 | 4.9045 | 0.81561 | 5 | 0.72009
5564 | 8.25 | 1 | 365 | 9.3662 | 0.29371 | 9 | 0.6599
4115 | 9.72 | 1 | 365 | 11.0351 | 0.33513 | 11 | 0.37021
20974 | 5.5 | 1 | 365 | 6.2441 | 0.86247 | 7 | 0.1066
53976 | 7.7 | 1 | 365 | 8.7418 | 0.40746 | 9 | 0.14924
5135 | 2.25 | 1 | 365 | 2.5544 | 0.71646 | 3 | 0.27088
1297 | 6 | 1 | 365 | 6.8118 | 0.57724 | 7 | 0.38902
1405 | 6.24 | 1 | 365 | 7.0842 | 0.40033 | 7 | 0.48458
1908 | 5.3 | 1 | 365 | 6.0171 | 0.17656 | 6 | 0.19363
1907 | 6.48 | 1 | 365 | 7.3567 | 0.22342 | 7 | 0.58014
3763 | 5 | 1 | 365 | 5.6765 | 0.1477 | 5 | 0.82418
21292 | 5.355 | 1 | 365 | 6.0795 | 0.36519 | 6 | 0.4447
5813 | 11 | 1 | 365 | 12.4883 | 0.72494 | 13 | 0.2132
7758 | 9.18 | 1 | 365 | 10.422 | 0.48318 | 10 | 0.90519
16243 | 5.75 | 1 | 365 | 6.528 | 0.71985 | 7 | 0.24781
12779 | 8.37 | 1 | 365 | 9.5024 | 0.70525 | 10 | 0.20768
4550 | 6 | 1 | 365 | 6.8118 | 0.57724 | 7 | 0.38902
4682 | 3.78 | 1 | 365 | 4.2914 | 0.96366 | 5 | 0.25508
4572 | 7.75 | 1 | 365 | 8.7985 | 0.57893 | 9 | 0.37748
5522 | 6 | 1 | 365 | 6.8118 | 0.57724 | 7 | 0.38902
80890 | 5.94 | 1 | 365 | 6.7437 | 0.37147 | 7 | 0.11513
5705 | 8.25 | 1 | 365 | 9.3662 | 0.29371 | 9 | 0.6599
5143 | 8.25 | 1 | 365 | 9.3662 | 0.29371 | 9 | 0.6599
14823 | 6.75 | 1 | 365 | 7.6632 | 0.1494 | 7 | 0.81264
5140 | 7.29 | 1 | 365 | 8.2763 | 0.0013466 | 8 | 0.27765
3941 | 9.18 | 1 | 365 | 10.422 | 0.48318 | 10 | 0.90519
4417 | 5 | 1 | 365 | 5.6765 | 0.1477 | 5 | 0.82418
5021 | 3.75 | 1 | 365 | 4.2574 | 0.86078 | 5 | 0.11813
5355 | 3.78 | 1 | 365 | 4.2914 | 0.96366 | 5 | 0.25508
41671 | 9 | 1 | 365 | 10.2177 | 0.86586 | 11 | 0.083524
11800 | 4.5 | 1 | 365 | 5.1088 | 0.43293 | 5 | 0.54176
11684 | 5.25 | 1 | 365 | 5.9603 | 0.005085 | 5 | 0.96539
5610 | 2.04 | 1 | 365 | 2.316 | 0.99626 | 3 | 0.31227
5116 | 8 | 1 | 365 | 9.0824 | 0.43632 | 9 | 0.51869
10757 | 7.29 | 1 | 365 | 8.2763 | 0.0013466 | 8 | 0.27765
6634 | 8.25 | 1 | 365 | 9.3662 | 0.29371 | 9 | 0.6599
3986 | 9.45 | 1 | 365 | 10.7285 | 0.40915 | 11 | 0.1377
5412 | 2.43 | 1 | 365 | 2.7588 | 0.33378 | 3 | 0.092551
51054 | 6.6 | 1 | 365 | 7.493 | 0.63496 | 8 | 0.12792
48619 | 2.943 | 1 | 365 | 3.3412 | 0.093136 | 3 | 0.43431
4581 | 8.37 | 1 | 365 | 9.5024 | 0.70525 | 10 | 0.20768
5032 | 8.1 | 1 | 365 | 9.1959 | 0.77927 | 9 | 0.97517
24009 | 5.1 | 1 | 365 | 5.79 | 0.49065 | 6 | 0.28066
53891 | 2.5 | 1 | 365 | 2.8382 | 0.57385 | 3 | 0.41209
6603 | 7.56 | 1 | 365 | 8.5828 | 0.92732 | 9 | 0.51016
18417 | 5.25 | 1 | 365 | 5.9603 | 0.005085 | 5 | 0.96539
13573 | 15.93 | 1 | 365 | 18.0853 | 0.63257 | 18 | 0.71784
2529 | 8.37 | 1 | 365 | 9.5024 | 0.70525 | 10 | 0.20768
2524 | 4.16 | 1 | 365 | 4.7228 | 0.26689 | 4 | 0.98972
2649 | 4.16 | 1 | 365 | 4.7228 | 0.26689 | 4 | 0.98972
3345 | 13.5 | 1 | 365 | 15.3265 | 0.29879 | 15 | 0.62529
5820 | 2.97 | 1 | 365 | 3.3718 | 0.18573 | 3 | 0.55756
11465 | 24.2 | 1 | 365 | 27.4742 | 0.99487 | 28 | 0.46903
5241 | 6.75 | 1 | 365 | 7.6632 | 0.1494 | 7 | 0.81264
13666 | 2.43 | 1 | 365 | 2.7588 | 0.33378 | 3 | 0.092551
11150 | 3.51 | 1 | 365 | 3.9849 | 0.037685 | 4 | 0.022574
12208 | 7 | 1 | 365 | 7.9471 | 0.00678 | 7 | 0.95385
16593 | 4.5 | 1 | 365 | 5.1088 | 0.43293 | 5 | 0.54176
16636 | 10.4 | 1 | 365 | 11.8071 | 0.66722 | 12 | 0.47429
16630 | 4.68 | 1 | 365 | 5.3132 | 0.050247 | 5 | 0.36343
19375 | 5.4 | 1 | 365 | 6.1306 | 0.51952 | 6 | 0.65011
4779 | 5.355 | 1 | 365 | 6.0795 | 0.36519 | 6 | 0.4447
5693 | 9.6 | 1 | 365 | 10.8988 | 0.92358 | 11 | 0.82243
7280 | 3.3 | 1 | 365 | 3.7465 | 0.31748 | 4 | 0.063959
14995 | 5.4 | 1 | 365 | 6.1306 | 0.51952 | 6 | 0.65011
21601 | 3.9 | 1 | 365 | 4.4277 | 0.37521 | 4 | 0.80286
52373 | 16.2 | 1 | 365 | 18.3918 | 0.55855 | 18 | 0.95034
20963 | 6.75 | 1 | 365 | 7.6632 | 0.1494 | 7 | 0.81264
48618 | 5.865 | 1 | 365 | 6.6585 | 0.11425 | 6 | 0.77276
5733 | 7.02 | 1 | 365 | 7.9698 | 0.075371 | 8 | 0.045149
6865 | 6.5 | 1 | 365 | 7.3794 | 0.29201 | 7 | 0.67143
54596 | 6.75 | 1 | 365 | 7.6632 | 0.1494 | 7 | 0.81264
81314 | 6 | 1 | 365 | 6.8118 | 0.57724 | 7 | 0.38902
5423 | 4.5 | 1 | 365 | 5.1088 | 0.43293 | 5 | 0.54176
12379 | 5.4 | 1 | 365 | 6.1306 | 0.51952 | 6 | 0.65011
5414 | 2.65 | 1 | 365 | 3.0085 | 0.088281 | 3 | 0.096815
48182 | 22 | 1 | 365 | 24.9765 | 0.44988 | 25 | 0.42639
14679 | 7.14 | 1 | 365 | 8.106 | 0.48692 | 8 | 0.59293
21597 | 4.59 | 1 | 365 | 5.211 | 0.74159 | 5 | 0.9526
3946 | 9.45 | 1 | 365 | 10.7285 | 0.40915 | 11 | 0.1377
4205 | 5.4 | 1 | 365 | 6.1306 | 0.51952 | 6 | 0.65011
4322 | 7.29 | 1 | 365 | 8.2763 | 0.0013466 | 8 | 0.27765
4251 | 6.21 | 1 | 365 | 7.0502 | 0.29744 | 7 | 0.34763
4634 | 8.1 | 1 | 365 | 9.1959 | 0.77927 | 9 | 0.97517
4654 | 2.7 | 1 | 365 | 3.0653 | 0.25976 | 3 | 0.32506
5400 | 10.8 | 1 | 365 | 12.2612 | 0.039032 | 12 | 0.30023
5196 | 6.75 | 1 | 365 | 7.6632 | 0.1494 | 7 | 0.81264
5299 | 9.99 | 1 | 365 | 11.3416 | 0.2611 | 11 | 0.60271
5302 | 4.86 | 1 | 365 | 5.5175 | 0.66756 | 6 | 0.1851
5309 | 6.25 | 1 | 365 | 7.0956 | 0.43462 | 7 | 0.53022
13884 | 5.13 | 1 | 365 | 5.8241 | 0.59354 | 6 | 0.41761
20972 | 7.5 | 1 | 365 | 8.5147 | 0.72155 | 9 | 0.23627
20256 | 5.4 | 1 | 365 | 6.1306 | 0.51952 | 6 | 0.65011
16234 | 5 | 1 | 365 | 5.6765 | 0.1477 | 5 | 0.82418
11222 | 10.5 | 1 | 365 | 11.9206 | 0.01017 | 11 | 0.93078
13774 | 5 | 1 | 365 | 5.6765 | 0.1477 | 5 | 0.82418
5665 | 8.37 | 1 | 365 | 9.5024 | 0.70525 | 10 | 0.20768
6074 | 7.29 | 1 | 365 | 8.2763 | 0.0013466 | 8 | 0.27765
21895 | 10.455 | 1 | 365 | 11.8695 | 0.85584 | 12 | 0.72536
16950 | 9.45 | 1 | 365 | 10.7285 | 0.40915 | 11 | 0.1377
16502 | 3.51 | 1 | 365 | 3.9849 | 0.037685 | 4 | 0.022574
12196 | 7.5 | 1 | 365 | 8.5147 | 0.72155 | 9 | 0.23627
14825 | 9.69 | 1 | 365 | 11.001 | 0.23224 | 11 | 0.23326
16135 | 3.57 | 1 | 365 | 4.053 | 0.24346 | 4 | 0.29646
18614 | 2.295 | 1 | 365 | 2.6055 | 0.87079 | 3 | 0.4763
17386 | 62.37 | 0.9 | 365 | 63.7276 | 0.51037 | 64 | 0.23794
22616 | 6.375 | 1 | 365 | 7.2375 | 0.86332 | 8 | 0.10083
22851 | 3.825 | 1 | 365 | 4.3425 | 0.11799 | 4 | 0.4605
23175 | 3.825 | 1 | 365 | 4.3425 | 0.11799 | 4 | 0.4605
23178 | 3.78 | 1 | 365 | 4.2914 | 0.96366 | 5 | 0.25508
24220 | 9.69 | 1 | 365 | 11.001 | 0.23224 | 11 | 0.23326
23841 | 4.32 | 1 | 365 | 4.9045 | 0.81561 | 5 | 0.72009
23842 | 4.32 | 1 | 365 | 4.9045 | 0.81561 | 5 | 0.72009
23852 | 3.57 | 1 | 365 | 4.053 | 0.24346 | 4 | 0.29646
20257 | 2.55 | 1 | 365 | 2.895 | 0.74533 | 3 | 0.64033
20259 | 5.865 | 1 | 365 | 6.6585 | 0.11425 | 6 | 0.77276
24977 | 5.13 | 1 | 365 | 5.8241 | 0.59354 | 6 | 0.41761
25670 | 3.57 | 1 | 365 | 4.053 | 0.24346 | 4 | 0.29646
23044 | 2.55 | 1 | 365 | 2.895 | 0.74533 | 3 | 0.64033
25586 | 5.67 | 1 | 365 | 6.4371 | 0.44549 | 6 | 0.88262
24840 | 2.7 | 1 | 365 | 3.0653 | 0.25976 | 3 | 0.32506
24980 | 3.57 | 1 | 365 | 4.053 | 0.24346 | 4 | 0.29646
27180 | 6.885 | 1 | 365 | 7.8165 | 0.61238 | 8 | 0.4289
27661 | 8.04 | 1 | 365 | 9.1278 | 0.5735 | 9 | 0.70128
27946 | 5.61 | 1 | 365 | 6.369 | 0.23972 | 6 | 0.60873
25454 | 7.29 | 1 | 365 | 8.2763 | 0.0013466 | 8 | 0.27765
25825 | 5.94 | 1 | 365 | 6.7437 | 0.37147 | 7 | 0.11513
27182 | 10.965 | 1 | 365 | 12.4485 | 0.60491 | 13 | 0.053427
27892 | 3.78 | 1 | 365 | 4.2914 | 0.96366 | 5 | 0.25508
27928 | 6.12 | 1 | 365 | 6.948 | 0.98878 | 7 | 0.9368
28099 | 4.8 | 1 | 365 | 5.4494 | 0.46179 | 5 | 0.91121
26780 | 7.29 | 1 | 365 | 8.2763 | 0.0013466 | 8 | 0.27765
26783 | 8.37 | 1 | 365 | 9.5024 | 0.70525 | 10 | 0.20768
26787 | 4.05 | 1 | 365 | 4.5979 | 0.88964 | 5 | 0.48759
27664 | 7.83 | 1 | 365 | 8.8894 | 0.8533 | 9 | 0.74267
28291 | 4.845 | 1 | 365 | 5.5005 | 0.61612 | 6 | 0.11663
28290 | 5.83 | 1 | 365 | 6.6188 | 0.99422 | 7 | 0.61299
28358 | 4.08 | 1 | 365 | 4.632 | 0.99252 | 5 | 0.62453
28368 | 4.05 | 1 | 365 | 4.5979 | 0.88964 | 5 | 0.48759
28397 | 6 | 1 | 365 | 6.8118 | 0.57724 | 7 | 0.38902
29101 | 5.46 | 1 | 365 | 6.1987 | 0.72529 | 6 | 0.924
29463 | 6.9 | 1 | 365 | 7.8335 | 0.66383 | 8 | 0.49737
30637 | 3.825 | 1 | 365 | 4.3425 | 0.11799 | 4 | 0.4605
30481 | 4.845 | 1 | 365 | 5.5005 | 0.61612 | 6 | 0.11663
30514 | 4 | 1 | 365 | 4.5412 | 0.71816 | 5 | 0.25934
30724 | 5.4 | 1 | 365 | 6.1306 | 0.51952 | 6 | 0.65011
25679 | 5.5 | 1 | 365 | 6.2441 | 0.86247 | 7 | 0.1066
31042 | 1.75 | 1 | 365 | 1.9868 | 0.001695 | 1 | 0.98846
31050 | 4.845 | 1 | 365 | 5.5005 | 0.61612 | 6 | 0.11663
31167 | 6 | 1 | 365 | 6.8118 | 0.57724 | 7 | 0.38902
31180 | 2 | 1 | 365 | 2.2706 | 0.85908 | 3 | 0.12967
31187 | 4.86 | 1 | 365 | 5.5175 | 0.66756 | 6 | 0.1851
31367 | 8.67 | 1 | 365 | 9.843 | 0.73411 | 10 | 0.57713
30866 | 7.65 | 1 | 365 | 8.685 | 0.23598 | 8 | 0.921
31839 | 5.4 | 1 | 365 | 6.1306 | 0.51952 | 6 | 0.65011
31579 | 5.4 | 1 | 365 | 6.1306 | 0.51952 | 6 | 0.65011
31615 | 5.1 | 1 | 365 | 5.79 | 0.49065 | 6 | 0.28066
32112 | 5.4 | 1 | 365 | 6.1306 | 0.51952 | 6 | 0.65011
32999 | 2.25 | 1 | 365 | 2.5544 | 0.71646 | 3 | 0.27088
32239 | 4.32 | 1 | 365 | 4.9045 | 0.81561 | 5 | 0.72009
33037 | 3.315 | 1 | 365 | 3.7635 | 0.36893 | 4 | 0.13243
32241 | 4.335 | 1 | 365 | 4.9215 | 0.86706 | 5 | 0.78856
32701 | 4.68 | 1 | 365 | 5.3132 | 0.050247 | 5 | 0.36343
33922 | 4.08 | 1 | 365 | 4.632 | 0.99252 | 5 | 0.62453
34056 | 4.95 | 1 | 365 | 5.6197 | 0.97622 | 6 | 0.59594
33174 | 12 | 1 | 365 | 13.6236 | 0.15448 | 13 | 0.77803
34281 | 3.3 | 1 | 365 | 3.7465 | 0.31748 | 4 | 0.063959
33773 | 4.95 | 1 | 365 | 5.6197 | 0.97622 | 6 | 0.59594
33829 | 3.025 | 1 | 365 | 3.4343 | 0.37436 | 3 | 0.80863
34998 | 3.975 | 1 | 365 | 4.5128 | 0.63242 | 5 | 0.14522
34275 | 3.3 | 1 | 365 | 3.7465 | 0.31748 | 4 | 0.063959
34066 | 6.9 | 1 | 365 | 7.8335 | 0.66383 | 8 | 0.49737
37192 | 4.95 | 1 | 365 | 5.6197 | 0.97622 | 6 | 0.59594
37208 | 7.8 | 1 | 365 | 8.8553 | 0.75041 | 9 | 0.60572
37335 | 8.84 | 1 | 365 | 10.036 | 0.31713 | 10 | 0.35315
37424 | 8.215 | 1 | 365 | 9.3265 | 0.17367 | 9 | 0.50013
35483 | 5.5 | 1 | 365 | 6.2441 | 0.86247 | 7 | 0.1066
34393 | 6.325 | 1 | 365 | 7.1807 | 0.69184 | 7 | 0.87259
36465 | 11.825 | 1 | 365 | 13.4249 | 0.55431 | 13 | 0.97919
35123 | 9.62 | 1 | 365 | 10.9215 | 0.99217 | 11 | 0.91372
31580 | 3.24 | 1 | 365 | 3.6784 | 0.11171 | 3 | 0.79007
32193 | 4.05 | 1 | 365 | 4.5979 | 0.88964 | 5 | 0.48759
33029 | 3.51 | 1 | 365 | 3.9849 | 0.037685 | 4 | 0.022574
33025 | 6.375 | 1 | 365 | 7.2375 | 0.86332 | 8 | 0.10083
34690 | 3.6 | 1 | 365 | 4.0871 | 0.34634 | 4 | 0.43341
34866 | 2.04 | 1 | 365 | 2.316 | 0.99626 | 3 | 0.31227
34870 | 5.865 | 1 | 365 | 6.6585 | 0.11425 | 6 | 0.77276
35272 | 6.54 | 1 | 365 | 7.4248 | 0.42919 | 7 | 0.85403
34964 | 10.07 | 1 | 365 | 11.4324 | 0.53547 | 11 | 0.9679
35503 | 12.65 | 1 | 365 | 14.3615 | 0.38368 | 14 | 0.74518
35777 | 11.75 | 1 | 365 | 13.3397 | 0.29709 | 13 | 0.63682
35844 | 5.5 | 1 | 365 | 6.2441 | 0.86247 | 7 | 0.1066
35846 | 11.1 | 1 | 365 | 12.6018 | 0.067894 | 12 | 0.66968
36918 | 5.5 | 1 | 365 | 6.2441 | 0.86247 | 7 | 0.1066
37068 | 6.3 | 1 | 365 | 7.1524 | 0.6061 | 7 | 0.75847
37088 | 5.7 | 1 | 365 | 6.4712 | 0.54838 | 7 | 0.019565
37167 | 4.2 | 1 | 365 | 4.7682 | 0.40407 | 5 | 0.17231
37180 | 12 | 1 | 365 | 13.6236 | 0.15448 | 13 | 0.77803
37212 | 8.4 | 1 | 365 | 9.5365 | 0.80814 | 10 | 0.34462
37244 | 7.95 | 1 | 365 | 9.0256 | 0.26484 | 9 | 0.29045
37086 | 4.75 | 1 | 365 | 5.3927 | 0.29031 | 5 | 0.68297
38085 | 9.3 | 1 | 365 | 10.5583 | 0.89472 | 11 | 0.45297
37686 | 4.5 | 1 | 365 | 5.1088 | 0.43293 | 5 | 0.54176
39771 | 6.89 | 1 | 365 | 7.8222 | 0.62953 | 8 | 0.45172
40030 | 4.8 | 1 | 365 | 5.4494 | 0.46179 | 5 | 0.91121
42481 | 6.36 | 1 | 365 | 7.2205 | 0.81187 | 8 | 0.032357
41629 | 5.2 | 1 | 365 | 5.9035 | 0.83361 | 6 | 0.73715
43659 | 10.8 | 1 | 365 | 12.2612 | 0.039032 | 12 | 0.30023
44435 | 7.5 | 1 | 365 | 8.5147 | 0.72155 | 9 | 0.23627
45164 | 4.25 | 1 | 365 | 4.825 | 0.57554 | 5 | 0.40055
45530 | 4.59 | 1 | 365 | 5.211 | 0.74159 | 5 | 0.9526
45531 | 6.75 | 1 | 365 | 7.6632 | 0.1494 | 7 | 0.81264
45549 | 5.865 | 1 | 365 | 6.6585 | 0.11425 | 6 | 0.77276
45608 | 4.32 | 1 | 365 | 4.9045 | 0.81561 | 5 | 0.72009
46318 | 3.51 | 1 | 365 | 3.9849 | 0.037685 | 4 | 0.022574
44448 | 1.5 | 1 | 365 | 1.7029 | 0.14431 | 1 | 0.84725
45601 | 4.05 | 1 | 365 | 4.5979 | 0.88964 | 5 | 0.48759
45617 | 4.59 | 1 | 365 | 5.211 | 0.74159 | 5 | 0.9526
46798 | 3.825 | 1 | 365 | 4.3425 | 0.11799 | 4 | 0.4605
46817 | 6.89 | 1 | 365 | 7.8222 | 0.62953 | 8 | 0.45172
46880 | 9.3 | 1 | 365 | 10.5583 | 0.89472 | 11 | 0.45297
46412 | 3.57 | 1 | 365 | 4.053 | 0.24346 | 4 | 0.29646
46391 | 8.37 | 1 | 365 | 9.5024 | 0.70525 | 10 | 0.20768
46463 | 3.06 | 1 | 365 | 3.474 | 0.49439 | 3 | 0.9684
36197 | 6.9 | 1 | 365 | 7.8335 | 0.66383 | 8 | 0.49737
52452 | 3.06 | 1 | 365 | 3.474 | 0.49439 | 3 | 0.9684
45613 | 4.59 | 1 | 365 | 5.211 | 0.74159 | 5 | 0.9526
48830 | 4.32 | 1 | 365 | 4.9045 | 0.81561 | 5 | 0.72009
46821 | 4.59 | 1 | 365 | 5.211 | 0.74159 | 5 | 0.9526
46820 | 3.06 | 1 | 365 | 3.474 | 0.49439 | 3 | 0.9684
47598 | 2.55 | 1 | 365 | 2.895 | 0.74533 | 3 | 0.64033
46469 | 6.63 | 1 | 365 | 7.527 | 0.73785 | 8 | 0.26486
46351 | 2.55 | 1 | 365 | 2.895 | 0.74533 | 3 | 0.64033
46448 | 5.355 | 1 | 365 | 6.0795 | 0.36519 | 6 | 0.4447
46445 | 9.69 | 1 | 365 | 11.001 | 0.23224 | 11 | 0.23326
46457 | 2.55 | 1 | 365 | 2.895 | 0.74533 | 3 | 0.64033
47604 | 4.845 | 1 | 365 | 5.5005 | 0.61612 | 6 | 0.11663
46336 | 2.97 | 1 | 365 | 3.3718 | 0.18573 | 3 | 0.55756
45191 | 6.3 | 1 | 365 | 7.1524 | 0.6061 | 7 | 0.75847
41433 | 5.5 | 1 | 365 | 6.2441 | 0.86247 | 7 | 0.1066
47729 | 9.35 | 1 | 365 | 10.615 | 0.066199 | 10 | 0.68122
40041 | 9.075 | 1 | 365 | 10.3028 | 0.12308 | 10 | 0.42589
41248 | 3.92 | 1 | 365 | 4.4504 | 0.4438 | 4 | 0.89416
40003 | 7.8 | 1 | 365 | 8.8553 | 0.75041 | 9 | 0.60572
39962 | 6.36 | 1 | 365 | 7.2205 | 0.81187 | 8 | 0.032357
48842 | 4.845 | 1 | 365 | 5.5005 | 0.61612 | 6 | 0.11663
45615 | 11.22 | 1 | 365 | 12.738 | 0.47944 | 13 | 0.21746
44368 | 7.25 | 1 | 365 | 8.2309 | 0.86416 | 9 | 0.095061
41407 | 13.75 | 1 | 365 | 15.6103 | 0.15617 | 15 | 0.76649
40367 | 7.685 | 1 | 365 | 8.7247 | 0.35601 | 9 | 0.080765
45213 | 7.8 | 1 | 365 | 8.8553 | 0.75041 | 9 | 0.60572
45561 | 7.8 | 1 | 365 | 8.8553 | 0.75041 | 9 | 0.60572
46380 | 5.565 | 1 | 365 | 6.3179 | 0.08539 | 6 | 0.40331
40949 | 6.89 | 1 | 365 | 7.8222 | 0.62953 | 8 | 0.45172
39153 | 11.395 | 1 | 365 | 12.9367 | 0.079608 | 13 | 0.016306
39026 | 8.48 | 1 | 365 | 9.6273 | 0.082499 | 9 | 0.70981
43664 | 18.6 | 1 | 365 | 21.1165 | 0.78944 | 21 | 0.90595
41241 | 7.42 | 1 | 365 | 8.4239 | 0.44719 | 8 | 0.87108
37294 | 4.505 | 1 | 365 | 5.1145 | 0.45008 | 5 | 0.56459
40214 | 10.5 | 1 | 365 | 11.9206 | 0.01017 | 11 | 0.93078
44311 | 4.845 | 1 | 365 | 5.5005 | 0.61612 | 6 | 0.11663
51053 | 6.12 | 1 | 365 | 6.948 | 0.98878 | 7 | 0.9368
48258 | 8.925 | 1 | 365 | 10.1325 | 0.60864 | 10 | 0.74116
41871 | 3.6 | 1 | 365 | 4.0871 | 0.34634 | 4 | 0.43341
46831 | 10.53 | 1 | 365 | 11.9547 | 0.11306 | 12 | 0.067723
48574 | 4.335 | 1 | 365 | 4.9215 | 0.86706 | 5 | 0.78856
46466 | 2.04 | 1 | 365 | 2.316 | 0.99626 | 3 | 0.31227
39946 | 6.6 | 1 | 365 | 7.493 | 0.63496 | 8 | 0.12792
49461 | 7.02 | 1 | 365 | 7.9698 | 0.075371 | 8 | 0.045149
48477 | 2.55 | 1 | 365 | 2.895 | 0.74533 | 3 | 0.64033
46871 | 8.415 | 1 | 365 | 9.5535 | 0.85958 | 10 | 0.41309
45566 | 14.04 | 1 | 365 | 15.9396 | 0.15074 | 16 | 0.090297
47241 | 6 | 1 | 365 | 6.8118 | 0.57724 | 7 | 0.38902
46425 | 9.45 | 1 | 365 | 10.7285 | 0.40915 | 11 | 0.1377
47661 | 2.55 | 1 | 365 | 2.895 | 0.74533 | 3 | 0.64033
47658 | 4.335 | 1 | 365 | 4.9215 | 0.86706 | 5 | 0.78856
46489 | 9.945 | 1 | 365 | 11.2905 | 0.10678 | 11 | 0.39729
56597 | 5.355 | 1 | 365 | 6.0795 | 0.36519 | 6 | 0.4447
54552 | 2.55 | 1 | 365 | 2.895 | 0.74533 | 3 | 0.64033
49270 | 5.1 | 1 | 365 | 5.79 | 0.49065 | 6 | 0.28066
48378 | 3.71 | 1 | 365 | 4.2119 | 0.72359 | 4 | 0.93554
40969 | 9.6 | 1 | 365 | 10.8988 | 0.92358 | 11 | 0.82243
45384 | 3.6 | 1 | 365 | 4.0871 | 0.34634 | 4 | 0.43341
42425 | 9.6 | 1 | 365 | 10.8988 | 0.92358 | 11 | 0.82243
40316 | 7.5 | 1 | 365 | 8.5147 | 0.72155 | 9 | 0.23627
56769 | 6.89 | 1 | 365 | 7.8222 | 0.62953 | 8 | 0.45172
38451 | 35.62 | 0.9 | 365 | 36.3953 | 0.94419 | 37 | 0.33951
41922 | 6.76 | 1 | 365 | 7.6746 | 0.18369 | 7 | 0.85829
55850 | 3.6 | 1 | 365 | 4.0871 | 0.34634 | 4 | 0.43341
56064 | 1.5 | 1 | 365 | 1.7029 | 0.14431 | 1 | 0.84725
44194 | 8.1 | 1 | 365 | 9.1959 | 0.77927 | 9 | 0.97517
42049 | 6.36 | 1 | 365 | 7.2205 | 0.81187 | 8 | 0.032357
57678 | 7.2 | 1 | 365 | 8.1741 | 0.69269 | 8 | 0.86682
58551 | 5.886 | 1 | 365 | 6.6824 | 0.18627 | 6 | 0.86862
49325 | 6.375 | 1 | 365 | 7.2375 | 0.86332 | 8 | 0.10083
59195 | 3.825 | 1 | 365 | 4.3425 | 0.11799 | 4 | 0.4605
59065 | 11.4 | 1 | 365 | 12.9424 | 0.096756 | 13 | 0.03913
38732 | 5.3 | 1 | 365 | 6.0171 | 0.17656 | 6 | 0.19363
41609 | 3.975 | 1 | 365 | 4.5128 | 0.63242 | 5 | 0.14522
56085 | 6.89 | 1 | 365 | 7.8222 | 0.62953 | 8 | 0.45172
59281 | 8.1 | 1 | 365 | 9.1959 | 0.77927 | 9 | 0.97517
58803 | 9.3 | 1 | 365 | 10.5583 | 0.89472 | 11 | 0.45297
58802 | 4.49 | 1 | 365 | 5.0975 | 0.39863 | 5 | 0.49611
58533 | 9.04 | 1 | 365 | 10.2631 | 0.0030416 | 10 | 0.26612
58061 | 11 | 1 | 365 | 12.4883 | 0.72494 | 13 | 0.2132
58058 | 9 | 1 | 365 | 10.2177 | 0.86586 | 11 | 0.083524
57492 | 14.835 | 1 | 365 | 16.8421 | 0.87723 | 17 | 0.71934
57586 | 12 | 1 | 365 | 13.6236 | 0.15448 | 13 | 0.77803
56841 | 6.84 | 1 | 365 | 7.7654 | 0.45805 | 8 | 0.22348
56300 | 15.6 | 1 | 365 | 17.7106 | 0.50082 | 18 | 0.21144
57629 | 6.625 | 1 | 365 | 7.5213 | 0.7207 | 8 | 0.24204
51057 | 6.36 | 1 | 365 | 7.2205 | 0.81187 | 8 | 0.032357
48411 | 5.3 | 1 | 365 | 6.0171 | 0.17656 | 6 | 0.19363
43340 | 5.83 | 1 | 365 | 6.6188 | 0.99422 | 7 | 0.61299
56048 | 7.2 | 1 | 365 | 8.1741 | 0.69269 | 8 | 0.86682
56261 | 6.9 | 1 | 365 | 7.8335 | 0.66383 | 8 | 0.49737
56770 | 6.16 | 1 | 365 | 6.9934 | 0.12597 | 7 | 0.11939
57522 | 6.21 | 1 | 365 | 7.0502 | 0.29744 | 7 | 0.34763
57523 | 4.14 | 1 | 365 | 4.7001 | 0.1983 | 4 | 0.89842
58049 | 7.5 | 1 | 365 | 8.5147 | 0.72155 | 9 | 0.23627
58535 | 4.69 | 1 | 365 | 5.3245 | 0.084543 | 5 | 0.40908
58644 | 5.4 | 1 | 365 | 6.1306 | 0.51952 | 6 | 0.65011
58647 | 5.04 | 1 | 365 | 5.7219 | 0.28488 | 6 | 0.0067734
58707 | 5.6 | 1 | 365 | 6.3577 | 0.20542 | 6 | 0.56308
46252 | 6 | 1 | 365 | 6.8118 | 0.57724 | 7 | 0.38902
57028 | 5.1 | 1 | 365 | 5.79 | 0.49065 | 6 | 0.28066
56049 | 10.385 | 1 | 365 | 11.79 | 0.61577 | 12 | 0.40582
56051 | 4.14 | 1 | 365 | 4.7001 | 0.1983 | 4 | 0.89842
56278 | 8.625 | 1 | 365 | 9.7919 | 0.57978 | 10 | 0.37171
56779 | 4.485 | 1 | 365 | 5.0918 | 0.38149 | 5 | 0.47329
57516 | 8.625 | 1 | 365 | 9.7919 | 0.57978 | 10 | 0.37171
57524 | 7.245 | 1 | 365 | 8.2252 | 0.84702 | 9 | 0.072237
56771 | 7.59 | 1 | 365 | 8.6169 | 0.030209 | 8 | 0.64711
57853 | 7.035 | 1 | 365 | 7.9868 | 0.12681 | 8 | 0.11362
58536 | 4.355 | 1 | 365 | 4.9442 | 0.93565 | 5 | 0.87986
58670 | 7.37 | 1 | 365 | 8.3671 | 0.27571 | 8 | 0.64284
57271 | 9.66 | 1 | 365 | 10.967 | 0.12936 | 11 | 0.096316
57493 | 6.3 | 1 | 365 | 7.1524 | 0.6061 | 7 | 0.75847
43834 | 2.7 | 1 | 365 | 3.0653 | 0.25976 | 3 | 0.32506
47250 | 12 | 1 | 365 | 13.6236 | 0.15448 | 13 | 0.77803
60386 | 3.9 | 1 | 365 | 4.4277 | 0.37521 | 4 | 0.80286
51095 | 6.36 | 1 | 365 | 7.2205 | 0.81187 | 8 | 0.032357
59075 | 6 | 1 | 365 | 6.8118 | 0.57724 | 7 | 0.38902
59186 | 7.59 | 1 | 365 | 8.6169 | 0.030209 | 8 | 0.64711
59187 | 6.9 | 1 | 365 | 7.8335 | 0.66383 | 8 | 0.49737
59478 | 8.28 | 1 | 365 | 9.4003 | 0.39659 | 9 | 0.79684
59479 | 5.52 | 1 | 365 | 6.2668 | 0.93106 | 7 | 0.19789
59480 | 9 | 1 | 365 | 10.2177 | 0.86586 | 11 | 0.083524
60133 | 11.4 | 1 | 365 | 12.9424 | 0.096756 | 13 | 0.03913
60142 | 6.6 | 1 | 365 | 7.493 | 0.63496 | 8 | 0.12792
60150 | 6.03 | 1 | 365 | 6.8458 | 0.68013 | 7 | 0.52596
62909 | 10.695 | 1 | 365 | 12.142 | 0.67893 | 12 | 0.82092
60751 | 9.9 | 1 | 365 | 11.2394 | 0.95245 | 12 | 0.19188
60757 | 9.045 | 1 | 365 | 10.2688 | 0.020189 | 10 | 0.28894
60874 | 6.21 | 1 | 365 | 7.0502 | 0.29744 | 7 | 0.34763
60885 | 5.36 | 1 | 365 | 6.0852 | 0.38233 | 6 | 0.46752
60886 | 4.5 | 1 | 365 | 5.1088 | 0.43293 | 5 | 0.54176
61115 | 7.245 | 1 | 365 | 8.2252 | 0.84702 | 9 | 0.072237
60766 | 11.1 | 1 | 365 | 12.6018 | 0.067894 | 12 | 0.66968
61163 | 5.4 | 1 | 365 | 6.1306 | 0.51952 | 6 | 0.65011
61162 | 9.66 | 1 | 365 | 10.967 | 0.12936 | 11 | 0.096316
61216 | 10.2 | 1 | 365 | 11.58 | 0.98131 | 12 | 0.56133
61268 | 9.045 | 1 | 365 | 10.2688 | 0.020189 | 10 | 0.28894
61272 | 13.455 | 1 | 365 | 15.2754 | 0.14446 | 15 | 0.41987
61275 | 6.9 | 1 | 365 | 7.8335 | 0.66383 | 8 | 0.49737
61276 | 7.935 | 1 | 365 | 9.0086 | 0.2134 | 9 | 0.22197
61401 | 10.35 | 1 | 365 | 11.7503 | 0.49574 | 12 | 0.24605
61447 | 6.6 | 1 | 365 | 7.493 | 0.63496 | 8 | 0.12792
61469 | 10.695 | 1 | 365 | 12.142 | 0.67893 | 12 | 0.82092
61530 | 5.4 | 1 | 365 | 6.1306 | 0.51952 | 6 | 0.65011
61533 | 3.9 | 1 | 365 | 4.4277 | 0.37521 | 4 | 0.80286
61161 | 6.9 | 1 | 365 | 7.8335 | 0.66383 | 8 | 0.49737
61467 | 8.97 | 1 | 365 | 10.1836 | 0.76297 | 10 | 0.94658
62172 | 8.97 | 1 | 365 | 10.1836 | 0.76297 | 10 | 0.94658
62175 | 8.1 | 1 | 365 | 9.1959 | 0.77927 | 9 | 0.97517
62177 | 8.4 | 1 | 365 | 9.5365 | 0.80814 | 10 | 0.34462
62178 | 7.245 | 1 | 365 | 8.2252 | 0.84702 | 9 | 0.072237
62179 | 5.865 | 1 | 365 | 6.6585 | 0.11425 | 6 | 0.77276
62180 | 5.4 | 1 | 365 | 6.1306 | 0.51952 | 6 | 0.65011
62189 | 7.59 | 1 | 365 | 8.6169 | 0.030209 | 8 | 0.64711
62190 | 9.6 | 1 | 365 | 10.8988 | 0.92358 | 11 | 0.82243
62193 | 7.37 | 1 | 365 | 8.3671 | 0.27571 | 8 | 0.64284
62248 | 6.27 | 1 | 365 | 7.1183 | 0.50322 | 7 | 0.62152
62283 | 8.625 | 1 | 365 | 9.7919 | 0.57978 | 10 | 0.37171
62294 | 5.865 | 1 | 365 | 6.6585 | 0.11425 | 6 | 0.77276
62296 | 6.9 | 1 | 365 | 7.8335 | 0.66383 | 8 | 0.49737
62303 | 5.7 | 1 | 365 | 6.4712 | 0.54838 | 7 | 0.019565
62171 | 7.8 | 1 | 365 | 8.8553 | 0.75041 | 9 | 0.60572
62174 | 8.7 | 1 | 365 | 9.8771 | 0.837 | 10 | 0.71407
62762 | 9.9 | 1 | 365 | 11.2394 | 0.95245 | 12 | 0.19188
62766 | 9.9 | 1 | 365 | 11.2394 | 0.95245 | 12 | 0.19188
62768 | 6.03 | 1 | 365 | 6.8458 | 0.68013 | 7 | 0.52596
62776 | 10.385 | 1 | 365 | 11.79 | 0.61577 | 12 | 0.40582
62285 | 6 | 1 | 365 | 6.8118 | 0.57724 | 7 | 0.38902
62286 | 6.3 | 1 | 365 | 7.1524 | 0.6061 | 7 | 0.75847
62879 | 9.6 | 1 | 365 | 10.8988 | 0.92358 | 11 | 0.82243
62910 | 4.83 | 1 | 365 | 5.4835 | 0.56468 | 6 | 0.048158
62911 | 6.6 | 1 | 365 | 7.493 | 0.63496 | 8 | 0.12792
62919 | 6.7 | 1 | 365 | 7.6065 | 0.97792 | 8 | 0.5844
62922 | 6.21 | 1 | 365 | 7.0502 | 0.29744 | 7 | 0.34763
62924 | 6.21 | 1 | 365 | 7.0502 | 0.29744 | 7 | 0.34763
62930 | 4.5 | 1 | 365 | 5.1088 | 0.43293 | 5 | 0.54176
62933 | 4.69 | 1 | 365 | 5.3245 | 0.084543 | 5 | 0.40908
62936 | 7.2 | 1 | 365 | 8.1741 | 0.69269 | 8 | 0.86682
63447 | 5.52 | 1 | 365 | 6.2668 | 0.93106 | 7 | 0.19789
63448 | 15.3 | 1 | 365 | 17.37 | 0.47196 | 17 | 0.84199
63452 | 5.36 | 1 | 365 | 6.0852 | 0.38233 | 6 | 0.46752
63456 | 7.245 | 1 | 365 | 8.2252 | 0.84702 | 9 | 0.072237
63599 | 6.6 | 1 | 365 | 7.493 | 0.63496 | 8 | 0.12792
63686 | 7.935 | 1 | 365 | 9.0086 | 0.2134 | 9 | 0.22197
64009 | 10.56 | 1 | 365 | 11.9887 | 0.21594 | 12 | 0.20467
64207 | 8.7 | 1 | 365 | 9.8771 | 0.837 | 10 | 0.71407
64210 | 11.1 | 1 | 365 | 12.6018 | 0.067894 | 12 | 0.66968
64250 | 4.845 | 1 | 365 | 5.5005 | 0.61612 | 6 | 0.11663
64302 | 4.32 | 1 | 365 | 4.9045 | 0.81561 | 5 | 0.72009
60129 | 5.175 | 1 | 365 | 5.8752 | 0.74787 | 6 | 0.62303
60879 | 9 | 1 | 365 | 10.2177 | 0.86586 | 11 | 0.083524
60883 | 5.52 | 1 | 365 | 6.2668 | 0.93106 | 7 | 0.19789
64330 | 8.55 | 1 | 365 | 9.7068 | 0.32257 | 10 | 0.029348
64344 | 9.975 | 1 | 365 | 11.3246 | 0.20966 | 11 | 0.53424
64391 | 5.7 | 1 | 365 | 6.4712 | 0.54838 | 7 | 0.019565
64392 | 4.56 | 1 | 365 | 5.1769 | 0.6387 | 5 | 0.81565
64440 | 8.64 | 1 | 365 | 9.809 | 0.63123 | 10 | 0.44018
64679 | 9.69 | 1 | 365 | 11.001 | 0.23224 | 11 | 0.23326
64716 | 7.29 | 1 | 365 | 8.2763 | 0.0013466 | 8 | 0.27765
64758 | 7.83 | 1 | 365 | 8.8894 | 0.8533 | 9 | 0.74267
64760 | 4.845 | 1 | 365 | 5.5005 | 0.61612 | 6 | 0.11663
65290 | 8.68 | 1 | 365 | 9.8544 | 0.76841 | 10 | 0.62278
62914 | 4.02 | 1 | 365 | 4.5639 | 0.78675 | 5 | 0.35064
61219 | 9.6 | 1 | 365 | 10.8988 | 0.92358 | 11 | 0.82243
39934 | 7.8 | 1 | 365 | 8.8553 | 0.75041 | 9 | 0.60572
65309 | 4.05 | 1 | 365 | 4.5979 | 0.88964 | 5 | 0.48759
63362 | 6.4 | 1 | 365 | 7.2659 | 0.94906 | 8 | 0.21495
64025 | 2.97 | 1 | 365 | 3.3718 | 0.18573 | 3 | 0.55756
65317 | 7.3 | 1 | 365 | 8.2877 | 0.035642 | 8 | 0.3233
63583 | 4.2 | 1 | 365 | 4.7682 | 0.40407 | 5 | 0.17231
61290 | 6.9 | 1 | 365 | 7.8335 | 0.66383 | 8 | 0.49737
63879 | 14.4 | 1 | 365 | 16.3483 | 0.38538 | 16 | 0.73364
65825 | 5.4 | 1 | 365 | 6.1306 | 0.51952 | 6 | 0.65011
65877 | 10.56 | 1 | 365 | 11.9887 | 0.21594 | 12 | 0.20467
66433 | 6.3 | 1 | 365 | 7.1524 | 0.6061 | 7 | 0.75847
66511 | 8.64 | 1 | 365 | 9.809 | 0.63123 | 10 | 0.44018
66512 | 7.125 | 1 | 365 | 8.089 | 0.43547 | 8 | 0.52446
48395 | 3.6 | 1 | 365 | 4.0871 | 0.34634 | 4 | 0.43341
65389 | 7.29 | 1 | 365 | 8.2763 | 0.0013466 | 8 | 0.27765
65432 | 4.2 | 1 | 365 | 4.7682 | 0.40407 | 5 | 0.17231
48836 | 10.6 | 1 | 365 | 12.0341 | 0.35312 | 12 | 0.38726
67143 | 6.6 | 1 | 365 | 7.493 | 0.63496 | 8 | 0.12792
67344 | 5.7 | 1 | 365 | 6.4712 | 0.54838 | 7 | 0.019565
67397 | 9.92 | 1 | 365 | 11.2621 | 0.021037 | 11 | 0.28317
64027 | 6.7 | 1 | 365 | 7.6065 | 0.97792 | 8 | 0.5844
67461 | 7.04 | 1 | 365 | 7.9925 | 0.14396 | 8 | 0.13645
66988 | 9.3 | 1 | 365 | 10.5583 | 0.89472 | 11 | 0.45297
65868 | 6.21 | 1 | 365 | 7.0502 | 0.29744 | 7 | 0.34763
66375 | 11.395 | 1 | 365 | 12.9367 | 0.079608 | 13 | 0.016306
67569 | 5.4 | 1 | 365 | 6.1306 | 0.51952 | 6 | 0.65011
59116 | 5.4 | 1 | 365 | 6.1306 | 0.51952 | 6 | 0.65011
65421 | 4.92 | 1 | 365 | 5.5857 | 0.87334 | 6 | 0.45899
67565 | 8.4 | 1 | 365 | 9.5365 | 0.80814 | 10 | 0.34462
61119 | 5.76 | 1 | 365 | 6.5393 | 0.75415 | 7 | 0.29346
64544 | 6.9 | 1 | 365 | 7.8335 | 0.66383 | 8 | 0.49737
65424 | 4.575 | 1 | 365 | 5.194 | 0.69015 | 5 | 0.88412
64599 | 6.9 | 1 | 365 | 7.8335 | 0.66383 | 8 | 0.49737
65526 | 7.8 | 1 | 365 | 8.8553 | 0.75041 | 9 | 0.60572
65602 | 7.56 | 1 | 365 | 8.5828 | 0.92732 | 9 | 0.51016
65607 | 4.48 | 1 | 365 | 5.0861 | 0.36434 | 5 | 0.45047
65608 | 6.9 | 1 | 365 | 7.8335 | 0.66383 | 8 | 0.49737
65610 | 4.2 | 1 | 365 | 4.7682 | 0.40407 | 5 | 0.17231
65613 | 8.1 | 1 | 365 | 9.1959 | 0.77927 | 9 | 0.97517
65783 | 12.06 | 1 | 365 | 13.6917 | 0.36025 | 14 | 0.051922
65960 | 5.1 | 0.8 | 365 | 4.632 | 0.99252 | 5 | 0.62453
62289 | 9.66 | 1 | 365 | 10.967 | 0.12936 | 11 | 0.096316
64473 | 8.625 | 1 | 365 | 9.7919 | 0.57978 | 10 | 0.37171
64609 | 6.21 | 1 | 365 | 7.0502 | 0.29744 | 7 | 0.34763
65521 | 6.365 | 1 | 365 | 7.2262 | 0.82902 | 8 | 0.055181
65524 | 5.865 | 1 | 365 | 6.6585 | 0.11425 | 6 | 0.77276
65601 | 8.97 | 1 | 365 | 10.1836 | 0.76297 | 10 | 0.94658
65531 | 8.28 | 1 | 365 | 9.4003 | 0.39659 | 9 | 0.79684
65698 | 8.625 | 1 | 365 | 9.7919 | 0.57978 | 10 | 0.37171
65961 | 6.7 | 0.8 | 365 | 6.0852 | 0.38233 | 6 | 0.46752
64610 | 12 | 1 | 365 | 13.6236 | 0.15448 | 13 | 0.77803
64611 | 18 | 1 | 365 | 20.4353 | 0.73172 | 21 | 0.16705
67384 | 10.2 | 1 | 365 | 11.58 | 0.98131 | 12 | 0.56133
64602 | 6.9 | 1 | 365 | 7.8335 | 0.66383 | 8 | 0.49737
64099 | 5.22 | 1 | 365 | 5.9262 | 0.9022 | 6 | 0.82844
65792 | 3 | 1 | 365 | 3.4059 | 0.28862 | 3 | 0.69451
64101 | 6.84 | 1 | 365 | 7.7654 | 0.45805 | 8 | 0.22348
64103 | 6.96 | 1 | 365 | 7.9017 | 0.8696 | 8 | 0.77126
64106 | 6.84 | 1 | 365 | 7.7654 | 0.45805 | 8 | 0.22348
66620 | 5.695 | 0.8 | 365 | 5.1724 | 0.62498 | 5 | 0.79739
66648 | 7.84 | 1 | 365 | 8.9007 | 0.88759 | 9 | 0.78831
66699 | 14.4 | 0.8 | 365 | 13.0786 | 0.5083 | 13 | 0.58691
66881 | 8.37 | 1 | 365 | 9.5024 | 0.70525 | 10 | 0.20768
66889 | 11.2 | 1 | 365 | 12.7153 | 0.41085 | 13 | 0.12616
66897 | 5.13 | 1 | 365 | 5.8241 | 0.59354 | 6 | 0.41761
66925 | 2.7 | 1 | 365 | 3.0653 | 0.25976 | 3 | 0.32506
66930 | 5.985 | 1 | 365 | 6.7947 | 0.5258 | 7 | 0.32054
66887 | 9.66 | 0.8 | 365 | 8.7736 | 0.50349 | 9 | 0.27705
66898 | 6.84 | 1 | 365 | 7.7654 | 0.45805 | 8 | 0.22348
67176 | 10.26 | 1 | 365 | 11.6481 | 0.18708 | 11 | 0.83522
67204 | 5.04 | 1 | 365 | 5.7219 | 0.28488 | 6 | 0.0067734
65342 | 11.2 | 1 | 365 | 12.7153 | 0.41085 | 13 | 0.12616
66587 | 7.29 | 1 | 365 | 8.2763 | 0.0013466 | 8 | 0.27765
67415 | 3.99 | 1 | 365 | 4.5298 | 0.68386 | 5 | 0.2137
67497 | 5.52 | 1 | 365 | 6.2668 | 0.93106 | 7 | 0.19789
67468 | 8.71 | 1 | 365 | 9.8884 | 0.87129 | 10 | 0.75972
67782 | 5.985 | 1 | 365 | 6.7947 | 0.5258 | 7 | 0.32054
67791 | 8.1 | 1 | 365 | 9.1959 | 0.77927 | 9 | 0.97517
67065 | 7.36 | 0.8 | 365 | 6.6846 | 0.19313 | 6 | 0.87775
67683 | 3.35 | 0.8 | 365 | 3.0426 | 0.19117 | 3 | 0.23376
67808 | 5.4 | 0.8 | 365 | 4.9045 | 0.81561 | 5 | 0.72009
66891 | 14.1 | 1 | 365 | 16.0077 | 0.35651 | 16 | 0.36419
67503 | 6 | 0.8 | 365 | 5.4494 | 0.46179 | 5 | 0.91121
66541 | 10.675 | 1 | 365 | 12.1193 | 0.61034 | 12 | 0.72962
66894 | 6.84 | 1 | 365 | 7.7654 | 0.45805 | 8 | 0.22348
67811 | 2.24 | 0.8 | 365 | 2.0345 | 0.14574 | 2 | 0.18019
67843 | 1.4 | 0.8 | 365 | 1.2715 | 0.84108 | 2 | 0.11262
64735 | 9.8 | 1 | 365 | 11.1259 | 0.60949 | 11 | 0.73539
68164 | 7.41 | 0.8 | 365 | 6.73 | 0.33031 | 7 | 0.060348
67490 | 7.2 | 1 | 365 | 8.1741 | 0.69269 | 8 | 0.86682
68263 | 7.8 | 1 | 365 | 8.8553 | 0.75041 | 9 | 0.60572
68277 | 7.56 | 0.8 | 365 | 6.8663 | 0.74186 | 7 | 0.60813
68278 | 4.86 | 0.8 | 365 | 4.414 | 0.33405 | 4 | 0.74808
68280 | 6.21 | 0.8 | 365 | 5.6402 | 0.037955 | 5 | 0.67811
68120 | 12.73 | 0.8 | 365 | 11.5619 | 0.92644 | 12 | 0.48829
68286 | 5.175 | 0.8 | 365 | 4.7001 | 0.1983 | 4 | 0.89842
68288 | 10.5 | 0.8 | 365 | 9.5365 | 0.80814 | 10 | 0.34462
68315 | 6.27 | 0.8 | 365 | 5.6946 | 0.20257 | 5 | 0.89722
68333 | 5.04 | 1 | 365 | 5.7219 | 0.28488 | 6 | 0.0067734
68380 | 9 | 0.8 | 365 | 8.1741 | 0.69269 | 8 | 0.86682
67557 | 3.85 | 1 | 365 | 4.3709 | 0.20373 | 4 | 0.57462
68448 | 6.75 | 0.8 | 365 | 6.1306 | 0.51952 | 6 | 0.65011
68518 | 6.9 | 1 | 365 | 7.8335 | 0.66383 | 8 | 0.49737
68573 | 2.565 | 0.8 | 365 | 2.3296 | 0.037416 | 2 | 0.36704
68647 | 5.67 | 0.8 | 365 | 5.1497 | 0.55639 | 5 | 0.7061
68827 | 3.24 | 1 | 365 | 3.6784 | 0.11171 | 3 | 0.79007
68830 | 3.78 | 0.8 | 365 | 3.4331 | 0.37093 | 3 | 0.80406
68831 | 7 | 0.8 | 365 | 6.3577 | 0.20542 | 6 | 0.56308
68238 | 10.26 | 1 | 365 | 11.6481 | 0.18708 | 11 | 0.83522
68828 | 9.12 | 1 | 365 | 10.3539 | 0.2774 | 10 | 0.6313
68973 | 4.5 | 0.8 | 365 | 4.0871 | 0.34634 | 4 | 0.43341
69010 | 4.83 | 0.8 | 365 | 4.3868 | 0.25174 | 4 | 0.63853
69012 | 5.4 | 0.8 | 365 | 4.9045 | 0.81561 | 5 | 0.72009
69015 | 9.975 | 0.8 | 365 | 9.0597 | 0.36773 | 9 | 0.42739
69020 | 11.725 | 0.8 | 365 | 10.6491 | 0.16909 | 10 | 0.81816
69051 | 4.2 | 0.8 | 365 | 3.8146 | 0.52325 | 4 | 0.33785
69070 | 2.7 | 0.8 | 365 | 2.4522 | 0.40781 | 2 | 0.86005
69084 | 10.44 | 0.8 | 365 | 9.482 | 0.64352 | 10 | 0.12551
69008 | 8.1 | 0.8 | 365 | 7.3567 | 0.22342 | 7 | 0.58014
69324 | 12.16 | 0.8 | 365 | 11.0442 | 0.36257 | 11 | 0.40672
69441 | 7 | 0.8 | 365 | 6.3577 | 0.20542 | 6 | 0.56308
69497 | 7.68 | 0.8 | 365 | 6.9753 | 0.071094 | 7 | 0.046352
69525 | 6.555 | 0.8 | 365 | 5.9535 | 0.98451 | 6 | 0.938
69534 | 7.84 | 0.8 | 365 | 7.1206 | 0.51007 | 7 | 0.63065
69536 | 7.28 | 0.8 | 365 | 6.612 | 0.97364 | 7 | 0.5856
69542 | 3.135 | 0.8 | 365 | 2.8473 | 0.60129 | 3 | 0.44861
69709 | 6.6 | 1 | 365 | 7.493 | 0.63496 | 8 | 0.12792
69728 | 9.6 | 0.8 | 365 | 8.7191 | 0.33887 | 9 | 0.05794
69842 | 6.16 | 0.8 | 365 | 5.5947 | 0.90077 | 6 | 0.49551
69925 | 9.86 | 0.8 | 365 | 8.9552 | 0.052212 | 9 | 0.0074264
69928 | 9.9 | 0.8 | 365 | 8.9915 | 0.16196 | 9 | 0.1535
69971 | 6 | 0.8 | 365 | 5.4494 | 0.46179 | 5 | 0.91121
69999 | 5.415 | 0.8 | 365 | 4.9181 | 0.85677 | 5 | 0.77487
70449 | 10.2 | 0.8 | 365 | 9.264 | 0.98505 | 10 | 0.24906
69087 | 5.175 | 0.8 | 365 | 4.7001 | 0.1983 | 4 | 0.89842
68313 | 3.42 | 0.8 | 365 | 3.1062 | 0.38322 | 3 | 0.48939
70729 | 4.48 | 0.8 | 365 | 4.0689 | 0.29147 | 4 | 0.36037
70730 | 10.56 | 0.8 | 365 | 9.591 | 0.97275 | 10 | 0.56373
70731 | 4.5 | 0.8 | 365 | 4.0871 | 0.34634 | 4 | 0.43341
70732 | 2.565 | 0.8 | 365 | 2.3296 | 0.037416 | 2 | 0.36704
70929 | 6.48 | 0.8 | 365 | 5.8854 | 0.77874 | 6 | 0.66411
70940 | 5.76 | 0.8 | 365 | 5.2314 | 0.80332 | 6 | 0.034764
70981 | 9.9 | 0.8 | 365 | 8.9915 | 0.16196 | 9 | 0.1535
71034 | 5.76 | 0.8 | 365 | 5.2314 | 0.80332 | 6 | 0.034764
71112 | 2.565 | 0.8 | 365 | 2.3296 | 0.037416 | 2 | 0.36704
71119 | 8.64 | 0.8 | 365 | 7.8472 | 0.70498 | 8 | 0.55215
71145 | 3.105 | 0.8 | 365 | 2.8201 | 0.51898 | 3 | 0.33905
71148 | 2.24 | 0.8 | 365 | 2.0345 | 0.14574 | 2 | 0.18019
71149 | 5.4 | 0.8 | 365 | 4.9045 | 0.81561 | 5 | 0.72009
71150 | 5.04 | 0.8 | 365 | 4.5775 | 0.82791 | 5 | 0.40542
71192 | 4.56 | 0.8 | 365 | 4.1416 | 0.51096 | 4 | 0.65252
71193 | 5.7 | 0.8 | 365 | 5.1769 | 0.6387 | 5 | 0.81565
71232 | 9.12 | 0.8 | 365 | 8.2831 | 0.021924 | 8 | 0.30504
71236 | 3.92 | 0.8 | 365 | 3.5603 | 0.75504 | 4 | 0.31533
71304 | 8.64 | 0.8 | 365 | 7.8472 | 0.70498 | 8 | 0.55215
71317 | 7 | 0.8 | 365 | 6.3577 | 0.20542 | 6 | 0.56308
71525 | 5.32 | 0.8 | 365 | 4.8318 | 0.59612 | 5 | 0.42794
71704 | 8.64 | 0.8 | 365 | 7.8472 | 0.70498 | 8 | 0.55215
71716 | 9 | 0.8 | 365 | 8.1741 | 0.69269 | 8 | 0.86682
71736 | 4.86 | 0.8 | 365 | 4.414 | 0.33405 | 4 | 0.74808
71651 | 10.24 | 0.8 | 365 | 9.3003 | 0.094792 | 9 | 0.39514
71813 | 7.695 | 0.8 | 365 | 6.9889 | 0.11225 | 7 | 0.10113
71827 | 9.69 | 0.8 | 365 | 8.8008 | 0.58579 | 9 | 0.38661
71854 | 8.64 | 0.8 | 365 | 7.8472 | 0.70498 | 8 | 0.55215
71881 | 3.92 | 0.8 | 365 | 3.5603 | 0.75504 | 4 | 0.31533
71930 | 5.6 | 0.8 | 365 | 5.0861 | 0.36434 | 5 | 0.45047
71933 | 4.2 | 0.8 | 365 | 3.8146 | 0.52325 | 4 | 0.33785
72059 | 5.6 | 0.8 | 365 | 5.0861 | 0.36434 | 5 | 0.45047
72060 | 12.04 | 0.8 | 365 | 10.9352 | 0.033329 | 10 | 0.9685
72196 | 6.4 | 0.8 | 365 | 5.8127 | 0.55924 | 6 | 0.37196
72217 | 5.025 | 0.8 | 365 | 4.5639 | 0.78675 | 5 | 0.35064
72681 | 11.4 | 0.8 | 365 | 10.3539 | 0.2774 | 10 | 0.6313
72442 | 7.04 | 0.8 | 365 | 6.394 | 0.31517 | 6 | 0.70916
72622 | 7.2 | 0.8 | 365 | 6.5393 | 0.75415 | 7 | 0.29346
72655 | 2.24 | 0.8 | 365 | 2.0345 | 0.14574 | 2 | 0.18019
72670 | 3.45 | 0.8 | 365 | 3.1334 | 0.46553 | 3 | 0.59895
72671 | 7.8 | 0.8 | 365 | 7.0842 | 0.40033 | 7 | 0.48458
72674 | 4.5 | 0.8 | 365 | 4.0871 | 0.34634 | 4 | 0.43341
72686 | 5.6 | 0.8 | 365 | 5.0861 | 0.36434 | 5 | 0.45047
72710 | 10.8 | 0.8 | 365 | 9.809 | 0.63123 | 10 | 0.44018
72735 | 7.68 | 0.8 | 365 | 6.9753 | 0.071094 | 7 | 0.046352
72778 | 13.5 | 0.8 | 365 | 12.2612 | 0.039032 | 12 | 0.30023
71671 | 10.26 | 1 | 365 | 11.6481 | 0.18708 | 11 | 0.83522
72956 | 7 | 0.8 | 365 | 6.3577 | 0.20542 | 6 | 0.56308
72960 | 5.32 | 0.8 | 365 | 4.8318 | 0.59612 | 5 | 0.42794
72961 | 7.28 | 0.8 | 365 | 6.612 | 0.97364 | 7 | 0.5856
72974 | 5.04 | 0.8 | 365 | 4.5775 | 0.82791 | 5 | 0.40542
72982 | 6.9 | 0.8 | 365 | 6.2668 | 0.93106 | 7 | 0.19789
72983 | 7.2 | 0.8 | 365 | 6.5393 | 0.75415 | 7 | 0.29346
72984 | 7.2 | 0.8 | 365 | 6.5393 | 0.75415 | 7 | 0.29346
72994 | 3.36 | 0.8 | 365 | 3.0517 | 0.2186 | 3 | 0.27028
72996 | 5.04 | 0.8 | 365 | 4.5775 | 0.82791 | 5 | 0.40542
72997 | 7.84 | 0.8 | 365 | 7.1206 | 0.51007 | 7 | 0.63065
73002 | 5.88 | 0.8 | 365 | 5.3404 | 0.13256 | 5 | 0.47299
73004 | 7 | 0.8 | 365 | 6.3577 | 0.20542 | 6 | 0.56308
73005 | 11.4 | 0.8 | 365 | 10.3539 | 0.2774 | 10 | 0.6313
73013 | 5.04 | 0.8 | 365 | 4.5775 | 0.82791 | 5 | 0.40542
73020 | 5.32 | 0.8 | 365 | 4.8318 | 0.59612 | 5 | 0.42794
73031 | 6.72 | 0.8 | 365 | 6.1034 | 0.43721 | 6 | 0.54056
73046 | 5.04 | 0.8 | 365 | 4.5775 | 0.82791 | 5 | 0.40542
73047 | 6.16 | 0.8 | 365 | 5.5947 | 0.90077 | 6 | 0.49551
73053 | 3.36 | 0.8 | 365 | 3.0517 | 0.2186 | 3 | 0.27028
73064 | 8.37 | 0.8 | 365 | 7.6019 | 0.9642 | 8 | 0.56614
73068 | 5.4 | 0.8 | 365 | 4.9045 | 0.81561 | 5 | 0.72009
73105 | 4.2 | 0.8 | 365 | 3.8146 | 0.52325 | 4 | 0.33785
73142 | 4.76 | 0.8 | 365 | 4.3232 | 0.059688 | 4 | 0.3829
73179 | 7.2 | 0.8 | 365 | 6.5393 | 0.75415 | 7 | 0.29346
73250 | 5.4 | 0.8 | 365 | 4.9045 | 0.81561 | 5 | 0.72009
73251 | 6.72 | 0.8 | 365 | 6.1034 | 0.43721 | 6 | 0.54056
73252 | 8.1 | 0.8 | 365 | 7.3567 | 0.22342 | 7 | 0.58014
73254 | 13.44 | 0.8 | 365 | 12.2067 | 0.87441 | 13 | 0.081117
73289 | 4.48 | 0.8 | 365 | 4.0689 | 0.29147 | 4 | 0.36037
73331 | 10.72 | 0.8 | 365 | 9.7363 | 0.41174 | 10 | 0.14803
73344 | 6.3 | 0.8 | 365 | 5.7219 | 0.28488 | 6 | 0.0067734
73485 | 5.04 | 0.8 | 365 | 4.5775 | 0.82791 | 5 | 0.40542
73523 | 3.36 | 0.8 | 365 | 3.0517 | 0.2186 | 3 | 0.27028
73564 | 11.4 | 0.8 | 365 | 10.3539 | 0.2774 | 10 | 0.6313
73655 | 10.56 | 0.8 | 365 | 9.591 | 0.97275 | 10 | 0.56373
73850 | 12.96 | 0.8 | 365 | 11.7707 | 0.55747 | 12 | 0.32822
73862 | 6.48 | 0.8 | 365 | 5.8854 | 0.77874 | 6 | 0.66411
73815 | 6 | 0.8 | 365 | 5.4494 | 0.46179 | 5 | 0.91121
73343 | 5.7 | 0.8 | 365 | 5.1769 | 0.6387 | 5 | 0.81565
74079 | 7.84 | 0.8 | 365 | 7.1206 | 0.51007 | 7 | 0.63065
73950 | 7.84 | 0.8 | 365 | 7.1206 | 0.51007 | 7 | 0.63065
74207 | 9.69 | 0.8 | 365 | 8.8008 | 0.58579 | 9 | 0.38661
74214 | 4.48 | 0.8 | 365 | 4.0689 | 0.29147 | 4 | 0.36037
74348 | 5.4 | 0.8 | 365 | 4.9045 | 0.81561 | 5 | 0.72009
74349 | 5.76 | 0.8 | 365 | 5.2314 | 0.80332 | 6 | 0.034764
74389 | 7.04 | 0.8 | 365 | 6.394 | 0.31517 | 6 | 0.70916
74395 | 9.45 | 0.8 | 365 | 8.5828 | 0.92732 | 9 | 0.51016
74401 | 6.4 | 0.8 | 365 | 5.8127 | 0.55924 | 6 | 0.37196
74424 | 5.12 | 0.8 | 365 | 4.6502 | 0.047396 | 4 | 0.69757
74074 | 4.275 | 0.8 | 365 | 3.8827 | 0.72903 | 4 | 0.61174
74521 | 18.3 | 0.8 | 365 | 16.6207 | 0.20847 | 16 | 0.8292
74522 | 10.24 | 0.8 | 365 | 9.3003 | 0.094792 | 9 | 0.39514
74616 | 6.72 | 0.8 | 365 | 6.1034 | 0.43721 | 6 | 0.54056
74620 | 9 | 0.8 | 365 | 8.1741 | 0.69269 | 8 | 0.86682
74497 | 6.9 | 0.8 | 365 | 6.2668 | 0.93106 | 7 | 0.19789
74672 | 10.24 | 0.8 | 365 | 9.3003 | 0.094792 | 9 | 0.39514
74777 | 6.48 | 0.8 | 365 | 5.8854 | 0.77874 | 6 | 0.66411
75032 | 11.725 | 0.8 | 365 | 10.6491 | 0.16909 | 10 | 0.81816
75060 | 4.5 | 0.8 | 365 | 4.0871 | 0.34634 | 4 | 0.43341
75075 | 10.64 | 0.8 | 365 | 9.6636 | 0.19224 | 9 | 0.85588
75098 | 5.61 | 0.8 | 365 | 5.0952 | 0.39178 | 5 | 0.48698
75104 | 5.32 | 0.8 | 365 | 4.8318 | 0.59612 | 5 | 0.42794
75105 | 5.04 | 0.8 | 365 | 4.5775 | 0.82791 | 5 | 0.40542
75106 | 6.72 | 0.8 | 365 | 6.1034 | 0.43721 | 6 | 0.54056
75112 | 4.5 | 0.8 | 365 | 4.0871 | 0.34634 | 4 | 0.43341
75117 | 3.9 | 0.8 | 365 | 3.5421 | 0.70016 | 4 | 0.24229
75124 | 11.2 | 0.8 | 365 | 10.1723 | 0.72868 | 10 | 0.90093
75127 | 10.64 | 0.8 | 365 | 9.6636 | 0.19224 | 9 | 0.85588
75130 | 3.135 | 0.8 | 365 | 2.8473 | 0.60129 | 3 | 0.44861
75133 | 5.32 | 0.8 | 365 | 4.8318 | 0.59612 | 5 | 0.42794
75157 | 6.72 | 0.8 | 365 | 6.1034 | 0.43721 | 6 | 0.54056
75160 | 9.24 | 0.8 | 365 | 8.3921 | 0.35116 | 8 | 0.74327
75161 | 5.04 | 0.8 | 365 | 4.5775 | 0.82791 | 5 | 0.40542
75164 | 9.24 | 0.8 | 365 | 8.3921 | 0.35116 | 8 | 0.74327
75167 | 5.6 | 0.8 | 365 | 5.0861 | 0.36434 | 5 | 0.45047
75198 | 7.28 | 0.8 | 365 | 6.612 | 0.97364 | 7 | 0.5856
75238 | 6.72 | 0.8 | 365 | 6.1034 | 0.43721 | 6 | 0.54056
75239 | 4.76 | 0.8 | 365 | 4.3232 | 0.059688 | 4 | 0.3829
75299 | 10.36 | 0.8 | 365 | 9.4093 | 0.42403 | 9 | 0.83336
75300 | 4.76 | 0.8 | 365 | 4.3232 | 0.059688 | 4 | 0.3829
75349 | 7.84 | 0.8 | 365 | 7.1206 | 0.51007 | 7 | 0.63065
75325 | 6.7 | 0.8 | 365 | 6.0852 | 0.38233 | 6 | 0.46752
75401 | 7 | 0.8 | 365 | 6.3577 | 0.20542 | 6 | 0.56308
75402 | 7.84 | 0.8 | 365 | 7.1206 | 0.51007 | 7 | 0.63065
75492 | 8.4 | 0.8 | 365 | 7.6292 | 0.046509 | 7 | 0.6757
75504 | 10.56 | 0.8 | 365 | 9.591 | 0.97275 | 10 | 0.56373
75519 | 12.48 | 0.8 | 365 | 11.3348 | 0.24053 | 11 | 0.57532
75520 | 11.88 | 0.8 | 365 | 10.7899 | 0.59435 | 11 | 0.3842
75521 | 9.6 | 0.8 | 365 | 8.7191 | 0.33887 | 9 | 0.05794
75569 | 6.75 | 0.8 | 365 | 6.1306 | 0.51952 | 6 | 0.65011
75607 | 3.08 | 0.8 | 365 | 2.7974 | 0.45039 | 3 | 0.24776
75608 | 9.075 | 0.8 | 365 | 8.2422 | 0.89846 | 9 | 0.14071
75610 | 9.52 | 0.8 | 365 | 8.6464 | 0.11938 | 8 | 0.76579
75611 | 4.76 | 0.8 | 365 | 4.3232 | 0.059688 | 4 | 0.3829
75772 | 6.48 | 0.8 | 365 | 5.8854 | 0.77874 | 6 | 0.66411
75775 | 4.86 | 0.8 | 365 | 4.414 | 0.33405 | 4 | 0.74808
75971 | 6 | 0.8 | 365 | 5.4494 | 0.46179 | 5 | 0.91121
76012 | 6 | 0.8 | 365 | 5.4494 | 0.46179 | 5 | 0.91121
76123 | 8.96 | 0.8 | 365 | 8.1378 | 0.58294 | 8 | 0.72074
76160 | 11.2 | 0.8 | 365 | 10.1723 | 0.72868 | 10 | 0.90093
76161 | 4.48 | 0.8 | 365 | 4.0689 | 0.29147 | 4 | 0.36037
76163 | 2.24 | 0.8 | 365 | 2.0345 | 0.14574 | 2 | 0.18019
76165 | 7.125 | 0.8 | 365 | 6.4712 | 0.54838 | 7 | 0.019565
76236 | 4.2 | 0.8 | 365 | 3.8146 | 0.52325 | 4 | 0.33785
76303 | 4.56 | 0.8 | 365 | 4.1416 | 0.51096 | 4 | 0.65252
76587 | 6.48 | 0.8 | 365 | 5.8854 | 0.77874 | 6 | 0.66411
76618 | 13.44 | 0.8 | 365 | 12.2067 | 0.87441 | 13 | 0.081117
76620 | 9.72 | 0.8 | 365 | 8.8281 | 0.6681 | 9 | 0.49616
76364 | 6.75 | 0.8 | 365 | 6.1306 | 0.51952 | 6 | 0.65011
76576 | 5.13 | 0.8 | 365 | 4.6593 | 0.074832 | 4 | 0.73409
76368 | 9.6 | 0.8 | 365 | 8.7191 | 0.33887 | 9 | 0.05794
76511 | 8 | 0.8 | 365 | 7.2659 | 0.94906 | 8 | 0.21495
76570 | 5.559 | 0.8 | 365 | 5.0489 | 0.25185 | 5 | 0.30074
76616 | 5.76 | 0.8 | 365 | 5.2314 | 0.80332 | 6 | 0.034764
76524 | 5.6 | 0.8 | 365 | 5.0861 | 0.36434 | 5 | 0.45047
76943 | 7.04 | 0.8 | 365 | 6.394 | 0.31517 | 6 | 0.70916
76957 | 8.64 | 0.8 | 365 | 7.8472 | 0.70498 | 8 | 0.55215
77094 | 5.7 | 0.8 | 365 | 5.1769 | 0.6387 | 5 | 0.81565
77228 | 6.1 | 0.8 | 365 | 5.5402 | 0.73616 | 6 | 0.2764
76565 | 7.2 | 0.8 | 365 | 6.5393 | 0.75415 | 7 | 0.29346
76572 | 7.2 | 0.8 | 365 | 6.5393 | 0.75415 | 7 | 0.29346
76612 | 9 | 0.8 | 365 | 8.1741 | 0.69269 | 8 | 0.86682
77025 | 5.4 | 0.8 | 365 | 4.9045 | 0.81561 | 5 | 0.72009
77080 | 6.4 | 0.8 | 365 | 5.8127 | 0.55924 | 6 | 0.37196
77283 | 5.76 | 0.8 | 365 | 5.2314 | 0.80332 | 6 | 0.034764
77314 | 10.88 | 0.8 | 365 | 9.8816 | 0.85072 | 10 | 0.73233
77486 | 8.4 | 0.8 | 365 | 7.6292 | 0.046509 | 7 | 0.6757
77488 | 5.32 | 0.8 | 365 | 4.8318 | 0.59612 | 5 | 0.42794
77494 | 7.04 | 0.8 | 365 | 6.394 | 0.31517 | 6 | 0.70916
77570 | 3.2 | 0.8 | 365 | 2.9064 | 0.77962 | 3 | 0.68598
77619 | 6.84 | 0.8 | 365 | 6.2123 | 0.76644 | 6 | 0.97878
77686 | 5.32 | 0.8 | 365 | 4.8318 | 0.59612 | 5 | 0.42794
77894 | 10.08 | 0.8 | 365 | 9.155 | 0.65581 | 9 | 0.81084
78000 | 7.2 | 0.8 | 365 | 6.5393 | 0.75415 | 7 | 0.29346
78220 | 6.84 | 0.8 | 365 | 6.2123 | 0.76644 | 6 | 0.97878
78225 | 13.5 | 0.8 | 365 | 12.2612 | 0.039032 | 12 | 0.30023
78247 | 11.2 | 0.8 | 365 | 10.1723 | 0.72868 | 10 | 0.90093
78248 | 7 | 0.8 | 365 | 6.3577 | 0.20542 | 6 | 0.56308
78249 | 3.36 | 0.8 | 365 | 3.0517 | 0.2186 | 3 | 0.27028
78250 | 3.135 | 0.8 | 365 | 2.8473 | 0.60129 | 3 | 0.44861
78251 | 3.36 | 0.8 | 365 | 3.0517 | 0.2186 | 3 | 0.27028
78252 | 6.16 | 0.8 | 365 | 5.5947 | 0.90077 | 6 | 0.49551
78411 | 3.42 | 0.8 | 365 | 3.1062 | 0.38322 | 3 | 0.48939
78424 | 3.135 | 0.8 | 365 | 2.8473 | 0.60129 | 3 | 0.44861
78427 | 4.2 | 0.8 | 365 | 3.8146 | 0.52325 | 4 | 0.33785
78436 | 9.92 | 0.8 | 365 | 9.0097 | 0.21683 | 9 | 0.22654
78460 | 5.76 | 0.8 | 365 | 5.2314 | 0.80332 | 6 | 0.034764
78463 | 9.72 | 0.8 | 365 | 8.8281 | 0.6681 | 9 | 0.49616
78465 | 10.675 | 0.8 | 365 | 9.6954 | 0.28827 | 9 | 0.9837
78468 | 13.5 | 0.8 | 365 | 12.2612 | 0.039032 | 12 | 0.30023
78469 | 5.025 | 0.8 | 365 | 4.5639 | 0.78675 | 5 | 0.35064
78477 | 11.88 | 0.8 | 365 | 10.7899 | 0.59435 | 11 | 0.3842
78478 | 5.76 | 0.8 | 365 | 5.2314 | 0.80332 | 6 | 0.034764
78479 | 5.4 | 0.8 | 365 | 4.9045 | 0.81561 | 5 | 0.72009
78502 | 2.85 | 0.8 | 365 | 2.5885 | 0.81935 | 3 | 0.40783
78508 | 4.86 | 0.8 | 365 | 4.414 | 0.33405 | 4 | 0.74808
78516 | 13.5 | 0.8 | 365 | 12.2612 | 0.039032 | 12 | 0.30023
78473 | 5.795 | 0.8 | 365 | 5.2632 | 0.89935 | 6 | 0.16258
79302 | 3.64 | 0.8 | 365 | 3.306 | 0.98682 | 4 | 0.2928
79316 | 4.95 | 0.8 | 365 | 4.4958 | 0.58098 | 5 | 0.076751
79318 | 6.9 | 0.8 | 365 | 6.2668 | 0.93106 | 7 | 0.19789
79333 | 6.38 | 0.8 | 365 | 5.7946 | 0.50437 | 6 | 0.29892
79453 | 5.12 | 0.8 | 365 | 4.6502 | 0.047396 | 4 | 0.69757
79515 | 8.4 | 0.8 | 365 | 7.6292 | 0.046509 | 7 | 0.6757
79374 | 5.13 | 0.8 | 365 | 4.6593 | 0.074832 | 4 | 0.73409
79777 | 9.6 | 0.8 | 365 | 8.7191 | 0.33887 | 9 | 0.05794
79596 | 5.4 | 0.8 | 365 | 4.9045 | 0.81561 | 5 | 0.72009
79812 | 6.6 | 0.8 | 365 | 5.9944 | 0.10797 | 6 | 0.10233
79813 | 4.32 | 0.8 | 365 | 3.9236 | 0.85249 | 4 | 0.77607
79814 | 6 | 0.8 | 365 | 5.4494 | 0.46179 | 5 | 0.91121
79821 | 11.4 | 0.8 | 365 | 10.3539 | 0.2774 | 10 | 0.6313
79826 | 3.92 | 0.8 | 365 | 3.5603 | 0.75504 | 4 | 0.31533
79827 | 15.36 | 0.8 | 365 | 13.9505 | 0.14219 | 14 | 0.092705
79895 | 7.56 | 0.8 | 365 | 6.8663 | 0.74186 | 7 | 0.60813
79998 | 10.8 | 0.8 | 365 | 9.809 | 0.63123 | 10 | 0.44018
80002 | 7.56 | 0.8 | 365 | 6.8663 | 0.74186 | 7 | 0.60813
80106 | 3.9 | 0.8 | 365 | 3.5421 | 0.70016 | 4 | 0.24229
80108 | 8.1 | 0.8 | 365 | 7.3567 | 0.22342 | 7 | 0.58014
80109 | 10.24 | 0.8 | 365 | 9.3003 | 0.094792 | 9 | 0.39514
80111 | 9.15 | 0.8 | 365 | 8.3104 | 0.10423 | 8 | 0.4146
80112 | 5.4 | 0.8 | 365 | 4.9045 | 0.81561 | 5 | 0.72009
80142 | 3.6 | 0.8 | 365 | 3.2697 | 0.87708 | 4 | 0.14673
80143 | 7.84 | 0.8 | 365 | 7.1206 | 0.51007 | 7 | 0.63065
80232 | 2.4 | 0.8 | 365 | 2.1798 | 0.58472 | 2 | 0.76449
80246 | 10.2 | 0.8 | 365 | 9.264 | 0.98505 | 10 | 0.24906
80521 | 4.76 | 0.8 | 365 | 4.3232 | 0.059688 | 4 | 0.3829
80489 | 7.5 | 0.8 | 365 | 6.8118 | 0.57724 | 7 | 0.38902
80666 | 9.3 | 0.8 | 365 | 8.4466 | 0.51578 | 8 | 0.96238
80730 | 10.24 | 0.8 | 365 | 9.3003 | 0.094792 | 9 | 0.39514
80732 | 11.88 | 0.8 | 365 | 10.7899 | 0.59435 | 11 | 0.3842
80777 | 3.6 | 0.8 | 365 | 3.2697 | 0.87708 | 4 | 0.14673
80778 | 6.6 | 0.8 | 365 | 5.9944 | 0.10797 | 6 | 0.10233
80779 | 2.1 | 0.8 | 365 | 1.9073 | 0.76163 | 2 | 0.66892
80788 | 6.84 | 0.8 | 365 | 6.2123 | 0.76644 | 6 | 0.97878
80876 | 7.84 | 0.8 | 365 | 7.1206 | 0.51007 | 7 | 0.63065
81021 | 5.76 | 0.8 | 365 | 5.2314 | 0.80332 | 6 | 0.034764
81122 | 14.04 | 0.8 | 365 | 12.7516 | 0.52059 | 13 | 0.27224
80349 | 16.64 | 0.8 | 365 | 15.1131 | 0.65404 | 15 | 0.7671
81592 | 4.8 | 0.8 | 365 | 4.3595 | 0.16943 | 4 | 0.52897
81594 | 8.64 | 0.8 | 365 | 7.8472 | 0.70498 | 8 | 0.55215
82683 | 6.08 | 0.8 | 365 | 5.5221 | 0.68128 | 6 | 0.20336
82514 | 2.9 | 0.8 | 365 | 2.6339 | 0.95653 | 3 | 0.59042
82414 | 6.03 | 0.8 | 365 | 5.4767 | 0.5441 | 6 | 0.020769
82411 | 2.4 | 0.8 | 365 | 2.1798 | 0.58472 | 2 | 0.76449
82406 | 8.96 | 0.8 | 365 | 8.1378 | 0.58294 | 8 | 0.72074
82404 | 5.1 | 0.8 | 365 | 4.632 | 0.99252 | 5 | 0.62453
83016 | 7.1 | 0.8 | 365 | 6.4485 | 0.47979 | 6 | 0.92827
83023 | 5.6 | 0.8 | 365 | 5.0861 | 0.36434 | 5 | 0.45047
83354 | 3.6 | 0.8 | 365 | 3.2697 | 0.87708 | 4 | 0.14673
83356 | 5.4 | 0.8 | 365 | 4.9045 | 0.81561 | 5 | 0.72009
83357 | 3 | 0.8 | 365 | 2.7247 | 0.2309 | 2 | 0.95561
83444 | 6.6 | 0.8 | 365 | 5.9944 | 0.10797 | 6 | 0.10233
83467 | 3.6 | 0.8 | 365 | 3.2697 | 0.87708 | 4 | 0.14673
83982 | 7.2 | 0.8 | 365 | 6.5393 | 0.75415 | 7 | 0.29346
83980 | 5.7 | 0.8 | 365 | 5.1769 | 0.6387 | 5 | 0.81565
83977 | 9 | 0.8 | 365 | 8.1741 | 0.69269 | 8 | 0.86682
84191 | 3.84 | 0.8 | 365 | 3.4876 | 0.53555 | 4 | 0.023176
84182 | 6.4 | 0.8 | 365 | 5.8127 | 0.55924 | 6 | 0.37196
84196 | 9.28 | 0.8 | 365 | 8.4284 | 0.4609 | 8 | 0.88934
84610 | 14.4 | 0.8 | 365 | 13.0786 | 0.5083 | 13 | 0.58691
84719 | 6.4 | 0.8 | 365 | 5.8127 | 0.55924 | 6 | 0.37196
85002 | 8.25 | 0.8 | 365 | 7.493 | 0.63496 | 8 | 0.12792
85013 | 3.3 | 0.8 | 365 | 2.9972 | 0.053986 | 3 | 0.051167
85017 | 7.975 | 0.8 | 365 | 7.2432 | 0.88047 | 8 | 0.12365
85413 | 4.8 | 0.8 | 365 | 4.3595 | 0.16943 | 4 | 0.52897
85405 | 12.6 | 0.8 | 365 | 11.4438 | 0.56976 | 12 | 0.013547
85392 | 3.48 | 0.8 | 365 | 3.1607 | 0.54784 | 3 | 0.7085
85944 | 5.4 | 0.8 | 365 | 4.9045 | 0.81561 | 5 | 0.72009
86338 | 2.68 | 0.8 | 365 | 2.4341 | 0.35293 | 2 | 0.78701
86440 | 14.1 | 0.8 | 365 | 12.8061 | 0.68521 | 13 | 0.49135
86443 | 4.5 | 0.8 | 365 | 4.0871 | 0.34634 | 4 | 0.43341
86144 | 5.04 | 0.8 | 365 | 4.5775 | 0.82791 | 5 | 0.40542
86921 | 8.4 | 0.8 | 365 | 7.6292 | 0.046509 | 7 | 0.6757
86926 | 5.4 | 0.8 | 365 | 4.9045 | 0.81561 | 5 | 0.72009
86928 | 5.88 | 0.8 | 365 | 5.3404 | 0.13256 | 5 | 0.47299
87605 | 4.06 | 0.8 | 365 | 3.6874 | 0.13915 | 3 | 0.82659
87726 | 8.64 | 0.8 | 365 | 7.8472 | 0.70498 | 8 | 0.55215
88502 | 2.4 | 0.8 | 365 | 2.1798 | 0.58472 | 2 | 0.76449
89726 | 7.5 | 0.8 | 365 | 6.8118 | 0.57724 | 7 | 0.38902
90179 | 10.56 | 0.8 | 365 | 9.591 | 0.97275 | 10 | 0.56373
91290 | 11.4 | 0.8 | 365 | 10.3539 | 0.2774 | 10 | 0.6313
91354 | 12.73 | 0.8 | 365 | 11.5619 | 0.92644 | 12 | 0.48829
91698 | 2.4 | 0.8 | 365 | 2.1798 | 0.58472 | 2 | 0.76449
92090 | 8.03 | 0.8 | 365 | 7.2931 | 0.031365 | 7 | 0.32451
32985 | 12.75 | 1 | 365 | 14.475 | 0.72663 | 15 | 0.20166
6496 | 9.36 | 1 | 365 | 10.6264 | 0.10049 | 10 | 0.72686
25772 | 8.06 | 1 | 365 | 9.1505 | 0.64209 | 9 | 0.79258
2538 | 4.16 | 1 | 365 | 4.7228 | 0.26689 | 4 | 0.98972
32990 | 11.44 | 1 | 365 | 12.9878 | 0.23394 | 13 | 0.22172
25774 | 6.24 | 1 | 365 | 7.0842 | 0.40033 | 7 | 0.48458
14303 | 5.25 | 1 | 365 | 5.9603 | 0.005085 | 5 | 0.96539
8610 | 4.41 | 1 | 365 | 5.0067 | 0.12427 | 5 | 0.13093
2479 | 8.64 | 1 | 365 | 9.809 | 0.63123 | 10 | 0.44018
25889 | 5.2 | 1 | 365 | 5.9035 | 0.83361 | 6 | 0.73715
155 | 2.75 | 1 | 365 | 3.1221 | 0.43124 | 3 | 0.5533
47125 | 4.68 | 1 | 365 | 5.3132 | 0.050247 | 5 | 0.36343
12575 | 9 | 1 | 365 | 10.2177 | 0.86586 | 11 | 0.083524
49437 | 2.12 | 1 | 365 | 2.4068 | 0.27062 | 2 | 0.67745
895 | 5 | 1 | 365 | 5.6765 | 0.1477 | 5 | 0.82418
526 | 13.5 | 1 | 365 | 15.3265 | 0.29879 | 15 | 0.62529
48279 | 5.25 | 1 | 365 | 5.9603 | 0.005085 | 5 | 0.96539
498 | 6.75 | 1 | 365 | 7.6632 | 0.1494 | 7 | 0.81264
8870 | 5.5 | 1 | 365 | 6.2441 | 0.86247 | 7 | 0.1066
24692 | 5.5 | 1 | 365 | 6.2441 | 0.86247 | 7 | 0.1066
1736 | 3.92 | 1 | 365 | 4.4504 | 0.4438 | 4 | 0.89416
1962 | 6.5 | 1 | 365 | 7.3794 | 0.29201 | 7 | 0.67143
995 | 4.5 | 1 | 365 | 5.1088 | 0.43293 | 5 | 0.54176
579 | 7.5 | 1 | 365 | 8.5147 | 0.72155 | 9 | 0.23627
532 | 4 | 1 | 365 | 4.5412 | 0.71816 | 5 | 0.25934
519 | 4.08 | 1 | 365 | 4.632 | 0.99252 | 5 | 0.62453
875 | 3 | 1 | 365 | 3.4059 | 0.28862 | 3 | 0.69451
12778 | 1.82 | 1 | 365 | 2.0662 | 0.24176 | 2 | 0.308
1479 | 6.75 | 1 | 365 | 7.6632 | 0.1494 | 7 | 0.81264
1499 | 4 | 1 | 365 | 4.5412 | 0.71816 | 5 | 0.25934
388 | 6 | 1 | 365 | 6.8118 | 0.57724 | 7 | 0.38902
4127 | 8 | 1 | 365 | 9.0824 | 0.43632 | 9 | 0.51869
1332 | 15 | 1 | 365 | 17.0294 | 0.4431 | 17 | 0.47254
2624 | 2.5 | 1 | 365 | 2.8382 | 0.57385 | 3 | 0.41209
392 | 7.848 | 1 | 365 | 8.9098 | 0.91503 | 9 | 0.82483
78440 | 6.5 | 1 | 365 | 7.3794 | 0.29201 | 7 | 0.67143
179 | 4.905 | 1 | 365 | 5.5686 | 0.82189 | 6 | 0.39052
1006 | 4.75 | 1 | 365 | 5.3927 | 0.29031 | 5 | 0.68297
677 | 5.25 | 1 | 365 | 5.9603 | 0.005085 | 5 | 0.96539
410 | 3.43 | 1 | 365 | 3.8941 | 0.76332 | 4 | 0.65739
2348 | 7 | 1 | 365 | 7.9471 | 0.00678 | 7 | 0.95385
877 | 9.156 | 1 | 365 | 10.3948 | 0.40087 | 10 | 0.79564
1565 | 4.25 | 1 | 365 | 4.825 | 0.57554 | 5 | 0.40055
1590 | 5.886 | 1 | 365 | 6.6824 | 0.18627 | 6 | 0.86862
3474 | 2.943 | 1 | 365 | 3.3412 | 0.093136 | 3 | 0.43431
4811 | 6.54 | 1 | 365 | 7.4248 | 0.42919 | 7 | 0.85403
2350 | 4.5 | 1 | 365 | 5.1088 | 0.43293 | 5 | 0.54176
577 | 5 | 1 | 365 | 5.6765 | 0.1477 | 5 | 0.82418
1486 | 5.5 | 1 | 365 | 6.2441 | 0.86247 | 7 | 0.1066
30521 | 5.1 | 1 | 365 | 5.79 | 0.49065 | 6 | 0.28066
3807 | 6.5 | 1 | 365 | 7.3794 | 0.29201 | 7 | 0.67143
3191 | 5.75 | 1 | 365 | 6.528 | 0.71985 | 7 | 0.24781
7980 | 6.25 | 1 | 365 | 7.0956 | 0.43462 | 7 | 0.53022
11857 | 4.86 | 1 | 365 | 5.5175 | 0.66756 | 6 | 0.1851
740 | 15 | 1 | 365 | 17.0294 | 0.4431 | 17 | 0.47254
417 | 2 | 1 | 365 | 2.2706 | 0.85908 | 3 | 0.12967
2848 | 15 | 1 | 365 | 17.0294 | 0.4431 | 17 | 0.47254
1996 | 2.616 | 1 | 365 | 2.9699 | 0.97168 | 3 | 0.94161
2258 | 5.886 | 1 | 365 | 6.6824 | 0.18627 | 6 | 0.86862
11302 | 4.59 | 1 | 365 | 5.211 | 0.74159 | 5 | 0.9526
11545 | 4.59 | 1 | 365 | 5.211 | 0.74159 | 5 | 0.9526
4807 | 8.502 | 1 | 365 | 9.6523 | 0.15795 | 9 | 0.81024
496 | 4.75 | 1 | 365 | 5.3927 | 0.29031 | 5 | 0.68297
1917 | 5.865 | 1 | 365 | 6.6585 | 0.11425 | 6 | 0.77276
12918 | 3.57 | 1 | 365 | 4.053 | 0.24346 | 4 | 0.29646
12152 | 4.335 | 1 | 365 | 4.9215 | 0.86706 | 5 | 0.78856
1918 | 6 | 1 | 365 | 6.8118 | 0.57724 | 7 | 0.38902
2260 | 4.5 | 1 | 365 | 5.1088 | 0.43293 | 5 | 0.54176
554 | 8 | 1 | 365 | 9.0824 | 0.43632 | 9 | 0.51869
12136 | 7.56 | 1 | 365 | 8.5828 | 0.92732 | 9 | 0.51016
12919 | 6.75 | 1 | 365 | 7.6632 | 0.1494 | 7 | 0.81264
2349 | 4 | 1 | 365 | 4.5412 | 0.71816 | 5 | 0.25934
3477 | 7.194 | 1 | 365 | 8.1673 | 0.67211 | 8 | 0.83943
559 | 6 | 1 | 365 | 6.8118 | 0.57724 | 7 | 0.38902
13954 | 2.805 | 1 | 365 | 3.1845 | 0.61986 | 3 | 0.80436
1005 | 3 | 1 | 365 | 3.4059 | 0.28862 | 3 | 0.69451
522 | 9.156 | 1 | 365 | 10.3948 | 0.40087 | 10 | 0.79564
523 | 5.25 | 1 | 365 | 5.9603 | 0.005085 | 5 | 0.96539
2477 | 6.75 | 1 | 365 | 7.6632 | 0.1494 | 7 | 0.81264
13955 | 2.805 | 1 | 365 | 3.1845 | 0.61986 | 3 | 0.80436
5463 | 7.2 | 1 | 365 | 8.1741 | 0.69269 | 8 | 0.86682
16561 | 5.886 | 1 | 365 | 6.6824 | 0.18627 | 6 | 0.86862
874 | 5 | 1 | 365 | 5.6765 | 0.1477 | 5 | 0.82418
390 | 4.5 | 1 | 365 | 5.1088 | 0.43293 | 5 | 0.54176
1280 | 4 | 1 | 365 | 4.5412 | 0.71816 | 5 | 0.25934
1481 | 4 | 1 | 365 | 4.5412 | 0.71816 | 5 | 0.25934
329 | 6.25 | 1 | 365 | 7.0956 | 0.43462 | 7 | 0.53022
6550 | 7.28 | 1 | 365 | 8.265 | 0.96705 | 9 | 0.23201
32019 | 12.75 | 1 | 365 | 14.475 | 0.72663 | 15 | 0.20166
1281 | 12 | 1 | 365 | 13.6236 | 0.15448 | 13 | 0.77803
1927 | 4 | 1 | 365 | 4.5412 | 0.71816 | 5 | 0.25934
555 | 6 | 1 | 365 | 6.8118 | 0.57724 | 7 | 0.38902
810 | 6 | 1 | 365 | 6.8118 | 0.57724 | 7 | 0.38902
21685 | 3.78 | 1 | 365 | 4.2914 | 0.96366 | 5 | 0.25508
1478 | 5.5 | 1 | 365 | 6.2441 | 0.86247 | 7 | 0.1066
1508 | 6 | 1 | 365 | 6.8118 | 0.57724 | 7 | 0.38902
6548 | 6.48 | 1 | 365 | 7.3567 | 0.22342 | 7 | 0.58014
1786 | 4 | 1 | 365 | 4.5412 | 0.71816 | 5 | 0.25934
14791 | 4.59 | 1 | 365 | 5.211 | 0.74159 | 5 | 0.9526
3805 | 5.83 | 1 | 365 | 6.6188 | 0.99422 | 7 | 0.61299
6610 | 6.89 | 1 | 365 | 7.8222 | 0.62953 | 8 | 0.45172
2727 | 3.5 | 1 | 365 | 3.9735 | 0.00339 | 3 | 0.97693
552 | 5 | 1 | 365 | 5.6765 | 0.1477 | 5 | 0.82418
2102 | 4 | 1 | 365 | 4.5412 | 0.71816 | 5 | 0.25934
1594 | 4.77 | 1 | 365 | 5.4154 | 0.35891 | 5 | 0.77427
1601 | 6.095 | 1 | 365 | 6.9196 | 0.90305 | 7 | 0.82268
37146 | 6.63 | 1 | 365 | 7.527 | 0.73785 | 8 | 0.26486
2686 | 7.25 | 1 | 365 | 8.2309 | 0.86416 | 9 | 0.095061
4384 | 5.75 | 1 | 365 | 6.528 | 0.71985 | 7 | 0.24781
37145 | 4.08 | 1 | 365 | 4.632 | 0.99252 | 5 | 0.62453
4875 | 3.924 | 1 | 365 | 4.4549 | 0.45751 | 4 | 0.91242
1003 | 4.75 | 1 | 365 | 5.3927 | 0.29031 | 5 | 0.68297
1500 | 5.559 | 1 | 365 | 6.3111 | 0.064813 | 6 | 0.37592
389 | 5.886 | 1 | 365 | 6.6824 | 0.18627 | 6 | 0.86862
2355 | 3 | 1 | 365 | 3.4059 | 0.28862 | 3 | 0.69451
529 | 2.616 | 1 | 365 | 2.9699 | 0.97168 | 3 | 0.94161
2089 | 6.36 | 1 | 365 | 7.2205 | 0.81187 | 8 | 0.032357
382 | 5 | 1 | 365 | 5.6765 | 0.1477 | 5 | 0.82418
521 | 5 | 1 | 365 | 5.6765 | 0.1477 | 5 | 0.82418
387 | 4.5 | 1 | 365 | 5.1088 | 0.43293 | 5 | 0.54176
4020 | 14.31 | 1 | 365 | 16.2461 | 0.076717 | 16 | 0.3228
1527 | 14.388 | 1 | 365 | 16.3346 | 0.34422 | 16 | 0.67886
3637 | 4.578 | 1 | 365 | 5.1974 | 0.70043 | 5 | 0.89782
326 | 6.75 | 1 | 365 | 7.6632 | 0.1494 | 7 | 0.81264
6556 | 2.289 | 1 | 365 | 2.5987 | 0.85022 | 3 | 0.44891
1470 | 4.75 | 1 | 365 | 5.3927 | 0.29031 | 5 | 0.68297
10797 | 8.25 | 1 | 365 | 9.3662 | 0.29371 | 9 | 0.6599
1198 | 8 | 1 | 365 | 9.0824 | 0.43632 | 9 | 0.51869
8710 | 9 | 1 | 365 | 10.2177 | 0.86586 | 11 | 0.083524
6659 | 9.9 | 1 | 365 | 11.2394 | 0.95245 | 12 | 0.19188
738 | 8 | 1 | 365 | 9.0824 | 0.43632 | 9 | 0.51869
16645 | 7 | 1 | 365 | 7.9471 | 0.00678 | 7 | 0.95385
46753 | 4.5 | 1 | 365 | 5.1088 | 0.43293 | 5 | 0.54176
684 | 6.5 | 1 | 365 | 7.3794 | 0.29201 | 7 | 0.67143
4957 | 8.75 | 1 | 365 | 9.9338 | 0.008475 | 9 | 0.94231
1082 | 14.5 | 1 | 365 | 16.4618 | 0.72833 | 17 | 0.19012
2217 | 10 | 1 | 365 | 11.353 | 0.2954 | 11 | 0.64836
1439 | 6.75 | 1 | 365 | 7.6632 | 0.1494 | 7 | 0.81264
1273 | 5.5 | 1 | 365 | 6.2441 | 0.86247 | 7 | 0.1066
685 | 4.5 | 1 | 365 | 5.1088 | 0.43293 | 5 | 0.54176
43635 | 4.5 | 1 | 365 | 5.1088 | 0.43293 | 5 | 0.54176
1423 | 10 | 1 | 365 | 11.353 | 0.2954 | 11 | 0.64836
878 | 10.464 | 1 | 365 | 11.8797 | 0.88671 | 12 | 0.76644
1733 | 4.75 | 1 | 365 | 5.3927 | 0.29031 | 5 | 0.68297
696 | 3.12 | 1 | 365 | 3.5421 | 0.70016 | 4 | 0.24229
905 | 11 | 1 | 365 | 12.4883 | 0.72494 | 13 | 0.2132
325 | 6.75 | 1 | 365 | 7.6632 | 0.1494 | 7 | 0.81264
25523 | 2.616 | 1 | 365 | 2.9699 | 0.97168 | 3 | 0.94161
1278 | 6.5 | 1 | 365 | 7.3794 | 0.29201 | 7 | 0.67143
53918 | 5 | 1 | 365 | 5.6765 | 0.1477 | 5 | 0.82418
12280 | 14.31 | 1 | 365 | 16.2461 | 0.076717 | 16 | 0.3228
231 | 6.5 | 1 | 365 | 7.3794 | 0.29201 | 7 | 0.67143
2709 | 5 | 1 | 365 | 5.6765 | 0.1477 | 5 | 0.82418
12240 | 3.78 | 1 | 365 | 4.2914 | 0.96366 | 5 | 0.25508
11283 | 6.867 | 1 | 365 | 7.7961 | 0.55065 | 8 | 0.34673
4516 | 5 | 1 | 365 | 5.6765 | 0.1477 | 5 | 0.82418
1078 | 3.5 | 1 | 365 | 3.9735 | 0.00339 | 3 | 0.97693
4416 | 8 | 1 | 365 | 9.0824 | 0.43632 | 9 | 0.51869
3741 | 5 | 1 | 365 | 5.6765 | 0.1477 | 5 | 0.82418
558 | 4 | 1 | 365 | 4.5412 | 0.71816 | 5 | 0.25934
8556 | 6.095 | 1 | 365 | 6.9196 | 0.90305 | 7 | 0.82268
1595 | 6.75 | 1 | 365 | 7.6632 | 0.1494 | 7 | 0.81264
1943 | 7.848 | 1 | 365 | 8.9098 | 0.91503 | 9 | 0.82483
13067 | 6.12 | 1 | 365 | 6.948 | 0.98878 | 7 | 0.9368
21793 | 2.805 | 1 | 365 | 3.1845 | 0.61986 | 3 | 0.80436
1591 | 9.5 | 1 | 365 | 10.7853 | 0.58063 | 11 | 0.36594
960 | 4.94 | 1 | 365 | 5.6084 | 0.94193 | 6 | 0.55029
889 | 4 | 1 | 365 | 4.5412 | 0.71816 | 5 | 0.25934
2090 | 2.5 | 1 | 365 | 2.8382 | 0.57385 | 3 | 0.41209
1001 | 4 | 1 | 365 | 4.5412 | 0.71816 | 5 | 0.25934
1598 | 5.25 | 1 | 365 | 5.9603 | 0.005085 | 5 | 0.96539
1589 | 3.75 | 1 | 365 | 4.2574 | 0.86078 | 5 | 0.11813
2301 | 2.75 | 1 | 365 | 3.1221 | 0.43124 | 3 | 0.5533
565 | 5 | 1 | 365 | 5.6765 | 0.1477 | 5 | 0.82418
557 | 3.75 | 1 | 365 | 4.2574 | 0.86078 | 5 | 0.11813
1522 | 2.943 | 1 | 365 | 3.3412 | 0.093136 | 3 | 0.43431
1002 | 5.88 | 1 | 365 | 6.6755 | 0.1657 | 6 | 0.84124
1221 | 6 | 1 | 365 | 6.8118 | 0.57724 | 7 | 0.38902
600 | 5.886 | 1 | 365 | 6.6824 | 0.18627 | 6 | 0.86862
1518 | 5.232 | 1 | 365 | 5.9399 | 0.94335 | 6 | 0.88322
3315 | 2 | 1 | 365 | 2.2706 | 0.85908 | 3 | 0.12967
1510 | 5.5 | 1 | 365 | 6.2441 | 0.86247 | 7 | 0.1066
408 | 4.24 | 1 | 365 | 4.8137 | 0.54125 | 5 | 0.3549
33030 | 7.5 | 1 | 365 | 8.5147 | 0.72155 | 9 | 0.23627
1276 | 6.25 | 1 | 365 | 7.0956 | 0.43462 | 7 | 0.53022
5050 | 4 | 1 | 365 | 4.5412 | 0.71816 | 5 | 0.25934
1277 | 6.75 | 1 | 365 | 7.6632 | 0.1494 | 7 | 0.81264
1596 | 4.24 | 1 | 365 | 4.8137 | 0.54125 | 5 | 0.3549
4403 | 3.5 | 1 | 365 | 3.9735 | 0.00339 | 3 | 0.97693
4030 | 4.6 | 1 | 365 | 5.2224 | 0.77588 | 5 | 0.99825
5577 | 9.625 | 1 | 365 | 10.9272 | 0.0093225 | 10 | 0.93655
1602 | 6 | 1 | 365 | 6.8118 | 0.57724 | 7 | 0.38902
1272 | 4.5 | 1 | 365 | 5.1088 | 0.43293 | 5 | 0.54176
327 | 10.5 | 1 | 365 | 11.9206 | 0.01017 | 11 | 0.93078
1331 | 1.5 | 1 | 365 | 1.7029 | 0.14431 | 1 | 0.84725
3728 | 6 | 1 | 365 | 6.8118 | 0.57724 | 7 | 0.38902
4958 | 12 | 1 | 365 | 13.6236 | 0.15448 | 13 | 0.77803
343 | 8.25 | 1 | 365 | 9.3662 | 0.29371 | 9 | 0.6599
2253 | 4.5 | 1 | 365 | 5.1088 | 0.43293 | 5 | 0.54176
3022 | 3.12 | 1 | 365 | 3.5421 | 0.70016 | 4 | 0.24229
1275 | 9 | 1 | 365 | 10.2177 | 0.86586 | 11 | 0.083524
43412 | 3.25 | 1 | 365 | 3.6897 | 0.146 | 3 | 0.83572
1274 | 4 | 1 | 365 | 4.5412 | 0.71816 | 5 | 0.25934
1199 | 5 | 1 | 365 | 5.6765 | 0.1477 | 5 | 0.82418
1257 | 5.5 | 1 | 365 | 6.2441 | 0.86247 | 7 | 0.1066
3503 | 10.464 | 1 | 365 | 11.8797 | 0.88671 | 12 | 0.76644
3193 | 4.25 | 1 | 365 | 4.825 | 0.57554 | 5 | 0.40055
867 | 8 | 1 | 365 | 9.0824 | 0.43632 | 9 | 0.51869
2814 | 7.75 | 1 | 365 | 8.7985 | 0.57893 | 9 | 0.37748
1440 | 7 | 1 | 365 | 7.9471 | 0.00678 | 7 | 0.95385
1075 | 3.25 | 1 | 365 | 3.6897 | 0.146 | 3 | 0.83572
4496 | 4.5 | 1 | 365 | 5.1088 | 0.43293 | 5 | 0.54176
2526 | 10 | 1 | 365 | 11.353 | 0.2954 | 11 | 0.64836
868 | 3.75 | 1 | 365 | 4.2574 | 0.86078 | 5 | 0.11813
2532 | 4.95 | 1 | 365 | 5.6197 | 0.97622 | 6 | 0.59594
2665 | 7 | 1 | 365 | 7.9471 | 0.00678 | 7 | 0.95385
1351 | 5 | 1 | 365 | 5.6765 | 0.1477 | 5 | 0.82418
1980 | 4 | 1 | 365 | 4.5412 | 0.71816 | 5 | 0.25934
1237 | 9 | 1 | 365 | 10.2177 | 0.86586 | 11 | 0.083524
1306 | 10 | 1 | 365 | 11.353 | 0.2954 | 11 | 0.64836
1196 | 7.25 | 1 | 365 | 8.2309 | 0.86416 | 9 | 0.095061
1239 | 6.095 | 1 | 365 | 6.9196 | 0.90305 | 7 | 0.82268
25277 | 5 | 1 | 365 | 5.6765 | 0.1477 | 5 | 0.82418
601 | 4 | 1 | 365 | 4.5412 | 0.71816 | 5 | 0.25934
261 | 9.75 | 1 | 365 | 11.0691 | 0.43801 | 11 | 0.50715
2087 | 8.04 | 1 | 365 | 9.1278 | 0.5735 | 9 | 0.70128
9485 | 10 | 1 | 365 | 11.353 | 0.2954 | 11 | 0.64836
274 | 3.64 | 1 | 365 | 4.1325 | 0.48353 | 4 | 0.616
1397 | 5.2 | 1 | 365 | 5.9035 | 0.83361 | 6 | 0.73715
53141 | 2.6 | 1 | 365 | 2.9518 | 0.9168 | 3 | 0.86857
1312 | 6.5 | 1 | 365 | 7.3794 | 0.29201 | 7 | 0.67143
1223 | 5.035 | 1 | 365 | 5.7162 | 0.26773 | 5 | 0.98395
1749 | 6 | 1 | 365 | 6.8118 | 0.57724 | 7 | 0.38902
1247 | 7 | 1 | 365 | 7.9471 | 0.00678 | 7 | 0.95385
1963 | 7.5 | 1 | 365 | 8.5147 | 0.72155 | 9 | 0.23627
1215 | 7.155 | 1 | 365 | 8.123 | 0.53836 | 8 | 0.6614
1184 | 8 | 1 | 365 | 9.0824 | 0.43632 | 9 | 0.51869
2336 | 6.76 | 1 | 365 | 7.6746 | 0.18369 | 7 | 0.85829
4415 | 5.035 | 1 | 365 | 5.7162 | 0.26773 | 5 | 0.98395
1240 | 4.5 | 1 | 365 | 5.1088 | 0.43293 | 5 | 0.54176
3168 | 6 | 1 | 365 | 6.8118 | 0.57724 | 7 | 0.38902
1981 | 6.5 | 1 | 365 | 7.3794 | 0.29201 | 7 | 0.67143
10955 | 3.3 | 1 | 365 | 3.7465 | 0.31748 | 4 | 0.063959
2525 | 4.5 | 1 | 365 | 5.1088 | 0.43293 | 5 | 0.54176
1574 | 11.5 | 1 | 365 | 13.0559 | 0.43971 | 13 | 0.49561
2003 | 4.68 | 1 | 365 | 5.3132 | 0.050247 | 5 | 0.36343
1241 | 4.86 | 1 | 365 | 5.5175 | 0.66756 | 6 | 0.1851
6439 | 3.5 | 1 | 365 | 3.9735 | 0.00339 | 3 | 0.97693
3522 | 4.75 | 1 | 365 | 5.3927 | 0.29031 | 5 | 0.68297
4404 | 7.7 | 1 | 365 | 8.7418 | 0.40746 | 9 | 0.14924
3492 | 15 | 1 | 365 | 17.0294 | 0.4431 | 17 | 0.47254
1189 | 6.48 | 1 | 365 | 7.3567 | 0.22342 | 7 | 0.58014
2469 | 4.5 | 1 | 365 | 5.1088 | 0.43293 | 5 | 0.54176
2706 | 4.16 | 1 | 365 | 4.7228 | 0.26689 | 4 | 0.98972
2737 | 3.597 | 1 | 365 | 4.0837 | 0.33606 | 4 | 0.41972
2443 | 8.1 | 1 | 365 | 9.1959 | 0.77927 | 9 | 0.97517
3441 | 5 | 1 | 365 | 5.6765 | 0.1477 | 5 | 0.82418
2491 | 6.76 | 1 | 365 | 7.6746 | 0.18369 | 7 | 0.85829
2106 | 3 | 1 | 365 | 3.4059 | 0.28862 | 3 | 0.69451
1750 | 8.25 | 1 | 365 | 9.3662 | 0.29371 | 9 | 0.6599
10148 | 7.7 | 1 | 365 | 8.7418 | 0.40746 | 9 | 0.14924
46125 | 5.5 | 1 | 365 | 6.2441 | 0.86247 | 7 | 0.1066
48889 | 6.5 | 1 | 365 | 7.3794 | 0.29201 | 7 | 0.67143
2423 | 7.25 | 1 | 365 | 8.2309 | 0.86416 | 9 | 0.095061
3065 | 3.5 | 1 | 365 | 3.9735 | 0.00339 | 3 | 0.97693
19604 | 7 | 1 | 365 | 7.9471 | 0.00678 | 7 | 0.95385
3505 | 4.25 | 1 | 365 | 4.825 | 0.57554 | 5 | 0.40055
1948 | 5.94 | 1 | 365 | 6.7437 | 0.37147 | 7 | 0.11513
24094 | 5 | 1 | 365 | 5.6765 | 0.1477 | 5 | 0.82418
9641 | 8.91 | 1 | 365 | 10.1155 | 0.5572 | 10 | 0.67269
1493 | 10 | 1 | 365 | 11.353 | 0.2954 | 11 | 0.64836
1238 | 9.18 | 1 | 365 | 10.422 | 0.48318 | 10 | 0.90519
5306 | 10.07 | 1 | 365 | 11.4324 | 0.53547 | 11 | 0.9679
2042 | 9.36 | 1 | 365 | 10.6264 | 0.10049 | 10 | 0.72686
3896 | 4 | 1 | 365 | 4.5412 | 0.71816 | 5 | 0.25934
3948 | 9 | 1 | 365 | 10.2177 | 0.86586 | 11 | 0.083524
3116 | 4.95 | 1 | 365 | 5.6197 | 0.97622 | 6 | 0.59594
4517 | 9 | 1 | 365 | 10.2177 | 0.86586 | 11 | 0.083524
1926 | 4.25 | 1 | 365 | 4.825 | 0.57554 | 5 | 0.40055
1541 | 5.75 | 1 | 365 | 6.528 | 0.71985 | 7 | 0.24781
1873 | 6.5 | 1 | 365 | 7.3794 | 0.29201 | 7 | 0.67143
23778 | 4.5 | 1 | 365 | 5.1088 | 0.43293 | 5 | 0.54176
737 | 4.5 | 1 | 365 | 5.1088 | 0.43293 | 5 | 0.54176
52933 | 3 | 1 | 365 | 3.4059 | 0.28862 | 3 | 0.69451
2026 | 5.22 | 1 | 365 | 5.9262 | 0.9022 | 6 | 0.82844
4374 | 6.5 | 1 | 365 | 7.3794 | 0.29201 | 7 | 0.67143
5179 | 6 | 1 | 365 | 6.8118 | 0.57724 | 7 | 0.38902
1732 | 3 | 1 | 365 | 3.4059 | 0.28862 | 3 | 0.69451
2697 | 6.867 | 1 | 365 | 7.7961 | 0.55065 | 8 | 0.34673
22376 | 9.75 | 1 | 365 | 11.0691 | 0.43801 | 11 | 0.50715
3195 | 11.34 | 1 | 365 | 12.8743 | 0.89098 | 13 | 0.76524
2043 | 6.76 | 1 | 365 | 7.6746 | 0.18369 | 7 | 0.85829
12432 | 5.5 | 1 | 365 | 6.2441 | 0.86247 | 7 | 0.1066
16551 | 4.75 | 1 | 365 | 5.3927 | 0.29031 | 5 | 0.68297
2863 | 5.13 | 1 | 365 | 5.8241 | 0.59354 | 6 | 0.41761
2660 | 9.5 | 1 | 365 | 10.7853 | 0.58063 | 11 | 0.36594
2598 | 11 | 1 | 365 | 12.4883 | 0.72494 | 13 | 0.2132
1863 | 5.5 | 1 | 365 | 6.2441 | 0.86247 | 7 | 0.1066
1222 | 10.07 | 1 | 365 | 11.4324 | 0.53547 | 11 | 0.9679
5136 | 9.75 | 1 | 365 | 11.0691 | 0.43801 | 11 | 0.50715
9578 | 4.5 | 1 | 365 | 5.1088 | 0.43293 | 5 | 0.54176
1868 | 5.565 | 1 | 365 | 6.3179 | 0.08539 | 6 | 0.40331
1214 | 7.95 | 1 | 365 | 9.0256 | 0.26484 | 9 | 0.29045
1346 | 8.06 | 1 | 365 | 9.1505 | 0.64209 | 9 | 0.79258
1599 | 5.232 | 1 | 365 | 5.9399 | 0.94335 | 6 | 0.88322
3762 | 8.1 | 1 | 365 | 9.1959 | 0.77927 | 9 | 0.97517
1580 | 7.02 | 1 | 365 | 7.9698 | 0.075371 | 8 | 0.045149
2481 | 11.75 | 1 | 365 | 13.3397 | 0.29709 | 13 | 0.63682
13909 | 9 | 1 | 365 | 10.2177 | 0.86586 | 11 | 0.083524
2778 | 3.64 | 1 | 365 | 4.1325 | 0.48353 | 4 | 0.616
1194 | 4 | 1 | 365 | 4.5412 | 0.71816 | 5 | 0.25934
2012 | 4.68 | 1 | 365 | 5.3132 | 0.050247 | 5 | 0.36343
3748 | 8 | 1 | 365 | 9.0824 | 0.43632 | 9 | 0.51869
2501 | 6.5 | 1 | 365 | 7.3794 | 0.29201 | 7 | 0.67143
5930 | 9.99 | 1 | 365 | 11.3416 | 0.2611 | 11 | 0.60271
4269 | 6.48 | 1 | 365 | 7.3567 | 0.22342 | 7 | 0.58014
2927 | 8 | 1 | 365 | 9.0824 | 0.43632 | 9 | 0.51869
5401 | 10 | 1 | 365 | 11.353 | 0.2954 | 11 | 0.64836
4981 | 2.7 | 1 | 365 | 3.0653 | 0.25976 | 3 | 0.32506
1903 | 8.91 | 1 | 365 | 10.1155 | 0.5572 | 10 | 0.67269
2662 | 4.5 | 1 | 365 | 5.1088 | 0.43293 | 5 | 0.54176
5134 | 4 | 1 | 365 | 4.5412 | 0.71816 | 5 | 0.25934
3648 | 3.45 | 1 | 365 | 3.9168 | 0.83191 | 4 | 0.74868
4513 | 9.075 | 1 | 365 | 10.3028 | 0.12308 | 10 | 0.42589
2724 | 3 | 1 | 365 | 3.4059 | 0.28862 | 3 | 0.69451
1942 | 10.4 | 1 | 365 | 11.8071 | 0.66722 | 12 | 0.47429
3516 | 9 | 1 | 365 | 10.2177 | 0.86586 | 11 | 0.083524
3521 | 4.95 | 1 | 365 | 5.6197 | 0.97622 | 6 | 0.59594
8138 | 11 | 1 | 365 | 12.4883 | 0.72494 | 13 | 0.2132
1183 | 12.96 | 1 | 365 | 14.7134 | 0.44684 | 15 | 0.16027
3329 | 4.5 | 1 | 365 | 5.1088 | 0.43293 | 5 | 0.54176
9001 | 2 | 1 | 365 | 2.2706 | 0.85908 | 3 | 0.12967
2517 | 6.75 | 1 | 365 | 7.6632 | 0.1494 | 7 | 0.81264
1827 | 2.45 | 1 | 365 | 2.7815 | 0.40237 | 3 | 0.18385
3362 | 6.21 | 1 | 365 | 7.0502 | 0.29744 | 7 | 0.34763
1603 | 4.578 | 1 | 365 | 5.1974 | 0.70043 | 5 | 0.89782
53979 | 6.5 | 1 | 365 | 7.3794 | 0.29201 | 7 | 0.67143
6190 | 6.48 | 1 | 365 | 7.3567 | 0.22342 | 7 | 0.58014
13290 | 4.86 | 1 | 365 | 5.5175 | 0.66756 | 6 | 0.1851
9222 | 7.2 | 1 | 365 | 8.1741 | 0.69269 | 8 | 0.86682
1193 | 5.035 | 1 | 365 | 5.7162 | 0.26773 | 5 | 0.98395
1192 | 3.975 | 1 | 365 | 4.5128 | 0.63242 | 5 | 0.14522
2811 | 4.25 | 1 | 365 | 4.825 | 0.57554 | 5 | 0.40055
2784 | 3 | 1 | 365 | 3.4059 | 0.28862 | 3 | 0.69451
47219 | 8.525 | 1 | 365 | 9.6784 | 0.23683 | 9 | 0.91523
6434 | 4.4 | 1 | 365 | 4.9953 | 0.089976 | 5 | 0.085278
3383 | 3.35 | 1 | 365 | 3.8032 | 0.48896 | 4 | 0.2922
4369 | 6.21 | 1 | 365 | 7.0502 | 0.29744 | 7 | 0.34763
10676 | 3.924 | 1 | 365 | 4.4549 | 0.45751 | 4 | 0.91242
2432 | 9.5 | 1 | 365 | 10.7853 | 0.58063 | 11 | 0.36594
2466 | 8.5 | 1 | 365 | 9.65 | 0.15109 | 9 | 0.80111
4310 | 14.82 | 1 | 365 | 16.8251 | 0.82578 | 17 | 0.65087
2908 | 9.5 | 1 | 365 | 10.7853 | 0.58063 | 11 | 0.36594
3745 | 10.26 | 1 | 365 | 11.6481 | 0.18708 | 11 | 0.83522
3186 | 5.886 | 1 | 365 | 6.6824 | 0.18627 | 6 | 0.86862
12427 | 5.1 | 1 | 365 | 5.79 | 0.49065 | 6 | 0.28066
4622 | 6.75 | 1 | 365 | 7.6632 | 0.1494 | 7 | 0.81264
3752 | 6.48 | 1 | 365 | 7.3567 | 0.22342 | 7 | 0.58014
4639 | 4.02 | 1 | 365 | 4.5639 | 0.78675 | 5 | 0.35064
3366 | 7.25 | 1 | 365 | 8.2309 | 0.86416 | 9 | 0.095061
3806 | 3 | 1 | 365 | 3.4059 | 0.28862 | 3 | 0.69451
2055 | 4.251 | 1 | 365 | 4.8261 | 0.57897 | 5 | 0.40512
2407 | 5.4 | 1 | 365 | 6.1306 | 0.51952 | 6 | 0.65011
2870 | 3.35 | 1 | 365 | 3.8032 | 0.48896 | 4 | 0.2922
2652 | 4.94 | 1 | 365 | 5.6084 | 0.94193 | 6 | 0.55029
15237 | 5 | 1 | 365 | 5.6765 | 0.1477 | 5 | 0.82418
3753 | 10.53 | 1 | 365 | 11.9547 | 0.11306 | 12 | 0.067723
2430 | 11.07 | 1 | 365 | 12.5677 | 0.96501 | 13 | 0.53273
2471 | 8.525 | 1 | 365 | 9.6784 | 0.23683 | 9 | 0.91523
1401 | 5.72 | 1 | 365 | 6.4939 | 0.61697 | 7 | 0.11086
2473 | 10.53 | 1 | 365 | 11.9547 | 0.11306 | 12 | 0.067723
4371 | 7.685 | 1 | 365 | 8.7247 | 0.35601 | 9 | 0.080765
3354 | 8.37 | 1 | 365 | 9.5024 | 0.70525 | 10 | 0.20768
3592 | 4.86 | 1 | 365 | 5.5175 | 0.66756 | 6 | 0.1851
3351 | 7.29 | 1 | 365 | 8.2763 | 0.0013466 | 8 | 0.27765
3347 | 7.8 | 1 | 365 | 8.8553 | 0.75041 | 9 | 0.60572
2079 | 7 | 1 | 365 | 7.9471 | 0.00678 | 7 | 0.95385
10794 | 3.75 | 1 | 365 | 4.2574 | 0.86078 | 5 | 0.11813
11422 | 5.225 | 1 | 365 | 5.9319 | 0.91935 | 6 | 0.85127
3740 | 6.6 | 1 | 365 | 7.493 | 0.63496 | 8 | 0.12792
3357 | 4.75 | 1 | 365 | 5.3927 | 0.29031 | 5 | 0.68297
17592 | 4.95 | 1 | 365 | 5.6197 | 0.97622 | 6 | 0.59594
4248 | 4.59 | 1 | 365 | 5.211 | 0.74159 | 5 | 0.9526
2653 | 5.36 | 1 | 365 | 6.0852 | 0.38233 | 6 | 0.46752
12629 | 9.9 | 1 | 365 | 11.2394 | 0.95245 | 12 | 0.19188
3947 | 7.02 | 1 | 365 | 7.9698 | 0.075371 | 8 | 0.045149
1902 | 10.26 | 1 | 365 | 11.6481 | 0.18708 | 11 | 0.83522
4725 | 9.18 | 1 | 365 | 10.422 | 0.48318 | 10 | 0.90519
20078 | 4.86 | 1 | 365 | 5.5175 | 0.66756 | 6 | 0.1851
2906 | 12.96 | 1 | 365 | 14.7134 | 0.44684 | 15 | 0.16027
2969 | 9.45 | 1 | 365 | 10.7285 | 0.40915 | 11 | 0.1377
26234 | 12 | 1 | 365 | 13.6236 | 0.15448 | 13 | 0.77803
3843 | 5 | 1 | 365 | 5.6765 | 0.1477 | 5 | 0.82418
2807 | 3.75 | 1 | 365 | 4.2574 | 0.86078 | 5 | 0.11813
12982 | 14.85 | 1 | 365 | 16.8591 | 0.92867 | 17 | 0.78781
3498 | 7.54 | 1 | 365 | 8.5601 | 0.85873 | 9 | 0.41886
3539 | 3.597 | 1 | 365 | 4.0837 | 0.33606 | 4 | 0.41972
2520 | 6.21 | 1 | 365 | 7.0502 | 0.29744 | 7 | 0.34763
3318 | 3.27 | 1 | 365 | 3.7124 | 0.2146 | 3 | 0.92701
12868 | 7.15 | 1 | 365 | 8.1174 | 0.52121 | 8 | 0.63858
3546 | 5.886 | 1 | 365 | 6.6824 | 0.18627 | 6 | 0.86862
7874 | 7.5 | 1 | 365 | 8.5147 | 0.72155 | 9 | 0.23627
3185 | 8.91 | 1 | 365 | 10.1155 | 0.5572 | 10 | 0.67269
3326 | 4.95 | 1 | 365 | 5.6197 | 0.97622 | 6 | 0.59594
3811 | 7.521 | 1 | 365 | 8.5386 | 0.79357 | 9 | 0.33213
45885 | 4 | 1 | 365 | 4.5412 | 0.71816 | 5 | 0.25934
2808 | 6.325 | 1 | 365 | 7.1807 | 0.69184 | 7 | 0.87259
7979 | 5.232 | 1 | 365 | 5.9399 | 0.94335 | 6 | 0.88322
46520 | 5 | 1 | 365 | 5.6765 | 0.1477 | 5 | 0.82418
2468 | 5.5 | 1 | 365 | 6.2441 | 0.86247 | 7 | 0.1066
5342 | 6.6 | 1 | 365 | 7.493 | 0.63496 | 8 | 0.12792
3440 | 6.25 | 1 | 365 | 7.0956 | 0.43462 | 7 | 0.53022
5024 | 9.5 | 1 | 365 | 10.7853 | 0.58063 | 11 | 0.36594
3188 | 3.27 | 1 | 365 | 3.7124 | 0.2146 | 3 | 0.92701
3847 | 3.27 | 1 | 365 | 3.7124 | 0.2146 | 3 | 0.92701
4222 | 10 | 1 | 365 | 11.353 | 0.2954 | 11 | 0.64836
3865 | 7.28 | 1 | 365 | 8.265 | 0.96705 | 9 | 0.23201
14420 | 5.5 | 1 | 365 | 6.2441 | 0.86247 | 7 | 0.1066
4200 | 10.8 | 1 | 365 | 12.2612 | 0.039032 | 12 | 0.30023
2813 | 4.845 | 1 | 365 | 5.5005 | 0.61612 | 6 | 0.11663
3613 | 2.94 | 1 | 365 | 3.3378 | 0.082848 | 3 | 0.42062
2966 | 3.924 | 1 | 365 | 4.4549 | 0.45751 | 4 | 0.91242
4514 | 3.75 | 1 | 365 | 4.2574 | 0.86078 | 5 | 0.11813
49127 | 5.5 | 1 | 365 | 6.2441 | 0.86247 | 7 | 0.1066
3744 | 3.825 | 1 | 365 | 4.3425 | 0.11799 | 4 | 0.4605
4219 | 6.75 | 1 | 365 | 7.6632 | 0.1494 | 7 | 0.81264
4406 | 5.61 | 1 | 365 | 6.369 | 0.23972 | 6 | 0.60873
5138 | 3.24 | 1 | 365 | 3.6784 | 0.11171 | 3 | 0.79007
11405 | 8.75 | 1 | 365 | 9.9338 | 0.008475 | 9 | 0.94231
4282 | 6.213 | 1 | 365 | 7.0536 | 0.30773 | 7 | 0.36133
18512 | 5.1 | 1 | 365 | 5.79 | 0.49065 | 6 | 0.28066
3494 | 7.02 | 1 | 365 | 7.9698 | 0.075371 | 8 | 0.045149
2847 | 1.5 | 1 | 365 | 1.7029 | 0.14431 | 1 | 0.84725
15098 | 4.5 | 1 | 365 | 5.1088 | 0.43293 | 5 | 0.54176
9466 | 4.675 | 1 | 365 | 5.3075 | 0.033099 | 5 | 0.34061
3517 | 2.75 | 1 | 365 | 3.1221 | 0.43124 | 3 | 0.5533
2759 | 5.1 | 1 | 365 | 5.79 | 0.49065 | 6 | 0.28066
2445 | 9.72 | 1 | 365 | 11.0351 | 0.33513 | 11 | 0.37021
60364 | 7.25 | 1 | 365 | 8.2309 | 0.86416 | 9 | 0.095061
6261 | 8 | 1 | 365 | 9.0824 | 0.43632 | 9 | 0.51869
4126 | 10.53 | 1 | 365 | 11.9547 | 0.11306 | 12 | 0.067723
5298 | 8 | 1 | 365 | 9.0824 | 0.43632 | 9 | 0.51869
12327 | 9.81 | 1 | 365 | 11.1373 | 0.64379 | 11 | 0.78104
12131 | 3.27 | 1 | 365 | 3.7124 | 0.2146 | 3 | 0.92701
5109 | 2.55 | 1 | 365 | 2.895 | 0.74533 | 3 | 0.64033
13569 | 9 | 1 | 365 | 10.2177 | 0.86586 | 11 | 0.083524
4108 | 6.25 | 1 | 365 | 7.0956 | 0.43462 | 7 | 0.53022
3313 | 4.905 | 1 | 365 | 5.5686 | 0.82189 | 6 | 0.39052
5696 | 7.29 | 1 | 365 | 8.2763 | 0.0013466 | 8 | 0.27765
16429 | 9 | 1 | 365 | 10.2177 | 0.86586 | 11 | 0.083524
13712 | 5.695 | 1 | 365 | 6.4655 | 0.53123 | 6 | 0.99674
16437 | 9 | 1 | 365 | 10.2177 | 0.86586 | 11 | 0.083524
3737 | 5.775 | 1 | 365 | 6.5563 | 0.80559 | 7 | 0.36193
16054 | 4.95 | 1 | 365 | 5.6197 | 0.97622 | 6 | 0.59594
4097 | 4.95 | 1 | 365 | 5.6197 | 0.97622 | 6 | 0.59594
3549 | 4.578 | 1 | 365 | 5.1974 | 0.70043 | 5 | 0.89782
11000 | 1.962 | 1 | 365 | 2.2275 | 0.72876 | 2 | 0.95621
18025 | 5.232 | 1 | 365 | 5.9399 | 0.94335 | 6 | 0.88322
3943 | 6.21 | 1 | 365 | 7.0502 | 0.29744 | 7 | 0.34763
3343 | 5.67 | 1 | 365 | 6.4371 | 0.44549 | 6 | 0.88262
16672 | 12 | 1 | 365 | 13.6236 | 0.15448 | 13 | 0.77803
11327 | 5.225 | 1 | 365 | 5.9319 | 0.91935 | 6 | 0.85127
4027 | 9.075 | 1 | 365 | 10.3028 | 0.12308 | 10 | 0.42589
49132 | 9.9 | 1 | 365 | 11.2394 | 0.95245 | 12 | 0.19188
4125 | 5.1 | 1 | 365 | 5.79 | 0.49065 | 6 | 0.28066
2663 | 3.5 | 1 | 365 | 3.9735 | 0.00339 | 3 | 0.97693
18513 | 5.1 | 1 | 365 | 5.79 | 0.49065 | 6 | 0.28066
3618 | 5.36 | 1 | 365 | 6.0852 | 0.38233 | 6 | 0.46752
16657 | 5.67 | 1 | 365 | 6.4371 | 0.44549 | 6 | 0.88262
4216 | 5.4 | 1 | 365 | 6.1306 | 0.51952 | 6 | 0.65011
14241 | 7.194 | 1 | 365 | 8.1673 | 0.67211 | 8 | 0.83943
5563 | 7.02 | 1 | 365 | 7.9698 | 0.075371 | 8 | 0.045149
3760 | 8.75 | 1 | 365 | 9.9338 | 0.008475 | 9 | 0.94231
6645 | 5.5 | 1 | 365 | 6.2441 | 0.86247 | 7 | 0.1066
11623 | 3.27 | 1 | 365 | 3.7124 | 0.2146 | 3 | 0.92701
4586 | 4.95 | 1 | 365 | 5.6197 | 0.97622 | 6 | 0.59594
4309 | 9.25 | 1 | 365 | 10.5015 | 0.72325 | 11 | 0.22473
5067 | 8.91 | 1 | 365 | 10.1155 | 0.5572 | 10 | 0.67269
5559 | 9 | 1 | 365 | 10.2177 | 0.86586 | 11 | 0.083524
3914 | 6.03 | 1 | 365 | 6.8458 | 0.68013 | 7 | 0.52596
6752 | 6 | 1 | 365 | 6.8118 | 0.57724 | 7 | 0.38902
2587 | 3.575 | 1 | 365 | 4.0587 | 0.26061 | 4 | 0.31929
5404 | 8.75 | 1 | 365 | 9.9338 | 0.008475 | 9 | 0.94231
4109 | 5.94 | 1 | 365 | 6.7437 | 0.37147 | 7 | 0.11513
4723 | 5 | 1 | 365 | 5.6765 | 0.1477 | 5 | 0.82418
5462 | 5.5 | 1 | 365 | 6.2441 | 0.86247 | 7 | 0.1066
3622 | 4.75 | 1 | 365 | 5.3927 | 0.29031 | 5 | 0.68297
3610 | 4.355 | 1 | 365 | 4.9442 | 0.93565 | 5 | 0.87986
5657 | 5.4 | 1 | 365 | 6.1306 | 0.51952 | 6 | 0.65011
7608 | 6.213 | 1 | 365 | 7.0536 | 0.30773 | 7 | 0.36133
4839 | 9.18 | 1 | 365 | 10.422 | 0.48318 | 10 | 0.90519
20352 | 7.83 | 1 | 365 | 8.8894 | 0.8533 | 9 | 0.74267
3757 | 4.08 | 1 | 365 | 4.632 | 0.99252 | 5 | 0.62453
3788 | 5.2 | 1 | 365 | 5.9035 | 0.83361 | 6 | 0.73715
4482 | 6.75 | 1 | 365 | 7.6632 | 0.1494 | 7 | 0.81264
13714 | 3.43 | 1 | 365 | 3.8941 | 0.76332 | 4 | 0.65739
13126 | 6 | 1 | 365 | 6.8118 | 0.57724 | 7 | 0.38902
7598 | 4.59 | 1 | 365 | 5.211 | 0.74159 | 5 | 0.9526
21254 | 5.232 | 1 | 365 | 5.9399 | 0.94335 | 6 | 0.88322
3192 | 5 | 1 | 365 | 5.6765 | 0.1477 | 5 | 0.82418
6150 | 11.5 | 1 | 365 | 13.0559 | 0.43971 | 13 | 0.49561
11899 | 3.78 | 1 | 365 | 4.2914 | 0.96366 | 5 | 0.25508
17735 | 6.5 | 1 | 365 | 7.3794 | 0.29201 | 7 | 0.67143
17711 | 5.67 | 1 | 365 | 6.4371 | 0.44549 | 6 | 0.88262
3320 | 2.75 | 1 | 365 | 3.1221 | 0.43124 | 3 | 0.5533
42458 | 10 | 1 | 365 | 11.353 | 0.2954 | 11 | 0.64836
5511 | 5.775 | 1 | 365 | 6.5563 | 0.80559 | 7 | 0.36193
5509 | 11.25 | 1 | 365 | 12.7721 | 0.58232 | 13 | 0.3544
4803 | 8.75 | 1 | 365 | 9.9338 | 0.008475 | 9 | 0.94231
4722 | 2.5 | 1 | 365 | 2.8382 | 0.57385 | 3 | 0.41209
5038 | 9.75 | 1 | 365 | 11.0691 | 0.43801 | 11 | 0.50715
4964 | 10.26 | 1 | 365 | 11.6481 | 0.18708 | 11 | 0.83522
5432 | 11.88 | 1 | 365 | 13.4873 | 0.74294 | 14 | 0.23025
3909 | 4.69 | 1 | 365 | 5.3245 | 0.084543 | 5 | 0.40908
5710 | 6.75 | 1 | 365 | 7.6632 | 0.1494 | 7 | 0.81264
4647 | 3.57 | 1 | 365 | 4.053 | 0.24346 | 4 | 0.29646
10848 | 7.29 | 1 | 365 | 8.2763 | 0.0013466 | 8 | 0.27765
5803 | 5.13 | 1 | 365 | 5.8241 | 0.59354 | 6 | 0.41761
2917 | 5.67 | 1 | 365 | 6.4371 | 0.44549 | 6 | 0.88262
16691 | 7.25 | 1 | 365 | 8.2309 | 0.86416 | 9 | 0.095061
24145 | 7.7 | 1 | 365 | 8.7418 | 0.40746 | 9 | 0.14924
4432 | 12.42 | 1 | 365 | 14.1004 | 0.59489 | 14 | 0.69526
3333 | 5.232 | 1 | 365 | 5.9399 | 0.94335 | 6 | 0.88322
3749 | 8.5 | 1 | 365 | 9.65 | 0.15109 | 9 | 0.80111
18021 | 6.54 | 1 | 365 | 7.4248 | 0.42919 | 7 | 0.85403
10949 | 3.27 | 1 | 365 | 3.7124 | 0.2146 | 3 | 0.92701
13615 | 9.156 | 1 | 365 | 10.3948 | 0.40087 | 10 | 0.79564
11450 | 3.924 | 1 | 365 | 4.4549 | 0.45751 | 4 | 0.91242
18613 | 2.04 | 1 | 365 | 2.316 | 0.99626 | 3 | 0.31227
15708 | 2 | 1 | 365 | 2.2706 | 0.85908 | 3 | 0.12967
46693 | 4.5 | 1 | 365 | 5.1088 | 0.43293 | 5 | 0.54176
4929 | 5.94 | 1 | 365 | 6.7437 | 0.37147 | 7 | 0.11513
9488 | 13.23 | 1 | 365 | 15.02 | 0.37281 | 15 | 0.39278
15085 | 4.25 | 1 | 365 | 4.825 | 0.57554 | 5 | 0.40055
5752 | 5.94 | 1 | 365 | 6.7437 | 0.37147 | 7 | 0.11513
21005 | 11.7 | 1 | 365 | 13.283 | 0.12562 | 13 | 0.40858
20482 | 5.1 | 1 | 365 | 5.79 | 0.49065 | 6 | 0.28066
3756 | 6.63 | 1 | 365 | 7.527 | 0.73785 | 8 | 0.26486
4518 | 1.925 | 1 | 365 | 2.1854 | 0.60186 | 2 | 0.78731
4921 | 8 | 1 | 365 | 9.0824 | 0.43632 | 9 | 0.51869
15948 | 6.5 | 1 | 365 | 7.3794 | 0.29201 | 7 | 0.67143
5613 | 7.02 | 1 | 365 | 7.9698 | 0.075371 | 8 | 0.045149
11795 | 7.75 | 1 | 365 | 8.7985 | 0.57893 | 9 | 0.37748
3804 | 3.924 | 1 | 365 | 4.4549 | 0.45751 | 4 | 0.91242
4737 | 7.75 | 1 | 365 | 8.7985 | 0.57893 | 9 | 0.37748
4961 | 5.67 | 1 | 365 | 6.4371 | 0.44549 | 6 | 0.88262
4631 | 10 | 1 | 365 | 11.353 | 0.2954 | 11 | 0.64836
3353 | 5.94 | 1 | 365 | 6.7437 | 0.37147 | 7 | 0.11513
6420 | 14.85 | 1 | 365 | 16.8591 | 0.92867 | 17 | 0.78781
5612 | 8.64 | 1 | 365 | 9.809 | 0.63123 | 10 | 0.44018
4681 | 6 | 1 | 365 | 6.8118 | 0.57724 | 7 | 0.38902
19341 | 3.025 | 1 | 365 | 3.4343 | 0.37436 | 3 | 0.80863
12190 | 5.94 | 1 | 365 | 6.7437 | 0.37147 | 7 | 0.11513
6461 | 8.64 | 1 | 365 | 9.809 | 0.63123 | 10 | 0.44018
52215 | 5.5 | 1 | 365 | 6.2441 | 0.86247 | 7 | 0.1066
20425 | 6.5 | 1 | 365 | 7.3794 | 0.29201 | 7 | 0.67143
20426 | 4 | 1 | 365 | 4.5412 | 0.71816 | 5 | 0.25934
3519 | 3.5 | 1 | 365 | 3.9735 | 0.00339 | 3 | 0.97693
22506 | 2.475 | 1 | 365 | 2.8099 | 0.48811 | 3 | 0.29797
4400 | 2.943 | 1 | 365 | 3.3412 | 0.093136 | 3 | 0.43431
53981 | 7 | 1 | 365 | 7.9471 | 0.00678 | 7 | 0.95385
3930 | 7.75 | 1 | 365 | 8.7985 | 0.57893 | 9 | 0.37748
5728 | 4.5 | 1 | 365 | 5.1088 | 0.43293 | 5 | 0.54176
4232 | 5.5 | 1 | 365 | 6.2441 | 0.86247 | 7 | 0.1066
14894 | 2.289 | 1 | 365 | 2.5987 | 0.85022 | 3 | 0.44891
6788 | 4.08 | 1 | 365 | 4.632 | 0.99252 | 5 | 0.62453
11418 | 6 | 1 | 365 | 6.8118 | 0.57724 | 7 | 0.38902
5115 | 7.75 | 1 | 365 | 8.7985 | 0.57893 | 9 | 0.37748
4519 | 4.95 | 1 | 365 | 5.6197 | 0.97622 | 6 | 0.59594
12326 | 3.27 | 1 | 365 | 3.7124 | 0.2146 | 3 | 0.92701
4116 | 10.53 | 1 | 365 | 11.9547 | 0.11306 | 12 | 0.067723
6863 | 3.5 | 1 | 365 | 3.9735 | 0.00339 | 3 | 0.97693
18704 | 14.79 | 1 | 365 | 16.791 | 0.7229 | 17 | 0.51392
13547 | 10 | 1 | 365 | 11.353 | 0.2954 | 11 | 0.64836
14240 | 5.559 | 1 | 365 | 6.3111 | 0.064813 | 6 | 0.37592
6102 | 4.578 | 1 | 365 | 5.1974 | 0.70043 | 5 | 0.89782
4480 | 5.7 | 1 | 365 | 6.4712 | 0.54838 | 7 | 0.019565
3789 | 5.13 | 1 | 365 | 5.8241 | 0.59354 | 6 | 0.41761
5139 | 4.86 | 1 | 365 | 5.5175 | 0.66756 | 6 | 0.1851
10192 | 4.5 | 1 | 365 | 5.1088 | 0.43293 | 5 | 0.54176
20137 | 5.25 | 1 | 365 | 5.9603 | 0.005085 | 5 | 0.96539
5712 | 9.45 | 1 | 365 | 10.7285 | 0.40915 | 11 | 0.1377
6455 | 3.5 | 1 | 365 | 3.9735 | 0.00339 | 3 | 0.97693
16078 | 6 | 1 | 365 | 6.8118 | 0.57724 | 7 | 0.38902
12527 | 4.4 | 1 | 365 | 4.9953 | 0.089976 | 5 | 0.085278
46122 | 8.25 | 1 | 365 | 9.3662 | 0.29371 | 9 | 0.6599
7629 | 9.72 | 1 | 365 | 11.0351 | 0.33513 | 11 | 0.37021
11492 | 5.75 | 1 | 365 | 6.528 | 0.71985 | 7 | 0.24781
5009 | 5.67 | 1 | 365 | 6.4371 | 0.44549 | 6 | 0.88262
4656 | 4.05 | 1 | 365 | 4.5979 | 0.88964 | 5 | 0.48759
5711 | 1.5 | 1 | 365 | 1.7029 | 0.14431 | 1 | 0.84725
4392 | 7.848 | 1 | 365 | 8.9098 | 0.91503 | 9 | 0.82483
3940 | 5.4 | 1 | 365 | 6.1306 | 0.51952 | 6 | 0.65011
20842 | 4.16 | 1 | 365 | 4.7228 | 0.26689 | 4 | 0.98972
51051 | 3.3 | 1 | 365 | 3.7465 | 0.31748 | 4 | 0.063959
5510 | 5.5 | 1 | 365 | 6.2441 | 0.86247 | 7 | 0.1066
4190 | 3.24 | 1 | 365 | 3.6784 | 0.11171 | 3 | 0.79007
11003 | 3.924 | 1 | 365 | 4.4549 | 0.45751 | 4 | 0.91242
4483 | 4.5 | 1 | 365 | 5.1088 | 0.43293 | 5 | 0.54176
7131 | 7.83 | 1 | 365 | 8.8894 | 0.8533 | 9 | 0.74267
5460 | 7.7 | 1 | 365 | 8.7418 | 0.40746 | 9 | 0.14924
11147 | 5.7 | 1 | 365 | 6.4712 | 0.54838 | 7 | 0.019565
10766 | 3.3 | 1 | 365 | 3.7465 | 0.31748 | 4 | 0.063959
3371 | 6 | 1 | 365 | 6.8118 | 0.57724 | 7 | 0.38902
21984 | 3.75 | 1 | 365 | 4.2574 | 0.86078 | 5 | 0.11813
11489 | 9.18 | 1 | 365 | 10.422 | 0.48318 | 10 | 0.90519
12168 | 5.886 | 1 | 365 | 6.6824 | 0.18627 | 6 | 0.86862
9421 | 4 | 1 | 365 | 4.5412 | 0.71816 | 5 | 0.25934
52316 | 14.85 | 1 | 365 | 16.8591 | 0.92867 | 17 | 0.78781
12398 | 11.34 | 1 | 365 | 12.8743 | 0.89098 | 13 | 0.76524
5721 | 7.56 | 1 | 365 | 8.5828 | 0.92732 | 9 | 0.51016
5282 | 3.27 | 1 | 365 | 3.7124 | 0.2146 | 3 | 0.92701
4585 | 4.5 | 1 | 365 | 5.1088 | 0.43293 | 5 | 0.54176
13762 | 14.58 | 1 | 365 | 16.5526 | 0.0026932 | 16 | 0.55531
3990 | 5.13 | 1 | 365 | 5.8241 | 0.59354 | 6 | 0.41761
18701 | 6 | 1 | 365 | 6.8118 | 0.57724 | 7 | 0.38902
8706 | 3.3 | 1 | 365 | 3.7465 | 0.31748 | 4 | 0.063959
5553 | 6.6 | 1 | 365 | 7.493 | 0.63496 | 8 | 0.12792
4718 | 6.6 | 1 | 365 | 7.493 | 0.63496 | 8 | 0.12792
29468 | 3.5 | 1 | 365 | 3.9735 | 0.00339 | 3 | 0.97693
19696 | 3.27 | 1 | 365 | 3.7124 | 0.2146 | 3 | 0.92701
10985 | 4.59 | 1 | 365 | 5.211 | 0.74159 | 5 | 0.9526
5659 | 4.8 | 1 | 365 | 5.4494 | 0.46179 | 5 | 0.91121
5516 | 4.32 | 1 | 365 | 4.9045 | 0.81561 | 5 | 0.72009
4785 | 2.289 | 1 | 365 | 2.5987 | 0.85022 | 3 | 0.44891
5461 | 5.5 | 1 | 365 | 6.2441 | 0.86247 | 7 | 0.1066
4095 | 3.85 | 1 | 365 | 4.3709 | 0.20373 | 4 | 0.57462
5305 | 7.5 | 1 | 365 | 8.5147 | 0.72155 | 9 | 0.23627
46512 | 5.5 | 1 | 365 | 6.2441 | 0.86247 | 7 | 0.1066
37569 | 4 | 1 | 365 | 4.5412 | 0.71816 | 5 | 0.25934
10125 | 7.7 | 1 | 365 | 8.7418 | 0.40746 | 9 | 0.14924
4973 | 4.578 | 1 | 365 | 5.1974 | 0.70043 | 5 | 0.89782
18221 | 5.232 | 1 | 365 | 5.9399 | 0.94335 | 6 | 0.88322
6453 | 4.08 | 1 | 365 | 4.632 | 0.99252 | 5 | 0.62453
11149 | 7.83 | 1 | 365 | 8.8894 | 0.8533 | 9 | 0.74267
5658 | 4.59 | 1 | 365 | 5.211 | 0.74159 | 5 | 0.9526
9713 | 5.1 | 1 | 365 | 5.79 | 0.49065 | 6 | 0.28066
4130 | 10.45 | 1 | 365 | 11.8638 | 0.83869 | 12 | 0.70254
5356 | 6.3 | 1 | 365 | 7.1524 | 0.6061 | 7 | 0.75847
13071 | 4.59 | 1 | 365 | 5.211 | 0.74159 | 5 | 0.9526
26235 | 6.05 | 1 | 365 | 6.8685 | 0.74872 | 7 | 0.61726
13572 | 4 | 1 | 365 | 4.5412 | 0.71816 | 5 | 0.25934
12154 | 7.194 | 1 | 365 | 8.1673 | 0.67211 | 8 | 0.83943
14081 | 3.924 | 1 | 365 | 4.4549 | 0.45751 | 4 | 0.91242
5065 | 8 | 1 | 365 | 9.0824 | 0.43632 | 9 | 0.51869
66624 | 4.95 | 1 | 365 | 5.6197 | 0.97622 | 6 | 0.59594
7603 | 5.4 | 1 | 365 | 6.1306 | 0.51952 | 6 | 0.65011
16129 | 5.25 | 1 | 365 | 5.9603 | 0.005085 | 5 | 0.96539
4479 | 4.68 | 1 | 365 | 5.3132 | 0.050247 | 5 | 0.36343
13536 | 1.53 | 1 | 365 | 1.737 | 0.2472 | 1 | 0.9842
12870 | 14.575 | 1 | 365 | 16.5469 | 0.98555 | 17 | 0.53248
6425 | 5.13 | 1 | 365 | 5.8241 | 0.59354 | 6 | 0.41761
13802 | 5.1 | 1 | 365 | 5.79 | 0.49065 | 6 | 0.28066
7205 | 5.25 | 1 | 365 | 5.9603 | 0.005085 | 5 | 0.96539
3797 | 4.251 | 1 | 365 | 4.8261 | 0.57897 | 5 | 0.40512
7938 | 5.1 | 1 | 365 | 5.79 | 0.49065 | 6 | 0.28066
11419 | 3.06 | 1 | 365 | 3.474 | 0.49439 | 3 | 0.9684
9964 | 4.8 | 1 | 365 | 5.4494 | 0.46179 | 5 | 0.91121
48040 | 3.3 | 1 | 365 | 3.7465 | 0.31748 | 4 | 0.063959
7899 | 3.597 | 1 | 365 | 4.0837 | 0.33606 | 4 | 0.41972
8537 | 6.03 | 1 | 365 | 6.8458 | 0.68013 | 7 | 0.52596
15713 | 7.75 | 1 | 365 | 8.7985 | 0.57893 | 9 | 0.37748
3898 | 5.355 | 1 | 365 | 6.0795 | 0.36519 | 6 | 0.4447
10392 | 5.39 | 1 | 365 | 6.1192 | 0.48522 | 6 | 0.60447
13716 | 5.355 | 1 | 365 | 6.0795 | 0.36519 | 6 | 0.4447
47213 | 1.925 | 1 | 365 | 2.1854 | 0.60186 | 2 | 0.78731
52136 | 3.5 | 1 | 365 | 3.9735 | 0.00339 | 3 | 0.97693
4253 | 10.53 | 1 | 365 | 11.9547 | 0.11306 | 12 | 0.067723
6457 | 5.886 | 1 | 365 | 6.6824 | 0.18627 | 6 | 0.86862
4824 | 5.232 | 1 | 365 | 5.9399 | 0.94335 | 6 | 0.88322
4861 | 5.232 | 1 | 365 | 5.9399 | 0.94335 | 6 | 0.88322
5203 | 5.94 | 1 | 365 | 6.7437 | 0.37147 | 7 | 0.11513
6555 | 3.24 | 1 | 365 | 3.6784 | 0.11171 | 3 | 0.79007
3833 | 9.45 | 1 | 365 | 10.7285 | 0.40915 | 11 | 0.1377
17680 | 9.6 | 1 | 365 | 10.8988 | 0.92358 | 11 | 0.82243
6541 | 6.213 | 1 | 365 | 7.0536 | 0.30773 | 7 | 0.36133
6409 | 3.924 | 1 | 365 | 4.4549 | 0.45751 | 4 | 0.91242
6136 | 7.521 | 1 | 365 | 8.5386 | 0.79357 | 9 | 0.33213
6596 | 8.25 | 1 | 365 | 9.3662 | 0.29371 | 9 | 0.6599
14741 | 6.48 | 1 | 365 | 7.3567 | 0.22342 | 7 | 0.58014
22080 | 2.4 | 1 | 365 | 2.7247 | 0.2309 | 2 | 0.95561
13715 | 4.355 | 1 | 365 | 4.9442 | 0.93565 | 5 | 0.87986
4970 | 5.1 | 1 | 365 | 5.79 | 0.49065 | 6 | 0.28066
11287 | 8.25 | 1 | 365 | 9.3662 | 0.29371 | 9 | 0.6599
9599 | 13.25 | 1 | 365 | 15.0427 | 0.4414 | 15 | 0.48408
11891 | 7.56 | 1 | 365 | 8.5828 | 0.92732 | 9 | 0.51016
11544 | 7.02 | 1 | 365 | 7.9698 | 0.075371 | 8 | 0.045149
37559 | 3.575 | 1 | 365 | 4.0587 | 0.26061 | 4 | 0.31929
5500 | 3.924 | 1 | 365 | 4.4549 | 0.45751 | 4 | 0.91242
14912 | 3.25 | 1 | 365 | 3.6897 | 0.146 | 3 | 0.83572
12560 | 6 | 1 | 365 | 6.8118 | 0.57724 | 7 | 0.38902
4162 | 4.905 | 1 | 365 | 5.5686 | 0.82189 | 6 | 0.39052
5284 | 5.886 | 1 | 365 | 6.6824 | 0.18627 | 6 | 0.86862
5300 | 5 | 1 | 365 | 5.6765 | 0.1477 | 5 | 0.82418
18519 | 4.675 | 1 | 365 | 5.3075 | 0.033099 | 5 | 0.34061
5074 | 8.64 | 1 | 365 | 9.809 | 0.63123 | 10 | 0.44018
6848 | 5.559 | 1 | 365 | 6.3111 | 0.064813 | 6 | 0.37592
4312 | 4.5 | 1 | 365 | 5.1088 | 0.43293 | 5 | 0.54176
13328 | 5.775 | 1 | 365 | 6.5563 | 0.80559 | 7 | 0.36193
46714 | 9.9 | 1 | 365 | 11.2394 | 0.95245 | 12 | 0.19188
12837 | 13.08 | 1 | 365 | 14.8497 | 0.85838 | 15 | 0.70805
6678 | 7.194 | 1 | 365 | 8.1673 | 0.67211 | 8 | 0.83943
53100 | 5.232 | 1 | 365 | 5.9399 | 0.94335 | 6 | 0.88322
5285 | 1.89 | 1 | 365 | 2.1457 | 0.48183 | 2 | 0.62754
6712 | 7.905 | 1 | 365 | 8.9745 | 0.11051 | 9 | 0.085029
26081 | 15 | 1 | 365 | 17.0294 | 0.4431 | 17 | 0.47254
13230 | 7.15 | 1 | 365 | 8.1174 | 0.52121 | 8 | 0.63858
4978 | 8.37 | 1 | 365 | 9.5024 | 0.70525 | 10 | 0.20768
12841 | 7.83 | 1 | 365 | 8.8894 | 0.8533 | 9 | 0.74267
6012 | 6.48 | 1 | 365 | 7.3567 | 0.22342 | 7 | 0.58014
4670 | 6.48 | 1 | 365 | 7.3567 | 0.22342 | 7 | 0.58014
15880 | 6.16 | 1 | 365 | 6.9934 | 0.12597 | 7 | 0.11939
33082 | 4 | 1 | 365 | 4.5412 | 0.71816 | 5 | 0.25934
11416 | 2.2 | 1 | 365 | 2.4977 | 0.54499 | 3 | 0.042639
11148 | 4.86 | 1 | 365 | 5.5175 | 0.66756 | 6 | 0.1851
30641 | 3.825 | 1 | 365 | 4.3425 | 0.11799 | 4 | 0.4605
5304 | 4.86 | 1 | 365 | 5.5175 | 0.66756 | 6 | 0.1851
46755 | 2.75 | 1 | 365 | 3.1221 | 0.43124 | 3 | 0.5533
14685 | 4.5 | 1 | 365 | 5.1088 | 0.43293 | 5 | 0.54176
5303 | 6.21 | 1 | 365 | 7.0502 | 0.29744 | 7 | 0.34763
46997 | 7 | 1 | 365 | 7.9471 | 0.00678 | 7 | 0.95385
17678 | 8.1 | 1 | 365 | 9.1959 | 0.77927 | 9 | 0.97517
20657 | 4.59 | 1 | 365 | 5.211 | 0.74159 | 5 | 0.9526
16943 | 8.25 | 1 | 365 | 9.3662 | 0.29371 | 9 | 0.6599
18367 | 5.7 | 1 | 365 | 6.4712 | 0.54838 | 7 | 0.019565
12526 | 9.18 | 1 | 365 | 10.422 | 0.48318 | 10 | 0.90519
4721 | 4.86 | 1 | 365 | 5.5175 | 0.66756 | 6 | 0.1851
13274 | 6.48 | 1 | 365 | 7.3567 | 0.22342 | 7 | 0.58014
11132 | 3 | 1 | 365 | 3.4059 | 0.28862 | 3 | 0.69451
22431 | 4.86 | 1 | 365 | 5.5175 | 0.66756 | 6 | 0.1851
7642 | 6.21 | 1 | 365 | 7.0502 | 0.29744 | 7 | 0.34763
5678 | 6.48 | 1 | 365 | 7.3567 | 0.22342 | 7 | 0.58014
11345 | 5.94 | 1 | 365 | 6.7437 | 0.37147 | 7 | 0.11513
17969 | 7.2 | 1 | 365 | 8.1741 | 0.69269 | 8 | 0.86682
25927 | 4.16 | 1 | 365 | 4.7228 | 0.26689 | 4 | 0.98972
12773 | 7.83 | 1 | 365 | 8.8894 | 0.8533 | 9 | 0.74267
4842 | 6.21 | 1 | 365 | 7.0502 | 0.29744 | 7 | 0.34763
15117 | 10.72 | 1 | 365 | 12.1704 | 0.76467 | 12 | 0.93504
12483 | 10.26 | 1 | 365 | 11.6481 | 0.18708 | 11 | 0.83522
22432 | 5.4 | 1 | 365 | 6.1306 | 0.51952 | 6 | 0.65011
4844 | 5.5 | 1 | 365 | 6.2441 | 0.86247 | 7 | 0.1066
46105 | 5 | 1 | 365 | 5.6765 | 0.1477 | 5 | 0.82418
4751 | 3.3 | 1 | 365 | 3.7465 | 0.31748 | 4 | 0.063959
4963 | 3.78 | 1 | 365 | 4.2914 | 0.96366 | 5 | 0.25508
4731 | 10.26 | 1 | 365 | 11.6481 | 0.18708 | 11 | 0.83522
13322 | 6.05 | 1 | 365 | 6.8685 | 0.74872 | 7 | 0.61726
20577 | 6.3 | 1 | 365 | 7.1524 | 0.6061 | 7 | 0.75847
20817 | 4.32 | 1 | 365 | 4.9045 | 0.81561 | 5 | 0.72009
13070 | 4.86 | 1 | 365 | 5.5175 | 0.66756 | 6 | 0.1851
12413 | 9 | 1 | 365 | 10.2177 | 0.86586 | 11 | 0.083524
13649 | 3.6 | 1 | 365 | 4.0871 | 0.34634 | 4 | 0.43341
14746 | 9.6 | 1 | 365 | 10.8988 | 0.92358 | 11 | 0.82243
7103 | 9 | 1 | 365 | 10.2177 | 0.86586 | 11 | 0.083524
18780 | 7.7 | 1 | 365 | 8.7418 | 0.40746 | 9 | 0.14924
39286 | 6.75 | 1 | 365 | 7.6632 | 0.1494 | 7 | 0.81264
26690 | 6.21 | 1 | 365 | 7.0502 | 0.29744 | 7 | 0.34763
9264 | 6.6 | 1 | 365 | 7.493 | 0.63496 | 8 | 0.12792
6699 | 4.5 | 1 | 365 | 5.1088 | 0.43293 | 5 | 0.54176
23776 | 5.67 | 1 | 365 | 6.4371 | 0.44549 | 6 | 0.88262
20573 | 8.7 | 1 | 365 | 9.8771 | 0.837 | 10 | 0.71407
4838 | 4 | 1 | 365 | 4.5412 | 0.71816 | 5 | 0.25934
8162 | 4.32 | 1 | 365 | 4.9045 | 0.81561 | 5 | 0.72009
19780 | 6 | 1 | 365 | 6.8118 | 0.57724 | 7 | 0.38902
22004 | 4.2 | 1 | 365 | 4.7682 | 0.40407 | 5 | 0.17231
24440 | 15 | 1 | 365 | 17.0294 | 0.4431 | 17 | 0.47254
18503 | 6.48 | 1 | 365 | 7.3567 | 0.22342 | 7 | 0.58014
16631 | 5.67 | 1 | 365 | 6.4371 | 0.44549 | 6 | 0.88262
18365 | 7.83 | 1 | 365 | 8.8894 | 0.8533 | 9 | 0.74267
18358 | 2.7 | 1 | 365 | 3.0653 | 0.25976 | 3 | 0.32506
12469 | 4.59 | 1 | 365 | 5.211 | 0.74159 | 5 | 0.9526
18361 | 8.91 | 1 | 365 | 10.1155 | 0.5572 | 10 | 0.67269
22433 | 5.4 | 1 | 365 | 6.1306 | 0.51952 | 6 | 0.65011
9424 | 4.32 | 1 | 365 | 4.9045 | 0.81561 | 5 | 0.72009
6811 | 4.5 | 1 | 365 | 5.1088 | 0.43293 | 5 | 0.54176
20448 | 4.59 | 1 | 365 | 5.211 | 0.74159 | 5 | 0.9526
59921 | 3.57 | 1 | 365 | 4.053 | 0.24346 | 4 | 0.29646
18812 | 5.61 | 1 | 365 | 6.369 | 0.23972 | 6 | 0.60873
15610 | 4.905 | 1 | 365 | 5.5686 | 0.82189 | 6 | 0.39052
6774 | 4 | 1 | 365 | 4.5412 | 0.71816 | 5 | 0.25934
5558 | 11.34 | 1 | 365 | 12.8743 | 0.89098 | 13 | 0.76524
20242 | 3.5 | 1 | 365 | 3.9735 | 0.00339 | 3 | 0.97693
42084 | 8.64 | 1 | 365 | 9.809 | 0.63123 | 10 | 0.44018
54595 | 11.07 | 1 | 365 | 12.5677 | 0.96501 | 13 | 0.53273
17169 | 8.525 | 1 | 365 | 9.6784 | 0.23683 | 9 | 0.91523
21673 | 7 | 1 | 365 | 7.9471 | 0.00678 | 7 | 0.95385
18628 | 5.1 | 1 | 365 | 5.79 | 0.49065 | 6 | 0.28066
11645 | 7.975 | 1 | 365 | 9.054 | 0.35058 | 9 | 0.40457
24156 | 6.6 | 1 | 365 | 7.493 | 0.63496 | 8 | 0.12792
50043 | 6.5 | 1 | 365 | 7.3794 | 0.29201 | 7 | 0.67143
13810 | 4.5 | 1 | 365 | 5.1088 | 0.43293 | 5 | 0.54176
6570 | 2.94 | 1 | 365 | 3.3378 | 0.082848 | 3 | 0.42062
6633 | 5.695 | 1 | 365 | 6.4655 | 0.53123 | 6 | 0.99674
6558 | 3.75 | 1 | 365 | 4.2574 | 0.86078 | 5 | 0.11813
6565 | 5.355 | 1 | 365 | 6.0795 | 0.36519 | 6 | 0.4447
9021 | 8.64 | 1 | 365 | 9.809 | 0.63123 | 10 | 0.44018
7615 | 12.42 | 1 | 365 | 14.1004 | 0.59489 | 14 | 0.69526
11238 | 2.7 | 1 | 365 | 3.0653 | 0.25976 | 3 | 0.32506
16074 | 7.5 | 1 | 365 | 8.5147 | 0.72155 | 9 | 0.23627
18228 | 4.69 | 1 | 365 | 5.3245 | 0.084543 | 5 | 0.40908
19585 | 3.35 | 1 | 365 | 3.8032 | 0.48896 | 4 | 0.2922
25183 | 6.24 | 1 | 365 | 7.0842 | 0.40033 | 7 | 0.48458
21206 | 7.75 | 1 | 365 | 8.7985 | 0.57893 | 9 | 0.37748
23788 | 9.18 | 1 | 365 | 10.422 | 0.48318 | 10 | 0.90519
36586 | 4.05 | 1 | 365 | 4.5979 | 0.88964 | 5 | 0.48759
52193 | 390 | 0.65 | 365 | 287.7975 | 0.52585 | 288 | 0.32338
53341 | 1600 | 0.65 | 365 | 1180.7078 | 0.23424 | 1180 | 0.94208
53342 | 650 | 0.65 | 365 | 479.6626 | 0.87641 | 480 | 0.53897
63043 | 2794.5 | 0.5 | 365 | 1586.2923 | 0.63802 | 1586 | 0.93036
63044 | 2632.5 | 0.5 | 365 | 1494.3334 | 0.49958 | 1494 | 0.83294
63045 | 1397.25 | 0.5 | 365 | 793.1462 | 0.81901 | 793 | 0.96518
64943 | 30.21 | 0.7 | 365 | 24.0081 | 0.60062 | 24 | 0.60873
79277 | 125 | 0.6 | 365 | 85.1472 | 0.6467 | 85 | 0.7939
77465 | 166 | 0.6 | 365 | 113.0755 | 0.16282 | 113 | 0.2383
34302 | 138.58 | 0.9 | 365 | 141.5964 | 0.026716 | 141 | 0.6231
65121 | 136.25 | 0.9 | 365 | 139.2157 | 0.61235 | 139 | 0.82803
65216 | 108.205 | 0.7 | 365 | 85.9913 | 0.56638 | 86 | 0.55768
80174 | 174.66 | 0.6 | 365 | 118.9745 | 0.57866 | 119 | 0.55314
34776 | 350 | 1 | 365 | 397.3536 | 0.6846 | 398 | 0.0382
81763 | 149.41 | 0.6 | 365 | 101.7747 | 0.46203 | 102 | 0.23677
32939 | 935.55 | 1 | 365 | 1062.1262 | 0.60555 | 1062 | 0.73173
34012 | 5 | 0.8 | 365 | 4.5412 | 0.47213 | 5 | 0.013312
82029 | 50.025 | 0.6 | 365 | 34.0759 | 0.49741 | 34 | 0.57332
36699 | 410 | 1 | 365 | 465.4714 | 0.60196 | 466 | 0.07332
72104 | 962 | 0.65 | 365 | 709.9006 | 0.49709 | 710 | 0.39768
72308 | 1610 | 0.65 | 365 | 1188.0873 | 0.016954 | 1188 | 0.10422
72111 | 603 | 0.65 | 365 | 444.9793 | 0.99765 | 445 | 0.97692
30787 | 83.79 | 1 | 365 | 95.1265 | 0.34209 | 95 | 0.46855
Supply below line 75855 are projections only
|  |  | Total MWh | 1728284.1852
|  |  | Total Projected SREC IIs | 1728366

## Minimum Standard True Up Factor
Year | DOER Estimate | Minted | Percentage
2025 | 1520269 | 1284634 | 84.5%
2024 | 1741186 | 1516794 | 87.11%
2023 | 1734123 | 1534419 | 88.48%
2022 | 1785307 | 1610706 | 90.22%
2021 | 1756220 | 1563636 | 89.03%
2020 | 1765527 | 1641205 | 92.96%
2019 | 1789639 | 1603394 | 89.59%
SREC II Minimum Standard True Up |  |  | 88.84%

## 2024 SREC II Supply Analysis (hidden)
ID | Nameplate Capacity (kW) | SREC Factor | Days Operating in 2023 | Total Expected Eligible Output (MWh) | Carry Forward from 2022 | Total SRECs | Carry Forward to 2024
20961 | 5.76 | 1 | 365 | 6.5393 | 0.75415 | 7 | 0.29346
921 | 5.06 | 1 | 365 | 5.7446 | 0.35347 | 6 | 0.09807
8709 | 3.99 | 1 | 365 | 4.5298 | 0.68386 | 5 | 0.2137
70867 | 7.5 | 1 | 365 | 8.5147 | 0.72155 | 9 | 0.23627
13202 | 2.94 | 1 | 365 | 3.3378 | 0.082848 | 3 | 0.42062
5958 | 5.7 | 1 | 365 | 6.4712 | 0.54838 | 7 | 0.019565
1752 | 3.92 | 1 | 365 | 4.4504 | 0.4438 | 4 | 0.89416
4413 | 11.04 | 1 | 365 | 12.5337 | 0.86212 | 13 | 0.39579
4592 | 7.52 | 1 | 365 | 8.5374 | 0.79014 | 9 | 0.32757
10803 | 4.41 | 1 | 365 | 5.0067 | 0.12427 | 5 | 0.13093
1715 | 4.68 | 1 | 365 | 5.3132 | 0.050247 | 5 | 0.36343
19702 | 4.5 | 1 | 365 | 5.1088 | 0.43293 | 5 | 0.54176
4598 | 6 | 1 | 365 | 6.8118 | 0.57724 | 7 | 0.38902
76872 | 7.68 | 1 | 365 | 8.7191 | 0.33887 | 9 | 0.05794
365 | 4.9 | 1 | 365 | 5.563 | 0.80475 | 6 | 0.3677
366 | 5.145 | 1 | 365 | 5.8411 | 0.64498 | 6 | 0.48608
909 | 4.9 | 1 | 365 | 5.563 | 0.80475 | 6 | 0.3677
315 | 9.5 | 1 | 365 | 10.7853 | 0.58063 | 11 | 0.36594
25886 | 7.35 | 1 | 365 | 8.3444 | 0.20712 | 8 | 0.55154
5315 | 3.44 | 1 | 365 | 3.9054 | 0.79762 | 4 | 0.70304
283 | 7.28 | 1 | 365 | 8.265 | 0.96705 | 9 | 0.23201
5679 | 2.25 | 1 | 365 | 2.5544 | 0.71646 | 3 | 0.27088
52032 | 7.84 | 1 | 365 | 8.9007 | 0.88759 | 9 | 0.78831
25887 | 9.555 | 1 | 365 | 10.8478 | 0.76925 | 11 | 0.61701
2280 | 9 | 1 | 365 | 10.2177 | 0.86586 | 11 | 0.083524
2038 | 7.75 | 1 | 365 | 8.7985 | 0.57893 | 9 | 0.37748
65 | 9 | 1 | 365 | 10.2177 | 0.86586 | 11 | 0.083524
4401 | 10.535 | 1 | 365 | 11.9603 | 0.1302 | 12 | 0.090547
2279 | 5.5 | 1 | 365 | 6.2441 | 0.86247 | 7 | 0.1066
2678 | 6 | 1 | 365 | 6.8118 | 0.57724 | 7 | 0.38902
18641 | 9.9 | 1 | 365 | 11.2394 | 0.95245 | 12 | 0.19188
367 | 8.32 | 1 | 365 | 9.4457 | 0.53377 | 9 | 0.97944
7456 | 15 | 1 | 365 | 17.0294 | 0.4431 | 17 | 0.47254
3160 | 5.25 | 1 | 365 | 5.9603 | 0.005085 | 5 | 0.96539
214 | 4.68 | 1 | 365 | 5.3132 | 0.050247 | 5 | 0.36343
6467 | 12.15 | 1 | 365 | 13.7938 | 0.66891 | 14 | 0.46276
12147 | 8.4 | 1 | 365 | 9.5365 | 0.80814 | 10 | 0.34462
64149 | 4 | 1 | 365 | 4.5412 | 0.71816 | 5 | 0.25934
320 | 9.25 | 1 | 365 | 10.5015 | 0.72325 | 11 | 0.22473
3504 | 4.655 | 1 | 365 | 5.2848 | 0.96451 | 6 | 0.24931
50773 | 10.56 | 1 | 365 | 11.9887 | 0.21594 | 12 | 0.20467
17197 | 11.44 | 1 | 365 | 12.9878 | 0.23394 | 13 | 0.22172
16590 | 11.772 | 1 | 365 | 13.3647 | 0.37254 | 13 | 0.73725
4478 | 7.5 | 1 | 365 | 8.5147 | 0.72155 | 9 | 0.23627
573 | 7.035 | 1 | 365 | 7.9868 | 0.12681 | 8 | 0.11362
3054 | 5 | 1 | 365 | 5.6765 | 0.1477 | 5 | 0.82418
560 | 7.035 | 1 | 365 | 7.9868 | 0.12681 | 8 | 0.11362
845 | 9.25 | 1 | 365 | 10.5015 | 0.72325 | 11 | 0.22473
1592 | 3 | 1 | 365 | 3.4059 | 0.28862 | 3 | 0.69451
-0.51716 | 5.5 | 1 | 365 | 6.2441 | 0.51716 | 6 | 0.76129
1060 | 4.165 | 1 | 365 | 4.7285 | 0.28403 | 5 | 0.012542
32957 | 8.97 | 1 | 365 | 10.1836 | 0.76297 | 10 | 0.94658
13898 | 4.9 | 1 | 365 | 5.563 | 0.80475 | 6 | 0.3677
802 | 4.5 | 1 | 365 | 5.1088 | 0.43293 | 5 | 0.54176
6407 | 5.025 | 1 | 365 | 5.7049 | 0.23344 | 5 | 0.9383
2018 | 9.5 | 1 | 365 | 10.7853 | 0.58063 | 11 | 0.36594
2068 | 2.5 | 1 | 365 | 2.8382 | 0.57385 | 3 | 0.41209
368 | 5.76 | 1 | 365 | 6.5393 | 0.75415 | 7 | 0.29346
59061 | 3.51 | 1 | 365 | 3.9849 | 0.037685 | 4 | 0.022574
7875 | 2.7 | 1 | 365 | 3.0653 | 0.25976 | 3 | 0.32506
3174 | 6.03 | 1 | 365 | 6.8458 | 0.68013 | 7 | 0.52596
269 | 6 | 1 | 365 | 6.8118 | 0.57724 | 7 | 0.38902
1143 | 4.355 | 1 | 365 | 4.9442 | 0.93565 | 5 | 0.87986
3790 | 2.08 | 1 | 365 | 2.3614 | 0.13344 | 2 | 0.49486
25353 | 8.829 | 1 | 365 | 10.0235 | 0.27941 | 10 | 0.30294
92 | 5.52 | 1 | 365 | 6.2668 | 0.93106 | 7 | 0.19789
37130 | 6.84 | 1 | 365 | 7.7654 | 0.45805 | 8 | 0.22348
42992 | 6.16 | 1 | 365 | 6.9934 | 0.12597 | 7 | 0.11939
386 | 5.175 | 1 | 365 | 5.8752 | 0.74787 | 6 | 0.62303
18597 | 9.36 | 1 | 365 | 10.6264 | 0.10049 | 10 | 0.72686
1019 | 17.08 | 1 | 365 | 19.3909 | 0.57654 | 19 | 0.9674
681 | 12.5 | 1 | 365 | 14.1912 | 0.86925 | 15 | 0.06045
31166 | 7.37 | 1 | 365 | 8.3671 | 0.27571 | 8 | 0.64284
61263 | 5.5 | 1 | 365 | 6.2441 | 0.86247 | 7 | 0.1066
11729 | 5.025 | 1 | 365 | 5.7049 | 0.23344 | 5 | 0.9383
12600 | 3.43 | 1 | 365 | 3.8941 | 0.76332 | 4 | 0.65739
1061 | 7.848 | 1 | 365 | 8.9098 | 0.91503 | 9 | 0.82483
6365 | 8.04 | 1 | 365 | 9.1278 | 0.5735 | 9 | 0.70128
6458 | 12.06 | 1 | 365 | 13.6917 | 0.36025 | 14 | 0.051922
369 | 9 | 1 | 365 | 10.2177 | 0.86586 | 11 | 0.083524
330 | 11.5 | 1 | 365 | 13.0559 | 0.43971 | 13 | 0.49561
3649 | 3.9 | 1 | 365 | 4.4277 | 0.37521 | 4 | 0.80286
1089 | 3.9 | 1 | 365 | 4.4277 | 0.37521 | 4 | 0.80286
69882 | 3.92 | 1 | 365 | 4.4504 | 0.4438 | 4 | 0.89416
370 | 4 | 1 | 365 | 4.5412 | 0.71816 | 5 | 0.25934
1376 | 14 | 1 | 365 | 15.8941 | 0.01356 | 15 | 0.9077
1941 | 9.6 | 1 | 365 | 10.8988 | 0.92358 | 11 | 0.82243
1164 | 4.355 | 1 | 365 | 4.9442 | 0.93565 | 5 | 0.87986
1442 | 5.2 | 1 | 365 | 5.9035 | 0.83361 | 6 | 0.73715
1042 | 5.695 | 1 | 365 | 6.4655 | 0.53123 | 6 | 0.99674
328 | 4.5 | 1 | 365 | 5.1088 | 0.43293 | 5 | 0.54176
16242 | 8 | 1 | 365 | 9.0824 | 0.43632 | 9 | 0.51869
13284 | 9.38 | 1 | 365 | 10.6491 | 0.16909 | 10 | 0.81816
77444 | 7.75 | 1 | 365 | 8.7985 | 0.57893 | 9 | 0.37748
11374 | 5.775 | 1 | 365 | 6.5563 | 0.80559 | 7 | 0.36193
896 | 3.75 | 1 | 365 | 4.2574 | 0.86078 | 5 | 0.11813
347 | 2.94 | 1 | 365 | 3.3378 | 0.082848 | 3 | 0.42062
3814 | 5 | 1 | 365 | 5.6765 | 0.1477 | 5 | 0.82418
1987 | 4.05 | 1 | 365 | 4.5979 | 0.88964 | 5 | 0.48759
260 | 4.75 | 1 | 365 | 5.3927 | 0.29031 | 5 | 0.68297
1787 | 3.675 | 1 | 365 | 4.1722 | 0.60356 | 4 | 0.77577
8776 | 8.175 | 1 | 365 | 9.281 | 0.03649 | 9 | 0.31753
10195 | 4.77 | 1 | 365 | 5.4154 | 0.35891 | 5 | 0.77427
854 | 2 | 1 | 365 | 2.2706 | 0.85908 | 3 | 0.12967
77605 | 7.5 | 1 | 365 | 8.5147 | 0.72155 | 9 | 0.23627
1394 | 3.924 | 1 | 365 | 4.4549 | 0.45751 | 4 | 0.91242
25083 | 7.59 | 1 | 365 | 8.6169 | 0.030209 | 8 | 0.64711
5127 | 8.745 | 1 | 365 | 9.9282 | 0.99133 | 10 | 0.91949
2478 | 5.46 | 1 | 365 | 6.1987 | 0.72529 | 6 | 0.924
4042 | 4.5 | 1 | 365 | 5.1088 | 0.43293 | 5 | 0.54176
1451 | 5.695 | 1 | 365 | 6.4655 | 0.53123 | 6 | 0.99674
1970 | 11.5 | 1 | 365 | 13.0559 | 0.43971 | 13 | 0.49561
2862 | 5.36 | 1 | 365 | 6.0852 | 0.38233 | 6 | 0.46752
1012 | 6.7 | 1 | 365 | 7.6065 | 0.97792 | 8 | 0.5844
372 | 7.105 | 1 | 365 | 8.0663 | 0.36688 | 8 | 0.43316
373 | 4.9 | 1 | 365 | 5.563 | 0.80475 | 6 | 0.3677
1179 | 7.37 | 1 | 365 | 8.3671 | 0.27571 | 8 | 0.64284
1279 | 8.5 | 1 | 365 | 9.65 | 0.15109 | 9 | 0.80111
3175 | 7.84 | 1 | 365 | 8.9007 | 0.88759 | 9 | 0.78831
1208 | 4.02 | 1 | 365 | 4.5639 | 0.78675 | 5 | 0.35064
1449 | 7.035 | 1 | 365 | 7.9868 | 0.12681 | 8 | 0.11362
1009 | 3.35 | 1 | 365 | 3.8032 | 0.48896 | 4 | 0.2922
4239 | 6.37 | 1 | 365 | 7.2318 | 0.84617 | 8 | 0.078005
1251 | 8.75 | 1 | 365 | 9.9338 | 0.008475 | 9 | 0.94231
75 | 5.39 | 1 | 365 | 6.1192 | 0.48522 | 6 | 0.60447
1113 | 7.14 | 1 | 365 | 8.106 | 0.48692 | 8 | 0.59293
546 | 11.25 | 1 | 365 | 12.7721 | 0.58232 | 13 | 0.3544
5280 | 4.905 | 1 | 365 | 5.5686 | 0.82189 | 6 | 0.39052
13355 | 9.765 | 1 | 365 | 11.0862 | 0.48946 | 11 | 0.57562
252 | 8.085 | 1 | 365 | 9.1789 | 0.72783 | 9 | 0.9067
16316 | 5.1 | 1 | 365 | 5.79 | 0.49065 | 6 | 0.28066
593 | 3.38 | 1 | 365 | 3.8373 | 0.59185 | 4 | 0.42915
3224 | 3.675 | 1 | 365 | 4.1722 | 0.60356 | 4 | 0.77577
2015 | 8.46 | 1 | 365 | 9.6046 | 0.013908 | 9 | 0.61851
3156 | 4.5 | 1 | 365 | 5.1088 | 0.43293 | 5 | 0.54176
15677 | 9.81 | 1 | 365 | 11.1373 | 0.64379 | 11 | 0.78104
1485 | 9.5 | 1 | 365 | 10.7853 | 0.58063 | 11 | 0.36594
82 | 4.75 | 1 | 365 | 5.3927 | 0.29031 | 5 | 0.68297
1177 | 3.35 | 1 | 365 | 3.8032 | 0.48896 | 4 | 0.2922
375 | 9.36 | 1 | 365 | 10.6264 | 0.10049 | 10 | 0.72686
2507 | 3.75 | 1 | 365 | 4.2574 | 0.86078 | 5 | 0.11813
1155 | 5.25 | 1 | 365 | 5.9603 | 0.005085 | 5 | 0.96539
18252 | 4.86 | 1 | 365 | 5.5175 | 0.66756 | 6 | 0.1851
3840 | 3.45 | 1 | 365 | 3.9168 | 0.83191 | 4 | 0.74868
402 | 8.04 | 1 | 365 | 9.1278 | 0.5735 | 9 | 0.70128
1944 | 3.35 | 1 | 365 | 3.8032 | 0.48896 | 4 | 0.2922
1336 | 6.9 | 1 | 365 | 7.8335 | 0.66383 | 8 | 0.49737
1831 | 3.975 | 1 | 365 | 4.5128 | 0.63242 | 5 | 0.14522
491 | 4.25 | 1 | 365 | 4.825 | 0.57554 | 5 | 0.40055
2197 | 1.75 | 1 | 365 | 1.9868 | 0.001695 | 1 | 0.98846
3212 | 5.13 | 1 | 365 | 5.8241 | 0.59354 | 6 | 0.41761
88369 | 3.35 | 1 | 365 | 3.8032 | 0.48896 | 4 | 0.2922
56351 | 5.5 | 1 | 365 | 6.2441 | 0.86247 | 7 | 0.1066
566 | 4.69 | 1 | 365 | 5.3245 | 0.084543 | 5 | 0.40908
15197 | 3.675 | 1 | 365 | 4.1722 | 0.60356 | 4 | 0.77577
887 | 3.924 | 1 | 365 | 4.4549 | 0.45751 | 4 | 0.91242
323 | 6 | 1 | 365 | 6.8118 | 0.57724 | 7 | 0.38902
1759 | 8.085 | 1 | 365 | 9.1789 | 0.72783 | 9 | 0.9067
2160 | 9.25 | 1 | 365 | 10.5015 | 0.72325 | 11 | 0.22473
2019 | 4.9 | 1 | 365 | 5.563 | 0.80475 | 6 | 0.3677
3677 | 9.156 | 1 | 365 | 10.3948 | 0.40087 | 10 | 0.79564
3377 | 5.25 | 1 | 365 | 5.9603 | 0.005085 | 5 | 0.96539
51177 | 5.4 | 1 | 365 | 6.1306 | 0.51952 | 6 | 0.65011
804 | 6.25 | 1 | 365 | 7.0956 | 0.43462 | 7 | 0.53022
1722 | 5.88 | 1 | 365 | 6.6755 | 0.1657 | 6 | 0.84124
15196 | 4.355 | 1 | 365 | 4.9442 | 0.93565 | 5 | 0.87986
1204 | 5.36 | 1 | 365 | 6.0852 | 0.38233 | 6 | 0.46752
1883 | 4.02 | 1 | 365 | 4.5639 | 0.78675 | 5 | 0.35064
42575 | 3.43 | 1 | 365 | 3.8941 | 0.76332 | 4 | 0.65739
563 | 11.55 | 1 | 365 | 13.1127 | 0.61119 | 13 | 0.72386
1839 | 6.7 | 1 | 365 | 7.6065 | 0.97792 | 8 | 0.5844
1059 | 8.04 | 1 | 365 | 9.1278 | 0.5735 | 9 | 0.70128
1032 | 7.37 | 1 | 365 | 8.3671 | 0.27571 | 8 | 0.64284
1056 | 4.355 | 1 | 365 | 4.9442 | 0.93565 | 5 | 0.87986
1721 | 5.75 | 1 | 365 | 6.528 | 0.71985 | 7 | 0.24781
2022 | 5.5 | 1 | 365 | 6.2441 | 0.86247 | 7 | 0.1066
64708 | 11.75 | 1 | 365 | 13.3397 | 0.29709 | 13 | 0.63682
2527 | 12.099 | 1 | 365 | 13.7359 | 0.494 | 14 | 0.22995
2254 | 4.9 | 1 | 365 | 5.563 | 0.80475 | 6 | 0.3677
2028 | 5.145 | 1 | 365 | 5.8411 | 0.64498 | 6 | 0.48608
1236 | 4.83 | 1 | 365 | 5.4835 | 0.56468 | 6 | 0.048158
2080 | 6.5 | 1 | 365 | 7.3794 | 0.29201 | 7 | 0.67143
1507 | 7.5 | 1 | 365 | 8.5147 | 0.72155 | 9 | 0.23627
10410 | 1.56 | 1 | 365 | 1.7711 | 0.35008 | 2 | 0.12114
84150 | 4.02 | 1 | 365 | 4.5639 | 0.78675 | 5 | 0.35064
3758 | 13.08 | 1 | 365 | 14.8497 | 0.85838 | 15 | 0.70805
5691 | 11.055 | 1 | 365 | 12.5507 | 0.91356 | 13 | 0.46426
49981 | 7.035 | 1 | 365 | 7.9868 | 0.12681 | 8 | 0.11362
3120 | 9.8 | 1 | 365 | 11.1259 | 0.60949 | 11 | 0.73539
3335 | 4.69 | 1 | 365 | 5.3245 | 0.084543 | 5 | 0.40908
674 | 8.829 | 1 | 365 | 10.0235 | 0.27941 | 10 | 0.30294
1210 | 9.045 | 1 | 365 | 10.2688 | 0.020189 | 10 | 0.28894
2385 | 12.099 | 1 | 365 | 13.7359 | 0.494 | 14 | 0.22995
1448 | 7.035 | 1 | 365 | 7.9868 | 0.12681 | 8 | 0.11362
1788 | 4.69 | 1 | 365 | 5.3245 | 0.084543 | 5 | 0.40908
1381 | 5.2 | 1 | 365 | 5.9035 | 0.83361 | 6 | 0.73715
1516 | 6 | 1 | 365 | 6.8118 | 0.57724 | 7 | 0.38902
403 | 5.98 | 1 | 365 | 6.7891 | 0.50865 | 7 | 0.29772
1436 | 5.67 | 1 | 365 | 6.4371 | 0.44549 | 6 | 0.88262
1380 | 5.36 | 1 | 365 | 6.0852 | 0.38233 | 6 | 0.46752
1041 | 4.02 | 1 | 365 | 4.5639 | 0.78675 | 5 | 0.35064
1543 | 10 | 1 | 365 | 11.353 | 0.2954 | 11 | 0.64836
3220 | 6.125 | 1 | 365 | 6.9537 | 0.0059325 | 6 | 0.95962
1726 | 9 | 1 | 365 | 10.2177 | 0.86586 | 11 | 0.083524
1034 | 4.02 | 1 | 365 | 4.5639 | 0.78675 | 5 | 0.35064
3167 | 12.75 | 1 | 365 | 14.475 | 0.72663 | 15 | 0.20166
1872 | 11.055 | 1 | 365 | 12.5507 | 0.91356 | 13 | 0.46426
5360 | 4.86 | 1 | 365 | 5.5175 | 0.66756 | 6 | 0.1851
2809 | 8.75 | 1 | 365 | 9.9338 | 0.008475 | 9 | 0.94231
1881 | 4.165 | 1 | 365 | 4.7285 | 0.28403 | 5 | 0.012542
28967 | 3.685 | 1 | 365 | 4.1836 | 0.63785 | 4 | 0.82142
251 | 5 | 1 | 365 | 5.6765 | 0.1477 | 5 | 0.82418
1414 | 8.28 | 1 | 365 | 9.4003 | 0.39659 | 9 | 0.79684
3548 | 3.35 | 1 | 365 | 3.8032 | 0.48896 | 4 | 0.2922
1024 | 7.37 | 1 | 365 | 8.3671 | 0.27571 | 8 | 0.64284
3221 | 2.45 | 1 | 365 | 2.7815 | 0.40237 | 3 | 0.18385
602 | 7.75 | 1 | 365 | 8.7985 | 0.57893 | 9 | 0.37748
704 | 5.25 | 1 | 365 | 5.9603 | 0.005085 | 5 | 0.96539
1180 | 5.025 | 1 | 365 | 5.7049 | 0.23344 | 5 | 0.9383
1779 | 7.035 | 1 | 365 | 7.9868 | 0.12681 | 8 | 0.11362
1742 | 9.54 | 1 | 365 | 10.8307 | 0.71781 | 11 | 0.54854
1142 | 6.54 | 1 | 365 | 7.4248 | 0.42919 | 7 | 0.85403
86 | 7.75 | 1 | 365 | 8.7985 | 0.57893 | 9 | 0.37748
3670 | 11.25 | 1 | 365 | 12.7721 | 0.58232 | 13 | 0.3544
1731 | 5.232 | 1 | 365 | 5.9399 | 0.94335 | 6 | 0.88322
1416 | 4.355 | 1 | 365 | 4.9442 | 0.93565 | 5 | 0.87986
201 | 13.75 | 1 | 365 | 15.6103 | 0.15617 | 15 | 0.76649
2203 | 14.75 | 1 | 365 | 16.7456 | 0.58572 | 17 | 0.33133
1919 | 8.25 | 1 | 365 | 9.3662 | 0.29371 | 9 | 0.6599
1057 | 4.02 | 1 | 365 | 4.5639 | 0.78675 | 5 | 0.35064
1826 | 3.685 | 1 | 365 | 4.1836 | 0.63785 | 4 | 0.82142
1390 | 3.35 | 1 | 365 | 3.8032 | 0.48896 | 4 | 0.2922
6459 | 4.69 | 1 | 365 | 5.3245 | 0.084543 | 5 | 0.40908
12022 | 6.375 | 1 | 365 | 7.2375 | 0.86332 | 8 | 0.10083
3738 | 5.4 | 1 | 365 | 6.1306 | 0.51952 | 6 | 0.65011
1219 | 8.82 | 1 | 365 | 10.0133 | 0.24854 | 10 | 0.26185
1035 | 3.35 | 1 | 365 | 3.8032 | 0.48896 | 4 | 0.2922
378 | 2.94 | 1 | 365 | 3.3378 | 0.082848 | 3 | 0.42062
376 | 5.25 | 1 | 365 | 5.9603 | 0.005085 | 5 | 0.96539
963 | 4.75 | 1 | 365 | 5.3927 | 0.29031 | 5 | 0.68297
2346 | 5.2 | 1 | 365 | 5.9035 | 0.83361 | 6 | 0.73715
1266 | 5 | 1 | 365 | 5.6765 | 0.1477 | 5 | 0.82418
10360 | 8.91 | 1 | 365 | 10.1155 | 0.5572 | 10 | 0.67269
3189 | 1 | 1 | 365 | 1.1353 | 0.42954 | 1 | 0.56484
12529 | 7.5 | 1 | 365 | 8.5147 | 0.72155 | 9 | 0.23627
31191 | 3.75 | 1 | 365 | 4.2574 | 0.86078 | 5 | 0.11813
1450 | 6.7 | 1 | 365 | 7.6065 | 0.97792 | 8 | 0.5844
10394 | 11.772 | 1 | 365 | 13.3647 | 0.37254 | 13 | 0.73725
281 | 7.035 | 1 | 365 | 7.9868 | 0.12681 | 8 | 0.11362
1955 | 8.71 | 1 | 365 | 9.8884 | 0.87129 | 10 | 0.75972
1811 | 4 | 1 | 365 | 4.5412 | 0.71816 | 5 | 0.25934
371 | 6 | 1 | 365 | 6.8118 | 0.57724 | 7 | 0.38902
3253 | 5.5 | 1 | 365 | 6.2441 | 0.86247 | 7 | 0.1066
377 | 5.5 | 1 | 365 | 6.2441 | 0.86247 | 7 | 0.1066
890 | 6.25 | 1 | 365 | 7.0956 | 0.43462 | 7 | 0.53022
1039 | 5.36 | 1 | 365 | 6.0852 | 0.38233 | 6 | 0.46752
1367 | 9.38 | 1 | 365 | 10.6491 | 0.16909 | 10 | 0.81816
3234 | 4.77 | 1 | 365 | 5.4154 | 0.35891 | 5 | 0.77427
1810 | 6.03 | 1 | 365 | 6.8458 | 0.68013 | 7 | 0.52596
1202 | 5.36 | 1 | 365 | 6.0852 | 0.38233 | 6 | 0.46752
592 | 5.25 | 1 | 365 | 5.9603 | 0.005085 | 5 | 0.96539
4289 | 4.02 | 1 | 365 | 4.5639 | 0.78675 | 5 | 0.35064
89 | 8.48 | 1 | 365 | 9.6273 | 0.082499 | 9 | 0.70981
4168 | 8.04 | 1 | 365 | 9.1278 | 0.5735 | 9 | 0.70128
3497 | 3.685 | 1 | 365 | 4.1836 | 0.63785 | 4 | 0.82142
5053 | 5 | 1 | 365 | 5.6765 | 0.1477 | 5 | 0.82418
2210 | 12 | 1 | 365 | 13.6236 | 0.15448 | 13 | 0.77803
22181 | 5 | 1 | 365 | 5.6765 | 0.1477 | 5 | 0.82418
22082 | 6 | 1 | 365 | 6.8118 | 0.57724 | 7 | 0.38902
22179 | 5 | 1 | 365 | 5.6765 | 0.1477 | 5 | 0.82418
4510 | 5.886 | 1 | 365 | 6.6824 | 0.18627 | 6 | 0.86862
379 | 9.8 | 1 | 365 | 11.1259 | 0.60949 | 11 | 0.73539
1818 | 5.025 | 1 | 365 | 5.7049 | 0.23344 | 5 | 0.9383
1530 | 4.02 | 1 | 365 | 4.5639 | 0.78675 | 5 | 0.35064
3105 | 4.69 | 1 | 365 | 5.3245 | 0.084543 | 5 | 0.40908
1767 | 4.905 | 1 | 365 | 5.5686 | 0.82189 | 6 | 0.39052
1147 | 6.7 | 1 | 365 | 7.6065 | 0.97792 | 8 | 0.5844
4019 | 5.025 | 1 | 365 | 5.7049 | 0.23344 | 5 | 0.9383
1768 | 4.69 | 1 | 365 | 5.3245 | 0.084543 | 5 | 0.40908
1431 | 7.705 | 1 | 365 | 8.7475 | 0.42461 | 9 | 0.17206
1727 | 5 | 1 | 365 | 5.6765 | 0.1477 | 5 | 0.82418
349 | 5.39 | 1 | 365 | 6.1192 | 0.48522 | 6 | 0.60447
653 | 5.5 | 1 | 365 | 6.2441 | 0.86247 | 7 | 0.1066
805 | 6.5 | 1 | 365 | 7.3794 | 0.29201 | 7 | 0.67143
4832 | 4.75 | 1 | 365 | 5.3927 | 0.29031 | 5 | 0.68297
5070 | 12.73 | 1 | 365 | 14.4523 | 0.65804 | 15 | 0.11036
1887 | 6.365 | 1 | 365 | 7.2262 | 0.82902 | 8 | 0.055181
811 | 3.5 | 1 | 365 | 3.9735 | 0.00339 | 3 | 0.97693
1232 | 5.2 | 1 | 365 | 5.9035 | 0.83361 | 6 | 0.73715
807 | 7.5 | 1 | 365 | 8.5147 | 0.72155 | 9 | 0.23627
1090 | 6 | 1 | 365 | 6.8118 | 0.57724 | 7 | 0.38902
575 | 8.925 | 1 | 365 | 10.1325 | 0.60864 | 10 | 0.74116
580 | 14.388 | 1 | 365 | 16.3346 | 0.34422 | 16 | 0.67886
550 | 5.46 | 1 | 365 | 6.1987 | 0.72529 | 6 | 0.924
806 | 4 | 1 | 365 | 4.5412 | 0.71816 | 5 | 0.25934
1866 | 3.35 | 1 | 365 | 3.8032 | 0.48896 | 4 | 0.2922
833 | 10.35 | 1 | 365 | 11.7503 | 0.49574 | 12 | 0.24605
2963 | 4.355 | 1 | 365 | 4.9442 | 0.93565 | 5 | 0.87986
1128 | 3.92 | 1 | 365 | 4.4504 | 0.4438 | 4 | 0.89416
999 | 6.03 | 1 | 365 | 6.8458 | 0.68013 | 7 | 0.52596
1166 | 3.27 | 1 | 365 | 3.7124 | 0.2146 | 3 | 0.92701
683 | 8 | 1 | 365 | 9.0824 | 0.43632 | 9 | 0.51869
90 | 9.81 | 1 | 365 | 11.1373 | 0.64379 | 11 | 0.78104
1229 | 4.69 | 1 | 365 | 5.3245 | 0.084543 | 5 | 0.40908
2062 | 8.5 | 1 | 365 | 9.65 | 0.15109 | 9 | 0.80111
1885 | 5.695 | 1 | 365 | 6.4655 | 0.53123 | 6 | 0.99674
14046 | 7 | 1 | 365 | 7.9471 | 0.00678 | 7 | 0.95385
1108 | 4.69 | 1 | 365 | 5.3245 | 0.084543 | 5 | 0.40908
1062 | 4.69 | 1 | 365 | 5.3245 | 0.084543 | 5 | 0.40908
1542 | 6 | 1 | 365 | 6.8118 | 0.57724 | 7 | 0.38902
46756 | 7 | 1 | 365 | 7.9471 | 0.00678 | 7 | 0.95385
2167 | 11.772 | 1 | 365 | 13.3647 | 0.37254 | 13 | 0.73725
815 | 9.54 | 1 | 365 | 10.8307 | 0.71781 | 11 | 0.54854
3219 | 2.695 | 1 | 365 | 3.0596 | 0.24261 | 3 | 0.30223
1127 | 10.05 | 1 | 365 | 11.4097 | 0.46688 | 11 | 0.8766
1040 | 5.36 | 1 | 365 | 6.0852 | 0.38233 | 6 | 0.46752
24605 | 9.31 | 1 | 365 | 10.5696 | 0.92902 | 11 | 0.49862
77603 | 6.86 | 1 | 365 | 7.7881 | 0.52664 | 8 | 0.31477
1037 | 7.37 | 1 | 365 | 8.3671 | 0.27571 | 8 | 0.64284
3222 | 5.635 | 1 | 365 | 6.3974 | 0.32546 | 6 | 0.72285
3163 | 7.5 | 1 | 365 | 8.5147 | 0.72155 | 9 | 0.23627
5124 | 4.69 | 1 | 365 | 5.3245 | 0.084543 | 5 | 0.40908
4509 | 4.69 | 1 | 365 | 5.3245 | 0.084543 | 5 | 0.40908
2220 | 5.88 | 1 | 365 | 6.6755 | 0.1657 | 6 | 0.84124
1716 | 6.615 | 1 | 365 | 7.51 | 0.68641 | 8 | 0.19639
2300 | 2.94 | 1 | 365 | 3.3378 | 0.082848 | 3 | 0.42062
1756 | 6.37 | 1 | 365 | 7.2318 | 0.84617 | 8 | 0.078005
3159 | 4.165 | 1 | 365 | 4.7285 | 0.28403 | 5 | 0.012542
5099 | 5.22 | 1 | 365 | 5.9262 | 0.9022 | 6 | 0.82844
2017 | 3.57 | 1 | 365 | 4.053 | 0.24346 | 4 | 0.29646
1717 | 8.75 | 1 | 365 | 9.9338 | 0.008475 | 9 | 0.94231
2072 | 6.37 | 1 | 365 | 7.2318 | 0.84617 | 8 | 0.078005
3211 | 3.43 | 1 | 365 | 3.8941 | 0.76332 | 4 | 0.65739
1415 | 2.5 | 1 | 365 | 2.8382 | 0.57385 | 3 | 0.41209
22180 | 5 | 1 | 365 | 5.6765 | 0.1477 | 5 | 0.82418
3673 | 5.5 | 1 | 365 | 6.2441 | 0.86247 | 7 | 0.1066
3171 | 4.41 | 1 | 365 | 5.0067 | 0.12427 | 5 | 0.13093
1805 | 6.03 | 1 | 365 | 6.8458 | 0.68013 | 7 | 0.52596
1388 | 4.02 | 1 | 365 | 4.5639 | 0.78675 | 5 | 0.35064
17927 | 4.9 | 1 | 365 | 5.563 | 0.80475 | 6 | 0.3677
1209 | 3.685 | 1 | 365 | 4.1836 | 0.63785 | 4 | 0.82142
1906 | 4.69 | 1 | 365 | 5.3245 | 0.084543 | 5 | 0.40908
3428 | 6.03 | 1 | 365 | 6.8458 | 0.68013 | 7 | 0.52596
808 | 9.18 | 1 | 365 | 10.422 | 0.48318 | 10 | 0.90519
1760 | 7.5 | 1 | 365 | 8.5147 | 0.72155 | 9 | 0.23627
695 | 5 | 1 | 365 | 5.6765 | 0.1477 | 5 | 0.82418
319 | 8.25 | 1 | 365 | 9.3662 | 0.29371 | 9 | 0.6599
1817 | 5.025 | 1 | 365 | 5.7049 | 0.23344 | 5 | 0.9383
2380 | 8.16 | 1 | 365 | 9.264 | 0.98505 | 10 | 0.24906
1812 | 6.03 | 1 | 365 | 6.8458 | 0.68013 | 7 | 0.52596
1372 | 8.04 | 1 | 365 | 9.1278 | 0.5735 | 9 | 0.70128
489 | 4.68 | 1 | 365 | 5.3132 | 0.050247 | 5 | 0.36343
1126 | 4.251 | 1 | 365 | 4.8261 | 0.57897 | 5 | 0.40512
1437 | 4.5 | 1 | 365 | 5.1088 | 0.43293 | 5 | 0.54176
2066 | 8.16 | 1 | 365 | 9.264 | 0.98505 | 10 | 0.24906
1537 | 6.375 | 1 | 365 | 7.2375 | 0.86332 | 8 | 0.10083
96 | 5.17 | 1 | 365 | 5.8695 | 0.73072 | 6 | 0.6002
2023 | 5.61 | 1 | 365 | 6.369 | 0.23972 | 6 | 0.60873
2789 | 7.5 | 1 | 365 | 8.5147 | 0.72155 | 9 | 0.23627
1473 | 10.5 | 1 | 365 | 11.9206 | 0.01017 | 11 | 0.93078
1683 | 7 | 1 | 365 | 7.9471 | 0.00678 | 7 | 0.95385
998 | 14.84 | 1 | 365 | 16.8478 | 0.89437 | 17 | 0.74217
3380 | 5.605 | 1 | 365 | 6.3633 | 0.22257 | 6 | 0.58591
1775 | 5.83 | 1 | 365 | 6.6188 | 0.99422 | 7 | 0.61299
2360 | 5.5 | 1 | 365 | 6.2441 | 0.86247 | 7 | 0.1066
14234 | 5.695 | 1 | 365 | 6.4655 | 0.53123 | 6 | 0.99674
1123 | 8.75 | 1 | 365 | 9.9338 | 0.008475 | 9 | 0.94231
1093 | 5.355 | 1 | 365 | 6.0795 | 0.36519 | 6 | 0.4447
1096 | 6.25 | 1 | 365 | 7.0956 | 0.43462 | 7 | 0.53022
1559 | 7.75 | 1 | 365 | 8.7985 | 0.57893 | 9 | 0.37748
21233 | 9.75 | 1 | 365 | 11.0691 | 0.43801 | 11 | 0.50715
1532 | 7.5 | 1 | 365 | 8.5147 | 0.72155 | 9 | 0.23627
2065 | 9.18 | 1 | 365 | 10.422 | 0.48318 | 10 | 0.90519
3256 | 4.75 | 1 | 365 | 5.3927 | 0.29031 | 5 | 0.68297
5001 | 8.415 | 1 | 365 | 9.5535 | 0.85958 | 10 | 0.41309
1773 | 5.3 | 1 | 365 | 6.0171 | 0.17656 | 6 | 0.19363
1455 | 6 | 1 | 365 | 6.8118 | 0.57724 | 7 | 0.38902
1933 | 3.43 | 1 | 365 | 3.8941 | 0.76332 | 4 | 0.65739
1097 | 7.395 | 1 | 365 | 8.3955 | 0.36145 | 8 | 0.75696
6451 | 6.5 | 1 | 365 | 7.3794 | 0.29201 | 7 | 0.67143
263 | 8.25 | 1 | 365 | 9.3662 | 0.29371 | 9 | 0.6599
814 | 6.615 | 1 | 365 | 7.51 | 0.68641 | 8 | 0.19639
414 | 5 | 1 | 365 | 5.6765 | 0.1477 | 5 | 0.82418
816 | 7.14 | 1 | 365 | 8.106 | 0.48692 | 8 | 0.59293
4663 | 9 | 1 | 365 | 10.2177 | 0.86586 | 11 | 0.083524
817 | 8.925 | 1 | 365 | 10.1325 | 0.60864 | 10 | 0.74116
1456 | 3.5 | 1 | 365 | 3.9735 | 0.00339 | 3 | 0.97693
616 | 4.5 | 1 | 365 | 5.1088 | 0.43293 | 5 | 0.54176
2379 | 5.355 | 1 | 365 | 6.0795 | 0.36519 | 6 | 0.4447
1813 | 3.35 | 1 | 365 | 3.8032 | 0.48896 | 4 | 0.2922
1181 | 7.705 | 1 | 365 | 8.7475 | 0.42461 | 9 | 0.17206
3795 | 4.355 | 1 | 365 | 4.9442 | 0.93565 | 5 | 0.87986
401 | 4.42 | 1 | 365 | 5.018 | 0.15857 | 5 | 0.17658
4085 | 14.4 | 1 | 365 | 16.3483 | 0.38538 | 16 | 0.73364
1325 | 7.8 | 1 | 365 | 8.8553 | 0.75041 | 9 | 0.60572
818 | 6.375 | 1 | 365 | 7.2375 | 0.86332 | 8 | 0.10083
1119 | 7.14 | 1 | 365 | 8.106 | 0.48692 | 8 | 0.59293
1534 | 5.355 | 1 | 365 | 6.0795 | 0.36519 | 6 | 0.4447
3249 | 8.25 | 1 | 365 | 9.3662 | 0.29371 | 9 | 0.6599
2201 | 7.25 | 1 | 365 | 8.2309 | 0.86416 | 9 | 0.095061
1054 | 5.36 | 1 | 365 | 6.0852 | 0.38233 | 6 | 0.46752
3694 | 5.39 | 1 | 365 | 6.1192 | 0.48522 | 6 | 0.60447
1588 | 6.03 | 1 | 365 | 6.8458 | 0.68013 | 7 | 0.52596
1816 | 6.03 | 1 | 365 | 6.8458 | 0.68013 | 7 | 0.52596
383 | 12.255 | 1 | 365 | 13.9131 | 0.029013 | 13 | 0.94207
1249 | 8.58 | 1 | 365 | 9.7408 | 0.42545 | 10 | 0.16629
1268 | 5 | 1 | 365 | 5.6765 | 0.1477 | 5 | 0.82418
2222 | 7 | 1 | 365 | 7.9471 | 0.00678 | 7 | 0.95385
3072 | 5.559 | 1 | 365 | 6.3111 | 0.064813 | 6 | 0.37592
1130 | 6.7 | 1 | 365 | 7.6065 | 0.97792 | 8 | 0.5844
3214 | 6.05 | 1 | 365 | 6.8685 | 0.74872 | 7 | 0.61726
2214 | 5.5 | 1 | 365 | 6.2441 | 0.86247 | 7 | 0.1066
2284 | 5.5 | 1 | 365 | 6.2441 | 0.86247 | 7 | 0.1066
1112 | 10.2 | 1 | 365 | 11.58 | 0.98131 | 12 | 0.56133
1512 | 5.36 | 1 | 365 | 6.0852 | 0.38233 | 6 | 0.46752
3058 | 5.36 | 1 | 365 | 6.0852 | 0.38233 | 6 | 0.46752
2377 | 3.43 | 1 | 365 | 3.8941 | 0.76332 | 4 | 0.65739
1815 | 4.69 | 1 | 365 | 5.3245 | 0.084543 | 5 | 0.40908
1216 | 7.25 | 1 | 365 | 8.2309 | 0.86416 | 9 | 0.095061
1880 | 6.03 | 1 | 365 | 6.8458 | 0.68013 | 7 | 0.52596
1228 | 11.5 | 1 | 365 | 13.0559 | 0.43971 | 13 | 0.49561
17140 | 6 | 1 | 365 | 6.8118 | 0.57724 | 7 | 0.38902
11285 | 6.365 | 1 | 365 | 7.2262 | 0.82902 | 8 | 0.055181
172 | 7 | 1 | 365 | 7.9471 | 0.00678 | 7 | 0.95385
14924 | 4.76 | 1 | 365 | 5.404 | 0.32461 | 5 | 0.72862
578 | 3.42 | 1 | 365 | 3.8827 | 0.72903 | 4 | 0.61174
809 | 4.845 | 1 | 365 | 5.5005 | 0.61612 | 6 | 0.11663
3419 | 4.5 | 1 | 365 | 5.1088 | 0.43293 | 5 | 0.54176
1540 | 3.57 | 1 | 365 | 4.053 | 0.24346 | 4 | 0.29646
812 | 6.37 | 1 | 365 | 7.2318 | 0.84617 | 8 | 0.078005
1828 | 7.705 | 1 | 365 | 8.7475 | 0.42461 | 9 | 0.17206
1144 | 6.63 | 1 | 365 | 7.527 | 0.73785 | 8 | 0.26486
4211 | 6.5 | 1 | 365 | 7.3794 | 0.29201 | 7 | 0.67143
1234 | 6.3 | 1 | 365 | 7.1524 | 0.6061 | 7 | 0.75847
791 | 6.5 | 1 | 365 | 7.3794 | 0.29201 | 7 | 0.67143
2488 | 6.25 | 1 | 365 | 7.0956 | 0.43462 | 7 | 0.53022
13951 | 3.78 | 1 | 365 | 4.2914 | 0.96366 | 5 | 0.25508
797 | 7.848 | 1 | 365 | 8.9098 | 0.91503 | 9 | 0.82483
1211 | 3.35 | 1 | 365 | 3.8032 | 0.48896 | 4 | 0.2922
1000 | 7.848 | 1 | 365 | 8.9098 | 0.91503 | 9 | 0.82483
996 | 3.18 | 1 | 365 | 3.6102 | 0.90594 | 4 | 0.51618
3872 | 7.75 | 1 | 365 | 8.7985 | 0.57893 | 9 | 0.37748
1392 | 5.025 | 1 | 365 | 5.7049 | 0.23344 | 5 | 0.9383
4600 | 5.355 | 1 | 365 | 6.0795 | 0.36519 | 6 | 0.4447
4743 | 5.75 | 1 | 365 | 6.528 | 0.71985 | 7 | 0.24781
6422 | 10.965 | 1 | 365 | 12.4485 | 0.60491 | 13 | 0.053427
5526 | 4.5 | 1 | 365 | 5.1088 | 0.43293 | 5 | 0.54176
5504 | 5.75 | 1 | 365 | 6.528 | 0.71985 | 7 | 0.24781
1055 | 3.35 | 1 | 365 | 3.8032 | 0.48896 | 4 | 0.2922
1638 | 5.75 | 1 | 365 | 6.528 | 0.71985 | 7 | 0.24781
3644 | 3.924 | 1 | 365 | 4.4549 | 0.45751 | 4 | 0.91242
7441 | 9 | 1 | 365 | 10.2177 | 0.86586 | 11 | 0.083524
1173 | 6.75 | 1 | 365 | 7.6632 | 0.1494 | 7 | 0.81264
1383 | 5.75 | 1 | 365 | 6.528 | 0.71985 | 7 | 0.24781
317 | 6.5 | 1 | 365 | 7.3794 | 0.29201 | 7 | 0.67143
1052 | 6.03 | 1 | 365 | 6.8458 | 0.68013 | 7 | 0.52596
7591 | 6 | 1 | 365 | 6.8118 | 0.57724 | 7 | 0.38902
1370 | 7.5 | 1 | 365 | 8.5147 | 0.72155 | 9 | 0.23627
1564 | 10.72 | 1 | 365 | 12.1704 | 0.76467 | 12 | 0.93504
2086 | 4.485 | 1 | 365 | 5.0918 | 0.38149 | 5 | 0.47329
891 | 4.905 | 1 | 365 | 5.5686 | 0.82189 | 6 | 0.39052
2156 | 7.95 | 1 | 365 | 9.0256 | 0.26484 | 9 | 0.29045
2345 | 7.5 | 1 | 365 | 8.5147 | 0.72155 | 9 | 0.23627
2516 | 9 | 1 | 365 | 10.2177 | 0.86586 | 11 | 0.083524
1428 | 6 | 1 | 365 | 6.8118 | 0.57724 | 7 | 0.38902
5632 | 7 | 1 | 365 | 7.9471 | 0.00678 | 7 | 0.95385
2223 | 3 | 1 | 365 | 3.4059 | 0.28862 | 3 | 0.69451
2063 | 3.75 | 1 | 365 | 4.2574 | 0.86078 | 5 | 0.11813
4603 | 6.63 | 1 | 365 | 7.527 | 0.73785 | 8 | 0.26486
4701 | 5 | 1 | 365 | 5.6765 | 0.1477 | 5 | 0.82418
4605 | 3.825 | 1 | 365 | 4.3425 | 0.11799 | 4 | 0.4605
3157 | 4.9 | 1 | 365 | 5.563 | 0.80475 | 6 | 0.3677
4607 | 3.825 | 1 | 365 | 4.3425 | 0.11799 | 4 | 0.4605
1124 | 4.02 | 1 | 365 | 4.5639 | 0.78675 | 5 | 0.35064
879 | 11.772 | 1 | 365 | 13.3647 | 0.37254 | 13 | 0.73725
638 | 3.5 | 1 | 365 | 3.9735 | 0.00339 | 3 | 0.97693
1088 | 4.25 | 1 | 365 | 4.825 | 0.57554 | 5 | 0.40055
1391 | 3.35 | 1 | 365 | 3.8032 | 0.48896 | 4 | 0.2922
2887 | 4.355 | 1 | 365 | 4.9442 | 0.93565 | 5 | 0.87986
813 | 5.1 | 1 | 365 | 5.79 | 0.49065 | 6 | 0.28066
1928 | 4.59 | 1 | 365 | 5.211 | 0.74159 | 5 | 0.9526
2064 | 3.5 | 1 | 365 | 3.9735 | 0.00339 | 3 | 0.97693
3415 | 14.74 | 1 | 365 | 16.7343 | 0.55142 | 17 | 0.28568
796 | 12.753 | 1 | 365 | 14.4784 | 0.73692 | 15 | 0.21535
2255 | 6.12 | 1 | 365 | 6.948 | 0.98878 | 7 | 0.9368
1648 | 6.25 | 1 | 365 | 7.0956 | 0.43462 | 7 | 0.53022
10603 | 4.5 | 1 | 365 | 5.1088 | 0.43293 | 5 | 0.54176
1713 | 7.14 | 1 | 365 | 8.106 | 0.48692 | 8 | 0.59293
820 | 4.335 | 1 | 365 | 4.9215 | 0.86706 | 5 | 0.78856
53103 | 7.84 | 1 | 365 | 8.9007 | 0.88759 | 9 | 0.78831
11275 | 3.75 | 1 | 365 | 4.2574 | 0.86078 | 5 | 0.11813
259 | 9 | 1 | 365 | 10.2177 | 0.86586 | 11 | 0.083524
5208 | 4.24 | 1 | 365 | 4.8137 | 0.54125 | 5 | 0.3549
3177 | 9.045 | 1 | 365 | 10.2688 | 0.020189 | 10 | 0.28894
2303 | 5.5 | 1 | 365 | 6.2441 | 0.86247 | 7 | 0.1066
2302 | 8.085 | 1 | 365 | 9.1789 | 0.72783 | 9 | 0.9067
1723 | 6.25 | 1 | 365 | 7.0956 | 0.43462 | 7 | 0.53022
1323 | 7 | 1 | 365 | 7.9471 | 0.00678 | 7 | 0.95385
2221 | 3.92 | 1 | 365 | 4.4504 | 0.4438 | 4 | 0.89416
1393 | 7.035 | 1 | 365 | 7.9868 | 0.12681 | 8 | 0.11362
13228 | 6 | 1 | 365 | 6.8118 | 0.57724 | 7 | 0.38902
3411 | 4.69 | 1 | 365 | 5.3245 | 0.084543 | 5 | 0.40908
1225 | 5.39 | 1 | 365 | 6.1192 | 0.48522 | 6 | 0.60447
4609 | 7.5 | 1 | 365 | 8.5147 | 0.72155 | 9 | 0.23627
2159 | 4 | 1 | 365 | 4.5412 | 0.71816 | 5 | 0.25934
847 | 7.705 | 1 | 365 | 8.7475 | 0.42461 | 9 | 0.17206
28304 | 9.045 | 1 | 365 | 10.2688 | 0.020189 | 10 | 0.28894
586 | 6.25 | 1 | 365 | 7.0956 | 0.43462 | 7 | 0.53022
1650 | 4.845 | 1 | 365 | 5.5005 | 0.61612 | 6 | 0.11663
10185 | 4.75 | 1 | 365 | 5.3927 | 0.29031 | 5 | 0.68297
1989 | 8.04 | 1 | 365 | 9.1278 | 0.5735 | 9 | 0.70128
645 | 10.25 | 1 | 365 | 11.6368 | 0.15278 | 11 | 0.78957
1930 | 7.25 | 1 | 365 | 8.2309 | 0.86416 | 9 | 0.095061
3490 | 5 | 1 | 365 | 5.6765 | 0.1477 | 5 | 0.82418
1685 | 9.12 | 1 | 365 | 10.3539 | 0.2774 | 10 | 0.6313
1714 | 9.75 | 1 | 365 | 11.0691 | 0.43801 | 11 | 0.50715
4195 | 9.9 | 1 | 365 | 11.2394 | 0.95245 | 12 | 0.19188
1205 | 6.7 | 1 | 365 | 7.6065 | 0.97792 | 8 | 0.5844
3074 | 4 | 1 | 365 | 4.5412 | 0.71816 | 5 | 0.25934
731 | 3.5 | 1 | 365 | 3.9735 | 0.00339 | 3 | 0.97693
668 | 4.75 | 1 | 365 | 5.3927 | 0.29031 | 5 | 0.68297
171 | 3 | 1 | 365 | 3.4059 | 0.28862 | 3 | 0.69451
2791 | 10 | 1 | 365 | 11.353 | 0.2954 | 11 | 0.64836
19990 | 5 | 1 | 365 | 5.6765 | 0.1477 | 5 | 0.82418
1371 | 3.92 | 1 | 365 | 4.4504 | 0.4438 | 4 | 0.89416
1730 | 7.56 | 1 | 365 | 8.5828 | 0.92732 | 9 | 0.51016
175 | 7 | 1 | 365 | 7.9471 | 0.00678 | 7 | 0.95385
986 | 11.75 | 1 | 365 | 13.3397 | 0.29709 | 13 | 0.63682
655 | 10.75 | 1 | 365 | 12.2044 | 0.86755 | 13 | 0.071987
676 | 2.12 | 1 | 365 | 2.4068 | 0.27062 | 2 | 0.67745
54634 | 8.375 | 1 | 365 | 9.5081 | 0.7224 | 10 | 0.2305
1762 | 3.35 | 1 | 365 | 3.8032 | 0.48896 | 4 | 0.2922
846 | 4.355 | 1 | 365 | 4.9442 | 0.93565 | 5 | 0.87986
893 | 7.035 | 1 | 365 | 7.9868 | 0.12681 | 8 | 0.11362
2161 | 5.83 | 1 | 365 | 6.6188 | 0.99422 | 7 | 0.61299
753 | 5.5 | 1 | 365 | 6.2441 | 0.86247 | 7 | 0.1066
1838 | 3.685 | 1 | 365 | 4.1836 | 0.63785 | 4 | 0.82142
520 | 8.1 | 1 | 365 | 9.1959 | 0.77927 | 9 | 0.97517
409 | 8.25 | 1 | 365 | 9.3662 | 0.29371 | 9 | 0.6599
702 | 4.165 | 1 | 365 | 4.7285 | 0.28403 | 5 | 0.012542
1148 | 2.94 | 1 | 365 | 3.3378 | 0.082848 | 3 | 0.42062
1886 | 4.9 | 1 | 365 | 5.563 | 0.80475 | 6 | 0.3677
2075 | 4.59 | 1 | 365 | 5.211 | 0.74159 | 5 | 0.9526
4106 | 4.9 | 1 | 365 | 5.563 | 0.80475 | 6 | 0.3677
1875 | 4.41 | 1 | 365 | 5.0067 | 0.12427 | 5 | 0.13093
1612 | 6.75 | 1 | 365 | 7.6632 | 0.1494 | 7 | 0.81264
3184 | 11.772 | 1 | 365 | 13.3647 | 0.37254 | 13 | 0.73725
1538 | 5.5 | 1 | 365 | 6.2441 | 0.86247 | 7 | 0.1066
584 | 9.5 | 1 | 365 | 10.7853 | 0.58063 | 11 | 0.36594
4234 | 7 | 1 | 365 | 7.9471 | 0.00678 | 7 | 0.95385
3376 | 5 | 1 | 365 | 5.6765 | 0.1477 | 5 | 0.82418
1233 | 4.02 | 1 | 365 | 4.5639 | 0.78675 | 5 | 0.35064
1212 | 3.675 | 1 | 365 | 4.1722 | 0.60356 | 4 | 0.77577
2950 | 6.7 | 1 | 365 | 7.6065 | 0.97792 | 8 | 0.5844
1150 | 4.69 | 1 | 365 | 5.3245 | 0.084543 | 5 | 0.40908
2859 | 5.36 | 1 | 365 | 6.0852 | 0.38233 | 6 | 0.46752
657 | 6.5 | 1 | 365 | 7.3794 | 0.29201 | 7 | 0.67143
524 | 6.03 | 1 | 365 | 6.8458 | 0.68013 | 7 | 0.52596
1822 | 4.25 | 1 | 365 | 4.825 | 0.57554 | 5 | 0.40055
4304 | 6.9 | 1 | 365 | 7.8335 | 0.66383 | 8 | 0.49737
1593 | 3.924 | 1 | 365 | 4.4549 | 0.45751 | 4 | 0.91242
2429 | 4.4 | 1 | 365 | 4.9953 | 0.089976 | 5 | 0.085278
1095 | 6.885 | 1 | 365 | 7.8165 | 0.61238 | 8 | 0.4289
880 | 10.725 | 1 | 365 | 12.176 | 0.78182 | 12 | 0.95787
352 | 10.2 | 1 | 365 | 11.58 | 0.98131 | 12 | 0.56133
1433 | 5 | 1 | 365 | 5.6765 | 0.1477 | 5 | 0.82418
3678 | 8.25 | 1 | 365 | 9.3662 | 0.29371 | 9 | 0.6599
1058 | 7.705 | 1 | 365 | 8.7475 | 0.42461 | 9 | 0.17206
1170 | 6.5 | 1 | 365 | 7.3794 | 0.29201 | 7 | 0.67143
1561 | 6.25 | 1 | 365 | 7.0956 | 0.43462 | 7 | 0.53022
168 | 11.5 | 1 | 365 | 13.0559 | 0.43971 | 13 | 0.49561
3101 | 3.35 | 1 | 365 | 3.8032 | 0.48896 | 4 | 0.2922
1642 | 8.5 | 1 | 365 | 9.65 | 0.15109 | 9 | 0.80111
1321 | 2.25 | 1 | 365 | 2.5544 | 0.71646 | 3 | 0.27088
5464 | 5 | 1 | 365 | 5.6765 | 0.1477 | 5 | 0.82418
1843 | 5.5 | 1 | 365 | 6.2441 | 0.86247 | 7 | 0.1066
3316 | 7.848 | 1 | 365 | 8.9098 | 0.91503 | 9 | 0.82483
2212 | 6 | 1 | 365 | 6.8118 | 0.57724 | 7 | 0.38902
556 | 8.91 | 1 | 365 | 10.1155 | 0.5572 | 10 | 0.67269
3312 | 6.89 | 1 | 365 | 7.8222 | 0.62953 | 8 | 0.45172
5470 | 7.15 | 1 | 365 | 8.1174 | 0.27231 | 8 | 0.38968
1840 | 1.92 | 1 | 365 | 2.1798 | 0.58472 | 2 | 0.76449
1859 | 9.8 | 1 | 365 | 11.1259 | 0.60949 | 11 | 0.73539
2483 | 9.275 | 1 | 365 | 10.5299 | 0.80898 | 11 | 0.33885
350 | 4.5 | 1 | 365 | 5.1088 | 0.43293 | 5 | 0.54176
7877 | 5.36 | 1 | 365 | 6.0852 | 0.38233 | 6 | 0.46752
7304 | 4.9 | 1 | 365 | 5.563 | 0.80475 | 6 | 0.3677
987 | 5.25 | 1 | 365 | 5.9603 | 0.005085 | 5 | 0.96539
3787 | 3.64 | 1 | 365 | 4.1325 | 0.48353 | 4 | 0.616
3232 | 10.335 | 1 | 365 | 11.7333 | 0.4443 | 12 | 0.17758
2740 | 13.08 | 1 | 365 | 14.8497 | 0.85838 | 15 | 0.70805
2506 | 9 | 1 | 365 | 10.2177 | 0.86586 | 11 | 0.083524
1958 | 4.14 | 1 | 365 | 4.7001 | 0.1983 | 4 | 0.89842
623 | 8.48 | 1 | 365 | 9.6273 | 0.082499 | 9 | 0.70981
1876 | 5.025 | 1 | 365 | 5.7049 | 0.23344 | 5 | 0.9383
19120 | 5.25 | 1 | 365 | 5.9603 | 0.005085 | 5 | 0.96539
1644 | 6.25 | 1 | 365 | 7.0956 | 0.43462 | 7 | 0.53022
899 | 5.886 | 1 | 365 | 6.6824 | 0.18627 | 6 | 0.86862
1262 | 5.83 | 1 | 365 | 6.6188 | 0.99422 | 7 | 0.61299
1529 | 7 | 1 | 365 | 7.9471 | 0.00678 | 7 | 0.95385
2957 | 4.69 | 1 | 365 | 5.3245 | 0.084543 | 5 | 0.40908
576 | 7.37 | 1 | 365 | 8.3671 | 0.27571 | 8 | 0.64284
1535 | 3.57 | 1 | 365 | 4.053 | 0.24346 | 4 | 0.29646
405 | 5 | 1 | 365 | 5.6765 | 0.1477 | 5 | 0.82418
3742 | 5 | 1 | 365 | 5.6765 | 0.1477 | 5 | 0.82418
1755 | 4.08 | 1 | 365 | 4.632 | 0.99252 | 5 | 0.62453
2409 | 7.25 | 1 | 365 | 8.2309 | 0.86416 | 9 | 0.095061
1176 | 8.04 | 1 | 365 | 9.1278 | 0.5735 | 9 | 0.70128
4199 | 4.02 | 1 | 365 | 4.5639 | 0.78675 | 5 | 0.35064
978 | 6 | 1 | 365 | 6.8118 | 0.57724 | 7 | 0.38902
2741 | 8.28 | 1 | 365 | 9.4003 | 0.39659 | 9 | 0.79684
1098 | 4.75 | 1 | 365 | 5.3927 | 0.29031 | 5 | 0.68297
1146 | 6.03 | 1 | 365 | 6.8458 | 0.68013 | 7 | 0.52596
54026 | 4.578 | 1 | 365 | 5.1974 | 0.70043 | 5 | 0.89782
48215 | 11 | 1 | 365 | 12.4883 | 0.72494 | 13 | 0.2132
2289 | 13.5 | 1 | 365 | 15.3265 | 0.29879 | 15 | 0.62529
3868 | 3 | 1 | 365 | 3.4059 | 0.28862 | 3 | 0.69451
3152 | 4.41 | 1 | 365 | 5.0067 | 0.12427 | 5 | 0.13093
5967 | 11.96 | 1 | 365 | 13.5781 | 0.017298 | 13 | 0.59544
1111 | 6.5 | 1 | 365 | 7.3794 | 0.29201 | 7 | 0.67143
2989 | 4.25 | 1 | 365 | 4.825 | 0.57554 | 5 | 0.40055
2291 | 5 | 1 | 365 | 5.6765 | 0.1477 | 5 | 0.82418
333 | 3.675 | 1 | 365 | 4.1722 | 0.60356 | 4 | 0.77577
2521 | 12.25 | 1 | 365 | 13.9074 | 0.011865 | 13 | 0.91924
59923 | 4 | 1 | 365 | 4.5412 | 0.71816 | 5 | 0.25934
1853 | 3.5 | 1 | 365 | 3.9735 | 0.00339 | 3 | 0.97693
3115 | 7.5 | 1 | 365 | 8.5147 | 0.72155 | 9 | 0.23627
3067 | 6 | 1 | 365 | 6.8118 | 0.57724 | 7 | 0.38902
1697 | 6.25 | 1 | 365 | 7.0956 | 0.43462 | 7 | 0.53022
1339 | 7.84 | 1 | 365 | 8.9007 | 0.88759 | 9 | 0.78831
1789 | 3.35 | 1 | 365 | 3.8032 | 0.48896 | 4 | 0.2922
3334 | 7.28 | 1 | 365 | 8.265 | 0.96705 | 9 | 0.23201
2030 | 3.5 | 1 | 365 | 3.9735 | 0.00339 | 3 | 0.97693
3142 | 3.5 | 1 | 365 | 3.9735 | 0.00339 | 3 | 0.97693
3208 | 4.75 | 1 | 365 | 5.3927 | 0.29031 | 5 | 0.68297
2508 | 7 | 1 | 365 | 7.9471 | 0.00678 | 7 | 0.95385
1168 | 3.924 | 1 | 365 | 4.4549 | 0.45751 | 4 | 0.91242
1235 | 10.5 | 1 | 365 | 11.9206 | 0.01017 | 11 | 0.93078
1952 | 5.775 | 1 | 365 | 6.5563 | 0.80559 | 7 | 0.36193
1160 | 9 | 1 | 365 | 10.2177 | 0.86586 | 11 | 0.083524
1330 | 7.75 | 1 | 365 | 8.7985 | 0.57893 | 9 | 0.37748
1472 | 6.75 | 1 | 365 | 7.6632 | 0.1494 | 7 | 0.81264
3146 | 5.88 | 1 | 365 | 6.6755 | 0.1657 | 6 | 0.84124
5469 | 5.25 | 1 | 365 | 5.9603 | 0.005085 | 5 | 0.96539
13205 | 7.848 | 1 | 365 | 8.9098 | 0.91503 | 9 | 0.82483
1172 | 4.5 | 1 | 365 | 5.1088 | 0.43293 | 5 | 0.54176
1156 | 8.5 | 1 | 365 | 9.65 | 0.15109 | 9 | 0.80111
2442 | 6.7 | 1 | 365 | 7.6065 | 0.97792 | 8 | 0.5844
9645 | 9.18 | 1 | 365 | 10.422 | 0.48318 | 10 | 0.90519
2287 | 3.12 | 1 | 365 | 3.5421 | 0.70016 | 4 | 0.24229
4086 | 7 | 1 | 365 | 7.9471 | 0.00678 | 7 | 0.95385
3828 | 9 | 1 | 365 | 10.2177 | 0.86586 | 11 | 0.083524
56593 | 7.848 | 1 | 365 | 8.9098 | 0.91503 | 9 | 0.82483
2990 | 4.75 | 1 | 365 | 5.3927 | 0.29031 | 5 | 0.68297
6329 | 5 | 1 | 365 | 5.6765 | 0.1477 | 5 | 0.82418
1201 | 4.5 | 1 | 365 | 5.1088 | 0.43293 | 5 | 0.54176
16286 | 5.61 | 1 | 365 | 6.369 | 0.23972 | 6 | 0.60873
530 | 10.8 | 1 | 365 | 12.2612 | 0.039032 | 12 | 0.30023
1252 | 5.98 | 1 | 365 | 6.7891 | 0.50865 | 7 | 0.29772
3158 | 8.5 | 1 | 365 | 9.65 | 0.15109 | 9 | 0.80111
354 | 7.14 | 1 | 365 | 8.106 | 0.48692 | 8 | 0.59293
1769 | 6.37 | 1 | 365 | 7.2318 | 0.84617 | 8 | 0.078005
754 | 3.5 | 1 | 365 | 3.9735 | 0.00339 | 3 | 0.97693
2158 | 6.5 | 1 | 365 | 7.3794 | 0.29201 | 7 | 0.67143
876 | 5 | 1 | 365 | 5.6765 | 0.1477 | 5 | 0.82418
3556 | 5.36 | 1 | 365 | 6.0852 | 0.38233 | 6 | 0.46752
570 | 3.75 | 1 | 365 | 4.2574 | 0.86078 | 5 | 0.11813
669 | 2 | 1 | 365 | 2.2706 | 0.85908 | 3 | 0.12967
170 | 12 | 1 | 365 | 13.6236 | 0.15448 | 13 | 0.77803
2174 | 5.5 | 1 | 365 | 6.2441 | 0.86247 | 7 | 0.1066
4136 | 6.03 | 1 | 365 | 6.8458 | 0.68013 | 7 | 0.52596
1341 | 6.375 | 1 | 365 | 7.2375 | 0.86332 | 8 | 0.10083
1271 | 4.08 | 1 | 365 | 4.632 | 0.99252 | 5 | 0.62453
965 | 10.464 | 1 | 365 | 11.8797 | 0.88671 | 12 | 0.76644
6567 | 3.43 | 1 | 365 | 3.8941 | 0.76332 | 4 | 0.65739
1785 | 7.84 | 1 | 365 | 8.9007 | 0.88759 | 9 | 0.78831
1765 | 5.695 | 1 | 365 | 6.4655 | 0.53123 | 6 | 0.99674
353 | 6.25 | 1 | 365 | 7.0956 | 0.43462 | 7 | 0.53022
4748 | 5.5 | 1 | 365 | 6.2441 | 0.86247 | 7 | 0.1066
3200 | 2.5 | 1 | 365 | 2.8382 | 0.57385 | 3 | 0.41209
14095 | 15 | 1 | 365 | 17.0294 | 0.4431 | 17 | 0.47254
714 | 7.5 | 1 | 365 | 8.5147 | 0.72155 | 9 | 0.23627
612 | 2.25 | 1 | 365 | 2.5544 | 0.71646 | 3 | 0.27088
1165 | 6.03 | 1 | 365 | 6.8458 | 0.68013 | 7 | 0.52596
1869 | 7.37 | 1 | 365 | 8.3671 | 0.27571 | 8 | 0.64284
27805 | 11.4 | 1 | 365 | 12.9424 | 0.096756 | 13 | 0.03913
2852 | 3.35 | 1 | 365 | 3.8032 | 0.48896 | 4 | 0.2922
3589 | 7.5 | 1 | 365 | 8.5147 | 0.72155 | 9 | 0.23627
1781 | 7.035 | 1 | 365 | 7.9868 | 0.12681 | 8 | 0.11362
2961 | 7.035 | 1 | 365 | 7.9868 | 0.12681 | 8 | 0.11362
617 | 3.75 | 1 | 365 | 4.2574 | 0.86078 | 5 | 0.11813
749 | 6 | 1 | 365 | 6.8118 | 0.57724 | 7 | 0.38902
404 | 5.886 | 1 | 365 | 6.6824 | 0.18627 | 6 | 0.86862
1335 | 7 | 1 | 365 | 7.9471 | 0.00678 | 7 | 0.95385
48165 | 3.5 | 1 | 365 | 3.9735 | 0.00339 | 3 | 0.97693
1174 | 3.25 | 1 | 365 | 3.6897 | 0.146 | 3 | 0.83572
1364 | 7.194 | 1 | 365 | 8.1673 | 0.67211 | 8 | 0.83943
624 | 7 | 1 | 365 | 7.9471 | 0.00678 | 7 | 0.95385
167 | 4.5 | 1 | 365 | 5.1088 | 0.43293 | 5 | 0.54176
1422 | 9.9 | 1 | 365 | 11.2394 | 0.95245 | 12 | 0.19188
597 | 4 | 1 | 365 | 4.5412 | 0.71816 | 5 | 0.25934
581 | 6.75 | 1 | 365 | 7.6632 | 0.1494 | 7 | 0.81264
1792 | 4.02 | 1 | 365 | 4.5639 | 0.78675 | 5 | 0.35064
4179 | 8.04 | 1 | 365 | 9.1278 | 0.5735 | 9 | 0.70128
1217 | 8.04 | 1 | 365 | 9.1278 | 0.5735 | 9 | 0.70128
2860 | 3.35 | 1 | 365 | 3.8032 | 0.48896 | 4 | 0.2922
1424 | 6.03 | 1 | 365 | 6.8458 | 0.68013 | 7 | 0.52596
1218 | 5.94 | 1 | 365 | 6.7437 | 0.37147 | 7 | 0.11513
1597 | 14.25 | 1 | 365 | 16.178 | 0.87094 | 17 | 0.048913
2819 | 9 | 1 | 365 | 10.2177 | 0.86586 | 11 | 0.083524
1435 | 5.025 | 1 | 365 | 5.7049 | 0.23344 | 5 | 0.9383
1270 | 2.5 | 1 | 365 | 2.8382 | 0.57385 | 3 | 0.41209
1737 | 6.54 | 1 | 365 | 7.4248 | 0.42919 | 7 | 0.85403
7880 | 6.05 | 1 | 365 | 6.8685 | 0.74872 | 7 | 0.61726
3170 | 3.35 | 1 | 365 | 3.8032 | 0.48896 | 4 | 0.2922
1206 | 4.69 | 1 | 365 | 5.3245 | 0.084543 | 5 | 0.40908
3528 | 6.9 | 1 | 365 | 7.8335 | 0.66383 | 8 | 0.49737
1492 | 7 | 1 | 365 | 7.9471 | 0.00678 | 7 | 0.95385
3164 | 9 | 1 | 365 | 10.2177 | 0.86586 | 11 | 0.083524
614 | 4 | 1 | 365 | 4.5412 | 0.71816 | 5 | 0.25934
2788 | 5 | 1 | 365 | 5.6765 | 0.1477 | 5 | 0.82418
1725 | 5.75 | 1 | 365 | 6.528 | 0.71985 | 7 | 0.24781
2374 | 9.5 | 1 | 365 | 10.7853 | 0.58063 | 11 | 0.36594
4284 | 4.56 | 1 | 365 | 5.1769 | 0.6387 | 5 | 0.81565
1520 | 6.76 | 1 | 365 | 7.6746 | 0.18369 | 7 | 0.85829
44958 | 7.5 | 1 | 365 | 8.5147 | 0.72155 | 9 | 0.23627
257 | 9 | 1 | 365 | 10.2177 | 0.86586 | 11 | 0.083524
1169 | 6 | 1 | 365 | 6.8118 | 0.57724 | 7 | 0.38902
440 | 6.5 | 1 | 365 | 7.3794 | 0.29201 | 7 | 0.67143
6192 | 3.75 | 1 | 365 | 4.2574 | 0.86078 | 5 | 0.11813
1560 | 8.5 | 1 | 365 | 9.65 | 0.15109 | 9 | 0.80111
1531 | 8.67 | 1 | 365 | 9.843 | 0.73411 | 10 | 0.57713
454 | 5.25 | 1 | 365 | 5.9603 | 0.005085 | 5 | 0.96539
145 | 12.5 | 1 | 365 | 14.1912 | 0.86925 | 15 | 0.06045
1145 | 4.9 | 1 | 365 | 5.563 | 0.80475 | 6 | 0.3677
1411 | 7.5 | 1 | 365 | 8.5147 | 0.72155 | 9 | 0.23627
439 | 8.75 | 1 | 365 | 9.9338 | 0.008475 | 9 | 0.94231
1182 | 6.7 | 1 | 365 | 7.6065 | 0.97792 | 8 | 0.5844
904 | 6.75 | 1 | 365 | 7.6632 | 0.1494 | 7 | 0.81264
1870 | 3.35 | 1 | 365 | 3.8032 | 0.48896 | 4 | 0.2922
339 | 8 | 1 | 365 | 9.0824 | 0.43632 | 9 | 0.51869
3602 | 9 | 1 | 365 | 10.2177 | 0.86586 | 11 | 0.083524
4608 | 6.12 | 1 | 365 | 6.948 | 0.98878 | 7 | 0.9368
3594 | 8 | 1 | 365 | 9.0824 | 0.43632 | 9 | 0.51869
1149 | 4.02 | 1 | 365 | 4.5639 | 0.78675 | 5 | 0.35064
628 | 4.75 | 1 | 365 | 5.3927 | 0.29031 | 5 | 0.68297
964 | 10.05 | 1 | 365 | 11.4097 | 0.46688 | 11 | 0.8766
381 | 10.5 | 1 | 365 | 11.9206 | 0.01017 | 11 | 0.93078
848 | 6.213 | 1 | 365 | 7.0536 | 0.30773 | 7 | 0.36133
582 | 2.75 | 1 | 365 | 3.1221 | 0.43124 | 3 | 0.5533
4076 | 4.5 | 1 | 365 | 5.1088 | 0.43293 | 5 | 0.54176
4712 | 5 | 1 | 365 | 5.6765 | 0.1477 | 5 | 0.82418
460 | 4.75 | 1 | 365 | 5.3927 | 0.29031 | 5 | 0.68297
2211 | 5.25 | 1 | 365 | 5.9603 | 0.005085 | 5 | 0.96539
3980 | 6.5 | 1 | 365 | 7.3794 | 0.29201 | 7 | 0.67143
1957 | 12.65 | 1 | 365 | 14.3615 | 0.38368 | 14 | 0.74518
3876 | 3.71 | 1 | 365 | 4.2119 | 0.72359 | 4 | 0.93554
1480 | 3.597 | 1 | 365 | 4.0837 | 0.33606 | 4 | 0.41972
5467 | 5.5 | 1 | 365 | 6.2441 | 0.86247 | 7 | 0.1066
1557 | 13.734 | 1 | 365 | 15.5922 | 0.1013 | 15 | 0.69346
2512 | 7.65 | 1 | 365 | 8.685 | 0.23598 | 8 | 0.921
2890 | 12.075 | 1 | 365 | 13.7087 | 0.4117 | 14 | 0.12039
2076 | 14.75 | 1 | 365 | 16.7456 | 0.58572 | 17 | 0.33133
4567 | 3.78 | 1 | 365 | 4.2914 | 0.96366 | 5 | 0.25508
2694 | 3.27 | 1 | 365 | 3.7124 | 0.2146 | 3 | 0.92701
1796 | 7.848 | 1 | 365 | 8.9098 | 0.91503 | 9 | 0.82483
10543 | 4.8 | 1 | 365 | 5.4494 | 0.46179 | 5 | 0.91121
703 | 6.25 | 1 | 365 | 7.0956 | 0.43462 | 7 | 0.53022
19739 | 10.2 | 1 | 365 | 11.58 | 0.98131 | 12 | 0.56133
52673 | 6.67 | 1 | 365 | 7.5724 | 0.87503 | 8 | 0.44746
1022 | 6.12 | 1 | 365 | 6.948 | 0.98878 | 7 | 0.9368
3206 | 7.7 | 1 | 365 | 8.7418 | 0.40746 | 9 | 0.14924
710 | 4.5 | 1 | 365 | 5.1088 | 0.43293 | 5 | 0.54176
1302 | 5 | 1 | 365 | 5.6765 | 0.1477 | 5 | 0.82418
589 | 5 | 1 | 365 | 5.6765 | 0.1477 | 5 | 0.82418
772 | 5.75 | 1 | 365 | 6.528 | 0.71985 | 7 | 0.24781
1178 | 5.695 | 1 | 365 | 6.4655 | 0.53123 | 6 | 0.99674
3205 | 4.25 | 1 | 365 | 4.825 | 0.57554 | 5 | 0.40055
650 | 6 | 1 | 365 | 6.8118 | 0.57724 | 7 | 0.38902
962 | 7.194 | 1 | 365 | 8.1673 | 0.67211 | 8 | 0.83943
2995 | 8 | 1 | 365 | 9.0824 | 0.43632 | 9 | 0.51869
2100 | 7.395 | 1 | 365 | 8.3955 | 0.36145 | 8 | 0.75696
2594 | 9.805 | 1 | 365 | 11.1316 | 0.62664 | 11 | 0.75822
819 | 10.25 | 1 | 365 | 11.6368 | 0.15278 | 11 | 0.78957
1438 | 10.92 | 1 | 365 | 12.3974 | 0.45058 | 12 | 0.84801
2968 | 7.8 | 1 | 365 | 8.8553 | 0.75041 | 9 | 0.60572
6492 | 4.5 | 1 | 365 | 5.1088 | 0.43293 | 5 | 0.54176
1453 | 7.035 | 1 | 365 | 7.9868 | 0.12681 | 8 | 0.11362
662 | 3.5 | 1 | 365 | 3.9735 | 0.00339 | 3 | 0.97693
9526 | 8.25 | 1 | 365 | 9.3662 | 0.29371 | 9 | 0.6599
3754 | 5.865 | 1 | 365 | 6.6585 | 0.11425 | 6 | 0.77276
770 | 8 | 1 | 365 | 9.0824 | 0.43632 | 9 | 0.51869
3229 | 3 | 1 | 365 | 3.4059 | 0.28862 | 3 | 0.69451
14016 | 6.75 | 1 | 365 | 7.6632 | 0.1494 | 7 | 0.81264
7950 | 6.21 | 1 | 365 | 7.0502 | 0.29744 | 7 | 0.34763
831 | 6.5 | 1 | 365 | 7.3794 | 0.29201 | 7 | 0.67143
734 | 6.75 | 1 | 365 | 7.6632 | 0.1494 | 7 | 0.81264
2229 | 3.43 | 1 | 365 | 3.8941 | 0.76332 | 4 | 0.65739
755 | 7.75 | 1 | 365 | 8.7985 | 0.57893 | 9 | 0.37748
10183 | 4 | 1 | 365 | 4.5412 | 0.71816 | 5 | 0.25934
2754 | 4.5 | 1 | 365 | 5.1088 | 0.43293 | 5 | 0.54176
4003 | 4.75 | 1 | 365 | 5.3927 | 0.29031 | 5 | 0.68297
2117 | 9.25 | 1 | 365 | 10.5015 | 0.72325 | 11 | 0.22473
647 | 10.5 | 1 | 365 | 11.9206 | 0.01017 | 11 | 0.93078
1888 | 5.88 | 1 | 365 | 6.6755 | 0.1657 | 6 | 0.84124
1004 | 10.26 | 1 | 365 | 11.6481 | 0.18708 | 11 | 0.83522
1877 | 6.03 | 1 | 365 | 6.8458 | 0.68013 | 7 | 0.52596
3136 | 3.5 | 1 | 365 | 3.9735 | 0.00339 | 3 | 0.97693
932 | 5.5 | 1 | 365 | 6.2441 | 0.86247 | 7 | 0.1066
3336 | 7.035 | 1 | 365 | 7.9868 | 0.12681 | 8 | 0.11362
1227 | 6.37 | 1 | 365 | 7.2318 | 0.84617 | 8 | 0.078005
3028 | 4 | 1 | 365 | 4.5412 | 0.71816 | 5 | 0.25934
4299 | 7.75 | 1 | 365 | 8.7985 | 0.57893 | 9 | 0.37748
6412 | 5 | 1 | 365 | 5.6765 | 0.1477 | 5 | 0.82418
6286 | 4 | 1 | 365 | 4.5412 | 0.71816 | 5 | 0.25934
6246 | 3.78 | 1 | 365 | 4.2914 | 0.96366 | 5 | 0.25508
939 | 8.25 | 1 | 365 | 9.3662 | 0.29371 | 9 | 0.6599
2130 | 12 | 1 | 365 | 13.6236 | 0.15448 | 13 | 0.77803
1491 | 8.67 | 1 | 365 | 9.843 | 0.73411 | 10 | 0.57713
2416 | 8 | 1 | 365 | 9.0824 | 0.43632 | 9 | 0.51869
2014 | 5 | 1 | 365 | 5.6765 | 0.1477 | 5 | 0.82418
4599 | 7.65 | 1 | 365 | 8.685 | 0.23598 | 8 | 0.921
2959 | 4.165 | 1 | 365 | 4.7285 | 0.28403 | 5 | 0.012542
2006 | 8.04 | 1 | 365 | 9.1278 | 0.5735 | 9 | 0.70128
2276 | 3.75 | 1 | 365 | 4.2574 | 0.86078 | 5 | 0.11813
607 | 5.5 | 1 | 365 | 6.2441 | 0.86247 | 7 | 0.1066
773 | 3.75 | 1 | 365 | 4.2574 | 0.86078 | 5 | 0.11813
6233 | 9 | 1 | 365 | 10.2177 | 0.86586 | 11 | 0.083524
6384 | 5.4 | 1 | 365 | 6.1306 | 0.51952 | 6 | 0.65011
3201 | 4.25 | 1 | 365 | 4.825 | 0.57554 | 5 | 0.40055
24679 | 8.04 | 1 | 365 | 9.1278 | 0.5735 | 9 | 0.70128
1763 | 7.595 | 1 | 365 | 8.6226 | 0.047356 | 8 | 0.66993
2482 | 4.24 | 1 | 365 | 4.8137 | 0.54125 | 5 | 0.3549
2005 | 6 | 1 | 365 | 6.8118 | 0.57724 | 7 | 0.38902
632 | 11.25 | 1 | 365 | 12.7721 | 0.58232 | 13 | 0.3544
1782 | 3.685 | 1 | 365 | 4.1836 | 0.63785 | 4 | 0.82142
2013 | 4.25 | 1 | 365 | 4.825 | 0.57554 | 5 | 0.40055
6275 | 6.25 | 1 | 365 | 7.0956 | 0.43462 | 7 | 0.53022
1083 | 3.25 | 1 | 365 | 3.6897 | 0.146 | 3 | 0.83572
803 | 7.848 | 1 | 365 | 8.9098 | 0.91503 | 9 | 0.82483
712 | 3.75 | 1 | 365 | 4.2574 | 0.86078 | 5 | 0.11813
3183 | 4.69 | 1 | 365 | 5.3245 | 0.084543 | 5 | 0.40908
2715 | 5.5 | 1 | 365 | 6.2441 | 0.86247 | 7 | 0.1066
2953 | 4.655 | 1 | 365 | 5.2848 | 0.96451 | 6 | 0.24931
2451 | 7.75 | 1 | 365 | 8.7985 | 0.57893 | 9 | 0.37748
1016 | 3.75 | 1 | 365 | 4.2574 | 0.86078 | 5 | 0.11813
629 | 11 | 1 | 365 | 12.4883 | 0.72494 | 13 | 0.2132
1213 | 3.685 | 1 | 365 | 4.1836 | 0.63785 | 4 | 0.82142
1809 | 3.35 | 1 | 365 | 3.8032 | 0.48896 | 4 | 0.2922
961 | 5.5 | 1 | 365 | 6.2441 | 0.86247 | 7 | 0.1066
7124 | 4.69 | 1 | 365 | 5.3245 | 0.084543 | 5 | 0.40908
12319 | 4.5 | 1 | 365 | 5.1088 | 0.43293 | 5 | 0.54176
10903 | 5 | 1 | 365 | 5.6765 | 0.1477 | 5 | 0.82418
2988 | 14.25 | 1 | 365 | 16.178 | 0.87094 | 17 | 0.048913
3739 | 11 | 1 | 365 | 12.4883 | 0.72494 | 13 | 0.2132
1579 | 8 | 1 | 365 | 9.0824 | 0.43632 | 9 | 0.51869
639 | 2.5 | 1 | 365 | 2.8382 | 0.57385 | 3 | 0.41209
2954 | 2.75 | 1 | 365 | 3.1221 | 0.43124 | 3 | 0.5533
1051 | 8 | 1 | 365 | 9.0824 | 0.43632 | 9 | 0.51869
2275 | 5.5 | 1 | 365 | 6.2441 | 0.86247 | 7 | 0.1066
673 | 3 | 1 | 365 | 3.4059 | 0.28862 | 3 | 0.69451
2441 | 6.48 | 1 | 365 | 7.3567 | 0.22342 | 7 | 0.58014
723 | 4 | 1 | 365 | 4.5412 | 0.71816 | 5 | 0.25934
568 | 3.75 | 1 | 365 | 4.2574 | 0.86078 | 5 | 0.11813
608 | 6.25 | 1 | 365 | 7.0956 | 0.43462 | 7 | 0.53022
6476 | 6.615 | 1 | 365 | 7.51 | 0.68641 | 8 | 0.19639
4231 | 6.25 | 1 | 365 | 7.0956 | 0.43462 | 7 | 0.53022
2007 | 8.525 | 1 | 365 | 9.6784 | 0.23683 | 9 | 0.91523
1611 | 4.5 | 1 | 365 | 5.1088 | 0.43293 | 5 | 0.54176
1802 | 6.37 | 1 | 365 | 7.2318 | 0.84617 | 8 | 0.078005
5512 | 6.03 | 1 | 365 | 6.8458 | 0.68013 | 7 | 0.52596
689 | 2.5 | 1 | 365 | 2.8382 | 0.57385 | 3 | 0.41209
611 | 4.5 | 1 | 365 | 5.1088 | 0.43293 | 5 | 0.54176
3401 | 6.37 | 1 | 365 | 7.2318 | 0.84617 | 8 | 0.078005
604 | 12.5 | 1 | 365 | 14.1912 | 0.86925 | 15 | 0.06045
2734 | 9.18 | 1 | 365 | 10.422 | 0.48318 | 10 | 0.90519
2691 | 4.56 | 1 | 365 | 5.1769 | 0.6387 | 5 | 0.81565
569 | 6.095 | 1 | 365 | 6.9196 | 0.90305 | 7 | 0.82268
613 | 4.5 | 1 | 365 | 5.1088 | 0.43293 | 5 | 0.54176
3551 | 7.84 | 1 | 365 | 8.9007 | 0.88759 | 9 | 0.78831
3482 | 4.335 | 1 | 365 | 4.9215 | 0.86706 | 5 | 0.78856
52664 | 8.28 | 1 | 365 | 9.4003 | 0.39659 | 9 | 0.79684
6004 | 6.7 | 1 | 365 | 7.6065 | 0.97792 | 8 | 0.5844
595 | 4.75 | 1 | 365 | 5.3927 | 0.29031 | 5 | 0.68297
2170 | 9.81 | 1 | 365 | 11.1373 | 0.64379 | 11 | 0.78104
2171 | 10.53 | 1 | 365 | 11.9547 | 0.11306 | 12 | 0.067723
2008 | 8.4 | 1 | 365 | 9.5365 | 0.80814 | 10 | 0.34462
52672 | 11.5 | 1 | 365 | 13.0559 | 0.43971 | 13 | 0.49561
625 | 4.75 | 1 | 365 | 5.3927 | 0.29031 | 5 | 0.68297
355 | 9.18 | 1 | 365 | 10.422 | 0.48318 | 10 | 0.90519
2085 | 7.28 | 1 | 365 | 8.265 | 0.96705 | 9 | 0.23201
615 | 2.12 | 1 | 365 | 2.4068 | 0.27062 | 2 | 0.67745
751 | 7 | 1 | 365 | 7.9471 | 0.00678 | 7 | 0.95385
1905 | 9.18 | 1 | 365 | 10.422 | 0.48318 | 10 | 0.90519
3213 | 8.1 | 1 | 365 | 9.1959 | 0.77927 | 9 | 0.97517
3223 | 4.75 | 1 | 365 | 5.3927 | 0.29031 | 5 | 0.68297
2392 | 5.25 | 1 | 365 | 5.9603 | 0.005085 | 5 | 0.96539
2505 | 9 | 1 | 365 | 10.2177 | 0.86586 | 11 | 0.083524
4583 | 7.5 | 1 | 365 | 8.5147 | 0.72155 | 9 | 0.23627
2107 | 7.425 | 1 | 365 | 8.4296 | 0.46433 | 8 | 0.89391
910 | 7.15 | 1 | 365 | 8.1174 | 0.52121 | 8 | 0.63858
2659 | 5.5 | 1 | 365 | 6.2441 | 0.86247 | 7 | 0.1066
4281 | 4.56 | 1 | 365 | 5.1769 | 0.6387 | 5 | 0.81565
4884 | 11.25 | 1 | 365 | 12.7721 | 0.58232 | 13 | 0.3544
1220 | 8.75 | 1 | 365 | 9.9338 | 0.008475 | 9 | 0.94231
1382 | 5.25 | 1 | 365 | 5.9603 | 0.005085 | 5 | 0.96539
5578 | 12.06 | 1 | 365 | 13.6917 | 0.36025 | 14 | 0.051922
3207 | 5.88 | 1 | 365 | 6.6755 | 0.1657 | 6 | 0.84124
4028 | 7.5 | 1 | 365 | 8.5147 | 0.72155 | 9 | 0.23627
672 | 14.715 | 1 | 365 | 16.7059 | 0.46568 | 17 | 0.17156
1698 | 3.12 | 1 | 365 | 3.5421 | 0.70016 | 4 | 0.24229
760 | 3.185 | 1 | 365 | 3.6159 | 0.92308 | 4 | 0.539
1921 | 5 | 1 | 365 | 5.6765 | 0.1477 | 5 | 0.82418
1413 | 9 | 1 | 365 | 10.2177 | 0.86586 | 11 | 0.083524
2730 | 10.72 | 1 | 365 | 12.1704 | 0.76467 | 12 | 0.93504
6473 | 12.426 | 1 | 365 | 14.1072 | 0.61546 | 14 | 0.72265
959 | 8.25 | 1 | 365 | 9.3662 | 0.29371 | 9 | 0.6599
1965 | 10.8 | 1 | 365 | 12.2612 | 0.039032 | 12 | 0.30023
1506 | 8.64 | 1 | 365 | 9.809 | 0.63123 | 10 | 0.44018
3695 | 4.75 | 1 | 365 | 5.3927 | 0.29031 | 5 | 0.68297
1421 | 5 | 1 | 365 | 5.6765 | 0.1477 | 5 | 0.82418
3197 | 6.48 | 1 | 365 | 7.3567 | 0.22342 | 7 | 0.58014
3199 | 5.75 | 1 | 365 | 6.528 | 0.71985 | 7 | 0.24781
2375 | 4.845 | 1 | 365 | 5.5005 | 0.61612 | 6 | 0.11663
10805 | 5 | 1 | 365 | 5.6765 | 0.1477 | 5 | 0.82418
2077 | 13.25 | 1 | 365 | 15.0427 | 0.4414 | 15 | 0.48408
663 | 4.5 | 1 | 365 | 5.1088 | 0.43293 | 5 | 0.54176
1807 | 7.035 | 1 | 365 | 7.9868 | 0.12681 | 8 | 0.11362
1772 | 3.43 | 1 | 365 | 3.8941 | 0.76332 | 4 | 0.65739
2123 | 4.505 | 1 | 365 | 5.1145 | 0.45008 | 5 | 0.56459
1680 | 5.5 | 1 | 365 | 6.2441 | 0.86247 | 7 | 0.1066
1476 | 7.7 | 1 | 365 | 8.7418 | 0.40746 | 9 | 0.14924
1497 | 3.975 | 1 | 365 | 4.5128 | 0.63242 | 5 | 0.14522
2485 | 4.02 | 1 | 365 | 4.5639 | 0.78675 | 5 | 0.35064
680 | 8 | 1 | 365 | 9.0824 | 0.43632 | 9 | 0.51869
3148 | 9.75 | 1 | 365 | 11.0691 | 0.43801 | 11 | 0.50715
4627 | 5.83 | 1 | 365 | 6.6188 | 0.99422 | 7 | 0.61299
2952 | 3.75 | 1 | 365 | 4.2574 | 0.86078 | 5 | 0.11813
2331 | 5.25 | 1 | 365 | 5.9603 | 0.005085 | 5 | 0.96539
1871 | 3.35 | 1 | 365 | 3.8032 | 0.48896 | 4 | 0.2922
20143 | 5 | 1 | 365 | 5.6765 | 0.1477 | 5 | 0.82418
2958 | 6.37 | 1 | 365 | 7.2318 | 0.84617 | 8 | 0.078005
4105 | 3 | 1 | 365 | 3.4059 | 0.28862 | 3 | 0.69451
747 | 4 | 1 | 365 | 4.5412 | 0.71816 | 5 | 0.25934
1929 | 6 | 1 | 365 | 6.8118 | 0.57724 | 7 | 0.38902
3090 | 3.5 | 1 | 365 | 3.9735 | 0.00339 | 3 | 0.97693
3109 | 6.37 | 1 | 365 | 7.2318 | 0.84617 | 8 | 0.078005
2198 | 8.4 | 1 | 365 | 9.5365 | 0.80814 | 10 | 0.34462
3917 | 5.36 | 1 | 365 | 6.0852 | 0.38233 | 6 | 0.46752
3310 | 6.03 | 1 | 365 | 6.8458 | 0.68013 | 7 | 0.52596
2340 | 7.25 | 1 | 365 | 8.2309 | 0.86416 | 9 | 0.095061
1999 | 5.5 | 1 | 365 | 6.2441 | 0.86247 | 7 | 0.1066
698 | 6 | 1 | 365 | 6.8118 | 0.57724 | 7 | 0.38902
971 | 6.25 | 1 | 365 | 7.0956 | 0.43462 | 7 | 0.53022
1345 | 8.1 | 1 | 365 | 9.1959 | 0.77927 | 9 | 0.97517
3555 | 5.25 | 1 | 365 | 5.9603 | 0.005085 | 5 | 0.96539
1387 | 4.25 | 1 | 365 | 4.825 | 0.57554 | 5 | 0.40055
3554 | 7.37 | 1 | 365 | 8.3671 | 0.27571 | 8 | 0.64284
1618 | 6.25 | 1 | 365 | 7.0956 | 0.43462 | 7 | 0.53022
733 | 5.25 | 1 | 365 | 5.9603 | 0.005085 | 5 | 0.96539
4944 | 5.5 | 1 | 365 | 6.2441 | 0.86247 | 7 | 0.1066
1699 | 8.5 | 1 | 365 | 9.65 | 0.15109 | 9 | 0.80111
4468 | 8.5 | 1 | 365 | 9.65 | 0.15109 | 9 | 0.80111
16258 | 9.5 | 1 | 365 | 10.7853 | 0.58063 | 11 | 0.36594
3323 | 11.505 | 1 | 365 | 13.0616 | 0.45686 | 13 | 0.51844
3640 | 3.315 | 1 | 365 | 3.7635 | 0.36893 | 4 | 0.13243
4437 | 9 | 1 | 365 | 10.2177 | 0.86586 | 11 | 0.083524
6181 | 6.37 | 1 | 365 | 7.2318 | 0.84617 | 8 | 0.078005
3209 | 5.94 | 1 | 365 | 6.7437 | 0.37147 | 7 | 0.11513
1858 | 5.5 | 1 | 365 | 6.2441 | 0.86247 | 7 | 0.1066
3215 | 7.29 | 1 | 365 | 8.2763 | 0.0013466 | 8 | 0.27765
4077 | 4.16 | 1 | 365 | 4.7228 | 0.26689 | 4 | 0.98972
2186 | 6.5 | 1 | 365 | 7.3794 | 0.29201 | 7 | 0.67143
3601 | 8.32 | 1 | 365 | 9.4457 | 0.53377 | 9 | 0.97944
5440 | 6.12 | 1 | 365 | 6.948 | 0.98878 | 7 | 0.9368
3427 | 3 | 1 | 365 | 3.4059 | 0.28862 | 3 | 0.69451
11782 | 6.48 | 1 | 365 | 7.3567 | 0.22342 | 7 | 0.58014
2690 | 3.5 | 1 | 365 | 3.9735 | 0.00339 | 3 | 0.97693
1488 | 6 | 1 | 365 | 6.8118 | 0.57724 | 7 | 0.38902
3442 | 6.03 | 1 | 365 | 6.8458 | 0.68013 | 7 | 0.52596
6566 | 7.035 | 1 | 365 | 7.9868 | 0.12681 | 8 | 0.11362
20530 | 11.45 | 1 | 365 | 12.9991 | 0.26823 | 13 | 0.26737
6173 | 6.12 | 1 | 365 | 6.948 | 0.98878 | 7 | 0.9368
6201 | 8 | 1 | 365 | 9.0824 | 0.43632 | 9 | 0.51869
6240 | 3.78 | 1 | 365 | 4.2914 | 0.96366 | 5 | 0.25508
1892 | 4.165 | 1 | 365 | 4.7285 | 0.28403 | 5 | 0.012542
3172 | 3.35 | 1 | 365 | 3.8032 | 0.48896 | 4 | 0.2922
642 | 7.25 | 1 | 365 | 8.2309 | 0.86416 | 9 | 0.095061
901 | 8.25 | 1 | 365 | 9.3662 | 0.29371 | 9 | 0.6599
6375 | 5.4 | 1 | 365 | 6.1306 | 0.51952 | 6 | 0.65011
4955 | 6.63 | 1 | 365 | 7.527 | 0.73785 | 8 | 0.26486
7862 | 6.63 | 1 | 365 | 7.527 | 0.73785 | 8 | 0.26486
3198 | 4.845 | 1 | 365 | 5.5005 | 0.61612 | 6 | 0.11663
1260 | 5 | 1 | 365 | 5.6765 | 0.1477 | 5 | 0.82418
1864 | 3.685 | 1 | 365 | 4.1836 | 0.63785 | 4 | 0.82142
3203 | 4.02 | 1 | 365 | 4.5639 | 0.78675 | 5 | 0.35064
764 | 3.75 | 1 | 365 | 4.2574 | 0.86078 | 5 | 0.11813
1867 | 5.695 | 1 | 365 | 6.4655 | 0.53123 | 6 | 0.99674
1764 | 5.88 | 1 | 365 | 6.6755 | 0.1657 | 6 | 0.84124
763 | 3.25 | 1 | 365 | 3.6897 | 0.146 | 3 | 0.83572
622 | 4.75 | 1 | 365 | 5.3927 | 0.29031 | 5 | 0.68297
3248 | 8.7 | 1 | 365 | 9.8771 | 0.837 | 10 | 0.71407
1847 | 5 | 1 | 365 | 5.6765 | 0.1477 | 5 | 0.82418
588 | 2.5 | 1 | 365 | 2.8382 | 0.57385 | 3 | 0.41209
6500 | 6 | 1 | 365 | 6.8118 | 0.57724 | 7 | 0.38902
606 | 4.75 | 1 | 365 | 5.3927 | 0.29031 | 5 | 0.68297
6217 | 8.75 | 1 | 365 | 9.9338 | 0.008475 | 9 | 0.94231
6241 | 5.4 | 1 | 365 | 6.1306 | 0.51952 | 6 | 0.65011
1385 | 7.29 | 1 | 365 | 8.2763 | 0.0013466 | 8 | 0.27765
1549 | 4.75 | 1 | 365 | 5.3927 | 0.29031 | 5 | 0.68297
1378 | 7.35 | 1 | 365 | 8.3444 | 0.20712 | 8 | 0.55154
6248 | 9.99 | 1 | 365 | 11.3416 | 0.2611 | 11 | 0.60271
1637 | 5 | 1 | 365 | 5.6765 | 0.1477 | 5 | 0.82418
3123 | 7.5 | 1 | 365 | 8.5147 | 0.72155 | 9 | 0.23627
1432 | 9.945 | 1 | 365 | 11.2905 | 0.10678 | 11 | 0.39729
691 | 3.75 | 1 | 365 | 4.2574 | 0.86078 | 5 | 0.11813
957 | 4 | 1 | 365 | 4.5412 | 0.71816 | 5 | 0.25934
1140 | 2.25 | 1 | 365 | 2.5544 | 0.71646 | 3 | 0.27088
2168 | 10.72 | 1 | 365 | 12.1704 | 0.76467 | 12 | 0.93504
3691 | 6.75 | 1 | 365 | 7.6632 | 0.1494 | 7 | 0.81264
4049 | 4.75 | 1 | 365 | 5.3927 | 0.29031 | 5 | 0.68297
340 | 4.5 | 1 | 365 | 5.1088 | 0.43293 | 5 | 0.54176
6138 | 8 | 1 | 365 | 9.0824 | 0.43632 | 9 | 0.51869
1946 | 8.96 | 1 | 365 | 10.1723 | 0.72868 | 10 | 0.90093
3246 | 8.04 | 1 | 365 | 9.1278 | 0.5735 | 9 | 0.70128
886 | 7.848 | 1 | 365 | 8.9098 | 0.91503 | 9 | 0.82483
699 | 11 | 1 | 365 | 12.4883 | 0.72494 | 13 | 0.2132
1790 | 3.685 | 1 | 365 | 4.1836 | 0.63785 | 4 | 0.82142
4084 | 2.5 | 1 | 365 | 2.8382 | 0.57385 | 3 | 0.41209
3161 | 5.1 | 1 | 365 | 5.79 | 0.49065 | 6 | 0.28066
4065 | 9.075 | 1 | 365 | 10.3028 | 0.12308 | 10 | 0.42589
2356 | 5.94 | 1 | 365 | 6.7437 | 0.37147 | 7 | 0.11513
1936 | 10.75 | 1 | 365 | 12.2044 | 0.86755 | 13 | 0.071987
1911 | 8.745 | 1 | 365 | 9.9282 | 0.99133 | 10 | 0.91949
6103 | 3.35 | 1 | 365 | 3.8032 | 0.48896 | 4 | 0.2922
2886 | 9.12 | 1 | 365 | 10.3539 | 0.2774 | 10 | 0.6313
700 | 5.25 | 1 | 365 | 5.9603 | 0.005085 | 5 | 0.96539
3031 | 4.25 | 1 | 365 | 4.825 | 0.57554 | 5 | 0.40055
2074 | 6.25 | 1 | 365 | 7.0956 | 0.43462 | 7 | 0.53022
1837 | 5.36 | 1 | 365 | 6.0852 | 0.38233 | 6 | 0.46752
3919 | 4.02 | 1 | 365 | 4.5639 | 0.78675 | 5 | 0.35064
6426 | 9.75 | 1 | 365 | 11.0691 | 0.43801 | 11 | 0.50715
6421 | 9.18 | 1 | 365 | 10.422 | 0.48318 | 10 | 0.90519
6148 | 5.75 | 1 | 365 | 6.528 | 0.71985 | 7 | 0.24781
693 | 4.5 | 1 | 365 | 5.1088 | 0.43293 | 5 | 0.54176
4590 | 4.25 | 1 | 365 | 4.825 | 0.57554 | 5 | 0.40055
2884 | 3 | 1 | 365 | 3.4059 | 0.28862 | 3 | 0.69451
3743 | 10.2 | 1 | 365 | 11.58 | 0.98131 | 12 | 0.56133
1115 | 11.25 | 1 | 365 | 12.7721 | 0.58232 | 13 | 0.3544
16865 | 5.025 | 1 | 365 | 5.7049 | 0.23344 | 5 | 0.9383
765 | 7 | 1 | 365 | 7.9471 | 0.00678 | 7 | 0.95385
4180 | 4.95 | 1 | 365 | 5.6197 | 0.97622 | 6 | 0.59594
1379 | 9 | 1 | 365 | 10.2177 | 0.86586 | 11 | 0.083524
4018 | 5.7 | 1 | 365 | 6.4712 | 0.54838 | 7 | 0.019565
52668 | 8.28 | 1 | 365 | 9.4003 | 0.39659 | 9 | 0.79684
651 | 5.25 | 1 | 365 | 5.9603 | 0.005085 | 5 | 0.96539
5337 | 9.72 | 1 | 365 | 11.0351 | 0.33513 | 11 | 0.37021
3150 | 10 | 1 | 365 | 11.353 | 0.2954 | 11 | 0.64836
2020 | 4.5 | 1 | 365 | 5.1088 | 0.43293 | 5 | 0.54176
1118 | 11 | 1 | 365 | 12.4883 | 0.72494 | 13 | 0.2132
1614 | 8 | 1 | 365 | 9.0824 | 0.43632 | 9 | 0.51869
7915 | 7.5 | 1 | 365 | 8.5147 | 0.72155 | 9 | 0.23627
988 | 3.5 | 1 | 365 | 3.9735 | 0.00339 | 3 | 0.97693
2685 | 7 | 1 | 365 | 7.9471 | 0.00678 | 7 | 0.95385
10962 | 9.75 | 1 | 365 | 11.0691 | 0.43801 | 11 | 0.50715
4107 | 5.4 | 1 | 365 | 6.1306 | 0.51952 | 6 | 0.65011
2447 | 6.6 | 1 | 365 | 7.493 | 0.63496 | 8 | 0.12792
1519 | 4.77 | 1 | 365 | 5.4154 | 0.35891 | 5 | 0.77427
7839 | 4 | 1 | 365 | 4.5412 | 0.71816 | 5 | 0.25934
8423 | 9.25 | 1 | 365 | 10.5015 | 0.72325 | 11 | 0.22473
2078 | 7.194 | 1 | 365 | 8.1673 | 0.67211 | 8 | 0.83943
5689 | 5.1 | 1 | 365 | 5.79 | 0.49065 | 6 | 0.28066
2725 | 6.6 | 1 | 365 | 7.493 | 0.63496 | 8 | 0.12792
2069 | 3.924 | 1 | 365 | 4.4549 | 0.45751 | 4 | 0.91242
2218 | 9.5 | 1 | 365 | 10.7853 | 0.58063 | 11 | 0.36594
2523 | 8 | 1 | 365 | 9.0824 | 0.43632 | 9 | 0.51869
1109 | 7.67 | 1 | 365 | 8.7077 | 0.30457 | 9 | 0.012292
7800 | 3.75 | 1 | 365 | 4.2574 | 0.86078 | 5 | 0.11813
3817 | 7 | 1 | 365 | 7.9471 | 0.00678 | 7 | 0.95385
3693 | 6.9 | 1 | 365 | 7.8335 | 0.66383 | 8 | 0.49737
3204 | 4.165 | 1 | 365 | 4.7285 | 0.28403 | 5 | 0.012542
3926 | 12.15 | 1 | 365 | 13.7938 | 0.66891 | 14 | 0.46276
16563 | 5.83 | 1 | 365 | 6.6188 | 0.99422 | 7 | 0.61299
3233 | 11.5 | 1 | 365 | 13.0559 | 0.43971 | 13 | 0.49561
4442 | 6 | 1 | 365 | 6.8118 | 0.57724 | 7 | 0.38902
4636 | 4.2 | 1 | 365 | 4.7682 | 0.40407 | 5 | 0.17231
2623 | 8.8 | 1 | 365 | 9.9906 | 0.17995 | 10 | 0.17056
2786 | 10.2 | 1 | 365 | 11.58 | 0.98131 | 12 | 0.56133
3726 | 7 | 1 | 365 | 7.9471 | 0.00678 | 7 | 0.95385
4151 | 8.84 | 1 | 365 | 10.036 | 0.31713 | 10 | 0.35315
8924 | 3.5 | 1 | 365 | 3.9735 | 0.00339 | 3 | 0.97693
52670 | 5.79 | 1 | 365 | 6.5734 | 0.85704 | 7 | 0.4304
4935 | 5.98 | 1 | 365 | 6.7891 | 0.50865 | 7 | 0.29772
2344 | 5.46 | 1 | 365 | 6.1987 | 0.72529 | 6 | 0.924
3929 | 11.22 | 1 | 365 | 12.738 | 0.47944 | 13 | 0.21746
2208 | 6 | 1 | 365 | 6.8118 | 0.57724 | 7 | 0.38902
1776 | 6.86 | 1 | 365 | 7.7881 | 0.52664 | 8 | 0.31477
2224 | 7.5 | 1 | 365 | 8.5147 | 0.72155 | 9 | 0.23627
7854 | 5.5 | 1 | 365 | 6.2441 | 0.86247 | 7 | 0.1066
1587 | 4.77 | 1 | 365 | 5.4154 | 0.35891 | 5 | 0.77427
10088 | 5.025 | 1 | 365 | 5.7049 | 0.23344 | 5 | 0.9383
3099 | 8.71 | 1 | 365 | 9.8884 | 0.87129 | 10 | 0.75972
1746 | 6.25 | 1 | 365 | 7.0956 | 0.43462 | 7 | 0.53022
4204 | 4.505 | 1 | 365 | 5.1145 | 0.45008 | 5 | 0.56459
1536 | 5.52 | 1 | 365 | 6.2668 | 0.93106 | 7 | 0.19789
3846 | 5.145 | 1 | 365 | 5.8411 | 0.64498 | 6 | 0.48608
1724 | 6 | 1 | 365 | 6.8118 | 0.57724 | 7 | 0.38902
2040 | 6.16 | 1 | 365 | 6.9934 | 0.12597 | 7 | 0.11939
2166 | 11.725 | 1 | 365 | 13.3113 | 0.21136 | 13 | 0.5227
20753 | 5.6 | 1 | 365 | 6.3577 | 0.20542 | 6 | 0.56308
2726 | 4.578 | 1 | 365 | 5.1974 | 0.70043 | 5 | 0.89782
4118 | 4 | 1 | 365 | 4.5412 | 0.71816 | 5 | 0.25934
6284 | 5.4 | 1 | 365 | 6.1306 | 0.51952 | 6 | 0.65011
3780 | 2.5 | 1 | 365 | 2.8382 | 0.57385 | 3 | 0.41209
4187 | 5.415 | 1 | 365 | 6.1476 | 0.57096 | 6 | 0.71859
856 | 5.5 | 1 | 365 | 6.2441 | 0.86247 | 7 | 0.1066
3688 | 5.145 | 1 | 365 | 5.8411 | 0.64498 | 6 | 0.48608
6168 | 8.1 | 1 | 365 | 9.1959 | 0.77927 | 9 | 0.97517
1915 | 4 | 1 | 365 | 4.5412 | 0.71816 | 5 | 0.25934
6428 | 10 | 1 | 365 | 11.353 | 0.2954 | 11 | 0.64836
4390 | 7.035 | 1 | 365 | 7.9868 | 0.12681 | 8 | 0.11362
3954 | 5.225 | 1 | 365 | 5.9319 | 0.91935 | 6 | 0.85127
5508 | 2.2 | 1 | 365 | 2.4977 | 0.54499 | 3 | 0.042639
1895 | 5.6 | 1 | 365 | 6.3577 | 0.20542 | 6 | 0.56308
6319 | 7.56 | 1 | 365 | 8.5828 | 0.92732 | 9 | 0.51016
2033 | 7.5 | 1 | 365 | 8.5147 | 0.72155 | 9 | 0.23627
1916 | 5.72 | 1 | 365 | 6.4939 | 0.61697 | 7 | 0.11086
2824 | 6.03 | 1 | 365 | 6.8458 | 0.68013 | 7 | 0.52596
3095 | 6.75 | 1 | 365 | 7.6632 | 0.1494 | 7 | 0.81264
3952 | 8.25 | 1 | 365 | 9.3662 | 0.29371 | 9 | 0.6599
1774 | 4.02 | 1 | 365 | 4.5639 | 0.78675 | 5 | 0.35064
1616 | 5.25 | 1 | 365 | 5.9603 | 0.005085 | 5 | 0.96539
3642 | 11 | 1 | 365 | 12.4883 | 0.72494 | 13 | 0.2132
4208 | 6.6 | 1 | 365 | 7.493 | 0.63496 | 8 | 0.12792
4402 | 4.675 | 1 | 365 | 5.3075 | 0.033099 | 5 | 0.34061
2393 | 5.25 | 1 | 365 | 5.9603 | 0.005085 | 5 | 0.96539
6199 | 4.05 | 1 | 365 | 4.5979 | 0.88964 | 5 | 0.48759
2645 | 14 | 1 | 365 | 15.8941 | 0.01356 | 15 | 0.9077
3169 | 3.685 | 1 | 365 | 4.1836 | 0.63785 | 4 | 0.82142
6713 | 4.69 | 1 | 365 | 5.3245 | 0.084543 | 5 | 0.40908
6232 | 6.21 | 1 | 365 | 7.0502 | 0.29744 | 7 | 0.34763
3270 | 6 | 1 | 365 | 6.8118 | 0.57724 | 7 | 0.38902
5041 | 4.02 | 1 | 365 | 4.5639 | 0.78675 | 5 | 0.35064
1852 | 2.25 | 1 | 365 | 2.5544 | 0.71646 | 3 | 0.27088
2389 | 6.5 | 1 | 365 | 7.3794 | 0.29201 | 7 | 0.67143
4876 | 3.5 | 1 | 365 | 3.9735 | 0.00339 | 3 | 0.97693
5046 | 2.94 | 1 | 365 | 3.3378 | 0.082848 | 3 | 0.42062
4054 | 5.25 | 1 | 365 | 5.9603 | 0.005085 | 5 | 0.96539
3444 | 7.105 | 1 | 365 | 8.0663 | 0.36688 | 8 | 0.43316
6463 | 5 | 1 | 365 | 5.6765 | 0.1477 | 5 | 0.82418
12204 | 5.1 | 1 | 365 | 5.79 | 0.49065 | 6 | 0.28066
3538 | 4.41 | 1 | 365 | 5.0067 | 0.12427 | 5 | 0.13093
2787 | 8.829 | 1 | 365 | 10.0235 | 0.27941 | 10 | 0.30294
4665 | 6.03 | 1 | 365 | 6.8458 | 0.68013 | 7 | 0.52596
4659 | 6.5 | 1 | 365 | 7.3794 | 0.29201 | 7 | 0.67143
1836 | 4.83 | 1 | 365 | 5.4835 | 0.56468 | 6 | 0.048158
3429 | 3.35 | 1 | 365 | 3.8032 | 0.48896 | 4 | 0.2922
1322 | 5.75 | 1 | 365 | 6.528 | 0.71985 | 7 | 0.24781
2592 | 9 | 1 | 365 | 10.2177 | 0.86586 | 11 | 0.083524
1342 | 7 | 1 | 365 | 7.9471 | 0.00678 | 7 | 0.95385
3113 | 4.2 | 1 | 365 | 4.7682 | 0.40407 | 5 | 0.17231
1861 | 5.5 | 1 | 365 | 6.2441 | 0.86247 | 7 | 0.1066
2584 | 6.75 | 1 | 365 | 7.6632 | 0.1494 | 7 | 0.81264
3591 | 4.25 | 1 | 365 | 4.825 | 0.57554 | 5 | 0.40055
3537 | 3.3 | 1 | 365 | 3.7465 | 0.31748 | 4 | 0.063959
26882 | 7.75 | 1 | 365 | 8.7985 | 0.57893 | 9 | 0.37748
2537 | 6.5 | 1 | 365 | 7.3794 | 0.29201 | 7 | 0.67143
1800 | 4.02 | 1 | 365 | 4.5639 | 0.78675 | 5 | 0.35064
4293 | 11 | 1 | 365 | 12.4883 | 0.72494 | 13 | 0.2132
4225 | 5.2 | 1 | 365 | 5.9035 | 0.83361 | 6 | 0.73715
1581 | 4 | 1 | 365 | 4.5412 | 0.71816 | 5 | 0.25934
10391 | 5.4 | 1 | 365 | 6.1306 | 0.51952 | 6 | 0.65011
1429 | 6.885 | 1 | 365 | 7.8165 | 0.61238 | 8 | 0.4289
12262 | 5.1 | 1 | 365 | 5.79 | 0.49065 | 6 | 0.28066
6552 | 7.42 | 1 | 365 | 8.4239 | 0.44719 | 8 | 0.87108
1338 | 5 | 1 | 365 | 5.6765 | 0.1477 | 5 | 0.82418
4013 | 10.25 | 1 | 365 | 11.6368 | 0.15278 | 11 | 0.78957
2036 | 8.525 | 1 | 365 | 9.6784 | 0.23683 | 9 | 0.91523
4461 | 7.5 | 1 | 365 | 8.5147 | 0.72155 | 9 | 0.23627
2372 | 5 | 1 | 365 | 5.6765 | 0.1477 | 5 | 0.82418
2298 | 7.5 | 1 | 365 | 8.5147 | 0.72155 | 9 | 0.23627
22077 | 6.03 | 1 | 365 | 6.8458 | 0.76146 | 7 | 0.6073
2145 | 3 | 1 | 365 | 3.4059 | 0.28862 | 3 | 0.69451
2281 | 8.5 | 1 | 365 | 9.65 | 0.15109 | 9 | 0.80111
3666 | 3.5 | 1 | 365 | 3.9735 | 0.00339 | 3 | 0.97693
6322 | 3.685 | 1 | 365 | 4.1836 | 0.63785 | 4 | 0.82142
3451 | 4.165 | 1 | 365 | 4.7285 | 0.28403 | 5 | 0.012542
3792 | 2 | 1 | 365 | 2.2706 | 0.85908 | 3 | 0.12967
7257 | 3.25 | 1 | 365 | 3.6897 | 0.146 | 3 | 0.83572
6383 | 8.64 | 1 | 365 | 9.809 | 0.63123 | 10 | 0.44018
3915 | 3.06 | 1 | 365 | 3.474 | 0.49439 | 3 | 0.9684
2248 | 7 | 1 | 365 | 7.9471 | 0.00678 | 7 | 0.95385
3447 | 5 | 1 | 365 | 5.6765 | 0.1477 | 5 | 0.82418
3544 | 5.1 | 1 | 365 | 5.79 | 0.49065 | 6 | 0.28066
4139 | 4.9 | 1 | 365 | 5.563 | 0.80475 | 6 | 0.3677
11886 | 5 | 1 | 365 | 5.6765 | 0.1477 | 5 | 0.82418
4090 | 2.94 | 1 | 365 | 3.3378 | 0.082848 | 3 | 0.42062
6750 | 6 | 1 | 365 | 6.8118 | 0.57724 | 7 | 0.38902
3042 | 3 | 1 | 365 | 3.4059 | 0.28862 | 3 | 0.69451
3179 | 5.025 | 1 | 365 | 5.7049 | 0.23344 | 5 | 0.9383
6367 | 13.25 | 1 | 365 | 15.0427 | 0.4414 | 15 | 0.48408
8072 | 7.56 | 1 | 365 | 8.5828 | 0.92732 | 9 | 0.51016
6260 | 8.91 | 1 | 365 | 10.1155 | 0.5572 | 10 | 0.67269
3922 | 5.36 | 1 | 365 | 6.0852 | 0.38233 | 6 | 0.46752
2586 | 12 | 1 | 365 | 13.6236 | 0.15448 | 13 | 0.77803
1304 | 5.25 | 1 | 365 | 5.9603 | 0.005085 | 5 | 0.96539
4181 | 6.6 | 1 | 365 | 7.493 | 0.63496 | 8 | 0.12792
853 | 4.5 | 1 | 365 | 5.1088 | 0.43293 | 5 | 0.54176
8054 | 4 | 1 | 365 | 4.5412 | 0.71816 | 5 | 0.25934
5492 | 4.25 | 1 | 365 | 4.825 | 0.57554 | 5 | 0.40055
4703 | 3.35 | 1 | 365 | 3.8032 | 0.48896 | 4 | 0.2922
4388 | 4.41 | 1 | 365 | 5.0067 | 0.12427 | 5 | 0.13093
6135 | 6.75 | 1 | 365 | 7.6632 | 0.1494 | 7 | 0.81264
3393 | 8 | 1 | 365 | 9.0824 | 0.43632 | 9 | 0.51869
2134 | 5.5 | 1 | 365 | 6.2441 | 0.86247 | 7 | 0.1066
2397 | 5.75 | 1 | 365 | 6.528 | 0.71985 | 7 | 0.24781
3352 | 10.5 | 1 | 365 | 11.9206 | 0.01017 | 11 | 0.93078
2853 | 9.8 | 1 | 365 | 11.1259 | 0.60949 | 11 | 0.73539
6355 | 4.86 | 1 | 365 | 5.5175 | 0.66756 | 6 | 0.1851
2851 | 9.805 | 1 | 365 | 11.1316 | 0.62664 | 11 | 0.75822
2401 | 3 | 1 | 365 | 3.4059 | 0.28862 | 3 | 0.69451
3387 | 4.02 | 1 | 365 | 4.5639 | 0.78675 | 5 | 0.35064
3111 | 5.695 | 1 | 365 | 6.4655 | 0.53123 | 6 | 0.99674
1754 | 5.25 | 1 | 365 | 5.9603 | 0.005085 | 5 | 0.96539
3599 | 5.25 | 1 | 365 | 5.9603 | 0.005085 | 5 | 0.96539
2962 | 8.04 | 1 | 365 | 9.1278 | 0.5735 | 9 | 0.70128
3100 | 4.02 | 1 | 365 | 4.5639 | 0.78675 | 5 | 0.35064
3426 | 8.575 | 1 | 365 | 9.7352 | 0.40831 | 10 | 0.14347
1793 | 6.5 | 1 | 365 | 7.3794 | 0.29201 | 7 | 0.67143
6331 | 4.32 | 1 | 365 | 4.9045 | 0.81561 | 5 | 0.72009
1891 | 6.03 | 1 | 365 | 6.8458 | 0.68013 | 7 | 0.52596
2858 | 5.36 | 1 | 365 | 6.0852 | 0.38233 | 6 | 0.46752
1961 | 13.734 | 1 | 365 | 15.5922 | 0.1013 | 15 | 0.69346
2856 | 4.8 | 1 | 365 | 5.4494 | 0.46179 | 5 | 0.91121
4791 | 4.14 | 1 | 365 | 4.7001 | 0.1983 | 4 | 0.89842
10145 | 5.025 | 1 | 365 | 5.7049 | 0.23344 | 5 | 0.9383
2263 | 6.89 | 1 | 365 | 7.8222 | 0.62953 | 8 | 0.45172
2627 | 7.975 | 1 | 365 | 9.054 | 0.35058 | 9 | 0.40457
3107 | 6.125 | 1 | 365 | 6.9537 | 0.0059325 | 6 | 0.95962
4492 | 5.5 | 1 | 365 | 6.2441 | 0.86247 | 7 | 0.1066
2308 | 6.6 | 1 | 365 | 7.493 | 0.63496 | 8 | 0.12792
14322 | 7.65 | 1 | 365 | 8.685 | 0.23598 | 8 | 0.921
2705 | 12.42 | 1 | 365 | 14.1004 | 0.59489 | 14 | 0.69526
12176 | 2 | 1 | 365 | 2.2706 | 0.85908 | 3 | 0.12967
4207 | 5.3 | 1 | 365 | 6.0171 | 0.17656 | 6 | 0.19363
3311 | 4.355 | 1 | 365 | 4.9442 | 0.93565 | 5 | 0.87986
1889 | 4.9 | 1 | 365 | 5.563 | 0.80475 | 6 | 0.3677
3410 | 11.76 | 1 | 365 | 13.3511 | 0.33139 | 13 | 0.68247
6746 | 4.41 | 1 | 365 | 5.0067 | 0.12427 | 5 | 0.13093
1446 | 5.1 | 1 | 365 | 5.79 | 0.49065 | 6 | 0.28066
2796 | 7.25 | 1 | 365 | 8.2309 | 0.86416 | 9 | 0.095061
4933 | 9.36 | 1 | 365 | 10.6264 | 0.10049 | 10 | 0.72686
2987 | 10 | 1 | 365 | 11.353 | 0.2954 | 11 | 0.64836
1747 | 6.25 | 1 | 365 | 7.0956 | 0.43462 | 7 | 0.53022
1743 | 5 | 1 | 365 | 5.6765 | 0.1477 | 5 | 0.82418
2661 | 4.25 | 1 | 365 | 4.825 | 0.57554 | 5 | 0.40055
10957 | 10.92 | 1 | 365 | 12.3974 | 0.45058 | 12 | 0.84801
2777 | 8.25 | 1 | 365 | 9.3662 | 0.29371 | 9 | 0.6599
5935 | 3.25 | 1 | 365 | 3.6897 | 0.146 | 3 | 0.83572
2245 | 7.75 | 1 | 365 | 8.7985 | 0.57893 | 9 | 0.37748
3118 | 4.25 | 1 | 365 | 4.825 | 0.57554 | 5 | 0.40055
10303 | 6 | 1 | 365 | 6.8118 | 0.57724 | 7 | 0.38902
2489 | 3.5 | 1 | 365 | 3.9735 | 0.00339 | 3 | 0.97693
3923 | 6.7 | 1 | 365 | 7.6065 | 0.97792 | 8 | 0.5844
1783 | 5.88 | 1 | 365 | 6.6755 | 0.1657 | 6 | 0.84124
6256 | 6.48 | 1 | 365 | 7.3567 | 0.22342 | 7 | 0.58014
4752 | 6.5 | 1 | 365 | 7.3794 | 0.29201 | 7 | 0.67143
1778 | 9.555 | 1 | 365 | 10.8478 | 0.76925 | 11 | 0.61701
2910 | 5.25 | 1 | 365 | 5.9603 | 0.005085 | 5 | 0.96539
3606 | 4.25 | 1 | 365 | 4.825 | 0.57554 | 5 | 0.40055
859 | 2 | 1 | 365 | 2.2706 | 0.85908 | 3 | 0.12967
6264 | 5.355 | 1 | 365 | 6.0795 | 0.36519 | 6 | 0.4447
2820 | 6.5 | 1 | 365 | 7.3794 | 0.29201 | 7 | 0.67143
11447 | 9.945 | 1 | 365 | 11.2905 | 0.10678 | 11 | 0.39729
6250 | 9.99 | 1 | 365 | 11.3416 | 0.2611 | 11 | 0.60271
10463 | 4.5 | 1 | 365 | 5.1088 | 0.43293 | 5 | 0.54176
2555 | 6.25 | 1 | 365 | 7.0956 | 0.43462 | 7 | 0.53022
4014 | 5.025 | 1 | 365 | 5.7049 | 0.23344 | 5 | 0.9383
11413 | 9.52 | 1 | 365 | 10.808 | 0.64922 | 11 | 0.45724
6169 | 4.86 | 1 | 365 | 5.5175 | 0.66756 | 6 | 0.1851
2710 | 9.5 | 1 | 365 | 10.7853 | 0.58063 | 11 | 0.36594
2985 | 3.75 | 1 | 365 | 4.2574 | 0.86078 | 5 | 0.11813
4952 | 7.5 | 1 | 365 | 8.5147 | 0.72155 | 9 | 0.23627
5069 | 5.886 | 1 | 365 | 6.6824 | 0.18627 | 6 | 0.86862
2849 | 8 | 1 | 365 | 9.0824 | 0.43632 | 9 | 0.51869
1968 | 2.6 | 1 | 365 | 2.9518 | 0.9168 | 3 | 0.86857
1434 | 6.12 | 1 | 365 | 6.948 | 0.98878 | 7 | 0.9368
4455 | 5.5 | 1 | 365 | 6.2441 | 0.86247 | 7 | 0.1066
1646 | 5.61 | 1 | 365 | 6.369 | 0.23972 | 6 | 0.60873
1427 | 7.75 | 1 | 365 | 8.7985 | 0.57893 | 9 | 0.37748
3918 | 6.21 | 1 | 365 | 7.0502 | 0.29744 | 7 | 0.34763
6456 | 8.97 | 1 | 365 | 10.1836 | 0.76297 | 10 | 0.94658
1084 | 6.5 | 1 | 365 | 7.3794 | 0.29201 | 7 | 0.67143
4302 | 6.49 | 1 | 365 | 7.3681 | 0.25771 | 7 | 0.62579
1269 | 12.24 | 1 | 365 | 13.896 | 0.97757 | 14 | 0.87359
2136 | 2.75 | 1 | 365 | 3.1221 | 0.43124 | 3 | 0.5533
1243 | 5 | 1 | 365 | 5.6765 | 0.1477 | 5 | 0.82418
1258 | 9.75 | 1 | 365 | 11.0691 | 0.43801 | 11 | 0.50715
2057 | 6.25 | 1 | 365 | 7.0956 | 0.43462 | 7 | 0.53022
6147 | 8.91 | 1 | 365 | 10.1155 | 0.5572 | 10 | 0.67269
3348 | 12.5 | 1 | 365 | 14.1912 | 0.86925 | 15 | 0.06045
1314 | 8.415 | 1 | 365 | 9.5535 | 0.85958 | 10 | 0.41309
2978 | 6.6 | 1 | 365 | 7.493 | 0.63496 | 8 | 0.12792
2016 | 6.48 | 1 | 365 | 7.3567 | 0.22342 | 7 | 0.58014
4277 | 7.5 | 1 | 365 | 8.5147 | 0.72155 | 9 | 0.23627
1352 | 14.74 | 1 | 365 | 16.7343 | 0.55142 | 17 | 0.28568
3332 | 12.9 | 1 | 365 | 14.6453 | 0.24107 | 14 | 0.88638
3056 | 9.555 | 1 | 365 | 10.8478 | 0.76925 | 11 | 0.61701
2180 | 7.5 | 1 | 365 | 8.5147 | 0.72155 | 9 | 0.23627
3239 | 5.4 | 1 | 365 | 6.1306 | 0.51952 | 6 | 0.65011
2629 | 12.42 | 1 | 365 | 14.1004 | 0.59489 | 14 | 0.69526
2264 | 4.5 | 1 | 365 | 5.1088 | 0.43293 | 5 | 0.54176
2889 | 5.145 | 1 | 365 | 5.8411 | 0.64498 | 6 | 0.48608
4348 | 6.5 | 1 | 365 | 7.3794 | 0.29201 | 7 | 0.67143
2082 | 5.25 | 1 | 365 | 5.9603 | 0.005085 | 5 | 0.96539
857 | 9.25 | 1 | 365 | 10.5015 | 0.72325 | 11 | 0.22473
2299 | 7.15 | 1 | 365 | 8.1174 | 0.52121 | 8 | 0.63858
883 | 11.04 | 1 | 365 | 12.5337 | 0.86212 | 13 | 0.39579
2470 | 9.24 | 1 | 365 | 10.4901 | 0.68895 | 11 | 0.17908
4083 | 6 | 1 | 365 | 6.8118 | 0.57724 | 7 | 0.38902
9667 | 3.35 | 1 | 365 | 3.8032 | 0.48896 | 4 | 0.2922
1425 | 7.5 | 1 | 365 | 8.5147 | 0.72155 | 9 | 0.23627
19871 | 13.8 | 1 | 365 | 15.6671 | 0.32765 | 15 | 0.99474
2009 | 7.75 | 1 | 365 | 8.7985 | 0.57893 | 9 | 0.37748
4612 | 6.75 | 1 | 365 | 7.6632 | 0.1494 | 7 | 0.81264
5621 | 8.04 | 1 | 365 | 9.1278 | 0.5735 | 9 | 0.70128
858 | 6.5 | 1 | 365 | 7.3794 | 0.29201 | 7 | 0.67143
48823 | 6.5 | 1 | 365 | 7.3794 | 0.79301 | 8 | 0.17244
2277 | 6.75 | 1 | 365 | 7.6632 | 0.1494 | 7 | 0.81264
32844 | 6.16 | 1 | 365 | 6.9934 | 0.12597 | 7 | 0.11939
1771 | 6.7 | 1 | 365 | 7.6065 | 0.97792 | 8 | 0.5844
37556 | 5.025 | 1 | 365 | 5.7049 | 0.23344 | 5 | 0.9383
3874 | 9 | 1 | 365 | 10.2177 | 0.86586 | 11 | 0.083524
8404 | 9 | 1 | 365 | 10.2177 | 0.86586 | 11 | 0.083524
5997 | 6.21 | 1 | 365 | 7.0502 | 0.29744 | 7 | 0.34763
2304 | 6.36 | 1 | 365 | 7.2205 | 0.81187 | 8 | 0.032357
3646 | 6.72 | 1 | 365 | 7.6292 | 0.046509 | 7 | 0.6757
1824 | 3.445 | 1 | 365 | 3.9111 | 0.81477 | 4 | 0.72586
2399 | 9.5 | 1 | 365 | 10.7853 | 0.58063 | 11 | 0.36594
2101 | 5.32 | 1 | 365 | 6.0398 | 0.24515 | 6 | 0.28493
4041 | 7.02 | 1 | 365 | 7.9698 | 0.075371 | 8 | 0.045149
934 | 7 | 1 | 365 | 7.9471 | 0.00678 | 7 | 0.95385
4491 | 7.705 | 1 | 365 | 8.7475 | 0.42461 | 9 | 0.17206
1819 | 14.85 | 1 | 365 | 16.8591 | 0.92867 | 17 | 0.78781
2169 | 10.53 | 1 | 365 | 11.9547 | 0.11306 | 12 | 0.067723
4930 | 9.72 | 1 | 365 | 11.0351 | 0.33513 | 11 | 0.37021
1735 | 7.2 | 1 | 365 | 8.1741 | 0.69269 | 8 | 0.86682
1310 | 7.56 | 1 | 365 | 8.5828 | 0.92732 | 9 | 0.51016
1443 | 9.045 | 1 | 365 | 10.2688 | 0.020189 | 10 | 0.28894
1444 | 5 | 1 | 365 | 5.6765 | 0.1477 | 5 | 0.82418
1780 | 5.695 | 1 | 365 | 6.4655 | 0.53123 | 6 | 0.99674
3778 | 4 | 1 | 365 | 4.5412 | 0.71816 | 5 | 0.25934
5505 | 5.5 | 1 | 365 | 6.2441 | 0.86247 | 7 | 0.1066
1334 | 4.578 | 1 | 365 | 5.1974 | 0.70043 | 5 | 0.89782
1344 | 6.37 | 1 | 365 | 7.2318 | 0.84617 | 8 | 0.078005
2823 | 4.02 | 1 | 365 | 4.5639 | 0.78675 | 5 | 0.35064
1604 | 2.55 | 1 | 365 | 2.895 | 0.74533 | 3 | 0.64033
4528 | 5.5 | 1 | 365 | 6.2441 | 0.86247 | 7 | 0.1066
1600 | 6.36 | 1 | 365 | 7.2205 | 0.81187 | 8 | 0.032357
855 | 6.25 | 1 | 365 | 7.0956 | 0.43462 | 7 | 0.53022
2039 | 5.22 | 1 | 365 | 5.9262 | 0.9022 | 6 | 0.82844
6176 | 5 | 1 | 365 | 5.6765 | 0.1477 | 5 | 0.82418
4051 | 9 | 1 | 365 | 10.2177 | 0.86586 | 11 | 0.083524
2854 | 14.74 | 1 | 365 | 16.7343 | 0.55142 | 17 | 0.28568
3564 | 5 | 1 | 365 | 5.6765 | 0.1477 | 5 | 0.82418
3518 | 10 | 1 | 365 | 11.353 | 0.2954 | 11 | 0.64836
3453 | 5.88 | 1 | 365 | 6.6755 | 0.1657 | 6 | 0.84124
1063 | 3.25 | 1 | 365 | 3.6897 | 0.146 | 3 | 0.83572
2595 | 7.59 | 1 | 365 | 8.6169 | 0.030209 | 8 | 0.64711
2817 | 11 | 1 | 365 | 12.4883 | 0.72494 | 13 | 0.2132
36647 | 5.13 | 1 | 365 | 5.8241 | 0.59354 | 6 | 0.41761
2626 | 7.98 | 1 | 365 | 9.0597 | 0.36773 | 9 | 0.42739
1100 | 4 | 1 | 365 | 4.5412 | 0.71816 | 5 | 0.25934
4177 | 5.5 | 1 | 365 | 6.2441 | 0.86247 | 7 | 0.1066
6245 | 7.56 | 1 | 365 | 8.5828 | 0.92732 | 9 | 0.51016
2261 | 6.6 | 1 | 365 | 7.493 | 0.63496 | 8 | 0.12792
3317 | 2.04 | 1 | 365 | 2.316 | 0.99626 | 3 | 0.31227
4290 | 7.035 | 1 | 365 | 7.9868 | 0.12681 | 8 | 0.11362
2286 | 7.7 | 1 | 365 | 8.7418 | 0.40746 | 9 | 0.14924
5172 | 3.64 | 1 | 365 | 4.1325 | 0.48353 | 4 | 0.616
2614 | 4.75 | 1 | 365 | 5.3927 | 0.29031 | 5 | 0.68297
20028 | 6.5 | 1 | 365 | 7.3794 | 0.29201 | 7 | 0.67143
3553 | 6.37 | 1 | 365 | 7.2318 | 0.84617 | 8 | 0.078005
1920 | 7 | 1 | 365 | 7.9471 | 0.00678 | 7 | 0.95385
2818 | 5.5 | 1 | 365 | 6.2441 | 0.86247 | 7 | 0.1066
1303 | 9.25 | 1 | 365 | 10.5015 | 0.72325 | 11 | 0.22473
2237 | 3.25 | 1 | 365 | 3.6897 | 0.146 | 3 | 0.83572
15632 | 7.14 | 1 | 365 | 8.106 | 0.48692 | 8 | 0.59293
10276 | 9.18 | 1 | 365 | 10.422 | 0.48318 | 10 | 0.90519
6381 | 8.829 | 1 | 365 | 10.0235 | 0.27941 | 10 | 0.30294
6471 | 5.94 | 1 | 365 | 6.7437 | 0.37147 | 7 | 0.11513
4149 | 3.6 | 1 | 365 | 4.0871 | 0.34634 | 4 | 0.43341
5515 | 9.35 | 1 | 365 | 10.615 | 0.066199 | 10 | 0.68122
5125 | 7.84 | 1 | 365 | 8.9007 | 0.88759 | 9 | 0.78831
2534 | 13.08 | 1 | 365 | 14.8497 | 0.85838 | 15 | 0.70805
3176 | 8.04 | 1 | 365 | 9.1278 | 0.5735 | 9 | 0.70128
2182 | 8.25 | 1 | 365 | 9.3662 | 0.29371 | 9 | 0.6599
4898 | 6.25 | 1 | 365 | 7.0956 | 0.43462 | 7 | 0.53022
4556 | 5 | 1 | 365 | 5.6765 | 0.1477 | 5 | 0.82418
52674 | 7.26 | 1 | 365 | 8.2422 | 0.89846 | 9 | 0.14071
6564 | 8.16 | 1 | 365 | 9.264 | 0.98505 | 10 | 0.24906
3390 | 6.03 | 1 | 365 | 6.8458 | 0.68013 | 7 | 0.52596
3496 | 3 | 1 | 365 | 3.4059 | 0.28862 | 3 | 0.69451
11713 | 4.2 | 1 | 365 | 4.7682 | 0.40407 | 5 | 0.17231
4265 | 7.75 | 1 | 365 | 8.7985 | 0.57893 | 9 | 0.37748
3194 | 9.72 | 1 | 365 | 11.0351 | 0.33513 | 11 | 0.37021
3921 | 4.69 | 1 | 365 | 5.3245 | 0.084543 | 5 | 0.40908
5383 | 11.118 | 1 | 365 | 12.6222 | 0.12963 | 12 | 0.75185
3196 | 9.8 | 1 | 365 | 11.1259 | 0.60949 | 11 | 0.73539
2378 | 6.25 | 1 | 365 | 7.0956 | 0.43462 | 7 | 0.53022
2271 | 2.5 | 1 | 365 | 2.8382 | 0.57385 | 3 | 0.41209
6263 | 6.885 | 1 | 365 | 7.8165 | 0.61238 | 8 | 0.4289
1071 | 5.75 | 1 | 365 | 6.528 | 0.71985 | 7 | 0.24781
2305 | 8.5 | 1 | 365 | 9.65 | 0.15109 | 9 | 0.80111
7585 | 4.845 | 1 | 365 | 5.5005 | 0.61612 | 6 | 0.11663
4052 | 4 | 1 | 365 | 4.5412 | 0.71816 | 5 | 0.25934
3137 | 2.75 | 1 | 365 | 3.1221 | 0.43124 | 3 | 0.5533
2143 | 7 | 1 | 365 | 7.9471 | 0.00678 | 7 | 0.95385
6724 | 3.18 | 1 | 365 | 3.6102 | 0.90594 | 4 | 0.51618
4792 | 5.39 | 1 | 365 | 6.1192 | 0.48522 | 6 | 0.60447
4354 | 6 | 1 | 365 | 6.8118 | 0.57724 | 7 | 0.38902
3452 | 5.1 | 1 | 365 | 5.79 | 0.49065 | 6 | 0.28066
2797 | 9.75 | 1 | 365 | 11.0691 | 0.43801 | 11 | 0.50715
2058 | 7 | 1 | 365 | 7.9471 | 0.00678 | 7 | 0.95385
4376 | 11.055 | 1 | 365 | 12.5507 | 0.91356 | 13 | 0.46426
3430 | 6.7 | 1 | 365 | 7.6065 | 0.97792 | 8 | 0.5844
16236 | 6.325 | 1 | 365 | 7.1807 | 0.69184 | 7 | 0.87259
3384 | 4.69 | 1 | 365 | 5.3245 | 0.084543 | 5 | 0.40908
3849 | 6.03 | 1 | 365 | 6.8458 | 0.68013 | 7 | 0.52596
3102 | 3.5 | 1 | 365 | 3.9735 | 0.00339 | 3 | 0.97693
4584 | 4.5 | 1 | 365 | 5.1088 | 0.43293 | 5 | 0.54176
2388 | 5.25 | 1 | 365 | 5.9603 | 0.005085 | 5 | 0.96539
6161 | 6.21 | 1 | 365 | 7.0502 | 0.29744 | 7 | 0.34763
3525 | 4.355 | 1 | 365 | 4.9442 | 0.93565 | 5 | 0.87986
3801 | 5.36 | 1 | 365 | 6.0852 | 0.38233 | 6 | 0.46752
3240 | 4.9 | 1 | 365 | 5.563 | 0.80475 | 6 | 0.3677
6585 | 7.705 | 1 | 365 | 8.7475 | 0.42461 | 9 | 0.17206
4460 | 6 | 1 | 365 | 6.8118 | 0.57724 | 7 | 0.38902
5514 | 4.95 | 1 | 365 | 5.6197 | 0.97622 | 6 | 0.59594
2634 | 6.25 | 1 | 365 | 7.0956 | 0.43462 | 7 | 0.53022
2620 | 5 | 1 | 365 | 5.6765 | 0.1477 | 5 | 0.82418
3437 | 6.365 | 1 | 365 | 7.2262 | 0.82902 | 8 | 0.055181
952 | 6.5 | 1 | 365 | 7.3794 | 0.29201 | 7 | 0.67143
8913 | 7.02 | 1 | 365 | 7.9698 | 0.075371 | 8 | 0.045149
4414 | 8.75 | 1 | 365 | 9.9338 | 0.008475 | 9 | 0.94231
884 | 5.886 | 1 | 365 | 6.6824 | 0.18627 | 6 | 0.86862
6126 | 5.36 | 1 | 365 | 6.0852 | 0.38233 | 6 | 0.46752
1552 | 2.5 | 1 | 365 | 2.8382 | 0.57385 | 3 | 0.41209
6171 | 6.48 | 1 | 365 | 7.3567 | 0.22342 | 7 | 0.58014
1751 | 4.25 | 1 | 365 | 4.825 | 0.57554 | 5 | 0.40055
2357 | 6.6 | 1 | 365 | 7.493 | 0.63496 | 8 | 0.12792
2553 | 6 | 1 | 365 | 6.8118 | 0.57724 | 7 | 0.38902
12421 | 5.1 | 1 | 365 | 5.79 | 0.49065 | 6 | 0.28066
12570 | 6.875 | 1 | 365 | 7.8052 | 0.57809 | 8 | 0.38325
2094 | 7 | 1 | 365 | 7.9471 | 0.00678 | 7 | 0.95385
4153 | 14.07 | 1 | 365 | 15.9736 | 0.25363 | 16 | 0.22724
6504 | 4.59 | 1 | 365 | 5.211 | 0.74159 | 5 | 0.9526
3308 | 7 | 1 | 365 | 7.9471 | 0.00678 | 7 | 0.95385
2110 | 4.95 | 1 | 365 | 5.6197 | 0.97622 | 6 | 0.59594
2964 | 7.5 | 1 | 365 | 8.5147 | 0.72155 | 9 | 0.23627
1245 | 7 | 1 | 365 | 7.9471 | 0.00678 | 7 | 0.95385
2293 | 6.75 | 1 | 365 | 7.6632 | 0.1494 | 7 | 0.81264
3793 | 4.9 | 1 | 365 | 5.563 | 0.80475 | 6 | 0.3677
3850 | 3.35 | 1 | 365 | 3.8032 | 0.48896 | 4 | 0.2922
6373 | 13.44 | 1 | 365 | 15.2584 | 0.093018 | 15 | 0.3514
6480 | 4.05 | 1 | 365 | 4.5979 | 0.88964 | 5 | 0.48759
2949 | 3.35 | 1 | 365 | 3.8032 | 0.48896 | 4 | 0.2922
3103 | 6.7 | 1 | 365 | 7.6065 | 0.97792 | 8 | 0.5844
3057 | 4.02 | 1 | 365 | 4.5639 | 0.78675 | 5 | 0.35064
6386 | 6.03 | 1 | 365 | 6.8458 | 0.68013 | 7 | 0.52596
5441 | 3.92 | 1 | 365 | 4.4504 | 0.4438 | 4 | 0.89416
2550 | 8.25 | 1 | 365 | 9.3662 | 0.29371 | 9 | 0.6599
16254 | 5.13 | 1 | 365 | 5.8241 | 0.59354 | 6 | 0.41761
3104 | 5.695 | 1 | 365 | 6.4655 | 0.53123 | 6 | 0.99674
6479 | 8.1 | 1 | 365 | 9.1959 | 0.77927 | 9 | 0.97517
13050 | 5 | 1 | 365 | 5.6765 | 0.37924 | 6 | 0.05572
4391 | 6.86 | 1 | 365 | 7.7881 | 0.52664 | 8 | 0.31477
16942 | 5.1 | 1 | 365 | 5.79 | 0.49065 | 6 | 0.28066
6262 | 8.91 | 1 | 365 | 10.1155 | 0.5572 | 10 | 0.67269
3837 | 4.69 | 1 | 365 | 5.3245 | 0.084543 | 5 | 0.40908
5118 | 5.695 | 1 | 365 | 6.4655 | 0.53123 | 6 | 0.99674
6297 | 13.005 | 1 | 365 | 14.7645 | 0.60117 | 15 | 0.36569
980 | 9.75 | 1 | 365 | 11.0691 | 0.43801 | 11 | 0.50715
4154 | 4 | 1 | 365 | 4.5412 | 0.71816 | 5 | 0.25934
3407 | 3.43 | 1 | 365 | 3.8941 | 0.76332 | 4 | 0.65739
2666 | 10.53 | 1 | 365 | 11.9547 | 0.11306 | 12 | 0.067723
1430 | 3.35 | 1 | 365 | 3.8032 | 0.48896 | 4 | 0.2922
7661 | 11.66 | 1 | 365 | 13.2376 | 0.98844 | 14 | 0.22599
3106 | 4.69 | 1 | 365 | 5.3245 | 0.084543 | 5 | 0.40908
3181 | 5.88 | 1 | 365 | 6.6755 | 0.1657 | 6 | 0.84124
2252 | 6 | 1 | 365 | 6.8118 | 0.57724 | 7 | 0.38902
3178 | 4.9 | 1 | 365 | 5.563 | 0.80475 | 6 | 0.3677
2945 | 6.03 | 1 | 365 | 6.8458 | 0.68013 | 7 | 0.52596
3405 | 3.35 | 1 | 365 | 3.8032 | 0.48896 | 4 | 0.2922
5450 | 10 | 1 | 365 | 11.353 | 0.2954 | 11 | 0.64836
3162 | 12.5 | 1 | 365 | 14.1912 | 0.86925 | 15 | 0.06045
7955 | 9.18 | 1 | 365 | 10.422 | 0.48318 | 10 | 0.90519
5278 | 4.95 | 1 | 365 | 5.6197 | 0.97622 | 6 | 0.59594
2370 | 5.25 | 1 | 365 | 5.9603 | 0.005085 | 5 | 0.96539
3433 | 3 | 1 | 365 | 3.4059 | 0.28862 | 3 | 0.69451
10874 | 6.7 | 1 | 365 | 7.6065 | 0.97792 | 8 | 0.5844
3958 | 8.68 | 1 | 365 | 9.8544 | 0.76841 | 10 | 0.62278
24049 | 5.7 | 1 | 365 | 6.4712 | 0.54838 | 7 | 0.019565
2179 | 4.5 | 1 | 365 | 5.1088 | 0.43293 | 5 | 0.54176
52671 | 6.44 | 1 | 365 | 7.3113 | 0.086238 | 7 | 0.39754
3524 | 10.05 | 1 | 365 | 11.4097 | 0.46688 | 11 | 0.8766
6442 | 11 | 1 | 365 | 12.4883 | 0.72494 | 13 | 0.2132
2593 | 12.925 | 1 | 365 | 14.6737 | 0.3268 | 15 | 0.0005053
2021 | 11.5 | 1 | 365 | 13.0559 | 0.43971 | 13 | 0.49561
2625 | 5.232 | 1 | 365 | 5.9399 | 0.94335 | 6 | 0.88322
2960 | 5.695 | 1 | 365 | 6.4655 | 0.53123 | 6 | 0.99674
1305 | 2.5 | 1 | 365 | 2.8382 | 0.57385 | 3 | 0.41209
4287 | 4.9 | 1 | 365 | 5.563 | 0.80475 | 6 | 0.3677
17075 | 4.75 | 1 | 365 | 5.3927 | 0.29031 | 5 | 0.68297
989 | 6.25 | 1 | 365 | 7.0956 | 0.43462 | 7 | 0.53022
2822 | 4.77 | 1 | 365 | 5.4154 | 0.35891 | 5 | 0.77427
1318 | 4.5 | 1 | 365 | 5.1088 | 0.43293 | 5 | 0.54176
1874 | 5.025 | 1 | 365 | 5.7049 | 0.23344 | 5 | 0.9383
1990 | 6.05 | 1 | 365 | 6.8685 | 0.74872 | 7 | 0.61726
3062 | 9.805 | 1 | 365 | 11.1316 | 0.62664 | 11 | 0.75822
1617 | 4 | 1 | 365 | 4.5412 | 0.71816 | 5 | 0.25934
5608 | 12.5 | 1 | 365 | 14.1912 | 0.86925 | 15 | 0.06045
860 | 2.5 | 1 | 365 | 2.8382 | 0.57385 | 3 | 0.41209
1254 | 6.5 | 1 | 365 | 7.3794 | 0.29201 | 7 | 0.67143
4016 | 3.35 | 1 | 365 | 3.8032 | 0.48896 | 4 | 0.2922
3414 | 6.125 | 1 | 365 | 6.9537 | 0.0059325 | 6 | 0.95962
6134 | 9.715 | 1 | 365 | 11.0294 | 0.31798 | 11 | 0.34738
2689 | 7.848 | 1 | 365 | 8.9098 | 0.91503 | 9 | 0.82483
2826 | 5.39 | 1 | 365 | 6.1192 | 0.48522 | 6 | 0.60447
2621 | 5.865 | 1 | 365 | 6.6585 | 0.11425 | 6 | 0.77276
6151 | 5.4 | 1 | 365 | 6.1306 | 0.51952 | 6 | 0.65011
6506 | 5 | 1 | 365 | 5.6765 | 0.1477 | 5 | 0.82418
882 | 12.099 | 1 | 365 | 13.7359 | 0.494 | 14 | 0.22995
936 | 2.25 | 1 | 365 | 2.5544 | 0.71646 | 3 | 0.27088
4155 | 8.75 | 1 | 365 | 9.9338 | 0.008475 | 9 | 0.94231
52220 | 4.95 | 1 | 365 | 5.6197 | 0.97622 | 6 | 0.59594
2515 | 7.5 | 1 | 365 | 8.5147 | 0.72155 | 9 | 0.23627
6538 | 3.185 | 1 | 365 | 3.6159 | 0.92308 | 4 | 0.539
2368 | 5.5 | 1 | 365 | 6.2441 | 0.86247 | 7 | 0.1066
6197 | 3.78 | 1 | 365 | 4.2914 | 0.96366 | 5 | 0.25508
6751 | 9 | 1 | 365 | 10.2177 | 0.86586 | 11 | 0.083524
4570 | 2.94 | 1 | 365 | 3.3378 | 0.082848 | 3 | 0.42062
4275 | 6.86 | 1 | 365 | 7.7881 | 0.52664 | 8 | 0.31477
1501 | 6 | 1 | 365 | 6.8118 | 0.57724 | 7 | 0.38902
3550 | 5.5 | 1 | 365 | 6.2441 | 0.86247 | 7 | 0.1066
6196 | 4.05 | 1 | 365 | 4.5979 | 0.88964 | 5 | 0.48759
2088 | 8.829 | 1 | 365 | 10.0235 | 0.27941 | 10 | 0.30294
1458 | 6.25 | 1 | 365 | 7.0956 | 0.43462 | 7 | 0.53022
1320 | 6.625 | 1 | 365 | 7.5213 | 0.7207 | 8 | 0.24204
2285 | 5.25 | 1 | 365 | 5.9603 | 0.005085 | 5 | 0.96539
6142 | 6.21 | 1 | 365 | 7.0502 | 0.29744 | 7 | 0.34763
6389 | 4.59 | 1 | 365 | 5.211 | 0.74159 | 5 | 0.9526
1018 | 5.75 | 1 | 365 | 6.528 | 0.71985 | 7 | 0.24781
17211 | 6.6 | 1 | 365 | 7.493 | 0.63496 | 8 | 0.12792
16239 | 7.56 | 1 | 365 | 8.5828 | 0.92732 | 9 | 0.51016
6441 | 6.12 | 1 | 365 | 6.948 | 0.98878 | 7 | 0.9368
4048 | 2.5 | 1 | 365 | 2.8382 | 0.57385 | 3 | 0.41209
981 | 9.5 | 1 | 365 | 10.7853 | 0.58063 | 11 | 0.36594
4709 | 6.63 | 1 | 365 | 7.527 | 0.73785 | 8 | 0.26486
67840 | 5 | 1 | 365 | 5.6765 | 0.1477 | 5 | 0.82418
2840 | 4.5 | 1 | 365 | 5.1088 | 0.43293 | 5 | 0.54176
2262 | 8.28 | 1 | 365 | 9.4003 | 0.39659 | 9 | 0.79684
4575 | 9.35 | 1 | 365 | 10.615 | 0.066199 | 10 | 0.68122
6361 | 4.59 | 1 | 365 | 5.211 | 0.74159 | 5 | 0.9526
4789 | 6.24 | 1 | 365 | 7.0842 | 0.40033 | 7 | 0.48458
1835 | 3.75 | 1 | 365 | 4.2574 | 0.86078 | 5 | 0.11813
2591 | 9.9 | 1 | 365 | 11.2394 | 0.95245 | 12 | 0.19188
861 | 11.25 | 1 | 365 | 12.7721 | 0.58232 | 13 | 0.3544
1324 | 10.35 | 1 | 365 | 11.7503 | 0.49574 | 12 | 0.24605
872 | 4 | 1 | 365 | 4.5412 | 0.71816 | 5 | 0.25934
3422 | 4.165 | 1 | 365 | 4.7285 | 0.28403 | 5 | 0.012542
3241 | 4.25 | 1 | 365 | 4.825 | 0.57554 | 5 | 0.40055
1860 | 3.5 | 1 | 365 | 3.9735 | 0.00339 | 3 | 0.97693
2041 | 11.445 | 1 | 365 | 12.9935 | 0.25109 | 13 | 0.24455
3949 | 13.52 | 1 | 365 | 15.3492 | 0.36738 | 15 | 0.71658
2196 | 5.25 | 1 | 365 | 5.9603 | 0.005085 | 5 | 0.96539
19276 | 8.1 | 1 | 365 | 9.1959 | 0.77927 | 9 | 0.97517
940 | 7 | 1 | 365 | 7.9471 | 0.00678 | 7 | 0.95385
1794 | 7.848 | 1 | 365 | 8.9098 | 0.91503 | 9 | 0.82483
2132 | 5.75 | 1 | 365 | 6.528 | 0.71985 | 7 | 0.24781
1533 | 7.8 | 1 | 365 | 8.8553 | 0.75041 | 9 | 0.60572
4228 | 5.25 | 1 | 365 | 5.9603 | 0.005085 | 5 | 0.96539
4250 | 5.75 | 1 | 365 | 6.528 | 0.71985 | 7 | 0.24781
982 | 6.75 | 1 | 365 | 7.6632 | 0.1494 | 7 | 0.81264
6235 | 7.56 | 1 | 365 | 8.5828 | 0.92732 | 9 | 0.51016
1808 | 5.695 | 1 | 365 | 6.4655 | 0.53123 | 6 | 0.99674
46757 | 7 | 1 | 365 | 7.9471 | 0.00678 | 7 | 0.95385
3547 | 5.695 | 1 | 365 | 6.4655 | 0.53123 | 6 | 0.99674
2025 | 6.9 | 1 | 365 | 7.8335 | 0.66383 | 8 | 0.49737
2265 | 4.4 | 1 | 365 | 4.9953 | 0.089976 | 5 | 0.085278
2071 | 9 | 1 | 365 | 10.2177 | 0.86586 | 11 | 0.083524
2735 | 5 | 1 | 365 | 5.6765 | 0.1477 | 5 | 0.82418
4484 | 3.35 | 1 | 365 | 3.8032 | 0.48896 | 4 | 0.2922
2149 | 3.75 | 1 | 365 | 4.2574 | 0.86078 | 5 | 0.11813
2164 | 4.32 | 1 | 365 | 4.9045 | 0.81561 | 5 | 0.72009
2692 | 5.94 | 1 | 365 | 6.7437 | 0.37147 | 7 | 0.11513
1777 | 6.7 | 1 | 365 | 7.6065 | 0.97792 | 8 | 0.5844
1365 | 5 | 1 | 365 | 5.6765 | 0.1477 | 5 | 0.82418
3008 | 9.81 | 1 | 365 | 11.1373 | 0.64379 | 11 | 0.78104
6265 | 5.25 | 1 | 365 | 5.9603 | 0.005085 | 5 | 0.96539
881 | 6.54 | 1 | 365 | 7.4248 | 0.42919 | 7 | 0.85403
1307 | 7 | 1 | 365 | 7.9471 | 0.00678 | 7 | 0.95385
1496 | 4 | 1 | 365 | 4.5412 | 0.71816 | 5 | 0.25934
2314 | 4.25 | 1 | 365 | 4.825 | 0.57554 | 5 | 0.40055
946 | 4.75 | 1 | 365 | 5.3927 | 0.29031 | 5 | 0.68297
6675 | 9 | 1 | 365 | 10.2177 | 0.86586 | 11 | 0.083524
3420 | 5.025 | 1 | 365 | 5.7049 | 0.23344 | 5 | 0.9383
2767 | 3.25 | 1 | 365 | 3.6897 | 0.146 | 3 | 0.83572
1315 | 7.84 | 1 | 365 | 8.9007 | 0.88759 | 9 | 0.78831
4713 | 4.86 | 1 | 365 | 5.5175 | 0.66756 | 6 | 0.1851
3271 | 9.38 | 1 | 365 | 10.6491 | 0.16909 | 10 | 0.81816
3959 | 2.695 | 1 | 365 | 3.0596 | 0.24261 | 3 | 0.30223
914 | 6.25 | 1 | 365 | 7.0956 | 0.43462 | 7 | 0.53022
1409 | 4.25 | 1 | 365 | 4.825 | 0.57554 | 5 | 0.40055
1426 | 4.69 | 1 | 365 | 5.3245 | 0.084543 | 5 | 0.40908
3488 | 4.32 | 1 | 365 | 4.9045 | 0.81561 | 5 | 0.72009
3231 | 9.75 | 1 | 365 | 11.0691 | 0.43801 | 11 | 0.50715
3672 | 7 | 1 | 365 | 7.9471 | 0.00678 | 7 | 0.95385
3579 | 8.06 | 1 | 365 | 9.1505 | 0.64209 | 9 | 0.79258
6317 | 8.64 | 1 | 365 | 9.809 | 0.63123 | 10 | 0.44018
6414 | 4.59 | 1 | 365 | 5.211 | 0.74159 | 5 | 0.9526
4040 | 8 | 1 | 365 | 9.0824 | 0.43632 | 9 | 0.51869
1494 | 3.5 | 1 | 365 | 3.9735 | 0.00339 | 3 | 0.97693
3392 | 8 | 1 | 365 | 9.0824 | 0.43632 | 9 | 0.51869
1104 | 5.25 | 1 | 365 | 5.9603 | 0.005085 | 5 | 0.96539
3826 | 7.75 | 1 | 365 | 8.7985 | 0.57893 | 9 | 0.37748
3956 | 4.5 | 1 | 365 | 5.1088 | 0.43293 | 5 | 0.54176
3375 | 5.865 | 1 | 365 | 6.6585 | 0.11425 | 6 | 0.77276
2688 | 9.35 | 1 | 365 | 10.615 | 0.066199 | 10 | 0.68122
6356 | 5.4 | 1 | 365 | 6.1306 | 0.51952 | 6 | 0.65011
6165 | 3.51 | 1 | 365 | 3.9849 | 0.037685 | 4 | 0.022574
6146 | 6.5 | 1 | 365 | 7.3794 | 0.29201 | 7 | 0.67143
2335 | 6.71 | 1 | 365 | 7.6178 | 0.012213 | 7 | 0.63005
6520 | 3.25 | 1 | 365 | 3.6897 | 0.146 | 3 | 0.83572
6140 | 6.5 | 1 | 365 | 7.3794 | 0.29201 | 7 | 0.67143
3736 | 6.1 | 1 | 365 | 6.9253 | 0.92019 | 7 | 0.8455
6499 | 9.72 | 1 | 365 | 11.0351 | 0.33513 | 11 | 0.37021
6390 | 7.29 | 1 | 365 | 8.2763 | 0.0013466 | 8 | 0.27765
4167 | 8.5 | 1 | 365 | 9.65 | 0.15109 | 9 | 0.80111
3675 | 5.635 | 1 | 365 | 6.3974 | 0.32546 | 6 | 0.72285
8073 | 3.25 | 1 | 365 | 3.6897 | 0.146 | 3 | 0.83572
4159 | 7.8 | 1 | 365 | 8.8553 | 0.75041 | 9 | 0.60572
6494 | 9.18 | 1 | 365 | 10.422 | 0.48318 | 10 | 0.90519
6482 | 8.16 | 1 | 365 | 9.264 | 0.98505 | 10 | 0.24906
2827 | 7.15 | 1 | 365 | 8.1174 | 0.52121 | 8 | 0.63858
4221 | 7 | 1 | 365 | 7.9471 | 0.00678 | 7 | 0.95385
9128 | 11.6 | 1 | 365 | 13.1694 | 0.78266 | 13 | 0.9521
12821 | 6.9 | 1 | 365 | 7.8335 | 0.66383 | 8 | 0.49737
4394 | 4.68 | 1 | 365 | 5.3132 | 0.050247 | 5 | 0.36343
2070 | 6.325 | 1 | 365 | 7.1807 | 0.69184 | 7 | 0.87259
2707 | 6.05 | 1 | 365 | 6.8685 | 0.74872 | 7 | 0.61726
2307 | 9.54 | 1 | 365 | 10.8307 | 0.71781 | 11 | 0.54854
2518 | 5 | 1 | 365 | 5.6765 | 0.1477 | 5 | 0.82418
4174 | 4.8 | 1 | 365 | 5.4494 | 0.46179 | 5 | 0.91121
4197 | 5.4 | 1 | 365 | 6.1306 | 0.51952 | 6 | 0.65011
1047 | 5.13 | 1 | 365 | 5.8241 | 0.59354 | 6 | 0.41761
1384 | 6.63 | 1 | 365 | 7.527 | 0.73785 | 8 | 0.26486
1373 | 4.25 | 1 | 365 | 4.825 | 0.57554 | 5 | 0.40055
6193 | 9.18 | 1 | 365 | 10.422 | 0.48318 | 10 | 0.90519
2585 | 10.05 | 1 | 365 | 11.4097 | 0.46688 | 11 | 0.8766
2315 | 5.5 | 1 | 365 | 6.2441 | 0.86247 | 7 | 0.1066
4660 | 3.924 | 1 | 365 | 4.4549 | 0.45751 | 4 | 0.91242
2861 | 6.05 | 1 | 365 | 6.8685 | 0.74872 | 7 | 0.61726
5415 | 3.5 | 1 | 365 | 3.9735 | 0.00339 | 3 | 0.97693
20945 | 4.95 | 1 | 365 | 5.6197 | 0.97622 | 6 | 0.59594
4860 | 6.7 | 1 | 365 | 7.6065 | 0.97792 | 8 | 0.5844
3458 | 12.753 | 1 | 365 | 14.4784 | 0.73692 | 15 | 0.21535
5289 | 4.25 | 1 | 365 | 4.825 | 0.57554 | 5 | 0.40055
32121 | 5.355 | 1 | 365 | 6.0795 | 0.36519 | 6 | 0.4447
9248 | 6.375 | 1 | 365 | 7.2375 | 0.86332 | 8 | 0.10083
2440 | 11.75 | 1 | 365 | 13.3397 | 0.29709 | 13 | 0.63682
8892 | 8.25 | 1 | 365 | 9.3662 | 0.29371 | 9 | 0.6599
3425 | 5.36 | 1 | 365 | 6.0852 | 0.38233 | 6 | 0.46752
3424 | 5.39 | 1 | 365 | 6.1192 | 0.48522 | 6 | 0.60447
3295 | 14.85 | 1 | 365 | 16.8591 | 0.92867 | 17 | 0.78781
6341 | 10.72 | 1 | 365 | 12.1704 | 0.76467 | 12 | 0.93504
3398 | 6.5 | 1 | 365 | 7.3794 | 0.29201 | 7 | 0.67143
3277 | 4.5 | 1 | 365 | 5.1088 | 0.43293 | 5 | 0.54176
4132 | 5 | 1 | 365 | 5.6765 | 0.1477 | 5 | 0.82418
4017 | 5.36 | 1 | 365 | 6.0852 | 0.38233 | 6 | 0.46752
5416 | 2.75 | 1 | 365 | 3.1221 | 0.43124 | 3 | 0.5533
5128 | 4.8 | 1 | 365 | 5.4494 | 0.46179 | 5 | 0.91121
2994 | 4.25 | 1 | 365 | 4.825 | 0.57554 | 5 | 0.40055
6335 | 6.365 | 1 | 365 | 7.2262 | 0.82902 | 8 | 0.055181
5744 | 6.75 | 1 | 365 | 7.6632 | 0.1494 | 7 | 0.81264
4071 | 4.68 | 1 | 365 | 5.3132 | 0.050247 | 5 | 0.36343
3671 | 6 | 1 | 365 | 6.8118 | 0.57724 | 7 | 0.38902
34807 | 4.48 | 1 | 365 | 5.0861 | 0.36434 | 5 | 0.45047
2187 | 4.5 | 1 | 365 | 5.1088 | 0.43293 | 5 | 0.54176
3471 | 10.791 | 1 | 365 | 12.251 | 0.0081661 | 12 | 0.25915
3536 | 6.03 | 1 | 365 | 6.8458 | 0.68013 | 7 | 0.52596
6433 | 4.59 | 1 | 365 | 5.211 | 0.74159 | 5 | 0.9526
6324 | 5.145 | 1 | 365 | 5.8411 | 0.64498 | 6 | 0.48608
2428 | 5.886 | 1 | 365 | 6.6824 | 0.18627 | 6 | 0.86862
6385 | 7.83 | 1 | 365 | 8.8894 | 0.8533 | 9 | 0.74267
2113 | 6.75 | 1 | 365 | 7.6632 | 0.1494 | 7 | 0.81264
2699 | 5 | 1 | 365 | 5.6765 | 0.1477 | 5 | 0.82418
5403 | 8.04 | 1 | 365 | 9.1278 | 0.5735 | 9 | 0.70128
3011 | 5.5 | 1 | 365 | 6.2441 | 0.86247 | 7 | 0.1066
4305 | 7.84 | 1 | 365 | 8.9007 | 0.88759 | 9 | 0.78831
4508 | 8.71 | 1 | 365 | 9.8884 | 0.87129 | 10 | 0.75972
22070 | 6 | 1 | 365 | 6.8118 | 0.57724 | 7 | 0.38902
3864 | 4.5 | 1 | 365 | 5.1088 | 0.43293 | 5 | 0.54176
4543 | 3.75 | 1 | 365 | 4.2574 | 0.86078 | 5 | 0.11813
2354 | 5 | 1 | 365 | 5.6765 | 0.1477 | 5 | 0.82418
3340 | 4.8 | 1 | 365 | 5.4494 | 0.46179 | 5 | 0.91121
5010 | 5.88 | 1 | 365 | 6.6755 | 0.1657 | 6 | 0.84124
5439 | 5.695 | 1 | 365 | 6.4655 | 0.53123 | 6 | 0.99674
3297 | 3.75 | 1 | 365 | 4.2574 | 0.86078 | 5 | 0.11813
9802 | 4.41 | 1 | 365 | 5.0067 | 0.12427 | 5 | 0.13093
4450 | 8.04 | 1 | 365 | 9.1278 | 0.5735 | 9 | 0.70128
5040 | 6.867 | 1 | 365 | 7.7961 | 0.55065 | 8 | 0.34673
2366 | 13.455 | 1 | 365 | 15.2754 | 0.14446 | 15 | 0.41987
3456 | 6.03 | 1 | 365 | 6.8458 | 0.68013 | 7 | 0.52596
1319 | 2.5 | 1 | 365 | 2.8382 | 0.57385 | 3 | 0.41209
3284 | 11.055 | 1 | 365 | 12.5507 | 0.91356 | 13 | 0.46426
4714 | 9.38 | 1 | 365 | 10.6491 | 0.16909 | 10 | 0.81816
7238 | 5.88 | 1 | 365 | 6.6755 | 0.1657 | 6 | 0.84124
2664 | 8.25 | 1 | 365 | 9.3662 | 0.29371 | 9 | 0.6599
4864 | 5.025 | 1 | 365 | 5.7049 | 0.23344 | 5 | 0.9383
6625 | 12.75 | 1 | 365 | 14.475 | 0.72663 | 15 | 0.20166
4102 | 9.075 | 1 | 365 | 10.3028 | 0.12308 | 10 | 0.42589
12153 | 5.4 | 1 | 365 | 6.1306 | 0.51952 | 6 | 0.65011
7981 | 4.4 | 1 | 365 | 4.9953 | 0.089976 | 5 | 0.085278
2940 | 9.54 | 1 | 365 | 10.8307 | 0.71781 | 11 | 0.54854
16348 | 6 | 1 | 365 | 6.8118 | 0.57724 | 7 | 0.38902
2027 | 10.2 | 1 | 365 | 11.58 | 0.98131 | 12 | 0.56133
1308 | 4 | 1 | 365 | 4.5412 | 0.71816 | 5 | 0.25934
4069 | 3 | 1 | 365 | 3.4059 | 0.28862 | 3 | 0.69451
3066 | 7.15 | 1 | 365 | 8.1174 | 0.52121 | 8 | 0.63858
6113 | 5.232 | 1 | 365 | 5.9399 | 0.94335 | 6 | 0.88322
2792 | 8.28 | 1 | 365 | 9.4003 | 0.39659 | 9 | 0.79684
15070 | 6.5 | 1 | 365 | 7.3794 | 0.29201 | 7 | 0.67143
11063 | 5.025 | 1 | 365 | 5.7049 | 0.23344 | 5 | 0.9383
6353 | 6.86 | 1 | 365 | 7.7881 | 0.52664 | 8 | 0.31477
2413 | 3.5 | 1 | 365 | 3.9735 | 0.00339 | 3 | 0.97693
3402 | 5.025 | 1 | 365 | 5.7049 | 0.23344 | 5 | 0.9383
6159 | 7.29 | 1 | 365 | 8.2763 | 0.0013466 | 8 | 0.27765
4637 | 3.78 | 1 | 365 | 4.2914 | 0.96366 | 5 | 0.25508
37538 | 6.75 | 1 | 365 | 7.6632 | 0.1494 | 7 | 0.81264
18637 | 14.95 | 1 | 365 | 16.9727 | 0.27162 | 17 | 0.2443
3884 | 7.245 | 1 | 365 | 8.2252 | 0.84702 | 9 | 0.072237
4488 | 9.18 | 1 | 365 | 10.422 | 0.48318 | 10 | 0.90519
10806 | 13.2 | 1 | 365 | 14.9859 | 0.26993 | 15 | 0.25584
3423 | 8.375 | 1 | 365 | 9.5081 | 0.7224 | 10 | 0.2305
52062 | 5 | 1 | 365 | 5.6765 | 0.1477 | 5 | 0.82418
7243 | 3.27 | 1 | 365 | 3.7124 | 0.2146 | 3 | 0.92701
10963 | 4.75 | 1 | 365 | 5.3927 | 0.29031 | 5 | 0.68297
3472 | 4.251 | 1 | 365 | 4.8261 | 0.57897 | 5 | 0.40512
11289 | 11.78 | 1 | 365 | 13.3738 | 0.39998 | 13 | 0.77377
11292 | 5.775 | 1 | 365 | 6.5563 | 0.80559 | 7 | 0.36193
5474 | 6.05 | 1 | 365 | 6.8685 | 0.74872 | 7 | 0.61726
3643 | 3.6 | 1 | 365 | 4.0871 | 0.34634 | 4 | 0.43341
4420 | 6.24 | 1 | 365 | 7.0842 | 0.40033 | 7 | 0.48458
3381 | 6 | 1 | 365 | 6.8118 | 0.57724 | 7 | 0.38902
6923 | 12 | 1 | 365 | 13.6236 | 0.15448 | 13 | 0.77803
3457 | 5.75 | 1 | 365 | 6.528 | 0.71985 | 7 | 0.24781
3450 | 3.315 | 1 | 365 | 3.7635 | 0.36893 | 4 | 0.13243
6856 | 4.69 | 1 | 365 | 5.3245 | 0.084543 | 5 | 0.40908
5007 | 6.375 | 1 | 365 | 7.2375 | 0.86332 | 8 | 0.10083
4381 | 7.15 | 1 | 365 | 8.1174 | 0.52121 | 8 | 0.63858
3155 | 7.14 | 1 | 365 | 8.106 | 0.48692 | 8 | 0.59293
3852 | 3 | 1 | 365 | 3.4059 | 0.28862 | 3 | 0.69451
6656 | 3.06 | 1 | 365 | 3.474 | 0.49439 | 3 | 0.9684
4568 | 6.615 | 1 | 365 | 7.51 | 0.68641 | 8 | 0.19639
10801 | 7.29 | 1 | 365 | 8.2763 | 0.0013466 | 8 | 0.27765
2670 | 4.77 | 1 | 365 | 5.4154 | 0.35891 | 5 | 0.77427
2358 | 9.35 | 1 | 365 | 10.615 | 0.066199 | 10 | 0.68122
52795 | 6 | 1 | 365 | 6.8118 | 0.57724 | 7 | 0.38902
34121 | 12 | 1 | 365 | 13.6236 | 0.15448 | 13 | 0.77803
10438 | 6 | 1 | 365 | 6.8118 | 0.57724 | 7 | 0.38902
6082 | 5.2 | 1 | 365 | 5.9035 | 0.83361 | 6 | 0.73715
2667 | 12.24 | 1 | 365 | 13.896 | 0.97757 | 14 | 0.87359
3331 | 5.6 | 1 | 365 | 6.3577 | 0.20542 | 6 | 0.56308
2839 | 7.2 | 1 | 365 | 8.1741 | 0.69269 | 8 | 0.86682
4646 | 9.9 | 1 | 365 | 11.2394 | 0.95245 | 12 | 0.19188
15206 | 11.88 | 1 | 365 | 13.4873 | 0.74294 | 14 | 0.23025
12241 | 7.02 | 1 | 365 | 7.9698 | 0.075371 | 8 | 0.045149
3254 | 6.625 | 1 | 365 | 7.5213 | 0.7207 | 8 | 0.24204
3604 | 8.25 | 1 | 365 | 9.3662 | 0.29371 | 9 | 0.6599
10432 | 9 | 1 | 365 | 10.2177 | 0.86586 | 11 | 0.083524
6628 | 4.578 | 1 | 365 | 5.1974 | 0.70043 | 5 | 0.89782
4291 | 7.15 | 1 | 365 | 8.1174 | 0.52121 | 8 | 0.63858
2821 | 3.77 | 1 | 365 | 4.2801 | 0.92937 | 5 | 0.20943
5499 | 7.7 | 1 | 365 | 8.7418 | 0.40746 | 9 | 0.14924
4189 | 8.1 | 1 | 365 | 9.1959 | 0.77927 | 9 | 0.97517
10441 | 4.5 | 1 | 365 | 5.1088 | 0.43293 | 5 | 0.54176
7782 | 7.25 | 1 | 365 | 8.2309 | 0.86416 | 9 | 0.095061
4170 | 3.5 | 1 | 365 | 3.9735 | 0.00339 | 3 | 0.97693
4640 | 4.5 | 1 | 365 | 5.1088 | 0.43293 | 5 | 0.54176
16287 | 5.1 | 1 | 365 | 5.79 | 0.49065 | 6 | 0.28066
5468 | 7.02 | 1 | 365 | 7.9698 | 0.075371 | 8 | 0.045149
5279 | 5.88 | 1 | 365 | 6.6755 | 0.1657 | 6 | 0.84124
4822 | 6.615 | 1 | 365 | 7.51 | 0.68641 | 8 | 0.19639
3935 | 3.57 | 1 | 365 | 4.053 | 0.24346 | 4 | 0.29646
11001 | 4.69 | 1 | 365 | 5.3245 | 0.084543 | 5 | 0.40908
8688 | 3.85 | 1 | 365 | 4.3709 | 0.20373 | 4 | 0.57462
1850 | 5.25 | 1 | 365 | 5.9603 | 0.005085 | 5 | 0.96539
3122 | 7 | 1 | 365 | 7.9471 | 0.00678 | 7 | 0.95385
2996 | 7.7 | 1 | 365 | 8.7418 | 0.40746 | 9 | 0.14924
3859 | 6 | 1 | 365 | 6.8118 | 0.57724 | 7 | 0.38902
20789 | 9 | 1 | 365 | 10.2177 | 0.86586 | 11 | 0.083524
3963 | 8.91 | 1 | 365 | 10.1155 | 0.5572 | 10 | 0.67269
5498 | 2.805 | 1 | 365 | 3.1845 | 0.61986 | 3 | 0.80436
6234 | 5.94 | 1 | 365 | 6.7437 | 0.37147 | 7 | 0.11513
4708 | 5.5 | 1 | 365 | 6.2441 | 0.86247 | 7 | 0.1066
10722 | 7.14 | 1 | 365 | 8.106 | 0.48692 | 8 | 0.59293
4237 | 6.63 | 1 | 365 | 7.527 | 0.73785 | 8 | 0.26486
3545 | 6.3 | 1 | 365 | 7.1524 | 0.6061 | 7 | 0.75847
3432 | 4.02 | 1 | 365 | 4.5639 | 0.78675 | 5 | 0.35064
3965 | 9.35 | 1 | 365 | 10.615 | 0.066199 | 10 | 0.68122
41182 | 7.28 | 1 | 365 | 8.265 | 0.96705 | 9 | 0.23201
2905 | 5.75 | 1 | 365 | 6.528 | 0.71985 | 7 | 0.24781
18471 | 8.04 | 1 | 365 | 9.1278 | 0.5735 | 9 | 0.70128
7305 | 4.59 | 1 | 365 | 5.211 | 0.74159 | 5 | 0.9526
5617 | 10.791 | 1 | 365 | 12.251 | 0.0081661 | 12 | 0.25915
9767 | 6.25 | 1 | 365 | 7.0956 | 0.43462 | 7 | 0.53022
3558 | 5.88 | 1 | 365 | 6.6755 | 0.1657 | 6 | 0.84124
5938 | 10.25 | 1 | 365 | 11.6368 | 0.15278 | 11 | 0.78957
2571 | 5.75 | 1 | 365 | 6.528 | 0.71985 | 7 | 0.24781
1498 | 10.8 | 1 | 365 | 12.2612 | 0.039032 | 12 | 0.30023
17470 | 2.2 | 1 | 365 | 2.4977 | 0.54499 | 3 | 0.042639
6149 | 6.75 | 1 | 365 | 7.6632 | 0.1494 | 7 | 0.81264
3685 | 6.12 | 1 | 365 | 6.948 | 0.98878 | 7 | 0.9368
3655 | 13.26 | 1 | 365 | 15.054 | 0.4757 | 15 | 0.52973
5111 | 3.025 | 1 | 365 | 3.4343 | 0.37436 | 3 | 0.80863
1959 | 9.75 | 1 | 365 | 11.0691 | 0.43801 | 11 | 0.50715
3243 | 8.525 | 1 | 365 | 9.6784 | 0.23683 | 9 | 0.91523
12163 | 3.57 | 1 | 365 | 4.053 | 0.24346 | 4 | 0.29646
7132 | 6.03 | 1 | 365 | 6.8458 | 0.68013 | 7 | 0.52596
3400 | 4.9 | 1 | 365 | 5.563 | 0.80475 | 6 | 0.3677
4178 | 4.4 | 1 | 365 | 4.9953 | 0.089976 | 5 | 0.085278
4918 | 3.35 | 1 | 365 | 3.8032 | 0.48896 | 4 | 0.2922
19226 | 6 | 1 | 365 | 6.8118 | 0.57724 | 7 | 0.38902
4238 | 5.1 | 1 | 365 | 5.79 | 0.49065 | 6 | 0.28066
52616 | 6.28 | 1 | 365 | 7.1297 | 0.29233 | 7 | 0.42198
26087 | 11.96 | 1 | 365 | 13.5781 | 0.017298 | 13 | 0.59544
4486 | 9.62 | 1 | 365 | 10.9215 | 0.99217 | 11 | 0.91372
2294 | 10.75 | 1 | 365 | 12.2044 | 0.86755 | 13 | 0.071987
5281 | 8.829 | 1 | 365 | 10.0235 | 0.27941 | 10 | 0.30294
2256 | 9 | 1 | 365 | 10.2177 | 0.86586 | 11 | 0.083524
2997 | 4.05 | 1 | 365 | 4.5979 | 0.88964 | 5 | 0.48759
5002 | 10 | 1 | 365 | 11.353 | 0.2954 | 11 | 0.64836
4871 | 9.72 | 1 | 365 | 11.0351 | 0.33513 | 11 | 0.37021
5361 | 7.15 | 1 | 365 | 8.1174 | 0.52121 | 8 | 0.63858
2850 | 9.01 | 1 | 365 | 10.229 | 0.90016 | 11 | 0.12917
4101 | 6.72 | 1 | 365 | 7.6292 | 0.046509 | 7 | 0.6757
86021 | 9.135 | 1 | 365 | 10.3709 | 0.32885 | 10 | 0.69978
6058 | 7 | 1 | 365 | 7.9471 | 0.00678 | 7 | 0.95385
2655 | 5.17 | 1 | 365 | 5.8695 | 0.73072 | 6 | 0.6002
3951 | 8.1 | 1 | 365 | 9.1959 | 0.77927 | 9 | 0.97517
4635 | 4.76 | 1 | 365 | 5.404 | 0.32461 | 5 | 0.72862
26635 | 12.985 | 1 | 365 | 14.7418 | 0.53258 | 15 | 0.2744
3832 | 6.48 | 1 | 365 | 7.3567 | 0.22342 | 7 | 0.58014
3455 | 3.35 | 1 | 365 | 3.8032 | 0.48896 | 4 | 0.2922
13440 | 5.6 | 1 | 365 | 6.3577 | 0.20542 | 6 | 0.56308
1504 | 4 | 1 | 365 | 4.5412 | 0.71816 | 5 | 0.25934
4202 | 9.54 | 1 | 365 | 10.8307 | 0.71781 | 11 | 0.54854
11449 | 2.5 | 1 | 365 | 2.8382 | 0.57385 | 3 | 0.41209
5622 | 9.35 | 1 | 365 | 10.615 | 0.066199 | 10 | 0.68122
2956 | 5.36 | 1 | 365 | 6.0852 | 0.38233 | 6 | 0.46752
1459 | 4.75 | 1 | 365 | 5.3927 | 0.29031 | 5 | 0.68297
6857 | 12.88 | 1 | 365 | 14.6226 | 0.17248 | 14 | 0.79509
5486 | 6.63 | 1 | 365 | 7.527 | 0.73785 | 8 | 0.26486
3370 | 5 | 1 | 365 | 5.6765 | 0.1477 | 5 | 0.82418
5977 | 4.4 | 1 | 365 | 4.9953 | 0.089976 | 5 | 0.085278
11411 | 4.125 | 1 | 365 | 4.6831 | 0.14685 | 4 | 0.82995
5931 | 6.21 | 1 | 365 | 7.0502 | 0.29744 | 7 | 0.34763
3679 | 8.7 | 1 | 365 | 9.8771 | 0.837 | 10 | 0.71407
3559 | 4.655 | 1 | 365 | 5.2848 | 0.96451 | 6 | 0.24931
7723 | 3.36 | 1 | 365 | 3.8146 | 0.52325 | 4 | 0.33785
4625 | 10.8 | 1 | 365 | 12.2612 | 0.039032 | 12 | 0.30023
19603 | 10.8 | 1 | 365 | 12.2612 | 0.039032 | 12 | 0.30023
12080 | 6.76 | 1 | 365 | 7.6746 | 0.18369 | 7 | 0.85829
10719 | 6.1 | 1 | 365 | 6.9253 | 0.92019 | 7 | 0.8455
6131 | 5.775 | 1 | 365 | 6.5563 | 0.80559 | 7 | 0.36193
5413 | 13.23 | 1 | 365 | 15.02 | 0.37281 | 15 | 0.39278
5146 | 9.18 | 1 | 365 | 10.422 | 0.48318 | 10 | 0.90519
51864 | 4.08 | 1 | 365 | 4.632 | 0.99252 | 5 | 0.62453
4396 | 5.865 | 1 | 365 | 6.6585 | 0.11425 | 6 | 0.77276
2548 | 5.75 | 1 | 365 | 6.528 | 0.71985 | 7 | 0.24781
4872 | 3 | 1 | 365 | 3.4059 | 0.28862 | 3 | 0.69451
3408 | 8.04 | 1 | 365 | 9.1278 | 0.5735 | 9 | 0.70128
5503 | 8.925 | 1 | 365 | 10.1325 | 0.60864 | 10 | 0.74116
3059 | 6.03 | 1 | 365 | 6.8458 | 0.68013 | 7 | 0.52596
3434 | 5.88 | 1 | 365 | 6.6755 | 0.1657 | 6 | 0.84124
6349 | 3 | 1 | 365 | 3.4059 | 0.28862 | 3 | 0.69451
7790 | 5.5 | 1 | 365 | 6.2441 | 0.86247 | 7 | 0.1066
52031 | 8.835 | 1 | 365 | 10.0303 | 0.29999 | 10 | 0.33033
3258 | 7.84 | 1 | 365 | 8.9007 | 0.88759 | 9 | 0.78831
8947 | 4.08 | 1 | 365 | 4.632 | 0.99252 | 5 | 0.62453
3662 | 2.5 | 1 | 365 | 2.8382 | 0.57385 | 3 | 0.41209
2152 | 4.75 | 1 | 365 | 5.3927 | 0.29031 | 5 | 0.68297
1555 | 6.25 | 1 | 365 | 7.0956 | 0.43462 | 7 | 0.53022
7872 | 5.1 | 1 | 365 | 5.79 | 0.49065 | 6 | 0.28066
4711 | 6.375 | 1 | 365 | 7.2375 | 0.86332 | 8 | 0.10083
5506 | 4.95 | 1 | 365 | 5.6197 | 0.97622 | 6 | 0.59594
3809 | 5.39 | 1 | 365 | 6.1192 | 0.48522 | 6 | 0.60447
4007 | 5 | 1 | 365 | 5.6765 | 0.1477 | 5 | 0.82418
10198 | 5.88 | 1 | 365 | 6.6755 | 0.1657 | 6 | 0.84124
3813 | 14.82 | 1 | 365 | 16.8251 | 0.82578 | 17 | 0.65087
2643 | 4.4 | 1 | 365 | 4.9953 | 0.089976 | 5 | 0.085278
2844 | 2 | 1 | 365 | 2.2706 | 0.85908 | 3 | 0.12967
2119 | 4.845 | 1 | 365 | 5.5005 | 0.61612 | 6 | 0.11663
2122 | 8 | 1 | 365 | 9.0824 | 0.43632 | 9 | 0.51869
10549 | 5 | 1 | 365 | 5.6765 | 0.1477 | 5 | 0.82418
3445 | 4.9 | 1 | 365 | 5.563 | 0.80475 | 6 | 0.3677
4452 | 8.04 | 1 | 365 | 9.1278 | 0.5735 | 9 | 0.70128
4405 | 9.625 | 1 | 365 | 10.9272 | 0.0093225 | 10 | 0.93655
3853 | 4.41 | 1 | 365 | 5.0067 | 0.12427 | 5 | 0.13093
4188 | 7.08 | 1 | 365 | 8.0379 | 0.28114 | 8 | 0.31904
32052 | 5.04 | 1 | 365 | 5.7219 | 0.28488 | 6 | 0.0067734
3802 | 5.88 | 1 | 365 | 6.6755 | 0.1657 | 6 | 0.84124
6387 | 6.48 | 1 | 365 | 7.3567 | 0.22342 | 7 | 0.58014
16675 | 8.4 | 1 | 365 | 9.5365 | 0.80814 | 10 | 0.34462
2448 | 8.37 | 1 | 365 | 9.5024 | 0.70525 | 10 | 0.20768
3890 | 5.232 | 1 | 365 | 5.9399 | 0.94335 | 6 | 0.88322
6359 | 5.559 | 1 | 365 | 6.3111 | 0.064813 | 6 | 0.37592
7873 | 6.375 | 1 | 365 | 7.2375 | 0.86332 | 8 | 0.10083
11386 | 2.805 | 1 | 365 | 3.1845 | 0.61986 | 3 | 0.80436
4573 | 6.03 | 1 | 365 | 6.8458 | 0.68013 | 7 | 0.52596
4303 | 6.37 | 1 | 365 | 7.2318 | 0.84617 | 8 | 0.078005
19594 | 4.4 | 1 | 365 | 4.9953 | 0.089976 | 5 | 0.085278
5044 | 5.88 | 1 | 365 | 6.6755 | 0.1657 | 6 | 0.84124
7426 | 3.575 | 1 | 365 | 4.0587 | 0.26061 | 4 | 0.31929
6941 | 10.791 | 1 | 365 | 12.251 | 0.0081661 | 12 | 0.25915
3755 | 4.48 | 1 | 365 | 5.0861 | 0.36434 | 5 | 0.45047
10208 | 9.405 | 1 | 365 | 10.6775 | 0.25482 | 10 | 0.93228
5519 | 4.14 | 1 | 365 | 4.7001 | 0.1983 | 4 | 0.89842
14715 | 5.94 | 1 | 365 | 6.7437 | 0.37147 | 7 | 0.11513
2326 | 6 | 1 | 365 | 6.8118 | 0.57724 | 7 | 0.38902
3309 | 8.82 | 1 | 365 | 10.0133 | 0.24854 | 10 | 0.26185
3808 | 6.213 | 1 | 365 | 7.0536 | 0.30773 | 7 | 0.36133
3073 | 8.28 | 1 | 365 | 9.4003 | 0.39659 | 9 | 0.79684
3527 | 4.165 | 1 | 365 | 4.7285 | 0.28403 | 5 | 0.012542
3925 | 6.54 | 1 | 365 | 7.4248 | 0.42919 | 7 | 0.85403
9932 | 6.54 | 1 | 365 | 7.4248 | 0.42919 | 7 | 0.85403
3327 | 11.118 | 1 | 365 | 12.6222 | 0.12963 | 12 | 0.75185
3810 | 13.25 | 1 | 365 | 15.0427 | 0.4414 | 15 | 0.48408
3596 | 11.76 | 1 | 365 | 13.3511 | 0.33139 | 13 | 0.68247
4959 | 3.25 | 1 | 365 | 3.6897 | 0.146 | 3 | 0.83572
3190 | 8.04 | 1 | 365 | 9.1278 | 0.5735 | 9 | 0.70128
2733 | 9.9 | 1 | 365 | 11.2394 | 0.95245 | 12 | 0.19188
5131 | 5.7 | 1 | 365 | 6.4712 | 0.54838 | 7 | 0.019565
2793 | 6.555 | 1 | 365 | 7.4419 | 0.48063 | 7 | 0.9225
4702 | 8.64 | 1 | 365 | 9.809 | 0.63123 | 10 | 0.44018
15075 | 7.5 | 1 | 365 | 8.5147 | 0.72155 | 9 | 0.23627
21192 | 8.4 | 1 | 365 | 9.5365 | 0.80814 | 10 | 0.34462
22184 | 7 | 1 | 365 | 7.9471 | 0.00678 | 7 | 0.95385
22186 | 6 | 1 | 365 | 6.8118 | 0.57724 | 7 | 0.38902
3217 | 5.355 | 1 | 365 | 6.0795 | 0.36519 | 6 | 0.4447
7593 | 5.865 | 1 | 365 | 6.6585 | 0.11425 | 6 | 0.77276
22166 | 6 | 1 | 365 | 6.8118 | 0.57724 | 7 | 0.38902
4021 | 4.4 | 1 | 365 | 4.9953 | 0.089976 | 5 | 0.085278
4212 | 9.36 | 1 | 365 | 10.6264 | 0.10049 | 10 | 0.72686
3382 | 5.39 | 1 | 365 | 6.1192 | 0.48522 | 6 | 0.60447
13338 | 15 | 1 | 365 | 17.0294 | 0.4431 | 17 | 0.47254
14425 | 8.25 | 1 | 365 | 9.3662 | 0.29371 | 9 | 0.6599
4176 | 5.232 | 1 | 365 | 5.9399 | 0.94335 | 6 | 0.88322
63190 | 9.9 | 1 | 365 | 11.2394 | 0.95245 | 12 | 0.19188
2437 | 6.6 | 1 | 365 | 7.493 | 0.63496 | 8 | 0.12792
3077 | 4.08 | 1 | 365 | 4.632 | 0.99252 | 5 | 0.62453
4182 | 7.425 | 1 | 365 | 8.4296 | 0.46433 | 8 | 0.89391
4096 | 6.16 | 1 | 365 | 6.9934 | 0.12597 | 7 | 0.11939
22162 | 7 | 1 | 365 | 7.9471 | 0.00678 | 7 | 0.95385
2554 | 7.14 | 1 | 365 | 8.106 | 0.48692 | 8 | 0.59293
4280 | 4.76 | 1 | 365 | 5.404 | 0.32461 | 5 | 0.72862
3892 | 7.25 | 1 | 365 | 8.2309 | 0.86416 | 9 | 0.095061
4462 | 5.36 | 1 | 365 | 6.0852 | 0.38233 | 6 | 0.46752
3523 | 7.65 | 1 | 365 | 8.685 | 0.23598 | 8 | 0.921
9426 | 4.5 | 1 | 365 | 5.1088 | 0.43293 | 5 | 0.54176
2536 | 7.56 | 1 | 365 | 8.5828 | 0.92732 | 9 | 0.51016
5242 | 5.88 | 1 | 365 | 6.6755 | 0.1657 | 6 | 0.84124
2948 | 9.69 | 1 | 365 | 11.001 | 0.23224 | 11 | 0.23326
3043 | 5 | 1 | 365 | 5.6765 | 0.1477 | 5 | 0.82418
2758 | 5 | 1 | 365 | 5.6765 | 0.1477 | 5 | 0.82418
2476 | 8.1 | 1 | 365 | 9.1959 | 0.77927 | 9 | 0.97517
16288 | 5.1 | 1 | 365 | 5.79 | 0.49065 | 6 | 0.28066
6104 | 6.7 | 1 | 365 | 7.6065 | 0.97792 | 8 | 0.5844
420 | 3.5 | 1 | 365 | 3.9735 | 0.00339 | 3 | 0.97693
10749 | 7.65 | 1 | 365 | 8.685 | 0.23598 | 8 | 0.921
52660 | 7.965 | 1 | 365 | 9.0426 | 0.31629 | 9 | 0.35892
2472 | 10.36 | 1 | 365 | 11.7617 | 0.53003 | 12 | 0.2917
9120 | 11.56 | 1 | 365 | 13.124 | 0.64548 | 13 | 0.7695
4311 | 7.848 | 1 | 365 | 8.9098 | 0.91503 | 9 | 0.82483
5636 | 10 | 1 | 365 | 11.353 | 0.2954 | 11 | 0.64836
4705 | 4.86 | 1 | 365 | 5.5175 | 0.66756 | 6 | 0.1851
17171 | 4.59 | 1 | 365 | 5.211 | 0.74159 | 5 | 0.9526
4201 | 3.924 | 1 | 365 | 4.4549 | 0.45751 | 4 | 0.91242
3378 | 7.15 | 1 | 365 | 8.1174 | 0.52121 | 8 | 0.63858
4114 | 9 | 1 | 365 | 10.2177 | 0.86586 | 11 | 0.083524
3842 | 5.175 | 1 | 365 | 5.8752 | 0.74787 | 6 | 0.62303
4652 | 6.63 | 1 | 365 | 7.527 | 0.73785 | 8 | 0.26486
4353 | 9.81 | 1 | 365 | 11.1373 | 0.64379 | 11 | 0.78104
4093 | 11.772 | 1 | 365 | 13.3647 | 0.37254 | 13 | 0.73725
15540 | 6.9 | 1 | 365 | 7.8335 | 0.66383 | 8 | 0.49737
3015 | 8 | 1 | 365 | 9.0824 | 0.43632 | 9 | 0.51869
4210 | 5.3 | 1 | 365 | 6.0171 | 0.17656 | 6 | 0.19363
6549 | 6.37 | 1 | 365 | 7.2318 | 0.84617 | 8 | 0.078005
5614 | 7.25 | 1 | 365 | 8.2309 | 0.86416 | 9 | 0.095061
2965 | 9.36 | 1 | 365 | 10.6264 | 0.10049 | 10 | 0.72686
7597 | 10.2 | 1 | 365 | 11.58 | 0.98131 | 12 | 0.56133
2297 | 5.25 | 1 | 365 | 5.9603 | 0.005085 | 5 | 0.96539
5066 | 10.335 | 1 | 365 | 11.7333 | 0.4443 | 12 | 0.17758
2559 | 6.5 | 1 | 365 | 7.3794 | 0.29201 | 7 | 0.67143
3125 | 2 | 1 | 365 | 2.2706 | 0.85908 | 3 | 0.12967
5192 | 4.08 | 1 | 365 | 4.632 | 0.99252 | 5 | 0.62453
2921 | 4.335 | 1 | 365 | 4.9215 | 0.86706 | 5 | 0.78856
16564 | 9.9 | 1 | 365 | 11.2394 | 0.95245 | 12 | 0.19188
54405 | 8.745 | 1 | 365 | 9.9282 | 0.99133 | 10 | 0.91949
5003 | 3.92 | 1 | 365 | 4.4504 | 0.4438 | 4 | 0.89416
22183 | 7 | 1 | 365 | 7.9471 | 0.00678 | 7 | 0.95385
22182 | 6 | 1 | 365 | 6.8118 | 0.57724 | 7 | 0.38902
4649 | 7 | 1 | 365 | 7.9471 | 0.00678 | 7 | 0.95385
44009 | 8.28 | 1 | 365 | 9.4003 | 0.39659 | 9 | 0.79684
44017 | 7.59 | 1 | 365 | 8.6169 | 0.030209 | 8 | 0.64711
22187 | 7 | 1 | 365 | 7.9471 | 0.00678 | 7 | 0.95385
4015 | 5.025 | 1 | 365 | 5.7049 | 0.23344 | 5 | 0.9383
81461 | 6.72 | 1 | 365 | 7.6292 | 0.046509 | 7 | 0.6757
2825 | 7 | 1 | 365 | 7.9471 | 0.00678 | 7 | 0.95385
4034 | 7.975 | 1 | 365 | 9.054 | 0.35058 | 9 | 0.40457
3863 | 5.94 | 1 | 365 | 6.7437 | 0.37147 | 7 | 0.11513
10295 | 6.8 | 1 | 365 | 7.72 | 0.32087 | 8 | 0.040885
3026 | 7.8 | 1 | 365 | 8.8553 | 0.75041 | 9 | 0.60572
4526 | 9 | 1 | 365 | 10.2177 | 0.86586 | 11 | 0.083524
3699 | 4.24 | 1 | 365 | 4.8137 | 0.54125 | 5 | 0.3549
10287 | 9 | 1 | 365 | 10.2177 | 0.86586 | 11 | 0.083524
4750 | 5 | 1 | 365 | 5.6765 | 0.1477 | 5 | 0.82418
10745 | 6 | 1 | 365 | 6.8118 | 0.57724 | 7 | 0.38902
19713 | 5.32 | 1 | 365 | 6.0398 | 0.24515 | 6 | 0.28493
2272 | 5 | 1 | 365 | 5.6765 | 0.1477 | 5 | 0.82418
5772 | 14.535 | 1 | 365 | 16.5015 | 0.84836 | 17 | 0.34989
4058 | 7.395 | 1 | 365 | 8.3955 | 0.36145 | 8 | 0.75696
8686 | 5.75 | 1 | 365 | 6.528 | 0.71985 | 7 | 0.24781
4025 | 9.36 | 1 | 365 | 10.6264 | 0.10049 | 10 | 0.72686
4055 | 5.25 | 1 | 365 | 5.9603 | 0.005085 | 5 | 0.96539
2418 | 3.57 | 1 | 365 | 4.053 | 0.24346 | 4 | 0.29646
15996 | 3.315 | 1 | 365 | 3.7635 | 0.36893 | 4 | 0.13243
4914 | 9.52 | 1 | 365 | 10.808 | 0.64922 | 11 | 0.45724
2702 | 5 | 1 | 365 | 5.6765 | 0.1477 | 5 | 0.82418
2369 | 3 | 1 | 365 | 3.4059 | 0.28862 | 3 | 0.69451
5043 | 3.75 | 1 | 365 | 4.2574 | 0.86078 | 5 | 0.11813
2547 | 4.75 | 1 | 365 | 5.3927 | 0.29031 | 5 | 0.68297
3907 | 8.82 | 1 | 365 | 10.0133 | 0.24854 | 10 | 0.26185
5435 | 5.04 | 1 | 365 | 5.7219 | 0.28488 | 6 | 0.0067734
6672 | 5.145 | 1 | 365 | 5.8411 | 0.64498 | 6 | 0.48608
11614 | 14.715 | 1 | 365 | 16.7059 | 0.46568 | 17 | 0.17156
4730 | 7.14 | 1 | 365 | 8.106 | 0.48692 | 8 | 0.59293
6364 | 5.67 | 1 | 365 | 6.4371 | 0.44549 | 6 | 0.88262
2930 | 4.25 | 1 | 365 | 4.825 | 0.57554 | 5 | 0.40055
3431 | 3.685 | 1 | 365 | 4.1836 | 0.63785 | 4 | 0.82142
3133 | 12.24 | 1 | 365 | 13.896 | 0.97757 | 14 | 0.87359
2376 | 3.75 | 1 | 365 | 4.2574 | 0.86078 | 5 | 0.11813
3905 | 6.325 | 1 | 365 | 7.1807 | 0.69184 | 7 | 0.87259
3202 | 8.64 | 1 | 365 | 9.809 | 0.63123 | 10 | 0.44018
4773 | 2.5 | 1 | 365 | 2.8382 | 0.57385 | 3 | 0.41209
12144 | 5.94 | 1 | 365 | 6.7437 | 0.37147 | 7 | 0.11513
3272 | 4.32 | 1 | 365 | 4.9045 | 0.81561 | 5 | 0.72009
4137 | 9.156 | 1 | 365 | 10.3948 | 0.40087 | 10 | 0.79564
3885 | 6.37 | 1 | 365 | 7.2318 | 0.84617 | 8 | 0.078005
3257 | 8 | 1 | 365 | 9.0824 | 0.43632 | 9 | 0.51869
2760 | 4.32 | 1 | 365 | 4.9045 | 0.81561 | 5 | 0.72009
4459 | 2.75 | 1 | 365 | 3.1221 | 0.43124 | 3 | 0.5533
4185 | 7.521 | 1 | 365 | 8.5386 | 0.79357 | 9 | 0.33213
4710 | 3.185 | 1 | 365 | 3.6159 | 0.92308 | 4 | 0.539
5073 | 9.66 | 1 | 365 | 10.967 | 0.12936 | 11 | 0.096316
8812 | 3 | 1 | 365 | 3.4059 | 0.28862 | 3 | 0.69451
5095 | 7.425 | 1 | 365 | 8.4296 | 0.46433 | 8 | 0.89391
4240 | 7.395 | 1 | 365 | 8.3955 | 0.36145 | 8 | 0.75696
10455 | 11.55 | 1 | 365 | 13.1127 | 0.61119 | 13 | 0.72386
5343 | 7.5 | 1 | 365 | 8.5147 | 0.72155 | 9 | 0.23627
10919 | 11.55 | 1 | 365 | 13.1127 | 0.61119 | 13 | 0.72386
18235 | 10.05 | 1 | 365 | 11.4097 | 0.46688 | 11 | 0.8766
4653 | 5.865 | 1 | 365 | 6.6585 | 0.11425 | 6 | 0.77276
4128 | 7.425 | 1 | 365 | 8.4296 | 0.46433 | 8 | 0.89391
3069 | 5.232 | 1 | 365 | 5.9399 | 0.94335 | 6 | 0.88322
52665 | 4.37 | 1 | 365 | 4.9612 | 0.98709 | 5 | 0.94833
3467 | 9.483 | 1 | 365 | 10.766 | 0.52233 | 11 | 0.28834
3330 | 12.1 | 1 | 365 | 13.7371 | 0.49743 | 14 | 0.23452
4206 | 12.96 | 1 | 365 | 14.7134 | 0.44684 | 15 | 0.16027
52663 | 7.26 | 1 | 365 | 8.2422 | 0.89846 | 9 | 0.14071
2173 | 8.502 | 1 | 365 | 9.6523 | 0.15795 | 9 | 0.81024
7240 | 2.55 | 1 | 365 | 2.895 | 0.74533 | 3 | 0.64033
4850 | 8.04 | 1 | 365 | 9.1278 | 0.5735 | 9 | 0.70128
29200 | 5.06 | 1 | 365 | 5.7446 | 0.35347 | 6 | 0.09807
6484 | 9.99 | 1 | 365 | 11.3416 | 0.2611 | 11 | 0.60271
5117 | 4.655 | 1 | 365 | 5.2848 | 0.96451 | 6 | 0.24931
14254 | 5.94 | 1 | 365 | 6.7437 | 0.37147 | 7 | 0.11513
3071 | 5.5 | 1 | 365 | 6.2441 | 0.86247 | 7 | 0.1066
4380 | 5.865 | 1 | 365 | 6.6585 | 0.11425 | 6 | 0.77276
3647 | 9.81 | 1 | 365 | 11.1373 | 0.64379 | 11 | 0.78104
6444 | 8.25 | 1 | 365 | 9.3662 | 0.29371 | 9 | 0.6599
2274 | 4.75 | 1 | 365 | 5.3927 | 0.29031 | 5 | 0.68297
4050 | 5.25 | 1 | 365 | 5.9603 | 0.005085 | 5 | 0.96539
6423 | 10 | 1 | 365 | 11.353 | 0.2954 | 11 | 0.64836
2343 | 8 | 1 | 365 | 9.0824 | 0.43632 | 9 | 0.51869
3701 | 5.25 | 1 | 365 | 5.9603 | 0.005085 | 5 | 0.96539
7258 | 6 | 1 | 365 | 6.8118 | 0.57724 | 7 | 0.38902
3658 | 4.845 | 1 | 365 | 5.5005 | 0.61612 | 6 | 0.11663
2613 | 5.61 | 1 | 365 | 6.369 | 0.23972 | 6 | 0.60873
7940 | 7.5 | 1 | 365 | 8.5147 | 0.72155 | 9 | 0.23627
5484 | 7.65 | 1 | 365 | 8.685 | 0.23598 | 8 | 0.921
3574 | 4.25 | 1 | 365 | 4.825 | 0.57554 | 5 | 0.40055
2296 | 3.06 | 1 | 365 | 3.474 | 0.49439 | 3 | 0.9684
16238 | 8.91 | 1 | 365 | 10.1155 | 0.5572 | 10 | 0.67269
2406 | 4 | 1 | 365 | 4.5412 | 0.71816 | 5 | 0.25934
19469 | 5.775 | 1 | 365 | 6.5563 | 0.80559 | 7 | 0.36193
2461 | 2.295 | 1 | 365 | 2.6055 | 0.87079 | 3 | 0.4763
11131 | 6.25 | 1 | 365 | 7.0956 | 0.43462 | 7 | 0.53022
3228 | 10.25 | 1 | 365 | 11.6368 | 0.15278 | 11 | 0.78957
2328 | 7 | 1 | 365 | 7.9471 | 0.00678 | 7 | 0.95385
2799 | 5.5 | 1 | 365 | 6.2441 | 0.86247 | 7 | 0.1066
9298 | 7 | 1 | 365 | 7.9471 | 0.00678 | 7 | 0.95385
2390 | 10 | 1 | 365 | 11.353 | 0.2954 | 11 | 0.64836
2463 | 7.5 | 1 | 365 | 8.5147 | 0.72155 | 9 | 0.23627
2226 | 4.75 | 1 | 365 | 5.3927 | 0.29031 | 5 | 0.68297
2283 | 3.75 | 1 | 365 | 4.2574 | 0.86078 | 5 | 0.11813
2408 | 2.5 | 1 | 365 | 2.8382 | 0.57385 | 3 | 0.41209
4196 | 4.59 | 1 | 365 | 5.211 | 0.74159 | 5 | 0.9526
5005 | 5 | 1 | 365 | 5.6765 | 0.1477 | 5 | 0.82418
3712 | 3.75 | 1 | 365 | 4.2574 | 0.86078 | 5 | 0.11813
6162 | 5.67 | 1 | 365 | 6.4371 | 0.44549 | 6 | 0.88262
4053 | 3.315 | 1 | 365 | 3.7635 | 0.36893 | 4 | 0.13243
6290 | 9.45 | 1 | 365 | 10.7285 | 0.40915 | 11 | 0.1377
4698 | 4.08 | 1 | 365 | 4.632 | 0.99252 | 5 | 0.62453
8654 | 2 | 1 | 365 | 2.2706 | 0.85908 | 3 | 0.12967
2249 | 9.99 | 1 | 365 | 11.3416 | 0.2611 | 11 | 0.60271
3238 | 8.37 | 1 | 365 | 9.5024 | 0.70525 | 10 | 0.20768
4220 | 11.18 | 1 | 365 | 12.6926 | 0.34226 | 13 | 0.034866
15191 | 3.71 | 1 | 365 | 4.2119 | 0.72359 | 4 | 0.93554
5373 | 5.3 | 1 | 365 | 6.0171 | 0.17656 | 6 | 0.19363
6118 | 4.355 | 1 | 365 | 4.9442 | 0.93565 | 5 | 0.87986
8697 | 9.075 | 1 | 365 | 10.3028 | 0.12308 | 10 | 0.42589
3838 | 5.145 | 1 | 365 | 5.8411 | 0.64498 | 6 | 0.48608
3835 | 5.025 | 1 | 365 | 5.7049 | 0.23344 | 5 | 0.9383
6485 | 9.72 | 1 | 365 | 11.0351 | 0.33513 | 11 | 0.37021
3108 | 5.04 | 1 | 365 | 5.7219 | 0.28488 | 6 | 0.0067734
3493 | 4.48 | 1 | 365 | 5.0861 | 0.36434 | 5 | 0.45047
2677 | 5.1 | 1 | 365 | 5.79 | 0.49065 | 6 | 0.28066
10761 | 4.41 | 1 | 365 | 5.0067 | 0.12427 | 5 | 0.13093
6787 | 8.28 | 1 | 365 | 9.4003 | 0.39659 | 9 | 0.79684
3856 | 7.15 | 1 | 365 | 8.1174 | 0.52121 | 8 | 0.63858
19483 | 11.825 | 1 | 365 | 13.4249 | 0.55431 | 13 | 0.97919
5491 | 5.225 | 1 | 365 | 5.9319 | 0.91935 | 6 | 0.85127
10211 | 10.92 | 1 | 365 | 12.3974 | 0.45058 | 12 | 0.84801
4580 | 7.5 | 1 | 365 | 8.5147 | 0.72155 | 9 | 0.23627
3485 | 9.5 | 1 | 365 | 10.7853 | 0.58063 | 11 | 0.36594
52659 | 3.68 | 1 | 365 | 4.1779 | 0.62071 | 4 | 0.7986
29164 | 14.82 | 1 | 365 | 16.8251 | 0.82578 | 17 | 0.65087
3897 | 8.25 | 1 | 365 | 9.3662 | 0.29371 | 9 | 0.6599
10941 | 5.145 | 1 | 365 | 5.8411 | 0.64498 | 6 | 0.48608
16940 | 3.06 | 1 | 365 | 3.474 | 0.49439 | 3 | 0.9684
4229 | 6.21 | 1 | 365 | 7.0502 | 0.29744 | 7 | 0.34763
3800 | 12.65 | 1 | 365 | 14.3615 | 0.38368 | 14 | 0.74518
5072 | 6.6 | 1 | 365 | 7.493 | 0.63496 | 8 | 0.12792
4704 | 7 | 1 | 365 | 7.9471 | 0.00678 | 7 | 0.95385
22700 | 8.25 | 1 | 365 | 9.3662 | 0.29371 | 9 | 0.6599
4152 | 9.483 | 1 | 365 | 10.766 | 0.52233 | 11 | 0.28834
5288 | 6.54 | 1 | 365 | 7.4248 | 0.42919 | 7 | 0.85403
5623 | 5.886 | 1 | 365 | 6.6824 | 0.18627 | 6 | 0.86862
6489 | 7.035 | 1 | 365 | 7.9868 | 0.12681 | 8 | 0.11362
3857 | 8.575 | 1 | 365 | 9.7352 | 0.40831 | 10 | 0.14347
3369 | 7.65 | 1 | 365 | 8.685 | 0.23598 | 8 | 0.921
6581 | 6.16 | 1 | 365 | 6.9934 | 0.12597 | 7 | 0.11939
4209 | 4.5 | 1 | 365 | 5.1088 | 0.43293 | 5 | 0.54176
53966 | 9.9 | 1 | 365 | 11.2394 | 0.95245 | 12 | 0.19188
4087 | 8.25 | 1 | 365 | 9.3662 | 0.29371 | 9 | 0.6599
4591 | 8 | 1 | 365 | 9.0824 | 0.43632 | 9 | 0.51869
10363 | 6 | 1 | 365 | 6.8118 | 0.57724 | 7 | 0.38902
18527 | 7.8 | 1 | 365 | 8.8553 | 0.75041 | 9 | 0.60572
4183 | 5.232 | 1 | 365 | 5.9399 | 0.94335 | 6 | 0.88322
3418 | 8.82 | 1 | 365 | 10.0133 | 0.24854 | 10 | 0.26185
52038 | 4.335 | 1 | 365 | 4.9215 | 0.86706 | 5 | 0.78856
27034 | 6.84 | 1 | 365 | 7.7654 | 0.45805 | 8 | 0.22348
3339 | 6.7 | 1 | 365 | 7.6065 | 0.97792 | 8 | 0.5844
4100 | 8.28 | 1 | 365 | 9.4003 | 0.39659 | 9 | 0.79684
27225 | 6.213 | 1 | 365 | 7.0536 | 0.30773 | 7 | 0.36133
14080 | 4.69 | 1 | 365 | 5.3245 | 0.084543 | 5 | 0.40908
2225 | 4.25 | 1 | 365 | 4.825 | 0.57554 | 5 | 0.40055
14036 | 5 | 1 | 365 | 5.6765 | 0.1477 | 5 | 0.82418
3875 | 6 | 1 | 365 | 6.8118 | 0.57724 | 7 | 0.38902
5077 | 8.4 | 1 | 365 | 9.5365 | 0.80814 | 10 | 0.34462
3060 | 6.16 | 1 | 365 | 6.9934 | 0.12597 | 7 | 0.11939
48822 | 10.8 | 1 | 365 | 12.2612 | 0.039032 | 12 | 0.30023
5266 | 9.75 | 1 | 365 | 11.0691 | 0.43801 | 11 | 0.50715
3687 | 8.525 | 1 | 365 | 9.6784 | 0.23683 | 9 | 0.91523
3281 | 3.3 | 1 | 365 | 3.7465 | 0.31748 | 4 | 0.063959
4786 | 2.94 | 1 | 365 | 3.3378 | 0.082848 | 3 | 0.42062
11893 | 4.25 | 1 | 365 | 4.825 | 0.57554 | 5 | 0.40055
4377 | 5.39 | 1 | 365 | 6.1192 | 0.48522 | 6 | 0.60447
5543 | 3 | 1 | 365 | 3.4059 | 0.28862 | 3 | 0.69451
5286 | 12.1 | 1 | 365 | 13.7371 | 0.49743 | 14 | 0.23452
4463 | 8.4 | 1 | 365 | 9.5365 | 0.80814 | 10 | 0.34462
3242 | 6.75 | 1 | 365 | 7.6632 | 0.1494 | 7 | 0.81264
24979 | 9.18 | 1 | 365 | 10.422 | 0.48318 | 10 | 0.90519
22507 | 5.1 | 1 | 365 | 5.79 | 0.49065 | 6 | 0.28066
6557 | 9.54 | 1 | 365 | 10.8307 | 0.71781 | 11 | 0.54854
11415 | 7.84 | 1 | 365 | 8.9007 | 0.88759 | 9 | 0.78831
53844 | 3.75 | 1 | 365 | 4.2574 | 0.86078 | 5 | 0.11813
3389 | 8.04 | 1 | 365 | 9.1278 | 0.5735 | 9 | 0.70128
2456 | 7.5 | 1 | 365 | 8.5147 | 0.72155 | 9 | 0.23627
14027 | 5.1 | 1 | 365 | 5.79 | 0.49065 | 6 | 0.28066
8028 | 4.845 | 1 | 365 | 5.5005 | 0.61612 | 6 | 0.11663
8701 | 5.61 | 1 | 365 | 6.369 | 0.23972 | 6 | 0.60873
3510 | 5.5 | 1 | 365 | 6.2441 | 0.86247 | 7 | 0.1066
11201 | 14.4 | 1 | 365 | 16.3483 | 0.38538 | 16 | 0.73364
5419 | 7.14 | 1 | 365 | 8.106 | 0.48692 | 8 | 0.59293
9294 | 7.905 | 1 | 365 | 8.9745 | 0.11051 | 9 | 0.085029
3070 | 7.95 | 1 | 365 | 9.0256 | 0.26484 | 9 | 0.29045
3483 | 7.5 | 1 | 365 | 8.5147 | 0.72155 | 9 | 0.23627
14108 | 5.1 | 1 | 365 | 5.79 | 0.49065 | 6 | 0.28066
5493 | 6.867 | 1 | 365 | 7.7961 | 0.55065 | 8 | 0.34673
3487 | 7.14 | 1 | 365 | 8.106 | 0.48692 | 8 | 0.59293
3473 | 7.848 | 1 | 365 | 8.9098 | 0.91503 | 9 | 0.82483
5490 | 9.52 | 1 | 365 | 10.808 | 0.64922 | 11 | 0.45724
3803 | 6.36 | 1 | 365 | 7.2205 | 0.81187 | 8 | 0.032357
3916 | 6.37 | 1 | 365 | 7.2318 | 0.84617 | 8 | 0.078005
4301 | 5.88 | 1 | 365 | 6.6755 | 0.1657 | 6 | 0.84124
4891 | 3.5 | 1 | 365 | 3.9735 | 0.00339 | 3 | 0.97693
3278 | 9.18 | 1 | 365 | 10.422 | 0.48318 | 10 | 0.90519
3603 | 4.68 | 1 | 365 | 5.3132 | 0.050247 | 5 | 0.36343
2509 | 8.82 | 1 | 365 | 10.0133 | 0.24854 | 10 | 0.26185
4831 | 7.595 | 1 | 365 | 8.6226 | 0.047356 | 8 | 0.66993
4075 | 8.085 | 1 | 365 | 9.1789 | 0.72783 | 9 | 0.9067
4078 | 5.88 | 1 | 365 | 6.6755 | 0.1657 | 6 | 0.84124
6424 | 4.5 | 1 | 365 | 5.1088 | 0.43293 | 5 | 0.54176
6267 | 8.25 | 1 | 365 | 9.3662 | 0.29371 | 9 | 0.6599
6327 | 6.25 | 1 | 365 | 7.0956 | 0.43462 | 7 | 0.53022
2227 | 4 | 1 | 365 | 4.5412 | 0.71816 | 5 | 0.25934
43397 | 9 | 1 | 365 | 10.2177 | 0.86586 | 11 | 0.083524
12468 | 7.02 | 1 | 365 | 7.9698 | 0.075371 | 8 | 0.045149
5707 | 8.48 | 1 | 365 | 9.6273 | 0.082499 | 9 | 0.70981
6052 | 5.1 | 1 | 365 | 5.79 | 0.49065 | 6 | 0.28066
2742 | 6.21 | 1 | 365 | 7.0502 | 0.29744 | 7 | 0.34763
6321 | 4.125 | 1 | 365 | 4.6831 | 0.14685 | 4 | 0.82995
4564 | 5.2 | 1 | 365 | 5.9035 | 0.83361 | 6 | 0.73715
3759 | 5.94 | 1 | 365 | 6.7437 | 0.37147 | 7 | 0.11513
7166 | 4.59 | 1 | 365 | 5.211 | 0.74159 | 5 | 0.9526
5087 | 4.5 | 1 | 365 | 5.1088 | 0.43293 | 5 | 0.54176
3969 | 5.25 | 1 | 365 | 5.9603 | 0.005085 | 5 | 0.96539
9463 | 7.5 | 1 | 365 | 8.5147 | 0.72155 | 9 | 0.23627
3515 | 3.5 | 1 | 365 | 3.9735 | 0.00339 | 3 | 0.97693
2857 | 5.5 | 1 | 365 | 6.2441 | 0.86247 | 7 | 0.1066
4469 | 3.675 | 1 | 365 | 4.1722 | 0.60356 | 4 | 0.77577
3796 | 6.82 | 1 | 365 | 7.7427 | 0.38946 | 8 | 0.13218
14411 | 6.48 | 1 | 365 | 7.3567 | 0.22342 | 7 | 0.58014
3502 | 4.59 | 1 | 365 | 5.211 | 0.74159 | 5 | 0.9526
14994 | 4.5 | 1 | 365 | 5.1088 | 0.43293 | 5 | 0.54176
2711 | 3.825 | 1 | 365 | 4.3425 | 0.11799 | 4 | 0.4605
3567 | 4.75 | 1 | 365 | 5.3927 | 0.29031 | 5 | 0.68297
3967 | 5.5 | 1 | 365 | 6.2441 | 0.86247 | 7 | 0.1066
10956 | 9.9 | 1 | 365 | 11.2394 | 0.95245 | 12 | 0.19188
4897 | 7.5 | 1 | 365 | 8.5147 | 0.72155 | 9 | 0.23627
2729 | 12.1 | 1 | 365 | 13.7371 | 0.49743 | 14 | 0.23452
3385 | 6.095 | 1 | 365 | 6.9196 | 0.90305 | 7 | 0.82268
6690 | 12.72 | 1 | 365 | 14.441 | 0.62375 | 15 | 0.064714
6416 | 8.415 | 1 | 365 | 9.5535 | 0.85958 | 10 | 0.41309
4529 | 9.045 | 1 | 365 | 10.2688 | 0.020189 | 10 | 0.28894
4534 | 8.25 | 1 | 365 | 9.3662 | 0.29371 | 9 | 0.6599
6744 | 4.75 | 1 | 365 | 5.3927 | 0.29031 | 5 | 0.68297
3767 | 8 | 1 | 365 | 9.0824 | 0.43632 | 9 | 0.51869
2748 | 7.395 | 1 | 365 | 8.3955 | 0.36145 | 8 | 0.75696
2720 | 5.1 | 1 | 365 | 5.79 | 0.49065 | 6 | 0.28066
20975 | 5.865 | 1 | 365 | 6.6585 | 0.11425 | 6 | 0.77276
4395 | 7.56 | 1 | 365 | 8.5828 | 0.92732 | 9 | 0.51016
3848 | 5.6 | 1 | 365 | 6.3577 | 0.20542 | 6 | 0.56308
6300 | 5.25 | 1 | 365 | 5.9603 | 0.005085 | 5 | 0.96539
6812 | 6.7 | 1 | 365 | 7.6065 | 0.97792 | 8 | 0.5844
2712 | 5.5 | 1 | 365 | 6.2441 | 0.86247 | 7 | 0.1066
6330 | 5.4 | 1 | 365 | 6.1306 | 0.51952 | 6 | 0.65011
5535 | 7.8 | 1 | 365 | 8.8553 | 0.75041 | 9 | 0.60572
5850 | 8 | 1 | 365 | 9.0824 | 0.43632 | 9 | 0.51869
4407 | 10.14 | 1 | 365 | 11.5119 | 0.77554 | 12 | 0.28744
3727 | 4.08 | 1 | 365 | 4.632 | 0.99252 | 5 | 0.62453
4165 | 3.675 | 1 | 365 | 4.1722 | 0.60356 | 4 | 0.77577
3049 | 8.67 | 1 | 365 | 9.843 | 0.73411 | 10 | 0.57713
8040 | 5.75 | 1 | 365 | 6.528 | 0.71985 | 7 | 0.24781
6003 | 8 | 1 | 365 | 9.0824 | 0.43632 | 9 | 0.51869
5726 | 6.44 | 1 | 365 | 7.3113 | 0.086238 | 7 | 0.39754
6059 | 8.75 | 1 | 365 | 9.9338 | 0.008475 | 9 | 0.94231
4471 | 6.125 | 1 | 365 | 6.9537 | 0.0059325 | 6 | 0.95962
10546 | 5.565 | 1 | 365 | 6.3179 | 0.08539 | 6 | 0.40331
4810 | 5.886 | 1 | 365 | 6.6824 | 0.18627 | 6 | 0.86862
2762 | 2.295 | 1 | 365 | 2.6055 | 0.87079 | 3 | 0.4763
3955 | 5.75 | 1 | 365 | 6.528 | 0.71985 | 7 | 0.24781
3667 | 6.25 | 1 | 365 | 7.0956 | 0.43462 | 7 | 0.53022
14205 | 4.655 | 1 | 365 | 5.2848 | 0.96451 | 6 | 0.24931
4719 | 8.91 | 1 | 365 | 10.1155 | 0.5572 | 10 | 0.67269
4689 | 4.41 | 1 | 365 | 5.0067 | 0.12427 | 5 | 0.13093
4527 | 9.065 | 1 | 365 | 10.2915 | 0.08878 | 10 | 0.38024
4135 | 7.02 | 1 | 365 | 7.9698 | 0.075371 | 8 | 0.045149
7653 | 9.01 | 1 | 365 | 10.229 | 0.90016 | 11 | 0.12917
4288 | 6.6 | 1 | 365 | 7.493 | 0.63496 | 8 | 0.12792
13522 | 4.08 | 1 | 365 | 4.632 | 0.99252 | 5 | 0.62453
11332 | 12.32 | 1 | 365 | 13.9868 | 0.25193 | 14 | 0.23878
2935 | 4.335 | 1 | 365 | 4.9215 | 0.86706 | 5 | 0.78856
4148 | 4 | 1 | 365 | 4.5412 | 0.71816 | 5 | 0.25934
3486 | 9.18 | 1 | 365 | 10.422 | 0.48318 | 10 | 0.90519
6303 | 11 | 1 | 365 | 12.4883 | 0.72494 | 13 | 0.2132
6487 | 8.1 | 1 | 365 | 9.1959 | 0.77927 | 9 | 0.97517
14705 | 8.1 | 1 | 365 | 9.1959 | 0.77927 | 9 | 0.97517
14315 | 7.5 | 1 | 365 | 8.5147 | 0.72155 | 9 | 0.23627
6430 | 10 | 1 | 365 | 11.353 | 0.2954 | 11 | 0.64836
6415 | 5.355 | 1 | 365 | 6.0795 | 0.36519 | 6 | 0.4447
15038 | 8.96 | 1 | 365 | 10.1723 | 0.72868 | 10 | 0.90093
33499 | 10.8 | 1 | 365 | 12.2612 | 0.039032 | 12 | 0.30023
6305 | 5.61 | 1 | 365 | 6.369 | 0.23972 | 6 | 0.60873
4059 | 3.825 | 1 | 365 | 4.3425 | 0.11799 | 4 | 0.4605
3086 | 4.08 | 1 | 365 | 4.632 | 0.99252 | 5 | 0.62453
4535 | 5.865 | 1 | 365 | 6.6585 | 0.11425 | 6 | 0.77276
14611 | 5.145 | 1 | 365 | 5.8411 | 0.64498 | 6 | 0.48608
22106 | 4.5 | 1 | 365 | 5.1088 | 0.43293 | 5 | 0.54176
5975 | 5.61 | 1 | 365 | 6.369 | 0.23972 | 6 | 0.60873
2746 | 2.25 | 1 | 365 | 2.5544 | 0.71646 | 3 | 0.27088
5978 | 5.5 | 1 | 365 | 6.2441 | 0.86247 | 7 | 0.1066
5478 | 8.5 | 1 | 365 | 9.65 | 0.15109 | 9 | 0.80111
5495 | 7 | 1 | 365 | 7.9471 | 0.00678 | 7 | 0.95385
6450 | 5.4 | 1 | 365 | 6.1306 | 0.51952 | 6 | 0.65011
6055 | 6.5 | 1 | 365 | 7.3794 | 0.29201 | 7 | 0.67143
6466 | 7.25 | 1 | 365 | 8.2309 | 0.86416 | 9 | 0.095061
2745 | 8 | 1 | 365 | 9.0824 | 0.43632 | 9 | 0.51869
5476 | 3.75 | 1 | 365 | 4.2574 | 0.86078 | 5 | 0.11813
2714 | 2.5 | 1 | 365 | 2.8382 | 0.57385 | 3 | 0.41209
3236 | 9.99 | 1 | 365 | 11.3416 | 0.2611 | 11 | 0.60271
6326 | 5.61 | 1 | 365 | 6.369 | 0.23972 | 6 | 0.60873
14436 | 4.59 | 1 | 365 | 5.211 | 0.74159 | 5 | 0.9526
6491 | 5.61 | 1 | 365 | 6.369 | 0.23972 | 6 | 0.60873
7081 | 11.7 | 1 | 365 | 13.283 | 0.12562 | 13 | 0.40858
6238 | 3.825 | 1 | 365 | 4.3425 | 0.11799 | 4 | 0.4605
14682 | 4.5 | 1 | 365 | 5.1088 | 0.43293 | 5 | 0.54176
16523 | 6.96 | 1 | 365 | 7.9017 | 0.8696 | 8 | 0.77126
6200 | 9.25 | 1 | 365 | 10.5015 | 0.72325 | 11 | 0.22473
14622 | 8.1 | 1 | 365 | 9.1959 | 0.77927 | 9 | 0.97517
6259 | 6.5 | 1 | 365 | 7.3794 | 0.29201 | 7 | 0.67143
4466 | 8.4 | 1 | 365 | 9.5365 | 0.80814 | 10 | 0.34462
4883 | 3 | 1 | 365 | 3.4059 | 0.28862 | 3 | 0.69451
3541 | 7.15 | 1 | 365 | 8.1174 | 0.52121 | 8 | 0.63858
3324 | 6.7 | 1 | 365 | 7.6065 | 0.97792 | 8 | 0.5844
3076 | 7 | 1 | 365 | 7.9471 | 0.00678 | 7 | 0.95385
6214 | 7.02 | 1 | 365 | 7.9698 | 0.075371 | 8 | 0.045149
3836 | 8.97 | 1 | 365 | 10.1836 | 0.76297 | 10 | 0.94658
2763 | 2.55 | 1 | 365 | 2.895 | 0.74533 | 3 | 0.64033
4799 | 4.08 | 1 | 365 | 4.632 | 0.99252 | 5 | 0.62453
4160 | 9.81 | 1 | 365 | 11.1373 | 0.64379 | 11 | 0.78104
3961 | 3.825 | 1 | 365 | 4.3425 | 0.11799 | 4 | 0.4605
10879 | 9.45 | 1 | 365 | 10.7285 | 0.40915 | 11 | 0.1377
2743 | 10.25 | 1 | 365 | 11.6368 | 0.15278 | 11 | 0.78957
3651 | 8.16 | 1 | 365 | 9.264 | 0.98505 | 10 | 0.24906
3777 | 4.59 | 1 | 365 | 5.211 | 0.74159 | 5 | 0.9526
15374 | 4.59 | 1 | 365 | 5.211 | 0.74159 | 5 | 0.9526
21643 | 8.25 | 1 | 365 | 9.3662 | 0.29371 | 9 | 0.6599
3083 | 3.315 | 1 | 365 | 3.7635 | 0.36893 | 4 | 0.13243
3484 | 8.415 | 1 | 365 | 9.5535 | 0.85958 | 10 | 0.41309
2780 | 7.65 | 1 | 365 | 8.685 | 0.23598 | 8 | 0.921
3085 | 3.825 | 1 | 365 | 4.3425 | 0.11799 | 4 | 0.4605
6357 | 8.16 | 1 | 365 | 9.264 | 0.98505 | 10 | 0.24906
2753 | 4.845 | 1 | 365 | 5.5005 | 0.61612 | 6 | 0.11663
14364 | 7.96 | 1 | 365 | 9.037 | 0.29914 | 9 | 0.33609
2747 | 5.355 | 1 | 365 | 6.0795 | 0.36519 | 6 | 0.4447
3607 | 3.75 | 1 | 365 | 4.2574 | 0.86078 | 5 | 0.11813
5483 | 5.39 | 1 | 365 | 6.1192 | 0.48522 | 6 | 0.60447
4186 | 8.175 | 1 | 365 | 9.281 | 0.03649 | 9 | 0.31753
3735 | 4.59 | 1 | 365 | 5.211 | 0.74159 | 5 | 0.9526
6579 | 13.065 | 1 | 365 | 14.8326 | 0.80694 | 15 | 0.63958
3264 | 10.965 | 1 | 365 | 12.4485 | 0.60491 | 13 | 0.053427
4494 | 7.02 | 1 | 365 | 7.9698 | 0.075371 | 8 | 0.045149
12640 | 9.81 | 1 | 365 | 11.1373 | 0.64379 | 11 | 0.78104
14689 | 5.5 | 1 | 365 | 6.2441 | 0.86247 | 7 | 0.1066
6474 | 5.4 | 1 | 365 | 6.1306 | 0.51952 | 6 | 0.65011
6312 | 9.72 | 1 | 365 | 11.0351 | 0.33513 | 11 | 0.37021
3235 | 6.12 | 1 | 365 | 6.948 | 0.98878 | 7 | 0.9368
12456 | 13.4 | 1 | 365 | 15.213 | 0.95584 | 16 | 0.1688
3476 | 5.639 | 1 | 365 | 6.4019 | 0.33918 | 6 | 0.74111
10961 | 4.59 | 1 | 365 | 5.211 | 0.74159 | 5 | 0.9526
5225 | 9.5 | 1 | 365 | 10.7853 | 0.58063 | 11 | 0.36594
9312 | 5 | 1 | 365 | 5.6765 | 0.1477 | 5 | 0.82418
6257 | 9.75 | 1 | 365 | 11.0691 | 0.43801 | 11 | 0.50715
4551 | 4.08 | 1 | 365 | 4.632 | 0.99252 | 5 | 0.62453
4490 | 3.06 | 1 | 365 | 3.474 | 0.49439 | 3 | 0.9684
3374 | 6.12 | 1 | 365 | 6.948 | 0.98878 | 7 | 0.9368
6092 | 6.12 | 1 | 365 | 6.948 | 0.98878 | 7 | 0.9368
7583 | 3.06 | 1 | 365 | 3.474 | 0.49439 | 3 | 0.9684
9787 | 4.5 | 1 | 365 | 5.1088 | 0.43293 | 5 | 0.54176
10701 | 4.59 | 1 | 365 | 5.211 | 0.74159 | 5 | 0.9526
6007 | 3.75 | 1 | 365 | 4.2574 | 0.86078 | 5 | 0.11813
6054 | 7.25 | 1 | 365 | 8.2309 | 0.86416 | 9 | 0.095061
9691 | 10.5 | 1 | 365 | 11.9206 | 0.01017 | 11 | 0.93078
3557 | 8.4 | 1 | 365 | 9.5365 | 0.80814 | 10 | 0.34462
3286 | 5.1 | 1 | 365 | 5.79 | 0.49065 | 6 | 0.28066
2750 | 5.25 | 1 | 365 | 5.9603 | 0.005085 | 5 | 0.96539
3529 | 8.5 | 1 | 365 | 9.65 | 0.15109 | 9 | 0.80111
3568 | 5 | 1 | 365 | 5.6765 | 0.1477 | 5 | 0.82418
2749 | 3.25 | 1 | 365 | 3.6897 | 0.146 | 3 | 0.83572
3703 | 5.5 | 1 | 365 | 6.2441 | 0.86247 | 7 | 0.1066
6116 | 6.12 | 1 | 365 | 6.948 | 0.98878 | 7 | 0.9368
9250 | 9.35 | 1 | 365 | 10.615 | 0.066199 | 10 | 0.68122
6684 | 7.56 | 1 | 365 | 8.5828 | 0.92732 | 9 | 0.51016
6562 | 6.36 | 1 | 365 | 7.2205 | 0.81187 | 8 | 0.032357
4169 | 6.25 | 1 | 365 | 7.0956 | 0.43462 | 7 | 0.53022
4387 | 6 | 1 | 365 | 6.8118 | 0.57724 | 7 | 0.38902
5378 | 3 | 1 | 365 | 3.4059 | 0.28862 | 3 | 0.69451
6602 | 5.98 | 1 | 365 | 6.7891 | 0.50865 | 7 | 0.29772
6660 | 8.25 | 1 | 365 | 9.3662 | 0.29371 | 9 | 0.6599
3314 | 6.6 | 1 | 365 | 7.493 | 0.63496 | 8 | 0.12792
3880 | 8.25 | 1 | 365 | 9.3662 | 0.29371 | 9 | 0.6599
4443 | 6.37 | 1 | 365 | 7.2318 | 0.84617 | 8 | 0.078005
3475 | 6.54 | 1 | 365 | 7.4248 | 0.42919 | 7 | 0.85403
4171 | 8.25 | 1 | 365 | 9.3662 | 0.29371 | 9 | 0.6599
3063 | 9.945 | 1 | 365 | 11.2905 | 0.10678 | 11 | 0.39729
5702 | 3.18 | 1 | 365 | 3.6102 | 0.90594 | 4 | 0.51618
3237 | 5.39 | 1 | 365 | 6.1192 | 0.48522 | 6 | 0.60447
3573 | 7.7 | 1 | 365 | 8.7418 | 0.40746 | 9 | 0.14924
6607 | 2.45 | 1 | 365 | 2.7815 | 0.40237 | 3 | 0.18385
4813 | 4.32 | 1 | 365 | 4.9045 | 0.81561 | 5 | 0.72009
5818 | 7.905 | 1 | 365 | 8.9745 | 0.11051 | 9 | 0.085029
2877 | 10.25 | 1 | 365 | 11.6368 | 0.15278 | 11 | 0.78957
3540 | 2.915 | 1 | 365 | 3.3094 | 0.99711 | 4 | 0.3065
5487 | 3.315 | 1 | 365 | 3.7635 | 0.36893 | 4 | 0.13243
2970 | 7.25 | 1 | 365 | 8.2309 | 0.86416 | 9 | 0.095061
5222 | 8.16 | 1 | 365 | 9.264 | 0.98505 | 10 | 0.24906
22426 | 3.36 | 1 | 365 | 3.8146 | 0.52325 | 4 | 0.33785
4138 | 3.75 | 1 | 365 | 4.2574 | 0.86078 | 5 | 0.11813
2631 | 7 | 1 | 365 | 7.9471 | 0.00678 | 7 | 0.95385
7942 | 12.5 | 1 | 365 | 14.1912 | 0.86925 | 15 | 0.06045
3119 | 4.845 | 1 | 365 | 5.5005 | 0.61612 | 6 | 0.11663
4111 | 5.4 | 1 | 365 | 6.1306 | 0.51952 | 6 | 0.65011
2829 | 11.25 | 1 | 365 | 12.7721 | 0.58232 | 13 | 0.3544
6198 | 6.375 | 1 | 365 | 7.2375 | 0.86332 | 8 | 0.10083
7223 | 4.335 | 1 | 365 | 4.9215 | 0.86706 | 5 | 0.78856
4661 | 3.06 | 1 | 365 | 3.474 | 0.49439 | 3 | 0.9684
14068 | 3 | 1 | 365 | 3.4059 | 0.28862 | 3 | 0.69451
6947 | 6.24 | 1 | 365 | 7.0842 | 0.40033 | 7 | 0.48458
24322 | 3.925 | 1 | 365 | 4.456 | 0.46094 | 4 | 0.91698
6249 | 3.5 | 1 | 365 | 3.9735 | 0.00339 | 3 | 0.97693
20973 | 4.25 | 1 | 365 | 4.825 | 0.57554 | 5 | 0.40055
6216 | 4.335 | 1 | 365 | 4.9215 | 0.86706 | 5 | 0.78856
14625 | 6.96 | 1 | 365 | 7.9017 | 0.8696 | 8 | 0.77126
14707 | 5.395 | 1 | 365 | 6.1249 | 0.50237 | 6 | 0.62729
4300 | 5.5 | 1 | 365 | 6.2441 | 0.86247 | 7 | 0.1066
2937 | 7.25 | 1 | 365 | 8.2309 | 0.86416 | 9 | 0.095061
7229 | 3.6 | 1 | 365 | 4.0871 | 0.34634 | 4 | 0.43341
5548 | 9.3 | 1 | 365 | 10.5583 | 0.89472 | 11 | 0.45297
5369 | 5.4 | 1 | 365 | 6.1306 | 0.51952 | 6 | 0.65011
4874 | 7.705 | 1 | 365 | 8.7475 | 0.42461 | 9 | 0.17206
20428 | 9.45 | 1 | 365 | 10.7285 | 0.40915 | 11 | 0.1377
3037 | 8.25 | 1 | 365 | 9.3662 | 0.29371 | 9 | 0.6599
2828 | 5.25 | 1 | 365 | 5.9603 | 0.005085 | 5 | 0.96539
5314 | 4.335 | 1 | 365 | 4.9215 | 0.86706 | 5 | 0.78856
3660 | 7.25 | 1 | 365 | 8.2309 | 0.86416 | 9 | 0.095061
6251 | 5.61 | 1 | 365 | 6.369 | 0.23972 | 6 | 0.60873
16143 | 8.8 | 1 | 365 | 9.9906 | 0.17995 | 10 | 0.17056
2900 | 12.42 | 1 | 365 | 14.1004 | 0.59489 | 14 | 0.69526
4091 | 7.035 | 1 | 365 | 7.9868 | 0.12681 | 8 | 0.11362
4386 | 7.2 | 1 | 365 | 8.1741 | 0.69269 | 8 | 0.86682
3526 | 6.9 | 1 | 365 | 7.8335 | 0.66383 | 8 | 0.49737
3303 | 7.14 | 1 | 365 | 8.106 | 0.48692 | 8 | 0.59293
5014 | 5.88 | 1 | 365 | 6.6755 | 0.1657 | 6 | 0.84124
10960 | 8.67 | 1 | 365 | 9.843 | 0.73411 | 10 | 0.57713
3438 | 12.24 | 1 | 365 | 13.896 | 0.97757 | 14 | 0.87359
3465 | 4.02 | 1 | 365 | 4.5639 | 0.78675 | 5 | 0.35064
4993 | 6.75 | 1 | 365 | 7.6632 | 0.1494 | 7 | 0.81264
3064 | 8.28 | 1 | 365 | 9.4003 | 0.39659 | 9 | 0.79684
4022 | 5.1 | 1 | 365 | 5.79 | 0.49065 | 6 | 0.28066
3542 | 9.9 | 1 | 365 | 11.2394 | 0.95245 | 12 | 0.19188
6662 | 10 | 1 | 365 | 11.353 | 0.2954 | 11 | 0.64836
4990 | 7.395 | 1 | 365 | 8.3955 | 0.36145 | 8 | 0.75696
4841 | 4.9 | 1 | 365 | 5.563 | 0.80475 | 6 | 0.3677
4449 | 4.9 | 1 | 365 | 5.563 | 0.80475 | 6 | 0.3677
4458 | 6.86 | 1 | 365 | 7.7881 | 0.52664 | 8 | 0.31477
12431 | 7.65 | 1 | 365 | 8.685 | 0.23598 | 8 | 0.921
6965 | 7.2 | 1 | 365 | 8.1741 | 0.69269 | 8 | 0.86682
4297 | 3 | 1 | 365 | 3.4059 | 0.28862 | 3 | 0.69451
5547 | 12.395 | 1 | 365 | 14.072 | 0.50915 | 14 | 0.58114
3924 | 4.41 | 1 | 365 | 5.0067 | 0.12427 | 5 | 0.13093
4794 | 4.8 | 1 | 365 | 5.4494 | 0.46179 | 5 | 0.91121
3285 | 15 | 1 | 365 | 17.0294 | 0.4431 | 17 | 0.47254
3020 | 7.395 | 1 | 365 | 8.3955 | 0.36145 | 8 | 0.75696
3621 | 6.63 | 1 | 365 | 7.527 | 0.73785 | 8 | 0.26486
4382 | 4.02 | 1 | 365 | 4.5639 | 0.78675 | 5 | 0.35064
5006 | 7.65 | 1 | 365 | 8.685 | 0.23598 | 8 | 0.921
4863 | 4.02 | 1 | 365 | 4.5639 | 0.78675 | 5 | 0.35064
3704 | 5.4 | 1 | 365 | 6.1306 | 0.51952 | 6 | 0.65011
3882 | 4.9 | 1 | 365 | 5.563 | 0.80475 | 6 | 0.3677
4039 | 4.655 | 1 | 365 | 5.2848 | 0.96451 | 6 | 0.24931
5662 | 3.3 | 1 | 365 | 3.7465 | 0.31748 | 4 | 0.063959
5193 | 9.945 | 1 | 365 | 11.2905 | 0.10678 | 11 | 0.39729
6247 | 7.14 | 1 | 365 | 8.106 | 0.48692 | 8 | 0.59293
7228 | 4.69 | 1 | 365 | 5.3245 | 0.084543 | 5 | 0.40908
3772 | 6.5 | 1 | 365 | 7.3794 | 0.29201 | 7 | 0.67143
3032 | 3 | 1 | 365 | 3.4059 | 0.28862 | 3 | 0.69451
12657 | 5.25 | 1 | 365 | 5.9603 | 0.005085 | 5 | 0.96539
18010 | 6.867 | 1 | 365 | 7.7961 | 0.55065 | 8 | 0.34673
6793 | 2 | 1 | 365 | 2.2706 | 0.85908 | 3 | 0.12967
3117 | 5.1 | 1 | 365 | 5.79 | 0.49065 | 6 | 0.28066
6701 | 10.385 | 1 | 365 | 11.79 | 0.61577 | 12 | 0.40582
8939 | 12.32 | 1 | 365 | 13.9868 | 0.25193 | 14 | 0.23878
6989 | 3.08 | 1 | 365 | 3.4967 | 0.56298 | 4 | 0.059695
5408 | 5.775 | 1 | 365 | 6.5563 | 0.80559 | 7 | 0.36193
11186 | 4.75 | 1 | 365 | 5.3927 | 0.29031 | 5 | 0.68297
10328 | 10.791 | 1 | 365 | 12.251 | 0.0081661 | 12 | 0.25915
6388 | 11.772 | 1 | 365 | 13.3647 | 0.37254 | 13 | 0.73725
3570 | 4 | 1 | 365 | 4.5412 | 0.71816 | 5 | 0.25934
24117 | 4.8 | 1 | 365 | 5.4494 | 0.46179 | 5 | 0.91121
10232 | 2 | 1 | 365 | 2.2706 | 0.85908 | 3 | 0.12967
826 | 9 | 1 | 365 | 10.2177 | 0.86586 | 11 | 0.083524
3887 | 7.95 | 1 | 365 | 9.0256 | 0.26484 | 9 | 0.29045
7334 | 8.085 | 1 | 365 | 9.1789 | 0.72783 | 9 | 0.9067
7443 | 11.76 | 1 | 365 | 13.3511 | 0.33139 | 13 | 0.68247
26012 | 15 | 1 | 365 | 17.0294 | 0.4431 | 17 | 0.47254
26075 | 9 | 1 | 365 | 10.2177 | 0.86586 | 11 | 0.083524
14094 | 9.6 | 1 | 365 | 10.8988 | 0.92358 | 11 | 0.82243
5527 | 4.8 | 1 | 365 | 5.4494 | 0.46179 | 5 | 0.91121
22258 | 6.72 | 1 | 365 | 7.6292 | 0.046509 | 7 | 0.6757
6183 | 7.56 | 1 | 365 | 8.5828 | 0.92732 | 9 | 0.51016
4690 | 3.06 | 1 | 365 | 3.474 | 0.49439 | 3 | 0.9684
4648 | 9.075 | 1 | 365 | 10.3028 | 0.12308 | 10 | 0.42589
11616 | 6.12 | 1 | 365 | 6.948 | 0.98878 | 7 | 0.9368
10939 | 7.8 | 1 | 365 | 8.8553 | 0.75041 | 9 | 0.60572
5990 | 5.635 | 1 | 365 | 6.3974 | 0.32546 | 6 | 0.72285
5294 | 6.9 | 1 | 365 | 7.8335 | 0.66383 | 8 | 0.49737
4578 | 6.5 | 1 | 365 | 7.3794 | 0.29201 | 7 | 0.67143
4129 | 7 | 1 | 365 | 7.9471 | 0.00678 | 7 | 0.95385
7927 | 6.5 | 1 | 365 | 7.3794 | 0.29201 | 7 | 0.67143
4173 | 5.5 | 1 | 365 | 6.2441 | 0.86247 | 7 | 0.1066
3944 | 4.86 | 1 | 365 | 5.5175 | 0.66756 | 6 | 0.1851
5379 | 6.05 | 1 | 365 | 6.8685 | 0.74872 | 7 | 0.61726
16597 | 6.72 | 1 | 365 | 7.6292 | 0.046509 | 7 | 0.6757
3920 | 3.92 | 1 | 365 | 4.4504 | 0.4438 | 4 | 0.89416
31038 | 6.72 | 1 | 365 | 7.6292 | 0.046509 | 7 | 0.6757
5965 | 9.36 | 1 | 365 | 10.6264 | 0.10049 | 10 | 0.72686
11209 | 5.025 | 1 | 365 | 5.7049 | 0.23344 | 5 | 0.9383
17343 | 3.57 | 1 | 365 | 4.053 | 0.24346 | 4 | 0.29646
4433 | 5.2 | 1 | 365 | 5.9035 | 0.83361 | 6 | 0.73715
52658 | 8.97 | 1 | 365 | 10.1836 | 0.76297 | 10 | 0.94658
3595 | 5.1 | 1 | 365 | 5.79 | 0.49065 | 6 | 0.28066
6155 | 4.335 | 1 | 365 | 4.9215 | 0.86706 | 5 | 0.78856
12838 | 10.05 | 1 | 365 | 11.4097 | 0.46688 | 11 | 0.8766
5129 | 6.3 | 1 | 365 | 7.1524 | 0.6061 | 7 | 0.75847
7620 | 10.005 | 1 | 365 | 11.3586 | 0.31255 | 11 | 0.67118
8692 | 6.5 | 1 | 365 | 7.3794 | 0.29201 | 7 | 0.67143
10593 | 5.61 | 1 | 365 | 6.369 | 0.23972 | 6 | 0.60873
7871 | 5.5 | 1 | 365 | 6.2441 | 0.86247 | 7 | 0.1066
5243 | 11 | 1 | 365 | 12.4883 | 0.72494 | 13 | 0.2132
3711 | 8.75 | 1 | 365 | 9.9338 | 0.008475 | 9 | 0.94231
3597 | 2.55 | 1 | 365 | 2.895 | 0.74533 | 3 | 0.64033
3620 | 3.6 | 1 | 365 | 4.0871 | 0.34634 | 4 | 0.43341
7878 | 13.44 | 1 | 365 | 15.2584 | 0.093018 | 15 | 0.3514
3854 | 4.845 | 1 | 365 | 5.5005 | 0.61612 | 6 | 0.11663
4796 | 4.02 | 1 | 365 | 4.5639 | 0.78675 | 5 | 0.35064
16728 | 3.9 | 1 | 365 | 4.4277 | 0.37521 | 4 | 0.80286
6432 | 3.57 | 1 | 365 | 4.053 | 0.24346 | 4 | 0.29646
4587 | 3.57 | 1 | 365 | 4.053 | 0.24346 | 4 | 0.29646
3625 | 4.5 | 1 | 365 | 5.1088 | 0.43293 | 5 | 0.54176
5409 | 4.8 | 1 | 365 | 5.4494 | 0.46179 | 5 | 0.91121
4735 | 10.2 | 1 | 365 | 11.58 | 0.98131 | 12 | 0.56133
6345 | 4.845 | 1 | 365 | 5.5005 | 0.61612 | 6 | 0.11663
4715 | 5.36 | 1 | 365 | 6.0852 | 0.38233 | 6 | 0.46752
3878 | 5.355 | 1 | 365 | 6.0795 | 0.36519 | 6 | 0.4447
12416 | 6.885 | 1 | 365 | 7.8165 | 0.61238 | 8 | 0.4289
3731 | 4.59 | 1 | 365 | 5.211 | 0.74159 | 5 | 0.9526
4901 | 6.63 | 1 | 365 | 7.527 | 0.73785 | 8 | 0.26486
6477 | 9.99 | 1 | 365 | 11.3416 | 0.2611 | 11 | 0.60271
8899 | 14.85 | 1 | 365 | 16.8591 | 0.92867 | 17 | 0.78781
73951 | 3.315 | 1 | 365 | 3.7635 | 0.54444 | 4 | 0.30794
5068 | 3.315 | 1 | 365 | 3.7635 | 0.36893 | 4 | 0.13243
3580 | 9.6 | 1 | 365 | 10.8988 | 0.92358 | 11 | 0.82243
18639 | 10.175 | 1 | 365 | 11.5516 | 0.89557 | 12 | 0.44721
4397 | 5.1 | 1 | 365 | 5.79 | 0.49065 | 6 | 0.28066
73311 | 3.9 | 1 | 365 | 4.4277 | 0.87581 | 5 | 0.30346
20194 | 6.72 | 1 | 365 | 7.6292 | 0.046509 | 7 | 0.6757
13229 | 10 | 1 | 365 | 11.353 | 0.2954 | 11 | 0.64836
10396 | 9 | 1 | 365 | 10.2177 | 0.86586 | 11 | 0.083524
4887 | 7.02 | 1 | 365 | 7.9698 | 0.075371 | 8 | 0.045149
4515 | 3.75 | 1 | 365 | 4.2574 | 0.86078 | 5 | 0.11813
7253 | 6.5 | 1 | 365 | 7.3794 | 0.29201 | 7 | 0.67143
12572 | 3.3 | 1 | 365 | 3.7465 | 0.31748 | 4 | 0.063959
4267 | 5.1 | 1 | 365 | 5.79 | 0.49065 | 6 | 0.28066
5015 | 3.57 | 1 | 365 | 4.053 | 0.24346 | 4 | 0.29646
16241 | 4.845 | 1 | 365 | 5.5005 | 0.61612 | 6 | 0.11663
5230 | 8.1 | 1 | 365 | 9.1959 | 0.77927 | 9 | 0.97517
10733 | 6.5 | 1 | 365 | 7.3794 | 0.29201 | 7 | 0.67143
4797 | 4.8 | 1 | 365 | 5.4494 | 0.46179 | 5 | 0.91121
9818 | 4.59 | 1 | 365 | 5.211 | 0.74159 | 5 | 0.9526
32837 | 8.67 | 1 | 365 | 9.843 | 0.73411 | 10 | 0.57713
3583 | 4.08 | 1 | 365 | 4.632 | 0.99252 | 5 | 0.62453
4047 | 4.335 | 1 | 365 | 4.9215 | 0.86706 | 5 | 0.78856
6258 | 8.25 | 1 | 365 | 9.3662 | 0.29371 | 9 | 0.6599
6397 | 8.16 | 1 | 365 | 9.264 | 0.98505 | 10 | 0.24906
10138 | 4.845 | 1 | 365 | 5.5005 | 0.61612 | 6 | 0.11663
7225 | 9 | 1 | 365 | 10.2177 | 0.86586 | 11 | 0.083524
21596 | 3.44 | 1 | 365 | 3.9054 | 0.79762 | 4 | 0.70304
4644 | 6.375 | 1 | 365 | 7.2375 | 0.86332 | 8 | 0.10083
15397 | 2.5 | 1 | 365 | 2.8382 | 0.57385 | 3 | 0.41209
5235 | 5.5 | 1 | 365 | 6.2441 | 0.86247 | 7 | 0.1066
10090 | 6.63 | 1 | 365 | 7.527 | 0.73785 | 8 | 0.26486
4361 | 4 | 1 | 365 | 4.5412 | 0.71816 | 5 | 0.25934
6056 | 5.775 | 1 | 365 | 6.5563 | 0.80559 | 7 | 0.36193
5481 | 6.325 | 1 | 365 | 7.1807 | 0.69184 | 7 | 0.87259
5482 | 9 | 1 | 365 | 10.2177 | 0.86586 | 11 | 0.083524
5906 | 9.35 | 1 | 365 | 10.615 | 0.066199 | 10 | 0.68122
5972 | 5.1 | 1 | 365 | 5.79 | 0.49065 | 6 | 0.28066
4398 | 4.9 | 1 | 365 | 5.563 | 0.80475 | 6 | 0.3677
5296 | 6 | 1 | 365 | 6.8118 | 0.57724 | 7 | 0.38902
5149 | 5.75 | 1 | 365 | 6.528 | 0.71985 | 7 | 0.24781
5863 | 4.59 | 1 | 365 | 5.211 | 0.74159 | 5 | 0.9526
5287 | 6.125 | 1 | 365 | 6.9537 | 0.0059325 | 6 | 0.95962
8137 | 7.56 | 1 | 365 | 8.5828 | 0.92732 | 9 | 0.51016
9277 | 6 | 1 | 365 | 6.8118 | 0.57724 | 7 | 0.38902
4485 | 7.395 | 1 | 365 | 8.3955 | 0.36145 | 8 | 0.75696
3871 | 6.6 | 1 | 365 | 7.493 | 0.63496 | 8 | 0.12792
6281 | 4.5 | 1 | 365 | 5.1088 | 0.43293 | 5 | 0.54176
3584 | 7.14 | 1 | 365 | 8.106 | 0.48692 | 8 | 0.59293
14953 | 7.15 | 1 | 365 | 8.1174 | 0.52121 | 8 | 0.63858
5579 | 6.05 | 1 | 365 | 6.8685 | 0.74872 | 7 | 0.61726
5534 | 6.615 | 1 | 365 | 7.51 | 0.68641 | 8 | 0.19639
4385 | 5 | 1 | 365 | 5.6765 | 0.1477 | 5 | 0.82418
4706 | 3.75 | 1 | 365 | 4.2574 | 0.86078 | 5 | 0.11813
4960 | 6.05 | 1 | 365 | 6.8685 | 0.74872 | 7 | 0.61726
11328 | 7.15 | 1 | 365 | 8.1174 | 0.52121 | 8 | 0.63858
14819 | 4.5 | 1 | 365 | 5.1088 | 0.43293 | 5 | 0.54176
4707 | 9.9 | 1 | 365 | 11.2394 | 0.95245 | 12 | 0.19188
4650 | 11.825 | 1 | 365 | 13.4249 | 0.55431 | 13 | 0.97919
14297 | 7.25 | 1 | 365 | 8.2309 | 0.86416 | 9 | 0.095061
5071 | 4.08 | 1 | 365 | 4.632 | 0.99252 | 5 | 0.62453
11726 | 3.57 | 1 | 365 | 4.053 | 0.24346 | 4 | 0.29646
6614 | 6.54 | 1 | 365 | 7.4248 | 0.42919 | 7 | 0.85403
3593 | 7.75 | 1 | 365 | 8.7985 | 0.57893 | 9 | 0.37748
6687 | 9.315 | 1 | 365 | 10.5753 | 0.94617 | 11 | 0.52145
32025 | 14.85 | 1 | 365 | 16.8591 | 0.92867 | 17 | 0.78781
10412 | 2.8 | 1 | 365 | 3.1788 | 0.60271 | 3 | 0.78154
14090 | 4.9 | 1 | 365 | 5.563 | 0.80475 | 6 | 0.3677
10947 | 4.578 | 1 | 365 | 5.1974 | 0.70043 | 5 | 0.89782
28534 | 5 | 1 | 365 | 5.6765 | 0.1477 | 5 | 0.82418
4932 | 4.25 | 1 | 365 | 4.825 | 0.57554 | 5 | 0.40055
6351 | 5.5 | 1 | 365 | 6.2441 | 0.86247 | 7 | 0.1066
5368 | 4.95 | 1 | 365 | 5.6197 | 0.97622 | 6 | 0.59594
32833 | 4 | 1 | 365 | 4.5412 | 0.71816 | 5 | 0.25934
5012 | 6.885 | 1 | 365 | 7.8165 | 0.61238 | 8 | 0.4289
15527 | 7.8 | 1 | 365 | 8.8553 | 0.75041 | 9 | 0.60572
4938 | 11.772 | 1 | 365 | 13.3647 | 0.37254 | 13 | 0.73725
21287 | 4.75 | 1 | 365 | 5.3927 | 0.29031 | 5 | 0.68297
3966 | 4.59 | 1 | 365 | 5.211 | 0.74159 | 5 | 0.9526
6117 | 4.335 | 1 | 365 | 4.9215 | 0.86706 | 5 | 0.78856
4264 | 2.75 | 1 | 365 | 3.1221 | 0.43124 | 3 | 0.5533
6163 | 4.59 | 1 | 365 | 5.211 | 0.74159 | 5 | 0.9526
5722 | 6.16 | 1 | 365 | 6.9934 | 0.12597 | 7 | 0.11939
14102 | 3.315 | 1 | 365 | 3.7635 | 0.36893 | 4 | 0.13243
14114 | 5.75 | 1 | 365 | 6.528 | 0.71985 | 7 | 0.24781
4867 | 6.375 | 1 | 365 | 7.2375 | 0.86332 | 8 | 0.10083
4306 | 9.065 | 1 | 365 | 10.2915 | 0.08878 | 10 | 0.38024
4092 | 3.92 | 1 | 365 | 4.4504 | 0.4438 | 4 | 0.89416
14681 | 5.545 | 1 | 365 | 6.2952 | 0.016799 | 6 | 0.31202
3630 | 6.375 | 1 | 365 | 7.2375 | 0.86332 | 8 | 0.10083
7336 | 11.75 | 1 | 365 | 13.3397 | 0.29709 | 13 | 0.63682
8818 | 6.25 | 1 | 365 | 7.0956 | 0.43462 | 7 | 0.53022
4119 | 4.59 | 1 | 365 | 5.211 | 0.74159 | 5 | 0.9526
5126 | 6.72 | 1 | 365 | 7.6292 | 0.046509 | 7 | 0.6757
4043 | 6.615 | 1 | 365 | 7.51 | 0.68641 | 8 | 0.19639
7231 | 5.1 | 1 | 365 | 5.79 | 0.49065 | 6 | 0.28066
6508 | 4.59 | 1 | 365 | 5.211 | 0.74159 | 5 | 0.9526
6395 | 10.08 | 1 | 365 | 11.4438 | 0.56976 | 12 | 0.013547
3680 | 5.865 | 1 | 365 | 6.6585 | 0.11425 | 6 | 0.77276
3657 | 10 | 1 | 365 | 11.353 | 0.2954 | 11 | 0.64836
11141 | 4.68 | 1 | 365 | 5.3132 | 0.050247 | 5 | 0.36343
8256 | 7 | 1 | 365 | 7.9471 | 0.00678 | 7 | 0.95385
3586 | 6 | 1 | 365 | 6.8118 | 0.57724 | 7 | 0.38902
4521 | 11.275 | 1 | 365 | 12.8005 | 0.66806 | 13 | 0.46853
3585 | 2 | 1 | 365 | 2.2706 | 0.85908 | 3 | 0.12967
12851 | 5.13 | 1 | 365 | 5.8241 | 0.59354 | 6 | 0.41761
5794 | 4.845 | 1 | 365 | 5.5005 | 0.61612 | 6 | 0.11663
17915 | 8.829 | 1 | 365 | 10.0235 | 0.27941 | 10 | 0.30294
4928 | 6.12 | 1 | 365 | 6.948 | 0.98878 | 7 | 0.9368
10959 | 11.75 | 1 | 365 | 13.3397 | 0.29709 | 13 | 0.63682
5076 | 9.1 | 1 | 365 | 10.3312 | 0.20881 | 10 | 0.54001
3702 | 9.945 | 1 | 365 | 11.2905 | 0.10678 | 11 | 0.39729
22069 | 6 | 1 | 365 | 6.8118 | 0.57724 | 7 | 0.38902
4089 | 3.06 | 1 | 365 | 3.474 | 0.49439 | 3 | 0.9684
16149 | 7.65 | 1 | 365 | 8.685 | 0.23598 | 8 | 0.921
6244 | 9.35 | 1 | 365 | 10.615 | 0.066199 | 10 | 0.68122
6595 | 7.5 | 1 | 365 | 8.5147 | 0.72155 | 9 | 0.23627
14663 | 8.25 | 1 | 365 | 9.3662 | 0.29371 | 9 | 0.6599
4732 | 6.21 | 1 | 365 | 7.0502 | 0.29744 | 7 | 0.34763
4286 | 5.775 | 1 | 365 | 6.5563 | 0.80559 | 7 | 0.36193
7951 | 8.84 | 1 | 365 | 10.036 | 0.31713 | 10 | 0.35315
4830 | 8.58 | 1 | 365 | 9.7408 | 0.42545 | 10 | 0.16629
6677 | 10.78 | 1 | 365 | 12.2385 | 0.97044 | 13 | 0.20893
2630 | 7.14 | 1 | 365 | 8.106 | 0.48692 | 8 | 0.59293
5382 | 12.19 | 1 | 365 | 13.8393 | 0.80609 | 14 | 0.64535
4569 | 3.06 | 1 | 365 | 3.474 | 0.49439 | 3 | 0.9684
8971 | 3.825 | 1 | 365 | 4.3425 | 0.11799 | 4 | 0.4605
13526 | 10.75 | 1 | 365 | 12.2044 | 0.86755 | 13 | 0.071987
6740 | 6 | 1 | 365 | 6.8118 | 0.57724 | 7 | 0.38902
6700 | 9.045 | 1 | 365 | 10.2688 | 0.020189 | 10 | 0.28894
5720 | 3.15 | 1 | 365 | 3.5762 | 0.80305 | 4 | 0.37923
12148 | 5.67 | 1 | 365 | 6.4371 | 0.44549 | 6 | 0.88262
12258 | 6.48 | 1 | 365 | 7.3567 | 0.22342 | 7 | 0.58014
17284 | 12.495 | 1 | 365 | 14.1855 | 0.8521 | 15 | 0.037626
6576 | 3 | 1 | 365 | 3.4059 | 0.28862 | 3 | 0.69451
5223 | 4.59 | 1 | 365 | 5.211 | 0.74159 | 5 | 0.9526
6114 | 4.5 | 1 | 365 | 5.1088 | 0.43293 | 5 | 0.54176
14951 | 8.8 | 1 | 365 | 9.9906 | 0.17995 | 10 | 0.17056
5496 | 6.05 | 1 | 365 | 6.8685 | 0.74872 | 7 | 0.61726
5537 | 3.85 | 1 | 365 | 4.3709 | 0.20373 | 4 | 0.57462
14691 | 6.63 | 1 | 365 | 7.527 | 0.73785 | 8 | 0.26486
4695 | 2.75 | 1 | 365 | 3.1221 | 0.43124 | 3 | 0.5533
8922 | 7.5 | 1 | 365 | 8.5147 | 0.72155 | 9 | 0.23627
4757 | 6.12 | 1 | 365 | 6.948 | 0.98878 | 7 | 0.9368
4765 | 7.14 | 1 | 365 | 8.106 | 0.48692 | 8 | 0.59293
4768 | 6.63 | 1 | 365 | 7.527 | 0.73785 | 8 | 0.26486
5105 | 9.18 | 1 | 365 | 10.422 | 0.48318 | 10 | 0.90519
5274 | 9.9 | 1 | 365 | 11.2394 | 0.95245 | 12 | 0.19188
7648 | 6.89 | 1 | 365 | 7.8222 | 0.62953 | 8 | 0.45172
11067 | 3.825 | 1 | 365 | 4.3425 | 0.11799 | 4 | 0.4605
8422 | 7 | 1 | 365 | 7.9471 | 0.00678 | 7 | 0.95385
6343 | 6.6 | 1 | 365 | 7.493 | 0.63496 | 8 | 0.12792
16094 | 9.99 | 1 | 365 | 11.3416 | 0.2611 | 11 | 0.60271
14733 | 7.29 | 1 | 365 | 8.2763 | 0.0013466 | 8 | 0.27765
5964 | 10 | 1 | 365 | 11.353 | 0.2954 | 11 | 0.64836
21689 | 5.4 | 1 | 365 | 6.1306 | 0.51952 | 6 | 0.65011
21691 | 5.61 | 1 | 365 | 6.369 | 0.23972 | 6 | 0.60873
13897 | 3.78 | 1 | 365 | 4.2914 | 0.96366 | 5 | 0.25508
6601 | 8.82 | 1 | 365 | 10.0133 | 0.24854 | 10 | 0.26185
6623 | 8.4 | 1 | 365 | 9.5365 | 0.80814 | 10 | 0.34462
7941 | 7.595 | 1 | 365 | 8.6226 | 0.047356 | 8 | 0.66993
5292 | 6.213 | 1 | 365 | 7.0536 | 0.30773 | 7 | 0.36133
4700 | 4.5 | 1 | 365 | 5.1088 | 0.43293 | 5 | 0.54176
5501 | 8.8 | 1 | 365 | 9.9906 | 0.17995 | 10 | 0.17056
5133 | 5.72 | 1 | 365 | 6.4939 | 0.61697 | 7 | 0.11086
10717 | 6.37 | 1 | 365 | 7.2318 | 0.84617 | 8 | 0.078005
9156 | 4.655 | 1 | 365 | 5.2848 | 0.96451 | 6 | 0.24931
6542 | 3.315 | 1 | 365 | 3.7635 | 0.36893 | 4 | 0.13243
4780 | 6.37 | 1 | 365 | 7.2318 | 0.84617 | 8 | 0.078005
5781 | 4.59 | 1 | 365 | 5.211 | 0.74159 | 5 | 0.9526
4763 | 5.1 | 1 | 365 | 5.79 | 0.49065 | 6 | 0.28066
6182 | 5.5 | 1 | 365 | 6.2441 | 0.86247 | 7 | 0.1066
20976 | 5.67 | 1 | 365 | 6.4371 | 0.44549 | 6 | 0.88262
4825 | 5.1 | 1 | 365 | 5.79 | 0.49065 | 6 | 0.28066
11369 | 4.8 | 1 | 365 | 5.4494 | 0.46179 | 5 | 0.91121
10095 | 8.16 | 1 | 365 | 9.264 | 0.98505 | 10 | 0.24906
5374 | 4.08 | 1 | 365 | 4.632 | 0.99252 | 5 | 0.62453
6838 | 3.6 | 1 | 365 | 4.0871 | 0.34634 | 4 | 0.43341
10418 | 3.06 | 1 | 365 | 3.474 | 0.49439 | 3 | 0.9684
5666 | 5.355 | 1 | 365 | 6.0795 | 0.36519 | 6 | 0.4447
6621 | 6.63 | 1 | 365 | 7.527 | 0.73785 | 8 | 0.26486
26317 | 4.2 | 1 | 365 | 4.7682 | 0.40407 | 5 | 0.17231
6632 | 5.355 | 1 | 365 | 6.0795 | 0.36519 | 6 | 0.4447
5375 | 6.885 | 1 | 365 | 7.8165 | 0.61238 | 8 | 0.4289
24159 | 6.3 | 1 | 365 | 7.1524 | 0.6061 | 7 | 0.75847
4699 | 7.905 | 1 | 365 | 8.9745 | 0.11051 | 9 | 0.085029
5883 | 8.415 | 1 | 365 | 9.5535 | 0.85958 | 10 | 0.41309
21309 | 5.559 | 1 | 365 | 6.3111 | 0.064813 | 6 | 0.37592
6219 | 6.6 | 1 | 365 | 7.493 | 0.63496 | 8 | 0.12792
6445 | 5.1 | 1 | 365 | 5.79 | 0.49065 | 6 | 0.28066
6586 | 6.213 | 1 | 365 | 7.0536 | 0.30773 | 7 | 0.36133
5059 | 7.84 | 1 | 365 | 8.9007 | 0.88759 | 9 | 0.78831
5976 | 3.315 | 1 | 365 | 3.7635 | 0.36893 | 4 | 0.13243
5650 | 4.08 | 1 | 365 | 4.632 | 0.99252 | 5 | 0.62453
13147 | 7.685 | 1 | 365 | 8.7247 | 0.35601 | 9 | 0.080765
5407 | 5.1 | 1 | 365 | 5.79 | 0.49065 | 6 | 0.28066
6123 | 8.67 | 1 | 365 | 9.843 | 0.73411 | 10 | 0.57713
22255 | 6.48 | 1 | 365 | 7.3567 | 0.22342 | 7 | 0.58014
4782 | 6.12 | 1 | 365 | 6.948 | 0.98878 | 7 | 0.9368
6749 | 6 | 1 | 365 | 6.8118 | 0.57724 | 7 | 0.38902
6575 | 5.88 | 1 | 365 | 6.6755 | 0.1657 | 6 | 0.84124
6010 | 4.05 | 1 | 365 | 4.5979 | 0.88964 | 5 | 0.48759
5485 | 6.63 | 1 | 365 | 7.527 | 0.73785 | 8 | 0.26486
4865 | 6.21 | 1 | 365 | 7.0502 | 0.29744 | 7 | 0.34763
12237 | 7.425 | 1 | 365 | 8.4296 | 0.46433 | 8 | 0.89391
6009 | 8 | 1 | 365 | 9.0824 | 0.43632 | 9 | 0.51869
11622 | 4.251 | 1 | 365 | 4.8261 | 0.57897 | 5 | 0.40512
7660 | 9.72 | 1 | 365 | 11.0351 | 0.33513 | 11 | 0.37021
14203 | 5.6 | 1 | 365 | 6.3577 | 0.20542 | 6 | 0.56308
5310 | 9.18 | 1 | 365 | 10.422 | 0.48318 | 10 | 0.90519
12601 | 5.39 | 1 | 365 | 6.1192 | 0.48522 | 6 | 0.60447
4881 | 9.405 | 1 | 365 | 10.6775 | 0.25482 | 10 | 0.93228
11563 | 5.13 | 1 | 365 | 5.8241 | 0.59354 | 6 | 0.41761
4790 | 5.695 | 1 | 365 | 6.4655 | 0.53123 | 6 | 0.99674
10944 | 6.03 | 1 | 365 | 6.8458 | 0.68013 | 7 | 0.52596
5896 | 11.5 | 1 | 365 | 13.0559 | 0.43971 | 13 | 0.49561
9131 | 5 | 1 | 365 | 5.6765 | 0.1477 | 5 | 0.82418
16100 | 7.65 | 1 | 365 | 8.685 | 0.23598 | 8 | 0.921
4762 | 9.945 | 1 | 365 | 11.2905 | 0.10678 | 11 | 0.39729
4862 | 14.74 | 1 | 365 | 16.7343 | 0.55142 | 17 | 0.28568
10872 | 7 | 1 | 365 | 7.9471 | 0.00678 | 7 | 0.95385
22073 | 3.84 | 1 | 365 | 4.3595 | 0.16943 | 4 | 0.52897
4769 | 6.12 | 1 | 365 | 6.948 | 0.98878 | 7 | 0.9368
4770 | 5.1 | 1 | 365 | 5.79 | 0.49065 | 6 | 0.28066
12937 | 4.59 | 1 | 365 | 5.211 | 0.74159 | 5 | 0.9526
5602 | 6.12 | 1 | 365 | 6.948 | 0.98878 | 7 | 0.9368
4745 | 4.5 | 1 | 365 | 5.1088 | 0.43293 | 5 | 0.54176
4759 | 10.2 | 1 | 365 | 11.58 | 0.98131 | 12 | 0.56133
5317 | 9.945 | 1 | 365 | 11.2905 | 0.10678 | 11 | 0.39729
4976 | 4.59 | 1 | 365 | 5.211 | 0.74159 | 5 | 0.9526
13419 | 3.5 | 1 | 365 | 3.9735 | 0.00339 | 3 | 0.97693
12736 | 6 | 1 | 365 | 6.8118 | 0.57724 | 7 | 0.38902
5466 | 6.375 | 1 | 365 | 7.2375 | 0.86332 | 8 | 0.10083
6111 | 11.985 | 1 | 365 | 13.6065 | 0.10304 | 13 | 0.70956
6574 | 3.6 | 1 | 365 | 4.0871 | 0.34634 | 4 | 0.43341
4755 | 3.825 | 1 | 365 | 4.3425 | 0.11799 | 4 | 0.4605
4766 | 2.04 | 1 | 365 | 2.316 | 0.99626 | 3 | 0.31227
9386 | 6.63 | 1 | 365 | 7.527 | 0.088872 | 7 | 0.61588
4760 | 6.885 | 1 | 365 | 7.8165 | 0.61238 | 8 | 0.4289
9489 | 4.08 | 1 | 365 | 4.632 | 0.99252 | 5 | 0.62453
6544 | 3.06 | 1 | 365 | 3.474 | 0.49439 | 3 | 0.9684
4843 | 7.035 | 1 | 365 | 7.9868 | 0.12681 | 8 | 0.11362
6447 | 5 | 1 | 365 | 5.6765 | 0.1477 | 5 | 0.82418
4758 | 9.18 | 1 | 365 | 10.422 | 0.48318 | 10 | 0.90519
5838 | 5.865 | 1 | 365 | 6.6585 | 0.11425 | 6 | 0.77276
5936 | 3.06 | 1 | 365 | 3.474 | 0.49439 | 3 | 0.9684
20535 | 8.16 | 1 | 365 | 9.264 | 0.98505 | 10 | 0.24906
6481 | 7.425 | 1 | 365 | 8.4296 | 0.46433 | 8 | 0.89391
6753 | 4.675 | 1 | 365 | 5.3075 | 0.033099 | 5 | 0.34061
6478 | 6.875 | 1 | 365 | 7.8052 | 0.57809 | 8 | 0.38325
6689 | 6.05 | 1 | 365 | 6.8685 | 0.74872 | 7 | 0.61726
4736 | 7.8 | 1 | 365 | 8.8553 | 0.75041 | 9 | 0.60572
4778 | 4.335 | 1 | 365 | 4.9215 | 0.86706 | 5 | 0.78856
6559 | 4.335 | 1 | 365 | 4.9215 | 0.86706 | 5 | 0.78856
11383 | 5.355 | 1 | 365 | 6.0795 | 0.36519 | 6 | 0.4447
4783 | 9.18 | 1 | 365 | 10.422 | 0.48318 | 10 | 0.90519
7978 | 3.9 | 1 | 365 | 4.4277 | 0.37521 | 4 | 0.80286
22083 | 10.08 | 1 | 365 | 11.4438 | 0.56976 | 12 | 0.013547
5022 | 3.315 | 1 | 365 | 3.7635 | 0.36893 | 4 | 0.13243
4771 | 5.1 | 1 | 365 | 5.79 | 0.49065 | 6 | 0.28066
5520 | 5.025 | 1 | 365 | 5.7049 | 0.23344 | 5 | 0.9383
22072 | 4.32 | 1 | 365 | 4.9045 | 0.81561 | 5 | 0.72009
7135 | 3.92 | 1 | 365 | 4.4504 | 0.4438 | 4 | 0.89416
4756 | 7.65 | 1 | 365 | 8.685 | 0.23598 | 8 | 0.921
4983 | 8.415 | 1 | 365 | 9.5535 | 0.85958 | 10 | 0.41309
21395 | 7.29 | 1 | 365 | 8.2763 | 0.0013466 | 8 | 0.27765
5517 | 3.315 | 1 | 365 | 3.7635 | 0.36893 | 4 | 0.13243
9427 | 5.4 | 1 | 365 | 6.1306 | 0.51952 | 6 | 0.65011
4777 | 5.61 | 1 | 365 | 6.369 | 0.23972 | 6 | 0.60873
8951 | 4.59 | 1 | 365 | 5.211 | 0.74159 | 5 | 0.9526
20960 | 3.84 | 1 | 365 | 4.3595 | 0.16943 | 4 | 0.52897
8427 | 6.37 | 1 | 365 | 7.2318 | 0.84617 | 8 | 0.078005
6646 | 8.25 | 1 | 365 | 9.3662 | 0.29371 | 9 | 0.6599
4781 | 8.16 | 1 | 365 | 9.264 | 0.98505 | 10 | 0.24906
4873 | 7.035 | 1 | 365 | 7.9868 | 0.12681 | 8 | 0.11362
10135 | 6 | 1 | 365 | 6.8118 | 0.57724 | 7 | 0.38902
6618 | 8.67 | 1 | 365 | 9.843 | 0.73411 | 10 | 0.57713
6568 | 6.12 | 1 | 365 | 6.948 | 0.98878 | 7 | 0.9368
8865 | 5.1 | 1 | 365 | 5.79 | 0.49065 | 6 | 0.28066
6133 | 6.885 | 1 | 365 | 7.8165 | 0.61238 | 8 | 0.4289
5025 | 2.25 | 1 | 365 | 2.5544 | 0.71646 | 3 | 0.27088
6299 | 5.5 | 1 | 365 | 6.2441 | 0.86247 | 7 | 0.1066
4870 | 5.1 | 1 | 365 | 5.79 | 0.49065 | 6 | 0.28066
4985 | 5 | 1 | 365 | 5.6765 | 0.1477 | 5 | 0.82418
5821 | 6.885 | 1 | 365 | 7.8165 | 0.61238 | 8 | 0.4289
4767 | 5.1 | 1 | 365 | 5.79 | 0.49065 | 6 | 0.28066
4798 | 3 | 1 | 365 | 3.4059 | 0.28862 | 3 | 0.69451
4744 | 3.315 | 1 | 365 | 3.7635 | 0.36893 | 4 | 0.13243
5497 | 7.75 | 1 | 365 | 8.7985 | 0.57893 | 9 | 0.37748
4772 | 4.845 | 1 | 365 | 5.5005 | 0.61612 | 6 | 0.11663
6304 | 7 | 1 | 365 | 7.9471 | 0.00678 | 7 | 0.95385
4761 | 8.925 | 1 | 365 | 10.1325 | 0.60864 | 10 | 0.74116
5951 | 5.355 | 1 | 365 | 6.0795 | 0.36519 | 6 | 0.4447
13807 | 4 | 1 | 365 | 4.5412 | 0.71816 | 5 | 0.25934
5533 | 3.57 | 1 | 365 | 4.053 | 0.24346 | 4 | 0.29646
20497 | 6.12 | 1 | 365 | 6.948 | 0.98878 | 7 | 0.9368
53847 | 4.59 | 1 | 365 | 5.211 | 0.74159 | 5 | 0.9526
6681 | 9.69 | 1 | 365 | 11.001 | 0.23224 | 11 | 0.23326
6394 | 9.69 | 1 | 365 | 11.001 | 0.23224 | 11 | 0.23326
6288 | 6 | 1 | 365 | 6.8118 | 0.57724 | 7 | 0.38902
7549 | 11.475 | 1 | 365 | 13.0275 | 0.35397 | 13 | 0.38149
5538 | 2.55 | 1 | 365 | 2.895 | 0.74533 | 3 | 0.64033
5201 | 2.55 | 1 | 365 | 2.895 | 0.74533 | 3 | 0.64033
11291 | 3.06 | 1 | 365 | 3.474 | 0.49439 | 3 | 0.9684
6437 | 9.18 | 1 | 365 | 10.422 | 0.48318 | 10 | 0.90519
16237 | 9.435 | 1 | 365 | 10.7115 | 0.35771 | 11 | 0.069228
6691 | 10.137 | 1 | 365 | 11.5085 | 0.76525 | 12 | 0.27374
4859 | 4.95 | 1 | 365 | 5.6197 | 0.97622 | 6 | 0.59594
4899 | 7 | 1 | 365 | 7.9471 | 0.00678 | 7 | 0.95385
4742 | 5.865 | 1 | 365 | 6.6585 | 0.11425 | 6 | 0.77276
5098 | 7.5 | 1 | 365 | 8.5147 | 0.72155 | 9 | 0.23627
23878 | 10.08 | 1 | 365 | 11.4438 | 0.56976 | 12 | 0.013547
5575 | 7.65 | 1 | 365 | 8.685 | 0.41024 | 9 | 0.095252
9278 | 3.06 | 1 | 365 | 3.474 | 0.49439 | 3 | 0.9684
4753 | 3.675 | 1 | 365 | 4.1722 | 0.60356 | 4 | 0.77577
4741 | 6.885 | 1 | 365 | 7.8165 | 0.61238 | 8 | 0.4289
4740 | 10.71 | 1 | 365 | 12.159 | 0.73037 | 12 | 0.88939
6105 | 6 | 1 | 365 | 6.8118 | 0.57724 | 7 | 0.38902
6573 | 7.65 | 1 | 365 | 8.685 | 0.23598 | 8 | 0.921
4764 | 10.965 | 1 | 365 | 12.4485 | 0.60491 | 13 | 0.053427
4784 | 5.025 | 1 | 365 | 5.7049 | 0.23344 | 5 | 0.9383
4720 | 5.886 | 1 | 365 | 6.6824 | 0.18627 | 6 | 0.86862
5763 | 6.5 | 1 | 365 | 7.3794 | 0.29201 | 7 | 0.67143
6109 | 5.865 | 1 | 365 | 6.6585 | 0.11425 | 6 | 0.77276
6354 | 12.925 | 1 | 365 | 14.6737 | 0.3268 | 15 | 0.0005053
6279 | 5.13 | 1 | 365 | 5.8241 | 0.59354 | 6 | 0.41761
4754 | 6 | 1 | 365 | 6.8118 | 0.57724 | 7 | 0.38902
5119 | 6.875 | 1 | 365 | 7.8052 | 0.57809 | 8 | 0.38325
6015 | 5.5 | 1 | 365 | 6.2441 | 0.86247 | 7 | 0.1066
8342 | 9.8 | 1 | 365 | 11.1259 | 0.60949 | 11 | 0.73539
6448 | 13.4 | 1 | 365 | 15.213 | 0.95584 | 16 | 0.1688
4814 | 8.28 | 1 | 365 | 9.4003 | 0.39659 | 9 | 0.79684
4729 | 12.96 | 1 | 365 | 14.7134 | 0.44684 | 15 | 0.16027
18231 | 5.67 | 1 | 365 | 6.4371 | 0.44549 | 6 | 0.88262
5295 | 5.1 | 1 | 365 | 5.79 | 0.49065 | 6 | 0.28066
5549 | 4.125 | 1 | 365 | 4.6831 | 0.14685 | 4 | 0.82995
4809 | 5.7 | 1 | 365 | 6.4712 | 0.54838 | 7 | 0.019565
10725 | 3.12 | 1 | 365 | 3.5421 | 0.70016 | 4 | 0.24229
11945 | 4.8 | 1 | 365 | 5.4494 | 0.46179 | 5 | 0.91121
7224 | 8.04 | 1 | 365 | 9.1278 | 0.5735 | 9 | 0.70128
8434 | 5.25 | 1 | 365 | 5.9603 | 0.005085 | 5 | 0.96539
6589 | 8.97 | 1 | 365 | 10.1836 | 0.76297 | 10 | 0.94658
5264 | 5.1 | 1 | 365 | 5.79 | 0.49065 | 6 | 0.28066
12117 | 7.65 | 1 | 365 | 8.685 | 0.23598 | 8 | 0.921
5269 | 6.885 | 1 | 365 | 7.8165 | 0.61238 | 8 | 0.4289
12565 | 5.1 | 1 | 365 | 5.79 | 0.49065 | 6 | 0.28066
8230 | 5.865 | 1 | 365 | 6.6585 | 0.11425 | 6 | 0.77276
7354 | 4.845 | 1 | 365 | 5.5005 | 0.61612 | 6 | 0.11663
17757 | 8.16 | 1 | 365 | 9.264 | 0.98505 | 10 | 0.24906
5272 | 8.525 | 1 | 365 | 9.6784 | 0.23683 | 9 | 0.91523
10457 | 4.08 | 1 | 365 | 4.632 | 0.99252 | 5 | 0.62453
6818 | 5.5 | 1 | 365 | 6.2441 | 0.86247 | 7 | 0.1066
10491 | 5.5 | 1 | 365 | 6.2441 | 0.86247 | 7 | 0.1066
30753 | 6.6 | 1 | 365 | 7.493 | 0.63496 | 8 | 0.12792
25272 | 6.05 | 1 | 365 | 6.8685 | 0.74872 | 7 | 0.61726
5249 | 7.905 | 1 | 365 | 8.9745 | 0.11051 | 9 | 0.085029
26079 | 8 | 1 | 365 | 9.0824 | 0.43632 | 9 | 0.51869
5168 | 4.94 | 1 | 365 | 5.6084 | 0.94193 | 6 | 0.55029
16726 | 4.55 | 1 | 365 | 5.1656 | 0.60441 | 5 | 0.77
5381 | 6.6 | 1 | 365 | 7.493 | 0.63496 | 8 | 0.12792
14076 | 4.59 | 1 | 365 | 5.211 | 0.74159 | 5 | 0.9526
5232 | 10.75 | 1 | 365 | 12.2044 | 0.86755 | 13 | 0.071987
14745 | 5.285 | 1 | 365 | 6 | 0.12512 | 6 | 0.12516
14372 | 7.725 | 1 | 365 | 8.7702 | 0.4932 | 9 | 0.26336
10356 | 8.4 | 1 | 365 | 9.5365 | 0.80814 | 10 | 0.34462
6124 | 5.61 | 1 | 365 | 6.369 | 0.23972 | 6 | 0.60873
20537 | 6.47 | 1 | 365 | 7.3454 | 0.18912 | 7 | 0.53449
5551 | 4.845 | 1 | 365 | 5.5005 | 0.61612 | 6 | 0.11663
6853 | 6.12 | 1 | 365 | 6.948 | 0.98878 | 7 | 0.9368
26465 | 5.145 | 1 | 365 | 5.8411 | 0.64498 | 6 | 0.48608
6667 | 6.76 | 1 | 365 | 7.6746 | 0.18369 | 7 | 0.85829
9407 | 12.375 | 1 | 365 | 14.0493 | 0.44056 | 14 | 0.48985
7756 | 6.25 | 1 | 365 | 7.0956 | 0.43462 | 7 | 0.53022
5703 | 6.12 | 1 | 365 | 6.948 | 0.98878 | 7 | 0.9368
5199 | 6.63 | 1 | 365 | 7.527 | 0.73785 | 8 | 0.26486
49701 | 4.75 | 1 | 365 | 5.3927 | 0.29031 | 5 | 0.68297
7129 | 13.2 | 1 | 365 | 14.9859 | 0.26993 | 15 | 0.25584
14744 | 6.47 | 1 | 365 | 7.3454 | 0.18912 | 7 | 0.53449
14954 | 5.215 | 1 | 365 | 5.9206 | 0.88505 | 6 | 0.80562
5895 | 8.75 | 1 | 365 | 9.9338 | 0.008475 | 9 | 0.94231
36718 | 8.825 | 1 | 365 | 10.019 | 0.26569 | 10 | 0.28468
5529 | 7.035 | 1 | 365 | 7.9868 | 0.12681 | 8 | 0.11362
14613 | 4.725 | 1 | 365 | 5.3643 | 0.20458 | 5 | 0.56885
24330 | 3.725 | 1 | 365 | 4.229 | 0.77504 | 5 | 0.0040141
14351 | 6.96 | 1 | 365 | 7.9017 | 0.8696 | 8 | 0.77126
14695 | 5.725 | 1 | 365 | 6.4996 | 0.63412 | 7 | 0.13369
14750 | 8.215 | 1 | 365 | 9.3265 | 0.17367 | 9 | 0.50013
14485 | 11.96 | 1 | 365 | 13.5781 | 0.017298 | 13 | 0.59544
14917 | 9.82 | 1 | 365 | 11.1486 | 0.67808 | 11 | 0.82669
14923 | 5.215 | 1 | 365 | 5.9206 | 0.88505 | 6 | 0.80562
8263 | 5.61 | 1 | 365 | 6.369 | 0.23972 | 6 | 0.60873
6468 | 10.35 | 1 | 365 | 11.7503 | 0.49574 | 12 | 0.24605
12142 | 5.775 | 1 | 365 | 6.5563 | 0.80559 | 7 | 0.36193
13535 | 6.6 | 1 | 365 | 7.493 | 0.63496 | 8 | 0.12792
11087 | 6.12 | 1 | 365 | 6.948 | 0.98878 | 7 | 0.9368
5329 | 3.57 | 1 | 365 | 4.053 | 0.24346 | 4 | 0.29646
6597 | 7.75 | 1 | 365 | 8.7985 | 0.57893 | 9 | 0.37748
6737 | 4.335 | 1 | 365 | 4.9215 | 0.86706 | 5 | 0.78856
6639 | 12.099 | 1 | 365 | 13.7359 | 0.494 | 14 | 0.22995
6533 | 5.5 | 1 | 365 | 6.2441 | 0.86247 | 7 | 0.1066
9161 | 3.64 | 1 | 365 | 4.1325 | 0.48353 | 4 | 0.616
10194 | 11.34 | 1 | 365 | 12.8743 | 0.89098 | 13 | 0.76524
7352 | 3.825 | 1 | 365 | 4.3425 | 0.11799 | 4 | 0.4605
5891 | 7.5 | 1 | 365 | 8.5147 | 0.72155 | 9 | 0.23627
11762 | 13.77 | 1 | 365 | 15.633 | 0.22477 | 15 | 0.85779
6777 | 8.25 | 1 | 365 | 9.3662 | 0.29371 | 9 | 0.6599
14367 | 10 | 1 | 365 | 11.353 | 0.2954 | 11 | 0.64836
14688 | 9.82 | 1 | 365 | 11.1486 | 0.67808 | 11 | 0.82669
14562 | 3.98 | 1 | 365 | 4.5185 | 0.64957 | 5 | 0.16805
14716 | 5.215 | 1 | 365 | 5.9206 | 0.88505 | 6 | 0.80562
14515 | 5.98 | 1 | 365 | 6.7891 | 0.50865 | 7 | 0.29772
14921 | 9.705 | 1 | 365 | 11.018 | 0.28369 | 11 | 0.30173
14740 | 3.47 | 1 | 365 | 3.9395 | 0.9005 | 4 | 0.83998
14753 | 3.725 | 1 | 365 | 4.229 | 0.77504 | 5 | 0.0040141
14723 | 5.215 | 1 | 365 | 5.9206 | 0.88505 | 6 | 0.80562
14749 | 6.47 | 1 | 365 | 7.3454 | 0.18912 | 7 | 0.53449
15032 | 4.235 | 1 | 365 | 4.808 | 0.5241 | 5 | 0.33208
14732 | 9.82 | 1 | 365 | 11.1486 | 0.67808 | 11 | 0.82669
14385 | 8.47 | 1 | 365 | 9.616 | 0.048204 | 9 | 0.66416
14404 | 7.96 | 1 | 365 | 9.037 | 0.29914 | 9 | 0.33609
7100 | 10.45 | 1 | 365 | 11.8638 | 0.83869 | 12 | 0.70254
6099 | 5.75 | 1 | 365 | 6.528 | 0.71985 | 7 | 0.24781
5236 | 7.5 | 1 | 365 | 8.5147 | 0.72155 | 9 | 0.23627
5663 | 13.515 | 1 | 365 | 15.3435 | 0.35023 | 15 | 0.69376
16080 | 5.25 | 1 | 365 | 5.9603 | 0.005085 | 5 | 0.96539
10605 | 5.61 | 1 | 365 | 6.369 | 0.23972 | 6 | 0.60873
10681 | 9.72 | 1 | 365 | 11.0351 | 0.33513 | 11 | 0.37021
5277 | 6.12 | 1 | 365 | 6.948 | 0.98878 | 7 | 0.9368
26164 | 4.59 | 1 | 365 | 5.211 | 0.74159 | 5 | 0.9526
6540 | 7 | 1 | 365 | 7.9471 | 0.00678 | 7 | 0.95385
12447 | 6.25 | 1 | 365 | 7.0956 | 0.43462 | 7 | 0.53022
30734 | 5.225 | 1 | 365 | 5.9319 | 0.91935 | 6 | 0.85127
12643 | 8.525 | 1 | 365 | 9.6784 | 0.23683 | 9 | 0.91523
11715 | 7.7 | 1 | 365 | 8.7418 | 0.40746 | 9 | 0.14924
16167 | 6.325 | 1 | 365 | 7.1807 | 0.69184 | 7 | 0.87259
19924 | 4.95 | 1 | 365 | 5.6197 | 0.97622 | 6 | 0.59594
5233 | 5.1 | 1 | 365 | 5.79 | 0.49065 | 6 | 0.28066
19708 | 7 | 1 | 365 | 7.9471 | 0.00678 | 7 | 0.95385
6061 | 8.67 | 1 | 365 | 9.843 | 0.73411 | 10 | 0.57713
10891 | 5.04 | 1 | 365 | 5.7219 | 0.28488 | 6 | 0.0067734
10390 | 13.2 | 1 | 365 | 14.9859 | 0.26993 | 15 | 0.25584
5238 | 3 | 1 | 365 | 3.4059 | 0.28862 | 3 | 0.69451
5539 | 11.475 | 1 | 365 | 13.0275 | 0.35397 | 13 | 0.38149
5384 | 10.791 | 1 | 365 | 12.251 | 0.0081661 | 12 | 0.25915
5397 | 9.88 | 1 | 365 | 11.2167 | 0.88386 | 12 | 0.10058
6460 | 4.905 | 1 | 365 | 5.5686 | 0.82189 | 6 | 0.39052
5239 | 8.16 | 1 | 365 | 9.264 | 0.98505 | 10 | 0.24906
5226 | 6.375 | 1 | 365 | 7.2375 | 0.86332 | 8 | 0.10083
10709 | 3.315 | 1 | 365 | 3.7635 | 0.36893 | 4 | 0.13243
5234 | 4 | 1 | 365 | 4.5412 | 0.71816 | 5 | 0.25934
7435 | 3.92 | 1 | 365 | 4.4504 | 0.4438 | 4 | 0.89416
6674 | 5.5 | 1 | 365 | 6.2441 | 0.86247 | 7 | 0.1066
5259 | 6.12 | 1 | 365 | 6.948 | 0.98878 | 7 | 0.9368
5438 | 8.82 | 1 | 365 | 10.0133 | 0.24854 | 10 | 0.26185
10516 | 4.42 | 1 | 365 | 5.018 | 0.15857 | 5 | 0.17658
5251 | 2.04 | 1 | 365 | 2.316 | 0.99626 | 3 | 0.31227
6325 | 5.5 | 1 | 365 | 6.2441 | 0.86247 | 7 | 0.1066
20686 | 5.5 | 1 | 365 | 6.2441 | 0.86247 | 7 | 0.1066
21269 | 6 | 1 | 365 | 6.8118 | 0.57724 | 7 | 0.38902
19599 | 6.05 | 1 | 365 | 6.8685 | 0.74872 | 7 | 0.61726
5858 | 3.06 | 1 | 365 | 3.474 | 0.49439 | 3 | 0.9684
5229 | 6.12 | 1 | 365 | 6.948 | 0.98878 | 7 | 0.9368
25578 | 4.95 | 1 | 365 | 5.6197 | 0.97622 | 6 | 0.59594
5398 | 9.9 | 1 | 365 | 11.2394 | 0.95245 | 12 | 0.19188
6702 | 12.375 | 1 | 365 | 14.0493 | 0.44056 | 14 | 0.48985
5600 | 4.845 | 1 | 365 | 5.5005 | 0.61612 | 6 | 0.11663
5273 | 7.194 | 1 | 365 | 8.1673 | 0.67211 | 8 | 0.83943
6292 | 4 | 1 | 365 | 4.5412 | 0.71816 | 5 | 0.25934
29395 | 7.84 | 1 | 365 | 8.9007 | 0.88759 | 9 | 0.78831
5434 | 5.83 | 1 | 365 | 6.6188 | 0.99422 | 7 | 0.61299
6605 | 5 | 1 | 365 | 5.6765 | 0.1477 | 5 | 0.82418
13620 | 9.81 | 1 | 365 | 11.1373 | 0.64379 | 11 | 0.78104
12145 | 9.625 | 1 | 365 | 10.9272 | 0.0093225 | 10 | 0.93655
6518 | 6.76 | 1 | 365 | 7.6746 | 0.18369 | 7 | 0.85829
5399 | 7.14 | 1 | 365 | 8.106 | 0.48692 | 8 | 0.59293
5634 | 9.9 | 1 | 365 | 11.2394 | 0.95245 | 12 | 0.19188
12983 | 7.15 | 1 | 365 | 8.1174 | 0.52121 | 8 | 0.63858
7876 | 9.156 | 1 | 365 | 10.3948 | 0.40087 | 10 | 0.79564
6666 | 8.16 | 1 | 365 | 9.264 | 0.98505 | 10 | 0.24906
5256 | 4.08 | 1 | 365 | 4.632 | 0.99252 | 5 | 0.62453
5276 | 4.165 | 1 | 365 | 4.7285 | 0.28403 | 5 | 0.012542
5247 | 4.335 | 1 | 365 | 4.9215 | 0.86706 | 5 | 0.78856
5405 | 5.61 | 1 | 365 | 6.369 | 0.23972 | 6 | 0.60873
14729 | 9.085 | 1 | 365 | 10.3142 | 0.15737 | 10 | 0.47154
6680 | 6.3 | 1 | 365 | 7.1524 | 0.6061 | 7 | 0.75847
22199 | 12 | 1 | 365 | 13.6236 | 0.15448 | 13 | 0.77803
5394 | 7.65 | 1 | 365 | 8.685 | 0.23598 | 8 | 0.921
10870 | 3.57 | 1 | 365 | 4.053 | 0.24346 | 4 | 0.29646
15099 | 4.79 | 1 | 365 | 5.4381 | 0.4275 | 5 | 0.86556
6560 | 5.1 | 1 | 365 | 5.79 | 0.49065 | 6 | 0.28066
5411 | 8.16 | 1 | 365 | 9.264 | 0.98505 | 10 | 0.24906
22076 | 4.59 | 1 | 365 | 5.211 | 0.74159 | 5 | 0.9526
6592 | 8.525 | 1 | 365 | 9.6784 | 0.23683 | 9 | 0.91523
7655 | 10.08 | 1 | 365 | 11.4438 | 0.56976 | 12 | 0.013547
13329 | 7.975 | 1 | 365 | 9.054 | 0.35058 | 9 | 0.40457
8941 | 8.502 | 1 | 365 | 9.6523 | 0.15795 | 9 | 0.81024
5372 | 4.2 | 1 | 365 | 4.7682 | 0.40407 | 5 | 0.17231
6125 | 3.06 | 1 | 365 | 3.474 | 0.49439 | 3 | 0.9684
14479 | 4.725 | 1 | 365 | 5.3643 | 0.20458 | 5 | 0.56885
7130 | 5.865 | 1 | 365 | 6.6585 | 0.11425 | 6 | 0.77276
21892 | 6 | 1 | 365 | 6.8118 | 0.57724 | 7 | 0.38902
14699 | 3.98 | 1 | 365 | 4.5185 | 0.64957 | 5 | 0.16805
14603 | 8.47 | 1 | 365 | 9.616 | 0.048204 | 9 | 0.66416
12143 | 5.1 | 1 | 365 | 5.79 | 0.49065 | 6 | 0.28066
11947 | 4.335 | 1 | 365 | 4.9215 | 0.86706 | 5 | 0.78856
46524 | 6.375 | 1 | 365 | 7.2375 | 0.50853 | 7 | 0.74604
5603 | 4.335 | 1 | 365 | 4.9215 | 0.86706 | 5 | 0.78856
19117 | 8.8 | 1 | 365 | 9.9906 | 0.17995 | 10 | 0.17056
20372 | 4.77 | 1 | 365 | 5.4154 | 0.35891 | 5 | 0.77427
14086 | 6.12 | 1 | 365 | 6.948 | 0.98878 | 7 | 0.9368
7935 | 6.6 | 1 | 365 | 7.493 | 0.63496 | 8 | 0.12792
11785 | 6.63 | 1 | 365 | 7.527 | 0.73785 | 8 | 0.26486
19213 | 4.47 | 1 | 365 | 5.0748 | 0.33004 | 5 | 0.40482
5969 | 4.5 | 1 | 365 | 5.1088 | 0.43293 | 5 | 0.54176
5331 | 10.2 | 1 | 365 | 11.58 | 0.98131 | 12 | 0.56133
6869 | 8.16 | 1 | 365 | 9.264 | 0.98505 | 10 | 0.24906
5260 | 4.08 | 1 | 365 | 4.632 | 0.99252 | 5 | 0.62453
5601 | 7.65 | 1 | 365 | 8.685 | 0.23598 | 8 | 0.921
6658 | 3.825 | 1 | 365 | 4.3425 | 0.11799 | 4 | 0.4605
24699 | 7.7 | 1 | 365 | 8.7418 | 0.40746 | 9 | 0.14924
5220 | 4.08 | 1 | 365 | 4.632 | 0.99252 | 5 | 0.62453
5447 | 7.395 | 1 | 365 | 8.3955 | 0.36145 | 8 | 0.75696
5370 | 6.44 | 1 | 365 | 7.3113 | 0.086238 | 7 | 0.39754
11938 | 4.845 | 1 | 365 | 5.5005 | 0.61612 | 6 | 0.11663
5252 | 6.63 | 1 | 365 | 7.527 | 0.73785 | 8 | 0.26486
11742 | 6.12 | 1 | 365 | 6.948 | 0.98878 | 7 | 0.9368
6834 | 8.67 | 1 | 365 | 9.843 | 0.73411 | 10 | 0.57713
8693 | 4.59 | 1 | 365 | 5.211 | 0.74159 | 5 | 0.9526
16162 | 7.15 | 1 | 365 | 8.1174 | 0.52121 | 8 | 0.63858
59927 | 6.12 | 1 | 365 | 6.948 | 0.98878 | 7 | 0.9368
20969 | 4.86 | 1 | 365 | 5.5175 | 0.66756 | 6 | 0.1851
13333 | 3.3 | 1 | 365 | 3.7465 | 0.31748 | 4 | 0.063959
11428 | 7.905 | 1 | 365 | 8.9745 | 0.11051 | 9 | 0.085029
9594 | 5.2 | 1 | 365 | 5.9035 | 0.83361 | 6 | 0.73715
16840 | 6.63 | 1 | 365 | 7.527 | 0.73785 | 8 | 0.26486
12922 | 3.06 | 1 | 365 | 3.474 | 0.49439 | 3 | 0.9684
62163 | 4.845 | 1 | 365 | 5.5005 | 0.61612 | 6 | 0.11663
5325 | 6.12 | 1 | 365 | 6.948 | 0.98878 | 7 | 0.9368
9390 | 3.06 | 1 | 365 | 3.474 | 0.49439 | 3 | 0.9684
14140 | 4.75 | 1 | 365 | 5.3927 | 0.29031 | 5 | 0.68297
12554 | 6.12 | 1 | 365 | 6.948 | 0.98878 | 7 | 0.9368
10769 | 3.75 | 1 | 365 | 4.2574 | 0.86078 | 5 | 0.11813
10614 | 5.5 | 1 | 365 | 6.2441 | 0.86247 | 7 | 0.1066
5875 | 4.59 | 1 | 365 | 5.211 | 0.74159 | 5 | 0.9526
11928 | 8.16 | 1 | 365 | 9.264 | 0.98505 | 10 | 0.24906
5513 | 9.92 | 1 | 365 | 11.2621 | 0.021037 | 11 | 0.28317
11004 | 12.75 | 1 | 365 | 14.475 | 0.72663 | 15 | 0.20166
69314 | 3.825 | 1 | 365 | 4.3425 | 0.11799 | 4 | 0.4605
7028 | 8.415 | 1 | 365 | 9.5535 | 0.85958 | 10 | 0.41309
12661 | 2.55 | 1 | 365 | 2.895 | 0.74533 | 3 | 0.64033
9985 | 6.63 | 1 | 365 | 7.527 | 0.73785 | 8 | 0.26486
9213 | 3.5 | 1 | 365 | 3.9735 | 0.00339 | 3 | 0.97693
8894 | 2.76 | 1 | 365 | 3.1334 | 0.46553 | 3 | 0.59895
7275 | 4.845 | 1 | 365 | 5.5005 | 0.61612 | 6 | 0.11663
8246 | 7.14 | 1 | 365 | 8.106 | 0.48692 | 8 | 0.59293
5391 | 7.83 | 1 | 365 | 8.8894 | 0.8533 | 9 | 0.74267
5194 | 7.65 | 1 | 365 | 8.685 | 0.23598 | 8 | 0.921
17606 | 5.5 | 1 | 365 | 6.2441 | 0.86247 | 7 | 0.1066
9807 | 3.57 | 1 | 365 | 4.053 | 0.24346 | 4 | 0.29646
11288 | 8.67 | 1 | 365 | 9.843 | 0.73411 | 10 | 0.57713
18507 | 13.77 | 1 | 365 | 15.633 | 0.22477 | 15 | 0.85779
62809 | 8.505 | 1 | 365 | 9.6557 | 0.16824 | 9 | 0.82393
5946 | 3.825 | 1 | 365 | 4.3425 | 0.11799 | 4 | 0.4605
12499 | 6.24 | 1 | 365 | 7.0842 | 0.40033 | 7 | 0.48458
5633 | 9.315 | 1 | 365 | 10.5753 | 0.94617 | 11 | 0.52145
26661 | 7.5 | 1 | 365 | 8.5147 | 0.72155 | 9 | 0.23627
11860 | 6.867 | 1 | 365 | 7.7961 | 0.55065 | 8 | 0.34673
29400 | 11.772 | 1 | 365 | 13.3647 | 0.37254 | 13 | 0.73725
13331 | 13.4 | 1 | 365 | 15.213 | 0.95584 | 16 | 0.1688
9236 | 7 | 1 | 365 | 7.9471 | 0.00678 | 7 | 0.95385
13203 | 8.1 | 1 | 365 | 9.1959 | 0.77927 | 9 | 0.97517
6470 | 7.42 | 1 | 365 | 8.4239 | 0.44719 | 8 | 0.87108
6371 | 6.867 | 1 | 365 | 7.7961 | 0.55065 | 8 | 0.34673
19422 | 4.59 | 1 | 365 | 5.211 | 0.74159 | 5 | 0.9526
14573 | 10.455 | 1 | 365 | 11.8695 | 0.85584 | 12 | 0.72536
5431 | 6 | 1 | 365 | 6.8118 | 0.57724 | 7 | 0.38902
6277 | 4.75 | 1 | 365 | 5.3927 | 0.29031 | 5 | 0.68297
9824 | 9.69 | 1 | 365 | 11.001 | 0.23224 | 11 | 0.23326
5870 | 5.355 | 1 | 365 | 6.0795 | 0.36519 | 6 | 0.4447
20509 | 8.415 | 1 | 365 | 9.5535 | 0.85958 | 10 | 0.41309
5739 | 3.27 | 1 | 365 | 3.7124 | 0.2146 | 3 | 0.92701
10847 | 6.12 | 1 | 365 | 6.948 | 0.98878 | 7 | 0.9368
8871 | 8.8 | 1 | 365 | 9.9906 | 0.17995 | 10 | 0.17056
21015 | 6.05 | 1 | 365 | 6.8685 | 0.74872 | 7 | 0.61726
22693 | 7.7 | 1 | 365 | 8.7418 | 0.40746 | 9 | 0.14924
48194 | 5.5 | 1 | 365 | 6.2441 | 0.86247 | 7 | 0.1066
5255 | 3.75 | 1 | 365 | 4.2574 | 0.86078 | 5 | 0.11813
18350 | 8.25 | 1 | 365 | 9.3662 | 0.29371 | 9 | 0.6599
14471 | 5.215 | 1 | 365 | 5.9206 | 0.88505 | 6 | 0.80562
5966 | 3.57 | 1 | 365 | 4.053 | 0.24346 | 4 | 0.29646
14445 | 10.215 | 1 | 365 | 11.597 | 0.032751 | 11 | 0.6298
46673 | 2.55 | 1 | 365 | 2.895 | 0.80341 | 3 | 0.69842
18615 | 10.45 | 1 | 365 | 11.8638 | 0.83869 | 12 | 0.70254
5227 | 10.25 | 1 | 365 | 11.6368 | 0.15278 | 11 | 0.78957
11330 | 12.04 | 1 | 365 | 13.669 | 0.29166 | 13 | 0.96063
14529 | 7.365 | 1 | 365 | 8.3615 | 0.25856 | 8 | 0.62002
12829 | 8.415 | 1 | 365 | 9.5535 | 0.85958 | 10 | 0.41309
5263 | 8.925 | 1 | 365 | 10.1325 | 0.60864 | 10 | 0.74116
5291 | 3 | 1 | 365 | 3.4059 | 0.28862 | 3 | 0.69451
14345 | 5.215 | 1 | 365 | 5.9206 | 0.88505 | 6 | 0.80562
5246 | 11 | 1 | 365 | 12.4883 | 0.72494 | 13 | 0.2132
5175 | 4.08 | 1 | 365 | 4.632 | 0.99252 | 5 | 0.62453
10938 | 3.315 | 1 | 365 | 3.7635 | 0.36893 | 4 | 0.13243
11370 | 8.16 | 1 | 365 | 9.264 | 0.98505 | 10 | 0.24906
14446 | 6.76 | 1 | 365 | 7.6746 | 0.18369 | 7 | 0.85829
11417 | 6.05 | 1 | 365 | 6.8685 | 0.74872 | 7 | 0.61726
9425 | 5.5 | 1 | 365 | 6.2441 | 0.86247 | 7 | 0.1066
6561 | 7.65 | 1 | 365 | 8.685 | 0.23598 | 8 | 0.921
5552 | 3.57 | 1 | 365 | 4.053 | 0.24346 | 4 | 0.29646
14392 | 6.215 | 1 | 365 | 7.0559 | 0.31459 | 7 | 0.37046
15515 | 9 | 1 | 365 | 10.2177 | 0.86586 | 11 | 0.083524
14498 | 11.96 | 1 | 365 | 13.5781 | 0.017298 | 13 | 0.59544
14455 | 6.725 | 1 | 365 | 7.6349 | 0.063657 | 7 | 0.69852
16791 | 7.521 | 1 | 365 | 8.5386 | 0.79357 | 9 | 0.33213
24728 | 6.325 | 1 | 365 | 7.1807 | 0.69184 | 7 | 0.87259
25859 | 7.2 | 1 | 365 | 8.1741 | 0.69269 | 8 | 0.86682
14700 | 5.47 | 1 | 365 | 6.2101 | 0.75958 | 6 | 0.96965
5316 | 6.375 | 1 | 365 | 7.2375 | 0.86332 | 8 | 0.10083
14579 | 7.215 | 1 | 365 | 8.1912 | 0.74413 | 8 | 0.93529
5999 | 9.18 | 1 | 365 | 10.422 | 0.48318 | 10 | 0.90519
14494 | 3.725 | 1 | 365 | 4.229 | 0.77504 | 5 | 0.0040141
12731 | 5.4 | 1 | 365 | 6.1306 | 0.51952 | 6 | 0.65011
10758 | 7.521 | 1 | 365 | 8.5386 | 0.79357 | 9 | 0.33213
14585 | 4.295 | 1 | 365 | 4.8761 | 0.72987 | 5 | 0.60597
8897 | 9.35 | 1 | 365 | 10.615 | 0.066199 | 10 | 0.68122
10393 | 6.12 | 1 | 365 | 6.948 | 0.98878 | 7 | 0.9368
11329 | 10.64 | 1 | 365 | 12.0795 | 0.49031 | 12 | 0.56986
10143 | 4.69 | 1 | 365 | 5.3245 | 0.084543 | 5 | 0.40908
22916 | 8.415 | 1 | 365 | 9.5535 | 0.85958 | 10 | 0.41309
7227 | 4.8 | 1 | 365 | 5.4494 | 0.46179 | 5 | 0.91121
7675 | 7.15 | 1 | 365 | 8.1174 | 0.52121 | 8 | 0.63858
14401 | 4.47 | 1 | 365 | 5.0748 | 0.33004 | 5 | 0.40482
14403 | 3.98 | 1 | 365 | 4.5185 | 0.64957 | 5 | 0.16805
5257 | 4.59 | 1 | 365 | 5.211 | 0.74159 | 5 | 0.9526
11757 | 3.825 | 1 | 365 | 4.3425 | 0.11799 | 4 | 0.4605
5217 | 7.395 | 1 | 365 | 8.3955 | 0.36145 | 8 | 0.75696
5430 | 6.12 | 1 | 365 | 6.948 | 0.98878 | 7 | 0.9368
10355 | 7.425 | 1 | 365 | 8.4296 | 0.46433 | 8 | 0.89391
5971 | 3.57 | 1 | 365 | 4.053 | 0.24346 | 4 | 0.29646
5477 | 4.59 | 1 | 365 | 5.211 | 0.74159 | 5 | 0.9526
9153 | 2.04 | 1 | 365 | 2.316 | 0.99626 | 3 | 0.31227
13650 | 7.395 | 1 | 365 | 8.3955 | 0.36145 | 8 | 0.75696
53319 | 9.1 | 1 | 365 | 10.3312 | 0.20881 | 10 | 0.54001
13619 | 7.155 | 1 | 365 | 8.123 | 0.53836 | 8 | 0.6614
11373 | 5.25 | 1 | 365 | 5.9603 | 0.005085 | 5 | 0.96539
12442 | 6.885 | 1 | 365 | 7.8165 | 0.61238 | 8 | 0.4289
5261 | 7.14 | 1 | 365 | 8.106 | 0.48692 | 8 | 0.59293
10734 | 2.04 | 1 | 365 | 2.316 | 0.99626 | 3 | 0.31227
47212 | 5.5 | 1 | 365 | 6.2441 | 0.86247 | 7 | 0.1066
6588 | 10.725 | 1 | 365 | 12.176 | 0.78182 | 12 | 0.95787
6622 | 5.886 | 1 | 365 | 6.6824 | 0.18627 | 6 | 0.86862
11215 | 14.535 | 1 | 365 | 16.5015 | 0.84836 | 17 | 0.34989
7104 | 6.875 | 1 | 365 | 7.8052 | 0.57809 | 8 | 0.38325
5771 | 7.65 | 1 | 365 | 8.685 | 0.23598 | 8 | 0.921
11445 | 6.6 | 1 | 365 | 7.493 | 0.63496 | 8 | 0.12792
6369 | 6.625 | 1 | 365 | 7.5213 | 0.7207 | 8 | 0.24204
7669 | 10.6 | 1 | 365 | 12.0341 | 0.35312 | 12 | 0.38726
34917 | 7.7 | 1 | 365 | 8.7418 | 0.40746 | 9 | 0.14924
19043 | 6.72 | 1 | 365 | 7.6292 | 0.046509 | 7 | 0.6757
6053 | 4.335 | 1 | 365 | 4.9215 | 0.86706 | 5 | 0.78856
14131 | 5 | 1 | 365 | 5.6765 | 0.1477 | 5 | 0.82418
5962 | 5.2 | 1 | 365 | 5.9035 | 0.83361 | 6 | 0.73715
6524 | 9.25 | 1 | 365 | 10.5015 | 0.72325 | 11 | 0.22473
5334 | 5.865 | 1 | 365 | 6.6585 | 0.11425 | 6 | 0.77276
6346 | 4.335 | 1 | 365 | 4.9215 | 0.86706 | 5 | 0.78856
6039 | 9.18 | 1 | 365 | 10.422 | 0.48318 | 10 | 0.90519
10621 | 8.415 | 1 | 365 | 9.5535 | 0.85958 | 10 | 0.41309
5942 | 7.14 | 1 | 365 | 8.106 | 0.48692 | 8 | 0.59293
5974 | 7.905 | 1 | 365 | 8.9745 | 0.11051 | 9 | 0.085029
5569 | 7.14 | 1 | 365 | 8.106 | 0.48692 | 8 | 0.59293
42492 | 4.125 | 1 | 365 | 4.6831 | 0.14685 | 4 | 0.82995
5628 | 7.975 | 1 | 365 | 9.054 | 0.35058 | 9 | 0.40457
6640 | 10.464 | 1 | 365 | 11.8797 | 0.88671 | 12 | 0.76644
5424 | 5.355 | 1 | 365 | 6.0795 | 0.36519 | 6 | 0.4447
5867 | 6.12 | 1 | 365 | 6.948 | 0.98878 | 7 | 0.9368
9194 | 4.335 | 1 | 365 | 4.9215 | 0.86706 | 5 | 0.78856
5258 | 2.805 | 1 | 365 | 3.1845 | 0.61986 | 3 | 0.80436
6027 | 7.5 | 1 | 365 | 8.5147 | 0.72155 | 9 | 0.23627
6045 | 5.865 | 1 | 365 | 6.6585 | 0.11425 | 6 | 0.77276
59007 | 3.57 | 1 | 365 | 4.053 | 0.24346 | 4 | 0.29646
9496 | 7.905 | 1 | 365 | 8.9745 | 0.11051 | 9 | 0.085029
7420 | 8.68 | 1 | 365 | 9.8544 | 0.76841 | 10 | 0.62278
6636 | 14.061 | 1 | 365 | 15.9634 | 0.22276 | 16 | 0.18616
6733 | 3.315 | 1 | 365 | 3.7635 | 0.36893 | 4 | 0.13243
11811 | 3.36 | 1 | 365 | 3.8146 | 0.52325 | 4 | 0.33785
7128 | 8.415 | 1 | 365 | 9.5535 | 0.85958 | 10 | 0.41309
16165 | 7.425 | 1 | 365 | 8.4296 | 0.46433 | 8 | 0.89391
9956 | 7.905 | 1 | 365 | 8.9745 | 0.11051 | 9 | 0.085029
5267 | 10.455 | 1 | 365 | 11.8695 | 0.85584 | 12 | 0.72536
12137 | 5 | 1 | 365 | 5.6765 | 0.1477 | 5 | 0.82418
5479 | 5.355 | 1 | 365 | 6.0795 | 0.36519 | 6 | 0.4447
6120 | 6.875 | 1 | 365 | 7.8052 | 0.57809 | 8 | 0.38325
7260 | 7.905 | 1 | 365 | 8.9745 | 0.11051 | 9 | 0.085029
10687 | 5.61 | 1 | 365 | 6.369 | 0.23972 | 6 | 0.60873
6785 | 7.905 | 1 | 365 | 8.9745 | 0.11051 | 9 | 0.085029
12381 | 6.885 | 1 | 365 | 7.8165 | 0.61238 | 8 | 0.4289
7247 | 13.4 | 1 | 365 | 15.213 | 0.95584 | 16 | 0.1688
5436 | 3.64 | 1 | 365 | 4.1325 | 0.48353 | 4 | 0.616
12935 | 6.25 | 1 | 365 | 7.0956 | 0.43462 | 7 | 0.53022
5250 | 4.335 | 1 | 365 | 4.9215 | 0.86706 | 5 | 0.78856
7599 | 8.25 | 1 | 365 | 9.3662 | 0.29371 | 9 | 0.6599
6604 | 6.25 | 1 | 365 | 7.0956 | 0.43462 | 7 | 0.53022
16838 | 12.24 | 1 | 365 | 13.896 | 0.97757 | 14 | 0.87359
6443 | 9 | 1 | 365 | 10.2177 | 0.86586 | 11 | 0.083524
6635 | 12.6 | 1 | 365 | 14.3047 | 0.2122 | 14 | 0.51693
6042 | 7.395 | 1 | 365 | 8.3955 | 0.36145 | 8 | 0.75696
5253 | 3.315 | 1 | 365 | 3.7635 | 0.36893 | 4 | 0.13243
17098 | 3.57 | 1 | 365 | 4.053 | 0.24346 | 4 | 0.29646
17186 | 4.08 | 1 | 365 | 4.632 | 0.99252 | 5 | 0.62453
5346 | 3.315 | 1 | 365 | 3.7635 | 0.54444 | 4 | 0.30794
11244 | 5.61 | 1 | 365 | 6.369 | 0.23972 | 6 | 0.60873
8898 | 4.95 | 1 | 365 | 5.6197 | 0.97622 | 6 | 0.59594
19596 | 7.7 | 1 | 365 | 8.7418 | 0.40746 | 9 | 0.14924
5596 | 9.5 | 1 | 365 | 10.7853 | 0.58063 | 11 | 0.36594
9507 | 4.94 | 1 | 365 | 5.6084 | 0.94193 | 6 | 0.55029
9987 | 2.295 | 1 | 365 | 2.6055 | 0.87079 | 3 | 0.4763
13674 | 6.12 | 1 | 365 | 6.948 | 0.98878 | 7 | 0.9368
5228 | 6.63 | 1 | 365 | 7.527 | 0.73785 | 8 | 0.26486
15025 | 6.05 | 1 | 365 | 6.8685 | 0.74872 | 7 | 0.61726
20500 | 6.885 | 1 | 365 | 7.8165 | 0.61238 | 8 | 0.4289
5917 | 3.06 | 1 | 365 | 3.474 | 0.49439 | 3 | 0.9684
11124 | 8.925 | 1 | 365 | 10.1325 | 0.60864 | 10 | 0.74116
6954 | 5.1 | 1 | 365 | 5.79 | 0.49065 | 6 | 0.28066
10796 | 4.94 | 1 | 365 | 5.6084 | 0.94193 | 6 | 0.55029
5290 | 6.12 | 1 | 365 | 6.948 | 0.98878 | 7 | 0.9368
5770 | 3.57 | 1 | 365 | 4.053 | 0.24346 | 4 | 0.29646
11224 | 3.315 | 1 | 365 | 3.7635 | 0.36893 | 4 | 0.13243
6141 | 2.295 | 1 | 365 | 2.6055 | 0.87079 | 3 | 0.4763
10128 | 2.805 | 1 | 365 | 3.1845 | 0.61986 | 3 | 0.80436
6615 | 3.92 | 1 | 365 | 4.4504 | 0.4438 | 4 | 0.89416
6035 | 9.435 | 1 | 365 | 10.7115 | 0.35771 | 11 | 0.069228
11318 | 8.67 | 1 | 365 | 9.843 | 0.73411 | 10 | 0.57713
11242 | 7.395 | 1 | 365 | 8.3955 | 0.36145 | 8 | 0.75696
20964 | 3.84 | 1 | 365 | 4.3595 | 0.16943 | 4 | 0.52897
7657 | 9.075 | 1 | 365 | 10.3028 | 0.12308 | 10 | 0.42589
5327 | 2.25 | 1 | 365 | 2.5544 | 0.71646 | 3 | 0.27088
7602 | 7.28 | 1 | 365 | 8.265 | 0.96705 | 9 | 0.23201
14595 | 5.895 | 1 | 365 | 6.6926 | 0.21714 | 6 | 0.90971
16553 | 7.15 | 1 | 365 | 8.1174 | 0.52121 | 8 | 0.63858
14128 | 2.97 | 1 | 365 | 3.3718 | 0.18573 | 3 | 0.55756
6112 | 7.194 | 1 | 365 | 8.1673 | 0.67211 | 8 | 0.83943
6716 | 6.5 | 1 | 365 | 7.3794 | 0.29201 | 7 | 0.67143
7266 | 8.67 | 1 | 365 | 9.843 | 0.73411 | 10 | 0.57713
9529 | 4.95 | 1 | 365 | 5.6197 | 0.97622 | 6 | 0.59594
9523 | 10.791 | 1 | 365 | 12.251 | 0.0081661 | 12 | 0.25915
12574 | 2.2 | 1 | 365 | 2.4977 | 0.54499 | 3 | 0.042639
5363 | 3.825 | 1 | 365 | 4.3425 | 0.11799 | 4 | 0.4605
8764 | 7.25 | 1 | 365 | 8.2309 | 0.86416 | 9 | 0.095061
25576 | 6.16 | 1 | 365 | 6.9934 | 0.12597 | 7 | 0.11939
7932 | 5.775 | 1 | 365 | 6.5563 | 0.80559 | 7 | 0.36193
48705 | 14.85 | 1 | 365 | 16.8591 | 0.92867 | 17 | 0.78781
13288 | 6.63 | 1 | 365 | 7.527 | 0.73785 | 8 | 0.26486
10852 | 5.4 | 1 | 365 | 6.1306 | 0.51952 | 6 | 0.65011
10227 | 7.395 | 1 | 365 | 8.3955 | 0.36145 | 8 | 0.75696
11044 | 5.565 | 1 | 365 | 6.3179 | 0.08539 | 6 | 0.40331
19593 | 6.6 | 1 | 365 | 7.493 | 0.63496 | 8 | 0.12792
5248 | 8.67 | 1 | 365 | 9.843 | 0.73411 | 10 | 0.57713
16951 | 12.42 | 1 | 365 | 14.1004 | 0.26603 | 14 | 0.36641
7108 | 12 | 1 | 365 | 13.6236 | 0.15448 | 13 | 0.77803
8669 | 3.5 | 1 | 365 | 3.9735 | 0.00339 | 3 | 0.97693
16278 | 12.42 | 1 | 365 | 14.1004 | 0.59489 | 14 | 0.69526
8682 | 4 | 1 | 365 | 4.5412 | 0.71816 | 5 | 0.25934
16438 | 10.965 | 1 | 365 | 12.4485 | 0.60491 | 13 | 0.053427
14105 | 11.275 | 1 | 365 | 12.8005 | 0.66806 | 13 | 0.46853
23529 | 5.355 | 1 | 365 | 6.0795 | 0.36519 | 6 | 0.4447
8111 | 2.04 | 1 | 365 | 2.316 | 0.99626 | 3 | 0.31227
9265 | 4.845 | 1 | 365 | 5.5005 | 0.61612 | 6 | 0.11663
53855 | 3.25 | 1 | 365 | 3.6897 | 0.146 | 3 | 0.83572
5795 | 5.61 | 1 | 365 | 6.369 | 0.23972 | 6 | 0.60873
11803 | 4.335 | 1 | 365 | 4.9215 | 0.86706 | 5 | 0.78856
13733 | 4.845 | 1 | 365 | 5.5005 | 0.61612 | 6 | 0.11663
20109 | 8.16 | 1 | 365 | 9.264 | 0.98505 | 10 | 0.24906
12635 | 6.63 | 1 | 365 | 7.527 | 0.73785 | 8 | 0.26486
13645 | 2.805 | 1 | 365 | 3.1845 | 0.61986 | 3 | 0.80436
5215 | 10.2 | 1 | 365 | 11.58 | 0.98131 | 12 | 0.56133
6769 | 7.395 | 1 | 365 | 8.3955 | 0.36145 | 8 | 0.75696
11935 | 9.69 | 1 | 365 | 11.001 | 0.23224 | 11 | 0.23326
6650 | 4.08 | 1 | 365 | 4.632 | 0.99252 | 5 | 0.62453
6036 | 6.12 | 1 | 365 | 6.948 | 0.98878 | 7 | 0.9368
5998 | 4.59 | 1 | 365 | 5.211 | 0.74159 | 5 | 0.9526
5800 | 7.14 | 1 | 365 | 8.106 | 0.48692 | 8 | 0.59293
5489 | 5.61 | 1 | 365 | 6.369 | 0.23972 | 6 | 0.60873
15042 | 3.06 | 1 | 365 | 3.474 | 0.49439 | 3 | 0.9684
12373 | 6.885 | 1 | 365 | 7.8165 | 0.61238 | 8 | 0.4289
18739 | 4.77 | 1 | 365 | 5.4154 | 0.35891 | 5 | 0.77427
5198 | 4.59 | 1 | 365 | 5.211 | 0.74159 | 5 | 0.9526
6309 | 5.1 | 1 | 365 | 5.79 | 0.49065 | 6 | 0.28066
7244 | 8.97 | 1 | 365 | 10.1836 | 0.76297 | 10 | 0.94658
6903 | 5.865 | 1 | 365 | 6.6585 | 0.11425 | 6 | 0.77276
7672 | 8.91 | 1 | 365 | 10.1155 | 0.5572 | 10 | 0.67269
21137 | 9.315 | 1 | 365 | 10.5753 | 0.94617 | 11 | 0.52145
12288 | 9.9 | 1 | 365 | 11.2394 | 0.95245 | 12 | 0.19188
6098 | 3.9 | 1 | 365 | 4.4277 | 0.37521 | 4 | 0.80286
10720 | 4 | 1 | 365 | 4.5412 | 0.71816 | 5 | 0.25934
10718 | 5.25 | 1 | 365 | 5.9603 | 0.005085 | 5 | 0.96539
14410 | 7.194 | 1 | 365 | 8.1673 | 0.67211 | 8 | 0.83943
6535 | 5.865 | 1 | 365 | 6.6585 | 0.11425 | 6 | 0.77276
7666 | 6.89 | 1 | 365 | 7.8222 | 0.62953 | 8 | 0.45172
5275 | 10.6 | 1 | 365 | 12.0341 | 0.35312 | 12 | 0.38726
13579 | 6.05 | 1 | 365 | 6.8685 | 0.74872 | 7 | 0.61726
10972 | 6.375 | 1 | 365 | 7.2375 | 0.86332 | 8 | 0.10083
6676 | 11 | 1 | 365 | 12.4883 | 0.72494 | 13 | 0.2132
14437 | 6.725 | 1 | 365 | 7.6349 | 0.063657 | 7 | 0.69852
15078 | 6.725 | 1 | 365 | 7.6349 | 0.063657 | 7 | 0.69852
22997 | 4.47 | 1 | 365 | 5.0748 | 0.33004 | 5 | 0.40482
7722 | 7.14 | 1 | 365 | 8.106 | 0.48692 | 8 | 0.59293
10193 | 3.315 | 1 | 365 | 3.7635 | 0.36893 | 4 | 0.13243
14717 | 10.215 | 1 | 365 | 11.597 | 0.032751 | 11 | 0.6298
14943 | 3.725 | 1 | 365 | 4.229 | 0.77504 | 5 | 0.0040141
14462 | 7.96 | 1 | 365 | 9.037 | 0.29914 | 9 | 0.33609
14661 | 4.79 | 1 | 365 | 5.4381 | 0.4275 | 5 | 0.86556
11538 | 3.315 | 1 | 365 | 3.7635 | 0.36893 | 4 | 0.13243
14654 | 8.47 | 1 | 365 | 9.616 | 0.048204 | 9 | 0.66416
10940 | 3.06 | 1 | 365 | 3.474 | 0.49439 | 3 | 0.9684
14545 | 5.215 | 1 | 365 | 5.9206 | 0.88505 | 6 | 0.80562
6580 | 3.315 | 1 | 365 | 3.7635 | 0.36893 | 4 | 0.13243
14659 | 8.705 | 1 | 365 | 9.8828 | 0.85415 | 10 | 0.7369
19170 | 7.29 | 1 | 365 | 8.2763 | 0.0013466 | 8 | 0.27765
14604 | 9.96 | 1 | 365 | 11.3075 | 0.15822 | 11 | 0.46577
14942 | 7.47 | 1 | 365 | 8.4807 | 0.61866 | 9 | 0.099325
14560 | 4.98 | 1 | 365 | 5.6538 | 0.079109 | 5 | 0.73288
14520 | 7.47 | 1 | 365 | 8.4807 | 0.61866 | 9 | 0.099325
14356 | 6.47 | 1 | 365 | 7.3454 | 0.18912 | 7 | 0.53449
22720 | 6.47 | 1 | 365 | 7.3454 | 0.18912 | 7 | 0.53449
14488 | 5.47 | 1 | 365 | 6.2101 | 0.75958 | 6 | 0.96965
20532 | 11 | 1 | 365 | 12.4883 | 0.72494 | 13 | 0.2132
9164 | 3 | 1 | 365 | 3.4059 | 0.28862 | 3 | 0.69451
14098 | 8.8 | 1 | 365 | 9.9906 | 0.17995 | 10 | 0.17056
6685 | 9.66 | 1 | 365 | 10.967 | 0.12936 | 11 | 0.096316
12732 | 4.05 | 1 | 365 | 4.5979 | 0.88964 | 5 | 0.48759
6572 | 5.175 | 1 | 365 | 5.8752 | 0.74787 | 6 | 0.62303
7065 | 3.315 | 1 | 365 | 3.7635 | 0.36893 | 4 | 0.13243
8659 | 9.9 | 1 | 365 | 11.2394 | 0.95245 | 12 | 0.19188
12718 | 5.4 | 1 | 365 | 6.1306 | 0.51952 | 6 | 0.65011
11206 | 5.1 | 1 | 365 | 5.79 | 0.49065 | 6 | 0.28066
21060 | 5.04 | 1 | 365 | 5.7219 | 0.28488 | 6 | 0.0067734
13899 | 3.597 | 1 | 365 | 4.0837 | 0.33606 | 4 | 0.41972
11629 | 6.9 | 1 | 365 | 7.8335 | 0.66383 | 8 | 0.49737
14104 | 6 | 1 | 365 | 6.8118 | 0.57724 | 7 | 0.38902
14391 | 5.47 | 1 | 365 | 6.2101 | 0.75958 | 6 | 0.96965
12795 | 6.12 | 1 | 365 | 6.948 | 0.98878 | 7 | 0.9368
15359 | 6.05 | 1 | 365 | 6.8685 | 0.74872 | 7 | 0.61726
23025 | 7.975 | 1 | 365 | 9.054 | 0.35058 | 9 | 0.40457
11338 | 4.42 | 1 | 365 | 5.018 | 0.15857 | 5 | 0.17658
5704 | 8.67 | 1 | 365 | 9.843 | 0.73411 | 10 | 0.57713
18180 | 6.375 | 1 | 365 | 7.2375 | 0.86332 | 8 | 0.10083
22375 | 3.6 | 1 | 365 | 4.0871 | 0.34634 | 4 | 0.43341
5716 | 6.63 | 1 | 365 | 7.527 | 0.73785 | 8 | 0.26486
12576 | 13.72 | 1 | 365 | 15.5763 | 0.053289 | 15 | 0.62955
16854 | 7.905 | 1 | 365 | 8.9745 | 0.11051 | 9 | 0.085029
24872 | 12.426 | 1 | 365 | 14.1072 | 0.61546 | 14 | 0.72265
6748 | 3.45 | 1 | 365 | 3.9168 | 0.83191 | 4 | 0.74868
8442 | 8.25 | 1 | 365 | 9.3662 | 0.29371 | 9 | 0.6599
24338 | 9 | 1 | 365 | 10.2177 | 0.86586 | 11 | 0.083524
5817 | 6.9 | 1 | 365 | 7.8335 | 0.66383 | 8 | 0.49737
9576 | 6.05 | 1 | 365 | 6.8685 | 0.74872 | 7 | 0.61726
5639 | 9.8 | 1 | 365 | 11.1259 | 0.60949 | 11 | 0.73539
7432 | 10.4 | 1 | 365 | 11.8071 | 0.66722 | 12 | 0.47429
5637 | 8.64 | 1 | 365 | 9.809 | 0.63123 | 10 | 0.44018
11808 | 7.65 | 1 | 365 | 8.685 | 0.23598 | 8 | 0.921
53853 | 7.02 | 1 | 365 | 7.9698 | 0.075371 | 8 | 0.045149
9622 | 7.65 | 1 | 365 | 8.685 | 0.23598 | 8 | 0.921
7641 | 10.965 | 1 | 365 | 12.4485 | 0.60491 | 13 | 0.053427
5740 | 6.375 | 1 | 365 | 7.2375 | 0.86332 | 8 | 0.10083
7337 | 6.12 | 1 | 365 | 6.948 | 0.98878 | 7 | 0.9368
14948 | 6.875 | 1 | 365 | 7.8052 | 0.57809 | 8 | 0.38325
32836 | 5.215 | 1 | 365 | 5.9206 | 0.88505 | 6 | 0.80562
6020 | 8.4 | 1 | 365 | 9.5365 | 0.80814 | 10 | 0.34462
5830 | 2.805 | 1 | 365 | 3.1845 | 0.61986 | 3 | 0.80436
10742 | 3.315 | 1 | 365 | 3.7635 | 0.36893 | 4 | 0.13243
11009 | 5.1 | 1 | 365 | 5.79 | 0.49065 | 6 | 0.28066
12045 | 6.63 | 1 | 365 | 7.527 | 0.73785 | 8 | 0.26486
5798 | 10.455 | 1 | 365 | 11.8695 | 0.85584 | 12 | 0.72536
5765 | 6.12 | 1 | 365 | 6.948 | 0.98878 | 7 | 0.9368
6497 | 2.55 | 1 | 365 | 2.895 | 0.74533 | 3 | 0.64033
11734 | 4.14 | 1 | 365 | 4.7001 | 0.1983 | 4 | 0.89842
53867 | 6.375 | 1 | 365 | 7.2375 | 0.86332 | 8 | 0.10083
6436 | 4.08 | 1 | 365 | 4.632 | 0.99252 | 5 | 0.62453
6841 | 4.8 | 1 | 365 | 5.4494 | 0.46179 | 5 | 0.91121
6101 | 7.14 | 1 | 365 | 8.106 | 0.48692 | 8 | 0.59293
5694 | 4.655 | 1 | 365 | 5.2848 | 0.96451 | 6 | 0.24931
6979 | 6 | 1 | 365 | 6.8118 | 0.57724 | 7 | 0.38902
8665 | 5.5 | 1 | 365 | 6.2441 | 0.86247 | 7 | 0.1066
21402 | 3.924 | 1 | 365 | 4.4549 | 0.45751 | 4 | 0.91242
6642 | 6.54 | 1 | 365 | 7.4248 | 0.42919 | 7 | 0.85403
6008 | 9 | 1 | 365 | 10.2177 | 0.86586 | 11 | 0.083524
32292 | 6.325 | 1 | 365 | 7.1807 | 0.69184 | 7 | 0.87259
11135 | 8.925 | 1 | 365 | 10.1325 | 0.60864 | 10 | 0.74116
11159 | 3.57 | 1 | 365 | 4.053 | 0.24346 | 4 | 0.29646
5644 | 5.75 | 1 | 365 | 6.528 | 0.71985 | 7 | 0.24781
5642 | 2.25 | 1 | 365 | 2.5544 | 0.71646 | 3 | 0.27088
5700 | 4.335 | 1 | 365 | 4.9215 | 0.86706 | 5 | 0.78856
14126 | 7.2 | 1 | 365 | 8.1741 | 0.69269 | 8 | 0.86682
9203 | 11.5 | 1 | 365 | 13.0559 | 0.43971 | 13 | 0.49561
15364 | 8.4 | 1 | 365 | 9.5365 | 0.80814 | 10 | 0.34462
7670 | 6.875 | 1 | 365 | 7.8052 | 0.57809 | 8 | 0.38325
17670 | 4.95 | 1 | 365 | 5.6197 | 0.97622 | 6 | 0.59594
5698 | 6.3 | 1 | 365 | 7.1524 | 0.6061 | 7 | 0.75847
14658 | 4.98 | 1 | 365 | 5.6538 | 0.079109 | 5 | 0.73288
10428 | 5.1 | 1 | 365 | 5.79 | 0.49065 | 6 | 0.28066
5970 | 10.2 | 1 | 365 | 11.58 | 0.98131 | 12 | 0.56133
6029 | 2.04 | 1 | 365 | 2.316 | 0.99626 | 3 | 0.31227
6582 | 4.578 | 1 | 365 | 5.1974 | 0.70043 | 5 | 0.89782
12155 | 4.4 | 1 | 365 | 4.9953 | 0.089976 | 5 | 0.085278
22026 | 3.27 | 1 | 365 | 3.7124 | 0.2146 | 3 | 0.92701
20966 | 5 | 1 | 365 | 5.6765 | 0.1477 | 5 | 0.82418
17117 | 6.215 | 1 | 365 | 7.0559 | 0.31459 | 7 | 0.37046
14042 | 4.59 | 1 | 365 | 5.211 | 0.74159 | 5 | 0.9526
5842 | 6.63 | 1 | 365 | 7.527 | 0.73785 | 8 | 0.26486
14167 | 7.35 | 1 | 365 | 8.3444 | 0.20712 | 8 | 0.55154
6679 | 6.375 | 1 | 365 | 7.2375 | 0.86332 | 8 | 0.10083
5920 | 4.2 | 1 | 365 | 4.7682 | 0.40407 | 5 | 0.17231
15521 | 7.5 | 1 | 365 | 8.5147 | 0.72155 | 9 | 0.23627
59074 | 9 | 1 | 365 | 10.2177 | 0.86586 | 11 | 0.083524
10759 | 5.6 | 1 | 365 | 6.3577 | 0.20542 | 6 | 0.56308
6046 | 6.12 | 1 | 365 | 6.948 | 0.98878 | 7 | 0.9368
6077 | 6.12 | 1 | 365 | 6.948 | 0.98878 | 7 | 0.9368
10800 | 3.9 | 1 | 365 | 4.4277 | 0.37521 | 4 | 0.80286
6110 | 6.12 | 1 | 365 | 6.948 | 0.98878 | 7 | 0.9368
8816 | 6.63 | 1 | 365 | 7.527 | 0.73785 | 8 | 0.26486
8401 | 6.885 | 1 | 365 | 7.8165 | 0.61238 | 8 | 0.4289
12303 | 11.475 | 1 | 365 | 13.0275 | 0.35397 | 13 | 0.38149
5924 | 3.825 | 1 | 365 | 4.3425 | 0.11799 | 4 | 0.4605
22621 | 10.215 | 1 | 365 | 11.597 | 0.032751 | 11 | 0.6298
18174 | 9.25 | 1 | 365 | 10.5015 | 0.72325 | 11 | 0.22473
13969 | 5.1 | 1 | 365 | 5.79 | 0.49065 | 6 | 0.28066
11472 | 10.8 | 1 | 365 | 12.2612 | 0.039032 | 12 | 0.30023
13349 | 8.28 | 1 | 365 | 9.4003 | 0.39659 | 9 | 0.79684
21289 | 6.375 | 1 | 365 | 7.2375 | 0.86332 | 8 | 0.10083
6608 | 7.5 | 1 | 365 | 8.5147 | 0.72155 | 9 | 0.23627
16870 | 7.14 | 1 | 365 | 8.106 | 0.48692 | 8 | 0.59293
14225 | 9.18 | 1 | 365 | 10.422 | 0.48318 | 10 | 0.90519
7594 | 5.355 | 1 | 365 | 6.0795 | 0.36519 | 6 | 0.4447
16166 | 7.65 | 1 | 365 | 8.685 | 0.23598 | 8 | 0.921
12460 | 5.1 | 1 | 365 | 5.79 | 0.49065 | 6 | 0.28066
16609 | 8.525 | 1 | 365 | 9.6784 | 0.23683 | 9 | 0.91523
7233 | 7.65 | 1 | 365 | 8.685 | 0.23598 | 8 | 0.921
42852 | 9.6 | 1 | 365 | 10.8988 | 0.92358 | 11 | 0.82243
13731 | 5.5 | 1 | 365 | 6.2441 | 0.86247 | 7 | 0.1066
20748 | 5 | 1 | 365 | 5.6765 | 0.1477 | 5 | 0.82418
15620 | 3.825 | 1 | 365 | 4.3425 | 0.11799 | 4 | 0.4605
6370 | 6.63 | 1 | 365 | 7.527 | 0.73785 | 8 | 0.26486
14680 | 7.04 | 1 | 365 | 7.9925 | 0.14396 | 8 | 0.13645
5887 | 6.375 | 1 | 365 | 7.2375 | 0.86332 | 8 | 0.10083
5904 | 7.14 | 1 | 365 | 8.106 | 0.48692 | 8 | 0.59293
18343 | 9.435 | 1 | 365 | 10.7115 | 0.35771 | 11 | 0.069228
5706 | 4.2 | 1 | 365 | 4.7682 | 0.40407 | 5 | 0.17231
12242 | 10.8 | 1 | 365 | 12.2612 | 0.039032 | 12 | 0.30023
10950 | 9.18 | 1 | 365 | 10.422 | 0.48318 | 10 | 0.90519
20698 | 4.95 | 1 | 365 | 5.6197 | 0.97622 | 6 | 0.59594
56352 | 3.825 | 1 | 365 | 4.3425 | 0.11799 | 4 | 0.4605
17168 | 3.85 | 1 | 365 | 4.3709 | 0.20373 | 4 | 0.57462
18643 | 6.05 | 1 | 365 | 6.8685 | 0.74872 | 7 | 0.61726
14486 | 5.47 | 1 | 365 | 6.2101 | 0.75958 | 6 | 0.96965
18796 | 4 | 1 | 365 | 4.5412 | 0.71816 | 5 | 0.25934
26054 | 4.2 | 1 | 365 | 4.7682 | 0.40407 | 5 | 0.17231
5646 | 5.1 | 1 | 365 | 5.79 | 0.49065 | 6 | 0.28066
5717 | 5.355 | 1 | 365 | 6.0795 | 0.36519 | 6 | 0.4447
6464 | 5.4 | 1 | 365 | 6.1306 | 0.51952 | 6 | 0.65011
6014 | 8.1 | 1 | 365 | 9.1959 | 0.77927 | 9 | 0.97517
7677 | 8.64 | 1 | 365 | 9.809 | 0.63123 | 10 | 0.44018
7752 | 11.7 | 1 | 365 | 13.283 | 0.12562 | 13 | 0.40858
9455 | 10.455 | 1 | 365 | 11.8695 | 0.85584 | 12 | 0.72536
11709 | 6.16 | 1 | 365 | 6.9934 | 0.12597 | 7 | 0.11939
9085 | 5.1 | 1 | 365 | 5.79 | 0.49065 | 6 | 0.28066
20429 | 12.915 | 1 | 365 | 14.6623 | 0.29251 | 14 | 0.95486
18530 | 9.35 | 1 | 365 | 10.615 | 0.066199 | 10 | 0.68122
15493 | 7.65 | 1 | 365 | 8.685 | 0.23598 | 8 | 0.921
10657 | 8.67 | 1 | 365 | 9.843 | 0.73411 | 10 | 0.57713
18629 | 7.975 | 1 | 365 | 9.054 | 0.35058 | 9 | 0.40457
33112 | 11.825 | 1 | 365 | 13.4249 | 0.55431 | 13 | 0.97919
20758 | 7.975 | 1 | 365 | 9.054 | 0.35058 | 9 | 0.40457
5719 | 5.3 | 1 | 365 | 6.0171 | 0.17656 | 6 | 0.19363
14536 | 5.47 | 1 | 365 | 6.2101 | 0.75958 | 6 | 0.96965
24036 | 5.1 | 1 | 365 | 5.79 | 0.49065 | 6 | 0.28066
5695 | 4.48 | 1 | 365 | 5.0861 | 0.36434 | 5 | 0.45047
5898 | 6.375 | 1 | 365 | 7.2375 | 0.86332 | 8 | 0.10083
20970 | 5.76 | 1 | 365 | 6.5393 | 0.75415 | 7 | 0.29346
16820 | 8.925 | 1 | 365 | 10.1325 | 0.60864 | 10 | 0.74116
14060 | 6.375 | 1 | 365 | 7.2375 | 0.86332 | 8 | 0.10083
10322 | 5.2 | 1 | 365 | 5.9035 | 0.83361 | 6 | 0.73715
10892 | 8.415 | 1 | 365 | 9.5535 | 0.85958 | 10 | 0.41309
7550 | 4.845 | 1 | 365 | 5.5005 | 0.61612 | 6 | 0.11663
5697 | 4.08 | 1 | 365 | 4.632 | 0.99252 | 5 | 0.62453
25882 | 10.71 | 1 | 365 | 12.159 | 0.73037 | 12 | 0.88939
9790 | 9.435 | 1 | 365 | 10.7115 | 0.35771 | 11 | 0.069228
13266 | 3.57 | 1 | 365 | 4.053 | 0.24346 | 4 | 0.29646
22198 | 3 | 1 | 365 | 3.4059 | 0.28862 | 3 | 0.69451
11862 | 5.355 | 1 | 365 | 6.0795 | 0.36519 | 6 | 0.4447
13012 | 6.885 | 1 | 365 | 7.8165 | 0.61238 | 8 | 0.4289
12103 | 10.26 | 1 | 365 | 11.6481 | 0.18708 | 11 | 0.83522
16705 | 9.945 | 1 | 365 | 11.2905 | 0.10678 | 11 | 0.39729
10982 | 7.28 | 1 | 365 | 8.265 | 0.96705 | 9 | 0.23201
5833 | 6.12 | 1 | 365 | 6.948 | 0.98878 | 7 | 0.9368
6108 | 6 | 1 | 365 | 6.8118 | 0.57724 | 7 | 0.38902
17188 | 4.68 | 1 | 365 | 5.3132 | 0.050247 | 5 | 0.36343
11064 | 3 | 1 | 365 | 3.4059 | 0.28862 | 3 | 0.69451
6554 | 5.355 | 1 | 365 | 6.0795 | 0.36519 | 6 | 0.4447
7146 | 11.475 | 1 | 365 | 13.0275 | 0.35397 | 13 | 0.38149
6563 | 6 | 1 | 365 | 6.8118 | 0.57724 | 7 | 0.38902
5718 | 4.335 | 1 | 365 | 4.9215 | 0.86706 | 5 | 0.78856
6400 | 5.1 | 1 | 365 | 5.79 | 0.49065 | 6 | 0.28066
7062 | 6.885 | 1 | 365 | 7.8165 | 0.61238 | 8 | 0.4289
25164 | 8.215 | 1 | 365 | 9.3265 | 0.17367 | 9 | 0.50013
6510 | 4.59 | 1 | 365 | 5.211 | 0.74159 | 5 | 0.9526
5923 | 6.63 | 1 | 365 | 7.527 | 0.73785 | 8 | 0.26486
15224 | 4.77 | 1 | 365 | 5.4154 | 0.35891 | 5 | 0.77427
9929 | 3.06 | 1 | 365 | 3.474 | 0.49439 | 3 | 0.9684
5708 | 15.12 | 1 | 365 | 17.1657 | 0.85464 | 18 | 0.02032
14696 | 8.215 | 1 | 365 | 9.3265 | 0.17367 | 9 | 0.50013
16463 | 7.65 | 1 | 365 | 8.685 | 0.23598 | 8 | 0.921
6291 | 4.8 | 1 | 365 | 5.4494 | 0.46179 | 5 | 0.91121
5699 | 6 | 1 | 365 | 6.8118 | 0.57724 | 7 | 0.38902
12628 | 4.5 | 1 | 365 | 5.1088 | 0.43293 | 5 | 0.54176
14990 | 5.725 | 1 | 365 | 6.4996 | 0.63412 | 7 | 0.13369
19697 | 15 | 1 | 365 | 17.0294 | 0.4431 | 17 | 0.47254
5649 | 5.25 | 1 | 365 | 5.9603 | 0.005085 | 5 | 0.96539
14467 | 5.215 | 1 | 365 | 5.9206 | 0.88505 | 6 | 0.80562
9937 | 4.335 | 1 | 365 | 4.9215 | 0.86706 | 5 | 0.78856
11158 | 4.335 | 1 | 365 | 4.9215 | 0.86706 | 5 | 0.78856
18682 | 5.865 | 1 | 365 | 6.6585 | 0.34785 | 7 | 0.0063596
8916 | 8.8 | 1 | 365 | 9.9906 | 0.17995 | 10 | 0.17056
24340 | 10.45 | 1 | 365 | 11.8638 | 0.83869 | 12 | 0.70254
8942 | 5.61 | 1 | 365 | 6.369 | 0.23972 | 6 | 0.60873
12429 | 6.6 | 1 | 365 | 7.493 | 0.63496 | 8 | 0.12792
5959 | 7.14 | 1 | 365 | 8.106 | 0.48692 | 8 | 0.59293
8129 | 4.59 | 1 | 365 | 5.211 | 0.74159 | 5 | 0.9526
11066 | 4.2 | 1 | 365 | 4.7682 | 0.40407 | 5 | 0.17231
6683 | 8.16 | 1 | 365 | 9.264 | 0.98505 | 10 | 0.24906
14714 | 6.725 | 1 | 365 | 7.6349 | 0.063657 | 7 | 0.69852
5648 | 6.12 | 1 | 365 | 6.948 | 0.98878 | 7 | 0.9368
9904 | 7.7 | 1 | 365 | 8.7418 | 0.40746 | 9 | 0.14924
11753 | 6.12 | 1 | 365 | 6.948 | 0.98878 | 7 | 0.9368
7056 | 5.865 | 1 | 365 | 6.6585 | 0.11425 | 6 | 0.77276
6637 | 8.502 | 1 | 365 | 9.6523 | 0.15795 | 9 | 0.81024
15109 | 5.04 | 1 | 365 | 5.7219 | 0.28488 | 6 | 0.0067734
36780 | 6.36 | 1 | 365 | 7.2205 | 0.81187 | 8 | 0.032357
13379 | 6.615 | 1 | 365 | 7.51 | 0.68641 | 8 | 0.19639
12161 | 7.848 | 1 | 365 | 8.9098 | 0.91503 | 9 | 0.82483
6611 | 9.156 | 1 | 365 | 10.3948 | 0.40087 | 10 | 0.79564
10606 | 14.04 | 1 | 365 | 15.9396 | 0.15074 | 16 | 0.090297
22770 | 3.27 | 1 | 365 | 3.7124 | 0.2146 | 3 | 0.92701
6629 | 9.81 | 1 | 365 | 11.1373 | 0.64379 | 11 | 0.78104
15703 | 5.5 | 1 | 365 | 6.2441 | 0.86247 | 7 | 0.1066
55273 | 5.5 | 1 | 365 | 6.2441 | 0.86247 | 7 | 0.1066
5647 | 5 | 1 | 365 | 5.6765 | 0.1477 | 5 | 0.82418
11700 | 4.86 | 1 | 365 | 5.5175 | 0.66756 | 6 | 0.1851
5782 | 4.845 | 1 | 365 | 5.5005 | 0.61612 | 6 | 0.11663
8412 | 6 | 1 | 365 | 6.8118 | 0.57724 | 7 | 0.38902
10763 | 5.07 | 1 | 365 | 5.756 | 0.38777 | 6 | 0.14372
21252 | 4.47 | 1 | 365 | 5.0748 | 0.33004 | 5 | 0.40482
14548 | 5.725 | 1 | 365 | 6.4996 | 0.63412 | 7 | 0.13369
12158 | 6.9 | 1 | 365 | 7.8335 | 0.66383 | 8 | 0.49737
12928 | 8.502 | 1 | 365 | 9.6523 | 0.15795 | 9 | 0.81024
5725 | 7.848 | 1 | 365 | 8.9098 | 0.91503 | 9 | 0.82483
6698 | 6 | 1 | 365 | 6.8118 | 0.57724 | 7 | 0.38902
5673 | 4.95 | 1 | 365 | 5.6197 | 0.97622 | 6 | 0.59594
6154 | 8.25 | 1 | 365 | 9.3662 | 0.29371 | 9 | 0.6599
5674 | 7.2 | 1 | 365 | 8.1741 | 0.69269 | 8 | 0.86682
6741 | 6.12 | 1 | 365 | 6.948 | 0.98878 | 7 | 0.9368
6429 | 6.63 | 1 | 365 | 7.527 | 0.73785 | 8 | 0.26486
10871 | 5.4 | 1 | 365 | 6.1306 | 0.51952 | 6 | 0.65011
6643 | 13.08 | 1 | 365 | 14.8497 | 0.85838 | 15 | 0.70805
11497 | 6.72 | 1 | 365 | 7.6292 | 0.046509 | 7 | 0.6757
6638 | 11.772 | 1 | 365 | 13.3647 | 0.37254 | 13 | 0.73725
6739 | 4.75 | 1 | 365 | 5.3927 | 0.29031 | 5 | 0.68297
10298 | 7.56 | 1 | 365 | 8.5828 | 0.92732 | 9 | 0.51016
7612 | 3.924 | 1 | 365 | 4.4549 | 0.45751 | 4 | 0.91242
18499 | 8.8 | 1 | 365 | 9.9906 | 0.17995 | 10 | 0.17056
6641 | 6.54 | 1 | 365 | 7.4248 | 0.42919 | 7 | 0.85403
12267 | 9.18 | 1 | 365 | 10.422 | 0.48318 | 10 | 0.90519
21398 | 4.905 | 1 | 365 | 5.5686 | 0.82189 | 6 | 0.39052
5918 | 7.02 | 1 | 365 | 7.9698 | 0.075371 | 8 | 0.045149
13564 | 6.44 | 1 | 365 | 7.3113 | 0.086238 | 7 | 0.39754
11636 | 4.86 | 1 | 365 | 5.5175 | 0.66756 | 6 | 0.1851
16500 | 7.5 | 1 | 365 | 8.5147 | 0.72155 | 9 | 0.23627
13318 | 6.6 | 1 | 365 | 7.493 | 0.63496 | 8 | 0.12792
12645 | 7.425 | 1 | 365 | 8.4296 | 0.46433 | 8 | 0.89391
11282 | 9.35 | 1 | 365 | 10.615 | 0.066199 | 10 | 0.68122
11142 | 6.12 | 1 | 365 | 6.948 | 0.98878 | 7 | 0.9368
17700 | 3.235 | 1 | 365 | 3.6727 | 0.094562 | 3 | 0.76724
26183 | 5.73 | 1 | 365 | 6.5052 | 0.65126 | 7 | 0.15651
14944 | 6.725 | 1 | 365 | 7.6349 | 0.063657 | 7 | 0.69852
14358 | 6.725 | 1 | 365 | 7.6349 | 0.063657 | 7 | 0.69852
18943 | 10.215 | 1 | 365 | 11.597 | 0.032751 | 11 | 0.6298
15046 | 10.215 | 1 | 365 | 11.597 | 0.032751 | 11 | 0.6298
16028 | 6.725 | 1 | 365 | 7.6349 | 0.063657 | 7 | 0.69852
5641 | 5.1 | 1 | 365 | 5.79 | 0.49065 | 6 | 0.28066
19458 | 6.47 | 1 | 365 | 7.3454 | 0.18912 | 7 | 0.53449
14903 | 5.725 | 1 | 365 | 6.4996 | 0.63412 | 7 | 0.13369
14600 | 6.725 | 1 | 365 | 7.6349 | 0.063657 | 7 | 0.69852
14754 | 4.235 | 1 | 365 | 4.808 | 0.5241 | 5 | 0.33208
14596 | 8.96 | 1 | 365 | 10.1723 | 0.72868 | 10 | 0.90093
14466 | 4.47 | 1 | 365 | 5.0748 | 0.33004 | 5 | 0.40482
14547 | 3.98 | 1 | 365 | 4.5185 | 0.64957 | 5 | 0.16805
14574 | 4.98 | 1 | 365 | 5.6538 | 0.079109 | 5 | 0.73288
14929 | 6.725 | 1 | 365 | 7.6349 | 0.063657 | 7 | 0.69852
15026 | 7.725 | 1 | 365 | 8.7702 | 0.4932 | 9 | 0.26336
20967 | 6.725 | 1 | 365 | 7.6349 | 0.063657 | 7 | 0.69852
14938 | 4.98 | 1 | 365 | 5.6538 | 0.079109 | 5 | 0.73288
26244 | 8.07 | 1 | 365 | 9.1618 | 0.67639 | 9 | 0.83823
20260 | 12.13 | 1 | 365 | 13.7711 | 0.60032 | 14 | 0.37146
25169 | 6.375 | 1 | 365 | 7.2375 | 0.86332 | 8 | 0.10083
14058 | 6.885 | 1 | 365 | 7.8165 | 0.61238 | 8 | 0.4289
7040 | 10.2 | 1 | 365 | 11.58 | 0.98131 | 12 | 0.56133
14742 | 5.98 | 1 | 365 | 6.7891 | 0.50865 | 7 | 0.29772
14353 | 5.725 | 1 | 365 | 6.4996 | 0.63412 | 7 | 0.13369
14459 | 7.47 | 1 | 365 | 8.4807 | 0.61866 | 9 | 0.099325
23298 | 6.725 | 1 | 365 | 7.6349 | 0.063657 | 7 | 0.69852
14638 | 7.14 | 1 | 365 | 8.106 | 0.48692 | 8 | 0.59293
6067 | 4.845 | 1 | 365 | 5.5005 | 0.61612 | 6 | 0.11663
16468 | 6.63 | 1 | 365 | 7.527 | 0.73785 | 8 | 0.26486
22723 | 4.98 | 1 | 365 | 5.6538 | 0.079109 | 5 | 0.73288
18820 | 10.965 | 1 | 365 | 12.4485 | 0.60491 | 13 | 0.053427
23005 | 4.47 | 1 | 365 | 5.0748 | 0.33004 | 5 | 0.40482
10855 | 4.59 | 1 | 365 | 5.211 | 0.74159 | 5 | 0.9526
15905 | 4.845 | 1 | 365 | 5.5005 | 0.61612 | 6 | 0.11663
14118 | 3 | 1 | 365 | 3.4059 | 0.28862 | 3 | 0.69451
21055 | 11.04 | 1 | 365 | 12.5337 | 0.86212 | 13 | 0.39579
14961 | 5.47 | 1 | 365 | 6.2101 | 0.75958 | 6 | 0.96965
11863 | 3.3 | 1 | 365 | 3.7465 | 0.31748 | 4 | 0.063959
9660 | 5.1 | 1 | 365 | 5.79 | 0.49065 | 6 | 0.28066
6577 | 4.59 | 1 | 365 | 5.211 | 0.74159 | 5 | 0.9526
14720 | 3.725 | 1 | 365 | 4.229 | 0.77504 | 5 | 0.0040141
17176 | 5.47 | 1 | 365 | 6.2101 | 0.75958 | 6 | 0.96965
9757 | 4.08 | 1 | 365 | 4.632 | 0.99252 | 5 | 0.62453
17164 | 7.75 | 1 | 365 | 8.7985 | 0.57893 | 9 | 0.37748
15009 | 6.325 | 1 | 365 | 7.1807 | 0.69184 | 7 | 0.87259
15001 | 5.215 | 1 | 365 | 5.9206 | 0.88505 | 6 | 0.80562
14950 | 5.98 | 1 | 365 | 6.7891 | 0.50865 | 7 | 0.29772
23294 | 7.96 | 1 | 365 | 9.037 | 0.29914 | 9 | 0.33609
8895 | 9.66 | 1 | 365 | 10.967 | 0.12936 | 11 | 0.096316
14511 | 6.215 | 1 | 365 | 7.0559 | 0.31459 | 7 | 0.37046
16040 | 9.75 | 1 | 365 | 11.0691 | 0.43801 | 11 | 0.50715
21617 | 8.47 | 1 | 365 | 9.616 | 0.048204 | 9 | 0.66416
20977 | 4.235 | 1 | 365 | 4.808 | 0.5241 | 5 | 0.33208
6021 | 4.59 | 1 | 365 | 5.211 | 0.74159 | 5 | 0.9526
14756 | 5.725 | 1 | 365 | 6.4996 | 0.63412 | 7 | 0.13369
9811 | 5.355 | 1 | 365 | 6.0795 | 0.36519 | 6 | 0.4447
12464 | 10.965 | 1 | 365 | 12.4485 | 0.60491 | 13 | 0.053427
10325 | 7.14 | 1 | 365 | 8.106 | 0.48692 | 8 | 0.59293
6338 | 6.24 | 1 | 365 | 7.0842 | 0.40033 | 7 | 0.48458
6786 | 9.9 | 1 | 365 | 11.2394 | 0.95245 | 12 | 0.19188
20254 | 6.875 | 1 | 365 | 7.8052 | 0.57809 | 8 | 0.38325
11864 | 7.14 | 1 | 365 | 8.106 | 0.48692 | 8 | 0.59293
5643 | 4.5 | 1 | 365 | 5.1088 | 0.43293 | 5 | 0.54176
13858 | 4.08 | 1 | 365 | 4.632 | 0.99252 | 5 | 0.62453
7314 | 6 | 1 | 365 | 6.8118 | 0.57724 | 7 | 0.38902
14083 | 5.1 | 1 | 365 | 5.79 | 0.49065 | 6 | 0.28066
14110 | 4.08 | 1 | 365 | 4.632 | 0.99252 | 5 | 0.62453
12156 | 7.2 | 1 | 365 | 8.1741 | 0.69269 | 8 | 0.86682
16543 | 8.925 | 1 | 365 | 10.1325 | 0.60864 | 10 | 0.74116
18198 | 8.67 | 1 | 365 | 9.843 | 0.73411 | 10 | 0.57713
21890 | 9.715 | 1 | 365 | 11.0294 | 0.31798 | 11 | 0.34738
10305 | 10.07 | 1 | 365 | 11.4324 | 0.53547 | 11 | 0.9679
8679 | 9.075 | 1 | 365 | 10.3028 | 0.12308 | 10 | 0.42589
21077 | 8.35 | 1 | 365 | 9.4797 | 0.63666 | 10 | 0.11638
11793 | 5.94 | 1 | 365 | 6.7437 | 0.37147 | 7 | 0.11513
12179 | 6.213 | 1 | 365 | 7.0536 | 0.30773 | 7 | 0.36133
24319 | 7.725 | 1 | 365 | 8.7702 | 0.4932 | 9 | 0.26336
17174 | 9.215 | 1 | 365 | 10.4618 | 0.60321 | 11 | 0.064964
23000 | 3.98 | 1 | 365 | 4.5185 | 0.64957 | 5 | 0.16805
12953 | 13.77 | 1 | 365 | 15.633 | 0.22477 | 15 | 0.85779
16663 | 2.64 | 1 | 365 | 2.9972 | 0.053986 | 3 | 0.051167
12418 | 11.61 | 1 | 365 | 13.1808 | 0.81696 | 13 | 0.99775
9673 | 3.57 | 1 | 365 | 4.053 | 0.24346 | 4 | 0.29646
15513 | 9.18 | 1 | 365 | 10.422 | 0.48318 | 10 | 0.90519
8968 | 6.3 | 1 | 365 | 7.1524 | 0.6061 | 7 | 0.75847
16344 | 8.1 | 1 | 365 | 9.1959 | 0.77927 | 9 | 0.97517
6316 | 5.865 | 1 | 365 | 6.6585 | 0.11425 | 6 | 0.77276
15857 | 6.3 | 1 | 365 | 7.1524 | 0.6061 | 7 | 0.75847
14969 | 8.47 | 1 | 365 | 9.616 | 0.048204 | 9 | 0.66416
25146 | 8.47 | 1 | 365 | 9.616 | 0.048204 | 9 | 0.66416
10152 | 5.61 | 1 | 365 | 6.369 | 0.23972 | 6 | 0.60873
5814 | 6.63 | 1 | 365 | 7.527 | 0.73785 | 8 | 0.26486
7558 | 7.14 | 1 | 365 | 8.106 | 0.48692 | 8 | 0.59293
5727 | 7.905 | 1 | 365 | 8.9745 | 0.11051 | 9 | 0.085029
29052 | 10.215 | 1 | 365 | 11.597 | 0.032751 | 11 | 0.6298
21692 | 6.215 | 1 | 365 | 7.0559 | 0.31459 | 7 | 0.37046
14973 | 8.47 | 1 | 365 | 9.616 | 0.048204 | 9 | 0.66416
24314 | 5.215 | 1 | 365 | 5.9206 | 0.88505 | 6 | 0.80562
14182 | 9.3 | 1 | 365 | 10.5583 | 0.89472 | 11 | 0.45297
23375 | 5.1 | 1 | 365 | 5.79 | 0.49065 | 6 | 0.28066
24323 | 6.96 | 1 | 365 | 7.9017 | 0.8696 | 8 | 0.77126
12050 | 7.65 | 1 | 365 | 8.685 | 0.23598 | 8 | 0.921
13728 | 6.6 | 1 | 365 | 7.493 | 0.63496 | 8 | 0.12792
8868 | 9.9 | 1 | 365 | 11.2394 | 0.95245 | 12 | 0.19188
58569 | 3.36 | 1 | 365 | 3.8146 | 0.52325 | 4 | 0.33785
12355 | 7.14 | 1 | 365 | 8.106 | 0.48692 | 8 | 0.59293
7680 | 6.72 | 1 | 365 | 7.6292 | 0.046509 | 7 | 0.6757
24227 | 5.4 | 1 | 365 | 6.1306 | 0.51952 | 6 | 0.65011
8872 | 10.6 | 1 | 365 | 12.0341 | 0.35312 | 12 | 0.38726
15358 | 6.44 | 1 | 365 | 7.3113 | 0.086238 | 7 | 0.39754
6918 | 5.1 | 1 | 365 | 5.79 | 0.49065 | 6 | 0.28066
7121 | 6.48 | 1 | 365 | 7.3567 | 0.22342 | 7 | 0.58014
21302 | 5.225 | 1 | 365 | 5.9319 | 0.91935 | 6 | 0.85127
29402 | 9.975 | 1 | 365 | 11.3246 | 0.20966 | 11 | 0.53424
9108 | 6.36 | 1 | 365 | 7.2205 | 0.81187 | 8 | 0.032357
12248 | 5.94 | 1 | 365 | 6.7437 | 0.37147 | 7 | 0.11513
10293 | 14.945 | 1 | 365 | 16.967 | 0.012548 | 16 | 0.97955
11721 | 3 | 1 | 365 | 3.4059 | 0.28862 | 3 | 0.69451
17754 | 3.57 | 1 | 365 | 4.053 | 0.24346 | 4 | 0.29646
10996 | 6.72 | 1 | 365 | 7.6292 | 0.046509 | 7 | 0.6757
11170 | 6.12 | 1 | 365 | 6.948 | 0.98878 | 7 | 0.9368
9106 | 6.12 | 1 | 365 | 6.948 | 0.98878 | 7 | 0.9368
11339 | 6.48 | 1 | 365 | 7.3567 | 0.22342 | 7 | 0.58014
8285 | 5.355 | 1 | 365 | 6.0795 | 0.36519 | 6 | 0.4447
17379 | 4.08 | 1 | 365 | 4.632 | 0.99252 | 5 | 0.62453
35029 | 6.27 | 1 | 365 | 7.1183 | 0.50322 | 7 | 0.62152
15774 | 2.24 | 1 | 365 | 2.5431 | 0.68217 | 3 | 0.22523
15296 | 8.91 | 1 | 365 | 10.1155 | 0.5572 | 10 | 0.67269
6930 | 8.845 | 1 | 365 | 10.0417 | 0.33428 | 10 | 0.37597
10748 | 5.75 | 1 | 365 | 6.528 | 0.71985 | 7 | 0.24781
7291 | 2.805 | 1 | 365 | 3.1845 | 0.61986 | 3 | 0.80436
6939 | 2.04 | 1 | 365 | 2.316 | 0.99626 | 3 | 0.31227
51205 | 4.4 | 1 | 365 | 4.9953 | 0.089976 | 5 | 0.085278
7030 | 9.18 | 1 | 365 | 10.422 | 0.48318 | 10 | 0.90519
11936 | 15 | 1 | 365 | 17.0294 | 0.4431 | 17 | 0.47254
14433 | 9.945 | 1 | 365 | 11.2905 | 0.10678 | 11 | 0.39729
13441 | 8.37 | 1 | 365 | 9.5024 | 0.70525 | 10 | 0.20768
12016 | 6.25 | 1 | 365 | 7.0956 | 0.43462 | 7 | 0.53022
10389 | 6.44 | 1 | 365 | 7.3113 | 0.086238 | 7 | 0.39754
9102 | 5.67 | 1 | 365 | 6.4371 | 0.44549 | 6 | 0.88262
12816 | 7.521 | 1 | 365 | 8.5386 | 0.79357 | 9 | 0.33213
9494 | 9.6 | 1 | 365 | 10.8988 | 0.92358 | 11 | 0.82243
19711 | 14.84 | 1 | 365 | 16.8478 | 0.89437 | 17 | 0.74217
17313 | 4.32 | 1 | 365 | 4.9045 | 0.81561 | 5 | 0.72009
10724 | 4.59 | 1 | 365 | 5.211 | 0.74159 | 5 | 0.9526
7307 | 5.1 | 1 | 365 | 5.79 | 0.49065 | 6 | 0.28066
8127 | 11 | 1 | 365 | 12.4883 | 0.72494 | 13 | 0.2132
11437 | 4.095 | 1 | 365 | 4.649 | 0.043966 | 4 | 0.693
10399 | 6.6 | 1 | 365 | 7.493 | 0.63496 | 8 | 0.12792
22458 | 4.251 | 1 | 365 | 4.8261 | 0.57897 | 5 | 0.40512
12289 | 10.8 | 1 | 365 | 12.2612 | 0.039032 | 12 | 0.30023
18638 | 7.15 | 1 | 365 | 8.1174 | 0.52121 | 8 | 0.63858
10750 | 8.67 | 1 | 365 | 9.843 | 0.73411 | 10 | 0.57713
7771 | 5.865 | 1 | 365 | 6.6585 | 0.11425 | 6 | 0.77276
15972 | 8.75 | 1 | 365 | 9.9338 | 0.008475 | 9 | 0.94231
9343 | 6.75 | 1 | 365 | 7.6632 | 0.1494 | 7 | 0.81264
13832 | 2.04 | 1 | 365 | 2.316 | 0.64273 | 2 | 0.95873
7197 | 3.06 | 1 | 365 | 3.474 | 0.49439 | 3 | 0.9684
7654 | 3.825 | 1 | 365 | 4.3425 | 0.11799 | 4 | 0.4605
9293 | 6.12 | 1 | 365 | 6.948 | 0.98878 | 7 | 0.9368
9524 | 8.415 | 1 | 365 | 9.5535 | 0.85958 | 10 | 0.41309
11642 | 7.83 | 1 | 365 | 8.8894 | 0.8533 | 9 | 0.74267
6794 | 7.14 | 1 | 365 | 8.106 | 0.48692 | 8 | 0.59293
8896 | 6.75 | 1 | 365 | 7.6632 | 0.1494 | 7 | 0.81264
9688 | 5.1 | 1 | 365 | 5.79 | 0.49065 | 6 | 0.28066
9442 | 5.98 | 1 | 365 | 6.7891 | 0.50865 | 7 | 0.29772
7329 | 3.57 | 1 | 365 | 4.053 | 0.24346 | 4 | 0.29646
14558 | 5.98 | 1 | 365 | 6.7891 | 0.50865 | 7 | 0.29772
9177 | 7.2 | 1 | 365 | 8.1741 | 0.69269 | 8 | 0.86682
8277 | 3.57 | 1 | 365 | 4.053 | 0.24346 | 4 | 0.29646
6936 | 6.12 | 1 | 365 | 6.948 | 0.98878 | 7 | 0.9368
7164 | 4.75 | 1 | 365 | 5.3927 | 0.29031 | 5 | 0.68297
11436 | 7.15 | 1 | 365 | 8.1174 | 0.52121 | 8 | 0.63858
6797 | 5.5 | 1 | 365 | 6.2441 | 0.86247 | 7 | 0.1066
6795 | 6.63 | 1 | 365 | 7.527 | 0.73785 | 8 | 0.26486
6800 | 7.42 | 1 | 365 | 8.4239 | 0.44719 | 8 | 0.87108
7474 | 7.5 | 1 | 365 | 8.5147 | 0.72155 | 9 | 0.23627
7235 | 3.597 | 1 | 365 | 4.0837 | 0.33606 | 4 | 0.41972
6799 | 10.464 | 1 | 365 | 11.8797 | 0.88671 | 12 | 0.76644
20278 | 4.335 | 1 | 365 | 4.9215 | 0.86706 | 5 | 0.78856
7289 | 11.5 | 1 | 365 | 13.0559 | 0.43971 | 13 | 0.49561
9628 | 11.5 | 1 | 365 | 13.0559 | 0.43971 | 13 | 0.49561
8327 | 5.61 | 1 | 365 | 6.369 | 0.23972 | 6 | 0.60873
10212 | 4.59 | 1 | 365 | 5.211 | 0.74159 | 5 | 0.9526
10623 | 2.55 | 1 | 365 | 2.895 | 0.74533 | 3 | 0.64033
8291 | 3.06 | 1 | 365 | 3.474 | 0.49439 | 3 | 0.9684
9870 | 6.12 | 1 | 365 | 6.948 | 0.98878 | 7 | 0.9368
6924 | 8.925 | 1 | 365 | 10.1325 | 0.60864 | 10 | 0.74116
11844 | 4.5 | 1 | 365 | 5.1088 | 0.43293 | 5 | 0.54176
12369 | 6.63 | 1 | 365 | 7.527 | 0.73785 | 8 | 0.26486
20450 | 3.57 | 1 | 365 | 4.053 | 0.24346 | 4 | 0.29646
6851 | 5.1 | 1 | 365 | 5.79 | 0.49065 | 6 | 0.28066
23168 | 2.205 | 1 | 365 | 2.5033 | 0.56214 | 3 | 0.065463
11371 | 9.72 | 1 | 365 | 11.0351 | 0.33513 | 11 | 0.37021
16285 | 4.05 | 1 | 365 | 4.5979 | 0.88964 | 5 | 0.48759
34557 | 9.45 | 1 | 365 | 10.7285 | 0.40915 | 11 | 0.1377
20617 | 9.1 | 1 | 365 | 10.3312 | 0.20881 | 10 | 0.54001
7170 | 6.63 | 1 | 365 | 7.527 | 0.73785 | 8 | 0.26486
9941 | 5.2 | 1 | 365 | 5.9035 | 0.83361 | 6 | 0.73715
8481 | 7.395 | 1 | 365 | 8.3955 | 0.36145 | 8 | 0.75696
7842 | 4.05 | 1 | 365 | 4.5979 | 0.88964 | 5 | 0.48759
12748 | 5.355 | 1 | 365 | 6.0795 | 0.36519 | 6 | 0.4447
15883 | 7.65 | 1 | 365 | 8.685 | 0.23598 | 8 | 0.921
20304 | 14.79 | 1 | 365 | 16.791 | 0.7229 | 17 | 0.51392
7765 | 3.06 | 1 | 365 | 3.474 | 0.49439 | 3 | 0.9684
17298 | 7.56 | 1 | 365 | 8.5828 | 0.92732 | 9 | 0.51016
12287 | 8.91 | 1 | 365 | 10.1155 | 0.5572 | 10 | 0.67269
9441 | 9.9 | 1 | 365 | 11.2394 | 0.95245 | 12 | 0.19188
9890 | 5.1 | 1 | 365 | 5.79 | 0.49065 | 6 | 0.28066
9682 | 5.5 | 1 | 365 | 6.2441 | 0.86247 | 7 | 0.1066
15711 | 6.75 | 1 | 365 | 7.6632 | 0.1494 | 7 | 0.81264
9522 | 5.565 | 1 | 365 | 6.3179 | 0.08539 | 6 | 0.40331
9687 | 5.865 | 1 | 365 | 6.6585 | 0.11425 | 6 | 0.77276
15300 | 5.5 | 1 | 365 | 6.2441 | 0.86247 | 7 | 0.1066
20905 | 5.232 | 1 | 365 | 5.9399 | 0.94335 | 6 | 0.88322
7471 | 3.36 | 1 | 365 | 3.8146 | 0.52325 | 4 | 0.33785
22205 | 9.72 | 1 | 365 | 11.0351 | 0.33513 | 11 | 0.37021
8893 | 6.21 | 1 | 365 | 7.0502 | 0.29744 | 7 | 0.34763
9530 | 7.7 | 1 | 365 | 8.7418 | 0.40746 | 9 | 0.14924
16975 | 9.18 | 1 | 365 | 10.422 | 0.48318 | 10 | 0.90519
9404 | 7.7 | 1 | 365 | 8.7418 | 0.40746 | 9 | 0.14924
17043 | 7.14 | 1 | 365 | 8.106 | 0.48692 | 8 | 0.59293
14419 | 7.84 | 1 | 365 | 8.9007 | 0.88759 | 9 | 0.78831
11439 | 9.945 | 1 | 365 | 11.2905 | 0.10678 | 11 | 0.39729
36782 | 6.21 | 1 | 365 | 7.0502 | 0.29744 | 7 | 0.34763
14521 | 9.96 | 1 | 365 | 11.3075 | 0.15822 | 11 | 0.46577
12668 | 3.9 | 1 | 365 | 4.4277 | 0.37521 | 4 | 0.80286
13972 | 5.25 | 1 | 365 | 5.9603 | 0.005085 | 5 | 0.96539
53104 | 12.75 | 1 | 365 | 14.475 | 0.72663 | 15 | 0.20166
42564 | 4.275 | 1 | 365 | 4.8534 | 0.66128 | 5 | 0.51467
17106 | 6.5 | 1 | 365 | 7.3794 | 0.29201 | 7 | 0.67143
8240 | 3.315 | 1 | 365 | 3.7635 | 0.36893 | 4 | 0.13243
10880 | 8.1 | 1 | 365 | 9.1959 | 0.77927 | 9 | 0.97517
11352 | 2.04 | 1 | 365 | 2.316 | 0.99626 | 3 | 0.31227
16306 | 6.375 | 1 | 365 | 7.2375 | 0.86332 | 8 | 0.10083
12284 | 6.885 | 1 | 365 | 7.8165 | 0.61238 | 8 | 0.4289
11120 | 4.08 | 1 | 365 | 4.632 | 0.99252 | 5 | 0.62453
7236 | 8.4 | 1 | 365 | 9.5365 | 0.80814 | 10 | 0.34462
13634 | 4.42 | 1 | 365 | 5.018 | 0.15857 | 5 | 0.17658
8699 | 5.5 | 1 | 365 | 6.2441 | 0.86247 | 7 | 0.1066
21676 | 6.05 | 1 | 365 | 6.8685 | 0.74872 | 7 | 0.61726
56353 | 4.578 | 1 | 365 | 5.1974 | 0.70043 | 5 | 0.89782
6821 | 3.315 | 1 | 365 | 3.7635 | 0.36893 | 4 | 0.13243
8646 | 8.925 | 1 | 365 | 10.1325 | 0.60864 | 10 | 0.74116
16935 | 2.295 | 1 | 365 | 2.6055 | 0.87079 | 3 | 0.4763
7200 | 5.61 | 1 | 365 | 6.369 | 0.23972 | 6 | 0.60873
6971 | 7.65 | 1 | 365 | 8.685 | 0.23598 | 8 | 0.921
6803 | 4.69 | 1 | 365 | 5.3245 | 0.084543 | 5 | 0.40908
7149 | 5.865 | 1 | 365 | 6.6585 | 0.11425 | 6 | 0.77276
7159 | 8.16 | 1 | 365 | 9.264 | 0.98505 | 10 | 0.24906
15541 | 15 | 1 | 365 | 17.0294 | 0.4431 | 17 | 0.47254
13753 | 4.59 | 1 | 365 | 5.211 | 0.74159 | 5 | 0.9526
7122 | 7.245 | 1 | 365 | 8.2252 | 0.84702 | 9 | 0.072237
7096 | 13.11 | 1 | 365 | 14.8837 | 0.96127 | 15 | 0.845
6940 | 6.21 | 1 | 365 | 7.0502 | 0.29744 | 7 | 0.34763
10106 | 8.28 | 1 | 365 | 9.4003 | 0.39659 | 9 | 0.79684
22185 | 5 | 1 | 365 | 5.6765 | 0.1477 | 5 | 0.82418
7156 | 6.75 | 1 | 365 | 7.6632 | 0.1494 | 7 | 0.81264
7152 | 9.75 | 1 | 365 | 11.0691 | 0.43801 | 11 | 0.50715
7261 | 9.435 | 1 | 365 | 10.7115 | 0.35771 | 11 | 0.069228
22127 | 5 | 1 | 365 | 5.6765 | 0.1477 | 5 | 0.82418
22123 | 6 | 1 | 365 | 6.8118 | 0.57724 | 7 | 0.38902
6805 | 4.86 | 1 | 365 | 5.5175 | 0.66756 | 6 | 0.1851
7263 | 8.28 | 1 | 365 | 9.4003 | 0.39659 | 9 | 0.79684
13282 | 14.3 | 1 | 365 | 16.2347 | 0.042422 | 16 | 0.27715
53933 | 4.2 | 1 | 365 | 4.7682 | 0.40407 | 5 | 0.17231
19875 | 5.72 | 1 | 365 | 6.4939 | 0.61697 | 7 | 0.11086
9643 | 6.12 | 1 | 365 | 6.948 | 0.98878 | 7 | 0.9368
10694 | 9.36 | 1 | 365 | 10.6264 | 0.10049 | 10 | 0.72686
6992 | 4.59 | 1 | 365 | 5.211 | 0.74159 | 5 | 0.9526
11183 | 4.335 | 1 | 365 | 4.9215 | 0.86706 | 5 | 0.78856
12688 | 6.885 | 1 | 365 | 7.8165 | 0.61238 | 8 | 0.4289
11646 | 2.55 | 1 | 365 | 2.895 | 0.74533 | 3 | 0.64033
10237 | 8.16 | 1 | 365 | 9.264 | 0.98505 | 10 | 0.24906
7303 | 6.5 | 1 | 365 | 7.3794 | 0.29201 | 7 | 0.67143
7269 | 8.415 | 1 | 365 | 9.5535 | 0.85958 | 10 | 0.41309
10253 | 5.865 | 1 | 365 | 6.6585 | 0.11425 | 6 | 0.77276
7325 | 6.12 | 1 | 365 | 6.948 | 0.98878 | 7 | 0.9368
14852 | 7.54 | 1 | 365 | 8.5601 | 0.85873 | 9 | 0.41886
7173 | 6.375 | 1 | 365 | 7.2375 | 0.86332 | 8 | 0.10083
9711 | 3.57 | 1 | 365 | 4.053 | 0.24346 | 4 | 0.29646
7306 | 3.825 | 1 | 365 | 4.3425 | 0.11799 | 4 | 0.4605
15112 | 7.5 | 1 | 365 | 8.5147 | 0.72155 | 9 | 0.23627
14448 | 8.47 | 1 | 365 | 9.616 | 0.048204 | 9 | 0.66416
18178 | 4.845 | 1 | 365 | 5.5005 | 0.61612 | 6 | 0.11663
12200 | 6 | 1 | 365 | 6.8118 | 0.57724 | 7 | 0.38902
11241 | 7 | 1 | 365 | 7.9471 | 0.00678 | 7 | 0.95385
21372 | 5.72 | 1 | 365 | 6.4939 | 0.61697 | 7 | 0.11086
61488 | 14.79 | 1 | 365 | 16.791 | 0.7229 | 17 | 0.51392
12728 | 6.6 | 1 | 365 | 7.493 | 0.63496 | 8 | 0.12792
16698 | 5.88 | 1 | 365 | 6.6755 | 0.1657 | 6 | 0.84124
23637 | 6.16 | 1 | 365 | 6.9934 | 0.12597 | 7 | 0.11939
6895 | 8.67 | 1 | 365 | 9.843 | 0.73411 | 10 | 0.57713
10094 | 7.56 | 1 | 365 | 8.5828 | 0.92732 | 9 | 0.51016
18601 | 4.8 | 1 | 365 | 5.4494 | 0.46179 | 5 | 0.91121
18186 | 5.7 | 1 | 365 | 6.4712 | 0.54838 | 7 | 0.019565
10060 | 7.65 | 1 | 365 | 8.685 | 0.23598 | 8 | 0.921
8855 | 11.118 | 1 | 365 | 12.6222 | 0.12963 | 12 | 0.75185
9428 | 10.08 | 1 | 365 | 11.4438 | 0.56976 | 12 | 0.013547
16821 | 3.825 | 1 | 365 | 4.3425 | 0.11799 | 4 | 0.4605
11610 | 4.4 | 1 | 365 | 4.9953 | 0.089976 | 5 | 0.085278
24635 | 12.24 | 1 | 365 | 13.896 | 0.97757 | 14 | 0.87359
23652 | 10.4 | 1 | 365 | 11.8071 | 0.66722 | 12 | 0.47429
9275 | 3.5 | 1 | 365 | 3.9735 | 0.00339 | 3 | 0.97693
9859 | 6 | 1 | 365 | 6.8118 | 0.57724 | 7 | 0.38902
13286 | 10.8 | 1 | 365 | 12.2612 | 0.039032 | 12 | 0.30023
22075 | 5.355 | 1 | 365 | 6.0795 | 0.36519 | 6 | 0.4447
14958 | 4.94 | 1 | 365 | 5.6084 | 0.94193 | 6 | 0.55029
12967 | 8.32 | 1 | 365 | 9.4457 | 0.53377 | 9 | 0.97944
7321 | 5.865 | 1 | 365 | 6.6585 | 0.11425 | 6 | 0.77276
11812 | 6.12 | 1 | 365 | 6.948 | 0.98878 | 7 | 0.9368
14683 | 4.725 | 1 | 365 | 5.3643 | 0.20458 | 5 | 0.56885
7283 | 5.61 | 1 | 365 | 6.369 | 0.23972 | 6 | 0.60873
14525 | 4.98 | 1 | 365 | 5.6538 | 0.079109 | 5 | 0.73288
22891 | 5 | 1 | 365 | 5.6765 | 0.1477 | 5 | 0.82418
58975 | 8.06 | 1 | 365 | 9.1505 | 0.64209 | 9 | 0.79258
15007 | 4.725 | 1 | 365 | 5.3643 | 0.20458 | 5 | 0.56885
7161 | 4.845 | 1 | 365 | 5.5005 | 0.61612 | 6 | 0.11663
7290 | 4.335 | 1 | 365 | 4.9215 | 0.86706 | 5 | 0.78856
13741 | 3.315 | 1 | 365 | 3.7635 | 0.36893 | 4 | 0.13243
18500 | 10.455 | 1 | 365 | 11.8695 | 0.85584 | 12 | 0.72536
6807 | 9.625 | 1 | 365 | 10.9272 | 0.0093225 | 10 | 0.93655
16328 | 6.6 | 1 | 365 | 7.493 | 0.63496 | 8 | 0.12792
14414 | 7.56 | 1 | 365 | 8.5828 | 0.92732 | 9 | 0.51016
17390 | 3.825 | 1 | 365 | 4.3425 | 0.11799 | 4 | 0.4605
14431 | 8.67 | 1 | 365 | 9.843 | 0.73411 | 10 | 0.57713
15765 | 10.4 | 1 | 365 | 11.8071 | 0.66722 | 12 | 0.47429
18657 | 10.4 | 1 | 365 | 11.8071 | 0.66722 | 12 | 0.47429
10832 | 6.375 | 1 | 365 | 7.2375 | 0.86332 | 8 | 0.10083
9626 | 3.825 | 1 | 365 | 4.3425 | 0.11799 | 4 | 0.4605
7193 | 5.61 | 1 | 365 | 6.369 | 0.23972 | 6 | 0.60873
13231 | 7.15 | 1 | 365 | 8.1174 | 0.52121 | 8 | 0.63858
22640 | 6.215 | 1 | 365 | 7.0559 | 0.31459 | 7 | 0.37046
8381 | 8.16 | 1 | 365 | 9.264 | 0.98505 | 10 | 0.24906
14987 | 8.47 | 1 | 365 | 9.616 | 0.048204 | 9 | 0.66416
22730 | 4.235 | 1 | 365 | 4.808 | 0.5241 | 5 | 0.33208
9638 | 4.59 | 1 | 365 | 5.211 | 0.74159 | 5 | 0.9526
10943 | 4.5 | 1 | 365 | 5.1088 | 0.43293 | 5 | 0.54176
20962 | 6.24 | 1 | 365 | 7.0842 | 0.40033 | 7 | 0.48458
10740 | 3.825 | 1 | 365 | 4.3425 | 0.11799 | 4 | 0.4605
11119 | 2.55 | 1 | 365 | 2.895 | 0.74533 | 3 | 0.64033
15429 | 8.64 | 1 | 365 | 9.809 | 0.63123 | 10 | 0.44018
21149 | 9.81 | 1 | 365 | 11.1373 | 0.64379 | 11 | 0.78104
50046 | 4.95 | 1 | 365 | 5.6197 | 0.97622 | 6 | 0.59594
15461 | 5.355 | 1 | 365 | 6.0795 | 0.36519 | 6 | 0.4447
12625 | 6.375 | 1 | 365 | 7.2375 | 0.86332 | 8 | 0.10083
7281 | 9.18 | 1 | 365 | 10.422 | 0.48318 | 10 | 0.90519
9596 | 8.16 | 1 | 365 | 9.264 | 0.98505 | 10 | 0.24906
8867 | 14.84 | 1 | 365 | 16.8478 | 0.89437 | 17 | 0.74217
7068 | 3.825 | 1 | 365 | 4.3425 | 0.11799 | 4 | 0.4605
11294 | 14.84 | 1 | 365 | 16.8478 | 0.89437 | 17 | 0.74217
9931 | 9.483 | 1 | 365 | 10.766 | 0.52233 | 11 | 0.28834
17968 | 9.18 | 1 | 365 | 10.422 | 0.48318 | 10 | 0.90519
22907 | 7.44 | 1 | 365 | 8.4466 | 0.51578 | 8 | 0.96238
53932 | 7.6 | 1 | 365 | 8.6282 | 0.064504 | 8 | 0.69275
50992 | 13.77 | 1 | 365 | 15.633 | 0.22477 | 15 | 0.85779
6982 | 7.7 | 1 | 365 | 8.7418 | 0.40746 | 9 | 0.14924
12037 | 2.08 | 1 | 365 | 2.3614 | 0.13344 | 2 | 0.49486
18154 | 4.59 | 1 | 365 | 5.211 | 0.74159 | 5 | 0.9526
12835 | 5.7 | 1 | 365 | 6.4712 | 0.54838 | 7 | 0.019565
12814 | 10.8 | 1 | 365 | 12.2612 | 0.039032 | 12 | 0.30023
6933 | 7.395 | 1 | 365 | 8.3955 | 0.36145 | 8 | 0.75696
9916 | 9.69 | 1 | 365 | 11.001 | 0.23224 | 11 | 0.23326
7180 | 4.25 | 1 | 365 | 4.825 | 0.57554 | 5 | 0.40055
6929 | 6.885 | 1 | 365 | 7.8165 | 0.61238 | 8 | 0.4289
7656 | 4.59 | 1 | 365 | 5.211 | 0.74159 | 5 | 0.9526
7310 | 8.925 | 1 | 365 | 10.1325 | 0.60864 | 10 | 0.74116
11441 | 5.865 | 1 | 365 | 6.6585 | 0.11425 | 6 | 0.77276
49982 | 8.415 | 1 | 365 | 9.5535 | 0.85958 | 10 | 0.41309
7618 | 5.88 | 1 | 365 | 6.6755 | 0.1657 | 6 | 0.84124
10688 | 8.415 | 1 | 365 | 9.5535 | 0.85958 | 10 | 0.41309
23876 | 11.96 | 1 | 365 | 13.5781 | 0.017298 | 13 | 0.59544
14967 | 7.96 | 1 | 365 | 9.037 | 0.29914 | 9 | 0.33609
15030 | 4.725 | 1 | 365 | 5.3643 | 0.20458 | 5 | 0.56885
25165 | 6.725 | 1 | 365 | 7.6349 | 0.063657 | 7 | 0.69852
16052 | 5.215 | 1 | 365 | 5.9206 | 0.88505 | 6 | 0.80562
23927 | 10.965 | 1 | 365 | 12.4485 | 0.60491 | 13 | 0.053427
14957 | 6.725 | 1 | 365 | 7.6349 | 0.063657 | 7 | 0.69852
26045 | 3.47 | 1 | 365 | 3.9395 | 0.9005 | 4 | 0.83998
14981 | 9.96 | 1 | 365 | 11.3075 | 0.15822 | 11 | 0.46577
13722 | 6.325 | 1 | 365 | 7.1807 | 0.69184 | 7 | 0.87259
16023 | 9.065 | 1 | 365 | 10.2915 | 0.08878 | 10 | 0.38024
14575 | 3.675 | 1 | 365 | 4.1722 | 0.60356 | 4 | 0.77577
14476 | 11.45 | 1 | 365 | 12.9991 | 0.26823 | 13 | 0.26737
14687 | 5.725 | 1 | 365 | 6.4996 | 0.63412 | 7 | 0.13369
15005 | 5.98 | 1 | 365 | 6.7891 | 0.50865 | 7 | 0.29772
12669 | 4.16 | 1 | 365 | 4.7228 | 0.26689 | 4 | 0.98972
8981 | 5.1 | 1 | 365 | 5.79 | 0.49065 | 6 | 0.28066
58351 | 6 | 1 | 365 | 6.8118 | 0.57724 | 7 | 0.38902
11348 | 6.63 | 1 | 365 | 7.527 | 0.73785 | 8 | 0.26486
10567 | 5.355 | 1 | 365 | 6.0795 | 0.36519 | 6 | 0.4447
14669 | 5.98 | 1 | 365 | 6.7891 | 0.50865 | 7 | 0.29772
12916 | 5.67 | 1 | 365 | 6.4371 | 0.44549 | 6 | 0.88262
16466 | 5.4 | 1 | 365 | 6.1306 | 0.51952 | 6 | 0.65011
7199 | 5.5 | 1 | 365 | 6.2441 | 0.86247 | 7 | 0.1066
16042 | 8.47 | 1 | 365 | 9.616 | 0.048204 | 9 | 0.66416
6925 | 5.1 | 1 | 365 | 5.79 | 0.49065 | 6 | 0.28066
8130 | 7.905 | 1 | 365 | 8.9745 | 0.11051 | 9 | 0.085029
7649 | 8.67 | 1 | 365 | 9.843 | 0.73411 | 10 | 0.57713
18340 | 3.57 | 1 | 365 | 4.053 | 0.24346 | 4 | 0.29646
9896 | 8.925 | 1 | 365 | 10.1325 | 0.60864 | 10 | 0.74116
8491 | 5.355 | 1 | 365 | 6.0795 | 0.36519 | 6 | 0.4447
7311 | 6.63 | 1 | 365 | 7.527 | 0.73785 | 8 | 0.26486
10767 | 6.885 | 1 | 365 | 7.8165 | 0.61238 | 8 | 0.4289
14442 | 6.63 | 1 | 365 | 7.527 | 0.73785 | 8 | 0.26486
12923 | 2.04 | 1 | 365 | 2.316 | 0.99626 | 3 | 0.31227
12292 | 10.8 | 1 | 365 | 12.2612 | 0.039032 | 12 | 0.30023
59049 | 5.72 | 1 | 365 | 6.4939 | 0.61697 | 7 | 0.11086
11585 | 3.57 | 1 | 365 | 4.053 | 0.24346 | 4 | 0.29646
6921 | 4.59 | 1 | 365 | 5.211 | 0.74159 | 5 | 0.9526
12567 | 5.61 | 1 | 365 | 6.369 | 0.23972 | 6 | 0.60873
12624 | 9.18 | 1 | 365 | 10.422 | 0.48318 | 10 | 0.90519
10528 | 7.14 | 1 | 365 | 8.106 | 0.48692 | 8 | 0.59293
7171 | 2.55 | 1 | 365 | 2.895 | 0.74533 | 3 | 0.64033
11393 | 4.94 | 1 | 365 | 5.6084 | 0.94193 | 6 | 0.55029
67858 | 2.295 | 1 | 365 | 2.6055 | 0.87079 | 3 | 0.4763
14980 | 6.725 | 1 | 365 | 7.6349 | 0.063657 | 7 | 0.69852
15068 | 4.335 | 1 | 365 | 4.9215 | 0.86706 | 5 | 0.78856
6806 | 5.232 | 1 | 365 | 5.9399 | 0.94335 | 6 | 0.88322
37579 | 6.725 | 1 | 365 | 7.6349 | 0.063657 | 7 | 0.69852
22023 | 9.72 | 1 | 365 | 11.0351 | 0.12124 | 11 | 0.15632
7601 | 14.85 | 1 | 365 | 16.8591 | 0.92867 | 17 | 0.78781
7234 | 4.335 | 1 | 365 | 4.9215 | 0.86706 | 5 | 0.78856
6842 | 6.72 | 1 | 365 | 7.6292 | 0.046509 | 7 | 0.6757
14117 | 7.65 | 1 | 365 | 8.685 | 0.23598 | 8 | 0.921
16142 | 3.825 | 1 | 365 | 4.3425 | 0.11799 | 4 | 0.4605
18031 | 3.6 | 1 | 365 | 4.0871 | 0.34634 | 4 | 0.43341
6860 | 10.6 | 1 | 365 | 12.0341 | 0.35312 | 12 | 0.38726
7429 | 9.625 | 1 | 365 | 10.9272 | 0.0093225 | 10 | 0.93655
11510 | 6.63 | 1 | 365 | 7.527 | 0.73785 | 8 | 0.26486
9925 | 7.245 | 1 | 365 | 8.2252 | 0.84702 | 9 | 0.072237
7480 | 11.115 | 1 | 365 | 12.6188 | 0.11934 | 12 | 0.73815
7600 | 7.37 | 1 | 365 | 8.3671 | 0.27571 | 8 | 0.64284
7201 | 5.61 | 1 | 365 | 6.369 | 0.23972 | 6 | 0.60873
37144 | 3.3 | 1 | 365 | 3.7465 | 0.31748 | 4 | 0.063959
12331 | 10.725 | 1 | 365 | 12.176 | 0.78182 | 12 | 0.95787
7202 | 7.905 | 1 | 365 | 8.9745 | 0.11051 | 9 | 0.085029
6804 | 5.6 | 1 | 365 | 6.3577 | 0.20542 | 6 | 0.56308
9930 | 12.72 | 1 | 365 | 14.441 | 0.62375 | 15 | 0.064714
9958 | 11.22 | 1 | 365 | 12.738 | 0.47944 | 13 | 0.21746
6798 | 7.848 | 1 | 365 | 8.9098 | 0.91503 | 9 | 0.82483
10459 | 5.75 | 1 | 365 | 6.528 | 0.71985 | 7 | 0.24781
7626 | 9.52 | 1 | 365 | 10.808 | 0.64922 | 11 | 0.45724
8931 | 8.68 | 1 | 365 | 9.8544 | 0.76841 | 10 | 0.62278
2091 | 11 | 1 | 365 | 12.4883 | 0.72494 | 13 | 0.2132
2904 | 14.56 | 1 | 365 | 16.5299 | 0.9341 | 17 | 0.46401
8711 | 12 | 1 | 365 | 13.6236 | 0.15448 | 13 | 0.77803
11251 | 8.68 | 1 | 365 | 9.8544 | 0.76841 | 10 | 0.62278
9707 | 5.865 | 1 | 365 | 6.6585 | 0.11425 | 6 | 0.77276
77445 | 7.25 | 1 | 365 | 8.2309 | 0.86416 | 9 | 0.095061
15907 | 8.16 | 1 | 365 | 9.264 | 0.98505 | 10 | 0.24906
8714 | 5.61 | 1 | 365 | 6.369 | 0.23972 | 6 | 0.60873
15949 | 4.001 | 1 | 365 | 4.5423 | 0.72159 | 5 | 0.26391
20481 | 6.6 | 1 | 365 | 7.493 | 0.63496 | 8 | 0.12792
65217 | 4.8 | 1 | 365 | 5.4494 | 0.46179 | 5 | 0.91121
18651 | 6.213 | 1 | 365 | 7.0536 | 0.30773 | 7 | 0.36133
16868 | 5.06 | 1 | 365 | 5.7446 | 0.35347 | 6 | 0.09807
14243 | 8.04 | 1 | 365 | 9.1278 | 0.5735 | 9 | 0.70128
10788 | 9.36 | 1 | 365 | 10.6264 | 0.10049 | 10 | 0.72686
10453 | 6.24 | 1 | 365 | 7.0842 | 0.40033 | 7 | 0.48458
12881 | 5.5 | 1 | 365 | 6.2441 | 0.86247 | 7 | 0.1066
10151 | 6.12 | 1 | 365 | 6.948 | 0.98878 | 7 | 0.9368
12276 | 5.4 | 1 | 365 | 6.1306 | 0.51952 | 6 | 0.65011
11624 | 6.6 | 1 | 365 | 7.493 | 0.63496 | 8 | 0.12792
12412 | 4.335 | 1 | 365 | 4.9215 | 0.86706 | 5 | 0.78856
12538 | 7.8 | 1 | 365 | 8.8553 | 0.75041 | 9 | 0.60572
13705 | 5.2 | 1 | 365 | 5.9035 | 0.83361 | 6 | 0.73715
11852 | 5.1 | 1 | 365 | 5.79 | 0.49065 | 6 | 0.28066
15190 | 5.1 | 1 | 365 | 5.79 | 0.49065 | 6 | 0.28066
12856 | 9.435 | 1 | 365 | 10.7115 | 0.35771 | 11 | 0.069228
19963 | 7.65 | 1 | 365 | 8.685 | 0.23598 | 8 | 0.921
13956 | 6.375 | 1 | 365 | 7.2375 | 0.86332 | 8 | 0.10083
15111 | 8.525 | 1 | 365 | 9.6784 | 0.23683 | 9 | 0.91523
19355 | 8.28 | 1 | 365 | 9.4003 | 0.39659 | 9 | 0.79684
15952 | 7.2 | 1 | 365 | 8.1741 | 0.69269 | 8 | 0.86682
14906 | 4.725 | 1 | 365 | 5.3643 | 0.20458 | 5 | 0.56885
9537 | 10.2 | 1 | 365 | 11.58 | 0.98131 | 12 | 0.56133
22590 | 5.1 | 1 | 365 | 5.79 | 0.49065 | 6 | 0.28066
53705 | 3.315 | 1 | 365 | 3.7635 | 0.36893 | 4 | 0.13243
9478 | 2.25 | 1 | 365 | 2.5544 | 0.12066 | 2 | 0.67507
14250 | 4.25 | 1 | 365 | 4.825 | 0.57554 | 5 | 0.40055
51866 | 8.415 | 1 | 365 | 9.5535 | 0.85958 | 10 | 0.41309
12018 | 5.25 | 1 | 365 | 5.9603 | 0.005085 | 5 | 0.96539
16188 | 11 | 1 | 365 | 12.4883 | 0.72494 | 13 | 0.2132
15495 | 11.88 | 1 | 365 | 13.4873 | 0.74294 | 14 | 0.23025
8741 | 8.67 | 1 | 365 | 9.843 | 0.73411 | 10 | 0.57713
8852 | 4.69 | 1 | 365 | 5.3245 | 0.084543 | 5 | 0.40908
15911 | 6.885 | 1 | 365 | 7.8165 | 0.61238 | 8 | 0.4289
26876 | 7.5 | 1 | 365 | 8.5147 | 0.72155 | 9 | 0.23627
11301 | 5.2 | 1 | 365 | 5.9035 | 0.83361 | 6 | 0.73715
9434 | 5.4 | 1 | 365 | 6.1306 | 0.51952 | 6 | 0.65011
13801 | 13.75 | 1 | 365 | 15.6103 | 0.15617 | 15 | 0.76649
10342 | 6.48 | 1 | 365 | 7.3567 | 0.7475 | 8 | 0.10421
37148 | 9.81 | 1 | 365 | 11.1373 | 0.64379 | 11 | 0.78104
52035 | 7.75 | 1 | 365 | 8.7985 | 0.57893 | 9 | 0.37748
21782 | 5.67 | 1 | 365 | 6.4371 | 0.44549 | 6 | 0.88262
15647 | 3.25 | 1 | 365 | 3.6897 | 0.146 | 3 | 0.83572
19472 | 5 | 1 | 365 | 5.6765 | 0.1477 | 5 | 0.82418
10032 | 8.25 | 1 | 365 | 9.3662 | 0.29371 | 9 | 0.6599
18649 | 14.715 | 1 | 365 | 16.7059 | 0.46568 | 17 | 0.17156
9872 | 6.12 | 1 | 365 | 6.948 | 0.98878 | 7 | 0.9368
12357 | 7.848 | 1 | 365 | 8.9098 | 0.91503 | 9 | 0.82483
19028 | 4.48 | 1 | 365 | 5.0861 | 0.36434 | 5 | 0.45047
11296 | 6.05 | 1 | 365 | 6.8685 | 0.74872 | 7 | 0.61726
10401 | 7.425 | 1 | 365 | 8.4296 | 0.46433 | 8 | 0.89391
8901 | 8.829 | 1 | 365 | 10.0235 | 0.27941 | 10 | 0.30294
10197 | 12.375 | 1 | 365 | 14.0493 | 0.44056 | 14 | 0.48985
8902 | 8.8 | 1 | 365 | 9.9906 | 0.17995 | 10 | 0.17056
12019 | 10 | 1 | 365 | 11.353 | 0.2954 | 11 | 0.64836
23560 | 6.63 | 1 | 365 | 7.527 | 0.73785 | 8 | 0.26486
9861 | 6.9 | 1 | 365 | 7.8335 | 0.66383 | 8 | 0.49737
12323 | 7.395 | 1 | 365 | 8.3955 | 0.36145 | 8 | 0.75696
12159 | 6.12 | 1 | 365 | 6.948 | 0.98878 | 7 | 0.9368
12882 | 6.5 | 1 | 365 | 7.3794 | 0.29201 | 7 | 0.67143
14336 | 6.12 | 1 | 365 | 6.948 | 0.98878 | 7 | 0.9368
29973 | 9.9 | 1 | 365 | 11.2394 | 0.95245 | 12 | 0.19188
13768 | 9.18 | 1 | 365 | 10.422 | 0.48318 | 10 | 0.90519
12230 | 9.18 | 1 | 365 | 10.422 | 0.48318 | 10 | 0.90519
13946 | 5.355 | 1 | 365 | 6.0795 | 0.36519 | 6 | 0.4447
13775 | 5.61 | 1 | 365 | 6.369 | 0.23972 | 6 | 0.60873
47695 | 4.125 | 1 | 365 | 4.6831 | 0.14685 | 4 | 0.82995
22019 | 6.375 | 1 | 365 | 7.2375 | 0.86332 | 8 | 0.10083
17843 | 6.54 | 1 | 365 | 7.4248 | 0.42919 | 7 | 0.85403
17485 | 5.5 | 1 | 365 | 6.2441 | 0.86247 | 7 | 0.1066
9462 | 7.905 | 1 | 365 | 8.9745 | 0.11051 | 9 | 0.085029
12324 | 6.375 | 1 | 365 | 7.2375 | 0.86332 | 8 | 0.10083
13537 | 7.848 | 1 | 365 | 8.9098 | 0.91503 | 9 | 0.82483
9464 | 2.805 | 1 | 365 | 3.1845 | 0.61986 | 3 | 0.80436
22829 | 6.885 | 1 | 365 | 7.8165 | 0.61238 | 8 | 0.4289
21502 | 6.48 | 1 | 365 | 7.3567 | 0.22342 | 7 | 0.58014
12798 | 6.12 | 1 | 365 | 6.948 | 0.98878 | 7 | 0.9368
20466 | 3.825 | 1 | 365 | 4.3425 | 0.11799 | 4 | 0.4605
9468 | 7.395 | 1 | 365 | 8.3955 | 0.36145 | 8 | 0.75696
9905 | 5.1 | 1 | 365 | 5.79 | 0.49065 | 6 | 0.28066
23523 | 3.315 | 1 | 365 | 3.7635 | 0.36893 | 4 | 0.13243
8730 | 8.16 | 1 | 365 | 9.264 | 0.98505 | 10 | 0.24906
8747 | 9.18 | 1 | 365 | 10.422 | 0.48318 | 10 | 0.90519
12004 | 9.36 | 1 | 365 | 10.6264 | 0.10049 | 10 | 0.72686
21058 | 12.04 | 1 | 365 | 13.669 | 0.29166 | 13 | 0.96063
8744 | 6.12 | 1 | 365 | 6.948 | 0.98878 | 7 | 0.9368
9597 | 5.61 | 1 | 365 | 6.369 | 0.23972 | 6 | 0.60873
16299 | 4.86 | 1 | 365 | 5.5175 | 0.66756 | 6 | 0.1851
12187 | 9.435 | 1 | 365 | 10.7115 | 0.35771 | 11 | 0.069228
8843 | 4.59 | 1 | 365 | 5.211 | 0.74159 | 5 | 0.9526
9474 | 5.355 | 1 | 365 | 6.0795 | 0.18717 | 6 | 0.26668
12110 | 5.865 | 1 | 365 | 6.6585 | 0.11425 | 6 | 0.77276
10053 | 5.175 | 1 | 365 | 5.8752 | 0.74787 | 6 | 0.62303
10602 | 8.829 | 1 | 365 | 10.0235 | 0.27941 | 10 | 0.30294
53837 | 8.32 | 1 | 365 | 9.4457 | 0.53377 | 9 | 0.97944
9476 | 6.885 | 1 | 365 | 7.8165 | 0.61238 | 8 | 0.4289
19102 | 10.8 | 1 | 365 | 12.2612 | 0.039032 | 12 | 0.30023
10773 | 10.965 | 1 | 365 | 12.4485 | 0.60491 | 13 | 0.053427
15257 | 7.035 | 1 | 365 | 7.9868 | 0.12681 | 8 | 0.11362
18107 | 4.8 | 1 | 365 | 5.4494 | 0.46179 | 5 | 0.91121
13065 | 4.48 | 1 | 365 | 5.0861 | 0.36434 | 5 | 0.45047
9491 | 10.2 | 1 | 365 | 11.58 | 0.98131 | 12 | 0.56133
9718 | 7.65 | 1 | 365 | 8.685 | 0.23598 | 8 | 0.921
9953 | 2.805 | 1 | 365 | 3.1845 | 0.61986 | 3 | 0.80436
13806 | 5 | 1 | 365 | 5.6765 | 0.1477 | 5 | 0.82418
9686 | 7.25 | 1 | 365 | 8.2309 | 0.86416 | 9 | 0.095061
21897 | 4.76 | 1 | 365 | 5.404 | 0.32461 | 5 | 0.72862
8733 | 5.355 | 1 | 365 | 6.0795 | 0.36519 | 6 | 0.4447
10873 | 6 | 1 | 365 | 6.8118 | 0.57724 | 7 | 0.38902
9487 | 6.63 | 1 | 365 | 7.527 | 0.73785 | 8 | 0.26486
16734 | 7.848 | 1 | 365 | 8.9098 | 0.91503 | 9 | 0.82483
9884 | 7.65 | 1 | 365 | 8.685 | 0.23598 | 8 | 0.921
9493 | 3.825 | 1 | 365 | 4.3425 | 0.11799 | 4 | 0.4605
8718 | 4.08 | 1 | 365 | 4.632 | 0.99252 | 5 | 0.62453
16647 | 6.05 | 1 | 365 | 6.8685 | 0.74872 | 7 | 0.61726
8905 | 5.04 | 1 | 365 | 5.7219 | 0.28488 | 6 | 0.0067734
11608 | 7.425 | 1 | 365 | 8.4296 | 0.46433 | 8 | 0.89391
21993 | 7.848 | 1 | 365 | 8.9098 | 0.91503 | 9 | 0.82483
9829 | 4.845 | 1 | 365 | 5.5005 | 0.61612 | 6 | 0.11663
9066 | 7.425 | 1 | 365 | 8.4296 | 0.46433 | 8 | 0.89391
16680 | 6.54 | 1 | 365 | 7.4248 | 0.42919 | 7 | 0.85403
21054 | 7.521 | 1 | 365 | 8.5386 | 0.79357 | 9 | 0.33213
10690 | 11.22 | 1 | 365 | 12.738 | 0.47944 | 13 | 0.21746
17102 | 3.64 | 1 | 365 | 4.1325 | 0.48353 | 4 | 0.616
13863 | 7.02 | 1 | 365 | 7.9698 | 0.075371 | 8 | 0.045149
25518 | 4.95 | 1 | 365 | 5.6197 | 0.97622 | 6 | 0.59594
14328 | 8.829 | 1 | 365 | 10.0235 | 0.27941 | 10 | 0.30294
13210 | 11.22 | 1 | 365 | 12.738 | 0.47944 | 13 | 0.21746
12806 | 5.865 | 1 | 365 | 6.6585 | 0.11425 | 6 | 0.77276
13944 | 8.75 | 1 | 365 | 9.9338 | 0.008475 | 9 | 0.94231
14496 | 9.9 | 1 | 365 | 11.2394 | 0.95245 | 12 | 0.19188
16968 | 5.232 | 1 | 365 | 5.9399 | 0.94335 | 6 | 0.88322
13903 | 7.83 | 1 | 365 | 8.8894 | 0.8533 | 9 | 0.74267
17587 | 6.72 | 1 | 365 | 7.6292 | 0.046509 | 7 | 0.6757
14257 | 6.885 | 1 | 365 | 7.8165 | 0.61238 | 8 | 0.4289
15338 | 6.09 | 1 | 365 | 6.914 | 0.8859 | 7 | 0.79985
27232 | 6.12 | 1 | 365 | 6.948 | 0.98878 | 7 | 0.9368
13599 | 4.95 | 1 | 365 | 5.6197 | 0.97622 | 6 | 0.59594
27079 | 6.05 | 1 | 365 | 6.8685 | 0.74872 | 7 | 0.61726
9831 | 3.57 | 1 | 365 | 4.053 | 0.24346 | 4 | 0.29646
16830 | 9.156 | 1 | 365 | 10.3948 | 0.40087 | 10 | 0.79564
9458 | 2.295 | 1 | 365 | 2.6055 | 0.87079 | 3 | 0.4763
29727 | 4.98 | 1 | 365 | 5.6538 | 0.33372 | 5 | 0.9875
12797 | 4.08 | 1 | 365 | 4.632 | 0.99252 | 5 | 0.62453
42159 | 4.86 | 1 | 365 | 5.5175 | 0.66756 | 6 | 0.1851
12720 | 5.775 | 1 | 365 | 6.5563 | 0.80559 | 7 | 0.36193
15192 | 3.825 | 1 | 365 | 4.3425 | 0.11799 | 4 | 0.4605
15926 | 5.67 | 1 | 365 | 6.4371 | 0.44549 | 6 | 0.88262
12399 | 6.12 | 1 | 365 | 6.948 | 0.98878 | 7 | 0.9368
16639 | 9.18 | 1 | 365 | 10.422 | 0.48318 | 10 | 0.90519
12727 | 13.25 | 1 | 365 | 15.0427 | 0.4414 | 15 | 0.48408
10405 | 9.8 | 1 | 365 | 11.1259 | 0.60949 | 11 | 0.73539
9486 | 7.521 | 1 | 365 | 8.5386 | 0.79357 | 9 | 0.33213
12393 | 11.07 | 1 | 365 | 12.5677 | 0.96501 | 13 | 0.53273
19153 | 9.81 | 1 | 365 | 11.1373 | 0.64379 | 11 | 0.78104
56198 | 7.65 | 1 | 365 | 8.685 | 0.23598 | 8 | 0.921
46123 | 5.775 | 1 | 365 | 6.5563 | 0.80559 | 7 | 0.36193
15260 | 2.616 | 1 | 365 | 2.9699 | 0.97168 | 3 | 0.94161
13952 | 10.455 | 1 | 365 | 11.8695 | 0.85584 | 12 | 0.72536
12845 | 8.64 | 1 | 365 | 9.809 | 0.63123 | 10 | 0.44018
13076 | 6.75 | 1 | 365 | 7.6632 | 0.1494 | 7 | 0.81264
14287 | 6.21 | 1 | 365 | 7.0502 | 0.29744 | 7 | 0.34763
11137 | 4.905 | 1 | 365 | 5.5686 | 0.82189 | 6 | 0.39052
11005 | 8.415 | 1 | 365 | 9.5535 | 0.85958 | 10 | 0.41309
15902 | 7.65 | 1 | 365 | 8.685 | 0.23598 | 8 | 0.921
63742 | 5.32 | 1 | 365 | 6.0398 | 0.24515 | 6 | 0.28493
8954 | 6.16 | 1 | 365 | 6.9934 | 0.12597 | 7 | 0.11939
12734 | 7.02 | 1 | 365 | 7.9698 | 0.075371 | 8 | 0.045149
15652 | 6.5 | 1 | 365 | 7.3794 | 0.29201 | 7 | 0.67143
15976 | 5.2 | 1 | 365 | 5.9035 | 0.83361 | 6 | 0.73715
10680 | 3.825 | 1 | 365 | 4.3425 | 0.11799 | 4 | 0.4605
12162 | 9.1 | 1 | 365 | 10.3312 | 0.20881 | 10 | 0.54001
19635 | 5.52 | 1 | 365 | 6.2668 | 0.93106 | 7 | 0.19789
12249 | 7.83 | 1 | 365 | 8.8894 | 0.8533 | 9 | 0.74267
9378 | 10.2 | 1 | 365 | 11.58 | 0.98131 | 12 | 0.56133
77447 | 9.62 | 1 | 365 | 10.9215 | 0.99217 | 11 | 0.91372
16477 | 5.5 | 1 | 365 | 6.2441 | 0.86247 | 7 | 0.1066
11112 | 5.1 | 1 | 365 | 5.79 | 0.49065 | 6 | 0.28066
11315 | 7.848 | 1 | 365 | 8.9098 | 0.91503 | 9 | 0.82483
24615 | 3.27 | 1 | 365 | 3.7124 | 0.2146 | 3 | 0.92701
9439 | 6.195 | 1 | 365 | 7.0332 | 0.246 | 7 | 0.27916
10147 | 6.63 | 1 | 365 | 7.527 | 0.73785 | 8 | 0.26486
15671 | 5.5 | 1 | 365 | 6.2441 | 0.86247 | 7 | 0.1066
12013 | 7 | 1 | 365 | 7.9471 | 0.00678 | 7 | 0.95385
14142 | 6.885 | 1 | 365 | 7.8165 | 0.61238 | 8 | 0.4289
8720 | 3.57 | 1 | 365 | 4.053 | 0.24346 | 4 | 0.29646
9280 | 5.75 | 1 | 365 | 6.528 | 0.71985 | 7 | 0.24781
58956 | 5.355 | 1 | 365 | 6.0795 | 0.36519 | 6 | 0.4447
10444 | 8.58 | 1 | 365 | 9.7408 | 0.42545 | 10 | 0.16629
12850 | 2.08 | 1 | 365 | 2.3614 | 0.13344 | 2 | 0.49486
8900 | 3.3 | 1 | 365 | 3.7465 | 0.31748 | 4 | 0.063959
23153 | 5.1 | 1 | 365 | 5.79 | 0.49065 | 6 | 0.28066
11443 | 11.5 | 1 | 365 | 13.0559 | 0.43971 | 13 | 0.49561
16472 | 6.63 | 1 | 365 | 7.527 | 0.73785 | 8 | 0.26486
12500 | 6.12 | 1 | 365 | 6.948 | 0.98878 | 7 | 0.9368
13019 | 8.8 | 1 | 365 | 9.9906 | 0.17995 | 10 | 0.17056
15027 | 4.59 | 1 | 365 | 5.211 | 0.74159 | 5 | 0.9526
8782 | 7.245 | 1 | 365 | 8.2252 | 0.84702 | 9 | 0.072237
20816 | 6.72 | 1 | 365 | 7.6292 | 0.046509 | 7 | 0.6757
17673 | 6.6 | 1 | 365 | 7.493 | 0.63496 | 8 | 0.12792
9955 | 9.9 | 1 | 365 | 11.2394 | 0.95245 | 12 | 0.19188
16857 | 7.14 | 1 | 365 | 8.106 | 0.48692 | 8 | 0.59293
9076 | 6.63 | 1 | 365 | 7.527 | 0.73785 | 8 | 0.26486
22459 | 7.59 | 1 | 365 | 8.6169 | 0.030209 | 8 | 0.64711
9454 | 6.12 | 1 | 365 | 6.948 | 0.98878 | 7 | 0.9368
10107 | 8.8 | 1 | 365 | 9.9906 | 0.17995 | 10 | 0.17056
14578 | 9.69 | 1 | 365 | 11.001 | 0.23224 | 11 | 0.23326
57157 | 10.45 | 1 | 365 | 11.8638 | 0.83869 | 12 | 0.70254
8914 | 8.415 | 1 | 365 | 9.5535 | 0.85958 | 10 | 0.41309
29742 | 4.578 | 1 | 365 | 5.1974 | 0.70043 | 5 | 0.89782
12866 | 9.156 | 1 | 365 | 10.3948 | 0.40087 | 10 | 0.79564
12014 | 5.2 | 1 | 365 | 5.9035 | 0.83361 | 6 | 0.73715
8719 | 6.12 | 1 | 365 | 6.948 | 0.98878 | 7 | 0.9368
10845 | 2.295 | 1 | 365 | 2.6055 | 0.87079 | 3 | 0.4763
16483 | 14.3 | 1 | 365 | 16.2347 | 0.042422 | 16 | 0.27715
11421 | 13.005 | 1 | 365 | 14.7645 | 0.60117 | 15 | 0.36569
53044 | 9.156 | 1 | 365 | 10.3948 | 0.40087 | 10 | 0.79564
8725 | 7.905 | 1 | 365 | 8.9745 | 0.11051 | 9 | 0.085029
13976 | 11.445 | 1 | 365 | 12.9935 | 0.25109 | 13 | 0.24455
42987 | 6.27 | 1 | 365 | 7.1183 | 0.50322 | 7 | 0.62152
77448 | 6.76 | 1 | 365 | 7.6746 | 0.18369 | 7 | 0.85829
16441 | 7.75 | 1 | 365 | 8.7985 | 0.57893 | 9 | 0.37748
17522 | 4.75 | 1 | 365 | 5.3927 | 0.29031 | 5 | 0.68297
10743 | 3.315 | 1 | 365 | 3.7635 | 0.36893 | 4 | 0.13243
29466 | 9.52 | 1 | 365 | 10.808 | 0.64922 | 11 | 0.45724
14673 | 3.924 | 1 | 365 | 4.4549 | 0.45751 | 4 | 0.91242
8918 | 8.25 | 1 | 365 | 9.3662 | 0.29371 | 9 | 0.6599
20430 | 5.175 | 1 | 365 | 5.8752 | 0.74787 | 6 | 0.62303
12229 | 8.16 | 1 | 365 | 9.264 | 0.98505 | 10 | 0.24906
18940 | 5.47 | 1 | 365 | 6.2101 | 0.75958 | 6 | 0.96965
14490 | 5.215 | 1 | 365 | 5.9206 | 0.88505 | 6 | 0.80562
24725 | 6.12 | 1 | 365 | 6.948 | 0.98878 | 7 | 0.9368
9944 | 7.905 | 1 | 365 | 8.9745 | 0.11051 | 9 | 0.085029
22146 | 5.98 | 1 | 365 | 6.7891 | 0.50865 | 7 | 0.29772
14038 | 6.885 | 1 | 365 | 7.8165 | 0.61238 | 8 | 0.4289
24329 | 6.725 | 1 | 365 | 7.6349 | 0.063657 | 7 | 0.69852
20252 | 8.25 | 1 | 365 | 9.3662 | 0.29371 | 9 | 0.6599
26182 | 3.725 | 1 | 365 | 4.229 | 0.77504 | 5 | 0.0040141
15055 | 11.96 | 1 | 365 | 13.5781 | 0.017298 | 13 | 0.59544
15947 | 6.375 | 1 | 365 | 7.2375 | 0.86332 | 8 | 0.10083
29044 | 9.215 | 1 | 365 | 10.4618 | 0.60321 | 11 | 0.064964
36722 | 5.215 | 1 | 365 | 5.9206 | 0.88505 | 6 | 0.80562
14619 | 5.395 | 1 | 365 | 6.1249 | 0.50237 | 6 | 0.62729
21293 | 3.6 | 1 | 365 | 4.0871 | 0.34634 | 4 | 0.43341
53936 | 5.25 | 1 | 365 | 5.9603 | 0.005085 | 5 | 0.96539
18880 | 11.04 | 1 | 365 | 12.5337 | 0.86212 | 13 | 0.39579
15195 | 5.94 | 1 | 365 | 6.7437 | 0.37147 | 7 | 0.11513
21400 | 6.9 | 1 | 365 | 7.8335 | 0.66383 | 8 | 0.49737
12569 | 4.335 | 1 | 365 | 4.9215 | 0.86706 | 5 | 0.78856
18892 | 7.59 | 1 | 365 | 8.6169 | 0.030209 | 8 | 0.64711
24724 | 5.72 | 1 | 365 | 6.4939 | 0.61697 | 7 | 0.11086
15312 | 7.14 | 1 | 365 | 8.106 | 0.48692 | 8 | 0.59293
17903 | 6.5 | 1 | 365 | 7.3794 | 0.29201 | 7 | 0.67143
13686 | 5.04 | 1 | 365 | 5.7219 | 0.28488 | 6 | 0.0067734
12025 | 4.95 | 1 | 365 | 5.6197 | 0.97622 | 6 | 0.59594
12496 | 8.37 | 1 | 365 | 9.5024 | 0.70525 | 10 | 0.20768
58465 | 4.95 | 1 | 365 | 5.6197 | 0.97622 | 6 | 0.59594
16984 | 6.12 | 1 | 365 | 6.948 | 0.98878 | 7 | 0.9368
19052 | 8.1 | 1 | 365 | 9.1959 | 0.77927 | 9 | 0.97517
26658 | 3.52 | 1 | 365 | 3.9962 | 0.071981 | 4 | 0.068223
52194 | 6.12 | 1 | 365 | 6.948 | 0.98878 | 7 | 0.9368
10618 | 3.06 | 1 | 365 | 3.474 | 0.49439 | 3 | 0.9684
8753 | 9 | 1 | 365 | 10.2177 | 0.86586 | 11 | 0.083524
9053 | 6 | 1 | 365 | 6.8118 | 0.57724 | 7 | 0.38902
23770 | 4.675 | 1 | 365 | 5.3075 | 0.033099 | 5 | 0.34061
32350 | 14.85 | 1 | 365 | 16.8591 | 0.92867 | 17 | 0.78781
8724 | 7.14 | 1 | 365 | 8.106 | 0.48692 | 8 | 0.59293
13640 | 4.845 | 1 | 365 | 5.5005 | 0.61612 | 6 | 0.11663
53099 | 8.04 | 1 | 365 | 9.1278 | 0.5735 | 9 | 0.70128
13888 | 5.1 | 1 | 365 | 5.79 | 0.49065 | 6 | 0.28066
15574 | 5.4 | 1 | 365 | 6.1306 | 0.51952 | 6 | 0.65011
12281 | 8.37 | 1 | 365 | 9.5024 | 0.70525 | 10 | 0.20768
24321 | 5.4 | 1 | 365 | 6.1306 | 0.51952 | 6 | 0.65011
13353 | 13.44 | 1 | 365 | 15.2584 | 0.093018 | 15 | 0.3514
17899 | 12.15 | 1 | 365 | 13.7938 | 0.66891 | 14 | 0.46276
13656 | 6.03 | 1 | 365 | 6.8458 | 0.68013 | 7 | 0.52596
16795 | 4.5 | 1 | 365 | 5.1088 | 0.43293 | 5 | 0.54176
9483 | 7.14 | 1 | 365 | 8.106 | 0.48692 | 8 | 0.59293
23117 | 2.55 | 1 | 365 | 2.895 | 0.74533 | 3 | 0.64033
9498 | 9.945 | 1 | 365 | 11.2905 | 0.10678 | 11 | 0.39729
12550 | 4.845 | 1 | 365 | 5.5005 | 0.61612 | 6 | 0.11663
15942 | 7.65 | 1 | 365 | 8.685 | 0.23598 | 8 | 0.921
17450 | 14.145 | 1 | 365 | 16.0588 | 0.51084 | 16 | 0.56961
62161 | 6.885 | 1 | 365 | 7.8165 | 0.61238 | 8 | 0.4289
11026 | 5 | 1 | 365 | 5.6765 | 0.1477 | 5 | 0.82418
17921 | 7.905 | 1 | 365 | 8.9745 | 0.11051 | 9 | 0.085029
12568 | 8.415 | 1 | 365 | 9.5535 | 0.85958 | 10 | 0.41309
16835 | 3.57 | 1 | 365 | 4.053 | 0.24346 | 4 | 0.29646
19502 | 8.75 | 1 | 365 | 9.9338 | 0.008475 | 9 | 0.94231
12391 | 6.375 | 1 | 365 | 7.2375 | 0.86332 | 8 | 0.10083
12929 | 7.705 | 1 | 365 | 8.7475 | 0.42461 | 9 | 0.17206
8857 | 9.81 | 1 | 365 | 11.1373 | 0.64379 | 11 | 0.78104
17315 | 5.25 | 1 | 365 | 5.9603 | 0.005085 | 5 | 0.96539
37426 | 14.85 | 1 | 365 | 16.8591 | 0.92867 | 17 | 0.78781
24545 | 5 | 1 | 365 | 5.6765 | 0.1477 | 5 | 0.82418
14818 | 8.4 | 1 | 365 | 9.5365 | 0.80814 | 10 | 0.34462
11558 | 6.48 | 1 | 365 | 7.3567 | 0.22342 | 7 | 0.58014
9470 | 11.985 | 1 | 365 | 13.6065 | 0.10304 | 13 | 0.70956
77449 | 6.25 | 1 | 365 | 7.0956 | 0.43462 | 7 | 0.53022
15770 | 5.225 | 1 | 365 | 5.9319 | 0.91935 | 6 | 0.85127
9433 | 7.29 | 1 | 365 | 8.2763 | 0.0013466 | 8 | 0.27765
8716 | 2.75 | 1 | 365 | 3.1221 | 0.43124 | 3 | 0.5533
12559 | 3.06 | 1 | 365 | 3.474 | 0.49439 | 3 | 0.9684
8906 | 12.24 | 1 | 365 | 13.896 | 0.97757 | 14 | 0.87359
8907 | 4.845 | 1 | 365 | 5.5005 | 0.61612 | 6 | 0.11663
15649 | 12.25 | 1 | 365 | 13.9074 | 0.011865 | 13 | 0.91924
11955 | 7.65 | 1 | 365 | 8.685 | 0.23598 | 8 | 0.921
8908 | 8.1 | 1 | 365 | 9.1959 | 0.77927 | 9 | 0.97517
14743 | 4.8 | 1 | 365 | 5.4494 | 0.46179 | 5 | 0.91121
8723 | 3.57 | 1 | 365 | 4.053 | 0.24346 | 4 | 0.29646
13509 | 6.12 | 1 | 365 | 6.948 | 0.98878 | 7 | 0.9368
23167 | 9.72 | 1 | 365 | 11.0351 | 0.33513 | 11 | 0.37021
14132 | 4.42 | 1 | 365 | 5.018 | 0.15857 | 5 | 0.17658
8729 | 5.865 | 1 | 365 | 6.6585 | 0.11425 | 6 | 0.77276
14281 | 4.335 | 1 | 365 | 4.9215 | 0.86706 | 5 | 0.78856
15306 | 11.22 | 1 | 365 | 12.738 | 0.47944 | 13 | 0.21746
15639 | 9.75 | 1 | 365 | 11.0691 | 0.43801 | 11 | 0.50715
9900 | 5.61 | 1 | 365 | 6.369 | 0.23972 | 6 | 0.60873
14295 | 11.475 | 1 | 365 | 13.0275 | 0.35397 | 13 | 0.38149
11587 | 8.67 | 1 | 365 | 9.843 | 0.73411 | 10 | 0.57713
14292 | 7.15 | 1 | 365 | 8.1174 | 0.52121 | 8 | 0.63858
17653 | 9.075 | 1 | 365 | 10.3028 | 0.12308 | 10 | 0.42589
14984 | 8.47 | 1 | 365 | 9.616 | 0.048204 | 9 | 0.66416
8822 | 4.83 | 1 | 365 | 5.4835 | 0.56468 | 6 | 0.048158
8866 | 4.83 | 1 | 365 | 5.4835 | 0.56468 | 6 | 0.048158
16456 | 6.21 | 1 | 365 | 7.0502 | 0.29744 | 7 | 0.34763
15058 | 3.825 | 1 | 365 | 4.3425 | 0.11799 | 4 | 0.4605
14797 | 3.5 | 1 | 365 | 3.9735 | 0.00339 | 3 | 0.97693
19023 | 6.05 | 1 | 365 | 6.8685 | 0.74872 | 7 | 0.61726
8728 | 3.57 | 1 | 365 | 4.053 | 0.24346 | 4 | 0.29646
18561 | 11.44 | 1 | 365 | 12.9878 | 0.23394 | 13 | 0.22172
10096 | 6.72 | 1 | 365 | 7.6292 | 0.046509 | 7 | 0.6757
14675 | 8.4 | 1 | 365 | 9.5365 | 0.80814 | 10 | 0.34462
8804 | 5.61 | 1 | 365 | 6.369 | 0.23972 | 6 | 0.60873
9049 | 8.67 | 1 | 365 | 9.843 | 0.73411 | 10 | 0.57713
10772 | 3.315 | 1 | 365 | 3.7635 | 0.36893 | 4 | 0.13243
15783 | 8.67 | 1 | 365 | 9.843 | 0.73411 | 10 | 0.57713
9067 | 8.12 | 1 | 365 | 9.2186 | 0.84786 | 10 | 0.066468
21987 | 6.867 | 1 | 365 | 7.7961 | 0.55065 | 8 | 0.34673
10582 | 12.06 | 1 | 365 | 13.6917 | 0.36025 | 14 | 0.051922
15637 | 7.65 | 1 | 365 | 8.685 | 0.23598 | 8 | 0.921
8820 | 5.175 | 1 | 365 | 5.8752 | 0.74787 | 6 | 0.62303
15188 | 2.75 | 1 | 365 | 3.1221 | 0.43124 | 3 | 0.5533
13900 | 6 | 1 | 365 | 6.8118 | 0.57724 | 7 | 0.38902
8869 | 7.32 | 1 | 365 | 8.3104 | 0.10423 | 8 | 0.4146
9270 | 3.57 | 1 | 365 | 4.053 | 0.24346 | 4 | 0.29646
8863 | 6.867 | 1 | 365 | 7.7961 | 0.55065 | 8 | 0.34673
10191 | 6.48 | 1 | 365 | 7.3567 | 0.22342 | 7 | 0.58014
11007 | 4.845 | 1 | 365 | 5.5005 | 0.61612 | 6 | 0.11663
11334 | 5.94 | 1 | 365 | 6.7437 | 0.37147 | 7 | 0.11513
8800 | 8.415 | 1 | 365 | 9.5535 | 0.85958 | 10 | 0.41309
8734 | 3.06 | 1 | 365 | 3.474 | 0.49439 | 3 | 0.9684
22520 | 8.1 | 1 | 365 | 9.1959 | 0.77927 | 9 | 0.97517
11865 | 5.175 | 1 | 365 | 5.8752 | 0.74787 | 6 | 0.62303
9079 | 5.865 | 1 | 365 | 6.6585 | 0.11425 | 6 | 0.77276
25217 | 5.232 | 1 | 365 | 5.9399 | 0.94335 | 6 | 0.88322
11632 | 9.81 | 1 | 365 | 11.1373 | 0.64379 | 11 | 0.78104
16646 | 6.05 | 1 | 365 | 6.8685 | 0.74872 | 7 | 0.61726
9490 | 6.12 | 1 | 365 | 6.948 | 0.98878 | 7 | 0.9368
9919 | 9.435 | 1 | 365 | 10.7115 | 0.35771 | 11 | 0.069228
13812 | 6 | 1 | 365 | 6.8118 | 0.57724 | 7 | 0.38902
19061 | 6.375 | 1 | 365 | 7.2375 | 0.86332 | 8 | 0.10083
13624 | 8.58 | 1 | 365 | 9.7408 | 0.42545 | 10 | 0.16629
9501 | 6.12 | 1 | 365 | 6.948 | 0.98878 | 7 | 0.9368
8792 | 13.8 | 1 | 365 | 15.6671 | 0.32765 | 15 | 0.99474
11763 | 3.025 | 1 | 365 | 3.4343 | 0.37436 | 3 | 0.80863
17975 | 4.5 | 1 | 365 | 5.1088 | 0.43293 | 5 | 0.54176
50883 | 9.72 | 1 | 365 | 11.0351 | 0.33513 | 11 | 0.37021
9776 | 8.415 | 1 | 365 | 9.5535 | 0.85958 | 10 | 0.41309
12479 | 7.65 | 1 | 365 | 8.685 | 0.23598 | 8 | 0.921
16352 | 7.155 | 1 | 365 | 8.123 | 0.53836 | 8 | 0.6614
9671 | 8.925 | 1 | 365 | 10.1325 | 0.60864 | 10 | 0.74116
9540 | 7.56 | 1 | 365 | 8.5828 | 0.92732 | 9 | 0.51016
9545 | 6.72 | 1 | 365 | 7.6292 | 0.046509 | 7 | 0.6757
9509 | 5.1 | 1 | 365 | 5.79 | 0.49065 | 6 | 0.28066
12236 | 5.4 | 1 | 365 | 6.1306 | 0.51952 | 6 | 0.65011
12571 | 6.63 | 1 | 365 | 7.527 | 0.73785 | 8 | 0.26486
14054 | 9.435 | 1 | 365 | 10.7115 | 0.35771 | 11 | 0.069228
21304 | 7 | 1 | 365 | 7.9471 | 0.00678 | 7 | 0.95385
12378 | 8.67 | 1 | 365 | 9.843 | 0.73411 | 10 | 0.57713
12366 | 4.845 | 1 | 365 | 5.5005 | 0.61612 | 6 | 0.11663
14582 | 5.61 | 1 | 365 | 6.369 | 0.23972 | 6 | 0.60873
23312 | 5.47 | 1 | 365 | 6.2101 | 0.75958 | 6 | 0.96965
12563 | 7.14 | 1 | 365 | 8.106 | 0.48692 | 8 | 0.59293
15897 | 4.335 | 1 | 365 | 4.9215 | 0.86706 | 5 | 0.78856
23875 | 4.98 | 1 | 365 | 5.6538 | 0.079109 | 5 | 0.73288
9531 | 15 | 1 | 365 | 17.0294 | 0.4431 | 17 | 0.47254
21237 | 5.215 | 1 | 365 | 5.9206 | 0.88505 | 6 | 0.80562
21245 | 4.725 | 1 | 365 | 5.3643 | 0.20458 | 5 | 0.56885
21611 | 8.47 | 1 | 365 | 9.616 | 0.048204 | 9 | 0.66416
22739 | 7.96 | 1 | 365 | 9.037 | 0.29914 | 9 | 0.33609
23315 | 3.47 | 1 | 365 | 3.9395 | 0.9005 | 4 | 0.83998
46647 | 5.61 | 1 | 365 | 6.369 | 0.23972 | 6 | 0.60873
31319 | 12.426 | 1 | 365 | 14.1072 | 0.61546 | 14 | 0.72265
22707 | 5.725 | 1 | 365 | 6.4996 | 0.63412 | 7 | 0.13369
16819 | 9.18 | 1 | 365 | 10.422 | 0.48318 | 10 | 0.90519
23013 | 6.725 | 1 | 365 | 7.6349 | 0.063657 | 7 | 0.69852
20093 | 5.47 | 1 | 365 | 6.2101 | 0.75958 | 6 | 0.96965
13860 | 5.1 | 1 | 365 | 5.79 | 0.49065 | 6 | 0.28066
15101 | 8.47 | 1 | 365 | 9.616 | 0.048204 | 9 | 0.66416
20539 | 6.725 | 1 | 365 | 7.6349 | 0.063657 | 7 | 0.69852
20088 | 8.705 | 1 | 365 | 9.8828 | 0.85415 | 10 | 0.7369
47242 | 7.395 | 1 | 365 | 8.3955 | 0.36145 | 8 | 0.75696
16068 | 6.725 | 1 | 365 | 7.6349 | 0.063657 | 7 | 0.69852
26253 | 6.47 | 1 | 365 | 7.3454 | 0.18912 | 7 | 0.53449
15063 | 9.705 | 1 | 365 | 11.018 | 0.28369 | 11 | 0.30173
26898 | 4.59 | 1 | 365 | 5.211 | 0.74159 | 5 | 0.9526
23308 | 6.725 | 1 | 365 | 7.6349 | 0.063657 | 7 | 0.69852
9481 | 8.16 | 1 | 365 | 9.264 | 0.98505 | 10 | 0.24906
17302 | 7.75 | 1 | 365 | 8.7985 | 0.57893 | 9 | 0.37748
11471 | 5.5 | 1 | 365 | 6.2441 | 0.86247 | 7 | 0.1066
20685 | 4.95 | 1 | 365 | 5.6197 | 0.97622 | 6 | 0.59594
11910 | 8.32 | 1 | 365 | 9.4457 | 0.53377 | 9 | 0.97944
9525 | 4.845 | 1 | 365 | 5.5005 | 0.61612 | 6 | 0.11663
13209 | 7.7 | 1 | 365 | 8.7418 | 0.40746 | 9 | 0.14924
60197 | 7.28 | 1 | 365 | 8.265 | 0.96705 | 9 | 0.23201
9506 | 4.59 | 1 | 365 | 5.211 | 0.74159 | 5 | 0.9526
15900 | 5.1 | 1 | 365 | 5.79 | 0.49065 | 6 | 0.28066
11627 | 8.625 | 1 | 365 | 9.7919 | 0.57978 | 10 | 0.37171
15648 | 8.75 | 1 | 365 | 9.9338 | 0.008475 | 9 | 0.94231
10140 | 6.12 | 1 | 365 | 6.948 | 0.98878 | 7 | 0.9368
16201 | 7.975 | 1 | 365 | 9.054 | 0.35058 | 9 | 0.40457
11483 | 13.44 | 1 | 365 | 15.2584 | 0.093018 | 15 | 0.3514
14554 | 7.56 | 1 | 365 | 8.5828 | 0.92732 | 9 | 0.51016
9482 | 6.6 | 1 | 365 | 7.493 | 0.63496 | 8 | 0.12792
19622 | 8.625 | 1 | 365 | 9.7919 | 0.57978 | 10 | 0.37171
49985 | 10.14 | 1 | 365 | 11.5119 | 0.77554 | 12 | 0.28744
19404 | 6 | 1 | 365 | 6.8118 | 0.57724 | 7 | 0.38902
14568 | 9.435 | 1 | 365 | 10.7115 | 0.35771 | 11 | 0.069228
26385 | 4.125 | 1 | 365 | 4.6831 | 0.14685 | 4 | 0.82995
16843 | 6.375 | 1 | 365 | 7.2375 | 0.86332 | 8 | 0.10083
18215 | 6.16 | 1 | 365 | 6.9934 | 0.12597 | 7 | 0.11939
19700 | 7.848 | 1 | 365 | 8.9098 | 0.91503 | 9 | 0.82483
9538 | 8.829 | 1 | 365 | 10.0235 | 0.27941 | 10 | 0.30294
14415 | 8.47 | 1 | 365 | 9.616 | 0.048204 | 9 | 0.66416
14062 | 7.65 | 1 | 365 | 8.685 | 0.23598 | 8 | 0.921
77850 | 7.14 | 1 | 365 | 8.106 | 0.48692 | 8 | 0.59293
12721 | 5.5 | 1 | 365 | 6.2441 | 0.86247 | 7 | 0.1066
16560 | 2.7 | 1 | 365 | 3.0653 | 0.25976 | 3 | 0.32506
14279 | 14.535 | 1 | 365 | 16.5015 | 0.84836 | 17 | 0.34989
18204 | 10.8 | 1 | 365 | 12.2612 | 0.039032 | 12 | 0.30023
9888 | 5.1 | 1 | 365 | 5.79 | 0.49065 | 6 | 0.28066
9913 | 5.1 | 1 | 365 | 5.79 | 0.49065 | 6 | 0.28066
20728 | 13.77 | 1 | 365 | 15.633 | 0.22477 | 15 | 0.85779
24225 | 8.175 | 1 | 365 | 9.281 | 0.03649 | 9 | 0.31753
16479 | 12.75 | 1 | 365 | 14.475 | 0.72663 | 15 | 0.20166
11962 | 9.435 | 1 | 365 | 10.7115 | 0.35771 | 11 | 0.069228
18526 | 8.4 | 1 | 365 | 9.5365 | 0.80814 | 10 | 0.34462
11512 | 7.7 | 1 | 365 | 8.7418 | 0.40746 | 9 | 0.14924
12332 | 8.525 | 1 | 365 | 9.6784 | 0.23683 | 9 | 0.91523
10607 | 7.425 | 1 | 365 | 8.4296 | 0.46433 | 8 | 0.89391
11270 | 6.885 | 1 | 365 | 7.8165 | 0.61238 | 8 | 0.4289
24616 | 5.232 | 1 | 365 | 5.9399 | 0.94335 | 6 | 0.88322
13454 | 8.96 | 1 | 365 | 10.1723 | 0.72868 | 10 | 0.90093
16633 | 9.81 | 1 | 365 | 11.1373 | 0.64379 | 11 | 0.78104
24326 | 7.14 | 1 | 365 | 8.106 | 0.48692 | 8 | 0.59293
11379 | 3.06 | 1 | 365 | 3.474 | 0.49439 | 3 | 0.9684
16524 | 6.12 | 1 | 365 | 6.948 | 0.98878 | 7 | 0.9368
21576 | 3.135 | 1 | 365 | 3.5592 | 0.75161 | 4 | 0.31076
20999 | 7.14 | 1 | 365 | 8.106 | 0.48692 | 8 | 0.59293
10137 | 5.61 | 1 | 365 | 6.369 | 0.23972 | 6 | 0.60873
19399 | 12.22 | 1 | 365 | 13.8733 | 0.90898 | 14 | 0.7823
10760 | 9.9 | 1 | 365 | 11.2394 | 0.95245 | 12 | 0.19188
9484 | 7.7 | 1 | 365 | 8.7418 | 0.40746 | 9 | 0.14924
13614 | 6.84 | 1 | 365 | 7.7654 | 0.45805 | 8 | 0.22348
23034 | 4.59 | 1 | 365 | 5.211 | 0.74159 | 5 | 0.9526
24731 | 4.25 | 1 | 365 | 4.825 | 0.57554 | 5 | 0.40055
9430 | 9.81 | 1 | 365 | 11.1373 | 0.64379 | 11 | 0.78104
9549 | 9.8 | 1 | 365 | 11.1259 | 0.60949 | 11 | 0.73539
11631 | 8.1 | 1 | 365 | 9.1959 | 0.77927 | 9 | 0.97517
12325 | 8.64 | 1 | 365 | 9.809 | 0.63123 | 10 | 0.44018
20182 | 4.335 | 1 | 365 | 4.9215 | 0.86706 | 5 | 0.78856
13015 | 5.61 | 1 | 365 | 6.369 | 0.23972 | 6 | 0.60873
9534 | 5.04 | 1 | 365 | 5.7219 | 0.28488 | 6 | 0.0067734
15002 | 2.7 | 1 | 365 | 3.0653 | 0.25976 | 3 | 0.32506
14055 | 6.12 | 1 | 365 | 6.948 | 0.98878 | 7 | 0.9368
77790 | 3.315 | 1 | 365 | 3.7635 | 0.36893 | 4 | 0.13243
16635 | 8.4 | 1 | 365 | 9.5365 | 0.80814 | 10 | 0.34462
9436 | 8.25 | 1 | 365 | 9.3662 | 0.29371 | 9 | 0.6599
9821 | 10.965 | 1 | 365 | 12.4485 | 0.60491 | 13 | 0.053427
18510 | 11.985 | 1 | 365 | 13.6065 | 0.10304 | 13 | 0.70956
14061 | 5.1 | 1 | 365 | 5.79 | 0.49065 | 6 | 0.28066
10699 | 9.69 | 1 | 365 | 11.001 | 0.23224 | 11 | 0.23326
9867 | 3.315 | 1 | 365 | 3.7635 | 0.36893 | 4 | 0.13243
20444 | 5.865 | 1 | 365 | 6.6585 | 0.11425 | 6 | 0.77276
14059 | 7.395 | 1 | 365 | 8.3955 | 0.36145 | 8 | 0.75696
14347 | 2.7 | 1 | 365 | 3.0653 | 0.25976 | 3 | 0.32506
20064 | 8.91 | 1 | 365 | 10.1155 | 0.5572 | 10 | 0.67269
14053 | 4.59 | 1 | 365 | 5.211 | 0.74159 | 5 | 0.9526
16621 | 4.4 | 1 | 365 | 4.9953 | 0.089976 | 5 | 0.085278
13459 | 8.4 | 1 | 365 | 9.5365 | 0.80814 | 10 | 0.34462
23021 | 5.215 | 1 | 365 | 5.9206 | 0.88505 | 6 | 0.80562
12361 | 7.14 | 1 | 365 | 8.106 | 0.48692 | 8 | 0.59293
18914 | 6.12 | 1 | 365 | 6.948 | 0.98878 | 7 | 0.9368
10141 | 6.63 | 1 | 365 | 7.527 | 0.73785 | 8 | 0.26486
51837 | 10.2 | 1 | 365 | 11.58 | 0.98131 | 12 | 0.56133
11008 | 5.355 | 1 | 365 | 6.0795 | 0.36519 | 6 | 0.4447
10134 | 12.75 | 1 | 365 | 14.475 | 0.72663 | 15 | 0.20166
23525 | 8.925 | 1 | 365 | 10.1325 | 0.60864 | 10 | 0.74116
15056 | 9.18 | 1 | 365 | 10.422 | 0.48318 | 10 | 0.90519
9816 | 9.435 | 1 | 365 | 10.7115 | 0.35771 | 11 | 0.069228
13350 | 7.035 | 1 | 365 | 7.9868 | 0.12681 | 8 | 0.11362
11759 | 8.91 | 1 | 365 | 10.1155 | 0.5572 | 10 | 0.67269
51871 | 4.5 | 1 | 365 | 5.1088 | 0.43293 | 5 | 0.54176
9477 | 5.1 | 1 | 365 | 5.79 | 0.49065 | 6 | 0.28066
10840 | 5.1 | 1 | 365 | 5.79 | 0.49065 | 6 | 0.28066
11378 | 8.745 | 1 | 365 | 9.9282 | 0.99133 | 10 | 0.91949
10122 | 7.905 | 1 | 365 | 8.9745 | 0.11051 | 9 | 0.085029
11200 | 5.886 | 1 | 365 | 6.6824 | 0.18627 | 6 | 0.86862
50790 | 10.71 | 1 | 365 | 12.159 | 0.37433 | 12 | 0.53335
10124 | 6.63 | 1 | 365 | 7.527 | 0.73785 | 8 | 0.26486
10774 | 4.335 | 1 | 365 | 4.9215 | 0.86706 | 5 | 0.78856
21409 | 11.73 | 1 | 365 | 13.317 | 0.2285 | 13 | 0.54553
15904 | 4.335 | 1 | 365 | 4.9215 | 0.86706 | 5 | 0.78856
16098 | 4.47 | 1 | 365 | 5.0748 | 0.33004 | 5 | 0.40482
19103 | 5.61 | 1 | 365 | 6.369 | 0.23972 | 6 | 0.60873
9543 | 5.865 | 1 | 365 | 6.6585 | 0.11425 | 6 | 0.77276
13653 | 7.395 | 1 | 365 | 8.3955 | 0.36145 | 8 | 0.75696
13684 | 6.9 | 1 | 365 | 7.8335 | 0.66383 | 8 | 0.49737
15932 | 5.355 | 1 | 365 | 6.0795 | 0.36519 | 6 | 0.4447
33004 | 9.5 | 1 | 365 | 10.7853 | 0.58063 | 11 | 0.36594
14100 | 6.89 | 1 | 365 | 7.8222 | 0.62953 | 8 | 0.45172
13373 | 4.02 | 1 | 365 | 4.5639 | 0.78675 | 5 | 0.35064
14999 | 14.31 | 1 | 365 | 16.2461 | 0.076717 | 16 | 0.3228
12749 | 8.415 | 1 | 365 | 9.5535 | 0.85958 | 10 | 0.41309
22769 | 8.175 | 1 | 365 | 9.281 | 0.03649 | 9 | 0.31753
13857 | 10.35 | 1 | 365 | 11.7503 | 0.49574 | 12 | 0.24605
21687 | 5.75 | 1 | 365 | 6.528 | 0.71985 | 7 | 0.24781
11485 | 8.829 | 1 | 365 | 10.0235 | 0.27941 | 10 | 0.30294
9909 | 8.415 | 1 | 365 | 9.5535 | 0.85958 | 10 | 0.41309
9480 | 4.125 | 1 | 365 | 4.6831 | 0.14685 | 4 | 0.82995
12595 | 5.886 | 1 | 365 | 6.6824 | 0.18627 | 6 | 0.86862
11454 | 7.705 | 1 | 365 | 8.7475 | 0.42461 | 9 | 0.17206
15641 | 2.55 | 1 | 365 | 2.895 | 0.74533 | 3 | 0.64033
11203 | 5.52 | 1 | 365 | 6.2668 | 0.93106 | 7 | 0.19789
11586 | 9.3 | 1 | 365 | 10.5583 | 0.89472 | 11 | 0.45297
13790 | 7.14 | 1 | 365 | 8.106 | 0.48692 | 8 | 0.59293
42570 | 12.96 | 1 | 365 | 14.7134 | 0.44684 | 15 | 0.16027
13072 | 9.625 | 1 | 365 | 10.9272 | 0.0093225 | 10 | 0.93655
13544 | 10.71 | 1 | 365 | 12.159 | 0.73037 | 12 | 0.88939
10196 | 2.91 | 1 | 365 | 3.3037 | 0.97996 | 4 | 0.28367
12290 | 8.415 | 1 | 365 | 9.5535 | 0.85958 | 10 | 0.41309
9672 | 7.14 | 1 | 365 | 8.106 | 0.48692 | 8 | 0.59293
32290 | 5.175 | 1 | 365 | 5.8752 | 0.74787 | 6 | 0.62303
9521 | 7.65 | 1 | 365 | 8.685 | 0.23598 | 8 | 0.921
15651 | 7 | 1 | 365 | 7.9471 | 0.00678 | 7 | 0.95385
9654 | 10.965 | 1 | 365 | 12.4485 | 0.60491 | 13 | 0.053427
9779 | 5.1 | 1 | 365 | 5.79 | 0.49065 | 6 | 0.28066
13287 | 4.578 | 1 | 365 | 5.1974 | 0.70043 | 5 | 0.89782
11346 | 7.5 | 1 | 365 | 8.5147 | 0.72155 | 9 | 0.23627
15921 | 6.44 | 1 | 365 | 7.3113 | 0.086238 | 7 | 0.39754
13607 | 4.335 | 1 | 365 | 4.9215 | 0.86706 | 5 | 0.78856
12573 | 4.845 | 1 | 365 | 5.5005 | 0.61612 | 6 | 0.11663
14242 | 3.825 | 1 | 365 | 4.3425 | 0.11799 | 4 | 0.4605
11797 | 5.61 | 1 | 365 | 6.369 | 0.23972 | 6 | 0.60873
16055 | 3.92 | 1 | 365 | 4.4504 | 0.4438 | 4 | 0.89416
16588 | 8.37 | 1 | 365 | 9.5024 | 0.70525 | 10 | 0.20768
16833 | 4.845 | 1 | 365 | 5.5005 | 0.61612 | 6 | 0.11663
19405 | 7.395 | 1 | 365 | 8.3955 | 0.36145 | 8 | 0.75696
11733 | 9.45 | 1 | 365 | 10.7285 | 0.40915 | 11 | 0.1377
9847 | 2.04 | 1 | 365 | 2.316 | 0.99626 | 3 | 0.31227
13608 | 4.59 | 1 | 365 | 5.211 | 0.74159 | 5 | 0.9526
9803 | 4.59 | 1 | 365 | 5.211 | 0.74159 | 5 | 0.9526
16481 | 3.5 | 1 | 365 | 3.9735 | 0.00339 | 3 | 0.97693
14758 | 6.885 | 1 | 365 | 7.8165 | 0.61238 | 8 | 0.4289
17760 | 5.61 | 1 | 365 | 6.369 | 0.23972 | 6 | 0.60873
16356 | 11.88 | 1 | 365 | 13.4873 | 0.74294 | 14 | 0.23025
11385 | 3.57 | 1 | 365 | 4.053 | 0.24346 | 4 | 0.29646
19171 | 5.67 | 1 | 365 | 6.4371 | 0.44549 | 6 | 0.88262
15036 | 6.47 | 1 | 365 | 7.3454 | 0.18912 | 7 | 0.53449
9437 | 9.995 | 1 | 365 | 11.3473 | 0.27825 | 11 | 0.62554
33002 | 9.075 | 1 | 365 | 10.3028 | 0.12308 | 10 | 0.42589
19707 | 6.05 | 1 | 365 | 6.8685 | 0.74872 | 7 | 0.61726
13541 | 5.4 | 1 | 365 | 6.1306 | 0.51952 | 6 | 0.65011
9646 | 3.825 | 1 | 365 | 4.3425 | 0.11799 | 4 | 0.4605
14341 | 5.4 | 1 | 365 | 6.1306 | 0.51952 | 6 | 0.65011
9446 | 5.4 | 1 | 365 | 6.1306 | 0.51952 | 6 | 0.65011
13017 | 4.83 | 1 | 365 | 5.4835 | 0.56468 | 6 | 0.048158
11549 | 5.559 | 1 | 365 | 6.3111 | 0.064813 | 6 | 0.37592
14251 | 6.867 | 1 | 365 | 7.7961 | 0.55065 | 8 | 0.34673
10092 | 8.97 | 1 | 365 | 10.1836 | 0.76297 | 10 | 0.94658
10142 | 8.175 | 1 | 365 | 9.281 | 0.03649 | 9 | 0.31753
15914 | 4.335 | 1 | 365 | 4.9215 | 0.86706 | 5 | 0.78856
17890 | 7.83 | 1 | 365 | 8.8894 | 0.8533 | 9 | 0.74267
9513 | 5.1 | 1 | 365 | 5.79 | 0.49065 | 6 | 0.28066
20626 | 10.5 | 1 | 365 | 11.9206 | 0.01017 | 11 | 0.93078
10589 | 6.375 | 1 | 365 | 7.2375 | 0.86332 | 8 | 0.10083
16010 | 6.05 | 1 | 365 | 6.8685 | 0.74872 | 7 | 0.61726
17172 | 9.435 | 1 | 365 | 10.7115 | 0.35771 | 11 | 0.069228
3552 | 34.008 | 0.9 | 365 | 34.7482 | 0.96862 | 35 | 0.71685
4733 | 6.12 | 1 | 365 | 6.948 | 0.98878 | 7 | 0.9368
4749 | 8 | 1 | 365 | 9.0824 | 0.43632 | 9 | 0.51869
4943 | 4.5 | 1 | 365 | 5.1088 | 0.43293 | 5 | 0.54176
10708 | 7.65 | 1 | 365 | 8.685 | 0.23598 | 8 | 0.921
11853 | 9.325 | 1 | 365 | 10.5866 | 0.98046 | 11 | 0.5671
13444 | 8.97 | 1 | 365 | 10.1836 | 0.76297 | 10 | 0.94658
21140 | 14.74 | 1 | 365 | 16.7343 | 0.55142 | 17 | 0.28568
16792 | 7.28 | 1 | 365 | 8.265 | 0.96705 | 9 | 0.23201
13901 | 7 | 1 | 365 | 7.9471 | 0.00678 | 7 | 0.95385
12404 | 5.886 | 1 | 365 | 6.6824 | 0.18627 | 6 | 0.86862
51873 | 8 | 1 | 365 | 9.0824 | 0.43632 | 9 | 0.51869
13524 | 5.25 | 1 | 365 | 5.9603 | 0.005085 | 5 | 0.96539
50550 | 7.56 | 1 | 365 | 8.5828 | 0.92732 | 9 | 0.51016
19272 | 10.53 | 1 | 365 | 11.9547 | 0.11306 | 12 | 0.067723
25056 | 6 | 1 | 365 | 6.8118 | 0.57724 | 7 | 0.38902
11293 | 4.125 | 1 | 365 | 4.6831 | 0.14685 | 4 | 0.82995
11299 | 6.6 | 1 | 365 | 7.493 | 0.63496 | 8 | 0.12792
54188 | 7 | 1 | 365 | 7.9471 | 0.00678 | 7 | 0.95385
11856 | 6.89 | 1 | 365 | 7.8222 | 0.62953 | 8 | 0.45172
20192 | 2.616 | 1 | 365 | 2.9699 | 0.97168 | 3 | 0.94161
26886 | 4.9 | 1 | 365 | 5.563 | 0.80475 | 6 | 0.3677
17170 | 8.525 | 1 | 365 | 9.6784 | 0.23683 | 9 | 0.91523
16082 | 3.57 | 1 | 365 | 4.053 | 0.24346 | 4 | 0.29646
51128 | 7.35 | 1 | 365 | 8.3444 | 0.20712 | 8 | 0.55154
11964 | 11.475 | 1 | 365 | 13.0275 | 0.35397 | 13 | 0.38149
17077 | 4.845 | 1 | 365 | 5.5005 | 0.61612 | 6 | 0.11663
26925 | 8.415 | 1 | 365 | 9.5535 | 0.85958 | 10 | 0.41309
16030 | 6.215 | 1 | 365 | 7.0559 | 0.31459 | 7 | 0.37046
25166 | 6.47 | 1 | 365 | 7.3454 | 0.18912 | 7 | 0.53449
14719 | 5.47 | 1 | 365 | 6.2101 | 0.75958 | 6 | 0.96965
52706 | 13.26 | 1 | 365 | 15.054 | 0.4757 | 15 | 0.52973
20880 | 6.89 | 1 | 365 | 7.8222 | 0.62953 | 8 | 0.45172
12125 | 2.55 | 1 | 365 | 2.895 | 0.74533 | 3 | 0.64033
13518 | 4.16 | 1 | 365 | 4.7228 | 0.26689 | 4 | 0.98972
10867 | 7.245 | 1 | 365 | 8.2252 | 0.84702 | 9 | 0.072237
16277 | 8.505 | 1 | 365 | 9.6557 | 0.16824 | 9 | 0.82393
30751 | 4.98 | 1 | 365 | 5.6538 | 0.079109 | 5 | 0.73288
10753 | 6.44 | 1 | 365 | 7.3113 | 0.086238 | 7 | 0.39754
30994 | 7.905 | 1 | 365 | 8.9745 | 0.11051 | 9 | 0.085029
10739 | 8.25 | 1 | 365 | 9.3662 | 0.29371 | 9 | 0.6599
11440 | 6.555 | 1 | 365 | 7.4419 | 0.48063 | 7 | 0.9225
10677 | 6.885 | 1 | 365 | 7.8165 | 0.61238 | 8 | 0.4289
10953 | 6.54 | 1 | 365 | 7.4248 | 0.42919 | 7 | 0.85403
13073 | 5.1 | 1 | 365 | 5.79 | 0.49065 | 6 | 0.28066
10752 | 7.25 | 1 | 365 | 8.2309 | 0.86416 | 9 | 0.095061
10730 | 3.825 | 1 | 365 | 4.3425 | 0.11799 | 4 | 0.4605
10693 | 3.315 | 1 | 365 | 3.7635 | 0.36893 | 4 | 0.13243
16622 | 5.75 | 1 | 365 | 6.528 | 0.71985 | 7 | 0.24781
17469 | 6.63 | 1 | 365 | 7.527 | 0.73785 | 8 | 0.26486
13910 | 7.84 | 1 | 365 | 8.9007 | 0.88759 | 9 | 0.78831
13950 | 3.92 | 1 | 365 | 4.4504 | 0.4438 | 4 | 0.89416
19498 | 6.63 | 1 | 365 | 7.527 | 0.73785 | 8 | 0.26486
53983 | 10.71 | 1 | 365 | 12.159 | 0.73037 | 12 | 0.88939
51874 | 7.84 | 1 | 365 | 8.9007 | 0.88759 | 9 | 0.78831
42582 | 7.65 | 1 | 365 | 8.685 | 0.23598 | 8 | 0.921
14418 | 4.08 | 1 | 365 | 4.632 | 0.99252 | 5 | 0.62453
22197 | 8.25 | 1 | 365 | 9.3662 | 0.29371 | 9 | 0.6599
12169 | 10.08 | 1 | 365 | 11.4438 | 0.56976 | 12 | 0.013547
16349 | 9.72 | 1 | 365 | 11.0351 | 0.33513 | 11 | 0.37021
23019 | 10.215 | 1 | 365 | 11.597 | 0.032751 | 11 | 0.6298
24093 | 6.21 | 1 | 365 | 7.0502 | 0.29744 | 7 | 0.34763
80797 | 4.95 | 1 | 365 | 5.6197 | 0.97622 | 6 | 0.59594
20474 | 14.84 | 1 | 365 | 16.8478 | 0.89437 | 17 | 0.74217
18831 | 4.335 | 1 | 365 | 4.9215 | 0.86706 | 5 | 0.78856
21057 | 9.12 | 1 | 365 | 10.3539 | 0.2774 | 10 | 0.6313
13075 | 2.7 | 1 | 365 | 3.0653 | 0.25976 | 3 | 0.32506
48622 | 9.045 | 1 | 365 | 10.2688 | 0.020189 | 10 | 0.28894
16697 | 6.375 | 1 | 365 | 7.2375 | 0.86332 | 8 | 0.10083
24445 | 4.4 | 1 | 365 | 4.9953 | 0.089976 | 5 | 0.085278
17082 | 6.03 | 1 | 365 | 6.8458 | 0.68013 | 7 | 0.52596
21124 | 7.02 | 1 | 365 | 7.9698 | 0.075371 | 8 | 0.045149
10696 | 9.6 | 1 | 365 | 10.8988 | 0.92358 | 11 | 0.82243
12860 | 10.71 | 1 | 365 | 12.159 | 0.73037 | 12 | 0.88939
11264 | 9.18 | 1 | 365 | 10.422 | 0.48318 | 10 | 0.90519
11747 | 8.25 | 1 | 365 | 9.3662 | 0.29371 | 9 | 0.6599
25095 | 5.25 | 1 | 365 | 5.9603 | 0.005085 | 5 | 0.96539
12330 | 14.85 | 1 | 365 | 16.8591 | 0.92867 | 17 | 0.78781
12780 | 8.28 | 1 | 365 | 9.4003 | 0.39659 | 9 | 0.79684
15110 | 7.245 | 1 | 365 | 8.2252 | 0.84702 | 9 | 0.072237
12936 | 7.15 | 1 | 365 | 8.1174 | 0.52121 | 8 | 0.63858
15653 | 11.75 | 1 | 365 | 13.3397 | 0.29709 | 13 | 0.63682
16364 | 12.42 | 1 | 365 | 14.1004 | 0.59489 | 14 | 0.69526
19179 | 10.2 | 1 | 365 | 11.58 | 0.98131 | 12 | 0.56133
16872 | 3 | 1 | 365 | 3.4059 | 0.28862 | 3 | 0.69451
20486 | 10.98 | 1 | 365 | 12.4656 | 0.65635 | 13 | 0.1219
21271 | 4.08 | 1 | 365 | 4.632 | 0.99252 | 5 | 0.62453
13984 | 2.75 | 1 | 365 | 3.1221 | 0.43124 | 3 | 0.5533
10711 | 6.12 | 1 | 365 | 6.948 | 0.98878 | 7 | 0.9368
51947 | 5.75 | 1 | 365 | 6.528 | 0.71985 | 7 | 0.24781
10771 | 12 | 1 | 365 | 13.6236 | 0.15448 | 13 | 0.77803
16591 | 5.88 | 1 | 365 | 6.6755 | 0.1657 | 6 | 0.84124
11442 | 6.375 | 1 | 365 | 7.2375 | 0.86332 | 8 | 0.10083
13610 | 5.88 | 1 | 365 | 6.6755 | 0.1657 | 6 | 0.84124
45242 | 4.8 | 1 | 365 | 5.4494 | 0.46179 | 5 | 0.91121
10751 | 10.464 | 1 | 365 | 11.8797 | 0.88671 | 12 | 0.76644
20813 | 7.14 | 1 | 365 | 8.106 | 0.48692 | 8 | 0.59293
12234 | 6.21 | 1 | 365 | 7.0502 | 0.29744 | 7 | 0.34763
15000 | 2.7 | 1 | 365 | 3.0653 | 0.25976 | 3 | 0.32506
51156 | 5.98 | 1 | 365 | 6.7891 | 0.50865 | 7 | 0.29772
15691 | 5.7 | 1 | 365 | 6.4712 | 0.54838 | 7 | 0.019565
32882 | 5.61 | 1 | 365 | 6.369 | 0.23972 | 6 | 0.60873
17148 | 6.72 | 1 | 365 | 7.6292 | 0.046509 | 7 | 0.6757
51901 | 5.1 | 1 | 365 | 5.79 | 0.49065 | 6 | 0.28066
15785 | 9.18 | 1 | 365 | 10.422 | 0.48318 | 10 | 0.90519
15490 | 4.08 | 1 | 365 | 4.632 | 0.99252 | 5 | 0.62453
10737 | 8.75 | 1 | 365 | 9.9338 | 0.008475 | 9 | 0.94231
11259 | 9.69 | 1 | 365 | 11.001 | 0.23224 | 11 | 0.23326
10741 | 8.67 | 1 | 365 | 9.843 | 0.73411 | 10 | 0.57713
10684 | 6.75 | 1 | 365 | 7.6632 | 0.1494 | 7 | 0.81264
15488 | 8.25 | 1 | 365 | 9.3662 | 0.29371 | 9 | 0.6599
11484 | 9.156 | 1 | 365 | 10.3948 | 0.40087 | 10 | 0.79564
12925 | 11.44 | 1 | 365 | 12.9878 | 0.23394 | 13 | 0.22172
10691 | 4.08 | 1 | 365 | 4.632 | 0.99252 | 5 | 0.62453
10876 | 10.92 | 1 | 365 | 12.3974 | 0.45058 | 12 | 0.84801
12577 | 7.395 | 1 | 365 | 8.3955 | 0.36145 | 8 | 0.75696
16279 | 8.8 | 1 | 365 | 9.9906 | 0.17995 | 10 | 0.17056
10736 | 5.1 | 1 | 365 | 5.79 | 0.49065 | 6 | 0.28066
10692 | 2.295 | 1 | 365 | 2.6055 | 0.87079 | 3 | 0.4763
11325 | 5.865 | 1 | 365 | 6.6585 | 0.11425 | 6 | 0.77276
10916 | 5.2 | 1 | 365 | 5.9035 | 0.83361 | 6 | 0.73715
11748 | 10.5 | 1 | 365 | 11.9206 | 0.01017 | 11 | 0.93078
10695 | 5.865 | 1 | 365 | 6.6585 | 0.11425 | 6 | 0.77276
10697 | 3.06 | 1 | 365 | 3.474 | 0.49439 | 3 | 0.9684
10689 | 5.83 | 1 | 365 | 6.6188 | 0.99422 | 7 | 0.61299
10875 | 11.22 | 1 | 365 | 12.738 | 0.47944 | 13 | 0.21746
10755 | 10.791 | 1 | 365 | 12.251 | 0.0081661 | 12 | 0.25915
10877 | 7.5 | 1 | 365 | 8.5147 | 0.72155 | 9 | 0.23627
10776 | 9.38 | 1 | 365 | 10.6491 | 0.16909 | 10 | 0.81816
67830 | 6.555 | 1 | 365 | 7.4419 | 0.48063 | 7 | 0.9225
18600 | 5.5 | 1 | 365 | 6.2441 | 0.86247 | 7 | 0.1066
26885 | 3.675 | 1 | 365 | 4.1722 | 0.60356 | 4 | 0.77577
11202 | 7.56 | 1 | 365 | 8.5828 | 0.92732 | 9 | 0.51016
25075 | 8.12 | 1 | 365 | 9.2186 | 0.84786 | 10 | 0.066468
32854 | 11.88 | 1 | 365 | 13.4873 | 0.74294 | 14 | 0.23025
21792 | 4.5 | 1 | 365 | 5.1088 | 0.43293 | 5 | 0.54176
18219 | 6.05 | 1 | 365 | 6.8685 | 0.74872 | 7 | 0.61726
19383 | 6 | 1 | 365 | 6.8118 | 0.57724 | 7 | 0.38902
30524 | 3.78 | 1 | 365 | 4.2914 | 0.96366 | 5 | 0.25508
22588 | 3.64 | 1 | 365 | 4.1325 | 0.48353 | 4 | 0.616
14438 | 3.85 | 1 | 365 | 4.3709 | 0.20373 | 4 | 0.57462
17155 | 7.84 | 1 | 365 | 8.9007 | 0.88759 | 9 | 0.78831
13570 | 5.1 | 1 | 365 | 5.79 | 0.49065 | 6 | 0.28066
20274 | 8.16 | 1 | 365 | 9.264 | 0.98505 | 10 | 0.24906
13958 | 14.535 | 1 | 365 | 16.5015 | 0.84836 | 17 | 0.34989
25589 | 9.483 | 1 | 365 | 10.766 | 0.52233 | 11 | 0.28834
26650 | 6.36 | 1 | 365 | 7.2205 | 0.81187 | 8 | 0.032357
22068 | 6.3 | 1 | 365 | 7.1524 | 0.6061 | 7 | 0.75847
80891 | 10.965 | 1 | 365 | 12.4485 | 0.60491 | 13 | 0.053427
18514 | 4.24 | 1 | 365 | 4.8137 | 0.54125 | 5 | 0.3549
14339 | 5.61 | 1 | 365 | 6.369 | 0.23972 | 6 | 0.60873
16586 | 11.925 | 1 | 365 | 13.5384 | 0.89726 | 14 | 0.43567
10726 | 8.75 | 1 | 365 | 9.9338 | 0.008475 | 9 | 0.94231
10954 | 12.06 | 1 | 365 | 13.6917 | 0.36025 | 14 | 0.051922
10775 | 5.355 | 1 | 365 | 6.0795 | 0.36519 | 6 | 0.4447
18326 | 8.8 | 1 | 365 | 9.9906 | 0.17995 | 10 | 0.17056
11071 | 11 | 1 | 365 | 12.4883 | 0.72494 | 13 | 0.2132
17591 | 6.72 | 1 | 365 | 7.6292 | 0.046509 | 7 | 0.6757
20946 | 5.886 | 1 | 365 | 6.6824 | 0.18627 | 6 | 0.86862
48818 | 4.86 | 1 | 365 | 5.5175 | 0.66756 | 6 | 0.1851
16607 | 8.4 | 1 | 365 | 9.5365 | 0.80814 | 10 | 0.34462
54393 | 13.5 | 1 | 365 | 15.3265 | 0.29879 | 15 | 0.62529
11509 | 7.75 | 1 | 365 | 8.7985 | 0.57893 | 9 | 0.37748
18596 | 2.7 | 1 | 365 | 3.0653 | 0.25976 | 3 | 0.32506
11268 | 10.05 | 1 | 365 | 11.4097 | 0.46688 | 11 | 0.8766
10714 | 3.25 | 1 | 365 | 3.6897 | 0.146 | 3 | 0.83572
11488 | 6.7 | 1 | 365 | 7.6065 | 0.97792 | 8 | 0.5844
21000 | 8.4 | 1 | 365 | 9.5365 | 0.80814 | 10 | 0.34462
13120 | 9.483 | 1 | 365 | 10.766 | 0.52233 | 11 | 0.28834
22586 | 7.28 | 1 | 365 | 8.265 | 0.96705 | 9 | 0.23201
33547 | 5.5 | 1 | 365 | 6.2441 | 0.86247 | 7 | 0.1066
14931 | 12 | 1 | 365 | 13.6236 | 0.15448 | 13 | 0.77803
77451 | 3.06 | 1 | 365 | 3.474 | 0.49439 | 3 | 0.9684
31240 | 4.48 | 1 | 365 | 5.0861 | 0.36434 | 5 | 0.45047
11772 | 4.76 | 1 | 365 | 5.404 | 0.32461 | 5 | 0.72862
26880 | 3.43 | 1 | 365 | 3.8941 | 0.76332 | 4 | 0.65739
20245 | 4.4 | 1 | 365 | 4.9953 | 0.089976 | 5 | 0.085278
53970 | 6.63 | 1 | 365 | 7.527 | 0.73785 | 8 | 0.26486
26883 | 4.9 | 1 | 365 | 5.563 | 0.80475 | 6 | 0.3677
32840 | 10.64 | 1 | 365 | 12.0795 | 0.49031 | 12 | 0.56986
14828 | 5.88 | 1 | 365 | 6.6755 | 0.1657 | 6 | 0.84124
14170 | 5.61 | 1 | 365 | 6.369 | 0.23972 | 6 | 0.60873
26400 | 6.12 | 1 | 365 | 6.948 | 0.98878 | 7 | 0.9368
11487 | 12.395 | 1 | 365 | 14.072 | 0.50915 | 14 | 0.58114
17844 | 4.8 | 1 | 365 | 5.4494 | 0.46179 | 5 | 0.91121
15694 | 7.2 | 1 | 365 | 8.1741 | 0.69269 | 8 | 0.86682
22614 | 8.4 | 1 | 365 | 9.5365 | 0.80814 | 10 | 0.34462
11907 | 5.61 | 1 | 365 | 6.369 | 0.23972 | 6 | 0.60873
14499 | 8.925 | 1 | 365 | 10.1325 | 0.60864 | 10 | 0.74116
21068 | 3.924 | 1 | 365 | 4.4549 | 0.45751 | 4 | 0.91242
17798 | 5.61 | 1 | 365 | 6.369 | 0.23972 | 6 | 0.60873
12455 | 6.54 | 1 | 365 | 7.4248 | 0.42919 | 7 | 0.85403
10682 | 11.22 | 1 | 365 | 12.738 | 0.47944 | 13 | 0.21746
10998 | 7.7 | 1 | 365 | 8.7418 | 0.40746 | 9 | 0.14924
13643 | 11.475 | 1 | 365 | 13.0275 | 0.35397 | 13 | 0.38149
12239 | 7 | 1 | 365 | 7.9471 | 0.00678 | 7 | 0.95385
12775 | 5.225 | 1 | 365 | 5.9319 | 0.91935 | 6 | 0.85127
10679 | 3.57 | 1 | 365 | 4.053 | 0.24346 | 4 | 0.29646
19587 | 8.37 | 1 | 365 | 9.5024 | 0.70525 | 10 | 0.20768
13520 | 7 | 1 | 365 | 7.9471 | 0.00678 | 7 | 0.95385
23576 | 4.59 | 1 | 365 | 5.211 | 0.74159 | 5 | 0.9526
14125 | 5.3 | 1 | 365 | 6.0171 | 0.17656 | 6 | 0.19363
19501 | 6 | 1 | 365 | 6.8118 | 0.57724 | 7 | 0.38902
20195 | 5.04 | 1 | 365 | 5.7219 | 0.28488 | 6 | 0.0067734
12827 | 7.29 | 1 | 365 | 8.2763 | 0.0013466 | 8 | 0.27765
17177 | 6.9 | 1 | 365 | 7.8335 | 0.66383 | 8 | 0.49737
21615 | 4.98 | 1 | 365 | 5.6538 | 0.079109 | 5 | 0.73288
13457 | 8.8 | 1 | 365 | 9.9906 | 0.17995 | 10 | 0.17056
20243 | 7.975 | 1 | 365 | 9.054 | 0.35058 | 9 | 0.40457
16291 | 6.325 | 1 | 365 | 7.1807 | 0.69184 | 7 | 0.87259
12905 | 7.2 | 1 | 365 | 8.1741 | 0.69269 | 8 | 0.86682
54265 | 5.4 | 1 | 365 | 6.1306 | 0.51952 | 6 | 0.65011
11536 | 9.945 | 1 | 365 | 11.2905 | 0.10678 | 11 | 0.39729
31128 | 6.615 | 1 | 365 | 7.51 | 0.68641 | 8 | 0.19639
13534 | 6.12 | 1 | 365 | 6.948 | 0.98878 | 7 | 0.9368
49273 | 5.1 | 1 | 365 | 5.79 | 0.49065 | 6 | 0.28066
21011 | 4.95 | 1 | 365 | 5.6197 | 0.97622 | 6 | 0.59594
15065 | 7.02 | 1 | 365 | 7.9698 | 0.075371 | 8 | 0.045149
12596 | 9.81 | 1 | 365 | 11.1373 | 0.64379 | 11 | 0.78104
13363 | 5.7 | 1 | 365 | 6.4712 | 0.54838 | 7 | 0.019565
20077 | 4.86 | 1 | 365 | 5.5175 | 0.66756 | 6 | 0.1851
45249 | 8.1 | 1 | 365 | 9.1959 | 0.77927 | 9 | 0.97517
25047 | 10.64 | 1 | 365 | 12.0795 | 0.49031 | 12 | 0.56986
11002 | 5.232 | 1 | 365 | 5.9399 | 0.94335 | 6 | 0.88322
13283 | 9.81 | 1 | 365 | 11.1373 | 0.64379 | 11 | 0.78104
16836 | 7.84 | 1 | 365 | 8.9007 | 0.88759 | 9 | 0.78831
17433 | 4.578 | 1 | 365 | 5.1974 | 0.70043 | 5 | 0.89782
23040 | 9.315 | 1 | 365 | 10.5753 | 0.94617 | 11 | 0.52145
18347 | 6.5 | 1 | 365 | 7.3794 | 0.29201 | 7 | 0.67143
50593 | 6.12 | 1 | 365 | 6.948 | 0.98878 | 7 | 0.9368
10754 | 6.72 | 1 | 365 | 7.6292 | 0.046509 | 7 | 0.6757
18690 | 4.32 | 1 | 365 | 4.9045 | 0.81561 | 5 | 0.72009
51090 | 11.275 | 1 | 365 | 12.8005 | 0.66806 | 13 | 0.46853
12822 | 8.67 | 1 | 365 | 9.843 | 0.73411 | 10 | 0.57713
15198 | 9.99 | 1 | 365 | 11.3416 | 0.2611 | 11 | 0.60271
11486 | 12.753 | 1 | 365 | 14.4784 | 0.73692 | 15 | 0.21535
23035 | 3.3 | 1 | 365 | 3.7465 | 0.31748 | 4 | 0.063959
19710 | 6.6 | 1 | 365 | 7.493 | 0.63496 | 8 | 0.12792
11069 | 6.6 | 1 | 365 | 7.493 | 0.63496 | 8 | 0.12792
18598 | 6.6 | 1 | 365 | 7.493 | 0.63496 | 8 | 0.12792
14922 | 5.04 | 1 | 365 | 5.7219 | 0.28488 | 6 | 0.0067734
12286 | 7.245 | 1 | 365 | 8.2252 | 0.84702 | 9 | 0.072237
19193 | 5.895 | 1 | 365 | 6.6926 | 0.21714 | 6 | 0.90971
14553 | 5.83 | 1 | 365 | 6.6188 | 0.99422 | 7 | 0.61299
14019 | 3.924 | 1 | 365 | 4.4549 | 0.45751 | 4 | 0.91242
24137 | 6.21 | 1 | 365 | 7.0502 | 0.29744 | 7 | 0.34763
13384 | 7.7 | 1 | 365 | 8.7418 | 0.40746 | 9 | 0.14924
11262 | 9.69 | 1 | 365 | 11.001 | 0.23224 | 11 | 0.23326
14824 | 4.125 | 1 | 365 | 4.6831 | 0.14685 | 4 | 0.82995
10685 | 9.435 | 1 | 365 | 10.7115 | 0.35771 | 11 | 0.069228
13611 | 7.905 | 1 | 365 | 8.9745 | 0.11051 | 9 | 0.085029
16692 | 5.232 | 1 | 365 | 5.9399 | 0.94335 | 6 | 0.88322
59054 | 4.83 | 1 | 365 | 5.4835 | 0.56468 | 6 | 0.048158
19320 | 11.25 | 1 | 365 | 12.7721 | 0.58232 | 13 | 0.3544
13442 | 9.72 | 1 | 365 | 11.0351 | 0.33513 | 11 | 0.37021
51946 | 7.5 | 1 | 365 | 8.5147 | 0.72155 | 9 | 0.23627
51945 | 6.25 | 1 | 365 | 7.0956 | 0.43462 | 7 | 0.53022
10744 | 3.92 | 1 | 365 | 4.4504 | 0.4438 | 4 | 0.89416
16826 | 4.845 | 1 | 365 | 5.5005 | 0.61612 | 6 | 0.11663
47245 | 4.335 | 1 | 365 | 4.9215 | 0.8658 | 5 | 0.78731
5594 | 8 | 1 | 365 | 9.0824 | 0.43632 | 9 | 0.51869
6106 | 6.48 | 1 | 365 | 7.3567 | 0.22342 | 7 | 0.58014
23230 | 6.375 | 1 | 365 | 7.2375 | 0.86332 | 8 | 0.10083
32077 | 7.14 | 1 | 365 | 8.106 | 0.48692 | 8 | 0.59293
11861 | 8.4 | 1 | 365 | 9.5365 | 0.80814 | 10 | 0.34462
13074 | 9.18 | 1 | 365 | 10.422 | 0.48318 | 10 | 0.90519
20542 | 4.4 | 1 | 365 | 4.9953 | 0.089976 | 5 | 0.085278
36720 | 5.47 | 1 | 365 | 6.2101 | 0.75958 | 6 | 0.96965
14672 | 7.7 | 1 | 365 | 8.7418 | 0.40746 | 9 | 0.14924
18006 | 11.76 | 1 | 365 | 13.3511 | 0.33139 | 13 | 0.68247
13796 | 5.61 | 1 | 365 | 6.369 | 0.23972 | 6 | 0.60873
16322 | 4.08 | 1 | 365 | 4.632 | 0.99252 | 5 | 0.62453
26630 | 8.16 | 1 | 365 | 9.264 | 0.98505 | 10 | 0.24906
14253 | 5.5 | 1 | 365 | 6.2441 | 0.86247 | 7 | 0.1066
22434 | 7.848 | 1 | 365 | 8.9098 | 0.91503 | 9 | 0.82483
18349 | 7.905 | 1 | 365 | 8.9745 | 0.11051 | 9 | 0.085029
25740 | 7.395 | 1 | 365 | 8.3955 | 0.36145 | 8 | 0.75696
12931 | 4.32 | 1 | 365 | 4.9045 | 0.81561 | 5 | 0.72009
24108 | 7.905 | 1 | 365 | 8.9745 | 0.11051 | 9 | 0.085029
56204 | 8.88 | 1 | 365 | 10.0814 | 0.45432 | 10 | 0.53574
10881 | 3.57 | 1 | 365 | 4.053 | 0.24346 | 4 | 0.29646
16894 | 5.775 | 1 | 365 | 6.5563 | 0.80559 | 7 | 0.36193
10883 | 6.3 | 1 | 365 | 7.1524 | 0.6061 | 7 | 0.75847
10886 | 4.5 | 1 | 365 | 5.1088 | 0.43293 | 5 | 0.54176
11017 | 8.16 | 1 | 365 | 9.264 | 0.98505 | 10 | 0.24906
12348 | 5.13 | 1 | 365 | 5.8241 | 0.59354 | 6 | 0.41761
10946 | 10.71 | 1 | 365 | 12.159 | 0.73037 | 12 | 0.88939
12594 | 6.875 | 1 | 365 | 7.8052 | 0.57809 | 8 | 0.38325
56595 | 7.5 | 1 | 365 | 8.5147 | 0.72155 | 9 | 0.23627
10882 | 7.2 | 1 | 365 | 8.1741 | 0.69269 | 8 | 0.86682
10878 | 4.08 | 1 | 365 | 4.632 | 0.99252 | 5 | 0.62453
11015 | 2.55 | 1 | 365 | 2.895 | 0.74533 | 3 | 0.64033
12592 | 5.775 | 1 | 365 | 6.5563 | 0.80559 | 7 | 0.36193
15391 | 12.96 | 1 | 365 | 14.7134 | 0.44684 | 15 | 0.16027
14907 | 9.045 | 1 | 365 | 10.2688 | 0.020189 | 10 | 0.28894
51364 | 9.69 | 1 | 365 | 11.001 | 0.23224 | 11 | 0.23326
21125 | 9.81 | 1 | 365 | 11.1373 | 0.64379 | 11 | 0.78104
32011 | 3.92 | 1 | 365 | 4.4504 | 0.4438 | 4 | 0.89416
12403 | 12.099 | 1 | 365 | 13.7359 | 0.494 | 14 | 0.22995
16890 | 6 | 1 | 365 | 6.8118 | 0.57724 | 7 | 0.38902
22553 | 5.04 | 1 | 365 | 5.7219 | 0.28488 | 6 | 0.0067734
26851 | 4.08 | 1 | 365 | 4.632 | 0.99252 | 5 | 0.62453
51916 | 3.315 | 1 | 365 | 3.7635 | 0.36893 | 4 | 0.13243
13533 | 5.865 | 1 | 365 | 6.6585 | 0.11425 | 6 | 0.77276
15645 | 8.4 | 1 | 365 | 9.5365 | 0.80814 | 10 | 0.34462
20096 | 8.525 | 1 | 365 | 9.6784 | 0.23683 | 9 | 0.91523
11300 | 7.8 | 1 | 365 | 8.8553 | 0.75041 | 9 | 0.60572
12811 | 6.375 | 1 | 365 | 7.2375 | 0.86332 | 8 | 0.10083
18864 | 4.08 | 1 | 365 | 4.632 | 0.99252 | 5 | 0.62453
15925 | 7.95 | 1 | 365 | 9.0256 | 0.26484 | 9 | 0.29045
23042 | 6.03 | 1 | 365 | 6.8458 | 0.68013 | 7 | 0.52596
13953 | 7.245 | 1 | 365 | 8.2252 | 0.84702 | 9 | 0.072237
20642 | 3.575 | 1 | 365 | 4.0587 | 0.26061 | 4 | 0.31929
14899 | 5 | 1 | 365 | 5.6765 | 0.1477 | 5 | 0.82418
17907 | 9.15 | 1 | 365 | 10.388 | 0.38029 | 10 | 0.76825
16353 | 5.3 | 1 | 365 | 6.0171 | 0.17656 | 6 | 0.19363
21126 | 5.232 | 1 | 365 | 5.9399 | 0.94335 | 6 | 0.88322
16365 | 6.63 | 1 | 365 | 7.527 | 0.73785 | 8 | 0.26486
11254 | 2.8 | 1 | 365 | 3.1788 | 0.60271 | 3 | 0.78154
13281 | 6.05 | 1 | 365 | 6.8685 | 0.74872 | 7 | 0.61726
13013 | 10.725 | 1 | 365 | 12.176 | 0.78182 | 12 | 0.95787
13460 | 4.95 | 1 | 365 | 5.6197 | 0.97622 | 6 | 0.59594
11628 | 4.675 | 1 | 365 | 5.3075 | 0.033099 | 5 | 0.34061
14551 | 5.232 | 1 | 365 | 5.9399 | 0.94335 | 6 | 0.88322
19701 | 7.29 | 1 | 365 | 8.2763 | 0.0013466 | 8 | 0.27765
13138 | 8.71 | 1 | 365 | 9.8884 | 0.87129 | 10 | 0.75972
13449 | 7.95 | 1 | 365 | 9.0256 | 0.26484 | 9 | 0.29045
46954 | 8.55 | 1 | 365 | 9.7068 | 0.32257 | 10 | 0.029348
17088 | 7.2 | 1 | 365 | 8.1741 | 0.69269 | 8 | 0.86682
16860 | 7.28 | 1 | 365 | 8.265 | 0.96705 | 9 | 0.23201
11062 | 5.6 | 1 | 365 | 6.3577 | 0.20542 | 6 | 0.56308
13470 | 5.5 | 1 | 365 | 6.2441 | 0.86247 | 7 | 0.1066
31575 | 14.4 | 1 | 365 | 16.3483 | 0.38538 | 16 | 0.73364
13612 | 7.848 | 1 | 365 | 8.9098 | 0.91503 | 9 | 0.82483
18699 | 10.36 | 1 | 365 | 11.7617 | 0.53003 | 12 | 0.2917
26171 | 9.045 | 1 | 365 | 10.2688 | 0.020189 | 10 | 0.28894
24181 | 7.15 | 1 | 365 | 8.1174 | 0.52121 | 8 | 0.63858
13352 | 7.84 | 1 | 365 | 8.9007 | 0.88759 | 9 | 0.78831
21186 | 7.65 | 1 | 365 | 8.685 | 0.23598 | 8 | 0.921
17467 | 4.05 | 1 | 365 | 4.5979 | 0.88964 | 5 | 0.48759
20427 | 4.578 | 1 | 365 | 5.1974 | 0.70043 | 5 | 0.89782
10890 | 6.75 | 1 | 365 | 7.6632 | 0.1494 | 7 | 0.81264
19706 | 10.92 | 1 | 365 | 12.3974 | 0.45058 | 12 | 0.84801
12166 | 6.44 | 1 | 365 | 7.3113 | 0.086238 | 7 | 0.39754
12150 | 6.54 | 1 | 365 | 7.4248 | 0.42919 | 7 | 0.85403
17317 | 8.84 | 1 | 365 | 10.036 | 0.31713 | 10 | 0.35315
13285 | 6.72 | 1 | 365 | 7.6292 | 0.046509 | 7 | 0.6757
20761 | 9.075 | 1 | 365 | 10.3028 | 0.12308 | 10 | 0.42589
11070 | 7.84 | 1 | 365 | 8.9007 | 0.88759 | 9 | 0.78831
15636 | 4.08 | 1 | 365 | 4.632 | 0.99252 | 5 | 0.62453
16581 | 6.48 | 1 | 365 | 7.3567 | 0.22342 | 7 | 0.58014
10951 | 7.84 | 1 | 365 | 8.9007 | 0.88759 | 9 | 0.78831
14195 | 4.8 | 1 | 365 | 5.4494 | 0.46179 | 5 | 0.91121
11204 | 7.42 | 1 | 365 | 8.4239 | 0.44719 | 8 | 0.87108
26542 | 10.78 | 1 | 365 | 12.2385 | 0.97044 | 13 | 0.20893
26524 | 6.12 | 1 | 365 | 6.948 | 0.98878 | 7 | 0.9368
51902 | 3.57 | 1 | 365 | 4.053 | 0.24346 | 4 | 0.29646
42990 | 8.835 | 1 | 365 | 10.0303 | 0.29999 | 10 | 0.33033
18521 | 6.63 | 1 | 365 | 7.527 | 0.73785 | 8 | 0.26486
16866 | 9.35 | 1 | 365 | 10.615 | 0.066199 | 10 | 0.68122
24981 | 14.04 | 1 | 365 | 15.9396 | 0.15074 | 16 | 0.090297
21191 | 6.75 | 1 | 365 | 7.6632 | 0.1494 | 7 | 0.81264
19152 | 8.4 | 1 | 365 | 9.5365 | 0.80814 | 10 | 0.34462
10952 | 6.875 | 1 | 365 | 7.8052 | 0.57809 | 8 | 0.38325
13565 | 4.86 | 1 | 365 | 5.5175 | 0.66756 | 6 | 0.1851
19619 | 7.28 | 1 | 365 | 8.265 | 0.96705 | 9 | 0.23201
16280 | 8.1 | 1 | 365 | 9.1959 | 0.77927 | 9 | 0.97517
14407 | 8.68 | 1 | 365 | 9.8544 | 0.76841 | 10 | 0.62278
22533 | 9.715 | 1 | 365 | 11.0294 | 0.31798 | 11 | 0.34738
14820 | 7.28 | 1 | 365 | 8.265 | 0.96705 | 9 | 0.23201
51943 | 8.75 | 1 | 365 | 9.9338 | 0.008475 | 9 | 0.94231
24158 | 5.5 | 1 | 365 | 6.2441 | 0.86247 | 7 | 0.1066
22457 | 7.521 | 1 | 365 | 8.5386 | 0.79357 | 9 | 0.33213
22782 | 8.75 | 1 | 365 | 9.9338 | 0.008475 | 9 | 0.94231
21549 | 3.135 | 1 | 365 | 3.5592 | 0.75161 | 4 | 0.31076
23947 | 2 | 1 | 365 | 2.2706 | 0.85908 | 3 | 0.12967
10889 | 6 | 1 | 365 | 6.8118 | 0.57724 | 7 | 0.38902
13576 | 5.5 | 1 | 365 | 6.2441 | 0.86247 | 7 | 0.1066
24868 | 6.05 | 1 | 365 | 6.8685 | 0.74872 | 7 | 0.61726
12402 | 9.156 | 1 | 365 | 10.3948 | 0.40087 | 10 | 0.79564
34037 | 9.9 | 1 | 365 | 11.2394 | 0.95245 | 12 | 0.19188
13732 | 10.71 | 1 | 365 | 12.159 | 0.73037 | 12 | 0.88939
14793 | 7.7 | 1 | 365 | 8.7418 | 0.40746 | 9 | 0.14924
17389 | 8.25 | 1 | 365 | 9.3662 | 0.29371 | 9 | 0.6599
26529 | 10.2 | 1 | 365 | 11.58 | 0.98131 | 12 | 0.56133
23642 | 9.435 | 1 | 365 | 10.7115 | 0.35771 | 11 | 0.069228
26416 | 6.125 | 1 | 365 | 6.9537 | 0.0059325 | 6 | 0.95962
26517 | 3.675 | 1 | 365 | 4.1722 | 0.60356 | 4 | 0.77577
26417 | 6.37 | 1 | 365 | 7.2318 | 0.84617 | 8 | 0.078005
26513 | 7.65 | 1 | 365 | 8.685 | 0.23598 | 8 | 0.921
22336 | 7.65 | 1 | 365 | 8.685 | 0.23598 | 8 | 0.921
18364 | 6 | 1 | 365 | 6.8118 | 0.57724 | 7 | 0.38902
13600 | 8.925 | 1 | 365 | 10.1325 | 0.60864 | 10 | 0.74116
29679 | 8.829 | 1 | 365 | 10.0235 | 0.27941 | 10 | 0.30294
17770 | 7.84 | 1 | 365 | 8.9007 | 0.88759 | 9 | 0.78831
17045 | 7.395 | 1 | 365 | 8.3955 | 0.36145 | 8 | 0.75696
11752 | 9.18 | 1 | 365 | 10.422 | 0.48318 | 10 | 0.90519
23997 | 5.9 | 1 | 365 | 6.6982 | 0.23429 | 6 | 0.93253
22856 | 7.75 | 1 | 365 | 8.7985 | 0.57893 | 9 | 0.37748
19064 | 4.8 | 1 | 365 | 5.4494 | 0.46179 | 5 | 0.91121
42578 | 7.42 | 1 | 365 | 8.4239 | 0.44719 | 8 | 0.87108
13462 | 7.15 | 1 | 365 | 8.1174 | 0.52121 | 8 | 0.63858
28569 | 5.72 | 1 | 365 | 6.4939 | 0.61697 | 7 | 0.11086
13064 | 6.9 | 1 | 365 | 7.8335 | 0.66383 | 8 | 0.49737
16361 | 5.6 | 1 | 365 | 6.3577 | 0.20542 | 6 | 0.56308
26916 | 8.42 | 1 | 365 | 9.5592 | 0.87673 | 10 | 0.43592
17305 | 6.48 | 1 | 365 | 7.3567 | 0.22342 | 7 | 0.58014
18220 | 12.753 | 1 | 365 | 14.4784 | 0.73692 | 15 | 0.21535
21129 | 8.04 | 1 | 365 | 9.1278 | 0.5735 | 9 | 0.70128
14310 | 5.61 | 1 | 365 | 6.369 | 0.23972 | 6 | 0.60873
21672 | 4.16 | 1 | 365 | 4.7228 | 0.26689 | 4 | 0.98972
11625 | 7.2 | 1 | 365 | 8.1741 | 0.69269 | 8 | 0.86682
11837 | 9.45 | 1 | 365 | 10.7285 | 0.40915 | 11 | 0.1377
16371 | 8.16 | 1 | 365 | 9.264 | 0.98505 | 10 | 0.24906
23136 | 6.875 | 1 | 365 | 7.8052 | 0.57809 | 8 | 0.38325
19439 | 7.848 | 1 | 365 | 8.9098 | 0.91503 | 9 | 0.82483
48723 | 5.04 | 1 | 365 | 5.7219 | 0.28488 | 6 | 0.0067734
15688 | 5 | 1 | 365 | 5.6765 | 0.1477 | 5 | 0.82418
26538 | 3.185 | 1 | 365 | 3.6159 | 0.92308 | 4 | 0.539
15673 | 8.8 | 1 | 365 | 9.9906 | 0.17995 | 10 | 0.17056
13450 | 4.59 | 1 | 365 | 5.211 | 0.74159 | 5 | 0.9526
17908 | 6.3 | 1 | 365 | 7.1524 | 0.6061 | 7 | 0.75847
18720 | 4.905 | 1 | 365 | 5.5686 | 0.82189 | 6 | 0.39052
16471 | 8.1 | 1 | 365 | 9.1959 | 0.77927 | 9 | 0.97517
15546 | 6.54 | 1 | 365 | 7.4248 | 0.42919 | 7 | 0.85403
25940 | 6.6 | 1 | 365 | 7.493 | 0.63496 | 8 | 0.12792
17314 | 4.95 | 1 | 365 | 5.6197 | 0.97622 | 6 | 0.59594
14909 | 5.775 | 1 | 365 | 6.5563 | 0.80559 | 7 | 0.36193
25793 | 7.15 | 1 | 365 | 8.1174 | 0.52121 | 8 | 0.63858
12160 | 3.6 | 1 | 365 | 4.0871 | 0.34634 | 4 | 0.43341
12419 | 7.7 | 1 | 365 | 8.7418 | 0.40746 | 9 | 0.14924
22335 | 7 | 1 | 365 | 7.9471 | 0.00678 | 7 | 0.95385
25191 | 7.2 | 1 | 365 | 8.1741 | 0.69269 | 8 | 0.86682
32858 | 4.77 | 1 | 365 | 5.4154 | 0.35891 | 5 | 0.77427
20751 | 14.74 | 1 | 365 | 16.7343 | 0.55142 | 17 | 0.28568
51941 | 5.25 | 1 | 365 | 5.9603 | 0.005085 | 5 | 0.96539
17087 | 9.66 | 1 | 365 | 10.967 | 0.12936 | 11 | 0.096316
15918 | 5.98 | 1 | 365 | 6.7891 | 0.50865 | 7 | 0.29772
51940 | 2.75 | 1 | 365 | 3.1221 | 0.43124 | 3 | 0.5533
33215 | 9.12 | 1 | 365 | 10.3539 | 0.2774 | 10 | 0.6313
11548 | 5.61 | 1 | 365 | 6.369 | 0.23972 | 6 | 0.60873
11565 | 9.435 | 1 | 365 | 10.7115 | 0.35771 | 11 | 0.069228
77462 | 12.375 | 1 | 365 | 14.0493 | 0.44056 | 14 | 0.48985
17675 | 3.3 | 1 | 365 | 3.7465 | 0.31748 | 4 | 0.063959
13798 | 4.335 | 1 | 365 | 4.9215 | 0.86706 | 5 | 0.78856
36325 | 4.905 | 1 | 365 | 5.5686 | 0.82189 | 6 | 0.39052
19503 | 6.75 | 1 | 365 | 7.6632 | 0.1494 | 7 | 0.81264
6836 | 7.56 | 1 | 365 | 8.5828 | 0.92732 | 9 | 0.51016
5591 | 4.5 | 1 | 365 | 5.1088 | 0.43293 | 5 | 0.54176
8691 | 5.5 | 1 | 365 | 6.2441 | 0.86247 | 7 | 0.1066
13826 | 6.885 | 1 | 365 | 7.8165 | 0.61238 | 8 | 0.4289
13471 | 7.7 | 1 | 365 | 8.7418 | 0.40746 | 9 | 0.14924
11851 | 4.59 | 1 | 365 | 5.211 | 0.74159 | 5 | 0.9526
16295 | 10.175 | 1 | 365 | 11.5516 | 0.89557 | 12 | 0.44721
31286 | 4.9 | 1 | 365 | 5.563 | 0.80475 | 6 | 0.3677
50554 | 14.28 | 1 | 365 | 16.212 | 0.97383 | 17 | 0.18586
17311 | 9 | 1 | 365 | 10.2177 | 0.86586 | 11 | 0.083524
15123 | 8.415 | 1 | 365 | 9.5535 | 0.85958 | 10 | 0.41309
19316 | 3.5 | 1 | 365 | 3.9735 | 0.00339 | 3 | 0.97693
13439 | 13.16 | 1 | 365 | 14.9405 | 0.13275 | 15 | 0.073242
25567 | 5.61 | 1 | 365 | 6.369 | 0.23972 | 6 | 0.60873
15218 | 6.885 | 1 | 365 | 7.8165 | 0.61238 | 8 | 0.4289
30469 | 6.21 | 1 | 365 | 7.0502 | 0.29744 | 7 | 0.34763
29305 | 9.18 | 1 | 365 | 10.422 | 0.48318 | 10 | 0.90519
18285 | 3.597 | 1 | 365 | 4.0837 | 0.33606 | 4 | 0.41972
13437 | 5.355 | 1 | 365 | 6.0795 | 0.36519 | 6 | 0.4447
21449 | 7.59 | 1 | 365 | 8.6169 | 0.030209 | 8 | 0.64711
28527 | 4.95 | 1 | 365 | 5.6197 | 0.97622 | 6 | 0.59594
15715 | 7.56 | 1 | 365 | 8.5828 | 0.92732 | 9 | 0.51016
16182 | 7.425 | 1 | 365 | 8.4296 | 0.46433 | 8 | 0.89391
18247 | 6.05 | 1 | 365 | 6.8685 | 0.74872 | 7 | 0.61726
25027 | 6.375 | 1 | 365 | 7.2375 | 0.86332 | 8 | 0.10083
25524 | 10.5 | 1 | 365 | 11.9206 | 0.01017 | 11 | 0.93078
12247 | 11.445 | 1 | 365 | 12.9935 | 0.25109 | 13 | 0.24455
13664 | 7.83 | 1 | 365 | 8.8894 | 0.8533 | 9 | 0.74267
11546 | 8.829 | 1 | 365 | 10.0235 | 0.27941 | 10 | 0.30294
42981 | 5.985 | 1 | 365 | 6.7947 | 0.5258 | 7 | 0.32054
11518 | 4.845 | 1 | 365 | 5.5005 | 0.61612 | 6 | 0.11663
60899 | 9.69 | 1 | 365 | 11.001 | 0.23224 | 11 | 0.23326
30544 | 7.36 | 1 | 365 | 8.3558 | 0.24141 | 8 | 0.59719
12333 | 6.6 | 1 | 365 | 7.493 | 0.63496 | 8 | 0.12792
13458 | 3.92 | 1 | 365 | 4.4504 | 0.4438 | 4 | 0.89416
20896 | 10.695 | 1 | 365 | 12.142 | 0.67893 | 12 | 0.82092
19699 | 4.08 | 1 | 365 | 4.632 | 0.99252 | 5 | 0.62453
50559 | 6.89 | 1 | 365 | 7.8222 | 0.62953 | 8 | 0.45172
46561 | 9.88 | 1 | 365 | 11.2167 | 0.88386 | 12 | 0.10058
26378 | 2.6 | 1 | 365 | 2.9518 | 0.9168 | 3 | 0.86857
18756 | 4 | 1 | 365 | 4.5412 | 0.71816 | 5 | 0.25934
16503 | 8.415 | 1 | 365 | 9.5535 | 0.85958 | 10 | 0.41309
26019 | 6.885 | 1 | 365 | 7.8165 | 0.61238 | 8 | 0.4289
52736 | 5.1 | 1 | 365 | 5.79 | 0.49065 | 6 | 0.28066
15660 | 6 | 1 | 365 | 6.8118 | 0.57724 | 7 | 0.38902
19049 | 7.84 | 1 | 365 | 8.9007 | 0.88759 | 9 | 0.78831
18839 | 9.35 | 1 | 365 | 10.615 | 0.066199 | 10 | 0.68122
21635 | 8.925 | 1 | 365 | 10.1325 | 0.60864 | 10 | 0.74116
14996 | 5.865 | 1 | 365 | 6.6585 | 0.11425 | 6 | 0.77276
19690 | 13.2 | 1 | 365 | 14.9859 | 0.26993 | 15 | 0.25584
14678 | 9.945 | 1 | 365 | 11.2905 | 0.10678 | 11 | 0.39729
25225 | 3.924 | 1 | 365 | 4.4549 | 0.45751 | 4 | 0.91242
24394 | 7.28 | 1 | 365 | 8.265 | 0.96705 | 9 | 0.23201
15654 | 12.5 | 1 | 365 | 14.1912 | 0.86925 | 15 | 0.06045
53199 | 8.502 | 1 | 365 | 9.6523 | 0.15795 | 9 | 0.81024
21051 | 13.68 | 1 | 365 | 15.5308 | 0.91611 | 16 | 0.44696
51164 | 3.06 | 1 | 365 | 3.474 | 0.49439 | 3 | 0.9684
25569 | 5.2 | 1 | 365 | 5.9035 | 0.83361 | 6 | 0.73715
18348 | 4.59 | 1 | 365 | 5.211 | 0.74159 | 5 | 0.9526
26535 | 6.12 | 1 | 365 | 6.948 | 0.98878 | 7 | 0.9368
11633 | 9.156 | 1 | 365 | 10.3948 | 0.40087 | 10 | 0.79564
24882 | 9.76 | 1 | 365 | 11.0805 | 0.47231 | 11 | 0.5528
25665 | 8.829 | 1 | 365 | 10.0235 | 0.27941 | 10 | 0.30294
21003 | 4.95 | 1 | 365 | 5.6197 | 0.97622 | 6 | 0.59594
11613 | 7.8 | 1 | 365 | 8.8553 | 0.75041 | 9 | 0.60572
48824 | 4.9 | 1 | 365 | 5.563 | 0.80475 | 6 | 0.3677
18523 | 7.7 | 1 | 365 | 8.7418 | 0.40746 | 9 | 0.14924
35345 | 6.72 | 1 | 365 | 7.6292 | 0.046509 | 7 | 0.6757
13451 | 5.61 | 1 | 365 | 6.369 | 0.23972 | 6 | 0.60873
15657 | 5.75 | 1 | 365 | 6.528 | 0.71985 | 7 | 0.24781
18850 | 14.84 | 1 | 365 | 16.8478 | 0.89437 | 17 | 0.74217
15655 | 5.75 | 1 | 365 | 6.528 | 0.71985 | 7 | 0.24781
17840 | 10.26 | 1 | 365 | 11.6481 | 0.18708 | 11 | 0.83522
17318 | 4 | 1 | 365 | 4.5412 | 0.71816 | 5 | 0.25934
14247 | 9.81 | 1 | 365 | 11.1373 | 0.64379 | 11 | 0.78104
51932 | 5.61 | 1 | 365 | 6.369 | 0.23972 | 6 | 0.60873
13345 | 8.1 | 1 | 365 | 9.1959 | 0.77927 | 9 | 0.97517
26494 | 5.1 | 1 | 365 | 5.79 | 0.49065 | 6 | 0.28066
19430 | 5.175 | 1 | 365 | 5.8752 | 0.74787 | 6 | 0.62303
13808 | 11.475 | 1 | 365 | 13.0275 | 0.35397 | 13 | 0.38149
18246 | 3.3 | 1 | 365 | 3.7465 | 0.31748 | 4 | 0.063959
23183 | 7.705 | 1 | 365 | 8.7475 | 0.42461 | 9 | 0.17206
15701 | 9.18 | 1 | 365 | 10.422 | 0.48318 | 10 | 0.90519
20241 | 10.791 | 1 | 365 | 12.251 | 0.0081661 | 12 | 0.25915
16971 | 6.12 | 1 | 365 | 6.948 | 0.98878 | 7 | 0.9368
23922 | 8.67 | 1 | 365 | 9.843 | 0.73411 | 10 | 0.57713
14015 | 5 | 1 | 365 | 5.6765 | 0.1477 | 5 | 0.82418
16993 | 5.4 | 1 | 365 | 6.1306 | 0.51952 | 6 | 0.65011
29676 | 12.54 | 1 | 365 | 14.2366 | 0.0064316 | 14 | 0.24304
17165 | 11.2 | 1 | 365 | 12.7153 | 0.41085 | 13 | 0.12616
53101 | 5.36 | 1 | 365 | 6.0852 | 0.38233 | 6 | 0.46752
26176 | 10 | 1 | 365 | 11.353 | 0.2954 | 11 | 0.64836
54308 | 5.1 | 1 | 365 | 5.79 | 0.49065 | 6 | 0.28066
17083 | 7.7 | 1 | 365 | 8.7418 | 0.40746 | 9 | 0.14924
12820 | 7.8 | 1 | 365 | 8.8553 | 0.75041 | 9 | 0.60572
11697 | 6.6 | 1 | 365 | 7.493 | 0.63496 | 8 | 0.12792
22906 | 4.8 | 1 | 365 | 5.4494 | 0.46179 | 5 | 0.91121
52034 | 13.2 | 1 | 365 | 14.9859 | 0.26993 | 15 | 0.25584
23106 | 15.12 | 1 | 365 | 17.1657 | 0.85464 | 18 | 0.02032
22714 | 8.32 | 1 | 365 | 9.4457 | 0.53377 | 9 | 0.97944
13351 | 5.6 | 1 | 365 | 6.3577 | 0.20542 | 6 | 0.56308
13371 | 9.81 | 1 | 365 | 11.1373 | 0.64379 | 11 | 0.78104
19704 | 10.965 | 1 | 365 | 12.4485 | 0.60491 | 13 | 0.053427
18224 | 14.85 | 1 | 365 | 16.8591 | 0.92867 | 17 | 0.78781
22470 | 5.1 | 1 | 365 | 5.79 | 0.49065 | 6 | 0.28066
12406 | 9.315 | 1 | 365 | 10.5753 | 0.94617 | 11 | 0.52145
17864 | 9.69 | 1 | 365 | 11.001 | 0.23224 | 11 | 0.23326
21183 | 9.52 | 1 | 365 | 10.808 | 0.64922 | 11 | 0.45724
17884 | 9.8 | 1 | 365 | 11.1259 | 0.60949 | 11 | 0.73539
20762 | 3.924 | 1 | 365 | 4.4549 | 0.45751 | 4 | 0.91242
18346 | 7.7 | 1 | 365 | 8.7418 | 0.40746 | 9 | 0.14924
13609 | 3.924 | 1 | 365 | 4.4549 | 0.45751 | 4 | 0.91242
32598 | 2.55 | 1 | 365 | 2.895 | 0.74533 | 3 | 0.64033
18906 | 12.426 | 1 | 365 | 14.1072 | 0.61546 | 14 | 0.72265
12401 | 7.521 | 1 | 365 | 8.5386 | 0.79357 | 9 | 0.33213
24800 | 8.4 | 1 | 365 | 9.5365 | 0.80814 | 10 | 0.34462
31047 | 5.232 | 1 | 365 | 5.9399 | 0.94335 | 6 | 0.88322
26978 | 8.415 | 1 | 365 | 9.5535 | 0.85958 | 10 | 0.41309
11559 | 6.6 | 1 | 365 | 7.493 | 0.63496 | 8 | 0.12792
15709 | 5.52 | 1 | 365 | 6.2668 | 0.93106 | 7 | 0.19789
30525 | 8.925 | 1 | 365 | 10.1325 | 0.60864 | 10 | 0.74116
18023 | 5.886 | 1 | 365 | 6.6824 | 0.18627 | 6 | 0.86862
21056 | 10.36 | 1 | 365 | 11.7617 | 0.53003 | 12 | 0.2917
58353 | 5.355 | 1 | 365 | 6.0795 | 0.36519 | 6 | 0.4447
19178 | 10.35 | 1 | 365 | 11.7503 | 0.49574 | 12 | 0.24605
26694 | 8.25 | 1 | 365 | 9.3662 | 0.29371 | 9 | 0.6599
17393 | 3.57 | 1 | 365 | 4.053 | 0.24346 | 4 | 0.29646
22116 | 6.36 | 1 | 365 | 7.2205 | 0.81187 | 8 | 0.032357
26497 | 4.08 | 1 | 365 | 4.632 | 0.99252 | 5 | 0.62453
22483 | 5 | 1 | 365 | 5.6765 | 0.1477 | 5 | 0.82418
35946 | 6.12 | 1 | 365 | 6.948 | 0.98878 | 7 | 0.9368
18681 | 7.848 | 1 | 365 | 8.9098 | 0.91503 | 9 | 0.82483
13623 | 5.88 | 1 | 365 | 6.6755 | 0.1657 | 6 | 0.84124
45229 | 7.98 | 1 | 365 | 9.0597 | 0.36773 | 9 | 0.42739
13455 | 4.125 | 1 | 365 | 4.6831 | 0.14685 | 4 | 0.82995
19172 | 3.24 | 1 | 365 | 3.6784 | 0.11171 | 3 | 0.79007
77452 | 7 | 1 | 365 | 7.9471 | 0.00678 | 7 | 0.95385
15658 | 8 | 1 | 365 | 9.0824 | 0.43632 | 9 | 0.51869
13994 | 6.25 | 1 | 365 | 7.0956 | 0.43462 | 7 | 0.53022
21142 | 5.1 | 1 | 365 | 5.79 | 0.49065 | 6 | 0.28066
27265 | 10.4 | 1 | 365 | 11.8071 | 0.66722 | 12 | 0.47429
22202 | 6.44 | 1 | 365 | 7.3113 | 0.086238 | 7 | 0.39754
16751 | 12 | 1 | 365 | 13.6236 | 0.15448 | 13 | 0.77803
15644 | 5.1 | 1 | 365 | 5.79 | 0.49065 | 6 | 0.28066
22467 | 7 | 1 | 365 | 7.9471 | 0.00678 | 7 | 0.95385
20071 | 7.395 | 1 | 365 | 8.3955 | 0.36145 | 8 | 0.75696
48673 | 5.232 | 1 | 365 | 5.9399 | 0.94335 | 6 | 0.88322
29970 | 11.4 | 1 | 365 | 12.9424 | 0.096756 | 13 | 0.03913
12503 | 6.48 | 1 | 365 | 7.3567 | 0.22342 | 7 | 0.58014
16465 | 6.3 | 1 | 365 | 7.1524 | 0.6061 | 7 | 0.75847
12580 | 7.7 | 1 | 365 | 8.7418 | 0.40746 | 9 | 0.14924
12772 | 9.3 | 1 | 365 | 10.5583 | 0.89472 | 11 | 0.45297
16944 | 8.4 | 1 | 365 | 9.5365 | 0.80814 | 10 | 0.34462
18208 | 5.559 | 1 | 365 | 6.3111 | 0.064813 | 6 | 0.37592
20868 | 5.1 | 1 | 365 | 5.79 | 0.49065 | 6 | 0.28066
18923 | 5.1 | 1 | 365 | 5.79 | 0.49065 | 6 | 0.28066
18313 | 4.14 | 1 | 365 | 4.7001 | 0.1983 | 4 | 0.89842
38412 | 11 | 1 | 365 | 12.4883 | 0.72494 | 13 | 0.2132
14771 | 9.72 | 1 | 365 | 11.0351 | 0.33513 | 11 | 0.37021
15667 | 5.4 | 1 | 365 | 6.1306 | 0.51952 | 6 | 0.65011
17468 | 7.14 | 1 | 365 | 8.106 | 0.48692 | 8 | 0.59293
12802 | 7.02 | 1 | 365 | 7.9698 | 0.075371 | 8 | 0.045149
17160 | 6 | 1 | 365 | 6.8118 | 0.57724 | 7 | 0.38902
18817 | 3.57 | 1 | 365 | 4.053 | 0.24346 | 4 | 0.29646
14412 | 5.232 | 1 | 365 | 5.9399 | 0.94335 | 6 | 0.88322
37471 | 10.464 | 1 | 365 | 11.8797 | 0.88671 | 12 | 0.76644
12602 | 9.99 | 1 | 365 | 11.3416 | 0.2611 | 11 | 0.60271
15543 | 6.12 | 1 | 365 | 6.948 | 0.98878 | 7 | 0.9368
18563 | 7.14 | 1 | 365 | 8.106 | 0.48692 | 8 | 0.59293
19020 | 4.675 | 1 | 365 | 5.3075 | 0.033099 | 5 | 0.34061
22274 | 7.83 | 1 | 365 | 8.8894 | 0.8533 | 9 | 0.74267
18273 | 6.885 | 1 | 365 | 7.8165 | 0.61238 | 8 | 0.4289
12385 | 7.56 | 1 | 365 | 8.5828 | 0.92732 | 9 | 0.51016
22606 | 3.36 | 1 | 365 | 3.8146 | 0.52325 | 4 | 0.33785
12930 | 5.5 | 1 | 365 | 6.2441 | 0.86247 | 7 | 0.1066
14244 | 7.848 | 1 | 365 | 8.9098 | 0.91503 | 9 | 0.82483
16638 | 3 | 1 | 365 | 3.4059 | 0.28862 | 3 | 0.69451
30142 | 3.924 | 1 | 365 | 4.4549 | 0.45751 | 4 | 0.91242
55271 | 9.35 | 1 | 365 | 10.615 | 0.066199 | 10 | 0.68122
20172 | 5.6 | 1 | 365 | 6.3577 | 0.20542 | 6 | 0.56308
42555 | 6.3 | 1 | 365 | 7.1524 | 0.6061 | 7 | 0.75847
13687 | 9.35 | 1 | 365 | 10.615 | 0.066199 | 10 | 0.68122
15547 | 9.45 | 1 | 365 | 10.7285 | 0.40915 | 11 | 0.1377
19006 | 10.5 | 1 | 365 | 11.9206 | 0.01017 | 11 | 0.93078
18516 | 6.3 | 1 | 365 | 7.1524 | 0.6061 | 7 | 0.75847
13118 | 9.625 | 1 | 365 | 10.9272 | 0.0093225 | 10 | 0.93655
33027 | 5.2 | 1 | 365 | 5.9035 | 0.83361 | 6 | 0.73715
19074 | 6.6 | 1 | 365 | 7.493 | 0.63496 | 8 | 0.12792
11555 | 5.72 | 1 | 365 | 6.4939 | 0.61697 | 7 | 0.11086
11648 | 8.67 | 1 | 365 | 9.843 | 0.73411 | 10 | 0.57713
16864 | 9 | 1 | 365 | 10.2177 | 0.86586 | 11 | 0.083524
20639 | 4.8 | 1 | 365 | 5.4494 | 0.46179 | 5 | 0.91121
19071 | 7.395 | 1 | 365 | 8.3955 | 0.36145 | 8 | 0.75696
20488 | 4.335 | 1 | 365 | 4.9215 | 0.86706 | 5 | 0.78856
21647 | 4.95 | 1 | 365 | 5.6197 | 0.97622 | 6 | 0.59594
52623 | 8.25 | 1 | 365 | 9.3662 | 0.29371 | 9 | 0.6599
12586 | 4.2 | 1 | 365 | 4.7682 | 0.40407 | 5 | 0.17231
49261 | 4.08 | 1 | 365 | 4.632 | 0.99252 | 5 | 0.62453
18037 | 8.68 | 1 | 365 | 9.8544 | 0.76841 | 10 | 0.62278
34195 | 7.65 | 1 | 365 | 8.685 | 0.23598 | 8 | 0.921
17081 | 9.6 | 1 | 365 | 10.8988 | 0.92358 | 11 | 0.82243
14550 | 7.65 | 1 | 365 | 8.685 | 0.23598 | 8 | 0.921
18242 | 4.675 | 1 | 365 | 5.3075 | 0.033099 | 5 | 0.34061
14413 | 3.85 | 1 | 365 | 4.3709 | 0.20373 | 4 | 0.57462
19597 | 7.65 | 1 | 365 | 8.685 | 0.23598 | 8 | 0.921
17166 | 5.61 | 1 | 365 | 6.369 | 0.23972 | 6 | 0.60873
16284 | 5.7 | 1 | 365 | 6.4712 | 0.54838 | 7 | 0.019565
15642 | 8.5 | 1 | 365 | 9.65 | 0.15109 | 9 | 0.80111
12417 | 9.156 | 1 | 365 | 10.3948 | 0.40087 | 10 | 0.79564
20625 | 4.59 | 1 | 365 | 5.211 | 0.74159 | 5 | 0.9526
27167 | 6.16 | 1 | 365 | 6.9934 | 0.12597 | 7 | 0.11939
21564 | 12.375 | 1 | 365 | 14.0493 | 0.44056 | 14 | 0.48985
13357 | 9.483 | 1 | 365 | 10.766 | 0.52233 | 11 | 0.28834
18243 | 8.71 | 1 | 365 | 9.8884 | 0.87129 | 10 | 0.75972
14739 | 7.2 | 1 | 365 | 8.1741 | 0.69269 | 8 | 0.86682
26086 | 5.775 | 1 | 365 | 6.5563 | 0.80559 | 7 | 0.36193
24993 | 6.21 | 1 | 365 | 7.0502 | 0.29744 | 7 | 0.34763
46201 | 11 | 1 | 365 | 12.4883 | 0.72494 | 13 | 0.2132
31605 | 8.4 | 1 | 365 | 9.5365 | 0.80814 | 10 | 0.34462
24000 | 10.8 | 1 | 365 | 12.2612 | 0.039032 | 12 | 0.30023
53294 | 2.2 | 1 | 365 | 2.4977 | 0.54499 | 3 | 0.042639
21396 | 4.95 | 1 | 365 | 5.6197 | 0.97622 | 6 | 0.59594
53916 | 2.8 | 1 | 365 | 3.1788 | 0.60271 | 3 | 0.78154
24110 | 7.14 | 1 | 365 | 8.106 | 0.48692 | 8 | 0.59293
27918 | 8.16 | 1 | 365 | 9.264 | 0.98505 | 10 | 0.24906
16452 | 7.02 | 1 | 365 | 7.9698 | 0.075371 | 8 | 0.045149
42587 | 4.16 | 1 | 365 | 4.7228 | 0.26689 | 4 | 0.98972
22990 | 6.6 | 1 | 365 | 7.493 | 0.63496 | 8 | 0.12792
21163 | 10.8 | 1 | 365 | 12.2612 | 0.039032 | 12 | 0.30023
66682 | 9.12 | 1 | 365 | 10.3539 | 0.2774 | 10 | 0.6313
15299 | 4.95 | 1 | 365 | 5.6197 | 0.97622 | 6 | 0.59594
22988 | 6.12 | 1 | 365 | 6.948 | 0.98878 | 7 | 0.9368
20031 | 8.25 | 1 | 365 | 9.3662 | 0.29371 | 9 | 0.6599
13849 | 10.455 | 1 | 365 | 11.8695 | 0.85584 | 12 | 0.72536
13528 | 5.1 | 1 | 365 | 5.79 | 0.49065 | 6 | 0.28066
16192 | 9.92 | 1 | 365 | 11.2621 | 0.021037 | 11 | 0.28317
17871 | 6.375 | 1 | 365 | 7.2375 | 0.86332 | 8 | 0.10083
16592 | 9.625 | 1 | 365 | 10.9272 | 0.0093225 | 10 | 0.93655
22280 | 6.76 | 1 | 365 | 7.6746 | 0.18369 | 7 | 0.85829
28022 | 7.2 | 1 | 365 | 8.1741 | 0.69269 | 8 | 0.86682
69662 | 10.464 | 1 | 365 | 11.8797 | 0.88671 | 12 | 0.76644
14421 | 7.848 | 1 | 365 | 8.9098 | 0.91503 | 9 | 0.82483
14925 | 6.3 | 1 | 365 | 7.1524 | 0.6061 | 7 | 0.75847
78439 | 6.84 | 1 | 365 | 7.7654 | 0.45805 | 8 | 0.22348
18869 | 4.845 | 1 | 365 | 5.5005 | 0.61612 | 6 | 0.11663
20756 | 3.9 | 1 | 365 | 4.4277 | 0.37521 | 4 | 0.80286
18153 | 11.2 | 1 | 365 | 12.7153 | 0.41085 | 13 | 0.12616
19079 | 5.1 | 1 | 365 | 5.79 | 0.49065 | 6 | 0.28066
16305 | 6.36 | 1 | 365 | 7.2205 | 0.81187 | 8 | 0.032357
23416 | 5.61 | 1 | 365 | 6.369 | 0.23972 | 6 | 0.60873
49116 | 5.865 | 1 | 365 | 6.6585 | 0.11425 | 6 | 0.77276
11649 | 6.05 | 1 | 365 | 6.8685 | 0.74872 | 7 | 0.61726
23018 | 7.15 | 1 | 365 | 8.1174 | 0.52121 | 8 | 0.63858
17662 | 6.72 | 1 | 365 | 7.6292 | 0.046509 | 7 | 0.6757
15389 | 9.99 | 1 | 365 | 11.3416 | 0.2611 | 11 | 0.60271
19864 | 4.95 | 1 | 365 | 5.6197 | 0.97622 | 6 | 0.59594
17392 | 7.7 | 1 | 365 | 8.7418 | 0.40746 | 9 | 0.14924
12800 | 9.18 | 1 | 365 | 10.422 | 0.48318 | 10 | 0.90519
20478 | 5.175 | 1 | 365 | 5.8752 | 0.74787 | 6 | 0.62303
19466 | 8.415 | 1 | 365 | 9.5535 | 0.85958 | 10 | 0.41309
21580 | 6.05 | 1 | 365 | 6.8685 | 0.74872 | 7 | 0.61726
17474 | 7.29 | 1 | 365 | 8.2763 | 0.0013466 | 8 | 0.27765
15209 | 13.5 | 1 | 365 | 15.3265 | 0.29879 | 15 | 0.62529
49264 | 5.88 | 1 | 365 | 6.6755 | 0.1657 | 6 | 0.84124
37470 | 3.575 | 1 | 365 | 4.0587 | 0.26061 | 4 | 0.31929
25588 | 2.75 | 1 | 365 | 3.1221 | 0.43124 | 3 | 0.5533
20405 | 10 | 1 | 365 | 11.353 | 0.2954 | 11 | 0.64836
13977 | 6.5 | 1 | 365 | 7.3794 | 0.29201 | 7 | 0.67143
13889 | 6 | 1 | 365 | 6.8118 | 0.57724 | 7 | 0.38902
15136 | 8.67 | 1 | 365 | 9.843 | 0.73411 | 10 | 0.57713
21196 | 8.1 | 1 | 365 | 9.1959 | 0.77927 | 9 | 0.97517
58352 | 5.1 | 1 | 365 | 5.79 | 0.49065 | 6 | 0.28066
17162 | 12.32 | 1 | 365 | 13.9868 | 0.25193 | 14 | 0.23878
12944 | 3.825 | 1 | 365 | 4.3425 | 0.11799 | 4 | 0.4605
18520 | 8.925 | 1 | 365 | 10.1325 | 0.60864 | 10 | 0.74116
14245 | 6.867 | 1 | 365 | 7.7961 | 0.55065 | 8 | 0.34673
26510 | 6.12 | 1 | 365 | 6.948 | 0.98878 | 7 | 0.9368
15698 | 7.7 | 1 | 365 | 8.7418 | 0.40746 | 9 | 0.14924
11547 | 5.1 | 1 | 365 | 5.79 | 0.49065 | 6 | 0.28066
13069 | 5.6 | 1 | 365 | 6.3577 | 0.20542 | 6 | 0.56308
26491 | 4.08 | 1 | 365 | 4.632 | 0.99252 | 5 | 0.62453
19263 | 6.12 | 1 | 365 | 6.948 | 0.98878 | 7 | 0.9368
51171 | 3.06 | 1 | 365 | 3.474 | 0.49439 | 3 | 0.9684
13472 | 3.3 | 1 | 365 | 3.7465 | 0.31748 | 4 | 0.063959
25019 | 5.865 | 1 | 365 | 6.6585 | 0.11425 | 6 | 0.77276
18218 | 5.225 | 1 | 365 | 5.9319 | 0.91935 | 6 | 0.85127
14676 | 7.14 | 1 | 365 | 8.106 | 0.48692 | 8 | 0.59293
23698 | 10.8 | 1 | 365 | 12.2612 | 0.039032 | 12 | 0.30023
42569 | 5.355 | 1 | 365 | 6.0795 | 0.36519 | 6 | 0.4447
16157 | 10.05 | 1 | 365 | 11.4097 | 0.46688 | 11 | 0.8766
51919 | 8 | 1 | 365 | 9.0824 | 0.43632 | 9 | 0.51869
11774 | 6.5 | 1 | 365 | 7.3794 | 0.29201 | 7 | 0.67143
13918 | 2.75 | 1 | 365 | 3.1221 | 0.43124 | 3 | 0.5533
6728 | 7.905 | 1 | 365 | 8.9745 | 0.11051 | 9 | 0.085029
6516 | 5.355 | 1 | 365 | 6.0795 | 0.36519 | 6 | 0.4447
6730 | 7.65 | 1 | 365 | 8.685 | 0.23598 | 8 | 0.921
7865 | 4.5 | 1 | 365 | 5.1088 | 0.43293 | 5 | 0.54176
8662 | 7.02 | 1 | 365 | 7.9698 | 0.075371 | 8 | 0.045149
8911 | 8.68 | 1 | 365 | 9.8544 | 0.76841 | 10 | 0.62278
6977 | 3.08 | 1 | 365 | 3.4967 | 0.56298 | 4 | 0.059695
13861 | 7.395 | 1 | 365 | 8.3955 | 0.36145 | 8 | 0.75696
13963 | 3.5 | 1 | 365 | 3.9735 | 0.00339 | 3 | 0.97693
14790 | 2.55 | 1 | 365 | 2.895 | 0.74533 | 3 | 0.64033
48820 | 10.335 | 1 | 365 | 11.7333 | 0.4443 | 12 | 0.17758
23643 | 5.1 | 1 | 365 | 5.79 | 0.49065 | 6 | 0.28066
19001 | 5.559 | 1 | 365 | 6.3111 | 0.064813 | 6 | 0.37592
13982 | 10.965 | 1 | 365 | 12.4485 | 0.60491 | 13 | 0.053427
17201 | 9.945 | 1 | 365 | 11.2905 | 0.10678 | 11 | 0.39729
16949 | 5.4 | 1 | 365 | 6.1306 | 0.51952 | 6 | 0.65011
16155 | 7.65 | 1 | 365 | 8.685 | 0.23598 | 8 | 0.921
13862 | 5.775 | 1 | 365 | 6.5563 | 0.80559 | 7 | 0.36193
20034 | 9.9 | 1 | 365 | 11.2394 | 0.95245 | 12 | 0.19188
13811 | 11.48 | 1 | 365 | 13.0332 | 0.37112 | 13 | 0.40432
13998 | 10.2 | 1 | 365 | 11.58 | 0.98131 | 12 | 0.56133
91148 | 6.75 | 1 | 365 | 7.6632 | 0.1494 | 7 | 0.81264
17219 | 7.65 | 1 | 365 | 8.685 | 0.23598 | 8 | 0.921
14026 | 7.65 | 1 | 365 | 8.685 | 0.23598 | 8 | 0.921
13880 | 3.3 | 1 | 365 | 3.7465 | 0.31748 | 4 | 0.063959
14028 | 9.435 | 1 | 365 | 10.7115 | 0.35771 | 11 | 0.069228
13957 | 9.18 | 1 | 365 | 10.422 | 0.48318 | 10 | 0.90519
14812 | 8.48 | 1 | 365 | 9.6273 | 0.082499 | 9 | 0.70981
13883 | 4.48 | 1 | 365 | 5.0861 | 0.36434 | 5 | 0.45047
69906 | 3 | 1 | 365 | 3.4059 | 0.82754 | 4 | 0.23343
13886 | 4.48 | 1 | 365 | 5.0861 | 0.36434 | 5 | 0.45047
37132 | 6.27 | 1 | 365 | 7.1183 | 0.50322 | 7 | 0.62152
13917 | 5 | 1 | 365 | 5.6765 | 0.1477 | 5 | 0.82418
30659 | 11.76 | 1 | 365 | 13.3511 | 0.33139 | 13 | 0.68247
13866 | 5.559 | 1 | 365 | 6.3111 | 0.064813 | 6 | 0.37592
14048 | 2.86 | 1 | 365 | 3.2469 | 0.80848 | 4 | 0.055431
23037 | 9 | 1 | 365 | 10.2177 | 0.86586 | 11 | 0.083524
15006 | 8.37 | 1 | 365 | 9.5024 | 0.70525 | 10 | 0.20768
17677 | 6.867 | 1 | 365 | 7.7961 | 0.55065 | 8 | 0.34673
17208 | 4.59 | 1 | 365 | 5.211 | 0.74159 | 5 | 0.9526
14116 | 2.55 | 1 | 365 | 2.895 | 0.74533 | 3 | 0.64033
15675 | 7.5 | 1 | 365 | 8.5147 | 0.72155 | 9 | 0.23627
18312 | 3 | 1 | 365 | 3.4059 | 0.28862 | 3 | 0.69451
13974 | 2.55 | 1 | 365 | 2.895 | 0.74533 | 3 | 0.64033
14021 | 5.865 | 1 | 365 | 6.6585 | 0.11425 | 6 | 0.77276
14047 | 6.375 | 1 | 365 | 7.2375 | 0.86332 | 8 | 0.10083
20944 | 7.14 | 1 | 365 | 8.106 | 0.48692 | 8 | 0.59293
14014 | 8.16 | 1 | 365 | 9.264 | 0.98505 | 10 | 0.24906
13987 | 2.55 | 1 | 365 | 2.895 | 0.74533 | 3 | 0.64033
17216 | 4.59 | 1 | 365 | 5.211 | 0.74159 | 5 | 0.9526
20490 | 7.65 | 1 | 365 | 8.685 | 0.23598 | 8 | 0.921
53872 | 4.5 | 1 | 365 | 5.1088 | 0.43293 | 5 | 0.54176
15247 | 5.72 | 1 | 365 | 6.4939 | 0.61697 | 7 | 0.11086
13993 | 7.65 | 1 | 365 | 8.685 | 0.23598 | 8 | 0.921
67330 | 9.1 | 1 | 365 | 10.3312 | 0.20881 | 10 | 0.54001
15076 | 4.68 | 1 | 365 | 5.3132 | 0.050247 | 5 | 0.36343
16296 | 11.825 | 1 | 365 | 13.4249 | 0.55431 | 13 | 0.97919
25840 | 10.545 | 1 | 365 | 11.9717 | 0.1645 | 12 | 0.1362
14049 | 3.06 | 1 | 365 | 3.474 | 0.49439 | 3 | 0.9684
14130 | 2.6 | 1 | 365 | 2.9518 | 0.9168 | 3 | 0.86857
60901 | 5.735 | 1 | 365 | 6.5109 | 0.66841 | 7 | 0.17933
14066 | 9 | 1 | 365 | 10.2177 | 0.86586 | 11 | 0.083524
15287 | 8.829 | 1 | 365 | 10.0235 | 0.27941 | 10 | 0.30294
17222 | 5.98 | 1 | 365 | 6.7891 | 0.50865 | 7 | 0.29772
20867 | 3.57 | 1 | 365 | 4.053 | 0.24346 | 4 | 0.29646
20240 | 11.44 | 1 | 365 | 12.9878 | 0.23394 | 13 | 0.22172
17191 | 3.06 | 1 | 365 | 3.474 | 0.49439 | 3 | 0.9684
14003 | 7.14 | 1 | 365 | 8.106 | 0.48692 | 8 | 0.59293
14008 | 5.355 | 1 | 365 | 6.0795 | 0.36519 | 6 | 0.4447
24718 | 3.6 | 1 | 365 | 4.0871 | 0.34634 | 4 | 0.43341
17129 | 7.83 | 1 | 365 | 8.8894 | 0.8533 | 9 | 0.74267
15323 | 9.99 | 1 | 365 | 11.3416 | 0.2611 | 11 | 0.60271
16522 | 8.925 | 1 | 365 | 10.1325 | 0.60864 | 10 | 0.74116
24720 | 3.57 | 1 | 365 | 4.053 | 0.24346 | 4 | 0.29646
22278 | 4.08 | 1 | 365 | 4.632 | 0.99252 | 5 | 0.62453
13871 | 7.95 | 1 | 365 | 9.0256 | 0.26484 | 9 | 0.29045
17306 | 10.64 | 1 | 365 | 12.0795 | 0.49031 | 12 | 0.56986
16709 | 7.84 | 1 | 365 | 8.9007 | 0.88759 | 9 | 0.78831
15316 | 7.905 | 1 | 365 | 8.9745 | 0.11051 | 9 | 0.085029
42497 | 5.67 | 1 | 365 | 6.4371 | 0.44549 | 6 | 0.88262
15854 | 9.54 | 1 | 365 | 10.8307 | 0.71781 | 11 | 0.54854
15528 | 8.4 | 1 | 365 | 9.5365 | 0.80814 | 10 | 0.34462
66629 | 8.1 | 1 | 365 | 9.1959 | 0.77927 | 9 | 0.97517
53718 | 5.985 | 1 | 365 | 6.7947 | 0.5258 | 7 | 0.32054
19491 | 7.75 | 1 | 365 | 8.7985 | 0.57893 | 9 | 0.37748
21148 | 9.075 | 1 | 365 | 10.3028 | 0.12308 | 10 | 0.42589
25560 | 9.9 | 1 | 365 | 11.2394 | 0.95245 | 12 | 0.19188
19500 | 4.94 | 1 | 365 | 5.6084 | 0.94193 | 6 | 0.55029
20906 | 9.18 | 1 | 365 | 10.422 | 0.48318 | 10 | 0.90519
14814 | 5.61 | 1 | 365 | 6.369 | 0.23972 | 6 | 0.60873
15824 | 4.125 | 1 | 365 | 4.6831 | 0.14685 | 4 | 0.82995
15016 | 2.805 | 1 | 365 | 3.1845 | 0.61986 | 3 | 0.80436
15400 | 6.12 | 1 | 365 | 6.948 | 0.98878 | 7 | 0.9368
18280 | 7.59 | 1 | 365 | 8.6169 | 0.030209 | 8 | 0.64711
14927 | 10.08 | 1 | 365 | 11.4438 | 0.56976 | 12 | 0.013547
13799 | 11 | 1 | 365 | 12.4883 | 0.72494 | 13 | 0.2132
18932 | 6 | 1 | 365 | 6.8118 | 0.57724 | 7 | 0.38902
24978 | 5.67 | 1 | 365 | 6.4371 | 0.44549 | 6 | 0.88262
17926 | 7.8 | 1 | 365 | 8.8553 | 0.75041 | 9 | 0.60572
14417 | 9.156 | 1 | 365 | 10.3948 | 0.40087 | 10 | 0.79564
51903 | 7.905 | 1 | 365 | 8.9745 | 0.11051 | 9 | 0.085029
13865 | 5.88 | 1 | 365 | 6.6755 | 0.1657 | 6 | 0.84124
13816 | 9.18 | 1 | 365 | 10.422 | 0.48318 | 10 | 0.90519
14510 | 4.48 | 1 | 365 | 5.0861 | 0.36434 | 5 | 0.45047
13875 | 4.59 | 1 | 365 | 5.211 | 0.74159 | 5 | 0.9526
32707 | 3.825 | 1 | 365 | 4.3425 | 0.11799 | 4 | 0.4605
14506 | 7.194 | 1 | 365 | 8.1673 | 0.67211 | 8 | 0.83943
13819 | 9.18 | 1 | 365 | 10.422 | 0.48318 | 10 | 0.90519
17911 | 6.213 | 1 | 365 | 7.0536 | 0.30773 | 7 | 0.36133
20818 | 9.18 | 1 | 365 | 10.422 | 0.48318 | 10 | 0.90519
21189 | 3.06 | 1 | 365 | 3.474 | 0.49439 | 3 | 0.9684
16290 | 7.84 | 1 | 365 | 8.9007 | 0.88759 | 9 | 0.78831
14067 | 9 | 1 | 365 | 10.2177 | 0.86586 | 11 | 0.083524
15858 | 6.6 | 1 | 365 | 7.493 | 0.63496 | 8 | 0.12792
14416 | 7.425 | 1 | 365 | 8.4296 | 0.46433 | 8 | 0.89391
15354 | 11.118 | 1 | 365 | 12.6222 | 0.12963 | 12 | 0.75185
13878 | 6.875 | 1 | 365 | 7.8052 | 0.57809 | 8 | 0.38325
17475 | 8.91 | 1 | 365 | 10.1155 | 0.5572 | 10 | 0.67269
19499 | 6.25 | 1 | 365 | 7.0956 | 0.43462 | 7 | 0.53022
16402 | 6.63 | 1 | 365 | 7.527 | 0.73785 | 8 | 0.26486
36562 | 6.615 | 1 | 365 | 7.51 | 0.68641 | 8 | 0.19639
14504 | 7.848 | 1 | 365 | 8.9098 | 0.91503 | 9 | 0.82483
53953 | 7.155 | 1 | 365 | 8.123 | 0.53836 | 8 | 0.6614
17660 | 12.505 | 1 | 365 | 14.1969 | 0.8864 | 15 | 0.083274
19395 | 8.91 | 1 | 365 | 10.1155 | 0.5572 | 10 | 0.67269
19344 | 7.935 | 1 | 365 | 9.0086 | 0.2134 | 9 | 0.22197
20475 | 3.3 | 1 | 365 | 3.7465 | 0.31748 | 4 | 0.063959
16693 | 6.54 | 1 | 365 | 7.4248 | 0.42919 | 7 | 0.85403
18199 | 9.045 | 1 | 365 | 10.2688 | 0.020189 | 10 | 0.28894
19867 | 8.28 | 1 | 365 | 9.4003 | 0.39659 | 9 | 0.79684
25004 | 4.575 | 1 | 365 | 5.194 | 0.69015 | 5 | 0.88412
19191 | 5.67 | 1 | 365 | 6.4371 | 0.44549 | 6 | 0.88262
22028 | 9.54 | 1 | 365 | 10.8307 | 0.71781 | 11 | 0.54854
32023 | 12.825 | 1 | 365 | 14.5602 | 0.98385 | 15 | 0.54402
23023 | 7.848 | 1 | 365 | 8.9098 | 0.91503 | 9 | 0.82483
28998 | 12.426 | 1 | 365 | 14.1072 | 0.61546 | 14 | 0.72265
52064 | 5.559 | 1 | 365 | 6.3111 | 0.064813 | 6 | 0.37592
27028 | 7.8 | 1 | 365 | 8.8553 | 0.75041 | 9 | 0.60572
19066 | 8.829 | 1 | 365 | 10.0235 | 0.27941 | 10 | 0.30294
14041 | 6.12 | 1 | 365 | 6.948 | 0.98878 | 7 | 0.9368
13739 | 4.578 | 1 | 365 | 5.1974 | 0.70043 | 5 | 0.89782
22972 | 12.426 | 1 | 365 | 14.1072 | 0.61546 | 14 | 0.72265
15298 | 7.7 | 1 | 365 | 8.7418 | 0.40746 | 9 | 0.14924
15659 | 4.5 | 1 | 365 | 5.1088 | 0.43293 | 5 | 0.54176
23145 | 9.1 | 1 | 365 | 10.3312 | 0.20881 | 10 | 0.54001
16389 | 8.67 | 1 | 365 | 9.843 | 0.73411 | 10 | 0.57713
18560 | 8.16 | 1 | 365 | 9.264 | 0.98505 | 10 | 0.24906
16308 | 9.945 | 1 | 365 | 11.2905 | 0.10678 | 11 | 0.39729
15977 | 6.5 | 1 | 365 | 7.3794 | 0.29201 | 7 | 0.67143
21956 | 10.64 | 1 | 365 | 12.0795 | 0.49031 | 12 | 0.56986
18035 | 4.578 | 1 | 365 | 5.1974 | 0.70043 | 5 | 0.89782
34847 | 7.848 | 1 | 365 | 8.9098 | 0.91503 | 9 | 0.82483
52807 | 7.15 | 1 | 365 | 8.1174 | 0.52121 | 8 | 0.63858
14815 | 7.14 | 1 | 365 | 8.106 | 0.48692 | 8 | 0.59293
58988 | 9.1 | 1 | 365 | 10.3312 | 0.20881 | 10 | 0.54001
21421 | 8.16 | 1 | 365 | 9.264 | 0.98505 | 10 | 0.24906
16696 | 9.81 | 1 | 365 | 11.1373 | 0.64379 | 11 | 0.78104
16132 | 5.04 | 1 | 365 | 5.7219 | 0.28488 | 6 | 0.0067734
18515 | 9.01 | 1 | 365 | 10.229 | 0.90016 | 11 | 0.12917
32864 | 7.2 | 1 | 365 | 8.1741 | 0.69269 | 8 | 0.86682
15353 | 8.829 | 1 | 365 | 10.0235 | 0.27941 | 10 | 0.30294
21194 | 4.32 | 1 | 365 | 4.9045 | 0.81561 | 5 | 0.72009
19077 | 7.7 | 1 | 365 | 8.7418 | 0.40746 | 9 | 0.14924
15690 | 4.2 | 1 | 365 | 4.7682 | 0.40407 | 5 | 0.17231
15837 | 8.1 | 1 | 365 | 9.1959 | 0.77927 | 9 | 0.97517
50564 | 12.65 | 1 | 365 | 14.3615 | 0.38368 | 14 | 0.74518
14258 | 7.2 | 1 | 365 | 8.1741 | 0.69269 | 8 | 0.86682
26653 | 3.38 | 1 | 365 | 3.8373 | 0.59185 | 4 | 0.42915
17659 | 6.72 | 1 | 365 | 7.6292 | 0.046509 | 7 | 0.6757
17293 | 8.415 | 1 | 365 | 9.5535 | 0.85958 | 10 | 0.41309
33407 | 6.24 | 1 | 365 | 7.0842 | 0.40033 | 7 | 0.48458
20124 | 5.04 | 1 | 365 | 5.7219 | 0.28488 | 6 | 0.0067734
18368 | 7.5 | 1 | 365 | 8.5147 | 0.72155 | 9 | 0.23627
23857 | 13.065 | 1 | 365 | 14.8326 | 0.80694 | 15 | 0.63958
20561 | 7.975 | 1 | 365 | 9.054 | 0.35058 | 9 | 0.40457
21062 | 5.886 | 1 | 365 | 6.6824 | 0.18627 | 6 | 0.86862
25302 | 10.335 | 1 | 365 | 11.7333 | 0.4443 | 12 | 0.17758
28918 | 3.924 | 1 | 365 | 4.4549 | 0.45751 | 4 | 0.91242
17167 | 10.725 | 1 | 365 | 12.176 | 0.78182 | 12 | 0.95787
21134 | 4.845 | 1 | 365 | 5.5005 | 0.61612 | 6 | 0.11663
32594 | 6.63 | 1 | 365 | 7.527 | 0.73785 | 8 | 0.26486
17292 | 3.57 | 1 | 365 | 4.053 | 0.24346 | 4 | 0.29646
20711 | 8.97 | 1 | 365 | 10.1836 | 0.76297 | 10 | 0.94658
19081 | 7.975 | 1 | 365 | 9.054 | 0.35058 | 9 | 0.40457
13872 | 5 | 1 | 365 | 5.6765 | 0.1477 | 5 | 0.82418
16544 | 8.68 | 1 | 365 | 9.8544 | 0.76841 | 10 | 0.62278
21432 | 9.36 | 1 | 365 | 10.6264 | 0.10049 | 10 | 0.72686
21797 | 5.67 | 1 | 365 | 6.4371 | 0.44549 | 6 | 0.88262
21014 | 8 | 1 | 365 | 9.0824 | 0.43632 | 9 | 0.51869
21744 | 8.64 | 1 | 365 | 9.809 | 0.63123 | 10 | 0.44018
20699 | 11.44 | 1 | 365 | 12.9878 | 0.23394 | 13 | 0.22172
18161 | 11.7 | 1 | 365 | 13.283 | 0.12562 | 13 | 0.40858
15656 | 8.82 | 1 | 365 | 10.0133 | 0.24854 | 10 | 0.26185
17391 | 4.59 | 1 | 365 | 5.211 | 0.74159 | 5 | 0.9526
20247 | 4.845 | 1 | 365 | 5.5005 | 0.61612 | 6 | 0.11663
25320 | 9.275 | 1 | 365 | 10.5299 | 0.80898 | 11 | 0.33885
20032 | 3.85 | 1 | 365 | 4.3709 | 0.20373 | 4 | 0.57462
24044 | 9.72 | 1 | 365 | 11.0351 | 0.33513 | 11 | 0.37021
15291 | 6.867 | 1 | 365 | 7.7961 | 0.55065 | 8 | 0.34673
21544 | 5.4 | 1 | 365 | 6.1306 | 0.51952 | 6 | 0.65011
22200 | 5.2 | 1 | 365 | 5.9035 | 0.83361 | 6 | 0.73715
73684 | 3.795 | 1 | 365 | 4.3084 | 0.63684 | 4 | 0.94529
14997 | 11.4 | 1 | 365 | 12.9424 | 0.096756 | 13 | 0.03913
32600 | 5.1 | 1 | 365 | 5.79 | 0.49065 | 6 | 0.28066
13869 | 5.67 | 1 | 365 | 6.4371 | 0.44549 | 6 | 0.88262
18015 | 4.48 | 1 | 365 | 5.0861 | 0.36434 | 5 | 0.45047
73059 | 6 | 1 | 365 | 6.8118 | 0.57724 | 7 | 0.38902
16558 | 9.24 | 1 | 365 | 10.4901 | 0.68895 | 11 | 0.17908
57512 | 6.25 | 1 | 365 | 7.0956 | 0.43462 | 7 | 0.53022
14065 | 7.84 | 1 | 365 | 8.9007 | 0.88759 | 9 | 0.78831
18345 | 5.61 | 1 | 365 | 6.369 | 0.23972 | 6 | 0.60873
9241 | 4.165 | 1 | 365 | 4.7285 | 0.28403 | 5 | 0.012542
10710 | 10.71 | 1 | 365 | 12.159 | 0.73037 | 12 | 0.88939
10712 | 2.55 | 1 | 365 | 2.895 | 0.74533 | 3 | 0.64033
3460 | 7.5 | 1 | 365 | 8.5147 | 0.72155 | 9 | 0.23627
11246 | 5.4 | 1 | 365 | 6.1306 | 0.51952 | 6 | 0.65011
17096 | 5.5 | 1 | 365 | 6.2441 | 0.86247 | 7 | 0.1066
15125 | 5.04 | 1 | 365 | 5.7219 | 0.28488 | 6 | 0.0067734
17142 | 5.1 | 1 | 365 | 5.79 | 0.49065 | 6 | 0.28066
20385 | 4.68 | 1 | 365 | 5.3132 | 0.050247 | 5 | 0.36343
58980 | 2.16 | 1 | 365 | 2.4522 | 0.40781 | 2 | 0.86005
16912 | 5.72 | 1 | 365 | 6.4939 | 0.61697 | 7 | 0.11086
20381 | 6.5 | 1 | 365 | 7.3794 | 0.29201 | 7 | 0.67143
58873 | 6.12 | 1 | 365 | 6.948 | 0.98878 | 7 | 0.9368
44230 | 9.315 | 1 | 365 | 10.5753 | 0.94617 | 11 | 0.52145
58951 | 3.06 | 1 | 365 | 3.474 | 0.49439 | 3 | 0.9684
17227 | 4.94 | 1 | 365 | 5.6084 | 0.94193 | 6 | 0.55029
20266 | 7.28 | 1 | 365 | 8.265 | 0.96705 | 9 | 0.23201
20265 | 3.12 | 1 | 365 | 3.5421 | 0.70016 | 4 | 0.24229
53830 | 5.94 | 1 | 365 | 6.7437 | 0.37147 | 7 | 0.11513
17116 | 3.825 | 1 | 365 | 4.3425 | 0.11799 | 4 | 0.4605
21358 | 7.28 | 1 | 365 | 8.265 | 0.96705 | 9 | 0.23201
20361 | 9.69 | 1 | 365 | 11.001 | 0.23224 | 11 | 0.23326
17156 | 5.72 | 1 | 365 | 6.4939 | 0.61697 | 7 | 0.11086
17132 | 6.12 | 1 | 365 | 6.948 | 0.98878 | 7 | 0.9368
17146 | 2.295 | 1 | 365 | 2.6055 | 0.87079 | 3 | 0.4763
17099 | 4.845 | 1 | 365 | 5.5005 | 0.61612 | 6 | 0.11663
15150 | 8.84 | 1 | 365 | 10.036 | 0.31713 | 10 | 0.35315
17103 | 5.61 | 1 | 365 | 6.369 | 0.23972 | 6 | 0.60873
17130 | 3.315 | 1 | 365 | 3.7635 | 0.36893 | 4 | 0.13243
20386 | 8.84 | 1 | 365 | 10.036 | 0.31713 | 10 | 0.35315
15176 | 2.34 | 1 | 365 | 2.6566 | 0.025124 | 2 | 0.68172
17221 | 2.6 | 1 | 365 | 2.9518 | 0.9168 | 3 | 0.86857
17494 | 2.34 | 1 | 365 | 2.6566 | 0.025124 | 2 | 0.68172
17135 | 5.1 | 1 | 365 | 5.79 | 0.49065 | 6 | 0.28066
20325 | 6.63 | 1 | 365 | 7.527 | 0.73785 | 8 | 0.26486
17110 | 5.355 | 1 | 365 | 6.0795 | 0.36519 | 6 | 0.4447
53852 | 3.9 | 1 | 365 | 4.4277 | 0.37521 | 4 | 0.80286
15135 | 12.48 | 1 | 365 | 14.1685 | 0.80066 | 14 | 0.96915
17112 | 11.22 | 1 | 365 | 12.738 | 0.47944 | 13 | 0.21746
15259 | 5.2 | 1 | 365 | 5.9035 | 0.83361 | 6 | 0.73715
17199 | 7.905 | 1 | 365 | 8.9745 | 0.11051 | 9 | 0.085029
17151 | 3.9 | 1 | 365 | 4.4277 | 0.37521 | 4 | 0.80286
20238 | 4.75 | 1 | 365 | 5.3927 | 0.29031 | 5 | 0.68297
17126 | 5.1 | 1 | 365 | 5.79 | 0.49065 | 6 | 0.28066
59052 | 3.12 | 1 | 365 | 3.5421 | 0.70016 | 4 | 0.24229
17158 | 11.985 | 1 | 365 | 13.6065 | 0.10304 | 13 | 0.70956
17195 | 5.1 | 1 | 365 | 5.79 | 0.49065 | 6 | 0.28066
17121 | 9.18 | 1 | 365 | 10.422 | 0.48318 | 10 | 0.90519
15331 | 3.9 | 1 | 365 | 4.4277 | 0.37521 | 4 | 0.80286
19148 | 5.1 | 1 | 365 | 5.79 | 0.49065 | 6 | 0.28066
63962 | 8.82 | 1 | 365 | 10.0133 | 0.24854 | 10 | 0.26185
53919 | 5.12 | 1 | 365 | 5.8127 | 0.55924 | 6 | 0.37196
9392 | 6 | 1 | 365 | 6.8118 | 0.57724 | 7 | 0.38902
9510 | 4.2 | 1 | 365 | 4.7682 | 0.40407 | 5 | 0.17231
11634 | 7.905 | 1 | 365 | 8.9745 | 0.11051 | 9 | 0.085029
11696 | 7.29 | 1 | 365 | 8.2763 | 0.0013466 | 8 | 0.27765
12465 | 6.12 | 1 | 365 | 6.948 | 0.98878 | 7 | 0.9368
14121 | 8.7 | 1 | 365 | 9.8771 | 0.837 | 10 | 0.71407
14227 | 6.375 | 1 | 365 | 7.2375 | 0.86332 | 8 | 0.10083
14231 | 5.61 | 1 | 365 | 6.369 | 0.23972 | 6 | 0.60873
9595 | 5.1 | 1 | 365 | 5.79 | 0.49065 | 6 | 0.28066
12473 | 5.1 | 1 | 365 | 5.79 | 0.49065 | 6 | 0.28066
12926 | 11.725 | 1 | 365 | 13.3113 | 0.21136 | 13 | 0.5227
13208 | 4.8 | 1 | 365 | 5.4494 | 0.46179 | 5 | 0.91121
12178 | 8.1 | 1 | 365 | 9.1959 | 0.77927 | 9 | 0.97517
10683 | 12.753 | 1 | 365 | 14.4784 | 0.73692 | 15 | 0.21535
17236 | 3.75 | 1 | 365 | 4.2574 | 0.86078 | 5 | 0.11813
22534 | 14.82 | 1 | 365 | 16.8251 | 0.82578 | 17 | 0.65087
17437 | 4.52 | 1 | 365 | 5.1315 | 0.50152 | 5 | 0.63306
19582 | 11 | 1 | 365 | 12.4883 | 0.72494 | 13 | 0.2132
19584 | 6 | 1 | 365 | 6.8118 | 0.57724 | 7 | 0.38902
20355 | 4.08 | 1 | 365 | 4.632 | 0.99252 | 5 | 0.62453
17085 | 8.28 | 1 | 365 | 9.4003 | 0.39659 | 9 | 0.79684
17205 | 9.88 | 1 | 365 | 11.2167 | 0.88386 | 12 | 0.10058
17767 | 8.175 | 1 | 365 | 9.281 | 0.03649 | 9 | 0.31753
17108 | 6.25 | 1 | 365 | 7.0956 | 0.43462 | 7 | 0.53022
17590 | 2.86 | 1 | 365 | 3.2469 | 0.80848 | 4 | 0.055431
17879 | 6.6 | 1 | 365 | 7.493 | 0.63496 | 8 | 0.12792
23221 | 7.2 | 1 | 365 | 8.1741 | 0.69269 | 8 | 0.86682
18616 | 6 | 1 | 365 | 6.8118 | 0.57724 | 7 | 0.38902
18723 | 5.4 | 1 | 365 | 6.1306 | 0.51952 | 6 | 0.65011
22243 | 7.83 | 1 | 365 | 8.8894 | 0.8533 | 9 | 0.74267
23406 | 12.3 | 1 | 365 | 13.9641 | 0.18334 | 14 | 0.14748
19392 | 4.675 | 1 | 365 | 5.3075 | 0.033099 | 5 | 0.34061
17084 | 11.73 | 1 | 365 | 13.317 | 0.2285 | 13 | 0.54553
18412 | 5.61 | 1 | 365 | 6.369 | 0.23972 | 6 | 0.60873
19869 | 11.2 | 1 | 365 | 12.7153 | 0.41085 | 13 | 0.12616
25907 | 7.15 | 1 | 365 | 8.1174 | 0.52121 | 8 | 0.63858
21236 | 5.25 | 1 | 365 | 5.9603 | 0.005085 | 5 | 0.96539
43535 | 8.265 | 1 | 365 | 9.3832 | 0.34515 | 9 | 0.72837
13943 | 4.75 | 1 | 365 | 5.3927 | 0.29031 | 5 | 0.68297
11831 | 8.84 | 1 | 365 | 10.036 | 0.31713 | 10 | 0.35315
14357 | 6 | 1 | 365 | 6.8118 | 0.57724 | 7 | 0.38902
14650 | 6.05 | 1 | 365 | 6.8685 | 0.74872 | 7 | 0.61726
13661 | 6.12 | 1 | 365 | 6.948 | 0.98878 | 7 | 0.9368
13542 | 12.69 | 1 | 365 | 14.4069 | 0.52086 | 14 | 0.92777
9500 | 6.63 | 1 | 365 | 7.527 | 0.73785 | 8 | 0.26486
14847 | 3.38 | 1 | 365 | 3.8373 | 0.59185 | 4 | 0.42915
14877 | 3.12 | 1 | 365 | 3.5421 | 0.70016 | 4 | 0.24229
16510 | 6.6 | 1 | 365 | 7.493 | 0.63496 | 8 | 0.12792
17914 | 6 | 1 | 365 | 6.8118 | 0.57724 | 7 | 0.38902
18172 | 3.9 | 1 | 365 | 4.4277 | 0.37521 | 4 | 0.80286
18197 | 4.08 | 1 | 365 | 4.632 | 0.99252 | 5 | 0.62453
17381 | 8.25 | 1 | 365 | 9.3662 | 0.29371 | 9 | 0.6599
18501 | 4.32 | 1 | 365 | 4.9045 | 0.81561 | 5 | 0.72009
18676 | 9.44 | 1 | 365 | 10.7172 | 0.37486 | 11 | 0.092052
18908 | 9.69 | 1 | 365 | 11.001 | 0.23224 | 11 | 0.23326
18917 | 5.355 | 1 | 365 | 6.0795 | 0.36519 | 6 | 0.4447
19154 | 4.8 | 1 | 365 | 5.4494 | 0.46179 | 5 | 0.91121
16508 | 8.71 | 1 | 365 | 9.8884 | 0.87129 | 10 | 0.75972
19385 | 9 | 1 | 365 | 10.2177 | 0.86586 | 11 | 0.083524
19390 | 5.4 | 1 | 365 | 6.1306 | 0.51952 | 6 | 0.65011
19592 | 2.4 | 1 | 365 | 2.7247 | 0.2309 | 2 | 0.95561
20423 | 3 | 1 | 365 | 3.4059 | 0.28862 | 3 | 0.69451
19482 | 12.75 | 1 | 365 | 14.475 | 0.72663 | 15 | 0.20166
17909 | 7.42 | 1 | 365 | 8.4239 | 0.44719 | 8 | 0.87108
16655 | 7.375 | 1 | 365 | 8.3728 | 0.29286 | 8 | 0.66567
51528 | 5.88 | 1 | 365 | 6.6755 | 0.1657 | 6 | 0.84124
23701 | 6.9 | 1 | 365 | 7.8335 | 0.66383 | 8 | 0.49737
23915 | 10.455 | 1 | 365 | 11.8695 | 0.85584 | 12 | 0.72536
22560 | 9.8 | 1 | 365 | 11.1259 | 0.60949 | 11 | 0.73539
26077 | 4.845 | 1 | 365 | 5.5005 | 0.61612 | 6 | 0.11663
35714 | 6.84 | 1 | 365 | 7.7654 | 0.45805 | 8 | 0.22348
11133 | 9.8 | 1 | 365 | 11.1259 | 0.60949 | 11 | 0.73539
16140 | 4.08 | 1 | 365 | 4.632 | 0.99252 | 5 | 0.62453
20447 | 5.61 | 1 | 365 | 6.369 | 0.23972 | 6 | 0.60873
16105 | 5.47 | 1 | 365 | 6.2101 | 0.75958 | 6 | 0.96965
20779 | 6.72 | 1 | 365 | 7.6292 | 0.046509 | 7 | 0.6757
19728 | 6 | 1 | 365 | 6.8118 | 0.57724 | 7 | 0.38902
17447 | 8.1 | 1 | 365 | 9.1959 | 0.77927 | 9 | 0.97517
20210 | 8.215 | 1 | 365 | 9.3265 | 0.17367 | 9 | 0.50013
20206 | 2.25 | 1 | 365 | 2.5544 | 0.71646 | 3 | 0.27088
20202 | 4 | 1 | 365 | 4.5412 | 0.71816 | 5 | 0.25934
19431 | 4.59 | 1 | 365 | 5.211 | 0.74159 | 5 | 0.9526
21392 | 3 | 1 | 365 | 3.4059 | 0.28862 | 3 | 0.69451
21694 | 5.98 | 1 | 365 | 6.7891 | 0.50865 | 7 | 0.29772
22275 | 9.156 | 1 | 365 | 10.3948 | 0.40087 | 10 | 0.79564
21957 | 5.355 | 1 | 365 | 6.0795 | 0.36519 | 6 | 0.4447
22900 | 3.24 | 1 | 365 | 3.6784 | 0.11171 | 3 | 0.79007
22941 | 7.395 | 1 | 365 | 8.3955 | 0.36145 | 8 | 0.75696
18983 | 4.59 | 1 | 365 | 5.211 | 0.74159 | 5 | 0.9526
22521 | 6.885 | 1 | 365 | 7.8165 | 0.61238 | 8 | 0.4289
22395 | 10.71 | 1 | 365 | 12.159 | 0.73037 | 12 | 0.88939
22244 | 7.28 | 1 | 365 | 8.265 | 0.96705 | 9 | 0.23201
22461 | 4.95 | 1 | 365 | 5.6197 | 0.97622 | 6 | 0.59594
22605 | 7.8 | 1 | 365 | 8.8553 | 0.75041 | 9 | 0.60572
23651 | 5.865 | 1 | 365 | 6.6585 | 0.11425 | 6 | 0.77276
22482 | 4.355 | 1 | 365 | 4.9442 | 0.93565 | 5 | 0.87986
20460 | 8.25 | 1 | 365 | 9.3662 | 0.29371 | 9 | 0.6599
22920 | 4.5 | 1 | 365 | 5.1088 | 0.43293 | 5 | 0.54176
23004 | 7.14 | 1 | 365 | 8.106 | 0.48692 | 8 | 0.59293
23008 | 6.3 | 1 | 365 | 7.1524 | 0.6061 | 7 | 0.75847
20891 | 8.32 | 1 | 365 | 9.4457 | 0.53377 | 9 | 0.97944
22790 | 7.96 | 1 | 365 | 9.037 | 0.29914 | 9 | 0.33609
22811 | 4.47 | 1 | 365 | 5.0748 | 0.33004 | 5 | 0.40482
25144 | 12.48 | 1 | 365 | 14.1685 | 0.80066 | 14 | 0.96915
22405 | 45.453 | 1 | 365 | 51.6026 | 0.88288 | 52 | 0.48549
26640 | 3 | 1 | 365 | 3.4059 | 0.28862 | 3 | 0.69451
26641 | 3 | 1 | 365 | 3.4059 | 0.28862 | 3 | 0.69451
21121 | 7.395 | 1 | 365 | 8.3955 | 0.36145 | 8 | 0.75696
25854 | 4.48 | 1 | 365 | 5.0861 | 0.36434 | 5 | 0.45047
25664 | 6.36 | 1 | 365 | 7.2205 | 0.81187 | 8 | 0.032357
17716 | 13.515 | 1 | 365 | 15.3435 | 0.35023 | 15 | 0.69376
18826 | 12.75 | 1 | 365 | 14.475 | 0.72663 | 15 | 0.20166
19168 | 4.08 | 1 | 365 | 4.632 | 0.99252 | 5 | 0.62453
23060 | 7.905 | 1 | 365 | 8.9745 | 0.11051 | 9 | 0.085029
22074 | 4.14 | 1 | 365 | 4.7001 | 0.1983 | 4 | 0.89842
24702 | 6.76 | 1 | 365 | 7.6746 | 0.18369 | 7 | 0.85829
27049 | 10.08 | 1 | 365 | 11.4438 | 0.56976 | 12 | 0.013547
27063 | 7.055 | 1 | 365 | 8.0095 | 0.1954 | 8 | 0.20492
31052 | 3.3 | 1 | 365 | 3.7465 | 0.31748 | 4 | 0.063959
31897 | 7.98 | 1 | 365 | 9.0597 | 0.36773 | 9 | 0.42739
32790 | 5.865 | 1 | 365 | 6.6585 | 0.11425 | 6 | 0.77276
29303 | 14.28 | 1 | 365 | 16.212 | 0.97383 | 17 | 0.18586
33924 | 5.232 | 1 | 365 | 5.9399 | 0.94335 | 6 | 0.88322
34774 | 4.56 | 1 | 365 | 5.1769 | 0.6387 | 5 | 0.81565
29957 | 6 | 1 | 365 | 6.8118 | 0.57724 | 7 | 0.38902
32795 | 7.8 | 1 | 365 | 8.8553 | 0.75041 | 9 | 0.60572
33575 | 8.64 | 1 | 365 | 9.809 | 0.63123 | 10 | 0.44018
35207 | 2.295 | 1 | 365 | 2.6055 | 0.87079 | 3 | 0.4763
37653 | 2.385 | 1 | 365 | 2.7077 | 0.17945 | 2 | 0.88713
35555 | 3.57 | 1 | 365 | 4.053 | 0.24346 | 4 | 0.29646
35867 | 8.829 | 1 | 365 | 10.0235 | 0.27941 | 10 | 0.30294
36056 | 6 | 1 | 365 | 6.8118 | 0.57724 | 7 | 0.38902
42837 | 7.28 | 1 | 365 | 8.265 | 0.96705 | 9 | 0.23201
44217 | 9.18 | 1 | 365 | 10.422 | 0.48318 | 10 | 0.90519
45089 | 6.12 | 1 | 365 | 6.948 | 0.98878 | 7 | 0.9368
30917 | 10.2 | 1 | 365 | 11.58 | 0.98131 | 12 | 0.56133
33077 | 12.04 | 1 | 365 | 13.669 | 0.29166 | 13 | 0.96063
46907 | 3.35 | 1 | 365 | 3.8032 | 0.48896 | 4 | 0.2922
41594 | 8.04 | 1 | 365 | 9.1278 | 0.5735 | 9 | 0.70128
51857 | 7.8 | 1 | 365 | 8.8553 | 0.75041 | 9 | 0.60572
51396 | 11.96 | 1 | 365 | 13.5781 | 0.017298 | 13 | 0.59544
53246 | 7.935 | 1 | 365 | 9.0086 | 0.2134 | 9 | 0.22197
51091 | 9.62 | 1 | 365 | 10.9215 | 0.99217 | 11 | 0.91372
52865 | 10.2 | 1 | 365 | 11.58 | 0.98131 | 12 | 0.56133
52981 | 4.68 | 1 | 365 | 5.3132 | 0.050247 | 5 | 0.36343
43081 | 4.59 | 1 | 365 | 5.211 | 0.74159 | 5 | 0.9526
50713 | 10.4 | 1 | 365 | 11.8071 | 0.66722 | 12 | 0.47429
42407 | 4.42 | 1 | 365 | 5.018 | 0.15857 | 5 | 0.17658
50803 | 4.08 | 1 | 365 | 4.632 | 0.99252 | 5 | 0.62453
45994 | 13.26 | 1 | 365 | 15.054 | 0.4757 | 15 | 0.52973
53520 | 5.32 | 1 | 365 | 6.0398 | 0.24515 | 6 | 0.28493
53616 | 9.88 | 1 | 365 | 11.2167 | 0.88386 | 12 | 0.10058
48570 | 4.5 | 1 | 365 | 5.1088 | 0.43293 | 5 | 0.54176
44792 | 10.395 | 1 | 365 | 11.8014 | 0.65007 | 12 | 0.45147
41417 | 8.1 | 1 | 365 | 9.1959 | 0.77927 | 9 | 0.97517
59435 | 4.68 | 1 | 365 | 5.3132 | 0.050247 | 5 | 0.36343
53006 | 6.5 | 1 | 365 | 7.3794 | 0.29201 | 7 | 0.67143
43145 | 10.92 | 1 | 365 | 12.3974 | 0.45058 | 12 | 0.84801
61729 | 6.76 | 1 | 365 | 7.6746 | 0.18369 | 7 | 0.85829
66416 | 4.32 | 1 | 365 | 4.9045 | 0.81561 | 5 | 0.72009
63576 | 7 | 1 | 365 | 7.9471 | 0.00678 | 7 | 0.95385
59890 | 8.55 | 1 | 365 | 9.7068 | 0.32257 | 10 | 0.029348
16467 | 3.57 | 1 | 365 | 4.053 | 0.24346 | 4 | 0.29646
16415 | 14.79 | 1 | 365 | 16.791 | 0.7229 | 17 | 0.51392
16983 | 8.8 | 1 | 365 | 9.9906 | 0.17995 | 10 | 0.17056
16988 | 6.6 | 1 | 365 | 7.493 | 0.63496 | 8 | 0.12792
17010 | 9.9 | 1 | 365 | 11.2394 | 0.95245 | 12 | 0.19188
18265 | 7.7 | 1 | 365 | 8.7418 | 0.40746 | 9 | 0.14924
18266 | 5.5 | 1 | 365 | 6.2441 | 0.86247 | 7 | 0.1066
17849 | 7.425 | 1 | 365 | 8.4296 | 0.46433 | 8 | 0.89391
17854 | 4.4 | 1 | 365 | 4.9953 | 0.089976 | 5 | 0.085278
17811 | 6.24 | 1 | 365 | 7.0842 | 0.40033 | 7 | 0.48458
18069 | 5.46 | 1 | 365 | 6.1987 | 0.72529 | 6 | 0.924
15424 | 7.56 | 1 | 365 | 8.5828 | 0.92732 | 9 | 0.51016
17137 | 9.075 | 1 | 365 | 10.3028 | 0.12308 | 10 | 0.42589
17173 | 5.98 | 1 | 365 | 6.7891 | 0.50865 | 7 | 0.29772
17442 | 4.16 | 1 | 365 | 4.7228 | 0.26689 | 4 | 0.98972
17875 | 8.25 | 1 | 365 | 9.3662 | 0.29371 | 9 | 0.6599
18454 | 2.04 | 1 | 365 | 2.316 | 0.99626 | 3 | 0.31227
19221 | 4.94 | 1 | 365 | 5.6084 | 0.94193 | 6 | 0.55029
19438 | 4.94 | 1 | 365 | 5.6084 | 0.94193 | 6 | 0.55029
19456 | 6.05 | 1 | 365 | 6.8685 | 0.74872 | 7 | 0.61726
20016 | 7.02 | 1 | 365 | 7.9698 | 0.075371 | 8 | 0.045149
20220 | 5.72 | 1 | 365 | 6.4939 | 0.61697 | 7 | 0.11086
20330 | 4.68 | 1 | 365 | 5.3132 | 0.050247 | 5 | 0.36343
20433 | 5.2 | 1 | 365 | 5.9035 | 0.83361 | 6 | 0.73715
20441 | 3.12 | 1 | 365 | 3.5421 | 0.70016 | 4 | 0.24229
20452 | 6.76 | 1 | 365 | 7.6746 | 0.18369 | 7 | 0.85829
20459 | 3.3 | 1 | 365 | 3.7465 | 0.31748 | 4 | 0.063959
20506 | 5.2 | 1 | 365 | 5.9035 | 0.83361 | 6 | 0.73715
20483 | 5.225 | 1 | 365 | 5.9319 | 0.91935 | 6 | 0.85127
20545 | 4.675 | 1 | 365 | 5.3075 | 0.033099 | 5 | 0.34061
20716 | 11.18 | 1 | 365 | 12.6926 | 0.34226 | 13 | 0.034866
16525 | 10.2 | 1 | 365 | 11.58 | 0.98131 | 12 | 0.56133
16665 | 4.95 | 1 | 365 | 5.6197 | 0.97622 | 6 | 0.59594
17069 | 11.55 | 1 | 365 | 13.1127 | 0.61119 | 13 | 0.72386
17671 | 9.625 | 1 | 365 | 10.9272 | 0.0093225 | 10 | 0.93655
20739 | 4.4 | 1 | 365 | 4.9953 | 0.089976 | 5 | 0.085278
20822 | 7.975 | 1 | 365 | 9.054 | 0.35058 | 9 | 0.40457
20745 | 5.98 | 1 | 365 | 6.7891 | 0.50865 | 7 | 0.29772
21209 | 5.775 | 1 | 365 | 6.5563 | 0.80559 | 7 | 0.36193
21248 | 3.85 | 1 | 365 | 4.3709 | 0.20373 | 4 | 0.57462
21274 | 3.85 | 1 | 365 | 4.3709 | 0.20373 | 4 | 0.57462
21283 | 4.675 | 1 | 365 | 5.3075 | 0.033099 | 5 | 0.34061
17924 | 4.125 | 1 | 365 | 4.6831 | 0.14685 | 4 | 0.82995
21516 | 5.2 | 1 | 365 | 5.9035 | 0.83361 | 6 | 0.73715
20574 | 4.5 | 1 | 365 | 5.1088 | 0.43293 | 5 | 0.54176
21243 | 4.4 | 1 | 365 | 4.9953 | 0.089976 | 5 | 0.085278
22220 | 8.84 | 1 | 365 | 10.036 | 0.31713 | 10 | 0.35315
22637 | 3.12 | 1 | 365 | 3.5421 | 0.70016 | 4 | 0.24229
22600 | 6.05 | 1 | 365 | 6.8685 | 0.74872 | 7 | 0.61726
23484 | 7.28 | 1 | 365 | 8.265 | 0.96705 | 9 | 0.23201
23527 | 8.25 | 1 | 365 | 9.3662 | 0.29371 | 9 | 0.6599
23554 | 9.9 | 1 | 365 | 11.2394 | 0.95245 | 12 | 0.19188
23557 | 7.7 | 1 | 365 | 8.7418 | 0.40746 | 9 | 0.14924
23617 | 4.16 | 1 | 365 | 4.7228 | 0.26689 | 4 | 0.98972
23476 | 5.61 | 1 | 365 | 6.369 | 0.23972 | 6 | 0.60873
23149 | 5.46 | 1 | 365 | 6.1987 | 0.72529 | 6 | 0.924
23188 | 6.05 | 1 | 365 | 6.8685 | 0.74872 | 7 | 0.61726
23779 | 4.505 | 1 | 365 | 5.1145 | 0.45008 | 5 | 0.56459
23862 | 4.4 | 1 | 365 | 4.9953 | 0.089976 | 5 | 0.085278
20449 | 4.125 | 1 | 365 | 4.6831 | 0.14685 | 4 | 0.82995
24348 | 7.02 | 1 | 365 | 7.9698 | 0.075371 | 8 | 0.045149
23985 | 9.36 | 1 | 365 | 10.6264 | 0.10049 | 10 | 0.72686
23801 | 4.16 | 1 | 365 | 4.7228 | 0.26689 | 4 | 0.98972
25483 | 7.95 | 1 | 365 | 9.0256 | 0.26484 | 9 | 0.29045
25532 | 9.9 | 1 | 365 | 11.2394 | 0.95245 | 12 | 0.19188
25350 | 5.72 | 1 | 365 | 6.4939 | 0.61697 | 7 | 0.11086
26060 | 5.2 | 1 | 365 | 5.9035 | 0.83361 | 6 | 0.73715
18978 | 9.63 | 1 | 365 | 10.9329 | 0.02647 | 10 | 0.95937
21877 | 11.44 | 1 | 365 | 12.9878 | 0.23394 | 13 | 0.22172
26093 | 5.775 | 1 | 365 | 6.5563 | 0.80559 | 7 | 0.36193
26223 | 6.3 | 1 | 365 | 7.1524 | 0.6061 | 7 | 0.75847
26659 | 12 | 1 | 365 | 13.6236 | 0.15448 | 13 | 0.77803
27208 | 4.4 | 1 | 365 | 4.9953 | 0.089976 | 5 | 0.085278
27228 | 7.15 | 1 | 365 | 8.1174 | 0.52121 | 8 | 0.63858
27295 | 9.01 | 1 | 365 | 10.229 | 0.90016 | 11 | 0.12917
27447 | 5.775 | 1 | 365 | 6.5563 | 0.80559 | 7 | 0.36193
27348 | 10.2 | 1 | 365 | 11.58 | 0.98131 | 12 | 0.56133
27440 | 5.7 | 1 | 365 | 6.4712 | 0.54838 | 7 | 0.019565
27425 | 5.98 | 1 | 365 | 6.7891 | 0.50865 | 7 | 0.29772
27774 | 12.19 | 1 | 365 | 13.8393 | 0.80609 | 14 | 0.64535
25669 | 6.36 | 1 | 365 | 7.2205 | 0.81187 | 8 | 0.032357
24985 | 6.05 | 1 | 365 | 6.8685 | 0.74872 | 7 | 0.61726
25712 | 6.9 | 1 | 365 | 7.8335 | 0.66383 | 8 | 0.49737
25750 | 4.2 | 1 | 365 | 4.7682 | 0.40407 | 5 | 0.17231
25951 | 7.8 | 1 | 365 | 8.8553 | 0.75041 | 9 | 0.60572
25967 | 7.425 | 1 | 365 | 8.4296 | 0.46433 | 8 | 0.89391
26031 | 14.025 | 1 | 365 | 15.9225 | 0.099299 | 16 | 0.021825
26349 | 12.19 | 1 | 365 | 13.8393 | 0.80609 | 14 | 0.64535
26368 | 4.505 | 1 | 365 | 5.1145 | 0.45008 | 5 | 0.56459
26424 | 9.62 | 1 | 365 | 10.9215 | 0.99217 | 11 | 0.91372
26796 | 6.325 | 1 | 365 | 7.1807 | 0.69184 | 7 | 0.87259
27609 | 6.325 | 1 | 365 | 7.1807 | 0.69184 | 7 | 0.87259
23724 | 5.225 | 1 | 365 | 5.9319 | 0.91935 | 6 | 0.85127
28110 | 5.775 | 1 | 365 | 6.5563 | 0.80559 | 7 | 0.36193
28118 | 5.1 | 1 | 365 | 5.79 | 0.49065 | 6 | 0.28066
28151 | 9 | 1 | 365 | 10.2177 | 0.86586 | 11 | 0.083524
28655 | 9.6 | 1 | 365 | 10.8988 | 0.92358 | 11 | 0.82243
29102 | 10.07 | 1 | 365 | 11.4324 | 0.53547 | 11 | 0.9679
26795 | 11.44 | 1 | 365 | 12.9878 | 0.23394 | 13 | 0.22172
29334 | 7.425 | 1 | 365 | 8.4296 | 0.46433 | 8 | 0.89391
29309 | 7.8 | 1 | 365 | 8.8553 | 0.75041 | 9 | 0.60572
30131 | 5.72 | 1 | 365 | 6.4939 | 0.61697 | 7 | 0.11086
31184 | 6 | 1 | 365 | 6.8118 | 0.57724 | 7 | 0.38902
31296 | 8.745 | 1 | 365 | 9.9282 | 0.99133 | 10 | 0.91949
31896 | 6 | 1 | 365 | 6.8118 | 0.57724 | 7 | 0.38902
31926 | 6 | 1 | 365 | 6.8118 | 0.57724 | 7 | 0.38902
33515 | 6.5 | 1 | 365 | 7.3794 | 0.29201 | 7 | 0.67143
33758 | 5.035 | 1 | 365 | 5.7162 | 0.26773 | 5 | 0.98395
33935 | 5.3 | 1 | 365 | 6.0171 | 0.17656 | 6 | 0.19363
33944 | 5.035 | 1 | 365 | 5.7162 | 0.26773 | 5 | 0.98395
34011 | 20.625 | 1 | 365 | 23.4155 | 0.73426 | 24 | 0.14974
34257 | 2.7 | 1 | 365 | 3.0653 | 0.25976 | 3 | 0.32506
34276 | 4.8 | 1 | 365 | 5.4494 | 0.46179 | 5 | 0.91121
34145 | 7.15 | 1 | 365 | 8.1174 | 0.52121 | 8 | 0.63858
34342 | 4.16 | 1 | 365 | 4.7228 | 0.26689 | 4 | 0.98972
34351 | 10.6 | 1 | 365 | 12.0341 | 0.35312 | 12 | 0.38726
34350 | 8.25 | 1 | 365 | 9.3662 | 0.29371 | 9 | 0.6599
34288 | 5.3 | 1 | 365 | 6.0171 | 0.17656 | 6 | 0.19363
34559 | 15.6 | 1 | 365 | 17.7106 | 0.50082 | 18 | 0.21144
34617 | 2.7 | 1 | 365 | 3.0653 | 0.25976 | 3 | 0.32506
34610 | 3.575 | 1 | 365 | 4.0587 | 0.26061 | 4 | 0.31929
33756 | 7.8 | 1 | 365 | 8.8553 | 0.75041 | 9 | 0.60572
34064 | 6.6 | 1 | 365 | 7.493 | 0.63496 | 8 | 0.12792
34081 | 6.9 | 1 | 365 | 7.8335 | 0.66383 | 8 | 0.49737
33809 | 22 | 1 | 365 | 24.9765 | 0.44988 | 25 | 0.42639
33760 | 13 | 1 | 365 | 14.7588 | 0.58402 | 15 | 0.34287
33751 | 8.4 | 1 | 365 | 9.5365 | 0.80814 | 10 | 0.34462
34941 | 4.4 | 1 | 365 | 4.9953 | 0.089976 | 5 | 0.085278
33641 | 10.92 | 1 | 365 | 12.3974 | 0.45058 | 12 | 0.84801
33631 | 8.58 | 1 | 365 | 9.7408 | 0.42545 | 10 | 0.16629
33646 | 6.3 | 1 | 365 | 7.1524 | 0.6061 | 7 | 0.75847
33610 | 8.32 | 1 | 365 | 9.4457 | 0.53377 | 9 | 0.97944
33554 | 10.07 | 1 | 365 | 11.4324 | 0.53547 | 11 | 0.9679
33501 | 2.75 | 1 | 365 | 3.1221 | 0.43124 | 3 | 0.5533
34936 | 9.1 | 1 | 365 | 10.3312 | 0.20881 | 10 | 0.54001
34995 | 4.8 | 1 | 365 | 5.4494 | 0.46179 | 5 | 0.91121
33750 | 3.975 | 1 | 365 | 4.5128 | 0.63242 | 5 | 0.14522
34069 | 12 | 1 | 365 | 13.6236 | 0.15448 | 13 | 0.77803
35340 | 14.7 | 1 | 365 | 16.6889 | 0.41424 | 17 | 0.10309
36902 | 7.2 | 1 | 365 | 8.1741 | 0.69269 | 8 | 0.86682
36823 | 4.24 | 1 | 365 | 4.8137 | 0.54125 | 5 | 0.3549
37160 | 4.5 | 1 | 365 | 5.1088 | 0.43293 | 5 | 0.54176
37138 | 5.98 | 1 | 365 | 6.7891 | 0.50865 | 7 | 0.29772
37239 | 5.1 | 1 | 365 | 5.79 | 0.49065 | 6 | 0.28066
37433 | 8.4 | 1 | 365 | 9.5365 | 0.80814 | 10 | 0.34462
36851 | 4.95 | 1 | 365 | 5.6197 | 0.97622 | 6 | 0.59594
35462 | 8.48 | 1 | 365 | 9.6273 | 0.082499 | 9 | 0.70981
35576 | 5.4 | 1 | 365 | 6.1306 | 0.51952 | 6 | 0.65011
33794 | 10.175 | 1 | 365 | 11.5516 | 0.89557 | 12 | 0.44721
35905 | 9.9 | 1 | 365 | 11.2394 | 0.95245 | 12 | 0.19188
35911 | 12.1 | 1 | 365 | 13.7371 | 0.49743 | 14 | 0.23452
36749 | 6.63 | 1 | 365 | 7.527 | 0.73785 | 8 | 0.26486
35936 | 7.5 | 1 | 365 | 8.5147 | 0.72155 | 9 | 0.23627
34652 | 4.5 | 1 | 365 | 5.1088 | 0.43293 | 5 | 0.54176
36582 | 8.8 | 1 | 365 | 9.9906 | 0.17995 | 10 | 0.17056
36743 | 5.4 | 1 | 365 | 6.1306 | 0.51952 | 6 | 0.65011
37058 | 4.4 | 1 | 365 | 4.9953 | 0.089976 | 5 | 0.085278
29432 | 3.575 | 1 | 365 | 4.0587 | 0.26061 | 4 | 0.31929
34556 | 11.4 | 1 | 365 | 12.9424 | 0.096756 | 13 | 0.03913
34589 | 8.525 | 1 | 365 | 9.6784 | 0.23683 | 9 | 0.91523
34705 | 11 | 1 | 365 | 12.4883 | 0.72494 | 13 | 0.2132
34703 | 7.2 | 1 | 365 | 8.1741 | 0.69269 | 8 | 0.86682
19454 | 5.2 | 1 | 365 | 5.9035 | 0.83361 | 6 | 0.73715
25681 | 12.19 | 1 | 365 | 13.8393 | 0.80609 | 14 | 0.64535
35474 | 7.2 | 1 | 365 | 8.1741 | 0.69269 | 8 | 0.86682
35571 | 7.5 | 1 | 365 | 8.5147 | 0.72155 | 9 | 0.23627
35914 | 4.24 | 1 | 365 | 4.8137 | 0.54125 | 5 | 0.3549
36919 | 6.3 | 1 | 365 | 7.1524 | 0.6061 | 7 | 0.75847
36914 | 9.54 | 1 | 365 | 10.8307 | 0.71781 | 11 | 0.54854
36932 | 6.9 | 1 | 365 | 7.8335 | 0.66383 | 8 | 0.49737
36680 | 9.36 | 1 | 365 | 10.6264 | 0.10049 | 10 | 0.72686
36709 | 8.745 | 1 | 365 | 9.9282 | 0.99133 | 10 | 0.91949
36908 | 6.3 | 1 | 365 | 7.1524 | 0.6061 | 7 | 0.75847
36581 | 6.6 | 1 | 365 | 7.493 | 0.63496 | 8 | 0.12792
37554 | 5.4 | 1 | 365 | 6.1306 | 0.51952 | 6 | 0.65011
37570 | 7.95 | 1 | 365 | 9.0256 | 0.26484 | 9 | 0.29045
38090 | 9 | 1 | 365 | 10.2177 | 0.86586 | 11 | 0.083524
35036 | 4.5 | 1 | 365 | 5.1088 | 0.43293 | 5 | 0.54176
41078 | 16.165 | 1 | 365 | 18.3521 | 0.43851 | 18 | 0.79057
37197 | 4.8 | 1 | 365 | 5.4494 | 0.46179 | 5 | 0.91121
41284 | 7.7 | 1 | 365 | 8.7418 | 0.40746 | 9 | 0.14924
41430 | 7.15 | 1 | 365 | 8.1174 | 0.52121 | 8 | 0.63858
41901 | 3.975 | 1 | 365 | 4.5128 | 0.63242 | 5 | 0.14522
43428 | 12.72 | 1 | 365 | 14.441 | 0.62375 | 15 | 0.064714
43478 | 6.6 | 1 | 365 | 7.493 | 0.63496 | 8 | 0.12792
44317 | 5.5 | 1 | 365 | 6.2441 | 0.86247 | 7 | 0.1066
45353 | 5.3 | 1 | 365 | 6.0171 | 0.17656 | 6 | 0.19363
37655 | 4.8 | 1 | 365 | 5.4494 | 0.46179 | 5 | 0.91121
43859 | 7.2 | 1 | 365 | 8.1741 | 0.69269 | 8 | 0.86682
41099 | 9.62 | 1 | 365 | 10.9215 | 0.99217 | 11 | 0.91372
40649 | 9.6 | 1 | 365 | 10.8988 | 0.92358 | 11 | 0.82243
41175 | 3.9 | 1 | 365 | 4.4277 | 0.37521 | 4 | 0.80286
41251 | 6.3 | 1 | 365 | 7.1524 | 0.6061 | 7 | 0.75847
45273 | 8.1 | 1 | 365 | 9.1959 | 0.77927 | 9 | 0.97517
43268 | 6.6 | 1 | 365 | 7.493 | 0.63496 | 8 | 0.12792
43388 | 6 | 1 | 365 | 6.8118 | 0.57724 | 7 | 0.38902
41191 | 20.4 | 1 | 365 | 23.16 | 0.96262 | 24 | 0.12265
42074 | 7.685 | 1 | 365 | 8.7247 | 0.35601 | 9 | 0.080765
38366 | 8.1 | 1 | 365 | 9.1959 | 0.77927 | 9 | 0.97517
43391 | 5.035 | 1 | 365 | 5.7162 | 0.26773 | 5 | 0.98395
55327 | 4.8 | 1 | 365 | 5.4494 | 0.46179 | 5 | 0.91121
44118 | 5.1 | 1 | 365 | 5.79 | 0.49065 | 6 | 0.28066
39119 | 6.095 | 1 | 365 | 6.9196 | 0.90305 | 7 | 0.82268
44013 | 16.43 | 1 | 365 | 18.6529 | 0.34734 | 19 | 0.00025548
55539 | 5.83 | 1 | 365 | 6.6188 | 0.99422 | 7 | 0.61299
54411 | 6 | 1 | 365 | 6.8118 | 0.57724 | 7 | 0.38902
43398 | 8.4 | 1 | 365 | 9.5365 | 0.80814 | 10 | 0.34462
52667 | 5.565 | 1 | 365 | 6.3179 | 0.08539 | 6 | 0.40331
41280 | 3.18 | 1 | 365 | 3.6102 | 0.90594 | 4 | 0.51618
60554 | 8.4 | 1 | 365 | 9.5365 | 0.80814 | 10 | 0.34462
55166 | 11.925 | 1 | 365 | 13.5384 | 0.89726 | 14 | 0.43567
47409 | 9.01 | 1 | 365 | 10.229 | 0.90016 | 11 | 0.12917
43384 | 8.25 | 1 | 365 | 9.3662 | 0.29371 | 9 | 0.6599
63403 | 12.9 | 1 | 365 | 14.6453 | 0.24107 | 14 | 0.88638
74460 | 6.08 | 0.8 | 365 | 5.5221 | 0.68128 | 6 | 0.20336
75113 | 3.92 | 0.8 | 365 | 3.5603 | 0.75504 | 4 | 0.31533
75462 | 4.69 | 0.8 | 365 | 4.2596 | 0.86763 | 5 | 0.12726
76125 | 12.47 | 0.8 | 365 | 11.3257 | 0.21309 | 11 | 0.5388
76356 | 10.23 | 0.8 | 365 | 9.2913 | 0.067355 | 9 | 0.35862
76359 | 8.04 | 0.8 | 365 | 7.3022 | 0.058801 | 7 | 0.36103
77031 | 7.37 | 0.8 | 365 | 6.6937 | 0.22057 | 6 | 0.91427
77224 | 8.25 | 0.8 | 365 | 7.493 | 0.63496 | 8 | 0.12792
77098 | 10.075 | 0.8 | 365 | 9.1505 | 0.64209 | 9 | 0.79258
78301 | 8.58 | 0.8 | 365 | 7.7927 | 0.54036 | 8 | 0.33303
78274 | 4.8 | 0.8 | 365 | 4.3595 | 0.16943 | 4 | 0.52897
78428 | 5.525 | 0.8 | 365 | 5.018 | 0.15857 | 5 | 0.17658
78466 | 7.5 | 0.8 | 365 | 6.8118 | 0.57724 | 7 | 0.38902
78501 | 6.6 | 0.8 | 365 | 5.9944 | 0.10797 | 6 | 0.10233
78425 | 13.065 | 0.8 | 365 | 11.8661 | 0.84555 | 12 | 0.71167
78728 | 7.475 | 0.8 | 365 | 6.7891 | 0.50865 | 7 | 0.29772
78876 | 5.6 | 0.8 | 365 | 5.0861 | 0.36434 | 5 | 0.45047
79025 | 7.26 | 0.8 | 365 | 6.5938 | 0.91877 | 7 | 0.51257
78755 | 7.26 | 0.8 | 365 | 6.5938 | 0.91877 | 7 | 0.51257
79098 | 8.96 | 0.8 | 365 | 8.1378 | 0.58294 | 8 | 0.72074
78890 | 12.73 | 0.8 | 365 | 11.5619 | 0.92644 | 12 | 0.48829
79289 | 7.92 | 0.8 | 365 | 7.1932 | 0.72957 | 7 | 0.9228
79297 | 5.94 | 0.8 | 365 | 5.3949 | 0.29717 | 5 | 0.6921
79494 | 13.505 | 0.8 | 365 | 12.2657 | 0.05275 | 12 | 0.31849
79456 | 5.475 | 0.8 | 365 | 4.9726 | 0.021385 | 4 | 0.99398
79877 | 5.94 | 0.8 | 365 | 5.3949 | 0.29717 | 5 | 0.6921
80263 | 4.8 | 0.8 | 365 | 4.3595 | 0.16943 | 4 | 0.52897
80338 | 5.76 | 0.8 | 365 | 5.2314 | 0.80332 | 6 | 0.034764
80241 | 3.795 | 0.8 | 365 | 3.4468 | 0.41208 | 3 | 0.85884
80669 | 5.61 | 0.8 | 365 | 5.0952 | 0.39178 | 5 | 0.48698
80934 | 12.395 | 0.8 | 365 | 11.2576 | 0.0073186 | 11 | 0.26491
80937 | 7.81 | 0.8 | 365 | 7.0933 | 0.42777 | 7 | 0.5211
80792 | 6.83 | 0.8 | 365 | 6.2033 | 0.73901 | 6 | 0.94226
81172 | 6.7 | 0.8 | 365 | 6.0852 | 0.38233 | 6 | 0.46752
81325 | 3.92 | 0.8 | 365 | 3.5603 | 0.75504 | 4 | 0.31533
81541 | 10.385 | 0.8 | 365 | 9.432 | 0.49262 | 9 | 0.92466
81136 | 8.91 | 0.8 | 365 | 8.0924 | 0.44576 | 8 | 0.53815
82217 | 3.63 | 0.8 | 365 | 3.2969 | 0.95938 | 4 | 0.25628
81611 | 9.72 | 0.8 | 365 | 8.8281 | 0.6681 | 9 | 0.49616
82117 | 7.75 | 0.8 | 365 | 7.0388 | 0.26315 | 7 | 0.30198
82195 | 14.85 | 0.8 | 365 | 13.4873 | 0.74294 | 14 | 0.23025
82509 | 5.67 | 0.8 | 365 | 5.1497 | 0.55639 | 5 | 0.7061
82503 | 8.4 | 0.8 | 365 | 7.6292 | 0.046509 | 7 | 0.6757
82502 | 5.1 | 0.8 | 365 | 4.632 | 0.99252 | 5 | 0.62453
82485 | 8.4 | 0.8 | 365 | 7.6292 | 0.046509 | 7 | 0.6757
82420 | 13.4 | 0.8 | 365 | 12.1704 | 0.76467 | 12 | 0.93504
82402 | 16.2 | 0.8 | 365 | 14.7134 | 0.44684 | 15 | 0.16027
82937 | 8.4 | 0.8 | 365 | 7.6292 | 0.046509 | 7 | 0.6757
83406 | 6.44 | 0.8 | 365 | 5.849 | 0.66899 | 6 | 0.51804
83933 | 4.355 | 0.8 | 365 | 3.9554 | 0.94852 | 4 | 0.90389
83990 | 4.38 | 0.8 | 365 | 3.9781 | 0.017108 | 3 | 0.99519
84160 | 8.375 | 0.8 | 365 | 7.6065 | 0.97792 | 8 | 0.5844
84257 | 5.61 | 0.8 | 365 | 5.0952 | 0.39178 | 5 | 0.48698
84758 | 2.52 | 0.8 | 365 | 2.2888 | 0.91395 | 3 | 0.20271
87351 | 10.2 | 0.8 | 365 | 9.264 | 0.98505 | 10 | 0.24906
88193 | 8.395 | 0.8 | 365 | 7.6246 | 0.032791 | 7 | 0.65744
58831 | 18 | 1 | 365 | 20.4353 | 0.96526 | 21 | 0.40059
1020 | 4.8 | 1 | 365 | 5.4494 | 0.46179 | 5 | 0.91121
77307 | 1408.96 | 0.65 | 365 | 1039.7313 | 0.67275 | 1040 | 0.40407
88025 | 352.8 | 0.55 | 365 | 220.2928 | 0.0027422 | 220 | 0.29558
87534 | 296 | 0.55 | 365 | 184.8262 | 0.34244 | 185 | 0.16863
81589 | 1077.48 | 0.55 | 365 | 672.7923 | 0.32408 | 673 | 0.11638
88745 | 218.28 | 0.65 | 365 | 161.0781 | 0.33308 | 161 | 0.41115
82341 | 1050.92 | 0.65 | 365 | 775.5184 | 0.72898 | 776 | 0.24741
35489 | 408.24 | 0.9 | 365 | 417.1259 | 0.35447 | 417 | 0.48038
91083 | 120.6 | 0.55 | 365 | 75.3042 | 0.26114 | 75 | 0.56533
87459 | 652.8 | 0.65 | 365 | 481.7288 | 0.70339 | 482 | 0.43219
60023 | 994.95 | 0.7 | 365 | 790.6939 | 0.24199 | 790 | 0.93591
90417 | 244.8 | 0.55 | 365 | 152.8563 | 0.63456 | 153 | 0.49081
88717 | 95.63 | 0.55 | 365 | 59.7126 | 0.77802 | 60 | 0.49062
85947 | 2504.25 | 0.65 | 365 | 1847.9923 | 0.13242 | 1848 | 0.12467
70022 | 1982.76 | 0.65 | 365 | 1463.1627 | 0.68786 | 1463 | 0.85054
42983 | 6.27 | 1 | 365 | 7.1183 | 0.50322 | 7 | 0.62152
1167 | 8.04 | 1 | 365 | 9.1278 | 0.5735 | 9 | 0.70128
6047 | 6.12 | 1 | 365 | 6.948 | 0.98878 | 7 | 0.9368
888 | 11.76 | 1 | 365 | 13.3511 | 0.33139 | 13 | 0.68247
1477 | 9.075 | 1 | 365 | 10.3028 | 0.12308 | 10 | 0.42589
4263 | 8 | 1 | 365 | 9.0824 | 0.43632 | 9 | 0.51869
6417 | 11.985 | 1 | 365 | 13.6065 | 0.10304 | 13 | 0.70956
358 | 8.04 | 1 | 365 | 9.1278 | 0.5735 | 9 | 0.70128
332 | 4.905 | 1 | 365 | 5.5686 | 0.82189 | 6 | 0.39052
561 | 7.95 | 1 | 365 | 9.0256 | 0.26484 | 9 | 0.29045
307 | 325 | 0.9 | 365 | 332.0741 | 0.14045 | 332 | 0.21453
736 | 10 | 1 | 365 | 11.353 | 0.2954 | 11 | 0.64836
1514 | 7.5 | 1 | 365 | 8.5147 | 0.72155 | 9 | 0.23627
16666 | 4.08 | 1 | 365 | 4.632 | 0.99252 | 5 | 0.62453
13711 | 10.71 | 1 | 365 | 12.159 | 0.73037 | 12 | 0.88939
2118 | 6.5 | 1 | 365 | 7.3794 | 0.29201 | 7 | 0.67143
2330 | 7.95 | 1 | 365 | 9.0256 | 0.26484 | 9 | 0.29045
4907 | 6 | 1 | 365 | 6.8118 | 0.57724 | 7 | 0.38902
2438 | 5.5 | 1 | 365 | 6.2441 | 0.86247 | 7 | 0.1066
2656 | 7.84 | 1 | 365 | 8.9007 | 0.88759 | 9 | 0.78831
4056 | 3.25 | 1 | 365 | 3.6897 | 0.146 | 3 | 0.83572
2551 | 2.5 | 1 | 365 | 2.8382 | 0.57385 | 3 | 0.41209
6624 | 7.29 | 1 | 365 | 8.2763 | 0.0013466 | 8 | 0.27765
1120 | 6.75 | 1 | 365 | 7.6632 | 0.1494 | 7 | 0.81264
2543 | 5.75 | 1 | 365 | 6.528 | 0.71985 | 7 | 0.24781
23531 | 7.5 | 1 | 365 | 8.5147 | 0.72155 | 9 | 0.23627
3616 | 9.25 | 1 | 365 | 10.5015 | 0.72325 | 11 | 0.22473
2977 | 4.13 | 1 | 365 | 4.6888 | 0.164 | 4 | 0.85277
2812 | 2 | 1 | 365 | 2.2706 | 0.85908 | 3 | 0.12967
7859 | 11 | 1 | 365 | 12.4883 | 0.72494 | 13 | 0.2132
236 | 136.29 | 0.9 | 365 | 139.2565 | 0.67081 | 139 | 0.92735
129 | 141.12 | 0.9 | 365 | 144.1917 | 0.57902 | 144 | 0.77069
258 | 57 | 0.9 | 365 | 58.2407 | 0.9354 | 59 | 0.17609
229 | 504.45 | 0.9 | 365 | 515.4301 | 0.028308 | 515 | 0.45837
213 | 310 | 0.9 | 365 | 316.7476 | 0.84166 | 317 | 0.58924
40 | 570.35 | 0.9 | 365 | 582.7645 | 0.43433 | 583 | 0.19879
264 | 39 | 1 | 365 | 44.2765 | 0.75206 | 45 | 0.028604
273 | 87.61 | 0.9 | 365 | 89.517 | 0.4158 | 89 | 0.93275
54 | 323.4 | 0.9 | 365 | 330.4393 | 0.20191 | 330 | 0.64117
334 | 5.94 | 1 | 365 | 6.7437 | 0.37147 | 7 | 0.11513
849 | 259.6 | 0.9 | 365 | 265.2506 | 0.27773 | 265 | 0.52828
246 | 97.5 | 0.9 | 365 | 99.6222 | 0.94213 | 100 | 0.56436
2184 | 8 | 1 | 365 | 9.0824 | 0.43632 | 9 | 0.51869
2557 | 7.65 | 1 | 365 | 8.685 | 0.23598 | 8 | 0.921
3663 | 5 | 1 | 365 | 5.6765 | 0.1477 | 5 | 0.82418
165 | 256 | 0.9 | 365 | 261.5722 | 0.16602 | 261 | 0.73821
166 | 186 | 0.9 | 365 | 190.0486 | 0.105 | 190 | 0.15355
278 | 600 | 0.9 | 365 | 613.0598 | 0.9516 | 614 | 0.01144
897 | 98.28 | 0.9 | 365 | 100.4192 | 0.34967 | 100 | 0.76887
799 | 1020.24 | 0.9 | 365 | 1042.447 | 0.058501 | 1042 | 0.50545
147 | 5 | 1 | 365 | 5.6765 | 0.1477 | 5 | 0.82418
148 | 2.5 | 1 | 365 | 2.8382 | 0.57385 | 3 | 0.41209
149 | 5.75 | 1 | 365 | 6.528 | 0.71985 | 7 | 0.24781
161 | 4.5 | 1 | 365 | 5.1088 | 0.43293 | 5 | 0.54176
150 | 16.75 | 1 | 365 | 19.0162 | 0.44479 | 19 | 0.461
412 | 7.65 | 1 | 365 | 8.685 | 0.23598 | 8 | 0.921
356 | 11.118 | 1 | 365 | 12.6222 | 0.12963 | 12 | 0.75185
481 | 6.5 | 1 | 365 | 7.3794 | 0.29201 | 7 | 0.67143
480 | 9.01 | 1 | 365 | 10.229 | 0.90016 | 11 | 0.12917
479 | 6.5 | 1 | 365 | 7.3794 | 0.29201 | 7 | 0.67143
478 | 9.5 | 1 | 365 | 10.7853 | 0.58063 | 11 | 0.36594
477 | 4 | 1 | 365 | 4.5412 | 0.71816 | 5 | 0.25934
476 | 4.5 | 1 | 365 | 5.1088 | 0.43293 | 5 | 0.54176
475 | 11.75 | 1 | 365 | 13.3397 | 0.29709 | 13 | 0.63682
474 | 4.25 | 1 | 365 | 4.825 | 0.57554 | 5 | 0.40055
473 | 9 | 1 | 365 | 10.2177 | 0.86586 | 11 | 0.083524
472 | 3.71 | 1 | 365 | 4.2119 | 0.72359 | 4 | 0.93554
471 | 7 | 1 | 365 | 7.9471 | 0.00678 | 7 | 0.95385
469 | 6.75 | 1 | 365 | 7.6632 | 0.1494 | 7 | 0.81264
468 | 5.75 | 1 | 365 | 6.528 | 0.71985 | 7 | 0.24781
467 | 7.5 | 1 | 365 | 8.5147 | 0.72155 | 9 | 0.23627
462 | 4.25 | 1 | 365 | 4.825 | 0.57554 | 5 | 0.40055
453 | 6 | 1 | 365 | 6.8118 | 0.57724 | 7 | 0.38902
452 | 5.5 | 1 | 365 | 6.2441 | 0.86247 | 7 | 0.1066
450 | 8.75 | 1 | 365 | 9.9338 | 0.008475 | 9 | 0.94231
451 | 4 | 1 | 365 | 4.5412 | 0.71816 | 5 | 0.25934
449 | 10.5 | 1 | 365 | 11.9206 | 0.01017 | 11 | 0.93078
448 | 4.5 | 1 | 365 | 5.1088 | 0.43293 | 5 | 0.54176
447 | 5.75 | 1 | 365 | 6.528 | 0.71985 | 7 | 0.24781
444 | 5 | 1 | 365 | 5.6765 | 0.1477 | 5 | 0.82418
443 | 7.25 | 1 | 365 | 8.2309 | 0.86416 | 9 | 0.095061
442 | 7.25 | 1 | 365 | 8.2309 | 0.86416 | 9 | 0.095061
312 | 6.5 | 1 | 365 | 7.3794 | 0.29201 | 7 | 0.67143
406 | 12.985 | 1 | 365 | 14.7418 | 0.53258 | 15 | 0.2744
438 | 2.5 | 1 | 365 | 2.8382 | 0.57385 | 3 | 0.41209
415 | 15.3 | 1 | 365 | 17.37 | 0.47196 | 17 | 0.84199
416 | 12.24 | 1 | 365 | 13.896 | 0.97757 | 14 | 0.87359
441 | 2.5 | 1 | 365 | 2.8382 | 0.57385 | 3 | 0.41209
501 | 4.5 | 1 | 365 | 5.1088 | 0.43293 | 5 | 0.54176
503 | 6.75 | 1 | 365 | 7.6632 | 0.1494 | 7 | 0.81264
504 | 14.25 | 1 | 365 | 16.178 | 0.87094 | 17 | 0.048913
505 | 3.5 | 1 | 365 | 3.9735 | 0.00339 | 3 | 0.97693
506 | 5.25 | 1 | 365 | 5.9603 | 0.005085 | 5 | 0.96539
507 | 5.5 | 1 | 365 | 6.2441 | 0.86247 | 7 | 0.1066
335 | 5.865 | 1 | 365 | 6.6585 | 0.11425 | 6 | 0.77276
202 | 87.61 | 0.9 | 365 | 89.517 | 0.4158 | 89 | 0.93275
508 | 7 | 1 | 365 | 7.9471 | 0.00678 | 7 | 0.95385
509 | 5 | 1 | 365 | 5.6765 | 0.1477 | 5 | 0.82418
510 | 7 | 1 | 365 | 7.9471 | 0.00678 | 7 | 0.95385
511 | 9.5 | 1 | 365 | 10.7853 | 0.58063 | 11 | 0.36594
512 | 7 | 1 | 365 | 7.9471 | 0.00678 | 7 | 0.95385
513 | 5.83 | 1 | 365 | 6.6188 | 0.99422 | 7 | 0.61299
515 | 6.25 | 1 | 365 | 7.0956 | 0.43462 | 7 | 0.53022
516 | 11.5 | 1 | 365 | 13.0559 | 0.43971 | 13 | 0.49561
535 | 3.75 | 1 | 365 | 4.2574 | 0.86078 | 5 | 0.11813
537 | 10.25 | 1 | 365 | 11.6368 | 0.15278 | 11 | 0.78957
538 | 3.75 | 1 | 365 | 4.2574 | 0.86078 | 5 | 0.11813
539 | 6.5 | 1 | 365 | 7.3794 | 0.29201 | 7 | 0.67143
540 | 7 | 1 | 365 | 7.9471 | 0.00678 | 7 | 0.95385
541 | 13 | 1 | 365 | 14.7588 | 0.58402 | 15 | 0.34287
542 | 11.13 | 1 | 365 | 12.6358 | 0.17078 | 12 | 0.80662
543 | 5.75 | 1 | 365 | 6.528 | 0.71985 | 7 | 0.24781
544 | 5.75 | 1 | 365 | 6.528 | 0.71985 | 7 | 0.24781
547 | 9.36 | 1 | 365 | 10.6264 | 0.10049 | 10 | 0.72686
4651 | 9.25 | 1 | 365 | 10.5015 | 0.72325 | 11 | 0.22473
6756 | 10 | 1 | 365 | 11.353 | 0.2954 | 11 | 0.64836
374 | 4.68 | 1 | 365 | 5.3132 | 0.050247 | 5 | 0.36343
146 | 4.9 | 1 | 365 | 5.563 | 0.80475 | 6 | 0.3677
605 | 5 | 1 | 365 | 5.6765 | 0.1477 | 5 | 0.82418
169 | 6.5 | 1 | 365 | 7.3794 | 0.29201 | 7 | 0.67143
626 | 6.25 | 1 | 365 | 7.0956 | 0.43462 | 7 | 0.53022
627 | 3.25 | 1 | 365 | 3.6897 | 0.146 | 3 | 0.83572
306 | 6.5 | 1 | 365 | 7.3794 | 0.29201 | 7 | 0.67143
630 | 6.5 | 1 | 365 | 7.3794 | 0.29201 | 7 | 0.67143
631 | 12.25 | 1 | 365 | 13.9074 | 0.011865 | 13 | 0.91924
633 | 7.84 | 1 | 365 | 8.9007 | 0.88759 | 9 | 0.78831
634 | 3.25 | 1 | 365 | 3.6897 | 0.146 | 3 | 0.83572
635 | 6 | 1 | 365 | 6.8118 | 0.57724 | 7 | 0.38902
545 | 2.5 | 1 | 365 | 2.8382 | 0.57385 | 3 | 0.41209
636 | 15.75 | 1 | 365 | 17.8809 | 0.015255 | 17 | 0.89617
637 | 5 | 1 | 365 | 5.6765 | 0.1477 | 5 | 0.82418
640 | 7 | 1 | 365 | 7.9471 | 0.00678 | 7 | 0.95385
641 | 5.75 | 1 | 365 | 6.528 | 0.71985 | 7 | 0.24781
643 | 9 | 1 | 365 | 10.2177 | 0.86586 | 11 | 0.083524
644 | 4.25 | 1 | 365 | 4.825 | 0.57554 | 5 | 0.40055
648 | 8 | 1 | 365 | 9.0824 | 0.43632 | 9 | 0.51869
649 | 7.75 | 1 | 365 | 8.7985 | 0.57893 | 9 | 0.37748
654 | 5.25 | 1 | 365 | 5.9603 | 0.005085 | 5 | 0.96539
658 | 6.75 | 1 | 365 | 7.6632 | 0.1494 | 7 | 0.81264
659 | 15.75 | 1 | 365 | 17.8809 | 0.015255 | 17 | 0.89617
660 | 9.8 | 1 | 365 | 11.1259 | 0.60949 | 11 | 0.73539
661 | 9 | 1 | 365 | 10.2177 | 0.86586 | 11 | 0.083524
664 | 5.75 | 1 | 365 | 6.528 | 0.71985 | 7 | 0.24781
670 | 9 | 1 | 365 | 10.2177 | 0.86586 | 11 | 0.083524
671 | 10 | 1 | 365 | 11.353 | 0.2954 | 11 | 0.64836
682 | 5.25 | 1 | 365 | 5.9603 | 0.005085 | 5 | 0.96539
692 | 6.75 | 1 | 365 | 7.6632 | 0.1494 | 7 | 0.81264
694 | 12.5 | 1 | 365 | 14.1912 | 0.86925 | 15 | 0.06045
457 | 9.156 | 1 | 365 | 10.3948 | 0.40087 | 10 | 0.79564
701 | 4.75 | 1 | 365 | 5.3927 | 0.29031 | 5 | 0.68297
716 | 4.5 | 1 | 365 | 5.1088 | 0.43293 | 5 | 0.54176
717 | 6.5 | 1 | 365 | 7.3794 | 0.29201 | 7 | 0.67143
719 | 9.5 | 1 | 365 | 10.7853 | 0.58063 | 11 | 0.36594
720 | 3 | 1 | 365 | 3.4059 | 0.28862 | 3 | 0.69451
725 | 9 | 1 | 365 | 10.2177 | 0.86586 | 11 | 0.083524
726 | 6 | 1 | 365 | 6.8118 | 0.57724 | 7 | 0.38902
728 | 6.125 | 1 | 365 | 6.9537 | 0.0059325 | 6 | 0.95962
729 | 11.75 | 1 | 365 | 13.3397 | 0.29709 | 13 | 0.63682
730 | 3.5 | 1 | 365 | 3.9735 | 0.00339 | 3 | 0.97693
732 | 11.75 | 1 | 365 | 13.3397 | 0.29709 | 13 | 0.63682
741 | 10.464 | 1 | 365 | 11.8797 | 0.88671 | 12 | 0.76644
744 | 6.7 | 1 | 365 | 7.6065 | 0.97792 | 8 | 0.5844
748 | 8 | 1 | 365 | 9.0824 | 0.43632 | 9 | 0.51869
750 | 7.65 | 1 | 365 | 8.685 | 0.23598 | 8 | 0.921
762 | 6 | 1 | 365 | 6.8118 | 0.57724 | 7 | 0.38902
769 | 2.75 | 1 | 365 | 3.1221 | 0.43124 | 3 | 0.5533
775 | 5 | 1 | 365 | 5.6765 | 0.1477 | 5 | 0.82418
776 | 9.75 | 1 | 365 | 11.0691 | 0.43801 | 11 | 0.50715
777 | 7.5 | 1 | 365 | 8.5147 | 0.72155 | 9 | 0.23627
781 | 7.5 | 1 | 365 | 8.5147 | 0.72155 | 9 | 0.23627
782 | 8.5 | 1 | 365 | 9.65 | 0.15109 | 9 | 0.80111
784 | 2.5 | 1 | 365 | 2.8382 | 0.57385 | 3 | 0.41209
785 | 6.75 | 1 | 365 | 7.6632 | 0.1494 | 7 | 0.81264
786 | 9 | 1 | 365 | 10.2177 | 0.86586 | 11 | 0.083524
787 | 8.5 | 1 | 365 | 9.65 | 0.15109 | 9 | 0.80111
788 | 4.75 | 1 | 365 | 5.3927 | 0.29031 | 5 | 0.68297
790 | 4.5 | 1 | 365 | 5.1088 | 0.43293 | 5 | 0.54176
794 | 5.865 | 1 | 365 | 6.6585 | 0.11425 | 6 | 0.77276
517 | 7.25 | 1 | 365 | 8.2309 | 0.86416 | 9 | 0.095061
502 | 5.25 | 1 | 365 | 5.9603 | 0.005085 | 5 | 0.96539
514 | 5.5 | 1 | 365 | 6.2441 | 0.86247 | 7 | 0.1066
620 | 4.5 | 1 | 365 | 5.1088 | 0.43293 | 5 | 0.54176
51 | 10.35 | 1 | 365 | 11.7503 | 0.49574 | 12 | 0.24605
212 | 8.25 | 1 | 365 | 9.3662 | 0.29371 | 9 | 0.6599
363 | 313.5 | 0.9 | 365 | 320.3238 | 0.64471 | 320 | 0.96848
801 | 13 | 1 | 365 | 14.7588 | 0.58402 | 15 | 0.34287
121 | 5 | 1 | 365 | 5.6765 | 0.1477 | 5 | 0.82418
123 | 5 | 1 | 365 | 5.6765 | 0.1477 | 5 | 0.82418
821 | 8.75 | 1 | 365 | 9.9338 | 0.008475 | 9 | 0.94231
822 | 3.5 | 1 | 365 | 3.9735 | 0.00339 | 3 | 0.97693
823 | 2.695 | 1 | 365 | 3.0596 | 0.24261 | 3 | 0.30223
824 | 4 | 1 | 365 | 4.5412 | 0.71816 | 5 | 0.25934
825 | 5.75 | 1 | 365 | 6.528 | 0.71985 | 7 | 0.24781
141 | 6.615 | 1 | 365 | 7.51 | 0.68641 | 8 | 0.19639
827 | 2.5 | 1 | 365 | 2.8382 | 0.57385 | 3 | 0.41209
828 | 4.25 | 1 | 365 | 4.825 | 0.57554 | 5 | 0.40055
829 | 7 | 1 | 365 | 7.9471 | 0.00678 | 7 | 0.95385
757 | 5.75 | 1 | 365 | 6.528 | 0.71985 | 7 | 0.24781
761 | 8 | 1 | 365 | 9.0824 | 0.43632 | 9 | 0.51869
759 | 8 | 1 | 365 | 9.0824 | 0.43632 | 9 | 0.51869
834 | 6.75 | 1 | 365 | 7.6632 | 0.1494 | 7 | 0.81264
838 | 5.2 | 1 | 365 | 5.9035 | 0.83361 | 6 | 0.73715
841 | 10 | 1 | 365 | 11.353 | 0.2954 | 11 | 0.64836
842 | 9.5 | 1 | 365 | 10.7853 | 0.58063 | 11 | 0.36594
843 | 16 | 1 | 365 | 18.1647 | 0.87264 | 19 | 0.037376
852 | 5.5 | 1 | 365 | 6.2441 | 0.86247 | 7 | 0.1066
862 | 4.5 | 1 | 365 | 5.1088 | 0.43293 | 5 | 0.54176
869 | 6.12 | 1 | 365 | 6.948 | 0.98878 | 7 | 0.9368
863 | 3.825 | 1 | 365 | 4.3425 | 0.11799 | 4 | 0.4605
870 | 7.83 | 1 | 365 | 8.8894 | 0.8533 | 9 | 0.74267
871 | 5.75 | 1 | 365 | 6.528 | 0.71985 | 7 | 0.24781
873 | 11.5 | 1 | 365 | 13.0559 | 0.43971 | 13 | 0.49561
900 | 37.2 | 0.9 | 365 | 38.0097 | 0.821 | 38 | 0.83071
243 | 97.4 | 0.9 | 365 | 99.52 | 0.63348 | 100 | 0.15352
241 | 69.3 | 1 | 365 | 78.676 | 0.66712 | 79 | 0.34313
774 | 3.5 | 1 | 365 | 3.9735 | 0.00339 | 3 | 0.97693
779 | 3.5 | 1 | 365 | 3.9735 | 0.00339 | 3 | 0.97693
1008 | 4.02 | 1 | 365 | 4.5639 | 0.78675 | 5 | 0.35064
1013 | 4.9 | 1 | 365 | 5.563 | 0.80475 | 6 | 0.3677
1011 | 7.035 | 1 | 365 | 7.9868 | 0.12681 | 8 | 0.11362
1027 | 4.24 | 1 | 365 | 4.8137 | 0.54125 | 5 | 0.3549
830 | 4.25 | 1 | 365 | 4.825 | 0.57554 | 5 | 0.40055
1121 | 9 | 1 | 365 | 10.2177 | 0.86586 | 11 | 0.083524
1129 | 5.36 | 1 | 365 | 6.0852 | 0.38233 | 6 | 0.46752
1092 | 162.24 | 0.9 | 365 | 165.7714 | 0.76771 | 166 | 0.53909
1162 | 8.25 | 1 | 365 | 9.3662 | 0.29371 | 9 | 0.6599
1171 | 8.75 | 1 | 365 | 9.9338 | 0.008475 | 9 | 0.94231
1200 | 4.41 | 1 | 365 | 5.0067 | 0.12427 | 5 | 0.13093
60 | 6 | 1 | 365 | 6.8118 | 0.57724 | 7 | 0.38902
675 | 3 | 1 | 365 | 3.4059 | 0.28862 | 3 | 0.69451
1207 | 3.35 | 1 | 365 | 3.8032 | 0.48896 | 4 | 0.2922
1263 | 5.5 | 1 | 365 | 6.2441 | 0.86247 | 7 | 0.1066
1285 | 5.635 | 1 | 365 | 6.3974 | 0.32546 | 6 | 0.72285
1086 | 5.75 | 1 | 365 | 6.528 | 0.71985 | 7 | 0.24781
518 | 4.5 | 1 | 365 | 5.1088 | 0.43293 | 5 | 0.54176
652 | 6.5 | 1 | 365 | 7.3794 | 0.29201 | 7 | 0.67143
1316 | 251.625 | 1 | 365 | 285.6689 | 0.958 | 286 | 0.62686
1361 | 4.69 | 1 | 365 | 5.3245 | 0.084543 | 5 | 0.40908
1362 | 3.675 | 1 | 365 | 4.1722 | 0.60356 | 4 | 0.77577
1374 | 9.18 | 1 | 365 | 10.422 | 0.48318 | 10 | 0.90519
1298 | 25 | 1 | 365 | 28.3824 | 0.7385 | 29 | 0.1209
1299 | 8.5 | 1 | 365 | 9.65 | 0.15109 | 9 | 0.80111
1300 | 6.095 | 1 | 365 | 6.9196 | 0.90305 | 7 | 0.82268
1293 | 6.36 | 1 | 365 | 7.2205 | 0.81187 | 8 | 0.032357
1294 | 9.18 | 1 | 365 | 10.422 | 0.48318 | 10 | 0.90519
1291 | 6.36 | 1 | 365 | 7.2205 | 0.81187 | 8 | 0.032357
1259 | 5 | 1 | 365 | 5.6765 | 0.1477 | 5 | 0.82418
1290 | 3 | 1 | 365 | 3.4059 | 0.28862 | 3 | 0.69451
1264 | 7.95 | 1 | 365 | 9.0256 | 0.26484 | 9 | 0.29045
1267 | 11.75 | 1 | 365 | 13.3397 | 0.29709 | 13 | 0.63682
1337 | 5.3 | 1 | 365 | 6.0171 | 0.17656 | 6 | 0.19363
1412 | 9 | 1 | 365 | 10.2177 | 0.86586 | 11 | 0.083524
621 | 6.25 | 1 | 365 | 7.0956 | 0.43462 | 7 | 0.53022
1447 | 13.08 | 1 | 365 | 14.8497 | 0.85838 | 15 | 0.70805
1445 | 3.43 | 1 | 365 | 3.8941 | 0.76332 | 4 | 0.65739
1452 | 5.025 | 1 | 365 | 5.7049 | 0.23344 | 5 | 0.9383
1474 | 7 | 1 | 365 | 7.9471 | 0.00678 | 7 | 0.95385
1286 | 6.03 | 1 | 365 | 6.8458 | 0.68013 | 7 | 0.52596
1511 | 3.75 | 1 | 365 | 4.2574 | 0.86078 | 5 | 0.11813
1521 | 9.62 | 1 | 365 | 10.9215 | 0.99217 | 11 | 0.91372
1524 | 8.75 | 1 | 365 | 9.9338 | 0.008475 | 9 | 0.94231
1526 | 7 | 1 | 365 | 7.9471 | 0.00678 | 7 | 0.95385
1539 | 99.905 | 0.9 | 365 | 102.0796 | 0.36537 | 102 | 0.44495
1547 | 3.924 | 1 | 365 | 4.4549 | 0.45751 | 4 | 0.91242
1567 | 7 | 1 | 365 | 7.9471 | 0.00678 | 7 | 0.95385
1545 | 5.355 | 1 | 365 | 6.0795 | 0.36519 | 6 | 0.4447
1610 | 4.845 | 1 | 365 | 5.5005 | 0.61612 | 6 | 0.11663
1686 | 3.924 | 1 | 365 | 4.4549 | 0.45751 | 4 | 0.91242
1673 | 5 | 1 | 365 | 5.6765 | 0.1477 | 5 | 0.82418
1667 | 5.886 | 1 | 365 | 6.6824 | 0.18627 | 6 | 0.86862
1674 | 4.75 | 1 | 365 | 5.3927 | 0.29031 | 5 | 0.68297
1509 | 6.48 | 1 | 365 | 7.3567 | 0.22342 | 7 | 0.58014
1711 | 3.57 | 1 | 365 | 4.053 | 0.24346 | 4 | 0.29646
1712 | 4.75 | 1 | 365 | 5.3927 | 0.29031 | 5 | 0.68297
1741 | 4.9 | 1 | 365 | 5.563 | 0.80475 | 6 | 0.3677
1757 | 5.88 | 1 | 365 | 6.6755 | 0.1657 | 6 | 0.84124
1766 | 5.025 | 1 | 365 | 5.7049 | 0.23344 | 5 | 0.9383
1317 | 373.15 | 0.9 | 365 | 381.2721 | 0.75957 | 382 | 0.031698
1261 | 8.75 | 1 | 365 | 9.9338 | 0.008475 | 9 | 0.94231
1605 | 2.29 | 1 | 365 | 2.5998 | 0.85365 | 3 | 0.45347
1897 | 223.44 | 1 | 365 | 253.6705 | 0.29642 | 253 | 0.96696
1402 | 9.995 | 1 | 365 | 11.3473 | 0.27825 | 11 | 0.62554
1403 | 7.8 | 1 | 365 | 8.8553 | 0.75041 | 9 | 0.60572
1799 | 5.36 | 1 | 365 | 6.0852 | 0.38233 | 6 | 0.46752
1804 | 3.92 | 1 | 365 | 4.4504 | 0.4438 | 4 | 0.89416
1825 | 5.695 | 1 | 365 | 6.4655 | 0.53123 | 6 | 0.99674
1829 | 8.71 | 1 | 365 | 9.8884 | 0.87129 | 10 | 0.75972
1865 | 6.7 | 1 | 365 | 7.6065 | 0.97792 | 8 | 0.5844
778 | 2.695 | 1 | 365 | 3.0596 | 0.24261 | 3 | 0.30223
1890 | 7.194 | 1 | 365 | 8.1673 | 0.67211 | 8 | 0.83943
1894 | 25 | 1 | 365 | 28.3824 | 0.7385 | 29 | 0.1209
1896 | 9.54 | 1 | 365 | 10.8307 | 0.71781 | 11 | 0.54854
1912 | 9.315 | 1 | 365 | 10.5753 | 0.94617 | 11 | 0.52145
1924 | 5.75 | 1 | 365 | 6.528 | 0.71985 | 7 | 0.24781
1945 | 14.31 | 1 | 365 | 16.2461 | 0.076717 | 16 | 0.3228
277 | 22.5 | 1 | 365 | 25.5442 | 0.16465 | 25 | 0.70881
1956 | 4.69 | 1 | 365 | 5.3245 | 0.084543 | 5 | 0.40908
1910 | 11 | 1 | 365 | 12.4883 | 0.72494 | 13 | 0.2132
735 | 12 | 1 | 365 | 13.6236 | 0.15448 | 13 | 0.77803
1029 | 5 | 1 | 365 | 5.6765 | 0.1477 | 5 | 0.82418
1761 | 5.36 | 1 | 365 | 6.0852 | 0.38233 | 6 | 0.46752
1028 | 18.72 | 1 | 365 | 21.2527 | 0.20099 | 21 | 0.45373
3021 | 3 | 1 | 365 | 3.4059 | 0.28862 | 3 | 0.69451
2417 | 8.25 | 1 | 365 | 9.3662 | 0.29371 | 9 | 0.6599
2919 | 9.18 | 1 | 365 | 10.422 | 0.48318 | 10 | 0.90519
22044 | 5 | 1 | 365 | 5.6765 | 0.1477 | 5 | 0.82418
14057 | 10.4 | 1 | 365 | 11.8071 | 0.66722 | 12 | 0.47429
8927 | 5.025 | 1 | 365 | 5.7049 | 0.23344 | 5 | 0.9383
3129 | 7.14 | 1 | 365 | 8.106 | 0.48692 | 8 | 0.59293
3656 | 3.06 | 1 | 365 | 3.474 | 0.49439 | 3 | 0.9684
250 | 3.185 | 1 | 365 | 3.6159 | 0.92308 | 4 | 0.539
837 | 7.2 | 1 | 365 | 8.1741 | 0.69269 | 8 | 0.86682
1284 | 6 | 1 | 365 | 6.8118 | 0.57724 | 7 | 0.38902
1689 | 4.165 | 1 | 365 | 4.7285 | 0.28403 | 5 | 0.012542
1625 | 6.96 | 1 | 365 | 7.9017 | 0.8696 | 8 | 0.77126
1675 | 4.9 | 1 | 365 | 5.563 | 0.80475 | 6 | 0.3677
1676 | 4.59 | 1 | 365 | 5.211 | 0.74159 | 5 | 0.9526
1682 | 4.165 | 1 | 365 | 4.7285 | 0.28403 | 5 | 0.012542
1694 | 2.75 | 1 | 365 | 3.1221 | 0.43124 | 3 | 0.5533
1695 | 4 | 1 | 365 | 4.5412 | 0.71816 | 5 | 0.25934
1654 | 2.55 | 1 | 365 | 2.895 | 0.74533 | 3 | 0.64033
1657 | 4.9 | 1 | 365 | 5.563 | 0.80475 | 6 | 0.3677
1658 | 4.845 | 1 | 365 | 5.5005 | 0.61612 | 6 | 0.11663
1659 | 2.55 | 1 | 365 | 2.895 | 0.74533 | 3 | 0.64033
1669 | 5 | 1 | 365 | 5.6765 | 0.1477 | 5 | 0.82418
1661 | 5 | 1 | 365 | 5.6765 | 0.1477 | 5 | 0.82418
1665 | 5 | 1 | 365 | 5.6765 | 0.1477 | 5 | 0.82418
1670 | 2.5 | 1 | 365 | 2.8382 | 0.57385 | 3 | 0.41209
1641 | 3.92 | 1 | 365 | 4.4504 | 0.4438 | 4 | 0.89416
1643 | 4.75 | 1 | 365 | 5.3927 | 0.29031 | 5 | 0.68297
1645 | 3.315 | 1 | 365 | 3.7635 | 0.36893 | 4 | 0.13243
1660 | 5.5 | 1 | 365 | 6.2441 | 0.86247 | 7 | 0.1066
1622 | 3 | 1 | 365 | 3.4059 | 0.28862 | 3 | 0.69451
1624 | 9.065 | 1 | 365 | 10.2915 | 0.08878 | 10 | 0.38024
1626 | 1.785 | 1 | 365 | 2.0265 | 0.12173 | 2 | 0.14823
1620 | 11.73 | 1 | 365 | 13.317 | 0.2285 | 13 | 0.54553
1627 | 3.57 | 1 | 365 | 4.053 | 0.24346 | 4 | 0.29646
1628 | 3.315 | 1 | 365 | 3.7635 | 0.36893 | 4 | 0.13243
1629 | 6.12 | 1 | 365 | 6.948 | 0.98878 | 7 | 0.9368
1647 | 4 | 1 | 365 | 4.5412 | 0.71816 | 5 | 0.25934
1630 | 4.9 | 1 | 365 | 5.563 | 0.80475 | 6 | 0.3677
1631 | 5.145 | 1 | 365 | 5.8411 | 0.64498 | 6 | 0.48608
1635 | 1.715 | 1 | 365 | 1.947 | 0.88166 | 2 | 0.82869
1707 | 4.655 | 1 | 365 | 5.2848 | 0.96451 | 6 | 0.24931
1708 | 4.08 | 1 | 365 | 4.632 | 0.99252 | 5 | 0.62453
1709 | 8.925 | 1 | 365 | 10.1325 | 0.60864 | 10 | 0.74116
1705 | 5.145 | 1 | 365 | 5.8411 | 0.64498 | 6 | 0.48608
1703 | 8.67 | 1 | 365 | 9.843 | 0.73411 | 10 | 0.57713
1256 | 6.75 | 1 | 365 | 7.6632 | 0.1494 | 7 | 0.81264
1692 | 8 | 1 | 365 | 9.0824 | 0.43632 | 9 | 0.51869
1718 | 99.45 | 0.9 | 365 | 101.6147 | 0.96098 | 102 | 0.57565
1623 | 3.75 | 1 | 365 | 4.2574 | 0.86078 | 5 | 0.11813
1706 | 6.25 | 1 | 365 | 7.0956 | 0.43462 | 7 | 0.53022
1640 | 6.375 | 1 | 365 | 7.2375 | 0.86332 | 8 | 0.10083
1691 | 4.41 | 1 | 365 | 5.0067 | 0.12427 | 5 | 0.13093
1348 | 26 | 0.9 | 365 | 26.5659 | 0.25124 | 26 | 0.81716
59 | 523.545 | 0.9 | 365 | 534.9407 | 0.96667 | 535 | 0.90736
1693 | 3.5 | 1 | 365 | 3.9735 | 0.00339 | 3 | 0.97693
1672 | 4.165 | 1 | 365 | 4.7285 | 0.28403 | 5 | 0.012542
1634 | 1.715 | 1 | 365 | 1.947 | 0.88166 | 2 | 0.82869
1696 | 3.5 | 1 | 365 | 3.9735 | 0.00339 | 3 | 0.97693
1879 | 4.02 | 1 | 365 | 4.5639 | 0.78675 | 5 | 0.35064
1986 | 31.8 | 0.9 | 365 | 32.4922 | 0.15343 | 32 | 0.64561
3645 | 4.2 | 1 | 365 | 4.7682 | 0.40407 | 5 | 0.17231
2744 | 2.25 | 1 | 365 | 2.5544 | 0.71646 | 3 | 0.27088
5388 | 6.63 | 1 | 365 | 7.527 | 0.73785 | 8 | 0.26486
3091 | 6.5 | 1 | 365 | 7.3794 | 0.29201 | 7 | 0.67143
15377 | 8.5 | 1 | 365 | 9.65 | 0.15109 | 9 | 0.80111
12552 | 9.18 | 1 | 365 | 10.422 | 0.48318 | 10 | 0.90519
2717 | 9.75 | 1 | 365 | 11.0691 | 0.43801 | 11 | 0.50715
11434 | 5.5 | 1 | 365 | 6.2441 | 0.86247 | 7 | 0.1066
926 | 5.25 | 1 | 365 | 5.9603 | 0.005085 | 5 | 0.96539
925 | 2.25 | 1 | 365 | 2.5544 | 0.71646 | 3 | 0.27088
924 | 5 | 1 | 365 | 5.6765 | 0.1477 | 5 | 0.82418
913 | 9 | 1 | 365 | 10.2177 | 0.86586 | 11 | 0.083524
918 | 5.5 | 1 | 365 | 6.2441 | 0.86247 | 7 | 0.1066
919 | 11.5 | 1 | 365 | 13.0559 | 0.43971 | 13 | 0.49561
917 | 6 | 1 | 365 | 6.8118 | 0.57724 | 7 | 0.38902
977 | 11 | 1 | 365 | 12.4883 | 0.72494 | 13 | 0.2132
974 | 6.25 | 1 | 365 | 7.0956 | 0.43462 | 7 | 0.53022
973 | 8 | 1 | 365 | 9.0824 | 0.43632 | 9 | 0.51869
972 | 7.5 | 1 | 365 | 8.5147 | 0.72155 | 9 | 0.23627
970 | 11.25 | 1 | 365 | 12.7721 | 0.58232 | 13 | 0.3544
968 | 5.5 | 1 | 365 | 6.2441 | 0.86247 | 7 | 0.1066
967 | 5.75 | 1 | 365 | 6.528 | 0.71985 | 7 | 0.24781
966 | 5.5 | 1 | 365 | 6.2441 | 0.86247 | 7 | 0.1066
956 | 10.5 | 1 | 365 | 11.9206 | 0.01017 | 11 | 0.93078
955 | 6.5 | 1 | 365 | 7.3794 | 0.29201 | 7 | 0.67143
954 | 3 | 1 | 365 | 3.4059 | 0.28862 | 3 | 0.69451
953 | 2 | 1 | 365 | 2.2706 | 0.85908 | 3 | 0.12967
951 | 11.75 | 1 | 365 | 13.3397 | 0.29709 | 13 | 0.63682
949 | 8.5 | 1 | 365 | 9.65 | 0.15109 | 9 | 0.80111
948 | 4.5 | 1 | 365 | 5.1088 | 0.43293 | 5 | 0.54176
947 | 7.75 | 1 | 365 | 8.7985 | 0.57893 | 9 | 0.37748
943 | 5.75 | 1 | 365 | 6.528 | 0.71985 | 7 | 0.24781
938 | 9 | 1 | 365 | 10.2177 | 0.86586 | 11 | 0.083524
937 | 4.25 | 1 | 365 | 4.825 | 0.57554 | 5 | 0.40055
935 | 12.5 | 1 | 365 | 14.1912 | 0.86925 | 15 | 0.06045
933 | 4 | 1 | 365 | 4.5412 | 0.71816 | 5 | 0.25934
928 | 6.25 | 1 | 365 | 7.0956 | 0.43462 | 7 | 0.53022
983 | 7.5 | 1 | 365 | 8.5147 | 0.72155 | 9 | 0.23627
979 | 2.5 | 1 | 365 | 2.8382 | 0.57385 | 3 | 0.41209
1015 | 2 | 1 | 365 | 2.2706 | 0.85908 | 3 | 0.12967
958 | 8.75 | 1 | 365 | 9.9338 | 0.008475 | 9 | 0.94231
994 | 7.5 | 1 | 365 | 8.5147 | 0.72155 | 9 | 0.23627
992 | 4.25 | 1 | 365 | 4.825 | 0.57554 | 5 | 0.40055
991 | 5.25 | 1 | 365 | 5.9603 | 0.005085 | 5 | 0.96539
990 | 5.75 | 1 | 365 | 6.528 | 0.71985 | 7 | 0.24781
985 | 6.5 | 1 | 365 | 7.3794 | 0.29201 | 7 | 0.67143
1081 | 6.54 | 1 | 365 | 7.4248 | 0.42919 | 7 | 0.85403
1079 | 5 | 1 | 365 | 5.6765 | 0.1477 | 5 | 0.82418
1077 | 2.25 | 1 | 365 | 2.5544 | 0.71646 | 3 | 0.27088
1076 | 6 | 1 | 365 | 6.8118 | 0.57724 | 7 | 0.38902
1074 | 4 | 1 | 365 | 4.5412 | 0.71816 | 5 | 0.25934
1073 | 7 | 1 | 365 | 7.9471 | 0.00678 | 7 | 0.95385
1072 | 5.5 | 1 | 365 | 6.2441 | 0.86247 | 7 | 0.1066
1069 | 5 | 1 | 365 | 5.6765 | 0.1477 | 5 | 0.82418
1070 | 7 | 1 | 365 | 7.9471 | 0.00678 | 7 | 0.95385
1068 | 8.5 | 1 | 365 | 9.65 | 0.15109 | 9 | 0.80111
1067 | 2.75 | 1 | 365 | 3.1221 | 0.43124 | 3 | 0.5533
1066 | 4 | 1 | 365 | 4.5412 | 0.71816 | 5 | 0.25934
1065 | 5 | 1 | 365 | 5.6765 | 0.1477 | 5 | 0.82418
1050 | 6.75 | 1 | 365 | 7.6632 | 0.1494 | 7 | 0.81264
1046 | 8 | 1 | 365 | 9.0824 | 0.43632 | 9 | 0.51869
1048 | 3.5 | 1 | 365 | 3.9735 | 0.00339 | 3 | 0.97693
1045 | 11 | 1 | 365 | 12.4883 | 0.72494 | 13 | 0.2132
1044 | 5 | 1 | 365 | 5.6765 | 0.1477 | 5 | 0.82418
1043 | 6.5 | 1 | 365 | 7.3794 | 0.29201 | 7 | 0.67143
941 | 5.75 | 1 | 365 | 6.528 | 0.71985 | 7 | 0.24781
1080 | 6.12 | 1 | 365 | 6.948 | 0.98878 | 7 | 0.9368
1107 | 10.5 | 1 | 365 | 11.9206 | 0.01017 | 11 | 0.93078
1106 | 13.5 | 1 | 365 | 15.3265 | 0.29879 | 15 | 0.62529
1105 | 18.5 | 1 | 365 | 21.003 | 0.44649 | 21 | 0.44947
1103 | 11.5 | 1 | 365 | 13.0559 | 0.43971 | 13 | 0.49561
1102 | 5.5 | 1 | 365 | 6.2441 | 0.86247 | 7 | 0.1066
1087 | 9.5 | 1 | 365 | 10.7853 | 0.58063 | 11 | 0.36594
1137 | 9.75 | 1 | 365 | 11.0691 | 0.43801 | 11 | 0.50715
1136 | 5.5 | 1 | 365 | 6.2441 | 0.86247 | 7 | 0.1066
1135 | 10.5 | 1 | 365 | 11.9206 | 0.01017 | 11 | 0.93078
1134 | 9.25 | 1 | 365 | 10.5015 | 0.72325 | 11 | 0.22473
1133 | 3.75 | 1 | 365 | 4.2574 | 0.86078 | 5 | 0.11813
1132 | 8 | 1 | 365 | 9.0824 | 0.43632 | 9 | 0.51869
1122 | 4.25 | 1 | 365 | 4.825 | 0.57554 | 5 | 0.40055
1117 | 7.75 | 1 | 365 | 8.7985 | 0.57893 | 9 | 0.37748
1114 | 5.25 | 1 | 365 | 5.9603 | 0.005085 | 5 | 0.96539
1154 | 14 | 1 | 365 | 15.8941 | 0.01356 | 15 | 0.9077
1153 | 11 | 1 | 365 | 12.4883 | 0.72494 | 13 | 0.2132
1152 | 3.75 | 1 | 365 | 4.2574 | 0.86078 | 5 | 0.11813
1138 | 188.5 | 0.9 | 365 | 192.603 | 0.82146 | 193 | 0.42443
1161 | 9 | 1 | 365 | 10.2177 | 0.86586 | 11 | 0.083524
1159 | 4 | 1 | 365 | 4.5412 | 0.71816 | 5 | 0.25934
1158 | 6.25 | 1 | 365 | 7.0956 | 0.43462 | 7 | 0.53022
1157 | 7.25 | 1 | 365 | 8.2309 | 0.86416 | 9 | 0.095061
1163 | 5.5 | 1 | 365 | 6.2441 | 0.86247 | 7 | 0.1066
984 | 10 | 1 | 365 | 11.353 | 0.2954 | 11 | 0.64836
783 | 3.75 | 1 | 365 | 4.2574 | 0.86078 | 5 | 0.11813
2728 | 2.943 | 1 | 365 | 3.3412 | 0.093136 | 3 | 0.43431
1720 | 10 | 1 | 365 | 11.353 | 0.2954 | 11 | 0.64836
2467 | 298.4 | 0.9 | 365 | 304.8951 | 0.037262 | 304 | 0.93236
1244 | 5.5 | 1 | 365 | 6.2441 | 0.86247 | 7 | 0.1066
1190 | 24 | 1 | 365 | 27.2471 | 0.30896 | 27 | 0.55606
1188 | 4.25 | 1 | 365 | 4.825 | 0.57554 | 5 | 0.40055
1187 | 5.25 | 1 | 365 | 5.9603 | 0.005085 | 5 | 0.96539
1185 | 6.5 | 1 | 365 | 7.3794 | 0.29201 | 7 | 0.67143
1175 | 4 | 1 | 365 | 4.5412 | 0.71816 | 5 | 0.25934
3723 | 8.67 | 1 | 365 | 9.843 | 0.73411 | 10 | 0.57713
9333 | 7.14 | 1 | 365 | 8.106 | 0.48692 | 8 | 0.59293
2832 | 6.885 | 1 | 365 | 7.8165 | 0.61238 | 8 | 0.4289
2312 | 2.58 | 1 | 365 | 2.9291 | 0.84821 | 3 | 0.77728
1377 | 3 | 1 | 365 | 3.4059 | 0.28862 | 3 | 0.69451
1375 | 8.48 | 1 | 365 | 9.6273 | 0.082499 | 9 | 0.70981
1368 | 6 | 1 | 365 | 6.8118 | 0.57724 | 7 | 0.38902
1369 | 7.75 | 1 | 365 | 8.7985 | 0.57893 | 9 | 0.37748
1366 | 11.75 | 1 | 365 | 13.3397 | 0.29709 | 13 | 0.63682
1363 | 6.25 | 1 | 365 | 7.0956 | 0.43462 | 7 | 0.53022
1242 | 6.615 | 1 | 365 | 7.51 | 0.68641 | 8 | 0.19639
1356 | 2 | 1 | 365 | 2.2706 | 0.85908 | 3 | 0.12967
1357 | 10.5 | 1 | 365 | 11.9206 | 0.01017 | 11 | 0.93078
1355 | 8 | 1 | 365 | 9.0824 | 0.43632 | 9 | 0.51869
1329 | 9 | 1 | 365 | 10.2177 | 0.86586 | 11 | 0.083524
1328 | 7.25 | 1 | 365 | 8.2309 | 0.86416 | 9 | 0.095061
1327 | 6 | 1 | 365 | 6.8118 | 0.57724 | 7 | 0.38902
969 | 6.5 | 1 | 365 | 7.3794 | 0.29201 | 7 | 0.67143
1309 | 4.25 | 1 | 365 | 4.825 | 0.57554 | 5 | 0.40055
1495 | 8 | 1 | 365 | 9.0824 | 0.43632 | 9 | 0.51869
1490 | 8.18 | 1 | 365 | 9.2867 | 0.053637 | 9 | 0.34036
1489 | 10.7 | 1 | 365 | 12.1477 | 0.69608 | 12 | 0.84375
1487 | 5.88 | 1 | 365 | 6.6755 | 0.1657 | 6 | 0.84124
1469 | 14 | 1 | 365 | 15.8941 | 0.01356 | 15 | 0.9077
1468 | 7.95 | 1 | 365 | 9.0256 | 0.26484 | 9 | 0.29045
1465 | 7.75 | 1 | 365 | 8.7985 | 0.57893 | 9 | 0.37748
1463 | 5.75 | 1 | 365 | 6.528 | 0.71985 | 7 | 0.24781
1462 | 5 | 1 | 365 | 5.6765 | 0.1477 | 5 | 0.82418
1461 | 4.5 | 1 | 365 | 5.1088 | 0.43293 | 5 | 0.54176
1460 | 5 | 1 | 365 | 5.6765 | 0.1477 | 5 | 0.82418
1406 | 4.5 | 1 | 365 | 5.1088 | 0.43293 | 5 | 0.54176
2487 | 10 | 1 | 365 | 11.353 | 0.2954 | 11 | 0.64836
1404 | 5.25 | 1 | 365 | 5.9603 | 0.005085 | 5 | 0.96539
1399 | 17.595 | 1 | 365 | 19.9755 | 0.34276 | 20 | 0.31829
1396 | 11.22 | 1 | 365 | 12.738 | 0.47944 | 13 | 0.21746
1288 | 8.48 | 1 | 365 | 9.6273 | 0.082499 | 9 | 0.70981
1505 | 3.18 | 1 | 365 | 3.6102 | 0.90594 | 4 | 0.51618
1503 | 4 | 1 | 365 | 4.5412 | 0.71816 | 5 | 0.25934
1502 | 4.25 | 1 | 365 | 4.825 | 0.57554 | 5 | 0.40055
1523 | 6.095 | 1 | 365 | 6.9196 | 0.90305 | 7 | 0.82268
1515 | 4.5 | 1 | 365 | 5.1088 | 0.43293 | 5 | 0.54176
1408 | 9 | 1 | 365 | 10.2177 | 0.86586 | 11 | 0.083524
1586 | 39.75 | 0.9 | 365 | 40.6152 | 0.69179 | 41 | 0.30701
1585 | 4.5 | 1 | 365 | 5.1088 | 0.43293 | 5 | 0.54176
1584 | 8.48 | 1 | 365 | 9.6273 | 0.082499 | 9 | 0.70981
1582 | 41.04 | 0.9 | 365 | 41.9333 | 0.67349 | 42 | 0.60678
1556 | 6.63 | 1 | 365 | 7.527 | 0.73785 | 8 | 0.26486
1554 | 18 | 1 | 365 | 20.4353 | 0.73172 | 21 | 0.16705
1553 | 7.25 | 1 | 365 | 8.2309 | 0.86416 | 9 | 0.095061
1546 | 8 | 1 | 365 | 9.0824 | 0.43632 | 9 | 0.51869
1528 | 5 | 1 | 365 | 5.6765 | 0.1477 | 5 | 0.82418
1636 | 15.5 | 1 | 365 | 17.5971 | 0.15787 | 17 | 0.75496
1619 | 5 | 1 | 365 | 5.6765 | 0.1477 | 5 | 0.82418
1615 | 4.75 | 1 | 365 | 5.3927 | 0.29031 | 5 | 0.68297
1613 | 11.75 | 1 | 365 | 13.3397 | 0.29709 | 13 | 0.63682
1407 | 3.5 | 1 | 365 | 3.9735 | 0.00339 | 3 | 0.97693
1690 | 5.75 | 1 | 365 | 6.528 | 0.71985 | 7 | 0.24781
1651 | 5 | 1 | 365 | 5.6765 | 0.1477 | 5 | 0.82418
1652 | 6.75 | 1 | 365 | 7.6632 | 0.1494 | 7 | 0.81264
1653 | 6 | 1 | 365 | 6.8118 | 0.57724 | 7 | 0.38902
1678 | 17 | 1 | 365 | 19.3 | 0.30218 | 19 | 0.60221
1679 | 6.75 | 1 | 365 | 7.6632 | 0.1494 | 7 | 0.81264
1684 | 8.84 | 1 | 365 | 10.036 | 0.31713 | 10 | 0.35315
1740 | 99 | 0.9 | 365 | 101.1549 | 0.57201 | 101 | 0.72689
1738 | 9.84 | 1 | 365 | 11.1713 | 0.74667 | 11 | 0.91799
1517 | 253.76 | 0.9 | 365 | 259.2834 | 0.25206 | 259 | 0.53551
1729 | 4 | 1 | 365 | 4.5412 | 0.71816 | 5 | 0.25934
1728 | 4.25 | 1 | 365 | 4.825 | 0.57554 | 5 | 0.40055
1784 | 6.03 | 1 | 365 | 6.8458 | 0.68013 | 7 | 0.52596
1758 | 7.75 | 1 | 365 | 8.7985 | 0.57893 | 9 | 0.37748
1753 | 3 | 1 | 365 | 3.4059 | 0.28862 | 3 | 0.69451
1748 | 11.25 | 1 | 365 | 12.7721 | 0.58232 | 13 | 0.3544
1649 | 3.3 | 1 | 365 | 3.7465 | 0.31748 | 4 | 0.063959
1884 | 8 | 1 | 365 | 9.0824 | 0.43632 | 9 | 0.51869
1882 | 5.75 | 1 | 365 | 6.528 | 0.71985 | 7 | 0.24781
1851 | 14.25 | 1 | 365 | 16.178 | 0.87094 | 17 | 0.048913
1849 | 7.905 | 1 | 365 | 8.9745 | 0.11051 | 9 | 0.085029
1848 | 5 | 1 | 365 | 5.6765 | 0.1477 | 5 | 0.82418
1846 | 7 | 1 | 365 | 7.9471 | 0.00678 | 7 | 0.95385
1845 | 5.75 | 1 | 365 | 6.528 | 0.71985 | 7 | 0.24781
1823 | 3 | 1 | 365 | 3.4059 | 0.28862 | 3 | 0.69451
1814 | 5.88 | 1 | 365 | 6.6755 | 0.1657 | 6 | 0.84124
1803 | 7.2 | 1 | 365 | 8.1741 | 0.69269 | 8 | 0.86682
1798 | 3.5 | 1 | 365 | 3.9735 | 0.00339 | 3 | 0.97693
1797 | 6.25 | 1 | 365 | 7.0956 | 0.43462 | 7 | 0.53022
1795 | 8.42 | 1 | 365 | 9.5592 | 0.87673 | 10 | 0.43592
1856 | 8.64 | 1 | 365 | 9.809 | 0.63123 | 10 | 0.44018
1855 | 6.375 | 1 | 365 | 7.2375 | 0.86332 | 8 | 0.10083
1854 | 5.4 | 1 | 365 | 6.1306 | 0.51952 | 6 | 0.65011
1950 | 14 | 1 | 365 | 15.8941 | 0.01356 | 15 | 0.9077
1938 | 4.25 | 1 | 365 | 4.825 | 0.57554 | 5 | 0.40055
1937 | 4.25 | 1 | 365 | 4.825 | 0.57554 | 5 | 0.40055
1935 | 9.75 | 1 | 365 | 11.0691 | 0.43801 | 11 | 0.50715
1934 | 7 | 1 | 365 | 7.9471 | 0.00678 | 7 | 0.95385
1932 | 4.5 | 1 | 365 | 5.1088 | 0.43293 | 5 | 0.54176
1914 | 61.74 | 0.9 | 365 | 63.0839 | 0.56582 | 63 | 0.64968
1909 | 5.695 | 1 | 365 | 6.4655 | 0.53123 | 6 | 0.99674
1901 | 7.25 | 1 | 365 | 8.2309 | 0.86416 | 9 | 0.095061
1900 | 8.75 | 1 | 365 | 9.9338 | 0.008475 | 9 | 0.94231
1862 | 112.59 | 0.9 | 365 | 115.0407 | 0.51872 | 115 | 0.5594
2002 | 7 | 1 | 365 | 7.9471 | 0.00678 | 7 | 0.95385
2000 | 6.25 | 1 | 365 | 7.0956 | 0.43462 | 7 | 0.53022
2001 | 9.5 | 1 | 365 | 10.7853 | 0.58063 | 11 | 0.36594
1998 | 3 | 1 | 365 | 3.4059 | 0.28862 | 3 | 0.69451
1995 | 14.575 | 1 | 365 | 16.5469 | 0.98555 | 17 | 0.53248
1994 | 10.2 | 1 | 365 | 11.58 | 0.98131 | 12 | 0.56133
1991 | 17.82 | 1 | 365 | 20.231 | 0.1144 | 20 | 0.34538
1988 | 20.4 | 1 | 365 | 23.16 | 0.96262 | 24 | 0.12265
1940 | 4.77 | 1 | 365 | 5.4154 | 0.35891 | 5 | 0.77427
1830 | 24.84 | 1 | 365 | 28.2008 | 0.18977 | 28 | 0.39053
2010 | 10.25 | 1 | 365 | 11.6368 | 0.15278 | 11 | 0.78957
667 | 2745.6 | 0.9 | 365 | 2805.3618 | 0.53052 | 2805 | 0.89235
1347 | 47.32 | 0.9 | 365 | 48.35 | 0.05725 | 48 | 0.40724
2061 | 7.5 | 1 | 365 | 8.5147 | 0.72155 | 9 | 0.23627
2060 | 5 | 1 | 365 | 5.6765 | 0.1477 | 5 | 0.82418
2059 | 6.625 | 1 | 365 | 7.5213 | 0.7207 | 8 | 0.24204
2056 | 7.25 | 1 | 365 | 8.2309 | 0.86416 | 9 | 0.095061
2050 | 4.655 | 1 | 365 | 5.2848 | 0.96451 | 6 | 0.24931
2051 | 7.42 | 1 | 365 | 8.4239 | 0.44719 | 8 | 0.87108
2049 | 5.46 | 1 | 365 | 6.1987 | 0.72529 | 6 | 0.924
2047 | 17 | 1 | 365 | 19.3 | 0.30218 | 19 | 0.60221
2045 | 4.5 | 1 | 365 | 5.1088 | 0.43293 | 5 | 0.54176
2044 | 9 | 1 | 365 | 10.2177 | 0.86586 | 11 | 0.083524
2037 | 12.73 | 1 | 365 | 14.4523 | 0.65804 | 15 | 0.11036
2035 | 16.8 | 1 | 365 | 19.073 | 0.61627 | 19 | 0.68924
2032 | 7.5 | 1 | 365 | 8.5147 | 0.72155 | 9 | 0.23627
2031 | 10.25 | 1 | 365 | 11.6368 | 0.15278 | 11 | 0.78957
2029 | 5.2 | 1 | 365 | 5.9035 | 0.83361 | 6 | 0.73715
2097 | 4.5 | 1 | 365 | 5.1088 | 0.43293 | 5 | 0.54176
2096 | 8 | 1 | 365 | 9.0824 | 0.43632 | 9 | 0.51869
2095 | 7.14 | 1 | 365 | 8.106 | 0.48692 | 8 | 0.59293
2093 | 7.5 | 1 | 365 | 8.5147 | 0.72155 | 9 | 0.23627
2092 | 11 | 1 | 365 | 12.4883 | 0.72494 | 13 | 0.2132
2067 | 8.75 | 1 | 365 | 9.9338 | 0.008475 | 9 | 0.94231
2121 | 7.75 | 1 | 365 | 8.7985 | 0.57893 | 9 | 0.37748
2120 | 7 | 1 | 365 | 7.9471 | 0.00678 | 7 | 0.95385
2116 | 7.5 | 1 | 365 | 8.5147 | 0.72155 | 9 | 0.23627
2115 | 10.5 | 1 | 365 | 11.9206 | 0.01017 | 11 | 0.93078
2114 | 9.5 | 1 | 365 | 10.7853 | 0.58063 | 11 | 0.36594
2112 | 10.2 | 1 | 365 | 11.58 | 0.98131 | 12 | 0.56133
2111 | 10.75 | 1 | 365 | 12.2044 | 0.86755 | 13 | 0.071987
2098 | 11.395 | 1 | 365 | 12.9367 | 0.079608 | 13 | 0.016306
2163 | 5.25 | 1 | 365 | 5.9603 | 0.005085 | 5 | 0.96539
2162 | 6.25 | 1 | 365 | 7.0956 | 0.43462 | 7 | 0.53022
2153 | 4 | 1 | 365 | 4.5412 | 0.71816 | 5 | 0.25934
2154 | 4 | 1 | 365 | 4.5412 | 0.71816 | 5 | 0.25934
2151 | 8.925 | 1 | 365 | 10.1325 | 0.60864 | 10 | 0.74116
2150 | 7.65 | 1 | 365 | 8.685 | 0.23598 | 8 | 0.921
2148 | 12.495 | 1 | 365 | 14.1855 | 0.8521 | 15 | 0.037626
2146 | 8.75 | 1 | 365 | 9.9338 | 0.008475 | 9 | 0.94231
2147 | 11.73 | 1 | 365 | 13.317 | 0.2285 | 13 | 0.54553
2144 | 4.5 | 1 | 365 | 5.1088 | 0.43293 | 5 | 0.54176
2142 | 8.925 | 1 | 365 | 10.1325 | 0.60864 | 10 | 0.74116
2140 | 2.5 | 1 | 365 | 2.8382 | 0.57385 | 3 | 0.41209
2141 | 4 | 1 | 365 | 4.5412 | 0.71816 | 5 | 0.25934
2138 | 9 | 1 | 365 | 10.2177 | 0.86586 | 11 | 0.083524
2139 | 7.75 | 1 | 365 | 8.7985 | 0.57893 | 9 | 0.37748
2137 | 10 | 1 | 365 | 11.353 | 0.2954 | 11 | 0.64836
2133 | 9.25 | 1 | 365 | 10.5015 | 0.72325 | 11 | 0.22473
2131 | 10 | 1 | 365 | 11.353 | 0.2954 | 11 | 0.64836
2128 | 4.505 | 1 | 365 | 5.1145 | 0.45008 | 5 | 0.56459
2129 | 5.25 | 1 | 365 | 5.9603 | 0.005085 | 5 | 0.96539
2127 | 10.75 | 1 | 365 | 12.2044 | 0.86755 | 13 | 0.071987
2126 | 9.25 | 1 | 365 | 10.5015 | 0.72325 | 11 | 0.22473
2124 | 6 | 1 | 365 | 6.8118 | 0.57724 | 7 | 0.38902
2125 | 5.75 | 1 | 365 | 6.528 | 0.71985 | 7 | 0.24781
2273 | 3.5 | 1 | 365 | 3.9735 | 0.00339 | 3 | 0.97693
2270 | 10.965 | 1 | 365 | 12.4485 | 0.60491 | 13 | 0.053427
2268 | 10.75 | 1 | 365 | 12.2044 | 0.86755 | 13 | 0.071987
2269 | 11.5 | 1 | 365 | 13.0559 | 0.43971 | 13 | 0.49561
1420 | 6.75 | 1 | 365 | 7.6632 | 0.1494 | 7 | 0.81264
2259 | 5 | 1 | 365 | 5.6765 | 0.1477 | 5 | 0.82418
2251 | 9.945 | 1 | 365 | 11.2905 | 0.10678 | 11 | 0.39729
2247 | 6.12 | 1 | 365 | 6.948 | 0.98878 | 7 | 0.9368
2244 | 10 | 1 | 365 | 11.353 | 0.2954 | 11 | 0.64836
2243 | 5.75 | 1 | 365 | 6.528 | 0.71985 | 7 | 0.24781
2241 | 2.75 | 1 | 365 | 3.1221 | 0.43124 | 3 | 0.5533
2240 | 5.355 | 1 | 365 | 6.0795 | 0.36519 | 6 | 0.4447
2238 | 8.75 | 1 | 365 | 9.9338 | 0.008475 | 9 | 0.94231
2239 | 9 | 1 | 365 | 10.2177 | 0.86586 | 11 | 0.083524
2235 | 6.5 | 1 | 365 | 7.3794 | 0.29201 | 7 | 0.67143
2236 | 18.615 | 1 | 365 | 21.1335 | 0.84089 | 21 | 0.97442
2234 | 5.5 | 1 | 365 | 6.2441 | 0.86247 | 7 | 0.1066
2232 | 7 | 1 | 365 | 7.9471 | 0.00678 | 7 | 0.95385
2233 | 6.12 | 1 | 365 | 6.948 | 0.98878 | 7 | 0.9368
2228 | 4.5 | 1 | 365 | 5.1088 | 0.43293 | 5 | 0.54176
2194 | 5 | 1 | 365 | 5.6765 | 0.1477 | 5 | 0.82418
2195 | 14.25 | 1 | 365 | 16.178 | 0.87094 | 17 | 0.048913
2192 | 5.25 | 1 | 365 | 5.9603 | 0.005085 | 5 | 0.96539
2191 | 7.75 | 1 | 365 | 8.7985 | 0.57893 | 9 | 0.37748
2193 | 5.1 | 1 | 365 | 5.79 | 0.49065 | 6 | 0.28066
2190 | 6.75 | 1 | 365 | 7.6632 | 0.1494 | 7 | 0.81264
2189 | 7.75 | 1 | 365 | 8.7985 | 0.57893 | 9 | 0.37748
2183 | 10.25 | 1 | 365 | 11.6368 | 0.15278 | 11 | 0.78957
2178 | 10.335 | 1 | 365 | 11.7333 | 0.4443 | 12 | 0.17758
2176 | 7 | 1 | 365 | 7.9471 | 0.00678 | 7 | 0.95385
2177 | 9 | 1 | 365 | 10.2177 | 0.86586 | 11 | 0.083524
2175 | 10.75 | 1 | 365 | 12.2044 | 0.86755 | 13 | 0.071987
1801 | 206.64 | 0.8 | 365 | 187.6781 | 0.94412 | 188 | 0.62217
2278 | 9.25 | 1 | 365 | 10.5015 | 0.72325 | 11 | 0.22473
5769 | 9.69 | 1 | 365 | 11.001 | 0.23224 | 11 | 0.23326
3769 | 12.495 | 1 | 365 | 14.1855 | 0.8521 | 15 | 0.037626
3598 | 2.55 | 1 | 365 | 2.895 | 0.74533 | 3 | 0.64033
10912 | 6.44 | 1 | 365 | 7.3113 | 0.086238 | 7 | 0.39754
5293 | 11.2 | 1 | 365 | 12.7153 | 0.41085 | 13 | 0.12616
2353 | 9.156 | 1 | 365 | 10.3948 | 0.40087 | 10 | 0.79564
2054 | 19.525 | 1 | 365 | 22.1667 | 0.96177 | 23 | 0.12842
2306 | 4.95 | 1 | 365 | 5.6197 | 0.97622 | 6 | 0.59594
2341 | 11.22 | 1 | 365 | 12.738 | 0.47944 | 13 | 0.21746
2342 | 6.12 | 1 | 365 | 6.948 | 0.98878 | 7 | 0.9368
2339 | 7.75 | 1 | 365 | 8.7985 | 0.57893 | 9 | 0.37748
2337 | 7 | 1 | 365 | 7.9471 | 0.00678 | 7 | 0.95385
2338 | 10.5 | 1 | 365 | 11.9206 | 0.01017 | 11 | 0.93078
2329 | 4.5 | 1 | 365 | 5.1088 | 0.43293 | 5 | 0.54176
2327 | 10.75 | 1 | 365 | 12.2044 | 0.86755 | 13 | 0.071987
2324 | 6.25 | 1 | 365 | 7.0956 | 0.43462 | 7 | 0.53022
2325 | 7.5 | 1 | 365 | 8.5147 | 0.72155 | 9 | 0.23627
2322 | 5 | 1 | 365 | 5.6765 | 0.1477 | 5 | 0.82418
2323 | 3.5 | 1 | 365 | 3.9735 | 0.00339 | 3 | 0.97693
2321 | 7.25 | 1 | 365 | 8.2309 | 0.86416 | 9 | 0.095061
2319 | 5.75 | 1 | 365 | 6.528 | 0.71985 | 7 | 0.24781
2320 | 5.5 | 1 | 365 | 6.2441 | 0.86247 | 7 | 0.1066
2318 | 7.25 | 1 | 365 | 8.2309 | 0.86416 | 9 | 0.095061
2316 | 7.75 | 1 | 365 | 8.7985 | 0.57893 | 9 | 0.37748
2317 | 4 | 1 | 365 | 4.5412 | 0.71816 | 5 | 0.25934
2295 | 10.75 | 1 | 365 | 12.2044 | 0.86755 | 13 | 0.071987
2292 | 7 | 1 | 365 | 7.9471 | 0.00678 | 7 | 0.95385
2290 | 7.75 | 1 | 365 | 8.7985 | 0.57893 | 9 | 0.37748
2288 | 7.14 | 1 | 365 | 8.106 | 0.48692 | 8 | 0.59293
2282 | 6 | 1 | 365 | 6.8118 | 0.57724 | 7 | 0.38902
1913 | 26.5 | 0.9 | 365 | 27.0768 | 0.79453 | 27 | 0.87134
2394 | 8.5 | 1 | 365 | 9.65 | 0.15109 | 9 | 0.80111
2395 | 16 | 1 | 365 | 18.1647 | 0.87264 | 19 | 0.037376
2391 | 11.5 | 1 | 365 | 13.0559 | 0.43971 | 13 | 0.49561
2387 | 13.75 | 1 | 365 | 15.6103 | 0.15617 | 15 | 0.76649
2386 | 8.75 | 1 | 365 | 9.9338 | 0.008475 | 9 | 0.94231
2384 | 8.5 | 1 | 365 | 9.65 | 0.15109 | 9 | 0.80111
2383 | 4.25 | 1 | 365 | 4.825 | 0.57554 | 5 | 0.40055
2373 | 2.55 | 1 | 365 | 2.895 | 0.74533 | 3 | 0.64033
2371 | 3.5 | 1 | 365 | 3.9735 | 0.00339 | 3 | 0.97693
2367 | 4.75 | 1 | 365 | 5.3927 | 0.29031 | 5 | 0.68297
2364 | 12.75 | 1 | 365 | 14.475 | 0.72663 | 15 | 0.20166
2363 | 6 | 1 | 365 | 6.8118 | 0.57724 | 7 | 0.38902
2362 | 9.75 | 1 | 365 | 11.0691 | 0.43801 | 11 | 0.50715
2361 | 7.65 | 1 | 365 | 8.685 | 0.23598 | 8 | 0.921
2494 | 5.25 | 1 | 365 | 5.9603 | 0.005085 | 5 | 0.96539
2490 | 6 | 1 | 365 | 6.8118 | 0.57724 | 7 | 0.38902
2493 | 3 | 1 | 365 | 3.4059 | 0.28862 | 3 | 0.69451
2465 | 7.905 | 1 | 365 | 8.9745 | 0.11051 | 9 | 0.085029
2464 | 6.12 | 1 | 365 | 6.948 | 0.98878 | 7 | 0.9368
2462 | 10.2 | 1 | 365 | 11.58 | 0.98131 | 12 | 0.56133
2460 | 7.905 | 1 | 365 | 8.9745 | 0.11051 | 9 | 0.085029
2458 | 6.63 | 1 | 365 | 7.527 | 0.73785 | 8 | 0.26486
2459 | 9.69 | 1 | 365 | 11.001 | 0.23224 | 11 | 0.23326
2457 | 11.5 | 1 | 365 | 13.0559 | 0.43971 | 13 | 0.49561
2455 | 9.5 | 1 | 365 | 10.7853 | 0.58063 | 11 | 0.36594
2454 | 9.25 | 1 | 365 | 10.5015 | 0.72325 | 11 | 0.22473
2452 | 5.25 | 1 | 365 | 5.9603 | 0.005085 | 5 | 0.96539
2453 | 6 | 1 | 365 | 6.8118 | 0.57724 | 7 | 0.38902
2449 | 33 | 0.9 | 365 | 33.7183 | 0.85734 | 34 | 0.57563
1791 | 56.1 | 0.9 | 365 | 57.3211 | 0.15747 | 57 | 0.47857
2439 | 13 | 1 | 365 | 14.7588 | 0.58402 | 15 | 0.34287
2427 | 8.42 | 1 | 365 | 9.5592 | 0.87673 | 10 | 0.43592
2426 | 5.886 | 1 | 365 | 6.6824 | 0.18627 | 6 | 0.86862
2425 | 201.19 | 0.9 | 365 | 205.5692 | 0.99024 | 206 | 0.55942
2422 | 3 | 1 | 365 | 3.4059 | 0.28862 | 3 | 0.69451
2421 | 10 | 1 | 365 | 11.353 | 0.2954 | 11 | 0.64836
2419 | 8.5 | 1 | 365 | 9.65 | 0.15109 | 9 | 0.80111
2420 | 11.22 | 1 | 365 | 12.738 | 0.47944 | 13 | 0.21746
2415 | 10.71 | 1 | 365 | 12.159 | 0.73037 | 12 | 0.88939
2414 | 7.25 | 1 | 365 | 8.2309 | 0.86416 | 9 | 0.095061
2412 | 9 | 1 | 365 | 10.2177 | 0.86586 | 11 | 0.083524
2411 | 9.75 | 1 | 365 | 11.0691 | 0.43801 | 11 | 0.50715
2410 | 4.75 | 1 | 365 | 5.3927 | 0.29031 | 5 | 0.68297
2405 | 11.475 | 1 | 365 | 13.0275 | 0.35397 | 13 | 0.38149
2404 | 8.5 | 1 | 365 | 9.65 | 0.15109 | 9 | 0.80111
2403 | 10.75 | 1 | 365 | 12.2044 | 0.86755 | 13 | 0.071987
2402 | 6.12 | 1 | 365 | 6.948 | 0.98878 | 7 | 0.9368
2400 | 4.59 | 1 | 365 | 5.211 | 0.74159 | 5 | 0.9526
2504 | 4.25 | 1 | 365 | 4.825 | 0.57554 | 5 | 0.40055
2502 | 6 | 1 | 365 | 6.8118 | 0.57724 | 7 | 0.38902
2496 | 16.695 | 1 | 365 | 18.9538 | 0.25617 | 19 | 0.20994
2498 | 5.1 | 1 | 365 | 5.79 | 0.49065 | 6 | 0.28066
2497 | 6.75 | 1 | 365 | 7.6632 | 0.1494 | 7 | 0.81264
2495 | 8.37 | 1 | 365 | 9.5024 | 0.70525 | 10 | 0.20768
2514 | 20.64 | 1 | 365 | 23.4325 | 0.78571 | 24 | 0.21822
2510 | 5.88 | 1 | 365 | 6.6755 | 0.1657 | 6 | 0.84124
2589 | 8.28 | 1 | 365 | 9.4003 | 0.39659 | 9 | 0.79684
2583 | 7.28 | 1 | 365 | 8.265 | 0.96705 | 9 | 0.23201
2582 | 7.905 | 1 | 365 | 8.9745 | 0.11051 | 9 | 0.085029
2581 | 5.25 | 1 | 365 | 5.9603 | 0.005085 | 5 | 0.96539
2580 | 4.25 | 1 | 365 | 4.825 | 0.57554 | 5 | 0.40055
2579 | 10.25 | 1 | 365 | 11.6368 | 0.15278 | 11 | 0.78957
2578 | 13.26 | 1 | 365 | 15.054 | 0.4757 | 15 | 0.52973
2577 | 9.69 | 1 | 365 | 11.001 | 0.23224 | 11 | 0.23326
2576 | 8.415 | 1 | 365 | 9.5535 | 0.85958 | 10 | 0.41309
2575 | 11.75 | 1 | 365 | 13.3397 | 0.29709 | 13 | 0.63682
2574 | 10 | 1 | 365 | 11.353 | 0.2954 | 11 | 0.64836
2573 | 6.5 | 1 | 365 | 7.3794 | 0.29201 | 7 | 0.67143
2572 | 8 | 1 | 365 | 9.0824 | 0.43632 | 9 | 0.51869
2570 | 8.75 | 1 | 365 | 9.9338 | 0.008475 | 9 | 0.94231
2569 | 7.75 | 1 | 365 | 8.7985 | 0.57893 | 9 | 0.37748
2568 | 6.12 | 1 | 365 | 6.948 | 0.98878 | 7 | 0.9368
2567 | 7.14 | 1 | 365 | 8.106 | 0.48692 | 8 | 0.59293
2566 | 13.26 | 1 | 365 | 15.054 | 0.4757 | 15 | 0.52973
2565 | 5.25 | 1 | 365 | 5.9603 | 0.005085 | 5 | 0.96539
2564 | 5.25 | 1 | 365 | 5.9603 | 0.005085 | 5 | 0.96539
2563 | 5.25 | 1 | 365 | 5.9603 | 0.005085 | 5 | 0.96539
2562 | 7 | 1 | 365 | 7.9471 | 0.00678 | 7 | 0.95385
2561 | 6.885 | 1 | 365 | 7.8165 | 0.61238 | 8 | 0.4289
2560 | 8.25 | 1 | 365 | 9.3662 | 0.29371 | 9 | 0.6599
2558 | 7.5 | 1 | 365 | 8.5147 | 0.72155 | 9 | 0.23627
2556 | 5.25 | 1 | 365 | 5.9603 | 0.005085 | 5 | 0.96539
2552 | 6.75 | 1 | 365 | 7.6632 | 0.1494 | 7 | 0.81264
2549 | 10.5 | 1 | 365 | 11.9206 | 0.01017 | 11 | 0.93078
2546 | 8.25 | 1 | 365 | 9.3662 | 0.29371 | 9 | 0.6599
2544 | 17.75 | 1 | 365 | 20.1515 | 0.87433 | 21 | 0.025839
2542 | 3.5 | 1 | 365 | 3.9735 | 0.00339 | 3 | 0.97693
2541 | 8 | 1 | 365 | 9.0824 | 0.43632 | 9 | 0.51869
2533 | 3.18 | 1 | 365 | 3.6102 | 0.90594 | 4 | 0.51618
2522 | 15.66 | 1 | 365 | 17.7787 | 0.7066 | 18 | 0.48533
2513 | 9.945 | 1 | 365 | 11.2905 | 0.10678 | 11 | 0.39729
2503 | 5.67 | 1 | 365 | 6.4371 | 0.44549 | 6 | 0.88262
2633 | 9.75 | 1 | 365 | 11.0691 | 0.43801 | 11 | 0.50715
2632 | 5.75 | 1 | 365 | 6.528 | 0.71985 | 7 | 0.24781
2628 | 15 | 1 | 365 | 17.0294 | 0.4431 | 17 | 0.47254
2622 | 7.848 | 1 | 365 | 8.9098 | 0.91503 | 9 | 0.82483
2619 | 9.5 | 1 | 365 | 10.7853 | 0.58063 | 11 | 0.36594
2618 | 3.975 | 1 | 365 | 4.5128 | 0.63242 | 5 | 0.14522
2612 | 4.08 | 1 | 365 | 4.632 | 0.99252 | 5 | 0.62453
2611 | 5.1 | 1 | 365 | 5.79 | 0.49065 | 6 | 0.28066
2609 | 2.805 | 1 | 365 | 3.1845 | 0.61986 | 3 | 0.80436
2610 | 6.885 | 1 | 365 | 7.8165 | 0.61238 | 8 | 0.4289
2608 | 13 | 1 | 365 | 14.7588 | 0.58402 | 15 | 0.34287
2607 | 4.5 | 1 | 365 | 5.1088 | 0.43293 | 5 | 0.54176
2606 | 12.25 | 1 | 365 | 13.9074 | 0.011865 | 13 | 0.91924
2604 | 4.5 | 1 | 365 | 5.1088 | 0.43293 | 5 | 0.54176
2605 | 7 | 1 | 365 | 7.9471 | 0.00678 | 7 | 0.95385
2603 | 10 | 1 | 365 | 11.353 | 0.2954 | 11 | 0.64836
2601 | 6.9 | 1 | 365 | 7.8335 | 0.66383 | 8 | 0.49737
2600 | 4.59 | 1 | 365 | 5.211 | 0.74159 | 5 | 0.9526
2596 | 5.3 | 1 | 365 | 6.0171 | 0.17656 | 6 | 0.19363
2590 | 7.42 | 1 | 365 | 8.4239 | 0.44719 | 8 | 0.87108
2693 | 5 | 1 | 365 | 5.6765 | 0.1477 | 5 | 0.82418
2642 | 3.45 | 1 | 365 | 3.9168 | 0.83191 | 4 | 0.74868
2684 | 4.5 | 1 | 365 | 5.1088 | 0.43293 | 5 | 0.54176
2683 | 2.25 | 1 | 365 | 2.5544 | 0.71646 | 3 | 0.27088
2682 | 4 | 1 | 365 | 4.5412 | 0.71816 | 5 | 0.25934
2681 | 7.5 | 1 | 365 | 8.5147 | 0.72155 | 9 | 0.23627
2680 | 9 | 1 | 365 | 10.2177 | 0.86586 | 11 | 0.083524
2674 | 9 | 1 | 365 | 10.2177 | 0.86586 | 11 | 0.083524
2672 | 4.5 | 1 | 365 | 5.1088 | 0.43293 | 5 | 0.54176
2676 | 7.25 | 1 | 365 | 8.2309 | 0.86416 | 9 | 0.095061
2675 | 6.37 | 1 | 365 | 7.2318 | 0.84617 | 8 | 0.078005
2658 | 6.12 | 1 | 365 | 6.948 | 0.98878 | 7 | 0.9368
2657 | 11.25 | 1 | 365 | 12.7721 | 0.58232 | 13 | 0.3544
2650 | 4.08 | 1 | 365 | 4.632 | 0.99252 | 5 | 0.62453
2646 | 8 | 1 | 365 | 9.0824 | 0.43632 | 9 | 0.51869
2755 | 7.5 | 1 | 365 | 8.5147 | 0.72155 | 9 | 0.23627
2752 | 11.25 | 1 | 365 | 12.7721 | 0.58232 | 13 | 0.3544
2751 | 12.25 | 1 | 365 | 13.9074 | 0.011865 | 13 | 0.91924
922 | 6.5 | 1 | 365 | 7.3794 | 0.29201 | 7 | 0.67143
2739 | 6.54 | 1 | 365 | 7.4248 | 0.42919 | 7 | 0.85403
2738 | 3.85 | 1 | 365 | 4.3709 | 0.20373 | 4 | 0.57462
2723 | 2.04 | 1 | 365 | 2.316 | 0.99626 | 3 | 0.31227
2722 | 7.75 | 1 | 365 | 8.7985 | 0.57893 | 9 | 0.37748
2721 | 3.825 | 1 | 365 | 4.3425 | 0.11799 | 4 | 0.4605
2719 | 4.25 | 1 | 365 | 4.825 | 0.57554 | 5 | 0.40055
2716 | 5.25 | 1 | 365 | 5.9603 | 0.005085 | 5 | 0.96539
2708 | 7.75 | 1 | 365 | 8.7985 | 0.57893 | 9 | 0.37748
2703 | 8.75 | 1 | 365 | 9.9338 | 0.008475 | 9 | 0.94231
2701 | 12.75 | 1 | 365 | 14.475 | 0.72663 | 15 | 0.20166
2700 | 9.75 | 1 | 365 | 11.0691 | 0.43801 | 11 | 0.50715
2698 | 5.25 | 1 | 365 | 5.9603 | 0.005085 | 5 | 0.96539
2875 | 4.335 | 1 | 365 | 4.9215 | 0.86706 | 5 | 0.78856
2838 | 8.415 | 1 | 365 | 9.5535 | 0.85958 | 10 | 0.41309
2837 | 4.59 | 1 | 365 | 5.211 | 0.74159 | 5 | 0.9526
2836 | 5.865 | 1 | 365 | 6.6585 | 0.11425 | 6 | 0.77276
2834 | 11.985 | 1 | 365 | 13.6065 | 0.10304 | 13 | 0.70956
2833 | 7.905 | 1 | 365 | 8.9745 | 0.11051 | 9 | 0.085029
2830 | 14 | 1 | 365 | 15.8941 | 0.01356 | 15 | 0.9077
1246 | 7.14 | 1 | 365 | 8.106 | 0.48692 | 8 | 0.59293
1248 | 34.2 | 0.9 | 365 | 34.9444 | 0.56124 | 35 | 0.50565
930 | 7.75 | 1 | 365 | 8.7985 | 0.57893 | 9 | 0.37748
2810 | 11 | 1 | 365 | 12.4883 | 0.72494 | 13 | 0.2132
2783 | 160 | 0.9 | 365 | 163.4826 | 0.85376 | 164 | 0.33638
2806 | 10.25 | 1 | 365 | 11.6368 | 0.15278 | 11 | 0.78957
2805 | 5.355 | 1 | 365 | 6.0795 | 0.36519 | 6 | 0.4447
2804 | 7.905 | 1 | 365 | 8.9745 | 0.11051 | 9 | 0.085029
2803 | 9.945 | 1 | 365 | 11.2905 | 0.10678 | 11 | 0.39729
2802 | 3.75 | 1 | 365 | 4.2574 | 0.86078 | 5 | 0.11813
2801 | 9 | 1 | 365 | 10.2177 | 0.86586 | 11 | 0.083524
2800 | 7.75 | 1 | 365 | 8.7985 | 0.57893 | 9 | 0.37748
2798 | 3.5 | 1 | 365 | 3.9735 | 0.00339 | 3 | 0.97693
2795 | 2.5 | 1 | 365 | 2.8382 | 0.57385 | 3 | 0.41209
2794 | 5.5 | 1 | 365 | 6.2441 | 0.86247 | 7 | 0.1066
2782 | 23.92 | 1 | 365 | 27.1563 | 0.034597 | 27 | 0.19088
2779 | 3.315 | 1 | 365 | 3.7635 | 0.36893 | 4 | 0.13243
2775 | 6.375 | 1 | 365 | 7.2375 | 0.86332 | 8 | 0.10083
2774 | 8.75 | 1 | 365 | 9.9338 | 0.008475 | 9 | 0.94231
2773 | 9.5 | 1 | 365 | 10.7853 | 0.58063 | 11 | 0.36594
2769 | 8.8 | 1 | 365 | 9.9906 | 0.17995 | 10 | 0.17056
2768 | 2.04 | 1 | 365 | 2.316 | 0.99626 | 3 | 0.31227
2765 | 7.14 | 1 | 365 | 8.106 | 0.48692 | 8 | 0.59293
2764 | 8.67 | 1 | 365 | 9.843 | 0.73411 | 10 | 0.57713
2761 | 4.5 | 1 | 365 | 5.1088 | 0.43293 | 5 | 0.54176
2928 | 4.845 | 1 | 365 | 5.5005 | 0.61612 | 6 | 0.11663
2929 | 5.1 | 1 | 365 | 5.79 | 0.49065 | 6 | 0.28066
2926 | 6.5 | 1 | 365 | 7.3794 | 0.29201 | 7 | 0.67143
2925 | 7.14 | 1 | 365 | 8.106 | 0.48692 | 8 | 0.59293
2923 | 6.12 | 1 | 365 | 6.948 | 0.98878 | 7 | 0.9368
2922 | 6.12 | 1 | 365 | 6.948 | 0.98878 | 7 | 0.9368
2924 | 5.865 | 1 | 365 | 6.6585 | 0.11425 | 6 | 0.77276
2920 | 8.67 | 1 | 365 | 9.843 | 0.73411 | 10 | 0.57713
2918 | 6.63 | 1 | 365 | 7.527 | 0.73785 | 8 | 0.26486
2915 | 8.67 | 1 | 365 | 9.843 | 0.73411 | 10 | 0.57713
2916 | 3 | 1 | 365 | 3.4059 | 0.28862 | 3 | 0.69451
2914 | 5 | 1 | 365 | 5.6765 | 0.1477 | 5 | 0.82418
2913 | 8.75 | 1 | 365 | 9.9338 | 0.008475 | 9 | 0.94231
2911 | 6.12 | 1 | 365 | 6.948 | 0.98878 | 7 | 0.9368
2912 | 4.59 | 1 | 365 | 5.211 | 0.74159 | 5 | 0.9526
2909 | 4 | 1 | 365 | 4.5412 | 0.71816 | 5 | 0.25934
2888 | 3.35 | 1 | 365 | 3.8032 | 0.48896 | 4 | 0.2922
2181 | 8 | 1 | 365 | 9.0824 | 0.43632 | 9 | 0.51869
2651 | 6.75 | 1 | 365 | 7.6632 | 0.1494 | 7 | 0.81264
2647 | 5.25 | 1 | 365 | 5.9603 | 0.005085 | 5 | 0.96539
2267 | 33.48 | 0.9 | 365 | 34.2087 | 0.3389 | 34 | 0.54764
2499 | 10 | 1 | 365 | 11.353 | 0.2954 | 11 | 0.64836
2695 | 8.64 | 1 | 365 | 9.809 | 0.63123 | 10 | 0.44018
1951 | 18 | 1 | 365 | 20.4353 | 0.73172 | 21 | 0.16705
2882 | 6.12 | 1 | 365 | 6.948 | 0.98878 | 7 | 0.9368
2881 | 10.455 | 1 | 365 | 11.8695 | 0.85584 | 12 | 0.72536
2879 | 4.845 | 1 | 365 | 5.5005 | 0.61612 | 6 | 0.11663
2880 | 8 | 1 | 365 | 9.0824 | 0.43632 | 9 | 0.51869
2878 | 13.77 | 1 | 365 | 15.633 | 0.22477 | 15 | 0.85779
2876 | 6.5 | 1 | 365 | 7.3794 | 0.29201 | 7 | 0.67143
2955 | 5.25 | 1 | 365 | 5.9603 | 0.005085 | 5 | 0.96539
2947 | 4.355 | 1 | 365 | 4.9442 | 0.93565 | 5 | 0.87986
2946 | 4.5 | 1 | 365 | 5.1088 | 0.43293 | 5 | 0.54176
2942 | 7 | 1 | 365 | 7.9471 | 0.00678 | 7 | 0.95385
2943 | 14.79 | 1 | 365 | 16.791 | 0.7229 | 17 | 0.51392
2938 | 6.5 | 1 | 365 | 7.3794 | 0.29201 | 7 | 0.67143
2936 | 2.805 | 1 | 365 | 3.1845 | 0.61986 | 3 | 0.80436
2982 | 10 | 1 | 365 | 11.353 | 0.2954 | 11 | 0.64836
2980 | 10.71 | 1 | 365 | 12.159 | 0.73037 | 12 | 0.88939
2975 | 3.24 | 1 | 365 | 3.6784 | 0.11171 | 3 | 0.79007
2973 | 5.4 | 1 | 365 | 6.1306 | 0.51952 | 6 | 0.65011
2972 | 7.83 | 1 | 365 | 8.8894 | 0.8533 | 9 | 0.74267
3097 | 7.75 | 1 | 365 | 8.7985 | 0.57893 | 9 | 0.37748
3075 | 9.81 | 1 | 365 | 11.1373 | 0.64379 | 11 | 0.78104
3055 | 6.03 | 1 | 365 | 6.8458 | 0.68013 | 7 | 0.52596
10868 | 9.24 | 1 | 365 | 10.4901 | 0.68895 | 11 | 0.17908
2984 | 7.14 | 1 | 365 | 8.106 | 0.48692 | 8 | 0.59293
2885 | 7.37 | 1 | 365 | 8.3671 | 0.27571 | 8 | 0.64284
3269 | 17.5 | 1 | 365 | 19.8677 | 0.01695 | 19 | 0.88463
3268 | 7.02 | 1 | 365 | 7.9698 | 0.075371 | 8 | 0.045149
3265 | 6 | 1 | 365 | 6.8118 | 0.57724 | 7 | 0.38902
3260 | 5.355 | 1 | 365 | 6.0795 | 0.36519 | 6 | 0.4447
459 | 3.685 | 1 | 365 | 4.1836 | 0.63785 | 4 | 0.82142
3267 | 6.25 | 1 | 365 | 7.0956 | 0.43462 | 7 | 0.53022
2718 | 4.5 | 1 | 365 | 5.1088 | 0.43293 | 5 | 0.54176
3480 | 6.25 | 1 | 365 | 7.0956 | 0.43462 | 7 | 0.53022
3479 | 8 | 1 | 365 | 9.0824 | 0.43632 | 9 | 0.51869
3468 | 6.5 | 1 | 365 | 7.3794 | 0.29201 | 7 | 0.67143
3466 | 6.12 | 1 | 365 | 6.948 | 0.98878 | 7 | 0.9368
1551 | 7.75 | 1 | 365 | 8.7985 | 0.57893 | 9 | 0.37748
2011 | 25.25 | 0.9 | 365 | 25.7996 | 0.9363 | 26 | 0.7359
3582 | 18 | 1 | 365 | 20.4353 | 0.73172 | 21 | 0.16705
1360 | 503.25 | 0.9 | 365 | 514.2039 | 0.3244 | 514 | 0.52835
3562 | 10.92 | 1 | 365 | 12.3974 | 0.45058 | 12 | 0.84801
3166 | 8.04 | 1 | 365 | 9.1278 | 0.5735 | 9 | 0.70128
3114 | 4.69 | 1 | 365 | 5.3245 | 0.084543 | 5 | 0.40908
3098 | 7.035 | 1 | 365 | 7.9868 | 0.12681 | 8 | 0.11362
3421 | 7.37 | 1 | 365 | 8.3671 | 0.27571 | 8 | 0.64284
3577 | 7 | 1 | 365 | 7.9471 | 0.00678 | 7 | 0.95385
8904 | 5.04 | 1 | 365 | 5.7219 | 0.28488 | 6 | 0.0067734
14361 | 6.75 | 1 | 365 | 7.6632 | 0.1494 | 7 | 0.81264
5283 | 7.425 | 1 | 365 | 8.4296 | 0.46433 | 8 | 0.89391
4728 | 8.91 | 1 | 365 | 10.1155 | 0.5572 | 10 | 0.67269
3581 | 7.8 | 1 | 365 | 8.8553 | 0.75041 | 9 | 0.60572
3338 | 3.57 | 1 | 365 | 4.053 | 0.24346 | 4 | 0.29646
3478 | 7.02 | 1 | 365 | 7.9698 | 0.075371 | 8 | 0.045149
2846 | 20.74 | 1 | 365 | 23.546 | 0.12866 | 23 | 0.6747
3635 | 7.595 | 1 | 365 | 8.6226 | 0.047356 | 8 | 0.66993
3628 | 6.37 | 1 | 365 | 7.2318 | 0.84617 | 8 | 0.078005
3669 | 8 | 1 | 365 | 9.0824 | 0.43632 | 9 | 0.51869
3682 | 7 | 1 | 365 | 7.9471 | 0.00678 | 7 | 0.95385
3689 | 8.16 | 1 | 365 | 9.264 | 0.98505 | 10 | 0.24906
3690 | 6.75 | 1 | 365 | 7.6632 | 0.1494 | 7 | 0.81264
3696 | 6.75 | 1 | 365 | 7.6632 | 0.1494 | 7 | 0.81264
3697 | 10.965 | 1 | 365 | 12.4485 | 0.60491 | 13 | 0.053427
3698 | 5.75 | 1 | 365 | 6.528 | 0.71985 | 7 | 0.24781
3700 | 4.5 | 1 | 365 | 5.1088 | 0.43293 | 5 | 0.54176
3489 | 6 | 1 | 365 | 6.8118 | 0.57724 | 7 | 0.38902
2770 | 0.84 | 1 | 365 | 0.95365 | 0.88081 | 1 | 0.83446
3266 | 7 | 1 | 365 | 7.9471 | 0.00678 | 7 | 0.95385
3844 | 5.39 | 1 | 365 | 6.1192 | 0.48522 | 6 | 0.60447
3861 | 11 | 1 | 365 | 12.4883 | 0.72494 | 13 | 0.2132
3908 | 3.57 | 1 | 365 | 4.053 | 0.24346 | 4 | 0.29646
3779 | 3.25 | 1 | 365 | 3.6897 | 0.146 | 3 | 0.83572
3782 | 8 | 1 | 365 | 9.0824 | 0.43632 | 9 | 0.51869
3783 | 6 | 1 | 365 | 6.8118 | 0.57724 | 7 | 0.38902
3785 | 7.54 | 1 | 365 | 8.5601 | 0.85873 | 9 | 0.41886
3818 | 10 | 1 | 365 | 11.353 | 0.2954 | 11 | 0.64836
3821 | 6.5 | 1 | 365 | 7.3794 | 0.29201 | 7 | 0.67143
3867 | 5.25 | 1 | 365 | 5.9603 | 0.005085 | 5 | 0.96539
3873 | 7 | 1 | 365 | 7.9471 | 0.00678 | 7 | 0.95385
3902 | 9 | 1 | 365 | 10.2177 | 0.86586 | 11 | 0.083524
3903 | 6.615 | 1 | 365 | 7.51 | 0.68641 | 8 | 0.19639
3904 | 6.37 | 1 | 365 | 7.2318 | 0.84617 | 8 | 0.078005
3906 | 8.5 | 1 | 365 | 9.65 | 0.15109 | 9 | 0.80111
3977 | 2.75 | 1 | 365 | 3.1221 | 0.43124 | 3 | 0.5533
3978 | 5.72 | 1 | 365 | 6.4939 | 0.61697 | 7 | 0.11086
3983 | 4.75 | 1 | 365 | 5.3927 | 0.29031 | 5 | 0.68297
4011 | 8.33 | 1 | 365 | 9.457 | 0.56807 | 10 | 0.025084
4044 | 9 | 1 | 365 | 10.2177 | 0.86586 | 11 | 0.083524
4046 | 9 | 1 | 365 | 10.2177 | 0.86586 | 11 | 0.083524
4057 | 5.635 | 1 | 365 | 6.3974 | 0.32546 | 6 | 0.72285
4072 | 5.25 | 1 | 365 | 5.9603 | 0.005085 | 5 | 0.96539
3839 | 5.1 | 1 | 365 | 5.79 | 0.49065 | 6 | 0.28066
3841 | 3.5 | 1 | 365 | 3.9735 | 0.00339 | 3 | 0.97693
3822 | 10.8 | 1 | 365 | 12.2612 | 0.039032 | 12 | 0.30023
3975 | 8.37 | 1 | 365 | 9.5024 | 0.70525 | 10 | 0.20768
3979 | 7.02 | 1 | 365 | 7.9698 | 0.075371 | 8 | 0.045149
3984 | 10.8 | 1 | 365 | 12.2612 | 0.039032 | 12 | 0.30023
3987 | 4.5 | 1 | 365 | 5.1088 | 0.43293 | 5 | 0.54176
3989 | 4.5 | 1 | 365 | 5.1088 | 0.43293 | 5 | 0.54176
3973 | 7.65 | 1 | 365 | 8.685 | 0.23598 | 8 | 0.921
4026 | 5 | 1 | 365 | 5.6765 | 0.1477 | 5 | 0.82418
4029 | 6.885 | 1 | 365 | 7.8165 | 0.61238 | 8 | 0.4289
4124 | 1.44 | 1 | 365 | 1.6348 | 0.93854 | 2 | 0.57336
1031 | 4.5 | 1 | 365 | 5.1088 | 0.43293 | 5 | 0.54176
2776 | 8 | 1 | 365 | 9.0824 | 0.43632 | 9 | 0.51869
4163 | 7.848 | 1 | 365 | 8.9098 | 0.91503 | 9 | 0.82483
12119 | 7.65 | 1 | 365 | 8.685 | 0.23598 | 8 | 0.921
15064 | 3.98 | 1 | 365 | 4.5185 | 0.64957 | 5 | 0.16805
8552 | 9.945 | 1 | 365 | 11.2905 | 0.10678 | 11 | 0.39729
15314 | 5.355 | 1 | 365 | 6.0795 | 0.36519 | 6 | 0.4447
15059 | 6.98 | 1 | 365 | 7.9244 | 0.93819 | 8 | 0.86256
5244 | 10.5 | 1 | 365 | 11.9206 | 0.01017 | 11 | 0.93078
12167 | 13.475 | 1 | 365 | 15.2981 | 0.21305 | 15 | 0.51117
5268 | 5.1 | 1 | 365 | 5.79 | 0.49065 | 6 | 0.28066
6175 | 4.59 | 1 | 365 | 5.211 | 0.74159 | 5 | 0.9526
14926 | 5.895 | 1 | 365 | 6.6926 | 0.21714 | 6 | 0.90971
6342 | 5.865 | 1 | 365 | 6.6585 | 0.11425 | 6 | 0.77276
6215 | 3.06 | 1 | 365 | 3.474 | 0.49439 | 3 | 0.9684
26840 | 5.22 | 1 | 365 | 5.9262 | 0.9022 | 6 | 0.82844
14379 | 9.215 | 1 | 365 | 10.4618 | 0.60321 | 11 | 0.064964
6727 | 7.14 | 1 | 365 | 8.106 | 0.48692 | 8 | 0.59293
42915 | 9.1 | 1 | 365 | 10.3312 | 0.20881 | 10 | 0.54001
5245 | 5 | 1 | 365 | 5.6765 | 0.1477 | 5 | 0.82418
13734 | 3.5 | 1 | 365 | 3.9735 | 0.96547 | 4 | 0.939
6160 | 7.65 | 1 | 365 | 8.685 | 0.23598 | 8 | 0.921
5377 | 10.335 | 1 | 365 | 11.7333 | 0.4443 | 12 | 0.17758
24318 | 6.725 | 1 | 365 | 7.6349 | 0.063657 | 7 | 0.69852
23017 | 7.575 | 1 | 365 | 8.5999 | 0.97877 | 9 | 0.57863
15091 | 11.96 | 1 | 365 | 13.5781 | 0.017298 | 13 | 0.59544
4373 | 10.595 | 1 | 365 | 12.0285 | 0.33598 | 12 | 0.36444
4175 | 6.25 | 1 | 365 | 7.0956 | 0.43462 | 7 | 0.53022
4213 | 6.75 | 1 | 365 | 7.6632 | 0.1494 | 7 | 0.81264
4215 | 2.145 | 1 | 365 | 2.4352 | 0.35636 | 2 | 0.79157
4218 | 8.1 | 1 | 365 | 9.1959 | 0.77927 | 9 | 0.97517
4235 | 8.57 | 1 | 365 | 9.7295 | 0.39116 | 10 | 0.12064
4236 | 8.82 | 1 | 365 | 10.0133 | 0.24854 | 10 | 0.26185
4372 | 6.336 | 1 | 365 | 7.1932 | 0.72957 | 7 | 0.9228
4254 | 19.2 | 1 | 365 | 21.7977 | 0.84717 | 22 | 0.64485
4256 | 19.2 | 1 | 365 | 21.7977 | 0.84717 | 22 | 0.64485
4257 | 19.2 | 1 | 365 | 21.7977 | 0.84717 | 22 | 0.64485
4224 | 11.18 | 1 | 365 | 12.6926 | 0.34226 | 13 | 0.034866
4533 | 6.9 | 1 | 365 | 7.8335 | 0.66383 | 8 | 0.49737
4506 | 9 | 1 | 365 | 10.2177 | 0.86586 | 11 | 0.083524
2230 | 262.08 | 0.8 | 365 | 238.0307 | 0.051075 | 238 | 0.081775
2231 | 197.4 | 0.8 | 365 | 179.2859 | 0.59296 | 179 | 0.8789
4439 | 8.82 | 1 | 365 | 10.0133 | 0.24854 | 10 | 0.26185
4441 | 9 | 1 | 365 | 10.2177 | 0.86586 | 11 | 0.083524
4440 | 8.25 | 1 | 365 | 9.3662 | 0.29371 | 9 | 0.6599
4470 | 8.085 | 1 | 365 | 9.1789 | 0.72783 | 9 | 0.9067
4525 | 5.25 | 1 | 365 | 5.9603 | 0.005085 | 5 | 0.96539
4530 | 3.92 | 1 | 365 | 4.4504 | 0.4438 | 4 | 0.89416
4532 | 3.92 | 1 | 365 | 4.4504 | 0.4438 | 4 | 0.89416
2450 | 150.45 | 0.9 | 365 | 153.7248 | 0.37686 | 154 | 0.10162
3578 | 6.5 | 1 | 365 | 7.3794 | 0.29201 | 7 | 0.67143
3391 | 4.08 | 1 | 365 | 4.632 | 0.99252 | 5 | 0.62453
1954 | 12.99 | 1 | 365 | 14.7475 | 0.54972 | 15 | 0.29722
3600 | 11 | 1 | 365 | 12.4883 | 0.72494 | 13 | 0.2132
16667 | 3.06 | 1 | 365 | 3.474 | 0.49439 | 3 | 0.9684
11787 | 7.14 | 1 | 365 | 8.106 | 0.48692 | 8 | 0.59293
6619 | 5.5 | 1 | 365 | 6.2441 | 0.86247 | 7 | 0.1066
10551 | 5.72 | 1 | 365 | 6.4939 | 0.61697 | 7 | 0.11086
6276 | 4.335 | 1 | 365 | 4.9215 | 0.86706 | 5 | 0.78856
10525 | 7.14 | 1 | 365 | 8.106 | 0.48692 | 8 | 0.59293
5645 | 3 | 1 | 365 | 3.4059 | 0.28862 | 3 | 0.69451
10651 | 9.1 | 1 | 365 | 10.3312 | 0.20881 | 10 | 0.54001
6302 | 3.57 | 1 | 365 | 4.053 | 0.24346 | 4 | 0.29646
8185 | 8.925 | 1 | 365 | 10.1325 | 0.60864 | 10 | 0.74116
18928 | 6.96 | 1 | 365 | 7.9017 | 0.8696 | 8 | 0.77126
23046 | 12.75 | 1 | 365 | 14.475 | 0.72663 | 15 | 0.20166
15082 | 5.725 | 1 | 365 | 6.4996 | 0.63412 | 7 | 0.13369
15071 | 6.98 | 1 | 365 | 7.9244 | 0.93819 | 8 | 0.86256
7557 | 9.435 | 1 | 365 | 10.7115 | 0.35771 | 11 | 0.069228
11129 | 6.75 | 1 | 365 | 7.6632 | 0.1494 | 7 | 0.81264
5715 | 8.5 | 1 | 365 | 9.65 | 0.15109 | 9 | 0.80111
15015 | 7.96 | 1 | 365 | 9.037 | 0.29914 | 9 | 0.33609
3089 | 14.8 | 1 | 365 | 16.8024 | 0.75719 | 17 | 0.55957
8122 | 2.805 | 1 | 365 | 3.1845 | 0.61986 | 3 | 0.80436
11908 | 7.65 | 1 | 365 | 8.685 | 0.23598 | 8 | 0.921
7324 | 9.18 | 1 | 365 | 10.422 | 0.48318 | 10 | 0.90519
11699 | 5.25 | 1 | 365 | 5.9603 | 0.005085 | 5 | 0.96539
8521 | 3.315 | 1 | 365 | 3.7635 | 0.36893 | 4 | 0.13243
42901 | 11.18 | 1 | 365 | 12.6926 | 0.34226 | 13 | 0.034866
7277 | 4.335 | 1 | 365 | 4.9215 | 0.86706 | 5 | 0.78856
7285 | 5.865 | 1 | 365 | 6.6585 | 0.11425 | 6 | 0.77276
3079 | 3.75 | 1 | 365 | 4.2574 | 0.86078 | 5 | 0.11813
3128 | 4 | 1 | 365 | 4.5412 | 0.71816 | 5 | 0.25934
3130 | 7.395 | 1 | 365 | 8.3955 | 0.36145 | 8 | 0.75696
3131 | 3.825 | 1 | 365 | 4.3425 | 0.11799 | 4 | 0.4605
3132 | 4.845 | 1 | 365 | 5.5005 | 0.61612 | 6 | 0.11663
2816 | 3.06 | 1 | 365 | 3.474 | 0.49439 | 3 | 0.9684
2931 | 15.5 | 1 | 365 | 17.5971 | 0.15787 | 17 | 0.75496
3134 | 2.04 | 1 | 365 | 2.316 | 0.99626 | 3 | 0.31227
2932 | 7.5 | 1 | 365 | 8.5147 | 0.72155 | 9 | 0.23627
2933 | 4 | 1 | 365 | 4.5412 | 0.71816 | 5 | 0.25934
2934 | 2.04 | 1 | 365 | 2.316 | 0.99626 | 3 | 0.31227
3135 | 10.71 | 1 | 365 | 12.159 | 0.73037 | 12 | 0.88939
2981 | 6.63 | 1 | 365 | 7.527 | 0.73785 | 8 | 0.26486
2983 | 4.25 | 1 | 365 | 4.825 | 0.57554 | 5 | 0.40055
3138 | 6.5 | 1 | 365 | 7.3794 | 0.29201 | 7 | 0.67143
2991 | 9.945 | 1 | 365 | 11.2905 | 0.10678 | 11 | 0.39729
2992 | 14.535 | 1 | 365 | 16.5015 | 0.84836 | 17 | 0.34989
2993 | 11.985 | 1 | 365 | 13.6065 | 0.10304 | 13 | 0.70956
3007 | 5.865 | 1 | 365 | 6.6585 | 0.11425 | 6 | 0.77276
3009 | 5.865 | 1 | 365 | 6.6585 | 0.11425 | 6 | 0.77276
3010 | 1.53 | 1 | 365 | 1.737 | 0.2472 | 1 | 0.9842
3012 | 3.25 | 1 | 365 | 3.6897 | 0.146 | 3 | 0.83572
3013 | 6.885 | 1 | 365 | 7.8165 | 0.61238 | 8 | 0.4289
3014 | 9 | 1 | 365 | 10.2177 | 0.86586 | 11 | 0.083524
3016 | 5 | 1 | 365 | 5.6765 | 0.1477 | 5 | 0.82418
3017 | 4.335 | 1 | 365 | 4.9215 | 0.86706 | 5 | 0.78856
3018 | 7.905 | 1 | 365 | 8.9745 | 0.11051 | 9 | 0.085029
3019 | 9.5 | 1 | 365 | 10.7853 | 0.58063 | 11 | 0.36594
3029 | 5.355 | 1 | 365 | 6.0795 | 0.36519 | 6 | 0.4447
3030 | 9 | 1 | 365 | 10.2177 | 0.86586 | 11 | 0.083524
3033 | 6 | 1 | 365 | 6.8118 | 0.57724 | 7 | 0.38902
3034 | 3.825 | 1 | 365 | 4.3425 | 0.11799 | 4 | 0.4605
3035 | 4.845 | 1 | 365 | 5.5005 | 0.61612 | 6 | 0.11663
3036 | 6.12 | 1 | 365 | 6.948 | 0.98878 | 7 | 0.9368
3038 | 7.905 | 1 | 365 | 8.9745 | 0.11051 | 9 | 0.085029
3040 | 6.5 | 1 | 365 | 7.3794 | 0.29201 | 7 | 0.67143
3041 | 5.5 | 1 | 365 | 6.2441 | 0.86247 | 7 | 0.1066
3044 | 3.06 | 1 | 365 | 3.474 | 0.49439 | 3 | 0.9684
3045 | 5.61 | 1 | 365 | 6.369 | 0.23972 | 6 | 0.60873
3139 | 3.75 | 1 | 365 | 4.2574 | 0.86078 | 5 | 0.11813
3141 | 5 | 1 | 365 | 5.6765 | 0.1477 | 5 | 0.82418
3144 | 3.315 | 1 | 365 | 3.7635 | 0.36893 | 4 | 0.13243
3145 | 17.75 | 1 | 365 | 20.1515 | 0.87433 | 21 | 0.025839
3080 | 5.25 | 1 | 365 | 5.9603 | 0.005085 | 5 | 0.96539
3081 | 9.25 | 1 | 365 | 10.5015 | 0.72325 | 11 | 0.22473
3082 | 6 | 1 | 365 | 6.8118 | 0.57724 | 7 | 0.38902
3084 | 6.75 | 1 | 365 | 7.6632 | 0.1494 | 7 | 0.81264
3087 | 8.75 | 1 | 365 | 9.9338 | 0.008475 | 9 | 0.94231
3088 | 10.25 | 1 | 365 | 11.6368 | 0.15278 | 11 | 0.78957
3147 | 4 | 1 | 365 | 4.5412 | 0.71816 | 5 | 0.25934
3149 | 3.825 | 1 | 365 | 4.3425 | 0.11799 | 4 | 0.4605
3404 | 4.75 | 1 | 365 | 5.3927 | 0.29031 | 5 | 0.68297
3406 | 7.75 | 1 | 365 | 8.7985 | 0.57893 | 9 | 0.37748
3416 | 2.75 | 1 | 365 | 3.1221 | 0.43124 | 3 | 0.5533
3417 | 5.865 | 1 | 365 | 6.6585 | 0.11425 | 6 | 0.77276
3448 | 7.395 | 1 | 365 | 8.3955 | 0.36145 | 8 | 0.75696
3449 | 6.5 | 1 | 365 | 7.3794 | 0.29201 | 7 | 0.67143
3661 | 24 | 1 | 365 | 27.2471 | 0.30896 | 27 | 0.55606
3046 | 8.925 | 1 | 365 | 10.1325 | 0.60864 | 10 | 0.74116
3047 | 11.73 | 1 | 365 | 13.317 | 0.2285 | 13 | 0.54553
3048 | 9.75 | 1 | 365 | 11.0691 | 0.43801 | 11 | 0.50715
3050 | 12.24 | 1 | 365 | 13.896 | 0.97757 | 14 | 0.87359
3051 | 5.75 | 1 | 365 | 6.528 | 0.71985 | 7 | 0.24781
3078 | 3.57 | 1 | 365 | 4.053 | 0.24346 | 4 | 0.29646
3092 | 6.63 | 1 | 365 | 7.527 | 0.73785 | 8 | 0.26486
3094 | 9.75 | 1 | 365 | 11.0691 | 0.43801 | 11 | 0.50715
3096 | 12 | 1 | 365 | 13.6236 | 0.15448 | 13 | 0.77803
3121 | 14 | 1 | 365 | 15.8941 | 0.01356 | 15 | 0.9077
3124 | 8.75 | 1 | 365 | 9.9338 | 0.008475 | 9 | 0.94231
3126 | 4.5 | 1 | 365 | 5.1088 | 0.43293 | 5 | 0.54176
3127 | 6.12 | 1 | 365 | 6.948 | 0.98878 | 7 | 0.9368
3151 | 5 | 1 | 365 | 5.6765 | 0.1477 | 5 | 0.82418
3153 | 4.25 | 1 | 365 | 4.825 | 0.57554 | 5 | 0.40055
3154 | 3.57 | 1 | 365 | 4.053 | 0.24346 | 4 | 0.29646
3216 | 6 | 1 | 365 | 6.8118 | 0.57724 | 7 | 0.38902
3218 | 4.08 | 1 | 365 | 4.632 | 0.99252 | 5 | 0.62453
3225 | 8.5 | 1 | 365 | 9.65 | 0.15109 | 9 | 0.80111
3226 | 8.415 | 1 | 365 | 9.5535 | 0.85958 | 10 | 0.41309
3227 | 12 | 1 | 365 | 13.6236 | 0.15448 | 13 | 0.77803
3230 | 2.805 | 1 | 365 | 3.1845 | 0.61986 | 3 | 0.80436
3252 | 15.75 | 1 | 365 | 17.8809 | 0.015255 | 17 | 0.89617
3261 | 4.25 | 1 | 365 | 4.825 | 0.57554 | 5 | 0.40055
3262 | 12.25 | 1 | 365 | 13.9074 | 0.011865 | 13 | 0.91924
3263 | 6.25 | 1 | 365 | 7.0956 | 0.43462 | 7 | 0.53022
3273 | 12 | 1 | 365 | 13.6236 | 0.15448 | 13 | 0.77803
3274 | 4.5 | 1 | 365 | 5.1088 | 0.43293 | 5 | 0.54176
3275 | 3.57 | 1 | 365 | 4.053 | 0.24346 | 4 | 0.29646
3276 | 6.375 | 1 | 365 | 7.2375 | 0.86332 | 8 | 0.10083
3280 | 6.375 | 1 | 365 | 7.2375 | 0.86332 | 8 | 0.10083
3282 | 8 | 1 | 365 | 9.0824 | 0.43632 | 9 | 0.51869
3283 | 14 | 1 | 365 | 15.8941 | 0.01356 | 15 | 0.9077
3287 | 10.2 | 1 | 365 | 11.58 | 0.98131 | 12 | 0.56133
3296 | 8 | 1 | 365 | 9.0824 | 0.43632 | 9 | 0.51869
3298 | 5.61 | 1 | 365 | 6.369 | 0.23972 | 6 | 0.60873
3299 | 9.5 | 1 | 365 | 10.7853 | 0.58063 | 11 | 0.36594
3300 | 5.25 | 1 | 365 | 5.9603 | 0.005085 | 5 | 0.96539
3301 | 8.16 | 1 | 365 | 9.264 | 0.98505 | 10 | 0.24906
3304 | 12 | 1 | 365 | 13.6236 | 0.15448 | 13 | 0.77803
3305 | 5.865 | 1 | 365 | 6.6585 | 0.11425 | 6 | 0.77276
3306 | 23.25 | 1 | 365 | 26.3956 | 0.7368 | 27 | 0.13244
3307 | 10.455 | 1 | 365 | 11.8695 | 0.85584 | 12 | 0.72536
3319 | 10 | 1 | 365 | 11.353 | 0.2954 | 11 | 0.64836
3321 | 5.355 | 1 | 365 | 6.0795 | 0.36519 | 6 | 0.4447
3322 | 10.455 | 1 | 365 | 11.8695 | 0.85584 | 12 | 0.72536
3245 | 4.25 | 1 | 365 | 4.825 | 0.57554 | 5 | 0.40055
3328 | 5.3 | 1 | 365 | 6.0171 | 0.17656 | 6 | 0.19363
3325 | 6.63 | 1 | 365 | 7.527 | 0.73785 | 8 | 0.26486
3355 | 6 | 1 | 365 | 6.8118 | 0.57724 | 7 | 0.38902
3356 | 7 | 1 | 365 | 7.9471 | 0.00678 | 7 | 0.95385
3439 | 8.25 | 1 | 365 | 9.3662 | 0.29371 | 9 | 0.6599
3358 | 5.355 | 1 | 365 | 6.0795 | 0.36519 | 6 | 0.4447
3359 | 2.805 | 1 | 365 | 3.1845 | 0.61986 | 3 | 0.80436
3360 | 3.57 | 1 | 365 | 4.053 | 0.24346 | 4 | 0.29646
3361 | 5.355 | 1 | 365 | 6.0795 | 0.36519 | 6 | 0.4447
3363 | 3.06 | 1 | 365 | 3.474 | 0.49439 | 3 | 0.9684
3365 | 7.65 | 1 | 365 | 8.685 | 0.23598 | 8 | 0.921
3367 | 6.375 | 1 | 365 | 7.2375 | 0.86332 | 8 | 0.10083
3373 | 9.5 | 1 | 365 | 10.7853 | 0.58063 | 11 | 0.36594
3394 | 7.5 | 1 | 365 | 8.5147 | 0.72155 | 9 | 0.23627
3395 | 3.315 | 1 | 365 | 3.7635 | 0.36893 | 4 | 0.13243
3396 | 11.5 | 1 | 365 | 13.0559 | 0.43971 | 13 | 0.49561
3397 | 3.825 | 1 | 365 | 4.3425 | 0.11799 | 4 | 0.4605
3403 | 8 | 1 | 365 | 9.0824 | 0.43632 | 9 | 0.51869
3520 | 52.8 | 0.9 | 365 | 53.9493 | 0.97174 | 54 | 0.92101
3531 | 6.12 | 1 | 365 | 6.948 | 0.98878 | 7 | 0.9368
3532 | 17.76 | 1 | 365 | 20.1629 | 0.90863 | 21 | 0.071487
3535 | 5.225 | 1 | 365 | 5.9319 | 0.91935 | 6 | 0.85127
3543 | 3.08 | 1 | 365 | 3.4967 | 0.56298 | 4 | 0.059695
3244 | 99.408 | 0.8 | 365 | 90.286 | 0.73897 | 91 | 0.024974
3499 | 4.5 | 1 | 365 | 5.1088 | 0.43293 | 5 | 0.54176
3506 | 6.375 | 1 | 365 | 7.2375 | 0.86332 | 8 | 0.10083
3507 | 5.61 | 1 | 365 | 6.369 | 0.23972 | 6 | 0.60873
3509 | 4 | 1 | 365 | 4.5412 | 0.71816 | 5 | 0.25934
3508 | 6.75 | 1 | 365 | 7.6632 | 0.1494 | 7 | 0.81264
3511 | 6.63 | 1 | 365 | 7.527 | 0.73785 | 8 | 0.26486
3512 | 6.12 | 1 | 365 | 6.948 | 0.98878 | 7 | 0.9368
3513 | 3.315 | 1 | 365 | 3.7635 | 0.36893 | 4 | 0.13243
3514 | 9.18 | 1 | 365 | 10.422 | 0.48318 | 10 | 0.90519
3569 | 4.335 | 1 | 365 | 4.9215 | 0.86706 | 5 | 0.78856
3571 | 5.75 | 1 | 365 | 6.528 | 0.71985 | 7 | 0.24781
3572 | 5.1 | 1 | 365 | 5.79 | 0.49065 | 6 | 0.28066
3575 | 6.12 | 1 | 365 | 6.948 | 0.98878 | 7 | 0.9368
3576 | 4.59 | 1 | 365 | 5.211 | 0.74159 | 5 | 0.9526
3605 | 6.36 | 1 | 365 | 7.2205 | 0.81187 | 8 | 0.032357
3608 | 4.25 | 1 | 365 | 4.825 | 0.57554 | 5 | 0.40055
3609 | 7.5 | 1 | 365 | 8.5147 | 0.72155 | 9 | 0.23627
3611 | 6.75 | 1 | 365 | 7.6632 | 0.1494 | 7 | 0.81264
3614 | 4.75 | 1 | 365 | 5.3927 | 0.29031 | 5 | 0.68297
3612 | 10.71 | 1 | 365 | 12.159 | 0.73037 | 12 | 0.88939
3615 | 6.12 | 1 | 365 | 6.948 | 0.98878 | 7 | 0.9368
3617 | 12.25 | 1 | 365 | 13.9074 | 0.011865 | 13 | 0.91924
3619 | 7.155 | 1 | 365 | 8.123 | 0.53836 | 8 | 0.6614
3623 | 5.61 | 1 | 365 | 6.369 | 0.23972 | 6 | 0.60873
3624 | 5.1 | 1 | 365 | 5.79 | 0.49065 | 6 | 0.28066
3627 | 2.5 | 1 | 365 | 2.8382 | 0.57385 | 3 | 0.41209
3629 | 11 | 1 | 365 | 12.4883 | 0.72494 | 13 | 0.2132
3631 | 9.69 | 1 | 365 | 11.001 | 0.23224 | 11 | 0.23326
3632 | 6.12 | 1 | 365 | 6.948 | 0.98878 | 7 | 0.9368
3633 | 7.905 | 1 | 365 | 8.9745 | 0.11051 | 9 | 0.085029
3634 | 8.415 | 1 | 365 | 9.5535 | 0.85958 | 10 | 0.41309
3636 | 8.67 | 1 | 365 | 9.843 | 0.73411 | 10 | 0.57713
3638 | 8.16 | 1 | 365 | 9.264 | 0.98505 | 10 | 0.24906
3639 | 5.5 | 1 | 365 | 6.2441 | 0.86247 | 7 | 0.1066
3652 | 11.22 | 1 | 365 | 12.738 | 0.47944 | 13 | 0.21746
3653 | 7.14 | 1 | 365 | 8.106 | 0.48692 | 8 | 0.59293
3654 | 8 | 1 | 365 | 9.0824 | 0.43632 | 9 | 0.51869
3659 | 10 | 1 | 365 | 11.353 | 0.2954 | 11 | 0.64836
3664 | 6.25 | 1 | 365 | 7.0956 | 0.43462 | 7 | 0.53022
3665 | 5.5 | 1 | 365 | 6.2441 | 0.86247 | 7 | 0.1066
3668 | 6.885 | 1 | 365 | 7.8165 | 0.61238 | 8 | 0.4289
3683 | 9.5 | 1 | 365 | 10.7853 | 0.58063 | 11 | 0.36594
3684 | 8 | 1 | 365 | 9.0824 | 0.43632 | 9 | 0.51869
3686 | 9.435 | 1 | 365 | 10.7115 | 0.35771 | 11 | 0.069228
3692 | 5.25 | 1 | 365 | 5.9603 | 0.005085 | 5 | 0.96539
3706 | 10.2 | 1 | 365 | 11.58 | 0.98131 | 12 | 0.56133
3707 | 9.18 | 1 | 365 | 10.422 | 0.48318 | 10 | 0.90519
3708 | 5.1 | 1 | 365 | 5.79 | 0.49065 | 6 | 0.28066
3709 | 8.415 | 1 | 365 | 9.5535 | 0.85958 | 10 | 0.41309
3713 | 4.59 | 1 | 365 | 5.211 | 0.74159 | 5 | 0.9526
3714 | 4.845 | 1 | 365 | 5.5005 | 0.61612 | 6 | 0.11663
3715 | 7.75 | 1 | 365 | 8.7985 | 0.57893 | 9 | 0.37748
3725 | 10.07 | 1 | 365 | 11.4324 | 0.53547 | 11 | 0.9679
3730 | 3.06 | 1 | 365 | 3.474 | 0.49439 | 3 | 0.9684
3732 | 4.25 | 1 | 365 | 4.825 | 0.57554 | 5 | 0.40055
3733 | 19.125 | 1 | 365 | 21.7125 | 0.58995 | 22 | 0.30249
3734 | 7.395 | 1 | 365 | 8.3955 | 0.36145 | 8 | 0.75696
3765 | 9.69 | 1 | 365 | 11.001 | 0.23224 | 11 | 0.23326
3766 | 7.75 | 1 | 365 | 8.7985 | 0.57893 | 9 | 0.37748
3768 | 11.985 | 1 | 365 | 13.6065 | 0.10304 | 13 | 0.70956
3770 | 9.5 | 1 | 365 | 10.7853 | 0.58063 | 11 | 0.36594
3771 | 11.73 | 1 | 365 | 13.317 | 0.2285 | 13 | 0.54553
3773 | 9.945 | 1 | 365 | 11.2905 | 0.10678 | 11 | 0.39729
3971 | 12.495 | 1 | 365 | 14.1855 | 0.8521 | 15 | 0.037626
3993 | 7 | 1 | 365 | 7.9471 | 0.00678 | 7 | 0.95385
3981 | 7.14 | 1 | 365 | 8.106 | 0.48692 | 8 | 0.59293
3994 | 8.415 | 1 | 365 | 9.5535 | 0.85958 | 10 | 0.41309
3996 | 12.75 | 1 | 365 | 14.475 | 0.72663 | 15 | 0.20166
3997 | 6.12 | 1 | 365 | 6.948 | 0.98878 | 7 | 0.9368
3998 | 5 | 1 | 365 | 5.6765 | 0.1477 | 5 | 0.82418
4000 | 6.12 | 1 | 365 | 6.948 | 0.98878 | 7 | 0.9368
4001 | 6.375 | 1 | 365 | 7.2375 | 0.86332 | 8 | 0.10083
4004 | 15.81 | 1 | 365 | 17.949 | 0.22103 | 18 | 0.17006
4005 | 5.1 | 1 | 365 | 5.79 | 0.49065 | 6 | 0.28066
4008 | 6.63 | 1 | 365 | 7.527 | 0.73785 | 8 | 0.26486
4009 | 16.065 | 1 | 365 | 18.2385 | 0.09556 | 18 | 0.33409
4012 | 13.005 | 1 | 365 | 14.7645 | 0.60117 | 15 | 0.36569
4060 | 7.5 | 1 | 365 | 8.5147 | 0.72155 | 9 | 0.23627
4061 | 5.1 | 1 | 365 | 5.79 | 0.49065 | 6 | 0.28066
4062 | 20.25 | 1 | 365 | 22.9897 | 0.44818 | 23 | 0.43793
4063 | 7.14 | 1 | 365 | 8.106 | 0.48692 | 8 | 0.59293
4066 | 7.42 | 1 | 365 | 8.4239 | 0.44719 | 8 | 0.87108
4064 | 4.59 | 1 | 365 | 5.211 | 0.74159 | 5 | 0.9526
4067 | 5.1 | 1 | 365 | 5.79 | 0.49065 | 6 | 0.28066
4070 | 9.18 | 1 | 365 | 10.422 | 0.48318 | 10 | 0.90519
4073 | 7.395 | 1 | 365 | 8.3955 | 0.36145 | 8 | 0.75696
4074 | 16.5 | 1 | 365 | 18.7324 | 0.58741 | 19 | 0.31979
4080 | 2.55 | 1 | 365 | 2.895 | 0.74533 | 3 | 0.64033
29427 | 6.05 | 1 | 365 | 6.8685 | 0.74872 | 7 | 0.61726
25168 | 10.965 | 1 | 365 | 12.4485 | 0.60491 | 13 | 0.053427
13894 | 7.02 | 1 | 365 | 7.9698 | 0.075371 | 8 | 0.045149
53384 | 11.76 | 1 | 365 | 13.3511 | 0.33139 | 13 | 0.68247
23139 | 5.1 | 1 | 365 | 5.79 | 0.49065 | 6 | 0.28066
13510 | 3.9 | 1 | 365 | 4.4277 | 0.37521 | 4 | 0.80286
4081 | 4.59 | 1 | 365 | 5.211 | 0.74159 | 5 | 0.9526
4082 | 5.865 | 1 | 365 | 6.6585 | 0.11425 | 6 | 0.77276
4103 | 6.885 | 1 | 365 | 7.8165 | 0.61238 | 8 | 0.4289
4112 | 2.04 | 1 | 365 | 2.316 | 0.99626 | 3 | 0.31227
4113 | 15 | 1 | 365 | 17.0294 | 0.4431 | 17 | 0.47254
4117 | 3.5 | 1 | 365 | 3.9735 | 0.00339 | 3 | 0.97693
4120 | 10.75 | 1 | 365 | 12.2044 | 0.86755 | 13 | 0.071987
3784 | 5.865 | 1 | 365 | 6.6585 | 0.11425 | 6 | 0.77276
3877 | 12.426 | 1 | 365 | 14.1072 | 0.61546 | 14 | 0.72265
3534 | 58.14 | 0.9 | 365 | 59.4055 | 0.45411 | 59 | 0.85961
3891 | 6.5 | 1 | 365 | 7.3794 | 0.29201 | 7 | 0.67143
3895 | 8.67 | 1 | 365 | 9.843 | 0.73411 | 10 | 0.57713
3899 | 8.48 | 1 | 365 | 9.6273 | 0.082499 | 9 | 0.70981
3911 | 8.67 | 1 | 365 | 9.843 | 0.73411 | 10 | 0.57713
3900 | 8 | 1 | 365 | 9.0824 | 0.43632 | 9 | 0.51869
3912 | 7.14 | 1 | 365 | 8.106 | 0.48692 | 8 | 0.59293
3913 | 6.5 | 1 | 365 | 7.3794 | 0.29201 | 7 | 0.67143
3928 | 4.59 | 1 | 365 | 5.211 | 0.74159 | 5 | 0.9526
3932 | 4.845 | 1 | 365 | 5.5005 | 0.61612 | 6 | 0.11663
3933 | 5.61 | 1 | 365 | 6.369 | 0.23972 | 6 | 0.60873
3942 | 4.5 | 1 | 365 | 5.1088 | 0.43293 | 5 | 0.54176
3945 | 5.865 | 1 | 365 | 6.6585 | 0.11425 | 6 | 0.77276
3953 | 2 | 1 | 365 | 2.2706 | 0.85908 | 3 | 0.12967
3957 | 4.08 | 1 | 365 | 4.632 | 0.99252 | 5 | 0.62453
3960 | 4.335 | 1 | 365 | 4.9215 | 0.86706 | 5 | 0.78856
3962 | 9.69 | 1 | 365 | 11.001 | 0.23224 | 11 | 0.23326
3964 | 8.925 | 1 | 365 | 10.1325 | 0.60864 | 10 | 0.74116
4331 | 3 | 1 | 365 | 3.4059 | 0.28862 | 3 | 0.69451
3774 | 7.14 | 1 | 365 | 8.106 | 0.48692 | 8 | 0.59293
3775 | 9.75 | 1 | 365 | 11.0691 | 0.43801 | 11 | 0.50715
3776 | 5 | 1 | 365 | 5.6765 | 0.1477 | 5 | 0.82418
3786 | 9.18 | 1 | 365 | 10.422 | 0.48318 | 10 | 0.90519
3791 | 3.06 | 1 | 365 | 3.474 | 0.49439 | 3 | 0.9684
3794 | 9.945 | 1 | 365 | 11.2905 | 0.10678 | 11 | 0.39729
3798 | 9.25 | 1 | 365 | 10.5015 | 0.72325 | 11 | 0.22473
3812 | 4.335 | 1 | 365 | 4.9215 | 0.86706 | 5 | 0.78856
3799 | 3.825 | 1 | 365 | 4.3425 | 0.11799 | 4 | 0.4605
3819 | 7.5 | 1 | 365 | 8.5147 | 0.72155 | 9 | 0.23627
3820 | 5.355 | 1 | 365 | 6.0795 | 0.36519 | 6 | 0.4447
3824 | 6.25 | 1 | 365 | 7.0956 | 0.43462 | 7 | 0.53022
3827 | 7.5 | 1 | 365 | 8.5147 | 0.72155 | 9 | 0.23627
3829 | 7.25 | 1 | 365 | 8.2309 | 0.86416 | 9 | 0.095061
3830 | 4.08 | 1 | 365 | 4.632 | 0.99252 | 5 | 0.62453
4122 | 3.06 | 1 | 365 | 3.474 | 0.49439 | 3 | 0.9684
4123 | 7.65 | 1 | 365 | 8.685 | 0.23598 | 8 | 0.921
4140 | 5 | 1 | 365 | 5.6765 | 0.1477 | 5 | 0.82418
4141 | 6.75 | 1 | 365 | 7.6632 | 0.1494 | 7 | 0.81264
3855 | 4.25 | 1 | 365 | 4.825 | 0.57554 | 5 | 0.40055
4142 | 7.42 | 1 | 365 | 8.4239 | 0.44719 | 8 | 0.87108
4143 | 3.5 | 1 | 365 | 3.9735 | 0.00339 | 3 | 0.97693
3879 | 8.925 | 1 | 365 | 10.1325 | 0.60864 | 10 | 0.74116
4144 | 5.5 | 1 | 365 | 6.2441 | 0.86247 | 7 | 0.1066
4145 | 7.75 | 1 | 365 | 8.7985 | 0.57893 | 9 | 0.37748
4146 | 9.75 | 1 | 365 | 11.0691 | 0.43801 | 11 | 0.50715
3881 | 8.67 | 1 | 365 | 9.843 | 0.73411 | 10 | 0.57713
4147 | 8.925 | 1 | 365 | 10.1325 | 0.60864 | 10 | 0.74116
3894 | 6.12 | 1 | 365 | 6.948 | 0.98878 | 7 | 0.9368
4150 | 6.12 | 1 | 365 | 6.948 | 0.98878 | 7 | 0.9368
4157 | 6.12 | 1 | 365 | 6.948 | 0.98878 | 7 | 0.9368
4158 | 9.18 | 1 | 365 | 10.422 | 0.48318 | 10 | 0.90519
4161 | 2.5 | 1 | 365 | 2.8382 | 0.57385 | 3 | 0.41209
4164 | 5.61 | 1 | 365 | 6.369 | 0.23972 | 6 | 0.60873
3883 | 9.25 | 1 | 365 | 10.5015 | 0.72325 | 11 | 0.22473
4230 | 9.435 | 1 | 365 | 10.7115 | 0.35771 | 11 | 0.069228
4233 | 10.455 | 1 | 365 | 11.8695 | 0.85584 | 12 | 0.72536
4242 | 3.825 | 1 | 365 | 4.3425 | 0.11799 | 4 | 0.4605
4243 | 7.14 | 1 | 365 | 8.106 | 0.48692 | 8 | 0.59293
4244 | 5.865 | 1 | 365 | 6.6585 | 0.11425 | 6 | 0.77276
4245 | 23.5 | 1 | 365 | 26.6795 | 0.59419 | 27 | 0.27365
4246 | 8.16 | 1 | 365 | 9.264 | 0.98505 | 10 | 0.24906
4258 | 6.885 | 1 | 365 | 7.8165 | 0.61238 | 8 | 0.4289
4259 | 10.2 | 1 | 365 | 11.58 | 0.98131 | 12 | 0.56133
4260 | 2.55 | 1 | 365 | 2.895 | 0.74533 | 3 | 0.64033
4261 | 7.14 | 1 | 365 | 8.106 | 0.48692 | 8 | 0.59293
4262 | 6.12 | 1 | 365 | 6.948 | 0.98878 | 7 | 0.9368
4266 | 10.2 | 1 | 365 | 11.58 | 0.98131 | 12 | 0.56133
4268 | 5.865 | 1 | 365 | 6.6585 | 0.11425 | 6 | 0.77276
4270 | 6.885 | 1 | 365 | 7.8165 | 0.61238 | 8 | 0.4289
4271 | 4.335 | 1 | 365 | 4.9215 | 0.86706 | 5 | 0.78856
4272 | 9.18 | 1 | 365 | 10.422 | 0.48318 | 10 | 0.90519
4274 | 7.25 | 1 | 365 | 8.2309 | 0.86416 | 9 | 0.095061
4285 | 3.06 | 1 | 365 | 3.474 | 0.49439 | 3 | 0.9684
4278 | 7.14 | 1 | 365 | 8.106 | 0.48692 | 8 | 0.59293
4292 | 6.12 | 1 | 365 | 6.948 | 0.98878 | 7 | 0.9368
3976 | 9.72 | 1 | 365 | 11.0351 | 0.33513 | 11 | 0.37021
3985 | 6.21 | 1 | 365 | 7.0502 | 0.29744 | 7 | 0.34763
3988 | 4 | 1 | 365 | 4.5412 | 0.71816 | 5 | 0.25934
4298 | 3.57 | 1 | 365 | 4.053 | 0.24346 | 4 | 0.29646
4308 | 5 | 1 | 365 | 5.6765 | 0.1477 | 5 | 0.82418
4314 | 7 | 1 | 365 | 7.9471 | 0.00678 | 7 | 0.95385
4316 | 7.14 | 1 | 365 | 8.106 | 0.48692 | 8 | 0.59293
4317 | 4.75 | 1 | 365 | 5.3927 | 0.29031 | 5 | 0.68297
4321 | 7.75 | 1 | 365 | 8.7985 | 0.57893 | 9 | 0.37748
4323 | 4.845 | 1 | 365 | 5.5005 | 0.61612 | 6 | 0.11663
4324 | 5.1 | 1 | 365 | 5.79 | 0.49065 | 6 | 0.28066
4325 | 7.905 | 1 | 365 | 8.9745 | 0.11051 | 9 | 0.085029
4326 | 6.375 | 1 | 365 | 7.2375 | 0.86332 | 8 | 0.10083
4327 | 5 | 1 | 365 | 5.6765 | 0.1477 | 5 | 0.82418
4328 | 8.925 | 1 | 365 | 10.1325 | 0.60864 | 10 | 0.74116
4330 | 5.865 | 1 | 365 | 6.6585 | 0.11425 | 6 | 0.77276
18492 | 12.753 | 1 | 365 | 14.4784 | 0.73692 | 15 | 0.21535
14063 | 3.825 | 1 | 365 | 4.3425 | 0.11799 | 4 | 0.4605
73686 | 3.78 | 1 | 365 | 4.2914 | 0.96366 | 5 | 0.25508
3858 | 5.232 | 1 | 365 | 5.9399 | 0.94335 | 6 | 0.88322
3866 | 5.5 | 1 | 365 | 6.2441 | 0.86247 | 7 | 0.1066
4079 | 4.02 | 1 | 365 | 4.5639 | 0.78675 | 5 | 0.35064
4031 | 6.89 | 1 | 365 | 7.8222 | 0.62953 | 8 | 0.45172
4133 | 6.38 | 1 | 365 | 7.2432 | 0.88047 | 8 | 0.12365
3533 | 57.2 | 0.9 | 365 | 58.445 | 0.55272 | 58 | 0.99776
3910 | 5.61 | 1 | 365 | 6.369 | 0.23972 | 6 | 0.60873
4217 | 4.24 | 1 | 365 | 4.8137 | 0.54125 | 5 | 0.3549
4032 | 214.25 | 0.9 | 365 | 218.9135 | 0.30105 | 219 | 0.2145
4318 | 5.75 | 1 | 365 | 6.528 | 0.71985 | 7 | 0.24781
4362 | 2.25 | 1 | 365 | 2.5544 | 0.71646 | 3 | 0.27088
4367 | 16.2 | 1 | 365 | 18.3918 | 0.55855 | 18 | 0.95034
4418 | 8.1 | 1 | 365 | 9.1959 | 0.77927 | 9 | 0.97517
4365 | 2.45 | 1 | 365 | 2.7815 | 0.40237 | 3 | 0.18385
4033 | 4.77 | 1 | 365 | 5.4154 | 0.35891 | 5 | 0.77427
4099 | 6.63 | 1 | 365 | 7.527 | 0.73785 | 8 | 0.26486
4191 | 9.6 | 1 | 365 | 10.8988 | 0.92358 | 11 | 0.82243
4192 | 8.502 | 1 | 365 | 9.6523 | 0.15795 | 9 | 0.81024
4203 | 8.1 | 1 | 365 | 9.1959 | 0.77927 | 9 | 0.97517
4283 | 4.56 | 1 | 365 | 5.1769 | 0.6387 | 5 | 0.81565
3968 | 7.25 | 1 | 365 | 8.2309 | 0.86416 | 9 | 0.095061
3970 | 2.25 | 1 | 365 | 2.5544 | 0.71646 | 3 | 0.27088
4241 | 10.455 | 1 | 365 | 11.8695 | 0.85584 | 12 | 0.72536
4409 | 6.03 | 1 | 365 | 6.8458 | 0.68013 | 7 | 0.52596
4332 | 4.75 | 1 | 365 | 5.3927 | 0.29031 | 5 | 0.68297
4336 | 7 | 1 | 365 | 7.9471 | 0.00678 | 7 | 0.95385
4338 | 6.12 | 1 | 365 | 6.948 | 0.98878 | 7 | 0.9368
4339 | 2.04 | 1 | 365 | 2.316 | 0.99626 | 3 | 0.31227
4342 | 3.315 | 1 | 365 | 3.7635 | 0.36893 | 4 | 0.13243
4343 | 11.5 | 1 | 365 | 13.0559 | 0.43971 | 13 | 0.49561
4337 | 10.75 | 1 | 365 | 12.2044 | 0.86755 | 13 | 0.071987
4344 | 6 | 1 | 365 | 6.8118 | 0.57724 | 7 | 0.38902
4345 | 9.25 | 1 | 365 | 10.5015 | 0.72325 | 11 | 0.22473
4346 | 15 | 1 | 365 | 17.0294 | 0.4431 | 17 | 0.47254
4347 | 10.71 | 1 | 365 | 12.159 | 0.73037 | 12 | 0.88939
4410 | 11.772 | 1 | 365 | 13.3647 | 0.37254 | 13 | 0.73725
4349 | 6.12 | 1 | 365 | 6.948 | 0.98878 | 7 | 0.9368
4370 | 4 | 1 | 365 | 4.5412 | 0.71816 | 5 | 0.25934
4350 | 4.59 | 1 | 365 | 5.211 | 0.74159 | 5 | 0.9526
4351 | 4.5 | 1 | 365 | 5.1088 | 0.43293 | 5 | 0.54176
4352 | 9.25 | 1 | 365 | 10.5015 | 0.72325 | 11 | 0.22473
4355 | 6.63 | 1 | 365 | 7.527 | 0.73785 | 8 | 0.26486
4356 | 5.1 | 1 | 365 | 5.79 | 0.49065 | 6 | 0.28066
4357 | 4.08 | 1 | 365 | 4.632 | 0.99252 | 5 | 0.62453
4359 | 7.25 | 1 | 365 | 8.2309 | 0.86416 | 9 | 0.095061
4588 | 4.845 | 1 | 365 | 5.5005 | 0.61612 | 6 | 0.11663
4589 | 4.59 | 1 | 365 | 5.211 | 0.74159 | 5 | 0.9526
4618 | 11.5 | 1 | 365 | 13.0559 | 0.43971 | 13 | 0.49561
4619 | 4.41 | 1 | 365 | 5.0067 | 0.12427 | 5 | 0.13093
4620 | 3.75 | 1 | 365 | 4.2574 | 0.86078 | 5 | 0.11813
4621 | 7.65 | 1 | 365 | 8.685 | 0.23598 | 8 | 0.921
4624 | 3.57 | 1 | 365 | 4.053 | 0.24346 | 4 | 0.29646
4421 | 6.63 | 1 | 365 | 7.527 | 0.73785 | 8 | 0.26486
4422 | 8.67 | 1 | 365 | 9.843 | 0.73411 | 10 | 0.57713
4423 | 3.315 | 1 | 365 | 3.7635 | 0.36893 | 4 | 0.13243
4383 | 5.61 | 1 | 365 | 6.369 | 0.23972 | 6 | 0.60873
4424 | 4.845 | 1 | 365 | 5.5005 | 0.61612 | 6 | 0.11663
4425 | 2.75 | 1 | 365 | 3.1221 | 0.43124 | 3 | 0.5533
4389 | 5.4 | 1 | 365 | 6.1306 | 0.51952 | 6 | 0.65011
4393 | 3.685 | 1 | 365 | 4.1836 | 0.63785 | 4 | 0.82142
4453 | 7.395 | 1 | 365 | 8.3955 | 0.36145 | 8 | 0.75696
4454 | 9.435 | 1 | 365 | 10.7115 | 0.35771 | 11 | 0.069228
4104 | 15.9 | 1 | 365 | 18.0512 | 0.52969 | 18 | 0.58089
4474 | 11.475 | 1 | 365 | 13.0275 | 0.35397 | 13 | 0.38149
4475 | 5.355 | 1 | 365 | 6.0795 | 0.36519 | 6 | 0.4447
3893 | 4.578 | 1 | 365 | 5.1974 | 0.70043 | 5 | 0.89782
4476 | 6.885 | 1 | 365 | 7.8165 | 0.61238 | 8 | 0.4289
4477 | 2.04 | 1 | 365 | 2.316 | 0.99626 | 3 | 0.31227
4481 | 2.55 | 1 | 365 | 2.895 | 0.74533 | 3 | 0.64033
4489 | 7.14 | 1 | 365 | 8.106 | 0.48692 | 8 | 0.59293
4493 | 6.63 | 1 | 365 | 7.527 | 0.73785 | 8 | 0.26486
4497 | 11.25 | 1 | 365 | 12.7721 | 0.58232 | 13 | 0.3544
4276 | 3.78 | 1 | 365 | 4.2914 | 0.96366 | 5 | 0.25508
4498 | 11.73 | 1 | 365 | 13.317 | 0.2285 | 13 | 0.54553
4499 | 4.845 | 1 | 365 | 5.5005 | 0.61612 | 6 | 0.11663
4677 | 3.5 | 1 | 365 | 3.9735 | 0.00339 | 3 | 0.97693
4500 | 11.985 | 1 | 365 | 13.6065 | 0.10304 | 13 | 0.70956
4501 | 9 | 1 | 365 | 10.2177 | 0.86586 | 11 | 0.083524
4279 | 3.5 | 1 | 365 | 3.9735 | 0.00339 | 3 | 0.97693
4610 | 9 | 1 | 365 | 10.2177 | 0.86586 | 11 | 0.083524
4502 | 6.25 | 1 | 365 | 7.0956 | 0.43462 | 7 | 0.53022
4503 | 6.63 | 1 | 365 | 7.527 | 0.73785 | 8 | 0.26486
4436 | 13.26 | 1 | 365 | 15.054 | 0.4757 | 15 | 0.52973
4444 | 9.49 | 1 | 365 | 10.774 | 0.54633 | 11 | 0.32029
4445 | 5.88 | 1 | 365 | 6.6755 | 0.1657 | 6 | 0.84124
4464 | 3 | 1 | 365 | 3.4059 | 0.28862 | 3 | 0.69451
4465 | 5.565 | 1 | 365 | 6.3179 | 0.08539 | 6 | 0.40331
4504 | 5.1 | 1 | 365 | 5.79 | 0.49065 | 6 | 0.28066
4522 | 6.885 | 1 | 365 | 7.8165 | 0.61238 | 8 | 0.4289
4523 | 6.12 | 1 | 365 | 6.948 | 0.98878 | 7 | 0.9368
4524 | 4.845 | 1 | 365 | 5.5005 | 0.61612 | 6 | 0.11663
4536 | 7.75 | 1 | 365 | 8.7985 | 0.57893 | 9 | 0.37748
4537 | 10.455 | 1 | 365 | 11.8695 | 0.85584 | 12 | 0.72536
4538 | 7.395 | 1 | 365 | 8.3955 | 0.36145 | 8 | 0.75696
4539 | 8.415 | 1 | 365 | 9.5535 | 0.85958 | 10 | 0.41309
4540 | 5.25 | 1 | 365 | 5.9603 | 0.005085 | 5 | 0.96539
4541 | 8 | 1 | 365 | 9.0824 | 0.43632 | 9 | 0.51869
4545 | 9.69 | 1 | 365 | 11.001 | 0.23224 | 11 | 0.23326
4546 | 6.885 | 1 | 365 | 7.8165 | 0.61238 | 8 | 0.4289
4547 | 7.905 | 1 | 365 | 8.9745 | 0.11051 | 9 | 0.085029
4549 | 7.75 | 1 | 365 | 8.7985 | 0.57893 | 9 | 0.37748
4555 | 4.845 | 1 | 365 | 5.5005 | 0.61612 | 6 | 0.11663
4559 | 5.355 | 1 | 365 | 6.0795 | 0.36519 | 6 | 0.4447
4560 | 6.5 | 1 | 365 | 7.3794 | 0.29201 | 7 | 0.67143
4561 | 9.18 | 1 | 365 | 10.422 | 0.48318 | 10 | 0.90519
4774 | 5.355 | 1 | 365 | 6.0795 | 0.36519 | 6 | 0.4447
4626 | 8.5 | 1 | 365 | 9.65 | 0.15109 | 9 | 0.80111
4628 | 4.5 | 1 | 365 | 5.1088 | 0.43293 | 5 | 0.54176
4629 | 6.63 | 1 | 365 | 7.527 | 0.73785 | 8 | 0.26486
4632 | 2.55 | 1 | 365 | 2.895 | 0.74533 | 3 | 0.64033
4630 | 9.945 | 1 | 365 | 11.2905 | 0.10678 | 11 | 0.39729
4633 | 6.12 | 1 | 365 | 6.948 | 0.98878 | 7 | 0.9368
4641 | 7 | 1 | 365 | 7.9471 | 0.00678 | 7 | 0.95385
4642 | 9.18 | 1 | 365 | 10.422 | 0.48318 | 10 | 0.90519
4643 | 4.845 | 1 | 365 | 5.5005 | 0.61612 | 6 | 0.11663
4691 | 4.335 | 1 | 365 | 4.9215 | 0.86706 | 5 | 0.78856
4693 | 10.2 | 1 | 365 | 11.58 | 0.98131 | 12 | 0.56133
4694 | 3.825 | 1 | 365 | 4.3425 | 0.11799 | 4 | 0.4605
4448 | 6.885 | 1 | 365 | 7.8165 | 0.61238 | 8 | 0.4289
4451 | 7.2 | 1 | 365 | 8.1741 | 0.69269 | 8 | 0.86682
4467 | 6.12 | 1 | 365 | 6.948 | 0.98878 | 7 | 0.9368
4473 | 5.025 | 1 | 365 | 5.7049 | 0.23344 | 5 | 0.9383
4511 | 23 | 1 | 365 | 26.1118 | 0.87942 | 26 | 0.99123
4335 | 4.8 | 1 | 365 | 5.4494 | 0.46179 | 5 | 0.91121
4574 | 5.13 | 1 | 365 | 5.8241 | 0.59354 | 6 | 0.41761
3386 | 3.3 | 1 | 365 | 3.7465 | 0.31748 | 4 | 0.063959
4593 | 13.78 | 1 | 365 | 15.6444 | 0.25906 | 15 | 0.90344
4594 | 5.145 | 1 | 365 | 5.8411 | 0.64498 | 6 | 0.48608
4595 | 5.88 | 1 | 365 | 6.6755 | 0.1657 | 6 | 0.84124
4596 | 8.25 | 1 | 365 | 9.3662 | 0.29371 | 9 | 0.6599
2185 | 4.32 | 1 | 365 | 4.9045 | 0.81561 | 5 | 0.72009
3399 | 5 | 1 | 365 | 5.6765 | 0.1477 | 5 | 0.82418
4329 | 18 | 1 | 365 | 20.4353 | 0.73172 | 21 | 0.16705
4333 | 18 | 1 | 365 | 20.4353 | 0.73172 | 21 | 0.16705
4334 | 18 | 1 | 365 | 20.4353 | 0.73172 | 21 | 0.16705
4558 | 18 | 1 | 365 | 20.4353 | 0.73172 | 21 | 0.16705
4562 | 18 | 1 | 365 | 20.4353 | 0.73172 | 21 | 0.16705
4565 | 18 | 1 | 365 | 20.4353 | 0.73172 | 21 | 0.16705
4566 | 9 | 1 | 365 | 10.2177 | 0.86586 | 11 | 0.083524
4571 | 7.848 | 1 | 365 | 8.9098 | 0.91503 | 9 | 0.82483
4597 | 6.615 | 1 | 365 | 7.51 | 0.68641 | 8 | 0.19639
4614 | 9 | 1 | 365 | 10.2177 | 0.86586 | 11 | 0.083524
4645 | 8.085 | 1 | 365 | 9.1789 | 0.72783 | 9 | 0.9067
4686 | 2.5 | 1 | 365 | 2.8382 | 0.57385 | 3 | 0.41209
4687 | 9.31 | 1 | 365 | 10.5696 | 0.92902 | 11 | 0.49862
4688 | 2.5 | 1 | 365 | 2.8382 | 0.57385 | 3 | 0.41209
4683 | 10.26 | 1 | 365 | 11.6481 | 0.18708 | 11 | 0.83522
4658 | 24.75 | 1 | 365 | 28.0986 | 0.88111 | 28 | 0.97969
4662 | 8.67 | 1 | 365 | 9.843 | 0.73411 | 10 | 0.57713
4678 | 6.7 | 1 | 365 | 7.6065 | 0.97792 | 8 | 0.5844
4680 | 5.355 | 1 | 365 | 6.0795 | 0.36519 | 6 | 0.4447
4696 | 5.25 | 1 | 365 | 5.9603 | 0.005085 | 5 | 0.96539
4697 | 7.905 | 1 | 365 | 8.9745 | 0.11051 | 9 | 0.085029
4727 | 2 | 1 | 365 | 2.2706 | 0.85908 | 3 | 0.12967
4734 | 7.395 | 1 | 365 | 8.3955 | 0.36145 | 8 | 0.75696
4738 | 4.845 | 1 | 365 | 5.5005 | 0.61612 | 6 | 0.11663
4739 | 3.315 | 1 | 365 | 3.7635 | 0.36893 | 4 | 0.13243
3061 | 7.85 | 1 | 365 | 8.9121 | 0.92189 | 9 | 0.83396
4775 | 10.75 | 1 | 365 | 12.2044 | 0.86755 | 13 | 0.071987
4776 | 9.25 | 1 | 365 | 10.5015 | 0.72325 | 11 | 0.22473
4800 | 8 | 1 | 365 | 9.0824 | 0.43632 | 9 | 0.51869
4801 | 3.75 | 1 | 365 | 4.2574 | 0.86078 | 5 | 0.11813
4816 | 4.59 | 1 | 365 | 5.211 | 0.74159 | 5 | 0.9526
4818 | 4.59 | 1 | 365 | 5.211 | 0.74159 | 5 | 0.9526
4819 | 3.06 | 1 | 365 | 3.474 | 0.49439 | 3 | 0.9684
4820 | 5.865 | 1 | 365 | 6.6585 | 0.11425 | 6 | 0.77276
4821 | 4 | 1 | 365 | 4.5412 | 0.71816 | 5 | 0.25934
4834 | 14 | 1 | 365 | 15.8941 | 0.01356 | 15 | 0.9077
4835 | 5.61 | 1 | 365 | 6.369 | 0.23972 | 6 | 0.60873
4836 | 6.25 | 1 | 365 | 7.0956 | 0.43462 | 7 | 0.53022
4319 | 5.1 | 1 | 365 | 5.79 | 0.49065 | 6 | 0.28066
4320 | 5.5 | 1 | 365 | 6.2441 | 0.86247 | 7 | 0.1066
3729 | 7.14 | 1 | 365 | 8.106 | 0.48692 | 8 | 0.59293
4977 | 3.06 | 1 | 365 | 3.474 | 0.49439 | 3 | 0.9684
4979 | 6.885 | 1 | 365 | 7.8165 | 0.61238 | 8 | 0.4289
4980 | 7.65 | 1 | 365 | 8.685 | 0.23598 | 8 | 0.921
4984 | 5.61 | 1 | 365 | 6.369 | 0.23972 | 6 | 0.60873
4986 | 6.36 | 1 | 365 | 7.2205 | 0.81187 | 8 | 0.032357
4987 | 4.08 | 1 | 365 | 4.632 | 0.99252 | 5 | 0.62453
4988 | 6.63 | 1 | 365 | 7.527 | 0.73785 | 8 | 0.26486
4991 | 3.57 | 1 | 365 | 4.053 | 0.24346 | 4 | 0.29646
4992 | 6 | 1 | 365 | 6.8118 | 0.57724 | 7 | 0.38902
4994 | 6.375 | 1 | 365 | 7.2375 | 0.86332 | 8 | 0.10083
4996 | 9.69 | 1 | 365 | 11.001 | 0.23224 | 11 | 0.23326
4997 | 9.69 | 1 | 365 | 11.001 | 0.23224 | 11 | 0.23326
4998 | 8.16 | 1 | 365 | 9.264 | 0.98505 | 10 | 0.24906
5144 | 7.5 | 1 | 365 | 8.5147 | 0.72155 | 9 | 0.23627
5106 | 9.945 | 1 | 365 | 11.2905 | 0.10678 | 11 | 0.39729
5145 | 5.1 | 1 | 365 | 5.79 | 0.49065 | 6 | 0.28066
5148 | 9.69 | 1 | 365 | 11.001 | 0.23224 | 11 | 0.23326
5151 | 7.65 | 1 | 365 | 8.685 | 0.23598 | 8 | 0.921
5152 | 7.14 | 1 | 365 | 8.106 | 0.48692 | 8 | 0.59293
5155 | 5.1 | 1 | 365 | 5.79 | 0.49065 | 6 | 0.28066
5153 | 9.435 | 1 | 365 | 10.7115 | 0.35771 | 11 | 0.069228
5156 | 7.14 | 1 | 365 | 8.106 | 0.48692 | 8 | 0.59293
5159 | 5 | 1 | 365 | 5.6765 | 0.1477 | 5 | 0.82418
5160 | 3.75 | 1 | 365 | 4.2574 | 0.86078 | 5 | 0.11813
5161 | 9.945 | 1 | 365 | 11.2905 | 0.10678 | 11 | 0.39729
5162 | 3.06 | 1 | 365 | 3.474 | 0.49439 | 3 | 0.9684
5163 | 6.12 | 1 | 365 | 6.948 | 0.98878 | 7 | 0.9368
5164 | 7.395 | 1 | 365 | 8.3955 | 0.36145 | 8 | 0.75696
5165 | 8.67 | 1 | 365 | 9.843 | 0.73411 | 10 | 0.57713
5166 | 9.69 | 1 | 365 | 11.001 | 0.23224 | 11 | 0.23326
5167 | 4.59 | 1 | 365 | 5.211 | 0.74159 | 5 | 0.9526
4746 | 3.57 | 1 | 365 | 4.053 | 0.24346 | 4 | 0.29646
4747 | 6.58 | 1 | 365 | 7.4702 | 0.56637 | 8 | 0.036621
4638 | 5.865 | 1 | 365 | 6.6585 | 0.11425 | 6 | 0.77276
4787 | 6.86 | 1 | 365 | 7.7881 | 0.52664 | 8 | 0.31477
4788 | 8.82 | 1 | 365 | 10.0133 | 0.24854 | 10 | 0.26185
4793 | 25 | 1 | 365 | 28.3824 | 0.7385 | 29 | 0.1209
4795 | 12.753 | 1 | 365 | 14.4784 | 0.73692 | 15 | 0.21535
4851 | 6.37 | 1 | 365 | 7.2318 | 0.84617 | 8 | 0.078005
4852 | 6.125 | 1 | 365 | 6.9537 | 0.0059325 | 6 | 0.95962
4853 | 6.25 | 1 | 365 | 7.0956 | 0.43462 | 7 | 0.53022
4854 | 8.32 | 1 | 365 | 9.4457 | 0.53377 | 9 | 0.97944
4890 | 7.35 | 1 | 365 | 8.3444 | 0.20712 | 8 | 0.55154
4892 | 7.5 | 1 | 365 | 8.5147 | 0.72155 | 9 | 0.23627
4893 | 4.845 | 1 | 365 | 5.5005 | 0.61612 | 6 | 0.11663
4894 | 4.845 | 1 | 365 | 5.5005 | 0.61612 | 6 | 0.11663
4895 | 7.395 | 1 | 365 | 8.3955 | 0.36145 | 8 | 0.75696
4896 | 7.395 | 1 | 365 | 8.3955 | 0.36145 | 8 | 0.75696
4900 | 3.06 | 1 | 365 | 3.474 | 0.49439 | 3 | 0.9684
4902 | 4.335 | 1 | 365 | 4.9215 | 0.86706 | 5 | 0.78856
4903 | 6.75 | 1 | 365 | 7.6632 | 0.1494 | 7 | 0.81264
4904 | 8.25 | 1 | 365 | 9.3662 | 0.29371 | 9 | 0.6599
4905 | 6.12 | 1 | 365 | 6.948 | 0.98878 | 7 | 0.9368
4857 | 8.16 | 1 | 365 | 9.264 | 0.98505 | 10 | 0.24906
4858 | 7.194 | 1 | 365 | 8.1673 | 0.67211 | 8 | 0.83943
4906 | 7.5 | 1 | 365 | 8.5147 | 0.72155 | 9 | 0.23627
4911 | 5.4 | 1 | 365 | 6.1306 | 0.51952 | 6 | 0.65011
4912 | 6.5 | 1 | 365 | 7.3794 | 0.29201 | 7 | 0.67143
4915 | 6.75 | 1 | 365 | 7.6632 | 0.1494 | 7 | 0.81264
4908 | 10.455 | 1 | 365 | 11.8695 | 0.85584 | 12 | 0.72536
4924 | 8.25 | 1 | 365 | 9.3662 | 0.29371 | 9 | 0.6599
4931 | 4.75 | 1 | 365 | 5.3927 | 0.29031 | 5 | 0.68297
4913 | 5.36 | 1 | 365 | 6.0852 | 0.38233 | 6 | 0.46752
4917 | 5.36 | 1 | 365 | 6.0852 | 0.38233 | 6 | 0.46752
4919 | 7.2 | 1 | 365 | 8.1741 | 0.69269 | 8 | 0.86682
4920 | 4.59 | 1 | 365 | 5.211 | 0.74159 | 5 | 0.9526
4940 | 6 | 1 | 365 | 6.8118 | 0.57724 | 7 | 0.38902
4939 | 6.5 | 1 | 365 | 7.3794 | 0.29201 | 7 | 0.67143
4941 | 9 | 1 | 365 | 10.2177 | 0.86586 | 11 | 0.083524
4910 | 6.12 | 1 | 365 | 6.948 | 0.98878 | 7 | 0.9368
4833 | 6.5 | 1 | 365 | 7.3794 | 0.29201 | 7 | 0.67143
4808 | 6.63 | 1 | 365 | 7.527 | 0.73785 | 8 | 0.26486
4823 | 3.43 | 1 | 365 | 3.8941 | 0.76332 | 4 | 0.65739
4840 | 5.145 | 1 | 365 | 5.8411 | 0.64498 | 6 | 0.48608
5039 | 7.56 | 1 | 365 | 8.5828 | 0.92732 | 9 | 0.51016
4520 | 5.1 | 1 | 365 | 5.79 | 0.49065 | 6 | 0.28066
5004 | 5.4 | 1 | 365 | 6.1306 | 0.51952 | 6 | 0.65011
5008 | 5.5 | 1 | 365 | 6.2441 | 0.86247 | 7 | 0.1066
4035 | 155.1 | 0.9 | 365 | 158.476 | 0.72949 | 159 | 0.20546
4922 | 4.59 | 1 | 365 | 5.211 | 0.74159 | 5 | 0.9526
5018 | 50.715 | 0.9 | 365 | 51.8189 | 0.53621 | 52 | 0.35509
4925 | 5.1 | 1 | 365 | 5.79 | 0.49065 | 6 | 0.28066
4926 | 5.1 | 1 | 365 | 5.79 | 0.49065 | 6 | 0.28066
4927 | 6.12 | 1 | 365 | 6.948 | 0.98878 | 7 | 0.9368
4945 | 7 | 1 | 365 | 7.9471 | 0.00678 | 7 | 0.95385
4946 | 4.25 | 1 | 365 | 4.825 | 0.57554 | 5 | 0.40055
4947 | 7.65 | 1 | 365 | 8.685 | 0.23598 | 8 | 0.921
4948 | 5.355 | 1 | 365 | 6.0795 | 0.36519 | 6 | 0.4447
4949 | 10 | 1 | 365 | 11.353 | 0.2954 | 11 | 0.64836
4951 | 9.435 | 1 | 365 | 10.7115 | 0.35771 | 11 | 0.069228
4953 | 7.14 | 1 | 365 | 8.106 | 0.48692 | 8 | 0.59293
4954 | 11.985 | 1 | 365 | 13.6065 | 0.10304 | 13 | 0.70956
4966 | 9 | 1 | 365 | 10.2177 | 0.86586 | 11 | 0.083524
5011 | 5.88 | 1 | 365 | 6.6755 | 0.1657 | 6 | 0.84124
5013 | 24.91 | 1 | 365 | 28.2802 | 0.42984 | 28 | 0.71006
5016 | 3.92 | 1 | 365 | 4.4504 | 0.4438 | 4 | 0.89416
4967 | 14 | 1 | 365 | 15.8941 | 0.01356 | 15 | 0.9077
4969 | 15.5 | 1 | 365 | 17.5971 | 0.15787 | 17 | 0.75496
5049 | 3.6 | 1 | 365 | 4.0871 | 0.34634 | 4 | 0.43341
4972 | 9.18 | 1 | 365 | 10.422 | 0.48318 | 10 | 0.90519
4544 | 4.335 | 1 | 365 | 4.9215 | 0.86706 | 5 | 0.78856
4968 | 5.775 | 1 | 365 | 6.5563 | 0.80559 | 7 | 0.36193
5023 | 7.395 | 1 | 365 | 8.3955 | 0.36145 | 8 | 0.75696
5026 | 10.455 | 1 | 365 | 11.8695 | 0.85584 | 12 | 0.72536
5027 | 6 | 1 | 365 | 6.8118 | 0.57724 | 7 | 0.38902
5060 | 9 | 1 | 365 | 10.2177 | 0.86586 | 11 | 0.083524
5028 | 9.435 | 1 | 365 | 10.7115 | 0.35771 | 11 | 0.069228
5029 | 4.845 | 1 | 365 | 5.5005 | 0.61612 | 6 | 0.11663
5033 | 5.1 | 1 | 365 | 5.79 | 0.49065 | 6 | 0.28066
5031 | 5.1 | 1 | 365 | 5.79 | 0.49065 | 6 | 0.28066
5062 | 10.5 | 1 | 365 | 11.9206 | 0.01017 | 11 | 0.93078
5042 | 4 | 1 | 365 | 4.5412 | 0.71816 | 5 | 0.25934
5045 | 5.865 | 1 | 365 | 6.6585 | 0.11425 | 6 | 0.77276
5107 | 6.885 | 1 | 365 | 7.8165 | 0.61238 | 8 | 0.4289
5047 | 5.355 | 1 | 365 | 6.0795 | 0.36519 | 6 | 0.4447
5110 | 17.004 | 1 | 365 | 19.3046 | 0.3159 | 19 | 0.62047
5051 | 8.16 | 1 | 365 | 9.264 | 0.98505 | 10 | 0.24906
5052 | 9.275 | 1 | 365 | 10.5299 | 0.80898 | 11 | 0.33885
5169 | 13.77 | 1 | 365 | 15.633 | 0.22477 | 15 | 0.85779
5170 | 6.63 | 1 | 365 | 7.527 | 0.73785 | 8 | 0.26486
5174 | 9.69 | 1 | 365 | 11.001 | 0.23224 | 11 | 0.23326
5177 | 5.1 | 1 | 365 | 5.79 | 0.49065 | 6 | 0.28066
5183 | 2.295 | 1 | 365 | 2.6055 | 0.87079 | 3 | 0.4763
5184 | 8.16 | 1 | 365 | 9.264 | 0.98505 | 10 | 0.24906
4974 | 8.67 | 1 | 365 | 9.843 | 0.73411 | 10 | 0.57713
5130 | 7.395 | 1 | 365 | 8.3955 | 0.36145 | 8 | 0.75696
5185 | 8.16 | 1 | 365 | 9.264 | 0.98505 | 10 | 0.24906
5186 | 3.825 | 1 | 365 | 4.3425 | 0.11799 | 4 | 0.4605
5189 | 4.08 | 1 | 365 | 4.632 | 0.99252 | 5 | 0.62453
5190 | 4 | 1 | 365 | 4.5412 | 0.71816 | 5 | 0.25934
5054 | 6.885 | 1 | 365 | 7.8165 | 0.61238 | 8 | 0.4289
5055 | 8.67 | 1 | 365 | 9.843 | 0.73411 | 10 | 0.57713
5056 | 7.905 | 1 | 365 | 8.9745 | 0.11051 | 9 | 0.085029
5057 | 13.26 | 1 | 365 | 15.054 | 0.4757 | 15 | 0.52973
5075 | 9.18 | 1 | 365 | 10.422 | 0.48318 | 10 | 0.90519
5078 | 2.295 | 1 | 365 | 2.6055 | 0.87079 | 3 | 0.4763
5079 | 8.415 | 1 | 365 | 9.5535 | 0.85958 | 10 | 0.41309
5080 | 3.57 | 1 | 365 | 4.053 | 0.24346 | 4 | 0.29646
5081 | 4.08 | 1 | 365 | 4.632 | 0.99252 | 5 | 0.62453
5084 | 9.18 | 1 | 365 | 10.422 | 0.48318 | 10 | 0.90519
5085 | 9.69 | 1 | 365 | 11.001 | 0.23224 | 11 | 0.23326
5088 | 6.375 | 1 | 365 | 7.2375 | 0.86332 | 8 | 0.10083
5090 | 7.14 | 1 | 365 | 8.106 | 0.48692 | 8 | 0.59293
5091 | 6.375 | 1 | 365 | 7.2375 | 0.86332 | 8 | 0.10083
5092 | 5.1 | 1 | 365 | 5.79 | 0.49065 | 6 | 0.28066
5093 | 8 | 1 | 365 | 9.0824 | 0.43632 | 9 | 0.51869
5096 | 3 | 1 | 365 | 3.4059 | 0.28862 | 3 | 0.69451
5097 | 6.375 | 1 | 365 | 7.2375 | 0.86332 | 8 | 0.10083
5100 | 10.75 | 1 | 365 | 12.2044 | 0.86755 | 13 | 0.071987
5102 | 7.65 | 1 | 365 | 8.685 | 0.23598 | 8 | 0.921
5103 | 3.825 | 1 | 365 | 4.3425 | 0.11799 | 4 | 0.4605
5104 | 5.61 | 1 | 365 | 6.369 | 0.23972 | 6 | 0.60873
5191 | 3.5 | 1 | 365 | 3.9735 | 0.00339 | 3 | 0.97693
5195 | 10.2 | 1 | 365 | 11.58 | 0.98131 | 12 | 0.56133
5197 | 8.5 | 1 | 365 | 9.65 | 0.15109 | 9 | 0.80111
5216 | 10.455 | 1 | 365 | 11.8695 | 0.85584 | 12 | 0.72536
5326 | 5.1 | 1 | 365 | 5.79 | 0.49065 | 6 | 0.28066
5321 | 4.845 | 1 | 365 | 5.5005 | 0.61612 | 6 | 0.11663
5219 | 4 | 1 | 365 | 4.5412 | 0.71816 | 5 | 0.25934
5324 | 5.1 | 1 | 365 | 5.79 | 0.49065 | 6 | 0.28066
5319 | 5.75 | 1 | 365 | 6.528 | 0.71985 | 7 | 0.24781
5323 | 8.925 | 1 | 365 | 10.1325 | 0.60864 | 10 | 0.74116
5335 | 6.12 | 1 | 365 | 6.948 | 0.98878 | 7 | 0.9368
5330 | 2.295 | 1 | 365 | 2.6055 | 0.87079 | 3 | 0.4763
3302 | 11.73 | 1 | 365 | 13.317 | 0.2285 | 13 | 0.54553
5187 | 6.48 | 1 | 365 | 7.3567 | 0.22342 | 7 | 0.58014
3023 | 26 | 0.9 | 365 | 26.5659 | 0.25124 | 26 | 0.81716
5320 | 4.335 | 1 | 365 | 4.9215 | 0.86706 | 5 | 0.78856
5420 | 8.16 | 1 | 365 | 9.264 | 0.98505 | 10 | 0.24906
5445 | 8.16 | 1 | 365 | 9.264 | 0.98505 | 10 | 0.24906
5451 | 5 | 1 | 365 | 5.6765 | 0.1477 | 5 | 0.82418
5465 | 10.71 | 1 | 365 | 12.159 | 0.73037 | 12 | 0.88939
5536 | 6.75 | 1 | 365 | 7.6632 | 0.1494 | 7 | 0.81264
5540 | 9.435 | 1 | 365 | 10.7115 | 0.35771 | 11 | 0.069228
5541 | 8 | 1 | 365 | 9.0824 | 0.43632 | 9 | 0.51869
5542 | 9.18 | 1 | 365 | 10.422 | 0.48318 | 10 | 0.90519
5237 | 10.2 | 1 | 365 | 11.58 | 0.98131 | 12 | 0.56133
5063 | 3.5 | 1 | 365 | 3.9735 | 0.00339 | 3 | 0.97693
5061 | 6 | 1 | 365 | 6.8118 | 0.57724 | 7 | 0.38902
5173 | 3.92 | 1 | 365 | 4.4504 | 0.4438 | 4 | 0.89416
5200 | 5.25 | 1 | 365 | 5.9603 | 0.005085 | 5 | 0.96539
5204 | 2.75 | 1 | 365 | 3.1221 | 0.43124 | 3 | 0.5533
5206 | 3.25 | 1 | 365 | 3.6897 | 0.146 | 3 | 0.83572
5311 | 7.25 | 1 | 365 | 8.2309 | 0.86416 | 9 | 0.095061
5297 | 6.12 | 1 | 365 | 6.948 | 0.98878 | 7 | 0.9368
5371 | 5.565 | 1 | 365 | 6.3179 | 0.08539 | 6 | 0.40331
3710 | 8.415 | 1 | 365 | 9.5535 | 0.85958 | 10 | 0.41309
5112 | 7.65 | 1 | 365 | 8.685 | 0.23598 | 8 | 0.921
5113 | 9.9 | 1 | 365 | 11.2394 | 0.95245 | 12 | 0.19188
5114 | 8.16 | 1 | 365 | 9.264 | 0.98505 | 10 | 0.24906
5365 | 9.18 | 1 | 365 | 10.422 | 0.48318 | 10 | 0.90519
1301 | 8.215 | 1 | 365 | 9.3265 | 0.17367 | 9 | 0.50013
5437 | 12.48 | 1 | 365 | 14.1685 | 0.80066 | 14 | 0.96915
5471 | 10 | 1 | 365 | 11.353 | 0.2954 | 11 | 0.64836
5473 | 4.8 | 1 | 365 | 5.4494 | 0.46179 | 5 | 0.91121
5459 | 2.04 | 1 | 365 | 2.316 | 0.99626 | 3 | 0.31227
5458 | 7.395 | 1 | 365 | 8.3955 | 0.36145 | 8 | 0.75696
5449 | 4.25 | 1 | 365 | 4.825 | 0.57554 | 5 | 0.40055
5318 | 5.1 | 1 | 365 | 5.79 | 0.49065 | 6 | 0.28066
5457 | 8.16 | 1 | 365 | 9.264 | 0.98505 | 10 | 0.24906
5426 | 4.08 | 1 | 365 | 4.632 | 0.99252 | 5 | 0.62453
5453 | 4.59 | 1 | 365 | 5.211 | 0.74159 | 5 | 0.9526
5427 | 3.06 | 1 | 365 | 3.474 | 0.49439 | 3 | 0.9684
5150 | 4.335 | 1 | 365 | 4.9215 | 0.86706 | 5 | 0.78856
5442 | 6.63 | 1 | 365 | 7.527 | 0.73785 | 8 | 0.26486
5422 | 8.16 | 1 | 365 | 9.264 | 0.98505 | 10 | 0.24906
5176 | 5.61 | 1 | 365 | 6.369 | 0.23972 | 6 | 0.60873
5344 | 6 | 1 | 365 | 6.8118 | 0.57724 | 7 | 0.38902
2172 | 2.45 | 1 | 365 | 2.7815 | 0.40237 | 3 | 0.18385
5347 | 9.5 | 1 | 365 | 10.7853 | 0.58063 | 11 | 0.36594
5395 | 5.39 | 1 | 365 | 6.1192 | 0.48522 | 6 | 0.60447
5396 | 6.36 | 1 | 365 | 7.2205 | 0.81187 | 8 | 0.032357
5402 | 6.6 | 1 | 365 | 7.493 | 0.63496 | 8 | 0.12792
5202 | 8.415 | 1 | 365 | 9.5535 | 0.85958 | 10 | 0.41309
5212 | 6.375 | 1 | 365 | 7.2375 | 0.86332 | 8 | 0.10083
5417 | 7.25 | 1 | 365 | 8.2309 | 0.86416 | 9 | 0.095061
5210 | 3.06 | 1 | 365 | 3.474 | 0.49439 | 3 | 0.9684
5425 | 7.14 | 1 | 365 | 8.106 | 0.48692 | 8 | 0.59293
5205 | 7.905 | 1 | 365 | 8.9745 | 0.11051 | 9 | 0.085029
5211 | 4.59 | 1 | 365 | 5.211 | 0.74159 | 5 | 0.9526
5418 | 6.12 | 1 | 365 | 6.948 | 0.98878 | 7 | 0.9368
5213 | 8.925 | 1 | 365 | 10.1325 | 0.60864 | 10 | 0.74116
5218 | 7.395 | 1 | 365 | 8.3955 | 0.36145 | 8 | 0.75696
5214 | 9 | 1 | 365 | 10.2177 | 0.86586 | 11 | 0.083524
20099 | 6.47 | 1 | 365 | 7.3454 | 0.18912 | 7 | 0.53449
24090 | 8.525 | 1 | 365 | 9.6784 | 0.23683 | 9 | 0.91523
16283 | 12.375 | 1 | 365 | 14.0493 | 0.44056 | 14 | 0.48985
49113 | 12.1 | 1 | 365 | 13.7371 | 0.49743 | 14 | 0.23452
26020 | 7.56 | 1 | 365 | 8.5828 | 0.92732 | 9 | 0.51016
22079 | 7.37 | 1 | 365 | 8.3671 | 0.27571 | 8 | 0.64284
5597 | 11.985 | 1 | 365 | 13.6065 | 0.10304 | 13 | 0.70956
5618 | 8.42 | 1 | 365 | 9.5592 | 0.87673 | 10 | 0.43592
5340 | 7.7 | 1 | 365 | 8.7418 | 0.40746 | 9 | 0.14924
5406 | 3.8 | 1 | 365 | 4.3141 | 0.032252 | 4 | 0.34638
5580 | 12.15 | 1 | 365 | 13.7938 | 0.66891 | 14 | 0.46276
6018 | 19.61 | 1 | 365 | 22.2632 | 0.25328 | 22 | 0.51643
6024 | 6.12 | 1 | 365 | 6.948 | 0.98878 | 7 | 0.9368
6025 | 4.08 | 1 | 365 | 4.632 | 0.99252 | 5 | 0.62453
6028 | 8.25 | 1 | 365 | 9.3662 | 0.29371 | 9 | 0.6599
5488 | 9 | 1 | 365 | 10.2177 | 0.86586 | 11 | 0.083524
5518 | 3.6 | 1 | 365 | 4.0871 | 0.34634 | 4 | 0.43341
5521 | 9.24 | 1 | 365 | 10.4901 | 0.68895 | 11 | 0.17908
5528 | 6.9 | 1 | 365 | 7.8335 | 0.66383 | 8 | 0.49737
5530 | 8.415 | 1 | 365 | 9.5535 | 0.85958 | 10 | 0.41309
5531 | 10.15 | 1 | 365 | 11.5233 | 0.80983 | 12 | 0.33309
5532 | 1.1 | 1 | 365 | 1.2488 | 0.77249 | 2 | 0.02132
5546 | 4.578 | 1 | 365 | 5.1974 | 0.70043 | 5 | 0.89782
5587 | 9 | 1 | 365 | 10.2177 | 0.86586 | 11 | 0.083524
5589 | 4.95 | 1 | 365 | 5.6197 | 0.97622 | 6 | 0.59594
4038 | 332.475 | 0.9 | 365 | 339.7118 | 0.21268 | 339 | 0.92446
6465 | 3.315 | 1 | 365 | 3.7635 | 0.36893 | 4 | 0.13243
5545 | 15.696 | 1 | 365 | 17.8196 | 0.83006 | 18 | 0.64967
5554 | 7.975 | 1 | 365 | 9.054 | 0.35058 | 9 | 0.40457
5555 | 6.5 | 1 | 365 | 7.3794 | 0.29201 | 7 | 0.67143
5560 | 7.42 | 1 | 365 | 8.4239 | 0.44719 | 8 | 0.87108
5562 | 3.75 | 1 | 365 | 4.2574 | 0.86078 | 5 | 0.11813
5607 | 5.94 | 1 | 365 | 6.7437 | 0.37147 | 7 | 0.11513
5616 | 20 | 1 | 365 | 22.7059 | 0.5908 | 23 | 0.29672
5620 | 3.57 | 1 | 365 | 4.053 | 0.24346 | 4 | 0.29646
6553 | 3.57 | 1 | 365 | 4.053 | 0.24346 | 4 | 0.29646
5586 | 10 | 1 | 365 | 11.353 | 0.2954 | 11 | 0.64836
5595 | 4.25 | 1 | 365 | 4.825 | 0.57554 | 5 | 0.40055
5590 | 2 | 1 | 365 | 2.2706 | 0.85908 | 3 | 0.12967
4802 | 99 | 0.9 | 365 | 101.1549 | 0.57201 | 101 | 0.72689
6539 | 6.5 | 1 | 365 | 7.3794 | 0.29201 | 7 | 0.67143
5677 | 7.194 | 1 | 365 | 8.1673 | 0.67211 | 8 | 0.83943
5653 | 11.515 | 1 | 365 | 13.0729 | 0.49115 | 13 | 0.56409
5654 | 3.43 | 1 | 365 | 3.8941 | 0.76332 | 4 | 0.65739
5655 | 3.675 | 1 | 365 | 4.1722 | 0.60356 | 4 | 0.77577
5664 | 3.75 | 1 | 365 | 4.2574 | 0.86078 | 5 | 0.11813
5713 | 3.185 | 1 | 365 | 3.6159 | 0.92308 | 4 | 0.539
5756 | 9.25 | 1 | 365 | 10.5015 | 0.72325 | 11 | 0.22473
5768 | 5 | 1 | 365 | 5.6765 | 0.1477 | 5 | 0.82418
5783 | 10.2 | 1 | 365 | 11.58 | 0.98131 | 12 | 0.56133
5785 | 8.925 | 1 | 365 | 10.1325 | 0.60864 | 10 | 0.74116
5900 | 9 | 1 | 365 | 10.2177 | 0.86586 | 11 | 0.083524
5922 | 3 | 1 | 365 | 3.4059 | 0.28862 | 3 | 0.69451
5921 | 3.9 | 1 | 365 | 4.4277 | 0.37521 | 4 | 0.80286
5774 | 9.69 | 1 | 365 | 11.001 | 0.23224 | 11 | 0.23326
6119 | 4.83 | 1 | 365 | 5.4835 | 0.56468 | 6 | 0.048158
4679 | 19.6 | 1 | 365 | 22.2518 | 0.21898 | 22 | 0.47079
6121 | 16.25 | 1 | 365 | 18.4486 | 0.73002 | 19 | 0.17858
6122 | 6.63 | 1 | 365 | 7.527 | 0.73785 | 8 | 0.26486
6127 | 6.125 | 1 | 365 | 6.9537 | 0.0059325 | 6 | 0.95962
6128 | 3.92 | 1 | 365 | 4.4504 | 0.4438 | 4 | 0.89416
6017 | 6.375 | 1 | 365 | 7.2375 | 0.86332 | 8 | 0.10083
6016 | 3.315 | 1 | 365 | 3.7635 | 0.36893 | 4 | 0.13243
5996 | 7.521 | 1 | 365 | 8.5386 | 0.79357 | 9 | 0.33213
5902 | 10.6 | 1 | 365 | 12.0341 | 0.35312 | 12 | 0.38726
5992 | 7.84 | 1 | 365 | 8.9007 | 0.88759 | 9 | 0.78831
6001 | 5.865 | 1 | 365 | 6.6585 | 0.11425 | 6 | 0.77276
6050 | 7.28 | 1 | 365 | 8.265 | 0.96705 | 9 | 0.23201
6068 | 6.75 | 1 | 365 | 7.6632 | 0.1494 | 7 | 0.81264
6097 | 7.5 | 1 | 365 | 8.5147 | 0.72155 | 9 | 0.23627
6449 | 7.14 | 1 | 365 | 8.106 | 0.48692 | 8 | 0.59293
6334 | 3.825 | 1 | 365 | 4.3425 | 0.11799 | 4 | 0.4605
6446 | 8.67 | 1 | 365 | 9.843 | 0.73411 | 10 | 0.57713
6431 | 100.59 | 0.9 | 365 | 102.7795 | 0.47969 | 103 | 0.25917
6435 | 7.035 | 1 | 365 | 7.9868 | 0.12681 | 8 | 0.11362
6360 | 3.71 | 1 | 365 | 4.2119 | 0.72359 | 4 | 0.93554
6363 | 3.57 | 1 | 365 | 4.053 | 0.24346 | 4 | 0.29646
6475 | 4.05 | 1 | 365 | 4.5979 | 0.88964 | 5 | 0.48759
5345 | 9.18 | 1 | 365 | 10.422 | 0.48318 | 10 | 0.90519
5776 | 5.865 | 1 | 365 | 6.6585 | 0.11425 | 6 | 0.77276
6593 | 6.6 | 1 | 365 | 7.493 | 0.63496 | 8 | 0.12792
6598 | 7.75 | 1 | 365 | 8.7985 | 0.57893 | 9 | 0.37748
6599 | 9.88 | 1 | 365 | 11.2167 | 0.88386 | 12 | 0.10058
6600 | 4.25 | 1 | 365 | 4.825 | 0.57554 | 5 | 0.40055
6669 | 5.5 | 1 | 365 | 6.2441 | 0.86247 | 7 | 0.1066
6670 | 2.5 | 1 | 365 | 2.8382 | 0.57385 | 3 | 0.41209
6668 | 18 | 1 | 365 | 20.4353 | 0.73172 | 21 | 0.16705
6569 | 6.63 | 1 | 365 | 7.527 | 0.73785 | 8 | 0.26486
6571 | 4.08 | 1 | 365 | 4.632 | 0.99252 | 5 | 0.62453
6578 | 7.14 | 1 | 365 | 8.106 | 0.48692 | 8 | 0.59293
6617 | 24.75 | 1 | 365 | 28.0986 | 0.88111 | 28 | 0.97969
6620 | 6.3 | 1 | 365 | 7.1524 | 0.6061 | 7 | 0.75847
6626 | 16.75 | 1 | 365 | 19.0162 | 0.44479 | 19 | 0.461
6682 | 4.251 | 1 | 365 | 4.8261 | 0.57897 | 5 | 0.40512
6243 | 5.76 | 1 | 365 | 6.5393 | 0.75415 | 7 | 0.29346
6129 | 5.61 | 1 | 365 | 6.369 | 0.23972 | 6 | 0.60873
6130 | 6.12 | 1 | 365 | 6.948 | 0.98878 | 7 | 0.9368
6293 | 3.6 | 1 | 365 | 4.0871 | 0.34634 | 4 | 0.43341
6296 | 18.72 | 1 | 365 | 21.2527 | 0.20099 | 21 | 0.45373
6298 | 3.64 | 1 | 365 | 4.1325 | 0.48353 | 4 | 0.616
6320 | 6.72 | 1 | 365 | 7.6292 | 0.046509 | 7 | 0.6757
30439 | 7.7 | 1 | 365 | 8.7418 | 0.40746 | 9 | 0.14924
24222 | 8.16 | 1 | 365 | 9.264 | 0.98505 | 10 | 0.24906
36532 | 4.48 | 1 | 365 | 5.0861 | 0.36434 | 5 | 0.45047
10888 | 3.85 | 1 | 365 | 4.3709 | 0.20373 | 4 | 0.57462
54307 | 4.16 | 1 | 365 | 4.7228 | 0.26689 | 4 | 0.98972
19038 | 10.71 | 1 | 365 | 12.159 | 0.73037 | 12 | 0.88939
16629 | 6 | 1 | 365 | 6.8118 | 0.57724 | 7 | 0.38902
4172 | 5.88 | 1 | 365 | 6.6755 | 0.1657 | 6 | 0.84124
6784 | 7.75 | 1 | 365 | 8.7985 | 0.57893 | 9 | 0.37748
1398 | 11.4 | 1 | 365 | 12.9424 | 0.096756 | 13 | 0.03913
6932 | 10.75 | 1 | 365 | 12.2044 | 0.86755 | 13 | 0.071987
7239 | 3.57 | 1 | 365 | 4.053 | 0.24346 | 4 | 0.29646
7098 | 100.716 | 0.9 | 365 | 102.9082 | 0.8686 | 103 | 0.77682
7097 | 188.352 | 1 | 365 | 213.8353 | 0.96072 | 214 | 0.79599
7099 | 7.7 | 1 | 365 | 8.7418 | 0.40746 | 9 | 0.14924
6472 | 10.464 | 1 | 365 | 11.8797 | 0.88671 | 12 | 0.76644
6796 | 1.785 | 1 | 365 | 2.0265 | 0.12173 | 2 | 0.14823
6801 | 8.16 | 1 | 365 | 9.264 | 0.98505 | 10 | 0.24906
6802 | 3.57 | 1 | 365 | 4.053 | 0.24346 | 4 | 0.29646
5224 | 5.75 | 1 | 365 | 6.528 | 0.71985 | 7 | 0.24781
8433 | 17.331 | 1 | 365 | 19.6758 | 0.43736 | 20 | 0.11317
7543 | 4.25 | 1 | 365 | 4.825 | 0.57554 | 5 | 0.40055
7686 | 1.75 | 1 | 365 | 1.9868 | 0.001695 | 1 | 0.98846
7333 | 8.75 | 1 | 365 | 9.9338 | 0.008475 | 9 | 0.94231
7437 | 6.86 | 1 | 365 | 7.7881 | 0.52664 | 8 | 0.31477
7438 | 5.5 | 1 | 365 | 6.2441 | 0.86247 | 7 | 0.1066
7439 | 9.88 | 1 | 365 | 11.2167 | 0.88386 | 12 | 0.10058
6759 | 4.25 | 1 | 365 | 4.825 | 0.57554 | 5 | 0.40055
8348 | 8.75 | 1 | 365 | 9.9338 | 0.008475 | 9 | 0.94231
8395 | 6.5 | 1 | 365 | 7.3794 | 0.29201 | 7 | 0.67143
7926 | 7.5 | 1 | 365 | 8.5147 | 0.72155 | 9 | 0.23627
7929 | 10.535 | 1 | 365 | 11.9603 | 0.1302 | 12 | 0.090547
7930 | 5 | 1 | 365 | 5.6765 | 0.1477 | 5 | 0.82418
7947 | 10 | 1 | 365 | 11.353 | 0.2954 | 11 | 0.64836
7596 | 6.375 | 1 | 365 | 7.2375 | 0.86332 | 8 | 0.10083
7417 | 3.64 | 1 | 365 | 4.1325 | 0.48353 | 4 | 0.616
7427 | 3.5 | 1 | 365 | 3.9735 | 0.00339 | 3 | 0.97693
7879 | 4.02 | 1 | 365 | 4.5639 | 0.78675 | 5 | 0.35064
7590 | 75.79 | 0.9 | 365 | 77.4397 | 0.93235 | 78 | 0.37203
8085 | 20.64 | 1 | 365 | 23.4325 | 0.78571 | 24 | 0.21822
7901 | 9.805 | 1 | 365 | 11.1316 | 0.62664 | 11 | 0.75822
8696 | 2.16 | 1 | 365 | 2.4522 | 0.40781 | 2 | 0.86005
8564 | 6.885 | 1 | 365 | 7.8165 | 0.61238 | 8 | 0.4289
8763 | 2.295 | 1 | 365 | 2.6055 | 0.87079 | 3 | 0.4763
5750 | 7 | 1 | 365 | 7.9471 | 0.00678 | 7 | 0.95385
5761 | 3.06 | 1 | 365 | 3.474 | 0.49439 | 3 | 0.9684
7628 | 5.61 | 1 | 365 | 6.369 | 0.23972 | 6 | 0.60873
5444 | 7.905 | 1 | 365 | 8.9745 | 0.11051 | 9 | 0.085029
5443 | 9.69 | 1 | 365 | 11.001 | 0.23224 | 11 | 0.23326
5433 | 10.71 | 1 | 365 | 12.159 | 0.73037 | 12 | 0.88939
5421 | 7.14 | 1 | 365 | 8.106 | 0.48692 | 8 | 0.59293
5101 | 6.63 | 1 | 365 | 7.527 | 0.73785 | 8 | 0.26486
5456 | 5.865 | 1 | 365 | 6.6585 | 0.11425 | 6 | 0.77276
5455 | 3.825 | 1 | 365 | 4.3425 | 0.11799 | 4 | 0.4605
5454 | 3.57 | 1 | 365 | 4.053 | 0.24346 | 4 | 0.29646
5452 | 3.06 | 1 | 365 | 3.474 | 0.49439 | 3 | 0.9684
5448 | 5.5 | 1 | 365 | 6.2441 | 0.86247 | 7 | 0.1066
5446 | 10.965 | 1 | 365 | 12.4485 | 0.60491 | 13 | 0.053427
4068 | 6.63 | 1 | 365 | 7.527 | 0.73785 | 8 | 0.26486
3995 | 29.9 | 0.9 | 365 | 30.5508 | 0.28892 | 30 | 0.83974
5351 | 8 | 1 | 365 | 9.0824 | 0.43632 | 9 | 0.51869
5121 | 92.485 | 0.9 | 365 | 94.4981 | 0.46291 | 94 | 0.96097
6502 | 7.83 | 1 | 365 | 8.8894 | 0.8533 | 9 | 0.74267
6469 | 11.61 | 1 | 365 | 13.1808 | 0.81696 | 13 | 0.99775
6419 | 12.24 | 1 | 365 | 13.896 | 0.97757 | 14 | 0.87359
6396 | 9.69 | 1 | 365 | 11.001 | 0.23224 | 11 | 0.23326
6392 | 5.5 | 1 | 365 | 6.2441 | 0.86247 | 7 | 0.1066
6403 | 13.2 | 1 | 365 | 14.9859 | 0.26993 | 15 | 0.25584
6379 | 3.78 | 1 | 365 | 4.2914 | 0.96366 | 5 | 0.25508
6362 | 7.83 | 1 | 365 | 8.8894 | 0.8533 | 9 | 0.74267
6269 | 10.2 | 1 | 365 | 11.58 | 0.98131 | 12 | 0.56133
6254 | 4 | 1 | 365 | 4.5412 | 0.71816 | 5 | 0.25934
6253 | 3.51 | 1 | 365 | 3.9849 | 0.037685 | 4 | 0.022574
6236 | 5.13 | 1 | 365 | 5.8241 | 0.59354 | 6 | 0.41761
6237 | 6.75 | 1 | 365 | 7.6632 | 0.1494 | 7 | 0.81264
6220 | 4.86 | 1 | 365 | 5.5175 | 0.66756 | 6 | 0.1851
6223 | 3.78 | 1 | 365 | 4.2914 | 0.96366 | 5 | 0.25508
6229 | 8.1 | 1 | 365 | 9.1959 | 0.77927 | 9 | 0.97517
6337 | 5.4 | 1 | 365 | 6.1306 | 0.51952 | 6 | 0.65011
6344 | 4.85 | 1 | 365 | 5.5062 | 0.63327 | 6 | 0.13945
6339 | 8.67 | 1 | 365 | 9.843 | 0.73411 | 10 | 0.57713
6348 | 13.5 | 1 | 365 | 15.3265 | 0.29879 | 15 | 0.62529
6323 | 7.02 | 1 | 365 | 7.9698 | 0.075371 | 8 | 0.045149
6315 | 10 | 1 | 365 | 11.353 | 0.2954 | 11 | 0.64836
6252 | 7.56 | 1 | 365 | 8.5828 | 0.92732 | 9 | 0.51016
6301 | 7.65 | 1 | 365 | 8.685 | 0.23598 | 8 | 0.921
6189 | 5.4 | 1 | 365 | 6.1306 | 0.51952 | 6 | 0.65011
6187 | 5.94 | 1 | 365 | 6.7437 | 0.37147 | 7 | 0.11513
6185 | 12.38 | 1 | 365 | 14.055 | 0.45771 | 14 | 0.51267
6170 | 8.64 | 1 | 365 | 9.809 | 0.63123 | 10 | 0.44018
6754 | 9.72 | 1 | 365 | 11.0351 | 0.33513 | 11 | 0.37021
6755 | 3.85 | 1 | 365 | 4.3709 | 0.20373 | 4 | 0.57462
6761 | 6.12 | 1 | 365 | 6.948 | 0.98878 | 7 | 0.9368
6789 | 5.61 | 1 | 365 | 6.369 | 0.23972 | 6 | 0.60873
6164 | 6.885 | 1 | 365 | 7.8165 | 0.61238 | 8 | 0.4289
6157 | 6.375 | 1 | 365 | 7.2375 | 0.86332 | 8 | 0.10083
7906 | 7.65 | 1 | 365 | 8.685 | 0.23598 | 8 | 0.921
7958 | 9.99 | 1 | 365 | 11.3416 | 0.2611 | 11 | 0.60271
8082 | 12.15 | 1 | 365 | 13.7938 | 0.66891 | 14 | 0.46276
6823 | 5.25 | 1 | 365 | 5.9603 | 0.005085 | 5 | 0.96539
6815 | 3.185 | 1 | 365 | 3.6159 | 0.92308 | 4 | 0.539
6820 | 3.5 | 1 | 365 | 3.9735 | 0.00339 | 3 | 0.97693
6832 | 8.5 | 1 | 365 | 9.65 | 0.15109 | 9 | 0.80111
6953 | 7.14 | 1 | 365 | 8.106 | 0.48692 | 8 | 0.59293
6908 | 3 | 1 | 365 | 3.4059 | 0.28862 | 3 | 0.69451
6882 | 5.635 | 1 | 365 | 6.3974 | 0.32546 | 6 | 0.72285
6889 | 3.75 | 1 | 365 | 4.2574 | 0.86078 | 5 | 0.11813
6888 | 3.75 | 1 | 365 | 4.2574 | 0.86078 | 5 | 0.11813
6844 | 5.1 | 1 | 365 | 5.79 | 0.49065 | 6 | 0.28066
7114 | 5 | 1 | 365 | 5.6765 | 0.1477 | 5 | 0.82418
6881 | 5.61 | 1 | 365 | 6.369 | 0.23972 | 6 | 0.60873
6880 | 4.335 | 1 | 365 | 4.9215 | 0.86706 | 5 | 0.78856
6892 | 4.08 | 1 | 365 | 4.632 | 0.99252 | 5 | 0.62453
6833 | 7.395 | 1 | 365 | 8.3955 | 0.36145 | 8 | 0.75696
6934 | 2.5 | 1 | 365 | 2.8382 | 0.57385 | 3 | 0.41209
6871 | 4.5 | 1 | 365 | 5.1088 | 0.43293 | 5 | 0.54176
6896 | 6.5 | 1 | 365 | 7.3794 | 0.29201 | 7 | 0.67143
6826 | 7.65 | 1 | 365 | 8.685 | 0.23598 | 8 | 0.921
6829 | 1.25 | 1 | 365 | 1.4191 | 0.28693 | 1 | 0.70605
6864 | 2.94 | 1 | 365 | 3.3378 | 0.082848 | 3 | 0.42062
6876 | 1.96 | 1 | 365 | 2.2252 | 0.7219 | 2 | 0.94708
6898 | 6.12 | 1 | 365 | 6.948 | 0.98878 | 7 | 0.9368
6885 | 6 | 1 | 365 | 6.8118 | 0.57724 | 7 | 0.38902
6912 | 4.845 | 1 | 365 | 5.5005 | 0.61612 | 6 | 0.11663
7113 | 8.16 | 1 | 365 | 9.264 | 0.98505 | 10 | 0.24906
7158 | 6.12 | 1 | 365 | 6.948 | 0.98878 | 7 | 0.9368
6983 | 4.08 | 1 | 365 | 4.632 | 0.99252 | 5 | 0.62453
6849 | 2 | 1 | 365 | 2.2706 | 0.85908 | 3 | 0.12967
6902 | 7.905 | 1 | 365 | 8.9745 | 0.11051 | 9 | 0.085029
7118 | 9 | 1 | 365 | 10.2177 | 0.86586 | 11 | 0.083524
6906 | 5.865 | 1 | 365 | 6.6585 | 0.11425 | 6 | 0.77276
7066 | 7.65 | 1 | 365 | 8.685 | 0.23598 | 8 | 0.921
6890 | 6 | 1 | 365 | 6.8118 | 0.57724 | 7 | 0.38902
7053 | 5.865 | 1 | 365 | 6.6585 | 0.11425 | 6 | 0.77276
7044 | 4.75 | 1 | 365 | 5.3927 | 0.29031 | 5 | 0.68297
7031 | 9.435 | 1 | 365 | 10.7115 | 0.35771 | 11 | 0.069228
6928 | 6.25 | 1 | 365 | 7.0956 | 0.43462 | 7 | 0.53022
7042 | 5.1 | 1 | 365 | 5.79 | 0.49065 | 6 | 0.28066
7154 | 5.61 | 1 | 365 | 6.369 | 0.23972 | 6 | 0.60873
7093 | 4.5 | 1 | 365 | 5.1088 | 0.43293 | 5 | 0.54176
7060 | 3.06 | 1 | 365 | 3.474 | 0.49439 | 3 | 0.9684
7076 | 4.08 | 1 | 365 | 4.632 | 0.99252 | 5 | 0.62453
7087 | 4.5 | 1 | 365 | 5.1088 | 0.43293 | 5 | 0.54176
7073 | 8.415 | 1 | 365 | 9.5535 | 0.85958 | 10 | 0.41309
7064 | 7.14 | 1 | 365 | 8.106 | 0.48692 | 8 | 0.59293
7143 | 5.1 | 1 | 365 | 5.79 | 0.49065 | 6 | 0.28066
7106 | 5.5 | 1 | 365 | 6.2441 | 0.86247 | 7 | 0.1066
6846 | 2.75 | 1 | 365 | 3.1221 | 0.43124 | 3 | 0.5533
7127 | 5.865 | 1 | 365 | 6.6585 | 0.11425 | 6 | 0.77276
6835 | 7.84 | 1 | 365 | 8.9007 | 0.88759 | 9 | 0.78831
6828 | 3.185 | 1 | 365 | 3.6159 | 0.92308 | 4 | 0.539
6872 | 3.5 | 1 | 365 | 3.9735 | 0.00339 | 3 | 0.97693
6867 | 8.25 | 1 | 365 | 9.3662 | 0.29371 | 9 | 0.6599
7115 | 8.67 | 1 | 365 | 9.843 | 0.73411 | 10 | 0.57713
6884 | 4.75 | 1 | 365 | 5.3927 | 0.29031 | 5 | 0.68297
6822 | 6 | 1 | 365 | 6.8118 | 0.57724 | 7 | 0.38902
7391 | 9.18 | 1 | 365 | 10.422 | 0.48318 | 10 | 0.90519
7399 | 4 | 1 | 365 | 4.5412 | 0.71816 | 5 | 0.25934
6858 | 3.185 | 1 | 365 | 3.6159 | 0.92308 | 4 | 0.539
7050 | 6.63 | 1 | 365 | 7.527 | 0.73785 | 8 | 0.26486
6847 | 5.355 | 1 | 365 | 6.0795 | 0.36519 | 6 | 0.4447
6868 | 5.355 | 1 | 365 | 6.0795 | 0.36519 | 6 | 0.4447
7370 | 3.675 | 1 | 365 | 4.1722 | 0.60356 | 4 | 0.77577
6845 | 6.63 | 1 | 365 | 7.527 | 0.73785 | 8 | 0.26486
7404 | 3.825 | 1 | 365 | 4.3425 | 0.11799 | 4 | 0.4605
6878 | 9.69 | 1 | 365 | 11.001 | 0.23224 | 11 | 0.23326
6874 | 1.53 | 1 | 365 | 1.737 | 0.2472 | 1 | 0.9842
7396 | 8.67 | 1 | 365 | 9.843 | 0.73411 | 10 | 0.57713
7398 | 5.25 | 1 | 365 | 5.9603 | 0.005085 | 5 | 0.96539
7444 | 5 | 1 | 365 | 5.6765 | 0.1477 | 5 | 0.82418
7369 | 5 | 1 | 365 | 5.6765 | 0.1477 | 5 | 0.82418
7372 | 5.75 | 1 | 365 | 6.528 | 0.71985 | 7 | 0.24781
7378 | 4.75 | 1 | 365 | 5.3927 | 0.29031 | 5 | 0.68297
7077 | 5.865 | 1 | 365 | 6.6585 | 0.11425 | 6 | 0.77276
7045 | 5.1 | 1 | 365 | 5.79 | 0.49065 | 6 | 0.28066
7133 | 5.5 | 1 | 365 | 6.2441 | 0.86247 | 7 | 0.1066
6935 | 5 | 1 | 365 | 5.6765 | 0.1477 | 5 | 0.82418
6909 | 4.59 | 1 | 365 | 5.211 | 0.74159 | 5 | 0.9526
7055 | 6.63 | 1 | 365 | 7.527 | 0.73785 | 8 | 0.26486
7070 | 2 | 1 | 365 | 2.2706 | 0.85908 | 3 | 0.12967
7882 | 6.63 | 1 | 365 | 7.527 | 0.73785 | 8 | 0.26486
7397 | 7.14 | 1 | 365 | 8.106 | 0.48692 | 8 | 0.59293
7883 | 8.415 | 1 | 365 | 9.5535 | 0.85958 | 10 | 0.41309
7885 | 6.63 | 1 | 365 | 7.527 | 0.73785 | 8 | 0.26486
7022 | 6.63 | 1 | 365 | 7.527 | 0.73785 | 8 | 0.26486
7887 | 3.315 | 1 | 365 | 3.7635 | 0.36893 | 4 | 0.13243
7392 | 2.25 | 1 | 365 | 2.5544 | 0.71646 | 3 | 0.27088
7390 | 3.75 | 1 | 365 | 4.2574 | 0.86078 | 5 | 0.11813
7849 | 4.59 | 1 | 365 | 5.211 | 0.74159 | 5 | 0.9526
7032 | 8.16 | 1 | 365 | 9.264 | 0.98505 | 10 | 0.24906
7851 | 4.59 | 1 | 365 | 5.211 | 0.74159 | 5 | 0.9526
7039 | 8.67 | 1 | 365 | 9.843 | 0.73411 | 10 | 0.57713
6919 | 9.18 | 1 | 365 | 10.422 | 0.48318 | 10 | 0.90519
7021 | 4.08 | 1 | 365 | 4.632 | 0.99252 | 5 | 0.62453
7148 | 7.905 | 1 | 365 | 8.9745 | 0.11051 | 9 | 0.085029
7150 | 7.65 | 1 | 365 | 8.685 | 0.23598 | 8 | 0.921
7038 | 3.825 | 1 | 365 | 4.3425 | 0.11799 | 4 | 0.4605
7162 | 9 | 1 | 365 | 10.2177 | 0.86586 | 11 | 0.083524
7012 | 4.59 | 1 | 365 | 5.211 | 0.74159 | 5 | 0.9526
7169 | 5.865 | 1 | 365 | 6.6585 | 0.11425 | 6 | 0.77276
7857 | 7.14 | 1 | 365 | 8.106 | 0.48692 | 8 | 0.59293
7187 | 4 | 1 | 365 | 4.5412 | 0.71816 | 5 | 0.25934
7163 | 8.415 | 1 | 365 | 9.5535 | 0.85958 | 10 | 0.41309
7182 | 4.08 | 1 | 365 | 4.632 | 0.99252 | 5 | 0.62453
6984 | 6.63 | 1 | 365 | 7.527 | 0.73785 | 8 | 0.26486
7107 | 5.1 | 1 | 365 | 5.79 | 0.49065 | 6 | 0.28066
6926 | 7 | 1 | 365 | 7.9471 | 0.00678 | 7 | 0.95385
7905 | 4.5 | 1 | 365 | 5.1088 | 0.43293 | 5 | 0.54176
7891 | 5.355 | 1 | 365 | 6.0795 | 0.36519 | 6 | 0.4447
7896 | 8.25 | 1 | 365 | 9.3662 | 0.29371 | 9 | 0.6599
7172 | 3.57 | 1 | 365 | 4.053 | 0.24346 | 4 | 0.29646
7898 | 6.375 | 1 | 365 | 7.2375 | 0.86332 | 8 | 0.10083
7902 | 2.94 | 1 | 365 | 3.3378 | 0.082848 | 3 | 0.42062
7142 | 9.435 | 1 | 365 | 10.7115 | 0.35771 | 11 | 0.069228
7079 | 3.06 | 1 | 365 | 3.474 | 0.49439 | 3 | 0.9684
6914 | 7 | 1 | 365 | 7.9471 | 0.00678 | 7 | 0.95385
7043 | 8.085 | 1 | 365 | 9.1789 | 0.72783 | 9 | 0.9067
6894 | 2.94 | 1 | 365 | 3.3378 | 0.082848 | 3 | 0.42062
7029 | 7.75 | 1 | 365 | 8.7985 | 0.57893 | 9 | 0.37748
6922 | 3.06 | 1 | 365 | 3.474 | 0.49439 | 3 | 0.9684
7183 | 4.59 | 1 | 365 | 5.211 | 0.74159 | 5 | 0.9526
7019 | 4.335 | 1 | 365 | 4.9215 | 0.86706 | 5 | 0.78856
6960 | 5.1 | 1 | 365 | 5.79 | 0.49065 | 6 | 0.28066
6839 | 1.785 | 1 | 365 | 2.0265 | 0.12173 | 2 | 0.14823
6968 | 7.5 | 1 | 365 | 8.5147 | 0.72155 | 9 | 0.23627
6855 | 4.335 | 1 | 365 | 4.9215 | 0.86706 | 5 | 0.78856
7078 | 6.12 | 1 | 365 | 6.948 | 0.98878 | 7 | 0.9368
7141 | 5.865 | 1 | 365 | 6.6585 | 0.11425 | 6 | 0.77276
7151 | 5.1 | 1 | 365 | 5.79 | 0.49065 | 6 | 0.28066
6904 | 5.865 | 1 | 365 | 6.6585 | 0.11425 | 6 | 0.77276
7105 | 8.925 | 1 | 365 | 10.1325 | 0.60864 | 10 | 0.74116
6899 | 4.845 | 1 | 365 | 5.5005 | 0.61612 | 6 | 0.11663
7033 | 9.18 | 1 | 365 | 10.422 | 0.48318 | 10 | 0.90519
6981 | 6 | 1 | 365 | 6.8118 | 0.57724 | 7 | 0.38902
7123 | 5.1 | 1 | 365 | 5.79 | 0.49065 | 6 | 0.28066
6963 | 7.5 | 1 | 365 | 8.5147 | 0.72155 | 9 | 0.23627
7160 | 5.355 | 1 | 365 | 6.0795 | 0.36519 | 6 | 0.4447
7155 | 6.885 | 1 | 365 | 7.8165 | 0.61238 | 8 | 0.4289
7010 | 8.415 | 1 | 365 | 9.5535 | 0.85958 | 10 | 0.41309
6870 | 4.59 | 1 | 365 | 5.211 | 0.74159 | 5 | 0.9526
6824 | 7.25 | 1 | 365 | 8.2309 | 0.86416 | 9 | 0.095061
7086 | 5.61 | 1 | 365 | 6.369 | 0.23972 | 6 | 0.60873
6993 | 3.825 | 1 | 365 | 4.3425 | 0.11799 | 4 | 0.4605
7090 | 3.315 | 1 | 365 | 3.7635 | 0.36893 | 4 | 0.13243
7119 | 2.55 | 1 | 365 | 2.895 | 0.74533 | 3 | 0.64033
7110 | 4.5 | 1 | 365 | 5.1088 | 0.43293 | 5 | 0.54176
6988 | 2.75 | 1 | 365 | 3.1221 | 0.43124 | 3 | 0.5533
7000 | 3.315 | 1 | 365 | 3.7635 | 0.36893 | 4 | 0.13243
6944 | 6.63 | 1 | 365 | 7.527 | 0.73785 | 8 | 0.26486
6861 | 3.675 | 1 | 365 | 4.1722 | 0.60356 | 4 | 0.77577
6976 | 5.61 | 1 | 365 | 6.369 | 0.23972 | 6 | 0.60873
7181 | 6.63 | 1 | 365 | 7.527 | 0.73785 | 8 | 0.26486
6955 | 3.06 | 1 | 365 | 3.474 | 0.49439 | 3 | 0.9684
6958 | 4.08 | 1 | 365 | 4.632 | 0.99252 | 5 | 0.62453
6877 | 4.5 | 1 | 365 | 5.1088 | 0.43293 | 5 | 0.54176
6972 | 2.55 | 1 | 365 | 2.895 | 0.74533 | 3 | 0.64033
6995 | 7.395 | 1 | 365 | 8.3955 | 0.36145 | 8 | 0.75696
6974 | 7.14 | 1 | 365 | 8.106 | 0.48692 | 8 | 0.59293
6859 | 6.5 | 1 | 365 | 7.3794 | 0.29201 | 7 | 0.67143
6850 | 9.69 | 1 | 365 | 11.001 | 0.23224 | 11 | 0.23326
7120 | 5.1 | 1 | 365 | 5.79 | 0.49065 | 6 | 0.28066
7506 | 4.59 | 1 | 365 | 5.211 | 0.74159 | 5 | 0.9526
6830 | 4.08 | 1 | 365 | 4.632 | 0.99252 | 5 | 0.62453
7211 | 5.865 | 1 | 365 | 6.6585 | 0.11425 | 6 | 0.77276
7365 | 6.885 | 1 | 365 | 7.8165 | 0.61238 | 8 | 0.4289
7501 | 7.35 | 1 | 365 | 8.3444 | 0.20712 | 8 | 0.55154
6913 | 5.1 | 1 | 365 | 5.79 | 0.49065 | 6 | 0.28066
6907 | 4.335 | 1 | 365 | 4.9215 | 0.86706 | 5 | 0.78856
6886 | 4.335 | 1 | 365 | 4.9215 | 0.86706 | 5 | 0.78856
7379 | 5.5 | 1 | 365 | 6.2441 | 0.86247 | 7 | 0.1066
7382 | 6.12 | 1 | 365 | 6.948 | 0.98878 | 7 | 0.9368
6959 | 8 | 1 | 365 | 9.0824 | 0.43632 | 9 | 0.51869
6854 | 8.75 | 1 | 365 | 9.9338 | 0.008475 | 9 | 0.94231
7083 | 5.5 | 1 | 365 | 6.2441 | 0.86247 | 7 | 0.1066
7074 | 9.18 | 1 | 365 | 10.422 | 0.48318 | 10 | 0.90519
7069 | 7.5 | 1 | 365 | 8.5147 | 0.72155 | 9 | 0.23627
7117 | 2.55 | 1 | 365 | 2.895 | 0.74533 | 3 | 0.64033
7061 | 6.63 | 1 | 365 | 7.527 | 0.73785 | 8 | 0.26486
7059 | 7.65 | 1 | 365 | 8.685 | 0.23598 | 8 | 0.921
7116 | 4.75 | 1 | 365 | 5.3927 | 0.29031 | 5 | 0.68297
7112 | 5.355 | 1 | 365 | 6.0795 | 0.36519 | 6 | 0.4447
7052 | 5.75 | 1 | 365 | 6.528 | 0.71985 | 7 | 0.24781
7109 | 4.335 | 1 | 365 | 4.9215 | 0.86706 | 5 | 0.78856
7101 | 3.57 | 1 | 365 | 4.053 | 0.24346 | 4 | 0.29646
7513 | 2.45 | 1 | 365 | 2.7815 | 0.40237 | 3 | 0.18385
7690 | 7.5 | 1 | 365 | 8.5147 | 0.72155 | 9 | 0.23627
7047 | 4.335 | 1 | 365 | 4.9215 | 0.86706 | 5 | 0.78856
7102 | 7.14 | 1 | 365 | 8.106 | 0.48692 | 8 | 0.59293
7041 | 3.825 | 1 | 365 | 4.3425 | 0.11799 | 4 | 0.4605
7085 | 7.75 | 1 | 365 | 8.7985 | 0.57893 | 9 | 0.37748
7082 | 5.865 | 1 | 365 | 6.6585 | 0.11425 | 6 | 0.77276
7067 | 8.925 | 1 | 365 | 10.1325 | 0.60864 | 10 | 0.74116
7552 | 6.63 | 1 | 365 | 7.527 | 0.73785 | 8 | 0.26486
7168 | 3.315 | 1 | 365 | 3.7635 | 0.36893 | 4 | 0.13243
7174 | 3.825 | 1 | 365 | 4.3425 | 0.11799 | 4 | 0.4605
6964 | 5.61 | 1 | 365 | 6.369 | 0.23972 | 6 | 0.60873
7157 | 4.845 | 1 | 365 | 5.5005 | 0.61612 | 6 | 0.11663
7153 | 9.945 | 1 | 365 | 11.2905 | 0.10678 | 11 | 0.39729
7004 | 4.59 | 1 | 365 | 5.211 | 0.74159 | 5 | 0.9526
7137 | 2.805 | 1 | 365 | 3.1845 | 0.61986 | 3 | 0.80436
7383 | 1.5 | 1 | 365 | 1.7029 | 0.14431 | 1 | 0.84725
6970 | 5.355 | 1 | 365 | 6.0795 | 0.36519 | 6 | 0.4447
7380 | 8.16 | 1 | 365 | 9.264 | 0.98505 | 10 | 0.24906
7745 | 2.5 | 1 | 365 | 2.8382 | 0.57385 | 3 | 0.41209
7737 | 2.04 | 1 | 365 | 2.316 | 0.99626 | 3 | 0.31227
7678 | 6.75 | 1 | 365 | 7.6632 | 0.1494 | 7 | 0.81264
7683 | 4.845 | 1 | 365 | 5.5005 | 0.61612 | 6 | 0.11663
7684 | 5.355 | 1 | 365 | 6.0795 | 0.36519 | 6 | 0.4447
7376 | 6.86 | 1 | 365 | 7.7881 | 0.52664 | 8 | 0.31477
7692 | 6.375 | 1 | 365 | 7.2375 | 0.86332 | 8 | 0.10083
7694 | 6.63 | 1 | 365 | 7.527 | 0.73785 | 8 | 0.26486
7046 | 6.63 | 1 | 365 | 7.527 | 0.73785 | 8 | 0.26486
7037 | 9.69 | 1 | 365 | 11.001 | 0.23224 | 11 | 0.23326
7785 | 7.14 | 1 | 365 | 8.106 | 0.48692 | 8 | 0.59293
7697 | 4.845 | 1 | 365 | 5.5005 | 0.61612 | 6 | 0.11663
6956 | 3.675 | 1 | 365 | 4.1722 | 0.60356 | 4 | 0.77577
7049 | 8.67 | 1 | 365 | 9.843 | 0.73411 | 10 | 0.57713
7698 | 4.59 | 1 | 365 | 5.211 | 0.74159 | 5 | 0.9526
7034 | 3.06 | 1 | 365 | 3.474 | 0.49439 | 3 | 0.9684
7700 | 5.865 | 1 | 365 | 6.6585 | 0.11425 | 6 | 0.77276
7025 | 3 | 1 | 365 | 3.4059 | 0.28862 | 3 | 0.69451
7781 | 9.69 | 1 | 365 | 11.001 | 0.23224 | 11 | 0.23326
7787 | 7.14 | 1 | 365 | 8.106 | 0.48692 | 8 | 0.59293
7702 | 3.825 | 1 | 365 | 4.3425 | 0.11799 | 4 | 0.4605
7016 | 6.63 | 1 | 365 | 7.527 | 0.73785 | 8 | 0.26486
7791 | 7.14 | 1 | 365 | 8.106 | 0.48692 | 8 | 0.59293
7007 | 8.16 | 1 | 365 | 9.264 | 0.98505 | 10 | 0.24906
7705 | 5.355 | 1 | 365 | 6.0795 | 0.36519 | 6 | 0.4447
7730 | 9.18 | 1 | 365 | 10.422 | 0.48318 | 10 | 0.90519
7020 | 7.395 | 1 | 365 | 8.3955 | 0.36145 | 8 | 0.75696
7385 | 8.67 | 1 | 365 | 9.843 | 0.73411 | 10 | 0.57713
7014 | 9.435 | 1 | 365 | 10.7115 | 0.35771 | 11 | 0.069228
7733 | 3.825 | 1 | 365 | 4.3425 | 0.11799 | 4 | 0.4605
7389 | 6.5 | 1 | 365 | 7.3794 | 0.29201 | 7 | 0.67143
7011 | 2.295 | 1 | 365 | 2.6055 | 0.87079 | 3 | 0.4763
7005 | 5.1 | 1 | 365 | 5.79 | 0.49065 | 6 | 0.28066
7051 | 3.315 | 1 | 365 | 3.7635 | 0.36893 | 4 | 0.13243
7714 | 6.885 | 1 | 365 | 7.8165 | 0.61238 | 8 | 0.4289
7717 | 10 | 1 | 365 | 11.353 | 0.2954 | 11 | 0.64836
7405 | 5.1 | 1 | 365 | 5.79 | 0.49065 | 6 | 0.28066
7900 | 7.14 | 1 | 365 | 8.106 | 0.48692 | 8 | 0.59293
7455 | 4.845 | 1 | 365 | 5.5005 | 0.61612 | 6 | 0.11663
7403 | 3.06 | 1 | 365 | 3.474 | 0.49439 | 3 | 0.9684
7889 | 6.375 | 1 | 365 | 7.2375 | 0.86332 | 8 | 0.10083
7400 | 5.865 | 1 | 365 | 6.6585 | 0.11425 | 6 | 0.77276
7897 | 4.335 | 1 | 365 | 4.9215 | 0.86706 | 5 | 0.78856
7276 | 5.1 | 1 | 365 | 5.79 | 0.49065 | 6 | 0.28066
7707 | 9 | 1 | 365 | 10.2177 | 0.86586 | 11 | 0.083524
7184 | 4.845 | 1 | 365 | 5.5005 | 0.61612 | 6 | 0.11663
7271 | 3.57 | 1 | 365 | 4.053 | 0.24346 | 4 | 0.29646
7713 | 3.06 | 1 | 365 | 3.474 | 0.49439 | 3 | 0.9684
7952 | 6 | 1 | 365 | 6.8118 | 0.57724 | 7 | 0.38902
7943 | 5.355 | 1 | 365 | 6.0795 | 0.36519 | 6 | 0.4447
7375 | 6.885 | 1 | 365 | 7.8165 | 0.61238 | 8 | 0.4289
7937 | 3.75 | 1 | 365 | 4.2574 | 0.86078 | 5 | 0.11813
7956 | 4.59 | 1 | 365 | 5.211 | 0.74159 | 5 | 0.9526
7252 | 5.865 | 1 | 365 | 6.6585 | 0.11425 | 6 | 0.77276
7213 | 3.06 | 1 | 365 | 3.474 | 0.49439 | 3 | 0.9684
7936 | 4.75 | 1 | 365 | 5.3927 | 0.29031 | 5 | 0.68297
7207 | 4.845 | 1 | 365 | 5.5005 | 0.61612 | 6 | 0.11663
7923 | 7.14 | 1 | 365 | 8.106 | 0.48692 | 8 | 0.59293
7192 | 6.5 | 1 | 365 | 7.3794 | 0.29201 | 7 | 0.67143
7953 | 6.885 | 1 | 365 | 7.8165 | 0.61238 | 8 | 0.4289
7214 | 7.5 | 1 | 365 | 8.5147 | 0.72155 | 9 | 0.23627
7206 | 4.08 | 1 | 365 | 4.632 | 0.99252 | 5 | 0.62453
7212 | 2.25 | 1 | 365 | 2.5544 | 0.71646 | 3 | 0.27088
7203 | 9.18 | 1 | 365 | 10.422 | 0.48318 | 10 | 0.90519
7208 | 7.395 | 1 | 365 | 8.3955 | 0.36145 | 8 | 0.75696
7250 | 9.065 | 1 | 365 | 10.2915 | 0.08878 | 10 | 0.38024
7246 | 5.5 | 1 | 365 | 6.2441 | 0.86247 | 7 | 0.1066
7198 | 6.375 | 1 | 365 | 7.2375 | 0.86332 | 8 | 0.10083
7209 | 7.25 | 1 | 365 | 8.2309 | 0.86416 | 9 | 0.095061
7241 | 5.355 | 1 | 365 | 6.0795 | 0.36519 | 6 | 0.4447
7505 | 4.59 | 1 | 365 | 5.211 | 0.74159 | 5 | 0.9526
6900 | 5.5 | 1 | 365 | 6.2441 | 0.86247 | 7 | 0.1066
7237 | 5.75 | 1 | 365 | 6.528 | 0.71985 | 7 | 0.24781
6840 | 6.75 | 1 | 365 | 7.6632 | 0.1494 | 7 | 0.81264
7511 | 5.1 | 1 | 365 | 5.79 | 0.49065 | 6 | 0.28066
6957 | 6.375 | 1 | 365 | 7.2375 | 0.86332 | 8 | 0.10083
7254 | 7.905 | 1 | 365 | 8.9745 | 0.11051 | 9 | 0.085029
6893 | 9 | 1 | 365 | 10.2177 | 0.86586 | 11 | 0.083524
7922 | 3.5 | 1 | 365 | 3.9735 | 0.00339 | 3 | 0.97693
6951 | 6 | 1 | 365 | 6.8118 | 0.57724 | 7 | 0.38902
7517 | 2.805 | 1 | 365 | 3.1845 | 0.61986 | 3 | 0.80436
6986 | 5.865 | 1 | 365 | 6.6585 | 0.11425 | 6 | 0.77276
7920 | 4.08 | 1 | 365 | 4.632 | 0.99252 | 5 | 0.62453
6950 | 4.25 | 1 | 365 | 4.825 | 0.57554 | 5 | 0.40055
6948 | 4 | 1 | 365 | 4.5412 | 0.71816 | 5 | 0.25934
7911 | 7.65 | 1 | 365 | 8.685 | 0.23598 | 8 | 0.921
6946 | 6 | 1 | 365 | 6.8118 | 0.57724 | 7 | 0.38902
7794 | 8.75 | 1 | 365 | 9.9338 | 0.008475 | 9 | 0.94231
6966 | 7.25 | 1 | 365 | 8.2309 | 0.86416 | 9 | 0.095061
7393 | 2.04 | 1 | 365 | 2.316 | 0.99626 | 3 | 0.31227
8021 | 4.845 | 1 | 365 | 5.5005 | 0.61612 | 6 | 0.11663
7134 | 7.5 | 1 | 365 | 8.5147 | 0.72155 | 9 | 0.23627
7299 | 7 | 1 | 365 | 7.9471 | 0.00678 | 7 | 0.95385
7740 | 6.5 | 1 | 365 | 7.3794 | 0.29201 | 7 | 0.67143
7440 | 5.865 | 1 | 365 | 6.6585 | 0.11425 | 6 | 0.77276
7743 | 4.335 | 1 | 365 | 4.9215 | 0.86706 | 5 | 0.78856
6905 | 4.335 | 1 | 365 | 4.9215 | 0.86706 | 5 | 0.78856
7457 | 5.355 | 1 | 365 | 6.0795 | 0.36519 | 6 | 0.4447
7442 | 5.61 | 1 | 365 | 6.369 | 0.23972 | 6 | 0.60873
8325 | 4 | 1 | 365 | 4.5412 | 0.71816 | 5 | 0.25934
7504 | 7.25 | 1 | 365 | 8.2309 | 0.86416 | 9 | 0.095061
7219 | 3.315 | 1 | 365 | 3.7635 | 0.36893 | 4 | 0.13243
7994 | 5.5 | 1 | 365 | 6.2441 | 0.86247 | 7 | 0.1066
7216 | 6.885 | 1 | 365 | 7.8165 | 0.61238 | 8 | 0.4289
7215 | 7.65 | 1 | 365 | 8.685 | 0.23598 | 8 | 0.921
6901 | 3.92 | 1 | 365 | 4.4504 | 0.4438 | 4 | 0.89416
7604 | 3.25 | 1 | 365 | 3.6897 | 0.146 | 3 | 0.83572
7436 | 8.415 | 1 | 365 | 9.5535 | 0.85958 | 10 | 0.41309
7374 | 6.375 | 1 | 365 | 7.2375 | 0.86332 | 8 | 0.10083
7297 | 4.5 | 1 | 365 | 5.1088 | 0.43293 | 5 | 0.54176
7006 | 5 | 1 | 365 | 5.6765 | 0.1477 | 5 | 0.82418
8343 | 3.57 | 1 | 365 | 4.053 | 0.24346 | 4 | 0.29646
7301 | 7.75 | 1 | 365 | 8.7985 | 0.57893 | 9 | 0.37748
7308 | 8.75 | 1 | 365 | 9.9338 | 0.008475 | 9 | 0.94231
7302 | 7.65 | 1 | 365 | 8.685 | 0.23598 | 8 | 0.921
6998 | 8.67 | 1 | 365 | 9.843 | 0.73411 | 10 | 0.57713
7907 | 5.355 | 1 | 365 | 6.0795 | 0.36519 | 6 | 0.4447
6980 | 5.355 | 1 | 365 | 6.0795 | 0.36519 | 6 | 0.4447
8157 | 4.25 | 1 | 365 | 4.825 | 0.57554 | 5 | 0.40055
6991 | 6.12 | 1 | 365 | 6.948 | 0.98878 | 7 | 0.9368
8136 | 5.865 | 1 | 365 | 6.6585 | 0.11425 | 6 | 0.77276
6967 | 4.75 | 1 | 365 | 5.3927 | 0.29031 | 5 | 0.68297
6961 | 6.63 | 1 | 365 | 7.527 | 0.73785 | 8 | 0.26486
7349 | 7.14 | 1 | 365 | 8.106 | 0.48692 | 8 | 0.59293
7347 | 7.65 | 1 | 365 | 8.685 | 0.23598 | 8 | 0.921
7300 | 6.885 | 1 | 365 | 7.8165 | 0.61238 | 8 | 0.4289
6911 | 7.395 | 1 | 365 | 8.3955 | 0.36145 | 8 | 0.75696
6917 | 4.41 | 1 | 365 | 5.0067 | 0.12427 | 5 | 0.13093
8100 | 8.415 | 1 | 365 | 9.5535 | 0.85958 | 10 | 0.41309
6891 | 8 | 1 | 365 | 9.0824 | 0.43632 | 9 | 0.51869
7319 | 4.08 | 1 | 365 | 4.632 | 0.99252 | 5 | 0.62453
7063 | 3.825 | 1 | 365 | 4.3425 | 0.11799 | 4 | 0.4605
7058 | 6.75 | 1 | 365 | 7.6632 | 0.1494 | 7 | 0.81264
7475 | 4.165 | 1 | 365 | 4.7285 | 0.28403 | 5 | 0.012542
7145 | 7.65 | 1 | 365 | 8.685 | 0.23598 | 8 | 0.921
7084 | 8.67 | 1 | 365 | 9.843 | 0.73411 | 10 | 0.57713
7001 | 6.375 | 1 | 365 | 7.2375 | 0.86332 | 8 | 0.10083
8105 | 3.57 | 1 | 365 | 4.053 | 0.24346 | 4 | 0.29646
7265 | 7.105 | 1 | 365 | 8.0663 | 0.36688 | 8 | 0.43316
8112 | 6.12 | 1 | 365 | 6.948 | 0.98878 | 7 | 0.9368
7373 | 4.08 | 1 | 365 | 4.632 | 0.99252 | 5 | 0.62453
8158 | 7.905 | 1 | 365 | 8.9745 | 0.11051 | 9 | 0.085029
7524 | 5.5 | 1 | 365 | 6.2441 | 0.86247 | 7 | 0.1066
8154 | 6.12 | 1 | 365 | 6.948 | 0.98878 | 7 | 0.9368
8119 | 5.1 | 1 | 365 | 5.79 | 0.49065 | 6 | 0.28066
7520 | 4.25 | 1 | 365 | 4.825 | 0.57554 | 5 | 0.40055
7264 | 9.75 | 1 | 365 | 11.0691 | 0.43801 | 11 | 0.50715
8123 | 4.08 | 1 | 365 | 4.632 | 0.99252 | 5 | 0.62453
7518 | 5.5 | 1 | 365 | 6.2441 | 0.86247 | 7 | 0.1066
7364 | 3.75 | 1 | 365 | 4.2574 | 0.86078 | 5 | 0.11813
8118 | 3.57 | 1 | 365 | 4.053 | 0.24346 | 4 | 0.29646
8166 | 2.25 | 1 | 365 | 2.5544 | 0.71646 | 3 | 0.27088
7515 | 7.75 | 1 | 365 | 8.7985 | 0.57893 | 9 | 0.37748
8114 | 9.18 | 1 | 365 | 10.422 | 0.48318 | 10 | 0.90519
7509 | 6.25 | 1 | 365 | 7.0956 | 0.43462 | 7 | 0.53022
7499 | 8 | 1 | 365 | 9.0824 | 0.43632 | 9 | 0.51869
8107 | 7.14 | 1 | 365 | 8.106 | 0.48692 | 8 | 0.59293
8172 | 9.435 | 1 | 365 | 10.7115 | 0.35771 | 11 | 0.069228
7363 | 5.75 | 1 | 365 | 6.528 | 0.71985 | 7 | 0.24781
8102 | 5 | 1 | 365 | 5.6765 | 0.1477 | 5 | 0.82418
7465 | 8.25 | 1 | 365 | 9.3662 | 0.29371 | 9 | 0.6599
7287 | 5.61 | 1 | 365 | 6.369 | 0.23972 | 6 | 0.60873
8179 | 8.16 | 1 | 365 | 9.264 | 0.98505 | 10 | 0.24906
7462 | 5.5 | 1 | 365 | 6.2441 | 0.86247 | 7 | 0.1066
8091 | 5.5 | 1 | 365 | 6.2441 | 0.86247 | 7 | 0.1066
8089 | 9.435 | 1 | 365 | 10.7115 | 0.35771 | 11 | 0.069228
7284 | 7 | 1 | 365 | 7.9471 | 0.00678 | 7 | 0.95385
8087 | 5.1 | 1 | 365 | 5.79 | 0.49065 | 6 | 0.28066
7547 | 4.5 | 1 | 365 | 5.1088 | 0.43293 | 5 | 0.54176
8078 | 7.65 | 1 | 365 | 8.685 | 0.23598 | 8 | 0.921
7282 | 7.905 | 1 | 365 | 8.9745 | 0.11051 | 9 | 0.085029
7542 | 2.04 | 1 | 365 | 2.316 | 0.99626 | 3 | 0.31227
8074 | 6.885 | 1 | 365 | 7.8165 | 0.61238 | 8 | 0.4289
7273 | 6.375 | 1 | 365 | 7.2375 | 0.86332 | 8 | 0.10083
8071 | 4.845 | 1 | 365 | 5.5005 | 0.61612 | 6 | 0.11663
7535 | 4.08 | 1 | 365 | 4.632 | 0.99252 | 5 | 0.62453
8204 | 5.5 | 1 | 365 | 6.2441 | 0.86247 | 7 | 0.1066
8188 | 9.18 | 1 | 365 | 10.422 | 0.48318 | 10 | 0.90519
7531 | 6.75 | 1 | 365 | 7.6632 | 0.1494 | 7 | 0.81264
7528 | 2.805 | 1 | 365 | 3.1845 | 0.61986 | 3 | 0.80436
7272 | 6.63 | 1 | 365 | 7.527 | 0.73785 | 8 | 0.26486
8183 | 5.865 | 1 | 365 | 6.6585 | 0.11425 | 6 | 0.77276
7270 | 4.59 | 1 | 365 | 5.211 | 0.74159 | 5 | 0.9526
7522 | 8.925 | 1 | 365 | 10.1325 | 0.60864 | 10 | 0.74116
7295 | 3.57 | 1 | 365 | 4.053 | 0.24346 | 4 | 0.29646
8120 | 5.355 | 1 | 365 | 6.0795 | 0.36519 | 6 | 0.4447
8194 | 8.5 | 1 | 365 | 9.65 | 0.15109 | 9 | 0.80111
7018 | 5.865 | 1 | 365 | 6.6585 | 0.11425 | 6 | 0.77276
8380 | 5.355 | 1 | 365 | 6.0795 | 0.36519 | 6 | 0.4447
7293 | 9.69 | 1 | 365 | 11.001 | 0.23224 | 11 | 0.23326
7294 | 2.295 | 1 | 365 | 2.6055 | 0.87079 | 3 | 0.4763
8383 | 4.59 | 1 | 365 | 5.211 | 0.74159 | 5 | 0.9526
8124 | 3.06 | 1 | 365 | 3.474 | 0.49439 | 3 | 0.9684
8388 | 9.945 | 1 | 365 | 11.2905 | 0.10678 | 11 | 0.39729
7584 | 4.5 | 1 | 365 | 5.1088 | 0.43293 | 5 | 0.54176
8126 | 8.16 | 1 | 365 | 9.264 | 0.98505 | 10 | 0.24906
8379 | 3.57 | 1 | 365 | 4.053 | 0.24346 | 4 | 0.29646
7582 | 6.885 | 1 | 365 | 7.8165 | 0.61238 | 8 | 0.4289
8375 | 5.355 | 1 | 365 | 6.0795 | 0.36519 | 6 | 0.4447
7579 | 2.75 | 1 | 365 | 3.1221 | 0.43124 | 3 | 0.5533
8370 | 7.395 | 1 | 365 | 8.3955 | 0.36145 | 8 | 0.75696
8135 | 4.335 | 1 | 365 | 4.9215 | 0.86706 | 5 | 0.78856
7317 | 6 | 1 | 365 | 6.8118 | 0.57724 | 7 | 0.38902
8132 | 5.1 | 1 | 365 | 5.79 | 0.49065 | 6 | 0.28066
7712 | 7.14 | 1 | 365 | 8.106 | 0.48692 | 8 | 0.59293
8323 | 6.375 | 1 | 365 | 7.2375 | 0.86332 | 8 | 0.10083
7709 | 7 | 1 | 365 | 7.9471 | 0.00678 | 7 | 0.95385
7706 | 6.885 | 1 | 365 | 7.8165 | 0.61238 | 8 | 0.4289
8320 | 5.61 | 1 | 365 | 6.369 | 0.23972 | 6 | 0.60873
7699 | 3.57 | 1 | 365 | 4.053 | 0.24346 | 4 | 0.29646
8155 | 8.415 | 1 | 365 | 9.5535 | 0.85958 | 10 | 0.41309
7696 | 5.865 | 1 | 365 | 6.6585 | 0.11425 | 6 | 0.77276
8290 | 9.18 | 1 | 365 | 10.422 | 0.48318 | 10 | 0.90519
7693 | 4.08 | 1 | 365 | 4.632 | 0.99252 | 5 | 0.62453
8279 | 6.885 | 1 | 365 | 7.8165 | 0.61238 | 8 | 0.4289
7689 | 4.5 | 1 | 365 | 5.1088 | 0.43293 | 5 | 0.54176
8164 | 9.18 | 1 | 365 | 10.422 | 0.48318 | 10 | 0.90519
8269 | 6.75 | 1 | 365 | 7.6632 | 0.1494 | 7 | 0.81264
8260 | 6.375 | 1 | 365 | 7.2375 | 0.86332 | 8 | 0.10083
7685 | 2.75 | 1 | 365 | 3.1221 | 0.43124 | 3 | 0.5533
8174 | 4.335 | 1 | 365 | 4.9215 | 0.86706 | 5 | 0.78856
7676 | 7.905 | 1 | 365 | 8.9745 | 0.11051 | 9 | 0.085029
8178 | 3.315 | 1 | 365 | 3.7635 | 0.36893 | 4 | 0.13243
8390 | 9.18 | 1 | 365 | 10.422 | 0.48318 | 10 | 0.90519
7671 | 2 | 1 | 365 | 2.2706 | 0.85908 | 3 | 0.12967
7664 | 7.25 | 1 | 365 | 8.2309 | 0.86416 | 9 | 0.095061
7659 | 6.12 | 1 | 365 | 6.948 | 0.98878 | 7 | 0.9368
8275 | 4.845 | 1 | 365 | 5.5005 | 0.61612 | 6 | 0.11663
8273 | 5.5 | 1 | 365 | 6.2441 | 0.86247 | 7 | 0.1066
8200 | 4.845 | 1 | 365 | 5.5005 | 0.61612 | 6 | 0.11663
8268 | 6.63 | 1 | 365 | 7.527 | 0.73785 | 8 | 0.26486
8266 | 5.5 | 1 | 365 | 6.2441 | 0.86247 | 7 | 0.1066
8098 | 5.5 | 1 | 365 | 6.2441 | 0.86247 | 7 | 0.1066
8147 | 3.315 | 1 | 365 | 3.7635 | 0.36893 | 4 | 0.13243
8207 | 7.14 | 1 | 365 | 8.106 | 0.48692 | 8 | 0.59293
7643 | 5.61 | 1 | 365 | 6.369 | 0.23972 | 6 | 0.60873
8248 | 8.415 | 1 | 365 | 9.5535 | 0.85958 | 10 | 0.41309
8068 | 7.905 | 1 | 365 | 8.9745 | 0.11051 | 9 | 0.085029
7640 | 6 | 1 | 365 | 6.8118 | 0.57724 | 7 | 0.38902
8244 | 9.18 | 1 | 365 | 10.422 | 0.48318 | 10 | 0.90519
8239 | 6.12 | 1 | 365 | 6.948 | 0.98878 | 7 | 0.9368
8234 | 4.59 | 1 | 365 | 5.211 | 0.74159 | 5 | 0.9526
8226 | 5.355 | 1 | 365 | 6.0795 | 0.36519 | 6 | 0.4447
8229 | 4.59 | 1 | 365 | 5.211 | 0.74159 | 5 | 0.9526
7630 | 6.12 | 1 | 365 | 6.948 | 0.98878 | 7 | 0.9368
8219 | 6.63 | 1 | 365 | 7.527 | 0.73785 | 8 | 0.26486
7624 | 6.5 | 1 | 365 | 7.3794 | 0.29201 | 7 | 0.67143
8208 | 8.415 | 1 | 365 | 9.5535 | 0.85958 | 10 | 0.41309
7619 | 7.65 | 1 | 365 | 8.685 | 0.23598 | 8 | 0.921
8080 | 6.63 | 1 | 365 | 7.527 | 0.73785 | 8 | 0.26486
7634 | 6.75 | 1 | 365 | 7.6632 | 0.1494 | 7 | 0.81264
7453 | 4.59 | 1 | 365 | 5.211 | 0.74159 | 5 | 0.9526
7449 | 4.5 | 1 | 365 | 5.1088 | 0.43293 | 5 | 0.54176
7450 | 4.59 | 1 | 365 | 5.211 | 0.74159 | 5 | 0.9526
8358 | 7.14 | 1 | 365 | 8.106 | 0.48692 | 8 | 0.59293
8092 | 6.25 | 1 | 365 | 7.0956 | 0.43462 | 7 | 0.53022
8153 | 6.12 | 1 | 365 | 6.948 | 0.98878 | 7 | 0.9368
7447 | 7.25 | 1 | 365 | 8.2309 | 0.86416 | 9 | 0.095061
8055 | 5.1 | 1 | 365 | 5.79 | 0.49065 | 6 | 0.28066
8361 | 6.12 | 1 | 365 | 6.948 | 0.98878 | 7 | 0.9368
7446 | 3.825 | 1 | 365 | 4.3425 | 0.11799 | 4 | 0.4605
8037 | 8 | 1 | 365 | 9.0824 | 0.43632 | 9 | 0.51869
7445 | 9.75 | 1 | 365 | 11.0691 | 0.43801 | 11 | 0.50715
8031 | 4.845 | 1 | 365 | 5.5005 | 0.61612 | 6 | 0.11663
8365 | 3.825 | 1 | 365 | 4.3425 | 0.11799 | 4 | 0.4605
8019 | 5.1 | 1 | 365 | 5.79 | 0.49065 | 6 | 0.28066
7532 | 4.335 | 1 | 365 | 4.9215 | 0.86706 | 5 | 0.78856
7545 | 3.185 | 1 | 365 | 3.6159 | 0.92308 | 4 | 0.539
8369 | 8.415 | 1 | 365 | 9.5535 | 0.85958 | 10 | 0.41309
8012 | 7.395 | 1 | 365 | 8.3955 | 0.36145 | 8 | 0.75696
8210 | 3.5 | 1 | 365 | 3.9735 | 0.00339 | 3 | 0.97693
7516 | 6.12 | 1 | 365 | 6.948 | 0.98878 | 7 | 0.9368
7510 | 6.25 | 1 | 365 | 7.0956 | 0.43462 | 7 | 0.53022
7508 | 7.395 | 1 | 365 | 8.3955 | 0.36145 | 8 | 0.75696
7540 | 7.395 | 1 | 365 | 8.3955 | 0.36145 | 8 | 0.75696
7539 | 5.61 | 1 | 365 | 6.369 | 0.23972 | 6 | 0.60873
7537 | 4.845 | 1 | 365 | 5.5005 | 0.61612 | 6 | 0.11663
8101 | 9.18 | 1 | 365 | 10.422 | 0.48318 | 10 | 0.90519
8300 | 9.69 | 1 | 365 | 11.001 | 0.23224 | 11 | 0.23326
8314 | 7.905 | 1 | 365 | 8.9745 | 0.11051 | 9 | 0.085029
7536 | 6 | 1 | 365 | 6.8118 | 0.57724 | 7 | 0.38902
7533 | 6 | 1 | 365 | 6.8118 | 0.57724 | 7 | 0.38902
7580 | 7.395 | 1 | 365 | 8.3955 | 0.36145 | 8 | 0.75696
7578 | 5 | 1 | 365 | 5.6765 | 0.1477 | 5 | 0.82418
7576 | 5.355 | 1 | 365 | 6.0795 | 0.36519 | 6 | 0.4447
8396 | 5.865 | 1 | 365 | 6.6585 | 0.11425 | 6 | 0.77276
7570 | 5.5 | 1 | 365 | 6.2441 | 0.86247 | 7 | 0.1066
8393 | 4.59 | 1 | 365 | 5.211 | 0.74159 | 5 | 0.9526
7574 | 4.75 | 1 | 365 | 5.3927 | 0.29031 | 5 | 0.68297
7563 | 4.08 | 1 | 365 | 4.632 | 0.99252 | 5 | 0.62453
7968 | 6.12 | 1 | 365 | 6.948 | 0.98878 | 7 | 0.9368
7561 | 7 | 1 | 365 | 7.9471 | 0.00678 | 7 | 0.95385
8474 | 4.845 | 1 | 365 | 5.5005 | 0.61612 | 6 | 0.11663
7523 | 6 | 1 | 365 | 6.8118 | 0.57724 | 7 | 0.38902
7967 | 6.5 | 1 | 365 | 7.3794 | 0.29201 | 7 | 0.67143
7633 | 7.65 | 1 | 365 | 8.685 | 0.23598 | 8 | 0.921
7965 | 4.59 | 1 | 365 | 5.211 | 0.74159 | 5 | 0.9526
7625 | 4.845 | 1 | 365 | 5.5005 | 0.61612 | 6 | 0.11663
7964 | 6.63 | 1 | 365 | 7.527 | 0.73785 | 8 | 0.26486
7621 | 6.885 | 1 | 365 | 7.8165 | 0.61238 | 8 | 0.4289
7962 | 4.845 | 1 | 365 | 5.5005 | 0.61612 | 6 | 0.11663
8083 | 5.865 | 1 | 365 | 6.6585 | 0.11425 | 6 | 0.77276
8065 | 3.06 | 1 | 365 | 3.474 | 0.49439 | 3 | 0.9684
7814 | 3.75 | 1 | 365 | 4.2574 | 0.86078 | 5 | 0.11813
8453 | 5.865 | 1 | 365 | 6.6585 | 0.11425 | 6 | 0.77276
8159 | 2.295 | 1 | 365 | 2.6055 | 0.87079 | 3 | 0.4763
7864 | 5.5 | 1 | 365 | 6.2441 | 0.86247 | 7 | 0.1066
8063 | 5.1 | 1 | 365 | 5.79 | 0.49065 | 6 | 0.28066
8470 | 7.14 | 1 | 365 | 8.106 | 0.48692 | 8 | 0.59293
7799 | 6.5 | 1 | 365 | 7.3794 | 0.29201 | 7 | 0.67143
8030 | 2.5 | 1 | 365 | 2.8382 | 0.57385 | 3 | 0.41209
7825 | 3.825 | 1 | 365 | 4.3425 | 0.11799 | 4 | 0.4605
7948 | 7.14 | 1 | 365 | 8.106 | 0.48692 | 8 | 0.59293
7720 | 3.25 | 1 | 365 | 3.6897 | 0.146 | 3 | 0.83572
7719 | 2.55 | 1 | 365 | 2.895 | 0.74533 | 3 | 0.64033
8356 | 9.18 | 1 | 365 | 10.422 | 0.48318 | 10 | 0.90519
7821 | 3.57 | 1 | 365 | 4.053 | 0.24346 | 4 | 0.29646
8002 | 7.395 | 1 | 365 | 8.3955 | 0.36145 | 8 | 0.75696
8445 | 5.355 | 1 | 365 | 6.0795 | 0.36519 | 6 | 0.4447
7716 | 5.25 | 1 | 365 | 5.9603 | 0.005085 | 5 | 0.96539
8006 | 7.5 | 1 | 365 | 8.5147 | 0.72155 | 9 | 0.23627
8435 | 9.18 | 1 | 365 | 10.422 | 0.48318 | 10 | 0.90519
8084 | 2.805 | 1 | 365 | 3.1845 | 0.61986 | 3 | 0.80436
7715 | 5 | 1 | 365 | 5.6765 | 0.1477 | 5 | 0.82418
7999 | 8.16 | 1 | 365 | 9.264 | 0.98505 | 10 | 0.24906
8081 | 3.06 | 1 | 365 | 3.474 | 0.49439 | 3 | 0.9684
7858 | 3.315 | 1 | 365 | 3.7635 | 0.36893 | 4 | 0.13243
7855 | 5.865 | 1 | 365 | 6.6585 | 0.11425 | 6 | 0.77276
7997 | 6.885 | 1 | 365 | 7.8165 | 0.61238 | 8 | 0.4289
7837 | 6.12 | 1 | 365 | 6.948 | 0.98878 | 7 | 0.9368
8152 | 6 | 1 | 365 | 6.8118 | 0.57724 | 7 | 0.38902
8156 | 6.63 | 1 | 365 | 7.527 | 0.73785 | 8 | 0.26486
7810 | 4 | 1 | 365 | 4.5412 | 0.71816 | 5 | 0.25934
7792 | 4.25 | 1 | 365 | 4.825 | 0.57554 | 5 | 0.40055
7711 | 5.1 | 1 | 365 | 5.79 | 0.49065 | 6 | 0.28066
8354 | 7.5 | 1 | 365 | 8.5147 | 0.72155 | 9 | 0.23627
7991 | 3.5 | 1 | 365 | 3.9735 | 0.00339 | 3 | 0.97693
8149 | 7.75 | 1 | 365 | 8.7985 | 0.57893 | 9 | 0.37748
7703 | 5.355 | 1 | 365 | 6.0795 | 0.36519 | 6 | 0.4447
8145 | 5.355 | 1 | 365 | 6.0795 | 0.36519 | 6 | 0.4447
8142 | 5.5 | 1 | 365 | 6.2441 | 0.86247 | 7 | 0.1066
7464 | 5.355 | 1 | 365 | 6.0795 | 0.36519 | 6 | 0.4447
8437 | 6 | 1 | 365 | 6.8118 | 0.57724 | 7 | 0.38902
8113 | 7.25 | 1 | 365 | 8.2309 | 0.86416 | 9 | 0.095061
7463 | 5.5 | 1 | 365 | 6.2441 | 0.86247 | 7 | 0.1066
8106 | 5.355 | 1 | 365 | 6.0795 | 0.36519 | 6 | 0.4447
8304 | 6.375 | 1 | 365 | 7.2375 | 0.86332 | 8 | 0.10083
7459 | 6.75 | 1 | 365 | 7.6632 | 0.1494 | 7 | 0.81264
7242 | 8.415 | 1 | 365 | 9.5535 | 0.85958 | 10 | 0.41309
8205 | 6.12 | 1 | 365 | 6.948 | 0.98878 | 7 | 0.9368
7525 | 9.69 | 1 | 365 | 11.001 | 0.23224 | 11 | 0.23326
7521 | 6.375 | 1 | 365 | 7.2375 | 0.86332 | 8 | 0.10083
7519 | 3.57 | 1 | 365 | 4.053 | 0.24346 | 4 | 0.29646
7500 | 6.75 | 1 | 365 | 7.6632 | 0.1494 | 7 | 0.81264
8010 | 4.08 | 1 | 365 | 4.632 | 0.99252 | 5 | 0.62453
7497 | 2.75 | 1 | 365 | 3.1221 | 0.43124 | 3 | 0.5533
8003 | 6.63 | 1 | 365 | 7.527 | 0.73785 | 8 | 0.26486
8302 | 8 | 1 | 365 | 9.0824 | 0.43632 | 9 | 0.51869
7493 | 4.59 | 1 | 365 | 5.211 | 0.74159 | 5 | 0.9526
7995 | 9.945 | 1 | 365 | 11.2905 | 0.10678 | 11 | 0.39729
7489 | 7.14 | 1 | 365 | 8.106 | 0.48692 | 8 | 0.59293
7833 | 4.335 | 1 | 365 | 4.9215 | 0.86706 | 5 | 0.78856
7485 | 6.5 | 1 | 365 | 7.3794 | 0.29201 | 7 | 0.67143
8077 | 6.75 | 1 | 365 | 7.6632 | 0.1494 | 7 | 0.81264
6978 | 6.375 | 1 | 365 | 7.2375 | 0.86332 | 8 | 0.10083
7482 | 5.39 | 1 | 365 | 6.1192 | 0.48522 | 6 | 0.60447
8533 | 6.25 | 1 | 365 | 7.0956 | 0.43462 | 7 | 0.53022
8131 | 5.355 | 1 | 365 | 6.0795 | 0.36519 | 6 | 0.4447
7551 | 6.25 | 1 | 365 | 7.0956 | 0.43462 | 7 | 0.53022
8360 | 5.61 | 1 | 365 | 6.369 | 0.23972 | 6 | 0.60873
7296 | 7.75 | 1 | 365 | 8.7985 | 0.57893 | 9 | 0.37748
7587 | 8.75 | 1 | 365 | 9.9338 | 0.008475 | 9 | 0.94231
8357 | 4.59 | 1 | 365 | 5.211 | 0.74159 | 5 | 0.9526
7571 | 4.845 | 1 | 365 | 5.5005 | 0.61612 | 6 | 0.11663
7454 | 5.61 | 1 | 365 | 6.369 | 0.23972 | 6 | 0.60873
7566 | 5.1 | 1 | 365 | 5.79 | 0.49065 | 6 | 0.28066
8366 | 7.25 | 1 | 365 | 8.2309 | 0.86416 | 9 | 0.095061
7575 | 4.08 | 1 | 365 | 4.632 | 0.99252 | 5 | 0.62453
8363 | 6.375 | 1 | 365 | 7.2375 | 0.86332 | 8 | 0.10083
7298 | 3.57 | 1 | 365 | 4.053 | 0.24346 | 4 | 0.29646
8235 | 3.06 | 1 | 365 | 3.474 | 0.49439 | 3 | 0.9684
8150 | 9.435 | 1 | 365 | 10.7115 | 0.35771 | 11 | 0.069228
7674 | 4.335 | 1 | 365 | 4.9215 | 0.86706 | 5 | 0.78856
7562 | 5.1 | 1 | 365 | 5.79 | 0.49065 | 6 | 0.28066
8272 | 8.67 | 1 | 365 | 9.843 | 0.73411 | 10 | 0.57713
7572 | 1.75 | 1 | 365 | 1.9868 | 0.001695 | 1 | 0.98846
7548 | 7.65 | 1 | 365 | 8.685 | 0.23598 | 8 | 0.921
7797 | 7.14 | 1 | 365 | 8.106 | 0.48692 | 8 | 0.59293
7458 | 4.335 | 1 | 365 | 4.9215 | 0.86706 | 5 | 0.78856
7494 | 4.335 | 1 | 365 | 4.9215 | 0.86706 | 5 | 0.78856
7805 | 3 | 1 | 365 | 3.4059 | 0.28862 | 3 | 0.69451
7452 | 9.69 | 1 | 365 | 11.001 | 0.23224 | 11 | 0.23326
7811 | 5.865 | 1 | 365 | 6.6585 | 0.11425 | 6 | 0.77276
7448 | 4.59 | 1 | 365 | 5.211 | 0.74159 | 5 | 0.9526
7577 | 8.925 | 1 | 365 | 10.1325 | 0.60864 | 10 | 0.74116
7725 | 6.12 | 1 | 365 | 6.948 | 0.98878 | 7 | 0.9368
8143 | 5.61 | 1 | 365 | 6.369 | 0.23972 | 6 | 0.60873
7990 | 2.55 | 1 | 365 | 2.895 | 0.74533 | 3 | 0.64033
7687 | 8.67 | 1 | 365 | 9.843 | 0.73411 | 10 | 0.57713
8217 | 6.12 | 1 | 365 | 6.948 | 0.98878 | 7 | 0.9368
7544 | 5 | 1 | 365 | 5.6765 | 0.1477 | 5 | 0.82418
7727 | 7.65 | 1 | 365 | 8.685 | 0.23598 | 8 | 0.921
7726 | 9.69 | 1 | 365 | 11.001 | 0.23224 | 11 | 0.23326
7529 | 7.395 | 1 | 365 | 8.3955 | 0.36145 | 8 | 0.75696
6996 | 2.04 | 1 | 365 | 2.316 | 0.99626 | 3 | 0.31227
7835 | 8.415 | 1 | 365 | 9.5535 | 0.85958 | 10 | 0.41309
6990 | 4.08 | 1 | 365 | 4.632 | 0.99252 | 5 | 0.62453
7002 | 2.94 | 1 | 365 | 3.3378 | 0.082848 | 3 | 0.42062
7502 | 3.06 | 1 | 365 | 3.474 | 0.49439 | 3 | 0.9684
6999 | 5.865 | 1 | 365 | 6.6585 | 0.11425 | 6 | 0.77276
7498 | 4.08 | 1 | 365 | 4.632 | 0.99252 | 5 | 0.62453
7175 | 6.25 | 1 | 365 | 7.0956 | 0.43462 | 7 | 0.53022
7196 | 8.16 | 1 | 365 | 9.264 | 0.98505 | 10 | 0.24906
7194 | 3.825 | 1 | 365 | 4.3425 | 0.11799 | 4 | 0.4605
7165 | 3.315 | 1 | 365 | 3.7635 | 0.36893 | 4 | 0.13243
7190 | 3.825 | 1 | 365 | 4.3425 | 0.11799 | 4 | 0.4605
7185 | 5.75 | 1 | 365 | 6.528 | 0.71985 | 7 | 0.24781
7195 | 6.12 | 1 | 365 | 6.948 | 0.98878 | 7 | 0.9368
7191 | 7.14 | 1 | 365 | 8.106 | 0.48692 | 8 | 0.59293
7268 | 3.06 | 1 | 365 | 3.474 | 0.49439 | 3 | 0.9684
7259 | 7.905 | 1 | 365 | 8.9745 | 0.11051 | 9 | 0.085029
7189 | 8.25 | 1 | 365 | 9.3662 | 0.29371 | 9 | 0.6599
7188 | 5.865 | 1 | 365 | 6.6585 | 0.11425 | 6 | 0.77276
20705 | 8.96 | 1 | 365 | 10.1723 | 0.72868 | 10 | 0.90093
14940 | 6.6 | 1 | 365 | 7.493 | 0.63496 | 8 | 0.12792
26499 | 6.12 | 1 | 365 | 6.948 | 0.98878 | 7 | 0.9368
5609 | 29 | 0.9 | 365 | 29.6312 | 0.51099 | 30 | 0.14222
6391 | 12.06 | 1 | 365 | 13.6917 | 0.36025 | 14 | 0.051922
8148 | 8.67 | 1 | 365 | 9.843 | 0.73411 | 10 | 0.57713
4315 | 2.97 | 1 | 365 | 3.3718 | 0.18573 | 3 | 0.55756
4505 | 24.99 | 1 | 365 | 28.371 | 0.7042 | 29 | 0.075252
7322 | 2.75 | 1 | 365 | 3.1221 | 0.43124 | 3 | 0.5533
6063 | 6.12 | 1 | 365 | 6.948 | 0.98878 | 7 | 0.9368
4252 | 31.2 | 1 | 365 | 35.4212 | 0.001648 | 35 | 0.42288
5557 | 644.16 | 0.9 | 365 | 658.181 | 0.25524 | 658 | 0.43628
10869 | 8.12 | 1 | 365 | 9.2186 | 0.84786 | 10 | 0.066468
2511 | 750.2 | 0.9 | 365 | 766.5292 | 0.55682 | 767 | 0.08597
8704 | 138 | 0.9 | 365 | 141.0038 | 0.94887 | 141 | 0.95263
4846 | 73.255 | 0.9 | 365 | 74.8495 | 0.10786 | 74 | 0.95736
5359 | 7.56 | 1 | 365 | 8.5828 | 0.92732 | 9 | 0.51016
5901 | 9.18 | 1 | 365 | 10.422 | 0.48318 | 10 | 0.90519
5494 | 2.04 | 1 | 365 | 2.316 | 0.99626 | 3 | 0.31227
5385 | 7.905 | 1 | 365 | 8.9745 | 0.11051 | 9 | 0.085029
5380 | 6.375 | 1 | 365 | 7.2375 | 0.86332 | 8 | 0.10083
5362 | 9.945 | 1 | 365 | 11.2905 | 0.10678 | 11 | 0.39729
5364 | 4.25 | 1 | 365 | 4.825 | 0.57554 | 5 | 0.40055
5341 | 10.2 | 1 | 365 | 11.58 | 0.98131 | 12 | 0.56133
5389 | 4.59 | 1 | 365 | 5.211 | 0.74159 | 5 | 0.9526
5367 | 10.71 | 1 | 365 | 12.159 | 0.73037 | 12 | 0.88939
5524 | 10.71 | 1 | 365 | 12.159 | 0.73037 | 12 | 0.88939
5366 | 10.2 | 1 | 365 | 11.58 | 0.98131 | 12 | 0.56133
5780 | 5.1 | 1 | 365 | 5.79 | 0.49065 | 6 | 0.28066
5778 | 4.335 | 1 | 365 | 4.9215 | 0.86706 | 5 | 0.78856
5786 | 6.63 | 1 | 365 | 7.527 | 0.73785 | 8 | 0.26486
5789 | 6 | 1 | 365 | 6.8118 | 0.57724 | 7 | 0.38902
5790 | 8.16 | 1 | 365 | 9.264 | 0.98505 | 10 | 0.24906
5566 | 8.16 | 1 | 365 | 9.264 | 0.98505 | 10 | 0.24906
5635 | 5.75 | 1 | 365 | 6.528 | 0.71985 | 7 | 0.24781
5791 | 6.75 | 1 | 365 | 7.6632 | 0.1494 | 7 | 0.81264
5638 | 4.5 | 1 | 365 | 5.1088 | 0.43293 | 5 | 0.54176
5792 | 8.16 | 1 | 365 | 9.264 | 0.98505 | 10 | 0.24906
5640 | 6.63 | 1 | 365 | 7.527 | 0.73785 | 8 | 0.26486
5793 | 4.335 | 1 | 365 | 4.9215 | 0.86706 | 5 | 0.78856
5567 | 9.5 | 1 | 365 | 10.7853 | 0.58063 | 11 | 0.36594
5574 | 14.79 | 1 | 365 | 16.791 | 0.7229 | 17 | 0.51392
5796 | 2.75 | 1 | 365 | 3.1221 | 0.43124 | 3 | 0.5533
5598 | 3.06 | 1 | 365 | 3.474 | 0.49439 | 3 | 0.9684
5599 | 6.12 | 1 | 365 | 6.948 | 0.98878 | 7 | 0.9368
5605 | 6.12 | 1 | 365 | 6.948 | 0.98878 | 7 | 0.9368
5799 | 6.63 | 1 | 365 | 7.527 | 0.73785 | 8 | 0.26486
5606 | 7.65 | 1 | 365 | 8.685 | 0.23598 | 8 | 0.921
5652 | 9.69 | 1 | 365 | 11.001 | 0.23224 | 11 | 0.23326
5801 | 2.295 | 1 | 365 | 2.6055 | 0.87079 | 3 | 0.4763
5668 | 6.12 | 1 | 365 | 6.948 | 0.98878 | 7 | 0.9368
5669 | 5.355 | 1 | 365 | 6.0795 | 0.36519 | 6 | 0.4447
5671 | 6.885 | 1 | 365 | 7.8165 | 0.61238 | 8 | 0.4289
5802 | 6.12 | 1 | 365 | 6.948 | 0.98878 | 7 | 0.9368
5681 | 8.925 | 1 | 365 | 10.1325 | 0.60864 | 10 | 0.74116
5804 | 7.395 | 1 | 365 | 8.3955 | 0.36145 | 8 | 0.75696
5806 | 4.08 | 1 | 365 | 4.632 | 0.99252 | 5 | 0.62453
5859 | 18 | 1 | 365 | 20.4353 | 0.73172 | 21 | 0.16705
5810 | 5.355 | 1 | 365 | 6.0795 | 0.36519 | 6 | 0.4447
5811 | 6.63 | 1 | 365 | 7.527 | 0.73785 | 8 | 0.26486
5816 | 4.335 | 1 | 365 | 4.9215 | 0.86706 | 5 | 0.78856
5815 | 7.65 | 1 | 365 | 8.685 | 0.23598 | 8 | 0.921
43 | 4506.78 | 0.7 | 365 | 3581.5705 | 0.3276 | 3581 | 0.89811
5683 | 8.415 | 1 | 365 | 9.5535 | 0.85958 | 10 | 0.41309
5684 | 6.375 | 1 | 365 | 7.2375 | 0.86332 | 8 | 0.10083
5899 | 8.67 | 1 | 365 | 9.843 | 0.73411 | 10 | 0.57713
5907 | 4.335 | 1 | 365 | 4.9215 | 0.86706 | 5 | 0.78856
5730 | 4.845 | 1 | 365 | 5.5005 | 0.61612 | 6 | 0.11663
5910 | 10.455 | 1 | 365 | 11.8695 | 0.85584 | 12 | 0.72536
5732 | 9.945 | 1 | 365 | 11.2905 | 0.10678 | 11 | 0.39729
5735 | 10.455 | 1 | 365 | 11.8695 | 0.85584 | 12 | 0.72536
5737 | 8.67 | 1 | 365 | 9.843 | 0.73411 | 10 | 0.57713
5743 | 5.1 | 1 | 365 | 5.79 | 0.49065 | 6 | 0.28066
5911 | 7.14 | 1 | 365 | 8.106 | 0.48692 | 8 | 0.59293
5745 | 2.295 | 1 | 365 | 2.6055 | 0.87079 | 3 | 0.4763
5749 | 7.14 | 1 | 365 | 8.106 | 0.48692 | 8 | 0.59293
5751 | 2.55 | 1 | 365 | 2.895 | 0.74533 | 3 | 0.64033
5912 | 8.25 | 1 | 365 | 9.3662 | 0.29371 | 9 | 0.6599
5753 | 2.25 | 1 | 365 | 2.5544 | 0.71646 | 3 | 0.27088
5915 | 5.61 | 1 | 365 | 6.369 | 0.23972 | 6 | 0.60873
5755 | 6.36 | 1 | 365 | 7.2205 | 0.81187 | 8 | 0.032357
5757 | 10.25 | 1 | 365 | 11.6368 | 0.15278 | 11 | 0.78957
5925 | 7.395 | 1 | 365 | 8.3955 | 0.36145 | 8 | 0.75696
5758 | 5.355 | 1 | 365 | 6.0795 | 0.36519 | 6 | 0.4447
5759 | 4.59 | 1 | 365 | 5.211 | 0.74159 | 5 | 0.9526
5927 | 10.455 | 1 | 365 | 11.8695 | 0.85584 | 12 | 0.72536
5760 | 8.925 | 1 | 365 | 10.1325 | 0.60864 | 10 | 0.74116
5762 | 6.375 | 1 | 365 | 7.2375 | 0.86332 | 8 | 0.10083
5932 | 9.18 | 1 | 365 | 10.422 | 0.48318 | 10 | 0.90519
5572 | 7.395 | 1 | 365 | 8.3955 | 0.36145 | 8 | 0.75696
234 | 4442.02 | 0.7 | 365 | 3530.1053 | 0.85969 | 3530 | 0.96497
5692 | 5 | 1 | 365 | 5.6765 | 0.1477 | 5 | 0.82418
5690 | 4.68 | 1 | 365 | 5.3132 | 0.050247 | 5 | 0.36343
5775 | 6.885 | 1 | 365 | 7.8165 | 0.61238 | 8 | 0.4289
5777 | 5.355 | 1 | 365 | 6.0795 | 0.36519 | 6 | 0.4447
5779 | 5.1 | 1 | 365 | 5.79 | 0.49065 | 6 | 0.28066
5724 | 9.69 | 1 | 365 | 11.001 | 0.23224 | 11 | 0.23326
5855 | 5.25 | 1 | 365 | 5.9603 | 0.005085 | 5 | 0.96539
5934 | 3.06 | 1 | 365 | 3.474 | 0.49439 | 3 | 0.9684
5939 | 7.14 | 1 | 365 | 8.106 | 0.48692 | 8 | 0.59293
5945 | 12.24 | 1 | 365 | 13.896 | 0.97757 | 14 | 0.87359
5949 | 2.805 | 1 | 365 | 3.1845 | 0.61986 | 3 | 0.80436
5881 | 7.14 | 1 | 365 | 8.106 | 0.48692 | 8 | 0.59293
5955 | 8.67 | 1 | 365 | 9.843 | 0.73411 | 10 | 0.57713
5968 | 7.395 | 1 | 365 | 8.3955 | 0.36145 | 8 | 0.75696
6167 | 8.925 | 1 | 365 | 10.1325 | 0.60864 | 10 | 0.74116
6179 | 7.14 | 1 | 365 | 8.106 | 0.48692 | 8 | 0.59293
6180 | 6.885 | 1 | 365 | 7.8165 | 0.61238 | 8 | 0.4289
6184 | 3.825 | 1 | 365 | 4.3425 | 0.11799 | 4 | 0.4605
6186 | 14.025 | 1 | 365 | 15.9225 | 0.099299 | 16 | 0.021825
5993 | 13.515 | 1 | 365 | 15.3435 | 0.35023 | 15 | 0.69376
6194 | 5.865 | 1 | 365 | 6.6585 | 0.11425 | 6 | 0.77276
6195 | 8.67 | 1 | 365 | 9.843 | 0.73411 | 10 | 0.57713
6208 | 6.75 | 1 | 365 | 7.6632 | 0.1494 | 7 | 0.81264
6209 | 8.415 | 1 | 365 | 9.5535 | 0.85958 | 10 | 0.41309
6210 | 10.71 | 1 | 365 | 12.159 | 0.73037 | 12 | 0.88939
6212 | 5.61 | 1 | 365 | 6.369 | 0.23972 | 6 | 0.60873
6221 | 11.475 | 1 | 365 | 13.0275 | 0.35397 | 13 | 0.38149
6239 | 3.825 | 1 | 365 | 4.3425 | 0.11799 | 4 | 0.4605
6268 | 10.965 | 1 | 365 | 12.4485 | 0.60491 | 13 | 0.053427
5819 | 4.335 | 1 | 365 | 4.9215 | 0.86706 | 5 | 0.78856
5822 | 4.08 | 1 | 365 | 4.632 | 0.99252 | 5 | 0.62453
6271 | 7.14 | 1 | 365 | 8.106 | 0.48692 | 8 | 0.59293
5823 | 3 | 1 | 365 | 3.4059 | 0.28862 | 3 | 0.69451
6272 | 3.57 | 1 | 365 | 4.053 | 0.24346 | 4 | 0.29646
5824 | 3.315 | 1 | 365 | 3.7635 | 0.36893 | 4 | 0.13243
6274 | 6.885 | 1 | 365 | 7.8165 | 0.61238 | 8 | 0.4289
5827 | 6.375 | 1 | 365 | 7.2375 | 0.86332 | 8 | 0.10083
6273 | 12.75 | 1 | 365 | 14.475 | 0.72663 | 15 | 0.20166
5826 | 4.845 | 1 | 365 | 5.5005 | 0.61612 | 6 | 0.11663
5834 | 4.59 | 1 | 365 | 5.211 | 0.74159 | 5 | 0.9526
5809 | 4.08 | 1 | 365 | 4.632 | 0.99252 | 5 | 0.62453
5836 | 8.16 | 1 | 365 | 9.264 | 0.98505 | 10 | 0.24906
5835 | 6.63 | 1 | 365 | 7.527 | 0.73785 | 8 | 0.26486
5837 | 6.12 | 1 | 365 | 6.948 | 0.98878 | 7 | 0.9368
5839 | 6 | 1 | 365 | 6.8118 | 0.57724 | 7 | 0.38902
5840 | 10.455 | 1 | 365 | 11.8695 | 0.85584 | 12 | 0.72536
5847 | 5.1 | 1 | 365 | 5.79 | 0.49065 | 6 | 0.28066
5845 | 6 | 1 | 365 | 6.8118 | 0.57724 | 7 | 0.38902
5849 | 4.335 | 1 | 365 | 4.9215 | 0.86706 | 5 | 0.78856
5852 | 9.18 | 1 | 365 | 10.422 | 0.48318 | 10 | 0.90519
5853 | 4.59 | 1 | 365 | 5.211 | 0.74159 | 5 | 0.9526
5854 | 4.59 | 1 | 365 | 5.211 | 0.74159 | 5 | 0.9526
6278 | 8.925 | 1 | 365 | 10.1325 | 0.60864 | 10 | 0.74116
6280 | 10.455 | 1 | 365 | 11.8695 | 0.85584 | 12 | 0.72536
5856 | 7.5 | 1 | 365 | 8.5147 | 0.72155 | 9 | 0.23627
5857 | 4.75 | 1 | 365 | 5.3927 | 0.29031 | 5 | 0.68297
6285 | 4.08 | 1 | 365 | 4.632 | 0.99252 | 5 | 0.62453
6225 | 11.73 | 1 | 365 | 13.317 | 0.2285 | 13 | 0.54553
6609 | 7.02 | 1 | 365 | 7.9698 | 0.075371 | 8 | 0.045149
6630 | 11.475 | 1 | 365 | 13.0275 | 0.35397 | 13 | 0.38149
6631 | 3.27 | 1 | 365 | 3.7124 | 0.2146 | 3 | 0.92701
6688 | 8.925 | 1 | 365 | 10.1325 | 0.60864 | 10 | 0.74116
6715 | 6.885 | 1 | 365 | 7.8165 | 0.61238 | 8 | 0.4289
6657 | 9.69 | 1 | 365 | 11.001 | 0.23224 | 11 | 0.23326
6664 | 8.925 | 1 | 365 | 10.1325 | 0.60864 | 10 | 0.74116
6531 | 6 | 1 | 365 | 6.8118 | 0.57724 | 7 | 0.38902
6706 | 7.395 | 1 | 365 | 8.3955 | 0.36145 | 8 | 0.75696
6707 | 5.865 | 1 | 365 | 6.6585 | 0.11425 | 6 | 0.77276
6708 | 8.67 | 1 | 365 | 9.843 | 0.73411 | 10 | 0.57713
6709 | 4.845 | 1 | 365 | 5.5005 | 0.61612 | 6 | 0.11663
6710 | 9.18 | 1 | 365 | 10.422 | 0.48318 | 10 | 0.90519
6718 | 8.67 | 1 | 365 | 9.843 | 0.73411 | 10 | 0.57713
6719 | 6.885 | 1 | 365 | 7.8165 | 0.61238 | 8 | 0.4289
6096 | 4.59 | 1 | 365 | 5.211 | 0.74159 | 5 | 0.9526
6757 | 7.395 | 1 | 365 | 8.3955 | 0.36145 | 8 | 0.75696
6758 | 4.25 | 1 | 365 | 4.825 | 0.57554 | 5 | 0.40055
6760 | 9.18 | 1 | 365 | 10.422 | 0.48318 | 10 | 0.90519
6762 | 5.355 | 1 | 365 | 6.0795 | 0.36519 | 6 | 0.4447
6764 | 7.395 | 1 | 365 | 8.3955 | 0.36145 | 8 | 0.75696
6763 | 4.335 | 1 | 365 | 4.9215 | 0.86706 | 5 | 0.78856
6766 | 5.25 | 1 | 365 | 5.9603 | 0.005085 | 5 | 0.96539
6770 | 13.26 | 1 | 365 | 15.054 | 0.4757 | 15 | 0.52973
6813 | 73.81 | 0.9 | 365 | 75.4166 | 0.82091 | 76 | 0.23749
6816 | 73.81 | 0.9 | 365 | 75.4166 | 0.82091 | 76 | 0.23749
6696 | 24.48 | 1 | 365 | 27.792 | 0.95514 | 28 | 0.74719
7554 | 13.515 | 1 | 365 | 15.3435 | 0.35023 | 15 | 0.69376
7564 | 3.57 | 1 | 365 | 4.053 | 0.24346 | 4 | 0.29646
7568 | 6.625 | 1 | 365 | 7.5213 | 0.7207 | 8 | 0.24204
7573 | 5.355 | 1 | 365 | 6.0795 | 0.36519 | 6 | 0.4447
7595 | 8.68 | 1 | 365 | 9.8544 | 0.76841 | 10 | 0.62278
7613 | 7.65 | 1 | 365 | 8.685 | 0.23598 | 8 | 0.921
7616 | 7.14 | 1 | 365 | 8.106 | 0.48692 | 8 | 0.59293
7627 | 7.848 | 1 | 365 | 8.9098 | 0.91503 | 9 | 0.82483
7631 | 6.12 | 1 | 365 | 6.948 | 0.98878 | 7 | 0.9368
2199 | 2042.28 | 0.8 | 365 | 1854.8739 | 0.26476 | 1855 | 0.13861
7945 | 6.86 | 1 | 365 | 7.7881 | 0.52664 | 8 | 0.31477
2202 | 2611.08 | 0.8 | 365 | 2371.4789 | 0.84264 | 2372 | 0.32159
8007 | 5.1 | 1 | 365 | 5.79 | 0.49065 | 6 | 0.28066
2204 | 1950 | 0.8 | 365 | 1771.0618 | 0.0824 | 1771 | 0.14416
8025 | 9.18 | 1 | 365 | 10.422 | 0.48318 | 10 | 0.90519
8049 | 10.2 | 1 | 365 | 11.58 | 0.98131 | 12 | 0.56133
8052 | 5.5 | 1 | 365 | 6.2441 | 0.86247 | 7 | 0.1066
8053 | 5.61 | 1 | 365 | 6.369 | 0.23972 | 6 | 0.60873
5860 | 8.16 | 1 | 365 | 9.264 | 0.98505 | 10 | 0.24906
8058 | 4.845 | 1 | 365 | 5.5005 | 0.61612 | 6 | 0.11663
5861 | 8.25 | 1 | 365 | 9.3662 | 0.29371 | 9 | 0.6599
8110 | 12.495 | 1 | 365 | 14.1855 | 0.8521 | 15 | 0.037626
5864 | 3.06 | 1 | 365 | 3.474 | 0.49439 | 3 | 0.9684
8117 | 4.08 | 1 | 365 | 4.632 | 0.99252 | 5 | 0.62453
5865 | 7.65 | 1 | 365 | 8.685 | 0.23598 | 8 | 0.921
5868 | 10.455 | 1 | 365 | 11.8695 | 0.85584 | 12 | 0.72536
5873 | 3.57 | 1 | 365 | 4.053 | 0.24346 | 4 | 0.29646
5874 | 6.63 | 1 | 365 | 7.527 | 0.73785 | 8 | 0.26486
5878 | 9.18 | 1 | 365 | 10.422 | 0.48318 | 10 | 0.90519
5879 | 7.65 | 1 | 365 | 8.685 | 0.23598 | 8 | 0.921
5882 | 6.12 | 1 | 365 | 6.948 | 0.98878 | 7 | 0.9368
5886 | 6.75 | 1 | 365 | 7.6632 | 0.1494 | 7 | 0.81264
5885 | 5.1 | 1 | 365 | 5.79 | 0.49065 | 6 | 0.28066
5890 | 7.14 | 1 | 365 | 8.106 | 0.48692 | 8 | 0.59293
5894 | 10.965 | 1 | 365 | 12.4485 | 0.60491 | 13 | 0.053427
8482 | 7.65 | 1 | 365 | 8.685 | 0.23598 | 8 | 0.921
5889 | 3.57 | 1 | 365 | 4.053 | 0.24346 | 4 | 0.29646
5897 | 7.14 | 1 | 365 | 8.106 | 0.48692 | 8 | 0.59293
5893 | 8.415 | 1 | 365 | 9.5535 | 0.85958 | 10 | 0.41309
5980 | 5.355 | 1 | 365 | 6.0795 | 0.36519 | 6 | 0.4447
5982 | 4.845 | 1 | 365 | 5.5005 | 0.61612 | 6 | 0.11663
5984 | 6.12 | 1 | 365 | 6.948 | 0.98878 | 7 | 0.9368
5985 | 3.825 | 1 | 365 | 4.3425 | 0.11799 | 4 | 0.4605
5991 | 8.925 | 1 | 365 | 10.1325 | 0.60864 | 10 | 0.74116
5995 | 2.205 | 1 | 365 | 2.5033 | 0.56214 | 3 | 0.065463
6002 | 5.865 | 1 | 365 | 6.6585 | 0.11425 | 6 | 0.77276
6000 | 6.375 | 1 | 365 | 7.2375 | 0.86332 | 8 | 0.10083
6013 | 3.825 | 1 | 365 | 4.3425 | 0.11799 | 4 | 0.4605
6005 | 3.825 | 1 | 365 | 4.3425 | 0.11799 | 4 | 0.4605
6006 | 9.69 | 1 | 365 | 11.001 | 0.23224 | 11 | 0.23326
6011 | 7.5 | 1 | 365 | 8.5147 | 0.72155 | 9 | 0.23627
8519 | 5.61 | 1 | 365 | 6.369 | 0.23972 | 6 | 0.60873
6647 | 5.355 | 1 | 365 | 6.0795 | 0.36519 | 6 | 0.4447
8527 | 6.375 | 1 | 365 | 7.2375 | 0.86332 | 8 | 0.10083
8532 | 4.59 | 1 | 365 | 5.211 | 0.74159 | 5 | 0.9526
8529 | 4.08 | 1 | 365 | 4.632 | 0.99252 | 5 | 0.62453
8534 | 9.69 | 1 | 365 | 11.001 | 0.23224 | 11 | 0.23326
8536 | 4.59 | 1 | 365 | 5.211 | 0.74159 | 5 | 0.9526
8539 | 13.005 | 1 | 365 | 14.7645 | 0.60117 | 15 | 0.36569
7433 | 12.75 | 1 | 365 | 14.475 | 0.72663 | 15 | 0.20166
8543 | 10.71 | 1 | 365 | 12.159 | 0.73037 | 12 | 0.88939
6486 | 6.885 | 1 | 365 | 7.8165 | 0.61238 | 8 | 0.4289
6408 | 5.865 | 1 | 365 | 6.6585 | 0.11425 | 6 | 0.77276
8548 | 8.925 | 1 | 365 | 10.1325 | 0.60864 | 10 | 0.74116
8557 | 8.925 | 1 | 365 | 10.1325 | 0.60864 | 10 | 0.74116
8562 | 14.79 | 1 | 365 | 16.791 | 0.7229 | 17 | 0.51392
8563 | 6.12 | 1 | 365 | 6.948 | 0.98878 | 7 | 0.9368
8578 | 6.885 | 1 | 365 | 7.8165 | 0.61238 | 8 | 0.4289
8582 | 10.965 | 1 | 365 | 12.4485 | 0.60491 | 13 | 0.053427
8589 | 11.475 | 1 | 365 | 13.0275 | 0.35397 | 13 | 0.38149
5940 | 9.69 | 1 | 365 | 11.001 | 0.23224 | 11 | 0.23326
8592 | 12.75 | 1 | 365 | 14.475 | 0.72663 | 15 | 0.20166
8778 | 8.16 | 1 | 365 | 9.264 | 0.98505 | 10 | 0.24906
8783 | 5.355 | 1 | 365 | 6.0795 | 0.36519 | 6 | 0.4447
8784 | 8.415 | 1 | 365 | 9.5535 | 0.85958 | 10 | 0.41309
6037 | 5.355 | 1 | 365 | 6.0795 | 0.36519 | 6 | 0.4447
6038 | 8.415 | 1 | 365 | 9.5535 | 0.85958 | 10 | 0.41309
8789 | 5.61 | 1 | 365 | 6.369 | 0.23972 | 6 | 0.60873
6040 | 2.915 | 1 | 365 | 3.3094 | 0.99711 | 4 | 0.3065
8790 | 10.2 | 1 | 365 | 11.58 | 0.98131 | 12 | 0.56133
6041 | 8.16 | 1 | 365 | 9.264 | 0.98505 | 10 | 0.24906
8795 | 5.355 | 1 | 365 | 6.0795 | 0.36519 | 6 | 0.4447
6043 | 4.59 | 1 | 365 | 5.211 | 0.74159 | 5 | 0.9526
8799 | 8.67 | 1 | 365 | 9.843 | 0.73411 | 10 | 0.57713
6044 | 9.18 | 1 | 365 | 10.422 | 0.48318 | 10 | 0.90519
8813 | 8.925 | 1 | 365 | 10.1325 | 0.60864 | 10 | 0.74116
8838 | 3.315 | 1 | 365 | 3.7635 | 0.36893 | 4 | 0.13243
6049 | 8.16 | 1 | 365 | 9.264 | 0.98505 | 10 | 0.24906
8841 | 3.06 | 1 | 365 | 3.474 | 0.49439 | 3 | 0.9684
6051 | 11.73 | 1 | 365 | 13.317 | 0.2285 | 13 | 0.54553
6057 | 4.335 | 1 | 365 | 4.9215 | 0.86706 | 5 | 0.78856
8850 | 10.2 | 1 | 365 | 11.58 | 0.98131 | 12 | 0.56133
8967 | 12.24 | 1 | 365 | 13.896 | 0.97757 | 14 | 0.87359
6062 | 6.375 | 1 | 365 | 7.2375 | 0.86332 | 8 | 0.10083
6064 | 5.75 | 1 | 365 | 6.528 | 0.71985 | 7 | 0.24781
8982 | 8.925 | 1 | 365 | 10.1325 | 0.60864 | 10 | 0.74116
6065 | 6.5 | 1 | 365 | 7.3794 | 0.29201 | 7 | 0.67143
6066 | 11.475 | 1 | 365 | 13.0275 | 0.35397 | 13 | 0.38149
8986 | 4.845 | 1 | 365 | 5.5005 | 0.61612 | 6 | 0.11663
6070 | 7.14 | 1 | 365 | 8.106 | 0.48692 | 8 | 0.59293
6071 | 9.435 | 1 | 365 | 10.7115 | 0.35771 | 11 | 0.069228
8990 | 7.14 | 1 | 365 | 8.106 | 0.48692 | 8 | 0.59293
6072 | 10.71 | 1 | 365 | 12.159 | 0.73037 | 12 | 0.88939
6076 | 4.845 | 1 | 365 | 5.5005 | 0.61612 | 6 | 0.11663
6080 | 4.59 | 1 | 365 | 5.211 | 0.74159 | 5 | 0.9526
6083 | 6 | 1 | 365 | 6.8118 | 0.57724 | 7 | 0.38902
6084 | 15.81 | 1 | 365 | 17.949 | 0.22103 | 18 | 0.17006
8993 | 3.825 | 1 | 365 | 4.3425 | 0.11799 | 4 | 0.4605
6087 | 8.67 | 1 | 365 | 9.843 | 0.73411 | 10 | 0.57713
6091 | 9.69 | 1 | 365 | 11.001 | 0.23224 | 11 | 0.23326
8995 | 7.395 | 1 | 365 | 8.3955 | 0.36145 | 8 | 0.75696
6100 | 13.77 | 1 | 365 | 15.633 | 0.22477 | 15 | 0.85779
8996 | 6.12 | 1 | 365 | 6.948 | 0.98878 | 7 | 0.9368
6139 | 3.315 | 1 | 365 | 3.7635 | 0.36893 | 4 | 0.13243
9000 | 10.2 | 1 | 365 | 11.58 | 0.98131 | 12 | 0.56133
5954 | 7.65 | 1 | 365 | 8.685 | 0.23598 | 8 | 0.921
6152 | 8.16 | 1 | 365 | 9.264 | 0.98505 | 10 | 0.24906
6145 | 6.375 | 1 | 365 | 7.2375 | 0.86332 | 8 | 0.10083
6156 | 12.24 | 1 | 365 | 13.896 | 0.97757 | 14 | 0.87359
6158 | 5.355 | 1 | 365 | 6.0795 | 0.36519 | 6 | 0.4447
8998 | 8.67 | 1 | 365 | 9.843 | 0.73411 | 10 | 0.57713
9003 | 10.965 | 1 | 365 | 12.4485 | 0.60491 | 13 | 0.053427
9007 | 9.18 | 1 | 365 | 10.422 | 0.48318 | 10 | 0.90519
9011 | 5.865 | 1 | 365 | 6.6585 | 0.11425 | 6 | 0.77276
9016 | 9.18 | 1 | 365 | 10.422 | 0.48318 | 10 | 0.90519
9024 | 5.865 | 1 | 365 | 6.6585 | 0.11425 | 6 | 0.77276
6033 | 10.71 | 1 | 365 | 12.159 | 0.73037 | 12 | 0.88939
9033 | 2.55 | 1 | 365 | 2.895 | 0.74533 | 3 | 0.64033
9030 | 6.25 | 1 | 365 | 7.0956 | 0.43462 | 7 | 0.53022
9041 | 3.57 | 1 | 365 | 4.053 | 0.24346 | 4 | 0.29646
9043 | 6.12 | 1 | 365 | 6.948 | 0.98878 | 7 | 0.9368
9051 | 4.75 | 1 | 365 | 5.3927 | 0.29031 | 5 | 0.68297
9060 | 10.4 | 1 | 365 | 11.8071 | 0.66722 | 12 | 0.47429
9056 | 8.925 | 1 | 365 | 10.1325 | 0.60864 | 10 | 0.74116
9063 | 4.08 | 1 | 365 | 4.632 | 0.99252 | 5 | 0.62453
9205 | 8.82 | 1 | 365 | 10.0133 | 0.24854 | 10 | 0.26185
9212 | 6.25 | 1 | 365 | 7.0956 | 0.43462 | 7 | 0.53022
9214 | 8 | 1 | 365 | 9.0824 | 0.43632 | 9 | 0.51869
9217 | 12.5 | 1 | 365 | 14.1912 | 0.86925 | 15 | 0.06045
9289 | 9.435 | 1 | 365 | 10.7115 | 0.35771 | 11 | 0.069228
9296 | 7.14 | 1 | 365 | 8.106 | 0.48692 | 8 | 0.59293
9310 | 5.865 | 1 | 365 | 6.6585 | 0.11425 | 6 | 0.77276
9313 | 8.75 | 1 | 365 | 9.9338 | 0.008475 | 9 | 0.94231
9314 | 8 | 1 | 365 | 9.0824 | 0.43632 | 9 | 0.51869
9444 | 5.1 | 1 | 365 | 5.79 | 0.49065 | 6 | 0.28066
9445 | 4.335 | 1 | 365 | 4.9215 | 0.86706 | 5 | 0.78856
9448 | 6.12 | 1 | 365 | 6.948 | 0.98878 | 7 | 0.9368
9449 | 17.34 | 1 | 365 | 19.686 | 0.46822 | 20 | 0.15426
6289 | 6.63 | 1 | 365 | 7.527 | 0.73785 | 8 | 0.26486
6081 | 9.5 | 1 | 365 | 10.7853 | 0.58063 | 11 | 0.36594
6078 | 5.355 | 1 | 365 | 6.0795 | 0.36519 | 6 | 0.4447
6294 | 11.73 | 1 | 365 | 13.317 | 0.2285 | 13 | 0.54553
6295 | 6.885 | 1 | 365 | 7.8165 | 0.61238 | 8 | 0.4289
5963 | 17.28 | 1 | 365 | 19.6179 | 0.26245 | 19 | 0.88037
5741 | 5.865 | 1 | 365 | 6.6585 | 0.11425 | 6 | 0.77276
9504 | 13.26 | 1 | 365 | 15.054 | 0.4757 | 15 | 0.52973
9505 | 11.73 | 1 | 365 | 13.317 | 0.2285 | 13 | 0.54553
9528 | 7.14 | 1 | 365 | 8.106 | 0.48692 | 8 | 0.59293
9589 | 3.57 | 1 | 365 | 4.053 | 0.24346 | 4 | 0.29646
9585 | 4.16 | 1 | 365 | 4.7228 | 0.26689 | 4 | 0.98972
9590 | 3.06 | 1 | 365 | 3.474 | 0.49439 | 3 | 0.9684
9591 | 9.435 | 1 | 365 | 10.7115 | 0.35771 | 11 | 0.069228
9606 | 6.375 | 1 | 365 | 7.2375 | 0.86332 | 8 | 0.10083
9607 | 3.06 | 1 | 365 | 3.474 | 0.49439 | 3 | 0.9684
9614 | 10.2 | 1 | 365 | 11.58 | 0.98131 | 12 | 0.56133
9617 | 4.59 | 1 | 365 | 5.211 | 0.74159 | 5 | 0.9526
9619 | 4.335 | 1 | 365 | 4.9215 | 0.86706 | 5 | 0.78856
6030 | 4.95 | 1 | 365 | 5.6197 | 0.97622 | 6 | 0.59594
5626 | 10.175 | 1 | 365 | 11.5516 | 0.89557 | 12 | 0.44721
5807 | 8.16 | 1 | 365 | 9.264 | 0.98505 | 10 | 0.24906
5844 | 9.18 | 1 | 365 | 10.422 | 0.48318 | 10 | 0.90519
5825 | 7.14 | 1 | 365 | 8.106 | 0.48692 | 8 | 0.59293
5848 | 7.905 | 1 | 365 | 8.9745 | 0.11051 | 9 | 0.085029
6094 | 10.71 | 1 | 365 | 12.159 | 0.73037 | 12 | 0.88939
5888 | 11.5 | 1 | 365 | 13.0559 | 0.43971 | 13 | 0.49561
5808 | 7.65 | 1 | 365 | 8.685 | 0.23598 | 8 | 0.921
6086 | 7.395 | 1 | 365 | 8.3955 | 0.36145 | 8 | 0.75696
6095 | 11.22 | 1 | 365 | 12.738 | 0.47944 | 13 | 0.21746
6376 | 6.72 | 1 | 365 | 7.6292 | 0.046509 | 7 | 0.6757
6380 | 4.251 | 1 | 365 | 4.8261 | 0.57897 | 5 | 0.40512
6427 | 7.65 | 1 | 365 | 8.685 | 0.23598 | 8 | 0.921
6462 | 5.1 | 1 | 365 | 5.79 | 0.49065 | 6 | 0.28066
6543 | 4.32 | 1 | 365 | 4.9045 | 0.81561 | 5 | 0.72009
6546 | 3.43 | 1 | 365 | 3.8941 | 0.76332 | 4 | 0.65739
9768 | 3.825 | 1 | 365 | 4.3425 | 0.11799 | 4 | 0.4605
9771 | 13.005 | 1 | 365 | 14.7645 | 0.60117 | 15 | 0.36569
6583 | 9 | 1 | 365 | 10.2177 | 0.86586 | 11 | 0.083524
6721 | 6.375 | 1 | 365 | 7.2375 | 0.86332 | 8 | 0.10083
9775 | 3.06 | 1 | 365 | 3.474 | 0.49439 | 3 | 0.9684
6722 | 6.12 | 1 | 365 | 6.948 | 0.98878 | 7 | 0.9368
6723 | 7.905 | 1 | 365 | 8.9745 | 0.11051 | 9 | 0.085029
6862 | 4.48 | 1 | 365 | 5.0861 | 0.36434 | 5 | 0.45047
9782 | 3.315 | 1 | 365 | 3.7635 | 0.36893 | 4 | 0.13243
6969 | 8.67 | 1 | 365 | 9.843 | 0.73411 | 10 | 0.57713
6973 | 6.63 | 1 | 365 | 7.527 | 0.73785 | 8 | 0.26486
9788 | 8.16 | 1 | 365 | 9.264 | 0.98505 | 10 | 0.24906
6975 | 5.1 | 1 | 365 | 5.79 | 0.49065 | 6 | 0.28066
6308 | 7.14 | 1 | 365 | 8.106 | 0.48692 | 8 | 0.59293
9857 | 6.12 | 1 | 365 | 6.948 | 0.98878 | 7 | 0.9368
6307 | 5.1 | 1 | 365 | 5.79 | 0.49065 | 6 | 0.28066
9858 | 5.865 | 1 | 365 | 6.6585 | 0.11425 | 6 | 0.77276
6311 | 4.335 | 1 | 365 | 4.9215 | 0.86706 | 5 | 0.78856
6333 | 8.415 | 1 | 365 | 9.5535 | 0.85958 | 10 | 0.41309
6089 | 3.57 | 1 | 365 | 4.053 | 0.24346 | 4 | 0.29646
6366 | 3 | 1 | 365 | 3.4059 | 0.28862 | 3 | 0.69451
5944 | 14.28 | 1 | 365 | 16.212 | 0.97383 | 17 | 0.18586
6399 | 8.67 | 1 | 365 | 9.843 | 0.73411 | 10 | 0.57713
9869 | 5 | 1 | 365 | 5.6765 | 0.1477 | 5 | 0.82418
9901 | 13.005 | 1 | 365 | 14.7645 | 0.60117 | 15 | 0.36569
9914 | 11.475 | 1 | 365 | 13.0275 | 0.35397 | 13 | 0.38149
9915 | 6 | 1 | 365 | 6.8118 | 0.57724 | 7 | 0.38902
9917 | 7.395 | 1 | 365 | 8.3955 | 0.36145 | 8 | 0.75696
9918 | 4.59 | 1 | 365 | 5.211 | 0.74159 | 5 | 0.9526
9381 | 11.475 | 1 | 365 | 13.0275 | 0.35397 | 13 | 0.38149
9922 | 10.965 | 1 | 365 | 12.4485 | 0.60491 | 13 | 0.053427
9921 | 7.65 | 1 | 365 | 8.685 | 0.23598 | 8 | 0.921
9516 | 6.867 | 1 | 365 | 7.7961 | 0.55065 | 8 | 0.34673
9810 | 4.08 | 1 | 365 | 4.632 | 0.99252 | 5 | 0.62453
9951 | 10.455 | 1 | 365 | 11.8695 | 0.85584 | 12 | 0.72536
8677 | 6.75 | 1 | 365 | 7.6632 | 0.1494 | 7 | 0.81264
8628 | 5 | 1 | 365 | 5.6765 | 0.1477 | 5 | 0.82418
8976 | 4.59 | 1 | 365 | 5.211 | 0.74159 | 5 | 0.9526
9201 | 12.495 | 1 | 365 | 14.1855 | 0.8521 | 15 | 0.037626
9103 | 5.355 | 1 | 365 | 6.0795 | 0.36519 | 6 | 0.4447
10050 | 13.77 | 1 | 365 | 15.633 | 0.22477 | 15 | 0.85779
10064 | 7.65 | 1 | 365 | 8.685 | 0.23598 | 8 | 0.921
10069 | 11.985 | 1 | 365 | 13.6065 | 0.10304 | 13 | 0.70956
10127 | 6.885 | 1 | 365 | 7.8165 | 0.61238 | 8 | 0.4289
10131 | 6.885 | 1 | 365 | 7.8165 | 0.61238 | 8 | 0.4289
10133 | 10.2 | 1 | 365 | 11.58 | 0.98131 | 12 | 0.56133
10136 | 4.25 | 1 | 365 | 4.825 | 0.57554 | 5 | 0.40055
10146 | 3.825 | 1 | 365 | 4.3425 | 0.11799 | 4 | 0.4605
6405 | 7.14 | 1 | 365 | 8.106 | 0.48692 | 8 | 0.59293
6410 | 4.59 | 1 | 365 | 5.211 | 0.74159 | 5 | 0.9526
6411 | 5.355 | 1 | 365 | 6.0795 | 0.36519 | 6 | 0.4447
10149 | 2.805 | 1 | 365 | 3.1845 | 0.61986 | 3 | 0.80436
10156 | 5.61 | 1 | 365 | 6.369 | 0.23972 | 6 | 0.60873
7249 | 11 | 1 | 365 | 12.4883 | 0.72494 | 13 | 0.2132
6490 | 8.16 | 1 | 365 | 9.264 | 0.98505 | 10 | 0.24906
6495 | 9.18 | 1 | 365 | 10.422 | 0.48318 | 10 | 0.90519
6501 | 7.14 | 1 | 365 | 8.106 | 0.48692 | 8 | 0.59293
6503 | 6.25 | 1 | 365 | 7.0956 | 0.43462 | 7 | 0.53022
6505 | 13.515 | 1 | 365 | 15.3435 | 0.35023 | 15 | 0.69376
6511 | 5.61 | 1 | 365 | 6.369 | 0.23972 | 6 | 0.60873
6512 | 4 | 1 | 365 | 4.5412 | 0.71816 | 5 | 0.25934
6513 | 13.515 | 1 | 365 | 15.3435 | 0.35023 | 15 | 0.69376
6519 | 4.335 | 1 | 365 | 4.9215 | 0.86706 | 5 | 0.78856
6522 | 7.25 | 1 | 365 | 8.2309 | 0.86416 | 9 | 0.095061
6523 | 5.355 | 1 | 365 | 6.0795 | 0.36519 | 6 | 0.4447
6340 | 5.865 | 1 | 365 | 6.6585 | 0.11425 | 6 | 0.77276
6526 | 2.805 | 1 | 365 | 3.1845 | 0.61986 | 3 | 0.80436
6527 | 5.1 | 1 | 365 | 5.79 | 0.49065 | 6 | 0.28066
6413 | 3.315 | 1 | 365 | 3.7635 | 0.36893 | 4 | 0.13243
6529 | 5.1 | 1 | 365 | 5.79 | 0.49065 | 6 | 0.28066
6530 | 9.18 | 1 | 365 | 10.422 | 0.48318 | 10 | 0.90519
5680 | 4.08 | 1 | 365 | 4.632 | 0.99252 | 5 | 0.62453
6532 | 7.905 | 1 | 365 | 8.9745 | 0.11051 | 9 | 0.085029
6536 | 8.48 | 1 | 365 | 9.6273 | 0.082499 | 9 | 0.70981
6537 | 4.335 | 1 | 365 | 4.9215 | 0.86706 | 5 | 0.78856
6483 | 11.22 | 1 | 365 | 12.738 | 0.47944 | 13 | 0.21746
6488 | 3.825 | 1 | 365 | 4.3425 | 0.11799 | 4 | 0.4605
6350 | 6.12 | 1 | 365 | 6.948 | 0.98878 | 7 | 0.9368
6651 | 6.375 | 1 | 365 | 7.2375 | 0.86332 | 8 | 0.10083
6653 | 10.71 | 1 | 365 | 12.159 | 0.73037 | 12 | 0.88939
6654 | 7.65 | 1 | 365 | 8.685 | 0.23598 | 8 | 0.921
6655 | 5.1 | 1 | 365 | 5.79 | 0.49065 | 6 | 0.28066
6771 | 13.515 | 1 | 365 | 15.3435 | 0.35023 | 15 | 0.69376
6775 | 12.495 | 1 | 365 | 14.1855 | 0.8521 | 15 | 0.037626
6790 | 6.63 | 1 | 365 | 7.527 | 0.73785 | 8 | 0.26486
6791 | 3.57 | 1 | 365 | 4.053 | 0.24346 | 4 | 0.29646
6916 | 3.75 | 1 | 365 | 4.2574 | 0.86078 | 5 | 0.11813
6938 | 8.16 | 1 | 365 | 9.264 | 0.98505 | 10 | 0.24906
7806 | 4.5 | 1 | 365 | 5.1088 | 0.43293 | 5 | 0.54176
6942 | 3.25 | 1 | 365 | 3.6897 | 0.146 | 3 | 0.83572
9039 | 4.165 | 1 | 365 | 4.7285 | 0.28403 | 5 | 0.012542
7803 | 6.885 | 1 | 365 | 7.8165 | 0.61238 | 8 | 0.4289
8407 | 8.16 | 1 | 365 | 9.264 | 0.98505 | 10 | 0.24906
7003 | 10.455 | 1 | 365 | 11.8695 | 0.85584 | 12 | 0.72536
8391 | 5.61 | 1 | 365 | 6.369 | 0.23972 | 6 | 0.60873
7009 | 7.14 | 1 | 365 | 8.106 | 0.48692 | 8 | 0.59293
7013 | 7.65 | 1 | 365 | 8.685 | 0.23598 | 8 | 0.921
7818 | 2.75 | 1 | 365 | 3.1221 | 0.43124 | 3 | 0.5533
7023 | 3.57 | 1 | 365 | 4.053 | 0.24346 | 4 | 0.29646
7024 | 5.61 | 1 | 365 | 6.369 | 0.23972 | 6 | 0.60873
7026 | 7.65 | 1 | 365 | 8.685 | 0.23598 | 8 | 0.921
7819 | 4.25 | 1 | 365 | 4.825 | 0.57554 | 5 | 0.40055
7036 | 8.67 | 1 | 365 | 9.843 | 0.73411 | 10 | 0.57713
6452 | 8.4 | 1 | 365 | 9.5365 | 0.80814 | 10 | 0.34462
7673 | 6.57 | 1 | 365 | 7.4589 | 0.53208 | 7 | 0.99097
6729 | 4 | 1 | 365 | 4.5412 | 0.71816 | 5 | 0.25934
7847 | 6.12 | 1 | 365 | 6.948 | 0.98878 | 7 | 0.9368
6731 | 6.375 | 1 | 365 | 7.2375 | 0.50853 | 7 | 0.74604
7094 | 6.885 | 1 | 365 | 7.8165 | 0.61238 | 8 | 0.4289
8165 | 4 | 1 | 365 | 4.5412 | 0.71816 | 5 | 0.25934
7136 | 7.65 | 1 | 365 | 8.685 | 0.23598 | 8 | 0.921
8457 | 3 | 1 | 365 | 3.4059 | 0.28862 | 3 | 0.69451
7138 | 10.2 | 1 | 365 | 11.58 | 0.98131 | 12 | 0.56133
8460 | 8.415 | 1 | 365 | 9.5535 | 0.85958 | 10 | 0.41309
7144 | 6.5 | 1 | 365 | 7.3794 | 0.29201 | 7 | 0.67143
7969 | 8.67 | 1 | 365 | 9.843 | 0.73411 | 10 | 0.57713
7668 | 8 | 1 | 365 | 9.0824 | 0.43632 | 9 | 0.51869
7665 | 3.75 | 1 | 365 | 4.2574 | 0.86078 | 5 | 0.11813
7986 | 7.65 | 1 | 365 | 8.685 | 0.23598 | 8 | 0.921
7976 | 8.415 | 1 | 365 | 9.5535 | 0.85958 | 10 | 0.41309
7662 | 6.375 | 1 | 365 | 7.2375 | 0.86332 | 8 | 0.10083
5386 | 6 | 1 | 365 | 6.8118 | 0.57724 | 7 | 0.38902
7974 | 6.5 | 1 | 365 | 7.3794 | 0.29201 | 7 | 0.67143
6088 | 8.67 | 1 | 365 | 9.843 | 0.73411 | 10 | 0.57713
7126 | 15.3 | 1 | 365 | 17.37 | 0.47196 | 17 | 0.84199
7975 | 7.65 | 1 | 365 | 8.685 | 0.23598 | 8 | 0.921
7646 | 7 | 1 | 365 | 7.9471 | 0.00678 | 7 | 0.95385
7973 | 8.16 | 1 | 365 | 9.264 | 0.98505 | 10 | 0.24906
6440 | 6 | 1 | 365 | 6.8118 | 0.57724 | 7 | 0.38902
7972 | 4 | 1 | 365 | 4.5412 | 0.71816 | 5 | 0.25934
7888 | 5.865 | 1 | 365 | 6.6585 | 0.11425 | 6 | 0.77276
7971 | 8.67 | 1 | 365 | 9.843 | 0.73411 | 10 | 0.57713
7815 | 3.06 | 1 | 365 | 3.474 | 0.49439 | 3 | 0.9684
7813 | 5.865 | 1 | 365 | 6.6585 | 0.11425 | 6 | 0.77276
8732 | 6.885 | 1 | 365 | 7.8165 | 0.61238 | 8 | 0.4289
7779 | 6.12 | 1 | 365 | 6.948 | 0.98878 | 7 | 0.9368
8313 | 7.14 | 1 | 365 | 8.106 | 0.48692 | 8 | 0.59293
7617 | 9.18 | 1 | 365 | 10.422 | 0.48318 | 10 | 0.90519
7607 | 5.635 | 1 | 365 | 6.3974 | 0.32546 | 6 | 0.72285
8317 | 9.18 | 1 | 365 | 10.422 | 0.48318 | 10 | 0.90519
7623 | 5.61 | 1 | 365 | 6.369 | 0.23972 | 6 | 0.60873
7632 | 5.355 | 1 | 365 | 6.0795 | 0.36519 | 6 | 0.4447
8324 | 4.08 | 1 | 365 | 4.632 | 0.99252 | 5 | 0.62453
6937 | 6.375 | 1 | 365 | 7.2375 | 0.86332 | 8 | 0.10083
7611 | 6.25 | 1 | 365 | 7.0956 | 0.43462 | 7 | 0.53022
7638 | 2 | 1 | 365 | 2.2706 | 0.85908 | 3 | 0.12967
5866 | 8.925 | 1 | 365 | 10.1325 | 0.60864 | 10 | 0.74116
8443 | 7.65 | 1 | 365 | 8.685 | 0.23598 | 8 | 0.921
5877 | 11.22 | 1 | 365 | 12.738 | 0.47944 | 13 | 0.21746
8328 | 8.415 | 1 | 365 | 9.5535 | 0.85958 | 10 | 0.41309
8389 | 5.865 | 1 | 365 | 6.6585 | 0.11425 | 6 | 0.77276
6191 | 13.77 | 1 | 365 | 15.633 | 0.22477 | 15 | 0.85779
7658 | 5.355 | 1 | 365 | 6.0795 | 0.36519 | 6 | 0.4447
6270 | 7.905 | 1 | 365 | 8.9745 | 0.11051 | 9 | 0.085029
8417 | 6.75 | 1 | 365 | 7.6632 | 0.1494 | 7 | 0.81264
6587 | 3.6 | 1 | 365 | 4.0871 | 0.34634 | 4 | 0.43341
8387 | 4.335 | 1 | 365 | 4.9215 | 0.86706 | 5 | 0.78856
6616 | 6.6 | 1 | 365 | 7.493 | 0.63496 | 8 | 0.12792
8727 | 5.865 | 1 | 365 | 6.6585 | 0.11425 | 6 | 0.77276
8721 | 4.59 | 1 | 365 | 5.211 | 0.74159 | 5 | 0.9526
7908 | 3.06 | 1 | 365 | 3.474 | 0.49439 | 3 | 0.9684
6665 | 14.025 | 1 | 365 | 15.9225 | 0.099299 | 16 | 0.021825
8653 | 7.14 | 1 | 365 | 8.106 | 0.48692 | 8 | 0.59293
6720 | 14.79 | 1 | 365 | 16.791 | 0.7229 | 17 | 0.51392
8650 | 6.375 | 1 | 365 | 7.2375 | 0.86332 | 8 | 0.10083
6765 | 9.25 | 1 | 365 | 10.5015 | 0.72325 | 11 | 0.22473
7961 | 4 | 1 | 365 | 4.5412 | 0.71816 | 5 | 0.25934
6768 | 9.69 | 1 | 365 | 11.001 | 0.23224 | 11 | 0.23326
8645 | 8.67 | 1 | 365 | 9.843 | 0.73411 | 10 | 0.57713
7960 | 7.905 | 1 | 365 | 8.9745 | 0.11051 | 9 | 0.085029
8638 | 5.865 | 1 | 365 | 6.6585 | 0.11425 | 6 | 0.77276
7957 | 6.885 | 1 | 365 | 7.8165 | 0.61238 | 8 | 0.4289
8630 | 3.825 | 1 | 365 | 4.3425 | 0.11799 | 4 | 0.4605
7993 | 5.355 | 1 | 365 | 6.0795 | 0.36519 | 6 | 0.4447
8612 | 4.335 | 1 | 365 | 4.9215 | 0.86706 | 5 | 0.78856
7988 | 4.59 | 1 | 365 | 5.211 | 0.74159 | 5 | 0.9526
8018 | 5.75 | 1 | 365 | 6.528 | 0.71985 | 7 | 0.24781
8500 | 2.94 | 1 | 365 | 3.3378 | 0.082848 | 3 | 0.42062
8573 | 4.59 | 1 | 365 | 5.211 | 0.74159 | 5 | 0.9526
8749 | 6.63 | 1 | 365 | 7.527 | 0.73785 | 8 | 0.26486
8738 | 7.395 | 1 | 365 | 8.3955 | 0.36145 | 8 | 0.75696
9363 | 4.08 | 1 | 365 | 4.632 | 0.99252 | 5 | 0.62453
7996 | 5.355 | 1 | 365 | 6.0795 | 0.36519 | 6 | 0.4447
8023 | 5.355 | 1 | 365 | 6.0795 | 0.36519 | 6 | 0.4447
8550 | 7.905 | 1 | 365 | 8.9745 | 0.11051 | 9 | 0.085029
9368 | 2.75 | 1 | 365 | 3.1221 | 0.43124 | 3 | 0.5533
9372 | 8.415 | 1 | 365 | 9.5535 | 0.85958 | 10 | 0.41309
8609 | 5.1 | 1 | 365 | 5.79 | 0.49065 | 6 | 0.28066
7829 | 4.845 | 1 | 365 | 5.5005 | 0.61612 | 6 | 0.11663
8566 | 5.1 | 1 | 365 | 5.79 | 0.49065 | 6 | 0.28066
9380 | 8.75 | 1 | 365 | 9.9338 | 0.008475 | 9 | 0.94231
8848 | 6.885 | 1 | 365 | 7.8165 | 0.61238 | 8 | 0.4289
8576 | 7.395 | 1 | 365 | 8.3955 | 0.36145 | 8 | 0.75696
9384 | 6.12 | 1 | 365 | 6.948 | 0.98878 | 7 | 0.9368
7892 | 1.53 | 1 | 365 | 1.737 | 0.2472 | 1 | 0.9842
8586 | 1.75 | 1 | 365 | 1.9868 | 0.001695 | 1 | 0.98846
9394 | 4.08 | 1 | 365 | 4.632 | 0.99252 | 5 | 0.62453
9389 | 9.18 | 1 | 365 | 10.422 | 0.48318 | 10 | 0.90519
8837 | 4 | 1 | 365 | 4.5412 | 0.71816 | 5 | 0.25934
8318 | 8.67 | 1 | 365 | 9.843 | 0.73411 | 10 | 0.57713
8970 | 7.14 | 1 | 365 | 8.106 | 0.48692 | 8 | 0.59293
7274 | 6.63 | 1 | 365 | 7.527 | 0.73785 | 8 | 0.26486
7808 | 3.825 | 1 | 365 | 4.3425 | 0.11799 | 4 | 0.4605
8962 | 8.415 | 1 | 365 | 9.5535 | 0.85958 | 10 | 0.41309
7286 | 13.25 | 1 | 365 | 15.0427 | 0.4414 | 15 | 0.48408
8949 | 8.415 | 1 | 365 | 9.5535 | 0.85958 | 10 | 0.41309
7288 | 5.1 | 1 | 365 | 5.79 | 0.49065 | 6 | 0.28066
8956 | 7.905 | 1 | 365 | 8.9745 | 0.11051 | 9 | 0.085029
8932 | 6 | 1 | 365 | 6.8118 | 0.57724 | 7 | 0.38902
7831 | 3.5 | 1 | 365 | 3.9735 | 0.00339 | 3 | 0.97693
6406 | 6.12 | 1 | 365 | 6.948 | 0.98878 | 7 | 0.9368
6493 | 9.69 | 1 | 365 | 11.001 | 0.23224 | 11 | 0.23326
7824 | 4.08 | 1 | 365 | 4.632 | 0.99252 | 5 | 0.62453
8151 | 8.67 | 1 | 365 | 9.843 | 0.73411 | 10 | 0.57713
6735 | 5.355 | 1 | 365 | 6.0795 | 0.36519 | 6 | 0.4447
8250 | 2.75 | 1 | 365 | 3.1221 | 0.43124 | 3 | 0.5533
7312 | 8.67 | 1 | 365 | 9.843 | 0.73411 | 10 | 0.57713
7315 | 7.395 | 1 | 365 | 8.3955 | 0.36145 | 8 | 0.75696
8928 | 8.415 | 1 | 365 | 9.5535 | 0.85958 | 10 | 0.41309
7355 | 10.455 | 1 | 365 | 11.8695 | 0.85584 | 12 | 0.72536
8238 | 5.61 | 1 | 365 | 6.369 | 0.23972 | 6 | 0.60873
7387 | 13.005 | 1 | 365 | 14.7645 | 0.60117 | 15 | 0.36569
8647 | 2.55 | 1 | 365 | 2.895 | 0.74533 | 3 | 0.64033
7401 | 4.59 | 1 | 365 | 5.211 | 0.74159 | 5 | 0.9526
7409 | 12.495 | 1 | 365 | 14.1855 | 0.8521 | 15 | 0.037626
7434 | 9.18 | 1 | 365 | 10.422 | 0.48318 | 10 | 0.90519
8221 | 9.69 | 1 | 365 | 11.001 | 0.23224 | 11 | 0.23326
7467 | 6.63 | 1 | 365 | 7.527 | 0.73785 | 8 | 0.26486
7323 | 6.12 | 1 | 365 | 6.948 | 0.98878 | 7 | 0.9368
8211 | 5.355 | 1 | 365 | 6.0795 | 0.36519 | 6 | 0.4447
6663 | 6.885 | 1 | 365 | 7.8165 | 0.61238 | 8 | 0.4289
8636 | 8.16 | 1 | 365 | 9.264 | 0.98505 | 10 | 0.24906
8627 | 7.395 | 1 | 365 | 8.3955 | 0.36145 | 8 | 0.75696
5731 | 2.295 | 1 | 365 | 2.6055 | 0.87079 | 3 | 0.4763
5573 | 10.5 | 1 | 365 | 11.9206 | 0.01017 | 11 | 0.93078
5568 | 17.34 | 1 | 365 | 19.686 | 0.46822 | 20 | 0.15426
8740 | 7.65 | 1 | 365 | 8.685 | 0.23598 | 8 | 0.921
8000 | 4.845 | 1 | 365 | 5.5005 | 0.61612 | 6 | 0.11663
8416 | 3.825 | 1 | 365 | 4.3425 | 0.11799 | 4 | 0.4605
9089 | 7.5 | 1 | 365 | 8.5147 | 0.72155 | 9 | 0.23627
9208 | 3.57 | 1 | 365 | 4.053 | 0.24346 | 4 | 0.29646
8429 | 8.16 | 1 | 365 | 9.264 | 0.98505 | 10 | 0.24906
7817 | 6.63 | 1 | 365 | 7.527 | 0.73785 | 8 | 0.26486
8060 | 4.59 | 1 | 365 | 5.211 | 0.74159 | 5 | 0.9526
9326 | 2.805 | 1 | 365 | 3.1845 | 0.61986 | 3 | 0.80436
8047 | 6.63 | 1 | 365 | 7.527 | 0.73785 | 8 | 0.26486
8546 | 4.5 | 1 | 365 | 5.1088 | 0.43293 | 5 | 0.54176
7708 | 5.61 | 1 | 365 | 6.369 | 0.23972 | 6 | 0.60873
8425 | 8.925 | 1 | 365 | 10.1325 | 0.60864 | 10 | 0.74116
7850 | 4.75 | 1 | 365 | 5.3927 | 0.29031 | 5 | 0.68297
9302 | 5.865 | 1 | 365 | 6.6585 | 0.11425 | 6 | 0.77276
7695 | 7.25 | 1 | 365 | 8.2309 | 0.86416 | 9 | 0.095061
8409 | 7.5 | 1 | 365 | 8.5147 | 0.72155 | 9 | 0.23627
8322 | 7.395 | 1 | 365 | 8.3955 | 0.36145 | 8 | 0.75696
8146 | 6.885 | 1 | 365 | 7.8165 | 0.61238 | 8 | 0.4289
8485 | 13.005 | 1 | 365 | 14.7645 | 0.60117 | 15 | 0.36569
9324 | 4.845 | 1 | 365 | 5.5005 | 0.61612 | 6 | 0.11663
8046 | 7.395 | 1 | 365 | 8.3955 | 0.36145 | 8 | 0.75696
8668 | 6 | 1 | 365 | 6.8118 | 0.57724 | 7 | 0.38902
8775 | 6.12 | 1 | 365 | 6.948 | 0.98878 | 7 | 0.9368
8421 | 4.08 | 1 | 365 | 4.632 | 0.99252 | 5 | 0.62453
8170 | 8.16 | 1 | 365 | 9.264 | 0.98505 | 10 | 0.24906
8781 | 4.75 | 1 | 365 | 5.3927 | 0.29031 | 5 | 0.68297
8494 | 5 | 1 | 365 | 5.6765 | 0.1477 | 5 | 0.82418
9325 | 9.435 | 1 | 365 | 10.7115 | 0.35771 | 11 | 0.069228
7828 | 9.435 | 1 | 365 | 10.7115 | 0.35771 | 11 | 0.069228
8161 | 7.395 | 1 | 365 | 8.3955 | 0.36145 | 8 | 0.75696
7721 | 6.63 | 1 | 365 | 7.527 | 0.73785 | 8 | 0.26486
8439 | 5.61 | 1 | 365 | 6.369 | 0.23972 | 6 | 0.60873
7701 | 6.63 | 1 | 365 | 7.527 | 0.73785 | 8 | 0.26486
9009 | 5.61 | 1 | 365 | 6.369 | 0.23972 | 6 | 0.60873
8177 | 5.61 | 1 | 365 | 6.369 | 0.23972 | 6 | 0.60873
7704 | 6.375 | 1 | 365 | 7.2375 | 0.86332 | 8 | 0.10083
8167 | 6.885 | 1 | 365 | 7.8165 | 0.61238 | 8 | 0.4289
7691 | 4.25 | 1 | 365 | 4.825 | 0.57554 | 5 | 0.40055
8496 | 3.25 | 1 | 365 | 3.6897 | 0.146 | 3 | 0.83572
7331 | 4.59 | 1 | 365 | 5.211 | 0.74159 | 5 | 0.9526
8466 | 8.925 | 1 | 365 | 10.1325 | 0.60864 | 10 | 0.74116
8386 | 7 | 1 | 365 | 7.9471 | 0.00678 | 7 | 0.95385
7546 | 6.375 | 1 | 365 | 7.2375 | 0.86332 | 8 | 0.10083
8469 | 6.12 | 1 | 365 | 6.948 | 0.98878 | 7 | 0.9368
8333 | 9.69 | 1 | 365 | 11.001 | 0.23224 | 11 | 0.23326
7637 | 8.415 | 1 | 365 | 9.5535 | 0.85958 | 10 | 0.41309
7556 | 6.63 | 1 | 365 | 7.527 | 0.73785 | 8 | 0.26486
8651 | 6.12 | 1 | 365 | 6.948 | 0.98878 | 7 | 0.9368
8329 | 4.5 | 1 | 365 | 5.1088 | 0.43293 | 5 | 0.54176
8315 | 8.16 | 1 | 365 | 9.264 | 0.98505 | 10 | 0.24906
8247 | 6.63 | 1 | 365 | 7.527 | 0.73785 | 8 | 0.26486
9662 | 7.395 | 1 | 365 | 8.3955 | 0.36145 | 8 | 0.75696
8321 | 3.315 | 1 | 365 | 3.7635 | 0.36893 | 4 | 0.13243
8890 | 5.355 | 1 | 365 | 6.0795 | 0.36519 | 6 | 0.4447
8884 | 2.805 | 1 | 365 | 3.1845 | 0.61986 | 3 | 0.80436
8261 | 6.12 | 1 | 365 | 6.948 | 0.98878 | 7 | 0.9368
8418 | 4.08 | 1 | 365 | 4.632 | 0.99252 | 5 | 0.62453
9401 | 5.355 | 1 | 365 | 6.0795 | 0.36519 | 6 | 0.4447
8887 | 5.61 | 1 | 365 | 6.369 | 0.23972 | 6 | 0.60873
8560 | 4.335 | 1 | 365 | 4.9215 | 0.86706 | 5 | 0.78856
8452 | 4.08 | 1 | 365 | 4.632 | 0.99252 | 5 | 0.62453
8289 | 7.65 | 1 | 365 | 8.685 | 0.23598 | 8 | 0.921
9416 | 3.825 | 1 | 365 | 4.3425 | 0.11799 | 4 | 0.4605
8426 | 4.08 | 1 | 365 | 4.632 | 0.99252 | 5 | 0.62453
8311 | 8.67 | 1 | 365 | 9.843 | 0.73411 | 10 | 0.57713
9415 | 3.315 | 1 | 365 | 3.7635 | 0.36893 | 4 | 0.13243
8308 | 7.395 | 1 | 365 | 8.3955 | 0.36145 | 8 | 0.75696
8227 | 8.925 | 1 | 365 | 10.1325 | 0.60864 | 10 | 0.74116
8294 | 4.335 | 1 | 365 | 4.9215 | 0.86706 | 5 | 0.78856
8237 | 9.945 | 1 | 365 | 11.2905 | 0.10678 | 11 | 0.39729
8875 | 6.12 | 1 | 365 | 6.948 | 0.98878 | 7 | 0.9368
8282 | 8.67 | 1 | 365 | 9.843 | 0.73411 | 10 | 0.57713
8299 | 2.295 | 1 | 365 | 2.6055 | 0.87079 | 3 | 0.4763
8346 | 6.12 | 1 | 365 | 6.948 | 0.98878 | 7 | 0.9368
8726 | 3.315 | 1 | 365 | 3.7635 | 0.36893 | 4 | 0.13243
9670 | 5.865 | 1 | 365 | 6.6585 | 0.11425 | 6 | 0.77276
8471 | 7.905 | 1 | 365 | 8.9745 | 0.11051 | 9 | 0.085029
8742 | 8.16 | 1 | 365 | 9.264 | 0.98505 | 10 | 0.24906
8464 | 9.69 | 1 | 365 | 11.001 | 0.23224 | 11 | 0.23326
9127 | 6.375 | 1 | 365 | 7.2375 | 0.86332 | 8 | 0.10083
8786 | 3.825 | 1 | 365 | 4.3425 | 0.11799 | 4 | 0.4605
8480 | 8.67 | 1 | 365 | 9.843 | 0.73411 | 10 | 0.57713
8752 | 5.61 | 1 | 365 | 6.369 | 0.23972 | 6 | 0.60873
9149 | 9.945 | 1 | 365 | 11.2905 | 0.10678 | 11 | 0.39729
8765 | 7.14 | 1 | 365 | 8.106 | 0.48692 | 8 | 0.59293
9123 | 8.67 | 1 | 365 | 9.843 | 0.73411 | 10 | 0.57713
9640 | 3.825 | 1 | 365 | 4.3425 | 0.11799 | 4 | 0.4605
8774 | 3.06 | 1 | 365 | 3.474 | 0.49439 | 3 | 0.9684
8458 | 6.375 | 1 | 365 | 7.2375 | 0.86332 | 8 | 0.10083
8737 | 8.16 | 1 | 365 | 9.264 | 0.98505 | 10 | 0.24906
9137 | 8.16 | 1 | 365 | 9.264 | 0.98505 | 10 | 0.24906
8760 | 5.61 | 1 | 365 | 6.369 | 0.23972 | 6 | 0.60873
8611 | 5.865 | 1 | 365 | 6.6585 | 0.11425 | 6 | 0.77276
8713 | 6.885 | 1 | 365 | 7.8165 | 0.61238 | 8 | 0.4289
8508 | 5.335 | 1 | 365 | 6.0568 | 0.2966 | 6 | 0.3534
8756 | 6 | 1 | 365 | 6.8118 | 0.57724 | 7 | 0.38902
9665 | 4.845 | 1 | 365 | 5.5005 | 0.61612 | 6 | 0.11663
9612 | 7 | 1 | 365 | 7.9471 | 0.00678 | 7 | 0.95385
9514 | 4.845 | 1 | 365 | 5.5005 | 0.61612 | 6 | 0.11663
9551 | 4.59 | 1 | 365 | 5.211 | 0.74159 | 5 | 0.9526
8988 | 3.06 | 1 | 365 | 3.474 | 0.49439 | 3 | 0.9684
9101 | 2.04 | 1 | 365 | 2.316 | 0.99626 | 3 | 0.31227
7647 | 11.985 | 1 | 365 | 13.6065 | 0.10304 | 13 | 0.70956
8834 | 8.415 | 1 | 365 | 9.5535 | 0.85958 | 10 | 0.41309
7651 | 11.22 | 1 | 365 | 12.738 | 0.47944 | 13 | 0.21746
8791 | 6.12 | 1 | 365 | 6.948 | 0.98878 | 7 | 0.9368
8594 | 7 | 1 | 365 | 7.9471 | 0.00678 | 7 | 0.95385
8983 | 7.14 | 1 | 365 | 8.106 | 0.48692 | 8 | 0.59293
9166 | 7.905 | 1 | 365 | 8.9745 | 0.11051 | 9 | 0.085029
8660 | 6.12 | 1 | 365 | 6.948 | 0.98878 | 7 | 0.9368
7736 | 4.08 | 1 | 365 | 4.632 | 0.99252 | 5 | 0.62453
7738 | 3.06 | 1 | 365 | 3.474 | 0.49439 | 3 | 0.9684
9183 | 8.415 | 1 | 365 | 9.5535 | 0.85958 | 10 | 0.41309
7430 | 5.61 | 1 | 365 | 6.369 | 0.23972 | 6 | 0.60873
7741 | 7.395 | 1 | 365 | 8.3955 | 0.36145 | 8 | 0.75696
9173 | 5.1 | 1 | 365 | 5.79 | 0.49065 | 6 | 0.28066
7754 | 8.67 | 1 | 365 | 9.843 | 0.73411 | 10 | 0.57713
7759 | 11.475 | 1 | 365 | 13.0275 | 0.35397 | 13 | 0.38149
9409 | 8.16 | 1 | 365 | 9.264 | 0.98505 | 10 | 0.24906
7774 | 5.865 | 1 | 365 | 6.6585 | 0.11425 | 6 | 0.77276
9095 | 4.59 | 1 | 365 | 5.211 | 0.74159 | 5 | 0.9526
7773 | 7.5 | 1 | 365 | 8.5147 | 0.72155 | 9 | 0.23627
7780 | 10.71 | 1 | 365 | 12.159 | 0.73037 | 12 | 0.88939
9184 | 7.395 | 1 | 365 | 8.3955 | 0.36145 | 8 | 0.75696
8690 | 6.63 | 1 | 365 | 7.527 | 0.73785 | 8 | 0.26486
9185 | 6.63 | 1 | 365 | 7.527 | 0.73785 | 8 | 0.26486
9556 | 6.885 | 1 | 365 | 7.8165 | 0.61238 | 8 | 0.4289
8680 | 5.355 | 1 | 365 | 6.0795 | 0.36519 | 6 | 0.4447
8656 | 6.885 | 1 | 365 | 7.8165 | 0.61238 | 8 | 0.4289
8652 | 4.08 | 1 | 365 | 4.632 | 0.99252 | 5 | 0.62453
7853 | 3 | 1 | 365 | 3.4059 | 0.28862 | 3 | 0.69451
7856 | 3.57 | 1 | 365 | 4.053 | 0.24346 | 4 | 0.29646
7863 | 6.75 | 1 | 365 | 7.6632 | 0.1494 | 7 | 0.81264
7742 | 4.59 | 1 | 365 | 5.211 | 0.74159 | 5 | 0.9526
7869 | 7.25 | 1 | 365 | 8.2309 | 0.86416 | 9 | 0.095061
7870 | 7 | 1 | 365 | 7.9471 | 0.00678 | 7 | 0.95385
8798 | 6.63 | 1 | 365 | 7.527 | 0.73785 | 8 | 0.26486
8125 | 10.455 | 1 | 365 | 11.8695 | 0.85584 | 12 | 0.72536
9191 | 7.14 | 1 | 365 | 8.106 | 0.48692 | 8 | 0.59293
8128 | 11.22 | 1 | 365 | 12.738 | 0.47944 | 13 | 0.21746
8801 | 5.865 | 1 | 365 | 6.6585 | 0.11425 | 6 | 0.77276
9195 | 5.355 | 1 | 365 | 6.0795 | 0.36519 | 6 | 0.4447
8133 | 9.945 | 1 | 365 | 11.2905 | 0.10678 | 11 | 0.39729
8134 | 7.395 | 1 | 365 | 8.3955 | 0.36145 | 8 | 0.75696
8839 | 4.335 | 1 | 365 | 4.9215 | 0.86706 | 5 | 0.78856
9204 | 9.18 | 1 | 365 | 10.422 | 0.48318 | 10 | 0.90519
9352 | 3.315 | 1 | 365 | 3.7635 | 0.36893 | 4 | 0.13243
9353 | 6.25 | 1 | 365 | 7.0956 | 0.43462 | 7 | 0.53022
8803 | 8.415 | 1 | 365 | 9.5535 | 0.85958 | 10 | 0.41309
8181 | 12.495 | 1 | 365 | 14.1855 | 0.8521 | 15 | 0.037626
7140 | 19 | 1 | 365 | 21.5706 | 0.16126 | 21 | 0.73188
8223 | 12.25 | 1 | 365 | 13.9074 | 0.011865 | 13 | 0.91924
8228 | 11.475 | 1 | 365 | 13.0275 | 0.35397 | 13 | 0.38149
9933 | 6.63 | 1 | 365 | 7.527 | 0.73785 | 8 | 0.26486
9162 | 3.315 | 1 | 365 | 3.7635 | 0.36893 | 4 | 0.13243
9055 | 4.59 | 1 | 365 | 5.211 | 0.74159 | 5 | 0.9526
8856 | 6.12 | 1 | 365 | 6.948 | 0.98878 | 7 | 0.9368
8934 | 8.16 | 1 | 365 | 9.264 | 0.98505 | 10 | 0.24906
9096 | 8.925 | 1 | 365 | 10.1325 | 0.60864 | 10 | 0.74116
9373 | 3.825 | 1 | 365 | 4.3425 | 0.11799 | 4 | 0.4605
8305 | 11.25 | 1 | 365 | 12.7721 | 0.58232 | 13 | 0.3544
8862 | 3.06 | 1 | 365 | 3.474 | 0.49439 | 3 | 0.9684
8312 | 6.63 | 1 | 365 | 7.527 | 0.73785 | 8 | 0.26486
9357 | 8.67 | 1 | 365 | 9.843 | 0.73411 | 10 | 0.57713
8368 | 6.63 | 1 | 365 | 7.527 | 0.73785 | 8 | 0.26486
8854 | 7.65 | 1 | 365 | 8.685 | 0.23598 | 8 | 0.921
8400 | 6.885 | 1 | 365 | 7.8165 | 0.61238 | 8 | 0.4289
8403 | 4.08 | 1 | 365 | 4.632 | 0.99252 | 5 | 0.62453
8929 | 4.08 | 1 | 365 | 4.632 | 0.99252 | 5 | 0.62453
8415 | 4.59 | 1 | 365 | 5.211 | 0.74159 | 5 | 0.9526
8937 | 6.885 | 1 | 365 | 7.8165 | 0.61238 | 8 | 0.4289
9789 | 6.63 | 1 | 365 | 7.527 | 0.73785 | 8 | 0.26486
8595 | 6.885 | 1 | 365 | 7.8165 | 0.61238 | 8 | 0.4289
8601 | 8.16 | 1 | 365 | 9.264 | 0.98505 | 10 | 0.24906
8597 | 5.355 | 1 | 365 | 6.0795 | 0.36519 | 6 | 0.4447
8623 | 10.2 | 1 | 365 | 11.58 | 0.98131 | 12 | 0.56133
8629 | 4.75 | 1 | 365 | 5.3927 | 0.29031 | 5 | 0.68297
8634 | 4.59 | 1 | 365 | 5.211 | 0.74159 | 5 | 0.9526
8503 | 3.315 | 1 | 365 | 3.7635 | 0.36893 | 4 | 0.13243
8667 | 8.5 | 1 | 365 | 9.65 | 0.15109 | 9 | 0.80111
8670 | 9.945 | 1 | 365 | 11.2905 | 0.10678 | 11 | 0.39729
8672 | 2.94 | 1 | 365 | 3.3378 | 0.082848 | 3 | 0.42062
8676 | 13.005 | 1 | 365 | 14.7645 | 0.60117 | 15 | 0.36569
8684 | 4.59 | 1 | 365 | 5.211 | 0.74159 | 5 | 0.9526
9018 | 4.335 | 1 | 365 | 4.9215 | 0.86706 | 5 | 0.78856
9851 | 6.12 | 1 | 365 | 6.948 | 0.98878 | 7 | 0.9368
8944 | 6.63 | 1 | 365 | 7.527 | 0.73785 | 8 | 0.26486
9844 | 7.14 | 1 | 365 | 8.106 | 0.48692 | 8 | 0.59293
8770 | 13.26 | 1 | 365 | 15.054 | 0.4757 | 15 | 0.52973
7431 | 4.845 | 1 | 365 | 5.5005 | 0.61612 | 6 | 0.11663
9650 | 8.16 | 1 | 365 | 9.264 | 0.98505 | 10 | 0.24906
9025 | 4.59 | 1 | 365 | 5.211 | 0.74159 | 5 | 0.9526
9848 | 8.67 | 1 | 365 | 9.843 | 0.73411 | 10 | 0.57713
9005 | 7.65 | 1 | 365 | 8.685 | 0.23598 | 8 | 0.921
9675 | 4.08 | 1 | 365 | 4.632 | 0.99252 | 5 | 0.62453
9017 | 4.335 | 1 | 365 | 4.9215 | 0.86706 | 5 | 0.78856
9823 | 4.335 | 1 | 365 | 4.9215 | 0.86706 | 5 | 0.78856
9849 | 8.16 | 1 | 365 | 9.264 | 0.98505 | 10 | 0.24906
9853 | 5.1 | 1 | 365 | 5.79 | 0.49065 | 6 | 0.28066
9563 | 8.16 | 1 | 365 | 9.264 | 0.98505 | 10 | 0.24906
9567 | 4.08 | 1 | 365 | 4.632 | 0.99252 | 5 | 0.62453
9539 | 6.12 | 1 | 365 | 6.948 | 0.98878 | 7 | 0.9368
7729 | 9.945 | 1 | 365 | 11.2905 | 0.10678 | 11 | 0.39729
9052 | 9.435 | 1 | 365 | 10.7115 | 0.35771 | 11 | 0.069228
8859 | 4.335 | 1 | 365 | 4.9215 | 0.86706 | 5 | 0.78856
8861 | 7.65 | 1 | 365 | 8.685 | 0.23598 | 8 | 0.921
8851 | 4.845 | 1 | 365 | 5.5005 | 0.61612 | 6 | 0.11663
140 | 1178.1 | 0.9 | 365 | 1203.743 | 0.30697 | 1204 | 0.049962
6734 | 7.28 | 1 | 365 | 8.265 | 0.96705 | 9 | 0.23201
7559 | 9.435 | 1 | 365 | 10.7115 | 0.35771 | 11 | 0.069228
8992 | 14.79 | 1 | 365 | 16.791 | 0.7229 | 17 | 0.51392
9046 | 11.475 | 1 | 365 | 13.0275 | 0.35397 | 13 | 0.38149
9592 | 13.005 | 1 | 365 | 14.7645 | 0.60117 | 15 | 0.36569
8554 | 6.75 | 1 | 365 | 7.6632 | 0.1494 | 7 | 0.81264
8829 | 7.65 | 1 | 365 | 8.685 | 0.23598 | 8 | 0.921
8041 | 5.865 | 1 | 365 | 6.6585 | 0.11425 | 6 | 0.77276
8826 | 5.865 | 1 | 365 | 6.6585 | 0.11425 | 6 | 0.77276
8036 | 8.16 | 1 | 365 | 9.264 | 0.98505 | 10 | 0.24906
8805 | 6.12 | 1 | 365 | 6.948 | 0.98878 | 7 | 0.9368
8032 | 6.63 | 1 | 365 | 7.527 | 0.73785 | 8 | 0.26486
8796 | 5.75 | 1 | 365 | 6.528 | 0.71985 | 7 | 0.24781
9288 | 6.375 | 1 | 365 | 7.2375 | 0.86332 | 8 | 0.10083
9284 | 9.945 | 1 | 365 | 11.2905 | 0.10678 | 11 | 0.39729
8794 | 5.61 | 1 | 365 | 6.369 | 0.23972 | 6 | 0.60873
9282 | 9.435 | 1 | 365 | 10.7115 | 0.35771 | 11 | 0.069228
9279 | 6.63 | 1 | 365 | 7.527 | 0.73785 | 8 | 0.26486
9268 | 4.08 | 1 | 365 | 4.632 | 0.99252 | 5 | 0.62453
9271 | 6.12 | 1 | 365 | 6.948 | 0.98878 | 7 | 0.9368
5544 | 54.71 | 1 | 365 | 62.112 | 0.63013 | 62 | 0.74218
7361 | 5.145 | 1 | 365 | 5.8411 | 0.64498 | 6 | 0.48608
9263 | 9.18 | 1 | 365 | 10.422 | 0.48318 | 10 | 0.90519
7360 | 7.395 | 1 | 365 | 8.3955 | 0.36145 | 8 | 0.75696
9422 | 7.65 | 1 | 365 | 8.685 | 0.23598 | 8 | 0.921
8920 | 12.75 | 1 | 365 | 14.475 | 0.72663 | 15 | 0.20166
9405 | 6.885 | 1 | 365 | 7.8165 | 0.61238 | 8 | 0.4289
6404 | 10.965 | 1 | 365 | 12.4485 | 0.60491 | 13 | 0.053427
7769 | 9.18 | 1 | 365 | 10.422 | 0.48318 | 10 | 0.90519
7795 | 3.57 | 1 | 365 | 4.053 | 0.24346 | 4 | 0.29646
8948 | 5.865 | 1 | 365 | 6.6585 | 0.11425 | 6 | 0.77276
7798 | 2.25 | 1 | 365 | 2.5544 | 0.71646 | 3 | 0.27088
8952 | 4.59 | 1 | 365 | 5.211 | 0.74159 | 5 | 0.9526
8957 | 6.5 | 1 | 365 | 7.3794 | 0.29201 | 7 | 0.67143
8959 | 11.985 | 1 | 365 | 13.6065 | 0.10304 | 13 | 0.70956
8963 | 4.25 | 1 | 365 | 4.825 | 0.57554 | 5 | 0.40055
8326 | 8.67 | 1 | 365 | 9.843 | 0.73411 | 10 | 0.57713
7762 | 5.61 | 1 | 365 | 6.369 | 0.23972 | 6 | 0.60873
8961 | 11.475 | 1 | 365 | 13.0275 | 0.35397 | 13 | 0.38149
8923 | 8.67 | 1 | 365 | 9.843 | 0.73411 | 10 | 0.57713
8925 | 8.7 | 1 | 365 | 9.8771 | 0.837 | 10 | 0.71407
8987 | 3.57 | 1 | 365 | 4.053 | 0.24346 | 4 | 0.29646
3495 | 20.16 | 1 | 365 | 22.8876 | 0.13953 | 23 | 0.027094
8915 | 3.57 | 1 | 365 | 4.053 | 0.24346 | 4 | 0.29646
8912 | 10.08 | 1 | 365 | 11.4438 | 0.56976 | 12 | 0.013547
8910 | 5.7 | 1 | 365 | 6.4712 | 0.54838 | 7 | 0.019565
8909 | 4.4 | 1 | 365 | 4.9953 | 0.089976 | 5 | 0.085278
8891 | 7.65 | 1 | 365 | 8.685 | 0.23598 | 8 | 0.921
6283 | 4.8 | 1 | 365 | 5.4494 | 0.46179 | 5 | 0.91121
7226 | 5.7 | 1 | 365 | 6.4712 | 0.54838 | 7 | 0.019565
8140 | 3.25 | 1 | 365 | 3.6897 | 0.146 | 3 | 0.83572
7610 | 5.355 | 1 | 365 | 6.0795 | 0.36519 | 6 | 0.4447
7688 | 9.36 | 1 | 365 | 10.6264 | 0.10049 | 10 | 0.72686
1010 | 1254.88 | 0.9 | 365 | 1282.1942 | 0.29504 | 1282 | 0.48926
8364 | 5.75 | 1 | 365 | 6.528 | 0.71985 | 7 | 0.24781
8614 | 5.175 | 1 | 365 | 5.8752 | 0.74787 | 6 | 0.62303
6743 | 18.48 | 1 | 365 | 20.9803 | 0.3779 | 21 | 0.35817
6697 | 31.9 | 0.9 | 365 | 32.5943 | 0.46209 | 33 | 0.056442
7428 | 4.8 | 1 | 365 | 5.4494 | 0.46179 | 5 | 0.91121
7881 | 3.57 | 1 | 365 | 4.053 | 0.24346 | 4 | 0.29646
8034 | 2.295 | 1 | 365 | 2.6055 | 0.87079 | 3 | 0.4763
7796 | 7.5 | 1 | 365 | 8.5147 | 0.72155 | 9 | 0.23627
7804 | 5 | 1 | 365 | 5.6765 | 0.1477 | 5 | 0.82418
8984 | 7.14 | 1 | 365 | 8.106 | 0.48692 | 8 | 0.59293
7809 | 7.395 | 1 | 365 | 8.3955 | 0.36145 | 8 | 0.75696
8056 | 8.415 | 1 | 365 | 9.5535 | 0.85958 | 10 | 0.41309
7778 | 5.1 | 1 | 365 | 5.79 | 0.49065 | 6 | 0.28066
7639 | 6.885 | 1 | 365 | 7.8165 | 0.61238 | 8 | 0.4289
7763 | 4.75 | 1 | 365 | 5.3927 | 0.29031 | 5 | 0.68297
8979 | 6.12 | 1 | 365 | 6.948 | 0.98878 | 7 | 0.9368
7895 | 9.435 | 1 | 365 | 10.7115 | 0.35771 | 11 | 0.069228
8043 | 3.825 | 1 | 365 | 4.3425 | 0.11799 | 4 | 0.4605
7793 | 5.5 | 1 | 365 | 6.2441 | 0.86247 | 7 | 0.1066
7820 | 6.375 | 1 | 365 | 7.2375 | 0.86332 | 8 | 0.10083
8144 | 7.65 | 1 | 365 | 8.685 | 0.23598 | 8 | 0.921
8108 | 3.825 | 1 | 365 | 4.3425 | 0.11799 | 4 | 0.4605
7816 | 5.1 | 1 | 365 | 5.79 | 0.49065 | 6 | 0.28066
7635 | 7.395 | 1 | 365 | 8.3955 | 0.36145 | 8 | 0.75696
7886 | 6.375 | 1 | 365 | 7.2375 | 0.86332 | 8 | 0.10083
7789 | 7.14 | 1 | 365 | 8.106 | 0.48692 | 8 | 0.59293
7931 | 5.5 | 1 | 365 | 6.2441 | 0.86247 | 7 | 0.1066
8974 | 7.14 | 1 | 365 | 8.106 | 0.48692 | 8 | 0.59293
8104 | 3.06 | 1 | 365 | 3.474 | 0.49439 | 3 | 0.9684
7786 | 8.925 | 1 | 365 | 10.1325 | 0.60864 | 10 | 0.74116
8176 | 9.18 | 1 | 365 | 10.422 | 0.48318 | 10 | 0.90519
7784 | 6.12 | 1 | 365 | 6.948 | 0.98878 | 7 | 0.9368
8094 | 5.5 | 1 | 365 | 6.2441 | 0.86247 | 7 | 0.1066
7776 | 4.08 | 1 | 365 | 4.632 | 0.99252 | 5 | 0.62453
8965 | 5.355 | 1 | 365 | 6.0795 | 0.36519 | 6 | 0.4447
8271 | 4.335 | 1 | 365 | 4.9215 | 0.86706 | 5 | 0.78856
8090 | 4.845 | 1 | 365 | 5.5005 | 0.61612 | 6 | 0.11663
8026 | 3.315 | 1 | 365 | 3.7635 | 0.36893 | 4 | 0.13243
8042 | 3.5 | 1 | 365 | 3.9735 | 0.00339 | 3 | 0.97693
8958 | 6.63 | 1 | 365 | 7.527 | 0.73785 | 8 | 0.26486
8258 | 6.63 | 1 | 365 | 7.527 | 0.73785 | 8 | 0.26486
8017 | 3.57 | 1 | 365 | 4.053 | 0.24346 | 4 | 0.29646
8262 | 6.63 | 1 | 365 | 7.527 | 0.73785 | 8 | 0.26486
8254 | 3.57 | 1 | 365 | 4.053 | 0.24346 | 4 | 0.29646
8341 | 9.945 | 1 | 365 | 11.2905 | 0.10678 | 11 | 0.39729
7812 | 9.435 | 1 | 365 | 10.7115 | 0.35771 | 11 | 0.069228
9163 | 15.25 | 1 | 365 | 17.3133 | 0.30048 | 17 | 0.61375
8224 | 5.61 | 1 | 365 | 6.369 | 0.23972 | 6 | 0.60873
9295 | 5.1 | 1 | 365 | 5.79 | 0.49065 | 6 | 0.28066
8062 | 9.435 | 1 | 365 | 10.7115 | 0.35771 | 11 | 0.069228
8201 | 8.75 | 1 | 365 | 9.9338 | 0.008475 | 9 | 0.94231
7822 | 6 | 1 | 365 | 6.8118 | 0.57724 | 7 | 0.38902
8337 | 8.925 | 1 | 365 | 10.1325 | 0.60864 | 10 | 0.74116
8334 | 5.355 | 1 | 365 | 6.0795 | 0.36519 | 6 | 0.4447
9252 | 1.53 | 1 | 365 | 1.737 | 0.2472 | 1 | 0.9842
8196 | 4.08 | 1 | 365 | 4.632 | 0.99252 | 5 | 0.62453
8192 | 3.57 | 1 | 365 | 4.053 | 0.24346 | 4 | 0.29646
8069 | 7.65 | 1 | 365 | 8.685 | 0.23598 | 8 | 0.921
7772 | 5 | 1 | 365 | 5.6765 | 0.1477 | 5 | 0.82418
8190 | 3.5 | 1 | 365 | 3.9735 | 0.00339 | 3 | 0.97693
8392 | 7.65 | 1 | 365 | 8.685 | 0.23598 | 8 | 0.921
8332 | 6.885 | 1 | 365 | 7.8165 | 0.61238 | 8 | 0.4289
7836 | 6.63 | 1 | 365 | 7.527 | 0.73785 | 8 | 0.26486
8330 | 6.375 | 1 | 365 | 7.2375 | 0.86332 | 8 | 0.10083
8478 | 9.435 | 1 | 365 | 10.7115 | 0.35771 | 11 | 0.069228
7944 | 6.12 | 1 | 365 | 6.948 | 0.98878 | 7 | 0.9368
8029 | 5.5 | 1 | 365 | 6.2441 | 0.86247 | 7 | 0.1066
7841 | 4.845 | 1 | 365 | 5.5005 | 0.61612 | 6 | 0.11663
9292 | 7 | 1 | 365 | 7.9471 | 0.00678 | 7 | 0.95385
8486 | 6.12 | 1 | 365 | 6.948 | 0.98878 | 7 | 0.9368
8093 | 5.1 | 1 | 365 | 5.79 | 0.49065 | 6 | 0.28066
7844 | 9 | 1 | 365 | 10.2177 | 0.86586 | 11 | 0.083524
8044 | 7.65 | 1 | 365 | 8.685 | 0.23598 | 8 | 0.921
8489 | 4.08 | 1 | 365 | 4.632 | 0.99252 | 5 | 0.62453
8284 | 7.905 | 1 | 365 | 8.9745 | 0.11051 | 9 | 0.085029
9083 | 10.71 | 1 | 365 | 12.159 | 0.73037 | 12 | 0.88939
9257 | 2.55 | 1 | 365 | 2.895 | 0.74533 | 3 | 0.64033
7838 | 8.16 | 1 | 365 | 9.264 | 0.98505 | 10 | 0.24906
8276 | 3.06 | 1 | 365 | 3.474 | 0.49439 | 3 | 0.9684
8295 | 6.375 | 1 | 365 | 7.2375 | 0.86332 | 8 | 0.10083
7760 | 4.75 | 1 | 365 | 5.3927 | 0.29031 | 5 | 0.68297
7755 | 7.905 | 1 | 365 | 8.9745 | 0.11051 | 9 | 0.085029
8306 | 6.12 | 1 | 365 | 6.948 | 0.98878 | 7 | 0.9368
9318 | 16.66 | 1 | 365 | 18.914 | 0.13614 | 19 | 0.050168
8605 | 4.08 | 1 | 365 | 4.632 | 0.99252 | 5 | 0.62453
8599 | 4.08 | 1 | 365 | 4.632 | 0.99252 | 5 | 0.62453
9335 | 5.61 | 1 | 365 | 6.369 | 0.23972 | 6 | 0.60873
8570 | 7.395 | 1 | 365 | 8.3955 | 0.36145 | 8 | 0.75696
9308 | 5.06 | 1 | 365 | 5.7446 | 0.35347 | 6 | 0.09807
8561 | 4.335 | 1 | 365 | 4.9215 | 0.86706 | 5 | 0.78856
7848 | 2.805 | 1 | 365 | 3.1845 | 0.61986 | 3 | 0.80436
8874 | 3.315 | 1 | 365 | 3.7635 | 0.36893 | 4 | 0.13243
9244 | 10 | 1 | 365 | 11.353 | 0.2954 | 11 | 0.64836
8086 | 8.16 | 1 | 365 | 9.264 | 0.98505 | 10 | 0.24906
8873 | 6.12 | 1 | 365 | 6.948 | 0.98878 | 7 | 0.9368
8076 | 4.335 | 1 | 365 | 4.9215 | 0.86706 | 5 | 0.78856
9341 | 5.865 | 1 | 365 | 6.6585 | 0.11425 | 6 | 0.77276
8015 | 3.825 | 1 | 365 | 4.3425 | 0.11799 | 4 | 0.4605
7846 | 8.415 | 1 | 365 | 9.5535 | 0.85958 | 10 | 0.41309
8883 | 4.08 | 1 | 365 | 4.632 | 0.99252 | 5 | 0.62453
8095 | 4.335 | 1 | 365 | 4.9215 | 0.86706 | 5 | 0.78856
8882 | 6.375 | 1 | 365 | 7.2375 | 0.86332 | 8 | 0.10083
7840 | 5.5 | 1 | 365 | 6.2441 | 0.86247 | 7 | 0.1066
8014 | 6.25 | 1 | 365 | 7.0956 | 0.43462 | 7 | 0.53022
8011 | 8.415 | 1 | 365 | 9.5535 | 0.85958 | 10 | 0.41309
7843 | 4.75 | 1 | 365 | 5.3927 | 0.29031 | 5 | 0.68297
8881 | 6.12 | 1 | 365 | 6.948 | 0.98878 | 7 | 0.9368
8064 | 6.885 | 1 | 365 | 7.8165 | 0.61238 | 8 | 0.4289
8008 | 7.395 | 1 | 365 | 8.3955 | 0.36145 | 8 | 0.75696
8039 | 6.885 | 1 | 365 | 7.8165 | 0.61238 | 8 | 0.4289
8880 | 15.3 | 1 | 365 | 17.37 | 0.47196 | 17 | 0.84199
8109 | 6.12 | 1 | 365 | 6.948 | 0.98878 | 7 | 0.9368
8004 | 6.63 | 1 | 365 | 7.527 | 0.73785 | 8 | 0.26486
7913 | 6.12 | 1 | 365 | 6.948 | 0.98878 | 7 | 0.9368
7210 | 3.825 | 1 | 365 | 4.3425 | 0.11799 | 4 | 0.4605
8878 | 9.69 | 1 | 365 | 11.001 | 0.23224 | 11 | 0.23326
8103 | 6.63 | 1 | 365 | 7.527 | 0.73785 | 8 | 0.26486
8001 | 5.865 | 1 | 365 | 6.6585 | 0.11425 | 6 | 0.77276
9497 | 5.61 | 1 | 365 | 6.369 | 0.23972 | 6 | 0.60873
8876 | 3.57 | 1 | 365 | 4.053 | 0.24346 | 4 | 0.29646
9006 | 8.415 | 1 | 365 | 9.5535 | 0.85958 | 10 | 0.41309
9002 | 4.5 | 1 | 365 | 5.1088 | 0.43293 | 5 | 0.54176
8116 | 4.845 | 1 | 365 | 5.5005 | 0.61612 | 6 | 0.11663
7998 | 5.865 | 1 | 365 | 6.6585 | 0.11425 | 6 | 0.77276
8013 | 7.905 | 1 | 365 | 8.9745 | 0.11051 | 9 | 0.085029
8889 | 8.16 | 1 | 365 | 9.264 | 0.98505 | 10 | 0.24906
8888 | 5.1 | 1 | 365 | 5.79 | 0.49065 | 6 | 0.28066
8886 | 9.18 | 1 | 365 | 10.422 | 0.48318 | 10 | 0.90519
9367 | 8.16 | 1 | 365 | 9.264 | 0.98505 | 10 | 0.24906
9499 | 6.63 | 1 | 365 | 7.527 | 0.73785 | 8 | 0.26486
8885 | 8.16 | 1 | 365 | 9.264 | 0.98505 | 10 | 0.24906
8035 | 4.845 | 1 | 365 | 5.5005 | 0.61612 | 6 | 0.11663
9370 | 16.32 | 1 | 365 | 18.528 | 0.97009 | 19 | 0.49812
8099 | 3.315 | 1 | 365 | 3.7635 | 0.36893 | 4 | 0.13243
8463 | 5.5 | 1 | 365 | 6.2441 | 0.86247 | 7 | 0.1066
8016 | 4.845 | 1 | 365 | 5.5005 | 0.61612 | 6 | 0.11663
8477 | 3.315 | 1 | 365 | 3.7635 | 0.36893 | 4 | 0.13243
8398 | 2.295 | 1 | 365 | 2.6055 | 0.87079 | 3 | 0.4763
8483 | 6.12 | 1 | 365 | 6.948 | 0.98878 | 7 | 0.9368
9377 | 6.12 | 1 | 365 | 6.948 | 0.98878 | 7 | 0.9368
8020 | 4.335 | 1 | 365 | 4.9215 | 0.86706 | 5 | 0.78856
8488 | 6.25 | 1 | 365 | 7.0956 | 0.43462 | 7 | 0.53022
8163 | 5.865 | 1 | 365 | 6.6585 | 0.11425 | 6 | 0.77276
9379 | 3.57 | 1 | 365 | 4.053 | 0.24346 | 4 | 0.29646
8406 | 4.08 | 1 | 365 | 4.632 | 0.99252 | 5 | 0.62453
8602 | 5.355 | 1 | 365 | 6.0795 | 0.36519 | 6 | 0.4447
8492 | 7.65 | 1 | 365 | 8.685 | 0.23598 | 8 | 0.921
8296 | 4 | 1 | 365 | 4.5412 | 0.71816 | 5 | 0.25934
8598 | 3.06 | 1 | 365 | 3.474 | 0.49439 | 3 | 0.9684
8385 | 2.805 | 1 | 365 | 3.1845 | 0.61986 | 3 | 0.80436
8495 | 9.25 | 1 | 365 | 10.5015 | 0.72325 | 11 | 0.22473
8045 | 2.4 | 1 | 365 | 2.7247 | 0.2309 | 2 | 0.95561
8593 | 4.335 | 1 | 365 | 4.9215 | 0.86706 | 5 | 0.78856
8186 | 8.67 | 1 | 365 | 9.843 | 0.73411 | 10 | 0.57713
8767 | 7.14 | 1 | 365 | 8.106 | 0.48692 | 8 | 0.59293
8419 | 5.61 | 1 | 365 | 6.369 | 0.23972 | 6 | 0.60873
8070 | 4.845 | 1 | 365 | 5.5005 | 0.61612 | 6 | 0.11663
8530 | 3.25 | 1 | 365 | 3.6897 | 0.146 | 3 | 0.83572
8173 | 3.825 | 1 | 365 | 4.3425 | 0.11799 | 4 | 0.4605
8182 | 3.57 | 1 | 365 | 4.053 | 0.24346 | 4 | 0.29646
8038 | 5.61 | 1 | 365 | 6.369 | 0.23972 | 6 | 0.60873
8432 | 7.14 | 1 | 365 | 8.106 | 0.48692 | 8 | 0.59293
7939 | 5.75 | 1 | 365 | 6.528 | 0.71985 | 7 | 0.24781
8115 | 6.63 | 1 | 365 | 7.527 | 0.73785 | 8 | 0.26486
7746 | 8.925 | 1 | 365 | 10.1325 | 0.60864 | 10 | 0.74116
9414 | 5.61 | 1 | 365 | 6.369 | 0.23972 | 6 | 0.60873
8877 | 8.415 | 1 | 365 | 9.5535 | 0.85958 | 10 | 0.41309
8411 | 7.105 | 1 | 365 | 8.0663 | 0.36688 | 8 | 0.43316
8301 | 4.845 | 1 | 365 | 5.5005 | 0.61612 | 6 | 0.11663
8293 | 5.1 | 1 | 365 | 5.79 | 0.49065 | 6 | 0.28066
9412 | 2.55 | 1 | 365 | 2.895 | 0.74533 | 3 | 0.64033
8617 | 7.5 | 1 | 365 | 8.5147 | 0.72155 | 9 | 0.23627
8607 | 7.14 | 1 | 365 | 8.106 | 0.48692 | 8 | 0.59293
8505 | 6.63 | 1 | 365 | 7.527 | 0.73785 | 8 | 0.26486
9411 | 5.1 | 1 | 365 | 5.79 | 0.49065 | 6 | 0.28066
8377 | 4.08 | 1 | 365 | 4.632 | 0.99252 | 5 | 0.62453
9413 | 2.805 | 1 | 365 | 3.1845 | 0.61986 | 3 | 0.80436
8694 | 8.415 | 1 | 365 | 9.5535 | 0.85958 | 10 | 0.41309
8220 | 4.08 | 1 | 365 | 4.632 | 0.99252 | 5 | 0.62453
9403 | 3.57 | 1 | 365 | 4.053 | 0.24346 | 4 | 0.29646
8316 | 4.59 | 1 | 365 | 5.211 | 0.74159 | 5 | 0.9526
8405 | 6.885 | 1 | 365 | 7.8165 | 0.61238 | 8 | 0.4289
8661 | 8.16 | 1 | 365 | 9.264 | 0.98505 | 10 | 0.24906
9418 | 8.415 | 1 | 365 | 9.5535 | 0.85958 | 10 | 0.41309
8502 | 2.55 | 1 | 365 | 2.895 | 0.74533 | 3 | 0.64033
8751 | 4.335 | 1 | 365 | 4.9215 | 0.86706 | 5 | 0.78856
8689 | 3.825 | 1 | 365 | 4.3425 | 0.11799 | 4 | 0.4605
8506 | 8.415 | 1 | 365 | 9.5535 | 0.85958 | 10 | 0.41309
8655 | 5.865 | 1 | 365 | 6.6585 | 0.11425 | 6 | 0.77276
9417 | 2.55 | 1 | 365 | 2.895 | 0.74533 | 3 | 0.64033
9762 | 4.845 | 1 | 365 | 5.5005 | 0.61612 | 6 | 0.11663
8514 | 6.12 | 1 | 365 | 6.948 | 0.98878 | 7 | 0.9368
8255 | 9.435 | 1 | 365 | 10.7115 | 0.35771 | 11 | 0.069228
8972 | 5.1 | 1 | 365 | 5.79 | 0.49065 | 6 | 0.28066
8643 | 3.825 | 1 | 365 | 4.3425 | 0.11799 | 4 | 0.4605
8509 | 6.75 | 1 | 365 | 7.6632 | 0.1494 | 7 | 0.81264
8671 | 8.415 | 1 | 365 | 9.5535 | 0.85958 | 10 | 0.41309
8513 | 6 | 1 | 365 | 6.8118 | 0.57724 | 7 | 0.38902
8511 | 9.435 | 1 | 365 | 10.7115 | 0.35771 | 11 | 0.069228
8538 | 4.08 | 1 | 365 | 4.632 | 0.99252 | 5 | 0.62453
8773 | 2.805 | 1 | 365 | 3.1845 | 0.61986 | 3 | 0.80436
7959 | 4.845 | 1 | 365 | 5.5005 | 0.61612 | 6 | 0.11663
9618 | 3.06 | 1 | 365 | 3.474 | 0.49439 | 3 | 0.9684
8746 | 459.42 | 0.9 | 365 | 469.4199 | 0.03934 | 469 | 0.45926
9625 | 7.65 | 1 | 365 | 8.685 | 0.23598 | 8 | 0.921
9451 | 37.51 | 0.9 | 365 | 38.3265 | 0.77784 | 39 | 0.1043
9632 | 4.335 | 1 | 365 | 4.9215 | 0.86706 | 5 | 0.78856
9633 | 7.905 | 1 | 365 | 8.9745 | 0.11051 | 9 | 0.085029
9679 | 4.335 | 1 | 365 | 4.9215 | 0.86706 | 5 | 0.78856
9681 | 10.455 | 1 | 365 | 11.8695 | 0.85584 | 12 | 0.72536
9689 | 4.335 | 1 | 365 | 4.9215 | 0.86706 | 5 | 0.78856
9684 | 11.985 | 1 | 365 | 13.6065 | 0.10304 | 13 | 0.70956
9696 | 6.885 | 1 | 365 | 7.8165 | 0.61238 | 8 | 0.4289
4655 | 66.3 | 0.9 | 365 | 67.7431 | 0.64065 | 68 | 0.38376
4669 | 66.3 | 0.9 | 365 | 67.7431 | 0.64065 | 68 | 0.38376
9704 | 9.69 | 1 | 365 | 11.001 | 0.23224 | 11 | 0.23326
6019 | 1263.31 | 0.8 | 365 | 1147.3846 | 0.057742 | 1147 | 0.44237
8613 | 8.925 | 1 | 365 | 10.1325 | 0.60864 | 10 | 0.74116
9750 | 5.61 | 1 | 365 | 6.369 | 0.23972 | 6 | 0.60873
8606 | 3.06 | 1 | 365 | 3.474 | 0.49439 | 3 | 0.9684
8549 | 12.495 | 1 | 365 | 14.1855 | 0.8521 | 15 | 0.037626
9755 | 6.12 | 1 | 365 | 6.948 | 0.98878 | 7 | 0.9368
8206 | 5.61 | 1 | 365 | 6.369 | 0.23972 | 6 | 0.60873
8604 | 2.04 | 1 | 365 | 2.316 | 0.99626 | 3 | 0.31227
9761 | 2.55 | 1 | 365 | 2.895 | 0.74533 | 3 | 0.64033
9763 | 10.965 | 1 | 365 | 12.4485 | 0.60491 | 13 | 0.053427
7984 | 9.435 | 1 | 365 | 10.7115 | 0.35771 | 11 | 0.069228
8195 | 8.145 | 1 | 365 | 9.247 | 0.9336 | 10 | 0.18059
8600 | 7.395 | 1 | 365 | 8.3955 | 0.36145 | 8 | 0.75696
8846 | 12.24 | 1 | 365 | 13.896 | 0.97757 | 14 | 0.87359
8187 | 5.865 | 1 | 365 | 6.6585 | 0.11425 | 6 | 0.77276
7983 | 5.355 | 1 | 365 | 6.0795 | 0.36519 | 6 | 0.4447
8840 | 4.59 | 1 | 365 | 5.211 | 0.74159 | 5 | 0.9526
8184 | 9.69 | 1 | 365 | 11.001 | 0.23224 | 11 | 0.23326
8175 | 5.61 | 1 | 365 | 6.369 | 0.23972 | 6 | 0.60873
7982 | 6.63 | 1 | 365 | 7.527 | 0.73785 | 8 | 0.26486
8828 | 9.435 | 1 | 365 | 10.7115 | 0.35771 | 11 | 0.069228
9644 | 5.75 | 1 | 365 | 6.528 | 0.71985 | 7 | 0.24781
8833 | 9.945 | 1 | 365 | 11.2905 | 0.10678 | 11 | 0.39729
7963 | 5.865 | 1 | 365 | 6.6585 | 0.11425 | 6 | 0.77276
8512 | 5.865 | 1 | 365 | 6.6585 | 0.11425 | 6 | 0.77276
8825 | 7.395 | 1 | 365 | 8.3955 | 0.36145 | 8 | 0.75696
8824 | 8.925 | 1 | 365 | 10.1325 | 0.60864 | 10 | 0.74116
9698 | 3.315 | 1 | 365 | 3.7635 | 0.36893 | 4 | 0.13243
8821 | 9.945 | 1 | 365 | 11.2905 | 0.10678 | 11 | 0.39729
8657 | 7.65 | 1 | 365 | 8.685 | 0.23598 | 8 | 0.921
8817 | 7.905 | 1 | 365 | 8.9745 | 0.11051 | 9 | 0.085029
8815 | 6.63 | 1 | 365 | 7.527 | 0.73785 | 8 | 0.26486
8005 | 3.825 | 1 | 365 | 4.3425 | 0.11799 | 4 | 0.4605
8171 | 5.865 | 1 | 365 | 6.6585 | 0.11425 | 6 | 0.77276
8542 | 6.12 | 1 | 365 | 6.948 | 0.98878 | 7 | 0.9368
8281 | 3.06 | 1 | 365 | 3.474 | 0.49439 | 3 | 0.9684
9630 | 5.355 | 1 | 365 | 6.0795 | 0.36519 | 6 | 0.4447
8808 | 7.395 | 1 | 365 | 8.3955 | 0.36145 | 8 | 0.75696
8169 | 3.5 | 1 | 365 | 3.9735 | 0.00339 | 3 | 0.97693
8575 | 4.335 | 1 | 365 | 4.9215 | 0.86706 | 5 | 0.78856
8362 | 5.61 | 1 | 365 | 6.369 | 0.23972 | 6 | 0.60873
8523 | 4.845 | 1 | 365 | 5.5005 | 0.61612 | 6 | 0.11663
8802 | 4.845 | 1 | 365 | 5.5005 | 0.61612 | 6 | 0.11663
8359 | 3.57 | 1 | 365 | 4.053 | 0.24346 | 4 | 0.29646
8769 | 3.315 | 1 | 365 | 3.7635 | 0.36893 | 4 | 0.13243
8515 | 6.885 | 1 | 365 | 7.8165 | 0.61238 | 8 | 0.4289
8310 | 4.845 | 1 | 365 | 5.5005 | 0.61612 | 6 | 0.11663
8292 | 7.65 | 1 | 365 | 8.685 | 0.23598 | 8 | 0.921
8335 | 5.355 | 1 | 365 | 6.0795 | 0.36519 | 6 | 0.4447
8757 | 7.14 | 1 | 365 | 8.106 | 0.48692 | 8 | 0.59293
8762 | 4.335 | 1 | 365 | 4.9215 | 0.86706 | 5 | 0.78856
8631 | 5.635 | 1 | 365 | 6.3974 | 0.32546 | 6 | 0.72285
8531 | 5.355 | 1 | 365 | 6.0795 | 0.36519 | 6 | 0.4447
8535 | 7.395 | 1 | 365 | 8.3955 | 0.36145 | 8 | 0.75696
8618 | 5.865 | 1 | 365 | 6.6585 | 0.11425 | 6 | 0.77276
8476 | 3.57 | 1 | 365 | 4.053 | 0.24346 | 4 | 0.29646
9651 | 5.865 | 1 | 365 | 6.6585 | 0.11425 | 6 | 0.77276
8517 | 7.65 | 1 | 365 | 8.685 | 0.23598 | 8 | 0.921
8339 | 7.65 | 1 | 365 | 8.685 | 0.23598 | 8 | 0.921
9620 | 6.63 | 1 | 365 | 7.527 | 0.73785 | 8 | 0.26486
9354 | 9.75 | 1 | 365 | 11.0691 | 0.43801 | 11 | 0.50715
9613 | 2.55 | 1 | 365 | 2.895 | 0.74533 | 3 | 0.64033
8516 | 5.865 | 1 | 365 | 6.6585 | 0.11425 | 6 | 0.77276
9635 | 5.1 | 1 | 365 | 5.79 | 0.49065 | 6 | 0.28066
8547 | 9.69 | 1 | 365 | 11.001 | 0.23224 | 11 | 0.23326
8349 | 4.845 | 1 | 365 | 5.5005 | 0.61612 | 6 | 0.11663
9456 | 13.26 | 1 | 365 | 15.054 | 0.4757 | 15 | 0.52973
9459 | 5.865 | 1 | 365 | 6.6585 | 0.11425 | 6 | 0.77276
9461 | 8.67 | 1 | 365 | 9.843 | 0.73411 | 10 | 0.57713
8615 | 9 | 1 | 365 | 10.2177 | 0.86586 | 11 | 0.083524
8212 | 8.16 | 1 | 365 | 9.264 | 0.98505 | 10 | 0.24906
8351 | 6.12 | 1 | 365 | 6.948 | 0.98878 | 7 | 0.9368
8484 | 2.04 | 1 | 365 | 2.316 | 0.99626 | 3 | 0.31227
8569 | 2.805 | 1 | 365 | 3.1845 | 0.61986 | 3 | 0.80436
8350 | 2.805 | 1 | 365 | 3.1845 | 0.61986 | 3 | 0.80436
8520 | 6.12 | 1 | 365 | 6.948 | 0.98878 | 7 | 0.9368
8637 | 7.65 | 1 | 365 | 8.685 | 0.23598 | 8 | 0.921
8475 | 5.865 | 1 | 365 | 6.6585 | 0.11425 | 6 | 0.77276
8479 | 3.5 | 1 | 365 | 3.9735 | 0.00339 | 3 | 0.97693
8624 | 4.845 | 1 | 365 | 5.5005 | 0.61612 | 6 | 0.11663
8473 | 7.5 | 1 | 365 | 8.5147 | 0.72155 | 9 | 0.23627
9736 | 4.335 | 1 | 365 | 4.9215 | 0.86706 | 5 | 0.78856
9356 | 6.12 | 1 | 365 | 6.948 | 0.98878 | 7 | 0.9368
9360 | 2.04 | 1 | 365 | 2.316 | 0.99626 | 3 | 0.31227
8603 | 4.845 | 1 | 365 | 5.5005 | 0.61612 | 6 | 0.11663
8232 | 6.12 | 1 | 365 | 6.948 | 0.98878 | 7 | 0.9368
8193 | 6.63 | 1 | 365 | 7.527 | 0.73785 | 8 | 0.26486
8297 | 5.1 | 1 | 365 | 5.79 | 0.49065 | 6 | 0.28066
8191 | 4.08 | 1 | 365 | 4.632 | 0.99252 | 5 | 0.62453
8280 | 9.69 | 1 | 365 | 11.001 | 0.23224 | 11 | 0.23326
8352 | 7.14 | 1 | 365 | 8.106 | 0.48692 | 8 | 0.59293
8216 | 4.59 | 1 | 365 | 5.211 | 0.74159 | 5 | 0.9526
8209 | 9.18 | 1 | 365 | 10.422 | 0.48318 | 10 | 0.90519
8367 | 6.375 | 1 | 365 | 7.2375 | 0.86332 | 8 | 0.10083
8214 | 3.06 | 1 | 365 | 3.474 | 0.49439 | 3 | 0.9684
8267 | 9.435 | 1 | 365 | 10.7115 | 0.35771 | 11 | 0.069228
9180 | 5.865 | 1 | 365 | 6.6585 | 0.11425 | 6 | 0.77276
8202 | 4.08 | 1 | 365 | 4.632 | 0.99252 | 5 | 0.62453
8355 | 5.61 | 1 | 365 | 6.369 | 0.23972 | 6 | 0.60873
8698 | 2.04 | 1 | 365 | 2.316 | 0.99626 | 3 | 0.31227
9187 | 5.865 | 1 | 365 | 6.6585 | 0.11425 | 6 | 0.77276
8160 | 1.96 | 1 | 365 | 2.2252 | 0.7219 | 2 | 0.94708
8225 | 9.555 | 1 | 365 | 10.8478 | 0.76925 | 11 | 0.61701
8921 | 5.355 | 1 | 365 | 6.0795 | 0.36519 | 6 | 0.4447
9344 | 6.12 | 1 | 365 | 6.948 | 0.98878 | 7 | 0.9368
8811 | 8.925 | 1 | 365 | 10.1325 | 0.60864 | 10 | 0.74116
8579 | 8.67 | 1 | 365 | 9.843 | 0.73411 | 10 | 0.57713
9728 | 6.25 | 1 | 365 | 7.0956 | 0.43462 | 7 | 0.53022
8836 | 4.59 | 1 | 365 | 5.211 | 0.74159 | 5 | 0.9526
8626 | 5.865 | 1 | 365 | 6.6585 | 0.11425 | 6 | 0.77276
9677 | 9.18 | 1 | 365 | 10.422 | 0.48318 | 10 | 0.90519
8807 | 5.865 | 1 | 365 | 6.6585 | 0.11425 | 6 | 0.77276
9876 | 3.825 | 1 | 365 | 4.3425 | 0.11799 | 4 | 0.4605
9552 | 4.59 | 1 | 365 | 5.211 | 0.74159 | 5 | 0.9526
9518 | 4 | 1 | 365 | 4.5412 | 0.71816 | 5 | 0.25934
9714 | 4.08 | 1 | 365 | 4.632 | 0.99252 | 5 | 0.62453
9547 | 6.885 | 1 | 365 | 7.8165 | 0.61238 | 8 | 0.4289
9536 | 6.12 | 1 | 365 | 6.948 | 0.98878 | 7 | 0.9368
9511 | 4.08 | 1 | 365 | 4.632 | 0.99252 | 5 | 0.62453
9769 | 8.5 | 1 | 365 | 9.65 | 0.15109 | 9 | 0.80111
7353 | 1.53 | 1 | 365 | 1.737 | 0.2472 | 1 | 0.9842
9725 | 5.335 | 1 | 365 | 6.0568 | 0.2966 | 6 | 0.3534
8678 | 3.315 | 1 | 365 | 3.7635 | 0.36893 | 4 | 0.13243
9345 | 6.63 | 1 | 365 | 7.527 | 0.73785 | 8 | 0.26486
9558 | 5.865 | 1 | 365 | 6.6585 | 0.11425 | 6 | 0.77276
26551 | 9.92 | 1 | 365 | 11.2621 | 0.021037 | 11 | 0.28317
18027 | 12.099 | 1 | 365 | 13.7359 | 0.494 | 14 | 0.22995
20690 | 9.945 | 1 | 365 | 11.2905 | 0.10678 | 11 | 0.39729
26469 | 7.65 | 1 | 365 | 8.685 | 0.23598 | 8 | 0.921
51513 | 4.5 | 1 | 365 | 5.1088 | 0.43293 | 5 | 0.54176
6178 | 27 | 0.9 | 365 | 27.5877 | 0.33782 | 27 | 0.92551
9198 | 5.1 | 1 | 365 | 5.79 | 0.49065 | 6 | 0.28066
8743 | 3.315 | 1 | 365 | 3.7635 | 0.36893 | 4 | 0.13243
9979 | 5.865 | 1 | 365 | 6.6585 | 0.11425 | 6 | 0.77276
9568 | 6.75 | 1 | 365 | 7.6632 | 0.1494 | 7 | 0.81264
9211 | 7.905 | 1 | 365 | 8.9745 | 0.11051 | 9 | 0.085029
8997 | 6.885 | 1 | 365 | 7.8165 | 0.61238 | 8 | 0.4289
9560 | 4.08 | 1 | 365 | 4.632 | 0.99252 | 5 | 0.62453
8695 | 5.61 | 1 | 365 | 6.369 | 0.23972 | 6 | 0.60873
9990 | 6.885 | 1 | 365 | 7.8165 | 0.61238 | 8 | 0.4289
9991 | 7.395 | 1 | 365 | 8.3955 | 0.36145 | 8 | 0.75696
9221 | 8.16 | 1 | 365 | 9.264 | 0.98505 | 10 | 0.24906
8666 | 5.865 | 1 | 365 | 6.6585 | 0.11425 | 6 | 0.77276
9218 | 4.845 | 1 | 365 | 5.5005 | 0.61612 | 6 | 0.11663
8705 | 4.59 | 1 | 365 | 5.211 | 0.74159 | 5 | 0.9526
9999 | 7.65 | 1 | 365 | 8.685 | 0.23598 | 8 | 0.921
9562 | 6.375 | 1 | 365 | 7.2375 | 0.86332 | 8 | 0.10083
9174 | 4.08 | 1 | 365 | 4.632 | 0.99252 | 5 | 0.62453
8673 | 7.14 | 1 | 365 | 8.106 | 0.48692 | 8 | 0.59293
8663 | 3.57 | 1 | 365 | 4.053 | 0.24346 | 4 | 0.29646
9764 | 6.375 | 1 | 365 | 7.2375 | 0.86332 | 8 | 0.10083
9996 | 4.59 | 1 | 365 | 5.211 | 0.74159 | 5 | 0.9526
8702 | 6.885 | 1 | 365 | 7.8165 | 0.61238 | 8 | 0.4289
8700 | 8.415 | 1 | 365 | 9.5535 | 0.85958 | 10 | 0.41309
9573 | 8.16 | 1 | 365 | 9.264 | 0.98505 | 10 | 0.24906
8685 | 6.12 | 1 | 365 | 6.948 | 0.98878 | 7 | 0.9368
9224 | 4.08 | 1 | 365 | 4.632 | 0.99252 | 5 | 0.62453
8735 | 3.825 | 1 | 365 | 4.3425 | 0.11799 | 4 | 0.4605
8960 | 8.415 | 1 | 365 | 9.5535 | 0.85958 | 10 | 0.41309
10027 | 6.12 | 1 | 365 | 6.948 | 0.98878 | 7 | 0.9368
8766 | 7.905 | 1 | 365 | 8.9745 | 0.11051 | 9 | 0.085029
8787 | 2.04 | 1 | 365 | 2.316 | 0.99626 | 3 | 0.31227
8964 | 6.12 | 1 | 365 | 6.948 | 0.98878 | 7 | 0.9368
8750 | 7.65 | 1 | 365 | 8.685 | 0.23598 | 8 | 0.921
8755 | 4.75 | 1 | 365 | 5.3927 | 0.29031 | 5 | 0.68297
8978 | 9.69 | 1 | 365 | 11.001 | 0.23224 | 11 | 0.23326
8758 | 5.61 | 1 | 365 | 6.369 | 0.23972 | 6 | 0.60873
9348 | 2.55 | 1 | 365 | 2.895 | 0.74533 | 3 | 0.64033
8980 | 5.1 | 1 | 365 | 5.79 | 0.49065 | 6 | 0.28066
8288 | 6.12 | 1 | 365 | 6.948 | 0.98878 | 7 | 0.9368
8681 | 8.67 | 1 | 365 | 9.843 | 0.73411 | 10 | 0.57713
8969 | 8.67 | 1 | 365 | 9.843 | 0.73411 | 10 | 0.57713
9350 | 5.865 | 1 | 365 | 6.6585 | 0.11425 | 6 | 0.77276
9188 | 3.315 | 1 | 365 | 3.7635 | 0.36893 | 4 | 0.13243
8761 | 8.415 | 1 | 365 | 9.5535 | 0.85958 | 10 | 0.41309
8283 | 5.355 | 1 | 365 | 6.0795 | 0.36519 | 6 | 0.4447
8675 | 7.14 | 1 | 365 | 8.106 | 0.48692 | 8 | 0.59293
9349 | 2.04 | 1 | 365 | 2.316 | 0.99626 | 3 | 0.31227
10038 | 4.59 | 1 | 365 | 5.211 | 0.74159 | 5 | 0.9526
8259 | 6.12 | 1 | 365 | 6.948 | 0.98878 | 7 | 0.9368
10039 | 4.08 | 1 | 365 | 4.632 | 0.99252 | 5 | 0.62453
8303 | 4.335 | 1 | 365 | 4.9215 | 0.86706 | 5 | 0.78856
8287 | 7.905 | 1 | 365 | 8.9745 | 0.11051 | 9 | 0.085029
9210 | 9.945 | 1 | 365 | 11.2905 | 0.10678 | 11 | 0.39729
8253 | 4.59 | 1 | 365 | 5.211 | 0.74159 | 5 | 0.9526
8955 | 8.67 | 1 | 365 | 9.843 | 0.73411 | 10 | 0.57713
8402 | 4.08 | 1 | 365 | 4.632 | 0.99252 | 5 | 0.62453
9202 | 8.925 | 1 | 365 | 10.1325 | 0.60864 | 10 | 0.74116
9207 | 6.375 | 1 | 365 | 7.2375 | 0.86332 | 8 | 0.10083
8278 | 9.69 | 1 | 365 | 11.001 | 0.23224 | 11 | 0.23326
9054 | 8.16 | 1 | 365 | 9.264 | 0.98505 | 10 | 0.24906
8264 | 6.12 | 1 | 365 | 6.948 | 0.98878 | 7 | 0.9368
8249 | 8.67 | 1 | 365 | 9.843 | 0.73411 | 10 | 0.57713
8265 | 8.67 | 1 | 365 | 9.843 | 0.73411 | 10 | 0.57713
8298 | 4 | 1 | 365 | 4.5412 | 0.71816 | 5 | 0.25934
8242 | 2.04 | 1 | 365 | 2.316 | 0.99626 | 3 | 0.31227
8270 | 3.06 | 1 | 365 | 3.474 | 0.49439 | 3 | 0.9684
9048 | 4.335 | 1 | 365 | 4.9215 | 0.86706 | 5 | 0.78856
8243 | 3.825 | 1 | 365 | 4.3425 | 0.11799 | 4 | 0.4605
8438 | 2.805 | 1 | 365 | 3.1845 | 0.61986 | 3 | 0.80436
8338 | 6.885 | 1 | 365 | 7.8165 | 0.61238 | 8 | 0.4289
8587 | 5.61 | 1 | 365 | 6.369 | 0.23972 | 6 | 0.60873
8410 | 7.905 | 1 | 365 | 8.9745 | 0.11051 | 9 | 0.085029
8809 | 9.69 | 1 | 365 | 11.001 | 0.23224 | 11 | 0.23326
9092 | 5.5 | 1 | 365 | 6.2441 | 0.86247 | 7 | 0.1066
9088 | 5.1 | 1 | 365 | 5.79 | 0.49065 | 6 | 0.28066
9099 | 12.5 | 1 | 365 | 14.1912 | 0.86925 | 15 | 0.06045
9093 | 3.06 | 1 | 365 | 3.474 | 0.49439 | 3 | 0.9684
9107 | 5.355 | 1 | 365 | 6.0795 | 0.36519 | 6 | 0.4447
7111 | 1.785 | 1 | 365 | 2.0265 | 0.12173 | 2 | 0.14823
9111 | 9.69 | 1 | 365 | 11.001 | 0.23224 | 11 | 0.23326
7256 | 7.65 | 1 | 365 | 8.685 | 0.23598 | 8 | 0.921
9112 | 6.12 | 1 | 365 | 6.948 | 0.98878 | 7 | 0.9368
9114 | 5.61 | 1 | 365 | 6.369 | 0.23972 | 6 | 0.60873
9115 | 11.73 | 1 | 365 | 13.317 | 0.2285 | 13 | 0.54553
7232 | 6.12 | 1 | 365 | 6.948 | 0.98878 | 7 | 0.9368
9121 | 2.55 | 1 | 365 | 2.895 | 0.74533 | 3 | 0.64033
9122 | 13.26 | 1 | 365 | 15.054 | 0.4757 | 15 | 0.52973
9133 | 7.65 | 1 | 365 | 8.685 | 0.23598 | 8 | 0.921
9129 | 7.905 | 1 | 365 | 8.9745 | 0.11051 | 9 | 0.085029
9148 | 9.435 | 1 | 365 | 10.7115 | 0.35771 | 11 | 0.069228
9136 | 6.885 | 1 | 365 | 7.8165 | 0.61238 | 8 | 0.4289
8975 | 33.88 | 0.9 | 365 | 34.6174 | 0.57353 | 35 | 0.19098
8394 | 6.63 | 1 | 365 | 7.527 | 0.73785 | 8 | 0.26486
9300 | 4.335 | 1 | 365 | 4.9215 | 0.86706 | 5 | 0.78856
8633 | 5.1 | 1 | 365 | 5.79 | 0.49065 | 6 | 0.28066
9019 | 5.355 | 1 | 365 | 6.0795 | 0.36519 | 6 | 0.4447
9692 | 8.58 | 1 | 365 | 9.7408 | 0.42545 | 10 | 0.16629
9765 | 5.46 | 1 | 365 | 6.1987 | 0.72529 | 6 | 0.924
9773 | 10.92 | 1 | 365 | 12.3974 | 0.45058 | 12 | 0.84801
9862 | 8.32 | 1 | 365 | 9.4457 | 0.53377 | 9 | 0.97944
9593 | 8.32 | 1 | 365 | 9.4457 | 0.53377 | 9 | 0.97944
9227 | 3.315 | 1 | 365 | 3.7635 | 0.36893 | 4 | 0.13243
9229 | 6.63 | 1 | 365 | 7.527 | 0.73785 | 8 | 0.26486
9238 | 7.395 | 1 | 365 | 8.3955 | 0.36145 | 8 | 0.75696
9240 | 9.18 | 1 | 365 | 10.422 | 0.48318 | 10 | 0.90519
9242 | 5.355 | 1 | 365 | 6.0795 | 0.36519 | 6 | 0.4447
9253 | 7.395 | 1 | 365 | 8.3955 | 0.36145 | 8 | 0.75696
2213 | 46.795 | 0.9 | 365 | 47.8136 | 0.43679 | 48 | 0.25035
9258 | 3.825 | 1 | 365 | 4.3425 | 0.11799 | 4 | 0.4605
9256 | 4.845 | 1 | 365 | 5.5005 | 0.61612 | 6 | 0.11663
9400 | 6.885 | 1 | 365 | 7.8165 | 0.61238 | 8 | 0.4289
9260 | 2.805 | 1 | 365 | 3.1845 | 0.61986 | 3 | 0.80436
2215 | 71.4 | 0.9 | 365 | 72.9541 | 0.38224 | 73 | 0.33636
2216 | 153.51 | 0.9 | 365 | 156.8514 | 0.82182 | 157 | 0.67318
9261 | 6.12 | 1 | 365 | 6.948 | 0.98878 | 7 | 0.9368
9255 | 5.355 | 1 | 365 | 6.0795 | 0.36519 | 6 | 0.4447
10130 | 4.16 | 1 | 365 | 4.7228 | 0.26689 | 4 | 0.98972
9266 | 6.095 | 1 | 365 | 6.9196 | 0.90305 | 7 | 0.82268
9267 | 6.12 | 1 | 365 | 6.948 | 0.98878 | 7 | 0.9368
7788 | 3.5 | 1 | 365 | 3.9735 | 0.00339 | 3 | 0.97693
8430 | 5.1 | 1 | 365 | 5.79 | 0.49065 | 6 | 0.28066
9447 | 6.12 | 1 | 365 | 6.948 | 0.98878 | 7 | 0.9368
8257 | 4.59 | 1 | 365 | 5.211 | 0.74159 | 5 | 0.9526
10011 | 6.12 | 1 | 365 | 6.948 | 0.98878 | 7 | 0.9368
8203 | 5.865 | 1 | 365 | 6.6585 | 0.11425 | 6 | 0.77276
9615 | 4.335 | 1 | 365 | 4.9215 | 0.86706 | 5 | 0.78856
7783 | 7.25 | 1 | 365 | 8.2309 | 0.86416 | 9 | 0.095061
7015 | 2.5 | 1 | 365 | 2.8382 | 0.57385 | 3 | 0.41209
7777 | 1.785 | 1 | 365 | 2.0265 | 0.12173 | 2 | 0.14823
7770 | 2.805 | 1 | 365 | 3.1845 | 0.61986 | 3 | 0.80436
7749 | 9.18 | 1 | 365 | 10.422 | 0.48318 | 10 | 0.90519
7747 | 8.5 | 1 | 365 | 9.65 | 0.15109 | 9 | 0.80111
7861 | 7.65 | 1 | 365 | 8.685 | 0.23598 | 8 | 0.921
7744 | 9.5 | 1 | 365 | 10.7853 | 0.58063 | 11 | 0.36594
7609 | 6.63 | 1 | 365 | 7.527 | 0.73785 | 8 | 0.26486
7606 | 9.435 | 1 | 365 | 10.7115 | 0.35771 | 11 | 0.069228
8382 | 7.14 | 1 | 365 | 8.106 | 0.48692 | 8 | 0.59293
7220 | 7.25 | 1 | 365 | 8.2309 | 0.86416 | 9 | 0.095061
7605 | 7.395 | 1 | 365 | 8.3955 | 0.36145 | 8 | 0.75696
7735 | 2.55 | 1 | 365 | 2.895 | 0.74533 | 3 | 0.64033
9235 | 6.75 | 1 | 365 | 7.6632 | 0.1494 | 7 | 0.81264
8378 | 7.905 | 1 | 365 | 8.9745 | 0.11051 | 9 | 0.085029
8374 | 4.08 | 1 | 365 | 4.632 | 0.99252 | 5 | 0.62453
7802 | 5.1 | 1 | 365 | 5.79 | 0.49065 | 6 | 0.28066
8371 | 8.925 | 1 | 365 | 10.1325 | 0.60864 | 10 | 0.74116
7860 | 5.865 | 1 | 365 | 6.6585 | 0.11425 | 6 | 0.77276
7663 | 4.08 | 1 | 365 | 4.632 | 0.99252 | 5 | 0.62453
8467 | 6.12 | 1 | 365 | 6.948 | 0.98878 | 7 | 0.9368
8468 | 6.63 | 1 | 365 | 7.527 | 0.73785 | 8 | 0.26486
7852 | 7.395 | 1 | 365 | 8.3955 | 0.36145 | 8 | 0.75696
7667 | 7.14 | 1 | 365 | 8.106 | 0.48692 | 8 | 0.59293
7845 | 6.63 | 1 | 365 | 7.527 | 0.73785 | 8 | 0.26486
9245 | 5.75 | 1 | 365 | 6.528 | 0.71985 | 7 | 0.24781
8462 | 6.63 | 1 | 365 | 7.527 | 0.73785 | 8 | 0.26486
8461 | 8.925 | 1 | 365 | 10.1325 | 0.60864 | 10 | 0.74116
7890 | 4.845 | 1 | 365 | 5.5005 | 0.61612 | 6 | 0.11663
9254 | 5.5 | 1 | 365 | 6.2441 | 0.86247 | 7 | 0.1066
8456 | 4.59 | 1 | 365 | 5.211 | 0.74159 | 5 | 0.9526
8454 | 7.14 | 1 | 365 | 8.106 | 0.48692 | 8 | 0.59293
8450 | 3.315 | 1 | 365 | 3.7635 | 0.36893 | 4 | 0.13243
7834 | 6.885 | 1 | 365 | 7.8165 | 0.61238 | 8 | 0.4289
7928 | 4.5 | 1 | 365 | 5.1088 | 0.43293 | 5 | 0.54176
7925 | 3.825 | 1 | 365 | 4.3425 | 0.11799 | 4 | 0.4605
8448 | 4.08 | 1 | 365 | 4.632 | 0.99252 | 5 | 0.62453
9272 | 12.75 | 1 | 365 | 14.475 | 0.72663 | 15 | 0.20166
8444 | 8.67 | 1 | 365 | 9.843 | 0.73411 | 10 | 0.57713
7919 | 3.825 | 1 | 365 | 4.3425 | 0.11799 | 4 | 0.4605
7724 | 7.905 | 1 | 365 | 8.9745 | 0.11051 | 9 | 0.085029
8441 | 3.57 | 1 | 365 | 4.053 | 0.24346 | 4 | 0.29646
8436 | 1.785 | 1 | 365 | 2.0265 | 0.12173 | 2 | 0.14823
7917 | 6.25 | 1 | 365 | 7.0956 | 0.43462 | 7 | 0.53022
8397 | 2.5 | 1 | 365 | 2.8382 | 0.57385 | 3 | 0.41209
8431 | 7.65 | 1 | 365 | 8.685 | 0.23598 | 8 | 0.921
7916 | 4.59 | 1 | 365 | 5.211 | 0.74159 | 5 | 0.9526
8413 | 6.375 | 1 | 365 | 7.2375 | 0.86332 | 8 | 0.10083
5943 | 5.1 | 1 | 365 | 5.79 | 0.49065 | 6 | 0.28066
7914 | 4.08 | 1 | 365 | 4.632 | 0.99252 | 5 | 0.62453
8408 | 5.61 | 1 | 365 | 6.369 | 0.23972 | 6 | 0.60873
7912 | 4.335 | 1 | 365 | 4.9215 | 0.86706 | 5 | 0.78856
5747 | 5.1 | 1 | 365 | 5.79 | 0.49065 | 6 | 0.28066
5742 | 4.25 | 1 | 365 | 4.825 | 0.57554 | 5 | 0.40055
8399 | 7.395 | 1 | 365 | 8.3955 | 0.36145 | 8 | 0.75696
9285 | 6.63 | 1 | 365 | 7.527 | 0.73785 | 8 | 0.26486
7910 | 6.885 | 1 | 365 | 7.8165 | 0.61238 | 8 | 0.4289
6590 | 13.065 | 1 | 365 | 14.8326 | 0.80694 | 15 | 0.63958
9533 | 6 | 1 | 365 | 6.8118 | 0.57724 | 7 | 0.38902
9553 | 9 | 1 | 365 | 10.2177 | 0.86586 | 11 | 0.083524
9559 | 8.33 | 1 | 365 | 9.457 | 0.56807 | 10 | 0.025084
9564 | 5.145 | 1 | 365 | 5.8411 | 0.64498 | 6 | 0.48608
9579 | 19.62 | 1 | 365 | 22.2745 | 0.28757 | 22 | 0.56208
9649 | 5.46 | 1 | 365 | 6.1987 | 0.72529 | 6 | 0.924
9652 | 8.5 | 1 | 365 | 9.65 | 0.15109 | 9 | 0.80111
6742 | 27 | 0.9 | 365 | 27.5877 | 0.33782 | 27 | 0.92551
4982 | 540.54 | 0.9 | 365 | 552.3056 | 0.4232 | 552 | 0.72881
9657 | 9.25 | 1 | 365 | 10.5015 | 0.72325 | 11 | 0.22473
9661 | 8 | 1 | 365 | 9.0824 | 0.43632 | 9 | 0.51869
9690 | 7.194 | 1 | 365 | 8.1673 | 0.67211 | 8 | 0.83943
4869 | 197.78 | 0.9 | 365 | 202.085 | 0.46498 | 202 | 0.54994
4868 | 576.29 | 0.9 | 365 | 588.8338 | 0.76865 | 589 | 0.6024
9450 | 94.24 | 0.9 | 365 | 96.2913 | 0.87986 | 97 | 0.17113
9453 | 170.81 | 0.9 | 365 | 174.5279 | 0.21975 | 174 | 0.74767
9471 | 214.42 | 0.9 | 365 | 219.0872 | 0.82577 | 219 | 0.91292
9472 | 133.29 | 0.9 | 365 | 136.1912 | 0.41105 | 136 | 0.60229
9160 | 4.335 | 1 | 365 | 4.9215 | 0.86706 | 5 | 0.78856
3251 | 98.82 | 0.9 | 365 | 100.971 | 0.016429 | 100 | 0.98738
2669 | 197.64 | 0.9 | 365 | 201.9419 | 0.032857 | 201 | 0.97477
9199 | 7.905 | 1 | 365 | 8.9745 | 0.11051 | 9 | 0.085029
8528 | 6.885 | 1 | 365 | 7.8165 | 0.61238 | 8 | 0.4289
9291 | 4.845 | 1 | 365 | 5.5005 | 0.61612 | 6 | 0.11663
3409 | 636.12 | 0.9 | 365 | 649.966 | 0.43909 | 650 | 0.40513
9495 | 4.08 | 1 | 365 | 4.632 | 0.99252 | 5 | 0.62453
8551 | 4.59 | 1 | 365 | 5.211 | 0.74159 | 5 | 0.9526
8571 | 4.08 | 1 | 365 | 4.632 | 0.99252 | 5 | 0.62453
9304 | 6.63 | 1 | 365 | 7.527 | 0.73785 | 8 | 0.26486
8497 | 2.55 | 1 | 365 | 2.895 | 0.74533 | 3 | 0.64033
8501 | 8.415 | 1 | 365 | 9.5535 | 0.85958 | 10 | 0.41309
8498 | 5.1 | 1 | 365 | 5.79 | 0.49065 | 6 | 0.28066
8507 | 2.55 | 1 | 365 | 2.895 | 0.74533 | 3 | 0.64033
8504 | 3.315 | 1 | 365 | 3.7635 | 0.36893 | 4 | 0.13243
9631 | 6.615 | 1 | 365 | 7.51 | 0.68641 | 8 | 0.19639
9774 | 5.61 | 1 | 365 | 6.369 | 0.23972 | 6 | 0.60873
8344 | 3.06 | 1 | 365 | 3.474 | 0.49439 | 3 | 0.9684
7768 | 8.16 | 1 | 365 | 9.264 | 0.98505 | 10 | 0.24906
9167 | 7.65 | 1 | 365 | 8.685 | 0.23598 | 8 | 0.921
9726 | 5.865 | 1 | 365 | 6.6585 | 0.11425 | 6 | 0.77276
9118 | 7.65 | 1 | 365 | 8.685 | 0.23598 | 8 | 0.921
8347 | 7 | 1 | 365 | 7.9471 | 0.00678 | 7 | 0.95385
9113 | 3.06 | 1 | 365 | 3.474 | 0.49439 | 3 | 0.9684
9805 | 4.5 | 1 | 365 | 5.1088 | 0.43293 | 5 | 0.54176
8583 | 4.75 | 1 | 365 | 5.3927 | 0.29031 | 5 | 0.68297
9815 | 5.635 | 1 | 365 | 6.3974 | 0.32546 | 6 | 0.72285
8953 | 8.67 | 1 | 365 | 9.843 | 0.73411 | 10 | 0.57713
9897 | 5.355 | 1 | 365 | 6.0795 | 0.36519 | 6 | 0.4447
9822 | 7.84 | 1 | 365 | 8.9007 | 0.88759 | 9 | 0.78831
9465 | 7.65 | 1 | 365 | 8.685 | 0.23598 | 8 | 0.921
9467 | 6.25 | 1 | 365 | 7.0956 | 0.43462 | 7 | 0.53022
8567 | 2.805 | 1 | 365 | 3.1845 | 0.61986 | 3 | 0.80436
8558 | 7.395 | 1 | 365 | 8.3955 | 0.36145 | 8 | 0.75696
8559 | 9.69 | 1 | 365 | 11.001 | 0.23224 | 11 | 0.23326
9908 | 4.08 | 1 | 365 | 4.632 | 0.99252 | 5 | 0.62453
4882 | 395.28 | 0.9 | 365 | 403.8838 | 0.065714 | 403 | 0.94954
4878 | 625.86 | 0.9 | 365 | 639.4827 | 0.77071 | 640 | 0.25343
8574 | 4.845 | 1 | 365 | 5.5005 | 0.61612 | 6 | 0.11663
4880 | 625.86 | 0.9 | 365 | 639.4827 | 0.77071 | 640 | 0.25343
4879 | 592.92 | 0.9 | 365 | 605.8257 | 0.098571 | 605 | 0.92431
8555 | 6.63 | 1 | 365 | 7.527 | 0.73785 | 8 | 0.26486
8580 | 5.1 | 1 | 365 | 5.79 | 0.49065 | 6 | 0.28066
8236 | 3.57 | 1 | 365 | 4.053 | 0.24346 | 4 | 0.29646
8590 | 5.61 | 1 | 365 | 6.369 | 0.23972 | 6 | 0.60873
9035 | 5.355 | 1 | 365 | 6.0795 | 0.36519 | 6 | 0.4447
4848 | 435.24 | 0.9 | 365 | 444.7136 | 0.40569 | 445 | 0.1193
8977 | 3.06 | 1 | 365 | 3.474 | 0.49439 | 3 | 0.9684
4849 | 592.92 | 0.9 | 365 | 605.8257 | 0.098571 | 605 | 0.92431
4430 | 461.16 | 0.9 | 365 | 471.1978 | 0.41 | 471 | 0.60779
4435 | 428.22 | 0.9 | 365 | 437.5408 | 0.73786 | 438 | 0.27866
9926 | 7.705 | 1 | 365 | 8.7475 | 0.42461 | 9 | 0.17206
2897 | 131.76 | 0.9 | 365 | 134.6279 | 0.68857 | 135 | 0.31651
9927 | 3.9 | 1 | 365 | 4.4277 | 0.37521 | 4 | 0.80286
2679 | 527.04 | 0.9 | 365 | 538.5118 | 0.75429 | 539 | 0.26605
2597 | 329.4 | 0.9 | 365 | 336.5699 | 0.72143 | 337 | 0.29128
2616 | 395.28 | 0.9 | 365 | 403.8838 | 0.065714 | 403 | 0.94954
9566 | 3.315 | 1 | 365 | 3.7635 | 0.36893 | 4 | 0.13243
9527 | 5.61 | 1 | 365 | 6.369 | 0.23972 | 6 | 0.60873
8919 | 3.315 | 1 | 365 | 3.7635 | 0.36893 | 4 | 0.13243
8946 | 4.08 | 1 | 365 | 4.632 | 0.99252 | 5 | 0.62453
8842 | 6.885 | 1 | 365 | 7.8165 | 0.61238 | 8 | 0.4289
9110 | 5.86 | 1 | 365 | 6.6528 | 0.097104 | 6 | 0.74994
8849 | 6.885 | 1 | 365 | 7.8165 | 0.61238 | 8 | 0.4289
8814 | 8.16 | 1 | 365 | 9.264 | 0.98505 | 10 | 0.24906
8768 | 7.65 | 1 | 365 | 8.685 | 0.23598 | 8 | 0.921
9169 | 9.435 | 1 | 365 | 10.7115 | 0.35771 | 11 | 0.069228
8819 | 6.375 | 1 | 365 | 7.2375 | 0.86332 | 8 | 0.10083
9520 | 9.945 | 1 | 365 | 11.2905 | 0.10678 | 11 | 0.39729
9090 | 6.375 | 1 | 365 | 7.2375 | 0.86332 | 8 | 0.10083
8845 | 8.67 | 1 | 365 | 9.843 | 0.73411 | 10 | 0.57713
8831 | 2.55 | 1 | 365 | 2.895 | 0.74533 | 3 | 0.64033
9181 | 5 | 1 | 365 | 5.6765 | 0.1477 | 5 | 0.82418
8779 | 3.06 | 1 | 365 | 3.474 | 0.49439 | 3 | 0.9684
8830 | 3.57 | 1 | 365 | 4.053 | 0.24346 | 4 | 0.29646
9954 | 13.78 | 1 | 365 | 15.6444 | 0.25906 | 15 | 0.90344
9957 | 7.905 | 1 | 365 | 8.9745 | 0.11051 | 9 | 0.085029
9082 | 6.12 | 1 | 365 | 6.948 | 0.98878 | 7 | 0.9368
9226 | 11.7 | 1 | 365 | 13.283 | 0.12562 | 13 | 0.40858
8926 | 5.1 | 1 | 365 | 5.79 | 0.49065 | 6 | 0.28066
9960 | 10.2 | 1 | 365 | 11.58 | 0.98131 | 12 | 0.56133
9554 | 6.12 | 1 | 365 | 6.948 | 0.98878 | 7 | 0.9368
10076 | 6.375 | 1 | 365 | 7.2375 | 0.86332 | 8 | 0.10083
8864 | 6.375 | 1 | 365 | 7.2375 | 0.86332 | 8 | 0.10083
10089 | 6.37 | 1 | 365 | 7.2318 | 0.84617 | 8 | 0.078005
10082 | 8.16 | 1 | 365 | 9.264 | 0.98505 | 10 | 0.24906
10093 | 4 | 1 | 365 | 4.5412 | 0.71816 | 5 | 0.25934
7734 | 6.885 | 1 | 365 | 7.8165 | 0.61238 | 8 | 0.4289
7884 | 4.59 | 1 | 365 | 5.211 | 0.74159 | 5 | 0.9526
9678 | 3.315 | 1 | 365 | 3.7635 | 0.36893 | 4 | 0.13243
9808 | 5.36 | 1 | 365 | 6.0852 | 0.38233 | 6 | 0.46752
9281 | 2.04 | 1 | 365 | 2.316 | 0.99626 | 3 | 0.31227
5036 | 5.04 | 1 | 365 | 5.7219 | 0.28488 | 6 | 0.0067734
5035 | 6.72 | 1 | 365 | 7.6292 | 0.046509 | 7 | 0.6757
5020 | 9.81 | 1 | 365 | 11.1373 | 0.64379 | 11 | 0.78104
6985 | 220.66 | 0.9 | 365 | 225.463 | 0.086067 | 225 | 0.54904
9791 | 9.945 | 1 | 365 | 11.2905 | 0.10678 | 11 | 0.39729
9971 | 5.355 | 1 | 365 | 6.0795 | 0.36519 | 6 | 0.4447
12304 | 7.65 | 1 | 365 | 8.685 | 0.23598 | 8 | 0.921
9792 | 9.435 | 1 | 365 | 10.7115 | 0.35771 | 11 | 0.069228
9974 | 3.825 | 1 | 365 | 4.3425 | 0.11799 | 4 | 0.4605
9988 | 9.945 | 1 | 365 | 11.2905 | 0.10678 | 11 | 0.39729
9980 | 7.14 | 1 | 365 | 8.106 | 0.48692 | 8 | 0.59293
8860 | 8.415 | 1 | 365 | 9.5535 | 0.85958 | 10 | 0.41309
10109 | 4.86 | 1 | 365 | 5.5175 | 0.66756 | 6 | 0.1851
9997 | 2.295 | 1 | 365 | 2.6055 | 0.87079 | 3 | 0.4763
8991 | 3.57 | 1 | 365 | 4.053 | 0.24346 | 4 | 0.29646
9361 | 4.335 | 1 | 365 | 4.9215 | 0.86706 | 5 | 0.78856
10001 | 5.1 | 1 | 365 | 5.79 | 0.49065 | 6 | 0.28066
9028 | 2.805 | 1 | 365 | 3.1845 | 0.61986 | 3 | 0.80436
9826 | 6.12 | 1 | 365 | 6.948 | 0.98878 | 7 | 0.9368
8966 | 4.59 | 1 | 365 | 5.211 | 0.74159 | 5 | 0.9526
10115 | 6.75 | 1 | 365 | 7.6632 | 0.1494 | 7 | 0.81264
8241 | 6.75 | 1 | 365 | 7.6632 | 0.1494 | 7 | 0.81264
10112 | 7.905 | 1 | 365 | 8.9745 | 0.11051 | 9 | 0.085029
8935 | 4.59 | 1 | 365 | 5.211 | 0.74159 | 5 | 0.9526
9923 | 5.355 | 1 | 365 | 6.0795 | 0.36519 | 6 | 0.4447
9924 | 11.475 | 1 | 365 | 13.0275 | 0.35397 | 13 | 0.38149
8222 | 4.59 | 1 | 365 | 5.211 | 0.74159 | 5 | 0.9526
9801 | 7.395 | 1 | 365 | 8.3955 | 0.36145 | 8 | 0.75696
8231 | 5.1 | 1 | 365 | 5.79 | 0.49065 | 6 | 0.28066
9031 | 5.865 | 1 | 365 | 6.6585 | 0.11425 | 6 | 0.77276
9813 | 3.57 | 1 | 365 | 4.053 | 0.24346 | 4 | 0.29646
8245 | 6.885 | 1 | 365 | 7.8165 | 0.61238 | 8 | 0.4289
8999 | 5.865 | 1 | 365 | 6.6585 | 0.11425 | 6 | 0.77276
9828 | 7.395 | 1 | 365 | 8.3955 | 0.36145 | 8 | 0.75696
8309 | 2.55 | 1 | 365 | 2.895 | 0.74533 | 3 | 0.64033
9800 | 8.16 | 1 | 365 | 9.264 | 0.98505 | 10 | 0.24906
9020 | 6.63 | 1 | 365 | 7.527 | 0.73785 | 8 | 0.26486
9817 | 6.12 | 1 | 365 | 6.948 | 0.98878 | 7 | 0.9368
10121 | 9.435 | 1 | 365 | 10.7115 | 0.35771 | 11 | 0.069228
9809 | 4.08 | 1 | 365 | 4.632 | 0.99252 | 5 | 0.62453
9008 | 6.885 | 1 | 365 | 7.8165 | 0.61238 | 8 | 0.4289
9840 | 8.415 | 1 | 365 | 9.5535 | 0.85958 | 10 | 0.41309
9004 | 5.1 | 1 | 365 | 5.79 | 0.49065 | 6 | 0.28066
9833 | 3.315 | 1 | 365 | 3.7635 | 0.36893 | 4 | 0.13243
9804 | 9.435 | 1 | 365 | 10.7115 | 0.35771 | 11 | 0.069228
8641 | 3.315 | 1 | 365 | 3.7635 | 0.36893 | 4 | 0.13243
9473 | 5.1 | 1 | 365 | 5.79 | 0.49065 | 6 | 0.28066
10161 | 4.25 | 1 | 365 | 4.825 | 0.57554 | 5 | 0.40055
10166 | 2.55 | 1 | 365 | 2.895 | 0.74533 | 3 | 0.64033
10167 | 2.295 | 1 | 365 | 2.6055 | 0.87079 | 3 | 0.4763
9838 | 9.945 | 1 | 365 | 11.2905 | 0.10678 | 11 | 0.39729
7739 | 5.25 | 1 | 365 | 5.9603 | 0.005085 | 5 | 0.96539
9835 | 6.885 | 1 | 365 | 7.8165 | 0.61238 | 8 | 0.4289
10154 | 7.905 | 1 | 365 | 8.9745 | 0.11051 | 9 | 0.085029
9517 | 6.885 | 1 | 365 | 7.8165 | 0.61238 | 8 | 0.4289
9814 | 5.865 | 1 | 365 | 6.6585 | 0.11425 | 6 | 0.77276
9839 | 3.06 | 1 | 365 | 3.474 | 0.49439 | 3 | 0.9684
9065 | 7.395 | 1 | 365 | 8.3955 | 0.36145 | 8 | 0.75696
9854 | 5.61 | 1 | 365 | 6.369 | 0.23972 | 6 | 0.60873
9836 | 4.08 | 1 | 365 | 4.632 | 0.99252 | 5 | 0.62453
9806 | 6.885 | 1 | 365 | 7.8165 | 0.61238 | 8 | 0.4289
9062 | 7.65 | 1 | 365 | 8.685 | 0.23598 | 8 | 0.921
9061 | 2.75 | 1 | 365 | 3.1221 | 0.43124 | 3 | 0.5533
9842 | 3.825 | 1 | 365 | 4.3425 | 0.11799 | 4 | 0.4605
9104 | 5.355 | 1 | 365 | 6.0795 | 0.36519 | 6 | 0.4447
10226 | 11.475 | 1 | 365 | 13.0275 | 0.35397 | 13 | 0.38149
10324 | 8.16 | 1 | 365 | 9.264 | 0.98505 | 10 | 0.24906
10231 | 7.395 | 1 | 365 | 8.3955 | 0.36145 | 8 | 0.75696
10320 | 4.845 | 1 | 365 | 5.5005 | 0.61612 | 6 | 0.11663
10239 | 9.1 | 1 | 365 | 10.3312 | 0.20881 | 10 | 0.54001
10241 | 6.36 | 1 | 365 | 7.2205 | 0.81187 | 8 | 0.032357
10317 | 4.94 | 1 | 365 | 5.6084 | 0.94193 | 6 | 0.55029
10244 | 10.66 | 1 | 365 | 12.1023 | 0.5589 | 12 | 0.66115
10245 | 10.66 | 1 | 365 | 12.1023 | 0.5589 | 12 | 0.66115
10247 | 15.3 | 1 | 365 | 17.37 | 0.47196 | 17 | 0.84199
10248 | 17.595 | 1 | 365 | 19.9755 | 0.34276 | 20 | 0.31829
10249 | 8.67 | 1 | 365 | 9.843 | 0.73411 | 10 | 0.57713
9146 | 4.59 | 1 | 365 | 5.211 | 0.74159 | 5 | 0.9526
10240 | 5.1 | 1 | 365 | 5.79 | 0.49065 | 6 | 0.28066
9155 | 4.845 | 1 | 365 | 5.5005 | 0.61612 | 6 | 0.11663
10047 | 2.55 | 1 | 365 | 2.895 | 0.74533 | 3 | 0.64033
9759 | 7.395 | 1 | 365 | 8.3955 | 0.36145 | 8 | 0.75696
10187 | 4.845 | 1 | 365 | 5.5005 | 0.61612 | 6 | 0.11663
10048 | 6.375 | 1 | 365 | 7.2375 | 0.86332 | 8 | 0.10083
9875 | 6.375 | 1 | 365 | 7.2375 | 0.86332 | 8 | 0.10083
9733 | 5.61 | 1 | 365 | 6.369 | 0.23972 | 6 | 0.60873
9724 | 4.59 | 1 | 365 | 5.211 | 0.74159 | 5 | 0.9526
9154 | 7.14 | 1 | 365 | 8.106 | 0.48692 | 8 | 0.59293
10186 | 5.61 | 1 | 365 | 6.369 | 0.23972 | 6 | 0.60873
9873 | 3.825 | 1 | 365 | 4.3425 | 0.11799 | 4 | 0.4605
10234 | 2.04 | 1 | 365 | 2.316 | 0.99626 | 3 | 0.31227
10012 | 3.06 | 1 | 365 | 3.474 | 0.49439 | 3 | 0.9684
9172 | 4.59 | 1 | 365 | 5.211 | 0.74159 | 5 | 0.9526
10062 | 5.865 | 1 | 365 | 6.6585 | 0.11425 | 6 | 0.77276
10023 | 9.69 | 1 | 365 | 11.001 | 0.23224 | 11 | 0.23326
10243 | 7.14 | 1 | 365 | 8.106 | 0.48692 | 8 | 0.59293
9175 | 3.57 | 1 | 365 | 4.053 | 0.24346 | 4 | 0.29646
9182 | 4.08 | 1 | 365 | 4.632 | 0.99252 | 5 | 0.62453
10073 | 8.16 | 1 | 365 | 9.264 | 0.98505 | 10 | 0.24906
9178 | 3.825 | 1 | 365 | 4.3425 | 0.11799 | 4 | 0.4605
9170 | 4.335 | 1 | 365 | 4.9215 | 0.86706 | 5 | 0.78856
9989 | 4.08 | 1 | 365 | 4.632 | 0.99252 | 5 | 0.62453
9189 | 4.335 | 1 | 365 | 4.9215 | 0.86706 | 5 | 0.78856
9535 | 7.65 | 1 | 365 | 8.685 | 0.23598 | 8 | 0.921
10057 | 3.315 | 1 | 365 | 3.7635 | 0.36893 | 4 | 0.13243
9936 | 6.885 | 1 | 365 | 7.8165 | 0.61238 | 8 | 0.4289
9982 | 6.885 | 1 | 365 | 7.8165 | 0.61238 | 8 | 0.4289
10013 | 3.06 | 1 | 365 | 3.474 | 0.49439 | 3 | 0.9684
9561 | 5.355 | 1 | 365 | 6.0795 | 0.36519 | 6 | 0.4447
10014 | 6.12 | 1 | 365 | 6.948 | 0.98878 | 7 | 0.9368
10279 | 4.845 | 1 | 365 | 5.5005 | 0.61612 | 6 | 0.11663
9574 | 5.61 | 1 | 365 | 6.369 | 0.23972 | 6 | 0.60873
9973 | 4.845 | 1 | 365 | 5.5005 | 0.61612 | 6 | 0.11663
9969 | 2.55 | 1 | 365 | 2.895 | 0.74533 | 3 | 0.64033
9994 | 4.08 | 1 | 365 | 4.632 | 0.99252 | 5 | 0.62453
9737 | 4.59 | 1 | 365 | 5.211 | 0.74159 | 5 | 0.9526
10114 | 2.55 | 1 | 365 | 2.895 | 0.74533 | 3 | 0.64033
10040 | 4.59 | 1 | 365 | 5.211 | 0.74159 | 5 | 0.9526
9702 | 7 | 1 | 365 | 7.9471 | 0.00678 | 7 | 0.95385
10000 | 6.375 | 1 | 365 | 7.2375 | 0.86332 | 8 | 0.10083
10007 | 8.16 | 1 | 365 | 9.264 | 0.98505 | 10 | 0.24906
10083 | 5.865 | 1 | 365 | 6.6585 | 0.11425 | 6 | 0.77276
10054 | 5.61 | 1 | 365 | 6.369 | 0.23972 | 6 | 0.60873
6648 | 8.37 | 1 | 365 | 9.5024 | 0.70525 | 10 | 0.20768
7139 | 13 | 1 | 365 | 14.7588 | 0.58402 | 15 | 0.34287
6773 | 50.7 | 0.9 | 365 | 51.8036 | 0.48991 | 52 | 0.29347
8141 | 100.8 | 0.9 | 365 | 102.9941 | 0.12787 | 103 | 0.12192
6745 | 5.225 | 1 | 365 | 5.9319 | 0.91935 | 6 | 0.85127
5828 | 111.85 | 0.9 | 365 | 114.2846 | 0.23464 | 114 | 0.51922
9022 | 7.5 | 1 | 365 | 8.5147 | 0.72155 | 9 | 0.23627
9047 | 9 | 1 | 365 | 10.2177 | 0.86586 | 11 | 0.083524
9013 | 5.865 | 1 | 365 | 6.6585 | 0.11425 | 6 | 0.77276
10105 | 5.355 | 1 | 365 | 6.0795 | 0.36519 | 6 | 0.4447
10046 | 7.905 | 1 | 365 | 8.9745 | 0.11051 | 9 | 0.085029
10084 | 8.67 | 1 | 365 | 9.843 | 0.73411 | 10 | 0.57713
10030 | 6.12 | 1 | 365 | 6.948 | 0.98878 | 7 | 0.9368
10075 | 6.885 | 1 | 365 | 7.8165 | 0.61238 | 8 | 0.4289
10072 | 6.885 | 1 | 365 | 7.8165 | 0.61238 | 8 | 0.4289
10063 | 4.335 | 1 | 365 | 4.9215 | 0.86706 | 5 | 0.78856
10070 | 3.57 | 1 | 365 | 4.053 | 0.24346 | 4 | 0.29646
10058 | 6.375 | 1 | 365 | 7.2375 | 0.86332 | 8 | 0.10083
9034 | 7.905 | 1 | 365 | 8.9745 | 0.11051 | 9 | 0.085029
10236 | 8.16 | 1 | 365 | 9.264 | 0.98505 | 10 | 0.24906
10004 | 5.865 | 1 | 365 | 6.6585 | 0.11425 | 6 | 0.77276
10111 | 8.415 | 1 | 365 | 9.5535 | 0.85958 | 10 | 0.41309
9978 | 5.865 | 1 | 365 | 6.6585 | 0.11425 | 6 | 0.77276
9042 | 3.06 | 1 | 365 | 3.474 | 0.49439 | 3 | 0.9684
9939 | 4.08 | 1 | 365 | 4.632 | 0.99252 | 5 | 0.62453
9959 | 4.59 | 1 | 365 | 5.211 | 0.74159 | 5 | 0.9526
9984 | 9.18 | 1 | 365 | 10.422 | 0.48318 | 10 | 0.90519
9846 | 5.355 | 1 | 365 | 6.0795 | 0.36519 | 6 | 0.4447
9935 | 5.865 | 1 | 365 | 6.6585 | 0.11425 | 6 | 0.77276
9972 | 5.61 | 1 | 365 | 6.369 | 0.23972 | 6 | 0.60873
10103 | 3.315 | 1 | 365 | 3.7635 | 0.36893 | 4 | 0.13243
10008 | 3.57 | 1 | 365 | 4.053 | 0.24346 | 4 | 0.29646
9611 | 3.315 | 1 | 365 | 3.7635 | 0.36893 | 4 | 0.13243
9886 | 6.63 | 1 | 365 | 7.527 | 0.73785 | 8 | 0.26486
9879 | 6.63 | 1 | 365 | 7.527 | 0.73785 | 8 | 0.26486
10031 | 6.12 | 1 | 365 | 6.948 | 0.98878 | 7 | 0.9368
9889 | 5.865 | 1 | 365 | 6.6585 | 0.11425 | 6 | 0.77276
9877 | 3.06 | 1 | 365 | 3.474 | 0.49439 | 3 | 0.9684
9993 | 3.315 | 1 | 365 | 3.7635 | 0.36893 | 4 | 0.13243
9881 | 6.63 | 1 | 365 | 7.527 | 0.73785 | 8 | 0.26486
10174 | 6.76 | 1 | 365 | 7.6746 | 0.18369 | 7 | 0.85829
10175 | 10.455 | 1 | 365 | 11.8695 | 0.85584 | 12 | 0.72536
9694 | 5.865 | 1 | 365 | 6.6585 | 0.11425 | 6 | 0.77276
10108 | 5.865 | 1 | 365 | 6.6585 | 0.11425 | 6 | 0.77276
10042 | 8.67 | 1 | 365 | 9.843 | 0.73411 | 10 | 0.57713
10006 | 6.885 | 1 | 365 | 7.8165 | 0.61238 | 8 | 0.4289
10177 | 6.885 | 1 | 365 | 7.8165 | 0.61238 | 8 | 0.4289
9712 | 1.53 | 1 | 365 | 1.737 | 0.2472 | 1 | 0.9842
10035 | 8.16 | 1 | 365 | 9.264 | 0.98505 | 10 | 0.24906
9038 | 6.12 | 1 | 365 | 6.948 | 0.98878 | 7 | 0.9368
10179 | 6.885 | 1 | 365 | 7.8165 | 0.61238 | 8 | 0.4289
9746 | 7.905 | 1 | 365 | 8.9745 | 0.11051 | 9 | 0.085029
10180 | 5.61 | 1 | 365 | 6.369 | 0.23972 | 6 | 0.60873
9766 | 6.12 | 1 | 365 | 6.948 | 0.98878 | 7 | 0.9368
9050 | 5.355 | 1 | 365 | 6.0795 | 0.36519 | 6 | 0.4447
10181 | 6.375 | 1 | 365 | 7.2375 | 0.86332 | 8 | 0.10083
9071 | 5.61 | 1 | 365 | 6.369 | 0.23972 | 6 | 0.60873
7586 | 5 | 1 | 365 | 5.6765 | 0.1477 | 5 | 0.82418
9077 | 7.905 | 1 | 365 | 8.9745 | 0.11051 | 9 | 0.085029
7565 | 13.25 | 1 | 365 | 15.0427 | 0.4414 | 15 | 0.48408
7588 | 3.57 | 1 | 365 | 4.053 | 0.24346 | 4 | 0.29646
7589 | 10.2 | 1 | 365 | 11.58 | 0.98131 | 12 | 0.56133
9070 | 2.295 | 1 | 365 | 2.6055 | 0.87079 | 3 | 0.4763
9983 | 8.415 | 1 | 365 | 9.5535 | 0.85958 | 10 | 0.41309
9074 | 5.61 | 1 | 365 | 6.369 | 0.23972 | 6 | 0.60873
9073 | 6.375 | 1 | 365 | 7.2375 | 0.86332 | 8 | 0.10083
8199 | 3.57 | 1 | 365 | 4.053 | 0.24346 | 4 | 0.29646
10184 | 4.845 | 1 | 365 | 5.5005 | 0.61612 | 6 | 0.11663
9068 | 9.18 | 1 | 365 | 10.422 | 0.48318 | 10 | 0.90519
9119 | 5.1 | 1 | 365 | 5.79 | 0.49065 | 6 | 0.28066
10190 | 6.12 | 1 | 365 | 6.948 | 0.98878 | 7 | 0.9368
9903 | 5.865 | 1 | 365 | 6.6585 | 0.11425 | 6 | 0.77276
9893 | 7.905 | 1 | 365 | 8.9745 | 0.11051 | 9 | 0.085029
9912 | 6.885 | 1 | 365 | 7.8165 | 0.61238 | 8 | 0.4289
9911 | 4.59 | 1 | 365 | 5.211 | 0.74159 | 5 | 0.9526
9565 | 5.355 | 1 | 365 | 6.0795 | 0.36519 | 6 | 0.4447
9125 | 7.65 | 1 | 365 | 8.685 | 0.23598 | 8 | 0.921
9581 | 4.08 | 1 | 365 | 4.632 | 0.99252 | 5 | 0.62453
9601 | 2.55 | 1 | 365 | 2.895 | 0.74533 | 3 | 0.64033
10334 | 6.24 | 1 | 365 | 7.0842 | 0.40033 | 7 | 0.48458
10347 | 4.77 | 1 | 365 | 5.4154 | 0.35891 | 5 | 0.77427
10349 | 4.335 | 1 | 365 | 4.9215 | 0.86706 | 5 | 0.78856
10353 | 6.885 | 1 | 365 | 7.8165 | 0.61238 | 8 | 0.4289
9770 | 9.435 | 1 | 365 | 10.7115 | 0.35771 | 11 | 0.069228
9703 | 7.65 | 1 | 365 | 8.685 | 0.23598 | 8 | 0.921
10662 | 2.75 | 1 | 365 | 3.1221 | 0.43124 | 3 | 0.5533
10661 | 8.415 | 1 | 365 | 9.5535 | 0.85958 | 10 | 0.41309
9639 | 6.12 | 1 | 365 | 6.948 | 0.98878 | 7 | 0.9368
10668 | 6.24 | 1 | 365 | 7.0842 | 0.40033 | 7 | 0.48458
10658 | 8.415 | 1 | 365 | 9.5535 | 0.85958 | 10 | 0.41309
9621 | 8.925 | 1 | 365 | 10.1325 | 0.60864 | 10 | 0.74116
10666 | 10.2 | 1 | 365 | 11.58 | 0.98131 | 12 | 0.56133
9749 | 6.12 | 1 | 365 | 6.948 | 0.98878 | 7 | 0.9368
10664 | 9.36 | 1 | 365 | 10.6264 | 0.10049 | 10 | 0.72686
10670 | 4.59 | 1 | 365 | 5.211 | 0.74159 | 5 | 0.9526
9629 | 6.12 | 1 | 365 | 6.948 | 0.98878 | 7 | 0.9368
10671 | 11.73 | 1 | 365 | 13.317 | 0.2285 | 13 | 0.54553
10655 | 9.62 | 1 | 365 | 10.9215 | 0.99217 | 11 | 0.91372
9084 | 4.845 | 1 | 365 | 5.5005 | 0.61612 | 6 | 0.11663
10620 | 4.845 | 1 | 365 | 5.5005 | 0.61612 | 6 | 0.11663
9087 | 5.865 | 1 | 365 | 6.6585 | 0.11425 | 6 | 0.77276
9753 | 9.18 | 1 | 365 | 10.422 | 0.48318 | 10 | 0.90519
9097 | 5.1 | 1 | 365 | 5.79 | 0.49065 | 6 | 0.28066
9786 | 4.59 | 1 | 365 | 5.211 | 0.74159 | 5 | 0.9526
6093 | 8.67 | 1 | 365 | 9.843 | 0.73411 | 10 | 0.57713
9138 | 3 | 1 | 365 | 3.4059 | 0.28862 | 3 | 0.69451
9132 | 6.375 | 1 | 365 | 7.2375 | 0.86332 | 8 | 0.10083
9717 | 6.375 | 1 | 365 | 7.2375 | 0.86332 | 8 | 0.10083
9135 | 9.69 | 1 | 365 | 11.001 | 0.23224 | 11 | 0.23326
9741 | 5.1 | 1 | 365 | 5.79 | 0.49065 | 6 | 0.28066
9659 | 4.59 | 1 | 365 | 5.211 | 0.74159 | 5 | 0.9526
9143 | 5.1 | 1 | 365 | 5.79 | 0.49065 | 6 | 0.28066
9730 | 4.59 | 1 | 365 | 5.211 | 0.74159 | 5 | 0.9526
9656 | 8.925 | 1 | 365 | 10.1325 | 0.60864 | 10 | 0.74116
10214 | 2.805 | 1 | 365 | 3.1845 | 0.61986 | 3 | 0.80436
9141 | 6.63 | 1 | 365 | 7.527 | 0.73785 | 8 | 0.26486
9142 | 4.08 | 1 | 365 | 4.632 | 0.99252 | 5 | 0.62453
9616 | 9.18 | 1 | 365 | 10.422 | 0.48318 | 10 | 0.90519
10638 | 6.24 | 1 | 365 | 7.0842 | 0.40033 | 7 | 0.48458
10659 | 2.75 | 1 | 365 | 3.1221 | 0.43124 | 3 | 0.5533
10067 | 5.5 | 1 | 365 | 6.2441 | 0.86247 | 7 | 0.1066
10669 | 10.4 | 1 | 365 | 11.8071 | 0.66722 | 12 | 0.47429
10327 | 4.845 | 1 | 365 | 5.5005 | 0.61612 | 6 | 0.11663
10665 | 9.435 | 1 | 365 | 10.7115 | 0.35771 | 11 | 0.069228
10660 | 8.925 | 1 | 365 | 10.1325 | 0.60864 | 10 | 0.74116
10078 | 8.925 | 1 | 365 | 10.1325 | 0.60864 | 10 | 0.74116
10473 | 7.65 | 1 | 365 | 8.685 | 0.23598 | 8 | 0.921
10476 | 6.885 | 1 | 365 | 7.8165 | 0.61238 | 8 | 0.4289
10479 | 7.905 | 1 | 365 | 8.9745 | 0.11051 | 9 | 0.085029
10250 | 3.06 | 1 | 365 | 3.474 | 0.49439 | 3 | 0.9684
10481 | 7.54 | 1 | 365 | 8.5601 | 0.85873 | 9 | 0.41886
10251 | 7.65 | 1 | 365 | 8.685 | 0.23598 | 8 | 0.921
10484 | 3.64 | 1 | 365 | 4.1325 | 0.48353 | 4 | 0.616
10486 | 8.32 | 1 | 365 | 9.4457 | 0.53377 | 9 | 0.97944
10489 | 9.69 | 1 | 365 | 11.001 | 0.23224 | 11 | 0.23326
10495 | 3.06 | 1 | 365 | 3.474 | 0.49439 | 3 | 0.9684
10499 | 7.395 | 1 | 365 | 8.3955 | 0.36145 | 8 | 0.75696
10524 | 5.88 | 1 | 365 | 6.6755 | 0.1657 | 6 | 0.84124
10002 | 9.69 | 1 | 365 | 11.001 | 0.23224 | 11 | 0.23326
10017 | 4.335 | 1 | 365 | 4.9215 | 0.86706 | 5 | 0.78856
10099 | 8.16 | 1 | 365 | 9.264 | 0.98505 | 10 | 0.24906
10470 | 4.59 | 1 | 365 | 5.211 | 0.74159 | 5 | 0.9526
10100 | 4.08 | 1 | 365 | 4.632 | 0.99252 | 5 | 0.62453
10323 | 4.59 | 1 | 365 | 5.211 | 0.74159 | 5 | 0.9526
10284 | 10 | 1 | 365 | 11.353 | 0.2954 | 11 | 0.64836
10102 | 7.65 | 1 | 365 | 8.685 | 0.23598 | 8 | 0.921
10238 | 9.435 | 1 | 365 | 10.7115 | 0.35771 | 11 | 0.069228
10235 | 2.94 | 1 | 365 | 3.3378 | 0.082848 | 3 | 0.42062
10217 | 2.805 | 1 | 365 | 3.1845 | 0.61986 | 3 | 0.80436
10246 | 2.295 | 1 | 365 | 2.6055 | 0.87079 | 3 | 0.4763
10230 | 7.395 | 1 | 365 | 8.3955 | 0.36145 | 8 | 0.75696
10220 | 5.355 | 1 | 365 | 6.0795 | 0.36519 | 6 | 0.4447
10242 | 5.355 | 1 | 365 | 6.0795 | 0.36519 | 6 | 0.4447
10233 | 9.945 | 1 | 365 | 11.2905 | 0.10678 | 11 | 0.39729
10612 | 14.28 | 1 | 365 | 16.212 | 0.97383 | 17 | 0.18586
10604 | 6.12 | 1 | 365 | 6.948 | 0.98878 | 7 | 0.9368
10492 | 38.175 | 0.9 | 365 | 39.0059 | 0.83042 | 39 | 0.83635
6644 | 20.601 | 1 | 365 | 23.3882 | 0.65195 | 24 | 0.040186
8088 | 3.25 | 1 | 365 | 3.6897 | 0.146 | 3 | 0.83572
7496 | 6.75 | 1 | 365 | 7.6632 | 0.1494 | 7 | 0.81264
10155 | 6.12 | 1 | 365 | 6.948 | 0.98878 | 7 | 0.9368
10170 | 5.1 | 1 | 365 | 5.79 | 0.49065 | 6 | 0.28066
10019 | 5.355 | 1 | 365 | 6.0795 | 0.36519 | 6 | 0.4447
10165 | 9.435 | 1 | 365 | 10.7115 | 0.35771 | 11 | 0.069228
9655 | 9.945 | 1 | 365 | 11.2905 | 0.10678 | 11 | 0.39729
10210 | 5.355 | 1 | 365 | 6.0795 | 0.36519 | 6 | 0.4447
10520 | 3 | 1 | 365 | 3.4059 | 0.28862 | 3 | 0.69451
9891 | 5.865 | 1 | 365 | 6.6585 | 0.11425 | 6 | 0.77276
10452 | 6.12 | 1 | 365 | 6.948 | 0.98878 | 7 | 0.9368
10456 | 4.335 | 1 | 365 | 4.9215 | 0.86706 | 5 | 0.78856
9642 | 4.845 | 1 | 365 | 5.5005 | 0.61612 | 6 | 0.11663
10382 | 5.355 | 1 | 365 | 6.0795 | 0.36519 | 6 | 0.4447
10458 | 2.805 | 1 | 365 | 3.1845 | 0.61986 | 3 | 0.80436
10216 | 4.59 | 1 | 365 | 5.211 | 0.74159 | 5 | 0.9526
10436 | 8.925 | 1 | 365 | 10.1325 | 0.60864 | 10 | 0.74116
10414 | 2.295 | 1 | 365 | 2.6055 | 0.87079 | 3 | 0.4763
10406 | 4.59 | 1 | 365 | 5.211 | 0.74159 | 5 | 0.9526
10377 | 8.67 | 1 | 365 | 9.843 | 0.73411 | 10 | 0.57713
10419 | 9.69 | 1 | 365 | 11.001 | 0.23224 | 11 | 0.23326
10518 | 3.57 | 1 | 365 | 4.053 | 0.24346 | 4 | 0.29646
10541 | 6.63 | 1 | 365 | 7.527 | 0.73785 | 8 | 0.26486
10523 | 9.435 | 1 | 365 | 10.7115 | 0.35771 | 11 | 0.069228
10158 | 10 | 1 | 365 | 11.353 | 0.2954 | 11 | 0.64836
10580 | 8.925 | 1 | 365 | 10.1325 | 0.60864 | 10 | 0.74116
10648 | 7.65 | 1 | 365 | 8.685 | 0.23598 | 8 | 0.921
10585 | 3.12 | 1 | 365 | 3.5421 | 0.70016 | 4 | 0.24229
10591 | 3.06 | 1 | 365 | 3.474 | 0.49439 | 3 | 0.9684
10596 | 10.4 | 1 | 365 | 11.8071 | 0.66722 | 12 | 0.47429
10600 | 6.885 | 1 | 365 | 7.8165 | 0.61238 | 8 | 0.4289
10601 | 3.64 | 1 | 365 | 4.1325 | 0.48353 | 4 | 0.616
10615 | 3.825 | 1 | 365 | 4.3425 | 0.11799 | 4 | 0.4605
10258 | 5.1 | 1 | 365 | 5.79 | 0.49065 | 6 | 0.28066
10673 | 3.38 | 1 | 365 | 3.8373 | 0.59185 | 4 | 0.42915
10702 | 6.12 | 1 | 365 | 6.948 | 0.98878 | 7 | 0.9368
10706 | 7.905 | 1 | 365 | 8.9745 | 0.11051 | 9 | 0.085029
10713 | 3.825 | 1 | 365 | 4.3425 | 0.11799 | 4 | 0.4605
10715 | 7.02 | 1 | 365 | 7.9698 | 0.075371 | 8 | 0.045149
10716 | 5.98 | 1 | 365 | 6.7891 | 0.50865 | 7 | 0.29772
9855 | 3.825 | 1 | 365 | 4.3425 | 0.11799 | 4 | 0.4605
10727 | 4.25 | 1 | 365 | 4.825 | 0.57554 | 5 | 0.40055
10213 | 8.67 | 1 | 365 | 9.843 | 0.73411 | 10 | 0.57713
9845 | 6.12 | 1 | 365 | 6.948 | 0.98878 | 7 | 0.9368
10700 | 19.8 | 1 | 365 | 22.4789 | 0.90489 | 23 | 0.38375
10707 | 10.2 | 1 | 365 | 11.58 | 0.98131 | 12 | 0.56133
9841 | 5.865 | 1 | 365 | 6.6585 | 0.11425 | 6 | 0.77276
10203 | 8.67 | 1 | 365 | 9.843 | 0.73411 | 10 | 0.57713
10729 | 8 | 1 | 365 | 9.0824 | 0.43632 | 9 | 0.51869
10731 | 2.5 | 1 | 365 | 2.8382 | 0.57385 | 3 | 0.41209
10738 | 5.25 | 1 | 365 | 5.9603 | 0.005085 | 5 | 0.96539
9962 | 6.63 | 1 | 365 | 7.527 | 0.73785 | 8 | 0.26486
9827 | 5.1 | 1 | 365 | 5.79 | 0.49065 | 6 | 0.28066
9668 | 7 | 1 | 365 | 7.9471 | 0.00678 | 7 | 0.95385
10026 | 7.905 | 1 | 365 | 8.9745 | 0.11051 | 9 | 0.085029
9330 | 7.395 | 1 | 365 | 8.3955 | 0.36145 | 8 | 0.75696
9977 | 5.865 | 1 | 365 | 6.6585 | 0.11425 | 6 | 0.77276
9206 | 8.67 | 1 | 365 | 9.843 | 0.73411 | 10 | 0.57713
10488 | 11.44 | 1 | 365 | 12.9878 | 0.23394 | 13 | 0.22172
10678 | 8.32 | 1 | 365 | 9.4457 | 0.53377 | 9 | 0.97944
9158 | 4.75 | 1 | 365 | 5.3927 | 0.29031 | 5 | 0.68297
10015 | 7.395 | 1 | 365 | 8.3955 | 0.36145 | 8 | 0.75696
9329 | 6.885 | 1 | 365 | 7.8165 | 0.61238 | 8 | 0.4289
9334 | 4.845 | 1 | 365 | 5.5005 | 0.61612 | 6 | 0.11663
9734 | 4.845 | 1 | 365 | 5.5005 | 0.61612 | 6 | 0.11663
9966 | 5.1 | 1 | 365 | 5.79 | 0.49065 | 6 | 0.28066
9968 | 5.61 | 1 | 365 | 6.369 | 0.23972 | 6 | 0.60873
9986 | 7.395 | 1 | 365 | 8.3955 | 0.36145 | 8 | 0.75696
10846 | 6.5 | 1 | 365 | 7.3794 | 0.29201 | 7 | 0.67143
9976 | 8.415 | 1 | 365 | 9.5535 | 0.85958 | 10 | 0.41309
9743 | 4.08 | 1 | 365 | 4.632 | 0.99252 | 5 | 0.62453
10009 | 8.16 | 1 | 365 | 9.264 | 0.98505 | 10 | 0.24906
10085 | 7.14 | 1 | 365 | 8.106 | 0.48692 | 8 | 0.59293
10849 | 10.2 | 1 | 365 | 11.58 | 0.98131 | 12 | 0.56133
10228 | 3.06 | 1 | 365 | 3.474 | 0.49439 | 3 | 0.9684
10850 | 8.415 | 1 | 365 | 9.5535 | 0.85958 | 10 | 0.41309
10851 | 3.06 | 1 | 365 | 3.474 | 0.49439 | 3 | 0.9684
9715 | 6.885 | 1 | 365 | 7.8165 | 0.61238 | 8 | 0.4289
10853 | 5.61 | 1 | 365 | 6.369 | 0.23972 | 6 | 0.60873
10858 | 9.69 | 1 | 365 | 11.001 | 0.23224 | 11 | 0.23326
10304 | 13 | 1 | 365 | 14.7588 | 0.58402 | 15 | 0.34287
10866 | 4.845 | 1 | 365 | 5.5005 | 0.61612 | 6 | 0.11663
9995 | 7.14 | 1 | 365 | 8.106 | 0.48692 | 8 | 0.59293
10884 | 5.72 | 1 | 365 | 6.4939 | 0.61697 | 7 | 0.11086
10885 | 5.865 | 1 | 365 | 6.6585 | 0.11425 | 6 | 0.77276
10887 | 6.885 | 1 | 365 | 7.8165 | 0.61238 | 8 | 0.4289
10188 | 5.1 | 1 | 365 | 5.79 | 0.49065 | 6 | 0.28066
11194 | 4.59 | 1 | 365 | 5.211 | 0.74159 | 5 | 0.9526
9998 | 4.59 | 1 | 365 | 5.211 | 0.74159 | 5 | 0.9526
11193 | 3.315 | 1 | 365 | 3.7635 | 0.36893 | 4 | 0.13243
11180 | 11.44 | 1 | 365 | 12.9878 | 0.23394 | 13 | 0.22172
11188 | 9.18 | 1 | 365 | 10.422 | 0.48318 | 10 | 0.90519
10901 | 3.38 | 1 | 365 | 3.8373 | 0.59185 | 4 | 0.42915
11175 | 4.08 | 1 | 365 | 4.632 | 0.99252 | 5 | 0.62453
9748 | 2.805 | 1 | 365 | 3.1845 | 0.61986 | 3 | 0.80436
10384 | 4.08 | 1 | 365 | 4.632 | 0.99252 | 5 | 0.62453
10385 | 12.74 | 1 | 365 | 14.4637 | 0.69234 | 15 | 0.15601
10388 | 3.38 | 1 | 365 | 3.8373 | 0.59185 | 4 | 0.42915
10407 | 12.56 | 1 | 365 | 14.2593 | 0.075022 | 14 | 0.33434
6732 | 3.825 | 1 | 365 | 4.3425 | 0.11799 | 4 | 0.4605
10906 | 8.84 | 1 | 365 | 10.036 | 0.31713 | 10 | 0.35315
9600 | 6.885 | 1 | 365 | 7.8165 | 0.61238 | 8 | 0.4289
10908 | 7.395 | 1 | 365 | 8.3955 | 0.36145 | 8 | 0.75696
10910 | 9.88 | 1 | 365 | 11.2167 | 0.88386 | 12 | 0.10058
10408 | 10.92 | 1 | 365 | 12.3974 | 0.45058 | 12 | 0.84801
10911 | 3.12 | 1 | 365 | 3.5421 | 0.70016 | 4 | 0.24229
10918 | 11.96 | 1 | 365 | 13.5781 | 0.017298 | 13 | 0.59544
9961 | 9.435 | 1 | 365 | 10.7115 | 0.35771 | 11 | 0.069228
10857 | 2.55 | 1 | 365 | 2.895 | 0.74533 | 3 | 0.64033
10859 | 7.905 | 1 | 365 | 8.9745 | 0.11051 | 9 | 0.085029
9580 | 6.12 | 1 | 365 | 6.948 | 0.98878 | 7 | 0.9368
10860 | 6.63 | 1 | 365 | 7.527 | 0.73785 | 8 | 0.26486
10864 | 7.905 | 1 | 365 | 8.9745 | 0.11051 | 9 | 0.085029
10862 | 4.59 | 1 | 365 | 5.211 | 0.74159 | 5 | 0.9526
10865 | 5.865 | 1 | 365 | 6.6585 | 0.11425 | 6 | 0.77276
9583 | 3.06 | 1 | 365 | 3.474 | 0.49439 | 3 | 0.9684
9894 | 2.805 | 1 | 365 | 3.1845 | 0.61986 | 3 | 0.80436
10413 | 5.04 | 1 | 365 | 5.7219 | 0.28488 | 6 | 0.0067734
9885 | 2.55 | 1 | 365 | 2.895 | 0.74533 | 3 | 0.64033
10415 | 4.08 | 1 | 365 | 4.632 | 0.99252 | 5 | 0.62453
10420 | 4.505 | 1 | 365 | 5.1145 | 0.45008 | 5 | 0.56459
10423 | 9.62 | 1 | 365 | 10.9215 | 0.99217 | 11 | 0.91372
10426 | 4.08 | 1 | 365 | 4.632 | 0.99252 | 5 | 0.62453
8051 | 8.415 | 1 | 365 | 9.5535 | 0.85958 | 10 | 0.41309
9910 | 9.69 | 1 | 365 | 11.001 | 0.23224 | 11 | 0.23326
9898 | 9.435 | 1 | 365 | 10.7115 | 0.35771 | 11 | 0.069228
10321 | 8.16 | 1 | 365 | 9.264 | 0.98505 | 10 | 0.24906
10098 | 7.105 | 1 | 365 | 8.0663 | 0.36688 | 8 | 0.43316
10028 | 7.395 | 1 | 365 | 8.3955 | 0.36145 | 8 | 0.75696
10433 | 9.54 | 1 | 365 | 10.8307 | 0.71781 | 11 | 0.54854
10437 | 4.845 | 1 | 365 | 5.5005 | 0.61612 | 6 | 0.11663
10465 | 6.12 | 1 | 365 | 6.948 | 0.98878 | 7 | 0.9368
10466 | 4.59 | 1 | 365 | 5.211 | 0.74159 | 5 | 0.9526
10468 | 3.06 | 1 | 365 | 3.474 | 0.49439 | 3 | 0.9684
10464 | 4.95 | 1 | 365 | 5.6197 | 0.97622 | 6 | 0.59594
10467 | 3.5 | 1 | 365 | 3.9735 | 0.00339 | 3 | 0.97693
10560 | 1.785 | 1 | 365 | 2.0265 | 0.12173 | 2 | 0.14823
10624 | 5.865 | 1 | 365 | 6.6585 | 0.11425 | 6 | 0.77276
10344 | 10.2 | 1 | 365 | 11.58 | 0.98131 | 12 | 0.56133
10535 | 5.1 | 1 | 365 | 5.79 | 0.49065 | 6 | 0.28066
10552 | 9.69 | 1 | 365 | 11.001 | 0.23224 | 11 | 0.23326
10608 | 5.75 | 1 | 365 | 6.528 | 0.71985 | 7 | 0.24781
10509 | 9.18 | 1 | 365 | 10.422 | 0.48318 | 10 | 0.90519
10557 | 3.315 | 1 | 365 | 3.7635 | 0.36893 | 4 | 0.13243
10643 | 5.61 | 1 | 365 | 6.369 | 0.23972 | 6 | 0.60873
10640 | 7.14 | 1 | 365 | 8.106 | 0.48692 | 8 | 0.59293
10644 | 10.14 | 1 | 365 | 11.5119 | 0.77554 | 12 | 0.28744
10635 | 9.88 | 1 | 365 | 11.2167 | 0.88386 | 12 | 0.10058
10634 | 7.65 | 1 | 365 | 8.685 | 0.23598 | 8 | 0.921
10636 | 8.415 | 1 | 365 | 9.5535 | 0.85958 | 10 | 0.41309
10647 | 7 | 1 | 365 | 7.9471 | 0.00678 | 7 | 0.95385
10641 | 7.65 | 1 | 365 | 8.685 | 0.23598 | 8 | 0.921
10639 | 7.54 | 1 | 365 | 8.5601 | 0.85873 | 9 | 0.41886
10632 | 4.16 | 1 | 365 | 4.7228 | 0.26689 | 4 | 0.98972
10628 | 5.1 | 1 | 365 | 5.79 | 0.49065 | 6 | 0.28066
10630 | 5.61 | 1 | 365 | 6.369 | 0.23972 | 6 | 0.60873
10633 | 7.65 | 1 | 365 | 8.685 | 0.23598 | 8 | 0.921
10631 | 4.845 | 1 | 365 | 5.5005 | 0.61612 | 6 | 0.11663
10629 | 6.63 | 1 | 365 | 7.527 | 0.73785 | 8 | 0.26486
10625 | 11.475 | 1 | 365 | 13.0275 | 0.35397 | 13 | 0.38149
10538 | 5.61 | 1 | 365 | 6.369 | 0.23972 | 6 | 0.60873
10627 | 5.355 | 1 | 365 | 6.0795 | 0.36519 | 6 | 0.4447
10653 | 9.435 | 1 | 365 | 10.7115 | 0.35771 | 11 | 0.069228
10616 | 10.965 | 1 | 365 | 12.4485 | 0.60491 | 13 | 0.053427
10540 | 7.395 | 1 | 365 | 8.3955 | 0.36145 | 8 | 0.75696
10542 | 6.885 | 1 | 365 | 7.8165 | 0.61238 | 8 | 0.4289
10545 | 9.31 | 1 | 365 | 10.5696 | 0.92902 | 11 | 0.49862
10672 | 2.805 | 1 | 365 | 3.1845 | 0.61986 | 3 | 0.80436
10663 | 6.76 | 1 | 365 | 7.6746 | 0.18369 | 7 | 0.85829
10563 | 7.65 | 1 | 365 | 8.685 | 0.23598 | 8 | 0.921
10667 | 3.9 | 1 | 365 | 4.4277 | 0.37521 | 4 | 0.80286
10497 | 3.825 | 1 | 365 | 4.3425 | 0.11799 | 4 | 0.4605
10501 | 3.315 | 1 | 365 | 3.7635 | 0.36893 | 4 | 0.13243
10504 | 4.335 | 1 | 365 | 4.9215 | 0.86706 | 5 | 0.78856
10505 | 5.355 | 1 | 365 | 6.0795 | 0.36519 | 6 | 0.4447
10508 | 8.16 | 1 | 365 | 9.264 | 0.98505 | 10 | 0.24906
10261 | 8.415 | 1 | 365 | 9.5535 | 0.85958 | 10 | 0.41309
10266 | 4.08 | 1 | 365 | 4.632 | 0.99252 | 5 | 0.62453
10029 | 5.61 | 1 | 365 | 6.369 | 0.23972 | 6 | 0.60873
10354 | 5.355 | 1 | 365 | 6.0795 | 0.36519 | 6 | 0.4447
8274 | 6.12 | 1 | 365 | 6.948 | 0.98878 | 7 | 0.9368
10357 | 7.65 | 1 | 365 | 8.685 | 0.23598 | 8 | 0.921
9992 | 5.61 | 1 | 365 | 6.369 | 0.23972 | 6 | 0.60873
8933 | 9.945 | 1 | 365 | 11.2905 | 0.10678 | 11 | 0.39729
9230 | 3.57 | 1 | 365 | 4.053 | 0.24346 | 4 | 0.29646
10341 | 8.67 | 1 | 365 | 9.843 | 0.73411 | 10 | 0.57713
10343 | 7.14 | 1 | 365 | 8.106 | 0.48692 | 8 | 0.59293
10510 | 6.375 | 1 | 365 | 7.2375 | 0.86332 | 8 | 0.10083
10512 | 10.965 | 1 | 365 | 12.4485 | 0.60491 | 13 | 0.053427
10514 | 6.12 | 1 | 365 | 6.948 | 0.98878 | 7 | 0.9368
10519 | 8.58 | 1 | 365 | 9.7408 | 0.42545 | 10 | 0.16629
10531 | 4.59 | 1 | 365 | 5.211 | 0.74159 | 5 | 0.9526
10532 | 3.64 | 1 | 365 | 4.1325 | 0.48353 | 4 | 0.616
10533 | 3.9 | 1 | 365 | 4.4277 | 0.37521 | 4 | 0.80286
10348 | 6.885 | 1 | 365 | 7.8165 | 0.61238 | 8 | 0.4289
10350 | 4.845 | 1 | 365 | 5.5005 | 0.61612 | 6 | 0.11663
8835 | 9.69 | 1 | 365 | 11.001 | 0.23224 | 11 | 0.23326
10311 | 6.12 | 1 | 365 | 6.948 | 0.98878 | 7 | 0.9368
10016 | 8.415 | 1 | 365 | 9.5535 | 0.85958 | 10 | 0.41309
10313 | 7.65 | 1 | 365 | 8.685 | 0.23598 | 8 | 0.921
10430 | 6.12 | 1 | 365 | 6.948 | 0.98878 | 7 | 0.9368
9144 | 4 | 1 | 365 | 4.5412 | 0.71816 | 5 | 0.25934
10440 | 5.865 | 1 | 365 | 6.6585 | 0.11425 | 6 | 0.77276
10386 | 7.14 | 1 | 365 | 8.106 | 0.48692 | 8 | 0.59293
10056 | 7.65 | 1 | 365 | 8.685 | 0.23598 | 8 | 0.921
10427 | 8.16 | 1 | 365 | 9.264 | 0.98505 | 10 | 0.24906
10522 | 3.57 | 1 | 365 | 4.053 | 0.24346 | 4 | 0.29646
10411 | 9.435 | 1 | 365 | 10.7115 | 0.35771 | 11 | 0.069228
9508 | 1.53 | 1 | 365 | 1.737 | 0.2472 | 1 | 0.9842
9602 | 3.315 | 1 | 365 | 3.7635 | 0.36893 | 4 | 0.13243
10409 | 5.865 | 1 | 365 | 6.6585 | 0.11425 | 6 | 0.77276
11308 | 6.54 | 1 | 365 | 7.4248 | 0.42919 | 7 | 0.85403
11372 | 3.825 | 1 | 365 | 4.3425 | 0.11799 | 4 | 0.4605
11375 | 7.35 | 1 | 365 | 8.3444 | 0.20712 | 8 | 0.55154
11376 | 3.3 | 1 | 365 | 3.7465 | 0.31748 | 4 | 0.063959
11380 | 16.8 | 1 | 365 | 19.073 | 0.61627 | 19 | 0.68924
11335 | 4.25 | 1 | 365 | 4.825 | 0.57554 | 5 | 0.40055
11342 | 5.25 | 1 | 365 | 5.9603 | 0.005085 | 5 | 0.96539
11310 | 4.75 | 1 | 365 | 5.3927 | 0.29031 | 5 | 0.68297
11364 | 2.5 | 1 | 365 | 2.8382 | 0.57385 | 3 | 0.41209
11366 | 5.61 | 1 | 365 | 6.369 | 0.23972 | 6 | 0.60873
11367 | 6.12 | 1 | 365 | 6.948 | 0.98878 | 7 | 0.9368
11382 | 6.63 | 1 | 365 | 7.527 | 0.73785 | 8 | 0.26486
11126 | 6.5 | 1 | 365 | 7.3794 | 0.29201 | 7 | 0.67143
7827 | 6.5 | 1 | 365 | 7.3794 | 0.29201 | 7 | 0.67143
9852 | 5 | 1 | 365 | 5.6765 | 0.1477 | 5 | 0.82418
11205 | 5.61 | 1 | 365 | 6.369 | 0.23972 | 6 | 0.60873
10942 | 7.14 | 1 | 365 | 8.106 | 0.48692 | 8 | 0.59293
9928 | 33 | 0.9 | 365 | 33.7183 | 0.85734 | 34 | 0.57563
11065 | 8 | 1 | 365 | 9.0824 | 0.43632 | 9 | 0.51869
11208 | 3.825 | 1 | 365 | 4.3425 | 0.11799 | 4 | 0.4605
11303 | 8.75 | 1 | 365 | 9.9338 | 0.008475 | 9 | 0.94231
10721 | 11.34 | 1 | 365 | 12.8743 | 0.89098 | 13 | 0.76524
10747 | 11.5 | 1 | 365 | 13.0559 | 0.43971 | 13 | 0.49561
9431 | 127.5 | 0.9 | 365 | 130.2752 | 0.53972 | 130 | 0.81493
11741 | 7.5 | 1 | 365 | 8.5147 | 0.72155 | 9 | 0.23627
11745 | 6.63 | 1 | 365 | 7.527 | 0.73785 | 8 | 0.26486
11771 | 5.775 | 1 | 365 | 6.5563 | 0.80559 | 7 | 0.36193
11284 | 2.75 | 1 | 365 | 3.1221 | 0.43124 | 3 | 0.5533
11286 | 13.2 | 1 | 365 | 14.9859 | 0.26993 | 15 | 0.25584
11272 | 6.885 | 1 | 365 | 7.8165 | 0.61238 | 8 | 0.4289
11290 | 8.74 | 1 | 365 | 9.9225 | 0.97418 | 10 | 0.89667
5624 | 143.31 | 0.9 | 365 | 146.4293 | 0.33864 | 146 | 0.76798
5630 | 82.875 | 0.9 | 365 | 84.6789 | 0.80081 | 85 | 0.47971
5627 | 231.495 | 0.9 | 365 | 236.5338 | 0.52923 | 237 | 0.063039
4804 | 100.1 | 0.9 | 365 | 102.2788 | 0.96726 | 103 | 0.24608
4094 | 101.4 | 0.9 | 365 | 103.6071 | 0.97982 | 104 | 0.58693
3027 | 224.4 | 0.9 | 365 | 229.2844 | 0.6299 | 229 | 0.91428
9943 | 82.8 | 0.9 | 365 | 84.6023 | 0.56932 | 85 | 0.17158
4456 | 139.75 | 0.9 | 365 | 142.7919 | 0.35039 | 143 | 0.14225
7933 | 5.2 | 1 | 365 | 5.9035 | 0.83361 | 6 | 0.73715
10732 | 7.28 | 1 | 365 | 8.265 | 0.96705 | 9 | 0.23201
10746 | 4.08 | 1 | 365 | 4.632 | 0.99252 | 5 | 0.62453
10496 | 4.59 | 1 | 365 | 5.211 | 0.74159 | 5 | 0.9526
10113 | 8.16 | 1 | 365 | 9.264 | 0.98505 | 10 | 0.24906
5941 | 7.02 | 1 | 365 | 7.9698 | 0.075371 | 8 | 0.045149
5952 | 8 | 1 | 365 | 9.0824 | 0.43632 | 9 | 0.51869
5122 | 99 | 0.9 | 365 | 101.1549 | 0.57201 | 101 | 0.72689
6372 | 4.95 | 1 | 365 | 5.6197 | 0.97622 | 6 | 0.59594
6686 | 62.01 | 0.9 | 365 | 63.3597 | 0.3992 | 63 | 0.75893
10626 | 5.1 | 1 | 365 | 5.79 | 0.49065 | 6 | 0.28066
11340 | 8.925 | 1 | 365 | 10.1325 | 0.60864 | 10 | 0.74116
11343 | 8.415 | 1 | 365 | 9.5535 | 0.85958 | 10 | 0.41309
11344 | 7.65 | 1 | 365 | 8.685 | 0.23598 | 8 | 0.921
11349 | 4.9 | 1 | 365 | 5.563 | 0.80475 | 6 | 0.3677
11358 | 6.375 | 1 | 365 | 7.2375 | 0.86332 | 8 | 0.10083
11350 | 8.16 | 1 | 365 | 9.264 | 0.98505 | 10 | 0.24906
11363 | 4.08 | 1 | 365 | 4.632 | 0.99252 | 5 | 0.62453
11357 | 5.39 | 1 | 365 | 6.1192 | 0.48522 | 6 | 0.60447
11353 | 6 | 1 | 365 | 6.8118 | 0.57724 | 7 | 0.38902
11361 | 8.16 | 1 | 365 | 9.264 | 0.98505 | 10 | 0.24906
11381 | 7.905 | 1 | 365 | 8.9745 | 0.11051 | 9 | 0.085029
11384 | 4.08 | 1 | 365 | 4.632 | 0.99252 | 5 | 0.62453
12064 | 5.61 | 1 | 365 | 6.369 | 0.23972 | 6 | 0.60873
12036 | 7.395 | 1 | 365 | 8.3955 | 0.36145 | 8 | 0.75696
12060 | 7.395 | 1 | 365 | 8.3955 | 0.36145 | 8 | 0.75696
12095 | 5.355 | 1 | 365 | 6.0795 | 0.36519 | 6 | 0.4447
10421 | 5.865 | 1 | 365 | 6.6585 | 0.11425 | 6 | 0.77276
10445 | 5.865 | 1 | 365 | 6.6585 | 0.11425 | 6 | 0.77276
9892 | 7.14 | 1 | 365 | 8.106 | 0.48692 | 8 | 0.59293
10429 | 5.865 | 1 | 365 | 6.6585 | 0.11425 | 6 | 0.77276
10424 | 6.12 | 1 | 365 | 6.948 | 0.98878 | 7 | 0.9368
9850 | 9.69 | 1 | 365 | 11.001 | 0.23224 | 11 | 0.23326
10526 | 4.845 | 1 | 365 | 5.5005 | 0.61612 | 6 | 0.11663
10471 | 5.61 | 1 | 365 | 6.369 | 0.23972 | 6 | 0.60873
10443 | 6.12 | 1 | 365 | 6.948 | 0.98878 | 7 | 0.9368
10450 | 5.145 | 1 | 365 | 5.8411 | 0.64498 | 6 | 0.48608
10431 | 9.18 | 1 | 365 | 10.422 | 0.48318 | 10 | 0.90519
10447 | 5.1 | 1 | 365 | 5.79 | 0.49065 | 6 | 0.28066
10381 | 5.61 | 1 | 365 | 6.369 | 0.23972 | 6 | 0.60873
10554 | 5.2 | 1 | 365 | 5.9035 | 0.83361 | 6 | 0.73715
10559 | 7.54 | 1 | 365 | 8.5601 | 0.85873 | 9 | 0.41886
10562 | 2.805 | 1 | 365 | 3.1845 | 0.61986 | 3 | 0.80436
10485 | 8.16 | 1 | 365 | 9.264 | 0.98505 | 10 | 0.24906
10569 | 8.16 | 1 | 365 | 9.264 | 0.98505 | 10 | 0.24906
10571 | 7.14 | 1 | 365 | 8.106 | 0.48692 | 8 | 0.59293
10362 | 5.355 | 1 | 365 | 6.0795 | 0.36519 | 6 | 0.4447
10472 | 5.61 | 1 | 365 | 6.369 | 0.23972 | 6 | 0.60873
10460 | 6.12 | 1 | 365 | 6.948 | 0.98878 | 7 | 0.9368
10378 | 5.355 | 1 | 365 | 6.0795 | 0.36519 | 6 | 0.4447
10503 | 5.355 | 1 | 365 | 6.0795 | 0.36519 | 6 | 0.4447
10416 | 3.825 | 1 | 365 | 4.3425 | 0.11799 | 4 | 0.4605
10477 | 8.415 | 1 | 365 | 9.5535 | 0.85958 | 10 | 0.41309
8522 | 150 | 0.9 | 365 | 153.265 | 0.9879 | 154 | 0.25286
10475 | 9.435 | 1 | 365 | 10.7115 | 0.35771 | 11 | 0.069228
10517 | 5.865 | 1 | 365 | 6.6585 | 0.11425 | 6 | 0.77276
10403 | 6.63 | 1 | 365 | 7.527 | 0.73785 | 8 | 0.26486
10493 | 5.61 | 1 | 365 | 6.369 | 0.23972 | 6 | 0.60873
10498 | 4.59 | 1 | 365 | 5.211 | 0.74159 | 5 | 0.9526
10374 | 4.335 | 1 | 365 | 4.9215 | 0.86706 | 5 | 0.78856
10480 | 3.315 | 1 | 365 | 3.7635 | 0.36893 | 4 | 0.13243
10762 | 7.14 | 1 | 365 | 8.106 | 0.48692 | 8 | 0.59293
10764 | 4.16 | 1 | 365 | 4.7228 | 0.26689 | 4 | 0.98972
10768 | 4.59 | 1 | 365 | 5.211 | 0.74159 | 5 | 0.9526
8213 | 6.12 | 1 | 365 | 6.948 | 0.98878 | 7 | 0.9368
10584 | 2.805 | 1 | 365 | 3.1845 | 0.61986 | 3 | 0.80436
10583 | 9.69 | 1 | 365 | 11.001 | 0.23224 | 11 | 0.23326
10586 | 6.375 | 1 | 365 | 7.2375 | 0.86332 | 8 | 0.10083
10544 | 5.1 | 1 | 365 | 5.79 | 0.49065 | 6 | 0.28066
10539 | 6.12 | 1 | 365 | 6.948 | 0.98878 | 7 | 0.9368
10787 | 6.24 | 1 | 365 | 7.0842 | 0.40033 | 7 | 0.48458
10789 | 7.65 | 1 | 365 | 8.685 | 0.23598 | 8 | 0.921
10578 | 4.59 | 1 | 365 | 5.211 | 0.74159 | 5 | 0.9526
10566 | 6.63 | 1 | 365 | 7.527 | 0.73785 | 8 | 0.26486
10793 | 6.24 | 1 | 365 | 7.0842 | 0.40033 | 7 | 0.48458
10570 | 6.12 | 1 | 365 | 6.948 | 0.98878 | 7 | 0.9368
9963 | 7.14 | 1 | 365 | 8.106 | 0.48692 | 8 | 0.59293
10792 | 12.24 | 1 | 365 | 13.896 | 0.97757 | 14 | 0.87359
10564 | 6.63 | 1 | 365 | 7.527 | 0.73785 | 8 | 0.26486
10037 | 7.395 | 1 | 365 | 8.3955 | 0.36145 | 8 | 0.75696
10548 | 2.04 | 1 | 365 | 2.316 | 0.99626 | 3 | 0.31227
10808 | 5.1 | 1 | 365 | 5.79 | 0.49065 | 6 | 0.28066
10809 | 4.5 | 1 | 365 | 5.1088 | 0.43293 | 5 | 0.54176
10810 | 7.28 | 1 | 365 | 8.265 | 0.96705 | 9 | 0.23201
10811 | 15.81 | 1 | 365 | 17.949 | 0.22103 | 18 | 0.17006
10795 | 6.12 | 1 | 365 | 6.948 | 0.98878 | 7 | 0.9368
10831 | 5.355 | 1 | 365 | 6.0795 | 0.36519 | 6 | 0.4447
10813 | 5.865 | 1 | 365 | 6.6585 | 0.11425 | 6 | 0.77276
10791 | 8.415 | 1 | 365 | 9.5535 | 0.85958 | 10 | 0.41309
10815 | 4.845 | 1 | 365 | 5.5005 | 0.61612 | 6 | 0.11663
10896 | 9.69 | 1 | 365 | 11.001 | 0.23224 | 11 | 0.23326
11178 | 4.335 | 1 | 365 | 4.9215 | 0.86706 | 5 | 0.78856
11182 | 5.1 | 1 | 365 | 5.79 | 0.49065 | 6 | 0.28066
10558 | 5.865 | 1 | 365 | 6.6585 | 0.11425 | 6 | 0.77276
11174 | 8.33 | 1 | 365 | 9.457 | 0.56807 | 10 | 0.025084
10577 | 9.945 | 1 | 365 | 11.2905 | 0.10678 | 11 | 0.39729
10574 | 6.63 | 1 | 365 | 7.527 | 0.73785 | 8 | 0.26486
10550 | 4.335 | 1 | 365 | 4.9215 | 0.86706 | 5 | 0.78856
10565 | 5.88 | 1 | 365 | 6.6755 | 0.1657 | 6 | 0.84124
10556 | 6.12 | 1 | 365 | 6.948 | 0.98878 | 7 | 0.9368
10652 | 5.865 | 1 | 365 | 6.6585 | 0.11425 | 6 | 0.77276
10780 | 9.945 | 1 | 365 | 11.2905 | 0.10678 | 11 | 0.39729
10817 | 8.5 | 1 | 365 | 9.65 | 0.15109 | 9 | 0.80111
10779 | 7.65 | 1 | 365 | 8.685 | 0.23598 | 8 | 0.921
10820 | 4.94 | 1 | 365 | 5.6084 | 0.94193 | 6 | 0.55029
10778 | 9.18 | 1 | 365 | 10.422 | 0.48318 | 10 | 0.90519
10777 | 5.355 | 1 | 365 | 6.0795 | 0.36519 | 6 | 0.4447
10823 | 12 | 1 | 365 | 13.6236 | 0.15448 | 13 | 0.77803
10822 | 8.16 | 1 | 365 | 9.264 | 0.98505 | 10 | 0.24906
10825 | 7 | 1 | 365 | 7.9471 | 0.00678 | 7 | 0.95385
908 | 8.04 | 1 | 365 | 9.1278 | 0.5735 | 9 | 0.70128
10650 | 2.805 | 1 | 365 | 3.1845 | 0.61986 | 3 | 0.80436
5307 | 201.75 | 0.9 | 365 | 206.1414 | 0.71873 | 206 | 0.8601
10828 | 12 | 1 | 365 | 13.6236 | 0.15448 | 13 | 0.77803
10833 | 7.65 | 1 | 365 | 8.685 | 0.23598 | 8 | 0.921
10827 | 10.25 | 1 | 365 | 11.6368 | 0.15278 | 11 | 0.78957
10830 | 5.61 | 1 | 365 | 6.369 | 0.23972 | 6 | 0.60873
10834 | 4.16 | 1 | 365 | 4.7228 | 0.26689 | 4 | 0.98972
10835 | 5.5 | 1 | 365 | 6.2441 | 0.86247 | 7 | 0.1066
10836 | 9.18 | 1 | 365 | 10.422 | 0.48318 | 10 | 0.90519
10837 | 4.59 | 1 | 365 | 5.211 | 0.74159 | 5 | 0.9526
10838 | 8.925 | 1 | 365 | 10.1325 | 0.60864 | 10 | 0.74116
10839 | 5.46 | 1 | 365 | 6.1987 | 0.72529 | 6 | 0.924
10841 | 5.1 | 1 | 365 | 5.79 | 0.49065 | 6 | 0.28066
10842 | 8.84 | 1 | 365 | 10.036 | 0.31713 | 10 | 0.35315
10843 | 16.575 | 1 | 365 | 18.8175 | 0.84463 | 19 | 0.66216
10844 | 10.92 | 1 | 365 | 12.3974 | 0.45058 | 12 | 0.84801
10979 | 11.22 | 1 | 365 | 12.738 | 0.47944 | 13 | 0.21746
9286 | 7.395 | 1 | 365 | 8.3955 | 0.36145 | 8 | 0.75696
10980 | 7.14 | 1 | 365 | 8.106 | 0.48692 | 8 | 0.59293
11030 | 11.475 | 1 | 365 | 13.0275 | 0.35397 | 13 | 0.38149
11033 | 11.22 | 1 | 365 | 12.738 | 0.47944 | 13 | 0.21746
17157 | 6.12 | 1 | 365 | 6.948 | 0.98878 | 7 | 0.9368
11034 | 6.375 | 1 | 365 | 7.2375 | 0.86332 | 8 | 0.10083
11074 | 8.16 | 1 | 365 | 9.264 | 0.98505 | 10 | 0.24906
10894 | 7.65 | 1 | 365 | 8.685 | 0.23598 | 8 | 0.921
10897 | 5.355 | 1 | 365 | 6.0795 | 0.36519 | 6 | 0.4447
10900 | 7.14 | 1 | 365 | 8.106 | 0.48692 | 8 | 0.59293
10902 | 4.59 | 1 | 365 | 5.211 | 0.74159 | 5 | 0.9526
10913 | 5.61 | 1 | 365 | 6.369 | 0.23972 | 6 | 0.60873
11081 | 4.59 | 1 | 365 | 5.211 | 0.74159 | 5 | 0.9526
11082 | 10.4 | 1 | 365 | 11.8071 | 0.66722 | 12 | 0.47429
11084 | 5.61 | 1 | 365 | 6.369 | 0.23972 | 6 | 0.60873
11086 | 3.57 | 1 | 365 | 4.053 | 0.24346 | 4 | 0.29646
11091 | 4.335 | 1 | 365 | 4.9215 | 0.86706 | 5 | 0.78856
11083 | 3.315 | 1 | 365 | 3.7635 | 0.36893 | 4 | 0.13243
10905 | 8.16 | 1 | 365 | 9.264 | 0.98505 | 10 | 0.24906
10926 | 8.67 | 1 | 365 | 9.843 | 0.73411 | 10 | 0.57713
11094 | 7.84 | 1 | 365 | 8.9007 | 0.88759 | 9 | 0.78831
11098 | 3.5 | 1 | 365 | 3.9735 | 0.00339 | 3 | 0.97693
10925 | 6.12 | 1 | 365 | 6.948 | 0.98878 | 7 | 0.9368
11099 | 6.75 | 1 | 365 | 7.6632 | 0.1494 | 7 | 0.81264
10914 | 9.18 | 1 | 365 | 10.422 | 0.48318 | 10 | 0.90519
11101 | 5.865 | 1 | 365 | 6.6585 | 0.11425 | 6 | 0.77276
10915 | 4.08 | 1 | 365 | 4.632 | 0.99252 | 5 | 0.62453
11102 | 7.905 | 1 | 365 | 8.9745 | 0.11051 | 9 | 0.085029
11052 | 6.12 | 1 | 365 | 6.948 | 0.98878 | 7 | 0.9368
11104 | 9.435 | 1 | 365 | 10.7115 | 0.35771 | 11 | 0.069228
11056 | 8.67 | 1 | 365 | 9.843 | 0.73411 | 10 | 0.57713
11058 | 6.63 | 1 | 365 | 7.527 | 0.73785 | 8 | 0.26486
11059 | 8.16 | 1 | 365 | 9.264 | 0.98505 | 10 | 0.24906
11108 | 9.435 | 1 | 365 | 10.7115 | 0.35771 | 11 | 0.069228
11109 | 3.57 | 1 | 365 | 4.053 | 0.24346 | 4 | 0.29646
11110 | 6.885 | 1 | 365 | 7.8165 | 0.61238 | 8 | 0.4289
10907 | 9.435 | 1 | 365 | 10.7115 | 0.35771 | 11 | 0.069228
11113 | 7.14 | 1 | 365 | 8.106 | 0.48692 | 8 | 0.59293
11115 | 6.375 | 1 | 365 | 7.2375 | 0.86332 | 8 | 0.10083
11111 | 8.925 | 1 | 365 | 10.1325 | 0.60864 | 10 | 0.74116
11114 | 10.71 | 1 | 365 | 12.159 | 0.73037 | 12 | 0.88939
11122 | 3.06 | 1 | 365 | 3.474 | 0.49439 | 3 | 0.9684
11123 | 10.2 | 1 | 365 | 11.58 | 0.98131 | 12 | 0.56133
11127 | 5.865 | 1 | 365 | 6.6585 | 0.11425 | 6 | 0.77276
10895 | 2.55 | 1 | 365 | 2.895 | 0.74533 | 3 | 0.64033
11171 | 4.59 | 1 | 365 | 5.211 | 0.74159 | 5 | 0.9526
11218 | 3.9 | 1 | 365 | 4.4277 | 0.37521 | 4 | 0.80286
11223 | 5.355 | 1 | 365 | 6.0795 | 0.36519 | 6 | 0.4447
11228 | 8.16 | 1 | 365 | 9.264 | 0.98505 | 10 | 0.24906
11252 | 4.845 | 1 | 365 | 5.5005 | 0.61612 | 6 | 0.11663
11256 | 3.675 | 1 | 365 | 4.1722 | 0.60356 | 4 | 0.77577
11260 | 4.335 | 1 | 365 | 4.9215 | 0.86706 | 5 | 0.78856
11266 | 5.865 | 1 | 365 | 6.6585 | 0.11425 | 6 | 0.77276
11267 | 4.08 | 1 | 365 | 4.632 | 0.99252 | 5 | 0.62453
11304 | 3.06 | 1 | 365 | 3.474 | 0.49439 | 3 | 0.9684
11307 | 7.905 | 1 | 365 | 8.9745 | 0.11051 | 9 | 0.085029
11305 | 4.59 | 1 | 365 | 5.211 | 0.74159 | 5 | 0.9526
10594 | 5.1 | 1 | 365 | 5.79 | 0.49065 | 6 | 0.28066
10592 | 4.845 | 1 | 365 | 5.5005 | 0.61612 | 6 | 0.11663
11220 | 5.865 | 1 | 365 | 6.6585 | 0.11425 | 6 | 0.77276
9623 | 6.12 | 1 | 365 | 6.948 | 0.98878 | 7 | 0.9368
9669 | 4.02 | 1 | 365 | 4.5639 | 0.78675 | 5 | 0.35064
10435 | 9 | 1 | 365 | 10.2177 | 0.86586 | 11 | 0.083524
10454 | 3.9 | 1 | 365 | 4.4277 | 0.37521 | 4 | 0.80286
10536 | 4.335 | 1 | 365 | 4.9215 | 0.86706 | 5 | 0.78856
10223 | 4.845 | 1 | 365 | 5.5005 | 0.61612 | 6 | 0.11663
10021 | 5.61 | 1 | 365 | 6.369 | 0.23972 | 6 | 0.60873
10599 | 5.1 | 1 | 365 | 5.79 | 0.49065 | 6 | 0.28066
10656 | 3.12 | 1 | 365 | 3.5421 | 0.70016 | 4 | 0.24229
10735 | 4.4 | 1 | 365 | 4.9953 | 0.089976 | 5 | 0.085278
10786 | 2.805 | 1 | 365 | 3.1845 | 0.61986 | 3 | 0.80436
10474 | 7.395 | 1 | 365 | 8.3955 | 0.36145 | 8 | 0.75696
10829 | 2.5 | 1 | 365 | 2.8382 | 0.57385 | 3 | 0.41209
10863 | 5.61 | 1 | 365 | 6.369 | 0.23972 | 6 | 0.60873
10899 | 3.57 | 1 | 365 | 4.053 | 0.24346 | 4 | 0.29646
11377 | 7 | 1 | 365 | 7.9471 | 0.00678 | 7 | 0.95385
9315 | 6 | 1 | 365 | 6.8118 | 0.57724 | 7 | 0.38902
9319 | 6 | 1 | 365 | 6.8118 | 0.57724 | 7 | 0.38902
9320 | 6 | 1 | 365 | 6.8118 | 0.57724 | 7 | 0.38902
9321 | 6 | 1 | 365 | 6.8118 | 0.57724 | 7 | 0.38902
9322 | 6 | 1 | 365 | 6.8118 | 0.57724 | 7 | 0.38902
9347 | 6 | 1 | 365 | 6.8118 | 0.57724 | 7 | 0.38902
9358 | 6 | 1 | 365 | 6.8118 | 0.57724 | 7 | 0.38902
9355 | 6 | 1 | 365 | 6.8118 | 0.57724 | 7 | 0.38902
9383 | 6 | 1 | 365 | 6.8118 | 0.57724 | 7 | 0.38902
9369 | 6 | 1 | 365 | 6.8118 | 0.57724 | 7 | 0.38902
9388 | 6 | 1 | 365 | 6.8118 | 0.57724 | 7 | 0.38902
9395 | 6 | 1 | 365 | 6.8118 | 0.57724 | 7 | 0.38902
9393 | 6 | 1 | 365 | 6.8118 | 0.57724 | 7 | 0.38902
9398 | 6 | 1 | 365 | 6.8118 | 0.57724 | 7 | 0.38902
10781 | 6 | 1 | 365 | 6.8118 | 0.57724 | 7 | 0.38902
10783 | 6 | 1 | 365 | 6.8118 | 0.57724 | 7 | 0.38902
9323 | 6 | 1 | 365 | 6.8118 | 0.57724 | 7 | 0.38902
10784 | 6 | 1 | 365 | 6.8118 | 0.57724 | 7 | 0.38902
10785 | 6 | 1 | 365 | 6.8118 | 0.57724 | 7 | 0.38902
10819 | 6 | 1 | 365 | 6.8118 | 0.57724 | 7 | 0.38902
10818 | 6 | 1 | 365 | 6.8118 | 0.57724 | 7 | 0.38902
10821 | 6 | 1 | 365 | 6.8118 | 0.57724 | 7 | 0.38902
11100 | 6 | 1 | 365 | 6.8118 | 0.57724 | 7 | 0.38902
10826 | 6 | 1 | 365 | 6.8118 | 0.57724 | 7 | 0.38902
11118 | 6 | 1 | 365 | 6.8118 | 0.57724 | 7 | 0.38902
11468 | 6 | 1 | 365 | 6.8118 | 0.57724 | 7 | 0.38902
6711 | 300.84 | 0.9 | 365 | 307.3882 | 0.56853 | 307 | 0.95674
10199 | 50 | 0.9 | 365 | 51.0883 | 0.3293 | 51 | 0.41762
9338 | 6 | 1 | 365 | 6.8118 | 0.57724 | 7 | 0.38902
81 | 982.8 | 1 | 365 | 1115.7689 | 0.55191 | 1116 | 0.32082
11451 | 8.75 | 1 | 365 | 9.9338 | 0.008475 | 9 | 0.94231
11455 | 9.435 | 1 | 365 | 10.7115 | 0.35771 | 11 | 0.069228
11453 | 7.14 | 1 | 365 | 8.106 | 0.48692 | 8 | 0.59293
11462 | 6 | 1 | 365 | 6.8118 | 0.57724 | 7 | 0.38902
11467 | 2.45 | 1 | 365 | 2.7815 | 0.40237 | 3 | 0.18385
12164 | 12.5 | 1 | 365 | 14.1912 | 0.86925 | 15 | 0.06045
11475 | 5.355 | 1 | 365 | 6.0795 | 0.36519 | 6 | 0.4447
9624 | 4.5 | 1 | 365 | 5.1088 | 0.43293 | 5 | 0.54176
8936 | 8.415 | 1 | 365 | 9.5535 | 0.85958 | 10 | 0.41309
11432 | 6.12 | 1 | 365 | 6.948 | 0.98878 | 7 | 0.9368
11409 | 5.355 | 1 | 365 | 6.0795 | 0.36519 | 6 | 0.4447
10080 | 15.3 | 1 | 365 | 17.37 | 0.47196 | 17 | 0.84199
11006 | 33.6 | 0.9 | 365 | 34.3314 | 0.70929 | 35 | 0.040641
11939 | 9.18 | 1 | 365 | 10.422 | 0.48318 | 10 | 0.90519
11406 | 4.845 | 1 | 365 | 5.5005 | 0.61612 | 6 | 0.11663
11392 | 4.845 | 1 | 365 | 5.5005 | 0.61612 | 6 | 0.11663
11395 | 7.14 | 1 | 365 | 8.106 | 0.48692 | 8 | 0.59293
11400 | 6.885 | 1 | 365 | 7.8165 | 0.61238 | 8 | 0.4289
11398 | 3.57 | 1 | 365 | 4.053 | 0.24346 | 4 | 0.29646
11404 | 8.415 | 1 | 365 | 9.5535 | 0.85958 | 10 | 0.41309
12188 | 7.65 | 1 | 365 | 8.685 | 0.23598 | 8 | 0.921
11408 | 6.885 | 1 | 365 | 7.8165 | 0.61238 | 8 | 0.4289
11500 | 8.91 | 1 | 365 | 10.1155 | 0.5572 | 10 | 0.67269
9443 | 5.46 | 1 | 365 | 6.1987 | 0.72529 | 6 | 0.924
12213 | 3.825 | 1 | 365 | 4.3425 | 0.11799 | 4 | 0.4605
11522 | 3.06 | 1 | 365 | 3.474 | 0.49439 | 3 | 0.9684
11532 | 4.59 | 1 | 365 | 5.211 | 0.74159 | 5 | 0.9526
11551 | 10.137 | 1 | 365 | 11.5085 | 0.76525 | 12 | 0.27374
11560 | 9.18 | 1 | 365 | 10.422 | 0.48318 | 10 | 0.90519
11554 | 222.87 | 0.9 | 365 | 227.7211 | 0.90742 | 228 | 0.6285
11603 | 6.375 | 1 | 365 | 7.2375 | 0.86332 | 8 | 0.10083
11604 | 9.435 | 1 | 365 | 10.7115 | 0.35771 | 11 | 0.069228
11562 | 18.2 | 1 | 365 | 20.6624 | 0.41763 | 21 | 0.080015
12172 | 7.395 | 1 | 365 | 8.3955 | 0.36145 | 8 | 0.75696
11621 | 5.886 | 1 | 365 | 6.6824 | 0.18627 | 6 | 0.86862
11626 | 6.867 | 1 | 365 | 7.7961 | 0.55065 | 8 | 0.34673
6767 | 135.3 | 0.9 | 365 | 138.245 | 0.61509 | 138 | 0.86008
9795 | 224.4 | 0.9 | 365 | 229.2844 | 0.6299 | 229 | 0.91428
12077 | 4.59 | 1 | 365 | 5.211 | 0.74159 | 5 | 0.9526
12088 | 6.885 | 1 | 365 | 7.8165 | 0.61238 | 8 | 0.4289
11644 | 6.375 | 1 | 365 | 7.2375 | 0.86332 | 8 | 0.10083
11647 | 6.12 | 1 | 365 | 6.948 | 0.98878 | 7 | 0.9368
11540 | 3 | 1 | 365 | 3.4059 | 0.28862 | 3 | 0.69451
11691 | 17.01 | 1 | 365 | 19.3114 | 0.33648 | 19 | 0.64786
11686 | 3.57 | 1 | 365 | 4.053 | 0.24346 | 4 | 0.29646
11687 | 3.57 | 1 | 365 | 4.053 | 0.24346 | 4 | 0.29646
11706 | 4.59 | 1 | 365 | 5.211 | 0.74159 | 5 | 0.9526
11711 | 4.845 | 1 | 365 | 5.5005 | 0.61612 | 6 | 0.11663
11716 | 10.2 | 1 | 365 | 11.58 | 0.98131 | 12 | 0.56133
11731 | 14.388 | 1 | 365 | 16.3346 | 0.34422 | 16 | 0.67886
11743 | 7.02 | 1 | 365 | 7.9698 | 0.075371 | 8 | 0.045149
11819 | 3.06 | 1 | 365 | 3.474 | 0.49439 | 3 | 0.9684
11821 | 2.75 | 1 | 365 | 3.1221 | 0.43124 | 3 | 0.5533
11822 | 7.54 | 1 | 365 | 8.5601 | 0.85873 | 9 | 0.41886
12157 | 4.08 | 1 | 365 | 4.632 | 0.99252 | 5 | 0.62453
11858 | 5.1 | 1 | 365 | 5.79 | 0.49065 | 6 | 0.28066
11859 | 7.65 | 1 | 365 | 8.685 | 0.23598 | 8 | 0.921
9375 | 4.08 | 1 | 365 | 4.632 | 0.99252 | 5 | 0.62453
10904 | 12.5 | 1 | 365 | 14.1912 | 0.86925 | 15 | 0.06045
7992 | 5.67 | 1 | 365 | 6.4371 | 0.44549 | 6 | 0.88262
11496 | 9.81 | 1 | 365 | 11.1373 | 0.64379 | 11 | 0.78104
11504 | 6.12 | 1 | 365 | 6.948 | 0.98878 | 7 | 0.9368
11920 | 7.65 | 1 | 365 | 8.685 | 0.23598 | 8 | 0.921
11943 | 5.865 | 1 | 365 | 6.6585 | 0.11425 | 6 | 0.77276
11929 | 3.315 | 1 | 365 | 3.7635 | 0.36893 | 4 | 0.13243
11930 | 7.65 | 1 | 365 | 8.685 | 0.23598 | 8 | 0.921
12322 | 4.41 | 1 | 365 | 5.0067 | 0.12427 | 5 | 0.13093
12308 | 3.57 | 1 | 365 | 4.053 | 0.24346 | 4 | 0.29646
12390 | 16.677 | 1 | 365 | 18.9333 | 0.19444 | 19 | 0.12777
11926 | 4.59 | 1 | 365 | 5.211 | 0.74159 | 5 | 0.9526
11958 | 2.295 | 1 | 365 | 2.6055 | 0.87079 | 3 | 0.4763
11924 | 7.595 | 1 | 365 | 8.6226 | 0.047356 | 8 | 0.66993
11949 | 2.55 | 1 | 365 | 2.895 | 0.74533 | 3 | 0.64033
11960 | 8.82 | 1 | 365 | 10.0133 | 0.24854 | 10 | 0.26185
11927 | 4.08 | 1 | 365 | 4.632 | 0.99252 | 5 | 0.62453
11975 | 7.14 | 1 | 365 | 8.106 | 0.48692 | 8 | 0.59293
11937 | 5.1 | 1 | 365 | 5.79 | 0.49065 | 6 | 0.28066
11951 | 5.1 | 1 | 365 | 5.79 | 0.49065 | 6 | 0.28066
11961 | 6.63 | 1 | 365 | 7.527 | 0.73785 | 8 | 0.26486
11948 | 4.845 | 1 | 365 | 5.5005 | 0.61612 | 6 | 0.11663
11931 | 2.805 | 1 | 365 | 3.1845 | 0.61986 | 3 | 0.80436
11974 | 8.82 | 1 | 365 | 10.0133 | 0.24854 | 10 | 0.26185
12053 | 6.25 | 1 | 365 | 7.0956 | 0.43462 | 7 | 0.53022
11990 | 8.925 | 1 | 365 | 10.1325 | 0.60864 | 10 | 0.74116
11987 | 4.59 | 1 | 365 | 5.211 | 0.74159 | 5 | 0.9526
11984 | 9.18 | 1 | 365 | 10.422 | 0.48318 | 10 | 0.90519
11986 | 5.865 | 1 | 365 | 6.6585 | 0.11425 | 6 | 0.77276
12002 | 3.825 | 1 | 365 | 4.3425 | 0.11799 | 4 | 0.4605
12028 | 7.905 | 1 | 365 | 8.9745 | 0.11051 | 9 | 0.085029
11993 | 4.335 | 1 | 365 | 4.9215 | 0.86706 | 5 | 0.78856
12026 | 9.69 | 1 | 365 | 11.001 | 0.23224 | 11 | 0.23326
11998 | 5.61 | 1 | 365 | 6.369 | 0.23972 | 6 | 0.60873
12023 | 4.845 | 1 | 365 | 5.5005 | 0.61612 | 6 | 0.11663
11978 | 6.63 | 1 | 365 | 7.527 | 0.73785 | 8 | 0.26486
11965 | 5.145 | 1 | 365 | 5.8411 | 0.64498 | 6 | 0.48608
12006 | 3.06 | 1 | 365 | 3.474 | 0.49439 | 3 | 0.9684
11941 | 6.375 | 1 | 365 | 7.2375 | 0.86332 | 8 | 0.10083
11933 | 8.925 | 1 | 365 | 10.1325 | 0.60864 | 10 | 0.74116
12015 | 7.65 | 1 | 365 | 8.685 | 0.23598 | 8 | 0.921
11925 | 9.945 | 1 | 365 | 11.2905 | 0.10678 | 11 | 0.39729
11967 | 6.375 | 1 | 365 | 7.2375 | 0.86332 | 8 | 0.10083
9756 | 5.865 | 1 | 365 | 6.6585 | 0.11425 | 6 | 0.77276
11970 | 4.08 | 1 | 365 | 4.632 | 0.99252 | 5 | 0.62453
11952 | 7.905 | 1 | 365 | 8.9745 | 0.11051 | 9 | 0.085029
12001 | 2.04 | 1 | 365 | 2.316 | 0.99626 | 3 | 0.31227
11932 | 1.785 | 1 | 365 | 2.0265 | 0.12173 | 2 | 0.14823
11976 | 8.16 | 1 | 365 | 9.264 | 0.98505 | 10 | 0.24906
11959 | 7.905 | 1 | 365 | 8.9745 | 0.11051 | 9 | 0.085029
12009 | 6.375 | 1 | 365 | 7.2375 | 0.86332 | 8 | 0.10083
11226 | 7.14 | 1 | 365 | 8.106 | 0.48692 | 8 | 0.59293
9364 | 5.1 | 1 | 365 | 5.79 | 0.49065 | 6 | 0.28066
12056 | 8.67 | 1 | 365 | 9.843 | 0.73411 | 10 | 0.57713
12283 | 5.75 | 1 | 365 | 6.528 | 0.71985 | 7 | 0.24781
11979 | 3.57 | 1 | 365 | 4.053 | 0.24346 | 4 | 0.29646
12777 | 7.65 | 1 | 365 | 8.685 | 0.23598 | 8 | 0.921
12116 | 4.845 | 1 | 365 | 5.5005 | 0.61612 | 6 | 0.11663
11732 | 7.14 | 1 | 365 | 8.106 | 0.48692 | 8 | 0.59293
12139 | 14.945 | 1 | 365 | 16.967 | 0.25448 | 17 | 0.22147
12146 | 3.3 | 1 | 365 | 3.7465 | 0.31748 | 4 | 0.063959
12151 | 10.35 | 1 | 365 | 11.7503 | 0.49574 | 12 | 0.24605
11728 | 8.925 | 1 | 365 | 10.1325 | 0.60864 | 10 | 0.74116
12279 | 6 | 1 | 365 | 6.8118 | 0.57724 | 7 | 0.38902
12414 | 3.57 | 1 | 365 | 4.053 | 0.24346 | 4 | 0.29646
12428 | 5.5 | 1 | 365 | 6.2441 | 0.86247 | 7 | 0.1066
12430 | 7.65 | 1 | 365 | 8.685 | 0.23598 | 8 | 0.921
12530 | 5.61 | 1 | 365 | 6.369 | 0.23972 | 6 | 0.60873
12553 | 5.25 | 1 | 365 | 5.9603 | 0.005085 | 5 | 0.96539
12543 | 93.522 | 0.9 | 365 | 95.5576 | 0.6637 | 96 | 0.22133
12597 | 9.36 | 1 | 365 | 10.6264 | 0.10049 | 10 | 0.72686
12598 | 7.2 | 1 | 365 | 8.1741 | 0.69269 | 8 | 0.86682
12676 | 8.67 | 1 | 365 | 9.843 | 0.73411 | 10 | 0.57713
12680 | 13.315 | 1 | 365 | 15.1165 | 0.66433 | 15 | 0.78079
12684 | 8.75 | 1 | 365 | 9.9338 | 0.008475 | 9 | 0.94231
12741 | 9 | 1 | 365 | 10.2177 | 0.86586 | 11 | 0.083524
11438 | 7.65 | 1 | 365 | 8.685 | 0.23598 | 8 | 0.921
5349 | 167.45 | 0.9 | 365 | 171.0948 | 0.84883 | 171 | 0.94361
7622 | 4.14 | 1 | 365 | 4.7001 | 0.1983 | 4 | 0.89842
10765 | 9.1 | 1 | 365 | 10.3312 | 0.20881 | 10 | 0.54001
14073 | 8.67 | 1 | 365 | 9.843 | 0.73411 | 10 | 0.57713
14075 | 5.7 | 1 | 365 | 6.4712 | 0.54838 | 7 | 0.019565
14079 | 3.6 | 1 | 365 | 4.0871 | 0.34634 | 4 | 0.43341
14082 | 9.945 | 1 | 365 | 11.2905 | 0.10678 | 11 | 0.39729
14084 | 3.315 | 1 | 365 | 3.7635 | 0.36893 | 4 | 0.13243
14092 | 7.14 | 1 | 365 | 8.106 | 0.48692 | 8 | 0.59293
14096 | 3.825 | 1 | 365 | 4.3425 | 0.11799 | 4 | 0.4605
14099 | 5.4 | 1 | 365 | 6.1306 | 0.51952 | 6 | 0.65011
14107 | 3.57 | 1 | 365 | 4.053 | 0.24346 | 4 | 0.29646
14112 | 4.08 | 1 | 365 | 4.632 | 0.99252 | 5 | 0.62453
14115 | 5.61 | 1 | 365 | 6.369 | 0.23972 | 6 | 0.60873
14120 | 4.5 | 1 | 365 | 5.1088 | 0.43293 | 5 | 0.54176
13710 | 2.24 | 1 | 365 | 2.5431 | 0.68217 | 3 | 0.22523
14147 | 6.63 | 1 | 365 | 7.527 | 0.73785 | 8 | 0.26486
13928 | 11.8 | 1 | 365 | 13.3965 | 0.46857 | 13 | 0.86506
14150 | 4.845 | 1 | 365 | 5.5005 | 0.61612 | 6 | 0.11663
14165 | 6.12 | 1 | 365 | 6.948 | 0.98878 | 7 | 0.9368
14169 | 5.1 | 1 | 365 | 5.79 | 0.49065 | 6 | 0.28066
14173 | 3.57 | 1 | 365 | 4.053 | 0.24346 | 4 | 0.29646
14176 | 4.2 | 1 | 365 | 4.7682 | 0.40407 | 5 | 0.17231
14180 | 5.865 | 1 | 365 | 6.6585 | 0.11425 | 6 | 0.77276
14198 | 3.36 | 1 | 365 | 3.8146 | 0.52325 | 4 | 0.33785
14074 | 5.61 | 1 | 365 | 6.369 | 0.23972 | 6 | 0.60873
14224 | 5.61 | 1 | 365 | 6.369 | 0.23972 | 6 | 0.60873
4666 | 119.34 | 0.9 | 365 | 121.9376 | 0.35317 | 122 | 0.29078
14159 | 4.5 | 1 | 365 | 5.1088 | 0.43293 | 5 | 0.54176
12871 | 7.425 | 1 | 365 | 8.4296 | 0.46433 | 8 | 0.89391
14071 | 4.5 | 1 | 365 | 5.1088 | 0.43293 | 5 | 0.54176
14226 | 4 | 1 | 365 | 4.5412 | 0.71816 | 5 | 0.25934
12863 | 6.375 | 1 | 365 | 7.2375 | 0.86332 | 8 | 0.10083
12888 | 9.5 | 1 | 365 | 10.7853 | 0.58063 | 11 | 0.36594
13582 | 8.415 | 1 | 365 | 9.5535 | 0.85958 | 10 | 0.41309
14235 | 4.251 | 1 | 365 | 4.8261 | 0.57897 | 5 | 0.40512
13583 | 7 | 1 | 365 | 7.9471 | 0.00678 | 7 | 0.95385
10171 | 6.12 | 1 | 365 | 6.948 | 0.98878 | 7 | 0.9368
13633 | 7.65 | 1 | 365 | 8.685 | 0.23598 | 8 | 0.921
13655 | 6.5 | 1 | 365 | 7.3794 | 0.29201 | 7 | 0.67143
7218 | 112.32 | 0.9 | 365 | 114.7648 | 0.68534 | 115 | 0.45014
13763 | 10.71 | 1 | 365 | 12.159 | 0.73037 | 12 | 0.88939
13979 | 8.5 | 1 | 365 | 9.65 | 0.15109 | 9 | 0.80111
6347 | 4.59 | 1 | 365 | 5.211 | 0.74159 | 5 | 0.9526
14031 | 2.805 | 1 | 365 | 3.1845 | 0.61986 | 3 | 0.80436
14037 | 13.26 | 1 | 365 | 15.054 | 0.4757 | 15 | 0.52973
12133 | 11.73 | 1 | 365 | 13.317 | 0.2285 | 13 | 0.54553
14051 | 5.355 | 1 | 365 | 6.0795 | 0.36519 | 6 | 0.4447
11744 | 11.22 | 1 | 365 | 12.738 | 0.47944 | 13 | 0.21746
13199 | 7 | 1 | 365 | 7.9471 | 0.00678 | 7 | 0.95385
13719 | 12.48 | 1 | 365 | 14.1685 | 0.80066 | 14 | 0.96915
13720 | 8.75 | 1 | 365 | 9.9338 | 0.008475 | 9 | 0.94231
13721 | 10 | 1 | 365 | 11.353 | 0.2954 | 11 | 0.64836
13764 | 6.75 | 1 | 365 | 7.6632 | 0.1494 | 7 | 0.81264
13770 | 6.24 | 1 | 365 | 7.0842 | 0.40033 | 7 | 0.48458
11249 | 11.76 | 1 | 365 | 13.3511 | 0.33139 | 13 | 0.68247
13773 | 2.5 | 1 | 365 | 2.8382 | 0.57385 | 3 | 0.41209
13782 | 11.5 | 1 | 365 | 13.0559 | 0.43971 | 13 | 0.49561
13792 | 6 | 1 | 365 | 6.8118 | 0.57724 | 7 | 0.38902
13795 | 7.84 | 1 | 365 | 8.9007 | 0.88759 | 9 | 0.78831
13818 | 6.5 | 1 | 365 | 7.3794 | 0.29201 | 7 | 0.67143
13927 | 5.98 | 1 | 365 | 6.7891 | 0.50865 | 7 | 0.29772
13981 | 8 | 1 | 365 | 9.0824 | 0.43632 | 9 | 0.51869
13989 | 6.25 | 1 | 365 | 7.0956 | 0.43462 | 7 | 0.53022
14010 | 4.5 | 1 | 365 | 5.1088 | 0.43293 | 5 | 0.54176
14012 | 3.5 | 1 | 365 | 3.9735 | 0.00339 | 3 | 0.97693
13690 | 8.3 | 1 | 365 | 9.423 | 0.46518 | 9 | 0.88814
14023 | 7 | 1 | 365 | 7.9471 | 0.00678 | 7 | 0.95385
14024 | 3.315 | 1 | 365 | 3.7635 | 0.36893 | 4 | 0.13243
11707 | 3.35 | 1 | 365 | 3.8032 | 0.48896 | 4 | 0.2922
12812 | 7.2 | 1 | 365 | 8.1741 | 0.69269 | 8 | 0.86682
11894 | 9.435 | 1 | 365 | 10.7115 | 0.35771 | 11 | 0.069228
12815 | 4.59 | 1 | 365 | 5.211 | 0.74159 | 5 | 0.9526
12819 | 8.925 | 1 | 365 | 10.1325 | 0.60864 | 10 | 0.74116
12823 | 3.06 | 1 | 365 | 3.474 | 0.49439 | 3 | 0.9684
12825 | 7.65 | 1 | 365 | 8.685 | 0.23598 | 8 | 0.921
12932 | 6.12 | 1 | 365 | 6.948 | 0.98878 | 7 | 0.9368
5178 | 158.4 | 0.9 | 365 | 161.8478 | 0.91522 | 162 | 0.76302
12933 | 6.12 | 1 | 365 | 6.948 | 0.98878 | 7 | 0.9368
13207 | 17.25 | 1 | 365 | 19.5839 | 0.15956 | 19 | 0.74342
13336 | 4.86 | 1 | 365 | 5.5175 | 0.66756 | 6 | 0.1851
11817 | 5.13 | 1 | 365 | 5.8241 | 0.59354 | 6 | 0.41761
13342 | 14.85 | 1 | 365 | 16.8591 | 0.92867 | 17 | 0.78781
13344 | 6.12 | 1 | 365 | 6.948 | 0.98878 | 7 | 0.9368
13347 | 8.25 | 1 | 365 | 9.3662 | 0.29371 | 9 | 0.6599
13354 | 27 | 0.9 | 365 | 27.5877 | 0.33782 | 27 | 0.92551
13356 | 5.94 | 1 | 365 | 6.7437 | 0.37147 | 7 | 0.11513
13632 | 4.5 | 1 | 365 | 5.1088 | 0.43293 | 5 | 0.54176
13890 | 7.194 | 1 | 365 | 8.1673 | 0.67211 | 8 | 0.83943
13893 | 7.5 | 1 | 365 | 8.5147 | 0.72155 | 9 | 0.23627
14069 | 9.18 | 1 | 365 | 10.422 | 0.48318 | 10 | 0.90519
14070 | 4.8 | 1 | 365 | 5.4494 | 0.46179 | 5 | 0.91121
14072 | 8.16 | 1 | 365 | 9.264 | 0.98505 | 10 | 0.24906
14077 | 4.59 | 1 | 365 | 5.211 | 0.74159 | 5 | 0.9526
10854 | 6.6 | 1 | 365 | 7.493 | 0.63496 | 8 | 0.12792
12294 | 6.16 | 1 | 365 | 6.9934 | 0.12597 | 7 | 0.11939
12591 | 35 | 0.9 | 365 | 35.7618 | 0.03051 | 35 | 0.79233
12183 | 11.22 | 1 | 365 | 12.738 | 0.47944 | 13 | 0.21746
13188 | 7.83 | 1 | 365 | 8.8894 | 0.8533 | 9 | 0.74267
11923 | 4.08 | 1 | 365 | 4.632 | 0.99252 | 5 | 0.62453
12111 | 8.37 | 1 | 365 | 9.5024 | 0.70525 | 10 | 0.20768
14000 | 11.25 | 1 | 365 | 12.7721 | 0.58232 | 13 | 0.3544
11662 | 4.5 | 1 | 365 | 5.1088 | 0.43293 | 5 | 0.54176
9710 | 7.905 | 1 | 365 | 8.9745 | 0.11051 | 9 | 0.085029
12493 | 6.185 | 1 | 365 | 7.0218 | 0.2117 | 7 | 0.23351
5037 | 9.98 | 1 | 365 | 11.3303 | 0.22681 | 11 | 0.55706
12010 | 10.965 | 1 | 365 | 12.4485 | 0.60491 | 13 | 0.053427
12024 | 11.22 | 1 | 365 | 12.738 | 0.47944 | 13 | 0.21746
11971 | 10.71 | 1 | 365 | 12.159 | 0.73037 | 12 | 0.88939
11982 | 10.2 | 1 | 365 | 11.58 | 0.98131 | 12 | 0.56133
11173 | 11.475 | 1 | 365 | 13.0275 | 0.35397 | 13 | 0.38149
9719 | 10.2 | 1 | 365 | 11.58 | 0.98131 | 12 | 0.56133
11146 | 11.73 | 1 | 365 | 13.317 | 0.2285 | 13 | 0.54553
12027 | 10.5 | 1 | 365 | 11.9206 | 0.01017 | 11 | 0.93078
14179 | 11.73 | 1 | 365 | 13.317 | 0.2285 | 13 | 0.54553
14174 | 15.3 | 1 | 365 | 17.37 | 0.47196 | 17 | 0.84199
11263 | 10.2 | 1 | 365 | 11.58 | 0.98131 | 12 | 0.56133
9636 | 11.985 | 1 | 365 | 13.6065 | 0.10304 | 13 | 0.70956
9541 | 10.2 | 1 | 365 | 11.58 | 0.98131 | 12 | 0.56133
9233 | 10.965 | 1 | 365 | 12.4485 | 0.60491 | 13 | 0.053427
8823 | 13.005 | 1 | 365 | 14.7645 | 0.60117 | 15 | 0.36569
8632 | 10.2 | 1 | 365 | 11.58 | 0.98131 | 12 | 0.56133
9469 | 12.24 | 1 | 365 | 13.896 | 0.97757 | 14 | 0.87359
9532 | 16.32 | 1 | 365 | 18.528 | 0.97009 | 19 | 0.49812
9569 | 13.005 | 1 | 365 | 14.7645 | 0.60117 | 15 | 0.36569
9747 | 14.535 | 1 | 365 | 16.5015 | 0.84836 | 17 | 0.34989
8722 | 11.22 | 1 | 365 | 12.738 | 0.47944 | 13 | 0.21746
11105 | 11.73 | 1 | 365 | 13.317 | 0.2285 | 13 | 0.54553
10282 | 6.86 | 1 | 365 | 7.7881 | 0.52664 | 8 | 0.31477
9215 | 11.475 | 1 | 365 | 13.0275 | 0.35397 | 13 | 0.38149
8572 | 10.455 | 1 | 365 | 11.8695 | 0.85584 | 12 | 0.72536
8745 | 13.26 | 1 | 365 | 15.054 | 0.4757 | 15 | 0.52973
8748 | 12.24 | 1 | 365 | 13.896 | 0.97757 | 14 | 0.87359
8810 | 13.26 | 1 | 365 | 15.054 | 0.4757 | 15 | 0.52973
8568 | 11.73 | 1 | 365 | 13.317 | 0.2285 | 13 | 0.54553
8619 | 13.26 | 1 | 365 | 15.054 | 0.4757 | 15 | 0.52973
9432 | 10.965 | 1 | 365 | 12.4485 | 0.60491 | 13 | 0.053427
8772 | 10.965 | 1 | 365 | 12.4485 | 0.60491 | 13 | 0.053427
8989 | 14.79 | 1 | 365 | 16.791 | 0.7229 | 17 | 0.51392
8785 | 12.75 | 1 | 365 | 14.475 | 0.72663 | 15 | 0.20166
8490 | 17.34 | 1 | 365 | 19.686 | 0.46822 | 20 | 0.15426
9337 | 10.2 | 1 | 365 | 11.58 | 0.98131 | 12 | 0.56133
9339 | 17.595 | 1 | 365 | 19.9755 | 0.34276 | 20 | 0.31829
9306 | 11.22 | 1 | 365 | 12.738 | 0.47944 | 13 | 0.21746
9307 | 14.5 | 1 | 365 | 16.4618 | 0.72833 | 17 | 0.19012
9303 | 12.24 | 1 | 365 | 13.896 | 0.97757 | 14 | 0.87359
9351 | 12.75 | 1 | 365 | 14.475 | 0.72663 | 15 | 0.20166
9239 | 11.73 | 1 | 365 | 13.317 | 0.2285 | 13 | 0.54553
9232 | 10.2 | 1 | 365 | 11.58 | 0.98131 | 12 | 0.56133
9408 | 16.5 | 1 | 365 | 18.7324 | 0.58741 | 19 | 0.31979
9301 | 13.77 | 1 | 365 | 15.633 | 0.22477 | 15 | 0.85779
9274 | 13.26 | 1 | 365 | 15.054 | 0.4757 | 15 | 0.52973
9290 | 10.2 | 1 | 365 | 11.58 | 0.98131 | 12 | 0.56133
9366 | 10.2 | 1 | 365 | 11.58 | 0.98131 | 12 | 0.56133
9332 | 14.75 | 1 | 365 | 16.7456 | 0.58572 | 17 | 0.33133
4837 | 762.3 | 0.9 | 365 | 778.8925 | 0.90451 | 779 | 0.79703
8642 | 16.83 | 1 | 365 | 19.107 | 0.71916 | 19 | 0.82619
14191 | 7.44 | 1 | 365 | 8.4466 | 0.51578 | 8 | 0.96238
11650 | 9.98 | 1 | 365 | 11.3303 | 0.22681 | 11 | 0.55706
12817 | 8.415 | 1 | 365 | 9.5535 | 0.85958 | 10 | 0.41309
9359 | 12.495 | 1 | 365 | 14.1855 | 0.8521 | 15 | 0.037626
12671 | 13.92 | 1 | 365 | 15.8033 | 0.7392 | 16 | 0.54252
9283 | 15.75 | 1 | 365 | 17.8809 | 0.015255 | 17 | 0.89617
9276 | 13.25 | 1 | 365 | 15.0427 | 0.4414 | 15 | 0.48408
7538 | 10.455 | 1 | 365 | 11.8695 | 0.85584 | 12 | 0.72536
9262 | 10.5 | 1 | 365 | 11.9206 | 0.01017 | 11 | 0.93078
9269 | 10.455 | 1 | 365 | 11.8695 | 0.85584 | 12 | 0.72536
9311 | 11.5 | 1 | 365 | 13.0559 | 0.43971 | 13 | 0.49561
9328 | 11.73 | 1 | 365 | 13.317 | 0.2285 | 13 | 0.54553
8879 | 11.22 | 1 | 365 | 12.738 | 0.47944 | 13 | 0.21746
9234 | 10.71 | 1 | 365 | 12.159 | 0.73037 | 12 | 0.88939
9249 | 14.75 | 1 | 365 | 16.7456 | 0.58572 | 17 | 0.33133
9259 | 12.75 | 1 | 365 | 14.475 | 0.72663 | 15 | 0.20166
9246 | 14.75 | 1 | 365 | 16.7456 | 0.58572 | 17 | 0.33133
9247 | 14.535 | 1 | 365 | 16.5015 | 0.84836 | 17 | 0.34989
9309 | 12.495 | 1 | 365 | 14.1855 | 0.8521 | 15 | 0.037626
9243 | 10.71 | 1 | 365 | 12.159 | 0.73037 | 12 | 0.88939
9231 | 14.025 | 1 | 365 | 15.9225 | 0.099299 | 16 | 0.021825
9157 | 13.25 | 1 | 365 | 15.0427 | 0.4414 | 15 | 0.48408
8621 | 13.005 | 1 | 365 | 14.7645 | 0.60117 | 15 | 0.36569
8616 | 11.475 | 1 | 365 | 13.0275 | 0.35397 | 13 | 0.38149
9151 | 10.25 | 1 | 365 | 11.6368 | 0.15278 | 11 | 0.78957
9147 | 11.5 | 1 | 365 | 13.0559 | 0.43971 | 13 | 0.49561
9139 | 10.2 | 1 | 365 | 11.58 | 0.98131 | 12 | 0.56133
9130 | 11.475 | 1 | 365 | 13.0275 | 0.35397 | 13 | 0.38149
9012 | 13.515 | 1 | 365 | 15.3435 | 0.35023 | 15 | 0.69376
8459 | 11.475 | 1 | 365 | 13.0275 | 0.35397 | 13 | 0.38149
8472 | 10.965 | 1 | 365 | 12.4485 | 0.60491 | 13 | 0.053427
9134 | 10.455 | 1 | 365 | 11.8695 | 0.85584 | 12 | 0.72536
9124 | 17.25 | 1 | 365 | 19.5839 | 0.15956 | 19 | 0.74342
9117 | 11.73 | 1 | 365 | 13.317 | 0.2285 | 13 | 0.54553
7560 | 11.985 | 1 | 365 | 13.6065 | 0.10304 | 13 | 0.70956
9105 | 10.71 | 1 | 365 | 12.159 | 0.73037 | 12 | 0.88939
9094 | 10.2 | 1 | 365 | 11.58 | 0.98131 | 12 | 0.56133
9040 | 15.81 | 1 | 365 | 17.949 | 0.22103 | 18 | 0.17006
9075 | 15 | 1 | 365 | 17.0294 | 0.4431 | 17 | 0.47254
9080 | 13.26 | 1 | 365 | 15.054 | 0.4757 | 15 | 0.52973
9086 | 13.515 | 1 | 365 | 15.3435 | 0.35023 | 15 | 0.69376
9069 | 10.535 | 1 | 365 | 11.9603 | 0.1302 | 12 | 0.090547
9072 | 11.25 | 1 | 365 | 12.7721 | 0.58232 | 13 | 0.3544
9044 | 15.555 | 1 | 365 | 17.6595 | 0.34649 | 18 | 0.006024
9029 | 14.025 | 1 | 365 | 15.9225 | 0.099299 | 16 | 0.021825
9032 | 11.985 | 1 | 365 | 13.6065 | 0.10304 | 13 | 0.70956
8553 | 13.515 | 1 | 365 | 15.3435 | 0.35023 | 15 | 0.69376
7904 | 5.6 | 1 | 365 | 6.3577 | 0.20542 | 6 | 0.56308
10945 | 3.64 | 1 | 365 | 4.1325 | 0.48353 | 4 | 0.616
10948 | 6.72 | 1 | 365 | 7.6292 | 0.046509 | 7 | 0.6757
8703 | 5.5 | 1 | 365 | 6.2441 | 0.86247 | 7 | 0.1066
10404 | 9.625 | 1 | 365 | 10.9272 | 0.0093225 | 10 | 0.93655
9709 | 9.72 | 1 | 365 | 11.0351 | 0.33513 | 11 | 0.37021
12260 | 16.32 | 1 | 365 | 18.528 | 0.97009 | 19 | 0.49812
13059 | 8.28 | 1 | 365 | 9.4003 | 0.39659 | 9 | 0.79684
28376 | 7.98 | 1 | 365 | 9.0597 | 0.36773 | 9 | 0.42739
11980 | 10.29 | 1 | 365 | 11.6822 | 0.28997 | 11 | 0.97216
11407 | 11.73 | 1 | 365 | 13.317 | 0.2285 | 13 | 0.54553
11356 | 15.81 | 1 | 365 | 17.949 | 0.22103 | 18 | 0.17006
11337 | 10.71 | 1 | 365 | 12.159 | 0.73037 | 12 | 0.88939
11653 | 10.25 | 1 | 365 | 11.6368 | 0.15278 | 11 | 0.78957
14153 | 13.44 | 1 | 365 | 15.2584 | 0.093018 | 15 | 0.3514
11197 | 10.965 | 1 | 365 | 12.4485 | 0.60491 | 13 | 0.053427
11117 | 15.555 | 1 | 365 | 17.6595 | 0.34649 | 18 | 0.006024
11014 | 15.045 | 1 | 365 | 17.0805 | 0.59743 | 17 | 0.67796
11029 | 10.965 | 1 | 365 | 12.4485 | 0.60491 | 13 | 0.053427
10917 | 12.495 | 1 | 365 | 14.1855 | 0.8521 | 15 | 0.037626
10920 | 11.22 | 1 | 365 | 12.738 | 0.47944 | 13 | 0.21746
10923 | 10.71 | 1 | 365 | 12.159 | 0.73037 | 12 | 0.88939
10824 | 15.3 | 1 | 365 | 17.37 | 0.47196 | 17 | 0.84199
10909 | 10.965 | 1 | 365 | 12.4485 | 0.60491 | 13 | 0.053427
10611 | 11.475 | 1 | 365 | 13.0275 | 0.35397 | 13 | 0.38149
10654 | 11.985 | 1 | 365 | 13.6065 | 0.10304 | 13 | 0.70956
10814 | 11.22 | 1 | 365 | 12.738 | 0.47944 | 13 | 0.21746
10482 | 10.2 | 1 | 365 | 11.58 | 0.98131 | 12 | 0.56133
10561 | 15.3 | 1 | 365 | 17.37 | 0.47196 | 17 | 0.84199
10642 | 16.83 | 1 | 365 | 19.107 | 0.71916 | 19 | 0.82619
10494 | 18.105 | 1 | 365 | 20.5545 | 0.091822 | 20 | 0.64636
10272 | 13.005 | 1 | 365 | 14.7645 | 0.60117 | 15 | 0.36569
10259 | 14.79 | 1 | 365 | 16.791 | 0.7229 | 17 | 0.51392
10256 | 11.22 | 1 | 365 | 12.738 | 0.47944 | 13 | 0.21746
10254 | 14.75 | 1 | 365 | 16.7456 | 0.58572 | 17 | 0.33133
10527 | 12.24 | 1 | 365 | 13.896 | 0.97757 | 14 | 0.87359
10160 | 11.5 | 1 | 365 | 13.0559 | 0.43971 | 13 | 0.49561
10462 | 10.965 | 1 | 365 | 12.4485 | 0.60491 | 13 | 0.053427
10045 | 13.26 | 1 | 365 | 15.054 | 0.4757 | 15 | 0.52973
10345 | 11.73 | 1 | 365 | 13.317 | 0.2285 | 13 | 0.54553
10478 | 11.475 | 1 | 365 | 13.0275 | 0.35397 | 13 | 0.38149
10442 | 14.025 | 1 | 365 | 15.9225 | 0.099299 | 16 | 0.021825
10286 | 12.75 | 1 | 365 | 14.475 | 0.72663 | 15 | 0.20166
10367 | 15.81 | 1 | 365 | 17.949 | 0.22103 | 18 | 0.17006
8938 | 13.005 | 1 | 365 | 14.7645 | 0.60117 | 15 | 0.36569
10339 | 10.71 | 1 | 365 | 12.159 | 0.73037 | 12 | 0.88939
10283 | 11.475 | 1 | 365 | 13.0275 | 0.35397 | 13 | 0.38149
10294 | 11.22 | 1 | 365 | 12.738 | 0.47944 | 13 | 0.21746
10337 | 14.025 | 1 | 365 | 15.9225 | 0.099299 | 16 | 0.021825
10277 | 11.75 | 1 | 365 | 13.3397 | 0.29709 | 13 | 0.63682
10275 | 11.475 | 1 | 365 | 13.0275 | 0.35397 | 13 | 0.38149
10274 | 13.26 | 1 | 365 | 15.054 | 0.4757 | 15 | 0.52973
10290 | 12.24 | 1 | 365 | 13.896 | 0.97757 | 14 | 0.87359
10252 | 10.455 | 1 | 365 | 11.8695 | 0.85584 | 12 | 0.72536
10314 | 16.065 | 1 | 365 | 18.2385 | 0.09556 | 18 | 0.33409
10398 | 15.3 | 1 | 365 | 17.37 | 0.47196 | 17 | 0.84199
10400 | 13.515 | 1 | 365 | 15.3435 | 0.35023 | 15 | 0.69376
10271 | 11.985 | 1 | 365 | 13.6065 | 0.10304 | 13 | 0.70956
9751 | 10.455 | 1 | 365 | 11.8695 | 0.85584 | 12 | 0.72536
10312 | 10.25 | 1 | 365 | 11.6368 | 0.15278 | 11 | 0.78957
10300 | 11.475 | 1 | 365 | 13.0275 | 0.35397 | 13 | 0.38149
9735 | 10.71 | 1 | 365 | 12.159 | 0.73037 | 12 | 0.88939
10270 | 12.25 | 1 | 365 | 13.9074 | 0.011865 | 13 | 0.91924
10301 | 14.28 | 1 | 365 | 16.212 | 0.97383 | 17 | 0.18586
10260 | 11.985 | 1 | 365 | 13.6065 | 0.10304 | 13 | 0.70956
9731 | 13.25 | 1 | 365 | 15.0427 | 0.4414 | 15 | 0.48408
10306 | 11.22 | 1 | 365 | 12.738 | 0.47944 | 13 | 0.21746
10309 | 10.71 | 1 | 365 | 12.159 | 0.73037 | 12 | 0.88939
10222 | 10.2 | 1 | 365 | 11.58 | 0.98131 | 12 | 0.56133
10289 | 10.965 | 1 | 365 | 12.4485 | 0.60491 | 13 | 0.053427
10330 | 11.22 | 1 | 365 | 12.738 | 0.47944 | 13 | 0.21746
10292 | 14.535 | 1 | 365 | 16.5015 | 0.84836 | 17 | 0.34989
10296 | 11.73 | 1 | 365 | 13.317 | 0.2285 | 13 | 0.54553
10281 | 15.3 | 1 | 365 | 17.37 | 0.47196 | 17 | 0.84199
10225 | 14.025 | 1 | 365 | 15.9225 | 0.099299 | 16 | 0.021825
10285 | 17.34 | 1 | 365 | 19.686 | 0.46822 | 20 | 0.15426
10335 | 12.75 | 1 | 365 | 14.475 | 0.72663 | 15 | 0.20166
10101 | 10.965 | 1 | 365 | 12.4485 | 0.60491 | 13 | 0.053427
10278 | 11.25 | 1 | 365 | 12.7721 | 0.58232 | 13 | 0.3544
10326 | 10.71 | 1 | 365 | 12.159 | 0.73037 | 12 | 0.88939
10044 | 16.83 | 1 | 365 | 19.107 | 0.71916 | 19 | 0.82619
10329 | 13.515 | 1 | 365 | 15.3435 | 0.35023 | 15 | 0.69376
10319 | 12.75 | 1 | 365 | 14.475 | 0.72663 | 15 | 0.20166
9934 | 13.005 | 1 | 365 | 14.7645 | 0.60117 | 15 | 0.36569
10288 | 16.065 | 1 | 365 | 18.2385 | 0.09556 | 18 | 0.33409
10257 | 11.22 | 1 | 365 | 12.738 | 0.47944 | 13 | 0.21746
9727 | 11.475 | 1 | 365 | 13.0275 | 0.35397 | 13 | 0.38149
9327 | 11.73 | 1 | 365 | 13.317 | 0.2285 | 13 | 0.54553
8648 | 11.22 | 1 | 365 | 12.738 | 0.47944 | 13 | 0.21746
10049 | 15.045 | 1 | 365 | 17.0805 | 0.59743 | 17 | 0.67796
10255 | 13.005 | 1 | 365 | 14.7645 | 0.60117 | 15 | 0.36569
10219 | 13.75 | 1 | 365 | 15.6103 | 0.15617 | 15 | 0.76649
10268 | 12.24 | 1 | 365 | 13.896 | 0.97757 | 14 | 0.87359
9331 | 13.005 | 1 | 365 | 14.7645 | 0.60117 | 15 | 0.36569
10206 | 13.26 | 1 | 365 | 15.054 | 0.4757 | 15 | 0.52973
10173 | 12.24 | 1 | 365 | 13.896 | 0.97757 | 14 | 0.87359
9109 | 13.77 | 1 | 365 | 15.633 | 0.22477 | 15 | 0.85779
9965 | 13.77 | 1 | 365 | 15.633 | 0.22477 | 15 | 0.85779
10201 | 10.71 | 1 | 365 | 12.159 | 0.73037 | 12 | 0.88939
10182 | 12.495 | 1 | 365 | 14.1855 | 0.8521 | 15 | 0.037626
9878 | 12.75 | 1 | 365 | 14.475 | 0.72663 | 15 | 0.20166
9902 | 13.26 | 1 | 365 | 15.054 | 0.4757 | 15 | 0.52973
10200 | 11.475 | 1 | 365 | 13.0275 | 0.35397 | 13 | 0.38149
10178 | 13.26 | 1 | 365 | 15.054 | 0.4757 | 15 | 0.52973
10003 | 12.75 | 1 | 365 | 14.475 | 0.72663 | 15 | 0.20166
10172 | 13.5 | 1 | 365 | 15.3265 | 0.29879 | 15 | 0.62529
9721 | 14.025 | 1 | 365 | 15.9225 | 0.099299 | 16 | 0.021825
10202 | 10.965 | 1 | 365 | 12.4485 | 0.60491 | 13 | 0.053427
9887 | 11.76 | 1 | 365 | 13.3511 | 0.33139 | 13 | 0.68247
9577 | 13.26 | 1 | 365 | 15.054 | 0.4757 | 15 | 0.52973
10163 | 10.455 | 1 | 365 | 11.8695 | 0.85584 | 12 | 0.72536
9598 | 10.2 | 1 | 365 | 11.58 | 0.98131 | 12 | 0.56133
10162 | 11 | 1 | 365 | 12.4883 | 0.72494 | 13 | 0.2132
9658 | 13.77 | 1 | 365 | 15.633 | 0.22477 | 15 | 0.85779
10144 | 10.2 | 1 | 365 | 11.58 | 0.98131 | 12 | 0.56133
10126 | 17.25 | 1 | 365 | 19.5839 | 0.15956 | 19 | 0.74342
9895 | 11.985 | 1 | 365 | 13.6065 | 0.10304 | 13 | 0.70956
9899 | 15.3 | 1 | 365 | 17.37 | 0.47196 | 17 | 0.84199
10176 | 10.5 | 1 | 365 | 11.9206 | 0.01017 | 11 | 0.93078
10079 | 12.75 | 1 | 365 | 14.475 | 0.72663 | 15 | 0.20166
10218 | 13.515 | 1 | 365 | 15.3435 | 0.35023 | 15 | 0.69376
13906 | 8.4 | 1 | 365 | 9.5365 | 0.80814 | 10 | 0.34462
10123 | 16.575 | 1 | 365 | 18.8175 | 0.84463 | 19 | 0.66216
9200 | 11.73 | 1 | 365 | 13.317 | 0.2285 | 13 | 0.54553
10061 | 13.515 | 1 | 365 | 15.3435 | 0.35023 | 15 | 0.69376
9754 | 10.965 | 1 | 365 | 12.4485 | 0.60491 | 13 | 0.053427
10077 | 10.71 | 1 | 365 | 12.159 | 0.73037 | 12 | 0.88939
9843 | 14.79 | 1 | 365 | 16.791 | 0.7229 | 17 | 0.51392
10065 | 12.24 | 1 | 365 | 13.896 | 0.97757 | 14 | 0.87359
10005 | 10.2 | 1 | 365 | 11.58 | 0.98131 | 12 | 0.56133
10215 | 10.455 | 1 | 365 | 11.8695 | 0.85584 | 12 | 0.72536
9197 | 10.2 | 1 | 365 | 11.58 | 0.98131 | 12 | 0.56133
10209 | 12.24 | 1 | 365 | 13.896 | 0.97757 | 14 | 0.87359
9362 | 13.005 | 1 | 365 | 14.7645 | 0.60117 | 15 | 0.36569
9729 | 14.535 | 1 | 365 | 16.5015 | 0.84836 | 17 | 0.34989
9663 | 10.2 | 1 | 365 | 11.58 | 0.98131 | 12 | 0.56133
10169 | 12.25 | 1 | 365 | 13.9074 | 0.011865 | 13 | 0.91924
10117 | 13.005 | 1 | 365 | 14.7645 | 0.60117 | 15 | 0.36569
12696 | 4.94 | 1 | 365 | 5.6084 | 0.94193 | 6 | 0.55029
9091 | 12.24 | 1 | 365 | 13.896 | 0.97757 | 14 | 0.87359
10168 | 11.475 | 1 | 365 | 13.0275 | 0.35397 | 13 | 0.38149
9015 | 11.475 | 1 | 365 | 13.0275 | 0.35397 | 13 | 0.38149
12678 | 6.89 | 1 | 365 | 7.8222 | 0.62953 | 8 | 0.45172
10159 | 10.25 | 1 | 365 | 11.6368 | 0.15278 | 11 | 0.78957
9588 | 10.71 | 1 | 365 | 12.159 | 0.73037 | 12 | 0.88939
10120 | 16.83 | 1 | 365 | 19.107 | 0.71916 | 19 | 0.82619
9825 | 14.79 | 1 | 365 | 16.791 | 0.7229 | 17 | 0.51392
9100 | 10.455 | 1 | 365 | 11.8695 | 0.85584 | 12 | 0.72536
8950 | 11.73 | 1 | 365 | 13.317 | 0.2285 | 13 | 0.54553
9866 | 13.26 | 1 | 365 | 15.054 | 0.4757 | 15 | 0.52973
10617 | 6 | 1 | 365 | 6.8118 | 0.57724 | 7 | 0.38902
8994 | 10.2 | 1 | 365 | 11.58 | 0.98131 | 12 | 0.56133
10041 | 10.71 | 1 | 365 | 12.159 | 0.73037 | 12 | 0.88939
10139 | 12.5 | 1 | 365 | 14.1912 | 0.86925 | 15 | 0.06045
9830 | 13.515 | 1 | 365 | 15.3435 | 0.35023 | 15 | 0.69376
8858 | 13.005 | 1 | 365 | 14.7645 | 0.60117 | 15 | 0.36569
9798 | 10.965 | 1 | 365 | 12.4485 | 0.60491 | 13 | 0.053427
9832 | 10.2 | 1 | 365 | 11.58 | 0.98131 | 12 | 0.56133
6782 | 11.985 | 1 | 365 | 13.6065 | 0.10304 | 13 | 0.70956
8943 | 11.475 | 1 | 365 | 13.0275 | 0.35397 | 13 | 0.38149
10119 | 11.22 | 1 | 365 | 12.738 | 0.47944 | 13 | 0.21746
9059 | 14.025 | 1 | 365 | 15.9225 | 0.099299 | 16 | 0.021825
9057 | 12.75 | 1 | 365 | 14.475 | 0.72663 | 15 | 0.20166
9228 | 13.26 | 1 | 365 | 15.054 | 0.4757 | 15 | 0.52973
10059 | 14.535 | 1 | 365 | 16.5015 | 0.84836 | 17 | 0.34989
8973 | 11.475 | 1 | 365 | 13.0275 | 0.35397 | 13 | 0.38149
10189 | 10.2 | 1 | 365 | 11.58 | 0.98131 | 12 | 0.56133
9186 | 11.985 | 1 | 365 | 13.6065 | 0.10304 | 13 | 0.70956
9193 | 10.71 | 1 | 365 | 12.159 | 0.73037 | 12 | 0.88939
9027 | 13.005 | 1 | 365 | 14.7645 | 0.60117 | 15 | 0.36569
10071 | 12.24 | 1 | 365 | 13.896 | 0.97757 | 14 | 0.87359
9575 | 11.22 | 1 | 365 | 12.738 | 0.47944 | 13 | 0.21746
10132 | 10.455 | 1 | 365 | 11.8695 | 0.85584 | 12 | 0.72536
1656 | 16.32 | 1 | 365 | 18.528 | 0.97009 | 19 | 0.49812
9145 | 10.2 | 1 | 365 | 11.58 | 0.98131 | 12 | 0.56133
9126 | 10.2 | 1 | 365 | 11.58 | 0.98131 | 12 | 0.56133
9627 | 10.455 | 1 | 365 | 11.8695 | 0.85584 | 12 | 0.72536
9732 | 10.965 | 1 | 365 | 12.4485 | 0.60491 | 13 | 0.053427
10036 | 12.24 | 1 | 365 | 13.896 | 0.97757 | 14 | 0.87359
9742 | 13.515 | 1 | 365 | 15.3435 | 0.35023 | 15 | 0.69376
9045 | 15.045 | 1 | 365 | 17.0805 | 0.59743 | 17 | 0.67796
9653 | 11.75 | 1 | 365 | 13.3397 | 0.29709 | 13 | 0.63682
9797 | 14.79 | 1 | 365 | 16.791 | 0.7229 | 17 | 0.51392
9010 | 11.22 | 1 | 365 | 12.738 | 0.47944 | 13 | 0.21746
9064 | 11.73 | 1 | 365 | 13.317 | 0.2285 | 13 | 0.54553
8649 | 10.2 | 1 | 365 | 11.58 | 0.98131 | 12 | 0.56133
9548 | 11.73 | 1 | 365 | 13.317 | 0.2285 | 13 | 0.54553
9410 | 11.73 | 1 | 365 | 13.317 | 0.2285 | 13 | 0.54553
9793 | 12.495 | 1 | 365 | 14.1855 | 0.8521 | 15 | 0.037626
8449 | 10.2 | 1 | 365 | 11.58 | 0.98131 | 12 | 0.56133
8233 | 10.71 | 1 | 365 | 12.159 | 0.73037 | 12 | 0.88939
8847 | 10.455 | 1 | 365 | 11.8695 | 0.85584 | 12 | 0.72536
9216 | 11.985 | 1 | 365 | 13.6065 | 0.10304 | 13 | 0.70956
9299 | 12.495 | 1 | 365 | 14.1855 | 0.8521 | 15 | 0.037626
9190 | 11.475 | 1 | 365 | 13.0275 | 0.35397 | 13 | 0.38149
8793 | 12.75 | 1 | 365 | 14.475 | 0.72663 | 15 | 0.20166
9209 | 10.2 | 1 | 365 | 11.58 | 0.98131 | 12 | 0.56133
9945 | 10.71 | 1 | 365 | 12.159 | 0.73037 | 12 | 0.88939
9305 | 13.005 | 1 | 365 | 14.7645 | 0.60117 | 15 | 0.36569
8608 | 10.2 | 1 | 365 | 11.58 | 0.98131 | 12 | 0.56133
8446 | 13.77 | 1 | 365 | 15.633 | 0.22477 | 15 | 0.85779
8584 | 11.985 | 1 | 365 | 13.6065 | 0.10304 | 13 | 0.70956
9758 | 10.2 | 1 | 365 | 11.58 | 0.98131 | 12 | 0.56133
9223 | 11.22 | 1 | 365 | 12.738 | 0.47944 | 13 | 0.21746
8739 | 10.71 | 1 | 365 | 12.159 | 0.73037 | 12 | 0.88939
8797 | 10.71 | 1 | 365 | 12.159 | 0.73037 | 12 | 0.88939
8635 | 15.81 | 1 | 365 | 17.949 | 0.22103 | 18 | 0.17006
8639 | 10.965 | 1 | 365 | 12.4485 | 0.60491 | 13 | 0.053427
9406 | 10.2 | 1 | 365 | 11.58 | 0.98131 | 12 | 0.56133
8577 | 10.2 | 1 | 365 | 11.58 | 0.98131 | 12 | 0.56133
9176 | 10.2 | 1 | 365 | 11.58 | 0.98131 | 12 | 0.56133
8731 | 11.22 | 1 | 365 | 12.738 | 0.47944 | 13 | 0.21746
8625 | 10.2 | 1 | 365 | 11.58 | 0.98131 | 12 | 0.56133
9674 | 14.28 | 1 | 365 | 16.212 | 0.97383 | 17 | 0.18586
9683 | 12.75 | 1 | 365 | 14.475 | 0.72663 | 15 | 0.20166
9116 | 10.455 | 1 | 365 | 11.8695 | 0.85584 | 12 | 0.72536
14193 | 16.83 | 1 | 365 | 19.107 | 0.71916 | 19 | 0.82619
14177 | 10.455 | 1 | 365 | 11.8695 | 0.85584 | 12 | 0.72536
14181 | 11.475 | 1 | 365 | 13.0275 | 0.35397 | 13 | 0.38149
14204 | 10.2 | 1 | 365 | 11.58 | 0.98131 | 12 | 0.56133
16320 | 16.75 | 1 | 365 | 19.0162 | 0.44479 | 19 | 0.461
14188 | 11.22 | 1 | 365 | 12.738 | 0.47944 | 13 | 0.21746
8440 | 14.945 | 1 | 365 | 16.967 | 0.25448 | 17 | 0.22147
8455 | 10.34 | 1 | 365 | 11.739 | 0.46144 | 12 | 0.2004
7071 | 11.25 | 1 | 365 | 12.7721 | 0.58232 | 13 | 0.3544
8518 | 10.5 | 1 | 365 | 11.9206 | 0.01017 | 11 | 0.93078
8451 | 10.5 | 1 | 365 | 11.9206 | 0.01017 | 11 | 0.93078
8465 | 13.515 | 1 | 365 | 15.3435 | 0.35023 | 15 | 0.69376
11016 | 12.495 | 1 | 365 | 14.1855 | 0.8521 | 15 | 0.037626
16439 | 17.085 | 1 | 365 | 19.3965 | 0.59369 | 19 | 0.99022
10055 | 12.495 | 1 | 365 | 14.1855 | 0.8521 | 15 | 0.037626
10068 | 11.22 | 1 | 365 | 12.738 | 0.47944 | 13 | 0.21746
9150 | 14.025 | 1 | 365 | 15.9225 | 0.099299 | 16 | 0.021825
3259 | 329.4 | 0.9 | 365 | 336.5699 | 0.72143 | 337 | 0.29128
14088 | 75.075 | 0.9 | 365 | 76.7091 | 0.72544 | 77 | 0.43456
12917 | 9.075 | 1 | 365 | 10.3028 | 0.12308 | 10 | 0.42589
11635 | 8.215 | 1 | 365 | 9.3265 | 0.17367 | 9 | 0.50013
10074 | 12.75 | 1 | 365 | 14.475 | 0.72663 | 15 | 0.20166
13254 | 250 | 0.9 | 365 | 255.4416 | 0.6465 | 256 | 0.0881
12603 | 5.25 | 1 | 365 | 5.9603 | 0.005085 | 5 | 0.96539
11869 | 9 | 1 | 365 | 10.2177 | 0.86586 | 11 | 0.083524
13452 | 5.5 | 1 | 365 | 6.2441 | 0.86247 | 7 | 0.1066
13453 | 7.2 | 1 | 365 | 8.1741 | 0.69269 | 8 | 0.86682
13447 | 4.08 | 1 | 365 | 4.632 | 0.99252 | 5 | 0.62453
11842 | 2.7 | 1 | 365 | 3.0653 | 0.25976 | 3 | 0.32506
11196 | 5.72 | 1 | 365 | 6.4939 | 0.61697 | 7 | 0.11086
11156 | 4.59 | 1 | 365 | 5.211 | 0.74159 | 5 | 0.9526
11181 | 7.02 | 1 | 365 | 7.9698 | 0.075371 | 8 | 0.045149
11169 | 4.94 | 1 | 365 | 5.6084 | 0.94193 | 6 | 0.55029
11152 | 10.92 | 1 | 365 | 12.3974 | 0.45058 | 12 | 0.84801
11185 | 2.55 | 1 | 365 | 2.895 | 0.74533 | 3 | 0.64033
11154 | 5.2 | 1 | 365 | 5.9035 | 0.83361 | 6 | 0.73715
11145 | 6.24 | 1 | 365 | 7.0842 | 0.40033 | 7 | 0.48458
11234 | 5.2 | 1 | 365 | 5.9035 | 0.83361 | 6 | 0.73715
11313 | 11.22 | 1 | 365 | 12.738 | 0.47944 | 13 | 0.21746
11316 | 10.66 | 1 | 365 | 12.1023 | 0.5589 | 12 | 0.66115
11311 | 11.96 | 1 | 365 | 13.5781 | 0.017298 | 13 | 0.59544
11297 | 3.9 | 1 | 365 | 4.4277 | 0.37521 | 4 | 0.80286
11243 | 7.54 | 1 | 365 | 8.5601 | 0.85873 | 9 | 0.41886
11309 | 9.945 | 1 | 365 | 11.2905 | 0.10678 | 11 | 0.39729
11321 | 4.845 | 1 | 365 | 5.5005 | 0.61612 | 6 | 0.11663
11323 | 5.98 | 1 | 365 | 6.7891 | 0.50865 | 7 | 0.29772
11261 | 5.46 | 1 | 365 | 6.1987 | 0.72529 | 6 | 0.924
11324 | 5.035 | 1 | 365 | 5.7162 | 0.26773 | 5 | 0.98395
11391 | 2.04 | 1 | 365 | 2.316 | 0.99626 | 3 | 0.31227
11219 | 13.005 | 1 | 365 | 14.7645 | 0.60117 | 15 | 0.36569
11217 | 5.865 | 1 | 365 | 6.6585 | 0.11425 | 6 | 0.77276
11279 | 4.68 | 1 | 365 | 5.3132 | 0.050247 | 5 | 0.36343
11195 | 4.08 | 1 | 365 | 4.632 | 0.99252 | 5 | 0.62453
11116 | 9.18 | 1 | 365 | 10.422 | 0.48318 | 10 | 0.90519
11097 | 13.005 | 1 | 365 | 14.7645 | 0.60117 | 15 | 0.36569
11125 | 3.06 | 1 | 365 | 3.474 | 0.49439 | 3 | 0.9684
11078 | 8.16 | 1 | 365 | 9.264 | 0.98505 | 10 | 0.24906
11073 | 2.04 | 1 | 365 | 2.316 | 0.99626 | 3 | 0.31227
11216 | 6.5 | 1 | 365 | 7.3794 | 0.29201 | 7 | 0.67143
10964 | 6.885 | 1 | 365 | 7.8165 | 0.61238 | 8 | 0.4289
11028 | 5.355 | 1 | 365 | 6.0795 | 0.36519 | 6 | 0.4447
10989 | 6.63 | 1 | 365 | 7.527 | 0.73785 | 8 | 0.26486
11072 | 7.54 | 1 | 365 | 8.5601 | 0.85873 | 9 | 0.41886
11050 | 6.24 | 1 | 365 | 7.0842 | 0.40033 | 7 | 0.48458
11046 | 6.24 | 1 | 365 | 7.0842 | 0.40033 | 7 | 0.48458
11040 | 5.98 | 1 | 365 | 6.7891 | 0.50865 | 7 | 0.29772
11047 | 7.28 | 1 | 365 | 8.265 | 0.96705 | 9 | 0.23201
11042 | 5.98 | 1 | 365 | 6.7891 | 0.50865 | 7 | 0.29772
11093 | 3.57 | 1 | 365 | 4.053 | 0.24346 | 4 | 0.29646
11095 | 7.8 | 1 | 365 | 8.8553 | 0.75041 | 9 | 0.60572
11230 | 8.84 | 1 | 365 | 10.036 | 0.31713 | 10 | 0.35315
11231 | 3.825 | 1 | 365 | 4.3425 | 0.11799 | 4 | 0.4605
11277 | 7.54 | 1 | 365 | 8.5601 | 0.85873 | 9 | 0.41886
11319 | 4.08 | 1 | 365 | 4.632 | 0.99252 | 5 | 0.62453
11326 | 6.12 | 1 | 365 | 6.948 | 0.98878 | 7 | 0.9368
11333 | 7.8 | 1 | 365 | 8.8553 | 0.75041 | 9 | 0.60572
11365 | 8.32 | 1 | 365 | 9.4457 | 0.53377 | 9 | 0.97944
11396 | 7.905 | 1 | 365 | 8.9745 | 0.11051 | 9 | 0.085029
11368 | 6.12 | 1 | 365 | 6.948 | 0.98878 | 7 | 0.9368
11227 | 8.415 | 1 | 365 | 9.5535 | 0.85958 | 10 | 0.41309
11399 | 5 | 1 | 365 | 5.6765 | 0.1477 | 5 | 0.82418
11401 | 8.84 | 1 | 365 | 10.036 | 0.31713 | 10 | 0.35315
11402 | 10.4 | 1 | 365 | 11.8071 | 0.66722 | 12 | 0.47429
11229 | 4.845 | 1 | 365 | 5.5005 | 0.61612 | 6 | 0.11663
11403 | 4.59 | 1 | 365 | 5.211 | 0.74159 | 5 | 0.9526
11425 | 5.1 | 1 | 365 | 5.79 | 0.49065 | 6 | 0.28066
11426 | 9.62 | 1 | 365 | 10.9215 | 0.99217 | 11 | 0.91372
11429 | 4.845 | 1 | 365 | 5.5005 | 0.61612 | 6 | 0.11663
11225 | 8.16 | 1 | 365 | 9.264 | 0.98505 | 10 | 0.24906
11456 | 5.2 | 1 | 365 | 5.9035 | 0.83361 | 6 | 0.73715
11457 | 6.375 | 1 | 365 | 7.2375 | 0.86332 | 8 | 0.10083
11027 | 5.1 | 1 | 365 | 5.79 | 0.49065 | 6 | 0.28066
11460 | 8.415 | 1 | 365 | 9.5535 | 0.85958 | 10 | 0.41309
11362 | 5.1 | 1 | 365 | 5.79 | 0.49065 | 6 | 0.28066
11444 | 7.8 | 1 | 365 | 8.8553 | 0.75041 | 9 | 0.60572
11011 | 15.3 | 1 | 365 | 17.37 | 0.47196 | 17 | 0.84199
11464 | 3.64 | 1 | 365 | 4.1325 | 0.48353 | 4 | 0.616
11466 | 4.59 | 1 | 365 | 5.211 | 0.74159 | 5 | 0.9526
11470 | 8.67 | 1 | 365 | 9.843 | 0.73411 | 10 | 0.57713
11476 | 7.54 | 1 | 365 | 8.5601 | 0.85873 | 9 | 0.41886
10981 | 6.625 | 1 | 365 | 7.5213 | 0.7207 | 8 | 0.24204
11481 | 5.61 | 1 | 365 | 6.369 | 0.23972 | 6 | 0.60873
10971 | 4.335 | 1 | 365 | 4.9215 | 0.86706 | 5 | 0.78856
11389 | 13.515 | 1 | 365 | 15.3435 | 0.35023 | 15 | 0.69376
11430 | 9.1 | 1 | 365 | 10.3312 | 0.20881 | 10 | 0.54001
11433 | 9.88 | 1 | 365 | 11.2167 | 0.88386 | 12 | 0.10058
11322 | 4.59 | 1 | 365 | 5.211 | 0.74159 | 5 | 0.9526
11493 | 13.25 | 1 | 365 | 15.0427 | 0.4414 | 15 | 0.48408
11494 | 6.375 | 1 | 365 | 7.2375 | 0.86332 | 8 | 0.10083
11499 | 6.24 | 1 | 365 | 7.0842 | 0.40033 | 7 | 0.48458
11314 | 8.67 | 1 | 365 | 9.843 | 0.73411 | 10 | 0.57713
11508 | 5.355 | 1 | 365 | 6.0795 | 0.36519 | 6 | 0.4447
11519 | 4.335 | 1 | 365 | 4.9215 | 0.86706 | 5 | 0.78856
11520 | 9.36 | 1 | 365 | 10.6264 | 0.10049 | 10 | 0.72686
11524 | 2.6 | 1 | 365 | 2.9518 | 0.9168 | 3 | 0.86857
11281 | 5.61 | 1 | 365 | 6.369 | 0.23972 | 6 | 0.60873
11527 | 7.395 | 1 | 365 | 8.3955 | 0.36145 | 8 | 0.75696
11427 | 5.865 | 1 | 365 | 6.6585 | 0.11425 | 6 | 0.77276
11477 | 7.65 | 1 | 365 | 8.685 | 0.23598 | 8 | 0.921
11473 | 5.1 | 1 | 365 | 5.79 | 0.49065 | 6 | 0.28066
11535 | 8.67 | 1 | 365 | 9.843 | 0.73411 | 10 | 0.57713
11502 | 5.61 | 1 | 365 | 6.369 | 0.23972 | 6 | 0.60873
11511 | 3.825 | 1 | 365 | 4.3425 | 0.11799 | 4 | 0.4605
11533 | 4.25 | 1 | 365 | 4.825 | 0.57554 | 5 | 0.40055
11531 | 5.355 | 1 | 365 | 6.0795 | 0.36519 | 6 | 0.4447
11498 | 9.72 | 1 | 365 | 11.0351 | 0.33513 | 11 | 0.37021
12107 | 4.08 | 1 | 365 | 4.632 | 0.99252 | 5 | 0.62453
12065 | 5.1 | 1 | 365 | 5.79 | 0.49065 | 6 | 0.28066
12059 | 6.885 | 1 | 365 | 7.8165 | 0.61238 | 8 | 0.4289
12033 | 5.61 | 1 | 365 | 6.369 | 0.23972 | 6 | 0.60873
12048 | 5.5 | 1 | 365 | 6.2441 | 0.86247 | 7 | 0.1066
12029 | 7.395 | 1 | 365 | 8.3955 | 0.36145 | 8 | 0.75696
12066 | 5.61 | 1 | 365 | 6.369 | 0.23972 | 6 | 0.60873
12118 | 4.9 | 1 | 365 | 5.563 | 0.80475 | 6 | 0.3677
12042 | 4.08 | 1 | 365 | 4.632 | 0.99252 | 5 | 0.62453
12096 | 5.355 | 1 | 365 | 6.0795 | 0.36519 | 6 | 0.4447
12089 | 7.75 | 1 | 365 | 8.7985 | 0.57893 | 9 | 0.37748
12086 | 6.125 | 1 | 365 | 6.9537 | 0.0059325 | 6 | 0.95962
12098 | 4.59 | 1 | 365 | 5.211 | 0.74159 | 5 | 0.9526
12099 | 4.08 | 1 | 365 | 4.632 | 0.99252 | 5 | 0.62453
12090 | 4.845 | 1 | 365 | 5.5005 | 0.61612 | 6 | 0.11663
12106 | 7.35 | 1 | 365 | 8.3444 | 0.20712 | 8 | 0.55154
12202 | 3.5 | 1 | 365 | 3.9735 | 0.00339 | 3 | 0.97693
12181 | 5.865 | 1 | 365 | 6.6585 | 0.11425 | 6 | 0.77276
12203 | 5.5 | 1 | 365 | 6.2441 | 0.86247 | 7 | 0.1066
12175 | 4.08 | 1 | 365 | 4.632 | 0.99252 | 5 | 0.62453
12206 | 5.865 | 1 | 365 | 6.6585 | 0.11425 | 6 | 0.77276
12094 | 9.945 | 1 | 365 | 11.2905 | 0.10678 | 11 | 0.39729
12109 | 4.845 | 1 | 365 | 5.5005 | 0.61612 | 6 | 0.11663
12075 | 7.14 | 1 | 365 | 8.106 | 0.48692 | 8 | 0.59293
12055 | 6.63 | 1 | 365 | 7.527 | 0.73785 | 8 | 0.26486
12084 | 4.59 | 1 | 365 | 5.211 | 0.74159 | 5 | 0.9526
12091 | 5.1 | 1 | 365 | 5.79 | 0.49065 | 6 | 0.28066
12316 | 6.86 | 1 | 365 | 7.7881 | 0.52664 | 8 | 0.31477
12314 | 7.65 | 1 | 365 | 8.685 | 0.23598 | 8 | 0.921
12313 | 5.61 | 1 | 365 | 6.369 | 0.23972 | 6 | 0.60873
12271 | 3.825 | 1 | 365 | 4.3425 | 0.11799 | 4 | 0.4605
12297 | 6.375 | 1 | 365 | 7.2375 | 0.86332 | 8 | 0.10083
12257 | 7.35 | 1 | 365 | 8.3444 | 0.20712 | 8 | 0.55154
12275 | 7.395 | 1 | 365 | 8.3955 | 0.36145 | 8 | 0.75696
12266 | 5.88 | 1 | 365 | 6.6755 | 0.1657 | 6 | 0.84124
12268 | 3.825 | 1 | 365 | 4.3425 | 0.11799 | 4 | 0.4605
12129 | 2.295 | 1 | 365 | 2.6055 | 0.87079 | 3 | 0.4763
12215 | 5.865 | 1 | 365 | 6.6585 | 0.11425 | 6 | 0.77276
12120 | 3.825 | 1 | 365 | 4.3425 | 0.11799 | 4 | 0.4605
12219 | 3.57 | 1 | 365 | 4.053 | 0.24346 | 4 | 0.29646
12093 | 6.63 | 1 | 365 | 7.527 | 0.73785 | 8 | 0.26486
12345 | 7.65 | 1 | 365 | 8.685 | 0.23598 | 8 | 0.921
12353 | 7.65 | 1 | 365 | 8.685 | 0.23598 | 8 | 0.921
12092 | 3.825 | 1 | 365 | 4.3425 | 0.11799 | 4 | 0.4605
12318 | 4.845 | 1 | 365 | 5.5005 | 0.61612 | 6 | 0.11663
12298 | 6.375 | 1 | 365 | 7.2375 | 0.86332 | 8 | 0.10083
12311 | 7.5 | 1 | 365 | 8.5147 | 0.72155 | 9 | 0.23627
12317 | 4.655 | 1 | 365 | 5.2848 | 0.96451 | 6 | 0.24931
12320 | 6.375 | 1 | 365 | 7.2375 | 0.86332 | 8 | 0.10083
12339 | 7.14 | 1 | 365 | 8.106 | 0.48692 | 8 | 0.59293
12360 | 8.16 | 1 | 365 | 9.264 | 0.98505 | 10 | 0.24906
12008 | 8.67 | 1 | 365 | 9.843 | 0.73411 | 10 | 0.57713
12046 | 4.41 | 1 | 365 | 5.0067 | 0.12427 | 5 | 0.13093
5916 | 799.47 | 0.9 | 365 | 816.8716 | 0.63291 | 817 | 0.50449
10924 | 3.825 | 1 | 365 | 4.3425 | 0.11799 | 4 | 0.4605
11013 | 4.845 | 1 | 365 | 5.5005 | 0.61612 | 6 | 0.11663
10927 | 7.395 | 1 | 365 | 8.3955 | 0.36145 | 8 | 0.75696
10928 | 7.905 | 1 | 365 | 8.9745 | 0.11051 | 9 | 0.085029
11076 | 6.63 | 1 | 365 | 7.527 | 0.73785 | 8 | 0.26486
11575 | 6.5 | 1 | 365 | 7.3794 | 0.29201 | 7 | 0.67143
11577 | 9.18 | 1 | 365 | 10.422 | 0.48318 | 10 | 0.90519
11583 | 2.6 | 1 | 365 | 2.9518 | 0.9168 | 3 | 0.86857
11606 | 8.67 | 1 | 365 | 9.843 | 0.73411 | 10 | 0.57713
11654 | 7.905 | 1 | 365 | 8.9745 | 0.11051 | 9 | 0.085029
11665 | 9.945 | 1 | 365 | 11.2905 | 0.10678 | 11 | 0.39729
11671 | 8.67 | 1 | 365 | 9.843 | 0.73411 | 10 | 0.57713
11692 | 7.25 | 1 | 365 | 8.2309 | 0.86416 | 9 | 0.095061
11698 | 4.77 | 1 | 365 | 5.4154 | 0.35891 | 5 | 0.77427
11701 | 10.2 | 1 | 365 | 11.58 | 0.98131 | 12 | 0.56133
11710 | 5.355 | 1 | 365 | 6.0795 | 0.36519 | 6 | 0.4447
11718 | 16.065 | 1 | 365 | 18.2385 | 0.09556 | 18 | 0.33409
11832 | 5.2 | 1 | 365 | 5.9035 | 0.83361 | 6 | 0.73715
11868 | 9.18 | 1 | 365 | 10.422 | 0.48318 | 10 | 0.90519
11872 | 4.94 | 1 | 365 | 5.6084 | 0.94193 | 6 | 0.55029
11722 | 6.12 | 1 | 365 | 6.948 | 0.98878 | 7 | 0.9368
11723 | 8.16 | 1 | 365 | 9.264 | 0.98505 | 10 | 0.24906
11874 | 6.885 | 1 | 365 | 7.8165 | 0.61238 | 8 | 0.4289
11725 | 2.805 | 1 | 365 | 3.1845 | 0.61986 | 3 | 0.80436
11883 | 4.16 | 1 | 365 | 4.7228 | 0.26689 | 4 | 0.98972
11888 | 8.84 | 1 | 365 | 10.036 | 0.31713 | 10 | 0.35315
11892 | 6.5 | 1 | 365 | 7.3794 | 0.29201 | 7 | 0.67143
11954 | 3.315 | 1 | 365 | 3.7635 | 0.36893 | 4 | 0.13243
11754 | 7.65 | 1 | 365 | 8.685 | 0.23598 | 8 | 0.921
11956 | 6.63 | 1 | 365 | 7.527 | 0.73785 | 8 | 0.26486
11847 | 7.8 | 1 | 365 | 8.8553 | 0.75041 | 9 | 0.60572
12030 | 5.46 | 1 | 365 | 6.1987 | 0.72529 | 6 | 0.924
11724 | 10.965 | 1 | 365 | 12.4485 | 0.60491 | 13 | 0.053427
12079 | 6.24 | 1 | 365 | 7.0842 | 0.40033 | 7 | 0.48458
12082 | 7.8 | 1 | 365 | 8.8553 | 0.75041 | 9 | 0.60572
12087 | 7.14 | 1 | 365 | 8.106 | 0.48692 | 8 | 0.59293
11773 | 7.905 | 1 | 365 | 8.9745 | 0.11051 | 9 | 0.085029
12122 | 2.86 | 1 | 365 | 3.2469 | 0.80848 | 4 | 0.055431
12123 | 5.2 | 1 | 365 | 5.9035 | 0.83361 | 6 | 0.73715
12127 | 2.04 | 1 | 365 | 2.316 | 0.99626 | 3 | 0.31227
12134 | 6.885 | 1 | 365 | 7.8165 | 0.61238 | 8 | 0.4289
11784 | 5.865 | 1 | 365 | 6.6585 | 0.11425 | 6 | 0.77276
12170 | 3.9 | 1 | 365 | 4.4277 | 0.37521 | 4 | 0.80286
12173 | 9.69 | 1 | 365 | 11.001 | 0.23224 | 11 | 0.23326
12193 | 3.64 | 1 | 365 | 4.1325 | 0.48353 | 4 | 0.616
12209 | 5.2 | 1 | 365 | 5.9035 | 0.83361 | 6 | 0.73715
11801 | 4.59 | 1 | 365 | 5.211 | 0.74159 | 5 | 0.9526
12212 | 5.72 | 1 | 365 | 6.4939 | 0.61697 | 7 | 0.11086
12305 | 7.8 | 1 | 365 | 8.8553 | 0.75041 | 9 | 0.60572
11805 | 3.825 | 1 | 365 | 4.3425 | 0.11799 | 4 | 0.4605
12307 | 8.84 | 1 | 365 | 10.036 | 0.31713 | 10 | 0.35315
12312 | 7.28 | 1 | 365 | 8.265 | 0.96705 | 9 | 0.23201
12321 | 7.42 | 1 | 365 | 8.4239 | 0.44719 | 8 | 0.87108
12337 | 9.62 | 1 | 365 | 10.9215 | 0.99217 | 11 | 0.91372
11815 | 4.59 | 1 | 365 | 5.211 | 0.74159 | 5 | 0.9526
11688 | 2.805 | 1 | 365 | 3.1845 | 0.61986 | 3 | 0.80436
12354 | 6.76 | 1 | 365 | 7.6746 | 0.18369 | 7 | 0.85829
11820 | 5.5 | 1 | 365 | 6.2441 | 0.86247 | 7 | 0.1066
11824 | 4.59 | 1 | 365 | 5.211 | 0.74159 | 5 | 0.9526
12359 | 7.14 | 1 | 365 | 8.106 | 0.48692 | 8 | 0.59293
12364 | 4.08 | 1 | 365 | 4.632 | 0.99252 | 5 | 0.62453
12367 | 5.46 | 1 | 365 | 6.1987 | 0.72529 | 6 | 0.924
11826 | 3.825 | 1 | 365 | 4.3425 | 0.11799 | 4 | 0.4605
12368 | 7.8 | 1 | 365 | 8.8553 | 0.75041 | 9 | 0.60572
12371 | 4.68 | 1 | 365 | 5.3132 | 0.050247 | 5 | 0.36343
12376 | 4.59 | 1 | 365 | 5.211 | 0.74159 | 5 | 0.9526
12437 | 6.885 | 1 | 365 | 7.8165 | 0.61238 | 8 | 0.4289
12438 | 5.1 | 1 | 365 | 5.79 | 0.49065 | 6 | 0.28066
12453 | 6.095 | 1 | 365 | 6.9196 | 0.90305 | 7 | 0.82268
12458 | 12.74 | 1 | 365 | 14.4637 | 0.69234 | 15 | 0.15601
12459 | 4.59 | 1 | 365 | 5.211 | 0.74159 | 5 | 0.9526
12477 | 10.455 | 1 | 365 | 11.8695 | 0.85584 | 12 | 0.72536
12492 | 4.335 | 1 | 365 | 4.9215 | 0.86706 | 5 | 0.78856
12504 | 6.12 | 1 | 365 | 6.948 | 0.98878 | 7 | 0.9368
12510 | 9.435 | 1 | 365 | 10.7115 | 0.35771 | 11 | 0.069228
12520 | 7.02 | 1 | 365 | 7.9698 | 0.075371 | 8 | 0.045149
12542 | 2.45 | 1 | 365 | 2.7815 | 0.40237 | 3 | 0.18385
12547 | 4.59 | 1 | 365 | 5.211 | 0.74159 | 5 | 0.9526
12636 | 5.865 | 1 | 365 | 6.6585 | 0.11425 | 6 | 0.77276
12642 | 14.79 | 1 | 365 | 16.791 | 0.7229 | 17 | 0.51392
12646 | 7.395 | 1 | 365 | 8.3955 | 0.36145 | 8 | 0.75696
12649 | 5.355 | 1 | 365 | 6.0795 | 0.36519 | 6 | 0.4447
12650 | 6.375 | 1 | 365 | 7.2375 | 0.86332 | 8 | 0.10083
12651 | 5.75 | 1 | 365 | 6.528 | 0.71985 | 7 | 0.24781
12660 | 11.73 | 1 | 365 | 13.317 | 0.2285 | 13 | 0.54553
12665 | 5.1 | 1 | 365 | 5.79 | 0.49065 | 6 | 0.28066
12666 | 6 | 1 | 365 | 6.8118 | 0.57724 | 7 | 0.38902
12667 | 7.8 | 1 | 365 | 8.8553 | 0.75041 | 9 | 0.60572
12699 | 5.835 | 1 | 365 | 6.6245 | 0.011366 | 6 | 0.63582
12704 | 10.965 | 1 | 365 | 12.4485 | 0.60491 | 13 | 0.053427
12705 | 5.865 | 1 | 365 | 6.6585 | 0.11425 | 6 | 0.77276
12706 | 5.1 | 1 | 365 | 5.79 | 0.49065 | 6 | 0.28066
12711 | 5.72 | 1 | 365 | 6.4939 | 0.61697 | 7 | 0.11086
12955 | 4.59 | 1 | 365 | 5.211 | 0.74159 | 5 | 0.9526
12961 | 2.75 | 1 | 365 | 3.1221 | 0.43124 | 3 | 0.5533
13035 | 5.355 | 1 | 365 | 6.0795 | 0.36519 | 6 | 0.4447
13082 | 8.925 | 1 | 365 | 10.1325 | 0.60864 | 10 | 0.74116
13085 | 7.905 | 1 | 365 | 8.9745 | 0.11051 | 9 | 0.085029
13088 | 6.12 | 1 | 365 | 6.948 | 0.98878 | 7 | 0.9368
13089 | 9.18 | 1 | 365 | 10.422 | 0.48318 | 10 | 0.90519
13143 | 6 | 1 | 365 | 6.8118 | 0.57724 | 7 | 0.38902
13172 | 12.75 | 1 | 365 | 14.475 | 0.72663 | 15 | 0.20166
13184 | 5.2 | 1 | 365 | 5.9035 | 0.83361 | 6 | 0.73715
13187 | 2.6 | 1 | 365 | 2.9518 | 0.9168 | 3 | 0.86857
13189 | 4.94 | 1 | 365 | 5.6084 | 0.94193 | 6 | 0.55029
13197 | 5.4 | 1 | 365 | 6.1306 | 0.51952 | 6 | 0.65011
13243 | 9.62 | 1 | 365 | 10.9215 | 0.99217 | 11 | 0.91372
13244 | 6.5 | 1 | 365 | 7.3794 | 0.29201 | 7 | 0.67143
13250 | 4.08 | 1 | 365 | 4.632 | 0.99252 | 5 | 0.62453
13256 | 16.83 | 1 | 365 | 19.107 | 0.71916 | 19 | 0.82619
13259 | 5.46 | 1 | 365 | 6.1987 | 0.72529 | 6 | 0.924
13263 | 4.59 | 1 | 365 | 5.211 | 0.74159 | 5 | 0.9526
13267 | 5.98 | 1 | 365 | 6.7891 | 0.50865 | 7 | 0.29772
13268 | 5.865 | 1 | 365 | 6.6585 | 0.11425 | 6 | 0.77276
13269 | 14.31 | 1 | 365 | 16.2461 | 0.076717 | 16 | 0.3228
13390 | 7.65 | 1 | 365 | 8.685 | 0.23598 | 8 | 0.921
12184 | 3.5 | 1 | 365 | 3.9735 | 0.00339 | 3 | 0.97693
12057 | 14.28 | 1 | 365 | 16.212 | 0.97383 | 17 | 0.18586
13631 | 4.335 | 1 | 365 | 4.9215 | 0.86706 | 5 | 0.78856
13635 | 3.75 | 1 | 365 | 4.2574 | 0.86078 | 5 | 0.11813
13639 | 8.415 | 1 | 365 | 9.5535 | 0.85958 | 10 | 0.41309
13641 | 9.18 | 1 | 365 | 10.422 | 0.48318 | 10 | 0.90519
13642 | 8.84 | 1 | 365 | 10.036 | 0.31713 | 10 | 0.35315
13648 | 4.42 | 1 | 365 | 5.018 | 0.15857 | 5 | 0.17658
13654 | 3.06 | 1 | 365 | 3.474 | 0.49439 | 3 | 0.9684
13657 | 8.16 | 1 | 365 | 9.264 | 0.98505 | 10 | 0.24906
13663 | 6.63 | 1 | 365 | 7.527 | 0.73785 | 8 | 0.26486
13669 | 11.73 | 1 | 365 | 13.317 | 0.2285 | 13 | 0.54553
13693 | 9.36 | 1 | 365 | 10.6264 | 0.10049 | 10 | 0.72686
13692 | 6.12 | 1 | 365 | 6.948 | 0.98878 | 7 | 0.9368
14376 | 4.16 | 1 | 365 | 4.7228 | 0.26689 | 4 | 0.98972
12738 | 6.5 | 1 | 365 | 7.3794 | 0.29201 | 7 | 0.67143
12742 | 3.12 | 1 | 365 | 3.5421 | 0.70016 | 4 | 0.24229
12751 | 8.16 | 1 | 365 | 9.264 | 0.98505 | 10 | 0.24906
12753 | 6.63 | 1 | 365 | 7.527 | 0.73785 | 8 | 0.26486
12755 | 7.8 | 1 | 365 | 8.8553 | 0.75041 | 9 | 0.60572
12758 | 3.12 | 1 | 365 | 3.5421 | 0.70016 | 4 | 0.24229
12763 | 8.58 | 1 | 365 | 9.7408 | 0.42545 | 10 | 0.16629
12774 | 9.36 | 1 | 365 | 10.6264 | 0.10049 | 10 | 0.72686
12776 | 5.2 | 1 | 365 | 5.9035 | 0.83361 | 6 | 0.73715
12793 | 6.12 | 1 | 365 | 6.948 | 0.98878 | 7 | 0.9368
12794 | 5.1 | 1 | 365 | 5.79 | 0.49065 | 6 | 0.28066
12796 | 9.435 | 1 | 365 | 10.7115 | 0.35771 | 11 | 0.069228
12824 | 8.415 | 1 | 365 | 9.5535 | 0.85958 | 10 | 0.41309
12826 | 7.8 | 1 | 365 | 8.8553 | 0.75041 | 9 | 0.60572
13700 | 5.355 | 1 | 365 | 6.0795 | 0.36519 | 6 | 0.4447
12831 | 7.65 | 1 | 365 | 8.685 | 0.23598 | 8 | 0.921
12844 | 5.46 | 1 | 365 | 6.1987 | 0.72529 | 6 | 0.924
14333 | 11.96 | 1 | 365 | 13.5781 | 0.017298 | 13 | 0.59544
12847 | 5.355 | 1 | 365 | 6.0795 | 0.36519 | 6 | 0.4447
14334 | 8.59 | 1 | 365 | 9.7522 | 0.45975 | 10 | 0.21194
12869 | 5.1 | 1 | 365 | 5.79 | 0.49065 | 6 | 0.28066
14427 | 6.725 | 1 | 365 | 7.6349 | 0.063657 | 7 | 0.69852
12883 | 5.355 | 1 | 365 | 6.0795 | 0.36519 | 6 | 0.4447
12889 | 5.2 | 1 | 365 | 5.9035 | 0.83361 | 6 | 0.73715
14664 | 6.725 | 1 | 365 | 7.6349 | 0.063657 | 7 | 0.69852
12891 | 4.16 | 1 | 365 | 4.7228 | 0.26689 | 4 | 0.98972
12892 | 5.2 | 1 | 365 | 5.9035 | 0.83361 | 6 | 0.73715
12895 | 8.84 | 1 | 365 | 10.036 | 0.31713 | 10 | 0.35315
14365 | 6.725 | 1 | 365 | 7.6349 | 0.063657 | 7 | 0.69852
14481 | 5.215 | 1 | 365 | 5.9206 | 0.88505 | 6 | 0.80562
12901 | 9.435 | 1 | 365 | 10.7115 | 0.35771 | 11 | 0.069228
12903 | 9.18 | 1 | 365 | 10.422 | 0.48318 | 10 | 0.90519
12907 | 7.905 | 1 | 365 | 8.9745 | 0.11051 | 9 | 0.085029
12910 | 4.68 | 1 | 365 | 5.3132 | 0.050247 | 5 | 0.36343
12914 | 5.98 | 1 | 365 | 6.7891 | 0.50865 | 7 | 0.29772
12915 | 9.36 | 1 | 365 | 10.6264 | 0.10049 | 10 | 0.72686
12924 | 5.72 | 1 | 365 | 6.4939 | 0.61697 | 7 | 0.11086
12927 | 9.18 | 1 | 365 | 10.422 | 0.48318 | 10 | 0.90519
12940 | 4.68 | 1 | 365 | 5.3132 | 0.050247 | 5 | 0.36343
12941 | 6.12 | 1 | 365 | 6.948 | 0.98878 | 7 | 0.9368
12943 | 9.88 | 1 | 365 | 11.2167 | 0.88386 | 12 | 0.10058
12945 | 7.02 | 1 | 365 | 7.9698 | 0.075371 | 8 | 0.045149
12948 | 5.1 | 1 | 365 | 5.79 | 0.49065 | 6 | 0.28066
12950 | 4.16 | 1 | 365 | 4.7228 | 0.26689 | 4 | 0.98972
12952 | 8.32 | 1 | 365 | 9.4457 | 0.53377 | 9 | 0.97944
13403 | 4.94 | 1 | 365 | 5.6084 | 0.94193 | 6 | 0.55029
13405 | 2.295 | 1 | 365 | 2.6055 | 0.87079 | 3 | 0.4763
13408 | 5.1 | 1 | 365 | 5.79 | 0.49065 | 6 | 0.28066
13413 | 8.32 | 1 | 365 | 9.4457 | 0.53377 | 9 | 0.97944
13414 | 5.2 | 1 | 365 | 5.9035 | 0.83361 | 6 | 0.73715
13491 | 4.94 | 1 | 365 | 5.6084 | 0.94193 | 6 | 0.55029
13495 | 6.24 | 1 | 365 | 7.0842 | 0.40033 | 7 | 0.48458
13497 | 9.62 | 1 | 365 | 10.9215 | 0.99217 | 11 | 0.91372
13500 | 6.5 | 1 | 365 | 7.3794 | 0.29201 | 7 | 0.67143
13507 | 8.32 | 1 | 365 | 9.4457 | 0.53377 | 9 | 0.97944
13508 | 9.36 | 1 | 365 | 10.6264 | 0.10049 | 10 | 0.72686
13511 | 2.55 | 1 | 365 | 2.895 | 0.74533 | 3 | 0.64033
13515 | 8.84 | 1 | 365 | 10.036 | 0.31713 | 10 | 0.35315
13517 | 4.94 | 1 | 365 | 5.6084 | 0.94193 | 6 | 0.55029
13516 | 5.46 | 1 | 365 | 6.1987 | 0.72529 | 6 | 0.924
13519 | 8.5 | 1 | 365 | 9.65 | 0.15109 | 9 | 0.80111
13521 | 7.65 | 1 | 365 | 8.685 | 0.23598 | 8 | 0.921
13523 | 3.64 | 1 | 365 | 4.1325 | 0.48353 | 4 | 0.616
13525 | 4.68 | 1 | 365 | 5.3132 | 0.050247 | 5 | 0.36343
13527 | 6.24 | 1 | 365 | 7.0842 | 0.40033 | 7 | 0.48458
13529 | 3.64 | 1 | 365 | 4.1325 | 0.48353 | 4 | 0.616
13530 | 5.46 | 1 | 365 | 6.1987 | 0.72529 | 6 | 0.924
13531 | 4.68 | 1 | 365 | 5.3132 | 0.050247 | 5 | 0.36343
13532 | 11.985 | 1 | 365 | 13.6065 | 0.10304 | 13 | 0.70956
13543 | 7.54 | 1 | 365 | 8.5601 | 0.85873 | 9 | 0.41886
13545 | 7.8 | 1 | 365 | 8.8553 | 0.75041 | 9 | 0.60572
13546 | 8.32 | 1 | 365 | 9.4457 | 0.53377 | 9 | 0.97944
13548 | 5.98 | 1 | 365 | 6.7891 | 0.50865 | 7 | 0.29772
13549 | 3.64 | 1 | 365 | 4.1325 | 0.48353 | 4 | 0.616
13551 | 6.24 | 1 | 365 | 7.0842 | 0.40033 | 7 | 0.48458
13553 | 4.42 | 1 | 365 | 5.018 | 0.15857 | 5 | 0.17658
13554 | 9.1 | 1 | 365 | 10.3312 | 0.20881 | 10 | 0.54001
13555 | 6.885 | 1 | 365 | 7.8165 | 0.61238 | 8 | 0.4289
13556 | 7.02 | 1 | 365 | 7.9698 | 0.075371 | 8 | 0.045149
13557 | 7.395 | 1 | 365 | 8.3955 | 0.36145 | 8 | 0.75696
13558 | 6.375 | 1 | 365 | 7.2375 | 0.86332 | 8 | 0.10083
13560 | 3.9 | 1 | 365 | 4.4277 | 0.37521 | 4 | 0.80286
13561 | 7.02 | 1 | 365 | 7.9698 | 0.075371 | 8 | 0.045149
14374 | 10.215 | 1 | 365 | 11.597 | 0.032751 | 11 | 0.6298
13562 | 5.72 | 1 | 365 | 6.4939 | 0.61697 | 7 | 0.11086
13563 | 6.76 | 1 | 365 | 7.6746 | 0.18369 | 7 | 0.85829
14586 | 4.47 | 1 | 365 | 5.0748 | 0.33004 | 5 | 0.40482
13568 | 9.69 | 1 | 365 | 11.001 | 0.23224 | 11 | 0.23326
14470 | 7.96 | 1 | 365 | 9.037 | 0.29914 | 9 | 0.33609
13575 | 5.67 | 1 | 365 | 6.4371 | 0.44549 | 6 | 0.88262
14389 | 4.47 | 1 | 365 | 5.0748 | 0.33004 | 5 | 0.40482
13580 | 5.72 | 1 | 365 | 6.4939 | 0.61697 | 7 | 0.11086
13581 | 8.16 | 1 | 365 | 9.264 | 0.98505 | 10 | 0.24906
14453 | 2.98 | 1 | 365 | 3.3832 | 0.22003 | 3 | 0.60321
13577 | 6.12 | 1 | 365 | 6.948 | 0.98878 | 7 | 0.9368
14362 | 3.47 | 1 | 365 | 3.9395 | 0.9005 | 4 | 0.83998
14588 | 8.96 | 1 | 365 | 10.1723 | 0.72868 | 10 | 0.90093
12140 | 5.75 | 1 | 365 | 6.528 | 0.71985 | 7 | 0.24781
14593 | 6.47 | 1 | 365 | 7.3454 | 0.18912 | 7 | 0.53449
12165 | 107.52 | 0.9 | 365 | 109.8603 | 0.86973 | 110 | 0.73005
14581 | 5.47 | 1 | 365 | 6.2101 | 0.75958 | 6 | 0.96965
12285 | 7.25 | 1 | 365 | 8.2309 | 0.86416 | 9 | 0.095061
14587 | 7.96 | 1 | 365 | 9.037 | 0.29914 | 9 | 0.33609
11727 | 17.36 | 1 | 365 | 19.7087 | 0.53681 | 20 | 0.24555
12083 | 3.57 | 1 | 365 | 4.053 | 0.24346 | 4 | 0.29646
14443 | 11.96 | 1 | 365 | 13.5781 | 0.017298 | 13 | 0.59544
12072 | 4.335 | 1 | 365 | 4.9215 | 0.86706 | 5 | 0.78856
14570 | 8.47 | 1 | 365 | 9.616 | 0.048204 | 9 | 0.66416
14564 | 8.96 | 1 | 365 | 10.1723 | 0.72868 | 10 | 0.90093
11999 | 6.12 | 1 | 365 | 6.948 | 0.98878 | 7 | 0.9368
14567 | 6.725 | 1 | 365 | 7.6349 | 0.063657 | 7 | 0.69852
12044 | 4.845 | 1 | 365 | 5.5005 | 0.61612 | 6 | 0.11663
12032 | 4.41 | 1 | 365 | 5.0067 | 0.12427 | 5 | 0.13093
14549 | 8.47 | 1 | 365 | 9.616 | 0.048204 | 9 | 0.66416
12039 | 8.16 | 1 | 365 | 9.264 | 0.98505 | 10 | 0.24906
12171 | 6.885 | 1 | 365 | 7.8165 | 0.61238 | 8 | 0.4289
14556 | 8.705 | 1 | 365 | 9.8828 | 0.85415 | 10 | 0.7369
12177 | 7.35 | 1 | 365 | 8.3444 | 0.20712 | 8 | 0.55154
12182 | 9.18 | 1 | 365 | 10.422 | 0.48318 | 10 | 0.90519
14651 | 6.215 | 1 | 365 | 7.0559 | 0.31459 | 7 | 0.37046
12108 | 8.415 | 1 | 365 | 9.5535 | 0.85958 | 10 | 0.41309
14523 | 3.235 | 1 | 365 | 3.6727 | 0.094562 | 3 | 0.76724
14645 | 11.705 | 1 | 365 | 13.2886 | 0.14277 | 13 | 0.43141
14434 | 11.96 | 1 | 365 | 13.5781 | 0.017298 | 13 | 0.59544
14627 | 6.38 | 1 | 365 | 7.2432 | 0.88047 | 8 | 0.12365
14607 | 3.315 | 1 | 365 | 3.7635 | 0.36893 | 4 | 0.13243
14724 | 5.98 | 1 | 365 | 6.7891 | 0.50865 | 7 | 0.29772
14621 | 7.47 | 1 | 365 | 8.4807 | 0.61866 | 9 | 0.099325
14538 | 5.215 | 1 | 365 | 5.9206 | 0.88505 | 6 | 0.80562
14609 | 5.47 | 1 | 365 | 6.2101 | 0.75958 | 6 | 0.96965
14543 | 3.47 | 1 | 365 | 3.9395 | 0.9005 | 4 | 0.83998
14557 | 5.645 | 1 | 365 | 6.4087 | 0.35975 | 6 | 0.7685
14592 | 9.96 | 1 | 365 | 11.3075 | 0.15822 | 11 | 0.46577
14711 | 5.725 | 1 | 365 | 6.4996 | 0.63412 | 7 | 0.13369
12062 | 5.5 | 1 | 365 | 6.2441 | 0.86247 | 7 | 0.1066
12074 | 8.085 | 1 | 365 | 9.1789 | 0.72783 | 9 | 0.9067
12035 | 8.925 | 1 | 365 | 10.1325 | 0.60864 | 10 | 0.74116
12069 | 3.57 | 1 | 365 | 4.053 | 0.24346 | 4 | 0.29646
12051 | 7.14 | 1 | 365 | 8.106 | 0.48692 | 8 | 0.59293
12040 | 5.1 | 1 | 365 | 5.79 | 0.49065 | 6 | 0.28066
12113 | 9.945 | 1 | 365 | 11.2905 | 0.10678 | 11 | 0.39729
12012 | 6.63 | 1 | 365 | 7.527 | 0.73785 | 8 | 0.26486
12194 | 1.96 | 1 | 365 | 2.2252 | 0.7219 | 2 | 0.94708
12130 | 6.63 | 1 | 365 | 7.527 | 0.73785 | 8 | 0.26486
12186 | 8.925 | 1 | 365 | 10.1325 | 0.60864 | 10 | 0.74116
12132 | 9.69 | 1 | 365 | 11.001 | 0.23224 | 11 | 0.23326
12124 | 6.63 | 1 | 365 | 7.527 | 0.73785 | 8 | 0.26486
12205 | 4.5 | 1 | 365 | 5.1088 | 0.43293 | 5 | 0.54176
12217 | 5.1 | 1 | 365 | 5.79 | 0.49065 | 6 | 0.28066
14706 | 9.96 | 1 | 365 | 11.3075 | 0.15822 | 11 | 0.46577
12221 | 6.125 | 1 | 365 | 6.9537 | 0.0059325 | 6 | 0.95962
12214 | 6.885 | 1 | 365 | 7.8165 | 0.61238 | 8 | 0.4289
14708 | 4.235 | 1 | 365 | 4.808 | 0.5241 | 5 | 0.33208
12081 | 7.905 | 1 | 365 | 8.9745 | 0.11051 | 9 | 0.085029
14702 | 5.215 | 1 | 365 | 5.9206 | 0.88505 | 6 | 0.80562
12216 | 7.65 | 1 | 365 | 8.685 | 0.23598 | 8 | 0.921
14935 | 11.79 | 1 | 365 | 13.3851 | 0.43428 | 13 | 0.81942
12224 | 5.355 | 1 | 365 | 6.0795 | 0.36519 | 6 | 0.4447
12138 | 3.825 | 1 | 365 | 4.3425 | 0.11799 | 4 | 0.4605
15003 | 8.47 | 1 | 365 | 9.616 | 0.048204 | 9 | 0.66416
12256 | 4.59 | 1 | 365 | 5.211 | 0.74159 | 5 | 0.9526
12114 | 5 | 1 | 365 | 5.6765 | 0.1477 | 5 | 0.82418
14989 | 9.96 | 1 | 365 | 11.3075 | 0.15822 | 11 | 0.46577
12250 | 7.395 | 1 | 365 | 8.3955 | 0.36145 | 8 | 0.75696
14983 | 6.47 | 1 | 365 | 7.3454 | 0.18912 | 7 | 0.53449
12218 | 5.61 | 1 | 365 | 6.369 | 0.23972 | 6 | 0.60873
12235 | 4.335 | 1 | 365 | 4.9215 | 0.86706 | 5 | 0.78856
14985 | 10.215 | 1 | 365 | 11.597 | 0.032751 | 11 | 0.6298
12245 | 5.865 | 1 | 365 | 6.6585 | 0.11425 | 6 | 0.77276
14760 | 9.96 | 1 | 365 | 11.3075 | 0.15822 | 11 | 0.46577
12244 | 5.355 | 1 | 365 | 6.0795 | 0.36519 | 6 | 0.4447
14988 | 9.96 | 1 | 365 | 11.3075 | 0.15822 | 11 | 0.46577
12231 | 3.675 | 1 | 365 | 4.1722 | 0.60356 | 4 | 0.77577
12227 | 6.885 | 1 | 365 | 7.8165 | 0.61238 | 8 | 0.4289
14959 | 11.96 | 1 | 365 | 13.5781 | 0.017298 | 13 | 0.59544
12228 | 9.69 | 1 | 365 | 11.001 | 0.23224 | 11 | 0.23326
12334 | 6.885 | 1 | 365 | 7.8165 | 0.61238 | 8 | 0.4289
12126 | 2.805 | 1 | 365 | 3.1845 | 0.61986 | 3 | 0.80436
12207 | 6.375 | 1 | 365 | 7.2375 | 0.86332 | 8 | 0.10083
12352 | 9.555 | 1 | 365 | 10.8478 | 0.76925 | 11 | 0.61701
12243 | 8.16 | 1 | 365 | 9.264 | 0.98505 | 10 | 0.24906
12201 | 4.59 | 1 | 365 | 5.211 | 0.74159 | 5 | 0.9526
12358 | 6.12 | 1 | 365 | 6.948 | 0.98878 | 7 | 0.9368
12097 | 9.31 | 1 | 365 | 10.5696 | 0.92902 | 11 | 0.49862
12363 | 2.295 | 1 | 365 | 2.6055 | 0.87079 | 3 | 0.4763
12191 | 6.12 | 1 | 365 | 6.948 | 0.98878 | 7 | 0.9368
12295 | 7.905 | 1 | 365 | 8.9745 | 0.11051 | 9 | 0.085029
12347 | 8.16 | 1 | 365 | 9.264 | 0.98505 | 10 | 0.24906
12222 | 9.435 | 1 | 365 | 10.7115 | 0.35771 | 11 | 0.069228
12342 | 4.59 | 1 | 365 | 5.211 | 0.74159 | 5 | 0.9526
12343 | 3.315 | 1 | 365 | 3.7635 | 0.36893 | 4 | 0.13243
12199 | 3.92 | 1 | 365 | 4.4504 | 0.4438 | 4 | 0.89416
12472 | 2.8 | 1 | 365 | 3.1788 | 0.60271 | 3 | 0.78154
12786 | 3.57 | 1 | 365 | 4.053 | 0.24346 | 4 | 0.29646
12470 | 7.83 | 1 | 365 | 8.8894 | 0.8533 | 9 | 0.74267
12486 | 3.825 | 1 | 365 | 4.3425 | 0.11799 | 4 | 0.4605
12783 | 8.16 | 1 | 365 | 9.264 | 0.98505 | 10 | 0.24906
12785 | 4.59 | 1 | 365 | 5.211 | 0.74159 | 5 | 0.9526
12489 | 7.905 | 1 | 365 | 8.9745 | 0.11051 | 9 | 0.085029
12782 | 8.16 | 1 | 365 | 9.264 | 0.98505 | 10 | 0.24906
12478 | 4.165 | 1 | 365 | 4.7285 | 0.28403 | 5 | 0.012542
12799 | 2.205 | 1 | 365 | 2.5033 | 0.56214 | 3 | 0.065463
12784 | 4.335 | 1 | 365 | 4.9215 | 0.86706 | 5 | 0.78856
12501 | 2.04 | 1 | 365 | 2.316 | 0.99626 | 3 | 0.31227
12848 | 6.12 | 1 | 365 | 6.948 | 0.98878 | 7 | 0.9368
12842 | 9.69 | 1 | 365 | 11.001 | 0.23224 | 11 | 0.23326
12306 | 5.1 | 1 | 365 | 5.79 | 0.49065 | 6 | 0.28066
12836 | 5.865 | 1 | 365 | 6.6585 | 0.11425 | 6 | 0.77276
12839 | 7.395 | 1 | 365 | 8.3955 | 0.36145 | 8 | 0.75696
12198 | 4.59 | 1 | 365 | 5.211 | 0.74159 | 5 | 0.9526
12853 | 7.14 | 1 | 365 | 8.106 | 0.48692 | 8 | 0.59293
12833 | 4.75 | 1 | 365 | 5.3927 | 0.29031 | 5 | 0.68297
12481 | 3.315 | 1 | 365 | 3.7635 | 0.36893 | 4 | 0.13243
12828 | 4.655 | 1 | 365 | 5.2848 | 0.96451 | 6 | 0.24931
12808 | 7.65 | 1 | 365 | 8.685 | 0.23598 | 8 | 0.921
12511 | 8.415 | 1 | 365 | 9.5535 | 0.85958 | 10 | 0.41309
12807 | 3.315 | 1 | 365 | 3.7635 | 0.36893 | 4 | 0.13243
12525 | 7.14 | 1 | 365 | 8.106 | 0.48692 | 8 | 0.59293
12805 | 6.885 | 1 | 365 | 7.8165 | 0.61238 | 8 | 0.4289
12803 | 3.315 | 1 | 365 | 3.7635 | 0.36893 | 4 | 0.13243
12517 | 5.865 | 1 | 365 | 6.6585 | 0.11425 | 6 | 0.77276
12861 | 3.57 | 1 | 365 | 4.053 | 0.24346 | 4 | 0.29646
12523 | 6.63 | 1 | 365 | 7.527 | 0.73785 | 8 | 0.26486
12855 | 8.67 | 1 | 365 | 9.843 | 0.73411 | 10 | 0.57713
12862 | 5.865 | 1 | 365 | 6.6585 | 0.11425 | 6 | 0.77276
12522 | 6.375 | 1 | 365 | 7.2375 | 0.86332 | 8 | 0.10083
12859 | 7.905 | 1 | 365 | 8.9745 | 0.11051 | 9 | 0.085029
12508 | 3.57 | 1 | 365 | 4.053 | 0.24346 | 4 | 0.29646
12857 | 6.12 | 1 | 365 | 6.948 | 0.98878 | 7 | 0.9368
12878 | 3.43 | 1 | 365 | 3.8941 | 0.76332 | 4 | 0.65739
12519 | 2.805 | 1 | 365 | 3.1845 | 0.61986 | 3 | 0.80436
12877 | 4.41 | 1 | 365 | 5.0067 | 0.12427 | 5 | 0.13093
12880 | 6.12 | 1 | 365 | 6.948 | 0.98878 | 7 | 0.9368
12498 | 4 | 1 | 365 | 4.5412 | 0.71816 | 5 | 0.25934
12874 | 4.08 | 1 | 365 | 4.632 | 0.99252 | 5 | 0.62453
12879 | 7.905 | 1 | 365 | 8.9745 | 0.11051 | 9 | 0.085029
12875 | 5.865 | 1 | 365 | 6.6585 | 0.11425 | 6 | 0.77276
12515 | 7.395 | 1 | 365 | 8.3955 | 0.36145 | 8 | 0.75696
12876 | 3.315 | 1 | 365 | 3.7635 | 0.36893 | 4 | 0.13243
12535 | 3.92 | 1 | 365 | 4.4504 | 0.4438 | 4 | 0.89416
12872 | 7.905 | 1 | 365 | 8.9745 | 0.11051 | 9 | 0.085029
12873 | 7.75 | 1 | 365 | 8.7985 | 0.57893 | 9 | 0.37748
12886 | 7.65 | 1 | 365 | 8.685 | 0.23598 | 8 | 0.921
12893 | 7.65 | 1 | 365 | 8.685 | 0.23598 | 8 | 0.921
12908 | 0.75 | 1 | 365 | 0.85147 | 0.57215 | 1 | 0.42363
14752 | 6.725 | 1 | 365 | 7.6349 | 0.063657 | 7 | 0.69852
14747 | 7.365 | 1 | 365 | 8.3615 | 0.25856 | 8 | 0.62002
12537 | 6.86 | 1 | 365 | 7.7881 | 0.52664 | 8 | 0.31477
12536 | 5.865 | 1 | 365 | 6.6585 | 0.11425 | 6 | 0.77276
12539 | 7.395 | 1 | 365 | 8.3955 | 0.36145 | 8 | 0.75696
12533 | 6.885 | 1 | 365 | 7.8165 | 0.61238 | 8 | 0.4289
12420 | 6.12 | 1 | 365 | 6.948 | 0.98878 | 7 | 0.9368
12590 | 4.08 | 1 | 365 | 4.632 | 0.99252 | 5 | 0.62453
12584 | 6.63 | 1 | 365 | 7.527 | 0.73785 | 8 | 0.26486
12606 | 3.315 | 1 | 365 | 3.7635 | 0.36893 | 4 | 0.13243
12607 | 4 | 1 | 365 | 4.5412 | 0.71816 | 5 | 0.25934
12593 | 4.845 | 1 | 365 | 5.5005 | 0.61612 | 6 | 0.11663
12585 | 5.355 | 1 | 365 | 6.0795 | 0.36519 | 6 | 0.4447
12583 | 6.63 | 1 | 365 | 7.527 | 0.73785 | 8 | 0.26486
12605 | 8.925 | 1 | 365 | 10.1325 | 0.60864 | 10 | 0.74116
12615 | 8.16 | 1 | 365 | 9.264 | 0.98505 | 10 | 0.24906
12613 | 5.355 | 1 | 365 | 6.0795 | 0.36519 | 6 | 0.4447
12618 | 3.675 | 1 | 365 | 4.1722 | 0.60356 | 4 | 0.77577
12614 | 2.805 | 1 | 365 | 3.1845 | 0.61986 | 3 | 0.80436
12608 | 8.16 | 1 | 365 | 9.264 | 0.98505 | 10 | 0.24906
12616 | 6.63 | 1 | 365 | 7.527 | 0.73785 | 8 | 0.26486
12619 | 8.925 | 1 | 365 | 10.1325 | 0.60864 | 10 | 0.74116
12612 | 6.63 | 1 | 365 | 7.527 | 0.73785 | 8 | 0.26486
12531 | 5.1 | 1 | 365 | 5.79 | 0.49065 | 6 | 0.28066
12534 | 8.16 | 1 | 365 | 9.264 | 0.98505 | 10 | 0.24906
12673 | 66 | 0.9 | 365 | 67.4366 | 0.71468 | 68 | 0.15126
12687 | 3.315 | 1 | 365 | 3.7635 | 0.36893 | 4 | 0.13243
12677 | 5.1 | 1 | 365 | 5.79 | 0.49065 | 6 | 0.28066
12679 | 5.355 | 1 | 365 | 6.0795 | 0.36519 | 6 | 0.4447
12681 | 7.905 | 1 | 365 | 8.9745 | 0.11051 | 9 | 0.085029
12683 | 8.67 | 1 | 365 | 9.843 | 0.73411 | 10 | 0.57713
12690 | 4.335 | 1 | 365 | 4.9215 | 0.86706 | 5 | 0.78856
12702 | 4.59 | 1 | 365 | 5.211 | 0.74159 | 5 | 0.9526
12723 | 8.925 | 1 | 365 | 10.1325 | 0.60864 | 10 | 0.74116
12694 | 6.86 | 1 | 365 | 7.7881 | 0.52664 | 8 | 0.31477
12725 | 8.16 | 1 | 365 | 9.264 | 0.98505 | 10 | 0.24906
12713 | 5.865 | 1 | 365 | 6.6585 | 0.11425 | 6 | 0.77276
12747 | 5.1 | 1 | 365 | 5.79 | 0.49065 | 6 | 0.28066
12719 | 6.63 | 1 | 365 | 7.527 | 0.73785 | 8 | 0.26486
12715 | 2.45 | 1 | 365 | 2.7815 | 0.40237 | 3 | 0.18385
12746 | 8.925 | 1 | 365 | 10.1325 | 0.60864 | 10 | 0.74116
12744 | 8.415 | 1 | 365 | 9.5535 | 0.85958 | 10 | 0.41309
12737 | 5.61 | 1 | 365 | 6.369 | 0.23972 | 6 | 0.60873
12813 | 7.2 | 1 | 365 | 8.1741 | 0.69269 | 8 | 0.86682
12599 | 6.375 | 1 | 365 | 7.2375 | 0.86332 | 8 | 0.10083
12754 | 5.355 | 1 | 365 | 6.0795 | 0.36519 | 6 | 0.4447
12759 | 2.25 | 1 | 365 | 2.5544 | 0.71646 | 3 | 0.27088
12801 | 4.335 | 1 | 365 | 4.9215 | 0.86706 | 5 | 0.78856
12787 | 5.1 | 1 | 365 | 5.79 | 0.49065 | 6 | 0.28066
12781 | 5.88 | 1 | 365 | 6.6755 | 0.1657 | 6 | 0.84124
14979 | 4.675 | 1 | 365 | 5.3075 | 0.033099 | 5 | 0.34061
14971 | 8.25 | 1 | 365 | 9.3662 | 0.29371 | 9 | 0.6599
14911 | 6.725 | 1 | 365 | 7.6349 | 0.063657 | 7 | 0.69852
14748 | 8.47 | 1 | 365 | 9.616 | 0.048204 | 9 | 0.66416
15107 | 5.215 | 1 | 365 | 5.9206 | 0.88505 | 6 | 0.80562
14965 | 8.67 | 1 | 365 | 9.843 | 0.73411 | 10 | 0.57713
12104 | 4.68 | 1 | 365 | 5.3132 | 0.050247 | 5 | 0.36343
72 | 2526.59 | 0.7 | 365 | 2007.8993 | 0.52903 | 2008 | 0.42829
12377 | 3.64 | 1 | 365 | 4.1325 | 0.48353 | 4 | 0.616
12380 | 6.12 | 1 | 365 | 6.948 | 0.98878 | 7 | 0.9368
12433 | 3.06 | 1 | 365 | 3.474 | 0.49439 | 3 | 0.9684
12832 | 5.61 | 1 | 365 | 6.369 | 0.23972 | 6 | 0.60873
11331 | 8.8 | 1 | 365 | 9.9906 | 0.17995 | 10 | 0.17056
11295 | 42.56 | 0.9 | 365 | 43.4864 | 0.3651 | 43 | 0.85148
13707 | 2.295 | 1 | 365 | 2.6055 | 0.87079 | 3 | 0.4763
13706 | 5.98 | 1 | 365 | 6.7891 | 0.50865 | 7 | 0.29772
13702 | 8.32 | 1 | 365 | 9.4457 | 0.53377 | 9 | 0.97944
13697 | 4.68 | 1 | 365 | 5.3132 | 0.050247 | 5 | 0.36343
13695 | 8.415 | 1 | 365 | 9.5535 | 0.85958 | 10 | 0.41309
13694 | 7.54 | 1 | 365 | 8.5601 | 0.85873 | 9 | 0.41886
13689 | 7.02 | 1 | 365 | 7.9698 | 0.075371 | 8 | 0.045149
13685 | 5.46 | 1 | 365 | 6.1987 | 0.72529 | 6 | 0.924
13688 | 2.34 | 1 | 365 | 2.6566 | 0.025124 | 2 | 0.68172
13681 | 13.78 | 1 | 365 | 15.6444 | 0.25906 | 15 | 0.90344
13680 | 13.005 | 1 | 365 | 14.7645 | 0.60117 | 15 | 0.36569
13678 | 11.96 | 1 | 365 | 13.5781 | 0.017298 | 13 | 0.59544
13675 | 10.14 | 1 | 365 | 11.5119 | 0.77554 | 12 | 0.28744
13679 | 14.82 | 1 | 365 | 16.8251 | 0.82578 | 17 | 0.65087
13672 | 8.84 | 1 | 365 | 10.036 | 0.31713 | 10 | 0.35315
13673 | 5.2 | 1 | 365 | 5.9035 | 0.83361 | 6 | 0.73715
13671 | 6.5 | 1 | 365 | 7.3794 | 0.29201 | 7 | 0.67143
13662 | 10.92 | 1 | 365 | 12.3974 | 0.45058 | 12 | 0.84801
13658 | 3.9 | 1 | 365 | 4.4277 | 0.37521 | 4 | 0.80286
14318 | 13.005 | 1 | 365 | 14.7645 | 0.60117 | 15 | 0.36569
13651 | 3.57 | 1 | 365 | 4.053 | 0.24346 | 4 | 0.29646
13646 | 6.76 | 1 | 365 | 7.6746 | 0.18369 | 7 | 0.85829
13638 | 7.28 | 1 | 365 | 8.265 | 0.96705 | 9 | 0.23201
13636 | 6.24 | 1 | 365 | 7.0842 | 0.40033 | 7 | 0.48458
13630 | 10.14 | 1 | 365 | 11.5119 | 0.77554 | 12 | 0.28744
13626 | 8.32 | 1 | 365 | 9.4457 | 0.53377 | 9 | 0.97944
13399 | 7.8 | 1 | 365 | 8.8553 | 0.75041 | 9 | 0.60572
13398 | 6.76 | 1 | 365 | 7.6746 | 0.18369 | 7 | 0.85829
13394 | 6.24 | 1 | 365 | 7.0842 | 0.40033 | 7 | 0.48458
13393 | 10.14 | 1 | 365 | 11.5119 | 0.77554 | 12 | 0.28744
13391 | 9.88 | 1 | 365 | 11.2167 | 0.88386 | 12 | 0.10058
13387 | 3.315 | 1 | 365 | 3.7635 | 0.36893 | 4 | 0.13243
13383 | 8.32 | 1 | 365 | 9.4457 | 0.53377 | 9 | 0.97944
13307 | 7.02 | 1 | 365 | 7.9698 | 0.075371 | 8 | 0.045149
13306 | 4.94 | 1 | 365 | 5.6084 | 0.94193 | 6 | 0.55029
13304 | 3.9 | 1 | 365 | 4.4277 | 0.37521 | 4 | 0.80286
13302 | 4.42 | 1 | 365 | 5.018 | 0.15857 | 5 | 0.17658
13301 | 5.46 | 1 | 365 | 6.1987 | 0.72529 | 6 | 0.924
13300 | 3.06 | 1 | 365 | 3.474 | 0.49439 | 3 | 0.9684
13299 | 9.36 | 1 | 365 | 10.6264 | 0.10049 | 10 | 0.72686
13297 | 8.32 | 1 | 365 | 9.4457 | 0.53377 | 9 | 0.97944
13264 | 6.5 | 1 | 365 | 7.3794 | 0.29201 | 7 | 0.67143
13262 | 12.455 | 1 | 365 | 14.1401 | 0.71492 | 14 | 0.85503
13260 | 4.16 | 1 | 365 | 4.7228 | 0.26689 | 4 | 0.98972
13258 | 7.54 | 1 | 365 | 8.5601 | 0.85873 | 9 | 0.41886
13257 | 5.72 | 1 | 365 | 6.4939 | 0.61697 | 7 | 0.11086
13253 | 9.62 | 1 | 365 | 10.9215 | 0.99217 | 11 | 0.91372
13252 | 7.54 | 1 | 365 | 8.5601 | 0.85873 | 9 | 0.41886
13251 | 9.62 | 1 | 365 | 10.9215 | 0.99217 | 11 | 0.91372
13248 | 7.54 | 1 | 365 | 8.5601 | 0.85873 | 9 | 0.41886
13247 | 4.68 | 1 | 365 | 5.3132 | 0.050247 | 5 | 0.36343
13246 | 10.4 | 1 | 365 | 11.8071 | 0.66722 | 12 | 0.47429
13198 | 6.24 | 1 | 365 | 7.0842 | 0.40033 | 7 | 0.48458
13196 | 6.24 | 1 | 365 | 7.0842 | 0.40033 | 7 | 0.48458
13195 | 3.38 | 1 | 365 | 3.8373 | 0.59185 | 4 | 0.42915
13192 | 8.84 | 1 | 365 | 10.036 | 0.31713 | 10 | 0.35315
13190 | 5.2 | 1 | 365 | 5.9035 | 0.83361 | 6 | 0.73715
13176 | 3.9 | 1 | 365 | 4.4277 | 0.37521 | 4 | 0.80286
13175 | 9.945 | 1 | 365 | 11.2905 | 0.10678 | 11 | 0.39729
13174 | 5.46 | 1 | 365 | 6.1987 | 0.72529 | 6 | 0.924
13173 | 10.92 | 1 | 365 | 12.3974 | 0.45058 | 12 | 0.84801
13171 | 5.355 | 1 | 365 | 6.0795 | 0.36519 | 6 | 0.4447
13170 | 8.32 | 1 | 365 | 9.4457 | 0.53377 | 9 | 0.97944
13168 | 7.02 | 1 | 365 | 7.9698 | 0.075371 | 8 | 0.045149
13169 | 6.5 | 1 | 365 | 7.3794 | 0.29201 | 7 | 0.67143
13161 | 7.54 | 1 | 365 | 8.5601 | 0.85873 | 9 | 0.41886
13152 | 13.52 | 1 | 365 | 15.3492 | 0.36738 | 15 | 0.71658
13150 | 11.7 | 1 | 365 | 13.283 | 0.12562 | 13 | 0.40858
13146 | 6.24 | 1 | 365 | 7.0842 | 0.40033 | 7 | 0.48458
13144 | 8.84 | 1 | 365 | 10.036 | 0.31713 | 10 | 0.35315
13139 | 2.86 | 1 | 365 | 3.2469 | 0.80848 | 4 | 0.055431
13136 | 7.8 | 1 | 365 | 8.8553 | 0.75041 | 9 | 0.60572
13129 | 4.94 | 1 | 365 | 5.6084 | 0.94193 | 6 | 0.55029
13130 | 11.44 | 1 | 365 | 12.9878 | 0.23394 | 13 | 0.22172
13127 | 8.84 | 1 | 365 | 10.036 | 0.31713 | 10 | 0.35315
13125 | 4.16 | 1 | 365 | 4.7228 | 0.26689 | 4 | 0.98972
13111 | 5.2 | 1 | 365 | 5.9035 | 0.83361 | 6 | 0.73715
13109 | 2.805 | 1 | 365 | 3.1845 | 0.61986 | 3 | 0.80436
13104 | 6.24 | 1 | 365 | 7.0842 | 0.40033 | 7 | 0.48458
13100 | 6.24 | 1 | 365 | 7.0842 | 0.40033 | 7 | 0.48458
13099 | 5.98 | 1 | 365 | 6.7891 | 0.50865 | 7 | 0.29772
13096 | 8.58 | 1 | 365 | 9.7408 | 0.42545 | 10 | 0.16629
13095 | 11.7 | 1 | 365 | 13.283 | 0.12562 | 13 | 0.40858
13092 | 6.63 | 1 | 365 | 7.527 | 0.73785 | 8 | 0.26486
13087 | 3.825 | 1 | 365 | 4.3425 | 0.11799 | 4 | 0.4605
13083 | 5.1 | 1 | 365 | 5.79 | 0.49065 | 6 | 0.28066
13080 | 5.46 | 1 | 365 | 6.1987 | 0.72529 | 6 | 0.924
13044 | 10.4 | 1 | 365 | 11.8071 | 0.66722 | 12 | 0.47429
13043 | 5.2 | 1 | 365 | 5.9035 | 0.83361 | 6 | 0.73715
13041 | 6.5 | 1 | 365 | 7.3794 | 0.29201 | 7 | 0.67143
13040 | 10.92 | 1 | 365 | 12.3974 | 0.45058 | 12 | 0.84801
13036 | 5.46 | 1 | 365 | 6.1987 | 0.72529 | 6 | 0.924
13034 | 3.06 | 1 | 365 | 3.474 | 0.49439 | 3 | 0.9684
13030 | 4.68 | 1 | 365 | 5.3132 | 0.050247 | 5 | 0.36343
13009 | 11.475 | 1 | 365 | 13.0275 | 0.35397 | 13 | 0.38149
13007 | 10.14 | 1 | 365 | 11.5119 | 0.77554 | 12 | 0.28744
13004 | 11.475 | 1 | 365 | 13.0275 | 0.35397 | 13 | 0.38149
13002 | 6.76 | 1 | 365 | 7.6746 | 0.18369 | 7 | 0.85829
12981 | 10.4 | 1 | 365 | 11.8071 | 0.66722 | 12 | 0.47429
12980 | 3.5 | 1 | 365 | 3.9735 | 0.00339 | 3 | 0.97693
12958 | 5.98 | 1 | 365 | 6.7891 | 0.50865 | 7 | 0.29772
12956 | 4.59 | 1 | 365 | 5.211 | 0.74159 | 5 | 0.9526
12733 | 10.14 | 1 | 365 | 11.5119 | 0.77554 | 12 | 0.28744
12730 | 9.275 | 1 | 365 | 10.5299 | 0.80898 | 11 | 0.33885
12714 | 7.8 | 1 | 365 | 8.8553 | 0.75041 | 9 | 0.60572
12707 | 4.42 | 1 | 365 | 5.018 | 0.15857 | 5 | 0.17658
12700 | 7.28 | 1 | 365 | 8.265 | 0.96705 | 9 | 0.23201
12693 | 5.72 | 1 | 365 | 6.4939 | 0.61697 | 7 | 0.11086
12664 | 2.55 | 1 | 365 | 2.895 | 0.74533 | 3 | 0.64033
12658 | 8.84 | 1 | 365 | 10.036 | 0.31713 | 10 | 0.35315
12656 | 4.42 | 1 | 365 | 5.018 | 0.15857 | 5 | 0.17658
12655 | 15.045 | 1 | 365 | 17.0805 | 0.59743 | 17 | 0.67796
12654 | 8.84 | 1 | 365 | 10.036 | 0.31713 | 10 | 0.35315
12652 | 3.5 | 1 | 365 | 3.9735 | 0.00339 | 3 | 0.97693
12653 | 6.5 | 1 | 365 | 7.3794 | 0.29201 | 7 | 0.67143
12648 | 3.825 | 1 | 365 | 4.3425 | 0.11799 | 4 | 0.4605
12647 | 16.38 | 1 | 365 | 18.5961 | 0.17587 | 18 | 0.77201
12644 | 9.36 | 1 | 365 | 10.6264 | 0.10049 | 10 | 0.72686
12639 | 8.32 | 1 | 365 | 9.4457 | 0.53377 | 9 | 0.97944
12638 | 7.28 | 1 | 365 | 8.265 | 0.96705 | 9 | 0.23201
12637 | 10.14 | 1 | 365 | 11.5119 | 0.77554 | 12 | 0.28744
12566 | 3.06 | 1 | 365 | 3.474 | 0.49439 | 3 | 0.9684
12564 | 4.94 | 1 | 365 | 5.6084 | 0.94193 | 6 | 0.55029
12562 | 6.24 | 1 | 365 | 7.0842 | 0.40033 | 7 | 0.48458
12561 | 7.8 | 1 | 365 | 8.8553 | 0.75041 | 9 | 0.60572
12557 | 4.77 | 1 | 365 | 5.4154 | 0.35891 | 5 | 0.77427
12558 | 9.36 | 1 | 365 | 10.6264 | 0.10049 | 10 | 0.72686
12556 | 5.2 | 1 | 365 | 5.9035 | 0.83361 | 6 | 0.73715
12555 | 3.825 | 1 | 365 | 4.3425 | 0.11799 | 4 | 0.4605
12548 | 13.26 | 1 | 365 | 15.054 | 0.4757 | 15 | 0.52973
12549 | 11.7 | 1 | 365 | 13.283 | 0.12562 | 13 | 0.40858
12546 | 6.76 | 1 | 365 | 7.6746 | 0.18369 | 7 | 0.85829
12545 | 9.62 | 1 | 365 | 10.9215 | 0.99217 | 11 | 0.91372
12544 | 2.55 | 1 | 365 | 2.895 | 0.74533 | 3 | 0.64033
12541 | 2 | 1 | 365 | 2.2706 | 0.85908 | 3 | 0.12967
12540 | 5.46 | 1 | 365 | 6.1987 | 0.72529 | 6 | 0.924
12509 | 10.14 | 1 | 365 | 11.5119 | 0.77554 | 12 | 0.28744
12506 | 4.94 | 1 | 365 | 5.6084 | 0.94193 | 6 | 0.55029
12502 | 7.8 | 1 | 365 | 8.8553 | 0.75041 | 9 | 0.60572
12497 | 2.86 | 1 | 365 | 3.2469 | 0.80848 | 4 | 0.055431
12494 | 3.9 | 1 | 365 | 4.4277 | 0.37521 | 4 | 0.80286
12490 | 7.28 | 1 | 365 | 8.265 | 0.96705 | 9 | 0.23201
12488 | 4.16 | 1 | 365 | 4.7228 | 0.26689 | 4 | 0.98972
12487 | 3.38 | 1 | 365 | 3.8373 | 0.59185 | 4 | 0.42915
12485 | 8.32 | 1 | 365 | 9.4457 | 0.53377 | 9 | 0.97944
12482 | 7.14 | 1 | 365 | 8.106 | 0.48692 | 8 | 0.59293
12480 | 5.72 | 1 | 365 | 6.4939 | 0.61697 | 7 | 0.11086
12466 | 5.2 | 1 | 365 | 5.9035 | 0.83361 | 6 | 0.73715
12451 | 7.28 | 1 | 365 | 8.265 | 0.96705 | 9 | 0.23201
12450 | 11.44 | 1 | 365 | 12.9878 | 0.23394 | 13 | 0.22172
12446 | 10.14 | 1 | 365 | 11.5119 | 0.77554 | 12 | 0.28744
12445 | 6.24 | 1 | 365 | 7.0842 | 0.40033 | 7 | 0.48458
12444 | 8.32 | 1 | 365 | 9.4457 | 0.53377 | 9 | 0.97944
12443 | 6.375 | 1 | 365 | 7.2375 | 0.86332 | 8 | 0.10083
12441 | 10.965 | 1 | 365 | 12.4485 | 0.60491 | 13 | 0.053427
12440 | 9.62 | 1 | 365 | 10.9215 | 0.99217 | 11 | 0.91372
12435 | 6.76 | 1 | 365 | 7.6746 | 0.18369 | 7 | 0.85829
12434 | 4.42 | 1 | 365 | 5.018 | 0.15857 | 5 | 0.17658
12400 | 8.925 | 1 | 365 | 10.1325 | 0.60864 | 10 | 0.74116
12396 | 3.825 | 1 | 365 | 4.3425 | 0.11799 | 4 | 0.4605
12394 | 3.9 | 1 | 365 | 4.4277 | 0.37521 | 4 | 0.80286
12392 | 10.4 | 1 | 365 | 11.8071 | 0.66722 | 12 | 0.47429
12389 | 10.4 | 1 | 365 | 11.8071 | 0.66722 | 12 | 0.47429
12383 | 5.2 | 1 | 365 | 5.9035 | 0.83361 | 6 | 0.73715
12374 | 7.54 | 1 | 365 | 8.5601 | 0.85873 | 9 | 0.41886
11829 | 7.28 | 1 | 365 | 8.265 | 0.96705 | 9 | 0.23201
11828 | 3 | 1 | 365 | 3.4059 | 0.28862 | 3 | 0.69451
11827 | 11.44 | 1 | 365 | 12.9878 | 0.23394 | 13 | 0.22172
11825 | 5.2 | 1 | 365 | 5.9035 | 0.83361 | 6 | 0.73715
11810 | 15.08 | 1 | 365 | 17.1203 | 0.71746 | 17 | 0.83773
11813 | 2.55 | 1 | 365 | 2.895 | 0.74533 | 3 | 0.64033
11809 | 3.38 | 1 | 365 | 3.8373 | 0.59185 | 4 | 0.42915
11807 | 5.46 | 1 | 365 | 6.1987 | 0.72529 | 6 | 0.924
11806 | 11.96 | 1 | 365 | 13.5781 | 0.017298 | 13 | 0.59544
11804 | 7.54 | 1 | 365 | 8.5601 | 0.85873 | 9 | 0.41886
11802 | 10.4 | 1 | 365 | 11.8071 | 0.66722 | 12 | 0.47429
11790 | 2.805 | 1 | 365 | 3.1845 | 0.61986 | 3 | 0.80436
11788 | 11.96 | 1 | 365 | 13.5781 | 0.017298 | 13 | 0.59544
11786 | 3.64 | 1 | 365 | 4.1325 | 0.48353 | 4 | 0.616
11780 | 4.335 | 1 | 365 | 4.9215 | 0.86706 | 5 | 0.78856
11779 | 3.12 | 1 | 365 | 3.5421 | 0.70016 | 4 | 0.24229
11778 | 8.32 | 1 | 365 | 9.4457 | 0.53377 | 9 | 0.97944
11777 | 5.98 | 1 | 365 | 6.7891 | 0.50865 | 7 | 0.29772
11775 | 6.76 | 1 | 365 | 7.6746 | 0.18369 | 7 | 0.85829
11770 | 7.54 | 1 | 365 | 8.5601 | 0.85873 | 9 | 0.41886
11761 | 10.14 | 1 | 365 | 11.5119 | 0.77554 | 12 | 0.28744
11760 | 7.8 | 1 | 365 | 8.8553 | 0.75041 | 9 | 0.60572
11758 | 5.46 | 1 | 365 | 6.1987 | 0.72529 | 6 | 0.924
11756 | 9.1 | 1 | 365 | 10.3312 | 0.20881 | 10 | 0.54001
11739 | 13 | 1 | 365 | 14.7588 | 0.58402 | 15 | 0.34287
11738 | 3.12 | 1 | 365 | 3.5421 | 0.70016 | 4 | 0.24229
11737 | 4.42 | 1 | 365 | 5.018 | 0.15857 | 5 | 0.17658
11736 | 7.54 | 1 | 365 | 8.5601 | 0.85873 | 9 | 0.41886
11720 | 10.14 | 1 | 365 | 11.5119 | 0.77554 | 12 | 0.28744
11719 | 7.54 | 1 | 365 | 8.5601 | 0.85873 | 9 | 0.41886
11717 | 6.5 | 1 | 365 | 7.3794 | 0.29201 | 7 | 0.67143
11714 | 4.94 | 1 | 365 | 5.6084 | 0.94193 | 6 | 0.55029
11712 | 5.72 | 1 | 365 | 6.4939 | 0.61697 | 7 | 0.11086
11708 | 8.32 | 1 | 365 | 9.4457 | 0.53377 | 9 | 0.97944
11705 | 12.48 | 1 | 365 | 14.1685 | 0.80066 | 14 | 0.96915
11704 | 5.865 | 1 | 365 | 6.6585 | 0.11425 | 6 | 0.77276
11703 | 4.42 | 1 | 365 | 5.018 | 0.15857 | 5 | 0.17658
11702 | 5.98 | 1 | 365 | 6.7891 | 0.50865 | 7 | 0.29772
11690 | 7.8 | 1 | 365 | 8.8553 | 0.75041 | 9 | 0.60572
11683 | 2.04 | 1 | 365 | 2.316 | 0.99626 | 3 | 0.31227
11680 | 5.98 | 1 | 365 | 6.7891 | 0.50865 | 7 | 0.29772
11685 | 8.06 | 1 | 365 | 9.1505 | 0.64209 | 9 | 0.79258
11682 | 12.495 | 1 | 365 | 14.1855 | 0.8521 | 15 | 0.037626
11679 | 7.395 | 1 | 365 | 8.3955 | 0.36145 | 8 | 0.75696
11670 | 5.46 | 1 | 365 | 6.1987 | 0.72529 | 6 | 0.924
11669 | 6.12 | 1 | 365 | 6.948 | 0.98878 | 7 | 0.9368
11668 | 8.32 | 1 | 365 | 9.4457 | 0.53377 | 9 | 0.97944
11667 | 3.64 | 1 | 365 | 4.1325 | 0.48353 | 4 | 0.616
11664 | 4.16 | 1 | 365 | 4.7228 | 0.26689 | 4 | 0.98972
11643 | 8.58 | 1 | 365 | 9.7408 | 0.42545 | 10 | 0.16629
11663 | 11.44 | 1 | 365 | 12.9878 | 0.23394 | 13 | 0.22172
11660 | 12.22 | 1 | 365 | 13.8733 | 0.90898 | 14 | 0.7823
11659 | 10.14 | 1 | 365 | 11.5119 | 0.77554 | 12 | 0.28744
11658 | 5.2 | 1 | 365 | 5.9035 | 0.83361 | 6 | 0.73715
11657 | 5.355 | 1 | 365 | 6.0795 | 0.36519 | 6 | 0.4447
11655 | 4.16 | 1 | 365 | 4.7228 | 0.26689 | 4 | 0.98972
11652 | 2.805 | 1 | 365 | 3.1845 | 0.61986 | 3 | 0.80436
11651 | 5.72 | 1 | 365 | 6.4939 | 0.61697 | 7 | 0.11086
11641 | 4.16 | 1 | 365 | 4.7228 | 0.26689 | 4 | 0.98972
11615 | 13.26 | 1 | 365 | 15.054 | 0.4757 | 15 | 0.52973
11605 | 5.72 | 1 | 365 | 6.4939 | 0.61697 | 7 | 0.11086
11584 | 8.58 | 1 | 365 | 9.7408 | 0.42545 | 10 | 0.16629
11581 | 3.9 | 1 | 365 | 4.4277 | 0.37521 | 4 | 0.80286
11580 | 3.12 | 1 | 365 | 3.5421 | 0.70016 | 4 | 0.24229
11579 | 2.08 | 1 | 365 | 2.3614 | 0.13344 | 2 | 0.49486
11578 | 8.5 | 1 | 365 | 9.65 | 0.15109 | 9 | 0.80111
11576 | 7.8 | 1 | 365 | 8.8553 | 0.75041 | 9 | 0.60572
11574 | 9.88 | 1 | 365 | 11.2167 | 0.88386 | 12 | 0.10058
11572 | 5.98 | 1 | 365 | 6.7891 | 0.50865 | 7 | 0.29772
11568 | 6.885 | 1 | 365 | 7.8165 | 0.61238 | 8 | 0.4289
11567 | 6.5 | 1 | 365 | 7.3794 | 0.29201 | 7 | 0.67143
11556 | 7.28 | 1 | 365 | 8.265 | 0.96705 | 9 | 0.23201
11552 | 4.16 | 1 | 365 | 4.7228 | 0.26689 | 4 | 0.98972
11077 | 7.54 | 1 | 365 | 8.5601 | 0.85873 | 9 | 0.41886
10966 | 9.88 | 1 | 365 | 11.2167 | 0.88386 | 12 | 0.10058
10978 | 4.42 | 1 | 365 | 5.018 | 0.15857 | 5 | 0.17658
11054 | 4.68 | 1 | 365 | 5.3132 | 0.050247 | 5 | 0.36343
11039 | 5.2 | 1 | 365 | 5.9035 | 0.83361 | 6 | 0.73715
11035 | 9.36 | 1 | 365 | 10.6264 | 0.10049 | 10 | 0.72686
11021 | 5.61 | 1 | 365 | 6.369 | 0.23972 | 6 | 0.60873
11019 | 8.32 | 1 | 365 | 9.4457 | 0.53377 | 9 | 0.97944
10922 | 6.24 | 1 | 365 | 7.0842 | 0.40033 | 7 | 0.48458
10969 | 5.46 | 1 | 365 | 6.1987 | 0.72529 | 6 | 0.924
10983 | 7.14 | 1 | 365 | 8.106 | 0.48692 | 8 | 0.59293
10976 | 11.96 | 1 | 365 | 13.5781 | 0.017298 | 13 | 0.59544
11298 | 3.12 | 1 | 365 | 3.5421 | 0.70016 | 4 | 0.24229
11317 | 5.865 | 1 | 365 | 6.6585 | 0.11425 | 6 | 0.77276
10977 | 6.5 | 1 | 365 | 7.3794 | 0.29201 | 7 | 0.67143
10965 | 7.8 | 1 | 365 | 8.8553 | 0.75041 | 9 | 0.60572
10968 | 5.72 | 1 | 365 | 6.4939 | 0.61697 | 7 | 0.11086
10974 | 4.68 | 1 | 365 | 5.3132 | 0.050247 | 5 | 0.36343
11232 | 7.65 | 1 | 365 | 8.685 | 0.23598 | 8 | 0.921
11043 | 5.98 | 1 | 365 | 6.7891 | 0.50865 | 7 | 0.29772
13822 | 7.65 | 1 | 365 | 8.685 | 0.23598 | 8 | 0.921
13736 | 7.65 | 1 | 365 | 8.685 | 0.23598 | 8 | 0.921
13793 | 5.355 | 1 | 365 | 6.0795 | 0.36519 | 6 | 0.4447
13852 | 2.6 | 1 | 365 | 2.9518 | 0.9168 | 3 | 0.86857
13851 | 3.64 | 1 | 365 | 4.1325 | 0.48353 | 4 | 0.616
13847 | 10.965 | 1 | 365 | 12.4485 | 0.60491 | 13 | 0.053427
13316 | 6.885 | 1 | 365 | 7.8165 | 0.61238 | 8 | 0.4289
13366 | 9.435 | 1 | 365 | 10.7115 | 0.35771 | 11 | 0.069228
13323 | 7.65 | 1 | 365 | 8.685 | 0.23598 | 8 | 0.921
13386 | 3.75 | 1 | 365 | 4.2574 | 0.86078 | 5 | 0.11813
13395 | 8.16 | 1 | 365 | 9.264 | 0.98505 | 10 | 0.24906
13846 | 8.84 | 1 | 365 | 10.036 | 0.31713 | 10 | 0.35315
13361 | 7.14 | 1 | 365 | 8.106 | 0.48692 | 8 | 0.59293
13841 | 8.925 | 1 | 365 | 10.1325 | 0.60864 | 10 | 0.74116
13474 | 9.69 | 1 | 365 | 11.001 | 0.23224 | 11 | 0.23326
13505 | 9.435 | 1 | 365 | 10.7115 | 0.35771 | 11 | 0.069228
13406 | 5.355 | 1 | 365 | 6.0795 | 0.36519 | 6 | 0.4447
13484 | 2.55 | 1 | 365 | 2.895 | 0.74533 | 3 | 0.64033
13498 | 6.885 | 1 | 365 | 7.8165 | 0.61238 | 8 | 0.4289
13335 | 7.905 | 1 | 365 | 8.9745 | 0.11051 | 9 | 0.085029
13488 | 4.59 | 1 | 365 | 5.211 | 0.74159 | 5 | 0.9526
13475 | 7.65 | 1 | 365 | 8.685 | 0.23598 | 8 | 0.921
13828 | 6.12 | 1 | 365 | 6.948 | 0.98878 | 7 | 0.9368
13667 | 8.415 | 1 | 365 | 9.5535 | 0.85958 | 10 | 0.41309
13704 | 5.88 | 1 | 365 | 6.6755 | 0.1657 | 6 | 0.84124
13698 | 4.08 | 1 | 365 | 4.632 | 0.99252 | 5 | 0.62453
13337 | 8 | 1 | 365 | 9.0824 | 0.43632 | 9 | 0.51869
13696 | 9.69 | 1 | 365 | 11.001 | 0.23224 | 11 | 0.23326
13837 | 7.14 | 1 | 365 | 8.106 | 0.48692 | 8 | 0.59293
13840 | 11.475 | 1 | 365 | 13.0275 | 0.35397 | 13 | 0.38149
13835 | 3.75 | 1 | 365 | 4.2574 | 0.86078 | 5 | 0.11813
13834 | 5.72 | 1 | 365 | 6.4939 | 0.61697 | 7 | 0.11086
13827 | 6.76 | 1 | 365 | 7.6746 | 0.18369 | 7 | 0.85829
13824 | 3.57 | 1 | 365 | 4.053 | 0.24346 | 4 | 0.29646
13823 | 3.825 | 1 | 365 | 4.3425 | 0.11799 | 4 | 0.4605
13821 | 13.06 | 1 | 365 | 14.827 | 0.78979 | 15 | 0.61676
13804 | 8.96 | 1 | 365 | 10.1723 | 0.72868 | 10 | 0.90093
13334 | 3.825 | 1 | 365 | 4.3425 | 0.11799 | 4 | 0.4605
13820 | 3.64 | 1 | 365 | 4.1325 | 0.48353 | 4 | 0.616
13814 | 6.375 | 1 | 365 | 7.2375 | 0.86332 | 8 | 0.10083
13809 | 4.16 | 1 | 365 | 4.7228 | 0.26689 | 4 | 0.98972
13803 | 6 | 1 | 365 | 6.8118 | 0.57724 | 7 | 0.38902
13791 | 9.435 | 1 | 365 | 10.7115 | 0.35771 | 11 | 0.069228
13785 | 5.2 | 1 | 365 | 5.9035 | 0.83361 | 6 | 0.73715
13783 | 3.825 | 1 | 365 | 4.3425 | 0.11799 | 4 | 0.4605
13780 | 3.825 | 1 | 365 | 4.3425 | 0.11799 | 4 | 0.4605
13778 | 8.58 | 1 | 365 | 9.7408 | 0.42545 | 10 | 0.16629
13772 | 5.98 | 1 | 365 | 6.7891 | 0.50865 | 7 | 0.29772
13771 | 9.435 | 1 | 365 | 10.7115 | 0.35771 | 11 | 0.069228
13766 | 4.08 | 1 | 365 | 4.632 | 0.99252 | 5 | 0.62453
13757 | 8.84 | 1 | 365 | 10.036 | 0.31713 | 10 | 0.35315
13751 | 5.1 | 1 | 365 | 5.79 | 0.49065 | 6 | 0.28066
13755 | 3.9 | 1 | 365 | 4.4277 | 0.37521 | 4 | 0.80286
13750 | 9.1 | 1 | 365 | 10.3312 | 0.20881 | 10 | 0.54001
13749 | 13 | 1 | 365 | 14.7588 | 0.58402 | 15 | 0.34287
13748 | 8.84 | 1 | 365 | 10.036 | 0.31713 | 10 | 0.35315
13747 | 7.14 | 1 | 365 | 8.106 | 0.48692 | 8 | 0.59293
13709 | 8.16 | 1 | 365 | 9.264 | 0.98505 | 10 | 0.24906
13676 | 12.24 | 1 | 365 | 13.896 | 0.97757 | 14 | 0.87359
13668 | 6.12 | 1 | 365 | 6.948 | 0.98878 | 7 | 0.9368
13427 | 8.16 | 1 | 365 | 9.264 | 0.98505 | 10 | 0.24906
13625 | 5.32 | 1 | 365 | 6.0398 | 0.24515 | 6 | 0.28493
13479 | 2.55 | 1 | 365 | 2.895 | 0.74533 | 3 | 0.64033
13616 | 5.49 | 1 | 365 | 6.2328 | 0.82817 | 7 | 0.06095
13585 | 7.905 | 1 | 365 | 8.9745 | 0.11051 | 9 | 0.085029
13613 | 19.74 | 1 | 365 | 22.4107 | 0.69912 | 23 | 0.10986
13586 | 4.08 | 1 | 365 | 4.632 | 0.99252 | 5 | 0.62453
13588 | 9.69 | 1 | 365 | 11.001 | 0.23224 | 11 | 0.23326
13594 | 4.75 | 1 | 365 | 5.3927 | 0.29031 | 5 | 0.68297
13596 | 5.61 | 1 | 365 | 6.369 | 0.23972 | 6 | 0.60873
13902 | 6.76 | 1 | 365 | 7.6746 | 0.18369 | 7 | 0.85829
13904 | 6.5 | 1 | 365 | 7.3794 | 0.29201 | 7 | 0.67143
13867 | 5.61 | 1 | 365 | 6.369 | 0.23972 | 6 | 0.60873
13873 | 5.46 | 1 | 365 | 6.1987 | 0.72529 | 6 | 0.924
13876 | 4.59 | 1 | 365 | 5.211 | 0.74159 | 5 | 0.9526
13870 | 4.16 | 1 | 365 | 4.7228 | 0.26689 | 4 | 0.98972
13830 | 3.675 | 1 | 365 | 4.1722 | 0.60356 | 4 | 0.77577
13740 | 5.1 | 1 | 365 | 5.79 | 0.49065 | 6 | 0.28066
13844 | 6.375 | 1 | 365 | 7.2375 | 0.86332 | 8 | 0.10083
13836 | 6.12 | 1 | 365 | 6.948 | 0.98878 | 7 | 0.9368
13855 | 2.295 | 1 | 365 | 2.6055 | 0.87079 | 3 | 0.4763
13781 | 4.08 | 1 | 365 | 4.632 | 0.99252 | 5 | 0.62453
13794 | 5.355 | 1 | 365 | 6.0795 | 0.36519 | 6 | 0.4447
13854 | 3.825 | 1 | 365 | 4.3425 | 0.11799 | 4 | 0.4605
13779 | 3.06 | 1 | 365 | 3.474 | 0.49439 | 3 | 0.9684
13789 | 5.39 | 1 | 365 | 6.1192 | 0.48522 | 6 | 0.60447
13769 | 3.315 | 1 | 365 | 3.7635 | 0.36893 | 4 | 0.13243
13916 | 5.355 | 1 | 365 | 6.0795 | 0.36519 | 6 | 0.4447
12745 | 9.8 | 1 | 365 | 11.1259 | 0.60949 | 11 | 0.73539
13756 | 5.1 | 1 | 365 | 5.79 | 0.49065 | 6 | 0.28066
13745 | 3.185 | 1 | 365 | 3.6159 | 0.92308 | 4 | 0.539
11592 | 438.75 | 0.9 | 365 | 448.3 | 0.23961 | 448 | 0.53962
11601 | 269.75 | 1 | 365 | 306.2461 | 0.11841 | 306 | 0.36451
6781 | 590 | 0.9 | 365 | 602.8422 | 0.08574 | 602 | 0.92792
14599 | 5.98 | 1 | 365 | 6.7891 | 0.50865 | 7 | 0.29772
11590 | 195 | 0.9 | 365 | 199.2444 | 0.88427 | 200 | 0.12872
11591 | 120.25 | 0.9 | 365 | 122.8674 | 0.16197 | 123 | 0.029376
14597 | 6.63 | 1 | 365 | 7.527 | 0.73785 | 8 | 0.26486
14451 | 10.215 | 1 | 365 | 11.597 | 0.032751 | 11 | 0.6298
14509 | 11.96 | 1 | 365 | 13.5781 | 0.017298 | 13 | 0.59544
14653 | 3.775 | 1 | 365 | 4.2857 | 0.94651 | 5 | 0.23226
14397 | 4.725 | 1 | 365 | 5.3643 | 0.20458 | 5 | 0.56885
14323 | 4.98 | 1 | 365 | 5.6538 | 0.079109 | 5 | 0.73288
14346 | 6.725 | 1 | 365 | 7.6349 | 0.063657 | 7 | 0.69852
14493 | 6.215 | 1 | 365 | 7.0559 | 0.31459 | 7 | 0.37046
1668 | 11.22 | 1 | 365 | 12.738 | 0.47944 | 13 | 0.21746
13255 | 9.18 | 1 | 365 | 10.422 | 0.48318 | 10 | 0.90519
13178 | 6.375 | 1 | 365 | 7.2375 | 0.86332 | 8 | 0.10083
13165 | 4.68 | 1 | 365 | 5.3132 | 0.050247 | 5 | 0.36343
13456 | 7.905 | 1 | 365 | 8.9745 | 0.11051 | 9 | 0.085029
12767 | 8.06 | 1 | 365 | 9.1505 | 0.64209 | 9 | 0.79258
13448 | 11.76 | 1 | 365 | 13.3511 | 0.33139 | 13 | 0.68247
12674 | 5.2 | 1 | 365 | 5.9035 | 0.83361 | 6 | 0.73715
12346 | 6.63 | 1 | 365 | 7.527 | 0.73785 | 8 | 0.26486
13443 | 8.175 | 1 | 365 | 9.281 | 0.03649 | 9 | 0.31753
12174 | 9.36 | 1 | 365 | 10.6264 | 0.10049 | 10 | 0.72686
11689 | 10.2 | 1 | 365 | 11.58 | 0.98131 | 12 | 0.56133
11539 | 11.18 | 1 | 365 | 12.6926 | 0.34226 | 13 | 0.034866
12471 | 11.445 | 1 | 365 | 12.9935 | 0.25109 | 13 | 0.24455
13360 | 6.9 | 1 | 365 | 7.8335 | 0.66383 | 8 | 0.49737
10973 | 11.73 | 1 | 365 | 13.317 | 0.2285 | 13 | 0.54553
10970 | 17.085 | 1 | 365 | 19.3965 | 0.59369 | 19 | 0.99022
13389 | 7.14 | 1 | 365 | 8.106 | 0.48692 | 8 | 0.59293
13309 | 5.61 | 1 | 365 | 6.369 | 0.23972 | 6 | 0.60873
13377 | 3.57 | 1 | 365 | 4.053 | 0.24346 | 4 | 0.29646
13388 | 2.55 | 1 | 365 | 2.895 | 0.74533 | 3 | 0.64033
13372 | 7.905 | 1 | 365 | 8.9745 | 0.11051 | 9 | 0.085029
13397 | 6.615 | 1 | 365 | 7.51 | 0.68641 | 8 | 0.19639
13369 | 9.69 | 1 | 365 | 11.001 | 0.23224 | 11 | 0.23326
13364 | 6.25 | 1 | 365 | 7.0956 | 0.43462 | 7 | 0.53022
13106 | 5.88 | 1 | 365 | 6.6755 | 0.1657 | 6 | 0.84124
13090 | 5.1 | 1 | 365 | 5.79 | 0.49065 | 6 | 0.28066
12722 | 5.355 | 1 | 365 | 6.0795 | 0.36519 | 6 | 0.4447
13401 | 2.55 | 1 | 365 | 2.895 | 0.74533 | 3 | 0.64033
13289 | 6.375 | 1 | 365 | 7.2375 | 0.86332 | 8 | 0.10083
13404 | 5.39 | 1 | 365 | 6.1192 | 0.48522 | 6 | 0.60447
12507 | 2.805 | 1 | 365 | 3.1845 | 0.61986 | 3 | 0.80436
13292 | 5 | 1 | 365 | 5.6765 | 0.1477 | 5 | 0.82418
13409 | 4.59 | 1 | 365 | 5.211 | 0.74159 | 5 | 0.9526
12070 | 4.59 | 1 | 365 | 5.211 | 0.74159 | 5 | 0.9526
13368 | 6.37 | 1 | 365 | 7.2318 | 0.84617 | 8 | 0.078005
13362 | 6.885 | 1 | 365 | 7.8165 | 0.61238 | 8 | 0.4289
13294 | 6.63 | 1 | 365 | 7.527 | 0.73785 | 8 | 0.26486
13277 | 9.435 | 1 | 365 | 10.7115 | 0.35771 | 11 | 0.069228
13272 | 3.43 | 1 | 365 | 3.8941 | 0.76332 | 4 | 0.65739
13374 | 3.675 | 1 | 365 | 4.1722 | 0.60356 | 4 | 0.77577
13378 | 3.315 | 1 | 365 | 3.7635 | 0.36893 | 4 | 0.13243
13295 | 8.16 | 1 | 365 | 9.264 | 0.98505 | 10 | 0.24906
13293 | 7.65 | 1 | 365 | 8.685 | 0.23598 | 8 | 0.921
13279 | 7.905 | 1 | 365 | 8.9745 | 0.11051 | 9 | 0.085029
13003 | 4.845 | 1 | 365 | 5.5005 | 0.61612 | 6 | 0.11663
13311 | 5.865 | 1 | 365 | 6.6585 | 0.11425 | 6 | 0.77276
13313 | 7.14 | 1 | 365 | 8.106 | 0.48692 | 8 | 0.59293
12957 | 8.67 | 1 | 365 | 9.843 | 0.73411 | 10 | 0.57713
12849 | 7.65 | 1 | 365 | 8.685 | 0.23598 | 8 | 0.921
11085 | 10.455 | 1 | 365 | 11.8695 | 0.85584 | 12 | 0.72536
13261 | 4.24 | 1 | 365 | 4.8137 | 0.54125 | 5 | 0.3549
13032 | 2.5 | 1 | 365 | 2.8382 | 0.57385 | 3 | 0.41209
12709 | 12.74 | 1 | 365 | 14.4637 | 0.69234 | 15 | 0.15601
15280 | 6.25 | 1 | 365 | 7.0956 | 0.43462 | 7 | 0.53022
12662 | 7.28 | 1 | 365 | 8.265 | 0.96705 | 9 | 0.23201
12449 | 7.14 | 1 | 365 | 8.106 | 0.48692 | 8 | 0.59293
12384 | 8.67 | 1 | 365 | 9.843 | 0.73411 | 10 | 0.57713
11838 | 4.335 | 1 | 365 | 4.9215 | 0.86706 | 5 | 0.78856
11834 | 7.02 | 1 | 365 | 7.9698 | 0.075371 | 8 | 0.045149
138 | 1275 | 0.7 | 365 | 1013.2517 | 0.86445 | 1014 | 0.11613
10893 | 3.9 | 1 | 365 | 4.4277 | 0.37521 | 4 | 0.80286
11814 | 7.02 | 1 | 365 | 7.9698 | 0.075371 | 8 | 0.045149
11666 | 8.58 | 1 | 365 | 9.7408 | 0.42545 | 10 | 0.16629
11569 | 14.025 | 1 | 365 | 15.9225 | 0.099299 | 16 | 0.021825
11501 | 7.905 | 1 | 365 | 8.9745 | 0.11051 | 9 | 0.085029
11490 | 6.375 | 1 | 365 | 7.2375 | 0.86332 | 8 | 0.10083
11221 | 4.5 | 1 | 365 | 5.1088 | 0.43293 | 5 | 0.54176
11075 | 12.495 | 1 | 365 | 14.1855 | 0.8521 | 15 | 0.037626
11041 | 9.18 | 1 | 365 | 10.422 | 0.48318 | 10 | 0.90519
13167 | 2.94 | 1 | 365 | 3.3378 | 0.082848 | 3 | 0.42062
13375 | 912 | 1 | 365 | 1035.39 | 0.74048 | 1036 | 0.13043
13179 | 8.415 | 1 | 365 | 9.5535 | 0.85958 | 10 | 0.41309
13078 | 3.825 | 1 | 365 | 4.3425 | 0.11799 | 4 | 0.4605
13140 | 5.865 | 1 | 365 | 6.6585 | 0.11425 | 6 | 0.77276
13131 | 3.825 | 1 | 365 | 4.3425 | 0.11799 | 4 | 0.4605
13098 | 7.14 | 1 | 365 | 8.106 | 0.48692 | 8 | 0.59293
13367 | 6.375 | 1 | 365 | 7.2375 | 0.86332 | 8 | 0.10083
13358 | 11.4 | 1 | 365 | 12.9424 | 0.096756 | 13 | 0.03913
12998 | 6.63 | 1 | 365 | 7.527 | 0.73785 | 8 | 0.26486
12994 | 3.43 | 1 | 365 | 3.8941 | 0.76332 | 4 | 0.65739
11031 | 11.73 | 1 | 365 | 13.317 | 0.2285 | 13 | 0.54553
11036 | 14.28 | 1 | 365 | 16.212 | 0.97383 | 17 | 0.18586
15021 | 6.725 | 1 | 365 | 7.6349 | 0.063657 | 7 | 0.69852
13164 | 6.25 | 1 | 365 | 7.0956 | 0.43462 | 7 | 0.53022
13108 | 9.18 | 1 | 365 | 10.422 | 0.48318 | 10 | 0.90519
12984 | 7.595 | 1 | 365 | 8.6226 | 0.047356 | 8 | 0.66993
15100 | 14.25 | 1 | 365 | 16.178 | 0.87094 | 17 | 0.048913
15022 | 8.47 | 1 | 365 | 9.616 | 0.048204 | 9 | 0.66416
15104 | 6.47 | 1 | 365 | 7.3454 | 0.18912 | 7 | 0.53449
15067 | 10.215 | 1 | 365 | 11.597 | 0.032751 | 11 | 0.6298
13270 | 5.1 | 1 | 365 | 5.79 | 0.49065 | 6 | 0.28066
13183 | 7.545 | 1 | 365 | 8.5658 | 0.87588 | 9 | 0.44169
13320 | 4.4 | 1 | 365 | 4.9953 | 0.089976 | 5 | 0.085278
13276 | 5.61 | 1 | 365 | 6.369 | 0.23972 | 6 | 0.60873
15033 | 6.215 | 1 | 365 | 7.0559 | 0.31459 | 7 | 0.37046
15011 | 4.725 | 1 | 365 | 5.3643 | 0.20458 | 5 | 0.56885
13102 | 6.5 | 1 | 365 | 7.3794 | 0.29201 | 7 | 0.67143
13101 | 5.1 | 1 | 365 | 5.79 | 0.49065 | 6 | 0.28066
13116 | 6.375 | 1 | 365 | 7.2375 | 0.86332 | 8 | 0.10083
13137 | 4.845 | 1 | 365 | 5.5005 | 0.61612 | 6 | 0.11663
13151 | 3.57 | 1 | 365 | 4.053 | 0.24346 | 4 | 0.29646
13105 | 6.12 | 1 | 365 | 6.948 | 0.98878 | 7 | 0.9368
13113 | 2.295 | 1 | 365 | 2.6055 | 0.87079 | 3 | 0.4763
13097 | 7.65 | 1 | 365 | 8.685 | 0.23598 | 8 | 0.921
13154 | 9.555 | 1 | 365 | 10.8478 | 0.76925 | 11 | 0.61701
13157 | 7.14 | 1 | 365 | 8.106 | 0.48692 | 8 | 0.59293
13134 | 3.825 | 1 | 365 | 4.3425 | 0.11799 | 4 | 0.4605
13119 | 2.805 | 1 | 365 | 3.1845 | 0.61986 | 3 | 0.80436
13163 | 9.18 | 1 | 365 | 10.422 | 0.48318 | 10 | 0.90519
13149 | 6.12 | 1 | 365 | 6.948 | 0.98878 | 7 | 0.9368
13038 | 5.355 | 1 | 365 | 6.0795 | 0.36519 | 6 | 0.4447
13084 | 3.57 | 1 | 365 | 4.053 | 0.24346 | 4 | 0.29646
13110 | 5.355 | 1 | 365 | 6.0795 | 0.36519 | 6 | 0.4447
13079 | 9.69 | 1 | 365 | 11.001 | 0.23224 | 11 | 0.23326
13093 | 4 | 1 | 365 | 4.5412 | 0.71816 | 5 | 0.25934
13077 | 3.06 | 1 | 365 | 3.474 | 0.49439 | 3 | 0.9684
13142 | 11.22 | 1 | 365 | 12.738 | 0.47944 | 13 | 0.21746
13091 | 5.805 | 1 | 365 | 6.5904 | 0.90848 | 7 | 0.49887
13086 | 6.63 | 1 | 365 | 7.527 | 0.73785 | 8 | 0.26486
15010 | 5.725 | 1 | 365 | 6.4996 | 0.63412 | 7 | 0.13369
13094 | 5.355 | 1 | 365 | 6.0795 | 0.36519 | 6 | 0.4447
13135 | 15.675 | 1 | 365 | 17.7958 | 0.75804 | 18 | 0.5538
15013 | 5.725 | 1 | 365 | 6.4996 | 0.63412 | 7 | 0.13369
12996 | 4.845 | 1 | 365 | 5.5005 | 0.61612 | 6 | 0.11663
12997 | 8.67 | 1 | 365 | 9.843 | 0.73411 | 10 | 0.57713
13010 | 7.395 | 1 | 365 | 8.3955 | 0.36145 | 8 | 0.75696
12985 | 8.415 | 1 | 365 | 9.5535 | 0.85958 | 10 | 0.41309
12976 | 5.61 | 1 | 365 | 6.369 | 0.23972 | 6 | 0.60873
12987 | 4.655 | 1 | 365 | 5.2848 | 0.96451 | 6 | 0.24931
12986 | 3.825 | 1 | 365 | 4.3425 | 0.11799 | 4 | 0.4605
13008 | 7.14 | 1 | 365 | 8.106 | 0.48692 | 8 | 0.59293
13000 | 5.1 | 1 | 365 | 5.79 | 0.49065 | 6 | 0.28066
12991 | 4.08 | 1 | 365 | 4.632 | 0.99252 | 5 | 0.62453
13011 | 6.12 | 1 | 365 | 6.948 | 0.98878 | 7 | 0.9368
12920 | 6.6 | 1 | 365 | 7.493 | 0.63496 | 8 | 0.12792
12951 | 6.885 | 1 | 365 | 7.8165 | 0.61238 | 8 | 0.4289
12954 | 6.37 | 1 | 365 | 7.2318 | 0.84617 | 8 | 0.078005
12960 | 5.865 | 1 | 365 | 6.6585 | 0.11425 | 6 | 0.77276
12968 | 6.63 | 1 | 365 | 7.527 | 0.73785 | 8 | 0.26486
12966 | 9.69 | 1 | 365 | 11.001 | 0.23224 | 11 | 0.23326
12969 | 6.12 | 1 | 365 | 6.948 | 0.98878 | 7 | 0.9368
12964 | 5.1 | 1 | 365 | 5.79 | 0.49065 | 6 | 0.28066
12971 | 2.805 | 1 | 365 | 3.1845 | 0.61986 | 3 | 0.80436
12934 | 8.415 | 1 | 365 | 9.5535 | 0.85958 | 10 | 0.41309
12890 | 4.845 | 1 | 365 | 5.5005 | 0.61612 | 6 | 0.11663
12900 | 7.905 | 1 | 365 | 8.9745 | 0.11051 | 9 | 0.085029
13746 | 7.395 | 1 | 365 | 8.3955 | 0.36145 | 8 | 0.75696
13735 | 5.145 | 1 | 365 | 5.8411 | 0.64498 | 6 | 0.48608
13777 | 5.145 | 1 | 365 | 5.8411 | 0.64498 | 6 | 0.48608
13005 | 4.41 | 1 | 365 | 5.0067 | 0.12427 | 5 | 0.13093
12989 | 5.635 | 1 | 365 | 6.3974 | 0.32546 | 6 | 0.72285
12990 | 6.12 | 1 | 365 | 6.948 | 0.98878 | 7 | 0.9368
13128 | 3.43 | 1 | 365 | 3.8941 | 0.76332 | 4 | 0.65739
13177 | 4.655 | 1 | 365 | 5.2848 | 0.96451 | 6 | 0.24931
13182 | 6.63 | 1 | 365 | 7.527 | 0.73785 | 8 | 0.26486
13273 | 7.14 | 1 | 365 | 8.106 | 0.48692 | 8 | 0.59293
13275 | 5.145 | 1 | 365 | 5.8411 | 0.64498 | 6 | 0.48608
13280 | 5.355 | 1 | 365 | 6.0795 | 0.36519 | 6 | 0.4447
13310 | 8.67 | 1 | 365 | 9.843 | 0.73411 | 10 | 0.57713
13402 | 5.88 | 1 | 365 | 6.6755 | 0.1657 | 6 | 0.84124
13412 | 5.1 | 1 | 365 | 5.79 | 0.49065 | 6 | 0.28066
13432 | 9.435 | 1 | 365 | 10.7115 | 0.35771 | 11 | 0.069228
13482 | 4.59 | 1 | 365 | 5.211 | 0.74159 | 5 | 0.9526
13477 | 3.92 | 1 | 365 | 4.4504 | 0.4438 | 4 | 0.89416
13490 | 3.06 | 1 | 365 | 3.474 | 0.49439 | 3 | 0.9684
13476 | 7.14 | 1 | 365 | 8.106 | 0.48692 | 8 | 0.59293
13481 | 7.395 | 1 | 365 | 8.3955 | 0.36145 | 8 | 0.75696
13487 | 3.92 | 1 | 365 | 4.4504 | 0.4438 | 4 | 0.89416
13483 | 9.18 | 1 | 365 | 10.422 | 0.48318 | 10 | 0.90519
13489 | 4.335 | 1 | 365 | 4.9215 | 0.86706 | 5 | 0.78856
13478 | 9.31 | 1 | 365 | 10.5696 | 0.92902 | 11 | 0.49862
13701 | 1.53 | 1 | 365 | 1.737 | 0.2472 | 1 | 0.9842
13492 | 3 | 1 | 365 | 3.4059 | 0.28862 | 3 | 0.69451
13499 | 3.06 | 1 | 365 | 3.474 | 0.49439 | 3 | 0.9684
13425 | 5.61 | 1 | 365 | 6.369 | 0.23972 | 6 | 0.60873
13431 | 4.845 | 1 | 365 | 5.5005 | 0.61612 | 6 | 0.11663
13428 | 7.65 | 1 | 365 | 8.685 | 0.23598 | 8 | 0.921
13422 | 6.86 | 1 | 365 | 7.7881 | 0.52664 | 8 | 0.31477
13423 | 6.885 | 1 | 365 | 7.8165 | 0.61238 | 8 | 0.4289
13429 | 6.375 | 1 | 365 | 7.2375 | 0.86332 | 8 | 0.10083
13420 | 5.355 | 1 | 365 | 6.0795 | 0.36519 | 6 | 0.4447
13436 | 6.63 | 1 | 365 | 7.527 | 0.73785 | 8 | 0.26486
13433 | 8.25 | 1 | 365 | 9.3662 | 0.29371 | 9 | 0.6599
13434 | 3.06 | 1 | 365 | 3.474 | 0.49439 | 3 | 0.9684
13330 | 3.315 | 1 | 365 | 3.7635 | 0.36893 | 4 | 0.13243
13435 | 4.165 | 1 | 365 | 4.7285 | 0.28403 | 5 | 0.012542
13324 | 4.08 | 1 | 365 | 4.632 | 0.99252 | 5 | 0.62453
13325 | 4.25 | 1 | 365 | 4.825 | 0.57554 | 5 | 0.40055
13421 | 5.5 | 1 | 365 | 6.2441 | 0.86247 | 7 | 0.1066
11602 | 360.75 | 0.9 | 365 | 368.6022 | 0.4859 | 369 | 0.088128
14755 | 10.215 | 1 | 365 | 11.597 | 0.032751 | 11 | 0.6298
11596 | 94.25 | 0.9 | 365 | 96.3015 | 0.91073 | 97 | 0.21221
11594 | 253.5 | 0.9 | 365 | 259.0178 | 0.44955 | 259 | 0.46733
9796 | 194.7 | 0.9 | 365 | 198.9379 | 0.95829 | 199 | 0.89621
52 | 4924.8 | 0.7 | 365 | 3913.774 | 0.85901 | 3914 | 0.63303
12436 | 8.84 | 1 | 365 | 10.036 | 0.31713 | 10 | 0.35315
12641 | 6.24 | 1 | 365 | 7.0842 | 0.40033 | 7 | 0.48458
11312 | 11.475 | 1 | 365 | 13.0275 | 0.35397 | 13 | 0.38149
11045 | 11.7 | 1 | 365 | 13.283 | 0.12562 | 13 | 0.40858
11528 | 5.98 | 1 | 365 | 6.7891 | 0.50865 | 7 | 0.29772
11233 | 11.18 | 1 | 365 | 12.6926 | 0.34226 | 13 | 0.034866
11247 | 11.73 | 1 | 365 | 13.317 | 0.2285 | 13 | 0.54553
11478 | 10.4 | 1 | 365 | 11.8071 | 0.66722 | 12 | 0.47429
11089 | 11.7 | 1 | 365 | 13.283 | 0.12562 | 13 | 0.40858
11336 | 15.3 | 1 | 365 | 17.37 | 0.47196 | 17 | 0.84199
10975 | 15.555 | 1 | 365 | 17.6595 | 0.34649 | 18 | 0.006024
11452 | 10.2 | 1 | 365 | 11.58 | 0.98131 | 12 | 0.56133
11461 | 16.065 | 1 | 365 | 18.2385 | 0.09556 | 18 | 0.33409
11474 | 13.77 | 1 | 365 | 15.633 | 0.22477 | 15 | 0.85779
11491 | 10.92 | 1 | 365 | 12.3974 | 0.45058 | 12 | 0.84801
11495 | 10.26 | 1 | 365 | 11.6481 | 0.18708 | 11 | 0.83522
11573 | 6.76 | 1 | 365 | 7.6746 | 0.18369 | 7 | 0.85829
11557 | 15.555 | 1 | 365 | 17.6595 | 0.34649 | 18 | 0.006024
11873 | 11.985 | 1 | 365 | 13.6065 | 0.10304 | 13 | 0.70956
11887 | 12.22 | 1 | 365 | 13.8733 | 0.90898 | 14 | 0.7823
11913 | 13.77 | 1 | 365 | 15.633 | 0.22477 | 15 | 0.85779
12031 | 13.78 | 1 | 365 | 15.6444 | 0.25906 | 15 | 0.90344
12054 | 14.535 | 1 | 365 | 16.5015 | 0.84836 | 17 | 0.34989
12076 | 11.73 | 1 | 365 | 13.317 | 0.2285 | 13 | 0.54553
12085 | 10.71 | 1 | 365 | 12.159 | 0.73037 | 12 | 0.88939
12192 | 11.22 | 1 | 365 | 12.738 | 0.47944 | 13 | 0.21746
12341 | 7.02 | 1 | 365 | 7.9698 | 0.075371 | 8 | 0.045149
12351 | 13.77 | 1 | 365 | 15.633 | 0.22477 | 15 | 0.85779
12356 | 14.82 | 1 | 365 | 16.8251 | 0.82578 | 17 | 0.65087
12362 | 14.79 | 1 | 365 | 16.791 | 0.7229 | 17 | 0.51392
12518 | 3.64 | 1 | 365 | 4.1325 | 0.48353 | 4 | 0.616
12761 | 13.26 | 1 | 365 | 15.054 | 0.4757 | 15 | 0.52973
12764 | 11.44 | 1 | 365 | 12.9878 | 0.23394 | 13 | 0.22172
12789 | 13.52 | 1 | 365 | 15.3492 | 0.36738 | 15 | 0.71658
12791 | 10.92 | 1 | 365 | 12.3974 | 0.45058 | 12 | 0.84801
12792 | 10.2 | 1 | 365 | 11.58 | 0.98131 | 12 | 0.56133
8759 | 7.14 | 1 | 365 | 8.106 | 0.48692 | 8 | 0.59293
12840 | 10.92 | 1 | 365 | 12.3974 | 0.45058 | 12 | 0.84801
12852 | 10.92 | 1 | 365 | 12.3974 | 0.45058 | 12 | 0.84801
12854 | 15.08 | 1 | 365 | 17.1203 | 0.71746 | 17 | 0.83773
12887 | 13.77 | 1 | 365 | 15.633 | 0.22477 | 15 | 0.85779
12896 | 13.515 | 1 | 365 | 15.3435 | 0.35023 | 15 | 0.69376
12942 | 10.66 | 1 | 365 | 12.1023 | 0.5589 | 12 | 0.66115
13415 | 12.495 | 1 | 365 | 14.1855 | 0.8521 | 15 | 0.037626
13493 | 10.14 | 1 | 365 | 11.5119 | 0.77554 | 12 | 0.28744
13550 | 10.71 | 1 | 365 | 12.159 | 0.73037 | 12 | 0.88939
13559 | 13.52 | 1 | 365 | 15.3492 | 0.36738 | 15 | 0.71658
13571 | 11.96 | 1 | 365 | 13.5781 | 0.017298 | 13 | 0.59544
12712 | 2.86 | 1 | 365 | 3.2469 | 0.80848 | 4 | 0.055431
11816 | 4.94 | 1 | 365 | 5.6084 | 0.94193 | 6 | 0.55029
11835 | 5.46 | 1 | 365 | 6.1987 | 0.72529 | 6 | 0.924
11038 | 10.71 | 1 | 365 | 12.159 | 0.73037 | 12 | 0.88939
12995 | 7.65 | 1 | 365 | 8.685 | 0.23598 | 8 | 0.921
12978 | 4.165 | 1 | 365 | 4.7285 | 0.28403 | 5 | 0.012542
13326 | 9.18 | 1 | 365 | 10.422 | 0.48318 | 10 | 0.90519
13463 | 5.1 | 1 | 365 | 5.79 | 0.49065 | 6 | 0.28066
12291 | 2.55 | 1 | 365 | 2.895 | 0.74533 | 3 | 0.64033
12979 | 9.75 | 1 | 365 | 11.0691 | 0.43801 | 11 | 0.50715
11163 | 181.815 | 0.9 | 365 | 185.7725 | 0.18763 | 185 | 0.96009
11167 | 178.5 | 0.9 | 365 | 182.3853 | 0.9556 | 183 | 0.3409
9572 | 161.67 | 0.9 | 365 | 165.189 | 0.0083586 | 165 | 0.19733
12682 | 3.06 | 1 | 365 | 3.474 | 0.49439 | 3 | 0.9684
12703 | 9.945 | 1 | 365 | 11.2905 | 0.10678 | 11 | 0.39729
12349 | 16.32 | 1 | 365 | 18.528 | 0.97009 | 19 | 0.49812
13605 | 8.97 | 1 | 365 | 10.1836 | 0.76297 | 10 | 0.94658
12708 | 14.535 | 1 | 365 | 16.5015 | 0.84836 | 17 | 0.34989
11090 | 13.005 | 1 | 365 | 14.7645 | 0.60117 | 15 | 0.36569
13068 | 3.9 | 1 | 365 | 4.4277 | 0.37521 | 4 | 0.80286
11735 | 3.57 | 1 | 365 | 4.053 | 0.24346 | 4 | 0.29646
13332 | 7.65 | 1 | 365 | 8.685 | 0.23598 | 8 | 0.921
13905 | 2.55 | 1 | 365 | 2.895 | 0.74533 | 3 | 0.64033
13938 | 6.12 | 1 | 365 | 6.948 | 0.98878 | 7 | 0.9368
13891 | 6.63 | 1 | 365 | 7.527 | 0.73785 | 8 | 0.26486
13919 | 5.355 | 1 | 365 | 6.0795 | 0.36519 | 6 | 0.4447
13925 | 7.75 | 1 | 365 | 8.7985 | 0.57893 | 9 | 0.37748
13983 | 8.58 | 1 | 365 | 9.7408 | 0.42545 | 10 | 0.16629
14009 | 3.9 | 1 | 365 | 4.4277 | 0.37521 | 4 | 0.80286
14025 | 6.63 | 1 | 365 | 7.527 | 0.73785 | 8 | 0.26486
14032 | 3.825 | 1 | 365 | 4.3425 | 0.11799 | 4 | 0.4605
13914 | 3.57 | 1 | 365 | 4.053 | 0.24346 | 4 | 0.29646
13907 | 4.76 | 1 | 365 | 5.404 | 0.32461 | 5 | 0.72862
13595 | 6.885 | 1 | 365 | 7.8165 | 0.61238 | 8 | 0.4289
13473 | 7.14 | 1 | 365 | 8.106 | 0.48692 | 8 | 0.59293
13960 | 7.65 | 1 | 365 | 8.685 | 0.23598 | 8 | 0.921
13921 | 4.845 | 1 | 365 | 5.5005 | 0.61612 | 6 | 0.11663
13908 | 4.845 | 1 | 365 | 5.5005 | 0.61612 | 6 | 0.11663
13923 | 9.18 | 1 | 365 | 10.422 | 0.48318 | 10 | 0.90519
14143 | 6.375 | 1 | 365 | 7.2375 | 0.86332 | 8 | 0.10083
14133 | 6.12 | 1 | 365 | 6.948 | 0.98878 | 7 | 0.9368
14149 | 7.54 | 1 | 365 | 8.5601 | 0.85873 | 9 | 0.41886
14151 | 3.12 | 1 | 365 | 3.5421 | 0.70016 | 4 | 0.24229
14154 | 2.34 | 1 | 365 | 2.6566 | 0.025124 | 2 | 0.68172
14156 | 11.96 | 1 | 365 | 13.5781 | 0.017298 | 13 | 0.59544
14160 | 8.67 | 1 | 365 | 9.843 | 0.73411 | 10 | 0.57713
14377 | 8.32 | 1 | 365 | 9.4457 | 0.53377 | 9 | 0.97944
14163 | 5.2 | 1 | 365 | 5.9035 | 0.83361 | 6 | 0.73715
14383 | 10.4 | 1 | 365 | 11.8071 | 0.66722 | 12 | 0.47429
14386 | 6.5 | 1 | 365 | 7.3794 | 0.29201 | 7 | 0.67143
14390 | 10.4 | 1 | 365 | 11.8071 | 0.66722 | 12 | 0.47429
14394 | 3.9 | 1 | 365 | 4.4277 | 0.37521 | 4 | 0.80286
14395 | 5.61 | 1 | 365 | 6.369 | 0.23972 | 6 | 0.60873
14396 | 4.16 | 1 | 365 | 4.7228 | 0.26689 | 4 | 0.98972
14474 | 14.56 | 1 | 365 | 16.5299 | 0.9341 | 17 | 0.46401
14483 | 6.24 | 1 | 365 | 7.0842 | 0.40033 | 7 | 0.48458
14489 | 8.32 | 1 | 365 | 9.4457 | 0.53377 | 9 | 0.97944
14505 | 5.98 | 1 | 365 | 6.7891 | 0.50865 | 7 | 0.29772
14495 | 4.68 | 1 | 365 | 5.3132 | 0.050247 | 5 | 0.36343
14508 | 4.42 | 1 | 365 | 5.018 | 0.15857 | 5 | 0.17658
14513 | 7.28 | 1 | 365 | 8.265 | 0.96705 | 9 | 0.23201
14517 | 9.36 | 1 | 365 | 10.6264 | 0.10049 | 10 | 0.72686
14526 | 3.9 | 1 | 365 | 4.4277 | 0.37521 | 4 | 0.80286
14527 | 8.32 | 1 | 365 | 9.4457 | 0.53377 | 9 | 0.97944
14535 | 6.12 | 1 | 365 | 6.948 | 0.98878 | 7 | 0.9368
14530 | 6.76 | 1 | 365 | 7.6746 | 0.18369 | 7 | 0.85829
14537 | 4.59 | 1 | 365 | 5.211 | 0.74159 | 5 | 0.9526
14539 | 3.12 | 1 | 365 | 3.5421 | 0.70016 | 4 | 0.24229
14542 | 6.24 | 1 | 365 | 7.0842 | 0.40033 | 7 | 0.48458
14540 | 10.965 | 1 | 365 | 12.4485 | 0.60491 | 13 | 0.053427
14544 | 2.08 | 1 | 365 | 2.3614 | 0.13344 | 2 | 0.49486
14541 | 8.925 | 1 | 365 | 10.1325 | 0.60864 | 10 | 0.74116
14546 | 3.9 | 1 | 365 | 4.4277 | 0.37521 | 4 | 0.80286
14566 | 4.59 | 1 | 365 | 5.211 | 0.74159 | 5 | 0.9526
14591 | 7.905 | 1 | 365 | 8.9745 | 0.11051 | 9 | 0.085029
14589 | 3.675 | 1 | 365 | 4.1722 | 0.60356 | 4 | 0.77577
14668 | 3.12 | 1 | 365 | 3.5421 | 0.70016 | 4 | 0.24229
15054 | 8.84 | 1 | 365 | 10.036 | 0.31713 | 10 | 0.35315
14775 | 4.94 | 1 | 365 | 5.6084 | 0.94193 | 6 | 0.55029
14778 | 5.72 | 1 | 365 | 6.4939 | 0.61697 | 7 | 0.11086
14779 | 7.54 | 1 | 365 | 8.5601 | 0.85873 | 9 | 0.41886
14781 | 6.24 | 1 | 365 | 7.0842 | 0.40033 | 7 | 0.48458
14785 | 5.865 | 1 | 365 | 6.6585 | 0.11425 | 6 | 0.77276
14799 | 4.68 | 1 | 365 | 5.3132 | 0.050247 | 5 | 0.36343
14800 | 5.46 | 1 | 365 | 6.1987 | 0.72529 | 6 | 0.924
14801 | 11.73 | 1 | 365 | 13.317 | 0.2285 | 13 | 0.54553
14802 | 5.72 | 1 | 365 | 6.4939 | 0.61697 | 7 | 0.11086
14803 | 4.42 | 1 | 365 | 5.018 | 0.15857 | 5 | 0.17658
14805 | 7.54 | 1 | 365 | 8.5601 | 0.85873 | 9 | 0.41886
14807 | 6.12 | 1 | 365 | 6.948 | 0.98878 | 7 | 0.9368
14808 | 7.8 | 1 | 365 | 8.8553 | 0.75041 | 9 | 0.60572
14809 | 5.98 | 1 | 365 | 6.7891 | 0.50865 | 7 | 0.29772
14811 | 9.62 | 1 | 365 | 10.9215 | 0.99217 | 11 | 0.91372
14831 | 5.1 | 1 | 365 | 5.79 | 0.49065 | 6 | 0.28066
14867 | 12.22 | 1 | 365 | 13.8733 | 0.90898 | 14 | 0.7823
14874 | 12.22 | 1 | 365 | 13.8733 | 0.90898 | 14 | 0.7823
14960 | 8.06 | 1 | 365 | 9.1505 | 0.64209 | 9 | 0.79258
14962 | 25.245 | 0.9 | 365 | 25.7945 | 0.92086 | 26 | 0.71536
14966 | 11.18 | 1 | 365 | 12.6926 | 0.34226 | 13 | 0.034866
14972 | 12.74 | 1 | 365 | 14.4637 | 0.69234 | 15 | 0.15601
14974 | 9.1 | 1 | 365 | 10.3312 | 0.20881 | 10 | 0.54001
14991 | 7.02 | 1 | 365 | 7.9698 | 0.075371 | 8 | 0.045149
15045 | 8.84 | 1 | 365 | 10.036 | 0.31713 | 10 | 0.35315
15049 | 13 | 1 | 365 | 14.7588 | 0.58402 | 15 | 0.34287
15047 | 8.16 | 1 | 365 | 9.264 | 0.98505 | 10 | 0.24906
15051 | 7.8 | 1 | 365 | 8.8553 | 0.75041 | 9 | 0.60572
15053 | 2.86 | 1 | 365 | 3.2469 | 0.80848 | 4 | 0.055431
15077 | 3.9 | 1 | 365 | 4.4277 | 0.37521 | 4 | 0.80286
15083 | 8.32 | 1 | 365 | 9.4457 | 0.53377 | 9 | 0.97944
15087 | 8.58 | 1 | 365 | 9.7408 | 0.42545 | 10 | 0.16629
15081 | 4.335 | 1 | 365 | 4.9215 | 0.86706 | 5 | 0.78856
15090 | 6.12 | 1 | 365 | 6.948 | 0.98878 | 7 | 0.9368
15092 | 8.58 | 1 | 365 | 9.7408 | 0.42545 | 10 | 0.16629
15139 | 10.2 | 1 | 365 | 11.58 | 0.98131 | 12 | 0.56133
15141 | 11.73 | 1 | 365 | 13.317 | 0.2285 | 13 | 0.54553
15144 | 8.32 | 1 | 365 | 9.4457 | 0.53377 | 9 | 0.97944
15147 | 6.63 | 1 | 365 | 7.527 | 0.73785 | 8 | 0.26486
15152 | 8.32 | 1 | 365 | 9.4457 | 0.53377 | 9 | 0.97944
15154 | 14.3 | 1 | 365 | 16.2347 | 0.042422 | 16 | 0.27715
15157 | 13 | 1 | 365 | 14.7588 | 0.58402 | 15 | 0.34287
15155 | 4.94 | 1 | 365 | 5.6084 | 0.94193 | 6 | 0.55029
15158 | 4.08 | 1 | 365 | 4.632 | 0.99252 | 5 | 0.62453
15159 | 3.06 | 1 | 365 | 3.474 | 0.49439 | 3 | 0.9684
15165 | 6.76 | 1 | 365 | 7.6746 | 0.18369 | 7 | 0.85829
15166 | 11.44 | 1 | 365 | 12.9878 | 0.23394 | 13 | 0.22172
15168 | 10.66 | 1 | 365 | 12.1023 | 0.5589 | 12 | 0.66115
15173 | 6.76 | 1 | 365 | 7.6746 | 0.18369 | 7 | 0.85829
15177 | 8.67 | 1 | 365 | 9.843 | 0.73411 | 10 | 0.57713
15207 | 5.72 | 1 | 365 | 6.4939 | 0.61697 | 7 | 0.11086
15213 | 5.72 | 1 | 365 | 6.4939 | 0.61697 | 7 | 0.11086
15231 | 7.8 | 1 | 365 | 8.8553 | 0.75041 | 9 | 0.60572
15233 | 13.26 | 1 | 365 | 15.054 | 0.4757 | 15 | 0.52973
15236 | 7.28 | 1 | 365 | 8.265 | 0.96705 | 9 | 0.23201
15240 | 5.46 | 1 | 365 | 6.1987 | 0.72529 | 6 | 0.924
15239 | 4.68 | 1 | 365 | 5.3132 | 0.050247 | 5 | 0.36343
15244 | 6.375 | 1 | 365 | 7.2375 | 0.86332 | 8 | 0.10083
15251 | 7.8 | 1 | 365 | 8.8553 | 0.75041 | 9 | 0.60572
15253 | 5.2 | 1 | 365 | 5.9035 | 0.83361 | 6 | 0.73715
15256 | 3.12 | 1 | 365 | 3.5421 | 0.70016 | 4 | 0.24229
15263 | 9.62 | 1 | 365 | 10.9215 | 0.99217 | 11 | 0.91372
15264 | 7.54 | 1 | 365 | 8.5601 | 0.85873 | 9 | 0.41886
13959 | 4.59 | 1 | 365 | 5.211 | 0.74159 | 5 | 0.9526
13930 | 6.63 | 1 | 365 | 7.527 | 0.73785 | 8 | 0.26486
13885 | 3.57 | 1 | 365 | 4.053 | 0.24346 | 4 | 0.29646
13929 | 5.355 | 1 | 365 | 6.0795 | 0.36519 | 6 | 0.4447
13935 | 7.84 | 1 | 365 | 8.9007 | 0.88759 | 9 | 0.78831
13931 | 3.825 | 1 | 365 | 4.3425 | 0.11799 | 4 | 0.4605
13941 | 4.5 | 1 | 365 | 5.1088 | 0.43293 | 5 | 0.54176
13922 | 7.14 | 1 | 365 | 8.106 | 0.48692 | 8 | 0.59293
13913 | 3.43 | 1 | 365 | 3.8941 | 0.76332 | 4 | 0.65739
13939 | 5.75 | 1 | 365 | 6.528 | 0.71985 | 7 | 0.24781
13936 | 4.08 | 1 | 365 | 4.632 | 0.99252 | 5 | 0.62453
13920 | 4.335 | 1 | 365 | 4.9215 | 0.86706 | 5 | 0.78856
13937 | 5.1 | 1 | 365 | 5.79 | 0.49065 | 6 | 0.28066
13940 | 4.845 | 1 | 365 | 5.5005 | 0.61612 | 6 | 0.11663
13966 | 5.1 | 1 | 365 | 5.79 | 0.49065 | 6 | 0.28066
13961 | 8.415 | 1 | 365 | 9.5535 | 0.85958 | 10 | 0.41309
13965 | 7.905 | 1 | 365 | 8.9745 | 0.11051 | 9 | 0.085029
13971 | 4.08 | 1 | 365 | 4.632 | 0.99252 | 5 | 0.62453
14022 | 5.25 | 1 | 365 | 5.9603 | 0.005085 | 5 | 0.96539
13978 | 3.825 | 1 | 365 | 4.3425 | 0.11799 | 4 | 0.4605
13985 | 9.945 | 1 | 365 | 11.2905 | 0.10678 | 11 | 0.39729
14007 | 6.375 | 1 | 365 | 7.2375 | 0.86332 | 8 | 0.10083
13314 | 7.14 | 1 | 365 | 8.106 | 0.48692 | 8 | 0.59293
14109 | 4.59 | 1 | 365 | 5.211 | 0.74159 | 5 | 0.9526
13815 | 9.18 | 1 | 365 | 10.422 | 0.48318 | 10 | 0.90519
13934 | 7.905 | 1 | 365 | 8.9745 | 0.11051 | 9 | 0.085029
13932 | 6.12 | 1 | 365 | 6.948 | 0.98878 | 7 | 0.9368
13911 | 2.205 | 1 | 365 | 2.5033 | 0.56214 | 3 | 0.065463
14106 | 6.885 | 1 | 365 | 7.8165 | 0.61238 | 8 | 0.4289
14101 | 2.295 | 1 | 365 | 2.6055 | 0.87079 | 3 | 0.4763
14035 | 4.845 | 1 | 365 | 5.5005 | 0.61612 | 6 | 0.11663
13962 | 8.25 | 1 | 365 | 9.3662 | 0.29371 | 9 | 0.6599
13986 | 9.435 | 1 | 365 | 10.7115 | 0.35771 | 11 | 0.069228
14018 | 5.5 | 1 | 365 | 6.2441 | 0.86247 | 7 | 0.1066
13996 | 8.84 | 1 | 365 | 10.036 | 0.31713 | 10 | 0.35315
14001 | 9.945 | 1 | 365 | 11.2905 | 0.10678 | 11 | 0.39729
13997 | 7.395 | 1 | 365 | 8.3955 | 0.36145 | 8 | 0.75696
14004 | 7.65 | 1 | 365 | 8.685 | 0.23598 | 8 | 0.921
14039 | 5.61 | 1 | 365 | 6.369 | 0.23972 | 6 | 0.60873
14275 | 5.88 | 1 | 365 | 6.6755 | 0.1657 | 6 | 0.84124
13933 | 12.1 | 1 | 365 | 13.7371 | 0.49743 | 14 | 0.23452
14199 | 4.25 | 1 | 365 | 4.825 | 0.57554 | 5 | 0.40055
14187 | 5.4 | 1 | 365 | 6.1306 | 0.51952 | 6 | 0.65011
14237 | 4.32 | 1 | 365 | 4.9045 | 0.81561 | 5 | 0.72009
14238 | 35.316 | 0.9 | 365 | 36.0847 | 0.0058712 | 36 | 0.090573
14239 | 17.28 | 1 | 365 | 19.6179 | 0.26245 | 19 | 0.88037
14255 | 6.72 | 1 | 365 | 7.6292 | 0.046509 | 7 | 0.6757
14113 | 4.05 | 1 | 365 | 4.5979 | 0.88964 | 5 | 0.48759
14246 | 724.68 | 1 | 365 | 822.7263 | 0.31905 | 823 | 0.045352
14304 | 5.4 | 1 | 365 | 6.1306 | 0.51952 | 6 | 0.65011
14232 | 9.01 | 1 | 365 | 10.229 | 0.90016 | 11 | 0.12917
14129 | 5.355 | 1 | 365 | 6.0795 | 0.36519 | 6 | 0.4447
14267 | 6.12 | 1 | 365 | 6.948 | 0.98878 | 7 | 0.9368
14261 | 4.59 | 1 | 365 | 5.211 | 0.74159 | 5 | 0.9526
14155 | 9.69 | 1 | 365 | 11.001 | 0.23224 | 11 | 0.23326
14148 | 5.635 | 1 | 365 | 6.3974 | 0.32546 | 6 | 0.72285
14141 | 7.395 | 1 | 365 | 8.3955 | 0.36145 | 8 | 0.75696
14306 | 4.845 | 1 | 365 | 5.5005 | 0.61612 | 6 | 0.11663
14264 | 6.375 | 1 | 365 | 7.2375 | 0.86332 | 8 | 0.10083
14298 | 3.06 | 1 | 365 | 3.474 | 0.49439 | 3 | 0.9684
14278 | 9.435 | 1 | 365 | 10.7115 | 0.35771 | 11 | 0.069228
14294 | 3.92 | 1 | 365 | 4.4504 | 0.4438 | 4 | 0.89416
14302 | 4.08 | 1 | 365 | 4.632 | 0.99252 | 5 | 0.62453
14259 | 4.845 | 1 | 365 | 5.5005 | 0.61612 | 6 | 0.11663
14311 | 6.885 | 1 | 365 | 7.8165 | 0.61238 | 8 | 0.4289
14288 | 7.5 | 1 | 365 | 8.5147 | 0.72155 | 9 | 0.23627
14290 | 6.375 | 1 | 365 | 7.2375 | 0.86332 | 8 | 0.10083
14363 | 7.395 | 1 | 365 | 8.3955 | 0.36145 | 8 | 0.75696
14368 | 9.435 | 1 | 365 | 10.7115 | 0.35771 | 11 | 0.069228
14340 | 5.61 | 1 | 365 | 6.369 | 0.23972 | 6 | 0.60873
14329 | 9.5 | 1 | 365 | 10.7853 | 0.58063 | 11 | 0.36594
14330 | 6.75 | 1 | 365 | 7.6632 | 0.1494 | 7 | 0.81264
14369 | 6.885 | 1 | 365 | 7.8165 | 0.61238 | 8 | 0.4289
14327 | 6.885 | 1 | 365 | 7.8165 | 0.61238 | 8 | 0.4289
14344 | 4.845 | 1 | 365 | 5.5005 | 0.61612 | 6 | 0.11663
14324 | 8.16 | 1 | 365 | 9.264 | 0.98505 | 10 | 0.24906
14375 | 5.1 | 1 | 365 | 5.79 | 0.49065 | 6 | 0.28066
14380 | 8.67 | 1 | 365 | 9.843 | 0.73411 | 10 | 0.57713
14384 | 9 | 1 | 365 | 10.2177 | 0.86586 | 11 | 0.083524
14388 | 7.905 | 1 | 365 | 8.9745 | 0.11051 | 9 | 0.085029
14402 | 5.865 | 1 | 365 | 6.6585 | 0.11425 | 6 | 0.77276
14399 | 7.395 | 1 | 365 | 8.3955 | 0.36145 | 8 | 0.75696
14422 | 7.65 | 1 | 365 | 8.685 | 0.23598 | 8 | 0.921
14097 | 3.57 | 1 | 365 | 4.053 | 0.24346 | 4 | 0.29646
14432 | 5.1 | 1 | 365 | 5.79 | 0.49065 | 6 | 0.28066
14461 | 4.59 | 1 | 365 | 5.211 | 0.74159 | 5 | 0.9526
14449 | 8.75 | 1 | 365 | 9.9338 | 0.008475 | 9 | 0.94231
14465 | 4.59 | 1 | 365 | 5.211 | 0.74159 | 5 | 0.9526
14447 | 4.335 | 1 | 365 | 4.9215 | 0.86706 | 5 | 0.78856
14463 | 5.61 | 1 | 365 | 6.369 | 0.23972 | 6 | 0.60873
14029 | 6.12 | 1 | 365 | 6.948 | 0.98878 | 7 | 0.9368
14456 | 6.63 | 1 | 365 | 7.527 | 0.73785 | 8 | 0.26486
14440 | 9.25 | 1 | 365 | 10.5015 | 0.72325 | 11 | 0.22473
14468 | 6.12 | 1 | 365 | 6.948 | 0.98878 | 7 | 0.9368
14454 | 3.06 | 1 | 365 | 3.474 | 0.49439 | 3 | 0.9684
14472 | 3.185 | 1 | 365 | 3.6159 | 0.92308 | 4 | 0.539
14475 | 2.295 | 1 | 365 | 2.6055 | 0.87079 | 3 | 0.4763
14464 | 3.12 | 1 | 365 | 3.5421 | 0.70016 | 4 | 0.24229
14482 | 8.67 | 1 | 365 | 9.843 | 0.73411 | 10 | 0.57713
14458 | 5.355 | 1 | 365 | 6.0795 | 0.36519 | 6 | 0.4447
14280 | 5.355 | 1 | 365 | 6.0795 | 0.36519 | 6 | 0.4447
14441 | 3.57 | 1 | 365 | 4.053 | 0.24346 | 4 | 0.29646
14477 | 11.475 | 1 | 365 | 13.0275 | 0.35397 | 13 | 0.38149
14639 | 8.25 | 1 | 365 | 9.3662 | 0.29371 | 9 | 0.6599
14594 | 6 | 1 | 365 | 6.8118 | 0.57724 | 7 | 0.38902
14580 | 6.5 | 1 | 365 | 7.3794 | 0.29201 | 7 | 0.67143
14620 | 7.65 | 1 | 365 | 8.685 | 0.23598 | 8 | 0.921
14424 | 13.005 | 1 | 365 | 14.7645 | 0.60117 | 15 | 0.36569
14584 | 6.25 | 1 | 365 | 7.0956 | 0.43462 | 7 | 0.53022
14615 | 4.08 | 1 | 365 | 4.632 | 0.99252 | 5 | 0.62453
14643 | 4.68 | 1 | 365 | 5.3132 | 0.050247 | 5 | 0.36343
14632 | 4.845 | 1 | 365 | 5.5005 | 0.61612 | 6 | 0.11663
14616 | 4.08 | 1 | 365 | 4.632 | 0.99252 | 5 | 0.62453
14491 | 7.56 | 1 | 365 | 8.5828 | 0.92732 | 9 | 0.51016
14501 | 7.65 | 1 | 365 | 8.685 | 0.23598 | 8 | 0.921
14563 | 9.18 | 1 | 365 | 10.422 | 0.48318 | 10 | 0.90519
14786 | 9.18 | 1 | 365 | 10.422 | 0.48318 | 10 | 0.90519
14789 | 5.76 | 1 | 365 | 6.5393 | 0.75415 | 7 | 0.29346
14794 | 8.175 | 1 | 365 | 9.281 | 0.03649 | 9 | 0.31753
14795 | 6.72 | 1 | 365 | 7.6292 | 0.046509 | 7 | 0.6757
14821 | 53.628 | 0.9 | 365 | 54.7953 | 0.52743 | 55 | 0.32272
14822 | 5.886 | 1 | 365 | 6.6824 | 0.18627 | 6 | 0.86862
14826 | 3.825 | 1 | 365 | 4.3425 | 0.11799 | 4 | 0.4605
14830 | 3.6 | 1 | 365 | 4.0871 | 0.34634 | 4 | 0.43341
14892 | 2.88 | 1 | 365 | 3.2697 | 0.87708 | 4 | 0.14673
14709 | 4.335 | 1 | 365 | 4.9215 | 0.86706 | 5 | 0.78856
14722 | 2.805 | 1 | 365 | 3.1845 | 0.61986 | 3 | 0.80436
14726 | 3.57 | 1 | 365 | 4.053 | 0.24346 | 4 | 0.29646
14757 | 5.865 | 1 | 365 | 6.6585 | 0.11425 | 6 | 0.77276
14751 | 8.16 | 1 | 365 | 9.264 | 0.98505 | 10 | 0.24906
14725 | 4.335 | 1 | 365 | 4.9215 | 0.86706 | 5 | 0.78856
14690 | 5.1 | 1 | 365 | 5.79 | 0.49065 | 6 | 0.28066
14731 | 6.25 | 1 | 365 | 7.0956 | 0.43462 | 7 | 0.53022
14871 | 6.12 | 1 | 365 | 6.948 | 0.98878 | 7 | 0.9368
14727 | 7.395 | 1 | 365 | 8.3955 | 0.36145 | 8 | 0.75696
14848 | 3.825 | 1 | 365 | 4.3425 | 0.11799 | 4 | 0.4605
14555 | 73.44 | 0.9 | 365 | 75.0385 | 0.67888 | 75 | 0.7174
14889 | 71.94 | 0.9 | 365 | 73.5059 | 0.048997 | 73 | 0.55487
12659 | 6.24 | 1 | 365 | 7.0842 | 0.40033 | 7 | 0.48458
13506 | 3.43 | 1 | 365 | 3.8941 | 0.76332 | 4 | 0.65739
14796 | 4.25 | 1 | 365 | 4.825 | 0.57554 | 5 | 0.40055
15018 | 6.48 | 1 | 365 | 7.3567 | 0.22342 | 7 | 0.58014
14189 | 8.4 | 1 | 365 | 9.5365 | 0.80814 | 10 | 0.34462
14674 | 12.24 | 1 | 365 | 13.896 | 0.97757 | 14 | 0.87359
14804 | 15.34 | 1 | 365 | 17.4154 | 0.60914 | 18 | 0.024584
14806 | 11.985 | 1 | 365 | 13.6065 | 0.10304 | 13 | 0.70956
14904 | 12.426 | 1 | 365 | 14.1072 | 0.61546 | 14 | 0.72265
15182 | 5.225 | 1 | 365 | 5.9319 | 0.91935 | 6 | 0.85127
15183 | 10.175 | 1 | 365 | 11.5516 | 0.89557 | 12 | 0.44721
15184 | 12.495 | 1 | 365 | 14.1855 | 0.8521 | 15 | 0.037626
15108 | 102.024 | 0.9 | 365 | 104.2447 | 0.90585 | 105 | 0.15055
15185 | 5.232 | 1 | 365 | 5.9399 | 0.94335 | 6 | 0.88322
15115 | 7.25 | 1 | 365 | 8.2309 | 0.86416 | 9 | 0.095061
14864 | 4.335 | 1 | 365 | 4.9215 | 0.86706 | 5 | 0.78856
14879 | 7.395 | 1 | 365 | 8.3955 | 0.36145 | 8 | 0.75696
14840 | 6.63 | 1 | 365 | 7.527 | 0.73785 | 8 | 0.26486
14859 | 5.1 | 1 | 365 | 5.79 | 0.49065 | 6 | 0.28066
14843 | 4.25 | 1 | 365 | 4.825 | 0.57554 | 5 | 0.40055
14829 | 6.12 | 1 | 365 | 6.948 | 0.98878 | 7 | 0.9368
14849 | 7.65 | 1 | 365 | 8.685 | 0.23598 | 8 | 0.921
14863 | 5.1 | 1 | 365 | 5.79 | 0.49065 | 6 | 0.28066
14883 | 8.67 | 1 | 365 | 9.843 | 0.73411 | 10 | 0.57713
14884 | 7.65 | 1 | 365 | 8.685 | 0.23598 | 8 | 0.921
14839 | 7.65 | 1 | 365 | 8.685 | 0.23598 | 8 | 0.921
14844 | 6.12 | 1 | 365 | 6.948 | 0.98878 | 7 | 0.9368
14861 | 4.335 | 1 | 365 | 4.9215 | 0.86706 | 5 | 0.78856
14836 | 3.06 | 1 | 365 | 3.474 | 0.49439 | 3 | 0.9684
14890 | 4.845 | 1 | 365 | 5.5005 | 0.61612 | 6 | 0.11663
14901 | 4.335 | 1 | 365 | 4.9215 | 0.86706 | 5 | 0.78856
14891 | 5.5 | 1 | 365 | 6.2441 | 0.86247 | 7 | 0.1066
14908 | 8.925 | 1 | 365 | 10.1325 | 0.60864 | 10 | 0.74116
14932 | 6.63 | 1 | 365 | 7.527 | 0.73785 | 8 | 0.26486
14898 | 3 | 1 | 365 | 3.4059 | 0.28862 | 3 | 0.69451
15020 | 2.04 | 1 | 365 | 2.316 | 0.99626 | 3 | 0.31227
15048 | 7.14 | 1 | 365 | 8.106 | 0.48692 | 8 | 0.59293
15029 | 4.25 | 1 | 365 | 4.825 | 0.57554 | 5 | 0.40055
15079 | 4.335 | 1 | 365 | 4.9215 | 0.86706 | 5 | 0.78856
15037 | 6.12 | 1 | 365 | 6.948 | 0.98878 | 7 | 0.9368
15017 | 3.57 | 1 | 365 | 4.053 | 0.24346 | 4 | 0.29646
15095 | 4.59 | 1 | 365 | 5.211 | 0.74159 | 5 | 0.9526
15105 | 8.415 | 1 | 365 | 9.5535 | 0.85958 | 10 | 0.41309
15084 | 5.355 | 1 | 365 | 6.0795 | 0.36519 | 6 | 0.4447
15106 | 6.63 | 1 | 365 | 7.527 | 0.73785 | 8 | 0.26486
15118 | 5 | 1 | 365 | 5.6765 | 0.1477 | 5 | 0.82418
15088 | 4.08 | 1 | 365 | 4.632 | 0.99252 | 5 | 0.62453
15120 | 4.08 | 1 | 365 | 4.632 | 0.99252 | 5 | 0.62453
15121 | 3.675 | 1 | 365 | 4.1722 | 0.60356 | 4 | 0.77577
15162 | 2.295 | 1 | 365 | 2.6055 | 0.87079 | 3 | 0.4763
15129 | 6.885 | 1 | 365 | 7.8165 | 0.61238 | 8 | 0.4289
15146 | 5.355 | 1 | 365 | 6.0795 | 0.36519 | 6 | 0.4447
15128 | 5.61 | 1 | 365 | 6.369 | 0.23972 | 6 | 0.60873
14977 | 6 | 1 | 365 | 6.8118 | 0.57724 | 7 | 0.38902
14978 | 6 | 1 | 365 | 6.8118 | 0.57724 | 7 | 0.38902
14982 | 4.2 | 1 | 365 | 4.7682 | 0.40407 | 5 | 0.17231
14986 | 6 | 1 | 365 | 6.8118 | 0.57724 | 7 | 0.38902
15204 | 7.65 | 1 | 365 | 8.685 | 0.23598 | 8 | 0.921
15223 | 6.885 | 1 | 365 | 7.8165 | 0.61238 | 8 | 0.4289
15281 | 7.68 | 1 | 365 | 8.7191 | 0.33887 | 9 | 0.05794
15284 | 5.76 | 1 | 365 | 6.5393 | 0.75415 | 7 | 0.29346
15189 | 3.825 | 1 | 365 | 4.3425 | 0.11799 | 4 | 0.4605
15211 | 7.14 | 1 | 365 | 8.106 | 0.48692 | 8 | 0.59293
15646 | 6.5 | 1 | 365 | 7.3794 | 0.29201 | 7 | 0.67143
15670 | 4.25 | 1 | 365 | 4.825 | 0.57554 | 5 | 0.40055
15205 | 5.61 | 1 | 365 | 6.369 | 0.23972 | 6 | 0.60873
15630 | 9.36 | 1 | 365 | 10.6264 | 0.10049 | 10 | 0.72686
15603 | 7.8 | 1 | 365 | 8.8553 | 0.75041 | 9 | 0.60572
15201 | 7.14 | 1 | 365 | 8.106 | 0.48692 | 8 | 0.59293
15517 | 6.12 | 1 | 365 | 6.948 | 0.98878 | 7 | 0.9368
15250 | 6.885 | 1 | 365 | 7.8165 | 0.61238 | 8 | 0.4289
15594 | 8.925 | 1 | 365 | 10.1325 | 0.60864 | 10 | 0.74116
15611 | 7.395 | 1 | 365 | 8.3955 | 0.36145 | 8 | 0.75696
15614 | 5.61 | 1 | 365 | 6.369 | 0.23972 | 6 | 0.60873
15640 | 3.315 | 1 | 365 | 3.7635 | 0.36893 | 4 | 0.13243
15593 | 4.335 | 1 | 365 | 4.9215 | 0.86706 | 5 | 0.78856
15580 | 7.905 | 1 | 365 | 8.9745 | 0.11051 | 9 | 0.085029
15290 | 4.56 | 1 | 365 | 5.1769 | 0.6387 | 5 | 0.81565
14817 | 6.3 | 1 | 365 | 7.1524 | 0.6061 | 7 | 0.75847
15624 | 9.18 | 1 | 365 | 10.422 | 0.48318 | 10 | 0.90519
15601 | 7.905 | 1 | 365 | 8.9745 | 0.11051 | 9 | 0.085029
15718 | 4.08 | 1 | 365 | 4.632 | 0.99252 | 5 | 0.62453
15729 | 8.415 | 1 | 365 | 9.5535 | 0.85958 | 10 | 0.41309
15752 | 7 | 1 | 365 | 7.9471 | 0.00678 | 7 | 0.95385
15741 | 4.41 | 1 | 365 | 5.0067 | 0.12427 | 5 | 0.13093
15746 | 8.67 | 1 | 365 | 9.843 | 0.73411 | 10 | 0.57713
15352 | 9.62 | 1 | 365 | 10.9215 | 0.99217 | 11 | 0.91372
15360 | 7.28 | 1 | 365 | 8.265 | 0.96705 | 9 | 0.23201
15361 | 8.06 | 1 | 365 | 9.1505 | 0.64209 | 9 | 0.79258
15721 | 4.08 | 1 | 365 | 4.632 | 0.99252 | 5 | 0.62453
15372 | 8.58 | 1 | 365 | 9.7408 | 0.42545 | 10 | 0.16629
15376 | 4.845 | 1 | 365 | 5.5005 | 0.61612 | 6 | 0.11663
15757 | 7.65 | 1 | 365 | 8.685 | 0.23598 | 8 | 0.921
15382 | 9.945 | 1 | 365 | 11.2905 | 0.10678 | 11 | 0.39729
15723 | 6.86 | 1 | 365 | 7.7881 | 0.52664 | 8 | 0.31477
15737 | 5.1 | 1 | 365 | 5.79 | 0.49065 | 6 | 0.28066
15384 | 6.24 | 1 | 365 | 7.0842 | 0.40033 | 7 | 0.48458
15634 | 7.14 | 1 | 365 | 8.106 | 0.48692 | 8 | 0.59293
15390 | 4.42 | 1 | 365 | 5.018 | 0.15857 | 5 | 0.17658
15681 | 5.355 | 1 | 365 | 6.0795 | 0.36519 | 6 | 0.4447
15392 | 6.76 | 1 | 365 | 7.6746 | 0.18369 | 7 | 0.85829
15393 | 5.1 | 1 | 365 | 5.79 | 0.49065 | 6 | 0.28066
15395 | 9.36 | 1 | 365 | 10.6264 | 0.10049 | 10 | 0.72686
15396 | 11.475 | 1 | 365 | 13.0275 | 0.35397 | 13 | 0.38149
15399 | 6.76 | 1 | 365 | 7.6746 | 0.18369 | 7 | 0.85829
15674 | 8.415 | 1 | 365 | 9.5535 | 0.85958 | 10 | 0.41309
15402 | 7.28 | 1 | 365 | 8.265 | 0.96705 | 9 | 0.23201
15405 | 5.46 | 1 | 365 | 6.1987 | 0.72529 | 6 | 0.924
15768 | 8.415 | 1 | 365 | 9.5535 | 0.85958 | 10 | 0.41309
15406 | 4.42 | 1 | 365 | 5.018 | 0.15857 | 5 | 0.17658
15415 | 11.18 | 1 | 365 | 12.6926 | 0.34226 | 13 | 0.034866
15782 | 3.825 | 1 | 365 | 4.3425 | 0.11799 | 4 | 0.4605
15420 | 5.72 | 1 | 365 | 6.4939 | 0.61697 | 7 | 0.11086
15815 | 3.57 | 1 | 365 | 4.053 | 0.24346 | 4 | 0.29646
15421 | 7.02 | 1 | 365 | 7.9698 | 0.075371 | 8 | 0.045149
15419 | 7.8 | 1 | 365 | 8.8553 | 0.75041 | 9 | 0.60572
15422 | 5.46 | 1 | 365 | 6.1987 | 0.72529 | 6 | 0.924
15786 | 6.12 | 1 | 365 | 6.948 | 0.98878 | 7 | 0.9368
15781 | 5.865 | 1 | 365 | 6.6585 | 0.11425 | 6 | 0.77276
15800 | 9.435 | 1 | 365 | 10.7115 | 0.35771 | 11 | 0.069228
15795 | 5.61 | 1 | 365 | 6.369 | 0.23972 | 6 | 0.60873
15827 | 4.59 | 1 | 365 | 5.211 | 0.74159 | 5 | 0.9526
15842 | 7.905 | 1 | 365 | 8.9745 | 0.11051 | 9 | 0.085029
15820 | 9.435 | 1 | 365 | 10.7115 | 0.35771 | 11 | 0.069228
15840 | 8.06 | 1 | 365 | 9.1505 | 0.64209 | 9 | 0.79258
15473 | 7.44 | 1 | 365 | 8.4466 | 0.51578 | 8 | 0.96238
15481 | 3.84 | 1 | 365 | 4.3595 | 0.16943 | 4 | 0.52897
15484 | 4.32 | 1 | 365 | 4.9045 | 0.81561 | 5 | 0.72009
15516 | 6.44 | 1 | 365 | 7.3113 | 0.086238 | 7 | 0.39754
15522 | 6.16 | 1 | 365 | 6.9934 | 0.12597 | 7 | 0.11939
15524 | 2.04 | 1 | 365 | 2.316 | 0.99626 | 3 | 0.31227
15529 | 6.6 | 1 | 365 | 7.493 | 0.63496 | 8 | 0.12792
15530 | 8.1 | 1 | 365 | 9.1959 | 0.77927 | 9 | 0.97517
15533 | 3.36 | 1 | 365 | 3.8146 | 0.52325 | 4 | 0.33785
15534 | 5.76 | 1 | 365 | 6.5393 | 0.75415 | 7 | 0.29346
15536 | 8.415 | 1 | 365 | 9.5535 | 0.85958 | 10 | 0.41309
15537 | 6.75 | 1 | 365 | 7.6632 | 0.1494 | 7 | 0.81264
15544 | 4.75 | 1 | 365 | 5.3927 | 0.29031 | 5 | 0.68297
15874 | 2.295 | 1 | 365 | 2.6055 | 0.87079 | 3 | 0.4763
15846 | 3.315 | 1 | 365 | 3.7635 | 0.36893 | 4 | 0.13243
15887 | 6.63 | 1 | 365 | 7.527 | 0.73785 | 8 | 0.26486
15871 | 4.25 | 1 | 365 | 4.825 | 0.57554 | 5 | 0.40055
15896 | 6.885 | 1 | 365 | 7.8165 | 0.61238 | 8 | 0.4289
15848 | 7 | 1 | 365 | 7.9471 | 0.00678 | 7 | 0.95385
15879 | 7.14 | 1 | 365 | 8.106 | 0.48692 | 8 | 0.59293
15912 | 1.53 | 1 | 365 | 1.737 | 0.2472 | 1 | 0.9842
15936 | 1.53 | 1 | 365 | 1.737 | 0.2472 | 1 | 0.9842
15963 | 6.885 | 1 | 365 | 7.8165 | 0.61238 | 8 | 0.4289
15970 | 4.59 | 1 | 365 | 5.211 | 0.74159 | 5 | 0.9526
13912 | 7.905 | 1 | 365 | 8.9745 | 0.11051 | 9 | 0.085029
16036 | 6.5 | 1 | 365 | 7.3794 | 0.29201 | 7 | 0.67143
10929 | 10.66 | 1 | 365 | 12.1023 | 0.5589 | 12 | 0.66115
11025 | 7.75 | 1 | 365 | 8.7985 | 0.57893 | 9 | 0.37748
12604 | 5.13 | 1 | 365 | 5.8241 | 0.59354 | 6 | 0.41761
13652 | 5.1 | 1 | 365 | 5.79 | 0.49065 | 6 | 0.28066
13660 | 8.06 | 1 | 365 | 9.1505 | 0.64209 | 9 | 0.79258
12894 | 7.14 | 1 | 365 | 8.106 | 0.48692 | 8 | 0.59293
13659 | 4.335 | 1 | 365 | 4.9215 | 0.86706 | 5 | 0.78856
13683 | 7.28 | 1 | 365 | 8.265 | 0.96705 | 9 | 0.23201
11839 | 10.14 | 1 | 365 | 11.5119 | 0.77554 | 12 | 0.28744
11841 | 3.9 | 1 | 365 | 4.4277 | 0.37521 | 4 | 0.80286
11840 | 9.36 | 1 | 365 | 10.6264 | 0.10049 | 10 | 0.72686
11845 | 6.5 | 1 | 365 | 7.3794 | 0.29201 | 7 | 0.67143
11846 | 8.06 | 1 | 365 | 9.1505 | 0.64209 | 9 | 0.79258
11848 | 5.2 | 1 | 365 | 5.9035 | 0.83361 | 6 | 0.73715
11875 | 8.84 | 1 | 365 | 10.036 | 0.31713 | 10 | 0.35315
11879 | 11.96 | 1 | 365 | 13.5781 | 0.017298 | 13 | 0.59544
11889 | 4.42 | 1 | 365 | 5.018 | 0.15857 | 5 | 0.17658
11885 | 15.3 | 1 | 365 | 17.37 | 0.47196 | 17 | 0.84199
11895 | 11.22 | 1 | 365 | 12.738 | 0.47944 | 13 | 0.21746
11896 | 9.18 | 1 | 365 | 10.422 | 0.48318 | 10 | 0.90519
11897 | 6.12 | 1 | 365 | 6.948 | 0.98878 | 7 | 0.9368
11950 | 4.845 | 1 | 365 | 5.5005 | 0.61612 | 6 | 0.11663
14941 | 6.725 | 1 | 365 | 7.6349 | 0.063657 | 7 | 0.69852
11915 | 5.72 | 1 | 365 | 6.4939 | 0.61697 | 7 | 0.11086
11916 | 11.7 | 1 | 365 | 13.283 | 0.12562 | 13 | 0.40858
17567 | 8.71 | 1 | 365 | 9.8884 | 0.87129 | 10 | 0.75972
11919 | 3.57 | 1 | 365 | 4.053 | 0.24346 | 4 | 0.29646
11921 | 4.42 | 1 | 365 | 5.018 | 0.15857 | 5 | 0.17658
11942 | 10.4 | 1 | 365 | 11.8071 | 0.66722 | 12 | 0.47429
11922 | 2.34 | 1 | 365 | 2.6566 | 0.025124 | 2 | 0.68172
11997 | 6.12 | 1 | 365 | 6.948 | 0.98878 | 7 | 0.9368
12007 | 6.76 | 1 | 365 | 7.6746 | 0.18369 | 7 | 0.85829
12034 | 7.65 | 1 | 365 | 8.685 | 0.23598 | 8 | 0.921
12041 | 5.98 | 1 | 365 | 6.7891 | 0.50865 | 7 | 0.29772
12047 | 6.76 | 1 | 365 | 7.6746 | 0.18369 | 7 | 0.85829
12058 | 15.555 | 1 | 365 | 17.6595 | 0.34649 | 18 | 0.006024
16793 | 22.788 | 1 | 365 | 25.8711 | 0.15236 | 26 | 0.023483
12422 | 4.8 | 1 | 365 | 5.4494 | 0.46179 | 5 | 0.91121
15764 | 15 | 1 | 365 | 17.0294 | 0.4431 | 17 | 0.47254
16005 | 6.5 | 1 | 365 | 7.3794 | 0.29201 | 7 | 0.67143
14460 | 113.035 | 0.9 | 365 | 115.4954 | 0.89225 | 116 | 0.38761
14444 | 4.59 | 1 | 365 | 5.211 | 0.74159 | 5 | 0.9526
15862 | 4.08 | 1 | 365 | 4.632 | 0.99252 | 5 | 0.62453
16177 | 5.1 | 1 | 365 | 5.79 | 0.49065 | 6 | 0.28066
14006 | 7.65 | 1 | 365 | 8.685 | 0.23598 | 8 | 0.921
16179 | 8.16 | 1 | 365 | 9.264 | 0.98505 | 10 | 0.24906
14214 | 10.455 | 1 | 365 | 11.8695 | 0.85584 | 12 | 0.72536
14317 | 13.005 | 1 | 365 | 14.7645 | 0.60117 | 15 | 0.36569
14321 | 10.2 | 1 | 365 | 11.58 | 0.98131 | 12 | 0.56133
15545 | 8.67 | 1 | 365 | 9.843 | 0.73411 | 10 | 0.57713
14209 | 10.965 | 1 | 365 | 12.4485 | 0.60491 | 13 | 0.053427
14192 | 10.2 | 1 | 365 | 11.58 | 0.98131 | 12 | 0.56133
14299 | 10.71 | 1 | 365 | 12.159 | 0.73037 | 12 | 0.88939
14270 | 12.24 | 1 | 365 | 13.896 | 0.97757 | 14 | 0.87359
14320 | 10.2 | 1 | 365 | 11.58 | 0.98131 | 12 | 0.56133
15606 | 14.79 | 1 | 365 | 16.791 | 0.7229 | 17 | 0.51392
15755 | 10.2 | 1 | 365 | 11.58 | 0.98131 | 12 | 0.56133
14296 | 10.2 | 1 | 365 | 11.58 | 0.98131 | 12 | 0.56133
14319 | 11.76 | 1 | 365 | 13.3511 | 0.33139 | 13 | 0.68247
16360 | 11.73 | 1 | 365 | 13.317 | 0.2285 | 13 | 0.54553
14212 | 10.2 | 1 | 365 | 11.58 | 0.98131 | 12 | 0.56133
14277 | 13.005 | 1 | 365 | 14.7645 | 0.60117 | 15 | 0.36569
14309 | 17.595 | 1 | 365 | 19.9755 | 0.34276 | 20 | 0.31829
14291 | 13.515 | 1 | 365 | 15.3435 | 0.35023 | 15 | 0.69376
15717 | 10.71 | 1 | 365 | 12.159 | 0.73037 | 12 | 0.88939
14178 | 11.475 | 1 | 365 | 13.0275 | 0.35397 | 13 | 0.38149
12818 | 9.69 | 1 | 365 | 11.001 | 0.23224 | 11 | 0.23326
12834 | 4.32 | 1 | 365 | 4.9045 | 0.81561 | 5 | 0.72009
14400 | 13.475 | 1 | 365 | 15.2981 | 0.21305 | 15 | 0.51117
15122 | 5.355 | 1 | 365 | 6.0795 | 0.36519 | 6 | 0.4447
14316 | 11.22 | 1 | 365 | 12.738 | 0.47944 | 13 | 0.21746
14252 | 13.515 | 1 | 365 | 15.3435 | 0.35023 | 15 | 0.69376
14312 | 10.965 | 1 | 365 | 12.4485 | 0.60491 | 13 | 0.053427
14838 | 10.2 | 1 | 365 | 11.58 | 0.98131 | 12 | 0.56133
15074 | 12.75 | 1 | 365 | 14.475 | 0.72663 | 15 | 0.20166
16323 | 16.065 | 1 | 365 | 18.2385 | 0.09556 | 18 | 0.33409
16339 | 10.965 | 1 | 365 | 12.4485 | 0.60491 | 13 | 0.053427
14765 | 10.71 | 1 | 365 | 12.159 | 0.73037 | 12 | 0.88939
16407 | 15.81 | 1 | 365 | 17.949 | 0.22103 | 18 | 0.17006
14737 | 10.75 | 1 | 365 | 12.2044 | 0.86755 | 13 | 0.071987
15203 | 11.475 | 1 | 365 | 13.0275 | 0.35397 | 13 | 0.38149
15849 | 11.73 | 1 | 365 | 13.317 | 0.2285 | 13 | 0.54553
14393 | 10.045 | 1 | 365 | 11.404 | 0.44973 | 11 | 0.85378
16355 | 10.965 | 1 | 365 | 12.4485 | 0.60491 | 13 | 0.053427
16455 | 10.445 | 1 | 365 | 11.8582 | 0.82155 | 12 | 0.67971
15591 | 10.71 | 1 | 365 | 12.159 | 0.73037 | 12 | 0.88939
16336 | 13.77 | 1 | 365 | 15.633 | 0.22477 | 15 | 0.85779
16342 | 12.25 | 1 | 365 | 13.9074 | 0.011865 | 13 | 0.91924
16350 | 14.025 | 1 | 365 | 15.9225 | 0.099299 | 16 | 0.021825
16403 | 13.005 | 1 | 365 | 14.7645 | 0.60117 | 15 | 0.36569
16499 | 17.5 | 1 | 365 | 19.8677 | 0.01695 | 19 | 0.88463
12220 | 3.06 | 1 | 365 | 3.474 | 0.49439 | 3 | 0.9684
15138 | 7.395 | 1 | 365 | 8.3955 | 0.36145 | 8 | 0.75696
14949 | 5.98 | 1 | 365 | 6.7891 | 0.50865 | 7 | 0.29772
12999 | 7.5 | 1 | 365 | 8.5147 | 0.72155 | 9 | 0.23627
13201 | 10 | 1 | 365 | 11.353 | 0.2954 | 11 | 0.64836
13241 | 147.82 | 0.9 | 365 | 151.0375 | 0.25914 | 151 | 0.29665
13825 | 8.06 | 1 | 365 | 9.1505 | 0.64209 | 9 | 0.79258
13606 | 8.67 | 1 | 365 | 9.843 | 0.73411 | 10 | 0.57713
13864 | 10.4 | 1 | 365 | 11.8071 | 0.66722 | 12 | 0.47429
12898 | 14.04 | 1 | 365 | 15.9396 | 0.15074 | 16 | 0.090297
13949 | 8.96 | 1 | 365 | 10.1723 | 0.72868 | 10 | 0.90093
18924 | 11.22 | 1 | 365 | 12.738 | 0.47944 | 13 | 0.21746
8644 | 598.16 | 1 | 365 | 679.0887 | 0.41365 | 679 | 0.5023
14164 | 9 | 1 | 365 | 10.2177 | 0.86586 | 11 | 0.083524
15242 | 8.32 | 1 | 365 | 9.4457 | 0.53377 | 9 | 0.97944
14671 | 15.045 | 1 | 365 | 17.0805 | 0.59743 | 17 | 0.67796
14955 | 9.62 | 1 | 365 | 10.9215 | 0.99217 | 11 | 0.91372
15221 | 7.14 | 1 | 365 | 8.106 | 0.48692 | 8 | 0.59293
14635 | 15.3 | 1 | 365 | 17.37 | 0.47196 | 17 | 0.84199
14647 | 4.68 | 1 | 365 | 5.3132 | 0.050247 | 5 | 0.36343
14694 | 3.12 | 1 | 365 | 3.5421 | 0.70016 | 4 | 0.24229
14770 | 2.6 | 1 | 365 | 2.9518 | 0.9168 | 3 | 0.86857
14833 | 3.825 | 1 | 365 | 4.3425 | 0.11799 | 4 | 0.4605
14857 | 3.38 | 1 | 365 | 3.8373 | 0.59185 | 4 | 0.42915
15262 | 7.54 | 1 | 365 | 8.5601 | 0.85873 | 9 | 0.41886
12063 | 5.865 | 1 | 365 | 6.6585 | 0.11425 | 6 | 0.77276
15265 | 6.76 | 1 | 365 | 7.6746 | 0.18369 | 7 | 0.85829
15418 | 8.84 | 1 | 365 | 10.036 | 0.31713 | 10 | 0.35315
15325 | 9.36 | 1 | 365 | 10.6264 | 0.10049 | 10 | 0.72686
14248 | 9.45 | 1 | 365 | 10.7285 | 0.40915 | 11 | 0.1377
14305 | 2.7 | 1 | 365 | 3.0653 | 0.25976 | 3 | 0.32506
14307 | 2.16 | 1 | 365 | 2.4522 | 0.40781 | 2 | 0.86005
15635 | 2.55 | 1 | 365 | 2.895 | 0.74533 | 3 | 0.64033
15008 | 6.375 | 1 | 365 | 7.2375 | 0.86332 | 8 | 0.10083
15633 | 4.335 | 1 | 365 | 4.9215 | 0.86706 | 5 | 0.78856
15426 | 3.825 | 1 | 365 | 4.3425 | 0.11799 | 4 | 0.4605
15427 | 4.08 | 1 | 365 | 4.632 | 0.99252 | 5 | 0.62453
15459 | 8.415 | 1 | 365 | 9.5535 | 0.85958 | 10 | 0.41309
15463 | 10.725 | 1 | 365 | 12.176 | 0.78182 | 12 | 0.95787
15466 | 23.52 | 1 | 365 | 26.7022 | 0.66278 | 27 | 0.36494
11191 | 7.65 | 1 | 365 | 8.685 | 0.23598 | 8 | 0.921
11176 | 4.845 | 1 | 365 | 5.5005 | 0.61612 | 6 | 0.11663
11153 | 9.88 | 1 | 365 | 11.2167 | 0.88386 | 12 | 0.10058
15268 | 6.5 | 1 | 365 | 7.3794 | 0.29201 | 7 | 0.67143
15269 | 10.965 | 1 | 365 | 12.4485 | 0.60491 | 13 | 0.053427
15270 | 8.32 | 1 | 365 | 9.4457 | 0.53377 | 9 | 0.97944
15272 | 4.68 | 1 | 365 | 5.3132 | 0.050247 | 5 | 0.36343
15275 | 7.54 | 1 | 365 | 8.5601 | 0.85873 | 9 | 0.41886
15279 | 9.62 | 1 | 365 | 10.9215 | 0.99217 | 11 | 0.91372
15277 | 7.8 | 1 | 365 | 8.8553 | 0.75041 | 9 | 0.60572
15282 | 7.02 | 1 | 365 | 7.9698 | 0.075371 | 8 | 0.045149
15283 | 14.79 | 1 | 365 | 16.791 | 0.7229 | 17 | 0.51392
15286 | 5.2 | 1 | 365 | 5.9035 | 0.83361 | 6 | 0.73715
15289 | 6.63 | 1 | 365 | 7.527 | 0.73785 | 8 | 0.26486
15301 | 5.2 | 1 | 365 | 5.9035 | 0.83361 | 6 | 0.73715
15302 | 4.59 | 1 | 365 | 5.211 | 0.74159 | 5 | 0.9526
15303 | 4.335 | 1 | 365 | 4.9215 | 0.86706 | 5 | 0.78856
14313 | 6.12 | 1 | 365 | 6.948 | 0.98878 | 7 | 0.9368
15304 | 5.72 | 1 | 365 | 6.4939 | 0.61697 | 7 | 0.11086
15305 | 3.5 | 1 | 365 | 3.9735 | 0.00339 | 3 | 0.97693
15307 | 7.395 | 1 | 365 | 8.3955 | 0.36145 | 8 | 0.75696
15308 | 13.26 | 1 | 365 | 15.054 | 0.4757 | 15 | 0.52973
15310 | 2.805 | 1 | 365 | 3.1845 | 0.61986 | 3 | 0.80436
15311 | 3.12 | 1 | 365 | 3.5421 | 0.70016 | 4 | 0.24229
15313 | 17 | 1 | 365 | 19.3 | 0.30218 | 19 | 0.60221
12740 | 2.75 | 1 | 365 | 3.1221 | 0.43124 | 3 | 0.5533
15317 | 5.72 | 1 | 365 | 6.4939 | 0.61697 | 7 | 0.11086
15318 | 10.2 | 1 | 365 | 11.58 | 0.98131 | 12 | 0.56133
15320 | 3.8 | 1 | 365 | 4.3141 | 0.032252 | 4 | 0.34638
15663 | 11.34 | 1 | 365 | 12.8743 | 0.89098 | 13 | 0.76524
15321 | 3.38 | 1 | 365 | 3.8373 | 0.59185 | 4 | 0.42915
15664 | 8.925 | 1 | 365 | 10.1325 | 0.60864 | 10 | 0.74116
15324 | 13.005 | 1 | 365 | 14.7645 | 0.60117 | 15 | 0.36569
15327 | 3.06 | 1 | 365 | 3.474 | 0.49439 | 3 | 0.9684
15665 | 4.32 | 1 | 365 | 4.9045 | 0.81561 | 5 | 0.72009
15328 | 14.79 | 1 | 365 | 16.791 | 0.7229 | 17 | 0.51392
15666 | 7.29 | 1 | 365 | 8.2763 | 0.0013466 | 8 | 0.27765
15333 | 9.1 | 1 | 365 | 10.3312 | 0.20881 | 10 | 0.54001
15335 | 11.44 | 1 | 365 | 12.9878 | 0.23394 | 13 | 0.22172
15720 | 6.885 | 1 | 365 | 7.8165 | 0.61238 | 8 | 0.4289
15343 | 5.2 | 1 | 365 | 5.9035 | 0.83361 | 6 | 0.73715
15777 | 3.84 | 1 | 365 | 4.3595 | 0.16943 | 4 | 0.52897
15349 | 8.415 | 1 | 365 | 9.5535 | 0.85958 | 10 | 0.41309
15351 | 5.61 | 1 | 365 | 6.369 | 0.23972 | 6 | 0.60873
15766 | 31.392 | 0.9 | 365 | 32.0753 | 0.89411 | 32 | 0.9694
15834 | 5.559 | 1 | 365 | 6.3111 | 0.064813 | 6 | 0.37592
15712 | 3.06 | 1 | 365 | 3.474 | 0.49439 | 3 | 0.9684
15612 | 6.76 | 1 | 365 | 7.6746 | 0.18369 | 7 | 0.85829
12902 | 3.315 | 1 | 365 | 3.7635 | 0.36893 | 4 | 0.13243
15850 | 9.975 | 1 | 365 | 11.3246 | 0.20966 | 11 | 0.53424
11900 | 4.9 | 1 | 365 | 5.563 | 0.80475 | 6 | 0.3677
11957 | 13 | 1 | 365 | 14.7588 | 0.58402 | 15 | 0.34287
15859 | 7.14 | 1 | 365 | 8.106 | 0.48692 | 8 | 0.59293
11963 | 7.905 | 1 | 365 | 8.9745 | 0.11051 | 9 | 0.085029
11966 | 6.25 | 1 | 365 | 7.0956 | 0.43462 | 7 | 0.53022
15860 | 9.99 | 1 | 365 | 11.3416 | 0.2611 | 11 | 0.60271
11946 | 9.18 | 1 | 365 | 10.422 | 0.48318 | 10 | 0.90519
11969 | 13.515 | 1 | 365 | 15.3435 | 0.35023 | 15 | 0.69376
15864 | 6.12 | 1 | 365 | 6.948 | 0.98878 | 7 | 0.9368
11972 | 7.28 | 1 | 365 | 8.265 | 0.96705 | 9 | 0.23201
11968 | 4.59 | 1 | 365 | 5.211 | 0.74159 | 5 | 0.9526
15937 | 13.26 | 1 | 365 | 15.054 | 0.4757 | 15 | 0.52973
11973 | 4.16 | 1 | 365 | 4.7228 | 0.26689 | 4 | 0.98972
15903 | 7.395 | 1 | 365 | 8.3955 | 0.36145 | 8 | 0.75696
11981 | 8.32 | 1 | 365 | 9.4457 | 0.53377 | 9 | 0.97944
15950 | 4.59 | 1 | 365 | 5.211 | 0.74159 | 5 | 0.9526
11985 | 3.9 | 1 | 365 | 4.4277 | 0.37521 | 4 | 0.80286
15951 | 6.63 | 1 | 365 | 7.527 | 0.73785 | 8 | 0.26486
11992 | 7.905 | 1 | 365 | 8.9745 | 0.11051 | 9 | 0.085029
15981 | 22 | 1 | 365 | 24.9765 | 0.44988 | 25 | 0.42639
11995 | 6.76 | 1 | 365 | 7.6746 | 0.18369 | 7 | 0.85829
15994 | 13.16 | 1 | 365 | 14.9405 | 0.13275 | 15 | 0.073242
12000 | 9.1 | 1 | 365 | 10.3312 | 0.20881 | 10 | 0.54001
15998 | 3.06 | 1 | 365 | 3.474 | 0.49439 | 3 | 0.9684
12003 | 4.24 | 1 | 365 | 4.8137 | 0.54125 | 5 | 0.3549
16001 | 7.5 | 1 | 365 | 8.5147 | 0.72155 | 9 | 0.23627
12011 | 7.8 | 1 | 365 | 8.8553 | 0.75041 | 9 | 0.60572
16002 | 3.25 | 1 | 365 | 3.6897 | 0.146 | 3 | 0.83572
12068 | 12.75 | 1 | 365 | 14.475 | 0.72663 | 15 | 0.20166
12071 | 14.79 | 1 | 365 | 16.791 | 0.7229 | 17 | 0.51392
16006 | 6.75 | 1 | 365 | 7.6632 | 0.1494 | 7 | 0.81264
11878 | 11.475 | 1 | 365 | 13.0275 | 0.35397 | 13 | 0.38149
11818 | 7.8 | 1 | 365 | 8.8553 | 0.75041 | 9 | 0.60572
16011 | 4.25 | 1 | 365 | 4.825 | 0.57554 | 5 | 0.40055
11880 | 9.69 | 1 | 365 | 11.001 | 0.23224 | 11 | 0.23326
16016 | 8.5 | 1 | 365 | 9.65 | 0.15109 | 9 | 0.80111
11843 | 6.24 | 1 | 365 | 7.0842 | 0.40033 | 7 | 0.48458
16014 | 5.25 | 1 | 365 | 5.9603 | 0.005085 | 5 | 0.96539
11881 | 8.84 | 1 | 365 | 10.036 | 0.31713 | 10 | 0.35315
16019 | 7.75 | 1 | 365 | 8.7985 | 0.57893 | 9 | 0.37748
16021 | 4.5 | 1 | 365 | 5.1088 | 0.43293 | 5 | 0.54176
11882 | 11.7 | 1 | 365 | 13.283 | 0.12562 | 13 | 0.40858
15984 | 3.12 | 1 | 365 | 3.5421 | 0.70016 | 4 | 0.24229
11884 | 14.82 | 1 | 365 | 16.8251 | 0.82578 | 17 | 0.65087
16018 | 9.18 | 1 | 365 | 10.422 | 0.48318 | 10 | 0.90519
11902 | 7.28 | 1 | 365 | 8.265 | 0.96705 | 9 | 0.23201
11903 | 4.68 | 1 | 365 | 5.3132 | 0.050247 | 5 | 0.36343
15992 | 7.65 | 1 | 365 | 8.685 | 0.23598 | 8 | 0.921
11904 | 3.38 | 1 | 365 | 3.8373 | 0.59185 | 4 | 0.42915
15442 | 4.68 | 1 | 365 | 5.3132 | 0.050247 | 5 | 0.36343
11909 | 6.76 | 1 | 365 | 7.6746 | 0.18369 | 7 | 0.85829
15444 | 5.2 | 1 | 365 | 5.9035 | 0.83361 | 6 | 0.73715
13574 | 5.72 | 1 | 365 | 6.4939 | 0.61697 | 7 | 0.11086
15447 | 3.9 | 1 | 365 | 4.4277 | 0.37521 | 4 | 0.80286
11911 | 6.24 | 1 | 365 | 7.0842 | 0.40033 | 7 | 0.48458
11914 | 6.76 | 1 | 365 | 7.6746 | 0.18369 | 7 | 0.85829
15448 | 12.74 | 1 | 365 | 14.4637 | 0.69234 | 15 | 0.15601
15450 | 5.46 | 1 | 365 | 6.1987 | 0.72529 | 6 | 0.924
15449 | 5.46 | 1 | 365 | 6.1987 | 0.72529 | 6 | 0.924
15454 | 5.61 | 1 | 365 | 6.369 | 0.23972 | 6 | 0.60873
15456 | 10.92 | 1 | 365 | 12.3974 | 0.45058 | 12 | 0.84801
15458 | 7.54 | 1 | 365 | 8.5601 | 0.85873 | 9 | 0.41886
16164 | 5.1 | 1 | 365 | 5.79 | 0.49065 | 6 | 0.28066
15462 | 6.12 | 1 | 365 | 6.948 | 0.98878 | 7 | 0.9368
15464 | 7.8 | 1 | 365 | 8.8553 | 0.75041 | 9 | 0.60572
15469 | 10.4 | 1 | 365 | 11.8071 | 0.66722 | 12 | 0.47429
15468 | 7.395 | 1 | 365 | 8.3955 | 0.36145 | 8 | 0.75696
15467 | 6.76 | 1 | 365 | 7.6746 | 0.18369 | 7 | 0.85829
16206 | 8.175 | 1 | 365 | 9.281 | 0.03649 | 9 | 0.31753
15474 | 10.92 | 1 | 365 | 12.3974 | 0.45058 | 12 | 0.84801
16209 | 7.905 | 1 | 365 | 8.9745 | 0.11051 | 9 | 0.085029
15475 | 4.42 | 1 | 365 | 5.018 | 0.15857 | 5 | 0.17658
16507 | 6.12 | 1 | 365 | 6.948 | 0.98878 | 7 | 0.9368
16066 | 7.395 | 1 | 365 | 8.3955 | 0.36145 | 8 | 0.75696
16069 | 6.63 | 1 | 365 | 7.527 | 0.73785 | 8 | 0.26486
16212 | 2.34 | 1 | 365 | 2.6566 | 0.025124 | 2 | 0.68172
16491 | 3.825 | 1 | 365 | 4.3425 | 0.11799 | 4 | 0.4605
16255 | 5.865 | 1 | 365 | 6.6585 | 0.11425 | 6 | 0.77276
16199 | 17.85 | 1 | 365 | 20.265 | 0.21729 | 20 | 0.48232
15844 | 4.335 | 1 | 365 | 4.9215 | 0.86706 | 5 | 0.78856
16073 | 5.355 | 1 | 365 | 6.0795 | 0.36519 | 6 | 0.4447
16114 | 7.65 | 1 | 365 | 8.685 | 0.23598 | 8 | 0.921
16217 | 4.335 | 1 | 365 | 4.9215 | 0.86706 | 5 | 0.78856
16514 | 3.825 | 1 | 365 | 4.3425 | 0.11799 | 4 | 0.4605
16540 | 6.63 | 1 | 365 | 7.527 | 0.73785 | 8 | 0.26486
16200 | 4.16 | 1 | 365 | 4.7228 | 0.26689 | 4 | 0.98972
16587 | 7.65 | 1 | 365 | 8.685 | 0.23598 | 8 | 0.921
16504 | 8.5 | 1 | 365 | 9.65 | 0.15109 | 9 | 0.80111
16628 | 7.395 | 1 | 365 | 8.3955 | 0.36145 | 8 | 0.75696
16601 | 7.02 | 1 | 365 | 7.9698 | 0.075371 | 8 | 0.045149
15638 | 8.67 | 1 | 365 | 9.843 | 0.73411 | 10 | 0.57713
16539 | 5.335 | 1 | 365 | 6.0568 | 0.2966 | 6 | 0.3534
16256 | 6.12 | 1 | 365 | 6.948 | 0.98878 | 7 | 0.9368
16259 | 6.63 | 1 | 365 | 7.527 | 0.73785 | 8 | 0.26486
16579 | 9.1 | 1 | 365 | 10.3312 | 0.20881 | 10 | 0.54001
16075 | 8.415 | 1 | 365 | 9.5535 | 0.85958 | 10 | 0.41309
16580 | 13.005 | 1 | 365 | 14.7645 | 0.60117 | 15 | 0.36569
16519 | 6.885 | 1 | 365 | 7.8165 | 0.61238 | 8 | 0.4289
16627 | 15.555 | 1 | 365 | 17.6595 | 0.34649 | 18 | 0.006024
16057 | 6.885 | 1 | 365 | 7.8165 | 0.61238 | 8 | 0.4289
16625 | 8.67 | 1 | 365 | 9.843 | 0.73411 | 10 | 0.57713
16602 | 7.65 | 1 | 365 | 8.685 | 0.23598 | 8 | 0.921
15423 | 8.67 | 1 | 365 | 9.843 | 0.73411 | 10 | 0.57713
15432 | 7.02 | 1 | 365 | 7.9698 | 0.075371 | 8 | 0.045149
15433 | 7.8 | 1 | 365 | 8.8553 | 0.75041 | 9 | 0.60572
15436 | 3.9 | 1 | 365 | 4.4277 | 0.37521 | 4 | 0.80286
15441 | 7.28 | 1 | 365 | 8.265 | 0.96705 | 9 | 0.23201
19445 | 4.86 | 1 | 365 | 5.5175 | 0.66756 | 6 | 0.1851
15435 | 10.2 | 1 | 365 | 11.58 | 0.98131 | 12 | 0.56133
15608 | 5.4 | 1 | 365 | 6.1306 | 0.51952 | 6 | 0.65011
15609 | 8.64 | 1 | 365 | 9.809 | 0.63123 | 10 | 0.44018
15616 | 3.6 | 1 | 365 | 4.0871 | 0.34634 | 4 | 0.43341
15618 | 4.08 | 1 | 365 | 4.632 | 0.99252 | 5 | 0.62453
15438 | 4.16 | 1 | 365 | 4.7228 | 0.26689 | 4 | 0.98972
15623 | 5.61 | 1 | 365 | 6.369 | 0.23972 | 6 | 0.60873
15443 | 3.12 | 1 | 365 | 3.5421 | 0.70016 | 4 | 0.24229
15676 | 5.355 | 1 | 365 | 6.0795 | 0.36519 | 6 | 0.4447
15705 | 3.06 | 1 | 365 | 3.474 | 0.49439 | 3 | 0.9684
15451 | 2.86 | 1 | 365 | 3.2469 | 0.80848 | 4 | 0.055431
15455 | 5.355 | 1 | 365 | 6.0795 | 0.36519 | 6 | 0.4447
15035 | 7.47 | 1 | 365 | 8.4807 | 0.61866 | 9 | 0.099325
15460 | 9.1 | 1 | 365 | 10.3312 | 0.20881 | 10 | 0.54001
15480 | 8.58 | 1 | 365 | 9.7408 | 0.42545 | 10 | 0.16629
15471 | 4.845 | 1 | 365 | 5.5005 | 0.61612 | 6 | 0.11663
16211 | 7.65 | 1 | 365 | 8.685 | 0.23598 | 8 | 0.921
15482 | 7.54 | 1 | 365 | 8.5601 | 0.85873 | 9 | 0.41886
15485 | 3.38 | 1 | 365 | 3.8373 | 0.59185 | 4 | 0.42915
15487 | 11.7 | 1 | 365 | 13.283 | 0.12562 | 13 | 0.40858
16250 | 4.5 | 1 | 365 | 5.1088 | 0.43293 | 5 | 0.54176
15489 | 3.12 | 1 | 365 | 3.5421 | 0.70016 | 4 | 0.24229
16253 | 9.25 | 1 | 365 | 10.5015 | 0.72325 | 11 | 0.22473
15492 | 5.98 | 1 | 365 | 6.7891 | 0.50865 | 7 | 0.29772
15494 | 7.02 | 1 | 365 | 7.9698 | 0.075371 | 8 | 0.045149
15498 | 5.98 | 1 | 365 | 6.7891 | 0.50865 | 7 | 0.29772
15496 | 7.54 | 1 | 365 | 8.5601 | 0.85873 | 9 | 0.41886
15500 | 7.54 | 1 | 365 | 8.5601 | 0.85873 | 9 | 0.41886
16272 | 6.12 | 1 | 365 | 6.948 | 0.98878 | 7 | 0.9368
16273 | 5.355 | 1 | 365 | 6.0795 | 0.36519 | 6 | 0.4447
16274 | 7.14 | 1 | 365 | 8.106 | 0.48692 | 8 | 0.59293
16275 | 17.331 | 1 | 365 | 19.6758 | 0.43736 | 20 | 0.11317
16276 | 17.385 | 1 | 365 | 19.7371 | 0.62255 | 20 | 0.35967
16282 | 3.825 | 1 | 365 | 4.3425 | 0.11799 | 4 | 0.4605
16289 | 6 | 1 | 365 | 6.8118 | 0.57724 | 7 | 0.38902
16292 | 8.67 | 1 | 365 | 9.843 | 0.73411 | 10 | 0.57713
16293 | 10.455 | 1 | 365 | 11.8695 | 0.85584 | 12 | 0.72536
15501 | 10.14 | 1 | 365 | 11.5119 | 0.77554 | 12 | 0.28744
16301 | 9.945 | 1 | 365 | 11.2905 | 0.10678 | 11 | 0.39729
16281 | 9.45 | 1 | 365 | 10.7285 | 0.40915 | 11 | 0.1377
15502 | 5.61 | 1 | 365 | 6.369 | 0.23972 | 6 | 0.60873
15503 | 4.335 | 1 | 365 | 4.9215 | 0.86706 | 5 | 0.78856
16309 | 5.1 | 1 | 365 | 5.79 | 0.49065 | 6 | 0.28066
16310 | 3 | 1 | 365 | 3.4059 | 0.28862 | 3 | 0.69451
15505 | 3.64 | 1 | 365 | 4.1325 | 0.48353 | 4 | 0.616
16312 | 4.845 | 1 | 365 | 5.5005 | 0.61612 | 6 | 0.11663
16340 | 10.8 | 1 | 365 | 12.2612 | 0.039032 | 12 | 0.30023
16302 | 8 | 1 | 365 | 9.0824 | 0.43632 | 9 | 0.51869
16311 | 5.2 | 1 | 365 | 5.9035 | 0.83361 | 6 | 0.73715
14216 | 17.595 | 1 | 365 | 19.9755 | 0.34276 | 20 | 0.31829
15508 | 7.14 | 1 | 365 | 8.106 | 0.48692 | 8 | 0.59293
15509 | 3.06 | 1 | 365 | 3.474 | 0.49439 | 3 | 0.9684
16354 | 5.865 | 1 | 365 | 6.6585 | 0.11425 | 6 | 0.77276
16372 | 9.72 | 1 | 365 | 11.0351 | 0.33513 | 11 | 0.37021
16376 | 8 | 1 | 365 | 9.0824 | 0.43632 | 9 | 0.51869
16404 | 8.91 | 1 | 365 | 10.1155 | 0.5572 | 10 | 0.67269
16406 | 11.22 | 1 | 365 | 12.738 | 0.47944 | 13 | 0.21746
16414 | 20.79 | 1 | 365 | 23.6028 | 0.30014 | 23 | 0.90294
15511 | 2.86 | 1 | 365 | 3.2469 | 0.80848 | 4 | 0.055431
16420 | 6.75 | 1 | 365 | 7.6632 | 0.1494 | 7 | 0.81264
16434 | 6.63 | 1 | 365 | 7.527 | 0.73785 | 8 | 0.26486
16422 | 4.32 | 1 | 365 | 4.9045 | 0.81561 | 5 | 0.72009
16446 | 5 | 1 | 365 | 5.6765 | 0.1477 | 5 | 0.82418
16430 | 4.8 | 1 | 365 | 5.4494 | 0.46179 | 5 | 0.91121
16432 | 2.7 | 1 | 365 | 3.0653 | 0.25976 | 3 | 0.32506
15512 | 2.86 | 1 | 365 | 3.2469 | 0.80848 | 4 | 0.055431
16461 | 3.57 | 1 | 365 | 4.053 | 0.24346 | 4 | 0.29646
16462 | 5.1 | 1 | 365 | 5.79 | 0.49065 | 6 | 0.28066
16464 | 9.18 | 1 | 365 | 10.422 | 0.48318 | 10 | 0.90519
15514 | 4.68 | 1 | 365 | 5.3132 | 0.050247 | 5 | 0.36343
15518 | 4.16 | 1 | 365 | 4.7228 | 0.26689 | 4 | 0.98972
16469 | 7.65 | 1 | 365 | 8.685 | 0.23598 | 8 | 0.921
16470 | 6.48 | 1 | 365 | 7.3567 | 0.22342 | 7 | 0.58014
16473 | 7.65 | 1 | 365 | 8.685 | 0.23598 | 8 | 0.921
16475 | 5.865 | 1 | 365 | 6.6585 | 0.11425 | 6 | 0.77276
15520 | 7.54 | 1 | 365 | 8.5601 | 0.85873 | 9 | 0.41886
15550 | 4.42 | 1 | 365 | 5.018 | 0.15857 | 5 | 0.17658
15554 | 2.915 | 1 | 365 | 3.3094 | 0.99711 | 4 | 0.3065
15557 | 6.885 | 1 | 365 | 7.8165 | 0.61238 | 8 | 0.4289
15560 | 11.44 | 1 | 365 | 12.9878 | 0.23394 | 13 | 0.22172
15561 | 2.34 | 1 | 365 | 2.6566 | 0.025124 | 2 | 0.68172
15564 | 9.88 | 1 | 365 | 11.2167 | 0.88386 | 12 | 0.10058
15566 | 6.885 | 1 | 365 | 7.8165 | 0.61238 | 8 | 0.4289
15568 | 13.005 | 1 | 365 | 14.7645 | 0.60117 | 15 | 0.36569
15569 | 3.38 | 1 | 365 | 3.8373 | 0.59185 | 4 | 0.42915
15571 | 4.94 | 1 | 365 | 5.6084 | 0.94193 | 6 | 0.55029
15572 | 3.64 | 1 | 365 | 4.1325 | 0.48353 | 4 | 0.616
15573 | 5.98 | 1 | 365 | 6.7891 | 0.50865 | 7 | 0.29772
15578 | 4.68 | 1 | 365 | 5.3132 | 0.050247 | 5 | 0.36343
15585 | 7.65 | 1 | 365 | 8.685 | 0.23598 | 8 | 0.921
15625 | 5.72 | 1 | 365 | 6.4939 | 0.61697 | 7 | 0.11086
15679 | 4.68 | 1 | 365 | 5.3132 | 0.050247 | 5 | 0.36343
15738 | 14.82 | 1 | 365 | 16.8251 | 0.82578 | 17 | 0.65087
15758 | 6.76 | 1 | 365 | 7.6746 | 0.18369 | 7 | 0.85829
15626 | 5.46 | 1 | 365 | 6.1987 | 0.72529 | 6 | 0.924
15465 | 6.12 | 1 | 365 | 6.948 | 0.98878 | 7 | 0.9368
16008 | 6.5 | 1 | 365 | 7.3794 | 0.29201 | 7 | 0.67143
14858 | 6.375 | 1 | 365 | 7.2375 | 0.86332 | 8 | 0.10083
12185 | 9 | 1 | 365 | 10.2177 | 0.86586 | 11 | 0.083524
12846 | 11.18 | 1 | 365 | 12.6926 | 0.34226 | 13 | 0.034866
14975 | 7.395 | 1 | 365 | 8.3955 | 0.36145 | 8 | 0.75696
10993 | 8.1 | 1 | 365 | 9.1959 | 0.77927 | 9 | 0.97517
15194 | 5.1 | 1 | 365 | 5.79 | 0.49065 | 6 | 0.28066
15288 | 11.055 | 1 | 365 | 12.5507 | 0.91356 | 13 | 0.46426
16197 | 7.2 | 1 | 365 | 8.1741 | 0.69269 | 8 | 0.86682
16417 | 6.05 | 1 | 365 | 6.8685 | 0.74872 | 7 | 0.61726
16298 | 7.32 | 1 | 365 | 8.3104 | 0.10423 | 8 | 0.4146
15134 | 5.67 | 1 | 365 | 6.4371 | 0.44549 | 6 | 0.88262
14623 | 12.74 | 1 | 365 | 14.4637 | 0.69234 | 15 | 0.15601
16324 | 12.24 | 1 | 365 | 13.896 | 0.97757 | 14 | 0.87359
16428 | 11.25 | 1 | 365 | 12.7721 | 0.58232 | 13 | 0.3544
16410 | 13.005 | 1 | 365 | 14.7645 | 0.60117 | 15 | 0.36569
16440 | 10.75 | 1 | 365 | 12.2044 | 0.86755 | 13 | 0.071987
14832 | 13.005 | 1 | 365 | 14.7645 | 0.60117 | 15 | 0.36569
16379 | 11.515 | 1 | 365 | 13.0729 | 0.49115 | 13 | 0.56409
14469 | 10.965 | 1 | 365 | 12.4485 | 0.60491 | 13 | 0.053427
15767 | 10.455 | 1 | 365 | 11.8695 | 0.85584 | 12 | 0.72536
16359 | 12.75 | 1 | 365 | 14.475 | 0.72663 | 15 | 0.20166
15867 | 11.985 | 1 | 365 | 13.6065 | 0.10304 | 13 | 0.70956
14629 | 15.81 | 1 | 365 | 17.949 | 0.22103 | 18 | 0.17006
16358 | 11.5 | 1 | 365 | 13.0559 | 0.43971 | 13 | 0.49561
16343 | 17.595 | 1 | 365 | 19.9755 | 0.34276 | 20 | 0.31829
16450 | 10 | 1 | 365 | 11.353 | 0.2954 | 11 | 0.64836
16458 | 17.595 | 1 | 365 | 19.9755 | 0.34276 | 20 | 0.31829
16449 | 11.22 | 1 | 365 | 12.738 | 0.47944 | 13 | 0.21746
14710 | 10.2 | 1 | 365 | 11.58 | 0.98131 | 12 | 0.56133
16511 | 17.4 | 1 | 365 | 19.7542 | 0.674 | 20 | 0.42815
16398 | 11.27 | 1 | 365 | 12.7948 | 0.65092 | 13 | 0.4457
15605 | 11.475 | 1 | 365 | 13.0275 | 0.35397 | 13 | 0.38149
16370 | 11.22 | 1 | 365 | 12.738 | 0.47944 | 13 | 0.21746
16444 | 11.73 | 1 | 365 | 13.317 | 0.2285 | 13 | 0.54553
14168 | 10.71 | 1 | 365 | 12.159 | 0.73037 | 12 | 0.88939
14175 | 16.065 | 1 | 365 | 18.2385 | 0.09556 | 18 | 0.33409
16357 | 11.22 | 1 | 365 | 12.738 | 0.47944 | 13 | 0.21746
15806 | 11.44 | 1 | 365 | 12.9878 | 0.23394 | 13 | 0.22172
16405 | 11.73 | 1 | 365 | 13.317 | 0.2285 | 13 | 0.54553
16506 | 3.64 | 1 | 365 | 4.1325 | 0.48353 | 4 | 0.616
16557 | 3 | 1 | 365 | 3.4059 | 0.28862 | 3 | 0.69451
16171 | 8.58 | 1 | 365 | 9.7408 | 0.42545 | 10 | 0.16629
16520 | 7.29 | 1 | 365 | 8.2763 | 0.0013466 | 8 | 0.27765
16521 | 6.21 | 1 | 365 | 7.0502 | 0.29744 | 7 | 0.34763
16485 | 17.25 | 1 | 365 | 19.5839 | 0.15956 | 19 | 0.74342
16518 | 13 | 1 | 365 | 14.7588 | 0.58402 | 15 | 0.34287
14152 | 10 | 1 | 365 | 11.353 | 0.2954 | 11 | 0.64836
16486 | 10.965 | 1 | 365 | 12.4485 | 0.60491 | 13 | 0.053427
16489 | 11 | 1 | 365 | 12.4883 | 0.72494 | 13 | 0.2132
16315 | 10.965 | 1 | 365 | 12.4485 | 0.60491 | 13 | 0.053427
14211 | 10.71 | 1 | 365 | 12.159 | 0.73037 | 12 | 0.88939
14213 | 10.71 | 1 | 365 | 12.159 | 0.73037 | 12 | 0.88939
16427 | 10.2 | 1 | 365 | 11.58 | 0.98131 | 12 | 0.56133
14208 | 10.2 | 1 | 365 | 11.58 | 0.98131 | 12 | 0.56133
14206 | 11.475 | 1 | 365 | 13.0275 | 0.35397 | 13 | 0.38149
14855 | 10.2 | 1 | 365 | 11.58 | 0.98131 | 12 | 0.56133
16369 | 10.71 | 1 | 365 | 12.159 | 0.73037 | 12 | 0.88939
14171 | 10.2 | 1 | 365 | 11.58 | 0.98131 | 12 | 0.56133
16536 | 12.24 | 1 | 365 | 13.896 | 0.97757 | 14 | 0.87359
14217 | 12.75 | 1 | 365 | 14.475 | 0.72663 | 15 | 0.20166
14730 | 12 | 1 | 365 | 13.6236 | 0.15448 | 13 | 0.77803
16531 | 4.8 | 1 | 365 | 5.4494 | 0.46179 | 5 | 0.91121
16541 | 7.2 | 1 | 365 | 8.1741 | 0.69269 | 8 | 0.86682
16542 | 6.885 | 1 | 365 | 7.8165 | 0.61238 | 8 | 0.4289
15613 | 5.4 | 1 | 365 | 6.1306 | 0.51952 | 6 | 0.65011
16545 | 4.8 | 1 | 365 | 5.4494 | 0.46179 | 5 | 0.91121
16546 | 4.59 | 1 | 365 | 5.211 | 0.74159 | 5 | 0.9526
16549 | 6.375 | 1 | 365 | 7.2375 | 0.86332 | 8 | 0.10083
16550 | 7.395 | 1 | 365 | 8.3955 | 0.36145 | 8 | 0.75696
16962 | 8.16 | 1 | 365 | 9.264 | 0.98505 | 10 | 0.24906
16552 | 8.64 | 1 | 365 | 9.809 | 0.63123 | 10 | 0.44018
16556 | 9.18 | 1 | 365 | 10.422 | 0.48318 | 10 | 0.90519
16562 | 6.12 | 1 | 365 | 6.948 | 0.98878 | 7 | 0.9368
16386 | 9.18 | 1 | 365 | 10.422 | 0.48318 | 10 | 0.90519
16932 | 7.54 | 1 | 365 | 8.5601 | 0.85873 | 9 | 0.41886
16923 | 4.08 | 1 | 365 | 4.632 | 0.99252 | 5 | 0.62453
16925 | 6.12 | 1 | 365 | 6.948 | 0.98878 | 7 | 0.9368
16931 | 10.455 | 1 | 365 | 11.8695 | 0.85584 | 12 | 0.72536
16763 | 3.06 | 1 | 365 | 3.474 | 0.49439 | 3 | 0.9684
16851 | 4.08 | 1 | 365 | 4.632 | 0.99252 | 5 | 0.62453
16846 | 6.885 | 1 | 365 | 7.8165 | 0.61238 | 8 | 0.4289
15772 | 10.25 | 1 | 365 | 11.6368 | 0.15278 | 11 | 0.78957
15595 | 4.16 | 1 | 365 | 4.7228 | 0.26689 | 4 | 0.98972
15617 | 8.415 | 1 | 365 | 9.5535 | 0.85958 | 10 | 0.41309
16888 | 3.825 | 1 | 365 | 4.3425 | 0.11799 | 4 | 0.4605
16895 | 2.86 | 1 | 365 | 3.2469 | 0.80848 | 4 | 0.055431
15583 | 5.61 | 1 | 365 | 6.369 | 0.23972 | 6 | 0.60873
14301 | 15.3 | 1 | 365 | 17.37 | 0.47196 | 17 | 0.84199
16911 | 7.65 | 1 | 365 | 8.685 | 0.23598 | 8 | 0.921
16855 | 3.185 | 1 | 365 | 3.6159 | 0.92308 | 4 | 0.539
16887 | 9.18 | 1 | 365 | 10.422 | 0.48318 | 10 | 0.90519
16416 | 6.375 | 1 | 365 | 7.2375 | 0.86332 | 8 | 0.10083
16853 | 4.42 | 1 | 365 | 5.018 | 0.15857 | 5 | 0.17658
15727 | 9.62 | 1 | 365 | 10.9215 | 0.99217 | 11 | 0.91372
16837 | 8.16 | 1 | 365 | 9.264 | 0.98505 | 10 | 0.24906
16841 | 9.1 | 1 | 365 | 10.3312 | 0.20881 | 10 | 0.54001
16604 | 14.84 | 1 | 365 | 16.8478 | 0.89437 | 17 | 0.74217
16834 | 8.06 | 1 | 365 | 9.1505 | 0.64209 | 9 | 0.79258
16839 | 12.495 | 1 | 365 | 14.1855 | 0.8521 | 15 | 0.037626
16615 | 10.08 | 1 | 365 | 11.4438 | 0.56976 | 12 | 0.013547
16617 | 5.5 | 1 | 365 | 6.2441 | 0.86247 | 7 | 0.1066
16718 | 6.12 | 1 | 365 | 6.948 | 0.98878 | 7 | 0.9368
16823 | 9.945 | 1 | 365 | 11.2905 | 0.10678 | 11 | 0.39729
13942 | 6.12 | 1 | 365 | 6.948 | 0.98878 | 7 | 0.9368
16634 | 1 | 1 | 365 | 1.1353 | 0.42954 | 1 | 0.56484
15898 | 13.005 | 1 | 365 | 14.7645 | 0.60117 | 15 | 0.36569
16476 | 44.88 | 0.9 | 365 | 45.8569 | 0.52598 | 46 | 0.38286
16509 | 4.5 | 1 | 365 | 5.1088 | 0.43293 | 5 | 0.54176
16674 | 2.04 | 1 | 365 | 2.316 | 0.99626 | 3 | 0.31227
16535 | 4.335 | 1 | 365 | 4.9215 | 0.86706 | 5 | 0.78856
16574 | 2.6 | 1 | 365 | 2.9518 | 0.9168 | 3 | 0.86857
16572 | 2.55 | 1 | 365 | 2.895 | 0.74533 | 3 | 0.64033
16619 | 5.6 | 1 | 365 | 6.3577 | 0.20542 | 6 | 0.56308
16573 | 6.885 | 1 | 365 | 7.8165 | 0.61238 | 8 | 0.4289
16650 | 9.72 | 1 | 365 | 11.0351 | 0.33513 | 11 | 0.37021
16644 | 8.37 | 1 | 365 | 9.5024 | 0.70525 | 10 | 0.20768
16676 | 5.04 | 1 | 365 | 5.7219 | 0.28488 | 6 | 0.0067734
16681 | 5.52 | 1 | 365 | 6.2668 | 0.93106 | 7 | 0.19789
16703 | 8.54 | 1 | 365 | 9.6954 | 0.28827 | 9 | 0.9837
16704 | 3.57 | 1 | 365 | 4.053 | 0.24346 | 4 | 0.29646
16708 | 6.9 | 1 | 365 | 7.8335 | 0.66383 | 8 | 0.49737
16706 | 10.455 | 1 | 365 | 11.8695 | 0.85584 | 12 | 0.72536
16732 | 8.835 | 1 | 365 | 10.0303 | 0.29999 | 10 | 0.33033
16736 | 3.84 | 1 | 365 | 4.3595 | 0.16943 | 4 | 0.52897
16737 | 3.84 | 1 | 365 | 4.3595 | 0.16943 | 4 | 0.52897
16739 | 6.72 | 1 | 365 | 7.6292 | 0.046509 | 7 | 0.6757
16743 | 4.08 | 1 | 365 | 4.632 | 0.99252 | 5 | 0.62453
15955 | 7.83 | 1 | 365 | 8.8894 | 0.8533 | 9 | 0.74267
16746 | 8.32 | 1 | 365 | 9.4457 | 0.53377 | 9 | 0.97944
16571 | 4.08 | 1 | 365 | 4.632 | 0.99252 | 5 | 0.62453
16632 | 12.495 | 1 | 365 | 14.1855 | 0.8521 | 15 | 0.037626
16047 | 8.415 | 1 | 365 | 9.5535 | 0.85958 | 10 | 0.41309
16652 | 4.08 | 1 | 365 | 4.632 | 0.99252 | 5 | 0.62453
16087 | 6.63 | 1 | 365 | 7.527 | 0.73785 | 8 | 0.26486
16678 | 6.63 | 1 | 365 | 7.527 | 0.73785 | 8 | 0.26486
16679 | 4.08 | 1 | 365 | 4.632 | 0.99252 | 5 | 0.62453
16754 | 9.35 | 1 | 365 | 10.615 | 0.066199 | 10 | 0.68122
15792 | 17.595 | 1 | 365 | 19.9755 | 0.34276 | 20 | 0.31829
16762 | 6.885 | 1 | 365 | 7.8165 | 0.61238 | 8 | 0.4289
16724 | 6.5 | 1 | 365 | 7.3794 | 0.29201 | 7 | 0.67143
16715 | 7.25 | 1 | 365 | 8.2309 | 0.86416 | 9 | 0.095061
16682 | 3.924 | 1 | 365 | 4.4549 | 0.45751 | 4 | 0.91242
11179 | 8.58 | 1 | 365 | 9.7408 | 0.42545 | 10 | 0.16629
16749 | 4.32 | 1 | 365 | 4.9045 | 0.81561 | 5 | 0.72009
16750 | 5.7 | 1 | 365 | 6.4712 | 0.54838 | 7 | 0.019565
16752 | 6.12 | 1 | 365 | 6.948 | 0.98878 | 7 | 0.9368
16785 | 3.84 | 1 | 365 | 4.3595 | 0.16943 | 4 | 0.52897
16786 | 2.88 | 1 | 365 | 3.2697 | 0.87708 | 4 | 0.14673
16788 | 6 | 1 | 365 | 6.8118 | 0.57724 | 7 | 0.38902
16808 | 5.886 | 1 | 365 | 6.6824 | 0.18627 | 6 | 0.86862
16809 | 4.8 | 1 | 365 | 5.4494 | 0.46179 | 5 | 0.91121
16811 | 3.06 | 1 | 365 | 3.474 | 0.49439 | 3 | 0.9684
16813 | 6 | 1 | 365 | 6.8118 | 0.57724 | 7 | 0.38902
16978 | 3.06 | 1 | 365 | 3.474 | 0.49439 | 3 | 0.9684
16828 | 5.355 | 1 | 365 | 6.0795 | 0.36519 | 6 | 0.4447
16969 | 5.865 | 1 | 365 | 6.6585 | 0.11425 | 6 | 0.77276
16829 | 6.48 | 1 | 365 | 7.3567 | 0.22342 | 7 | 0.58014
16928 | 4.845 | 1 | 365 | 5.5005 | 0.61612 | 6 | 0.11663
16831 | 4.5 | 1 | 365 | 5.1088 | 0.43293 | 5 | 0.54176
16952 | 7.28 | 1 | 365 | 8.265 | 0.96705 | 9 | 0.23201
15797 | 5.355 | 1 | 365 | 6.0795 | 0.36519 | 6 | 0.4447
16569 | 6.885 | 1 | 365 | 7.8165 | 0.61238 | 8 | 0.4289
16079 | 10.71 | 1 | 365 | 12.159 | 0.73037 | 12 | 0.88939
16800 | 7.905 | 1 | 365 | 8.9745 | 0.11051 | 9 | 0.085029
16548 | 4.59 | 1 | 365 | 5.211 | 0.74159 | 5 | 0.9526
16852 | 8.16 | 1 | 365 | 9.264 | 0.98505 | 10 | 0.24906
16610 | 4.845 | 1 | 365 | 5.5005 | 0.61612 | 6 | 0.11663
16612 | 12.74 | 1 | 365 | 14.4637 | 0.69234 | 15 | 0.15601
16765 | 9.69 | 1 | 365 | 11.001 | 0.23224 | 11 | 0.23326
16616 | 5.61 | 1 | 365 | 6.369 | 0.23972 | 6 | 0.60873
16662 | 3.78 | 1 | 365 | 4.2914 | 0.96366 | 5 | 0.25508
16798 | 10.4 | 1 | 365 | 11.8071 | 0.66722 | 12 | 0.47429
16653 | 10.02 | 1 | 365 | 11.3757 | 0.36399 | 11 | 0.73966
16797 | 13.515 | 1 | 365 | 15.3435 | 0.35023 | 15 | 0.69376
15012 | 9.72 | 1 | 365 | 11.0351 | 0.33513 | 11 | 0.37021
15116 | 8.1 | 1 | 365 | 9.1959 | 0.77927 | 9 | 0.97517
15019 | 12.75 | 1 | 365 | 14.475 | 0.72663 | 15 | 0.20166
15114 | 5.1 | 1 | 365 | 5.79 | 0.49065 | 6 | 0.28066
15387 | 6.76 | 1 | 365 | 7.6746 | 0.18369 | 7 | 0.85829
15319 | 8.58 | 1 | 365 | 9.7408 | 0.42545 | 10 | 0.16629
15326 | 9.18 | 1 | 365 | 10.422 | 0.48318 | 10 | 0.90519
15330 | 8.32 | 1 | 365 | 9.4457 | 0.53377 | 9 | 0.97944
15332 | 9.62 | 1 | 365 | 10.9215 | 0.99217 | 11 | 0.91372
15336 | 4.16 | 1 | 365 | 4.7228 | 0.26689 | 4 | 0.98972
15428 | 4.94 | 1 | 365 | 5.6084 | 0.94193 | 6 | 0.55029
14878 | 8.415 | 1 | 365 | 9.5535 | 0.85958 | 10 | 0.41309
15341 | 2.6 | 1 | 365 | 2.9518 | 0.9168 | 3 | 0.86857
15430 | 8.06 | 1 | 365 | 9.1505 | 0.64209 | 9 | 0.79258
12454 | 195.24 | 0.9 | 365 | 199.4897 | 0.62505 | 200 | 0.11472
14735 | 6.96 | 1 | 365 | 7.9017 | 0.8696 | 8 | 0.77126
11550 | 267.75 | 0.9 | 365 | 273.578 | 0.4334 | 274 | 0.011355
13567 | 7.1 | 1 | 365 | 8.0606 | 0.34973 | 8 | 0.41034
15163 | 14.25 | 1 | 365 | 16.178 | 0.87094 | 17 | 0.048913
15340 | 9.88 | 1 | 365 | 11.2167 | 0.88386 | 12 | 0.10058
14602 | 7.02 | 1 | 365 | 7.9698 | 0.075371 | 8 | 0.045149
13540 | 7.29 | 1 | 365 | 8.2763 | 0.0013466 | 8 | 0.27765
15437 | 10.2 | 1 | 365 | 11.58 | 0.98131 | 12 | 0.56133
16244 | 10.175 | 1 | 365 | 11.5516 | 0.89557 | 12 | 0.44721
16058 | 7.56 | 1 | 365 | 8.5828 | 0.92732 | 9 | 0.51016
16027 | 7.5 | 1 | 365 | 8.5147 | 0.72155 | 9 | 0.23627
16121 | 7.47 | 1 | 365 | 8.4807 | 0.61866 | 9 | 0.099325
16111 | 4.4 | 1 | 365 | 4.9953 | 0.089976 | 5 | 0.085278
16122 | 7.14 | 1 | 365 | 8.106 | 0.48692 | 8 | 0.59293
15953 | 8.4 | 1 | 365 | 9.5365 | 0.80814 | 10 | 0.34462
16294 | 7.2 | 1 | 365 | 8.1741 | 0.69269 | 8 | 0.86682
15292 | 7.805 | 1 | 365 | 8.861 | 0.76756 | 9 | 0.62854
16245 | 6 | 1 | 365 | 6.8118 | 0.57724 | 7 | 0.38902
16246 | 6 | 1 | 365 | 6.8118 | 0.57724 | 7 | 0.38902
16599 | 6 | 1 | 365 | 6.8118 | 0.57724 | 7 | 0.38902
16249 | 4.2 | 1 | 365 | 4.7682 | 0.40407 | 5 | 0.17231
14993 | 267.75 | 0.9 | 365 | 273.578 | 0.4334 | 274 | 0.011355
16366 | 25.96 | 0.9 | 365 | 26.5251 | 0.12777 | 26 | 0.65283
5034 | 10 | 1 | 365 | 11.353 | 0.2954 | 11 | 0.64836
15267 | 10.66 | 1 | 365 | 12.1023 | 0.5589 | 12 | 0.66115
15226 | 3.12 | 1 | 365 | 3.5421 | 0.70016 | 4 | 0.24229
15553 | 6.63 | 1 | 365 | 7.527 | 0.73785 | 8 | 0.26486
16767 | 16.32 | 1 | 365 | 18.528 | 0.97009 | 19 | 0.49812
16770 | 5.61 | 1 | 365 | 6.369 | 0.23972 | 6 | 0.60873
16810 | 5.355 | 1 | 365 | 6.0795 | 0.36519 | 6 | 0.4447
16802 | 11.22 | 1 | 365 | 12.738 | 0.47944 | 13 | 0.21746
16822 | 3.825 | 1 | 365 | 4.3425 | 0.11799 | 4 | 0.4605
16817 | 7.65 | 1 | 365 | 8.685 | 0.23598 | 8 | 0.921
16806 | 8.415 | 1 | 365 | 9.5535 | 0.85958 | 10 | 0.41309
16805 | 6.5 | 1 | 365 | 7.3794 | 0.29201 | 7 | 0.67143
16804 | 4.335 | 1 | 365 | 4.9215 | 0.86706 | 5 | 0.78856
16824 | 8.16 | 1 | 365 | 9.264 | 0.98505 | 10 | 0.24906
16814 | 5.355 | 1 | 365 | 6.0795 | 0.36519 | 6 | 0.4447
16815 | 8.925 | 1 | 365 | 10.1325 | 0.60864 | 10 | 0.74116
16883 | 7.5 | 1 | 365 | 8.5147 | 0.72155 | 9 | 0.23627
16880 | 8.5 | 1 | 365 | 9.65 | 0.15109 | 9 | 0.80111
16882 | 4.05 | 1 | 365 | 4.5979 | 0.88964 | 5 | 0.48759
16875 | 8.25 | 1 | 365 | 9.3662 | 0.29371 | 9 | 0.6599
16893 | 4.41 | 1 | 365 | 5.0067 | 0.12427 | 5 | 0.13093
16889 | 11.75 | 1 | 365 | 13.3397 | 0.29709 | 13 | 0.63682
16896 | 4 | 1 | 365 | 4.5412 | 0.71816 | 5 | 0.25934
16898 | 3.5 | 1 | 365 | 3.9735 | 0.00339 | 3 | 0.97693
16899 | 5.5 | 1 | 365 | 6.2441 | 0.86247 | 7 | 0.1066
16901 | 7 | 1 | 365 | 7.9471 | 0.00678 | 7 | 0.95385
16825 | 24.6 | 1 | 365 | 27.9283 | 0.36668 | 28 | 0.29497
16862 | 9.8 | 1 | 365 | 11.1259 | 0.60949 | 11 | 0.73539
16945 | 5.46 | 1 | 365 | 6.1987 | 0.72529 | 6 | 0.924
16946 | 8.48 | 1 | 365 | 9.6273 | 0.082499 | 9 | 0.70981
16947 | 7.56 | 1 | 365 | 8.5828 | 0.92732 | 9 | 0.51016
16955 | 8.37 | 1 | 365 | 9.5024 | 0.70525 | 10 | 0.20768
16967 | 7.29 | 1 | 365 | 8.2763 | 0.0013466 | 8 | 0.27765
16972 | 10.455 | 1 | 365 | 11.8695 | 0.85584 | 12 | 0.72536
16987 | 7.29 | 1 | 365 | 8.2763 | 0.0013466 | 8 | 0.27765
16994 | 10.965 | 1 | 365 | 12.4485 | 0.60491 | 13 | 0.053427
16995 | 6.375 | 1 | 365 | 7.2375 | 0.86332 | 8 | 0.10083
17012 | 7.02 | 1 | 365 | 7.9698 | 0.075371 | 8 | 0.045149
17017 | 9.72 | 1 | 365 | 11.0351 | 0.33513 | 11 | 0.37021
15809 | 32 | 0.9 | 365 | 32.6965 | 0.77075 | 33 | 0.46728
16904 | 6.76 | 1 | 365 | 7.6746 | 0.18369 | 7 | 0.85829
17002 | 15.08 | 1 | 365 | 17.1203 | 0.71746 | 17 | 0.83773
17026 | 2.6 | 1 | 365 | 2.9518 | 0.9168 | 3 | 0.86857
17053 | 6.5 | 1 | 365 | 7.3794 | 0.29201 | 7 | 0.67143
17055 | 13.005 | 1 | 365 | 14.7645 | 0.60117 | 15 | 0.36569
17060 | 8.25 | 1 | 365 | 9.3662 | 0.29371 | 9 | 0.6599
17063 | 5.2 | 1 | 365 | 5.9035 | 0.83361 | 6 | 0.73715
17064 | 10.4 | 1 | 365 | 11.8071 | 0.66722 | 12 | 0.47429
17065 | 7.02 | 1 | 365 | 7.9698 | 0.075371 | 8 | 0.045149
16974 | 8.67 | 1 | 365 | 9.843 | 0.73411 | 10 | 0.57713
17086 | 9.9 | 1 | 365 | 11.2394 | 0.95245 | 12 | 0.19188
17089 | 9.12 | 1 | 365 | 10.3539 | 0.2774 | 10 | 0.6313
17090 | 5.985 | 1 | 365 | 6.7947 | 0.5258 | 7 | 0.32054
17094 | 7.5 | 1 | 365 | 8.5147 | 0.72155 | 9 | 0.23627
17104 | 9.36 | 1 | 365 | 10.6264 | 0.10049 | 10 | 0.72686
17107 | 5.5 | 1 | 365 | 6.2441 | 0.86247 | 7 | 0.1066
17109 | 8.84 | 1 | 365 | 10.036 | 0.31713 | 10 | 0.35315
17111 | 2.805 | 1 | 365 | 3.1845 | 0.61986 | 3 | 0.80436
17115 | 6.24 | 1 | 365 | 7.0842 | 0.40033 | 7 | 0.48458
17118 | 4.68 | 1 | 365 | 5.3132 | 0.050247 | 5 | 0.36343
17120 | 3.12 | 1 | 365 | 3.5421 | 0.70016 | 4 | 0.24229
17124 | 7.02 | 1 | 365 | 7.9698 | 0.075371 | 8 | 0.045149
17123 | 6.16 | 1 | 365 | 6.9934 | 0.12597 | 7 | 0.11939
17133 | 2.86 | 1 | 365 | 3.2469 | 0.80848 | 4 | 0.055431
17131 | 2.86 | 1 | 365 | 3.2469 | 0.80848 | 4 | 0.055431
17134 | 4.845 | 1 | 365 | 5.5005 | 0.61612 | 6 | 0.11663
17136 | 6.5 | 1 | 365 | 7.3794 | 0.29201 | 7 | 0.67143
17139 | 12.75 | 1 | 365 | 14.475 | 0.72663 | 15 | 0.20166
17141 | 8.58 | 1 | 365 | 9.7408 | 0.42545 | 10 | 0.16629
17143 | 14.16 | 1 | 365 | 16.0758 | 0.56229 | 16 | 0.63808
17144 | 7.28 | 1 | 365 | 8.265 | 0.96705 | 9 | 0.23201
17145 | 10.14 | 1 | 365 | 11.5119 | 0.77554 | 12 | 0.28744
17147 | 3.9 | 1 | 365 | 4.4277 | 0.37521 | 4 | 0.80286
17150 | 11.96 | 1 | 365 | 13.5781 | 0.017298 | 13 | 0.59544
17152 | 4.42 | 1 | 365 | 5.018 | 0.15857 | 5 | 0.17658
17149 | 8.04 | 1 | 365 | 9.1278 | 0.5735 | 9 | 0.70128
17180 | 5.72 | 1 | 365 | 6.4939 | 0.61697 | 7 | 0.11086
17181 | 10.14 | 1 | 365 | 11.5119 | 0.77554 | 12 | 0.28744
17182 | 5.98 | 1 | 365 | 6.7891 | 0.50865 | 7 | 0.29772
17183 | 7.02 | 1 | 365 | 7.9698 | 0.075371 | 8 | 0.045149
17184 | 5.1 | 1 | 365 | 5.79 | 0.49065 | 6 | 0.28066
17185 | 5.61 | 1 | 365 | 6.369 | 0.23972 | 6 | 0.60873
17190 | 3.12 | 1 | 365 | 3.5421 | 0.70016 | 4 | 0.24229
17194 | 6.24 | 1 | 365 | 7.0842 | 0.40033 | 7 | 0.48458
17196 | 5.46 | 1 | 365 | 6.1987 | 0.72529 | 6 | 0.924
17198 | 13.78 | 1 | 365 | 15.6444 | 0.25906 | 15 | 0.90344
17200 | 3.12 | 1 | 365 | 3.5421 | 0.70016 | 4 | 0.24229
17202 | 6.24 | 1 | 365 | 7.0842 | 0.40033 | 7 | 0.48458
17203 | 6.12 | 1 | 365 | 6.948 | 0.98878 | 7 | 0.9368
17204 | 6.63 | 1 | 365 | 7.527 | 0.73785 | 8 | 0.26486
17207 | 8.84 | 1 | 365 | 10.036 | 0.31713 | 10 | 0.35315
17209 | 4.16 | 1 | 365 | 4.7228 | 0.26689 | 4 | 0.98972
17210 | 10.92 | 1 | 365 | 12.3974 | 0.45058 | 12 | 0.84801
17212 | 5.2 | 1 | 365 | 5.9035 | 0.83361 | 6 | 0.73715
17215 | 4.42 | 1 | 365 | 5.018 | 0.15857 | 5 | 0.17658
17220 | 6.63 | 1 | 365 | 7.527 | 0.73785 | 8 | 0.26486
17223 | 5.2 | 1 | 365 | 5.9035 | 0.83361 | 6 | 0.73715
14382 | 2.295 | 1 | 365 | 2.6055 | 0.87079 | 3 | 0.4763
17225 | 8.415 | 1 | 365 | 9.5535 | 0.85958 | 10 | 0.41309
14718 | 5 | 1 | 365 | 5.6765 | 0.1477 | 5 | 0.82418
17228 | 4.59 | 1 | 365 | 5.211 | 0.74159 | 5 | 0.9526
17229 | 4.68 | 1 | 365 | 5.3132 | 0.050247 | 5 | 0.36343
14876 | 7.02 | 1 | 365 | 7.9698 | 0.075371 | 8 | 0.045149
14868 | 8.67 | 1 | 365 | 9.843 | 0.73411 | 10 | 0.57713
15210 | 12.24 | 1 | 365 | 13.896 | 0.97757 | 14 | 0.87359
17232 | 5.72 | 1 | 365 | 6.4939 | 0.61697 | 7 | 0.11086
17233 | 5.865 | 1 | 365 | 6.6585 | 0.11425 | 6 | 0.77276
17234 | 6.24 | 1 | 365 | 7.0842 | 0.40033 | 7 | 0.48458
17235 | 6.5 | 1 | 365 | 7.3794 | 0.29201 | 7 | 0.67143
17237 | 6.76 | 1 | 365 | 7.6746 | 0.18369 | 7 | 0.85829
17068 | 2.08 | 1 | 365 | 2.3614 | 0.13344 | 2 | 0.49486
17154 | 9.88 | 1 | 365 | 11.2167 | 0.88386 | 12 | 0.10058
17346 | 10.71 | 1 | 365 | 12.159 | 0.73037 | 12 | 0.88939
17352 | 7.14 | 1 | 365 | 8.106 | 0.48692 | 8 | 0.59293
17349 | 6.375 | 1 | 365 | 7.2375 | 0.86332 | 8 | 0.10083
17351 | 2.805 | 1 | 365 | 3.1845 | 0.61986 | 3 | 0.80436
17355 | 9.69 | 1 | 365 | 11.001 | 0.23224 | 11 | 0.23326
17319 | 4.25 | 1 | 365 | 4.825 | 0.57554 | 5 | 0.40055
17323 | 13 | 1 | 365 | 14.7588 | 0.58402 | 15 | 0.34287
17325 | 8.75 | 1 | 365 | 9.9338 | 0.008475 | 9 | 0.94231
17328 | 8.75 | 1 | 365 | 9.9338 | 0.008475 | 9 | 0.94231
17330 | 5.25 | 1 | 365 | 5.9603 | 0.005085 | 5 | 0.96539
17333 | 6.5 | 1 | 365 | 7.3794 | 0.29201 | 7 | 0.67143
17353 | 6 | 1 | 365 | 6.8118 | 0.57724 | 7 | 0.38902
17357 | 10.26 | 1 | 365 | 11.6481 | 0.18708 | 11 | 0.83522
17359 | 4.5 | 1 | 365 | 5.1088 | 0.43293 | 5 | 0.54176
17399 | 4.59 | 1 | 365 | 5.211 | 0.74159 | 5 | 0.9526
17451 | 7.395 | 1 | 365 | 8.3955 | 0.36145 | 8 | 0.75696
17476 | 7.905 | 1 | 365 | 8.9745 | 0.11051 | 9 | 0.085029
17481 | 8.37 | 1 | 365 | 9.5024 | 0.70525 | 10 | 0.20768
17609 | 19 | 1 | 365 | 21.5706 | 0.16126 | 21 | 0.73188
17634 | 11.07 | 1 | 365 | 12.5677 | 0.96501 | 13 | 0.53273
17665 | 5.4 | 1 | 365 | 6.1306 | 0.51952 | 6 | 0.65011
13788 | 8.925 | 1 | 365 | 10.1325 | 0.60864 | 10 | 0.74116
17703 | 3.85 | 1 | 365 | 4.3709 | 0.20373 | 4 | 0.57462
12439 | 14.28 | 1 | 365 | 16.212 | 0.97383 | 17 | 0.18586
17892 | 3.6 | 1 | 365 | 4.0871 | 0.34634 | 4 | 0.43341
17912 | 13.734 | 1 | 365 | 15.5922 | 0.1013 | 15 | 0.69346
17925 | 4.32 | 1 | 365 | 4.9045 | 0.81561 | 5 | 0.72009
17929 | 3.06 | 1 | 365 | 3.474 | 0.49439 | 3 | 0.9684
17930 | 4.335 | 1 | 365 | 4.9215 | 0.86706 | 5 | 0.78856
17972 | 7.194 | 1 | 365 | 8.1673 | 0.67211 | 8 | 0.83943
16071 | 8 | 1 | 365 | 9.0824 | 0.43632 | 9 | 0.51869
17977 | 7.2 | 1 | 365 | 8.1741 | 0.69269 | 8 | 0.86682
17982 | 3.6 | 1 | 365 | 4.0871 | 0.34634 | 4 | 0.43341
17985 | 5.76 | 1 | 365 | 6.5393 | 0.75415 | 7 | 0.29346
17995 | 5.28 | 1 | 365 | 5.9944 | 0.10797 | 6 | 0.10233
18000 | 3.135 | 1 | 365 | 3.5592 | 0.75161 | 4 | 0.31076
18012 | 11.76 | 1 | 365 | 13.3511 | 0.33139 | 13 | 0.68247
18110 | 9 | 1 | 365 | 10.2177 | 0.86586 | 11 | 0.083524
18022 | 9.81 | 1 | 365 | 11.1373 | 0.64379 | 11 | 0.78104
18029 | 5.1 | 1 | 365 | 5.79 | 0.49065 | 6 | 0.28066
18032 | 6.12 | 1 | 365 | 6.948 | 0.98878 | 7 | 0.9368
18039 | 2.88 | 1 | 365 | 3.2697 | 0.87708 | 4 | 0.14673
18041 | 7.14 | 1 | 365 | 8.106 | 0.48692 | 8 | 0.59293
18043 | 7.2 | 1 | 365 | 8.1741 | 0.69269 | 8 | 0.86682
18045 | 6.24 | 1 | 365 | 7.0842 | 0.40033 | 7 | 0.48458
18075 | 5.61 | 1 | 365 | 6.369 | 0.23972 | 6 | 0.60873
18071 | 4.8 | 1 | 365 | 5.4494 | 0.46179 | 5 | 0.91121
18122 | 4.32 | 1 | 365 | 4.9045 | 0.81561 | 5 | 0.72009
18126 | 4.8 | 1 | 365 | 5.4494 | 0.46179 | 5 | 0.91121
18129 | 5.28 | 1 | 365 | 5.9944 | 0.10797 | 6 | 0.10233
18144 | 4.32 | 1 | 365 | 4.9045 | 0.81561 | 5 | 0.72009
18149 | 6.72 | 1 | 365 | 7.6292 | 0.046509 | 7 | 0.6757
18159 | 3.825 | 1 | 365 | 4.3425 | 0.11799 | 4 | 0.4605
18162 | 6.24 | 1 | 365 | 7.0842 | 0.40033 | 7 | 0.48458
18163 | 5.76 | 1 | 365 | 6.5393 | 0.75415 | 7 | 0.29346
18164 | 6 | 1 | 365 | 6.8118 | 0.57724 | 7 | 0.38902
16130 | 4.08 | 1 | 365 | 4.632 | 0.99252 | 5 | 0.62453
18169 | 5.28 | 1 | 365 | 5.9944 | 0.10797 | 6 | 0.10233
18170 | 8.7 | 1 | 365 | 9.8771 | 0.837 | 10 | 0.71407
13973 | 4.68 | 1 | 365 | 5.3132 | 0.050247 | 5 | 0.36343
18173 | 5.04 | 1 | 365 | 5.7219 | 0.28488 | 6 | 0.0067734
15271 | 6.24 | 1 | 365 | 7.0842 | 0.40033 | 7 | 0.48458
15273 | 2.6 | 1 | 365 | 2.9518 | 0.9168 | 3 | 0.86857
15229 | 6.76 | 1 | 365 | 7.6746 | 0.18369 | 7 | 0.85829
15276 | 15.08 | 1 | 365 | 17.1203 | 0.71746 | 17 | 0.83773
15245 | 14.56 | 1 | 365 | 16.5299 | 0.9341 | 17 | 0.46401
18183 | 4.335 | 1 | 365 | 4.9215 | 0.86706 | 5 | 0.78856
15249 | 5.355 | 1 | 365 | 6.0795 | 0.36519 | 6 | 0.4447
15523 | 7.02 | 1 | 365 | 7.9698 | 0.075371 | 8 | 0.045149
15453 | 5.72 | 1 | 365 | 6.4939 | 0.61697 | 7 | 0.11086
15472 | 5.72 | 1 | 365 | 6.4939 | 0.61697 | 7 | 0.11086
18187 | 5.865 | 1 | 365 | 6.6585 | 0.11425 | 6 | 0.77276
18188 | 4.59 | 1 | 365 | 5.211 | 0.74159 | 5 | 0.9526
18189 | 10.455 | 1 | 365 | 11.8695 | 0.85584 | 12 | 0.72536
15445 | 2.86 | 1 | 365 | 3.2469 | 0.80848 | 4 | 0.055431
15439 | 6.24 | 1 | 365 | 7.0842 | 0.40033 | 7 | 0.48458
18157 | 6.12 | 1 | 365 | 6.948 | 0.98878 | 7 | 0.9368
15434 | 11.96 | 1 | 365 | 13.5781 | 0.017298 | 13 | 0.59544
15551 | 9.1 | 1 | 365 | 10.3312 | 0.20881 | 10 | 0.54001
18190 | 3.06 | 1 | 365 | 3.474 | 0.49439 | 3 | 0.9684
16124 | 6.6 | 1 | 365 | 7.493 | 0.63496 | 8 | 0.12792
18192 | 6.3 | 1 | 365 | 7.1524 | 0.6061 | 7 | 0.75847
18195 | 8.88 | 1 | 365 | 10.0814 | 0.45432 | 10 | 0.53574
18196 | 5.1 | 1 | 365 | 5.79 | 0.49065 | 6 | 0.28066
18200 | 2.88 | 1 | 365 | 3.2697 | 0.87708 | 4 | 0.14673
18201 | 7.44 | 1 | 365 | 8.4466 | 0.51578 | 8 | 0.96238
18176 | 6.72 | 1 | 365 | 7.6292 | 0.046509 | 7 | 0.6757
18202 | 3.6 | 1 | 365 | 4.0871 | 0.34634 | 4 | 0.43341
18203 | 7.44 | 1 | 365 | 8.4466 | 0.51578 | 8 | 0.96238
18206 | 3.57 | 1 | 365 | 4.053 | 0.24346 | 4 | 0.29646
18207 | 4.08 | 1 | 365 | 4.632 | 0.99252 | 5 | 0.62453
18209 | 3.25 | 1 | 365 | 3.6897 | 0.146 | 3 | 0.83572
18210 | 8.829 | 1 | 365 | 10.0235 | 0.27941 | 10 | 0.30294
18211 | 6.12 | 1 | 365 | 6.948 | 0.98878 | 7 | 0.9368
18213 | 6.48 | 1 | 365 | 7.3567 | 0.22342 | 7 | 0.58014
18214 | 3.57 | 1 | 365 | 4.053 | 0.24346 | 4 | 0.29646
18223 | 3.36 | 1 | 365 | 3.8146 | 0.52325 | 4 | 0.33785
18225 | 6.72 | 1 | 365 | 7.6292 | 0.046509 | 7 | 0.6757
18226 | 5.232 | 1 | 365 | 5.9399 | 0.94335 | 6 | 0.88322
18227 | 4.8 | 1 | 365 | 5.4494 | 0.46179 | 5 | 0.91121
18229 | 4.5 | 1 | 365 | 5.1088 | 0.43293 | 5 | 0.54176
18230 | 3.6 | 1 | 365 | 4.0871 | 0.34634 | 4 | 0.43341
18232 | 2.75 | 1 | 365 | 3.1221 | 0.43124 | 3 | 0.5533
18234 | 4.48 | 1 | 365 | 5.0861 | 0.36434 | 5 | 0.45047
18236 | 4.8 | 1 | 365 | 5.4494 | 0.46179 | 5 | 0.91121
18237 | 4 | 1 | 365 | 4.5412 | 0.71816 | 5 | 0.25934
18238 | 3.5 | 1 | 365 | 3.9735 | 0.00339 | 3 | 0.97693
18239 | 3.84 | 1 | 365 | 4.3595 | 0.16943 | 4 | 0.52897
18240 | 9.81 | 1 | 365 | 11.1373 | 0.64379 | 11 | 0.78104
18241 | 4.05 | 1 | 365 | 4.5979 | 0.88964 | 5 | 0.48759
18248 | 7.68 | 1 | 365 | 8.7191 | 0.33887 | 9 | 0.05794
18249 | 7 | 1 | 365 | 7.9471 | 0.00678 | 7 | 0.95385
18250 | 7.935 | 1 | 365 | 9.0086 | 0.2134 | 9 | 0.22197
18251 | 12 | 1 | 365 | 13.6236 | 0.15448 | 13 | 0.77803
18253 | 3.12 | 1 | 365 | 3.5421 | 0.70016 | 4 | 0.24229
16973 | 15.3 | 1 | 365 | 17.37 | 0.47196 | 17 | 0.84199
18254 | 7.92 | 1 | 365 | 8.9915 | 0.16196 | 9 | 0.1535
18255 | 5.52 | 1 | 365 | 6.2668 | 0.93106 | 7 | 0.19789
18257 | 4.25 | 1 | 365 | 4.825 | 0.57554 | 5 | 0.40055
17080 | 5.1 | 1 | 365 | 5.79 | 0.49065 | 6 | 0.28066
17078 | 5.865 | 1 | 365 | 6.6585 | 0.11425 | 6 | 0.77276
18260 | 7.68 | 1 | 365 | 8.7191 | 0.33887 | 9 | 0.05794
18261 | 7.68 | 1 | 365 | 8.7191 | 0.33887 | 9 | 0.05794
18262 | 6.25 | 1 | 365 | 7.0956 | 0.43462 | 7 | 0.53022
18263 | 4.32 | 1 | 365 | 4.9045 | 0.81561 | 5 | 0.72009
18264 | 4.725 | 1 | 365 | 5.3643 | 0.20458 | 5 | 0.56885
18269 | 2.55 | 1 | 365 | 2.895 | 0.74533 | 3 | 0.64033
18270 | 6.6 | 1 | 365 | 7.493 | 0.63496 | 8 | 0.12792
17214 | 5.865 | 1 | 365 | 6.6585 | 0.11425 | 6 | 0.77276
17396 | 13.005 | 1 | 365 | 14.7645 | 0.60117 | 15 | 0.36569
17580 | 5.865 | 1 | 365 | 6.6585 | 0.11425 | 6 | 0.77276
17584 | 4.08 | 1 | 365 | 4.632 | 0.99252 | 5 | 0.62453
18284 | 11.76 | 1 | 365 | 13.3511 | 0.33139 | 13 | 0.68247
18287 | 5.76 | 1 | 365 | 6.5393 | 0.75415 | 7 | 0.29346
18288 | 4.5 | 1 | 365 | 5.1088 | 0.43293 | 5 | 0.54176
18304 | 3.375 | 1 | 365 | 3.8316 | 0.5747 | 4 | 0.40632
18310 | 5.28 | 1 | 365 | 5.9944 | 0.10797 | 6 | 0.10233
18308 | 4.08 | 1 | 365 | 4.632 | 0.99252 | 5 | 0.62453
18314 | 3.84 | 1 | 365 | 4.3595 | 0.16943 | 4 | 0.52897
18315 | 5.76 | 1 | 365 | 6.5393 | 0.75415 | 7 | 0.29346
18316 | 8.775 | 1 | 365 | 9.9622 | 0.094214 | 10 | 0.056436
18317 | 4.95 | 1 | 365 | 5.6197 | 0.97622 | 6 | 0.59594
18321 | 6.3 | 1 | 365 | 7.1524 | 0.6061 | 7 | 0.75847
18323 | 13.515 | 1 | 365 | 15.3435 | 0.35023 | 15 | 0.69376
18327 | 5.52 | 1 | 365 | 6.2668 | 0.93106 | 7 | 0.19789
18333 | 5.1 | 1 | 365 | 5.79 | 0.49065 | 6 | 0.28066
18352 | 6.3 | 1 | 365 | 7.1524 | 0.6061 | 7 | 0.75847
18355 | 4.59 | 1 | 365 | 5.211 | 0.74159 | 5 | 0.9526
18357 | 5 | 1 | 365 | 5.6765 | 0.1477 | 5 | 0.82418
18359 | 4 | 1 | 365 | 4.5412 | 0.71816 | 5 | 0.25934
18360 | 6.3 | 1 | 365 | 7.1524 | 0.6061 | 7 | 0.75847
18369 | 7.5 | 1 | 365 | 8.5147 | 0.72155 | 9 | 0.23627
18371 | 3.15 | 1 | 365 | 3.5762 | 0.80305 | 4 | 0.37923
18372 | 5.28 | 1 | 365 | 5.9944 | 0.10797 | 6 | 0.10233
18375 | 2.88 | 1 | 365 | 3.2697 | 0.87708 | 4 | 0.14673
18378 | 4.725 | 1 | 365 | 5.3643 | 0.20458 | 5 | 0.56885
18480 | 4.2 | 1 | 365 | 4.7682 | 0.40407 | 5 | 0.17231
18495 | 6.48 | 1 | 365 | 7.3567 | 0.22342 | 7 | 0.58014
18146 | 3.36 | 1 | 365 | 3.8146 | 0.52325 | 4 | 0.33785
17904 | 480.985 | 0.9 | 365 | 491.4543 | 0.60157 | 492 | 0.055879
18543 | 11.115 | 1 | 365 | 12.6188 | 0.11934 | 12 | 0.73815
18546 | 9 | 1 | 365 | 10.2177 | 0.86586 | 11 | 0.083524
18611 | 5.04 | 1 | 365 | 5.7219 | 0.28488 | 6 | 0.0067734
18617 | 6 | 1 | 365 | 6.8118 | 0.57724 | 7 | 0.38902
18618 | 4.8 | 1 | 365 | 5.4494 | 0.46179 | 5 | 0.91121
16699 | 110.825 | 0.9 | 365 | 113.2373 | 0.070893 | 113 | 0.30815
17374 | 8.415 | 1 | 365 | 9.5535 | 0.85958 | 10 | 0.41309
18654 | 5.85 | 1 | 365 | 6.6415 | 0.062809 | 6 | 0.70429
18659 | 6.975 | 1 | 365 | 7.9187 | 0.92104 | 8 | 0.83973
18702 | 7.848 | 1 | 365 | 8.9098 | 0.91503 | 9 | 0.82483
18710 | 6.75 | 1 | 365 | 7.6632 | 0.1494 | 7 | 0.81264
18713 | 7.75 | 1 | 365 | 8.7985 | 0.57893 | 9 | 0.37748
18715 | 6 | 1 | 365 | 6.8118 | 0.57724 | 7 | 0.38902
18714 | 6.3 | 1 | 365 | 7.1524 | 0.6061 | 7 | 0.75847
15004 | 7.14 | 1 | 365 | 8.106 | 0.48692 | 8 | 0.59293
18719 | 7.59 | 1 | 365 | 8.6169 | 0.030209 | 8 | 0.64711
17845 | 10.5 | 1 | 365 | 11.9206 | 0.01017 | 11 | 0.93078
17851 | 7.14 | 1 | 365 | 8.106 | 0.48692 | 8 | 0.59293
17404 | 5.67 | 1 | 365 | 6.4371 | 0.44549 | 6 | 0.88262
17959 | 3.57 | 1 | 365 | 4.053 | 0.24346 | 4 | 0.29646
18001 | 4.845 | 1 | 365 | 5.5005 | 0.61612 | 6 | 0.11663
18718 | 8.5 | 1 | 365 | 9.65 | 0.15109 | 9 | 0.80111
18078 | 5.28 | 1 | 365 | 5.9944 | 0.10797 | 6 | 0.10233
18730 | 9.065 | 1 | 365 | 10.2915 | 0.08878 | 10 | 0.38024
18736 | 6.5 | 1 | 365 | 7.3794 | 0.29201 | 7 | 0.67143
18077 | 12.69 | 1 | 365 | 14.4069 | 0.52086 | 14 | 0.92777
18099 | 7.15 | 1 | 365 | 8.1174 | 0.52121 | 8 | 0.63858
18731 | 8.58 | 1 | 365 | 9.7408 | 0.42545 | 10 | 0.16629
18741 | 4 | 1 | 365 | 4.5412 | 0.71816 | 5 | 0.25934
18740 | 10.75 | 1 | 365 | 12.2044 | 0.86755 | 13 | 0.071987
18742 | 3.75 | 1 | 365 | 4.2574 | 0.86078 | 5 | 0.11813
18743 | 6.5 | 1 | 365 | 7.3794 | 0.29201 | 7 | 0.67143
18746 | 11.25 | 1 | 365 | 12.7721 | 0.58232 | 13 | 0.3544
18748 | 5.25 | 1 | 365 | 5.9603 | 0.005085 | 5 | 0.96539
18753 | 7 | 1 | 365 | 7.9471 | 0.00678 | 7 | 0.95385
18750 | 10.5 | 1 | 365 | 11.9206 | 0.01017 | 11 | 0.93078
18757 | 6.75 | 1 | 365 | 7.6632 | 0.1494 | 7 | 0.81264
18758 | 10.25 | 1 | 365 | 11.6368 | 0.15278 | 11 | 0.78957
18760 | 7 | 1 | 365 | 7.9471 | 0.00678 | 7 | 0.95385
18761 | 8.75 | 1 | 365 | 9.9338 | 0.008475 | 9 | 0.94231
18764 | 10.98 | 1 | 365 | 12.4656 | 0.65635 | 13 | 0.1219
18768 | 7.5 | 1 | 365 | 8.5147 | 0.72155 | 9 | 0.23627
18771 | 13 | 1 | 365 | 14.7588 | 0.58402 | 15 | 0.34287
18171 | 6.12 | 1 | 365 | 6.948 | 0.98878 | 7 | 0.9368
18786 | 10.675 | 1 | 365 | 12.1193 | 0.61034 | 12 | 0.72962
18792 | 5.52 | 1 | 365 | 6.2668 | 0.93106 | 7 | 0.19789
18805 | 6 | 1 | 365 | 6.8118 | 0.57724 | 7 | 0.38902
18794 | 5.4 | 1 | 365 | 6.1306 | 0.51952 | 6 | 0.65011
18807 | 4.8 | 1 | 365 | 5.4494 | 0.46179 | 5 | 0.91121
18422 | 8.67 | 1 | 365 | 9.843 | 0.73411 | 10 | 0.57713
18883 | 8.925 | 1 | 365 | 10.1325 | 0.60864 | 10 | 0.74116
18886 | 4.05 | 1 | 365 | 4.5979 | 0.88964 | 5 | 0.48759
18893 | 7.14 | 1 | 365 | 8.106 | 0.48692 | 8 | 0.59293
18798 | 5.04 | 1 | 365 | 5.7219 | 0.28488 | 6 | 0.0067734
18800 | 7.56 | 1 | 365 | 8.5828 | 0.92732 | 9 | 0.51016
18802 | 5.6 | 1 | 365 | 6.3577 | 0.20542 | 6 | 0.56308
16687 | 4.02 | 1 | 365 | 4.5639 | 0.78675 | 5 | 0.35064
16744 | 6 | 1 | 365 | 6.8118 | 0.57724 | 7 | 0.38902
18847 | 7.28 | 1 | 365 | 8.265 | 0.96705 | 9 | 0.23201
18877 | 6.12 | 1 | 365 | 6.948 | 0.98878 | 7 | 0.9368
18909 | 6.48 | 1 | 365 | 7.3567 | 0.22342 | 7 | 0.58014
18911 | 6.3 | 1 | 365 | 7.1524 | 0.6061 | 7 | 0.75847
16229 | 6.25 | 1 | 365 | 7.0956 | 0.43462 | 7 | 0.53022
18919 | 4.75 | 1 | 365 | 5.3927 | 0.29031 | 5 | 0.68297
18920 | 3.75 | 1 | 365 | 4.2574 | 0.86078 | 5 | 0.11813
17953 | 24.75 | 1 | 365 | 28.0986 | 0.88111 | 28 | 0.97969
18934 | 5.76 | 1 | 365 | 6.5393 | 0.75415 | 7 | 0.29346
18937 | 4.725 | 1 | 365 | 5.3643 | 0.20458 | 5 | 0.56885
18974 | 5.175 | 1 | 365 | 5.8752 | 0.74787 | 6 | 0.62303
18972 | 7.65 | 1 | 365 | 8.685 | 0.23598 | 8 | 0.921
18976 | 5.4 | 1 | 365 | 6.1306 | 0.51952 | 6 | 0.65011
18981 | 4.8 | 1 | 365 | 5.4494 | 0.46179 | 5 | 0.91121
19003 | 6.075 | 1 | 365 | 6.8969 | 0.83446 | 7 | 0.73138
19005 | 6.075 | 1 | 365 | 6.8969 | 0.83446 | 7 | 0.73138
18216 | 6.24 | 1 | 365 | 7.0842 | 0.40033 | 7 | 0.48458
19040 | 12.74 | 1 | 365 | 14.4637 | 0.69234 | 15 | 0.15601
18994 | 10 | 1 | 365 | 11.353 | 0.2954 | 11 | 0.64836
19093 | 5.25 | 1 | 365 | 5.9603 | 0.005085 | 5 | 0.96539
19097 | 6.5 | 1 | 365 | 7.3794 | 0.29201 | 7 | 0.67143
19106 | 6.5 | 1 | 365 | 7.3794 | 0.29201 | 7 | 0.67143
15431 | 9.1 | 1 | 365 | 10.3312 | 0.20881 | 10 | 0.54001
19078 | 3.185 | 1 | 365 | 3.6159 | 0.92308 | 4 | 0.539
19073 | 7.25 | 1 | 365 | 8.2309 | 0.86416 | 9 | 0.095061
19156 | 4 | 1 | 365 | 4.5412 | 0.71816 | 5 | 0.25934
19135 | 8 | 1 | 365 | 9.0824 | 0.43632 | 9 | 0.51869
19157 | 13.2 | 1 | 365 | 14.9859 | 0.26993 | 15 | 0.25584
15504 | 3.9 | 1 | 365 | 4.4277 | 0.37521 | 4 | 0.80286
19161 | 7.848 | 1 | 365 | 8.9098 | 0.91503 | 9 | 0.82483
19158 | 12.753 | 1 | 365 | 14.4784 | 0.73692 | 15 | 0.21535
19139 | 5.2 | 1 | 365 | 5.9035 | 0.83361 | 6 | 0.73715
19163 | 6.975 | 1 | 365 | 7.9187 | 0.92104 | 8 | 0.83973
19174 | 6.3 | 1 | 365 | 7.1524 | 0.6061 | 7 | 0.75847
19147 | 10.75 | 1 | 365 | 12.2044 | 0.86755 | 13 | 0.071987
19164 | 3.825 | 1 | 365 | 4.3425 | 0.11799 | 4 | 0.4605
19150 | 6.25 | 1 | 365 | 7.0956 | 0.43462 | 7 | 0.53022
19175 | 5.52 | 1 | 365 | 6.2668 | 0.93106 | 7 | 0.19789
18697 | 14.04 | 1 | 365 | 15.9396 | 0.15074 | 16 | 0.090297
19187 | 3.6 | 1 | 365 | 4.0871 | 0.34634 | 4 | 0.43341
19176 | 3.5 | 1 | 365 | 3.9735 | 0.00339 | 3 | 0.97693
19151 | 7.02 | 1 | 365 | 7.9698 | 0.075371 | 8 | 0.045149
19188 | 6.24 | 1 | 365 | 7.0842 | 0.40033 | 7 | 0.48458
19181 | 3.6 | 1 | 365 | 4.0871 | 0.34634 | 4 | 0.43341
19185 | 4.95 | 1 | 365 | 5.6197 | 0.97622 | 6 | 0.59594
19189 | 3 | 1 | 365 | 3.4059 | 0.28862 | 3 | 0.69451
19190 | 10.455 | 1 | 365 | 11.8695 | 0.3654 | 12 | 0.23492
19192 | 3.84 | 1 | 365 | 4.3595 | 0.16943 | 4 | 0.52897
19236 | 5.52 | 1 | 365 | 6.2668 | 0.93106 | 7 | 0.19789
587 | 318.24 | 0.9 | 365 | 325.1669 | 0.27513 | 325 | 0.44207
19387 | 3.825 | 1 | 365 | 4.3425 | 0.11799 | 4 | 0.4605
19409 | 6.12 | 1 | 365 | 6.948 | 0.98878 | 7 | 0.9368
19377 | 5.67 | 1 | 365 | 6.4371 | 0.44549 | 6 | 0.88262
19160 | 10.335 | 1 | 365 | 11.7333 | 0.4443 | 12 | 0.17758
16874 | 9.435 | 1 | 365 | 10.7115 | 0.35771 | 11 | 0.069228
19550 | 6.867 | 1 | 365 | 7.7961 | 0.55065 | 8 | 0.34673
19576 | 8 | 1 | 365 | 9.0824 | 0.43632 | 9 | 0.51869
19571 | 7.14 | 1 | 365 | 8.106 | 0.48692 | 8 | 0.59293
19569 | 8.235 | 1 | 365 | 9.3492 | 0.24226 | 9 | 0.59142
19567 | 10 | 1 | 365 | 11.353 | 0.2954 | 11 | 0.64836
19555 | 3.25 | 1 | 365 | 3.6897 | 0.146 | 3 | 0.83572
19552 | 4.25 | 1 | 365 | 4.825 | 0.57554 | 5 | 0.40055
19543 | 4 | 1 | 365 | 4.5412 | 0.71816 | 5 | 0.25934
19540 | 3.5 | 1 | 365 | 3.9735 | 0.00339 | 3 | 0.97693
17058 | 9.88 | 1 | 365 | 11.2167 | 0.88386 | 12 | 0.10058
19537 | 5.61 | 1 | 365 | 6.369 | 0.23972 | 6 | 0.60873
17062 | 7.975 | 1 | 365 | 9.054 | 0.35058 | 9 | 0.40457
19538 | 3 | 1 | 365 | 3.4059 | 0.28862 | 3 | 0.69451
17100 | 6.48 | 1 | 365 | 7.3567 | 0.22342 | 7 | 0.58014
17910 | 5.6 | 1 | 365 | 6.3577 | 0.20542 | 6 | 0.56308
19532 | 4.5 | 1 | 365 | 5.1088 | 0.43293 | 5 | 0.54176
19524 | 12.2 | 1 | 365 | 13.8506 | 0.84039 | 14 | 0.691
108 | 3849.12 | 1 | 365 | 4369.8905 | 0.711 | 4370 | 0.60154
19525 | 4.08 | 1 | 365 | 4.632 | 0.99252 | 5 | 0.62453
18267 | 9.69 | 1 | 365 | 11.001 | 0.23224 | 11 | 0.23326
18272 | 8.58 | 1 | 365 | 9.7408 | 0.42545 | 10 | 0.16629
18274 | 4.16 | 1 | 365 | 4.7228 | 0.26689 | 4 | 0.98972
19523 | 8.25 | 1 | 365 | 9.3662 | 0.29371 | 9 | 0.6599
17906 | 411.445 | 0.9 | 365 | 420.4007 | 0.96038 | 421 | 0.36105
19520 | 12.25 | 1 | 365 | 13.9074 | 0.011865 | 13 | 0.91924
17905 | 347.7 | 0.9 | 365 | 355.2682 | 0.20595 | 355 | 0.47413
16214 | 8.32 | 1 | 365 | 9.4457 | 0.53377 | 9 | 0.97944
18258 | 12.24 | 1 | 365 | 13.896 | 0.97757 | 14 | 0.87359
19486 | 7 | 1 | 365 | 7.9471 | 0.00678 | 7 | 0.95385
19487 | 9 | 1 | 365 | 10.2177 | 0.86586 | 11 | 0.083524
19479 | 5.25 | 1 | 365 | 5.9603 | 0.005085 | 5 | 0.96539
17859 | 6.24 | 1 | 365 | 7.0842 | 0.40033 | 7 | 0.48458
19476 | 10.8 | 1 | 365 | 12.2612 | 0.039032 | 12 | 0.30023
18734 | 12.48 | 1 | 365 | 14.1685 | 0.80066 | 14 | 0.96915
19473 | 7.75 | 1 | 365 | 8.7985 | 0.57893 | 9 | 0.37748
19440 | 7.35 | 1 | 365 | 8.3444 | 0.20712 | 8 | 0.55154
18744 | 11.25 | 1 | 365 | 12.7721 | 0.58232 | 13 | 0.3544
19261 | 4.25 | 1 | 365 | 4.825 | 0.57554 | 5 | 0.40055
19719 | 9.9 | 1 | 365 | 11.2394 | 0.95245 | 12 | 0.19188
19262 | 7 | 1 | 365 | 7.9471 | 0.00678 | 7 | 0.95385
19720 | 5.76 | 1 | 365 | 6.5393 | 0.75415 | 7 | 0.29346
19358 | 5.28 | 1 | 365 | 5.9944 | 0.10797 | 6 | 0.10233
19372 | 109.2 | 0.9 | 365 | 111.5769 | 0.055191 | 111 | 0.63208
19712 | 4.95 | 1 | 365 | 5.6197 | 0.97622 | 6 | 0.59594
18995 | 6 | 1 | 365 | 6.8118 | 0.57724 | 7 | 0.38902
18997 | 6.25 | 1 | 365 | 7.0956 | 0.43462 | 7 | 0.53022
18998 | 12.5 | 1 | 365 | 14.1912 | 0.86925 | 15 | 0.06045
18897 | 5.04 | 1 | 365 | 5.7219 | 0.28488 | 6 | 0.0067734
19063 | 3.57 | 1 | 365 | 4.053 | 0.24346 | 4 | 0.29646
19067 | 6.05 | 1 | 365 | 6.8685 | 0.74872 | 7 | 0.61726
15446 | 8.84 | 1 | 365 | 10.036 | 0.31713 | 10 | 0.35315
19082 | 9.945 | 1 | 365 | 11.2905 | 0.10678 | 11 | 0.39729
18687 | 19.38 | 1 | 365 | 22.002 | 0.46449 | 22 | 0.46652
19715 | 4.5 | 1 | 365 | 5.1088 | 0.43293 | 5 | 0.54176
19260 | 3.84 | 1 | 365 | 4.3595 | 0.16943 | 4 | 0.52897
18217 | 9.156 | 1 | 365 | 10.3948 | 0.40087 | 10 | 0.79564
18244 | 3.575 | 1 | 365 | 4.0587 | 0.26061 | 4 | 0.31929
18330 | 6 | 1 | 365 | 6.8118 | 0.57724 | 7 | 0.38902
17163 | 3 | 1 | 365 | 3.4059 | 0.28862 | 3 | 0.69451
14503 | 4.94 | 1 | 365 | 5.6084 | 0.94193 | 6 | 0.55029
20042 | 5.98 | 1 | 365 | 6.7891 | 0.50865 | 7 | 0.29772
20039 | 11.18 | 1 | 365 | 12.6926 | 0.34226 | 13 | 0.034866
20046 | 4.42 | 1 | 365 | 5.018 | 0.15857 | 5 | 0.17658
14478 | 9.435 | 1 | 365 | 10.7115 | 0.35771 | 11 | 0.069228
20048 | 3.64 | 1 | 365 | 4.1325 | 0.48353 | 4 | 0.616
19885 | 4.94 | 1 | 365 | 5.6084 | 0.94193 | 6 | 0.55029
19879 | 7.02 | 1 | 365 | 7.9698 | 0.075371 | 8 | 0.045149
20021 | 2.6 | 1 | 365 | 2.9518 | 0.9168 | 3 | 0.86857
13053 | 50.49 | 0.9 | 365 | 51.589 | 0.84173 | 52 | 0.43071
19087 | 9.18 | 1 | 365 | 10.422 | 0.48318 | 10 | 0.90519
15380 | 6.375 | 1 | 365 | 7.2375 | 0.86332 | 8 | 0.10083
19328 | 2.55 | 1 | 365 | 2.895 | 0.74533 | 3 | 0.64033
18918 | 2.4 | 1 | 365 | 2.7247 | 0.2309 | 2 | 0.95561
15386 | 10.2 | 1 | 365 | 11.58 | 0.98131 | 12 | 0.56133
19310 | 7 | 1 | 365 | 7.9471 | 0.00678 | 7 | 0.95385
20036 | 4.68 | 1 | 365 | 5.3132 | 0.050247 | 5 | 0.36343
19326 | 10.75 | 1 | 365 | 12.2044 | 0.86755 | 13 | 0.071987
20019 | 8.58 | 1 | 365 | 9.7408 | 0.42545 | 10 | 0.16629
19308 | 4.95 | 1 | 365 | 5.6197 | 0.97622 | 6 | 0.59594
19307 | 3.75 | 1 | 365 | 4.2574 | 0.86078 | 5 | 0.11813
13552 | 12.495 | 1 | 365 | 14.1855 | 0.8521 | 15 | 0.037626
19303 | 5 | 1 | 365 | 5.6765 | 0.1477 | 5 | 0.82418
19301 | 3.5 | 1 | 365 | 3.9735 | 0.00339 | 3 | 0.97693
20006 | 7.395 | 1 | 365 | 8.3955 | 0.36145 | 8 | 0.75696
19329 | 3.9 | 1 | 365 | 4.4277 | 0.37521 | 4 | 0.80286
20013 | 13.26 | 1 | 365 | 15.054 | 0.4757 | 15 | 0.52973
19183 | 3.84 | 1 | 365 | 4.3595 | 0.16943 | 4 | 0.52897
19369 | 9.6 | 1 | 365 | 10.8988 | 0.92358 | 11 | 0.82243
19588 | 5.85 | 1 | 365 | 6.6415 | 0.062809 | 6 | 0.70429
19591 | 6.3 | 1 | 365 | 7.1524 | 0.6061 | 7 | 0.75847
19581 | 5.625 | 1 | 365 | 6.386 | 0.29116 | 6 | 0.6772
19999 | 7.75 | 1 | 365 | 8.7985 | 0.57893 | 9 | 0.37748
19578 | 9.6 | 1 | 365 | 10.8988 | 0.92358 | 11 | 0.82243
19996 | 6.5 | 1 | 365 | 7.3794 | 0.29201 | 7 | 0.67143
11414 | 556.92 | 0.9 | 365 | 569.0421 | 0.98148 | 570 | 0.023619
19612 | 10.2 | 1 | 365 | 11.58 | 0.98131 | 12 | 0.56133
19986 | 5.98 | 1 | 365 | 6.7891 | 0.50865 | 7 | 0.29772
18808 | 5.76 | 1 | 365 | 6.5393 | 0.75415 | 7 | 0.29346
19610 | 19.2 | 1 | 365 | 21.7977 | 0.84717 | 22 | 0.64485
19608 | 5.04 | 1 | 365 | 5.7219 | 0.28488 | 6 | 0.0067734
19972 | 4.94 | 1 | 365 | 5.6084 | 0.94193 | 6 | 0.55029
19620 | 5.94 | 1 | 365 | 6.7437 | 0.37147 | 7 | 0.11513
19967 | 4.68 | 1 | 365 | 5.3132 | 0.050247 | 5 | 0.36343
15662 | 8 | 1 | 365 | 9.0824 | 0.43632 | 9 | 0.51869
19684 | 15 | 1 | 365 | 17.0294 | 0.4431 | 17 | 0.47254
19600 | 19.25 | 1 | 365 | 21.8544 | 0.018645 | 21 | 0.87309
19857 | 7 | 1 | 365 | 7.9471 | 0.00678 | 7 | 0.95385
20052 | 10 | 1 | 365 | 11.353 | 0.2954 | 11 | 0.64836
19611 | 7.8 | 1 | 365 | 8.8553 | 0.75041 | 9 | 0.60572
19725 | 3.15 | 1 | 365 | 3.5762 | 0.80305 | 4 | 0.37923
19852 | 12.25 | 1 | 365 | 13.9074 | 0.011865 | 13 | 0.91924
19854 | 7.25 | 1 | 365 | 8.2309 | 0.86416 | 9 | 0.095061
19848 | 5.25 | 1 | 365 | 5.9603 | 0.005085 | 5 | 0.96539
19846 | 7.5 | 1 | 365 | 8.5147 | 0.72155 | 9 | 0.23627
19847 | 7 | 1 | 365 | 7.9471 | 0.00678 | 7 | 0.95385
20062 | 8.84 | 1 | 365 | 10.036 | 0.31713 | 10 | 0.35315
19843 | 8.75 | 1 | 365 | 9.9338 | 0.008475 | 9 | 0.94231
19842 | 10.25 | 1 | 365 | 11.6368 | 0.15278 | 11 | 0.78957
15217 | 4.08 | 1 | 365 | 4.632 | 0.99252 | 5 | 0.62453
19833 | 10.75 | 1 | 365 | 12.2044 | 0.86755 | 13 | 0.071987
19840 | 5.5 | 1 | 365 | 6.2441 | 0.86247 | 7 | 0.1066
19835 | 9.75 | 1 | 365 | 11.0691 | 0.43801 | 11 | 0.50715
19816 | 8.75 | 1 | 365 | 9.9338 | 0.008475 | 9 | 0.94231
19828 | 8.06 | 1 | 365 | 9.1505 | 0.64209 | 9 | 0.79258
19802 | 5.5 | 1 | 365 | 6.2441 | 0.86247 | 7 | 0.1066
19679 | 4.5 | 1 | 365 | 5.1088 | 0.43293 | 5 | 0.54176
19654 | 6.5 | 1 | 365 | 7.3794 | 0.29201 | 7 | 0.67143
19677 | 7.25 | 1 | 365 | 8.2309 | 0.86416 | 9 | 0.095061
19653 | 7.75 | 1 | 365 | 8.7985 | 0.57893 | 9 | 0.37748
20387 | 9.88 | 1 | 365 | 11.2167 | 0.88386 | 12 | 0.10058
19652 | 7.5 | 1 | 365 | 8.5147 | 0.72155 | 9 | 0.23627
20390 | 7.8 | 1 | 365 | 8.8553 | 0.75041 | 9 | 0.60572
19647 | 7.5 | 1 | 365 | 8.5147 | 0.72155 | 9 | 0.23627
20397 | 5.98 | 1 | 365 | 6.7891 | 0.50865 | 7 | 0.29772
19649 | 5.39 | 1 | 365 | 6.1192 | 0.48522 | 6 | 0.60447
20411 | 6.76 | 1 | 365 | 7.6746 | 0.18369 | 7 | 0.85829
19641 | 4.165 | 1 | 365 | 4.7285 | 0.28403 | 5 | 0.012542
19643 | 2.695 | 1 | 365 | 3.0596 | 0.24261 | 3 | 0.30223
19637 | 7.35 | 1 | 365 | 8.3444 | 0.20712 | 8 | 0.55154
19632 | 3.185 | 1 | 365 | 3.6159 | 0.92308 | 4 | 0.539
20416 | 5.98 | 1 | 365 | 6.7891 | 0.50865 | 7 | 0.29772
19633 | 2.25 | 1 | 365 | 2.5544 | 0.71646 | 3 | 0.27088
19630 | 7.25 | 1 | 365 | 8.2309 | 0.86416 | 9 | 0.095061
18915 | 7.98 | 1 | 365 | 9.0597 | 0.36773 | 9 | 0.42739
20412 | 4.68 | 1 | 365 | 5.3132 | 0.050247 | 5 | 0.36343
19757 | 5.85 | 1 | 365 | 6.6415 | 0.062809 | 6 | 0.70429
16265 | 5.355 | 1 | 365 | 6.0795 | 0.36519 | 6 | 0.4447
19743 | 5.1 | 1 | 365 | 5.79 | 0.49065 | 6 | 0.28066
19748 | 5.4 | 1 | 365 | 6.1306 | 0.51952 | 6 | 0.65011
20418 | 6.12 | 1 | 365 | 6.948 | 0.98878 | 7 | 0.9368
19736 | 11.13 | 1 | 365 | 12.6358 | 0.17078 | 12 | 0.80662
20419 | 5.1 | 1 | 365 | 5.79 | 0.49065 | 6 | 0.28066
20068 | 6.885 | 1 | 365 | 7.8165 | 0.61238 | 8 | 0.4289
20073 | 4.68 | 1 | 365 | 5.3132 | 0.050247 | 5 | 0.36343
20420 | 5.355 | 1 | 365 | 6.0795 | 0.36519 | 6 | 0.4447
20115 | 11.7 | 1 | 365 | 13.283 | 0.12562 | 13 | 0.40858
20084 | 3.9 | 1 | 365 | 4.4277 | 0.37521 | 4 | 0.80286
20100 | 15.08 | 1 | 365 | 17.1203 | 0.71746 | 17 | 0.83773
20107 | 5.72 | 1 | 365 | 6.4939 | 0.61697 | 7 | 0.11086
20117 | 6.5 | 1 | 365 | 7.3794 | 0.29201 | 7 | 0.67143
20125 | 7.28 | 1 | 365 | 8.265 | 0.96705 | 9 | 0.23201
20133 | 3.12 | 1 | 365 | 3.5421 | 0.70016 | 4 | 0.24229
20138 | 4.68 | 1 | 365 | 5.3132 | 0.050247 | 5 | 0.36343
19373 | 59.514 | 0.9 | 365 | 60.8094 | 0.69508 | 61 | 0.50448
20069 | 498.4 | 0.8 | 365 | 452.6652 | 0.42619 | 453 | 0.09141
19098 | 3.5 | 1 | 365 | 3.9735 | 0.00339 | 3 | 0.97693
20186 | 9.36 | 1 | 365 | 10.6264 | 0.10049 | 10 | 0.72686
19639 | 13.26 | 1 | 365 | 15.054 | 0.4757 | 15 | 0.52973
20199 | 9.62 | 1 | 365 | 10.9215 | 0.99217 | 11 | 0.91372
20222 | 6.12 | 1 | 365 | 6.948 | 0.98878 | 7 | 0.9368
20231 | 3 | 1 | 365 | 3.4059 | 0.28862 | 3 | 0.69451
20232 | 9.69 | 1 | 365 | 11.001 | 0.23224 | 11 | 0.23326
20056 | 5.4 | 1 | 365 | 6.1306 | 0.51952 | 6 | 0.65011
20421 | 2.55 | 1 | 365 | 2.895 | 0.74533 | 3 | 0.64033
20422 | 2.34 | 1 | 365 | 2.6566 | 0.025124 | 2 | 0.68172
20424 | 60.39 | 0.9 | 365 | 61.7045 | 0.39893 | 62 | 0.1034
20270 | 5.2 | 1 | 365 | 5.9035 | 0.83361 | 6 | 0.73715
20248 | 4.725 | 1 | 365 | 5.3643 | 0.20458 | 5 | 0.56885
20209 | 19.62 | 1 | 365 | 22.2745 | 0.28757 | 22 | 0.56208
20255 | 33.12 | 0.9 | 365 | 33.8409 | 0.22773 | 34 | 0.068631
17347 | 9 | 1 | 365 | 10.2177 | 0.86586 | 11 | 0.083524
20283 | 4.16 | 1 | 365 | 4.7228 | 0.26689 | 4 | 0.98972
20285 | 3.315 | 1 | 365 | 3.7635 | 0.36893 | 4 | 0.13243
20288 | 4.42 | 1 | 365 | 5.018 | 0.15857 | 5 | 0.17658
20293 | 5.46 | 1 | 365 | 6.1987 | 0.72529 | 6 | 0.924
20292 | 9.945 | 1 | 365 | 11.2905 | 0.10678 | 11 | 0.39729
20235 | 6.4 | 1 | 365 | 7.2659 | 0.94906 | 8 | 0.21495
20320 | 6.63 | 1 | 365 | 7.527 | 0.73785 | 8 | 0.26486
20339 | 11.18 | 1 | 365 | 12.6926 | 0.34226 | 13 | 0.034866
20328 | 3.83 | 1 | 365 | 4.3482 | 0.13514 | 4 | 0.48332
17050 | 8.58 | 1 | 365 | 9.7408 | 0.42545 | 10 | 0.16629
20344 | 4.68 | 1 | 365 | 5.3132 | 0.050247 | 5 | 0.36343
20350 | 5.98 | 1 | 365 | 6.7891 | 0.50865 | 7 | 0.29772
20358 | 4.42 | 1 | 365 | 5.018 | 0.15857 | 5 | 0.17658
20351 | 8.16 | 1 | 365 | 9.264 | 0.98505 | 10 | 0.24906
20368 | 9.69 | 1 | 365 | 11.001 | 0.23224 | 11 | 0.23326
20383 | 8.06 | 1 | 365 | 9.1505 | 0.64209 | 9 | 0.79258
17766 | 3.38 | 1 | 365 | 3.8373 | 0.59185 | 4 | 0.42915
13058 | 50.49 | 0.9 | 365 | 51.589 | 0.84173 | 52 | 0.43071
13060 | 50.49 | 0.9 | 365 | 51.589 | 0.84173 | 52 | 0.43071
13048 | 50.49 | 0.9 | 365 | 51.589 | 0.84173 | 52 | 0.43071
17666 | 289.75 | 0.9 | 365 | 296.0568 | 0.33829 | 296 | 0.39511
17668 | 649.04 | 0.9 | 365 | 663.1673 | 0.31778 | 663 | 0.48504
15889 | 4.335 | 1 | 365 | 4.9215 | 0.86706 | 5 | 0.78856
12970 | 516 | 0.9 | 365 | 527.2315 | 0.67838 | 527 | 0.90984
19048 | 7 | 1 | 365 | 7.9471 | 0.00678 | 7 | 0.95385
20901 | 7.02 | 1 | 365 | 7.9698 | 0.075371 | 8 | 0.045149
15243 | 5.865 | 1 | 365 | 6.6585 | 0.11425 | 6 | 0.77276
16326 | 44.72 | 0.9 | 365 | 45.6934 | 0.032126 | 45 | 0.72552
16671 | 4.59 | 1 | 365 | 5.211 | 0.74159 | 5 | 0.9526
18755 | 9.62 | 1 | 365 | 10.9215 | 0.99217 | 11 | 0.91372
18776 | 5.5 | 1 | 365 | 6.2441 | 0.86247 | 7 | 0.1066
18778 | 3.185 | 1 | 365 | 3.6159 | 0.92308 | 4 | 0.539
18788 | 4.32 | 1 | 365 | 4.9045 | 0.81561 | 5 | 0.72009
19441 | 8.1 | 1 | 365 | 9.1959 | 0.77927 | 9 | 0.97517
18939 | 5.4 | 1 | 365 | 6.1306 | 0.51952 | 6 | 0.65011
19096 | 9 | 1 | 365 | 10.2177 | 0.86586 | 11 | 0.083524
19099 | 7.75 | 1 | 365 | 8.7985 | 0.57893 | 9 | 0.37748
19104 | 9 | 1 | 365 | 10.2177 | 0.86586 | 11 | 0.083524
19107 | 5.75 | 1 | 365 | 6.528 | 0.71985 | 7 | 0.24781
19080 | 10 | 1 | 365 | 11.353 | 0.2954 | 11 | 0.64836
19062 | 8.5 | 1 | 365 | 9.65 | 0.15109 | 9 | 0.80111
19137 | 5.75 | 1 | 365 | 6.528 | 0.71985 | 7 | 0.24781
19142 | 7 | 1 | 365 | 7.9471 | 0.00678 | 7 | 0.95385
19149 | 10.5 | 1 | 365 | 11.9206 | 0.01017 | 11 | 0.93078
19577 | 10.75 | 1 | 365 | 12.2044 | 0.86755 | 13 | 0.071987
19575 | 13 | 1 | 365 | 14.7588 | 0.58402 | 15 | 0.34287
19574 | 7.65 | 1 | 365 | 8.685 | 0.23598 | 8 | 0.921
19570 | 8.75 | 1 | 365 | 9.9338 | 0.008475 | 9 | 0.94231
19564 | 13.25 | 1 | 365 | 15.0427 | 0.4414 | 15 | 0.48408
19561 | 9.5 | 1 | 365 | 10.7853 | 0.58063 | 11 | 0.36594
19563 | 10.71 | 1 | 365 | 12.159 | 0.73037 | 12 | 0.88939
19559 | 15 | 1 | 365 | 17.0294 | 0.4431 | 17 | 0.47254
19557 | 8 | 1 | 365 | 9.0824 | 0.43632 | 9 | 0.51869
19542 | 7.65 | 1 | 365 | 8.685 | 0.23598 | 8 | 0.921
19539 | 8.96 | 1 | 365 | 10.1723 | 0.72868 | 10 | 0.90093
19528 | 4.675 | 1 | 365 | 5.3075 | 0.033099 | 5 | 0.34061
19496 | 9 | 1 | 365 | 10.2177 | 0.86586 | 11 | 0.083524
19493 | 6.5 | 1 | 365 | 7.3794 | 0.29201 | 7 | 0.67143
19489 | 11.5 | 1 | 365 | 13.0559 | 0.43971 | 13 | 0.49561
19488 | 12.48 | 1 | 365 | 14.1685 | 0.80066 | 14 | 0.96915
19481 | 11.34 | 1 | 365 | 12.8743 | 0.89098 | 13 | 0.76524
19485 | 8.5 | 1 | 365 | 9.65 | 0.15109 | 9 | 0.80111
19478 | 9 | 1 | 365 | 10.2177 | 0.86586 | 11 | 0.083524
19407 | 6.48 | 1 | 365 | 7.3567 | 0.22342 | 7 | 0.58014
19406 | 6.24 | 1 | 365 | 7.0842 | 0.40033 | 7 | 0.48458
19709 | 9.36 | 1 | 365 | 10.6264 | 0.10049 | 10 | 0.72686
20060 | 7.44 | 1 | 365 | 8.4466 | 0.51578 | 8 | 0.96238
16515 | 373.75 | 1 | 365 | 424.3169 | 0.79057 | 425 | 0.10746
18766 | 5 | 1 | 365 | 5.6765 | 0.1477 | 5 | 0.82418
17358 | 7.65 | 1 | 365 | 8.685 | 0.23598 | 8 | 0.921
18324 | 6.54 | 1 | 365 | 7.4248 | 0.42919 | 7 | 0.85403
95 | 1597.05 | 1 | 365 | 1813.1245 | 0.14686 | 1813 | 0.27133
19162 | 5.232 | 1 | 365 | 5.9399 | 0.94335 | 6 | 0.88322
18068 | 23.544 | 1 | 365 | 26.7294 | 0.74509 | 27 | 0.4745
19324 | 10.2 | 1 | 365 | 11.58 | 0.98131 | 12 | 0.56133
20083 | 5.2 | 1 | 365 | 5.9035 | 0.83361 | 6 | 0.73715
4121 | 1306.8 | 0.9 | 365 | 1335.2443 | 0.55058 | 1335 | 0.79492
15425 | 8.16 | 1 | 365 | 9.264 | 0.98505 | 10 | 0.24906
15549 | 8.75 | 1 | 365 | 9.9338 | 0.008475 | 9 | 0.94231
12405 | 6.72 | 1 | 365 | 7.6292 | 0.046509 | 7 | 0.6757
16482 | 3.924 | 1 | 365 | 4.4549 | 0.45751 | 4 | 0.91242
16861 | 3.57 | 1 | 365 | 4.053 | 0.24346 | 4 | 0.29646
14677 | 7.65 | 1 | 365 | 8.685 | 0.23598 | 8 | 0.921
13691 | 6.05 | 1 | 365 | 6.8685 | 0.74872 | 7 | 0.61726
13621 | 4.76 | 1 | 365 | 5.404 | 0.32461 | 5 | 0.72862
14289 | 7.7 | 1 | 365 | 8.7418 | 0.40746 | 9 | 0.14924
14552 | 12.375 | 1 | 365 | 14.0493 | 0.44056 | 14 | 0.48985
14902 | 6.6 | 1 | 365 | 7.493 | 0.63496 | 8 | 0.12792
14886 | 9.075 | 1 | 365 | 10.3028 | 0.12308 | 10 | 0.42589
15181 | 7.7 | 1 | 365 | 8.7418 | 0.40746 | 9 | 0.14924
15362 | 5.04 | 1 | 365 | 5.7219 | 0.28488 | 6 | 0.0067734
16856 | 9 | 1 | 365 | 10.2177 | 0.86586 | 11 | 0.083524
16600 | 1.5 | 1 | 365 | 1.7029 | 0.14431 | 1 | 0.84725
13052 | 50.49 | 0.9 | 365 | 51.589 | 0.84173 | 52 | 0.43071
13061 | 50.49 | 0.9 | 365 | 51.589 | 0.84173 | 52 | 0.43071
13055 | 50.49 | 0.9 | 365 | 51.589 | 0.84173 | 52 | 0.43071
13054 | 50.49 | 0.9 | 365 | 51.589 | 0.84173 | 52 | 0.43071
13051 | 50.49 | 0.9 | 365 | 51.589 | 0.84173 | 52 | 0.43071
13057 | 36.72 | 0.9 | 365 | 37.5193 | 0.33944 | 37 | 0.8587
13049 | 36.72 | 0.9 | 365 | 37.5193 | 0.33944 | 37 | 0.8587
13045 | 50.49 | 0.9 | 365 | 51.589 | 0.84173 | 52 | 0.43071
13046 | 50.49 | 0.9 | 365 | 51.589 | 0.84173 | 52 | 0.43071
13056 | 36.72 | 0.9 | 365 | 37.5193 | 0.33944 | 37 | 0.8587
13047 | 50.49 | 0.9 | 365 | 51.589 | 0.84173 | 52 | 0.43071
16445 | 8.175 | 1 | 365 | 9.281 | 0.03649 | 9 | 0.31753
13713 | 10.26 | 1 | 365 | 11.6481 | 0.18708 | 11 | 0.83522
9159 | 1989.52 | 0.9 | 365 | 2032.8247 | 0.82458 | 2033 | 0.64927
18537 | 7.02 | 1 | 365 | 7.9698 | 0.075371 | 8 | 0.045149
14185 | 6.89 | 1 | 365 | 7.8222 | 0.62953 | 8 | 0.45172
12675 | 5.3 | 1 | 365 | 6.0171 | 0.17656 | 6 | 0.19363
18539 | 4.48 | 1 | 365 | 5.0861 | 0.36434 | 5 | 0.45047
17361 | 4.25 | 1 | 365 | 4.825 | 0.57554 | 5 | 0.40055
19735 | 11.2 | 1 | 365 | 12.7153 | 0.41085 | 13 | 0.12616
15187 | 14.02 | 1 | 365 | 15.9168 | 0.082151 | 15 | 0.999
12626 | 8.8 | 1 | 365 | 9.9906 | 0.17995 | 10 | 0.17056
12977 | 81 | 0.9 | 365 | 82.7631 | 0.013466 | 82 | 0.77654
15199 | 52.62 | 0.9 | 365 | 53.7653 | 0.41616 | 54 | 0.1815
12149 | 1.785 | 1 | 365 | 2.0265 | 0.12173 | 2 | 0.14823
18193 | 8.96 | 1 | 365 | 10.1723 | 0.72868 | 10 | 0.90093
16547 | 4.08 | 1 | 365 | 4.632 | 0.99252 | 5 | 0.62453
15476 | 5.67 | 1 | 365 | 6.4371 | 0.44549 | 6 | 0.88262
16297 | 5.1 | 1 | 365 | 5.79 | 0.49065 | 6 | 0.28066
16338 | 9.18 | 1 | 365 | 10.422 | 0.48318 | 10 | 0.90519
15486 | 3.825 | 1 | 365 | 4.3425 | 0.11799 | 4 | 0.4605
16331 | 7.705 | 1 | 365 | 8.7475 | 0.42461 | 9 | 0.17206
15847 | 10.84 | 1 | 365 | 12.3066 | 0.17621 | 12 | 0.48282
15851 | 5.31 | 1 | 365 | 6.0284 | 0.21086 | 6 | 0.23928
16790 | 4.2 | 1 | 365 | 4.7682 | 0.40407 | 5 | 0.17231
18889 | 9.66 | 1 | 365 | 10.967 | 0.12936 | 11 | 0.096316
18895 | 2.943 | 1 | 365 | 3.3412 | 0.093136 | 3 | 0.43431
15357 | 12.42 | 1 | 365 | 14.1004 | 0.59489 | 14 | 0.69526
12408 | 6.867 | 1 | 365 | 7.7961 | 0.55065 | 8 | 0.34673
15356 | 18.639 | 1 | 365 | 21.1608 | 0.9232 | 22 | 0.083978
19932 | 5.886 | 1 | 365 | 6.6824 | 0.18627 | 6 | 0.86862
19926 | 5.886 | 1 | 365 | 6.6824 | 0.18627 | 6 | 0.86862
16879 | 7.905 | 1 | 365 | 8.9745 | 0.11051 | 9 | 0.085029
16876 | 5.355 | 1 | 365 | 6.0795 | 0.36519 | 6 | 0.4447
12581 | 108.29 | 0.9 | 365 | 110.6471 | 0.2464 | 110 | 0.89348
2874 | 3186.48 | 1 | 365 | 3617.598 | 0.16062 | 3617 | 0.75862
2696 | 1237.5 | 1 | 365 | 1404.9288 | 0.05575 | 1404 | 0.98455
16897 | 9.7 | 1 | 365 | 11.0124 | 0.26654 | 11 | 0.27891
17335 | 4.76 | 1 | 365 | 5.404 | 0.32461 | 5 | 0.72862
10087 | 15 | 1 | 365 | 17.0294 | 0.4431 | 17 | 0.47254
5625 | 73.44 | 0.9 | 365 | 75.0385 | 0.67888 | 75 | 0.7174
13204 | 1.4 | 1 | 365 | 1.5894 | 0.80136 | 2 | 0.39077
16753 | 4.485 | 1 | 365 | 5.0918 | 0.38149 | 5 | 0.47329
13622 | 3.597 | 1 | 365 | 4.0837 | 0.33606 | 4 | 0.41972
18979 | 4.905 | 1 | 365 | 5.5686 | 0.82189 | 6 | 0.39052
13385 | 11 | 1 | 365 | 12.4883 | 0.72494 | 13 | 0.2132
18245 | 24.705 | 1 | 365 | 28.0475 | 0.72679 | 28 | 0.77427
18259 | 5.2 | 1 | 365 | 5.9035 | 0.83361 | 6 | 0.73715
12328 | 27.45 | 0.9 | 365 | 28.0475 | 0.72679 | 28 | 0.77427
15414 | 5.98 | 1 | 365 | 6.7891 | 0.50865 | 7 | 0.29772
17125 | 7.54 | 1 | 365 | 8.5601 | 0.85873 | 9 | 0.41886
17138 | 18.02 | 1 | 365 | 20.458 | 0.80031 | 21 | 0.25834
17189 | 13.44 | 1 | 365 | 15.2584 | 0.093018 | 15 | 0.3514
17218 | 5.72 | 1 | 365 | 6.4939 | 0.61697 | 7 | 0.11086
19085 | 11.76 | 1 | 365 | 13.3511 | 0.33139 | 13 | 0.68247
18277 | 0.6 | 1 | 365 | 0.68118 | 0.057724 | 0 | 0.7389
19979 | 2.08 | 1 | 365 | 2.3614 | 0.13344 | 2 | 0.49486
16578 | 8.1 | 1 | 365 | 9.1959 | 0.77927 | 9 | 0.97517
19072 | 9.5 | 1 | 365 | 10.7853 | 0.58063 | 11 | 0.36594
18999 | 7.75 | 1 | 365 | 8.7985 | 0.57893 | 9 | 0.37748
19055 | 5 | 1 | 365 | 5.6765 | 0.1477 | 5 | 0.82418
18363 | 4.16 | 1 | 365 | 4.7228 | 0.26689 | 4 | 0.98972
14502 | 181.17 | 0.9 | 365 | 185.1134 | 0.19679 | 185 | 0.3102
14064 | 5.865 | 1 | 365 | 6.6585 | 0.11425 | 6 | 0.77276
15062 | 8.25 | 1 | 365 | 9.3662 | 0.29371 | 9 | 0.6599
15097 | 7.25 | 1 | 365 | 8.2309 | 0.86416 | 9 | 0.095061
15124 | 5.75 | 1 | 365 | 6.528 | 0.71985 | 7 | 0.24781
14122 | 3.315 | 1 | 365 | 3.7635 | 0.36893 | 4 | 0.13243
16251 | 11.96 | 1 | 365 | 13.5781 | 0.017298 | 13 | 0.59544
16235 | 5.98 | 1 | 365 | 6.7891 | 0.50865 | 7 | 0.29772
15548 | 3.825 | 1 | 365 | 4.3425 | 0.11799 | 4 | 0.4605
16859 | 8.25 | 1 | 365 | 9.3662 | 0.29371 | 9 | 0.6599
16083 | 5.75 | 1 | 365 | 6.528 | 0.71985 | 7 | 0.24781
16267 | 4.08 | 1 | 365 | 4.632 | 0.99252 | 5 | 0.62453
16863 | 2.55 | 1 | 365 | 2.895 | 0.74533 | 3 | 0.64033
16219 | 4.25 | 1 | 365 | 4.825 | 0.57554 | 5 | 0.40055
18124 | 9.6 | 1 | 365 | 10.8988 | 0.92358 | 11 | 0.82243
19122 | 6.89 | 1 | 365 | 7.8222 | 0.62953 | 8 | 0.45172
13461 | 8.25 | 1 | 365 | 9.3662 | 0.29371 | 9 | 0.6599
16300 | 7.15 | 1 | 365 | 8.1174 | 0.52121 | 8 | 0.63858
16533 | 6.9 | 1 | 365 | 7.8335 | 0.66383 | 8 | 0.49737
16641 | 4.4 | 1 | 365 | 4.9953 | 0.089976 | 5 | 0.085278
15542 | 11.97 | 1 | 365 | 13.5895 | 0.051594 | 13 | 0.64109
13708 | 6 | 1 | 365 | 6.8118 | 0.57724 | 7 | 0.38902
17988 | 23.1 | 1 | 365 | 26.2253 | 0.22237 | 26 | 0.44771
29425 | 9.99 | 1 | 365 | 11.3416 | 0.2611 | 11 | 0.60271
11766 | 5.355 | 1 | 365 | 6.0795 | 0.36519 | 6 | 0.4447
11776 | 4.59 | 1 | 365 | 5.211 | 0.74159 | 5 | 0.9526
12579 | 7 | 1 | 365 | 7.9471 | 0.00678 | 7 | 0.95385
13465 | 6.375 | 1 | 365 | 7.2375 | 0.86332 | 8 | 0.10083
13438 | 9.075 | 1 | 365 | 10.3028 | 0.12308 | 10 | 0.42589
12949 | 7.65 | 1 | 365 | 8.685 | 0.23598 | 8 | 0.921
12947 | 8.415 | 1 | 365 | 9.5535 | 0.85958 | 10 | 0.41309
14265 | 3.57 | 1 | 365 | 4.053 | 0.24346 | 4 | 0.29646
14266 | 8.16 | 1 | 365 | 9.264 | 0.98505 | 10 | 0.24906
14271 | 3.36 | 1 | 365 | 3.8146 | 0.52325 | 4 | 0.33785
14272 | 6.12 | 1 | 365 | 6.948 | 0.98878 | 7 | 0.9368
14273 | 7.14 | 1 | 365 | 8.106 | 0.48692 | 8 | 0.59293
15172 | 11.2 | 1 | 365 | 12.7153 | 0.41085 | 13 | 0.12616
15174 | 10.92 | 1 | 365 | 12.3974 | 0.45058 | 12 | 0.84801
15178 | 3.92 | 1 | 365 | 4.4504 | 0.4438 | 4 | 0.89416
15227 | 6.6 | 1 | 365 | 7.493 | 0.63496 | 8 | 0.12792
15215 | 5.04 | 1 | 365 | 5.7219 | 0.28488 | 6 | 0.0067734
15230 | 6.6 | 1 | 365 | 7.493 | 0.63496 | 8 | 0.12792
15232 | 3.78 | 1 | 365 | 4.2914 | 0.96366 | 5 | 0.25508
11751 | 8.1 | 1 | 365 | 9.1959 | 0.77927 | 9 | 0.97517
11750 | 7.65 | 1 | 365 | 8.685 | 0.23598 | 8 | 0.921
18351 | 10.71 | 1 | 365 | 12.159 | 0.73037 | 12 | 0.88939
18354 | 10.62 | 1 | 365 | 12.0568 | 0.42171 | 12 | 0.47856
16474 | 5.61 | 1 | 365 | 6.369 | 0.23972 | 6 | 0.60873
16567 | 2.55 | 1 | 365 | 2.895 | 0.74533 | 3 | 0.64033
8844 | 3.825 | 1 | 365 | 4.3425 | 0.11799 | 4 | 0.4605
16656 | 883.89 | 0.9 | 365 | 903.1291 | 0.2025 | 903 | 0.3316
18072 | 7.425 | 1 | 365 | 8.4296 | 0.46433 | 8 | 0.89391
18268 | 6 | 1 | 365 | 6.8118 | 0.57724 | 7 | 0.38902
18070 | 8.8 | 1 | 365 | 9.9906 | 0.17995 | 10 | 0.17056
13874 | 16.757 | 1 | 365 | 19.0242 | 0.4688 | 19 | 0.49296
13879 | 9.69 | 1 | 365 | 11.001 | 0.23224 | 11 | 0.23326
19371 | 14.535 | 1 | 365 | 16.5015 | 0.84836 | 17 | 0.34989
11184 | 9.88 | 1 | 365 | 11.2167 | 0.88386 | 12 | 0.10058
15410 | 6.5 | 1 | 365 | 7.3794 | 0.29201 | 7 | 0.67143
18271 | 8.415 | 1 | 365 | 9.5535 | 0.85958 | 10 | 0.41309
14043 | 24.53 | 1 | 365 | 27.8488 | 0.12662 | 27 | 0.97543
15510 | 5.72 | 1 | 365 | 6.4939 | 0.61697 | 7 | 0.11086
14834 | 8.32 | 1 | 365 | 9.4457 | 0.53377 | 9 | 0.97944
15581 | 7.395 | 1 | 365 | 8.3955 | 0.36145 | 8 | 0.75696
15214 | 5.98 | 1 | 365 | 6.7891 | 0.50865 | 7 | 0.29772
15579 | 9.88 | 1 | 365 | 11.2167 | 0.88386 | 12 | 0.10058
15507 | 5.98 | 1 | 365 | 6.7891 | 0.50865 | 7 | 0.29772
15570 | 7.28 | 1 | 365 | 8.265 | 0.96705 | 9 | 0.23201
15576 | 9.69 | 1 | 365 | 11.001 | 0.23224 | 11 | 0.23326
14769 | 11.73 | 1 | 365 | 13.317 | 0.2285 | 13 | 0.54553
15346 | 5.2 | 1 | 365 | 5.9035 | 0.83361 | 6 | 0.73715
15254 | 12.22 | 1 | 365 | 13.8733 | 0.90898 | 14 | 0.7823
15417 | 10.66 | 1 | 365 | 12.1023 | 0.5589 | 12 | 0.66115
15350 | 6.885 | 1 | 365 | 7.8165 | 0.61238 | 8 | 0.4289
15567 | 3.64 | 1 | 365 | 4.1325 | 0.48353 | 4 | 0.616
15383 | 3.64 | 1 | 365 | 4.1325 | 0.48353 | 4 | 0.616
15416 | 5.2 | 1 | 365 | 5.9035 | 0.83361 | 6 | 0.73715
15412 | 8.32 | 1 | 365 | 9.4457 | 0.53377 | 9 | 0.97944
15413 | 7.28 | 1 | 365 | 8.265 | 0.96705 | 9 | 0.23201
15440 | 2.6 | 1 | 365 | 2.9518 | 0.9168 | 3 | 0.86857
15411 | 12.74 | 1 | 365 | 14.4637 | 0.69234 | 15 | 0.15601
16216 | 5.72 | 1 | 365 | 6.4939 | 0.61697 | 7 | 0.11086
15592 | 5.355 | 1 | 365 | 6.0795 | 0.36519 | 6 | 0.4447
14721 | 9.62 | 1 | 365 | 10.9215 | 0.99217 | 11 | 0.91372
16173 | 3.06 | 1 | 365 | 3.474 | 0.49439 | 3 | 0.9684
14692 | 9.88 | 1 | 365 | 11.2167 | 0.88386 | 12 | 0.10058
16224 | 5.61 | 1 | 365 | 6.369 | 0.23972 | 6 | 0.60873
14686 | 5.2 | 1 | 365 | 5.9035 | 0.83361 | 6 | 0.73715
15367 | 7.8 | 1 | 365 | 8.8553 | 0.75041 | 9 | 0.60572
14666 | 7.54 | 1 | 365 | 8.5601 | 0.85873 | 9 | 0.41886
20237 | 4.42 | 1 | 365 | 5.018 | 0.15857 | 5 | 0.17658
15563 | 5.98 | 1 | 365 | 6.7891 | 0.50865 | 7 | 0.29772
16218 | 8.32 | 1 | 365 | 9.4457 | 0.53377 | 9 | 0.97944
15208 | 6.24 | 1 | 365 | 7.0842 | 0.40033 | 7 | 0.48458
15555 | 7.8 | 1 | 365 | 8.8553 | 0.75041 | 9 | 0.60572
15552 | 9.1 | 1 | 365 | 10.3312 | 0.20881 | 10 | 0.54001
15558 | 6.12 | 1 | 365 | 6.948 | 0.98878 | 7 | 0.9368
15365 | 6.5 | 1 | 365 | 7.3794 | 0.29201 | 7 | 0.67143
15559 | 5.2 | 1 | 365 | 5.9035 | 0.83361 | 6 | 0.73715
22225 | 10.26 | 1 | 365 | 11.6481 | 0.18708 | 11 | 0.83522
15565 | 5.46 | 1 | 365 | 6.1987 | 0.72529 | 6 | 0.924
14667 | 5.98 | 1 | 365 | 6.7891 | 0.50865 | 7 | 0.29772
15404 | 8.58 | 1 | 365 | 9.7408 | 0.42545 | 10 | 0.16629
15403 | 7.8 | 1 | 365 | 8.8553 | 0.75041 | 9 | 0.60572
14662 | 6.12 | 1 | 365 | 6.948 | 0.98878 | 7 | 0.9368
15398 | 13.26 | 1 | 365 | 15.054 | 0.4757 | 15 | 0.52973
14660 | 5.72 | 1 | 365 | 6.4939 | 0.61697 | 7 | 0.11086
14657 | 4.16 | 1 | 365 | 4.7228 | 0.26689 | 4 | 0.98972
14655 | 9.62 | 1 | 365 | 10.9215 | 0.99217 | 11 | 0.91372
14652 | 3.9 | 1 | 365 | 4.4277 | 0.37521 | 4 | 0.80286
14642 | 3.9 | 1 | 365 | 4.4277 | 0.37521 | 4 | 0.80286
14633 | 10.4 | 1 | 365 | 11.8071 | 0.66722 | 12 | 0.47429
14618 | 14.82 | 1 | 365 | 16.8251 | 0.82578 | 17 | 0.65087
14598 | 3.06 | 1 | 365 | 3.474 | 0.49439 | 3 | 0.9684
15241 | 9.88 | 1 | 365 | 11.2167 | 0.88386 | 12 | 0.10058
15228 | 10.66 | 1 | 365 | 12.1023 | 0.5589 | 12 | 0.66115
15219 | 7.8 | 1 | 365 | 8.8553 | 0.75041 | 9 | 0.60572
14872 | 6.76 | 1 | 365 | 7.6746 | 0.18369 | 7 | 0.85829
14869 | 2.295 | 1 | 365 | 2.6055 | 0.87079 | 3 | 0.4763
14860 | 8.06 | 1 | 365 | 9.1505 | 0.64209 | 9 | 0.79258
14854 | 7.905 | 1 | 365 | 8.9745 | 0.11051 | 9 | 0.085029
14856 | 7.28 | 1 | 365 | 8.265 | 0.96705 | 9 | 0.23201
14851 | 6.5 | 1 | 365 | 7.3794 | 0.29201 | 7 | 0.67143
14835 | 14.025 | 1 | 365 | 15.9225 | 0.099299 | 16 | 0.021825
14837 | 5.2 | 1 | 365 | 5.9035 | 0.83361 | 6 | 0.73715
15278 | 8.84 | 1 | 365 | 10.036 | 0.31713 | 10 | 0.35315
15266 | 7.02 | 1 | 365 | 7.9698 | 0.075371 | 8 | 0.045149
15258 | 7.8 | 1 | 365 | 8.8553 | 0.75041 | 9 | 0.60572
15700 | 15.08 | 1 | 365 | 17.1203 | 0.71746 | 17 | 0.83773
15587 | 2.34 | 1 | 365 | 2.6566 | 0.025124 | 2 | 0.68172
15582 | 6.76 | 1 | 365 | 7.6746 | 0.18369 | 7 | 0.85829
15401 | 7.65 | 1 | 365 | 8.685 | 0.23598 | 8 | 0.921
15381 | 10.14 | 1 | 365 | 11.5119 | 0.77554 | 12 | 0.28744
14782 | 5.2 | 1 | 365 | 5.9035 | 0.83361 | 6 | 0.73715
14783 | 10.4 | 1 | 365 | 11.8071 | 0.66722 | 12 | 0.47429
14784 | 3.57 | 1 | 365 | 4.053 | 0.24346 | 4 | 0.29646
14780 | 3.9 | 1 | 365 | 4.4277 | 0.37521 | 4 | 0.80286
14776 | 11.44 | 1 | 365 | 12.9878 | 0.23394 | 13 | 0.22172
15385 | 4.68 | 1 | 365 | 5.3132 | 0.050247 | 5 | 0.36343
20395 | 10.66 | 1 | 365 | 12.1023 | 0.5589 | 12 | 0.66115
14777 | 7.28 | 1 | 365 | 8.265 | 0.96705 | 9 | 0.23201
15378 | 11.96 | 1 | 365 | 13.5781 | 0.017298 | 13 | 0.59544
15373 | 8.16 | 1 | 365 | 9.264 | 0.98505 | 10 | 0.24906
15370 | 5.46 | 1 | 365 | 6.1987 | 0.72529 | 6 | 0.924
14773 | 4.42 | 1 | 365 | 5.018 | 0.15857 | 5 | 0.17658
15371 | 10.4 | 1 | 365 | 11.8071 | 0.66722 | 12 | 0.47429
14774 | 10.4 | 1 | 365 | 11.8071 | 0.66722 | 12 | 0.47429
15368 | 4.08 | 1 | 365 | 4.632 | 0.99252 | 5 | 0.62453
14772 | 10.66 | 1 | 365 | 12.1023 | 0.5589 | 12 | 0.66115
15347 | 8.06 | 1 | 365 | 9.1505 | 0.64209 | 9 | 0.79258
15345 | 8.32 | 1 | 365 | 9.4457 | 0.53377 | 9 | 0.97944
15344 | 8.32 | 1 | 365 | 9.4457 | 0.53377 | 9 | 0.97944
15342 | 5.865 | 1 | 365 | 6.6585 | 0.11425 | 6 | 0.77276
15334 | 14.3 | 1 | 365 | 16.2347 | 0.042422 | 16 | 0.27715
15337 | 4.42 | 1 | 365 | 5.018 | 0.15857 | 5 | 0.17658
15339 | 8.84 | 1 | 365 | 10.036 | 0.31713 | 10 | 0.35315
15179 | 8.06 | 1 | 365 | 9.1505 | 0.64209 | 9 | 0.79258
14915 | 5.5 | 1 | 365 | 6.2441 | 0.86247 | 7 | 0.1066
5132 | 151.25 | 0.9 | 365 | 154.5422 | 0.84613 | 155 | 0.3883
15497 | 8.58 | 1 | 365 | 9.7408 | 0.42545 | 10 | 0.16629
14766 | 5.98 | 1 | 365 | 6.7891 | 0.50865 | 7 | 0.29772
18477 | 3.18 | 1 | 365 | 3.6102 | 0.90594 | 4 | 0.51618
14409 | 8.06 | 1 | 365 | 9.1505 | 0.64209 | 9 | 0.79258
17801 | 139.23 | 0.9 | 365 | 142.2605 | 0.74537 | 143 | 0.0059047
12689 | 9.45 | 1 | 365 | 10.7285 | 0.40915 | 11 | 0.1377
14194 | 6.75 | 1 | 365 | 7.6632 | 0.1494 | 7 | 0.81264
17321 | 6.825 | 1 | 365 | 7.7484 | 0.40661 | 8 | 0.15501
7682 | 206.64 | 1 | 365 | 234.5976 | 0.68015 | 235 | 0.27771
16884 | 8.58 | 1 | 365 | 9.7408 | 0.42545 | 10 | 0.16629
14190 | 10.92 | 1 | 365 | 12.3974 | 0.45058 | 12 | 0.84801
5631 | 56.355 | 0.9 | 365 | 57.5816 | 0.94455 | 58 | 0.5262
16513 | 9.435 | 1 | 365 | 10.7115 | 0.35771 | 11 | 0.069228
12743 | 30.78 | 0.9 | 365 | 31.45 | 0.0051171 | 31 | 0.45509
12739 | 30.78 | 0.9 | 365 | 31.45 | 0.0051171 | 31 | 0.45509
16885 | 7.95 | 1 | 365 | 9.0256 | 0.26484 | 9 | 0.29045
16886 | 8.37 | 1 | 365 | 9.5024 | 0.70525 | 10 | 0.20768
18559 | 8.67 | 1 | 365 | 9.843 | 0.73411 | 10 | 0.57713
18862 | 5.865 | 1 | 365 | 6.6585 | 0.11425 | 6 | 0.77276
18873 | 13.26 | 1 | 365 | 15.054 | 0.4757 | 15 | 0.52973
17076 | 14.31 | 1 | 365 | 16.2461 | 0.076717 | 16 | 0.3228
18861 | 4.335 | 1 | 365 | 4.9215 | 0.86706 | 5 | 0.78856
20365 | 15.08 | 1 | 365 | 17.1203 | 0.71746 | 17 | 0.83773
22473 | 5.865 | 1 | 365 | 6.6585 | 0.11425 | 6 | 0.77276
22476 | 10.455 | 1 | 365 | 11.8695 | 0.85584 | 12 | 0.72536
15584 | 7.8 | 1 | 365 | 8.8553 | 0.75041 | 9 | 0.60572
19831 | 6.25 | 1 | 365 | 7.0956 | 0.43462 | 7 | 0.53022
4885 | 103 | 0.9 | 365 | 105.2419 | 0.91836 | 106 | 0.1603
14103 | 5.355 | 1 | 365 | 6.0795 | 0.36519 | 6 | 0.4447
20251 | 8.25 | 1 | 365 | 9.3662 | 0.29371 | 9 | 0.6599
19579 | 11.2 | 1 | 365 | 12.7153 | 0.41085 | 13 | 0.12616
20061 | 5.6 | 1 | 365 | 6.3577 | 0.20542 | 6 | 0.56308
19705 | 9.9 | 1 | 365 | 11.2394 | 0.95245 | 12 | 0.19188
16505 | 5.7 | 1 | 365 | 6.4712 | 0.54838 | 7 | 0.019565
9429 | 49.5 | 0.9 | 365 | 50.5774 | 0.78601 | 51 | 0.36344
19000 | 4.06 | 1 | 365 | 4.6093 | 0.92393 | 5 | 0.53323
15470 | 6.84 | 1 | 365 | 7.7654 | 0.45805 | 8 | 0.22348
16711 | 9.36 | 1 | 365 | 10.6264 | 0.10049 | 10 | 0.72686
16713 | 12.22 | 1 | 365 | 13.8733 | 0.90898 | 14 | 0.7823
16714 | 4.16 | 1 | 365 | 4.7228 | 0.26689 | 4 | 0.98972
16716 | 8.16 | 1 | 365 | 9.264 | 0.98505 | 10 | 0.24906
16721 | 6.63 | 1 | 365 | 7.527 | 0.73785 | 8 | 0.26486
16723 | 10.14 | 1 | 365 | 11.5119 | 0.77554 | 12 | 0.28744
16727 | 6.12 | 1 | 365 | 6.948 | 0.98878 | 7 | 0.9368
16729 | 12.48 | 1 | 365 | 14.1685 | 0.80066 | 14 | 0.96915
16731 | 4.335 | 1 | 365 | 4.9215 | 0.86706 | 5 | 0.78856
16916 | 8.67 | 1 | 365 | 9.843 | 0.73411 | 10 | 0.57713
16733 | 4.25 | 1 | 365 | 4.825 | 0.57554 | 5 | 0.40055
16735 | 7.54 | 1 | 365 | 8.5601 | 0.85873 | 9 | 0.41886
16742 | 5.72 | 1 | 365 | 6.4939 | 0.61697 | 7 | 0.11086
16924 | 4.68 | 1 | 365 | 5.3132 | 0.050247 | 5 | 0.36343
16953 | 8.58 | 1 | 365 | 9.7408 | 0.42545 | 10 | 0.16629
16747 | 5.355 | 1 | 365 | 6.0795 | 0.36519 | 6 | 0.4447
16933 | 4.42 | 1 | 365 | 5.018 | 0.15857 | 5 | 0.17658
16934 | 9.18 | 1 | 365 | 10.422 | 0.48318 | 10 | 0.90519
16986 | 10.4 | 1 | 365 | 11.8071 | 0.66722 | 12 | 0.47429
16936 | 9.62 | 1 | 365 | 10.9215 | 0.99217 | 11 | 0.91372
16937 | 8.06 | 1 | 365 | 9.1505 | 0.64209 | 9 | 0.79258
16938 | 5.1 | 1 | 365 | 5.79 | 0.49065 | 6 | 0.28066
16910 | 5.2 | 1 | 365 | 5.9035 | 0.83361 | 6 | 0.73715
16922 | 9.945 | 1 | 365 | 11.2905 | 0.10678 | 11 | 0.39729
16906 | 12.22 | 1 | 365 | 13.8733 | 0.90898 | 14 | 0.7823
16956 | 9.88 | 1 | 365 | 11.2167 | 0.88386 | 12 | 0.10058
16917 | 7.905 | 1 | 365 | 8.9745 | 0.11051 | 9 | 0.085029
16913 | 4.42 | 1 | 365 | 5.018 | 0.15857 | 5 | 0.17658
16965 | 12.75 | 1 | 365 | 14.475 | 0.72663 | 15 | 0.20166
16998 | 6.12 | 1 | 365 | 6.948 | 0.98878 | 7 | 0.9368
16954 | 5.46 | 1 | 365 | 6.1987 | 0.72529 | 6 | 0.924
16979 | 7.8 | 1 | 365 | 8.8553 | 0.75041 | 9 | 0.60572
16959 | 8.32 | 1 | 365 | 9.4457 | 0.53377 | 9 | 0.97944
16915 | 5.25 | 1 | 365 | 5.9603 | 0.005085 | 5 | 0.96539
16927 | 8.84 | 1 | 365 | 10.036 | 0.31713 | 10 | 0.35315
16976 | 14.04 | 1 | 365 | 15.9396 | 0.15074 | 16 | 0.090297
16970 | 9.945 | 1 | 365 | 11.2905 | 0.10678 | 11 | 0.39729
16961 | 8.84 | 1 | 365 | 10.036 | 0.31713 | 10 | 0.35315
17019 | 4.68 | 1 | 365 | 5.3132 | 0.050247 | 5 | 0.36343
16966 | 3.38 | 1 | 365 | 3.8373 | 0.59185 | 4 | 0.42915
16989 | 11.44 | 1 | 365 | 12.9878 | 0.23394 | 13 | 0.22172
16919 | 7 | 1 | 365 | 7.9471 | 0.00678 | 7 | 0.95385
16999 | 6.24 | 1 | 365 | 7.0842 | 0.40033 | 7 | 0.48458
17007 | 4.94 | 1 | 365 | 5.6084 | 0.94193 | 6 | 0.55029
17013 | 2.34 | 1 | 365 | 2.6566 | 0.025124 | 2 | 0.68172
17015 | 6.885 | 1 | 365 | 7.8165 | 0.61238 | 8 | 0.4289
17021 | 8.415 | 1 | 365 | 9.5535 | 0.85958 | 10 | 0.41309
17028 | 2.6 | 1 | 365 | 2.9518 | 0.9168 | 3 | 0.86857
17051 | 4.68 | 1 | 365 | 5.3132 | 0.050247 | 5 | 0.36343
20714 | 5.865 | 1 | 365 | 6.6585 | 0.11425 | 6 | 0.77276
18785 | 11.5 | 1 | 365 | 13.0559 | 0.43971 | 13 | 0.49561
18632 | 6.75 | 1 | 365 | 7.6632 | 0.1494 | 7 | 0.81264
18834 | 5.6 | 1 | 365 | 6.3577 | 0.20542 | 6 | 0.56308
20612 | 10.71 | 1 | 365 | 12.159 | 0.73037 | 12 | 0.88939
20605 | 7 | 1 | 365 | 7.9471 | 0.00678 | 7 | 0.95385
20445 | 5.25 | 1 | 365 | 5.9603 | 0.005085 | 5 | 0.96539
20443 | 4.59 | 1 | 365 | 5.211 | 0.74159 | 5 | 0.9526
20439 | 3.64 | 1 | 365 | 4.1325 | 0.48353 | 4 | 0.616
19426 | 10.545 | 1 | 365 | 11.9717 | 0.1645 | 12 | 0.1362
19771 | 7.84 | 1 | 365 | 8.9007 | 0.88759 | 9 | 0.78831
19033 | 8.28 | 1 | 365 | 9.4003 | 0.39659 | 9 | 0.79684
20518 | 3.135 | 1 | 365 | 3.5592 | 0.75161 | 4 | 0.31076
19173 | 12.426 | 1 | 365 | 14.1072 | 0.61546 | 14 | 0.72265
19184 | 3.6 | 1 | 365 | 4.0871 | 0.34634 | 4 | 0.43341
19186 | 6.24 | 1 | 365 | 7.0842 | 0.40033 | 7 | 0.48458
19363 | 3.25 | 1 | 365 | 3.6897 | 0.146 | 3 | 0.83572
19365 | 5.559 | 1 | 365 | 6.3111 | 0.064813 | 6 | 0.37592
19367 | 5.6 | 1 | 365 | 6.3577 | 0.20542 | 6 | 0.56308
19258 | 4.5 | 1 | 365 | 5.1088 | 0.43293 | 5 | 0.54176
19389 | 7.245 | 1 | 365 | 8.2252 | 0.84702 | 9 | 0.072237
19359 | 5.175 | 1 | 365 | 5.8752 | 0.74787 | 6 | 0.62303
19475 | 8.4 | 1 | 365 | 9.5365 | 0.80814 | 10 | 0.34462
19045 | 4.845 | 1 | 365 | 5.5005 | 0.61612 | 6 | 0.11663
19042 | 10.965 | 1 | 365 | 12.4485 | 0.60491 | 13 | 0.053427
19032 | 9.62 | 1 | 365 | 10.9215 | 0.99217 | 11 | 0.91372
19030 | 7.02 | 1 | 365 | 7.9698 | 0.075371 | 8 | 0.045149
19029 | 7.8 | 1 | 365 | 8.8553 | 0.75041 | 9 | 0.60572
17553 | 6.24 | 1 | 365 | 7.0842 | 0.40033 | 7 | 0.48458
17551 | 8.58 | 1 | 365 | 9.7408 | 0.42545 | 10 | 0.16629
17548 | 10.14 | 1 | 365 | 11.5119 | 0.77554 | 12 | 0.28744
17546 | 3.64 | 1 | 365 | 4.1325 | 0.48353 | 4 | 0.616
20658 | 5.4 | 1 | 365 | 6.1306 | 0.51952 | 6 | 0.65011
10994 | 9.98 | 1 | 365 | 11.3303 | 0.22681 | 11 | 0.55706
18644 | 7.5 | 1 | 365 | 8.5147 | 0.72155 | 9 | 0.23627
19403 | 1427.4 | 0.7 | 365 | 1134.3651 | 0.72778 | 1135 | 0.092834
18090 | 4.75 | 1 | 365 | 5.3927 | 0.29031 | 5 | 0.68297
16089 | 7.28 | 1 | 365 | 8.265 | 0.96705 | 9 | 0.23201
16092 | 10.4 | 1 | 365 | 11.8071 | 0.66722 | 12 | 0.47429
15754 | 10.71 | 1 | 365 | 12.159 | 0.73037 | 12 | 0.88939
16108 | 5.1 | 1 | 365 | 5.79 | 0.49065 | 6 | 0.28066
18887 | 7.28 | 1 | 365 | 8.265 | 0.96705 | 9 | 0.23201
17175 | 10.725 | 1 | 365 | 12.176 | 0.78182 | 12 | 0.95787
18885 | 4.59 | 1 | 365 | 5.211 | 0.74159 | 5 | 0.9526
17206 | 11.985 | 1 | 365 | 13.6065 | 0.10304 | 13 | 0.70956
17336 | 7.975 | 1 | 365 | 9.054 | 0.35058 | 9 | 0.40457
18884 | 5.98 | 1 | 365 | 6.7891 | 0.50865 | 7 | 0.29772
18879 | 3.12 | 1 | 365 | 3.5421 | 0.70016 | 4 | 0.24229
17688 | 9.45 | 1 | 365 | 10.7285 | 0.40915 | 11 | 0.1377
18868 | 5.61 | 1 | 365 | 6.369 | 0.23972 | 6 | 0.60873
18866 | 8.67 | 1 | 365 | 9.843 | 0.73411 | 10 | 0.57713
18858 | 5.98 | 1 | 365 | 6.7891 | 0.50865 | 7 | 0.29772
16115 | 9.435 | 1 | 365 | 10.7115 | 0.35771 | 11 | 0.069228
18857 | 4.68 | 1 | 365 | 5.3132 | 0.050247 | 5 | 0.36343
16126 | 4.94 | 1 | 365 | 5.6084 | 0.94193 | 6 | 0.55029
18827 | 9.18 | 1 | 365 | 10.422 | 0.48318 | 10 | 0.90519
16147 | 4.42 | 1 | 365 | 5.018 | 0.15857 | 5 | 0.17658
18562 | 7.65 | 1 | 365 | 8.685 | 0.23598 | 8 | 0.921
16153 | 4.94 | 1 | 365 | 5.6084 | 0.94193 | 6 | 0.55029
16163 | 8.16 | 1 | 365 | 9.264 | 0.98505 | 10 | 0.24906
16172 | 3.57 | 1 | 365 | 4.053 | 0.24346 | 4 | 0.29646
16175 | 7.8 | 1 | 365 | 8.8553 | 0.75041 | 9 | 0.60572
16190 | 6.5 | 1 | 365 | 7.3794 | 0.29201 | 7 | 0.67143
16187 | 4.16 | 1 | 365 | 4.7228 | 0.26689 | 4 | 0.98972
18558 | 6.24 | 1 | 365 | 7.0842 | 0.40033 | 7 | 0.48458
16193 | 4.94 | 1 | 365 | 5.6084 | 0.94193 | 6 | 0.55029
19283 | 3.99 | 1 | 365 | 4.5298 | 0.68386 | 5 | 0.2137
16196 | 12.74 | 1 | 365 | 14.4637 | 0.69234 | 15 | 0.15601
16202 | 8.06 | 1 | 365 | 9.1505 | 0.64209 | 9 | 0.79258
19281 | 6.76 | 1 | 365 | 7.6746 | 0.18369 | 7 | 0.85829
17092 | 9.92 | 1 | 365 | 11.2621 | 0.021037 | 11 | 0.28317
16204 | 6.63 | 1 | 365 | 7.527 | 0.73785 | 8 | 0.26486
19274 | 7 | 1 | 365 | 7.9471 | 0.00678 | 7 | 0.95385
16208 | 5.98 | 1 | 365 | 6.7891 | 0.50865 | 7 | 0.29772
16210 | 5.2 | 1 | 365 | 5.9035 | 0.83361 | 6 | 0.73715
19091 | 5.61 | 1 | 365 | 6.369 | 0.23972 | 6 | 0.60873
19084 | 5.1 | 1 | 365 | 5.79 | 0.49065 | 6 | 0.28066
16213 | 9.62 | 1 | 365 | 10.9215 | 0.99217 | 11 | 0.91372
19076 | 7.14 | 1 | 365 | 8.106 | 0.48692 | 8 | 0.59293
16220 | 2.295 | 1 | 365 | 2.6055 | 0.87079 | 3 | 0.4763
19053 | 8.4 | 1 | 365 | 9.5365 | 0.80814 | 10 | 0.34462
16228 | 7.54 | 1 | 365 | 8.5601 | 0.85873 | 9 | 0.41886
18912 | 9.62 | 1 | 365 | 10.9215 | 0.99217 | 11 | 0.91372
16257 | 4.16 | 1 | 365 | 4.7228 | 0.26689 | 4 | 0.98972
16261 | 4.94 | 1 | 365 | 5.6084 | 0.94193 | 6 | 0.55029
18910 | 8.06 | 1 | 365 | 9.1505 | 0.64209 | 9 | 0.79258
16266 | 5.72 | 1 | 365 | 6.4939 | 0.61697 | 7 | 0.11086
18905 | 7.02 | 1 | 365 | 7.9698 | 0.075371 | 8 | 0.045149
18900 | 3.12 | 1 | 365 | 3.5421 | 0.70016 | 4 | 0.24229
16268 | 4.94 | 1 | 365 | 5.6084 | 0.94193 | 6 | 0.55029
20552 | 6.24 | 1 | 365 | 7.0842 | 0.40033 | 7 | 0.48458
20469 | 4.845 | 1 | 365 | 5.5005 | 0.61612 | 6 | 0.11663
20468 | 7.28 | 1 | 365 | 8.265 | 0.96705 | 9 | 0.23201
20465 | 4.16 | 1 | 365 | 4.7228 | 0.26689 | 4 | 0.98972
20463 | 6.24 | 1 | 365 | 7.0842 | 0.40033 | 7 | 0.48458
20462 | 7.28 | 1 | 365 | 8.265 | 0.96705 | 9 | 0.23201
17860 | 4.59 | 1 | 365 | 5.211 | 0.74159 | 5 | 0.9526
17862 | 16.32 | 1 | 365 | 18.528 | 0.97009 | 19 | 0.49812
17868 | 16.2 | 1 | 365 | 18.3918 | 0.55855 | 18 | 0.95034
17877 | 8.32 | 1 | 365 | 9.4457 | 0.53377 | 9 | 0.97944
20454 | 8.4 | 1 | 365 | 9.5365 | 0.80814 | 10 | 0.34462
17880 | 9.9 | 1 | 365 | 11.2394 | 0.95245 | 12 | 0.19188
16269 | 8.06 | 1 | 365 | 9.1505 | 0.64209 | 9 | 0.79258
16314 | 7.28 | 1 | 365 | 8.265 | 0.96705 | 9 | 0.23201
17883 | 7.14 | 1 | 365 | 8.106 | 0.48692 | 8 | 0.59293
16317 | 4.42 | 1 | 365 | 5.018 | 0.15857 | 5 | 0.17658
16321 | 8.32 | 1 | 365 | 9.4457 | 0.53377 | 9 | 0.97944
17895 | 11.7 | 1 | 365 | 13.283 | 0.12562 | 13 | 0.40858
17922 | 5.355 | 1 | 365 | 6.0795 | 0.36519 | 6 | 0.4447
20455 | 5.32 | 1 | 365 | 6.0398 | 0.24515 | 6 | 0.28493
17950 | 11 | 1 | 365 | 12.4883 | 0.72494 | 13 | 0.2132
20570 | 4.42 | 1 | 365 | 5.018 | 0.15857 | 5 | 0.17658
20567 | 4.68 | 1 | 365 | 5.3132 | 0.050247 | 5 | 0.36343
20566 | 7.84 | 1 | 365 | 8.9007 | 0.88759 | 9 | 0.78831
16325 | 3.315 | 1 | 365 | 3.7635 | 0.36893 | 4 | 0.13243
16329 | 12.22 | 1 | 365 | 13.8733 | 0.90898 | 14 | 0.7823
18671 | 11.07 | 1 | 365 | 12.5677 | 0.96501 | 13 | 0.53273
16335 | 4.335 | 1 | 365 | 4.9215 | 0.86706 | 5 | 0.78856
16375 | 4.68 | 1 | 365 | 5.3132 | 0.050247 | 5 | 0.36343
18672 | 8.25 | 1 | 365 | 9.3662 | 0.29371 | 9 | 0.6599
16385 | 6.5 | 1 | 365 | 7.3794 | 0.29201 | 7 | 0.67143
16392 | 9.88 | 1 | 365 | 11.2167 | 0.88386 | 12 | 0.10058
18692 | 7.975 | 1 | 365 | 9.054 | 0.35058 | 9 | 0.40457
19108 | 11.44 | 1 | 365 | 12.9878 | 0.23394 | 13 | 0.22172
16388 | 10.4 | 1 | 365 | 11.8071 | 0.66722 | 12 | 0.47429
16399 | 10.14 | 1 | 365 | 11.5119 | 0.77554 | 12 | 0.28744
16401 | 5.72 | 1 | 365 | 6.4939 | 0.61697 | 7 | 0.11086
20553 | 8.84 | 1 | 365 | 10.036 | 0.31713 | 10 | 0.35315
16413 | 9.36 | 1 | 365 | 10.6264 | 0.10049 | 10 | 0.72686
16020 | 13.52 | 1 | 365 | 15.3492 | 0.36738 | 15 | 0.71658
16688 | 8.58 | 1 | 365 | 9.7408 | 0.42545 | 10 | 0.16629
16717 | 4.59 | 1 | 365 | 5.211 | 0.74159 | 5 | 0.9526
16695 | 4 | 1 | 365 | 4.5412 | 0.71816 | 5 | 0.25934
16701 | 7.28 | 1 | 365 | 8.265 | 0.96705 | 9 | 0.23201
16707 | 8.58 | 1 | 365 | 9.7408 | 0.42545 | 10 | 0.16629
16710 | 10.4 | 1 | 365 | 11.8071 | 0.66722 | 12 | 0.47429
19284 | 8.32 | 1 | 365 | 9.4457 | 0.53377 | 9 | 0.97944
15599 | 12.24 | 1 | 365 | 13.896 | 0.97757 | 14 | 0.87359
15596 | 5.46 | 1 | 365 | 6.1987 | 0.72529 | 6 | 0.924
15577 | 7.02 | 1 | 365 | 7.9698 | 0.075371 | 8 | 0.045149
15628 | 6.24 | 1 | 365 | 7.0842 | 0.40033 | 7 | 0.48458
15589 | 6.5 | 1 | 365 | 7.3794 | 0.29201 | 7 | 0.67143
15682 | 7.65 | 1 | 365 | 8.685 | 0.23598 | 8 | 0.921
15684 | 5.61 | 1 | 365 | 6.369 | 0.23972 | 6 | 0.60873
16013 | 4.725 | 1 | 365 | 5.3643 | 0.20458 | 5 | 0.56885
15839 | 5.72 | 1 | 365 | 6.4939 | 0.61697 | 7 | 0.11086
15744 | 9.36 | 1 | 365 | 10.6264 | 0.10049 | 10 | 0.72686
20540 | 6.5 | 1 | 365 | 7.3794 | 0.29201 | 7 | 0.67143
15726 | 9.1 | 1 | 365 | 10.3312 | 0.20881 | 10 | 0.54001
15722 | 3.315 | 1 | 365 | 3.7635 | 0.36893 | 4 | 0.13243
20493 | 7.905 | 1 | 365 | 8.9745 | 0.11051 | 9 | 0.085029
15725 | 4.42 | 1 | 365 | 5.018 | 0.15857 | 5 | 0.17658
20492 | 6.76 | 1 | 365 | 7.6746 | 0.18369 | 7 | 0.85829
15735 | 10.14 | 1 | 365 | 11.5119 | 0.77554 | 12 | 0.28744
20489 | 7.28 | 1 | 365 | 8.265 | 0.96705 | 9 | 0.23201
15707 | 7.02 | 1 | 365 | 7.9698 | 0.075371 | 8 | 0.045149
15714 | 7.8 | 1 | 365 | 8.8553 | 0.75041 | 9 | 0.60572
15716 | 6.5 | 1 | 365 | 7.3794 | 0.29201 | 7 | 0.67143
15719 | 4.845 | 1 | 365 | 5.5005 | 0.61612 | 6 | 0.11663
15730 | 3.38 | 1 | 365 | 3.8373 | 0.59185 | 4 | 0.42915
15731 | 7.8 | 1 | 365 | 8.8553 | 0.75041 | 9 | 0.60572
17547 | 5.2 | 1 | 365 | 5.9035 | 0.83361 | 6 | 0.73715
17545 | 7.02 | 1 | 365 | 7.9698 | 0.075371 | 8 | 0.045149
15935 | 5.46 | 1 | 365 | 6.1987 | 0.72529 | 6 | 0.924
17536 | 5.2 | 1 | 365 | 5.9035 | 0.83361 | 6 | 0.73715
17538 | 8.32 | 1 | 365 | 9.4457 | 0.53377 | 9 | 0.97944
17534 | 4.16 | 1 | 365 | 4.7228 | 0.26689 | 4 | 0.98972
17532 | 11.44 | 1 | 365 | 12.9878 | 0.23394 | 13 | 0.22172
15967 | 10.2 | 1 | 365 | 11.58 | 0.98131 | 12 | 0.56133
17533 | 7.8 | 1 | 365 | 8.8553 | 0.75041 | 9 | 0.60572
17530 | 7.54 | 1 | 365 | 8.5601 | 0.85873 | 9 | 0.41886
17531 | 6.5 | 1 | 365 | 7.3794 | 0.29201 | 7 | 0.67143
17525 | 6.86 | 1 | 365 | 7.7881 | 0.52664 | 8 | 0.31477
17527 | 11.985 | 1 | 365 | 13.6065 | 0.10304 | 13 | 0.70956
17524 | 4.94 | 1 | 365 | 5.6084 | 0.94193 | 6 | 0.55029
17518 | 9.18 | 1 | 365 | 10.422 | 0.48318 | 10 | 0.90519
17520 | 10.71 | 1 | 365 | 12.159 | 0.73037 | 12 | 0.88939
17514 | 5.1 | 1 | 365 | 5.79 | 0.49065 | 6 | 0.28066
15602 | 6.12 | 1 | 365 | 6.948 | 0.98878 | 7 | 0.9368
17105 | 6 | 1 | 365 | 6.8118 | 0.57724 | 7 | 0.38902
17510 | 6.63 | 1 | 365 | 7.527 | 0.73785 | 8 | 0.26486
17509 | 7.65 | 1 | 365 | 8.685 | 0.23598 | 8 | 0.921
17507 | 6.885 | 1 | 365 | 7.8165 | 0.61238 | 8 | 0.4289
17504 | 9.1 | 1 | 365 | 10.3312 | 0.20881 | 10 | 0.54001
17575 | 8.68 | 1 | 365 | 9.8544 | 0.76841 | 10 | 0.62278
17505 | 7.02 | 1 | 365 | 7.9698 | 0.075371 | 8 | 0.045149
17506 | 3.38 | 1 | 365 | 3.8373 | 0.59185 | 4 | 0.42915
17501 | 9.36 | 1 | 365 | 10.6264 | 0.10049 | 10 | 0.72686
12370 | 6.375 | 1 | 365 | 7.2375 | 0.86332 | 8 | 0.10083
17503 | 5.46 | 1 | 365 | 6.1987 | 0.72529 | 6 | 0.924
17500 | 4.42 | 1 | 365 | 5.018 | 0.15857 | 5 | 0.17658
17497 | 8.06 | 1 | 365 | 9.1505 | 0.64209 | 9 | 0.79258
17493 | 5.46 | 1 | 365 | 6.1987 | 0.72529 | 6 | 0.924
17488 | 8.06 | 1 | 365 | 9.1505 | 0.64209 | 9 | 0.79258
17466 | 4.68 | 1 | 365 | 5.3132 | 0.050247 | 5 | 0.36343
18362 | 10.5 | 1 | 365 | 11.9206 | 0.01017 | 11 | 0.93078
17483 | 5.98 | 1 | 365 | 6.7891 | 0.50865 | 7 | 0.29772
17465 | 8.58 | 1 | 365 | 9.7408 | 0.42545 | 10 | 0.16629
17463 | 8.84 | 1 | 365 | 10.036 | 0.31713 | 10 | 0.35315
17460 | 4.42 | 1 | 365 | 5.018 | 0.15857 | 5 | 0.17658
64 | 1189.72 | 0.7 | 365 | 945.479 | 0.13463 | 945 | 0.61368
58 | 2258.425 | 0.7 | 365 | 1794.7866 | 0.75121 | 1795 | 0.53782
227 | 1113.21 | 1 | 365 | 1263.8229 | 0.79822 | 1264 | 0.62108
15734 | 5.72 | 1 | 365 | 6.4939 | 0.61697 | 7 | 0.11086
11595 | 224.25 | 0.9 | 365 | 229.1311 | 0.16691 | 229 | 0.29803
19159 | 4.59 | 1 | 365 | 5.211 | 0.74159 | 5 | 0.9526
15736 | 8.58 | 1 | 365 | 9.7408 | 0.42545 | 10 | 0.16629
17461 | 10.92 | 1 | 365 | 12.3974 | 0.45058 | 12 | 0.84801
15740 | 5.72 | 1 | 365 | 6.4939 | 0.61697 | 7 | 0.11086
17464 | 6.76 | 1 | 365 | 7.6746 | 0.18369 | 7 | 0.85829
17458 | 10.92 | 1 | 365 | 12.3974 | 0.45058 | 12 | 0.84801
15604 | 6.63 | 1 | 365 | 7.527 | 0.73785 | 8 | 0.26486
17049 | 6.24 | 1 | 365 | 7.0842 | 0.40033 | 7 | 0.48458
17459 | 5.98 | 1 | 365 | 6.7891 | 0.50865 | 7 | 0.29772
17456 | 6.24 | 1 | 365 | 7.0842 | 0.40033 | 7 | 0.48458
20515 | 7.18 | 1 | 365 | 8.1514 | 0.6241 | 8 | 0.77552
17453 | 8.06 | 1 | 365 | 9.1505 | 0.64209 | 9 | 0.79258
20408 | 5.1 | 1 | 365 | 5.79 | 0.49065 | 6 | 0.28066
17029 | 3.64 | 1 | 365 | 4.1325 | 0.48353 | 4 | 0.616
17454 | 9.1 | 1 | 365 | 10.3312 | 0.20881 | 10 | 0.54001
20512 | 7.905 | 1 | 365 | 8.9745 | 0.11051 | 9 | 0.085029
17452 | 4.68 | 1 | 365 | 5.3132 | 0.050247 | 5 | 0.36343
19958 | 7.28 | 1 | 365 | 8.265 | 0.96705 | 9 | 0.23201
17446 | 7.28 | 1 | 365 | 8.265 | 0.96705 | 9 | 0.23201
17047 | 10.4 | 1 | 365 | 11.8071 | 0.66722 | 12 | 0.47429
7569 | 353.925 | 0.9 | 365 | 361.6287 | 0.41995 | 362 | 0.048623
7567 | 414.7 | 0.9 | 365 | 423.7265 | 0.0072142 | 423 | 0.73374
17449 | 7.28 | 1 | 365 | 8.265 | 0.96705 | 9 | 0.23201
17443 | 5.46 | 1 | 365 | 6.1987 | 0.72529 | 6 | 0.924
20653 | 5.1 | 1 | 365 | 5.79 | 0.49065 | 6 | 0.28066
17041 | 6.375 | 1 | 365 | 7.2375 | 0.86332 | 8 | 0.10083
15825 | 9.88 | 1 | 365 | 11.2167 | 0.88386 | 12 | 0.10058
17040 | 10.4 | 1 | 365 | 11.8071 | 0.66722 | 12 | 0.47429
15990 | 6.24 | 1 | 365 | 7.0842 | 0.40033 | 7 | 0.48458
17240 | 9.99 | 1 | 365 | 11.3416 | 0.2611 | 11 | 0.60271
17241 | 6.5 | 1 | 365 | 7.3794 | 0.29201 | 7 | 0.67143
17039 | 2.295 | 1 | 365 | 2.6055 | 0.87079 | 3 | 0.4763
17242 | 7.54 | 1 | 365 | 8.5601 | 0.85873 | 9 | 0.41886
17246 | 10.5 | 1 | 365 | 11.9206 | 0.01017 | 11 | 0.93078
17035 | 5.72 | 1 | 365 | 6.4939 | 0.61697 | 7 | 0.11086
17038 | 13.26 | 1 | 365 | 15.054 | 0.4757 | 15 | 0.52973
17031 | 7.8 | 1 | 365 | 8.8553 | 0.75041 | 9 | 0.60572
17036 | 5.98 | 1 | 365 | 6.7891 | 0.50865 | 7 | 0.29772
17253 | 8.84 | 1 | 365 | 10.036 | 0.31713 | 10 | 0.35315
17248 | 5.72 | 1 | 365 | 6.4939 | 0.61697 | 7 | 0.11086
17034 | 6.24 | 1 | 365 | 7.0842 | 0.40033 | 7 | 0.48458
17257 | 7.8 | 1 | 365 | 8.8553 | 0.75041 | 9 | 0.60572
17259 | 8.415 | 1 | 365 | 9.5535 | 0.85958 | 10 | 0.41309
17260 | 5.98 | 1 | 365 | 6.7891 | 0.50865 | 7 | 0.29772
17261 | 3.57 | 1 | 365 | 4.053 | 0.24346 | 4 | 0.29646
17262 | 10.14 | 1 | 365 | 11.5119 | 0.77554 | 12 | 0.28744
17265 | 3.9 | 1 | 365 | 4.4277 | 0.37521 | 4 | 0.80286
17244 | 5.2 | 1 | 365 | 5.9035 | 0.83361 | 6 | 0.73715
17266 | 4.94 | 1 | 365 | 5.6084 | 0.94193 | 6 | 0.55029
17268 | 8.58 | 1 | 365 | 9.7408 | 0.42545 | 10 | 0.16629
17030 | 6.63 | 1 | 365 | 7.527 | 0.73785 | 8 | 0.26486
17269 | 5.1 | 1 | 365 | 5.79 | 0.49065 | 6 | 0.28066
17270 | 4.94 | 1 | 365 | 5.6084 | 0.94193 | 6 | 0.55029
17032 | 3.38 | 1 | 365 | 3.8373 | 0.59185 | 4 | 0.42915
17033 | 7.28 | 1 | 365 | 8.265 | 0.96705 | 9 | 0.23201
17245 | 5.46 | 1 | 365 | 6.1987 | 0.72529 | 6 | 0.924
17042 | 11.44 | 1 | 365 | 12.9878 | 0.23394 | 13 | 0.22172
17273 | 3.06 | 1 | 365 | 3.474 | 0.49439 | 3 | 0.9684
17276 | 8.67 | 1 | 365 | 9.843 | 0.73411 | 10 | 0.57713
17095 | 6.12 | 1 | 365 | 6.948 | 0.98878 | 7 | 0.9368
17274 | 3.64 | 1 | 365 | 4.1325 | 0.48353 | 4 | 0.616
17277 | 11.475 | 1 | 365 | 13.0275 | 0.35397 | 13 | 0.38149
17279 | 6.76 | 1 | 365 | 7.6746 | 0.18369 | 7 | 0.85829
17281 | 5.72 | 1 | 365 | 6.4939 | 0.61697 | 7 | 0.11086
17243 | 3.64 | 1 | 365 | 4.1325 | 0.48353 | 4 | 0.616
17282 | 9.1 | 1 | 365 | 10.3312 | 0.20881 | 10 | 0.54001
17048 | 8.58 | 1 | 365 | 9.7408 | 0.42545 | 10 | 0.16629
17285 | 10.2 | 1 | 365 | 11.58 | 0.98131 | 12 | 0.56133
17286 | 9.18 | 1 | 365 | 10.422 | 0.48318 | 10 | 0.90519
17289 | 6.5 | 1 | 365 | 7.3794 | 0.29201 | 7 | 0.67143
19480 | 8.58 | 1 | 365 | 9.7408 | 0.42545 | 10 | 0.16629
17287 | 2.55 | 1 | 365 | 2.895 | 0.74533 | 3 | 0.64033
17297 | 6.12 | 1 | 365 | 6.948 | 0.98878 | 7 | 0.9368
17290 | 11.96 | 1 | 365 | 13.5781 | 0.017298 | 13 | 0.59544
17057 | 3.12 | 1 | 365 | 3.5421 | 0.70016 | 4 | 0.24229
17300 | 5.1 | 1 | 365 | 5.79 | 0.49065 | 6 | 0.28066
17059 | 10.92 | 1 | 365 | 12.3974 | 0.45058 | 12 | 0.84801
17301 | 11.7 | 1 | 365 | 13.283 | 0.12562 | 13 | 0.40858
19463 | 12.48 | 1 | 365 | 14.1685 | 0.80066 | 14 | 0.96915
17303 | 3.38 | 1 | 365 | 3.8373 | 0.59185 | 4 | 0.42915
17307 | 12.74 | 1 | 365 | 14.4637 | 0.69234 | 15 | 0.15601
17310 | 5.61 | 1 | 365 | 6.369 | 0.23972 | 6 | 0.60873
17304 | 7.65 | 1 | 365 | 8.685 | 0.23598 | 8 | 0.921
17312 | 8.415 | 1 | 365 | 9.5535 | 0.85958 | 10 | 0.41309
19505 | 8.32 | 1 | 365 | 9.4457 | 0.53377 | 9 | 0.97944
17326 | 3.57 | 1 | 365 | 4.053 | 0.24346 | 4 | 0.29646
17327 | 6.76 | 1 | 365 | 7.6746 | 0.18369 | 7 | 0.85829
17061 | 6.24 | 1 | 365 | 7.0842 | 0.40033 | 7 | 0.48458
17324 | 6.76 | 1 | 365 | 7.6746 | 0.18369 | 7 | 0.85829
17334 | 2.86 | 1 | 365 | 3.2469 | 0.80848 | 4 | 0.055431
17071 | 6.375 | 1 | 365 | 7.2375 | 0.86332 | 8 | 0.10083
17332 | 5.72 | 1 | 365 | 6.4939 | 0.61697 | 7 | 0.11086
17337 | 7.28 | 1 | 365 | 8.265 | 0.96705 | 9 | 0.23201
17338 | 3.64 | 1 | 365 | 4.1325 | 0.48353 | 4 | 0.616
16784 | 13.77 | 1 | 365 | 15.633 | 0.22477 | 15 | 0.85779
17348 | 3.12 | 1 | 365 | 3.5421 | 0.70016 | 4 | 0.24229
17342 | 6.24 | 1 | 365 | 7.0842 | 0.40033 | 7 | 0.48458
17356 | 7.28 | 1 | 365 | 8.265 | 0.96705 | 9 | 0.23201
17360 | 11.73 | 1 | 365 | 13.317 | 0.2285 | 13 | 0.54553
17373 | 15.6 | 1 | 365 | 17.7106 | 0.50082 | 18 | 0.21144
17364 | 5.46 | 1 | 365 | 6.1987 | 0.72529 | 6 | 0.924
17377 | 7.02 | 1 | 365 | 7.9698 | 0.075371 | 8 | 0.045149
17380 | 9.1 | 1 | 365 | 10.3312 | 0.20881 | 10 | 0.54001
17382 | 2.295 | 1 | 365 | 2.6055 | 0.87079 | 3 | 0.4763
16198 | 18.87 | 1 | 365 | 21.423 | 0.71542 | 22 | 0.13846
17008 | 5.72 | 1 | 365 | 6.4939 | 0.61697 | 7 | 0.11086
19086 | 6.12 | 1 | 365 | 6.948 | 0.98878 | 7 | 0.9368
19008 | 12 | 1 | 365 | 13.6236 | 0.15448 | 13 | 0.77803
19010 | 5.04 | 1 | 365 | 5.7219 | 0.28488 | 6 | 0.0067734
19041 | 10.065 | 1 | 365 | 11.4268 | 0.51832 | 11 | 0.94507
19044 | 7.15 | 1 | 365 | 8.1174 | 0.52121 | 8 | 0.63858
19870 | 15.3 | 1 | 365 | 17.37 | 0.47196 | 17 | 0.84199
19047 | 4.48 | 1 | 365 | 5.0861 | 0.36434 | 5 | 0.45047
18233 | 7.28 | 1 | 365 | 8.265 | 0.96705 | 9 | 0.23201
19083 | 13.734 | 1 | 365 | 15.5922 | 0.1013 | 15 | 0.69346
19167 | 12.19 | 1 | 365 | 13.8393 | 0.80609 | 14 | 0.64535
19169 | 10.791 | 1 | 365 | 12.251 | 0.0081661 | 12 | 0.25915
20648 | 9.435 | 1 | 365 | 10.7115 | 0.35771 | 11 | 0.069228
17429 | 15.3 | 1 | 365 | 17.37 | 0.47196 | 17 | 0.84199
20119 | 7.14 | 1 | 365 | 8.106 | 0.48692 | 8 | 0.59293
17409 | 5.5 | 1 | 365 | 6.2441 | 0.86247 | 7 | 0.1066
17416 | 5.98 | 1 | 365 | 6.7891 | 0.50865 | 7 | 0.29772
20132 | 6.325 | 1 | 365 | 7.1807 | 0.69184 | 7 | 0.87259
17434 | 14.28 | 1 | 365 | 16.212 | 0.97383 | 17 | 0.18586
20643 | 5.865 | 1 | 365 | 6.6585 | 0.11425 | 6 | 0.77276
16658 | 8.32 | 1 | 365 | 9.4457 | 0.53377 | 9 | 0.97944
20155 | 10.45 | 1 | 365 | 11.8638 | 0.83869 | 12 | 0.70254
16992 | 4.08 | 1 | 365 | 4.632 | 0.99252 | 5 | 0.62453
20640 | 3.38 | 1 | 365 | 3.8373 | 0.59185 | 4 | 0.42915
15220 | 4.59 | 1 | 365 | 5.211 | 0.74159 | 5 | 0.9526
20633 | 5.2 | 1 | 365 | 5.9035 | 0.83361 | 6 | 0.73715
15629 | 4.5 | 1 | 365 | 5.1088 | 0.43293 | 5 | 0.54176
19180 | 7.84 | 1 | 365 | 8.9007 | 0.88759 | 9 | 0.78831
19121 | 5.72 | 1 | 365 | 6.4939 | 0.61697 | 7 | 0.11086
15982 | 7.5 | 1 | 365 | 8.5147 | 0.72155 | 9 | 0.23627
19114 | 10.66 | 1 | 365 | 12.1023 | 0.5589 | 12 | 0.66115
20356 | 14.025 | 1 | 365 | 15.9225 | 0.099299 | 16 | 0.021825
18489 | 1.925 | 1 | 365 | 2.1854 | 0.60186 | 2 | 0.78731
17331 | 4.845 | 1 | 365 | 5.5005 | 0.61612 | 6 | 0.11663
19144 | 6.76 | 1 | 365 | 7.6746 | 0.18369 | 7 | 0.85829
20378 | 12.1 | 1 | 365 | 13.7371 | 0.49743 | 14 | 0.23452
19101 | 3.5 | 1 | 365 | 3.9735 | 0.00339 | 3 | 0.97693
13833 | 6.63 | 1 | 365 | 7.527 | 0.73785 | 8 | 0.26486
20676 | 5.61 | 1 | 365 | 6.369 | 0.23972 | 6 | 0.60873
20432 | 12.65 | 1 | 365 | 14.3615 | 0.38368 | 14 | 0.74518
17350 | 4.08 | 1 | 365 | 4.632 | 0.99252 | 5 | 0.62453
17345 | 3.825 | 1 | 365 | 4.3425 | 0.11799 | 4 | 0.4605
19141 | 6.5 | 1 | 365 | 7.3794 | 0.29201 | 7 | 0.67143
19094 | 7.28 | 1 | 365 | 8.265 | 0.96705 | 9 | 0.23201
20434 | 12.65 | 1 | 365 | 14.3615 | 0.38368 | 14 | 0.74518
16759 | 4.16 | 1 | 365 | 4.7228 | 0.26689 | 4 | 0.98972
19140 | 4.68 | 1 | 365 | 5.3132 | 0.050247 | 5 | 0.36343
20504 | 12.96 | 1 | 365 | 14.7134 | 0.44684 | 15 | 0.16027
17320 | 6.885 | 1 | 365 | 7.8165 | 0.61238 | 8 | 0.4289
20508 | 5.775 | 1 | 365 | 6.5563 | 0.80559 | 7 | 0.36193
19113 | 6.76 | 1 | 365 | 7.6746 | 0.18369 | 7 | 0.85829
19111 | 7.54 | 1 | 365 | 8.5601 | 0.85873 | 9 | 0.41886
19075 | 5.72 | 1 | 365 | 6.4939 | 0.61697 | 7 | 0.11086
19130 | 10.14 | 1 | 365 | 11.5119 | 0.77554 | 12 | 0.28744
19058 | 7.02 | 1 | 365 | 7.9698 | 0.075371 | 8 | 0.045149
17329 | 4.335 | 1 | 365 | 4.9215 | 0.86706 | 5 | 0.78856
17271 | 9.69 | 1 | 365 | 11.001 | 0.23224 | 11 | 0.23326
17178 | 4.47 | 1 | 365 | 5.0748 | 0.33004 | 5 | 0.40482
17179 | 4.845 | 1 | 365 | 5.5005 | 0.61612 | 6 | 0.11663
16787 | 3.06 | 1 | 365 | 3.474 | 0.49439 | 3 | 0.9684
16070 | 9.945 | 1 | 365 | 11.2905 | 0.10678 | 11 | 0.39729
16109 | 10.45 | 1 | 365 | 11.8638 | 0.83869 | 12 | 0.70254
17275 | 7.425 | 1 | 365 | 8.4296 | 0.46433 | 8 | 0.89391
16779 | 6.12 | 1 | 365 | 6.948 | 0.98878 | 7 | 0.9368
16964 | 4.2 | 1 | 365 | 4.7682 | 0.40407 | 5 | 0.17231
20511 | 5 | 1 | 365 | 5.6765 | 0.1477 | 5 | 0.82418
18531 | 24.08 | 1 | 365 | 27.3379 | 0.58332 | 27 | 0.92125
19124 | 3.64 | 1 | 365 | 4.1325 | 0.48353 | 4 | 0.616
17400 | 5.39 | 1 | 365 | 6.1192 | 0.48522 | 6 | 0.60447
18541 | 11.76 | 1 | 365 | 13.3511 | 0.33139 | 13 | 0.68247
17971 | 15.696 | 1 | 365 | 17.8196 | 0.83006 | 18 | 0.64967
18547 | 7.35 | 1 | 365 | 8.3444 | 0.20712 | 8 | 0.55154
18732 | 7.14 | 1 | 365 | 8.106 | 0.48692 | 8 | 0.59293
18544 | 11.115 | 1 | 365 | 12.6188 | 0.11934 | 12 | 0.73815
16908 | 4.335 | 1 | 365 | 4.9215 | 0.86706 | 5 | 0.78856
19123 | 4.68 | 1 | 365 | 5.3132 | 0.050247 | 5 | 0.36343
16774 | 3.9 | 1 | 365 | 4.4277 | 0.37521 | 4 | 0.80286
16205 | 5.355 | 1 | 365 | 6.0795 | 0.36519 | 6 | 0.4447
17402 | 5.1 | 1 | 365 | 5.79 | 0.49065 | 6 | 0.28066
18821 | 6.21 | 1 | 365 | 7.0502 | 0.29744 | 7 | 0.34763
16227 | 11.985 | 1 | 365 | 13.6065 | 0.10304 | 13 | 0.70956
16480 | 11.475 | 1 | 365 | 13.0275 | 0.35397 | 13 | 0.38149
18828 | 7.56 | 1 | 365 | 8.5828 | 0.92732 | 9 | 0.51016
18816 | 9.99 | 1 | 365 | 11.3416 | 0.2611 | 11 | 0.60271
17366 | 5.865 | 1 | 365 | 6.6585 | 0.11425 | 6 | 0.77276
20496 | 4.42 | 1 | 365 | 5.018 | 0.15857 | 5 | 0.17658
19092 | 5.6 | 1 | 365 | 6.3577 | 0.20542 | 6 | 0.56308
19089 | 8.175 | 1 | 365 | 9.281 | 0.03649 | 9 | 0.31753
17715 | 5.32 | 1 | 365 | 6.0398 | 0.24515 | 6 | 0.28493
17385 | 3.675 | 1 | 365 | 4.1722 | 0.60356 | 4 | 0.77577
17714 | 5.6 | 1 | 365 | 6.3577 | 0.20542 | 6 | 0.56308
17519 | 12.3 | 1 | 365 | 13.9641 | 0.18334 | 14 | 0.14748
17417 | 4.845 | 1 | 365 | 5.5005 | 0.61612 | 6 | 0.11663
17712 | 2.6 | 1 | 365 | 2.9518 | 0.9168 | 3 | 0.86857
17636 | 4.76 | 1 | 365 | 5.404 | 0.32461 | 5 | 0.72862
19521 | 6.6 | 1 | 365 | 7.493 | 0.63496 | 8 | 0.12792
17398 | 6.325 | 1 | 365 | 7.1807 | 0.69184 | 7 | 0.87259
18675 | 7.28 | 1 | 365 | 8.265 | 0.96705 | 9 | 0.23201
16700 | 9.18 | 1 | 365 | 10.422 | 0.48318 | 10 | 0.90519
16777 | 6.375 | 1 | 365 | 7.2375 | 0.86332 | 8 | 0.10083
17016 | 8.06 | 1 | 365 | 9.1505 | 0.64209 | 9 | 0.79258
16493 | 45.9 | 0.9 | 365 | 46.8991 | 0.6743 | 47 | 0.57338
17020 | 9.62 | 1 | 365 | 10.9215 | 0.99217 | 11 | 0.91372
17371 | 8.06 | 1 | 365 | 9.1505 | 0.64209 | 9 | 0.79258
17264 | 6.75 | 1 | 365 | 7.6632 | 0.1494 | 7 | 0.81264
17267 | 4.59 | 1 | 365 | 5.211 | 0.74159 | 5 | 0.9526
17027 | 16.065 | 1 | 365 | 18.2385 | 0.09556 | 18 | 0.33409
15893 | 9.36 | 1 | 365 | 10.6264 | 0.10049 | 10 | 0.72686
15894 | 5.98 | 1 | 365 | 6.7891 | 0.50865 | 7 | 0.29772
15901 | 10.4 | 1 | 365 | 11.8071 | 0.66722 | 12 | 0.47429
7423 | 326.66 | 0.9 | 365 | 333.7702 | 0.26418 | 334 | 0.034395
15915 | 2.86 | 1 | 365 | 3.2469 | 0.80848 | 4 | 0.055431
15917 | 4.94 | 1 | 365 | 5.6084 | 0.94193 | 6 | 0.55029
7386 | 559.98 | 0.9 | 365 | 572.1687 | 0.42643 | 572 | 0.59518
15916 | 11.18 | 1 | 365 | 12.6926 | 0.34226 | 13 | 0.034866
7412 | 329.4 | 0.9 | 365 | 336.5699 | 0.72143 | 337 | 0.29128
15924 | 7.8 | 1 | 365 | 8.8553 | 0.75041 | 9 | 0.60572
15980 | 7.395 | 1 | 365 | 8.3955 | 0.36145 | 8 | 0.75696
18005 | 6.24 | 1 | 365 | 7.0842 | 0.40033 | 7 | 0.48458
15964 | 4.68 | 1 | 365 | 5.3132 | 0.050247 | 5 | 0.36343
18003 | 5.72 | 1 | 365 | 6.4939 | 0.61697 | 7 | 0.11086
15969 | 8.32 | 1 | 365 | 9.4457 | 0.53377 | 9 | 0.97944
17981 | 5.46 | 1 | 365 | 6.1987 | 0.72529 | 6 | 0.924
15971 | 4.68 | 1 | 365 | 5.3132 | 0.050247 | 5 | 0.36343
17368 | 4.08 | 1 | 365 | 4.632 | 0.99252 | 5 | 0.62453
17367 | 4.845 | 1 | 365 | 5.5005 | 0.61612 | 6 | 0.11663
15983 | 3.06 | 1 | 365 | 3.474 | 0.49439 | 3 | 0.9684
17079 | 6.63 | 1 | 365 | 7.527 | 0.73785 | 8 | 0.26486
15985 | 5.2 | 1 | 365 | 5.9035 | 0.83361 | 6 | 0.73715
17073 | 4.59 | 1 | 365 | 5.211 | 0.74159 | 5 | 0.9526
16017 | 7.02 | 1 | 365 | 7.9698 | 0.075371 | 8 | 0.045149
18898 | 7.8 | 1 | 365 | 8.8553 | 0.75041 | 9 | 0.60572
16024 | 11.7 | 1 | 365 | 13.283 | 0.12562 | 13 | 0.40858
15986 | 13.26 | 1 | 365 | 15.054 | 0.4757 | 15 | 0.52973
16025 | 8.58 | 1 | 365 | 9.7408 | 0.42545 | 10 | 0.16629
15989 | 7.54 | 1 | 365 | 8.5601 | 0.85873 | 9 | 0.41886
15993 | 7.14 | 1 | 365 | 8.106 | 0.48692 | 8 | 0.59293
15706 | 8.32 | 1 | 365 | 9.4457 | 0.53377 | 9 | 0.97944
15995 | 7.65 | 1 | 365 | 8.685 | 0.23598 | 8 | 0.921
15999 | 9.1 | 1 | 365 | 10.3312 | 0.20881 | 10 | 0.54001
15745 | 4.16 | 1 | 365 | 4.7228 | 0.26689 | 4 | 0.98972
16004 | 5.46 | 1 | 365 | 6.1987 | 0.72529 | 6 | 0.924
15747 | 11.18 | 1 | 365 | 12.6926 | 0.34226 | 13 | 0.034866
16012 | 9.62 | 1 | 365 | 10.9215 | 0.99217 | 11 | 0.91372
14331 | 5.865 | 1 | 365 | 6.6585 | 0.11425 | 6 | 0.77276
16029 | 5.355 | 1 | 365 | 6.0795 | 0.36519 | 6 | 0.4447
16032 | 13.26 | 1 | 365 | 15.054 | 0.4757 | 15 | 0.52973
15750 | 4.335 | 1 | 365 | 4.9215 | 0.86706 | 5 | 0.78856
15751 | 6.12 | 1 | 365 | 6.948 | 0.98878 | 7 | 0.9368
15748 | 7.8 | 1 | 365 | 8.8553 | 0.75041 | 9 | 0.60572
20596 | 3.12 | 1 | 365 | 3.5421 | 0.70016 | 4 | 0.24229
15756 | 5.46 | 1 | 365 | 6.1987 | 0.72529 | 6 | 0.924
15702 | 4.845 | 1 | 365 | 5.5005 | 0.61612 | 6 | 0.11663
15704 | 7.8 | 1 | 365 | 8.8553 | 0.75041 | 9 | 0.60572
15697 | 8.32 | 1 | 365 | 9.4457 | 0.53377 | 9 | 0.97944
15687 | 5.2 | 1 | 365 | 5.9035 | 0.83361 | 6 | 0.73715
15796 | 8.415 | 1 | 365 | 9.5535 | 0.85958 | 10 | 0.41309
16035 | 6.5 | 1 | 365 | 7.3794 | 0.29201 | 7 | 0.67143
16033 | 8.32 | 1 | 365 | 9.4457 | 0.53377 | 9 | 0.97944
16034 | 2.86 | 1 | 365 | 3.2469 | 0.80848 | 4 | 0.055431
16037 | 7.02 | 1 | 365 | 7.9698 | 0.075371 | 8 | 0.045149
16038 | 5.2 | 1 | 365 | 5.9035 | 0.83361 | 6 | 0.73715
16039 | 8.58 | 1 | 365 | 9.7408 | 0.42545 | 10 | 0.16629
16044 | 7.54 | 1 | 365 | 8.5601 | 0.85873 | 9 | 0.41886
20050 | 10.26 | 1 | 365 | 11.6481 | 0.18708 | 11 | 0.83522
16049 | 8.32 | 1 | 365 | 9.4457 | 0.53377 | 9 | 0.97944
15830 | 7.02 | 1 | 365 | 7.9698 | 0.075371 | 8 | 0.045149
16053 | 3.9 | 1 | 365 | 4.4277 | 0.37521 | 4 | 0.80286
15790 | 2.04 | 1 | 365 | 2.316 | 0.99626 | 3 | 0.31227
16059 | 9.88 | 1 | 365 | 11.2167 | 0.88386 | 12 | 0.10058
15778 | 10.92 | 1 | 365 | 12.3974 | 0.45058 | 12 | 0.84801
15868 | 4.59 | 1 | 365 | 5.211 | 0.74159 | 5 | 0.9526
17750 | 8.12 | 1 | 365 | 9.2186 | 0.84786 | 10 | 0.066468
15799 | 8.32 | 1 | 365 | 9.4457 | 0.53377 | 9 | 0.97944
15895 | 5.46 | 1 | 365 | 6.1987 | 0.72529 | 6 | 0.924
15910 | 5.98 | 1 | 365 | 6.7891 | 0.50865 | 7 | 0.29772
15695 | 9.36 | 1 | 365 | 10.6264 | 0.10049 | 10 | 0.72686
15680 | 4.94 | 1 | 365 | 5.6084 | 0.94193 | 6 | 0.55029
12582 | 25.96 | 0.9 | 365 | 26.5251 | 0.12777 | 26 | 0.65283
16107 | 3.57 | 1 | 365 | 4.053 | 0.24346 | 4 | 0.29646
15814 | 6.76 | 1 | 365 | 7.6746 | 0.18369 | 7 | 0.85829
15812 | 3.12 | 1 | 365 | 3.5421 | 0.70016 | 4 | 0.24229
16065 | 5.725 | 1 | 365 | 6.4996 | 0.63412 | 7 | 0.13369
16492 | 8.47 | 1 | 365 | 9.616 | 0.048204 | 9 | 0.66416
15939 | 2.86 | 1 | 365 | 3.2469 | 0.80848 | 4 | 0.055431
15944 | 5.98 | 1 | 365 | 6.7891 | 0.50865 | 7 | 0.29772
15802 | 8.58 | 1 | 365 | 9.7408 | 0.42545 | 10 | 0.16629
15828 | 10.92 | 1 | 365 | 12.3974 | 0.45058 | 12 | 0.84801
16900 | 6.25 | 1 | 365 | 7.0956 | 0.43462 | 7 | 0.53022
15689 | 3.38 | 1 | 365 | 3.8373 | 0.59185 | 4 | 0.42915
15743 | 10.92 | 1 | 365 | 12.3974 | 0.45058 | 12 | 0.84801
15961 | 5.2 | 1 | 365 | 5.9035 | 0.83361 | 6 | 0.73715
15693 | 4.845 | 1 | 365 | 5.5005 | 0.61612 | 6 | 0.11663
15938 | 6.12 | 1 | 365 | 6.948 | 0.98878 | 7 | 0.9368
17046 | 10.53 | 1 | 365 | 11.9547 | 0.11306 | 12 | 0.067723
15760 | 6.5 | 1 | 365 | 7.3794 | 0.29201 | 7 | 0.67143
15892 | 9.18 | 1 | 365 | 10.422 | 0.48318 | 10 | 0.90519
15686 | 5.865 | 1 | 365 | 6.6585 | 0.11425 | 6 | 0.77276
17694 | 5.2 | 1 | 365 | 5.9035 | 0.83361 | 6 | 0.73715
15692 | 5.46 | 1 | 365 | 6.1987 | 0.72529 | 6 | 0.924
17729 | 3.06 | 1 | 365 | 3.474 | 0.49439 | 3 | 0.9684
15845 | 4.16 | 1 | 365 | 4.7228 | 0.26689 | 4 | 0.98972
17731 | 4.16 | 1 | 365 | 4.7228 | 0.26689 | 4 | 0.98972
15742 | 5.2 | 1 | 365 | 5.9035 | 0.83361 | 6 | 0.73715
17604 | 2.55 | 1 | 365 | 2.895 | 0.74533 | 3 | 0.64033
17687 | 14.025 | 1 | 365 | 15.9225 | 0.099299 | 16 | 0.021825
17737 | 5.2 | 1 | 365 | 5.9035 | 0.83361 | 6 | 0.73715
17740 | 5.98 | 1 | 365 | 6.7891 | 0.50865 | 7 | 0.29772
17743 | 6.375 | 1 | 365 | 7.2375 | 0.86332 | 8 | 0.10083
17746 | 2.55 | 1 | 365 | 2.895 | 0.74533 | 3 | 0.64033
17759 | 4.59 | 1 | 365 | 5.211 | 0.74159 | 5 | 0.9526
17761 | 4.1 | 1 | 365 | 4.6547 | 0.061114 | 4 | 0.71583
17768 | 2.805 | 1 | 365 | 3.1845 | 0.61986 | 3 | 0.80436
20726 | 3.9 | 1 | 365 | 4.4277 | 0.37521 | 4 | 0.80286
19954 | 5.46 | 1 | 365 | 6.1987 | 0.72529 | 6 | 0.924
17790 | 7.905 | 1 | 365 | 8.9745 | 0.11051 | 9 | 0.085029
12622 | 6.12 | 1 | 365 | 6.948 | 0.98878 | 7 | 0.9368
13153 | 6.12 | 1 | 365 | 6.948 | 0.98878 | 7 | 0.9368
15739 | 9.945 | 1 | 365 | 11.2905 | 0.10678 | 11 | 0.39729
15039 | 4.335 | 1 | 365 | 4.9215 | 0.86706 | 5 | 0.78856
14759 | 5.1 | 1 | 365 | 5.79 | 0.49065 | 6 | 0.28066
15261 | 5.355 | 1 | 365 | 6.0795 | 0.36519 | 6 | 0.4447
15643 | 11.75 | 1 | 365 | 13.3397 | 0.29709 | 13 | 0.63682
15622 | 6.12 | 1 | 365 | 6.948 | 0.98878 | 7 | 0.9368
17786 | 4.68 | 1 | 365 | 5.3132 | 0.050247 | 5 | 0.36343
15598 | 4.59 | 1 | 365 | 5.211 | 0.74159 | 5 | 0.9526
14900 | 8.925 | 1 | 365 | 10.1325 | 0.60864 | 10 | 0.74116
15891 | 6.885 | 1 | 365 | 7.8165 | 0.61238 | 8 | 0.4289
15884 | 9.1 | 1 | 365 | 10.3312 | 0.20881 | 10 | 0.54001
16185 | 3.675 | 1 | 365 | 4.1722 | 0.60356 | 4 | 0.77577
16497 | 6.63 | 1 | 365 | 7.527 | 0.73785 | 8 | 0.26486
14649 | 12.495 | 1 | 365 | 14.1855 | 0.8521 | 15 | 0.037626
15024 | 4.335 | 1 | 365 | 4.9215 | 0.86706 | 5 | 0.78856
15255 | 6.12 | 1 | 365 | 6.948 | 0.98878 | 7 | 0.9368
15234 | 4.59 | 1 | 365 | 5.211 | 0.74159 | 5 | 0.9526
17920 | 2.55 | 1 | 365 | 2.895 | 0.74533 | 3 | 0.64033
17916 | 3.64 | 1 | 365 | 4.1325 | 0.48353 | 4 | 0.616
17894 | 4.42 | 1 | 365 | 5.018 | 0.15857 | 5 | 0.17658
17886 | 2.86 | 1 | 365 | 3.2469 | 0.80848 | 4 | 0.055431
17888 | 6.5 | 1 | 365 | 7.3794 | 0.29201 | 7 | 0.67143
16516 | 5.1 | 1 | 365 | 5.79 | 0.49065 | 6 | 0.28066
17874 | 6.24 | 1 | 365 | 7.0842 | 0.40033 | 7 | 0.48458
17878 | 5.2 | 1 | 365 | 5.9035 | 0.83361 | 6 | 0.73715
15668 | 6.63 | 1 | 365 | 7.527 | 0.73785 | 8 | 0.26486
16570 | 6.885 | 1 | 365 | 7.8165 | 0.61238 | 8 | 0.4289
17870 | 9.36 | 1 | 365 | 10.6264 | 0.10049 | 10 | 0.72686
17873 | 2.34 | 1 | 365 | 2.6566 | 0.025124 | 2 | 0.68172
15650 | 6.12 | 1 | 365 | 6.948 | 0.98878 | 7 | 0.9368
17869 | 10.4 | 1 | 365 | 11.8071 | 0.66722 | 12 | 0.47429
15913 | 5.61 | 1 | 365 | 6.369 | 0.23972 | 6 | 0.60873
17861 | 4.16 | 1 | 365 | 4.7228 | 0.26689 | 4 | 0.98972
15052 | 9.435 | 1 | 365 | 10.7115 | 0.35771 | 11 | 0.069228
17857 | 6.76 | 1 | 365 | 7.6746 | 0.18369 | 7 | 0.85829
17858 | 3.38 | 1 | 365 | 3.8373 | 0.59185 | 4 | 0.42915
19737 | 4.845 | 1 | 365 | 5.5005 | 0.61612 | 6 | 0.11663
16755 | 3.57 | 1 | 365 | 4.053 | 0.24346 | 4 | 0.29646
17846 | 8.06 | 1 | 365 | 9.1505 | 0.64209 | 9 | 0.79258
17852 | 6.76 | 1 | 365 | 7.6746 | 0.18369 | 7 | 0.85829
17837 | 9.69 | 1 | 365 | 11.001 | 0.23224 | 11 | 0.23326
17839 | 6.76 | 1 | 365 | 7.6746 | 0.18369 | 7 | 0.85829
17841 | 10.2 | 1 | 365 | 11.58 | 0.98131 | 12 | 0.56133
16712 | 7.395 | 1 | 365 | 8.3955 | 0.36145 | 8 | 0.75696
19721 | 4.08 | 1 | 365 | 4.632 | 0.99252 | 5 | 0.62453
15678 | 2.55 | 1 | 365 | 2.895 | 0.74533 | 3 | 0.64033
17821 | 5.2 | 1 | 365 | 5.9035 | 0.83361 | 6 | 0.73715
17824 | 5.72 | 1 | 365 | 6.4939 | 0.61697 | 7 | 0.11086
17557 | 7.65 | 1 | 365 | 8.685 | 0.23598 | 8 | 0.921
17817 | 5.72 | 1 | 365 | 6.4939 | 0.61697 | 7 | 0.11086
17563 | 3.64 | 1 | 365 | 4.1325 | 0.48353 | 4 | 0.616
15050 | 4.59 | 1 | 365 | 5.211 | 0.74159 | 5 | 0.9526
17535 | 4.335 | 1 | 365 | 4.9215 | 0.86706 | 5 | 0.78856
17812 | 5.2 | 1 | 365 | 5.9035 | 0.83361 | 6 | 0.73715
17815 | 5.46 | 1 | 365 | 6.1987 | 0.72529 | 6 | 0.924
17537 | 5.61 | 1 | 365 | 6.369 | 0.23972 | 6 | 0.60873
17540 | 4.08 | 1 | 365 | 4.632 | 0.99252 | 5 | 0.62453
16575 | 4.845 | 1 | 365 | 5.5005 | 0.61612 | 6 | 0.11663
17541 | 4.845 | 1 | 365 | 5.5005 | 0.61612 | 6 | 0.11663
17809 | 4.42 | 1 | 365 | 5.018 | 0.15857 | 5 | 0.17658
17632 | 10.2 | 1 | 365 | 11.58 | 0.98131 | 12 | 0.56133
17803 | 7.02 | 1 | 365 | 7.9698 | 0.075371 | 8 | 0.045149
17613 | 4.42 | 1 | 365 | 5.018 | 0.15857 | 5 | 0.17658
17629 | 9.205 | 1 | 365 | 10.4504 | 0.56892 | 11 | 0.019315
14862 | 8.925 | 1 | 365 | 10.1325 | 0.60864 | 10 | 0.74116
17641 | 7.905 | 1 | 365 | 8.9745 | 0.11051 | 9 | 0.085029
17648 | 5.355 | 1 | 365 | 6.0795 | 0.36519 | 6 | 0.4447
17656 | 7.14 | 1 | 365 | 8.106 | 0.48692 | 8 | 0.59293
17651 | 7.14 | 1 | 365 | 8.106 | 0.48692 | 8 | 0.59293
17657 | 9.69 | 1 | 365 | 11.001 | 0.23224 | 11 | 0.23326
17682 | 13.77 | 1 | 365 | 15.633 | 0.22477 | 15 | 0.85779
17683 | 6.12 | 1 | 365 | 6.948 | 0.98878 | 7 | 0.9368
17689 | 6.375 | 1 | 365 | 7.2375 | 0.86332 | 8 | 0.10083
17698 | 6.24 | 1 | 365 | 7.0842 | 0.40033 | 7 | 0.48458
18619 | 5.215 | 1 | 365 | 5.9206 | 0.88505 | 6 | 0.80562
19726 | 7.8 | 1 | 365 | 8.8553 | 0.75041 | 9 | 0.60572
17802 | 6.24 | 1 | 365 | 7.0842 | 0.40033 | 7 | 0.48458
17810 | 11.475 | 1 | 365 | 13.0275 | 0.35397 | 13 | 0.38149
17780 | 5.2 | 1 | 365 | 5.9035 | 0.83361 | 6 | 0.73715
17825 | 9.435 | 1 | 365 | 10.7115 | 0.35771 | 11 | 0.069228
17772 | 4.68 | 1 | 365 | 5.3132 | 0.050247 | 5 | 0.36343
17774 | 8.06 | 1 | 365 | 9.1505 | 0.64209 | 9 | 0.79258
17826 | 4.59 | 1 | 365 | 5.211 | 0.74159 | 5 | 0.9526
17769 | 6.5 | 1 | 365 | 7.3794 | 0.29201 | 7 | 0.67143
17831 | 4.845 | 1 | 365 | 5.5005 | 0.61612 | 6 | 0.11663
17764 | 4.59 | 1 | 365 | 5.211 | 0.74159 | 5 | 0.9526
17765 | 5.4 | 1 | 365 | 6.1306 | 0.51952 | 6 | 0.65011
17762 | 2.6 | 1 | 365 | 2.9518 | 0.9168 | 3 | 0.86857
20007 | 5.2 | 1 | 365 | 5.9035 | 0.83361 | 6 | 0.73715
17763 | 7.14 | 1 | 365 | 8.106 | 0.48692 | 8 | 0.59293
17758 | 7.02 | 1 | 365 | 7.9698 | 0.075371 | 8 | 0.045149
17882 | 6.885 | 1 | 365 | 7.8165 | 0.61238 | 8 | 0.4289
17794 | 5.1 | 1 | 365 | 5.79 | 0.49065 | 6 | 0.28066
17885 | 11.22 | 1 | 365 | 12.738 | 0.47944 | 13 | 0.21746
17795 | 8.925 | 1 | 365 | 10.1325 | 0.60864 | 10 | 0.74116
16262 | 5.355 | 1 | 365 | 6.0795 | 0.36519 | 6 | 0.4447
17792 | 6.24 | 1 | 365 | 7.0842 | 0.40033 | 7 | 0.48458
15057 | 4.335 | 1 | 365 | 4.9215 | 0.86706 | 5 | 0.78856
17793 | 6.5 | 1 | 365 | 7.3794 | 0.29201 | 7 | 0.67143
15086 | 10.92 | 1 | 365 | 12.3974 | 0.45058 | 12 | 0.84801
17791 | 6.375 | 1 | 365 | 7.2375 | 0.86332 | 8 | 0.10083
15193 | 7.595 | 1 | 365 | 8.6226 | 0.047356 | 8 | 0.66993
17787 | 9.36 | 1 | 365 | 10.6264 | 0.10049 | 10 | 0.72686
17789 | 12.48 | 1 | 365 | 14.1685 | 0.80066 | 14 | 0.96915
15246 | 5.61 | 1 | 365 | 6.369 | 0.23972 | 6 | 0.60873
17850 | 2.6 | 1 | 365 | 2.9518 | 0.9168 | 3 | 0.86857
18145 | 12.48 | 1 | 365 | 14.1685 | 0.80066 | 14 | 0.96915
18409 | 9.18 | 1 | 365 | 10.422 | 0.48318 | 10 | 0.90519
18577 | 13.52 | 1 | 365 | 15.3492 | 0.36738 | 15 | 0.71658
18572 | 5.98 | 1 | 365 | 6.7891 | 0.50865 | 7 | 0.29772
20170 | 3.9 | 1 | 365 | 4.4277 | 0.37521 | 4 | 0.80286
18485 | 5.5 | 1 | 365 | 6.2441 | 0.86247 | 7 | 0.1066
19605 | 6.5 | 1 | 365 | 7.3794 | 0.29201 | 7 | 0.67143
19119 | 8.84 | 1 | 365 | 10.036 | 0.31713 | 10 | 0.35315
20145 | 8.06 | 1 | 365 | 9.1505 | 0.64209 | 9 | 0.79258
20514 | 8.28 | 1 | 365 | 9.4003 | 0.39659 | 9 | 0.79684
19470 | 10 | 1 | 365 | 11.353 | 0.2954 | 11 | 0.64836
62 | 3104.03 | 0.7 | 365 | 2466.795 | 0.77653 | 2467 | 0.57152
19703 | 5.46 | 1 | 365 | 6.1987 | 0.72529 | 6 | 0.924
20187 | 7 | 1 | 365 | 7.9471 | 0.00678 | 7 | 0.95385
139 | 4315.87 | 0.7 | 365 | 3429.853 | 0.01416 | 3429 | 0.86712
15929 | 4.16 | 1 | 365 | 4.7228 | 0.26689 | 4 | 0.98972
17498 | 3.12 | 1 | 365 | 3.5421 | 0.70016 | 4 | 0.24229
17316 | 6.375 | 1 | 365 | 7.2375 | 0.86332 | 8 | 0.10083
15855 | 3.64 | 1 | 365 | 4.1325 | 0.48353 | 4 | 0.616
14326 | 7.65 | 1 | 365 | 8.685 | 0.23598 | 8 | 0.921
14895 | 6 | 1 | 365 | 6.8118 | 0.57724 | 7 | 0.38902
16760 | 5.355 | 1 | 365 | 6.0795 | 0.36519 | 6 | 0.4447
16307 | 11.22 | 1 | 365 | 12.738 | 0.47944 | 13 | 0.21746
14473 | 6.37 | 1 | 365 | 7.2318 | 0.84617 | 8 | 0.078005
18381 | 3.12 | 1 | 365 | 3.5421 | 0.70016 | 4 | 0.24229
18104 | 7.395 | 1 | 365 | 8.3955 | 0.36145 | 8 | 0.75696
15132 | 10.71 | 1 | 365 | 12.159 | 0.73037 | 12 | 0.88939
18101 | 9.1 | 1 | 365 | 10.3312 | 0.20881 | 10 | 0.54001
18100 | 4.94 | 1 | 365 | 5.6084 | 0.94193 | 6 | 0.55029
18098 | 8.58 | 1 | 365 | 9.7408 | 0.42545 | 10 | 0.16629
18096 | 8.84 | 1 | 365 | 10.036 | 0.31713 | 10 | 0.35315
17428 | 7.395 | 1 | 365 | 8.3955 | 0.36145 | 8 | 0.75696
18093 | 5.2 | 1 | 365 | 5.9035 | 0.83361 | 6 | 0.73715
18094 | 9.18 | 1 | 365 | 10.422 | 0.48318 | 10 | 0.90519
18091 | 5.2 | 1 | 365 | 5.9035 | 0.83361 | 6 | 0.73715
18570 | 3.825 | 1 | 365 | 4.3425 | 0.11799 | 4 | 0.4605
18571 | 4.335 | 1 | 365 | 4.9215 | 0.86706 | 5 | 0.78856
18089 | 5.72 | 1 | 365 | 6.4939 | 0.61697 | 7 | 0.11086
18085 | 6.885 | 1 | 365 | 7.8165 | 0.61238 | 8 | 0.4289
18087 | 8.16 | 1 | 365 | 9.264 | 0.98505 | 10 | 0.24906
18591 | 2.6 | 1 | 365 | 2.9518 | 0.9168 | 3 | 0.86857
18066 | 5.1 | 1 | 365 | 5.79 | 0.49065 | 6 | 0.28066
17023 | 8.415 | 1 | 365 | 9.5535 | 0.85958 | 10 | 0.41309
18064 | 9.72 | 1 | 365 | 11.0351 | 0.33513 | 11 | 0.37021
18065 | 4.68 | 1 | 365 | 5.3132 | 0.050247 | 5 | 0.36343
18063 | 4.42 | 1 | 365 | 5.018 | 0.15857 | 5 | 0.17658
18061 | 7.28 | 1 | 365 | 8.265 | 0.96705 | 9 | 0.23201
18062 | 9.1 | 1 | 365 | 10.3312 | 0.20881 | 10 | 0.54001
18060 | 6.12 | 1 | 365 | 6.948 | 0.98878 | 7 | 0.9368
17749 | 3.5 | 1 | 365 | 3.9735 | 0.00339 | 3 | 0.97693
18055 | 4.08 | 1 | 365 | 4.632 | 0.99252 | 5 | 0.62453
18059 | 11.73 | 1 | 365 | 13.317 | 0.2285 | 13 | 0.54553
16605 | 3.75 | 1 | 365 | 4.2574 | 0.86078 | 5 | 0.11813
19022 | 3.06 | 1 | 365 | 3.474 | 0.49439 | 3 | 0.9684
18058 | 7.28 | 1 | 365 | 8.265 | 0.96705 | 9 | 0.23201
18054 | 9.36 | 1 | 365 | 10.6264 | 0.10049 | 10 | 0.72686
19021 | 10.71 | 1 | 365 | 12.159 | 0.73037 | 12 | 0.88939
18050 | 4.68 | 1 | 365 | 5.3132 | 0.050247 | 5 | 0.36343
14196 | 10.455 | 1 | 365 | 11.8695 | 0.85584 | 12 | 0.72536
13593 | 5.355 | 1 | 365 | 6.0795 | 0.36519 | 6 | 0.4447
18048 | 7.65 | 1 | 365 | 8.685 | 0.23598 | 8 | 0.921
18623 | 5.98 | 1 | 365 | 6.7891 | 0.50865 | 7 | 0.29772
18625 | 5.865 | 1 | 365 | 6.6585 | 0.11425 | 6 | 0.77276
18044 | 3.9 | 1 | 365 | 4.4277 | 0.37521 | 4 | 0.80286
18046 | 7.54 | 1 | 365 | 8.5601 | 0.85873 | 9 | 0.41886
18040 | 7.02 | 1 | 365 | 7.9698 | 0.075371 | 8 | 0.045149
18042 | 9.1 | 1 | 365 | 10.3312 | 0.20881 | 10 | 0.54001
18695 | 4.08 | 1 | 365 | 4.632 | 0.99252 | 5 | 0.62453
18038 | 11.96 | 1 | 365 | 13.5781 | 0.017298 | 13 | 0.59544
18034 | 6.5 | 1 | 365 | 7.3794 | 0.29201 | 7 | 0.67143
18722 | 3.315 | 1 | 365 | 3.7635 | 0.36893 | 4 | 0.13243
18036 | 10.66 | 1 | 365 | 12.1023 | 0.5589 | 12 | 0.66115
18030 | 3.12 | 1 | 365 | 3.5421 | 0.70016 | 4 | 0.24229
18725 | 6.12 | 1 | 365 | 6.948 | 0.98878 | 7 | 0.9368
18735 | 3.12 | 1 | 365 | 3.5421 | 0.70016 | 4 | 0.24229
18793 | 3.57 | 1 | 365 | 4.053 | 0.24346 | 4 | 0.29646
18028 | 4.94 | 1 | 365 | 5.6084 | 0.94193 | 6 | 0.55029
18026 | 9.88 | 1 | 365 | 11.2167 | 0.88386 | 12 | 0.10058
17602 | 9.1 | 1 | 365 | 10.3312 | 0.20881 | 10 | 0.54001
18018 | 9.36 | 1 | 365 | 10.6264 | 0.10049 | 10 | 0.72686
18019 | 5.98 | 1 | 365 | 6.7891 | 0.50865 | 7 | 0.29772
18014 | 6.24 | 1 | 365 | 7.0842 | 0.40033 | 7 | 0.48458
18016 | 3.12 | 1 | 365 | 3.5421 | 0.70016 | 4 | 0.24229
17617 | 2.86 | 1 | 365 | 3.2469 | 0.80848 | 4 | 0.055431
18011 | 7.54 | 1 | 365 | 8.5601 | 0.85873 | 9 | 0.41886
18013 | 4.59 | 1 | 365 | 5.211 | 0.74159 | 5 | 0.9526
14630 | 7.395 | 1 | 365 | 8.3955 | 0.36145 | 8 | 0.75696
18007 | 4.42 | 1 | 365 | 5.018 | 0.15857 | 5 | 0.17658
18008 | 2.805 | 1 | 365 | 3.1845 | 0.61986 | 3 | 0.80436
18004 | 8.84 | 1 | 365 | 10.036 | 0.31713 | 10 | 0.35315
14628 | 4 | 1 | 365 | 4.5412 | 0.71816 | 5 | 0.25934
14644 | 5.46 | 1 | 365 | 6.1987 | 0.72529 | 6 | 0.924
18002 | 4.94 | 1 | 365 | 5.6084 | 0.94193 | 6 | 0.55029
18386 | 11.44 | 1 | 365 | 12.9878 | 0.23394 | 13 | 0.22172
18377 | 7.28 | 1 | 365 | 8.265 | 0.96705 | 9 | 0.23201
17970 | 11.7 | 1 | 365 | 13.283 | 0.12562 | 13 | 0.40858
14577 | 6.86 | 1 | 365 | 7.7881 | 0.52664 | 8 | 0.31477
14626 | 7.395 | 1 | 365 | 8.3955 | 0.36145 | 8 | 0.75696
13430 | 4.335 | 1 | 365 | 4.9215 | 0.86706 | 5 | 0.78856
16781 | 3.57 | 1 | 365 | 4.053 | 0.24346 | 4 | 0.29646
18449 | 4.94 | 1 | 365 | 5.6084 | 0.94193 | 6 | 0.55029
13587 | 7.65 | 1 | 365 | 8.685 | 0.23598 | 8 | 0.921
18374 | 5.39 | 1 | 365 | 6.1192 | 0.48522 | 6 | 0.60447
13359 | 4.75 | 1 | 365 | 5.3927 | 0.29031 | 5 | 0.68297
18459 | 7.65 | 1 | 365 | 8.685 | 0.23598 | 8 | 0.921
15833 | 2.34 | 1 | 365 | 2.6566 | 0.025124 | 2 | 0.68172
13597 | 7.905 | 1 | 365 | 8.9745 | 0.11051 | 9 | 0.085029
13589 | 5.61 | 1 | 365 | 6.369 | 0.23972 | 6 | 0.60873
18683 | 7.395 | 1 | 365 | 8.3955 | 0.36145 | 8 | 0.75696
16363 | 12.24 | 1 | 365 | 13.896 | 0.97757 | 14 | 0.87359
15127 | 4.335 | 1 | 365 | 4.9215 | 0.86706 | 5 | 0.78856
16914 | 11.62 | 1 | 365 | 13.1921 | 0.85125 | 14 | 0.043394
17543 | 2.86 | 1 | 365 | 3.2469 | 0.80848 | 4 | 0.055431
18086 | 3.38 | 1 | 365 | 3.8373 | 0.59185 | 4 | 0.42915
14398 | 3 | 1 | 365 | 3.4059 | 0.28862 | 3 | 0.69451
15931 | 11 | 1 | 365 | 12.4883 | 0.72494 | 13 | 0.2132
14210 | 12.495 | 1 | 365 | 14.1855 | 0.8521 | 15 | 0.037626
14888 | 5.61 | 1 | 365 | 6.369 | 0.23972 | 6 | 0.60873
14263 | 11.22 | 1 | 365 | 12.738 | 0.47944 | 13 | 0.21746
14093 | 8.16 | 1 | 365 | 9.264 | 0.98505 | 10 | 0.24906
15958 | 9.18 | 1 | 365 | 10.422 | 0.48318 | 10 | 0.90519
17354 | 4.08 | 1 | 365 | 4.632 | 0.99252 | 5 | 0.62453
13980 | 5.865 | 1 | 365 | 6.6585 | 0.11425 | 6 | 0.77276
17623 | 5.25 | 1 | 365 | 5.9603 | 0.005085 | 5 | 0.96539
14011 | 2.805 | 1 | 365 | 3.1845 | 0.61986 | 3 | 0.80436
17728 | 7.395 | 1 | 365 | 8.3955 | 0.36145 | 8 | 0.75696
18286 | 5.46 | 1 | 365 | 6.1987 | 0.72529 | 6 | 0.924
13501 | 8.415 | 1 | 365 | 9.5535 | 0.85958 | 10 | 0.41309
15899 | 3 | 1 | 365 | 3.4059 | 0.28862 | 3 | 0.69451
16668 | 4.59 | 1 | 365 | 5.211 | 0.74159 | 5 | 0.9526
14166 | 4.59 | 1 | 365 | 5.211 | 0.74159 | 5 | 0.9526
14013 | 5.1 | 1 | 365 | 5.79 | 0.49065 | 6 | 0.28066
15923 | 3.57 | 1 | 365 | 4.053 | 0.24346 | 4 | 0.29646
18585 | 3.06 | 1 | 365 | 3.474 | 0.49439 | 3 | 0.9684
17876 | 6.63 | 1 | 365 | 7.527 | 0.73785 | 8 | 0.26486
16186 | 6.885 | 1 | 365 | 7.8165 | 0.61238 | 8 | 0.4289
15148 | 6.615 | 1 | 365 | 7.51 | 0.68641 | 8 | 0.19639
13831 | 2.805 | 1 | 365 | 3.1845 | 0.61986 | 3 | 0.80436
13480 | 3.315 | 1 | 365 | 3.7635 | 0.36893 | 4 | 0.13243
18120 | 5.865 | 1 | 365 | 6.6585 | 0.11425 | 6 | 0.77276
18118 | 4.335 | 1 | 365 | 4.9215 | 0.86706 | 5 | 0.78856
18121 | 6.5 | 1 | 365 | 7.3794 | 0.29201 | 7 | 0.67143
18119 | 3.12 | 1 | 365 | 3.5421 | 0.70016 | 4 | 0.24229
18115 | 5.46 | 1 | 365 | 6.1987 | 0.72529 | 6 | 0.924
18116 | 7.28 | 1 | 365 | 8.265 | 0.96705 | 9 | 0.23201
18113 | 7.905 | 1 | 365 | 8.9745 | 0.11051 | 9 | 0.085029
18114 | 6.375 | 1 | 365 | 7.2375 | 0.86332 | 8 | 0.10083
18109 | 9.88 | 1 | 365 | 11.2167 | 0.88386 | 12 | 0.10058
18111 | 8.84 | 1 | 365 | 10.036 | 0.31713 | 10 | 0.35315
18108 | 10.455 | 1 | 365 | 11.8695 | 0.85584 | 12 | 0.72536
17401 | 9.62 | 1 | 365 | 10.9215 | 0.99217 | 11 | 0.91372
17395 | 8.32 | 1 | 365 | 9.4457 | 0.53377 | 9 | 0.97944
17403 | 10.14 | 1 | 365 | 11.5119 | 0.77554 | 12 | 0.28744
17406 | 12.48 | 1 | 365 | 14.1685 | 0.80066 | 14 | 0.96915
17407 | 6.76 | 1 | 365 | 7.6746 | 0.18369 | 7 | 0.85829
17408 | 3.315 | 1 | 365 | 3.7635 | 0.36893 | 4 | 0.13243
17412 | 12.74 | 1 | 365 | 14.4637 | 0.69234 | 15 | 0.15601
17420 | 6.21 | 1 | 365 | 7.0502 | 0.29744 | 7 | 0.34763
17418 | 7.28 | 1 | 365 | 8.265 | 0.96705 | 9 | 0.23201
17415 | 7.8 | 1 | 365 | 8.8553 | 0.75041 | 9 | 0.60572
17424 | 8.58 | 1 | 365 | 9.7408 | 0.42545 | 10 | 0.16629
17426 | 9.1 | 1 | 365 | 10.3312 | 0.20881 | 10 | 0.54001
17430 | 3.64 | 1 | 365 | 4.1325 | 0.48353 | 4 | 0.616
17431 | 8.84 | 1 | 365 | 10.036 | 0.31713 | 10 | 0.35315
17432 | 4.68 | 1 | 365 | 5.3132 | 0.050247 | 5 | 0.36343
17435 | 8.32 | 1 | 365 | 9.4457 | 0.53377 | 9 | 0.97944
17441 | 4.68 | 1 | 365 | 5.3132 | 0.050247 | 5 | 0.36343
17438 | 6.12 | 1 | 365 | 6.948 | 0.98878 | 7 | 0.9368
17436 | 11.73 | 1 | 365 | 13.317 | 0.2285 | 13 | 0.54553
17440 | 4.5 | 1 | 365 | 5.1088 | 0.43293 | 5 | 0.54176
16060 | 11.22 | 1 | 365 | 12.738 | 0.47944 | 13 | 0.21746
17478 | 3.825 | 1 | 365 | 4.3425 | 0.11799 | 4 | 0.4605
17479 | 9.435 | 1 | 365 | 10.7115 | 0.35771 | 11 | 0.069228
17482 | 7.14 | 1 | 365 | 8.106 | 0.48692 | 8 | 0.59293
17489 | 11.96 | 1 | 365 | 13.5781 | 0.017298 | 13 | 0.59544
17702 | 5.725 | 1 | 365 | 6.4996 | 0.63412 | 7 | 0.13369
17705 | 9.18 | 1 | 365 | 10.422 | 0.48318 | 10 | 0.90519
17559 | 3.315 | 1 | 365 | 3.7635 | 0.36893 | 4 | 0.13243
17565 | 9.69 | 1 | 365 | 11.001 | 0.23224 | 11 | 0.23326
17573 | 10.2 | 1 | 365 | 11.58 | 0.98131 | 12 | 0.56133
17517 | 7.65 | 1 | 365 | 8.685 | 0.23598 | 8 | 0.921
17709 | 5.865 | 1 | 365 | 6.6585 | 0.11425 | 6 | 0.77276
17756 | 12.24 | 1 | 365 | 13.896 | 0.97757 | 14 | 0.87359
17753 | 10.2 | 1 | 365 | 11.58 | 0.98131 | 12 | 0.56133
17751 | 5.865 | 1 | 365 | 6.6585 | 0.11425 | 6 | 0.77276
17742 | 8.06 | 1 | 365 | 9.1505 | 0.64209 | 9 | 0.79258
17621 | 9.435 | 1 | 365 | 10.7115 | 0.35771 | 11 | 0.069228
17738 | 6.24 | 1 | 365 | 7.0842 | 0.40033 | 7 | 0.48458
17741 | 3.64 | 1 | 365 | 4.1325 | 0.48353 | 4 | 0.616
17734 | 9.1 | 1 | 365 | 10.3312 | 0.20881 | 10 | 0.54001
17736 | 11.44 | 1 | 365 | 12.9878 | 0.23394 | 13 | 0.22172
17730 | 5.46 | 1 | 365 | 6.1987 | 0.72529 | 6 | 0.924
17733 | 10.14 | 1 | 365 | 11.5119 | 0.77554 | 12 | 0.28744
17727 | 10.66 | 1 | 365 | 12.1023 | 0.5589 | 12 | 0.66115
17781 | 4.68 | 1 | 365 | 5.3132 | 0.050247 | 5 | 0.36343
17777 | 3.64 | 1 | 365 | 4.1325 | 0.48353 | 4 | 0.616
14893 | 4.845 | 1 | 365 | 5.5005 | 0.61612 | 6 | 0.11663
18947 | 8.67 | 1 | 365 | 9.843 | 0.73411 | 10 | 0.57713
15957 | 14.025 | 1 | 365 | 15.9225 | 0.099299 | 16 | 0.021825
16529 | 12.75 | 1 | 365 | 14.475 | 0.72663 | 15 | 0.20166
15801 | 9.435 | 1 | 365 | 10.7115 | 0.35771 | 11 | 0.069228
18951 | 5.215 | 1 | 365 | 5.9206 | 0.88505 | 6 | 0.80562
17251 | 8.84 | 1 | 365 | 10.036 | 0.31713 | 10 | 0.35315
18871 | 4.16 | 1 | 365 | 4.7228 | 0.26689 | 4 | 0.98972
18305 | 7.2 | 1 | 365 | 8.1741 | 0.69269 | 8 | 0.86682
13062 | 36.72 | 0.9 | 365 | 37.5193 | 0.33944 | 37 | 0.8587
15156 | 3.315 | 1 | 365 | 3.7635 | 0.36893 | 4 | 0.13243
19444 | 5.865 | 1 | 365 | 6.6585 | 0.11425 | 6 | 0.77276
19448 | 4.59 | 1 | 365 | 5.211 | 0.74159 | 5 | 0.9526
16921 | 9.945 | 1 | 365 | 11.2905 | 0.10678 | 11 | 0.39729
19450 | 6.12 | 1 | 365 | 6.948 | 0.98878 | 7 | 0.9368
16807 | 4.16 | 1 | 365 | 4.7228 | 0.26689 | 4 | 0.98972
14450 | 17 | 1 | 365 | 19.3 | 0.30218 | 19 | 0.60221
17704 | 2.205 | 1 | 365 | 2.5033 | 0.56214 | 3 | 0.065463
18693 | 5.355 | 1 | 365 | 6.0795 | 0.36519 | 6 | 0.4447
15615 | 7.14 | 1 | 365 | 8.106 | 0.48692 | 8 | 0.59293
18095 | 6.76 | 1 | 365 | 7.6746 | 0.18369 | 7 | 0.85829
16225 | 5.2 | 1 | 365 | 5.9035 | 0.83361 | 6 | 0.73715
17421 | 4.68 | 1 | 365 | 5.3132 | 0.050247 | 5 | 0.36343
18292 | 16.12 | 1 | 365 | 18.301 | 0.28418 | 18 | 0.58516
12975 | 4.845 | 1 | 365 | 5.5005 | 0.61612 | 6 | 0.11663
14017 | 4.59 | 1 | 365 | 5.211 | 0.74159 | 5 | 0.9526
15836 | 3.825 | 1 | 365 | 4.3425 | 0.11799 | 4 | 0.4605
13839 | 8.67 | 1 | 365 | 9.843 | 0.73411 | 10 | 0.57713
17556 | 4.59 | 1 | 365 | 5.211 | 0.74159 | 5 | 0.9526
18691 | 4.59 | 1 | 365 | 5.211 | 0.74159 | 5 | 0.9526
15771 | 6 | 1 | 365 | 6.8118 | 0.57724 | 7 | 0.38902
19443 | 5.74 | 1 | 365 | 6.5166 | 0.68556 | 7 | 0.20216
18583 | 3.38 | 1 | 365 | 3.8373 | 0.59185 | 4 | 0.42915
19449 | 6.725 | 1 | 365 | 7.6349 | 0.063657 | 7 | 0.69852
17697 | 9.36 | 1 | 365 | 10.6264 | 0.10049 | 10 | 0.72686
14332 | 5.1 | 1 | 365 | 5.79 | 0.49065 | 6 | 0.28066
18140 | 3.825 | 1 | 365 | 4.3425 | 0.11799 | 4 | 0.4605
16494 | 8.16 | 1 | 365 | 9.264 | 0.98505 | 10 | 0.24906
18464 | 6.885 | 1 | 365 | 7.8165 | 0.61238 | 8 | 0.4289
15161 | 6.885 | 1 | 365 | 7.8165 | 0.61238 | 8 | 0.4289
17867 | 5.865 | 1 | 365 | 6.6585 | 0.11425 | 6 | 0.77276
17654 | 6.885 | 1 | 365 | 7.8165 | 0.61238 | 8 | 0.4289
17644 | 8.415 | 1 | 365 | 9.5535 | 0.85958 | 10 | 0.41309
19415 | 8.415 | 1 | 365 | 9.5535 | 0.85958 | 10 | 0.41309
16377 | 10.71 | 1 | 365 | 12.159 | 0.73037 | 12 | 0.88939
13382 | 4.08 | 1 | 365 | 4.632 | 0.99252 | 5 | 0.62453
12885 | 7.14 | 1 | 365 | 8.106 | 0.48692 | 8 | 0.59293
17513 | 4.335 | 1 | 365 | 4.9215 | 0.86706 | 5 | 0.78856
16850 | 7.14 | 1 | 365 | 8.106 | 0.48692 | 8 | 0.59293
19583 | 5.2 | 1 | 365 | 5.9035 | 0.83361 | 6 | 0.73715
13494 | 3.825 | 1 | 365 | 4.3425 | 0.11799 | 4 | 0.4605
17322 | 2.04 | 1 | 365 | 2.316 | 0.99626 | 3 | 0.31227
19508 | 13.72 | 1 | 365 | 15.5763 | 0.053289 | 15 | 0.62955
19589 | 9.35 | 1 | 365 | 10.615 | 0.066199 | 10 | 0.68122
15789 | 10.965 | 1 | 365 | 12.4485 | 0.60491 | 13 | 0.053427
18992 | 3.64 | 1 | 365 | 4.1325 | 0.48353 | 4 | 0.616
19580 | 4.76 | 1 | 365 | 5.404 | 0.32461 | 5 | 0.72862
19618 | 6.72 | 1 | 365 | 7.6292 | 0.046509 | 7 | 0.6757
18988 | 6.76 | 1 | 365 | 7.6746 | 0.18369 | 7 | 0.85829
19623 | 13.26 | 1 | 365 | 15.054 | 0.4757 | 15 | 0.52973
19644 | 12.753 | 1 | 365 | 14.4784 | 0.73692 | 15 | 0.21535
17721 | 11.985 | 1 | 365 | 13.6065 | 0.10304 | 13 | 0.70956
19465 | 3.825 | 1 | 365 | 4.3425 | 0.11799 | 4 | 0.4605
19646 | 5 | 1 | 365 | 5.6765 | 0.1477 | 5 | 0.82418
19468 | 7.395 | 1 | 365 | 8.3955 | 0.36145 | 8 | 0.75696
19477 | 5.72 | 1 | 365 | 6.4939 | 0.61697 | 7 | 0.11086
18985 | 7.28 | 1 | 365 | 8.265 | 0.96705 | 9 | 0.23201
18984 | 5.61 | 1 | 365 | 6.369 | 0.23972 | 6 | 0.60873
19460 | 4.08 | 1 | 365 | 4.632 | 0.99252 | 5 | 0.62453
19464 | 7.28 | 1 | 365 | 8.265 | 0.96705 | 9 | 0.23201
18987 | 6.885 | 1 | 365 | 7.8165 | 0.61238 | 8 | 0.4289
19694 | 8.4 | 1 | 365 | 9.5365 | 0.80814 | 10 | 0.34462
18982 | 5.5 | 1 | 365 | 6.2441 | 0.86247 | 7 | 0.1066
19546 | 3.64 | 1 | 365 | 4.1325 | 0.48353 | 4 | 0.616
18989 | 3.9 | 1 | 365 | 4.4277 | 0.37521 | 4 | 0.80286
19549 | 7.65 | 1 | 365 | 8.685 | 0.23598 | 8 | 0.921
19551 | 4.16 | 1 | 365 | 4.7228 | 0.26689 | 4 | 0.98972
18980 | 5.61 | 1 | 365 | 6.369 | 0.23972 | 6 | 0.60873
19698 | 13.42 | 1 | 365 | 15.2357 | 0.024427 | 15 | 0.2601
18977 | 5 | 1 | 365 | 5.6765 | 0.1477 | 5 | 0.82418
19863 | 6.885 | 1 | 365 | 7.8165 | 0.61238 | 8 | 0.4289
20712 | 7.65 | 1 | 365 | 8.685 | 0.23598 | 8 | 0.921
19673 | 3.64 | 1 | 365 | 4.1325 | 0.48353 | 4 | 0.616
15919 | 11.25 | 1 | 365 | 12.7721 | 0.58232 | 13 | 0.3544
20708 | 14.82 | 1 | 365 | 16.8251 | 0.82578 | 17 | 0.65087
20709 | 8.55 | 1 | 365 | 9.7068 | 0.32257 | 10 | 0.029348
20262 | 10.215 | 1 | 365 | 11.597 | 0.032751 | 11 | 0.6298
19674 | 4.42 | 1 | 365 | 5.018 | 0.15857 | 5 | 0.17658
20706 | 5.7 | 1 | 365 | 6.4712 | 0.54838 | 7 | 0.019565
20303 | 95.7 | 0.9 | 365 | 97.783 | 0.38628 | 98 | 0.16932
19731 | 7.5 | 1 | 365 | 8.5147 | 0.72155 | 9 | 0.23627
20263 | 6.725 | 1 | 365 | 7.6349 | 0.063657 | 7 | 0.69852
20360 | 3.12 | 1 | 365 | 3.5421 | 0.70016 | 4 | 0.24229
20272 | 5.98 | 1 | 365 | 6.7891 | 0.50865 | 7 | 0.29772
20522 | 7.84 | 1 | 365 | 8.9007 | 0.88759 | 9 | 0.78831
20276 | 5.215 | 1 | 365 | 5.9206 | 0.88505 | 6 | 0.80562
20244 | 6.72 | 1 | 365 | 7.6292 | 0.046509 | 7 | 0.6757
20333 | 7 | 1 | 365 | 7.9471 | 0.00678 | 7 | 0.95385
20086 | 10.4 | 1 | 365 | 11.8071 | 0.66722 | 12 | 0.47429
20584 | 6 | 1 | 365 | 6.8118 | 0.57724 | 7 | 0.38902
20331 | 7.14 | 1 | 365 | 8.106 | 0.48692 | 8 | 0.59293
20188 | 5.04 | 1 | 365 | 5.7219 | 0.28488 | 6 | 0.0067734
16664 | 6.885 | 1 | 365 | 7.8165 | 0.61238 | 8 | 0.4289
20059 | 3.5 | 1 | 365 | 3.9735 | 0.00339 | 3 | 0.97693
20281 | 4.725 | 1 | 365 | 5.3643 | 0.20458 | 5 | 0.56885
20334 | 4.845 | 1 | 365 | 5.5005 | 0.61612 | 6 | 0.11663
14905 | 6.885 | 1 | 365 | 7.8165 | 0.61238 | 8 | 0.4289
20249 | 14.3 | 1 | 365 | 16.2347 | 0.042422 | 16 | 0.27715
20058 | 8.5 | 1 | 365 | 9.65 | 0.15109 | 9 | 0.80111
20054 | 4.25 | 1 | 365 | 4.825 | 0.57554 | 5 | 0.40055
20290 | 3.47 | 1 | 365 | 3.9395 | 0.9005 | 4 | 0.83998
19730 | 8.1 | 1 | 365 | 9.1959 | 0.77927 | 9 | 0.97517
20335 | 6.76 | 1 | 365 | 7.6746 | 0.18369 | 7 | 0.85829
19872 | 4.42 | 1 | 365 | 5.018 | 0.15857 | 5 | 0.17658
19882 | 5.145 | 1 | 365 | 5.8411 | 0.64498 | 6 | 0.48608
20299 | 11.22 | 1 | 365 | 12.738 | 0.47944 | 13 | 0.21746
20250 | 10.725 | 1 | 365 | 12.176 | 0.78182 | 12 | 0.95787
19714 | 4.4 | 1 | 365 | 4.9953 | 0.089976 | 5 | 0.085278
20340 | 3.9 | 1 | 365 | 4.4277 | 0.37521 | 4 | 0.80286
19886 | 4.16 | 1 | 365 | 4.7228 | 0.26689 | 4 | 0.98972
20337 | 5.865 | 1 | 365 | 6.6585 | 0.11425 | 6 | 0.77276
19517 | 3.9 | 1 | 365 | 4.4277 | 0.37521 | 4 | 0.80286
20327 | 8.67 | 1 | 365 | 9.843 | 0.73411 | 10 | 0.57713
20341 | 10.4 | 1 | 365 | 11.8071 | 0.66722 | 12 | 0.47429
19897 | 6.885 | 1 | 365 | 7.8165 | 0.61238 | 8 | 0.4289
19935 | 3.64 | 1 | 365 | 4.1325 | 0.48353 | 4 | 0.616
19944 | 3.57 | 1 | 365 | 4.053 | 0.24346 | 4 | 0.29646
19984 | 7.65 | 1 | 365 | 8.685 | 0.23598 | 8 | 0.921
20342 | 7.14 | 1 | 365 | 8.106 | 0.48692 | 8 | 0.59293
20370 | 15.95 | 1 | 365 | 18.108 | 0.70116 | 18 | 0.80913
20018 | 5.61 | 1 | 365 | 6.369 | 0.23972 | 6 | 0.60873
20376 | 3.57 | 1 | 365 | 4.053 | 0.24346 | 4 | 0.29646
19629 | 7.65 | 1 | 365 | 8.685 | 0.23598 | 8 | 0.921
20025 | 9.945 | 1 | 365 | 11.2905 | 0.10678 | 11 | 0.39729
19927 | 8.32 | 1 | 365 | 9.4457 | 0.53377 | 9 | 0.97944
19536 | 7.54 | 1 | 365 | 8.5601 | 0.85873 | 9 | 0.41886
16640 | 9.18 | 1 | 365 | 10.422 | 0.48318 | 10 | 0.90519
19949 | 5.355 | 1 | 365 | 6.0795 | 0.36519 | 6 | 0.4447
20715 | 5.4 | 1 | 365 | 6.1306 | 0.51952 | 6 | 0.65011
20491 | 3.75 | 1 | 365 | 4.2574 | 0.86078 | 5 | 0.11813
20737 | 14.28 | 1 | 365 | 16.212 | 0.97383 | 17 | 0.18586
18466 | 10 | 1 | 365 | 11.353 | 0.2954 | 11 | 0.64836
18460 | 10 | 1 | 365 | 11.353 | 0.2954 | 11 | 0.64836
18451 | 5.725 | 1 | 365 | 6.4996 | 0.63412 | 7 | 0.13369
16106 | 8.8 | 1 | 365 | 9.9906 | 0.17995 | 10 | 0.17056
18426 | 4.42 | 1 | 365 | 5.018 | 0.15857 | 5 | 0.17658
16526 | 62.48 | 0.9 | 365 | 63.84 | 0.84989 | 64 | 0.68986
18414 | 4.08 | 1 | 365 | 4.632 | 0.99252 | 5 | 0.62453
18418 | 5.98 | 1 | 365 | 6.7891 | 0.50865 | 7 | 0.29772
18824 | 7.28 | 1 | 365 | 8.265 | 0.96705 | 9 | 0.23201
18411 | 7.8 | 1 | 365 | 8.8553 | 0.75041 | 9 | 0.60572
18413 | 4.16 | 1 | 365 | 4.7228 | 0.26689 | 4 | 0.98972
18435 | 6 | 1 | 365 | 6.8118 | 0.57724 | 7 | 0.38902
17516 | 5.46 | 1 | 365 | 6.1987 | 0.72529 | 6 | 0.924
18406 | 6.76 | 1 | 365 | 7.6746 | 0.18369 | 7 | 0.85829
18410 | 6.24 | 1 | 365 | 7.0842 | 0.40033 | 7 | 0.48458
18398 | 2.86 | 1 | 365 | 3.2469 | 0.80848 | 4 | 0.055431
18401 | 5.13 | 1 | 365 | 5.8241 | 0.59354 | 6 | 0.41761
18405 | 4.68 | 1 | 365 | 5.3132 | 0.050247 | 5 | 0.36343
20738 | 10.45 | 1 | 365 | 11.8638 | 0.83869 | 12 | 0.70254
18397 | 14.56 | 1 | 365 | 16.5299 | 0.9341 | 17 | 0.46401
18545 | 8.84 | 1 | 365 | 10.036 | 0.31713 | 10 | 0.35315
18580 | 7.28 | 1 | 365 | 8.265 | 0.96705 | 9 | 0.23201
18582 | 10.14 | 1 | 365 | 11.5119 | 0.77554 | 12 | 0.28744
19544 | 6.5 | 1 | 365 | 7.3794 | 0.29201 | 7 | 0.67143
18542 | 7.28 | 1 | 365 | 8.265 | 0.96705 | 9 | 0.23201
20759 | 7.7 | 1 | 365 | 8.7418 | 0.40746 | 9 | 0.14924
18576 | 7.02 | 1 | 365 | 7.9698 | 0.075371 | 8 | 0.045149
20757 | 10.92 | 1 | 365 | 12.3974 | 0.45058 | 12 | 0.84801
18568 | 19.5 | 1 | 365 | 22.1383 | 0.87603 | 23 | 0.014302
18566 | 5.72 | 1 | 365 | 6.4939 | 0.61697 | 7 | 0.11086
20763 | 5.46 | 1 | 365 | 6.1987 | 0.72529 | 6 | 0.924
18590 | 7.8 | 1 | 365 | 8.8553 | 0.75041 | 9 | 0.60572
18603 | 12.48 | 1 | 365 | 14.1685 | 0.80066 | 14 | 0.96915
18538 | 3.12 | 1 | 365 | 3.5421 | 0.70016 | 4 | 0.24229
18604 | 3.12 | 1 | 365 | 3.5421 | 0.70016 | 4 | 0.24229
18534 | 9.88 | 1 | 365 | 11.2167 | 0.88386 | 12 | 0.10058
18532 | 5.355 | 1 | 365 | 6.0795 | 0.36519 | 6 | 0.4447
20760 | 6.885 | 1 | 365 | 7.8165 | 0.61238 | 8 | 0.4289
20764 | 8.06 | 1 | 365 | 9.1505 | 0.64209 | 9 | 0.79258
20783 | 7.54 | 1 | 365 | 8.5601 | 0.85873 | 9 | 0.41886
19545 | 5.98 | 1 | 365 | 6.7891 | 0.50865 | 7 | 0.29772
20805 | 14.58 | 1 | 365 | 16.5526 | 0.0026932 | 16 | 0.55531
19548 | 3.64 | 1 | 365 | 4.1325 | 0.48353 | 4 | 0.616
19682 | 3.12 | 1 | 365 | 3.5421 | 0.70016 | 4 | 0.24229
19686 | 9.62 | 1 | 365 | 10.9215 | 0.99217 | 11 | 0.91372
20830 | 6.12 | 1 | 365 | 6.948 | 0.98878 | 7 | 0.9368
20828 | 5.98 | 1 | 365 | 6.7891 | 0.50865 | 7 | 0.29772
20806 | 14.04 | 1 | 365 | 15.9396 | 0.15074 | 16 | 0.090297
20807 | 5.72 | 1 | 365 | 6.4939 | 0.61697 | 7 | 0.11086
20810 | 4.94 | 1 | 365 | 5.6084 | 0.94193 | 6 | 0.55029
20808 | 7.8 | 1 | 365 | 8.8553 | 0.75041 | 9 | 0.60572
20799 | 5.2 | 1 | 365 | 5.9035 | 0.83361 | 6 | 0.73715
20798 | 4.94 | 1 | 365 | 5.6084 | 0.94193 | 6 | 0.55029
19370 | 8.32 | 1 | 365 | 9.4457 | 0.53377 | 9 | 0.97944
19368 | 3.38 | 1 | 365 | 3.8373 | 0.59185 | 4 | 0.42915
20797 | 9.36 | 1 | 365 | 10.6264 | 0.10049 | 10 | 0.72686
19366 | 5.355 | 1 | 365 | 6.0795 | 0.36519 | 6 | 0.4447
19361 | 7.54 | 1 | 365 | 8.5601 | 0.85873 | 9 | 0.41886
19354 | 7.02 | 1 | 365 | 7.9698 | 0.075371 | 8 | 0.045149
20479 | 9.175 | 1 | 365 | 10.4163 | 0.46603 | 10 | 0.88237
20480 | 5.865 | 1 | 365 | 6.6585 | 0.11425 | 6 | 0.77276
20796 | 4.24 | 1 | 365 | 4.8137 | 0.54125 | 5 | 0.3549
20484 | 9.315 | 1 | 365 | 10.5753 | 0.94617 | 11 | 0.52145
20837 | 6.76 | 1 | 365 | 7.6746 | 0.18369 | 7 | 0.85829
20838 | 4.77 | 1 | 365 | 5.4154 | 0.35891 | 5 | 0.77427
20627 | 7.425 | 1 | 365 | 8.4296 | 0.46433 | 8 | 0.89391
20628 | 7.28 | 1 | 365 | 8.265 | 0.96705 | 9 | 0.23201
20629 | 6.84 | 1 | 365 | 7.7654 | 0.45805 | 8 | 0.22348
20630 | 7 | 1 | 365 | 7.9471 | 0.00678 | 7 | 0.95385
19356 | 8.58 | 1 | 365 | 9.7408 | 0.42545 | 10 | 0.16629
19352 | 7.02 | 1 | 365 | 7.9698 | 0.075371 | 8 | 0.045149
19351 | 5.72 | 1 | 365 | 6.4939 | 0.61697 | 7 | 0.11086
19350 | 11.96 | 1 | 365 | 13.5781 | 0.017298 | 13 | 0.59544
19349 | 5.72 | 1 | 365 | 6.4939 | 0.61697 | 7 | 0.11086
19348 | 5.98 | 1 | 365 | 6.7891 | 0.50865 | 7 | 0.29772
20687 | 6.875 | 1 | 365 | 7.8052 | 0.57809 | 8 | 0.38325
20688 | 6.72 | 1 | 365 | 7.6292 | 0.046509 | 7 | 0.6757
20691 | 5.4 | 1 | 365 | 6.1306 | 0.51952 | 6 | 0.65011
20692 | 9.156 | 1 | 365 | 10.3948 | 0.40087 | 10 | 0.79564
19346 | 8.84 | 1 | 365 | 10.036 | 0.31713 | 10 | 0.35315
20693 | 6.54 | 1 | 365 | 7.4248 | 0.42919 | 7 | 0.85403
20694 | 7.194 | 1 | 365 | 8.1673 | 0.67211 | 8 | 0.83943
20695 | 9.69 | 1 | 365 | 11.001 | 0.23224 | 11 | 0.23326
19347 | 6.5 | 1 | 365 | 7.3794 | 0.29201 | 7 | 0.67143
20696 | 13.77 | 1 | 365 | 15.633 | 0.22477 | 15 | 0.85779
20697 | 7.14 | 1 | 365 | 8.106 | 0.48692 | 8 | 0.59293
19343 | 5.3 | 1 | 365 | 6.0171 | 0.17656 | 6 | 0.19363
19342 | 8.58 | 1 | 365 | 9.7408 | 0.42545 | 10 | 0.16629
19340 | 2.34 | 1 | 365 | 2.6566 | 0.025124 | 2 | 0.68172
19338 | 9.62 | 1 | 365 | 10.9215 | 0.99217 | 11 | 0.91372
20701 | 6.63 | 1 | 365 | 7.527 | 0.73785 | 8 | 0.26486
20702 | 24.885 | 1 | 365 | 28.2518 | 0.3441 | 28 | 0.59594
19339 | 5.46 | 1 | 365 | 6.1987 | 0.72529 | 6 | 0.924
20704 | 12.495 | 1 | 365 | 14.1855 | 0.8521 | 15 | 0.037626
19336 | 11.96 | 1 | 365 | 13.5781 | 0.017298 | 13 | 0.59544
19333 | 10.14 | 1 | 365 | 11.5119 | 0.77554 | 12 | 0.28744
19332 | 8.32 | 1 | 365 | 9.4457 | 0.53377 | 9 | 0.97944
19327 | 4.16 | 1 | 365 | 4.7228 | 0.26689 | 4 | 0.98972
17979 | 5.355 | 1 | 365 | 6.0795 | 0.36519 | 6 | 0.4447
19323 | 8.84 | 1 | 365 | 10.036 | 0.31713 | 10 | 0.35315
18131 | 7.02 | 1 | 365 | 7.9698 | 0.075371 | 8 | 0.045149
20843 | 16.225 | 1 | 365 | 18.4202 | 0.64429 | 19 | 0.064464
19322 | 8.32 | 1 | 365 | 9.4457 | 0.53377 | 9 | 0.97944
19317 | 5.72 | 1 | 365 | 6.4939 | 0.61697 | 7 | 0.11086
768 | 282 | 1 | 365 | 320.1535 | 0.13028 | 320 | 0.28375
17595 | 9.62 | 1 | 365 | 10.9215 | 0.99217 | 11 | 0.91372
20840 | 4.5 | 1 | 365 | 5.1088 | 0.43293 | 5 | 0.54176
19321 | 7.14 | 1 | 365 | 8.106 | 0.48692 | 8 | 0.59293
18504 | 2.34 | 1 | 365 | 2.6566 | 0.025124 | 2 | 0.68172
18498 | 2.86 | 1 | 365 | 3.2469 | 0.80848 | 4 | 0.055431
18490 | 9.2 | 1 | 365 | 10.4447 | 0.55177 | 10 | 0.99649
18496 | 5.72 | 1 | 365 | 6.4939 | 0.61697 | 7 | 0.11086
20795 | 2.34 | 1 | 365 | 2.6566 | 0.025124 | 2 | 0.68172
18482 | 9.1 | 1 | 365 | 10.3312 | 0.20881 | 10 | 0.54001
19315 | 4.94 | 1 | 365 | 5.6084 | 0.94193 | 6 | 0.55029
18478 | 4.59 | 1 | 365 | 5.211 | 0.74159 | 5 | 0.9526
20791 | 5.98 | 1 | 365 | 6.7891 | 0.50865 | 7 | 0.29772
18468 | 10.66 | 1 | 365 | 12.1023 | 0.5589 | 12 | 0.66115
18461 | 3.12 | 1 | 365 | 3.5421 | 0.70016 | 4 | 0.24229
18462 | 8.64 | 1 | 365 | 9.809 | 0.63123 | 10 | 0.44018
20793 | 7.395 | 1 | 365 | 8.3955 | 0.36145 | 8 | 0.75696
18456 | 8.58 | 1 | 365 | 9.7408 | 0.42545 | 10 | 0.16629
18453 | 6.76 | 1 | 365 | 7.6746 | 0.18369 | 7 | 0.85829
18448 | 11.96 | 1 | 365 | 13.5781 | 0.017298 | 13 | 0.59544
20790 | 7.14 | 1 | 365 | 8.106 | 0.48692 | 8 | 0.59293
18450 | 10.14 | 1 | 365 | 11.5119 | 0.77554 | 12 | 0.28744
19314 | 3.9 | 1 | 365 | 4.4277 | 0.37521 | 4 | 0.80286
18446 | 3.9 | 1 | 365 | 4.4277 | 0.37521 | 4 | 0.80286
20775 | 2.915 | 1 | 365 | 3.3094 | 0.99711 | 4 | 0.3065
18711 | 3.12 | 1 | 365 | 3.5421 | 0.70016 | 4 | 0.24229
18717 | 4.42 | 1 | 365 | 5.018 | 0.15857 | 5 | 0.17658
20776 | 7.14 | 1 | 365 | 8.106 | 0.48692 | 8 | 0.59293
18708 | 13.52 | 1 | 365 | 15.3492 | 0.36738 | 15 | 0.71658
19311 | 7.8 | 1 | 365 | 8.8553 | 0.75041 | 9 | 0.60572
17247 | 6.12 | 1 | 365 | 6.948 | 0.98878 | 7 | 0.9368
17254 | 10.92 | 1 | 365 | 12.3974 | 0.45058 | 12 | 0.84801
20771 | 2.295 | 1 | 365 | 2.6055 | 0.87079 | 3 | 0.4763
17255 | 7.395 | 1 | 365 | 8.3955 | 0.36145 | 8 | 0.75696
20772 | 2.6 | 1 | 365 | 2.9518 | 0.9168 | 3 | 0.86857
17249 | 14.025 | 1 | 365 | 15.9225 | 0.099299 | 16 | 0.021825
20769 | 7.8 | 1 | 365 | 8.8553 | 0.75041 | 9 | 0.60572
17250 | 8.84 | 1 | 365 | 10.036 | 0.31713 | 10 | 0.35315
17252 | 11.22 | 1 | 365 | 12.738 | 0.47944 | 13 | 0.21746
19309 | 3.315 | 1 | 365 | 3.7635 | 0.36893 | 4 | 0.13243
19868 | 8.96 | 1 | 365 | 10.1723 | 0.72868 | 10 | 0.90093
19259 | 3.92 | 1 | 365 | 4.4504 | 0.4438 | 4 | 0.89416
20768 | 7.75 | 1 | 365 | 8.7985 | 0.57893 | 9 | 0.37748
20074 | 6.16 | 1 | 365 | 6.9934 | 0.12597 | 7 | 0.11939
19026 | 5.2 | 1 | 365 | 5.9035 | 0.83361 | 6 | 0.73715
20075 | 7.848 | 1 | 365 | 8.9098 | 0.91503 | 9 | 0.82483
18971 | 6.63 | 1 | 365 | 7.527 | 0.73785 | 8 | 0.26486
20079 | 6.75 | 1 | 365 | 7.6632 | 0.1494 | 7 | 0.81264
13968 | 5 | 1 | 365 | 5.6765 | 0.1477 | 5 | 0.82418
20731 | 11.96 | 1 | 365 | 13.5781 | 0.017298 | 13 | 0.59544
20190 | 7.65 | 1 | 365 | 8.685 | 0.23598 | 8 | 0.921
20742 | 3.12 | 1 | 365 | 3.5421 | 0.70016 | 4 | 0.24229
20258 | 8.91 | 1 | 365 | 10.1155 | 0.5572 | 10 | 0.67269
19590 | 6.16 | 1 | 365 | 6.9934 | 0.12597 | 7 | 0.11939
18973 | 5.98 | 1 | 365 | 6.7891 | 0.50865 | 7 | 0.29772
18948 | 8.06 | 1 | 365 | 9.1505 | 0.64209 | 9 | 0.79258
18957 | 6.76 | 1 | 365 | 7.6746 | 0.18369 | 7 | 0.85829
18958 | 4.68 | 1 | 365 | 5.3132 | 0.050247 | 5 | 0.36343
18959 | 3.9 | 1 | 365 | 4.4277 | 0.37521 | 4 | 0.80286
20743 | 4.68 | 1 | 365 | 5.3132 | 0.050247 | 5 | 0.36343
18960 | 7.54 | 1 | 365 | 8.5601 | 0.85873 | 9 | 0.41886
20415 | 5.72 | 1 | 365 | 6.4939 | 0.61697 | 7 | 0.11086
20741 | 2.6 | 1 | 365 | 2.9518 | 0.9168 | 3 | 0.86857
20413 | 8.06 | 1 | 365 | 9.1505 | 0.64209 | 9 | 0.79258
20402 | 7.02 | 1 | 365 | 7.9698 | 0.075371 | 8 | 0.045149
20735 | 2.86 | 1 | 365 | 3.2469 | 0.80848 | 4 | 0.055431
20404 | 5.46 | 1 | 365 | 6.1987 | 0.72529 | 6 | 0.924
20736 | 9.36 | 1 | 365 | 10.6264 | 0.10049 | 10 | 0.72686
20724 | 5.98 | 1 | 365 | 6.7891 | 0.50865 | 7 | 0.29772
19797 | 9.88 | 1 | 365 | 11.2167 | 0.88386 | 12 | 0.10058
19810 | 2.6 | 1 | 365 | 2.9518 | 0.9168 | 3 | 0.86857
20615 | 5.2 | 1 | 365 | 5.9035 | 0.83361 | 6 | 0.73715
19832 | 13.26 | 1 | 365 | 15.054 | 0.4757 | 15 | 0.52973
20683 | 5.98 | 1 | 365 | 6.7891 | 0.50865 | 7 | 0.29772
20682 | 4.845 | 1 | 365 | 5.5005 | 0.61612 | 6 | 0.11663
20679 | 8.58 | 1 | 365 | 9.7408 | 0.42545 | 10 | 0.16629
20675 | 10.2 | 1 | 365 | 11.58 | 0.98131 | 12 | 0.56133
20674 | 3.9 | 1 | 365 | 4.4277 | 0.37521 | 4 | 0.80286
19826 | 8 | 1 | 365 | 9.0824 | 0.43632 | 9 | 0.51869
19845 | 3.12 | 1 | 365 | 3.5421 | 0.70016 | 4 | 0.24229
19794 | 4.16 | 1 | 365 | 4.7228 | 0.26689 | 4 | 0.98972
19860 | 4.94 | 1 | 365 | 5.6084 | 0.94193 | 6 | 0.55029
17748 | 6 | 1 | 365 | 6.8118 | 0.57724 | 7 | 0.38902
17778 | 6 | 1 | 365 | 6.8118 | 0.57724 | 7 | 0.38902
17782 | 6 | 1 | 365 | 6.8118 | 0.57724 | 7 | 0.38902
15133 | 5.61 | 1 | 365 | 6.369 | 0.23972 | 6 | 0.60873
17785 | 4.8 | 1 | 365 | 5.4494 | 0.46179 | 5 | 0.91121
15773 | 4.16 | 1 | 365 | 4.7228 | 0.26689 | 4 | 0.98972
17788 | 4.2 | 1 | 365 | 4.7682 | 0.40407 | 5 | 0.17231
17853 | 5.4 | 1 | 365 | 6.1306 | 0.51952 | 6 | 0.65011
19004 | 6 | 1 | 365 | 6.8118 | 0.57724 | 7 | 0.38902
20821 | 8.375 | 1 | 365 | 9.5081 | 0.7224 | 10 | 0.2305
20823 | 3.315 | 1 | 365 | 3.7635 | 0.36893 | 4 | 0.13243
20819 | 7.395 | 1 | 365 | 8.3955 | 0.36145 | 8 | 0.75696
20815 | 5.415 | 1 | 365 | 6.1476 | 0.57096 | 6 | 0.71859
20755 | 8.25 | 1 | 365 | 9.3662 | 0.29371 | 9 | 0.6599
20752 | 9.516 | 1 | 365 | 10.8035 | 0.6355 | 11 | 0.43898
20713 | 7.848 | 1 | 365 | 8.9098 | 0.91503 | 9 | 0.82483
20824 | 11.44 | 1 | 365 | 12.9878 | 0.23394 | 13 | 0.22172
20825 | 9.9 | 1 | 365 | 11.2394 | 0.95245 | 12 | 0.19188
20191 | 7.56 | 1 | 365 | 8.5828 | 0.92732 | 9 | 0.51016
20055 | 9 | 1 | 365 | 10.2177 | 0.86586 | 11 | 0.083524
20116 | 4.42 | 1 | 365 | 5.018 | 0.15857 | 5 | 0.17658
17486 | 2.86 | 1 | 365 | 3.2469 | 0.80848 | 4 | 0.055431
17487 | 5.1 | 1 | 365 | 5.79 | 0.49065 | 6 | 0.28066
17502 | 4.335 | 1 | 365 | 4.9215 | 0.86706 | 5 | 0.78856
20777 | 2.34 | 1 | 365 | 2.6566 | 0.025124 | 2 | 0.68172
20780 | 9.1 | 1 | 365 | 10.3312 | 0.20881 | 10 | 0.54001
20782 | 7.8 | 1 | 365 | 8.8553 | 0.75041 | 9 | 0.60572
17999 | 4.16 | 1 | 365 | 4.7228 | 0.26689 | 4 | 0.98972
17997 | 6.375 | 1 | 365 | 7.2375 | 0.86332 | 8 | 0.10083
17998 | 3.9 | 1 | 365 | 4.4277 | 0.37521 | 4 | 0.80286
17996 | 8.16 | 1 | 365 | 9.264 | 0.98505 | 10 | 0.24906
17993 | 10.965 | 1 | 365 | 12.4485 | 0.60491 | 13 | 0.053427
17990 | 7.28 | 1 | 365 | 8.265 | 0.96705 | 9 | 0.23201
17991 | 6.76 | 1 | 365 | 7.6746 | 0.18369 | 7 | 0.85829
17994 | 8.67 | 1 | 365 | 9.843 | 0.73411 | 10 | 0.57713
17980 | 5.98 | 1 | 365 | 6.7891 | 0.50865 | 7 | 0.29772
17987 | 4.94 | 1 | 365 | 5.6084 | 0.94193 | 6 | 0.55029
17957 | 3.12 | 1 | 365 | 3.5421 | 0.70016 | 4 | 0.24229
17973 | 3.64 | 1 | 365 | 4.1325 | 0.48353 | 4 | 0.616
17954 | 8.06 | 1 | 365 | 9.1505 | 0.64209 | 9 | 0.79258
17955 | 4.68 | 1 | 365 | 5.3132 | 0.050247 | 5 | 0.36343
17946 | 7.54 | 1 | 365 | 8.5601 | 0.85873 | 9 | 0.41886
17952 | 9.36 | 1 | 365 | 10.6264 | 0.10049 | 10 | 0.72686
17942 | 10.71 | 1 | 365 | 12.159 | 0.73037 | 12 | 0.88939
17944 | 10.14 | 1 | 365 | 11.5119 | 0.77554 | 12 | 0.28744
17939 | 13 | 1 | 365 | 14.7588 | 0.58402 | 15 | 0.34287
17941 | 6.5 | 1 | 365 | 7.3794 | 0.29201 | 7 | 0.67143
17935 | 3.9 | 1 | 365 | 4.4277 | 0.37521 | 4 | 0.80286
17937 | 2.6 | 1 | 365 | 2.9518 | 0.9168 | 3 | 0.86857
17933 | 2.6 | 1 | 365 | 2.9518 | 0.9168 | 3 | 0.86857
17934 | 7.54 | 1 | 365 | 8.5601 | 0.85873 | 9 | 0.41886
17928 | 7.28 | 1 | 365 | 8.265 | 0.96705 | 9 | 0.23201
17923 | 8.925 | 1 | 365 | 10.1325 | 0.60864 | 10 | 0.74116
18301 | 12.48 | 1 | 365 | 14.1685 | 0.80066 | 14 | 0.96915
18279 | 5.72 | 1 | 365 | 6.4939 | 0.61697 | 7 | 0.11086
18283 | 6.5 | 1 | 365 | 7.3794 | 0.29201 | 7 | 0.67143
18436 | 4.68 | 1 | 365 | 5.3132 | 0.050247 | 5 | 0.36343
18438 | 4.68 | 1 | 365 | 5.3132 | 0.050247 | 5 | 0.36343
18382 | 4.94 | 1 | 365 | 5.6084 | 0.94193 | 6 | 0.55029
18428 | 4.68 | 1 | 365 | 5.3132 | 0.050247 | 5 | 0.36343
18376 | 9.43 | 1 | 365 | 10.7058 | 0.34056 | 11 | 0.046403
18341 | 6.885 | 1 | 365 | 7.8165 | 0.61238 | 8 | 0.4289
18370 | 6.5 | 1 | 365 | 7.3794 | 0.29201 | 7 | 0.67143
18338 | 13.26 | 1 | 365 | 15.054 | 0.4757 | 15 | 0.52973
18427 | 5.2 | 1 | 365 | 5.9035 | 0.83361 | 6 | 0.73715
13999 | 5.61 | 1 | 365 | 6.369 | 0.23972 | 6 | 0.60873
14497 | 6.63 | 1 | 365 | 7.527 | 0.73785 | 8 | 0.26486
15041 | 2.805 | 1 | 365 | 3.1845 | 0.61986 | 3 | 0.80436
19453 | 8 | 1 | 365 | 9.0824 | 0.43632 | 9 | 0.51869
19752 | 5.46 | 1 | 365 | 6.1987 | 0.72529 | 6 | 0.924
18967 | 9.435 | 1 | 365 | 10.7115 | 0.35771 | 11 | 0.069228
19695 | 12 | 1 | 365 | 13.6236 | 0.15448 | 13 | 0.77803
14293 | 14.28 | 1 | 365 | 16.212 | 0.97383 | 17 | 0.18586
17965 | 9 | 1 | 365 | 10.2177 | 0.86586 | 11 | 0.083524
19165 | 8.215 | 1 | 365 | 9.3265 | 0.17367 | 9 | 0.50013
18968 | 6.5 | 1 | 365 | 7.3794 | 0.29201 | 7 | 0.67143
17363 | 9.945 | 1 | 365 | 11.2905 | 0.10678 | 11 | 0.39729
18685 | 3.64 | 1 | 365 | 4.1325 | 0.48353 | 4 | 0.616
18965 | 6.12 | 1 | 365 | 6.948 | 0.98878 | 7 | 0.9368
17571 | 11.22 | 1 | 365 | 12.738 | 0.47944 | 13 | 0.21746
18875 | 4.335 | 1 | 365 | 4.9215 | 0.86706 | 5 | 0.78856
18890 | 13.52 | 1 | 365 | 15.3492 | 0.36738 | 15 | 0.71658
18964 | 7.28 | 1 | 365 | 8.265 | 0.96705 | 9 | 0.23201
18647 | 9.81 | 1 | 365 | 11.1373 | 0.64379 | 11 | 0.78104
19756 | 5.1 | 1 | 365 | 5.79 | 0.49065 | 6 | 0.28066
20781 | 9.388 | 1 | 365 | 10.6582 | 0.19652 | 10 | 0.85468
17615 | 11.7 | 1 | 365 | 13.283 | 0.12562 | 13 | 0.40858
17630 | 5.865 | 1 | 365 | 6.6585 | 0.11425 | 6 | 0.77276
17692 | 7.28 | 1 | 365 | 8.265 | 0.96705 | 9 | 0.23201
17701 | 5.98 | 1 | 365 | 6.7891 | 0.50865 | 7 | 0.29772
20773 | 5.5 | 1 | 365 | 6.2441 | 0.86247 | 7 | 0.1066
18388 | 3.12 | 1 | 365 | 3.5421 | 0.70016 | 4 | 0.24229
19509 | 14.04 | 1 | 365 | 15.9396 | 0.15074 | 16 | 0.090297
19912 | 8.32 | 1 | 365 | 9.4457 | 0.53377 | 9 | 0.97944
19914 | 3.57 | 1 | 365 | 4.053 | 0.24346 | 4 | 0.29646
15160 | 6.63 | 1 | 365 | 7.527 | 0.73785 | 8 | 0.26486
15164 | 4.335 | 1 | 365 | 4.9215 | 0.86706 | 5 | 0.78856
15749 | 2.805 | 1 | 365 | 3.1845 | 0.61986 | 3 | 0.80436
15856 | 4.335 | 1 | 365 | 4.9215 | 0.86706 | 5 | 0.78856
20279 | 5 | 1 | 365 | 5.6765 | 0.1477 | 5 | 0.82418
20295 | 2.805 | 1 | 365 | 3.1845 | 0.61986 | 3 | 0.80436
20354 | 6.885 | 1 | 365 | 7.8165 | 0.61238 | 8 | 0.4289
19915 | 16.32 | 1 | 365 | 18.528 | 0.97009 | 19 | 0.49812
20362 | 8.32 | 1 | 365 | 9.4457 | 0.53377 | 9 | 0.97944
20388 | 3.12 | 1 | 365 | 3.5421 | 0.70016 | 4 | 0.24229
19956 | 13.26 | 1 | 365 | 15.054 | 0.4757 | 15 | 0.52973
20391 | 4.16 | 1 | 365 | 4.7228 | 0.26689 | 4 | 0.98972
19970 | 6.12 | 1 | 365 | 6.948 | 0.98878 | 7 | 0.9368
20410 | 2.08 | 1 | 365 | 2.3614 | 0.13344 | 2 | 0.49486
19727 | 14.025 | 1 | 365 | 15.9225 | 0.099299 | 16 | 0.021825
19732 | 6.75 | 1 | 365 | 7.6632 | 0.1494 | 7 | 0.81264
18961 | 7.28 | 1 | 365 | 8.265 | 0.96705 | 9 | 0.23201
18848 | 6.5 | 1 | 365 | 7.3794 | 0.29201 | 7 | 0.67143
19717 | 5.52 | 1 | 365 | 6.2668 | 0.93106 | 7 | 0.19789
19774 | 10.2 | 1 | 365 | 11.58 | 0.98131 | 12 | 0.56133
18935 | 2.08 | 1 | 365 | 2.3614 | 0.13344 | 2 | 0.49486
19741 | 7.14 | 1 | 365 | 8.106 | 0.48692 | 8 | 0.59293
19762 | 5.4 | 1 | 365 | 6.1306 | 0.51952 | 6 | 0.65011
18929 | 8.58 | 1 | 365 | 9.7408 | 0.42545 | 10 | 0.16629
19691 | 8.4 | 1 | 365 | 9.5365 | 0.80814 | 10 | 0.34462
18926 | 13.005 | 1 | 365 | 14.7645 | 0.60117 | 15 | 0.36569
18946 | 3.38 | 1 | 365 | 3.8373 | 0.59185 | 4 | 0.42915
18944 | 4.16 | 1 | 365 | 4.7228 | 0.26689 | 4 | 0.98972
19865 | 9.12 | 1 | 365 | 10.3539 | 0.2774 | 10 | 0.6313
18933 | 5.2 | 1 | 365 | 5.9035 | 0.83361 | 6 | 0.73715
18941 | 4.08 | 1 | 365 | 4.632 | 0.99252 | 5 | 0.62453
18927 | 5.98 | 1 | 365 | 6.7891 | 0.50865 | 7 | 0.29772
18956 | 4.16 | 1 | 365 | 4.7228 | 0.26689 | 4 | 0.98972
18930 | 6.12 | 1 | 365 | 6.948 | 0.98878 | 7 | 0.9368
19801 | 5.72 | 1 | 365 | 6.4939 | 0.61697 | 7 | 0.11086
19266 | 3.36 | 1 | 365 | 3.8146 | 0.52325 | 4 | 0.33785
19747 | 4.845 | 1 | 365 | 5.5005 | 0.61612 | 6 | 0.11663
15043 | 3.825 | 1 | 365 | 4.3425 | 0.11799 | 4 | 0.4605
20374 | 5.25 | 1 | 365 | 5.9603 | 0.005085 | 5 | 0.96539
18620 | 13.005 | 1 | 365 | 14.7645 | 0.60117 | 15 | 0.36569
19455 | 3.64 | 1 | 365 | 4.1325 | 0.48353 | 4 | 0.616
19461 | 8.84 | 1 | 365 | 10.036 | 0.31713 | 10 | 0.35315
19467 | 5.72 | 1 | 365 | 6.4939 | 0.61697 | 7 | 0.11086
19484 | 5.98 | 1 | 365 | 6.7891 | 0.50865 | 7 | 0.29772
19490 | 3.12 | 1 | 365 | 3.5421 | 0.70016 | 4 | 0.24229
20080 | 12.74 | 1 | 365 | 14.4637 | 0.69234 | 15 | 0.15601
19513 | 4.42 | 1 | 365 | 5.018 | 0.15857 | 5 | 0.17658
20085 | 6.63 | 1 | 365 | 7.527 | 0.73785 | 8 | 0.26486
20703 | 6.12 | 1 | 365 | 6.948 | 0.98878 | 7 | 0.9368
20541 | 11.22 | 1 | 365 | 12.738 | 0.47944 | 13 | 0.21746
20297 | 8.32 | 1 | 365 | 9.4457 | 0.53377 | 9 | 0.97944
20476 | 6.63 | 1 | 365 | 7.527 | 0.73785 | 8 | 0.26486
20624 | 8.415 | 1 | 365 | 9.5535 | 0.85958 | 10 | 0.41309
20294 | 11.44 | 1 | 365 | 12.9878 | 0.23394 | 13 | 0.22172
19268 | 8.58 | 1 | 365 | 9.7408 | 0.42545 | 10 | 0.16629
20291 | 7.54 | 1 | 365 | 8.5601 | 0.85873 | 9 | 0.41886
19265 | 5.72 | 1 | 365 | 6.4939 | 0.61697 | 7 | 0.11086
20284 | 8.84 | 1 | 365 | 10.036 | 0.31713 | 10 | 0.35315
20287 | 11.7 | 1 | 365 | 13.283 | 0.12562 | 13 | 0.40858
19270 | 6.24 | 1 | 365 | 7.0842 | 0.40033 | 7 | 0.48458
20543 | 5.775 | 1 | 365 | 6.5563 | 0.80559 | 7 | 0.36193
20280 | 10.66 | 1 | 365 | 12.1023 | 0.5589 | 12 | 0.66115
19256 | 9.69 | 1 | 365 | 11.001 | 0.23224 | 11 | 0.23326
19254 | 6.76 | 1 | 365 | 7.6746 | 0.18369 | 7 | 0.85829
20336 | 7.65 | 1 | 365 | 8.685 | 0.23598 | 8 | 0.921
20261 | 10.215 | 1 | 365 | 11.597 | 0.032751 | 11 | 0.6298
19267 | 4.42 | 1 | 365 | 5.018 | 0.15857 | 5 | 0.17658
20531 | 7.905 | 1 | 365 | 8.9745 | 0.11051 | 9 | 0.085029
20555 | 6.96 | 1 | 365 | 7.9017 | 0.8696 | 8 | 0.77126
20533 | 7.395 | 1 | 365 | 8.3955 | 0.36145 | 8 | 0.75696
20536 | 3.57 | 1 | 365 | 4.053 | 0.24346 | 4 | 0.29646
18782 | 19.8 | 1 | 365 | 22.4789 | 0.90489 | 23 | 0.38375
19253 | 7.02 | 1 | 365 | 7.9698 | 0.075371 | 8 | 0.045149
19382 | 54.34 | 0.9 | 365 | 55.5228 | 0.72508 | 56 | 0.24787
17526 | 10.66 | 1 | 365 | 12.1023 | 0.5589 | 12 | 0.66115
19251 | 4.845 | 1 | 365 | 5.5005 | 0.61612 | 6 | 0.11663
14569 | 2.805 | 1 | 365 | 3.1845 | 0.61986 | 3 | 0.80436
20282 | 6.63 | 1 | 365 | 7.527 | 0.73785 | 8 | 0.26486
15909 | 3.57 | 1 | 365 | 4.053 | 0.24346 | 4 | 0.29646
20277 | 5.98 | 1 | 365 | 6.7891 | 0.50865 | 7 | 0.29772
15798 | 11.7 | 1 | 365 | 13.283 | 0.12562 | 13 | 0.40858
16614 | 9.18 | 1 | 365 | 10.422 | 0.48318 | 10 | 0.90519
19278 | 10.4 | 1 | 365 | 11.8071 | 0.66722 | 12 | 0.47429
17771 | 4.94 | 1 | 365 | 5.6084 | 0.94193 | 6 | 0.55029
20273 | 4.68 | 1 | 365 | 5.3132 | 0.050247 | 5 | 0.36343
20472 | 5.355 | 1 | 365 | 6.0795 | 0.36519 | 6 | 0.4447
20275 | 3.51 | 1 | 365 | 3.9849 | 0.037685 | 4 | 0.022574
19285 | 7.8 | 1 | 365 | 8.8553 | 0.75041 | 9 | 0.60572
20271 | 6.24 | 1 | 365 | 7.0842 | 0.40033 | 7 | 0.48458
20471 | 6.24 | 1 | 365 | 7.0842 | 0.40033 | 7 | 0.48458
19289 | 11.44 | 1 | 365 | 12.9878 | 0.23394 | 13 | 0.22172
20467 | 5.98 | 1 | 365 | 6.7891 | 0.50865 | 7 | 0.29772
20464 | 5.61 | 1 | 365 | 6.369 | 0.23972 | 6 | 0.60873
20227 | 2.86 | 1 | 365 | 3.2469 | 0.80848 | 4 | 0.055431
20414 | 4.59 | 1 | 365 | 5.211 | 0.74159 | 5 | 0.9526
17796 | 49.92 | 0.9 | 365 | 51.0066 | 0.082373 | 51 | 0.088952
20234 | 13.52 | 1 | 365 | 15.3492 | 0.36738 | 15 | 0.71658
20398 | 14.79 | 1 | 365 | 16.791 | 0.7229 | 17 | 0.51392
19250 | 11.44 | 1 | 365 | 12.9878 | 0.23394 | 13 | 0.22172
20225 | 5.72 | 1 | 365 | 6.4939 | 0.61697 | 7 | 0.11086
20857 | 8.84 | 1 | 365 | 10.036 | 0.31713 | 10 | 0.35315
20832 | 5.98 | 1 | 365 | 6.7891 | 0.50865 | 7 | 0.29772
20557 | 9.18 | 1 | 365 | 10.422 | 0.48318 | 10 | 0.90519
20848 | 4.68 | 1 | 365 | 5.3132 | 0.050247 | 5 | 0.36343
20851 | 3.64 | 1 | 365 | 4.1325 | 0.48353 | 4 | 0.616
20219 | 10.71 | 1 | 365 | 12.159 | 0.73037 | 12 | 0.88939
20558 | 6.875 | 1 | 365 | 7.8052 | 0.57809 | 8 | 0.38325
20221 | 4.94 | 1 | 365 | 5.6084 | 0.94193 | 6 | 0.55029
20845 | 2.86 | 1 | 365 | 3.2469 | 0.80848 | 4 | 0.055431
20847 | 4.68 | 1 | 365 | 5.3132 | 0.050247 | 5 | 0.36343
20560 | 9.705 | 1 | 365 | 11.018 | 0.28369 | 11 | 0.30173
19293 | 2 | 1 | 365 | 2.2706 | 0.85908 | 3 | 0.12967
20217 | 11.44 | 1 | 365 | 12.9878 | 0.23394 | 13 | 0.22172
20003 | 14.04 | 1 | 365 | 15.9396 | 0.15074 | 16 | 0.090297
19298 | 2.205 | 1 | 365 | 2.5033 | 0.56214 | 3 | 0.065463
20359 | 4.68 | 1 | 365 | 5.3132 | 0.050247 | 5 | 0.36343
20347 | 4.68 | 1 | 365 | 5.3132 | 0.050247 | 5 | 0.36343
20212 | 14.04 | 1 | 365 | 15.9396 | 0.15074 | 16 | 0.090297
20345 | 7.02 | 1 | 365 | 7.9698 | 0.075371 | 8 | 0.045149
20862 | 6.5 | 1 | 365 | 7.3794 | 0.29201 | 7 | 0.67143
20343 | 8.84 | 1 | 365 | 10.036 | 0.31713 | 10 | 0.35315
20213 | 10.66 | 1 | 365 | 12.1023 | 0.5589 | 12 | 0.66115
20326 | 6.24 | 1 | 365 | 7.0842 | 0.40033 | 7 | 0.48458
20329 | 6.76 | 1 | 365 | 7.6746 | 0.18369 | 7 | 0.85829
20204 | 3.06 | 1 | 365 | 3.474 | 0.49439 | 3 | 0.9684
20322 | 6.5 | 1 | 365 | 7.3794 | 0.29201 | 7 | 0.67143
20323 | 3.9 | 1 | 365 | 4.4277 | 0.37521 | 4 | 0.80286
20208 | 2.55 | 1 | 365 | 2.895 | 0.74533 | 3 | 0.64033
20321 | 13.26 | 1 | 365 | 15.054 | 0.4757 | 15 | 0.52973
20207 | 9.18 | 1 | 365 | 10.422 | 0.48318 | 10 | 0.90519
20316 | 7.02 | 1 | 365 | 7.9698 | 0.075371 | 8 | 0.045149
20205 | 8.415 | 1 | 365 | 9.5535 | 0.85958 | 10 | 0.41309
20317 | 5.72 | 1 | 365 | 6.4939 | 0.61697 | 7 | 0.11086
20319 | 3.12 | 1 | 365 | 3.5421 | 0.70016 | 4 | 0.24229
20315 | 7.02 | 1 | 365 | 7.9698 | 0.075371 | 8 | 0.045149
17647 | 5.2 | 1 | 365 | 5.9035 | 0.83361 | 6 | 0.73715
20314 | 7.8 | 1 | 365 | 8.8553 | 0.75041 | 9 | 0.60572
17477 | 5.865 | 1 | 365 | 6.6585 | 0.11425 | 6 | 0.77276
20312 | 3.38 | 1 | 365 | 3.8373 | 0.59185 | 4 | 0.42915
20307 | 3.9 | 1 | 365 | 4.4277 | 0.37521 | 4 | 0.80286
17370 | 9.135 | 1 | 365 | 10.3709 | 0.32885 | 10 | 0.69978
20308 | 2.6 | 1 | 365 | 2.9518 | 0.9168 | 3 | 0.86857
20306 | 10.4 | 1 | 365 | 11.8071 | 0.66722 | 12 | 0.47429
20196 | 4.94 | 1 | 365 | 5.6084 | 0.94193 | 6 | 0.55029
20559 | 6.725 | 1 | 365 | 7.6349 | 0.063657 | 7 | 0.69852
20305 | 7.395 | 1 | 365 | 8.3955 | 0.36145 | 8 | 0.75696
20201 | 8.06 | 1 | 365 | 9.1505 | 0.64209 | 9 | 0.79258
20302 | 6.12 | 1 | 365 | 6.948 | 0.98878 | 7 | 0.9368
20298 | 5.1 | 1 | 365 | 5.79 | 0.49065 | 6 | 0.28066
20296 | 10.14 | 1 | 365 | 11.5119 | 0.77554 | 12 | 0.28744
15169 | 12.495 | 1 | 365 | 14.1855 | 0.8521 | 15 | 0.037626
17936 | 8.84 | 1 | 365 | 10.036 | 0.31713 | 10 | 0.35315
20181 | 6.5 | 1 | 365 | 7.3794 | 0.29201 | 7 | 0.67143
19273 | 5.46 | 1 | 365 | 6.1987 | 0.72529 | 6 | 0.924
20198 | 13.515 | 1 | 365 | 15.3435 | 0.35023 | 15 | 0.69376
19248 | 11.7 | 1 | 365 | 13.283 | 0.12562 | 13 | 0.40858
19240 | 2.08 | 1 | 365 | 2.3614 | 0.13344 | 2 | 0.49486
20180 | 4.42 | 1 | 365 | 5.018 | 0.15857 | 5 | 0.17658
17938 | 2.55 | 1 | 365 | 2.895 | 0.74533 | 3 | 0.64033
20177 | 14.56 | 1 | 365 | 16.5299 | 0.9341 | 17 | 0.46401
17951 | 5.2 | 1 | 365 | 5.9035 | 0.83361 | 6 | 0.73715
15137 | 2.805 | 1 | 365 | 3.1845 | 0.61986 | 3 | 0.80436
19232 | 6.76 | 1 | 365 | 7.6746 | 0.18369 | 7 | 0.85829
18182 | 10.26 | 1 | 365 | 11.6481 | 0.18708 | 11 | 0.83522
20183 | 8.06 | 1 | 365 | 9.1505 | 0.64209 | 9 | 0.79258
18955 | 9.705 | 1 | 365 | 11.018 | 0.28369 | 11 | 0.30173
20178 | 10.6 | 1 | 365 | 12.0341 | 0.35312 | 12 | 0.38726
20175 | 6.625 | 1 | 365 | 7.5213 | 0.7207 | 8 | 0.24204
20173 | 2.6 | 1 | 365 | 2.9518 | 0.9168 | 3 | 0.86857
20171 | 3.9 | 1 | 365 | 4.4277 | 0.37521 | 4 | 0.80286
18168 | 9.36 | 1 | 365 | 10.6264 | 0.10049 | 10 | 0.72686
18166 | 8.06 | 1 | 365 | 9.1505 | 0.64209 | 9 | 0.79258
18167 | 5.72 | 1 | 365 | 6.4939 | 0.61697 | 7 | 0.11086
19231 | 4.42 | 1 | 365 | 5.018 | 0.15857 | 5 | 0.17658
20169 | 9.945 | 1 | 365 | 11.2905 | 0.10678 | 11 | 0.39729
18165 | 4.42 | 1 | 365 | 5.018 | 0.15857 | 5 | 0.17658
19229 | 2.34 | 1 | 365 | 2.6566 | 0.025124 | 2 | 0.68172
18155 | 2.86 | 1 | 365 | 3.2469 | 0.80848 | 4 | 0.055431
20166 | 9.36 | 1 | 365 | 10.6264 | 0.10049 | 10 | 0.72686
20556 | 5.355 | 1 | 365 | 6.0795 | 0.36519 | 6 | 0.4447
18156 | 3.64 | 1 | 365 | 4.1325 | 0.48353 | 4 | 0.616
18158 | 11.96 | 1 | 365 | 13.5781 | 0.017298 | 13 | 0.59544
19230 | 3.9 | 1 | 365 | 4.4277 | 0.37521 | 4 | 0.80286
18148 | 4.42 | 1 | 365 | 5.018 | 0.15857 | 5 | 0.17658
19237 | 7.65 | 1 | 365 | 8.685 | 0.23598 | 8 | 0.921
18152 | 2.34 | 1 | 365 | 2.6566 | 0.025124 | 2 | 0.68172
19241 | 10.965 | 1 | 365 | 12.4485 | 0.60491 | 13 | 0.053427
18147 | 4.42 | 1 | 365 | 5.018 | 0.15857 | 5 | 0.17658
18142 | 2.34 | 1 | 365 | 2.6566 | 0.025124 | 2 | 0.68172
18138 | 8.84 | 1 | 365 | 10.036 | 0.31713 | 10 | 0.35315
18136 | 12.22 | 1 | 365 | 13.8733 | 0.90898 | 14 | 0.7823
18125 | 7.02 | 1 | 365 | 7.9698 | 0.075371 | 8 | 0.045149
18127 | 6.5 | 1 | 365 | 7.3794 | 0.29201 | 7 | 0.67143
18123 | 3.12 | 1 | 365 | 3.5421 | 0.70016 | 4 | 0.24229
15069 | 6.375 | 1 | 365 | 7.2375 | 0.86332 | 8 | 0.10083
17989 | 4.94 | 1 | 365 | 5.6084 | 0.94193 | 6 | 0.55029
17816 | 5.98 | 1 | 365 | 6.7891 | 0.50865 | 7 | 0.29772
15890 | 6.63 | 1 | 365 | 7.527 | 0.73785 | 8 | 0.26486
20564 | 8.705 | 1 | 365 | 9.8828 | 0.85415 | 10 | 0.7369
20565 | 10.455 | 1 | 365 | 11.8695 | 0.85584 | 12 | 0.72536
14736 | 3.825 | 1 | 365 | 4.3425 | 0.11799 | 4 | 0.4605
13591 | 5.355 | 1 | 365 | 6.0795 | 0.36519 | 6 | 0.4447
18299 | 4.42 | 1 | 365 | 5.018 | 0.15857 | 5 | 0.17658
18302 | 9.1 | 1 | 365 | 10.3312 | 0.20881 | 10 | 0.54001
18290 | 5.46 | 1 | 365 | 6.1987 | 0.72529 | 6 | 0.924
18293 | 1.53 | 1 | 365 | 1.737 | 0.2472 | 1 | 0.9842
18296 | 7.14 | 1 | 365 | 8.106 | 0.48692 | 8 | 0.59293
18307 | 6.76 | 1 | 365 | 7.6746 | 0.18369 | 7 | 0.85829
20673 | 4.42 | 1 | 365 | 5.018 | 0.15857 | 5 | 0.17658
20671 | 5.2 | 1 | 365 | 5.9035 | 0.83361 | 6 | 0.73715
20672 | 4.68 | 1 | 365 | 5.3132 | 0.050247 | 5 | 0.36343
20670 | 6.12 | 1 | 365 | 6.948 | 0.98878 | 7 | 0.9368
20669 | 4.16 | 1 | 365 | 4.7228 | 0.26689 | 4 | 0.98972
20668 | 4.68 | 1 | 365 | 5.3132 | 0.050247 | 5 | 0.36343
20667 | 4.94 | 1 | 365 | 5.6084 | 0.94193 | 6 | 0.55029
20666 | 4.16 | 1 | 365 | 4.7228 | 0.26689 | 4 | 0.98972
17340 | 4.68 | 1 | 365 | 5.3132 | 0.050247 | 5 | 0.36343
20680 | 5.1 | 1 | 365 | 5.79 | 0.49065 | 6 | 0.28066
19921 | 6.24 | 1 | 365 | 7.0842 | 0.40033 | 7 | 0.48458
19922 | 6.24 | 1 | 365 | 7.0842 | 0.40033 | 7 | 0.48458
19920 | 12.48 | 1 | 365 | 14.1685 | 0.80066 | 14 | 0.96915
19388 | 5.2 | 1 | 365 | 5.9035 | 0.83361 | 6 | 0.73715
19393 | 3.38 | 1 | 365 | 3.8373 | 0.59185 | 4 | 0.42915
19233 | 2.805 | 1 | 365 | 3.1845 | 0.61986 | 3 | 0.80436
19384 | 6.5 | 1 | 365 | 7.3794 | 0.29201 | 7 | 0.67143
19916 | 7.29 | 1 | 365 | 8.2763 | 0.0013466 | 8 | 0.27765
19380 | 5.2 | 1 | 365 | 5.9035 | 0.83361 | 6 | 0.73715
19379 | 18.36 | 1 | 365 | 20.844 | 0.96635 | 21 | 0.81039
19910 | 3.57 | 1 | 365 | 4.053 | 0.24346 | 4 | 0.29646
19337 | 6.76 | 1 | 365 | 7.6746 | 0.18369 | 7 | 0.85829
19245 | 3.9 | 1 | 365 | 4.4277 | 0.37521 | 4 | 0.80286
19909 | 5.2 | 1 | 365 | 5.9035 | 0.83361 | 6 | 0.73715
19911 | 8.06 | 1 | 365 | 9.1505 | 0.64209 | 9 | 0.79258
19420 | 7.54 | 1 | 365 | 8.5601 | 0.85873 | 9 | 0.41886
19243 | 5.72 | 1 | 365 | 6.4939 | 0.61697 | 7 | 0.11086
19419 | 10.14 | 1 | 365 | 11.5119 | 0.77554 | 12 | 0.28744
19417 | 3.9 | 1 | 365 | 4.4277 | 0.37521 | 4 | 0.80286
19247 | 6.5 | 1 | 365 | 7.3794 | 0.29201 | 7 | 0.67143
19908 | 5.2 | 1 | 365 | 5.9035 | 0.83361 | 6 | 0.73715
19413 | 6.24 | 1 | 365 | 7.0842 | 0.40033 | 7 | 0.48458
19418 | 12.22 | 1 | 365 | 13.8733 | 0.90898 | 14 | 0.7823
19414 | 6.76 | 1 | 365 | 7.6746 | 0.18369 | 7 | 0.85829
19412 | 3.71 | 1 | 365 | 4.2119 | 0.72359 | 4 | 0.93554
19411 | 3.9 | 1 | 365 | 4.4277 | 0.37521 | 4 | 0.80286
19408 | 8.06 | 1 | 365 | 9.1505 | 0.64209 | 9 | 0.79258
19907 | 6.76 | 1 | 365 | 7.6746 | 0.18369 | 7 | 0.85829
19906 | 4.16 | 1 | 365 | 4.7228 | 0.26689 | 4 | 0.98972
19401 | 7.54 | 1 | 365 | 8.5601 | 0.85873 | 9 | 0.41886
19394 | 9.62 | 1 | 365 | 10.9215 | 0.99217 | 11 | 0.91372
19903 | 7.56 | 1 | 365 | 8.5828 | 0.92732 | 9 | 0.51016
19391 | 5.46 | 1 | 365 | 6.1987 | 0.72529 | 6 | 0.924
19904 | 4.68 | 1 | 365 | 5.3132 | 0.050247 | 5 | 0.36343
19901 | 3.64 | 1 | 365 | 4.1325 | 0.48353 | 4 | 0.616
19381 | 3.9 | 1 | 365 | 4.4277 | 0.37521 | 4 | 0.80286
19305 | 16.9 | 1 | 365 | 19.1865 | 0.95923 | 20 | 0.14573
19595 | 7.28 | 1 | 365 | 8.265 | 0.96705 | 9 | 0.23201
19598 | 4.68 | 1 | 365 | 5.3132 | 0.050247 | 5 | 0.36343
19900 | 11.18 | 1 | 365 | 12.6926 | 0.34226 | 13 | 0.034866
19895 | 4.68 | 1 | 365 | 5.3132 | 0.050247 | 5 | 0.36343
19601 | 3.64 | 1 | 365 | 4.1325 | 0.48353 | 4 | 0.616
19893 | 8.32 | 1 | 365 | 9.4457 | 0.53377 | 9 | 0.97944
19891 | 2.16 | 1 | 365 | 2.4522 | 0.40781 | 2 | 0.86005
19386 | 3.38 | 1 | 365 | 3.8373 | 0.59185 | 4 | 0.42915
19437 | 10.2 | 1 | 365 | 11.58 | 0.98131 | 12 | 0.56133
15619 | 8.58 | 1 | 365 | 9.7408 | 0.42545 | 10 | 0.16629
19878 | 10.92 | 1 | 365 | 12.3974 | 0.45058 | 12 | 0.84801
19402 | 9.36 | 1 | 365 | 10.6264 | 0.10049 | 10 | 0.72686
19873 | 7.02 | 1 | 365 | 7.9698 | 0.075371 | 8 | 0.045149
19645 | 7.02 | 1 | 365 | 7.9698 | 0.075371 | 8 | 0.045149
19861 | 4.42 | 1 | 365 | 5.018 | 0.15857 | 5 | 0.17658
19640 | 6.24 | 1 | 365 | 7.0842 | 0.40033 | 7 | 0.48458
19858 | 13.52 | 1 | 365 | 15.3492 | 0.36738 | 15 | 0.71658
19855 | 6.76 | 1 | 365 | 7.6746 | 0.18369 | 7 | 0.85829
19853 | 4.94 | 1 | 365 | 5.6084 | 0.94193 | 6 | 0.55029
19849 | 7.54 | 1 | 365 | 8.5601 | 0.85873 | 9 | 0.41886
19433 | 5.46 | 1 | 365 | 6.1987 | 0.72529 | 6 | 0.924
19492 | 4.42 | 1 | 365 | 5.018 | 0.15857 | 5 | 0.17658
19823 | 4.68 | 1 | 365 | 5.3132 | 0.050247 | 5 | 0.36343
19428 | 4.68 | 1 | 365 | 5.3132 | 0.050247 | 5 | 0.36343
19841 | 3.12 | 1 | 365 | 3.5421 | 0.70016 | 4 | 0.24229
19425 | 6.24 | 1 | 365 | 7.0842 | 0.40033 | 7 | 0.48458
19834 | 9.36 | 1 | 365 | 10.6264 | 0.10049 | 10 | 0.72686
19436 | 6.24 | 1 | 365 | 7.0842 | 0.40033 | 7 | 0.48458
19427 | 8.415 | 1 | 365 | 9.5535 | 0.85958 | 10 | 0.41309
19819 | 4.42 | 1 | 365 | 5.018 | 0.15857 | 5 | 0.17658
19820 | 6.67 | 1 | 365 | 7.5724 | 0.87503 | 8 | 0.44746
19817 | 10.92 | 1 | 365 | 12.3974 | 0.45058 | 12 | 0.84801
19818 | 6.12 | 1 | 365 | 6.948 | 0.98878 | 7 | 0.9368
20923 | 8.1 | 1 | 365 | 9.1959 | 0.77927 | 9 | 0.97517
20916 | 4.42 | 1 | 365 | 5.018 | 0.15857 | 5 | 0.17658
20919 | 8.32 | 1 | 365 | 9.4457 | 0.53377 | 9 | 0.97944
20913 | 10.4 | 1 | 365 | 11.8071 | 0.66722 | 12 | 0.47429
20907 | 11.44 | 1 | 365 | 12.9878 | 0.23394 | 13 | 0.22172
19812 | 2.915 | 1 | 365 | 3.3094 | 0.99711 | 4 | 0.3065
20903 | 6.76 | 1 | 365 | 7.6746 | 0.18369 | 7 | 0.85829
19807 | 7.8 | 1 | 365 | 8.8553 | 0.75041 | 9 | 0.60572
19809 | 4.16 | 1 | 365 | 4.7228 | 0.26689 | 4 | 0.98972
20898 | 8.32 | 1 | 365 | 9.4457 | 0.53377 | 9 | 0.97944
19803 | 13.26 | 1 | 365 | 15.054 | 0.4757 | 15 | 0.52973
19806 | 7.02 | 1 | 365 | 7.9698 | 0.075371 | 8 | 0.045149
20874 | 6.76 | 1 | 365 | 7.6746 | 0.18369 | 7 | 0.85829
20897 | 10.455 | 1 | 365 | 11.8695 | 0.85584 | 12 | 0.72536
20809 | 13 | 1 | 365 | 14.7588 | 0.58402 | 15 | 0.34287
19799 | 3.9 | 1 | 365 | 4.4277 | 0.37521 | 4 | 0.80286
20895 | 9.1 | 1 | 365 | 10.3312 | 0.20881 | 10 | 0.54001
20850 | 9.88 | 1 | 365 | 11.2167 | 0.88386 | 12 | 0.10058
20889 | 4.42 | 1 | 365 | 5.018 | 0.15857 | 5 | 0.17658
20849 | 11.96 | 1 | 365 | 13.5781 | 0.017298 | 13 | 0.59544
19782 | 9.88 | 1 | 365 | 11.2167 | 0.88386 | 12 | 0.10058
20886 | 8.32 | 1 | 365 | 9.4457 | 0.53377 | 9 | 0.97944
20839 | 8.84 | 1 | 365 | 10.036 | 0.31713 | 10 | 0.35315
19778 | 5.46 | 1 | 365 | 6.1987 | 0.72529 | 6 | 0.924
19791 | 7.28 | 1 | 365 | 8.265 | 0.96705 | 9 | 0.23201
20655 | 2.6 | 1 | 365 | 2.9518 | 0.9168 | 3 | 0.86857
20644 | 10.455 | 1 | 365 | 11.8695 | 0.85584 | 12 | 0.72536
20965 | 4.68 | 1 | 365 | 5.3132 | 0.050247 | 5 | 0.36343
20623 | 11.96 | 1 | 365 | 13.5781 | 0.017298 | 13 | 0.59544
17964 | 12.495 | 1 | 365 | 14.1855 | 0.8521 | 15 | 0.037626
20968 | 7.905 | 1 | 365 | 8.9745 | 0.11051 | 9 | 0.085029
14631 | 7.905 | 1 | 365 | 8.9745 | 0.11051 | 9 | 0.085029
17375 | 16 | 1 | 365 | 18.1647 | 0.87264 | 19 | 0.037376
15872 | 3.38 | 1 | 365 | 3.8373 | 0.59185 | 4 | 0.42915
14887 | 5.39 | 1 | 365 | 6.1192 | 0.48522 | 6 | 0.60447
14648 | 11.73 | 1 | 365 | 13.317 | 0.2285 | 13 | 0.54553
21045 | 6.63 | 1 | 365 | 7.527 | 0.73785 | 8 | 0.26486
14697 | 3.185 | 1 | 365 | 3.6159 | 0.92308 | 4 | 0.539
14768 | 7.395 | 1 | 365 | 8.3955 | 0.36145 | 8 | 0.75696
21050 | 10.545 | 1 | 365 | 11.9717 | 0.1645 | 12 | 0.1362
21052 | 14.7 | 1 | 365 | 16.6889 | 0.41424 | 17 | 0.10309
21053 | 12.42 | 1 | 365 | 14.1004 | 0.59489 | 14 | 0.69526
20622 | 5.72 | 1 | 365 | 6.4939 | 0.61697 | 7 | 0.11086
20620 | 4.16 | 1 | 365 | 4.7228 | 0.26689 | 4 | 0.98972
20619 | 4.42 | 1 | 365 | 5.018 | 0.15857 | 5 | 0.17658
20572 | 5.04 | 1 | 365 | 5.7219 | 0.28488 | 6 | 0.0067734
20618 | 4.59 | 1 | 365 | 5.211 | 0.74159 | 5 | 0.9526
20614 | 13.26 | 1 | 365 | 15.054 | 0.4757 | 15 | 0.52973
20892 | 2.805 | 1 | 365 | 3.1845 | 0.61986 | 3 | 0.80436
20603 | 7.02 | 1 | 365 | 7.9698 | 0.075371 | 8 | 0.045149
20599 | 4.42 | 1 | 365 | 5.018 | 0.15857 | 5 | 0.17658
21065 | 6 | 1 | 365 | 6.8118 | 0.57724 | 7 | 0.38902
21022 | 4.08 | 1 | 365 | 4.632 | 0.99252 | 5 | 0.62453
21074 | 8.68 | 1 | 365 | 9.8544 | 0.76841 | 10 | 0.62278
21064 | 5.47 | 1 | 365 | 6.2101 | 0.75958 | 6 | 0.96965
21076 | 9.88 | 1 | 365 | 11.2167 | 0.88386 | 12 | 0.10058
21081 | 7.8 | 1 | 365 | 8.8553 | 0.75041 | 9 | 0.60572
21082 | 9.52 | 1 | 365 | 10.808 | 0.64922 | 11 | 0.45724
20120 | 7.28 | 1 | 365 | 8.265 | 0.96705 | 9 | 0.23201
21087 | 21.42 | 1 | 365 | 24.318 | 0.46075 | 24 | 0.77879
19212 | 3.38 | 1 | 365 | 3.8373 | 0.59185 | 4 | 0.42915
20118 | 12.74 | 1 | 365 | 14.4637 | 0.69234 | 15 | 0.15601
21088 | 5.355 | 1 | 365 | 6.0795 | 0.36519 | 6 | 0.4447
20114 | 5.355 | 1 | 365 | 6.0795 | 0.36519 | 6 | 0.4447
20113 | 8.84 | 1 | 365 | 10.036 | 0.31713 | 10 | 0.35315
21090 | 6.885 | 1 | 365 | 7.8165 | 0.61238 | 8 | 0.4289
20110 | 4.94 | 1 | 365 | 5.6084 | 0.94193 | 6 | 0.55029
23102 | 7.2 | 1 | 365 | 8.1741 | 0.69269 | 8 | 0.86682
20108 | 3.57 | 1 | 365 | 4.053 | 0.24346 | 4 | 0.29646
19215 | 9.1 | 1 | 365 | 10.3312 | 0.20881 | 10 | 0.54001
21095 | 4.68 | 1 | 365 | 5.3132 | 0.050247 | 5 | 0.36343
20105 | 7.02 | 1 | 365 | 7.9698 | 0.075371 | 8 | 0.045149
23463 | 9.45 | 1 | 365 | 10.7285 | 0.40915 | 11 | 0.1377
21096 | 4.68 | 1 | 365 | 5.3132 | 0.050247 | 5 | 0.36343
19216 | 3.64 | 1 | 365 | 4.1325 | 0.48353 | 4 | 0.616
20098 | 5.72 | 1 | 365 | 6.4939 | 0.61697 | 7 | 0.11086
21100 | 9.88 | 1 | 365 | 11.2167 | 0.88386 | 12 | 0.10058
20091 | 7.8 | 1 | 365 | 8.8553 | 0.75041 | 9 | 0.60572
21110 | 6.5 | 1 | 365 | 7.3794 | 0.29201 | 7 | 0.67143
20097 | 5.98 | 1 | 365 | 6.7891 | 0.50865 | 7 | 0.29772
20095 | 2.86 | 1 | 365 | 3.2469 | 0.80848 | 4 | 0.055431
21113 | 4.42 | 1 | 365 | 5.018 | 0.15857 | 5 | 0.17658
19214 | 8.67 | 1 | 365 | 9.843 | 0.73411 | 10 | 0.57713
20094 | 5.61 | 1 | 365 | 6.369 | 0.23972 | 6 | 0.60873
21114 | 10.66 | 1 | 365 | 12.1023 | 0.5589 | 12 | 0.66115
19217 | 3.64 | 1 | 365 | 4.1325 | 0.48353 | 4 | 0.616
21116 | 4.68 | 1 | 365 | 5.3132 | 0.050247 | 5 | 0.36343
20092 | 7.65 | 1 | 365 | 8.685 | 0.23598 | 8 | 0.921
20593 | 6.24 | 1 | 365 | 7.0842 | 0.40033 | 7 | 0.48458
20087 | 7.02 | 1 | 365 | 7.9698 | 0.075371 | 8 | 0.045149
21117 | 7.28 | 1 | 365 | 8.265 | 0.96705 | 9 | 0.23201
20594 | 11.7 | 1 | 365 | 13.283 | 0.12562 | 13 | 0.40858
19218 | 10.92 | 1 | 365 | 12.3974 | 0.45058 | 12 | 0.84801
20587 | 5.2 | 1 | 365 | 5.9035 | 0.83361 | 6 | 0.73715
21120 | 3.9 | 1 | 365 | 4.4277 | 0.37521 | 4 | 0.80286
20089 | 5.98 | 1 | 365 | 6.7891 | 0.50865 | 7 | 0.29772
21122 | 12.3 | 1 | 365 | 13.9641 | 0.18334 | 14 | 0.14748
20041 | 12.22 | 1 | 365 | 13.8733 | 0.90898 | 14 | 0.7823
21123 | 8.54 | 1 | 365 | 9.6954 | 0.28827 | 9 | 0.9837
20038 | 3.64 | 1 | 365 | 4.1325 | 0.48353 | 4 | 0.616
20591 | 5.46 | 1 | 365 | 6.1987 | 0.72529 | 6 | 0.924
20035 | 8.415 | 1 | 365 | 9.5535 | 0.85958 | 10 | 0.41309
21127 | 5.4 | 1 | 365 | 6.1306 | 0.51952 | 6 | 0.65011
20583 | 4.68 | 1 | 365 | 5.3132 | 0.050247 | 5 | 0.36343
20015 | 9.1 | 1 | 365 | 10.3312 | 0.20881 | 10 | 0.54001
20582 | 5.72 | 1 | 365 | 6.4939 | 0.61697 | 7 | 0.11086
20027 | 4.335 | 1 | 365 | 4.9215 | 0.86706 | 5 | 0.78856
20571 | 6.24 | 1 | 365 | 7.0842 | 0.40033 | 7 | 0.48458
20008 | 5.98 | 1 | 365 | 6.7891 | 0.50865 | 7 | 0.29772
19297 | 4.16 | 1 | 365 | 4.7228 | 0.26689 | 4 | 0.98972
21128 | 6.975 | 1 | 365 | 7.9187 | 0.92104 | 8 | 0.83973
20001 | 7.28 | 1 | 365 | 8.265 | 0.96705 | 9 | 0.23201
21130 | 3.92 | 1 | 365 | 4.4504 | 0.4438 | 4 | 0.89416
19998 | 5.61 | 1 | 365 | 6.369 | 0.23972 | 6 | 0.60873
20569 | 3.64 | 1 | 365 | 4.1325 | 0.48353 | 4 | 0.616
21131 | 5.795 | 1 | 365 | 6.579 | 0.87418 | 7 | 0.45322
19992 | 4.42 | 1 | 365 | 5.018 | 0.15857 | 5 | 0.17658
19220 | 4.42 | 1 | 365 | 5.018 | 0.15857 | 5 | 0.17658
20377 | 5.865 | 1 | 365 | 6.6585 | 0.11425 | 6 | 0.77276
19985 | 6.12 | 1 | 365 | 6.948 | 0.98878 | 7 | 0.9368
19982 | 6.76 | 1 | 365 | 7.6746 | 0.18369 | 7 | 0.85829
19975 | 7.28 | 1 | 365 | 8.265 | 0.96705 | 9 | 0.23201
19969 | 6.63 | 1 | 365 | 7.527 | 0.73785 | 8 | 0.26486
21132 | 12.1 | 1 | 365 | 13.7371 | 0.49743 | 14 | 0.23452
19971 | 10.92 | 1 | 365 | 12.3974 | 0.45058 | 12 | 0.84801
19223 | 4.16 | 1 | 365 | 4.7228 | 0.26689 | 4 | 0.98972
19961 | 7.02 | 1 | 365 | 7.9698 | 0.075371 | 8 | 0.045149
19955 | 5.46 | 1 | 365 | 6.1987 | 0.72529 | 6 | 0.924
19950 | 9.54 | 1 | 365 | 10.8307 | 0.71781 | 11 | 0.54854
19947 | 7.65 | 1 | 365 | 8.685 | 0.23598 | 8 | 0.921
21133 | 8.28 | 1 | 365 | 9.4003 | 0.39659 | 9 | 0.79684
19228 | 10.66 | 1 | 365 | 12.1023 | 0.5589 | 12 | 0.66115
21135 | 7.84 | 1 | 365 | 8.9007 | 0.88759 | 9 | 0.78831
19939 | 3.825 | 1 | 365 | 4.3425 | 0.11799 | 4 | 0.4605
21136 | 9.12 | 1 | 365 | 10.3539 | 0.2774 | 10 | 0.6313
19934 | 10.4 | 1 | 365 | 11.8071 | 0.66722 | 12 | 0.47429
19933 | 7.54 | 1 | 365 | 8.5601 | 0.85873 | 9 | 0.41886
21139 | 5.6 | 1 | 365 | 6.3577 | 0.20542 | 6 | 0.56308
19410 | 8.06 | 1 | 365 | 9.1505 | 0.64209 | 9 | 0.79258
21141 | 8.16 | 1 | 365 | 9.264 | 0.98505 | 10 | 0.24906
19928 | 7.8 | 1 | 365 | 8.8553 | 0.75041 | 9 | 0.60572
21079 | 6.05 | 1 | 365 | 6.8685 | 0.74872 | 7 | 0.61726
19923 | 5.98 | 1 | 365 | 6.7891 | 0.50865 | 7 | 0.29772
19397 | 5.72 | 1 | 365 | 6.4939 | 0.61697 | 7 | 0.11086
21165 | 12.495 | 1 | 365 | 14.1855 | 0.8521 | 15 | 0.037626
21166 | 6.76 | 1 | 365 | 7.6746 | 0.18369 | 7 | 0.85829
21171 | 3.12 | 1 | 365 | 3.5421 | 0.70016 | 4 | 0.24229
21170 | 6.885 | 1 | 365 | 7.8165 | 0.61238 | 8 | 0.4289
21175 | 9.36 | 1 | 365 | 10.6264 | 0.10049 | 10 | 0.72686
20528 | 5.98 | 1 | 365 | 6.7891 | 0.50865 | 7 | 0.29772
21176 | 8.84 | 1 | 365 | 10.036 | 0.31713 | 10 | 0.35315
21178 | 13 | 1 | 365 | 14.7588 | 0.58402 | 15 | 0.34287
20527 | 4.94 | 1 | 365 | 5.6084 | 0.94193 | 6 | 0.55029
20379 | 4.08 | 1 | 365 | 4.632 | 0.99252 | 5 | 0.62453
18818 | 11.25 | 1 | 365 | 12.7721 | 0.58232 | 13 | 0.3544
20193 | 10 | 1 | 365 | 11.353 | 0.2954 | 11 | 0.64836
20526 | 3.12 | 1 | 365 | 3.5421 | 0.70016 | 4 | 0.24229
20525 | 6.24 | 1 | 365 | 7.0842 | 0.40033 | 7 | 0.48458
20380 | 6.375 | 1 | 365 | 7.2375 | 0.86332 | 8 | 0.10083
20185 | 12.32 | 1 | 365 | 13.9868 | 0.25193 | 14 | 0.23878
18336 | 13 | 1 | 365 | 14.7588 | 0.58402 | 15 | 0.34287
18329 | 8.06 | 1 | 365 | 9.1505 | 0.64209 | 9 | 0.79258
18331 | 9.62 | 1 | 365 | 10.9215 | 0.99217 | 11 | 0.91372
18332 | 5.98 | 1 | 365 | 6.7891 | 0.50865 | 7 | 0.29772
18433 | 4.42 | 1 | 365 | 5.018 | 0.15857 | 5 | 0.17658
18431 | 9.69 | 1 | 365 | 11.001 | 0.23224 | 11 | 0.23326
18430 | 2.6 | 1 | 365 | 2.9518 | 0.9168 | 3 | 0.86857
18424 | 4.94 | 1 | 365 | 5.6084 | 0.94193 | 6 | 0.55029
19770 | 14.28 | 1 | 365 | 16.212 | 0.97383 | 17 | 0.18586
20057 | 7.56 | 1 | 365 | 8.5828 | 0.92732 | 9 | 0.51016
21181 | 7.02 | 1 | 365 | 7.9698 | 0.075371 | 8 | 0.045149
21167 | 9.96 | 1 | 365 | 11.3075 | 0.15822 | 11 | 0.46577
21182 | 8.925 | 1 | 365 | 10.1325 | 0.60864 | 10 | 0.74116
21185 | 7.28 | 1 | 365 | 8.265 | 0.96705 | 9 | 0.23201
18421 | 7.8 | 1 | 365 | 8.8553 | 0.75041 | 9 | 0.60572
21145 | 6.6 | 1 | 365 | 7.493 | 0.63496 | 8 | 0.12792
14158 | 15.045 | 1 | 365 | 17.0805 | 0.59743 | 17 | 0.67796
21193 | 4.08 | 1 | 365 | 4.632 | 0.99252 | 5 | 0.62453
21143 | 7.5 | 1 | 365 | 8.5147 | 0.72155 | 9 | 0.23627
21154 | 6.72 | 1 | 365 | 7.6292 | 0.046509 | 7 | 0.6757
21164 | 7.245 | 1 | 365 | 8.2252 | 0.84702 | 9 | 0.072237
21168 | 6.72 | 1 | 365 | 7.6292 | 0.046509 | 7 | 0.6757
21172 | 8.502 | 1 | 365 | 9.6523 | 0.15795 | 9 | 0.81024
21174 | 6.9 | 1 | 365 | 7.8335 | 0.66383 | 8 | 0.49737
21177 | 14.49 | 1 | 365 | 16.4504 | 0.69403 | 17 | 0.14447
21195 | 10.4 | 1 | 365 | 11.8071 | 0.66722 | 12 | 0.47429
21199 | 4.68 | 1 | 365 | 5.3132 | 0.050247 | 5 | 0.36343
21197 | 9.88 | 1 | 365 | 11.2167 | 0.88386 | 12 | 0.10058
21202 | 8.32 | 1 | 365 | 9.4457 | 0.53377 | 9 | 0.97944
21204 | 8.16 | 1 | 365 | 9.264 | 0.98505 | 10 | 0.24906
21031 | 3.64 | 1 | 365 | 4.1325 | 0.48353 | 4 | 0.616
21033 | 2.86 | 1 | 365 | 3.2469 | 0.80848 | 4 | 0.055431
21036 | 3.12 | 1 | 365 | 3.5421 | 0.70016 | 4 | 0.24229
21040 | 9.435 | 1 | 365 | 10.7115 | 0.35771 | 11 | 0.069228
21221 | 7.02 | 1 | 365 | 7.9698 | 0.075371 | 8 | 0.045149
21207 | 2.55 | 1 | 365 | 2.895 | 0.74533 | 3 | 0.64033
21222 | 3.57 | 1 | 365 | 4.053 | 0.24346 | 4 | 0.29646
21215 | 11.73 | 1 | 365 | 13.317 | 0.2285 | 13 | 0.54553
21463 | 5.1 | 1 | 365 | 5.79 | 0.49065 | 6 | 0.28066
21466 | 8.58 | 1 | 365 | 9.7408 | 0.42545 | 10 | 0.16629
21465 | 2.6 | 1 | 365 | 2.9518 | 0.9168 | 3 | 0.86857
21467 | 12.22 | 1 | 365 | 13.8733 | 0.90898 | 14 | 0.7823
21470 | 4.94 | 1 | 365 | 5.6084 | 0.94193 | 6 | 0.55029
21471 | 4.16 | 1 | 365 | 4.7228 | 0.26689 | 4 | 0.98972
21474 | 9.36 | 1 | 365 | 10.6264 | 0.10049 | 10 | 0.72686
21475 | 5.98 | 1 | 365 | 6.7891 | 0.50865 | 7 | 0.29772
21251 | 2.8 | 1 | 365 | 3.1788 | 0.60271 | 3 | 0.78154
21258 | 10.71 | 1 | 365 | 12.159 | 0.73037 | 12 | 0.88939
20053 | 15 | 1 | 365 | 17.0294 | 0.4431 | 17 | 0.47254
20524 | 3.12 | 1 | 365 | 3.5421 | 0.70016 | 4 | 0.24229
20382 | 10.215 | 1 | 365 | 11.597 | 0.032751 | 11 | 0.6298
21491 | 2.805 | 1 | 365 | 3.1845 | 0.61986 | 3 | 0.80436
21492 | 2.34 | 1 | 365 | 2.6566 | 0.025124 | 2 | 0.68172
21476 | 3.64 | 1 | 365 | 4.1325 | 0.48353 | 4 | 0.616
21479 | 9.62 | 1 | 365 | 10.9215 | 0.99217 | 11 | 0.91372
21478 | 8.06 | 1 | 365 | 9.1505 | 0.64209 | 9 | 0.79258
21481 | 6.76 | 1 | 365 | 7.6746 | 0.18369 | 7 | 0.85829
21477 | 3.315 | 1 | 365 | 3.7635 | 0.36893 | 4 | 0.13243
21480 | 5.1 | 1 | 365 | 5.79 | 0.49065 | 6 | 0.28066
21483 | 11.44 | 1 | 365 | 12.9878 | 0.23394 | 13 | 0.22172
21485 | 8.32 | 1 | 365 | 9.4457 | 0.53377 | 9 | 0.97944
21488 | 5.2 | 1 | 365 | 5.9035 | 0.83361 | 6 | 0.73715
21493 | 7.28 | 1 | 365 | 8.265 | 0.96705 | 9 | 0.23201
21497 | 7.395 | 1 | 365 | 8.3955 | 0.36145 | 8 | 0.75696
21498 | 8.84 | 1 | 365 | 10.036 | 0.31713 | 10 | 0.35315
21503 | 4.59 | 1 | 365 | 5.211 | 0.74159 | 5 | 0.9526
19227 | 9.69 | 1 | 365 | 11.001 | 0.23224 | 11 | 0.23326
21506 | 5.72 | 1 | 365 | 6.4939 | 0.61697 | 7 | 0.11086
21507 | 3.12 | 1 | 365 | 3.5421 | 0.70016 | 4 | 0.24229
21509 | 7.54 | 1 | 365 | 8.5601 | 0.85873 | 9 | 0.41886
21510 | 3.12 | 1 | 365 | 3.5421 | 0.70016 | 4 | 0.24229
21508 | 5.72 | 1 | 365 | 6.4939 | 0.61697 | 7 | 0.11086
21520 | 8.06 | 1 | 365 | 9.1505 | 0.64209 | 9 | 0.79258
21512 | 4.16 | 1 | 365 | 4.7228 | 0.26689 | 4 | 0.98972
21524 | 6.76 | 1 | 365 | 7.6746 | 0.18369 | 7 | 0.85829
21525 | 10.455 | 1 | 365 | 11.8695 | 0.85584 | 12 | 0.72536
21527 | 2.915 | 1 | 365 | 3.3094 | 0.99711 | 4 | 0.3065
21261 | 6.12 | 1 | 365 | 6.948 | 0.98878 | 7 | 0.9368
21263 | 7.8 | 1 | 365 | 8.8553 | 0.75041 | 9 | 0.60572
21259 | 5.46 | 1 | 365 | 6.1987 | 0.72529 | 6 | 0.924
21273 | 5.1 | 1 | 365 | 5.79 | 0.49065 | 6 | 0.28066
5182 | 3566.64 | 0.8 | 365 | 3239.3537 | 0.54764 | 3239 | 0.90134
21049 | 2.08 | 1 | 365 | 2.3614 | 0.13344 | 2 | 0.49486
20012 | 3.12 | 1 | 365 | 3.5421 | 0.70016 | 4 | 0.24229
14762 | 7.28 | 1 | 365 | 8.265 | 0.96705 | 9 | 0.23201
20000 | 9.88 | 1 | 365 | 11.2167 | 0.88386 | 12 | 0.10058
19815 | 4.59 | 1 | 365 | 5.211 | 0.74159 | 5 | 0.9526
19687 | 3.57 | 1 | 365 | 4.053 | 0.24346 | 4 | 0.29646
14634 | 10.965 | 1 | 365 | 12.4485 | 0.60491 | 13 | 0.053427
20902 | 12.375 | 1 | 365 | 14.0493 | 0.44056 | 14 | 0.48985
15817 | 139.3 | 0.9 | 365 | 142.3321 | 0.96143 | 143 | 0.29349
20681 | 11.7 | 1 | 365 | 13.283 | 0.12562 | 13 | 0.40858
20992 | 6.25 | 1 | 365 | 7.0956 | 0.43462 | 7 | 0.53022
20993 | 7.8 | 1 | 365 | 8.8553 | 0.75041 | 9 | 0.60572
20994 | 12.75 | 1 | 365 | 14.475 | 0.72663 | 15 | 0.20166
21001 | 2.943 | 1 | 365 | 3.3412 | 0.093136 | 3 | 0.43431
21002 | 9.945 | 1 | 365 | 11.2905 | 0.10678 | 11 | 0.39729
21004 | 7.65 | 1 | 365 | 8.685 | 0.23598 | 8 | 0.921
20523 | 9.62 | 1 | 365 | 10.9215 | 0.99217 | 11 | 0.91372
21006 | 7.848 | 1 | 365 | 8.9098 | 0.91503 | 9 | 0.82483
20520 | 4.24 | 1 | 365 | 4.8137 | 0.54125 | 5 | 0.3549
21008 | 46.92 | 0.9 | 365 | 47.9413 | 0.82262 | 48 | 0.76389
21009 | 12.42 | 1 | 365 | 14.1004 | 0.59489 | 14 | 0.69526
21010 | 5.5 | 1 | 365 | 6.2441 | 0.86247 | 7 | 0.1066
19288 | 2.34 | 1 | 365 | 2.6566 | 0.025124 | 2 | 0.68172
21012 | 9.9 | 1 | 365 | 11.2394 | 0.95245 | 12 | 0.19188
19291 | 5.72 | 1 | 365 | 6.4939 | 0.61697 | 7 | 0.11086
21016 | 7.65 | 1 | 365 | 8.685 | 0.23598 | 8 | 0.921
20348 | 5.61 | 1 | 365 | 6.369 | 0.23972 | 6 | 0.60873
19424 | 3.64 | 1 | 365 | 4.1325 | 0.48353 | 4 | 0.616
19606 | 6.24 | 1 | 365 | 7.0842 | 0.40033 | 7 | 0.48458
19607 | 10.14 | 1 | 365 | 11.5119 | 0.77554 | 12 | 0.28744
19613 | 5.865 | 1 | 365 | 6.6585 | 0.11425 | 6 | 0.77276
19615 | 6.24 | 1 | 365 | 7.0842 | 0.40033 | 7 | 0.48458
19621 | 3.64 | 1 | 365 | 4.1325 | 0.48353 | 4 | 0.616
19624 | 6.76 | 1 | 365 | 7.6746 | 0.18369 | 7 | 0.85829
19792 | 6.5 | 1 | 365 | 7.3794 | 0.29201 | 7 | 0.67143
20926 | 3.06 | 1 | 365 | 3.474 | 0.49439 | 3 | 0.9684
20929 | 10.455 | 1 | 365 | 11.8695 | 0.85584 | 12 | 0.72536
20935 | 8.58 | 1 | 365 | 9.7408 | 0.42545 | 10 | 0.16629
20934 | 3.64 | 1 | 365 | 4.1325 | 0.48353 | 4 | 0.616
20956 | 4.68 | 1 | 365 | 5.3132 | 0.050247 | 5 | 0.36343
20938 | 3.9 | 1 | 365 | 4.4277 | 0.37521 | 4 | 0.80286
14703 | 7.395 | 1 | 365 | 8.3955 | 0.36145 | 8 | 0.75696
17829 | 8.32 | 1 | 365 | 9.4457 | 0.53377 | 9 | 0.97944
15590 | 3.75 | 1 | 365 | 4.2574 | 0.86078 | 5 | 0.11813
20983 | 4.68 | 1 | 365 | 5.3132 | 0.050247 | 5 | 0.36343
14283 | 10.2 | 1 | 365 | 11.58 | 0.98131 | 12 | 0.56133
20984 | 12.22 | 1 | 365 | 13.8733 | 0.90898 | 14 | 0.7823
20985 | 8.06 | 1 | 365 | 9.1505 | 0.64209 | 9 | 0.79258
20986 | 2.86 | 1 | 365 | 3.2469 | 0.80848 | 4 | 0.055431
20987 | 6.5 | 1 | 365 | 7.3794 | 0.29201 | 7 | 0.67143
17984 | 5.46 | 1 | 365 | 6.1987 | 0.72529 | 6 | 0.924
20988 | 3.64 | 1 | 365 | 4.1325 | 0.48353 | 4 | 0.616
17681 | 5.355 | 1 | 365 | 6.0795 | 0.36519 | 6 | 0.4447
20989 | 5.61 | 1 | 365 | 6.369 | 0.23972 | 6 | 0.60873
15171 | 8 | 1 | 365 | 9.0824 | 0.43632 | 9 | 0.51869
20954 | 5.2 | 1 | 365 | 5.9035 | 0.83361 | 6 | 0.73715
15978 | 7.54 | 1 | 365 | 8.5601 | 0.85873 | 9 | 0.41886
20957 | 11.96 | 1 | 365 | 13.5781 | 0.017298 | 13 | 0.59544
21303 | 8.16 | 1 | 365 | 9.264 | 0.98505 | 10 | 0.24906
20959 | 3.64 | 1 | 365 | 4.1325 | 0.48353 | 4 | 0.616
21347 | 97.119 | 0.9 | 365 | 99.2329 | 0.76615 | 99 | 0.99908
21035 | 5.98 | 1 | 365 | 6.7891 | 0.50865 | 7 | 0.29772
20942 | 6.24 | 1 | 365 | 7.0842 | 0.40033 | 7 | 0.48458
21146 | 14.4 | 1 | 365 | 16.3483 | 0.38538 | 16 | 0.73364
20940 | 4.94 | 1 | 365 | 5.6084 | 0.94193 | 6 | 0.55029
20609 | 11.475 | 1 | 365 | 13.0275 | 0.35397 | 13 | 0.38149
20941 | 2.34 | 1 | 365 | 2.6566 | 0.025124 | 2 | 0.68172
21310 | 9.975 | 1 | 365 | 11.3246 | 0.20966 | 11 | 0.53424
21312 | 9.156 | 1 | 365 | 10.3948 | 0.40087 | 10 | 0.79564
21388 | 4.5 | 1 | 365 | 5.1088 | 0.43293 | 5 | 0.54176
21389 | 9.8 | 1 | 365 | 11.1259 | 0.60949 | 11 | 0.73539
20473 | 7.8 | 1 | 365 | 8.8553 | 0.75041 | 9 | 0.60572
21390 | 7.2 | 1 | 365 | 8.1741 | 0.69269 | 8 | 0.86682
21393 | 19.8 | 1 | 365 | 22.4789 | 0.90489 | 23 | 0.38375
21394 | 8.925 | 1 | 365 | 10.1325 | 0.60864 | 10 | 0.74116
21399 | 6 | 1 | 365 | 6.8118 | 0.57724 | 7 | 0.38902
21403 | 8.64 | 1 | 365 | 9.809 | 0.63123 | 10 | 0.44018
21404 | 2.7 | 1 | 365 | 3.0653 | 0.25976 | 3 | 0.32506
21405 | 7.425 | 1 | 365 | 8.4296 | 0.46433 | 8 | 0.89391
21406 | 3.6 | 1 | 365 | 4.0871 | 0.34634 | 4 | 0.43341
21407 | 4.95 | 1 | 365 | 5.6197 | 0.97622 | 6 | 0.59594
21424 | 6.5 | 1 | 365 | 7.3794 | 0.29201 | 7 | 0.67143
21429 | 3.64 | 1 | 365 | 4.1325 | 0.48353 | 4 | 0.616
21430 | 7.8 | 1 | 365 | 8.8553 | 0.75041 | 9 | 0.60572
21431 | 8.58 | 1 | 365 | 9.7408 | 0.42545 | 10 | 0.16629
18703 | 13 | 1 | 365 | 14.7588 | 0.58402 | 15 | 0.34287
17067 | 6.24 | 1 | 365 | 7.0842 | 0.40033 | 7 | 0.48458
15683 | 5.46 | 1 | 365 | 6.1987 | 0.72529 | 6 | 0.924
21738 | 11.22 | 1 | 365 | 12.738 | 0.47944 | 13 | 0.21746
21739 | 8.1 | 1 | 365 | 9.1959 | 0.77927 | 9 | 0.97517
15685 | 7.395 | 1 | 365 | 8.3955 | 0.36145 | 8 | 0.75696
19299 | 10.6 | 1 | 365 | 12.0341 | 0.35312 | 12 | 0.38726
18535 | 5.2 | 1 | 365 | 5.9035 | 0.83361 | 6 | 0.73715
15699 | 6.24 | 1 | 365 | 7.0842 | 0.40033 | 7 | 0.48458
15934 | 5.2 | 1 | 365 | 5.9035 | 0.83361 | 6 | 0.73715
15945 | 5.46 | 1 | 365 | 6.1987 | 0.72529 | 6 | 0.924
18103 | 5.2 | 1 | 365 | 5.9035 | 0.83361 | 6 | 0.73715
21604 | 3.64 | 1 | 365 | 4.1325 | 0.48353 | 4 | 0.616
21747 | 11.88 | 1 | 365 | 13.4873 | 0.74294 | 14 | 0.23025
21749 | 2.805 | 1 | 365 | 3.1845 | 0.61986 | 3 | 0.80436
21751 | 6.24 | 1 | 365 | 7.0842 | 0.40033 | 7 | 0.48458
21755 | 11.07 | 1 | 365 | 12.5677 | 0.96501 | 13 | 0.53273
21753 | 7.8 | 1 | 365 | 8.8553 | 0.75041 | 9 | 0.60572
21759 | 4.68 | 1 | 365 | 5.3132 | 0.050247 | 5 | 0.36343
21762 | 5.98 | 1 | 365 | 6.7891 | 0.50865 | 7 | 0.29772
18020 | 4.845 | 1 | 365 | 5.5005 | 0.61612 | 6 | 0.11663
21765 | 6.25 | 1 | 365 | 7.0956 | 0.43462 | 7 | 0.53022
21769 | 9.52 | 1 | 365 | 10.808 | 0.64922 | 11 | 0.45724
21778 | 3.825 | 1 | 365 | 4.3425 | 0.11799 | 4 | 0.4605
21777 | 8.25 | 1 | 365 | 9.3662 | 0.29371 | 9 | 0.6599
17866 | 5.72 | 1 | 365 | 6.4939 | 0.61697 | 7 | 0.11086
19025 | 6.63 | 1 | 365 | 7.527 | 0.73785 | 8 | 0.26486
21783 | 10.14 | 1 | 365 | 11.5119 | 0.77554 | 12 | 0.28744
19118 | 6.12 | 1 | 365 | 6.948 | 0.98878 | 7 | 0.9368
18009 | 4.94 | 1 | 365 | 5.6084 | 0.94193 | 6 | 0.55029
21800 | 7.14 | 1 | 365 | 8.106 | 0.48692 | 8 | 0.59293
21802 | 8.5 | 1 | 365 | 9.65 | 0.15109 | 9 | 0.80111
21806 | 4.25 | 1 | 365 | 4.825 | 0.57554 | 5 | 0.40055
21804 | 6.44 | 1 | 365 | 7.3113 | 0.086238 | 7 | 0.39754
12424 | 75.02 | 0.9 | 365 | 76.6529 | 0.55568 | 77 | 0.2086
21811 | 7.65 | 1 | 365 | 8.685 | 0.23598 | 8 | 0.921
21813 | 10.2 | 1 | 365 | 11.58 | 0.98131 | 12 | 0.56133
21814 | 5.1 | 1 | 365 | 5.79 | 0.49065 | 6 | 0.28066
21815 | 7.7 | 1 | 365 | 8.7418 | 0.40746 | 9 | 0.14924
21819 | 9.9 | 1 | 365 | 11.2394 | 0.95245 | 12 | 0.19188
21820 | 4.59 | 1 | 365 | 5.211 | 0.74159 | 5 | 0.9526
21821 | 7.14 | 1 | 365 | 8.106 | 0.48692 | 8 | 0.59293
21822 | 7.975 | 1 | 365 | 9.054 | 0.35058 | 9 | 0.40457
21758 | 7.975 | 1 | 365 | 9.054 | 0.35058 | 9 | 0.40457
16776 | 10.5 | 1 | 365 | 11.9206 | 0.01017 | 11 | 0.93078
15627 | 7.395 | 1 | 365 | 8.3955 | 0.36145 | 8 | 0.75696
21710 | 14.025 | 1 | 365 | 15.9225 | 0.099299 | 16 | 0.021825
21825 | 5.88 | 1 | 365 | 6.6755 | 0.1657 | 6 | 0.84124
21828 | 4.95 | 1 | 365 | 5.6197 | 0.97622 | 6 | 0.59594
21827 | 5.1 | 1 | 365 | 5.79 | 0.49065 | 6 | 0.28066
19362 | 9.62 | 1 | 365 | 10.9215 | 0.99217 | 11 | 0.91372
21830 | 4.125 | 1 | 365 | 4.6831 | 0.14685 | 4 | 0.82995
21831 | 6.325 | 1 | 365 | 7.1807 | 0.69184 | 7 | 0.87259
19128 | 7.28 | 1 | 365 | 8.265 | 0.96705 | 9 | 0.23201
21833 | 9.25 | 1 | 365 | 10.5015 | 0.72325 | 11 | 0.22473
21836 | 5.5 | 1 | 365 | 6.2441 | 0.86247 | 7 | 0.1066
21838 | 9.18 | 1 | 365 | 10.422 | 0.48318 | 10 | 0.90519
21841 | 13.26 | 1 | 365 | 15.054 | 0.4757 | 15 | 0.52973
21845 | 14.575 | 1 | 365 | 16.5469 | 0.98555 | 17 | 0.53248
15933 | 4.94 | 1 | 365 | 5.6084 | 0.94193 | 6 | 0.55029
15960 | 5.46 | 1 | 365 | 6.1987 | 0.72529 | 6 | 0.924
15922 | 4.94 | 1 | 365 | 5.6084 | 0.94193 | 6 | 0.55029
18056 | 3.38 | 1 | 365 | 3.8373 | 0.59185 | 4 | 0.42915
20621 | 6.12 | 1 | 365 | 6.948 | 0.98878 | 7 | 0.9368
19768 | 4.94 | 1 | 365 | 5.6084 | 0.94193 | 6 | 0.55029
15831 | 2.86 | 1 | 365 | 3.2469 | 0.80848 | 4 | 0.055431
18051 | 6.5 | 1 | 365 | 7.3794 | 0.29201 | 7 | 0.67143
15835 | 3.9 | 1 | 365 | 4.4277 | 0.37521 | 4 | 0.80286
15841 | 2.86 | 1 | 365 | 3.2469 | 0.80848 | 4 | 0.055431
18052 | 8.06 | 1 | 365 | 9.1505 | 0.64209 | 9 | 0.79258
15988 | 6.24 | 1 | 365 | 7.0842 | 0.40033 | 7 | 0.48458
17784 | 12.22 | 1 | 365 | 13.8733 | 0.90898 | 14 | 0.7823
15803 | 6.24 | 1 | 365 | 7.0842 | 0.40033 | 7 | 0.48458
20349 | 9.1 | 1 | 365 | 10.3312 | 0.20881 | 10 | 0.54001
18177 | 5.72 | 1 | 365 | 6.4939 | 0.61697 | 7 | 0.11086
18179 | 10.455 | 1 | 365 | 11.8695 | 0.85584 | 12 | 0.72536
15819 | 6.5 | 1 | 365 | 7.3794 | 0.29201 | 7 | 0.67143
15808 | 7.14 | 1 | 365 | 8.106 | 0.48692 | 8 | 0.59293
15794 | 9.945 | 1 | 365 | 11.2905 | 0.10678 | 11 | 0.39729
15997 | 8.06 | 1 | 365 | 9.1505 | 0.64209 | 9 | 0.79258
15793 | 10.92 | 1 | 365 | 12.3974 | 0.45058 | 12 | 0.84801
18057 | 8.32 | 1 | 365 | 9.4457 | 0.53377 | 9 | 0.97944
21847 | 8.8 | 1 | 365 | 9.9906 | 0.17995 | 10 | 0.17056
21840 | 9.075 | 1 | 365 | 10.3028 | 0.12308 | 10 | 0.42589
21859 | 8.67 | 1 | 365 | 9.843 | 0.73411 | 10 | 0.57713
21863 | 7.7 | 1 | 365 | 8.7418 | 0.40746 | 9 | 0.14924
21865 | 10.455 | 1 | 365 | 11.8695 | 0.85584 | 12 | 0.72536
21368 | 2.04 | 1 | 365 | 2.316 | 0.99626 | 3 | 0.31227
21369 | 8.06 | 1 | 365 | 9.1505 | 0.64209 | 9 | 0.79258
21363 | 4.16 | 1 | 365 | 4.7228 | 0.26689 | 4 | 0.98972
16867 | 8.4 | 1 | 365 | 9.5365 | 0.80814 | 10 | 0.34462
18680 | 8.06 | 1 | 365 | 9.1505 | 0.64209 | 9 | 0.79258
17872 | 5.1 | 1 | 365 | 5.79 | 0.49065 | 6 | 0.28066
18047 | 3.9 | 1 | 365 | 4.4277 | 0.37521 | 4 | 0.80286
19239 | 4.95 | 1 | 365 | 5.6197 | 0.97622 | 6 | 0.59594
18975 | 11.7 | 1 | 365 | 13.283 | 0.12562 | 13 | 0.40858
17855 | 7.2 | 1 | 365 | 8.1741 | 0.69269 | 8 | 0.86682
20792 | 8.32 | 1 | 365 | 9.4457 | 0.53377 | 9 | 0.97944
20168 | 12.22 | 1 | 365 | 13.8733 | 0.90898 | 14 | 0.7823
21360 | 10.2 | 1 | 365 | 11.58 | 0.98131 | 12 | 0.56133
20165 | 6.5 | 1 | 365 | 7.3794 | 0.29201 | 7 | 0.67143
21338 | 10.14 | 1 | 365 | 11.5119 | 0.77554 | 12 | 0.28744
21356 | 3.445 | 1 | 365 | 3.9111 | 0.81477 | 4 | 0.72586
21349 | 3.38 | 1 | 365 | 3.8373 | 0.59185 | 4 | 0.42915
21355 | 12.74 | 1 | 365 | 14.4637 | 0.69234 | 15 | 0.15601
21373 | 10.4 | 1 | 365 | 11.8071 | 0.66722 | 12 | 0.47429
18767 | 12.48 | 1 | 365 | 14.1685 | 0.80066 | 14 | 0.96915
21378 | 7.83 | 1 | 365 | 8.8894 | 0.8533 | 9 | 0.74267
21362 | 8.84 | 1 | 365 | 10.036 | 0.31713 | 10 | 0.35315
21375 | 5.98 | 1 | 365 | 6.7891 | 0.50865 | 7 | 0.29772
21379 | 3.825 | 1 | 365 | 4.3425 | 0.11799 | 4 | 0.4605
21380 | 13 | 1 | 365 | 14.7588 | 0.58402 | 15 | 0.34287
21381 | 13 | 1 | 365 | 14.7588 | 0.58402 | 15 | 0.34287
21383 | 3.38 | 1 | 365 | 3.8373 | 0.59185 | 4 | 0.42915
21382 | 2.86 | 1 | 365 | 3.2469 | 0.80848 | 4 | 0.055431
21384 | 4.94 | 1 | 365 | 5.6084 | 0.94193 | 6 | 0.55029
21385 | 14.04 | 1 | 365 | 15.9396 | 0.15074 | 16 | 0.090297
21386 | 5.2 | 1 | 365 | 5.9035 | 0.83361 | 6 | 0.73715
21387 | 8.84 | 1 | 365 | 10.036 | 0.31713 | 10 | 0.35315
21427 | 8.32 | 1 | 365 | 9.4457 | 0.53377 | 9 | 0.97944
21425 | 4.16 | 1 | 365 | 4.7228 | 0.26689 | 4 | 0.98972
21417 | 8.58 | 1 | 365 | 9.7408 | 0.42545 | 10 | 0.16629
21416 | 8.32 | 1 | 365 | 9.4457 | 0.53377 | 9 | 0.97944
21415 | 7.02 | 1 | 365 | 7.9698 | 0.075371 | 8 | 0.045149
21414 | 6.76 | 1 | 365 | 7.6746 | 0.18369 | 7 | 0.85829
21413 | 6.5 | 1 | 365 | 7.3794 | 0.29201 | 7 | 0.67143
21412 | 7.02 | 1 | 365 | 7.9698 | 0.075371 | 8 | 0.045149
21411 | 7.28 | 1 | 365 | 8.265 | 0.96705 | 9 | 0.23201
21433 | 5.865 | 1 | 365 | 6.6585 | 0.11425 | 6 | 0.77276
21435 | 10.2 | 1 | 365 | 11.58 | 0.98131 | 12 | 0.56133
21438 | 13 | 1 | 365 | 14.7588 | 0.58402 | 15 | 0.34287
21439 | 3.57 | 1 | 365 | 4.053 | 0.24346 | 4 | 0.29646
21441 | 11.96 | 1 | 365 | 13.5781 | 0.017298 | 13 | 0.59544
21444 | 3.12 | 1 | 365 | 3.5421 | 0.70016 | 4 | 0.24229
21445 | 13 | 1 | 365 | 14.7588 | 0.58402 | 15 | 0.34287
21446 | 9.945 | 1 | 365 | 11.2905 | 0.10678 | 11 | 0.39729
21447 | 5.72 | 1 | 365 | 6.4939 | 0.61697 | 7 | 0.11086
21450 | 12.495 | 1 | 365 | 14.1855 | 0.8521 | 15 | 0.037626
21451 | 7.8 | 1 | 365 | 8.8553 | 0.75041 | 9 | 0.60572
21453 | 5.46 | 1 | 365 | 6.1987 | 0.72529 | 6 | 0.924
21452 | 5.61 | 1 | 365 | 6.369 | 0.23972 | 6 | 0.60873
21457 | 5.72 | 1 | 365 | 6.4939 | 0.61697 | 7 | 0.11086
21458 | 13.52 | 1 | 365 | 15.3492 | 0.36738 | 15 | 0.71658
21459 | 6.76 | 1 | 365 | 7.6746 | 0.18369 | 7 | 0.85829
21460 | 5.355 | 1 | 365 | 6.0795 | 0.36519 | 6 | 0.4447
21461 | 7.54 | 1 | 365 | 8.5601 | 0.85873 | 9 | 0.41886
21462 | 6.63 | 1 | 365 | 7.527 | 0.73785 | 8 | 0.26486
20160 | 6.12 | 1 | 365 | 6.948 | 0.98878 | 7 | 0.9368
20163 | 3.12 | 1 | 365 | 3.5421 | 0.70016 | 4 | 0.24229
20157 | 5.98 | 1 | 365 | 6.7891 | 0.50865 | 7 | 0.29772
20154 | 9.1 | 1 | 365 | 10.3312 | 0.20881 | 10 | 0.54001
20153 | 8.925 | 1 | 365 | 10.1325 | 0.60864 | 10 | 0.74116
20149 | 10.14 | 1 | 365 | 11.5119 | 0.77554 | 12 | 0.28744
20151 | 3.57 | 1 | 365 | 4.053 | 0.24346 | 4 | 0.29646
20148 | 3.64 | 1 | 365 | 4.1325 | 0.48353 | 4 | 0.616
16007 | 2.86 | 1 | 365 | 3.2469 | 0.80848 | 4 | 0.055431
19238 | 4.68 | 1 | 365 | 5.3132 | 0.050247 | 5 | 0.36343
19244 | 7.8 | 1 | 365 | 8.8553 | 0.75041 | 9 | 0.60572
19252 | 5.2 | 1 | 365 | 5.9035 | 0.83361 | 6 | 0.73715
20869 | 9.156 | 1 | 365 | 10.3948 | 0.40087 | 10 | 0.79564
17369 | 9.24 | 1 | 365 | 10.4901 | 0.68895 | 11 | 0.17908
19400 | 3.64 | 1 | 365 | 4.1325 | 0.48353 | 4 | 0.616
19195 | 4.68 | 1 | 365 | 5.3132 | 0.050247 | 5 | 0.36343
19196 | 5.61 | 1 | 365 | 6.369 | 0.23972 | 6 | 0.60873
19197 | 5.98 | 1 | 365 | 6.7891 | 0.50865 | 7 | 0.29772
19198 | 5.98 | 1 | 365 | 6.7891 | 0.50865 | 7 | 0.29772
19199 | 7.02 | 1 | 365 | 7.9698 | 0.075371 | 8 | 0.045149
19201 | 6.63 | 1 | 365 | 7.527 | 0.73785 | 8 | 0.26486
19202 | 5.98 | 1 | 365 | 6.7891 | 0.50865 | 7 | 0.29772
19204 | 10.14 | 1 | 365 | 11.5119 | 0.77554 | 12 | 0.28744
19625 | 7.02 | 1 | 365 | 7.9698 | 0.075371 | 8 | 0.045149
19616 | 12.48 | 1 | 365 | 14.1685 | 0.80066 | 14 | 0.96915
19206 | 9.36 | 1 | 365 | 10.6264 | 0.10049 | 10 | 0.72686
19627 | 6.5 | 1 | 365 | 7.3794 | 0.29201 | 7 | 0.67143
20140 | 8.415 | 1 | 365 | 9.5535 | 0.85958 | 10 | 0.41309
19208 | 6.24 | 1 | 365 | 7.0842 | 0.40033 | 7 | 0.48458
20112 | 7.02 | 1 | 365 | 7.9698 | 0.075371 | 8 | 0.045149
20139 | 7.54 | 1 | 365 | 8.5601 | 0.85873 | 9 | 0.41886
19207 | 4.16 | 1 | 365 | 4.7228 | 0.26689 | 4 | 0.98972
21592 | 2.75 | 1 | 365 | 3.1221 | 0.43124 | 3 | 0.5533
20134 | 12.74 | 1 | 365 | 14.4637 | 0.69234 | 15 | 0.15601
21600 | 6.05 | 1 | 365 | 6.8685 | 0.74872 | 7 | 0.61726
21727 | 3.025 | 1 | 365 | 3.4343 | 0.37436 | 3 | 0.80863
20135 | 8.32 | 1 | 365 | 9.4457 | 0.53377 | 9 | 0.97944
14091 | 9.18 | 1 | 365 | 10.422 | 0.48318 | 10 | 0.90519
20128 | 10.14 | 1 | 365 | 11.5119 | 0.77554 | 12 | 0.28744
17539 | 13.26 | 1 | 365 | 15.054 | 0.4757 | 15 | 0.52973
18379 | 15.34 | 1 | 365 | 17.4154 | 0.60914 | 18 | 0.024584
19209 | 9.945 | 1 | 365 | 11.2905 | 0.10678 | 11 | 0.39729
13278 | 9.5 | 1 | 365 | 10.7853 | 0.58063 | 11 | 0.36594
16764 | 7.905 | 1 | 365 | 8.9745 | 0.11051 | 9 | 0.085029
20131 | 4.68 | 1 | 365 | 5.3132 | 0.050247 | 5 | 0.36343
13321 | 7 | 1 | 365 | 7.9471 | 0.00678 | 7 | 0.95385
19210 | 7.28 | 1 | 365 | 8.265 | 0.96705 | 9 | 0.23201
16783 | 7.65 | 1 | 365 | 8.685 | 0.23598 | 8 | 0.921
15607 | 12 | 1 | 365 | 13.6236 | 0.15448 | 13 | 0.77803
20129 | 2.25 | 1 | 365 | 2.5544 | 0.71646 | 3 | 0.27088
21671 | 6.885 | 1 | 365 | 7.8165 | 0.61238 | 8 | 0.4289
20127 | 8.06 | 1 | 365 | 9.1505 | 0.64209 | 9 | 0.79258
21675 | 7.395 | 1 | 365 | 8.3955 | 0.36145 | 8 | 0.75696
20126 | 4.68 | 1 | 365 | 5.3132 | 0.050247 | 5 | 0.36343
21678 | 7.65 | 1 | 365 | 8.685 | 0.23598 | 8 | 0.921
19211 | 7.28 | 1 | 365 | 8.265 | 0.96705 | 9 | 0.23201
21679 | 12.24 | 1 | 365 | 13.896 | 0.97757 | 14 | 0.87359
21680 | 5.61 | 1 | 365 | 6.369 | 0.23972 | 6 | 0.60873
21681 | 10.8 | 1 | 365 | 12.2612 | 0.039032 | 12 | 0.30023
20122 | 10.66 | 1 | 365 | 12.1023 | 0.5589 | 12 | 0.66115
15113 | 4.335 | 1 | 365 | 4.9215 | 0.86706 | 5 | 0.78856
20646 | 5.98 | 1 | 365 | 6.7891 | 0.50865 | 7 | 0.29772
20651 | 7.14 | 1 | 365 | 8.106 | 0.48692 | 8 | 0.59293
20826 | 3.92 | 1 | 365 | 4.4504 | 0.4438 | 4 | 0.89416
21684 | 4.59 | 1 | 365 | 5.211 | 0.74159 | 5 | 0.9526
21686 | 7.84 | 1 | 365 | 8.9007 | 0.88759 | 9 | 0.78831
21690 | 4.5 | 1 | 365 | 5.1088 | 0.43293 | 5 | 0.54176
21705 | 4.5 | 1 | 365 | 5.1088 | 0.43293 | 5 | 0.54176
21726 | 7.905 | 1 | 365 | 8.9745 | 0.11051 | 9 | 0.085029
21730 | 4.578 | 1 | 365 | 5.1974 | 0.70043 | 5 | 0.89782
19776 | 5.46 | 1 | 365 | 6.1987 | 0.72529 | 6 | 0.924
20859 | 17.004 | 1 | 365 | 19.3046 | 0.3159 | 19 | 0.62047
20836 | 6.76 | 1 | 365 | 7.6746 | 0.18369 | 7 | 0.85829
21735 | 9.72 | 1 | 365 | 11.0351 | 0.33513 | 11 | 0.37021
21693 | 7.47 | 1 | 365 | 8.4807 | 0.61866 | 9 | 0.099325
20833 | 25.74 | 0.9 | 365 | 26.3003 | 0.44872 | 26 | 0.74899
20879 | 6.24 | 1 | 365 | 7.0842 | 0.40033 | 7 | 0.48458
21698 | 6.72 | 1 | 365 | 7.6292 | 0.046509 | 7 | 0.6757
19773 | 2.08 | 1 | 365 | 2.3614 | 0.13344 | 2 | 0.49486
21699 | 5.61 | 1 | 365 | 6.369 | 0.23972 | 6 | 0.60873
21701 | 8.16 | 1 | 365 | 9.264 | 0.98505 | 10 | 0.24906
20873 | 10.14 | 1 | 365 | 11.5119 | 0.77554 | 12 | 0.28744
21709 | 8.67 | 1 | 365 | 9.843 | 0.73411 | 10 | 0.57713
21708 | 7.14 | 1 | 365 | 8.106 | 0.48692 | 8 | 0.59293
19766 | 5.98 | 1 | 365 | 6.7891 | 0.50865 | 7 | 0.29772
21713 | 6.12 | 1 | 365 | 6.948 | 0.98878 | 7 | 0.9368
21723 | 4.335 | 1 | 365 | 4.9215 | 0.86706 | 5 | 0.78856
19763 | 6.89 | 1 | 365 | 7.8222 | 0.62953 | 8 | 0.45172
20918 | 11.34 | 1 | 365 | 12.8743 | 0.89098 | 13 | 0.76524
19759 | 5.2 | 1 | 365 | 5.9035 | 0.83361 | 6 | 0.73715
21588 | 5.46 | 1 | 365 | 6.1987 | 0.72529 | 6 | 0.924
19112 | 5.2 | 1 | 365 | 5.9035 | 0.83361 | 6 | 0.73715
20894 | 4.16 | 1 | 365 | 4.7228 | 0.26689 | 4 | 0.98972
19136 | 5.46 | 1 | 365 | 6.1987 | 0.72529 | 6 | 0.924
18053 | 13 | 1 | 365 | 14.7588 | 0.58402 | 15 | 0.34287
18067 | 10.92 | 1 | 365 | 12.3974 | 0.45058 | 12 | 0.84801
18143 | 5.72 | 1 | 365 | 6.4939 | 0.61697 | 7 | 0.11086
18150 | 5.46 | 1 | 365 | 6.1987 | 0.72529 | 6 | 0.924
18160 | 4.16 | 1 | 365 | 4.7228 | 0.26689 | 4 | 0.98972
18458 | 11.925 | 1 | 365 | 13.5384 | 0.89726 | 14 | 0.43567
18467 | 6.24 | 1 | 365 | 7.0842 | 0.40033 | 7 | 0.48458
18472 | 4.68 | 1 | 365 | 5.3132 | 0.050247 | 5 | 0.36343
20246 | 5.775 | 1 | 365 | 6.5563 | 0.80559 | 7 | 0.36193
20749 | 50.358 | 0.9 | 365 | 51.4541 | 0.4343 | 51 | 0.88841
20318 | 10.2 | 1 | 365 | 11.58 | 0.98131 | 12 | 0.56133
21249 | 6.725 | 1 | 365 | 7.6349 | 0.063657 | 7 | 0.69852
19750 | 7.8 | 1 | 365 | 8.8553 | 0.75041 | 9 | 0.60572
20580 | 4.2 | 1 | 365 | 4.7682 | 0.40407 | 5 | 0.17231
16419 | 56.3 | 0.9 | 365 | 57.5254 | 0.77479 | 58 | 0.30024
19742 | 8.48 | 1 | 365 | 9.6273 | 0.082499 | 9 | 0.70981
18487 | 5 | 1 | 365 | 5.6765 | 0.1477 | 5 | 0.82418
20912 | 8.829 | 1 | 365 | 10.0235 | 0.27941 | 10 | 0.30294
21112 | 4.77 | 1 | 365 | 5.4154 | 0.35891 | 5 | 0.77427
20911 | 5.32 | 1 | 365 | 6.0398 | 0.24515 | 6 | 0.28493
19899 | 16.75 | 1 | 365 | 19.0162 | 0.44479 | 19 | 0.461
19672 | 2.04 | 1 | 365 | 2.316 | 0.99626 | 3 | 0.31227
19669 | 10.4 | 1 | 365 | 11.8071 | 0.66722 | 12 | 0.47429
21099 | 6.9 | 1 | 365 | 7.8335 | 0.66383 | 8 | 0.49737
19668 | 6.5 | 1 | 365 | 7.3794 | 0.29201 | 7 | 0.67143
20853 | 51.993 | 0.9 | 365 | 53.1247 | 0.48087 | 53 | 0.60557
19666 | 6.76 | 1 | 365 | 7.6746 | 0.18369 | 7 | 0.85829
19155 | 26.4 | 1 | 365 | 29.9718 | 0.53986 | 30 | 0.51167
19662 | 10.92 | 1 | 365 | 12.3974 | 0.45058 | 12 | 0.84801
21408 | 3.825 | 1 | 365 | 4.3425 | 0.11799 | 4 | 0.4605
19661 | 4.42 | 1 | 365 | 5.018 | 0.15857 | 5 | 0.17658
19663 | 7.8 | 1 | 365 | 8.8553 | 0.75041 | 9 | 0.60572
21561 | 8.502 | 1 | 365 | 9.6523 | 0.15795 | 9 | 0.81024
21570 | 5.6 | 1 | 365 | 6.3577 | 0.20542 | 6 | 0.56308
19657 | 3.64 | 1 | 365 | 4.1325 | 0.48353 | 4 | 0.616
21521 | 7.8 | 1 | 365 | 8.8553 | 0.75041 | 9 | 0.60572
21531 | 3.12 | 1 | 365 | 3.5421 | 0.70016 | 4 | 0.24229
20887 | 4.59 | 1 | 365 | 5.211 | 0.74159 | 5 | 0.9526
21529 | 5.2 | 1 | 365 | 5.9035 | 0.83361 | 6 | 0.73715
20908 | 33.6 | 0.9 | 365 | 34.3314 | 0.70929 | 35 | 0.040641
21532 | 8.32 | 1 | 365 | 9.4457 | 0.53377 | 9 | 0.97944
21540 | 5.2 | 1 | 365 | 5.9035 | 0.83361 | 6 | 0.73715
20909 | 4.68 | 1 | 365 | 5.3132 | 0.050247 | 5 | 0.36343
20933 | 5.46 | 1 | 365 | 6.1987 | 0.72529 | 6 | 0.924
20925 | 4.68 | 1 | 365 | 5.3132 | 0.050247 | 5 | 0.36343
20924 | 5.2 | 1 | 365 | 5.9035 | 0.83361 | 6 | 0.73715
20922 | 5.72 | 1 | 365 | 6.4939 | 0.61697 | 7 | 0.11086
17834 | 8.67 | 1 | 365 | 9.843 | 0.73411 | 10 | 0.57713
20914 | 5.865 | 1 | 365 | 6.6585 | 0.11425 | 6 | 0.77276
20931 | 11.18 | 1 | 365 | 12.6926 | 0.34226 | 13 | 0.034866
20930 | 5.72 | 1 | 365 | 6.4939 | 0.61697 | 7 | 0.11086
20928 | 2.34 | 1 | 365 | 2.6566 | 0.025124 | 2 | 0.68172
20927 | 5.46 | 1 | 365 | 6.1987 | 0.72529 | 6 | 0.924
20948 | 7 | 1 | 365 | 7.9471 | 0.00678 | 7 | 0.95385
20947 | 5.4 | 1 | 365 | 6.1306 | 0.51952 | 6 | 0.65011
20943 | 8.67 | 1 | 365 | 9.843 | 0.73411 | 10 | 0.57713
21217 | 40.625 | 0.9 | 365 | 41.5093 | 0.39256 | 41 | 0.90182
21223 | 13.77 | 1 | 365 | 15.633 | 0.22477 | 15 | 0.85779
20978 | 5.1 | 1 | 365 | 5.79 | 0.49065 | 6 | 0.28066
21224 | 8.925 | 1 | 365 | 10.1325 | 0.60864 | 10 | 0.74116
21226 | 10.4 | 1 | 365 | 11.8071 | 0.66722 | 12 | 0.47429
21227 | 7.54 | 1 | 365 | 8.5601 | 0.85873 | 9 | 0.41886
21230 | 8.4 | 1 | 365 | 9.5365 | 0.80814 | 10 | 0.34462
21231 | 8.96 | 1 | 365 | 10.1723 | 0.72868 | 10 | 0.90093
21240 | 7.84 | 1 | 365 | 8.9007 | 0.88759 | 9 | 0.78831
21239 | 10.215 | 1 | 365 | 11.597 | 0.032751 | 11 | 0.6298
21241 | 10.43 | 1 | 365 | 11.8411 | 0.7701 | 12 | 0.61124
21232 | 8.55 | 1 | 365 | 9.7068 | 0.32257 | 10 | 0.029348
21234 | 6.16 | 1 | 365 | 6.9934 | 0.12597 | 7 | 0.11939
21235 | 10.36 | 1 | 365 | 11.7617 | 0.53003 | 12 | 0.2917
21242 | 7.695 | 1 | 365 | 8.7361 | 0.39031 | 9 | 0.12641
21246 | 12 | 1 | 365 | 13.6236 | 0.15448 | 13 | 0.77803
21255 | 3.57 | 1 | 365 | 4.053 | 0.24346 | 4 | 0.29646
21275 | 4.335 | 1 | 365 | 4.9215 | 0.86706 | 5 | 0.78856
21277 | 3.64 | 1 | 365 | 4.1325 | 0.48353 | 4 | 0.616
21280 | 10.4 | 1 | 365 | 11.8071 | 0.66722 | 12 | 0.47429
21299 | 4.08 | 1 | 365 | 4.632 | 0.99252 | 5 | 0.62453
21297 | 7.8 | 1 | 365 | 8.8553 | 0.75041 | 9 | 0.60572
21320 | 6.5 | 1 | 365 | 7.3794 | 0.29201 | 7 | 0.67143
21300 | 3.9 | 1 | 365 | 4.4277 | 0.37521 | 4 | 0.80286
21324 | 6.5 | 1 | 365 | 7.3794 | 0.29201 | 7 | 0.67143
21328 | 7.8 | 1 | 365 | 8.8553 | 0.75041 | 9 | 0.60572
21329 | 12.22 | 1 | 365 | 13.8733 | 0.90898 | 14 | 0.7823
21331 | 4.68 | 1 | 365 | 5.3132 | 0.050247 | 5 | 0.36343
21332 | 4.42 | 1 | 365 | 5.018 | 0.15857 | 5 | 0.17658
21334 | 5.2 | 1 | 365 | 5.9035 | 0.83361 | 6 | 0.73715
21318 | 6.76 | 1 | 365 | 7.6746 | 0.18369 | 7 | 0.85829
21319 | 2.6 | 1 | 365 | 2.9518 | 0.9168 | 3 | 0.86857
21335 | 9.945 | 1 | 365 | 11.2905 | 0.10678 | 11 | 0.39729
21327 | 6.5 | 1 | 365 | 7.3794 | 0.29201 | 7 | 0.67143
21337 | 4.16 | 1 | 365 | 4.7228 | 0.26689 | 4 | 0.98972
21339 | 7.8 | 1 | 365 | 8.8553 | 0.75041 | 9 | 0.60572
21340 | 4.94 | 1 | 365 | 5.6084 | 0.94193 | 6 | 0.55029
21343 | 4.16 | 1 | 365 | 4.7228 | 0.26689 | 4 | 0.98972
21341 | 7.02 | 1 | 365 | 7.9698 | 0.075371 | 8 | 0.045149
21344 | 4.94 | 1 | 365 | 5.6084 | 0.94193 | 6 | 0.55029
21345 | 4.68 | 1 | 365 | 5.3132 | 0.050247 | 5 | 0.36343
21342 | 8.32 | 1 | 365 | 9.4457 | 0.53377 | 9 | 0.97944
21351 | 2.08 | 1 | 365 | 2.3614 | 0.13344 | 2 | 0.49486
21353 | 4.42 | 1 | 365 | 5.018 | 0.15857 | 5 | 0.17658
21354 | 6.24 | 1 | 365 | 7.0842 | 0.40033 | 7 | 0.48458
21361 | 8.32 | 1 | 365 | 9.4457 | 0.53377 | 9 | 0.97944
21366 | 5.98 | 1 | 365 | 6.7891 | 0.50865 | 7 | 0.29772
21308 | 2.04 | 1 | 365 | 2.316 | 0.99626 | 3 | 0.31227
16761 | 4.68 | 1 | 365 | 5.3132 | 0.050247 | 5 | 0.36343
14885 | 5.1 | 1 | 365 | 5.79 | 0.49065 | 6 | 0.28066
13975 | 6.12 | 1 | 365 | 6.948 | 0.98878 | 7 | 0.9368
18080 | 8 | 1 | 365 | 9.0824 | 0.43632 | 9 | 0.51869
17596 | 6.5 | 1 | 365 | 7.3794 | 0.29201 | 7 | 0.67143
15094 | 2.94 | 1 | 365 | 3.3378 | 0.082848 | 3 | 0.42062
17599 | 4.59 | 1 | 365 | 5.211 | 0.74159 | 5 | 0.9526
15865 | 5.2 | 1 | 365 | 5.9035 | 0.83361 | 6 | 0.73715
14338 | 10.2 | 1 | 365 | 11.58 | 0.98131 | 12 | 0.56133
21448 | 10.4 | 1 | 365 | 11.8071 | 0.66722 | 12 | 0.47429
21468 | 9.88 | 1 | 365 | 11.2167 | 0.88386 | 12 | 0.10058
21494 | 3.64 | 1 | 365 | 4.1325 | 0.48353 | 4 | 0.616
21500 | 3.12 | 1 | 365 | 3.5421 | 0.70016 | 4 | 0.24229
21270 | 3.64 | 1 | 365 | 4.1325 | 0.48353 | 4 | 0.616
20888 | 4.94 | 1 | 365 | 5.6084 | 0.94193 | 6 | 0.55029
15829 | 12.48 | 1 | 365 | 14.1685 | 0.80066 | 14 | 0.96915
21093 | 10.14 | 1 | 365 | 11.5119 | 0.77554 | 12 | 0.28744
15140 | 5.5 | 1 | 365 | 6.2441 | 0.86247 | 7 | 0.1066
18626 | 16.38 | 1 | 365 | 18.5961 | 0.17587 | 18 | 0.77201
22125 | 7.28 | 1 | 365 | 8.265 | 0.96705 | 9 | 0.23201
22115 | 5.13 | 1 | 365 | 5.8241 | 0.59354 | 6 | 0.41761
16844 | 4.59 | 1 | 365 | 5.211 | 0.74159 | 5 | 0.9526
19760 | 10.71 | 1 | 365 | 12.159 | 0.73037 | 12 | 0.88939
17562 | 3.06 | 1 | 365 | 3.474 | 0.49439 | 3 | 0.9684
22134 | 7.56 | 1 | 365 | 8.5828 | 0.92732 | 9 | 0.51016
21070 | 6.867 | 1 | 365 | 7.7961 | 0.55065 | 8 | 0.34673
22140 | 12.96 | 1 | 365 | 14.7134 | 0.44684 | 15 | 0.16027
22153 | 9.36 | 1 | 365 | 10.6264 | 0.10049 | 10 | 0.72686
22151 | 9.625 | 1 | 365 | 10.9272 | 0.0093225 | 10 | 0.93655
22158 | 10.4 | 1 | 365 | 11.8071 | 0.66722 | 12 | 0.47429
22167 | 9.1 | 1 | 365 | 10.3312 | 0.20881 | 10 | 0.54001
22170 | 8 | 1 | 365 | 9.0824 | 0.43632 | 9 | 0.51869
22172 | 10.8 | 1 | 365 | 12.2612 | 0.039032 | 12 | 0.30023
22173 | 3.57 | 1 | 365 | 4.053 | 0.24346 | 4 | 0.29646
22175 | 5.46 | 1 | 365 | 6.1987 | 0.72529 | 6 | 0.924
22176 | 6.12 | 1 | 365 | 6.948 | 0.98878 | 7 | 0.9368
22178 | 3.9 | 1 | 365 | 4.4277 | 0.37521 | 4 | 0.80286
22177 | 5.5 | 1 | 365 | 6.2441 | 0.86247 | 7 | 0.1066
22188 | 8.16 | 1 | 365 | 9.264 | 0.98505 | 10 | 0.24906
22190 | 6.12 | 1 | 365 | 6.948 | 0.98878 | 7 | 0.9368
22102 | 5.2 | 1 | 365 | 5.9035 | 0.83361 | 6 | 0.73715
22195 | 5.72 | 1 | 365 | 6.4939 | 0.61697 | 7 | 0.11086
22135 | 7.8 | 1 | 365 | 8.8553 | 0.75041 | 9 | 0.60572
22194 | 11.7 | 1 | 365 | 13.283 | 0.12562 | 13 | 0.40858
22206 | 6.76 | 1 | 365 | 7.6746 | 0.18369 | 7 | 0.85829
22207 | 4.16 | 1 | 365 | 4.7228 | 0.26689 | 4 | 0.98972
22213 | 12.1 | 1 | 365 | 13.7371 | 0.49743 | 14 | 0.23452
22233 | 4.25 | 1 | 365 | 4.825 | 0.57554 | 5 | 0.40055
22241 | 4.32 | 1 | 365 | 4.9045 | 0.81561 | 5 | 0.72009
22240 | 12.1 | 1 | 365 | 13.7371 | 0.49743 | 14 | 0.23452
21401 | 1.1 | 1 | 365 | 1.2488 | 0.77249 | 2 | 0.02132
22260 | 7.02 | 1 | 365 | 7.9698 | 0.075371 | 8 | 0.045149
22262 | 5.5 | 1 | 365 | 6.2441 | 0.86247 | 7 | 0.1066
22237 | 3.75 | 1 | 365 | 4.2574 | 0.86078 | 5 | 0.11813
22266 | 10 | 1 | 365 | 11.353 | 0.2954 | 11 | 0.64836
22267 | 6.75 | 1 | 365 | 7.6632 | 0.1494 | 7 | 0.81264
22270 | 5.88 | 1 | 365 | 6.6755 | 0.1657 | 6 | 0.84124
22272 | 79.8 | 0.9 | 365 | 81.537 | 0.30956 | 81 | 0.84652
22276 | 9.18 | 1 | 365 | 10.422 | 0.48318 | 10 | 0.90519
22281 | 9.435 | 1 | 365 | 10.7115 | 0.35771 | 11 | 0.069228
22279 | 6.84 | 1 | 365 | 7.7654 | 0.45805 | 8 | 0.22348
22204 | 7.395 | 1 | 365 | 8.3955 | 0.36145 | 8 | 0.75696
22252 | 17.94 | 1 | 365 | 20.3672 | 0.52595 | 20 | 0.89316
17639 | 6.63 | 1 | 365 | 7.527 | 0.73785 | 8 | 0.26486
19764 | 8 | 1 | 365 | 9.0824 | 0.43632 | 9 | 0.51869
15875 | 11.475 | 1 | 365 | 13.0275 | 0.35397 | 13 | 0.38149
17622 | 3.64 | 1 | 365 | 4.1325 | 0.48353 | 4 | 0.616
22081 | 3.64 | 1 | 365 | 4.1325 | 0.48353 | 4 | 0.616
22101 | 3.315 | 1 | 365 | 3.7635 | 0.36893 | 4 | 0.13243
22306 | 6.5 | 1 | 365 | 7.3794 | 0.29201 | 7 | 0.67143
22308 | 4.59 | 1 | 365 | 5.211 | 0.74159 | 5 | 0.9526
22310 | 5.67 | 1 | 365 | 6.4371 | 0.44549 | 6 | 0.88262
22311 | 8.5 | 1 | 365 | 9.65 | 0.15109 | 9 | 0.80111
22312 | 3.24 | 1 | 365 | 3.6784 | 0.11171 | 3 | 0.79007
22313 | 8.75 | 1 | 365 | 9.9338 | 0.008475 | 9 | 0.94231
22318 | 10.25 | 1 | 365 | 11.6368 | 0.15278 | 11 | 0.78957
22315 | 11.025 | 1 | 365 | 12.5166 | 0.81068 | 13 | 0.32732
22320 | 6.5 | 1 | 365 | 7.3794 | 0.29201 | 7 | 0.67143
22322 | 7.54 | 1 | 365 | 8.5601 | 0.85873 | 9 | 0.41886
22323 | 8.32 | 1 | 365 | 9.4457 | 0.53377 | 9 | 0.97944
22325 | 10.92 | 1 | 365 | 12.3974 | 0.45058 | 12 | 0.84801
22326 | 9.88 | 1 | 365 | 11.2167 | 0.88386 | 12 | 0.10058
22330 | 8 | 1 | 365 | 9.0824 | 0.43632 | 9 | 0.51869
22327 | 8.32 | 1 | 365 | 9.4457 | 0.53377 | 9 | 0.97944
22332 | 7.28 | 1 | 365 | 8.265 | 0.96705 | 9 | 0.23201
22331 | 7.28 | 1 | 365 | 8.265 | 0.96705 | 9 | 0.23201
22341 | 3.64 | 1 | 365 | 4.1325 | 0.48353 | 4 | 0.616
22286 | 2.86 | 1 | 365 | 3.2469 | 0.80848 | 4 | 0.055431
22348 | 8.32 | 1 | 365 | 9.4457 | 0.53377 | 9 | 0.97944
22351 | 7.54 | 1 | 365 | 8.5601 | 0.85873 | 9 | 0.41886
22352 | 6.75 | 1 | 365 | 7.6632 | 0.1494 | 7 | 0.81264
22353 | 6.24 | 1 | 365 | 7.0842 | 0.40033 | 7 | 0.48458
22354 | 9 | 1 | 365 | 10.2177 | 0.86586 | 11 | 0.083524
22355 | 4.16 | 1 | 365 | 4.7228 | 0.26689 | 4 | 0.98972
22356 | 8.5 | 1 | 365 | 9.65 | 0.15109 | 9 | 0.80111
22357 | 5.72 | 1 | 365 | 6.4939 | 0.61697 | 7 | 0.11086
22359 | 9 | 1 | 365 | 10.2177 | 0.86586 | 11 | 0.083524
22360 | 6.24 | 1 | 365 | 7.0842 | 0.40033 | 7 | 0.48458
22361 | 6.5 | 1 | 365 | 7.3794 | 0.29201 | 7 | 0.67143
22362 | 5.5 | 1 | 365 | 6.2441 | 0.86247 | 7 | 0.1066
22363 | 8.84 | 1 | 365 | 10.036 | 0.31713 | 10 | 0.35315
22364 | 6 | 1 | 365 | 6.8118 | 0.57724 | 7 | 0.38902
22634 | 6.24 | 1 | 365 | 7.0842 | 0.40033 | 7 | 0.48458
22636 | 5.13 | 1 | 365 | 5.8241 | 0.59354 | 6 | 0.41761
22641 | 4.42 | 1 | 365 | 5.018 | 0.15857 | 5 | 0.17658
22639 | 9 | 1 | 365 | 10.2177 | 0.86586 | 11 | 0.083524
22646 | 7.25 | 1 | 365 | 8.2309 | 0.86416 | 9 | 0.095061
22643 | 6.75 | 1 | 365 | 7.6632 | 0.1494 | 7 | 0.81264
22647 | 11.2 | 1 | 365 | 12.7153 | 0.41085 | 13 | 0.12616
22662 | 6.75 | 1 | 365 | 7.6632 | 0.1494 | 7 | 0.81264
22663 | 4.75 | 1 | 365 | 5.3927 | 0.29031 | 5 | 0.68297
22665 | 9.25 | 1 | 365 | 10.5015 | 0.72325 | 11 | 0.22473
22668 | 9.36 | 1 | 365 | 10.6264 | 0.10049 | 10 | 0.72686
22669 | 7.15 | 1 | 365 | 8.1174 | 0.52121 | 8 | 0.63858
22671 | 3.9 | 1 | 365 | 4.4277 | 0.37521 | 4 | 0.80286
22673 | 7 | 1 | 365 | 7.9471 | 0.00678 | 7 | 0.95385
22675 | 6.44 | 1 | 365 | 7.3113 | 0.086238 | 7 | 0.39754
22676 | 3.06 | 1 | 365 | 3.474 | 0.49439 | 3 | 0.9684
22678 | 5 | 1 | 365 | 5.6765 | 0.1477 | 5 | 0.82418
22680 | 8.84 | 1 | 365 | 10.036 | 0.31713 | 10 | 0.35315
22679 | 5.98 | 1 | 365 | 6.7891 | 0.50865 | 7 | 0.29772
21059 | 5.5 | 1 | 365 | 6.2441 | 0.86247 | 7 | 0.1066
22681 | 10.4 | 1 | 365 | 11.8071 | 0.66722 | 12 | 0.47429
22684 | 5.5 | 1 | 365 | 6.2441 | 0.86247 | 7 | 0.1066
22687 | 10.14 | 1 | 365 | 11.5119 | 0.77554 | 12 | 0.28744
22690 | 4.5 | 1 | 365 | 5.1088 | 0.43293 | 5 | 0.54176
22689 | 6 | 1 | 365 | 6.8118 | 0.57724 | 7 | 0.38902
22691 | 9.88 | 1 | 365 | 11.2167 | 0.88386 | 12 | 0.10058
22692 | 5.2 | 1 | 365 | 5.9035 | 0.83361 | 6 | 0.73715
22694 | 2.75 | 1 | 365 | 3.1221 | 0.43124 | 3 | 0.5533
22695 | 3.85 | 1 | 365 | 4.3709 | 0.20373 | 4 | 0.57462
22696 | 12.255 | 1 | 365 | 13.9131 | 0.029013 | 13 | 0.94207
22697 | 5.32 | 1 | 365 | 6.0398 | 0.24515 | 6 | 0.28493
22705 | 4.76 | 1 | 365 | 5.404 | 0.32461 | 5 | 0.72862
22699 | 9.8 | 1 | 365 | 11.1259 | 0.60949 | 11 | 0.73539
22701 | 3.85 | 1 | 365 | 4.3709 | 0.20373 | 4 | 0.57462
22702 | 6.12 | 1 | 365 | 6.948 | 0.98878 | 7 | 0.9368
16081 | 6.885 | 1 | 365 | 7.8165 | 0.61238 | 8 | 0.4289
18328 | 5.2 | 1 | 365 | 5.9035 | 0.83361 | 6 | 0.73715
16093 | 8.925 | 1 | 365 | 10.1325 | 0.60864 | 10 | 0.74116
16090 | 5.61 | 1 | 365 | 6.369 | 0.23972 | 6 | 0.60873
16102 | 5.2 | 1 | 365 | 5.9035 | 0.83361 | 6 | 0.73715
18384 | 9.88 | 1 | 365 | 11.2167 | 0.88386 | 12 | 0.10058
16099 | 7.65 | 1 | 365 | 8.685 | 0.23598 | 8 | 0.921
16184 | 5.2 | 1 | 365 | 5.9035 | 0.83361 | 6 | 0.73715
18390 | 8.06 | 1 | 365 | 9.1505 | 0.64209 | 9 | 0.79258
16183 | 7.28 | 1 | 365 | 8.265 | 0.96705 | 9 | 0.23201
16181 | 8.32 | 1 | 365 | 9.4457 | 0.53377 | 9 | 0.97944
18394 | 8.58 | 1 | 365 | 9.7408 | 0.42545 | 10 | 0.16629
16226 | 5.72 | 1 | 365 | 6.4939 | 0.61697 | 7 | 0.11086
18396 | 7.54 | 1 | 365 | 8.5601 | 0.85873 | 9 | 0.41886
18399 | 10.14 | 1 | 365 | 11.5119 | 0.77554 | 12 | 0.28744
18400 | 5.46 | 1 | 365 | 6.1987 | 0.72529 | 6 | 0.924
12425 | 167.4 | 0.9 | 365 | 171.0437 | 0.6945 | 171 | 0.73819
17986 | 9.88 | 1 | 365 | 11.2167 | 0.88386 | 12 | 0.10058
19429 | 11.18 | 1 | 365 | 12.6926 | 0.34226 | 13 | 0.034866
19850 | 13.52 | 1 | 365 | 15.3492 | 0.36738 | 15 | 0.71658
20111 | 5.2 | 1 | 365 | 5.9035 | 0.83361 | 6 | 0.73715
18852 | 6.24 | 1 | 365 | 7.0842 | 0.40033 | 7 | 0.48458
18853 | 10.66 | 1 | 365 | 12.1023 | 0.5589 | 12 | 0.66115
18860 | 9.62 | 1 | 365 | 10.9215 | 0.99217 | 11 | 0.91372
18931 | 7.14 | 1 | 365 | 8.106 | 0.48692 | 8 | 0.59293
18942 | 5.2 | 1 | 365 | 5.9035 | 0.83361 | 6 | 0.73715
18936 | 4.42 | 1 | 365 | 5.018 | 0.15857 | 5 | 0.17658
18945 | 3.64 | 1 | 365 | 4.1325 | 0.48353 | 4 | 0.616
21954 | 13.44 | 1 | 365 | 15.2584 | 0.093018 | 15 | 0.3514
18953 | 6.76 | 1 | 365 | 7.6746 | 0.18369 | 7 | 0.85829
18954 | 9.1 | 1 | 365 | 10.3312 | 0.20881 | 10 | 0.54001
19143 | 5.46 | 1 | 365 | 6.1987 | 0.72529 | 6 | 0.924
21955 | 13.72 | 1 | 365 | 15.5763 | 0.053289 | 15 | 0.62955
19145 | 3.12 | 1 | 365 | 3.5421 | 0.70016 | 4 | 0.24229
18402 | 4.94 | 1 | 365 | 5.6084 | 0.94193 | 6 | 0.55029
21958 | 5.625 | 1 | 365 | 6.386 | 0.29116 | 6 | 0.6772
19146 | 11.44 | 1 | 365 | 12.9878 | 0.23394 | 13 | 0.22172
19306 | 8.84 | 1 | 365 | 10.036 | 0.31713 | 10 | 0.35315
18407 | 7.54 | 1 | 365 | 8.5601 | 0.85873 | 9 | 0.41886
21959 | 5.4 | 1 | 365 | 6.1306 | 0.51952 | 6 | 0.65011
21960 | 4.88 | 1 | 365 | 5.5402 | 0.73616 | 6 | 0.2764
21961 | 6.12 | 1 | 365 | 6.948 | 0.98878 | 7 | 0.9368
18403 | 6.24 | 1 | 365 | 7.0842 | 0.40033 | 7 | 0.48458
18415 | 7.395 | 1 | 365 | 8.3955 | 0.36145 | 8 | 0.75696
18416 | 6.76 | 1 | 365 | 7.6746 | 0.18369 | 7 | 0.85829
18419 | 10.14 | 1 | 365 | 11.5119 | 0.77554 | 12 | 0.28744
21962 | 4.2 | 1 | 365 | 4.7682 | 0.40407 | 5 | 0.17231
18420 | 4.42 | 1 | 365 | 5.018 | 0.15857 | 5 | 0.17658
22008 | 9 | 1 | 365 | 10.2177 | 0.86586 | 11 | 0.083524
22010 | 5.4 | 1 | 365 | 6.1306 | 0.51952 | 6 | 0.65011
22013 | 3.75 | 1 | 365 | 4.2574 | 0.86078 | 5 | 0.11813
18423 | 14.04 | 1 | 365 | 15.9396 | 0.15074 | 16 | 0.090297
22022 | 6.72 | 1 | 365 | 7.6292 | 0.046509 | 7 | 0.6757
22027 | 9.8 | 1 | 365 | 11.1259 | 0.60949 | 11 | 0.73539
21469 | 3.38 | 1 | 365 | 3.8373 | 0.59185 | 4 | 0.42915
21966 | 7.7 | 1 | 365 | 8.7418 | 0.40746 | 9 | 0.14924
18439 | 10.71 | 1 | 365 | 12.159 | 0.73037 | 12 | 0.88939
21967 | 5.36 | 1 | 365 | 6.0852 | 0.38233 | 6 | 0.46752
18441 | 2.86 | 1 | 365 | 3.2469 | 0.80848 | 4 | 0.055431
21969 | 9.81 | 1 | 365 | 11.1373 | 0.64379 | 11 | 0.78104
18442 | 7.8 | 1 | 365 | 8.8553 | 0.75041 | 9 | 0.60572
21970 | 3.04 | 1 | 365 | 3.4513 | 0.4258 | 3 | 0.8771
18488 | 3.38 | 1 | 365 | 3.8373 | 0.59185 | 4 | 0.42915
21983 | 10.92 | 1 | 365 | 12.3974 | 0.45058 | 12 | 0.84801
21985 | 7.194 | 1 | 365 | 8.1673 | 0.67211 | 8 | 0.83943
18473 | 11.18 | 1 | 365 | 12.6926 | 0.34226 | 13 | 0.034866
21988 | 7.5 | 1 | 365 | 8.5147 | 0.72155 | 9 | 0.23627
18479 | 3.64 | 1 | 365 | 4.1325 | 0.48353 | 4 | 0.616
21989 | 9.81 | 1 | 365 | 11.1373 | 0.64379 | 11 | 0.78104
18474 | 14.04 | 1 | 365 | 15.9396 | 0.15074 | 16 | 0.090297
21990 | 8.525 | 1 | 365 | 9.6784 | 0.23683 | 9 | 0.91523
21992 | 12.495 | 1 | 365 | 14.1855 | 0.8521 | 15 | 0.037626
18491 | 3.9 | 1 | 365 | 4.4277 | 0.37521 | 4 | 0.80286
18497 | 9.1 | 1 | 365 | 10.3312 | 0.20881 | 10 | 0.54001
21677 | 7.521 | 1 | 365 | 8.5386 | 0.79357 | 9 | 0.33213
22084 | 8.55 | 1 | 365 | 9.7068 | 0.32257 | 10 | 0.029348
22087 | 9.12 | 1 | 365 | 10.3539 | 0.2774 | 10 | 0.6313
21968 | 4.578 | 1 | 365 | 5.1974 | 0.70043 | 5 | 0.89782
22043 | 10.8 | 1 | 365 | 12.2612 | 0.039032 | 12 | 0.30023
21187 | 10.92 | 1 | 365 | 12.3974 | 0.45058 | 12 | 0.84801
21900 | 3.315 | 1 | 365 | 3.7635 | 0.36893 | 4 | 0.13243
21906 | 3.38 | 1 | 365 | 3.8373 | 0.59185 | 4 | 0.42915
22798 | 8.84 | 1 | 365 | 10.036 | 0.31713 | 10 | 0.35315
21919 | 4.59 | 1 | 365 | 5.211 | 0.74159 | 5 | 0.9526
22799 | 8.25 | 1 | 365 | 9.3662 | 0.29371 | 9 | 0.6599
14712 | 14.28 | 1 | 365 | 16.212 | 0.97383 | 17 | 0.18586
15974 | 8.415 | 1 | 365 | 9.5535 | 0.85958 | 10 | 0.41309
22801 | 5.25 | 1 | 365 | 5.9603 | 0.005085 | 5 | 0.96539
18084 | 3.12 | 1 | 365 | 3.5421 | 0.70016 | 4 | 0.24229
22803 | 9.8 | 1 | 365 | 11.1259 | 0.60949 | 11 | 0.73539
13145 | 6.63 | 1 | 365 | 7.527 | 0.73785 | 8 | 0.26486
22804 | 6.5 | 1 | 365 | 7.3794 | 0.29201 | 7 | 0.67143
16996 | 6.76 | 1 | 365 | 7.6746 | 0.18369 | 7 | 0.85829
21044 | 7.02 | 1 | 365 | 7.9698 | 0.075371 | 8 | 0.045149
20407 | 3.64 | 1 | 365 | 4.1325 | 0.48353 | 4 | 0.616
22029 | 7.02 | 1 | 365 | 7.9698 | 0.075371 | 8 | 0.045149
22809 | 8 | 1 | 365 | 9.0824 | 0.43632 | 9 | 0.51869
22035 | 3.12 | 1 | 365 | 3.5421 | 0.70016 | 4 | 0.24229
21986 | 3.38 | 1 | 365 | 3.8373 | 0.59185 | 4 | 0.42915
22816 | 7 | 1 | 365 | 7.9471 | 0.00678 | 7 | 0.95385
21991 | 17.42 | 1 | 365 | 19.7769 | 0.74259 | 20 | 0.51944
22024 | 3.64 | 1 | 365 | 4.1325 | 0.48353 | 4 | 0.616
22031 | 2.08 | 1 | 365 | 2.3614 | 0.13344 | 2 | 0.49486
22832 | 6.12 | 1 | 365 | 6.948 | 0.98878 | 7 | 0.9368
22834 | 21.45 | 1 | 365 | 24.3521 | 0.56363 | 24 | 0.91573
22835 | 2.8 | 1 | 365 | 3.1788 | 0.60271 | 3 | 0.78154
22836 | 6.3 | 1 | 365 | 7.1524 | 0.6061 | 7 | 0.75847
22838 | 6.12 | 1 | 365 | 6.948 | 0.98878 | 7 | 0.9368
22839 | 6.72 | 1 | 365 | 7.6292 | 0.046509 | 7 | 0.6757
22843 | 7.75 | 1 | 365 | 8.7985 | 0.57893 | 9 | 0.37748
22841 | 15.25 | 1 | 365 | 17.3133 | 0.30048 | 17 | 0.61375
22844 | 10.4 | 1 | 365 | 11.8071 | 0.66722 | 12 | 0.47429
22846 | 2.86 | 1 | 365 | 3.2469 | 0.80848 | 4 | 0.055431
22845 | 13.5 | 1 | 365 | 15.3265 | 0.29879 | 15 | 0.62529
22847 | 5.75 | 1 | 365 | 6.528 | 0.71985 | 7 | 0.24781
22849 | 7.25 | 1 | 365 | 8.2309 | 0.86416 | 9 | 0.095061
22848 | 7.695 | 1 | 365 | 8.7361 | 0.39031 | 9 | 0.12641
22850 | 6.76 | 1 | 365 | 7.6746 | 0.18369 | 7 | 0.85829
22852 | 9.1 | 1 | 365 | 10.3312 | 0.20881 | 10 | 0.54001
22853 | 5.1 | 1 | 365 | 5.79 | 0.49065 | 6 | 0.28066
22858 | 5.94 | 1 | 365 | 6.7437 | 0.37147 | 7 | 0.11513
22859 | 19.62 | 1 | 365 | 22.2745 | 0.28757 | 22 | 0.56208
22813 | 8.16 | 1 | 365 | 9.264 | 0.98505 | 10 | 0.24906
22735 | 2.68 | 1 | 365 | 3.0426 | 0.19117 | 3 | 0.23376
22807 | 3.12 | 1 | 365 | 3.5421 | 0.70016 | 4 | 0.24229
22893 | 8.25 | 1 | 365 | 9.3662 | 0.29371 | 9 | 0.6599
22892 | 2.94 | 1 | 365 | 3.3378 | 0.082848 | 3 | 0.42062
22894 | 8.4 | 1 | 365 | 9.5365 | 0.80814 | 10 | 0.34462
22608 | 4.94 | 1 | 365 | 5.6084 | 0.94193 | 6 | 0.55029
22895 | 7.84 | 1 | 365 | 8.9007 | 0.88759 | 9 | 0.78831
22896 | 5.04 | 1 | 365 | 5.7219 | 0.28488 | 6 | 0.0067734
22898 | 4.5 | 1 | 365 | 5.1088 | 0.43293 | 5 | 0.54176
22899 | 12 | 1 | 365 | 13.6236 | 0.15448 | 13 | 0.77803
22901 | 9.88 | 1 | 365 | 11.2167 | 0.88386 | 12 | 0.10058
22903 | 7.02 | 1 | 365 | 7.9698 | 0.075371 | 8 | 0.045149
22902 | 5.1 | 1 | 365 | 5.79 | 0.49065 | 6 | 0.28066
22904 | 5.98 | 1 | 365 | 6.7891 | 0.50865 | 7 | 0.29772
22905 | 11.5 | 1 | 365 | 13.0559 | 0.43971 | 13 | 0.49561
22912 | 9.36 | 1 | 365 | 10.6264 | 0.10049 | 10 | 0.72686
22911 | 6.05 | 1 | 365 | 6.8685 | 0.74872 | 7 | 0.61726
22914 | 8.25 | 1 | 365 | 9.3662 | 0.29371 | 9 | 0.6599
22917 | 9.075 | 1 | 365 | 10.3028 | 0.12308 | 10 | 0.42589
22919 | 6.375 | 1 | 365 | 7.2375 | 0.86332 | 8 | 0.10083
22922 | 6.885 | 1 | 365 | 7.8165 | 0.61238 | 8 | 0.4289
22925 | 11.2 | 1 | 365 | 12.7153 | 0.41085 | 13 | 0.12616
22923 | 14.75 | 1 | 365 | 16.7456 | 0.58572 | 17 | 0.33133
22927 | 6 | 1 | 365 | 6.8118 | 0.57724 | 7 | 0.38902
22928 | 4.59 | 1 | 365 | 5.211 | 0.74159 | 5 | 0.9526
22721 | 7.29 | 1 | 365 | 8.2763 | 0.0013466 | 8 | 0.27765
22930 | 4.95 | 1 | 365 | 5.6197 | 0.97622 | 6 | 0.59594
22934 | 10.725 | 1 | 365 | 12.176 | 0.78182 | 12 | 0.95787
22932 | 9.88 | 1 | 365 | 11.2167 | 0.88386 | 12 | 0.10058
22937 | 8.1 | 1 | 365 | 9.1959 | 0.77927 | 9 | 0.97517
22938 | 6.44 | 1 | 365 | 7.3113 | 0.086238 | 7 | 0.39754
22940 | 11.5 | 1 | 365 | 13.0559 | 0.43971 | 13 | 0.49561
22942 | 7.28 | 1 | 365 | 8.265 | 0.96705 | 9 | 0.23201
22944 | 6.76 | 1 | 365 | 7.6746 | 0.18369 | 7 | 0.85829
22947 | 7.5 | 1 | 365 | 8.5147 | 0.72155 | 9 | 0.23627
22945 | 6.25 | 1 | 365 | 7.0956 | 0.43462 | 7 | 0.53022
22948 | 8.25 | 1 | 365 | 9.3662 | 0.29371 | 9 | 0.6599
22949 | 11.5 | 1 | 365 | 13.0559 | 0.43971 | 13 | 0.49561
22952 | 10.14 | 1 | 365 | 11.5119 | 0.77554 | 12 | 0.28744
22953 | 7.29 | 1 | 365 | 8.2763 | 0.0013466 | 8 | 0.27765
22954 | 13 | 1 | 365 | 14.7588 | 0.58402 | 15 | 0.34287
22955 | 5 | 1 | 365 | 5.6765 | 0.1477 | 5 | 0.82418
22956 | 9.75 | 1 | 365 | 11.0691 | 0.43801 | 11 | 0.50715
22957 | 6.375 | 1 | 365 | 7.2375 | 0.86332 | 8 | 0.10083
22958 | 4.94 | 1 | 365 | 5.6084 | 0.94193 | 6 | 0.55029
22959 | 9.88 | 1 | 365 | 11.2167 | 0.88386 | 12 | 0.10058
22962 | 11.5 | 1 | 365 | 13.0559 | 0.43971 | 13 | 0.49561
22963 | 5.25 | 1 | 365 | 5.9603 | 0.005085 | 5 | 0.96539
22965 | 4.68 | 1 | 365 | 5.3132 | 0.050247 | 5 | 0.36343
22966 | 7.02 | 1 | 365 | 7.9698 | 0.075371 | 8 | 0.045149
22967 | 10.25 | 1 | 365 | 11.6368 | 0.15278 | 11 | 0.78957
23081 | 5.72 | 1 | 365 | 6.4939 | 0.61697 | 7 | 0.11086
23223 | 7.75 | 1 | 365 | 8.7985 | 0.57893 | 9 | 0.37748
23224 | 7.8 | 1 | 365 | 8.8553 | 0.75041 | 9 | 0.60572
23229 | 7.28 | 1 | 365 | 8.265 | 0.96705 | 9 | 0.23201
23232 | 6.63 | 1 | 365 | 7.527 | 0.73785 | 8 | 0.26486
23233 | 5.72 | 1 | 365 | 6.4939 | 0.61697 | 7 | 0.11086
21866 | 6.6 | 1 | 365 | 7.493 | 0.63496 | 8 | 0.12792
21867 | 9.18 | 1 | 365 | 10.422 | 0.48318 | 10 | 0.90519
23236 | 5.75 | 1 | 365 | 6.528 | 0.71985 | 7 | 0.24781
21868 | 5.355 | 1 | 365 | 6.0795 | 0.36519 | 6 | 0.4447
23238 | 7.28 | 1 | 365 | 8.265 | 0.96705 | 9 | 0.23201
21869 | 3.575 | 1 | 365 | 4.0587 | 0.26061 | 4 | 0.31929
21870 | 8.67 | 1 | 365 | 9.843 | 0.73411 | 10 | 0.57713
23242 | 9.1 | 1 | 365 | 10.3312 | 0.20881 | 10 | 0.54001
23245 | 4.94 | 1 | 365 | 5.6084 | 0.94193 | 6 | 0.55029
21871 | 5.1 | 1 | 365 | 5.79 | 0.49065 | 6 | 0.28066
19689 | 4.83 | 1 | 365 | 5.4835 | 0.56468 | 6 | 0.048158
21872 | 11.55 | 1 | 365 | 13.1127 | 0.61119 | 13 | 0.72386
23248 | 11.76 | 1 | 365 | 13.3511 | 0.33139 | 13 | 0.68247
14606 | 7.395 | 1 | 365 | 8.3955 | 0.36145 | 8 | 0.75696
23253 | 7.28 | 1 | 365 | 8.265 | 0.96705 | 9 | 0.23201
23256 | 13.23 | 1 | 365 | 15.02 | 0.37281 | 15 | 0.39278
21875 | 7.28 | 1 | 365 | 8.265 | 0.96705 | 9 | 0.23201
23258 | 5.72 | 1 | 365 | 6.4939 | 0.61697 | 7 | 0.11086
15225 | 8.16 | 1 | 365 | 9.264 | 0.98505 | 10 | 0.24906
23259 | 14 | 1 | 365 | 15.8941 | 0.01356 | 15 | 0.9077
16648 | 10.92 | 1 | 365 | 12.3974 | 0.45058 | 12 | 0.84801
23264 | 4.94 | 1 | 365 | 5.6084 | 0.94193 | 6 | 0.55029
18184 | 7.54 | 1 | 365 | 8.5601 | 0.85873 | 9 | 0.41886
23265 | 5.72 | 1 | 365 | 6.4939 | 0.61697 | 7 | 0.11086
21695 | 5 | 1 | 365 | 5.6765 | 0.1477 | 5 | 0.82418
23266 | 11.44 | 1 | 365 | 12.9878 | 0.23394 | 13 | 0.22172
16918 | 10 | 1 | 365 | 11.353 | 0.2954 | 11 | 0.64836
23267 | 6.24 | 1 | 365 | 7.0842 | 0.40033 | 7 | 0.48458
21884 | 8.5 | 1 | 365 | 9.65 | 0.15109 | 9 | 0.80111
23270 | 3.12 | 1 | 365 | 3.5421 | 0.70016 | 4 | 0.24229
21885 | 8.75 | 1 | 365 | 9.9338 | 0.008475 | 9 | 0.94231
23271 | 6.16 | 1 | 365 | 6.9934 | 0.12597 | 7 | 0.11939
23273 | 11.7 | 1 | 365 | 13.283 | 0.12562 | 13 | 0.40858
21887 | 8.84 | 1 | 365 | 10.036 | 0.31713 | 10 | 0.35315
21893 | 6.25 | 1 | 365 | 7.0956 | 0.43462 | 7 | 0.53022
23275 | 6.3 | 1 | 365 | 7.1524 | 0.6061 | 7 | 0.75847
23276 | 12.48 | 1 | 365 | 14.1685 | 0.80066 | 14 | 0.96915
21732 | 4.68 | 1 | 365 | 5.3132 | 0.050247 | 5 | 0.36343
21899 | 7.75 | 1 | 365 | 8.7985 | 0.57893 | 9 | 0.37748
23278 | 6.76 | 1 | 365 | 7.6746 | 0.18369 | 7 | 0.85829
21794 | 3.12 | 1 | 365 | 3.5421 | 0.70016 | 4 | 0.24229
21740 | 3.64 | 1 | 365 | 4.1325 | 0.48353 | 4 | 0.616
23280 | 4.845 | 1 | 365 | 5.5005 | 0.61612 | 6 | 0.11663
23282 | 5.46 | 1 | 365 | 6.1987 | 0.72529 | 6 | 0.924
16207 | 4.59 | 1 | 365 | 5.211 | 0.74159 | 5 | 0.9526
23283 | 5.61 | 1 | 365 | 6.369 | 0.23972 | 6 | 0.60873
19783 | 10.66 | 1 | 365 | 12.1023 | 0.5589 | 12 | 0.66115
23284 | 8.5 | 1 | 365 | 9.65 | 0.15109 | 9 | 0.80111
21920 | 10.14 | 1 | 365 | 11.5119 | 0.77554 | 12 | 0.28744
23286 | 4.68 | 1 | 365 | 5.3132 | 0.050247 | 5 | 0.36343
18185 | 7.395 | 1 | 365 | 8.3955 | 0.36145 | 8 | 0.75696
23287 | 4.59 | 1 | 365 | 5.211 | 0.74159 | 5 | 0.9526
19357 | 2.6 | 1 | 365 | 2.9518 | 0.9168 | 3 | 0.86857
18194 | 11.96 | 1 | 365 | 13.5781 | 0.017298 | 13 | 0.59544
16067 | 9.62 | 1 | 365 | 10.9215 | 0.99217 | 11 | 0.91372
16112 | 8.925 | 1 | 365 | 10.1325 | 0.60864 | 10 | 0.74116
16056 | 9.945 | 1 | 365 | 11.2905 | 0.10678 | 11 | 0.39729
18318 | 4.94 | 1 | 365 | 5.6084 | 0.94193 | 6 | 0.55029
19360 | 7.28 | 1 | 365 | 8.265 | 0.96705 | 9 | 0.23201
15769 | 4.335 | 1 | 365 | 4.9215 | 0.86706 | 5 | 0.78856
15822 | 12.22 | 1 | 365 | 13.8733 | 0.90898 | 14 | 0.7823
18969 | 9.36 | 1 | 365 | 10.6264 | 0.10049 | 10 | 0.72686
18319 | 4.16 | 1 | 365 | 4.7228 | 0.26689 | 4 | 0.98972
19235 | 11.18 | 1 | 365 | 12.6926 | 0.34226 | 13 | 0.034866
19225 | 5.2 | 1 | 365 | 5.9035 | 0.83361 | 6 | 0.73715
15968 | 8.58 | 1 | 365 | 9.7408 | 0.42545 | 10 | 0.16629
18322 | 3.64 | 1 | 365 | 4.1325 | 0.48353 | 4 | 0.616
19234 | 2.6 | 1 | 365 | 2.9518 | 0.9168 | 3 | 0.86857
16077 | 8.32 | 1 | 365 | 9.4457 | 0.53377 | 9 | 0.97944
19378 | 2.55 | 1 | 365 | 2.895 | 0.74533 | 3 | 0.64033
16072 | 2.86 | 1 | 365 | 3.2469 | 0.80848 | 4 | 0.055431
19222 | 4.16 | 1 | 365 | 4.7228 | 0.26689 | 4 | 0.98972
18325 | 7.54 | 1 | 365 | 8.5601 | 0.85873 | 9 | 0.41886
16088 | 7.28 | 1 | 365 | 8.265 | 0.96705 | 9 | 0.23201
16084 | 3.38 | 1 | 365 | 3.8373 | 0.59185 | 4 | 0.42915
19282 | 6.76 | 1 | 365 | 7.6746 | 0.18369 | 7 | 0.85829
21928 | 5.75 | 1 | 365 | 6.528 | 0.71985 | 7 | 0.24781
19277 | 11.44 | 1 | 365 | 12.9878 | 0.23394 | 13 | 0.22172
21932 | 7 | 1 | 365 | 7.9471 | 0.00678 | 7 | 0.95385
19269 | 11.96 | 1 | 365 | 13.5781 | 0.017298 | 13 | 0.59544
21935 | 3.12 | 1 | 365 | 3.5421 | 0.70016 | 4 | 0.24229
19249 | 6.24 | 1 | 365 | 7.0842 | 0.40033 | 7 | 0.48458
21938 | 9 | 1 | 365 | 10.2177 | 0.86586 | 11 | 0.083524
19271 | 4.94 | 1 | 365 | 5.6084 | 0.94193 | 6 | 0.55029
21941 | 8.58 | 1 | 365 | 9.7408 | 0.42545 | 10 | 0.16629
19302 | 6.76 | 1 | 365 | 7.6746 | 0.18369 | 7 | 0.85829
21801 | 8.855 | 1 | 365 | 10.053 | 0.36858 | 10 | 0.42162
19286 | 10.92 | 1 | 365 | 12.3974 | 0.45058 | 12 | 0.84801
21953 | 7.83 | 1 | 365 | 8.8894 | 0.8533 | 9 | 0.74267
19287 | 9.36 | 1 | 365 | 10.6264 | 0.10049 | 10 | 0.72686
22496 | 9.156 | 1 | 365 | 10.3948 | 0.40087 | 10 | 0.79564
22498 | 3.06 | 1 | 365 | 3.474 | 0.49439 | 3 | 0.9684
22492 | 7.84 | 1 | 365 | 8.9007 | 0.88759 | 9 | 0.78831
22515 | 7.2 | 1 | 365 | 8.1741 | 0.69269 | 8 | 0.86682
22516 | 6.16 | 1 | 365 | 6.9934 | 0.12597 | 7 | 0.11939
22517 | 5.985 | 1 | 365 | 6.7947 | 0.5258 | 7 | 0.32054
22519 | 7.2 | 1 | 365 | 8.1741 | 0.69269 | 8 | 0.86682
22524 | 5.4 | 1 | 365 | 6.1306 | 0.51952 | 6 | 0.65011
22526 | 5.88 | 1 | 365 | 6.6755 | 0.1657 | 6 | 0.84124
22528 | 2.925 | 1 | 365 | 3.3207 | 0.031404 | 3 | 0.35215
22531 | 3.6 | 1 | 365 | 4.0871 | 0.34634 | 4 | 0.43341
22610 | 3.15 | 1 | 365 | 3.5762 | 0.80305 | 4 | 0.37923
22365 | 6.25 | 1 | 365 | 7.0956 | 0.43462 | 7 | 0.53022
22366 | 17.25 | 1 | 365 | 19.5839 | 0.15956 | 19 | 0.74342
21964 | 10.45 | 1 | 365 | 11.8638 | 0.83869 | 12 | 0.70254
22367 | 4.75 | 1 | 365 | 5.3927 | 0.29031 | 5 | 0.68297
22508 | 7.125 | 1 | 365 | 8.089 | 0.43547 | 8 | 0.52446
22372 | 10.965 | 1 | 365 | 12.4485 | 0.60491 | 13 | 0.053427
22510 | 8.235 | 1 | 365 | 9.3492 | 0.24226 | 9 | 0.59142
22576 | 7.65 | 1 | 365 | 8.685 | 0.23598 | 8 | 0.921
22373 | 7.84 | 1 | 365 | 8.9007 | 0.88759 | 9 | 0.78831
22491 | 7.02 | 1 | 365 | 7.9698 | 0.075371 | 8 | 0.045149
22374 | 14.82 | 1 | 365 | 16.8251 | 0.82578 | 17 | 0.65087
21790 | 12.96 | 1 | 365 | 14.7134 | 0.44684 | 15 | 0.16027
22379 | 6.54 | 1 | 365 | 7.4248 | 0.42919 | 7 | 0.85403
22328 | 6.5 | 1 | 365 | 7.3794 | 0.29201 | 7 | 0.67143
22377 | 9.483 | 1 | 365 | 10.766 | 0.52233 | 11 | 0.28834
21798 | 3 | 1 | 365 | 3.4059 | 0.28862 | 3 | 0.69451
22497 | 10.92 | 1 | 365 | 12.3974 | 0.45058 | 12 | 0.84801
22495 | 7.02 | 1 | 365 | 7.9698 | 0.075371 | 8 | 0.045149
22383 | 5.28 | 1 | 365 | 5.9944 | 0.10797 | 6 | 0.10233
22556 | 7.8 | 1 | 365 | 8.8553 | 0.75041 | 9 | 0.60572
22385 | 3.15 | 1 | 365 | 3.5762 | 0.80305 | 4 | 0.37923
22554 | 9.88 | 1 | 365 | 11.2167 | 0.88386 | 12 | 0.10058
22388 | 3.15 | 1 | 365 | 3.5762 | 0.80305 | 4 | 0.37923
22557 | 4.42 | 1 | 365 | 5.018 | 0.15857 | 5 | 0.17658
22390 | 8.4 | 1 | 365 | 9.5365 | 0.80814 | 10 | 0.34462
22503 | 7.28 | 1 | 365 | 8.265 | 0.96705 | 9 | 0.23201
22392 | 9.9 | 1 | 365 | 11.2394 | 0.95245 | 12 | 0.19188
22393 | 6.3 | 1 | 365 | 7.1524 | 0.6061 | 7 | 0.75847
22538 | 8.67 | 1 | 365 | 9.843 | 0.73411 | 10 | 0.57713
22397 | 2.88 | 1 | 365 | 3.2697 | 0.87708 | 4 | 0.14673
22563 | 3.06 | 1 | 365 | 3.474 | 0.49439 | 3 | 0.9684
22399 | 8.1 | 1 | 365 | 9.1959 | 0.77927 | 9 | 0.97517
22509 | 13.77 | 1 | 365 | 15.633 | 0.22477 | 15 | 0.85779
22402 | 10.64 | 1 | 365 | 12.0795 | 0.49031 | 12 | 0.56986
22407 | 7.98 | 1 | 365 | 9.0597 | 0.36773 | 9 | 0.42739
22514 | 8.845 | 1 | 365 | 10.0417 | 0.33428 | 10 | 0.37597
22410 | 5.76 | 1 | 365 | 6.5393 | 0.75415 | 7 | 0.29346
19290 | 7.54 | 1 | 365 | 8.5601 | 0.85873 | 9 | 0.41886
22412 | 2.88 | 1 | 365 | 3.2697 | 0.87708 | 4 | 0.14673
22543 | 4.2 | 1 | 365 | 4.7682 | 0.40407 | 5 | 0.17231
22545 | 8.68 | 1 | 365 | 9.8544 | 0.76841 | 10 | 0.62278
22416 | 6.72 | 1 | 365 | 7.6292 | 0.046509 | 7 | 0.6757
22550 | 7.56 | 1 | 365 | 8.5828 | 0.92732 | 9 | 0.51016
22419 | 8.55 | 1 | 365 | 9.7068 | 0.32257 | 10 | 0.029348
22371 | 5.72 | 1 | 365 | 6.4939 | 0.61697 | 7 | 0.11086
16373 | 45.43 | 0.9 | 365 | 46.4188 | 0.2236 | 46 | 0.64245
22400 | 20.4 | 1 | 365 | 23.16 | 0.96262 | 24 | 0.12265
22421 | 5.75 | 1 | 365 | 6.528 | 0.71985 | 7 | 0.24781
21522 | 5.2 | 1 | 365 | 5.9035 | 0.83361 | 6 | 0.73715
22413 | 7.54 | 1 | 365 | 8.5601 | 0.85873 | 9 | 0.41886
22422 | 5.4 | 1 | 365 | 6.1306 | 0.51952 | 6 | 0.65011
22425 | 3.9 | 1 | 365 | 4.4277 | 0.37521 | 4 | 0.80286
22462 | 9.18 | 1 | 365 | 10.422 | 0.48318 | 10 | 0.90519
22451 | 3.38 | 1 | 365 | 3.8373 | 0.59185 | 4 | 0.42915
22453 | 3.825 | 1 | 365 | 4.3425 | 0.11799 | 4 | 0.4605
22460 | 5.72 | 1 | 365 | 6.4939 | 0.61697 | 7 | 0.11086
22391 | 3.64 | 1 | 365 | 4.1325 | 0.48353 | 4 | 0.616
22465 | 10.2 | 1 | 365 | 11.58 | 0.98131 | 12 | 0.56133
22382 | 6.24 | 1 | 365 | 7.0842 | 0.40033 | 7 | 0.48458
22472 | 11.18 | 1 | 365 | 12.6926 | 0.34226 | 13 | 0.034866
22542 | 5.865 | 1 | 365 | 6.6585 | 0.11425 | 6 | 0.77276
22471 | 9.36 | 1 | 365 | 10.6264 | 0.10049 | 10 | 0.72686
22480 | 6.72 | 1 | 365 | 7.6292 | 0.046509 | 7 | 0.6757
22478 | 8.58 | 1 | 365 | 9.7408 | 0.42545 | 10 | 0.16629
22551 | 6.76 | 1 | 365 | 7.6746 | 0.18369 | 7 | 0.85829
22577 | 7.28 | 1 | 365 | 8.265 | 0.96705 | 9 | 0.23201
22583 | 4.42 | 1 | 365 | 5.018 | 0.15857 | 5 | 0.17658
22582 | 6.24 | 1 | 365 | 7.0842 | 0.40033 | 7 | 0.48458
22581 | 10.4 | 1 | 365 | 11.8071 | 0.66722 | 12 | 0.47429
22579 | 8.16 | 1 | 365 | 9.264 | 0.98505 | 10 | 0.24906
5675 | 2.16 | 1 | 365 | 2.4522 | 0.40781 | 2 | 0.86005
22587 | 7.14 | 1 | 365 | 8.106 | 0.48692 | 8 | 0.59293
22584 | 12.48 | 1 | 365 | 14.1685 | 0.80066 | 14 | 0.96915
22594 | 7.8 | 1 | 365 | 8.8553 | 0.75041 | 9 | 0.60572
22591 | 2.34 | 1 | 365 | 2.6566 | 0.025124 | 2 | 0.68172
22592 | 6.76 | 1 | 365 | 7.6746 | 0.18369 | 7 | 0.85829
22601 | 5.2 | 1 | 365 | 5.9035 | 0.83361 | 6 | 0.73715
22595 | 5.865 | 1 | 365 | 6.6585 | 0.11425 | 6 | 0.77276
22599 | 11.96 | 1 | 365 | 13.5781 | 0.017298 | 13 | 0.59544
22598 | 6.5 | 1 | 365 | 7.3794 | 0.29201 | 7 | 0.67143
22597 | 7.02 | 1 | 365 | 7.9698 | 0.075371 | 8 | 0.045149
22602 | 5.04 | 1 | 365 | 5.7219 | 0.28488 | 6 | 0.0067734
22607 | 5.2 | 1 | 365 | 5.9035 | 0.83361 | 6 | 0.73715
22618 | 8.06 | 1 | 365 | 9.1505 | 0.64209 | 9 | 0.79258
21072 | 13.23 | 1 | 365 | 15.02 | 0.37281 | 15 | 0.39278
22611 | 10.92 | 1 | 365 | 12.3974 | 0.45058 | 12 | 0.84801
22613 | 8.37 | 1 | 365 | 9.5024 | 0.70525 | 10 | 0.20768
22624 | 7.02 | 1 | 365 | 7.9698 | 0.075371 | 8 | 0.045149
22632 | 13 | 1 | 365 | 14.7588 | 0.58402 | 15 | 0.34287
22654 | 6.5 | 1 | 365 | 7.3794 | 0.29201 | 7 | 0.67143
22657 | 11.18 | 1 | 365 | 12.6926 | 0.34226 | 13 | 0.034866
22677 | 3.64 | 1 | 365 | 4.1325 | 0.48353 | 4 | 0.616
22674 | 12.22 | 1 | 365 | 13.8733 | 0.90898 | 14 | 0.7823
22672 | 7.54 | 1 | 365 | 8.5601 | 0.85873 | 9 | 0.41886
22685 | 6.24 | 1 | 365 | 7.0842 | 0.40033 | 7 | 0.48458
22683 | 6.24 | 1 | 365 | 7.0842 | 0.40033 | 7 | 0.48458
22706 | 6.47 | 1 | 365 | 7.3454 | 0.18912 | 7 | 0.53449
22688 | 6.24 | 1 | 365 | 7.0842 | 0.40033 | 7 | 0.48458
22710 | 6.725 | 1 | 365 | 7.6349 | 0.063657 | 7 | 0.69852
22686 | 4.68 | 1 | 365 | 5.3132 | 0.050247 | 5 | 0.36343
22682 | 9.62 | 1 | 365 | 10.9215 | 0.99217 | 11 | 0.91372
22716 | 6.725 | 1 | 365 | 7.6349 | 0.063657 | 7 | 0.69852
15810 | 44.6 | 0.9 | 365 | 45.5708 | 0.66174 | 46 | 0.23252
22727 | 10.215 | 1 | 365 | 11.597 | 0.032751 | 11 | 0.6298
15813 | 77.7 | 0.9 | 365 | 79.3912 | 0.82773 | 80 | 0.21898
22733 | 10.215 | 1 | 365 | 11.597 | 0.032751 | 11 | 0.6298
22744 | 8.59 | 1 | 365 | 9.7522 | 0.45975 | 10 | 0.21194
23443 | 8.5 | 1 | 365 | 9.65 | 0.15109 | 9 | 0.80111
23444 | 8.32 | 1 | 365 | 9.4457 | 0.53377 | 9 | 0.97944
23445 | 5.5 | 1 | 365 | 6.2441 | 0.86247 | 7 | 0.1066
23446 | 14.85 | 1 | 365 | 16.8591 | 0.92867 | 17 | 0.78781
23447 | 6.5 | 1 | 365 | 7.3794 | 0.29201 | 7 | 0.67143
19837 | 6.25 | 1 | 365 | 7.0956 | 0.43462 | 7 | 0.53022
23451 | 5.67 | 1 | 365 | 6.4371 | 0.44549 | 6 | 0.88262
23455 | 3.92 | 1 | 365 | 4.4504 | 0.4438 | 4 | 0.89416
22193 | 12.75 | 1 | 365 | 14.475 | 0.72663 | 15 | 0.20166
21080 | 3.12 | 1 | 365 | 3.5421 | 0.70016 | 4 | 0.24229
21208 | 5.98 | 1 | 365 | 6.7891 | 0.50865 | 7 | 0.29772
23461 | 6.6 | 1 | 365 | 7.493 | 0.63496 | 8 | 0.12792
23474 | 3.12 | 1 | 365 | 3.5421 | 0.70016 | 4 | 0.24229
23483 | 3.25 | 1 | 365 | 3.6897 | 0.146 | 3 | 0.83572
23486 | 4.75 | 1 | 365 | 5.3927 | 0.29031 | 5 | 0.68297
23485 | 8.7 | 1 | 365 | 9.8771 | 0.837 | 10 | 0.71407
23489 | 15.6 | 1 | 365 | 17.7106 | 0.50082 | 18 | 0.21144
23491 | 4.25 | 1 | 365 | 4.825 | 0.57554 | 5 | 0.40055
23493 | 11.5 | 1 | 365 | 13.0559 | 0.43971 | 13 | 0.49561
23495 | 11.5 | 1 | 365 | 13.0559 | 0.43971 | 13 | 0.49561
23216 | 9.483 | 1 | 365 | 10.766 | 0.52233 | 11 | 0.28834
23497 | 12.48 | 1 | 365 | 14.1685 | 0.80066 | 14 | 0.96915
23499 | 10.4 | 1 | 365 | 11.8071 | 0.66722 | 12 | 0.47429
23503 | 11.5 | 1 | 365 | 13.0559 | 0.43971 | 13 | 0.49561
23505 | 10.4 | 1 | 365 | 11.8071 | 0.66722 | 12 | 0.47429
23507 | 8.06 | 1 | 365 | 9.1505 | 0.64209 | 9 | 0.79258
23509 | 10.5 | 1 | 365 | 11.9206 | 0.01017 | 11 | 0.93078
23511 | 6.24 | 1 | 365 | 7.0842 | 0.40033 | 7 | 0.48458
23513 | 3.675 | 1 | 365 | 4.1722 | 0.60356 | 4 | 0.77577
23520 | 12.48 | 1 | 365 | 14.1685 | 0.80066 | 14 | 0.96915
23522 | 8.84 | 1 | 365 | 10.036 | 0.31713 | 10 | 0.35315
23396 | 6.6 | 1 | 365 | 7.493 | 0.63496 | 8 | 0.12792
23535 | 6.5 | 1 | 365 | 7.3794 | 0.29201 | 7 | 0.67143
23537 | 5 | 1 | 365 | 5.6765 | 0.1477 | 5 | 0.82418
23540 | 2.86 | 1 | 365 | 3.2469 | 0.80848 | 4 | 0.055431
23541 | 11.5 | 1 | 365 | 13.0559 | 0.43971 | 13 | 0.49561
23543 | 11 | 1 | 365 | 12.4883 | 0.72494 | 13 | 0.2132
23544 | 5.75 | 1 | 365 | 6.528 | 0.71985 | 7 | 0.24781
23545 | 4.75 | 1 | 365 | 5.3927 | 0.29031 | 5 | 0.68297
23546 | 7.5 | 1 | 365 | 8.5147 | 0.72155 | 9 | 0.23627
23547 | 7.75 | 1 | 365 | 8.7985 | 0.57893 | 9 | 0.37748
23548 | 8.16 | 1 | 365 | 9.264 | 0.98505 | 10 | 0.24906
23550 | 6.125 | 1 | 365 | 6.9537 | 0.0059325 | 6 | 0.95962
23551 | 4.845 | 1 | 365 | 5.5005 | 0.61612 | 6 | 0.11663
23552 | 9.75 | 1 | 365 | 11.0691 | 0.43801 | 11 | 0.50715
23553 | 7.8 | 1 | 365 | 8.8553 | 0.75041 | 9 | 0.60572
23555 | 9.88 | 1 | 365 | 11.2167 | 0.88386 | 12 | 0.10058
21965 | 12.48 | 1 | 365 | 14.1685 | 0.80066 | 14 | 0.96915
23561 | 9.1 | 1 | 365 | 10.3312 | 0.20881 | 10 | 0.54001
23601 | 4.845 | 1 | 365 | 5.5005 | 0.61612 | 6 | 0.11663
23598 | 4.5 | 1 | 365 | 5.1088 | 0.43293 | 5 | 0.54176
23602 | 4.335 | 1 | 365 | 4.9215 | 0.86706 | 5 | 0.78856
23604 | 3.64 | 1 | 365 | 4.1325 | 0.48353 | 4 | 0.616
23612 | 11 | 1 | 365 | 12.4883 | 0.72494 | 13 | 0.2132
23613 | 8.32 | 1 | 365 | 9.4457 | 0.53377 | 9 | 0.97944
22609 | 4.16 | 1 | 365 | 4.7228 | 0.26689 | 4 | 0.98972
23322 | 4.94 | 1 | 365 | 5.6084 | 0.94193 | 6 | 0.55029
23614 | 4.42 | 1 | 365 | 5.018 | 0.15857 | 5 | 0.17658
23618 | 7.02 | 1 | 365 | 7.9698 | 0.075371 | 8 | 0.045149
23616 | 5.5 | 1 | 365 | 6.2441 | 0.86247 | 7 | 0.1066
23621 | 7.14 | 1 | 365 | 8.106 | 0.48692 | 8 | 0.59293
23622 | 7.29 | 1 | 365 | 8.2763 | 0.0013466 | 8 | 0.27765
23623 | 9.88 | 1 | 365 | 11.2167 | 0.88386 | 12 | 0.10058
23626 | 27.5 | 0.9 | 365 | 28.0986 | 0.88111 | 28 | 0.97969
23627 | 6.05 | 1 | 365 | 6.8685 | 0.74872 | 7 | 0.61726
23638 | 1.4 | 1 | 365 | 1.5894 | 0.80136 | 2 | 0.39077
23640 | 8.1 | 1 | 365 | 9.1959 | 0.77927 | 9 | 0.97517
23641 | 8.16 | 1 | 365 | 9.264 | 0.98505 | 10 | 0.24906
23644 | 6.5 | 1 | 365 | 7.3794 | 0.29201 | 7 | 0.67143
23703 | 11.985 | 1 | 365 | 13.6065 | 0.10304 | 13 | 0.70956
23710 | 5.7 | 1 | 365 | 6.4712 | 0.54838 | 7 | 0.019565
21214 | 3.38 | 1 | 365 | 3.8373 | 0.59185 | 4 | 0.42915
23711 | 4.68 | 1 | 365 | 5.3132 | 0.050247 | 5 | 0.36343
23731 | 4.905 | 1 | 365 | 5.5686 | 0.82189 | 6 | 0.39052
23739 | 9.69 | 1 | 365 | 11.001 | 0.23224 | 11 | 0.23326
23735 | 8.82 | 1 | 365 | 10.0133 | 0.24854 | 10 | 0.26185
23746 | 7.35 | 1 | 365 | 8.3444 | 0.20712 | 8 | 0.55154
23747 | 4.94 | 1 | 365 | 5.6084 | 0.94193 | 6 | 0.55029
23748 | 11.5 | 1 | 365 | 13.0559 | 0.43971 | 13 | 0.49561
23750 | 10.8 | 1 | 365 | 12.2612 | 0.039032 | 12 | 0.30023
22358 | 9.24 | 1 | 365 | 10.4901 | 0.68895 | 11 | 0.17908
23506 | 3.92 | 1 | 365 | 4.4504 | 0.4438 | 4 | 0.89416
23686 | 1.65 | 1 | 365 | 1.8732 | 0.65874 | 2 | 0.53198
23764 | 5.98 | 1 | 365 | 6.7891 | 0.50865 | 7 | 0.29772
23170 | 7.56 | 1 | 365 | 8.5828 | 0.92732 | 9 | 0.51016
22423 | 6.84 | 1 | 365 | 7.7654 | 0.45805 | 8 | 0.22348
22424 | 28 | 0.9 | 365 | 28.6095 | 0.42441 | 29 | 0.033867
22427 | 7.245 | 1 | 365 | 8.2252 | 0.84702 | 9 | 0.072237
22428 | 5.232 | 1 | 365 | 5.9399 | 0.94335 | 6 | 0.88322
22439 | 6 | 1 | 365 | 6.8118 | 0.57724 | 7 | 0.38902
22440 | 7.84 | 1 | 365 | 8.9007 | 0.88759 | 9 | 0.78831
21294 | 3.64 | 1 | 365 | 4.1325 | 0.48353 | 4 | 0.616
14274 | 10.71 | 1 | 365 | 12.159 | 0.73037 | 12 | 0.88939
21238 | 4.08 | 1 | 365 | 4.632 | 0.99252 | 5 | 0.62453
22447 | 6.867 | 1 | 365 | 7.7961 | 0.55065 | 8 | 0.34673
22452 | 4.725 | 1 | 365 | 5.3643 | 0.20458 | 5 | 0.56885
22454 | 6.44 | 1 | 365 | 7.3113 | 0.086238 | 7 | 0.39754
22464 | 4.5 | 1 | 365 | 5.1088 | 0.43293 | 5 | 0.54176
22469 | 6.075 | 1 | 365 | 6.8969 | 0.83446 | 7 | 0.73138
22477 | 5.886 | 1 | 365 | 6.6824 | 0.18627 | 6 | 0.86862
22481 | 9.24 | 1 | 365 | 10.4901 | 0.68895 | 11 | 0.17908
22487 | 7.02 | 1 | 365 | 7.9698 | 0.075371 | 8 | 0.045149
22485 | 8.415 | 1 | 365 | 9.5535 | 0.85958 | 10 | 0.41309
22486 | 5.4 | 1 | 365 | 6.1306 | 0.51952 | 6 | 0.65011
22489 | 6.75 | 1 | 365 | 7.6632 | 0.1494 | 7 | 0.81264
22490 | 8.75 | 1 | 365 | 9.9338 | 0.008475 | 9 | 0.94231
22494 | 7.28 | 1 | 365 | 8.265 | 0.96705 | 9 | 0.23201
18517 | 8.415 | 1 | 365 | 9.5535 | 0.85958 | 10 | 0.41309
18502 | 8.58 | 1 | 365 | 9.7408 | 0.42545 | 10 | 0.16629
18548 | 4.68 | 1 | 365 | 5.3132 | 0.050247 | 5 | 0.36343
18505 | 7.02 | 1 | 365 | 7.9698 | 0.075371 | 8 | 0.045149
18549 | 3.9 | 1 | 365 | 4.4277 | 0.37521 | 4 | 0.80286
17529 | 11.25 | 1 | 365 | 12.7721 | 0.58232 | 13 | 0.3544
20229 | 9 | 1 | 365 | 10.2177 | 0.86586 | 11 | 0.083524
18175 | 3.9 | 1 | 365 | 4.4277 | 0.37521 | 4 | 0.80286
18432 | 10.66 | 1 | 365 | 12.1023 | 0.5589 | 12 | 0.66115
18602 | 10.4 | 1 | 365 | 11.8071 | 0.66722 | 12 | 0.47429
18599 | 3.9 | 1 | 365 | 4.4277 | 0.37521 | 4 | 0.80286
19435 | 10.71 | 1 | 365 | 12.159 | 0.73037 | 12 | 0.88939
20215 | 4.94 | 1 | 365 | 5.6084 | 0.94193 | 6 | 0.55029
22474 | 5.232 | 1 | 365 | 5.9399 | 0.94335 | 6 | 0.88322
18551 | 5.2 | 1 | 365 | 5.9035 | 0.83361 | 6 | 0.73715
21212 | 5.61 | 1 | 365 | 6.369 | 0.23972 | 6 | 0.60873
21219 | 4.335 | 1 | 365 | 4.9215 | 0.86706 | 5 | 0.78856
21472 | 6.76 | 1 | 365 | 7.6746 | 0.18369 | 7 | 0.85829
21276 | 3.64 | 1 | 365 | 4.1325 | 0.48353 | 4 | 0.616
18552 | 4.94 | 1 | 365 | 5.6084 | 0.94193 | 6 | 0.55029
18553 | 6.24 | 1 | 365 | 7.0842 | 0.40033 | 7 | 0.48458
18554 | 3.315 | 1 | 365 | 3.7635 | 0.36893 | 4 | 0.13243
25672 | 5.04 | 1 | 365 | 5.7219 | 0.28488 | 6 | 0.0067734
23344 | 8.84 | 1 | 365 | 10.036 | 0.31713 | 10 | 0.35315
23350 | 5.98 | 1 | 365 | 6.7891 | 0.50865 | 7 | 0.29772
23352 | 7.28 | 1 | 365 | 8.265 | 0.96705 | 9 | 0.23201
23353 | 4.94 | 1 | 365 | 5.6084 | 0.94193 | 6 | 0.55029
23355 | 4.94 | 1 | 365 | 5.6084 | 0.94193 | 6 | 0.55029
23345 | 11.475 | 1 | 365 | 13.0275 | 0.35397 | 13 | 0.38149
23359 | 4.675 | 1 | 365 | 5.3075 | 0.033099 | 5 | 0.34061
23360 | 8.84 | 1 | 365 | 10.036 | 0.31713 | 10 | 0.35315
23362 | 9.25 | 1 | 365 | 10.5015 | 0.72325 | 11 | 0.22473
23364 | 12.22 | 1 | 365 | 13.8733 | 0.90898 | 14 | 0.7823
23367 | 12.48 | 1 | 365 | 14.1685 | 0.80066 | 14 | 0.96915
23369 | 9.36 | 1 | 365 | 10.6264 | 0.10049 | 10 | 0.72686
23370 | 4.68 | 1 | 365 | 5.3132 | 0.050247 | 5 | 0.36343
23372 | 9.88 | 1 | 365 | 11.2167 | 0.88386 | 12 | 0.10058
23374 | 5.61 | 1 | 365 | 6.369 | 0.23972 | 6 | 0.60873
23366 | 8.1 | 1 | 365 | 9.1959 | 0.77927 | 9 | 0.97517
23377 | 7 | 1 | 365 | 7.9471 | 0.00678 | 7 | 0.95385
23378 | 8.16 | 1 | 365 | 9.264 | 0.98505 | 10 | 0.24906
18573 | 5 | 1 | 365 | 5.6765 | 0.1477 | 5 | 0.82418
23382 | 4.95 | 1 | 365 | 5.6197 | 0.97622 | 6 | 0.59594
18581 | 3.64 | 1 | 365 | 4.1325 | 0.48353 | 4 | 0.616
23381 | 8.75 | 1 | 365 | 9.9338 | 0.008475 | 9 | 0.94231
23383 | 7.25 | 1 | 365 | 8.2309 | 0.86416 | 9 | 0.095061
23386 | 10.71 | 1 | 365 | 12.159 | 0.73037 | 12 | 0.88939
23389 | 9.36 | 1 | 365 | 10.6264 | 0.10049 | 10 | 0.72686
18586 | 8.32 | 1 | 365 | 9.4457 | 0.53377 | 9 | 0.97944
23392 | 5.61 | 1 | 365 | 6.369 | 0.23972 | 6 | 0.60873
18587 | 5.355 | 1 | 365 | 6.0795 | 0.36519 | 6 | 0.4447
23400 | 11.27 | 1 | 365 | 12.7948 | 0.65092 | 13 | 0.4457
23399 | 7.8 | 1 | 365 | 8.8553 | 0.75041 | 9 | 0.60572
18588 | 6.24 | 1 | 365 | 7.0842 | 0.40033 | 7 | 0.48458
23401 | 9.18 | 1 | 365 | 10.422 | 0.48318 | 10 | 0.90519
18589 | 7.02 | 1 | 365 | 7.9698 | 0.075371 | 8 | 0.045149
18607 | 8.32 | 1 | 365 | 9.4457 | 0.53377 | 9 | 0.97944
18609 | 6.76 | 1 | 365 | 7.6746 | 0.18369 | 7 | 0.85829
21718 | 7.905 | 1 | 365 | 8.9745 | 0.11051 | 9 | 0.085029
23403 | 9 | 1 | 365 | 10.2177 | 0.86586 | 11 | 0.083524
18645 | 7.8 | 1 | 365 | 8.8553 | 0.75041 | 9 | 0.60572
23409 | 4.94 | 1 | 365 | 5.6084 | 0.94193 | 6 | 0.55029
18205 | 8.54 | 1 | 365 | 9.6954 | 0.28827 | 9 | 0.9837
23411 | 7.54 | 1 | 365 | 8.5601 | 0.85873 | 9 | 0.41886
23413 | 3.85 | 1 | 365 | 4.3709 | 0.20373 | 4 | 0.57462
23414 | 5.72 | 1 | 365 | 6.4939 | 0.61697 | 7 | 0.11086
23412 | 8.84 | 1 | 365 | 10.036 | 0.31713 | 10 | 0.35315
23417 | 11.18 | 1 | 365 | 12.6926 | 0.34226 | 13 | 0.034866
23376 | 4.335 | 1 | 365 | 4.9215 | 0.86706 | 5 | 0.78856
23424 | 6.24 | 1 | 365 | 7.0842 | 0.40033 | 7 | 0.48458
23426 | 11 | 1 | 365 | 12.4883 | 0.72494 | 13 | 0.2132
23427 | 9.945 | 1 | 365 | 11.2905 | 0.10678 | 11 | 0.39729
23428 | 9.88 | 1 | 365 | 11.2167 | 0.88386 | 12 | 0.10058
23430 | 4.94 | 1 | 365 | 5.6084 | 0.94193 | 6 | 0.55029
23433 | 7 | 1 | 365 | 7.9471 | 0.00678 | 7 | 0.95385
23434 | 4.68 | 1 | 365 | 5.3132 | 0.050247 | 5 | 0.36343
23435 | 9.88 | 1 | 365 | 11.2167 | 0.88386 | 12 | 0.10058
23437 | 17.25 | 1 | 365 | 19.5839 | 0.15956 | 19 | 0.74342
23438 | 10.065 | 1 | 365 | 11.4268 | 0.51832 | 11 | 0.94507
23440 | 5.72 | 1 | 365 | 6.4939 | 0.61697 | 7 | 0.11086
23441 | 8.06 | 1 | 365 | 9.1505 | 0.64209 | 9 | 0.79258
23442 | 7.65 | 1 | 365 | 8.685 | 0.23598 | 8 | 0.921
23120 | 6.12 | 1 | 365 | 6.948 | 0.98878 | 7 | 0.9368
23121 | 3.85 | 1 | 365 | 4.3709 | 0.20373 | 4 | 0.57462
23124 | 3.57 | 1 | 365 | 4.053 | 0.24346 | 4 | 0.29646
23129 | 10.455 | 1 | 365 | 11.8695 | 0.85584 | 12 | 0.72536
23137 | 5.6 | 1 | 365 | 6.3577 | 0.20542 | 6 | 0.56308
23138 | 9.38 | 1 | 365 | 10.6491 | 0.16909 | 10 | 0.81816
23147 | 7.28 | 1 | 365 | 8.265 | 0.96705 | 9 | 0.23201
23148 | 8.525 | 1 | 365 | 9.6784 | 0.23683 | 9 | 0.91523
16263 | 9.69 | 1 | 365 | 11.001 | 0.23224 | 11 | 0.23326
18688 | 7.8 | 1 | 365 | 8.8553 | 0.75041 | 9 | 0.60572
23156 | 4.125 | 1 | 365 | 4.6831 | 0.14685 | 4 | 0.82995
22933 | 5.1 | 1 | 365 | 5.79 | 0.49065 | 6 | 0.28066
22096 | 7.395 | 1 | 365 | 8.3955 | 0.36145 | 8 | 0.75696
23158 | 8 | 1 | 365 | 9.0824 | 0.43632 | 9 | 0.51869
23159 | 5.72 | 1 | 365 | 6.4939 | 0.61697 | 7 | 0.11086
23161 | 4.5 | 1 | 365 | 5.1088 | 0.43293 | 5 | 0.54176
23162 | 5.72 | 1 | 365 | 6.4939 | 0.61697 | 7 | 0.11086
23169 | 8.502 | 1 | 365 | 9.6523 | 0.15795 | 9 | 0.81024
23172 | 4.845 | 1 | 365 | 5.5005 | 0.61612 | 6 | 0.11663
23174 | 8.54 | 1 | 365 | 9.6954 | 0.28827 | 9 | 0.9837
23176 | 11.7 | 1 | 365 | 13.283 | 0.12562 | 13 | 0.40858
23179 | 8.25 | 1 | 365 | 9.3662 | 0.29371 | 9 | 0.6599
23180 | 8.16 | 1 | 365 | 9.264 | 0.98505 | 10 | 0.24906
23182 | 3.6 | 1 | 365 | 4.0871 | 0.34634 | 4 | 0.43341
23181 | 6.24 | 1 | 365 | 7.0842 | 0.40033 | 7 | 0.48458
23164 | 11.25 | 1 | 365 | 12.7721 | 0.58232 | 13 | 0.3544
23186 | 8.58 | 1 | 365 | 9.7408 | 0.42545 | 10 | 0.16629
23189 | 5.5 | 1 | 365 | 6.2441 | 0.86247 | 7 | 0.1066
23192 | 9.88 | 1 | 365 | 11.2167 | 0.88386 | 12 | 0.10058
23194 | 5 | 1 | 365 | 5.6765 | 0.1477 | 5 | 0.82418
23197 | 4.68 | 1 | 365 | 5.3132 | 0.050247 | 5 | 0.36343
23199 | 5.75 | 1 | 365 | 6.528 | 0.71985 | 7 | 0.24781
23200 | 6 | 1 | 365 | 6.8118 | 0.57724 | 7 | 0.38902
23203 | 5.75 | 1 | 365 | 6.528 | 0.71985 | 7 | 0.24781
23205 | 5.5 | 1 | 365 | 6.2441 | 0.86247 | 7 | 0.1066
23207 | 8.58 | 1 | 365 | 9.7408 | 0.42545 | 10 | 0.16629
23209 | 7.8 | 1 | 365 | 8.8553 | 0.75041 | 9 | 0.60572
23211 | 7.02 | 1 | 365 | 7.9698 | 0.075371 | 8 | 0.045149
23214 | 5.75 | 1 | 365 | 6.528 | 0.71985 | 7 | 0.24781
23215 | 7.28 | 1 | 365 | 8.265 | 0.96705 | 9 | 0.23201
23218 | 7.28 | 1 | 365 | 8.265 | 0.96705 | 9 | 0.23201
23219 | 4.25 | 1 | 365 | 4.825 | 0.57554 | 5 | 0.40055
22349 | 6.76 | 1 | 365 | 7.6746 | 0.18369 | 7 | 0.85829
19331 | 8.84 | 1 | 365 | 10.036 | 0.31713 | 10 | 0.35315
21541 | 6.76 | 1 | 365 | 7.6746 | 0.18369 | 7 | 0.85829
19353 | 7.02 | 1 | 365 | 7.9698 | 0.075371 | 8 | 0.045149
22559 | 10.8 | 1 | 365 | 12.2612 | 0.039032 | 12 | 0.30023
22708 | 6.27 | 1 | 365 | 7.1183 | 0.50322 | 7 | 0.62152
22709 | 8.55 | 1 | 365 | 9.7068 | 0.32257 | 10 | 0.029348
22711 | 11.97 | 1 | 365 | 13.5895 | 0.051594 | 13 | 0.64109
22715 | 9.156 | 1 | 365 | 10.3948 | 0.40087 | 10 | 0.79564
22713 | 4.8 | 1 | 365 | 5.4494 | 0.46179 | 5 | 0.91121
22717 | 6.44 | 1 | 365 | 7.3113 | 0.086238 | 7 | 0.39754
22725 | 10.36 | 1 | 365 | 11.7617 | 0.53003 | 12 | 0.2917
22724 | 9.72 | 1 | 365 | 11.0351 | 0.33513 | 11 | 0.37021
22726 | 5.4 | 1 | 365 | 6.1306 | 0.51952 | 6 | 0.65011
22728 | 8.64 | 1 | 365 | 9.809 | 0.63123 | 10 | 0.44018
22729 | 14.7 | 1 | 365 | 16.6889 | 0.41424 | 17 | 0.10309
22731 | 8.55 | 1 | 365 | 9.7068 | 0.32257 | 10 | 0.029348
22734 | 13.44 | 1 | 365 | 15.2584 | 0.093018 | 15 | 0.3514
22736 | 3.42 | 1 | 365 | 3.8827 | 0.72903 | 4 | 0.61174
22738 | 8.829 | 1 | 365 | 10.0235 | 0.27941 | 10 | 0.30294
22740 | 6.05 | 1 | 365 | 6.8685 | 0.74872 | 7 | 0.61726
22747 | 19.62 | 1 | 365 | 22.2745 | 0.28757 | 22 | 0.56208
22754 | 4.56 | 1 | 365 | 5.1769 | 0.6387 | 5 | 0.81565
22759 | 5 | 1 | 365 | 5.6765 | 0.1477 | 5 | 0.82418
22763 | 19.84 | 1 | 365 | 22.5243 | 0.042074 | 22 | 0.56635
22771 | 9.25 | 1 | 365 | 10.5015 | 0.72325 | 11 | 0.22473
22773 | 7.54 | 1 | 365 | 8.5601 | 0.85873 | 9 | 0.41886
22777 | 5 | 1 | 365 | 5.6765 | 0.1477 | 5 | 0.82418
22779 | 7.8 | 1 | 365 | 8.8553 | 0.75041 | 9 | 0.60572
22780 | 7 | 1 | 365 | 7.9471 | 0.00678 | 7 | 0.95385
22785 | 11.44 | 1 | 365 | 12.9878 | 0.23394 | 13 | 0.22172
22784 | 3.315 | 1 | 365 | 3.7635 | 0.36893 | 4 | 0.13243
22788 | 3.06 | 1 | 365 | 3.474 | 0.49439 | 3 | 0.9684
22791 | 10.08 | 1 | 365 | 11.4438 | 0.56976 | 12 | 0.013547
22789 | 10.8 | 1 | 365 | 12.2612 | 0.039032 | 12 | 0.30023
22792 | 5.13 | 1 | 365 | 5.8241 | 0.59354 | 6 | 0.41761
22794 | 3.9 | 1 | 365 | 4.4277 | 0.37521 | 4 | 0.80286
22796 | 6 | 1 | 365 | 6.8118 | 0.57724 | 7 | 0.38902
15821 | 385 | 0.9 | 365 | 393.3801 | 0.33561 | 393 | 0.71567
20461 | 7.84 | 1 | 365 | 8.9007 | 0.88759 | 9 | 0.78831
17394 | 9.18 | 1 | 365 | 10.422 | 0.48318 | 10 | 0.90519
22806 | 7.625 | 1 | 365 | 8.6566 | 0.15024 | 8 | 0.80687
22751 | 6.76 | 1 | 365 | 7.6746 | 0.18369 | 7 | 0.85829
22750 | 9.1 | 1 | 365 | 10.3312 | 0.20881 | 10 | 0.54001
22749 | 3.12 | 1 | 365 | 3.5421 | 0.70016 | 4 | 0.24229
22760 | 2.34 | 1 | 365 | 2.6566 | 0.025124 | 2 | 0.68172
22761 | 2.34 | 1 | 365 | 2.6566 | 0.025124 | 2 | 0.68172
22757 | 10.14 | 1 | 365 | 11.5119 | 0.77554 | 12 | 0.28744
22756 | 4.94 | 1 | 365 | 5.6084 | 0.94193 | 6 | 0.55029
22767 | 11.18 | 1 | 365 | 12.6926 | 0.34226 | 13 | 0.034866
22768 | 7.14 | 1 | 365 | 8.106 | 0.48692 | 8 | 0.59293
22765 | 7.02 | 1 | 365 | 7.9698 | 0.075371 | 8 | 0.045149
23558 | 9.1 | 1 | 365 | 10.3312 | 0.20881 | 10 | 0.54001
23059 | 5.5 | 1 | 365 | 6.2441 | 0.86247 | 7 | 0.1066
23072 | 6.885 | 1 | 365 | 7.8165 | 0.61238 | 8 | 0.4289
22857 | 7.14 | 1 | 365 | 8.106 | 0.48692 | 8 | 0.59293
23125 | 5.1 | 1 | 365 | 5.79 | 0.49065 | 6 | 0.28066
22855 | 7.2 | 1 | 365 | 8.1741 | 0.69269 | 8 | 0.86682
22283 | 26.88 | 0.9 | 365 | 27.4651 | 0.96743 | 28 | 0.43251
15499 | 6.24 | 1 | 365 | 7.0842 | 0.40033 | 7 | 0.48458
22468 | 4.845 | 1 | 365 | 5.5005 | 0.61612 | 6 | 0.11663
22479 | 7.8 | 1 | 365 | 8.8553 | 0.75041 | 9 | 0.60572
10207 | 26 | 0.9 | 365 | 26.5659 | 0.25124 | 26 | 0.81716
23101 | 15.86 | 1 | 365 | 18.0058 | 0.3925 | 18 | 0.3983
23295 | 6 | 1 | 365 | 6.8118 | 0.57724 | 7 | 0.38902
23300 | 10.215 | 1 | 365 | 11.597 | 0.032751 | 11 | 0.6298
23306 | 5.545 | 1 | 365 | 6.2952 | 0.016799 | 6 | 0.31202
23305 | 6.24 | 1 | 365 | 7.0842 | 0.40033 | 7 | 0.48458
23317 | 4.94 | 1 | 365 | 5.6084 | 0.94193 | 6 | 0.55029
23320 | 4.08 | 1 | 365 | 4.632 | 0.99252 | 5 | 0.62453
23323 | 10.2 | 1 | 365 | 11.58 | 0.98131 | 12 | 0.56133
23316 | 5.61 | 1 | 365 | 6.369 | 0.23972 | 6 | 0.60873
23325 | 9.35 | 1 | 365 | 10.615 | 0.066199 | 10 | 0.68122
23328 | 11.96 | 1 | 365 | 13.5781 | 0.017298 | 13 | 0.59544
23330 | 4.42 | 1 | 365 | 5.018 | 0.15857 | 5 | 0.17658
23331 | 2.08 | 1 | 365 | 2.3614 | 0.13344 | 2 | 0.49486
23327 | 5.98 | 1 | 365 | 6.7891 | 0.50865 | 7 | 0.29772
23332 | 9.62 | 1 | 365 | 10.9215 | 0.99217 | 11 | 0.91372
21767 | 7.65 | 1 | 365 | 8.685 | 0.23598 | 8 | 0.921
21898 | 5.75 | 1 | 365 | 6.528 | 0.71985 | 7 | 0.24781
15975 | 11.96 | 1 | 365 | 13.5781 | 0.017298 | 13 | 0.59544
21930 | 5.98 | 1 | 365 | 6.7891 | 0.50865 | 7 | 0.29772
16383 | 10.71 | 1 | 365 | 12.159 | 0.73037 | 12 | 0.88939
21440 | 9.69 | 1 | 365 | 11.001 | 0.23224 | 11 | 0.23326
21434 | 3.825 | 1 | 365 | 4.3425 | 0.11799 | 4 | 0.4605
23333 | 4.845 | 1 | 365 | 5.5005 | 0.61612 | 6 | 0.11663
23343 | 5.545 | 1 | 365 | 6.2952 | 0.016799 | 6 | 0.31202
19057 | 5.1 | 1 | 365 | 5.79 | 0.49065 | 6 | 0.28066
17823 | 9.36 | 1 | 365 | 10.6264 | 0.10049 | 10 | 0.72686
17808 | 5.1 | 1 | 365 | 5.79 | 0.49065 | 6 | 0.28066
15885 | 5.1 | 1 | 365 | 5.79 | 0.49065 | 6 | 0.28066
22018 | 12.42 | 1 | 365 | 14.1004 | 0.59489 | 14 | 0.69526
19462 | 57.46 | 0.9 | 365 | 58.7107 | 0.35523 | 59 | 0.065929
21575 | 9.3 | 1 | 365 | 10.5583 | 0.89472 | 11 | 0.45297
22235 | 4.75 | 1 | 365 | 5.3927 | 0.29031 | 5 | 0.68297
22302 | 2.86 | 1 | 365 | 3.2469 | 0.80848 | 4 | 0.055431
19510 | 2.08 | 1 | 365 | 2.3614 | 0.13344 | 2 | 0.49486
22968 | 8.84 | 1 | 365 | 10.036 | 0.31713 | 10 | 0.35315
19693 | 10.92 | 1 | 365 | 12.3974 | 0.45058 | 12 | 0.84801
19506 | 8.12 | 1 | 365 | 9.2186 | 0.84786 | 10 | 0.066468
4664 | 106.08 | 0.9 | 365 | 108.389 | 0.42504 | 108 | 0.81402
8353 | 223.16 | 0.9 | 365 | 228.0174 | 0.80253 | 228 | 0.81992
22970 | 10.53 | 1 | 365 | 11.9547 | 0.11306 | 12 | 0.067723
20136 | 8.58 | 1 | 365 | 9.7408 | 0.42545 | 10 | 0.16629
22971 | 9.435 | 1 | 365 | 10.7115 | 0.35771 | 11 | 0.069228
22973 | 14.388 | 1 | 365 | 16.3346 | 0.34422 | 16 | 0.67886
22974 | 6.21 | 1 | 365 | 7.0502 | 0.29744 | 7 | 0.34763
22976 | 8.32 | 1 | 365 | 9.4457 | 0.53377 | 9 | 0.97944
22977 | 8.28 | 1 | 365 | 9.4003 | 0.39659 | 9 | 0.79684
22978 | 7.65 | 1 | 365 | 8.685 | 0.23598 | 8 | 0.921
19836 | 3.315 | 1 | 365 | 3.7635 | 0.36893 | 4 | 0.13243
19746 | 3.975 | 1 | 365 | 4.5128 | 0.63242 | 5 | 0.14522
21083 | 8.925 | 1 | 365 | 10.1325 | 0.60864 | 10 | 0.74116
21084 | 11.22 | 1 | 365 | 12.738 | 0.47944 | 13 | 0.21746
21157 | 7.15 | 1 | 365 | 8.1174 | 0.52121 | 8 | 0.63858
19822 | 5 | 1 | 365 | 5.6765 | 0.1477 | 5 | 0.82418
22979 | 8.1 | 1 | 365 | 9.1959 | 0.77927 | 9 | 0.97517
21410 | 6.9 | 1 | 365 | 7.8335 | 0.66383 | 8 | 0.49737
22980 | 9.99 | 1 | 365 | 11.3416 | 0.2611 | 11 | 0.60271
22981 | 9.81 | 1 | 365 | 11.1373 | 0.64379 | 11 | 0.78104
21422 | 9.18 | 1 | 365 | 10.422 | 0.48318 | 10 | 0.90519
18476 | 7.28 | 1 | 365 | 8.265 | 0.96705 | 9 | 0.23201
22982 | 24.15 | 1 | 365 | 27.4174 | 0.82339 | 28 | 0.24079
18486 | 10.4 | 1 | 365 | 11.8071 | 0.66722 | 12 | 0.47429
18509 | 5.98 | 1 | 365 | 6.7891 | 0.50865 | 7 | 0.29772
18518 | 4.16 | 1 | 365 | 4.7228 | 0.26689 | 4 | 0.98972
18525 | 3.38 | 1 | 365 | 3.8373 | 0.59185 | 4 | 0.42915
18528 | 18.2 | 1 | 365 | 20.6624 | 0.41763 | 21 | 0.080015
18533 | 8.84 | 1 | 365 | 10.036 | 0.31713 | 10 | 0.35315
18536 | 3.38 | 1 | 365 | 3.8373 | 0.59185 | 4 | 0.42915
18540 | 8.58 | 1 | 365 | 9.7408 | 0.42545 | 10 | 0.16629
19554 | 78.96 | 0.9 | 365 | 80.6787 | 0.71683 | 81 | 0.39551
24121 | 5.4 | 1 | 365 | 6.1306 | 0.51952 | 6 | 0.65011
24123 | 5.415 | 1 | 365 | 6.1476 | 0.57096 | 6 | 0.71859
24124 | 8.37 | 1 | 365 | 9.5024 | 0.70525 | 10 | 0.20768
24126 | 4.68 | 1 | 365 | 5.3132 | 0.050247 | 5 | 0.36343
24127 | 9.81 | 1 | 365 | 11.1373 | 0.64379 | 11 | 0.78104
14223 | 13.734 | 1 | 365 | 15.5922 | 0.1013 | 15 | 0.69346
24128 | 5.61 | 1 | 365 | 6.369 | 0.23972 | 6 | 0.60873
24129 | 5.232 | 1 | 365 | 5.9399 | 0.94335 | 6 | 0.88322
24130 | 7.935 | 1 | 365 | 9.0086 | 0.2134 | 9 | 0.22197
24131 | 6.72 | 1 | 365 | 7.6292 | 0.046509 | 7 | 0.6757
24132 | 5.72 | 1 | 365 | 6.4939 | 0.61697 | 7 | 0.11086
24133 | 3.12 | 1 | 365 | 3.5421 | 0.70016 | 4 | 0.24229
24134 | 3.12 | 1 | 365 | 3.5421 | 0.70016 | 4 | 0.24229
24135 | 3.64 | 1 | 365 | 4.1325 | 0.48353 | 4 | 0.616
23995 | 7.8 | 1 | 365 | 8.8553 | 0.75041 | 9 | 0.60572
24136 | 5.72 | 1 | 365 | 6.4939 | 0.61697 | 7 | 0.11086
24138 | 5.355 | 1 | 365 | 6.0795 | 0.36519 | 6 | 0.4447
22985 | 5.72 | 1 | 365 | 6.4939 | 0.61697 | 7 | 0.11086
24142 | 5.355 | 1 | 365 | 6.0795 | 0.36519 | 6 | 0.4447
22986 | 7.5 | 1 | 365 | 8.5147 | 0.72155 | 9 | 0.23627
24144 | 7.2 | 1 | 365 | 8.1741 | 0.69269 | 8 | 0.86682
22989 | 4.905 | 1 | 365 | 5.5686 | 0.82189 | 6 | 0.39052
24146 | 5.7 | 1 | 365 | 6.4712 | 0.54838 | 7 | 0.019565
22992 | 4.125 | 1 | 365 | 4.6831 | 0.14685 | 4 | 0.82995
24150 | 6.375 | 1 | 365 | 7.2375 | 0.86332 | 8 | 0.10083
24152 | 8.84 | 1 | 365 | 10.036 | 0.31713 | 10 | 0.35315
24154 | 6.12 | 1 | 365 | 6.948 | 0.98878 | 7 | 0.9368
24155 | 5.46 | 1 | 365 | 6.1987 | 0.72529 | 6 | 0.924
24157 | 5.4 | 1 | 365 | 6.1306 | 0.51952 | 6 | 0.65011
22995 | 2.75 | 1 | 365 | 3.1221 | 0.43124 | 3 | 0.5533
24160 | 7.65 | 1 | 365 | 8.685 | 0.23598 | 8 | 0.921
22996 | 9.52 | 1 | 365 | 10.808 | 0.64922 | 11 | 0.45724
23009 | 10.71 | 1 | 365 | 12.159 | 0.73037 | 12 | 0.88939
23012 | 4.59 | 1 | 365 | 5.211 | 0.74159 | 5 | 0.9526
24162 | 4.94 | 1 | 365 | 5.6084 | 0.94193 | 6 | 0.55029
24165 | 6.76 | 1 | 365 | 7.6746 | 0.18369 | 7 | 0.85829
24147 | 8.68 | 1 | 365 | 9.8544 | 0.76841 | 10 | 0.62278
24172 | 5.4 | 1 | 365 | 6.1306 | 0.51952 | 6 | 0.65011
24175 | 4.69 | 1 | 365 | 5.3245 | 0.084543 | 5 | 0.40908
24177 | 7.8 | 1 | 365 | 8.8553 | 0.75041 | 9 | 0.60572
23756 | 5.61 | 1 | 365 | 6.369 | 0.23972 | 6 | 0.60873
23657 | 3.12 | 1 | 365 | 3.5421 | 0.70016 | 4 | 0.24229
22403 | 2.7 | 1 | 365 | 3.0653 | 0.25976 | 3 | 0.32506
24182 | 5.232 | 1 | 365 | 5.9399 | 0.94335 | 6 | 0.88322
24183 | 9.1 | 1 | 365 | 10.3312 | 0.20881 | 10 | 0.54001
24184 | 3.64 | 1 | 365 | 4.1325 | 0.48353 | 4 | 0.616
24186 | 6.72 | 1 | 365 | 7.6292 | 0.046509 | 7 | 0.6757
24191 | 15.5 | 1 | 365 | 17.5971 | 0.15787 | 17 | 0.75496
24193 | 5.98 | 1 | 365 | 6.7891 | 0.50865 | 7 | 0.29772
24195 | 6.12 | 1 | 365 | 6.948 | 0.98878 | 7 | 0.9368
17011 | 9.36 | 1 | 365 | 10.6264 | 0.10049 | 10 | 0.72686
24198 | 8.4 | 1 | 365 | 9.5365 | 0.80814 | 10 | 0.34462
24201 | 3.825 | 1 | 365 | 4.3425 | 0.11799 | 4 | 0.4605
24204 | 5.46 | 1 | 365 | 6.1987 | 0.72529 | 6 | 0.924
24206 | 8.06 | 1 | 365 | 9.1505 | 0.64209 | 9 | 0.79258
24207 | 5.98 | 1 | 365 | 6.7891 | 0.50865 | 7 | 0.29772
24209 | 5.4 | 1 | 365 | 6.1306 | 0.51952 | 6 | 0.65011
24211 | 3.12 | 1 | 365 | 3.5421 | 0.70016 | 4 | 0.24229
24213 | 7.8 | 1 | 365 | 8.8553 | 0.75041 | 9 | 0.60572
24215 | 6.5 | 1 | 365 | 7.3794 | 0.29201 | 7 | 0.67143
24216 | 6.54 | 1 | 365 | 7.4248 | 0.42919 | 7 | 0.85403
24217 | 3.705 | 1 | 365 | 4.2063 | 0.70645 | 4 | 0.91272
24218 | 8.4 | 1 | 365 | 9.5365 | 0.80814 | 10 | 0.34462
24219 | 3.825 | 1 | 365 | 4.3425 | 0.11799 | 4 | 0.4605
24224 | 4.68 | 1 | 365 | 5.3132 | 0.050247 | 5 | 0.36343
24228 | 3.64 | 1 | 365 | 4.1325 | 0.48353 | 4 | 0.616
24226 | 5.72 | 1 | 365 | 6.4939 | 0.61697 | 7 | 0.11086
24229 | 5.2 | 1 | 365 | 5.9035 | 0.83361 | 6 | 0.73715
24232 | 7.8 | 1 | 365 | 8.8553 | 0.75041 | 9 | 0.60572
24234 | 4.8 | 1 | 365 | 5.4494 | 0.46179 | 5 | 0.91121
24236 | 7.14 | 1 | 365 | 8.106 | 0.48692 | 8 | 0.59293
24237 | 3.06 | 1 | 365 | 3.474 | 0.49439 | 3 | 0.9684
22381 | 7.68 | 1 | 365 | 8.7191 | 0.33887 | 9 | 0.05794
24240 | 7.14 | 1 | 365 | 8.106 | 0.48692 | 8 | 0.59293
24244 | 4.94 | 1 | 365 | 5.6084 | 0.94193 | 6 | 0.55029
24241 | 5.355 | 1 | 365 | 6.0795 | 0.36519 | 6 | 0.4447
19090 | 5.1 | 1 | 365 | 5.79 | 0.49065 | 6 | 0.28066
18913 | 8.67 | 1 | 365 | 9.843 | 0.73411 | 10 | 0.57713
18907 | 5.72 | 1 | 365 | 6.4939 | 0.61697 | 7 | 0.11086
20236 | 6.6 | 1 | 365 | 7.493 | 0.63496 | 8 | 0.12792
20740 | 8.8 | 1 | 365 | 9.9906 | 0.17995 | 10 | 0.17056
21582 | 5.98 | 1 | 365 | 6.7891 | 0.50865 | 7 | 0.29772
18298 | 5.72 | 1 | 365 | 6.4939 | 0.61697 | 7 | 0.11086
19511 | 7.8 | 1 | 365 | 8.8553 | 0.75041 | 9 | 0.60572
20049 | 7.56 | 1 | 365 | 8.5828 | 0.92732 | 9 | 0.51016
23014 | 5.61 | 1 | 365 | 6.369 | 0.23972 | 6 | 0.60873
23016 | 3.3 | 1 | 365 | 3.7465 | 0.31748 | 4 | 0.063959
23024 | 5.5 | 1 | 365 | 6.2441 | 0.86247 | 7 | 0.1066
23027 | 4.845 | 1 | 365 | 5.5005 | 0.61612 | 6 | 0.11663
21652 | 7.28 | 1 | 365 | 8.265 | 0.96705 | 9 | 0.23201
23931 | 6.44 | 1 | 365 | 7.3113 | 0.086238 | 7 | 0.39754
22612 | 4.27 | 1 | 365 | 4.8477 | 0.64414 | 5 | 0.49185
23938 | 12.42 | 1 | 365 | 14.1004 | 0.59489 | 14 | 0.69526
23944 | 5.4 | 1 | 365 | 6.1306 | 0.51952 | 6 | 0.65011
23949 | 4.48 | 1 | 365 | 5.0861 | 0.36434 | 5 | 0.45047
23953 | 3.6 | 1 | 365 | 4.0871 | 0.34634 | 4 | 0.43341
23956 | 5.13 | 1 | 365 | 5.8241 | 0.59354 | 6 | 0.41761
23960 | 6.375 | 1 | 365 | 7.2375 | 0.86332 | 8 | 0.10083
23961 | 6.76 | 1 | 365 | 7.6746 | 0.18369 | 7 | 0.85829
23982 | 5.775 | 1 | 365 | 6.5563 | 0.80559 | 7 | 0.36193
23999 | 6 | 1 | 365 | 6.8118 | 0.57724 | 7 | 0.38902
24001 | 8.4 | 1 | 365 | 9.5365 | 0.80814 | 10 | 0.34462
24002 | 10.464 | 1 | 365 | 11.8797 | 0.88671 | 12 | 0.76644
24003 | 5.72 | 1 | 365 | 6.4939 | 0.61697 | 7 | 0.11086
24004 | 19.32 | 1 | 365 | 21.9339 | 0.25871 | 22 | 0.19263
24005 | 8.64 | 1 | 365 | 9.809 | 0.63123 | 10 | 0.44018
24022 | 5.98 | 1 | 365 | 6.7891 | 0.50865 | 7 | 0.29772
23986 | 6.867 | 1 | 365 | 7.7961 | 0.55065 | 8 | 0.34673
24040 | 6.12 | 1 | 365 | 6.948 | 0.98878 | 7 | 0.9368
24043 | 3.12 | 1 | 365 | 3.5421 | 0.70016 | 4 | 0.24229
23902 | 3.38 | 1 | 365 | 3.8373 | 0.59185 | 4 | 0.42915
16015 | 6.375 | 1 | 365 | 7.2375 | 0.86332 | 8 | 0.10083
24045 | 10.53 | 1 | 365 | 11.9547 | 0.11306 | 12 | 0.067723
24047 | 5.7 | 1 | 365 | 6.4712 | 0.54838 | 7 | 0.019565
24048 | 7.54 | 1 | 365 | 8.5601 | 0.85873 | 9 | 0.41886
24051 | 5.32 | 1 | 365 | 6.0398 | 0.24515 | 6 | 0.28493
24053 | 7.28 | 1 | 365 | 8.265 | 0.96705 | 9 | 0.23201
24054 | 8.32 | 1 | 365 | 9.4457 | 0.53377 | 9 | 0.97944
24069 | 3.85 | 1 | 365 | 4.3709 | 0.20373 | 4 | 0.57462
24071 | 11 | 1 | 365 | 12.4883 | 0.72494 | 13 | 0.2132
23757 | 3.9 | 1 | 365 | 4.4277 | 0.37521 | 4 | 0.80286
23755 | 6.375 | 1 | 365 | 7.2375 | 0.86332 | 8 | 0.10083
23753 | 6.12 | 1 | 365 | 6.948 | 0.98878 | 7 | 0.9368
23026 | 3.92 | 1 | 365 | 4.4504 | 0.4438 | 4 | 0.89416
23763 | 11.59 | 1 | 365 | 13.1581 | 0.74837 | 13 | 0.90645
23030 | 9.945 | 1 | 365 | 11.2905 | 0.10678 | 11 | 0.39729
23032 | 14.025 | 1 | 365 | 15.9225 | 0.099299 | 16 | 0.021825
23762 | 10.2 | 1 | 365 | 11.58 | 0.98131 | 12 | 0.56133
23033 | 14.56 | 1 | 365 | 16.5299 | 0.9341 | 17 | 0.46401
23761 | 5.1 | 1 | 365 | 5.79 | 0.49065 | 6 | 0.28066
23038 | 4.59 | 1 | 365 | 5.211 | 0.74159 | 5 | 0.9526
24084 | 6.76 | 1 | 365 | 7.6746 | 0.18369 | 7 | 0.85829
23913 | 6 | 1 | 365 | 6.8118 | 0.57724 | 7 | 0.38902
24085 | 4.2 | 1 | 365 | 4.7682 | 0.40407 | 5 | 0.17231
24086 | 6.16 | 1 | 365 | 6.9934 | 0.12597 | 7 | 0.11939
24092 | 7.56 | 1 | 365 | 8.5828 | 0.92732 | 9 | 0.51016
24095 | 3.75 | 1 | 365 | 4.2574 | 0.86078 | 5 | 0.11813
24111 | 5.5 | 1 | 365 | 6.2441 | 0.86247 | 7 | 0.1066
24113 | 10.2 | 1 | 365 | 11.58 | 0.98131 | 12 | 0.56133
24120 | 7.14 | 1 | 365 | 8.106 | 0.48692 | 8 | 0.59293
23039 | 4.59 | 1 | 365 | 5.211 | 0.74159 | 5 | 0.9526
23050 | 7.395 | 1 | 365 | 8.3955 | 0.36145 | 8 | 0.75696
23053 | 6.375 | 1 | 365 | 7.2375 | 0.86332 | 8 | 0.10083
23055 | 6.875 | 1 | 365 | 7.8052 | 0.57809 | 8 | 0.38325
23056 | 7.975 | 1 | 365 | 9.054 | 0.35058 | 9 | 0.40457
23065 | 11.475 | 1 | 365 | 13.0275 | 0.35397 | 13 | 0.38149
23066 | 11.825 | 1 | 365 | 13.4249 | 0.55431 | 13 | 0.97919
23075 | 5.1 | 1 | 365 | 5.79 | 0.49065 | 6 | 0.28066
23088 | 5.32 | 1 | 365 | 6.0398 | 0.24515 | 6 | 0.28493
23087 | 11.985 | 1 | 365 | 13.6065 | 0.10304 | 13 | 0.70956
23058 | 2.86 | 1 | 365 | 3.2469 | 0.80848 | 4 | 0.055431
19898 | 8.32 | 1 | 365 | 9.4457 | 0.53377 | 9 | 0.97944
23090 | 11.55 | 1 | 365 | 13.1127 | 0.61119 | 13 | 0.72386
15696 | 3.06 | 1 | 365 | 3.474 | 0.49439 | 3 | 0.9684
23093 | 10.2 | 1 | 365 | 11.58 | 0.98131 | 12 | 0.56133
23096 | 7.65 | 1 | 365 | 8.685 | 0.23598 | 8 | 0.921
23765 | 9.1 | 1 | 365 | 10.3312 | 0.20881 | 10 | 0.54001
23110 | 7.28 | 1 | 365 | 8.265 | 0.96705 | 9 | 0.23201
23119 | 4.08 | 1 | 365 | 4.632 | 0.99252 | 5 | 0.62453
23766 | 4.42 | 1 | 365 | 5.018 | 0.15857 | 5 | 0.17658
23767 | 7.02 | 1 | 365 | 7.9698 | 0.075371 | 8 | 0.045149
23768 | 6.5 | 1 | 365 | 7.3794 | 0.29201 | 7 | 0.67143
23769 | 9.99 | 1 | 365 | 11.3416 | 0.2611 | 11 | 0.60271
23783 | 15.95 | 1 | 365 | 18.108 | 0.70116 | 18 | 0.80913
23787 | 4.75 | 1 | 365 | 5.3927 | 0.29031 | 5 | 0.68297
23781 | 6.325 | 1 | 365 | 7.1807 | 0.69184 | 7 | 0.87259
23806 | 11.75 | 1 | 365 | 13.3397 | 0.29709 | 13 | 0.63682
24369 | 4.94 | 1 | 365 | 5.6084 | 0.94193 | 6 | 0.55029
23813 | 9.5 | 1 | 365 | 10.7853 | 0.58063 | 11 | 0.36594
23816 | 3.57 | 1 | 365 | 4.053 | 0.24346 | 4 | 0.29646
23820 | 4.25 | 1 | 365 | 4.825 | 0.57554 | 5 | 0.40055
23822 | 7.5 | 1 | 365 | 8.5147 | 0.72155 | 9 | 0.23627
23826 | 3 | 1 | 365 | 3.4059 | 0.28862 | 3 | 0.69451
23829 | 4.68 | 1 | 365 | 5.3132 | 0.050247 | 5 | 0.36343
23838 | 6.25 | 1 | 365 | 7.0956 | 0.43462 | 7 | 0.53022
23840 | 3.99 | 1 | 365 | 4.5298 | 0.68386 | 5 | 0.2137
23839 | 3.3 | 1 | 365 | 3.7465 | 0.31748 | 4 | 0.063959
23846 | 4.5 | 1 | 365 | 5.1088 | 0.43293 | 5 | 0.54176
23854 | 7 | 1 | 365 | 7.9471 | 0.00678 | 7 | 0.95385
23856 | 9.72 | 1 | 365 | 11.0351 | 0.33513 | 11 | 0.37021
23859 | 5.1 | 1 | 365 | 5.79 | 0.49065 | 6 | 0.28066
23860 | 3 | 1 | 365 | 3.4059 | 0.28862 | 3 | 0.69451
23863 | 13.16 | 1 | 365 | 14.9405 | 0.13275 | 15 | 0.073242
23865 | 7.65 | 1 | 365 | 8.685 | 0.23598 | 8 | 0.921
23866 | 5.2 | 1 | 365 | 5.9035 | 0.83361 | 6 | 0.73715
23882 | 3.12 | 1 | 365 | 3.5421 | 0.70016 | 4 | 0.24229
23887 | 8.415 | 1 | 365 | 9.5535 | 0.85958 | 10 | 0.41309
23889 | 5.355 | 1 | 365 | 6.0795 | 0.36519 | 6 | 0.4447
23893 | 8.925 | 1 | 365 | 10.1325 | 0.60864 | 10 | 0.74116
18838 | 8.32 | 1 | 365 | 9.4457 | 0.53377 | 9 | 0.97944
18836 | 5.46 | 1 | 365 | 6.1987 | 0.72529 | 6 | 0.924
19334 | 4.68 | 1 | 365 | 5.3132 | 0.050247 | 5 | 0.36343
23895 | 7.28 | 1 | 365 | 8.265 | 0.96705 | 9 | 0.23201
23901 | 4.2 | 1 | 365 | 4.7682 | 0.40407 | 5 | 0.17231
23903 | 6.24 | 1 | 365 | 7.0842 | 0.40033 | 7 | 0.48458
23904 | 4.5 | 1 | 365 | 5.1088 | 0.43293 | 5 | 0.54176
23906 | 6.76 | 1 | 365 | 7.6746 | 0.18369 | 7 | 0.85829
23907 | 4.08 | 1 | 365 | 4.632 | 0.99252 | 5 | 0.62453
23909 | 4.68 | 1 | 365 | 5.3132 | 0.050247 | 5 | 0.36343
23911 | 6.84 | 1 | 365 | 7.7654 | 0.45805 | 8 | 0.22348
23914 | 7.84 | 1 | 365 | 8.9007 | 0.88759 | 9 | 0.78831
16101 | 504.165 | 0.8 | 365 | 457.9012 | 0.24323 | 458 | 0.14443
20915 | 12 | 1 | 365 | 13.6236 | 0.15448 | 13 | 0.77803
21180 | 9.625 | 1 | 365 | 10.9272 | 0.0093225 | 10 | 0.93655
21211 | 81.6 | 0.9 | 365 | 83.3761 | 0.86542 | 84 | 0.24156
21244 | 10.2 | 1 | 365 | 11.58 | 0.98131 | 12 | 0.56133
21397 | 9.62 | 1 | 365 | 10.9215 | 0.99217 | 11 | 0.91372
21032 | 12.4 | 1 | 365 | 14.0777 | 0.5263 | 14 | 0.60397
21936 | 5.775 | 1 | 365 | 6.5563 | 0.80559 | 7 | 0.36193
21922 | 10 | 1 | 365 | 11.353 | 0.2954 | 11 | 0.64836
21091 | 11 | 1 | 365 | 12.4883 | 0.72494 | 13 | 0.2132
22282 | 7.14 | 1 | 365 | 8.106 | 0.48692 | 8 | 0.59293
22350 | 6.6 | 1 | 365 | 7.493 | 0.63496 | 8 | 0.12792
22703 | 6.75 | 1 | 365 | 7.6632 | 0.1494 | 7 | 0.81264
18522 | 5.94 | 1 | 365 | 6.7437 | 0.37147 | 7 | 0.11513
22840 | 2.85 | 1 | 365 | 3.2356 | 0.77419 | 4 | 0.0097826
22969 | 10.45 | 1 | 365 | 11.8638 | 0.83869 | 12 | 0.70254
23538 | 6.05 | 1 | 365 | 6.8685 | 0.74872 | 7 | 0.61726
23533 | 5.5 | 1 | 365 | 6.2441 | 0.86247 | 7 | 0.1066
23692 | 3.24 | 1 | 365 | 3.6784 | 0.11171 | 3 | 0.79007
24125 | 16.225 | 1 | 365 | 18.4202 | 0.64429 | 19 | 0.064464
21063 | 11.44 | 1 | 365 | 12.9878 | 0.23394 | 13 | 0.22172
23888 | 9 | 1 | 365 | 10.2177 | 0.86586 | 11 | 0.083524
23891 | 9 | 1 | 365 | 10.2177 | 0.86586 | 11 | 0.083524
23423 | 6.5 | 1 | 365 | 7.3794 | 0.29201 | 7 | 0.67143
20549 | 12.375 | 1 | 365 | 14.0493 | 0.44056 | 14 | 0.48985
19602 | 8.84 | 1 | 365 | 10.036 | 0.31713 | 10 | 0.35315
21296 | 3.675 | 1 | 365 | 4.1722 | 0.60356 | 4 | 0.77577
15131 | 2.805 | 1 | 365 | 3.1845 | 0.61986 | 3 | 0.80436
21426 | 5.28 | 1 | 365 | 5.9944 | 0.10797 | 6 | 0.10233
21774 | 8.8 | 1 | 365 | 9.9906 | 0.17995 | 10 | 0.17056
22121 | 5.04 | 1 | 365 | 5.7219 | 0.28488 | 6 | 0.0067734
22236 | 5.2 | 1 | 365 | 5.9035 | 0.83361 | 6 | 0.73715
22511 | 3.9 | 1 | 365 | 4.4277 | 0.37521 | 4 | 0.80286
22837 | 6.3 | 1 | 365 | 7.1524 | 0.6061 | 7 | 0.75847
23141 | 6.63 | 1 | 365 | 7.527 | 0.73785 | 8 | 0.26486
22752 | 5.46 | 1 | 365 | 6.1987 | 0.72529 | 6 | 0.924
16685 | 4.2 | 1 | 365 | 4.7682 | 0.40407 | 5 | 0.17231
17775 | 7.6 | 1 | 365 | 8.6282 | 0.064504 | 8 | 0.69275
18833 | 3.9 | 1 | 365 | 4.4277 | 0.37521 | 4 | 0.80286
19628 | 5.2 | 1 | 365 | 5.9035 | 0.83361 | 6 | 0.73715
22041 | 5.94 | 1 | 365 | 6.7437 | 0.37147 | 7 | 0.11513
22522 | 7.56 | 1 | 365 | 8.5828 | 0.92732 | 9 | 0.51016
22540 | 6.48 | 1 | 365 | 7.3567 | 0.22342 | 7 | 0.58014
23326 | 10.83 | 1 | 365 | 12.2953 | 0.14192 | 12 | 0.43717
17291 | 23.8 | 1 | 365 | 27.02 | 0.62305 | 27 | 0.6431
20854 | 5.98 | 1 | 365 | 6.7891 | 0.50865 | 7 | 0.29772
20856 | 8.16 | 1 | 365 | 9.264 | 0.98505 | 10 | 0.24906
20858 | 4.94 | 1 | 365 | 5.6084 | 0.94193 | 6 | 0.55029
22960 | 6.5 | 1 | 365 | 7.3794 | 0.29201 | 7 | 0.67143
20860 | 5.72 | 1 | 365 | 6.4939 | 0.61697 | 7 | 0.11086
20863 | 2.6 | 1 | 365 | 2.9518 | 0.9168 | 3 | 0.86857
20864 | 6.24 | 1 | 365 | 7.0842 | 0.40033 | 7 | 0.48458
20865 | 9.1 | 1 | 365 | 10.3312 | 0.20881 | 10 | 0.54001
20866 | 6.72 | 1 | 365 | 7.6292 | 0.046509 | 7 | 0.6757
20871 | 5.2 | 1 | 365 | 5.9035 | 0.83361 | 6 | 0.73715
20890 | 6.24 | 1 | 365 | 7.0842 | 0.40033 | 7 | 0.48458
20882 | 11.96 | 1 | 365 | 13.5781 | 0.017298 | 13 | 0.59544
20872 | 7.28 | 1 | 365 | 8.265 | 0.96705 | 9 | 0.23201
20876 | 4.16 | 1 | 365 | 4.7228 | 0.26689 | 4 | 0.98972
22645 | 6.47 | 1 | 365 | 7.3454 | 0.18912 | 7 | 0.53449
22649 | 10.57 | 1 | 365 | 12.0001 | 0.25024 | 12 | 0.25032
22660 | 4.47 | 1 | 365 | 5.0748 | 0.33004 | 5 | 0.40482
22661 | 10.215 | 1 | 365 | 11.597 | 0.032751 | 11 | 0.6298
22664 | 6.725 | 1 | 365 | 7.6349 | 0.063657 | 7 | 0.69852
22667 | 5.47 | 1 | 365 | 6.2101 | 0.75958 | 6 | 0.96965
22775 | 7.96 | 1 | 365 | 9.037 | 0.29914 | 9 | 0.33609
22781 | 8.47 | 1 | 365 | 9.616 | 0.048204 | 9 | 0.66416
22783 | 10.215 | 1 | 365 | 11.597 | 0.032751 | 11 | 0.6298
22815 | 5.215 | 1 | 365 | 5.9206 | 0.88505 | 6 | 0.80562
22824 | 5.215 | 1 | 365 | 5.9206 | 0.88505 | 6 | 0.80562
22826 | 7.47 | 1 | 365 | 8.4807 | 0.61866 | 9 | 0.099325
22827 | 5.98 | 1 | 365 | 6.7891 | 0.50865 | 7 | 0.29772
22828 | 10.215 | 1 | 365 | 11.597 | 0.032751 | 11 | 0.6298
22833 | 5.725 | 1 | 365 | 6.4996 | 0.63412 | 7 | 0.13369
22863 | 6.725 | 1 | 365 | 7.6349 | 0.063657 | 7 | 0.69852
22864 | 6.725 | 1 | 365 | 7.6349 | 0.063657 | 7 | 0.69852
22865 | 4.295 | 1 | 365 | 4.8761 | 0.72987 | 5 | 0.60597
22866 | 7.96 | 1 | 365 | 9.037 | 0.29914 | 9 | 0.33609
22870 | 6.215 | 1 | 365 | 7.0559 | 0.31459 | 7 | 0.37046
22871 | 3.725 | 1 | 365 | 4.229 | 0.77504 | 5 | 0.0040141
22872 | 10.215 | 1 | 365 | 11.597 | 0.032751 | 11 | 0.6298
22878 | 6.725 | 1 | 365 | 7.6349 | 0.063657 | 7 | 0.69852
22880 | 5.98 | 1 | 365 | 6.7891 | 0.50865 | 7 | 0.29772
22585 | 12.48 | 1 | 365 | 14.1685 | 0.80066 | 14 | 0.96915
22758 | 11.96 | 1 | 365 | 13.5781 | 0.017298 | 13 | 0.59544
22666 | 4.235 | 1 | 365 | 4.808 | 0.5241 | 5 | 0.33208
14268 | 14.025 | 1 | 365 | 15.9225 | 0.099299 | 16 | 0.021825
20043 | 7.54 | 1 | 365 | 8.5601 | 0.85873 | 9 | 0.41886
20501 | 5.72 | 1 | 365 | 6.4939 | 0.61697 | 7 | 0.11086
19744 | 8.58 | 1 | 365 | 9.7408 | 0.42545 | 10 | 0.16629
20495 | 6.76 | 1 | 365 | 7.6746 | 0.18369 | 7 | 0.85829
20547 | 6.76 | 1 | 365 | 7.6746 | 0.18369 | 7 | 0.85829
20548 | 5.46 | 1 | 365 | 6.1987 | 0.72529 | 6 | 0.924
19974 | 5.72 | 1 | 365 | 6.4939 | 0.61697 | 7 | 0.11086
18653 | 7.848 | 1 | 365 | 8.9098 | 0.91503 | 9 | 0.82483
20861 | 4.68 | 1 | 365 | 5.3132 | 0.050247 | 5 | 0.36343
22842 | 6.84 | 1 | 365 | 7.7654 | 0.45805 | 8 | 0.22348
19946 | 7.54 | 1 | 365 | 8.5601 | 0.85873 | 9 | 0.41886
23780 | 5.7 | 1 | 365 | 6.4712 | 0.54838 | 7 | 0.019565
19856 | 6.5 | 1 | 365 | 7.3794 | 0.29201 | 7 | 0.67143
23845 | 5.4 | 1 | 365 | 6.1306 | 0.51952 | 6 | 0.65011
23918 | 5.4 | 1 | 365 | 6.1306 | 0.51952 | 6 | 0.65011
19987 | 12.22 | 1 | 365 | 13.8733 | 0.90898 | 14 | 0.7823
19811 | 10.75 | 1 | 365 | 12.2044 | 0.86755 | 13 | 0.071987
20595 | 5.72 | 1 | 365 | 6.4939 | 0.61697 | 7 | 0.11086
20661 | 6.76 | 1 | 365 | 7.6746 | 0.18369 | 7 | 0.85829
20654 | 4.42 | 1 | 365 | 5.018 | 0.15857 | 5 | 0.17658
20649 | 3.9 | 1 | 365 | 4.4277 | 0.37521 | 4 | 0.80286
16957 | 4.68 | 1 | 365 | 5.3132 | 0.050247 | 5 | 0.36343
17299 | 3.9 | 1 | 365 | 4.4277 | 0.37521 | 4 | 0.80286
20516 | 8.32 | 1 | 365 | 9.4457 | 0.53377 | 9 | 0.97944
20505 | 7.28 | 1 | 365 | 8.265 | 0.96705 | 9 | 0.23201
20499 | 4.94 | 1 | 365 | 5.6084 | 0.94193 | 6 | 0.55029
20485 | 8.32 | 1 | 365 | 9.4457 | 0.53377 | 9 | 0.97944
16782 | 7 | 1 | 365 | 7.9471 | 0.00678 | 7 | 0.95385
17411 | 4.68 | 1 | 365 | 5.3132 | 0.050247 | 5 | 0.36343
17425 | 8.84 | 1 | 365 | 10.036 | 0.31713 | 10 | 0.35315
16796 | 4.68 | 1 | 365 | 5.3132 | 0.050247 | 5 | 0.36343
16768 | 3 | 1 | 365 | 3.4059 | 0.28862 | 3 | 0.69451
16620 | 7.28 | 1 | 365 | 8.265 | 0.96705 | 9 | 0.23201
16176 | 2.5 | 1 | 365 | 2.8382 | 0.57385 | 3 | 0.41209
19884 | 6.5 | 1 | 365 | 7.3794 | 0.29201 | 7 | 0.67143
21826 | 9.075 | 1 | 365 | 10.3028 | 0.12308 | 10 | 0.42589
23811 | 6.5 | 1 | 365 | 7.3794 | 0.29201 | 7 | 0.67143
15861 | 6.76 | 1 | 365 | 7.6746 | 0.18369 | 7 | 0.85829
20637 | 7.8 | 1 | 365 | 8.8553 | 0.75041 | 9 | 0.60572
20632 | 7.28 | 1 | 365 | 8.265 | 0.96705 | 9 | 0.23201
20631 | 5.72 | 1 | 365 | 6.4939 | 0.61697 | 7 | 0.11086
20440 | 7.8 | 1 | 365 | 8.8553 | 0.75041 | 9 | 0.60572
20436 | 8.84 | 1 | 365 | 10.036 | 0.31713 | 10 | 0.35315
17561 | 8.84 | 1 | 365 | 10.036 | 0.31713 | 10 | 0.35315
17960 | 6.75 | 1 | 365 | 7.6632 | 0.1494 | 7 | 0.81264
17696 | 7.8 | 1 | 365 | 8.8553 | 0.75041 | 9 | 0.60572
17491 | 7.905 | 1 | 365 | 8.9745 | 0.11051 | 9 | 0.085029
17552 | 7.8 | 1 | 365 | 8.8553 | 0.75041 | 9 | 0.60572
17605 | 10.66 | 1 | 365 | 12.1023 | 0.5589 | 12 | 0.66115
17560 | 7.65 | 1 | 365 | 8.685 | 0.23598 | 8 | 0.921
17646 | 5.46 | 1 | 365 | 6.1987 | 0.72529 | 6 | 0.924
17649 | 5.2 | 1 | 365 | 5.9035 | 0.83361 | 6 | 0.73715
17710 | 6.5 | 1 | 365 | 7.3794 | 0.29201 | 7 | 0.67143
17745 | 8.32 | 1 | 365 | 9.4457 | 0.53377 | 9 | 0.97944
20717 | 6.24 | 1 | 365 | 7.0842 | 0.40033 | 7 | 0.48458
20720 | 10.4 | 1 | 365 | 11.8071 | 0.66722 | 12 | 0.47429
17000 | 5.2 | 1 | 365 | 5.9035 | 0.83361 | 6 | 0.73715
17776 | 7.28 | 1 | 365 | 8.265 | 0.96705 | 9 | 0.23201
16794 | 8.25 | 1 | 365 | 9.3662 | 0.29371 | 9 | 0.6599
17835 | 8.415 | 1 | 365 | 9.5535 | 0.85958 | 10 | 0.41309
19989 | 6.76 | 1 | 365 | 7.6746 | 0.18369 | 7 | 0.85829
19983 | 2.86 | 1 | 365 | 3.2469 | 0.80848 | 4 | 0.055431
16686 | 3.64 | 1 | 365 | 4.1325 | 0.48353 | 4 | 0.616
16871 | 12.25 | 1 | 365 | 13.9074 | 0.011865 | 13 | 0.91924
18383 | 6.24 | 1 | 365 | 7.0842 | 0.40033 | 7 | 0.48458
18445 | 4.16 | 1 | 365 | 4.7228 | 0.26689 | 4 | 0.98972
18567 | 4.68 | 1 | 365 | 5.3132 | 0.050247 | 5 | 0.36343
17897 | 9.36 | 1 | 365 | 10.6264 | 0.10049 | 10 | 0.72686
18295 | 7.8 | 1 | 365 | 8.8553 | 0.75041 | 9 | 0.60572
17645 | 9.1 | 1 | 365 | 10.3312 | 0.20881 | 10 | 0.54001
18392 | 7.28 | 1 | 365 | 8.265 | 0.96705 | 9 | 0.23201
16775 | 7.8 | 1 | 365 | 8.8553 | 0.75041 | 9 | 0.60572
18712 | 8.06 | 1 | 365 | 9.1505 | 0.64209 | 9 | 0.79258
18795 | 8.84 | 1 | 365 | 10.036 | 0.31713 | 10 | 0.35315
17949 | 6.76 | 1 | 365 | 7.6746 | 0.18369 | 7 | 0.85829
17943 | 8.32 | 1 | 365 | 9.4457 | 0.53377 | 9 | 0.97944
18564 | 6.24 | 1 | 365 | 7.0842 | 0.40033 | 7 | 0.48458
17612 | 8.32 | 1 | 365 | 9.4457 | 0.53377 | 9 | 0.97944
17627 | 6.24 | 1 | 365 | 7.0842 | 0.40033 | 7 | 0.48458
19514 | 12.22 | 1 | 365 | 13.8733 | 0.90898 | 14 | 0.7823
19533 | 11.96 | 1 | 365 | 13.5781 | 0.017298 | 13 | 0.59544
19560 | 9.62 | 1 | 365 | 10.9215 | 0.99217 | 11 | 0.91372
19681 | 9.1 | 1 | 365 | 10.3312 | 0.20881 | 10 | 0.54001
19568 | 4.68 | 1 | 365 | 5.3132 | 0.050247 | 5 | 0.36343
19683 | 4.68 | 1 | 365 | 5.3132 | 0.050247 | 5 | 0.36343
19751 | 11.44 | 1 | 365 | 12.9878 | 0.23394 | 13 | 0.22172
19777 | 6.24 | 1 | 365 | 7.0842 | 0.40033 | 7 | 0.48458
19798 | 3.9 | 1 | 365 | 4.4277 | 0.37521 | 4 | 0.80286
19804 | 7.28 | 1 | 365 | 8.265 | 0.96705 | 9 | 0.23201
19808 | 6.24 | 1 | 365 | 7.0842 | 0.40033 | 7 | 0.48458
19839 | 5.98 | 1 | 365 | 6.7891 | 0.50865 | 7 | 0.29772
19851 | 7.8 | 1 | 365 | 8.8553 | 0.75041 | 9 | 0.60572
19862 | 9.62 | 1 | 365 | 10.9215 | 0.99217 | 11 | 0.91372
19676 | 9.36 | 1 | 365 | 10.6264 | 0.10049 | 10 | 0.72686
19680 | 5.98 | 1 | 365 | 6.7891 | 0.50865 | 7 | 0.29772
19980 | 6.24 | 1 | 365 | 7.0842 | 0.40033 | 7 | 0.48458
19991 | 8.32 | 1 | 365 | 9.4457 | 0.53377 | 9 | 0.97944
20009 | 8.84 | 1 | 365 | 10.036 | 0.31713 | 10 | 0.35315
20014 | 12.74 | 1 | 365 | 14.4637 | 0.69234 | 15 | 0.15601
19529 | 5.2 | 1 | 365 | 5.9035 | 0.83361 | 6 | 0.73715
19918 | 7.8 | 1 | 365 | 8.8553 | 0.75041 | 9 | 0.60572
19936 | 12.74 | 1 | 365 | 14.4637 | 0.69234 | 15 | 0.15601
19952 | 6.24 | 1 | 365 | 7.0842 | 0.40033 | 7 | 0.48458
19558 | 17.94 | 1 | 365 | 20.3672 | 0.52595 | 20 | 0.89316
19565 | 4.94 | 1 | 365 | 5.6084 | 0.94193 | 6 | 0.55029
19562 | 4.68 | 1 | 365 | 5.3132 | 0.050247 | 5 | 0.36343
19566 | 5.98 | 1 | 365 | 6.7891 | 0.50865 | 7 | 0.29772
19959 | 6.5 | 1 | 365 | 7.3794 | 0.29201 | 7 | 0.67143
19973 | 10.14 | 1 | 365 | 11.5119 | 0.77554 | 12 | 0.28744
19749 | 4.42 | 1 | 365 | 5.018 | 0.15857 | 5 | 0.17658
19786 | 3.9 | 1 | 365 | 4.4277 | 0.37521 | 4 | 0.80286
19859 | 3.38 | 1 | 365 | 3.8373 | 0.59185 | 4 | 0.42915
19995 | 4.16 | 1 | 365 | 4.7228 | 0.26689 | 4 | 0.98972
20026 | 6.5 | 1 | 365 | 7.3794 | 0.29201 | 7 | 0.67143
20033 | 11.7 | 1 | 365 | 13.283 | 0.12562 | 13 | 0.40858
20037 | 9.62 | 1 | 365 | 10.9215 | 0.99217 | 11 | 0.91372
20023 | 5.2 | 1 | 365 | 5.9035 | 0.83361 | 6 | 0.73715
20030 | 9.36 | 1 | 365 | 10.6264 | 0.10049 | 10 | 0.72686
19519 | 10.14 | 1 | 365 | 11.5119 | 0.77554 | 12 | 0.28744
20403 | 11.73 | 1 | 365 | 13.317 | 0.2285 | 13 | 0.54553
19905 | 7.8 | 1 | 365 | 8.8553 | 0.75041 | 9 | 0.60572
20286 | 5.72 | 1 | 365 | 6.4939 | 0.61697 | 7 | 0.11086
19942 | 7.28 | 1 | 365 | 8.265 | 0.96705 | 9 | 0.23201
19948 | 11.7 | 1 | 365 | 13.283 | 0.12562 | 13 | 0.40858
20409 | 8.32 | 1 | 365 | 9.4457 | 0.53377 | 9 | 0.97944
17713 | 4.42 | 1 | 365 | 5.018 | 0.15857 | 5 | 0.17658
14119 | 6.76 | 1 | 365 | 7.6746 | 0.18369 | 7 | 0.85829
16905 | 9.18 | 1 | 365 | 10.422 | 0.48318 | 10 | 0.90519
17070 | 5.2 | 1 | 365 | 5.9035 | 0.83361 | 6 | 0.73715
17484 | 3.9 | 1 | 365 | 4.4277 | 0.37521 | 4 | 0.80286
17508 | 7.8 | 1 | 365 | 8.8553 | 0.75041 | 9 | 0.60572
17625 | 13.26 | 1 | 365 | 15.054 | 0.4757 | 15 | 0.52973
18709 | 13.26 | 1 | 365 | 15.054 | 0.4757 | 15 | 0.52973
18705 | 6.5 | 1 | 365 | 7.3794 | 0.29201 | 7 | 0.67143
18696 | 6.24 | 1 | 365 | 7.0842 | 0.40033 | 7 | 0.48458
18635 | 3.9 | 1 | 365 | 4.4277 | 0.37521 | 4 | 0.80286
18633 | 9.75 | 1 | 365 | 11.0691 | 0.43801 | 11 | 0.50715
18631 | 4.42 | 1 | 365 | 5.018 | 0.15857 | 5 | 0.17658
20774 | 6.5 | 1 | 365 | 7.3794 | 0.29201 | 7 | 0.67143
18622 | 8.58 | 1 | 365 | 9.7408 | 0.42545 | 10 | 0.16629
18594 | 5.5 | 1 | 365 | 6.2441 | 0.86247 | 7 | 0.1066
22629 | 5.5 | 1 | 365 | 6.2441 | 0.86247 | 7 | 0.1066
20787 | 10.92 | 1 | 365 | 12.3974 | 0.45058 | 12 | 0.84801
20066 | 13.52 | 1 | 365 | 15.3492 | 0.36738 | 15 | 0.71658
18593 | 6.75 | 1 | 365 | 7.6632 | 0.1494 | 7 | 0.81264
18579 | 5.46 | 1 | 365 | 6.1987 | 0.72529 | 6 | 0.924
17619 | 6.24 | 1 | 365 | 7.0842 | 0.40033 | 7 | 0.48458
18565 | 4.68 | 1 | 365 | 5.3132 | 0.050247 | 5 | 0.36343
18463 | 5.46 | 1 | 365 | 6.1987 | 0.72529 | 6 | 0.924
17650 | 5.46 | 1 | 365 | 6.1987 | 0.72529 | 6 | 0.924
17779 | 11.44 | 1 | 365 | 12.9878 | 0.23394 | 13 | 0.22172
17755 | 9.88 | 1 | 365 | 11.2167 | 0.88386 | 12 | 0.10058
17902 | 8.06 | 1 | 365 | 9.1505 | 0.64209 | 9 | 0.79258
18082 | 8.32 | 1 | 365 | 9.4457 | 0.53377 | 9 | 0.97944
18134 | 6.5 | 1 | 365 | 7.3794 | 0.29201 | 7 | 0.67143
18137 | 7.54 | 1 | 365 | 8.5601 | 0.85873 | 9 | 0.41886
18300 | 10.66 | 1 | 365 | 12.1023 | 0.5589 | 12 | 0.66115
18303 | 8.06 | 1 | 365 | 9.1505 | 0.64209 | 9 | 0.79258
18380 | 8.06 | 1 | 365 | 9.1505 | 0.64209 | 9 | 0.79258
18447 | 11.96 | 1 | 365 | 13.5781 | 0.017298 | 13 | 0.59544
20575 | 7.8 | 1 | 365 | 8.8553 | 0.75041 | 9 | 0.60572
20600 | 7.28 | 1 | 365 | 8.265 | 0.96705 | 9 | 0.23201
20613 | 10.66 | 1 | 365 | 12.1023 | 0.5589 | 12 | 0.66115
20607 | 5.2 | 1 | 365 | 5.9035 | 0.83361 | 6 | 0.73715
20725 | 7.02 | 1 | 365 | 7.9698 | 0.075371 | 8 | 0.045149
20634 | 8.32 | 1 | 365 | 9.4457 | 0.53377 | 9 | 0.97944
20884 | 13.52 | 1 | 365 | 15.3492 | 0.36738 | 15 | 0.71658
20917 | 8.06 | 1 | 365 | 9.1505 | 0.64209 | 9 | 0.79258
20953 | 8.32 | 1 | 365 | 9.4457 | 0.53377 | 9 | 0.97944
21026 | 9.1 | 1 | 365 | 10.3312 | 0.20881 | 10 | 0.54001
21039 | 9.1 | 1 | 365 | 10.3312 | 0.20881 | 10 | 0.54001
21046 | 4.68 | 1 | 365 | 5.3132 | 0.050247 | 5 | 0.36343
21153 | 8.32 | 1 | 365 | 9.4457 | 0.53377 | 9 | 0.97944
21144 | 7.54 | 1 | 365 | 8.5601 | 0.85873 | 9 | 0.41886
21156 | 4.42 | 1 | 365 | 5.018 | 0.15857 | 5 | 0.17658
21205 | 9.36 | 1 | 365 | 10.6264 | 0.10049 | 10 | 0.72686
21348 | 2.805 | 1 | 365 | 3.1845 | 0.61986 | 3 | 0.80436
19541 | 4.68 | 1 | 365 | 5.3132 | 0.050247 | 5 | 0.36343
21250 | 8.84 | 1 | 365 | 10.036 | 0.31713 | 10 | 0.35315
21316 | 6.76 | 1 | 365 | 7.6746 | 0.18369 | 7 | 0.85829
21326 | 5.98 | 1 | 365 | 6.7891 | 0.50865 | 7 | 0.29772
17496 | 3.9 | 1 | 365 | 4.4277 | 0.37521 | 4 | 0.80286
21418 | 7.8 | 1 | 365 | 8.8553 | 0.75041 | 9 | 0.60572
21428 | 4.68 | 1 | 365 | 5.3132 | 0.050247 | 5 | 0.36343
21454 | 7.28 | 1 | 365 | 8.265 | 0.96705 | 9 | 0.23201
21505 | 6.24 | 1 | 365 | 7.0842 | 0.40033 | 7 | 0.48458
21511 | 7.28 | 1 | 365 | 8.265 | 0.96705 | 9 | 0.23201
21523 | 7.02 | 1 | 365 | 7.9698 | 0.075371 | 8 | 0.045149
21530 | 5.2 | 1 | 365 | 5.9035 | 0.83361 | 6 | 0.73715
16195 | 10.14 | 1 | 365 | 11.5119 | 0.77554 | 12 | 0.28744
19547 | 8.84 | 1 | 365 | 10.036 | 0.31713 | 10 | 0.35315
20371 | 9.88 | 1 | 365 | 11.2167 | 0.88386 | 12 | 0.10058
20958 | 7.28 | 1 | 365 | 8.265 | 0.96705 | 9 | 0.23201
21048 | 7.28 | 1 | 365 | 8.265 | 0.96705 | 9 | 0.23201
21097 | 8.84 | 1 | 365 | 10.036 | 0.31713 | 10 | 0.35315
21159 | 6.76 | 1 | 365 | 7.6746 | 0.18369 | 7 | 0.85829
22136 | 7.14 | 1 | 365 | 8.106 | 0.48692 | 8 | 0.59293
21150 | 7.28 | 1 | 365 | 8.265 | 0.96705 | 9 | 0.23201
21589 | 7.02 | 1 | 365 | 7.9698 | 0.075371 | 8 | 0.045149
21607 | 9.1 | 1 | 365 | 10.3312 | 0.20881 | 10 | 0.54001
21610 | 9.62 | 1 | 365 | 10.9215 | 0.99217 | 11 | 0.91372
20437 | 8.06 | 1 | 365 | 9.1505 | 0.64209 | 9 | 0.79258
21737 | 6.5 | 1 | 365 | 7.3794 | 0.29201 | 7 | 0.67143
21808 | 10.66 | 1 | 365 | 12.1023 | 0.5589 | 12 | 0.66115
21996 | 4.16 | 1 | 365 | 4.7228 | 0.26689 | 4 | 0.98972
19767 | 7.25 | 1 | 365 | 8.2309 | 0.86416 | 9 | 0.095061
22110 | 8.32 | 1 | 365 | 9.4457 | 0.53377 | 9 | 0.97944
21089 | 7.54 | 1 | 365 | 8.5601 | 0.85873 | 9 | 0.41886
22210 | 5.2 | 1 | 365 | 5.9035 | 0.83361 | 6 | 0.73715
21184 | 8.32 | 1 | 365 | 9.4457 | 0.53377 | 9 | 0.97944
21203 | 3.9 | 1 | 365 | 4.4277 | 0.37521 | 4 | 0.80286
21220 | 12.48 | 1 | 365 | 14.1685 | 0.80066 | 14 | 0.96915
20767 | 10.4 | 1 | 365 | 11.8071 | 0.66722 | 12 | 0.47429
21281 | 4.68 | 1 | 365 | 5.3132 | 0.050247 | 5 | 0.36343
20786 | 6.24 | 1 | 365 | 7.0842 | 0.40033 | 7 | 0.48458
20904 | 8.32 | 1 | 365 | 9.4457 | 0.53377 | 9 | 0.97944
20827 | 13 | 1 | 365 | 14.7588 | 0.58402 | 15 | 0.34287
22011 | 5.2 | 1 | 365 | 5.9035 | 0.83361 | 6 | 0.73715
22089 | 7.28 | 1 | 365 | 8.265 | 0.96705 | 9 | 0.23201
22291 | 8.06 | 1 | 365 | 9.1505 | 0.64209 | 9 | 0.79258
22295 | 6.24 | 1 | 365 | 7.0842 | 0.40033 | 7 | 0.48458
19754 | 4.94 | 1 | 365 | 5.6084 | 0.94193 | 6 | 0.55029
20024 | 4.94 | 1 | 365 | 5.6084 | 0.94193 | 6 | 0.55029
19968 | 13.52 | 1 | 365 | 15.3492 | 0.36738 | 15 | 0.71658
20005 | 4.16 | 1 | 365 | 4.7228 | 0.26689 | 4 | 0.98972
17707 | 5.46 | 1 | 365 | 6.1987 | 0.72529 | 6 | 0.924
20604 | 9.36 | 1 | 365 | 10.6264 | 0.10049 | 10 | 0.72686
20592 | 10.92 | 1 | 365 | 12.3974 | 0.45058 | 12 | 0.84801
24139 | 25 | 1 | 365 | 28.3824 | 0.7385 | 29 | 0.1209
24341 | 12.75 | 1 | 365 | 14.475 | 0.72663 | 15 | 0.20166
24265 | 8.96 | 1 | 365 | 10.1723 | 0.72868 | 10 | 0.90093
24354 | 6.84 | 1 | 365 | 7.7654 | 0.45805 | 8 | 0.22348
24357 | 7 | 1 | 365 | 7.9471 | 0.00678 | 7 | 0.95385
24356 | 5.13 | 1 | 365 | 5.8241 | 0.59354 | 6 | 0.41761
24027 | 6.3 | 1 | 365 | 7.1524 | 0.6061 | 7 | 0.75847
24365 | 14.85 | 1 | 365 | 16.8591 | 0.92867 | 17 | 0.78781
24381 | 5.2 | 1 | 365 | 5.9035 | 0.83361 | 6 | 0.73715
24383 | 8.25 | 1 | 365 | 9.3662 | 0.29371 | 9 | 0.6599
18024 | 5.2 | 1 | 365 | 5.9035 | 0.83361 | 6 | 0.73715
7416 | 342.21 | 0.9 | 365 | 349.6587 | 0.2606 | 349 | 0.91927
19280 | 3.9 | 1 | 365 | 4.4277 | 0.37521 | 4 | 0.80286
19295 | 4.16 | 1 | 365 | 4.7228 | 0.26689 | 4 | 0.98972
7381 | 435.54 | 0.9 | 365 | 445.0201 | 0.33167 | 445 | 0.3518
19177 | 7.905 | 1 | 365 | 8.9745 | 0.11051 | 9 | 0.085029
20401 | 4.16 | 1 | 365 | 4.7228 | 0.26689 | 4 | 0.98972
23083 | 7.2 | 1 | 365 | 8.1741 | 0.69269 | 8 | 0.86682
21702 | 5.1 | 1 | 365 | 5.79 | 0.49065 | 6 | 0.28066
19866 | 7.5 | 1 | 365 | 8.5147 | 0.72155 | 9 | 0.23627
23516 | 9.075 | 1 | 365 | 10.3028 | 0.12308 | 10 | 0.42589
21151 | 7.5 | 1 | 365 | 8.5147 | 0.72155 | 9 | 0.23627
21155 | 8.4 | 1 | 365 | 9.5365 | 0.80814 | 10 | 0.34462
22873 | 20.24 | 1 | 365 | 22.9784 | 0.41389 | 23 | 0.39228
22006 | 9.9 | 1 | 365 | 11.2394 | 0.95245 | 12 | 0.19188
22774 | 8.37 | 1 | 365 | 9.5024 | 0.70525 | 10 | 0.20768
19396 | 5.5 | 1 | 365 | 6.2441 | 0.86247 | 7 | 0.1066
21307 | 322.08 | 0.9 | 365 | 329.0905 | 0.12762 | 329 | 0.21814
21391 | 3.5 | 1 | 365 | 3.9735 | 0.00339 | 3 | 0.97693
22273 | 8.55 | 1 | 365 | 9.7068 | 0.32257 | 10 | 0.029348
18337 | 5.98 | 1 | 365 | 6.7891 | 0.50865 | 7 | 0.29772
24385 | 4.42 | 1 | 365 | 5.018 | 0.15857 | 5 | 0.17658
24391 | 10.14 | 1 | 365 | 11.5119 | 0.77554 | 12 | 0.28744
24449 | 5.61 | 1 | 365 | 6.369 | 0.23972 | 6 | 0.60873
24453 | 6.25 | 1 | 365 | 7.0956 | 0.43462 | 7 | 0.53022
24476 | 7.7 | 1 | 365 | 8.7418 | 0.40746 | 9 | 0.14924
24502 | 8.5 | 1 | 365 | 9.65 | 0.15109 | 9 | 0.80111
24509 | 8.06 | 1 | 365 | 9.1505 | 0.64209 | 9 | 0.79258
24511 | 11.25 | 1 | 365 | 12.7721 | 0.58232 | 13 | 0.3544
24577 | 7.28 | 1 | 365 | 8.265 | 0.96705 | 9 | 0.23201
24580 | 3.3 | 1 | 365 | 3.7465 | 0.31748 | 4 | 0.063959
24595 | 6.72 | 1 | 365 | 7.6292 | 0.046509 | 7 | 0.6757
24596 | 6.54 | 1 | 365 | 7.4248 | 0.42919 | 7 | 0.85403
24593 | 3.64 | 1 | 365 | 4.1325 | 0.48353 | 4 | 0.616
24597 | 21.32 | 1 | 365 | 24.2045 | 0.11779 | 24 | 0.3223
24599 | 5.04 | 1 | 365 | 5.7219 | 0.28488 | 6 | 0.0067734
24673 | 9.81 | 1 | 365 | 11.1373 | 0.64379 | 11 | 0.78104
25101 | 10.92 | 1 | 365 | 12.3974 | 0.45058 | 12 | 0.84801
25110 | 6.76 | 1 | 365 | 7.6746 | 0.18369 | 7 | 0.85829
25111 | 6.12 | 1 | 365 | 6.948 | 0.98878 | 7 | 0.9368
25114 | 8.84 | 1 | 365 | 10.036 | 0.31713 | 10 | 0.35315
25113 | 10.14 | 1 | 365 | 11.5119 | 0.77554 | 12 | 0.28744
25115 | 5.1 | 1 | 365 | 5.79 | 0.49065 | 6 | 0.28066
25117 | 3.99 | 1 | 365 | 4.5298 | 0.68386 | 5 | 0.2137
25119 | 7.2 | 1 | 365 | 8.1741 | 0.69269 | 8 | 0.86682
25120 | 5.865 | 1 | 365 | 6.6585 | 0.11425 | 6 | 0.77276
24952 | 9 | 1 | 365 | 10.2177 | 0.86586 | 11 | 0.083524
25039 | 4.68 | 1 | 365 | 5.3132 | 0.050247 | 5 | 0.36343
25024 | 16.5 | 1 | 365 | 18.7324 | 0.58741 | 19 | 0.31979
25137 | 9.72 | 1 | 365 | 11.0351 | 0.33513 | 11 | 0.37021
25142 | 7.02 | 1 | 365 | 7.9698 | 0.075371 | 8 | 0.045149
25029 | 8.925 | 1 | 365 | 10.1325 | 0.60864 | 10 | 0.74116
22111 | 19.98 | 1 | 365 | 22.6832 | 0.52221 | 23 | 0.20542
25201 | 10.35 | 1 | 365 | 11.7503 | 0.49574 | 12 | 0.24605
25203 | 4.83 | 1 | 365 | 5.4835 | 0.56468 | 6 | 0.048158
25109 | 8.28 | 1 | 365 | 9.4003 | 0.39659 | 9 | 0.79684
24691 | 42 | 0.9 | 365 | 42.9142 | 0.63661 | 43 | 0.5508
25273 | 10.8 | 1 | 365 | 12.2612 | 0.039032 | 12 | 0.30023
25274 | 10.8 | 1 | 365 | 12.2612 | 0.039032 | 12 | 0.30023
25275 | 10.8 | 1 | 365 | 12.2612 | 0.039032 | 12 | 0.30023
25276 | 11.34 | 1 | 365 | 12.8743 | 0.89098 | 13 | 0.76524
25232 | 3.924 | 1 | 365 | 4.4549 | 0.45751 | 4 | 0.91242
25226 | 8.25 | 1 | 365 | 9.3662 | 0.29371 | 9 | 0.6599
25295 | 3.45 | 1 | 365 | 3.9168 | 0.83191 | 4 | 0.74868
24337 | 10.08 | 1 | 365 | 11.4438 | 0.56976 | 12 | 0.013547
25315 | 6.25 | 1 | 365 | 7.0956 | 0.43462 | 7 | 0.53022
25062 | 36.68 | 0.9 | 365 | 37.4784 | 0.21597 | 37 | 0.69437
25280 | 9.8 | 1 | 365 | 11.1259 | 0.60949 | 11 | 0.73539
25059 | 24.84 | 1 | 365 | 28.2008 | 0.18977 | 28 | 0.39053
25324 | 14.715 | 1 | 365 | 16.7059 | 0.46568 | 17 | 0.17156
25328 | 9.81 | 1 | 365 | 11.1373 | 0.64379 | 11 | 0.78104
25064 | 12.69 | 1 | 365 | 14.4069 | 0.52086 | 14 | 0.92777
25065 | 27 | 0.9 | 365 | 27.5877 | 0.33782 | 27 | 0.92551
25355 | 5.4 | 1 | 365 | 6.1306 | 0.51952 | 6 | 0.65011
25356 | 6.72 | 1 | 365 | 7.6292 | 0.046509 | 7 | 0.6757
24690 | 3.57 | 1 | 365 | 4.053 | 0.24346 | 4 | 0.29646
25360 | 7.8 | 1 | 365 | 8.8553 | 0.75041 | 9 | 0.60572
25367 | 4.16 | 1 | 365 | 4.7228 | 0.26689 | 4 | 0.98972
25383 | 11.97 | 1 | 365 | 13.5895 | 0.051594 | 13 | 0.64109
25385 | 5.886 | 1 | 365 | 6.6824 | 0.18627 | 6 | 0.86862
25209 | 29.64 | 0.9 | 365 | 30.2852 | 0.48641 | 30 | 0.77157
25402 | 3.924 | 1 | 365 | 4.4549 | 0.45751 | 4 | 0.91242
25403 | 5.2 | 1 | 365 | 5.9035 | 0.83361 | 6 | 0.73715
25404 | 7.2 | 1 | 365 | 8.1741 | 0.69269 | 8 | 0.86682
25405 | 9.18 | 1 | 365 | 10.422 | 0.48318 | 10 | 0.90519
25406 | 3.6 | 1 | 365 | 4.0871 | 0.34634 | 4 | 0.43341
25407 | 5.72 | 1 | 365 | 6.4939 | 0.61697 | 7 | 0.11086
25408 | 3.64 | 1 | 365 | 4.1325 | 0.48353 | 4 | 0.616
25409 | 7.65 | 1 | 365 | 8.685 | 0.23598 | 8 | 0.921
25412 | 3.315 | 1 | 365 | 3.7635 | 0.36893 | 4 | 0.13243
25410 | 4.8 | 1 | 365 | 5.4494 | 0.46179 | 5 | 0.91121
25413 | 4.48 | 1 | 365 | 5.0861 | 0.36434 | 5 | 0.45047
25414 | 7.935 | 1 | 365 | 9.0086 | 0.2134 | 9 | 0.22197
25416 | 7.2 | 1 | 365 | 8.1741 | 0.69269 | 8 | 0.86682
25415 | 5.46 | 1 | 365 | 6.1987 | 0.72529 | 6 | 0.924
25420 | 8.375 | 1 | 365 | 9.5081 | 0.7224 | 10 | 0.2305
24940 | 6.5 | 1 | 365 | 7.3794 | 0.29201 | 7 | 0.67143
25298 | 7.848 | 1 | 365 | 8.9098 | 0.91503 | 9 | 0.82483
25081 | 7.5 | 1 | 365 | 8.5147 | 0.72155 | 9 | 0.23627
25444 | 4.08 | 1 | 365 | 4.632 | 0.99252 | 5 | 0.62453
25449 | 5.4 | 1 | 365 | 6.1306 | 0.51952 | 6 | 0.65011
18835 | 5.72 | 1 | 365 | 6.4939 | 0.61697 | 7 | 0.11086
25456 | 6.12 | 1 | 365 | 6.948 | 0.98878 | 7 | 0.9368
25460 | 7.194 | 1 | 365 | 8.1673 | 0.67211 | 8 | 0.83943
25392 | 6.16 | 1 | 365 | 6.9934 | 0.12597 | 7 | 0.11939
25487 | 4.5 | 1 | 365 | 5.1088 | 0.43293 | 5 | 0.54176
25447 | 7.395 | 1 | 365 | 8.3955 | 0.36145 | 8 | 0.75696
25540 | 9.18 | 1 | 365 | 10.422 | 0.48318 | 10 | 0.90519
25546 | 8.502 | 1 | 365 | 9.6523 | 0.15795 | 9 | 0.81024
25548 | 8.54 | 1 | 365 | 9.6954 | 0.28827 | 9 | 0.9837
25549 | 12.2 | 1 | 365 | 13.8506 | 0.84039 | 14 | 0.691
25552 | 5.6 | 1 | 365 | 6.3577 | 0.20542 | 6 | 0.56308
25559 | 7.14 | 1 | 365 | 8.106 | 0.48692 | 8 | 0.59293
25562 | 5.2 | 1 | 365 | 5.9035 | 0.83361 | 6 | 0.73715
25561 | 10.175 | 1 | 365 | 11.5516 | 0.89557 | 12 | 0.44721
25563 | 5.4 | 1 | 365 | 6.1306 | 0.51952 | 6 | 0.65011
25565 | 7.2 | 1 | 365 | 8.1741 | 0.69269 | 8 | 0.86682
25566 | 7.165 | 1 | 365 | 8.1344 | 0.57265 | 8 | 0.70705
25866 | 3.06 | 1 | 365 | 3.474 | 0.49439 | 3 | 0.9684
25867 | 6.63 | 1 | 365 | 7.527 | 0.73785 | 8 | 0.26486
25868 | 5.4 | 1 | 365 | 6.1306 | 0.51952 | 6 | 0.65011
25869 | 3.825 | 1 | 365 | 4.3425 | 0.11799 | 4 | 0.4605
25870 | 3.64 | 1 | 365 | 4.1325 | 0.48353 | 4 | 0.616
25871 | 9.36 | 1 | 365 | 10.6264 | 0.10049 | 10 | 0.72686
25872 | 6 | 1 | 365 | 6.8118 | 0.57724 | 7 | 0.38902
25873 | 3.3 | 1 | 365 | 3.7465 | 0.31748 | 4 | 0.063959
25874 | 8.4 | 1 | 365 | 9.5365 | 0.80814 | 10 | 0.34462
25881 | 3.6 | 1 | 365 | 4.0871 | 0.34634 | 4 | 0.43341
25875 | 11.44 | 1 | 365 | 12.9878 | 0.23394 | 13 | 0.22172
25883 | 7.65 | 1 | 365 | 8.685 | 0.23598 | 8 | 0.921
25884 | 7.395 | 1 | 365 | 8.3955 | 0.36145 | 8 | 0.75696
25893 | 5.98 | 1 | 365 | 6.7891 | 0.50865 | 7 | 0.29772
25906 | 4.8 | 1 | 365 | 5.4494 | 0.46179 | 5 | 0.91121
25909 | 6.12 | 1 | 365 | 6.948 | 0.98878 | 7 | 0.9368
25920 | 5.72 | 1 | 365 | 6.4939 | 0.61697 | 7 | 0.11086
25922 | 5.98 | 1 | 365 | 6.7891 | 0.50865 | 7 | 0.29772
25923 | 6.24 | 1 | 365 | 7.0842 | 0.40033 | 7 | 0.48458
25925 | 4.08 | 1 | 365 | 4.632 | 0.99252 | 5 | 0.62453
25926 | 5.1 | 1 | 365 | 5.79 | 0.49065 | 6 | 0.28066
25928 | 6.365 | 1 | 365 | 7.2262 | 0.82902 | 8 | 0.055181
25908 | 9.36 | 1 | 365 | 10.6264 | 0.10049 | 10 | 0.72686
25930 | 3.825 | 1 | 365 | 4.3425 | 0.11799 | 4 | 0.4605
25931 | 7.2 | 1 | 365 | 8.1741 | 0.69269 | 8 | 0.86682
25974 | 4.59 | 1 | 365 | 5.211 | 0.74159 | 5 | 0.9526
25945 | 7.28 | 1 | 365 | 8.265 | 0.96705 | 9 | 0.23201
25978 | 5.46 | 1 | 365 | 6.1987 | 0.72529 | 6 | 0.924
25979 | 5.72 | 1 | 365 | 6.4939 | 0.61697 | 7 | 0.11086
26004 | 7.28 | 1 | 365 | 8.265 | 0.96705 | 9 | 0.23201
26005 | 8.58 | 1 | 365 | 9.7408 | 0.42545 | 10 | 0.16629
26009 | 5.2 | 1 | 365 | 5.9035 | 0.83361 | 6 | 0.73715
26024 | 7.905 | 1 | 365 | 8.9745 | 0.11051 | 9 | 0.085029
26022 | 8.925 | 1 | 365 | 10.1325 | 0.60864 | 10 | 0.74116
26026 | 4.59 | 1 | 365 | 5.211 | 0.74159 | 5 | 0.9526
26025 | 6.9 | 1 | 365 | 7.8335 | 0.66383 | 8 | 0.49737
26027 | 5.1 | 1 | 365 | 5.79 | 0.49065 | 6 | 0.28066
25701 | 7.28 | 1 | 365 | 8.265 | 0.96705 | 9 | 0.23201
26050 | 9.9 | 1 | 365 | 11.2394 | 0.95245 | 12 | 0.19188
25574 | 14.3 | 1 | 365 | 16.2347 | 0.042422 | 16 | 0.27715
26052 | 5.559 | 1 | 365 | 6.3111 | 0.064813 | 6 | 0.37592
26055 | 6 | 1 | 365 | 6.8118 | 0.57724 | 7 | 0.38902
25797 | 4 | 1 | 365 | 4.5412 | 0.71816 | 5 | 0.25934
25689 | 5.865 | 1 | 365 | 6.6585 | 0.11425 | 6 | 0.77276
25799 | 6 | 1 | 365 | 6.8118 | 0.57724 | 7 | 0.38902
26059 | 10 | 1 | 365 | 11.353 | 0.2954 | 11 | 0.64836
26094 | 8.32 | 1 | 365 | 9.4457 | 0.53377 | 9 | 0.97944
26111 | 5.64 | 1 | 365 | 6.4031 | 0.34261 | 6 | 0.74568
26113 | 8.58 | 1 | 365 | 9.7408 | 0.42545 | 10 | 0.16629
26116 | 3.9 | 1 | 365 | 4.4277 | 0.37521 | 4 | 0.80286
26118 | 5.2 | 1 | 365 | 5.9035 | 0.83361 | 6 | 0.73715
26115 | 7.54 | 1 | 365 | 8.5601 | 0.85873 | 9 | 0.41886
26122 | 6.5 | 1 | 365 | 7.3794 | 0.29201 | 7 | 0.67143
26121 | 10.4 | 1 | 365 | 11.8071 | 0.66722 | 12 | 0.47429
26123 | 4.68 | 1 | 365 | 5.3132 | 0.050247 | 5 | 0.36343
26125 | 8.32 | 1 | 365 | 9.4457 | 0.53377 | 9 | 0.97944
26126 | 7.02 | 1 | 365 | 7.9698 | 0.075371 | 8 | 0.045149
26127 | 8.32 | 1 | 365 | 9.4457 | 0.53377 | 9 | 0.97944
26128 | 9.88 | 1 | 365 | 11.2167 | 0.88386 | 12 | 0.10058
26129 | 10.8 | 1 | 365 | 12.2612 | 0.039032 | 12 | 0.30023
26130 | 2.34 | 1 | 365 | 2.6566 | 0.025124 | 2 | 0.68172
26131 | 4.32 | 1 | 365 | 4.9045 | 0.81561 | 5 | 0.72009
26132 | 3.64 | 1 | 365 | 4.1325 | 0.48353 | 4 | 0.616
26133 | 6.24 | 1 | 365 | 7.0842 | 0.40033 | 7 | 0.48458
26138 | 4.68 | 1 | 365 | 5.3132 | 0.050247 | 5 | 0.36343
26135 | 7.28 | 1 | 365 | 8.265 | 0.96705 | 9 | 0.23201
26139 | 3.12 | 1 | 365 | 3.5421 | 0.70016 | 4 | 0.24229
26142 | 5.2 | 1 | 365 | 5.9035 | 0.83361 | 6 | 0.73715
26145 | 2.6 | 1 | 365 | 2.9518 | 0.9168 | 3 | 0.86857
26147 | 8.06 | 1 | 365 | 9.1505 | 0.64209 | 9 | 0.79258
26149 | 4.42 | 1 | 365 | 5.018 | 0.15857 | 5 | 0.17658
26150 | 4.68 | 1 | 365 | 5.3132 | 0.050247 | 5 | 0.36343
26151 | 6.5 | 1 | 365 | 7.3794 | 0.29201 | 7 | 0.67143
26177 | 7.54 | 1 | 365 | 8.5601 | 0.85873 | 9 | 0.41886
26181 | 4.16 | 1 | 365 | 4.7228 | 0.26689 | 4 | 0.98972
26185 | 4.16 | 1 | 365 | 4.7228 | 0.26689 | 4 | 0.98972
26188 | 10.4 | 1 | 365 | 11.8071 | 0.66722 | 12 | 0.47429
26186 | 7.54 | 1 | 365 | 8.5601 | 0.85873 | 9 | 0.41886
26191 | 4.42 | 1 | 365 | 5.018 | 0.15857 | 5 | 0.17658
26193 | 9.36 | 1 | 365 | 10.6264 | 0.10049 | 10 | 0.72686
26197 | 9.36 | 1 | 365 | 10.6264 | 0.10049 | 10 | 0.72686
26194 | 9.1 | 1 | 365 | 10.3312 | 0.20881 | 10 | 0.54001
26196 | 5.98 | 1 | 365 | 6.7891 | 0.50865 | 7 | 0.29772
26199 | 4.42 | 1 | 365 | 5.018 | 0.15857 | 5 | 0.17658
26198 | 10.4 | 1 | 365 | 11.8071 | 0.66722 | 12 | 0.47429
26201 | 4.16 | 1 | 365 | 4.7228 | 0.26689 | 4 | 0.98972
26202 | 10.92 | 1 | 365 | 12.3974 | 0.45058 | 12 | 0.84801
26205 | 7.54 | 1 | 365 | 8.5601 | 0.85873 | 9 | 0.41886
26209 | 4.42 | 1 | 365 | 5.018 | 0.15857 | 5 | 0.17658
26213 | 9.88 | 1 | 365 | 11.2167 | 0.88386 | 12 | 0.10058
26216 | 8.84 | 1 | 365 | 10.036 | 0.31713 | 10 | 0.35315
26225 | 5.2 | 1 | 365 | 5.9035 | 0.83361 | 6 | 0.73715
26229 | 9.36 | 1 | 365 | 10.6264 | 0.10049 | 10 | 0.72686
24223 | 5.1 | 1 | 365 | 5.79 | 0.49065 | 6 | 0.28066
24686 | 7.7 | 1 | 365 | 8.7418 | 0.40746 | 9 | 0.14924
24841 | 6.44 | 1 | 365 | 7.3113 | 0.086238 | 7 | 0.39754
25818 | 4.16 | 1 | 365 | 4.7228 | 0.26689 | 4 | 0.98972
21879 | 343.2 | 1 | 365 | 389.6336 | 0.018128 | 389 | 0.65172
26316 | 29.103 | 0.9 | 365 | 29.7365 | 0.82891 | 30 | 0.56538
26518 | 4.335 | 1 | 365 | 4.9215 | 0.86706 | 5 | 0.78856
26509 | 3.825 | 1 | 365 | 4.3425 | 0.11799 | 4 | 0.4605
26525 | 8.67 | 1 | 365 | 9.843 | 0.73411 | 10 | 0.57713
26527 | 14.025 | 1 | 365 | 15.9225 | 0.099299 | 16 | 0.021825
26478 | 7.28 | 1 | 365 | 8.265 | 0.96705 | 9 | 0.23201
26495 | 8.58 | 1 | 365 | 9.7408 | 0.42545 | 10 | 0.16629
26508 | 4.335 | 1 | 365 | 4.9215 | 0.86706 | 5 | 0.78856
26522 | 7.28 | 1 | 365 | 8.265 | 0.96705 | 9 | 0.23201
26531 | 4.845 | 1 | 365 | 5.5005 | 0.61612 | 6 | 0.11663
26532 | 3.315 | 1 | 365 | 3.7635 | 0.36893 | 4 | 0.13243
26540 | 11.18 | 1 | 365 | 12.6926 | 0.34226 | 13 | 0.034866
26544 | 5.72 | 1 | 365 | 6.4939 | 0.61697 | 7 | 0.11086
26560 | 5.2 | 1 | 365 | 5.9035 | 0.83361 | 6 | 0.73715
26556 | 7.14 | 1 | 365 | 8.106 | 0.48692 | 8 | 0.59293
26564 | 4.32 | 1 | 365 | 4.9045 | 0.81561 | 5 | 0.72009
26571 | 7.02 | 1 | 365 | 7.9698 | 0.075371 | 8 | 0.045149
26570 | 7.54 | 1 | 365 | 8.5601 | 0.85873 | 9 | 0.41886
26576 | 7.905 | 1 | 365 | 8.9745 | 0.11051 | 9 | 0.085029
26579 | 10.92 | 1 | 365 | 12.3974 | 0.45058 | 12 | 0.84801
26582 | 9.1 | 1 | 365 | 10.3312 | 0.20881 | 10 | 0.54001
26584 | 11.18 | 1 | 365 | 12.6926 | 0.34226 | 13 | 0.034866
26590 | 6.24 | 1 | 365 | 7.0842 | 0.40033 | 7 | 0.48458
26595 | 4.42 | 1 | 365 | 5.018 | 0.15857 | 5 | 0.17658
26596 | 8.58 | 1 | 365 | 9.7408 | 0.42545 | 10 | 0.16629
26602 | 9.62 | 1 | 365 | 10.9215 | 0.99217 | 11 | 0.91372
26603 | 5.1 | 1 | 365 | 5.79 | 0.49065 | 6 | 0.28066
26606 | 9.945 | 1 | 365 | 11.2905 | 0.10678 | 11 | 0.39729
26610 | 5.865 | 1 | 365 | 6.6585 | 0.11425 | 6 | 0.77276
26613 | 9.62 | 1 | 365 | 10.9215 | 0.99217 | 11 | 0.91372
26618 | 6.12 | 1 | 365 | 6.948 | 0.98878 | 7 | 0.9368
12973 | 5.13 | 1 | 365 | 5.8241 | 0.59354 | 6 | 0.41761
26620 | 6.12 | 1 | 365 | 6.948 | 0.98878 | 7 | 0.9368
26622 | 6.76 | 1 | 365 | 7.6746 | 0.18369 | 7 | 0.85829
26623 | 5.46 | 1 | 365 | 6.1987 | 0.72529 | 6 | 0.924
26626 | 5.72 | 1 | 365 | 6.4939 | 0.61697 | 7 | 0.11086
26631 | 3.825 | 1 | 365 | 4.3425 | 0.11799 | 4 | 0.4605
26633 | 7.395 | 1 | 365 | 8.3955 | 0.36145 | 8 | 0.75696
26637 | 7.28 | 1 | 365 | 8.265 | 0.96705 | 9 | 0.23201
26639 | 7.02 | 1 | 365 | 7.9698 | 0.075371 | 8 | 0.045149
26643 | 5.61 | 1 | 365 | 6.369 | 0.23972 | 6 | 0.60873
26645 | 5.886 | 1 | 365 | 6.6824 | 0.18627 | 6 | 0.86862
26646 | 14.79 | 1 | 365 | 16.791 | 0.7229 | 17 | 0.51392
26647 | 7.14 | 1 | 365 | 8.106 | 0.48692 | 8 | 0.59293
26648 | 4.2 | 1 | 365 | 4.7682 | 0.40407 | 5 | 0.17231
26649 | 12.075 | 1 | 365 | 13.7087 | 0.4117 | 14 | 0.12039
26651 | 5.2 | 1 | 365 | 5.9035 | 0.83361 | 6 | 0.73715
26652 | 5.98 | 1 | 365 | 6.7891 | 0.50865 | 7 | 0.29772
26654 | 8.84 | 1 | 365 | 10.036 | 0.31713 | 10 | 0.35315
26655 | 7.28 | 1 | 365 | 8.265 | 0.96705 | 9 | 0.23201
26657 | 6.16 | 1 | 365 | 6.9934 | 0.12597 | 7 | 0.11939
26591 | 5.2 | 1 | 365 | 5.9035 | 0.83361 | 6 | 0.73715
17472 | 6.48 | 1 | 365 | 7.3567 | 0.22342 | 7 | 0.58014
26760 | 0.27 | 1 | 365 | 0.30653 | 0.92598 | 1 | 0.23251
26616 | 9.18 | 1 | 365 | 10.422 | 0.48318 | 10 | 0.90519
24983 | 9.15 | 1 | 365 | 10.388 | 0.38029 | 10 | 0.76825
15394 | 9.945 | 1 | 365 | 11.2905 | 0.10678 | 11 | 0.39729
26567 | 6.375 | 1 | 365 | 7.2375 | 0.86332 | 8 | 0.10083
26430 | 7.8 | 1 | 365 | 8.8553 | 0.75041 | 9 | 0.60572
26311 | 10.92 | 1 | 365 | 12.3974 | 0.45058 | 12 | 0.84801
22658 | 649.04 | 0.8 | 365 | 589.482 | 0.72691 | 590 | 0.20893
19056 | 4.578 | 1 | 365 | 5.1974 | 0.70043 | 5 | 0.89782
20081 | 8.1 | 1 | 365 | 9.1959 | 0.77927 | 9 | 0.97517
21764 | 10.71 | 1 | 365 | 12.159 | 0.73037 | 12 | 0.88939
26073 | 17.64 | 1 | 365 | 20.0266 | 0.49709 | 20 | 0.52371
26545 | 4.08 | 1 | 365 | 4.632 | 0.99252 | 5 | 0.62453
26585 | 6 | 1 | 365 | 6.8118 | 0.57724 | 7 | 0.38902
26589 | 6 | 1 | 365 | 6.8118 | 0.57724 | 7 | 0.38902
26580 | 5.1 | 1 | 365 | 5.79 | 0.49065 | 6 | 0.28066
26601 | 11.66 | 1 | 365 | 13.2376 | 0.98844 | 14 | 0.22599
26604 | 9 | 1 | 365 | 10.2177 | 0.86586 | 11 | 0.083524
26594 | 6.12 | 1 | 365 | 6.948 | 0.98878 | 7 | 0.9368
26546 | 4.08 | 1 | 365 | 4.632 | 0.99252 | 5 | 0.62453
26563 | 7.65 | 1 | 365 | 8.685 | 0.23598 | 8 | 0.921
26505 | 8.33 | 1 | 365 | 9.457 | 0.56807 | 10 | 0.025084
26475 | 6.13 | 1 | 365 | 6.9594 | 0.02308 | 6 | 0.98244
26483 | 5.1 | 1 | 365 | 5.79 | 0.49065 | 6 | 0.28066
26462 | 3.675 | 1 | 365 | 4.1722 | 0.60356 | 4 | 0.77577
26467 | 10.2 | 1 | 365 | 11.58 | 0.98131 | 12 | 0.56133
26371 | 4.9 | 1 | 365 | 5.563 | 0.80475 | 6 | 0.3677
26360 | 8.085 | 1 | 365 | 9.1789 | 0.72783 | 9 | 0.9067
26520 | 10.045 | 1 | 365 | 11.404 | 0.44973 | 11 | 0.85378
26558 | 7.65 | 1 | 365 | 8.685 | 0.23598 | 8 | 0.921
26599 | 7.65 | 1 | 365 | 8.685 | 0.23598 | 8 | 0.921
20710 | 5.7 | 1 | 365 | 6.4712 | 0.54838 | 7 | 0.019565
20700 | 7.98 | 1 | 365 | 9.0597 | 0.36773 | 9 | 0.42739
16103 | 3.47 | 1 | 365 | 3.9395 | 0.9005 | 4 | 0.83998
158 | 947.705 | 0.7 | 365 | 753.148 | 0.13454 | 753 | 0.28253
24984 | 7.194 | 1 | 365 | 8.1673 | 0.67211 | 8 | 0.83943
24989 | 1.22 | 1 | 365 | 1.3851 | 0.18404 | 1 | 0.5691
24992 | 5.13 | 1 | 365 | 5.8241 | 0.59354 | 6 | 0.41761
24994 | 5.4 | 1 | 365 | 6.1306 | 0.51952 | 6 | 0.65011
24996 | 8.58 | 1 | 365 | 9.7408 | 0.42545 | 10 | 0.16629
24997 | 3.06 | 1 | 365 | 3.474 | 0.49439 | 3 | 0.9684
24999 | 7.98 | 1 | 365 | 9.0597 | 0.36773 | 9 | 0.42739
25002 | 8.55 | 1 | 365 | 9.7068 | 0.32257 | 10 | 0.029348
24374 | 5.98 | 1 | 365 | 6.7891 | 0.50865 | 7 | 0.29772
25033 | 11.44 | 1 | 365 | 12.9878 | 0.23394 | 13 | 0.22172
25034 | 9.62 | 1 | 365 | 10.9215 | 0.99217 | 11 | 0.91372
24931 | 37.8 | 0.9 | 365 | 38.6228 | 0.67295 | 39 | 0.29572
25063 | 6.5 | 1 | 365 | 7.3794 | 0.29201 | 7 | 0.67143
25069 | 3.9 | 1 | 365 | 4.4277 | 0.37521 | 4 | 0.80286
25072 | 7.02 | 1 | 365 | 7.9698 | 0.075371 | 8 | 0.045149
25073 | 4.24 | 1 | 365 | 4.8137 | 0.54125 | 5 | 0.3549
25076 | 7.02 | 1 | 365 | 7.9698 | 0.075371 | 8 | 0.045149
22155 | 4.59 | 1 | 365 | 5.211 | 0.74159 | 5 | 0.9526
25080 | 10.335 | 1 | 365 | 11.7333 | 0.4443 | 12 | 0.17758
25082 | 9.6 | 1 | 365 | 10.8988 | 0.92358 | 11 | 0.82243
25084 | 3.64 | 1 | 365 | 4.1325 | 0.48353 | 4 | 0.616
25086 | 6.24 | 1 | 365 | 7.0842 | 0.40033 | 7 | 0.48458
25088 | 8.25 | 1 | 365 | 9.3662 | 0.29371 | 9 | 0.6599
25087 | 7.54 | 1 | 365 | 8.5601 | 0.85873 | 9 | 0.41886
25090 | 7.14 | 1 | 365 | 8.106 | 0.48692 | 8 | 0.59293
25091 | 14.04 | 1 | 365 | 15.9396 | 0.15074 | 16 | 0.090297
25097 | 8.96 | 1 | 365 | 10.1723 | 0.72868 | 10 | 0.90093
25099 | 8.28 | 1 | 365 | 9.4003 | 0.39659 | 9 | 0.79684
24843 | 4.68 | 1 | 365 | 5.3132 | 0.050247 | 5 | 0.36343
24844 | 5.1 | 1 | 365 | 5.79 | 0.49065 | 6 | 0.28066
24845 | 4.59 | 1 | 365 | 5.211 | 0.74159 | 5 | 0.9526
24638 | 4.68 | 1 | 365 | 5.3132 | 0.050247 | 5 | 0.36343
21152 | 6.3 | 1 | 365 | 7.1524 | 0.6061 | 7 | 0.75847
24878 | 5.98 | 1 | 365 | 6.7891 | 0.50865 | 7 | 0.29772
24880 | 5.61 | 1 | 365 | 6.369 | 0.23972 | 6 | 0.60873
24884 | 5.7 | 1 | 365 | 6.4712 | 0.54838 | 7 | 0.019565
24889 | 7.8 | 1 | 365 | 8.8553 | 0.75041 | 9 | 0.60572
24891 | 7.65 | 1 | 365 | 8.685 | 0.23598 | 8 | 0.921
24893 | 3.12 | 1 | 365 | 3.5421 | 0.70016 | 4 | 0.24229
24909 | 6.76 | 1 | 365 | 7.6746 | 0.18369 | 7 | 0.85829
24938 | 5.25 | 1 | 365 | 5.9603 | 0.005085 | 5 | 0.96539
24949 | 11.34 | 1 | 365 | 12.8743 | 0.89098 | 13 | 0.76524
20801 | 8.84 | 1 | 365 | 10.036 | 0.31713 | 10 | 0.35315
24975 | 3.315 | 1 | 365 | 3.7635 | 0.36893 | 4 | 0.13243
24976 | 5.6 | 1 | 365 | 6.3577 | 0.20542 | 6 | 0.56308
25965 | 4.16 | 1 | 365 | 4.7228 | 0.26689 | 4 | 0.98972
25966 | 4.16 | 1 | 365 | 4.7228 | 0.26689 | 4 | 0.98972
25970 | 4.94 | 1 | 365 | 5.6084 | 0.94193 | 6 | 0.55029
25968 | 8.84 | 1 | 365 | 10.036 | 0.31713 | 10 | 0.35315
25969 | 6.24 | 1 | 365 | 7.0842 | 0.40033 | 7 | 0.48458
25981 | 2.34 | 1 | 365 | 2.6566 | 0.025124 | 2 | 0.68172
25973 | 4.94 | 1 | 365 | 5.6084 | 0.94193 | 6 | 0.55029
25983 | 13.26 | 1 | 365 | 15.054 | 0.4757 | 15 | 0.52973
25982 | 5.2 | 1 | 365 | 5.9035 | 0.83361 | 6 | 0.73715
25980 | 5.72 | 1 | 365 | 6.4939 | 0.61697 | 7 | 0.11086
25989 | 8.84 | 1 | 365 | 10.036 | 0.31713 | 10 | 0.35315
25987 | 6.76 | 1 | 365 | 7.6746 | 0.18369 | 7 | 0.85829
25988 | 3.12 | 1 | 365 | 3.5421 | 0.70016 | 4 | 0.24229
25991 | 3.9 | 1 | 365 | 4.4277 | 0.37521 | 4 | 0.80286
25985 | 3.38 | 1 | 365 | 3.8373 | 0.59185 | 4 | 0.42915
25992 | 4.68 | 1 | 365 | 5.3132 | 0.050247 | 5 | 0.36343
25993 | 6.76 | 1 | 365 | 7.6746 | 0.18369 | 7 | 0.85829
25994 | 9.62 | 1 | 365 | 10.9215 | 0.99217 | 11 | 0.91372
25996 | 10.14 | 1 | 365 | 11.5119 | 0.77554 | 12 | 0.28744
25997 | 7.54 | 1 | 365 | 8.5601 | 0.85873 | 9 | 0.41886
25998 | 12.22 | 1 | 365 | 13.8733 | 0.90898 | 14 | 0.7823
26000 | 13.78 | 1 | 365 | 15.6444 | 0.25906 | 15 | 0.90344
26001 | 3.06 | 1 | 365 | 3.474 | 0.49439 | 3 | 0.9684
26032 | 4.94 | 1 | 365 | 5.6084 | 0.94193 | 6 | 0.55029
26003 | 5.2 | 1 | 365 | 5.9035 | 0.83361 | 6 | 0.73715
25668 | 8 | 1 | 365 | 9.0824 | 0.43632 | 9 | 0.51869
25671 | 8.91 | 1 | 365 | 10.1155 | 0.5572 | 10 | 0.67269
25673 | 8.5 | 1 | 365 | 9.65 | 0.15109 | 9 | 0.80111
25677 | 9.45 | 1 | 365 | 10.7285 | 0.40915 | 11 | 0.1377
25680 | 5.4 | 1 | 365 | 6.1306 | 0.51952 | 6 | 0.65011
25783 | 6.75 | 1 | 365 | 7.6632 | 0.1494 | 7 | 0.81264
25817 | 8.16 | 1 | 365 | 9.264 | 0.98505 | 10 | 0.24906
25819 | 5.04 | 1 | 365 | 5.7219 | 0.28488 | 6 | 0.0067734
25821 | 5.232 | 1 | 365 | 5.9399 | 0.94335 | 6 | 0.88322
25822 | 3.06 | 1 | 365 | 3.474 | 0.49439 | 3 | 0.9684
25823 | 4.16 | 1 | 365 | 4.7228 | 0.26689 | 4 | 0.98972
25824 | 4.68 | 1 | 365 | 5.3132 | 0.050247 | 5 | 0.36343
25827 | 4.08 | 1 | 365 | 4.632 | 0.99252 | 5 | 0.62453
25828 | 3 | 1 | 365 | 3.4059 | 0.28862 | 3 | 0.69451
25833 | 10.45 | 1 | 365 | 11.8638 | 0.83869 | 12 | 0.70254
25855 | 18.76 | 1 | 365 | 21.2982 | 0.33817 | 21 | 0.63632
25860 | 8.1 | 1 | 365 | 9.1959 | 0.77927 | 9 | 0.97517
25861 | 6.63 | 1 | 365 | 7.527 | 0.73785 | 8 | 0.26486
25862 | 3.6 | 1 | 365 | 4.0871 | 0.34634 | 4 | 0.43341
25863 | 5.7 | 1 | 365 | 6.4712 | 0.54838 | 7 | 0.019565
25864 | 5.865 | 1 | 365 | 6.6585 | 0.11425 | 6 | 0.77276
26501 | 5.232 | 1 | 365 | 5.9399 | 0.94335 | 6 | 0.88322
24693 | 8.96 | 1 | 365 | 10.1723 | 0.72868 | 10 | 0.90093
25139 | 7.02 | 1 | 365 | 7.9698 | 0.075371 | 8 | 0.045149
26429 | 8.06 | 1 | 365 | 9.1505 | 0.64209 | 9 | 0.79258
25688 | 10.8 | 1 | 365 | 12.2612 | 0.039032 | 12 | 0.30023
25687 | 9.69 | 1 | 365 | 11.001 | 0.23224 | 11 | 0.23326
25685 | 5.4 | 1 | 365 | 6.1306 | 0.51952 | 6 | 0.65011
25684 | 9.72 | 1 | 365 | 11.0351 | 0.33513 | 11 | 0.37021
24682 | 5.72 | 1 | 365 | 6.4939 | 0.61697 | 7 | 0.11086
26437 | 7.65 | 1 | 365 | 8.685 | 0.23598 | 8 | 0.921
26322 | 4.42 | 1 | 365 | 5.018 | 0.15857 | 5 | 0.17658
26326 | 12.74 | 1 | 365 | 14.4637 | 0.69234 | 15 | 0.15601
26327 | 6.76 | 1 | 365 | 7.6746 | 0.18369 | 7 | 0.85829
26331 | 6.375 | 1 | 365 | 7.2375 | 0.86332 | 8 | 0.10083
26332 | 8.06 | 1 | 365 | 9.1505 | 0.64209 | 9 | 0.79258
26334 | 5.2 | 1 | 365 | 5.9035 | 0.83361 | 6 | 0.73715
26335 | 7.14 | 1 | 365 | 8.106 | 0.48692 | 8 | 0.59293
26336 | 3.825 | 1 | 365 | 4.3425 | 0.11799 | 4 | 0.4605
26337 | 4.845 | 1 | 365 | 5.5005 | 0.61612 | 6 | 0.11663
26354 | 8.5 | 1 | 365 | 9.65 | 0.15109 | 9 | 0.80111
26419 | 3.825 | 1 | 365 | 4.3425 | 0.11799 | 4 | 0.4605
26423 | 5.1 | 1 | 365 | 5.79 | 0.49065 | 6 | 0.28066
26432 | 2.6 | 1 | 365 | 2.9518 | 0.9168 | 3 | 0.86857
26436 | 3.9 | 1 | 365 | 4.4277 | 0.37521 | 4 | 0.80286
26441 | 7.28 | 1 | 365 | 8.265 | 0.96705 | 9 | 0.23201
26460 | 6.12 | 1 | 365 | 6.948 | 0.98878 | 7 | 0.9368
26445 | 4.845 | 1 | 365 | 5.5005 | 0.61612 | 6 | 0.11663
26062 | 8.5 | 1 | 365 | 9.65 | 0.15109 | 9 | 0.80111
26286 | 17 | 1 | 365 | 19.3 | 0.30218 | 19 | 0.60221
26299 | 6.12 | 1 | 365 | 6.948 | 0.98878 | 7 | 0.9368
26471 | 6.885 | 1 | 365 | 7.8165 | 0.61238 | 8 | 0.4289
26466 | 5.1 | 1 | 365 | 5.79 | 0.49065 | 6 | 0.28066
26435 | 7.905 | 1 | 365 | 8.9745 | 0.11051 | 9 | 0.085029
26442 | 3.38 | 1 | 365 | 3.8373 | 0.59185 | 4 | 0.42915
26446 | 12.48 | 1 | 365 | 14.1685 | 0.80066 | 14 | 0.96915
26444 | 7.02 | 1 | 365 | 7.9698 | 0.075371 | 8 | 0.045149
26449 | 3.12 | 1 | 365 | 3.5421 | 0.70016 | 4 | 0.24229
26450 | 6.5 | 1 | 365 | 7.3794 | 0.29201 | 7 | 0.67143
26455 | 4.59 | 1 | 365 | 5.211 | 0.74159 | 5 | 0.9526
26456 | 8.16 | 1 | 365 | 9.264 | 0.98505 | 10 | 0.24906
26464 | 3.9 | 1 | 365 | 4.4277 | 0.37521 | 4 | 0.80286
26470 | 6.885 | 1 | 365 | 7.8165 | 0.61238 | 8 | 0.4289
26474 | 3.64 | 1 | 365 | 4.1325 | 0.48353 | 4 | 0.616
26477 | 6.44 | 1 | 365 | 7.3113 | 0.086238 | 7 | 0.39754
26488 | 7.56 | 1 | 365 | 8.5828 | 0.92732 | 9 | 0.51016
26489 | 7.8 | 1 | 365 | 8.8553 | 0.75041 | 9 | 0.60572
26396 | 6.36 | 1 | 365 | 7.2205 | 0.81187 | 8 | 0.032357
26500 | 5.98 | 1 | 365 | 6.7891 | 0.50865 | 7 | 0.29772
26493 | 4.94 | 1 | 365 | 5.6084 | 0.94193 | 6 | 0.55029
26503 | 4.42 | 1 | 365 | 5.018 | 0.15857 | 5 | 0.17658
6703 | 4247.76 | 1 | 365 | 4822.4649 | 0.86283 | 4823 | 0.32777
22991 | 13.455 | 1 | 365 | 15.2754 | 0.14446 | 15 | 0.41987
24611 | 31.32 | 0.9 | 365 | 32.0017 | 0.67187 | 32 | 0.6736
24613 | 11.73 | 1 | 365 | 13.317 | 0.2285 | 13 | 0.54553
24614 | 7.84 | 1 | 365 | 8.9007 | 0.88759 | 9 | 0.78831
24618 | 11.1 | 1 | 365 | 12.6018 | 0.067894 | 12 | 0.66968
24620 | 4.48 | 1 | 365 | 5.0861 | 0.36434 | 5 | 0.45047
24632 | 18.2 | 1 | 365 | 20.6624 | 0.41763 | 21 | 0.080015
24641 | 6.5 | 1 | 365 | 7.3794 | 0.29201 | 7 | 0.67143
24640 | 7.14 | 1 | 365 | 8.106 | 0.48692 | 8 | 0.59293
24645 | 8.32 | 1 | 365 | 9.4457 | 0.53377 | 9 | 0.97944
24652 | 5.1 | 1 | 365 | 5.79 | 0.49065 | 6 | 0.28066
24658 | 10.2 | 1 | 365 | 11.58 | 0.98131 | 12 | 0.56133
24660 | 5.61 | 1 | 365 | 6.369 | 0.23972 | 6 | 0.60873
24662 | 8.96 | 1 | 365 | 10.1723 | 0.72868 | 10 | 0.90093
24671 | 10.08 | 1 | 365 | 11.4438 | 0.56976 | 12 | 0.013547
19007 | 6.6 | 1 | 365 | 7.493 | 0.63496 | 8 | 0.12792
24676 | 8.67 | 1 | 365 | 9.843 | 0.73411 | 10 | 0.57713
24680 | 5.13 | 1 | 365 | 5.8241 | 0.59354 | 6 | 0.41761
24687 | 5.2 | 1 | 365 | 5.9035 | 0.83361 | 6 | 0.73715
24694 | 6.16 | 1 | 365 | 6.9934 | 0.12597 | 7 | 0.11939
24697 | 11.115 | 1 | 365 | 12.6188 | 0.11934 | 12 | 0.73815
24701 | 6.6 | 1 | 365 | 7.493 | 0.63496 | 8 | 0.12792
24703 | 10.26 | 1 | 365 | 11.6481 | 0.18708 | 11 | 0.83522
17863 | 6.76 | 1 | 365 | 7.6746 | 0.18369 | 7 | 0.85829
21321 | 3.9 | 1 | 365 | 4.4277 | 0.37521 | 4 | 0.80286
21325 | 3.38 | 1 | 365 | 3.8373 | 0.59185 | 4 | 0.42915
21111 | 3.51 | 1 | 365 | 3.9849 | 0.037685 | 4 | 0.022574
21101 | 6.24 | 1 | 365 | 7.0842 | 0.40033 | 7 | 0.48458
21210 | 13.12 | 1 | 365 | 14.8951 | 0.99556 | 15 | 0.89065
22653 | 649.04 | 0.8 | 365 | 589.482 | 0.72691 | 590 | 0.20893
21314 | 272.37 | 0.8 | 365 | 247.3765 | 0.28305 | 247 | 0.65951
21109 | 318.06 | 0.8 | 365 | 288.8738 | 0.63959 | 289 | 0.51339
24737 | 3.06 | 1 | 365 | 3.474 | 0.49439 | 3 | 0.9684
24783 | 8.5 | 1 | 365 | 9.65 | 0.15109 | 9 | 0.80111
24790 | 4.75 | 1 | 365 | 5.3927 | 0.29031 | 5 | 0.68297
24834 | 15.075 | 1 | 365 | 17.1146 | 0.70032 | 17 | 0.8149
24835 | 6.24 | 1 | 365 | 7.0842 | 0.40033 | 7 | 0.48458
24836 | 6.375 | 1 | 365 | 7.2375 | 0.86332 | 8 | 0.10083
24838 | 8.925 | 1 | 365 | 10.1325 | 0.60864 | 10 | 0.74116
24839 | 8.4 | 1 | 365 | 9.5365 | 0.80814 | 10 | 0.34462
24842 | 5.1 | 1 | 365 | 5.79 | 0.49065 | 6 | 0.28066
25568 | 6.875 | 1 | 365 | 7.8052 | 0.57809 | 8 | 0.38325
25571 | 5.98 | 1 | 365 | 6.7891 | 0.50865 | 7 | 0.29772
25577 | 12.15 | 1 | 365 | 13.7938 | 0.66891 | 14 | 0.46276
19279 | 5.46 | 1 | 365 | 6.1987 | 0.72529 | 6 | 0.924
20458 | 5.2 | 1 | 365 | 5.9035 | 0.83361 | 6 | 0.73715
18797 | 8.75 | 1 | 365 | 9.9338 | 0.008475 | 9 | 0.94231
13868 | 7.02 | 1 | 365 | 7.9698 | 0.075371 | 8 | 0.045149
25595 | 5.75 | 1 | 365 | 6.528 | 0.71985 | 7 | 0.24781
25598 | 9 | 1 | 365 | 10.2177 | 0.86586 | 11 | 0.083524
25600 | 4.25 | 1 | 365 | 4.825 | 0.57554 | 5 | 0.40055
25607 | 9 | 1 | 365 | 10.2177 | 0.86586 | 11 | 0.083524
25639 | 9.72 | 1 | 365 | 11.0351 | 0.33513 | 11 | 0.37021
25640 | 13.23 | 1 | 365 | 15.02 | 0.37281 | 15 | 0.39278
25641 | 11.96 | 1 | 365 | 13.5781 | 0.017298 | 13 | 0.59544
25648 | 6.54 | 1 | 365 | 7.4248 | 0.42919 | 7 | 0.85403
25649 | 3.57 | 1 | 365 | 4.053 | 0.24346 | 4 | 0.29646
25651 | 6.875 | 1 | 365 | 7.8052 | 0.57809 | 8 | 0.38325
25659 | 5.1 | 1 | 365 | 5.79 | 0.49065 | 6 | 0.28066
25660 | 12.099 | 1 | 365 | 13.7359 | 0.494 | 14 | 0.22995
25662 | 6.54 | 1 | 365 | 7.4248 | 0.42919 | 7 | 0.85403
25676 | 5.49 | 1 | 365 | 6.2328 | 0.82817 | 7 | 0.06095
25572 | 10.66 | 1 | 365 | 12.1023 | 0.5589 | 12 | 0.66115
25610 | 6 | 1 | 365 | 6.8118 | 0.57724 | 7 | 0.38902
25550 | 4.4 | 1 | 365 | 4.9953 | 0.089976 | 5 | 0.085278
25704 | 11.118 | 1 | 365 | 12.6222 | 0.12963 | 12 | 0.75185
25705 | 3 | 1 | 365 | 3.4059 | 0.28862 | 3 | 0.69451
25710 | 5.4 | 1 | 365 | 6.1306 | 0.51952 | 6 | 0.65011
25948 | 7.65 | 1 | 365 | 8.685 | 0.23598 | 8 | 0.921
25950 | 5.98 | 1 | 365 | 6.7891 | 0.50865 | 7 | 0.29772
25954 | 5.72 | 1 | 365 | 6.4939 | 0.61697 | 7 | 0.11086
25958 | 5.72 | 1 | 365 | 6.4939 | 0.61697 | 7 | 0.11086
25957 | 4.42 | 1 | 365 | 5.018 | 0.15857 | 5 | 0.17658
25961 | 2.08 | 1 | 365 | 2.3614 | 0.13344 | 2 | 0.49486
25959 | 2.86 | 1 | 365 | 3.2469 | 0.80848 | 4 | 0.055431
25960 | 3.38 | 1 | 365 | 3.8373 | 0.59185 | 4 | 0.42915
25963 | 9.36 | 1 | 365 | 10.6264 | 0.10049 | 10 | 0.72686
25956 | 7.02 | 1 | 365 | 7.9698 | 0.075371 | 8 | 0.045149
25964 | 8.32 | 1 | 365 | 9.4457 | 0.53377 | 9 | 0.97944
19100 | 3.06 | 1 | 365 | 3.474 | 0.49439 | 3 | 0.9684
20852 | 1300.09 | 0.9 | 365 | 1328.3883 | 0.83959 | 1329 | 0.22787
25358 | 4.8 | 1 | 365 | 5.4494 | 0.46179 | 5 | 0.91121
25207 | 12.426 | 1 | 365 | 14.1072 | 0.61546 | 14 | 0.72265
25118 | 4.56 | 1 | 365 | 5.1769 | 0.6387 | 5 | 0.81565
25858 | 6.12 | 1 | 365 | 6.948 | 0.98878 | 7 | 0.9368
25877 | 4.2 | 1 | 365 | 4.7682 | 0.40407 | 5 | 0.17231
25876 | 4.2 | 1 | 365 | 4.7682 | 0.40407 | 5 | 0.17231
25878 | 5.2 | 1 | 365 | 5.9035 | 0.83361 | 6 | 0.73715
25879 | 6.24 | 1 | 365 | 7.0842 | 0.40033 | 7 | 0.48458
26023 | 8.16 | 1 | 365 | 9.264 | 0.98505 | 10 | 0.24906
26275 | 4.845 | 1 | 365 | 5.5005 | 0.61612 | 6 | 0.11663
26277 | 5.355 | 1 | 365 | 6.0795 | 0.36519 | 6 | 0.4447
26279 | 2.86 | 1 | 365 | 3.2469 | 0.80848 | 4 | 0.055431
26280 | 3.64 | 1 | 365 | 4.1325 | 0.48353 | 4 | 0.616
26284 | 5.04 | 1 | 365 | 5.7219 | 0.28488 | 6 | 0.0067734
26273 | 2.04 | 1 | 365 | 2.316 | 0.99626 | 3 | 0.31227
26308 | 5.1 | 1 | 365 | 5.79 | 0.49065 | 6 | 0.28066
26303 | 8.32 | 1 | 365 | 9.4457 | 0.53377 | 9 | 0.97944
26307 | 3.06 | 1 | 365 | 3.474 | 0.49439 | 3 | 0.9684
26312 | 7.8 | 1 | 365 | 8.8553 | 0.75041 | 9 | 0.60572
26313 | 2.34 | 1 | 365 | 2.6566 | 0.025124 | 2 | 0.68172
26310 | 8.925 | 1 | 365 | 10.1325 | 0.60864 | 10 | 0.74116
26315 | 11.772 | 1 | 365 | 13.3647 | 0.37254 | 13 | 0.73725
26318 | 5.865 | 1 | 365 | 6.6585 | 0.11425 | 6 | 0.77276
26319 | 7.5 | 1 | 365 | 8.5147 | 0.72155 | 9 | 0.23627
26320 | 6.76 | 1 | 365 | 7.6746 | 0.18369 | 7 | 0.85829
26321 | 5.865 | 1 | 365 | 6.6585 | 0.11425 | 6 | 0.77276
26323 | 5.61 | 1 | 365 | 6.369 | 0.23972 | 6 | 0.60873
26274 | 7.02 | 1 | 365 | 7.9698 | 0.075371 | 8 | 0.045149
26324 | 7.65 | 1 | 365 | 8.685 | 0.23598 | 8 | 0.921
26375 | 4.32 | 1 | 365 | 4.9045 | 0.81561 | 5 | 0.72009
26381 | 7.8 | 1 | 365 | 8.8553 | 0.75041 | 9 | 0.60572
26383 | 9.8 | 1 | 365 | 11.1259 | 0.60949 | 11 | 0.73539
26366 | 5.4 | 1 | 365 | 6.1306 | 0.51952 | 6 | 0.65011
26399 | 5.1 | 1 | 365 | 5.79 | 0.49065 | 6 | 0.28066
26412 | 4.68 | 1 | 365 | 5.3132 | 0.050247 | 5 | 0.36343
26413 | 3.9 | 1 | 365 | 4.4277 | 0.37521 | 4 | 0.80286
26414 | 4.59 | 1 | 365 | 5.211 | 0.74159 | 5 | 0.9526
26420 | 7.8 | 1 | 365 | 8.8553 | 0.75041 | 9 | 0.60572
26421 | 5.72 | 1 | 365 | 6.4939 | 0.61697 | 7 | 0.11086
26427 | 6.76 | 1 | 365 | 7.6746 | 0.18369 | 7 | 0.85829
26425 | 6.5 | 1 | 365 | 7.3794 | 0.29201 | 7 | 0.67143
26431 | 6.12 | 1 | 365 | 6.948 | 0.98878 | 7 | 0.9368
26434 | 2.55 | 1 | 365 | 2.895 | 0.74533 | 3 | 0.64033
25611 | 12.96 | 1 | 365 | 14.7134 | 0.44684 | 15 | 0.16027
19434 | 14.76 | 1 | 365 | 16.757 | 0.62001 | 17 | 0.37698
24342 | 6.84 | 1 | 365 | 7.7654 | 0.45805 | 8 | 0.22348
18470 | 8.415 | 1 | 365 | 9.5535 | 0.85958 | 10 | 0.41309
25128 | 7.02 | 1 | 365 | 7.9698 | 0.075371 | 8 | 0.045149
22119 | 8.37 | 1 | 365 | 9.5024 | 0.70525 | 10 | 0.20768
25519 | 9 | 1 | 365 | 10.2177 | 0.86586 | 11 | 0.083524
25520 | 9.36 | 1 | 365 | 10.6264 | 0.10049 | 10 | 0.72686
25624 | 10.8 | 1 | 365 | 12.2612 | 0.039032 | 12 | 0.30023
25726 | 200.88 | 0.9 | 365 | 205.2524 | 0.033396 | 205 | 0.28583
26403 | 7.8 | 1 | 365 | 8.8553 | 0.75041 | 9 | 0.60572
26644 | 10.23 | 1 | 365 | 11.6141 | 0.084194 | 11 | 0.69827
26568 | 5.1 | 1 | 365 | 5.79 | 0.49065 | 6 | 0.28066
26598 | 4.08 | 1 | 365 | 4.632 | 0.99252 | 5 | 0.62453
25616 | 8.91 | 1 | 365 | 10.1155 | 0.5572 | 10 | 0.67269
25618 | 8.91 | 1 | 365 | 10.1155 | 0.5572 | 10 | 0.67269
26593 | 4.08 | 1 | 365 | 4.632 | 0.99252 | 5 | 0.62453
26632 | 6.12 | 1 | 365 | 6.948 | 0.98878 | 7 | 0.9368
26608 | 10.2 | 1 | 365 | 11.58 | 0.98131 | 12 | 0.56133
26575 | 8.82 | 1 | 365 | 10.0133 | 0.24854 | 10 | 0.26185
19733 | 13.26 | 1 | 365 | 15.054 | 0.4757 | 15 | 0.52973
23078 | 15.3 | 1 | 365 | 17.37 | 0.47196 | 17 | 0.84199
24006 | 7.15 | 1 | 365 | 8.1174 | 0.52121 | 8 | 0.63858
13948 | 9.72 | 1 | 365 | 11.0351 | 0.33513 | 11 | 0.37021
12965 | 8.925 | 1 | 365 | 10.1325 | 0.60864 | 10 | 0.74116
26496 | 5.88 | 1 | 365 | 6.6755 | 0.1657 | 6 | 0.84124
26394 | 2 | 1 | 365 | 2.2706 | 0.85908 | 3 | 0.12967
26251 | 5.13 | 1 | 365 | 5.8241 | 0.59354 | 6 | 0.41761
26352 | 3 | 1 | 365 | 3.4059 | 0.28862 | 3 | 0.69451
26369 | 11.5 | 1 | 365 | 13.0559 | 0.43971 | 13 | 0.49561
26372 | 8.75 | 1 | 365 | 9.9338 | 0.008475 | 9 | 0.94231
26382 | 5.04 | 1 | 365 | 5.7219 | 0.28488 | 6 | 0.0067734
26389 | 3.8 | 1 | 365 | 4.3141 | 0.032252 | 4 | 0.34638
26404 | 11 | 1 | 365 | 12.4883 | 0.72494 | 13 | 0.2132
26506 | 14.4 | 1 | 365 | 16.3483 | 0.38538 | 16 | 0.73364
24550 | 109.4 | 0.9 | 365 | 111.7812 | 0.67251 | 112 | 0.45375
26271 | 9.99 | 1 | 365 | 11.3416 | 0.2611 | 11 | 0.60271
19109 | 22.275 | 1 | 365 | 25.2887 | 0.393 | 25 | 0.68172
17813 | 13.77 | 1 | 365 | 15.633 | 0.22477 | 15 | 0.85779
18457 | 5.2 | 1 | 365 | 5.9035 | 0.83361 | 6 | 0.73715
17752 | 14.56 | 1 | 365 | 16.5299 | 0.9341 | 17 | 0.46401
18698 | 15.34 | 1 | 365 | 17.4154 | 0.60914 | 18 | 0.024584
21921 | 6.24 | 1 | 365 | 7.0842 | 0.40033 | 7 | 0.48458
21823 | 11.96 | 1 | 365 | 13.5781 | 0.017298 | 13 | 0.59544
19553 | 8.84 | 1 | 365 | 10.036 | 0.31713 | 10 | 0.35315
22386 | 7.02 | 1 | 365 | 7.9698 | 0.075371 | 8 | 0.045149
22430 | 12.74 | 1 | 365 | 14.4637 | 0.69234 | 15 | 0.15601
22441 | 9.36 | 1 | 365 | 10.6264 | 0.10049 | 10 | 0.72686
22444 | 13 | 1 | 365 | 14.7588 | 0.58402 | 15 | 0.34287
22384 | 10.4 | 1 | 365 | 11.8071 | 0.66722 | 12 | 0.47429
21102 | 5.2 | 1 | 365 | 5.9035 | 0.83361 | 6 | 0.73715
20598 | 6.5 | 1 | 365 | 7.3794 | 0.29201 | 7 | 0.67143
20664 | 7.8 | 1 | 365 | 8.8553 | 0.75041 | 9 | 0.60572
22596 | 9.36 | 1 | 365 | 10.6264 | 0.10049 | 10 | 0.72686
22615 | 13 | 1 | 365 | 14.7588 | 0.58402 | 15 | 0.34287
22625 | 11.96 | 1 | 365 | 13.5781 | 0.017298 | 13 | 0.59544
22802 | 10.4 | 1 | 365 | 11.8071 | 0.66722 | 12 | 0.47429
22589 | 7.28 | 1 | 365 | 8.265 | 0.96705 | 9 | 0.23201
22021 | 8.06 | 1 | 365 | 9.1505 | 0.64209 | 9 | 0.79258
23045 | 4.94 | 1 | 365 | 5.6084 | 0.94193 | 6 | 0.55029
22793 | 9.36 | 1 | 365 | 10.6264 | 0.10049 | 10 | 0.72686
20788 | 7.02 | 1 | 365 | 7.9698 | 0.075371 | 8 | 0.045149
20885 | 2.34 | 1 | 365 | 2.6566 | 0.025124 | 2 | 0.68172
21042 | 5.72 | 1 | 365 | 6.4939 | 0.61697 | 7 | 0.11086
24602 | 5 | 1 | 365 | 5.6765 | 0.1477 | 5 | 0.82418
21169 | 4.42 | 1 | 365 | 5.018 | 0.15857 | 5 | 0.17658
25419 | 6.25 | 1 | 365 | 7.0956 | 0.43462 | 7 | 0.53022
25658 | 5.5 | 1 | 365 | 6.2441 | 0.86247 | 7 | 0.1066
25654 | 2.5 | 1 | 365 | 2.8382 | 0.57385 | 3 | 0.41209
25666 | 4.5 | 1 | 365 | 5.1088 | 0.43293 | 5 | 0.54176
25834 | 4.5 | 1 | 365 | 5.1088 | 0.43293 | 5 | 0.54176
24450 | 9 | 1 | 365 | 10.2177 | 0.86586 | 11 | 0.083524
25337 | 5.559 | 1 | 365 | 6.3111 | 0.064813 | 6 | 0.37592
26516 | 9 | 1 | 365 | 10.2177 | 0.86586 | 11 | 0.083524
26459 | 14.835 | 1 | 365 | 16.8421 | 0.87723 | 17 | 0.71934
26498 | 10.5 | 1 | 365 | 11.9206 | 0.01017 | 11 | 0.93078
26526 | 7 | 1 | 365 | 7.9471 | 0.00678 | 7 | 0.95385
25613 | 11.2 | 1 | 365 | 12.7153 | 0.41085 | 13 | 0.12616
23501 | 9.92 | 1 | 365 | 11.2621 | 0.021037 | 11 | 0.28317
21104 | 10 | 1 | 365 | 11.353 | 0.2954 | 11 | 0.64836
21674 | 5.5 | 1 | 365 | 6.2441 | 0.86247 | 7 | 0.1066
22808 | 10.45 | 1 | 365 | 11.8638 | 0.83869 | 12 | 0.70254
22881 | 6.725 | 1 | 365 | 7.6349 | 0.063657 | 7 | 0.69852
24116 | 11.1 | 1 | 365 | 12.6018 | 0.067894 | 12 | 0.66968
15823 | 258.515 | 0.9 | 365 | 264.1419 | 0.92878 | 265 | 0.070721
21902 | 283.03 | 0.9 | 365 | 289.1905 | 0.59644 | 289 | 0.78698
23584 | 38.4 | 0.9 | 365 | 39.2358 | 0.5249 | 39 | 0.76073
25008 | 4.77 | 1 | 365 | 5.4154 | 0.35891 | 5 | 0.77427
24619 | 8.12 | 1 | 365 | 9.2186 | 0.84786 | 10 | 0.066468
23785 | 17.68 | 1 | 365 | 20.072 | 0.63427 | 20 | 0.7063
25427 | 5.1 | 1 | 365 | 5.79 | 0.49065 | 6 | 0.28066
25661 | 12.54 | 1 | 365 | 14.2366 | 0.0064316 | 14 | 0.24304
25962 | 6.24 | 1 | 365 | 7.0842 | 0.40033 | 7 | 0.48458
26410 | 5.98 | 1 | 365 | 6.7891 | 0.50865 | 7 | 0.29772
26236 | 4.6 | 1 | 365 | 5.2224 | 0.77588 | 5 | 0.99825
26636 | 8.835 | 1 | 365 | 10.0303 | 0.29999 | 10 | 0.33033
26642 | 12.19 | 1 | 365 | 13.8393 | 0.80609 | 14 | 0.64535
26514 | 4.08 | 1 | 365 | 4.632 | 0.99252 | 5 | 0.62453
26539 | 5.1 | 1 | 365 | 5.79 | 0.49065 | 6 | 0.28066
25122 | 9.25 | 1 | 365 | 10.5015 | 0.72325 | 11 | 0.22473
20477 | 7.2 | 1 | 365 | 8.1741 | 0.69269 | 8 | 0.86682
26015 | 4.32 | 1 | 365 | 4.9045 | 0.81561 | 5 | 0.72009
15805 | 6.375 | 1 | 365 | 7.2375 | 0.86332 | 8 | 0.10083
23774 | 2.475 | 1 | 365 | 2.8099 | 0.48811 | 3 | 0.29797
13464 | 12.24 | 1 | 365 | 13.896 | 0.97757 | 14 | 0.87359
17376 | 13.26 | 1 | 365 | 15.054 | 0.4757 | 15 | 0.52973
17961 | 11.96 | 1 | 365 | 13.5781 | 0.017298 | 13 | 0.59544
18829 | 10.92 | 1 | 365 | 12.3974 | 0.45058 | 12 | 0.84801
18881 | 13.77 | 1 | 365 | 15.633 | 0.22477 | 15 | 0.85779
18874 | 13.16 | 1 | 365 | 14.9405 | 0.13275 | 15 | 0.073242
18901 | 18.46 | 1 | 365 | 20.9576 | 0.30931 | 21 | 0.26687
19065 | 10.14 | 1 | 365 | 11.5119 | 0.77554 | 12 | 0.28744
18904 | 13 | 1 | 365 | 14.7588 | 0.58402 | 15 | 0.34287
20457 | 10.92 | 1 | 365 | 12.3974 | 0.45058 | 12 | 0.84801
20451 | 17.34 | 1 | 365 | 19.686 | 0.46822 | 20 | 0.15426
20550 | 13.005 | 1 | 365 | 14.7645 | 0.60117 | 15 | 0.36569
20562 | 12.495 | 1 | 365 | 14.1855 | 0.8521 | 15 | 0.037626
20551 | 12.32 | 1 | 365 | 13.9868 | 0.25193 | 14 | 0.23878
18524 | 15.08 | 1 | 365 | 17.1203 | 0.71746 | 17 | 0.83773
22746 | 9.62 | 1 | 365 | 10.9215 | 0.99217 | 11 | 0.91372
22745 | 5.72 | 1 | 365 | 6.4939 | 0.61697 | 7 | 0.11086
24634 | 6.21 | 1 | 365 | 7.0502 | 0.29744 | 7 | 0.34763
24118 | 54.08 | 0.9 | 365 | 55.2571 | 0.92257 | 56 | 0.1797
25999 | 4.94 | 1 | 365 | 5.6084 | 0.94193 | 6 | 0.55029
26108 | 6.76 | 1 | 365 | 7.6746 | 0.18369 | 7 | 0.85829
26479 | 5.355 | 1 | 365 | 6.0795 | 0.36519 | 6 | 0.4447
25686 | 12.6 | 1 | 365 | 14.3047 | 0.2122 | 14 | 0.51693
26672 | 11.5 | 1 | 365 | 13.0559 | 0.43971 | 13 | 0.49561
27610 | 98.86 | 0.9 | 365 | 101.0118 | 0.13989 | 101 | 0.15172
24073 | 9.62 | 1 | 365 | 10.9215 | 0.99217 | 11 | 0.91372
25744 | 9.36 | 1 | 365 | 10.6264 | 0.10049 | 10 | 0.72686
21546 | 10.14 | 1 | 365 | 11.5119 | 0.77554 | 12 | 0.28744
21547 | 3.825 | 1 | 365 | 4.3425 | 0.11799 | 4 | 0.4605
21548 | 5.72 | 1 | 365 | 6.4939 | 0.61697 | 7 | 0.11086
21545 | 6.5 | 1 | 365 | 7.3794 | 0.29201 | 7 | 0.67143
21553 | 7.28 | 1 | 365 | 8.265 | 0.96705 | 9 | 0.23201
21557 | 7.54 | 1 | 365 | 8.5601 | 0.85873 | 9 | 0.41886
21558 | 5.72 | 1 | 365 | 6.4939 | 0.61697 | 7 | 0.11086
21562 | 5.72 | 1 | 365 | 6.4939 | 0.61697 | 7 | 0.11086
21560 | 9.36 | 1 | 365 | 10.6264 | 0.10049 | 10 | 0.72686
21563 | 10.92 | 1 | 365 | 12.3974 | 0.45058 | 12 | 0.84801
21559 | 2.08 | 1 | 365 | 2.3614 | 0.13344 | 2 | 0.49486
21567 | 5.72 | 1 | 365 | 6.4939 | 0.61697 | 7 | 0.11086
21565 | 3.38 | 1 | 365 | 3.8373 | 0.59185 | 4 | 0.42915
21568 | 9.88 | 1 | 365 | 11.2167 | 0.88386 | 12 | 0.10058
21569 | 10.4 | 1 | 365 | 11.8071 | 0.66722 | 12 | 0.47429
21571 | 4.68 | 1 | 365 | 5.3132 | 0.050247 | 5 | 0.36343
21572 | 8.84 | 1 | 365 | 10.036 | 0.31713 | 10 | 0.35315
21574 | 9.1 | 1 | 365 | 10.3312 | 0.20881 | 10 | 0.54001
21573 | 6.24 | 1 | 365 | 7.0842 | 0.40033 | 7 | 0.48458
21578 | 9.36 | 1 | 365 | 10.6264 | 0.10049 | 10 | 0.72686
21579 | 10.4 | 1 | 365 | 11.8071 | 0.66722 | 12 | 0.47429
21581 | 9.88 | 1 | 365 | 11.2167 | 0.88386 | 12 | 0.10058
21584 | 5.1 | 1 | 365 | 5.79 | 0.49065 | 6 | 0.28066
21587 | 5.2 | 1 | 365 | 5.9035 | 0.83361 | 6 | 0.73715
21590 | 5.46 | 1 | 365 | 6.1987 | 0.72529 | 6 | 0.924
21591 | 10.4 | 1 | 365 | 11.8071 | 0.66722 | 12 | 0.47429
21593 | 5.72 | 1 | 365 | 6.4939 | 0.61697 | 7 | 0.11086
21595 | 11.44 | 1 | 365 | 12.9878 | 0.23394 | 13 | 0.22172
21598 | 10.92 | 1 | 365 | 12.3974 | 0.45058 | 12 | 0.84801
21599 | 2.08 | 1 | 365 | 2.3614 | 0.13344 | 2 | 0.49486
21602 | 4.94 | 1 | 365 | 5.6084 | 0.94193 | 6 | 0.55029
21603 | 8.84 | 1 | 365 | 10.036 | 0.31713 | 10 | 0.35315
21504 | 7.02 | 1 | 365 | 7.9698 | 0.075371 | 8 | 0.045149
21605 | 14.04 | 1 | 365 | 15.9396 | 0.15074 | 16 | 0.090297
21608 | 7.02 | 1 | 365 | 7.9698 | 0.075371 | 8 | 0.045149
21609 | 11.44 | 1 | 365 | 12.9878 | 0.23394 | 13 | 0.22172
21613 | 8.32 | 1 | 365 | 9.4457 | 0.53377 | 9 | 0.97944
21614 | 6.24 | 1 | 365 | 7.0842 | 0.40033 | 7 | 0.48458
21616 | 3.64 | 1 | 365 | 4.1325 | 0.48353 | 4 | 0.616
21618 | 13.52 | 1 | 365 | 15.3492 | 0.36738 | 15 | 0.71658
21619 | 10.455 | 1 | 365 | 11.8695 | 0.85584 | 12 | 0.72536
21620 | 10.4 | 1 | 365 | 11.8071 | 0.66722 | 12 | 0.47429
21621 | 10.66 | 1 | 365 | 12.1023 | 0.5589 | 12 | 0.66115
21622 | 6.76 | 1 | 365 | 7.6746 | 0.18369 | 7 | 0.85829
21624 | 9.88 | 1 | 365 | 11.2167 | 0.88386 | 12 | 0.10058
21625 | 11.18 | 1 | 365 | 12.6926 | 0.34226 | 13 | 0.034866
21623 | 5.46 | 1 | 365 | 6.1987 | 0.72529 | 6 | 0.924
21628 | 3.64 | 1 | 365 | 4.1325 | 0.48353 | 4 | 0.616
21629 | 6.885 | 1 | 365 | 7.8165 | 0.61238 | 8 | 0.4289
21631 | 4.77 | 1 | 365 | 5.4154 | 0.35891 | 5 | 0.77427
21633 | 5.46 | 1 | 365 | 6.1987 | 0.72529 | 6 | 0.924
21637 | 8.06 | 1 | 365 | 9.1505 | 0.64209 | 9 | 0.79258
21636 | 9.54 | 1 | 365 | 10.8307 | 0.71781 | 11 | 0.54854
21634 | 14.04 | 1 | 365 | 15.9396 | 0.15074 | 16 | 0.090297
21632 | 12.72 | 1 | 365 | 14.441 | 0.62375 | 15 | 0.064714
21639 | 3.57 | 1 | 365 | 4.053 | 0.24346 | 4 | 0.29646
21640 | 3.64 | 1 | 365 | 4.1325 | 0.48353 | 4 | 0.616
21638 | 11.66 | 1 | 365 | 13.2376 | 0.98844 | 14 | 0.22599
21641 | 5.2 | 1 | 365 | 5.9035 | 0.83361 | 6 | 0.73715
21645 | 10.4 | 1 | 365 | 11.8071 | 0.66722 | 12 | 0.47429
21644 | 6.625 | 1 | 365 | 7.5213 | 0.7207 | 8 | 0.24204
21646 | 4.68 | 1 | 365 | 5.3132 | 0.050247 | 5 | 0.36343
21649 | 6.885 | 1 | 365 | 7.8165 | 0.61238 | 8 | 0.4289
21648 | 6.24 | 1 | 365 | 7.0842 | 0.40033 | 7 | 0.48458
21650 | 6.24 | 1 | 365 | 7.0842 | 0.40033 | 7 | 0.48458
21653 | 9.36 | 1 | 365 | 10.6264 | 0.10049 | 10 | 0.72686
21654 | 3.64 | 1 | 365 | 4.1325 | 0.48353 | 4 | 0.616
21656 | 6.36 | 1 | 365 | 7.2205 | 0.81187 | 8 | 0.032357
21657 | 4.08 | 1 | 365 | 4.632 | 0.99252 | 5 | 0.62453
21658 | 5.2 | 1 | 365 | 5.9035 | 0.83361 | 6 | 0.73715
21659 | 5.72 | 1 | 365 | 6.4939 | 0.61697 | 7 | 0.11086
21660 | 11.44 | 1 | 365 | 12.9878 | 0.23394 | 13 | 0.22172
21662 | 4.68 | 1 | 365 | 5.3132 | 0.050247 | 5 | 0.36343
21663 | 5.72 | 1 | 365 | 6.4939 | 0.61697 | 7 | 0.11086
21664 | 5.3 | 1 | 365 | 6.0171 | 0.17656 | 6 | 0.19363
21665 | 7.54 | 1 | 365 | 8.5601 | 0.85873 | 9 | 0.41886
21666 | 6.24 | 1 | 365 | 7.0842 | 0.40033 | 7 | 0.48458
21668 | 4.68 | 1 | 365 | 5.3132 | 0.050247 | 5 | 0.36343
21670 | 3.64 | 1 | 365 | 4.1325 | 0.48353 | 4 | 0.616
21703 | 12.75 | 1 | 365 | 14.475 | 0.72663 | 15 | 0.20166
21704 | 12.48 | 1 | 365 | 14.1685 | 0.80066 | 14 | 0.96915
21706 | 14.79 | 1 | 365 | 16.791 | 0.7229 | 17 | 0.51392
21716 | 14.535 | 1 | 365 | 16.5015 | 0.84836 | 17 | 0.34989
21720 | 11.22 | 1 | 365 | 12.738 | 0.47944 | 13 | 0.21746
21719 | 11.44 | 1 | 365 | 12.9878 | 0.23394 | 13 | 0.22172
21724 | 3.9 | 1 | 365 | 4.4277 | 0.37521 | 4 | 0.80286
21729 | 7.54 | 1 | 365 | 8.5601 | 0.85873 | 9 | 0.41886
21725 | 7.02 | 1 | 365 | 7.9698 | 0.075371 | 8 | 0.045149
21731 | 5.2 | 1 | 365 | 5.9035 | 0.83361 | 6 | 0.73715
21733 | 2.295 | 1 | 365 | 2.6055 | 0.87079 | 3 | 0.4763
21734 | 5.2 | 1 | 365 | 5.9035 | 0.83361 | 6 | 0.73715
21736 | 5.46 | 1 | 365 | 6.1987 | 0.72529 | 6 | 0.924
21741 | 9.1 | 1 | 365 | 10.3312 | 0.20881 | 10 | 0.54001
21742 | 2.6 | 1 | 365 | 2.9518 | 0.9168 | 3 | 0.86857
21743 | 5.98 | 1 | 365 | 6.7891 | 0.50865 | 7 | 0.29772
21752 | 3.12 | 1 | 365 | 3.5421 | 0.70016 | 4 | 0.24229
21750 | 9.945 | 1 | 365 | 11.2905 | 0.10678 | 11 | 0.39729
21756 | 9.1 | 1 | 365 | 10.3312 | 0.20881 | 10 | 0.54001
21757 | 5.1 | 1 | 365 | 5.79 | 0.49065 | 6 | 0.28066
21761 | 5.2 | 1 | 365 | 5.9035 | 0.83361 | 6 | 0.73715
21763 | 3.57 | 1 | 365 | 4.053 | 0.24346 | 4 | 0.29646
21766 | 7.54 | 1 | 365 | 8.5601 | 0.85873 | 9 | 0.41886
21768 | 8.06 | 1 | 365 | 9.1505 | 0.64209 | 9 | 0.79258
21773 | 3.9 | 1 | 365 | 4.4277 | 0.37521 | 4 | 0.80286
21776 | 6.375 | 1 | 365 | 7.2375 | 0.86332 | 8 | 0.10083
21780 | 3.9 | 1 | 365 | 4.4277 | 0.37521 | 4 | 0.80286
21781 | 4.16 | 1 | 365 | 4.7228 | 0.26689 | 4 | 0.98972
21784 | 4.845 | 1 | 365 | 5.5005 | 0.61612 | 6 | 0.11663
21788 | 3.9 | 1 | 365 | 4.4277 | 0.37521 | 4 | 0.80286
21787 | 10.92 | 1 | 365 | 12.3974 | 0.45058 | 12 | 0.84801
21789 | 11.118 | 1 | 365 | 12.6222 | 0.12963 | 12 | 0.75185
21791 | 3.9 | 1 | 365 | 4.4277 | 0.37521 | 4 | 0.80286
21796 | 4.16 | 1 | 365 | 4.7228 | 0.26689 | 4 | 0.98972
21785 | 4.68 | 1 | 365 | 5.3132 | 0.050247 | 5 | 0.36343
21795 | 8.48 | 1 | 365 | 9.6273 | 0.082499 | 9 | 0.70981
21803 | 5.61 | 1 | 365 | 6.369 | 0.23972 | 6 | 0.60873
21799 | 5.46 | 1 | 365 | 6.1987 | 0.72529 | 6 | 0.924
21805 | 8.67 | 1 | 365 | 9.843 | 0.73411 | 10 | 0.57713
21807 | 9.1 | 1 | 365 | 10.3312 | 0.20881 | 10 | 0.54001
22098 | 6.24 | 1 | 365 | 7.0842 | 0.40033 | 7 | 0.48458
21810 | 5.98 | 1 | 365 | 6.7891 | 0.50865 | 7 | 0.29772
22455 | 4.68 | 1 | 365 | 5.3132 | 0.050247 | 5 | 0.36343
23150 | 6.24 | 1 | 365 | 7.0842 | 0.40033 | 7 | 0.48458
21824 | 10.14 | 1 | 365 | 11.5119 | 0.77554 | 12 | 0.28744
23373 | 6.24 | 1 | 365 | 7.0842 | 0.40033 | 7 | 0.48458
21835 | 2.6 | 1 | 365 | 2.9518 | 0.9168 | 3 | 0.86857
21927 | 6.5 | 1 | 365 | 7.3794 | 0.29201 | 7 | 0.67143
21832 | 5.61 | 1 | 365 | 6.369 | 0.23972 | 6 | 0.60873
23342 | 4.16 | 1 | 365 | 4.7228 | 0.26689 | 4 | 0.98972
23160 | 10.4 | 1 | 365 | 11.8071 | 0.66722 | 12 | 0.47429
21834 | 6.5 | 1 | 365 | 7.3794 | 0.29201 | 7 | 0.67143
21839 | 8.06 | 1 | 365 | 9.1505 | 0.64209 | 9 | 0.79258
21843 | 6.24 | 1 | 365 | 7.0842 | 0.40033 | 7 | 0.48458
22094 | 5.46 | 1 | 365 | 6.1987 | 0.72529 | 6 | 0.924
26390 | 5 | 1 | 365 | 5.6765 | 0.1477 | 5 | 0.82418
21844 | 8.32 | 1 | 365 | 9.4457 | 0.53377 | 9 | 0.97944
21837 | 10.865 | 1 | 365 | 12.335 | 0.26195 | 12 | 0.59694
21846 | 3.06 | 1 | 365 | 3.474 | 0.49439 | 3 | 0.9684
21842 | 14.04 | 1 | 365 | 15.9396 | 0.15074 | 16 | 0.090297
21849 | 6.24 | 1 | 365 | 7.0842 | 0.40033 | 7 | 0.48458
21848 | 7.42 | 1 | 365 | 8.4239 | 0.44719 | 8 | 0.87108
21852 | 4.16 | 1 | 365 | 4.7228 | 0.26689 | 4 | 0.98972
21850 | 8.06 | 1 | 365 | 9.1505 | 0.64209 | 9 | 0.79258
21853 | 3.38 | 1 | 365 | 3.8373 | 0.59185 | 4 | 0.42915
21851 | 5.98 | 1 | 365 | 6.7891 | 0.50865 | 7 | 0.29772
21854 | 2.86 | 1 | 365 | 3.2469 | 0.80848 | 4 | 0.055431
21855 | 9.1 | 1 | 365 | 10.3312 | 0.20881 | 10 | 0.54001
20883 | 8.06 | 1 | 365 | 9.1505 | 0.64209 | 9 | 0.79258
21856 | 9.1 | 1 | 365 | 10.3312 | 0.20881 | 10 | 0.54001
21857 | 6.095 | 1 | 365 | 6.9196 | 0.90305 | 7 | 0.82268
21858 | 3.06 | 1 | 365 | 3.474 | 0.49439 | 3 | 0.9684
21862 | 10.92 | 1 | 365 | 12.3974 | 0.45058 | 12 | 0.84801
21878 | 5.2 | 1 | 365 | 5.9035 | 0.83361 | 6 | 0.73715
21883 | 12.74 | 1 | 365 | 14.4637 | 0.69234 | 15 | 0.15601
21886 | 14.56 | 1 | 365 | 16.5299 | 0.9341 | 17 | 0.46401
21888 | 3.12 | 1 | 365 | 3.5421 | 0.70016 | 4 | 0.24229
21891 | 7.8 | 1 | 365 | 8.8553 | 0.75041 | 9 | 0.60572
21896 | 10.92 | 1 | 365 | 12.3974 | 0.45058 | 12 | 0.84801
21901 | 4.16 | 1 | 365 | 4.7228 | 0.26689 | 4 | 0.98972
21903 | 5.2 | 1 | 365 | 5.9035 | 0.83361 | 6 | 0.73715
21904 | 7.8 | 1 | 365 | 8.8553 | 0.75041 | 9 | 0.60572
21907 | 13.26 | 1 | 365 | 15.054 | 0.4757 | 15 | 0.52973
21908 | 10.14 | 1 | 365 | 11.5119 | 0.77554 | 12 | 0.28744
21909 | 3.64 | 1 | 365 | 4.1325 | 0.48353 | 4 | 0.616
21912 | 7.54 | 1 | 365 | 8.5601 | 0.85873 | 9 | 0.41886
21914 | 5.46 | 1 | 365 | 6.1987 | 0.72529 | 6 | 0.924
21915 | 6.76 | 1 | 365 | 7.6746 | 0.18369 | 7 | 0.85829
21916 | 8.32 | 1 | 365 | 9.4457 | 0.53377 | 9 | 0.97944
21917 | 3.825 | 1 | 365 | 4.3425 | 0.11799 | 4 | 0.4605
21924 | 7.65 | 1 | 365 | 8.685 | 0.23598 | 8 | 0.921
21926 | 3.38 | 1 | 365 | 3.8373 | 0.59185 | 4 | 0.42915
21925 | 4.42 | 1 | 365 | 5.018 | 0.15857 | 5 | 0.17658
21929 | 3.825 | 1 | 365 | 4.3425 | 0.11799 | 4 | 0.4605
21933 | 11.4 | 1 | 365 | 12.9424 | 0.096756 | 13 | 0.03913
21934 | 13.26 | 1 | 365 | 15.054 | 0.4757 | 15 | 0.52973
21937 | 3.64 | 1 | 365 | 4.1325 | 0.48353 | 4 | 0.616
21939 | 5.355 | 1 | 365 | 6.0795 | 0.36519 | 6 | 0.4447
21940 | 6.375 | 1 | 365 | 7.2375 | 0.86332 | 8 | 0.10083
21942 | 5.1 | 1 | 365 | 5.79 | 0.49065 | 6 | 0.28066
21943 | 4.16 | 1 | 365 | 4.7228 | 0.26689 | 4 | 0.98972
21944 | 6.375 | 1 | 365 | 7.2375 | 0.86332 | 8 | 0.10083
21947 | 4.16 | 1 | 365 | 4.7228 | 0.26689 | 4 | 0.98972
21946 | 7.28 | 1 | 365 | 8.265 | 0.96705 | 9 | 0.23201
21949 | 4.08 | 1 | 365 | 4.632 | 0.99252 | 5 | 0.62453
21948 | 8.84 | 1 | 365 | 10.036 | 0.31713 | 10 | 0.35315
21950 | 5.2 | 1 | 365 | 5.9035 | 0.83361 | 6 | 0.73715
21951 | 3.06 | 1 | 365 | 3.474 | 0.49439 | 3 | 0.9684
21971 | 4.68 | 1 | 365 | 5.3132 | 0.050247 | 5 | 0.36343
21972 | 14.04 | 1 | 365 | 15.9396 | 0.15074 | 16 | 0.090297
21973 | 6.5 | 1 | 365 | 7.3794 | 0.29201 | 7 | 0.67143
21974 | 6.24 | 1 | 365 | 7.0842 | 0.40033 | 7 | 0.48458
21975 | 5.3 | 1 | 365 | 6.0171 | 0.17656 | 6 | 0.19363
21976 | 5.98 | 1 | 365 | 6.7891 | 0.50865 | 7 | 0.29772
21977 | 7.02 | 1 | 365 | 7.9698 | 0.075371 | 8 | 0.045149
21978 | 4.94 | 1 | 365 | 5.6084 | 0.94193 | 6 | 0.55029
21979 | 6.24 | 1 | 365 | 7.0842 | 0.40033 | 7 | 0.48458
21980 | 8.58 | 1 | 365 | 9.7408 | 0.42545 | 10 | 0.16629
21981 | 11.18 | 1 | 365 | 12.6926 | 0.34226 | 13 | 0.034866
21998 | 14.04 | 1 | 365 | 15.9396 | 0.15074 | 16 | 0.090297
21997 | 14.25 | 1 | 365 | 16.178 | 0.87094 | 17 | 0.048913
21999 | 3.57 | 1 | 365 | 4.053 | 0.24346 | 4 | 0.29646
22001 | 5.46 | 1 | 365 | 6.1987 | 0.72529 | 6 | 0.924
22009 | 5.98 | 1 | 365 | 6.7891 | 0.50865 | 7 | 0.29772
22014 | 4.335 | 1 | 365 | 4.9215 | 0.86706 | 5 | 0.78856
22016 | 5.72 | 1 | 365 | 6.4939 | 0.61697 | 7 | 0.11086
22020 | 12.74 | 1 | 365 | 14.4637 | 0.69234 | 15 | 0.15601
22017 | 8.32 | 1 | 365 | 9.4457 | 0.53377 | 9 | 0.97944
22034 | 8.32 | 1 | 365 | 9.4457 | 0.53377 | 9 | 0.97944
22036 | 7.02 | 1 | 365 | 7.9698 | 0.075371 | 8 | 0.045149
22048 | 11.7 | 1 | 365 | 13.283 | 0.12562 | 13 | 0.40858
22051 | 15.08 | 1 | 365 | 17.1203 | 0.71746 | 17 | 0.83773
22052 | 15.6 | 1 | 365 | 17.7106 | 0.50082 | 18 | 0.21144
22059 | 11.96 | 1 | 365 | 13.5781 | 0.017298 | 13 | 0.59544
22062 | 17.85 | 1 | 365 | 20.265 | 0.21729 | 20 | 0.48232
22063 | 10.4 | 1 | 365 | 11.8071 | 0.66722 | 12 | 0.47429
22066 | 13.78 | 1 | 365 | 15.6444 | 0.25906 | 15 | 0.90344
22067 | 3.12 | 1 | 365 | 3.5421 | 0.70016 | 4 | 0.24229
22054 | 12.74 | 1 | 365 | 14.4637 | 0.69234 | 15 | 0.15601
22088 | 4.68 | 1 | 365 | 5.3132 | 0.050247 | 5 | 0.36343
22090 | 5.46 | 1 | 365 | 6.1987 | 0.72529 | 6 | 0.924
22092 | 7.28 | 1 | 365 | 8.265 | 0.96705 | 9 | 0.23201
22093 | 4.42 | 1 | 365 | 5.018 | 0.15857 | 5 | 0.17658
22095 | 2.86 | 1 | 365 | 3.2469 | 0.80848 | 4 | 0.055431
22097 | 14.04 | 1 | 365 | 15.9396 | 0.15074 | 16 | 0.090297
22099 | 3.38 | 1 | 365 | 3.8373 | 0.59185 | 4 | 0.42915
22100 | 10.92 | 1 | 365 | 12.3974 | 0.45058 | 12 | 0.84801
22107 | 13.52 | 1 | 365 | 15.3492 | 0.36738 | 15 | 0.71658
22109 | 9.62 | 1 | 365 | 10.9215 | 0.99217 | 11 | 0.91372
22113 | 8.32 | 1 | 365 | 9.4457 | 0.53377 | 9 | 0.97944
22117 | 4.94 | 1 | 365 | 5.6084 | 0.94193 | 6 | 0.55029
22120 | 12.74 | 1 | 365 | 14.4637 | 0.69234 | 15 | 0.15601
22104 | 13.77 | 1 | 365 | 15.633 | 0.22477 | 15 | 0.85779
22122 | 4.94 | 1 | 365 | 5.6084 | 0.94193 | 6 | 0.55029
22126 | 6.24 | 1 | 365 | 7.0842 | 0.40033 | 7 | 0.48458
22112 | 8.58 | 1 | 365 | 9.7408 | 0.42545 | 10 | 0.16629
22139 | 7.02 | 1 | 365 | 7.9698 | 0.075371 | 8 | 0.045149
22141 | 11.925 | 1 | 365 | 13.5384 | 0.89726 | 14 | 0.43567
22132 | 7.02 | 1 | 365 | 7.9698 | 0.075371 | 8 | 0.045149
22145 | 6.63 | 1 | 365 | 7.527 | 0.73785 | 8 | 0.26486
22148 | 10.455 | 1 | 365 | 11.8695 | 0.85584 | 12 | 0.72536
22149 | 2.295 | 1 | 365 | 2.6055 | 0.87079 | 3 | 0.4763
22152 | 13.52 | 1 | 365 | 15.3492 | 0.36738 | 15 | 0.71658
22159 | 12.24 | 1 | 365 | 13.896 | 0.97757 | 14 | 0.87359
22161 | 14.04 | 1 | 365 | 15.9396 | 0.15074 | 16 | 0.090297
22910 | 10.2 | 1 | 365 | 11.58 | 0.98131 | 12 | 0.56133
22913 | 5.865 | 1 | 365 | 6.6585 | 0.11425 | 6 | 0.77276
22164 | 13 | 1 | 365 | 14.7588 | 0.58402 | 15 | 0.34287
22921 | 10.965 | 1 | 365 | 12.4485 | 0.60491 | 13 | 0.053427
22169 | 14.28 | 1 | 365 | 16.212 | 0.97383 | 17 | 0.18586
22142 | 15.34 | 1 | 365 | 17.4154 | 0.60914 | 18 | 0.024584
22174 | 6.24 | 1 | 365 | 7.0842 | 0.40033 | 7 | 0.48458
22171 | 12.22 | 1 | 365 | 13.8733 | 0.90898 | 14 | 0.7823
22163 | 6.885 | 1 | 365 | 7.8165 | 0.61238 | 8 | 0.4289
22209 | 6.5 | 1 | 365 | 7.3794 | 0.29201 | 7 | 0.67143
22215 | 5.98 | 1 | 365 | 6.7891 | 0.50865 | 7 | 0.29772
22924 | 10.965 | 1 | 365 | 12.4485 | 0.60491 | 13 | 0.053427
22211 | 16.12 | 1 | 365 | 18.301 | 0.28418 | 18 | 0.58516
22931 | 5.775 | 1 | 365 | 6.5563 | 0.80559 | 7 | 0.36193
22217 | 14.82 | 1 | 365 | 16.8251 | 0.82578 | 17 | 0.65087
22935 | 5.5 | 1 | 365 | 6.2441 | 0.86247 | 7 | 0.1066
22216 | 5.72 | 1 | 365 | 6.4939 | 0.61697 | 7 | 0.11086
22939 | 6.6 | 1 | 365 | 7.493 | 0.63496 | 8 | 0.12792
22221 | 8.32 | 1 | 365 | 9.4457 | 0.53377 | 9 | 0.97944
22218 | 15.86 | 1 | 365 | 18.0058 | 0.3925 | 18 | 0.3983
22223 | 3.315 | 1 | 365 | 3.7635 | 0.36893 | 4 | 0.13243
22961 | 8.84 | 1 | 365 | 10.036 | 0.31713 | 10 | 0.35315
22219 | 7.8 | 1 | 365 | 8.8553 | 0.75041 | 9 | 0.60572
22226 | 6.24 | 1 | 365 | 7.0842 | 0.40033 | 7 | 0.48458
22964 | 5.98 | 1 | 365 | 6.7891 | 0.50865 | 7 | 0.29772
22222 | 7.02 | 1 | 365 | 7.9698 | 0.075371 | 8 | 0.045149
22229 | 9.1 | 1 | 365 | 10.3312 | 0.20881 | 10 | 0.54001
22943 | 3.57 | 1 | 365 | 4.053 | 0.24346 | 4 | 0.29646
22227 | 13.26 | 1 | 365 | 15.054 | 0.4757 | 15 | 0.52973
23007 | 3.57 | 1 | 365 | 4.053 | 0.24346 | 4 | 0.29646
23022 | 8.16 | 1 | 365 | 9.264 | 0.98505 | 10 | 0.24906
23028 | 7 | 1 | 365 | 7.9471 | 0.00678 | 7 | 0.95385
23036 | 5.5 | 1 | 365 | 6.2441 | 0.86247 | 7 | 0.1066
23041 | 3.825 | 1 | 365 | 4.3425 | 0.11799 | 4 | 0.4605
22246 | 6.76 | 1 | 365 | 7.6746 | 0.18369 | 7 | 0.85829
23048 | 6.725 | 1 | 365 | 7.6349 | 0.063657 | 7 | 0.69852
22247 | 4.16 | 1 | 365 | 4.7228 | 0.26689 | 4 | 0.98972
23049 | 4.675 | 1 | 365 | 5.3075 | 0.033099 | 5 | 0.34061
22249 | 5.72 | 1 | 365 | 6.4939 | 0.61697 | 7 | 0.11086
22250 | 9.36 | 1 | 365 | 10.6264 | 0.10049 | 10 | 0.72686
22251 | 3.12 | 1 | 365 | 3.5421 | 0.70016 | 4 | 0.24229
22257 | 6.625 | 1 | 365 | 7.5213 | 0.7207 | 8 | 0.24204
22254 | 5.2 | 1 | 365 | 5.9035 | 0.83361 | 6 | 0.73715
22259 | 5.2 | 1 | 365 | 5.9035 | 0.83361 | 6 | 0.73715
22230 | 2.08 | 1 | 365 | 2.3614 | 0.13344 | 2 | 0.49486
23052 | 6.05 | 1 | 365 | 6.8685 | 0.74872 | 7 | 0.61726
22239 | 8.84 | 1 | 365 | 10.036 | 0.31713 | 10 | 0.35315
22234 | 2.08 | 1 | 365 | 2.3614 | 0.13344 | 2 | 0.49486
22245 | 7.28 | 1 | 365 | 8.265 | 0.96705 | 9 | 0.23201
23054 | 10.64 | 1 | 365 | 12.0795 | 0.49031 | 12 | 0.56986
22261 | 12.22 | 1 | 365 | 13.8733 | 0.90898 | 14 | 0.7823
23057 | 8.415 | 1 | 365 | 9.5535 | 0.85958 | 10 | 0.41309
22264 | 2.34 | 1 | 365 | 2.6566 | 0.025124 | 2 | 0.68172
22265 | 7.155 | 1 | 365 | 8.123 | 0.53836 | 8 | 0.6614
22269 | 3.975 | 1 | 365 | 4.5128 | 0.63242 | 5 | 0.14522
22248 | 13.26 | 1 | 365 | 15.054 | 0.4757 | 15 | 0.52973
22263 | 7.28 | 1 | 365 | 8.265 | 0.96705 | 9 | 0.23201
22290 | 9.36 | 1 | 365 | 10.6264 | 0.10049 | 10 | 0.72686
22287 | 7.8 | 1 | 365 | 8.8553 | 0.75041 | 9 | 0.60572
22292 | 3.64 | 1 | 365 | 4.1325 | 0.48353 | 4 | 0.616
22294 | 12.22 | 1 | 365 | 13.8733 | 0.90898 | 14 | 0.7823
22296 | 6.095 | 1 | 365 | 6.9196 | 0.90305 | 7 | 0.82268
23062 | 4.335 | 1 | 365 | 4.9215 | 0.86706 | 5 | 0.78856
22297 | 9.36 | 1 | 365 | 10.6264 | 0.10049 | 10 | 0.72686
23064 | 7.975 | 1 | 365 | 9.054 | 0.35058 | 9 | 0.40457
22298 | 5.565 | 1 | 365 | 6.3179 | 0.08539 | 6 | 0.40331
23070 | 7.7 | 1 | 365 | 8.7418 | 0.40746 | 9 | 0.14924
22288 | 4.94 | 1 | 365 | 5.6084 | 0.94193 | 6 | 0.55029
23068 | 4.335 | 1 | 365 | 4.9215 | 0.86706 | 5 | 0.78856
22300 | 4.68 | 1 | 365 | 5.3132 | 0.050247 | 5 | 0.36343
23071 | 6.6 | 1 | 365 | 7.493 | 0.63496 | 8 | 0.12792
22329 | 5.7 | 1 | 365 | 6.4712 | 0.54838 | 7 | 0.019565
23074 | 8.67 | 1 | 365 | 9.843 | 0.73411 | 10 | 0.57713
22309 | 9.54 | 1 | 365 | 10.8307 | 0.71781 | 11 | 0.54854
23080 | 3.6 | 1 | 365 | 4.0871 | 0.34634 | 4 | 0.43341
22304 | 4.16 | 1 | 365 | 4.7228 | 0.26689 | 4 | 0.98972
22314 | 5.2 | 1 | 365 | 5.9035 | 0.83361 | 6 | 0.73715
23079 | 15.6 | 1 | 365 | 17.7106 | 0.50082 | 18 | 0.21144
23089 | 14.56 | 1 | 365 | 16.5299 | 0.9341 | 17 | 0.46401
23091 | 10.71 | 1 | 365 | 12.159 | 0.73037 | 12 | 0.88939
23092 | 9.435 | 1 | 365 | 10.7115 | 0.35771 | 11 | 0.069228
22324 | 8.32 | 1 | 365 | 9.4457 | 0.53377 | 9 | 0.97944
23098 | 5.775 | 1 | 365 | 6.5563 | 0.80559 | 7 | 0.36193
23100 | 6.875 | 1 | 365 | 7.8052 | 0.57809 | 8 | 0.38325
22321 | 6.76 | 1 | 365 | 7.6746 | 0.18369 | 7 | 0.85829
23099 | 14.3 | 1 | 365 | 16.2347 | 0.042422 | 16 | 0.27715
22271 | 2.6 | 1 | 365 | 2.9518 | 0.9168 | 3 | 0.86857
23107 | 9.88 | 1 | 365 | 11.2167 | 0.88386 | 12 | 0.10058
23111 | 3.12 | 1 | 365 | 3.5421 | 0.70016 | 4 | 0.24229
22268 | 4.16 | 1 | 365 | 4.7228 | 0.26689 | 4 | 0.98972
22293 | 8.58 | 1 | 365 | 9.7408 | 0.42545 | 10 | 0.16629
23115 | 6.12 | 1 | 365 | 6.948 | 0.98878 | 7 | 0.9368
22334 | 7.14 | 1 | 365 | 8.106 | 0.48692 | 8 | 0.59293
23116 | 5.1 | 1 | 365 | 5.79 | 0.49065 | 6 | 0.28066
22339 | 4 | 1 | 365 | 4.5412 | 0.71816 | 5 | 0.25934
23118 | 8.58 | 1 | 365 | 9.7408 | 0.42545 | 10 | 0.16629
22340 | 4.94 | 1 | 365 | 5.6084 | 0.94193 | 6 | 0.55029
23122 | 11.73 | 1 | 365 | 13.317 | 0.2285 | 13 | 0.54553
22342 | 7.28 | 1 | 365 | 8.265 | 0.96705 | 9 | 0.23201
23126 | 6.325 | 1 | 365 | 7.1807 | 0.69184 | 7 | 0.87259
22343 | 5.98 | 1 | 365 | 6.7891 | 0.50865 | 7 | 0.29772
23123 | 5.865 | 1 | 365 | 6.6585 | 0.11425 | 6 | 0.77276
22344 | 9.1 | 1 | 365 | 10.3312 | 0.20881 | 10 | 0.54001
22347 | 5.72 | 1 | 365 | 6.4939 | 0.61697 | 7 | 0.11086
22345 | 5.355 | 1 | 365 | 6.0795 | 0.36519 | 6 | 0.4447
22396 | 3.9 | 1 | 365 | 4.4277 | 0.37521 | 4 | 0.80286
22401 | 9.18 | 1 | 365 | 10.422 | 0.48318 | 10 | 0.90519
22404 | 10.14 | 1 | 365 | 11.5119 | 0.77554 | 12 | 0.28744
22409 | 7.54 | 1 | 365 | 8.5601 | 0.85873 | 9 | 0.41886
22429 | 7.28 | 1 | 365 | 8.265 | 0.96705 | 9 | 0.23201
22442 | 4.94 | 1 | 365 | 5.6084 | 0.94193 | 6 | 0.55029
22445 | 5.2 | 1 | 365 | 5.9035 | 0.83361 | 6 | 0.73715
23127 | 7.54 | 1 | 365 | 8.5601 | 0.85873 | 9 | 0.41886
22448 | 7.02 | 1 | 365 | 7.9698 | 0.075371 | 8 | 0.045149
22450 | 5.72 | 1 | 365 | 6.4939 | 0.61697 | 7 | 0.11086
23130 | 10.14 | 1 | 365 | 11.5119 | 0.77554 | 12 | 0.28744
22466 | 10.92 | 1 | 365 | 12.3974 | 0.45058 | 12 | 0.84801
22475 | 2.6 | 1 | 365 | 2.9518 | 0.9168 | 3 | 0.86857
23131 | 4.16 | 1 | 365 | 4.7228 | 0.26689 | 4 | 0.98972
22484 | 4.42 | 1 | 365 | 5.018 | 0.15857 | 5 | 0.17658
22488 | 5.46 | 1 | 365 | 6.1987 | 0.72529 | 6 | 0.924
23132 | 11.96 | 1 | 365 | 13.5781 | 0.017298 | 13 | 0.59544
23140 | 10.2 | 1 | 365 | 11.58 | 0.98131 | 12 | 0.56133
22505 | 10.14 | 1 | 365 | 11.5119 | 0.77554 | 12 | 0.28744
23142 | 5.1 | 1 | 365 | 5.79 | 0.49065 | 6 | 0.28066
22504 | 4.68 | 1 | 365 | 5.3132 | 0.050247 | 5 | 0.36343
23143 | 8.525 | 1 | 365 | 9.6784 | 0.23683 | 9 | 0.91523
23171 | 8.58 | 1 | 365 | 9.7408 | 0.42545 | 10 | 0.16629
23173 | 7.155 | 1 | 365 | 8.123 | 0.53836 | 8 | 0.6614
22501 | 3.64 | 1 | 365 | 4.1325 | 0.48353 | 4 | 0.616
23177 | 11.96 | 1 | 365 | 13.5781 | 0.017298 | 13 | 0.59544
23184 | 6.5 | 1 | 365 | 7.3794 | 0.29201 | 7 | 0.67143
23185 | 3.38 | 1 | 365 | 3.8373 | 0.59185 | 4 | 0.42915
22518 | 5.2 | 1 | 365 | 5.9035 | 0.83361 | 6 | 0.73715
22523 | 5.2 | 1 | 365 | 5.9035 | 0.83361 | 6 | 0.73715
22527 | 7.54 | 1 | 365 | 8.5601 | 0.85873 | 9 | 0.41886
22532 | 8.84 | 1 | 365 | 10.036 | 0.31713 | 10 | 0.35315
22536 | 10.6 | 1 | 365 | 12.0341 | 0.35312 | 12 | 0.38726
22539 | 9.18 | 1 | 365 | 10.422 | 0.48318 | 10 | 0.90519
22541 | 3.9 | 1 | 365 | 4.4277 | 0.37521 | 4 | 0.80286
22547 | 4.77 | 1 | 365 | 5.4154 | 0.35891 | 5 | 0.77427
22555 | 6.5 | 1 | 365 | 7.3794 | 0.29201 | 7 | 0.67143
22566 | 10.14 | 1 | 365 | 11.5119 | 0.77554 | 12 | 0.28744
22567 | 14.82 | 1 | 365 | 16.8251 | 0.82578 | 17 | 0.65087
22569 | 2.805 | 1 | 365 | 3.1845 | 0.61986 | 3 | 0.80436
22570 | 14.04 | 1 | 365 | 15.9396 | 0.15074 | 16 | 0.090297
22571 | 5.98 | 1 | 365 | 6.7891 | 0.50865 | 7 | 0.29772
22572 | 11.44 | 1 | 365 | 12.9878 | 0.23394 | 13 | 0.22172
22573 | 5.72 | 1 | 365 | 6.4939 | 0.61697 | 7 | 0.11086
22574 | 5.72 | 1 | 365 | 6.4939 | 0.61697 | 7 | 0.11086
22593 | 4.94 | 1 | 365 | 5.6084 | 0.94193 | 6 | 0.55029
22619 | 4.68 | 1 | 365 | 5.3132 | 0.050247 | 5 | 0.36343
22622 | 6.5 | 1 | 365 | 7.3794 | 0.29201 | 7 | 0.67143
22626 | 4.24 | 1 | 365 | 4.8137 | 0.54125 | 5 | 0.3549
22635 | 9.36 | 1 | 365 | 10.6264 | 0.10049 | 10 | 0.72686
22638 | 4.94 | 1 | 365 | 5.6084 | 0.94193 | 6 | 0.55029
22642 | 6.76 | 1 | 365 | 7.6746 | 0.18369 | 7 | 0.85829
22648 | 8.32 | 1 | 365 | 9.4457 | 0.53377 | 9 | 0.97944
22064 | 8.84 | 1 | 365 | 10.036 | 0.31713 | 10 | 0.35315
23187 | 6.76 | 1 | 365 | 7.6746 | 0.18369 | 7 | 0.85829
22772 | 4.68 | 1 | 365 | 5.3132 | 0.050247 | 5 | 0.36343
22821 | 9.47 | 1 | 365 | 10.7513 | 0.47774 | 11 | 0.229
23190 | 8.84 | 1 | 365 | 10.036 | 0.31713 | 10 | 0.35315
22887 | 4.95 | 1 | 365 | 5.6197 | 0.97622 | 6 | 0.59594
22884 | 6.725 | 1 | 365 | 7.6349 | 0.063657 | 7 | 0.69852
22885 | 4.47 | 1 | 365 | 5.0748 | 0.33004 | 5 | 0.40482
22889 | 8 | 1 | 365 | 9.0824 | 0.43632 | 9 | 0.51869
22909 | 6.44 | 1 | 365 | 7.3113 | 0.086238 | 7 | 0.39754
23191 | 4.16 | 1 | 365 | 4.7228 | 0.26689 | 4 | 0.98972
23195 | 9.1 | 1 | 365 | 10.3312 | 0.20881 | 10 | 0.54001
23193 | 3.38 | 1 | 365 | 3.8373 | 0.59185 | 4 | 0.42915
23196 | 4.845 | 1 | 365 | 5.5005 | 0.61612 | 6 | 0.11663
23198 | 8.84 | 1 | 365 | 10.036 | 0.31713 | 10 | 0.35315
23201 | 7.65 | 1 | 365 | 8.685 | 0.23598 | 8 | 0.921
23204 | 4.16 | 1 | 365 | 4.7228 | 0.26689 | 4 | 0.98972
21577 | 4.16 | 1 | 365 | 4.7228 | 0.26689 | 4 | 0.98972
20507 | 8.58 | 1 | 365 | 9.7408 | 0.42545 | 10 | 0.16629
21061 | 13.25 | 1 | 365 | 15.0427 | 0.4414 | 15 | 0.48408
22060 | 4.94 | 1 | 365 | 5.6084 | 0.94193 | 6 | 0.55029
23206 | 4.335 | 1 | 365 | 4.9215 | 0.86706 | 5 | 0.78856
23208 | 6.24 | 1 | 365 | 7.0842 | 0.40033 | 7 | 0.48458
22875 | 5.2 | 1 | 365 | 5.9035 | 0.83361 | 6 | 0.73715
23217 | 16.12 | 1 | 365 | 18.301 | 0.28418 | 18 | 0.58516
23222 | 2.34 | 1 | 365 | 2.6566 | 0.025124 | 2 | 0.68172
23225 | 7.905 | 1 | 365 | 8.9745 | 0.11051 | 9 | 0.085029
23226 | 7.02 | 1 | 365 | 7.9698 | 0.075371 | 8 | 0.045149
23228 | 3.9 | 1 | 365 | 4.4277 | 0.37521 | 4 | 0.80286
23231 | 4.59 | 1 | 365 | 5.211 | 0.74159 | 5 | 0.9526
23234 | 2.34 | 1 | 365 | 2.6566 | 0.025124 | 2 | 0.68172
23235 | 7.95 | 1 | 365 | 9.0256 | 0.26484 | 9 | 0.29045
23240 | 9.88 | 1 | 365 | 11.2167 | 0.88386 | 12 | 0.10058
23237 | 3.9 | 1 | 365 | 4.4277 | 0.37521 | 4 | 0.80286
23239 | 18.36 | 1 | 365 | 20.844 | 0.96635 | 21 | 0.81039
23243 | 8.745 | 1 | 365 | 9.9282 | 0.99133 | 10 | 0.91949
23246 | 7.02 | 1 | 365 | 7.9698 | 0.075371 | 8 | 0.045149
23244 | 9.62 | 1 | 365 | 10.9215 | 0.99217 | 11 | 0.91372
23247 | 11.44 | 1 | 365 | 12.9878 | 0.23394 | 13 | 0.22172
23251 | 13.78 | 1 | 365 | 15.6444 | 0.25906 | 15 | 0.90344
23252 | 5.98 | 1 | 365 | 6.7891 | 0.50865 | 7 | 0.29772
23257 | 8.06 | 1 | 365 | 9.1505 | 0.64209 | 9 | 0.79258
23255 | 7.02 | 1 | 365 | 7.9698 | 0.075371 | 8 | 0.045149
23254 | 17.42 | 1 | 365 | 19.7769 | 0.74259 | 20 | 0.51944
23260 | 4.845 | 1 | 365 | 5.5005 | 0.61612 | 6 | 0.11663
23261 | 5.565 | 1 | 365 | 6.3179 | 0.08539 | 6 | 0.40331
23263 | 2.805 | 1 | 365 | 3.1845 | 0.61986 | 3 | 0.80436
23262 | 3.64 | 1 | 365 | 4.1325 | 0.48353 | 4 | 0.616
23269 | 4.42 | 1 | 365 | 5.018 | 0.15857 | 5 | 0.17658
23268 | 2.805 | 1 | 365 | 3.1845 | 0.61986 | 3 | 0.80436
23272 | 3.9 | 1 | 365 | 4.4277 | 0.37521 | 4 | 0.80286
23274 | 13.26 | 1 | 365 | 15.054 | 0.4757 | 15 | 0.52973
23277 | 7.8 | 1 | 365 | 8.8553 | 0.75041 | 9 | 0.60572
23475 | 5.2 | 1 | 365 | 5.9035 | 0.83361 | 6 | 0.73715
23478 | 10.66 | 1 | 365 | 12.1023 | 0.5589 | 12 | 0.66115
23479 | 10.455 | 1 | 365 | 11.8695 | 0.85584 | 12 | 0.72536
23480 | 7.14 | 1 | 365 | 8.106 | 0.48692 | 8 | 0.59293
23481 | 8.84 | 1 | 365 | 10.036 | 0.31713 | 10 | 0.35315
23279 | 9.69 | 1 | 365 | 11.001 | 0.23224 | 11 | 0.23326
23281 | 2.295 | 1 | 365 | 2.6055 | 0.87079 | 3 | 0.4763
23285 | 3.9 | 1 | 365 | 4.4277 | 0.37521 | 4 | 0.80286
23290 | 2.86 | 1 | 365 | 3.2469 | 0.80848 | 4 | 0.055431
23289 | 13.515 | 1 | 365 | 15.3435 | 0.35023 | 15 | 0.69376
23288 | 6.76 | 1 | 365 | 7.6746 | 0.18369 | 7 | 0.85829
23292 | 5.98 | 1 | 365 | 6.7891 | 0.50865 | 7 | 0.29772
23291 | 3.12 | 1 | 365 | 3.5421 | 0.70016 | 4 | 0.24229
23293 | 10.92 | 1 | 365 | 12.3974 | 0.45058 | 12 | 0.84801
21543 | 7.02 | 1 | 365 | 7.9698 | 0.075371 | 8 | 0.045149
22212 | 15.6 | 1 | 365 | 17.7106 | 0.50082 | 18 | 0.21144
22165 | 13 | 1 | 365 | 14.7588 | 0.58402 | 15 | 0.34287
21945 | 8.06 | 1 | 365 | 9.1505 | 0.64209 | 9 | 0.79258
21918 | 10.66 | 1 | 365 | 12.1023 | 0.5589 | 12 | 0.66115
21861 | 3.38 | 1 | 365 | 3.8373 | 0.59185 | 4 | 0.42915
21874 | 5.1 | 1 | 365 | 5.79 | 0.49065 | 6 | 0.28066
21894 | 4.94 | 1 | 365 | 5.6084 | 0.94193 | 6 | 0.55029
21910 | 6.76 | 1 | 365 | 7.6746 | 0.18369 | 7 | 0.85829
21905 | 5.46 | 1 | 365 | 6.1987 | 0.72529 | 6 | 0.924
21923 | 6.5 | 1 | 365 | 7.3794 | 0.29201 | 7 | 0.67143
21931 | 3.64 | 1 | 365 | 4.1325 | 0.48353 | 4 | 0.616
22002 | 6.76 | 1 | 365 | 7.6746 | 0.18369 | 7 | 0.85829
22030 | 10.14 | 1 | 365 | 11.5119 | 0.77554 | 12 | 0.28744
23488 | 5.355 | 1 | 365 | 6.0795 | 0.36519 | 6 | 0.4447
23487 | 3.9 | 1 | 365 | 4.4277 | 0.37521 | 4 | 0.80286
22005 | 2.86 | 1 | 365 | 3.2469 | 0.80848 | 4 | 0.055431
23494 | 4.335 | 1 | 365 | 4.9215 | 0.86706 | 5 | 0.78856
23492 | 4.59 | 1 | 365 | 5.211 | 0.74159 | 5 | 0.9526
22085 | 8.84 | 1 | 365 | 10.036 | 0.31713 | 10 | 0.35315
23496 | 7.28 | 1 | 365 | 8.265 | 0.96705 | 9 | 0.23201
22012 | 5.61 | 1 | 365 | 6.369 | 0.23972 | 6 | 0.60873
23498 | 5.61 | 1 | 365 | 6.369 | 0.23972 | 6 | 0.60873
23504 | 9.435 | 1 | 365 | 10.7115 | 0.35771 | 11 | 0.069228
23500 | 9.1 | 1 | 365 | 10.3312 | 0.20881 | 10 | 0.54001
23508 | 10.92 | 1 | 365 | 12.3974 | 0.45058 | 12 | 0.84801
23510 | 10.2 | 1 | 365 | 11.58 | 0.98131 | 12 | 0.56133
23512 | 14.04 | 1 | 365 | 15.9396 | 0.15074 | 16 | 0.090297
23490 | 4.8 | 1 | 365 | 5.4494 | 0.46179 | 5 | 0.91121
23514 | 2.08 | 1 | 365 | 2.3614 | 0.13344 | 2 | 0.49486
23515 | 6.76 | 1 | 365 | 7.6746 | 0.18369 | 7 | 0.85829
23517 | 11.22 | 1 | 365 | 12.738 | 0.47944 | 13 | 0.21746
23519 | 2.34 | 1 | 365 | 2.6566 | 0.025124 | 2 | 0.68172
23309 | 15.08 | 1 | 365 | 17.1203 | 0.71746 | 17 | 0.83773
23310 | 5.46 | 1 | 365 | 6.1987 | 0.72529 | 6 | 0.924
23313 | 5.72 | 1 | 365 | 6.4939 | 0.61697 | 7 | 0.11086
23318 | 11.44 | 1 | 365 | 12.9878 | 0.23394 | 13 | 0.22172
23329 | 7.8 | 1 | 365 | 8.8553 | 0.75041 | 9 | 0.60572
23336 | 11.7 | 1 | 365 | 13.283 | 0.12562 | 13 | 0.40858
23340 | 4.42 | 1 | 365 | 5.018 | 0.15857 | 5 | 0.17658
23346 | 10.4 | 1 | 365 | 11.8071 | 0.66722 | 12 | 0.47429
23357 | 4.42 | 1 | 365 | 5.018 | 0.15857 | 5 | 0.17658
23361 | 8.32 | 1 | 365 | 9.4457 | 0.53377 | 9 | 0.97944
23363 | 8.925 | 1 | 365 | 10.1325 | 0.60864 | 10 | 0.74116
23379 | 3.64 | 1 | 365 | 4.1325 | 0.48353 | 4 | 0.616
23384 | 5.2 | 1 | 365 | 5.9035 | 0.83361 | 6 | 0.73715
23390 | 8.215 | 1 | 365 | 9.3265 | 0.17367 | 9 | 0.50013
23394 | 3.38 | 1 | 365 | 3.8373 | 0.59185 | 4 | 0.42915
23398 | 8.84 | 1 | 365 | 10.036 | 0.31713 | 10 | 0.35315
23404 | 6.095 | 1 | 365 | 6.9196 | 0.90305 | 7 | 0.82268
23408 | 5.83 | 1 | 365 | 6.6188 | 0.99422 | 7 | 0.61299
23425 | 9.62 | 1 | 365 | 10.9215 | 0.99217 | 11 | 0.91372
23429 | 7.65 | 1 | 365 | 8.685 | 0.23598 | 8 | 0.921
23432 | 2.04 | 1 | 365 | 2.316 | 0.99626 | 3 | 0.31227
23436 | 3.9 | 1 | 365 | 4.4277 | 0.37521 | 4 | 0.80286
23439 | 4.16 | 1 | 365 | 4.7228 | 0.26689 | 4 | 0.98972
23466 | 18.46 | 1 | 365 | 20.9576 | 0.30931 | 21 | 0.26687
23469 | 9.1 | 1 | 365 | 10.3312 | 0.20881 | 10 | 0.54001
23471 | 3.12 | 1 | 365 | 3.5421 | 0.70016 | 4 | 0.24229
22999 | 6.12 | 1 | 365 | 6.948 | 0.98878 | 7 | 0.9368
23095 | 5.355 | 1 | 365 | 6.0795 | 0.36519 | 6 | 0.4447
23112 | 5.355 | 1 | 365 | 6.0795 | 0.36519 | 6 | 0.4447
22316 | 10.92 | 1 | 365 | 12.3974 | 0.45058 | 12 | 0.84801
23297 | 6.82 | 1 | 365 | 7.7427 | 0.38946 | 8 | 0.13218
23296 | 8.47 | 1 | 365 | 9.616 | 0.048204 | 9 | 0.66416
23299 | 6.725 | 1 | 365 | 7.6349 | 0.063657 | 7 | 0.69852
23302 | 6.065 | 1 | 365 | 6.8856 | 0.80016 | 7 | 0.68573
23303 | 5.725 | 1 | 365 | 6.4996 | 0.63412 | 7 | 0.13369
23304 | 4.47 | 1 | 365 | 5.0748 | 0.33004 | 5 | 0.40482
23307 | 6.3 | 1 | 365 | 7.1524 | 0.6061 | 7 | 0.75847
23319 | 6.065 | 1 | 365 | 6.8856 | 0.80016 | 7 | 0.68573
23321 | 8.47 | 1 | 365 | 9.616 | 0.048204 | 9 | 0.66416
23324 | 6.065 | 1 | 365 | 6.8856 | 0.80016 | 7 | 0.68573
23339 | 7.905 | 1 | 365 | 8.9745 | 0.11051 | 9 | 0.085029
23341 | 8.16 | 1 | 365 | 9.264 | 0.98505 | 10 | 0.24906
23347 | 8.67 | 1 | 365 | 9.843 | 0.73411 | 10 | 0.57713
23351 | 10.725 | 1 | 365 | 12.176 | 0.78182 | 12 | 0.95787
23354 | 5.865 | 1 | 365 | 6.6585 | 0.11425 | 6 | 0.77276
23356 | 7.14 | 1 | 365 | 8.106 | 0.48692 | 8 | 0.59293
23380 | 4.08 | 1 | 365 | 4.632 | 0.99252 | 5 | 0.62453
23385 | 7.28 | 1 | 365 | 8.265 | 0.96705 | 9 | 0.23201
23387 | 8.16 | 1 | 365 | 9.264 | 0.98505 | 10 | 0.24906
23388 | 7.395 | 1 | 365 | 8.3955 | 0.36145 | 8 | 0.75696
23393 | 5.775 | 1 | 365 | 6.5563 | 0.80559 | 7 | 0.36193
23397 | 7.14 | 1 | 365 | 8.106 | 0.48692 | 8 | 0.59293
23402 | 8.67 | 1 | 365 | 9.843 | 0.73411 | 10 | 0.57713
23395 | 9.945 | 1 | 365 | 11.2905 | 0.10678 | 11 | 0.39729
23405 | 7.975 | 1 | 365 | 9.054 | 0.35058 | 9 | 0.40457
23407 | 8.525 | 1 | 365 | 9.6784 | 0.23683 | 9 | 0.91523
23410 | 11.73 | 1 | 365 | 13.317 | 0.2285 | 13 | 0.54553
23415 | 7.65 | 1 | 365 | 8.685 | 0.23598 | 8 | 0.921
22463 | 7 | 1 | 365 | 7.9471 | 0.00678 | 7 | 0.95385
23448 | 5.04 | 1 | 365 | 5.7219 | 0.28488 | 6 | 0.0067734
23450 | 7.56 | 1 | 365 | 8.5828 | 0.92732 | 9 | 0.51016
23452 | 5.04 | 1 | 365 | 5.7219 | 0.28488 | 6 | 0.0067734
23453 | 5.88 | 1 | 365 | 6.6755 | 0.1657 | 6 | 0.84124
23454 | 6.6 | 1 | 365 | 7.493 | 0.63496 | 8 | 0.12792
23456 | 6.44 | 1 | 365 | 7.3113 | 0.086238 | 7 | 0.39754
23457 | 7.425 | 1 | 365 | 8.4296 | 0.46433 | 8 | 0.89391
23458 | 4.335 | 1 | 365 | 4.9215 | 0.86706 | 5 | 0.78856
23459 | 5.61 | 1 | 365 | 6.369 | 0.23972 | 6 | 0.60873
23460 | 4.48 | 1 | 365 | 5.0861 | 0.36434 | 5 | 0.45047
23358 | 3.06 | 1 | 365 | 3.474 | 0.49439 | 3 | 0.9684
23462 | 4.08 | 1 | 365 | 4.632 | 0.99252 | 5 | 0.62453
23526 | 13.78 | 1 | 365 | 15.6444 | 0.25906 | 15 | 0.90344
21583 | 3.38 | 1 | 365 | 3.8373 | 0.59185 | 4 | 0.42915
21655 | 10.14 | 1 | 365 | 11.5119 | 0.77554 | 12 | 0.28744
23528 | 5.46 | 1 | 365 | 6.1987 | 0.72529 | 6 | 0.924
23530 | 11.96 | 1 | 365 | 13.5781 | 0.017298 | 13 | 0.59544
23532 | 2.34 | 1 | 365 | 2.6566 | 0.025124 | 2 | 0.68172
23534 | 6.76 | 1 | 365 | 7.6746 | 0.18369 | 7 | 0.85829
23536 | 4.94 | 1 | 365 | 5.6084 | 0.94193 | 6 | 0.55029
23539 | 3.38 | 1 | 365 | 3.8373 | 0.59185 | 4 | 0.42915
23542 | 2.6 | 1 | 365 | 2.9518 | 0.9168 | 3 | 0.86857
23566 | 6.885 | 1 | 365 | 7.8165 | 0.61238 | 8 | 0.4289
23567 | 3.825 | 1 | 365 | 4.3425 | 0.11799 | 4 | 0.4605
23569 | 9.1 | 1 | 365 | 10.3312 | 0.20881 | 10 | 0.54001
23571 | 7.02 | 1 | 365 | 7.9698 | 0.075371 | 8 | 0.045149
23577 | 4.42 | 1 | 365 | 5.018 | 0.15857 | 5 | 0.17658
23581 | 5.72 | 1 | 365 | 6.4939 | 0.61697 | 7 | 0.11086
93 | 2888.58 | 0.7 | 365 | 2295.5753 | 0.55046 | 2296 | 0.12578
13312 | 1128.33 | 0.7 | 365 | 896.692 | 0.75701 | 897 | 0.44898
23636 | 7.75 | 1 | 365 | 8.7985 | 0.57893 | 9 | 0.37748
23579 | 3.64 | 1 | 365 | 4.1325 | 0.48353 | 4 | 0.616
23582 | 7.54 | 1 | 365 | 8.5601 | 0.85873 | 9 | 0.41886
22537 | 390 | 0.9 | 365 | 398.4889 | 0.76854 | 399 | 0.25744
23583 | 4.68 | 1 | 365 | 5.3132 | 0.050247 | 5 | 0.36343
23572 | 10.92 | 1 | 365 | 12.3974 | 0.45058 | 12 | 0.84801
23590 | 6.89 | 1 | 365 | 7.8222 | 0.62953 | 8 | 0.45172
23578 | 2.6 | 1 | 365 | 2.9518 | 0.9168 | 3 | 0.86857
23609 | 3.38 | 1 | 365 | 3.8373 | 0.59185 | 4 | 0.42915
23608 | 8.32 | 1 | 365 | 9.4457 | 0.53377 | 9 | 0.97944
23611 | 7.8 | 1 | 365 | 8.8553 | 0.75041 | 9 | 0.60572
23615 | 13.78 | 1 | 365 | 15.6444 | 0.25906 | 15 | 0.90344
23620 | 9.88 | 1 | 365 | 11.2167 | 0.88386 | 12 | 0.10058
23624 | 6.12 | 1 | 365 | 6.948 | 0.98878 | 7 | 0.9368
23595 | 4.94 | 1 | 365 | 5.6084 | 0.94193 | 6 | 0.55029
23607 | 9.36 | 1 | 365 | 10.6264 | 0.10049 | 10 | 0.72686
23628 | 5.565 | 1 | 365 | 6.3179 | 0.08539 | 6 | 0.40331
23625 | 4.335 | 1 | 365 | 4.9215 | 0.86706 | 5 | 0.78856
23629 | 4.94 | 1 | 365 | 5.6084 | 0.94193 | 6 | 0.55029
23630 | 4.42 | 1 | 365 | 5.018 | 0.15857 | 5 | 0.17658
23631 | 3.12 | 1 | 365 | 3.5421 | 0.70016 | 4 | 0.24229
23632 | 3.9 | 1 | 365 | 4.4277 | 0.37521 | 4 | 0.80286
23633 | 7.02 | 1 | 365 | 7.9698 | 0.075371 | 8 | 0.045149
23654 | 5.46 | 1 | 365 | 6.1987 | 0.72529 | 6 | 0.924
23655 | 12.48 | 1 | 365 | 14.1685 | 0.80066 | 14 | 0.96915
23656 | 4.68 | 1 | 365 | 5.3132 | 0.050247 | 5 | 0.36343
23658 | 7.8 | 1 | 365 | 8.8553 | 0.75041 | 9 | 0.60572
23660 | 6.24 | 1 | 365 | 7.0842 | 0.40033 | 7 | 0.48458
23662 | 4.42 | 1 | 365 | 5.018 | 0.15857 | 5 | 0.17658
23666 | 14.3 | 1 | 365 | 16.2347 | 0.042422 | 16 | 0.27715
23670 | 3.12 | 1 | 365 | 3.5421 | 0.70016 | 4 | 0.24229
23671 | 9.54 | 1 | 365 | 10.8307 | 0.71781 | 11 | 0.54854
23673 | 7.28 | 1 | 365 | 8.265 | 0.96705 | 9 | 0.23201
23675 | 6.12 | 1 | 365 | 6.948 | 0.98878 | 7 | 0.9368
23674 | 6.625 | 1 | 365 | 7.5213 | 0.7207 | 8 | 0.24204
23676 | 4.42 | 1 | 365 | 5.018 | 0.15857 | 5 | 0.17658
23678 | 5.46 | 1 | 365 | 6.1987 | 0.72529 | 6 | 0.924
23677 | 3.38 | 1 | 365 | 3.8373 | 0.59185 | 4 | 0.42915
23680 | 3.24 | 1 | 365 | 3.6784 | 0.11171 | 3 | 0.79007
23681 | 6.63 | 1 | 365 | 7.527 | 0.73785 | 8 | 0.26486
23683 | 7.8 | 1 | 365 | 8.8553 | 0.75041 | 9 | 0.60572
23685 | 7.02 | 1 | 365 | 7.9698 | 0.075371 | 8 | 0.045149
23688 | 7.02 | 1 | 365 | 7.9698 | 0.075371 | 8 | 0.045149
23689 | 3.9 | 1 | 365 | 4.4277 | 0.37521 | 4 | 0.80286
23690 | 4.94 | 1 | 365 | 5.6084 | 0.94193 | 6 | 0.55029
23521 | 5.46 | 1 | 365 | 6.1987 | 0.72529 | 6 | 0.924
23693 | 6.5 | 1 | 365 | 7.3794 | 0.29201 | 7 | 0.67143
23694 | 8.06 | 1 | 365 | 9.1505 | 0.64209 | 9 | 0.79258
23696 | 7.02 | 1 | 365 | 7.9698 | 0.075371 | 8 | 0.045149
23697 | 8.58 | 1 | 365 | 9.7408 | 0.42545 | 10 | 0.16629
23700 | 7.28 | 1 | 365 | 8.265 | 0.96705 | 9 | 0.23201
23702 | 4.42 | 1 | 365 | 5.018 | 0.15857 | 5 | 0.17658
23704 | 3.12 | 1 | 365 | 3.5421 | 0.70016 | 4 | 0.24229
23708 | 10.4 | 1 | 365 | 11.8071 | 0.66722 | 12 | 0.47429
23713 | 10.4 | 1 | 365 | 11.8071 | 0.66722 | 12 | 0.47429
23721 | 7.54 | 1 | 365 | 8.5601 | 0.85873 | 9 | 0.41886
23715 | 9.1 | 1 | 365 | 10.3312 | 0.20881 | 10 | 0.54001
23717 | 4.94 | 1 | 365 | 5.6084 | 0.94193 | 6 | 0.55029
23718 | 3.38 | 1 | 365 | 3.8373 | 0.59185 | 4 | 0.42915
23720 | 7.54 | 1 | 365 | 8.5601 | 0.85873 | 9 | 0.41886
23719 | 3.9 | 1 | 365 | 4.4277 | 0.37521 | 4 | 0.80286
26492 | 5.25 | 1 | 365 | 5.9603 | 0.005085 | 5 | 0.96539
25167 | 4.05 | 1 | 365 | 4.5979 | 0.88964 | 5 | 0.48759
25832 | 29.964 | 0.9 | 365 | 30.6162 | 0.48646 | 31 | 0.10267
23135 | 4.05 | 1 | 365 | 4.5979 | 0.88964 | 5 | 0.48759
23722 | 22.44 | 1 | 365 | 25.476 | 0.95888 | 26 | 0.43492
23782 | 3.6 | 1 | 365 | 4.0871 | 0.34634 | 4 | 0.43341
23786 | 10.5 | 1 | 365 | 11.9206 | 0.01017 | 11 | 0.93078
23723 | 5.865 | 1 | 365 | 6.6585 | 0.11425 | 6 | 0.77276
23725 | 7.28 | 1 | 365 | 8.265 | 0.96705 | 9 | 0.23201
23726 | 9.88 | 1 | 365 | 11.2167 | 0.88386 | 12 | 0.10058
23727 | 7.395 | 1 | 365 | 8.3955 | 0.36145 | 8 | 0.75696
23728 | 4.16 | 1 | 365 | 4.7228 | 0.26689 | 4 | 0.98972
23729 | 2.6 | 1 | 365 | 2.9518 | 0.9168 | 3 | 0.86857
23730 | 9.18 | 1 | 365 | 10.422 | 0.48318 | 10 | 0.90519
23733 | 4.42 | 1 | 365 | 5.018 | 0.15857 | 5 | 0.17658
23732 | 6.24 | 1 | 365 | 7.0842 | 0.40033 | 7 | 0.48458
23736 | 3.64 | 1 | 365 | 4.1325 | 0.48353 | 4 | 0.616
23734 | 4.68 | 1 | 365 | 5.3132 | 0.050247 | 5 | 0.36343
23737 | 11.7 | 1 | 365 | 13.283 | 0.12562 | 13 | 0.40858
23740 | 6.24 | 1 | 365 | 7.0842 | 0.40033 | 7 | 0.48458
23742 | 2.86 | 1 | 365 | 3.2469 | 0.80848 | 4 | 0.055431
23741 | 7.54 | 1 | 365 | 8.5601 | 0.85873 | 9 | 0.41886
23744 | 4.68 | 1 | 365 | 5.3132 | 0.050247 | 5 | 0.36343
23749 | 4.16 | 1 | 365 | 4.7228 | 0.26689 | 4 | 0.98972
23679 | 7.96 | 1 | 365 | 9.037 | 0.29914 | 9 | 0.33609
23771 | 5.2 | 1 | 365 | 5.9035 | 0.83361 | 6 | 0.73715
23772 | 7.28 | 1 | 365 | 8.265 | 0.96705 | 9 | 0.23201
23773 | 5.72 | 1 | 365 | 6.4939 | 0.61697 | 7 | 0.11086
23775 | 5.98 | 1 | 365 | 6.7891 | 0.50865 | 7 | 0.29772
23789 | 5.355 | 1 | 365 | 6.0795 | 0.36519 | 6 | 0.4447
23790 | 5.1 | 1 | 365 | 5.79 | 0.49065 | 6 | 0.28066
23791 | 10.92 | 1 | 365 | 12.3974 | 0.45058 | 12 | 0.84801
23792 | 7.54 | 1 | 365 | 8.5601 | 0.85873 | 9 | 0.41886
23793 | 7.02 | 1 | 365 | 7.9698 | 0.075371 | 8 | 0.045149
23796 | 2.86 | 1 | 365 | 3.2469 | 0.80848 | 4 | 0.055431
23794 | 3.64 | 1 | 365 | 4.1325 | 0.48353 | 4 | 0.616
23795 | 10.14 | 1 | 365 | 11.5119 | 0.77554 | 12 | 0.28744
23799 | 3.12 | 1 | 365 | 3.5421 | 0.70016 | 4 | 0.24229
23800 | 2.04 | 1 | 365 | 2.316 | 0.99626 | 3 | 0.31227
23802 | 9.36 | 1 | 365 | 10.6264 | 0.10049 | 10 | 0.72686
23803 | 8.06 | 1 | 365 | 9.1505 | 0.64209 | 9 | 0.79258
23798 | 10.92 | 1 | 365 | 12.3974 | 0.45058 | 12 | 0.84801
23804 | 4.05 | 1 | 365 | 4.5979 | 0.88964 | 5 | 0.48759
23805 | 6.76 | 1 | 365 | 7.6746 | 0.18369 | 7 | 0.85829
23808 | 8.58 | 1 | 365 | 9.7408 | 0.42545 | 10 | 0.16629
23807 | 9.1 | 1 | 365 | 10.3312 | 0.20881 | 10 | 0.54001
23810 | 18.5 | 1 | 365 | 21.003 | 0.44649 | 21 | 0.44947
23812 | 7.02 | 1 | 365 | 7.9698 | 0.075371 | 8 | 0.045149
23814 | 13.515 | 1 | 365 | 15.3435 | 0.35023 | 15 | 0.69376
23815 | 8.84 | 1 | 365 | 10.036 | 0.31713 | 10 | 0.35315
23819 | 3.64 | 1 | 365 | 4.1325 | 0.48353 | 4 | 0.616
23817 | 20.8 | 1 | 365 | 23.6142 | 0.33443 | 23 | 0.94859
23818 | 12.74 | 1 | 365 | 14.4637 | 0.69234 | 15 | 0.15601
23821 | 6.76 | 1 | 365 | 7.6746 | 0.18369 | 7 | 0.85829
23823 | 4.59 | 1 | 365 | 5.211 | 0.74159 | 5 | 0.9526
23824 | 8.215 | 1 | 365 | 9.3265 | 0.17367 | 9 | 0.50013
23825 | 3.825 | 1 | 365 | 4.3425 | 0.11799 | 4 | 0.4605
23827 | 12.74 | 1 | 365 | 14.4637 | 0.69234 | 15 | 0.15601
23828 | 5.355 | 1 | 365 | 6.0795 | 0.36519 | 6 | 0.4447
23830 | 7.8 | 1 | 365 | 8.8553 | 0.75041 | 9 | 0.60572
23833 | 6.5 | 1 | 365 | 7.3794 | 0.29201 | 7 | 0.67143
23832 | 13.26 | 1 | 365 | 15.054 | 0.4757 | 15 | 0.52973
23834 | 7.28 | 1 | 365 | 8.265 | 0.96705 | 9 | 0.23201
23835 | 8.06 | 1 | 365 | 9.1505 | 0.64209 | 9 | 0.79258
23837 | 6.24 | 1 | 365 | 7.0842 | 0.40033 | 7 | 0.48458
23659 | 2.08 | 1 | 365 | 2.3614 | 0.13344 | 2 | 0.49486
23751 | 2.6 | 1 | 365 | 2.9518 | 0.9168 | 3 | 0.86857
23758 | 6.63 | 1 | 365 | 7.527 | 0.73785 | 8 | 0.26486
23134 | 6.76 | 1 | 365 | 7.6746 | 0.18369 | 7 | 0.85829
23864 | 4.94 | 1 | 365 | 5.6084 | 0.94193 | 6 | 0.55029
23797 | 48 | 0.9 | 365 | 49.0448 | 0.15613 | 49 | 0.20092
23867 | 5.1 | 1 | 365 | 5.79 | 0.49065 | 6 | 0.28066
23868 | 19.24 | 1 | 365 | 21.8431 | 0.98435 | 22 | 0.82744
23870 | 7.02 | 1 | 365 | 7.9698 | 0.075371 | 8 | 0.045149
23874 | 12.48 | 1 | 365 | 14.1685 | 0.80066 | 14 | 0.96915
23877 | 9.1 | 1 | 365 | 10.3312 | 0.20881 | 10 | 0.54001
23879 | 7.575 | 1 | 365 | 8.5999 | 0.97877 | 9 | 0.57863
23880 | 9.96 | 1 | 365 | 11.3075 | 0.15822 | 11 | 0.46577
23883 | 5.805 | 1 | 365 | 6.5904 | 0.90848 | 7 | 0.49887
23884 | 7.96 | 1 | 365 | 9.037 | 0.29914 | 9 | 0.33609
23886 | 4.79 | 1 | 365 | 5.4381 | 0.4275 | 5 | 0.86556
23890 | 3.12 | 1 | 365 | 3.5421 | 0.70016 | 4 | 0.24229
23892 | 3.28 | 1 | 365 | 3.7238 | 0.24889 | 3 | 0.97266
23896 | 5.1 | 1 | 365 | 5.79 | 0.49065 | 6 | 0.28066
23898 | 7.65 | 1 | 365 | 8.685 | 0.23598 | 8 | 0.921
23900 | 6.375 | 1 | 365 | 7.2375 | 0.86332 | 8 | 0.10083
23897 | 4.16 | 1 | 365 | 4.7228 | 0.26689 | 4 | 0.98972
23908 | 4.16 | 1 | 365 | 4.7228 | 0.26689 | 4 | 0.98972
23910 | 12.455 | 1 | 365 | 14.1401 | 0.71492 | 14 | 0.85503
23912 | 7.905 | 1 | 365 | 8.9745 | 0.11051 | 9 | 0.085029
23917 | 6.375 | 1 | 365 | 7.2375 | 0.86332 | 8 | 0.10083
23919 | 6.12 | 1 | 365 | 6.948 | 0.98878 | 7 | 0.9368
23921 | 5.775 | 1 | 365 | 6.5563 | 0.80559 | 7 | 0.36193
23924 | 4.59 | 1 | 365 | 5.211 | 0.74159 | 5 | 0.9526
23925 | 4.59 | 1 | 365 | 5.211 | 0.74159 | 5 | 0.9526
23928 | 4.845 | 1 | 365 | 5.5005 | 0.61612 | 6 | 0.11663
23929 | 9.9 | 1 | 365 | 11.2394 | 0.95245 | 12 | 0.19188
23935 | 4.59 | 1 | 365 | 5.211 | 0.74159 | 5 | 0.9526
23937 | 7.905 | 1 | 365 | 8.9745 | 0.11051 | 9 | 0.085029
23940 | 10.455 | 1 | 365 | 11.8695 | 0.85584 | 12 | 0.72536
23942 | 4.94 | 1 | 365 | 5.6084 | 0.94193 | 6 | 0.55029
23926 | 6.44 | 1 | 365 | 7.3113 | 0.086238 | 7 | 0.39754
23948 | 3.18 | 1 | 365 | 3.6102 | 0.90594 | 4 | 0.51618
24275 | 5.72 | 1 | 365 | 6.4939 | 0.61697 | 7 | 0.11086
24277 | 4.16 | 1 | 365 | 4.7228 | 0.26689 | 4 | 0.98972
24280 | 3.315 | 1 | 365 | 3.7635 | 0.36893 | 4 | 0.13243
24279 | 3.64 | 1 | 365 | 4.1325 | 0.48353 | 4 | 0.616
24281 | 12.74 | 1 | 365 | 14.4637 | 0.69234 | 15 | 0.15601
24283 | 7.02 | 1 | 365 | 7.9698 | 0.075371 | 8 | 0.045149
23952 | 5.98 | 1 | 365 | 6.7891 | 0.50865 | 7 | 0.29772
23963 | 7.56 | 1 | 365 | 8.5828 | 0.92732 | 9 | 0.51016
22105 | 6.24 | 1 | 365 | 7.0842 | 0.40033 | 7 | 0.48458
23965 | 6.44 | 1 | 365 | 7.3113 | 0.086238 | 7 | 0.39754
23966 | 5.775 | 1 | 365 | 6.5563 | 0.80559 | 7 | 0.36193
23958 | 5.98 | 1 | 365 | 6.7891 | 0.50865 | 7 | 0.29772
23967 | 7.28 | 1 | 365 | 8.265 | 0.96705 | 9 | 0.23201
23969 | 7.975 | 1 | 365 | 9.054 | 0.35058 | 9 | 0.40457
23970 | 5.775 | 1 | 365 | 6.5563 | 0.80559 | 7 | 0.36193
23972 | 8.68 | 1 | 365 | 9.8544 | 0.76841 | 10 | 0.62278
23973 | 6.76 | 1 | 365 | 7.6746 | 0.18369 | 7 | 0.85829
23975 | 4.48 | 1 | 365 | 5.0861 | 0.36434 | 5 | 0.45047
23974 | 10.92 | 1 | 365 | 12.3974 | 0.45058 | 12 | 0.84801
24285 | 14.04 | 1 | 365 | 15.9396 | 0.15074 | 16 | 0.090297
23976 | 5.61 | 1 | 365 | 6.369 | 0.23972 | 6 | 0.60873
23978 | 4.94 | 1 | 365 | 5.6084 | 0.94193 | 6 | 0.55029
23981 | 3.12 | 1 | 365 | 3.5421 | 0.70016 | 4 | 0.24229
23983 | 10.92 | 1 | 365 | 12.3974 | 0.45058 | 12 | 0.84801
24287 | 5.46 | 1 | 365 | 6.1987 | 0.72529 | 6 | 0.924
24289 | 9.1 | 1 | 365 | 10.3312 | 0.20881 | 10 | 0.54001
23945 | 12.495 | 1 | 365 | 14.1855 | 0.8521 | 15 | 0.037626
23988 | 11.2 | 1 | 365 | 12.7153 | 0.41085 | 13 | 0.12616
23990 | 7.28 | 1 | 365 | 8.265 | 0.96705 | 9 | 0.23201
23989 | 5.2 | 1 | 365 | 5.9035 | 0.83361 | 6 | 0.73715
24290 | 4.08 | 1 | 365 | 4.632 | 0.99252 | 5 | 0.62453
23993 | 4.94 | 1 | 365 | 5.6084 | 0.94193 | 6 | 0.55029
23994 | 3.38 | 1 | 365 | 3.8373 | 0.59185 | 4 | 0.42915
24291 | 7.54 | 1 | 365 | 8.5601 | 0.85873 | 9 | 0.41886
23998 | 6.76 | 1 | 365 | 7.6746 | 0.18369 | 7 | 0.85829
24293 | 8.84 | 1 | 365 | 10.036 | 0.31713 | 10 | 0.35315
24011 | 4.2 | 1 | 365 | 4.7682 | 0.40407 | 5 | 0.17231
24292 | 6.76 | 1 | 365 | 7.6746 | 0.18369 | 7 | 0.85829
24015 | 7.65 | 1 | 365 | 8.685 | 0.23598 | 8 | 0.921
24016 | 4.76 | 1 | 365 | 5.404 | 0.32461 | 5 | 0.72862
24294 | 8.64 | 1 | 365 | 9.809 | 0.63123 | 10 | 0.44018
24295 | 10.4 | 1 | 365 | 11.8071 | 0.66722 | 12 | 0.47429
24296 | 8.06 | 1 | 365 | 9.1505 | 0.64209 | 9 | 0.79258
24297 | 10.92 | 1 | 365 | 12.3974 | 0.45058 | 12 | 0.84801
24018 | 7.395 | 1 | 365 | 8.3955 | 0.36145 | 8 | 0.75696
24298 | 14.04 | 1 | 365 | 15.9396 | 0.15074 | 16 | 0.090297
24299 | 11.96 | 1 | 365 | 13.5781 | 0.017298 | 13 | 0.59544
24300 | 9.1 | 1 | 365 | 10.3312 | 0.20881 | 10 | 0.54001
24301 | 4.68 | 1 | 365 | 5.3132 | 0.050247 | 5 | 0.36343
24302 | 3.64 | 1 | 365 | 4.1325 | 0.48353 | 4 | 0.616
24303 | 7.8 | 1 | 365 | 8.8553 | 0.75041 | 9 | 0.60572
24304 | 8.32 | 1 | 365 | 9.4457 | 0.53377 | 9 | 0.97944
24305 | 3.9 | 1 | 365 | 4.4277 | 0.37521 | 4 | 0.80286
24029 | 5.61 | 1 | 365 | 6.369 | 0.23972 | 6 | 0.60873
24306 | 5.72 | 1 | 365 | 6.4939 | 0.61697 | 7 | 0.11086
23991 | 7.65 | 1 | 365 | 8.685 | 0.23598 | 8 | 0.921
24307 | 3.64 | 1 | 365 | 4.1325 | 0.48353 | 4 | 0.616
24026 | 7.15 | 1 | 365 | 8.1174 | 0.52121 | 8 | 0.63858
24046 | 4.905 | 1 | 365 | 5.5686 | 0.82189 | 6 | 0.39052
24309 | 7.685 | 1 | 365 | 8.7247 | 0.35601 | 9 | 0.080765
24310 | 14.04 | 1 | 365 | 15.9396 | 0.15074 | 16 | 0.090297
24311 | 4.42 | 1 | 365 | 5.018 | 0.15857 | 5 | 0.17658
24312 | 6.24 | 1 | 365 | 7.0842 | 0.40033 | 7 | 0.48458
23575 | 5.46 | 1 | 365 | 6.1987 | 0.72529 | 6 | 0.924
24055 | 12.48 | 1 | 365 | 14.1685 | 0.80066 | 14 | 0.96915
24056 | 7.28 | 1 | 365 | 8.265 | 0.96705 | 9 | 0.23201
24057 | 10.92 | 1 | 365 | 12.3974 | 0.45058 | 12 | 0.84801
24058 | 4.94 | 1 | 365 | 5.6084 | 0.94193 | 6 | 0.55029
24061 | 9 | 1 | 365 | 10.2177 | 0.86586 | 11 | 0.083524
24060 | 7.02 | 1 | 365 | 7.9698 | 0.075371 | 8 | 0.045149
24059 | 13 | 1 | 365 | 14.7588 | 0.58402 | 15 | 0.34287
24065 | 5.2 | 1 | 365 | 5.9035 | 0.83361 | 6 | 0.73715
24066 | 6.24 | 1 | 365 | 7.0842 | 0.40033 | 7 | 0.48458
24067 | 21.42 | 1 | 365 | 24.318 | 0.46075 | 24 | 0.77879
24070 | 17.94 | 1 | 365 | 20.3672 | 0.52595 | 20 | 0.89316
24074 | 8.58 | 1 | 365 | 9.7408 | 0.42545 | 10 | 0.16629
24076 | 4.42 | 1 | 365 | 5.018 | 0.15857 | 5 | 0.17658
24075 | 5.72 | 1 | 365 | 6.4939 | 0.61697 | 7 | 0.11086
24077 | 4.68 | 1 | 365 | 5.3132 | 0.050247 | 5 | 0.36343
24078 | 5.67 | 1 | 365 | 6.4371 | 0.44549 | 6 | 0.88262
24079 | 3.9 | 1 | 365 | 4.4277 | 0.37521 | 4 | 0.80286
24080 | 5.98 | 1 | 365 | 6.7891 | 0.50865 | 7 | 0.29772
24081 | 5.035 | 1 | 365 | 5.7162 | 0.26773 | 5 | 0.98395
24082 | 14.3 | 1 | 365 | 16.2347 | 0.042422 | 16 | 0.27715
24083 | 6.76 | 1 | 365 | 7.6746 | 0.18369 | 7 | 0.85829
24331 | 4.68 | 1 | 365 | 5.3132 | 0.050247 | 5 | 0.36343
24334 | 8.32 | 1 | 365 | 9.4457 | 0.53377 | 9 | 0.97944
24336 | 4.08 | 1 | 365 | 4.632 | 0.99252 | 5 | 0.62453
23987 | 6.375 | 1 | 365 | 7.2375 | 0.86332 | 8 | 0.10083
23752 | 10.2 | 1 | 365 | 11.58 | 0.98131 | 12 | 0.56133
24347 | 5.72 | 1 | 365 | 6.4939 | 0.61697 | 7 | 0.11086
23337 | 7.14 | 1 | 365 | 8.106 | 0.48692 | 8 | 0.59293
22886 | 6.885 | 1 | 365 | 7.8165 | 0.61238 | 8 | 0.4289
24114 | 3.825 | 1 | 365 | 4.3425 | 0.11799 | 4 | 0.4605
24115 | 9.36 | 1 | 365 | 10.6264 | 0.10049 | 10 | 0.72686
24346 | 6.82 | 1 | 365 | 7.7427 | 0.38946 | 8 | 0.13218
22192 | 6.24 | 1 | 365 | 7.0842 | 0.40033 | 7 | 0.48458
24349 | 9.62 | 1 | 365 | 10.9215 | 0.99217 | 11 | 0.91372
24350 | 5.47 | 1 | 365 | 6.2101 | 0.75958 | 6 | 0.96965
13503 | 2.45 | 1 | 365 | 2.7815 | 0.40237 | 3 | 0.18385
20645 | 7.54 | 1 | 365 | 8.5601 | 0.85873 | 9 | 0.41886
24271 | 8.4 | 1 | 365 | 9.5365 | 0.80814 | 10 | 0.34462
24091 | 7.8 | 1 | 365 | 8.8553 | 0.75041 | 9 | 0.60572
14215 | 10.71 | 1 | 365 | 12.159 | 0.73037 | 12 | 0.88939
14162 | 13.75 | 1 | 365 | 15.6103 | 0.15617 | 15 | 0.76649
24098 | 1.82 | 1 | 365 | 2.0662 | 0.24176 | 2 | 0.308
19876 | 15.81 | 1 | 365 | 17.949 | 0.22103 | 18 | 0.17006
24107 | 4.845 | 1 | 365 | 5.5005 | 0.61612 | 6 | 0.11663
24163 | 7.14 | 1 | 365 | 8.106 | 0.48692 | 8 | 0.59293
24068 | 5 | 1 | 365 | 5.6765 | 0.1477 | 5 | 0.82418
24089 | 8.415 | 1 | 365 | 9.5535 | 0.85958 | 10 | 0.41309
24351 | 8.32 | 1 | 365 | 9.4457 | 0.53377 | 9 | 0.97944
24352 | 8.47 | 1 | 365 | 9.616 | 0.048204 | 9 | 0.66416
24269 | 3 | 1 | 365 | 3.4059 | 0.28862 | 3 | 0.69451
24260 | 6.3 | 1 | 365 | 7.1524 | 0.6061 | 7 | 0.75847
24189 | 7.54 | 1 | 365 | 8.5601 | 0.85873 | 9 | 0.41886
24190 | 5.61 | 1 | 365 | 6.369 | 0.23972 | 6 | 0.60873
24192 | 10.14 | 1 | 365 | 11.5119 | 0.77554 | 12 | 0.28744
24353 | 12.48 | 1 | 365 | 14.1685 | 0.80066 | 14 | 0.96915
24355 | 6.24 | 1 | 365 | 7.0842 | 0.40033 | 7 | 0.48458
22131 | 4.59 | 1 | 365 | 5.211 | 0.74159 | 5 | 0.9526
24358 | 4.16 | 1 | 365 | 4.7228 | 0.26689 | 4 | 0.98972
24360 | 5.2 | 1 | 365 | 5.9035 | 0.83361 | 6 | 0.73715
24361 | 6.76 | 1 | 365 | 7.6746 | 0.18369 | 7 | 0.85829
24364 | 4.16 | 1 | 365 | 4.7228 | 0.26689 | 4 | 0.98972
24366 | 6.725 | 1 | 365 | 7.6349 | 0.063657 | 7 | 0.69852
24367 | 5.2 | 1 | 365 | 5.9035 | 0.83361 | 6 | 0.73715
24368 | 8.59 | 1 | 365 | 9.7522 | 0.45975 | 10 | 0.21194
24371 | 5.47 | 1 | 365 | 6.2101 | 0.75958 | 6 | 0.96965
24373 | 10.4 | 1 | 365 | 11.8071 | 0.66722 | 12 | 0.47429
24377 | 4.42 | 1 | 365 | 5.018 | 0.15857 | 5 | 0.17658
24376 | 5.215 | 1 | 365 | 5.9206 | 0.88505 | 6 | 0.80562
24378 | 4.98 | 1 | 365 | 5.6538 | 0.079109 | 5 | 0.73288
24382 | 8.58 | 1 | 365 | 9.7408 | 0.42545 | 10 | 0.16629
24379 | 13 | 1 | 365 | 14.7588 | 0.58402 | 15 | 0.34287
24380 | 5.05 | 1 | 365 | 5.7332 | 0.31918 | 6 | 0.052422
24384 | 9.01 | 1 | 365 | 10.229 | 0.90016 | 11 | 0.12917
23610 | 4.68 | 1 | 365 | 5.3132 | 0.050247 | 5 | 0.36343
23714 | 5.72 | 1 | 365 | 6.4939 | 0.61697 | 7 | 0.11086
23968 | 4.68 | 1 | 365 | 5.3132 | 0.050247 | 5 | 0.36343
23587 | 6.76 | 1 | 365 | 7.6746 | 0.18369 | 7 | 0.85829
23568 | 3.9 | 1 | 365 | 4.4277 | 0.37521 | 4 | 0.80286
23593 | 5.98 | 1 | 365 | 6.7891 | 0.50865 | 7 | 0.29772
24386 | 5.47 | 1 | 365 | 6.2101 | 0.75958 | 6 | 0.96965
23646 | 6.24 | 1 | 365 | 7.0842 | 0.40033 | 7 | 0.48458
23665 | 3.9 | 1 | 365 | 4.4277 | 0.37521 | 4 | 0.80286
23843 | 6.5 | 1 | 365 | 7.3794 | 0.29201 | 7 | 0.67143
23851 | 3.9 | 1 | 365 | 4.4277 | 0.37521 | 4 | 0.80286
23855 | 13 | 1 | 365 | 14.7588 | 0.58402 | 15 | 0.34287
23943 | 9.36 | 1 | 365 | 10.6264 | 0.10049 | 10 | 0.72686
23954 | 13 | 1 | 365 | 14.7588 | 0.58402 | 15 | 0.34287
23946 | 15.08 | 1 | 365 | 17.1203 | 0.71746 | 17 | 0.83773
23955 | 6.76 | 1 | 365 | 7.6746 | 0.18369 | 7 | 0.85829
23959 | 11.18 | 1 | 365 | 12.6926 | 0.34226 | 13 | 0.034866
24042 | 8.84 | 1 | 365 | 10.036 | 0.31713 | 10 | 0.35315
24014 | 7.8 | 1 | 365 | 8.8553 | 0.75041 | 9 | 0.60572
24039 | 8.84 | 1 | 365 | 10.036 | 0.31713 | 10 | 0.35315
24052 | 5.61 | 1 | 365 | 6.369 | 0.23972 | 6 | 0.60873
19978 | 7.28 | 1 | 365 | 8.265 | 0.96705 | 9 | 0.23201
20778 | 12.74 | 1 | 365 | 14.4637 | 0.69234 | 15 | 0.15601
21216 | 3.38 | 1 | 365 | 3.8373 | 0.59185 | 4 | 0.42915
20719 | 12.74 | 1 | 365 | 14.4637 | 0.69234 | 15 | 0.15601
21028 | 4.42 | 1 | 365 | 5.018 | 0.15857 | 5 | 0.17658
17958 | 2.6 | 1 | 365 | 2.9518 | 0.9168 | 3 | 0.86857
23950 | 4.68 | 1 | 365 | 5.3132 | 0.050247 | 5 | 0.36343
24460 | 5.13 | 1 | 365 | 5.8241 | 0.59354 | 6 | 0.41761
24413 | 6.82 | 1 | 365 | 7.7427 | 0.38946 | 8 | 0.13218
24464 | 8.4 | 1 | 365 | 9.5365 | 0.80814 | 10 | 0.34462
24431 | 2.86 | 1 | 365 | 3.2469 | 0.80848 | 4 | 0.055431
24462 | 7.54 | 1 | 365 | 8.5601 | 0.85873 | 9 | 0.41886
24466 | 6.44 | 1 | 365 | 7.3113 | 0.086238 | 7 | 0.39754
24467 | 4.79 | 1 | 365 | 5.4381 | 0.4275 | 5 | 0.86556
24437 | 8.32 | 1 | 365 | 9.4457 | 0.53377 | 9 | 0.97944
24470 | 3.02 | 1 | 365 | 3.4286 | 0.35721 | 3 | 0.7858
24461 | 8.4 | 1 | 365 | 9.5365 | 0.80814 | 10 | 0.34462
24469 | 9.9 | 1 | 365 | 11.2394 | 0.95245 | 12 | 0.19188
24468 | 9.1 | 1 | 365 | 10.3312 | 0.20881 | 10 | 0.54001
24471 | 8.47 | 1 | 365 | 9.616 | 0.048204 | 9 | 0.66416
24475 | 4.16 | 1 | 365 | 4.7228 | 0.26689 | 4 | 0.98972
24474 | 5.805 | 1 | 365 | 6.5904 | 0.90848 | 7 | 0.49887
24472 | 11.66 | 1 | 365 | 13.2376 | 0.98844 | 14 | 0.22599
24478 | 6.325 | 1 | 365 | 7.1807 | 0.69184 | 7 | 0.87259
24479 | 9.88 | 1 | 365 | 11.2167 | 0.88386 | 12 | 0.10058
24483 | 10.2 | 1 | 365 | 11.58 | 0.98131 | 12 | 0.56133
24484 | 7.96 | 1 | 365 | 9.037 | 0.29914 | 9 | 0.33609
24487 | 5.25 | 1 | 365 | 5.9603 | 0.005085 | 5 | 0.96539
24486 | 6.24 | 1 | 365 | 7.0842 | 0.40033 | 7 | 0.48458
24488 | 7.75 | 1 | 365 | 8.7985 | 0.57893 | 9 | 0.37748
24477 | 4.335 | 1 | 365 | 4.9215 | 0.86706 | 5 | 0.78856
24481 | 10.2 | 1 | 365 | 11.58 | 0.98131 | 12 | 0.56133
24485 | 6 | 1 | 365 | 6.8118 | 0.57724 | 7 | 0.38902
24490 | 7.29 | 1 | 365 | 8.2763 | 0.0013466 | 8 | 0.27765
24489 | 6.76 | 1 | 365 | 7.6746 | 0.18369 | 7 | 0.85829
24491 | 2.75 | 1 | 365 | 3.1221 | 0.43124 | 3 | 0.5533
24493 | 9.9 | 1 | 365 | 11.2394 | 0.95245 | 12 | 0.19188
24494 | 4.95 | 1 | 365 | 5.6197 | 0.97622 | 6 | 0.59594
24495 | 8.25 | 1 | 365 | 9.3662 | 0.29371 | 9 | 0.6599
24501 | 7.155 | 1 | 365 | 8.123 | 0.53836 | 8 | 0.6614
24504 | 11.22 | 1 | 365 | 12.738 | 0.47944 | 13 | 0.21746
24496 | 6.75 | 1 | 365 | 7.6632 | 0.1494 | 7 | 0.81264
24507 | 5.2 | 1 | 365 | 5.9035 | 0.83361 | 6 | 0.73715
24516 | 4.94 | 1 | 365 | 5.6084 | 0.94193 | 6 | 0.55029
24506 | 5.98 | 1 | 365 | 6.7891 | 0.50865 | 7 | 0.29772
24508 | 7.8 | 1 | 365 | 8.8553 | 0.75041 | 9 | 0.60572
24510 | 10.2 | 1 | 365 | 11.58 | 0.98131 | 12 | 0.56133
24513 | 7.905 | 1 | 365 | 8.9745 | 0.11051 | 9 | 0.085029
24517 | 6.76 | 1 | 365 | 7.6746 | 0.18369 | 7 | 0.85829
24519 | 5.2 | 1 | 365 | 5.9035 | 0.83361 | 6 | 0.73715
24515 | 5.3 | 1 | 365 | 6.0171 | 0.17656 | 6 | 0.19363
24520 | 8.84 | 1 | 365 | 10.036 | 0.31713 | 10 | 0.35315
24521 | 9.88 | 1 | 365 | 11.2167 | 0.88386 | 12 | 0.10058
24522 | 13.26 | 1 | 365 | 15.054 | 0.4757 | 15 | 0.52973
24524 | 3.12 | 1 | 365 | 3.5421 | 0.70016 | 4 | 0.24229
24525 | 10.92 | 1 | 365 | 12.3974 | 0.45058 | 12 | 0.84801
24526 | 7.54 | 1 | 365 | 8.5601 | 0.85873 | 9 | 0.41886
23873 | 15.555 | 1 | 365 | 17.6595 | 0.34649 | 18 | 0.006024
24533 | 2.08 | 1 | 365 | 2.3614 | 0.13344 | 2 | 0.49486
24539 | 8.32 | 1 | 365 | 9.4457 | 0.53377 | 9 | 0.97944
24537 | 2.6 | 1 | 365 | 2.9518 | 0.9168 | 3 | 0.86857
24541 | 7.02 | 1 | 365 | 7.9698 | 0.075371 | 8 | 0.045149
24540 | 11.96 | 1 | 365 | 13.5781 | 0.017298 | 13 | 0.59544
24538 | 8.84 | 1 | 365 | 10.036 | 0.31713 | 10 | 0.35315
24544 | 10.14 | 1 | 365 | 11.5119 | 0.77554 | 12 | 0.28744
24543 | 5.2 | 1 | 365 | 5.9035 | 0.83361 | 6 | 0.73715
24546 | 5.98 | 1 | 365 | 6.7891 | 0.50865 | 7 | 0.29772
24547 | 9.1 | 1 | 365 | 10.3312 | 0.20881 | 10 | 0.54001
24528 | 9.88 | 1 | 365 | 11.2167 | 0.88386 | 12 | 0.10058
24555 | 11.96 | 1 | 365 | 13.5781 | 0.017298 | 13 | 0.59544
24553 | 13 | 1 | 365 | 14.7588 | 0.58402 | 15 | 0.34287
24554 | 8.84 | 1 | 365 | 10.036 | 0.31713 | 10 | 0.35315
24512 | 11.7 | 1 | 365 | 13.283 | 0.12562 | 13 | 0.40858
24559 | 6.5 | 1 | 365 | 7.3794 | 0.29201 | 7 | 0.67143
24558 | 14.04 | 1 | 365 | 15.9396 | 0.15074 | 16 | 0.090297
24560 | 2.34 | 1 | 365 | 2.6566 | 0.025124 | 2 | 0.68172
24561 | 8.06 | 1 | 365 | 9.1505 | 0.64209 | 9 | 0.79258
24562 | 6.24 | 1 | 365 | 7.0842 | 0.40033 | 7 | 0.48458
24564 | 2.86 | 1 | 365 | 3.2469 | 0.80848 | 4 | 0.055431
24566 | 5.46 | 1 | 365 | 6.1987 | 0.72529 | 6 | 0.924
24567 | 3.38 | 1 | 365 | 3.8373 | 0.59185 | 4 | 0.42915
24569 | 4.16 | 1 | 365 | 4.7228 | 0.26689 | 4 | 0.98972
24571 | 4.94 | 1 | 365 | 5.6084 | 0.94193 | 6 | 0.55029
24572 | 9.1 | 1 | 365 | 10.3312 | 0.20881 | 10 | 0.54001
24570 | 6.5 | 1 | 365 | 7.3794 | 0.29201 | 7 | 0.67143
24573 | 11.7 | 1 | 365 | 13.283 | 0.12562 | 13 | 0.40858
24592 | 7.8 | 1 | 365 | 8.8553 | 0.75041 | 9 | 0.60572
24591 | 5.98 | 1 | 365 | 6.7891 | 0.50865 | 7 | 0.29772
24590 | 2.86 | 1 | 365 | 3.2469 | 0.80848 | 4 | 0.055431
24588 | 6.24 | 1 | 365 | 7.0842 | 0.40033 | 7 | 0.48458
24578 | 4.95 | 1 | 365 | 5.6197 | 0.97622 | 6 | 0.59594
24579 | 9.625 | 1 | 365 | 10.9272 | 0.0093225 | 10 | 0.93655
24581 | 8 | 1 | 365 | 9.0824 | 0.43632 | 9 | 0.51869
24582 | 4.95 | 1 | 365 | 5.6197 | 0.97622 | 6 | 0.59594
24263 | 5.1 | 1 | 365 | 5.79 | 0.49065 | 6 | 0.28066
24733 | 6.725 | 1 | 365 | 7.6349 | 0.063657 | 7 | 0.69852
24715 | 6.12 | 1 | 365 | 6.948 | 0.98878 | 7 | 0.9368
24722 | 9.1 | 1 | 365 | 10.3312 | 0.20881 | 10 | 0.54001
24735 | 6.47 | 1 | 365 | 7.3454 | 0.18912 | 7 | 0.53449
24736 | 9.36 | 1 | 365 | 10.6264 | 0.10049 | 10 | 0.72686
24738 | 12.48 | 1 | 365 | 14.1685 | 0.80066 | 14 | 0.96915
24739 | 13.52 | 1 | 365 | 15.3492 | 0.36738 | 15 | 0.71658
24741 | 9.18 | 1 | 365 | 10.422 | 0.48318 | 10 | 0.90519
24743 | 5.98 | 1 | 365 | 6.7891 | 0.50865 | 7 | 0.29772
24742 | 7.8 | 1 | 365 | 8.8553 | 0.75041 | 9 | 0.60572
24745 | 8.06 | 1 | 365 | 9.1505 | 0.64209 | 9 | 0.79258
24746 | 6.24 | 1 | 365 | 7.0842 | 0.40033 | 7 | 0.48458
24748 | 3.38 | 1 | 365 | 3.8373 | 0.59185 | 4 | 0.42915
24747 | 8.32 | 1 | 365 | 9.4457 | 0.53377 | 9 | 0.97944
24749 | 5.2 | 1 | 365 | 5.9035 | 0.83361 | 6 | 0.73715
24750 | 12.74 | 1 | 365 | 14.4637 | 0.69234 | 15 | 0.15601
24751 | 6.725 | 1 | 365 | 7.6349 | 0.063657 | 7 | 0.69852
24752 | 8.215 | 1 | 365 | 9.3265 | 0.17367 | 9 | 0.50013
24753 | 7.96 | 1 | 365 | 9.037 | 0.29914 | 9 | 0.33609
24755 | 5.46 | 1 | 365 | 6.1987 | 0.72529 | 6 | 0.924
24756 | 10.36 | 1 | 365 | 11.7617 | 0.53003 | 12 | 0.2917
24758 | 6.82 | 1 | 365 | 7.7427 | 0.38946 | 8 | 0.13218
24757 | 14.045 | 1 | 365 | 15.9452 | 0.16789 | 16 | 0.11312
24759 | 5.2 | 1 | 365 | 5.9035 | 0.83361 | 6 | 0.73715
24760 | 10.2 | 1 | 365 | 11.58 | 0.98131 | 12 | 0.56133
24762 | 5.61 | 1 | 365 | 6.369 | 0.23972 | 6 | 0.60873
24765 | 6.6 | 1 | 365 | 7.493 | 0.63496 | 8 | 0.12792
24744 | 13.515 | 1 | 365 | 15.3435 | 0.35023 | 15 | 0.69376
24766 | 2.08 | 1 | 365 | 2.3614 | 0.13344 | 2 | 0.49486
24768 | 8.58 | 1 | 365 | 9.7408 | 0.42545 | 10 | 0.16629
24769 | 5.035 | 1 | 365 | 5.7162 | 0.26773 | 5 | 0.98395
24770 | 6.63 | 1 | 365 | 7.527 | 0.73785 | 8 | 0.26486
24772 | 8.32 | 1 | 365 | 9.4457 | 0.53377 | 9 | 0.97944
24773 | 8.06 | 1 | 365 | 9.1505 | 0.64209 | 9 | 0.79258
24767 | 3.75 | 1 | 365 | 4.2574 | 0.86078 | 5 | 0.11813
24775 | 9.1 | 1 | 365 | 10.3312 | 0.20881 | 10 | 0.54001
24777 | 6.5 | 1 | 365 | 7.3794 | 0.29201 | 7 | 0.67143
24778 | 7.15 | 1 | 365 | 8.1174 | 0.52121 | 8 | 0.63858
24776 | 7.54 | 1 | 365 | 8.5601 | 0.85873 | 9 | 0.41886
24780 | 5.98 | 1 | 365 | 6.7891 | 0.50865 | 7 | 0.29772
24771 | 14.04 | 1 | 365 | 15.9396 | 0.15074 | 16 | 0.090297
24782 | 10.66 | 1 | 365 | 12.1023 | 0.5589 | 12 | 0.66115
24786 | 10 | 1 | 365 | 11.353 | 0.2954 | 11 | 0.64836
24785 | 10.07 | 1 | 365 | 11.4324 | 0.53547 | 11 | 0.9679
24784 | 9.36 | 1 | 365 | 10.6264 | 0.10049 | 10 | 0.72686
24789 | 3.12 | 1 | 365 | 3.5421 | 0.70016 | 4 | 0.24229
24788 | 6.76 | 1 | 365 | 7.6746 | 0.18369 | 7 | 0.85829
24792 | 9.18 | 1 | 365 | 10.422 | 0.48318 | 10 | 0.90519
24793 | 2.6 | 1 | 365 | 2.9518 | 0.9168 | 3 | 0.86857
24795 | 6.24 | 1 | 365 | 7.0842 | 0.40033 | 7 | 0.48458
24794 | 14.56 | 1 | 365 | 16.5299 | 0.9341 | 17 | 0.46401
24797 | 3.12 | 1 | 365 | 3.5421 | 0.70016 | 4 | 0.24229
24798 | 13 | 1 | 365 | 14.7588 | 0.58402 | 15 | 0.34287
24799 | 10.4 | 1 | 365 | 11.8071 | 0.66722 | 12 | 0.47429
24802 | 9.88 | 1 | 365 | 11.2167 | 0.88386 | 12 | 0.10058
24801 | 8.06 | 1 | 365 | 9.1505 | 0.64209 | 9 | 0.79258
24803 | 4.845 | 1 | 365 | 5.5005 | 0.61612 | 6 | 0.11663
24804 | 3.12 | 1 | 365 | 3.5421 | 0.70016 | 4 | 0.24229
24805 | 6.5 | 1 | 365 | 7.3794 | 0.29201 | 7 | 0.67143
24807 | 8.58 | 1 | 365 | 9.7408 | 0.42545 | 10 | 0.16629
24806 | 4.68 | 1 | 365 | 5.3132 | 0.050247 | 5 | 0.36343
24808 | 8.32 | 1 | 365 | 9.4457 | 0.53377 | 9 | 0.97944
24812 | 4.16 | 1 | 365 | 4.7228 | 0.26689 | 4 | 0.98972
24811 | 6.24 | 1 | 365 | 7.0842 | 0.40033 | 7 | 0.48458
24809 | 10.14 | 1 | 365 | 11.5119 | 0.77554 | 12 | 0.28744
24813 | 9.62 | 1 | 365 | 10.9215 | 0.99217 | 11 | 0.91372
24815 | 5.46 | 1 | 365 | 6.1987 | 0.72529 | 6 | 0.924
24814 | 9.88 | 1 | 365 | 11.2167 | 0.88386 | 12 | 0.10058
24816 | 3.12 | 1 | 365 | 3.5421 | 0.70016 | 4 | 0.24229
24817 | 6.5 | 1 | 365 | 7.3794 | 0.29201 | 7 | 0.67143
24821 | 5.3 | 1 | 365 | 6.0171 | 0.17656 | 6 | 0.19363
24819 | 3.64 | 1 | 365 | 4.1325 | 0.48353 | 4 | 0.616
24823 | 4.42 | 1 | 365 | 5.018 | 0.15857 | 5 | 0.17658
24824 | 6.24 | 1 | 365 | 7.0842 | 0.40033 | 7 | 0.48458
24826 | 6.76 | 1 | 365 | 7.6746 | 0.18369 | 7 | 0.85829
24827 | 7.02 | 1 | 365 | 7.9698 | 0.075371 | 8 | 0.045149
24825 | 9.1 | 1 | 365 | 10.3312 | 0.20881 | 10 | 0.54001
24830 | 3.24 | 1 | 365 | 3.6784 | 0.11171 | 3 | 0.79007
24829 | 5.1 | 1 | 365 | 5.79 | 0.49065 | 6 | 0.28066
24831 | 10.725 | 1 | 365 | 12.176 | 0.78182 | 12 | 0.95787
24689 | 5.2 | 1 | 365 | 5.9035 | 0.83361 | 6 | 0.73715
24832 | 8.58 | 1 | 365 | 9.7408 | 0.42545 | 10 | 0.16629
24837 | 6.76 | 1 | 365 | 7.6746 | 0.18369 | 7 | 0.85829
23777 | 5.04 | 1 | 365 | 5.7219 | 0.28488 | 6 | 0.0067734
18395 | 6.24 | 1 | 365 | 7.0842 | 0.40033 | 7 | 0.48458
18700 | 3.12 | 1 | 365 | 3.5421 | 0.70016 | 4 | 0.24229
17783 | 12.24 | 1 | 365 | 13.896 | 0.97757 | 14 | 0.87359
16252 | 5.635 | 1 | 365 | 6.3974 | 0.32546 | 6 | 0.72285
25009 | 9.075 | 1 | 365 | 10.3028 | 0.12308 | 10 | 0.42589
25017 | 5.72 | 1 | 365 | 6.4939 | 0.61697 | 7 | 0.11086
25018 | 5.72 | 1 | 365 | 6.4939 | 0.61697 | 7 | 0.11086
25020 | 3.57 | 1 | 365 | 4.053 | 0.24346 | 4 | 0.29646
25021 | 9.945 | 1 | 365 | 11.2905 | 0.10678 | 11 | 0.39729
25022 | 9.36 | 1 | 365 | 10.6264 | 0.10049 | 10 | 0.72686
25023 | 6.5 | 1 | 365 | 7.3794 | 0.29201 | 7 | 0.67143
25025 | 5.61 | 1 | 365 | 6.369 | 0.23972 | 6 | 0.60873
25026 | 3.9 | 1 | 365 | 4.4277 | 0.37521 | 4 | 0.80286
25028 | 6.76 | 1 | 365 | 7.6746 | 0.18369 | 7 | 0.85829
21772 | 12.75 | 1 | 365 | 14.475 | 0.72663 | 15 | 0.20166
24168 | 3.38 | 1 | 365 | 3.8373 | 0.59185 | 4 | 0.42915
24171 | 8.06 | 1 | 365 | 9.1505 | 0.64209 | 9 | 0.79258
24179 | 8.84 | 1 | 365 | 10.036 | 0.31713 | 10 | 0.35315
24197 | 6.12 | 1 | 365 | 6.948 | 0.98878 | 7 | 0.9368
24180 | 7.395 | 1 | 365 | 8.3955 | 0.36145 | 8 | 0.75696
24200 | 4.68 | 1 | 365 | 5.3132 | 0.050247 | 5 | 0.36343
25030 | 8.32 | 1 | 365 | 9.4457 | 0.53377 | 9 | 0.97944
24203 | 10.14 | 1 | 365 | 11.5119 | 0.77554 | 12 | 0.28744
24205 | 7.14 | 1 | 365 | 8.106 | 0.48692 | 8 | 0.59293
24210 | 11.22 | 1 | 365 | 12.738 | 0.47944 | 13 | 0.21746
24212 | 6.24 | 1 | 365 | 7.0842 | 0.40033 | 7 | 0.48458
24249 | 4.68 | 1 | 365 | 5.3132 | 0.050247 | 5 | 0.36343
24251 | 8.06 | 1 | 365 | 9.1505 | 0.64209 | 9 | 0.79258
25032 | 6.24 | 1 | 365 | 7.0842 | 0.40033 | 7 | 0.48458
25035 | 6.63 | 1 | 365 | 7.527 | 0.73785 | 8 | 0.26486
24248 | 2.6 | 1 | 365 | 2.9518 | 0.9168 | 3 | 0.86857
24252 | 9.62 | 1 | 365 | 10.9215 | 0.99217 | 11 | 0.91372
24254 | 8.91 | 1 | 365 | 10.1155 | 0.5572 | 10 | 0.67269
25036 | 9.36 | 1 | 365 | 10.6264 | 0.10049 | 10 | 0.72686
19734 | 4 | 1 | 365 | 4.5412 | 0.71816 | 5 | 0.25934
24259 | 9.88 | 1 | 365 | 11.2167 | 0.88386 | 12 | 0.10058
25037 | 9.36 | 1 | 365 | 10.6264 | 0.10049 | 10 | 0.72686
23586 | 3.38 | 1 | 365 | 3.8373 | 0.59185 | 4 | 0.42915
25040 | 7.28 | 1 | 365 | 8.265 | 0.96705 | 9 | 0.23201
23687 | 6.63 | 1 | 365 | 7.527 | 0.73785 | 8 | 0.26486
25038 | 4.16 | 1 | 365 | 4.7228 | 0.26689 | 4 | 0.98972
24247 | 3.64 | 1 | 365 | 4.1325 | 0.48353 | 4 | 0.616
24256 | 7.28 | 1 | 365 | 8.265 | 0.96705 | 9 | 0.23201
24266 | 5.2 | 1 | 365 | 5.9035 | 0.83361 | 6 | 0.73715
24268 | 6.24 | 1 | 365 | 7.0842 | 0.40033 | 7 | 0.48458
25041 | 8.84 | 1 | 365 | 10.036 | 0.31713 | 10 | 0.35315
24270 | 8.06 | 1 | 365 | 9.1505 | 0.64209 | 9 | 0.79258
24273 | 5.46 | 1 | 365 | 6.1987 | 0.72529 | 6 | 0.924
24272 | 4.94 | 1 | 365 | 5.6084 | 0.94193 | 6 | 0.55029
25042 | 7.28 | 1 | 365 | 8.265 | 0.96705 | 9 | 0.23201
24274 | 6.095 | 1 | 365 | 6.9196 | 0.90305 | 7 | 0.82268
25043 | 4.68 | 1 | 365 | 5.3132 | 0.050247 | 5 | 0.36343
25044 | 7.8 | 1 | 365 | 8.8553 | 0.75041 | 9 | 0.60572
25045 | 5.46 | 1 | 365 | 6.1987 | 0.72529 | 6 | 0.924
25046 | 4.42 | 1 | 365 | 5.018 | 0.15857 | 5 | 0.17658
25049 | 5.865 | 1 | 365 | 6.6585 | 0.11425 | 6 | 0.77276
25050 | 5.1 | 1 | 365 | 5.79 | 0.49065 | 6 | 0.28066
25048 | 5.2 | 1 | 365 | 5.9035 | 0.83361 | 6 | 0.73715
25052 | 4.16 | 1 | 365 | 4.7228 | 0.26689 | 4 | 0.98972
25011 | 8.06 | 1 | 365 | 9.1505 | 0.64209 | 9 | 0.79258
25053 | 5.2 | 1 | 365 | 5.9035 | 0.83361 | 6 | 0.73715
25054 | 9.88 | 1 | 365 | 11.2167 | 0.88386 | 12 | 0.10058
25013 | 3.825 | 1 | 365 | 4.3425 | 0.11799 | 4 | 0.4605
25055 | 10.14 | 1 | 365 | 11.5119 | 0.77554 | 12 | 0.28744
25057 | 8.32 | 1 | 365 | 9.4457 | 0.53377 | 9 | 0.97944
15818 | 47.58 | 0.9 | 365 | 48.6156 | 0.85976 | 49 | 0.47541
25066 | 6.5 | 1 | 365 | 7.3794 | 0.29201 | 7 | 0.67143
25067 | 5.2 | 1 | 365 | 5.9035 | 0.83361 | 6 | 0.73715
25070 | 4.94 | 1 | 365 | 5.6084 | 0.94193 | 6 | 0.55029
25071 | 8.06 | 1 | 365 | 9.1505 | 0.64209 | 9 | 0.79258
25068 | 5.72 | 1 | 365 | 6.4939 | 0.61697 | 7 | 0.11086
25079 | 6.5 | 1 | 365 | 7.3794 | 0.29201 | 7 | 0.67143
25078 | 5.72 | 1 | 365 | 6.4939 | 0.61697 | 7 | 0.11086
15816 | 145.86 | 0.9 | 365 | 149.0348 | 0.20943 | 149 | 0.24428
25085 | 6.24 | 1 | 365 | 7.0842 | 0.40033 | 7 | 0.48458
25093 | 8.32 | 1 | 365 | 9.4457 | 0.53377 | 9 | 0.97944
25096 | 3.64 | 1 | 365 | 4.1325 | 0.48353 | 4 | 0.616
20554 | 4.16 | 1 | 365 | 4.7228 | 0.26689 | 4 | 0.98972
21771 | 2.6 | 1 | 365 | 2.9518 | 0.9168 | 3 | 0.86857
24444 | 3.315 | 1 | 365 | 3.7635 | 0.36893 | 4 | 0.13243
25106 | 5.98 | 1 | 365 | 6.7891 | 0.50865 | 7 | 0.29772
24942 | 3.9 | 1 | 365 | 4.4277 | 0.37521 | 4 | 0.80286
24951 | 5.2 | 1 | 365 | 5.9035 | 0.83361 | 6 | 0.73715
25112 | 4.68 | 1 | 365 | 5.3132 | 0.050247 | 5 | 0.36343
24606 | 2.08 | 1 | 365 | 2.3614 | 0.13344 | 2 | 0.49486
24608 | 3.64 | 1 | 365 | 4.1325 | 0.48353 | 4 | 0.616
25125 | 6.885 | 1 | 365 | 7.8165 | 0.61238 | 8 | 0.4289
24953 | 9.18 | 1 | 365 | 10.422 | 0.48318 | 10 | 0.90519
24947 | 12.5 | 1 | 365 | 14.1912 | 0.86925 | 15 | 0.06045
25131 | 5.46 | 1 | 365 | 6.1987 | 0.72529 | 6 | 0.924
25135 | 8.06 | 1 | 365 | 9.1505 | 0.64209 | 9 | 0.79258
25136 | 4.68 | 1 | 365 | 5.3132 | 0.050247 | 5 | 0.36343
25143 | 7.54 | 1 | 365 | 8.5601 | 0.85873 | 9 | 0.41886
25141 | 5.46 | 1 | 365 | 6.1987 | 0.72529 | 6 | 0.924
25150 | 9.1 | 1 | 365 | 10.3312 | 0.20881 | 10 | 0.54001
25151 | 7.95 | 1 | 365 | 9.0256 | 0.26484 | 9 | 0.29045
25152 | 3.12 | 1 | 365 | 3.5421 | 0.70016 | 4 | 0.24229
25154 | 5.46 | 1 | 365 | 6.1987 | 0.72529 | 6 | 0.924
25156 | 5.2 | 1 | 365 | 5.9035 | 0.83361 | 6 | 0.73715
25157 | 6.5 | 1 | 365 | 7.3794 | 0.29201 | 7 | 0.67143
25158 | 2.6 | 1 | 365 | 2.9518 | 0.9168 | 3 | 0.86857
25159 | 5.2 | 1 | 365 | 5.9035 | 0.83361 | 6 | 0.73715
25160 | 4.68 | 1 | 365 | 5.3132 | 0.050247 | 5 | 0.36343
25161 | 4.68 | 1 | 365 | 5.3132 | 0.050247 | 5 | 0.36343
25162 | 3.9 | 1 | 365 | 4.4277 | 0.37521 | 4 | 0.80286
25163 | 3.9 | 1 | 365 | 4.4277 | 0.37521 | 4 | 0.80286
25174 | 9.705 | 1 | 365 | 11.018 | 0.28369 | 11 | 0.30173
25172 | 8.47 | 1 | 365 | 9.616 | 0.048204 | 9 | 0.66416
25173 | 4.035 | 1 | 365 | 4.5809 | 0.83819 | 5 | 0.41911
25171 | 6.82 | 1 | 365 | 7.7427 | 0.38946 | 8 | 0.13218
25170 | 8.47 | 1 | 365 | 9.616 | 0.048204 | 9 | 0.66416
24097 | 8.415 | 1 | 365 | 9.5535 | 0.85958 | 10 | 0.41309
25177 | 2.98 | 1 | 365 | 3.3832 | 0.22003 | 3 | 0.60321
25175 | 10.215 | 1 | 365 | 11.597 | 0.032751 | 11 | 0.6298
25188 | 2.86 | 1 | 365 | 3.2469 | 0.80848 | 4 | 0.055431
25193 | 4.42 | 1 | 365 | 5.018 | 0.15857 | 5 | 0.17658
25194 | 11.18 | 1 | 365 | 12.6926 | 0.34226 | 13 | 0.034866
25060 | 5.2 | 1 | 365 | 5.9035 | 0.83361 | 6 | 0.73715
24998 | 6.27 | 1 | 365 | 7.1183 | 0.50322 | 7 | 0.62152
25196 | 14.56 | 1 | 365 | 16.5299 | 0.9341 | 17 | 0.46401
25205 | 3.57 | 1 | 365 | 4.053 | 0.24346 | 4 | 0.29646
25211 | 7.28 | 1 | 365 | 8.265 | 0.96705 | 9 | 0.23201
25199 | 4.24 | 1 | 365 | 4.8137 | 0.54125 | 5 | 0.3549
25213 | 3.64 | 1 | 365 | 4.1325 | 0.48353 | 4 | 0.616
25215 | 9.62 | 1 | 365 | 10.9215 | 0.99217 | 11 | 0.91372
25218 | 7.95 | 1 | 365 | 9.0256 | 0.26484 | 9 | 0.29045
25214 | 4.42 | 1 | 365 | 5.018 | 0.15857 | 5 | 0.17658
25369 | 6.325 | 1 | 365 | 7.1807 | 0.69184 | 7 | 0.87259
25372 | 5.1 | 1 | 365 | 5.79 | 0.49065 | 6 | 0.28066
25366 | 10.175 | 1 | 365 | 11.5516 | 0.89557 | 12 | 0.44721
25140 | 9.8 | 1 | 365 | 11.1259 | 0.60949 | 11 | 0.73539
25374 | 4.675 | 1 | 365 | 5.3075 | 0.033099 | 5 | 0.34061
25373 | 6.24 | 1 | 365 | 7.0842 | 0.40033 | 7 | 0.48458
25351 | 7 | 1 | 365 | 7.9471 | 0.00678 | 7 | 0.95385
25365 | 4.4 | 1 | 365 | 4.9953 | 0.089976 | 5 | 0.085278
25375 | 7.15 | 1 | 365 | 8.1174 | 0.52121 | 8 | 0.63858
25381 | 4.68 | 1 | 365 | 5.3132 | 0.050247 | 5 | 0.36343
25380 | 8.925 | 1 | 365 | 10.1325 | 0.60864 | 10 | 0.74116
25005 | 7 | 1 | 365 | 7.9471 | 0.00678 | 7 | 0.95385
25368 | 8.32 | 1 | 365 | 9.4457 | 0.53377 | 9 | 0.97944
25376 | 8.25 | 1 | 365 | 9.3662 | 0.29371 | 9 | 0.6599
25382 | 10.14 | 1 | 365 | 11.5119 | 0.77554 | 12 | 0.28744
25384 | 3.64 | 1 | 365 | 4.1325 | 0.48353 | 4 | 0.616
25388 | 5.72 | 1 | 365 | 6.4939 | 0.61697 | 7 | 0.11086
24239 | 4.96 | 1 | 365 | 5.6311 | 0.010518 | 5 | 0.64159
25389 | 7.02 | 1 | 365 | 7.9698 | 0.075371 | 8 | 0.045149
25390 | 2.86 | 1 | 365 | 3.2469 | 0.80848 | 4 | 0.055431
24389 | 3.47 | 1 | 365 | 3.9395 | 0.9005 | 4 | 0.83998
25391 | 10.45 | 1 | 365 | 11.8638 | 0.83869 | 12 | 0.70254
24390 | 7.8 | 1 | 365 | 8.8553 | 0.75041 | 9 | 0.60572
24392 | 4.68 | 1 | 365 | 5.3132 | 0.050247 | 5 | 0.36343
25393 | 8.25 | 1 | 365 | 9.3662 | 0.29371 | 9 | 0.6599
21952 | 4.42 | 1 | 365 | 5.018 | 0.15857 | 5 | 0.17658
21669 | 10.4 | 1 | 365 | 11.8071 | 0.66722 | 12 | 0.47429
25395 | 11 | 1 | 365 | 12.4883 | 0.72494 | 13 | 0.2132
25396 | 6.05 | 1 | 365 | 6.8685 | 0.74872 | 7 | 0.61726
25397 | 7.425 | 1 | 365 | 8.4296 | 0.46433 | 8 | 0.89391
25398 | 8.55 | 1 | 365 | 9.7068 | 0.32257 | 10 | 0.029348
25399 | 6.54 | 1 | 365 | 7.4248 | 0.42919 | 7 | 0.85403
25400 | 7.56 | 1 | 365 | 8.5828 | 0.92732 | 9 | 0.51016
25417 | 4.5 | 1 | 365 | 5.1088 | 0.43293 | 5 | 0.54176
25418 | 23.52 | 1 | 365 | 26.7022 | 0.66278 | 27 | 0.36494
24393 | 7.42 | 1 | 365 | 8.4239 | 0.44719 | 8 | 0.87108
24563 | 9.36 | 1 | 365 | 10.6264 | 0.10049 | 10 | 0.72686
24395 | 4.42 | 1 | 365 | 5.018 | 0.15857 | 5 | 0.17658
25155 | 9.62 | 1 | 365 | 10.9215 | 0.99217 | 11 | 0.91372
24396 | 7.65 | 1 | 365 | 8.685 | 0.23598 | 8 | 0.921
25401 | 7.65 | 1 | 365 | 8.685 | 0.23598 | 8 | 0.921
24397 | 9.88 | 1 | 365 | 11.2167 | 0.88386 | 12 | 0.10058
25430 | 6.6 | 1 | 365 | 7.493 | 0.63496 | 8 | 0.12792
24398 | 7.8 | 1 | 365 | 8.8553 | 0.75041 | 9 | 0.60572
24399 | 5.2 | 1 | 365 | 5.9035 | 0.83361 | 6 | 0.73715
25431 | 6.63 | 1 | 365 | 7.527 | 0.73785 | 8 | 0.26486
24400 | 8.5 | 1 | 365 | 9.65 | 0.15109 | 9 | 0.80111
24402 | 7.28 | 1 | 365 | 8.265 | 0.96705 | 9 | 0.23201
24404 | 10.66 | 1 | 365 | 12.1023 | 0.5589 | 12 | 0.66115
24403 | 8.91 | 1 | 365 | 10.1155 | 0.5572 | 10 | 0.67269
24405 | 5.865 | 1 | 365 | 6.6585 | 0.11425 | 6 | 0.77276
25434 | 6.6 | 1 | 365 | 7.493 | 0.63496 | 8 | 0.12792
24406 | 5.98 | 1 | 365 | 6.7891 | 0.50865 | 7 | 0.29772
25436 | 7.28 | 1 | 365 | 8.265 | 0.96705 | 9 | 0.23201
24407 | 4.94 | 1 | 365 | 5.6084 | 0.94193 | 6 | 0.55029
25435 | 5.225 | 1 | 365 | 5.9319 | 0.91935 | 6 | 0.85127
24408 | 11.75 | 1 | 365 | 13.3397 | 0.29709 | 13 | 0.63682
25439 | 19.75 | 1 | 365 | 22.4221 | 0.73341 | 23 | 0.15551
24409 | 8.5 | 1 | 365 | 9.65 | 0.15109 | 9 | 0.80111
24410 | 2.34 | 1 | 365 | 2.6566 | 0.025124 | 2 | 0.68172
24412 | 9.215 | 1 | 365 | 10.4618 | 0.60321 | 11 | 0.064964
25441 | 6.885 | 1 | 365 | 7.8165 | 0.61238 | 8 | 0.4289
24414 | 5.5 | 1 | 365 | 6.2441 | 0.86247 | 7 | 0.1066
24415 | 9.35 | 1 | 365 | 10.615 | 0.066199 | 10 | 0.68122
25438 | 3.825 | 1 | 365 | 4.3425 | 0.11799 | 4 | 0.4605
24416 | 5.1 | 1 | 365 | 5.79 | 0.49065 | 6 | 0.28066
25443 | 3.9 | 1 | 365 | 4.4277 | 0.37521 | 4 | 0.80286
25442 | 5.72 | 1 | 365 | 6.4939 | 0.61697 | 7 | 0.11086
25446 | 17.595 | 1 | 365 | 19.9755 | 0.34276 | 20 | 0.31829
25445 | 10.4 | 1 | 365 | 11.8071 | 0.66722 | 12 | 0.47429
25448 | 7.905 | 1 | 365 | 8.9745 | 0.11051 | 9 | 0.085029
24740 | 331.5 | 0.9 | 365 | 338.7156 | 0.20326 | 338 | 0.91882
25450 | 4.16 | 1 | 365 | 4.7228 | 0.26689 | 4 | 0.98972
24278 | 13.26 | 1 | 365 | 15.054 | 0.4757 | 15 | 0.52973
24284 | 5.72 | 1 | 365 | 6.4939 | 0.61697 | 7 | 0.11086
25433 | 8.525 | 1 | 365 | 9.6784 | 0.23683 | 9 | 0.91523
24288 | 8.32 | 1 | 365 | 9.4457 | 0.53377 | 9 | 0.97944
24308 | 13.52 | 1 | 365 | 15.3492 | 0.36738 | 15 | 0.71658
25452 | 8.84 | 1 | 365 | 10.036 | 0.31713 | 10 | 0.35315
25455 | 14.82 | 1 | 365 | 16.8251 | 0.82578 | 17 | 0.65087
25457 | 5.98 | 1 | 365 | 6.7891 | 0.50865 | 7 | 0.29772
25459 | 3.64 | 1 | 365 | 4.1325 | 0.48353 | 4 | 0.616
25461 | 7.02 | 1 | 365 | 7.9698 | 0.075371 | 8 | 0.045149
25463 | 8.58 | 1 | 365 | 9.7408 | 0.42545 | 10 | 0.16629
25464 | 3.64 | 1 | 365 | 4.1325 | 0.48353 | 4 | 0.616
25465 | 3.975 | 1 | 365 | 4.5128 | 0.63242 | 5 | 0.14522
25467 | 6.36 | 1 | 365 | 7.2205 | 0.81187 | 8 | 0.032357
25470 | 9.69 | 1 | 365 | 11.001 | 0.23224 | 11 | 0.23326
25468 | 9.88 | 1 | 365 | 11.2167 | 0.88386 | 12 | 0.10058
25471 | 6.24 | 1 | 365 | 7.0842 | 0.40033 | 7 | 0.48458
25474 | 3.64 | 1 | 365 | 4.1325 | 0.48353 | 4 | 0.616
25476 | 5.72 | 1 | 365 | 6.4939 | 0.61697 | 7 | 0.11086
25477 | 3.18 | 1 | 365 | 3.6102 | 0.90594 | 4 | 0.51618
25481 | 2.6 | 1 | 365 | 2.9518 | 0.9168 | 3 | 0.86857
25479 | 7.14 | 1 | 365 | 8.106 | 0.48692 | 8 | 0.59293
25484 | 7.8 | 1 | 365 | 8.8553 | 0.75041 | 9 | 0.60572
25485 | 9.36 | 1 | 365 | 10.6264 | 0.10049 | 10 | 0.72686
25486 | 7.02 | 1 | 365 | 7.9698 | 0.075371 | 8 | 0.045149
25508 | 6 | 1 | 365 | 6.8118 | 0.57724 | 7 | 0.38902
25507 | 6.24 | 1 | 365 | 7.0842 | 0.40033 | 7 | 0.48458
25505 | 4.68 | 1 | 365 | 5.3132 | 0.050247 | 5 | 0.36343
25506 | 4.16 | 1 | 365 | 4.7228 | 0.26689 | 4 | 0.98972
25504 | 8.06 | 1 | 365 | 9.1505 | 0.64209 | 9 | 0.79258
25503 | 13.78 | 1 | 365 | 15.6444 | 0.25906 | 15 | 0.90344
25502 | 5.46 | 1 | 365 | 6.1987 | 0.72529 | 6 | 0.924
25501 | 7.54 | 1 | 365 | 8.5601 | 0.85873 | 9 | 0.41886
25500 | 7.54 | 1 | 365 | 8.5601 | 0.85873 | 9 | 0.41886
25498 | 10.14 | 1 | 365 | 11.5119 | 0.77554 | 12 | 0.28744
25497 | 7.28 | 1 | 365 | 8.265 | 0.96705 | 9 | 0.23201
25496 | 5.98 | 1 | 365 | 6.7891 | 0.50865 | 7 | 0.29772
25495 | 3.38 | 1 | 365 | 3.8373 | 0.59185 | 4 | 0.42915
25494 | 2.86 | 1 | 365 | 3.2469 | 0.80848 | 4 | 0.055431
25493 | 11.475 | 1 | 365 | 13.0275 | 0.35397 | 13 | 0.38149
25492 | 5.2 | 1 | 365 | 5.9035 | 0.83361 | 6 | 0.73715
25491 | 4.68 | 1 | 365 | 5.3132 | 0.050247 | 5 | 0.36343
25490 | 6.24 | 1 | 365 | 7.0842 | 0.40033 | 7 | 0.48458
25489 | 5.2 | 1 | 365 | 5.9035 | 0.83361 | 6 | 0.73715
25488 | 5.98 | 1 | 365 | 6.7891 | 0.50865 | 7 | 0.29772
25721 | 9 | 1 | 365 | 10.2177 | 0.86586 | 11 | 0.083524
25718 | 6.12 | 1 | 365 | 6.948 | 0.98878 | 7 | 0.9368
25725 | 4.94 | 1 | 365 | 5.6084 | 0.94193 | 6 | 0.55029
25724 | 9.99 | 1 | 365 | 11.3416 | 0.2611 | 11 | 0.60271
25727 | 7.2 | 1 | 365 | 8.1741 | 0.69269 | 8 | 0.86682
25722 | 6.24 | 1 | 365 | 7.0842 | 0.40033 | 7 | 0.48458
18865 | 11.18 | 1 | 365 | 12.6926 | 0.34226 | 13 | 0.034866
25729 | 9.72 | 1 | 365 | 11.0351 | 0.33513 | 11 | 0.37021
20811 | 5.1 | 1 | 365 | 5.79 | 0.49065 | 6 | 0.28066
25728 | 13.26 | 1 | 365 | 15.054 | 0.4757 | 15 | 0.52973
25733 | 6.24 | 1 | 365 | 7.0842 | 0.40033 | 7 | 0.48458
24417 | 7.905 | 1 | 365 | 8.9745 | 0.11051 | 9 | 0.085029
20785 | 6.885 | 1 | 365 | 7.8165 | 0.61238 | 8 | 0.4289
24418 | 11.55 | 1 | 365 | 13.1127 | 0.61119 | 13 | 0.72386
18963 | 6.5 | 1 | 365 | 7.3794 | 0.29201 | 7 | 0.67143
25730 | 4.5 | 1 | 365 | 5.1088 | 0.43293 | 5 | 0.54176
24419 | 6.885 | 1 | 365 | 7.8165 | 0.61238 | 8 | 0.4289
20678 | 9.88 | 1 | 365 | 11.2167 | 0.88386 | 12 | 0.10058
24421 | 3.825 | 1 | 365 | 4.3425 | 0.11799 | 4 | 0.4605
25736 | 3.12 | 1 | 365 | 3.5421 | 0.70016 | 4 | 0.24229
20519 | 6.24 | 1 | 365 | 7.0842 | 0.40033 | 7 | 0.48458
20289 | 10.4 | 1 | 365 | 11.8071 | 0.66722 | 12 | 0.47429
25738 | 9.36 | 1 | 365 | 10.6264 | 0.10049 | 10 | 0.72686
25747 | 5.46 | 1 | 365 | 6.1987 | 0.72529 | 6 | 0.924
16411 | 10.71 | 1 | 365 | 12.159 | 0.73037 | 12 | 0.88939
24423 | 4.59 | 1 | 365 | 5.211 | 0.74159 | 5 | 0.9526
25757 | 7.02 | 1 | 365 | 7.9698 | 0.075371 | 8 | 0.045149
25762 | 10.66 | 1 | 365 | 12.1023 | 0.5589 | 12 | 0.66115
24426 | 12.74 | 1 | 365 | 14.4637 | 0.69234 | 15 | 0.15601
25765 | 3.9 | 1 | 365 | 4.4277 | 0.37521 | 4 | 0.80286
24428 | 4.845 | 1 | 365 | 5.5005 | 0.61612 | 6 | 0.11663
25769 | 11.13 | 1 | 365 | 12.6358 | 0.17078 | 12 | 0.80662
24427 | 5.2 | 1 | 365 | 5.9035 | 0.83361 | 6 | 0.73715
25776 | 8.58 | 1 | 365 | 9.7408 | 0.42545 | 10 | 0.16629
20846 | 8.84 | 1 | 365 | 10.036 | 0.31713 | 10 | 0.35315
24429 | 4.845 | 1 | 365 | 5.5005 | 0.61612 | 6 | 0.11663
25771 | 7.28 | 1 | 365 | 8.265 | 0.96705 | 9 | 0.23201
24432 | 6.63 | 1 | 365 | 7.527 | 0.73785 | 8 | 0.26486
24433 | 4.08 | 1 | 365 | 4.632 | 0.99252 | 5 | 0.62453
19203 | 11.44 | 1 | 365 | 12.9878 | 0.23394 | 13 | 0.22172
25779 | 9.54 | 1 | 365 | 10.8307 | 0.71781 | 11 | 0.54854
24430 | 16.12 | 1 | 365 | 18.301 | 0.28418 | 18 | 0.58516
20144 | 5.75 | 1 | 365 | 6.528 | 0.71985 | 7 | 0.24781
19626 | 5.46 | 1 | 365 | 6.1987 | 0.72529 | 6 | 0.924
20121 | 10.965 | 1 | 365 | 12.4485 | 0.60491 | 13 | 0.053427
19943 | 5.1 | 1 | 365 | 5.79 | 0.49065 | 6 | 0.28066
19495 | 8.32 | 1 | 365 | 9.4457 | 0.53377 | 9 | 0.97944
24434 | 4.59 | 1 | 365 | 5.211 | 0.74159 | 5 | 0.9526
19421 | 3.9 | 1 | 365 | 4.4277 | 0.37521 | 4 | 0.80286
24435 | 5.355 | 1 | 365 | 6.0795 | 0.36519 | 6 | 0.4447
19631 | 6.24 | 1 | 365 | 7.0842 | 0.40033 | 7 | 0.48458
19655 | 2.08 | 1 | 365 | 2.3614 | 0.13344 | 2 | 0.49486
21496 | 3.57 | 1 | 365 | 4.053 | 0.24346 | 4 | 0.29646
24442 | 11.7 | 1 | 365 | 13.283 | 0.12562 | 13 | 0.40858
17572 | 9.1 | 1 | 365 | 10.3312 | 0.20881 | 10 | 0.54001
17579 | 6.885 | 1 | 365 | 7.8165 | 0.61238 | 8 | 0.4289
24446 | 5.46 | 1 | 365 | 6.1987 | 0.72529 | 6 | 0.924
17918 | 7.54 | 1 | 365 | 8.5601 | 0.85873 | 9 | 0.41886
24451 | 3.92 | 1 | 365 | 4.4504 | 0.4438 | 4 | 0.89416
18991 | 4.08 | 1 | 365 | 4.632 | 0.99252 | 5 | 0.62453
24372 | 5.215 | 1 | 365 | 5.9206 | 0.88505 | 6 | 0.80562
18966 | 9.36 | 1 | 365 | 10.6264 | 0.10049 | 10 | 0.72686
18434 | 11.22 | 1 | 365 | 12.738 | 0.47944 | 13 | 0.21746
25986 | 11.22 | 1 | 365 | 12.738 | 0.47944 | 13 | 0.21746
24375 | 6.065 | 1 | 365 | 6.8856 | 0.80016 | 7 | 0.68573
24454 | 9.8 | 1 | 365 | 11.1259 | 0.60949 | 11 | 0.73539
24456 | 10.36 | 1 | 365 | 11.7617 | 0.53003 | 12 | 0.2917
24583 | 10.2 | 1 | 365 | 11.58 | 0.98131 | 12 | 0.56133
24458 | 4.2 | 1 | 365 | 4.7682 | 0.40407 | 5 | 0.17231
24584 | 16.64 | 1 | 365 | 18.8913 | 0.067546 | 18 | 0.95887
24585 | 8.25 | 1 | 365 | 9.3662 | 0.29371 | 9 | 0.6599
24586 | 4.59 | 1 | 365 | 5.211 | 0.74159 | 5 | 0.9526
24587 | 11.18 | 1 | 365 | 12.6926 | 0.34226 | 13 | 0.034866
24589 | 8.06 | 1 | 365 | 9.1505 | 0.64209 | 9 | 0.79258
24459 | 8.96 | 1 | 365 | 10.1723 | 0.72868 | 10 | 0.90093
24420 | 7.65 | 1 | 365 | 8.685 | 0.23598 | 8 | 0.921
25782 | 7.685 | 1 | 365 | 8.7247 | 0.35601 | 9 | 0.080765
25786 | 9.1 | 1 | 365 | 10.3312 | 0.20881 | 10 | 0.54001
25789 | 7.54 | 1 | 365 | 8.5601 | 0.85873 | 9 | 0.41886
25790 | 2.86 | 1 | 365 | 3.2469 | 0.80848 | 4 | 0.055431
25791 | 9.1 | 1 | 365 | 10.3312 | 0.20881 | 10 | 0.54001
25795 | 5.46 | 1 | 365 | 6.1987 | 0.72529 | 6 | 0.924
25794 | 2.08 | 1 | 365 | 2.3614 | 0.13344 | 2 | 0.49486
24664 | 6.5 | 1 | 365 | 7.3794 | 0.29201 | 7 | 0.67143
22284 | 6.5 | 1 | 365 | 7.3794 | 0.29201 | 7 | 0.67143
24666 | 6.12 | 1 | 365 | 6.948 | 0.98878 | 7 | 0.9368
24667 | 4.59 | 1 | 365 | 5.211 | 0.74159 | 5 | 0.9526
25798 | 6.76 | 1 | 365 | 7.6746 | 0.18369 | 7 | 0.85829
25800 | 2.34 | 1 | 365 | 2.6566 | 0.025124 | 2 | 0.68172
25801 | 4.94 | 1 | 365 | 5.6084 | 0.94193 | 6 | 0.55029
24675 | 5.1 | 1 | 365 | 5.79 | 0.49065 | 6 | 0.28066
24677 | 8.415 | 1 | 365 | 9.5535 | 0.85958 | 10 | 0.41309
24669 | 5.46 | 1 | 365 | 6.1987 | 0.72529 | 6 | 0.924
17658 | 4.16 | 1 | 365 | 4.7228 | 0.26689 | 4 | 0.98972
24411 | 4.94 | 1 | 365 | 5.6084 | 0.94193 | 6 | 0.55029
25803 | 9.1 | 1 | 365 | 10.3312 | 0.20881 | 10 | 0.54001
24482 | 9.1 | 1 | 365 | 10.3312 | 0.20881 | 10 | 0.54001
25802 | 8.32 | 1 | 365 | 9.4457 | 0.53377 | 9 | 0.97944
20597 | 4.42 | 1 | 365 | 5.018 | 0.15857 | 5 | 0.17658
25805 | 5.46 | 1 | 365 | 6.1987 | 0.72529 | 6 | 0.924
24670 | 4.25 | 1 | 365 | 4.825 | 0.57554 | 5 | 0.40055
25841 | 3.975 | 1 | 365 | 4.5128 | 0.63242 | 5 | 0.14522
24678 | 3.64 | 1 | 365 | 4.1325 | 0.48353 | 4 | 0.616
25842 | 8.84 | 1 | 365 | 10.036 | 0.31713 | 10 | 0.35315
25843 | 9.435 | 1 | 365 | 10.7115 | 0.35771 | 11 | 0.069228
24452 | 5.46 | 1 | 365 | 6.1987 | 0.72529 | 6 | 0.924
24518 | 8.215 | 1 | 365 | 9.3265 | 0.17367 | 9 | 0.50013
25844 | 4.59 | 1 | 365 | 5.211 | 0.74159 | 5 | 0.9526
25845 | 7.02 | 1 | 365 | 7.9698 | 0.075371 | 8 | 0.045149
25846 | 5.98 | 1 | 365 | 6.7891 | 0.50865 | 7 | 0.29772
25847 | 2.86 | 1 | 365 | 3.2469 | 0.80848 | 4 | 0.055431
24672 | 5.94 | 1 | 365 | 6.7437 | 0.37147 | 7 | 0.11513
24565 | 4.68 | 1 | 365 | 5.3132 | 0.050247 | 5 | 0.36343
24674 | 3.12 | 1 | 365 | 3.5421 | 0.70016 | 4 | 0.24229
24668 | 6.5 | 1 | 365 | 7.3794 | 0.29201 | 7 | 0.67143
24551 | 2.6 | 1 | 365 | 2.9518 | 0.9168 | 3 | 0.86857
25848 | 4.16 | 1 | 365 | 4.7228 | 0.26689 | 4 | 0.98972
24625 | 8.84 | 1 | 365 | 10.036 | 0.31713 | 10 | 0.35315
25849 | 3.64 | 1 | 365 | 4.1325 | 0.48353 | 4 | 0.616
24681 | 3.9 | 1 | 365 | 4.4277 | 0.37521 | 4 | 0.80286
25851 | 8.84 | 1 | 365 | 10.036 | 0.31713 | 10 | 0.35315
24683 | 9.36 | 1 | 365 | 10.6264 | 0.10049 | 10 | 0.72686
25850 | 10.92 | 1 | 365 | 12.3974 | 0.45058 | 12 | 0.84801
24684 | 10.4 | 1 | 365 | 11.8071 | 0.66722 | 12 | 0.47429
24688 | 10.4 | 1 | 365 | 11.8071 | 0.66722 | 12 | 0.47429
25852 | 5.2 | 1 | 365 | 5.9035 | 0.83361 | 6 | 0.73715
25853 | 7.8 | 1 | 365 | 8.8553 | 0.75041 | 9 | 0.60572
25932 | 3.38 | 1 | 365 | 3.8373 | 0.59185 | 4 | 0.42915
24695 | 3.825 | 1 | 365 | 4.3425 | 0.11799 | 4 | 0.4605
24696 | 8.84 | 1 | 365 | 10.036 | 0.31713 | 10 | 0.35315
25933 | 8.32 | 1 | 365 | 9.4457 | 0.53377 | 9 | 0.97944
24698 | 13.005 | 1 | 365 | 14.7645 | 0.60117 | 15 | 0.36569
25934 | 5.98 | 1 | 365 | 6.7891 | 0.50865 | 7 | 0.29772
24700 | 4.95 | 1 | 365 | 5.6197 | 0.97622 | 6 | 0.59594
24706 | 9.8 | 1 | 365 | 11.1259 | 0.60949 | 11 | 0.73539
25936 | 4.16 | 1 | 365 | 4.7228 | 0.26689 | 4 | 0.98972
24708 | 5.88 | 1 | 365 | 6.6755 | 0.1657 | 6 | 0.84124
24709 | 5.88 | 1 | 365 | 6.6755 | 0.1657 | 6 | 0.84124
25939 | 8.58 | 1 | 365 | 9.7408 | 0.42545 | 10 | 0.16629
24710 | 5.6 | 1 | 365 | 6.3577 | 0.20542 | 6 | 0.56308
24711 | 7.425 | 1 | 365 | 8.4296 | 0.46433 | 8 | 0.89391
25941 | 5.72 | 1 | 365 | 6.4939 | 0.61697 | 7 | 0.11086
24713 | 10.64 | 1 | 365 | 12.0795 | 0.49031 | 12 | 0.56986
24714 | 5.32 | 1 | 365 | 6.0398 | 0.24515 | 6 | 0.28493
25942 | 3.64 | 1 | 365 | 4.1325 | 0.48353 | 4 | 0.616
24716 | 6.72 | 1 | 365 | 7.6292 | 0.046509 | 7 | 0.6757
25943 | 5.2 | 1 | 365 | 5.9035 | 0.83361 | 6 | 0.73715
25944 | 7.8 | 1 | 365 | 8.8553 | 0.75041 | 9 | 0.60572
24717 | 11 | 1 | 365 | 12.4883 | 0.72494 | 13 | 0.2132
25759 | 9.45 | 1 | 365 | 10.7285 | 0.40915 | 11 | 0.1377
24721 | 9.18 | 1 | 365 | 10.422 | 0.48318 | 10 | 0.90519
24727 | 4.42 | 1 | 365 | 5.018 | 0.15857 | 5 | 0.17658
24729 | 4.335 | 1 | 365 | 4.9215 | 0.86706 | 5 | 0.78856
24712 | 10.66 | 1 | 365 | 12.1023 | 0.5589 | 12 | 0.66115
21746 | 8.06 | 1 | 365 | 9.1505 | 0.64209 | 9 | 0.79258
25890 | 4.94 | 1 | 365 | 5.6084 | 0.94193 | 6 | 0.55029
21667 | 6.24 | 1 | 365 | 7.0842 | 0.40033 | 7 | 0.48458
25895 | 5.3 | 1 | 365 | 6.0171 | 0.17656 | 6 | 0.19363
25900 | 6 | 1 | 365 | 6.8118 | 0.57724 | 7 | 0.38902
21642 | 4.94 | 1 | 365 | 5.6084 | 0.94193 | 6 | 0.55029
21630 | 8.58 | 1 | 365 | 9.7408 | 0.42545 | 10 | 0.16629
21748 | 7.28 | 1 | 365 | 8.265 | 0.96705 | 9 | 0.23201
22157 | 14.04 | 1 | 365 | 15.9396 | 0.15074 | 16 | 0.090297
24918 | 7.28 | 1 | 365 | 8.265 | 0.96705 | 9 | 0.23201
24919 | 4.94 | 1 | 365 | 5.6084 | 0.94193 | 6 | 0.55029
24921 | 6.63 | 1 | 365 | 7.527 | 0.73785 | 8 | 0.26486
24920 | 5.3 | 1 | 365 | 6.0171 | 0.17656 | 6 | 0.19363
24846 | 4.94 | 1 | 365 | 5.6084 | 0.94193 | 6 | 0.55029
24847 | 7.54 | 1 | 365 | 8.5601 | 0.85873 | 9 | 0.41886
24922 | 4.16 | 1 | 365 | 4.7228 | 0.26689 | 4 | 0.98972
24924 | 4.68 | 1 | 365 | 5.3132 | 0.050247 | 5 | 0.36343
24848 | 9.945 | 1 | 365 | 11.2905 | 0.10678 | 11 | 0.39729
24926 | 11.7 | 1 | 365 | 13.283 | 0.12562 | 13 | 0.40858
24008 | 4.42 | 1 | 365 | 5.018 | 0.15857 | 5 | 0.17658
24007 | 8.415 | 1 | 365 | 9.5535 | 0.85958 | 10 | 0.41309
24099 | 7.28 | 1 | 365 | 8.265 | 0.96705 | 9 | 0.23201
24850 | 9.36 | 1 | 365 | 10.6264 | 0.10049 | 10 | 0.72686
24852 | 8.16 | 1 | 365 | 9.264 | 0.98505 | 10 | 0.24906
24858 | 4.94 | 1 | 365 | 5.6084 | 0.94193 | 6 | 0.55029
24857 | 13.52 | 1 | 365 | 15.3492 | 0.36738 | 15 | 0.71658
24925 | 8.58 | 1 | 365 | 9.7408 | 0.42545 | 10 | 0.16629
24928 | 6.375 | 1 | 365 | 7.2375 | 0.86332 | 8 | 0.10083
24927 | 8.84 | 1 | 365 | 10.036 | 0.31713 | 10 | 0.35315
24929 | 13 | 1 | 365 | 14.7588 | 0.58402 | 15 | 0.34287
24930 | 12.22 | 1 | 365 | 13.8733 | 0.90898 | 14 | 0.7823
24934 | 7.28 | 1 | 365 | 8.265 | 0.96705 | 9 | 0.23201
24932 | 9.88 | 1 | 365 | 11.2167 | 0.88386 | 12 | 0.10058
24862 | 2.34 | 1 | 365 | 2.6566 | 0.025124 | 2 | 0.68172
24933 | 10.14 | 1 | 365 | 11.5119 | 0.77554 | 12 | 0.28744
24865 | 7.02 | 1 | 365 | 7.9698 | 0.075371 | 8 | 0.045149
24935 | 8.16 | 1 | 365 | 9.264 | 0.98505 | 10 | 0.24906
24863 | 4 | 1 | 365 | 4.5412 | 0.71816 | 5 | 0.25934
24936 | 6.76 | 1 | 365 | 7.6746 | 0.18369 | 7 | 0.85829
24943 | 4.94 | 1 | 365 | 5.6084 | 0.94193 | 6 | 0.55029
24946 | 4.16 | 1 | 365 | 4.7228 | 0.26689 | 4 | 0.98972
24945 | 9.88 | 1 | 365 | 11.2167 | 0.88386 | 12 | 0.10058
24950 | 9.36 | 1 | 365 | 10.6264 | 0.10049 | 10 | 0.72686
24954 | 4.42 | 1 | 365 | 5.018 | 0.15857 | 5 | 0.17658
24956 | 5.61 | 1 | 365 | 6.369 | 0.23972 | 6 | 0.60873
24866 | 6.24 | 1 | 365 | 7.0842 | 0.40033 | 7 | 0.48458
24867 | 8.84 | 1 | 365 | 10.036 | 0.31713 | 10 | 0.35315
24854 | 7.02 | 1 | 365 | 7.9698 | 0.075371 | 8 | 0.045149
24870 | 5.72 | 1 | 365 | 6.4939 | 0.61697 | 7 | 0.11086
24869 | 6.76 | 1 | 365 | 7.6746 | 0.18369 | 7 | 0.85829
24871 | 3.9 | 1 | 365 | 4.4277 | 0.37521 | 4 | 0.80286
24859 | 8.06 | 1 | 365 | 9.1505 | 0.64209 | 9 | 0.79258
24873 | 6.76 | 1 | 365 | 7.6746 | 0.18369 | 7 | 0.85829
24876 | 4.94 | 1 | 365 | 5.6084 | 0.94193 | 6 | 0.55029
24875 | 8.84 | 1 | 365 | 10.036 | 0.31713 | 10 | 0.35315
24879 | 12.19 | 1 | 365 | 13.8393 | 0.80609 | 14 | 0.64535
24881 | 5.98 | 1 | 365 | 6.7891 | 0.50865 | 7 | 0.29772
24883 | 5.72 | 1 | 365 | 6.4939 | 0.61697 | 7 | 0.11086
24885 | 5.98 | 1 | 365 | 6.7891 | 0.50865 | 7 | 0.29772
24888 | 3.38 | 1 | 365 | 3.8373 | 0.59185 | 4 | 0.42915
24894 | 5.2 | 1 | 365 | 5.9035 | 0.83361 | 6 | 0.73715
24895 | 5.98 | 1 | 365 | 6.7891 | 0.50865 | 7 | 0.29772
24896 | 8.84 | 1 | 365 | 10.036 | 0.31713 | 10 | 0.35315
24898 | 5.865 | 1 | 365 | 6.6585 | 0.11425 | 6 | 0.77276
24899 | 4.95 | 1 | 365 | 5.6197 | 0.97622 | 6 | 0.59594
24900 | 3.64 | 1 | 365 | 4.1325 | 0.48353 | 4 | 0.616
24902 | 6.875 | 1 | 365 | 7.8052 | 0.57809 | 8 | 0.38325
24903 | 7.54 | 1 | 365 | 8.5601 | 0.85873 | 9 | 0.41886
24906 | 4.68 | 1 | 365 | 5.3132 | 0.050247 | 5 | 0.36343
24907 | 10.14 | 1 | 365 | 11.5119 | 0.77554 | 12 | 0.28744
24908 | 10.4 | 1 | 365 | 11.8071 | 0.66722 | 12 | 0.47429
24904 | 7.02 | 1 | 365 | 7.9698 | 0.075371 | 8 | 0.045149
24910 | 7.02 | 1 | 365 | 7.9698 | 0.075371 | 8 | 0.045149
24911 | 10.4 | 1 | 365 | 11.8071 | 0.66722 | 12 | 0.47429
24913 | 8.84 | 1 | 365 | 10.036 | 0.31713 | 10 | 0.35315
24914 | 5.72 | 1 | 365 | 6.4939 | 0.61697 | 7 | 0.11086
24915 | 10.4 | 1 | 365 | 11.8071 | 0.66722 | 12 | 0.47429
24916 | 4.68 | 1 | 365 | 5.3132 | 0.050247 | 5 | 0.36343
24917 | 3.825 | 1 | 365 | 4.3425 | 0.11799 | 4 | 0.4605
25901 | 8.925 | 1 | 365 | 10.1325 | 0.60864 | 10 | 0.74116
25903 | 5.1 | 1 | 365 | 5.79 | 0.49065 | 6 | 0.28066
25905 | 12.24 | 1 | 365 | 13.896 | 0.97757 | 14 | 0.87359
25913 | 8.84 | 1 | 365 | 10.036 | 0.31713 | 10 | 0.35315
25911 | 4.68 | 1 | 365 | 5.3132 | 0.050247 | 5 | 0.36343
25915 | 6.76 | 1 | 365 | 7.6746 | 0.18369 | 7 | 0.85829
25919 | 4.68 | 1 | 365 | 5.3132 | 0.050247 | 5 | 0.36343
26104 | 4.9 | 1 | 365 | 5.563 | 0.80475 | 6 | 0.3677
26105 | 5.98 | 1 | 365 | 6.7891 | 0.50865 | 7 | 0.29772
26106 | 12.24 | 1 | 365 | 13.896 | 0.97757 | 14 | 0.87359
26109 | 11.73 | 1 | 365 | 13.317 | 0.2285 | 13 | 0.54553
26112 | 6.89 | 1 | 365 | 7.8222 | 0.62953 | 8 | 0.45172
26117 | 8.48 | 1 | 365 | 9.6273 | 0.082499 | 9 | 0.70981
26397 | 5.2 | 1 | 365 | 5.9035 | 0.83361 | 6 | 0.73715
26011 | 6.5 | 1 | 365 | 7.3794 | 0.29201 | 7 | 0.67143
26039 | 6.07 | 1 | 365 | 6.8912 | 0.81731 | 7 | 0.70855
25796 | 10.75 | 1 | 365 | 12.2044 | 0.86755 | 13 | 0.071987
26159 | 9.35 | 1 | 365 | 10.615 | 0.066199 | 10 | 0.68122
26248 | 7.28 | 1 | 365 | 8.265 | 0.96705 | 9 | 0.23201
26222 | 8.93 | 1 | 365 | 10.1382 | 0.62579 | 10 | 0.76399
25462 | 7.28 | 1 | 365 | 8.265 | 0.96705 | 9 | 0.23201
25440 | 7.155 | 1 | 365 | 8.123 | 0.53836 | 8 | 0.6614
25451 | 4.16 | 1 | 365 | 4.7228 | 0.26689 | 4 | 0.98972
25458 | 3.9 | 1 | 365 | 4.4277 | 0.37521 | 4 | 0.80286
25466 | 2.12 | 1 | 365 | 2.4068 | 0.27062 | 2 | 0.67745
25469 | 2.34 | 1 | 365 | 2.6566 | 0.025124 | 2 | 0.68172
25475 | 7.8 | 1 | 365 | 8.8553 | 0.75041 | 9 | 0.60572
25581 | 12.15 | 1 | 365 | 13.7938 | 0.66891 | 14 | 0.46276
25244 | 7.65 | 1 | 365 | 8.685 | 0.23598 | 8 | 0.921
24796 | 9.36 | 1 | 365 | 10.6264 | 0.10049 | 10 | 0.72686
24961 | 13.52 | 1 | 365 | 15.3492 | 0.36738 | 15 | 0.71658
25116 | 5.46 | 1 | 365 | 6.1987 | 0.72529 | 6 | 0.924
25121 | 7.8 | 1 | 365 | 8.8553 | 0.75041 | 9 | 0.60572
24892 | 10.92 | 1 | 365 | 12.3974 | 0.45058 | 12 | 0.84801
25124 | 10.14 | 1 | 365 | 11.5119 | 0.77554 | 12 | 0.28744
25127 | 12.48 | 1 | 365 | 14.1685 | 0.80066 | 14 | 0.96915
24886 | 11.96 | 1 | 365 | 13.5781 | 0.017298 | 13 | 0.59544
25354 | 9.88 | 1 | 365 | 11.2167 | 0.88386 | 12 | 0.10058
24923 | 8.32 | 1 | 365 | 9.4457 | 0.53377 | 9 | 0.97944
25134 | 9.88 | 1 | 365 | 11.2167 | 0.88386 | 12 | 0.10058
26070 | 11.96 | 1 | 365 | 13.5781 | 0.017298 | 13 | 0.59544
26071 | 7.25 | 1 | 365 | 8.2309 | 0.86416 | 9 | 0.095061
26074 | 6.22 | 1 | 365 | 7.0615 | 0.33174 | 7 | 0.39328
26076 | 6.07 | 1 | 365 | 6.8912 | 0.81731 | 7 | 0.70855
26078 | 6.47 | 1 | 365 | 7.3454 | 0.18912 | 7 | 0.53449
26082 | 6.5 | 1 | 365 | 7.3794 | 0.29201 | 7 | 0.67143
26080 | 3.98 | 1 | 365 | 4.5185 | 0.64957 | 5 | 0.16805
26084 | 4.68 | 1 | 365 | 5.3132 | 0.050247 | 5 | 0.36343
26083 | 4.53 | 1 | 365 | 5.1429 | 0.53582 | 5 | 0.67871
26090 | 3.78 | 1 | 365 | 4.2914 | 0.96366 | 5 | 0.25508
26092 | 6.82 | 1 | 365 | 7.7427 | 0.38946 | 8 | 0.13218
26095 | 6.47 | 1 | 365 | 7.3454 | 0.18912 | 7 | 0.53449
26096 | 9.88 | 1 | 365 | 11.2167 | 0.88386 | 12 | 0.10058
26098 | 4.94 | 1 | 365 | 5.6084 | 0.94193 | 6 | 0.55029
26101 | 8.32 | 1 | 365 | 9.4457 | 0.53377 | 9 | 0.97944
26099 | 12.19 | 1 | 365 | 13.8393 | 0.80609 | 14 | 0.64535
26103 | 10.4 | 1 | 365 | 11.8071 | 0.66722 | 12 | 0.47429
26100 | 9.36 | 1 | 365 | 10.6264 | 0.10049 | 10 | 0.72686
26102 | 7.54 | 1 | 365 | 8.5601 | 0.85873 | 9 | 0.41886
26097 | 7.15 | 1 | 365 | 8.1174 | 0.52121 | 8 | 0.63858
26124 | 11.5 | 1 | 365 | 13.0559 | 0.43971 | 13 | 0.49561
26134 | 11.22 | 1 | 365 | 12.738 | 0.47944 | 13 | 0.21746
26136 | 10.4 | 1 | 365 | 11.8071 | 0.66722 | 12 | 0.47429
26143 | 6.24 | 1 | 365 | 7.0842 | 0.40033 | 7 | 0.48458
26140 | 7.975 | 1 | 365 | 9.054 | 0.35058 | 9 | 0.40457
26141 | 11 | 1 | 365 | 12.4883 | 0.72494 | 13 | 0.2132
26144 | 5.865 | 1 | 365 | 6.6585 | 0.11425 | 6 | 0.77276
26146 | 7.28 | 1 | 365 | 8.265 | 0.96705 | 9 | 0.23201
26148 | 6.05 | 1 | 365 | 6.8685 | 0.74872 | 7 | 0.61726
26154 | 6.12 | 1 | 365 | 6.948 | 0.98878 | 7 | 0.9368
26155 | 6.89 | 1 | 365 | 7.8222 | 0.62953 | 8 | 0.45172
26156 | 8.67 | 1 | 365 | 9.843 | 0.73411 | 10 | 0.57713
26157 | 5.61 | 1 | 365 | 6.369 | 0.23972 | 6 | 0.60873
26158 | 6.16 | 1 | 365 | 6.9934 | 0.12597 | 7 | 0.11939
26160 | 5.1 | 1 | 365 | 5.79 | 0.49065 | 6 | 0.28066
26161 | 6.82 | 1 | 365 | 7.7427 | 0.38946 | 8 | 0.13218
26162 | 5.1 | 1 | 365 | 5.79 | 0.49065 | 6 | 0.28066
26163 | 3.83 | 1 | 365 | 4.3482 | 0.13514 | 4 | 0.48332
26165 | 15.4 | 1 | 365 | 17.4836 | 0.81492 | 18 | 0.29847
26166 | 8.32 | 1 | 365 | 9.4457 | 0.53377 | 9 | 0.97944
26167 | 12.65 | 1 | 365 | 14.3615 | 0.38368 | 14 | 0.74518
26169 | 6.76 | 1 | 365 | 7.6746 | 0.18369 | 7 | 0.85829
26170 | 11.2 | 1 | 365 | 12.7153 | 0.41085 | 13 | 0.12616
26172 | 16.8 | 1 | 365 | 19.073 | 0.61627 | 19 | 0.68924
26173 | 5.78 | 1 | 365 | 6.562 | 0.82274 | 7 | 0.38475
26175 | 5.04 | 1 | 365 | 5.7219 | 0.28488 | 6 | 0.0067734
26184 | 6.76 | 1 | 365 | 7.6746 | 0.18369 | 7 | 0.85829
26190 | 10.725 | 1 | 365 | 12.176 | 0.78182 | 12 | 0.95787
26192 | 12.22 | 1 | 365 | 13.8733 | 0.90898 | 14 | 0.7823
26200 | 8.67 | 1 | 365 | 9.843 | 0.73411 | 10 | 0.57713
26204 | 5.565 | 1 | 365 | 6.3179 | 0.08539 | 6 | 0.40331
26207 | 5.98 | 1 | 365 | 6.7891 | 0.50865 | 7 | 0.29772
26206 | 5.2 | 1 | 365 | 5.9035 | 0.83361 | 6 | 0.73715
26208 | 9.62 | 1 | 365 | 10.9215 | 0.99217 | 11 | 0.91372
26210 | 5.72 | 1 | 365 | 6.4939 | 0.61697 | 7 | 0.11086
26212 | 5.2 | 1 | 365 | 5.9035 | 0.83361 | 6 | 0.73715
26211 | 4.94 | 1 | 365 | 5.6084 | 0.94193 | 6 | 0.55029
26215 | 7.54 | 1 | 365 | 8.5601 | 0.85873 | 9 | 0.41886
26214 | 8.16 | 1 | 365 | 9.264 | 0.98505 | 10 | 0.24906
26217 | 4.4 | 1 | 365 | 4.9953 | 0.089976 | 5 | 0.085278
26220 | 5.46 | 1 | 365 | 6.1987 | 0.72529 | 6 | 0.924
26219 | 5.98 | 1 | 365 | 6.7891 | 0.50865 | 7 | 0.29772
26221 | 2.34 | 1 | 365 | 2.6566 | 0.025124 | 2 | 0.68172
26010 | 8.25 | 1 | 365 | 9.3662 | 0.29371 | 9 | 0.6599
26226 | 4.42 | 1 | 365 | 5.018 | 0.15857 | 5 | 0.17658
26224 | 11.7 | 1 | 365 | 13.283 | 0.12562 | 13 | 0.40858
26228 | 8.42 | 1 | 365 | 9.5592 | 0.87673 | 10 | 0.43592
26227 | 5.72 | 1 | 365 | 6.4939 | 0.61697 | 7 | 0.11086
26230 | 6.44 | 1 | 365 | 7.3113 | 0.086238 | 7 | 0.39754
26485 | 9.75 | 1 | 365 | 11.0691 | 0.43801 | 11 | 0.50715
26088 | 6.73 | 1 | 365 | 7.6405 | 0.080804 | 7 | 0.72135
26048 | 6.82 | 1 | 365 | 7.7427 | 0.38946 | 8 | 0.13218
25897 | 8.32 | 1 | 365 | 9.4457 | 0.53377 | 9 | 0.97944
26232 | 4.68 | 1 | 365 | 5.3132 | 0.050247 | 5 | 0.36343
26233 | 3.9 | 1 | 365 | 4.4277 | 0.37521 | 4 | 0.80286
26238 | 9 | 1 | 365 | 10.2177 | 0.86586 | 11 | 0.083524
26168 | 7.2 | 1 | 365 | 8.1741 | 0.69269 | 8 | 0.86682
26240 | 3.38 | 1 | 365 | 3.8373 | 0.59185 | 4 | 0.42915
26231 | 3.92 | 1 | 365 | 4.4504 | 0.4438 | 4 | 0.89416
26242 | 5.78 | 1 | 365 | 6.562 | 0.82274 | 7 | 0.38475
26241 | 7.75 | 1 | 365 | 8.7985 | 0.57893 | 9 | 0.37748
26243 | 5.2 | 1 | 365 | 5.9035 | 0.83361 | 6 | 0.73715
26239 | 5.865 | 1 | 365 | 6.6585 | 0.11425 | 6 | 0.77276
26246 | 6.24 | 1 | 365 | 7.0842 | 0.40033 | 7 | 0.48458
26249 | 6.73 | 1 | 365 | 7.6405 | 0.080804 | 7 | 0.72135
26250 | 7.02 | 1 | 365 | 7.9698 | 0.075371 | 8 | 0.045149
26254 | 10.4 | 1 | 365 | 11.8071 | 0.66722 | 12 | 0.47429
26255 | 8.93 | 1 | 365 | 10.1382 | 0.62579 | 10 | 0.76399
26256 | 11.73 | 1 | 365 | 13.317 | 0.2285 | 13 | 0.54553
26257 | 9.275 | 1 | 365 | 10.5299 | 0.80898 | 11 | 0.33885
26258 | 3.57 | 1 | 365 | 4.053 | 0.24346 | 4 | 0.29646
26259 | 2.915 | 1 | 365 | 3.3094 | 0.99711 | 4 | 0.3065
26260 | 5.1 | 1 | 365 | 5.79 | 0.49065 | 6 | 0.28066
26262 | 6.5 | 1 | 365 | 7.3794 | 0.29201 | 7 | 0.67143
26261 | 7.8 | 1 | 365 | 8.8553 | 0.75041 | 9 | 0.60572
26614 | 11.22 | 1 | 365 | 12.738 | 0.47944 | 13 | 0.21746
24958 | 6.63 | 1 | 365 | 7.527 | 0.73785 | 8 | 0.26486
24959 | 5.46 | 1 | 365 | 6.1987 | 0.72529 | 6 | 0.924
25181 | 3.38 | 1 | 365 | 3.8373 | 0.59185 | 4 | 0.42915
24962 | 5.46 | 1 | 365 | 6.1987 | 0.72529 | 6 | 0.924
25553 | 12.48 | 1 | 365 | 14.1685 | 0.80066 | 14 | 0.96915
25557 | 3.64 | 1 | 365 | 4.1325 | 0.48353 | 4 | 0.616
25031 | 8.58 | 1 | 365 | 9.7408 | 0.42545 | 10 | 0.16629
26619 | 2.805 | 1 | 365 | 3.1845 | 0.61986 | 3 | 0.80436
26174 | 9.715 | 1 | 365 | 11.0294 | 0.31798 | 11 | 0.34738
24529 | 10.92 | 1 | 365 | 12.3974 | 0.45058 | 12 | 0.84801
26627 | 4.42 | 1 | 365 | 5.018 | 0.15857 | 5 | 0.17658
26629 | 5.46 | 1 | 365 | 6.1987 | 0.72529 | 6 | 0.924
26634 | 6.5 | 1 | 365 | 7.3794 | 0.29201 | 7 | 0.67143
26660 | 16.64 | 1 | 365 | 18.8913 | 0.067546 | 18 | 0.95887
26674 | 7.84 | 1 | 365 | 8.9007 | 0.88759 | 9 | 0.78831
26681 | 3.38 | 1 | 365 | 3.8373 | 0.59185 | 4 | 0.42915
26677 | 10 | 1 | 365 | 11.353 | 0.2954 | 11 | 0.64836
26689 | 8.32 | 1 | 365 | 9.4457 | 0.53377 | 9 | 0.97944
26688 | 7.8 | 1 | 365 | 8.8553 | 0.75041 | 9 | 0.60572
26692 | 6 | 1 | 365 | 6.8118 | 0.57724 | 7 | 0.38902
26691 | 7.8 | 1 | 365 | 8.8553 | 0.75041 | 9 | 0.60572
26693 | 7.6 | 1 | 365 | 8.6282 | 0.064504 | 8 | 0.69275
26695 | 8.06 | 1 | 365 | 9.1505 | 0.64209 | 9 | 0.79258
26697 | 7.2 | 1 | 365 | 8.1741 | 0.69269 | 8 | 0.86682
26702 | 9.275 | 1 | 365 | 10.5299 | 0.80898 | 11 | 0.33885
26700 | 9.52 | 1 | 365 | 10.808 | 0.64922 | 11 | 0.45724
26709 | 3.38 | 1 | 365 | 3.8373 | 0.59185 | 4 | 0.42915
26715 | 11.18 | 1 | 365 | 12.6926 | 0.34226 | 13 | 0.034866
24527 | 9.1 | 1 | 365 | 10.3312 | 0.20881 | 10 | 0.54001
21661 | 8.32 | 1 | 365 | 9.4457 | 0.53377 | 9 | 0.97944
24963 | 6.76 | 1 | 365 | 7.6746 | 0.18369 | 7 | 0.85829
25200 | 6.48 | 1 | 365 | 7.3567 | 0.22342 | 7 | 0.58014
26666 | 8.06 | 1 | 365 | 9.1505 | 0.64209 | 9 | 0.79258
26720 | 11.22 | 1 | 365 | 12.738 | 0.47944 | 13 | 0.21746
26719 | 3.9 | 1 | 365 | 4.4277 | 0.37521 | 4 | 0.80286
26665 | 5.2 | 1 | 365 | 5.9035 | 0.83361 | 6 | 0.73715
26670 | 3.38 | 1 | 365 | 3.8373 | 0.59185 | 4 | 0.42915
26721 | 4.14 | 1 | 365 | 4.7001 | 0.1983 | 4 | 0.89842
26673 | 6.37 | 1 | 365 | 7.2318 | 0.84617 | 8 | 0.078005
26667 | 6.5 | 1 | 365 | 7.3794 | 0.29201 | 7 | 0.67143
24629 | 4.05 | 1 | 365 | 4.5979 | 0.88964 | 5 | 0.48759
26722 | 6.76 | 1 | 365 | 7.6746 | 0.18369 | 7 | 0.85829
24630 | 4.5 | 1 | 365 | 5.1088 | 0.43293 | 5 | 0.54176
24636 | 11.5 | 1 | 365 | 13.0559 | 0.43971 | 13 | 0.49561
24648 | 6.24 | 1 | 365 | 7.0842 | 0.40033 | 7 | 0.48458
24649 | 11.18 | 1 | 365 | 12.6926 | 0.34226 | 13 | 0.034866
26724 | 7.5 | 1 | 365 | 8.5147 | 0.72155 | 9 | 0.23627
24650 | 12.1 | 1 | 365 | 13.7371 | 0.49743 | 14 | 0.23452
26676 | 9.36 | 1 | 365 | 10.6264 | 0.10049 | 10 | 0.72686
24651 | 7.905 | 1 | 365 | 8.9745 | 0.11051 | 9 | 0.085029
24657 | 8.16 | 1 | 365 | 9.264 | 0.98505 | 10 | 0.24906
26696 | 3.9 | 1 | 365 | 4.4277 | 0.37521 | 4 | 0.80286
24644 | 11.22 | 1 | 365 | 12.738 | 0.47944 | 13 | 0.21746
26686 | 7.28 | 1 | 365 | 8.265 | 0.96705 | 9 | 0.23201
26705 | 13.26 | 1 | 365 | 15.054 | 0.4757 | 15 | 0.52973
26687 | 3.64 | 1 | 365 | 4.1325 | 0.48353 | 4 | 0.616
26717 | 7.5 | 1 | 365 | 8.5147 | 0.72155 | 9 | 0.23627
26727 | 6.6 | 1 | 365 | 7.493 | 0.63496 | 8 | 0.12792
26699 | 4.42 | 1 | 365 | 5.018 | 0.15857 | 5 | 0.17658
23589 | 6.63 | 1 | 365 | 7.527 | 0.73785 | 8 | 0.26486
24598 | 5.46 | 1 | 365 | 6.1987 | 0.72529 | 6 | 0.924
24600 | 6.5 | 1 | 365 | 7.3794 | 0.29201 | 7 | 0.67143
24604 | 7.28 | 1 | 365 | 8.265 | 0.96705 | 9 | 0.23201
26728 | 10.45 | 1 | 365 | 11.8638 | 0.83869 | 12 | 0.70254
21069 | 3.9 | 1 | 365 | 4.4277 | 0.37521 | 4 | 0.80286
21218 | 10.4 | 1 | 365 | 11.8071 | 0.66722 | 12 | 0.47429
22604 | 5.2 | 1 | 365 | 5.9035 | 0.83361 | 6 | 0.73715
26732 | 5.72 | 1 | 365 | 6.4939 | 0.61697 | 7 | 0.11086
24609 | 6.24 | 1 | 365 | 7.0842 | 0.40033 | 7 | 0.48458
26731 | 9.88 | 1 | 365 | 11.2167 | 0.88386 | 12 | 0.10058
26733 | 4.68 | 1 | 365 | 5.3132 | 0.050247 | 5 | 0.36343
26734 | 6.325 | 1 | 365 | 7.1807 | 0.69184 | 7 | 0.87259
24607 | 6.5 | 1 | 365 | 7.3794 | 0.29201 | 7 | 0.67143
24610 | 2.6 | 1 | 365 | 2.9518 | 0.9168 | 3 | 0.86857
26735 | 8.8 | 1 | 365 | 9.9906 | 0.17995 | 10 | 0.17056
24612 | 8.32 | 1 | 365 | 9.4457 | 0.53377 | 9 | 0.97944
24576 | 5.98 | 1 | 365 | 6.7891 | 0.50865 | 7 | 0.29772
26736 | 8.925 | 1 | 365 | 10.1325 | 0.60864 | 10 | 0.74116
24623 | 9.88 | 1 | 365 | 11.2167 | 0.88386 | 12 | 0.10058
26737 | 8.32 | 1 | 365 | 9.4457 | 0.53377 | 9 | 0.97944
24626 | 3.9 | 1 | 365 | 4.4277 | 0.37521 | 4 | 0.80286
24628 | 5.46 | 1 | 365 | 6.1987 | 0.72529 | 6 | 0.924
26738 | 3.9 | 1 | 365 | 4.4277 | 0.37521 | 4 | 0.80286
24631 | 5.72 | 1 | 365 | 6.4939 | 0.61697 | 7 | 0.11086
24639 | 10.4 | 1 | 365 | 11.8071 | 0.66722 | 12 | 0.47429
24646 | 8.58 | 1 | 365 | 9.7408 | 0.42545 | 10 | 0.16629
26739 | 8.58 | 1 | 365 | 9.7408 | 0.42545 | 10 | 0.16629
24655 | 5.98 | 1 | 365 | 6.7891 | 0.50865 | 7 | 0.29772
26740 | 4.77 | 1 | 365 | 5.4154 | 0.35891 | 5 | 0.77427
26741 | 5.2 | 1 | 365 | 5.9035 | 0.83361 | 6 | 0.73715
26743 | 13 | 1 | 365 | 14.7588 | 0.58402 | 15 | 0.34287
26744 | 11.5 | 1 | 365 | 13.0559 | 0.43971 | 13 | 0.49561
26745 | 7.75 | 1 | 365 | 8.7985 | 0.57893 | 9 | 0.37748
26747 | 9.945 | 1 | 365 | 11.2905 | 0.10678 | 11 | 0.39729
26746 | 7.65 | 1 | 365 | 8.685 | 0.23598 | 8 | 0.921
26748 | 6.75 | 1 | 365 | 7.6632 | 0.1494 | 7 | 0.81264
12865 | 14.85 | 1 | 365 | 16.8591 | 0.92867 | 17 | 0.78781
24617 | 6.095 | 1 | 365 | 6.9196 | 0.90305 | 7 | 0.82268
22603 | 9.52 | 1 | 365 | 10.808 | 0.64922 | 11 | 0.45724
24633 | 3.47 | 1 | 365 | 3.9395 | 0.9005 | 4 | 0.83998
24637 | 4.47 | 1 | 365 | 5.0748 | 0.33004 | 5 | 0.40482
24643 | 5.215 | 1 | 365 | 5.9206 | 0.88505 | 6 | 0.80562
24647 | 4.98 | 1 | 365 | 5.6538 | 0.079109 | 5 | 0.73288
23894 | 10.71 | 1 | 365 | 12.159 | 0.73037 | 12 | 0.88939
24654 | 3.775 | 1 | 365 | 4.2857 | 0.94651 | 5 | 0.23226
24659 | 5.98 | 1 | 365 | 6.7891 | 0.50865 | 7 | 0.29772
24656 | 4.47 | 1 | 365 | 5.0748 | 0.33004 | 5 | 0.40482
24661 | 2.98 | 1 | 365 | 3.3832 | 0.22003 | 3 | 0.60321
24663 | 10.71 | 1 | 365 | 12.159 | 0.73037 | 12 | 0.88939
24665 | 8.67 | 1 | 365 | 9.843 | 0.73411 | 10 | 0.57713
25284 | 4.235 | 1 | 365 | 4.808 | 0.5241 | 5 | 0.33208
25286 | 5.47 | 1 | 365 | 6.2101 | 0.75958 | 6 | 0.96965
25281 | 8.96 | 1 | 365 | 10.1723 | 0.72868 | 10 | 0.90093
25288 | 3.47 | 1 | 365 | 3.9395 | 0.9005 | 4 | 0.83998
25289 | 8.59 | 1 | 365 | 9.7522 | 0.45975 | 10 | 0.21194
25292 | 10.215 | 1 | 365 | 11.597 | 0.032751 | 11 | 0.6298
24621 | 7.848 | 1 | 365 | 8.9098 | 0.91503 | 9 | 0.82483
25103 | 9.315 | 1 | 365 | 10.5753 | 0.94617 | 11 | 0.52145
25224 | 8.32 | 1 | 365 | 9.4457 | 0.53377 | 9 | 0.97944
25233 | 4.94 | 1 | 365 | 5.6084 | 0.94193 | 6 | 0.55029
25235 | 6.76 | 1 | 365 | 7.6746 | 0.18369 | 7 | 0.85829
25242 | 7.8 | 1 | 365 | 8.8553 | 0.75041 | 9 | 0.60572
25243 | 3.18 | 1 | 365 | 3.6102 | 0.90594 | 4 | 0.51618
25245 | 3.12 | 1 | 365 | 3.5421 | 0.70016 | 4 | 0.24229
25246 | 7.905 | 1 | 365 | 8.9745 | 0.11051 | 9 | 0.085029
25247 | 3.12 | 1 | 365 | 3.5421 | 0.70016 | 4 | 0.24229
25248 | 12.455 | 1 | 365 | 14.1401 | 0.71492 | 14 | 0.85503
25250 | 9.1 | 1 | 365 | 10.3312 | 0.20881 | 10 | 0.54001
25251 | 5.72 | 1 | 365 | 6.4939 | 0.61697 | 7 | 0.11086
25252 | 7.02 | 1 | 365 | 7.9698 | 0.075371 | 8 | 0.045149
25249 | 6.5 | 1 | 365 | 7.3794 | 0.29201 | 7 | 0.67143
26750 | 9.66 | 1 | 365 | 10.967 | 0.12936 | 11 | 0.096316
25254 | 9.1 | 1 | 365 | 10.3312 | 0.20881 | 10 | 0.54001
26753 | 7.695 | 1 | 365 | 8.7361 | 0.39031 | 9 | 0.12641
25256 | 5.46 | 1 | 365 | 6.1987 | 0.72529 | 6 | 0.924
25257 | 8.06 | 1 | 365 | 9.1505 | 0.64209 | 9 | 0.79258
25260 | 5.46 | 1 | 365 | 6.1987 | 0.72529 | 6 | 0.924
26757 | 7.14 | 1 | 365 | 8.106 | 0.48692 | 8 | 0.59293
26762 | 7.28 | 1 | 365 | 8.265 | 0.96705 | 9 | 0.23201
26766 | 18.36 | 1 | 365 | 20.844 | 0.96635 | 21 | 0.81039
26768 | 5.1 | 1 | 365 | 5.79 | 0.49065 | 6 | 0.28066
26770 | 12.14 | 1 | 365 | 13.7825 | 0.63462 | 14 | 0.41711
25253 | 11.44 | 1 | 365 | 12.9878 | 0.23394 | 13 | 0.22172
26773 | 4.42 | 1 | 365 | 5.018 | 0.15857 | 5 | 0.17658
25255 | 5.865 | 1 | 365 | 6.6585 | 0.11425 | 6 | 0.77276
25258 | 10.4 | 1 | 365 | 11.8071 | 0.66722 | 12 | 0.47429
25259 | 8.84 | 1 | 365 | 10.036 | 0.31713 | 10 | 0.35315
26776 | 5.98 | 1 | 365 | 6.7891 | 0.50865 | 7 | 0.29772
25261 | 13.52 | 1 | 365 | 15.3492 | 0.36738 | 15 | 0.71658
25262 | 5.72 | 1 | 365 | 6.4939 | 0.61697 | 7 | 0.11086
26778 | 10.08 | 1 | 365 | 11.4438 | 0.56976 | 12 | 0.013547
25263 | 9.9 | 1 | 365 | 11.2394 | 0.95245 | 12 | 0.19188
25264 | 6.25 | 1 | 365 | 7.0956 | 0.43462 | 7 | 0.53022
26779 | 4.94 | 1 | 365 | 5.6084 | 0.94193 | 6 | 0.55029
25265 | 5.98 | 1 | 365 | 6.7891 | 0.50865 | 7 | 0.29772
26781 | 7.84 | 1 | 365 | 8.9007 | 0.88759 | 9 | 0.78831
25266 | 5.46 | 1 | 365 | 6.1987 | 0.72529 | 6 | 0.924
25267 | 4.32 | 1 | 365 | 4.9045 | 0.81561 | 5 | 0.72009
26784 | 7.56 | 1 | 365 | 8.5828 | 0.92732 | 9 | 0.51016
26786 | 8.835 | 1 | 365 | 10.0303 | 0.29999 | 10 | 0.33033
25268 | 7.65 | 1 | 365 | 8.685 | 0.23598 | 8 | 0.921
26761 | 7.28 | 1 | 365 | 8.265 | 0.96705 | 9 | 0.23201
25269 | 12.65 | 1 | 365 | 14.3615 | 0.38368 | 14 | 0.74518
25270 | 10.75 | 1 | 365 | 12.2044 | 0.86755 | 13 | 0.071987
25271 | 13.75 | 1 | 365 | 15.6103 | 0.15617 | 15 | 0.76649
25206 | 11.7 | 1 | 365 | 13.283 | 0.12562 | 13 | 0.40858
25291 | 6.63 | 1 | 365 | 7.527 | 0.73785 | 8 | 0.26486
25239 | 6 | 1 | 365 | 6.8118 | 0.57724 | 7 | 0.38902
25240 | 9.6 | 1 | 365 | 10.8988 | 0.92358 | 11 | 0.82243
25237 | 5.4 | 1 | 365 | 6.1306 | 0.51952 | 6 | 0.65011
25234 | 5.5 | 1 | 365 | 6.2441 | 0.86247 | 7 | 0.1066
25509 | 7.7 | 1 | 365 | 8.7418 | 0.40746 | 9 | 0.14924
25510 | 11 | 1 | 365 | 12.4883 | 0.72494 | 13 | 0.2132
25511 | 5 | 1 | 365 | 5.6765 | 0.1477 | 5 | 0.82418
25512 | 5.5 | 1 | 365 | 6.2441 | 0.86247 | 7 | 0.1066
25513 | 8.8 | 1 | 365 | 9.9906 | 0.17995 | 10 | 0.17056
25514 | 8.67 | 1 | 365 | 9.843 | 0.73411 | 10 | 0.57713
25515 | 6.12 | 1 | 365 | 6.948 | 0.98878 | 7 | 0.9368
25516 | 7.15 | 1 | 365 | 8.1174 | 0.52121 | 8 | 0.63858
26785 | 6.05 | 1 | 365 | 6.8685 | 0.74872 | 7 | 0.61726
25517 | 7 | 1 | 365 | 7.9471 | 0.00678 | 7 | 0.95385
25537 | 8.75 | 1 | 365 | 9.9338 | 0.008475 | 9 | 0.94231
25538 | 3.78 | 1 | 365 | 4.2914 | 0.96366 | 5 | 0.25508
25539 | 6.63 | 1 | 365 | 7.527 | 0.73785 | 8 | 0.26486
25541 | 9.5 | 1 | 365 | 10.7853 | 0.58063 | 11 | 0.36594
25543 | 6.25 | 1 | 365 | 7.0956 | 0.43462 | 7 | 0.53022
25629 | 7.54 | 1 | 365 | 8.5601 | 0.85873 | 9 | 0.41886
25527 | 12.74 | 1 | 365 | 14.4637 | 0.69234 | 15 | 0.15601
25547 | 3.1 | 1 | 365 | 3.5194 | 0.63157 | 4 | 0.15099
25555 | 6.75 | 1 | 365 | 7.6632 | 0.1494 | 7 | 0.81264
25344 | 3.924 | 1 | 365 | 4.4549 | 0.45751 | 4 | 0.91242
24995 | 18 | 1 | 365 | 20.4353 | 0.73172 | 21 | 0.16705
25531 | 4.16 | 1 | 365 | 4.7228 | 0.26689 | 4 | 0.98972
25526 | 2.86 | 1 | 365 | 3.2469 | 0.80848 | 4 | 0.055431
25564 | 11.44 | 1 | 365 | 12.9878 | 0.23394 | 13 | 0.22172
26789 | 14 | 1 | 365 | 15.8941 | 0.01356 | 15 | 0.9077
26767 | 5.72 | 1 | 365 | 6.4939 | 0.61697 | 7 | 0.11086
26790 | 9.62 | 1 | 365 | 10.9215 | 0.99217 | 11 | 0.91372
26788 | 2.6 | 1 | 365 | 2.9518 | 0.9168 | 3 | 0.86857
26771 | 2.34 | 1 | 365 | 2.6566 | 0.025124 | 2 | 0.68172
26792 | 10.66 | 1 | 365 | 12.1023 | 0.5589 | 12 | 0.66115
26775 | 4.94 | 1 | 365 | 5.6084 | 0.94193 | 6 | 0.55029
26794 | 8.32 | 1 | 365 | 9.4457 | 0.53377 | 9 | 0.97944
26933 | 9.08 | 1 | 365 | 10.3085 | 0.14022 | 10 | 0.44871
21419 | 6.63 | 1 | 365 | 7.527 | 0.73785 | 8 | 0.26486
22191 | 8.16 | 1 | 365 | 9.264 | 0.98505 | 10 | 0.24906
23939 | 6.885 | 1 | 365 | 7.8165 | 0.61238 | 8 | 0.4289
26860 | 5.2 | 1 | 365 | 5.9035 | 0.83361 | 6 | 0.73715
25579 | 5.72 | 1 | 365 | 6.4939 | 0.61697 | 7 | 0.11086
24957 | 23.14 | 1 | 365 | 26.2707 | 0.35956 | 26 | 0.63031
26863 | 7.02 | 1 | 365 | 7.9698 | 0.075371 | 8 | 0.045149
25591 | 3.64 | 1 | 365 | 4.1325 | 0.48353 | 4 | 0.616
26877 | 8.32 | 1 | 365 | 9.4457 | 0.53377 | 9 | 0.97944
26938 | 6.12 | 1 | 365 | 6.948 | 0.98878 | 7 | 0.9368
25573 | 5.98 | 1 | 365 | 6.7891 | 0.50865 | 7 | 0.29772
26941 | 3.06 | 1 | 365 | 3.474 | 0.49439 | 3 | 0.9684
25603 | 12.495 | 1 | 365 | 14.1855 | 0.8521 | 15 | 0.037626
26942 | 5.225 | 1 | 365 | 5.9319 | 0.91935 | 6 | 0.85127
26943 | 4.675 | 1 | 365 | 5.3075 | 0.033099 | 5 | 0.34061
25580 | 6.89 | 1 | 365 | 7.8222 | 0.62953 | 8 | 0.45172
26945 | 5.46 | 1 | 365 | 6.1987 | 0.72529 | 6 | 0.924
25582 | 5.3 | 1 | 365 | 6.0171 | 0.17656 | 6 | 0.19363
25583 | 13.78 | 1 | 365 | 15.6444 | 0.25906 | 15 | 0.90344
26940 | 6.24 | 1 | 365 | 7.0842 | 0.40033 | 7 | 0.48458
26946 | 9.1 | 1 | 365 | 10.3312 | 0.20881 | 10 | 0.54001
25585 | 7.83 | 1 | 365 | 8.8894 | 0.8533 | 9 | 0.74267
26948 | 4.94 | 1 | 365 | 5.6084 | 0.94193 | 6 | 0.55029
26951 | 3.38 | 1 | 365 | 3.8373 | 0.59185 | 4 | 0.42915
25594 | 3.64 | 1 | 365 | 4.1325 | 0.48353 | 4 | 0.616
26950 | 8.25 | 1 | 365 | 9.3662 | 0.29371 | 9 | 0.6599
25596 | 12.48 | 1 | 365 | 14.1685 | 0.80066 | 14 | 0.96915
26949 | 3.825 | 1 | 365 | 4.3425 | 0.11799 | 4 | 0.4605
25597 | 5.46 | 1 | 365 | 6.1987 | 0.72529 | 6 | 0.924
26953 | 5.46 | 1 | 365 | 6.1987 | 0.72529 | 6 | 0.924
25599 | 8.67 | 1 | 365 | 9.843 | 0.73411 | 10 | 0.57713
26954 | 6.24 | 1 | 365 | 7.0842 | 0.40033 | 7 | 0.48458
25602 | 2.34 | 1 | 365 | 2.6566 | 0.025124 | 2 | 0.68172
26955 | 4.16 | 1 | 365 | 4.7228 | 0.26689 | 4 | 0.98972
26956 | 4.16 | 1 | 365 | 4.7228 | 0.26689 | 4 | 0.98972
25605 | 5.035 | 1 | 365 | 5.7162 | 0.26773 | 5 | 0.98395
25604 | 3.64 | 1 | 365 | 4.1325 | 0.48353 | 4 | 0.616
26957 | 7.02 | 1 | 365 | 7.9698 | 0.075371 | 8 | 0.045149
25609 | 6.76 | 1 | 365 | 7.6746 | 0.18369 | 7 | 0.85829
26959 | 8.32 | 1 | 365 | 9.4457 | 0.53377 | 9 | 0.97944
25612 | 2.34 | 1 | 365 | 2.6566 | 0.025124 | 2 | 0.68172
21078 | 5.2 | 1 | 365 | 5.9035 | 0.83361 | 6 | 0.73715
26960 | 4.24 | 1 | 365 | 4.8137 | 0.54125 | 5 | 0.3549
25615 | 5.98 | 1 | 365 | 6.7891 | 0.50865 | 7 | 0.29772
26961 | 4.68 | 1 | 365 | 5.3132 | 0.050247 | 5 | 0.36343
25620 | 5.72 | 1 | 365 | 6.4939 | 0.61697 | 7 | 0.11086
23104 | 8.06 | 1 | 365 | 9.1505 | 0.64209 | 9 | 0.79258
25622 | 7.95 | 1 | 365 | 9.0256 | 0.26484 | 9 | 0.29045
23650 | 5.72 | 1 | 365 | 6.4939 | 0.61697 | 7 | 0.11086
25623 | 16.5 | 1 | 365 | 18.7324 | 0.58741 | 19 | 0.31979
23916 | 9.1 | 1 | 365 | 10.3312 | 0.20881 | 10 | 0.54001
26964 | 4.94 | 1 | 365 | 5.6084 | 0.94193 | 6 | 0.55029
25625 | 7.54 | 1 | 365 | 8.5601 | 0.85873 | 9 | 0.41886
20831 | 10.4 | 1 | 365 | 11.8071 | 0.66722 | 12 | 0.47429
25626 | 5.98 | 1 | 365 | 6.7891 | 0.50865 | 7 | 0.29772
25628 | 4.08 | 1 | 365 | 4.632 | 0.99252 | 5 | 0.62453
23932 | 5.72 | 1 | 365 | 6.4939 | 0.61697 | 7 | 0.11086
26963 | 5.2 | 1 | 365 | 5.9035 | 0.83361 | 6 | 0.73715
24038 | 4.68 | 1 | 365 | 5.3132 | 0.050247 | 5 | 0.36343
24020 | 6.76 | 1 | 365 | 7.6746 | 0.18369 | 7 | 0.85829
26967 | 7.02 | 1 | 365 | 7.9698 | 0.075371 | 8 | 0.045149
26968 | 9.01 | 1 | 365 | 10.229 | 0.90016 | 11 | 0.12917
24025 | 8.32 | 1 | 365 | 9.4457 | 0.53377 | 9 | 0.97944
26970 | 6.76 | 1 | 365 | 7.6746 | 0.18369 | 7 | 0.85829
26969 | 9.69 | 1 | 365 | 11.001 | 0.23224 | 11 | 0.23326
26926 | 2.94 | 1 | 365 | 3.3378 | 0.082848 | 3 | 0.42062
26966 | 11.4 | 1 | 365 | 12.9424 | 0.096756 | 13 | 0.03913
26986 | 4.05 | 1 | 365 | 4.5979 | 0.88964 | 5 | 0.48759
26972 | 5.565 | 1 | 365 | 6.3179 | 0.08539 | 6 | 0.40331
26973 | 5.355 | 1 | 365 | 6.0795 | 0.36519 | 6 | 0.4447
26974 | 6.5 | 1 | 365 | 7.3794 | 0.29201 | 7 | 0.67143
26975 | 6.5 | 1 | 365 | 7.3794 | 0.29201 | 7 | 0.67143
26976 | 6.12 | 1 | 365 | 6.948 | 0.98878 | 7 | 0.9368
26977 | 5.72 | 1 | 365 | 6.4939 | 0.61697 | 7 | 0.11086
26983 | 11.7 | 1 | 365 | 13.283 | 0.12562 | 13 | 0.40858
26985 | 3.57 | 1 | 365 | 4.053 | 0.24346 | 4 | 0.29646
26987 | 9.62 | 1 | 365 | 10.9215 | 0.99217 | 11 | 0.91372
27002 | 3.38 | 1 | 365 | 3.8373 | 0.59185 | 4 | 0.42915
27015 | 7.975 | 1 | 365 | 9.054 | 0.35058 | 9 | 0.40457
27020 | 6.325 | 1 | 365 | 7.1807 | 0.69184 | 7 | 0.87259
27037 | 7.59 | 1 | 365 | 8.6169 | 0.030209 | 8 | 0.64711
27205 | 14.4 | 1 | 365 | 16.3483 | 0.38538 | 16 | 0.73364
27168 | 4.16 | 1 | 365 | 4.7228 | 0.26689 | 4 | 0.98972
27236 | 7.93 | 1 | 365 | 9.0029 | 0.19625 | 9 | 0.19915
25590 | 7.02 | 1 | 365 | 7.9698 | 0.075371 | 8 | 0.045149
22411 | 4.68 | 1 | 365 | 5.3132 | 0.050247 | 5 | 0.36343
26988 | 9.62 | 1 | 365 | 10.9215 | 0.99217 | 11 | 0.91372
26989 | 4.94 | 1 | 365 | 5.6084 | 0.94193 | 6 | 0.55029
26991 | 6.24 | 1 | 365 | 7.0842 | 0.40033 | 7 | 0.48458
26994 | 8.84 | 1 | 365 | 10.036 | 0.31713 | 10 | 0.35315
27014 | 4.42 | 1 | 365 | 5.018 | 0.15857 | 5 | 0.17658
26995 | 6.5 | 1 | 365 | 7.3794 | 0.29201 | 7 | 0.67143
26998 | 7.02 | 1 | 365 | 7.9698 | 0.075371 | 8 | 0.045149
26999 | 10.71 | 1 | 365 | 12.159 | 0.73037 | 12 | 0.88939
27048 | 11.18 | 1 | 365 | 12.6926 | 0.34226 | 13 | 0.034866
27004 | 3.12 | 1 | 365 | 3.5421 | 0.70016 | 4 | 0.24229
27005 | 9.62 | 1 | 365 | 10.9215 | 0.99217 | 11 | 0.91372
27006 | 12.75 | 1 | 365 | 14.475 | 0.72663 | 15 | 0.20166
26979 | 3.9 | 1 | 365 | 4.4277 | 0.37521 | 4 | 0.80286
27008 | 11.96 | 1 | 365 | 13.5781 | 0.017298 | 13 | 0.59544
27009 | 7.54 | 1 | 365 | 8.5601 | 0.85873 | 9 | 0.41886
27011 | 9.18 | 1 | 365 | 10.422 | 0.48318 | 10 | 0.90519
27010 | 11.18 | 1 | 365 | 12.6926 | 0.34226 | 13 | 0.034866
27012 | 9.88 | 1 | 365 | 11.2167 | 0.88386 | 12 | 0.10058
27013 | 7.8 | 1 | 365 | 8.8553 | 0.75041 | 9 | 0.60572
27016 | 6.5 | 1 | 365 | 7.3794 | 0.29201 | 7 | 0.67143
27017 | 9.9 | 1 | 365 | 11.2394 | 0.95245 | 12 | 0.19188
27018 | 3.025 | 1 | 365 | 3.4343 | 0.37436 | 3 | 0.80863
27019 | 4.94 | 1 | 365 | 5.6084 | 0.94193 | 6 | 0.55029
16527 | 5.13 | 1 | 365 | 5.8241 | 0.59354 | 6 | 0.41761
17669 | 9.18 | 1 | 365 | 10.422 | 0.48318 | 10 | 0.90519
25756 | 6.875 | 1 | 365 | 7.8052 | 0.57809 | 8 | 0.38325
27021 | 10.14 | 1 | 365 | 11.5119 | 0.77554 | 12 | 0.28744
27022 | 8.25 | 1 | 365 | 9.3662 | 0.29371 | 9 | 0.6599
27024 | 5.72 | 1 | 365 | 6.4939 | 0.61697 | 7 | 0.11086
27023 | 4.68 | 1 | 365 | 5.3132 | 0.050247 | 5 | 0.36343
27025 | 5.98 | 1 | 365 | 6.7891 | 0.50865 | 7 | 0.29772
27026 | 5.98 | 1 | 365 | 6.7891 | 0.50865 | 7 | 0.29772
27027 | 9.88 | 1 | 365 | 11.2167 | 0.88386 | 12 | 0.10058
27035 | 7.98 | 1 | 365 | 9.0597 | 0.36773 | 9 | 0.42739
27038 | 8.4 | 1 | 365 | 9.5365 | 0.80814 | 10 | 0.34462
27039 | 12.42 | 1 | 365 | 14.1004 | 0.59489 | 14 | 0.69526
25003 | 6.6 | 1 | 365 | 7.493 | 0.63496 | 8 | 0.12792
27042 | 6.5 | 1 | 365 | 7.3794 | 0.29201 | 7 | 0.67143
27043 | 4.94 | 1 | 365 | 5.6084 | 0.94193 | 6 | 0.55029
27044 | 4.94 | 1 | 365 | 5.6084 | 0.94193 | 6 | 0.55029
27045 | 7.8 | 1 | 365 | 8.8553 | 0.75041 | 9 | 0.60572
27047 | 7.02 | 1 | 365 | 7.9698 | 0.075371 | 8 | 0.045149
27194 | 6.885 | 1 | 365 | 7.8165 | 0.61238 | 8 | 0.4289
27195 | 5.46 | 1 | 365 | 6.1987 | 0.72529 | 6 | 0.924
27196 | 12.48 | 1 | 365 | 14.1685 | 0.80066 | 14 | 0.96915
27197 | 11.96 | 1 | 365 | 13.5781 | 0.017298 | 13 | 0.59544
27198 | 8.84 | 1 | 365 | 10.036 | 0.31713 | 10 | 0.35315
27200 | 6.4 | 1 | 365 | 7.2659 | 0.94906 | 8 | 0.21495
27201 | 11.4 | 1 | 365 | 12.9424 | 0.096756 | 13 | 0.03913
27202 | 6.27 | 1 | 365 | 7.1183 | 0.50322 | 7 | 0.62152
27207 | 7.425 | 1 | 365 | 8.4296 | 0.46433 | 8 | 0.89391
27209 | 13.2 | 1 | 365 | 14.9859 | 0.26993 | 15 | 0.25584
27213 | 6.72 | 1 | 365 | 7.6292 | 0.046509 | 7 | 0.6757
27215 | 6.72 | 1 | 365 | 7.6292 | 0.046509 | 7 | 0.6757
27216 | 7.905 | 1 | 365 | 8.9745 | 0.11051 | 9 | 0.085029
27217 | 4.845 | 1 | 365 | 5.5005 | 0.61612 | 6 | 0.11663
24964 | 11.7 | 1 | 365 | 13.283 | 0.12562 | 13 | 0.40858
25529 | 4.16 | 1 | 365 | 4.7228 | 0.26689 | 4 | 0.98972
24965 | 9.1 | 1 | 365 | 10.3312 | 0.20881 | 10 | 0.54001
24967 | 2.86 | 1 | 365 | 3.2469 | 0.80848 | 4 | 0.055431
24969 | 3.38 | 1 | 365 | 3.8373 | 0.59185 | 4 | 0.42915
24970 | 3.9 | 1 | 365 | 4.4277 | 0.37521 | 4 | 0.80286
24971 | 6.89 | 1 | 365 | 7.8222 | 0.62953 | 8 | 0.45172
24972 | 7.54 | 1 | 365 | 8.5601 | 0.85873 | 9 | 0.41886
24973 | 9.36 | 1 | 365 | 10.6264 | 0.10049 | 10 | 0.72686
24974 | 7.8 | 1 | 365 | 8.8553 | 0.75041 | 9 | 0.60572
24991 | 12 | 1 | 365 | 13.6236 | 0.15448 | 13 | 0.77803
24987 | 7.6 | 1 | 365 | 8.6282 | 0.064504 | 8 | 0.69275
25000 | 5.4 | 1 | 365 | 6.1306 | 0.51952 | 6 | 0.65011
25001 | 11.2 | 1 | 365 | 12.7153 | 0.41085 | 13 | 0.12616
27223 | 6.76 | 1 | 365 | 7.6746 | 0.18369 | 7 | 0.85829
25006 | 10.08 | 1 | 365 | 11.4438 | 0.56976 | 12 | 0.013547
27219 | 3.12 | 1 | 365 | 3.5421 | 0.70016 | 4 | 0.24229
27060 | 440.42 | 0.8 | 365 | 400.0057 | 0.35041 | 400 | 0.35606
27230 | 4.77 | 1 | 365 | 5.4154 | 0.35891 | 5 | 0.77427
27204 | 7.2 | 1 | 365 | 8.1741 | 0.69269 | 8 | 0.86682
27233 | 4.05 | 1 | 365 | 4.5979 | 0.88964 | 5 | 0.48759
26663 | 10.66 | 1 | 365 | 12.1023 | 0.5589 | 12 | 0.66115
25424 | 12.22 | 1 | 365 | 13.8733 | 0.90898 | 14 | 0.7823
26245 | 8.4 | 1 | 365 | 9.5365 | 0.80814 | 10 | 0.34462
27029 | 7 | 1 | 365 | 7.9471 | 0.00678 | 7 | 0.95385
25766 | 8.1 | 1 | 365 | 9.1959 | 0.77927 | 9 | 0.97517
27238 | 3.99 | 1 | 365 | 4.5298 | 0.68386 | 5 | 0.2137
27257 | 4.5 | 1 | 365 | 5.1088 | 0.43293 | 5 | 0.54176
25584 | 7.54 | 1 | 365 | 8.5601 | 0.85873 | 9 | 0.41886
25632 | 7.8 | 1 | 365 | 8.8553 | 0.75041 | 9 | 0.60572
27239 | 6.21 | 1 | 365 | 7.0502 | 0.29744 | 7 | 0.34763
22025 | 6.24 | 1 | 365 | 7.0842 | 0.40033 | 7 | 0.48458
22086 | 6.5 | 1 | 365 | 7.3794 | 0.29201 | 7 | 0.67143
27240 | 8.91 | 1 | 365 | 10.1155 | 0.5572 | 10 | 0.67269
22078 | 8.58 | 1 | 365 | 9.7408 | 0.42545 | 10 | 0.16629
27241 | 3.12 | 1 | 365 | 3.5421 | 0.70016 | 4 | 0.24229
22387 | 5.2 | 1 | 365 | 5.9035 | 0.83361 | 6 | 0.73715
27243 | 11.88 | 1 | 365 | 13.4873 | 0.74294 | 14 | 0.23025
27246 | 10.53 | 1 | 365 | 11.9547 | 0.11306 | 12 | 0.067723
27245 | 7.54 | 1 | 365 | 8.5601 | 0.85873 | 9 | 0.41886
27247 | 10.14 | 1 | 365 | 11.5119 | 0.77554 | 12 | 0.28744
27249 | 12.22 | 1 | 365 | 13.8733 | 0.90898 | 14 | 0.7823
27251 | 8.32 | 1 | 365 | 9.4457 | 0.53377 | 9 | 0.97944
27253 | 19.25 | 1 | 365 | 21.8544 | 0.018645 | 21 | 0.87309
27255 | 5.46 | 1 | 365 | 6.1987 | 0.72529 | 6 | 0.924
25007 | 12.426 | 1 | 365 | 14.1072 | 0.61546 | 14 | 0.72265
24901 | 11 | 1 | 365 | 12.4883 | 0.72494 | 13 | 0.2132
24734 | 10.685 | 1 | 365 | 12.1306 | 0.64463 | 12 | 0.77527
27259 | 11.5 | 1 | 365 | 13.0559 | 0.43971 | 13 | 0.49561
27261 | 9.1 | 1 | 365 | 10.3312 | 0.20881 | 10 | 0.54001
27262 | 9.69 | 1 | 365 | 11.001 | 0.23224 | 11 | 0.23326
27272 | 5.2 | 1 | 365 | 5.9035 | 0.83361 | 6 | 0.73715
27289 | 8.16 | 1 | 365 | 9.264 | 0.98505 | 10 | 0.24906
26656 | 5.32 | 1 | 365 | 6.0398 | 0.24515 | 6 | 0.28493
27414 | 5.47 | 1 | 365 | 6.2101 | 0.75958 | 6 | 0.96965
27395 | 9.8 | 1 | 365 | 11.1259 | 0.60949 | 11 | 0.73539
27372 | 8.64 | 1 | 365 | 9.809 | 0.63123 | 10 | 0.44018
27343 | 10.72 | 1 | 365 | 12.1704 | 0.76467 | 12 | 0.93504
27329 | 11.275 | 1 | 365 | 12.8005 | 0.66806 | 13 | 0.46853
27318 | 7.56 | 1 | 365 | 8.5828 | 0.92732 | 9 | 0.51016
27306 | 6.05 | 1 | 365 | 6.8685 | 0.74872 | 7 | 0.61726
27263 | 4.125 | 1 | 365 | 4.6831 | 0.14685 | 4 | 0.82995
27266 | 5.72 | 1 | 365 | 6.4939 | 0.61697 | 7 | 0.11086
27267 | 5.4 | 1 | 365 | 6.1306 | 0.51952 | 6 | 0.65011
27268 | 11.825 | 1 | 365 | 13.4249 | 0.55431 | 13 | 0.97919
27271 | 10.72 | 1 | 365 | 12.1704 | 0.76467 | 12 | 0.93504
27273 | 11 | 1 | 365 | 12.4883 | 0.72494 | 13 | 0.2132
27279 | 9.1 | 1 | 365 | 10.3312 | 0.20881 | 10 | 0.54001
27281 | 6.6 | 1 | 365 | 7.493 | 0.63496 | 8 | 0.12792
27282 | 7.425 | 1 | 365 | 8.4296 | 0.46433 | 8 | 0.89391
27283 | 8.4 | 1 | 365 | 9.5365 | 0.80814 | 10 | 0.34462
27285 | 10.45 | 1 | 365 | 11.8638 | 0.83869 | 12 | 0.70254
27287 | 5.1 | 1 | 365 | 5.79 | 0.49065 | 6 | 0.28066
27286 | 5.46 | 1 | 365 | 6.1987 | 0.72529 | 6 | 0.924
27290 | 4.95 | 1 | 365 | 5.6197 | 0.97622 | 6 | 0.59594
27294 | 5.75 | 1 | 365 | 6.528 | 0.71985 | 7 | 0.24781
27297 | 12.1 | 1 | 365 | 13.7371 | 0.49743 | 14 | 0.23452
27275 | 10.26 | 1 | 365 | 11.6481 | 0.18708 | 11 | 0.83522
27300 | 9 | 1 | 365 | 10.2177 | 0.86586 | 11 | 0.083524
27301 | 3.85 | 1 | 365 | 4.3709 | 0.20373 | 4 | 0.57462
27304 | 6.05 | 1 | 365 | 6.8685 | 0.74872 | 7 | 0.61726
24028 | 4.86 | 1 | 365 | 5.5175 | 0.66756 | 6 | 0.1851
24033 | 2.7 | 1 | 365 | 3.0653 | 0.25976 | 3 | 0.32506
15877 | 8.16 | 1 | 365 | 9.264 | 0.98505 | 10 | 0.24906
16958 | 5.72 | 1 | 365 | 6.4939 | 0.61697 | 7 | 0.11086
27307 | 9.625 | 1 | 365 | 10.9272 | 0.0093225 | 10 | 0.93655
27308 | 4.59 | 1 | 365 | 5.211 | 0.74159 | 5 | 0.9526
27309 | 7.2 | 1 | 365 | 8.1741 | 0.69269 | 8 | 0.86682
27312 | 8.8 | 1 | 365 | 9.9906 | 0.17995 | 10 | 0.17056
27313 | 5 | 1 | 365 | 5.6765 | 0.1477 | 5 | 0.82418
27314 | 5.1 | 1 | 365 | 5.79 | 0.49065 | 6 | 0.28066
27315 | 8.25 | 1 | 365 | 9.3662 | 0.29371 | 9 | 0.6599
27316 | 11.55 | 1 | 365 | 13.1127 | 0.61119 | 13 | 0.72386
27317 | 10.725 | 1 | 365 | 12.176 | 0.78182 | 12 | 0.95787
27319 | 3.75 | 1 | 365 | 4.2574 | 0.86078 | 5 | 0.11813
27320 | 9.9 | 1 | 365 | 11.2394 | 0.95245 | 12 | 0.19188
27323 | 12.9 | 1 | 365 | 14.6453 | 0.24107 | 14 | 0.88638
27325 | 6 | 1 | 365 | 6.8118 | 0.57724 | 7 | 0.38902
27328 | 9.36 | 1 | 365 | 10.6264 | 0.10049 | 10 | 0.72686
27296 | 3.64 | 1 | 365 | 4.1325 | 0.48353 | 4 | 0.616
27293 | 3.9 | 1 | 365 | 4.4277 | 0.37521 | 4 | 0.80286
27342 | 9.66 | 1 | 365 | 10.967 | 0.12936 | 11 | 0.096316
27341 | 5.88 | 1 | 365 | 6.6755 | 0.1657 | 6 | 0.84124
27340 | 9.99 | 1 | 365 | 11.3416 | 0.2611 | 11 | 0.60271
27336 | 4.25 | 1 | 365 | 4.825 | 0.57554 | 5 | 0.40055
27335 | 8.32 | 1 | 365 | 9.4457 | 0.53377 | 9 | 0.97944
27334 | 8.8 | 1 | 365 | 9.9906 | 0.17995 | 10 | 0.17056
27333 | 9.18 | 1 | 365 | 10.422 | 0.48318 | 10 | 0.90519
27332 | 10.725 | 1 | 365 | 12.176 | 0.78182 | 12 | 0.95787
27330 | 6 | 1 | 365 | 6.8118 | 0.57724 | 7 | 0.38902
27338 | 3.36 | 1 | 365 | 3.8146 | 0.52325 | 4 | 0.33785
27473 | 5.1 | 1 | 365 | 5.79 | 0.49065 | 6 | 0.28066
27471 | 5.7 | 1 | 365 | 6.4712 | 0.54838 | 7 | 0.019565
27467 | 7.32 | 1 | 365 | 8.3104 | 0.10423 | 8 | 0.4146
27327 | 5.565 | 1 | 365 | 6.3179 | 0.08539 | 6 | 0.40331
27401 | 11.7 | 1 | 365 | 13.283 | 0.12562 | 13 | 0.40858
27298 | 14.04 | 1 | 365 | 15.9396 | 0.15074 | 16 | 0.090297
27344 | 9.99 | 1 | 365 | 11.3416 | 0.2611 | 11 | 0.60271
27354 | 6.12 | 1 | 365 | 6.948 | 0.98878 | 7 | 0.9368
14184 | 10.2 | 1 | 365 | 11.58 | 0.98131 | 12 | 0.56133
27357 | 4.08 | 1 | 365 | 4.632 | 0.99252 | 5 | 0.62453
27303 | 6.76 | 1 | 365 | 7.6746 | 0.18369 | 7 | 0.85829
27362 | 6.63 | 1 | 365 | 7.527 | 0.73785 | 8 | 0.26486
27366 | 7.395 | 1 | 365 | 8.3955 | 0.36145 | 8 | 0.75696
14183 | 13.515 | 1 | 365 | 15.3435 | 0.35023 | 15 | 0.69376
27305 | 12.42 | 1 | 365 | 14.1004 | 0.59489 | 14 | 0.69526
27454 | 3.825 | 1 | 365 | 4.3425 | 0.11799 | 4 | 0.4605
16892 | 5.355 | 1 | 365 | 6.0795 | 0.36519 | 6 | 0.4447
16869 | 11.73 | 1 | 365 | 13.317 | 0.2285 | 13 | 0.54553
27455 | 6.1 | 1 | 365 | 6.9253 | 0.92019 | 7 | 0.8455
16858 | 3.825 | 1 | 365 | 4.3425 | 0.11799 | 4 | 0.4605
16827 | 15.81 | 1 | 365 | 17.949 | 0.22103 | 18 | 0.17006
16766 | 6.63 | 1 | 365 | 7.527 | 0.73785 | 8 | 0.26486
27448 | 11.1 | 1 | 365 | 12.6018 | 0.067894 | 12 | 0.66968
14197 | 11.73 | 1 | 365 | 13.317 | 0.2285 | 13 | 0.54553
16387 | 11.475 | 1 | 365 | 13.0275 | 0.35397 | 13 | 0.38149
16086 | 7.65 | 1 | 365 | 8.685 | 0.23598 | 8 | 0.921
13853 | 7.14 | 1 | 365 | 8.106 | 0.48692 | 8 | 0.59293
27385 | 7.14 | 1 | 365 | 8.106 | 0.48692 | 8 | 0.59293
14034 | 5.61 | 1 | 365 | 6.369 | 0.23972 | 6 | 0.60873
13590 | 4.59 | 1 | 365 | 5.211 | 0.74159 | 5 | 0.9526
27392 | 7.84 | 1 | 365 | 8.9007 | 0.88759 | 9 | 0.78831
16538 | 2.86 | 1 | 365 | 3.2469 | 0.80848 | 4 | 0.055431
16496 | 4.08 | 1 | 365 | 4.632 | 0.99252 | 5 | 0.62453
16498 | 7.395 | 1 | 365 | 8.3955 | 0.36145 | 8 | 0.75696
16048 | 5.61 | 1 | 365 | 6.369 | 0.23972 | 6 | 0.60873
27435 | 10.4 | 1 | 365 | 11.8071 | 0.66722 | 12 | 0.47429
15863 | 3.315 | 1 | 365 | 3.7635 | 0.36893 | 4 | 0.13243
15811 | 6.12 | 1 | 365 | 6.948 | 0.98878 | 7 | 0.9368
14284 | 9.18 | 1 | 365 | 10.422 | 0.48318 | 10 | 0.90519
14354 | 6.5 | 1 | 365 | 7.3794 | 0.29201 | 7 | 0.67143
14405 | 5.635 | 1 | 365 | 6.3974 | 0.32546 | 6 | 0.72285
27407 | 10.215 | 1 | 365 | 11.597 | 0.032751 | 11 | 0.6298
14614 | 6.125 | 1 | 365 | 6.9537 | 0.0059325 | 6 | 0.95962
14571 | 7.905 | 1 | 365 | 8.9745 | 0.11051 | 9 | 0.085029
27408 | 4.98 | 1 | 365 | 5.6538 | 0.079109 | 5 | 0.73288
26611 | 4.9 | 1 | 365 | 5.563 | 0.80475 | 6 | 0.3677
15943 | 6.75 | 1 | 365 | 7.6632 | 0.1494 | 7 | 0.81264
15151 | 3.825 | 1 | 365 | 4.3425 | 0.11799 | 4 | 0.4605
15034 | 1.53 | 1 | 365 | 1.737 | 0.2472 | 1 | 0.9842
27396 | 7.28 | 1 | 365 | 8.265 | 0.96705 | 9 | 0.23201
14916 | 5.355 | 1 | 365 | 6.0795 | 0.36519 | 6 | 0.4447
16424 | 148.72 | 0.9 | 365 | 151.9571 | 0.03707 | 151 | 0.99417
14665 | 4.335 | 1 | 365 | 4.9215 | 0.86706 | 5 | 0.78856
27415 | 4.47 | 1 | 365 | 5.0748 | 0.33004 | 5 | 0.40482
14865 | 5.355 | 1 | 365 | 6.0795 | 0.36519 | 6 | 0.4447
27339 | 3.99 | 1 | 365 | 4.5298 | 0.68386 | 5 | 0.2137
14881 | 3.06 | 1 | 365 | 3.474 | 0.49439 | 3 | 0.9684
27421 | 3.98 | 1 | 365 | 4.5185 | 0.64957 | 5 | 0.16805
14866 | 10.4 | 1 | 365 | 11.8071 | 0.66722 | 12 | 0.47429
27326 | 5.2 | 1 | 365 | 5.9035 | 0.83361 | 6 | 0.73715
27663 | 3.85 | 1 | 365 | 4.3709 | 0.20373 | 4 | 0.57462
22631 | 4.94 | 1 | 365 | 5.6084 | 0.94193 | 6 | 0.55029
27383 | 8.415 | 1 | 365 | 9.5535 | 0.85958 | 10 | 0.41309
27733 | 8.54 | 1 | 365 | 9.6954 | 0.28827 | 9 | 0.9837
27398 | 6.375 | 1 | 365 | 7.2375 | 0.86332 | 8 | 0.10083
15724 | 11.985 | 1 | 365 | 13.6065 | 0.10304 | 13 | 0.70956
27787 | 8.58 | 1 | 365 | 9.7408 | 0.42545 | 10 | 0.16629
26774 | 4.94 | 1 | 365 | 5.6084 | 0.94193 | 6 | 0.55029
22558 | 10.14 | 1 | 365 | 11.5119 | 0.77554 | 12 | 0.28744
27636 | 9.25 | 1 | 365 | 10.5015 | 0.72325 | 11 | 0.22473
22565 | 5.2 | 1 | 365 | 5.9035 | 0.83361 | 6 | 0.73715
27641 | 10.5 | 1 | 365 | 11.9206 | 0.01017 | 11 | 0.93078
27643 | 4.5 | 1 | 365 | 5.1088 | 0.43293 | 5 | 0.54176
27626 | 6.5 | 1 | 365 | 7.3794 | 0.29201 | 7 | 0.67143
27083 | 225 | 0.9 | 365 | 229.8974 | 0.48185 | 230 | 0.37929
27651 | 8.25 | 1 | 365 | 9.3662 | 0.29371 | 9 | 0.6599
27604 | 10.14 | 1 | 365 | 11.5119 | 0.77554 | 12 | 0.28744
27652 | 6.75 | 1 | 365 | 7.6632 | 0.1494 | 7 | 0.81264
27653 | 13.75 | 1 | 365 | 15.6103 | 0.15617 | 15 | 0.76649
27656 | 8.25 | 1 | 365 | 9.3662 | 0.29371 | 9 | 0.6599
27658 | 4.2 | 1 | 365 | 4.7682 | 0.40407 | 5 | 0.17231
27660 | 7.28 | 1 | 365 | 8.265 | 0.96705 | 9 | 0.23201
27662 | 9.69 | 1 | 365 | 11.001 | 0.23224 | 11 | 0.23326
23669 | 6.76 | 1 | 365 | 7.6746 | 0.18369 | 7 | 0.85829
27199 | 10.4 | 1 | 365 | 11.8071 | 0.66722 | 12 | 0.47429
27647 | 3.12 | 1 | 365 | 3.5421 | 0.70016 | 4 | 0.24229
27129 | 4.68 | 1 | 365 | 5.3132 | 0.050247 | 5 | 0.36343
26911 | 9.1 | 1 | 365 | 10.3312 | 0.20881 | 10 | 0.54001
26049 | 9.36 | 1 | 365 | 10.6264 | 0.10049 | 10 | 0.72686
26712 | 5.46 | 1 | 365 | 6.1987 | 0.72529 | 6 | 0.924
26272 | 4.42 | 1 | 365 | 5.018 | 0.15857 | 5 | 0.17658
27666 | 9.075 | 1 | 365 | 10.3028 | 0.12308 | 10 | 0.42589
27670 | 7.5 | 1 | 365 | 8.5147 | 0.72155 | 9 | 0.23627
27673 | 6.05 | 1 | 365 | 6.8685 | 0.74872 | 7 | 0.61726
27671 | 7.56 | 1 | 365 | 8.5828 | 0.92732 | 9 | 0.51016
27674 | 6.05 | 1 | 365 | 6.8685 | 0.74872 | 7 | 0.61726
27677 | 10.791 | 1 | 365 | 12.251 | 0.0081661 | 12 | 0.25915
27679 | 9.15 | 1 | 365 | 10.388 | 0.38029 | 10 | 0.76825
27681 | 7.848 | 1 | 365 | 8.9098 | 0.91503 | 9 | 0.82483
26772 | 7.155 | 1 | 365 | 8.123 | 0.53836 | 8 | 0.6614
26252 | 13.52 | 1 | 365 | 15.3492 | 0.36738 | 15 | 0.71658
26723 | 9.36 | 1 | 365 | 10.6264 | 0.10049 | 10 | 0.72686
27786 | 7.15 | 1 | 365 | 8.1174 | 0.52121 | 8 | 0.63858
27785 | 9.1 | 1 | 365 | 10.3312 | 0.20881 | 10 | 0.54001
27783 | 7.905 | 1 | 365 | 8.9745 | 0.11051 | 9 | 0.085029
27793 | 10.175 | 1 | 365 | 11.5516 | 0.89557 | 12 | 0.44721
27390 | 10.71 | 1 | 365 | 12.159 | 0.73037 | 12 | 0.88939
27404 | 6.885 | 1 | 365 | 7.8165 | 0.61238 | 8 | 0.4289
27776 | 10.14 | 1 | 365 | 11.5119 | 0.77554 | 12 | 0.28744
27762 | 9.625 | 1 | 365 | 10.9272 | 0.0093225 | 10 | 0.93655
27779 | 11.22 | 1 | 365 | 12.738 | 0.47944 | 13 | 0.21746
27367 | 4.335 | 1 | 365 | 4.9215 | 0.86706 | 5 | 0.78856
27778 | 3.85 | 1 | 365 | 4.3709 | 0.20373 | 4 | 0.57462
27649 | 9.1 | 1 | 365 | 10.3312 | 0.20881 | 10 | 0.54001
22797 | 8.06 | 1 | 365 | 9.1505 | 0.64209 | 9 | 0.79258
23061 | 11.44 | 1 | 365 | 12.9878 | 0.23394 | 13 | 0.22172
23152 | 4.68 | 1 | 365 | 5.3132 | 0.050247 | 5 | 0.36343
12790 | 4.08 | 1 | 365 | 4.632 | 0.99252 | 5 | 0.62453
27364 | 9.18 | 1 | 365 | 10.422 | 0.48318 | 10 | 0.90519
27373 | 6.63 | 1 | 365 | 7.527 | 0.73785 | 8 | 0.26486
27394 | 8.75 | 1 | 365 | 9.9338 | 0.008475 | 9 | 0.94231
27413 | 6.12 | 1 | 365 | 6.948 | 0.98878 | 7 | 0.9368
27751 | 13.734 | 1 | 365 | 15.5922 | 0.1013 | 15 | 0.69346
27747 | 8.502 | 1 | 365 | 9.6523 | 0.15795 | 9 | 0.81024
27749 | 6.6 | 1 | 365 | 7.493 | 0.63496 | 8 | 0.12792
27744 | 3.25 | 1 | 365 | 3.6897 | 0.146 | 3 | 0.83572
27748 | 11.5 | 1 | 365 | 13.0559 | 0.43971 | 13 | 0.49561
27743 | 8 | 1 | 365 | 9.0824 | 0.43632 | 9 | 0.51869
27365 | 8.67 | 1 | 365 | 9.843 | 0.73411 | 10 | 0.57713
23348 | 5.2 | 1 | 365 | 5.9035 | 0.83361 | 6 | 0.73715
27384 | 7.905 | 1 | 365 | 8.9745 | 0.11051 | 9 | 0.085029
27722 | 5.67 | 1 | 365 | 6.4371 | 0.44549 | 6 | 0.88262
27399 | 10.2 | 1 | 365 | 11.58 | 0.98131 | 12 | 0.56133
27377 | 3.06 | 1 | 365 | 3.474 | 0.49439 | 3 | 0.9684
27729 | 9.52 | 1 | 365 | 10.808 | 0.64922 | 11 | 0.45724
27731 | 8.64 | 1 | 365 | 9.809 | 0.63123 | 10 | 0.44018
27382 | 6 | 1 | 365 | 6.8118 | 0.57724 | 7 | 0.38902
27735 | 10.2 | 1 | 365 | 11.58 | 0.98131 | 12 | 0.56133
27737 | 5.4 | 1 | 365 | 6.1306 | 0.51952 | 6 | 0.65011
27736 | 8 | 1 | 365 | 9.0824 | 0.43632 | 9 | 0.51869
27381 | 7.65 | 1 | 365 | 8.685 | 0.23598 | 8 | 0.921
27739 | 8.5 | 1 | 365 | 9.65 | 0.15109 | 9 | 0.80111
27740 | 5.415 | 1 | 365 | 6.1476 | 0.57096 | 6 | 0.71859
27741 | 8.5 | 1 | 365 | 9.65 | 0.15109 | 9 | 0.80111
27742 | 8.925 | 1 | 365 | 10.1325 | 0.60864 | 10 | 0.74116
27934 | 8.925 | 1 | 365 | 10.1325 | 0.60864 | 10 | 0.74116
27979 | 12.42 | 1 | 365 | 14.1004 | 0.59489 | 14 | 0.69526
27989 | 8.58 | 1 | 365 | 9.7408 | 0.42545 | 10 | 0.16629
28000 | 8.32 | 1 | 365 | 9.4457 | 0.53377 | 9 | 0.97944
27503 | 4.335 | 1 | 365 | 4.9215 | 0.86706 | 5 | 0.78856
28013 | 7.84 | 1 | 365 | 8.9007 | 0.88759 | 9 | 0.78831
28030 | 4.94 | 1 | 365 | 5.6084 | 0.94193 | 6 | 0.55029
21714 | 11.7 | 1 | 365 | 13.283 | 0.12562 | 13 | 0.40858
27581 | 4.16 | 1 | 365 | 4.7228 | 0.26689 | 4 | 0.98972
27472 | 3 | 1 | 365 | 3.4059 | 0.28862 | 3 | 0.69451
27942 | 13.78 | 1 | 365 | 15.6444 | 0.25906 | 15 | 0.90344
27506 | 7.02 | 1 | 365 | 7.9698 | 0.075371 | 8 | 0.045149
27515 | 7 | 1 | 365 | 7.9471 | 0.00678 | 7 | 0.95385
27950 | 14.045 | 1 | 365 | 15.9452 | 0.16789 | 16 | 0.11312
27952 | 9.435 | 1 | 365 | 10.7115 | 0.35771 | 11 | 0.069228
28040 | 4.16 | 1 | 365 | 4.7228 | 0.26689 | 4 | 0.98972
28043 | 4.42 | 1 | 365 | 5.018 | 0.15857 | 5 | 0.17658
24861 | 6.24 | 1 | 365 | 7.0842 | 0.40033 | 7 | 0.48458
24534 | 3.9 | 1 | 365 | 4.4277 | 0.37521 | 4 | 0.80286
25528 | 9.1 | 1 | 365 | 10.3312 | 0.20881 | 10 | 0.54001
24535 | 5.2 | 1 | 365 | 5.9035 | 0.83361 | 6 | 0.73715
28037 | 5.13 | 1 | 365 | 5.8241 | 0.59354 | 6 | 0.41761
27958 | 3.825 | 1 | 365 | 4.3425 | 0.11799 | 4 | 0.4605
27957 | 14.04 | 1 | 365 | 15.9396 | 0.15074 | 16 | 0.090297
27959 | 4.08 | 1 | 365 | 4.632 | 0.99252 | 5 | 0.62453
27960 | 11.7 | 1 | 365 | 13.283 | 0.12562 | 13 | 0.40858
27963 | 16.52 | 1 | 365 | 18.7551 | 0.656 | 19 | 0.41109
27965 | 7.84 | 1 | 365 | 8.9007 | 0.88759 | 9 | 0.78831
27961 | 5.865 | 1 | 365 | 6.6585 | 0.11425 | 6 | 0.77276
27969 | 11.18 | 1 | 365 | 12.6926 | 0.34226 | 13 | 0.034866
27971 | 8.58 | 1 | 365 | 9.7408 | 0.42545 | 10 | 0.16629
25293 | 4.675 | 1 | 365 | 5.3075 | 0.033099 | 5 | 0.34061
25216 | 6.76 | 1 | 365 | 7.6746 | 0.18369 | 7 | 0.85829
25294 | 10.215 | 1 | 365 | 11.597 | 0.032751 | 11 | 0.6298
25220 | 5.46 | 1 | 365 | 6.1987 | 0.72529 | 6 | 0.924
24531 | 5.46 | 1 | 365 | 6.1987 | 0.72529 | 6 | 0.924
25297 | 8.525 | 1 | 365 | 9.6784 | 0.23683 | 9 | 0.91523
21876 | 3.9 | 1 | 365 | 4.4277 | 0.37521 | 4 | 0.80286
24726 | 7.8 | 1 | 365 | 8.8553 | 0.75041 | 9 | 0.60572
25299 | 6.725 | 1 | 365 | 7.6349 | 0.063657 | 7 | 0.69852
25301 | 8.47 | 1 | 365 | 9.616 | 0.048204 | 9 | 0.66416
28033 | 12.099 | 1 | 365 | 13.7359 | 0.494 | 14 | 0.22995
18574 | 4.16 | 1 | 365 | 4.7228 | 0.26689 | 4 | 0.98972
24855 | 9.62 | 1 | 365 | 10.9215 | 0.99217 | 11 | 0.91372
25422 | 4.42 | 1 | 365 | 5.018 | 0.15857 | 5 | 0.17658
28020 | 3.38 | 1 | 365 | 3.8373 | 0.59185 | 4 | 0.42915
27962 | 10.26 | 1 | 365 | 11.6481 | 0.18708 | 11 | 0.83522
27964 | 6.76 | 1 | 365 | 7.6746 | 0.18369 | 7 | 0.85829
27968 | 3.92 | 1 | 365 | 4.4504 | 0.4438 | 4 | 0.89416
27967 | 6.375 | 1 | 365 | 7.2375 | 0.86332 | 8 | 0.10083
27974 | 5.2 | 1 | 365 | 5.9035 | 0.83361 | 6 | 0.73715
27973 | 14.82 | 1 | 365 | 16.8251 | 0.82578 | 17 | 0.65087
27975 | 4.94 | 1 | 365 | 5.6084 | 0.94193 | 6 | 0.55029
27977 | 2.85 | 1 | 365 | 3.2356 | 0.77419 | 4 | 0.0097826
27976 | 4.42 | 1 | 365 | 5.018 | 0.15857 | 5 | 0.17658
21518 | 6.24 | 1 | 365 | 7.0842 | 0.40033 | 7 | 0.48458
21047 | 5.72 | 1 | 365 | 6.4939 | 0.61697 | 7 | 0.11086
28027 | 13.5 | 1 | 365 | 15.3265 | 0.29879 | 15 | 0.62529
28026 | 7.84 | 1 | 365 | 8.9007 | 0.88759 | 9 | 0.78831
21779 | 6.5 | 1 | 365 | 7.3794 | 0.29201 | 7 | 0.67143
24238 | 10.66 | 1 | 365 | 12.1023 | 0.5589 | 12 | 0.66115
21809 | 5.2 | 1 | 365 | 5.9035 | 0.83361 | 6 | 0.73715
25300 | 4.2 | 1 | 365 | 4.7682 | 0.40407 | 5 | 0.17231
25303 | 6.44 | 1 | 365 | 7.3113 | 0.086238 | 7 | 0.39754
25304 | 4.48 | 1 | 365 | 5.0861 | 0.36434 | 5 | 0.45047
25308 | 6.82 | 1 | 365 | 7.7427 | 0.38946 | 8 | 0.13218
25305 | 6.47 | 1 | 365 | 7.3454 | 0.18912 | 7 | 0.53449
25306 | 5.355 | 1 | 365 | 6.0795 | 0.36519 | 6 | 0.4447
25290 | 5.32 | 1 | 365 | 6.0398 | 0.24515 | 6 | 0.28493
25332 | 8.16 | 1 | 365 | 9.264 | 0.98505 | 10 | 0.24906
25340 | 6.63 | 1 | 365 | 7.527 | 0.73785 | 8 | 0.26486
25342 | 5.1 | 1 | 365 | 5.79 | 0.49065 | 6 | 0.28066
25345 | 5.865 | 1 | 365 | 6.6585 | 0.11425 | 6 | 0.77276
25309 | 8.4 | 1 | 365 | 9.5365 | 0.80814 | 10 | 0.34462
25347 | 6.12 | 1 | 365 | 6.948 | 0.98878 | 7 | 0.9368
25349 | 6.44 | 1 | 365 | 7.3113 | 0.086238 | 7 | 0.39754
25363 | 9.945 | 1 | 365 | 11.2905 | 0.10678 | 11 | 0.39729
25221 | 3.9 | 1 | 365 | 4.4277 | 0.37521 | 4 | 0.80286
25241 | 7.5 | 1 | 365 | 8.5147 | 0.72155 | 9 | 0.23627
25287 | 7.2 | 1 | 365 | 8.1741 | 0.69269 | 8 | 0.86682
25333 | 2.616 | 1 | 365 | 2.9699 | 0.97168 | 3 | 0.94161
24955 | 10.2 | 1 | 365 | 11.58 | 0.98131 | 12 | 0.56133
25352 | 9.36 | 1 | 365 | 10.6264 | 0.10049 | 10 | 0.72686
25312 | 6.76 | 1 | 365 | 7.6746 | 0.18369 | 7 | 0.85829
25313 | 3.445 | 1 | 365 | 3.9111 | 0.81477 | 4 | 0.72586
25314 | 9.1 | 1 | 365 | 10.3312 | 0.20881 | 10 | 0.54001
25316 | 10.4 | 1 | 365 | 11.8071 | 0.66722 | 12 | 0.47429
25317 | 14.5 | 1 | 365 | 16.4618 | 0.72833 | 17 | 0.19012
25318 | 5.25 | 1 | 365 | 5.9603 | 0.005085 | 5 | 0.96539
25319 | 5.75 | 1 | 365 | 6.528 | 0.71985 | 7 | 0.24781
25323 | 10.725 | 1 | 365 | 12.176 | 0.78182 | 12 | 0.95787
25326 | 9.35 | 1 | 365 | 10.615 | 0.066199 | 10 | 0.68122
25329 | 8.75 | 1 | 365 | 9.9338 | 0.008475 | 9 | 0.94231
25330 | 10.2 | 1 | 365 | 11.58 | 0.98131 | 12 | 0.56133
25334 | 6.375 | 1 | 365 | 7.2375 | 0.86332 | 8 | 0.10083
25336 | 6.25 | 1 | 365 | 7.0956 | 0.43462 | 7 | 0.53022
25338 | 14.04 | 1 | 365 | 15.9396 | 0.15074 | 16 | 0.090297
25341 | 9.1 | 1 | 365 | 10.3312 | 0.20881 | 10 | 0.54001
25343 | 8.5 | 1 | 365 | 9.65 | 0.15109 | 9 | 0.80111
25357 | 9.18 | 1 | 365 | 10.422 | 0.48318 | 10 | 0.90519
25359 | 8.25 | 1 | 365 | 9.3662 | 0.29371 | 9 | 0.6599
25361 | 7.395 | 1 | 365 | 8.3955 | 0.36145 | 8 | 0.75696
25362 | 8.525 | 1 | 365 | 9.6784 | 0.23683 | 9 | 0.91523
25364 | 9.075 | 1 | 365 | 10.3028 | 0.12308 | 10 | 0.42589
25627 | 2.86 | 1 | 365 | 3.2469 | 0.80848 | 4 | 0.055431
25655 | 6.12 | 1 | 365 | 6.948 | 0.98878 | 7 | 0.9368
25646 | 6.8 | 1 | 365 | 7.72 | 0.32087 | 8 | 0.040885
25587 | 3.57 | 1 | 365 | 4.053 | 0.24346 | 4 | 0.29646
25652 | 9.15 | 1 | 365 | 10.388 | 0.38029 | 10 | 0.76825
25667 | 21 | 1 | 365 | 23.8412 | 0.02034 | 23 | 0.86156
25411 | 8.55 | 1 | 365 | 9.7068 | 0.32257 | 10 | 0.029348
25647 | 7.65 | 1 | 365 | 8.685 | 0.23598 | 8 | 0.921
25708 | 10.08 | 1 | 365 | 11.4438 | 0.56976 | 12 | 0.013547
25643 | 9.35 | 1 | 365 | 10.615 | 0.066199 | 10 | 0.68122
25642 | 6.76 | 1 | 365 | 7.6746 | 0.18369 | 7 | 0.85829
25644 | 4.95 | 1 | 365 | 5.6197 | 0.97622 | 6 | 0.59594
25645 | 10.45 | 1 | 365 | 11.8638 | 0.83869 | 12 | 0.70254
25675 | 5.775 | 1 | 365 | 6.5563 | 0.80559 | 7 | 0.36193
25682 | 3.85 | 1 | 365 | 4.3709 | 0.20373 | 4 | 0.57462
25723 | 9.405 | 1 | 365 | 10.6775 | 0.25482 | 10 | 0.93228
25556 | 6 | 1 | 365 | 6.8118 | 0.57724 | 7 | 0.38902
25720 | 6.09 | 1 | 365 | 6.914 | 0.8859 | 7 | 0.79985
25631 | 7.905 | 1 | 365 | 8.9745 | 0.11051 | 9 | 0.085029
25633 | 2.97 | 1 | 365 | 3.3718 | 0.18573 | 3 | 0.55756
25634 | 6.24 | 1 | 365 | 7.0842 | 0.40033 | 7 | 0.48458
25635 | 6.24 | 1 | 365 | 7.0842 | 0.40033 | 7 | 0.48458
25636 | 4.42 | 1 | 365 | 5.018 | 0.15857 | 5 | 0.17658
25638 | 4.08 | 1 | 365 | 4.632 | 0.99252 | 5 | 0.62453
25692 | 3.9 | 1 | 365 | 4.4277 | 0.37521 | 4 | 0.80286
25693 | 7.54 | 1 | 365 | 8.5601 | 0.85873 | 9 | 0.41886
25145 | 5.46 | 1 | 365 | 6.1987 | 0.72529 | 6 | 0.924
25153 | 3.64 | 1 | 365 | 4.1325 | 0.48353 | 4 | 0.616
25178 | 4.94 | 1 | 365 | 5.6084 | 0.94193 | 6 | 0.55029
25176 | 6.375 | 1 | 365 | 7.2375 | 0.86332 | 8 | 0.10083
25184 | 3.57 | 1 | 365 | 4.053 | 0.24346 | 4 | 0.29646
25229 | 10.29 | 1 | 365 | 11.6822 | 0.28997 | 11 | 0.97216
25425 | 3.9 | 1 | 365 | 4.4277 | 0.37521 | 4 | 0.80286
25428 | 5.98 | 1 | 365 | 6.7891 | 0.50865 | 7 | 0.29772
25437 | 4.94 | 1 | 365 | 5.6084 | 0.94193 | 6 | 0.55029
25695 | 10.455 | 1 | 365 | 11.8695 | 0.85584 | 12 | 0.72536
25697 | 7.28 | 1 | 365 | 8.265 | 0.96705 | 9 | 0.23201
25703 | 9.36 | 1 | 365 | 10.6264 | 0.30194 | 10 | 0.92831
25706 | 4.68 | 1 | 365 | 5.3132 | 0.050247 | 5 | 0.36343
25709 | 8.06 | 1 | 365 | 9.1505 | 0.64209 | 9 | 0.79258
25711 | 11.66 | 1 | 365 | 13.2376 | 0.98844 | 14 | 0.22599
25713 | 8 | 1 | 365 | 9.0824 | 0.43632 | 9 | 0.51869
25715 | 5.355 | 1 | 365 | 6.0795 | 0.36519 | 6 | 0.4447
26107 | 5.98 | 1 | 365 | 6.7891 | 0.50865 | 7 | 0.29772
25714 | 7.1 | 1 | 365 | 8.0606 | 0.34973 | 8 | 0.41034
25732 | 4.5 | 1 | 365 | 5.1088 | 0.43293 | 5 | 0.54176
25746 | 10.07 | 1 | 365 | 11.4324 | 0.53547 | 11 | 0.9679
25717 | 3.64 | 1 | 365 | 4.1325 | 0.48353 | 4 | 0.616
25719 | 4.125 | 1 | 365 | 4.6831 | 0.14685 | 4 | 0.82995
25804 | 7.8 | 1 | 365 | 8.8553 | 0.75041 | 9 | 0.60572
25806 | 6.6 | 1 | 365 | 7.493 | 0.63496 | 8 | 0.12792
25807 | 7.975 | 1 | 365 | 9.054 | 0.35058 | 9 | 0.40457
25808 | 6.6 | 1 | 365 | 7.493 | 0.63496 | 8 | 0.12792
25809 | 6.6 | 1 | 365 | 7.493 | 0.63496 | 8 | 0.12792
25810 | 10.4 | 1 | 365 | 11.8071 | 0.66722 | 12 | 0.47429
25811 | 11 | 1 | 365 | 12.4883 | 0.72494 | 13 | 0.2132
25812 | 8.525 | 1 | 365 | 9.6784 | 0.23683 | 9 | 0.91523
25813 | 8.32 | 1 | 365 | 9.4457 | 0.53377 | 9 | 0.97944
25814 | 9.35 | 1 | 365 | 10.615 | 0.066199 | 10 | 0.68122
25815 | 6.405 | 1 | 365 | 7.2716 | 0.9662 | 8 | 0.23777
25816 | 11.44 | 1 | 365 | 12.9878 | 0.23394 | 13 | 0.22172
25761 | 4.86 | 1 | 365 | 5.5175 | 0.66756 | 6 | 0.1851
25764 | 10.8 | 1 | 365 | 12.2612 | 0.039032 | 12 | 0.30023
25787 | 9.75 | 1 | 365 | 11.0691 | 0.43801 | 11 | 0.50715
25768 | 5.5 | 1 | 365 | 6.2441 | 0.86247 | 7 | 0.1066
24286 | 9.69 | 1 | 365 | 11.001 | 0.23224 | 11 | 0.23326
26726 | 8.06 | 1 | 365 | 9.1505 | 0.64209 | 9 | 0.79258
26701 | 4.08 | 1 | 365 | 4.632 | 0.99252 | 5 | 0.62453
26713 | 8.58 | 1 | 365 | 9.7408 | 0.42545 | 10 | 0.16629
26716 | 6.24 | 1 | 365 | 7.0842 | 0.40033 | 7 | 0.48458
25760 | 5.2 | 1 | 365 | 5.9035 | 0.83361 | 6 | 0.73715
26638 | 6.1 | 1 | 365 | 6.9253 | 0.92019 | 7 | 0.8455
26684 | 9.81 | 1 | 365 | 11.1373 | 0.64379 | 11 | 0.78104
25731 | 8.96 | 1 | 365 | 10.1723 | 0.72868 | 10 | 0.90093
25735 | 10.2 | 1 | 365 | 11.58 | 0.98131 | 12 | 0.56133
25737 | 6.12 | 1 | 365 | 6.948 | 0.98878 | 7 | 0.9368
25749 | 4.76 | 1 | 365 | 5.404 | 0.32461 | 5 | 0.72862
25753 | 9.12 | 1 | 365 | 10.3539 | 0.2774 | 10 | 0.6313
25777 | 17.955 | 1 | 365 | 20.3842 | 0.57739 | 20 | 0.96163
25780 | 14.4 | 1 | 365 | 16.3483 | 0.38538 | 16 | 0.73364
25781 | 8.12 | 1 | 365 | 9.2186 | 0.84786 | 10 | 0.066468
25784 | 9.72 | 1 | 365 | 11.0351 | 0.33513 | 11 | 0.37021
25785 | 3.99 | 1 | 365 | 4.5298 | 0.68386 | 5 | 0.2137
25788 | 8.4 | 1 | 365 | 9.5365 | 0.80814 | 10 | 0.34462
25820 | 7.848 | 1 | 365 | 8.9098 | 0.91503 | 9 | 0.82483
25829 | 3.575 | 1 | 365 | 4.0587 | 0.26061 | 4 | 0.31929
25830 | 8.415 | 1 | 365 | 9.5535 | 0.85958 | 10 | 0.41309
25836 | 7.59 | 1 | 365 | 8.6169 | 0.030209 | 8 | 0.64711
25857 | 5.72 | 1 | 365 | 6.4939 | 0.61697 | 7 | 0.11086
25835 | 7.245 | 1 | 365 | 8.2252 | 0.84702 | 9 | 0.072237
25880 | 4.94 | 1 | 365 | 5.6084 | 0.94193 | 6 | 0.55029
25856 | 4.08 | 1 | 365 | 4.632 | 0.99252 | 5 | 0.62453
25837 | 6.12 | 1 | 365 | 6.948 | 0.98878 | 7 | 0.9368
16174 | 8.97 | 1 | 365 | 10.1836 | 0.76297 | 10 | 0.94658
25770 | 10.92 | 1 | 365 | 12.3974 | 0.45058 | 12 | 0.84801
25891 | 8.4 | 1 | 365 | 9.5365 | 0.80814 | 10 | 0.34462
26034 | 6.9 | 1 | 365 | 7.8335 | 0.66383 | 8 | 0.49737
25917 | 9 | 1 | 365 | 10.2177 | 0.86586 | 11 | 0.083524
25921 | 2.44 | 1 | 365 | 2.7701 | 0.36808 | 3 | 0.1382
25912 | 9.75 | 1 | 365 | 11.0691 | 0.43801 | 11 | 0.50715
25918 | 5.98 | 1 | 365 | 6.7891 | 0.50865 | 7 | 0.29772
26035 | 3.73 | 1 | 365 | 4.2347 | 0.79218 | 5 | 0.026838
26040 | 11.96 | 1 | 365 | 13.5781 | 0.017298 | 13 | 0.59544
26044 | 10.22 | 1 | 365 | 11.6027 | 0.049899 | 11 | 0.65262
25955 | 11 | 1 | 365 | 12.4883 | 0.72494 | 13 | 0.2132
25972 | 15 | 1 | 365 | 17.0294 | 0.4431 | 17 | 0.47254
26008 | 11.34 | 1 | 365 | 12.8743 | 0.89098 | 13 | 0.76524
26066 | 11.5 | 1 | 365 | 13.0559 | 0.43971 | 13 | 0.49561
26069 | 11.5 | 1 | 365 | 13.0559 | 0.43971 | 13 | 0.49561
26006 | 9.36 | 1 | 365 | 10.6264 | 0.10049 | 10 | 0.72686
26007 | 11.7 | 1 | 365 | 13.283 | 0.12562 | 13 | 0.40858
26013 | 8.84 | 1 | 365 | 10.036 | 0.31713 | 10 | 0.35315
26037 | 4.42 | 1 | 365 | 5.018 | 0.15857 | 5 | 0.17658
26041 | 8.32 | 1 | 365 | 9.4457 | 0.53377 | 9 | 0.97944
26051 | 2.34 | 1 | 365 | 2.6566 | 0.025124 | 2 | 0.68172
26065 | 3.9 | 1 | 365 | 4.4277 | 0.37521 | 4 | 0.80286
26068 | 3.38 | 1 | 365 | 3.8373 | 0.59185 | 4 | 0.42915
26067 | 5.2 | 1 | 365 | 5.9035 | 0.83361 | 6 | 0.73715
26063 | 7.6 | 1 | 365 | 8.6282 | 0.064504 | 8 | 0.69275
25865 | 4.83 | 1 | 365 | 5.4835 | 0.56468 | 6 | 0.048158
25831 | 7.32 | 1 | 365 | 8.3104 | 0.10423 | 8 | 0.4146
26028 | 3.9 | 1 | 365 | 4.4277 | 0.37521 | 4 | 0.80286
27790 | 6.095 | 1 | 365 | 6.9196 | 0.90305 | 7 | 0.82268
27806 | 3.38 | 1 | 365 | 3.8373 | 0.59185 | 4 | 0.42915
27796 | 8.32 | 1 | 365 | 9.4457 | 0.53377 | 9 | 0.97944
27983 | 4.16 | 1 | 365 | 4.7228 | 0.26689 | 4 | 0.98972
27984 | 7.395 | 1 | 365 | 8.3955 | 0.36145 | 8 | 0.75696
27985 | 5.2 | 1 | 365 | 5.9035 | 0.83361 | 6 | 0.73715
27986 | 8.06 | 1 | 365 | 9.1505 | 0.64209 | 9 | 0.79258
26263 | 7.54 | 1 | 365 | 8.5601 | 0.85873 | 9 | 0.41886
26283 | 3.3 | 1 | 365 | 3.7465 | 0.31748 | 4 | 0.063959
26304 | 5.75 | 1 | 365 | 6.528 | 0.71985 | 7 | 0.24781
26356 | 5.2 | 1 | 365 | 5.9035 | 0.83361 | 6 | 0.73715
26370 | 10.4 | 1 | 365 | 11.8071 | 0.66722 | 12 | 0.47429
26265 | 8.96 | 1 | 365 | 10.1723 | 0.72868 | 10 | 0.90093
26195 | 4.675 | 1 | 365 | 5.3075 | 0.033099 | 5 | 0.34061
26266 | 8.58 | 1 | 365 | 9.7408 | 0.42545 | 10 | 0.16629
26269 | 5.2 | 1 | 365 | 5.9035 | 0.83361 | 6 | 0.73715
26270 | 5.98 | 1 | 365 | 6.7891 | 0.50865 | 7 | 0.29772
26276 | 3.38 | 1 | 365 | 3.8373 | 0.59185 | 4 | 0.42915
26281 | 5.98 | 1 | 365 | 6.7891 | 0.50865 | 7 | 0.29772
26282 | 6.24 | 1 | 365 | 7.0842 | 0.40033 | 7 | 0.48458
26285 | 4.42 | 1 | 365 | 5.018 | 0.15857 | 5 | 0.17658
26289 | 2.34 | 1 | 365 | 2.6566 | 0.025124 | 2 | 0.68172
26288 | 3.92 | 1 | 365 | 4.4504 | 0.4438 | 4 | 0.89416
26287 | 6.05 | 1 | 365 | 6.8685 | 0.74872 | 7 | 0.61726
26290 | 9.9 | 1 | 365 | 11.2394 | 0.95245 | 12 | 0.19188
26292 | 7.54 | 1 | 365 | 8.5601 | 0.85873 | 9 | 0.41886
26295 | 14 | 1 | 365 | 15.8941 | 0.01356 | 15 | 0.9077
26294 | 6.16 | 1 | 365 | 6.9934 | 0.12597 | 7 | 0.11939
26297 | 4.8 | 1 | 365 | 5.4494 | 0.46179 | 5 | 0.91121
26872 | 5.1 | 1 | 365 | 5.79 | 0.49065 | 6 | 0.28066
26870 | 7.28 | 1 | 365 | 8.265 | 0.96705 | 9 | 0.23201
26874 | 6.82 | 1 | 365 | 7.7427 | 0.38946 | 8 | 0.13218
26931 | 8.42 | 1 | 365 | 9.5592 | 0.87673 | 10 | 0.43592
26298 | 6.25 | 1 | 365 | 7.0956 | 0.43462 | 7 | 0.53022
26301 | 5.5 | 1 | 365 | 6.2441 | 0.86247 | 7 | 0.1066
26300 | 9.3 | 1 | 365 | 10.5583 | 0.89472 | 11 | 0.45297
26305 | 7.2 | 1 | 365 | 8.1741 | 0.69269 | 8 | 0.86682
26328 | 6.5 | 1 | 365 | 7.3794 | 0.29201 | 7 | 0.67143
26339 | 8.25 | 1 | 365 | 9.3662 | 0.29371 | 9 | 0.6599
26341 | 7.75 | 1 | 365 | 8.7985 | 0.57893 | 9 | 0.37748
26345 | 8.58 | 1 | 365 | 9.7408 | 0.42545 | 10 | 0.16629
26348 | 4.94 | 1 | 365 | 5.6084 | 0.94193 | 6 | 0.55029
26355 | 6.25 | 1 | 365 | 7.0956 | 0.43462 | 7 | 0.53022
26357 | 4.42 | 1 | 365 | 5.018 | 0.15857 | 5 | 0.17658
25938 | 3.24 | 1 | 365 | 3.6784 | 0.11171 | 3 | 0.79007
26359 | 3.64 | 1 | 365 | 4.1325 | 0.48353 | 4 | 0.616
26361 | 3.12 | 1 | 365 | 3.5421 | 0.70016 | 4 | 0.24229
26362 | 5.75 | 1 | 365 | 6.528 | 0.71985 | 7 | 0.24781
26363 | 6.12 | 1 | 365 | 6.948 | 0.98878 | 7 | 0.9368
26364 | 7.28 | 1 | 365 | 8.265 | 0.96705 | 9 | 0.23201
26367 | 10.45 | 1 | 365 | 11.8638 | 0.83869 | 12 | 0.70254
26386 | 7.54 | 1 | 365 | 8.5601 | 0.85873 | 9 | 0.41886
26534 | 7.8 | 1 | 365 | 8.8553 | 0.75041 | 9 | 0.60572
26561 | 7.7 | 1 | 365 | 8.7418 | 0.40746 | 9 | 0.14924
26583 | 7.65 | 1 | 365 | 8.685 | 0.23598 | 8 | 0.921
26373 | 9.72 | 1 | 365 | 11.0351 | 0.33513 | 11 | 0.37021
26374 | 4.42 | 1 | 365 | 5.018 | 0.15857 | 5 | 0.17658
26376 | 11.7 | 1 | 365 | 13.283 | 0.12562 | 13 | 0.40858
26377 | 7 | 1 | 365 | 7.9471 | 0.00678 | 7 | 0.95385
26379 | 12.74 | 1 | 365 | 14.4637 | 0.69234 | 15 | 0.15601
24151 | 5.98 | 1 | 365 | 6.7891 | 0.50865 | 7 | 0.29772
24161 | 3.64 | 1 | 365 | 4.1325 | 0.48353 | 4 | 0.616
24153 | 7.8 | 1 | 365 | 8.8553 | 0.75041 | 9 | 0.60572
26387 | 6.72 | 1 | 365 | 7.6292 | 0.046509 | 7 | 0.6757
26391 | 4.08 | 1 | 365 | 4.632 | 0.99252 | 5 | 0.62453
26392 | 6.24 | 1 | 365 | 7.0842 | 0.40033 | 7 | 0.48458
26398 | 9.36 | 1 | 365 | 10.6264 | 0.10049 | 10 | 0.72686
26405 | 12.8 | 1 | 365 | 14.5318 | 0.89811 | 15 | 0.4299
26418 | 4.59 | 1 | 365 | 5.211 | 0.74159 | 5 | 0.9526
26461 | 5.98 | 1 | 365 | 6.7891 | 0.50865 | 7 | 0.29772
26507 | 4.75 | 1 | 365 | 5.3927 | 0.29031 | 5 | 0.68297
26512 | 5.5 | 1 | 365 | 6.2441 | 0.86247 | 7 | 0.1066
26515 | 6.875 | 1 | 365 | 7.8052 | 0.57809 | 8 | 0.38325
26519 | 5.5 | 1 | 365 | 6.2441 | 0.86247 | 7 | 0.1066
26547 | 7.7 | 1 | 365 | 8.7418 | 0.40746 | 9 | 0.14924
26550 | 4.95 | 1 | 365 | 5.6197 | 0.97622 | 6 | 0.59594
26553 | 10 | 1 | 365 | 11.353 | 0.2954 | 11 | 0.64836
26557 | 6.05 | 1 | 365 | 6.8685 | 0.74872 | 7 | 0.61726
26562 | 6 | 1 | 365 | 6.8118 | 0.57724 | 7 | 0.38902
26565 | 6.5 | 1 | 365 | 7.3794 | 0.29201 | 7 | 0.67143
26569 | 6.325 | 1 | 365 | 7.1807 | 0.69184 | 7 | 0.87259
26573 | 3.57 | 1 | 365 | 4.053 | 0.24346 | 4 | 0.29646
26572 | 12.48 | 1 | 365 | 14.1685 | 0.80066 | 14 | 0.96915
26574 | 7.7 | 1 | 365 | 8.7418 | 0.40746 | 9 | 0.14924
26577 | 6.63 | 1 | 365 | 7.527 | 0.73785 | 8 | 0.26486
26581 | 4.42 | 1 | 365 | 5.018 | 0.15857 | 5 | 0.17658
26586 | 12.1 | 1 | 365 | 13.7371 | 0.49743 | 14 | 0.23452
26588 | 6.6 | 1 | 365 | 7.493 | 0.63496 | 8 | 0.12792
26587 | 2.86 | 1 | 365 | 3.2469 | 0.80848 | 4 | 0.055431
26592 | 5.46 | 1 | 365 | 6.1987 | 0.72529 | 6 | 0.924
26600 | 3.06 | 1 | 365 | 3.474 | 0.49439 | 3 | 0.9684
26605 | 6.76 | 1 | 365 | 7.6746 | 0.18369 | 7 | 0.85829
26607 | 4.68 | 1 | 365 | 5.3132 | 0.050247 | 5 | 0.36343
26612 | 8.75 | 1 | 365 | 9.9338 | 0.008475 | 9 | 0.94231
26609 | 7.28 | 1 | 365 | 8.265 | 0.96705 | 9 | 0.23201
26809 | 8.415 | 1 | 365 | 9.5535 | 0.85958 | 10 | 0.41309
26818 | 6.5 | 1 | 365 | 7.3794 | 0.29201 | 7 | 0.67143
26828 | 6.25 | 1 | 365 | 7.0956 | 0.43462 | 7 | 0.53022
26857 | 8.42 | 1 | 365 | 9.5592 | 0.87673 | 10 | 0.43592
26803 | 7.54 | 1 | 365 | 8.5601 | 0.85873 | 9 | 0.41886
26805 | 5.72 | 1 | 365 | 6.4939 | 0.61697 | 7 | 0.11086
26808 | 3.64 | 1 | 365 | 4.1325 | 0.48353 | 4 | 0.616
26797 | 6.5 | 1 | 365 | 7.3794 | 0.29201 | 7 | 0.67143
26799 | 10.66 | 1 | 365 | 12.1023 | 0.5589 | 12 | 0.66115
26801 | 8.58 | 1 | 365 | 9.7408 | 0.42545 | 10 | 0.16629
26802 | 10.07 | 1 | 365 | 11.4324 | 0.53547 | 11 | 0.9679
26807 | 11 | 1 | 365 | 12.4883 | 0.72494 | 13 | 0.2132
26811 | 9.1 | 1 | 365 | 10.3312 | 0.20881 | 10 | 0.54001
26810 | 7.975 | 1 | 365 | 9.054 | 0.35058 | 9 | 0.40457
26812 | 6.5 | 1 | 365 | 7.3794 | 0.29201 | 7 | 0.67143
26813 | 10.14 | 1 | 365 | 11.5119 | 0.77554 | 12 | 0.28744
26814 | 4.675 | 1 | 365 | 5.3075 | 0.033099 | 5 | 0.34061
26815 | 3.12 | 1 | 365 | 3.5421 | 0.70016 | 4 | 0.24229
27478 | 5 | 1 | 365 | 5.6765 | 0.1477 | 5 | 0.82418
26816 | 7.14 | 1 | 365 | 8.106 | 0.48692 | 8 | 0.59293
26817 | 9.62 | 1 | 365 | 10.9215 | 0.99217 | 11 | 0.91372
26819 | 12.375 | 1 | 365 | 14.0493 | 0.44056 | 14 | 0.48985
26821 | 3.3 | 1 | 365 | 3.7465 | 0.31748 | 4 | 0.063959
27477 | 4.75 | 1 | 365 | 5.3927 | 0.29031 | 5 | 0.68297
26820 | 7.02 | 1 | 365 | 7.9698 | 0.075371 | 8 | 0.045149
27479 | 5.5 | 1 | 365 | 6.2441 | 0.86247 | 7 | 0.1066
27481 | 10.5 | 1 | 365 | 11.9206 | 0.01017 | 11 | 0.93078
27482 | 7.425 | 1 | 365 | 8.4296 | 0.46433 | 8 | 0.89391
27484 | 21.35 | 1 | 365 | 24.2386 | 0.22068 | 24 | 0.45925
27386 | 5.355 | 1 | 365 | 6.0795 | 0.36519 | 6 | 0.4447
26822 | 4.08 | 1 | 365 | 4.632 | 0.99252 | 5 | 0.62453
26823 | 5.46 | 1 | 365 | 6.1987 | 0.72529 | 6 | 0.924
26824 | 5.61 | 1 | 365 | 6.369 | 0.23972 | 6 | 0.60873
26825 | 10.5 | 1 | 365 | 11.9206 | 0.01017 | 11 | 0.93078
26826 | 7.14 | 1 | 365 | 8.106 | 0.48692 | 8 | 0.59293
26827 | 4.5 | 1 | 365 | 5.1088 | 0.43293 | 5 | 0.54176
26829 | 11.5 | 1 | 365 | 13.0559 | 0.43971 | 13 | 0.49561
26830 | 9.9 | 1 | 365 | 11.2394 | 0.95245 | 12 | 0.19188
26831 | 9.5 | 1 | 365 | 10.7853 | 0.58063 | 11 | 0.36594
26833 | 6.375 | 1 | 365 | 7.2375 | 0.86332 | 8 | 0.10083
26834 | 9.405 | 1 | 365 | 10.6775 | 0.25482 | 10 | 0.93228
26836 | 6.22 | 1 | 365 | 7.0615 | 0.33174 | 7 | 0.39328
26838 | 6.96 | 1 | 365 | 7.9017 | 0.8696 | 8 | 0.77126
27486 | 7.8 | 1 | 365 | 8.8553 | 0.75041 | 9 | 0.60572
26841 | 4.73 | 1 | 365 | 5.37 | 0.22172 | 5 | 0.59167
26844 | 4.73 | 1 | 365 | 5.37 | 0.22172 | 5 | 0.59167
27488 | 6.12 | 1 | 365 | 6.948 | 0.98878 | 7 | 0.9368
26846 | 7.65 | 1 | 365 | 8.685 | 0.23598 | 8 | 0.921
26848 | 4.85 | 1 | 365 | 5.5062 | 0.63327 | 6 | 0.13945
27490 | 6.54 | 1 | 365 | 7.4248 | 0.42919 | 7 | 0.85403
26847 | 8.845 | 1 | 365 | 10.0417 | 0.33428 | 10 | 0.37597
26843 | 2.08 | 1 | 365 | 2.3614 | 0.13344 | 2 | 0.49486
27491 | 12.426 | 1 | 365 | 14.1072 | 0.61546 | 14 | 0.72265
26849 | 4.48 | 1 | 365 | 5.0861 | 0.36434 | 5 | 0.45047
27492 | 6.16 | 1 | 365 | 6.9934 | 0.12597 | 7 | 0.11939
26853 | 3.57 | 1 | 365 | 4.053 | 0.24346 | 4 | 0.29646
27493 | 10.35 | 1 | 365 | 11.7503 | 0.49574 | 12 | 0.24605
27050 | 9.47 | 1 | 365 | 10.7513 | 0.47774 | 11 | 0.229
27990 | 3.64 | 1 | 365 | 4.1325 | 0.48353 | 4 | 0.616
27494 | 5.886 | 1 | 365 | 6.6824 | 0.18627 | 6 | 0.86862
27991 | 5.98 | 1 | 365 | 6.7891 | 0.50865 | 7 | 0.29772
27992 | 4.42 | 1 | 365 | 5.018 | 0.15857 | 5 | 0.17658
17419 | 13.26 | 1 | 365 | 15.054 | 0.4757 | 15 | 0.52973
27995 | 11.44 | 1 | 365 | 12.9878 | 0.23394 | 13 | 0.22172
27994 | 9.435 | 1 | 365 | 10.7115 | 0.35771 | 11 | 0.069228
27997 | 10.4 | 1 | 365 | 11.8071 | 0.66722 | 12 | 0.47429
17550 | 2.6 | 1 | 365 | 2.9518 | 0.9168 | 3 | 0.86857
27996 | 10.4 | 1 | 365 | 11.8071 | 0.66722 | 12 | 0.47429
27998 | 6.24 | 1 | 365 | 7.0842 | 0.40033 | 7 | 0.48458
17372 | 8.925 | 1 | 365 | 10.1325 | 0.60864 | 10 | 0.74116
27999 | 2.08 | 1 | 365 | 2.3614 | 0.13344 | 2 | 0.49486
17523 | 2.55 | 1 | 365 | 2.895 | 0.74533 | 3 | 0.64033
17554 | 4.59 | 1 | 365 | 5.211 | 0.74159 | 5 | 0.9526
28001 | 7.8 | 1 | 365 | 8.8553 | 0.75041 | 9 | 0.60572
17655 | 5.865 | 1 | 365 | 6.6585 | 0.11425 | 6 | 0.77276
17542 | 2.6 | 1 | 365 | 2.9518 | 0.9168 | 3 | 0.86857
27487 | 8.25 | 1 | 365 | 9.3662 | 0.29371 | 9 | 0.6599
27978 | 6.4 | 1 | 365 | 7.2659 | 0.94906 | 8 | 0.21495
27496 | 6.75 | 1 | 365 | 7.6632 | 0.1494 | 7 | 0.81264
27498 | 10.2 | 1 | 365 | 11.58 | 0.98131 | 12 | 0.56133
17616 | 8.58 | 1 | 365 | 9.7408 | 0.42545 | 10 | 0.16629
25102 | 5.2 | 1 | 365 | 5.9035 | 0.83361 | 6 | 0.73715
17593 | 5.39 | 1 | 365 | 6.1192 | 0.48522 | 6 | 0.60447
27501 | 5.61 | 1 | 365 | 6.369 | 0.23972 | 6 | 0.60873
24245 | 7.54 | 1 | 365 | 8.5601 | 0.85873 | 9 | 0.41886
27229 | 8.415 | 1 | 365 | 9.5535 | 0.85958 | 10 | 0.41309
28011 | 12.9 | 1 | 365 | 14.6453 | 0.24107 | 14 | 0.88638
17642 | 5.355 | 1 | 365 | 6.0795 | 0.36519 | 6 | 0.4447
27505 | 6.63 | 1 | 365 | 7.527 | 0.73785 | 8 | 0.26486
17865 | 9.435 | 1 | 365 | 10.7115 | 0.35771 | 11 | 0.069228
27507 | 6.24 | 1 | 365 | 7.0842 | 0.40033 | 7 | 0.48458
17717 | 3.06 | 1 | 365 | 3.474 | 0.49439 | 3 | 0.9684
28014 | 6.63 | 1 | 365 | 7.527 | 0.73785 | 8 | 0.26486
17891 | 8.06 | 1 | 365 | 9.1505 | 0.64209 | 9 | 0.79258
27508 | 14.3 | 1 | 365 | 16.2347 | 0.042422 | 16 | 0.27715
27530 | 5.1 | 1 | 365 | 5.79 | 0.49065 | 6 | 0.28066
18074 | 5.61 | 1 | 365 | 6.369 | 0.23972 | 6 | 0.60873
17992 | 4.08 | 1 | 365 | 4.632 | 0.99252 | 5 | 0.62453
24122 | 9.1 | 1 | 365 | 10.3312 | 0.20881 | 10 | 0.54001
25210 | 7.28 | 1 | 365 | 8.265 | 0.96705 | 9 | 0.23201
24422 | 7.02 | 1 | 365 | 7.9698 | 0.075371 | 8 | 0.045149
18112 | 13.78 | 1 | 365 | 15.6444 | 0.25906 | 15 | 0.90344
18278 | 5.72 | 1 | 365 | 6.4939 | 0.61697 | 7 | 0.11086
18132 | 4.94 | 1 | 365 | 5.6084 | 0.94193 | 6 | 0.55029
27052 | 6.76 | 1 | 365 | 7.6746 | 0.18369 | 7 | 0.85829
27053 | 6.82 | 1 | 365 | 7.7427 | 0.38946 | 8 | 0.13218
27054 | 6.76 | 1 | 365 | 7.6746 | 0.18369 | 7 | 0.85829
27055 | 4.16 | 1 | 365 | 4.7228 | 0.26689 | 4 | 0.98972
27056 | 3.12 | 1 | 365 | 3.5421 | 0.70016 | 4 | 0.24229
27059 | 6.5 | 1 | 365 | 7.3794 | 0.29201 | 7 | 0.67143
27058 | 32.5 | 0.9 | 365 | 33.2074 | 0.31405 | 33 | 0.52145
27061 | 9.54 | 1 | 365 | 10.8307 | 0.71781 | 11 | 0.54854
27062 | 6.5 | 1 | 365 | 7.3794 | 0.29201 | 7 | 0.67143
27064 | 5.725 | 1 | 365 | 6.4996 | 0.63412 | 7 | 0.13369
27065 | 4.98 | 1 | 365 | 5.6538 | 0.079109 | 5 | 0.73288
27066 | 9.435 | 1 | 365 | 10.7115 | 0.35771 | 11 | 0.069228
27069 | 6.82 | 1 | 365 | 7.7427 | 0.38946 | 8 | 0.13218
27073 | 5.72 | 1 | 365 | 6.4939 | 0.61697 | 7 | 0.11086
27086 | 5.88 | 1 | 365 | 6.6755 | 0.1657 | 6 | 0.84124
27095 | 6.885 | 1 | 365 | 7.8165 | 0.61238 | 8 | 0.4289
26919 | 7.06 | 1 | 365 | 8.0152 | 0.21255 | 8 | 0.22774
27070 | 5.215 | 1 | 365 | 5.9206 | 0.88505 | 6 | 0.80562
27071 | 16.83 | 1 | 365 | 19.107 | 0.71916 | 19 | 0.82619
27072 | 14.04 | 1 | 365 | 15.9396 | 0.15074 | 16 | 0.090297
27074 | 7.395 | 1 | 365 | 8.3955 | 0.36145 | 8 | 0.75696
27077 | 6.12 | 1 | 365 | 6.948 | 0.98878 | 7 | 0.9368
27078 | 6.44 | 1 | 365 | 7.3113 | 0.086238 | 7 | 0.39754
27080 | 11 | 1 | 365 | 12.4883 | 0.72494 | 13 | 0.2132
27081 | 4.59 | 1 | 365 | 5.211 | 0.74159 | 5 | 0.9526
27082 | 12.88 | 1 | 365 | 14.6226 | 0.17248 | 14 | 0.79509
27084 | 8.68 | 1 | 365 | 9.8544 | 0.76841 | 10 | 0.62278
28036 | 4.59 | 1 | 365 | 5.211 | 0.74159 | 5 | 0.9526
27087 | 3.64 | 1 | 365 | 4.1325 | 0.48353 | 4 | 0.616
27088 | 8.06 | 1 | 365 | 9.1505 | 0.64209 | 9 | 0.79258
27089 | 7.02 | 1 | 365 | 7.9698 | 0.075371 | 8 | 0.045149
27098 | 9.1 | 1 | 365 | 10.3312 | 0.20881 | 10 | 0.54001
27102 | 9.805 | 1 | 365 | 11.1316 | 0.62664 | 11 | 0.75822
27475 | 5.46 | 1 | 365 | 6.1987 | 0.72529 | 6 | 0.924
27104 | 5.72 | 1 | 365 | 6.4939 | 0.61697 | 7 | 0.11086
27112 | 14.56 | 1 | 365 | 16.5299 | 0.9341 | 17 | 0.46401
27116 | 6.867 | 1 | 365 | 7.7961 | 0.55065 | 8 | 0.34673
27115 | 5.72 | 1 | 365 | 6.4939 | 0.61697 | 7 | 0.11086
27853 | 6.48 | 1 | 365 | 7.3567 | 0.22342 | 7 | 0.58014
27734 | 28.5 | 0.9 | 365 | 29.1203 | 0.9677 | 30 | 0.088043
27121 | 8.25 | 1 | 365 | 9.3662 | 0.29371 | 9 | 0.6599
27124 | 6.9 | 1 | 365 | 7.8335 | 0.66383 | 8 | 0.49737
27122 | 6.9 | 1 | 365 | 7.8335 | 0.66383 | 8 | 0.49737
27789 | 12.1 | 1 | 365 | 13.7371 | 0.49743 | 14 | 0.23452
24343 | 5.46 | 1 | 365 | 6.1987 | 0.72529 | 6 | 0.924
27119 | 10.66 | 1 | 365 | 12.1023 | 0.5589 | 12 | 0.66115
27791 | 6.6 | 1 | 365 | 7.493 | 0.63496 | 8 | 0.12792
27103 | 12 | 1 | 365 | 13.6236 | 0.15448 | 13 | 0.77803
27794 | 4.77 | 1 | 365 | 5.4154 | 0.35891 | 5 | 0.77427
27797 | 9.6 | 1 | 365 | 10.8988 | 0.92358 | 11 | 0.82243
27128 | 8.175 | 1 | 365 | 9.281 | 0.03649 | 9 | 0.31753
27799 | 9 | 1 | 365 | 10.2177 | 0.86586 | 11 | 0.083524
27147 | 6.05 | 1 | 365 | 6.8685 | 0.74872 | 7 | 0.61726
27397 | 7.905 | 1 | 365 | 8.9745 | 0.11051 | 9 | 0.085029
27131 | 7.28 | 1 | 365 | 8.265 | 0.96705 | 9 | 0.23201
27775 | 4.16 | 1 | 365 | 4.7228 | 0.26689 | 4 | 0.98972
27780 | 6.24 | 1 | 365 | 7.0842 | 0.40033 | 7 | 0.48458
27813 | 12.04 | 1 | 365 | 13.669 | 0.29166 | 13 | 0.96063
27136 | 3.38 | 1 | 365 | 3.8373 | 0.59185 | 4 | 0.42915
27814 | 3.9 | 1 | 365 | 4.4277 | 0.37521 | 4 | 0.80286
27321 | 6.24 | 1 | 365 | 7.0842 | 0.40033 | 7 | 0.48458
27139 | 9.69 | 1 | 365 | 11.001 | 0.23224 | 11 | 0.23326
27782 | 5.2 | 1 | 365 | 5.9035 | 0.83361 | 6 | 0.73715
27138 | 5.98 | 1 | 365 | 6.7891 | 0.50865 | 7 | 0.29772
27464 | 5.565 | 1 | 365 | 6.3179 | 0.08539 | 6 | 0.40331
27564 | 8.1 | 1 | 365 | 9.1959 | 0.77927 | 9 | 0.97517
27554 | 5.2 | 1 | 365 | 5.9035 | 0.83361 | 6 | 0.73715
27792 | 6.76 | 1 | 365 | 7.6746 | 0.18369 | 7 | 0.85829
27542 | 8.215 | 1 | 365 | 9.3265 | 0.17367 | 9 | 0.50013
27528 | 3.06 | 1 | 365 | 3.474 | 0.49439 | 3 | 0.9684
27140 | 6.05 | 1 | 365 | 6.8685 | 0.74872 | 7 | 0.61726
27562 | 6.36 | 1 | 365 | 7.2205 | 0.81187 | 8 | 0.032357
27826 | 7.54 | 1 | 365 | 8.5601 | 0.85873 | 9 | 0.41886
27142 | 10.45 | 1 | 365 | 11.8638 | 0.83869 | 12 | 0.70254
27459 | 6.76 | 1 | 365 | 7.6746 | 0.18369 | 7 | 0.85829
27828 | 7.28 | 1 | 365 | 8.265 | 0.96705 | 9 | 0.23201
27143 | 6.76 | 1 | 365 | 7.6746 | 0.18369 | 7 | 0.85829
27840 | 8.67 | 1 | 365 | 9.843 | 0.73411 | 10 | 0.57713
27144 | 9.36 | 1 | 365 | 10.6264 | 0.10049 | 10 | 0.72686
27842 | 11.04 | 1 | 365 | 12.5337 | 0.86212 | 13 | 0.39579
27146 | 10.45 | 1 | 365 | 11.8638 | 0.83869 | 12 | 0.70254
27841 | 9.18 | 1 | 365 | 10.422 | 0.48318 | 10 | 0.90519
27145 | 10.92 | 1 | 365 | 12.3974 | 0.45058 | 12 | 0.84801
27149 | 10.725 | 1 | 365 | 12.176 | 0.78182 | 12 | 0.95787
27150 | 11.55 | 1 | 365 | 13.1127 | 0.61119 | 13 | 0.72386
27148 | 2.6 | 1 | 365 | 2.9518 | 0.9168 | 3 | 0.86857
27151 | 9 | 1 | 365 | 10.2177 | 0.86586 | 11 | 0.083524
24822 | 10.66 | 1 | 365 | 12.1023 | 0.5589 | 12 | 0.66115
25133 | 5.98 | 1 | 365 | 6.7891 | 0.50865 | 7 | 0.29772
27153 | 12.75 | 1 | 365 | 14.475 | 0.72663 | 15 | 0.20166
27577 | 2.6 | 1 | 365 | 2.9518 | 0.9168 | 3 | 0.86857
27155 | 4.845 | 1 | 365 | 5.5005 | 0.61612 | 6 | 0.11663
27585 | 4.77 | 1 | 365 | 5.4154 | 0.35891 | 5 | 0.77427
27599 | 6.095 | 1 | 365 | 6.9196 | 0.90305 | 7 | 0.82268
27156 | 9.69 | 1 | 365 | 11.001 | 0.23224 | 11 | 0.23326
27560 | 6.095 | 1 | 365 | 6.9196 | 0.90305 | 7 | 0.82268
27157 | 4.59 | 1 | 365 | 5.211 | 0.74159 | 5 | 0.9526
27574 | 7.83 | 1 | 365 | 8.8894 | 0.8533 | 9 | 0.74267
27158 | 5.5 | 1 | 365 | 6.2441 | 0.86247 | 7 | 0.1066
27569 | 8.06 | 1 | 365 | 9.1505 | 0.64209 | 9 | 0.79258
27589 | 2.08 | 1 | 365 | 2.3614 | 0.13344 | 2 | 0.49486
27597 | 13.26 | 1 | 365 | 15.054 | 0.4757 | 15 | 0.52973
27576 | 7.02 | 1 | 365 | 7.9698 | 0.075371 | 8 | 0.045149
27631 | 10.66 | 1 | 365 | 12.1023 | 0.5589 | 12 | 0.66115
20017 | 3.12 | 1 | 365 | 3.5421 | 0.70016 | 4 | 0.24229
20635 | 6.24 | 1 | 365 | 7.0842 | 0.40033 | 7 | 0.48458
20650 | 7.8 | 1 | 365 | 8.8553 | 0.75041 | 9 | 0.60572
21025 | 4.68 | 1 | 365 | 5.3132 | 0.050247 | 5 | 0.36343
21105 | 10.14 | 1 | 365 | 11.5119 | 0.77554 | 12 | 0.28744
21213 | 5.72 | 1 | 365 | 6.4939 | 0.61697 | 7 | 0.11086
21442 | 6.5 | 1 | 365 | 7.3794 | 0.29201 | 7 | 0.67143
20638 | 7.02 | 1 | 365 | 7.9698 | 0.075371 | 8 | 0.045149
21812 | 11.96 | 1 | 365 | 13.5781 | 0.017298 | 13 | 0.59544
21911 | 5.2 | 1 | 365 | 5.9035 | 0.83361 | 6 | 0.73715
22071 | 7.54 | 1 | 365 | 8.5601 | 0.85873 | 9 | 0.41886
22406 | 7.54 | 1 | 365 | 8.5601 | 0.85873 | 9 | 0.41886
27159 | 7.5 | 1 | 365 | 8.5147 | 0.72155 | 9 | 0.23627
27160 | 5.225 | 1 | 365 | 5.9319 | 0.91935 | 6 | 0.85127
27161 | 7.395 | 1 | 365 | 8.3955 | 0.36145 | 8 | 0.75696
27162 | 2.805 | 1 | 365 | 3.1845 | 0.61986 | 3 | 0.80436
27163 | 8.925 | 1 | 365 | 10.1325 | 0.60864 | 10 | 0.74116
27036 | 12.5 | 1 | 365 | 14.1912 | 0.86925 | 15 | 0.06045
27154 | 4.42 | 1 | 365 | 5.018 | 0.15857 | 5 | 0.17658
27172 | 4.16 | 1 | 365 | 4.7228 | 0.26689 | 4 | 0.98972
27173 | 5.98 | 1 | 365 | 6.7891 | 0.50865 | 7 | 0.29772
27174 | 5.98 | 1 | 365 | 6.7891 | 0.50865 | 7 | 0.29772
22408 | 8.32 | 1 | 365 | 9.4457 | 0.53377 | 9 | 0.97944
22091 | 7.02 | 1 | 365 | 7.9698 | 0.075371 | 8 | 0.045149
22000 | 4.68 | 1 | 365 | 5.3132 | 0.050247 | 5 | 0.36343
27578 | 4.68 | 1 | 365 | 5.3132 | 0.050247 | 5 | 0.36343
27579 | 8.25 | 1 | 365 | 9.3662 | 0.29371 | 9 | 0.6599
27582 | 4.94 | 1 | 365 | 5.6084 | 0.94193 | 6 | 0.55029
27583 | 9 | 1 | 365 | 10.2177 | 0.86586 | 11 | 0.083524
27586 | 4 | 1 | 365 | 4.5412 | 0.71816 | 5 | 0.25934
27590 | 5.775 | 1 | 365 | 6.5563 | 0.80559 | 7 | 0.36193
27593 | 7.15 | 1 | 365 | 8.1174 | 0.52121 | 8 | 0.63858
27595 | 2.75 | 1 | 365 | 3.1221 | 0.43124 | 3 | 0.5533
27611 | 4.5 | 1 | 365 | 5.1088 | 0.43293 | 5 | 0.54176
27612 | 9.075 | 1 | 365 | 10.3028 | 0.12308 | 10 | 0.42589
27616 | 9.5 | 1 | 365 | 10.7853 | 0.58063 | 11 | 0.36594
27629 | 15.5 | 1 | 365 | 17.5971 | 0.15787 | 17 | 0.75496
27594 | 9.805 | 1 | 365 | 11.1316 | 0.62664 | 11 | 0.75822
27601 | 7.155 | 1 | 365 | 8.123 | 0.53836 | 8 | 0.6614
27436 | 6.885 | 1 | 365 | 7.8165 | 0.61238 | 8 | 0.4289
27438 | 4.16 | 1 | 365 | 4.7228 | 0.26689 | 4 | 0.98972
27175 | 5.46 | 1 | 365 | 6.1987 | 0.72529 | 6 | 0.924
27513 | 6.63 | 1 | 365 | 7.527 | 0.73785 | 8 | 0.26486
27176 | 13.26 | 1 | 365 | 15.054 | 0.4757 | 15 | 0.52973
27444 | 7.905 | 1 | 365 | 8.9745 | 0.11051 | 9 | 0.085029
27179 | 9.81 | 1 | 365 | 11.1373 | 0.64379 | 11 | 0.78104
27516 | 7.905 | 1 | 365 | 8.9745 | 0.11051 | 9 | 0.085029
27442 | 4 | 1 | 365 | 4.5412 | 0.71816 | 5 | 0.25934
27177 | 12.22 | 1 | 365 | 13.8733 | 0.90898 | 14 | 0.7823
27431 | 6.375 | 1 | 365 | 7.2375 | 0.86332 | 8 | 0.10083
27181 | 9.88 | 1 | 365 | 11.2167 | 0.88386 | 12 | 0.10058
27451 | 10.78 | 1 | 365 | 12.2385 | 0.97044 | 13 | 0.20893
27183 | 12.825 | 1 | 365 | 14.5602 | 0.98385 | 15 | 0.54402
27452 | 4.08 | 1 | 365 | 4.632 | 0.99252 | 5 | 0.62453
27456 | 7.02 | 1 | 365 | 7.9698 | 0.075371 | 8 | 0.045149
27184 | 11.18 | 1 | 365 | 12.6926 | 0.34226 | 13 | 0.034866
27457 | 6.375 | 1 | 365 | 7.2375 | 0.86332 | 8 | 0.10083
27499 | 4.08 | 1 | 365 | 4.632 | 0.99252 | 5 | 0.62453
27495 | 8.925 | 1 | 365 | 10.1325 | 0.60864 | 10 | 0.74116
27185 | 7.25 | 1 | 365 | 8.2309 | 0.86416 | 9 | 0.095061
27504 | 11.22 | 1 | 365 | 12.738 | 0.47944 | 13 | 0.21746
27512 | 3.825 | 1 | 365 | 4.3425 | 0.11799 | 4 | 0.4605
27521 | 8.32 | 1 | 365 | 9.4457 | 0.53377 | 9 | 0.97944
26401 | 6.5 | 1 | 365 | 7.3794 | 0.29201 | 7 | 0.67143
27526 | 4.08 | 1 | 365 | 4.632 | 0.99252 | 5 | 0.62453
27463 | 6.12 | 1 | 365 | 6.948 | 0.98878 | 7 | 0.9368
27460 | 3.825 | 1 | 365 | 4.3425 | 0.11799 | 4 | 0.4605
26997 | 29.58 | 0.9 | 365 | 30.2239 | 0.30121 | 30 | 0.52506
27466 | 2.295 | 1 | 365 | 2.6055 | 0.87079 | 3 | 0.4763
18729 | 14.3 | 1 | 365 | 16.2347 | 0.042422 | 16 | 0.27715
27890 | 8.58 | 1 | 365 | 9.7408 | 0.42545 | 10 | 0.16629
26806 | 9.36 | 1 | 365 | 10.6264 | 0.10049 | 10 | 0.72686
27186 | 8.4 | 1 | 365 | 9.5365 | 0.80814 | 10 | 0.34462
27893 | 5.72 | 1 | 365 | 6.4939 | 0.61697 | 7 | 0.11086
27891 | 5.46 | 1 | 365 | 6.1987 | 0.72529 | 6 | 0.924
27897 | 6.24 | 1 | 365 | 7.0842 | 0.40033 | 7 | 0.48458
27188 | 7.5 | 1 | 365 | 8.5147 | 0.72155 | 9 | 0.23627
27898 | 6.76 | 1 | 365 | 7.6746 | 0.18369 | 7 | 0.85829
27903 | 5.72 | 1 | 365 | 6.4939 | 0.61697 | 7 | 0.11086
27812 | 6.24 | 1 | 365 | 7.0842 | 0.40033 | 7 | 0.48458
27187 | 8.1 | 1 | 365 | 9.1959 | 0.77927 | 9 | 0.97517
27904 | 10.4 | 1 | 365 | 11.8071 | 0.66722 | 12 | 0.47429
27902 | 10.4 | 1 | 365 | 11.8071 | 0.66722 | 12 | 0.47429
26947 | 7.02 | 1 | 365 | 7.9698 | 0.075371 | 8 | 0.045149
27908 | 7.14 | 1 | 365 | 8.106 | 0.48692 | 8 | 0.59293
27041 | 8.32 | 1 | 365 | 9.4457 | 0.53377 | 9 | 0.97944
27912 | 11.18 | 1 | 365 | 12.6926 | 0.34226 | 13 | 0.034866
27914 | 5.46 | 1 | 365 | 6.1987 | 0.72529 | 6 | 0.924
27085 | 5.565 | 1 | 365 | 6.3179 | 0.08539 | 6 | 0.40331
27720 | 8.67 | 1 | 365 | 9.843 | 0.73411 | 10 | 0.57713
26061 | 8.06 | 1 | 365 | 9.1505 | 0.64209 | 9 | 0.79258
27190 | 6.48 | 1 | 365 | 7.3567 | 0.22342 | 7 | 0.58014
27919 | 8.32 | 1 | 365 | 9.4457 | 0.53377 | 9 | 0.97944
27536 | 9.435 | 1 | 365 | 10.7115 | 0.35771 | 11 | 0.069228
27921 | 3.9 | 1 | 365 | 4.4277 | 0.37521 | 4 | 0.80286
27178 | 2.85 | 1 | 365 | 3.2356 | 0.77419 | 4 | 0.0097826
27393 | 13.005 | 1 | 365 | 14.7645 | 0.60117 | 15 | 0.36569
27926 | 3.825 | 1 | 365 | 4.3425 | 0.11799 | 4 | 0.4605
27191 | 8.68 | 1 | 365 | 9.8544 | 0.76841 | 10 | 0.62278
27400 | 6.885 | 1 | 365 | 7.8165 | 0.61238 | 8 | 0.4289
27922 | 8.415 | 1 | 365 | 9.5535 | 0.85958 | 10 | 0.41309
27192 | 3.64 | 1 | 365 | 4.1325 | 0.48353 | 4 | 0.616
27929 | 3.38 | 1 | 365 | 3.8373 | 0.59185 | 4 | 0.42915
27410 | 7.65 | 1 | 365 | 8.685 | 0.23598 | 8 | 0.921
27924 | 3.06 | 1 | 365 | 3.474 | 0.49439 | 3 | 0.9684
27193 | 6.71 | 1 | 365 | 7.6178 | 0.012213 | 7 | 0.63005
27932 | 2.08 | 1 | 365 | 2.3614 | 0.13344 | 2 | 0.49486
27403 | 10.455 | 1 | 365 | 11.8695 | 0.85584 | 12 | 0.72536
27900 | 4.68 | 1 | 365 | 5.3132 | 0.050247 | 5 | 0.36343
27406 | 6.12 | 1 | 365 | 6.948 | 0.98878 | 7 | 0.9368
27905 | 5.5 | 1 | 365 | 6.2441 | 0.86247 | 7 | 0.1066
27411 | 7.905 | 1 | 365 | 8.9745 | 0.11051 | 9 | 0.085029
27909 | 4.2 | 1 | 365 | 4.7682 | 0.40407 | 5 | 0.17231
27391 | 3.5 | 1 | 365 | 3.9735 | 0.00339 | 3 | 0.97693
27911 | 7.2 | 1 | 365 | 8.1741 | 0.69269 | 8 | 0.86682
27931 | 4.8 | 1 | 365 | 5.4494 | 0.46179 | 5 | 0.91121
27935 | 10.8 | 1 | 365 | 12.2612 | 0.039032 | 12 | 0.30023
27412 | 8.16 | 1 | 365 | 9.264 | 0.98505 | 10 | 0.24906
27943 | 4.845 | 1 | 365 | 5.5005 | 0.61612 | 6 | 0.11663
27409 | 5.865 | 1 | 365 | 6.6585 | 0.11425 | 6 | 0.77276
27824 | 4.42 | 1 | 365 | 5.018 | 0.15857 | 5 | 0.17658
27402 | 10.2 | 1 | 365 | 11.58 | 0.98131 | 12 | 0.56133
27561 | 3.75 | 1 | 365 | 4.2574 | 0.86078 | 5 | 0.11813
27565 | 8.415 | 1 | 365 | 9.5535 | 0.85958 | 10 | 0.41309
27551 | 3.64 | 1 | 365 | 4.1325 | 0.48353 | 4 | 0.616
27427 | 6.63 | 1 | 365 | 7.527 | 0.73785 | 8 | 0.26486
26763 | 6.24 | 1 | 365 | 7.0842 | 0.40033 | 7 | 0.48458
23594 | 5.98 | 1 | 365 | 6.7891 | 0.50865 | 7 | 0.29772
27418 | 11.475 | 1 | 365 | 13.0275 | 0.35397 | 13 | 0.38149
23591 | 9.1 | 1 | 365 | 10.3312 | 0.20881 | 10 | 0.54001
27417 | 6.12 | 1 | 365 | 6.948 | 0.98878 | 7 | 0.9368
27428 | 11.985 | 1 | 365 | 13.6065 | 0.10304 | 13 | 0.70956
24019 | 5.2 | 1 | 365 | 5.9035 | 0.83361 | 6 | 0.73715
27420 | 9.69 | 1 | 365 | 11.001 | 0.23224 | 11 | 0.23326
23573 | 13 | 1 | 365 | 14.7588 | 0.58402 | 15 | 0.34287
27439 | 7.395 | 1 | 365 | 8.3955 | 0.36145 | 8 | 0.75696
27443 | 5.75 | 1 | 365 | 6.528 | 0.71985 | 7 | 0.24781
28116 | 7.125 | 1 | 365 | 8.089 | 0.43547 | 8 | 0.52446
28044 | 4.42 | 1 | 365 | 5.018 | 0.15857 | 5 | 0.17658
28122 | 4.94 | 1 | 365 | 5.6084 | 0.94193 | 6 | 0.55029
28047 | 5.72 | 1 | 365 | 6.4939 | 0.61697 | 7 | 0.11086
27870 | 9.18 | 1 | 365 | 10.422 | 0.48318 | 10 | 0.90519
28127 | 4.68 | 1 | 365 | 5.3132 | 0.050247 | 5 | 0.36343
25016 | 4.42 | 1 | 365 | 5.018 | 0.15857 | 5 | 0.17658
28079 | 8.67 | 1 | 365 | 9.843 | 0.73411 | 10 | 0.57713
18311 | 8.16 | 1 | 365 | 9.264 | 0.98505 | 10 | 0.24906
27387 | 22.25 | 1 | 365 | 25.2603 | 0.30726 | 25 | 0.5676
28109 | 2.08 | 1 | 365 | 2.3614 | 0.13344 | 2 | 0.49486
28128 | 3.64 | 1 | 365 | 4.1325 | 0.48353 | 4 | 0.616
27667 | 28.325 | 0.9 | 365 | 28.9415 | 0.42755 | 29 | 0.36908
28129 | 3.18 | 1 | 365 | 3.6102 | 0.90594 | 4 | 0.51618
28058 | 11.7 | 1 | 365 | 13.283 | 0.12562 | 13 | 0.40858
27811 | 3.9 | 1 | 365 | 4.4277 | 0.37521 | 4 | 0.80286
28131 | 5.72 | 1 | 365 | 6.4939 | 0.61697 | 7 | 0.11086
28006 | 6.48 | 1 | 365 | 7.3567 | 0.22342 | 7 | 0.58014
28136 | 5.2 | 1 | 365 | 5.9035 | 0.83361 | 6 | 0.73715
28137 | 3.38 | 1 | 365 | 3.8373 | 0.59185 | 4 | 0.42915
25051 | 6.24 | 1 | 365 | 7.0842 | 0.40033 | 7 | 0.48458
28057 | 12.48 | 1 | 365 | 14.1685 | 0.80066 | 14 | 0.96915
28049 | 7.28 | 1 | 365 | 8.265 | 0.96705 | 9 | 0.23201
18076 | 8.84 | 1 | 365 | 10.036 | 0.31713 | 10 | 0.35315
19740 | 5.46 | 1 | 365 | 6.1987 | 0.72529 | 6 | 0.924
19775 | 3.25 | 1 | 365 | 3.6897 | 0.146 | 3 | 0.83572
28050 | 8.25 | 1 | 365 | 9.3662 | 0.29371 | 9 | 0.6599
19821 | 9.62 | 1 | 365 | 10.9215 | 0.99217 | 11 | 0.91372
18465 | 2.805 | 1 | 365 | 3.1845 | 0.61986 | 3 | 0.80436
19535 | 5.2 | 1 | 365 | 5.9035 | 0.83361 | 6 | 0.73715
19772 | 11.22 | 1 | 365 | 12.738 | 0.47944 | 13 | 0.21746
18790 | 1.715 | 1 | 365 | 1.947 | 0.88166 | 2 | 0.82869
28055 | 12.19 | 1 | 365 | 13.8393 | 0.80609 | 14 | 0.64535
27529 | 5.72 | 1 | 365 | 6.4939 | 0.61697 | 7 | 0.11086
18787 | 4.75 | 1 | 365 | 5.3927 | 0.29031 | 5 | 0.68297
18320 | 5.61 | 1 | 365 | 6.369 | 0.23972 | 6 | 0.60873
27575 | 6 | 1 | 365 | 6.8118 | 0.57724 | 7 | 0.38902
18733 | 5.1 | 1 | 365 | 5.79 | 0.49065 | 6 | 0.28066
27441 | 2.08 | 1 | 365 | 2.3614 | 0.13344 | 2 | 0.49486
27461 | 8.58 | 1 | 365 | 9.7408 | 0.42545 | 10 | 0.16629
27449 | 6.24 | 1 | 365 | 7.0842 | 0.40033 | 7 | 0.48458
27458 | 3.38 | 1 | 365 | 3.8373 | 0.59185 | 4 | 0.42915
27514 | 5.72 | 1 | 365 | 6.4939 | 0.61697 | 7 | 0.11086
27453 | 9.88 | 1 | 365 | 11.2167 | 0.88386 | 12 | 0.10058
28112 | 8.84 | 1 | 365 | 10.036 | 0.31713 | 10 | 0.35315
18391 | 5.865 | 1 | 365 | 6.6585 | 0.11425 | 6 | 0.77276
23108 | 5.46 | 1 | 365 | 6.1987 | 0.72529 | 6 | 0.924
28105 | 8.745 | 1 | 365 | 9.9282 | 0.99133 | 10 | 0.91949
27543 | 9.435 | 1 | 365 | 10.7115 | 0.35771 | 11 | 0.069228
28051 | 12.74 | 1 | 365 | 14.4637 | 0.69234 | 15 | 0.15601
28096 | 8.925 | 1 | 365 | 10.1325 | 0.60864 | 10 | 0.74116
28093 | 4.16 | 1 | 365 | 4.7228 | 0.26689 | 4 | 0.98972
23580 | 8.32 | 1 | 365 | 9.4457 | 0.53377 | 9 | 0.97944
21085 | 9.36 | 1 | 365 | 10.6264 | 0.10049 | 10 | 0.72686
13315 | 8.25 | 1 | 365 | 9.3662 | 0.29371 | 9 | 0.6599
28084 | 2.805 | 1 | 365 | 3.1845 | 0.61986 | 3 | 0.80436
27517 | 5.865 | 1 | 365 | 6.6585 | 0.11425 | 6 | 0.77276
23391 | 7.28 | 1 | 365 | 8.265 | 0.96705 | 9 | 0.23201
28085 | 7.56 | 1 | 365 | 8.5828 | 0.92732 | 9 | 0.51016
28064 | 6.76 | 1 | 365 | 7.6746 | 0.18369 | 7 | 0.85829
22003 | 7.28 | 1 | 365 | 8.265 | 0.96705 | 9 | 0.23201
28067 | 9.76 | 1 | 365 | 11.0805 | 0.47231 | 11 | 0.5528
23716 | 5.2 | 1 | 365 | 5.9035 | 0.83361 | 6 | 0.73715
24030 | 5.2 | 1 | 365 | 5.9035 | 0.83361 | 6 | 0.73715
24041 | 3.9 | 1 | 365 | 4.4277 | 0.37521 | 4 | 0.80286
24012 | 374.22 | 0.9 | 365 | 382.3654 | 0.062213 | 382 | 0.42764
23661 | 3.12 | 1 | 365 | 3.5421 | 0.70016 | 4 | 0.24229
24023 | 8.84 | 1 | 365 | 10.036 | 0.31713 | 10 | 0.35315
28089 | 13.78 | 1 | 365 | 15.6444 | 0.25906 | 15 | 0.90344
23754 | 4.68 | 1 | 365 | 5.3132 | 0.050247 | 5 | 0.36343
24262 | 6.5 | 1 | 365 | 7.3794 | 0.29201 | 7 | 0.67143
26852 | 4.578 | 1 | 365 | 5.1974 | 0.70043 | 5 | 0.89782
26855 | 3.57 | 1 | 365 | 4.053 | 0.24346 | 4 | 0.29646
26859 | 10.46 | 1 | 365 | 11.8752 | 0.87299 | 12 | 0.74818
26858 | 9.87 | 1 | 365 | 11.2054 | 0.84956 | 12 | 0.054931
24345 | 7.05 | 1 | 365 | 8.0038 | 0.17826 | 8 | 0.18209
26862 | 7.7 | 1 | 365 | 8.7418 | 0.40746 | 9 | 0.14924
25838 | 7.8 | 1 | 365 | 8.8553 | 0.75041 | 9 | 0.60572
26856 | 2.385 | 1 | 365 | 2.7077 | 0.17945 | 2 | 0.88713
26864 | 17.4 | 1 | 365 | 19.7542 | 0.674 | 20 | 0.42815
26894 | 3.64 | 1 | 365 | 4.1325 | 0.48353 | 4 | 0.616
26865 | 6.12 | 1 | 365 | 6.948 | 0.98878 | 7 | 0.9368
26869 | 4.42 | 1 | 365 | 5.018 | 0.15857 | 5 | 0.17658
26875 | 12.48 | 1 | 365 | 14.1685 | 0.80066 | 14 | 0.96915
26895 | 5.32 | 1 | 365 | 6.0398 | 0.24515 | 6 | 0.28493
26906 | 8.42 | 1 | 365 | 9.5592 | 0.87673 | 10 | 0.43592
26921 | 8.96 | 1 | 365 | 10.1723 | 0.72868 | 10 | 0.90093
21075 | 4.365 | 1 | 365 | 4.9556 | 0.96994 | 5 | 0.92551
26929 | 9.44 | 1 | 365 | 10.7172 | 0.37486 | 11 | 0.092052
26927 | 11.22 | 1 | 365 | 12.738 | 0.47944 | 13 | 0.21746
20881 | 3.43 | 1 | 365 | 3.8941 | 0.76332 | 4 | 0.65739
18106 | 2.55 | 1 | 365 | 2.895 | 0.74533 | 3 | 0.64033
26924 | 5.73 | 1 | 365 | 6.5052 | 0.65126 | 7 | 0.15651
26923 | 8.83 | 1 | 365 | 10.0247 | 0.28284 | 10 | 0.3075
26922 | 5.98 | 1 | 365 | 6.7891 | 0.50865 | 7 | 0.29772
26878 | 5.46 | 1 | 365 | 6.1987 | 0.72529 | 6 | 0.924
26884 | 5.46 | 1 | 365 | 6.1987 | 0.72529 | 6 | 0.924
26887 | 9.1 | 1 | 365 | 10.3312 | 0.20881 | 10 | 0.54001
26889 | 3.12 | 1 | 365 | 3.5421 | 0.70016 | 4 | 0.24229
26888 | 13.16 | 1 | 365 | 14.9405 | 0.13275 | 15 | 0.073242
26890 | 16.24 | 1 | 365 | 18.4372 | 0.69573 | 19 | 0.13294
26892 | 5.32 | 1 | 365 | 6.0398 | 0.24515 | 6 | 0.28493
26891 | 11.44 | 1 | 365 | 12.9878 | 0.23394 | 13 | 0.22172
26893 | 8.12 | 1 | 365 | 9.2186 | 0.84786 | 10 | 0.066468
26920 | 4.16 | 1 | 365 | 4.7228 | 0.26689 | 4 | 0.98972
26918 | 9.24 | 1 | 365 | 10.4901 | 0.68895 | 11 | 0.17908
26917 | 4.48 | 1 | 365 | 5.0861 | 0.36434 | 5 | 0.45047
26915 | 9.52 | 1 | 365 | 10.808 | 0.64922 | 11 | 0.45724
26914 | 4.76 | 1 | 365 | 5.404 | 0.32461 | 5 | 0.72862
26913 | 5.2 | 1 | 365 | 5.9035 | 0.83361 | 6 | 0.73715
26912 | 7.425 | 1 | 365 | 8.4296 | 0.46433 | 8 | 0.89391
26909 | 5.46 | 1 | 365 | 6.1987 | 0.72529 | 6 | 0.924
26907 | 6.63 | 1 | 365 | 7.527 | 0.73785 | 8 | 0.26486
26896 | 6.63 | 1 | 365 | 7.527 | 0.73785 | 8 | 0.26486
26897 | 6.44 | 1 | 365 | 7.3113 | 0.086238 | 7 | 0.39754
26899 | 5.83 | 1 | 365 | 6.6188 | 0.99422 | 7 | 0.61299
26901 | 7.91 | 1 | 365 | 8.9802 | 0.12766 | 9 | 0.10785
26900 | 7.28 | 1 | 365 | 8.265 | 0.96705 | 9 | 0.23201
26902 | 12.38 | 1 | 365 | 14.055 | 0.45771 | 14 | 0.51267
26903 | 5.36 | 1 | 365 | 6.0852 | 0.38233 | 6 | 0.46752
26904 | 4.59 | 1 | 365 | 5.211 | 0.74159 | 5 | 0.9526
26905 | 6.89 | 1 | 365 | 7.8222 | 0.62953 | 8 | 0.45172
22015 | 9.88 | 1 | 365 | 11.2167 | 0.88386 | 12 | 0.10058
22056 | 7.56 | 1 | 365 | 8.5828 | 0.92732 | 9 | 0.51016
22061 | 4.05 | 1 | 365 | 4.5979 | 0.88964 | 5 | 0.48759
22203 | 14.56 | 1 | 365 | 16.5299 | 0.9341 | 17 | 0.46401
22201 | 5.13 | 1 | 365 | 5.8241 | 0.59354 | 6 | 0.41761
22502 | 14.04 | 1 | 365 | 15.9396 | 0.15074 | 16 | 0.090297
22493 | 7.28 | 1 | 365 | 8.265 | 0.96705 | 9 | 0.23201
22500 | 5.72 | 1 | 365 | 6.4939 | 0.61697 | 7 | 0.11086
22650 | 3.9 | 1 | 365 | 4.4277 | 0.37521 | 4 | 0.80286
22712 | 10.57 | 1 | 365 | 12.0001 | 0.25024 | 12 | 0.25032
22732 | 5.47 | 1 | 365 | 6.2101 | 0.75958 | 6 | 0.96965
22755 | 6.47 | 1 | 365 | 7.3454 | 0.18912 | 7 | 0.53449
22764 | 6.82 | 1 | 365 | 7.7427 | 0.38946 | 8 | 0.13218
22787 | 10.215 | 1 | 365 | 11.597 | 0.032751 | 11 | 0.6298
22817 | 9.705 | 1 | 365 | 11.018 | 0.28369 | 11 | 0.30173
22831 | 8.1 | 1 | 365 | 9.1959 | 0.77927 | 9 | 0.97517
22867 | 5.98 | 1 | 365 | 6.7891 | 0.50865 | 7 | 0.29772
22874 | 6.725 | 1 | 365 | 7.6349 | 0.063657 | 7 | 0.69852
22778 | 10.215 | 1 | 365 | 11.597 | 0.032751 | 11 | 0.6298
22868 | 10.2 | 1 | 365 | 11.58 | 0.98131 | 12 | 0.56133
22656 | 6.725 | 1 | 365 | 7.6349 | 0.063657 | 7 | 0.69852
23977 | 8.37 | 1 | 365 | 9.5024 | 0.70525 | 10 | 0.20768
23699 | 3.64 | 1 | 365 | 4.1325 | 0.48353 | 4 | 0.616
23301 | 3.64 | 1 | 365 | 4.1325 | 0.48353 | 4 | 0.616
24455 | 6.12 | 1 | 365 | 6.948 | 0.98878 | 7 | 0.9368
24463 | 7.5 | 1 | 365 | 8.5147 | 0.72155 | 9 | 0.23627
24465 | 11.5 | 1 | 365 | 13.0559 | 0.43971 | 13 | 0.49561
24473 | 8.75 | 1 | 365 | 9.9338 | 0.008475 | 9 | 0.94231
24492 | 9.18 | 1 | 365 | 10.422 | 0.48318 | 10 | 0.90519
24498 | 6.75 | 1 | 365 | 7.6632 | 0.1494 | 7 | 0.81264
24499 | 5.98 | 1 | 365 | 6.7891 | 0.50865 | 7 | 0.29772
24500 | 6.75 | 1 | 365 | 7.6632 | 0.1494 | 7 | 0.81264
24503 | 17.25 | 1 | 365 | 19.5839 | 0.15956 | 19 | 0.74342
24505 | 8.06 | 1 | 365 | 9.1505 | 0.64209 | 9 | 0.79258
24514 | 7 | 1 | 365 | 7.9471 | 0.00678 | 7 | 0.95385
24542 | 5.94 | 1 | 365 | 6.7437 | 0.37147 | 7 | 0.11513
24575 | 11.7 | 1 | 365 | 13.283 | 0.12562 | 13 | 0.40858
24761 | 6.24 | 1 | 365 | 7.0842 | 0.40033 | 7 | 0.48458
24763 | 4.94 | 1 | 365 | 5.6084 | 0.94193 | 6 | 0.55029
24774 | 7.905 | 1 | 365 | 8.9745 | 0.11051 | 9 | 0.085029
24779 | 8.5 | 1 | 365 | 9.65 | 0.15109 | 9 | 0.80111
24781 | 4.5 | 1 | 365 | 5.1088 | 0.43293 | 5 | 0.54176
24787 | 7.25 | 1 | 365 | 8.2309 | 0.86416 | 9 | 0.095061
24791 | 4.68 | 1 | 365 | 5.3132 | 0.050247 | 5 | 0.36343
24828 | 9.88 | 1 | 365 | 11.2167 | 0.88386 | 12 | 0.10058
24833 | 8.06 | 1 | 365 | 9.1505 | 0.64209 | 9 | 0.79258
12587 | 246.675 | 0.9 | 365 | 252.0442 | 0.3836 | 252 | 0.42783
24905 | 10.14 | 1 | 365 | 11.5119 | 0.77554 | 12 | 0.28744
24912 | 9.1 | 1 | 365 | 10.3312 | 0.20881 | 10 | 0.54001
25370 | 9.88 | 1 | 365 | 11.2167 | 0.88386 | 12 | 0.10058
25377 | 10.53 | 1 | 365 | 11.9547 | 0.11306 | 12 | 0.067723
25386 | 8.32 | 1 | 365 | 9.4457 | 0.53377 | 9 | 0.97944
25387 | 9.88 | 1 | 365 | 11.2167 | 0.88386 | 12 | 0.10058
25394 | 9.36 | 1 | 365 | 10.6264 | 0.10049 | 10 | 0.72686
22156 | 11.34 | 1 | 365 | 12.8743 | 0.89098 | 13 | 0.76524
26402 | 3.3 | 1 | 365 | 3.7465 | 0.31748 | 4 | 0.063959
25826 | 7.8 | 1 | 365 | 8.8553 | 0.75041 | 9 | 0.60572
26291 | 17.25 | 1 | 365 | 19.5839 | 0.15956 | 19 | 0.74342
26296 | 8 | 1 | 365 | 9.0824 | 0.43632 | 9 | 0.51869
26388 | 11.25 | 1 | 365 | 12.7721 | 0.58232 | 13 | 0.3544
26393 | 12.5 | 1 | 365 | 14.1912 | 0.86925 | 15 | 0.06045
26559 | 10 | 1 | 365 | 11.353 | 0.2954 | 11 | 0.64836
26566 | 7.905 | 1 | 365 | 8.9745 | 0.11051 | 9 | 0.085029
26617 | 11 | 1 | 365 | 12.4883 | 0.72494 | 13 | 0.2132
17699 | 3.64 | 1 | 365 | 4.1325 | 0.48353 | 4 | 0.616
26621 | 7.5 | 1 | 365 | 8.5147 | 0.72155 | 9 | 0.23627
26730 | 11.18 | 1 | 365 | 12.6926 | 0.34226 | 13 | 0.034866
26742 | 9.99 | 1 | 365 | 11.3416 | 0.2611 | 11 | 0.60271
26749 | 7.35 | 1 | 365 | 8.3444 | 0.20712 | 8 | 0.55154
26832 | 6 | 1 | 365 | 6.8118 | 0.57724 | 7 | 0.38902
26939 | 7.65 | 1 | 365 | 8.685 | 0.23598 | 8 | 0.921
26971 | 11.5 | 1 | 365 | 13.0559 | 0.43971 | 13 | 0.49561
27090 | 8.32 | 1 | 365 | 9.4457 | 0.53377 | 9 | 0.97944
27126 | 4.275 | 1 | 365 | 4.8534 | 0.66128 | 5 | 0.51467
27127 | 4.275 | 1 | 365 | 4.8534 | 0.66128 | 5 | 0.51467
27203 | 4.98 | 1 | 365 | 5.6538 | 0.079109 | 5 | 0.73288
27206 | 5.415 | 1 | 365 | 6.1476 | 0.57096 | 6 | 0.71859
27107 | 9.18 | 1 | 365 | 10.422 | 0.48318 | 10 | 0.90519
27237 | 7.245 | 1 | 365 | 8.2252 | 0.84702 | 9 | 0.072237
27242 | 7.2 | 1 | 365 | 8.1741 | 0.69269 | 8 | 0.86682
27264 | 11.18 | 1 | 365 | 12.6926 | 0.34226 | 13 | 0.034866
27276 | 11.18 | 1 | 365 | 12.6926 | 0.34226 | 13 | 0.034866
27260 | 6.5 | 1 | 365 | 7.3794 | 0.29201 | 7 | 0.67143
27292 | 10.08 | 1 | 365 | 11.4438 | 0.56976 | 12 | 0.013547
27324 | 6.75 | 1 | 365 | 7.6632 | 0.1494 | 7 | 0.81264
27331 | 4.25 | 1 | 365 | 4.825 | 0.57554 | 5 | 0.40055
16459 | 15.3 | 1 | 365 | 17.37 | 0.47196 | 17 | 0.84199
14882 | 11.22 | 1 | 365 | 12.738 | 0.47944 | 13 | 0.21746
27046 | 348.91 | 0.9 | 365 | 356.5045 | 0.94072 | 357 | 0.44524
25219 | 4.95 | 1 | 365 | 5.6197 | 0.97622 | 6 | 0.59594
28068 | 12.24 | 1 | 365 | 13.896 | 0.97757 | 14 | 0.87359
23165 | 4.16 | 1 | 365 | 4.7228 | 0.26689 | 4 | 0.98972
28073 | 3.64 | 1 | 365 | 4.1325 | 0.48353 | 4 | 0.616
15732 | 9.18 | 1 | 365 | 10.422 | 0.48318 | 10 | 0.90519
16221 | 4.335 | 1 | 365 | 4.9215 | 0.86706 | 5 | 0.78856
27474 | 10.53 | 1 | 365 | 11.9547 | 0.11306 | 12 | 0.067723
27633 | 8.25 | 1 | 365 | 9.3662 | 0.29371 | 9 | 0.6599
14276 | 11.22 | 1 | 365 | 12.738 | 0.47944 | 13 | 0.21746
13006 | 7.395 | 1 | 365 | 8.3955 | 0.36145 | 8 | 0.75696
13926 | 4.9 | 1 | 365 | 5.563 | 0.80475 | 6 | 0.3677
27750 | 10.38 | 1 | 365 | 11.7844 | 0.59863 | 12 | 0.383
27781 | 7.395 | 1 | 365 | 8.3955 | 0.36145 | 8 | 0.75696
27470 | 10.455 | 1 | 365 | 11.8695 | 0.85584 | 12 | 0.72536
27480 | 3.92 | 1 | 365 | 4.4504 | 0.4438 | 4 | 0.89416
27970 | 7.595 | 1 | 365 | 8.6226 | 0.047356 | 8 | 0.66993
27980 | 12 | 1 | 365 | 13.6236 | 0.15448 | 13 | 0.77803
27981 | 8.06 | 1 | 365 | 9.1505 | 0.64209 | 9 | 0.79258
28002 | 23.785 | 1 | 365 | 27.003 | 0.57161 | 27 | 0.57462
28039 | 7.8 | 1 | 365 | 8.8553 | 0.75041 | 9 | 0.60572
21770 | 13.78 | 1 | 365 | 15.6444 | 0.25906 | 15 | 0.90344
23881 | 6.82 | 1 | 365 | 7.7427 | 0.38946 | 8 | 0.13218
26845 | 5.5 | 1 | 365 | 6.2441 | 0.86247 | 7 | 0.1066
28175 | 4.845 | 1 | 365 | 5.5005 | 0.61612 | 6 | 0.11663
27602 | 15.08 | 1 | 365 | 17.1203 | 0.71746 | 17 | 0.83773
28167 | 9.36 | 1 | 365 | 10.6264 | 0.10049 | 10 | 0.72686
27118 | 4.5 | 1 | 365 | 5.1088 | 0.43293 | 5 | 0.54176
26765 | 11.7 | 1 | 365 | 13.283 | 0.12562 | 13 | 0.40858
28176 | 8.58 | 1 | 365 | 9.7408 | 0.42545 | 10 | 0.16629
28179 | 4.68 | 1 | 365 | 5.3132 | 0.050247 | 5 | 0.36343
28182 | 3.12 | 1 | 365 | 3.5421 | 0.70016 | 4 | 0.24229
27619 | 7.54 | 1 | 365 | 8.5601 | 0.85873 | 9 | 0.41886
28267 | 4.94 | 1 | 365 | 5.6084 | 0.94193 | 6 | 0.55029
28184 | 5.72 | 1 | 365 | 6.4939 | 0.61697 | 7 | 0.11086
28183 | 9.1 | 1 | 365 | 10.3312 | 0.20881 | 10 | 0.54001
28268 | 3.12 | 1 | 365 | 3.5421 | 0.70016 | 4 | 0.24229
28269 | 7.54 | 1 | 365 | 8.5601 | 0.85873 | 9 | 0.41886
28270 | 9.1 | 1 | 365 | 10.3312 | 0.20881 | 10 | 0.54001
28272 | 3.64 | 1 | 365 | 4.1325 | 0.48353 | 4 | 0.616
28274 | 5.98 | 1 | 365 | 6.7891 | 0.50865 | 7 | 0.29772
28189 | 2.6 | 1 | 365 | 2.9518 | 0.9168 | 3 | 0.86857
28275 | 6.76 | 1 | 365 | 7.6746 | 0.18369 | 7 | 0.85829
28277 | 5.2 | 1 | 365 | 5.9035 | 0.83361 | 6 | 0.73715
28276 | 3.12 | 1 | 365 | 3.5421 | 0.70016 | 4 | 0.24229
28317 | 5.98 | 1 | 365 | 6.7891 | 0.50865 | 7 | 0.29772
28319 | 7.28 | 1 | 365 | 8.265 | 0.96705 | 9 | 0.23201
28324 | 3.38 | 1 | 365 | 3.8373 | 0.59185 | 4 | 0.42915
28285 | 5.2 | 1 | 365 | 5.9035 | 0.83361 | 6 | 0.73715
28286 | 10.464 | 1 | 365 | 11.8797 | 0.88671 | 12 | 0.76644
28287 | 4.08 | 1 | 365 | 4.632 | 0.99252 | 5 | 0.62453
28288 | 6.27 | 1 | 365 | 7.1183 | 0.50322 | 7 | 0.62152
28293 | 8.829 | 1 | 365 | 10.0235 | 0.27941 | 10 | 0.30294
28294 | 5.415 | 1 | 365 | 6.1476 | 0.57096 | 6 | 0.71859
28297 | 8.36 | 1 | 365 | 9.4911 | 0.67095 | 10 | 0.16203
28300 | 6.44 | 1 | 365 | 7.3113 | 0.086238 | 7 | 0.39754
28302 | 7.395 | 1 | 365 | 8.3955 | 0.36145 | 8 | 0.75696
28303 | 7.84 | 1 | 365 | 8.9007 | 0.88759 | 9 | 0.78831
28305 | 6 | 1 | 365 | 6.8118 | 0.57724 | 7 | 0.38902
28307 | 3.38 | 1 | 365 | 3.8373 | 0.59185 | 4 | 0.42915
28308 | 10.4 | 1 | 365 | 11.8071 | 0.66722 | 12 | 0.47429
28311 | 7 | 1 | 365 | 7.9471 | 0.00678 | 7 | 0.95385
28313 | 4.56 | 1 | 365 | 5.1769 | 0.6387 | 5 | 0.81565
28278 | 9.275 | 1 | 365 | 10.5299 | 0.80898 | 11 | 0.33885
28280 | 6.5 | 1 | 365 | 7.3794 | 0.29201 | 7 | 0.67143
28323 | 5.72 | 1 | 365 | 6.4939 | 0.61697 | 7 | 0.11086
28315 | 8.32 | 1 | 365 | 9.4457 | 0.53377 | 9 | 0.97944
28312 | 9.1 | 1 | 365 | 10.3312 | 0.20881 | 10 | 0.54001
28279 | 9.9 | 1 | 365 | 11.2394 | 0.95245 | 12 | 0.19188
28281 | 14.56 | 1 | 365 | 16.5299 | 0.9341 | 17 | 0.46401
28283 | 6.75 | 1 | 365 | 7.6632 | 0.1494 | 7 | 0.81264
28284 | 11.5 | 1 | 365 | 13.0559 | 0.43971 | 13 | 0.49561
27694 | 3.64 | 1 | 365 | 4.1325 | 0.48353 | 4 | 0.616
27695 | 5.61 | 1 | 365 | 6.369 | 0.23972 | 6 | 0.60873
20955 | 3.38 | 1 | 365 | 3.8373 | 0.59185 | 4 | 0.42915
27698 | 5.1 | 1 | 365 | 5.79 | 0.49065 | 6 | 0.28066
25592 | 8.58 | 1 | 365 | 9.7408 | 0.42545 | 10 | 0.16629
21106 | 7.395 | 1 | 365 | 8.3955 | 0.36145 | 8 | 0.75696
21913 | 7.02 | 1 | 365 | 7.9698 | 0.075371 | 8 | 0.045149
27702 | 5.72 | 1 | 365 | 6.4939 | 0.61697 | 7 | 0.11086
27640 | 9.18 | 1 | 365 | 10.422 | 0.48318 | 10 | 0.90519
26668 | 6.5 | 1 | 365 | 7.3794 | 0.29201 | 7 | 0.67143
27003 | 8.32 | 1 | 365 | 9.4457 | 0.53377 | 9 | 0.97944
28190 | 5.2 | 1 | 365 | 5.9035 | 0.83361 | 6 | 0.73715
27703 | 5.2 | 1 | 365 | 5.9035 | 0.83361 | 6 | 0.73715
26756 | 4.68 | 1 | 365 | 5.3132 | 0.050247 | 5 | 0.36343
27704 | 4.335 | 1 | 365 | 4.9215 | 0.86706 | 5 | 0.78856
24255 | 7.02 | 1 | 365 | 7.9698 | 0.075371 | 8 | 0.045149
27865 | 4.05 | 1 | 365 | 4.5979 | 0.88964 | 5 | 0.48759
28192 | 5.98 | 1 | 365 | 6.7891 | 0.50865 | 7 | 0.29772
28191 | 5.46 | 1 | 365 | 6.1987 | 0.72529 | 6 | 0.924
28185 | 7.02 | 1 | 365 | 7.9698 | 0.075371 | 8 | 0.045149
25650 | 5.5 | 1 | 365 | 6.2441 | 0.86247 | 7 | 0.1066
20470 | 10.92 | 1 | 365 | 12.3974 | 0.45058 | 12 | 0.84801
27654 | 11.18 | 1 | 365 | 12.6926 | 0.34226 | 13 | 0.034866
28194 | 6.76 | 1 | 365 | 7.6746 | 0.18369 | 7 | 0.85829
25656 | 5 | 1 | 365 | 5.6765 | 0.1477 | 5 | 0.82418
25839 | 8.25 | 1 | 365 | 9.3662 | 0.29371 | 9 | 0.6599
19675 | 8.58 | 1 | 365 | 9.7408 | 0.42545 | 10 | 0.16629
27001 | 7 | 1 | 365 | 7.9471 | 0.00678 | 7 | 0.95385
27291 | 9.5 | 1 | 365 | 10.7853 | 0.58063 | 11 | 0.36594
28070 | 7.75 | 1 | 365 | 8.7985 | 0.57893 | 9 | 0.37748
28197 | 13.26 | 1 | 365 | 15.054 | 0.4757 | 15 | 0.52973
28156 | 5.72 | 1 | 365 | 6.4939 | 0.61697 | 7 | 0.11086
27657 | 3.9 | 1 | 365 | 4.4277 | 0.37521 | 4 | 0.80286
28198 | 6.5 | 1 | 365 | 7.3794 | 0.29201 | 7 | 0.67143
19781 | 4.68 | 1 | 365 | 5.3132 | 0.050247 | 5 | 0.36343
28195 | 5.2 | 1 | 365 | 5.9035 | 0.83361 | 6 | 0.73715
28201 | 7.8 | 1 | 365 | 8.8553 | 0.75041 | 9 | 0.60572
20498 | 8.32 | 1 | 365 | 9.4457 | 0.53377 | 9 | 0.97944
28202 | 8.84 | 1 | 365 | 10.036 | 0.31713 | 10 | 0.35315
28180 | 4.16 | 1 | 365 | 4.7228 | 0.26689 | 4 | 0.98972
28204 | 6.76 | 1 | 365 | 7.6746 | 0.18369 | 7 | 0.85829
28205 | 9.36 | 1 | 365 | 10.6264 | 0.10049 | 10 | 0.72686
28207 | 4.42 | 1 | 365 | 5.018 | 0.15857 | 5 | 0.17658
28203 | 5.2 | 1 | 365 | 5.9035 | 0.83361 | 6 | 0.73715
28209 | 5.98 | 1 | 365 | 6.7891 | 0.50865 | 7 | 0.29772
28164 | 6.375 | 1 | 365 | 7.2375 | 0.86332 | 8 | 0.10083
24320 | 8.58 | 1 | 365 | 9.7408 | 0.42545 | 10 | 0.16629
25593 | 8.32 | 1 | 365 | 9.4457 | 0.53377 | 9 | 0.97944
24104 | 8.32 | 1 | 365 | 9.4457 | 0.53377 | 9 | 0.97944
28080 | 8.06 | 1 | 365 | 9.1505 | 0.64209 | 9 | 0.79258
28139 | 9.62 | 1 | 365 | 10.9215 | 0.99217 | 11 | 0.91372
28140 | 11.44 | 1 | 365 | 12.9878 | 0.23394 | 13 | 0.22172
28130 | 7.54 | 1 | 365 | 8.5601 | 0.85873 | 9 | 0.41886
27566 | 6.63 | 1 | 365 | 7.527 | 0.73785 | 8 | 0.26486
15941 | 10.455 | 1 | 365 | 11.8695 | 0.85584 | 12 | 0.72536
28210 | 2.86 | 1 | 365 | 3.2469 | 0.80848 | 4 | 0.055431
28143 | 3.12 | 1 | 365 | 3.5421 | 0.70016 | 4 | 0.24229
28144 | 10.725 | 1 | 365 | 12.176 | 0.78182 | 12 | 0.95787
28169 | 10.4 | 1 | 365 | 11.8071 | 0.66722 | 12 | 0.47429
28212 | 4.94 | 1 | 365 | 5.6084 | 0.94193 | 6 | 0.55029
27541 | 10.14 | 1 | 365 | 11.5119 | 0.77554 | 12 | 0.28744
28132 | 4.94 | 1 | 365 | 5.6084 | 0.94193 | 6 | 0.55029
28124 | 7.28 | 1 | 365 | 8.265 | 0.96705 | 9 | 0.23201
27559 | 6.12 | 1 | 365 | 6.948 | 0.98878 | 7 | 0.9368
27568 | 11.73 | 1 | 365 | 13.317 | 0.2285 | 13 | 0.54553
27587 | 7.75 | 1 | 365 | 8.7985 | 0.57893 | 9 | 0.37748
26754 | 5.98 | 1 | 365 | 6.7891 | 0.50865 | 7 | 0.29772
27598 | 10.5 | 1 | 365 | 11.9206 | 0.01017 | 11 | 0.93078
26708 | 7.28 | 1 | 365 | 8.265 | 0.96705 | 9 | 0.23201
27622 | 5.865 | 1 | 365 | 6.6585 | 0.11425 | 6 | 0.77276
26703 | 5.98 | 1 | 365 | 6.7891 | 0.50865 | 7 | 0.29772
27624 | 4.42 | 1 | 365 | 5.018 | 0.15857 | 5 | 0.17658
28161 | 5.1 | 1 | 365 | 5.79 | 0.49065 | 6 | 0.28066
28159 | 2.385 | 1 | 365 | 2.7077 | 0.17945 | 2 | 0.88713
28163 | 4.16 | 1 | 365 | 4.7228 | 0.26689 | 4 | 0.98972
27534 | 5.98 | 1 | 365 | 6.7891 | 0.50865 | 7 | 0.29772
28166 | 8.502 | 1 | 365 | 9.6523 | 0.15795 | 9 | 0.81024
28165 | 5.3 | 1 | 365 | 6.0171 | 0.17656 | 6 | 0.19363
27538 | 9.1 | 1 | 365 | 10.3312 | 0.20881 | 10 | 0.54001
28171 | 8.58 | 1 | 365 | 9.7408 | 0.42545 | 10 | 0.16629
28170 | 8.925 | 1 | 365 | 10.1325 | 0.60864 | 10 | 0.74116
27544 | 6.12 | 1 | 365 | 6.948 | 0.98878 | 7 | 0.9368
28173 | 2.6 | 1 | 365 | 2.9518 | 0.9168 | 3 | 0.86857
26752 | 3.9 | 1 | 365 | 4.4277 | 0.37521 | 4 | 0.80286
28174 | 5.98 | 1 | 365 | 6.7891 | 0.50865 | 7 | 0.29772
23600 | 9.36 | 1 | 365 | 10.6264 | 0.10049 | 10 | 0.72686
28320 | 11.18 | 1 | 365 | 12.6926 | 0.34226 | 13 | 0.034866
28325 | 4.16 | 1 | 365 | 4.7228 | 0.26689 | 4 | 0.98972
27707 | 4.08 | 1 | 365 | 4.632 | 0.99252 | 5 | 0.62453
27696 | 4.68 | 1 | 365 | 5.3132 | 0.050247 | 5 | 0.36343
27709 | 4.68 | 1 | 365 | 5.3132 | 0.050247 | 5 | 0.36343
21201 | 12.22 | 1 | 365 | 13.8733 | 0.90898 | 14 | 0.7823
28328 | 2.86 | 1 | 365 | 3.2469 | 0.80848 | 4 | 0.055431
28331 | 11.7 | 1 | 365 | 13.283 | 0.12562 | 13 | 0.40858
27726 | 7.14 | 1 | 365 | 8.106 | 0.48692 | 8 | 0.59293
27712 | 3.9 | 1 | 365 | 4.4277 | 0.37521 | 4 | 0.80286
28326 | 5.46 | 1 | 365 | 6.1987 | 0.72529 | 6 | 0.924
28335 | 11.118 | 1 | 365 | 12.6222 | 0.12963 | 12 | 0.75185
27760 | 13.96 | 1 | 365 | 15.8487 | 0.87638 | 16 | 0.72511
28339 | 9.1 | 1 | 365 | 10.3312 | 0.20881 | 10 | 0.54001
28334 | 7.8 | 1 | 365 | 8.8553 | 0.75041 | 9 | 0.60572
28338 | 11.18 | 1 | 365 | 12.6926 | 0.34226 | 13 | 0.034866
28341 | 5.2 | 1 | 365 | 5.9035 | 0.83361 | 6 | 0.73715
28343 | 5.565 | 1 | 365 | 6.3179 | 0.08539 | 6 | 0.40331
27725 | 11.18 | 1 | 365 | 12.6926 | 0.34226 | 13 | 0.034866
27764 | 9.945 | 1 | 365 | 11.2905 | 0.10678 | 11 | 0.39729
28345 | 7.28 | 1 | 365 | 8.265 | 0.96705 | 9 | 0.23201
28346 | 11.7 | 1 | 365 | 13.283 | 0.12562 | 13 | 0.40858
27717 | 3.825 | 1 | 365 | 4.3425 | 0.11799 | 4 | 0.4605
28349 | 17.658 | 1 | 365 | 20.0471 | 0.55882 | 20 | 0.60587
28350 | 6.76 | 1 | 365 | 7.6746 | 0.18369 | 7 | 0.85829
21311 | 6.375 | 1 | 365 | 7.2375 | 0.86332 | 8 | 0.10083
28342 | 3.12 | 1 | 365 | 3.5421 | 0.10065 | 3 | 0.64277
17066 | 5.2 | 1 | 365 | 5.9035 | 0.83361 | 6 | 0.73715
28340 | 7.905 | 1 | 365 | 8.9745 | 0.11051 | 9 | 0.085029
28353 | 4.59 | 1 | 365 | 5.211 | 0.74159 | 5 | 0.9526
28359 | 5.46 | 1 | 365 | 6.1987 | 0.72529 | 6 | 0.924
27686 | 6.5 | 1 | 365 | 7.3794 | 0.29201 | 7 | 0.67143
27683 | 16.9 | 1 | 365 | 19.1865 | 0.95923 | 20 | 0.14573
27857 | 4.68 | 1 | 365 | 5.3132 | 0.050247 | 5 | 0.36343
27859 | 4.42 | 1 | 365 | 5.018 | 0.15857 | 5 | 0.17658
27688 | 3.64 | 1 | 365 | 4.1325 | 0.48353 | 4 | 0.616
27708 | 8.58 | 1 | 365 | 9.7408 | 0.42545 | 10 | 0.16629
27861 | 7.54 | 1 | 365 | 8.5601 | 0.85873 | 9 | 0.41886
27710 | 8.06 | 1 | 365 | 9.1505 | 0.64209 | 9 | 0.79258
27623 | 7.28 | 1 | 365 | 8.265 | 0.96705 | 9 | 0.23201
27711 | 2.04 | 1 | 365 | 2.316 | 0.99626 | 3 | 0.31227
27627 | 7.14 | 1 | 365 | 8.106 | 0.48692 | 8 | 0.59293
27713 | 5.61 | 1 | 365 | 6.369 | 0.23972 | 6 | 0.60873
27719 | 5.46 | 1 | 365 | 6.1987 | 0.72529 | 6 | 0.924
27714 | 6.76 | 1 | 365 | 7.6746 | 0.18369 | 7 | 0.85829
27784 | 7.28 | 1 | 365 | 8.265 | 0.96705 | 9 | 0.23201
27769 | 7.905 | 1 | 365 | 8.9745 | 0.11051 | 9 | 0.085029
28437 | 3.12 | 1 | 365 | 3.5421 | 0.70016 | 4 | 0.24229
28439 | 8.32 | 1 | 365 | 9.4457 | 0.53377 | 9 | 0.97944
28322 | 3.12 | 1 | 365 | 3.5421 | 0.70016 | 4 | 0.24229
28433 | 10.92 | 1 | 365 | 12.3974 | 0.45058 | 12 | 0.84801
28440 | 2.86 | 1 | 365 | 3.2469 | 0.80848 | 4 | 0.055431
28234 | 5.98 | 1 | 365 | 6.7891 | 0.50865 | 7 | 0.29772
28447 | 8.84 | 1 | 365 | 10.036 | 0.31713 | 10 | 0.35315
28448 | 5.46 | 1 | 365 | 6.1987 | 0.72529 | 6 | 0.924
28449 | 4.42 | 1 | 365 | 5.018 | 0.15857 | 5 | 0.17658
28361 | 7.8 | 1 | 365 | 8.8553 | 0.75041 | 9 | 0.60572
28450 | 7.28 | 1 | 365 | 8.265 | 0.96705 | 9 | 0.23201
28363 | 3.9 | 1 | 365 | 4.4277 | 0.37521 | 4 | 0.80286
28456 | 4.42 | 1 | 365 | 5.018 | 0.15857 | 5 | 0.17658
28458 | 4.16 | 1 | 365 | 4.7228 | 0.26689 | 4 | 0.98972
28360 | 2.6 | 1 | 365 | 2.9518 | 0.9168 | 3 | 0.86857
28462 | 8.58 | 1 | 365 | 9.7408 | 0.42545 | 10 | 0.16629
28464 | 8.06 | 1 | 365 | 9.1505 | 0.64209 | 9 | 0.79258
28367 | 4.08 | 1 | 365 | 4.632 | 0.99252 | 5 | 0.62453
28432 | 9.945 | 1 | 365 | 11.2905 | 0.10678 | 11 | 0.39729
28435 | 7.02 | 1 | 365 | 7.9698 | 0.075371 | 8 | 0.045149
21330 | 8.32 | 1 | 365 | 9.4457 | 0.53377 | 9 | 0.97944
28441 | 8.32 | 1 | 365 | 9.4457 | 0.53377 | 9 | 0.97944
28400 | 4.16 | 1 | 365 | 4.7228 | 0.26689 | 4 | 0.98972
28452 | 5.72 | 1 | 365 | 6.4939 | 0.61697 | 7 | 0.11086
28453 | 8.84 | 1 | 365 | 10.036 | 0.31713 | 10 | 0.35315
28369 | 3.64 | 1 | 365 | 4.1325 | 0.48353 | 4 | 0.616
28459 | 5.46 | 1 | 365 | 6.1987 | 0.72529 | 6 | 0.924
28468 | 10.14 | 1 | 365 | 11.5119 | 0.77554 | 12 | 0.28744
28371 | 4.95 | 1 | 365 | 5.6197 | 0.97622 | 6 | 0.59594
28467 | 3.64 | 1 | 365 | 4.1325 | 0.48353 | 4 | 0.616
28370 | 5.72 | 1 | 365 | 6.4939 | 0.61697 | 7 | 0.11086
28455 | 5.2 | 1 | 365 | 5.9035 | 0.83361 | 6 | 0.73715
27845 | 5.1 | 1 | 365 | 5.79 | 0.49065 | 6 | 0.28066
28476 | 14.04 | 1 | 365 | 15.9396 | 0.15074 | 16 | 0.090297
28352 | 7.905 | 1 | 365 | 8.9745 | 0.11051 | 9 | 0.085029
28373 | 6.24 | 1 | 365 | 7.0842 | 0.40033 | 7 | 0.48458
28329 | 17.68 | 1 | 365 | 20.072 | 0.63427 | 20 | 0.7063
28478 | 8.84 | 1 | 365 | 10.036 | 0.31713 | 10 | 0.35315
28374 | 8.25 | 1 | 365 | 9.3662 | 0.29371 | 9 | 0.6599
28348 | 8.58 | 1 | 365 | 9.7408 | 0.42545 | 10 | 0.16629
28377 | 7.65 | 1 | 365 | 8.685 | 0.23598 | 8 | 0.921
28378 | 7.8 | 1 | 365 | 8.8553 | 0.75041 | 9 | 0.60572
27546 | 7.905 | 1 | 365 | 8.9745 | 0.11051 | 9 | 0.085029
27355 | 3.825 | 1 | 365 | 4.3425 | 0.11799 | 4 | 0.4605
20576 | 7.8 | 1 | 365 | 8.8553 | 0.75041 | 9 | 0.60572
27614 | 9.5 | 1 | 365 | 10.7853 | 0.58063 | 11 | 0.36594
28380 | 5.2 | 1 | 365 | 5.9035 | 0.83361 | 6 | 0.73715
28475 | 7.15 | 1 | 365 | 8.1174 | 0.52121 | 8 | 0.63858
28379 | 9.36 | 1 | 365 | 10.6264 | 0.10049 | 10 | 0.72686
28479 | 7.975 | 1 | 365 | 9.054 | 0.35058 | 9 | 0.40457
28381 | 7.02 | 1 | 365 | 7.9698 | 0.075371 | 8 | 0.045149
28480 | 9.35 | 1 | 365 | 10.615 | 0.066199 | 10 | 0.68122
27692 | 4.845 | 1 | 365 | 5.5005 | 0.61612 | 6 | 0.11663
28383 | 3.6 | 1 | 365 | 4.0871 | 0.34634 | 4 | 0.43341
28384 | 6.5 | 1 | 365 | 7.3794 | 0.29201 | 7 | 0.67143
27766 | 2.55 | 1 | 365 | 2.895 | 0.74533 | 3 | 0.64033
28387 | 7.8 | 1 | 365 | 8.8553 | 0.75041 | 9 | 0.60572
28386 | 5.98 | 1 | 365 | 6.7891 | 0.50865 | 7 | 0.29772
28388 | 4.42 | 1 | 365 | 5.018 | 0.15857 | 5 | 0.17658
27691 | 3.38 | 1 | 365 | 3.8373 | 0.59185 | 4 | 0.42915
27767 | 3.9 | 1 | 365 | 4.4277 | 0.37521 | 4 | 0.80286
27613 | 10.92 | 1 | 365 | 12.3974 | 0.45058 | 12 | 0.84801
28856 | 4.905 | 1 | 365 | 5.5686 | 0.82189 | 6 | 0.39052
28220 | 8.58 | 1 | 365 | 9.7408 | 0.42545 | 10 | 0.16629
28389 | 5.46 | 1 | 365 | 6.1987 | 0.72529 | 6 | 0.924
28391 | 4.42 | 1 | 365 | 5.018 | 0.15857 | 5 | 0.17658
28393 | 5.49 | 1 | 365 | 6.2328 | 0.82817 | 7 | 0.06095
28392 | 10.175 | 1 | 365 | 11.5516 | 0.89557 | 12 | 0.44721
28372 | 9.1 | 1 | 365 | 10.3312 | 0.20881 | 10 | 0.54001
21423 | 8.84 | 1 | 365 | 10.036 | 0.31713 | 10 | 0.35315
28395 | 7.8 | 1 | 365 | 8.8553 | 0.75041 | 9 | 0.60572
28394 | 5.2 | 1 | 365 | 5.9035 | 0.83361 | 6 | 0.73715
27849 | 4.42 | 1 | 365 | 5.018 | 0.15857 | 5 | 0.17658
27756 | 4.42 | 1 | 365 | 5.018 | 0.15857 | 5 | 0.17658
28402 | 8.12 | 1 | 365 | 9.2186 | 0.84786 | 10 | 0.066468
28401 | 14.04 | 1 | 365 | 15.9396 | 0.15074 | 16 | 0.090297
27761 | 7.02 | 1 | 365 | 7.9698 | 0.075371 | 8 | 0.045149
28406 | 6.27 | 1 | 365 | 7.1183 | 0.50322 | 7 | 0.62152
27563 | 9.18 | 1 | 365 | 10.422 | 0.48318 | 10 | 0.90519
28403 | 7.54 | 1 | 365 | 8.5601 | 0.85873 | 9 | 0.41886
28408 | 5.98 | 1 | 365 | 6.7891 | 0.50865 | 7 | 0.29772
27567 | 13.515 | 1 | 365 | 15.3435 | 0.35023 | 15 | 0.69376
28407 | 9.62 | 1 | 365 | 10.9215 | 0.99217 | 11 | 0.91372
28405 | 12.48 | 1 | 365 | 14.1685 | 0.80066 | 14 | 0.96915
27603 | 8.84 | 1 | 365 | 10.036 | 0.31713 | 10 | 0.35315
28410 | 5.2 | 1 | 365 | 5.9035 | 0.83361 | 6 | 0.73715
27851 | 4.845 | 1 | 365 | 5.5005 | 0.61612 | 6 | 0.11663
28409 | 4.16 | 1 | 365 | 4.7228 | 0.26689 | 4 | 0.98972
28412 | 4.16 | 1 | 365 | 4.7228 | 0.26689 | 4 | 0.98972
28227 | 8.84 | 1 | 365 | 10.036 | 0.31713 | 10 | 0.35315
28411 | 3.38 | 1 | 365 | 3.8373 | 0.59185 | 4 | 0.42915
28229 | 13.78 | 1 | 365 | 15.6444 | 0.25906 | 15 | 0.90344
28414 | 4.68 | 1 | 365 | 5.3132 | 0.050247 | 5 | 0.36343
28417 | 3.64 | 1 | 365 | 4.1325 | 0.48353 | 4 | 0.616
28416 | 7.32 | 1 | 365 | 8.3104 | 0.10423 | 8 | 0.4146
27668 | 8.16 | 1 | 365 | 9.264 | 0.98505 | 10 | 0.24906
28413 | 5.355 | 1 | 365 | 6.0795 | 0.36519 | 6 | 0.4447
28415 | 12.48 | 1 | 365 | 14.1685 | 0.80066 | 14 | 0.96915
28223 | 8.32 | 1 | 365 | 9.4457 | 0.53377 | 9 | 0.97944
27854 | 3.825 | 1 | 365 | 4.3425 | 0.11799 | 4 | 0.4605
28225 | 4.68 | 1 | 365 | 5.3132 | 0.050247 | 5 | 0.36343
28217 | 12.22 | 1 | 365 | 13.8733 | 0.90898 | 14 | 0.7823
28418 | 5.2 | 1 | 365 | 5.9035 | 0.83361 | 6 | 0.73715
27672 | 7.02 | 1 | 365 | 7.9698 | 0.075371 | 8 | 0.045149
28419 | 9.62 | 1 | 365 | 10.9215 | 0.99217 | 11 | 0.91372
27591 | 6.5 | 1 | 365 | 7.3794 | 0.29201 | 7 | 0.67143
27855 | 8.84 | 1 | 365 | 10.036 | 0.31713 | 10 | 0.35315
28422 | 4.16 | 1 | 365 | 4.7228 | 0.26689 | 4 | 0.98972
28233 | 8.925 | 1 | 365 | 10.1325 | 0.60864 | 10 | 0.74116
27856 | 4.94 | 1 | 365 | 5.6084 | 0.94193 | 6 | 0.55029
28214 | 5.2 | 1 | 365 | 5.9035 | 0.83361 | 6 | 0.73715
28424 | 7.8 | 1 | 365 | 8.8553 | 0.75041 | 9 | 0.60572
28421 | 6.24 | 1 | 365 | 7.0842 | 0.40033 | 7 | 0.48458
28423 | 5.2 | 1 | 365 | 5.9035 | 0.83361 | 6 | 0.73715
28211 | 6.5 | 1 | 365 | 7.3794 | 0.29201 | 7 | 0.67143
28481 | 6.875 | 1 | 365 | 7.8052 | 0.57809 | 8 | 0.38325
20910 | 4.94 | 1 | 365 | 5.6084 | 0.94193 | 6 | 0.55029
28482 | 10.8 | 1 | 365 | 12.2612 | 0.039032 | 12 | 0.30023
28483 | 2.7 | 1 | 365 | 3.0653 | 0.25976 | 3 | 0.32506
28486 | 10.8 | 1 | 365 | 12.2612 | 0.039032 | 12 | 0.30023
28487 | 9.25 | 1 | 365 | 10.5015 | 0.72325 | 11 | 0.22473
28484 | 3.9 | 1 | 365 | 4.4277 | 0.37521 | 4 | 0.80286
28473 | 6.625 | 1 | 365 | 7.5213 | 0.7207 | 8 | 0.24204
28488 | 8.48 | 1 | 365 | 9.6273 | 0.082499 | 9 | 0.70981
28016 | 4.64 | 1 | 365 | 5.2678 | 0.91307 | 6 | 0.18084
28491 | 3.825 | 1 | 365 | 4.3425 | 0.11799 | 4 | 0.4605
28490 | 3.825 | 1 | 365 | 4.3425 | 0.11799 | 4 | 0.4605
28489 | 5.98 | 1 | 365 | 6.7891 | 0.50865 | 7 | 0.29772
28492 | 7.25 | 1 | 365 | 8.2309 | 0.86416 | 9 | 0.095061
28494 | 9.9 | 1 | 365 | 11.2394 | 0.95245 | 12 | 0.19188
28496 | 11 | 1 | 365 | 12.4883 | 0.72494 | 13 | 0.2132
28498 | 13 | 1 | 365 | 14.7588 | 0.58402 | 15 | 0.34287
28499 | 10.175 | 1 | 365 | 11.5516 | 0.89557 | 12 | 0.44721
28501 | 4.16 | 1 | 365 | 4.7228 | 0.26689 | 4 | 0.98972
28451 | 13.78 | 1 | 365 | 15.6444 | 0.25906 | 15 | 0.90344
28500 | 5.5 | 1 | 365 | 6.2441 | 0.86247 | 7 | 0.1066
28485 | 4.68 | 1 | 365 | 5.3132 | 0.050247 | 5 | 0.36343
28457 | 9.88 | 1 | 365 | 11.2167 | 0.88386 | 12 | 0.10058
28505 | 11.96 | 1 | 365 | 13.5781 | 0.017298 | 13 | 0.59544
28511 | 3.025 | 1 | 365 | 3.4343 | 0.37436 | 3 | 0.80863
28504 | 8.06 | 1 | 365 | 9.1505 | 0.64209 | 9 | 0.79258
28508 | 4.94 | 1 | 365 | 5.6084 | 0.94193 | 6 | 0.55029
28507 | 5.5 | 1 | 365 | 6.2441 | 0.86247 | 7 | 0.1066
28502 | 11.96 | 1 | 365 | 13.5781 | 0.017298 | 13 | 0.59544
28463 | 6.5 | 1 | 365 | 7.3794 | 0.29201 | 7 | 0.67143
28471 | 4.94 | 1 | 365 | 5.6084 | 0.94193 | 6 | 0.55029
28514 | 2.34 | 1 | 365 | 2.6566 | 0.025124 | 2 | 0.68172
28517 | 7.54 | 1 | 365 | 8.5601 | 0.85873 | 9 | 0.41886
28516 | 6.76 | 1 | 365 | 7.6746 | 0.18369 | 7 | 0.85829
28520 | 10.66 | 1 | 365 | 12.1023 | 0.5589 | 12 | 0.66115
28521 | 9.1 | 1 | 365 | 10.3312 | 0.20881 | 10 | 0.54001
28522 | 6.6 | 1 | 365 | 7.493 | 0.63496 | 8 | 0.12792
28523 | 5.25 | 1 | 365 | 5.9603 | 0.005085 | 5 | 0.96539
28525 | 10.45 | 1 | 365 | 11.8638 | 0.83869 | 12 | 0.70254
28526 | 7.7 | 1 | 365 | 8.7418 | 0.40746 | 9 | 0.14924
28260 | 7.65 | 1 | 365 | 8.685 | 0.23598 | 8 | 0.921
28537 | 12.426 | 1 | 365 | 14.1072 | 0.61546 | 14 | 0.72265
28532 | 4.14 | 1 | 365 | 4.7001 | 0.1983 | 4 | 0.89842
28533 | 9.156 | 1 | 365 | 10.3948 | 0.40087 | 10 | 0.79564
27878 | 3.12 | 1 | 365 | 3.5421 | 0.70016 | 4 | 0.24229
27883 | 8.67 | 1 | 365 | 9.843 | 0.73411 | 10 | 0.57713
5604 | 2798.64 | 0.9 | 365 | 2859.5563 | 0.24304 | 2859 | 0.79936
24897 | 3.85 | 1 | 365 | 4.3709 | 0.20373 | 4 | 0.57462
25321 | 10.725 | 1 | 365 | 12.176 | 0.78182 | 12 | 0.95787
25694 | 10.2 | 1 | 365 | 11.58 | 0.98131 | 12 | 0.56133
25696 | 10.4 | 1 | 365 | 11.8071 | 0.66722 | 12 | 0.47429
25700 | 7.8 | 1 | 365 | 8.8553 | 0.75041 | 9 | 0.60572
25976 | 9 | 1 | 365 | 10.2177 | 0.86586 | 11 | 0.083524
26725 | 8.37 | 1 | 365 | 9.5024 | 0.70525 | 10 | 0.20768
17638 | 7.65 | 1 | 365 | 8.685 | 0.23598 | 8 | 0.921
26837 | 6.73 | 1 | 365 | 7.6405 | 0.080804 | 7 | 0.72135
27881 | 6.24 | 1 | 365 | 7.0842 | 0.40033 | 7 | 0.48458
27189 | 7.02 | 1 | 365 | 7.9698 | 0.075371 | 8 | 0.045149
27235 | 5.94 | 1 | 365 | 6.7437 | 0.37147 | 7 | 0.11513
27885 | 16.83 | 1 | 365 | 19.107 | 0.71916 | 19 | 0.82619
21284 | 11.18 | 1 | 365 | 12.6926 | 0.34226 | 13 | 0.034866
27606 | 12.24 | 1 | 365 | 13.896 | 0.97757 | 14 | 0.87359
27888 | 10.5 | 1 | 365 | 11.9206 | 0.01017 | 11 | 0.93078
27650 | 3.825 | 1 | 365 | 4.3425 | 0.11799 | 4 | 0.4605
28535 | 6.63 | 1 | 365 | 7.527 | 0.73785 | 8 | 0.26486
27940 | 9.54 | 1 | 365 | 10.8307 | 0.71781 | 11 | 0.54854
28021 | 2.04 | 1 | 365 | 2.316 | 0.99626 | 3 | 0.31227
27906 | 5.46 | 1 | 365 | 6.1987 | 0.72529 | 6 | 0.924
28059 | 7.29 | 1 | 365 | 8.2763 | 0.0013466 | 8 | 0.27765
28536 | 7.395 | 1 | 365 | 8.3955 | 0.36145 | 8 | 0.75696
28063 | 12.42 | 1 | 365 | 14.1004 | 0.59489 | 14 | 0.69526
28095 | 5.98 | 1 | 365 | 6.7891 | 0.50865 | 7 | 0.29772
28102 | 4.68 | 1 | 365 | 5.3132 | 0.050247 | 5 | 0.36343
27860 | 2.5 | 1 | 365 | 2.8382 | 0.57385 | 3 | 0.41209
27862 | 5.46 | 1 | 365 | 6.1987 | 0.72529 | 6 | 0.924
22289 | 4.16 | 1 | 365 | 4.7228 | 0.26689 | 4 | 0.98972
27877 | 4.42 | 1 | 365 | 5.018 | 0.15857 | 5 | 0.17658
27788 | 5.865 | 1 | 365 | 6.6585 | 0.11425 | 6 | 0.77276
27795 | 6.375 | 1 | 365 | 7.2375 | 0.86332 | 8 | 0.10083
28542 | 6.76 | 1 | 365 | 7.6746 | 0.18369 | 7 | 0.85829
27803 | 14.04 | 1 | 365 | 15.9396 | 0.15074 | 16 | 0.090297
27808 | 8.16 | 1 | 365 | 9.264 | 0.98505 | 10 | 0.24906
27880 | 15.81 | 1 | 365 | 17.949 | 0.22103 | 18 | 0.17006
27810 | 5.145 | 1 | 365 | 5.8411 | 0.64498 | 6 | 0.48608
27815 | 4.845 | 1 | 365 | 5.5005 | 0.61612 | 6 | 0.11663
28239 | 5.98 | 1 | 365 | 6.7891 | 0.50865 | 7 | 0.29772
28236 | 7.02 | 1 | 365 | 7.9698 | 0.075371 | 8 | 0.045149
27600 | 5.2 | 1 | 365 | 5.9035 | 0.83361 | 6 | 0.73715
28238 | 7.02 | 1 | 365 | 7.9698 | 0.075371 | 8 | 0.045149
28241 | 10.4 | 1 | 365 | 11.8071 | 0.66722 | 12 | 0.47429
27836 | 10.455 | 1 | 365 | 11.8695 | 0.85584 | 12 | 0.72536
27838 | 12.75 | 1 | 365 | 14.475 | 0.72663 | 15 | 0.20166
22617 | 3.38 | 1 | 365 | 3.8373 | 0.59185 | 4 | 0.42915
28243 | 7.54 | 1 | 365 | 8.5601 | 0.85873 | 9 | 0.41886
27837 | 8 | 1 | 365 | 9.0824 | 0.43632 | 9 | 0.51869
27630 | 10.2 | 1 | 365 | 11.58 | 0.98131 | 12 | 0.56133
27839 | 1.53 | 1 | 365 | 1.737 | 0.2472 | 1 | 0.9842
27882 | 6.885 | 1 | 365 | 7.8165 | 0.61238 | 8 | 0.4289
27634 | 8.415 | 1 | 365 | 9.5535 | 0.85958 | 10 | 0.41309
27936 | 10.965 | 1 | 365 | 12.4485 | 0.60491 | 13 | 0.053427
27915 | 7.54 | 1 | 365 | 8.5601 | 0.85873 | 9 | 0.41886
28248 | 4.68 | 1 | 365 | 5.3132 | 0.050247 | 5 | 0.36343
27869 | 4.16 | 1 | 365 | 4.7228 | 0.26689 | 4 | 0.98972
27887 | 3.9 | 1 | 365 | 4.4277 | 0.37521 | 4 | 0.80286
27941 | 5.46 | 1 | 365 | 6.1987 | 0.72529 | 6 | 0.924
27678 | 6.76 | 1 | 365 | 7.6746 | 0.18369 | 7 | 0.85829
27889 | 3.315 | 1 | 365 | 3.7635 | 0.36893 | 4 | 0.13243
23705 | 4.94 | 1 | 365 | 5.6084 | 0.94193 | 6 | 0.55029
27899 | 7.54 | 1 | 365 | 8.5601 | 0.85873 | 9 | 0.41886
27907 | 7.28 | 1 | 365 | 8.265 | 0.96705 | 9 | 0.23201
27930 | 7.905 | 1 | 365 | 8.9745 | 0.11051 | 9 | 0.085029
28583 | 8.06 | 1 | 365 | 9.1505 | 0.64209 | 9 | 0.79258
28587 | 12.22 | 1 | 365 | 13.8733 | 0.90898 | 14 | 0.7823
28585 | 8.06 | 1 | 365 | 9.1505 | 0.64209 | 9 | 0.79258
28590 | 5.72 | 1 | 365 | 6.4939 | 0.61697 | 7 | 0.11086
28591 | 10.66 | 1 | 365 | 12.1023 | 0.5589 | 12 | 0.66115
28593 | 8.84 | 1 | 365 | 10.036 | 0.31713 | 10 | 0.35315
28597 | 9.36 | 1 | 365 | 10.6264 | 0.10049 | 10 | 0.72686
28598 | 10.66 | 1 | 365 | 12.1023 | 0.5589 | 12 | 0.66115
28607 | 8.32 | 1 | 365 | 9.4457 | 0.53377 | 9 | 0.97944
28613 | 5.98 | 1 | 365 | 6.7891 | 0.50865 | 7 | 0.29772
28625 | 3.24 | 1 | 365 | 3.6784 | 0.11171 | 3 | 0.79007
28616 | 14.3 | 1 | 365 | 16.2347 | 0.042422 | 16 | 0.27715
28621 | 9.62 | 1 | 365 | 10.9215 | 0.99217 | 11 | 0.91372
28623 | 5.46 | 1 | 365 | 6.1987 | 0.72529 | 6 | 0.924
28624 | 5.035 | 1 | 365 | 5.7162 | 0.26773 | 5 | 0.98395
28589 | 9.88 | 1 | 365 | 11.2167 | 0.88386 | 12 | 0.10058
28588 | 4.16 | 1 | 365 | 4.7228 | 0.26689 | 4 | 0.98972
28626 | 7.54 | 1 | 365 | 8.5601 | 0.85873 | 9 | 0.41886
28627 | 4.94 | 1 | 365 | 5.6084 | 0.94193 | 6 | 0.55029
28603 | 4.68 | 1 | 365 | 5.3132 | 0.050247 | 5 | 0.36343
28614 | 4.16 | 1 | 365 | 4.7228 | 0.26689 | 4 | 0.98972
28634 | 4.16 | 1 | 365 | 4.7228 | 0.26689 | 4 | 0.98972
28628 | 3.9 | 1 | 365 | 4.4277 | 0.37521 | 4 | 0.80286
28608 | 13.52 | 1 | 365 | 15.3492 | 0.36738 | 15 | 0.71658
28584 | 11.825 | 1 | 365 | 13.4249 | 0.55431 | 13 | 0.97919
28586 | 4.4 | 1 | 365 | 4.9953 | 0.089976 | 5 | 0.085278
28604 | 12.1 | 1 | 365 | 13.7371 | 0.49743 | 14 | 0.23452
28605 | 8.06 | 1 | 365 | 9.1505 | 0.64209 | 9 | 0.79258
28606 | 9.075 | 1 | 365 | 10.3028 | 0.12308 | 10 | 0.42589
28631 | 8.91 | 1 | 365 | 10.1155 | 0.5572 | 10 | 0.67269
28630 | 4.4 | 1 | 365 | 4.9953 | 0.089976 | 5 | 0.085278
28635 | 7.15 | 1 | 365 | 8.1174 | 0.52121 | 8 | 0.63858
28636 | 5.2 | 1 | 365 | 5.9035 | 0.83361 | 6 | 0.73715
28010 | 11.88 | 1 | 365 | 13.4873 | 0.74294 | 14 | 0.23025
28249 | 10.14 | 1 | 365 | 11.5119 | 0.77554 | 12 | 0.28744
27642 | 10.41 | 1 | 365 | 11.8184 | 0.70151 | 12 | 0.51994
28250 | 8.84 | 1 | 365 | 10.036 | 0.31713 | 10 | 0.35315
28253 | 5.72 | 1 | 365 | 6.4939 | 0.61697 | 7 | 0.11086
20950 | 6.885 | 1 | 365 | 7.8165 | 0.61238 | 8 | 0.4289
28252 | 3.12 | 1 | 365 | 3.5421 | 0.70016 | 4 | 0.24229
28255 | 7.8 | 1 | 365 | 8.8553 | 0.75041 | 9 | 0.60572
28258 | 8.06 | 1 | 365 | 9.1505 | 0.64209 | 9 | 0.79258
28259 | 4.94 | 1 | 365 | 5.6084 | 0.94193 | 6 | 0.55029
28549 | 7.8 | 1 | 365 | 8.8553 | 0.75041 | 9 | 0.60572
28551 | 6.24 | 1 | 365 | 7.0842 | 0.40033 | 7 | 0.48458
28553 | 2.6 | 1 | 365 | 2.9518 | 0.9168 | 3 | 0.86857
27682 | 8.67 | 1 | 365 | 9.843 | 0.73411 | 10 | 0.57713
28444 | 3.38 | 1 | 365 | 3.8373 | 0.59185 | 4 | 0.42915
27819 | 6.5 | 1 | 365 | 7.3794 | 0.29201 | 7 | 0.67143
28264 | 13.26 | 1 | 365 | 15.054 | 0.4757 | 15 | 0.52973
28556 | 5.46 | 1 | 365 | 6.1987 | 0.72529 | 6 | 0.924
28265 | 6.76 | 1 | 365 | 7.6746 | 0.18369 | 7 | 0.85829
27830 | 5.2 | 1 | 365 | 5.9035 | 0.83361 | 6 | 0.73715
28552 | 11.275 | 1 | 365 | 12.8005 | 0.66806 | 13 | 0.46853
27832 | 14.3 | 1 | 365 | 16.2347 | 0.042422 | 16 | 0.27715
28546 | 7.14 | 1 | 365 | 8.106 | 0.48692 | 8 | 0.59293
28565 | 6.48 | 1 | 365 | 7.3567 | 0.22342 | 7 | 0.58014
28566 | 3.9 | 1 | 365 | 4.4277 | 0.37521 | 4 | 0.80286
27937 | 13.52 | 1 | 365 | 15.3492 | 0.36738 | 15 | 0.71658
28563 | 10.14 | 1 | 365 | 11.5119 | 0.77554 | 12 | 0.28744
28531 | 4.59 | 1 | 365 | 5.211 | 0.74159 | 5 | 0.9526
22562 | 8.84 | 1 | 365 | 10.036 | 0.31713 | 10 | 0.35315
27956 | 10.445 | 1 | 365 | 11.8582 | 0.82155 | 12 | 0.67971
27738 | 9.36 | 1 | 365 | 10.6264 | 0.10049 | 10 | 0.72686
28562 | 7.02 | 1 | 365 | 7.9698 | 0.075371 | 8 | 0.045149
28639 | 9.88 | 1 | 365 | 11.2167 | 0.88386 | 12 | 0.10058
28573 | 3.64 | 1 | 365 | 4.1325 | 0.48353 | 4 | 0.616
28582 | 2.805 | 1 | 365 | 3.1845 | 0.61986 | 3 | 0.80436
28571 | 9.1 | 1 | 365 | 10.3312 | 0.20881 | 10 | 0.54001
28572 | 10.66 | 1 | 365 | 12.1023 | 0.5589 | 12 | 0.66115
28640 | 8.84 | 1 | 365 | 10.036 | 0.31713 | 10 | 0.35315
28575 | 5.98 | 1 | 365 | 6.7891 | 0.50865 | 7 | 0.29772
28574 | 5.1 | 1 | 365 | 5.79 | 0.49065 | 6 | 0.28066
28577 | 5.83 | 1 | 365 | 6.6188 | 0.99422 | 7 | 0.61299
27510 | 5.7 | 1 | 365 | 6.4712 | 0.54838 | 7 | 0.019565
28579 | 10.2 | 1 | 365 | 11.58 | 0.98131 | 12 | 0.56133
28580 | 10.4 | 1 | 365 | 11.8071 | 0.66722 | 12 | 0.47429
28558 | 13.26 | 1 | 365 | 15.054 | 0.4757 | 15 | 0.52973
28581 | 8.8 | 1 | 365 | 9.9906 | 0.17995 | 10 | 0.17056
28117 | 3.64 | 1 | 365 | 4.1325 | 0.48353 | 4 | 0.616
28759 | 3.9 | 1 | 365 | 4.4277 | 0.37521 | 4 | 0.80286
28754 | 8.84 | 1 | 365 | 10.036 | 0.31713 | 10 | 0.35315
28104 | 4.94 | 1 | 365 | 5.6084 | 0.94193 | 6 | 0.55029
28755 | 9.62 | 1 | 365 | 10.9215 | 0.99217 | 11 | 0.91372
28751 | 9.18 | 1 | 365 | 10.422 | 0.48318 | 10 | 0.90519
28097 | 8.58 | 1 | 365 | 9.7408 | 0.42545 | 10 | 0.16629
28056 | 8.84 | 1 | 365 | 10.036 | 0.31713 | 10 | 0.35315
28092 | 4.94 | 1 | 365 | 5.6084 | 0.94193 | 6 | 0.55029
28752 | 11.18 | 1 | 365 | 12.6926 | 0.34226 | 13 | 0.034866
28012 | 8.84 | 1 | 365 | 10.036 | 0.31713 | 10 | 0.35315
28720 | 3.9 | 1 | 365 | 4.4277 | 0.37521 | 4 | 0.80286
27933 | 5.72 | 1 | 365 | 6.4939 | 0.61697 | 7 | 0.11086
27927 | 9.88 | 1 | 365 | 11.2167 | 0.88386 | 12 | 0.10058
27939 | 3.12 | 1 | 365 | 3.5421 | 0.70016 | 4 | 0.24229
27923 | 6.76 | 1 | 365 | 7.6746 | 0.18369 | 7 | 0.85829
27945 | 6.24 | 1 | 365 | 7.0842 | 0.40033 | 7 | 0.48458
27948 | 2.295 | 1 | 365 | 2.6055 | 0.87079 | 3 | 0.4763
28053 | 9.435 | 1 | 365 | 10.7115 | 0.35771 | 11 | 0.069228
28061 | 8.84 | 1 | 365 | 10.036 | 0.31713 | 10 | 0.35315
27954 | 7.14 | 1 | 365 | 8.106 | 0.48692 | 8 | 0.59293
27953 | 7.14 | 1 | 365 | 8.106 | 0.48692 | 8 | 0.59293
28749 | 8.32 | 1 | 365 | 9.4457 | 0.53377 | 9 | 0.97944
28094 | 7.14 | 1 | 365 | 8.106 | 0.48692 | 8 | 0.59293
28098 | 5.98 | 1 | 365 | 6.7891 | 0.50865 | 7 | 0.29772
28746 | 4.16 | 1 | 365 | 4.7228 | 0.26689 | 4 | 0.98972
28747 | 3.64 | 1 | 365 | 4.1325 | 0.48353 | 4 | 0.616
28054 | 5.46 | 1 | 365 | 6.1987 | 0.72529 | 6 | 0.924
28745 | 8.84 | 1 | 365 | 10.036 | 0.31713 | 10 | 0.35315
28062 | 4.94 | 1 | 365 | 5.6084 | 0.94193 | 6 | 0.55029
28737 | 9.36 | 1 | 365 | 10.6264 | 0.10049 | 10 | 0.72686
29048 | 3.64 | 1 | 365 | 4.1325 | 0.48353 | 4 | 0.616
28805 | 5.2 | 1 | 365 | 5.9035 | 0.83361 | 6 | 0.73715
28803 | 5.46 | 1 | 365 | 6.1987 | 0.72529 | 6 | 0.924
28802 | 4.48 | 1 | 365 | 5.0861 | 0.36434 | 5 | 0.45047
28795 | 9.1 | 1 | 365 | 10.3312 | 0.20881 | 10 | 0.54001
28791 | 3.9 | 1 | 365 | 4.4277 | 0.37521 | 4 | 0.80286
28153 | 7.54 | 1 | 365 | 8.5601 | 0.85873 | 9 | 0.41886
28188 | 5.2 | 1 | 365 | 5.9035 | 0.83361 | 6 | 0.73715
28787 | 6.24 | 1 | 365 | 7.0842 | 0.40033 | 7 | 0.48458
28761 | 6.5 | 1 | 365 | 7.3794 | 0.29201 | 7 | 0.67143
28757 | 7.8 | 1 | 365 | 8.8553 | 0.75041 | 9 | 0.60572
28756 | 2.34 | 1 | 365 | 2.6566 | 0.025124 | 2 | 0.68172
28762 | 3.9 | 1 | 365 | 4.4277 | 0.37521 | 4 | 0.80286
28119 | 4.08 | 1 | 365 | 4.632 | 0.99252 | 5 | 0.62453
28765 | 6.27 | 1 | 365 | 7.1183 | 0.50322 | 7 | 0.62152
28767 | 7.54 | 1 | 365 | 8.5601 | 0.85873 | 9 | 0.41886
28764 | 3.9 | 1 | 365 | 4.4277 | 0.37521 | 4 | 0.80286
28121 | 5.72 | 1 | 365 | 6.4939 | 0.61697 | 7 | 0.11086
28107 | 3.9 | 1 | 365 | 4.4277 | 0.37521 | 4 | 0.80286
28783 | 4.94 | 1 | 365 | 5.6084 | 0.94193 | 6 | 0.55029
28770 | 6.375 | 1 | 365 | 7.2375 | 0.86332 | 8 | 0.10083
23473 | 3.64 | 1 | 365 | 4.1325 | 0.48353 | 4 | 0.616
28748 | 9.36 | 1 | 365 | 10.6264 | 0.10049 | 10 | 0.72686
28162 | 7.905 | 1 | 365 | 8.9745 | 0.11051 | 9 | 0.085029
28155 | 4.68 | 1 | 365 | 5.3132 | 0.050247 | 5 | 0.36343
27951 | 2.55 | 1 | 365 | 2.895 | 0.74533 | 3 | 0.64033
28785 | 3.12 | 1 | 365 | 3.5421 | 0.70016 | 4 | 0.24229
28641 | 9.62 | 1 | 365 | 10.9215 | 0.99217 | 11 | 0.91372
28147 | 7.8 | 1 | 365 | 8.8553 | 0.75041 | 9 | 0.60572
27445 | 223.82 | 0.9 | 365 | 228.6918 | 0.83968 | 229 | 0.53143
28083 | 70.68 | 0.9 | 365 | 72.2184 | 0.1599 | 72 | 0.37835
28091 | 94.24 | 0.9 | 365 | 96.2913 | 0.87986 | 97 | 0.17113
28111 | 94.24 | 0.9 | 365 | 96.2913 | 0.87986 | 97 | 0.17113
27429 | 117.8 | 0.9 | 365 | 120.3641 | 0.59983 | 120 | 0.96391
28299 | 8.265 | 1 | 365 | 9.3832 | 0.34515 | 9 | 0.72837
28086 | 4.16 | 1 | 365 | 4.7228 | 0.26689 | 4 | 0.98972
28295 | 7.41 | 1 | 365 | 8.4125 | 0.41289 | 8 | 0.82543
28005 | 3.5 | 1 | 365 | 3.9735 | 0.00339 | 3 | 0.97693
28199 | 4.24 | 1 | 365 | 4.8137 | 0.54125 | 5 | 0.3549
28009 | 13 | 1 | 365 | 14.7588 | 0.58402 | 15 | 0.34287
28193 | 4.845 | 1 | 365 | 5.5005 | 0.61612 | 6 | 0.11663
28007 | 4.335 | 1 | 365 | 4.9215 | 0.86706 | 5 | 0.78856
28019 | 3.57 | 1 | 365 | 4.053 | 0.24346 | 4 | 0.29646
28015 | 4.42 | 1 | 365 | 5.018 | 0.15857 | 5 | 0.17658
28728 | 3.12 | 1 | 365 | 3.5421 | 0.70016 | 4 | 0.24229
28028 | 5.2 | 1 | 365 | 5.9035 | 0.83361 | 6 | 0.73715
28023 | 9.18 | 1 | 365 | 10.422 | 0.48318 | 10 | 0.90519
28032 | 11.22 | 1 | 365 | 12.738 | 0.47944 | 13 | 0.21746
28072 | 4.94 | 1 | 365 | 5.6084 | 0.94193 | 6 | 0.55029
28592 | 4.24 | 1 | 365 | 4.8137 | 0.54125 | 5 | 0.3549
28733 | 4.68 | 1 | 365 | 5.3132 | 0.050247 | 5 | 0.36343
28076 | 3.185 | 1 | 365 | 3.6159 | 0.92308 | 4 | 0.539
24169 | 10.66 | 1 | 365 | 12.1023 | 0.5589 | 12 | 0.66115
28742 | 4.94 | 1 | 365 | 5.6084 | 0.94193 | 6 | 0.55029
28743 | 5.4 | 1 | 365 | 6.1306 | 0.51952 | 6 | 0.65011
28739 | 8.32 | 1 | 365 | 9.4457 | 0.53377 | 9 | 0.97944
28576 | 12.22 | 1 | 365 | 13.8733 | 0.90898 | 14 | 0.7823
28642 | 9.88 | 1 | 365 | 11.2167 | 0.88386 | 12 | 0.10058
28874 | 5.98 | 1 | 365 | 6.7891 | 0.50865 | 7 | 0.29772
28645 | 4.16 | 1 | 365 | 4.7228 | 0.26689 | 4 | 0.98972
28811 | 4.845 | 1 | 365 | 5.5005 | 0.61612 | 6 | 0.11663
28809 | 9.88 | 1 | 365 | 11.2167 | 0.88386 | 12 | 0.10058
28649 | 2.86 | 1 | 365 | 3.2469 | 0.80848 | 4 | 0.055431
28780 | 3.12 | 1 | 365 | 3.5421 | 0.70016 | 4 | 0.24229
28651 | 5.46 | 1 | 365 | 6.1987 | 0.72529 | 6 | 0.924
28794 | 6.76 | 1 | 365 | 7.6746 | 0.18369 | 7 | 0.85829
28814 | 10.4 | 1 | 365 | 11.8071 | 0.66722 | 12 | 0.47429
28816 | 2.34 | 1 | 365 | 2.6566 | 0.025124 | 2 | 0.68172
28822 | 5.72 | 1 | 365 | 6.4939 | 0.61697 | 7 | 0.11086
28821 | 4.42 | 1 | 365 | 5.018 | 0.15857 | 5 | 0.17658
28823 | 7.02 | 1 | 365 | 7.9698 | 0.075371 | 8 | 0.045149
28825 | 3.38 | 1 | 365 | 3.8373 | 0.59185 | 4 | 0.42915
28826 | 6.5 | 1 | 365 | 7.3794 | 0.29201 | 7 | 0.67143
28788 | 2.97 | 1 | 365 | 3.3718 | 0.18573 | 3 | 0.55756
28828 | 9.945 | 1 | 365 | 11.2905 | 0.10678 | 11 | 0.39729
28834 | 7.8 | 1 | 365 | 8.8553 | 0.75041 | 9 | 0.60572
28838 | 6.24 | 1 | 365 | 7.0842 | 0.40033 | 7 | 0.48458
28845 | 7.54 | 1 | 365 | 8.5601 | 0.85873 | 9 | 0.41886
28854 | 7.8 | 1 | 365 | 8.8553 | 0.75041 | 9 | 0.60572
28773 | 4.88 | 1 | 365 | 5.5402 | 0.73616 | 6 | 0.2764
28855 | 7.02 | 1 | 365 | 7.9698 | 0.075371 | 8 | 0.045149
28772 | 6.885 | 1 | 365 | 7.8165 | 0.61238 | 8 | 0.4289
28858 | 8.84 | 1 | 365 | 10.036 | 0.31713 | 10 | 0.35315
28819 | 2.6 | 1 | 365 | 2.9518 | 0.9168 | 3 | 0.86857
25092 | 13.52 | 1 | 365 | 15.3492 | 0.36738 | 15 | 0.71658
28774 | 6.84 | 1 | 365 | 7.7654 | 0.45805 | 8 | 0.22348
25228 | 3.12 | 1 | 365 | 3.5421 | 0.70016 | 4 | 0.24229
28775 | 4.42 | 1 | 365 | 5.018 | 0.15857 | 5 | 0.17658
28777 | 9.975 | 1 | 365 | 11.3246 | 0.20966 | 11 | 0.53424
28863 | 3.9 | 1 | 365 | 4.4277 | 0.37521 | 4 | 0.80286
28736 | 6.5 | 1 | 365 | 7.3794 | 0.29201 | 7 | 0.67143
28848 | 6.24 | 1 | 365 | 7.0842 | 0.40033 | 7 | 0.48458
25335 | 2.08 | 1 | 365 | 2.3614 | 0.13344 | 2 | 0.49486
28868 | 3.57 | 1 | 365 | 4.053 | 0.24346 | 4 | 0.29646
28778 | 3.64 | 1 | 365 | 4.1325 | 0.48353 | 4 | 0.616
28673 | 8.64 | 1 | 365 | 9.809 | 0.63123 | 10 | 0.44018
29398 | 6.867 | 1 | 365 | 7.7961 | 0.55065 | 8 | 0.34673
25614 | 12.74 | 1 | 365 | 14.4637 | 0.69234 | 15 | 0.15601
28654 | 7.54 | 1 | 365 | 8.5601 | 0.85873 | 9 | 0.41886
26936 | 4.16 | 1 | 365 | 4.7228 | 0.26689 | 4 | 0.98972
28650 | 11.44 | 1 | 365 | 12.9878 | 0.23394 | 13 | 0.22172
28763 | 4.16 | 1 | 365 | 4.7228 | 0.26689 | 4 | 0.98972
28652 | 4.94 | 1 | 365 | 5.6084 | 0.94193 | 6 | 0.55029
28779 | 3.64 | 1 | 365 | 4.1325 | 0.48353 | 4 | 0.616
28782 | 10.66 | 1 | 365 | 12.1023 | 0.5589 | 12 | 0.66115
26937 | 3.825 | 1 | 365 | 4.3425 | 0.11799 | 4 | 0.4605
27252 | 10.2 | 1 | 365 | 11.58 | 0.98131 | 12 | 0.56133
28657 | 7.8 | 1 | 365 | 8.8553 | 0.75041 | 9 | 0.60572
28658 | 8.84 | 1 | 365 | 10.036 | 0.31713 | 10 | 0.35315
28632 | 5.2 | 1 | 365 | 5.9035 | 0.83361 | 6 | 0.73715
28660 | 9.88 | 1 | 365 | 11.2167 | 0.88386 | 12 | 0.10058
28659 | 6.76 | 1 | 365 | 7.6746 | 0.18369 | 7 | 0.85829
28646 | 5.04 | 1 | 365 | 5.7219 | 0.28488 | 6 | 0.0067734
28637 | 4.16 | 1 | 365 | 4.7228 | 0.26689 | 4 | 0.98972
28661 | 8.32 | 1 | 365 | 9.4457 | 0.53377 | 9 | 0.97944
28530 | 12.24 | 1 | 365 | 13.896 | 0.97757 | 14 | 0.87359
28622 | 5.98 | 1 | 365 | 6.7891 | 0.50865 | 7 | 0.29772
28664 | 11.18 | 1 | 365 | 12.6926 | 0.34226 | 13 | 0.034866
28663 | 9.36 | 1 | 365 | 10.6264 | 0.10049 | 10 | 0.72686
28665 | 8.58 | 1 | 365 | 9.7408 | 0.42545 | 10 | 0.16629
28870 | 8.25 | 1 | 365 | 9.3662 | 0.29371 | 9 | 0.6599
28873 | 6.24 | 1 | 365 | 7.0842 | 0.40033 | 7 | 0.48458
28666 | 6.76 | 1 | 365 | 7.6746 | 0.18369 | 7 | 0.85829
28876 | 5.98 | 1 | 365 | 6.7891 | 0.50865 | 7 | 0.29772
28881 | 7.02 | 1 | 365 | 7.9698 | 0.075371 | 8 | 0.045149
28667 | 9.18 | 1 | 365 | 10.422 | 0.48318 | 10 | 0.90519
28884 | 6.24 | 1 | 365 | 7.0842 | 0.40033 | 7 | 0.48458
28668 | 3.9 | 1 | 365 | 4.4277 | 0.37521 | 4 | 0.80286
28875 | 3.575 | 1 | 365 | 4.0587 | 0.26061 | 4 | 0.31929
28670 | 9.275 | 1 | 365 | 10.5299 | 0.80898 | 11 | 0.33885
28669 | 4.42 | 1 | 365 | 5.018 | 0.15857 | 5 | 0.17658
28891 | 5.61 | 1 | 365 | 6.369 | 0.23972 | 6 | 0.60873
28671 | 5.72 | 1 | 365 | 6.4939 | 0.61697 | 7 | 0.11086
28807 | 4.41 | 1 | 365 | 5.0067 | 0.12427 | 5 | 0.13093
28830 | 12.6 | 1 | 365 | 14.3047 | 0.2122 | 14 | 0.51693
28835 | 5.46 | 1 | 365 | 6.1987 | 0.72529 | 6 | 0.924
28837 | 9.15 | 1 | 365 | 10.388 | 0.38029 | 10 | 0.76825
28842 | 6.5 | 1 | 365 | 7.3794 | 0.29201 | 7 | 0.67143
28844 | 4.68 | 1 | 365 | 5.3132 | 0.050247 | 5 | 0.36343
28851 | 3.06 | 1 | 365 | 3.474 | 0.49439 | 3 | 0.9684
28853 | 9.81 | 1 | 365 | 11.1373 | 0.64379 | 11 | 0.78104
28860 | 7.125 | 1 | 365 | 8.089 | 0.43547 | 8 | 0.52446
28864 | 7.98 | 1 | 365 | 9.0597 | 0.36773 | 9 | 0.42739
28893 | 5.72 | 1 | 365 | 6.4939 | 0.61697 | 7 | 0.11086
28895 | 2.6 | 1 | 365 | 2.9518 | 0.9168 | 3 | 0.86857
28172 | 6.5 | 1 | 365 | 7.3794 | 0.29201 | 7 | 0.67143
28900 | 7.8 | 1 | 365 | 8.8553 | 0.75041 | 9 | 0.60572
28177 | 2.805 | 1 | 365 | 3.1845 | 0.61986 | 3 | 0.80436
28221 | 5.46 | 1 | 365 | 6.1987 | 0.72529 | 6 | 0.924
28897 | 5.98 | 1 | 365 | 6.7891 | 0.50865 | 7 | 0.29772
28230 | 9.88 | 1 | 365 | 11.2167 | 0.88386 | 12 | 0.10058
28224 | 2.6 | 1 | 365 | 2.9518 | 0.9168 | 3 | 0.86857
28242 | 3.64 | 1 | 365 | 4.1325 | 0.48353 | 4 | 0.616
28872 | 4.94 | 1 | 365 | 5.6084 | 0.94193 | 6 | 0.55029
28235 | 10.14 | 1 | 365 | 11.5119 | 0.77554 | 12 | 0.28744
28888 | 11.395 | 1 | 365 | 12.9367 | 0.079608 | 13 | 0.016306
28154 | 4.16 | 1 | 365 | 4.7228 | 0.26689 | 4 | 0.98972
28898 | 7.8 | 1 | 365 | 8.8553 | 0.75041 | 9 | 0.60572
28847 | 7.28 | 1 | 365 | 8.265 | 0.96705 | 9 | 0.23201
28903 | 4.16 | 1 | 365 | 4.7228 | 0.26689 | 4 | 0.98972
28245 | 6.12 | 1 | 365 | 6.948 | 0.98878 | 7 | 0.9368
28926 | 3.64 | 1 | 365 | 4.1325 | 0.48353 | 4 | 0.616
28843 | 5.46 | 1 | 365 | 6.1987 | 0.72529 | 6 | 0.924
28928 | 5.98 | 1 | 365 | 6.7891 | 0.50865 | 7 | 0.29772
28846 | 3.9 | 1 | 365 | 4.4277 | 0.37521 | 4 | 0.80286
28849 | 7.28 | 1 | 365 | 8.265 | 0.96705 | 9 | 0.23201
28962 | 3.12 | 1 | 365 | 3.5421 | 0.70016 | 4 | 0.24229
28865 | 8.06 | 1 | 365 | 9.1505 | 0.64209 | 9 | 0.79258
28966 | 2.08 | 1 | 365 | 2.3614 | 0.13344 | 2 | 0.49486
28866 | 5.2 | 1 | 365 | 5.9035 | 0.83361 | 6 | 0.73715
28971 | 9.36 | 1 | 365 | 10.6264 | 0.10049 | 10 | 0.72686
28867 | 6.76 | 1 | 365 | 7.6746 | 0.18369 | 7 | 0.85829
28880 | 6.21 | 1 | 365 | 7.0502 | 0.29744 | 7 | 0.34763
28896 | 11.55 | 1 | 365 | 13.1127 | 0.61119 | 13 | 0.72386
28910 | 6.54 | 1 | 365 | 7.4248 | 0.42919 | 7 | 0.85403
28887 | 12.15 | 1 | 365 | 13.7938 | 0.66891 | 14 | 0.46276
28894 | 9.7 | 1 | 365 | 11.0124 | 0.26654 | 11 | 0.27891
29502 | 3.51 | 1 | 365 | 3.9849 | 0.037685 | 4 | 0.022574
28899 | 9.9 | 1 | 365 | 11.2394 | 0.95245 | 12 | 0.19188
28902 | 5.1 | 1 | 365 | 5.79 | 0.49065 | 6 | 0.28066
28904 | 10.35 | 1 | 365 | 11.7503 | 0.49574 | 12 | 0.24605
28906 | 3.64 | 1 | 365 | 4.1325 | 0.48353 | 4 | 0.616
28907 | 6.375 | 1 | 365 | 7.2375 | 0.86332 | 8 | 0.10083
28908 | 3.12 | 1 | 365 | 3.5421 | 0.70016 | 4 | 0.24229
28913 | 8.12 | 1 | 365 | 9.2186 | 0.84786 | 10 | 0.066468
28915 | 13.4 | 1 | 365 | 15.213 | 0.95584 | 16 | 0.1688
28916 | 4.48 | 1 | 365 | 5.0861 | 0.36434 | 5 | 0.45047
28917 | 9.66 | 1 | 365 | 10.967 | 0.12936 | 11 | 0.096316
28920 | 10.53 | 1 | 365 | 11.9547 | 0.11306 | 12 | 0.067723
28922 | 4.25 | 1 | 365 | 4.825 | 0.57554 | 5 | 0.40055
28923 | 7.2 | 1 | 365 | 8.1741 | 0.69269 | 8 | 0.86682
28924 | 7.8 | 1 | 365 | 8.8553 | 0.75041 | 9 | 0.60572
28925 | 6.72 | 1 | 365 | 7.6292 | 0.046509 | 7 | 0.6757
28929 | 9.72 | 1 | 365 | 11.0351 | 0.33513 | 11 | 0.37021
28931 | 10.464 | 1 | 365 | 11.8797 | 0.88671 | 12 | 0.76644
28934 | 11.118 | 1 | 365 | 12.6222 | 0.12963 | 12 | 0.75185
28936 | 7.5 | 1 | 365 | 8.5147 | 0.72155 | 9 | 0.23627
28938 | 12.24 | 1 | 365 | 13.896 | 0.97757 | 14 | 0.87359
28942 | 6.24 | 1 | 365 | 7.0842 | 0.40033 | 7 | 0.48458
28672 | 10.26 | 1 | 365 | 11.6481 | 0.18708 | 11 | 0.83522
28945 | 5.98 | 1 | 365 | 6.7891 | 0.50865 | 7 | 0.29772
28951 | 4.16 | 1 | 365 | 4.7228 | 0.26689 | 4 | 0.98972
28953 | 3.38 | 1 | 365 | 3.8373 | 0.59185 | 4 | 0.42915
28678 | 7.395 | 1 | 365 | 8.3955 | 0.36145 | 8 | 0.75696
28909 | 11.285 | 1 | 365 | 12.8118 | 0.70236 | 13 | 0.51417
24730 | 7.8 | 1 | 365 | 8.8553 | 0.75041 | 9 | 0.60572
28157 | 8.06 | 1 | 365 | 9.1505 | 0.64209 | 9 | 0.79258
28178 | 5.72 | 1 | 365 | 6.4939 | 0.61697 | 7 | 0.11086
28206 | 3.64 | 1 | 365 | 4.1325 | 0.48353 | 4 | 0.616
28218 | 8.84 | 1 | 365 | 10.036 | 0.31713 | 10 | 0.35315
29118 | 4.98 | 1 | 365 | 5.6538 | 0.079109 | 5 | 0.73288
29120 | 6.725 | 1 | 365 | 7.6349 | 0.063657 | 7 | 0.69852
29121 | 4.725 | 1 | 365 | 5.3643 | 0.20458 | 5 | 0.56885
29123 | 7.725 | 1 | 365 | 8.7702 | 0.4932 | 9 | 0.26336
28228 | 8.84 | 1 | 365 | 10.036 | 0.31713 | 10 | 0.35315
28266 | 7.8 | 1 | 365 | 8.8553 | 0.75041 | 9 | 0.60572
29125 | 7.96 | 1 | 365 | 9.037 | 0.29914 | 9 | 0.33609
28237 | 3.12 | 1 | 365 | 3.5421 | 0.70016 | 4 | 0.24229
28271 | 4.68 | 1 | 365 | 5.3132 | 0.050247 | 5 | 0.36343
29127 | 4.98 | 1 | 365 | 5.6538 | 0.079109 | 5 | 0.73288
29129 | 6.215 | 1 | 365 | 7.0559 | 0.31459 | 7 | 0.37046
25208 | 4.68 | 1 | 365 | 5.3132 | 0.050247 | 5 | 0.36343
29131 | 4.295 | 1 | 365 | 4.8761 | 0.72987 | 5 | 0.60597
28289 | 7.28 | 1 | 365 | 8.265 | 0.96705 | 9 | 0.23201
29133 | 6.82 | 1 | 365 | 7.7427 | 0.38946 | 8 | 0.13218
28292 | 3.12 | 1 | 365 | 3.5421 | 0.70016 | 4 | 0.24229
29144 | 8.25 | 1 | 365 | 9.3662 | 0.29371 | 9 | 0.6599
29151 | 8.8 | 1 | 365 | 9.9906 | 0.17995 | 10 | 0.17056
28298 | 6.24 | 1 | 365 | 7.0842 | 0.40033 | 7 | 0.48458
29156 | 7.65 | 1 | 365 | 8.685 | 0.23598 | 8 | 0.921
29182 | 6.72 | 1 | 365 | 7.6292 | 0.046509 | 7 | 0.6757
28316 | 2.805 | 1 | 365 | 3.1845 | 0.61986 | 3 | 0.80436
29212 | 7.84 | 1 | 365 | 8.9007 | 0.88759 | 9 | 0.78831
28309 | 6.76 | 1 | 365 | 7.6746 | 0.18369 | 7 | 0.85829
29263 | 4.68 | 1 | 365 | 5.3132 | 0.050247 | 5 | 0.36343
28318 | 9.1 | 1 | 365 | 10.3312 | 0.20881 | 10 | 0.54001
28306 | 9.36 | 1 | 365 | 10.6264 | 0.10049 | 10 | 0.72686
28327 | 7.54 | 1 | 365 | 8.5601 | 0.85873 | 9 | 0.41886
28355 | 3.64 | 1 | 365 | 4.1325 | 0.48353 | 4 | 0.616
29269 | 4.59 | 1 | 365 | 5.211 | 0.74159 | 5 | 0.9526
23585 | 3.9 | 1 | 365 | 4.4277 | 0.37521 | 4 | 0.80286
29272 | 9.88 | 1 | 365 | 11.2167 | 0.88386 | 12 | 0.10058
29275 | 9.69 | 1 | 365 | 11.001 | 0.23224 | 11 | 0.23326
28680 | 4.56 | 1 | 365 | 5.1769 | 0.6387 | 5 | 0.81565
28978 | 2.08 | 1 | 365 | 2.3614 | 0.13344 | 2 | 0.49486
28681 | 4.42 | 1 | 365 | 5.018 | 0.15857 | 5 | 0.17658
29176 | 7.8 | 1 | 365 | 8.8553 | 0.75041 | 9 | 0.60572
28683 | 6.63 | 1 | 365 | 7.527 | 0.73785 | 8 | 0.26486
29184 | 6.76 | 1 | 365 | 7.6746 | 0.18369 | 7 | 0.85829
28711 | 8.06 | 1 | 365 | 9.1505 | 0.64209 | 9 | 0.79258
28382 | 2.34 | 1 | 365 | 2.6566 | 0.025124 | 2 | 0.68172
28404 | 9.1 | 1 | 365 | 10.3312 | 0.20881 | 10 | 0.54001
28682 | 5.98 | 1 | 365 | 6.7891 | 0.50865 | 7 | 0.29772
28684 | 4.94 | 1 | 365 | 5.6084 | 0.94193 | 6 | 0.55029
28398 | 4.16 | 1 | 365 | 4.7228 | 0.26689 | 4 | 0.98972
28685 | 11.44 | 1 | 365 | 12.9878 | 0.23394 | 13 | 0.22172
23368 | 5.72 | 1 | 365 | 6.4939 | 0.61697 | 7 | 0.11086
29190 | 7.28 | 1 | 365 | 8.265 | 0.96705 | 9 | 0.23201
28686 | 8.32 | 1 | 365 | 9.4457 | 0.53377 | 9 | 0.97944
28436 | 7.54 | 1 | 365 | 8.5601 | 0.85873 | 9 | 0.41886
28687 | 13 | 1 | 365 | 14.7588 | 0.58402 | 15 | 0.34287
29193 | 5.2 | 1 | 365 | 5.9035 | 0.83361 | 6 | 0.73715
28700 | 7.02 | 1 | 365 | 7.9698 | 0.075371 | 8 | 0.045149
28702 | 5.72 | 1 | 365 | 6.4939 | 0.61697 | 7 | 0.11086
28857 | 7.54 | 1 | 365 | 8.5601 | 0.85873 | 9 | 0.41886
29107 | 9.625 | 1 | 365 | 10.9272 | 0.0093225 | 10 | 0.93655
28035 | 7.28 | 1 | 365 | 8.265 | 0.96705 | 9 | 0.23201
28869 | 8.32 | 1 | 365 | 9.4457 | 0.53377 | 9 | 0.97944
29132 | 10.14 | 1 | 365 | 11.5119 | 0.77554 | 12 | 0.28744
29137 | 4.59 | 1 | 365 | 5.211 | 0.74159 | 5 | 0.9526
28017 | 4.16 | 1 | 365 | 4.7228 | 0.26689 | 4 | 0.98972
28878 | 5.72 | 1 | 365 | 6.4939 | 0.61697 | 7 | 0.11086
29139 | 9.36 | 1 | 365 | 10.6264 | 0.10049 | 10 | 0.72686
28038 | 6.5 | 1 | 365 | 7.3794 | 0.29201 | 7 | 0.67143
29143 | 10.66 | 1 | 365 | 12.1023 | 0.5589 | 12 | 0.66115
28882 | 7.28 | 1 | 365 | 8.265 | 0.96705 | 9 | 0.23201
29149 | 5.355 | 1 | 365 | 6.0795 | 0.36519 | 6 | 0.4447
29195 | 13 | 1 | 365 | 14.7588 | 0.58402 | 15 | 0.34287
28885 | 4.68 | 1 | 365 | 5.3132 | 0.050247 | 5 | 0.36343
29206 | 6.24 | 1 | 365 | 7.0842 | 0.40033 | 7 | 0.48458
28890 | 6.5 | 1 | 365 | 7.3794 | 0.29201 | 7 | 0.67143
29519 | 11.115 | 1 | 365 | 12.6188 | 0.11934 | 12 | 0.73815
29211 | 6.375 | 1 | 365 | 7.2375 | 0.86332 | 8 | 0.10083
28892 | 4.42 | 1 | 365 | 5.018 | 0.15857 | 5 | 0.17658
29216 | 5.98 | 1 | 365 | 6.7891 | 0.50865 | 7 | 0.29772
28901 | 6.76 | 1 | 365 | 7.6746 | 0.18369 | 7 | 0.85829
29221 | 10.14 | 1 | 365 | 11.5119 | 0.77554 | 12 | 0.28744
29226 | 10.66 | 1 | 365 | 12.1023 | 0.5589 | 12 | 0.66115
28879 | 7.28 | 1 | 365 | 8.265 | 0.96705 | 9 | 0.23201
29231 | 8.32 | 1 | 365 | 9.4457 | 0.53377 | 9 | 0.97944
28937 | 6.24 | 1 | 365 | 7.0842 | 0.40033 | 7 | 0.48458
28940 | 5.98 | 1 | 365 | 6.7891 | 0.50865 | 7 | 0.29772
28939 | 2.08 | 1 | 365 | 2.3614 | 0.13344 | 2 | 0.49486
28941 | 10.4 | 1 | 365 | 11.8071 | 0.66722 | 12 | 0.47429
28946 | 10.14 | 1 | 365 | 11.5119 | 0.77554 | 12 | 0.28744
28955 | 4.68 | 1 | 365 | 5.3132 | 0.050247 | 5 | 0.36343
28957 | 5.98 | 1 | 365 | 6.7891 | 0.50865 | 7 | 0.29772
28960 | 8.58 | 1 | 365 | 9.7408 | 0.42545 | 10 | 0.16629
28973 | 4.68 | 1 | 365 | 5.3132 | 0.050247 | 5 | 0.36343
28970 | 7.8 | 1 | 365 | 8.8553 | 0.75041 | 9 | 0.60572
28964 | 7.8 | 1 | 365 | 8.8553 | 0.75041 | 9 | 0.60572
29564 | 9.62 | 1 | 365 | 10.9215 | 0.99217 | 11 | 0.91372
28974 | 9.1 | 1 | 365 | 10.3312 | 0.20881 | 10 | 0.54001
28976 | 6.76 | 1 | 365 | 7.6746 | 0.18369 | 7 | 0.85829
28979 | 4.94 | 1 | 365 | 5.6084 | 0.94193 | 6 | 0.55029
28982 | 5.2 | 1 | 365 | 5.9035 | 0.83361 | 6 | 0.73715
28984 | 2.86 | 1 | 365 | 3.2469 | 0.80848 | 4 | 0.055431
28985 | 7.8 | 1 | 365 | 8.8553 | 0.75041 | 9 | 0.60572
28986 | 7.28 | 1 | 365 | 8.265 | 0.96705 | 9 | 0.23201
28989 | 5.46 | 1 | 365 | 6.1987 | 0.72529 | 6 | 0.924
29026 | 1.82 | 1 | 365 | 2.0662 | 0.24176 | 2 | 0.308
29042 | 10.215 | 1 | 365 | 11.597 | 0.032751 | 11 | 0.6298
29053 | 6.215 | 1 | 365 | 7.0559 | 0.31459 | 7 | 0.37046
29054 | 8.47 | 1 | 365 | 9.616 | 0.048204 | 9 | 0.66416
29055 | 3.725 | 1 | 365 | 4.229 | 0.77504 | 5 | 0.0040141
29056 | 2.98 | 1 | 365 | 3.3832 | 0.22003 | 3 | 0.60321
29109 | 6.725 | 1 | 365 | 7.6349 | 0.063657 | 7 | 0.69852
29105 | 8.829 | 1 | 365 | 10.0235 | 0.27941 | 10 | 0.30294
29111 | 5.47 | 1 | 365 | 6.2101 | 0.75958 | 6 | 0.96965
29113 | 3.47 | 1 | 365 | 3.9395 | 0.9005 | 4 | 0.83998
29116 | 5.545 | 1 | 365 | 6.2952 | 0.016799 | 6 | 0.31202
28972 | 4.27 | 1 | 365 | 4.8477 | 0.64414 | 5 | 0.49185
28959 | 8 | 1 | 365 | 9.0824 | 0.43632 | 9 | 0.51869
29016 | 6 | 1 | 365 | 6.8118 | 0.57724 | 7 | 0.38902
27558 | 7.02 | 1 | 365 | 7.9698 | 0.075371 | 8 | 0.045149
29092 | 5.5 | 1 | 365 | 6.2441 | 0.86247 | 7 | 0.1066
29090 | 11.25 | 1 | 365 | 12.7721 | 0.58232 | 13 | 0.3544
29094 | 6.75 | 1 | 365 | 7.6632 | 0.1494 | 7 | 0.81264
29096 | 11.825 | 1 | 365 | 13.4249 | 0.55431 | 13 | 0.97919
29100 | 11.18 | 1 | 365 | 12.6926 | 0.34226 | 13 | 0.034866
29057 | 3.9 | 1 | 365 | 4.4277 | 0.37521 | 4 | 0.80286
28541 | 5.72 | 1 | 365 | 6.4939 | 0.61697 | 7 | 0.11086
28981 | 6.12 | 1 | 365 | 6.948 | 0.98878 | 7 | 0.9368
28983 | 4.16 | 1 | 365 | 4.7228 | 0.26689 | 4 | 0.98972
28988 | 9.18 | 1 | 365 | 10.422 | 0.48318 | 10 | 0.90519
29000 | 7.395 | 1 | 365 | 8.3955 | 0.36145 | 8 | 0.75696
29001 | 8.32 | 1 | 365 | 9.4457 | 0.53377 | 9 | 0.97944
29004 | 7.395 | 1 | 365 | 8.3955 | 0.36145 | 8 | 0.75696
29007 | 11.73 | 1 | 365 | 13.317 | 0.2285 | 13 | 0.54553
29012 | 3.38 | 1 | 365 | 3.8373 | 0.59185 | 4 | 0.42915
29011 | 4.24 | 1 | 365 | 4.8137 | 0.54125 | 5 | 0.3549
29023 | 9.36 | 1 | 365 | 10.6264 | 0.10049 | 10 | 0.72686
28793 | 3.75 | 1 | 365 | 4.2574 | 0.86078 | 5 | 0.11813
29031 | 4.94 | 1 | 365 | 5.6084 | 0.94193 | 6 | 0.55029
29034 | 4.68 | 1 | 365 | 5.3132 | 0.050247 | 5 | 0.36343
29038 | 9.62 | 1 | 365 | 10.9215 | 0.99217 | 11 | 0.91372
29040 | 6.24 | 1 | 365 | 7.0842 | 0.40033 | 7 | 0.48458
29046 | 5.2 | 1 | 365 | 5.9035 | 0.83361 | 6 | 0.73715
29051 | 2.04 | 1 | 365 | 2.316 | 0.99626 | 3 | 0.31227
29063 | 4.42 | 1 | 365 | 5.018 | 0.15857 | 5 | 0.17658
29070 | 12.48 | 1 | 365 | 14.1685 | 0.80066 | 14 | 0.96915
29075 | 16.12 | 1 | 365 | 18.301 | 0.28418 | 18 | 0.58516
29087 | 6.5 | 1 | 365 | 7.3794 | 0.29201 | 7 | 0.67143
29088 | 3.9 | 1 | 365 | 4.4277 | 0.37521 | 4 | 0.80286
29089 | 8.84 | 1 | 365 | 10.036 | 0.31713 | 10 | 0.35315
29093 | 3.12 | 1 | 365 | 3.5421 | 0.70016 | 4 | 0.24229
23707 | 3.9 | 1 | 365 | 4.4277 | 0.37521 | 4 | 0.80286
22039 | 3.9 | 1 | 365 | 4.4277 | 0.37521 | 4 | 0.80286
28540 | 10.92 | 1 | 365 | 12.3974 | 0.45058 | 12 | 0.84801
28548 | 10.92 | 1 | 365 | 12.3974 | 0.45058 | 12 | 0.84801
28554 | 4.94 | 1 | 365 | 5.6084 | 0.94193 | 6 | 0.55029
27218 | 4.16 | 1 | 365 | 4.7228 | 0.26689 | 4 | 0.98972
24170 | 11.96 | 1 | 365 | 13.5781 | 0.017298 | 13 | 0.59544
28550 | 4.16 | 1 | 365 | 4.7228 | 0.26689 | 4 | 0.98972
28557 | 16.83 | 1 | 365 | 19.107 | 0.71916 | 19 | 0.82619
28559 | 5.61 | 1 | 365 | 6.369 | 0.23972 | 6 | 0.60873
23564 | 4.94 | 1 | 365 | 5.6084 | 0.94193 | 6 | 0.55029
22398 | 5.2 | 1 | 365 | 5.9035 | 0.83361 | 6 | 0.73715
28602 | 4.94 | 1 | 365 | 5.6084 | 0.94193 | 6 | 0.55029
28610 | 7.8 | 1 | 365 | 8.8553 | 0.75041 | 9 | 0.60572
27222 | 4.94 | 1 | 365 | 5.6084 | 0.94193 | 6 | 0.55029
29232 | 3.06 | 1 | 365 | 3.474 | 0.49439 | 3 | 0.9684
29237 | 10.66 | 1 | 365 | 12.1023 | 0.5589 | 12 | 0.66115
29240 | 9.1 | 1 | 365 | 10.3312 | 0.20881 | 10 | 0.54001
29222 | 2.04 | 1 | 365 | 2.316 | 0.99626 | 3 | 0.31227
29252 | 4.32 | 1 | 365 | 4.9045 | 0.81561 | 5 | 0.72009
29267 | 7.28 | 1 | 365 | 8.265 | 0.96705 | 9 | 0.23201
28567 | 4.68 | 1 | 365 | 5.3132 | 0.050247 | 5 | 0.36343
20784 | 9.62 | 1 | 365 | 10.9215 | 0.99217 | 11 | 0.91372
29261 | 4.845 | 1 | 365 | 5.5005 | 0.61612 | 6 | 0.11663
24327 | 14.3 | 1 | 365 | 16.2347 | 0.042422 | 16 | 0.27715
24344 | 7.96 | 1 | 365 | 9.037 | 0.29914 | 9 | 0.33609
25077 | 12.74 | 1 | 365 | 14.4637 | 0.69234 | 15 | 0.15601
24849 | 562.115 | 0.8 | 365 | 510.5335 | 0.2367 | 510 | 0.77023
25606 | 54.72 | 0.9 | 365 | 55.9111 | 0.89799 | 56 | 0.80904
26755 | 4.845 | 1 | 365 | 5.5005 | 0.61612 | 6 | 0.11663
26861 | 3.85 | 1 | 365 | 4.3709 | 0.20373 | 4 | 0.57462
27067 | 3.98 | 1 | 365 | 4.5185 | 0.64957 | 5 | 0.16805
28100 | 10.4 | 1 | 365 | 11.8071 | 0.66722 | 12 | 0.47429
28123 | 12.1 | 1 | 365 | 13.7371 | 0.49743 | 14 | 0.23452
28126 | 14.56 | 1 | 365 | 16.5299 | 0.9341 | 17 | 0.46401
28256 | 10.14 | 1 | 365 | 11.5119 | 0.77554 | 12 | 0.28744
28428 | 10.4 | 1 | 365 | 11.8071 | 0.66722 | 12 | 0.47429
24324 | 4.68 | 1 | 365 | 5.3132 | 0.050247 | 5 | 0.36343
24101 | 6.24 | 1 | 365 | 7.0842 | 0.40033 | 7 | 0.48458
28619 | 8.32 | 1 | 365 | 9.4457 | 0.53377 | 9 | 0.97944
28609 | 4.68 | 1 | 365 | 5.3132 | 0.050247 | 5 | 0.36343
28712 | 8.32 | 1 | 365 | 9.4457 | 0.53377 | 9 | 0.97944
28615 | 4.08 | 1 | 365 | 4.632 | 0.99252 | 5 | 0.62453
28564 | 3.64 | 1 | 365 | 4.1325 | 0.48353 | 4 | 0.616
28594 | 7.8 | 1 | 365 | 8.8553 | 0.75041 | 9 | 0.60572
28633 | 2.86 | 1 | 365 | 3.2469 | 0.80848 | 4 | 0.055431
28644 | 3.12 | 1 | 365 | 3.5421 | 0.70016 | 4 | 0.24229
28784 | 8.16 | 1 | 365 | 9.264 | 0.98505 | 10 | 0.24906
28647 | 7.02 | 1 | 365 | 7.9698 | 0.075371 | 8 | 0.045149
28800 | 3.64 | 1 | 365 | 4.1325 | 0.48353 | 4 | 0.616
28442 | 6.24 | 1 | 365 | 7.0842 | 0.40033 | 7 | 0.48458
28454 | 14.04 | 1 | 365 | 15.9396 | 0.15074 | 16 | 0.090297
28469 | 11.7 | 1 | 365 | 13.283 | 0.12562 | 13 | 0.40858
29276 | 12.24 | 1 | 365 | 13.896 | 0.97757 | 14 | 0.87359
28963 | 7.65 | 1 | 365 | 8.685 | 0.23598 | 8 | 0.921
28713 | 8.32 | 1 | 365 | 9.4457 | 0.53377 | 9 | 0.97944
28740 | 5.98 | 1 | 365 | 6.7891 | 0.50865 | 7 | 0.29772
28721 | 7.28 | 1 | 365 | 8.265 | 0.96705 | 9 | 0.23201
29283 | 3.38 | 1 | 365 | 3.8373 | 0.59185 | 4 | 0.42915
28760 | 11.18 | 1 | 365 | 12.6926 | 0.34226 | 13 | 0.034866
29277 | 8.06 | 1 | 365 | 9.1505 | 0.64209 | 9 | 0.79258
24856 | 2.08 | 1 | 365 | 2.3614 | 0.13344 | 2 | 0.49486
28734 | 9.69 | 1 | 365 | 11.001 | 0.23224 | 11 | 0.23326
29336 | 10.2 | 1 | 365 | 11.58 | 0.98131 | 12 | 0.56133
28715 | 4.94 | 1 | 365 | 5.6084 | 0.94193 | 6 | 0.55029
29337 | 8.16 | 1 | 365 | 9.264 | 0.98505 | 10 | 0.24906
28717 | 4.68 | 1 | 365 | 5.3132 | 0.050247 | 5 | 0.36343
28719 | 4.16 | 1 | 365 | 4.7228 | 0.26689 | 4 | 0.98972
29338 | 7.14 | 1 | 365 | 8.106 | 0.48692 | 8 | 0.59293
28726 | 15.6 | 1 | 365 | 17.7106 | 0.50082 | 18 | 0.21144
29335 | 6.16 | 1 | 365 | 6.9934 | 0.12597 | 7 | 0.11939
29348 | 9.52 | 1 | 365 | 10.808 | 0.64922 | 11 | 0.45724
28943 | 11.475 | 1 | 365 | 13.0275 | 0.35397 | 13 | 0.38149
29352 | 8.16 | 1 | 365 | 9.264 | 0.98505 | 10 | 0.24906
29339 | 6.885 | 1 | 365 | 7.8165 | 0.61238 | 8 | 0.4289
29356 | 9.8 | 1 | 365 | 11.1259 | 0.60949 | 11 | 0.73539
29350 | 7.56 | 1 | 365 | 8.5828 | 0.92732 | 9 | 0.51016
29255 | 5.61 | 1 | 365 | 6.369 | 0.23972 | 6 | 0.60873
29345 | 9.075 | 1 | 365 | 10.3028 | 0.12308 | 10 | 0.42589
29369 | 6.44 | 1 | 365 | 7.3113 | 0.086238 | 7 | 0.39754
29365 | 13.72 | 1 | 365 | 15.5763 | 0.053289 | 15 | 0.62955
29367 | 4.48 | 1 | 365 | 5.0861 | 0.36434 | 5 | 0.45047
29373 | 4.2 | 1 | 365 | 4.7682 | 0.40407 | 5 | 0.17231
29375 | 4.76 | 1 | 365 | 5.404 | 0.32461 | 5 | 0.72862
29379 | 3.92 | 1 | 365 | 4.4504 | 0.4438 | 4 | 0.89416
29386 | 5.225 | 1 | 365 | 5.9319 | 0.91935 | 6 | 0.85127
29403 | 8.32 | 1 | 365 | 9.4457 | 0.53377 | 9 | 0.97944
29250 | 8.415 | 1 | 365 | 9.5535 | 0.85958 | 10 | 0.41309
29401 | 3.64 | 1 | 365 | 4.1325 | 0.48353 | 4 | 0.616
29114 | 5.2 | 1 | 365 | 5.9035 | 0.83361 | 6 | 0.73715
29319 | 7 | 1 | 365 | 7.9471 | 0.00678 | 7 | 0.95385
29324 | 5 | 1 | 365 | 5.6765 | 0.1477 | 5 | 0.82418
29320 | 9.36 | 1 | 365 | 10.6264 | 0.10049 | 10 | 0.72686
29326 | 8.84 | 1 | 365 | 10.036 | 0.31713 | 10 | 0.35315
29328 | 6.6 | 1 | 365 | 7.493 | 0.63496 | 8 | 0.12792
29330 | 8.415 | 1 | 365 | 9.5535 | 0.85958 | 10 | 0.41309
29332 | 5.2 | 1 | 365 | 5.9035 | 0.83361 | 6 | 0.73715
29390 | 5.98 | 1 | 365 | 6.7891 | 0.50865 | 7 | 0.29772
29382 | 4.42 | 1 | 365 | 5.018 | 0.15857 | 5 | 0.17658
29377 | 4.16 | 1 | 365 | 4.7228 | 0.26689 | 4 | 0.98972
29371 | 5.1 | 1 | 365 | 5.79 | 0.49065 | 6 | 0.28066
29333 | 7.65 | 1 | 365 | 8.685 | 0.23598 | 8 | 0.921
29331 | 3.12 | 1 | 365 | 3.5421 | 0.70016 | 4 | 0.24229
29327 | 8.32 | 1 | 365 | 9.4457 | 0.53377 | 9 | 0.97944
29298 | 5.2 | 1 | 365 | 5.9035 | 0.83361 | 6 | 0.73715
29299 | 4.94 | 1 | 365 | 5.6084 | 0.94193 | 6 | 0.55029
29117 | 10.4 | 1 | 365 | 11.8071 | 0.66722 | 12 | 0.47429
29128 | 20.91 | 1 | 365 | 23.739 | 0.71168 | 24 | 0.45072
29300 | 3.18 | 1 | 365 | 3.6102 | 0.90594 | 4 | 0.51618
29124 | 5.98 | 1 | 365 | 6.7891 | 0.50865 | 7 | 0.29772
29141 | 7.02 | 1 | 365 | 7.9698 | 0.075371 | 8 | 0.045149
29175 | 5.46 | 1 | 365 | 6.1987 | 0.72529 | 6 | 0.924
29135 | 6.24 | 1 | 365 | 7.0842 | 0.40033 | 7 | 0.48458
29346 | 4.08 | 1 | 365 | 4.632 | 0.99252 | 5 | 0.62453
29302 | 5.98 | 1 | 365 | 6.7891 | 0.50865 | 7 | 0.29772
28790 | 5.2 | 1 | 365 | 5.9035 | 0.83361 | 6 | 0.73715
29019 | 3.64 | 1 | 365 | 4.1325 | 0.48353 | 4 | 0.616
27763 | 5.39 | 1 | 365 | 6.1192 | 0.48522 | 6 | 0.60447
29030 | 9.88 | 1 | 365 | 11.2167 | 0.88386 | 12 | 0.10058
29308 | 9.075 | 1 | 365 | 10.3028 | 0.12308 | 10 | 0.42589
29039 | 10.14 | 1 | 365 | 11.5119 | 0.77554 | 12 | 0.28744
29340 | 16.225 | 1 | 365 | 18.4202 | 0.64429 | 19 | 0.064464
29280 | 10.725 | 1 | 365 | 12.176 | 0.78182 | 12 | 0.95787
29279 | 8.64 | 1 | 365 | 9.809 | 0.63123 | 10 | 0.44018
29310 | 5.2 | 1 | 365 | 5.9035 | 0.83361 | 6 | 0.73715
29341 | 3.08 | 1 | 365 | 3.4967 | 0.56298 | 4 | 0.059695
29050 | 7.395 | 1 | 365 | 8.3955 | 0.36145 | 8 | 0.75696
29343 | 4.48 | 1 | 365 | 5.0861 | 0.36434 | 5 | 0.45047
29311 | 4.16 | 1 | 365 | 4.7228 | 0.26689 | 4 | 0.98972
29281 | 3.92 | 1 | 365 | 4.4504 | 0.4438 | 4 | 0.89416
29344 | 9.625 | 1 | 365 | 10.9272 | 0.0093225 | 10 | 0.93655
29293 | 6.72 | 1 | 365 | 7.6292 | 0.046509 | 7 | 0.6757
29307 | 8.06 | 1 | 365 | 9.1505 | 0.64209 | 9 | 0.79258
29314 | 3.38 | 1 | 365 | 3.8373 | 0.59185 | 4 | 0.42915
29342 | 3.64 | 1 | 365 | 4.1325 | 0.48353 | 4 | 0.616
29316 | 2.12 | 1 | 365 | 2.4068 | 0.27062 | 2 | 0.67745
29353 | 7.84 | 1 | 365 | 8.9007 | 0.88759 | 9 | 0.78831
27866 | 16.9 | 1 | 365 | 19.1865 | 0.95923 | 20 | 0.14573
29103 | 7.28 | 1 | 365 | 8.265 | 0.96705 | 9 | 0.23201
29108 | 3.12 | 1 | 365 | 3.5421 | 0.70016 | 4 | 0.24229
29284 | 6.76 | 1 | 365 | 7.6746 | 0.18369 | 7 | 0.85829
29368 | 8.06 | 1 | 365 | 9.1505 | 0.64209 | 9 | 0.79258
29110 | 6.76 | 1 | 365 | 7.6746 | 0.18369 | 7 | 0.85829
29360 | 7.54 | 1 | 365 | 8.5601 | 0.85873 | 9 | 0.41886
29372 | 3.64 | 1 | 365 | 4.1325 | 0.48353 | 4 | 0.616
29361 | 6.375 | 1 | 365 | 7.2375 | 0.86332 | 8 | 0.10083
29374 | 7.975 | 1 | 365 | 9.054 | 0.35058 | 9 | 0.40457
29404 | 4.59 | 1 | 365 | 5.211 | 0.74159 | 5 | 0.9526
29412 | 7.95 | 1 | 365 | 9.0256 | 0.26484 | 9 | 0.29045
29378 | 9.36 | 1 | 365 | 10.6264 | 0.10049 | 10 | 0.72686
29417 | 3.64 | 1 | 365 | 4.1325 | 0.48353 | 4 | 0.616
29469 | 11.18 | 1 | 365 | 12.6926 | 0.34226 | 13 | 0.034866
29380 | 6.12 | 1 | 365 | 6.948 | 0.98878 | 7 | 0.9368
29407 | 7.28 | 1 | 365 | 8.265 | 0.96705 | 9 | 0.23201
29381 | 8.58 | 1 | 365 | 9.7408 | 0.42545 | 10 | 0.16629
29408 | 4.68 | 1 | 365 | 5.3132 | 0.050247 | 5 | 0.36343
29383 | 8.32 | 1 | 365 | 9.4457 | 0.53377 | 9 | 0.97944
29409 | 8.84 | 1 | 365 | 10.036 | 0.31713 | 10 | 0.35315
29413 | 5.46 | 1 | 365 | 6.1987 | 0.72529 | 6 | 0.924
29414 | 7.28 | 1 | 365 | 8.265 | 0.96705 | 9 | 0.23201
29415 | 5.2 | 1 | 365 | 5.9035 | 0.83361 | 6 | 0.73715
29418 | 5.72 | 1 | 365 | 6.4939 | 0.61697 | 7 | 0.11086
29419 | 7.8 | 1 | 365 | 8.8553 | 0.75041 | 9 | 0.60572
29429 | 7.02 | 1 | 365 | 7.9698 | 0.075371 | 8 | 0.045149
29433 | 5.98 | 1 | 365 | 6.7891 | 0.50865 | 7 | 0.29772
29435 | 5.2 | 1 | 365 | 5.9035 | 0.83361 | 6 | 0.73715
29424 | 6.12 | 1 | 365 | 6.948 | 0.98878 | 7 | 0.9368
29426 | 10.71 | 1 | 365 | 12.159 | 0.73037 | 12 | 0.88939
29428 | 7.6 | 1 | 365 | 8.6282 | 0.064504 | 8 | 0.69275
29430 | 6.867 | 1 | 365 | 7.7961 | 0.55065 | 8 | 0.34673
29431 | 9.045 | 1 | 365 | 10.2688 | 0.020189 | 10 | 0.28894
29434 | 4.905 | 1 | 365 | 5.5686 | 0.82189 | 6 | 0.39052
29436 | 6.867 | 1 | 365 | 7.7961 | 0.55065 | 8 | 0.34673
29462 | 5.2 | 1 | 365 | 5.9035 | 0.83361 | 6 | 0.73715
29384 | 9.88 | 1 | 365 | 11.2167 | 0.88386 | 12 | 0.10058
29464 | 9.81 | 1 | 365 | 11.1373 | 0.64379 | 11 | 0.78104
29465 | 9.18 | 1 | 365 | 10.422 | 0.48318 | 10 | 0.90519
29387 | 3.12 | 1 | 365 | 3.5421 | 0.70016 | 4 | 0.24229
29467 | 5.7 | 1 | 365 | 6.4712 | 0.54838 | 7 | 0.019565
29388 | 9.36 | 1 | 365 | 10.6264 | 0.10049 | 10 | 0.72686
29391 | 5.2 | 1 | 365 | 5.9035 | 0.83361 | 6 | 0.73715
29243 | 6.76 | 1 | 365 | 7.6746 | 0.18369 | 7 | 0.85829
29242 | 4.16 | 1 | 365 | 4.7228 | 0.26689 | 4 | 0.98972
29235 | 13.26 | 1 | 365 | 15.054 | 0.4757 | 15 | 0.52973
29443 | 7.7 | 1 | 365 | 8.7418 | 0.40746 | 9 | 0.14924
29233 | 4.42 | 1 | 365 | 5.018 | 0.15857 | 5 | 0.17658
29438 | 6.325 | 1 | 365 | 7.1807 | 0.69184 | 7 | 0.87259
29439 | 8.84 | 1 | 365 | 10.036 | 0.31713 | 10 | 0.35315
29227 | 5.46 | 1 | 365 | 6.1987 | 0.72529 | 6 | 0.924
29440 | 10.175 | 1 | 365 | 11.5516 | 0.89557 | 12 | 0.44721
29223 | 5.61 | 1 | 365 | 6.369 | 0.23972 | 6 | 0.60873
29441 | 5.5 | 1 | 365 | 6.2441 | 0.86247 | 7 | 0.1066
29218 | 11.18 | 1 | 365 | 12.6926 | 0.34226 | 13 | 0.034866
29442 | 5.5 | 1 | 365 | 6.2441 | 0.86247 | 7 | 0.1066
29444 | 6.5 | 1 | 365 | 7.3794 | 0.29201 | 7 | 0.67143
29215 | 6.24 | 1 | 365 | 7.0842 | 0.40033 | 7 | 0.48458
29445 | 4.42 | 1 | 365 | 5.018 | 0.15857 | 5 | 0.17658
29366 | 9.62 | 1 | 365 | 10.9215 | 0.99217 | 11 | 0.91372
29210 | 3.64 | 1 | 365 | 4.1325 | 0.48353 | 4 | 0.616
29446 | 9.35 | 1 | 365 | 10.615 | 0.066199 | 10 | 0.68122
29447 | 6.6 | 1 | 365 | 7.493 | 0.63496 | 8 | 0.12792
29448 | 5.775 | 1 | 365 | 6.5563 | 0.80559 | 7 | 0.36193
29449 | 12.1 | 1 | 365 | 13.7371 | 0.49743 | 14 | 0.23452
29450 | 7.975 | 1 | 365 | 9.054 | 0.35058 | 9 | 0.40457
29451 | 4.95 | 1 | 365 | 5.6197 | 0.97622 | 6 | 0.59594
29452 | 17.1 | 1 | 365 | 19.4136 | 0.64513 | 20 | 0.058696
29219 | 6.76 | 1 | 365 | 7.6746 | 0.18369 | 7 | 0.85829
29453 | 5.355 | 1 | 365 | 6.0795 | 0.36519 | 6 | 0.4447
29455 | 6.05 | 1 | 365 | 6.8685 | 0.74872 | 7 | 0.61726
29354 | 9.24 | 1 | 365 | 10.4901 | 0.68895 | 11 | 0.17908
29192 | 2.6 | 1 | 365 | 2.9518 | 0.9168 | 3 | 0.86857
29289 | 11.475 | 1 | 365 | 13.0275 | 0.35397 | 13 | 0.38149
29194 | 8.32 | 1 | 365 | 9.4457 | 0.53377 | 9 | 0.97944
29290 | 19.24 | 1 | 365 | 21.8431 | 0.98435 | 22 | 0.82744
29457 | 11.825 | 1 | 365 | 13.4249 | 0.55431 | 13 | 0.97919
29186 | 13.52 | 1 | 365 | 15.3492 | 0.36738 | 15 | 0.71658
29458 | 4.75 | 1 | 365 | 5.3927 | 0.29031 | 5 | 0.68297
29459 | 4.41 | 1 | 365 | 5.0067 | 0.12427 | 5 | 0.13093
29183 | 13 | 1 | 365 | 14.7588 | 0.58402 | 15 | 0.34287
29362 | 5.04 | 1 | 365 | 5.7219 | 0.28488 | 6 | 0.0067734
29291 | 8.16 | 1 | 365 | 9.264 | 0.98505 | 10 | 0.24906
29178 | 13.52 | 1 | 365 | 15.3492 | 0.36738 | 15 | 0.71658
29292 | 8.58 | 1 | 365 | 9.7408 | 0.42545 | 10 | 0.16629
29177 | 11.7 | 1 | 365 | 13.283 | 0.12562 | 13 | 0.40858
29170 | 8.84 | 1 | 365 | 10.036 | 0.31713 | 10 | 0.35315
29295 | 9.88 | 1 | 365 | 11.2167 | 0.88386 | 12 | 0.10058
29167 | 3.12 | 1 | 365 | 3.5421 | 0.70016 | 4 | 0.24229
29209 | 6.76 | 1 | 365 | 7.6746 | 0.18369 | 7 | 0.85829
29147 | 7.54 | 1 | 365 | 8.5601 | 0.85873 | 9 | 0.41886
29174 | 13.52 | 1 | 365 | 15.3492 | 0.36738 | 15 | 0.71658
29529 | 11.985 | 1 | 365 | 13.6065 | 0.10304 | 13 | 0.70956
29454 | 7.15 | 1 | 365 | 8.1174 | 0.52121 | 8 | 0.63858
29288 | 4.08 | 1 | 365 | 4.632 | 0.99252 | 5 | 0.62453
29531 | 9.88 | 1 | 365 | 11.2167 | 0.88386 | 12 | 0.10058
29159 | 3.64 | 1 | 365 | 4.1325 | 0.48353 | 4 | 0.616
29456 | 8.4 | 1 | 365 | 9.5365 | 0.80814 | 10 | 0.34462
29294 | 6.5 | 1 | 365 | 7.3794 | 0.29201 | 7 | 0.67143
29168 | 6.76 | 1 | 365 | 7.6746 | 0.18369 | 7 | 0.85829
29274 | 4.42 | 1 | 365 | 5.018 | 0.15857 | 5 | 0.17658
29363 | 5.46 | 1 | 365 | 6.1987 | 0.72529 | 6 | 0.924
29296 | 9.88 | 1 | 365 | 11.2167 | 0.88386 | 12 | 0.10058
29583 | 5.2 | 1 | 365 | 5.9035 | 0.83361 | 6 | 0.73715
29165 | 9.1 | 1 | 365 | 10.3312 | 0.20881 | 10 | 0.54001
29587 | 3.9 | 1 | 365 | 4.4277 | 0.37521 | 4 | 0.80286
28344 | 7.395 | 1 | 365 | 8.3955 | 0.36145 | 8 | 0.75696
29656 | 8.32 | 1 | 365 | 9.4457 | 0.53377 | 9 | 0.97944
28617 | 3.38 | 1 | 365 | 3.8373 | 0.59185 | 4 | 0.42915
29158 | 4.335 | 1 | 365 | 4.9215 | 0.86706 | 5 | 0.78856
29646 | 2.34 | 1 | 365 | 2.6566 | 0.025124 | 2 | 0.68172
29146 | 11.7 | 1 | 365 | 13.283 | 0.12562 | 13 | 0.40858
29648 | 11.18 | 1 | 365 | 12.6926 | 0.34226 | 13 | 0.034866
29145 | 6.5 | 1 | 365 | 7.3794 | 0.29201 | 7 | 0.67143
27699 | 6.24 | 1 | 365 | 7.0842 | 0.40033 | 7 | 0.48458
29647 | 6.5 | 1 | 365 | 7.3794 | 0.29201 | 7 | 0.67143
19937 | 7.395 | 1 | 365 | 8.3955 | 0.36145 | 8 | 0.75696
29592 | 5.46 | 1 | 365 | 6.1987 | 0.72529 | 6 | 0.924
29153 | 7.395 | 1 | 365 | 8.3955 | 0.36145 | 8 | 0.75696
29650 | 8.32 | 1 | 365 | 9.4457 | 0.53377 | 9 | 0.97944
29600 | 9.88 | 1 | 365 | 11.2167 | 0.88386 | 12 | 0.10058
29618 | 5.98 | 1 | 365 | 6.7891 | 0.50865 | 7 | 0.29772
29653 | 5.83 | 1 | 365 | 6.6188 | 0.99422 | 7 | 0.61299
29639 | 7.54 | 1 | 365 | 8.5601 | 0.85873 | 9 | 0.41886
29578 | 6.375 | 1 | 365 | 7.2375 | 0.86332 | 8 | 0.10083
29636 | 4.68 | 1 | 365 | 5.3132 | 0.050247 | 5 | 0.36343
29470 | 6.24 | 1 | 365 | 7.0842 | 0.40033 | 7 | 0.48458
29472 | 8.06 | 1 | 365 | 9.1505 | 0.64209 | 9 | 0.79258
29576 | 8 | 1 | 365 | 9.0824 | 0.43632 | 9 | 0.51869
29471 | 7.848 | 1 | 365 | 8.9098 | 0.91503 | 9 | 0.82483
29474 | 9.1 | 1 | 365 | 10.3312 | 0.20881 | 10 | 0.54001
29586 | 5.72 | 1 | 365 | 6.4939 | 0.61697 | 7 | 0.11086
29477 | 9.36 | 1 | 365 | 10.6264 | 0.10049 | 10 | 0.72686
29478 | 5.2 | 1 | 365 | 5.9035 | 0.83361 | 6 | 0.73715
29659 | 3.64 | 1 | 365 | 4.1325 | 0.48353 | 4 | 0.616
29479 | 4.16 | 1 | 365 | 4.7228 | 0.26689 | 4 | 0.98972
29598 | 14.3 | 1 | 365 | 16.2347 | 0.042422 | 16 | 0.27715
29485 | 2.86 | 1 | 365 | 3.2469 | 0.80848 | 4 | 0.055431
29615 | 10.66 | 1 | 365 | 12.1023 | 0.5589 | 12 | 0.66115
29486 | 8.25 | 1 | 365 | 9.3662 | 0.29371 | 9 | 0.6599
29511 | 8.25 | 1 | 365 | 9.3662 | 0.29371 | 9 | 0.6599
29617 | 9.1 | 1 | 365 | 10.3312 | 0.20881 | 10 | 0.54001
29473 | 5.1 | 1 | 365 | 5.79 | 0.49065 | 6 | 0.28066
29620 | 4.94 | 1 | 365 | 5.6084 | 0.94193 | 6 | 0.55029
29475 | 11 | 1 | 365 | 12.4883 | 0.72494 | 13 | 0.2132
29490 | 9.1 | 1 | 365 | 10.3312 | 0.20881 | 10 | 0.54001
29673 | 4.68 | 1 | 365 | 5.3132 | 0.050247 | 5 | 0.36343
27057 | 9.075 | 1 | 365 | 10.3028 | 0.12308 | 10 | 0.42589
29706 | 5.2 | 1 | 365 | 5.9035 | 0.83361 | 6 | 0.73715
29708 | 6.63 | 1 | 365 | 7.527 | 0.73785 | 8 | 0.26486
29707 | 6.24 | 1 | 365 | 7.0842 | 0.40033 | 7 | 0.48458
29712 | 7.8 | 1 | 365 | 8.8553 | 0.75041 | 9 | 0.60572
28914 | 9.9 | 1 | 365 | 11.2394 | 0.95245 | 12 | 0.19188
29716 | 10.64 | 1 | 365 | 12.0795 | 0.49031 | 12 | 0.56986
29717 | 12 | 1 | 365 | 13.6236 | 0.15448 | 13 | 0.77803
29718 | 4.42 | 1 | 365 | 5.018 | 0.15857 | 5 | 0.17658
29720 | 9.12 | 1 | 365 | 10.3539 | 0.2774 | 10 | 0.6313
29723 | 6.75 | 1 | 365 | 7.6632 | 0.1494 | 7 | 0.81264
29722 | 7.98 | 1 | 365 | 9.0597 | 0.36773 | 9 | 0.42739
29728 | 8.925 | 1 | 365 | 10.1325 | 0.60864 | 10 | 0.74116
29495 | 3.38 | 1 | 365 | 3.8373 | 0.59185 | 4 | 0.42915
29729 | 5.49 | 1 | 365 | 6.2328 | 0.82817 | 7 | 0.06095
29501 | 6.375 | 1 | 365 | 7.2375 | 0.86332 | 8 | 0.10083
29504 | 6.76 | 1 | 365 | 7.6746 | 0.18369 | 7 | 0.85829
29507 | 11.96 | 1 | 365 | 13.5781 | 0.017298 | 13 | 0.59544
29461 | 10.92 | 1 | 365 | 12.3974 | 0.45058 | 12 | 0.84801
29509 | 10.14 | 1 | 365 | 11.5119 | 0.77554 | 12 | 0.28744
29726 | 10.2 | 1 | 365 | 11.58 | 0.98131 | 12 | 0.56133
29512 | 5.98 | 1 | 365 | 6.7891 | 0.50865 | 7 | 0.29772
29732 | 6 | 1 | 365 | 6.8118 | 0.57724 | 7 | 0.38902
24267 | 8.5 | 1 | 365 | 9.65 | 0.15109 | 9 | 0.80111
28911 | 52 | 0.9 | 365 | 53.1319 | 0.50247 | 53 | 0.63432
29514 | 4.64 | 1 | 365 | 5.2678 | 0.91307 | 6 | 0.18084
25227 | 9.25 | 1 | 365 | 10.5015 | 0.72325 | 11 | 0.22473
25212 | 16.2 | 1 | 365 | 18.3918 | 0.55855 | 18 | 0.95034
29515 | 7.28 | 1 | 365 | 8.265 | 0.96705 | 9 | 0.23201
29734 | 7.28 | 1 | 365 | 8.265 | 0.96705 | 9 | 0.23201
25914 | 12.6 | 1 | 365 | 14.3047 | 0.2122 | 14 | 0.51693
29641 | 6.76 | 1 | 365 | 7.6746 | 0.18369 | 7 | 0.85829
29715 | 11.4 | 1 | 365 | 12.9424 | 0.096756 | 13 | 0.03913
25741 | 12.3 | 1 | 365 | 13.9641 | 0.18334 | 14 | 0.14748
29736 | 14.3 | 1 | 365 | 16.2347 | 0.042422 | 16 | 0.27715
26675 | 9.75 | 1 | 365 | 11.0691 | 0.43801 | 11 | 0.50715
21200 | 996.93 | 0.9 | 365 | 1018.6296 | 0.11018 | 1018 | 0.73976
29739 | 6.725 | 1 | 365 | 7.6349 | 0.063657 | 7 | 0.69852
29740 | 4.94 | 1 | 365 | 5.6084 | 0.94193 | 6 | 0.55029
29508 | 2.85 | 1 | 365 | 3.2356 | 0.77419 | 4 | 0.0097826
29644 | 9.435 | 1 | 365 | 10.7115 | 0.35771 | 11 | 0.069228
29638 | 7.02 | 1 | 365 | 7.9698 | 0.075371 | 8 | 0.045149
29584 | 5.72 | 1 | 365 | 6.4939 | 0.61697 | 7 | 0.11086
29585 | 10.14 | 1 | 365 | 11.5119 | 0.77554 | 12 | 0.28744
29634 | 2.08 | 1 | 365 | 2.3614 | 0.13344 | 2 | 0.49486
29588 | 5.2 | 1 | 365 | 5.9035 | 0.83361 | 6 | 0.73715
29590 | 5.1 | 1 | 365 | 5.79 | 0.49065 | 6 | 0.28066
29595 | 7.54 | 1 | 365 | 8.5601 | 0.85873 | 9 | 0.41886
29614 | 9.36 | 1 | 365 | 10.6264 | 0.10049 | 10 | 0.72686
29612 | 2.6 | 1 | 365 | 2.9518 | 0.9168 | 3 | 0.86857
29743 | 7 | 1 | 365 | 7.9471 | 0.00678 | 7 | 0.95385
29597 | 7.02 | 1 | 365 | 7.9698 | 0.075371 | 8 | 0.045149
29602 | 4.16 | 1 | 365 | 4.7228 | 0.26689 | 4 | 0.98972
29744 | 13 | 1 | 365 | 14.7588 | 0.58402 | 15 | 0.34287
29604 | 4.16 | 1 | 365 | 4.7228 | 0.26689 | 4 | 0.98972
29735 | 7.15 | 1 | 365 | 8.1174 | 0.52121 | 8 | 0.63858
29607 | 3.18 | 1 | 365 | 3.6102 | 0.90594 | 4 | 0.51618
29745 | 8.68 | 1 | 365 | 9.8544 | 0.76841 | 10 | 0.62278
29621 | 6.5 | 1 | 365 | 7.3794 | 0.29201 | 7 | 0.67143
29626 | 4.68 | 1 | 365 | 5.3132 | 0.050247 | 5 | 0.36343
29503 | 13.23 | 1 | 365 | 15.02 | 0.37281 | 15 | 0.39278
29510 | 9.18 | 1 | 365 | 10.422 | 0.48318 | 10 | 0.90519
29747 | 4.4 | 1 | 365 | 4.9953 | 0.089976 | 5 | 0.085278
29749 | 4.68 | 1 | 365 | 5.3132 | 0.050247 | 5 | 0.36343
29746 | 8.47 | 1 | 365 | 9.616 | 0.048204 | 9 | 0.66416
29761 | 8.47 | 1 | 365 | 9.616 | 0.048204 | 9 | 0.66416
29500 | 8.7 | 1 | 365 | 9.8771 | 0.837 | 10 | 0.71407
29516 | 10.8 | 1 | 365 | 12.2612 | 0.039032 | 12 | 0.30023
29517 | 9.18 | 1 | 365 | 10.422 | 0.48318 | 10 | 0.90519
29520 | 9.12 | 1 | 365 | 10.3539 | 0.2774 | 10 | 0.6313
29521 | 8.58 | 1 | 365 | 9.7408 | 0.42545 | 10 | 0.16629
29522 | 9.36 | 1 | 365 | 10.6264 | 0.10049 | 10 | 0.72686
28510 | 9.1 | 1 | 365 | 10.3312 | 0.20881 | 10 | 0.54001
29558 | 9.36 | 1 | 365 | 10.6264 | 0.10049 | 10 | 0.72686
28515 | 10.71 | 1 | 365 | 12.159 | 0.73037 | 12 | 0.88939
28518 | 18 | 1 | 365 | 20.4353 | 0.73172 | 21 | 0.16705
29561 | 9.88 | 1 | 365 | 11.2167 | 0.88386 | 12 | 0.10058
29482 | 5.775 | 1 | 365 | 6.5563 | 0.80559 | 7 | 0.36193
28738 | 2.8 | 1 | 365 | 3.1788 | 0.60271 | 3 | 0.78154
29488 | 9.625 | 1 | 365 | 10.9272 | 0.0093225 | 10 | 0.93655
16997 | 5.2 | 1 | 365 | 5.9035 | 0.83361 | 6 | 0.73715
29489 | 4.5 | 1 | 365 | 5.1088 | 0.43293 | 5 | 0.54176
29329 | 9.25 | 1 | 365 | 10.5015 | 0.72325 | 11 | 0.22473
29491 | 7.425 | 1 | 365 | 8.4296 | 0.46433 | 8 | 0.89391
29493 | 14.535 | 1 | 365 | 16.5015 | 0.84836 | 17 | 0.34989
29505 | 5.775 | 1 | 365 | 6.5563 | 0.80559 | 7 | 0.36193
29506 | 4.59 | 1 | 365 | 5.211 | 0.74159 | 5 | 0.9526
29643 | 3.66 | 1 | 365 | 4.1552 | 0.55212 | 4 | 0.7073
29637 | 6.5 | 1 | 365 | 7.3794 | 0.29201 | 7 | 0.67143
28980 | 10.92 | 1 | 365 | 12.3974 | 0.45058 | 12 | 0.84801
27375 | 4.68 | 1 | 365 | 5.3132 | 0.050247 | 5 | 0.36343
23596 | 6.24 | 1 | 365 | 7.0842 | 0.40033 | 7 | 0.48458
16877 | 4.08 | 1 | 365 | 4.632 | 0.99252 | 5 | 0.62453
27777 | 5.46 | 1 | 365 | 6.1987 | 0.72529 | 6 | 0.924
27867 | 4.42 | 1 | 365 | 5.018 | 0.15857 | 5 | 0.17658
29769 | 8.47 | 1 | 365 | 9.616 | 0.048204 | 9 | 0.66416
29790 | 11.985 | 1 | 365 | 13.6065 | 0.10304 | 13 | 0.70956
29792 | 6.72 | 1 | 365 | 7.6292 | 0.046509 | 7 | 0.6757
29805 | 7.5 | 1 | 365 | 8.5147 | 0.72155 | 9 | 0.23627
29806 | 10.14 | 1 | 365 | 11.5119 | 0.77554 | 12 | 0.28744
29807 | 9.35 | 1 | 365 | 10.615 | 0.066199 | 10 | 0.68122
29808 | 9.72 | 1 | 365 | 11.0351 | 0.33513 | 11 | 0.37021
29809 | 4.32 | 1 | 365 | 4.9045 | 0.81561 | 5 | 0.72009
29811 | 7.7 | 1 | 365 | 8.7418 | 0.40746 | 9 | 0.14924
29812 | 7.25 | 1 | 365 | 8.2309 | 0.86416 | 9 | 0.095061
29814 | 10.455 | 1 | 365 | 11.8695 | 0.85584 | 12 | 0.72536
29815 | 7.425 | 1 | 365 | 8.4296 | 0.46433 | 8 | 0.89391
29816 | 10.725 | 1 | 365 | 12.176 | 0.78182 | 12 | 0.95787
29817 | 8.67 | 1 | 365 | 9.843 | 0.73411 | 10 | 0.57713
29899 | 10.8 | 1 | 365 | 12.2612 | 0.039032 | 12 | 0.30023
29903 | 8.835 | 1 | 365 | 10.0303 | 0.29999 | 10 | 0.33033
29905 | 4.578 | 1 | 365 | 5.1974 | 0.70043 | 5 | 0.89782
29909 | 5.6 | 1 | 365 | 6.3577 | 0.20542 | 6 | 0.56308
29887 | 7.5 | 1 | 365 | 8.5147 | 0.72155 | 9 | 0.23627
29574 | 7.848 | 1 | 365 | 8.9098 | 0.91503 | 9 | 0.82483
30452 | 8.37 | 1 | 365 | 9.5024 | 0.70525 | 10 | 0.20768
30454 | 2.52 | 1 | 365 | 2.8609 | 0.64244 | 3 | 0.50339
30456 | 8.505 | 1 | 365 | 9.6557 | 0.16824 | 9 | 0.82393
30458 | 7.14 | 1 | 365 | 8.106 | 0.48692 | 8 | 0.59293
30460 | 6.24 | 1 | 365 | 7.0842 | 0.40033 | 7 | 0.48458
30461 | 6.75 | 1 | 365 | 7.6632 | 0.1494 | 7 | 0.81264
30463 | 9.81 | 1 | 365 | 11.1373 | 0.64379 | 11 | 0.78104
30465 | 5.4 | 1 | 365 | 6.1306 | 0.51952 | 6 | 0.65011
9693 | 4.25 | 1 | 365 | 4.825 | 0.57554 | 5 | 0.40055
24864 | 3.38 | 1 | 365 | 3.8373 | 0.59185 | 4 | 0.42915
13496 | 4.335 | 1 | 365 | 4.9215 | 0.86706 | 5 | 0.78856
21882 | 3.12 | 1 | 365 | 3.5421 | 0.70016 | 4 | 0.24229
29534 | 5.61 | 1 | 365 | 6.369 | 0.23972 | 6 | 0.60873
29535 | 9.36 | 1 | 365 | 10.6264 | 0.10049 | 10 | 0.72686
29536 | 5.72 | 1 | 365 | 6.4939 | 0.61697 | 7 | 0.11086
29537 | 7.28 | 1 | 365 | 8.265 | 0.96705 | 9 | 0.23201
29538 | 6.9 | 1 | 365 | 7.8335 | 0.66383 | 8 | 0.49737
29539 | 6.24 | 1 | 365 | 7.0842 | 0.40033 | 7 | 0.48458
29540 | 5.4 | 1 | 365 | 6.1306 | 0.51952 | 6 | 0.65011
29541 | 9.88 | 1 | 365 | 11.2167 | 0.88386 | 12 | 0.10058
29544 | 3.12 | 1 | 365 | 3.5421 | 0.70016 | 4 | 0.24229
29545 | 5.1 | 1 | 365 | 5.79 | 0.49065 | 6 | 0.28066
29546 | 5.4 | 1 | 365 | 6.1306 | 0.51952 | 6 | 0.65011
29819 | 4.95 | 1 | 365 | 5.6197 | 0.97622 | 6 | 0.59594
29547 | 8.235 | 1 | 365 | 9.3492 | 0.24226 | 9 | 0.59142
29548 | 7.56 | 1 | 365 | 8.5828 | 0.92732 | 9 | 0.51016
29550 | 5.72 | 1 | 365 | 6.4939 | 0.61697 | 7 | 0.11086
29551 | 7.28 | 1 | 365 | 8.265 | 0.96705 | 9 | 0.23201
29553 | 5.1 | 1 | 365 | 5.79 | 0.49065 | 6 | 0.28066
29554 | 5.2 | 1 | 365 | 5.9035 | 0.83361 | 6 | 0.73715
29820 | 6.5 | 1 | 365 | 7.3794 | 0.29201 | 7 | 0.67143
29555 | 3.12 | 1 | 365 | 3.5421 | 0.70016 | 4 | 0.24229
29556 | 14.84 | 1 | 365 | 16.8478 | 0.89437 | 17 | 0.74217
29557 | 5.46 | 1 | 365 | 6.1987 | 0.72529 | 6 | 0.924
29821 | 3.825 | 1 | 365 | 4.3425 | 0.11799 | 4 | 0.4605
29559 | 7.14 | 1 | 365 | 8.106 | 0.48692 | 8 | 0.59293
29560 | 6.24 | 1 | 365 | 7.0842 | 0.40033 | 7 | 0.48458
29562 | 4.335 | 1 | 365 | 4.9215 | 0.86706 | 5 | 0.78856
29822 | 6.875 | 1 | 365 | 7.8052 | 0.57809 | 8 | 0.38325
29563 | 4.8 | 1 | 365 | 5.4494 | 0.46179 | 5 | 0.91121
29565 | 3 | 1 | 365 | 3.4059 | 0.28862 | 3 | 0.69451
29823 | 5.865 | 1 | 365 | 6.6585 | 0.11425 | 6 | 0.77276
29566 | 4.68 | 1 | 365 | 5.3132 | 0.050247 | 5 | 0.36343
29825 | 8.75 | 1 | 365 | 9.9338 | 0.008475 | 9 | 0.94231
29567 | 10 | 1 | 365 | 11.353 | 0.2954 | 11 | 0.64836
29830 | 11.18 | 1 | 365 | 12.6926 | 0.34226 | 13 | 0.034866
29831 | 8.25 | 1 | 365 | 9.3662 | 0.29371 | 9 | 0.6599
29568 | 5.98 | 1 | 365 | 6.7891 | 0.50865 | 7 | 0.29772
29832 | 5.25 | 1 | 365 | 5.9603 | 0.005085 | 5 | 0.96539
29569 | 6.48 | 1 | 365 | 7.3567 | 0.22342 | 7 | 0.58014
29570 | 7.8 | 1 | 365 | 8.8553 | 0.75041 | 9 | 0.60572
29833 | 3 | 1 | 365 | 3.4059 | 0.28862 | 3 | 0.69451
29834 | 5 | 1 | 365 | 5.6765 | 0.1477 | 5 | 0.82418
29571 | 11.18 | 1 | 365 | 12.6926 | 0.34226 | 13 | 0.034866
29840 | 9.72 | 1 | 365 | 11.0351 | 0.33513 | 11 | 0.37021
29572 | 7.848 | 1 | 365 | 8.9098 | 0.91503 | 9 | 0.82483
29573 | 8.32 | 1 | 365 | 9.4457 | 0.53377 | 9 | 0.97944
29842 | 5.6 | 1 | 365 | 6.3577 | 0.20542 | 6 | 0.56308
29518 | 7.7 | 1 | 365 | 8.7418 | 0.40746 | 9 | 0.14924
29855 | 5.2 | 1 | 365 | 5.9035 | 0.83361 | 6 | 0.73715
29863 | 6 | 1 | 365 | 6.8118 | 0.57724 | 7 | 0.38902
29857 | 4.53 | 1 | 365 | 5.1429 | 0.53582 | 5 | 0.67871
29594 | 297.36 | 0.9 | 365 | 303.8325 | 0.82721 | 304 | 0.65967
30554 | 5.06 | 1 | 365 | 5.7446 | 0.35347 | 6 | 0.09807
29858 | 6.3 | 1 | 365 | 7.1524 | 0.6061 | 7 | 0.75847
30553 | 6.12 | 1 | 365 | 6.948 | 0.98878 | 7 | 0.9368
30576 | 3.92 | 1 | 365 | 4.4504 | 0.4438 | 4 | 0.89416
30588 | 9.36 | 1 | 365 | 10.6264 | 0.10049 | 10 | 0.72686
29870 | 5.04 | 1 | 365 | 5.7219 | 0.28488 | 6 | 0.0067734
30625 | 9 | 1 | 365 | 10.2177 | 0.86586 | 11 | 0.083524
29877 | 7.29 | 1 | 365 | 8.2763 | 0.0013466 | 8 | 0.27765
30484 | 11.34 | 1 | 365 | 12.8743 | 0.89098 | 13 | 0.76524
29879 | 5.355 | 1 | 365 | 6.0795 | 0.36519 | 6 | 0.4447
29850 | 48.069 | 0.9 | 365 | 49.1153 | 0.3691 | 49 | 0.48439
29880 | 11.2 | 1 | 365 | 12.7153 | 0.41085 | 13 | 0.12616
29882 | 6.76 | 1 | 365 | 7.6746 | 0.18369 | 7 | 0.85829
29859 | 6.5 | 1 | 365 | 7.3794 | 0.29201 | 7 | 0.67143
30516 | 27.52 | 0.9 | 365 | 28.119 | 0.94285 | 29 | 0.061858
29894 | 2.86 | 1 | 365 | 3.2469 | 0.80848 | 4 | 0.055431
30495 | 9.12 | 1 | 365 | 10.3539 | 0.2774 | 10 | 0.6313
30496 | 3.12 | 1 | 365 | 3.5421 | 0.70016 | 4 | 0.24229
29895 | 4.575 | 1 | 365 | 5.194 | 0.69015 | 5 | 0.88412
30498 | 5.1 | 1 | 365 | 5.79 | 0.49065 | 6 | 0.28066
30499 | 5.72 | 1 | 365 | 6.4939 | 0.61697 | 7 | 0.11086
30515 | 3.9 | 1 | 365 | 4.4277 | 0.37521 | 4 | 0.80286
30517 | 8.835 | 1 | 365 | 10.0303 | 0.29999 | 10 | 0.33033
30518 | 5 | 1 | 365 | 5.6765 | 0.1477 | 5 | 0.82418
30627 | 4 | 1 | 365 | 4.5412 | 0.71816 | 5 | 0.25934
30519 | 5.625 | 1 | 365 | 6.386 | 0.29116 | 6 | 0.6772
30522 | 6.84 | 1 | 365 | 7.7654 | 0.45805 | 8 | 0.22348
30467 | 11.4 | 1 | 365 | 12.9424 | 0.096756 | 13 | 0.03913
30630 | 8.829 | 1 | 365 | 10.0235 | 0.27941 | 10 | 0.30294
30470 | 5.2 | 1 | 365 | 5.9035 | 0.83361 | 6 | 0.73715
30628 | 7.56 | 1 | 365 | 8.5828 | 0.92732 | 9 | 0.51016
30471 | 3.42 | 1 | 365 | 3.8827 | 0.72903 | 4 | 0.61174
30629 | 5.88 | 1 | 365 | 6.6755 | 0.1657 | 6 | 0.84124
30631 | 3.36 | 1 | 365 | 3.8146 | 0.52325 | 4 | 0.33785
30632 | 7.28 | 1 | 365 | 8.265 | 0.96705 | 9 | 0.23201
30640 | 11.66 | 1 | 365 | 13.2376 | 0.98844 | 14 | 0.22599
30642 | 3.36 | 1 | 365 | 3.8146 | 0.52325 | 4 | 0.33785
30575 | 9.88 | 1 | 365 | 11.2167 | 0.88386 | 12 | 0.10058
30577 | 6.885 | 1 | 365 | 7.8165 | 0.61238 | 8 | 0.4289
30583 | 6.76 | 1 | 365 | 7.6746 | 0.18369 | 7 | 0.85829
30586 | 6.5 | 1 | 365 | 7.3794 | 0.29201 | 7 | 0.67143
30600 | 9.62 | 1 | 365 | 10.9215 | 0.99217 | 11 | 0.91372
30598 | 6.24 | 1 | 365 | 7.0842 | 0.40033 | 7 | 0.48458
30608 | 8.925 | 1 | 365 | 10.1325 | 0.60864 | 10 | 0.74116
30606 | 6.24 | 1 | 365 | 7.0842 | 0.40033 | 7 | 0.48458
30610 | 5.98 | 1 | 365 | 6.7891 | 0.50865 | 7 | 0.29772
30615 | 8.32 | 1 | 365 | 9.4457 | 0.53377 | 9 | 0.97944
30620 | 8.06 | 1 | 365 | 9.1505 | 0.64209 | 9 | 0.79258
30618 | 5.72 | 1 | 365 | 6.4939 | 0.61697 | 7 | 0.11086
30621 | 8.06 | 1 | 365 | 9.1505 | 0.64209 | 9 | 0.79258
30623 | 5.72 | 1 | 365 | 6.4939 | 0.61697 | 7 | 0.11086
30611 | 9.9 | 1 | 365 | 11.2394 | 0.95245 | 12 | 0.19188
30626 | 5.46 | 1 | 365 | 6.1987 | 0.72529 | 6 | 0.924
30619 | 9.945 | 1 | 365 | 11.2905 | 0.10678 | 11 | 0.39729
30476 | 8.04 | 1 | 365 | 9.1278 | 0.5735 | 9 | 0.70128
30478 | 12.96 | 1 | 365 | 14.7134 | 0.44684 | 15 | 0.16027
30479 | 3.12 | 1 | 365 | 3.5421 | 0.70016 | 4 | 0.24229
30480 | 4.42 | 1 | 365 | 5.018 | 0.15857 | 5 | 0.17658
30487 | 5.46 | 1 | 365 | 6.1987 | 0.72529 | 6 | 0.924
30488 | 6.5 | 1 | 365 | 7.3794 | 0.29201 | 7 | 0.67143
30489 | 7.8 | 1 | 365 | 8.8553 | 0.75041 | 9 | 0.60572
30490 | 7.54 | 1 | 365 | 8.5601 | 0.85873 | 9 | 0.41886
30506 | 4.68 | 1 | 365 | 5.3132 | 0.050247 | 5 | 0.36343
30507 | 4.48 | 1 | 365 | 5.0861 | 0.36434 | 5 | 0.45047
30497 | 11.4 | 1 | 365 | 12.9424 | 0.096756 | 13 | 0.03913
30508 | 5.04 | 1 | 365 | 5.7219 | 0.28488 | 6 | 0.0067734
30509 | 6.5 | 1 | 365 | 7.3794 | 0.29201 | 7 | 0.67143
30510 | 7.28 | 1 | 365 | 8.265 | 0.96705 | 9 | 0.23201
30511 | 8.84 | 1 | 365 | 10.036 | 0.31713 | 10 | 0.35315
30648 | 8.06 | 1 | 365 | 9.1505 | 0.64209 | 9 | 0.79258
30529 | 9.69 | 1 | 365 | 11.001 | 0.23224 | 11 | 0.23326
30530 | 8.1 | 1 | 365 | 9.1959 | 0.77927 | 9 | 0.97517
30534 | 5.4 | 1 | 365 | 6.1306 | 0.51952 | 6 | 0.65011
30535 | 14.835 | 1 | 365 | 16.8421 | 0.87723 | 17 | 0.71934
30537 | 8.28 | 1 | 365 | 9.4003 | 0.39659 | 9 | 0.79684
30539 | 8.12 | 1 | 365 | 9.2186 | 0.84786 | 10 | 0.066468
30541 | 9.81 | 1 | 365 | 11.1373 | 0.64379 | 11 | 0.78104
30564 | 4.48 | 1 | 365 | 5.0861 | 0.36434 | 5 | 0.45047
30473 | 5.4 | 1 | 365 | 6.1306 | 0.51952 | 6 | 0.65011
30475 | 10.08 | 1 | 365 | 11.4438 | 0.56976 | 12 | 0.013547
30654 | 7.75 | 1 | 365 | 8.7985 | 0.57893 | 9 | 0.37748
30655 | 7.395 | 1 | 365 | 8.3955 | 0.36145 | 8 | 0.75696
29778 | 12.22 | 1 | 365 | 13.8733 | 0.90898 | 14 | 0.7823
29780 | 4.16 | 1 | 365 | 4.7228 | 0.26689 | 4 | 0.98972
29912 | 6.375 | 1 | 365 | 7.2375 | 0.86332 | 8 | 0.10083
29187 | 6.63 | 1 | 365 | 7.527 | 0.73785 | 8 | 0.26486
26777 | 7.395 | 1 | 365 | 8.3955 | 0.36145 | 8 | 0.75696
30008 | 6.5 | 1 | 365 | 7.3794 | 0.29201 | 7 | 0.67143
29939 | 5.5 | 1 | 365 | 6.2441 | 0.86247 | 7 | 0.1066
29940 | 11.22 | 1 | 365 | 12.738 | 0.47944 | 13 | 0.21746
29942 | 7.65 | 1 | 365 | 8.685 | 0.23598 | 8 | 0.921
29956 | 9.45 | 1 | 365 | 10.7285 | 0.40915 | 11 | 0.1377
29955 | 6.3 | 1 | 365 | 7.1524 | 0.6061 | 7 | 0.75847
29954 | 8.25 | 1 | 365 | 9.3662 | 0.29371 | 9 | 0.6599
30438 | 11.825 | 1 | 365 | 13.4249 | 0.55431 | 13 | 0.97919
30441 | 10.66 | 1 | 365 | 12.1023 | 0.5589 | 12 | 0.66115
30442 | 7.7 | 1 | 365 | 8.7418 | 0.40746 | 9 | 0.14924
29962 | 10.2 | 1 | 365 | 11.58 | 0.98131 | 12 | 0.56133
30482 | 3.6 | 1 | 365 | 4.0871 | 0.34634 | 4 | 0.43341
29965 | 7.15 | 1 | 365 | 8.1174 | 0.52121 | 8 | 0.63858
30483 | 3.12 | 1 | 365 | 3.5421 | 0.70016 | 4 | 0.24229
30025 | 6.065 | 1 | 365 | 6.8856 | 0.80016 | 7 | 0.68573
30019 | 10.215 | 1 | 365 | 11.597 | 0.032751 | 11 | 0.6298
29756 | 10.455 | 1 | 365 | 11.8695 | 0.85584 | 12 | 0.72536
29351 | 7.28 | 1 | 365 | 8.265 | 0.96705 | 9 | 0.23201
29359 | 7.84 | 1 | 365 | 8.9007 | 0.88759 | 9 | 0.78831
30349 | 5.98 | 1 | 365 | 6.7891 | 0.50865 | 7 | 0.29772
30446 | 5.46 | 1 | 365 | 6.1987 | 0.72529 | 6 | 0.924
30145 | 6.625 | 1 | 365 | 7.5213 | 0.7207 | 8 | 0.24204
30201 | 4.95 | 1 | 365 | 5.6197 | 0.97622 | 6 | 0.59594
30411 | 7.28 | 1 | 365 | 8.265 | 0.96705 | 9 | 0.23201
30485 | 6.1 | 1 | 365 | 6.9253 | 0.92019 | 7 | 0.8455
25544 | 68.4 | 0.9 | 365 | 69.8888 | 0.12248 | 70 | 0.011304
30486 | 6.1 | 1 | 365 | 6.9253 | 0.92019 | 7 | 0.8455
31193 | 5.232 | 1 | 365 | 5.9399 | 0.94335 | 6 | 0.88322
31194 | 6.54 | 1 | 365 | 7.4248 | 0.42919 | 7 | 0.85403
31195 | 9.483 | 1 | 365 | 10.766 | 0.52233 | 11 | 0.28834
31196 | 6.867 | 1 | 365 | 7.7961 | 0.55065 | 8 | 0.34673
31197 | 4.86 | 1 | 365 | 5.5175 | 0.66756 | 6 | 0.1851
30491 | 5.72 | 1 | 365 | 6.4939 | 0.61697 | 7 | 0.11086
30492 | 5.4 | 1 | 365 | 6.1306 | 0.51952 | 6 | 0.65011
30493 | 8.91 | 1 | 365 | 10.1155 | 0.5572 | 10 | 0.67269
30494 | 12.753 | 1 | 365 | 14.4784 | 0.73692 | 15 | 0.21535
31199 | 2.44 | 1 | 365 | 2.7701 | 0.36808 | 3 | 0.1382
31200 | 7.194 | 1 | 365 | 8.1673 | 0.67211 | 8 | 0.83943
31201 | 6.3 | 1 | 365 | 7.1524 | 0.6061 | 7 | 0.75847
30500 | 5.1 | 1 | 365 | 5.79 | 0.49065 | 6 | 0.28066
31202 | 6.54 | 1 | 365 | 7.4248 | 0.42919 | 7 | 0.85403
31203 | 3.795 | 1 | 365 | 4.3084 | 0.015104 | 4 | 0.32355
30502 | 6.1 | 1 | 365 | 6.9253 | 0.92019 | 7 | 0.8455
31210 | 12.74 | 1 | 365 | 14.4637 | 0.69234 | 15 | 0.15601
30503 | 8.12 | 1 | 365 | 9.2186 | 0.84786 | 10 | 0.066468
31215 | 7.848 | 1 | 365 | 8.9098 | 0.91503 | 9 | 0.82483
31234 | 13.8 | 1 | 365 | 15.6671 | 0.32765 | 15 | 0.99474
31236 | 7.28 | 1 | 365 | 8.265 | 0.96705 | 9 | 0.23201
30512 | 6.76 | 1 | 365 | 7.6746 | 0.18369 | 7 | 0.85829
30513 | 9.88 | 1 | 365 | 11.2167 | 0.88386 | 12 | 0.10058
30523 | 6.84 | 1 | 365 | 7.7654 | 0.45805 | 8 | 0.22348
30526 | 7.14 | 1 | 365 | 8.106 | 0.48692 | 8 | 0.59293
30527 | 7.84 | 1 | 365 | 8.9007 | 0.88759 | 9 | 0.78831
30543 | 8.32 | 1 | 365 | 9.4457 | 0.53377 | 9 | 0.97944
30545 | 5.2 | 1 | 365 | 5.9035 | 0.83361 | 6 | 0.73715
30555 | 6.9 | 1 | 365 | 7.8335 | 0.66383 | 8 | 0.49737
30557 | 7.28 | 1 | 365 | 8.265 | 0.96705 | 9 | 0.23201
30561 | 3.38 | 1 | 365 | 3.8373 | 0.59185 | 4 | 0.42915
30565 | 3.64 | 1 | 365 | 4.1325 | 0.48353 | 4 | 0.616
30568 | 9.69 | 1 | 365 | 11.001 | 0.23224 | 11 | 0.23326
30602 | 6.54 | 1 | 365 | 7.4248 | 0.42919 | 7 | 0.85403
30607 | 6.44 | 1 | 365 | 7.3113 | 0.086238 | 7 | 0.39754
30609 | 5.2 | 1 | 365 | 5.9035 | 0.83361 | 6 | 0.73715
30614 | 5.928 | 1 | 365 | 6.73 | 0.33031 | 7 | 0.060348
30617 | 5.1 | 1 | 365 | 5.79 | 0.49065 | 6 | 0.28066
30547 | 10.791 | 1 | 365 | 12.251 | 0.0081661 | 12 | 0.25915
29794 | 5.886 | 1 | 365 | 6.6824 | 0.18627 | 6 | 0.86862
31070 | 5.8 | 1 | 365 | 6.5847 | 0.89133 | 7 | 0.47605
30938 | 6.875 | 1 | 365 | 7.8052 | 0.57809 | 8 | 0.38325
30892 | 4.16 | 1 | 365 | 4.7228 | 0.26689 | 4 | 0.98972
30946 | 4.125 | 1 | 365 | 4.6831 | 0.14685 | 4 | 0.82995
30954 | 12.5 | 1 | 365 | 14.1912 | 0.86925 | 15 | 0.06045
30505 | 2.75 | 1 | 365 | 3.1221 | 0.43124 | 3 | 0.5533
30501 | 12.75 | 1 | 365 | 14.475 | 0.72663 | 15 | 0.20166
30472 | 10.75 | 1 | 365 | 12.2044 | 0.86755 | 13 | 0.071987
30663 | 7.848 | 1 | 365 | 8.9098 | 0.91503 | 9 | 0.82483
30664 | 5.2 | 1 | 365 | 5.9035 | 0.83361 | 6 | 0.73715
30666 | 7.28 | 1 | 365 | 8.265 | 0.96705 | 9 | 0.23201
30667 | 9.3 | 1 | 365 | 10.5583 | 0.89472 | 11 | 0.45297
30668 | 6.24 | 1 | 365 | 7.0842 | 0.40033 | 7 | 0.48458
30669 | 7.28 | 1 | 365 | 8.265 | 0.96705 | 9 | 0.23201
30670 | 5.2 | 1 | 365 | 5.9035 | 0.83361 | 6 | 0.73715
30673 | 8.4 | 1 | 365 | 9.5365 | 0.80814 | 10 | 0.34462
30679 | 7.28 | 1 | 365 | 8.265 | 0.96705 | 9 | 0.23201
30680 | 7.28 | 1 | 365 | 8.265 | 0.96705 | 9 | 0.23201
30682 | 7.28 | 1 | 365 | 8.265 | 0.96705 | 9 | 0.23201
30686 | 7.28 | 1 | 365 | 8.265 | 0.96705 | 9 | 0.23201
30689 | 4.16 | 1 | 365 | 4.7228 | 0.26689 | 4 | 0.98972
30693 | 2.86 | 1 | 365 | 3.2469 | 0.80848 | 4 | 0.055431
30695 | 2.805 | 1 | 365 | 3.1845 | 0.61986 | 3 | 0.80436
30699 | 2.08 | 1 | 365 | 2.3614 | 0.13344 | 2 | 0.49486
30700 | 9.36 | 1 | 365 | 10.6264 | 0.10049 | 10 | 0.72686
30701 | 4.68 | 1 | 365 | 5.3132 | 0.050247 | 5 | 0.36343
31216 | 10.14 | 1 | 365 | 11.5119 | 0.77554 | 12 | 0.28744
30702 | 7.28 | 1 | 365 | 8.265 | 0.96705 | 9 | 0.23201
31219 | 9.36 | 1 | 365 | 10.6264 | 0.10049 | 10 | 0.72686
31224 | 8.32 | 1 | 365 | 9.4457 | 0.53377 | 9 | 0.97944
29389 | 4.59 | 1 | 365 | 5.211 | 0.74159 | 5 | 0.9526
31228 | 7.395 | 1 | 365 | 8.3955 | 0.36145 | 8 | 0.75696
31237 | 7.02 | 1 | 365 | 7.9698 | 0.075371 | 8 | 0.045149
31243 | 5.72 | 1 | 365 | 6.4939 | 0.61697 | 7 | 0.11086
31245 | 4.94 | 1 | 365 | 5.6084 | 0.94193 | 6 | 0.55029
31246 | 5.72 | 1 | 365 | 6.4939 | 0.61697 | 7 | 0.11086
31248 | 4.16 | 1 | 365 | 4.7228 | 0.26689 | 4 | 0.98972
28656 | 7.28 | 1 | 365 | 8.265 | 0.96705 | 9 | 0.23201
28438 | 3.825 | 1 | 365 | 4.3425 | 0.11799 | 4 | 0.4605
28776 | 10.4 | 1 | 365 | 11.8071 | 0.66722 | 12 | 0.47429
30703 | 4.59 | 1 | 365 | 5.211 | 0.74159 | 5 | 0.9526
28399 | 2.86 | 1 | 365 | 3.2469 | 0.80848 | 4 | 0.055431
28977 | 8.37 | 1 | 365 | 9.5024 | 0.70525 | 10 | 0.20768
28993 | 4.08 | 1 | 365 | 4.632 | 0.99252 | 5 | 0.62453
29148 | 9.945 | 1 | 365 | 11.2905 | 0.10678 | 11 | 0.39729
29347 | 20.91 | 1 | 365 | 23.739 | 0.71168 | 24 | 0.45072
29396 | 5.46 | 1 | 365 | 6.1987 | 0.72529 | 6 | 0.924
28662 | 5.4 | 1 | 365 | 6.1306 | 0.51952 | 6 | 0.65011
28618 | 6.76 | 1 | 365 | 7.6746 | 0.18369 | 7 | 0.85829
28524 | 2.86 | 1 | 365 | 3.2469 | 0.80848 | 4 | 0.055431
28497 | 9.275 | 1 | 365 | 10.5299 | 0.80898 | 11 | 0.33885
28138 | 5.2 | 1 | 365 | 5.9035 | 0.83361 | 6 | 0.73715
28186 | 5.98 | 1 | 365 | 6.7891 | 0.50865 | 7 | 0.29772
31251 | 2.6 | 1 | 365 | 2.9518 | 0.9168 | 3 | 0.86857
31255 | 7.8 | 1 | 365 | 8.8553 | 0.75041 | 9 | 0.60572
29220 | 8.58 | 1 | 365 | 9.7408 | 0.42545 | 10 | 0.16629
27555 | 5.46 | 1 | 365 | 6.1987 | 0.72529 | 6 | 0.924
22568 | 3.38 | 1 | 365 | 3.8373 | 0.59185 | 4 | 0.42915
29229 | 2.86 | 1 | 365 | 3.2469 | 0.80848 | 4 | 0.055431
28261 | 8.32 | 1 | 365 | 9.4457 | 0.53377 | 9 | 0.97944
28263 | 7.28 | 1 | 365 | 8.265 | 0.96705 | 9 | 0.23201
28273 | 8.06 | 1 | 365 | 9.1505 | 0.64209 | 9 | 0.79258
28620 | 11.96 | 1 | 365 | 13.5781 | 0.017298 | 13 | 0.59544
28385 | 5.98 | 1 | 365 | 6.7891 | 0.50865 | 7 | 0.29772
30705 | 13.26 | 1 | 365 | 15.054 | 0.4757 | 15 | 0.52973
28539 | 5.4 | 1 | 365 | 6.1306 | 0.51952 | 6 | 0.65011
20529 | 6.24 | 1 | 365 | 7.0842 | 0.40033 | 7 | 0.48458
28905 | 6.24 | 1 | 365 | 7.0842 | 0.40033 | 7 | 0.48458
29152 | 2.08 | 1 | 365 | 2.3614 | 0.13344 | 2 | 0.49486
30708 | 12.74 | 1 | 365 | 14.4637 | 0.69234 | 15 | 0.15601
30711 | 10.92 | 1 | 365 | 12.3974 | 0.45058 | 12 | 0.84801
30709 | 11.7 | 1 | 365 | 13.283 | 0.12562 | 13 | 0.40858
30715 | 5.72 | 1 | 365 | 6.4939 | 0.61697 | 7 | 0.11086
30719 | 5.355 | 1 | 365 | 6.0795 | 0.36519 | 6 | 0.4447
30720 | 5.46 | 1 | 365 | 6.1987 | 0.72529 | 6 | 0.924
30718 | 9.69 | 1 | 365 | 11.001 | 0.23224 | 11 | 0.23326
30721 | 4.94 | 1 | 365 | 5.6084 | 0.94193 | 6 | 0.55029
30723 | 7.59 | 1 | 365 | 8.6169 | 0.030209 | 8 | 0.64711
30725 | 9.12 | 1 | 365 | 10.3539 | 0.2774 | 10 | 0.6313
30726 | 6 | 1 | 365 | 6.8118 | 0.57724 | 7 | 0.38902
30729 | 6.84 | 1 | 365 | 7.7654 | 0.45805 | 8 | 0.22348
30730 | 4.845 | 1 | 365 | 5.5005 | 0.61612 | 6 | 0.11663
30748 | 7.2 | 1 | 365 | 8.1741 | 0.69269 | 8 | 0.86682
30750 | 9.38 | 1 | 365 | 10.6491 | 0.16909 | 10 | 0.81816
30754 | 5.04 | 1 | 365 | 5.7219 | 0.28488 | 6 | 0.0067734
30749 | 10.92 | 1 | 365 | 12.3974 | 0.45058 | 12 | 0.84801
30755 | 10.6 | 1 | 365 | 12.0341 | 0.35312 | 12 | 0.38726
30758 | 10.4 | 1 | 365 | 11.8071 | 0.66722 | 12 | 0.47429
30756 | 4.8 | 1 | 365 | 5.4494 | 0.46179 | 5 | 0.91121
30757 | 10.8 | 1 | 365 | 12.2612 | 0.039032 | 12 | 0.30023
30760 | 7.2 | 1 | 365 | 8.1741 | 0.69269 | 8 | 0.86682
30762 | 8.502 | 1 | 365 | 9.6523 | 0.15795 | 9 | 0.81024
30981 | 6.625 | 1 | 365 | 7.5213 | 0.7207 | 8 | 0.24204
30982 | 7.2 | 1 | 365 | 8.1741 | 0.69269 | 8 | 0.86682
31144 | 6.885 | 1 | 365 | 7.8165 | 0.61238 | 8 | 0.4289
31145 | 6.6 | 1 | 365 | 7.493 | 0.63496 | 8 | 0.12792
31146 | 10.8 | 1 | 365 | 12.2612 | 0.039032 | 12 | 0.30023
31147 | 13.26 | 1 | 365 | 15.054 | 0.4757 | 15 | 0.52973
31148 | 10.005 | 1 | 365 | 11.3586 | 0.31255 | 11 | 0.67118
31149 | 10.26 | 1 | 365 | 11.6481 | 0.18708 | 11 | 0.83522
31150 | 8.502 | 1 | 365 | 9.6523 | 0.15795 | 9 | 0.81024
31190 | 9.18 | 1 | 365 | 10.422 | 0.48318 | 10 | 0.90519
31192 | 11.385 | 1 | 365 | 12.9253 | 0.045313 | 12 | 0.97066
30970 | 9.975 | 1 | 365 | 11.3246 | 0.20966 | 11 | 0.53424
30765 | 9.945 | 1 | 365 | 11.2905 | 0.10678 | 11 | 0.39729
31004 | 5.886 | 1 | 365 | 6.6824 | 0.18627 | 6 | 0.86862
30769 | 9.62 | 1 | 365 | 10.9215 | 0.99217 | 11 | 0.91372
31007 | 5.232 | 1 | 365 | 5.9399 | 0.94335 | 6 | 0.88322
31011 | 6.54 | 1 | 365 | 7.4248 | 0.42919 | 7 | 0.85403
31034 | 4.48 | 1 | 365 | 5.0861 | 0.36434 | 5 | 0.45047
31037 | 3.5 | 1 | 365 | 3.9735 | 0.00339 | 3 | 0.97693
31044 | 4.5 | 1 | 365 | 5.1088 | 0.43293 | 5 | 0.54176
31061 | 11.772 | 1 | 365 | 13.3647 | 0.37254 | 13 | 0.73725
31068 | 7.8 | 1 | 365 | 8.8553 | 0.75041 | 9 | 0.60572
30766 | 7.5 | 1 | 365 | 8.5147 | 0.72155 | 9 | 0.23627
30772 | 9.62 | 1 | 365 | 10.9215 | 0.99217 | 11 | 0.91372
30261 | 3.9 | 1 | 365 | 4.4277 | 0.37521 | 4 | 0.80286
31151 | 4.59 | 1 | 365 | 5.211 | 0.74159 | 5 | 0.9526
31154 | 9.81 | 1 | 365 | 11.1373 | 0.64379 | 11 | 0.78104
31152 | 8.96 | 1 | 365 | 10.1723 | 0.72868 | 10 | 0.90093
31156 | 5.559 | 1 | 365 | 6.3111 | 0.064813 | 6 | 0.37592
31157 | 8.5 | 1 | 365 | 9.65 | 0.15109 | 9 | 0.80111
31158 | 3.05 | 1 | 365 | 3.4627 | 0.4601 | 3 | 0.92275
31159 | 3.9 | 1 | 365 | 4.4277 | 0.37521 | 4 | 0.80286
31161 | 7.25 | 1 | 365 | 8.2309 | 0.86416 | 9 | 0.095061
31160 | 8.32 | 1 | 365 | 9.4457 | 0.53377 | 9 | 0.97944
31162 | 4.5 | 1 | 365 | 5.1088 | 0.43293 | 5 | 0.54176
23957 | 4.4 | 1 | 365 | 4.9953 | 0.089976 | 5 | 0.085278
30775 | 9.36 | 1 | 365 | 10.6264 | 0.10049 | 10 | 0.72686
30777 | 8.415 | 1 | 365 | 9.5535 | 0.85958 | 10 | 0.41309
29370 | 6.5 | 1 | 365 | 7.3794 | 0.29201 | 7 | 0.67143
30780 | 7.8 | 1 | 365 | 8.8553 | 0.75041 | 9 | 0.60572
31163 | 6.24 | 1 | 365 | 7.0842 | 0.40033 | 7 | 0.48458
31164 | 6.6 | 1 | 365 | 7.493 | 0.63496 | 8 | 0.12792
31165 | 7.54 | 1 | 365 | 8.5601 | 0.85873 | 9 | 0.41886
31168 | 17.08 | 1 | 365 | 19.3909 | 0.57654 | 19 | 0.9674
31172 | 6.71 | 1 | 365 | 7.6178 | 0.012213 | 7 | 0.63005
30793 | 7.28 | 1 | 365 | 8.265 | 0.96705 | 9 | 0.23201
30796 | 8.1 | 1 | 365 | 9.1959 | 0.77927 | 9 | 0.97517
30795 | 7.28 | 1 | 365 | 8.265 | 0.96705 | 9 | 0.23201
30818 | 12.24 | 1 | 365 | 13.896 | 0.97757 | 14 | 0.87359
31174 | 3.355 | 1 | 365 | 3.8089 | 0.50611 | 4 | 0.31502
31175 | 8.235 | 1 | 365 | 9.3492 | 0.24226 | 9 | 0.59142
30822 | 8.265 | 1 | 365 | 9.3832 | 0.34515 | 9 | 0.72837
30823 | 7.02 | 1 | 365 | 7.9698 | 0.075371 | 8 | 0.045149
31176 | 7 | 1 | 365 | 7.9471 | 0.00678 | 7 | 0.95385
30771 | 9.6 | 1 | 365 | 10.8988 | 0.92358 | 11 | 0.82243
31177 | 8.24 | 1 | 365 | 9.3548 | 0.25941 | 9 | 0.61425
30824 | 7.28 | 1 | 365 | 8.265 | 0.96705 | 9 | 0.23201
31181 | 5 | 1 | 365 | 5.6765 | 0.1477 | 5 | 0.82418
30830 | 9.045 | 1 | 365 | 10.2688 | 0.020189 | 10 | 0.28894
30613 | 7.28 | 1 | 365 | 8.265 | 0.96705 | 9 | 0.23201
30831 | 5.4 | 1 | 365 | 6.1306 | 0.51952 | 6 | 0.65011
31182 | 8.25 | 1 | 365 | 9.3662 | 0.29371 | 9 | 0.6599
31183 | 10 | 1 | 365 | 11.353 | 0.2954 | 11 | 0.64836
31185 | 13.8 | 1 | 365 | 15.6671 | 0.32765 | 15 | 0.99474
31186 | 11.772 | 1 | 365 | 13.3647 | 0.37254 | 13 | 0.73725
31188 | 5.04 | 1 | 365 | 5.7219 | 0.28488 | 6 | 0.0067734
31189 | 4.42 | 1 | 365 | 5.018 | 0.15857 | 5 | 0.17658
30897 | 3.9 | 1 | 365 | 4.4277 | 0.37521 | 4 | 0.80286
30899 | 3.825 | 1 | 365 | 4.3425 | 0.11799 | 4 | 0.4605
30909 | 3.57 | 1 | 365 | 4.053 | 0.24346 | 4 | 0.29646
30834 | 5.04 | 1 | 365 | 5.7219 | 0.28488 | 6 | 0.0067734
30961 | 7.2 | 1 | 365 | 8.1741 | 0.69269 | 8 | 0.86682
30962 | 8.8 | 1 | 365 | 9.9906 | 0.17995 | 10 | 0.17056
30965 | 9.625 | 1 | 365 | 10.9272 | 0.0093225 | 10 | 0.93655
30973 | 6.6 | 1 | 365 | 7.493 | 0.63496 | 8 | 0.12792
30976 | 9 | 1 | 365 | 10.2177 | 0.86586 | 11 | 0.083524
30977 | 5 | 1 | 365 | 5.6765 | 0.1477 | 5 | 0.82418
31016 | 5.4 | 1 | 365 | 6.1306 | 0.51952 | 6 | 0.65011
31021 | 4.32 | 1 | 365 | 4.9045 | 0.81561 | 5 | 0.72009
30836 | 7.2 | 1 | 365 | 8.1741 | 0.69269 | 8 | 0.86682
31022 | 3.25 | 1 | 365 | 3.6897 | 0.146 | 3 | 0.83572
29591 | 12.48 | 1 | 365 | 14.1685 | 0.80066 | 14 | 0.96915
30821 | 7.28 | 1 | 365 | 8.265 | 0.96705 | 9 | 0.23201
31257 | 12.22 | 1 | 365 | 13.8733 | 0.90898 | 14 | 0.7823
29248 | 7.54 | 1 | 365 | 8.5601 | 0.85873 | 9 | 0.41886
31263 | 9.945 | 1 | 365 | 11.2905 | 0.10678 | 11 | 0.39729
31268 | 7.54 | 1 | 365 | 8.5601 | 0.85873 | 9 | 0.41886
31300 | 6.5 | 1 | 365 | 7.3794 | 0.29201 | 7 | 0.67143
31369 | 4.42 | 1 | 365 | 5.018 | 0.15857 | 5 | 0.17658
31372 | 4.16 | 1 | 365 | 4.7228 | 0.26689 | 4 | 0.98972
31376 | 3.38 | 1 | 365 | 3.8373 | 0.59185 | 4 | 0.42915
31382 | 8.06 | 1 | 365 | 9.1505 | 0.64209 | 9 | 0.79258
31392 | 10.14 | 1 | 365 | 11.5119 | 0.77554 | 12 | 0.28744
31393 | 9.1 | 1 | 365 | 10.3312 | 0.20881 | 10 | 0.54001
31394 | 6.12 | 1 | 365 | 6.948 | 0.98878 | 7 | 0.9368
30847 | 7.28 | 1 | 365 | 8.265 | 0.96705 | 9 | 0.23201
31396 | 3.12 | 1 | 365 | 3.5421 | 0.70016 | 4 | 0.24229
28148 | 6.76 | 1 | 365 | 7.6746 | 0.18369 | 7 | 0.85829
28333 | 4.16 | 1 | 365 | 4.7228 | 0.26689 | 4 | 0.98972
28347 | 5.2 | 1 | 365 | 5.9035 | 0.83361 | 6 | 0.73715
28337 | 8.58 | 1 | 365 | 9.7408 | 0.42545 | 10 | 0.16629
28356 | 4.42 | 1 | 365 | 5.018 | 0.15857 | 5 | 0.17658
28357 | 5.72 | 1 | 365 | 6.4939 | 0.61697 | 7 | 0.11086
29241 | 6.24 | 1 | 365 | 7.0842 | 0.40033 | 7 | 0.48458
30856 | 6.9 | 1 | 365 | 7.8335 | 0.66383 | 8 | 0.49737
28362 | 6.24 | 1 | 365 | 7.0842 | 0.40033 | 7 | 0.48458
30859 | 4.5 | 1 | 365 | 5.1088 | 0.43293 | 5 | 0.54176
28390 | 5.2 | 1 | 365 | 5.9035 | 0.83361 | 6 | 0.73715
28396 | 5.46 | 1 | 365 | 6.1987 | 0.72529 | 6 | 0.924
28420 | 3.9 | 1 | 365 | 4.4277 | 0.37521 | 4 | 0.80286
27901 | 6.76 | 1 | 365 | 7.6746 | 0.18369 | 7 | 0.85829
28538 | 6.24 | 1 | 365 | 7.0842 | 0.40033 | 7 | 0.48458
29239 | 8.58 | 1 | 365 | 9.7408 | 0.42545 | 10 | 0.16629
31261 | 9.86 | 1 | 365 | 11.194 | 0.81526 | 12 | 0.009283
31072 | 7.848 | 1 | 365 | 8.9098 | 0.91503 | 9 | 0.82483
31276 | 24.525 | 1 | 365 | 27.8431 | 0.10947 | 27 | 0.9526
31289 | 10.26 | 1 | 365 | 11.6481 | 0.18708 | 11 | 0.83522
31284 | 9.9 | 1 | 365 | 11.2394 | 0.95245 | 12 | 0.19188
31317 | 13.734 | 1 | 365 | 15.5922 | 0.1013 | 15 | 0.69346
31321 | 3.99 | 1 | 365 | 4.5298 | 0.68386 | 5 | 0.2137
31331 | 8.835 | 1 | 365 | 10.0303 | 0.29999 | 10 | 0.33033
31332 | 11.445 | 1 | 365 | 12.9935 | 0.25109 | 13 | 0.24455
31341 | 10.5 | 1 | 365 | 11.9206 | 0.01017 | 11 | 0.93078
31027 | 7.65 | 1 | 365 | 8.685 | 0.23598 | 8 | 0.921
31338 | 16.677 | 1 | 365 | 18.9333 | 0.19444 | 19 | 0.12777
31345 | 5.98 | 1 | 365 | 6.7891 | 0.50865 | 7 | 0.29772
31348 | 5.2 | 1 | 365 | 5.9035 | 0.83361 | 6 | 0.73715
31350 | 4.75 | 1 | 365 | 5.3927 | 0.29031 | 5 | 0.68297
31366 | 4.59 | 1 | 365 | 5.211 | 0.74159 | 5 | 0.9526
31029 | 6.5 | 1 | 365 | 7.3794 | 0.29201 | 7 | 0.67143
31294 | 4.95 | 1 | 365 | 5.6197 | 0.97622 | 6 | 0.59594
26930 | 7.84 | 1 | 365 | 8.9007 | 0.88759 | 9 | 0.78831
31033 | 4.95 | 1 | 365 | 5.6197 | 0.97622 | 6 | 0.59594
31336 | 10.2 | 1 | 365 | 11.58 | 0.98131 | 12 | 0.56133
31036 | 6 | 1 | 365 | 6.8118 | 0.57724 | 7 | 0.38902
31301 | 6.375 | 1 | 365 | 7.2375 | 0.86332 | 8 | 0.10083
31040 | 6.75 | 1 | 365 | 7.6632 | 0.1494 | 7 | 0.81264
31097 | 12.375 | 1 | 365 | 14.0493 | 0.44056 | 14 | 0.48985
31102 | 7.7 | 1 | 365 | 8.7418 | 0.40746 | 9 | 0.14924
31104 | 11.825 | 1 | 365 | 13.4249 | 0.55431 | 13 | 0.97919
31114 | 7.975 | 1 | 365 | 9.054 | 0.35058 | 9 | 0.40457
31116 | 6.325 | 1 | 365 | 7.1807 | 0.69184 | 7 | 0.87259
31119 | 8.525 | 1 | 365 | 9.6784 | 0.23683 | 9 | 0.91523
31121 | 4.32 | 1 | 365 | 4.9045 | 0.81561 | 5 | 0.72009
31138 | 4.86 | 1 | 365 | 5.5175 | 0.66756 | 6 | 0.1851
30913 | 2.34 | 1 | 365 | 2.6566 | 0.025124 | 2 | 0.68172
30928 | 14.3 | 1 | 365 | 16.2347 | 0.042422 | 16 | 0.27715
30975 | 5.2 | 1 | 365 | 5.9035 | 0.83361 | 6 | 0.73715
30978 | 6.24 | 1 | 365 | 7.0842 | 0.40033 | 7 | 0.48458
29203 | 5.1 | 1 | 365 | 5.79 | 0.49065 | 6 | 0.28066
28045 | 3.57 | 1 | 365 | 4.053 | 0.24346 | 4 | 0.29646
29259 | 4.08 | 1 | 365 | 4.632 | 0.99252 | 5 | 0.62453
29236 | 8.32 | 1 | 365 | 9.4457 | 0.53377 | 9 | 0.97944
30862 | 3.92 | 1 | 365 | 4.4504 | 0.4438 | 4 | 0.89416
29214 | 6.5 | 1 | 365 | 7.3794 | 0.29201 | 7 | 0.67143
31410 | 6.75 | 1 | 365 | 7.6632 | 0.1494 | 7 | 0.81264
31412 | 10.71 | 1 | 365 | 12.159 | 0.73037 | 12 | 0.88939
31413 | 6.84 | 1 | 365 | 7.7654 | 0.45805 | 8 | 0.22348
31414 | 8.68 | 1 | 365 | 9.8544 | 0.76841 | 10 | 0.62278
31415 | 9.88 | 1 | 365 | 11.2167 | 0.88386 | 12 | 0.10058
31416 | 11.04 | 1 | 365 | 12.5337 | 0.86212 | 13 | 0.39579
31417 | 10.08 | 1 | 365 | 11.4438 | 0.56976 | 12 | 0.013547
31204 | 7.82 | 1 | 365 | 8.878 | 0.819 | 9 | 0.69702
31577 | 3.06 | 1 | 365 | 3.474 | 0.49439 | 3 | 0.9684
31581 | 8.67 | 1 | 365 | 9.843 | 0.73411 | 10 | 0.57713
31583 | 8.54 | 1 | 365 | 9.6954 | 0.28827 | 9 | 0.9837
31585 | 8.502 | 1 | 365 | 9.6523 | 0.15795 | 9 | 0.81024
31589 | 11.445 | 1 | 365 | 12.9935 | 0.25109 | 13 | 0.24455
31590 | 11.285 | 1 | 365 | 12.8118 | 0.70236 | 13 | 0.51417
30868 | 3.27 | 1 | 365 | 3.7124 | 0.2146 | 3 | 0.92701
31602 | 4.32 | 1 | 365 | 4.9045 | 0.81561 | 5 | 0.72009
30872 | 6.84 | 1 | 365 | 7.7654 | 0.45805 | 8 | 0.22348
31611 | 8.37 | 1 | 365 | 9.5024 | 0.70525 | 10 | 0.20768
31724 | 8.925 | 1 | 365 | 10.1325 | 0.60864 | 10 | 0.74116
31746 | 6 | 1 | 365 | 6.8118 | 0.57724 | 7 | 0.38902
31753 | 7.32 | 1 | 365 | 8.3104 | 0.10423 | 8 | 0.4146
31778 | 8.55 | 1 | 365 | 9.7068 | 0.32257 | 10 | 0.029348
31717 | 6.21 | 1 | 365 | 7.0502 | 0.29744 | 7 | 0.34763
31767 | 7.28 | 1 | 365 | 8.265 | 0.96705 | 9 | 0.23201
30881 | 5.72 | 1 | 365 | 6.4939 | 0.61697 | 7 | 0.11086
31788 | 4.86 | 1 | 365 | 5.5175 | 0.66756 | 6 | 0.1851
31790 | 5.7 | 1 | 365 | 6.4712 | 0.54838 | 7 | 0.019565
30839 | 9.88 | 1 | 365 | 11.2167 | 0.88386 | 12 | 0.10058
29730 | 9.975 | 1 | 365 | 11.3246 | 0.20966 | 11 | 0.53424
30891 | 4.68 | 1 | 365 | 5.3132 | 0.050247 | 5 | 0.36343
31840 | 11.73 | 1 | 365 | 13.317 | 0.2285 | 13 | 0.54553
31842 | 10.64 | 1 | 365 | 12.0795 | 0.49031 | 12 | 0.56986
29714 | 8.1 | 1 | 365 | 9.1959 | 0.77927 | 9 | 0.97517
31772 | 8.84 | 1 | 365 | 10.036 | 0.31713 | 10 | 0.35315
32006 | 12.75 | 1 | 365 | 14.475 | 0.72663 | 15 | 0.20166
32007 | 9.405 | 1 | 365 | 10.6775 | 0.25482 | 10 | 0.93228
32009 | 6.555 | 1 | 365 | 7.4419 | 0.48063 | 7 | 0.9225
32008 | 10.8 | 1 | 365 | 12.2612 | 0.039032 | 12 | 0.30023
32012 | 12.42 | 1 | 365 | 14.1004 | 0.59489 | 14 | 0.69526
32013 | 9.483 | 1 | 365 | 10.766 | 0.52233 | 11 | 0.28834
32015 | 8.502 | 1 | 365 | 9.6523 | 0.15795 | 9 | 0.81024
32016 | 12.22 | 1 | 365 | 13.8733 | 0.90898 | 14 | 0.7823
32017 | 11.55 | 1 | 365 | 13.1127 | 0.61119 | 13 | 0.72386
32024 | 11.22 | 1 | 365 | 12.738 | 0.47944 | 13 | 0.21746
32018 | 1.53 | 1 | 365 | 1.737 | 0.2472 | 1 | 0.9842
32027 | 10.725 | 1 | 365 | 12.176 | 0.78182 | 12 | 0.95787
32022 | 14.04 | 1 | 365 | 15.9396 | 0.15074 | 16 | 0.090297
32026 | 10.175 | 1 | 365 | 11.5516 | 0.89557 | 12 | 0.44721
32021 | 12.42 | 1 | 365 | 14.1004 | 0.59489 | 14 | 0.69526
32029 | 7.41 | 1 | 365 | 8.4125 | 0.41289 | 8 | 0.82543
32054 | 4.32 | 1 | 365 | 4.9045 | 0.81561 | 5 | 0.72009
32058 | 6.27 | 1 | 365 | 7.1183 | 0.50322 | 7 | 0.62152
31411 | 3.15 | 1 | 365 | 3.5762 | 0.80305 | 4 | 0.37923
32063 | 8.32 | 1 | 365 | 9.4457 | 0.53377 | 9 | 0.97944
31514 | 5.175 | 1 | 365 | 5.8752 | 0.74787 | 6 | 0.62303
31518 | 7.2 | 1 | 365 | 8.1741 | 0.69269 | 8 | 0.86682
31520 | 10.2 | 1 | 365 | 11.58 | 0.98131 | 12 | 0.56133
31525 | 5.7 | 1 | 365 | 6.4712 | 0.54838 | 7 | 0.019565
31530 | 7.2 | 1 | 365 | 8.1741 | 0.69269 | 8 | 0.86682
32075 | 7.8 | 1 | 365 | 8.8553 | 0.75041 | 9 | 0.60572
31532 | 4.8 | 1 | 365 | 5.4494 | 0.46179 | 5 | 0.91121
32068 | 6.12 | 1 | 365 | 6.948 | 0.98878 | 7 | 0.9368
31539 | 8.55 | 1 | 365 | 9.7068 | 0.32257 | 10 | 0.029348
32090 | 12.15 | 1 | 365 | 13.7938 | 0.66891 | 14 | 0.46276
31578 | 15.9 | 1 | 365 | 18.0512 | 0.52969 | 18 | 0.58089
32081 | 10.14 | 1 | 365 | 11.5119 | 0.77554 | 12 | 0.28744
31582 | 6.75 | 1 | 365 | 7.6632 | 0.1494 | 7 | 0.81264
31584 | 3.75 | 1 | 365 | 4.2574 | 0.86078 | 5 | 0.11813
31586 | 0.5 | 1 | 365 | 0.56765 | 0.71477 | 1 | 0.28242
31591 | 6.555 | 1 | 365 | 7.4419 | 0.48063 | 7 | 0.9225
31595 | 11.25 | 1 | 365 | 12.7721 | 0.58232 | 13 | 0.3544
31599 | 5.6 | 1 | 365 | 6.3577 | 0.20542 | 6 | 0.56308
31604 | 5.04 | 1 | 365 | 5.7219 | 0.28488 | 6 | 0.0067734
31631 | 23.37 | 1 | 365 | 26.5319 | 0.14835 | 26 | 0.68022
31642 | 7.848 | 1 | 365 | 8.9098 | 0.91503 | 9 | 0.82483
30948 | 43.12 | 0.9 | 365 | 44.0586 | 0.093588 | 44 | 0.15216
32088 | 4 | 1 | 365 | 4.5412 | 0.71816 | 5 | 0.25934
31621 | 32.94 | 0.9 | 365 | 33.657 | 0.67214 | 34 | 0.32913
31450 | 10.4 | 1 | 365 | 11.8071 | 0.66722 | 12 | 0.47429
31456 | 7.02 | 1 | 365 | 7.9698 | 0.075371 | 8 | 0.045149
31462 | 10.8 | 1 | 365 | 12.2612 | 0.039032 | 12 | 0.30023
31468 | 10.8 | 1 | 365 | 12.2612 | 0.039032 | 12 | 0.30023
31399 | 2.55 | 1 | 365 | 2.895 | 0.74533 | 3 | 0.64033
31508 | 2.76 | 1 | 365 | 3.1334 | 0.46553 | 3 | 0.59895
32087 | 9.52 | 1 | 365 | 10.808 | 0.64922 | 11 | 0.45724
32101 | 8.1 | 1 | 365 | 9.1959 | 0.77927 | 9 | 0.97517
32093 | 11.7 | 1 | 365 | 13.283 | 0.12562 | 13 | 0.40858
32103 | 6.6 | 1 | 365 | 7.493 | 0.63496 | 8 | 0.12792
32108 | 8.1 | 1 | 365 | 9.1959 | 0.77927 | 9 | 0.97517
32134 | 6.72 | 1 | 365 | 7.6292 | 0.046509 | 7 | 0.6757
32131 | 3.924 | 1 | 365 | 4.4549 | 0.45751 | 4 | 0.91242
30698 | 9.35 | 1 | 365 | 10.615 | 0.066199 | 10 | 0.68122
31418 | 9.75 | 1 | 365 | 11.0691 | 0.43801 | 11 | 0.50715
31877 | 5.7 | 1 | 365 | 6.4712 | 0.54838 | 7 | 0.019565
31893 | 5.67 | 1 | 365 | 6.4371 | 0.44549 | 6 | 0.88262
31945 | 4.8 | 1 | 365 | 5.4494 | 0.46179 | 5 | 0.91121
31973 | 10.26 | 1 | 365 | 11.6481 | 0.18708 | 11 | 0.83522
31821 | 3.12 | 1 | 365 | 3.5421 | 0.70016 | 4 | 0.24229
31822 | 6.875 | 1 | 365 | 7.8052 | 0.57809 | 8 | 0.38325
31824 | 13.52 | 1 | 365 | 15.3492 | 0.36738 | 15 | 0.71658
31826 | 10.725 | 1 | 365 | 12.176 | 0.78182 | 12 | 0.95787
31828 | 6.05 | 1 | 365 | 6.8685 | 0.74872 | 7 | 0.61726
31829 | 9.075 | 1 | 365 | 10.3028 | 0.12308 | 10 | 0.42589
31637 | 7.54 | 1 | 365 | 8.5601 | 0.85873 | 9 | 0.41886
27949 | 4.65 | 1 | 365 | 5.2791 | 0.94736 | 6 | 0.22649
31997 | 7.14 | 1 | 365 | 8.106 | 0.48692 | 8 | 0.59293
31665 | 7.8 | 1 | 365 | 8.8553 | 0.75041 | 9 | 0.60572
31670 | 3.9 | 1 | 365 | 4.4277 | 0.37521 | 4 | 0.80286
32685 | 5.32 | 1 | 365 | 6.0398 | 0.24515 | 6 | 0.28493
32688 | 6.21 | 1 | 365 | 7.0502 | 0.29744 | 7 | 0.34763
32757 | 13.23 | 1 | 365 | 15.02 | 0.37281 | 15 | 0.39278
32848 | 5.76 | 1 | 365 | 6.5393 | 0.75415 | 7 | 0.29346
32932 | 7.56 | 1 | 365 | 8.5828 | 0.92732 | 9 | 0.51016
33015 | 7 | 1 | 365 | 7.9471 | 0.00678 | 7 | 0.95385
32978 | 8.12 | 1 | 365 | 9.2186 | 0.84786 | 10 | 0.066468
33047 | 6.325 | 1 | 365 | 7.1807 | 0.69184 | 7 | 0.87259
33086 | 10.5 | 1 | 365 | 11.9206 | 0.01017 | 11 | 0.93078
32140 | 10.8 | 1 | 365 | 12.2612 | 0.039032 | 12 | 0.30023
32144 | 6 | 1 | 365 | 6.8118 | 0.57724 | 7 | 0.38902
32156 | 5.6 | 1 | 365 | 6.3577 | 0.20542 | 6 | 0.56308
32159 | 11.7 | 1 | 365 | 13.283 | 0.12562 | 13 | 0.40858
31881 | 7.54 | 1 | 365 | 8.5601 | 0.85873 | 9 | 0.41886
32164 | 6.12 | 1 | 365 | 6.948 | 0.98878 | 7 | 0.9368
31905 | 8.58 | 1 | 365 | 9.7408 | 0.42545 | 10 | 0.16629
32166 | 8.67 | 1 | 365 | 9.843 | 0.73411 | 10 | 0.57713
32174 | 12.2 | 1 | 365 | 13.8506 | 0.84039 | 14 | 0.691
31907 | 3.64 | 1 | 365 | 4.1325 | 0.48353 | 4 | 0.616
31913 | 5.2 | 1 | 365 | 5.9035 | 0.83361 | 6 | 0.73715
32936 | 8.37 | 1 | 365 | 9.5024 | 0.70525 | 10 | 0.20768
32940 | 7.695 | 1 | 365 | 8.7361 | 0.39031 | 9 | 0.12641
32993 | 17.1 | 1 | 365 | 19.4136 | 0.64513 | 20 | 0.058696
32187 | 6.76 | 1 | 365 | 7.6746 | 0.18369 | 7 | 0.85829
32994 | 10.24 | 1 | 365 | 11.6254 | 0.11849 | 11 | 0.74392
32995 | 11.2 | 1 | 365 | 12.7153 | 0.41085 | 13 | 0.12616
33003 | 5.2 | 1 | 365 | 5.9035 | 0.83361 | 6 | 0.73715
33023 | 10.53 | 1 | 365 | 11.9547 | 0.11306 | 12 | 0.067723
33031 | 6.75 | 1 | 365 | 7.6632 | 0.1494 | 7 | 0.81264
31918 | 4.16 | 1 | 365 | 4.7228 | 0.26689 | 4 | 0.98972
33034 | 5.13 | 1 | 365 | 5.8241 | 0.59354 | 6 | 0.41761
31934 | 4.42 | 1 | 365 | 5.018 | 0.15857 | 5 | 0.17658
33036 | 6.6 | 1 | 365 | 7.493 | 0.63496 | 8 | 0.12792
31963 | 10.66 | 1 | 365 | 12.1023 | 0.5589 | 12 | 0.66115
33038 | 3.92 | 1 | 365 | 4.4504 | 0.4438 | 4 | 0.89416
33039 | 4.88 | 1 | 365 | 5.5402 | 0.73616 | 6 | 0.2764
33043 | 6.71 | 1 | 365 | 7.6178 | 0.012213 | 7 | 0.63005
33042 | 8.06 | 1 | 365 | 9.1505 | 0.64209 | 9 | 0.79258
32114 | 7.02 | 1 | 365 | 7.9698 | 0.075371 | 8 | 0.045149
33020 | 6.875 | 1 | 365 | 7.8052 | 0.57809 | 8 | 0.38325
32040 | 3.64 | 1 | 365 | 4.1325 | 0.48353 | 4 | 0.616
33128 | 6.84 | 1 | 365 | 7.7654 | 0.45805 | 8 | 0.22348
32047 | 8.84 | 1 | 365 | 10.036 | 0.31713 | 10 | 0.35315
32044 | 6.76 | 1 | 365 | 7.6746 | 0.18369 | 7 | 0.85829
33134 | 6.27 | 1 | 365 | 7.1183 | 0.50322 | 7 | 0.62152
32048 | 4.42 | 1 | 365 | 5.018 | 0.15857 | 5 | 0.17658
32053 | 8.58 | 1 | 365 | 9.7408 | 0.42545 | 10 | 0.16629
32067 | 12.74 | 1 | 365 | 14.4637 | 0.69234 | 15 | 0.15601
32080 | 4.68 | 1 | 365 | 5.3132 | 0.050247 | 5 | 0.36343
32448 | 7.02 | 1 | 365 | 7.9698 | 0.075371 | 8 | 0.045149
32454 | 8.32 | 1 | 365 | 9.4457 | 0.53377 | 9 | 0.97944
32461 | 3.38 | 1 | 365 | 3.8373 | 0.59185 | 4 | 0.42915
32702 | 4.16 | 1 | 365 | 4.7228 | 0.26689 | 4 | 0.98972
32471 | 6.76 | 1 | 365 | 7.6746 | 0.18369 | 7 | 0.85829
29964 | 4.59 | 1 | 365 | 5.211 | 0.74159 | 5 | 0.9526
32473 | 5.98 | 1 | 365 | 6.7891 | 0.50865 | 7 | 0.29772
33009 | 5.13 | 1 | 365 | 5.8241 | 0.59354 | 6 | 0.41761
32475 | 8.06 | 1 | 365 | 9.1505 | 0.64209 | 9 | 0.79258
32898 | 7.848 | 1 | 365 | 8.9098 | 0.91503 | 9 | 0.82483
32899 | 3.35 | 1 | 365 | 3.8032 | 0.48896 | 4 | 0.2922
31658 | 9.6 | 1 | 365 | 10.8988 | 0.92358 | 11 | 0.82243
33000 | 10.725 | 1 | 365 | 12.176 | 0.78182 | 12 | 0.95787
33005 | 4.76 | 1 | 365 | 5.404 | 0.32461 | 5 | 0.72862
33007 | 16.9 | 1 | 365 | 19.1865 | 0.95923 | 20 | 0.14573
31760 | 4.1 | 1 | 365 | 4.6547 | 0.061114 | 4 | 0.71583
33008 | 10.8 | 1 | 365 | 12.2612 | 0.039032 | 12 | 0.30023
32089 | 3.12 | 1 | 365 | 3.5421 | 0.70016 | 4 | 0.24229
33028 | 11.59 | 1 | 365 | 13.1581 | 0.74837 | 13 | 0.90645
32094 | 3.64 | 1 | 365 | 4.1325 | 0.48353 | 4 | 0.616
33033 | 6.24 | 1 | 365 | 7.0842 | 0.40033 | 7 | 0.48458
32509 | 8.25 | 1 | 365 | 9.3662 | 0.29371 | 9 | 0.6599
30807 | 7.65 | 1 | 365 | 8.685 | 0.23598 | 8 | 0.921
33035 | 16.38 | 1 | 365 | 18.5961 | 0.17587 | 18 | 0.77201
33064 | 11.76 | 1 | 365 | 13.3511 | 0.33139 | 13 | 0.68247
32125 | 5.98 | 1 | 365 | 6.7891 | 0.50865 | 7 | 0.29772
32997 | 6.27 | 1 | 365 | 7.1183 | 0.50322 | 7 | 0.62152
32084 | 7.395 | 1 | 365 | 8.3955 | 0.36145 | 8 | 0.75696
33056 | 9.945 | 1 | 365 | 11.2905 | 0.10678 | 11 | 0.39729
32684 | 7.15 | 1 | 365 | 8.1174 | 0.52121 | 8 | 0.63858
29605 | 22.72 | 1 | 365 | 25.7939 | 0.91915 | 26 | 0.71307
28088 | 117.8 | 0.9 | 365 | 120.3641 | 0.59983 | 120 | 0.96391
28150 | 159.12 | 0.9 | 365 | 162.5835 | 0.13756 | 162 | 0.72103
28168 | 263 | 0.9 | 365 | 268.7246 | 0.77212 | 269 | 0.49668
32687 | 9.625 | 1 | 365 | 10.9272 | 0.0093225 | 10 | 0.93655
32161 | 6.5 | 1 | 365 | 7.3794 | 0.29201 | 7 | 0.67143
32521 | 4.86 | 1 | 365 | 5.5175 | 0.66756 | 6 | 0.1851
32690 | 9.9 | 1 | 365 | 11.2394 | 0.95245 | 12 | 0.19188
32692 | 7.7 | 1 | 365 | 8.7418 | 0.40746 | 9 | 0.14924
32693 | 11.5 | 1 | 365 | 13.0559 | 0.43971 | 13 | 0.49561
32204 | 11.44 | 1 | 365 | 12.9878 | 0.23394 | 13 | 0.22172
32695 | 11.5 | 1 | 365 | 13.0559 | 0.43971 | 13 | 0.49561
32552 | 14.04 | 1 | 365 | 15.9396 | 0.15074 | 16 | 0.090297
32698 | 6.75 | 1 | 365 | 7.6632 | 0.1494 | 7 | 0.81264
32554 | 12.9 | 1 | 365 | 14.6453 | 0.24107 | 14 | 0.88638
32558 | 6 | 1 | 365 | 6.8118 | 0.57724 | 7 | 0.38902
32563 | 4.59 | 1 | 365 | 5.211 | 0.74159 | 5 | 0.9526
32728 | 6.875 | 1 | 365 | 7.8052 | 0.57809 | 8 | 0.38325
32572 | 5.61 | 1 | 365 | 6.369 | 0.23972 | 6 | 0.60873
32744 | 8.16 | 1 | 365 | 9.264 | 0.98505 | 10 | 0.24906
32561 | 8.32 | 1 | 365 | 9.4457 | 0.53377 | 9 | 0.97944
32755 | 4.4 | 1 | 365 | 4.9953 | 0.089976 | 5 | 0.085278
32570 | 7.42 | 1 | 365 | 8.4239 | 0.44719 | 8 | 0.87108
32760 | 8.25 | 1 | 365 | 9.3662 | 0.29371 | 9 | 0.6599
32597 | 8.06 | 1 | 365 | 9.1505 | 0.64209 | 9 | 0.79258
32624 | 6 | 1 | 365 | 6.8118 | 0.57724 | 7 | 0.38902
32775 | 6.325 | 1 | 365 | 7.1807 | 0.69184 | 7 | 0.87259
32585 | 8.84 | 1 | 365 | 10.036 | 0.31713 | 10 | 0.35315
19755 | 9.88 | 1 | 365 | 11.2167 | 0.88386 | 12 | 0.10058
32626 | 2.86 | 1 | 365 | 3.2469 | 0.80848 | 4 | 0.055431
32630 | 6.48 | 1 | 365 | 7.3567 | 0.22342 | 7 | 0.58014
32633 | 5.225 | 1 | 365 | 5.9319 | 0.91935 | 6 | 0.85127
32779 | 8.52 | 1 | 365 | 9.6727 | 0.21968 | 9 | 0.8924
32636 | 8.25 | 1 | 365 | 9.3662 | 0.29371 | 9 | 0.6599
32644 | 9.075 | 1 | 365 | 10.3028 | 0.12308 | 10 | 0.42589
32647 | 7.14 | 1 | 365 | 8.106 | 0.48692 | 8 | 0.59293
32667 | 7.8 | 1 | 365 | 8.8553 | 0.75041 | 9 | 0.60572
32671 | 10.8 | 1 | 365 | 12.2612 | 0.039032 | 12 | 0.30023
32670 | 8.67 | 1 | 365 | 9.843 | 0.73411 | 10 | 0.57713
32672 | 10.66 | 1 | 365 | 12.1023 | 0.5589 | 12 | 0.66115
32782 | 7.65 | 1 | 365 | 8.685 | 0.23598 | 8 | 0.921
32786 | 10.45 | 1 | 365 | 11.8638 | 0.83869 | 12 | 0.70254
32789 | 7.56 | 1 | 365 | 8.5828 | 0.92732 | 9 | 0.51016
32673 | 4.675 | 1 | 365 | 5.3075 | 0.033099 | 5 | 0.34061
32794 | 8.25 | 1 | 365 | 9.3662 | 0.29371 | 9 | 0.6599
32805 | 5.5 | 1 | 365 | 6.2441 | 0.86247 | 7 | 0.1066
32810 | 10.455 | 1 | 365 | 11.8695 | 0.85584 | 12 | 0.72536
32813 | 11.25 | 1 | 365 | 12.7721 | 0.58232 | 13 | 0.3544
32817 | 4.4 | 1 | 365 | 4.9953 | 0.089976 | 5 | 0.085278
32839 | 5.775 | 1 | 365 | 6.5563 | 0.80559 | 7 | 0.36193
32843 | 11.5 | 1 | 365 | 13.0559 | 0.43971 | 13 | 0.49561
32847 | 9.75 | 1 | 365 | 11.0691 | 0.43801 | 11 | 0.50715
32870 | 5.5 | 1 | 365 | 6.2441 | 0.86247 | 7 | 0.1066
32676 | 4.8 | 1 | 365 | 5.4494 | 0.46179 | 5 | 0.91121
32874 | 9.9 | 1 | 365 | 11.2394 | 0.95245 | 12 | 0.19188
32881 | 7.15 | 1 | 365 | 8.1174 | 0.52121 | 8 | 0.63858
32677 | 9.18 | 1 | 365 | 10.422 | 0.48318 | 10 | 0.90519
32883 | 9.75 | 1 | 365 | 11.0691 | 0.43801 | 11 | 0.50715
32679 | 6.6 | 1 | 365 | 7.493 | 0.63496 | 8 | 0.12792
32648 | 9.62 | 1 | 365 | 10.9215 | 0.99217 | 11 | 0.91372
32886 | 10 | 1 | 365 | 11.353 | 0.2954 | 11 | 0.64836
32887 | 5.72 | 1 | 365 | 6.4939 | 0.61697 | 7 | 0.11086
32682 | 14.4 | 1 | 365 | 16.3483 | 0.38538 | 16 | 0.73364
32683 | 6.5 | 1 | 365 | 7.3794 | 0.29201 | 7 | 0.67143
32686 | 2.86 | 1 | 365 | 3.2469 | 0.80848 | 4 | 0.055431
33146 | 5.98 | 1 | 365 | 6.7891 | 0.50865 | 7 | 0.29772
32697 | 8.84 | 1 | 365 | 10.036 | 0.31713 | 10 | 0.35315
33148 | 5.72 | 1 | 365 | 6.4939 | 0.61697 | 7 | 0.11086
32774 | 16.575 | 1 | 365 | 18.8175 | 0.84463 | 19 | 0.66216
32785 | 5.46 | 1 | 365 | 6.1987 | 0.72529 | 6 | 0.924
32791 | 14.535 | 1 | 365 | 16.5015 | 0.84836 | 17 | 0.34989
32800 | 2.08 | 1 | 365 | 2.3614 | 0.13344 | 2 | 0.49486
32816 | 9.88 | 1 | 365 | 11.2167 | 0.88386 | 12 | 0.10058
32818 | 16.32 | 1 | 365 | 18.528 | 0.97009 | 19 | 0.49812
32822 | 3.64 | 1 | 365 | 4.1325 | 0.48353 | 4 | 0.616
32830 | 7.28 | 1 | 365 | 8.265 | 0.96705 | 9 | 0.23201
33144 | 3.64 | 1 | 365 | 4.1325 | 0.48353 | 4 | 0.616
32827 | 6.24 | 1 | 365 | 7.0842 | 0.40033 | 7 | 0.48458
33155 | 3.6 | 1 | 365 | 4.0871 | 0.34634 | 4 | 0.43341
32851 | 9.88 | 1 | 365 | 11.2167 | 0.88386 | 12 | 0.10058
33159 | 7.56 | 1 | 365 | 8.5828 | 0.92732 | 9 | 0.51016
33165 | 6.9 | 1 | 365 | 7.8335 | 0.66383 | 8 | 0.49737
33167 | 9.483 | 1 | 365 | 10.766 | 0.52233 | 11 | 0.28834
33169 | 8.16 | 1 | 365 | 9.264 | 0.98505 | 10 | 0.24906
33176 | 5.4 | 1 | 365 | 6.1306 | 0.51952 | 6 | 0.65011
33182 | 2.86 | 1 | 365 | 3.2469 | 0.80848 | 4 | 0.055431
33183 | 11.18 | 1 | 365 | 12.6926 | 0.34226 | 13 | 0.034866
33185 | 3.9 | 1 | 365 | 4.4277 | 0.37521 | 4 | 0.80286
33193 | 4.905 | 1 | 365 | 5.5686 | 0.82189 | 6 | 0.39052
33199 | 6.095 | 1 | 365 | 6.9196 | 0.90305 | 7 | 0.82268
32869 | 7.02 | 1 | 365 | 7.9698 | 0.075371 | 8 | 0.045149
30746 | 5.1 | 1 | 365 | 5.79 | 0.49065 | 6 | 0.28066
32862 | 7.54 | 1 | 365 | 8.5601 | 0.85873 | 9 | 0.41886
32879 | 2.08 | 1 | 365 | 2.3614 | 0.13344 | 2 | 0.49486
32890 | 7.28 | 1 | 365 | 8.265 | 0.96705 | 9 | 0.23201
32895 | 10.4 | 1 | 365 | 11.8071 | 0.66722 | 12 | 0.47429
33224 | 2.86 | 1 | 365 | 3.2469 | 0.80848 | 4 | 0.055431
33096 | 4.94 | 1 | 365 | 5.6084 | 0.94193 | 6 | 0.55029
33104 | 8.16 | 1 | 365 | 9.264 | 0.98505 | 10 | 0.24906
33115 | 5.1 | 1 | 365 | 5.79 | 0.49065 | 6 | 0.28066
27549 | 4.16 | 1 | 365 | 4.7228 | 0.26689 | 4 | 0.98972
33124 | 4.94 | 1 | 365 | 5.6084 | 0.94193 | 6 | 0.55029
33126 | 3.78 | 1 | 365 | 4.2914 | 0.96366 | 5 | 0.25508
33138 | 7.28 | 1 | 365 | 8.265 | 0.96705 | 9 | 0.23201
33143 | 7.8 | 1 | 365 | 8.8553 | 0.75041 | 9 | 0.60572
33905 | 5.5 | 1 | 365 | 6.2441 | 0.86247 | 7 | 0.1066
33910 | 4 | 1 | 365 | 4.5412 | 0.71816 | 5 | 0.25934
33977 | 6.3 | 1 | 365 | 7.1524 | 0.6061 | 7 | 0.75847
33979 | 5.04 | 1 | 365 | 5.7219 | 0.28488 | 6 | 0.0067734
33980 | 4.8 | 1 | 365 | 5.4494 | 0.46179 | 5 | 0.91121
33981 | 6 | 1 | 365 | 6.8118 | 0.57724 | 7 | 0.38902
33874 | 4.16 | 1 | 365 | 4.7228 | 0.26689 | 4 | 0.98972
33197 | 21.84 | 1 | 365 | 24.7949 | 0.90115 | 25 | 0.69602
33467 | 5.2 | 1 | 365 | 5.9035 | 0.83361 | 6 | 0.73715
33878 | 4.69 | 1 | 365 | 5.3245 | 0.084543 | 5 | 0.40908
32064 | 4.16 | 1 | 365 | 4.7228 | 0.26689 | 4 | 0.98972
32196 | 7.41 | 1 | 365 | 8.4125 | 0.41289 | 8 | 0.82543
28506 | 13.26 | 1 | 365 | 15.054 | 0.4757 | 15 | 0.52973
33288 | 12.48 | 1 | 365 | 14.1685 | 0.80066 | 14 | 0.96915
28509 | 10.66 | 1 | 365 | 12.1023 | 0.5589 | 12 | 0.66115
33889 | 5.2 | 1 | 365 | 5.9035 | 0.83361 | 6 | 0.73715
28753 | 11.96 | 1 | 365 | 13.5781 | 0.017298 | 13 | 0.59544
33284 | 2.97 | 1 | 365 | 3.3718 | 0.18573 | 3 | 0.55756
33892 | 3.3 | 1 | 365 | 3.7465 | 0.31748 | 4 | 0.063959
28877 | 8.58 | 1 | 365 | 9.7408 | 0.42545 | 10 | 0.16629
33899 | 5.72 | 1 | 365 | 6.4939 | 0.61697 | 7 | 0.11086
33301 | 10 | 1 | 365 | 11.353 | 0.2954 | 11 | 0.64836
28883 | 5.46 | 1 | 365 | 6.1987 | 0.72529 | 6 | 0.924
33304 | 4.335 | 1 | 365 | 4.9215 | 0.86706 | 5 | 0.78856
33904 | 3.64 | 1 | 365 | 4.1325 | 0.48353 | 4 | 0.616
28886 | 16.64 | 1 | 365 | 18.8913 | 0.067546 | 18 | 0.95887
28889 | 11.92 | 1 | 365 | 13.5327 | 0.88012 | 14 | 0.41285
32885 | 3.12 | 1 | 365 | 3.5421 | 0.70016 | 4 | 0.24229
29021 | 10.08 | 1 | 365 | 11.4438 | 0.56976 | 12 | 0.013547
26873 | 8.58 | 1 | 365 | 9.7408 | 0.42545 | 10 | 0.16629
29189 | 11 | 1 | 365 | 12.4883 | 0.72494 | 13 | 0.2132
33202 | 9.8 | 1 | 365 | 11.1259 | 0.60949 | 11 | 0.73539
31593 | 7.425 | 1 | 365 | 8.4296 | 0.46433 | 8 | 0.89391
33306 | 8.84 | 1 | 365 | 10.036 | 0.31713 | 10 | 0.35315
33360 | 6 | 1 | 365 | 6.8118 | 0.57724 | 7 | 0.38902
29357 | 10.4 | 1 | 365 | 11.8071 | 0.66722 | 12 | 0.47429
33361 | 3.75 | 1 | 365 | 4.2574 | 0.86078 | 5 | 0.11813
29364 | 13.2 | 1 | 365 | 14.9859 | 0.26993 | 15 | 0.25584
33369 | 4.25 | 1 | 365 | 4.825 | 0.57554 | 5 | 0.40055
29376 | 12.24 | 1 | 365 | 13.896 | 0.97757 | 14 | 0.87359
33367 | 4.16 | 1 | 365 | 4.7228 | 0.26689 | 4 | 0.98972
29410 | 12.48 | 1 | 365 | 14.1685 | 0.80066 | 14 | 0.96915
29476 | 13.26 | 1 | 365 | 15.054 | 0.4757 | 15 | 0.52973
33913 | 5.2 | 1 | 365 | 5.9035 | 0.83361 | 6 | 0.73715
33915 | 5.46 | 1 | 365 | 6.1987 | 0.72529 | 6 | 0.924
33917 | 16.5 | 1 | 365 | 18.7324 | 0.58741 | 19 | 0.31979
33918 | 6.54 | 1 | 365 | 7.4248 | 0.42919 | 7 | 0.85403
33920 | 6.12 | 1 | 365 | 6.948 | 0.98878 | 7 | 0.9368
33923 | 7.848 | 1 | 365 | 8.9098 | 0.91503 | 9 | 0.82483
34002 | 5.6 | 1 | 365 | 6.3577 | 0.20542 | 6 | 0.56308
34027 | 5.886 | 1 | 365 | 6.6824 | 0.18627 | 6 | 0.86862
28547 | 10.6 | 1 | 365 | 12.0341 | 0.35312 | 12 | 0.38726
29397 | 20.01 | 1 | 365 | 22.7173 | 0.6251 | 23 | 0.34237
34029 | 6 | 1 | 365 | 6.8118 | 0.57724 | 7 | 0.38902
29844 | 176.15 | 0.9 | 365 | 179.9842 | 0.70212 | 180 | 0.68628
29867 | 10.5 | 1 | 365 | 11.9206 | 0.01017 | 11 | 0.93078
34031 | 6.555 | 1 | 365 | 7.4419 | 0.48063 | 7 | 0.9225
29871 | 6 | 1 | 365 | 6.8118 | 0.57724 | 7 | 0.38902
29878 | 10.5 | 1 | 365 | 11.9206 | 0.01017 | 11 | 0.93078
34033 | 7.14 | 1 | 365 | 8.106 | 0.48692 | 8 | 0.59293
22670 | 148.8 | 1 | 365 | 168.932 | 0.31555 | 169 | 0.2476
34034 | 4.16 | 1 | 365 | 4.7228 | 0.26689 | 4 | 0.98972
22652 | 592.62 | 0.9 | 365 | 605.5192 | 0.1726 | 605 | 0.6918
34036 | 7.56 | 1 | 365 | 8.5828 | 0.92732 | 9 | 0.51016
30504 | 4.5 | 1 | 365 | 5.1088 | 0.43293 | 5 | 0.54176
30660 | 10.137 | 1 | 365 | 11.5085 | 0.76525 | 12 | 0.27374
34028 | 7.2 | 1 | 365 | 8.1741 | 0.69269 | 8 | 0.86682
30827 | 8.25 | 1 | 365 | 9.3662 | 0.29371 | 9 | 0.6599
34067 | 4.86 | 1 | 365 | 5.5175 | 0.66756 | 6 | 0.1851
33985 | 5.4 | 1 | 365 | 6.1306 | 0.51952 | 6 | 0.65011
33994 | 10.07 | 1 | 365 | 11.4324 | 0.53547 | 11 | 0.9679
31081 | 9.69 | 1 | 365 | 11.001 | 0.23224 | 11 | 0.23326
31173 | 7.32 | 1 | 365 | 8.3104 | 0.10423 | 8 | 0.4146
31445 | 3.8 | 1 | 365 | 4.3141 | 0.032252 | 4 | 0.34638
30264 | 87.75 | 0.9 | 365 | 89.66 | 0.84792 | 90 | 0.50792
31198 | 30.16 | 0.9 | 365 | 30.8165 | 0.091434 | 30 | 0.90791
33998 | 9.3 | 1 | 365 | 10.5583 | 0.89472 | 11 | 0.45297
34014 | 2.75 | 1 | 365 | 3.1221 | 0.43124 | 3 | 0.5533
31819 | 8.06 | 1 | 365 | 9.1505 | 0.64209 | 9 | 0.79258
33781 | 11.1 | 1 | 365 | 12.6018 | 0.067894 | 12 | 0.66968
32443 | 10.07 | 1 | 365 | 11.4324 | 0.53547 | 11 | 0.9679
30801 | 5.886 | 1 | 365 | 6.6824 | 0.18627 | 6 | 0.86862
13124 | 82 | 1 | 365 | 93.0943 | 0.22228 | 93 | 0.31655
34061 | 7.8 | 1 | 365 | 8.8553 | 0.75041 | 9 | 0.60572
33163 | 5 | 1 | 365 | 5.6765 | 0.1477 | 5 | 0.82418
25924 | 9.9 | 1 | 365 | 11.2394 | 0.95245 | 12 | 0.19188
28181 | 8.06 | 1 | 365 | 9.1505 | 0.64209 | 9 | 0.79258
33179 | 7.25 | 1 | 365 | 8.2309 | 0.86416 | 9 | 0.095061
33190 | 6.75 | 1 | 365 | 7.6632 | 0.1494 | 7 | 0.81264
33203 | 9.38 | 1 | 365 | 10.6491 | 0.16909 | 10 | 0.81816
34078 | 6 | 1 | 365 | 6.8118 | 0.57724 | 7 | 0.38902
34099 | 9.6 | 1 | 365 | 10.8988 | 0.92358 | 11 | 0.82243
34115 | 5.4 | 1 | 365 | 6.1306 | 0.51952 | 6 | 0.65011
34174 | 6.6 | 1 | 365 | 7.493 | 0.63496 | 8 | 0.12792
34259 | 8.745 | 1 | 365 | 9.9282 | 0.99133 | 10 | 0.91949
34176 | 8.525 | 1 | 365 | 9.6784 | 0.23683 | 9 | 0.91523
34332 | 12 | 1 | 365 | 13.6236 | 0.15448 | 13 | 0.77803
34340 | 9.54 | 1 | 365 | 10.8307 | 0.71781 | 11 | 0.54854
34280 | 6 | 1 | 365 | 6.8118 | 0.57724 | 7 | 0.38902
34386 | 9.3 | 1 | 365 | 10.5583 | 0.89472 | 11 | 0.45297
34129 | 6.625 | 1 | 365 | 7.5213 | 0.7207 | 8 | 0.24204
34341 | 7.42 | 1 | 365 | 8.4239 | 0.44719 | 8 | 0.87108
34135 | 14.84 | 1 | 365 | 16.8478 | 0.89437 | 17 | 0.74217
34460 | 8.37 | 1 | 365 | 9.5024 | 0.70525 | 10 | 0.20768
34262 | 4.2 | 1 | 365 | 4.7682 | 0.40407 | 5 | 0.17231
30956 | 5.5 | 1 | 365 | 6.2441 | 0.86247 | 7 | 0.1066
31307 | 9.75 | 1 | 365 | 11.0691 | 0.43801 | 11 | 0.50715
34629 | 5.83 | 1 | 365 | 6.6188 | 0.99422 | 7 | 0.61299
34633 | 11.4 | 1 | 365 | 12.9424 | 0.096756 | 13 | 0.03913
34636 | 7.54 | 1 | 365 | 8.5601 | 0.85873 | 9 | 0.41886
31305 | 7.975 | 1 | 365 | 9.054 | 0.35058 | 9 | 0.40457
34650 | 5.4 | 1 | 365 | 6.1306 | 0.51952 | 6 | 0.65011
34658 | 7.155 | 1 | 365 | 8.123 | 0.53836 | 8 | 0.6614
31402 | 12.1 | 1 | 365 | 13.7371 | 0.49743 | 14 | 0.23452
31400 | 5.865 | 1 | 365 | 6.6585 | 0.11425 | 6 | 0.77276
32740 | 6.6 | 1 | 365 | 7.493 | 0.63496 | 8 | 0.12792
33990 | 7.975 | 1 | 365 | 9.054 | 0.35058 | 9 | 0.40457
34328 | 5.7 | 1 | 365 | 6.4712 | 0.54838 | 7 | 0.019565
34495 | 9.52 | 1 | 365 | 10.808 | 0.64922 | 11 | 0.45724
34511 | 6.213 | 1 | 365 | 7.0536 | 0.30773 | 7 | 0.36133
34521 | 4.251 | 1 | 365 | 4.8261 | 0.57897 | 5 | 0.40512
34526 | 5.2 | 1 | 365 | 5.9035 | 0.83361 | 6 | 0.73715
29603 | 7.02 | 1 | 365 | 7.9698 | 0.075371 | 8 | 0.045149
32703 | 131.04 | 0.9 | 365 | 133.8923 | 0.46623 | 134 | 0.3585
29601 | 11.96 | 1 | 365 | 13.5781 | 0.017298 | 13 | 0.59544
32662 | 317.72 | 0.9 | 365 | 324.6356 | 0.6701 | 325 | 0.30572
29623 | 14.04 | 1 | 365 | 15.9396 | 0.15074 | 16 | 0.090297
34561 | 12.42 | 1 | 365 | 14.1004 | 0.59489 | 14 | 0.69526
34564 | 9.9 | 1 | 365 | 11.2394 | 0.95245 | 12 | 0.19188
29630 | 11.44 | 1 | 365 | 12.9878 | 0.23394 | 13 | 0.22172
34570 | 9.18 | 1 | 365 | 10.422 | 0.48318 | 10 | 0.90519
34574 | 3.924 | 1 | 365 | 4.4549 | 0.45751 | 4 | 0.91242
29191 | 6.5 | 1 | 365 | 7.3794 | 0.29201 | 7 | 0.67143
34582 | 5.985 | 1 | 365 | 6.7947 | 0.5258 | 7 | 0.32054
34586 | 7.194 | 1 | 365 | 8.1673 | 0.67211 | 8 | 0.83943
34590 | 3.78 | 1 | 365 | 4.2914 | 0.96366 | 5 | 0.25508
33448 | 13.42 | 1 | 365 | 15.2357 | 0.024427 | 15 | 0.2601
33247 | 10.5 | 1 | 365 | 11.9206 | 0.01017 | 11 | 0.93078
33040 | 10.5 | 1 | 365 | 11.9206 | 0.01017 | 11 | 0.93078
32079 | 5.2 | 1 | 365 | 5.9035 | 0.83361 | 6 | 0.73715
34704 | 5.7 | 1 | 365 | 6.4712 | 0.54838 | 7 | 0.019565
34365 | 5.4 | 1 | 365 | 6.1306 | 0.51952 | 6 | 0.65011
7388 | 653.31 | 0.9 | 365 | 667.5302 | 0.4975 | 668 | 0.027706
28691 | 5.3 | 1 | 365 | 6.0171 | 0.17656 | 6 | 0.19363
34457 | 3.9 | 1 | 365 | 4.4277 | 0.37521 | 4 | 0.80286
33881 | 8.84 | 1 | 365 | 10.036 | 0.31713 | 10 | 0.35315
34479 | 3.9 | 1 | 365 | 4.4277 | 0.37521 | 4 | 0.80286
34579 | 2.34 | 1 | 365 | 2.6566 | 0.025124 | 2 | 0.68172
34089 | 9.62 | 1 | 365 | 10.9215 | 0.99217 | 11 | 0.91372
34635 | 6.76 | 1 | 365 | 7.6746 | 0.18369 | 7 | 0.85829
27580 | 16.065 | 1 | 365 | 18.2385 | 0.09556 | 18 | 0.33409
34105 | 5.72 | 1 | 365 | 6.4939 | 0.61697 | 7 | 0.11086
34665 | 5.04 | 1 | 365 | 5.7219 | 0.28488 | 6 | 0.0067734
34132 | 11.7 | 1 | 365 | 13.283 | 0.12562 | 13 | 0.40858
34136 | 2.86 | 1 | 365 | 3.2469 | 0.80848 | 4 | 0.055431
34144 | 9.36 | 1 | 365 | 10.6264 | 0.10049 | 10 | 0.72686
34149 | 5.2 | 1 | 365 | 5.9035 | 0.83361 | 6 | 0.73715
34158 | 8.32 | 1 | 365 | 9.4457 | 0.53377 | 9 | 0.97944
34162 | 3.64 | 1 | 365 | 4.1325 | 0.48353 | 4 | 0.616
34175 | 3.38 | 1 | 365 | 3.8373 | 0.59185 | 4 | 0.42915
34182 | 5.83 | 1 | 365 | 6.6188 | 0.99422 | 7 | 0.61299
34191 | 7.02 | 1 | 365 | 7.9698 | 0.075371 | 8 | 0.045149
34201 | 13.52 | 1 | 365 | 15.3492 | 0.36738 | 15 | 0.71658
34215 | 4.42 | 1 | 365 | 5.018 | 0.15857 | 5 | 0.17658
34214 | 10.865 | 1 | 365 | 12.335 | 0.26195 | 12 | 0.59694
34220 | 5.2 | 1 | 365 | 5.9035 | 0.83361 | 6 | 0.73715
34223 | 8.58 | 1 | 365 | 9.7408 | 0.42545 | 10 | 0.16629
34241 | 6.24 | 1 | 365 | 7.0842 | 0.40033 | 7 | 0.48458
34242 | 3.38 | 1 | 365 | 3.8373 | 0.59185 | 4 | 0.42915
34291 | 7.8 | 1 | 365 | 8.8553 | 0.75041 | 9 | 0.60572
34305 | 7.685 | 1 | 365 | 8.7247 | 0.35601 | 9 | 0.080765
34309 | 7.28 | 1 | 365 | 8.265 | 0.96705 | 9 | 0.23201
34311 | 12.19 | 1 | 365 | 13.8393 | 0.80609 | 14 | 0.64535
34314 | 6.24 | 1 | 365 | 7.0842 | 0.40033 | 7 | 0.48458
33074 | 5.5 | 1 | 365 | 6.2441 | 0.86247 | 7 | 0.1066
23470 | 5.1 | 1 | 365 | 5.79 | 0.49065 | 6 | 0.28066
34737 | 7.02 | 1 | 365 | 7.9698 | 0.075371 | 8 | 0.045149
34764 | 4.68 | 1 | 365 | 5.3132 | 0.050247 | 5 | 0.36343
34782 | 7.84 | 1 | 365 | 8.9007 | 0.88759 | 9 | 0.78831
34808 | 3.7 | 1 | 365 | 4.2006 | 0.6893 | 4 | 0.88989
34888 | 7.56 | 1 | 365 | 8.5828 | 0.92732 | 9 | 0.51016
34889 | 5.7 | 1 | 365 | 6.4712 | 0.54838 | 7 | 0.019565
34905 | 8.75 | 1 | 365 | 9.9338 | 0.008475 | 9 | 0.94231
34906 | 6.54 | 1 | 365 | 7.4248 | 0.42919 | 7 | 0.85403
33932 | 41.856 | 0.9 | 365 | 42.7671 | 0.19214 | 42 | 0.9592
33995 | 185.64 | 0.9 | 365 | 189.6807 | 0.99383 | 190 | 0.67454
33453 | 8.525 | 1 | 365 | 9.6784 | 0.23683 | 9 | 0.91523
32877 | 5.775 | 1 | 365 | 6.5563 | 0.80559 | 7 | 0.36193
34154 | 6.3 | 1 | 365 | 7.1524 | 0.6061 | 7 | 0.75847
34140 | 11.13 | 1 | 365 | 12.6358 | 0.17078 | 12 | 0.80662
34108 | 7.155 | 1 | 365 | 8.123 | 0.53836 | 8 | 0.6614
33373 | 4.08 | 1 | 365 | 4.632 | 0.99252 | 5 | 0.62453
34074 | 15.6 | 1 | 365 | 17.7106 | 0.50082 | 18 | 0.21144
34071 | 5.61 | 1 | 365 | 6.369 | 0.23972 | 6 | 0.60873
33938 | 5.4 | 1 | 365 | 6.1306 | 0.51952 | 6 | 0.65011
33937 | 9.35 | 1 | 365 | 10.615 | 0.066199 | 10 | 0.68122
33824 | 9 | 1 | 365 | 10.2177 | 0.86586 | 11 | 0.083524
33818 | 5.775 | 1 | 365 | 6.5563 | 0.80559 | 7 | 0.36193
33802 | 10.8 | 1 | 365 | 12.2612 | 0.039032 | 12 | 0.30023
34898 | 6.89 | 1 | 365 | 7.8222 | 0.62953 | 8 | 0.45172
33780 | 5.4 | 1 | 365 | 6.1306 | 0.51952 | 6 | 0.65011
33770 | 4.8 | 1 | 365 | 5.4494 | 0.46179 | 5 | 0.91121
33747 | 4.505 | 1 | 365 | 5.1145 | 0.45008 | 5 | 0.56459
34904 | 6.875 | 1 | 365 | 7.8052 | 0.57809 | 8 | 0.38325
34716 | 6.36 | 1 | 365 | 7.2205 | 0.81187 | 8 | 0.032357
34625 | 6.095 | 1 | 365 | 6.9196 | 0.90305 | 7 | 0.82268
33390 | 9.12 | 1 | 365 | 10.3539 | 0.2774 | 10 | 0.6313
33394 | 9.544 | 1 | 365 | 10.8353 | 0.73153 | 11 | 0.56679
33395 | 4.845 | 1 | 365 | 5.5005 | 0.61612 | 6 | 0.11663
33398 | 6.75 | 1 | 365 | 7.6632 | 0.1494 | 7 | 0.81264
33402 | 4.68 | 1 | 365 | 5.3132 | 0.050247 | 5 | 0.36343
33403 | 7.905 | 1 | 365 | 8.9745 | 0.11051 | 9 | 0.085029
33563 | 12.19 | 1 | 365 | 13.8393 | 0.80609 | 14 | 0.64535
33411 | 2.75 | 1 | 365 | 3.1221 | 0.43124 | 3 | 0.5533
33418 | 9.18 | 1 | 365 | 10.422 | 0.48318 | 10 | 0.90519
33424 | 9.315 | 1 | 365 | 10.5753 | 0.94617 | 11 | 0.52145
31298 | 5.75 | 1 | 365 | 6.528 | 0.71985 | 7 | 0.24781
34322 | 9.9 | 1 | 365 | 11.2394 | 0.95245 | 12 | 0.19188
33425 | 3.3 | 1 | 365 | 3.7465 | 0.31748 | 4 | 0.063959
31302 | 8.5 | 1 | 365 | 9.65 | 0.15109 | 9 | 0.80111
33430 | 3.5 | 1 | 365 | 3.9735 | 0.00339 | 3 | 0.97693
33438 | 7.75 | 1 | 365 | 8.7985 | 0.57893 | 9 | 0.37748
30573 | 9.36 | 1 | 365 | 10.6264 | 0.10049 | 10 | 0.72686
33609 | 11.13 | 1 | 365 | 12.6358 | 0.17078 | 12 | 0.80662
33432 | 4.41 | 1 | 365 | 5.0067 | 0.12427 | 5 | 0.13093
33441 | 7.59 | 1 | 365 | 8.6169 | 0.030209 | 8 | 0.64711
28431 | 17.16 | 1 | 365 | 19.4817 | 0.85091 | 20 | 0.33259
34828 | 4.94 | 1 | 365 | 5.6084 | 0.94193 | 6 | 0.55029
33442 | 7.56 | 1 | 365 | 8.5828 | 0.92732 | 9 | 0.51016
29196 | 17.85 | 1 | 365 | 20.265 | 0.21729 | 20 | 0.48232
32619 | 5.355 | 1 | 365 | 6.0795 | 0.36519 | 6 | 0.4447
29199 | 16.32 | 1 | 365 | 18.528 | 0.97009 | 19 | 0.49812
33443 | 6.03 | 1 | 365 | 6.8458 | 0.68013 | 7 | 0.52596
33281 | 6.24 | 1 | 365 | 7.0842 | 0.40033 | 7 | 0.48458
33444 | 5.67 | 1 | 365 | 6.4371 | 0.44549 | 6 | 0.88262
29513 | 10.4 | 1 | 365 | 11.8071 | 0.66722 | 12 | 0.47429
33184 | 6.12 | 1 | 365 | 6.948 | 0.98878 | 7 | 0.9368
33449 | 11 | 1 | 365 | 12.4883 | 0.72494 | 13 | 0.2132
30056 | 5.46 | 1 | 365 | 6.1987 | 0.72529 | 6 | 0.924
30126 | 7.975 | 1 | 365 | 9.054 | 0.35058 | 9 | 0.40457
30128 | 3.64 | 1 | 365 | 4.1325 | 0.48353 | 4 | 0.616
32492 | 4.08 | 1 | 365 | 4.632 | 0.99252 | 5 | 0.62453
30341 | 10.4 | 1 | 365 | 11.8071 | 0.66722 | 12 | 0.47429
33450 | 6.24 | 1 | 365 | 7.0842 | 0.40033 | 7 | 0.48458
33468 | 6.6 | 1 | 365 | 7.493 | 0.63496 | 8 | 0.12792
31055 | 11.5 | 1 | 365 | 13.0559 | 0.43971 | 13 | 0.49561
33484 | 9.9 | 1 | 365 | 11.2394 | 0.95245 | 12 | 0.19188
31106 | 6.9 | 1 | 365 | 7.8335 | 0.66383 | 8 | 0.49737
31886 | 4.2 | 1 | 365 | 4.7682 | 0.40407 | 5 | 0.17231
31978 | 5.94 | 1 | 365 | 6.7437 | 0.37147 | 7 | 0.11513
33507 | 7.54 | 1 | 365 | 8.5601 | 0.85873 | 9 | 0.41886
33511 | 4.8 | 1 | 365 | 5.4494 | 0.46179 | 5 | 0.91121
33006 | 4.59 | 1 | 365 | 5.211 | 0.74159 | 5 | 0.9526
33207 | 4.77 | 1 | 365 | 5.4154 | 0.35891 | 5 | 0.77427
33517 | 7.685 | 1 | 365 | 8.7247 | 0.35601 | 9 | 0.080765
32970 | 7.8 | 1 | 365 | 8.8553 | 0.75041 | 9 | 0.60572
33520 | 8.502 | 1 | 365 | 9.6523 | 0.15795 | 9 | 0.81024
33420 | 9.62 | 1 | 365 | 10.9215 | 0.99217 | 11 | 0.91372
33656 | 5.545 | 1 | 365 | 6.2952 | 0.016799 | 6 | 0.31202
33671 | 8.925 | 1 | 365 | 10.1325 | 0.60864 | 10 | 0.74116
33675 | 6.25 | 1 | 365 | 7.0956 | 0.43462 | 7 | 0.53022
33681 | 8.5 | 1 | 365 | 9.65 | 0.15109 | 9 | 0.80111
33720 | 10.07 | 1 | 365 | 11.4324 | 0.53547 | 11 | 0.9679
33729 | 10.64 | 1 | 365 | 12.0795 | 0.49031 | 12 | 0.56986
27502 | 10.965 | 1 | 365 | 12.4485 | 0.60491 | 13 | 0.053427
27628 | 10.4 | 1 | 365 | 11.8071 | 0.66722 | 12 | 0.47429
27693 | 3.38 | 1 | 365 | 3.8373 | 0.59185 | 4 | 0.42915
31673 | 6.24 | 1 | 365 | 7.0842 | 0.40033 | 7 | 0.48458
33789 | 10.8 | 1 | 365 | 12.2612 | 0.039032 | 12 | 0.30023
31668 | 4.16 | 1 | 365 | 4.7228 | 0.26689 | 4 | 0.98972
31053 | 9.36 | 1 | 365 | 10.6264 | 0.10049 | 10 | 0.72686
31544 | 4.94 | 1 | 365 | 5.6084 | 0.94193 | 6 | 0.55029
31556 | 9.36 | 1 | 365 | 10.6264 | 0.10049 | 10 | 0.72686
31540 | 2.6 | 1 | 365 | 2.9518 | 0.9168 | 3 | 0.86857
24890 | 7.54 | 1 | 365 | 8.5601 | 0.85873 | 9 | 0.41886
30603 | 9.18 | 1 | 365 | 10.422 | 0.48318 | 10 | 0.90519
30652 | 7.8 | 1 | 365 | 8.8553 | 0.75041 | 9 | 0.60572
29721 | 16.12 | 1 | 365 | 18.301 | 0.28418 | 18 | 0.58516
29580 | 3.12 | 1 | 365 | 3.5421 | 0.70016 | 4 | 0.24229
30440 | 9.9 | 1 | 365 | 11.2394 | 0.95245 | 12 | 0.19188
26910 | 7.02 | 1 | 365 | 7.9698 | 0.075371 | 8 | 0.045149
33472 | 8.06 | 1 | 365 | 9.1505 | 0.64209 | 9 | 0.79258
33106 | 11.96 | 1 | 365 | 13.5781 | 0.017298 | 13 | 0.59544
33299 | 7.28 | 1 | 365 | 8.265 | 0.96705 | 9 | 0.23201
33801 | 12 | 1 | 365 | 13.6236 | 0.15448 | 13 | 0.77803
33072 | 7.8 | 1 | 365 | 8.8553 | 0.75041 | 9 | 0.60572
25129 | 5.2 | 1 | 365 | 5.9035 | 0.83361 | 6 | 0.73715
33805 | 12.42 | 1 | 365 | 14.1004 | 0.59489 | 14 | 0.69526
29067 | 15.08 | 1 | 365 | 17.1203 | 0.71746 | 17 | 0.83773
28961 | 3.825 | 1 | 365 | 4.3425 | 0.11799 | 4 | 0.4605
25148 | 4.68 | 1 | 365 | 5.3132 | 0.050247 | 5 | 0.36343
24887 | 7.8 | 1 | 365 | 8.8553 | 0.75041 | 9 | 0.60572
33822 | 8.1 | 1 | 365 | 9.1959 | 0.77927 | 9 | 0.97517
28948 | 8.32 | 1 | 365 | 9.4457 | 0.53377 | 9 | 0.97944
24261 | 9.62 | 1 | 365 | 10.9215 | 0.99217 | 11 | 0.91372
28611 | 9.1 | 1 | 365 | 10.3312 | 0.20881 | 10 | 0.54001
28460 | 4.505 | 1 | 365 | 5.1145 | 0.45008 | 5 | 0.56459
23133 | 4.42 | 1 | 365 | 5.018 | 0.15857 | 5 | 0.17658
24208 | 9.62 | 1 | 365 | 10.9215 | 0.99217 | 11 | 0.91372
23113 | 3.06 | 1 | 365 | 3.474 | 0.49439 | 3 | 0.9684
28426 | 6.5 | 1 | 365 | 7.3794 | 0.29201 | 7 | 0.67143
23077 | 14.04 | 1 | 365 | 15.9396 | 0.15074 | 16 | 0.090297
27972 | 3.9 | 1 | 365 | 4.4277 | 0.37521 | 4 | 0.80286
25480 | 3.9 | 1 | 365 | 4.4277 | 0.37521 | 4 | 0.80286
25478 | 4.94 | 1 | 365 | 5.6084 | 0.94193 | 6 | 0.55029
22438 | 4.05 | 1 | 365 | 4.5979 | 0.88964 | 5 | 0.48759
29268 | 6.12 | 1 | 365 | 6.948 | 0.98878 | 7 | 0.9368
30595 | 9.88 | 1 | 365 | 11.2167 | 0.88386 | 12 | 0.10058
23905 | 5.3 | 1 | 365 | 6.0171 | 0.17656 | 6 | 0.19363
23869 | 8.58 | 1 | 365 | 9.7408 | 0.42545 | 10 | 0.16629
23738 | 5.2 | 1 | 365 | 5.9035 | 0.83361 | 6 | 0.73715
29668 | 9.88 | 1 | 365 | 11.2167 | 0.88386 | 12 | 0.10058
33896 | 10.26 | 1 | 365 | 11.6481 | 0.18708 | 11 | 0.83522
30563 | 10.791 | 1 | 365 | 12.251 | 0.0081661 | 12 | 0.25915
35077 | 6.6 | 1 | 365 | 7.493 | 0.63496 | 8 | 0.12792
35103 | 8.91 | 1 | 365 | 10.1155 | 0.5572 | 10 | 0.67269
34926 | 13.2 | 1 | 365 | 14.9859 | 0.26993 | 15 | 0.25584
35124 | 5.99 | 1 | 365 | 6.8004 | 0.54294 | 7 | 0.34337
34945 | 6.095 | 1 | 365 | 6.9196 | 0.90305 | 7 | 0.82268
28048 | 7.54 | 1 | 365 | 8.5601 | 0.85873 | 9 | 0.41886
28330 | 1.82 | 1 | 365 | 2.0662 | 0.24176 | 2 | 0.308
34984 | 9 | 1 | 365 | 10.2177 | 0.86586 | 11 | 0.083524
28758 | 10.92 | 1 | 365 | 12.3974 | 0.45058 | 12 | 0.84801
34994 | 11.7 | 1 | 365 | 13.283 | 0.12562 | 13 | 0.40858
34929 | 4.8 | 1 | 365 | 5.4494 | 0.46179 | 5 | 0.91121
34934 | 7.2 | 1 | 365 | 8.1741 | 0.69269 | 8 | 0.86682
34958 | 4.77 | 1 | 365 | 5.4154 | 0.35891 | 5 | 0.77427
35031 | 7.2 | 1 | 365 | 8.1741 | 0.69269 | 8 | 0.86682
33769 | 13.515 | 1 | 365 | 15.3435 | 0.35023 | 15 | 0.69376
33836 | 6.3 | 1 | 365 | 7.1524 | 0.6061 | 7 | 0.75847
33940 | 10.175 | 1 | 365 | 11.5516 | 0.89557 | 12 | 0.44721
35107 | 8.215 | 1 | 365 | 9.3265 | 0.17367 | 9 | 0.50013
29126 | 5.46 | 1 | 365 | 6.1987 | 0.72529 | 6 | 0.924
33830 | 5.04 | 1 | 365 | 5.7219 | 0.28488 | 6 | 0.0067734
34166 | 16.8 | 1 | 365 | 19.073 | 0.61627 | 19 | 0.68924
33840 | 4.48 | 1 | 365 | 5.0861 | 0.36434 | 5 | 0.45047
34722 | 12.3 | 1 | 365 | 13.9641 | 0.18334 | 14 | 0.14748
29154 | 5.98 | 1 | 365 | 6.7891 | 0.50865 | 7 | 0.29772
34939 | 6 | 1 | 365 | 6.8118 | 0.57724 | 7 | 0.38902
33853 | 4.2 | 1 | 365 | 4.7682 | 0.40407 | 5 | 0.17231
33927 | 4 | 1 | 365 | 4.5412 | 0.71816 | 5 | 0.25934
33926 | 3.825 | 1 | 365 | 4.3425 | 0.11799 | 4 | 0.4605
30980 | 11.34 | 1 | 365 | 12.8743 | 0.89098 | 13 | 0.76524
33925 | 7.14 | 1 | 365 | 8.106 | 0.48692 | 8 | 0.59293
33860 | 4.16 | 1 | 365 | 4.7228 | 0.26689 | 4 | 0.98972
33921 | 3 | 1 | 365 | 3.4059 | 0.28862 | 3 | 0.69451
29198 | 5.2 | 1 | 365 | 5.9035 | 0.83361 | 6 | 0.73715
29230 | 20.8 | 1 | 365 | 23.6142 | 0.33443 | 23 | 0.94859
33445 | 18 | 1 | 365 | 20.4353 | 0.73172 | 21 | 0.16705
28071 | 6.24 | 1 | 365 | 7.0842 | 0.40033 | 7 | 0.48458
35183 | 11.5 | 1 | 365 | 13.0559 | 0.43971 | 13 | 0.49561
35224 | 9.45 | 1 | 365 | 10.7285 | 0.40915 | 11 | 0.1377
35256 | 9.5 | 1 | 365 | 10.7853 | 0.58063 | 11 | 0.36594
35166 | 11.4 | 1 | 365 | 12.9424 | 0.096756 | 13 | 0.03913
37643 | 10.25 | 1 | 365 | 11.6368 | 0.15278 | 11 | 0.78957
34907 | 3.57 | 1 | 365 | 4.053 | 0.24346 | 4 | 0.29646
34921 | 11.1 | 1 | 365 | 12.6018 | 0.067894 | 12 | 0.66968
27256 | 2.08 | 1 | 365 | 2.3614 | 0.13344 | 2 | 0.49486
35400 | 6.3 | 1 | 365 | 7.1524 | 0.6061 | 7 | 0.75847
35439 | 5.04 | 1 | 365 | 5.7219 | 0.28488 | 6 | 0.0067734
35448 | 10.8 | 1 | 365 | 12.2612 | 0.039032 | 12 | 0.30023
28247 | 5.1 | 1 | 365 | 5.79 | 0.49065 | 6 | 0.28066
36871 | 5.225 | 1 | 365 | 5.9319 | 0.91935 | 6 | 0.85127
28254 | 4.16 | 1 | 365 | 4.7228 | 0.26689 | 4 | 0.98972
24944 | 3.64 | 1 | 365 | 4.1325 | 0.48353 | 4 | 0.616
36900 | 11 | 1 | 365 | 12.4883 | 0.72494 | 13 | 0.2132
36915 | 5.4 | 1 | 365 | 6.1306 | 0.51952 | 6 | 0.65011
36887 | 7.02 | 1 | 365 | 7.9698 | 0.075371 | 8 | 0.045149
36964 | 6 | 1 | 365 | 6.8118 | 0.57724 | 7 | 0.38902
36980 | 6.48 | 1 | 365 | 7.3567 | 0.22342 | 7 | 0.58014
36988 | 6.63 | 1 | 365 | 7.527 | 0.73785 | 8 | 0.26486
37002 | 7.56 | 1 | 365 | 8.5828 | 0.92732 | 9 | 0.51016
37110 | 3.92 | 1 | 365 | 4.4504 | 0.4438 | 4 | 0.89416
37119 | 6.9 | 1 | 365 | 7.8335 | 0.66383 | 8 | 0.49737
37124 | 6.44 | 1 | 365 | 7.3113 | 0.086238 | 7 | 0.39754
36563 | 9.6 | 1 | 365 | 10.8988 | 0.92358 | 11 | 0.82243
36564 | 4.2 | 1 | 365 | 4.7682 | 0.40407 | 5 | 0.17231
37127 | 6.6 | 1 | 365 | 7.493 | 0.63496 | 8 | 0.12792
37195 | 13.407 | 1 | 365 | 15.2209 | 0.97984 | 16 | 0.20076
37232 | 7.2 | 1 | 365 | 8.1741 | 0.69269 | 8 | 0.86682
37338 | 4.425 | 1 | 365 | 5.0237 | 0.17571 | 5 | 0.1994
37342 | 2.45 | 1 | 365 | 2.7815 | 0.40237 | 3 | 0.18385
37353 | 8.91 | 1 | 365 | 10.1155 | 0.5572 | 10 | 0.67269
37360 | 6.24 | 1 | 365 | 7.0842 | 0.40033 | 7 | 0.48458
37420 | 9.72 | 1 | 365 | 11.0351 | 0.33513 | 11 | 0.37021
37350 | 10 | 1 | 365 | 11.353 | 0.2954 | 11 | 0.64836
37423 | 7.14 | 1 | 365 | 8.106 | 0.48692 | 8 | 0.59293
37432 | 10.25 | 1 | 365 | 11.6368 | 0.15278 | 11 | 0.78957
37441 | 12.06 | 1 | 365 | 13.6917 | 0.36025 | 14 | 0.051922
37443 | 3 | 1 | 365 | 3.4059 | 0.28862 | 3 | 0.69451
37453 | 6.54 | 1 | 365 | 7.4248 | 0.42919 | 7 | 0.85403
37032 | 4.95 | 1 | 365 | 5.6197 | 0.97622 | 6 | 0.59594
37038 | 9.1 | 1 | 365 | 10.3312 | 0.20881 | 10 | 0.54001
35070 | 13.77 | 1 | 365 | 15.633 | 0.22477 | 15 | 0.85779
36907 | 6.76 | 1 | 365 | 7.6746 | 0.18369 | 7 | 0.85829
27648 | 8.06 | 1 | 365 | 9.1505 | 0.64209 | 9 | 0.79258
37141 | 7.02 | 1 | 365 | 7.9698 | 0.075371 | 8 | 0.045149
37179 | 4.675 | 1 | 365 | 5.3075 | 0.033099 | 5 | 0.34061
37187 | 9.275 | 1 | 365 | 10.5299 | 0.80898 | 11 | 0.33885
37188 | 9.45 | 1 | 365 | 10.7285 | 0.40915 | 11 | 0.1377
37215 | 9.35 | 1 | 365 | 10.615 | 0.066199 | 10 | 0.68122
37253 | 4.24 | 1 | 365 | 4.8137 | 0.54125 | 5 | 0.3549
37269 | 10.2 | 1 | 365 | 11.58 | 0.98131 | 12 | 0.56133
37258 | 6 | 1 | 365 | 6.8118 | 0.57724 | 7 | 0.38902
37302 | 8.525 | 1 | 365 | 9.6784 | 0.23683 | 9 | 0.91523
37332 | 9.99 | 1 | 365 | 11.3416 | 0.2611 | 11 | 0.60271
31088 | 6.36 | 1 | 365 | 7.2205 | 0.81187 | 8 | 0.032357
37306 | 11.18 | 1 | 365 | 12.6926 | 0.34226 | 13 | 0.034866
37050 | 4.675 | 1 | 365 | 5.3075 | 0.033099 | 5 | 0.34061
37349 | 7.28 | 1 | 365 | 8.265 | 0.96705 | 9 | 0.23201
37434 | 9.9 | 1 | 365 | 11.2394 | 0.95245 | 12 | 0.19188
37439 | 9.805 | 1 | 365 | 11.1316 | 0.62664 | 11 | 0.75822
31754 | 9.18 | 1 | 365 | 10.422 | 0.48318 | 10 | 0.90519
31729 | 4.41 | 1 | 365 | 5.0067 | 0.12427 | 5 | 0.13093
31682 | 7.95 | 1 | 365 | 9.0256 | 0.26484 | 9 | 0.29045
31297 | 3.71 | 1 | 365 | 4.2119 | 0.72359 | 4 | 0.93554
31290 | 7.65 | 1 | 365 | 8.685 | 0.23598 | 8 | 0.921
31275 | 6.12 | 1 | 365 | 6.948 | 0.98878 | 7 | 0.9368
31271 | 8.88 | 1 | 365 | 10.0814 | 0.45432 | 10 | 0.53574
31269 | 3.71 | 1 | 365 | 4.2119 | 0.72359 | 4 | 0.93554
31262 | 10.2 | 1 | 365 | 11.58 | 0.98131 | 12 | 0.56133
31256 | 5.1 | 1 | 365 | 5.79 | 0.49065 | 6 | 0.28066
31253 | 6.89 | 1 | 365 | 7.8222 | 0.62953 | 8 | 0.45172
31122 | 6 | 1 | 365 | 6.8118 | 0.57724 | 7 | 0.38902
31073 | 8.75 | 1 | 365 | 9.9338 | 0.008475 | 9 | 0.94231
31032 | 6.36 | 1 | 365 | 7.2205 | 0.81187 | 8 | 0.032357
31024 | 11.66 | 1 | 365 | 13.2376 | 0.98844 | 14 | 0.22599
31009 | 4.24 | 1 | 365 | 4.8137 | 0.54125 | 5 | 0.3549
30990 | 6.89 | 1 | 365 | 7.8222 | 0.62953 | 8 | 0.45172
30940 | 6.36 | 1 | 365 | 7.2205 | 0.81187 | 8 | 0.032357
30926 | 4.24 | 1 | 365 | 4.8137 | 0.54125 | 5 | 0.3549
30895 | 9.18 | 1 | 365 | 10.422 | 0.48318 | 10 | 0.90519
29937 | 4.8 | 1 | 365 | 5.4494 | 0.46179 | 5 | 0.91121
27110 | 4.24 | 1 | 365 | 4.8137 | 0.54125 | 5 | 0.3549
27091 | 7.65 | 1 | 365 | 8.685 | 0.23598 | 8 | 0.921
37460 | 7.56 | 1 | 365 | 8.5828 | 0.92732 | 9 | 0.51016
36207 | 7.28 | 1 | 365 | 8.265 | 0.96705 | 9 | 0.23201
31295 | 5.52 | 1 | 365 | 6.2668 | 0.93106 | 7 | 0.19789
27117 | 3.71 | 1 | 365 | 4.2119 | 0.72359 | 4 | 0.93554
27120 | 7.65 | 1 | 365 | 8.685 | 0.23598 | 8 | 0.921
27125 | 5.3 | 1 | 365 | 6.0171 | 0.17656 | 6 | 0.19363
27130 | 5.39 | 1 | 365 | 6.1192 | 0.48522 | 6 | 0.60447
27134 | 9.18 | 1 | 365 | 10.422 | 0.48318 | 10 | 0.90519
27133 | 6.39 | 1 | 365 | 7.2545 | 0.91476 | 8 | 0.1693
27132 | 7.42 | 1 | 365 | 8.4239 | 0.44719 | 8 | 0.87108
27378 | 12.6 | 1 | 365 | 14.3047 | 0.2122 | 14 | 0.51693
27076 | 36 | 0.9 | 365 | 36.7836 | 0.1171 | 36 | 0.90069
36173 | 6.75 | 1 | 365 | 7.6632 | 0.1494 | 7 | 0.81264
36642 | 6.72 | 1 | 365 | 7.6292 | 0.046509 | 7 | 0.6757
36640 | 5.7 | 1 | 365 | 6.4712 | 0.54838 | 7 | 0.019565
36637 | 12.19 | 1 | 365 | 13.8393 | 0.80609 | 14 | 0.64535
36627 | 3.92 | 1 | 365 | 4.4504 | 0.4438 | 4 | 0.89416
37373 | 9 | 1 | 365 | 10.2177 | 0.86586 | 11 | 0.083524
36883 | 8.06 | 1 | 365 | 9.1505 | 0.64209 | 9 | 0.79258
33391 | 8.75 | 1 | 365 | 9.9338 | 0.008475 | 9 | 0.94231
36694 | 3.42 | 1 | 365 | 3.8827 | 0.72903 | 4 | 0.61174
36757 | 7.92 | 1 | 365 | 8.9915 | 0.16196 | 9 | 0.1535
36691 | 3.78 | 1 | 365 | 4.2914 | 0.96366 | 5 | 0.25508
36772 | 18.3 | 1 | 365 | 20.7759 | 0.76058 | 21 | 0.5365
36776 | 9 | 1 | 365 | 10.2177 | 0.86586 | 11 | 0.083524
36912 | 5.1 | 1 | 365 | 5.79 | 0.49065 | 6 | 0.28066
36942 | 10.005 | 1 | 365 | 11.3586 | 0.31255 | 11 | 0.67118
37440 | 10 | 1 | 365 | 11.353 | 0.2954 | 11 | 0.64836
36656 | 9.945 | 1 | 365 | 11.2905 | 0.10678 | 11 | 0.39729
37328 | 4.8 | 1 | 365 | 5.4494 | 0.46179 | 5 | 0.91121
37343 | 6.75 | 1 | 365 | 7.6632 | 0.1494 | 7 | 0.81264
37382 | 3.12 | 1 | 365 | 3.5421 | 0.70016 | 4 | 0.24229
37384 | 9 | 1 | 365 | 10.2177 | 0.86586 | 11 | 0.083524
37394 | 7.8 | 1 | 365 | 8.8553 | 0.75041 | 9 | 0.60572
37397 | 6.4 | 1 | 365 | 7.2659 | 0.94906 | 8 | 0.21495
37400 | 5.2 | 1 | 365 | 5.9035 | 0.83361 | 6 | 0.73715
35397 | 9.72 | 1 | 365 | 11.0351 | 0.33513 | 11 | 0.37021
35524 | 9.54 | 1 | 365 | 10.8307 | 0.71781 | 11 | 0.54854
37404 | 11.88 | 1 | 365 | 13.4873 | 0.74294 | 14 | 0.23025
35537 | 7.28 | 1 | 365 | 8.265 | 0.96705 | 9 | 0.23201
37421 | 6.75 | 1 | 365 | 7.6632 | 0.1494 | 7 | 0.81264
35528 | 7.14 | 1 | 365 | 8.106 | 0.48692 | 8 | 0.59293
36770 | 12 | 1 | 365 | 13.6236 | 0.15448 | 13 | 0.77803
36920 | 10.2 | 1 | 365 | 11.58 | 0.98131 | 12 | 0.56133
35540 | 5.46 | 1 | 365 | 6.1987 | 0.72529 | 6 | 0.924
35541 | 4.68 | 1 | 365 | 5.3132 | 0.050247 | 5 | 0.36343
31293 | 4.24 | 1 | 365 | 4.8137 | 0.54125 | 5 | 0.3549
30391 | 13.005 | 1 | 365 | 14.7645 | 0.60117 | 15 | 0.36569
27135 | 7.95 | 1 | 365 | 9.0256 | 0.26484 | 9 | 0.29045
34292 | 8.215 | 1 | 365 | 9.3265 | 0.17367 | 9 | 0.50013
29898 | 8.06 | 1 | 365 | 9.1505 | 0.64209 | 9 | 0.79258
27137 | 6.89 | 1 | 365 | 7.8222 | 0.62953 | 8 | 0.45172
27141 | 6.63 | 1 | 365 | 7.527 | 0.73785 | 8 | 0.26486
28513 | 3.71 | 1 | 365 | 4.2119 | 0.72359 | 4 | 0.93554
35586 | 5.1 | 1 | 365 | 5.79 | 0.49065 | 6 | 0.28066
28519 | 11.66 | 1 | 365 | 13.2376 | 0.98844 | 14 | 0.22599
35588 | 7.155 | 1 | 365 | 8.123 | 0.53836 | 8 | 0.6614
31046 | 4.32 | 1 | 365 | 4.9045 | 0.81561 | 5 | 0.72009
35615 | 6.24 | 1 | 365 | 7.0842 | 0.40033 | 7 | 0.48458
27522 | 9.62 | 1 | 365 | 10.9215 | 0.99217 | 11 | 0.91372
31130 | 3.36 | 1 | 365 | 3.8146 | 0.52325 | 4 | 0.33785
31066 | 4.8 | 1 | 365 | 5.4494 | 0.46179 | 5 | 0.91121
35634 | 7.8 | 1 | 365 | 8.8553 | 0.75041 | 9 | 0.60572
35718 | 11 | 1 | 365 | 12.4883 | 0.72494 | 13 | 0.2132
28570 | 13.77 | 1 | 365 | 15.633 | 0.22477 | 15 | 0.85779
35726 | 9.18 | 1 | 365 | 10.422 | 0.48318 | 10 | 0.90519
37316 | 12.2 | 1 | 365 | 13.8506 | 0.84039 | 14 | 0.691
35732 | 34.1 | 0.9 | 365 | 34.8422 | 0.25258 | 35 | 0.094817
37648 | 1.44 | 1 | 365 | 1.6348 | 0.93854 | 2 | 0.57336
32355 | 6 | 1 | 365 | 6.8118 | 0.57724 | 7 | 0.38902
37659 | 9.6 | 1 | 365 | 10.8988 | 0.92358 | 11 | 0.82243
32348 | 8.48 | 1 | 365 | 9.6273 | 0.082499 | 9 | 0.70981
37661 | 5.5 | 1 | 365 | 6.2441 | 0.86247 | 7 | 0.1066
37662 | 9 | 1 | 365 | 10.2177 | 0.86586 | 11 | 0.083524
37665 | 6.3 | 1 | 365 | 7.1524 | 0.6061 | 7 | 0.75847
35751 | 5.185 | 1 | 365 | 5.8865 | 0.78216 | 6 | 0.66867
35769 | 9.18 | 1 | 365 | 10.422 | 0.48318 | 10 | 0.90519
35779 | 5.2 | 1 | 365 | 5.9035 | 0.83361 | 6 | 0.73715
35783 | 10.5 | 1 | 365 | 11.9206 | 0.01017 | 11 | 0.93078
35787 | 5.4 | 1 | 365 | 6.1306 | 0.51952 | 6 | 0.65011
35620 | 3.5 | 1 | 365 | 3.9735 | 0.00339 | 3 | 0.97693
37670 | 8.745 | 1 | 365 | 9.9282 | 0.99133 | 10 | 0.91949
37673 | 7.83 | 1 | 365 | 8.8894 | 0.8533 | 9 | 0.74267
35383 | 4.77 | 1 | 365 | 5.4154 | 0.35891 | 5 | 0.77427
35137 | 5.4 | 1 | 365 | 6.1306 | 0.51952 | 6 | 0.65011
18385 | 2.34 | 1 | 365 | 2.6566 | 0.025124 | 2 | 0.68172
31466 | 5.98 | 1 | 365 | 6.7891 | 0.50865 | 7 | 0.29772
17339 | 5.88 | 1 | 365 | 6.6755 | 0.1657 | 6 | 0.84124
17814 | 5.865 | 1 | 365 | 6.6585 | 0.11425 | 6 | 0.77276
35560 | 9.945 | 1 | 365 | 11.2905 | 0.10678 | 11 | 0.39729
35852 | 9.6 | 1 | 365 | 10.8988 | 0.92358 | 11 | 0.82243
35864 | 8.1 | 1 | 365 | 9.1959 | 0.77927 | 9 | 0.97517
31489 | 12.48 | 1 | 365 | 14.1685 | 0.80066 | 14 | 0.96915
35582 | 4.94 | 1 | 365 | 5.6084 | 0.94193 | 6 | 0.55029
35590 | 6.76 | 1 | 365 | 7.6746 | 0.18369 | 7 | 0.85829
31600 | 5.95 | 1 | 365 | 6.755 | 0.40576 | 7 | 0.16077
35591 | 10.14 | 1 | 365 | 11.5119 | 0.77554 | 12 | 0.28744
35599 | 10.92 | 1 | 365 | 12.3974 | 0.45058 | 12 | 0.84801
27768 | 5.565 | 1 | 365 | 6.3179 | 0.08539 | 6 | 0.40331
27511 | 11.96 | 1 | 365 | 13.5781 | 0.017298 | 13 | 0.59544
18789 | 3.43 | 1 | 365 | 3.8941 | 0.76332 | 4 | 0.65739
36061 | 3.12 | 1 | 365 | 3.5421 | 0.70016 | 4 | 0.24229
36048 | 2.08 | 1 | 365 | 2.3614 | 0.13344 | 2 | 0.49486
36068 | 8.1 | 1 | 365 | 9.1959 | 0.77927 | 9 | 0.97517
36073 | 3.38 | 1 | 365 | 3.8373 | 0.59185 | 4 | 0.42915
31725 | 9.88 | 1 | 365 | 11.2167 | 0.88386 | 12 | 0.10058
36225 | 4.2 | 1 | 365 | 4.7682 | 0.40407 | 5 | 0.17231
17004 | 5.355 | 1 | 365 | 6.0795 | 0.36519 | 6 | 0.4447
36255 | 6.47 | 1 | 365 | 7.3454 | 0.18912 | 7 | 0.53449
36112 | 2.86 | 1 | 365 | 3.2469 | 0.80848 | 4 | 0.055431
36284 | 12 | 1 | 365 | 13.6236 | 0.15448 | 13 | 0.77803
36328 | 11.475 | 1 | 365 | 13.0275 | 0.35397 | 13 | 0.38149
36293 | 16.65 | 1 | 365 | 18.9027 | 0.10184 | 19 | 0.0045194
36305 | 7.8 | 1 | 365 | 8.8553 | 0.75041 | 9 | 0.60572
36556 | 10.92 | 1 | 365 | 12.3974 | 0.45058 | 12 | 0.84801
36566 | 11.2 | 1 | 365 | 12.7153 | 0.41085 | 13 | 0.12616
36580 | 12.65 | 1 | 365 | 14.3615 | 0.38368 | 14 | 0.74518
36895 | 5 | 1 | 365 | 5.6765 | 0.1477 | 5 | 0.82418
36693 | 8.84 | 1 | 365 | 10.036 | 0.31713 | 10 | 0.35315
36724 | 10.175 | 1 | 365 | 11.5516 | 0.89557 | 12 | 0.44721
36875 | 7.25 | 1 | 365 | 8.2309 | 0.86416 | 9 | 0.095061
36710 | 10.71 | 1 | 365 | 12.159 | 0.73037 | 12 | 0.88939
36968 | 4.95 | 1 | 365 | 5.6197 | 0.97622 | 6 | 0.59594
21315 | 5.46 | 1 | 365 | 6.1987 | 0.72529 | 6 | 0.924
21333 | 2.295 | 1 | 365 | 2.6055 | 0.87079 | 3 | 0.4763
35487 | 6.5 | 1 | 365 | 7.3794 | 0.29201 | 7 | 0.67143
21606 | 6.5 | 1 | 365 | 7.3794 | 0.29201 | 7 | 0.67143
21711 | 5.46 | 1 | 365 | 6.1987 | 0.72529 | 6 | 0.924
21816 | 4.42 | 1 | 365 | 5.018 | 0.15857 | 5 | 0.17658
36925 | 6.5 | 1 | 365 | 7.3794 | 0.29201 | 7 | 0.67143
37013 | 9.9 | 1 | 365 | 11.2394 | 0.95245 | 12 | 0.19188
31504 | 9.81 | 1 | 365 | 11.1373 | 0.64379 | 11 | 0.78104
37329 | 3.25 | 1 | 365 | 3.6897 | 0.146 | 3 | 0.83572
36407 | 13.08 | 1 | 365 | 14.8497 | 0.85838 | 15 | 0.70805
37369 | 7.625 | 1 | 365 | 8.6566 | 0.15024 | 8 | 0.80687
37419 | 10.25 | 1 | 365 | 11.6368 | 0.15278 | 11 | 0.78957
36535 | 7.2 | 1 | 365 | 8.1741 | 0.69269 | 8 | 0.86682
36950 | 10.4 | 1 | 365 | 11.8071 | 0.66722 | 12 | 0.47429
36544 | 5.1 | 1 | 365 | 5.79 | 0.49065 | 6 | 0.28066
36548 | 12 | 1 | 365 | 13.6236 | 0.15448 | 13 | 0.77803
34054 | 7.51 | 1 | 365 | 8.5261 | 0.75585 | 9 | 0.28192
36550 | 6.9 | 1 | 365 | 7.8335 | 0.66383 | 8 | 0.49737
36567 | 5.232 | 1 | 365 | 5.9399 | 0.94335 | 6 | 0.88322
16847 | 9.435 | 1 | 365 | 10.7115 | 0.35771 | 11 | 0.069228
36568 | 6.3 | 1 | 365 | 7.1524 | 0.6061 | 7 | 0.75847
36569 | 11.18 | 1 | 365 | 12.6926 | 0.34226 | 13 | 0.034866
37096 | 6.5 | 1 | 365 | 7.3794 | 0.29201 | 7 | 0.67143
36570 | 6 | 1 | 365 | 6.8118 | 0.57724 | 7 | 0.38902
36571 | 4.86 | 1 | 365 | 5.5175 | 0.66756 | 6 | 0.1851
37666 | 5.559 | 1 | 365 | 6.3111 | 0.064813 | 6 | 0.37592
36572 | 9.1 | 1 | 365 | 10.3312 | 0.20881 | 10 | 0.54001
36573 | 4.68 | 1 | 365 | 5.3132 | 0.050247 | 5 | 0.36343
17387 | 9.62 | 1 | 365 | 10.9215 | 0.99217 | 11 | 0.91372
36574 | 11.4 | 1 | 365 | 12.9424 | 0.096756 | 13 | 0.03913
36575 | 12.255 | 1 | 365 | 13.9131 | 0.029013 | 13 | 0.94207
36576 | 10.791 | 1 | 365 | 12.251 | 0.0081661 | 12 | 0.25915
36595 | 6 | 1 | 365 | 6.8118 | 0.57724 | 7 | 0.38902
36635 | 5.4 | 1 | 365 | 6.1306 | 0.51952 | 6 | 0.65011
17495 | 6.375 | 1 | 365 | 7.2375 | 0.86332 | 8 | 0.10083
34685 | 5.7 | 1 | 365 | 6.4712 | 0.54838 | 7 | 0.019565
33882 | 5.4 | 1 | 365 | 6.1306 | 0.51952 | 6 | 0.65011
36791 | 8.75 | 1 | 365 | 9.9338 | 0.008475 | 9 | 0.94231
15956 | 6.125 | 1 | 365 | 6.9537 | 0.0059325 | 6 | 0.95962
36813 | 8.4 | 1 | 365 | 9.5365 | 0.80814 | 10 | 0.34462
15787 | 6.75 | 1 | 365 | 7.6632 | 0.1494 | 7 | 0.81264
36614 | 2.7 | 1 | 365 | 3.0653 | 0.25976 | 3 | 0.32506
36841 | 6.6 | 1 | 365 | 7.493 | 0.63496 | 8 | 0.12792
37222 | 7.02 | 1 | 365 | 7.9698 | 0.075371 | 8 | 0.045149
37667 | 9.3 | 1 | 365 | 10.5583 | 0.89472 | 11 | 0.45297
37664 | 3.597 | 1 | 365 | 4.0837 | 0.33606 | 4 | 0.41972
37639 | 9.975 | 1 | 365 | 11.3246 | 0.20966 | 11 | 0.53424
37637 | 3.3 | 1 | 365 | 3.7465 | 0.31748 | 4 | 0.063959
37623 | 11.34 | 1 | 365 | 12.8743 | 0.89098 | 13 | 0.76524
35748 | 14.388 | 1 | 365 | 16.3346 | 0.34422 | 16 | 0.67886
24438 | 9.483 | 1 | 365 | 10.766 | 0.52233 | 11 | 0.28834
35742 | 5.25 | 1 | 365 | 5.9603 | 0.005085 | 5 | 0.96539
35752 | 9.75 | 1 | 365 | 11.0691 | 0.43801 | 11 | 0.50715
35773 | 5 | 1 | 365 | 5.6765 | 0.1477 | 5 | 0.82418
32678 | 4.42 | 1 | 365 | 5.018 | 0.15857 | 5 | 0.17658
33692 | 3.57 | 1 | 365 | 4.053 | 0.24346 | 4 | 0.29646
37008 | 5.46 | 1 | 365 | 6.1987 | 0.72529 | 6 | 0.924
32944 | 12.19 | 1 | 365 | 13.8393 | 0.80609 | 14 | 0.64535
23069 | 12.75 | 1 | 365 | 14.475 | 0.72663 | 15 | 0.20166
35494 | 3.64 | 1 | 365 | 4.1325 | 0.48353 | 4 | 0.616
35868 | 5.83 | 1 | 365 | 6.6188 | 0.99422 | 7 | 0.61299
36107 | 4.32 | 1 | 365 | 4.9045 | 0.81561 | 5 | 0.72009
36838 | 4.77 | 1 | 365 | 5.4154 | 0.35891 | 5 | 0.77427
37341 | 24.57 | 1 | 365 | 27.8942 | 0.2638 | 28 | 0.15802
17295 | 4.68 | 1 | 365 | 5.3132 | 0.050247 | 5 | 0.36343
14897 | 6.63 | 1 | 365 | 7.527 | 0.73785 | 8 | 0.26486
35781 | 15.95 | 1 | 365 | 18.108 | 0.70116 | 18 | 0.80913
30612 | 8.58 | 1 | 365 | 9.7408 | 0.42545 | 10 | 0.16629
36869 | 4.42 | 1 | 365 | 5.018 | 0.15857 | 5 | 0.17658
23706 | 5.1 | 1 | 365 | 5.79 | 0.49065 | 6 | 0.28066
37671 | 7.56 | 1 | 365 | 8.5828 | 0.92732 | 9 | 0.51016
35565 | 13.26 | 1 | 365 | 15.054 | 0.4757 | 15 | 0.52973
35558 | 11.18 | 1 | 365 | 12.6926 | 0.34226 | 13 | 0.034866
37348 | 4.8 | 1 | 365 | 5.4494 | 0.46179 | 5 | 0.91121
36762 | 5.559 | 1 | 365 | 6.3111 | 0.064813 | 6 | 0.37592
25896 | 9 | 1 | 365 | 10.2177 | 0.86586 | 11 | 0.083524
27533 | 13.75 | 1 | 365 | 15.6103 | 0.15617 | 15 | 0.76649
34514 | 11.13 | 1 | 365 | 12.6358 | 0.17078 | 12 | 0.80662
28766 | 3.9 | 1 | 365 | 4.4277 | 0.37521 | 4 | 0.80286
30937 | 6.24 | 1 | 365 | 7.0842 | 0.40033 | 7 | 0.48458
34371 | 3.9 | 1 | 365 | 4.4277 | 0.37521 | 4 | 0.80286
25575 | 5.46 | 1 | 365 | 6.1987 | 0.72529 | 6 | 0.924
33919 | 7 | 1 | 365 | 7.9471 | 0.00678 | 7 | 0.95385
36970 | 5.75 | 1 | 365 | 6.528 | 0.71985 | 7 | 0.24781
31765 | 4.08 | 1 | 365 | 4.632 | 0.99252 | 5 | 0.62453
18437 | 6.885 | 1 | 365 | 7.8165 | 0.61238 | 8 | 0.4289
35762 | 15 | 1 | 365 | 17.0294 | 0.4431 | 17 | 0.47254
35784 | 15.95 | 1 | 365 | 18.108 | 0.70116 | 18 | 0.80913
31744 | 10.2 | 1 | 365 | 11.58 | 0.98131 | 12 | 0.56133
37312 | 10.26 | 1 | 365 | 11.6481 | 0.18708 | 11 | 0.83522
30932 | 8.84 | 1 | 365 | 10.036 | 0.31713 | 10 | 0.35315
16780 | 446.71 | 0.9 | 365 | 456.4333 | 0.80883 | 457 | 0.2421
28493 | 4.94 | 1 | 365 | 5.6084 | 0.94193 | 6 | 0.55029
31140 | 5.5 | 1 | 365 | 6.2441 | 0.86247 | 7 | 0.1066
37649 | 9.18 | 1 | 365 | 10.422 | 0.48318 | 10 | 0.90519
29552 | 4.94 | 1 | 365 | 5.6084 | 0.94193 | 6 | 0.55029
17708 | 2.08 | 1 | 365 | 2.3614 | 0.13344 | 2 | 0.49486
33890 | 10.5 | 1 | 365 | 11.9206 | 0.01017 | 11 | 0.93078
36910 | 3.5 | 1 | 365 | 3.9735 | 0.00339 | 3 | 0.97693
33291 | 3.64 | 1 | 365 | 4.1325 | 0.48353 | 4 | 0.616
36765 | 12.1 | 1 | 365 | 13.7371 | 0.49743 | 14 | 0.23452
37336 | 4.32 | 1 | 365 | 4.9045 | 0.81561 | 5 | 0.72009
37101 | 15 | 1 | 365 | 17.0294 | 0.4431 | 17 | 0.47254
37103 | 12 | 1 | 365 | 13.6236 | 0.15448 | 13 | 0.77803
35612 | 7.8 | 1 | 365 | 8.8553 | 0.75041 | 9 | 0.60572
35743 | 5.75 | 1 | 365 | 6.528 | 0.71985 | 7 | 0.24781
35750 | 22 | 1 | 365 | 24.9765 | 0.44988 | 25 | 0.42639
35747 | 9 | 1 | 365 | 10.2177 | 0.86586 | 11 | 0.083524
35739 | 22 | 1 | 365 | 24.9765 | 0.44988 | 25 | 0.42639
35735 | 18.425 | 1 | 365 | 20.9178 | 0.18927 | 21 | 0.1071
35741 | 12 | 1 | 365 | 13.6236 | 0.15448 | 13 | 0.77803
27254 | 24.77 | 1 | 365 | 28.1213 | 0.94971 | 29 | 0.070988
37654 | 1.44 | 1 | 365 | 1.6348 | 0.93854 | 2 | 0.57336
29095 | 11.7 | 1 | 365 | 13.283 | 0.12562 | 13 | 0.40858
29098 | 14.04 | 1 | 365 | 15.9396 | 0.15074 | 16 | 0.090297
29099 | 18.615 | 1 | 365 | 21.1335 | 0.84089 | 21 | 0.97442
29081 | 7.685 | 1 | 365 | 8.7247 | 0.35601 | 9 | 0.080765
29160 | 3.9 | 1 | 365 | 4.4277 | 0.37521 | 4 | 0.80286
29163 | 11.7 | 1 | 365 | 13.283 | 0.12562 | 13 | 0.40858
29180 | 4.68 | 1 | 365 | 5.3132 | 0.050247 | 5 | 0.36343
29185 | 7.28 | 1 | 365 | 8.265 | 0.96705 | 9 | 0.23201
29166 | 8.58 | 1 | 365 | 9.7408 | 0.42545 | 10 | 0.16629
29247 | 5.3 | 1 | 365 | 6.0171 | 0.17656 | 6 | 0.19363
29256 | 13.25 | 1 | 365 | 15.0427 | 0.4414 | 15 | 0.48408
29260 | 2.34 | 1 | 365 | 2.6566 | 0.025124 | 2 | 0.68172
29271 | 3.64 | 1 | 365 | 4.1325 | 0.48353 | 4 | 0.616
29282 | 3.445 | 1 | 365 | 3.9111 | 0.81477 | 4 | 0.72586
29285 | 8.32 | 1 | 365 | 9.4457 | 0.53377 | 9 | 0.97944
29301 | 18.72 | 1 | 365 | 21.2527 | 0.20099 | 21 | 0.45373
29312 | 3.9 | 1 | 365 | 4.4277 | 0.37521 | 4 | 0.80286
29313 | 4.77 | 1 | 365 | 5.4154 | 0.35891 | 5 | 0.77427
29315 | 5.98 | 1 | 365 | 6.7891 | 0.50865 | 7 | 0.29772
29318 | 10.07 | 1 | 365 | 11.4324 | 0.53547 | 11 | 0.9679
29321 | 4.94 | 1 | 365 | 5.6084 | 0.94193 | 6 | 0.55029
29322 | 10.4 | 1 | 365 | 11.8071 | 0.66722 | 12 | 0.47429
29323 | 11.44 | 1 | 365 | 12.9878 | 0.23394 | 13 | 0.22172
29325 | 5.72 | 1 | 365 | 6.4939 | 0.61697 | 7 | 0.11086
29385 | 11.7 | 1 | 365 | 13.283 | 0.12562 | 13 | 0.40858
29484 | 8.32 | 1 | 365 | 9.4457 | 0.53377 | 9 | 0.97944
28730 | 4.94 | 1 | 365 | 5.6084 | 0.94193 | 6 | 0.55029
29526 | 11.7 | 1 | 365 | 13.283 | 0.12562 | 13 | 0.40858
29525 | 3.975 | 1 | 365 | 4.5128 | 0.63242 | 5 | 0.14522
29527 | 7.02 | 1 | 365 | 7.9698 | 0.075371 | 8 | 0.045149
29528 | 2.08 | 1 | 365 | 2.3614 | 0.13344 | 2 | 0.49486
29530 | 10.92 | 1 | 365 | 12.3974 | 0.45058 | 12 | 0.84801
29532 | 6.24 | 1 | 365 | 7.0842 | 0.40033 | 7 | 0.48458
29533 | 8.32 | 1 | 365 | 9.4457 | 0.53377 | 9 | 0.97944
29542 | 11.96 | 1 | 365 | 13.5781 | 0.017298 | 13 | 0.59544
29543 | 4.505 | 1 | 365 | 5.1145 | 0.45008 | 5 | 0.56459
29616 | 3.57 | 1 | 365 | 4.053 | 0.24346 | 4 | 0.29646
29599 | 4.42 | 1 | 365 | 5.018 | 0.15857 | 5 | 0.17658
29629 | 5.3 | 1 | 365 | 6.0171 | 0.17656 | 6 | 0.19363
29640 | 14.04 | 1 | 365 | 15.9396 | 0.15074 | 16 | 0.090297
29645 | 4.845 | 1 | 365 | 5.5005 | 0.61612 | 6 | 0.11663
29657 | 4.68 | 1 | 365 | 5.3132 | 0.050247 | 5 | 0.36343
29651 | 7.54 | 1 | 365 | 8.5601 | 0.85873 | 9 | 0.41886
29654 | 5.98 | 1 | 365 | 6.7891 | 0.50865 | 7 | 0.29772
29649 | 5.2 | 1 | 365 | 5.9035 | 0.83361 | 6 | 0.73715
29652 | 9.62 | 1 | 365 | 10.9215 | 0.99217 | 11 | 0.91372
29655 | 3.12 | 1 | 365 | 3.5421 | 0.70016 | 4 | 0.24229
29658 | 8.84 | 1 | 365 | 10.036 | 0.31713 | 10 | 0.35315
29660 | 8.06 | 1 | 365 | 9.1505 | 0.64209 | 9 | 0.79258
29661 | 10.71 | 1 | 365 | 12.159 | 0.73037 | 12 | 0.88939
29664 | 3.71 | 1 | 365 | 4.2119 | 0.72359 | 4 | 0.93554
29666 | 6.24 | 1 | 365 | 7.0842 | 0.40033 | 7 | 0.48458
29667 | 5.72 | 1 | 365 | 6.4939 | 0.61697 | 7 | 0.11086
29671 | 9.88 | 1 | 365 | 11.2167 | 0.88386 | 12 | 0.10058
29674 | 8.925 | 1 | 365 | 10.1325 | 0.60864 | 10 | 0.74116
29675 | 10.2 | 1 | 365 | 11.58 | 0.98131 | 12 | 0.56133
29677 | 5.98 | 1 | 365 | 6.7891 | 0.50865 | 7 | 0.29772
29678 | 4.77 | 1 | 365 | 5.4154 | 0.35891 | 5 | 0.77427
29702 | 4.16 | 1 | 365 | 4.7228 | 0.26689 | 4 | 0.98972
29701 | 7.02 | 1 | 365 | 7.9698 | 0.075371 | 8 | 0.045149
29681 | 8.84 | 1 | 365 | 10.036 | 0.31713 | 10 | 0.35315
29683 | 4.94 | 1 | 365 | 5.6084 | 0.94193 | 6 | 0.55029
29684 | 4.845 | 1 | 365 | 5.5005 | 0.61612 | 6 | 0.11663
29685 | 9.1 | 1 | 365 | 10.3312 | 0.20881 | 10 | 0.54001
29687 | 10.14 | 1 | 365 | 11.5119 | 0.77554 | 12 | 0.28744
29688 | 4.16 | 1 | 365 | 4.7228 | 0.26689 | 4 | 0.98972
29689 | 14.3 | 1 | 365 | 16.2347 | 0.042422 | 16 | 0.27715
29690 | 7.28 | 1 | 365 | 8.265 | 0.96705 | 9 | 0.23201
29691 | 8.06 | 1 | 365 | 9.1505 | 0.64209 | 9 | 0.79258
29692 | 8.67 | 1 | 365 | 9.843 | 0.73411 | 10 | 0.57713
29694 | 6.24 | 1 | 365 | 7.0842 | 0.40033 | 7 | 0.48458
29693 | 4.94 | 1 | 365 | 5.6084 | 0.94193 | 6 | 0.55029
29695 | 8.48 | 1 | 365 | 9.6273 | 0.082499 | 9 | 0.70981
29696 | 2.6 | 1 | 365 | 2.9518 | 0.9168 | 3 | 0.86857
29697 | 12.74 | 1 | 365 | 14.4637 | 0.69234 | 15 | 0.15601
29698 | 8.085 | 1 | 365 | 9.1789 | 0.72783 | 9 | 0.9067
29699 | 5.46 | 1 | 365 | 6.1987 | 0.72529 | 6 | 0.924
29700 | 5.98 | 1 | 365 | 6.7891 | 0.50865 | 7 | 0.29772
29709 | 3.38 | 1 | 365 | 3.8373 | 0.59185 | 4 | 0.42915
29711 | 4.68 | 1 | 365 | 5.3132 | 0.050247 | 5 | 0.36343
29713 | 2.88 | 1 | 365 | 3.2697 | 0.87708 | 4 | 0.14673
32911 | 14.025 | 1 | 365 | 15.9225 | 0.099299 | 16 | 0.021825
28862 | 8.58 | 1 | 365 | 9.7408 | 0.42545 | 10 | 0.16629
28725 | 9.36 | 1 | 365 | 10.6264 | 0.10049 | 10 | 0.72686
28722 | 5.83 | 1 | 365 | 6.6188 | 0.99422 | 7 | 0.61299
28710 | 5.565 | 1 | 365 | 6.3179 | 0.08539 | 6 | 0.40331
28709 | 11.7 | 1 | 365 | 13.283 | 0.12562 | 13 | 0.40858
28708 | 7.28 | 1 | 365 | 8.265 | 0.96705 | 9 | 0.23201
28707 | 7.54 | 1 | 365 | 8.5601 | 0.85873 | 9 | 0.41886
28706 | 9.1 | 1 | 365 | 10.3312 | 0.20881 | 10 | 0.54001
28705 | 7.02 | 1 | 365 | 7.9698 | 0.075371 | 8 | 0.045149
28703 | 5.2 | 1 | 365 | 5.9035 | 0.83361 | 6 | 0.73715
28697 | 11.985 | 1 | 365 | 13.6065 | 0.10304 | 13 | 0.70956
28696 | 15.08 | 1 | 365 | 17.1203 | 0.71746 | 17 | 0.83773
28695 | 9.36 | 1 | 365 | 10.6264 | 0.10049 | 10 | 0.72686
28693 | 7.28 | 1 | 365 | 8.265 | 0.96705 | 9 | 0.23201
28690 | 14.04 | 1 | 365 | 15.9396 | 0.15074 | 16 | 0.090297
28689 | 9.36 | 1 | 365 | 10.6264 | 0.10049 | 10 | 0.72686
28692 | 12.74 | 1 | 365 | 14.4637 | 0.69234 | 15 | 0.15601
28704 | 6.76 | 1 | 365 | 7.6746 | 0.18369 | 7 | 0.85829
28595 | 9.36 | 1 | 365 | 10.6264 | 0.10049 | 10 | 0.72686
28596 | 3.38 | 1 | 365 | 3.8373 | 0.59185 | 4 | 0.42915
28638 | 4.94 | 1 | 365 | 5.6084 | 0.94193 | 6 | 0.55029
28578 | 6.76 | 1 | 365 | 7.6746 | 0.18369 | 7 | 0.85829
28674 | 10.4 | 1 | 365 | 11.8071 | 0.66722 | 12 | 0.47429
28675 | 7.54 | 1 | 365 | 8.5601 | 0.85873 | 9 | 0.41886
28676 | 8.32 | 1 | 365 | 9.4457 | 0.53377 | 9 | 0.97944
28679 | 13.26 | 1 | 365 | 15.054 | 0.4757 | 15 | 0.52973
28701 | 13 | 1 | 365 | 14.7588 | 0.58402 | 15 | 0.34287
28786 | 4.68 | 1 | 365 | 5.3132 | 0.050247 | 5 | 0.36343
28792 | 5.865 | 1 | 365 | 6.6585 | 0.11425 | 6 | 0.77276
28789 | 8.58 | 1 | 365 | 9.7408 | 0.42545 | 10 | 0.16629
28797 | 9.945 | 1 | 365 | 11.2905 | 0.10678 | 11 | 0.39729
29767 | 9.18 | 1 | 365 | 10.422 | 0.48318 | 10 | 0.90519
29775 | 11.7 | 1 | 365 | 13.283 | 0.12562 | 13 | 0.40858
29777 | 4.16 | 1 | 365 | 4.7228 | 0.26689 | 4 | 0.98972
29779 | 2.6 | 1 | 365 | 2.9518 | 0.9168 | 3 | 0.86857
29781 | 4.94 | 1 | 365 | 5.6084 | 0.94193 | 6 | 0.55029
28796 | 9.275 | 1 | 365 | 10.5299 | 0.80898 | 11 | 0.33885
29785 | 9.275 | 1 | 365 | 10.5299 | 0.80898 | 11 | 0.33885
29786 | 4.68 | 1 | 365 | 5.3132 | 0.050247 | 5 | 0.36343
28801 | 10.4 | 1 | 365 | 11.8071 | 0.66722 | 12 | 0.47429
28806 | 6.76 | 1 | 365 | 7.6746 | 0.18369 | 7 | 0.85829
29798 | 2.08 | 1 | 365 | 2.3614 | 0.13344 | 2 | 0.49486
28810 | 8.84 | 1 | 365 | 10.036 | 0.31713 | 10 | 0.35315
29804 | 5.72 | 1 | 365 | 6.4939 | 0.61697 | 7 | 0.11086
29810 | 2.6 | 1 | 365 | 2.9518 | 0.9168 | 3 | 0.86857
28813 | 3.64 | 1 | 365 | 4.1325 | 0.48353 | 4 | 0.616
29813 | 10.07 | 1 | 365 | 11.4324 | 0.53547 | 11 | 0.9679
28818 | 9.18 | 1 | 365 | 10.422 | 0.48318 | 10 | 0.90519
28820 | 3.825 | 1 | 365 | 4.3425 | 0.11799 | 4 | 0.4605
29818 | 13.77 | 1 | 365 | 15.633 | 0.22477 | 15 | 0.85779
28829 | 6.48 | 1 | 365 | 7.3567 | 0.22342 | 7 | 0.58014
29824 | 3.9 | 1 | 365 | 4.4277 | 0.37521 | 4 | 0.80286
28831 | 11.96 | 1 | 365 | 13.5781 | 0.017298 | 13 | 0.59544
28833 | 2.6 | 1 | 365 | 2.9518 | 0.9168 | 3 | 0.86857
29826 | 4.42 | 1 | 365 | 5.018 | 0.15857 | 5 | 0.17658
28841 | 10.4 | 1 | 365 | 11.8071 | 0.66722 | 12 | 0.47429
29827 | 5.46 | 1 | 365 | 6.1987 | 0.72529 | 6 | 0.924
28839 | 4.16 | 1 | 365 | 4.7228 | 0.26689 | 4 | 0.98972
29873 | 4.94 | 1 | 365 | 5.6084 | 0.94193 | 6 | 0.55029
28840 | 8.84 | 1 | 365 | 10.036 | 0.31713 | 10 | 0.35315
29883 | 5.72 | 1 | 365 | 6.4939 | 0.61697 | 7 | 0.11086
28861 | 8.06 | 1 | 365 | 9.1505 | 0.64209 | 9 | 0.79258
28859 | 5.72 | 1 | 365 | 6.4939 | 0.61697 | 7 | 0.11086
29888 | 7.95 | 1 | 365 | 9.0256 | 0.26484 | 9 | 0.29045
29891 | 6.095 | 1 | 365 | 6.9196 | 0.90305 | 7 | 0.82268
28930 | 13.52 | 1 | 365 | 15.3492 | 0.36738 | 15 | 0.71658
28935 | 4.42 | 1 | 365 | 5.018 | 0.15857 | 5 | 0.17658
29892 | 5.3 | 1 | 365 | 6.0171 | 0.17656 | 6 | 0.19363
28949 | 7.54 | 1 | 365 | 8.5601 | 0.85873 | 9 | 0.41886
29896 | 9.88 | 1 | 365 | 11.2167 | 0.88386 | 12 | 0.10058
29900 | 4.42 | 1 | 365 | 5.018 | 0.15857 | 5 | 0.17658
29904 | 7.02 | 1 | 365 | 7.9698 | 0.075371 | 8 | 0.045149
29906 | 5.98 | 1 | 365 | 6.7891 | 0.50865 | 7 | 0.29772
29907 | 3.38 | 1 | 365 | 3.8373 | 0.59185 | 4 | 0.42915
28969 | 6.24 | 1 | 365 | 7.0842 | 0.40033 | 7 | 0.48458
29930 | 7.8 | 1 | 365 | 8.8553 | 0.75041 | 9 | 0.60572
28990 | 9.88 | 1 | 365 | 11.2167 | 0.88386 | 12 | 0.10058
29929 | 10.455 | 1 | 365 | 11.8695 | 0.85584 | 12 | 0.72536
28991 | 7.54 | 1 | 365 | 8.5601 | 0.85873 | 9 | 0.41886
29932 | 5.98 | 1 | 365 | 6.7891 | 0.50865 | 7 | 0.29772
29928 | 9.36 | 1 | 365 | 10.6264 | 0.10049 | 10 | 0.72686
28992 | 8.32 | 1 | 365 | 9.4457 | 0.53377 | 9 | 0.97944
29927 | 11.7 | 1 | 365 | 13.283 | 0.12562 | 13 | 0.40858
28996 | 8.32 | 1 | 365 | 9.4457 | 0.53377 | 9 | 0.97944
29910 | 4.16 | 1 | 365 | 4.7228 | 0.26689 | 4 | 0.98972
29926 | 10.14 | 1 | 365 | 11.5119 | 0.77554 | 12 | 0.28744
29003 | 8.745 | 1 | 365 | 9.9282 | 0.99133 | 10 | 0.91949
29911 | 10.14 | 1 | 365 | 11.5119 | 0.77554 | 12 | 0.28744
29002 | 17.94 | 1 | 365 | 20.3672 | 0.52595 | 20 | 0.89316
29913 | 6.36 | 1 | 365 | 7.2205 | 0.81187 | 8 | 0.032357
29009 | 4.24 | 1 | 365 | 4.8137 | 0.54125 | 5 | 0.3549
29925 | 8.32 | 1 | 365 | 9.4457 | 0.53377 | 9 | 0.97944
29008 | 6.095 | 1 | 365 | 6.9196 | 0.90305 | 7 | 0.82268
29923 | 9.01 | 1 | 365 | 10.229 | 0.90016 | 11 | 0.12917
29917 | 6.095 | 1 | 365 | 6.9196 | 0.90305 | 7 | 0.82268
29014 | 9.1 | 1 | 365 | 10.3312 | 0.20881 | 10 | 0.54001
29015 | 6.5 | 1 | 365 | 7.3794 | 0.29201 | 7 | 0.67143
29914 | 8.32 | 1 | 365 | 9.4457 | 0.53377 | 9 | 0.97944
29915 | 7.385 | 1 | 365 | 8.3842 | 0.32715 | 8 | 0.71131
29018 | 11.7 | 1 | 365 | 13.283 | 0.12562 | 13 | 0.40858
29916 | 5.98 | 1 | 365 | 6.7891 | 0.50865 | 7 | 0.29772
29020 | 7.155 | 1 | 365 | 8.123 | 0.53836 | 8 | 0.6614
29922 | 8.215 | 1 | 365 | 9.3265 | 0.17367 | 9 | 0.50013
29025 | 9.36 | 1 | 365 | 10.6264 | 0.10049 | 10 | 0.72686
29934 | 6.24 | 1 | 365 | 7.0842 | 0.40033 | 7 | 0.48458
29027 | 8.215 | 1 | 365 | 9.3265 | 0.17367 | 9 | 0.50013
29933 | 4.68 | 1 | 365 | 5.3132 | 0.050247 | 5 | 0.36343
29919 | 9.275 | 1 | 365 | 10.5299 | 0.80898 | 11 | 0.33885
29028 | 5.72 | 1 | 365 | 6.4939 | 0.61697 | 7 | 0.11086
29029 | 8.215 | 1 | 365 | 9.3265 | 0.17367 | 9 | 0.50013
29032 | 7.02 | 1 | 365 | 7.9698 | 0.075371 | 8 | 0.045149
29935 | 11.44 | 1 | 365 | 12.9878 | 0.23394 | 13 | 0.22172
29035 | 8.925 | 1 | 365 | 10.1325 | 0.60864 | 10 | 0.74116
29941 | 5.94 | 1 | 365 | 6.7437 | 0.37147 | 7 | 0.11513
29033 | 2.6 | 1 | 365 | 2.9518 | 0.9168 | 3 | 0.86857
29037 | 6.5 | 1 | 365 | 7.3794 | 0.29201 | 7 | 0.67143
29036 | 8.84 | 1 | 365 | 10.036 | 0.31713 | 10 | 0.35315
29944 | 2.08 | 1 | 365 | 2.3614 | 0.13344 | 2 | 0.49486
29041 | 3.12 | 1 | 365 | 3.5421 | 0.70016 | 4 | 0.24229
29043 | 4.16 | 1 | 365 | 4.7228 | 0.26689 | 4 | 0.98972
29045 | 5.72 | 1 | 365 | 6.4939 | 0.61697 | 7 | 0.11086
29945 | 7.28 | 1 | 365 | 8.265 | 0.96705 | 9 | 0.23201
29946 | 2.6 | 1 | 365 | 2.9518 | 0.9168 | 3 | 0.86857
29049 | 13 | 1 | 365 | 14.7588 | 0.58402 | 15 | 0.34287
29947 | 12.74 | 1 | 365 | 14.4637 | 0.69234 | 15 | 0.15601
29060 | 8.06 | 1 | 365 | 9.1505 | 0.64209 | 9 | 0.79258
29059 | 4.24 | 1 | 365 | 4.8137 | 0.54125 | 5 | 0.3549
29948 | 8 | 1 | 365 | 9.0824 | 0.43632 | 9 | 0.51869
29065 | 4.42 | 1 | 365 | 5.018 | 0.15857 | 5 | 0.17658
29064 | 12.48 | 1 | 365 | 14.1685 | 0.80066 | 14 | 0.96915
29949 | 4.68 | 1 | 365 | 5.3132 | 0.050247 | 5 | 0.36343
29950 | 7.8 | 1 | 365 | 8.8553 | 0.75041 | 9 | 0.60572
29951 | 12.455 | 1 | 365 | 14.1401 | 0.71492 | 14 | 0.85503
29952 | 4.68 | 1 | 365 | 5.3132 | 0.050247 | 5 | 0.36343
29953 | 12.22 | 1 | 365 | 13.8733 | 0.90898 | 14 | 0.7823
29068 | 8.84 | 1 | 365 | 10.036 | 0.31713 | 10 | 0.35315
29958 | 3.9 | 1 | 365 | 4.4277 | 0.37521 | 4 | 0.80286
29069 | 7.905 | 1 | 365 | 8.9745 | 0.11051 | 9 | 0.085029
29959 | 7.02 | 1 | 365 | 7.9698 | 0.075371 | 8 | 0.045149
29961 | 14.045 | 1 | 365 | 15.9452 | 0.16789 | 16 | 0.11312
29071 | 5.83 | 1 | 365 | 6.6188 | 0.99422 | 7 | 0.61299
29963 | 4.16 | 1 | 365 | 4.7228 | 0.26689 | 4 | 0.98972
29073 | 11.22 | 1 | 365 | 12.738 | 0.47944 | 13 | 0.21746
29966 | 9.18 | 1 | 365 | 10.422 | 0.48318 | 10 | 0.90519
29072 | 11.96 | 1 | 365 | 13.5781 | 0.017298 | 13 | 0.59544
29967 | 13.78 | 1 | 365 | 15.6444 | 0.25906 | 15 | 0.90344
29074 | 3.12 | 1 | 365 | 3.5421 | 0.70016 | 4 | 0.24229
29968 | 12.72 | 1 | 365 | 14.441 | 0.62375 | 15 | 0.064714
29076 | 9.1 | 1 | 365 | 10.3312 | 0.20881 | 10 | 0.54001
29079 | 10.14 | 1 | 365 | 11.5119 | 0.77554 | 12 | 0.28744
29969 | 9.88 | 1 | 365 | 11.2167 | 0.88386 | 12 | 0.10058
29082 | 7.28 | 1 | 365 | 8.265 | 0.96705 | 9 | 0.23201
29083 | 8.215 | 1 | 365 | 9.3265 | 0.17367 | 9 | 0.50013
29971 | 2.805 | 1 | 365 | 3.1845 | 0.61986 | 3 | 0.80436
29084 | 8.58 | 1 | 365 | 9.7408 | 0.42545 | 10 | 0.16629
29972 | 4.16 | 1 | 365 | 4.7228 | 0.26689 | 4 | 0.98972
29086 | 8.215 | 1 | 365 | 9.3265 | 0.17367 | 9 | 0.50013
29975 | 9.9 | 1 | 365 | 11.2394 | 0.95245 | 12 | 0.19188
30006 | 5.2 | 1 | 365 | 5.9035 | 0.83361 | 6 | 0.73715
29976 | 14.04 | 1 | 365 | 15.9396 | 0.15074 | 16 | 0.090297
30007 | 6.36 | 1 | 365 | 7.2205 | 0.81187 | 8 | 0.032357
29977 | 8.06 | 1 | 365 | 9.1505 | 0.64209 | 9 | 0.79258
30009 | 3.315 | 1 | 365 | 3.7635 | 0.36893 | 4 | 0.13243
30010 | 7.685 | 1 | 365 | 8.7247 | 0.35601 | 9 | 0.080765
30011 | 5.035 | 1 | 365 | 5.7162 | 0.26773 | 5 | 0.98395
30014 | 8.58 | 1 | 365 | 9.7408 | 0.42545 | 10 | 0.16629
30013 | 11.18 | 1 | 365 | 12.6926 | 0.34226 | 13 | 0.034866
30015 | 10.4 | 1 | 365 | 11.8071 | 0.66722 | 12 | 0.47429
30016 | 7.8 | 1 | 365 | 8.8553 | 0.75041 | 9 | 0.60572
30018 | 10.92 | 1 | 365 | 12.3974 | 0.45058 | 12 | 0.84801
29979 | 12.72 | 1 | 365 | 14.441 | 0.62375 | 15 | 0.064714
29980 | 11.7 | 1 | 365 | 13.283 | 0.12562 | 13 | 0.40858
29981 | 5.1 | 1 | 365 | 5.79 | 0.49065 | 6 | 0.28066
29982 | 6.89 | 1 | 365 | 7.8222 | 0.62953 | 8 | 0.45172
29983 | 5.2 | 1 | 365 | 5.9035 | 0.83361 | 6 | 0.73715
30020 | 4.68 | 1 | 365 | 5.3132 | 0.050247 | 5 | 0.36343
29984 | 13.52 | 1 | 365 | 15.3492 | 0.36738 | 15 | 0.71658
29985 | 6.12 | 1 | 365 | 6.948 | 0.98878 | 7 | 0.9368
29986 | 3.9 | 1 | 365 | 4.4277 | 0.37521 | 4 | 0.80286
30134 | 10.14 | 1 | 365 | 11.5119 | 0.77554 | 12 | 0.28744
30024 | 7.02 | 1 | 365 | 7.9698 | 0.075371 | 8 | 0.045149
30132 | 6.24 | 1 | 365 | 7.0842 | 0.40033 | 7 | 0.48458
30136 | 4.16 | 1 | 365 | 4.7228 | 0.26689 | 4 | 0.98972
30023 | 10.14 | 1 | 365 | 11.5119 | 0.77554 | 12 | 0.28744
30135 | 10.2 | 1 | 365 | 11.58 | 0.98131 | 12 | 0.56133
30139 | 13.52 | 1 | 365 | 15.3492 | 0.36738 | 15 | 0.71658
30026 | 11.44 | 1 | 365 | 12.9878 | 0.23394 | 13 | 0.22172
30140 | 4.16 | 1 | 365 | 4.7228 | 0.26689 | 4 | 0.98972
30141 | 12.22 | 1 | 365 | 13.8733 | 0.90898 | 14 | 0.7823
30021 | 7.54 | 1 | 365 | 8.5601 | 0.85873 | 9 | 0.41886
30029 | 4.24 | 1 | 365 | 4.8137 | 0.54125 | 5 | 0.3549
30137 | 3.9 | 1 | 365 | 4.4277 | 0.37521 | 4 | 0.80286
29987 | 2.86 | 1 | 365 | 3.2469 | 0.80848 | 4 | 0.055431
30027 | 2.86 | 1 | 365 | 3.2469 | 0.80848 | 4 | 0.055431
29988 | 6.5 | 1 | 365 | 7.3794 | 0.29201 | 7 | 0.67143
30143 | 6.24 | 1 | 365 | 7.0842 | 0.40033 | 7 | 0.48458
30028 | 12.74 | 1 | 365 | 14.4637 | 0.69234 | 15 | 0.15601
30144 | 11.18 | 1 | 365 | 12.6926 | 0.34226 | 13 | 0.034866
30030 | 10.66 | 1 | 365 | 12.1023 | 0.5589 | 12 | 0.66115
30147 | 9.1 | 1 | 365 | 10.3312 | 0.20881 | 10 | 0.54001
30149 | 4.42 | 1 | 365 | 5.018 | 0.15857 | 5 | 0.17658
30151 | 6.24 | 1 | 365 | 7.0842 | 0.40033 | 7 | 0.48458
30152 | 5.72 | 1 | 365 | 6.4939 | 0.61697 | 7 | 0.11086
30150 | 7.395 | 1 | 365 | 8.3955 | 0.36145 | 8 | 0.75696
30153 | 5.98 | 1 | 365 | 6.7891 | 0.50865 | 7 | 0.29772
30155 | 2.7 | 1 | 365 | 3.0653 | 0.25976 | 3 | 0.32506
30156 | 6.625 | 1 | 365 | 7.5213 | 0.7207 | 8 | 0.24204
29989 | 5.72 | 1 | 365 | 6.4939 | 0.61697 | 7 | 0.11086
29990 | 5.98 | 1 | 365 | 6.7891 | 0.50865 | 7 | 0.29772
30157 | 7.02 | 1 | 365 | 7.9698 | 0.075371 | 8 | 0.045149
29991 | 2.08 | 1 | 365 | 2.3614 | 0.13344 | 2 | 0.49486
30158 | 8.58 | 1 | 365 | 9.7408 | 0.42545 | 10 | 0.16629
29992 | 3.38 | 1 | 365 | 3.8373 | 0.59185 | 4 | 0.42915
29993 | 9.1 | 1 | 365 | 10.3312 | 0.20881 | 10 | 0.54001
30159 | 4.94 | 1 | 365 | 5.6084 | 0.94193 | 6 | 0.55029
30160 | 5.98 | 1 | 365 | 6.7891 | 0.50865 | 7 | 0.29772
29994 | 5.98 | 1 | 365 | 6.7891 | 0.50865 | 7 | 0.29772
30161 | 6.24 | 1 | 365 | 7.0842 | 0.40033 | 7 | 0.48458
30162 | 5.2 | 1 | 365 | 5.9035 | 0.83361 | 6 | 0.73715
30163 | 5.46 | 1 | 365 | 6.1987 | 0.72529 | 6 | 0.924
29995 | 5.72 | 1 | 365 | 6.4939 | 0.61697 | 7 | 0.11086
30164 | 6.5 | 1 | 365 | 7.3794 | 0.29201 | 7 | 0.67143
30166 | 9.88 | 1 | 365 | 11.2167 | 0.88386 | 12 | 0.10058
30167 | 6.24 | 1 | 365 | 7.0842 | 0.40033 | 7 | 0.48458
30168 | 8.84 | 1 | 365 | 10.036 | 0.31713 | 10 | 0.35315
30171 | 5.2 | 1 | 365 | 5.9035 | 0.83361 | 6 | 0.73715
30172 | 8.58 | 1 | 365 | 9.7408 | 0.42545 | 10 | 0.16629
29996 | 14.04 | 1 | 365 | 15.9396 | 0.15074 | 16 | 0.090297
29997 | 10.92 | 1 | 365 | 12.3974 | 0.45058 | 12 | 0.84801
29998 | 8.32 | 1 | 365 | 9.4457 | 0.53377 | 9 | 0.97944
29999 | 8.925 | 1 | 365 | 10.1325 | 0.60864 | 10 | 0.74116
30000 | 10.14 | 1 | 365 | 11.5119 | 0.77554 | 12 | 0.28744
30001 | 8.32 | 1 | 365 | 9.4457 | 0.53377 | 9 | 0.97944
30003 | 10.4 | 1 | 365 | 11.8071 | 0.66722 | 12 | 0.47429
30196 | 5.61 | 1 | 365 | 6.369 | 0.23972 | 6 | 0.60873
30195 | 11.66 | 1 | 365 | 13.2376 | 0.98844 | 14 | 0.22599
30194 | 7.685 | 1 | 365 | 8.7247 | 0.35601 | 9 | 0.080765
30198 | 5.2 | 1 | 365 | 5.9035 | 0.83361 | 6 | 0.73715
30199 | 5.72 | 1 | 365 | 6.4939 | 0.61697 | 7 | 0.11086
30197 | 6.5 | 1 | 365 | 7.3794 | 0.29201 | 7 | 0.67143
30200 | 7.02 | 1 | 365 | 7.9698 | 0.075371 | 8 | 0.045149
30203 | 8.84 | 1 | 365 | 10.036 | 0.31713 | 10 | 0.35315
30202 | 7.95 | 1 | 365 | 9.0256 | 0.26484 | 9 | 0.29045
30207 | 5.83 | 1 | 365 | 6.6188 | 0.99422 | 7 | 0.61299
30212 | 8.58 | 1 | 365 | 9.7408 | 0.42545 | 10 | 0.16629
30213 | 6.12 | 1 | 365 | 6.948 | 0.98878 | 7 | 0.9368
30206 | 3.12 | 1 | 365 | 3.5421 | 0.70016 | 4 | 0.24229
30217 | 14.04 | 1 | 365 | 15.9396 | 0.15074 | 16 | 0.090297
30219 | 8.32 | 1 | 365 | 9.4457 | 0.53377 | 9 | 0.97944
30221 | 4.24 | 1 | 365 | 4.8137 | 0.54125 | 5 | 0.3549
30222 | 4.94 | 1 | 365 | 5.6084 | 0.94193 | 6 | 0.55029
30224 | 3.64 | 1 | 365 | 4.1325 | 0.48353 | 4 | 0.616
30228 | 4.16 | 1 | 365 | 4.7228 | 0.26689 | 4 | 0.98972
30233 | 6.76 | 1 | 365 | 7.6746 | 0.18369 | 7 | 0.85829
30034 | 5.46 | 1 | 365 | 6.1987 | 0.72529 | 6 | 0.924
30031 | 4.16 | 1 | 365 | 4.7228 | 0.26689 | 4 | 0.98972
30230 | 7.28 | 1 | 365 | 8.265 | 0.96705 | 9 | 0.23201
30033 | 2.08 | 1 | 365 | 2.3614 | 0.13344 | 2 | 0.49486
30036 | 5.2 | 1 | 365 | 5.9035 | 0.83361 | 6 | 0.73715
30234 | 4.505 | 1 | 365 | 5.1145 | 0.45008 | 5 | 0.56459
30035 | 9.36 | 1 | 365 | 10.6264 | 0.10049 | 10 | 0.72686
30038 | 9.805 | 1 | 365 | 11.1316 | 0.62664 | 11 | 0.75822
30204 | 9.805 | 1 | 365 | 11.1316 | 0.62664 | 11 | 0.75822
30040 | 5.72 | 1 | 365 | 6.4939 | 0.61697 | 7 | 0.11086
30231 | 6.24 | 1 | 365 | 7.0842 | 0.40033 | 7 | 0.48458
30037 | 5.72 | 1 | 365 | 6.4939 | 0.61697 | 7 | 0.11086
30235 | 5.72 | 1 | 365 | 6.4939 | 0.61697 | 7 | 0.11086
30239 | 5.98 | 1 | 365 | 6.7891 | 0.50865 | 7 | 0.29772
30041 | 14.04 | 1 | 365 | 15.9396 | 0.15074 | 16 | 0.090297
30039 | 5.46 | 1 | 365 | 6.1987 | 0.72529 | 6 | 0.924
30238 | 9.1 | 1 | 365 | 10.3312 | 0.20881 | 10 | 0.54001
30044 | 9.1 | 1 | 365 | 10.3312 | 0.20881 | 10 | 0.54001
30243 | 7.8 | 1 | 365 | 8.8553 | 0.75041 | 9 | 0.60572
30042 | 8.48 | 1 | 365 | 9.6273 | 0.082499 | 9 | 0.70981
30241 | 4.42 | 1 | 365 | 5.018 | 0.15857 | 5 | 0.17658
30244 | 7.54 | 1 | 365 | 8.5601 | 0.85873 | 9 | 0.41886
30043 | 2.34 | 1 | 365 | 2.6566 | 0.025124 | 2 | 0.68172
30045 | 7.02 | 1 | 365 | 7.9698 | 0.075371 | 8 | 0.045149
30245 | 6.5 | 1 | 365 | 7.3794 | 0.29201 | 7 | 0.67143
30246 | 5.565 | 1 | 365 | 6.3179 | 0.08539 | 6 | 0.40331
30046 | 6.5 | 1 | 365 | 7.3794 | 0.29201 | 7 | 0.67143
30047 | 2.6 | 1 | 365 | 2.9518 | 0.9168 | 3 | 0.86857
30050 | 5.72 | 1 | 365 | 6.4939 | 0.61697 | 7 | 0.11086
30048 | 6.24 | 1 | 365 | 7.0842 | 0.40033 | 7 | 0.48458
30049 | 7.02 | 1 | 365 | 7.9698 | 0.075371 | 8 | 0.045149
30053 | 9.275 | 1 | 365 | 10.5299 | 0.80898 | 11 | 0.33885
30051 | 7.54 | 1 | 365 | 8.5601 | 0.85873 | 9 | 0.41886
30054 | 7.28 | 1 | 365 | 8.265 | 0.96705 | 9 | 0.23201
30055 | 7.28 | 1 | 365 | 8.265 | 0.96705 | 9 | 0.23201
30060 | 6.625 | 1 | 365 | 7.5213 | 0.7207 | 8 | 0.24204
30058 | 11.44 | 1 | 365 | 12.9878 | 0.23394 | 13 | 0.22172
30061 | 9.945 | 1 | 365 | 11.2905 | 0.10678 | 11 | 0.39729
30064 | 5.2 | 1 | 365 | 5.9035 | 0.83361 | 6 | 0.73715
30066 | 11.96 | 1 | 365 | 13.5781 | 0.017298 | 13 | 0.59544
30063 | 6.24 | 1 | 365 | 7.0842 | 0.40033 | 7 | 0.48458
30067 | 5.565 | 1 | 365 | 6.3179 | 0.08539 | 6 | 0.40331
30072 | 6.5 | 1 | 365 | 7.3794 | 0.29201 | 7 | 0.67143
30069 | 6.76 | 1 | 365 | 7.6746 | 0.18369 | 7 | 0.85829
30074 | 8.84 | 1 | 365 | 10.036 | 0.31713 | 10 | 0.35315
30076 | 6.5 | 1 | 365 | 7.3794 | 0.29201 | 7 | 0.67143
30075 | 2.08 | 1 | 365 | 2.3614 | 0.13344 | 2 | 0.49486
30079 | 6.625 | 1 | 365 | 7.5213 | 0.7207 | 8 | 0.24204
30078 | 6.89 | 1 | 365 | 7.8222 | 0.62953 | 8 | 0.45172
30080 | 9.62 | 1 | 365 | 10.9215 | 0.99217 | 11 | 0.91372
30083 | 4.24 | 1 | 365 | 4.8137 | 0.54125 | 5 | 0.3549
30081 | 8.215 | 1 | 365 | 9.3265 | 0.17367 | 9 | 0.50013
30084 | 3.64 | 1 | 365 | 4.1325 | 0.48353 | 4 | 0.616
30082 | 4.68 | 1 | 365 | 5.3132 | 0.050247 | 5 | 0.36343
30086 | 4.68 | 1 | 365 | 5.3132 | 0.050247 | 5 | 0.36343
30085 | 7.95 | 1 | 365 | 9.0256 | 0.26484 | 9 | 0.29045
30087 | 7.8 | 1 | 365 | 8.8553 | 0.75041 | 9 | 0.60572
30088 | 5.46 | 1 | 365 | 6.1987 | 0.72529 | 6 | 0.924
30090 | 3.12 | 1 | 365 | 3.5421 | 0.70016 | 4 | 0.24229
30093 | 7.54 | 1 | 365 | 8.5601 | 0.85873 | 9 | 0.41886
30092 | 7.8 | 1 | 365 | 8.8553 | 0.75041 | 9 | 0.60572
30095 | 2.6 | 1 | 365 | 2.9518 | 0.9168 | 3 | 0.86857
30094 | 6.24 | 1 | 365 | 7.0842 | 0.40033 | 7 | 0.48458
30097 | 5.46 | 1 | 365 | 6.1987 | 0.72529 | 6 | 0.924
30100 | 10.14 | 1 | 365 | 11.5119 | 0.77554 | 12 | 0.28744
30096 | 4.68 | 1 | 365 | 5.3132 | 0.050247 | 5 | 0.36343
30099 | 11.96 | 1 | 365 | 13.5781 | 0.017298 | 13 | 0.59544
30102 | 6.095 | 1 | 365 | 6.9196 | 0.90305 | 7 | 0.82268
30104 | 8.32 | 1 | 365 | 9.4457 | 0.53377 | 9 | 0.97944
30105 | 5.3 | 1 | 365 | 6.0171 | 0.17656 | 6 | 0.19363
30106 | 9.54 | 1 | 365 | 10.8307 | 0.71781 | 11 | 0.54854
30250 | 5.98 | 1 | 365 | 6.7891 | 0.50865 | 7 | 0.29772
30251 | 3.57 | 1 | 365 | 4.053 | 0.24346 | 4 | 0.29646
30252 | 2.385 | 1 | 365 | 2.7077 | 0.17945 | 2 | 0.88713
30253 | 3.12 | 1 | 365 | 3.5421 | 0.70016 | 4 | 0.24229
30254 | 3.9 | 1 | 365 | 4.4277 | 0.37521 | 4 | 0.80286
30236 | 9.435 | 1 | 365 | 10.7115 | 0.35771 | 11 | 0.069228
30214 | 7.54 | 1 | 365 | 8.5601 | 0.85873 | 9 | 0.41886
30107 | 8.84 | 1 | 365 | 10.036 | 0.31713 | 10 | 0.35315
30108 | 3.71 | 1 | 365 | 4.2119 | 0.72359 | 4 | 0.93554
30192 | 8.58 | 1 | 365 | 9.7408 | 0.42545 | 10 | 0.16629
30109 | 4.42 | 1 | 365 | 5.018 | 0.15857 | 5 | 0.17658
30215 | 5.46 | 1 | 365 | 6.1987 | 0.72529 | 6 | 0.924
30111 | 7.42 | 1 | 365 | 8.4239 | 0.44719 | 8 | 0.87108
30112 | 10.92 | 1 | 365 | 12.3974 | 0.45058 | 12 | 0.84801
30114 | 4.68 | 1 | 365 | 5.3132 | 0.050247 | 5 | 0.36343
30223 | 9.945 | 1 | 365 | 11.2905 | 0.10678 | 11 | 0.39729
30117 | 8.84 | 1 | 365 | 10.036 | 0.31713 | 10 | 0.35315
30185 | 4.42 | 1 | 365 | 5.018 | 0.15857 | 5 | 0.17658
30118 | 14.04 | 1 | 365 | 15.9396 | 0.15074 | 16 | 0.090297
30119 | 3.12 | 1 | 365 | 3.5421 | 0.70016 | 4 | 0.24229
30220 | 4.42 | 1 | 365 | 5.018 | 0.15857 | 5 | 0.17658
30120 | 12.22 | 1 | 365 | 13.8733 | 0.90898 | 14 | 0.7823
30232 | 10.335 | 1 | 365 | 11.7333 | 0.4443 | 12 | 0.17758
30103 | 9.88 | 1 | 365 | 11.2167 | 0.88386 | 12 | 0.10058
30127 | 3.12 | 1 | 365 | 3.5421 | 0.70016 | 4 | 0.24229
30242 | 11.66 | 1 | 365 | 13.2376 | 0.98844 | 14 | 0.22599
30266 | 9.62 | 1 | 365 | 10.9215 | 0.99217 | 11 | 0.91372
30174 | 7.54 | 1 | 365 | 8.5601 | 0.85873 | 9 | 0.41886
30262 | 8.06 | 1 | 365 | 9.1505 | 0.64209 | 9 | 0.79258
30176 | 6.76 | 1 | 365 | 7.6746 | 0.18369 | 7 | 0.85829
30175 | 7.54 | 1 | 365 | 8.5601 | 0.85873 | 9 | 0.41886
30265 | 6.24 | 1 | 365 | 7.0842 | 0.40033 | 7 | 0.48458
30179 | 9.62 | 1 | 365 | 10.9215 | 0.99217 | 11 | 0.91372
30263 | 4.42 | 1 | 365 | 5.018 | 0.15857 | 5 | 0.17658
30180 | 8.745 | 1 | 365 | 9.9282 | 0.99133 | 10 | 0.91949
30255 | 9.1 | 1 | 365 | 10.3312 | 0.20881 | 10 | 0.54001
30267 | 5.46 | 1 | 365 | 6.1987 | 0.72529 | 6 | 0.924
30183 | 5.72 | 1 | 365 | 6.4939 | 0.61697 | 7 | 0.11086
30270 | 6.89 | 1 | 365 | 7.8222 | 0.62953 | 8 | 0.45172
30184 | 4.16 | 1 | 365 | 4.7228 | 0.26689 | 4 | 0.98972
30182 | 8.16 | 1 | 365 | 9.264 | 0.98505 | 10 | 0.24906
30268 | 5.98 | 1 | 365 | 6.7891 | 0.50865 | 7 | 0.29772
30186 | 5.46 | 1 | 365 | 6.1987 | 0.72529 | 6 | 0.924
30275 | 5.72 | 1 | 365 | 6.4939 | 0.61697 | 7 | 0.11086
30187 | 4.94 | 1 | 365 | 5.6084 | 0.94193 | 6 | 0.55029
30279 | 10.14 | 1 | 365 | 11.5119 | 0.77554 | 12 | 0.28744
30191 | 8.415 | 1 | 365 | 9.5535 | 0.85958 | 10 | 0.41309
30276 | 9.1 | 1 | 365 | 10.3312 | 0.20881 | 10 | 0.54001
30190 | 8.32 | 1 | 365 | 9.4457 | 0.53377 | 9 | 0.97944
30272 | 7.02 | 1 | 365 | 7.9698 | 0.075371 | 8 | 0.045149
30189 | 11.18 | 1 | 365 | 12.6926 | 0.34226 | 13 | 0.034866
30278 | 5.2 | 1 | 365 | 5.9035 | 0.83361 | 6 | 0.73715
30282 | 10.4 | 1 | 365 | 11.8071 | 0.66722 | 12 | 0.47429
30193 | 9.1 | 1 | 365 | 10.3312 | 0.20881 | 10 | 0.54001
30280 | 6.24 | 1 | 365 | 7.0842 | 0.40033 | 7 | 0.48458
30281 | 8.32 | 1 | 365 | 9.4457 | 0.53377 | 9 | 0.97944
30294 | 7.28 | 1 | 365 | 8.265 | 0.96705 | 9 | 0.23201
30286 | 2.915 | 1 | 365 | 3.3094 | 0.99711 | 4 | 0.3065
30292 | 9.275 | 1 | 365 | 10.5299 | 0.80898 | 11 | 0.33885
30297 | 11.395 | 1 | 365 | 12.9367 | 0.079608 | 13 | 0.016306
30304 | 3.9 | 1 | 365 | 4.4277 | 0.37521 | 4 | 0.80286
30306 | 7.95 | 1 | 365 | 9.0256 | 0.26484 | 9 | 0.29045
30299 | 5.98 | 1 | 365 | 6.7891 | 0.50865 | 7 | 0.29772
30308 | 8.48 | 1 | 365 | 9.6273 | 0.082499 | 9 | 0.70981
30316 | 10.92 | 1 | 365 | 12.3974 | 0.45058 | 12 | 0.84801
30309 | 11.7 | 1 | 365 | 13.283 | 0.12562 | 13 | 0.40858
30320 | 14.04 | 1 | 365 | 15.9396 | 0.15074 | 16 | 0.090297
30319 | 4.68 | 1 | 365 | 5.3132 | 0.050247 | 5 | 0.36343
30307 | 10.4 | 1 | 365 | 11.8071 | 0.66722 | 12 | 0.47429
30322 | 2.86 | 1 | 365 | 3.2469 | 0.80848 | 4 | 0.055431
30311 | 5.46 | 1 | 365 | 6.1987 | 0.72529 | 6 | 0.924
30303 | 11.18 | 1 | 365 | 12.6926 | 0.34226 | 13 | 0.034866
30329 | 5.72 | 1 | 365 | 6.4939 | 0.61697 | 7 | 0.11086
30313 | 7.8 | 1 | 365 | 8.8553 | 0.75041 | 9 | 0.60572
30327 | 4.845 | 1 | 365 | 5.5005 | 0.61612 | 6 | 0.11663
30312 | 13.78 | 1 | 365 | 15.6444 | 0.25906 | 15 | 0.90344
30332 | 11.18 | 1 | 365 | 12.6926 | 0.34226 | 13 | 0.034866
30323 | 7.02 | 1 | 365 | 7.9698 | 0.075371 | 8 | 0.045149
30334 | 4.94 | 1 | 365 | 5.6084 | 0.94193 | 6 | 0.55029
30277 | 3.12 | 1 | 365 | 3.5421 | 0.70016 | 4 | 0.24229
30340 | 8.58 | 1 | 365 | 9.7408 | 0.42545 | 10 | 0.16629
30345 | 8.32 | 1 | 365 | 9.4457 | 0.53377 | 9 | 0.97944
30330 | 4.68 | 1 | 365 | 5.3132 | 0.050247 | 5 | 0.36343
30685 | 5.98 | 1 | 365 | 6.7891 | 0.50865 | 7 | 0.29772
30690 | 3.445 | 1 | 365 | 3.9111 | 0.81477 | 4 | 0.72586
30305 | 7.8 | 1 | 365 | 8.8553 | 0.75041 | 9 | 0.60572
30743 | 3.12 | 1 | 365 | 3.5421 | 0.70016 | 4 | 0.24229
30358 | 10.07 | 1 | 365 | 11.4324 | 0.53547 | 11 | 0.9679
30360 | 5.2 | 1 | 365 | 5.9035 | 0.83361 | 6 | 0.73715
30362 | 10.92 | 1 | 365 | 12.3974 | 0.45058 | 12 | 0.84801
30747 | 10.4 | 1 | 365 | 11.8071 | 0.66722 | 12 | 0.47429
30364 | 7.28 | 1 | 365 | 8.265 | 0.96705 | 9 | 0.23201
30752 | 5.3 | 1 | 365 | 6.0171 | 0.17656 | 6 | 0.19363
30759 | 5.46 | 1 | 365 | 6.1987 | 0.72529 | 6 | 0.924
30768 | 9.36 | 1 | 365 | 10.6264 | 0.10049 | 10 | 0.72686
30767 | 4.42 | 1 | 365 | 5.018 | 0.15857 | 5 | 0.17658
30774 | 11.7 | 1 | 365 | 13.283 | 0.12562 | 13 | 0.40858
30367 | 5.565 | 1 | 365 | 6.3179 | 0.08539 | 6 | 0.40331
30368 | 6.76 | 1 | 365 | 7.6746 | 0.18369 | 7 | 0.85829
30226 | 7.28 | 1 | 365 | 8.265 | 0.96705 | 9 | 0.23201
30776 | 7.8 | 1 | 365 | 8.8553 | 0.75041 | 9 | 0.60572
30764 | 4.68 | 1 | 365 | 5.3132 | 0.050247 | 5 | 0.36343
30377 | 5.46 | 1 | 365 | 6.1987 | 0.72529 | 6 | 0.924
30687 | 6.76 | 1 | 365 | 7.6746 | 0.18369 | 7 | 0.85829
30374 | 5.83 | 1 | 365 | 6.6188 | 0.99422 | 7 | 0.61299
29884 | 7.28 | 1 | 365 | 8.265 | 0.96705 | 9 | 0.23201
30344 | 10.4 | 1 | 365 | 11.8071 | 0.66722 | 12 | 0.47429
29776 | 8.32 | 1 | 365 | 9.4457 | 0.53377 | 9 | 0.97944
30786 | 3.12 | 1 | 365 | 3.5421 | 0.70016 | 4 | 0.24229
30380 | 5.98 | 1 | 365 | 6.7891 | 0.50865 | 7 | 0.29772
30782 | 7.8 | 1 | 365 | 8.8553 | 0.75041 | 9 | 0.60572
29758 | 9.36 | 1 | 365 | 10.6264 | 0.10049 | 10 | 0.72686
30790 | 2.805 | 1 | 365 | 3.1845 | 0.61986 | 3 | 0.80436
29731 | 4.335 | 1 | 365 | 4.9215 | 0.86706 | 5 | 0.78856
29719 | 9.88 | 1 | 365 | 11.2167 | 0.88386 | 12 | 0.10058
29635 | 3.315 | 1 | 365 | 3.7635 | 0.36893 | 4 | 0.13243
29624 | 2.86 | 1 | 365 | 3.2469 | 0.80848 | 4 | 0.055431
30800 | 4.68 | 1 | 365 | 5.3132 | 0.050247 | 5 | 0.36343
30805 | 4.16 | 1 | 365 | 4.7228 | 0.26689 | 4 | 0.98972
30017 | 4.68 | 1 | 365 | 5.3132 | 0.050247 | 5 | 0.36343
30815 | 6.24 | 1 | 365 | 7.0842 | 0.40033 | 7 | 0.48458
28677 | 7.28 | 1 | 365 | 8.265 | 0.96705 | 9 | 0.23201
30817 | 7.02 | 1 | 365 | 7.9698 | 0.075371 | 8 | 0.045149
30819 | 6.12 | 1 | 365 | 6.948 | 0.98878 | 7 | 0.9368
30820 | 4.24 | 1 | 365 | 4.8137 | 0.54125 | 5 | 0.3549
29606 | 9.62 | 1 | 365 | 10.9215 | 0.99217 | 11 | 0.91372
29217 | 9.88 | 1 | 365 | 11.2167 | 0.88386 | 12 | 0.10058
30835 | 7.95 | 1 | 365 | 9.0256 | 0.26484 | 9 | 0.29045
30636 | 11.18 | 1 | 365 | 12.6926 | 0.34226 | 13 | 0.034866
30921 | 9.275 | 1 | 365 | 10.5299 | 0.80898 | 11 | 0.33885
30851 | 13.78 | 1 | 365 | 15.6444 | 0.25906 | 15 | 0.90344
30922 | 4.16 | 1 | 365 | 4.7228 | 0.26689 | 4 | 0.98972
30864 | 5.72 | 1 | 365 | 6.4939 | 0.61697 | 7 | 0.11086
30924 | 7.8 | 1 | 365 | 8.8553 | 0.75041 | 9 | 0.60572
30863 | 2.08 | 1 | 365 | 2.3614 | 0.13344 | 2 | 0.49486
30927 | 7.28 | 1 | 365 | 8.265 | 0.96705 | 9 | 0.23201
30929 | 6.5 | 1 | 365 | 7.3794 | 0.29201 | 7 | 0.67143
30873 | 10.07 | 1 | 365 | 11.4324 | 0.53547 | 11 | 0.9679
30875 | 5.98 | 1 | 365 | 6.7891 | 0.50865 | 7 | 0.29772
30879 | 5.98 | 1 | 365 | 6.7891 | 0.50865 | 7 | 0.29772
30930 | 6.24 | 1 | 365 | 7.0842 | 0.40033 | 7 | 0.48458
30878 | 8.48 | 1 | 365 | 9.6273 | 0.082499 | 9 | 0.70981
30935 | 3.78 | 1 | 365 | 4.2914 | 0.96366 | 5 | 0.25508
30884 | 4.16 | 1 | 365 | 4.7228 | 0.26689 | 4 | 0.98972
30936 | 11.44 | 1 | 365 | 12.9878 | 0.23394 | 13 | 0.22172
30943 | 7.54 | 1 | 365 | 8.5601 | 0.85873 | 9 | 0.41886
30941 | 6.24 | 1 | 365 | 7.0842 | 0.40033 | 7 | 0.48458
30888 | 5.2 | 1 | 365 | 5.9035 | 0.83361 | 6 | 0.73715
30658 | 8.06 | 1 | 365 | 9.1505 | 0.64209 | 9 | 0.79258
29270 | 8.68 | 1 | 365 | 9.8544 | 0.76841 | 10 | 0.62278
29748 | 3.36 | 1 | 365 | 3.8146 | 0.52325 | 4 | 0.33785
29750 | 3.64 | 1 | 365 | 4.1325 | 0.48353 | 4 | 0.616
29753 | 4.4 | 1 | 365 | 4.9953 | 0.089976 | 5 | 0.085278
29757 | 17.595 | 1 | 365 | 19.9755 | 0.34276 | 20 | 0.31829
29760 | 5.6 | 1 | 365 | 6.3577 | 0.20542 | 6 | 0.56308
29763 | 7 | 1 | 365 | 7.9471 | 0.00678 | 7 | 0.95385
29765 | 7.7 | 1 | 365 | 8.7418 | 0.40746 | 9 | 0.14924
29762 | 9 | 1 | 365 | 10.2177 | 0.86586 | 11 | 0.083524
30890 | 4.94 | 1 | 365 | 5.6084 | 0.94193 | 6 | 0.55029
30893 | 7.42 | 1 | 365 | 8.4239 | 0.44719 | 8 | 0.87108
30392 | 7.685 | 1 | 365 | 8.7247 | 0.35601 | 9 | 0.080765
30393 | 3.18 | 1 | 365 | 3.6102 | 0.90594 | 4 | 0.51618
30398 | 8.84 | 1 | 365 | 10.036 | 0.31713 | 10 | 0.35315
30896 | 7.54 | 1 | 365 | 8.5601 | 0.85873 | 9 | 0.41886
30900 | 7.28 | 1 | 365 | 8.265 | 0.96705 | 9 | 0.23201
28003 | 2.7 | 1 | 365 | 3.0653 | 0.25976 | 3 | 0.32506
28141 | 10.12 | 1 | 365 | 11.4892 | 0.70694 | 12 | 0.19614
28158 | 12.3 | 1 | 365 | 13.9641 | 0.18334 | 14 | 0.14748
30951 | 10.92 | 1 | 365 | 12.3974 | 0.45058 | 12 | 0.84801
24624 | 11.18 | 1 | 365 | 12.6926 | 0.34226 | 13 | 0.034866
30944 | 7.8 | 1 | 365 | 8.8553 | 0.75041 | 9 | 0.60572
25995 | 11.825 | 1 | 365 | 13.4249 | 0.55431 | 13 | 0.97919
30958 | 8.84 | 1 | 365 | 10.036 | 0.31713 | 10 | 0.35315
28912 | 18.36 | 1 | 365 | 20.844 | 0.96635 | 21 | 0.81039
30957 | 3.12 | 1 | 365 | 3.5421 | 0.70016 | 4 | 0.24229
29006 | 6.7 | 1 | 365 | 7.6065 | 0.97792 | 8 | 0.5844
6704 | 5999.93 | 0.8 | 365 | 5449.3572 | 0.59995 | 5449 | 0.95717
30960 | 6.24 | 1 | 365 | 7.0842 | 0.40033 | 7 | 0.48458
30974 | 7.54 | 1 | 365 | 8.5601 | 0.85873 | 9 | 0.41886
28921 | 7.02 | 1 | 365 | 7.9698 | 0.075371 | 8 | 0.045149
27716 | 3.315 | 1 | 365 | 3.7635 | 0.36893 | 4 | 0.13243
27850 | 6.375 | 1 | 365 | 7.2375 | 0.86332 | 8 | 0.10083
27868 | 5.355 | 1 | 365 | 6.0795 | 0.36519 | 6 | 0.4447
30052 | 13.26 | 1 | 365 | 15.054 | 0.4757 | 15 | 0.52973
29862 | 6.63 | 1 | 365 | 7.527 | 0.73785 | 8 | 0.26486
30057 | 5.775 | 1 | 365 | 6.5563 | 0.80559 | 7 | 0.36193
27873 | 7.14 | 1 | 365 | 8.106 | 0.48692 | 8 | 0.59293
28997 | 5.98 | 1 | 365 | 6.7891 | 0.50865 | 7 | 0.29772
28425 | 9.62 | 1 | 365 | 10.9215 | 0.99217 | 11 | 0.91372
31003 | 3.12 | 1 | 365 | 3.5421 | 0.70016 | 4 | 0.24229
28599 | 4.42 | 1 | 365 | 5.018 | 0.15857 | 5 | 0.17658
29062 | 2.86 | 1 | 365 | 3.2469 | 0.80848 | 4 | 0.055431
30979 | 5.2 | 1 | 365 | 5.9035 | 0.83361 | 6 | 0.73715
29136 | 5.46 | 1 | 365 | 6.1987 | 0.72529 | 6 | 0.924
31012 | 11.7 | 1 | 365 | 13.283 | 0.12562 | 13 | 0.40858
31014 | 9.62 | 1 | 365 | 10.9215 | 0.99217 | 11 | 0.91372
29197 | 13.26 | 1 | 365 | 15.054 | 0.4757 | 15 | 0.52973
30073 | 7.8 | 1 | 365 | 8.8553 | 0.75041 | 9 | 0.60572
31015 | 5.72 | 1 | 365 | 6.4939 | 0.61697 | 7 | 0.11086
30077 | 6.325 | 1 | 365 | 7.1807 | 0.69184 | 7 | 0.87259
31018 | 9.805 | 1 | 365 | 11.1316 | 0.62664 | 11 | 0.75822
25953 | 7.2 | 1 | 365 | 8.1741 | 0.69269 | 8 | 0.86682
31019 | 10.4 | 1 | 365 | 11.8071 | 0.66722 | 12 | 0.47429
31025 | 9.36 | 1 | 365 | 10.6264 | 0.10049 | 10 | 0.72686
30122 | 2.75 | 1 | 365 | 3.1221 | 0.43124 | 3 | 0.5533
31028 | 9.36 | 1 | 365 | 10.6264 | 0.10049 | 10 | 0.72686
30123 | 4.76 | 1 | 365 | 5.404 | 0.32461 | 5 | 0.72862
31026 | 10.92 | 1 | 365 | 12.3974 | 0.45058 | 12 | 0.84801
30124 | 11.48 | 1 | 365 | 13.0332 | 0.37112 | 13 | 0.40432
31031 | 8.16 | 1 | 365 | 9.264 | 0.98505 | 10 | 0.24906
30125 | 8.12 | 1 | 365 | 9.2186 | 0.84786 | 10 | 0.066468
31030 | 9.36 | 1 | 365 | 10.6264 | 0.10049 | 10 | 0.72686
30130 | 8.67 | 1 | 365 | 9.843 | 0.73411 | 10 | 0.57713
31035 | 10.66 | 1 | 365 | 12.1023 | 0.5589 | 12 | 0.66115
30133 | 8.25 | 1 | 365 | 9.3662 | 0.29371 | 9 | 0.6599
29710 | 11.73 | 1 | 365 | 13.317 | 0.2285 | 13 | 0.54553
31039 | 6.24 | 1 | 365 | 7.0842 | 0.40033 | 7 | 0.48458
31043 | 10.92 | 1 | 365 | 12.3974 | 0.45058 | 12 | 0.84801
30402 | 8.32 | 1 | 365 | 9.4457 | 0.53377 | 9 | 0.97944
31045 | 6.48 | 1 | 365 | 7.3567 | 0.22342 | 7 | 0.58014
31049 | 3.9 | 1 | 365 | 4.4277 | 0.37521 | 4 | 0.80286
30397 | 9.62 | 1 | 365 | 10.9215 | 0.99217 | 11 | 0.91372
31062 | 13.78 | 1 | 365 | 15.6444 | 0.25906 | 15 | 0.90344
30399 | 5.3 | 1 | 365 | 6.0171 | 0.17656 | 6 | 0.19363
30400 | 8.48 | 1 | 365 | 9.6273 | 0.082499 | 9 | 0.70981
31065 | 7.8 | 1 | 365 | 8.8553 | 0.75041 | 9 | 0.60572
30382 | 11.18 | 1 | 365 | 12.6926 | 0.34226 | 13 | 0.034866
30388 | 6.76 | 1 | 365 | 7.6746 | 0.18369 | 7 | 0.85829
31064 | 7.28 | 1 | 365 | 8.265 | 0.96705 | 9 | 0.23201
29978 | 9.35 | 1 | 365 | 10.615 | 0.066199 | 10 | 0.68122
31075 | 4.68 | 1 | 365 | 5.3132 | 0.050247 | 5 | 0.36343
30396 | 6.36 | 1 | 365 | 7.2205 | 0.81187 | 8 | 0.032357
31082 | 8.84 | 1 | 365 | 10.036 | 0.31713 | 10 | 0.35315
30403 | 4.42 | 1 | 365 | 5.018 | 0.15857 | 5 | 0.17658
31071 | 4.68 | 1 | 365 | 5.3132 | 0.050247 | 5 | 0.36343
29208 | 8.84 | 1 | 365 | 10.036 | 0.31713 | 10 | 0.35315
31086 | 14.045 | 1 | 365 | 15.9452 | 0.16789 | 16 | 0.11312
31091 | 2.34 | 1 | 365 | 2.6566 | 0.025124 | 2 | 0.68172
31095 | 3.9 | 1 | 365 | 4.4277 | 0.37521 | 4 | 0.80286
30404 | 5.46 | 1 | 365 | 6.1987 | 0.72529 | 6 | 0.924
30376 | 3.12 | 1 | 365 | 3.5421 | 0.70016 | 4 | 0.24229
30407 | 10.6 | 1 | 365 | 12.0341 | 0.35312 | 12 | 0.38726
30415 | 4.68 | 1 | 365 | 5.3132 | 0.050247 | 5 | 0.36343
30387 | 3.9 | 1 | 365 | 4.4277 | 0.37521 | 4 | 0.80286
30421 | 9.1 | 1 | 365 | 10.3312 | 0.20881 | 10 | 0.54001
30418 | 5.3 | 1 | 365 | 6.0171 | 0.17656 | 6 | 0.19363
30386 | 6.76 | 1 | 365 | 7.6746 | 0.18369 | 7 | 0.85829
30381 | 9.62 | 1 | 365 | 10.9215 | 0.99217 | 11 | 0.91372
30389 | 4.94 | 1 | 365 | 5.6084 | 0.94193 | 6 | 0.55029
30426 | 3.38 | 1 | 365 | 3.8373 | 0.59185 | 4 | 0.42915
30427 | 5.72 | 1 | 365 | 6.4939 | 0.61697 | 7 | 0.11086
30428 | 7.155 | 1 | 365 | 8.123 | 0.53836 | 8 | 0.6614
30430 | 7.905 | 1 | 365 | 8.9745 | 0.11051 | 9 | 0.085029
29416 | 9.625 | 1 | 365 | 10.9272 | 0.0093225 | 10 | 0.93655
30435 | 2.08 | 1 | 365 | 2.3614 | 0.13344 | 2 | 0.49486
29680 | 8.7 | 1 | 365 | 9.8771 | 0.837 | 10 | 0.71407
29768 | 6.44 | 1 | 365 | 7.3113 | 0.086238 | 7 | 0.39754
29772 | 20.7 | 1 | 365 | 23.5006 | 0.99148 | 24 | 0.49211
29774 | 7.2 | 1 | 365 | 8.1741 | 0.69269 | 8 | 0.86682
29782 | 9.9 | 1 | 365 | 11.2394 | 0.95245 | 12 | 0.19188
29783 | 8.8 | 1 | 365 | 9.9906 | 0.17995 | 10 | 0.17056
29784 | 5.225 | 1 | 365 | 5.9319 | 0.91935 | 6 | 0.85127
29788 | 7.44 | 1 | 365 | 8.4466 | 0.51578 | 8 | 0.96238
29787 | 7.14 | 1 | 365 | 8.106 | 0.48692 | 8 | 0.59293
29789 | 25 | 1 | 365 | 28.3824 | 0.7385 | 29 | 0.1209
29795 | 6.885 | 1 | 365 | 7.8165 | 0.61238 | 8 | 0.4289
29796 | 8.1 | 1 | 365 | 9.1959 | 0.77927 | 9 | 0.97517
29800 | 4.94 | 1 | 365 | 5.6084 | 0.94193 | 6 | 0.55029
29801 | 13.44 | 1 | 365 | 15.2584 | 0.093018 | 15 | 0.3514
29803 | 11.2 | 1 | 365 | 12.7153 | 0.41085 | 13 | 0.12616
29828 | 4.335 | 1 | 365 | 4.9215 | 0.86706 | 5 | 0.78856
29829 | 5.32 | 1 | 365 | 6.0398 | 0.24515 | 6 | 0.28493
30434 | 3.64 | 1 | 365 | 4.1325 | 0.48353 | 4 | 0.616
29754 | 6.93 | 1 | 365 | 7.8676 | 0.76671 | 8 | 0.63431
30437 | 6.36 | 1 | 365 | 7.2205 | 0.81187 | 8 | 0.032357
29797 | 8.8 | 1 | 365 | 9.9906 | 0.17995 | 10 | 0.17056
30443 | 5.46 | 1 | 365 | 6.1987 | 0.72529 | 6 | 0.924
30444 | 7.02 | 1 | 365 | 7.9698 | 0.075371 | 8 | 0.045149
30436 | 7.8 | 1 | 365 | 8.8553 | 0.75041 | 9 | 0.60572
30447 | 6.48 | 1 | 365 | 7.3567 | 0.22342 | 7 | 0.58014
30450 | 6.24 | 1 | 365 | 7.0842 | 0.40033 | 7 | 0.48458
30451 | 7.02 | 1 | 365 | 7.9698 | 0.075371 | 8 | 0.045149
30453 | 6.5 | 1 | 365 | 7.3794 | 0.29201 | 7 | 0.67143
30457 | 14.04 | 1 | 365 | 15.9396 | 0.15074 | 16 | 0.090297
30459 | 13 | 1 | 365 | 14.7588 | 0.58402 | 15 | 0.34287
30462 | 10.4 | 1 | 365 | 11.8071 | 0.66722 | 12 | 0.47429
30464 | 2.86 | 1 | 365 | 3.2469 | 0.80848 | 4 | 0.055431
30468 | 7.5 | 1 | 365 | 8.5147 | 0.72155 | 9 | 0.23627
30474 | 10.335 | 1 | 365 | 11.7333 | 0.4443 | 12 | 0.17758
30378 | 3.12 | 1 | 365 | 3.5421 | 0.70016 | 4 | 0.24229
30425 | 3.64 | 1 | 365 | 4.1325 | 0.48353 | 4 | 0.616
30536 | 7.28 | 1 | 365 | 8.265 | 0.96705 | 9 | 0.23201
30538 | 5.46 | 1 | 365 | 6.1987 | 0.72529 | 6 | 0.924
30540 | 5.2 | 1 | 365 | 5.9035 | 0.83361 | 6 | 0.73715
30542 | 7.28 | 1 | 365 | 8.265 | 0.96705 | 9 | 0.23201
30549 | 4.16 | 1 | 365 | 4.7228 | 0.26689 | 4 | 0.98972
30556 | 7.65 | 1 | 365 | 8.685 | 0.23598 | 8 | 0.921
30558 | 9.9 | 1 | 365 | 11.2394 | 0.95245 | 12 | 0.19188
30560 | 11.18 | 1 | 365 | 12.6926 | 0.34226 | 13 | 0.034866
30449 | 9.62 | 1 | 365 | 10.9215 | 0.99217 | 11 | 0.91372
30570 | 5.72 | 1 | 365 | 6.4939 | 0.61697 | 7 | 0.11086
30572 | 6.375 | 1 | 365 | 7.2375 | 0.86332 | 8 | 0.10083
30566 | 5.98 | 1 | 365 | 6.7891 | 0.50865 | 7 | 0.29772
30574 | 4.4 | 1 | 365 | 4.9953 | 0.089976 | 5 | 0.085278
30579 | 7.8 | 1 | 365 | 8.8553 | 0.75041 | 9 | 0.60572
30584 | 8.32 | 1 | 365 | 9.4457 | 0.53377 | 9 | 0.97944
30582 | 7.8 | 1 | 365 | 8.8553 | 0.75041 | 9 | 0.60572
30585 | 3.64 | 1 | 365 | 4.1325 | 0.48353 | 4 | 0.616
30589 | 7.8 | 1 | 365 | 8.8553 | 0.75041 | 9 | 0.60572
30591 | 8.84 | 1 | 365 | 10.036 | 0.31713 | 10 | 0.35315
30593 | 6.24 | 1 | 365 | 7.0842 | 0.40033 | 7 | 0.48458
30596 | 8.58 | 1 | 365 | 9.7408 | 0.42545 | 10 | 0.16629
30533 | 11.7 | 1 | 365 | 13.283 | 0.12562 | 13 | 0.40858
30622 | 12.48 | 1 | 365 | 14.1685 | 0.80066 | 14 | 0.96915
30624 | 8.06 | 1 | 365 | 9.1505 | 0.64209 | 9 | 0.79258
30635 | 10.92 | 1 | 365 | 12.3974 | 0.45058 | 12 | 0.84801
30638 | 3.64 | 1 | 365 | 4.1325 | 0.48353 | 4 | 0.616
30639 | 4.76 | 1 | 365 | 5.404 | 0.32461 | 5 | 0.72862
30657 | 6.75 | 1 | 365 | 7.6632 | 0.1494 | 7 | 0.81264
30665 | 7.28 | 1 | 365 | 8.265 | 0.96705 | 9 | 0.23201
30661 | 5.72 | 1 | 365 | 6.4939 | 0.61697 | 7 | 0.11086
30671 | 5.2 | 1 | 365 | 5.9035 | 0.83361 | 6 | 0.73715
30677 | 8.32 | 1 | 365 | 9.4457 | 0.53377 | 9 | 0.97944
30681 | 10.92 | 1 | 365 | 12.3974 | 0.45058 | 12 | 0.84801
30662 | 11.2 | 1 | 365 | 12.7153 | 0.41085 | 13 | 0.12616
30683 | 7.28 | 1 | 365 | 8.265 | 0.96705 | 9 | 0.23201
30684 | 11.6 | 1 | 365 | 13.1694 | 0.78266 | 13 | 0.9521
29835 | 9.69 | 1 | 365 | 11.001 | 0.23224 | 11 | 0.23326
29837 | 9.62 | 1 | 365 | 10.9215 | 0.99217 | 11 | 0.91372
29838 | 7.56 | 1 | 365 | 8.5828 | 0.92732 | 9 | 0.51016
29839 | 5.775 | 1 | 365 | 6.5563 | 0.80559 | 7 | 0.36193
29841 | 3.85 | 1 | 365 | 4.3709 | 0.20373 | 4 | 0.57462
29843 | 3.85 | 1 | 365 | 4.3709 | 0.20373 | 4 | 0.57462
29847 | 7.28 | 1 | 365 | 8.265 | 0.96705 | 9 | 0.23201
30211 | 11.22 | 1 | 365 | 12.738 | 0.47944 | 13 | 0.21746
29849 | 7.28 | 1 | 365 | 8.265 | 0.96705 | 9 | 0.23201
30216 | 6.63 | 1 | 365 | 7.527 | 0.73785 | 8 | 0.26486
29848 | 5.32 | 1 | 365 | 6.0398 | 0.24515 | 6 | 0.28493
29851 | 15.68 | 1 | 365 | 17.8014 | 0.77519 | 18 | 0.57663
30739 | 6.885 | 1 | 365 | 7.8165 | 0.61238 | 8 | 0.4289
29854 | 5.6 | 1 | 365 | 6.3577 | 0.20542 | 6 | 0.56308
29852 | 8.415 | 1 | 365 | 9.5535 | 0.85958 | 10 | 0.41309
29856 | 3.92 | 1 | 365 | 4.4504 | 0.4438 | 4 | 0.89416
29860 | 7 | 1 | 365 | 7.9471 | 0.00678 | 7 | 0.95385
29868 | 5.04 | 1 | 365 | 5.7219 | 0.28488 | 6 | 0.0067734
30071 | 4.2 | 1 | 365 | 4.7682 | 0.40407 | 5 | 0.17231
30146 | 10.8 | 1 | 365 | 12.2612 | 0.039032 | 12 | 0.30023
30012 | 10.215 | 1 | 365 | 11.597 | 0.032751 | 11 | 0.6298
30550 | 9.36 | 1 | 365 | 10.6264 | 0.10049 | 10 | 0.72686
30963 | 5.98 | 1 | 365 | 6.7891 | 0.50865 | 7 | 0.29772
30967 | 9.88 | 1 | 365 | 11.2167 | 0.88386 | 12 | 0.10058
30984 | 6.24 | 1 | 365 | 7.0842 | 0.40033 | 7 | 0.48458
30985 | 8.84 | 1 | 365 | 10.036 | 0.31713 | 10 | 0.35315
30992 | 7.02 | 1 | 365 | 7.9698 | 0.075371 | 8 | 0.045149
30945 | 6.24 | 1 | 365 | 7.0842 | 0.40033 | 7 | 0.48458
30991 | 5.98 | 1 | 365 | 6.7891 | 0.50865 | 7 | 0.29772
30993 | 6.24 | 1 | 365 | 7.0842 | 0.40033 | 7 | 0.48458
30955 | 7.8 | 1 | 365 | 8.8553 | 0.75041 | 9 | 0.60572
30996 | 9.36 | 1 | 365 | 10.6264 | 0.10049 | 10 | 0.72686
30997 | 8.06 | 1 | 365 | 9.1505 | 0.64209 | 9 | 0.79258
30998 | 7.02 | 1 | 365 | 7.9698 | 0.075371 | 8 | 0.045149
31006 | 5.61 | 1 | 365 | 6.369 | 0.23972 | 6 | 0.60873
30784 | 3.9 | 1 | 365 | 4.4277 | 0.37521 | 4 | 0.80286
30783 | 7.5 | 1 | 365 | 8.5147 | 0.72155 | 9 | 0.23627
31054 | 6.2 | 1 | 365 | 7.0388 | 0.26315 | 7 | 0.30198
31060 | 6.2 | 1 | 365 | 7.0388 | 0.26315 | 7 | 0.30198
31063 | 6.2 | 1 | 365 | 7.0388 | 0.26315 | 7 | 0.30198
31067 | 4.2 | 1 | 365 | 4.7682 | 0.40407 | 5 | 0.17231
31074 | 9 | 1 | 365 | 10.2177 | 0.86586 | 11 | 0.083524
31085 | 10.45 | 1 | 365 | 11.8638 | 0.83869 | 12 | 0.70254
31094 | 7.975 | 1 | 365 | 9.054 | 0.35058 | 9 | 0.40457
31112 | 12.925 | 1 | 365 | 14.6737 | 0.3268 | 15 | 0.0005053
31133 | 4.95 | 1 | 365 | 5.6197 | 0.97622 | 6 | 0.59594
31135 | 8.8 | 1 | 365 | 9.9906 | 0.17995 | 10 | 0.17056
31308 | 5.4 | 1 | 365 | 6.1306 | 0.51952 | 6 | 0.65011
31205 | 9.1 | 1 | 365 | 10.3312 | 0.20881 | 10 | 0.54001
31230 | 14.03 | 1 | 365 | 15.9282 | 0.11645 | 16 | 0.044649
31270 | 10 | 1 | 365 | 11.353 | 0.2954 | 11 | 0.64836
29625 | 70.72 | 0.9 | 365 | 72.2593 | 0.28336 | 72 | 0.54268
29575 | 204.08 | 0.9 | 365 | 208.5221 | 0.91047 | 209 | 0.43256
31258 | 9 | 1 | 365 | 10.2177 | 0.86586 | 11 | 0.083524
31259 | 7.5 | 1 | 365 | 8.5147 | 0.72155 | 9 | 0.23627
31265 | 4.5 | 1 | 365 | 5.1088 | 0.43293 | 5 | 0.54176
29411 | 12.81 | 1 | 365 | 14.5431 | 0.93241 | 15 | 0.47555
31309 | 6.21 | 1 | 365 | 7.0502 | 0.29744 | 7 | 0.34763
31316 | 5.215 | 1 | 365 | 5.9206 | 0.88505 | 6 | 0.80562
31322 | 5.47 | 1 | 365 | 6.2101 | 0.75958 | 6 | 0.96965
31320 | 6.3 | 1 | 365 | 7.1524 | 0.6061 | 7 | 0.75847
31324 | 8.67 | 1 | 365 | 9.843 | 0.73411 | 10 | 0.57713
31325 | 5.72 | 1 | 365 | 6.4939 | 0.61697 | 7 | 0.11086
31326 | 5.7 | 1 | 365 | 6.4712 | 0.54838 | 7 | 0.019565
31328 | 13.26 | 1 | 365 | 15.054 | 0.4757 | 15 | 0.52973
31330 | 10.455 | 1 | 365 | 11.8695 | 0.85584 | 12 | 0.72536
31333 | 3.85 | 1 | 365 | 4.3709 | 0.20373 | 4 | 0.57462
27715 | 3.64 | 1 | 365 | 4.1325 | 0.48353 | 4 | 0.616
29224 | 21.32 | 1 | 365 | 24.2045 | 0.11779 | 24 | 0.3223
27646 | 10.4 | 1 | 365 | 11.8071 | 0.66722 | 12 | 0.47429
19827 | 4.75 | 1 | 365 | 5.3927 | 0.29031 | 5 | 0.68297
29628 | 4.68 | 1 | 365 | 5.3132 | 0.050247 | 5 | 0.36343
30829 | 3.9 | 1 | 365 | 4.4277 | 0.37521 | 4 | 0.80286
31217 | 5.98 | 1 | 365 | 6.7891 | 0.50865 | 7 | 0.29772
27370 | 7 | 1 | 365 | 7.9471 | 0.00678 | 7 | 0.95385
27485 | 4.59 | 1 | 365 | 5.211 | 0.74159 | 5 | 0.9526
14617 | 5.61 | 1 | 365 | 6.369 | 0.23972 | 6 | 0.60873
19925 | 5.72 | 1 | 365 | 6.4939 | 0.61697 | 7 | 0.11086
31132 | 13.78 | 1 | 365 | 15.6444 | 0.25906 | 15 | 0.90344
31134 | 8.58 | 1 | 365 | 9.7408 | 0.42545 | 10 | 0.16629
31136 | 7.8 | 1 | 365 | 8.8553 | 0.75041 | 9 | 0.60572
31137 | 4.16 | 1 | 365 | 4.7228 | 0.26689 | 4 | 0.98972
31335 | 6.6 | 1 | 365 | 7.493 | 0.63496 | 8 | 0.12792
31139 | 10.4 | 1 | 365 | 11.8071 | 0.66722 | 12 | 0.47429
31551 | 3.64 | 1 | 365 | 4.1325 | 0.48353 | 4 | 0.616
31141 | 5.98 | 1 | 365 | 6.7891 | 0.50865 | 7 | 0.29772
27524 | 7.14 | 1 | 365 | 8.106 | 0.48692 | 8 | 0.59293
31557 | 3.9 | 1 | 365 | 4.4277 | 0.37521 | 4 | 0.80286
31142 | 6.5 | 1 | 365 | 7.3794 | 0.29201 | 7 | 0.67143
31554 | 5.46 | 1 | 365 | 6.1987 | 0.72529 | 6 | 0.924
31558 | 8.32 | 1 | 365 | 9.4457 | 0.53377 | 9 | 0.97944
31340 | 5.6 | 1 | 365 | 6.3577 | 0.20542 | 6 | 0.56308
31566 | 6.76 | 1 | 365 | 7.6746 | 0.18369 | 7 | 0.85829
31344 | 7.28 | 1 | 365 | 8.265 | 0.96705 | 9 | 0.23201
31565 | 7.8 | 1 | 365 | 8.8553 | 0.75041 | 9 | 0.60572
31568 | 3.12 | 1 | 365 | 3.5421 | 0.70016 | 4 | 0.24229
31343 | 9.36 | 1 | 365 | 10.6264 | 0.10049 | 10 | 0.72686
31346 | 10.36 | 1 | 365 | 11.7617 | 0.53003 | 12 | 0.2917
31552 | 7.14 | 1 | 365 | 8.106 | 0.48692 | 8 | 0.59293
31143 | 4.42 | 1 | 365 | 5.018 | 0.15857 | 5 | 0.17658
31553 | 3.06 | 1 | 365 | 3.474 | 0.49439 | 3 | 0.9684
31347 | 9.1 | 1 | 365 | 10.3312 | 0.20881 | 10 | 0.54001
29481 | 4.24 | 1 | 365 | 4.8137 | 0.54125 | 5 | 0.3549
31209 | 5.72 | 1 | 365 | 6.4939 | 0.61697 | 7 | 0.11086
31212 | 4.24 | 1 | 365 | 4.8137 | 0.54125 | 5 | 0.3549
31218 | 8.32 | 1 | 365 | 9.4457 | 0.53377 | 9 | 0.97944
31561 | 5.46 | 1 | 365 | 6.1987 | 0.72529 | 6 | 0.924
31220 | 6.5 | 1 | 365 | 7.3794 | 0.29201 | 7 | 0.67143
31562 | 11.18 | 1 | 365 | 12.6926 | 0.34226 | 13 | 0.034866
31225 | 2.08 | 1 | 365 | 2.3614 | 0.13344 | 2 | 0.49486
31563 | 6.24 | 1 | 365 | 7.0842 | 0.40033 | 7 | 0.48458
31567 | 5.98 | 1 | 365 | 6.7891 | 0.50865 | 7 | 0.29772
31569 | 9.88 | 1 | 365 | 11.2167 | 0.88386 | 12 | 0.10058
31233 | 4.68 | 1 | 365 | 5.3132 | 0.050247 | 5 | 0.36343
31235 | 4.68 | 1 | 365 | 5.3132 | 0.050247 | 5 | 0.36343
31571 | 6.5 | 1 | 365 | 7.3794 | 0.29201 | 7 | 0.67143
31570 | 9.1 | 1 | 365 | 10.3312 | 0.20881 | 10 | 0.54001
31485 | 7.02 | 1 | 365 | 7.9698 | 0.075371 | 8 | 0.045149
31499 | 6.5 | 1 | 365 | 7.3794 | 0.29201 | 7 | 0.67143
31505 | 7.54 | 1 | 365 | 8.5601 | 0.85873 | 9 | 0.41886
31460 | 5.72 | 1 | 365 | 6.4939 | 0.61697 | 7 | 0.11086
31421 | 6.5 | 1 | 365 | 7.3794 | 0.29201 | 7 | 0.67143
31470 | 3.12 | 1 | 365 | 3.5421 | 0.70016 | 4 | 0.24229
31436 | 6.76 | 1 | 365 | 7.6746 | 0.18369 | 7 | 0.85829
31473 | 5.98 | 1 | 365 | 6.7891 | 0.50865 | 7 | 0.29772
31475 | 3.12 | 1 | 365 | 3.5421 | 0.70016 | 4 | 0.24229
31441 | 8.58 | 1 | 365 | 9.7408 | 0.42545 | 10 | 0.16629
31497 | 13 | 1 | 365 | 14.7588 | 0.58402 | 15 | 0.34287
31479 | 8.84 | 1 | 365 | 10.036 | 0.31713 | 10 | 0.35315
31446 | 6.24 | 1 | 365 | 7.0842 | 0.40033 | 7 | 0.48458
31480 | 5.98 | 1 | 365 | 6.7891 | 0.50865 | 7 | 0.29772
31481 | 7.54 | 1 | 365 | 8.5601 | 0.85873 | 9 | 0.41886
31491 | 7.8 | 1 | 365 | 8.8553 | 0.75041 | 9 | 0.60572
31494 | 5.98 | 1 | 365 | 6.7891 | 0.50865 | 7 | 0.29772
31500 | 9.88 | 1 | 365 | 11.2167 | 0.88386 | 12 | 0.10058
31510 | 13 | 1 | 365 | 14.7588 | 0.58402 | 15 | 0.34287
31536 | 4.94 | 1 | 365 | 5.6084 | 0.94193 | 6 | 0.55029
31515 | 5.2 | 1 | 365 | 5.9035 | 0.83361 | 6 | 0.73715
31524 | 8.32 | 1 | 365 | 9.4457 | 0.53377 | 9 | 0.97944
31526 | 3.9 | 1 | 365 | 4.4277 | 0.37521 | 4 | 0.80286
31238 | 11.25 | 1 | 365 | 12.7721 | 0.58232 | 13 | 0.3544
31244 | 8.58 | 1 | 365 | 9.7408 | 0.42545 | 10 | 0.16629
31247 | 5.98 | 1 | 365 | 6.7891 | 0.50865 | 7 | 0.29772
29171 | 9.275 | 1 | 365 | 10.5299 | 0.80898 | 11 | 0.33885
29265 | 13.52 | 1 | 365 | 15.3492 | 0.36738 | 15 | 0.71658
29349 | 7.29 | 1 | 365 | 8.2763 | 0.0013466 | 8 | 0.27765
31349 | 5.6 | 1 | 365 | 6.3577 | 0.20542 | 6 | 0.56308
31250 | 6.095 | 1 | 365 | 6.9196 | 0.90305 | 7 | 0.82268
31351 | 6.72 | 1 | 365 | 7.6292 | 0.046509 | 7 | 0.6757
31254 | 4.16 | 1 | 365 | 4.7228 | 0.26689 | 4 | 0.98972
31353 | 3.57 | 1 | 365 | 4.053 | 0.24346 | 4 | 0.29646
31002 | 7.14 | 1 | 365 | 8.106 | 0.48692 | 8 | 0.59293
31264 | 4.68 | 1 | 365 | 5.3132 | 0.050247 | 5 | 0.36343
31354 | 8.68 | 1 | 365 | 9.8544 | 0.76841 | 10 | 0.62278
31274 | 8.32 | 1 | 365 | 9.4457 | 0.53377 | 9 | 0.97944
31281 | 5.72 | 1 | 365 | 6.4939 | 0.61697 | 7 | 0.11086
31010 | 5.2 | 1 | 365 | 5.9035 | 0.83361 | 6 | 0.73715
31356 | 10.6 | 1 | 365 | 12.0341 | 0.35312 | 12 | 0.38726
31357 | 3.64 | 1 | 365 | 4.1325 | 0.48353 | 4 | 0.616
31360 | 8.525 | 1 | 365 | 9.6784 | 0.23683 | 9 | 0.91523
31361 | 6.16 | 1 | 365 | 6.9934 | 0.12597 | 7 | 0.11939
31362 | 10.08 | 1 | 365 | 11.4438 | 0.56976 | 12 | 0.013547
31363 | 7.84 | 1 | 365 | 8.9007 | 0.88759 | 9 | 0.78831
30999 | 8.32 | 1 | 365 | 9.4457 | 0.53377 | 9 | 0.97944
31641 | 9.88 | 1 | 365 | 11.2167 | 0.88386 | 12 | 0.10058
30950 | 7.02 | 1 | 365 | 7.9698 | 0.075371 | 8 | 0.045149
31679 | 10.4 | 1 | 365 | 11.8071 | 0.66722 | 12 | 0.47429
31609 | 12.04 | 1 | 365 | 13.669 | 0.29166 | 13 | 0.96063
31635 | 9.435 | 1 | 365 | 10.7115 | 0.35771 | 11 | 0.069228
31755 | 13.52 | 1 | 365 | 15.3492 | 0.36738 | 15 | 0.71658
31638 | 6.3 | 1 | 365 | 7.1524 | 0.6061 | 7 | 0.75847
31762 | 5.2 | 1 | 365 | 5.9035 | 0.83361 | 6 | 0.73715
31617 | 4.68 | 1 | 365 | 5.3132 | 0.050247 | 5 | 0.36343
31763 | 6.24 | 1 | 365 | 7.0842 | 0.40033 | 7 | 0.48458
31768 | 5.72 | 1 | 365 | 6.4939 | 0.61697 | 7 | 0.11086
31632 | 8.58 | 1 | 365 | 9.7408 | 0.42545 | 10 | 0.16629
31634 | 5.72 | 1 | 365 | 6.4939 | 0.61697 | 7 | 0.11086
31769 | 4.68 | 1 | 365 | 5.3132 | 0.050247 | 5 | 0.36343
31636 | 5.2 | 1 | 365 | 5.9035 | 0.83361 | 6 | 0.73715
31639 | 8.58 | 1 | 365 | 9.7408 | 0.42545 | 10 | 0.16629
31646 | 9.36 | 1 | 365 | 10.6264 | 0.10049 | 10 | 0.72686
31648 | 5.2 | 1 | 365 | 5.9035 | 0.83361 | 6 | 0.73715
31630 | 3.445 | 1 | 365 | 3.9111 | 0.81477 | 4 | 0.72586
31118 | 7.848 | 1 | 365 | 8.9098 | 0.91503 | 9 | 0.82483
31613 | 6.25 | 1 | 365 | 7.0956 | 0.43462 | 7 | 0.53022
31397 | 7.125 | 1 | 365 | 8.089 | 0.43547 | 8 | 0.52446
31781 | 6.5 | 1 | 365 | 7.3794 | 0.29201 | 7 | 0.67143
31787 | 9.1 | 1 | 365 | 10.3312 | 0.20881 | 10 | 0.54001
31791 | 5.72 | 1 | 365 | 6.4939 | 0.61697 | 7 | 0.11086
31796 | 10.66 | 1 | 365 | 12.1023 | 0.5589 | 12 | 0.66115
31797 | 4.68 | 1 | 365 | 5.3132 | 0.050247 | 5 | 0.36343
31803 | 6.24 | 1 | 365 | 7.0842 | 0.40033 | 7 | 0.48458
31403 | 2.86 | 1 | 365 | 3.2469 | 0.80848 | 4 | 0.055431
31080 | 183.83 | 1 | 365 | 208.7015 | 0.45234 | 209 | 0.1538
31404 | 8.06 | 1 | 365 | 9.1505 | 0.64209 | 9 | 0.79258
31722 | 8.06 | 1 | 365 | 9.1505 | 0.64209 | 9 | 0.79258
31731 | 7.28 | 1 | 365 | 8.265 | 0.96705 | 9 | 0.23201
31405 | 12.48 | 1 | 365 | 14.1685 | 0.80066 | 14 | 0.96915
31741 | 8.06 | 1 | 365 | 9.1505 | 0.64209 | 9 | 0.79258
31406 | 4.505 | 1 | 365 | 5.1145 | 0.45008 | 5 | 0.56459
31342 | 13.44 | 1 | 365 | 15.2584 | 0.093018 | 15 | 0.3514
31337 | 5.6 | 1 | 365 | 6.3577 | 0.20542 | 6 | 0.56308
29846 | 25.5 | 0.9 | 365 | 26.055 | 0.70794 | 26 | 0.76299
31407 | 2.86 | 1 | 365 | 3.2469 | 0.80848 | 4 | 0.055431
31434 | 14.04 | 1 | 365 | 15.9396 | 0.15074 | 16 | 0.090297
31443 | 7.28 | 1 | 365 | 8.265 | 0.96705 | 9 | 0.23201
31454 | 8.9 | 1 | 365 | 10.1041 | 0.52291 | 10 | 0.62704
31455 | 3.9 | 1 | 365 | 4.4277 | 0.37521 | 4 | 0.80286
31465 | 10.14 | 1 | 365 | 11.5119 | 0.77554 | 12 | 0.28744
31463 | 5.2 | 1 | 365 | 5.9035 | 0.83361 | 6 | 0.73715
31471 | 11.44 | 1 | 365 | 12.9878 | 0.23394 | 13 | 0.22172
31472 | 7.54 | 1 | 365 | 8.5601 | 0.85873 | 9 | 0.41886
31474 | 12.455 | 1 | 365 | 14.1401 | 0.71492 | 14 | 0.85503
31476 | 5.46 | 1 | 365 | 6.1987 | 0.72529 | 6 | 0.924
31651 | 5.98 | 1 | 365 | 6.7891 | 0.50865 | 7 | 0.29772
31478 | 5.2 | 1 | 365 | 5.9035 | 0.83361 | 6 | 0.73715
31645 | 8.06 | 1 | 365 | 9.1505 | 0.64209 | 9 | 0.79258
31649 | 6.24 | 1 | 365 | 7.0842 | 0.40033 | 7 | 0.48458
31656 | 2.86 | 1 | 365 | 3.2469 | 0.80848 | 4 | 0.055431
31659 | 9.62 | 1 | 365 | 10.9215 | 0.99217 | 11 | 0.91372
31676 | 2.6 | 1 | 365 | 2.9518 | 0.9168 | 3 | 0.86857
31678 | 4.16 | 1 | 365 | 4.7228 | 0.26689 | 4 | 0.98972
31681 | 8.32 | 1 | 365 | 9.4457 | 0.53377 | 9 | 0.97944
31713 | 6.76 | 1 | 365 | 7.6746 | 0.18369 | 7 | 0.85829
31719 | 8.06 | 1 | 365 | 9.1505 | 0.64209 | 9 | 0.79258
31723 | 8.32 | 1 | 365 | 9.4457 | 0.53377 | 9 | 0.97944
31726 | 3.9 | 1 | 365 | 4.4277 | 0.37521 | 4 | 0.80286
31730 | 5.2 | 1 | 365 | 5.9035 | 0.83361 | 6 | 0.73715
31732 | 5.72 | 1 | 365 | 6.4939 | 0.61697 | 7 | 0.11086
31736 | 2.86 | 1 | 365 | 3.2469 | 0.80848 | 4 | 0.055431
31745 | 4.94 | 1 | 365 | 5.6084 | 0.94193 | 6 | 0.55029
31482 | 7.155 | 1 | 365 | 8.123 | 0.53836 | 8 | 0.6614
31483 | 7 | 1 | 365 | 7.9471 | 0.00678 | 7 | 0.95385
31488 | 7.8 | 1 | 365 | 8.8553 | 0.75041 | 9 | 0.60572
31748 | 7.54 | 1 | 365 | 8.5601 | 0.85873 | 9 | 0.41886
31751 | 5.2 | 1 | 365 | 5.9035 | 0.83361 | 6 | 0.73715
31756 | 7.8 | 1 | 365 | 8.8553 | 0.75041 | 9 | 0.60572
31490 | 4.49 | 1 | 365 | 5.0975 | 0.39863 | 5 | 0.49611
31506 | 7.28 | 1 | 365 | 8.265 | 0.96705 | 9 | 0.23201
31759 | 9.88 | 1 | 365 | 11.2167 | 0.88386 | 12 | 0.10058
31512 | 5.46 | 1 | 365 | 6.1987 | 0.72529 | 6 | 0.924
31761 | 7 | 1 | 365 | 7.9471 | 0.00678 | 7 | 0.95385
31773 | 7.8 | 1 | 365 | 8.8553 | 0.75041 | 9 | 0.60572
31776 | 7.28 | 1 | 365 | 8.265 | 0.96705 | 9 | 0.23201
31777 | 6.76 | 1 | 365 | 7.6746 | 0.18369 | 7 | 0.85829
31779 | 6.76 | 1 | 365 | 7.6746 | 0.18369 | 7 | 0.85829
31784 | 6.5 | 1 | 365 | 7.3794 | 0.29201 | 7 | 0.67143
31786 | 7.8 | 1 | 365 | 8.8553 | 0.75041 | 9 | 0.60572
31789 | 4.94 | 1 | 365 | 5.6084 | 0.94193 | 6 | 0.55029
31720 | 6.24 | 1 | 365 | 7.0842 | 0.40033 | 7 | 0.48458
31511 | 10.14 | 1 | 365 | 11.5119 | 0.77554 | 12 | 0.28744
31792 | 3.9 | 1 | 365 | 4.4277 | 0.37521 | 4 | 0.80286
31798 | 9.62 | 1 | 365 | 10.9215 | 0.99217 | 11 | 0.91372
31800 | 8.06 | 1 | 365 | 9.1505 | 0.64209 | 9 | 0.79258
31802 | 5.46 | 1 | 365 | 6.1987 | 0.72529 | 6 | 0.924
31804 | 5.72 | 1 | 365 | 6.4939 | 0.61697 | 7 | 0.11086
31806 | 9.62 | 1 | 365 | 10.9215 | 0.99217 | 11 | 0.91372
31619 | 5.1 | 1 | 365 | 5.79 | 0.49065 | 6 | 0.28066
31816 | 6.325 | 1 | 365 | 7.1807 | 0.69184 | 7 | 0.87259
31830 | 9.075 | 1 | 365 | 10.3028 | 0.12308 | 10 | 0.42589
31408 | 32.48 | 0.9 | 365 | 33.187 | 0.25231 | 33 | 0.43929
31304 | 156.96 | 0.9 | 365 | 160.3765 | 0.47054 | 160 | 0.84699
31845 | 8.96 | 1 | 365 | 10.1723 | 0.72868 | 10 | 0.90093
31855 | 3.42 | 1 | 365 | 3.8827 | 0.72903 | 4 | 0.61174
31865 | 3.99 | 1 | 365 | 4.5298 | 0.68386 | 5 | 0.2137
31519 | 8.4 | 1 | 365 | 9.5365 | 0.80814 | 10 | 0.34462
31419 | 4.94 | 1 | 365 | 5.6084 | 0.94193 | 6 | 0.55029
31807 | 8.84 | 1 | 365 | 10.036 | 0.31713 | 10 | 0.35315
31523 | 5.3 | 1 | 365 | 6.0171 | 0.17656 | 6 | 0.19363
31809 | 3.38 | 1 | 365 | 3.8373 | 0.59185 | 4 | 0.42915
31433 | 7.28 | 1 | 365 | 8.265 | 0.96705 | 9 | 0.23201
31743 | 2.6 | 1 | 365 | 2.9518 | 0.9168 | 3 | 0.86857
31810 | 6.5 | 1 | 365 | 7.3794 | 0.29201 | 7 | 0.67143
31424 | 8.32 | 1 | 365 | 9.4457 | 0.53377 | 9 | 0.97944
31801 | 7.28 | 1 | 365 | 8.265 | 0.96705 | 9 | 0.23201
31871 | 2.08 | 1 | 365 | 2.3614 | 0.13344 | 2 | 0.49486
31876 | 8.32 | 1 | 365 | 9.4457 | 0.53377 | 9 | 0.97944
31924 | 7.02 | 1 | 365 | 7.9698 | 0.075371 | 8 | 0.045149
31930 | 4.42 | 1 | 365 | 5.018 | 0.15857 | 5 | 0.17658
31528 | 6.24 | 1 | 365 | 7.0842 | 0.40033 | 7 | 0.48458
31608 | 4.68 | 1 | 365 | 5.3132 | 0.050247 | 5 | 0.36343
31597 | 11.7 | 1 | 365 | 13.283 | 0.12562 | 13 | 0.40858
31620 | 6.24 | 1 | 365 | 7.0842 | 0.40033 | 7 | 0.48458
31598 | 12.48 | 1 | 365 | 14.1685 | 0.80066 | 14 | 0.96915
31662 | 3.38 | 1 | 365 | 3.8373 | 0.59185 | 4 | 0.42915
31669 | 13 | 1 | 365 | 14.7588 | 0.58402 | 15 | 0.34287
31623 | 7.54 | 1 | 365 | 8.5601 | 0.85873 | 9 | 0.41886
31517 | 24.6 | 1 | 365 | 27.9283 | 0.36668 | 28 | 0.29497
31643 | 11.18 | 1 | 365 | 12.6926 | 0.34226 | 13 | 0.034866
31661 | 4.16 | 1 | 365 | 4.7228 | 0.26689 | 4 | 0.98972
31430 | 7.02 | 1 | 365 | 7.9698 | 0.075371 | 8 | 0.045149
29024 | 8.745 | 1 | 365 | 9.9282 | 0.99133 | 10 | 0.91949
31697 | 4.94 | 1 | 365 | 5.6084 | 0.94193 | 6 | 0.55029
31675 | 5.72 | 1 | 365 | 6.4939 | 0.61697 | 7 | 0.11086
31718 | 3.9 | 1 | 365 | 4.4277 | 0.37521 | 4 | 0.80286
31420 | 12.74 | 1 | 365 | 14.4637 | 0.69234 | 15 | 0.15601
31749 | 2.34 | 1 | 365 | 2.6566 | 0.025124 | 2 | 0.68172
31437 | 7.8 | 1 | 365 | 8.8553 | 0.75041 | 9 | 0.60572
31708 | 9.62 | 1 | 365 | 10.9215 | 0.99217 | 11 | 0.91372
31715 | 9.36 | 1 | 365 | 10.6264 | 0.10049 | 10 | 0.72686
31728 | 11.18 | 1 | 365 | 12.6926 | 0.34226 | 13 | 0.034866
31601 | 12.74 | 1 | 365 | 14.4637 | 0.69234 | 15 | 0.15601
31832 | 3.64 | 1 | 365 | 4.1325 | 0.48353 | 4 | 0.616
31775 | 8.06 | 1 | 365 | 9.1505 | 0.64209 | 9 | 0.79258
31603 | 13.26 | 1 | 365 | 15.054 | 0.4757 | 15 | 0.52973
31834 | 13 | 1 | 365 | 14.7588 | 0.58402 | 15 | 0.34287
31837 | 7.54 | 1 | 365 | 8.5601 | 0.85873 | 9 | 0.41886
31606 | 5.46 | 1 | 365 | 6.1987 | 0.72529 | 6 | 0.924
31610 | 9.88 | 1 | 365 | 11.2167 | 0.88386 | 12 | 0.10058
31616 | 4.42 | 1 | 365 | 5.018 | 0.15857 | 5 | 0.17658
31624 | 3.12 | 1 | 365 | 3.5421 | 0.70016 | 4 | 0.24229
31808 | 12.22 | 1 | 365 | 13.8733 | 0.90898 | 14 | 0.7823
31813 | 6.76 | 1 | 365 | 7.6746 | 0.18369 | 7 | 0.85829
31815 | 4.68 | 1 | 365 | 5.3132 | 0.050247 | 5 | 0.36343
31817 | 11.44 | 1 | 365 | 12.9878 | 0.23394 | 13 | 0.22172
31818 | 10.865 | 1 | 365 | 12.335 | 0.26195 | 12 | 0.59694
31850 | 3.9 | 1 | 365 | 4.4277 | 0.37521 | 4 | 0.80286
31852 | 5.46 | 1 | 365 | 6.1987 | 0.72529 | 6 | 0.924
31854 | 4.68 | 1 | 365 | 5.3132 | 0.050247 | 5 | 0.36343
31858 | 9.62 | 1 | 365 | 10.9215 | 0.99217 | 11 | 0.91372
31857 | 9.1 | 1 | 365 | 10.3312 | 0.20881 | 10 | 0.54001
31868 | 8.32 | 1 | 365 | 9.4457 | 0.53377 | 9 | 0.97944
31873 | 12.985 | 1 | 365 | 14.7418 | 0.53258 | 15 | 0.2744
31883 | 5.98 | 1 | 365 | 6.7891 | 0.50865 | 7 | 0.29772
31894 | 8.32 | 1 | 365 | 9.4457 | 0.53377 | 9 | 0.97944
31901 | 2.86 | 1 | 365 | 3.2469 | 0.80848 | 4 | 0.055431
31903 | 8.32 | 1 | 365 | 9.4457 | 0.53377 | 9 | 0.97944
31906 | 9.88 | 1 | 365 | 11.2167 | 0.88386 | 12 | 0.10058
31911 | 6.76 | 1 | 365 | 7.6746 | 0.18369 | 7 | 0.85829
31915 | 8.58 | 1 | 365 | 9.7408 | 0.42545 | 10 | 0.16629
31917 | 12.48 | 1 | 365 | 14.1685 | 0.80066 | 14 | 0.96915
31928 | 9.36 | 1 | 365 | 10.6264 | 0.10049 | 10 | 0.72686
31929 | 8.84 | 1 | 365 | 10.036 | 0.31713 | 10 | 0.35315
31931 | 2.86 | 1 | 365 | 3.2469 | 0.80848 | 4 | 0.055431
31933 | 5.3 | 1 | 365 | 6.0171 | 0.17656 | 6 | 0.19363
32224 | 4.9 | 1 | 365 | 5.563 | 0.80475 | 6 | 0.3677
32127 | 5.88 | 1 | 365 | 6.6755 | 0.1657 | 6 | 0.84124
32148 | 7.56 | 1 | 365 | 8.5828 | 0.92732 | 9 | 0.51016
31944 | 8.06 | 1 | 365 | 9.1505 | 0.64209 | 9 | 0.79258
31948 | 3.38 | 1 | 365 | 3.8373 | 0.59185 | 4 | 0.42915
31950 | 7.02 | 1 | 365 | 7.9698 | 0.075371 | 8 | 0.045149
31953 | 5.46 | 1 | 365 | 6.1987 | 0.72529 | 6 | 0.924
31965 | 5.2 | 1 | 365 | 5.9035 | 0.83361 | 6 | 0.73715
31982 | 7.28 | 1 | 365 | 8.265 | 0.96705 | 9 | 0.23201
31986 | 3.9 | 1 | 365 | 4.4277 | 0.37521 | 4 | 0.80286
31970 | 2.86 | 1 | 365 | 3.2469 | 0.80848 | 4 | 0.055431
31988 | 3.12 | 1 | 365 | 3.5421 | 0.70016 | 4 | 0.24229
31992 | 5.72 | 1 | 365 | 6.4939 | 0.61697 | 7 | 0.11086
31993 | 7.14 | 1 | 365 | 8.106 | 0.48692 | 8 | 0.59293
32005 | 5.5 | 1 | 365 | 6.2441 | 0.86247 | 7 | 0.1066
32041 | 5.46 | 1 | 365 | 6.1987 | 0.72529 | 6 | 0.924
32042 | 5.46 | 1 | 365 | 6.1987 | 0.72529 | 6 | 0.924
32049 | 4.16 | 1 | 365 | 4.7228 | 0.26689 | 4 | 0.98972
32046 | 4.68 | 1 | 365 | 5.3132 | 0.050247 | 5 | 0.36343
31935 | 9.36 | 1 | 365 | 10.6264 | 0.10049 | 10 | 0.72686
31633 | 10.4 | 1 | 365 | 11.8071 | 0.66722 | 12 | 0.47429
31640 | 12.22 | 1 | 365 | 13.8733 | 0.90898 | 14 | 0.7823
31946 | 7.02 | 1 | 365 | 7.9698 | 0.075371 | 8 | 0.045149
31955 | 9.88 | 1 | 365 | 11.2167 | 0.88386 | 12 | 0.10058
31957 | 7.02 | 1 | 365 | 7.9698 | 0.075371 | 8 | 0.045149
31961 | 11.18 | 1 | 365 | 12.6926 | 0.34226 | 13 | 0.034866
31972 | 7.28 | 1 | 365 | 8.265 | 0.96705 | 9 | 0.23201
31975 | 9.36 | 1 | 365 | 10.6264 | 0.10049 | 10 | 0.72686
31985 | 4.94 | 1 | 365 | 5.6084 | 0.94193 | 6 | 0.55029
31983 | 7.8 | 1 | 365 | 8.8553 | 0.75041 | 9 | 0.60572
31990 | 7.8 | 1 | 365 | 8.8553 | 0.75041 | 9 | 0.60572
31995 | 3.38 | 1 | 365 | 3.8373 | 0.59185 | 4 | 0.42915
31999 | 9.1 | 1 | 365 | 10.3312 | 0.20881 | 10 | 0.54001
32002 | 4.24 | 1 | 365 | 4.8137 | 0.54125 | 5 | 0.3549
31998 | 8.06 | 1 | 365 | 9.1505 | 0.64209 | 9 | 0.79258
32004 | 5.2 | 1 | 365 | 5.9035 | 0.83361 | 6 | 0.73715
31655 | 7.54 | 1 | 365 | 8.5601 | 0.85873 | 9 | 0.41886
31644 | 11.18 | 1 | 365 | 12.6926 | 0.34226 | 13 | 0.034866
31660 | 4.42 | 1 | 365 | 5.018 | 0.15857 | 5 | 0.17658
31647 | 12.48 | 1 | 365 | 14.1685 | 0.80066 | 14 | 0.96915
31666 | 7.28 | 1 | 365 | 8.265 | 0.96705 | 9 | 0.23201
31849 | 6.76 | 1 | 365 | 7.6746 | 0.18369 | 7 | 0.85829
31680 | 5.46 | 1 | 365 | 6.1987 | 0.72529 | 6 | 0.924
31889 | 9.1 | 1 | 365 | 10.3312 | 0.20881 | 10 | 0.54001
31689 | 11.96 | 1 | 365 | 13.5781 | 0.017298 | 13 | 0.59544
31698 | 6.76 | 1 | 365 | 7.6746 | 0.18369 | 7 | 0.85829
31704 | 7.8 | 1 | 365 | 8.8553 | 0.75041 | 9 | 0.60572
31709 | 5.46 | 1 | 365 | 6.1987 | 0.72529 | 6 | 0.924
31439 | 8.06 | 1 | 365 | 9.1505 | 0.64209 | 9 | 0.79258
31531 | 7.42 | 1 | 365 | 8.4239 | 0.44719 | 8 | 0.87108
31423 | 5.72 | 1 | 365 | 6.4939 | 0.61697 | 7 | 0.11086
31452 | 6.12 | 1 | 365 | 6.948 | 0.98878 | 7 | 0.9368
31449 | 5.2 | 1 | 365 | 5.9035 | 0.83361 | 6 | 0.73715
31535 | 8.84 | 1 | 365 | 10.036 | 0.31713 | 10 | 0.35315
31440 | 2.86 | 1 | 365 | 3.2469 | 0.80848 | 4 | 0.055431
32181 | 10.72 | 1 | 365 | 12.1704 | 0.76467 | 12 | 0.93504
32183 | 11.07 | 1 | 365 | 12.5677 | 0.96501 | 13 | 0.53273
32184 | 7.84 | 1 | 365 | 8.9007 | 0.88759 | 9 | 0.78831
32190 | 12 | 1 | 365 | 13.6236 | 0.15448 | 13 | 0.77803
31447 | 5.72 | 1 | 365 | 6.4939 | 0.61697 | 7 | 0.11086
31543 | 3.64 | 1 | 365 | 4.1325 | 0.48353 | 4 | 0.616
31458 | 5.46 | 1 | 365 | 6.1987 | 0.72529 | 6 | 0.924
32296 | 7.44 | 1 | 365 | 8.4466 | 0.51578 | 8 | 0.96238
20921 | 7.02 | 1 | 365 | 7.9698 | 0.075371 | 8 | 0.045149
32298 | 9.38 | 1 | 365 | 10.6491 | 0.16909 | 10 | 0.81816
31545 | 7.28 | 1 | 365 | 8.265 | 0.96705 | 9 | 0.23201
31546 | 4.94 | 1 | 365 | 5.6084 | 0.94193 | 6 | 0.55029
32327 | 6.76 | 1 | 365 | 7.6746 | 0.18369 | 7 | 0.85829
32328 | 7.28 | 1 | 365 | 8.265 | 0.96705 | 9 | 0.23201
32329 | 5.98 | 1 | 365 | 6.7891 | 0.50865 | 7 | 0.29772
32336 | 8.32 | 1 | 365 | 9.4457 | 0.53377 | 9 | 0.97944
32206 | 5.83 | 1 | 365 | 6.6188 | 0.99422 | 7 | 0.61299
32210 | 8.32 | 1 | 365 | 9.4457 | 0.53377 | 9 | 0.97944
32205 | 8.06 | 1 | 365 | 9.1505 | 0.64209 | 9 | 0.79258
32213 | 6.24 | 1 | 365 | 7.0842 | 0.40033 | 7 | 0.48458
32344 | 2.08 | 1 | 365 | 2.3614 | 0.13344 | 2 | 0.49486
31799 | 12.48 | 1 | 365 | 14.1685 | 0.80066 | 14 | 0.96915
31846 | 9.36 | 1 | 365 | 10.6264 | 0.10049 | 10 | 0.72686
31550 | 6.5 | 1 | 365 | 7.3794 | 0.29201 | 7 | 0.67143
32366 | 4.42 | 1 | 365 | 5.018 | 0.15857 | 5 | 0.17658
31843 | 5.46 | 1 | 365 | 6.1987 | 0.72529 | 6 | 0.924
32362 | 7.95 | 1 | 365 | 9.0256 | 0.26484 | 9 | 0.29045
31847 | 8.06 | 1 | 365 | 9.1505 | 0.64209 | 9 | 0.79258
32364 | 5.72 | 1 | 365 | 6.4939 | 0.61697 | 7 | 0.11086
31572 | 6.76 | 1 | 365 | 7.6746 | 0.18369 | 7 | 0.85829
27433 | 11.475 | 1 | 365 | 13.0275 | 0.35397 | 13 | 0.38149
32375 | 11.66 | 1 | 365 | 13.2376 | 0.98844 | 14 | 0.22599
32354 | 6.36 | 1 | 365 | 7.2205 | 0.81187 | 8 | 0.032357
32374 | 7.54 | 1 | 365 | 8.5601 | 0.85873 | 9 | 0.41886
32378 | 4.42 | 1 | 365 | 5.018 | 0.15857 | 5 | 0.17658
32391 | 9.435 | 1 | 365 | 10.7115 | 0.35771 | 11 | 0.069228
32389 | 7.8 | 1 | 365 | 8.8553 | 0.75041 | 9 | 0.60572
32043 | 4.94 | 1 | 365 | 5.6084 | 0.94193 | 6 | 0.55029
32393 | 10.335 | 1 | 365 | 11.7333 | 0.4443 | 12 | 0.17758
31861 | 6.5 | 1 | 365 | 7.3794 | 0.29201 | 7 | 0.67143
31851 | 8.58 | 1 | 365 | 9.7408 | 0.42545 | 10 | 0.16629
32403 | 3.9 | 1 | 365 | 4.4277 | 0.37521 | 4 | 0.80286
31885 | 6.5 | 1 | 365 | 7.3794 | 0.29201 | 7 | 0.67143
32405 | 11.22 | 1 | 365 | 12.738 | 0.47944 | 13 | 0.21746
31900 | 7.28 | 1 | 365 | 8.265 | 0.96705 | 9 | 0.23201
32209 | 9.36 | 1 | 365 | 10.6264 | 0.10049 | 10 | 0.72686
31904 | 5.46 | 1 | 365 | 6.1987 | 0.72529 | 6 | 0.924
32057 | 7.8 | 1 | 365 | 8.8553 | 0.75041 | 9 | 0.60572
31909 | 7.8 | 1 | 365 | 8.8553 | 0.75041 | 9 | 0.60572
31960 | 6.76 | 1 | 365 | 7.6746 | 0.18369 | 7 | 0.85829
31966 | 5.72 | 1 | 365 | 6.4939 | 0.61697 | 7 | 0.11086
31979 | 4.68 | 1 | 365 | 5.3132 | 0.050247 | 5 | 0.36343
31984 | 2.34 | 1 | 365 | 2.6566 | 0.025124 | 2 | 0.68172
32419 | 6.5 | 1 | 365 | 7.3794 | 0.29201 | 7 | 0.67143
31959 | 5.98 | 1 | 365 | 6.7891 | 0.50865 | 7 | 0.29772
31958 | 9.88 | 1 | 365 | 11.2167 | 0.88386 | 12 | 0.10058
32031 | 8.32 | 1 | 365 | 9.4457 | 0.53377 | 9 | 0.97944
28052 | 11.73 | 1 | 365 | 13.317 | 0.2285 | 13 | 0.54553
32060 | 7.54 | 1 | 365 | 8.5601 | 0.85873 | 9 | 0.41886
32055 | 10.14 | 1 | 365 | 11.5119 | 0.77554 | 12 | 0.28744
28025 | 8.58 | 1 | 365 | 9.7408 | 0.42545 | 10 | 0.16629
32268 | 5.2 | 1 | 365 | 5.9035 | 0.83361 | 6 | 0.73715
32279 | 6.5 | 1 | 365 | 7.3794 | 0.29201 | 7 | 0.67143
27835 | 7.54 | 1 | 365 | 8.5601 | 0.85873 | 9 | 0.41886
27834 | 7.8 | 1 | 365 | 8.8553 | 0.75041 | 9 | 0.60572
32288 | 7.42 | 1 | 365 | 8.4239 | 0.44719 | 8 | 0.87108
32291 | 13.52 | 1 | 365 | 15.3492 | 0.36738 | 15 | 0.71658
27829 | 7.28 | 1 | 365 | 8.265 | 0.96705 | 9 | 0.23201
32297 | 8.06 | 1 | 365 | 9.1505 | 0.64209 | 9 | 0.79258
29264 | 8.06 | 1 | 365 | 9.1505 | 0.64209 | 9 | 0.79258
32303 | 7.8 | 1 | 365 | 8.8553 | 0.75041 | 9 | 0.60572
27697 | 7.8 | 1 | 365 | 8.8553 | 0.75041 | 9 | 0.60572
32307 | 2.6 | 1 | 365 | 2.9518 | 0.9168 | 3 | 0.86857
27552 | 5.2 | 1 | 365 | 5.9035 | 0.83361 | 6 | 0.73715
32315 | 11.96 | 1 | 365 | 13.5781 | 0.017298 | 13 | 0.59544
27669 | 5.46 | 1 | 365 | 6.1987 | 0.72529 | 6 | 0.924
32321 | 4 | 1 | 365 | 4.5412 | 0.71816 | 5 | 0.25934
31310 | 70.125 | 0.9 | 365 | 71.6514 | 0.44684 | 72 | 0.098212
31880 | 57.46 | 0.9 | 365 | 58.7107 | 0.35523 | 59 | 0.065929
31267 | 675.18 | 0.9 | 365 | 689.8762 | 0.0011355 | 689 | 0.87737
13122 | 150.47 | 1 | 365 | 170.828 | 0.042884 | 170 | 0.87087
32258 | 3.64 | 1 | 365 | 4.1325 | 0.48353 | 4 | 0.616
32260 | 4.16 | 1 | 365 | 4.7228 | 0.26689 | 4 | 0.98972
32133 | 7.54 | 1 | 365 | 8.5601 | 0.85873 | 9 | 0.41886
32261 | 2.34 | 1 | 365 | 2.6566 | 0.025124 | 2 | 0.68172
32065 | 8.58 | 1 | 365 | 9.7408 | 0.42545 | 10 | 0.16629
32211 | 6.5 | 1 | 365 | 7.3794 | 0.29201 | 7 | 0.67143
32082 | 11.96 | 1 | 365 | 13.5781 | 0.017298 | 13 | 0.59544
32423 | 7.28 | 1 | 365 | 8.265 | 0.96705 | 9 | 0.23201
32425 | 4.68 | 1 | 365 | 5.3132 | 0.050247 | 5 | 0.36343
32217 | 7.8 | 1 | 365 | 8.8553 | 0.75041 | 9 | 0.60572
32427 | 8.84 | 1 | 365 | 10.036 | 0.31713 | 10 | 0.35315
32200 | 8.06 | 1 | 365 | 9.1505 | 0.64209 | 9 | 0.79258
32429 | 7.14 | 1 | 365 | 8.106 | 0.48692 | 8 | 0.59293
32431 | 3.38 | 1 | 365 | 3.8373 | 0.59185 | 4 | 0.42915
32434 | 6.6 | 1 | 365 | 7.493 | 0.63496 | 8 | 0.12792
32218 | 7.28 | 1 | 365 | 8.265 | 0.96705 | 9 | 0.23201
32440 | 10.4 | 1 | 365 | 11.8071 | 0.66722 | 12 | 0.47429
32519 | 9.36 | 1 | 365 | 10.6264 | 0.10049 | 10 | 0.72686
32435 | 11.13 | 1 | 365 | 12.6358 | 0.17078 | 12 | 0.80662
32532 | 7.15 | 1 | 365 | 8.1174 | 0.52121 | 8 | 0.63858
32201 | 11.44 | 1 | 365 | 12.9878 | 0.23394 | 13 | 0.22172
32253 | 10.132 | 1 | 365 | 11.5028 | 0.7481 | 12 | 0.25092
32442 | 11.44 | 1 | 365 | 12.9878 | 0.23394 | 13 | 0.22172
32444 | 11.44 | 1 | 365 | 12.9878 | 0.23394 | 13 | 0.22172
32576 | 10.455 | 1 | 365 | 11.8695 | 0.85584 | 12 | 0.72536
32445 | 9.88 | 1 | 365 | 11.2167 | 0.88386 | 12 | 0.10058
32581 | 6.6 | 1 | 365 | 7.493 | 0.63496 | 8 | 0.12792
32439 | 10.66 | 1 | 365 | 12.1023 | 0.5589 | 12 | 0.66115
32592 | 4.95 | 1 | 365 | 5.6197 | 0.97622 | 6 | 0.59594
32604 | 8.67 | 1 | 365 | 9.843 | 0.73411 | 10 | 0.57713
32453 | 5.72 | 1 | 365 | 6.4939 | 0.61697 | 7 | 0.11086
32614 | 5.775 | 1 | 365 | 6.5563 | 0.80559 | 7 | 0.36193
32450 | 8.415 | 1 | 365 | 9.5535 | 0.85958 | 10 | 0.41309
32456 | 7.95 | 1 | 365 | 9.0256 | 0.26484 | 9 | 0.29045
32460 | 9.36 | 1 | 365 | 10.6264 | 0.10049 | 10 | 0.72686
32463 | 4.42 | 1 | 365 | 5.018 | 0.15857 | 5 | 0.17658
32464 | 7.02 | 1 | 365 | 7.9698 | 0.075371 | 8 | 0.045149
32625 | 16.83 | 1 | 365 | 19.107 | 0.71916 | 19 | 0.82619
32467 | 5.72 | 1 | 365 | 6.4939 | 0.61697 | 7 | 0.11086
32468 | 9.1 | 1 | 365 | 10.3312 | 0.20881 | 10 | 0.54001
32472 | 4.59 | 1 | 365 | 5.211 | 0.74159 | 5 | 0.9526
32621 | 5.225 | 1 | 365 | 5.9319 | 0.91935 | 6 | 0.85127
32680 | 10.4 | 1 | 365 | 11.8071 | 0.66722 | 12 | 0.47429
32474 | 7.54 | 1 | 365 | 8.5601 | 0.85873 | 9 | 0.41886
32070 | 9.36 | 1 | 365 | 10.6264 | 0.10049 | 10 | 0.72686
32491 | 5.545 | 1 | 365 | 6.2952 | 0.016799 | 6 | 0.31202
32096 | 9.36 | 1 | 365 | 10.6264 | 0.10049 | 10 | 0.72686
32596 | 9.18 | 1 | 365 | 10.422 | 0.48318 | 10 | 0.90519
32092 | 6.76 | 1 | 365 | 7.6746 | 0.18369 | 7 | 0.85829
32478 | 4.725 | 1 | 365 | 5.3643 | 0.20458 | 5 | 0.56885
32603 | 6.885 | 1 | 365 | 7.8165 | 0.61238 | 8 | 0.4289
32487 | 6.96 | 1 | 365 | 7.9017 | 0.8696 | 8 | 0.77126
32605 | 7.14 | 1 | 365 | 8.106 | 0.48692 | 8 | 0.59293
32517 | 3.85 | 1 | 365 | 4.3709 | 0.20373 | 4 | 0.57462
28018 | 10.4 | 1 | 365 | 11.8071 | 0.66722 | 12 | 0.47429
32608 | 7.8 | 1 | 365 | 8.8553 | 0.75041 | 9 | 0.60572
32207 | 9.1 | 1 | 365 | 10.3312 | 0.20881 | 10 | 0.54001
32160 | 9.88 | 1 | 365 | 11.2167 | 0.88386 | 12 | 0.10058
32499 | 6.725 | 1 | 365 | 7.6349 | 0.063657 | 7 | 0.69852
32618 | 9.88 | 1 | 365 | 11.2167 | 0.88386 | 12 | 0.10058
32609 | 7.28 | 1 | 365 | 8.265 | 0.96705 | 9 | 0.23201
32091 | 7.54 | 1 | 365 | 8.5601 | 0.85873 | 9 | 0.41886
32611 | 7.28 | 1 | 365 | 8.265 | 0.96705 | 9 | 0.23201
32504 | 6.725 | 1 | 365 | 7.6349 | 0.063657 | 7 | 0.69852
32106 | 2.86 | 1 | 365 | 3.2469 | 0.80848 | 4 | 0.055431
32613 | 5.2 | 1 | 365 | 5.9035 | 0.83361 | 6 | 0.73715
32110 | 6.24 | 1 | 365 | 7.0842 | 0.40033 | 7 | 0.48458
32617 | 5.46 | 1 | 365 | 6.1987 | 0.72529 | 6 | 0.924
32507 | 6.725 | 1 | 365 | 7.6349 | 0.063657 | 7 | 0.69852
32508 | 4.95 | 1 | 365 | 5.6197 | 0.97622 | 6 | 0.59594
32167 | 6.24 | 1 | 365 | 7.0842 | 0.40033 | 7 | 0.48458
32176 | 5.98 | 1 | 365 | 6.7891 | 0.50865 | 7 | 0.29772
32117 | 4.68 | 1 | 365 | 5.3132 | 0.050247 | 5 | 0.36343
32162 | 4.94 | 1 | 365 | 5.6084 | 0.94193 | 6 | 0.55029
32259 | 11.44 | 1 | 365 | 12.9878 | 0.23394 | 13 | 0.22172
32263 | 9.88 | 1 | 365 | 11.2167 | 0.88386 | 12 | 0.10058
32192 | 9.88 | 1 | 365 | 11.2167 | 0.88386 | 12 | 0.10058
32270 | 7.54 | 1 | 365 | 8.5601 | 0.85873 | 9 | 0.41886
32195 | 8.84 | 1 | 365 | 10.036 | 0.31713 | 10 | 0.35315
32252 | 2.08 | 1 | 365 | 2.3614 | 0.13344 | 2 | 0.49486
32256 | 8.84 | 1 | 365 | 10.036 | 0.31713 | 10 | 0.35315
32513 | 7.905 | 1 | 365 | 8.9745 | 0.11051 | 9 | 0.085029
32138 | 8.58 | 1 | 365 | 9.7408 | 0.42545 | 10 | 0.16629
32353 | 6.5 | 1 | 365 | 7.3794 | 0.29201 | 7 | 0.67143
32512 | 5.565 | 1 | 365 | 6.3179 | 0.08539 | 6 | 0.40331
32363 | 4.94 | 1 | 365 | 5.6084 | 0.94193 | 6 | 0.55029
32255 | 11.7 | 1 | 365 | 13.283 | 0.12562 | 13 | 0.40858
32370 | 7.28 | 1 | 365 | 8.265 | 0.96705 | 9 | 0.23201
32122 | 5.72 | 1 | 365 | 6.4939 | 0.61697 | 7 | 0.11086
32511 | 7.975 | 1 | 365 | 9.054 | 0.35058 | 9 | 0.40457
32262 | 9.88 | 1 | 365 | 11.2167 | 0.88386 | 12 | 0.10058
32128 | 5.98 | 1 | 365 | 6.7891 | 0.50865 | 7 | 0.29772
32280 | 8.32 | 1 | 365 | 9.4457 | 0.53377 | 9 | 0.97944
32277 | 8.84 | 1 | 365 | 10.036 | 0.31713 | 10 | 0.35315
32285 | 6.76 | 1 | 365 | 7.6746 | 0.18369 | 7 | 0.85829
32275 | 10.66 | 1 | 365 | 12.1023 | 0.5589 | 12 | 0.66115
32158 | 6.24 | 1 | 365 | 7.0842 | 0.40033 | 7 | 0.48458
32689 | 4.94 | 1 | 365 | 5.6084 | 0.94193 | 6 | 0.55029
32694 | 6.24 | 1 | 365 | 7.0842 | 0.40033 | 7 | 0.48458
32681 | 9.36 | 1 | 365 | 10.6264 | 0.10049 | 10 | 0.72686
32299 | 7.54 | 1 | 365 | 8.5601 | 0.85873 | 9 | 0.41886
32724 | 6.5 | 1 | 365 | 7.3794 | 0.29201 | 7 | 0.67143
32725 | 7.28 | 1 | 365 | 8.265 | 0.96705 | 9 | 0.23201
32729 | 6.12 | 1 | 365 | 6.948 | 0.98878 | 7 | 0.9368
32739 | 3.9 | 1 | 365 | 4.4277 | 0.37521 | 4 | 0.80286
32741 | 8.84 | 1 | 365 | 10.036 | 0.31713 | 10 | 0.35315
32745 | 8.32 | 1 | 365 | 9.4457 | 0.53377 | 9 | 0.97944
32746 | 9.1 | 1 | 365 | 10.3312 | 0.20881 | 10 | 0.54001
32748 | 5.72 | 1 | 365 | 6.4939 | 0.61697 | 7 | 0.11086
32751 | 4.42 | 1 | 365 | 5.018 | 0.15857 | 5 | 0.17658
32754 | 5.2 | 1 | 365 | 5.9035 | 0.83361 | 6 | 0.73715
32752 | 13.52 | 1 | 365 | 15.3492 | 0.36738 | 15 | 0.71658
32762 | 6.5 | 1 | 365 | 7.3794 | 0.29201 | 7 | 0.67143
32311 | 5.98 | 1 | 365 | 6.7891 | 0.50865 | 7 | 0.29772
32764 | 3.38 | 1 | 365 | 3.8373 | 0.59185 | 4 | 0.42915
32766 | 8.84 | 1 | 365 | 10.036 | 0.31713 | 10 | 0.35315
33011 | 8.215 | 1 | 365 | 9.3265 | 0.17367 | 9 | 0.50013
33012 | 10.14 | 1 | 365 | 11.5119 | 0.77554 | 12 | 0.28744
33014 | 4.42 | 1 | 365 | 5.018 | 0.15857 | 5 | 0.17658
33017 | 8.84 | 1 | 365 | 10.036 | 0.31713 | 10 | 0.35315
33019 | 9.805 | 1 | 365 | 11.1316 | 0.62664 | 11 | 0.75822
33021 | 6.24 | 1 | 365 | 7.0842 | 0.40033 | 7 | 0.48458
33016 | 7.41 | 1 | 365 | 8.4125 | 0.41289 | 8 | 0.82543
33018 | 3.42 | 1 | 365 | 3.8827 | 0.72903 | 4 | 0.61174
33022 | 11.4 | 1 | 365 | 12.9424 | 0.096756 | 13 | 0.03913
33032 | 4.59 | 1 | 365 | 5.211 | 0.74159 | 5 | 0.9526
32139 | 2.86 | 1 | 365 | 3.2469 | 0.80848 | 4 | 0.055431
32145 | 3.64 | 1 | 365 | 4.1325 | 0.48353 | 4 | 0.616
32150 | 5.2 | 1 | 365 | 5.9035 | 0.83361 | 6 | 0.73715
32171 | 9.62 | 1 | 365 | 10.9215 | 0.99217 | 11 | 0.91372
32300 | 8.06 | 1 | 365 | 9.1505 | 0.64209 | 9 | 0.79258
32278 | 4.16 | 1 | 365 | 4.7228 | 0.26689 | 4 | 0.98972
32765 | 11.7 | 1 | 365 | 13.283 | 0.12562 | 13 | 0.40858
32286 | 10.92 | 1 | 365 | 12.3974 | 0.45058 | 12 | 0.84801
32294 | 5.72 | 1 | 365 | 6.4939 | 0.61697 | 7 | 0.11086
32305 | 8.32 | 1 | 365 | 9.4457 | 0.53377 | 9 | 0.97944
32770 | 4.16 | 1 | 365 | 4.7228 | 0.26689 | 4 | 0.98972
32522 | 3.38 | 1 | 365 | 3.8373 | 0.59185 | 4 | 0.42915
32516 | 5.46 | 1 | 365 | 6.1987 | 0.72529 | 6 | 0.924
32773 | 2.34 | 1 | 365 | 2.6566 | 0.025124 | 2 | 0.68172
32526 | 4.16 | 1 | 365 | 4.7228 | 0.26689 | 4 | 0.98972
32769 | 11.7 | 1 | 365 | 13.283 | 0.12562 | 13 | 0.40858
32778 | 3.9 | 1 | 365 | 4.4277 | 0.37521 | 4 | 0.80286
32781 | 8.32 | 1 | 365 | 9.4457 | 0.53377 | 9 | 0.97944
32555 | 6.24 | 1 | 365 | 7.0842 | 0.40033 | 7 | 0.48458
32589 | 9.36 | 1 | 365 | 10.6264 | 0.10049 | 10 | 0.72686
32599 | 8.06 | 1 | 365 | 9.1505 | 0.64209 | 9 | 0.79258
32783 | 3.12 | 1 | 365 | 3.5421 | 0.70016 | 4 | 0.24229
32623 | 9.1 | 1 | 365 | 10.3312 | 0.20881 | 10 | 0.54001
32634 | 9.88 | 1 | 365 | 11.2167 | 0.88386 | 12 | 0.10058
32641 | 7.28 | 1 | 365 | 8.265 | 0.96705 | 9 | 0.23201
32632 | 13 | 1 | 365 | 14.7588 | 0.58402 | 15 | 0.34287
32788 | 4.42 | 1 | 365 | 5.018 | 0.15857 | 5 | 0.17658
32643 | 6.76 | 1 | 365 | 7.6746 | 0.18369 | 7 | 0.85829
32645 | 9.36 | 1 | 365 | 10.6264 | 0.10049 | 10 | 0.72686
32657 | 11.75 | 1 | 365 | 13.3397 | 0.29709 | 13 | 0.63682
32287 | 5.46 | 1 | 365 | 6.1987 | 0.72529 | 6 | 0.924
32661 | 3.12 | 1 | 365 | 3.5421 | 0.70016 | 4 | 0.24229
32983 | 4.2 | 1 | 365 | 4.7682 | 0.40407 | 5 | 0.17231
32772 | 5.98 | 1 | 365 | 6.7891 | 0.50865 | 7 | 0.29772
32903 | 8.68 | 1 | 365 | 9.8544 | 0.76841 | 10 | 0.62278
32793 | 9.36 | 1 | 365 | 10.6264 | 0.10049 | 10 | 0.72686
32981 | 4.76 | 1 | 365 | 5.404 | 0.32461 | 5 | 0.72862
32809 | 8.32 | 1 | 365 | 9.4457 | 0.53377 | 9 | 0.97944
33048 | 5.5 | 1 | 365 | 6.2441 | 0.86247 | 7 | 0.1066
32797 | 6.76 | 1 | 365 | 7.6746 | 0.18369 | 7 | 0.85829
33049 | 4.2 | 1 | 365 | 4.7682 | 0.40407 | 5 | 0.17231
33050 | 5.04 | 1 | 365 | 5.7219 | 0.28488 | 6 | 0.0067734
32318 | 5.46 | 1 | 365 | 6.1987 | 0.72529 | 6 | 0.924
32799 | 7.02 | 1 | 365 | 7.9698 | 0.075371 | 8 | 0.045149
33051 | 4.2 | 1 | 365 | 4.7682 | 0.40407 | 5 | 0.17231
32806 | 9.36 | 1 | 365 | 10.6264 | 0.10049 | 10 | 0.72686
33057 | 5.88 | 1 | 365 | 6.6755 | 0.1657 | 6 | 0.84124
33062 | 3.66 | 1 | 365 | 4.1552 | 0.55212 | 4 | 0.7073
32808 | 4.16 | 1 | 365 | 4.7228 | 0.26689 | 4 | 0.98972
32823 | 6.5 | 1 | 365 | 7.3794 | 0.29201 | 7 | 0.67143
33087 | 4.8 | 1 | 365 | 5.4494 | 0.46179 | 5 | 0.91121
32826 | 3.9 | 1 | 365 | 4.4277 | 0.37521 | 4 | 0.80286
32829 | 5.46 | 1 | 365 | 6.1987 | 0.72529 | 6 | 0.924
33094 | 7.5 | 1 | 365 | 8.5147 | 0.72155 | 9 | 0.23627
33122 | 8.55 | 1 | 365 | 9.7068 | 0.32257 | 10 | 0.029348
32831 | 4.68 | 1 | 365 | 5.3132 | 0.050247 | 5 | 0.36343
13123 | 178.35 | 1 | 365 | 202.48 | 0.65846 | 203 | 0.1385
32834 | 11.44 | 1 | 365 | 12.9878 | 0.23394 | 13 | 0.22172
32308 | 9.1 | 1 | 365 | 10.3312 | 0.20881 | 10 | 0.54001
33065 | 3.12 | 1 | 365 | 3.5421 | 0.70016 | 4 | 0.24229
32310 | 3.9 | 1 | 365 | 4.4277 | 0.37521 | 4 | 0.80286
33054 | 4.68 | 1 | 365 | 5.3132 | 0.050247 | 5 | 0.36343
32361 | 3.64 | 1 | 365 | 4.1325 | 0.48353 | 4 | 0.616
32316 | 6.5 | 1 | 365 | 7.3794 | 0.29201 | 7 | 0.67143
33069 | 13.26 | 1 | 365 | 15.054 | 0.4757 | 15 | 0.52973
32383 | 9.36 | 1 | 365 | 10.6264 | 0.10049 | 10 | 0.72686
33085 | 7.28 | 1 | 365 | 8.265 | 0.96705 | 9 | 0.23201
32320 | 4.68 | 1 | 365 | 5.3132 | 0.050247 | 5 | 0.36343
33091 | 2.86 | 1 | 365 | 3.2469 | 0.80848 | 4 | 0.055431
32441 | 6.67 | 1 | 365 | 7.5724 | 0.87503 | 8 | 0.44746
32326 | 4.68 | 1 | 365 | 5.3132 | 0.050247 | 5 | 0.36343
32402 | 11.7 | 1 | 365 | 13.283 | 0.12562 | 13 | 0.40858
33093 | 14.04 | 1 | 365 | 15.9396 | 0.15074 | 16 | 0.090297
33099 | 3.12 | 1 | 365 | 3.5421 | 0.70016 | 4 | 0.24229
33102 | 6.5 | 1 | 365 | 7.3794 | 0.29201 | 7 | 0.67143
33105 | 9 | 1 | 365 | 10.2177 | 0.86586 | 11 | 0.083524
33107 | 5.565 | 1 | 365 | 6.3179 | 0.08539 | 6 | 0.40331
33108 | 5.98 | 1 | 365 | 6.7891 | 0.50865 | 7 | 0.29772
33111 | 8.48 | 1 | 365 | 9.6273 | 0.082499 | 9 | 0.70981
33110 | 3.9 | 1 | 365 | 4.4277 | 0.37521 | 4 | 0.80286
33113 | 7.35 | 1 | 365 | 8.3444 | 0.20712 | 8 | 0.55154
32430 | 9.75 | 1 | 365 | 11.0691 | 0.43801 | 11 | 0.50715
33119 | 8.884 | 1 | 365 | 10.086 | 0.46803 | 10 | 0.554
32446 | 9.36 | 1 | 365 | 10.6264 | 0.10049 | 10 | 0.72686
32455 | 2.86 | 1 | 365 | 3.2469 | 0.80848 | 4 | 0.055431
33123 | 9.88 | 1 | 365 | 11.2167 | 0.88386 | 12 | 0.10058
33130 | 6.12 | 1 | 365 | 6.948 | 0.98878 | 7 | 0.9368
32457 | 3.12 | 1 | 365 | 3.5421 | 0.70016 | 4 | 0.24229
33131 | 5.2 | 1 | 365 | 5.9035 | 0.83361 | 6 | 0.73715
33127 | 2.08 | 1 | 365 | 2.3614 | 0.13344 | 2 | 0.49486
32347 | 15.34 | 1 | 365 | 17.4154 | 0.60914 | 18 | 0.024584
33133 | 3.445 | 1 | 365 | 3.9111 | 0.81477 | 4 | 0.72586
33142 | 5.1 | 1 | 365 | 5.79 | 0.49065 | 6 | 0.28066
33147 | 5.46 | 1 | 365 | 6.1987 | 0.72529 | 6 | 0.924
33166 | 12.426 | 1 | 365 | 14.1072 | 0.61546 | 14 | 0.72265
33194 | 9 | 1 | 365 | 10.2177 | 0.86586 | 11 | 0.083524
3349 | 1339.2 | 1 | 365 | 1520.3884 | 0.83997 | 1521 | 0.22837
32824 | 4.16 | 1 | 365 | 4.7228 | 0.26689 | 4 | 0.98972
33208 | 5.13 | 1 | 365 | 5.8241 | 0.59354 | 6 | 0.41761
32369 | 9.1 | 1 | 365 | 10.3312 | 0.20881 | 10 | 0.54001
32845 | 3.64 | 1 | 365 | 4.1325 | 0.48353 | 4 | 0.616
32376 | 8.84 | 1 | 365 | 10.036 | 0.31713 | 10 | 0.35315
32396 | 7.8 | 1 | 365 | 8.8553 | 0.75041 | 9 | 0.60572
32371 | 3.64 | 1 | 365 | 4.1325 | 0.48353 | 4 | 0.616
1562 | 1328.04 | 1 | 365 | 1507.7185 | 0.5663 | 1508 | 0.2848
33217 | 11.44 | 1 | 365 | 12.9878 | 0.23394 | 13 | 0.22172
32406 | 3.64 | 1 | 365 | 4.1325 | 0.48353 | 4 | 0.616
32850 | 5.61 | 1 | 365 | 6.369 | 0.23972 | 6 | 0.60873
32846 | 4.77 | 1 | 365 | 5.4154 | 0.35891 | 5 | 0.77427
32855 | 4.75 | 1 | 365 | 5.3927 | 0.29031 | 5 | 0.68297
32098 | 10.4 | 1 | 365 | 11.8071 | 0.66722 | 12 | 0.47429
32861 | 7.8 | 1 | 365 | 8.8553 | 0.75041 | 9 | 0.60572
32172 | 10.53 | 1 | 365 | 11.9547 | 0.11306 | 12 | 0.067723
32859 | 10.66 | 1 | 365 | 12.1023 | 0.5589 | 12 | 0.66115
32860 | 5.98 | 1 | 365 | 6.7891 | 0.50865 | 7 | 0.29772
33150 | 8.06 | 1 | 365 | 9.1505 | 0.64209 | 9 | 0.79258
32867 | 6.5 | 1 | 365 | 7.3794 | 0.29201 | 7 | 0.67143
32872 | 5.98 | 1 | 365 | 6.7891 | 0.50865 | 7 | 0.29772
33153 | 5.46 | 1 | 365 | 6.1987 | 0.72529 | 6 | 0.924
32878 | 7.28 | 1 | 365 | 8.265 | 0.96705 | 9 | 0.23201
33154 | 7.54 | 1 | 365 | 8.5601 | 0.85873 | 9 | 0.41886
33156 | 4.68 | 1 | 365 | 5.3132 | 0.050247 | 5 | 0.36343
33162 | 4.94 | 1 | 365 | 5.6084 | 0.94193 | 6 | 0.55029
33168 | 11.7 | 1 | 365 | 13.283 | 0.12562 | 13 | 0.40858
33171 | 8.84 | 1 | 365 | 10.036 | 0.31713 | 10 | 0.35315
33175 | 3.9 | 1 | 365 | 4.4277 | 0.37521 | 4 | 0.80286
33178 | 10.07 | 1 | 365 | 11.4324 | 0.53547 | 11 | 0.9679
33181 | 3.64 | 1 | 365 | 4.1325 | 0.48353 | 4 | 0.616
32459 | 7.02 | 1 | 365 | 7.9698 | 0.075371 | 8 | 0.045149
32484 | 5.2 | 1 | 365 | 5.9035 | 0.83361 | 6 | 0.73715
32488 | 7.02 | 1 | 365 | 7.9698 | 0.075371 | 8 | 0.045149
33212 | 9.945 | 1 | 365 | 11.2905 | 0.10678 | 11 | 0.39729
32480 | 2.86 | 1 | 365 | 3.2469 | 0.80848 | 4 | 0.055431
32407 | 13.77 | 1 | 365 | 15.633 | 0.22477 | 15 | 0.85779
33218 | 11.7 | 1 | 365 | 13.283 | 0.12562 | 13 | 0.40858
32524 | 7.02 | 1 | 365 | 7.9698 | 0.075371 | 8 | 0.045149
32533 | 8.32 | 1 | 365 | 9.4457 | 0.53377 | 9 | 0.97944
33223 | 8.58 | 1 | 365 | 9.7408 | 0.42545 | 10 | 0.16629
33222 | 3.18 | 1 | 365 | 3.6102 | 0.90594 | 4 | 0.51618
32543 | 3.64 | 1 | 365 | 4.1325 | 0.48353 | 4 | 0.616
32575 | 10.4 | 1 | 365 | 11.8071 | 0.66722 | 12 | 0.47429
33233 | 3.64 | 1 | 365 | 4.1325 | 0.48353 | 4 | 0.616
33240 | 8.84 | 1 | 365 | 10.036 | 0.31713 | 10 | 0.35315
32580 | 3.12 | 1 | 365 | 3.5421 | 0.70016 | 4 | 0.24229
33235 | 9.88 | 1 | 365 | 11.2167 | 0.88386 | 12 | 0.10058
33234 | 4.42 | 1 | 365 | 5.018 | 0.15857 | 5 | 0.17658
33226 | 2.34 | 1 | 365 | 2.6566 | 0.025124 | 2 | 0.68172
33245 | 3.9 | 1 | 365 | 4.4277 | 0.37521 | 4 | 0.80286
33272 | 10.66 | 1 | 365 | 12.1023 | 0.5589 | 12 | 0.66115
33250 | 7.8 | 1 | 365 | 8.8553 | 0.75041 | 9 | 0.60572
33293 | 11.18 | 1 | 365 | 12.6926 | 0.34226 | 13 | 0.034866
33294 | 3.12 | 1 | 365 | 3.5421 | 0.70016 | 4 | 0.24229
33254 | 5.2 | 1 | 365 | 5.9035 | 0.83361 | 6 | 0.73715
33297 | 7.8 | 1 | 365 | 8.8553 | 0.75041 | 9 | 0.60572
33302 | 7.02 | 1 | 365 | 7.9698 | 0.075371 | 8 | 0.045149
33298 | 5.98 | 1 | 365 | 6.7891 | 0.50865 | 7 | 0.29772
33308 | 4.68 | 1 | 365 | 5.3132 | 0.050247 | 5 | 0.36343
33280 | 4.94 | 1 | 365 | 5.6084 | 0.94193 | 6 | 0.55029
32534 | 9.88 | 1 | 365 | 11.2167 | 0.88386 | 12 | 0.10058
33312 | 4.94 | 1 | 365 | 5.6084 | 0.94193 | 6 | 0.55029
32544 | 13 | 1 | 365 | 14.7588 | 0.58402 | 15 | 0.34287
33259 | 8.58 | 1 | 365 | 9.7408 | 0.42545 | 10 | 0.16629
33314 | 8.58 | 1 | 365 | 9.7408 | 0.42545 | 10 | 0.16629
33251 | 6.5 | 1 | 365 | 7.3794 | 0.29201 | 7 | 0.67143
33316 | 6.36 | 1 | 365 | 7.2205 | 0.81187 | 8 | 0.032357
33246 | 3.12 | 1 | 365 | 3.5421 | 0.70016 | 4 | 0.24229
33318 | 7.54 | 1 | 365 | 8.5601 | 0.85873 | 9 | 0.41886
33264 | 3.12 | 1 | 365 | 3.5421 | 0.70016 | 4 | 0.24229
32574 | 2.6 | 1 | 365 | 2.9518 | 0.9168 | 3 | 0.86857
33263 | 3.9 | 1 | 365 | 4.4277 | 0.37521 | 4 | 0.80286
33313 | 6.76 | 1 | 365 | 7.6746 | 0.18369 | 7 | 0.85829
32569 | 6.24 | 1 | 365 | 7.0842 | 0.40033 | 7 | 0.48458
33221 | 6.5 | 1 | 365 | 7.3794 | 0.29201 | 7 | 0.67143
33320 | 5.46 | 1 | 365 | 6.1987 | 0.72529 | 6 | 0.924
32578 | 8.32 | 1 | 365 | 9.4457 | 0.53377 | 9 | 0.97944
33257 | 10.92 | 1 | 365 | 12.3974 | 0.45058 | 12 | 0.84801
32884 | 8.06 | 1 | 365 | 9.1505 | 0.64209 | 9 | 0.79258
32888 | 4.335 | 1 | 365 | 4.9215 | 0.86706 | 5 | 0.78856
32889 | 7.28 | 1 | 365 | 8.265 | 0.96705 | 9 | 0.23201
32893 | 4.42 | 1 | 365 | 5.018 | 0.15857 | 5 | 0.17658
32896 | 4.94 | 1 | 365 | 5.6084 | 0.94193 | 6 | 0.55029
33321 | 8.745 | 1 | 365 | 9.9282 | 0.99133 | 10 | 0.91949
32404 | 13.52 | 1 | 365 | 15.3492 | 0.36738 | 15 | 0.71658
33325 | 7.28 | 1 | 365 | 8.265 | 0.96705 | 9 | 0.23201
33323 | 8.32 | 1 | 365 | 9.4457 | 0.53377 | 9 | 0.97944
32414 | 9.88 | 1 | 365 | 11.2167 | 0.88386 | 12 | 0.10058
33327 | 10.66 | 1 | 365 | 12.1023 | 0.5589 | 12 | 0.66115
33332 | 13.26 | 1 | 365 | 15.054 | 0.4757 | 15 | 0.52973
33336 | 8.06 | 1 | 365 | 9.1505 | 0.64209 | 9 | 0.79258
33455 | 7.54 | 1 | 365 | 8.5601 | 0.85873 | 9 | 0.41886
33338 | 4.77 | 1 | 365 | 5.4154 | 0.35891 | 5 | 0.77427
33333 | 6.76 | 1 | 365 | 7.6746 | 0.18369 | 7 | 0.85829
33456 | 6.12 | 1 | 365 | 6.948 | 0.98878 | 7 | 0.9368
32593 | 7.8 | 1 | 365 | 8.8553 | 0.75041 | 9 | 0.60572
33466 | 8.06 | 1 | 365 | 9.1505 | 0.64209 | 9 | 0.79258
32646 | 4.94 | 1 | 365 | 5.6084 | 0.94193 | 6 | 0.55029
33471 | 2.08 | 1 | 365 | 2.3614 | 0.13344 | 2 | 0.49486
32653 | 2.86 | 1 | 365 | 3.2469 | 0.80848 | 4 | 0.055431
33470 | 9.62 | 1 | 365 | 10.9215 | 0.99217 | 11 | 0.91372
32606 | 8.58 | 1 | 365 | 9.7408 | 0.42545 | 10 | 0.16629
33399 | 10.335 | 1 | 365 | 11.7333 | 0.4443 | 12 | 0.17758
33475 | 6.24 | 1 | 365 | 7.0842 | 0.40033 | 7 | 0.48458
32660 | 5.46 | 1 | 365 | 6.1987 | 0.72529 | 6 | 0.924
33385 | 4.24 | 1 | 365 | 4.8137 | 0.54125 | 5 | 0.3549
33343 | 7.8 | 1 | 365 | 8.8553 | 0.75041 | 9 | 0.60572
31098 | 8.58 | 1 | 365 | 9.7408 | 0.42545 | 10 | 0.16629
31100 | 11.96 | 1 | 365 | 13.5781 | 0.017298 | 13 | 0.59544
31107 | 7.8 | 1 | 365 | 8.8553 | 0.75041 | 9 | 0.60572
31108 | 2.08 | 1 | 365 | 2.3614 | 0.13344 | 2 | 0.49486
33417 | 6.095 | 1 | 365 | 6.9196 | 0.90305 | 7 | 0.82268
33478 | 3.9 | 1 | 365 | 4.4277 | 0.37521 | 4 | 0.80286
31111 | 7.8 | 1 | 365 | 8.8553 | 0.75041 | 9 | 0.60572
33480 | 9.88 | 1 | 365 | 11.2167 | 0.88386 | 12 | 0.10058
31120 | 8.06 | 1 | 365 | 9.1505 | 0.64209 | 9 | 0.79258
33341 | 7.54 | 1 | 365 | 8.5601 | 0.85873 | 9 | 0.41886
31131 | 7.8 | 1 | 365 | 8.8553 | 0.75041 | 9 | 0.60572
33481 | 9.1 | 1 | 365 | 10.3312 | 0.20881 | 10 | 0.54001
33482 | 2.6 | 1 | 365 | 2.9518 | 0.9168 | 3 | 0.86857
33483 | 2.34 | 1 | 365 | 2.6566 | 0.025124 | 2 | 0.68172
33465 | 9.36 | 1 | 365 | 10.6264 | 0.10049 | 10 | 0.72686
33436 | 7.02 | 1 | 365 | 7.9698 | 0.075371 | 8 | 0.045149
31503 | 9.36 | 1 | 365 | 10.6264 | 0.10049 | 10 | 0.72686
33337 | 7.28 | 1 | 365 | 8.265 | 0.96705 | 9 | 0.23201
33488 | 6.72 | 1 | 365 | 7.6292 | 0.046509 | 7 | 0.6757
33495 | 8.68 | 1 | 365 | 9.8544 | 0.76841 | 10 | 0.62278
33344 | 5.98 | 1 | 365 | 6.7891 | 0.50865 | 7 | 0.29772
33492 | 6.44 | 1 | 365 | 7.3113 | 0.086238 | 7 | 0.39754
29460 | 7.8 | 1 | 365 | 8.8553 | 0.75041 | 9 | 0.60572
33503 | 7.84 | 1 | 365 | 8.9007 | 0.88759 | 9 | 0.78831
33366 | 8.84 | 1 | 365 | 10.036 | 0.31713 | 10 | 0.35315
30181 | 8.745 | 1 | 365 | 9.9282 | 0.99133 | 10 | 0.91949
33374 | 8.525 | 1 | 365 | 9.6784 | 0.23683 | 9 | 0.91523
33506 | 5.72 | 1 | 365 | 6.4939 | 0.61697 | 7 | 0.11086
30656 | 8.06 | 1 | 365 | 9.1505 | 0.64209 | 9 | 0.79258
33513 | 5.2 | 1 | 365 | 5.9035 | 0.83361 | 6 | 0.73715
33382 | 5.61 | 1 | 365 | 6.369 | 0.23972 | 6 | 0.60873
33514 | 7.02 | 1 | 365 | 7.9698 | 0.075371 | 8 | 0.045149
30650 | 5.72 | 1 | 365 | 6.4939 | 0.61697 | 7 | 0.11086
33387 | 11.76 | 1 | 365 | 13.3511 | 0.33139 | 13 | 0.68247
28741 | 10.4 | 1 | 365 | 11.8071 | 0.66722 | 12 | 0.47429
33351 | 9.6 | 1 | 365 | 10.8988 | 0.92358 | 11 | 0.82243
32502 | 5.98 | 1 | 365 | 6.7891 | 0.50865 | 7 | 0.29772
33516 | 8.58 | 1 | 365 | 9.7408 | 0.42545 | 10 | 0.16629
32199 | 13 | 1 | 365 | 14.7588 | 0.58402 | 15 | 0.34287
33518 | 9.36 | 1 | 365 | 10.6264 | 0.10049 | 10 | 0.72686
32706 | 6.76 | 1 | 365 | 7.6746 | 0.18369 | 7 | 0.85829
33521 | 6.24 | 1 | 365 | 7.0842 | 0.40033 | 7 | 0.48458
32880 | 5.46 | 1 | 365 | 6.1987 | 0.72529 | 6 | 0.924
32708 | 9.36 | 1 | 365 | 10.6264 | 0.10049 | 10 | 0.72686
33524 | 8.68 | 1 | 365 | 9.8544 | 0.76841 | 10 | 0.62278
33525 | 9.62 | 1 | 365 | 10.9215 | 0.99217 | 11 | 0.91372
33509 | 15.045 | 1 | 365 | 17.0805 | 0.59743 | 17 | 0.67796
32710 | 4.94 | 1 | 365 | 5.6084 | 0.94193 | 6 | 0.55029
33141 | 6.24 | 1 | 365 | 7.0842 | 0.40033 | 7 | 0.48458
33526 | 7.02 | 1 | 365 | 7.9698 | 0.075371 | 8 | 0.045149
32838 | 2.86 | 1 | 365 | 3.2469 | 0.80848 | 4 | 0.055431
33265 | 9.36 | 1 | 365 | 10.6264 | 0.10049 | 10 | 0.72686
32776 | 4.94 | 1 | 365 | 5.6084 | 0.94193 | 6 | 0.55029
30828 | 5.2 | 1 | 365 | 5.9035 | 0.83361 | 6 | 0.73715
32749 | 7.54 | 1 | 365 | 8.5601 | 0.85873 | 9 | 0.41886
33522 | 10.66 | 1 | 365 | 12.1023 | 0.5589 | 12 | 0.66115
33530 | 6.72 | 1 | 365 | 7.6292 | 0.046509 | 7 | 0.6757
33339 | 9.1 | 1 | 365 | 10.3312 | 0.20881 | 10 | 0.54001
33350 | 13 | 1 | 365 | 14.7588 | 0.58402 | 15 | 0.34287
33347 | 2.6 | 1 | 365 | 2.9518 | 0.9168 | 3 | 0.86857
33334 | 3.12 | 1 | 365 | 3.5421 | 0.70016 | 4 | 0.24229
33342 | 11.18 | 1 | 365 | 12.6926 | 0.34226 | 13 | 0.034866
33357 | 4.42 | 1 | 365 | 5.018 | 0.15857 | 5 | 0.17658
33352 | 10.71 | 1 | 365 | 12.159 | 0.73037 | 12 | 0.88939
33354 | 9.36 | 1 | 365 | 10.6264 | 0.10049 | 10 | 0.72686
33362 | 4.42 | 1 | 365 | 5.018 | 0.15857 | 5 | 0.17658
33358 | 7.02 | 1 | 365 | 7.9698 | 0.075371 | 8 | 0.045149
33431 | 8.58 | 1 | 365 | 9.7408 | 0.42545 | 10 | 0.16629
33461 | 13.52 | 1 | 365 | 15.3492 | 0.36738 | 15 | 0.71658
33353 | 5.98 | 1 | 365 | 6.7891 | 0.50865 | 7 | 0.29772
33372 | 3.64 | 1 | 365 | 4.1325 | 0.48353 | 4 | 0.616
33371 | 9.1 | 1 | 365 | 10.3312 | 0.20881 | 10 | 0.54001
33349 | 3.12 | 1 | 365 | 3.5421 | 0.70016 | 4 | 0.24229
33378 | 15.105 | 1 | 365 | 17.1486 | 0.8032 | 17 | 0.95185
33379 | 8.84 | 1 | 365 | 10.036 | 0.31713 | 10 | 0.35315
33386 | 7.155 | 1 | 365 | 8.123 | 0.53836 | 8 | 0.6614
33381 | 7.685 | 1 | 365 | 8.7247 | 0.35601 | 9 | 0.080765
33368 | 4.42 | 1 | 365 | 5.018 | 0.15857 | 5 | 0.17658
33529 | 4.16 | 1 | 365 | 4.7228 | 0.26689 | 4 | 0.98972
33535 | 6.44 | 1 | 365 | 7.3113 | 0.086238 | 7 | 0.39754
32780 | 6.76 | 1 | 365 | 7.6746 | 0.18369 | 7 | 0.85829
33540 | 7 | 1 | 365 | 7.9471 | 0.00678 | 7 | 0.95385
32803 | 6.24 | 1 | 365 | 7.0842 | 0.40033 | 7 | 0.48458
33542 | 11.2 | 1 | 365 | 12.7153 | 0.41085 | 13 | 0.12616
33388 | 7.54 | 1 | 365 | 8.5601 | 0.85873 | 9 | 0.41886
33392 | 8.06 | 1 | 365 | 9.1505 | 0.64209 | 9 | 0.79258
33389 | 10.66 | 1 | 365 | 12.1023 | 0.5589 | 12 | 0.66115
33406 | 7.02 | 1 | 365 | 7.9698 | 0.075371 | 8 | 0.045149
33405 | 4.68 | 1 | 365 | 5.3132 | 0.050247 | 5 | 0.36343
33397 | 9.36 | 1 | 365 | 10.6264 | 0.10049 | 10 | 0.72686
33408 | 2.805 | 1 | 365 | 3.1845 | 0.61986 | 3 | 0.80436
33414 | 5.72 | 1 | 365 | 6.4939 | 0.61697 | 7 | 0.11086
33415 | 4.16 | 1 | 365 | 4.7228 | 0.26689 | 4 | 0.98972
33412 | 12.74 | 1 | 365 | 14.4637 | 0.69234 | 15 | 0.15601
33419 | 2.08 | 1 | 365 | 2.3614 | 0.13344 | 2 | 0.49486
33422 | 7.8 | 1 | 365 | 8.8553 | 0.75041 | 9 | 0.60572
33428 | 4.42 | 1 | 365 | 5.018 | 0.15857 | 5 | 0.17658
33427 | 10.4 | 1 | 365 | 11.8071 | 0.66722 | 12 | 0.47429
33429 | 3.38 | 1 | 365 | 3.8373 | 0.59185 | 4 | 0.42915
33463 | 7.54 | 1 | 365 | 8.5601 | 0.85873 | 9 | 0.41886
33433 | 3.9 | 1 | 365 | 4.4277 | 0.37521 | 4 | 0.80286
33537 | 5.46 | 1 | 365 | 6.1987 | 0.72529 | 6 | 0.924
33237 | 4.68 | 1 | 365 | 5.3132 | 0.050247 | 5 | 0.36343
33536 | 12.72 | 1 | 365 | 14.441 | 0.62375 | 15 | 0.064714
33426 | 6.24 | 1 | 365 | 7.0842 | 0.40033 | 7 | 0.48458
33544 | 6.24 | 1 | 365 | 7.0842 | 0.40033 | 7 | 0.48458
33587 | 6.24 | 1 | 365 | 7.0842 | 0.40033 | 7 | 0.48458
33553 | 9.8 | 1 | 365 | 11.1259 | 0.60949 | 11 | 0.73539
33588 | 4.88 | 1 | 365 | 5.5402 | 0.73616 | 6 | 0.2764
33594 | 7.41 | 1 | 365 | 8.4125 | 0.41289 | 8 | 0.82543
33601 | 12.6 | 1 | 365 | 14.3047 | 0.2122 | 14 | 0.51693
33613 | 8.936 | 1 | 365 | 10.145 | 0.64637 | 10 | 0.79137
33645 | 3.98 | 1 | 365 | 4.5185 | 0.64957 | 5 | 0.16805
33209 | 10.4 | 1 | 365 | 11.8071 | 0.66722 | 12 | 0.47429
33211 | 8.06 | 1 | 365 | 9.1505 | 0.64209 | 9 | 0.79258
33666 | 10.725 | 1 | 365 | 12.176 | 0.78182 | 12 | 0.95787
33550 | 6.24 | 1 | 365 | 7.0842 | 0.40033 | 7 | 0.48458
33683 | 4.845 | 1 | 365 | 5.5005 | 0.61612 | 6 | 0.11663
33555 | 11.66 | 1 | 365 | 13.2376 | 0.98844 | 14 | 0.22599
33560 | 6.5 | 1 | 365 | 7.3794 | 0.29201 | 7 | 0.67143
33699 | 4.95 | 1 | 365 | 5.6197 | 0.97622 | 6 | 0.59594
33561 | 5.035 | 1 | 365 | 5.7162 | 0.26773 | 5 | 0.98395
33707 | 3.64 | 1 | 365 | 4.1325 | 0.48353 | 4 | 0.616
33566 | 8.96 | 1 | 365 | 10.1723 | 0.72868 | 10 | 0.90093
33702 | 8.32 | 1 | 365 | 9.4457 | 0.53377 | 9 | 0.97944
33710 | 11.73 | 1 | 365 | 13.317 | 0.2285 | 13 | 0.54553
33559 | 7.65 | 1 | 365 | 8.685 | 0.23598 | 8 | 0.921
32616 | 5.2 | 1 | 365 | 5.9035 | 0.83361 | 6 | 0.73715
33053 | 7.54 | 1 | 365 | 8.5601 | 0.85873 | 9 | 0.41886
33239 | 5.2 | 1 | 365 | 5.9035 | 0.83361 | 6 | 0.73715
33279 | 6.885 | 1 | 365 | 7.8165 | 0.61238 | 8 | 0.4289
33055 | 5.46 | 1 | 365 | 6.1987 | 0.72529 | 6 | 0.924
33562 | 7.41 | 1 | 365 | 8.4125 | 0.41289 | 8 | 0.82543
33266 | 6.76 | 1 | 365 | 7.6746 | 0.18369 | 7 | 0.85829
33688 | 8.91 | 1 | 365 | 10.1155 | 0.5572 | 10 | 0.67269
33569 | 5.04 | 1 | 365 | 5.7219 | 0.28488 | 6 | 0.0067734
33571 | 9.62 | 1 | 365 | 10.9215 | 0.99217 | 11 | 0.91372
33271 | 5.2 | 1 | 365 | 5.9035 | 0.83361 | 6 | 0.73715
33568 | 7.65 | 1 | 365 | 8.685 | 0.23598 | 8 | 0.921
33300 | 6.24 | 1 | 365 | 7.0842 | 0.40033 | 7 | 0.48458
33576 | 8.415 | 1 | 365 | 9.5535 | 0.85958 | 10 | 0.41309
33585 | 11.44 | 1 | 365 | 12.9878 | 0.23394 | 13 | 0.22172
33573 | 3.64 | 1 | 365 | 4.1325 | 0.48353 | 4 | 0.616
33589 | 4.16 | 1 | 365 | 4.7228 | 0.26689 | 4 | 0.98972
33580 | 4.16 | 1 | 365 | 4.7228 | 0.26689 | 4 | 0.98972
33592 | 5.565 | 1 | 365 | 6.3179 | 0.08539 | 6 | 0.40331
33581 | 3.12 | 1 | 365 | 3.5421 | 0.70016 | 4 | 0.24229
33595 | 5.72 | 1 | 365 | 6.4939 | 0.61697 | 7 | 0.11086
33596 | 8.32 | 1 | 365 | 9.4457 | 0.53377 | 9 | 0.97944
33052 | 5.46 | 1 | 365 | 6.1987 | 0.72529 | 6 | 0.924
33598 | 5.98 | 1 | 365 | 6.7891 | 0.50865 | 7 | 0.29772
33591 | 7.54 | 1 | 365 | 8.5601 | 0.85873 | 9 | 0.41886
33577 | 5.83 | 1 | 365 | 6.6188 | 0.99422 | 7 | 0.61299
33600 | 4.77 | 1 | 365 | 5.4154 | 0.35891 | 5 | 0.77427
33572 | 9.88 | 1 | 365 | 11.2167 | 0.88386 | 12 | 0.10058
33606 | 8.925 | 1 | 365 | 10.1325 | 0.60864 | 10 | 0.74116
33583 | 12.74 | 1 | 365 | 14.4637 | 0.69234 | 15 | 0.15601
33604 | 10.4 | 1 | 365 | 11.8071 | 0.66722 | 12 | 0.47429
33582 | 15 | 1 | 365 | 17.0294 | 0.4431 | 17 | 0.47254
33612 | 5.2 | 1 | 365 | 5.9035 | 0.83361 | 6 | 0.73715
33256 | 3.64 | 1 | 365 | 4.1325 | 0.48353 | 4 | 0.616
33614 | 9.1 | 1 | 365 | 10.3312 | 0.20881 | 10 | 0.54001
33615 | 5.72 | 1 | 365 | 6.4939 | 0.61697 | 7 | 0.11086
33608 | 6.24 | 1 | 365 | 7.0842 | 0.40033 | 7 | 0.48458
33620 | 8.48 | 1 | 365 | 9.6273 | 0.082499 | 9 | 0.70981
33303 | 7.8 | 1 | 365 | 8.8553 | 0.75041 | 9 | 0.60572
33621 | 4.24 | 1 | 365 | 4.8137 | 0.54125 | 5 | 0.3549
33724 | 4.16 | 1 | 365 | 4.7228 | 0.26689 | 4 | 0.98972
33622 | 9.36 | 1 | 365 | 10.6264 | 0.10049 | 10 | 0.72686
33627 | 5.72 | 1 | 365 | 6.4939 | 0.61697 | 7 | 0.11086
33726 | 4.94 | 1 | 365 | 5.6084 | 0.94193 | 6 | 0.55029
33617 | 3.18 | 1 | 365 | 3.6102 | 0.90594 | 4 | 0.51618
33723 | 10.53 | 1 | 365 | 11.9547 | 0.11306 | 12 | 0.067723
33624 | 11.44 | 1 | 365 | 12.9878 | 0.23394 | 13 | 0.22172
33728 | 4.16 | 1 | 365 | 4.7228 | 0.26689 | 4 | 0.98972
33628 | 2.6 | 1 | 365 | 2.9518 | 0.9168 | 3 | 0.86857
33625 | 8.32 | 1 | 365 | 9.4457 | 0.53377 | 9 | 0.97944
33626 | 10.07 | 1 | 365 | 11.4324 | 0.53547 | 11 | 0.9679
33632 | 13.26 | 1 | 365 | 15.054 | 0.4757 | 15 | 0.52973
33730 | 7.95 | 1 | 365 | 9.0256 | 0.26484 | 9 | 0.29045
33634 | 10.66 | 1 | 365 | 12.1023 | 0.5589 | 12 | 0.66115
33732 | 4.24 | 1 | 365 | 4.8137 | 0.54125 | 5 | 0.3549
33642 | 11.22 | 1 | 365 | 12.738 | 0.47944 | 13 | 0.21746
33633 | 9.62 | 1 | 365 | 10.9215 | 0.99217 | 11 | 0.91372
33735 | 9.62 | 1 | 365 | 10.9215 | 0.99217 | 11 | 0.91372
33636 | 2.34 | 1 | 365 | 2.6566 | 0.025124 | 2 | 0.68172
33736 | 5.2 | 1 | 365 | 5.9035 | 0.83361 | 6 | 0.73715
33739 | 4.42 | 1 | 365 | 5.018 | 0.15857 | 5 | 0.17658
33296 | 8.32 | 1 | 365 | 9.4457 | 0.53377 | 9 | 0.97944
33346 | 6.76 | 1 | 365 | 7.6746 | 0.18369 | 7 | 0.85829
33307 | 5.46 | 1 | 365 | 6.1987 | 0.72529 | 6 | 0.924
33761 | 3.12 | 1 | 365 | 3.5421 | 0.70016 | 4 | 0.24229
33765 | 6.5 | 1 | 365 | 7.3794 | 0.29201 | 7 | 0.67143
33315 | 5.72 | 1 | 365 | 6.4939 | 0.61697 | 7 | 0.11086
33647 | 11.96 | 1 | 365 | 13.5781 | 0.017298 | 13 | 0.59544
33767 | 9.36 | 1 | 365 | 10.6264 | 0.10049 | 10 | 0.72686
33772 | 7.54 | 1 | 365 | 8.5601 | 0.85873 | 9 | 0.41886
32714 | 6.5 | 1 | 365 | 7.3794 | 0.29201 | 7 | 0.67143
30365 | 11.44 | 1 | 365 | 12.9878 | 0.23394 | 13 | 0.22172
33648 | 7.02 | 1 | 365 | 7.9698 | 0.075371 | 8 | 0.045149
33651 | 9.945 | 1 | 365 | 11.2905 | 0.10678 | 11 | 0.39729
33654 | 8.06 | 1 | 365 | 9.1505 | 0.64209 | 9 | 0.79258
33657 | 8.58 | 1 | 365 | 9.7408 | 0.42545 | 10 | 0.16629
33659 | 9.435 | 1 | 365 | 10.7115 | 0.35771 | 11 | 0.069228
33660 | 11.925 | 1 | 365 | 13.5384 | 0.89726 | 14 | 0.43567
33665 | 3.64 | 1 | 365 | 4.1325 | 0.48353 | 4 | 0.616
33661 | 6.24 | 1 | 365 | 7.0842 | 0.40033 | 7 | 0.48458
33668 | 12.74 | 1 | 365 | 14.4637 | 0.69234 | 15 | 0.15601
33672 | 3.315 | 1 | 365 | 3.7635 | 0.36893 | 4 | 0.13243
33674 | 9.88 | 1 | 365 | 11.2167 | 0.88386 | 12 | 0.10058
33685 | 5.46 | 1 | 365 | 6.1987 | 0.72529 | 6 | 0.924
33684 | 8.32 | 1 | 365 | 9.4457 | 0.53377 | 9 | 0.97944
33694 | 7.56 | 1 | 365 | 8.5828 | 0.92732 | 9 | 0.51016
33686 | 9.1 | 1 | 365 | 10.3312 | 0.20881 | 10 | 0.54001
33687 | 9.1 | 1 | 365 | 10.3312 | 0.20881 | 10 | 0.54001
33691 | 2.915 | 1 | 365 | 3.3094 | 0.99711 | 4 | 0.3065
33698 | 4.16 | 1 | 365 | 4.7228 | 0.26689 | 4 | 0.98972
33709 | 7.54 | 1 | 365 | 8.5601 | 0.85873 | 9 | 0.41886
33705 | 8.745 | 1 | 365 | 9.9282 | 0.99133 | 10 | 0.91949
33704 | 8.58 | 1 | 365 | 9.7408 | 0.42545 | 10 | 0.16629
33703 | 6.89 | 1 | 365 | 7.8222 | 0.62953 | 8 | 0.45172
33706 | 8.32 | 1 | 365 | 9.4457 | 0.53377 | 9 | 0.97944
33708 | 8.215 | 1 | 365 | 9.3265 | 0.17367 | 9 | 0.50013
33711 | 11.44 | 1 | 365 | 12.9878 | 0.23394 | 13 | 0.22172
33713 | 4.505 | 1 | 365 | 5.1145 | 0.45008 | 5 | 0.56459
33714 | 10.4 | 1 | 365 | 11.8071 | 0.66722 | 12 | 0.47429
33701 | 8.84 | 1 | 365 | 10.036 | 0.31713 | 10 | 0.35315
33712 | 12.48 | 1 | 365 | 14.1685 | 0.80066 | 14 | 0.96915
33715 | 9.88 | 1 | 365 | 11.2167 | 0.88386 | 12 | 0.10058
33716 | 11.7 | 1 | 365 | 13.283 | 0.12562 | 13 | 0.40858
33719 | 10.66 | 1 | 365 | 12.1023 | 0.5589 | 12 | 0.66115
33717 | 7.54 | 1 | 365 | 8.5601 | 0.85873 | 9 | 0.41886
33722 | 10.92 | 1 | 365 | 12.3974 | 0.45058 | 12 | 0.84801
34091 | 3.02 | 1 | 365 | 3.4286 | 0.35721 | 3 | 0.7858
34106 | 8.07 | 1 | 365 | 9.1618 | 0.67639 | 9 | 0.83823
34113 | 5.98 | 1 | 365 | 6.7891 | 0.50865 | 7 | 0.29772
34133 | 3.3 | 1 | 365 | 3.7465 | 0.31748 | 4 | 0.063959
34139 | 9.62 | 1 | 365 | 10.9215 | 0.99217 | 11 | 0.91372
34146 | 4.125 | 1 | 365 | 4.6831 | 0.14685 | 4 | 0.82995
34153 | 7.8 | 1 | 365 | 8.8553 | 0.75041 | 9 | 0.60572
34163 | 6.6 | 1 | 365 | 7.493 | 0.63496 | 8 | 0.12792
34169 | 8.8 | 1 | 365 | 9.9906 | 0.17995 | 10 | 0.17056
31711 | 117.72 | 0.9 | 365 | 120.2823 | 0.3529 | 120 | 0.63524
34173 | 7 | 1 | 365 | 7.9471 | 0.00678 | 7 | 0.95385
34189 | 5.88 | 1 | 365 | 6.6755 | 0.1657 | 6 | 0.84124
34192 | 7.84 | 1 | 365 | 8.9007 | 0.88759 | 9 | 0.78831
34200 | 6.72 | 1 | 365 | 7.6292 | 0.046509 | 7 | 0.6757
34202 | 6.72 | 1 | 365 | 7.6292 | 0.046509 | 7 | 0.6757
34205 | 10.64 | 1 | 365 | 12.0795 | 0.49031 | 12 | 0.56986
34170 | 9.9 | 1 | 365 | 11.2394 | 0.95245 | 12 | 0.19188
34282 | 12.48 | 1 | 365 | 14.1685 | 0.80066 | 14 | 0.96915
34084 | 6.24 | 1 | 365 | 7.0842 | 0.40033 | 7 | 0.48458
34093 | 5.565 | 1 | 365 | 6.3179 | 0.08539 | 6 | 0.40331
34092 | 2.6 | 1 | 365 | 2.9518 | 0.9168 | 3 | 0.86857
33962 | 9.45 | 1 | 365 | 10.7285 | 0.40915 | 11 | 0.1377
34094 | 9.36 | 1 | 365 | 10.6264 | 0.10049 | 10 | 0.72686
34098 | 11.7 | 1 | 365 | 13.283 | 0.12562 | 13 | 0.40858
34097 | 4.68 | 1 | 365 | 5.3132 | 0.050247 | 5 | 0.36343
31125 | 7.02 | 1 | 365 | 7.9698 | 0.075371 | 8 | 0.045149
34107 | 4.16 | 1 | 365 | 4.7228 | 0.26689 | 4 | 0.98972
34124 | 5.2 | 1 | 365 | 5.9035 | 0.83361 | 6 | 0.73715
34127 | 9.1 | 1 | 365 | 10.3312 | 0.20881 | 10 | 0.54001
34120 | 4.42 | 1 | 365 | 5.018 | 0.15857 | 5 | 0.17658
34126 | 5.46 | 1 | 365 | 6.1987 | 0.72529 | 6 | 0.924
34138 | 4.94 | 1 | 365 | 5.6084 | 0.94193 | 6 | 0.55029
34137 | 8.06 | 1 | 365 | 9.1505 | 0.64209 | 9 | 0.79258
34131 | 6 | 1 | 365 | 6.8118 | 0.57724 | 7 | 0.38902
34134 | 7.8 | 1 | 365 | 8.8553 | 0.75041 | 9 | 0.60572
34143 | 5.45 | 1 | 365 | 6.1874 | 0.69099 | 6 | 0.87836
34150 | 4.05 | 1 | 365 | 4.5979 | 0.88964 | 5 | 0.48759
34152 | 7.54 | 1 | 365 | 8.5601 | 0.85873 | 9 | 0.41886
34151 | 5.98 | 1 | 365 | 6.7891 | 0.50865 | 7 | 0.29772
34159 | 11.7 | 1 | 365 | 13.283 | 0.12562 | 13 | 0.40858
34161 | 6.24 | 1 | 365 | 7.0842 | 0.40033 | 7 | 0.48458
34147 | 9.36 | 1 | 365 | 10.6264 | 0.10049 | 10 | 0.72686
34165 | 4.94 | 1 | 365 | 5.6084 | 0.94193 | 6 | 0.55029
34164 | 5.72 | 1 | 365 | 6.4939 | 0.61697 | 7 | 0.11086
30240 | 2.6 | 1 | 365 | 2.9518 | 0.9168 | 3 | 0.86857
34171 | 6.5 | 1 | 365 | 7.3794 | 0.29201 | 7 | 0.67143
33618 | 6.24 | 1 | 365 | 7.0842 | 0.40033 | 7 | 0.48458
30688 | 3.12 | 1 | 365 | 3.5421 | 0.70016 | 4 | 0.24229
33597 | 8.32 | 1 | 365 | 9.4457 | 0.53377 | 9 | 0.97944
34179 | 2.86 | 1 | 365 | 3.2469 | 0.80848 | 4 | 0.055431
30375 | 10.335 | 1 | 365 | 11.7333 | 0.4443 | 12 | 0.17758
34180 | 3.975 | 1 | 365 | 4.5128 | 0.63242 | 5 | 0.14522
34185 | 6.24 | 1 | 365 | 7.0842 | 0.40033 | 7 | 0.48458
30849 | 9.01 | 1 | 365 | 10.229 | 0.90016 | 11 | 0.12917
34186 | 3.38 | 1 | 365 | 3.8373 | 0.59185 | 4 | 0.42915
34194 | 10.4 | 1 | 365 | 11.8071 | 0.66722 | 12 | 0.47429
33335 | 9.1 | 1 | 365 | 10.3312 | 0.20881 | 10 | 0.54001
28296 | 5.98 | 1 | 365 | 6.7891 | 0.50865 | 7 | 0.29772
33857 | 9.945 | 1 | 365 | 11.2905 | 0.10678 | 11 | 0.39729
33013 | 4.2 | 1 | 365 | 4.7682 | 0.40407 | 5 | 0.17231
33844 | 9.1 | 1 | 365 | 10.3312 | 0.20881 | 10 | 0.54001
33841 | 4.68 | 1 | 365 | 5.3132 | 0.050247 | 5 | 0.36343
33845 | 3.64 | 1 | 365 | 4.1325 | 0.48353 | 4 | 0.616
33852 | 4.58 | 1 | 365 | 5.1997 | 0.70729 | 5 | 0.90695
33877 | 4.68 | 1 | 365 | 5.3132 | 0.050247 | 5 | 0.36343
33776 | 6.24 | 1 | 365 | 7.0842 | 0.40033 | 7 | 0.48458
33785 | 5.565 | 1 | 365 | 6.3179 | 0.08539 | 6 | 0.40331
33793 | 7.28 | 1 | 365 | 8.265 | 0.96705 | 9 | 0.23201
33797 | 14.025 | 1 | 365 | 15.9225 | 0.099299 | 16 | 0.021825
33803 | 2.08 | 1 | 365 | 2.3614 | 0.13344 | 2 | 0.49486
33806 | 12.495 | 1 | 365 | 14.1855 | 0.8521 | 15 | 0.037626
33814 | 8.84 | 1 | 365 | 10.036 | 0.31713 | 10 | 0.35315
33811 | 8.58 | 1 | 365 | 9.7408 | 0.42545 | 10 | 0.16629
33819 | 2.6 | 1 | 365 | 2.9518 | 0.9168 | 3 | 0.86857
33826 | 8.84 | 1 | 365 | 10.036 | 0.31713 | 10 | 0.35315
33827 | 7.8 | 1 | 365 | 8.8553 | 0.75041 | 9 | 0.60572
33828 | 14.04 | 1 | 365 | 15.9396 | 0.15074 | 16 | 0.090297
33832 | 7.65 | 1 | 365 | 8.685 | 0.23598 | 8 | 0.921
33837 | 4.68 | 1 | 365 | 5.3132 | 0.050247 | 5 | 0.36343
34198 | 7.28 | 1 | 365 | 8.265 | 0.96705 | 9 | 0.23201
33846 | 5.2 | 1 | 365 | 5.9035 | 0.83361 | 6 | 0.73715
33851 | 9.1 | 1 | 365 | 10.3312 | 0.20881 | 10 | 0.54001
34196 | 5.98 | 1 | 365 | 6.7891 | 0.50865 | 7 | 0.29772
33848 | 3.64 | 1 | 365 | 4.1325 | 0.48353 | 4 | 0.616
34204 | 4.68 | 1 | 365 | 5.3132 | 0.050247 | 5 | 0.36343
33855 | 6.5 | 1 | 365 | 7.3794 | 0.29201 | 7 | 0.67143
33858 | 5.83 | 1 | 365 | 6.6188 | 0.99422 | 7 | 0.61299
33856 | 9.36 | 1 | 365 | 10.6264 | 0.10049 | 10 | 0.72686
34190 | 9.45 | 1 | 365 | 10.7285 | 0.40915 | 11 | 0.1377
33861 | 3.64 | 1 | 365 | 4.1325 | 0.48353 | 4 | 0.616
34203 | 9.88 | 1 | 365 | 11.2167 | 0.88386 | 12 | 0.10058
33862 | 8.58 | 1 | 365 | 9.7408 | 0.42545 | 10 | 0.16629
33859 | 7.02 | 1 | 365 | 7.9698 | 0.075371 | 8 | 0.045149
34199 | 10.92 | 1 | 365 | 12.3974 | 0.45058 | 12 | 0.84801
33865 | 6.24 | 1 | 365 | 7.0842 | 0.40033 | 7 | 0.48458
33867 | 8.58 | 1 | 365 | 9.7408 | 0.42545 | 10 | 0.16629
34207 | 10.14 | 1 | 365 | 11.5119 | 0.77554 | 12 | 0.28744
33870 | 2.86 | 1 | 365 | 3.2469 | 0.80848 | 4 | 0.055431
33888 | 2.915 | 1 | 365 | 3.3094 | 0.99711 | 4 | 0.3065
34208 | 7.905 | 1 | 365 | 8.9745 | 0.11051 | 9 | 0.085029
34209 | 8.32 | 1 | 365 | 9.4457 | 0.53377 | 9 | 0.97944
34210 | 11.96 | 1 | 365 | 13.5781 | 0.017298 | 13 | 0.59544
31368 | 291.4 | 1 | 365 | 330.8253 | 0.36796 | 331 | 0.19321
34213 | 10.335 | 1 | 365 | 11.7333 | 0.4443 | 12 | 0.17758
31370 | 288.3 | 1 | 365 | 327.3058 | 0.73638 | 328 | 0.042219
34217 | 5.72 | 1 | 365 | 6.4939 | 0.61697 | 7 | 0.11086
34225 | 4.49 | 1 | 365 | 5.0975 | 0.39863 | 5 | 0.49611
34224 | 4.68 | 1 | 365 | 5.3132 | 0.050247 | 5 | 0.36343
34222 | 10.14 | 1 | 365 | 11.5119 | 0.77554 | 12 | 0.28744
34232 | 3.38 | 1 | 365 | 3.8373 | 0.59185 | 4 | 0.42915
34212 | 5.98 | 1 | 365 | 6.7891 | 0.50865 | 7 | 0.29772
34234 | 7.28 | 1 | 365 | 8.265 | 0.96705 | 9 | 0.23201
34236 | 2.86 | 1 | 365 | 3.2469 | 0.80848 | 4 | 0.055431
34240 | 4.68 | 1 | 365 | 5.3132 | 0.050247 | 5 | 0.36343
34233 | 7.14 | 1 | 365 | 8.106 | 0.48692 | 8 | 0.59293
34244 | 10.14 | 1 | 365 | 11.5119 | 0.77554 | 12 | 0.28744
34245 | 8.84 | 1 | 365 | 10.036 | 0.31713 | 10 | 0.35315
34247 | 10.14 | 1 | 365 | 11.5119 | 0.77554 | 12 | 0.28744
34248 | 6.12 | 1 | 365 | 6.948 | 0.98878 | 7 | 0.9368
34251 | 5.98 | 1 | 365 | 6.7891 | 0.50865 | 7 | 0.29772
34286 | 4.16 | 1 | 365 | 4.7228 | 0.26689 | 4 | 0.98972
34293 | 8.32 | 1 | 365 | 9.4457 | 0.53377 | 9 | 0.97944
34287 | 10.4 | 1 | 365 | 11.8071 | 0.66722 | 12 | 0.47429
34296 | 6.5 | 1 | 365 | 7.3794 | 0.29201 | 7 | 0.67143
34300 | 6.24 | 1 | 365 | 7.0842 | 0.40033 | 7 | 0.48458
34298 | 4.42 | 1 | 365 | 5.018 | 0.15857 | 5 | 0.17658
34301 | 4.24 | 1 | 365 | 4.8137 | 0.54125 | 5 | 0.3549
34308 | 4.68 | 1 | 365 | 5.3132 | 0.050247 | 5 | 0.36343
34306 | 7.02 | 1 | 365 | 7.9698 | 0.075371 | 8 | 0.045149
34313 | 5.2 | 1 | 365 | 5.9035 | 0.83361 | 6 | 0.73715
34333 | 8.32 | 1 | 365 | 9.4457 | 0.53377 | 9 | 0.97944
34336 | 7.65 | 1 | 365 | 8.685 | 0.23598 | 8 | 0.921
31947 | 229.84 | 0.9 | 365 | 234.8428 | 0.42093 | 235 | 0.26372
32976 | 9.36 | 1 | 365 | 10.6264 | 0.10049 | 10 | 0.72686
33041 | 7.65 | 1 | 365 | 8.685 | 0.23598 | 8 | 0.921
34238 | 5.2 | 1 | 365 | 5.9035 | 0.83361 | 6 | 0.73715
32304 | 11.96 | 1 | 365 | 13.5781 | 0.017298 | 13 | 0.59544
32242 | 5.46 | 1 | 365 | 6.1987 | 0.72529 | 6 | 0.924
34142 | 7.02 | 1 | 365 | 7.9698 | 0.075371 | 8 | 0.045149
34358 | 11.4 | 1 | 365 | 12.9424 | 0.096756 | 13 | 0.03913
34380 | 6 | 1 | 365 | 6.8118 | 0.57724 | 7 | 0.38902
34412 | 6.24 | 1 | 365 | 7.0842 | 0.40033 | 7 | 0.48458
34416 | 6.24 | 1 | 365 | 7.0842 | 0.40033 | 7 | 0.48458
34422 | 3.64 | 1 | 365 | 4.1325 | 0.48353 | 4 | 0.616
34423 | 3.64 | 1 | 365 | 4.1325 | 0.48353 | 4 | 0.616
33945 | 10.14 | 1 | 365 | 11.5119 | 0.77554 | 12 | 0.28744
34431 | 9.1 | 1 | 365 | 10.3312 | 0.20881 | 10 | 0.54001
30091 | 8.1 | 1 | 365 | 9.1959 | 0.77927 | 9 | 0.97517
34433 | 8.32 | 1 | 365 | 9.4457 | 0.53377 | 9 | 0.97944
33961 | 8.32 | 1 | 365 | 9.4457 | 0.53377 | 9 | 0.97944
34436 | 9.69 | 1 | 365 | 11.001 | 0.23224 | 11 | 0.23326
33956 | 4.68 | 1 | 365 | 5.3132 | 0.050247 | 5 | 0.36343
33946 | 6.24 | 1 | 365 | 7.0842 | 0.40033 | 7 | 0.48458
33947 | 4.68 | 1 | 365 | 5.3132 | 0.050247 | 5 | 0.36343
33228 | 5.72 | 1 | 365 | 6.4939 | 0.61697 | 7 | 0.11086
34504 | 7.28 | 1 | 365 | 8.265 | 0.96705 | 9 | 0.23201
34507 | 8.16 | 1 | 365 | 9.264 | 0.98505 | 10 | 0.24906
33950 | 9.36 | 1 | 365 | 10.6264 | 0.10049 | 10 | 0.72686
34109 | 6.24 | 1 | 365 | 7.0842 | 0.40033 | 7 | 0.48458
34032 | 6 | 1 | 365 | 6.8118 | 0.57724 | 7 | 0.38902
34197 | 4.42 | 1 | 365 | 5.018 | 0.15857 | 5 | 0.17658
34284 | 6.5 | 1 | 365 | 7.3794 | 0.29201 | 7 | 0.67143
34339 | 8.32 | 1 | 365 | 9.4457 | 0.53377 | 9 | 0.97944
34290 | 3.9 | 1 | 365 | 4.4277 | 0.37521 | 4 | 0.80286
34231 | 10.14 | 1 | 365 | 11.5119 | 0.77554 | 12 | 0.28744
34345 | 9.62 | 1 | 365 | 10.9215 | 0.99217 | 11 | 0.91372
34357 | 4.16 | 1 | 365 | 4.7228 | 0.26689 | 4 | 0.98972
34346 | 3.06 | 1 | 365 | 3.474 | 0.49439 | 3 | 0.9684
34359 | 5.98 | 1 | 365 | 6.7891 | 0.50865 | 7 | 0.29772
34349 | 5.98 | 1 | 365 | 6.7891 | 0.50865 | 7 | 0.29772
34366 | 8.32 | 1 | 365 | 9.4457 | 0.53377 | 9 | 0.97944
34363 | 11.18 | 1 | 365 | 12.6926 | 0.34226 | 13 | 0.034866
34360 | 11.395 | 1 | 365 | 12.9367 | 0.079608 | 13 | 0.016306
34326 | 9.36 | 1 | 365 | 10.6264 | 0.10049 | 10 | 0.72686
34374 | 13.52 | 1 | 365 | 15.3492 | 0.36738 | 15 | 0.71658
34378 | 6.24 | 1 | 365 | 7.0842 | 0.40033 | 7 | 0.48458
34372 | 5.3 | 1 | 365 | 6.0171 | 0.17656 | 6 | 0.19363
34385 | 9.36 | 1 | 365 | 10.6264 | 0.10049 | 10 | 0.72686
34390 | 11.66 | 1 | 365 | 13.2376 | 0.98844 | 14 | 0.22599
34398 | 5.035 | 1 | 365 | 5.7162 | 0.26773 | 5 | 0.98395
34401 | 2.915 | 1 | 365 | 3.3094 | 0.99711 | 4 | 0.3065
34407 | 2.34 | 1 | 365 | 2.6566 | 0.025124 | 2 | 0.68172
31089 | 4.68 | 1 | 365 | 5.3132 | 0.050247 | 5 | 0.36343
34411 | 5.61 | 1 | 365 | 6.369 | 0.23972 | 6 | 0.60873
34458 | 4.335 | 1 | 365 | 4.9215 | 0.86706 | 5 | 0.78856
34455 | 5.98 | 1 | 365 | 6.7891 | 0.50865 | 7 | 0.29772
30209 | 3.12 | 1 | 365 | 3.5421 | 0.70016 | 4 | 0.24229
34452 | 4.94 | 1 | 365 | 5.6084 | 0.94193 | 6 | 0.55029
34462 | 9.62 | 1 | 365 | 10.9215 | 0.99217 | 11 | 0.91372
34464 | 7.02 | 1 | 365 | 7.9698 | 0.075371 | 8 | 0.045149
34466 | 8.84 | 1 | 365 | 10.036 | 0.31713 | 10 | 0.35315
34469 | 7.8 | 1 | 365 | 8.8553 | 0.75041 | 9 | 0.60572
34470 | 10.14 | 1 | 365 | 11.5119 | 0.77554 | 12 | 0.28744
34477 | 6.76 | 1 | 365 | 7.6746 | 0.18369 | 7 | 0.85829
34471 | 4.16 | 1 | 365 | 4.7228 | 0.26689 | 4 | 0.98972
34480 | 7.54 | 1 | 365 | 8.5601 | 0.85873 | 9 | 0.41886
30845 | 2.34 | 1 | 365 | 2.6566 | 0.025124 | 2 | 0.68172
34485 | 7.54 | 1 | 365 | 8.5601 | 0.85873 | 9 | 0.41886
34516 | 4.94 | 1 | 365 | 5.6084 | 0.94193 | 6 | 0.55029
34483 | 6.5 | 1 | 365 | 7.3794 | 0.29201 | 7 | 0.67143
34528 | 9.36 | 1 | 365 | 10.6264 | 0.10049 | 10 | 0.72686
34530 | 3.12 | 1 | 365 | 3.5421 | 0.70016 | 4 | 0.24229
34531 | 14.04 | 1 | 365 | 15.9396 | 0.15074 | 16 | 0.090297
34532 | 5.46 | 1 | 365 | 6.1987 | 0.72529 | 6 | 0.924
34533 | 8.06 | 1 | 365 | 9.1505 | 0.64209 | 9 | 0.79258
34535 | 4.16 | 1 | 365 | 4.7228 | 0.26689 | 4 | 0.98972
34536 | 5.2 | 1 | 365 | 5.9035 | 0.83361 | 6 | 0.73715
30959 | 15.6 | 1 | 365 | 17.7106 | 0.50082 | 18 | 0.21144
34538 | 12.495 | 1 | 365 | 14.1855 | 0.8521 | 15 | 0.037626
34381 | 11.96 | 1 | 365 | 13.5781 | 0.017298 | 13 | 0.59544
34563 | 14.04 | 1 | 365 | 15.9396 | 0.15074 | 16 | 0.090297
34565 | 6.76 | 1 | 365 | 7.6746 | 0.18369 | 7 | 0.85829
34567 | 9.62 | 1 | 365 | 10.9215 | 0.99217 | 11 | 0.91372
34573 | 7.42 | 1 | 365 | 8.4239 | 0.44719 | 8 | 0.87108
34572 | 7.54 | 1 | 365 | 8.5601 | 0.85873 | 9 | 0.41886
34560 | 5.2 | 1 | 365 | 5.9035 | 0.83361 | 6 | 0.73715
34419 | 6.76 | 1 | 365 | 7.6746 | 0.18369 | 7 | 0.85829
34417 | 4.77 | 1 | 365 | 5.4154 | 0.35891 | 5 | 0.77427
34410 | 7.28 | 1 | 365 | 8.265 | 0.96705 | 9 | 0.23201
34425 | 7.8 | 1 | 365 | 8.8553 | 0.75041 | 9 | 0.60572
34427 | 9.18 | 1 | 365 | 10.422 | 0.48318 | 10 | 0.90519
34424 | 9.36 | 1 | 365 | 10.6264 | 0.10049 | 10 | 0.72686
34387 | 3.9 | 1 | 365 | 4.4277 | 0.37521 | 4 | 0.80286
34435 | 9.88 | 1 | 365 | 11.2167 | 0.88386 | 12 | 0.10058
34446 | 7.28 | 1 | 365 | 8.265 | 0.96705 | 9 | 0.23201
34450 | 6.76 | 1 | 365 | 7.6746 | 0.18369 | 7 | 0.85829
34445 | 8.06 | 1 | 365 | 9.1505 | 0.64209 | 9 | 0.79258
34454 | 9.36 | 1 | 365 | 10.6264 | 0.10049 | 10 | 0.72686
34449 | 3.38 | 1 | 365 | 3.8373 | 0.59185 | 4 | 0.42915
34482 | 11.96 | 1 | 365 | 13.5781 | 0.017298 | 13 | 0.59544
34490 | 6.5 | 1 | 365 | 7.3794 | 0.29201 | 7 | 0.67143
34489 | 13.26 | 1 | 365 | 15.054 | 0.4757 | 15 | 0.52973
34502 | 6.24 | 1 | 365 | 7.0842 | 0.40033 | 7 | 0.48458
34496 | 11.22 | 1 | 365 | 12.738 | 0.47944 | 13 | 0.21746
34503 | 7.155 | 1 | 365 | 8.123 | 0.53836 | 8 | 0.6614
34505 | 14.04 | 1 | 365 | 15.9396 | 0.15074 | 16 | 0.090297
34509 | 14.3 | 1 | 365 | 16.2347 | 0.042422 | 16 | 0.27715
34591 | 7.155 | 1 | 365 | 8.123 | 0.53836 | 8 | 0.6614
34285 | 11.96 | 1 | 365 | 13.5781 | 0.017298 | 13 | 0.59544
34347 | 8.84 | 1 | 365 | 10.036 | 0.31713 | 10 | 0.35315
34299 | 2.86 | 1 | 365 | 3.2469 | 0.80848 | 4 | 0.055431
34157 | 9.1 | 1 | 365 | 10.3312 | 0.20881 | 10 | 0.54001
34053 | 6.5 | 1 | 365 | 7.3794 | 0.29201 | 7 | 0.67143
34304 | 13.26 | 1 | 365 | 15.054 | 0.4757 | 15 | 0.52973
34318 | 5.2 | 1 | 365 | 5.9035 | 0.83361 | 6 | 0.73715
34619 | 10.14 | 1 | 365 | 11.5119 | 0.77554 | 12 | 0.28744
34344 | 9.88 | 1 | 365 | 11.2167 | 0.88386 | 12 | 0.10058
34261 | 6.76 | 1 | 365 | 7.6746 | 0.18369 | 7 | 0.85829
34643 | 9 | 1 | 365 | 10.2177 | 0.86586 | 11 | 0.083524
34376 | 6.76 | 1 | 365 | 7.6746 | 0.18369 | 7 | 0.85829
34662 | 5.83 | 1 | 365 | 6.6188 | 0.99422 | 7 | 0.61299
34675 | 8.455 | 1 | 365 | 9.5989 | 0.99676 | 10 | 0.59569
34681 | 6.4 | 1 | 365 | 7.2659 | 0.94906 | 8 | 0.21495
34687 | 6.16 | 1 | 365 | 6.9934 | 0.12597 | 7 | 0.11939
33192 | 5.13 | 1 | 365 | 5.8241 | 0.59354 | 6 | 0.41761
34693 | 9.47 | 1 | 365 | 10.7513 | 0.47774 | 11 | 0.229
34399 | 8.32 | 1 | 365 | 9.4457 | 0.53377 | 9 | 0.97944
34696 | 9.99 | 1 | 365 | 11.3416 | 0.2611 | 11 | 0.60271
34448 | 6.24 | 1 | 365 | 7.0842 | 0.40033 | 7 | 0.48458
34702 | 5.125 | 1 | 365 | 5.8184 | 0.57639 | 6 | 0.39478
34694 | 9.45 | 1 | 365 | 10.7285 | 0.40915 | 11 | 0.1377
34384 | 5.46 | 1 | 365 | 6.1987 | 0.72529 | 6 | 0.924
34709 | 7.56 | 1 | 365 | 8.5828 | 0.92732 | 9 | 0.51016
34710 | 6.66 | 1 | 365 | 7.5611 | 0.84074 | 8 | 0.40181
34713 | 8.37 | 1 | 365 | 9.5024 | 0.70525 | 10 | 0.20768
34712 | 5.385 | 1 | 365 | 6.1136 | 0.46807 | 6 | 0.58164
34717 | 6.92 | 1 | 365 | 7.8562 | 0.73242 | 8 | 0.58867
34728 | 6.94 | 1 | 365 | 7.879 | 0.80101 | 8 | 0.67996
34749 | 10.225 | 1 | 365 | 11.6084 | 0.067047 | 11 | 0.67545
34752 | 6.44 | 1 | 365 | 7.3113 | 0.086238 | 7 | 0.39754
34747 | 6.72 | 1 | 365 | 7.6292 | 0.046509 | 7 | 0.6757
34758 | 10.25 | 1 | 365 | 11.6368 | 0.15278 | 11 | 0.78957
34748 | 9.18 | 1 | 365 | 10.422 | 0.48318 | 10 | 0.90519
34812 | 9.15 | 1 | 365 | 10.388 | 0.38029 | 10 | 0.76825
34816 | 7.425 | 1 | 365 | 8.4296 | 0.46433 | 8 | 0.89391
34819 | 6.24 | 1 | 365 | 7.0842 | 0.40033 | 7 | 0.48458
34830 | 10.175 | 1 | 365 | 11.5516 | 0.89557 | 12 | 0.44721
34838 | 7.59 | 1 | 365 | 8.6169 | 0.030209 | 8 | 0.64711
34576 | 5.46 | 1 | 365 | 6.1987 | 0.72529 | 6 | 0.924
34580 | 3.38 | 1 | 365 | 3.8373 | 0.59185 | 4 | 0.42915
34584 | 8.32 | 1 | 365 | 9.4457 | 0.53377 | 9 | 0.97944
34585 | 10.4 | 1 | 365 | 11.8071 | 0.66722 | 12 | 0.47429
34588 | 5.72 | 1 | 365 | 6.4939 | 0.61697 | 7 | 0.11086
34592 | 2.34 | 1 | 365 | 2.6566 | 0.025124 | 2 | 0.68172
34599 | 5.1 | 1 | 365 | 5.79 | 0.49065 | 6 | 0.28066
34595 | 7.8 | 1 | 365 | 8.8553 | 0.75041 | 9 | 0.60572
34594 | 3.12 | 1 | 365 | 3.5421 | 0.70016 | 4 | 0.24229
34602 | 10.92 | 1 | 365 | 12.3974 | 0.45058 | 12 | 0.84801
34601 | 2.86 | 1 | 365 | 3.2469 | 0.80848 | 4 | 0.055431
34609 | 4.77 | 1 | 365 | 5.4154 | 0.35891 | 5 | 0.77427
34608 | 4.42 | 1 | 365 | 5.018 | 0.15857 | 5 | 0.17658
34604 | 8.06 | 1 | 365 | 9.1505 | 0.64209 | 9 | 0.79258
34612 | 5.72 | 1 | 365 | 6.4939 | 0.61697 | 7 | 0.11086
34611 | 9.62 | 1 | 365 | 10.9215 | 0.99217 | 11 | 0.91372
34632 | 13 | 1 | 365 | 14.7588 | 0.58402 | 15 | 0.34287
33894 | 5.2 | 1 | 365 | 5.9035 | 0.83361 | 6 | 0.73715
33897 | 6.76 | 1 | 365 | 7.6746 | 0.18369 | 7 | 0.85829
33900 | 5.98 | 1 | 365 | 6.7891 | 0.50865 | 7 | 0.29772
33902 | 7.02 | 1 | 365 | 7.9698 | 0.075371 | 8 | 0.045149
33911 | 3.12 | 1 | 365 | 3.5421 | 0.70016 | 4 | 0.24229
33912 | 4.94 | 1 | 365 | 5.6084 | 0.94193 | 6 | 0.55029
33939 | 6.5 | 1 | 365 | 7.3794 | 0.29201 | 7 | 0.67143
33667 | 4.94 | 1 | 365 | 5.6084 | 0.94193 | 6 | 0.55029
33893 | 3.12 | 1 | 365 | 3.5421 | 0.70016 | 4 | 0.24229
33898 | 3.57 | 1 | 365 | 4.053 | 0.24346 | 4 | 0.29646
33901 | 3.06 | 1 | 365 | 3.474 | 0.49439 | 3 | 0.9684
33907 | 3.64 | 1 | 365 | 4.1325 | 0.48353 | 4 | 0.616
33914 | 4.16 | 1 | 365 | 4.7228 | 0.26689 | 4 | 0.98972
33876 | 5.98 | 1 | 365 | 6.7891 | 0.50865 | 7 | 0.29772
33948 | 8.48 | 1 | 365 | 9.6273 | 0.082499 | 9 | 0.70981
33955 | 5.98 | 1 | 365 | 6.7891 | 0.50865 | 7 | 0.29772
33959 | 12.74 | 1 | 365 | 14.4637 | 0.69234 | 15 | 0.15601
28724 | 3.64 | 1 | 365 | 4.1325 | 0.48353 | 4 | 0.616
33930 | 8.745 | 1 | 365 | 9.9282 | 0.99133 | 10 | 0.91949
33983 | 6.625 | 1 | 365 | 7.5213 | 0.7207 | 8 | 0.24204
33532 | 3.9 | 1 | 365 | 4.4277 | 0.37521 | 4 | 0.80286
33788 | 11.18 | 1 | 365 | 12.6926 | 0.34226 | 13 | 0.034866
33817 | 4.94 | 1 | 365 | 5.6084 | 0.94193 | 6 | 0.55029
33548 | 4.94 | 1 | 365 | 5.6084 | 0.94193 | 6 | 0.55029
33755 | 8.06 | 1 | 365 | 9.1505 | 0.64209 | 9 | 0.79258
33763 | 8.58 | 1 | 365 | 9.7408 | 0.42545 | 10 | 0.16629
33879 | 5.46 | 1 | 365 | 6.1987 | 0.72529 | 6 | 0.924
33895 | 3.9 | 1 | 365 | 4.4277 | 0.37521 | 4 | 0.80286
33903 | 12.48 | 1 | 365 | 14.1685 | 0.80066 | 14 | 0.96915
33908 | 8.32 | 1 | 365 | 9.4457 | 0.53377 | 9 | 0.97944
33986 | 9.1 | 1 | 365 | 10.3312 | 0.20881 | 10 | 0.54001
34045 | 7.8 | 1 | 365 | 8.8553 | 0.75041 | 9 | 0.60572
34035 | 10 | 1 | 365 | 11.353 | 0.2954 | 11 | 0.64836
33195 | 4.578 | 1 | 365 | 5.1974 | 0.70043 | 5 | 0.89782
34038 | 5.13 | 1 | 365 | 5.8241 | 0.59354 | 6 | 0.41761
34039 | 4.68 | 1 | 365 | 5.3132 | 0.050247 | 5 | 0.36343
34040 | 4.48 | 1 | 365 | 5.0861 | 0.36434 | 5 | 0.45047
34041 | 8.68 | 1 | 365 | 9.8544 | 0.76841 | 10 | 0.62278
34042 | 7.02 | 1 | 365 | 7.9698 | 0.075371 | 8 | 0.045149
33137 | 22.8 | 1 | 365 | 25.8847 | 0.19351 | 26 | 0.078261
33177 | 13 | 1 | 365 | 14.7588 | 0.58402 | 15 | 0.34287
34060 | 8.4 | 1 | 365 | 9.5365 | 0.80814 | 10 | 0.34462
34621 | 8.06 | 1 | 365 | 9.1505 | 0.64209 | 9 | 0.79258
32003 | 3.38 | 1 | 365 | 3.8373 | 0.59185 | 4 | 0.42915
34637 | 6.76 | 1 | 365 | 7.6746 | 0.18369 | 7 | 0.85829
34638 | 4.94 | 1 | 365 | 5.6084 | 0.94193 | 6 | 0.55029
34641 | 2.295 | 1 | 365 | 2.6055 | 0.87079 | 3 | 0.4763
34645 | 10.4 | 1 | 365 | 11.8071 | 0.66722 | 12 | 0.47429
34647 | 7.02 | 1 | 365 | 7.9698 | 0.075371 | 8 | 0.045149
34654 | 6.76 | 1 | 365 | 7.6746 | 0.18369 | 7 | 0.85829
34661 | 7.02 | 1 | 365 | 7.9698 | 0.075371 | 8 | 0.045149
34670 | 14.04 | 1 | 365 | 15.9396 | 0.15074 | 16 | 0.090297
34648 | 7.28 | 1 | 365 | 8.265 | 0.96705 | 9 | 0.23201
34651 | 5.61 | 1 | 365 | 6.369 | 0.23972 | 6 | 0.60873
34677 | 5.2 | 1 | 365 | 5.9035 | 0.83361 | 6 | 0.73715
34678 | 5.46 | 1 | 365 | 6.1987 | 0.72529 | 6 | 0.924
34686 | 3.78 | 1 | 365 | 4.2914 | 0.96366 | 5 | 0.25508
34695 | 6.5 | 1 | 365 | 7.3794 | 0.29201 | 7 | 0.67143
34692 | 9.88 | 1 | 365 | 11.2167 | 0.88386 | 12 | 0.10058
34707 | 11.7 | 1 | 365 | 13.283 | 0.12562 | 13 | 0.40858
34720 | 7.8 | 1 | 365 | 8.8553 | 0.75041 | 9 | 0.60572
34724 | 10.66 | 1 | 365 | 12.1023 | 0.5589 | 12 | 0.66115
34729 | 9.36 | 1 | 365 | 10.6264 | 0.10049 | 10 | 0.72686
34727 | 4.68 | 1 | 365 | 5.3132 | 0.050247 | 5 | 0.36343
34730 | 5.1 | 1 | 365 | 5.79 | 0.49065 | 6 | 0.28066
34732 | 7.28 | 1 | 365 | 8.265 | 0.96705 | 9 | 0.23201
34734 | 6.12 | 1 | 365 | 6.948 | 0.98878 | 7 | 0.9368
34760 | 7.42 | 1 | 365 | 8.4239 | 0.44719 | 8 | 0.87108
34771 | 7.8 | 1 | 365 | 8.8553 | 0.75041 | 9 | 0.60572
34832 | 5.2 | 1 | 365 | 5.9035 | 0.83361 | 6 | 0.73715
34772 | 13.78 | 1 | 365 | 15.6444 | 0.25906 | 15 | 0.90344
34787 | 3.38 | 1 | 365 | 3.8373 | 0.59185 | 4 | 0.42915
34789 | 10.2 | 1 | 365 | 11.58 | 0.98131 | 12 | 0.56133
34837 | 8.84 | 1 | 365 | 10.036 | 0.31713 | 10 | 0.35315
34800 | 3.18 | 1 | 365 | 3.6102 | 0.90594 | 4 | 0.51618
34845 | 12.74 | 1 | 365 | 14.4637 | 0.69234 | 15 | 0.15601
34849 | 8.32 | 1 | 365 | 9.4457 | 0.53377 | 9 | 0.97944
33140 | 25.48 | 0.9 | 365 | 26.0346 | 0.64621 | 26 | 0.68082
34810 | 5.2 | 1 | 365 | 5.9035 | 0.83361 | 6 | 0.73715
34910 | 8.32 | 1 | 365 | 9.4457 | 0.53377 | 9 | 0.97944
34813 | 14.04 | 1 | 365 | 15.9396 | 0.15074 | 16 | 0.090297
34911 | 7.02 | 1 | 365 | 7.9698 | 0.075371 | 8 | 0.045149
34811 | 7.28 | 1 | 365 | 8.265 | 0.96705 | 9 | 0.23201
34912 | 5.1 | 1 | 365 | 5.79 | 0.49065 | 6 | 0.28066
34827 | 3.9 | 1 | 365 | 4.4277 | 0.37521 | 4 | 0.80286
34835 | 8.32 | 1 | 365 | 9.4457 | 0.53377 | 9 | 0.97944
33262 | 2.86 | 1 | 365 | 3.2469 | 0.80848 | 4 | 0.055431
33170 | 10.335 | 1 | 365 | 11.7333 | 0.4443 | 12 | 0.17758
33275 | 7.8 | 1 | 365 | 8.8553 | 0.75041 | 9 | 0.60572
32742 | 12.24 | 1 | 365 | 13.896 | 0.97757 | 14 | 0.87359
32920 | 8.06 | 1 | 365 | 9.1505 | 0.64209 | 9 | 0.79258
34933 | 9.36 | 1 | 365 | 10.6264 | 0.10049 | 10 | 0.72686
34920 | 11.44 | 1 | 365 | 12.9878 | 0.23394 | 13 | 0.22172
32638 | 5.98 | 1 | 365 | 6.7891 | 0.50865 | 7 | 0.29772
34918 | 2.86 | 1 | 365 | 3.2469 | 0.80848 | 4 | 0.055431
32470 | 4.42 | 1 | 365 | 5.018 | 0.15857 | 5 | 0.17658
32807 | 11.475 | 1 | 365 | 13.0275 | 0.35397 | 13 | 0.38149
32458 | 7.54 | 1 | 365 | 8.5601 | 0.85873 | 9 | 0.41886
34925 | 7.02 | 1 | 365 | 7.9698 | 0.075371 | 8 | 0.045149
34927 | 2.86 | 1 | 365 | 3.2469 | 0.80848 | 4 | 0.055431
34928 | 7.02 | 1 | 365 | 7.9698 | 0.075371 | 8 | 0.045149
34938 | 2.6 | 1 | 365 | 2.9518 | 0.9168 | 3 | 0.86857
32853 | 8.745 | 1 | 365 | 9.9282 | 0.99133 | 10 | 0.91949
34940 | 6.5 | 1 | 365 | 7.3794 | 0.29201 | 7 | 0.67143
34931 | 9.62 | 1 | 365 | 10.9215 | 0.99217 | 11 | 0.91372
32417 | 4.68 | 1 | 365 | 5.3132 | 0.050247 | 5 | 0.36343
34842 | 7.2 | 1 | 365 | 8.1741 | 0.69269 | 8 | 0.86682
32814 | 2.6 | 1 | 365 | 2.9518 | 0.9168 | 3 | 0.86857
34846 | 10.75 | 1 | 365 | 12.2044 | 0.86755 | 13 | 0.071987
34853 | 3.575 | 1 | 365 | 4.0587 | 0.26061 | 4 | 0.31929
32385 | 10.66 | 1 | 365 | 12.1023 | 0.5589 | 12 | 0.66115
34855 | 7.14 | 1 | 365 | 8.106 | 0.48692 | 8 | 0.59293
32642 | 7.685 | 1 | 365 | 8.7247 | 0.35601 | 9 | 0.080765
34844 | 6.54 | 1 | 365 | 7.4248 | 0.42919 | 7 | 0.85403
34848 | 9.12 | 1 | 365 | 10.3539 | 0.2774 | 10 | 0.6313
34850 | 15.93 | 1 | 365 | 18.0853 | 0.63257 | 18 | 0.71784
33331 | 2.86 | 1 | 365 | 3.2469 | 0.80848 | 4 | 0.055431
34852 | 9.765 | 1 | 365 | 11.0862 | 0.48946 | 11 | 0.57562
32359 | 6.76 | 1 | 365 | 7.6746 | 0.18369 | 7 | 0.85829
32346 | 10.92 | 1 | 365 | 12.3974 | 0.45058 | 12 | 0.84801
34863 | 11.475 | 1 | 365 | 13.0275 | 0.35397 | 13 | 0.38149
34867 | 5.985 | 1 | 365 | 6.7947 | 0.5258 | 7 | 0.32054
32469 | 4.94 | 1 | 365 | 5.6084 | 0.94193 | 6 | 0.55029
34868 | 9 | 1 | 365 | 10.2177 | 0.86586 | 11 | 0.083524
32340 | 11.18 | 1 | 365 | 12.6926 | 0.34226 | 13 | 0.034866
32583 | 11.18 | 1 | 365 | 12.6926 | 0.34226 | 13 | 0.034866
33213 | 10.4 | 1 | 365 | 11.8071 | 0.66722 | 12 | 0.47429
33270 | 115.44 | 0.9 | 365 | 117.9527 | 0.31549 | 118 | 0.2682
32337 | 8.58 | 1 | 365 | 9.7408 | 0.42545 | 10 | 0.16629
32001 | 6.89 | 1 | 365 | 7.8222 | 0.62953 | 8 | 0.45172
32825 | 141.264 | 0.9 | 365 | 144.3388 | 0.023485 | 144 | 0.36229
32734 | 10.4 | 1 | 365 | 11.8071 | 0.66722 | 12 | 0.47429
32577 | 4.68 | 1 | 365 | 5.3132 | 0.050247 | 5 | 0.36343
18938 | 646.8 | 0.8 | 365 | 587.4476 | 0.58118 | 588 | 0.02874
17628 | 646.8 | 0.8 | 365 | 587.4476 | 0.58118 | 588 | 0.02874
31996 | 8.06 | 1 | 365 | 9.1505 | 0.64209 | 9 | 0.79258
17635 | 646.8 | 0.8 | 365 | 587.4476 | 0.58118 | 588 | 0.02874
32628 | 4.68 | 1 | 365 | 5.3132 | 0.050247 | 5 | 0.36343
32330 | 4.42 | 1 | 365 | 5.018 | 0.15857 | 5 | 0.17658
31306 | 68.016 | 1 | 365 | 77.2183 | 0.26359 | 77 | 0.48189
32266 | 27.468 | 0.9 | 365 | 28.0659 | 0.78234 | 28 | 0.84822
33210 | 10 | 1 | 365 | 11.353 | 0.2954 | 11 | 0.64836
32615 | 4.94 | 1 | 365 | 5.6084 | 0.94193 | 6 | 0.55029
34896 | 7.98 | 1 | 365 | 9.0597 | 0.36773 | 9 | 0.42739
31090 | 9.69 | 1 | 365 | 11.001 | 0.23224 | 11 | 0.23326
31083 | 4.08 | 1 | 365 | 4.632 | 0.99252 | 5 | 0.62453
32309 | 8.75 | 1 | 365 | 9.9338 | 0.008475 | 9 | 0.94231
34900 | 9 | 1 | 365 | 10.2177 | 0.86586 | 11 | 0.083524
31994 | 9.1 | 1 | 365 | 10.3312 | 0.20881 | 10 | 0.54001
32849 | 8.67 | 1 | 365 | 9.843 | 0.73411 | 10 | 0.57713
34894 | 5.385 | 1 | 365 | 6.1136 | 0.46807 | 6 | 0.58164
32664 | 9.01 | 1 | 365 | 10.229 | 0.90016 | 11 | 0.12917
34895 | 6.14 | 1 | 365 | 6.9707 | 0.057376 | 7 | 0.028093
31825 | 3.38 | 1 | 365 | 3.8373 | 0.59185 | 4 | 0.42915
34897 | 6.42 | 1 | 365 | 7.2886 | 0.017647 | 7 | 0.30625
31991 | 5.355 | 1 | 365 | 6.0795 | 0.36519 | 6 | 0.4447
31989 | 2.6 | 1 | 365 | 2.9518 | 0.9168 | 3 | 0.86857
34922 | 12 | 1 | 365 | 13.6236 | 0.15448 | 13 | 0.77803
34578 | 4.505 | 1 | 365 | 5.1145 | 0.45008 | 5 | 0.56459
31968 | 8.84 | 1 | 365 | 10.036 | 0.31713 | 10 | 0.35315
31954 | 6.375 | 1 | 365 | 7.2375 | 0.86332 | 8 | 0.10083
31827 | 9.88 | 1 | 365 | 11.2167 | 0.88386 | 12 | 0.10058
31805 | 9.54 | 1 | 365 | 10.8307 | 0.71781 | 11 | 0.54854
31774 | 14.04 | 1 | 365 | 15.9396 | 0.15074 | 16 | 0.090297
31735 | 2.6 | 1 | 365 | 2.9518 | 0.9168 | 3 | 0.86857
31706 | 23.4 | 1 | 365 | 26.5659 | 0.25124 | 26 | 0.81716
31677 | 4.94 | 1 | 365 | 5.6084 | 0.94193 | 6 | 0.55029
30674 | 8.84 | 1 | 365 | 10.036 | 0.31713 | 10 | 0.35315
31110 | 9.1 | 1 | 365 | 10.3312 | 0.20881 | 10 | 0.54001
31222 | 2.08 | 1 | 365 | 2.3614 | 0.13344 | 2 | 0.49486
31056 | 5.46 | 1 | 365 | 6.1987 | 0.72529 | 6 | 0.924
31213 | 7.54 | 1 | 365 | 8.5601 | 0.85873 | 9 | 0.41886
31664 | 13 | 1 | 365 | 14.7588 | 0.58402 | 15 | 0.34287
31560 | 6.12 | 1 | 365 | 6.948 | 0.98878 | 7 | 0.9368
31129 | 7.02 | 1 | 365 | 7.9698 | 0.075371 | 8 | 0.045149
31123 | 3.12 | 1 | 365 | 3.5421 | 0.70016 | 4 | 0.24229
31008 | 6.5 | 1 | 365 | 7.3794 | 0.29201 | 7 | 0.67143
31117 | 13.52 | 1 | 365 | 15.3492 | 0.36738 | 15 | 0.71658
31555 | 2.86 | 1 | 365 | 3.2469 | 0.80848 | 4 | 0.055431
31242 | 4.42 | 1 | 365 | 5.018 | 0.15857 | 5 | 0.17658
30971 | 8.32 | 1 | 365 | 9.4457 | 0.53377 | 9 | 0.97944
31239 | 5.72 | 1 | 365 | 6.4939 | 0.61697 | 7 | 0.11086
31549 | 4.16 | 1 | 365 | 4.7228 | 0.26689 | 4 | 0.98972
31952 | 5.2 | 1 | 365 | 5.9035 | 0.83361 | 6 | 0.73715
31710 | 2.6 | 1 | 365 | 2.9518 | 0.9168 | 3 | 0.86857
32537 | 13.26 | 1 | 365 | 15.054 | 0.4757 | 15 | 0.52973
31823 | 4.42 | 1 | 365 | 5.018 | 0.15857 | 5 | 0.17658
31705 | 7.54 | 1 | 365 | 8.5601 | 0.85873 | 9 | 0.41886
31951 | 9.88 | 1 | 365 | 11.2167 | 0.88386 | 12 | 0.10058
31942 | 8.32 | 1 | 365 | 9.4457 | 0.53377 | 9 | 0.97944
31702 | 7.54 | 1 | 365 | 8.5601 | 0.85873 | 9 | 0.41886
31937 | 6.63 | 1 | 365 | 7.527 | 0.73785 | 8 | 0.26486
31964 | 11.7 | 1 | 365 | 13.283 | 0.12562 | 13 | 0.40858
31820 | 7.685 | 1 | 365 | 8.7247 | 0.35601 | 9 | 0.080765
33678 | 5.035 | 1 | 365 | 5.7162 | 0.26773 | 5 | 0.98395
31869 | 6.76 | 1 | 365 | 7.6746 | 0.18369 | 7 | 0.85829
31548 | 9.01 | 1 | 365 | 10.229 | 0.90016 | 11 | 0.12917
31692 | 4.16 | 1 | 365 | 4.7228 | 0.26689 | 4 | 0.98972
30794 | 2.08 | 1 | 365 | 2.3614 | 0.13344 | 2 | 0.49486
31814 | 12.22 | 1 | 365 | 13.8733 | 0.90898 | 14 | 0.7823
30448 | 9.62 | 1 | 365 | 10.9215 | 0.99217 | 11 | 0.91372
31533 | 8.32 | 1 | 365 | 9.4457 | 0.53377 | 9 | 0.97944
30401 | 5.98 | 1 | 365 | 6.7891 | 0.50865 | 7 | 0.29772
30410 | 4.42 | 1 | 365 | 5.018 | 0.15857 | 5 | 0.17658
30551 | 8.58 | 1 | 365 | 9.7408 | 0.42545 | 10 | 0.16629
30571 | 13.25 | 1 | 365 | 15.0427 | 0.4414 | 15 | 0.48408
30408 | 10.4 | 1 | 365 | 11.8071 | 0.66722 | 12 | 0.47429
30413 | 2.86 | 1 | 365 | 3.2469 | 0.80848 | 4 | 0.055431
30321 | 6.76 | 1 | 365 | 7.6746 | 0.18369 | 7 | 0.85829
31103 | 3.71 | 1 | 365 | 4.2119 | 0.72359 | 4 | 0.93554
31051 | 12.48 | 1 | 365 | 14.1685 | 0.80066 | 14 | 0.96915
31105 | 11.96 | 1 | 365 | 13.5781 | 0.017298 | 13 | 0.59544
30257 | 6.5 | 1 | 365 | 7.3794 | 0.29201 | 7 | 0.67143
31115 | 3.64 | 1 | 365 | 4.1325 | 0.48353 | 4 | 0.616
30165 | 5.2 | 1 | 365 | 5.9035 | 0.83361 | 6 | 0.73715
30417 | 8.84 | 1 | 365 | 10.036 | 0.31713 | 10 | 0.35315
30366 | 4.42 | 1 | 365 | 5.018 | 0.15857 | 5 | 0.17658
29672 | 8.58 | 1 | 365 | 9.7408 | 0.42545 | 10 | 0.16629
31084 | 7.395 | 1 | 365 | 8.3955 | 0.36145 | 8 | 0.75696
30355 | 5.2 | 1 | 365 | 5.9035 | 0.83361 | 6 | 0.73715
30089 | 3.12 | 1 | 365 | 3.5421 | 0.70016 | 4 | 0.24229
30422 | 10.92 | 1 | 365 | 12.3974 | 0.45058 | 12 | 0.84801
30432 | 7.02 | 1 | 365 | 7.9698 | 0.075371 | 8 | 0.045149
30363 | 3.64 | 1 | 365 | 4.1325 | 0.48353 | 4 | 0.616
29704 | 3.64 | 1 | 365 | 4.1325 | 0.48353 | 4 | 0.616
31087 | 7.02 | 1 | 365 | 7.9698 | 0.075371 | 8 | 0.045149
30173 | 7.8 | 1 | 365 | 8.8553 | 0.75041 | 9 | 0.60572
31898 | 446.16 | 0.9 | 365 | 455.8713 | 0.11121 | 455 | 0.98251
35 | 2258.96 | 1 | 365 | 2564.5883 | 0.19368 | 2564 | 0.78193
30653 | 4.94 | 1 | 365 | 5.6084 | 0.94193 | 6 | 0.55029
30002 | 2.915 | 1 | 365 | 3.3094 | 0.99711 | 4 | 0.3065
33743 | 92.66 | 0.9 | 365 | 94.6769 | 0.0030588 | 94 | 0.67993
30696 | 3.71 | 1 | 365 | 4.2119 | 0.72359 | 4 | 0.93554
35004 | 5.46 | 1 | 365 | 6.1987 | 0.72529 | 6 | 0.924
30269 | 3.38 | 1 | 365 | 3.8373 | 0.59185 | 4 | 0.42915
35006 | 3.9 | 1 | 365 | 4.4277 | 0.37521 | 4 | 0.80286
34954 | 5.46 | 1 | 365 | 6.1987 | 0.72529 | 6 | 0.924
35014 | 8.67 | 1 | 365 | 9.843 | 0.73411 | 10 | 0.57713
35016 | 9.1 | 1 | 365 | 10.3312 | 0.20881 | 10 | 0.54001
33737 | 6.76 | 1 | 365 | 7.6746 | 0.18369 | 7 | 0.85829
35017 | 7 | 1 | 365 | 7.9471 | 0.00678 | 7 | 0.95385
33679 | 5.565 | 1 | 365 | 6.3179 | 0.08539 | 6 | 0.40331
35027 | 6.24 | 1 | 365 | 7.0842 | 0.40033 | 7 | 0.48458
35025 | 9.1 | 1 | 365 | 10.3312 | 0.20881 | 10 | 0.54001
35037 | 7.02 | 1 | 365 | 7.9698 | 0.075371 | 8 | 0.045149
30274 | 3.12 | 1 | 365 | 3.5421 | 0.70016 | 4 | 0.24229
35043 | 4.94 | 1 | 365 | 5.6084 | 0.94193 | 6 | 0.55029
35052 | 8.32 | 1 | 365 | 9.4457 | 0.53377 | 9 | 0.97944
33777 | 10.14 | 1 | 365 | 11.5119 | 0.77554 | 12 | 0.28744
30285 | 3.12 | 1 | 365 | 3.5421 | 0.70016 | 4 | 0.24229
33682 | 11.44 | 1 | 365 | 12.9878 | 0.23394 | 13 | 0.22172
33602 | 7.02 | 1 | 365 | 7.9698 | 0.075371 | 8 | 0.045149
33690 | 6.24 | 1 | 365 | 7.0842 | 0.40033 | 7 | 0.48458
30298 | 12.72 | 1 | 365 | 14.441 | 0.62375 | 15 | 0.064714
33695 | 2.34 | 1 | 365 | 2.6566 | 0.025124 | 2 | 0.68172
30314 | 7.28 | 1 | 365 | 8.265 | 0.96705 | 9 | 0.23201
33700 | 3.38 | 1 | 365 | 3.8373 | 0.59185 | 4 | 0.42915
33643 | 4.05 | 1 | 365 | 4.5979 | 0.88964 | 5 | 0.48759
33650 | 4.16 | 1 | 365 | 4.7228 | 0.26689 | 4 | 0.98972
34942 | 3.9 | 1 | 365 | 4.4277 | 0.37521 | 4 | 0.80286
33440 | 7.28 | 1 | 365 | 8.265 | 0.96705 | 9 | 0.23201
33356 | 9.36 | 1 | 365 | 10.6264 | 0.10049 | 10 | 0.72686
33329 | 6.5 | 1 | 365 | 7.3794 | 0.29201 | 7 | 0.67143
33355 | 4.24 | 1 | 365 | 4.8137 | 0.54125 | 5 | 0.3549
33404 | 7.14 | 1 | 365 | 8.106 | 0.48692 | 8 | 0.59293
33370 | 8.32 | 1 | 365 | 9.4457 | 0.53377 | 9 | 0.97944
33365 | 14.045 | 1 | 365 | 15.9452 | 0.16789 | 16 | 0.11312
33523 | 7.02 | 1 | 365 | 7.9698 | 0.075371 | 8 | 0.045149
33383 | 11.44 | 1 | 365 | 12.9878 | 0.23394 | 13 | 0.22172
33533 | 8.16 | 1 | 365 | 9.264 | 0.98505 | 10 | 0.24906
33410 | 7.395 | 1 | 365 | 8.3955 | 0.36145 | 8 | 0.75696
33552 | 3.64 | 1 | 365 | 4.1325 | 0.48353 | 4 | 0.616
33590 | 10.14 | 1 | 365 | 11.5119 | 0.77554 | 12 | 0.28744
35044 | 3.12 | 1 | 365 | 3.5421 | 0.70016 | 4 | 0.24229
35054 | 10.14 | 1 | 365 | 11.5119 | 0.77554 | 12 | 0.28744
33462 | 15.08 | 1 | 365 | 17.1203 | 0.71746 | 17 | 0.83773
35064 | 3.38 | 1 | 365 | 3.8373 | 0.59185 | 4 | 0.42915
33469 | 5.98 | 1 | 365 | 6.7891 | 0.50865 | 7 | 0.29772
35067 | 14.045 | 1 | 365 | 15.9452 | 0.16789 | 16 | 0.11312
34226 | 4.505 | 1 | 365 | 5.1145 | 0.45008 | 5 | 0.56459
35078 | 9.36 | 1 | 365 | 10.6264 | 0.10049 | 10 | 0.72686
35089 | 9.88 | 1 | 365 | 11.2167 | 0.88386 | 12 | 0.10058
35087 | 6.76 | 1 | 365 | 7.6746 | 0.18369 | 7 | 0.85829
33423 | 9.1 | 1 | 365 | 10.3312 | 0.20881 | 10 | 0.54001
35095 | 9.88 | 1 | 365 | 11.2167 | 0.88386 | 12 | 0.10058
35099 | 6.095 | 1 | 365 | 6.9196 | 0.90305 | 7 | 0.82268
35084 | 8.32 | 1 | 365 | 9.4457 | 0.53377 | 9 | 0.97944
35102 | 10.14 | 1 | 365 | 11.5119 | 0.77554 | 12 | 0.28744
35105 | 8.32 | 1 | 365 | 9.4457 | 0.53377 | 9 | 0.97944
35101 | 7.02 | 1 | 365 | 7.9698 | 0.075371 | 8 | 0.045149
34168 | 5.46 | 1 | 365 | 6.1987 | 0.72529 | 6 | 0.924
35108 | 8.32 | 1 | 365 | 9.4457 | 0.53377 | 9 | 0.97944
34587 | 5.72 | 1 | 365 | 6.4939 | 0.61697 | 7 | 0.11086
35110 | 7.02 | 1 | 365 | 7.9698 | 0.075371 | 8 | 0.045149
34575 | 13 | 1 | 365 | 14.7588 | 0.58402 | 15 | 0.34287
35109 | 10.4 | 1 | 365 | 11.8071 | 0.66722 | 12 | 0.47429
34361 | 10.4 | 1 | 365 | 11.8071 | 0.66722 | 12 | 0.47429
35113 | 10.07 | 1 | 365 | 11.4324 | 0.53547 | 11 | 0.9679
32568 | 9.36 | 1 | 365 | 10.6264 | 0.10049 | 10 | 0.72686
35119 | 4.68 | 1 | 365 | 5.3132 | 0.050247 | 5 | 0.36343
33248 | 6.5 | 1 | 365 | 7.3794 | 0.29201 | 7 | 0.67143
35115 | 2.34 | 1 | 365 | 2.6566 | 0.025124 | 2 | 0.68172
34935 | 13 | 1 | 365 | 14.7588 | 0.58402 | 15 | 0.34287
35117 | 3.9 | 1 | 365 | 4.4277 | 0.37521 | 4 | 0.80286
34914 | 5.83 | 1 | 365 | 6.6188 | 0.99422 | 7 | 0.61299
32342 | 10.92 | 1 | 365 | 12.3974 | 0.45058 | 12 | 0.84801
35015 | 9.35 | 1 | 365 | 10.615 | 0.066199 | 10 | 0.68122
35019 | 5.94 | 1 | 365 | 6.7437 | 0.37147 | 7 | 0.11513
33309 | 3.9 | 1 | 365 | 4.4277 | 0.37521 | 4 | 0.80286
33225 | 7.28 | 1 | 365 | 8.265 | 0.96705 | 9 | 0.23201
35030 | 4.5 | 1 | 365 | 5.1088 | 0.43293 | 5 | 0.54176
35050 | 5.5 | 1 | 365 | 6.2441 | 0.86247 | 7 | 0.1066
35047 | 6.325 | 1 | 365 | 7.1807 | 0.69184 | 7 | 0.87259
33160 | 3.12 | 1 | 365 | 3.5421 | 0.70016 | 4 | 0.24229
35062 | 7.975 | 1 | 365 | 9.054 | 0.35058 | 9 | 0.40457
33151 | 6.63 | 1 | 365 | 7.527 | 0.73785 | 8 | 0.26486
35068 | 6.325 | 1 | 365 | 7.1807 | 0.69184 | 7 | 0.87259
30920 | 8.32 | 1 | 365 | 9.4457 | 0.53377 | 9 | 0.97944
35086 | 6.05 | 1 | 365 | 6.8685 | 0.74872 | 7 | 0.61726
34979 | 11.825 | 1 | 365 | 13.4249 | 0.55431 | 13 | 0.97919
35121 | 6.875 | 1 | 365 | 7.8052 | 0.57809 | 8 | 0.38325
32876 | 5.2 | 1 | 365 | 5.9035 | 0.83361 | 6 | 0.73715
32331 | 5.98 | 1 | 365 | 6.7891 | 0.50865 | 7 | 0.29772
35011 | 10.14 | 1 | 365 | 11.5119 | 0.77554 | 12 | 0.28744
31812 | 12.22 | 1 | 365 | 13.8733 | 0.90898 | 14 | 0.7823
35023 | 8.125 | 1 | 365 | 9.2243 | 0.86501 | 10 | 0.089292
29266 | 2.34 | 1 | 365 | 2.6566 | 0.025124 | 2 | 0.68172
29853 | 24.96 | 1 | 365 | 28.337 | 0.60132 | 28 | 0.93831
31099 | 3.64 | 1 | 365 | 4.1325 | 0.48353 | 4 | 0.616
31096 | 7.8 | 1 | 365 | 8.8553 | 0.75041 | 9 | 0.60572
35039 | 5.6 | 1 | 365 | 6.3577 | 0.20542 | 6 | 0.56308
28817 | 6.76 | 1 | 365 | 7.6746 | 0.18369 | 7 | 0.85829
33872 | 3.9 | 1 | 365 | 4.4277 | 0.37521 | 4 | 0.80286
35057 | 3.9 | 1 | 365 | 4.4277 | 0.37521 | 4 | 0.80286
34501 | 4.94 | 1 | 365 | 5.6084 | 0.94193 | 6 | 0.55029
35075 | 7.5 | 1 | 365 | 8.5147 | 0.72155 | 9 | 0.23627
29960 | 10.4 | 1 | 365 | 11.8071 | 0.66722 | 12 | 0.47429
31596 | 8.84 | 1 | 365 | 10.036 | 0.31713 | 10 | 0.35315
35129 | 6.05 | 1 | 365 | 6.8685 | 0.74872 | 7 | 0.61726
35135 | 9.75 | 1 | 365 | 11.0691 | 0.43801 | 11 | 0.50715
35142 | 9.9 | 1 | 365 | 11.2394 | 0.95245 | 12 | 0.19188
35180 | 5.61 | 1 | 365 | 6.369 | 0.23972 | 6 | 0.60873
35237 | 10.4 | 1 | 365 | 11.8071 | 0.66722 | 12 | 0.47429
35239 | 6.12 | 1 | 365 | 6.948 | 0.98878 | 7 | 0.9368
35244 | 5.61 | 1 | 365 | 6.369 | 0.23972 | 6 | 0.60873
35139 | 4.94 | 1 | 365 | 5.6084 | 0.94193 | 6 | 0.55029
35147 | 8.745 | 1 | 365 | 9.9282 | 0.99133 | 10 | 0.91949
35153 | 10.14 | 1 | 365 | 11.5119 | 0.77554 | 12 | 0.28744
34802 | 6.36 | 1 | 365 | 7.2205 | 0.81187 | 8 | 0.032357
35169 | 4.94 | 1 | 365 | 5.6084 | 0.94193 | 6 | 0.55029
35170 | 8.84 | 1 | 365 | 10.036 | 0.31713 | 10 | 0.35315
35175 | 11.7 | 1 | 365 | 13.283 | 0.12562 | 13 | 0.40858
35185 | 4.845 | 1 | 365 | 5.5005 | 0.61612 | 6 | 0.11663
35184 | 6.76 | 1 | 365 | 7.6746 | 0.18369 | 7 | 0.85829
35201 | 9.69 | 1 | 365 | 11.001 | 0.23224 | 11 | 0.23326
35198 | 9.18 | 1 | 365 | 10.422 | 0.48318 | 10 | 0.90519
35205 | 5.98 | 1 | 365 | 6.7891 | 0.50865 | 7 | 0.29772
35214 | 10.92 | 1 | 365 | 12.3974 | 0.45058 | 12 | 0.84801
35217 | 3.64 | 1 | 365 | 4.1325 | 0.48353 | 4 | 0.616
35221 | 7.28 | 1 | 365 | 8.265 | 0.96705 | 9 | 0.23201
35222 | 9.62 | 1 | 365 | 10.9215 | 0.99217 | 11 | 0.91372
35226 | 6.24 | 1 | 365 | 7.0842 | 0.40033 | 7 | 0.48458
35233 | 4.42 | 1 | 365 | 5.018 | 0.15857 | 5 | 0.17658
35246 | 6.76 | 1 | 365 | 7.6746 | 0.18369 | 7 | 0.85829
35143 | 14.92 | 1 | 365 | 16.9386 | 0.16874 | 17 | 0.10735
35172 | 7.905 | 1 | 365 | 8.9745 | 0.11051 | 9 | 0.085029
35194 | 10.8 | 1 | 365 | 12.2612 | 0.039032 | 12 | 0.30023
35212 | 11.985 | 1 | 365 | 13.6065 | 0.10304 | 13 | 0.70956
35228 | 8.16 | 1 | 365 | 9.264 | 0.98505 | 10 | 0.24906
35257 | 9 | 1 | 365 | 10.2177 | 0.86586 | 11 | 0.083524
35263 | 7.28 | 1 | 365 | 8.265 | 0.96705 | 9 | 0.23201
35265 | 9.98 | 1 | 365 | 11.3303 | 0.22681 | 11 | 0.55706
35308 | 6.375 | 1 | 365 | 7.2375 | 0.86332 | 8 | 0.10083
35309 | 4.95 | 1 | 365 | 5.6197 | 0.97622 | 6 | 0.59594
35311 | 10.98 | 1 | 365 | 12.4656 | 0.65635 | 13 | 0.1219
35312 | 13 | 1 | 365 | 14.7588 | 0.58402 | 15 | 0.34287
35313 | 6.72 | 1 | 365 | 7.6292 | 0.046509 | 7 | 0.6757
35195 | 8.1 | 1 | 365 | 9.1959 | 0.77927 | 9 | 0.97517
35234 | 5.13 | 1 | 365 | 5.8241 | 0.59354 | 6 | 0.41761
35242 | 7.5 | 1 | 365 | 8.5147 | 0.72155 | 9 | 0.23627
35248 | 2.6 | 1 | 365 | 2.9518 | 0.9168 | 3 | 0.86857
34706 | 8.43 | 1 | 365 | 9.5705 | 0.91102 | 10 | 0.48157
34181 | 4.76 | 1 | 365 | 5.404 | 0.32461 | 5 | 0.72862
32721 | 2.08 | 1 | 365 | 2.3614 | 0.13344 | 2 | 0.49486
34943 | 5.2 | 1 | 365 | 5.9035 | 0.83361 | 6 | 0.73715
35264 | 2.43 | 1 | 365 | 2.7588 | 0.33378 | 3 | 0.092551
34944 | 11.395 | 1 | 365 | 12.9367 | 0.079608 | 13 | 0.016306
34947 | 11.96 | 1 | 365 | 13.5781 | 0.017298 | 13 | 0.59544
35258 | 6.16 | 1 | 365 | 6.9934 | 0.12597 | 7 | 0.11939
35269 | 8.55 | 1 | 365 | 9.7068 | 0.32257 | 10 | 0.029348
34961 | 13.77 | 1 | 365 | 15.633 | 0.22477 | 15 | 0.85779
34962 | 3.9 | 1 | 365 | 4.4277 | 0.37521 | 4 | 0.80286
34955 | 11 | 1 | 365 | 12.4883 | 0.72494 | 13 | 0.2132
34968 | 4.675 | 1 | 365 | 5.3075 | 0.033099 | 5 | 0.34061
33984 | 50.49 | 0.9 | 365 | 51.589 | 0.84173 | 52 | 0.43071
34966 | 4.42 | 1 | 365 | 5.018 | 0.15857 | 5 | 0.17658
34974 | 5.7 | 1 | 365 | 6.4712 | 0.54838 | 7 | 0.019565
34980 | 4.16 | 1 | 365 | 4.7228 | 0.26689 | 4 | 0.98972
34981 | 9.36 | 1 | 365 | 10.6264 | 0.10049 | 10 | 0.72686
34957 | 3.12 | 1 | 365 | 3.5421 | 0.70016 | 4 | 0.24229
34986 | 15.6 | 1 | 365 | 17.7106 | 0.50082 | 18 | 0.21144
34993 | 7.7 | 1 | 365 | 8.7418 | 0.40746 | 9 | 0.14924
34996 | 5.46 | 1 | 365 | 6.1987 | 0.72529 | 6 | 0.924
34997 | 4.16 | 1 | 365 | 4.7228 | 0.26689 | 4 | 0.98972
35000 | 9.075 | 1 | 365 | 10.3028 | 0.12308 | 10 | 0.42589
34999 | 3.38 | 1 | 365 | 3.8373 | 0.59185 | 4 | 0.42915
33451 | 5.75 | 1 | 365 | 6.528 | 0.71985 | 7 | 0.24781
18117 | 5.2 | 1 | 365 | 5.9035 | 0.83361 | 6 | 0.73715
35310 | 10.64 | 1 | 365 | 12.0795 | 0.49031 | 12 | 0.56986
35012 | 6 | 1 | 365 | 6.8118 | 0.57724 | 7 | 0.38902
36789 | 6.84 | 1 | 365 | 7.7654 | 0.45805 | 8 | 0.22348
35314 | 11.77 | 1 | 365 | 13.3624 | 0.36569 | 13 | 0.72812
35316 | 13.44 | 1 | 365 | 15.2584 | 0.093018 | 15 | 0.3514
35317 | 7.15 | 1 | 365 | 8.1174 | 0.52121 | 8 | 0.63858
35318 | 9.66 | 1 | 365 | 10.967 | 0.12936 | 11 | 0.096316
35319 | 7.98 | 1 | 365 | 9.0597 | 0.36773 | 9 | 0.42739
35322 | 9.156 | 1 | 365 | 10.3948 | 0.40087 | 10 | 0.79564
35320 | 5.75 | 1 | 365 | 6.528 | 0.71985 | 7 | 0.24781
35325 | 6.54 | 1 | 365 | 7.4248 | 0.42919 | 7 | 0.85403
35323 | 14.25 | 1 | 365 | 16.178 | 0.87094 | 17 | 0.048913
35327 | 8.28 | 1 | 365 | 9.4003 | 0.39659 | 9 | 0.79684
35329 | 13.2 | 1 | 365 | 14.9859 | 0.26993 | 15 | 0.25584
35333 | 9.156 | 1 | 365 | 10.3948 | 0.40087 | 10 | 0.79564
35336 | 7.935 | 1 | 365 | 9.0086 | 0.2134 | 9 | 0.22197
35346 | 9.18 | 1 | 365 | 10.422 | 0.48318 | 10 | 0.90519
35351 | 3.06 | 1 | 365 | 3.474 | 0.49439 | 3 | 0.9684
35353 | 4.335 | 1 | 365 | 4.9215 | 0.86706 | 5 | 0.78856
35356 | 11.725 | 1 | 365 | 13.3113 | 0.21136 | 13 | 0.5227
35315 | 7.848 | 1 | 365 | 8.9098 | 0.91503 | 9 | 0.82483
35358 | 4.14 | 1 | 365 | 4.7001 | 0.1983 | 4 | 0.89842
35359 | 5.17 | 1 | 365 | 5.8695 | 0.73072 | 6 | 0.6002
35360 | 8.28 | 1 | 365 | 9.4003 | 0.39659 | 9 | 0.79684
35382 | 7.848 | 1 | 365 | 8.9098 | 0.91503 | 9 | 0.82483
35389 | 7.2 | 1 | 365 | 8.1741 | 0.69269 | 8 | 0.86682
35378 | 7 | 1 | 365 | 7.9471 | 0.00678 | 7 | 0.95385
35403 | 3 | 1 | 365 | 3.4059 | 0.28862 | 3 | 0.69451
35423 | 9.88 | 1 | 365 | 11.2167 | 0.88386 | 12 | 0.10058
35432 | 3 | 1 | 365 | 3.4059 | 0.28862 | 3 | 0.69451
35440 | 9 | 1 | 365 | 10.2177 | 0.86586 | 11 | 0.083524
34364 | 16.2 | 1 | 365 | 18.3918 | 0.55855 | 18 | 0.95034
34908 | 5.7 | 1 | 365 | 6.4712 | 0.54838 | 7 | 0.019565
33676 | 10.335 | 1 | 365 | 11.7333 | 0.4443 | 12 | 0.17758
41192 | 8.1 | 1 | 365 | 9.1959 | 0.77927 | 9 | 0.97517
35118 | 4.8 | 1 | 365 | 5.4494 | 0.46179 | 5 | 0.91121
25758 | 11.18 | 1 | 365 | 12.6926 | 0.34226 | 13 | 0.034866
35411 | 6.9 | 1 | 365 | 7.8335 | 0.66383 | 8 | 0.49737
35449 | 8.215 | 1 | 365 | 9.3265 | 0.17367 | 9 | 0.50013
39255 | 6 | 1 | 365 | 6.8118 | 0.57724 | 7 | 0.38902
35348 | 5.3 | 1 | 365 | 6.0171 | 0.17656 | 6 | 0.19363
35352 | 6 | 1 | 365 | 6.8118 | 0.57724 | 7 | 0.38902
35355 | 9 | 1 | 365 | 10.2177 | 0.86586 | 11 | 0.083524
35127 | 5.2 | 1 | 365 | 5.9035 | 0.83361 | 6 | 0.73715
35208 | 4.94 | 1 | 365 | 5.6084 | 0.94193 | 6 | 0.55029
35191 | 9.36 | 1 | 365 | 10.6264 | 0.10049 | 10 | 0.72686
35178 | 5.46 | 1 | 365 | 6.1987 | 0.72529 | 6 | 0.924
33725 | 4.68 | 1 | 365 | 5.3132 | 0.050247 | 5 | 0.36343
35362 | 3.71 | 1 | 365 | 4.2119 | 0.72359 | 4 | 0.93554
35364 | 2.65 | 1 | 365 | 3.0085 | 0.088281 | 3 | 0.096815
35365 | 5.72 | 1 | 365 | 6.4939 | 0.61697 | 7 | 0.11086
35368 | 8.32 | 1 | 365 | 9.4457 | 0.53377 | 9 | 0.97944
35373 | 4.68 | 1 | 365 | 5.3132 | 0.050247 | 5 | 0.36343
35369 | 18.98 | 1 | 365 | 21.5479 | 0.092669 | 21 | 0.64059
35372 | 3.71 | 1 | 365 | 4.2119 | 0.72359 | 4 | 0.93554
30934 | 5.565 | 1 | 365 | 6.3179 | 0.08539 | 6 | 0.40331
35381 | 9.36 | 1 | 365 | 10.6264 | 0.10049 | 10 | 0.72686
35380 | 5.035 | 1 | 365 | 5.7162 | 0.26773 | 5 | 0.98395
35386 | 9.36 | 1 | 365 | 10.6264 | 0.10049 | 10 | 0.72686
35437 | 7.54 | 1 | 365 | 8.5601 | 0.85873 | 9 | 0.41886
35390 | 7.8 | 1 | 365 | 8.8553 | 0.75041 | 9 | 0.60572
35443 | 2.86 | 1 | 365 | 3.2469 | 0.80848 | 4 | 0.055431
35388 | 6.76 | 1 | 365 | 7.6746 | 0.18369 | 7 | 0.85829
35377 | 12.72 | 1 | 365 | 14.441 | 0.62375 | 15 | 0.064714
35442 | 3.12 | 1 | 365 | 3.5421 | 0.70016 | 4 | 0.24229
35391 | 9.62 | 1 | 365 | 10.9215 | 0.99217 | 11 | 0.91372
35441 | 9.1 | 1 | 365 | 10.3312 | 0.20881 | 10 | 0.54001
33558 | 10.14 | 1 | 365 | 11.5119 | 0.77554 | 12 | 0.28744
35428 | 5.98 | 1 | 365 | 6.7891 | 0.50865 | 7 | 0.29772
35444 | 3.9 | 1 | 365 | 4.4277 | 0.37521 | 4 | 0.80286
35446 | 5.98 | 1 | 365 | 6.7891 | 0.50865 | 7 | 0.29772
35453 | 8.32 | 1 | 365 | 9.4457 | 0.53377 | 9 | 0.97944
35454 | 6.76 | 1 | 365 | 7.6746 | 0.18369 | 7 | 0.85829
35456 | 8.84 | 1 | 365 | 10.036 | 0.31713 | 10 | 0.35315
35460 | 7.02 | 1 | 365 | 7.9698 | 0.075371 | 8 | 0.045149
35459 | 7.8 | 1 | 365 | 8.8553 | 0.75041 | 9 | 0.60572
35465 | 4.68 | 1 | 365 | 5.3132 | 0.050247 | 5 | 0.36343
35466 | 3.9 | 1 | 365 | 4.4277 | 0.37521 | 4 | 0.80286
35464 | 9.275 | 1 | 365 | 10.5299 | 0.80898 | 11 | 0.33885
35470 | 4.68 | 1 | 365 | 5.3132 | 0.050247 | 5 | 0.36343
35468 | 7.155 | 1 | 365 | 8.123 | 0.53836 | 8 | 0.6614
35479 | 7.54 | 1 | 365 | 8.5601 | 0.85873 | 9 | 0.41886
35481 | 7.95 | 1 | 365 | 9.0256 | 0.26484 | 9 | 0.29045
35482 | 3.12 | 1 | 365 | 3.5421 | 0.70016 | 4 | 0.24229
35475 | 8.58 | 1 | 365 | 9.7408 | 0.42545 | 10 | 0.16629
35493 | 12.455 | 1 | 365 | 14.1401 | 0.71492 | 14 | 0.85503
35491 | 12.48 | 1 | 365 | 14.1685 | 0.80066 | 14 | 0.96915
35488 | 6.24 | 1 | 365 | 7.0842 | 0.40033 | 7 | 0.48458
35502 | 11.44 | 1 | 365 | 12.9878 | 0.23394 | 13 | 0.22172
35516 | 4.42 | 1 | 365 | 5.018 | 0.15857 | 5 | 0.17658
35512 | 4.68 | 1 | 365 | 5.3132 | 0.050247 | 5 | 0.36343
35522 | 7.8 | 1 | 365 | 8.8553 | 0.75041 | 9 | 0.60572
35523 | 3.38 | 1 | 365 | 3.8373 | 0.59185 | 4 | 0.42915
35521 | 5.46 | 1 | 365 | 6.1987 | 0.72529 | 6 | 0.924
35501 | 6.24 | 1 | 365 | 7.0842 | 0.40033 | 7 | 0.48458
35392 | 5.72 | 1 | 365 | 6.4939 | 0.61697 | 7 | 0.11086
35398 | 5.46 | 1 | 365 | 6.1987 | 0.72529 | 6 | 0.924
35402 | 3.975 | 1 | 365 | 4.5128 | 0.63242 | 5 | 0.14522
35395 | 9.88 | 1 | 365 | 11.2167 | 0.88386 | 12 | 0.10058
35404 | 4.94 | 1 | 365 | 5.6084 | 0.94193 | 6 | 0.55029
35406 | 7.28 | 1 | 365 | 8.265 | 0.96705 | 9 | 0.23201
35401 | 10.66 | 1 | 365 | 12.1023 | 0.5589 | 12 | 0.66115
35407 | 4.68 | 1 | 365 | 5.3132 | 0.050247 | 5 | 0.36343
35399 | 5.72 | 1 | 365 | 6.4939 | 0.61697 | 7 | 0.11086
35408 | 3.38 | 1 | 365 | 3.8373 | 0.59185 | 4 | 0.42915
35082 | 5.32 | 1 | 365 | 6.0398 | 0.24515 | 6 | 0.28493
35405 | 8.06 | 1 | 365 | 9.1505 | 0.64209 | 9 | 0.79258
35447 | 13.5 | 1 | 365 | 15.3265 | 0.29879 | 15 | 0.62529
35455 | 3.25 | 1 | 365 | 3.6897 | 0.146 | 3 | 0.83572
35467 | 4.48 | 1 | 365 | 5.0861 | 0.36434 | 5 | 0.45047
35480 | 7.41 | 1 | 365 | 8.4125 | 0.41289 | 8 | 0.82543
35496 | 11 | 1 | 365 | 12.4883 | 0.72494 | 13 | 0.2132
35508 | 4.16 | 1 | 365 | 4.7228 | 0.26689 | 4 | 0.98972
35519 | 6.76 | 1 | 365 | 7.6746 | 0.18369 | 7 | 0.85829
35526 | 10.05 | 1 | 365 | 11.4097 | 0.46688 | 11 | 0.8766
35534 | 15.3 | 1 | 365 | 17.37 | 0.47196 | 17 | 0.84199
35469 | 8.7 | 1 | 365 | 9.8771 | 0.837 | 10 | 0.71407
35520 | 7.2 | 1 | 365 | 8.1741 | 0.69269 | 8 | 0.86682
35507 | 3 | 1 | 365 | 3.4059 | 0.28862 | 3 | 0.69451
32105 | 4.905 | 1 | 365 | 5.5686 | 0.82189 | 6 | 0.39052
32118 | 6.867 | 1 | 365 | 7.7961 | 0.55065 | 8 | 0.34673
35409 | 14.04 | 1 | 365 | 15.9396 | 0.15074 | 16 | 0.090297
35412 | 6.24 | 1 | 365 | 7.0842 | 0.40033 | 7 | 0.48458
35414 | 6.76 | 1 | 365 | 7.6746 | 0.18369 | 7 | 0.85829
35410 | 8.32 | 1 | 365 | 9.4457 | 0.53377 | 9 | 0.97944
35416 | 5.98 | 1 | 365 | 6.7891 | 0.50865 | 7 | 0.29772
35418 | 7.28 | 1 | 365 | 8.265 | 0.96705 | 9 | 0.23201
35413 | 9.88 | 1 | 365 | 11.2167 | 0.88386 | 12 | 0.10058
35420 | 4.68 | 1 | 365 | 5.3132 | 0.050247 | 5 | 0.36343
35417 | 4.94 | 1 | 365 | 5.6084 | 0.94193 | 6 | 0.55029
30808 | 7.28 | 1 | 365 | 8.265 | 0.96705 | 9 | 0.23201
35422 | 5.98 | 1 | 365 | 6.7891 | 0.50865 | 7 | 0.29772
35430 | 4.42 | 1 | 365 | 5.018 | 0.15857 | 5 | 0.17658
35426 | 3.445 | 1 | 365 | 3.9111 | 0.81477 | 4 | 0.72586
35435 | 8.84 | 1 | 365 | 10.036 | 0.31713 | 10 | 0.35315
35424 | 6.5 | 1 | 365 | 7.3794 | 0.29201 | 7 | 0.67143
35429 | 12.985 | 1 | 365 | 14.7418 | 0.53258 | 15 | 0.2744
35438 | 5.3 | 1 | 365 | 6.0171 | 0.17656 | 6 | 0.19363
35532 | 12 | 1 | 365 | 13.6236 | 0.15448 | 13 | 0.77803
35559 | 7.155 | 1 | 365 | 8.123 | 0.53836 | 8 | 0.6614
35548 | 5.5 | 1 | 365 | 6.2441 | 0.86247 | 7 | 0.1066
35585 | 9.075 | 1 | 365 | 10.3028 | 0.12308 | 10 | 0.42589
35592 | 3.64 | 1 | 365 | 4.1325 | 0.48353 | 4 | 0.616
35631 | 4.95 | 1 | 365 | 5.6197 | 0.97622 | 6 | 0.59594
35639 | 6.3 | 1 | 365 | 7.1524 | 0.6061 | 7 | 0.75847
35647 | 14.5 | 1 | 365 | 16.4618 | 0.72833 | 17 | 0.19012
35636 | 4.95 | 1 | 365 | 5.6197 | 0.97622 | 6 | 0.59594
35652 | 4.5 | 1 | 365 | 5.1088 | 0.43293 | 5 | 0.54176
35575 | 7.13 | 1 | 365 | 8.0947 | 0.45262 | 8 | 0.54728
35606 | 10.5 | 1 | 365 | 11.9206 | 0.01017 | 11 | 0.93078
35616 | 7.75 | 1 | 365 | 8.7985 | 0.57893 | 9 | 0.37748
35623 | 8.75 | 1 | 365 | 9.9338 | 0.008475 | 9 | 0.94231
35627 | 9.25 | 1 | 365 | 10.5015 | 0.72325 | 11 | 0.22473
35640 | 9.72 | 1 | 365 | 11.0351 | 0.33513 | 11 | 0.37021
35680 | 3.64 | 1 | 365 | 4.1325 | 0.48353 | 4 | 0.616
35682 | 3.36 | 1 | 365 | 3.8146 | 0.52325 | 4 | 0.33785
35683 | 8 | 1 | 365 | 9.0824 | 0.43632 | 9 | 0.51869
35684 | 3.5 | 1 | 365 | 3.9735 | 0.00339 | 3 | 0.97693
35721 | 5.88 | 1 | 365 | 6.6755 | 0.1657 | 6 | 0.84124
35729 | 6.75 | 1 | 365 | 7.6632 | 0.1494 | 7 | 0.81264
35744 | 11.725 | 1 | 365 | 13.3113 | 0.21136 | 13 | 0.5227
35749 | 8.06 | 1 | 365 | 9.1505 | 0.64209 | 9 | 0.79258
35461 | 20.52 | 1 | 365 | 23.2963 | 0.37416 | 23 | 0.67043
35546 | 12.6 | 1 | 365 | 14.3047 | 0.2122 | 14 | 0.51693
35556 | 9.156 | 1 | 365 | 10.3948 | 0.40087 | 10 | 0.79564
35577 | 10.05 | 1 | 365 | 11.4097 | 0.46688 | 11 | 0.8766
35613 | 8.55 | 1 | 365 | 9.7068 | 0.32257 | 10 | 0.029348
34679 | 11.16 | 1 | 365 | 12.6699 | 0.27367 | 12 | 0.94357
35632 | 8.55 | 1 | 365 | 9.7068 | 0.32257 | 10 | 0.029348
35661 | 8.28 | 1 | 365 | 9.4003 | 0.39659 | 9 | 0.79684
35662 | 6.24 | 1 | 365 | 7.0842 | 0.40033 | 7 | 0.48458
35664 | 8.71 | 1 | 365 | 9.8884 | 0.87129 | 10 | 0.75972
35665 | 5.6 | 1 | 365 | 6.3577 | 0.20542 | 6 | 0.56308
35666 | 6.24 | 1 | 365 | 7.0842 | 0.40033 | 7 | 0.48458
35668 | 3.795 | 1 | 365 | 4.3084 | 0.015104 | 4 | 0.32355
35669 | 9.96 | 1 | 365 | 11.3075 | 0.15822 | 11 | 0.46577
35670 | 4.32 | 1 | 365 | 4.9045 | 0.81561 | 5 | 0.72009
35672 | 7.02 | 1 | 365 | 7.9698 | 0.075371 | 8 | 0.045149
35685 | 12.42 | 1 | 365 | 14.1004 | 0.59489 | 14 | 0.69526
35697 | 9.76 | 1 | 365 | 11.0805 | 0.47231 | 11 | 0.5528
35712 | 11.2 | 1 | 365 | 12.7153 | 0.41085 | 13 | 0.12616
35703 | 8.64 | 1 | 365 | 9.809 | 0.63123 | 10 | 0.44018
35715 | 6.48 | 1 | 365 | 7.3567 | 0.22342 | 7 | 0.58014
35716 | 19.62 | 1 | 365 | 22.2745 | 0.28757 | 22 | 0.56208
35755 | 3.9 | 1 | 365 | 4.4277 | 0.37521 | 4 | 0.80286
35759 | 7 | 1 | 365 | 7.9471 | 0.00678 | 7 | 0.95385
35764 | 7.32 | 1 | 365 | 8.3104 | 0.10423 | 8 | 0.4146
35767 | 5.795 | 1 | 365 | 6.579 | 0.87418 | 7 | 0.45322
35776 | 5 | 1 | 365 | 5.6765 | 0.1477 | 5 | 0.82418
35780 | 5.4 | 1 | 365 | 6.1306 | 0.51952 | 6 | 0.65011
35789 | 8.28 | 1 | 365 | 9.4003 | 0.39659 | 9 | 0.79684
35790 | 9.66 | 1 | 365 | 10.967 | 0.12936 | 11 | 0.096316
35792 | 8.32 | 1 | 365 | 9.4457 | 0.53377 | 9 | 0.97944
35675 | 8.58 | 1 | 365 | 9.7408 | 0.42545 | 10 | 0.16629
35676 | 9.75 | 1 | 365 | 11.0691 | 0.43801 | 11 | 0.50715
35725 | 8 | 1 | 365 | 9.0824 | 0.43632 | 9 | 0.51869
35717 | 4.95 | 1 | 365 | 5.6197 | 0.97622 | 6 | 0.59594
35730 | 6.75 | 1 | 365 | 7.6632 | 0.1494 | 7 | 0.81264
35731 | 5.25 | 1 | 365 | 5.9603 | 0.005085 | 5 | 0.96539
35791 | 13.407 | 1 | 365 | 15.2209 | 0.97984 | 16 | 0.20076
35794 | 10.5 | 1 | 365 | 11.9206 | 0.01017 | 11 | 0.93078
35719 | 6.48 | 1 | 365 | 7.3567 | 0.22342 | 7 | 0.58014
35720 | 7.54 | 1 | 365 | 8.5601 | 0.85873 | 9 | 0.41886
35805 | 6.25 | 1 | 365 | 7.0956 | 0.43462 | 7 | 0.53022
35807 | 3.25 | 1 | 365 | 3.6897 | 0.146 | 3 | 0.83572
35811 | 6.48 | 1 | 365 | 7.3567 | 0.22342 | 7 | 0.58014
35722 | 4.59 | 1 | 365 | 5.211 | 0.74159 | 5 | 0.9526
35788 | 6.1 | 1 | 365 | 6.9253 | 0.92019 | 7 | 0.8455
35812 | 5.7 | 1 | 365 | 6.4712 | 0.54838 | 7 | 0.019565
35813 | 11.97 | 1 | 365 | 13.5895 | 0.051594 | 13 | 0.64109
35816 | 8.55 | 1 | 365 | 9.7068 | 0.32257 | 10 | 0.029348
35727 | 9.36 | 1 | 365 | 10.6264 | 0.10049 | 10 | 0.72686
35832 | 13.52 | 1 | 365 | 15.3492 | 0.36738 | 15 | 0.71658
35834 | 6.6 | 1 | 365 | 7.493 | 0.63496 | 8 | 0.12792
35841 | 8.64 | 1 | 365 | 9.809 | 0.63123 | 10 | 0.44018
35837 | 9.72 | 1 | 365 | 11.0351 | 0.33513 | 11 | 0.37021
35851 | 5.04 | 1 | 365 | 5.7219 | 0.28488 | 6 | 0.0067734
35849 | 8.32 | 1 | 365 | 9.4457 | 0.53377 | 9 | 0.97944
35854 | 9.88 | 1 | 365 | 11.2167 | 0.88386 | 12 | 0.10058
35858 | 7.29 | 1 | 365 | 8.2763 | 0.0013466 | 8 | 0.27765
35543 | 4.68 | 1 | 365 | 5.3132 | 0.050247 | 5 | 0.36343
35861 | 8.37 | 1 | 365 | 9.5024 | 0.70525 | 10 | 0.20768
35865 | 6.885 | 1 | 365 | 7.8165 | 0.61238 | 8 | 0.4289
35862 | 10.4 | 1 | 365 | 11.8071 | 0.66722 | 12 | 0.47429
35544 | 11.44 | 1 | 365 | 12.9878 | 0.23394 | 13 | 0.22172
35871 | 3.64 | 1 | 365 | 4.1325 | 0.48353 | 4 | 0.616
35552 | 4.94 | 1 | 365 | 5.6084 | 0.94193 | 6 | 0.55029
35869 | 7.54 | 1 | 365 | 8.5601 | 0.85873 | 9 | 0.41886
35872 | 8.84 | 1 | 365 | 10.036 | 0.31713 | 10 | 0.35315
35554 | 5.46 | 1 | 365 | 6.1987 | 0.72529 | 6 | 0.924
35876 | 6.5 | 1 | 365 | 7.3794 | 0.29201 | 7 | 0.67143
31747 | 7.65 | 1 | 365 | 8.685 | 0.23598 | 8 | 0.921
35564 | 10.92 | 1 | 365 | 12.3974 | 0.45058 | 12 | 0.84801
35877 | 7.54 | 1 | 365 | 8.5601 | 0.85873 | 9 | 0.41886
35885 | 12.74 | 1 | 365 | 14.4637 | 0.69234 | 15 | 0.15601
35878 | 8.06 | 1 | 365 | 9.1505 | 0.64209 | 9 | 0.79258
35888 | 4.94 | 1 | 365 | 5.6084 | 0.94193 | 6 | 0.55029
35573 | 14.04 | 1 | 365 | 15.9396 | 0.15074 | 16 | 0.090297
34653 | 6 | 1 | 365 | 6.8118 | 0.57724 | 7 | 0.38902
35570 | 10.4 | 1 | 365 | 11.8071 | 0.66722 | 12 | 0.47429
35881 | 5.1 | 1 | 365 | 5.79 | 0.49065 | 6 | 0.28066
35562 | 2.34 | 1 | 365 | 2.6566 | 0.025124 | 2 | 0.68172
35578 | 11.7 | 1 | 365 | 13.283 | 0.12562 | 13 | 0.40858
35551 | 10.14 | 1 | 365 | 11.5119 | 0.77554 | 12 | 0.28744
35589 | 5.72 | 1 | 365 | 6.4939 | 0.61697 | 7 | 0.11086
35596 | 5.98 | 1 | 365 | 6.7891 | 0.50865 | 7 | 0.29772
35581 | 6.76 | 1 | 365 | 7.6746 | 0.18369 | 7 | 0.85829
35594 | 11.44 | 1 | 365 | 12.9878 | 0.23394 | 13 | 0.22172
35889 | 9.36 | 1 | 365 | 10.6264 | 0.10049 | 10 | 0.72686
35600 | 6.76 | 1 | 365 | 7.6746 | 0.18369 | 7 | 0.85829
35893 | 5.98 | 1 | 365 | 6.7891 | 0.50865 | 7 | 0.29772
35608 | 5.5 | 1 | 365 | 6.2441 | 0.86247 | 7 | 0.1066
35891 | 7.8 | 1 | 365 | 8.8553 | 0.75041 | 9 | 0.60572
35602 | 3.38 | 1 | 365 | 3.8373 | 0.59185 | 4 | 0.42915
35898 | 4.42 | 1 | 365 | 5.018 | 0.15857 | 5 | 0.17658
35611 | 8.58 | 1 | 365 | 9.7408 | 0.42545 | 10 | 0.16629
35956 | 8.32 | 1 | 365 | 9.4457 | 0.53377 | 9 | 0.97944
35963 | 7.14 | 1 | 365 | 8.106 | 0.48692 | 8 | 0.59293
35603 | 7.8 | 1 | 365 | 8.8553 | 0.75041 | 9 | 0.60572
35965 | 4.68 | 1 | 365 | 5.3132 | 0.050247 | 5 | 0.36343
34956 | 3.9 | 1 | 365 | 4.4277 | 0.37521 | 4 | 0.80286
35967 | 6.24 | 1 | 365 | 7.0842 | 0.40033 | 7 | 0.48458
35621 | 12.48 | 1 | 365 | 14.1685 | 0.80066 | 14 | 0.96915
35969 | 9.88 | 1 | 365 | 11.2167 | 0.88386 | 12 | 0.10058
35973 | 7.28 | 1 | 365 | 8.265 | 0.96705 | 9 | 0.23201
35625 | 2.97 | 1 | 365 | 3.3718 | 0.18573 | 3 | 0.55756
35976 | 4.68 | 1 | 365 | 5.3132 | 0.050247 | 5 | 0.36343
35628 | 4.24 | 1 | 365 | 4.8137 | 0.54125 | 5 | 0.3549
35879 | 5.2 | 1 | 365 | 5.9035 | 0.83361 | 6 | 0.73715
35890 | 6.12 | 1 | 365 | 6.948 | 0.98878 | 7 | 0.9368
35896 | 13.52 | 1 | 365 | 15.3492 | 0.36738 | 15 | 0.71658
34057 | 8.84 | 1 | 365 | 10.036 | 0.31713 | 10 | 0.35315
35907 | 16.12 | 1 | 365 | 18.301 | 0.28418 | 18 | 0.58516
33605 | 11.44 | 1 | 365 | 12.9878 | 0.23394 | 13 | 0.22172
32465 | 5.72 | 1 | 365 | 6.4939 | 0.61697 | 7 | 0.11086
35921 | 8.58 | 1 | 365 | 9.7408 | 0.42545 | 10 | 0.16629
35935 | 3.57 | 1 | 365 | 4.053 | 0.24346 | 4 | 0.29646
35944 | 14.04 | 1 | 365 | 15.9396 | 0.15074 | 16 | 0.090297
35629 | 5.46 | 1 | 365 | 6.1987 | 0.72529 | 6 | 0.924
30205 | 2.08 | 1 | 365 | 2.3614 | 0.13344 | 2 | 0.49486
30248 | 11.395 | 1 | 365 | 12.9367 | 0.079608 | 13 | 0.016306
35992 | 4.42 | 1 | 365 | 5.018 | 0.15857 | 5 | 0.17658
35635 | 10.4 | 1 | 365 | 11.8071 | 0.66722 | 12 | 0.47429
35996 | 7.95 | 1 | 365 | 9.0256 | 0.26484 | 9 | 0.29045
34689 | 4.59 | 1 | 365 | 5.211 | 0.74159 | 5 | 0.9526
35993 | 11.18 | 1 | 365 | 12.6926 | 0.34226 | 13 | 0.034866
35638 | 8.84 | 1 | 365 | 10.036 | 0.31713 | 10 | 0.35315
35999 | 4.16 | 1 | 365 | 4.7228 | 0.26689 | 4 | 0.98972
30409 | 2.86 | 1 | 365 | 3.2469 | 0.80848 | 4 | 0.055431
36001 | 8.58 | 1 | 365 | 9.7408 | 0.42545 | 10 | 0.16629
35997 | 5.2 | 1 | 365 | 5.9035 | 0.83361 | 6 | 0.73715
18444 | 7.905 | 1 | 365 | 8.9745 | 0.11051 | 9 | 0.085029
36010 | 11.925 | 1 | 365 | 13.5384 | 0.89726 | 14 | 0.43567
35641 | 10.4 | 1 | 365 | 11.8071 | 0.66722 | 12 | 0.47429
36008 | 7.28 | 1 | 365 | 8.265 | 0.96705 | 9 | 0.23201
31785 | 5.98 | 1 | 365 | 6.7891 | 0.50865 | 7 | 0.29772
33839 | 8.58 | 1 | 365 | 9.7408 | 0.42545 | 10 | 0.16629
31432 | 4.94 | 1 | 365 | 5.6084 | 0.94193 | 6 | 0.55029
35517 | 21.42 | 1 | 365 | 24.318 | 0.46075 | 24 | 0.77879
32856 | 7.02 | 1 | 365 | 7.9698 | 0.075371 | 8 | 0.045149
35529 | 3.12 | 1 | 365 | 3.5421 | 0.70016 | 4 | 0.24229
35646 | 9.36 | 1 | 365 | 10.6264 | 0.10049 | 10 | 0.72686
35939 | 1.785 | 1 | 365 | 2.0265 | 0.12173 | 2 | 0.14823
32276 | 9.62 | 1 | 365 | 10.9215 | 0.99217 | 11 | 0.91372
35649 | 2.43 | 1 | 365 | 2.7588 | 0.33378 | 3 | 0.092551
35974 | 6.24 | 1 | 365 | 7.0842 | 0.40033 | 7 | 0.48458
35654 | 9.69 | 1 | 365 | 11.001 | 0.23224 | 11 | 0.23326
35908 | 11.4 | 1 | 365 | 12.9424 | 0.096756 | 13 | 0.03913
35653 | 6.5 | 1 | 365 | 7.3794 | 0.29201 | 7 | 0.67143
35927 | 5.4 | 1 | 365 | 6.1306 | 0.51952 | 6 | 0.65011
30837 | 6.76 | 1 | 365 | 7.6746 | 0.18369 | 7 | 0.85829
35903 | 7.02 | 1 | 365 | 7.9698 | 0.075371 | 8 | 0.045149
35962 | 7.8 | 1 | 365 | 8.8553 | 0.75041 | 9 | 0.60572
35656 | 7.8 | 1 | 365 | 8.8553 | 0.75041 | 9 | 0.60572
35970 | 8.4 | 1 | 365 | 9.5365 | 0.80814 | 10 | 0.34462
35983 | 2.52 | 1 | 365 | 2.8609 | 0.64244 | 3 | 0.50339
35994 | 3.36 | 1 | 365 | 3.8146 | 0.52325 | 4 | 0.33785
35713 | 17.08 | 1 | 365 | 19.3909 | 0.57654 | 19 | 0.9674
36003 | 4.24 | 1 | 365 | 4.8137 | 0.54125 | 5 | 0.3549
35847 | 7.54 | 1 | 365 | 8.5601 | 0.85873 | 9 | 0.41886
35990 | 7.315 | 1 | 365 | 8.3047 | 0.087085 | 8 | 0.39178
35860 | 13.5 | 1 | 365 | 15.3265 | 0.29879 | 15 | 0.62529
36000 | 5.805 | 1 | 365 | 6.5904 | 0.90848 | 7 | 0.49887
36025 | 5.04 | 1 | 365 | 5.7219 | 0.28488 | 6 | 0.0067734
35906 | 7.2 | 1 | 365 | 8.1741 | 0.69269 | 8 | 0.86682
35952 | 6.24 | 1 | 365 | 7.0842 | 0.40033 | 7 | 0.48458
35814 | 5.6 | 1 | 365 | 6.3577 | 0.20542 | 6 | 0.56308
36227 | 10.1 | 1 | 365 | 11.4665 | 0.63835 | 12 | 0.10484
36251 | 5.725 | 1 | 365 | 6.4996 | 0.63412 | 7 | 0.13369
35539 | 9.54 | 1 | 365 | 10.8307 | 0.71781 | 11 | 0.54854
36254 | 6.51 | 1 | 365 | 7.3908 | 0.32631 | 7 | 0.71708
36017 | 2.86 | 1 | 365 | 3.2469 | 0.80848 | 4 | 0.055431
36016 | 13.52 | 1 | 365 | 15.3492 | 0.36738 | 15 | 0.71658
36020 | 12.72 | 1 | 365 | 14.441 | 0.62375 | 15 | 0.064714
36019 | 8.84 | 1 | 365 | 10.036 | 0.31713 | 10 | 0.35315
36024 | 2.34 | 1 | 365 | 2.6566 | 0.025124 | 2 | 0.68172
36021 | 10.2 | 1 | 365 | 11.58 | 0.98131 | 12 | 0.56133
36031 | 7.28 | 1 | 365 | 8.265 | 0.96705 | 9 | 0.23201
36032 | 11.13 | 1 | 365 | 12.6358 | 0.17078 | 12 | 0.80662
36034 | 5.2 | 1 | 365 | 5.9035 | 0.83361 | 6 | 0.73715
30385 | 10.14 | 1 | 365 | 11.5119 | 0.77554 | 12 | 0.28744
36036 | 11.44 | 1 | 365 | 12.9878 | 0.23394 | 13 | 0.22172
36037 | 4.42 | 1 | 365 | 5.018 | 0.15857 | 5 | 0.17658
36041 | 6.24 | 1 | 365 | 7.0842 | 0.40033 | 7 | 0.48458
36043 | 4.42 | 1 | 365 | 5.018 | 0.15857 | 5 | 0.17658
36044 | 3.975 | 1 | 365 | 4.5128 | 0.63242 | 5 | 0.14522
36050 | 2.08 | 1 | 365 | 2.3614 | 0.13344 | 2 | 0.49486
36049 | 12.22 | 1 | 365 | 13.8733 | 0.90898 | 14 | 0.7823
36051 | 2.08 | 1 | 365 | 2.3614 | 0.13344 | 2 | 0.49486
36059 | 7.14 | 1 | 365 | 8.106 | 0.48692 | 8 | 0.59293
36064 | 5.72 | 1 | 365 | 6.4939 | 0.61697 | 7 | 0.11086
36047 | 8.58 | 1 | 365 | 9.7408 | 0.42545 | 10 | 0.16629
36062 | 6.76 | 1 | 365 | 7.6746 | 0.18369 | 7 | 0.85829
36058 | 4.42 | 1 | 365 | 5.018 | 0.15857 | 5 | 0.17658
36072 | 6.24 | 1 | 365 | 7.0842 | 0.40033 | 7 | 0.48458
36074 | 3.18 | 1 | 365 | 3.6102 | 0.90594 | 4 | 0.51618
36075 | 5.72 | 1 | 365 | 6.4939 | 0.61697 | 7 | 0.11086
36067 | 7.54 | 1 | 365 | 8.5601 | 0.85873 | 9 | 0.41886
36079 | 14.04 | 1 | 365 | 15.9396 | 0.15074 | 16 | 0.090297
36027 | 8.745 | 1 | 365 | 9.9282 | 0.99133 | 10 | 0.91949
36045 | 5.61 | 1 | 365 | 6.369 | 0.23972 | 6 | 0.60873
36065 | 2.08 | 1 | 365 | 2.3614 | 0.13344 | 2 | 0.49486
36077 | 5.035 | 1 | 365 | 5.7162 | 0.26773 | 5 | 0.98395
36085 | 6.89 | 1 | 365 | 7.8222 | 0.62953 | 8 | 0.45172
36082 | 6.76 | 1 | 365 | 7.6746 | 0.18369 | 7 | 0.85829
35975 | 14.82 | 1 | 365 | 16.8251 | 0.82578 | 17 | 0.65087
35984 | 8.16 | 1 | 365 | 9.264 | 0.98505 | 10 | 0.24906
36002 | 8.84 | 1 | 365 | 10.036 | 0.31713 | 10 | 0.35315
36087 | 6.24 | 1 | 365 | 7.0842 | 0.40033 | 7 | 0.48458
36089 | 2.34 | 1 | 365 | 2.6566 | 0.025124 | 2 | 0.68172
36090 | 10.4 | 1 | 365 | 11.8071 | 0.66722 | 12 | 0.47429
33669 | 4.16 | 1 | 365 | 4.7228 | 0.26689 | 4 | 0.98972
36088 | 5.72 | 1 | 365 | 6.4939 | 0.61697 | 7 | 0.11086
36094 | 5.2 | 1 | 365 | 5.9035 | 0.83361 | 6 | 0.73715
36092 | 7.02 | 1 | 365 | 7.9698 | 0.075371 | 8 | 0.045149
36096 | 6.375 | 1 | 365 | 7.2375 | 0.86332 | 8 | 0.10083
36095 | 5.46 | 1 | 365 | 6.1987 | 0.72529 | 6 | 0.924
36084 | 7.155 | 1 | 365 | 8.123 | 0.53836 | 8 | 0.6614
36093 | 7.02 | 1 | 365 | 7.9698 | 0.075371 | 8 | 0.045149
36099 | 6.89 | 1 | 365 | 7.8222 | 0.62953 | 8 | 0.45172
36280 | 5.775 | 1 | 365 | 6.5563 | 0.80559 | 7 | 0.36193
36102 | 5.72 | 1 | 365 | 6.4939 | 0.61697 | 7 | 0.11086
36104 | 5.2 | 1 | 365 | 5.9035 | 0.83361 | 6 | 0.73715
36282 | 4.95 | 1 | 365 | 5.6197 | 0.97622 | 6 | 0.59594
34634 | 5.72 | 1 | 365 | 6.4939 | 0.61697 | 7 | 0.11086
36103 | 9.62 | 1 | 365 | 10.9215 | 0.99217 | 11 | 0.91372
36106 | 8.06 | 1 | 365 | 9.1505 | 0.64209 | 9 | 0.79258
36105 | 9.88 | 1 | 365 | 11.2167 | 0.88386 | 12 | 0.10058
36285 | 6.325 | 1 | 365 | 7.1807 | 0.69184 | 7 | 0.87259
36129 | 8.58 | 1 | 365 | 9.7408 | 0.42545 | 10 | 0.16629
36130 | 6.75 | 1 | 365 | 7.6632 | 0.1494 | 7 | 0.81264
36134 | 14.025 | 1 | 365 | 15.9225 | 0.099299 | 16 | 0.021825
36137 | 2.805 | 1 | 365 | 3.1845 | 0.61986 | 3 | 0.80436
36139 | 4.68 | 1 | 365 | 5.3132 | 0.050247 | 5 | 0.36343
36141 | 8.06 | 1 | 365 | 9.1505 | 0.64209 | 9 | 0.79258
36145 | 4.16 | 1 | 365 | 4.7228 | 0.26689 | 4 | 0.98972
36146 | 6.21 | 1 | 365 | 7.0502 | 0.29744 | 7 | 0.34763
36149 | 2.34 | 1 | 365 | 2.6566 | 0.025124 | 2 | 0.68172
36150 | 4.94 | 1 | 365 | 5.6084 | 0.94193 | 6 | 0.55029
36153 | 7.02 | 1 | 365 | 7.9698 | 0.075371 | 8 | 0.045149
36154 | 6.5 | 1 | 365 | 7.3794 | 0.29201 | 7 | 0.67143
36156 | 3.9 | 1 | 365 | 4.4277 | 0.37521 | 4 | 0.80286
36164 | 5.98 | 1 | 365 | 6.7891 | 0.50865 | 7 | 0.29772
36165 | 13.26 | 1 | 365 | 15.054 | 0.4757 | 15 | 0.52973
36167 | 5.2 | 1 | 365 | 5.9035 | 0.83361 | 6 | 0.73715
36169 | 11.96 | 1 | 365 | 13.5781 | 0.017298 | 13 | 0.59544
36288 | 4.125 | 1 | 365 | 4.6831 | 0.14685 | 4 | 0.82995
36168 | 9.435 | 1 | 365 | 10.7115 | 0.35771 | 11 | 0.069228
36231 | 8.32 | 1 | 365 | 9.4457 | 0.53377 | 9 | 0.97944
36234 | 10.14 | 1 | 365 | 11.5119 | 0.77554 | 12 | 0.28744
36290 | 5.2 | 1 | 365 | 5.9035 | 0.83361 | 6 | 0.73715
36235 | 7.8 | 1 | 365 | 8.8553 | 0.75041 | 9 | 0.60572
36243 | 6.76 | 1 | 365 | 7.6746 | 0.18369 | 7 | 0.85829
35902 | 9.88 | 1 | 365 | 11.2167 | 0.88386 | 12 | 0.10058
35870 | 10.6 | 1 | 365 | 12.0341 | 0.35312 | 12 | 0.38726
35928 | 6.24 | 1 | 365 | 7.0842 | 0.40033 | 7 | 0.48458
35932 | 3.06 | 1 | 365 | 3.474 | 0.49439 | 3 | 0.9684
37005 | 6 | 1 | 365 | 6.8118 | 0.57724 | 7 | 0.38902
35433 | 5.46 | 1 | 365 | 6.1987 | 0.72529 | 6 | 0.924
35728 | 12.1 | 1 | 365 | 13.7371 | 0.49743 | 14 | 0.23452
35900 | 4.16 | 1 | 365 | 4.7228 | 0.26689 | 4 | 0.98972
36264 | 5.98 | 1 | 365 | 6.7891 | 0.50865 | 7 | 0.29772
36297 | 8.58 | 1 | 365 | 9.7408 | 0.42545 | 10 | 0.16629
36306 | 9.36 | 1 | 365 | 10.6264 | 0.10049 | 10 | 0.72686
36313 | 3.3 | 1 | 365 | 3.7465 | 0.31748 | 4 | 0.063959
36309 | 8.84 | 1 | 365 | 10.036 | 0.31713 | 10 | 0.35315
36316 | 5.2 | 1 | 365 | 5.9035 | 0.83361 | 6 | 0.73715
36310 | 8.06 | 1 | 365 | 9.1505 | 0.64209 | 9 | 0.79258
36314 | 6.9 | 1 | 365 | 7.8335 | 0.66383 | 8 | 0.49737
36320 | 4.48 | 1 | 365 | 5.0861 | 0.36434 | 5 | 0.45047
36928 | 8.4 | 1 | 365 | 9.5365 | 0.80814 | 10 | 0.34462
36940 | 11.7 | 1 | 365 | 13.283 | 0.12562 | 13 | 0.40858
36831 | 2.915 | 1 | 365 | 3.3094 | 0.99711 | 4 | 0.3065
36727 | 8.84 | 1 | 365 | 10.036 | 0.31713 | 10 | 0.35315
36911 | 7.7 | 1 | 365 | 8.7418 | 0.40746 | 9 | 0.14924
36949 | 5.775 | 1 | 365 | 6.5563 | 0.80559 | 7 | 0.36193
36941 | 8.8 | 1 | 365 | 9.9906 | 0.17995 | 10 | 0.17056
36954 | 4.675 | 1 | 365 | 5.3075 | 0.033099 | 5 | 0.34061
36979 | 6.875 | 1 | 365 | 7.8052 | 0.57809 | 8 | 0.38325
37034 | 6.325 | 1 | 365 | 7.1807 | 0.69184 | 7 | 0.87259
37047 | 3.3 | 1 | 365 | 3.7465 | 0.31748 | 4 | 0.063959
37104 | 11.275 | 1 | 365 | 12.8005 | 0.66806 | 13 | 0.46853
36750 | 10.5 | 1 | 365 | 11.9206 | 0.01017 | 11 | 0.93078
36934 | 14.388 | 1 | 365 | 16.3346 | 0.34422 | 16 | 0.67886
36963 | 4.06 | 1 | 365 | 4.6093 | 0.92393 | 5 | 0.53323
36881 | 6.24 | 1 | 365 | 7.0842 | 0.40033 | 7 | 0.48458
36929 | 4.16 | 1 | 365 | 4.7228 | 0.26689 | 4 | 0.98972
36946 | 3.9 | 1 | 365 | 4.4277 | 0.37521 | 4 | 0.80286
36951 | 4.16 | 1 | 365 | 4.7228 | 0.26689 | 4 | 0.98972
36998 | 4.16 | 1 | 365 | 4.7228 | 0.26689 | 4 | 0.98972
32819 | 10.66 | 1 | 365 | 12.1023 | 0.5589 | 12 | 0.66115
34669 | 7.02 | 1 | 365 | 7.9698 | 0.075371 | 8 | 0.045149
33512 | 5.67 | 1 | 365 | 6.4371 | 0.44549 | 6 | 0.88262
30770 | 9.1 | 1 | 365 | 10.3312 | 0.20881 | 10 | 0.54001
37092 | 14.04 | 1 | 365 | 15.9396 | 0.15074 | 16 | 0.090297
37082 | 4.08 | 1 | 365 | 4.632 | 0.99252 | 5 | 0.62453
37099 | 5.2 | 1 | 365 | 5.9035 | 0.83361 | 6 | 0.73715
37094 | 3.38 | 1 | 365 | 3.8373 | 0.59185 | 4 | 0.42915
37105 | 10.4 | 1 | 365 | 11.8071 | 0.66722 | 12 | 0.47429
35710 | 6.84 | 1 | 365 | 7.7654 | 0.45805 | 8 | 0.22348
33957 | 4.08 | 1 | 365 | 4.632 | 0.99252 | 5 | 0.62453
35550 | 3.64 | 1 | 365 | 4.1325 | 0.48353 | 4 | 0.616
31435 | 2.6 | 1 | 365 | 2.9518 | 0.9168 | 3 | 0.86857
37056 | 8.58 | 1 | 365 | 9.7408 | 0.42545 | 10 | 0.16629
37060 | 9.1 | 1 | 365 | 10.3312 | 0.20881 | 10 | 0.54001
37063 | 9.88 | 1 | 365 | 11.2167 | 0.88386 | 12 | 0.10058
37067 | 7.54 | 1 | 365 | 8.5601 | 0.85873 | 9 | 0.41886
37071 | 8.58 | 1 | 365 | 9.7408 | 0.42545 | 10 | 0.16629
37072 | 5.2 | 1 | 365 | 5.9035 | 0.83361 | 6 | 0.73715
36923 | 7.54 | 1 | 365 | 8.5601 | 0.85873 | 9 | 0.41886
36599 | 6.24 | 1 | 365 | 7.0842 | 0.40033 | 7 | 0.48458
36603 | 6.89 | 1 | 365 | 7.8222 | 0.62953 | 8 | 0.45172
36622 | 11.44 | 1 | 365 | 12.9878 | 0.23394 | 13 | 0.22172
36620 | 11.61 | 1 | 365 | 13.1808 | 0.81696 | 13 | 0.99775
36638 | 6.27 | 1 | 365 | 7.1183 | 0.50322 | 7 | 0.62152
36618 | 6.375 | 1 | 365 | 7.2375 | 0.86332 | 8 | 0.10083
36636 | 3.18 | 1 | 365 | 3.6102 | 0.90594 | 4 | 0.51618
36597 | 4.578 | 1 | 365 | 5.1974 | 0.70043 | 5 | 0.89782
36510 | 6.76 | 1 | 365 | 7.6746 | 0.18369 | 7 | 0.85829
36579 | 14.715 | 1 | 365 | 16.7059 | 0.46568 | 17 | 0.17156
36046 | 7.28 | 1 | 365 | 8.265 | 0.96705 | 9 | 0.23201
36602 | 6.76 | 1 | 365 | 7.6746 | 0.18369 | 7 | 0.85829
36927 | 6.76 | 1 | 365 | 7.6746 | 0.18369 | 7 | 0.85829
36648 | 4.68 | 1 | 365 | 5.3132 | 0.050247 | 5 | 0.36343
36913 | 9.88 | 1 | 365 | 11.2167 | 0.88386 | 12 | 0.10058
36651 | 6.48 | 1 | 365 | 7.3567 | 0.22342 | 7 | 0.58014
36843 | 12.74 | 1 | 365 | 14.4637 | 0.69234 | 15 | 0.15601
36662 | 3.9 | 1 | 365 | 4.4277 | 0.37521 | 4 | 0.80286
36860 | 10.14 | 1 | 365 | 11.5119 | 0.77554 | 12 | 0.28744
36840 | 8.58 | 1 | 365 | 9.7408 | 0.42545 | 10 | 0.16629
36676 | 7.56 | 1 | 365 | 8.5828 | 0.92732 | 9 | 0.51016
35396 | 7.155 | 1 | 365 | 8.123 | 0.53836 | 8 | 0.6614
36769 | 7.54 | 1 | 365 | 8.5601 | 0.85873 | 9 | 0.41886
36712 | 5.98 | 1 | 365 | 6.7891 | 0.50865 | 7 | 0.29772
36606 | 5.2 | 1 | 365 | 5.9035 | 0.83361 | 6 | 0.73715
36589 | 7.54 | 1 | 365 | 8.5601 | 0.85873 | 9 | 0.41886
36696 | 4.5 | 1 | 365 | 5.1088 | 0.43293 | 5 | 0.54176
36559 | 8.58 | 1 | 365 | 9.7408 | 0.42545 | 10 | 0.16629
36630 | 4.68 | 1 | 365 | 5.3132 | 0.050247 | 5 | 0.36343
36701 | 5.7 | 1 | 365 | 6.4712 | 0.54838 | 7 | 0.019565
30431 | 9.1 | 1 | 365 | 10.3312 | 0.20881 | 10 | 0.54001
36708 | 4.77 | 1 | 365 | 5.4154 | 0.35891 | 5 | 0.77427
30335 | 7.54 | 1 | 365 | 8.5601 | 0.85873 | 9 | 0.41886
37213 | 7.28 | 1 | 365 | 8.265 | 0.96705 | 9 | 0.23201
36744 | 9.81 | 1 | 365 | 11.1373 | 0.64379 | 11 | 0.78104
37225 | 11.18 | 1 | 365 | 12.6926 | 0.34226 | 13 | 0.034866
17610 | 646.8 | 0.8 | 365 | 587.4476 | 0.58118 | 588 | 0.02874
17631 | 646.8 | 0.8 | 365 | 587.4476 | 0.58118 | 588 | 0.02874
36814 | 9.81 | 1 | 365 | 11.1373 | 0.64379 | 11 | 0.78104
36820 | 6.05 | 1 | 365 | 6.8685 | 0.74872 | 7 | 0.61726
36969 | 7.56 | 1 | 365 | 8.5828 | 0.92732 | 9 | 0.51016
36826 | 12.19 | 1 | 365 | 13.8393 | 0.80609 | 14 | 0.64535
36977 | 7 | 1 | 365 | 7.9471 | 0.00678 | 7 | 0.95385
31469 | 5.72 | 1 | 365 | 6.4939 | 0.61697 | 7 | 0.11086
36650 | 10.8 | 1 | 365 | 12.2612 | 0.039032 | 12 | 0.30023
36850 | 7.95 | 1 | 365 | 9.0256 | 0.26484 | 9 | 0.29045
36633 | 9.483 | 1 | 365 | 10.766 | 0.52233 | 11 | 0.28834
36830 | 7.95 | 1 | 365 | 9.0256 | 0.26484 | 9 | 0.29045
36621 | 7.84 | 1 | 365 | 8.9007 | 0.88759 | 9 | 0.78831
36704 | 8.32 | 1 | 365 | 9.4457 | 0.53377 | 9 | 0.97944
36561 | 4.251 | 1 | 365 | 4.8261 | 0.57897 | 5 | 0.40512
36721 | 7.8 | 1 | 365 | 8.8553 | 0.75041 | 9 | 0.60572
36982 | 10.464 | 1 | 365 | 11.8797 | 0.88671 | 12 | 0.76644
36752 | 4.16 | 1 | 365 | 4.7228 | 0.26689 | 4 | 0.98972
37112 | 14.79 | 1 | 365 | 16.791 | 0.7229 | 17 | 0.51392
36773 | 5.72 | 1 | 365 | 6.4939 | 0.61697 | 7 | 0.11086
37116 | 3.825 | 1 | 365 | 4.3425 | 0.11799 | 4 | 0.4605
36774 | 2.75 | 1 | 365 | 3.1221 | 0.43124 | 3 | 0.5533
37117 | 8.25 | 1 | 365 | 9.3662 | 0.29371 | 9 | 0.6599
36777 | 3.3 | 1 | 365 | 3.7465 | 0.31748 | 4 | 0.063959
36783 | 8.4 | 1 | 365 | 9.5365 | 0.80814 | 10 | 0.34462
37121 | 7.395 | 1 | 365 | 8.3955 | 0.36145 | 8 | 0.75696
36785 | 4.125 | 1 | 365 | 4.6831 | 0.14685 | 4 | 0.82995
37123 | 9.35 | 1 | 365 | 10.615 | 0.066199 | 10 | 0.68122
36787 | 7.975 | 1 | 365 | 9.054 | 0.35058 | 9 | 0.40457
37125 | 10.45 | 1 | 365 | 11.8638 | 0.83869 | 12 | 0.70254
36790 | 7.5 | 1 | 365 | 8.5147 | 0.72155 | 9 | 0.23627
37122 | 7.8 | 1 | 365 | 8.8553 | 0.75041 | 9 | 0.60572
36792 | 5.355 | 1 | 365 | 6.0795 | 0.36519 | 6 | 0.4447
37133 | 10.2 | 1 | 365 | 11.58 | 0.98131 | 12 | 0.56133
36794 | 9.9 | 1 | 365 | 11.2394 | 0.95245 | 12 | 0.19188
37136 | 12 | 1 | 365 | 13.6236 | 0.15448 | 13 | 0.77803
36793 | 11 | 1 | 365 | 12.4883 | 0.72494 | 13 | 0.2132
37137 | 3.6 | 1 | 365 | 4.0871 | 0.34634 | 4 | 0.43341
36795 | 8.25 | 1 | 365 | 9.3662 | 0.29371 | 9 | 0.6599
37139 | 9.6 | 1 | 365 | 10.8988 | 0.92358 | 11 | 0.82243
36796 | 11 | 1 | 365 | 12.4883 | 0.72494 | 13 | 0.2132
37142 | 7.2 | 1 | 365 | 8.1741 | 0.69269 | 8 | 0.86682
36839 | 6.4 | 1 | 365 | 7.2659 | 0.94906 | 8 | 0.21495
36857 | 3.38 | 1 | 365 | 3.8373 | 0.59185 | 4 | 0.42915
36865 | 2.6 | 1 | 365 | 2.9518 | 0.9168 | 3 | 0.86857
32428 | 10.92 | 1 | 365 | 12.3974 | 0.45058 | 12 | 0.84801
37204 | 6.6 | 1 | 365 | 7.493 | 0.63496 | 8 | 0.12792
36878 | 11.44 | 1 | 365 | 12.9878 | 0.23394 | 13 | 0.22172
36890 | 7.28 | 1 | 365 | 8.265 | 0.96705 | 9 | 0.23201
36893 | 6.24 | 1 | 365 | 7.0842 | 0.40033 | 7 | 0.48458
36896 | 8.32 | 1 | 365 | 9.4457 | 0.53377 | 9 | 0.97944
36495 | 4.48 | 1 | 365 | 5.0861 | 0.36434 | 5 | 0.45047
36889 | 6.76 | 1 | 365 | 7.6746 | 0.18369 | 7 | 0.85829
36516 | 9.24 | 1 | 365 | 10.4901 | 0.68895 | 11 | 0.17908
32629 | 7.8 | 1 | 365 | 8.8553 | 0.75041 | 9 | 0.60572
36523 | 4.48 | 1 | 365 | 5.0861 | 0.36434 | 5 | 0.45047
36525 | 7.84 | 1 | 365 | 8.9007 | 0.88759 | 9 | 0.78831
36528 | 7.84 | 1 | 365 | 8.9007 | 0.88759 | 9 | 0.78831
36534 | 4.48 | 1 | 365 | 5.0861 | 0.36434 | 5 | 0.45047
36537 | 6.16 | 1 | 365 | 6.9934 | 0.12597 | 7 | 0.11939
36520 | 10.26 | 1 | 365 | 11.6481 | 0.18708 | 11 | 0.83522
37233 | 11.34 | 1 | 365 | 12.8743 | 0.89098 | 13 | 0.76524
36531 | 7.15 | 1 | 365 | 8.1174 | 0.52121 | 8 | 0.63858
36541 | 8.415 | 1 | 365 | 9.5535 | 0.85958 | 10 | 0.41309
37238 | 3.9 | 1 | 365 | 4.4277 | 0.37521 | 4 | 0.80286
36549 | 4.25 | 1 | 365 | 4.825 | 0.57554 | 5 | 0.40055
37052 | 8.1 | 1 | 365 | 9.1959 | 0.77927 | 9 | 0.97517
36538 | 7.25 | 1 | 365 | 8.2309 | 0.86416 | 9 | 0.095061
37240 | 6.2 | 1 | 365 | 7.0388 | 0.26315 | 7 | 0.30198
37303 | 9.3 | 1 | 365 | 10.5583 | 0.89472 | 11 | 0.45297
36547 | 4.59 | 1 | 365 | 5.211 | 0.74159 | 5 | 0.9526
36903 | 7.59 | 1 | 365 | 8.6169 | 0.030209 | 8 | 0.64711
36533 | 10.464 | 1 | 365 | 11.8797 | 0.88671 | 12 | 0.76644
36433 | 14.49 | 1 | 365 | 16.4504 | 0.69403 | 17 | 0.14447
37346 | 5.7 | 1 | 365 | 6.4712 | 0.54838 | 7 | 0.019565
33268 | 8.58 | 1 | 365 | 9.7408 | 0.42545 | 10 | 0.16629
37006 | 2.85 | 1 | 365 | 3.2356 | 0.77419 | 4 | 0.0097826
37039 | 3.5 | 1 | 365 | 3.9735 | 0.00339 | 3 | 0.97693
43682 | 10.92 | 1 | 365 | 12.3974 | 0.45058 | 12 | 0.84801
37026 | 7.5 | 1 | 365 | 8.5147 | 0.72155 | 9 | 0.23627
36508 | 5.72 | 1 | 365 | 6.4939 | 0.61697 | 7 | 0.11086
37061 | 9.75 | 1 | 365 | 11.0691 | 0.43801 | 11 | 0.50715
34664 | 8.32 | 1 | 365 | 9.4457 | 0.53377 | 9 | 0.97944
37064 | 12 | 1 | 365 | 13.6236 | 0.15448 | 13 | 0.77803
36554 | 8.58 | 1 | 365 | 9.7408 | 0.42545 | 10 | 0.16629
36555 | 2.86 | 1 | 365 | 3.2469 | 0.80848 | 4 | 0.055431
36585 | 3.64 | 1 | 365 | 4.1325 | 0.48353 | 4 | 0.616
36590 | 4.77 | 1 | 365 | 5.4154 | 0.35891 | 5 | 0.77427
37029 | 16.24 | 1 | 365 | 18.4372 | 0.69573 | 19 | 0.13294
36591 | 5.98 | 1 | 365 | 6.7891 | 0.50865 | 7 | 0.29772
37044 | 7.28 | 1 | 365 | 8.265 | 0.96705 | 9 | 0.23201
36592 | 2.65 | 1 | 365 | 3.0085 | 0.088281 | 3 | 0.096815
37054 | 6.76 | 1 | 365 | 7.6746 | 0.18369 | 7 | 0.85829
36593 | 5.2 | 1 | 365 | 5.9035 | 0.83361 | 6 | 0.73715
37070 | 7.02 | 1 | 365 | 7.9698 | 0.075371 | 8 | 0.045149
36359 | 13.44 | 1 | 365 | 15.2584 | 0.093018 | 15 | 0.3514
37077 | 13.02 | 1 | 365 | 14.7816 | 0.65261 | 15 | 0.43416
36230 | 3.51 | 1 | 365 | 3.9849 | 0.037685 | 4 | 0.022574
37093 | 8.55 | 1 | 365 | 9.7068 | 0.32257 | 10 | 0.029348
36588 | 8.84 | 1 | 365 | 10.036 | 0.31713 | 10 | 0.35315
37017 | 6.5 | 1 | 365 | 7.3794 | 0.29201 | 7 | 0.67143
37107 | 5.4 | 1 | 365 | 6.1306 | 0.51952 | 6 | 0.65011
36493 | 19.62 | 1 | 365 | 22.2745 | 0.28757 | 22 | 0.56208
37255 | 5.035 | 1 | 365 | 5.7162 | 0.26773 | 5 | 0.98395
36565 | 9 | 1 | 365 | 10.2177 | 0.86586 | 11 | 0.083524
37287 | 7.8 | 1 | 365 | 8.8553 | 0.75041 | 9 | 0.60572
37048 | 3.9 | 1 | 365 | 4.4277 | 0.37521 | 4 | 0.80286
37015 | 8.58 | 1 | 365 | 9.7408 | 0.42545 | 10 | 0.16629
35803 | 7.25 | 1 | 365 | 8.2309 | 0.86416 | 9 | 0.095061
36249 | 11.7 | 1 | 365 | 13.283 | 0.12562 | 13 | 0.40858
35810 | 6.76 | 1 | 365 | 7.6746 | 0.18369 | 7 | 0.85829
36891 | 4.42 | 1 | 365 | 5.018 | 0.15857 | 5 | 0.17658
36461 | 5.88 | 1 | 365 | 6.6755 | 0.1657 | 6 | 0.84124
36464 | 6.14 | 1 | 365 | 6.9707 | 0.057376 | 7 | 0.028093
36993 | 4.94 | 1 | 365 | 5.6084 | 0.94193 | 6 | 0.55029
36469 | 5.6 | 1 | 365 | 6.3577 | 0.20542 | 6 | 0.56308
37276 | 8.925 | 1 | 365 | 10.1325 | 0.60864 | 10 | 0.74116
36475 | 4.76 | 1 | 365 | 5.404 | 0.32461 | 5 | 0.72862
36478 | 6.16 | 1 | 365 | 6.9934 | 0.12597 | 7 | 0.11939
37285 | 5.46 | 1 | 365 | 6.1987 | 0.72529 | 6 | 0.924
37290 | 2.55 | 1 | 365 | 2.895 | 0.74533 | 3 | 0.64033
36481 | 10.455 | 1 | 365 | 11.8695 | 0.85584 | 12 | 0.72536
37296 | 6.48 | 1 | 365 | 7.3567 | 0.22342 | 7 | 0.58014
36484 | 12.495 | 1 | 365 | 14.1855 | 0.8521 | 15 | 0.037626
37300 | 7.95 | 1 | 365 | 9.0256 | 0.26484 | 9 | 0.29045
36489 | 14.56 | 1 | 365 | 16.5299 | 0.9341 | 17 | 0.46401
37304 | 3.9 | 1 | 365 | 4.4277 | 0.37521 | 4 | 0.80286
37305 | 3.38 | 1 | 365 | 3.8373 | 0.59185 | 4 | 0.42915
36323 | 6.89 | 1 | 365 | 7.8222 | 0.62953 | 8 | 0.45172
37311 | 6.5 | 1 | 365 | 7.3794 | 0.29201 | 7 | 0.67143
32726 | 4.42 | 1 | 365 | 5.018 | 0.15857 | 5 | 0.17658
35492 | 1.96 | 1 | 365 | 2.2252 | 0.7219 | 2 | 0.94708
37323 | 5.72 | 1 | 365 | 6.4939 | 0.61697 | 7 | 0.11086
36308 | 4.59 | 1 | 365 | 5.211 | 0.74159 | 5 | 0.9526
37331 | 10.4 | 1 | 365 | 11.8071 | 0.66722 | 12 | 0.47429
36474 | 11.13 | 1 | 365 | 12.6358 | 0.17078 | 12 | 0.80662
37340 | 5.565 | 1 | 365 | 6.3179 | 0.08539 | 6 | 0.40331
36480 | 10.4 | 1 | 365 | 11.8071 | 0.66722 | 12 | 0.47429
36324 | 5.46 | 1 | 365 | 6.1987 | 0.72529 | 6 | 0.924
36473 | 8.8 | 1 | 365 | 9.9906 | 0.17995 | 10 | 0.17056
36327 | 5.225 | 1 | 365 | 5.9319 | 0.91935 | 6 | 0.85127
36483 | 6.63 | 1 | 365 | 7.527 | 0.73785 | 8 | 0.26486
36326 | 11.96 | 1 | 365 | 13.5781 | 0.017298 | 13 | 0.59544
37380 | 15 | 1 | 365 | 17.0294 | 0.4431 | 17 | 0.47254
36329 | 8.58 | 1 | 365 | 9.7408 | 0.42545 | 10 | 0.16629
37417 | 6.615 | 1 | 365 | 7.51 | 0.68641 | 8 | 0.19639
36334 | 8.67 | 1 | 365 | 9.843 | 0.73411 | 10 | 0.57713
37415 | 6.63 | 1 | 365 | 7.527 | 0.73785 | 8 | 0.26486
36330 | 9.36 | 1 | 365 | 10.6264 | 0.10049 | 10 | 0.72686
37442 | 5.1 | 1 | 365 | 5.79 | 0.49065 | 6 | 0.28066
36332 | 5.2 | 1 | 365 | 5.9035 | 0.83361 | 6 | 0.73715
37368 | 9.69 | 1 | 365 | 11.001 | 0.23224 | 11 | 0.23326
36338 | 10.14 | 1 | 365 | 11.5119 | 0.77554 | 12 | 0.28744
37375 | 6.6 | 1 | 365 | 7.493 | 0.63496 | 8 | 0.12792
37376 | 7.54 | 1 | 365 | 8.5601 | 0.85873 | 9 | 0.41886
36339 | 7.8 | 1 | 365 | 8.8553 | 0.75041 | 9 | 0.60572
37379 | 11.5 | 1 | 365 | 13.0559 | 0.43971 | 13 | 0.49561
36341 | 8.67 | 1 | 365 | 9.843 | 0.73411 | 10 | 0.57713
37388 | 4.08 | 1 | 365 | 4.632 | 0.99252 | 5 | 0.62453
36343 | 3.3 | 1 | 365 | 3.7465 | 0.31748 | 4 | 0.063959
37393 | 5.5 | 1 | 365 | 6.2441 | 0.86247 | 7 | 0.1066
36348 | 3.85 | 1 | 365 | 4.3709 | 0.20373 | 4 | 0.57462
35010 | 4.94 | 1 | 365 | 5.6084 | 0.94193 | 6 | 0.55029
43772 | 9.465 | 1 | 365 | 10.7456 | 0.4606 | 11 | 0.20617
37403 | 7.83 | 1 | 365 | 8.8894 | 0.8533 | 9 | 0.74267
36347 | 3.12 | 1 | 365 | 3.5421 | 0.70016 | 4 | 0.24229
37399 | 7.425 | 1 | 365 | 8.4296 | 0.46433 | 8 | 0.89391
36355 | 5.225 | 1 | 365 | 5.9319 | 0.91935 | 6 | 0.85127
36361 | 11.13 | 1 | 365 | 12.6358 | 0.17078 | 12 | 0.80662
36357 | 9.805 | 1 | 365 | 11.1316 | 0.62664 | 11 | 0.75822
36362 | 5.775 | 1 | 365 | 6.5563 | 0.80559 | 7 | 0.36193
36354 | 5.72 | 1 | 365 | 6.4939 | 0.61697 | 7 | 0.11086
36352 | 2.6 | 1 | 365 | 2.9518 | 0.9168 | 3 | 0.86857
36292 | 20.54 | 1 | 365 | 23.319 | 0.44275 | 23 | 0.76173
41286 | 6.54 | 1 | 365 | 7.4248 | 0.42919 | 7 | 0.85403
35367 | 5.72 | 1 | 365 | 6.4939 | 0.61697 | 7 | 0.11086
36370 | 3.85 | 1 | 365 | 4.3709 | 0.20373 | 4 | 0.57462
36350 | 5.72 | 1 | 365 | 6.4939 | 0.61697 | 7 | 0.11086
37526 | 5.88 | 1 | 365 | 6.6755 | 0.1657 | 6 | 0.84124
37529 | 7.8 | 1 | 365 | 8.8553 | 0.75041 | 9 | 0.60572
36366 | 7.8 | 1 | 365 | 8.8553 | 0.75041 | 9 | 0.60572
36371 | 5.98 | 1 | 365 | 6.7891 | 0.50865 | 7 | 0.29772
37543 | 11.925 | 1 | 365 | 13.5384 | 0.89726 | 14 | 0.43567
36374 | 8.25 | 1 | 365 | 9.3662 | 0.29371 | 9 | 0.6599
37565 | 9.805 | 1 | 365 | 11.1316 | 0.62664 | 11 | 0.75822
36376 | 8.06 | 1 | 365 | 9.1505 | 0.64209 | 9 | 0.79258
37584 | 5.795 | 1 | 365 | 6.579 | 0.87418 | 7 | 0.45322
36373 | 4.68 | 1 | 365 | 5.3132 | 0.050247 | 5 | 0.36343
37588 | 4.98 | 1 | 365 | 5.6538 | 0.079109 | 5 | 0.73288
36379 | 3.12 | 1 | 365 | 3.5421 | 0.70016 | 4 | 0.24229
36381 | 3.85 | 1 | 365 | 4.3709 | 0.20373 | 4 | 0.57462
37593 | 4.725 | 1 | 365 | 5.3643 | 0.20458 | 5 | 0.56885
37599 | 6.725 | 1 | 365 | 7.6349 | 0.063657 | 7 | 0.69852
36377 | 6.89 | 1 | 365 | 7.8222 | 0.62953 | 8 | 0.45172
37604 | 5.285 | 1 | 365 | 6 | 0.12512 | 6 | 0.12516
36387 | 4.4 | 1 | 365 | 4.9953 | 0.089976 | 5 | 0.085278
37448 | 5.565 | 1 | 365 | 6.3179 | 0.08539 | 6 | 0.40331
36384 | 5.98 | 1 | 365 | 6.7891 | 0.50865 | 7 | 0.29772
37449 | 7.8 | 1 | 365 | 8.8553 | 0.75041 | 9 | 0.60572
37450 | 3.12 | 1 | 365 | 3.5421 | 0.70016 | 4 | 0.24229
36390 | 9.36 | 1 | 365 | 10.6264 | 0.10049 | 10 | 0.72686
36394 | 4.95 | 1 | 365 | 5.6197 | 0.97622 | 6 | 0.59594
37452 | 14.04 | 1 | 365 | 15.9396 | 0.15074 | 16 | 0.090297
36388 | 7.8 | 1 | 365 | 8.8553 | 0.75041 | 9 | 0.60572
37455 | 3.38 | 1 | 365 | 3.8373 | 0.59185 | 4 | 0.42915
36400 | 7.7 | 1 | 365 | 8.7418 | 0.40746 | 9 | 0.14924
36398 | 6.24 | 1 | 365 | 7.0842 | 0.40033 | 7 | 0.48458
37456 | 6.375 | 1 | 365 | 7.2375 | 0.86332 | 8 | 0.10083
36402 | 5.46 | 1 | 365 | 6.1987 | 0.72529 | 6 | 0.924
37472 | 2.08 | 1 | 365 | 2.3614 | 0.13344 | 2 | 0.49486
36406 | 4.94 | 1 | 365 | 5.6084 | 0.94193 | 6 | 0.55029
36397 | 9.975 | 1 | 365 | 11.3246 | 0.20966 | 11 | 0.53424
36410 | 5.46 | 1 | 365 | 6.1987 | 0.72529 | 6 | 0.924
36416 | 4.94 | 1 | 365 | 5.6084 | 0.94193 | 6 | 0.55029
36409 | 5.61 | 1 | 365 | 6.369 | 0.23972 | 6 | 0.60873
36424 | 9.15 | 1 | 365 | 10.388 | 0.38029 | 10 | 0.76825
36427 | 9.36 | 1 | 365 | 10.6264 | 0.10049 | 10 | 0.72686
36442 | 13.26 | 1 | 365 | 15.054 | 0.4757 | 15 | 0.52973
36449 | 11.985 | 1 | 365 | 13.6065 | 0.10304 | 13 | 0.70956
37607 | 8.33 | 1 | 365 | 9.457 | 0.56807 | 10 | 0.025084
37609 | 7.575 | 1 | 365 | 8.5999 | 0.97877 | 9 | 0.57863
37611 | 7.848 | 1 | 365 | 8.9098 | 0.91503 | 9 | 0.82483
37617 | 16.575 | 1 | 365 | 18.8175 | 0.84463 | 19 | 0.66216
37621 | 13.26 | 1 | 365 | 15.054 | 0.4757 | 15 | 0.52973
37628 | 8.06 | 1 | 365 | 9.1505 | 0.64209 | 9 | 0.79258
37632 | 4.08 | 1 | 365 | 4.632 | 0.99252 | 5 | 0.62453
37640 | 11.395 | 1 | 365 | 12.9367 | 0.079608 | 13 | 0.016306
37081 | 5.46 | 1 | 365 | 6.1987 | 0.72529 | 6 | 0.924
37390 | 5.61 | 1 | 365 | 6.369 | 0.23972 | 6 | 0.60873
37318 | 13.5 | 1 | 365 | 15.3265 | 0.29879 | 15 | 0.62529
37309 | 6 | 1 | 365 | 6.8118 | 0.57724 | 7 | 0.38902
37371 | 9.12 | 1 | 365 | 10.3539 | 0.2774 | 10 | 0.6313
37089 | 11 | 1 | 365 | 12.4883 | 0.72494 | 13 | 0.2132
37597 | 13.68 | 1 | 365 | 15.5308 | 0.91611 | 16 | 0.44696
37641 | 4.68 | 1 | 365 | 5.3132 | 0.050247 | 5 | 0.36343
37473 | 6.24 | 1 | 365 | 7.0842 | 0.40033 | 7 | 0.48458
37474 | 8.06 | 1 | 365 | 9.1505 | 0.64209 | 9 | 0.79258
37475 | 5.46 | 1 | 365 | 6.1987 | 0.72529 | 6 | 0.924
37644 | 9.88 | 1 | 365 | 11.2167 | 0.88386 | 12 | 0.10058
37476 | 12.22 | 1 | 365 | 13.8733 | 0.90898 | 14 | 0.7823
37645 | 11.44 | 1 | 365 | 12.9878 | 0.23394 | 13 | 0.22172
37477 | 2.34 | 1 | 365 | 2.6566 | 0.025124 | 2 | 0.68172
37646 | 7.28 | 1 | 365 | 8.265 | 0.96705 | 9 | 0.23201
37647 | 8.06 | 1 | 365 | 9.1505 | 0.64209 | 9 | 0.79258
37650 | 11.1 | 1 | 365 | 12.6018 | 0.067894 | 12 | 0.66968
37652 | 4.905 | 1 | 365 | 5.5686 | 0.82189 | 6 | 0.39052
37657 | 6.55 | 1 | 365 | 7.4362 | 0.46349 | 7 | 0.89968
37478 | 8.84 | 1 | 365 | 10.036 | 0.31713 | 10 | 0.35315
37674 | 7.521 | 1 | 365 | 8.5386 | 0.79357 | 9 | 0.33213
37675 | 6.84 | 1 | 365 | 7.7654 | 0.45805 | 8 | 0.22348
35450 | 13.96 | 1 | 365 | 15.8487 | 0.87638 | 16 | 0.72511
36425 | 4.68 | 1 | 365 | 5.3132 | 0.050247 | 5 | 0.36343
36452 | 7.8 | 1 | 365 | 8.8553 | 0.75041 | 9 | 0.60572
36446 | 6.875 | 1 | 365 | 7.8052 | 0.57809 | 8 | 0.38325
35451 | 3.41 | 1 | 365 | 3.8714 | 0.69473 | 4 | 0.56609
37480 | 15.08 | 1 | 365 | 17.1203 | 0.71746 | 17 | 0.83773
36455 | 7.15 | 1 | 365 | 8.1174 | 0.52121 | 8 | 0.63858
17388 | 10 | 1 | 365 | 11.353 | 0.2954 | 11 | 0.64836
36453 | 10.25 | 1 | 365 | 11.6368 | 0.15278 | 11 | 0.78957
35271 | 5.58 | 1 | 365 | 6.335 | 0.13683 | 6 | 0.47178
37479 | 11.44 | 1 | 365 | 12.9878 | 0.23394 | 13 | 0.22172
36457 | 5.2 | 1 | 365 | 5.9035 | 0.83361 | 6 | 0.73715
37481 | 2.34 | 1 | 365 | 2.6566 | 0.025124 | 2 | 0.68172
37482 | 7.54 | 1 | 365 | 8.5601 | 0.85873 | 9 | 0.41886
36459 | 6.14 | 1 | 365 | 6.9707 | 0.057376 | 7 | 0.028093
34430 | 9.36 | 1 | 365 | 10.6264 | 0.10049 | 10 | 0.72686
37483 | 6.5 | 1 | 365 | 7.3794 | 0.29201 | 7 | 0.67143
30643 | 649.04 | 0.8 | 365 | 589.482 | 0.72691 | 590 | 0.20893
37676 | 4.4 | 1 | 365 | 4.9953 | 0.089976 | 5 | 0.085278
37668 | 9.12 | 1 | 365 | 10.3539 | 0.2774 | 10 | 0.6313
37679 | 9.9 | 1 | 365 | 11.2394 | 0.95245 | 12 | 0.19188
36955 | 8.7 | 1 | 365 | 9.8771 | 0.837 | 10 | 0.71407
37680 | 4.4 | 1 | 365 | 4.9953 | 0.089976 | 5 | 0.085278
37682 | 6.05 | 1 | 365 | 6.8685 | 0.74872 | 7 | 0.61726
37685 | 3.3 | 1 | 365 | 3.7465 | 0.31748 | 4 | 0.063959
37690 | 6.05 | 1 | 365 | 6.8685 | 0.74872 | 7 | 0.61726
37692 | 7.425 | 1 | 365 | 8.4296 | 0.46433 | 8 | 0.89391
37694 | 3.3 | 1 | 365 | 3.7465 | 0.31748 | 4 | 0.063959
37696 | 4.95 | 1 | 365 | 5.6197 | 0.97622 | 6 | 0.59594
37699 | 10.725 | 1 | 365 | 12.176 | 0.78182 | 12 | 0.95787
37710 | 4.95 | 1 | 365 | 5.6197 | 0.97622 | 6 | 0.59594
37713 | 7.7 | 1 | 365 | 8.7418 | 0.40746 | 9 | 0.14924
37741 | 5.775 | 1 | 365 | 6.5563 | 0.80559 | 7 | 0.36193
37484 | 2.08 | 1 | 365 | 2.3614 | 0.13344 | 2 | 0.49486
37744 | 2.34 | 1 | 365 | 2.6566 | 0.025124 | 2 | 0.68172
37485 | 8.58 | 1 | 365 | 9.7408 | 0.42545 | 10 | 0.16629
37749 | 6.76 | 1 | 365 | 7.6746 | 0.18369 | 7 | 0.85829
37768 | 6.16 | 1 | 365 | 6.9934 | 0.12597 | 7 | 0.11939
23562 | 9 | 1 | 365 | 10.2177 | 0.86586 | 11 | 0.083524
37774 | 3.64 | 1 | 365 | 4.1325 | 0.48353 | 4 | 0.616
23599 | 3.5 | 1 | 365 | 3.9735 | 0.00339 | 3 | 0.97693
37743 | 11.4 | 1 | 365 | 12.9424 | 0.096756 | 13 | 0.03913
37715 | 8.58 | 1 | 365 | 9.7408 | 0.42545 | 10 | 0.16629
37486 | 12.74 | 1 | 365 | 14.4637 | 0.69234 | 15 | 0.15601
37720 | 3.12 | 1 | 365 | 3.5421 | 0.70016 | 4 | 0.24229
37778 | 10.08 | 1 | 365 | 11.4438 | 0.56976 | 12 | 0.013547
31733 | 5.2 | 1 | 365 | 5.9035 | 0.83361 | 6 | 0.73715
37796 | 10.08 | 1 | 365 | 11.4438 | 0.56976 | 12 | 0.013547
37782 | 7 | 1 | 365 | 7.9471 | 0.00678 | 7 | 0.95385
37896 | 4.48 | 1 | 365 | 5.0861 | 0.36434 | 5 | 0.45047
26664 | 7.14 | 1 | 365 | 8.106 | 0.48692 | 8 | 0.59293
37487 | 7.02 | 1 | 365 | 7.9698 | 0.075371 | 8 | 0.045149
37729 | 12.22 | 1 | 365 | 13.8733 | 0.90898 | 14 | 0.7823
37901 | 5.88 | 1 | 365 | 6.6755 | 0.1657 | 6 | 0.84124
37848 | 4.68 | 1 | 365 | 5.3132 | 0.050247 | 5 | 0.36343
37909 | 6.16 | 1 | 365 | 6.9934 | 0.12597 | 7 | 0.11939
37762 | 5.46 | 1 | 365 | 6.1987 | 0.72529 | 6 | 0.924
38009 | 6.24 | 1 | 365 | 7.0842 | 0.40033 | 7 | 0.48458
37928 | 3.64 | 1 | 365 | 4.1325 | 0.48353 | 4 | 0.616
37718 | 5.2 | 1 | 365 | 5.9035 | 0.83361 | 6 | 0.73715
37724 | 4.42 | 1 | 365 | 5.018 | 0.15857 | 5 | 0.17658
37488 | 5.46 | 1 | 365 | 6.1987 | 0.72529 | 6 | 0.924
37777 | 6.5 | 1 | 365 | 7.3794 | 0.29201 | 7 | 0.67143
37754 | 3.38 | 1 | 365 | 3.8373 | 0.59185 | 4 | 0.42915
37783 | 3.64 | 1 | 365 | 4.1325 | 0.48353 | 4 | 0.616
37932 | 8.58 | 1 | 365 | 9.7408 | 0.42545 | 10 | 0.16629
38051 | 5.72 | 1 | 365 | 6.4939 | 0.61697 | 7 | 0.11086
38103 | 7.65 | 1 | 365 | 8.685 | 0.23598 | 8 | 0.921
37939 | 5.88 | 1 | 365 | 6.6755 | 0.1657 | 6 | 0.84124
21173 | 7.8 | 1 | 365 | 8.8553 | 0.75041 | 9 | 0.60572
37941 | 4.48 | 1 | 365 | 5.0861 | 0.36434 | 5 | 0.45047
37489 | 14.3 | 1 | 365 | 16.2347 | 0.042422 | 16 | 0.27715
37951 | 9.24 | 1 | 365 | 10.4901 | 0.68895 | 11 | 0.17908
37948 | 13.52 | 1 | 365 | 15.3492 | 0.36738 | 15 | 0.71658
37490 | 12.22 | 1 | 365 | 13.8733 | 0.90898 | 14 | 0.7823
37944 | 10.335 | 1 | 365 | 11.7333 | 0.4443 | 12 | 0.17758
37962 | 6.24 | 1 | 365 | 7.0842 | 0.40033 | 7 | 0.48458
37491 | 6.76 | 1 | 365 | 7.6746 | 0.18369 | 7 | 0.85829
37493 | 7.54 | 1 | 365 | 8.5601 | 0.85873 | 9 | 0.41886
37936 | 5.4 | 1 | 365 | 6.1306 | 0.51952 | 6 | 0.65011
37494 | 5.98 | 1 | 365 | 6.7891 | 0.50865 | 7 | 0.29772
37976 | 6.44 | 1 | 365 | 7.3113 | 0.086238 | 7 | 0.39754
37966 | 6.625 | 1 | 365 | 7.5213 | 0.7207 | 8 | 0.24204
36552 | 5.2 | 1 | 365 | 5.9035 | 0.83361 | 6 | 0.73715
37492 | 7.8 | 1 | 365 | 8.8553 | 0.75041 | 9 | 0.60572
37992 | 9.156 | 1 | 365 | 10.3948 | 0.40087 | 10 | 0.79564
37495 | 9.36 | 1 | 365 | 10.6264 | 0.10049 | 10 | 0.72686
38046 | 10 | 1 | 365 | 11.353 | 0.2954 | 11 | 0.64836
37496 | 11.7 | 1 | 365 | 13.283 | 0.12562 | 13 | 0.40858
38054 | 3.025 | 1 | 365 | 3.4343 | 0.37436 | 3 | 0.80863
37498 | 4.335 | 1 | 365 | 4.9215 | 0.86706 | 5 | 0.78856
37987 | 5.232 | 1 | 365 | 5.9399 | 0.94335 | 6 | 0.88322
37497 | 9.62 | 1 | 365 | 10.9215 | 0.99217 | 11 | 0.91372
37499 | 11.13 | 1 | 365 | 12.6358 | 0.17078 | 12 | 0.80662
33538 | 9.35 | 1 | 365 | 10.615 | 0.066199 | 10 | 0.68122
37500 | 8.16 | 1 | 365 | 9.264 | 0.98505 | 10 | 0.24906
38058 | 10.175 | 1 | 365 | 11.5516 | 0.89557 | 12 | 0.44721
38081 | 12 | 1 | 365 | 13.6236 | 0.15448 | 13 | 0.77803
38048 | 8.04 | 1 | 365 | 9.1278 | 0.5735 | 9 | 0.70128
38084 | 11.25 | 1 | 365 | 12.7721 | 0.58232 | 13 | 0.3544
37501 | 3.64 | 1 | 365 | 4.1325 | 0.48353 | 4 | 0.616
38086 | 11.73 | 1 | 365 | 13.317 | 0.2285 | 13 | 0.54553
38089 | 6.12 | 1 | 365 | 6.948 | 0.98878 | 7 | 0.9368
37502 | 3.9 | 1 | 365 | 4.4277 | 0.37521 | 4 | 0.80286
36421 | 8.16 | 1 | 365 | 9.264 | 0.98505 | 10 | 0.24906
38092 | 8.75 | 1 | 365 | 9.9338 | 0.008475 | 9 | 0.94231
37503 | 6.885 | 1 | 365 | 7.8165 | 0.61238 | 8 | 0.4289
38106 | 15.34 | 1 | 365 | 17.4154 | 0.60914 | 18 | 0.024584
31534 | 6.76 | 1 | 365 | 7.6746 | 0.18369 | 7 | 0.85829
21260 | 5.72 | 1 | 365 | 6.4939 | 0.61697 | 7 | 0.11086
18282 | 7.28 | 1 | 365 | 8.265 | 0.96705 | 9 | 0.23201
38956 | 8.64 | 1 | 365 | 9.809 | 0.63123 | 10 | 0.44018
38980 | 10.8 | 1 | 365 | 12.2612 | 0.039032 | 12 | 0.30023
37530 | 8.1 | 1 | 365 | 9.1959 | 0.77927 | 9 | 0.97517
37756 | 5.64 | 1 | 365 | 6.4031 | 0.34261 | 6 | 0.74568
21286 | 4.94 | 1 | 365 | 5.6084 | 0.94193 | 6 | 0.55029
37531 | 5.1 | 1 | 365 | 5.79 | 0.49065 | 6 | 0.28066
38159 | 10.92 | 1 | 365 | 12.3974 | 0.45058 | 12 | 0.84801
38088 | 4.77 | 1 | 365 | 5.4154 | 0.35891 | 5 | 0.77427
21586 | 5.72 | 1 | 365 | 6.4939 | 0.61697 | 7 | 0.11086
39671 | 12.04 | 1 | 365 | 13.669 | 0.29166 | 13 | 0.96063
22800 | 10.14 | 1 | 365 | 11.5119 | 0.77554 | 12 | 0.28744
35609 | 2.86 | 1 | 365 | 3.2469 | 0.80848 | 4 | 0.055431
38342 | 15 | 1 | 365 | 17.0294 | 0.4431 | 17 | 0.47254
38382 | 8.1 | 1 | 365 | 9.1959 | 0.77927 | 9 | 0.97517
37693 | 8.4 | 1 | 365 | 9.5365 | 0.80814 | 10 | 0.34462
36859 | 8.32 | 1 | 365 | 9.4457 | 0.53377 | 9 | 0.97944
40133 | 7.02 | 1 | 365 | 7.9698 | 0.075371 | 8 | 0.045149
38381 | 4.94 | 1 | 365 | 5.6084 | 0.94193 | 6 | 0.55029
40164 | 9.625 | 1 | 365 | 10.9272 | 0.0093225 | 10 | 0.93655
38402 | 10.66 | 1 | 365 | 12.1023 | 0.5589 | 12 | 0.66115
38434 | 4.94 | 1 | 365 | 5.6084 | 0.94193 | 6 | 0.55029
40172 | 9.35 | 1 | 365 | 10.615 | 0.066199 | 10 | 0.68122
38456 | 9.62 | 1 | 365 | 10.9215 | 0.99217 | 11 | 0.91372
38497 | 10.14 | 1 | 365 | 11.5119 | 0.77554 | 12 | 0.28744
36215 | 19.38 | 1 | 365 | 22.002 | 0.46449 | 22 | 0.46652
38506 | 4.68 | 1 | 365 | 5.3132 | 0.050247 | 5 | 0.36343
38487 | 4.86 | 1 | 365 | 5.5175 | 0.66756 | 6 | 0.1851
39793 | 7.32 | 1 | 365 | 8.3104 | 0.10423 | 8 | 0.4146
38516 | 7.14 | 1 | 365 | 8.106 | 0.48692 | 8 | 0.59293
38528 | 9.625 | 1 | 365 | 10.9272 | 0.0093225 | 10 | 0.93655
38533 | 11.5 | 1 | 365 | 13.0559 | 0.43971 | 13 | 0.49561
40155 | 5.98 | 1 | 365 | 6.7891 | 0.50865 | 7 | 0.29772
37321 | 8.27 | 1 | 365 | 9.3889 | 0.3623 | 9 | 0.75119
38539 | 8.415 | 1 | 365 | 9.5535 | 0.85958 | 10 | 0.41309
38551 | 10.45 | 1 | 365 | 11.8638 | 0.83869 | 12 | 0.70254
38560 | 5.225 | 1 | 365 | 5.9319 | 0.91935 | 6 | 0.85127
38570 | 8.25 | 1 | 365 | 9.3662 | 0.29371 | 9 | 0.6599
38574 | 5.775 | 1 | 365 | 6.5563 | 0.80559 | 7 | 0.36193
38576 | 6.05 | 1 | 365 | 6.8685 | 0.74872 | 7 | 0.61726
21247 | 5.865 | 1 | 365 | 6.6585 | 0.11425 | 6 | 0.77276
38594 | 5.5 | 1 | 365 | 6.2441 | 0.86247 | 7 | 0.1066
38608 | 9.88 | 1 | 365 | 11.2167 | 0.88386 | 12 | 0.10058
38496 | 6.24 | 1 | 365 | 7.0842 | 0.40033 | 7 | 0.48458
38613 | 7.15 | 1 | 365 | 8.1174 | 0.52121 | 8 | 0.63858
26706 | 4.16 | 1 | 365 | 4.7228 | 0.26689 | 4 | 0.98972
38614 | 7.14 | 1 | 365 | 8.106 | 0.48692 | 8 | 0.59293
38616 | 8.75 | 1 | 365 | 9.9338 | 0.008475 | 9 | 0.94231
38621 | 4.59 | 1 | 365 | 5.211 | 0.74159 | 5 | 0.9526
38388 | 5.2 | 1 | 365 | 5.9035 | 0.83361 | 6 | 0.73715
38600 | 12 | 1 | 365 | 13.6236 | 0.15448 | 13 | 0.77803
38612 | 9.8 | 1 | 365 | 11.1259 | 0.60949 | 11 | 0.73539
38624 | 7.935 | 1 | 365 | 9.0086 | 0.2134 | 9 | 0.22197
37892 | 11.96 | 1 | 365 | 13.5781 | 0.017298 | 13 | 0.59544
38537 | 5.72 | 1 | 365 | 6.4939 | 0.61697 | 7 | 0.11086
38544 | 7.8 | 1 | 365 | 8.8553 | 0.75041 | 9 | 0.60572
38007 | 7.02 | 1 | 365 | 7.9698 | 0.075371 | 8 | 0.045149
37950 | 11.7 | 1 | 365 | 13.283 | 0.12562 | 13 | 0.40858
37937 | 7.8 | 1 | 365 | 8.8553 | 0.75041 | 9 | 0.60572
32035 | 5.2 | 1 | 365 | 5.9035 | 0.83361 | 6 | 0.73715
36847 | 9.54 | 1 | 365 | 10.8307 | 0.71781 | 11 | 0.54854
24167 | 9.62 | 1 | 365 | 10.9215 | 0.99217 | 11 | 0.91372
36916 | 5.2 | 1 | 365 | 5.9035 | 0.83361 | 6 | 0.73715
38209 | 10.66 | 1 | 365 | 12.1023 | 0.5589 | 12 | 0.66115
40184 | 5.775 | 1 | 365 | 6.5563 | 0.80559 | 7 | 0.36193
40188 | 12.1 | 1 | 365 | 13.7371 | 0.49743 | 14 | 0.23452
39602 | 3.27 | 1 | 365 | 3.7124 | 0.2146 | 3 | 0.92701
40183 | 4.68 | 1 | 365 | 5.3132 | 0.050247 | 5 | 0.36343
40201 | 7.83 | 1 | 365 | 8.8894 | 0.8533 | 9 | 0.74267
40205 | 4.42 | 1 | 365 | 5.018 | 0.15857 | 5 | 0.17658
39668 | 10.5 | 1 | 365 | 11.9206 | 0.01017 | 11 | 0.93078
40213 | 13.75 | 1 | 365 | 15.6103 | 0.15617 | 15 | 0.76649
40223 | 7.28 | 1 | 365 | 8.265 | 0.96705 | 9 | 0.23201
40225 | 11.825 | 1 | 365 | 13.4249 | 0.55431 | 13 | 0.97919
40208 | 8.64 | 1 | 365 | 9.809 | 0.63123 | 10 | 0.44018
40245 | 9.88 | 1 | 365 | 11.2167 | 0.88386 | 12 | 0.10058
40250 | 10.92 | 1 | 365 | 12.3974 | 0.45058 | 12 | 0.84801
40253 | 7.42 | 1 | 365 | 8.4239 | 0.44719 | 8 | 0.87108
38465 | 5.7 | 1 | 365 | 6.4712 | 0.54838 | 7 | 0.019565
40263 | 6.875 | 1 | 365 | 7.8052 | 0.57809 | 8 | 0.38325
37079 | 10.71 | 1 | 365 | 12.159 | 0.73037 | 12 | 0.88939
40061 | 14.805 | 1 | 365 | 16.8081 | 0.77434 | 17 | 0.5824
38513 | 10.5 | 1 | 365 | 11.9206 | 0.01017 | 11 | 0.93078
40137 | 4.83 | 1 | 365 | 5.4835 | 0.56468 | 6 | 0.048158
44704 | 5.58 | 1 | 365 | 6.335 | 0.13683 | 6 | 0.47178
40181 | 10.25 | 1 | 365 | 11.6368 | 0.15278 | 11 | 0.78957
40334 | 13.26 | 1 | 365 | 15.054 | 0.4757 | 15 | 0.52973
38492 | 9 | 1 | 365 | 10.2177 | 0.86586 | 11 | 0.083524
38499 | 5.13 | 1 | 365 | 5.8241 | 0.59354 | 6 | 0.41761
40358 | 5.46 | 1 | 365 | 6.1987 | 0.72529 | 6 | 0.924
38454 | 12.06 | 1 | 365 | 13.6917 | 0.36025 | 14 | 0.051922
40242 | 6.555 | 1 | 365 | 7.4419 | 0.48063 | 7 | 0.9225
40379 | 12.24 | 1 | 365 | 13.896 | 0.97757 | 14 | 0.87359
39051 | 8.415 | 1 | 365 | 9.5535 | 0.85958 | 10 | 0.41309
40268 | 5.67 | 1 | 365 | 6.4371 | 0.44549 | 6 | 0.88262
40408 | 5.2 | 1 | 365 | 5.9035 | 0.83361 | 6 | 0.73715
39072 | 11.5 | 1 | 365 | 13.0559 | 0.43971 | 13 | 0.49561
40441 | 7.975 | 1 | 365 | 9.054 | 0.35058 | 9 | 0.40457
38841 | 7.54 | 1 | 365 | 8.5601 | 0.85873 | 9 | 0.41886
39093 | 7.75 | 1 | 365 | 8.7985 | 0.57893 | 9 | 0.37748
40447 | 8.16 | 1 | 365 | 9.264 | 0.98505 | 10 | 0.24906
39110 | 2.55 | 1 | 365 | 2.895 | 0.74533 | 3 | 0.64033
40436 | 6.05 | 1 | 365 | 6.8685 | 0.74872 | 7 | 0.61726
39131 | 9.75 | 1 | 365 | 11.0691 | 0.43801 | 11 | 0.50715
39152 | 10.725 | 1 | 365 | 12.176 | 0.78182 | 12 | 0.95787
39029 | 6.63 | 1 | 365 | 7.527 | 0.73785 | 8 | 0.26486
40269 | 8.525 | 1 | 365 | 9.6784 | 0.23683 | 9 | 0.91523
39170 | 7.425 | 1 | 365 | 8.4296 | 0.46433 | 8 | 0.89391
40394 | 10.45 | 1 | 365 | 11.8638 | 0.83869 | 12 | 0.70254
39181 | 8.25 | 1 | 365 | 9.3662 | 0.29371 | 9 | 0.6599
40410 | 9.35 | 1 | 365 | 10.615 | 0.066199 | 10 | 0.68122
39695 | 5.75 | 1 | 365 | 6.528 | 0.71985 | 7 | 0.24781
39700 | 9.945 | 1 | 365 | 11.2905 | 0.10678 | 11 | 0.39729
39705 | 3.025 | 1 | 365 | 3.4343 | 0.37436 | 3 | 0.80863
39713 | 11.5 | 1 | 365 | 13.0559 | 0.43971 | 13 | 0.49561
39982 | 5.5 | 1 | 365 | 6.2441 | 0.86247 | 7 | 0.1066
39994 | 4.75 | 1 | 365 | 5.3927 | 0.29031 | 5 | 0.68297
40014 | 10 | 1 | 365 | 11.353 | 0.2954 | 11 | 0.64836
40034 | 9.075 | 1 | 365 | 10.3028 | 0.12308 | 10 | 0.42589
40076 | 11.5 | 1 | 365 | 13.0559 | 0.43971 | 13 | 0.49561
40093 | 7.395 | 1 | 365 | 8.3955 | 0.36145 | 8 | 0.75696
40111 | 11.22 | 1 | 365 | 12.738 | 0.47944 | 13 | 0.21746
40123 | 12 | 1 | 365 | 13.6236 | 0.15448 | 13 | 0.77803
40161 | 11.5 | 1 | 365 | 13.0559 | 0.43971 | 13 | 0.49561
39478 | 2.86 | 1 | 365 | 3.2469 | 0.80848 | 4 | 0.055431
39526 | 2.04 | 1 | 365 | 2.316 | 0.99626 | 3 | 0.31227
39611 | 3.64 | 1 | 365 | 4.1325 | 0.48353 | 4 | 0.616
39744 | 2.6 | 1 | 365 | 2.9518 | 0.9168 | 3 | 0.86857
39746 | 7.65 | 1 | 365 | 8.685 | 0.23598 | 8 | 0.921
39749 | 7.14 | 1 | 365 | 8.106 | 0.48692 | 8 | 0.59293
39755 | 4.42 | 1 | 365 | 5.018 | 0.15857 | 5 | 0.17658
40882 | 5.13 | 1 | 365 | 5.8241 | 0.59354 | 6 | 0.41761
40886 | 5.5 | 1 | 365 | 6.2441 | 0.86247 | 7 | 0.1066
40888 | 5.13 | 1 | 365 | 5.8241 | 0.59354 | 6 | 0.41761
39762 | 2.65 | 1 | 365 | 3.0085 | 0.088281 | 3 | 0.096815
40890 | 4.83 | 1 | 365 | 5.4835 | 0.56468 | 6 | 0.048158
40974 | 22.875 | 1 | 365 | 25.9699 | 0.45073 | 26 | 0.42062
40741 | 9.15 | 1 | 365 | 10.388 | 0.38029 | 10 | 0.76825
40642 | 9.483 | 1 | 365 | 10.766 | 0.52233 | 11 | 0.28834
40655 | 9.72 | 1 | 365 | 11.0351 | 0.33513 | 11 | 0.37021
40889 | 9.45 | 1 | 365 | 10.7285 | 0.40915 | 11 | 0.1377
40893 | 8.1 | 1 | 365 | 9.1959 | 0.77927 | 9 | 0.97517
29836 | 249.5 | 0.9 | 365 | 254.9307 | 0.10321 | 255 | 0.033924
31313 | 125.97 | 0.9 | 365 | 128.7119 | 0.81724 | 129 | 0.52915
31312 | 50.7 | 0.9 | 365 | 51.8036 | 0.48991 | 52 | 0.29347
40430 | 5.775 | 1 | 365 | 6.5563 | 0.80559 | 7 | 0.36193
40523 | 3.85 | 1 | 365 | 4.3709 | 0.20373 | 4 | 0.57462
40988 | 7 | 1 | 365 | 7.9471 | 0.00678 | 7 | 0.95385
41016 | 6.5 | 1 | 365 | 7.3794 | 0.29201 | 7 | 0.67143
41028 | 8.32 | 1 | 365 | 9.4457 | 0.53377 | 9 | 0.97944
41020 | 8.8 | 1 | 365 | 9.9906 | 0.17995 | 10 | 0.17056
41036 | 7.425 | 1 | 365 | 8.4296 | 0.46433 | 8 | 0.89391
41037 | 8.58 | 1 | 365 | 9.7408 | 0.42545 | 10 | 0.16629
39764 | 3.445 | 1 | 365 | 3.9111 | 0.81477 | 4 | 0.72586
39768 | 4.68 | 1 | 365 | 5.3132 | 0.050247 | 5 | 0.36343
39774 | 11.925 | 1 | 365 | 13.5384 | 0.89726 | 14 | 0.43567
39776 | 5.2 | 1 | 365 | 5.9035 | 0.83361 | 6 | 0.73715
39779 | 7.65 | 1 | 365 | 8.685 | 0.23598 | 8 | 0.921
39783 | 9.945 | 1 | 365 | 11.2905 | 0.10678 | 11 | 0.39729
39786 | 7.28 | 1 | 365 | 8.265 | 0.96705 | 9 | 0.23201
39790 | 4.68 | 1 | 365 | 5.3132 | 0.050247 | 5 | 0.36343
39798 | 6.24 | 1 | 365 | 7.0842 | 0.40033 | 7 | 0.48458
39804 | 6.5 | 1 | 365 | 7.3794 | 0.29201 | 7 | 0.67143
39811 | 5.98 | 1 | 365 | 6.7891 | 0.50865 | 7 | 0.29772
39814 | 6.24 | 1 | 365 | 7.0842 | 0.40033 | 7 | 0.48458
39821 | 10.92 | 1 | 365 | 12.3974 | 0.45058 | 12 | 0.84801
39836 | 5.46 | 1 | 365 | 6.1987 | 0.72529 | 6 | 0.924
39842 | 9.36 | 1 | 365 | 10.6264 | 0.10049 | 10 | 0.72686
39863 | 8.58 | 1 | 365 | 9.7408 | 0.42545 | 10 | 0.16629
39873 | 4.42 | 1 | 365 | 5.018 | 0.15857 | 5 | 0.17658
39876 | 5.865 | 1 | 365 | 6.6585 | 0.11425 | 6 | 0.77276
39889 | 4.42 | 1 | 365 | 5.018 | 0.15857 | 5 | 0.17658
39887 | 8.06 | 1 | 365 | 9.1505 | 0.64209 | 9 | 0.79258
39890 | 11.7 | 1 | 365 | 13.283 | 0.12562 | 13 | 0.40858
39901 | 7.28 | 1 | 365 | 8.265 | 0.96705 | 9 | 0.23201
39950 | 4.94 | 1 | 365 | 5.6084 | 0.94193 | 6 | 0.55029
37325 | 4.16 | 1 | 365 | 4.7228 | 0.26689 | 4 | 0.98972
39924 | 5.72 | 1 | 365 | 6.4939 | 0.61697 | 7 | 0.11086
39976 | 6.76 | 1 | 365 | 7.6746 | 0.18369 | 7 | 0.85829
39978 | 8.06 | 1 | 365 | 9.1505 | 0.64209 | 9 | 0.79258
40042 | 5.72 | 1 | 365 | 6.4939 | 0.61697 | 7 | 0.11086
40063 | 11.7 | 1 | 365 | 13.283 | 0.12562 | 13 | 0.40858
40115 | 5.2 | 1 | 365 | 5.9035 | 0.83361 | 6 | 0.73715
36855 | 8.32 | 1 | 365 | 9.4457 | 0.53377 | 9 | 0.97944
40247 | 4.125 | 1 | 365 | 4.6831 | 0.14685 | 4 | 0.82995
40203 | 5.2 | 1 | 365 | 5.9035 | 0.83361 | 6 | 0.73715
38900 | 7.28 | 1 | 365 | 8.265 | 0.96705 | 9 | 0.23201
40455 | 8.8 | 1 | 365 | 9.9906 | 0.17995 | 10 | 0.17056
40456 | 9.9 | 1 | 365 | 11.2394 | 0.95245 | 12 | 0.19188
38725 | 3.9 | 1 | 365 | 4.4277 | 0.37521 | 4 | 0.80286
38751 | 4.94 | 1 | 365 | 5.6084 | 0.94193 | 6 | 0.55029
40473 | 7.7 | 1 | 365 | 8.7418 | 0.40746 | 9 | 0.14924
39088 | 4.94 | 1 | 365 | 5.6084 | 0.94193 | 6 | 0.55029
40513 | 12.75 | 1 | 365 | 14.475 | 0.72663 | 15 | 0.20166
38745 | 4.68 | 1 | 365 | 5.3132 | 0.050247 | 5 | 0.36343
40505 | 6.5 | 1 | 365 | 7.3794 | 0.29201 | 7 | 0.67143
38797 | 9.62 | 1 | 365 | 10.9215 | 0.99217 | 11 | 0.91372
40982 | 6.6 | 1 | 365 | 7.493 | 0.63496 | 8 | 0.12792
40997 | 9.625 | 1 | 365 | 10.9272 | 0.0093225 | 10 | 0.93655
38818 | 4.94 | 1 | 365 | 5.6084 | 0.94193 | 6 | 0.55029
41044 | 7.7 | 1 | 365 | 8.7418 | 0.40746 | 9 | 0.14924
40534 | 4.4 | 1 | 365 | 4.9953 | 0.089976 | 5 | 0.085278
41049 | 10.175 | 1 | 365 | 11.5516 | 0.89557 | 12 | 0.44721
41056 | 7.75 | 1 | 365 | 8.7985 | 0.57893 | 9 | 0.37748
38853 | 10.4 | 1 | 365 | 11.8071 | 0.66722 | 12 | 0.47429
41057 | 13.2 | 1 | 365 | 14.9859 | 0.26993 | 15 | 0.25584
30704 | 108 | 0.9 | 365 | 110.3508 | 0.35129 | 110 | 0.70206
41061 | 4.75 | 1 | 365 | 5.3927 | 0.29031 | 5 | 0.68297
38943 | 7.02 | 1 | 365 | 7.9698 | 0.075371 | 8 | 0.045149
41067 | 7.8 | 1 | 365 | 8.8553 | 0.75041 | 9 | 0.60572
40567 | 4.68 | 1 | 365 | 5.3132 | 0.050247 | 5 | 0.36343
16337 | 10.71 | 1 | 365 | 12.159 | 0.73037 | 12 | 0.88939
38997 | 12.74 | 1 | 365 | 14.4637 | 0.69234 | 15 | 0.15601
27380 | 6.5 | 1 | 365 | 7.3794 | 0.29201 | 7 | 0.67143
40591 | 4.95 | 1 | 365 | 5.6197 | 0.97622 | 6 | 0.59594
33748 | 96.57 | 0.9 | 365 | 98.672 | 0.07161 | 98 | 0.74359
13991 | 6.375 | 1 | 365 | 7.2375 | 0.86332 | 8 | 0.10083
15759 | 6.63 | 1 | 365 | 7.527 | 0.73785 | 8 | 0.26486
40639 | 14.04 | 1 | 365 | 15.9396 | 0.15074 | 16 | 0.090297
38639 | 8.84 | 1 | 365 | 10.036 | 0.31713 | 10 | 0.35315
40723 | 8.525 | 1 | 365 | 9.6784 | 0.23683 | 9 | 0.91523
33934 | 347.7 | 0.9 | 365 | 355.2682 | 0.20595 | 355 | 0.47413
15672 | 5.1 | 1 | 365 | 5.79 | 0.49065 | 6 | 0.28066
34048 | 127.6 | 0.9 | 365 | 130.3774 | 0.84837 | 131 | 0.22577
40728 | 5.2 | 1 | 365 | 5.9035 | 0.83361 | 6 | 0.73715
16495 | 7.905 | 1 | 365 | 8.9745 | 0.11051 | 9 | 0.085029
34043 | 37.932 | 0.9 | 365 | 38.7576 | 0.08038 | 38 | 0.83802
34112 | 9.88 | 1 | 365 | 11.2167 | 0.88386 | 12 | 0.10058
40733 | 9.36 | 1 | 365 | 10.6264 | 0.10049 | 10 | 0.72686
34125 | 417.06 | 0.9 | 365 | 426.1379 | 0.29156 | 426 | 0.42945
16722 | 5.61 | 1 | 365 | 6.369 | 0.23972 | 6 | 0.60873
40732 | 9.625 | 1 | 365 | 10.9272 | 0.0093225 | 10 | 0.93655
39846 | 4.59 | 1 | 365 | 5.211 | 0.74159 | 5 | 0.9526
17693 | 3.9 | 1 | 365 | 4.4277 | 0.37521 | 4 | 0.80286
34348 | 784.08 | 0.9 | 365 | 801.1466 | 0.13035 | 801 | 0.27695
34392 | 7.8 | 1 | 365 | 8.8553 | 0.75041 | 9 | 0.60572
38697 | 5.98 | 1 | 365 | 6.7891 | 0.50865 | 7 | 0.29772
17963 | 10.92 | 1 | 365 | 12.3974 | 0.45058 | 12 | 0.84801
36029 | 11.18 | 1 | 365 | 12.6926 | 0.34226 | 13 | 0.034866
29249 | 6.885 | 1 | 365 | 7.8165 | 0.61238 | 8 | 0.4289
40496 | 12.74 | 1 | 365 | 14.4637 | 0.69234 | 15 | 0.15601
31427 | 7.02 | 1 | 365 | 7.9698 | 0.075371 | 8 | 0.045149
27224 | 6.76 | 1 | 365 | 7.6746 | 0.18369 | 7 | 0.85829
40773 | 10.2 | 1 | 365 | 11.58 | 0.98131 | 12 | 0.56133
40940 | 8.32 | 1 | 365 | 9.4457 | 0.53377 | 9 | 0.97944
40953 | 9.88 | 1 | 365 | 11.2167 | 0.88386 | 12 | 0.10058
40963 | 8.06 | 1 | 365 | 9.1505 | 0.64209 | 9 | 0.79258
16589 | 46.8 | 0.9 | 365 | 47.8187 | 0.45222 | 48 | 0.27089
40774 | 10.66 | 1 | 365 | 12.1023 | 0.5589 | 12 | 0.66115
32014 | 127.49 | 0.8 | 365 | 115.7911 | 0.78564 | 116 | 0.57675
34307 | 49.05 | 0.9 | 365 | 50.1176 | 0.39704 | 50 | 0.51469
40776 | 9.9 | 1 | 365 | 11.2394 | 0.95245 | 12 | 0.19188
80 | 1780 | 0.7 | 365 | 1414.5788 | 0.20684 | 1414 | 0.78566
34473 | 31.98 | 0.9 | 365 | 32.6761 | 0.70902 | 33 | 0.38511
31113 | 664.34 | 0.9 | 365 | 678.8003 | 0.54254 | 679 | 0.34283
33253 | 136.9 | 0.9 | 365 | 139.8798 | 0.55362 | 140 | 0.43344
34550 | 211.2 | 0.9 | 365 | 215.7971 | 0.88696 | 216 | 0.68403
29931 | 341 | 0.9 | 365 | 348.4223 | 0.52583 | 348 | 0.94817
40779 | 5.232 | 1 | 365 | 5.9399 | 0.94335 | 6 | 0.88322
40780 | 10.791 | 1 | 365 | 12.251 | 0.0081661 | 12 | 0.25915
40778 | 7.02 | 1 | 365 | 7.9698 | 0.075371 | 8 | 0.045149
40783 | 6.9 | 1 | 365 | 7.8335 | 0.66383 | 8 | 0.49737
40784 | 8.32 | 1 | 365 | 9.4457 | 0.53377 | 9 | 0.97944
40785 | 9.6 | 1 | 365 | 10.8988 | 0.92358 | 11 | 0.82243
40788 | 9.36 | 1 | 365 | 10.6264 | 0.10049 | 10 | 0.72686
40789 | 8.58 | 1 | 365 | 9.7408 | 0.42545 | 10 | 0.16629
37636 | 3.57 | 1 | 365 | 4.053 | 0.24346 | 4 | 0.29646
40790 | 7.54 | 1 | 365 | 8.5601 | 0.85873 | 9 | 0.41886
37677 | 6.9 | 1 | 365 | 7.8335 | 0.66383 | 8 | 0.49737
37684 | 5.5 | 1 | 365 | 6.2441 | 0.86247 | 7 | 0.1066
40791 | 7.54 | 1 | 365 | 8.5601 | 0.85873 | 9 | 0.41886
37683 | 5.83 | 1 | 365 | 6.6188 | 0.99422 | 7 | 0.61299
38040 | 8 | 1 | 365 | 9.0824 | 0.43632 | 9 | 0.51869
38104 | 9.805 | 1 | 365 | 11.1316 | 0.62664 | 11 | 0.75822
40792 | 5.2 | 1 | 365 | 5.9035 | 0.83361 | 6 | 0.73715
40793 | 11.7 | 1 | 365 | 13.283 | 0.12562 | 13 | 0.40858
39707 | 3.575 | 1 | 365 | 4.0587 | 0.26061 | 4 | 0.31929
38545 | 11.275 | 1 | 365 | 12.8005 | 0.66806 | 13 | 0.46853
40794 | 13.52 | 1 | 365 | 15.3492 | 0.36738 | 15 | 0.71658
40795 | 11.96 | 1 | 365 | 13.5781 | 0.017298 | 13 | 0.59544
40796 | 6.5 | 1 | 365 | 7.3794 | 0.29201 | 7 | 0.67143
34546 | 72.54 | 0.9 | 365 | 74.1189 | 0.90095 | 75 | 0.019883
40798 | 5.98 | 1 | 365 | 6.7891 | 0.50865 | 7 | 0.29772
34540 | 110.86 | 0.9 | 365 | 113.273 | 0.17892 | 113 | 0.45195
40800 | 12.48 | 1 | 365 | 14.1685 | 0.80066 | 14 | 0.96915
34613 | 383.24 | 0.9 | 365 | 391.5818 | 0.90322 | 392 | 0.48497
40801 | 9.36 | 1 | 365 | 10.6264 | 0.10049 | 10 | 0.72686
34046 | 54.6 | 0.9 | 365 | 55.7884 | 0.5276 | 56 | 0.31604
40802 | 14.82 | 1 | 365 | 16.8251 | 0.82578 | 17 | 0.65087
40803 | 9.88 | 1 | 365 | 11.2167 | 0.88386 | 12 | 0.10058
40840 | 7.02 | 1 | 365 | 7.9698 | 0.075371 | 8 | 0.045149
34622 | 145.08 | 0.9 | 365 | 148.2379 | 0.8019 | 149 | 0.039766
40879 | 3.64 | 1 | 365 | 4.1325 | 0.48353 | 4 | 0.616
34672 | 537.4 | 0.9 | 365 | 549.0973 | 0.73132 | 549 | 0.82858
40357 | 6.12 | 1 | 365 | 6.948 | 0.98878 | 7 | 0.9368
34700 | 51.55 | 0.9 | 365 | 52.6721 | 0.11351 | 52 | 0.78557
34708 | 46.97 | 0.9 | 365 | 47.9924 | 0.97694 | 48 | 0.96931
40320 | 6.76 | 1 | 365 | 7.6746 | 0.18369 | 7 | 0.85829
34856 | 64.092 | 0.9 | 365 | 65.4871 | 0.82547 | 66 | 0.31252
39931 | 8.84 | 1 | 365 | 10.036 | 0.31713 | 10 | 0.35315
34982 | 17.955 | 1 | 365 | 20.3842 | 0.57739 | 20 | 0.96163
35021 | 41.202 | 0.9 | 365 | 42.0988 | 0.17352 | 42 | 0.27234
35045 | 35 | 0.9 | 365 | 35.7618 | 0.03051 | 35 | 0.79233
34963 | 15.12 | 1 | 365 | 17.1657 | 0.85464 | 18 | 0.02032
44129 | 7.42 | 1 | 365 | 8.4239 | 0.44719 | 8 | 0.87108
35156 | 122.2 | 0.9 | 365 | 124.8599 | 0.18081 | 125 | 0.040663
49200 | 10 | 1 | 365 | 11.353 | 0.2954 | 11 | 0.64836
35270 | 561.2 | 0.9 | 365 | 573.4153 | 0.19206 | 573 | 0.60737
34965 | 26.125 | 0.9 | 365 | 26.6936 | 0.63706 | 27 | 0.33071
36276 | 250.12 | 0.9 | 365 | 255.5642 | 0.01689 | 255 | 0.5811
38553 | 6.885 | 1 | 365 | 7.8165 | 0.61238 | 8 | 0.4289
35267 | 417.24 | 0.9 | 365 | 426.3218 | 0.84714 | 427 | 0.16896
36462 | 15.6 | 1 | 365 | 17.7106 | 0.50082 | 18 | 0.21144
34465 | 42.18 | 0.9 | 365 | 43.0981 | 0.1922 | 43 | 0.2903
38899 | 6.24 | 1 | 365 | 7.0842 | 0.40033 | 7 | 0.48458
35063 | 54 | 0.9 | 365 | 55.1754 | 0.67564 | 55 | 0.85103
29924 | 363.48 | 0.9 | 365 | 371.3917 | 0.91228 | 372 | 0.30393
34754 | 60.8 | 0.9 | 365 | 62.1234 | 0.66443 | 62 | 0.78783
7422 | 257.04 | 0.9 | 365 | 262.6348 | 0.37607 | 263 | 0.010901
41136 | 7.975 | 1 | 365 | 9.054 | 0.35058 | 9 | 0.40457
37672 | 27.5 | 0.9 | 365 | 28.0986 | 0.88111 | 28 | 0.97969
41132 | 9.69 | 1 | 365 | 11.001 | 0.23224 | 11 | 0.23326
41147 | 6.6 | 1 | 365 | 7.493 | 0.63496 | 8 | 0.12792
41148 | 9.075 | 1 | 365 | 10.3028 | 0.12308 | 10 | 0.42589
41137 | 5.545 | 1 | 365 | 6.2952 | 0.016799 | 6 | 0.31202
38098 | 122.4 | 0.9 | 365 | 125.0642 | 0.79813 | 125 | 0.86233
41162 | 4.68 | 1 | 365 | 5.3132 | 0.050247 | 5 | 0.36343
41168 | 7.2 | 1 | 365 | 8.1741 | 0.69269 | 8 | 0.86682
41176 | 7.975 | 1 | 365 | 9.054 | 0.35058 | 9 | 0.40457
42319 | 26.775 | 0.9 | 365 | 27.3578 | 0.64334 | 28 | 0.0011355
41177 | 5.25 | 1 | 365 | 5.9603 | 0.005085 | 5 | 0.96539
43263 | 30.6 | 0.9 | 365 | 31.2661 | 0.44953 | 31 | 0.71558
38010 | 5.98 | 1 | 365 | 6.7891 | 0.50865 | 7 | 0.29772
34673 | 114.4 | 0.9 | 365 | 116.8901 | 0.10544 | 116 | 0.99551
34741 | 158.76 | 0.9 | 365 | 162.2156 | 0.026393 | 162 | 0.24203
34751 | 113.4 | 0.9 | 365 | 115.8683 | 0.018852 | 115 | 0.88716
41190 | 8.25 | 1 | 365 | 9.3662 | 0.29371 | 9 | 0.6599
41200 | 10.45 | 1 | 365 | 11.8638 | 0.83869 | 12 | 0.70254
38692 | 6.24 | 1 | 365 | 7.0842 | 0.40033 | 7 | 0.48458
36623 | 4.68 | 1 | 365 | 5.3132 | 0.050247 | 5 | 0.36343
46501 | 57.2 | 0.9 | 365 | 58.445 | 0.55272 | 58 | 0.99776
41218 | 7.25 | 1 | 365 | 8.2309 | 0.86416 | 9 | 0.095061
34323 | 395.01 | 0.9 | 365 | 403.6079 | 0.23234 | 403 | 0.84028
40217 | 6.095 | 1 | 365 | 6.9196 | 0.90305 | 7 | 0.82268
38772 | 2.86 | 1 | 365 | 3.2469 | 0.80848 | 4 | 0.055431
41232 | 4.75 | 1 | 365 | 5.3927 | 0.29031 | 5 | 0.68297
38847 | 8.32 | 1 | 365 | 9.4457 | 0.53377 | 9 | 0.97944
70 | 2570.04 | 0.7 | 365 | 2042.4293 | 0.83849 | 2043 | 0.26778
38704 | 5.2 | 1 | 365 | 5.9035 | 0.83361 | 6 | 0.73715
41242 | 3.9 | 1 | 365 | 4.4277 | 0.37521 | 4 | 0.80286
41245 | 8.8 | 1 | 365 | 9.9906 | 0.17995 | 10 | 0.17056
41246 | 8 | 1 | 365 | 9.0824 | 0.43632 | 9 | 0.51869
41249 | 7.15 | 1 | 365 | 8.1174 | 0.52121 | 8 | 0.63858
50183 | 50.7 | 0.9 | 365 | 51.8036 | 0.48991 | 52 | 0.29347
41250 | 11.5 | 1 | 365 | 13.0559 | 0.43971 | 13 | 0.49561
41253 | 6.875 | 1 | 365 | 7.8052 | 0.57809 | 8 | 0.38325
41236 | 7.02 | 1 | 365 | 7.9698 | 0.075371 | 8 | 0.045149
6174 | 70.68 | 0.9 | 365 | 72.2184 | 0.1599 | 72 | 0.37835
38707 | 6.24 | 1 | 365 | 7.0842 | 0.40033 | 7 | 0.48458
34877 | 97.6 | 0.8 | 365 | 88.6439 | 0.77848 | 89 | 0.42239
33187 | 535.7 | 0.8 | 365 | 486.5425 | 0.76366 | 487 | 0.30612
41262 | 5.5 | 1 | 365 | 6.2441 | 0.86247 | 7 | 0.1066
41268 | 4.275 | 1 | 365 | 4.8534 | 0.66128 | 5 | 0.51467
39302 | 3.64 | 1 | 365 | 4.1325 | 0.48353 | 4 | 0.616
41247 | 13.26 | 1 | 365 | 15.054 | 0.4757 | 15 | 0.52973
41158 | 8.67 | 1 | 365 | 9.843 | 0.73411 | 10 | 0.57713
32980 | 649.8 | 0.8 | 365 | 590.1723 | 0.81207 | 590 | 0.98435
32979 | 649.8 | 0.8 | 365 | 590.1723 | 0.81207 | 590 | 0.98435
11199 | 106.02 | 0.9 | 365 | 108.3277 | 0.23985 | 108 | 0.56752
36695 | 3.12 | 1 | 365 | 3.5421 | 0.70016 | 4 | 0.24229
41070 | 9.9 | 1 | 365 | 11.2394 | 0.95245 | 12 | 0.19188
41091 | 3.575 | 1 | 365 | 4.0587 | 0.26061 | 4 | 0.31929
41088 | 11.55 | 1 | 365 | 13.1127 | 0.61119 | 13 | 0.72386
18389 | 11.475 | 1 | 365 | 13.0275 | 0.35397 | 13 | 0.38149
18452 | 7.8 | 1 | 365 | 8.8553 | 0.75041 | 9 | 0.60572
41271 | 4.86 | 1 | 365 | 5.5175 | 0.66756 | 6 | 0.1851
41095 | 5.4 | 1 | 365 | 6.1306 | 0.51952 | 6 | 0.65011
41274 | 17.25 | 1 | 365 | 19.5839 | 0.15956 | 19 | 0.74342
41281 | 6.325 | 1 | 365 | 7.1807 | 0.69184 | 7 | 0.87259
41283 | 6.4 | 1 | 365 | 7.2659 | 0.94906 | 8 | 0.21495
39419 | 6.24 | 1 | 365 | 7.0842 | 0.40033 | 7 | 0.48458
41109 | 4.035 | 1 | 365 | 4.5809 | 0.83819 | 5 | 0.41911
41103 | 7.975 | 1 | 365 | 9.054 | 0.35058 | 9 | 0.40457
41289 | 9.625 | 1 | 365 | 10.9272 | 0.0093225 | 10 | 0.93655
41116 | 3.98 | 1 | 365 | 4.5185 | 0.64957 | 5 | 0.16805
41306 | 6.66 | 1 | 365 | 7.5611 | 0.84074 | 8 | 0.40181
41108 | 3.3 | 1 | 365 | 3.7465 | 0.31748 | 4 | 0.063959
41304 | 7.8 | 1 | 365 | 8.8553 | 0.75041 | 9 | 0.60572
32972 | 649.8 | 0.8 | 365 | 590.1723 | 0.81207 | 590 | 0.98435
32973 | 649.8 | 0.8 | 365 | 590.1723 | 0.81207 | 590 | 0.98435
32977 | 649.8 | 0.8 | 365 | 590.1723 | 0.81207 | 590 | 0.98435
41308 | 5 | 1 | 365 | 5.6765 | 0.1477 | 5 | 0.82418
32974 | 649.8 | 0.8 | 365 | 590.1723 | 0.81207 | 590 | 0.98435
41120 | 6.75 | 1 | 365 | 7.6632 | 0.1494 | 7 | 0.81264
41122 | 7.425 | 1 | 365 | 8.4296 | 0.46433 | 8 | 0.89391
41127 | 7.835 | 1 | 365 | 8.895 | 0.87045 | 9 | 0.76549
41126 | 9.35 | 1 | 365 | 10.615 | 0.066199 | 10 | 0.68122
37835 | 4.68 | 1 | 365 | 5.3132 | 0.050247 | 5 | 0.36343
31381 | 270.9 | 0.9 | 365 | 276.7965 | 0.15615 | 276 | 0.95267
27274 | 43 | 0.9 | 365 | 43.936 | 0.7232 | 44 | 0.65915
35658 | 312.48 | 0.9 | 365 | 319.2816 | 0.49639 | 319 | 0.77796
40654 | 4.59 | 1 | 365 | 5.211 | 0.74159 | 5 | 0.9526
39556 | 7.02 | 1 | 365 | 7.9698 | 0.075371 | 8 | 0.045149
39789 | 3.9 | 1 | 365 | 4.4277 | 0.37521 | 4 | 0.80286
39844 | 8.58 | 1 | 365 | 9.7408 | 0.42545 | 10 | 0.16629
39823 | 8.06 | 1 | 365 | 9.1505 | 0.64209 | 9 | 0.79258
39854 | 7.8 | 1 | 365 | 8.8553 | 0.75041 | 9 | 0.60572
40299 | 7.28 | 1 | 365 | 8.265 | 0.96705 | 9 | 0.23201
40611 | 11.7 | 1 | 365 | 13.283 | 0.12562 | 13 | 0.40858
40582 | 7.54 | 1 | 365 | 8.5601 | 0.85873 | 9 | 0.41886
40549 | 5.355 | 1 | 365 | 6.0795 | 0.36519 | 6 | 0.4447
40453 | 9.1 | 1 | 365 | 10.3312 | 0.20881 | 10 | 0.54001
40508 | 8.415 | 1 | 365 | 9.5535 | 0.85958 | 10 | 0.41309
40420 | 5.98 | 1 | 365 | 6.7891 | 0.50865 | 7 | 0.29772
40397 | 14.04 | 1 | 365 | 15.9396 | 0.15074 | 16 | 0.090297
39137 | 5.98 | 1 | 365 | 6.7891 | 0.50865 | 7 | 0.29772
40777 | 9.9 | 1 | 365 | 11.2394 | 0.95245 | 12 | 0.19188
41141 | 4 | 1 | 365 | 4.5412 | 0.71816 | 5 | 0.25934
41244 | 3.64 | 1 | 365 | 4.1325 | 0.48353 | 4 | 0.616
41252 | 7.14 | 1 | 365 | 8.106 | 0.48692 | 8 | 0.59293
41276 | 3.9 | 1 | 365 | 4.4277 | 0.37521 | 4 | 0.80286
41294 | 7.95 | 1 | 365 | 9.0256 | 0.26484 | 9 | 0.29045
41266 | 8.48 | 1 | 365 | 9.6273 | 0.082499 | 9 | 0.70981
31076 | 7.02 | 1 | 365 | 7.9698 | 0.075371 | 8 | 0.045149
31318 | 4.725 | 1 | 365 | 5.3643 | 0.20458 | 5 | 0.56885
31339 | 17.92 | 1 | 365 | 20.3445 | 0.45736 | 20 | 0.80186
35579 | 6.05 | 1 | 365 | 6.8685 | 0.74872 | 7 | 0.61726
31919 | 8.84 | 1 | 365 | 10.036 | 0.31713 | 10 | 0.35315
30022 | 7.562 | 1 | 365 | 8.5851 | 0.93418 | 9 | 0.51929
29737 | 7.8 | 1 | 365 | 8.8553 | 0.75041 | 9 | 0.60572
39796 | 10.965 | 1 | 365 | 12.4485 | 0.60491 | 13 | 0.053427
41063 | 14.04 | 1 | 365 | 15.9396 | 0.15074 | 16 | 0.090297
41155 | 13.78 | 1 | 365 | 15.6444 | 0.25906 | 15 | 0.90344
38936 | 8.58 | 1 | 365 | 9.7408 | 0.42545 | 10 | 0.16629
41698 | 14.04 | 1 | 365 | 15.9396 | 0.15074 | 16 | 0.090297
41064 | 5.2 | 1 | 365 | 5.9035 | 0.83361 | 6 | 0.73715
41123 | 12.48 | 1 | 365 | 14.1685 | 0.80066 | 14 | 0.96915
39032 | 4.94 | 1 | 365 | 5.6084 | 0.94193 | 6 | 0.55029
41240 | 6.24 | 1 | 365 | 7.0842 | 0.40033 | 7 | 0.48458
39028 | 7.54 | 1 | 365 | 8.5601 | 0.85873 | 9 | 0.41886
39141 | 7.8 | 1 | 365 | 8.8553 | 0.75041 | 9 | 0.60572
39164 | 3.12 | 1 | 365 | 3.5421 | 0.70016 | 4 | 0.24229
39167 | 5.46 | 1 | 365 | 6.1987 | 0.72529 | 6 | 0.924
41716 | 6.375 | 1 | 365 | 7.2375 | 0.86332 | 8 | 0.10083
41144 | 10.66 | 1 | 365 | 12.1023 | 0.5589 | 12 | 0.66115
39469 | 3.64 | 1 | 365 | 4.1325 | 0.48353 | 4 | 0.616
39183 | 6.76 | 1 | 365 | 7.6746 | 0.18369 | 7 | 0.85829
41004 | 8.32 | 1 | 365 | 9.4457 | 0.53377 | 9 | 0.97944
41664 | 6.24 | 1 | 365 | 7.0842 | 0.40033 | 7 | 0.48458
40957 | 3.38 | 1 | 365 | 3.8373 | 0.59185 | 4 | 0.42915
39281 | 3.64 | 1 | 365 | 4.1325 | 0.48353 | 4 | 0.616
40986 | 10.4 | 1 | 365 | 11.8071 | 0.66722 | 12 | 0.47429
41153 | 11.44 | 1 | 365 | 12.9878 | 0.23394 | 13 | 0.22172
41093 | 8.32 | 1 | 365 | 9.4457 | 0.53377 | 9 | 0.97944
41104 | 6.5 | 1 | 365 | 7.3794 | 0.29201 | 7 | 0.67143
41681 | 3.9 | 1 | 365 | 4.4277 | 0.37521 | 4 | 0.80286
40991 | 12.22 | 1 | 365 | 13.8733 | 0.90898 | 14 | 0.7823
40998 | 10.92 | 1 | 365 | 12.3974 | 0.45058 | 12 | 0.84801
41739 | 2.34 | 1 | 365 | 2.6566 | 0.025124 | 2 | 0.68172
42349 | 7.02 | 1 | 365 | 7.9698 | 0.075371 | 8 | 0.045149
42361 | 3.38 | 1 | 365 | 3.8373 | 0.59185 | 4 | 0.42915
36690 | 2.55 | 1 | 365 | 2.895 | 0.74533 | 3 | 0.64033
42366 | 5.72 | 1 | 365 | 6.4939 | 0.61697 | 7 | 0.11086
17676 | 7.65 | 1 | 365 | 8.685 | 0.23598 | 8 | 0.921
31588 | 4.94 | 1 | 365 | 5.6084 | 0.94193 | 6 | 0.55029
42378 | 10.4 | 1 | 365 | 11.8071 | 0.66722 | 12 | 0.47429
42373 | 7.54 | 1 | 365 | 8.5601 | 0.85873 | 9 | 0.41886
41007 | 9.62 | 1 | 365 | 10.9215 | 0.99217 | 11 | 0.91372
31594 | 5.98 | 1 | 365 | 6.7891 | 0.50865 | 7 | 0.29772
19788 | 7.65 | 1 | 365 | 8.685 | 0.23598 | 8 | 0.921
41783 | 8.415 | 1 | 365 | 9.5535 | 0.85958 | 10 | 0.41309
15014 | 3.57 | 1 | 365 | 4.053 | 0.24346 | 4 | 0.29646
41802 | 3.9 | 1 | 365 | 4.4277 | 0.37521 | 4 | 0.80286
27615 | 11.96 | 1 | 365 | 13.5781 | 0.017298 | 13 | 0.59544
27596 | 8.415 | 1 | 365 | 9.5535 | 0.85958 | 10 | 0.41309
41167 | 8.58 | 1 | 365 | 9.7408 | 0.42545 | 10 | 0.16629
41881 | 11.475 | 1 | 365 | 13.0275 | 0.35397 | 13 | 0.38149
41234 | 6.76 | 1 | 365 | 7.6746 | 0.18369 | 7 | 0.85829
27462 | 5.46 | 1 | 365 | 6.1987 | 0.72529 | 6 | 0.924
41913 | 2.08 | 1 | 365 | 2.3614 | 0.13344 | 2 | 0.49486
21295 | 5.46 | 1 | 365 | 6.1987 | 0.72529 | 6 | 0.924
21697 | 7.02 | 1 | 365 | 7.9698 | 0.075371 | 8 | 0.045149
42397 | 7.02 | 1 | 365 | 7.9698 | 0.075371 | 8 | 0.045149
21464 | 8.84 | 1 | 365 | 10.036 | 0.31713 | 10 | 0.35315
20502 | 5.46 | 1 | 365 | 6.1987 | 0.72529 | 6 | 0.924
27548 | 13.78 | 1 | 365 | 15.6444 | 0.25906 | 15 | 0.90344
21024 | 3.64 | 1 | 365 | 4.1325 | 0.48353 | 4 | 0.616
19678 | 11.18 | 1 | 365 | 12.6926 | 0.34226 | 13 | 0.034866
31425 | 8.58 | 1 | 365 | 9.7408 | 0.42545 | 10 | 0.16629
19512 | 7.54 | 1 | 365 | 8.5601 | 0.85873 | 9 | 0.41886
19534 | 7.28 | 1 | 365 | 8.265 | 0.96705 | 9 | 0.23201
19981 | 4.68 | 1 | 365 | 5.3132 | 0.050247 | 5 | 0.36343
20602 | 6.5 | 1 | 365 | 7.3794 | 0.29201 | 7 | 0.67143
20010 | 6.24 | 1 | 365 | 7.0842 | 0.40033 | 7 | 0.48458
17558 | 4.42 | 1 | 365 | 5.018 | 0.15857 | 5 | 0.17658
19965 | 3.06 | 1 | 365 | 3.474 | 0.49439 | 3 | 0.9684
20494 | 4.42 | 1 | 365 | 5.018 | 0.15857 | 5 | 0.17658
31527 | 13 | 1 | 365 | 14.7588 | 0.58402 | 15 | 0.34287
20663 | 8.32 | 1 | 365 | 9.4457 | 0.53377 | 9 | 0.97944
20718 | 10.14 | 1 | 365 | 11.5119 | 0.77554 | 12 | 0.28744
20721 | 7.8 | 1 | 365 | 8.8553 | 0.75041 | 9 | 0.60572
21179 | 7.28 | 1 | 365 | 8.265 | 0.96705 | 9 | 0.23201
31426 | 4.68 | 1 | 365 | 5.3132 | 0.050247 | 5 | 0.36343
21198 | 9.62 | 1 | 365 | 10.9215 | 0.99217 | 11 | 0.91372
31223 | 5.2 | 1 | 365 | 5.9035 | 0.83361 | 6 | 0.73715
37827 | 10.92 | 1 | 365 | 12.3974 | 0.45058 | 12 | 0.84801
37828 | 6.76 | 1 | 365 | 7.6746 | 0.18369 | 7 | 0.85829
41677 | 2.86 | 1 | 365 | 3.2469 | 0.80848 | 4 | 0.055431
41667 | 7.02 | 1 | 365 | 7.9698 | 0.075371 | 8 | 0.045149
42864 | 4.5 | 1 | 365 | 5.1088 | 0.43293 | 5 | 0.54176
29642 | 9.1 | 1 | 365 | 10.3312 | 0.20881 | 10 | 0.54001
33792 | 9.69 | 1 | 365 | 11.001 | 0.23224 | 11 | 0.23326
21482 | 7.02 | 1 | 365 | 7.9698 | 0.075371 | 8 | 0.045149
42916 | 8.84 | 1 | 365 | 10.036 | 0.31713 | 10 | 0.35315
42902 | 7.02 | 1 | 365 | 7.9698 | 0.075371 | 8 | 0.045149
42905 | 4.68 | 1 | 365 | 5.3132 | 0.050247 | 5 | 0.36343
43040 | 6.885 | 1 | 365 | 7.8165 | 0.61238 | 8 | 0.4289
42890 | 6.5 | 1 | 365 | 7.3794 | 0.29201 | 7 | 0.67143
32339 | 9.88 | 1 | 365 | 11.2167 | 0.88386 | 12 | 0.10058
42899 | 5.98 | 1 | 365 | 6.7891 | 0.50865 | 7 | 0.29772
32525 | 4.845 | 1 | 365 | 5.5005 | 0.61612 | 6 | 0.11663
21484 | 8.32 | 1 | 365 | 9.4457 | 0.53377 | 9 | 0.97944
42927 | 6.5 | 1 | 365 | 7.3794 | 0.29201 | 7 | 0.67143
42418 | 7.14 | 1 | 365 | 8.106 | 0.48692 | 8 | 0.59293
32588 | 5.865 | 1 | 365 | 6.6585 | 0.11425 | 6 | 0.77276
32948 | 2.08 | 1 | 365 | 2.3614 | 0.13344 | 2 | 0.49486
33261 | 7.02 | 1 | 365 | 7.9698 | 0.075371 | 8 | 0.045149
21487 | 7.28 | 1 | 365 | 8.265 | 0.96705 | 9 | 0.23201
42417 | 8.06 | 1 | 365 | 9.1505 | 0.64209 | 9 | 0.79258
22303 | 4.68 | 1 | 365 | 5.3132 | 0.050247 | 5 | 0.36343
22253 | 4.42 | 1 | 365 | 5.018 | 0.15857 | 5 | 0.17658
35917 | 4.94 | 1 | 365 | 5.6084 | 0.94193 | 6 | 0.55029
42450 | 5.98 | 1 | 365 | 6.7891 | 0.50865 | 7 | 0.29772
22389 | 7.28 | 1 | 365 | 8.265 | 0.96705 | 9 | 0.23201
42483 | 8.32 | 1 | 365 | 9.4457 | 0.53377 | 9 | 0.97944
21728 | 11.7 | 1 | 365 | 13.283 | 0.12562 | 13 | 0.40858
35074 | 22.875 | 1 | 365 | 25.9699 | 0.45073 | 26 | 0.42062
41311 | 2.86 | 1 | 365 | 3.2469 | 0.80848 | 4 | 0.055431
39337 | 7.02 | 1 | 365 | 7.9698 | 0.075371 | 8 | 0.045149
41321 | 9.625 | 1 | 365 | 10.9272 | 0.0093225 | 10 | 0.93655
41316 | 7.975 | 1 | 365 | 9.054 | 0.35058 | 9 | 0.40457
41318 | 8.8 | 1 | 365 | 9.9906 | 0.17995 | 10 | 0.17056
41332 | 10.45 | 1 | 365 | 11.8638 | 0.83869 | 12 | 0.70254
41337 | 7.15 | 1 | 365 | 8.1174 | 0.52121 | 8 | 0.63858
41345 | 5.225 | 1 | 365 | 5.9319 | 0.91935 | 6 | 0.85127
41314 | 5.72 | 1 | 365 | 6.4939 | 0.61697 | 7 | 0.11086
41336 | 4.16 | 1 | 365 | 4.7228 | 0.26689 | 4 | 0.98972
41342 | 6.76 | 1 | 365 | 7.6746 | 0.18369 | 7 | 0.85829
41347 | 9.36 | 1 | 365 | 10.6264 | 0.10049 | 10 | 0.72686
34879 | 147.915 | 0.9 | 365 | 151.1346 | 0.55237 | 151 | 0.68695
44332 | 17.7 | 1 | 365 | 20.0947 | 0.70286 | 20 | 0.7976
37515 | 3.51 | 1 | 365 | 3.9849 | 0.037685 | 4 | 0.022574
41340 | 7.14 | 1 | 365 | 8.106 | 0.48692 | 8 | 0.59293
41328 | 7.65 | 1 | 365 | 8.685 | 0.23598 | 8 | 0.921
39635 | 7.8 | 1 | 365 | 8.8553 | 0.75041 | 9 | 0.60572
40601 | 3.64 | 1 | 365 | 4.1325 | 0.48353 | 4 | 0.616
43542 | 9.72 | 1 | 365 | 11.0351 | 0.33513 | 11 | 0.37021
44059 | 6.9 | 1 | 365 | 7.8335 | 0.66383 | 8 | 0.49737
44727 | 7.44 | 1 | 365 | 8.4466 | 0.51578 | 8 | 0.96238
41324 | 12.42 | 1 | 365 | 14.1004 | 0.59489 | 14 | 0.69526
41414 | 8.502 | 1 | 365 | 9.6523 | 0.15795 | 9 | 0.81024
41528 | 12.6 | 1 | 365 | 14.3047 | 0.2122 | 14 | 0.51693
41554 | 8.505 | 1 | 365 | 9.6557 | 0.16824 | 9 | 0.82393
41555 | 6.867 | 1 | 365 | 7.7961 | 0.55065 | 8 | 0.34673
40612 | 6.615 | 1 | 365 | 7.51 | 0.68641 | 8 | 0.19639
40595 | 7.65 | 1 | 365 | 8.685 | 0.23598 | 8 | 0.921
40587 | 7.5 | 1 | 365 | 8.5147 | 0.72155 | 9 | 0.23627
40690 | 5.4 | 1 | 365 | 6.1306 | 0.51952 | 6 | 0.65011
40543 | 5.72 | 1 | 365 | 6.4939 | 0.61697 | 7 | 0.11086
40695 | 9.45 | 1 | 365 | 10.7285 | 0.40915 | 11 | 0.1377
40736 | 6.3 | 1 | 365 | 7.1524 | 0.6061 | 7 | 0.75847
40648 | 8.4 | 1 | 365 | 9.5365 | 0.80814 | 10 | 0.34462
40665 | 5.67 | 1 | 365 | 6.4371 | 0.44549 | 6 | 0.88262
40619 | 5.88 | 1 | 365 | 6.6755 | 0.1657 | 6 | 0.84124
40627 | 9.18 | 1 | 365 | 10.422 | 0.48318 | 10 | 0.90519
40682 | 3.42 | 1 | 365 | 3.8827 | 0.72903 | 4 | 0.61174
40701 | 4.65 | 1 | 365 | 5.2791 | 0.94736 | 6 | 0.22649
41602 | 10.8 | 1 | 365 | 12.2612 | 0.039032 | 12 | 0.30023
41604 | 10.71 | 1 | 365 | 12.159 | 0.73037 | 12 | 0.88939
41605 | 9.075 | 1 | 365 | 10.3028 | 0.12308 | 10 | 0.42589
41662 | 7.15 | 1 | 365 | 8.1174 | 0.52121 | 8 | 0.63858
41663 | 8.25 | 1 | 365 | 9.3662 | 0.29371 | 9 | 0.6599
41675 | 5.1 | 1 | 365 | 5.79 | 0.49065 | 6 | 0.28066
42402 | 11.275 | 1 | 365 | 12.8005 | 0.66806 | 13 | 0.46853
42403 | 8.5 | 1 | 365 | 9.65 | 0.15109 | 9 | 0.80111
42408 | 7.15 | 1 | 365 | 8.1174 | 0.52121 | 8 | 0.63858
41461 | 9.45 | 1 | 365 | 10.7285 | 0.40915 | 11 | 0.1377
42533 | 7.8 | 1 | 365 | 8.8553 | 0.75041 | 9 | 0.60572
42584 | 7.83 | 1 | 365 | 8.8894 | 0.8533 | 9 | 0.74267
41859 | 5.985 | 1 | 365 | 6.7947 | 0.5258 | 7 | 0.32054
42648 | 7.02 | 1 | 365 | 7.9698 | 0.075371 | 8 | 0.045149
33942 | 13 | 1 | 365 | 14.7588 | 0.58402 | 15 | 0.34287
42655 | 2.86 | 1 | 365 | 3.2469 | 0.80848 | 4 | 0.055431
33949 | 8.84 | 1 | 365 | 10.036 | 0.31713 | 10 | 0.35315
42668 | 3.12 | 1 | 365 | 3.5421 | 0.70016 | 4 | 0.24229
34090 | 4.68 | 1 | 365 | 5.3132 | 0.050247 | 5 | 0.36343
42702 | 5.61 | 1 | 365 | 6.369 | 0.23972 | 6 | 0.60873
34273 | 9.1 | 1 | 365 | 10.3312 | 0.20881 | 10 | 0.54001
42711 | 9.435 | 1 | 365 | 10.7115 | 0.35771 | 11 | 0.069228
41613 | 3.9 | 1 | 365 | 4.4277 | 0.37521 | 4 | 0.80286
42708 | 4.68 | 1 | 365 | 5.3132 | 0.050247 | 5 | 0.36343
42917 | 7.28 | 1 | 365 | 8.265 | 0.96705 | 9 | 0.23201
43259 | 5.355 | 1 | 365 | 6.0795 | 0.36519 | 6 | 0.4447
43260 | 8.84 | 1 | 365 | 10.036 | 0.31713 | 10 | 0.35315
42720 | 7.8 | 1 | 365 | 8.8553 | 0.75041 | 9 | 0.60572
43265 | 3.12 | 1 | 365 | 3.5421 | 0.70016 | 4 | 0.24229
43262 | 8.67 | 1 | 365 | 9.843 | 0.73411 | 10 | 0.57713
43267 | 6.375 | 1 | 365 | 7.2375 | 0.86332 | 8 | 0.10083
23311 | 5.98 | 1 | 365 | 6.7891 | 0.50865 | 7 | 0.29772
23979 | 7.02 | 1 | 365 | 7.9698 | 0.075371 | 8 | 0.045149
24017 | 5.46 | 1 | 365 | 6.1987 | 0.72529 | 6 | 0.924
24024 | 3.64 | 1 | 365 | 4.1325 | 0.48353 | 4 | 0.616
43270 | 11.7 | 1 | 365 | 13.283 | 0.12562 | 13 | 0.40858
24242 | 8.58 | 1 | 365 | 9.7408 | 0.42545 | 10 | 0.16629
35863 | 4.16 | 1 | 365 | 4.7228 | 0.26689 | 4 | 0.98972
28145 | 4.08 | 1 | 365 | 4.632 | 0.99252 | 5 | 0.62453
28146 | 4.335 | 1 | 365 | 4.9215 | 0.86706 | 5 | 0.78856
43301 | 5.46 | 1 | 365 | 6.1987 | 0.72529 | 6 | 0.924
43302 | 3.64 | 1 | 365 | 4.1325 | 0.48353 | 4 | 0.616
43304 | 12.48 | 1 | 365 | 14.1685 | 0.80066 | 14 | 0.96915
43298 | 7.54 | 1 | 365 | 8.5601 | 0.85873 | 9 | 0.41886
43309 | 5.46 | 1 | 365 | 6.1987 | 0.72529 | 6 | 0.924
42686 | 11.44 | 1 | 365 | 12.9878 | 0.23394 | 13 | 0.22172
43313 | 4.42 | 1 | 365 | 5.018 | 0.15857 | 5 | 0.17658
42729 | 9.36 | 1 | 365 | 10.6264 | 0.10049 | 10 | 0.72686
43307 | 8.84 | 1 | 365 | 10.036 | 0.31713 | 10 | 0.35315
43314 | 2.86 | 1 | 365 | 3.2469 | 0.80848 | 4 | 0.055431
42741 | 5.355 | 1 | 365 | 6.0795 | 0.36519 | 6 | 0.4447
43317 | 4.68 | 1 | 365 | 5.3132 | 0.050247 | 5 | 0.36343
42775 | 7.65 | 1 | 365 | 8.685 | 0.23598 | 8 | 0.921
43320 | 4.68 | 1 | 365 | 5.3132 | 0.050247 | 5 | 0.36343
25104 | 6.24 | 1 | 365 | 7.0842 | 0.40033 | 7 | 0.48458
42759 | 6.5 | 1 | 365 | 7.3794 | 0.29201 | 7 | 0.67143
25185 | 4.68 | 1 | 365 | 5.3132 | 0.050247 | 5 | 0.36343
42790 | 6.875 | 1 | 365 | 7.8052 | 0.57809 | 8 | 0.38325
25195 | 4.68 | 1 | 365 | 5.3132 | 0.050247 | 5 | 0.36343
28336 | 3.38 | 1 | 365 | 3.8373 | 0.59185 | 4 | 0.42915
42795 | 4.4 | 1 | 365 | 4.9953 | 0.089976 | 5 | 0.085278
25223 | 4.16 | 1 | 365 | 4.7228 | 0.26689 | 4 | 0.98972
41355 | 7.8 | 1 | 365 | 8.8553 | 0.75041 | 9 | 0.60572
42833 | 7.28 | 1 | 365 | 8.265 | 0.96705 | 9 | 0.23201
43319 | 10.92 | 1 | 365 | 12.3974 | 0.45058 | 12 | 0.84801
43327 | 3.9 | 1 | 365 | 4.4277 | 0.37521 | 4 | 0.80286
42834 | 4.335 | 1 | 365 | 4.9215 | 0.86706 | 5 | 0.78856
41405 | 8.58 | 1 | 365 | 9.7408 | 0.42545 | 10 | 0.16629
43326 | 3.64 | 1 | 365 | 4.1325 | 0.48353 | 4 | 0.616
42838 | 9.1 | 1 | 365 | 10.3312 | 0.20881 | 10 | 0.54001
41411 | 5.2 | 1 | 365 | 5.9035 | 0.83361 | 6 | 0.73715
43332 | 3.9 | 1 | 365 | 4.4277 | 0.37521 | 4 | 0.80286
41351 | 4.8 | 1 | 365 | 5.4494 | 0.46179 | 5 | 0.91121
43330 | 3.9 | 1 | 365 | 4.4277 | 0.37521 | 4 | 0.80286
41363 | 8.415 | 1 | 365 | 9.5535 | 0.85958 | 10 | 0.41309
43336 | 11.44 | 1 | 365 | 12.9878 | 0.23394 | 13 | 0.22172
43329 | 10.66 | 1 | 365 | 12.1023 | 0.5589 | 12 | 0.66115
43343 | 8.32 | 1 | 365 | 9.4457 | 0.53377 | 9 | 0.97944
41597 | 6.48 | 1 | 365 | 7.3567 | 0.22342 | 7 | 0.58014
43337 | 8.215 | 1 | 365 | 9.3265 | 0.17367 | 9 | 0.50013
41348 | 8.415 | 1 | 365 | 9.5535 | 0.85958 | 10 | 0.41309
41349 | 6.875 | 1 | 365 | 7.8052 | 0.57809 | 8 | 0.38325
43344 | 3.12 | 1 | 365 | 3.5421 | 0.70016 | 4 | 0.24229
41367 | 6.5 | 1 | 365 | 7.3794 | 0.29201 | 7 | 0.67143
43342 | 6.12 | 1 | 365 | 6.948 | 0.98878 | 7 | 0.9368
41388 | 6.6 | 1 | 365 | 7.493 | 0.63496 | 8 | 0.12792
41394 | 4.95 | 1 | 365 | 5.6197 | 0.97622 | 6 | 0.59594
41684 | 5.865 | 1 | 365 | 6.6585 | 0.11425 | 6 | 0.77276
41427 | 5.75 | 1 | 365 | 6.528 | 0.71985 | 7 | 0.24781
41425 | 7.7 | 1 | 365 | 8.7418 | 0.40746 | 9 | 0.14924
41441 | 3.924 | 1 | 365 | 4.4549 | 0.45751 | 4 | 0.91242
41520 | 6.25 | 1 | 365 | 7.0956 | 0.43462 | 7 | 0.53022
41525 | 7.975 | 1 | 365 | 9.054 | 0.35058 | 9 | 0.40457
41446 | 9.81 | 1 | 365 | 11.1373 | 0.64379 | 11 | 0.78104
41530 | 7.15 | 1 | 365 | 8.1174 | 0.52121 | 8 | 0.63858
41537 | 4.125 | 1 | 365 | 4.6831 | 0.14685 | 4 | 0.82995
40705 | 7.848 | 1 | 365 | 8.9098 | 0.91503 | 9 | 0.82483
42036 | 9.135 | 1 | 365 | 10.3709 | 0.32885 | 10 | 0.69978
40568 | 5.46 | 1 | 365 | 6.1987 | 0.72529 | 6 | 0.924
40660 | 7.62 | 1 | 365 | 8.651 | 0.13309 | 8 | 0.78405
41694 | 5.775 | 1 | 365 | 6.5563 | 0.80559 | 7 | 0.36193
41582 | 9.69 | 1 | 365 | 11.001 | 0.23224 | 11 | 0.23326
41585 | 3.64 | 1 | 365 | 4.1325 | 0.48353 | 4 | 0.616
41719 | 2.75 | 1 | 365 | 3.1221 | 0.43124 | 3 | 0.5533
41586 | 8.25 | 1 | 365 | 9.3662 | 0.29371 | 9 | 0.6599
41587 | 9.35 | 1 | 365 | 10.615 | 0.066199 | 10 | 0.68122
41726 | 4.5 | 1 | 365 | 5.1088 | 0.43293 | 5 | 0.54176
41589 | 5.865 | 1 | 365 | 6.6585 | 0.11425 | 6 | 0.77276
41476 | 5.804 | 1 | 365 | 6.5893 | 0.90505 | 7 | 0.49431
41735 | 4.275 | 1 | 365 | 4.8534 | 0.66128 | 5 | 0.51467
41731 | 8.525 | 1 | 365 | 9.6784 | 0.23683 | 9 | 0.91523
41744 | 10.66 | 1 | 365 | 12.1023 | 0.5589 | 12 | 0.66115
41751 | 7.02 | 1 | 365 | 7.9698 | 0.075371 | 8 | 0.045149
41747 | 10 | 1 | 365 | 11.353 | 0.2954 | 11 | 0.64836
41745 | 3.825 | 1 | 365 | 4.3425 | 0.11799 | 4 | 0.4605
41755 | 13.26 | 1 | 365 | 15.054 | 0.4757 | 15 | 0.52973
41763 | 9.625 | 1 | 365 | 10.9272 | 0.0093225 | 10 | 0.93655
41758 | 7.975 | 1 | 365 | 9.054 | 0.35058 | 9 | 0.40457
41781 | 12 | 1 | 365 | 13.6236 | 0.15448 | 13 | 0.77803
41773 | 6.25 | 1 | 365 | 7.0956 | 0.43462 | 7 | 0.53022
41792 | 5.61 | 1 | 365 | 6.369 | 0.23972 | 6 | 0.60873
41795 | 9.075 | 1 | 365 | 10.3028 | 0.12308 | 10 | 0.42589
41804 | 3.5 | 1 | 365 | 3.9735 | 0.00339 | 3 | 0.97693
41815 | 6.325 | 1 | 365 | 7.1807 | 0.69184 | 7 | 0.87259
41821 | 6.325 | 1 | 365 | 7.1807 | 0.69184 | 7 | 0.87259
41832 | 12.1 | 1 | 365 | 13.7371 | 0.49743 | 14 | 0.23452
41824 | 6.6 | 1 | 365 | 7.493 | 0.63496 | 8 | 0.12792
41842 | 8.16 | 1 | 365 | 9.264 | 0.98505 | 10 | 0.24906
37408 | 6 | 1 | 365 | 6.8118 | 0.57724 | 7 | 0.38902
41862 | 3.85 | 1 | 365 | 4.3709 | 0.20373 | 4 | 0.57462
41866 | 4.845 | 1 | 365 | 5.5005 | 0.61612 | 6 | 0.11663
41877 | 3.025 | 1 | 365 | 3.4343 | 0.37436 | 3 | 0.80863
41907 | 10.45 | 1 | 365 | 11.8638 | 0.83869 | 12 | 0.70254
41912 | 8.25 | 1 | 365 | 9.3662 | 0.29371 | 9 | 0.6599
41917 | 3.64 | 1 | 365 | 4.1325 | 0.48353 | 4 | 0.616
41923 | 6.325 | 1 | 365 | 7.1807 | 0.69184 | 7 | 0.87259
41925 | 10.175 | 1 | 365 | 11.5516 | 0.89557 | 12 | 0.44721
41933 | 6.875 | 1 | 365 | 7.8052 | 0.57809 | 8 | 0.38325
41944 | 6.325 | 1 | 365 | 7.1807 | 0.69184 | 7 | 0.87259
41878 | 11.75 | 1 | 365 | 13.3397 | 0.29709 | 13 | 0.63682
41950 | 4.675 | 1 | 365 | 5.3075 | 0.033099 | 5 | 0.34061
41930 | 12 | 1 | 365 | 13.6236 | 0.15448 | 13 | 0.77803
41939 | 5.72 | 1 | 365 | 6.4939 | 0.61697 | 7 | 0.11086
41955 | 7.7 | 1 | 365 | 8.7418 | 0.40746 | 9 | 0.14924
41957 | 10.75 | 1 | 365 | 12.2044 | 0.86755 | 13 | 0.071987
41964 | 5.775 | 1 | 365 | 6.5563 | 0.80559 | 7 | 0.36193
41968 | 6.05 | 1 | 365 | 6.8685 | 0.74872 | 7 | 0.61726
41971 | 3.85 | 1 | 365 | 4.3709 | 0.20373 | 4 | 0.57462
41970 | 8.25 | 1 | 365 | 9.3662 | 0.29371 | 9 | 0.6599
4341 | 10 | 1 | 365 | 11.353 | 0.2954 | 11 | 0.64836
37635 | 5.1 | 1 | 365 | 5.79 | 0.49065 | 6 | 0.28066
42040 | 3.025 | 1 | 365 | 3.4343 | 0.37436 | 3 | 0.80863
42045 | 8.64 | 1 | 365 | 9.809 | 0.63123 | 10 | 0.44018
42052 | 11.275 | 1 | 365 | 12.8005 | 0.66806 | 13 | 0.46853
42060 | 9.35 | 1 | 365 | 10.615 | 0.066199 | 10 | 0.68122
42048 | 6.6 | 1 | 365 | 7.493 | 0.63496 | 8 | 0.12792
42061 | 11.55 | 1 | 365 | 13.1127 | 0.61119 | 13 | 0.72386
42064 | 4.125 | 1 | 365 | 4.6831 | 0.14685 | 4 | 0.82995
42067 | 3.825 | 1 | 365 | 4.3425 | 0.11799 | 4 | 0.4605
42073 | 4.4 | 1 | 365 | 4.9953 | 0.089976 | 5 | 0.085278
42675 | 10.4 | 1 | 365 | 11.8071 | 0.66722 | 12 | 0.47429
42683 | 12.48 | 1 | 365 | 14.1685 | 0.80066 | 14 | 0.96915
41876 | 9 | 1 | 365 | 10.2177 | 0.86586 | 11 | 0.083524
41481 | 13.86 | 1 | 365 | 15.7352 | 0.53342 | 16 | 0.26863
41498 | 6.475 | 1 | 365 | 7.351 | 0.20627 | 7 | 0.55731
41536 | 6 | 1 | 365 | 6.8118 | 0.57724 | 7 | 0.38902
42077 | 3.3 | 1 | 365 | 3.7465 | 0.31748 | 4 | 0.063959
42840 | 4.16 | 1 | 365 | 4.7228 | 0.26689 | 4 | 0.98972
15852 | 6.375 | 1 | 365 | 7.2375 | 0.86332 | 8 | 0.10083
42070 | 4 | 1 | 365 | 4.5412 | 0.71816 | 5 | 0.25934
42080 | 6.6 | 1 | 365 | 7.493 | 0.63496 | 8 | 0.12792
22007 | 13 | 1 | 365 | 14.7588 | 0.58402 | 15 | 0.34287
42089 | 6.25 | 1 | 365 | 7.0956 | 0.43462 | 7 | 0.53022
42843 | 8.84 | 1 | 365 | 10.036 | 0.31713 | 10 | 0.35315
22242 | 6.5 | 1 | 365 | 7.3794 | 0.29201 | 7 | 0.67143
42083 | 9.625 | 1 | 365 | 10.9272 | 0.0093225 | 10 | 0.93655
42090 | 7.14 | 1 | 365 | 8.106 | 0.48692 | 8 | 0.59293
42104 | 3.3 | 1 | 365 | 3.7465 | 0.31748 | 4 | 0.063959
42100 | 6.05 | 1 | 365 | 6.8685 | 0.74872 | 7 | 0.61726
42092 | 5.61 | 1 | 365 | 6.369 | 0.23972 | 6 | 0.60873
42113 | 7.395 | 1 | 365 | 8.3955 | 0.36145 | 8 | 0.75696
42111 | 7.5 | 1 | 365 | 8.5147 | 0.72155 | 9 | 0.23627
42112 | 4.675 | 1 | 365 | 5.3075 | 0.033099 | 5 | 0.34061
42120 | 9.9 | 1 | 365 | 11.2394 | 0.95245 | 12 | 0.19188
42115 | 10.5 | 1 | 365 | 11.9206 | 0.01017 | 11 | 0.93078
42129 | 12.1 | 1 | 365 | 13.7371 | 0.49743 | 14 | 0.23452
42135 | 3.57 | 1 | 365 | 4.053 | 0.24346 | 4 | 0.29646
42131 | 9.35 | 1 | 365 | 10.615 | 0.066199 | 10 | 0.68122
42137 | 11.55 | 1 | 365 | 13.1127 | 0.61119 | 13 | 0.72386
42140 | 5 | 1 | 365 | 5.6765 | 0.1477 | 5 | 0.82418
42151 | 11 | 1 | 365 | 12.4883 | 0.72494 | 13 | 0.2132
42849 | 12.74 | 1 | 365 | 14.4637 | 0.69234 | 15 | 0.15601
42139 | 9.435 | 1 | 365 | 10.7115 | 0.35771 | 11 | 0.069228
42162 | 9.88 | 1 | 365 | 11.2167 | 0.88386 | 12 | 0.10058
42149 | 10 | 1 | 365 | 11.353 | 0.2954 | 11 | 0.64836
23334 | 7.8 | 1 | 365 | 8.8553 | 0.75041 | 9 | 0.60572
42165 | 5.46 | 1 | 365 | 6.1987 | 0.72529 | 6 | 0.924
42167 | 4.16 | 1 | 365 | 4.7228 | 0.26689 | 4 | 0.98972
42148 | 5.225 | 1 | 365 | 5.9319 | 0.91935 | 6 | 0.85127
42150 | 8.8 | 1 | 365 | 9.9906 | 0.17995 | 10 | 0.17056
42176 | 5.7 | 1 | 365 | 6.4712 | 0.54838 | 7 | 0.019565
42214 | 5.565 | 1 | 365 | 6.3179 | 0.08539 | 6 | 0.40331
42182 | 5.2 | 1 | 365 | 5.9035 | 0.83361 | 6 | 0.73715
42209 | 3 | 1 | 365 | 3.4059 | 0.28862 | 3 | 0.69451
42188 | 3.64 | 1 | 365 | 4.1325 | 0.48353 | 4 | 0.616
42850 | 7.65 | 1 | 365 | 8.685 | 0.23598 | 8 | 0.921
42216 | 8.525 | 1 | 365 | 9.6784 | 0.23683 | 9 | 0.91523
42152 | 12.1 | 1 | 365 | 13.7371 | 0.49743 | 14 | 0.23452
23647 | 7.28 | 1 | 365 | 8.265 | 0.96705 | 9 | 0.23201
42207 | 10.175 | 1 | 365 | 11.5516 | 0.89557 | 12 | 0.44721
42154 | 6 | 1 | 365 | 6.8118 | 0.57724 | 7 | 0.38902
42153 | 5.75 | 1 | 365 | 6.528 | 0.71985 | 7 | 0.24781
42219 | 9.99 | 1 | 365 | 11.3416 | 0.2611 | 11 | 0.60271
42155 | 7.395 | 1 | 365 | 8.3955 | 0.36145 | 8 | 0.75696
42227 | 7.5 | 1 | 365 | 8.5147 | 0.72155 | 9 | 0.23627
42221 | 12.25 | 1 | 365 | 13.9074 | 0.011865 | 13 | 0.91924
42156 | 7.7 | 1 | 365 | 8.7418 | 0.40746 | 9 | 0.14924
42230 | 6.625 | 1 | 365 | 7.5213 | 0.7207 | 8 | 0.24204
42161 | 7.7 | 1 | 365 | 8.7418 | 0.40746 | 9 | 0.14924
42157 | 7.15 | 1 | 365 | 8.1174 | 0.52121 | 8 | 0.63858
42239 | 11.275 | 1 | 365 | 12.8005 | 0.66806 | 13 | 0.46853
42164 | 5.13 | 1 | 365 | 5.8241 | 0.59354 | 6 | 0.41761
42237 | 5.2 | 1 | 365 | 5.9035 | 0.83361 | 6 | 0.73715
42231 | 9.1 | 1 | 365 | 10.3312 | 0.20881 | 10 | 0.54001
42163 | 8.25 | 1 | 365 | 9.3662 | 0.29371 | 9 | 0.6599
42168 | 4.675 | 1 | 365 | 5.3075 | 0.033099 | 5 | 0.34061
42170 | 5.61 | 1 | 365 | 6.369 | 0.23972 | 6 | 0.60873
42169 | 7.15 | 1 | 365 | 8.1174 | 0.52121 | 8 | 0.63858
42166 | 12.1 | 1 | 365 | 13.7371 | 0.49743 | 14 | 0.23452
42172 | 6.63 | 1 | 365 | 7.527 | 0.73785 | 8 | 0.26486
42174 | 10.71 | 1 | 365 | 12.159 | 0.73037 | 12 | 0.88939
42177 | 10.45 | 1 | 365 | 11.8638 | 0.83869 | 12 | 0.70254
42175 | 5.2 | 1 | 365 | 5.9035 | 0.83361 | 6 | 0.73715
42173 | 4.75 | 1 | 365 | 5.3927 | 0.29031 | 5 | 0.68297
42178 | 8.16 | 1 | 365 | 9.264 | 0.98505 | 10 | 0.24906
42181 | 5.25 | 1 | 365 | 5.9603 | 0.005085 | 5 | 0.96539
42183 | 10.45 | 1 | 365 | 11.8638 | 0.83869 | 12 | 0.70254
41186 | 4.68 | 1 | 365 | 5.3132 | 0.050247 | 5 | 0.36343
42851 | 7.42 | 1 | 365 | 8.4239 | 0.44719 | 8 | 0.87108
23653 | 15.08 | 1 | 365 | 17.1203 | 0.71746 | 17 | 0.83773
42854 | 8.84 | 1 | 365 | 10.036 | 0.31713 | 10 | 0.35315
16649 | 11.475 | 1 | 365 | 13.0275 | 0.35397 | 13 | 0.38149
41547 | 11.97 | 1 | 365 | 13.5895 | 0.051594 | 13 | 0.64109
23672 | 7.8 | 1 | 365 | 8.8553 | 0.75041 | 9 | 0.60572
42845 | 7.68 | 1 | 365 | 8.7191 | 0.33887 | 9 | 0.05794
42859 | 10.92 | 1 | 365 | 12.3974 | 0.45058 | 12 | 0.84801
42245 | 4.59 | 1 | 365 | 5.211 | 0.74159 | 5 | 0.9526
42246 | 10.175 | 1 | 365 | 11.5516 | 0.89557 | 12 | 0.44721
42243 | 11.475 | 1 | 365 | 13.0275 | 0.35397 | 13 | 0.38149
42247 | 10.5 | 1 | 365 | 11.9206 | 0.01017 | 11 | 0.93078
24851 | 9.1 | 1 | 365 | 10.3312 | 0.20881 | 10 | 0.54001
42250 | 8.8 | 1 | 365 | 9.9906 | 0.17995 | 10 | 0.17056
42866 | 5.98 | 1 | 365 | 6.7891 | 0.50865 | 7 | 0.29772
42251 | 8.8 | 1 | 365 | 9.9906 | 0.17995 | 10 | 0.17056
42253 | 9.35 | 1 | 365 | 10.615 | 0.066199 | 10 | 0.68122
42861 | 8.06 | 1 | 365 | 9.1505 | 0.64209 | 9 | 0.79258
42255 | 5 | 1 | 365 | 5.6765 | 0.1477 | 5 | 0.82418
42258 | 4.5 | 1 | 365 | 5.1088 | 0.43293 | 5 | 0.54176
27572 | 5.46 | 1 | 365 | 6.1987 | 0.72529 | 6 | 0.924
21526 | 7.8 | 1 | 365 | 8.8553 | 0.75041 | 9 | 0.60572
42252 | 11.5 | 1 | 365 | 13.0559 | 0.43971 | 13 | 0.49561
42260 | 10.5 | 1 | 365 | 11.9206 | 0.01017 | 11 | 0.93078
42261 | 3.06 | 1 | 365 | 3.474 | 0.49439 | 3 | 0.9684
42262 | 4.88 | 1 | 365 | 5.5402 | 0.73616 | 6 | 0.2764
41300 | 16.5 | 1 | 365 | 18.7324 | 0.58741 | 19 | 0.31979
40669 | 4.48 | 1 | 365 | 5.0861 | 0.36434 | 5 | 0.45047
42277 | 4.335 | 1 | 365 | 4.9215 | 0.86706 | 5 | 0.78856
42286 | 3.575 | 1 | 365 | 4.0587 | 0.26061 | 4 | 0.31929
42291 | 5.775 | 1 | 365 | 6.5563 | 0.80559 | 7 | 0.36193
42876 | 8.32 | 1 | 365 | 9.4457 | 0.53377 | 9 | 0.97944
42293 | 8.8 | 1 | 365 | 9.9906 | 0.17995 | 10 | 0.17056
42295 | 5.775 | 1 | 365 | 6.5563 | 0.80559 | 7 | 0.36193
42313 | 9.9 | 1 | 365 | 11.2394 | 0.95245 | 12 | 0.19188
42321 | 9.88 | 1 | 365 | 11.2167 | 0.88386 | 12 | 0.10058
42874 | 9.1 | 1 | 365 | 10.3312 | 0.20881 | 10 | 0.54001
42315 | 14.535 | 1 | 365 | 16.5015 | 0.84836 | 17 | 0.34989
42185 | 6.325 | 1 | 365 | 7.1807 | 0.69184 | 7 | 0.87259
21700 | 4.16 | 1 | 365 | 4.7228 | 0.26689 | 4 | 0.98972
42323 | 2.08 | 1 | 365 | 2.3614 | 0.13344 | 2 | 0.49486
42184 | 16 | 1 | 365 | 18.1647 | 0.87264 | 19 | 0.037376
22032 | 9.36 | 1 | 365 | 10.6264 | 0.10049 | 10 | 0.72686
32220 | 12.22 | 1 | 365 | 13.8733 | 0.90898 | 14 | 0.7823
42190 | 2.75 | 1 | 365 | 3.1221 | 0.43124 | 3 | 0.5533
42326 | 4.68 | 1 | 365 | 5.3132 | 0.050247 | 5 | 0.36343
42879 | 6.76 | 1 | 365 | 7.6746 | 0.18369 | 7 | 0.85829
42328 | 6.76 | 1 | 365 | 7.6746 | 0.18369 | 7 | 0.85829
42187 | 7.15 | 1 | 365 | 8.1174 | 0.52121 | 8 | 0.63858
42330 | 8.84 | 1 | 365 | 10.036 | 0.31713 | 10 | 0.35315
42191 | 6.25 | 1 | 365 | 7.0956 | 0.43462 | 7 | 0.53022
42331 | 3.64 | 1 | 365 | 4.1325 | 0.48353 | 4 | 0.616
42192 | 12 | 1 | 365 | 13.6236 | 0.15448 | 13 | 0.77803
42196 | 7 | 1 | 365 | 7.9471 | 0.00678 | 7 | 0.95385
42882 | 3.64 | 1 | 365 | 4.1325 | 0.48353 | 4 | 0.616
42201 | 6.6 | 1 | 365 | 7.493 | 0.63496 | 8 | 0.12792
43076 | 13.52 | 1 | 365 | 15.3492 | 0.36738 | 15 | 0.71658
42199 | 8.67 | 1 | 365 | 9.843 | 0.73411 | 10 | 0.57713
41572 | 9.45 | 1 | 365 | 10.7285 | 0.40915 | 11 | 0.1377
42202 | 10.6 | 1 | 365 | 12.0341 | 0.35312 | 12 | 0.38726
43087 | 5.1 | 1 | 365 | 5.79 | 0.49065 | 6 | 0.28066
43092 | 3 | 1 | 365 | 3.4059 | 0.28862 | 3 | 0.69451
42881 | 9.18 | 1 | 365 | 10.422 | 0.48318 | 10 | 0.90519
43095 | 11.73 | 1 | 365 | 13.317 | 0.2285 | 13 | 0.54553
42889 | 3.9 | 1 | 365 | 4.4277 | 0.37521 | 4 | 0.80286
43107 | 7.7 | 1 | 365 | 8.7418 | 0.40746 | 9 | 0.14924
43111 | 3.825 | 1 | 365 | 4.3425 | 0.11799 | 4 | 0.4605
43108 | 6.24 | 1 | 365 | 7.0842 | 0.40033 | 7 | 0.48458
31226 | 6.12 | 1 | 365 | 6.948 | 0.98878 | 7 | 0.9368
41905 | 5.13 | 1 | 365 | 5.8241 | 0.59354 | 6 | 0.41761
43125 | 5.1 | 1 | 365 | 5.79 | 0.49065 | 6 | 0.28066
42886 | 5.46 | 1 | 365 | 6.1987 | 0.72529 | 6 | 0.924
43164 | 6 | 1 | 365 | 6.8118 | 0.57724 | 7 | 0.38902
43173 | 9.18 | 1 | 365 | 10.422 | 0.48318 | 10 | 0.90519
31390 | 3.38 | 1 | 365 | 3.8373 | 0.59185 | 4 | 0.42915
32221 | 8.06 | 1 | 365 | 9.1505 | 0.64209 | 9 | 0.79258
41969 | 12 | 1 | 365 | 13.6236 | 0.15448 | 13 | 0.77803
31378 | 6.76 | 1 | 365 | 7.6746 | 0.18369 | 7 | 0.85829
32520 | 3.9 | 1 | 365 | 4.4277 | 0.37521 | 4 | 0.80286
41962 | 8.85 | 1 | 365 | 10.0474 | 0.35143 | 10 | 0.3988
32545 | 4.16 | 1 | 365 | 4.7228 | 0.26689 | 4 | 0.98972
41985 | 7.905 | 1 | 365 | 8.9745 | 0.11051 | 9 | 0.085029
42010 | 6.6 | 1 | 365 | 7.493 | 0.63496 | 8 | 0.12792
43324 | 5.72 | 1 | 365 | 6.4939 | 0.61697 | 7 | 0.11086
42041 | 4.5 | 1 | 365 | 5.1088 | 0.43293 | 5 | 0.54176
42062 | 11.025 | 1 | 365 | 12.5166 | 0.81068 | 13 | 0.32732
42087 | 7.2 | 1 | 365 | 8.1741 | 0.69269 | 8 | 0.86682
36375 | 2.34 | 1 | 365 | 2.6566 | 0.025124 | 2 | 0.68172
42107 | 11.4 | 1 | 365 | 12.9424 | 0.096756 | 13 | 0.03913
32245 | 8.58 | 1 | 365 | 9.7408 | 0.42545 | 10 | 0.16629
43359 | 3.6 | 1 | 365 | 4.0871 | 0.34634 | 4 | 0.43341
15906 | 8.415 | 1 | 365 | 9.5535 | 0.85958 | 10 | 0.41309
43367 | 9.36 | 1 | 365 | 10.6264 | 0.10049 | 10 | 0.72686
27437 | 7.395 | 1 | 365 | 8.3955 | 0.36145 | 8 | 0.75696
43377 | 5.4 | 1 | 365 | 6.1306 | 0.51952 | 6 | 0.65011
16778 | 8.67 | 1 | 365 | 9.843 | 0.73411 | 10 | 0.57713
43383 | 8.4 | 1 | 365 | 9.5365 | 0.80814 | 10 | 0.34462
43387 | 8.7 | 1 | 365 | 9.8771 | 0.837 | 10 | 0.71407
43404 | 3.3 | 1 | 365 | 3.7465 | 0.31748 | 4 | 0.063959
43415 | 5.4 | 1 | 365 | 6.1306 | 0.51952 | 6 | 0.65011
22228 | 4.42 | 1 | 365 | 5.018 | 0.15857 | 5 | 0.17658
29058 | 9.88 | 1 | 365 | 11.2167 | 0.88386 | 12 | 0.10058
43408 | 14.88 | 1 | 365 | 16.8932 | 0.031555 | 16 | 0.92476
22224 | 4.94 | 1 | 365 | 5.6084 | 0.94193 | 6 | 0.55029
22741 | 9.88 | 1 | 365 | 11.2167 | 0.88386 | 12 | 0.10058
22307 | 4.94 | 1 | 365 | 5.6084 | 0.94193 | 6 | 0.55029
27169 | 5.72 | 1 | 365 | 6.4939 | 0.61697 | 7 | 0.11086
43156 | 6.885 | 1 | 365 | 7.8165 | 0.61238 | 8 | 0.4289
42847 | 8.58 | 1 | 365 | 9.7408 | 0.42545 | 10 | 0.16629
31932 | 4.68 | 1 | 365 | 5.3132 | 0.050247 | 5 | 0.36343
31221 | 4.94 | 1 | 365 | 5.6084 | 0.94193 | 6 | 0.55029
43517 | 13 | 1 | 365 | 14.7588 | 0.58402 | 15 | 0.34287
42839 | 2.08 | 1 | 365 | 2.3614 | 0.13344 | 2 | 0.49486
43536 | 4.2 | 1 | 365 | 4.7682 | 0.40407 | 5 | 0.17231
41864 | 6 | 1 | 365 | 6.8118 | 0.57724 | 7 | 0.38902
43545 | 24.9 | 1 | 365 | 28.2689 | 0.39555 | 28 | 0.66442
43568 | 7.8 | 1 | 365 | 8.8553 | 0.75041 | 9 | 0.60572
43577 | 14.28 | 1 | 365 | 16.212 | 0.97383 | 17 | 0.18586
43578 | 9.18 | 1 | 365 | 10.422 | 0.48318 | 10 | 0.90519
43579 | 11.59 | 1 | 365 | 13.1581 | 0.74837 | 13 | 0.90645
43352 | 7.28 | 1 | 365 | 8.265 | 0.96705 | 9 | 0.23201
42114 | 4.59 | 1 | 365 | 5.211 | 0.74159 | 5 | 0.9526
43347 | 8.84 | 1 | 365 | 10.036 | 0.31713 | 10 | 0.35315
43363 | 11.44 | 1 | 365 | 12.9878 | 0.23394 | 13 | 0.22172
43354 | 10.14 | 1 | 365 | 11.5119 | 0.77554 | 12 | 0.28744
43360 | 8.925 | 1 | 365 | 10.1325 | 0.60864 | 10 | 0.74116
43425 | 5.2 | 1 | 365 | 5.9035 | 0.83361 | 6 | 0.73715
43364 | 6.24 | 1 | 365 | 7.0842 | 0.40033 | 7 | 0.48458
43610 | 7.8 | 1 | 365 | 8.8553 | 0.75041 | 9 | 0.60572
43381 | 6.5 | 1 | 365 | 7.3794 | 0.29201 | 7 | 0.67143
43380 | 8.415 | 1 | 365 | 9.5535 | 0.85958 | 10 | 0.41309
43615 | 10.8 | 1 | 365 | 12.2612 | 0.039032 | 12 | 0.30023
43394 | 2.08 | 1 | 365 | 2.3614 | 0.13344 | 2 | 0.49486
43392 | 8.84 | 1 | 365 | 10.036 | 0.31713 | 10 | 0.35315
43395 | 10.4 | 1 | 365 | 11.8071 | 0.66722 | 12 | 0.47429
44173 | 11.7 | 1 | 365 | 13.283 | 0.12562 | 13 | 0.40858
43400 | 4.59 | 1 | 365 | 5.211 | 0.74159 | 5 | 0.9526
43632 | 5.46 | 1 | 365 | 6.1987 | 0.72529 | 6 | 0.924
44174 | 4.4 | 1 | 365 | 4.9953 | 0.089976 | 5 | 0.085278
43436 | 7.54 | 1 | 365 | 8.5601 | 0.85873 | 9 | 0.41886
44185 | 7.44 | 1 | 365 | 8.4466 | 0.51578 | 8 | 0.96238
43439 | 11.7 | 1 | 365 | 13.283 | 0.12562 | 13 | 0.40858
44205 | 2.475 | 1 | 365 | 2.8099 | 0.48811 | 3 | 0.29797
43450 | 4.94 | 1 | 365 | 5.6084 | 0.94193 | 6 | 0.55029
44207 | 11.77 | 1 | 365 | 13.3624 | 0.36569 | 13 | 0.72812
43483 | 4.42 | 1 | 365 | 5.018 | 0.15857 | 5 | 0.17658
44044 | 6.24 | 1 | 365 | 7.0842 | 0.40033 | 7 | 0.48458
43492 | 10.4 | 1 | 365 | 11.8071 | 0.66722 | 12 | 0.47429
44046 | 10.5 | 1 | 365 | 11.9206 | 0.01017 | 11 | 0.93078
43497 | 7.54 | 1 | 365 | 8.5601 | 0.85873 | 9 | 0.41886
44063 | 6.9 | 1 | 365 | 7.8335 | 0.66383 | 8 | 0.49737
44001 | 7.02 | 1 | 365 | 7.9698 | 0.075371 | 8 | 0.045149
43502 | 9.88 | 1 | 365 | 11.2167 | 0.88386 | 12 | 0.10058
41819 | 7.56 | 1 | 365 | 8.5828 | 0.92732 | 9 | 0.51016
43636 | 1.55 | 1 | 365 | 1.7597 | 0.31579 | 2 | 0.075496
43504 | 10.66 | 1 | 365 | 12.1023 | 0.5589 | 12 | 0.66115
43511 | 3.9 | 1 | 365 | 4.4277 | 0.37521 | 4 | 0.80286
43508 | 15.9 | 1 | 365 | 18.0512 | 0.52969 | 18 | 0.58089
43655 | 6.84 | 1 | 365 | 7.7654 | 0.45805 | 8 | 0.22348
44068 | 3.64 | 1 | 365 | 4.1325 | 0.48353 | 4 | 0.616
43538 | 7.54 | 1 | 365 | 8.5601 | 0.85873 | 9 | 0.41886
43560 | 12.48 | 1 | 365 | 14.1685 | 0.80066 | 14 | 0.96915
44077 | 7.194 | 1 | 365 | 8.1673 | 0.67211 | 8 | 0.83943
43570 | 5.2 | 1 | 365 | 5.9035 | 0.83361 | 6 | 0.73715
44081 | 5.13 | 1 | 365 | 5.8241 | 0.59354 | 6 | 0.41761
44443 | 4.94 | 1 | 365 | 5.6084 | 0.94193 | 6 | 0.55029
44083 | 9.12 | 1 | 365 | 10.3539 | 0.2774 | 10 | 0.6313
44444 | 6.24 | 1 | 365 | 7.0842 | 0.40033 | 7 | 0.48458
43614 | 3.24 | 1 | 365 | 3.6784 | 0.11171 | 3 | 0.79007
44085 | 6.48 | 1 | 365 | 7.3567 | 0.22342 | 7 | 0.58014
44086 | 6.48 | 1 | 365 | 7.3567 | 0.22342 | 7 | 0.58014
44445 | 10.66 | 1 | 365 | 12.1023 | 0.5589 | 12 | 0.66115
44088 | 5.94 | 1 | 365 | 6.7437 | 0.37147 | 7 | 0.11513
43662 | 8.7 | 1 | 365 | 9.8771 | 0.837 | 10 | 0.71407
44449 | 2.34 | 1 | 365 | 2.6566 | 0.025124 | 2 | 0.68172
27368 | 5.75 | 1 | 365 | 6.528 | 0.71985 | 7 | 0.24781
14452 | 14 | 1 | 365 | 15.8941 | 0.01356 | 15 | 0.9077
44089 | 11.34 | 1 | 365 | 12.8743 | 0.89098 | 13 | 0.76524
43109 | 4.335 | 1 | 365 | 4.9215 | 0.86706 | 5 | 0.78856
44455 | 6.5 | 1 | 365 | 7.3794 | 0.29201 | 7 | 0.67143
44090 | 7.02 | 1 | 365 | 7.9698 | 0.075371 | 8 | 0.045149
14590 | 9.945 | 1 | 365 | 11.2905 | 0.10678 | 11 | 0.39729
44091 | 9.18 | 1 | 365 | 10.422 | 0.48318 | 10 | 0.90519
27424 | 5.355 | 1 | 365 | 6.0795 | 0.36519 | 6 | 0.4447
44407 | 6.24 | 1 | 365 | 7.0842 | 0.40033 | 7 | 0.48458
15779 | 7.905 | 1 | 365 | 8.9745 | 0.11051 | 9 | 0.085029
44283 | 9.12 | 1 | 365 | 10.3539 | 0.2774 | 10 | 0.6313
27426 | 14.025 | 1 | 365 | 15.9225 | 0.099299 | 16 | 0.021825
44312 | 3.3 | 1 | 365 | 3.7465 | 0.31748 | 4 | 0.063959
44292 | 8.04 | 1 | 365 | 9.1278 | 0.5735 | 9 | 0.70128
17512 | 8.06 | 1 | 365 | 9.1505 | 0.64209 | 9 | 0.79258
44457 | 7.8 | 1 | 365 | 8.8553 | 0.75041 | 9 | 0.60572
44305 | 5.5 | 1 | 365 | 6.2441 | 0.86247 | 7 | 0.1066
43674 | 10.66 | 1 | 365 | 12.1023 | 0.5589 | 12 | 0.66115
44454 | 4.16 | 1 | 365 | 4.7228 | 0.26689 | 4 | 0.98972
44304 | 10.92 | 1 | 365 | 12.3974 | 0.45058 | 12 | 0.84801
44458 | 9.88 | 1 | 365 | 11.2167 | 0.88386 | 12 | 0.10058
43685 | 6.24 | 1 | 365 | 7.0842 | 0.40033 | 7 | 0.48458
18281 | 5.2 | 1 | 365 | 5.9035 | 0.83361 | 6 | 0.73715
44459 | 9.88 | 1 | 365 | 11.2167 | 0.88386 | 12 | 0.10058
25525 | 3.64 | 1 | 365 | 4.1325 | 0.48353 | 4 | 0.616
18634 | 5.46 | 1 | 365 | 6.1987 | 0.72529 | 6 | 0.924
25545 | 4.68 | 1 | 365 | 5.3132 | 0.050247 | 5 | 0.36343
27618 | 6.76 | 1 | 365 | 7.6746 | 0.18369 | 7 | 0.85829
44320 | 5.72 | 1 | 365 | 6.4939 | 0.61697 | 7 | 0.11086
20435 | 8.5 | 1 | 365 | 9.65 | 0.15109 | 9 | 0.80111
26683 | 9.1 | 1 | 365 | 10.3312 | 0.20881 | 10 | 0.54001
44460 | 4.42 | 1 | 365 | 5.018 | 0.15857 | 5 | 0.17658
20503 | 9.88 | 1 | 365 | 11.2167 | 0.88386 | 12 | 0.10058
43696 | 7.8 | 1 | 365 | 8.8553 | 0.75041 | 9 | 0.60572
20601 | 4.86 | 1 | 365 | 5.5175 | 0.66756 | 6 | 0.1851
33557 | 9.36 | 1 | 365 | 10.6264 | 0.10049 | 10 | 0.72686
44323 | 9.156 | 1 | 365 | 10.3948 | 0.40087 | 10 | 0.79564
22546 | 6.24 | 1 | 365 | 7.0842 | 0.40033 | 7 | 0.48458
27519 | 15.34 | 1 | 365 | 17.4154 | 0.60914 | 18 | 0.024584
44324 | 10.92 | 1 | 365 | 12.3974 | 0.45058 | 12 | 0.84801
35274 | 58.31 | 0.9 | 365 | 59.5792 | 0.97883 | 60 | 0.55803
26842 | 10.92 | 1 | 365 | 12.3974 | 0.45058 | 12 | 0.84801
44329 | 9.36 | 1 | 365 | 10.6264 | 0.10049 | 10 | 0.72686
26854 | 8.06 | 1 | 365 | 9.1505 | 0.64209 | 9 | 0.79258
44462 | 4.16 | 1 | 365 | 4.7228 | 0.26689 | 4 | 0.98972
33565 | 7.8 | 1 | 365 | 8.8553 | 0.75041 | 9 | 0.60572
44461 | 7.685 | 1 | 365 | 8.7247 | 0.35601 | 9 | 0.080765
44463 | 10.66 | 1 | 365 | 12.1023 | 0.5589 | 12 | 0.66115
33869 | 11.7 | 1 | 365 | 13.283 | 0.12562 | 13 | 0.40858
44466 | 5.36 | 1 | 365 | 6.0852 | 0.38233 | 6 | 0.46752
33963 | 5.72 | 1 | 365 | 6.4939 | 0.61697 | 7 | 0.11086
44436 | 12.74 | 1 | 365 | 14.4637 | 0.69234 | 15 | 0.15601
44426 | 3.06 | 1 | 365 | 3.474 | 0.49439 | 3 | 0.9684
44232 | 6.24 | 1 | 365 | 7.0842 | 0.40033 | 7 | 0.48458
32731 | 10.14 | 1 | 365 | 11.5119 | 0.77554 | 12 | 0.28744
44218 | 6.875 | 1 | 365 | 7.8052 | 0.57809 | 8 | 0.38325
34193 | 4.94 | 1 | 365 | 5.6084 | 0.94193 | 6 | 0.55029
43749 | 8.1 | 1 | 365 | 9.1959 | 0.77927 | 9 | 0.97517
34409 | 7.28 | 1 | 365 | 8.265 | 0.96705 | 9 | 0.23201
44401 | 5.94 | 1 | 365 | 6.7437 | 0.37147 | 7 | 0.11513
35942 | 4.42 | 1 | 365 | 5.018 | 0.15857 | 5 | 0.17658
44423 | 7.65 | 1 | 365 | 8.685 | 0.23598 | 8 | 0.921
35959 | 5.72 | 1 | 365 | 6.4939 | 0.61697 | 7 | 0.11086
44342 | 11.04 | 1 | 365 | 12.5337 | 0.86212 | 13 | 0.39579
44247 | 16.53 | 1 | 365 | 18.7664 | 0.6903 | 19 | 0.45674
44249 | 13.52 | 1 | 365 | 15.3492 | 0.36738 | 15 | 0.71658
43051 | 5.46 | 1 | 365 | 6.1987 | 0.72529 | 6 | 0.924
44252 | 5.46 | 1 | 365 | 6.1987 | 0.72529 | 6 | 0.924
43723 | 3.12 | 1 | 365 | 3.5421 | 0.70016 | 4 | 0.24229
44254 | 5.72 | 1 | 365 | 6.4939 | 0.61697 | 7 | 0.11086
43727 | 7.28 | 1 | 365 | 8.265 | 0.96705 | 9 | 0.23201
44262 | 8.32 | 1 | 365 | 9.4457 | 0.53377 | 9 | 0.97944
44264 | 11.44 | 1 | 365 | 12.9878 | 0.23394 | 13 | 0.22172
44345 | 2.75 | 1 | 365 | 3.1221 | 0.43124 | 3 | 0.5533
44265 | 8.84 | 1 | 365 | 10.036 | 0.31713 | 10 | 0.35315
43102 | 5.46 | 1 | 365 | 6.1987 | 0.72529 | 6 | 0.924
44266 | 4.68 | 1 | 365 | 5.3132 | 0.050247 | 5 | 0.36343
35989 | 8.58 | 1 | 365 | 9.7408 | 0.42545 | 10 | 0.16629
44268 | 5.2 | 1 | 365 | 5.9035 | 0.83361 | 6 | 0.73715
44347 | 15 | 1 | 365 | 17.0294 | 0.4431 | 17 | 0.47254
44271 | 5.72 | 1 | 365 | 6.4939 | 0.61697 | 7 | 0.11086
43458 | 5.2 | 1 | 365 | 5.9035 | 0.83361 | 6 | 0.73715
44438 | 6.76 | 1 | 365 | 7.6746 | 0.18369 | 7 | 0.85829
44440 | 11.96 | 1 | 365 | 13.5781 | 0.017298 | 13 | 0.59544
43106 | 2.6 | 1 | 365 | 2.9518 | 0.9168 | 3 | 0.86857
37786 | 8.58 | 1 | 365 | 9.7408 | 0.42545 | 10 | 0.16629
39124 | 11.18 | 1 | 365 | 12.6926 | 0.34226 | 13 | 0.034866
42904 | 11.96 | 1 | 365 | 13.5781 | 0.017298 | 13 | 0.59544
32866 | 7.28 | 1 | 365 | 8.265 | 0.96705 | 9 | 0.23201
43809 | 13.26 | 1 | 365 | 15.054 | 0.4757 | 15 | 0.52973
43812 | 4.16 | 1 | 365 | 4.7228 | 0.26689 | 4 | 0.98972
44354 | 3.35 | 1 | 365 | 3.8032 | 0.48896 | 4 | 0.2922
43823 | 7.8 | 1 | 365 | 8.8553 | 0.75041 | 9 | 0.60572
43851 | 5.25 | 1 | 365 | 5.9603 | 0.005085 | 5 | 0.96539
44464 | 5.98 | 1 | 365 | 6.7891 | 0.50865 | 7 | 0.29772
43855 | 3.315 | 1 | 365 | 3.7635 | 0.36893 | 4 | 0.13243
44467 | 5.2 | 1 | 365 | 5.9035 | 0.83361 | 6 | 0.73715
43857 | 6.375 | 1 | 365 | 7.2375 | 0.86332 | 8 | 0.10083
43862 | 5.865 | 1 | 365 | 6.6585 | 0.11425 | 6 | 0.77276
44358 | 3.99 | 1 | 365 | 4.5298 | 0.68386 | 5 | 0.2137
43863 | 6.12 | 1 | 365 | 6.948 | 0.98878 | 7 | 0.9368
43899 | 8.175 | 1 | 365 | 9.281 | 0.03649 | 9 | 0.31753
43877 | 7.14 | 1 | 365 | 8.106 | 0.48692 | 8 | 0.59293
43865 | 10 | 1 | 365 | 11.353 | 0.2954 | 11 | 0.64836
44375 | 6.54 | 1 | 365 | 7.4248 | 0.42919 | 7 | 0.85403
43868 | 4.845 | 1 | 365 | 5.5005 | 0.61612 | 6 | 0.11663
44382 | 7.56 | 1 | 365 | 8.5828 | 0.92732 | 9 | 0.51016
43870 | 10.25 | 1 | 365 | 11.6368 | 0.15278 | 11 | 0.78957
44813 | 5.72 | 1 | 365 | 6.4939 | 0.61697 | 7 | 0.11086
43879 | 5.75 | 1 | 365 | 6.528 | 0.71985 | 7 | 0.24781
44798 | 4.68 | 1 | 365 | 5.3132 | 0.050247 | 5 | 0.36343
44564 | 5.2 | 1 | 365 | 5.9035 | 0.83361 | 6 | 0.73715
43423 | 8.502 | 1 | 365 | 9.6523 | 0.15795 | 9 | 0.81024
43960 | 5.795 | 1 | 365 | 6.579 | 0.87418 | 7 | 0.45322
44390 | 6.71 | 1 | 365 | 7.6178 | 0.012213 | 7 | 0.63005
43986 | 9.6 | 1 | 365 | 10.8988 | 0.92358 | 11 | 0.82243
44403 | 6.3 | 1 | 365 | 7.1524 | 0.6061 | 7 | 0.75847
43457 | 8.32 | 1 | 365 | 9.4457 | 0.53377 | 9 | 0.97944
44421 | 5.13 | 1 | 365 | 5.8241 | 0.59354 | 6 | 0.41761
44631 | 5.4 | 1 | 365 | 6.1306 | 0.51952 | 6 | 0.65011
24106 | 4.08 | 1 | 365 | 4.632 | 0.99252 | 5 | 0.62453
44701 | 7.5 | 1 | 365 | 8.5147 | 0.72155 | 9 | 0.23627
44714 | 6 | 1 | 365 | 6.8118 | 0.57724 | 7 | 0.38902
44718 | 4 | 1 | 365 | 4.5412 | 0.71816 | 5 | 0.25934
44724 | 4.88 | 1 | 365 | 5.5402 | 0.73616 | 6 | 0.2764
44734 | 5.4 | 1 | 365 | 6.1306 | 0.51952 | 6 | 0.65011
44741 | 4.845 | 1 | 365 | 5.5005 | 0.61612 | 6 | 0.11663
44470 | 10.36 | 1 | 365 | 11.7617 | 0.53003 | 12 | 0.2917
44473 | 6.54 | 1 | 365 | 7.4248 | 0.42919 | 7 | 0.85403
44477 | 4.578 | 1 | 365 | 5.1974 | 0.70043 | 5 | 0.89782
44498 | 3 | 1 | 365 | 3.4059 | 0.28862 | 3 | 0.69451
44041 | 7.54 | 1 | 365 | 8.5601 | 0.85873 | 9 | 0.41886
33808 | 8.58 | 1 | 365 | 9.7408 | 0.42545 | 10 | 0.16629
21536 | 10.445 | 1 | 365 | 11.8582 | 0.82155 | 12 | 0.67971
31771 | 2.34 | 1 | 365 | 2.6566 | 0.025124 | 2 | 0.68172
43998 | 8.58 | 1 | 365 | 9.7408 | 0.42545 | 10 | 0.16629
32214 | 3.64 | 1 | 365 | 4.1325 | 0.48353 | 4 | 0.616
30857 | 4.94 | 1 | 365 | 5.6084 | 0.94193 | 6 | 0.55029
32438 | 5.355 | 1 | 365 | 6.0795 | 0.36519 | 6 | 0.4447
37681 | 3.12 | 1 | 365 | 3.5421 | 0.70016 | 4 | 0.24229
41080 | 2.86 | 1 | 365 | 3.2469 | 0.80848 | 4 | 0.055431
43257 | 12.22 | 1 | 365 | 13.8733 | 0.90898 | 14 | 0.7823
43663 | 5.2 | 1 | 365 | 5.9035 | 0.83361 | 6 | 0.73715
43668 | 8.58 | 1 | 365 | 9.7408 | 0.42545 | 10 | 0.16629
44623 | 11.44 | 1 | 365 | 12.9878 | 0.23394 | 13 | 0.22172
42392 | 5.46 | 1 | 365 | 6.1987 | 0.72529 | 6 | 0.924
21086 | 10.92 | 1 | 365 | 12.3974 | 0.45058 | 12 | 0.84801
21285 | 9.1 | 1 | 365 | 10.3312 | 0.20881 | 10 | 0.54001
21517 | 8.06 | 1 | 365 | 9.1505 | 0.64209 | 9 | 0.79258
21288 | 4.16 | 1 | 365 | 4.7228 | 0.26689 | 4 | 0.98972
21513 | 5.2 | 1 | 365 | 5.9035 | 0.83361 | 6 | 0.73715
44596 | 12.22 | 1 | 365 | 13.8733 | 0.90898 | 14 | 0.7823
44597 | 5.72 | 1 | 365 | 6.4939 | 0.61697 | 7 | 0.11086
44608 | 5.72 | 1 | 365 | 6.4939 | 0.61697 | 7 | 0.11086
44603 | 6.5 | 1 | 365 | 7.3794 | 0.29201 | 7 | 0.67143
44626 | 4.94 | 1 | 365 | 5.6084 | 0.94193 | 6 | 0.55029
44643 | 2.86 | 1 | 365 | 3.2469 | 0.80848 | 4 | 0.055431
44676 | 8.925 | 1 | 365 | 10.1325 | 0.60864 | 10 | 0.74116
44650 | 9.36 | 1 | 365 | 10.6264 | 0.10049 | 10 | 0.72686
44645 | 12.22 | 1 | 365 | 13.8733 | 0.90898 | 14 | 0.7823
44690 | 8.32 | 1 | 365 | 9.4457 | 0.53377 | 9 | 0.97944
44692 | 8.06 | 1 | 365 | 9.1505 | 0.64209 | 9 | 0.79258
44696 | 7.54 | 1 | 365 | 8.5601 | 0.85873 | 9 | 0.41886
44695 | 11.7 | 1 | 365 | 13.283 | 0.12562 | 13 | 0.40858
44719 | 6.24 | 1 | 365 | 7.0842 | 0.40033 | 7 | 0.48458
44722 | 7.8 | 1 | 365 | 8.8553 | 0.75041 | 9 | 0.60572
44691 | 12.495 | 1 | 365 | 14.1855 | 0.8521 | 15 | 0.037626
44742 | 11.96 | 1 | 365 | 13.5781 | 0.017298 | 13 | 0.59544
44728 | 9.62 | 1 | 365 | 10.9215 | 0.99217 | 11 | 0.91372
43666 | 6.76 | 1 | 365 | 7.6746 | 0.18369 | 7 | 0.85829
44198 | 5.98 | 1 | 365 | 6.7891 | 0.50865 | 7 | 0.29772
44124 | 11.44 | 1 | 365 | 12.9878 | 0.23394 | 13 | 0.22172
44133 | 4.75 | 1 | 365 | 5.3927 | 0.29031 | 5 | 0.68297
44811 | 4.68 | 1 | 365 | 5.3132 | 0.050247 | 5 | 0.36343
44815 | 8.925 | 1 | 365 | 10.1325 | 0.60864 | 10 | 0.74116
44773 | 4.94 | 1 | 365 | 5.6084 | 0.94193 | 6 | 0.55029
44816 | 7.02 | 1 | 365 | 7.9698 | 0.075371 | 8 | 0.045149
44820 | 6.76 | 1 | 365 | 7.6746 | 0.18369 | 7 | 0.85829
44828 | 9.1 | 1 | 365 | 10.3312 | 0.20881 | 10 | 0.54001
44840 | 7.54 | 1 | 365 | 8.5601 | 0.85873 | 9 | 0.41886
44842 | 3.64 | 1 | 365 | 4.1325 | 0.48353 | 4 | 0.616
44846 | 2.86 | 1 | 365 | 3.2469 | 0.80848 | 4 | 0.055431
44843 | 11.475 | 1 | 365 | 13.0275 | 0.35397 | 13 | 0.38149
44832 | 7.02 | 1 | 365 | 7.9698 | 0.075371 | 8 | 0.045149
44844 | 7.28 | 1 | 365 | 8.265 | 0.96705 | 9 | 0.23201
44849 | 4.16 | 1 | 365 | 4.7228 | 0.26689 | 4 | 0.98972
44847 | 11.44 | 1 | 365 | 12.9878 | 0.23394 | 13 | 0.22172
44848 | 9.62 | 1 | 365 | 10.9215 | 0.99217 | 11 | 0.91372
44851 | 4.68 | 1 | 365 | 5.3132 | 0.050247 | 5 | 0.36343
44859 | 4.16 | 1 | 365 | 4.7228 | 0.26689 | 4 | 0.98972
44876 | 10.14 | 1 | 365 | 11.5119 | 0.77554 | 12 | 0.28744
44882 | 4.42 | 1 | 365 | 5.018 | 0.15857 | 5 | 0.17658
44893 | 3.64 | 1 | 365 | 4.1325 | 0.48353 | 4 | 0.616
44899 | 6.24 | 1 | 365 | 7.0842 | 0.40033 | 7 | 0.48458
44897 | 6.76 | 1 | 365 | 7.6746 | 0.18369 | 7 | 0.85829
44910 | 5.72 | 1 | 365 | 6.4939 | 0.61697 | 7 | 0.11086
41776 | 8.16 | 1 | 365 | 9.264 | 0.98505 | 10 | 0.24906
25530 | 13 | 1 | 365 | 14.7588 | 0.58402 | 15 | 0.34287
43836 | 6.76 | 1 | 365 | 7.6746 | 0.18369 | 7 | 0.85829
43968 | 7.98 | 1 | 365 | 9.0597 | 0.36773 | 9 | 0.42739
31379 | 5.25 | 1 | 365 | 5.9603 | 0.005085 | 5 | 0.96539
30736 | 14 | 1 | 365 | 15.8941 | 0.01356 | 15 | 0.9077
31921 | 95.16 | 0.9 | 365 | 97.2313 | 0.71952 | 97 | 0.95081
44767 | 5.46 | 1 | 365 | 6.1987 | 0.72529 | 6 | 0.924
44769 | 4.16 | 1 | 365 | 4.7228 | 0.26689 | 4 | 0.98972
43558 | 7.95 | 1 | 365 | 9.0256 | 0.26484 | 9 | 0.29045
43544 | 7.95 | 1 | 365 | 9.0256 | 0.26484 | 9 | 0.29045
43533 | 8.48 | 1 | 365 | 9.6273 | 0.082499 | 9 | 0.70981
43524 | 5.3 | 1 | 365 | 6.0171 | 0.17656 | 6 | 0.19363
44786 | 9.01 | 1 | 365 | 10.229 | 0.90016 | 11 | 0.12917
44761 | 6.24 | 1 | 365 | 7.0842 | 0.40033 | 7 | 0.48458
43466 | 6.36 | 1 | 365 | 7.2205 | 0.81187 | 8 | 0.032357
44803 | 7.95 | 1 | 365 | 9.0256 | 0.26484 | 9 | 0.29045
43449 | 9.54 | 1 | 365 | 10.8307 | 0.71781 | 11 | 0.54854
43205 | 6.36 | 1 | 365 | 7.2205 | 0.81187 | 8 | 0.032357
43424 | 8.48 | 1 | 365 | 9.6273 | 0.082499 | 9 | 0.70981
43179 | 9.54 | 1 | 365 | 10.8307 | 0.71781 | 11 | 0.54854
43184 | 3.76 | 1 | 365 | 4.2687 | 0.89507 | 5 | 0.16378
43431 | 6.89 | 1 | 365 | 7.8222 | 0.62953 | 8 | 0.45172
43162 | 8.93 | 1 | 365 | 10.1382 | 0.62579 | 10 | 0.76399
43138 | 5.3 | 1 | 365 | 6.0171 | 0.17656 | 6 | 0.19363
43422 | 8.745 | 1 | 365 | 9.9282 | 0.99133 | 10 | 0.91949
43132 | 3.29 | 1 | 365 | 3.7351 | 0.28319 | 4 | 0.01831
43124 | 4.24 | 1 | 365 | 4.8137 | 0.54125 | 5 | 0.3549
43460 | 13.4 | 1 | 365 | 15.213 | 0.95584 | 16 | 0.1688
43418 | 3.71 | 1 | 365 | 4.2119 | 0.72359 | 4 | 0.93554
43416 | 8.745 | 1 | 365 | 9.9282 | 0.99133 | 10 | 0.91949
43410 | 5.3 | 1 | 365 | 6.0171 | 0.17656 | 6 | 0.19363
43405 | 9.4 | 1 | 365 | 10.6718 | 0.23768 | 10 | 0.90946
43399 | 5.52 | 1 | 365 | 6.2668 | 0.93106 | 7 | 0.19789
43389 | 5.76 | 1 | 365 | 6.5393 | 0.75415 | 7 | 0.29346
43382 | 6.72 | 1 | 365 | 7.6292 | 0.046509 | 7 | 0.6757
43375 | 7.2 | 1 | 365 | 8.1741 | 0.69269 | 8 | 0.86682
43368 | 8.58 | 1 | 365 | 9.7408 | 0.42545 | 10 | 0.16629
43365 | 7.95 | 1 | 365 | 9.0256 | 0.26484 | 9 | 0.29045
43088 | 6 | 1 | 365 | 6.8118 | 0.57724 | 7 | 0.38902
43461 | 8.175 | 1 | 365 | 9.281 | 0.03649 | 9 | 0.31753
43357 | 6.36 | 1 | 365 | 7.2205 | 0.81187 | 8 | 0.032357
43083 | 5.3 | 1 | 365 | 6.0171 | 0.17656 | 6 | 0.19363
43346 | 6.89 | 1 | 365 | 7.8222 | 0.62953 | 8 | 0.45172
43067 | 7.75 | 1 | 365 | 8.7985 | 0.57893 | 9 | 0.37748
44937 | 7.8 | 1 | 365 | 8.8553 | 0.75041 | 9 | 0.60572
43464 | 6.9 | 1 | 365 | 7.8335 | 0.66383 | 8 | 0.49737
45084 | 6.76 | 1 | 365 | 7.6746 | 0.18369 | 7 | 0.85829
43465 | 10.005 | 1 | 365 | 11.3586 | 0.31255 | 11 | 0.67118
45106 | 9.45 | 1 | 365 | 10.7285 | 0.40915 | 11 | 0.1377
45187 | 7.25 | 1 | 365 | 8.2309 | 0.86416 | 9 | 0.095061
45198 | 5.61 | 1 | 365 | 6.369 | 0.23972 | 6 | 0.60873
43469 | 9.52 | 1 | 365 | 10.808 | 0.64922 | 11 | 0.45724
45209 | 11 | 1 | 365 | 12.4883 | 0.72494 | 13 | 0.2132
43472 | 5.2 | 1 | 365 | 5.9035 | 0.83361 | 6 | 0.73715
45226 | 11.44 | 1 | 365 | 12.9878 | 0.23394 | 13 | 0.22172
45418 | 9.72 | 1 | 365 | 11.0351 | 0.33513 | 11 | 0.37021
45421 | 6.6 | 1 | 365 | 7.493 | 0.63496 | 8 | 0.12792
11140 | 1300 | 1 | 365 | 1475.8848 | 0.402 | 1476 | 0.2868
45422 | 10.08 | 1 | 365 | 11.4438 | 0.56976 | 12 | 0.013547
44011 | 5.46 | 1 | 365 | 6.1987 | 0.72529 | 6 | 0.924
45408 | 8.96 | 1 | 365 | 10.1723 | 0.72868 | 10 | 0.90093
45405 | 2.75 | 1 | 365 | 3.1221 | 0.43124 | 3 | 0.5533
45424 | 10.2 | 1 | 365 | 11.58 | 0.98131 | 12 | 0.56133
43476 | 12 | 1 | 365 | 13.6236 | 0.15448 | 13 | 0.77803
27114 | 5.7 | 1 | 365 | 6.4712 | 0.54838 | 7 | 0.019565
45435 | 7.44 | 1 | 365 | 8.4466 | 0.51578 | 8 | 0.96238
44024 | 12.825 | 1 | 365 | 14.5602 | 0.98385 | 15 | 0.54402
45533 | 6.885 | 1 | 365 | 7.8165 | 0.61238 | 8 | 0.4289
44794 | 6.375 | 1 | 365 | 7.2375 | 0.86332 | 8 | 0.10083
44034 | 9 | 1 | 365 | 10.2177 | 0.86586 | 11 | 0.083524
45188 | 13.52 | 1 | 365 | 15.3492 | 0.36738 | 15 | 0.71658
45166 | 3.597 | 1 | 365 | 4.0837 | 0.33606 | 4 | 0.41972
44753 | 8.4 | 1 | 365 | 9.5365 | 0.80814 | 10 | 0.34462
45203 | 9 | 1 | 365 | 10.2177 | 0.86586 | 11 | 0.083524
44045 | 5.72 | 1 | 365 | 6.4939 | 0.61697 | 7 | 0.11086
44371 | 3.965 | 1 | 365 | 4.5014 | 0.59813 | 5 | 0.099575
44787 | 11.772 | 1 | 365 | 13.3647 | 0.37254 | 13 | 0.73725
45196 | 3.06 | 1 | 365 | 3.474 | 0.49439 | 3 | 0.9684
45200 | 4.8 | 1 | 365 | 5.4494 | 0.46179 | 5 | 0.91121
43488 | 8.4 | 1 | 365 | 9.5365 | 0.80814 | 10 | 0.34462
45201 | 8.1 | 1 | 365 | 9.1959 | 0.77927 | 9 | 0.97517
45278 | 8.06 | 1 | 365 | 9.1505 | 0.64209 | 9 | 0.79258
43512 | 5.72 | 1 | 365 | 6.4939 | 0.61697 | 7 | 0.11086
45344 | 8.7 | 1 | 365 | 9.8771 | 0.837 | 10 | 0.71407
43515 | 2.7 | 1 | 365 | 3.0653 | 0.25976 | 3 | 0.32506
45349 | 9.3 | 1 | 365 | 10.5583 | 0.89472 | 11 | 0.45297
43516 | 5.7 | 1 | 365 | 6.4712 | 0.54838 | 7 | 0.019565
43503 | 4.275 | 1 | 365 | 4.8534 | 0.66128 | 5 | 0.51467
45499 | 5.72 | 1 | 365 | 6.4939 | 0.61697 | 7 | 0.11086
45500 | 11.76 | 1 | 365 | 13.3511 | 0.33139 | 13 | 0.68247
43528 | 7.93 | 1 | 365 | 9.0029 | 0.19625 | 9 | 0.19915
45505 | 10 | 1 | 365 | 11.353 | 0.2954 | 11 | 0.64836
31509 | 12.48 | 1 | 365 | 14.1685 | 0.80066 | 14 | 0.96915
44102 | 4.94 | 1 | 365 | 5.6084 | 0.94193 | 6 | 0.55029
27884 | 15.555 | 1 | 365 | 17.6595 | 0.34649 | 18 | 0.006024
31977 | 3.12 | 1 | 365 | 3.5421 | 0.70016 | 4 | 0.24229
29876 | 3.38 | 1 | 365 | 3.8373 | 0.59185 | 4 | 0.42915
33084 | 5.1 | 1 | 365 | 5.79 | 0.49065 | 6 | 0.28066
44103 | 9.1 | 1 | 365 | 10.3312 | 0.20881 | 10 | 0.54001
35563 | 3.64 | 1 | 365 | 4.1325 | 0.48353 | 4 | 0.616
44260 | 2.86 | 1 | 365 | 3.2469 | 0.80848 | 4 | 0.055431
21023 | 4.68 | 1 | 365 | 5.3132 | 0.050247 | 5 | 0.36343
44291 | 6.5 | 1 | 365 | 7.3794 | 0.29201 | 7 | 0.67143
44111 | 3.825 | 1 | 365 | 4.3425 | 0.11799 | 4 | 0.4605
44554 | 9.36 | 1 | 365 | 10.6264 | 0.10049 | 10 | 0.72686
44114 | 4.8 | 1 | 365 | 5.4494 | 0.46179 | 5 | 0.91121
44108 | 7.28 | 1 | 365 | 8.265 | 0.96705 | 9 | 0.23201
34456 | 3.12 | 1 | 365 | 3.5421 | 0.70016 | 4 | 0.24229
44116 | 5.04 | 1 | 365 | 5.7219 | 0.28488 | 6 | 0.0067734
44121 | 9.88 | 1 | 365 | 11.2167 | 0.88386 | 12 | 0.10058
44237 | 5.98 | 1 | 365 | 6.7891 | 0.50865 | 7 | 0.29772
44571 | 4.16 | 1 | 365 | 4.7228 | 0.26689 | 4 | 0.98972
44586 | 6.24 | 1 | 365 | 7.0842 | 0.40033 | 7 | 0.48458
44576 | 6.5 | 1 | 365 | 7.3794 | 0.29201 | 7 | 0.67143
43543 | 6.3 | 1 | 365 | 7.1524 | 0.6061 | 7 | 0.75847
16454 | 12.24 | 1 | 365 | 13.896 | 0.97757 | 14 | 0.87359
29253 | 5.355 | 1 | 365 | 6.0795 | 0.36519 | 6 | 0.4447
14919 | 10.2 | 1 | 365 | 11.58 | 0.98131 | 12 | 0.56133
22033 | 9.62 | 1 | 365 | 10.9215 | 0.99217 | 11 | 0.91372
22143 | 12.74 | 1 | 365 | 14.4637 | 0.69234 | 15 | 0.15601
45296 | 5.98 | 1 | 365 | 6.7891 | 0.50865 | 7 | 0.29772
24096 | 7.54 | 1 | 365 | 8.5601 | 0.85873 | 9 | 0.41886
43562 | 8.25 | 1 | 365 | 9.3662 | 0.29371 | 9 | 0.6599
27570 | 10.965 | 1 | 365 | 12.4485 | 0.60491 | 13 | 0.053427
31782 | 7.28 | 1 | 365 | 8.265 | 0.96705 | 9 | 0.23201
31693 | 5.2 | 1 | 365 | 5.9035 | 0.83361 | 6 | 0.73715
44953 | 3.64 | 1 | 365 | 4.1325 | 0.48353 | 4 | 0.616
43572 | 6.24 | 1 | 365 | 7.0842 | 0.40033 | 7 | 0.48458
44988 | 4.68 | 1 | 365 | 5.3132 | 0.050247 | 5 | 0.36343
44625 | 5.98 | 1 | 365 | 6.7891 | 0.50865 | 7 | 0.29772
44097 | 22.68 | 1 | 365 | 25.7485 | 0.78197 | 26 | 0.53048
45306 | 11.7 | 1 | 365 | 13.283 | 0.12562 | 13 | 0.40858
33987 | 304.2 | 0.9 | 365 | 310.8213 | 0.93946 | 311 | 0.7608
45006 | 7.28 | 1 | 365 | 8.265 | 0.96705 | 9 | 0.23201
34743 | 60.39 | 0.9 | 365 | 61.7045 | 0.39893 | 62 | 0.1034
45037 | 11.44 | 1 | 365 | 12.9878 | 0.23394 | 13 | 0.22172
45354 | 5.72 | 1 | 365 | 6.4939 | 0.61697 | 7 | 0.11086
45358 | 16.64 | 1 | 365 | 18.8913 | 0.067546 | 18 | 0.95887
27571 | 8.16 | 1 | 365 | 9.264 | 0.98505 | 10 | 0.24906
45369 | 5.2 | 1 | 365 | 5.9035 | 0.83361 | 6 | 0.73715
45652 | 11.96 | 1 | 365 | 13.5781 | 0.017298 | 13 | 0.59544
29861 | 7.28 | 1 | 365 | 8.265 | 0.96705 | 9 | 0.23201
43907 | 3.78 | 1 | 365 | 4.2914 | 0.96366 | 5 | 0.25508
30259 | 5.2 | 1 | 365 | 5.9035 | 0.83361 | 6 | 0.73715
32481 | 4.16 | 1 | 365 | 4.7228 | 0.26689 | 4 | 0.98972
44829 | 5.46 | 1 | 365 | 6.1987 | 0.72529 | 6 | 0.924
43912 | 9.01 | 1 | 365 | 10.229 | 0.90016 | 11 | 0.12917
44998 | 9.88 | 1 | 365 | 11.2167 | 0.88386 | 12 | 0.10058
31457 | 11.7 | 1 | 365 | 13.283 | 0.12562 | 13 | 0.40858
44946 | 7.395 | 1 | 365 | 8.3955 | 0.36145 | 8 | 0.75696
44943 | 2.6 | 1 | 365 | 2.9518 | 0.9168 | 3 | 0.86857
44945 | 7.42 | 1 | 365 | 8.4239 | 0.44719 | 8 | 0.87108
43918 | 7.848 | 1 | 365 | 8.9098 | 0.91503 | 9 | 0.82483
44962 | 2.295 | 1 | 365 | 2.6055 | 0.87079 | 3 | 0.4763
45004 | 4.335 | 1 | 365 | 4.9215 | 0.86706 | 5 | 0.78856
43903 | 10.791 | 1 | 365 | 12.251 | 0.0081661 | 12 | 0.25915
44970 | 9.1 | 1 | 365 | 10.3312 | 0.20881 | 10 | 0.54001
43906 | 3.9 | 1 | 365 | 4.4277 | 0.37521 | 4 | 0.80286
45026 | 7.54 | 1 | 365 | 8.5601 | 0.85873 | 9 | 0.41886
45015 | 5.46 | 1 | 365 | 6.1987 | 0.72529 | 6 | 0.924
43921 | 8.4 | 1 | 365 | 9.5365 | 0.80814 | 10 | 0.34462
45019 | 10.455 | 1 | 365 | 11.8695 | 0.85584 | 12 | 0.72536
45046 | 5.2 | 1 | 365 | 5.9035 | 0.83361 | 6 | 0.73715
45058 | 5.98 | 1 | 365 | 6.7891 | 0.50865 | 7 | 0.29772
45060 | 7.65 | 1 | 365 | 8.685 | 0.23598 | 8 | 0.921
45059 | 6.375 | 1 | 365 | 7.2375 | 0.86332 | 8 | 0.10083
45054 | 9.1 | 1 | 365 | 10.3312 | 0.20881 | 10 | 0.54001
45083 | 3.445 | 1 | 365 | 3.9111 | 0.81477 | 4 | 0.72586
45076 | 3.315 | 1 | 365 | 3.7635 | 0.36893 | 4 | 0.13243
45794 | 9.72 | 1 | 365 | 11.0351 | 0.33513 | 11 | 0.37021
45798 | 10.455 | 1 | 365 | 11.8695 | 0.85584 | 12 | 0.72536
45802 | 7.75 | 1 | 365 | 8.7985 | 0.57893 | 9 | 0.37748
45859 | 8.25 | 1 | 365 | 9.3662 | 0.29371 | 9 | 0.6599
45861 | 3.64 | 1 | 365 | 4.1325 | 0.48353 | 4 | 0.616
45863 | 4.2 | 1 | 365 | 4.7682 | 0.40407 | 5 | 0.17231
45508 | 6.615 | 1 | 365 | 7.51 | 0.68641 | 8 | 0.19639
45896 | 7.56 | 1 | 365 | 8.5828 | 0.92732 | 9 | 0.51016
45736 | 8.58 | 1 | 365 | 9.7408 | 0.42545 | 10 | 0.16629
45745 | 7.28 | 1 | 365 | 8.265 | 0.96705 | 9 | 0.23201
45720 | 7.02 | 1 | 365 | 7.9698 | 0.075371 | 8 | 0.045149
32452 | 7.8 | 1 | 365 | 8.8553 | 0.75041 | 9 | 0.60572
32784 | 4.42 | 1 | 365 | 5.018 | 0.15857 | 5 | 0.17658
27432 | 1.785 | 1 | 365 | 2.0265 | 0.12173 | 2 | 0.14823
29104 | 6.76 | 1 | 365 | 7.6746 | 0.18369 | 7 | 0.85829
32306 | 8.84 | 1 | 365 | 10.036 | 0.31713 | 10 | 0.35315
32050 | 3.38 | 1 | 365 | 3.8373 | 0.59185 | 4 | 0.42915
32177 | 5.98 | 1 | 365 | 6.7891 | 0.50865 | 7 | 0.29772
45436 | 8.32 | 1 | 365 | 9.4457 | 0.53377 | 9 | 0.97944
32157 | 5.2 | 1 | 365 | 5.9035 | 0.83361 | 6 | 0.73715
32170 | 7.8 | 1 | 365 | 8.8553 | 0.75041 | 9 | 0.60572
32398 | 4.16 | 1 | 365 | 4.7228 | 0.26689 | 4 | 0.98972
32416 | 4.42 | 1 | 365 | 5.018 | 0.15857 | 5 | 0.17658
32515 | 8.32 | 1 | 365 | 9.4457 | 0.53377 | 9 | 0.97944
45458 | 7.8 | 1 | 365 | 8.8553 | 0.75041 | 9 | 0.60572
43923 | 9.483 | 1 | 365 | 10.766 | 0.52233 | 11 | 0.28834
32722 | 6.24 | 1 | 365 | 7.0842 | 0.40033 | 7 | 0.48458
34873 | 192.92 | 0.9 | 365 | 197.1192 | 0.46417 | 197 | 0.58335
27874 | 8.06 | 1 | 365 | 9.1505 | 0.64209 | 9 | 0.79258
45087 | 9.01 | 1 | 365 | 10.229 | 0.90016 | 11 | 0.12917
44156 | 6 | 1 | 365 | 6.8118 | 0.57724 | 7 | 0.38902
45073 | 4.94 | 1 | 365 | 5.6084 | 0.94193 | 6 | 0.55029
45092 | 5.61 | 1 | 365 | 6.369 | 0.23972 | 6 | 0.60873
43932 | 10.464 | 1 | 365 | 11.8797 | 0.88671 | 12 | 0.76644
45097 | 5.46 | 1 | 365 | 6.1987 | 0.72529 | 6 | 0.924
32982 | 649.8 | 0.8 | 365 | 590.1723 | 0.81207 | 590 | 0.98435
45109 | 10.14 | 1 | 365 | 11.5119 | 0.77554 | 12 | 0.28744
44641 | 57.72 | 0.9 | 365 | 58.9764 | 0.15774 | 59 | 0.1341
36205 | 73 | 0.9 | 365 | 74.5889 | 0.32078 | 74 | 0.90973
45102 | 4.68 | 1 | 365 | 5.3132 | 0.050247 | 5 | 0.36343
37660 | 10.98 | 1 | 365 | 12.4656 | 0.65635 | 13 | 0.1219
45112 | 3.64 | 1 | 365 | 4.1325 | 0.48353 | 4 | 0.616
45115 | 14.3 | 1 | 365 | 16.2347 | 0.042422 | 16 | 0.27715
43947 | 5.7 | 1 | 365 | 6.4712 | 0.54838 | 7 | 0.019565
45114 | 13.25 | 1 | 365 | 15.0427 | 0.4414 | 15 | 0.48408
43950 | 6.213 | 1 | 365 | 7.0536 | 0.30773 | 7 | 0.36133
45124 | 3.9 | 1 | 365 | 4.4277 | 0.37521 | 4 | 0.80286
45133 | 8.06 | 1 | 365 | 9.1505 | 0.64209 | 9 | 0.79258
43951 | 3.75 | 1 | 365 | 4.2574 | 0.86078 | 5 | 0.11813
43957 | 3.38 | 1 | 365 | 3.8373 | 0.59185 | 4 | 0.42915
44025 | 5.2 | 1 | 365 | 5.9035 | 0.83361 | 6 | 0.73715
44026 | 9.1 | 1 | 365 | 10.3312 | 0.20881 | 10 | 0.54001
44027 | 5.2 | 1 | 365 | 5.9035 | 0.83361 | 6 | 0.73715
45134 | 5.83 | 1 | 365 | 6.6188 | 0.99422 | 7 | 0.61299
31442 | 6.76 | 1 | 365 | 7.6746 | 0.18369 | 7 | 0.85829
16845 | 7.8 | 1 | 365 | 8.8553 | 0.75041 | 9 | 0.60572
45123 | 9.36 | 1 | 365 | 10.6264 | 0.10049 | 10 | 0.72686
45135 | 11.96 | 1 | 365 | 13.5781 | 0.017298 | 13 | 0.59544
45504 | 13.515 | 1 | 365 | 15.3435 | 0.35023 | 15 | 0.69376
45149 | 4.335 | 1 | 365 | 4.9215 | 0.86706 | 5 | 0.78856
27913 | 13 | 1 | 365 | 14.7588 | 0.58402 | 15 | 0.34287
32368 | 4.68 | 1 | 365 | 5.3132 | 0.050247 | 5 | 0.36343
45144 | 7.65 | 1 | 365 | 8.685 | 0.23598 | 8 | 0.921
45524 | 9.36 | 1 | 365 | 10.6264 | 0.10049 | 10 | 0.72686
45154 | 4.335 | 1 | 365 | 4.9215 | 0.86706 | 5 | 0.78856
29142 | 12.495 | 1 | 365 | 14.1855 | 0.8521 | 15 | 0.037626
29238 | 5.2 | 1 | 365 | 5.9035 | 0.83361 | 6 | 0.73715
42892 | 4.94 | 1 | 365 | 5.6084 | 0.94193 | 6 | 0.55029
45165 | 4.16 | 1 | 365 | 4.7228 | 0.26689 | 4 | 0.98972
32397 | 5.98 | 1 | 365 | 6.7891 | 0.50865 | 7 | 0.29772
41729 | 5.1 | 1 | 365 | 5.79 | 0.49065 | 6 | 0.28066
32421 | 6.5 | 1 | 365 | 7.3794 | 0.29201 | 7 | 0.67143
21262 | 5.2 | 1 | 365 | 5.9035 | 0.83361 | 6 | 0.73715
46147 | 8.32 | 1 | 365 | 9.4457 | 0.53377 | 9 | 0.97944
37065 | 4 | 1 | 365 | 4.5412 | 0.71816 | 5 | 0.25934
45449 | 10.92 | 1 | 365 | 12.3974 | 0.45058 | 12 | 0.84801
41943 | 9.88 | 1 | 365 | 11.2167 | 0.88386 | 12 | 0.10058
46156 | 6.5 | 1 | 365 | 7.3794 | 0.29201 | 7 | 0.67143
42594 | 6.54 | 1 | 365 | 7.4248 | 0.42919 | 7 | 0.85403
42848 | 6.063 | 1 | 365 | 6.8833 | 0.7933 | 7 | 0.6766
46163 | 7.54 | 1 | 365 | 8.5601 | 0.85873 | 9 | 0.41886
42870 | 5.2 | 1 | 365 | 5.9035 | 0.83361 | 6 | 0.73715
41886 | 3.27 | 1 | 365 | 3.7124 | 0.2146 | 3 | 0.92701
44049 | 9.9 | 1 | 365 | 11.2394 | 0.95245 | 12 | 0.19188
5831 | 318.06 | 1 | 365 | 361.0922 | 0.79949 | 361 | 0.89174
44107 | 11 | 1 | 365 | 12.4883 | 0.72494 | 13 | 0.2132
44048 | 7.521 | 1 | 365 | 8.5386 | 0.79357 | 9 | 0.33213
44050 | 8.175 | 1 | 365 | 9.281 | 0.03649 | 9 | 0.31753
45243 | 7.25 | 1 | 365 | 8.2309 | 0.86416 | 9 | 0.095061
38097 | 88.5 | 0.9 | 365 | 90.4263 | 0.16286 | 90 | 0.58919
46189 | 4.24 | 1 | 365 | 4.8137 | 0.54125 | 5 | 0.3549
46225 | 24.2 | 1 | 365 | 27.4742 | 0.99487 | 28 | 0.46903
45155 | 6.095 | 1 | 365 | 6.9196 | 0.90305 | 7 | 0.82268
46215 | 5.98 | 1 | 365 | 6.7891 | 0.50865 | 7 | 0.29772
27416 | 4.08 | 1 | 365 | 4.632 | 0.99252 | 5 | 0.62453
45179 | 9.1 | 1 | 365 | 10.3312 | 0.20881 | 10 | 0.54001
22208 | 5.46 | 1 | 365 | 6.1987 | 0.72529 | 6 | 0.924
22449 | 6.5 | 1 | 365 | 7.3794 | 0.29201 | 7 | 0.67143
33260 | 8.84 | 1 | 365 | 10.036 | 0.31713 | 10 | 0.35315
24530 | 5.47 | 1 | 365 | 6.2101 | 0.75958 | 6 | 0.96965
45182 | 17.16 | 1 | 365 | 19.4817 | 0.85091 | 20 | 0.33259
29262 | 6.885 | 1 | 365 | 7.8165 | 0.61238 | 8 | 0.4289
33954 | 5.72 | 1 | 365 | 6.4939 | 0.61697 | 7 | 0.11086
32715 | 3.12 | 1 | 365 | 3.5421 | 0.70016 | 4 | 0.24229
45631 | 5.72 | 1 | 365 | 6.4939 | 0.61697 | 7 | 0.11086
45202 | 11.7 | 1 | 365 | 13.283 | 0.12562 | 13 | 0.40858
26980 | 4.16 | 1 | 365 | 4.7228 | 0.26689 | 4 | 0.98972
45212 | 8.84 | 1 | 365 | 10.036 | 0.31713 | 10 | 0.35315
45437 | 8.58 | 1 | 365 | 9.7408 | 0.42545 | 10 | 0.16629
45214 | 4.42 | 1 | 365 | 5.018 | 0.15857 | 5 | 0.17658
34279 | 5.2 | 1 | 365 | 5.9035 | 0.83361 | 6 | 0.73715
45495 | 8.32 | 1 | 365 | 9.4457 | 0.53377 | 9 | 0.97944
45446 | 8.58 | 1 | 365 | 9.7408 | 0.42545 | 10 | 0.16629
45541 | 7.28 | 1 | 365 | 8.265 | 0.96705 | 9 | 0.23201
45452 | 5.46 | 1 | 365 | 6.1987 | 0.72529 | 6 | 0.924
45562 | 3.64 | 1 | 365 | 4.1325 | 0.48353 | 4 | 0.616
45519 | 4.16 | 1 | 365 | 4.7228 | 0.26689 | 4 | 0.98972
16769 | 2.45 | 1 | 365 | 2.7815 | 0.40237 | 3 | 0.18385
45528 | 8.91 | 1 | 365 | 10.1155 | 0.5572 | 10 | 0.67269
45677 | 12.48 | 1 | 365 | 14.1685 | 0.80066 | 14 | 0.96915
45553 | 14.56 | 1 | 365 | 16.5299 | 0.9341 | 17 | 0.46401
45633 | 5.98 | 1 | 365 | 6.7891 | 0.50865 | 7 | 0.29772
45288 | 3.975 | 1 | 365 | 4.5128 | 0.63242 | 5 | 0.14522
45283 | 11.44 | 1 | 365 | 12.9878 | 0.23394 | 13 | 0.22172
45532 | 8.64 | 1 | 365 | 9.809 | 0.63123 | 10 | 0.44018
45294 | 6.24 | 1 | 365 | 7.0842 | 0.40033 | 7 | 0.48458
45291 | 15.08 | 1 | 365 | 17.1203 | 0.71746 | 17 | 0.83773
45298 | 11.395 | 1 | 365 | 12.9367 | 0.079608 | 13 | 0.016306
45302 | 12.455 | 1 | 365 | 14.1401 | 0.71492 | 14 | 0.85503
45534 | 12.099 | 1 | 365 | 13.7359 | 0.494 | 14 | 0.22995
45643 | 4.16 | 1 | 365 | 4.7228 | 0.26689 | 4 | 0.98972
45654 | 7.02 | 1 | 365 | 7.9698 | 0.075371 | 8 | 0.045149
45548 | 8.1 | 1 | 365 | 9.1959 | 0.77927 | 9 | 0.97517
45328 | 9.1 | 1 | 365 | 10.3312 | 0.20881 | 10 | 0.54001
45345 | 13.52 | 1 | 365 | 15.3492 | 0.36738 | 15 | 0.71658
45564 | 4.59 | 1 | 365 | 5.211 | 0.74159 | 5 | 0.9526
37045 | 9.36 | 1 | 365 | 10.6264 | 0.10049 | 10 | 0.72686
45454 | 10.07 | 1 | 365 | 11.4324 | 0.53547 | 11 | 0.9679
37083 | 7.28 | 1 | 365 | 8.265 | 0.96705 | 9 | 0.23201
37938 | 7.28 | 1 | 365 | 8.265 | 0.96705 | 9 | 0.23201
45414 | 6.89 | 1 | 365 | 7.8222 | 0.62953 | 8 | 0.45172
45289 | 3.12 | 1 | 365 | 3.5421 | 0.70016 | 4 | 0.24229
45450 | 9.1 | 1 | 365 | 10.3312 | 0.20881 | 10 | 0.54001
28568 | 3.64 | 1 | 365 | 4.1325 | 0.48353 | 4 | 0.616
45464 | 4.94 | 1 | 365 | 5.6084 | 0.94193 | 6 | 0.55029
45456 | 9.1 | 1 | 365 | 10.3312 | 0.20881 | 10 | 0.54001
45581 | 6 | 1 | 365 | 6.8118 | 0.57724 | 7 | 0.38902
45473 | 2.6 | 1 | 365 | 2.9518 | 0.9168 | 3 | 0.86857
28601 | 6.76 | 1 | 365 | 7.6746 | 0.18369 | 7 | 0.85829
45726 | 2.86 | 1 | 365 | 3.2469 | 0.80848 | 4 | 0.055431
44233 | 7.02 | 1 | 365 | 7.9698 | 0.075371 | 8 | 0.045149
45477 | 4.32 | 1 | 365 | 4.9045 | 0.81561 | 5 | 0.72009
45589 | 3.6 | 1 | 365 | 4.0871 | 0.34634 | 4 | 0.43341
45597 | 8.175 | 1 | 365 | 9.281 | 0.03649 | 9 | 0.31753
45487 | 6.24 | 1 | 365 | 7.0842 | 0.40033 | 7 | 0.48458
39166 | 4.42 | 1 | 365 | 5.018 | 0.15857 | 5 | 0.17658
49651 | 3.975 | 1 | 365 | 4.5128 | 0.63242 | 5 | 0.14522
25089 | 9.62 | 1 | 365 | 10.9215 | 0.99217 | 11 | 0.91372
31700 | 8.32 | 1 | 365 | 9.4457 | 0.53377 | 9 | 0.97944
24860 | 8.84 | 1 | 365 | 10.036 | 0.31713 | 10 | 0.35315
49656 | 4.94 | 1 | 365 | 5.6084 | 0.94193 | 6 | 0.55029
49646 | 6.48 | 1 | 365 | 7.3567 | 0.22342 | 7 | 0.58014
26984 | 5.2 | 1 | 365 | 5.9035 | 0.83361 | 6 | 0.73715
49659 | 7.42 | 1 | 365 | 8.4239 | 0.44719 | 8 | 0.87108
26992 | 5.46 | 1 | 365 | 6.1987 | 0.72529 | 6 | 0.924
49658 | 2.86 | 1 | 365 | 3.2469 | 0.80848 | 4 | 0.055431
26993 | 11.44 | 1 | 365 | 12.9878 | 0.23394 | 13 | 0.22172
31493 | 9.88 | 1 | 365 | 11.2167 | 0.88386 | 12 | 0.10058
31914 | 7.8 | 1 | 365 | 8.8553 | 0.75041 | 9 | 0.60572
49667 | 6.76 | 1 | 365 | 7.6746 | 0.18369 | 7 | 0.85829
31916 | 9.36 | 1 | 365 | 10.6264 | 0.10049 | 10 | 0.72686
49654 | 5.72 | 1 | 365 | 6.4939 | 0.61697 | 7 | 0.11086
49652 | 4.94 | 1 | 365 | 5.6084 | 0.94193 | 6 | 0.55029
49671 | 11.96 | 1 | 365 | 13.5781 | 0.017298 | 13 | 0.59544
49672 | 6.24 | 1 | 365 | 7.0842 | 0.40033 | 7 | 0.48458
49645 | 3.12 | 1 | 365 | 3.5421 | 0.70016 | 4 | 0.24229
49679 | 5.72 | 1 | 365 | 6.4939 | 0.61697 | 7 | 0.11086
49696 | 5.13 | 1 | 365 | 5.8241 | 0.59354 | 6 | 0.41761
49634 | 11.96 | 1 | 365 | 13.5781 | 0.017298 | 13 | 0.59544
43514 | 7.54 | 1 | 365 | 8.5601 | 0.85873 | 9 | 0.41886
47152 | 4.42 | 1 | 365 | 5.018 | 0.15857 | 5 | 0.17658
47159 | 2.6 | 1 | 365 | 2.9518 | 0.9168 | 3 | 0.86857
47166 | 10.66 | 1 | 365 | 12.1023 | 0.5589 | 12 | 0.66115
47167 | 4.42 | 1 | 365 | 5.018 | 0.15857 | 5 | 0.17658
47168 | 6.76 | 1 | 365 | 7.6746 | 0.18369 | 7 | 0.85829
47173 | 9.88 | 1 | 365 | 11.2167 | 0.88386 | 12 | 0.10058
47190 | 9.88 | 1 | 365 | 11.2167 | 0.88386 | 12 | 0.10058
47194 | 7.8 | 1 | 365 | 8.8553 | 0.75041 | 9 | 0.60572
47195 | 5.355 | 1 | 365 | 6.0795 | 0.36519 | 6 | 0.4447
47191 | 7.8 | 1 | 365 | 8.8553 | 0.75041 | 9 | 0.60572
47196 | 13.78 | 1 | 365 | 15.6444 | 0.25906 | 15 | 0.90344
47205 | 8.215 | 1 | 365 | 9.3265 | 0.17367 | 9 | 0.50013
47207 | 6.24 | 1 | 365 | 7.0842 | 0.40033 | 7 | 0.48458
47292 | 5.98 | 1 | 365 | 6.7891 | 0.50865 | 7 | 0.29772
47329 | 4.16 | 1 | 365 | 4.7228 | 0.26689 | 4 | 0.98972
48937 | 3.825 | 1 | 365 | 4.3425 | 0.11799 | 4 | 0.4605
43841 | 4.24 | 1 | 365 | 4.8137 | 0.54125 | 5 | 0.3549
52814 | 32.25 | 0.9 | 365 | 32.952 | 0.5424 | 33 | 0.49436
49247 | 4.42 | 1 | 365 | 5.018 | 0.15857 | 5 | 0.17658
49711 | 6.76 | 1 | 365 | 7.6746 | 0.18369 | 7 | 0.85829
49262 | 6.63 | 1 | 365 | 7.527 | 0.73785 | 8 | 0.26486
49551 | 3.64 | 1 | 365 | 4.1325 | 0.48353 | 4 | 0.616
49572 | 10.4 | 1 | 365 | 11.8071 | 0.66722 | 12 | 0.47429
49590 | 9.36 | 1 | 365 | 10.6264 | 0.10049 | 10 | 0.72686
49619 | 3.64 | 1 | 365 | 4.1325 | 0.48353 | 4 | 0.616
49718 | 10.14 | 1 | 365 | 11.5119 | 0.77554 | 12 | 0.28744
49623 | 4.08 | 1 | 365 | 4.632 | 0.99252 | 5 | 0.62453
49628 | 4.16 | 1 | 365 | 4.7228 | 0.26689 | 4 | 0.98972
49732 | 6.5 | 1 | 365 | 7.3794 | 0.29201 | 7 | 0.67143
49629 | 2.12 | 1 | 365 | 2.4068 | 0.27062 | 2 | 0.67745
49724 | 7.54 | 1 | 365 | 8.5601 | 0.85873 | 9 | 0.41886
49632 | 7.8 | 1 | 365 | 8.8553 | 0.75041 | 9 | 0.60572
49738 | 2.34 | 1 | 365 | 2.6566 | 0.025124 | 2 | 0.68172
49751 | 3.64 | 1 | 365 | 4.1325 | 0.48353 | 4 | 0.616
49785 | 5.46 | 1 | 365 | 6.1987 | 0.72529 | 6 | 0.924
49787 | 17.595 | 1 | 365 | 19.9755 | 0.34276 | 20 | 0.31829
46306 | 6.27 | 1 | 365 | 7.1183 | 0.50322 | 7 | 0.62152
49789 | 7.14 | 1 | 365 | 8.106 | 0.48692 | 8 | 0.59293
49788 | 7.54 | 1 | 365 | 8.5601 | 0.85873 | 9 | 0.41886
28257 | 5.46 | 1 | 365 | 6.1987 | 0.72529 | 6 | 0.924
49790 | 6.24 | 1 | 365 | 7.0842 | 0.40033 | 7 | 0.48458
28769 | 5.98 | 1 | 365 | 6.7891 | 0.50865 | 7 | 0.29772
49793 | 5.2 | 1 | 365 | 5.9035 | 0.83361 | 6 | 0.73715
46315 | 12 | 1 | 365 | 13.6236 | 0.15448 | 13 | 0.77803
49792 | 3.38 | 1 | 365 | 3.8373 | 0.59185 | 4 | 0.42915
46320 | 8.67 | 1 | 365 | 9.843 | 0.73411 | 10 | 0.57713
42341 | 4.68 | 1 | 365 | 5.3132 | 0.050247 | 5 | 0.36343
49799 | 7.8 | 1 | 365 | 8.8553 | 0.75041 | 9 | 0.60572
49801 | 9.36 | 1 | 365 | 10.6264 | 0.10049 | 10 | 0.72686
41603 | 4.08 | 1 | 365 | 4.632 | 0.99252 | 5 | 0.62453
46322 | 10.6 | 1 | 365 | 12.0341 | 0.35312 | 12 | 0.38726
49807 | 8.32 | 1 | 365 | 9.4457 | 0.53377 | 9 | 0.97944
32747 | 4.42 | 1 | 365 | 5.018 | 0.15857 | 5 | 0.17658
46314 | 10.5 | 1 | 365 | 11.9206 | 0.01017 | 11 | 0.93078
49809 | 7.16 | 1 | 365 | 8.1287 | 0.55551 | 8 | 0.68423
32733 | 9.88 | 1 | 365 | 11.2167 | 0.88386 | 12 | 0.10058
49811 | 3.12 | 1 | 365 | 3.5421 | 0.70016 | 4 | 0.24229
23163 | 13 | 1 | 365 | 14.7588 | 0.58402 | 15 | 0.34287
49815 | 3.38 | 1 | 365 | 3.8373 | 0.59185 | 4 | 0.42915
51068 | 4.94 | 1 | 365 | 5.6084 | 0.94193 | 6 | 0.55029
32792 | 7.54 | 1 | 365 | 8.5601 | 0.85873 | 9 | 0.41886
49818 | 6.5 | 1 | 365 | 7.3794 | 0.29201 | 7 | 0.67143
32718 | 7.02 | 1 | 365 | 7.9698 | 0.075371 | 8 | 0.045149
51014 | 4.16 | 1 | 365 | 4.7228 | 0.26689 | 4 | 0.98972
32852 | 10.14 | 1 | 365 | 11.5119 | 0.77554 | 12 | 0.28744
50995 | 4.945 | 1 | 365 | 5.614 | 0.95908 | 6 | 0.57311
33783 | 2.6 | 1 | 365 | 2.9518 | 0.9168 | 3 | 0.86857
51103 | 12.74 | 1 | 365 | 14.4637 | 0.69234 | 15 | 0.15601
49750 | 7.28 | 1 | 365 | 8.265 | 0.96705 | 9 | 0.23201
51108 | 6.24 | 1 | 365 | 7.0842 | 0.40033 | 7 | 0.48458
49827 | 4.24 | 1 | 365 | 4.8137 | 0.54125 | 5 | 0.3549
49830 | 5.98 | 1 | 365 | 6.7891 | 0.50865 | 7 | 0.29772
49829 | 3.18 | 1 | 365 | 3.6102 | 0.90594 | 4 | 0.51618
49834 | 13.78 | 1 | 365 | 15.6444 | 0.25906 | 15 | 0.90344
49835 | 8.58 | 1 | 365 | 9.7408 | 0.42545 | 10 | 0.16629
49837 | 4.68 | 1 | 365 | 5.3132 | 0.050247 | 5 | 0.36343
49841 | 7.02 | 1 | 365 | 7.9698 | 0.075371 | 8 | 0.045149
49843 | 4.16 | 1 | 365 | 4.7228 | 0.26689 | 4 | 0.98972
49846 | 10 | 1 | 365 | 11.353 | 0.2954 | 11 | 0.64836
51107 | 5.72 | 1 | 365 | 6.4939 | 0.61697 | 7 | 0.11086
49847 | 10.4 | 1 | 365 | 11.8071 | 0.66722 | 12 | 0.47429
51087 | 6.76 | 1 | 365 | 7.6746 | 0.18369 | 7 | 0.85829
49852 | 11.44 | 1 | 365 | 12.9878 | 0.23394 | 13 | 0.22172
38520 | 4.335 | 1 | 365 | 4.9215 | 0.86706 | 5 | 0.78856
49853 | 9.36 | 1 | 365 | 10.6264 | 0.10049 | 10 | 0.72686
51096 | 5.2 | 1 | 365 | 5.9035 | 0.83361 | 6 | 0.73715
51110 | 7.8 | 1 | 365 | 8.8553 | 0.75041 | 9 | 0.60572
49854 | 4.94 | 1 | 365 | 5.6084 | 0.94193 | 6 | 0.55029
51083 | 5.98 | 1 | 365 | 6.7891 | 0.50865 | 7 | 0.29772
51218 | 6.76 | 1 | 365 | 7.6746 | 0.18369 | 7 | 0.85829
51078 | 4.16 | 1 | 365 | 4.7228 | 0.26689 | 4 | 0.98972
49856 | 4.16 | 1 | 365 | 4.7228 | 0.26689 | 4 | 0.98972
51016 | 3.9 | 1 | 365 | 4.4277 | 0.37521 | 4 | 0.80286
51076 | 9.62 | 1 | 365 | 10.9215 | 0.99217 | 11 | 0.91372
42853 | 8.48 | 1 | 365 | 9.6273 | 0.082499 | 9 | 0.70981
51092 | 3.12 | 1 | 365 | 3.5421 | 0.70016 | 4 | 0.24229
51634 | 11.18 | 1 | 365 | 12.6926 | 0.34226 | 13 | 0.034866
51811 | 5.46 | 1 | 365 | 6.1987 | 0.72529 | 6 | 0.924
32284 | 9.88 | 1 | 365 | 11.2167 | 0.88386 | 12 | 0.10058
34823 | 6.875 | 1 | 365 | 7.8052 | 0.57809 | 8 | 0.38325
32875 | 9.1 | 1 | 365 | 10.3312 | 0.20881 | 10 | 0.54001
40055 | 6 | 1 | 365 | 6.8118 | 0.57724 | 7 | 0.38902
43037 | 12 | 1 | 365 | 13.6236 | 0.15448 | 13 | 0.77803
45493 | 8.32 | 1 | 365 | 9.4457 | 0.53377 | 9 | 0.97944
45482 | 13.78 | 1 | 365 | 15.6444 | 0.25906 | 15 | 0.90344
46325 | 10.2 | 1 | 365 | 11.58 | 0.98131 | 12 | 0.56133
46317 | 10.455 | 1 | 365 | 11.8695 | 0.85584 | 12 | 0.72536
46326 | 7.2 | 1 | 365 | 8.1741 | 0.69269 | 8 | 0.86682
46331 | 9.72 | 1 | 365 | 11.0351 | 0.33513 | 11 | 0.37021
49860 | 5.98 | 1 | 365 | 6.7891 | 0.50865 | 7 | 0.29772
49863 | 5.98 | 1 | 365 | 6.7891 | 0.50865 | 7 | 0.29772
46367 | 6.24 | 1 | 365 | 7.0842 | 0.40033 | 7 | 0.48458
49859 | 9.88 | 1 | 365 | 11.2167 | 0.88386 | 12 | 0.10058
49867 | 8.84 | 1 | 365 | 10.036 | 0.31713 | 10 | 0.35315
46377 | 3.85 | 1 | 365 | 4.3709 | 0.20373 | 4 | 0.57462
46378 | 5.1 | 1 | 365 | 5.79 | 0.49065 | 6 | 0.28066
49930 | 4.08 | 1 | 365 | 4.632 | 0.99252 | 5 | 0.62453
46384 | 7.28 | 1 | 365 | 8.265 | 0.96705 | 9 | 0.23201
46393 | 12.19 | 1 | 365 | 13.8393 | 0.80609 | 14 | 0.64535
49865 | 5.2 | 1 | 365 | 5.9035 | 0.83361 | 6 | 0.73715
51637 | 3.12 | 1 | 365 | 3.5421 | 0.70016 | 4 | 0.24229
51586 | 4.68 | 1 | 365 | 5.3132 | 0.050247 | 5 | 0.36343
49932 | 2.08 | 1 | 365 | 2.3614 | 0.13344 | 2 | 0.49486
51597 | 13.52 | 1 | 365 | 15.3492 | 0.36738 | 15 | 0.71658
51534 | 5.2 | 1 | 365 | 5.9035 | 0.83361 | 6 | 0.73715
49945 | 3.64 | 1 | 365 | 4.1325 | 0.48353 | 4 | 0.616
51380 | 2.86 | 1 | 365 | 3.2469 | 0.80848 | 4 | 0.055431
51545 | 5.13 | 1 | 365 | 5.8241 | 0.59354 | 6 | 0.41761
49944 | 8.58 | 1 | 365 | 9.7408 | 0.42545 | 10 | 0.16629
51530 | 6.76 | 1 | 365 | 7.6746 | 0.18369 | 7 | 0.85829
51814 | 5.2 | 1 | 365 | 5.9035 | 0.83361 | 6 | 0.73715
38973 | 9.1 | 1 | 365 | 10.3312 | 0.20881 | 10 | 0.54001
49951 | 8.32 | 1 | 365 | 9.4457 | 0.53377 | 9 | 0.97944
49956 | 7.42 | 1 | 365 | 8.4239 | 0.44719 | 8 | 0.87108
52071 | 3.38 | 1 | 365 | 3.8373 | 0.59185 | 4 | 0.42915
31923 | 5.72 | 1 | 365 | 6.4939 | 0.61697 | 7 | 0.11086
52715 | 34.45 | 0.9 | 365 | 35.1999 | 0.33289 | 35 | 0.53274
52082 | 3.64 | 1 | 365 | 4.1325 | 0.48353 | 4 | 0.616
49965 | 7.395 | 1 | 365 | 8.3955 | 0.36145 | 8 | 0.75696
52072 | 8.215 | 1 | 365 | 9.3265 | 0.17367 | 9 | 0.50013
49967 | 4.16 | 1 | 365 | 4.7228 | 0.26689 | 4 | 0.98972
35013 | 40.221 | 0.9 | 365 | 41.0965 | 0.14558 | 41 | 0.24204
44975 | 8.745 | 1 | 365 | 9.9282 | 0.99133 | 10 | 0.91949
49972 | 10.4 | 1 | 365 | 11.8071 | 0.66722 | 12 | 0.47429
50088 | 5.46 | 1 | 365 | 6.1987 | 0.72529 | 6 | 0.924
39676 | 8.745 | 1 | 365 | 9.9282 | 0.99133 | 10 | 0.91949
52084 | 8.06 | 1 | 365 | 9.1505 | 0.64209 | 9 | 0.79258
50081 | 9.1 | 1 | 365 | 10.3312 | 0.20881 | 10 | 0.54001
40833 | 4.24 | 1 | 365 | 4.8137 | 0.54125 | 5 | 0.3549
50089 | 5.72 | 1 | 365 | 6.4939 | 0.61697 | 7 | 0.11086
50097 | 2.34 | 1 | 365 | 2.6566 | 0.025124 | 2 | 0.68172
50005 | 6 | 1 | 365 | 6.8118 | 0.57724 | 7 | 0.38902
52083 | 7.54 | 1 | 365 | 8.5601 | 0.85873 | 9 | 0.41886
40837 | 9.54 | 1 | 365 | 10.8307 | 0.71781 | 11 | 0.54854
40832 | 3.71 | 1 | 365 | 4.2119 | 0.72359 | 4 | 0.93554
50087 | 12 | 1 | 365 | 13.6236 | 0.15448 | 13 | 0.77803
40835 | 5.3 | 1 | 365 | 6.0171 | 0.17656 | 6 | 0.19363
49980 | 3.64 | 1 | 365 | 4.1325 | 0.48353 | 4 | 0.616
40839 | 5.3 | 1 | 365 | 6.0171 | 0.17656 | 6 | 0.19363
52086 | 6.76 | 1 | 365 | 7.6746 | 0.18369 | 7 | 0.85829
42525 | 3.92 | 1 | 365 | 4.4504 | 0.4438 | 4 | 0.89416
42531 | 3.84 | 1 | 365 | 4.3595 | 0.16943 | 4 | 0.52897
42459 | 7.95 | 1 | 365 | 9.0256 | 0.26484 | 9 | 0.29045
40864 | 4.24 | 1 | 365 | 4.8137 | 0.54125 | 5 | 0.3549
52447 | 11.7 | 1 | 365 | 13.283 | 0.12562 | 13 | 0.40858
40841 | 4.24 | 1 | 365 | 4.8137 | 0.54125 | 5 | 0.3549
40850 | 5.3 | 1 | 365 | 6.0171 | 0.17656 | 6 | 0.19363
40845 | 5.3 | 1 | 365 | 6.0171 | 0.17656 | 6 | 0.19363
40847 | 5.3 | 1 | 365 | 6.0171 | 0.17656 | 6 | 0.19363
40854 | 7.42 | 1 | 365 | 8.4239 | 0.44719 | 8 | 0.87108
52442 | 8.58 | 1 | 365 | 9.7408 | 0.42545 | 10 | 0.16629
52386 | 3.9 | 1 | 365 | 4.4277 | 0.37521 | 4 | 0.80286
40856 | 4.24 | 1 | 365 | 4.8137 | 0.54125 | 5 | 0.3549
40867 | 6.36 | 1 | 365 | 7.2205 | 0.81187 | 8 | 0.032357
40844 | 5.3 | 1 | 365 | 6.0171 | 0.17656 | 6 | 0.19363
50078 | 3.64 | 1 | 365 | 4.1325 | 0.48353 | 4 | 0.616
49984 | 4.16 | 1 | 365 | 4.7228 | 0.26689 | 4 | 0.98972
52378 | 3.38 | 1 | 365 | 3.8373 | 0.59185 | 4 | 0.42915
49987 | 8.58 | 1 | 365 | 9.7408 | 0.42545 | 10 | 0.16629
42568 | 9.54 | 1 | 365 | 10.8307 | 0.71781 | 11 | 0.54854
42716 | 4.8 | 1 | 365 | 5.4494 | 0.46179 | 5 | 0.91121
49991 | 3.24 | 1 | 365 | 3.6784 | 0.11171 | 3 | 0.79007
52298 | 6.625 | 1 | 365 | 7.5213 | 0.7207 | 8 | 0.24204
52188 | 9.36 | 1 | 365 | 10.6264 | 0.10049 | 10 | 0.72686
42705 | 5.3 | 1 | 365 | 6.0171 | 0.17656 | 6 | 0.19363
42622 | 6.12 | 1 | 365 | 6.948 | 0.98878 | 7 | 0.9368
35659 | 213 | 0.9 | 365 | 217.6362 | 0.44282 | 218 | 0.079061
42541 | 5.3 | 1 | 365 | 6.0171 | 0.17656 | 6 | 0.19363
49996 | 9.36 | 1 | 365 | 10.6264 | 0.10049 | 10 | 0.72686
50754 | 9.62 | 1 | 365 | 10.9215 | 0.99217 | 11 | 0.91372
51630 | 3.57 | 1 | 365 | 4.053 | 0.24346 | 4 | 0.29646
50090 | 5.2 | 1 | 365 | 5.9035 | 0.83361 | 6 | 0.73715
42591 | 4.77 | 1 | 365 | 5.4154 | 0.35891 | 5 | 0.77427
51473 | 11.7 | 1 | 365 | 13.283 | 0.12562 | 13 | 0.40858
52649 | 3.12 | 1 | 365 | 3.5421 | 0.70016 | 4 | 0.24229
50093 | 5.83 | 1 | 365 | 6.6188 | 0.99422 | 7 | 0.61299
50500 | 11.44 | 1 | 365 | 12.9878 | 0.23394 | 13 | 0.22172
50508 | 6.24 | 1 | 365 | 7.0842 | 0.40033 | 7 | 0.48458
42930 | 5.3 | 1 | 365 | 6.0171 | 0.17656 | 6 | 0.19363
42630 | 5.76 | 1 | 365 | 6.5393 | 0.75415 | 7 | 0.29346
42943 | 8.75 | 1 | 365 | 9.9338 | 0.008475 | 9 | 0.94231
42690 | 3.71 | 1 | 365 | 4.2119 | 0.72359 | 4 | 0.93554
42641 | 6.36 | 1 | 365 | 7.2205 | 0.81187 | 8 | 0.032357
42665 | 8.16 | 1 | 365 | 9.264 | 0.98505 | 10 | 0.24906
42477 | 4.24 | 1 | 365 | 4.8137 | 0.54125 | 5 | 0.3549
42980 | 8.695 | 1 | 365 | 9.8714 | 0.81985 | 10 | 0.69125
45078 | 5.3 | 1 | 365 | 6.0171 | 0.17656 | 6 | 0.19363
52387 | 681.6 | 1 | 365 | 773.8178 | 0.57446 | 774 | 0.39222
45067 | 4.24 | 1 | 365 | 4.8137 | 0.54125 | 5 | 0.3549
14352 | 883.5 | 0.9 | 365 | 902.7306 | 0.99873 | 903 | 0.72935
46400 | 8.16 | 1 | 365 | 9.264 | 0.98505 | 10 | 0.24906
45001 | 6.36 | 1 | 365 | 7.2205 | 0.81187 | 8 | 0.032357
46402 | 9.81 | 1 | 365 | 11.1373 | 0.64379 | 11 | 0.78104
43220 | 7.42 | 1 | 365 | 8.4239 | 0.44719 | 8 | 0.87108
46424 | 5.7 | 1 | 365 | 6.4712 | 0.54838 | 7 | 0.019565
46430 | 7.83 | 1 | 365 | 8.8894 | 0.8533 | 9 | 0.74267
40927 | 12.22 | 1 | 365 | 13.8733 | 0.90898 | 14 | 0.7823
38750 | 5.45 | 1 | 365 | 6.1874 | 0.69099 | 6 | 0.87836
40919 | 10.66 | 1 | 365 | 12.1023 | 0.5589 | 12 | 0.66115
39351 | 8.58 | 1 | 365 | 9.7408 | 0.42545 | 10 | 0.16629
42350 | 5.1 | 1 | 365 | 5.79 | 0.49065 | 6 | 0.28066
50749 | 7.02 | 1 | 365 | 7.9698 | 0.075371 | 8 | 0.045149
34331 | 635 | 0.8 | 365 | 576.7304 | 0.20632 | 576 | 0.93669
50732 | 6.76 | 1 | 365 | 7.6746 | 0.18369 | 7 | 0.85829
50720 | 7.8 | 1 | 365 | 8.8553 | 0.75041 | 9 | 0.60572
52903 | 6.5 | 1 | 365 | 7.3794 | 0.29201 | 7 | 0.67143
52870 | 5.46 | 1 | 365 | 6.1987 | 0.72529 | 6 | 0.924
50701 | 4.94 | 1 | 365 | 5.6084 | 0.94193 | 6 | 0.55029
40942 | 7.28 | 1 | 365 | 8.265 | 0.96705 | 9 | 0.23201
50521 | 7.02 | 1 | 365 | 7.9698 | 0.075371 | 8 | 0.045149
38974 | 11.18 | 1 | 365 | 12.6926 | 0.34226 | 13 | 0.034866
40930 | 12.72 | 1 | 365 | 14.441 | 0.62375 | 15 | 0.064714
50526 | 4.68 | 1 | 365 | 5.3132 | 0.050247 | 5 | 0.36343
41874 | 7.02 | 1 | 365 | 7.9698 | 0.075371 | 8 | 0.045149
50706 | 13 | 1 | 365 | 14.7588 | 0.58402 | 15 | 0.34287
38069 | 10.14 | 1 | 365 | 11.5119 | 0.77554 | 12 | 0.28744
39474 | 6.24 | 1 | 365 | 7.0842 | 0.40033 | 7 | 0.48458
39172 | 10.26 | 1 | 365 | 11.6481 | 0.18708 | 11 | 0.83522
46473 | 10.464 | 1 | 365 | 11.8797 | 0.88671 | 12 | 0.76644
50887 | 4.94 | 1 | 365 | 5.6084 | 0.94193 | 6 | 0.55029
46478 | 3.57 | 1 | 365 | 4.053 | 0.24346 | 4 | 0.29646
50889 | 3.12 | 1 | 365 | 3.5421 | 0.70016 | 4 | 0.24229
46480 | 11.1 | 1 | 365 | 12.6018 | 0.067894 | 12 | 0.66968
40912 | 12.22 | 1 | 365 | 13.8733 | 0.90898 | 14 | 0.7823
50896 | 7.8 | 1 | 365 | 8.8553 | 0.75041 | 9 | 0.60572
46793 | 5.355 | 1 | 365 | 6.0795 | 0.36519 | 6 | 0.4447
50880 | 4.16 | 1 | 365 | 4.7228 | 0.26689 | 4 | 0.98972
46794 | 5.3 | 1 | 365 | 6.0171 | 0.17656 | 6 | 0.19363
40810 | 12.455 | 1 | 365 | 14.1401 | 0.71492 | 14 | 0.85503
46795 | 8 | 1 | 365 | 9.0824 | 0.43632 | 9 | 0.51869
50763 | 9.805 | 1 | 365 | 11.1316 | 0.62664 | 11 | 0.75822
40822 | 4.68 | 1 | 365 | 5.3132 | 0.050247 | 5 | 0.36343
38273 | 4.94 | 1 | 365 | 5.6084 | 0.94193 | 6 | 0.55029
38712 | 7.02 | 1 | 365 | 7.9698 | 0.075371 | 8 | 0.045149
39624 | 7.28 | 1 | 365 | 8.265 | 0.96705 | 9 | 0.23201
40808 | 5.3 | 1 | 365 | 6.0171 | 0.17656 | 6 | 0.19363
34510 | 118.08 | 0.9 | 365 | 120.6502 | 0.46407 | 121 | 0.11425
40725 | 5.98 | 1 | 365 | 6.7891 | 0.50865 | 7 | 0.29772
50780 | 3.12 | 1 | 365 | 3.5421 | 0.70016 | 4 | 0.24229
39345 | 10.66 | 1 | 365 | 12.1023 | 0.5589 | 12 | 0.66115
50744 | 9.54 | 1 | 365 | 10.8307 | 0.71781 | 11 | 0.54854
40921 | 7.28 | 1 | 365 | 8.265 | 0.96705 | 9 | 0.23201
52866 | 6.24 | 1 | 365 | 7.0842 | 0.40033 | 7 | 0.48458
45321 | 3.64 | 1 | 365 | 4.1325 | 0.48353 | 4 | 0.616
42946 | 11.395 | 1 | 365 | 12.9367 | 0.079608 | 13 | 0.016306
50955 | 5.72 | 1 | 365 | 6.4939 | 0.61697 | 7 | 0.11086
40283 | 3.12 | 1 | 365 | 3.5421 | 0.70016 | 4 | 0.24229
50784 | 11.66 | 1 | 365 | 13.2376 | 0.98844 | 14 | 0.22599
50758 | 5.72 | 1 | 365 | 6.4939 | 0.61697 | 7 | 0.11086
39081 | 5.72 | 1 | 365 | 6.4939 | 0.61697 | 7 | 0.11086
39001 | 8.06 | 1 | 365 | 9.1505 | 0.64209 | 9 | 0.79258
50952 | 5.72 | 1 | 365 | 6.4939 | 0.61697 | 7 | 0.11086
39622 | 10.2 | 1 | 365 | 11.58 | 0.98131 | 12 | 0.56133
51018 | 4.16 | 1 | 365 | 4.7228 | 0.26689 | 4 | 0.98972
51015 | 12.22 | 1 | 365 | 13.8733 | 0.90898 | 14 | 0.7823
43707 | 13.78 | 1 | 365 | 15.6444 | 0.25906 | 15 | 0.90344
40339 | 14.04 | 1 | 365 | 15.9396 | 0.15074 | 16 | 0.090297
51006 | 4.68 | 1 | 365 | 5.3132 | 0.050247 | 5 | 0.36343
40819 | 12.74 | 1 | 365 | 14.4637 | 0.69234 | 15 | 0.15601
39582 | 8.925 | 1 | 365 | 10.1325 | 0.60864 | 10 | 0.74116
38231 | 7.4 | 1 | 365 | 8.4012 | 0.3786 | 8 | 0.77979
38978 | 5.2 | 1 | 365 | 5.9035 | 0.83361 | 6 | 0.73715
40576 | 6.76 | 1 | 365 | 7.6746 | 0.18369 | 7 | 0.85829
38420 | 5.46 | 1 | 365 | 6.1987 | 0.72529 | 6 | 0.924
41169 | 5.355 | 1 | 365 | 6.0795 | 0.36519 | 6 | 0.4447
40922 | 7.28 | 1 | 365 | 8.265 | 0.96705 | 9 | 0.23201
41396 | 3.9 | 1 | 365 | 4.4277 | 0.37521 | 4 | 0.80286
39296 | 9.36 | 1 | 365 | 10.6264 | 0.10049 | 10 | 0.72686
39405 | 5.1 | 1 | 365 | 5.79 | 0.49065 | 6 | 0.28066
38505 | 10.335 | 1 | 365 | 11.7333 | 0.4443 | 12 | 0.17758
40241 | 6.24 | 1 | 365 | 7.0842 | 0.40033 | 7 | 0.48458
39898 | 11.7 | 1 | 365 | 13.283 | 0.12562 | 13 | 0.40858
40805 | 9.62 | 1 | 365 | 10.9215 | 0.99217 | 11 | 0.91372
40855 | 4.24 | 1 | 365 | 4.8137 | 0.54125 | 5 | 0.3549
37920 | 11.44 | 1 | 365 | 12.9878 | 0.23394 | 13 | 0.22172
37949 | 4.94 | 1 | 365 | 5.6084 | 0.94193 | 6 | 0.55029
38042 | 3.9 | 1 | 365 | 4.4277 | 0.37521 | 4 | 0.80286
43008 | 2.34 | 1 | 365 | 2.6566 | 0.025124 | 2 | 0.68172
41482 | 3.445 | 1 | 365 | 3.9111 | 0.81477 | 4 | 0.72586
41180 | 4.845 | 1 | 365 | 5.5005 | 0.61612 | 6 | 0.11663
41050 | 6.885 | 1 | 365 | 7.8165 | 0.61238 | 8 | 0.4289
43011 | 8.84 | 1 | 365 | 10.036 | 0.31713 | 10 | 0.35315
11749 | 647 | 0.8 | 365 | 587.6292 | 0.1299 | 587 | 0.75911
41075 | 7.975 | 1 | 365 | 9.054 | 0.35058 | 9 | 0.40457
38932 | 2.7 | 1 | 365 | 3.0653 | 0.25976 | 3 | 0.32506
31280 | 40.875 | 1 | 365 | 46.4052 | 0.18245 | 46 | 0.58767
51019 | 11.73 | 1 | 365 | 13.317 | 0.2285 | 13 | 0.54553
50996 | 9.88 | 1 | 365 | 11.2167 | 0.88386 | 12 | 0.10058
36768 | 8.84 | 1 | 365 | 10.036 | 0.31713 | 10 | 0.35315
51010 | 6.5 | 1 | 365 | 7.3794 | 0.29201 | 7 | 0.67143
50974 | 19.76 | 1 | 365 | 22.4334 | 0.76771 | 23 | 0.20116
51000 | 9.36 | 1 | 365 | 10.6264 | 0.10049 | 10 | 0.72686
50975 | 9.88 | 1 | 365 | 11.2167 | 0.88386 | 12 | 0.10058
33992 | 50.22 | 1 | 365 | 57.0146 | 0.2315 | 57 | 0.24606
51027 | 12.75 | 1 | 365 | 14.475 | 0.72663 | 15 | 0.20166
43459 | 8 | 1 | 365 | 9.0824 | 0.43632 | 9 | 0.51869
51026 | 11.985 | 1 | 365 | 13.6065 | 0.10304 | 13 | 0.70956
43552 | 3.75 | 1 | 365 | 4.2574 | 0.86078 | 5 | 0.11813
39458 | 8.06 | 1 | 365 | 9.1505 | 0.64209 | 9 | 0.79258
40040 | 4.94 | 1 | 365 | 5.6084 | 0.94193 | 6 | 0.55029
44051 | 11.445 | 1 | 365 | 12.9935 | 0.25109 | 13 | 0.24455
40869 | 9.945 | 1 | 365 | 11.2905 | 0.10678 | 11 | 0.39729
43948 | 6.54 | 1 | 365 | 7.4248 | 0.42919 | 7 | 0.85403
41777 | 4.08 | 1 | 365 | 4.632 | 0.99252 | 5 | 0.62453
44076 | 6 | 1 | 365 | 6.8118 | 0.57724 | 7 | 0.38902
37859 | 6.5 | 1 | 365 | 7.3794 | 0.29201 | 7 | 0.67143
44318 | 6.27 | 1 | 365 | 7.1183 | 0.50322 | 7 | 0.62152
39224 | 4.59 | 1 | 365 | 5.211 | 0.74159 | 5 | 0.9526
44346 | 11.76 | 1 | 365 | 13.3511 | 0.33139 | 13 | 0.68247
44351 | 12 | 1 | 365 | 13.6236 | 0.15448 | 13 | 0.77803
40961 | 4.94 | 1 | 365 | 5.6084 | 0.94193 | 6 | 0.55029
44392 | 4.275 | 1 | 365 | 4.8534 | 0.66128 | 5 | 0.51467
41936 | 4.42 | 1 | 365 | 5.018 | 0.15857 | 5 | 0.17658
44699 | 14.82 | 1 | 365 | 16.8251 | 0.82578 | 17 | 0.65087
38460 | 7.5 | 1 | 365 | 8.5147 | 0.72155 | 9 | 0.23627
43002 | 10.455 | 1 | 365 | 11.8695 | 0.85584 | 12 | 0.72536
44785 | 5.6 | 1 | 365 | 6.3577 | 0.20542 | 6 | 0.56308
35024 | 337.18 | 0.9 | 365 | 344.5192 | 0.73507 | 345 | 0.25426
40911 | 4.94 | 1 | 365 | 5.6084 | 0.94193 | 6 | 0.55029
44796 | 6.555 | 1 | 365 | 7.4419 | 0.48063 | 7 | 0.9225
45161 | 24.9 | 1 | 365 | 28.2689 | 0.39555 | 28 | 0.66442
38502 | 5.46 | 1 | 365 | 6.1987 | 0.72529 | 6 | 0.924
38878 | 7.8 | 1 | 365 | 8.8553 | 0.75041 | 9 | 0.60572
44394 | 4.65 | 1 | 365 | 5.2791 | 0.94736 | 6 | 0.22649
39722 | 8.06 | 1 | 365 | 9.1505 | 0.64209 | 9 | 0.79258
45185 | 6 | 1 | 365 | 6.8118 | 0.57724 | 7 | 0.38902
43498 | 4.5 | 1 | 365 | 5.1088 | 0.43293 | 5 | 0.54176
45510 | 6.51 | 1 | 365 | 7.3908 | 0.32631 | 7 | 0.71708
39500 | 9.945 | 1 | 365 | 11.2905 | 0.10678 | 11 | 0.39729
45206 | 8.37 | 1 | 365 | 9.5024 | 0.70525 | 10 | 0.20768
45506 | 5 | 1 | 365 | 5.6765 | 0.1477 | 5 | 0.82418
45634 | 8.4 | 1 | 365 | 9.5365 | 0.80814 | 10 | 0.34462
39649 | 7.395 | 1 | 365 | 8.3955 | 0.36145 | 8 | 0.75696
52872 | 3.9 | 1 | 365 | 4.4277 | 0.37521 | 4 | 0.80286
39986 | 8.58 | 1 | 365 | 9.7408 | 0.42545 | 10 | 0.16629
38268 | 12.22 | 1 | 365 | 13.8733 | 0.90898 | 14 | 0.7823
37884 | 13.26 | 1 | 365 | 15.054 | 0.4757 | 15 | 0.52973
39720 | 14.04 | 1 | 365 | 15.9396 | 0.15074 | 16 | 0.090297
42416 | 9.99 | 1 | 365 | 11.3416 | 0.2611 | 11 | 0.60271
39126 | 6.76 | 1 | 365 | 7.6746 | 0.18369 | 7 | 0.85829
39074 | 11.18 | 1 | 365 | 12.6926 | 0.34226 | 13 | 0.034866
41377 | 13.005 | 1 | 365 | 14.7645 | 0.60117 | 15 | 0.36569
40134 | 9.1 | 1 | 365 | 10.3312 | 0.20881 | 10 | 0.54001
41006 | 7.395 | 1 | 365 | 8.3955 | 0.36145 | 8 | 0.75696
39171 | 3 | 1 | 365 | 3.4059 | 0.28862 | 3 | 0.69451
39677 | 10.92 | 1 | 365 | 12.3974 | 0.45058 | 12 | 0.84801
40878 | 6.76 | 1 | 365 | 7.6746 | 0.18369 | 7 | 0.85829
39974 | 5.13 | 1 | 365 | 5.8241 | 0.59354 | 6 | 0.41761
41650 | 9.62 | 1 | 365 | 10.9215 | 0.99217 | 11 | 0.91372
39279 | 11.96 | 1 | 365 | 13.5781 | 0.017298 | 13 | 0.59544
50506 | 2.86 | 1 | 365 | 3.2469 | 0.80848 | 4 | 0.055431
43009 | 8.745 | 1 | 365 | 9.9282 | 0.99133 | 10 | 0.91949
43000 | 4.7 | 1 | 365 | 5.3359 | 0.11884 | 5 | 0.45473
41329 | 5.46 | 1 | 365 | 6.1987 | 0.72529 | 6 | 0.924
37120 | 9.625 | 1 | 365 | 10.9272 | 0.0093225 | 10 | 0.93655
33906 | 4.16 | 1 | 365 | 4.7228 | 0.26689 | 4 | 0.98972
38072 | 5.98 | 1 | 365 | 6.7891 | 0.50865 | 7 | 0.29772
40081 | 4.94 | 1 | 365 | 5.6084 | 0.94193 | 6 | 0.55029
42566 | 3.38 | 1 | 365 | 3.8373 | 0.59185 | 4 | 0.42915
38255 | 10.4 | 1 | 365 | 11.8071 | 0.66722 | 12 | 0.47429
38078 | 8.84 | 1 | 365 | 10.036 | 0.31713 | 10 | 0.35315
41963 | 4.16 | 1 | 365 | 4.7228 | 0.26689 | 4 | 0.98972
44075 | 6.54 | 1 | 365 | 7.4248 | 0.42919 | 7 | 0.85403
42692 | 6.76 | 1 | 365 | 7.6746 | 0.18369 | 7 | 0.85829
42616 | 9.88 | 1 | 365 | 11.2167 | 0.88386 | 12 | 0.10058
35452 | 3.3 | 1 | 365 | 3.7465 | 0.31748 | 4 | 0.063959
35724 | 7.42 | 1 | 365 | 8.4239 | 0.44719 | 8 | 0.87108
35845 | 4.95 | 1 | 365 | 5.6197 | 0.97622 | 6 | 0.59594
36698 | 7.02 | 1 | 365 | 7.9698 | 0.075371 | 8 | 0.045149
40068 | 2.6 | 1 | 365 | 2.9518 | 0.9168 | 3 | 0.86857
45139 | 11.96 | 1 | 365 | 13.5781 | 0.017298 | 13 | 0.59544
45282 | 5.46 | 1 | 365 | 6.1987 | 0.72529 | 6 | 0.924
45235 | 11.7 | 1 | 365 | 13.283 | 0.12562 | 13 | 0.40858
45585 | 6.555 | 1 | 365 | 7.4419 | 0.48063 | 7 | 0.9225
46216 | 8.84 | 1 | 365 | 10.036 | 0.31713 | 10 | 0.35315
22513 | 7.02 | 1 | 365 | 7.9698 | 0.075371 | 8 | 0.045149
49643 | 5.72 | 1 | 365 | 6.4939 | 0.61697 | 7 | 0.11086
50890 | 12.22 | 1 | 365 | 13.8733 | 0.90898 | 14 | 0.7823
52073 | 8.32 | 1 | 365 | 9.4457 | 0.53377 | 9 | 0.97944
38208 | 9.36 | 1 | 365 | 10.6264 | 0.10049 | 10 | 0.72686
42887 | 3.12 | 1 | 365 | 3.5421 | 0.70016 | 4 | 0.24229
41072 | 10 | 1 | 365 | 11.353 | 0.2954 | 11 | 0.64836
36862 | 2.86 | 1 | 365 | 3.2469 | 0.80848 | 4 | 0.055431
45426 | 9.12 | 1 | 365 | 10.3539 | 0.2774 | 10 | 0.6313
40806 | 12.19 | 1 | 365 | 13.8393 | 0.80609 | 14 | 0.64535
38368 | 5.98 | 1 | 365 | 6.7891 | 0.50865 | 7 | 0.29772
41858 | 9.88 | 1 | 365 | 11.2167 | 0.88386 | 12 | 0.10058
41724 | 6.76 | 1 | 365 | 7.6746 | 0.18369 | 7 | 0.85829
45788 | 4.32 | 1 | 365 | 4.9045 | 0.81561 | 5 | 0.72009
42592 | 3.38 | 1 | 365 | 3.8373 | 0.59185 | 4 | 0.42915
45768 | 7.52 | 1 | 365 | 8.5374 | 0.79014 | 9 | 0.32757
40767 | 3.71 | 1 | 365 | 4.2119 | 0.72359 | 4 | 0.93554
40195 | 9.1 | 1 | 365 | 10.3312 | 0.20881 | 10 | 0.54001
45749 | 8.58 | 1 | 365 | 9.7408 | 0.42545 | 10 | 0.16629
45713 | 5.04 | 1 | 365 | 5.7219 | 0.28488 | 6 | 0.0067734
45697 | 7.42 | 1 | 365 | 8.4239 | 0.44719 | 8 | 0.87108
39314 | 7.02 | 1 | 365 | 7.9698 | 0.075371 | 8 | 0.045149
41941 | 5.355 | 1 | 365 | 6.0795 | 0.36519 | 6 | 0.4447
40876 | 4.77 | 1 | 365 | 5.4154 | 0.35891 | 5 | 0.77427
42952 | 5.2 | 1 | 365 | 5.9035 | 0.83361 | 6 | 0.73715
37840 | 7.28 | 1 | 365 | 8.265 | 0.96705 | 9 | 0.23201
46801 | 5.4 | 1 | 365 | 6.1306 | 0.51952 | 6 | 0.65011
46802 | 8.64 | 1 | 365 | 9.809 | 0.63123 | 10 | 0.44018
46803 | 6 | 1 | 365 | 6.8118 | 0.57724 | 7 | 0.38902
46804 | 17.385 | 1 | 365 | 19.7371 | 0.62255 | 20 | 0.35967
46805 | 9.8 | 1 | 365 | 11.1259 | 0.60949 | 11 | 0.73539
46806 | 8.505 | 1 | 365 | 9.6557 | 0.16824 | 9 | 0.82393
46978 | 9.1 | 1 | 365 | 10.3312 | 0.20881 | 10 | 0.54001
46984 | 3.8 | 1 | 365 | 4.3141 | 0.032252 | 4 | 0.34638
38071 | 5.2 | 1 | 365 | 5.9035 | 0.83361 | 6 | 0.73715
46632 | 5.72 | 1 | 365 | 6.4939 | 0.61697 | 7 | 0.11086
46829 | 6.9 | 1 | 365 | 7.8335 | 0.66383 | 8 | 0.49737
46792 | 7.56 | 1 | 365 | 8.5828 | 0.92732 | 9 | 0.51016
46518 | 8.06 | 1 | 365 | 9.1505 | 0.64209 | 9 | 0.79258
30804 | 12.48 | 1 | 365 | 14.1685 | 0.80066 | 14 | 0.96915
46521 | 6.63 | 1 | 365 | 7.527 | 0.73785 | 8 | 0.26486
30809 | 11.96 | 1 | 365 | 13.5781 | 0.017298 | 13 | 0.59544
30810 | 10.66 | 1 | 365 | 12.1023 | 0.5589 | 12 | 0.66115
22238 | 4.16 | 1 | 365 | 4.7228 | 0.26689 | 4 | 0.98972
30814 | 11.44 | 1 | 365 | 12.9878 | 0.23394 | 13 | 0.22172
30825 | 17.16 | 1 | 365 | 19.4817 | 0.85091 | 20 | 0.33259
46847 | 14.31 | 1 | 365 | 16.2461 | 0.076717 | 16 | 0.3228
30826 | 13 | 1 | 365 | 14.7588 | 0.58402 | 15 | 0.34287
30833 | 13 | 1 | 365 | 14.7588 | 0.58402 | 15 | 0.34287
30838 | 21.175 | 1 | 365 | 24.0399 | 0.62051 | 24 | 0.6604
30841 | 12.74 | 1 | 365 | 14.4637 | 0.69234 | 15 | 0.15601
22285 | 5.72 | 1 | 365 | 6.4939 | 0.61697 | 7 | 0.11086
47182 | 4.48 | 1 | 365 | 5.0861 | 0.36434 | 5 | 0.45047
22561 | 12.24 | 1 | 365 | 13.896 | 0.97757 | 14 | 0.87359
46859 | 3.71 | 1 | 365 | 4.2119 | 0.72359 | 4 | 0.93554
30843 | 11.44 | 1 | 365 | 12.9878 | 0.23394 | 13 | 0.22172
30846 | 14.04 | 1 | 365 | 15.9396 | 0.15074 | 16 | 0.090297
27872 | 12.48 | 1 | 365 | 14.1685 | 0.80066 | 14 | 0.96915
30848 | 10.4 | 1 | 365 | 11.8071 | 0.66722 | 12 | 0.47429
46869 | 6.84 | 1 | 365 | 7.7654 | 0.45805 | 8 | 0.22348
27876 | 7.65 | 1 | 365 | 8.685 | 0.23598 | 8 | 0.921
30850 | 10.66 | 1 | 365 | 12.1023 | 0.5589 | 12 | 0.66115
46876 | 3.78 | 1 | 365 | 4.2914 | 0.96366 | 5 | 0.25508
46875 | 4.86 | 1 | 365 | 5.5175 | 0.66756 | 6 | 0.1851
46882 | 5.3 | 1 | 365 | 6.0171 | 0.17656 | 6 | 0.19363
30853 | 11.7 | 1 | 365 | 13.283 | 0.12562 | 13 | 0.40858
39625 | 6.24 | 1 | 365 | 7.0842 | 0.40033 | 7 | 0.48458
30854 | 12.48 | 1 | 365 | 14.1685 | 0.80066 | 14 | 0.96915
30855 | 13.78 | 1 | 365 | 15.6444 | 0.25906 | 15 | 0.90344
46883 | 7.28 | 1 | 365 | 8.265 | 0.96705 | 9 | 0.23201
30865 | 17.42 | 1 | 365 | 19.7769 | 0.74259 | 20 | 0.51944
46893 | 4.5 | 1 | 365 | 5.1088 | 0.43293 | 5 | 0.54176
30870 | 12.24 | 1 | 365 | 13.896 | 0.97757 | 14 | 0.87359
39338 | 9.69 | 1 | 365 | 11.001 | 0.23224 | 11 | 0.23326
30867 | 15.39 | 1 | 365 | 17.4722 | 0.78062 | 18 | 0.25283
46848 | 7.245 | 1 | 365 | 8.2252 | 0.84702 | 9 | 0.072237
30871 | 10.725 | 1 | 365 | 12.176 | 0.78182 | 12 | 0.95787
30874 | 13.26 | 1 | 365 | 15.054 | 0.4757 | 15 | 0.52973
30876 | 10.14 | 1 | 365 | 11.5119 | 0.77554 | 12 | 0.28744
30883 | 10.4 | 1 | 365 | 11.8071 | 0.66722 | 12 | 0.47429
46217 | 9.2 | 1 | 365 | 10.4447 | 0.55177 | 10 | 0.99649
47216 | 3.3 | 1 | 365 | 3.7465 | 0.31748 | 4 | 0.063959
35831 | 5.94 | 1 | 365 | 6.7437 | 0.37147 | 7 | 0.11513
47217 | 8.8 | 1 | 365 | 9.9906 | 0.17995 | 10 | 0.17056
43740 | 4.68 | 1 | 365 | 5.3132 | 0.050247 | 5 | 0.36343
47220 | 6.72 | 1 | 365 | 7.6292 | 0.046509 | 7 | 0.6757
46894 | 8.68 | 1 | 365 | 9.8544 | 0.76841 | 10 | 0.62278
38924 | 3.64 | 1 | 365 | 4.1325 | 0.48353 | 4 | 0.616
44737 | 4.095 | 1 | 365 | 4.649 | 0.043966 | 4 | 0.693
43163 | 11.7 | 1 | 365 | 13.283 | 0.12562 | 13 | 0.40858
42808 | 6.6 | 1 | 365 | 7.493 | 0.63496 | 8 | 0.12792
44208 | 5.98 | 1 | 365 | 6.7891 | 0.50865 | 7 | 0.29772
43952 | 4.905 | 1 | 365 | 5.5686 | 0.82189 | 6 | 0.39052
42977 | 5.035 | 1 | 365 | 5.7162 | 0.26773 | 5 | 0.98395
44224 | 7.8 | 1 | 365 | 8.8553 | 0.75041 | 9 | 0.60572
44100 | 5.2 | 1 | 365 | 5.9035 | 0.83361 | 6 | 0.73715
44227 | 9.88 | 1 | 365 | 11.2167 | 0.88386 | 12 | 0.10058
44087 | 12.48 | 1 | 365 | 14.1685 | 0.80066 | 14 | 0.96915
44257 | 6.5 | 1 | 365 | 7.3794 | 0.29201 | 7 | 0.67143
43272 | 8.84 | 1 | 365 | 10.036 | 0.31713 | 10 | 0.35315
22133 | 4.94 | 1 | 365 | 5.6084 | 0.94193 | 6 | 0.55029
44357 | 5.67 | 1 | 365 | 6.4371 | 0.44549 | 6 | 0.88262
43264 | 7.28 | 1 | 365 | 8.265 | 0.96705 | 9 | 0.23201
44360 | 7.848 | 1 | 365 | 8.9098 | 0.91503 | 9 | 0.82483
43180 | 7.02 | 1 | 365 | 7.9698 | 0.075371 | 8 | 0.045149
23971 | 5.98 | 1 | 365 | 6.7891 | 0.50865 | 7 | 0.29772
43712 | 4.68 | 1 | 365 | 5.3132 | 0.050247 | 5 | 0.36343
28244 | 4.94 | 1 | 365 | 5.6084 | 0.94193 | 6 | 0.55029
21566 | 6.76 | 1 | 365 | 7.6746 | 0.18369 | 7 | 0.85829
29138 | 19.38 | 1 | 365 | 22.002 | 0.46449 | 22 | 0.46652
25322 | 7.28 | 1 | 365 | 8.265 | 0.96705 | 9 | 0.23201
32333 | 7.54 | 1 | 365 | 8.5601 | 0.85873 | 9 | 0.41886
41746 | 7.28 | 1 | 365 | 8.265 | 0.96705 | 9 | 0.23201
41635 | 12.74 | 1 | 365 | 14.4637 | 0.69234 | 15 | 0.15601
41620 | 8.58 | 1 | 365 | 9.7408 | 0.42545 | 10 | 0.16629
32107 | 8.84 | 1 | 365 | 10.036 | 0.31713 | 10 | 0.35315
38241 | 5.98 | 1 | 365 | 6.7891 | 0.50865 | 7 | 0.29772
19825 | 3.38 | 1 | 365 | 3.8373 | 0.59185 | 4 | 0.42915
19518 | 4.42 | 1 | 365 | 5.018 | 0.15857 | 5 | 0.17658
43724 | 9.36 | 1 | 365 | 10.6264 | 0.10049 | 10 | 0.72686
44079 | 8.58 | 1 | 365 | 9.7408 | 0.42545 | 10 | 0.16629
36974 | 127.53 | 0.9 | 365 | 130.3059 | 0.63231 | 130 | 0.93818
44071 | 3.9 | 1 | 365 | 4.4277 | 0.37521 | 4 | 0.80286
44261 | 9.1 | 1 | 365 | 10.3312 | 0.20881 | 10 | 0.54001
22564 | 4.5 | 1 | 365 | 5.1088 | 0.43293 | 5 | 0.54176
43489 | 5.04 | 1 | 365 | 5.7219 | 0.28488 | 6 | 0.0067734
24424 | 15.55 | 1 | 365 | 17.6539 | 0.32935 | 17 | 0.9832
45645 | 4.16 | 1 | 365 | 4.7228 | 0.26689 | 4 | 0.98972
45474 | 7.28 | 1 | 365 | 8.265 | 0.96705 | 9 | 0.23201
45461 | 5.98 | 1 | 365 | 6.7891 | 0.50865 | 7 | 0.29772
45513 | 13.78 | 1 | 365 | 15.6444 | 0.25906 | 15 | 0.90344
43103 | 5.28 | 1 | 365 | 5.9944 | 0.10797 | 6 | 0.10233
43187 | 9.54 | 1 | 365 | 10.8307 | 0.71781 | 11 | 0.54854
43456 | 11.66 | 1 | 365 | 13.2376 | 0.98844 | 14 | 0.22599
45984 | 9.54 | 1 | 365 | 10.8307 | 0.71781 | 11 | 0.54854
45806 | 8.48 | 1 | 365 | 9.6273 | 0.082499 | 9 | 0.70981
45797 | 5.3 | 1 | 365 | 6.0171 | 0.17656 | 6 | 0.19363
41869 | 9.35 | 1 | 365 | 10.615 | 0.066199 | 10 | 0.68122
31864 | 4.68 | 1 | 365 | 5.3132 | 0.050247 | 5 | 0.36343
41848 | 10.5 | 1 | 365 | 11.9206 | 0.01017 | 11 | 0.93078
41669 | 5.775 | 1 | 365 | 6.5563 | 0.80559 | 7 | 0.36193
27361 | 8.75 | 1 | 365 | 9.9338 | 0.008475 | 9 | 0.94231
41437 | 7.65 | 1 | 365 | 8.685 | 0.23598 | 8 | 0.921
51367 | 3.71 | 1 | 365 | 4.2119 | 0.72359 | 4 | 0.93554
41409 | 5.865 | 1 | 365 | 6.6585 | 0.11425 | 6 | 0.77276
43929 | 9.25 | 1 | 365 | 10.5015 | 0.72325 | 11 | 0.22473
42793 | 6.36 | 1 | 365 | 7.2205 | 0.81187 | 8 | 0.032357
43924 | 4.75 | 1 | 365 | 5.3927 | 0.29031 | 5 | 0.68297
43910 | 10 | 1 | 365 | 11.353 | 0.2954 | 11 | 0.64836
43904 | 11.985 | 1 | 365 | 13.6065 | 0.10304 | 13 | 0.70956
43901 | 8.75 | 1 | 365 | 9.9338 | 0.008475 | 9 | 0.94231
32146 | 5.2 | 1 | 365 | 5.9035 | 0.83361 | 6 | 0.73715
29920 | 6.5 | 1 | 365 | 7.3794 | 0.29201 | 7 | 0.67143
43897 | 6.75 | 1 | 365 | 7.6632 | 0.1494 | 7 | 0.81264
16930 | 10.455 | 1 | 365 | 11.8695 | 0.85584 | 12 | 0.72536
20722 | 3.64 | 1 | 365 | 4.1325 | 0.48353 | 4 | 0.616
16720 | 5.2 | 1 | 365 | 5.9035 | 0.83361 | 6 | 0.73715
43880 | 5.5 | 1 | 365 | 6.2441 | 0.86247 | 7 | 0.1066
43881 | 11.7 | 1 | 365 | 13.283 | 0.12562 | 13 | 0.40858
43873 | 9.5 | 1 | 365 | 10.7853 | 0.58063 | 11 | 0.36594
42523 | 9.9 | 1 | 365 | 11.2394 | 0.95245 | 12 | 0.19188
42242 | 5.61 | 1 | 365 | 6.369 | 0.23972 | 6 | 0.60873
42236 | 12.22 | 1 | 365 | 13.8733 | 0.90898 | 14 | 0.7823
42233 | 6.6 | 1 | 365 | 7.493 | 0.63496 | 8 | 0.12792
42195 | 9.9 | 1 | 365 | 11.2394 | 0.95245 | 12 | 0.19188
41976 | 9.25 | 1 | 365 | 10.5015 | 0.72325 | 11 | 0.22473
42740 | 14.85 | 1 | 365 | 16.8591 | 0.92867 | 17 | 0.78781
44902 | 10.25 | 1 | 365 | 11.6368 | 0.15278 | 11 | 0.78957
43178 | 8.525 | 1 | 365 | 9.6784 | 0.23683 | 9 | 0.91523
42619 | 9.54 | 1 | 365 | 10.8307 | 0.71781 | 11 | 0.54854
43541 | 5.5 | 1 | 365 | 6.2441 | 0.86247 | 7 | 0.1066
44903 | 14.04 | 1 | 365 | 15.9396 | 0.15074 | 16 | 0.090297
44800 | 7.395 | 1 | 365 | 8.3955 | 0.36145 | 8 | 0.75696
44890 | 9.18 | 1 | 365 | 10.422 | 0.48318 | 10 | 0.90519
42436 | 3.85 | 1 | 365 | 4.3709 | 0.20373 | 4 | 0.57462
44974 | 7 | 1 | 365 | 7.9471 | 0.00678 | 7 | 0.95385
42768 | 11.55 | 1 | 365 | 13.1127 | 0.61119 | 13 | 0.72386
45689 | 6.36 | 1 | 365 | 7.2205 | 0.81187 | 8 | 0.032357
45670 | 8.84 | 1 | 365 | 10.036 | 0.31713 | 10 | 0.35315
45337 | 9.54 | 1 | 365 | 10.8307 | 0.71781 | 11 | 0.54854
20951 | 12.22 | 1 | 365 | 13.8733 | 0.90898 | 14 | 0.7823
18387 | 13 | 1 | 365 | 14.7588 | 0.58402 | 15 | 0.34287
27625 | 6.5 | 1 | 365 | 7.3794 | 0.29201 | 7 | 0.67143
36367 | 8.67 | 1 | 365 | 9.843 | 0.73411 | 10 | 0.57713
31521 | 6.5 | 1 | 365 | 7.3794 | 0.29201 | 7 | 0.67143
31444 | 5.98 | 1 | 365 | 6.7891 | 0.50865 | 7 | 0.29772
18630 | 5.2 | 1 | 365 | 5.9035 | 0.83361 | 6 | 0.73715
42920 | 11.66 | 1 | 365 | 13.2376 | 0.98844 | 14 | 0.22599
31451 | 7.02 | 1 | 365 | 7.9698 | 0.075371 | 8 | 0.045149
40831 | 4.77 | 1 | 365 | 5.4154 | 0.35891 | 5 | 0.77427
31513 | 6.76 | 1 | 365 | 7.6746 | 0.18369 | 7 | 0.85829
31464 | 13.78 | 1 | 365 | 15.6444 | 0.25906 | 15 | 0.90344
30225 | 9.36 | 1 | 365 | 10.6264 | 0.10049 | 10 | 0.72686
27944 | 9.62 | 1 | 365 | 10.9215 | 0.99217 | 11 | 0.91372
32129 | 4.68 | 1 | 365 | 5.3132 | 0.050247 | 5 | 0.36343
32422 | 6.76 | 1 | 365 | 7.6746 | 0.18369 | 7 | 0.85829
30785 | 10.14 | 1 | 365 | 11.5119 | 0.77554 | 12 | 0.28744
30797 | 12.74 | 1 | 365 | 14.4637 | 0.69234 | 15 | 0.15601
30806 | 15.6 | 1 | 365 | 17.7106 | 0.50082 | 18 | 0.21144
30882 | 13.26 | 1 | 365 | 15.054 | 0.4757 | 15 | 0.52973
30885 | 11.7 | 1 | 365 | 13.283 | 0.12562 | 13 | 0.40858
30887 | 10.92 | 1 | 365 | 12.3974 | 0.45058 | 12 | 0.84801
30886 | 13.26 | 1 | 365 | 15.054 | 0.4757 | 15 | 0.52973
30889 | 12.48 | 1 | 365 | 14.1685 | 0.80066 | 14 | 0.96915
30901 | 13.26 | 1 | 365 | 15.054 | 0.4757 | 15 | 0.52973
30902 | 10.66 | 1 | 365 | 12.1023 | 0.5589 | 12 | 0.66115
30903 | 10.4 | 1 | 365 | 11.8071 | 0.66722 | 12 | 0.47429
32198 | 7.54 | 1 | 365 | 8.5601 | 0.85873 | 9 | 0.41886
30905 | 10.92 | 1 | 365 | 12.3974 | 0.45058 | 12 | 0.84801
30907 | 10.2 | 1 | 365 | 11.58 | 0.98131 | 12 | 0.56133
24719 | 4.59 | 1 | 365 | 5.211 | 0.74159 | 5 | 0.9526
30908 | 14.04 | 1 | 365 | 15.9396 | 0.15074 | 16 | 0.090297
32197 | 5.72 | 1 | 365 | 6.4939 | 0.61697 | 7 | 0.11086
30915 | 10.71 | 1 | 365 | 12.159 | 0.73037 | 12 | 0.88939
26981 | 7.28 | 1 | 365 | 8.265 | 0.96705 | 9 | 0.23201
30916 | 11.7 | 1 | 365 | 13.283 | 0.12562 | 13 | 0.40858
30918 | 10.66 | 1 | 365 | 12.1023 | 0.5589 | 12 | 0.66115
30919 | 10.26 | 1 | 365 | 11.6481 | 0.18708 | 11 | 0.83522
30229 | 4.68 | 1 | 365 | 5.3132 | 0.050247 | 5 | 0.36343
32191 | 4.16 | 1 | 365 | 4.7228 | 0.26689 | 4 | 0.98972
30803 | 10.14 | 1 | 365 | 11.5119 | 0.77554 | 12 | 0.28744
32169 | 5.98 | 1 | 365 | 6.7891 | 0.50865 | 7 | 0.29772
31626 | 14.56 | 1 | 365 | 16.5299 | 0.9341 | 17 | 0.46401
32249 | 11.18 | 1 | 365 | 12.6926 | 0.34226 | 13 | 0.034866
31653 | 12.74 | 1 | 365 | 14.4637 | 0.69234 | 15 | 0.15601
26932 | 5.75 | 1 | 365 | 6.528 | 0.71985 | 7 | 0.24781
32142 | 8.84 | 1 | 365 | 10.036 | 0.31713 | 10 | 0.35315
31716 | 12.48 | 1 | 365 | 14.1685 | 0.80066 | 14 | 0.96915
32271 | 5.2 | 1 | 365 | 5.9035 | 0.83361 | 6 | 0.73715
32203 | 8.32 | 1 | 365 | 9.4457 | 0.53377 | 9 | 0.97944
31629 | 12.48 | 1 | 365 | 14.1685 | 0.80066 | 14 | 0.96915
46706 | 4.68 | 1 | 365 | 5.3132 | 0.050247 | 5 | 0.36343
32732 | 15.675 | 1 | 365 | 17.7958 | 0.75804 | 18 | 0.5538
32735 | 13.26 | 1 | 365 | 15.054 | 0.4757 | 15 | 0.52973
32215 | 13 | 1 | 365 | 14.7588 | 0.58402 | 15 | 0.34287
32759 | 11.44 | 1 | 365 | 12.9878 | 0.23394 | 13 | 0.22172
27171 | 7.8 | 1 | 365 | 8.8553 | 0.75041 | 9 | 0.60572
31000 | 10.4 | 1 | 365 | 11.8071 | 0.66722 | 12 | 0.47429
31941 | 4.42 | 1 | 365 | 5.018 | 0.15857 | 5 | 0.17658
32155 | 4.68 | 1 | 365 | 5.3132 | 0.050247 | 5 | 0.36343
27269 | 4.42 | 1 | 365 | 5.018 | 0.15857 | 5 | 0.17658
32136 | 4.16 | 1 | 365 | 4.7228 | 0.26689 | 4 | 0.98972
47726 | 4.94 | 1 | 365 | 5.6084 | 0.94193 | 6 | 0.55029
47344 | 8.06 | 1 | 365 | 9.1505 | 0.64209 | 9 | 0.79258
47733 | 4.16 | 1 | 365 | 4.7228 | 0.26689 | 4 | 0.98972
32246 | 6.5 | 1 | 365 | 7.3794 | 0.29201 | 7 | 0.67143
32130 | 9.36 | 1 | 365 | 10.6264 | 0.10049 | 10 | 0.72686
47393 | 5.2 | 1 | 365 | 5.9035 | 0.83361 | 6 | 0.73715
32153 | 11.18 | 1 | 365 | 12.6926 | 0.34226 | 13 | 0.034866
31770 | 8.58 | 1 | 365 | 9.7408 | 0.42545 | 10 | 0.16629
32173 | 11.18 | 1 | 365 | 12.6926 | 0.34226 | 13 | 0.034866
30995 | 3.9 | 1 | 365 | 4.4277 | 0.37521 | 4 | 0.80286
32219 | 5.72 | 1 | 365 | 6.4939 | 0.61697 | 7 | 0.11086
32372 | 9.88 | 1 | 365 | 11.2167 | 0.88386 | 12 | 0.10058
32564 | 9.62 | 1 | 365 | 10.9215 | 0.99217 | 11 | 0.91372
32400 | 13 | 1 | 365 | 14.7588 | 0.58402 | 15 | 0.34287
25653 | 12.22 | 1 | 365 | 13.8733 | 0.90898 | 14 | 0.7823
32332 | 4.42 | 1 | 365 | 5.018 | 0.15857 | 5 | 0.17658
47786 | 7.28 | 1 | 365 | 8.265 | 0.96705 | 9 | 0.23201
30832 | 7.28 | 1 | 365 | 8.265 | 0.96705 | 9 | 0.23201
47448 | 10.4 | 1 | 365 | 11.8071 | 0.66722 | 12 | 0.47429
32500 | 6.24 | 1 | 365 | 7.0842 | 0.40033 | 7 | 0.48458
31684 | 8.58 | 1 | 365 | 9.7408 | 0.42545 | 10 | 0.16629
32566 | 6.5 | 1 | 365 | 7.3794 | 0.29201 | 7 | 0.67143
47422 | 4.68 | 1 | 365 | 5.3132 | 0.050247 | 5 | 0.36343
32411 | 7.54 | 1 | 365 | 8.5601 | 0.85873 | 9 | 0.41886
32828 | 11.44 | 1 | 365 | 12.9878 | 0.23394 | 13 | 0.22172
44594 | 7.28 | 1 | 365 | 8.265 | 0.96705 | 9 | 0.23201
32490 | 5.72 | 1 | 365 | 6.4939 | 0.61697 | 7 | 0.11086
31686 | 9.88 | 1 | 365 | 11.2167 | 0.88386 | 12 | 0.10058
24258 | 13.26 | 1 | 365 | 15.054 | 0.4757 | 15 | 0.52973
32658 | 6.24 | 1 | 365 | 7.0842 | 0.40033 | 7 | 0.48458
32652 | 4.94 | 1 | 365 | 5.6084 | 0.94193 | 6 | 0.55029
32424 | 5.98 | 1 | 365 | 6.7891 | 0.50865 | 7 | 0.29772
32518 | 8.06 | 1 | 365 | 9.1505 | 0.64209 | 9 | 0.79258
24243 | 7.54 | 1 | 365 | 8.5601 | 0.85873 | 9 | 0.41886
33252 | 8.06 | 1 | 365 | 9.1505 | 0.64209 | 9 | 0.79258
48013 | 7.54 | 1 | 365 | 8.5601 | 0.85873 | 9 | 0.41886
32713 | 11.18 | 1 | 365 | 12.6926 | 0.34226 | 13 | 0.034866
33129 | 8.84 | 1 | 365 | 10.036 | 0.31713 | 10 | 0.35315
32811 | 5.72 | 1 | 365 | 6.4939 | 0.61697 | 7 | 0.11086
31884 | 8.58 | 1 | 365 | 9.7408 | 0.42545 | 10 | 0.16629
32719 | 7.28 | 1 | 365 | 8.265 | 0.96705 | 9 | 0.23201
29627 | 4.94 | 1 | 365 | 5.6084 | 0.94193 | 6 | 0.55029
32086 | 13.26 | 1 | 365 | 15.054 | 0.4757 | 15 | 0.52973
47391 | 8.32 | 1 | 365 | 9.4457 | 0.53377 | 9 | 0.97944
32918 | 7.8 | 1 | 365 | 8.8553 | 0.75041 | 9 | 0.60572
33088 | 9.1 | 1 | 365 | 10.3312 | 0.20881 | 10 | 0.54001
32656 | 7.28 | 1 | 365 | 8.265 | 0.96705 | 9 | 0.23201
32325 | 4.42 | 1 | 365 | 5.018 | 0.15857 | 5 | 0.17658
47958 | 4.94 | 1 | 365 | 5.6084 | 0.94193 | 6 | 0.55029
32756 | 12.74 | 1 | 365 | 14.4637 | 0.69234 | 15 | 0.15601
47348 | 11.44 | 1 | 365 | 12.9878 | 0.23394 | 13 | 0.22172
37097 | 9.88 | 1 | 365 | 11.2167 | 0.88386 | 12 | 0.10058
36514 | 7.54 | 1 | 365 | 8.5601 | 0.85873 | 9 | 0.41886
37738 | 6.5 | 1 | 365 | 7.3794 | 0.29201 | 7 | 0.67143
37085 | 11.18 | 1 | 365 | 12.6926 | 0.34226 | 13 | 0.034866
36688 | 4.19 | 1 | 365 | 4.7569 | 0.36977 | 5 | 0.12666
37413 | 5.72 | 1 | 365 | 6.4939 | 0.61697 | 7 | 0.11086
35584 | 8.32 | 1 | 365 | 9.4457 | 0.53377 | 9 | 0.97944
37018 | 5.72 | 1 | 365 | 6.4939 | 0.61697 | 7 | 0.11086
23314 | 9.36 | 1 | 365 | 10.6264 | 0.10049 | 10 | 0.72686
32072 | 7.28 | 1 | 365 | 8.265 | 0.96705 | 9 | 0.23201
34402 | 4.68 | 1 | 365 | 5.3132 | 0.050247 | 5 | 0.36343
47989 | 5.2 | 1 | 365 | 5.9035 | 0.83361 | 6 | 0.73715
34278 | 5.72 | 1 | 365 | 6.4939 | 0.61697 | 7 | 0.11086
48344 | 4.94 | 1 | 365 | 5.6084 | 0.94193 | 6 | 0.55029
34100 | 8.58 | 1 | 365 | 9.7408 | 0.42545 | 10 | 0.16629
32335 | 8.58 | 1 | 365 | 9.7408 | 0.42545 | 10 | 0.16629
47738 | 7.905 | 1 | 365 | 8.9745 | 0.11051 | 9 | 0.085029
48341 | 5.2 | 1 | 365 | 5.9035 | 0.83361 | 6 | 0.73715
32338 | 4.68 | 1 | 365 | 5.3132 | 0.050247 | 5 | 0.36343
34289 | 4.68 | 1 | 365 | 5.3132 | 0.050247 | 5 | 0.36343
34319 | 12.22 | 1 | 365 | 13.8733 | 0.90898 | 14 | 0.7823
42906 | 6.24 | 1 | 365 | 7.0842 | 0.40033 | 7 | 0.48458
33744 | 7.28 | 1 | 365 | 8.265 | 0.96705 | 9 | 0.23201
32449 | 5.46 | 1 | 365 | 6.1987 | 0.72529 | 6 | 0.924
31398 | 13 | 1 | 365 | 14.7588 | 0.58402 | 15 | 0.34287
33295 | 4.42 | 1 | 365 | 5.018 | 0.15857 | 5 | 0.17658
32716 | 7.8 | 1 | 365 | 8.8553 | 0.75041 | 9 | 0.60572
33543 | 8.06 | 1 | 365 | 9.1505 | 0.64209 | 9 | 0.79258
34188 | 5.98 | 1 | 365 | 6.7891 | 0.50865 | 7 | 0.29772
48343 | 5.865 | 1 | 365 | 6.6585 | 0.11425 | 6 | 0.77276
33510 | 8.58 | 1 | 365 | 9.7408 | 0.42545 | 10 | 0.16629
34123 | 7.02 | 1 | 365 | 7.9698 | 0.075371 | 8 | 0.045149
34082 | 7.02 | 1 | 365 | 7.9698 | 0.075371 | 8 | 0.045149
33564 | 2.86 | 1 | 365 | 3.2469 | 0.80848 | 4 | 0.055431
32295 | 7.28 | 1 | 365 | 8.265 | 0.96705 | 9 | 0.23201
32709 | 4.94 | 1 | 365 | 5.6084 | 0.94193 | 6 | 0.55029
33311 | 5.2 | 1 | 365 | 5.9035 | 0.83361 | 6 | 0.73715
32675 | 8.84 | 1 | 365 | 10.036 | 0.31713 | 10 | 0.35315
32343 | 7.54 | 1 | 365 | 8.5601 | 0.85873 | 9 | 0.41886
34310 | 10.14 | 1 | 365 | 11.5119 | 0.77554 | 12 | 0.28744
33607 | 4.68 | 1 | 365 | 5.3132 | 0.050247 | 5 | 0.36343
33778 | 5.72 | 1 | 365 | 6.4939 | 0.61697 | 7 | 0.11086
37109 | 5.72 | 1 | 365 | 6.4939 | 0.61697 | 7 | 0.11086
32812 | 8.58 | 1 | 365 | 9.7408 | 0.42545 | 10 | 0.16629
32947 | 10.4 | 1 | 365 | 11.8071 | 0.66722 | 12 | 0.47429
37293 | 6.405 | 1 | 365 | 7.2716 | 0.9662 | 8 | 0.23777
48361 | 4.42 | 1 | 365 | 5.018 | 0.15857 | 5 | 0.17658
33227 | 4.94 | 1 | 365 | 5.6084 | 0.94193 | 6 | 0.55029
32950 | 4.16 | 1 | 365 | 4.7228 | 0.26689 | 4 | 0.98972
33317 | 8.58 | 1 | 365 | 9.7408 | 0.42545 | 10 | 0.16629
34277 | 3.12 | 1 | 365 | 3.5421 | 0.70016 | 4 | 0.24229
33491 | 9.88 | 1 | 365 | 11.2167 | 0.88386 | 12 | 0.10058
35850 | 7.54 | 1 | 365 | 8.5601 | 0.85873 | 9 | 0.41886
35618 | 8.32 | 1 | 365 | 9.4457 | 0.53377 | 9 | 0.97944
34077 | 6.76 | 1 | 365 | 7.6746 | 0.18369 | 7 | 0.85829
36976 | 4.16 | 1 | 365 | 4.7228 | 0.26689 | 4 | 0.98972
36926 | 7.28 | 1 | 365 | 8.265 | 0.96705 | 9 | 0.23201
34444 | 4.94 | 1 | 365 | 5.6084 | 0.94193 | 6 | 0.55029
33528 | 7.02 | 1 | 365 | 7.9698 | 0.075371 | 8 | 0.045149
37118 | 10.14 | 1 | 365 | 11.5119 | 0.77554 | 12 | 0.28744
34405 | 3.38 | 1 | 365 | 3.8373 | 0.59185 | 4 | 0.42915
34221 | 7.28 | 1 | 365 | 8.265 | 0.96705 | 9 | 0.23201
34395 | 5.46 | 1 | 365 | 6.1987 | 0.72529 | 6 | 0.924
38360 | 4.42 | 1 | 365 | 5.018 | 0.15857 | 5 | 0.17658
35882 | 5.98 | 1 | 365 | 6.7891 | 0.50865 | 7 | 0.29772
36931 | 6.5 | 1 | 365 | 7.3794 | 0.29201 | 7 | 0.67143
34426 | 2.6 | 1 | 365 | 2.9518 | 0.9168 | 3 | 0.86857
33493 | 7.28 | 1 | 365 | 8.265 | 0.96705 | 9 | 0.23201
32610 | 7.28 | 1 | 365 | 8.265 | 0.96705 | 9 | 0.23201
48366 | 3.64 | 1 | 365 | 4.1325 | 0.48353 | 4 | 0.616
35980 | 7.8 | 1 | 365 | 8.8553 | 0.75041 | 9 | 0.60572
37106 | 3.38 | 1 | 365 | 3.8373 | 0.59185 | 4 | 0.42915
32640 | 5.98 | 1 | 365 | 6.7891 | 0.50865 | 7 | 0.29772
38809 | 6.76 | 1 | 365 | 7.6746 | 0.18369 | 7 | 0.85829
37753 | 5.98 | 1 | 365 | 6.7891 | 0.50865 | 7 | 0.29772
34388 | 4.42 | 1 | 365 | 5.018 | 0.15857 | 5 | 0.17658
37733 | 6.76 | 1 | 365 | 7.6746 | 0.18369 | 7 | 0.85829
40967 | 9.36 | 1 | 365 | 10.6264 | 0.10049 | 10 | 0.72686
33653 | 8.32 | 1 | 365 | 9.4457 | 0.53377 | 9 | 0.97944
32991 | 10.2 | 1 | 365 | 11.58 | 0.98131 | 12 | 0.56133
33075 | 16.575 | 1 | 365 | 18.8175 | 0.84463 | 19 | 0.66216
33078 | 14.79 | 1 | 365 | 16.791 | 0.7229 | 17 | 0.51392
33081 | 10.5 | 1 | 365 | 11.9206 | 0.01017 | 11 | 0.93078
33080 | 11.44 | 1 | 365 | 12.9878 | 0.23394 | 13 | 0.22172
42674 | 7.42 | 1 | 365 | 8.4239 | 0.44719 | 8 | 0.87108
33875 | 10.2 | 1 | 365 | 11.58 | 0.98131 | 12 | 0.56133
43061 | 8.25 | 1 | 365 | 9.3662 | 0.29371 | 9 | 0.6599
34434 | 13 | 1 | 365 | 14.7588 | 0.58402 | 15 | 0.34287
45903 | 6 | 1 | 365 | 6.8118 | 0.57724 | 7 | 0.38902
36734 | 7.28 | 1 | 365 | 8.265 | 0.96705 | 9 | 0.23201
45323 | 5.7 | 1 | 365 | 6.4712 | 0.54838 | 7 | 0.019565
35949 | 5.2 | 1 | 365 | 5.9035 | 0.83361 | 6 | 0.73715
43778 | 11.925 | 1 | 365 | 13.5384 | 0.89726 | 14 | 0.43567
35953 | 10.92 | 1 | 365 | 12.3974 | 0.45058 | 12 | 0.84801
44721 | 9 | 1 | 365 | 10.2177 | 0.86586 | 11 | 0.083524
44391 | 6.5 | 1 | 365 | 7.3794 | 0.29201 | 7 | 0.67143
36854 | 15.86 | 1 | 365 | 18.0058 | 0.3925 | 18 | 0.3983
44908 | 7.905 | 1 | 365 | 8.9745 | 0.11051 | 9 | 0.085029
36888 | 10.4 | 1 | 365 | 11.8071 | 0.66722 | 12 | 0.47429
42783 | 5.225 | 1 | 365 | 5.9319 | 0.91935 | 6 | 0.85127
42770 | 5.225 | 1 | 365 | 5.9319 | 0.91935 | 6 | 0.85127
41811 | 5.25 | 1 | 365 | 5.9603 | 0.005085 | 5 | 0.96539
46405 | 2.04 | 1 | 365 | 2.316 | 0.99626 | 3 | 0.31227
43353 | 9.8 | 1 | 365 | 11.1259 | 0.60949 | 11 | 0.73539
46456 | 9.36 | 1 | 365 | 10.6264 | 0.10049 | 10 | 0.72686
43370 | 3.6 | 1 | 365 | 4.0871 | 0.34634 | 4 | 0.43341
45020 | 10.455 | 1 | 365 | 11.8695 | 0.85584 | 12 | 0.72536
42613 | 4.505 | 1 | 365 | 5.1145 | 0.45008 | 5 | 0.56459
44836 | 5.75 | 1 | 365 | 6.528 | 0.71985 | 7 | 0.24781
43821 | 3.06 | 1 | 365 | 3.474 | 0.49439 | 3 | 0.9684
44468 | 11.39 | 1 | 365 | 12.931 | 0.062461 | 12 | 0.99348
44680 | 5.72 | 1 | 365 | 6.4939 | 0.61697 | 7 | 0.11086
44839 | 2.188 | 1 | 365 | 2.484 | 0.50383 | 2 | 0.98786
45795 | 14.7 | 1 | 365 | 16.6889 | 0.41424 | 17 | 0.10309
44757 | 14.04 | 1 | 365 | 15.9396 | 0.15074 | 16 | 0.090297
44898 | 5.1 | 1 | 365 | 5.79 | 0.49065 | 6 | 0.28066
44858 | 9.88 | 1 | 365 | 11.2167 | 0.88386 | 12 | 0.10058
47255 | 5.565 | 1 | 365 | 6.3179 | 0.08539 | 6 | 0.40331
47346 | 5.2 | 1 | 365 | 5.9035 | 0.83361 | 6 | 0.73715
45033 | 6 | 1 | 365 | 6.8118 | 0.57724 | 7 | 0.38902
39347 | 7.28 | 1 | 365 | 8.265 | 0.96705 | 9 | 0.23201
44732 | 4.42 | 1 | 365 | 5.018 | 0.15857 | 5 | 0.17658
45131 | 4.16 | 1 | 365 | 4.7228 | 0.26689 | 4 | 0.98972
45127 | 4.77 | 1 | 365 | 5.4154 | 0.35891 | 5 | 0.77427
45228 | 5.1 | 1 | 365 | 5.79 | 0.49065 | 6 | 0.28066
43174 | 7.28 | 1 | 365 | 8.265 | 0.96705 | 9 | 0.23201
45223 | 6.76 | 1 | 365 | 7.6746 | 0.18369 | 7 | 0.85829
45186 | 10.4 | 1 | 365 | 11.8071 | 0.66722 | 12 | 0.47429
39148 | 3.315 | 1 | 365 | 3.7635 | 0.36893 | 4 | 0.13243
45152 | 15.6 | 1 | 365 | 17.7106 | 0.50082 | 18 | 0.21144
32433 | 13 | 1 | 365 | 14.7588 | 0.58402 | 15 | 0.34287
45501 | 3.57 | 1 | 365 | 4.053 | 0.24346 | 4 | 0.29646
46158 | 10.66 | 1 | 365 | 12.1023 | 0.5589 | 12 | 0.66115
48016 | 6.48 | 1 | 365 | 7.3567 | 0.22342 | 7 | 0.58014
45310 | 2.6 | 1 | 365 | 2.9518 | 0.9168 | 3 | 0.86857
40874 | 15.9 | 1 | 365 | 18.0512 | 0.52969 | 18 | 0.58089
39062 | 3.8 | 1 | 365 | 4.3141 | 0.032252 | 4 | 0.34638
42649 | 3.85 | 1 | 365 | 4.3709 | 0.20373 | 4 | 0.57462
42554 | 3.85 | 1 | 365 | 4.3709 | 0.20373 | 4 | 0.57462
44906 | 8.925 | 1 | 365 | 10.1325 | 0.60864 | 10 | 0.74116
42553 | 17.6 | 1 | 365 | 19.9812 | 0.3599 | 20 | 0.34111
42637 | 7.425 | 1 | 365 | 8.4296 | 0.46433 | 8 | 0.89391
32267 | 13 | 1 | 365 | 14.7588 | 0.58402 | 15 | 0.34287
47121 | 8.58 | 1 | 365 | 9.7408 | 0.42545 | 10 | 0.16629
47175 | 4.16 | 1 | 365 | 4.7228 | 0.26689 | 4 | 0.98972
44939 | 7.28 | 1 | 365 | 8.265 | 0.96705 | 9 | 0.23201
45021 | 5.2 | 1 | 365 | 5.9035 | 0.83361 | 6 | 0.73715
45460 | 11.44 | 1 | 365 | 12.9878 | 0.23394 | 13 | 0.22172
45466 | 4.94 | 1 | 365 | 5.6084 | 0.94193 | 6 | 0.55029
44868 | 4.16 | 1 | 365 | 4.7228 | 0.26689 | 4 | 0.98972
44705 | 7.54 | 1 | 365 | 8.5601 | 0.85873 | 9 | 0.41886
49636 | 8.58 | 1 | 365 | 9.7408 | 0.42545 | 10 | 0.16629
44642 | 12.74 | 1 | 365 | 14.4637 | 0.69234 | 15 | 0.15601
44637 | 6.375 | 1 | 365 | 7.2375 | 0.86332 | 8 | 0.10083
49641 | 3.8 | 1 | 365 | 4.3141 | 0.032252 | 4 | 0.34638
49647 | 3.64 | 1 | 365 | 4.1325 | 0.48353 | 4 | 0.616
49682 | 7.395 | 1 | 365 | 8.3955 | 0.36145 | 8 | 0.75696
36947 | 12.74 | 1 | 365 | 14.4637 | 0.69234 | 15 | 0.15601
33216 | 5.46 | 1 | 365 | 6.1987 | 0.72529 | 6 | 0.924
31671 | 5.2 | 1 | 365 | 5.9035 | 0.83361 | 6 | 0.73715
33278 | 9.36 | 1 | 365 | 10.6264 | 0.10049 | 10 | 0.72686
38949 | 4.42 | 1 | 365 | 5.018 | 0.15857 | 5 | 0.17658
35561 | 10.66 | 1 | 365 | 12.1023 | 0.5589 | 12 | 0.66115
37765 | 4.68 | 1 | 365 | 5.3132 | 0.050247 | 5 | 0.36343
28087 | 6.24 | 1 | 365 | 7.0842 | 0.40033 | 7 | 0.48458
38886 | 4.42 | 1 | 365 | 5.018 | 0.15857 | 5 | 0.17658
48426 | 2.6 | 1 | 365 | 2.9518 | 0.9168 | 3 | 0.86857
41691 | 4.42 | 1 | 365 | 5.018 | 0.15857 | 5 | 0.17658
37091 | 14.535 | 1 | 365 | 16.5015 | 0.84836 | 17 | 0.34989
37970 | 6.5 | 1 | 365 | 7.3794 | 0.29201 | 7 | 0.67143
39157 | 9.62 | 1 | 365 | 10.9215 | 0.99217 | 11 | 0.91372
37781 | 8.58 | 1 | 365 | 9.7408 | 0.42545 | 10 | 0.16629
48415 | 7.02 | 1 | 365 | 7.9698 | 0.075371 | 8 | 0.045149
28827 | 9.36 | 1 | 365 | 10.6264 | 0.10049 | 10 | 0.72686
38526 | 4.68 | 1 | 365 | 5.3132 | 0.050247 | 5 | 0.36343
43099 | 3.9 | 1 | 365 | 4.4277 | 0.37521 | 4 | 0.80286
37983 | 5.2 | 1 | 365 | 5.9035 | 0.83361 | 6 | 0.73715
39326 | 8.32 | 1 | 365 | 9.4457 | 0.53377 | 9 | 0.97944
41264 | 6.5 | 1 | 365 | 7.3794 | 0.29201 | 7 | 0.67143
40966 | 6.24 | 1 | 365 | 7.0842 | 0.40033 | 7 | 0.48458
40994 | 3.9 | 1 | 365 | 4.4277 | 0.37521 | 4 | 0.80286
48432 | 3.64 | 1 | 365 | 4.1325 | 0.48353 | 4 | 0.616
41101 | 11.96 | 1 | 365 | 13.5781 | 0.017298 | 13 | 0.59544
39294 | 9.1 | 1 | 365 | 10.3312 | 0.20881 | 10 | 0.54001
36972 | 6.24 | 1 | 365 | 7.0842 | 0.40033 | 7 | 0.48458
44269 | 2.6 | 1 | 365 | 2.9518 | 0.9168 | 3 | 0.86857
44541 | 3.38 | 1 | 365 | 3.8373 | 0.59185 | 4 | 0.42915
48488 | 4.16 | 1 | 365 | 4.7228 | 0.26689 | 4 | 0.98972
43216 | 7.15 | 1 | 365 | 8.1174 | 0.52121 | 8 | 0.63858
43166 | 9.075 | 1 | 365 | 10.3028 | 0.12308 | 10 | 0.42589
44885 | 3.57 | 1 | 365 | 4.053 | 0.24346 | 4 | 0.29646
42281 | 5.5 | 1 | 365 | 6.2441 | 0.86247 | 7 | 0.1066
42688 | 5.775 | 1 | 365 | 6.5563 | 0.80559 | 7 | 0.36193
42643 | 7.975 | 1 | 365 | 9.054 | 0.35058 | 9 | 0.40457
27221 | 7.54 | 1 | 365 | 8.5601 | 0.85873 | 9 | 0.41886
42634 | 6.6 | 1 | 365 | 7.493 | 0.63496 | 8 | 0.12792
42301 | 7.975 | 1 | 365 | 9.054 | 0.35058 | 9 | 0.40457
44973 | 4.16 | 1 | 365 | 4.7228 | 0.26689 | 4 | 0.98972
42275 | 5.225 | 1 | 365 | 5.9319 | 0.91935 | 6 | 0.85127
42627 | 5.225 | 1 | 365 | 5.9319 | 0.91935 | 6 | 0.85127
42615 | 5.775 | 1 | 365 | 6.5563 | 0.80559 | 7 | 0.36193
42620 | 4.4 | 1 | 365 | 4.9953 | 0.089976 | 5 | 0.085278
44824 | 4.335 | 1 | 365 | 4.9215 | 0.86706 | 5 | 0.78856
43722 | 9.36 | 1 | 365 | 10.6264 | 0.10049 | 10 | 0.72686
42476 | 9.54 | 1 | 365 | 10.8307 | 0.71781 | 11 | 0.54854
44684 | 5.46 | 1 | 365 | 6.1987 | 0.72529 | 6 | 0.924
44950 | 10.5 | 1 | 365 | 11.9206 | 0.01017 | 11 | 0.93078
39143 | 3.64 | 1 | 365 | 4.1325 | 0.48353 | 4 | 0.616
39346 | 8.32 | 1 | 365 | 9.4457 | 0.53377 | 9 | 0.97944
45322 | 7.8 | 1 | 365 | 8.8553 | 0.75041 | 9 | 0.60572
44949 | 4.94 | 1 | 365 | 5.6084 | 0.94193 | 6 | 0.55029
41002 | 5.72 | 1 | 365 | 6.4939 | 0.61697 | 7 | 0.11086
45034 | 9 | 1 | 365 | 10.2177 | 0.86586 | 11 | 0.083524
45438 | 3.9 | 1 | 365 | 4.4277 | 0.37521 | 4 | 0.80286
44867 | 5.75 | 1 | 365 | 6.528 | 0.71985 | 7 | 0.24781
42545 | 3.025 | 1 | 365 | 3.4343 | 0.37436 | 3 | 0.80863
42480 | 3.025 | 1 | 365 | 3.4343 | 0.37436 | 3 | 0.80863
45014 | 6.885 | 1 | 365 | 7.8165 | 0.61238 | 8 | 0.4289
42820 | 6.05 | 1 | 365 | 6.8685 | 0.74872 | 7 | 0.61726
44880 | 2.55 | 1 | 365 | 2.895 | 0.74533 | 3 | 0.64033
45025 | 6.63 | 1 | 365 | 7.527 | 0.73785 | 8 | 0.26486
42776 | 5.775 | 1 | 365 | 6.5563 | 0.80559 | 7 | 0.36193
42669 | 4.95 | 1 | 365 | 5.6197 | 0.97622 | 6 | 0.59594
42829 | 5.225 | 1 | 365 | 5.9319 | 0.91935 | 6 | 0.85127
42826 | 11 | 1 | 365 | 12.4883 | 0.72494 | 13 | 0.2132
44744 | 8.8 | 1 | 365 | 9.9906 | 0.17995 | 10 | 0.17056
42271 | 7.7 | 1 | 365 | 8.7418 | 0.40746 | 9 | 0.14924
26758 | 12.22 | 1 | 365 | 13.8733 | 0.90898 | 14 | 0.7823
42423 | 13.2 | 1 | 365 | 14.9859 | 0.26993 | 15 | 0.25584
42805 | 8.25 | 1 | 365 | 9.3662 | 0.29371 | 9 | 0.6599
44997 | 5.75 | 1 | 365 | 6.528 | 0.71985 | 7 | 0.24781
42437 | 9.075 | 1 | 365 | 10.3028 | 0.12308 | 10 | 0.42589
42800 | 9.35 | 1 | 365 | 10.615 | 0.066199 | 10 | 0.68122
44730 | 5.225 | 1 | 365 | 5.9319 | 0.91935 | 6 | 0.85127
44961 | 4.59 | 1 | 365 | 5.211 | 0.74159 | 5 | 0.9526
42203 | 3.85 | 1 | 365 | 4.3709 | 0.20373 | 4 | 0.57462
42223 | 8.525 | 1 | 365 | 9.6784 | 0.23683 | 9 | 0.91523
44862 | 10.5 | 1 | 365 | 11.9206 | 0.01017 | 11 | 0.93078
44873 | 6.12 | 1 | 365 | 6.948 | 0.98878 | 7 | 0.9368
42567 | 3.85 | 1 | 365 | 4.3709 | 0.20373 | 4 | 0.57462
44819 | 10.5 | 1 | 365 | 11.9206 | 0.01017 | 11 | 0.93078
44971 | 10.71 | 1 | 365 | 12.159 | 0.73037 | 12 | 0.88939
42778 | 8.48 | 1 | 365 | 9.6273 | 0.082499 | 9 | 0.70981
42299 | 5.5 | 1 | 365 | 6.2441 | 0.86247 | 7 | 0.1066
44367 | 10.92 | 1 | 365 | 12.3974 | 0.45058 | 12 | 0.84801
42442 | 8.525 | 1 | 365 | 9.6784 | 0.23683 | 9 | 0.91523
31895 | 5.72 | 1 | 365 | 6.4939 | 0.61697 | 7 | 0.11086
44584 | 6.5 | 1 | 365 | 7.3794 | 0.29201 | 7 | 0.67143
36730 | 6.24 | 1 | 365 | 7.0842 | 0.40033 | 7 | 0.48458
39301 | 7.54 | 1 | 365 | 8.5601 | 0.85873 | 9 | 0.41886
38491 | 9.69 | 1 | 365 | 11.001 | 0.23224 | 11 | 0.23326
38041 | 5.2 | 1 | 365 | 5.9035 | 0.83361 | 6 | 0.73715
44559 | 5.98 | 1 | 365 | 6.7891 | 0.50865 | 7 | 0.29772
42942 | 4.16 | 1 | 365 | 4.7228 | 0.26689 | 4 | 0.98972
34451 | 2.86 | 1 | 365 | 3.2469 | 0.80848 | 4 | 0.055431
48670 | 4.16 | 1 | 365 | 4.7228 | 0.26689 | 4 | 0.98972
44591 | 8.06 | 1 | 365 | 9.1505 | 0.64209 | 9 | 0.79258
36678 | 8.84 | 1 | 365 | 10.036 | 0.31713 | 10 | 0.35315
48397 | 4.68 | 1 | 365 | 5.3132 | 0.050247 | 5 | 0.36343
48645 | 6.24 | 1 | 365 | 7.0842 | 0.40033 | 7 | 0.48458
31888 | 5.98 | 1 | 365 | 6.7891 | 0.50865 | 7 | 0.29772
44678 | 7.54 | 1 | 365 | 8.5601 | 0.85873 | 9 | 0.41886
24332 | 13 | 1 | 365 | 14.7588 | 0.58402 | 15 | 0.34287
44127 | 4.68 | 1 | 365 | 5.3132 | 0.050247 | 5 | 0.36343
48629 | 4.68 | 1 | 365 | 5.3132 | 0.050247 | 5 | 0.36343
41654 | 9.1 | 1 | 365 | 10.3312 | 0.20881 | 10 | 0.54001
39003 | 6.5 | 1 | 365 | 7.3794 | 0.29201 | 7 | 0.67143
33546 | 7.28 | 1 | 365 | 8.265 | 0.96705 | 9 | 0.23201
43669 | 9.62 | 1 | 365 | 10.9215 | 0.99217 | 11 | 0.91372
48615 | 8.06 | 1 | 365 | 9.1505 | 0.64209 | 9 | 0.79258
41626 | 8.58 | 1 | 365 | 9.7408 | 0.42545 | 10 | 0.16629
44150 | 5.2 | 1 | 365 | 5.9035 | 0.83361 | 6 | 0.73715
43283 | 4.16 | 1 | 365 | 4.7228 | 0.26689 | 4 | 0.98972
32282 | 10.4 | 1 | 365 | 11.8071 | 0.66722 | 12 | 0.47429
48735 | 3.64 | 1 | 365 | 4.1325 | 0.48353 | 4 | 0.616
42447 | 14.575 | 1 | 365 | 16.5469 | 0.98555 | 17 | 0.53248
48643 | 4.94 | 1 | 365 | 5.6084 | 0.94193 | 6 | 0.55029
41730 | 5.98 | 1 | 365 | 6.7891 | 0.50865 | 7 | 0.29772
48733 | 4.94 | 1 | 365 | 5.6084 | 0.94193 | 6 | 0.55029
43289 | 13 | 1 | 365 | 14.7588 | 0.58402 | 15 | 0.34287
48605 | 2.08 | 1 | 365 | 2.3614 | 0.13344 | 2 | 0.49486
48599 | 5.72 | 1 | 365 | 6.4939 | 0.61697 | 7 | 0.11086
45441 | 12.74 | 1 | 365 | 14.4637 | 0.69234 | 15 | 0.15601
48576 | 9.62 | 1 | 365 | 10.9215 | 0.99217 | 11 | 0.91372
48694 | 6.5 | 1 | 365 | 7.3794 | 0.29201 | 7 | 0.67143
48635 | 10.66 | 1 | 365 | 12.1023 | 0.5589 | 12 | 0.66115
48671 | 3.06 | 1 | 365 | 3.474 | 0.49439 | 3 | 0.9684
48654 | 3.9 | 1 | 365 | 4.4277 | 0.37521 | 4 | 0.80286
40941 | 3.9 | 1 | 365 | 4.4277 | 0.37521 | 4 | 0.80286
44831 | 4 | 1 | 365 | 4.5412 | 0.71816 | 5 | 0.25934
44632 | 7.65 | 1 | 365 | 8.685 | 0.23598 | 8 | 0.921
42307 | 4.675 | 1 | 365 | 5.3075 | 0.033099 | 5 | 0.34061
44607 | 12.1 | 1 | 365 | 13.7371 | 0.49743 | 14 | 0.23452
42302 | 5.98 | 1 | 365 | 6.7891 | 0.50865 | 7 | 0.29772
42682 | 5.225 | 1 | 365 | 5.9319 | 0.91935 | 6 | 0.85127
42924 | 9.625 | 1 | 365 | 10.9272 | 0.0093225 | 10 | 0.93655
42296 | 7.425 | 1 | 365 | 8.4296 | 0.46433 | 8 | 0.89391
44889 | 4.845 | 1 | 365 | 5.5005 | 0.61612 | 6 | 0.11663
31712 | 2.6 | 1 | 365 | 2.9518 | 0.9168 | 3 | 0.86857
44747 | 16.25 | 1 | 365 | 18.4486 | 0.73002 | 19 | 0.17858
42590 | 4.95 | 1 | 365 | 5.6197 | 0.97622 | 6 | 0.59594
25190 | 9.1 | 1 | 365 | 10.3312 | 0.20881 | 10 | 0.54001
42475 | 7.7 | 1 | 365 | 8.7418 | 0.40746 | 9 | 0.14924
42440 | 6.5 | 1 | 365 | 7.3794 | 0.29201 | 7 | 0.67143
42593 | 11.18 | 1 | 365 | 12.6926 | 0.34226 | 13 | 0.034866
47132 | 10.5 | 1 | 365 | 11.9206 | 0.01017 | 11 | 0.93078
31859 | 6.5 | 1 | 365 | 7.3794 | 0.29201 | 7 | 0.67143
23603 | 3.9 | 1 | 365 | 4.4277 | 0.37521 | 4 | 0.80286
23668 | 8.32 | 1 | 365 | 9.4457 | 0.53377 | 9 | 0.97944
23850 | 5.72 | 1 | 365 | 6.4939 | 0.61697 | 7 | 0.11086
23980 | 9.62 | 1 | 365 | 10.9215 | 0.99217 | 11 | 0.91372
23923 | 11.44 | 1 | 365 | 12.9878 | 0.23394 | 13 | 0.22172
32352 | 5.2 | 1 | 365 | 5.9035 | 0.83361 | 6 | 0.73715
31663 | 5.2 | 1 | 365 | 5.9035 | 0.83361 | 6 | 0.73715
24050 | 7.02 | 1 | 365 | 7.9698 | 0.075371 | 8 | 0.045149
28125 | 7.02 | 1 | 365 | 7.9698 | 0.075371 | 8 | 0.045149
31714 | 5.46 | 1 | 365 | 6.1987 | 0.72529 | 6 | 0.924
25192 | 7.28 | 1 | 365 | 8.265 | 0.96705 | 9 | 0.23201
46566 | 6.76 | 1 | 365 | 7.6746 | 0.18369 | 7 | 0.85829
33731 | 9.9 | 1 | 365 | 11.2394 | 0.95245 | 12 | 0.19188
35800 | 1.34 | 1 | 365 | 1.5213 | 0.59558 | 2 | 0.11688
37115 | 12.6 | 1 | 365 | 14.3047 | 0.2122 | 14 | 0.51693
39387 | 13.08 | 1 | 365 | 14.8497 | 0.85838 | 15 | 0.70805
51654 | 105 | 0.9 | 365 | 107.2855 | 0.09153 | 107 | 0.377
43299 | 10.78 | 1 | 365 | 12.2385 | 0.97044 | 13 | 0.20893
44035 | 7.02 | 1 | 365 | 7.9698 | 0.075371 | 8 | 0.045149
42119 | 4.86 | 1 | 365 | 5.5175 | 0.66756 | 6 | 0.1851
35307 | 51.84 | 0.9 | 365 | 52.9684 | 0.0086182 | 52 | 0.97699
42297 | 5.98 | 1 | 365 | 6.7891 | 0.50865 | 7 | 0.29772
46597 | 5.98 | 1 | 365 | 6.7891 | 0.50865 | 7 | 0.29772
42471 | 4.95 | 1 | 365 | 5.6197 | 0.97622 | 6 | 0.59594
25222 | 5.72 | 1 | 365 | 6.4939 | 0.61697 | 7 | 0.11086
28560 | 6.76 | 1 | 365 | 7.6746 | 0.18369 | 7 | 0.85829
42780 | 8.25 | 1 | 365 | 9.3662 | 0.29371 | 9 | 0.6599
25536 | 5.98 | 1 | 365 | 6.7891 | 0.50865 | 7 | 0.29772
25331 | 9.36 | 1 | 365 | 10.6264 | 0.10049 | 10 | 0.72686
44600 | 9.35 | 1 | 365 | 10.615 | 0.066199 | 10 | 0.68122
44814 | 12.96 | 1 | 365 | 14.7134 | 0.44684 | 15 | 0.16027
43933 | 8.25 | 1 | 365 | 9.3662 | 0.29371 | 9 | 0.6599
26710 | 4.68 | 1 | 365 | 5.3132 | 0.050247 | 5 | 0.36343
27920 | 5.72 | 1 | 365 | 6.4939 | 0.61697 | 7 | 0.11086
32535 | 10.92 | 1 | 365 | 12.3974 | 0.45058 | 12 | 0.84801
46568 | 3.9 | 1 | 365 | 4.4277 | 0.37521 | 4 | 0.80286
32551 | 6.24 | 1 | 365 | 7.0842 | 0.40033 | 7 | 0.48458
32582 | 8.58 | 1 | 365 | 9.7408 | 0.42545 | 10 | 0.16629
32587 | 4.94 | 1 | 365 | 5.6084 | 0.94193 | 6 | 0.55029
45445 | 9.36 | 1 | 365 | 10.6264 | 0.10049 | 10 | 0.72686
32655 | 5.46 | 1 | 365 | 6.1987 | 0.72529 | 6 | 0.924
40130 | 8.58 | 1 | 365 | 9.7408 | 0.42545 | 10 | 0.16629
33121 | 3.12 | 1 | 365 | 3.5421 | 0.70016 | 4 | 0.24229
41376 | 6.5 | 1 | 365 | 7.3794 | 0.29201 | 7 | 0.67143
33775 | 4.94 | 1 | 365 | 5.6084 | 0.94193 | 6 | 0.55029
42160 | 6.6 | 1 | 365 | 7.493 | 0.63496 | 8 | 0.12792
13758 | 8.67 | 1 | 365 | 9.843 | 0.73411 | 10 | 0.57713
30949 | 3.9 | 1 | 365 | 4.4277 | 0.37521 | 4 | 0.80286
33180 | 10.4 | 1 | 365 | 11.8071 | 0.66722 | 12 | 0.47429
36973 | 16.38 | 1 | 365 | 18.5961 | 0.17587 | 18 | 0.77201
40880 | 11.34 | 1 | 365 | 12.8743 | 0.89098 | 13 | 0.76524
50709 | 3.12 | 1 | 365 | 3.5421 | 0.70016 | 4 | 0.24229
52048 | 14.04 | 1 | 365 | 15.9396 | 0.15074 | 16 | 0.090297
44860 | 9 | 1 | 365 | 10.2177 | 0.86586 | 11 | 0.083524
31627 | 3.9 | 1 | 365 | 4.4277 | 0.37521 | 4 | 0.80286
42764 | 11 | 1 | 365 | 12.4883 | 0.72494 | 13 | 0.2132
44117 | 4.68 | 1 | 365 | 5.3132 | 0.050247 | 5 | 0.36343
44021 | 7.54 | 1 | 365 | 8.5601 | 0.85873 | 9 | 0.41886
32922 | 4.68 | 1 | 365 | 5.3132 | 0.050247 | 5 | 0.36343
42661 | 6.89 | 1 | 365 | 7.8222 | 0.62953 | 8 | 0.45172
42633 | 5.3 | 1 | 365 | 6.0171 | 0.17656 | 6 | 0.19363
42815 | 3.18 | 1 | 365 | 3.6102 | 0.90594 | 4 | 0.51618
43048 | 10.335 | 1 | 365 | 11.7333 | 0.4443 | 12 | 0.17758
44492 | 5.83 | 1 | 365 | 6.6188 | 0.99422 | 7 | 0.61299
27500 | 4.845 | 1 | 365 | 5.5005 | 0.61612 | 6 | 0.11663
30032 | 9.1 | 1 | 365 | 10.3312 | 0.20881 | 10 | 0.54001
40786 | 7.8 | 1 | 365 | 8.8553 | 0.75041 | 9 | 0.60572
36639 | 24.9 | 1 | 365 | 28.2689 | 0.39555 | 28 | 0.66442
46851 | 7.5 | 1 | 365 | 8.5147 | 0.72155 | 9 | 0.23627
45731 | 10.6 | 1 | 365 | 12.0341 | 0.35312 | 12 | 0.38726
45357 | 13.52 | 1 | 365 | 15.3492 | 0.36738 | 15 | 0.71658
43657 | 13 | 1 | 365 | 14.7588 | 0.58402 | 15 | 0.34287
32115 | 10.92 | 1 | 365 | 12.3974 | 0.45058 | 12 | 0.84801
42814 | 5.775 | 1 | 365 | 6.5563 | 0.80559 | 7 | 0.36193
44766 | 6.885 | 1 | 365 | 7.8165 | 0.61238 | 8 | 0.4289
44483 | 7.42 | 1 | 365 | 8.4239 | 0.44719 | 8 | 0.87108
42485 | 10.865 | 1 | 365 | 12.335 | 0.26195 | 12 | 0.59694
44805 | 4.335 | 1 | 365 | 4.9215 | 0.86706 | 5 | 0.78856
44485 | 8.48 | 1 | 365 | 9.6273 | 0.082499 | 9 | 0.70981
44807 | 5.355 | 1 | 365 | 6.0795 | 0.36519 | 6 | 0.4447
42624 | 7.42 | 1 | 365 | 8.4239 | 0.44719 | 8 | 0.87108
31013 | 8.58 | 1 | 365 | 9.7408 | 0.42545 | 10 | 0.16629
48790 | 12.22 | 1 | 365 | 13.8733 | 0.90898 | 14 | 0.7823
48781 | 7.28 | 1 | 365 | 8.265 | 0.96705 | 9 | 0.23201
29228 | 6.76 | 1 | 365 | 7.6746 | 0.18369 | 7 | 0.85829
48649 | 8.58 | 1 | 365 | 9.7408 | 0.42545 | 10 | 0.16629
44940 | 9.62 | 1 | 365 | 10.9215 | 0.99217 | 11 | 0.91372
48712 | 9.1 | 1 | 365 | 10.3312 | 0.20881 | 10 | 0.54001
48701 | 4.42 | 1 | 365 | 5.018 | 0.15857 | 5 | 0.17658
48693 | 4.68 | 1 | 365 | 5.3132 | 0.050247 | 5 | 0.36343
48729 | 8.84 | 1 | 365 | 10.036 | 0.31713 | 10 | 0.35315
44239 | 6.76 | 1 | 365 | 7.6746 | 0.18369 | 7 | 0.85829
48771 | 5.72 | 1 | 365 | 6.4939 | 0.61697 | 7 | 0.11086
48772 | 6.24 | 1 | 365 | 7.0842 | 0.40033 | 7 | 0.48458
48766 | 7.28 | 1 | 365 | 8.265 | 0.96705 | 9 | 0.23201
41636 | 2.34 | 1 | 365 | 2.6566 | 0.025124 | 2 | 0.68172
48655 | 4.16 | 1 | 365 | 4.7228 | 0.26689 | 4 | 0.98972
48623 | 11.7 | 1 | 365 | 13.283 | 0.12562 | 13 | 0.40858
48590 | 5.2 | 1 | 365 | 5.9035 | 0.83361 | 6 | 0.73715
48595 | 6.24 | 1 | 365 | 7.0842 | 0.40033 | 7 | 0.48458
48390 | 5.46 | 1 | 365 | 6.1987 | 0.72529 | 6 | 0.924
40975 | 5.2 | 1 | 365 | 5.9035 | 0.83361 | 6 | 0.73715
38929 | 5.2 | 1 | 365 | 5.9035 | 0.83361 | 6 | 0.73715
32178 | 9.36 | 1 | 365 | 10.6264 | 0.10049 | 10 | 0.72686
43258 | 7.28 | 1 | 365 | 8.265 | 0.96705 | 9 | 0.23201
32247 | 8.32 | 1 | 365 | 9.4457 | 0.53377 | 9 | 0.97944
32212 | 7.28 | 1 | 365 | 8.265 | 0.96705 | 9 | 0.23201
29631 | 7.54 | 1 | 365 | 8.5601 | 0.85873 | 9 | 0.41886
31939 | 5.72 | 1 | 365 | 6.4939 | 0.61697 | 7 | 0.11086
31938 | 4.42 | 1 | 365 | 5.018 | 0.15857 | 5 | 0.17658
26990 | 7.28 | 1 | 365 | 8.265 | 0.96705 | 9 | 0.23201
31833 | 6.5 | 1 | 365 | 7.3794 | 0.29201 | 7 | 0.67143
31742 | 5.46 | 1 | 365 | 6.1987 | 0.72529 | 6 | 0.924
24173 | 5.46 | 1 | 365 | 6.1987 | 0.72529 | 6 | 0.924
23853 | 10.66 | 1 | 365 | 12.1023 | 0.5589 | 12 | 0.66115
22394 | 4.16 | 1 | 365 | 4.7228 | 0.26689 | 4 | 0.98972
48815 | 10.14 | 1 | 365 | 11.5119 | 0.77554 | 12 | 0.28744
48803 | 3.12 | 1 | 365 | 3.5421 | 0.70016 | 4 | 0.24229
32562 | 4.42 | 1 | 365 | 5.018 | 0.15857 | 5 | 0.17658
48795 | 6.24 | 1 | 365 | 7.0842 | 0.40033 | 7 | 0.48458
34420 | 4.42 | 1 | 365 | 5.018 | 0.15857 | 5 | 0.17658
48661 | 6.24 | 1 | 365 | 7.0842 | 0.40033 | 7 | 0.48458
48505 | 5.72 | 1 | 365 | 6.4939 | 0.61697 | 7 | 0.11086
36873 | 3.38 | 1 | 365 | 3.8373 | 0.59185 | 4 | 0.42915
33287 | 4.42 | 1 | 365 | 5.018 | 0.15857 | 5 | 0.17658
44878 | 9.1 | 1 | 365 | 10.3312 | 0.20881 | 10 | 0.54001
46822 | 15 | 1 | 365 | 17.0294 | 0.4431 | 17 | 0.47254
46981 | 5.98 | 1 | 365 | 6.7891 | 0.50865 | 7 | 0.29772
47005 | 3.9 | 1 | 365 | 4.4277 | 0.37521 | 4 | 0.80286
52313 | 15.12 | 1 | 365 | 17.1657 | 0.85464 | 18 | 0.02032
49783 | 5.865 | 1 | 365 | 6.6585 | 0.11425 | 6 | 0.77276
49849 | 4.16 | 1 | 365 | 4.7228 | 0.26689 | 4 | 0.98972
47185 | 2.34 | 1 | 365 | 2.6566 | 0.025124 | 2 | 0.68172
47254 | 7.8 | 1 | 365 | 8.8553 | 0.75041 | 9 | 0.60572
44865 | 4.5 | 1 | 365 | 5.1088 | 0.43293 | 5 | 0.54176
44881 | 7.395 | 1 | 365 | 8.3955 | 0.36145 | 8 | 0.75696
38151 | 7.28 | 1 | 365 | 8.265 | 0.96705 | 9 | 0.23201
44883 | 11.5 | 1 | 365 | 13.0559 | 0.43971 | 13 | 0.49561
38165 | 5.72 | 1 | 365 | 6.4939 | 0.61697 | 7 | 0.11086
49968 | 6.12 | 1 | 365 | 6.948 | 0.98878 | 7 | 0.9368
50699 | 10.4 | 1 | 365 | 11.8071 | 0.66722 | 12 | 0.47429
38211 | 6.76 | 1 | 365 | 7.6746 | 0.18369 | 7 | 0.85829
44911 | 4.335 | 1 | 365 | 4.9215 | 0.86706 | 5 | 0.78856
45022 | 7.905 | 1 | 365 | 8.9745 | 0.11051 | 9 | 0.085029
45032 | 4.75 | 1 | 365 | 5.3927 | 0.29031 | 5 | 0.68297
42714 | 10.175 | 1 | 365 | 11.5516 | 0.89557 | 12 | 0.44721
44628 | 7.425 | 1 | 365 | 8.4296 | 0.46433 | 8 | 0.89391
42305 | 12.1 | 1 | 365 | 13.7371 | 0.49743 | 14 | 0.23452
44606 | 7.5 | 1 | 365 | 8.5147 | 0.72155 | 9 | 0.23627
44967 | 10.75 | 1 | 365 | 12.2044 | 0.86755 | 13 | 0.071987
42746 | 9.075 | 1 | 365 | 10.3028 | 0.12308 | 10 | 0.42589
42654 | 12.1 | 1 | 365 | 13.7371 | 0.49743 | 14 | 0.23452
42457 | 12.48 | 1 | 365 | 14.1685 | 0.80066 | 14 | 0.96915
44630 | 11 | 1 | 365 | 12.4883 | 0.72494 | 13 | 0.2132
32413 | 9.36 | 1 | 365 | 10.6264 | 0.10049 | 10 | 0.72686
41892 | 7.28 | 1 | 365 | 8.265 | 0.96705 | 9 | 0.23201
48650 | 2.34 | 1 | 365 | 2.6566 | 0.025124 | 2 | 0.68172
32945 | 9.88 | 1 | 365 | 11.2167 | 0.88386 | 12 | 0.10058
48920 | 5.98 | 1 | 365 | 6.7891 | 0.50865 | 7 | 0.29772
48935 | 7.02 | 1 | 365 | 7.9698 | 0.075371 | 8 | 0.045149
48932 | 5.2 | 1 | 365 | 5.9035 | 0.83361 | 6 | 0.73715
48934 | 4.94 | 1 | 365 | 5.6084 | 0.94193 | 6 | 0.55029
32736 | 4.94 | 1 | 365 | 5.6084 | 0.94193 | 6 | 0.55029
32501 | 9.1 | 1 | 365 | 10.3312 | 0.20881 | 10 | 0.54001
48952 | 4.16 | 1 | 365 | 4.7228 | 0.26689 | 4 | 0.98972
33066 | 5.72 | 1 | 365 | 6.4939 | 0.61697 | 7 | 0.11086
48942 | 3.38 | 1 | 365 | 3.8373 | 0.59185 | 4 | 0.42915
39256 | 7.02 | 1 | 365 | 7.9698 | 0.075371 | 8 | 0.045149
48962 | 7.28 | 1 | 365 | 8.265 | 0.96705 | 9 | 0.23201
31229 | 5.98 | 1 | 365 | 6.7891 | 0.50865 | 7 | 0.29772
32761 | 16.83 | 1 | 365 | 19.107 | 0.71916 | 19 | 0.82619
48947 | 3.9 | 1 | 365 | 4.4277 | 0.37521 | 4 | 0.80286
48898 | 11.44 | 1 | 365 | 12.9878 | 0.23394 | 13 | 0.22172
48943 | 11.18 | 1 | 365 | 12.6926 | 0.34226 | 13 | 0.034866
48625 | 5.72 | 1 | 365 | 6.4939 | 0.61697 | 7 | 0.11086
48987 | 8.58 | 1 | 365 | 9.7408 | 0.42545 | 10 | 0.16629
48683 | 4.16 | 1 | 365 | 4.7228 | 0.26689 | 4 | 0.98972
34367 | 9.36 | 1 | 365 | 10.6264 | 0.10049 | 10 | 0.72686
48726 | 6.5 | 1 | 365 | 7.3794 | 0.29201 | 7 | 0.67143
48953 | 9.88 | 1 | 365 | 11.2167 | 0.88386 | 12 | 0.10058
33497 | 4.68 | 1 | 365 | 5.3132 | 0.050247 | 5 | 0.36343
48923 | 2.6 | 1 | 365 | 2.9518 | 0.9168 | 3 | 0.86857
49001 | 7.28 | 1 | 365 | 8.265 | 0.96705 | 9 | 0.23201
48659 | 4.68 | 1 | 365 | 5.3132 | 0.050247 | 5 | 0.36343
48702 | 15.08 | 1 | 365 | 17.1203 | 0.71746 | 17 | 0.83773
45305 | 9.54 | 1 | 365 | 10.8307 | 0.71781 | 11 | 0.54854
45326 | 7.95 | 1 | 365 | 9.0256 | 0.26484 | 9 | 0.29045
48631 | 10.4 | 1 | 365 | 11.8071 | 0.66722 | 12 | 0.47429
45119 | 6.36 | 1 | 365 | 7.2205 | 0.81187 | 8 | 0.032357
45233 | 13.78 | 1 | 365 | 15.6444 | 0.25906 | 15 | 0.90344
48227 | 24.525 | 1 | 365 | 27.8431 | 0.10947 | 27 | 0.9526
31057 | 8.37 | 1 | 365 | 9.5024 | 0.70525 | 10 | 0.20768
32365 | 9.92 | 1 | 365 | 11.2621 | 0.021037 | 11 | 0.28317
33024 | 9.9 | 1 | 365 | 11.2394 | 0.95245 | 12 | 0.19188
33887 | 12.24 | 1 | 365 | 13.896 | 0.97757 | 14 | 0.87359
36009 | 10.72 | 1 | 365 | 12.1704 | 0.76467 | 12 | 0.93504
35513 | 13.02 | 1 | 365 | 14.7816 | 0.65261 | 15 | 0.43416
36539 | 8.1 | 1 | 365 | 9.1959 | 0.77927 | 9 | 0.97517
36679 | 9.92 | 1 | 365 | 11.2621 | 0.021037 | 11 | 0.28317
42878 | 2.34 | 1 | 365 | 2.6566 | 0.025124 | 2 | 0.68172
31391 | 3.38 | 1 | 365 | 3.8373 | 0.59185 | 4 | 0.42915
49367 | 3.825 | 1 | 365 | 4.3425 | 0.11799 | 4 | 0.4605
42289 | 11.55 | 1 | 365 | 13.1127 | 0.61119 | 13 | 0.72386
42532 | 4.675 | 1 | 365 | 5.3075 | 0.033099 | 5 | 0.34061
43677 | 10.14 | 1 | 365 | 11.5119 | 0.77554 | 12 | 0.28744
48922 | 12.22 | 1 | 365 | 13.8733 | 0.90898 | 14 | 0.7823
48913 | 11.18 | 1 | 365 | 12.6926 | 0.34226 | 13 | 0.034866
37837 | 4.94 | 1 | 365 | 5.6084 | 0.94193 | 6 | 0.55029
48912 | 11.18 | 1 | 365 | 12.6926 | 0.34226 | 13 | 0.034866
32666 | 9.1 | 1 | 365 | 10.3312 | 0.20881 | 10 | 0.54001
37851 | 6.76 | 1 | 365 | 7.6746 | 0.18369 | 7 | 0.85829
48933 | 4.68 | 1 | 365 | 5.3132 | 0.050247 | 5 | 0.36343
48906 | 4.94 | 1 | 365 | 5.6084 | 0.94193 | 6 | 0.55029
19931 | 8.67 | 1 | 365 | 9.843 | 0.73411 | 10 | 0.57713
48709 | 6.76 | 1 | 365 | 7.6746 | 0.18369 | 7 | 0.85829
24164 | 4.94 | 1 | 365 | 5.6084 | 0.94193 | 6 | 0.55029
37817 | 6.76 | 1 | 365 | 7.6746 | 0.18369 | 7 | 0.85829
48908 | 7.54 | 1 | 365 | 8.5601 | 0.85873 | 9 | 0.41886
41293 | 16.2 | 1 | 365 | 18.3918 | 0.55855 | 18 | 0.95034
48925 | 8.84 | 1 | 365 | 10.036 | 0.31713 | 10 | 0.35315
26879 | 5.2 | 1 | 365 | 5.9035 | 0.83361 | 6 | 0.73715
48899 | 4.68 | 1 | 365 | 5.3132 | 0.050247 | 5 | 0.36343
48989 | 12.22 | 1 | 365 | 13.8733 | 0.90898 | 14 | 0.7823
47443 | 3.64 | 1 | 365 | 4.1325 | 0.48353 | 4 | 0.616
40636 | 10.8 | 1 | 365 | 12.2612 | 0.039032 | 12 | 0.30023
48761 | 2.34 | 1 | 365 | 2.6566 | 0.025124 | 2 | 0.68172
47482 | 7.8 | 1 | 365 | 8.8553 | 0.75041 | 9 | 0.60572
48905 | 7.8 | 1 | 365 | 8.8553 | 0.75041 | 9 | 0.60572
32863 | 8.06 | 1 | 365 | 9.1505 | 0.64209 | 9 | 0.79258
48916 | 9.88 | 1 | 365 | 11.2167 | 0.88386 | 12 | 0.10058
48663 | 9.62 | 1 | 365 | 10.9215 | 0.99217 | 11 | 0.91372
37845 | 4.275 | 1 | 365 | 4.8534 | 0.66128 | 5 | 0.51467
32730 | 4.42 | 1 | 365 | 5.018 | 0.15857 | 5 | 0.17658
38202 | 5.775 | 1 | 365 | 6.5563 | 0.80559 | 7 | 0.36193
49012 | 5.46 | 1 | 365 | 6.1987 | 0.72529 | 6 | 0.924
48948 | 5.98 | 1 | 365 | 6.7891 | 0.50865 | 7 | 0.29772
45750 | 11.7 | 1 | 365 | 13.283 | 0.12562 | 13 | 0.40858
34394 | 4.94 | 1 | 365 | 5.6084 | 0.94193 | 6 | 0.55029
36837 | 3.38 | 1 | 365 | 3.8373 | 0.59185 | 4 | 0.42915
37740 | 7.28 | 1 | 365 | 8.265 | 0.96705 | 9 | 0.23201
48975 | 6.5 | 1 | 365 | 7.3794 | 0.29201 | 7 | 0.67143
27864 | 5.355 | 1 | 365 | 6.0795 | 0.36519 | 6 | 0.4447
33068 | 4.94 | 1 | 365 | 5.6084 | 0.94193 | 6 | 0.55029
24031 | 10.92 | 1 | 365 | 12.3974 | 0.45058 | 12 | 0.84801
25554 | 5.2 | 1 | 365 | 5.9035 | 0.83361 | 6 | 0.73715
37227 | 3.85 | 1 | 365 | 4.3709 | 0.20373 | 4 | 0.57462
32377 | 4.16 | 1 | 365 | 4.7228 | 0.26689 | 4 | 0.98972
39880 | 4.95 | 1 | 365 | 5.6197 | 0.97622 | 6 | 0.59594
37286 | 4.4 | 1 | 365 | 4.9953 | 0.089976 | 5 | 0.085278
40574 | 7.28 | 1 | 365 | 8.265 | 0.96705 | 9 | 0.23201
49719 | 3.06 | 1 | 365 | 3.474 | 0.49439 | 3 | 0.9684
49778 | 2.86 | 1 | 365 | 3.2469 | 0.80848 | 4 | 0.055431
50757 | 5.98 | 1 | 365 | 6.7891 | 0.50865 | 7 | 0.29772
49774 | 9.62 | 1 | 365 | 10.9215 | 0.99217 | 11 | 0.91372
37398 | 8.06 | 1 | 365 | 9.1505 | 0.64209 | 9 | 0.79258
36301 | 3.3 | 1 | 365 | 3.7465 | 0.31748 | 4 | 0.063959
51080 | 12.22 | 1 | 365 | 13.8733 | 0.90898 | 14 | 0.7823
37767 | 4.94 | 1 | 365 | 5.6084 | 0.94193 | 6 | 0.55029
51373 | 11.925 | 1 | 365 | 13.5384 | 0.89726 | 14 | 0.43567
50954 | 6.12 | 1 | 365 | 6.948 | 0.98878 | 7 | 0.9368
47973 | 3.64 | 1 | 365 | 4.1325 | 0.48353 | 4 | 0.616
38045 | 5.72 | 1 | 365 | 6.4939 | 0.61697 | 7 | 0.11086
52869 | 6.24 | 1 | 365 | 7.0842 | 0.40033 | 7 | 0.48458
35950 | 5.72 | 1 | 365 | 6.4939 | 0.61697 | 7 | 0.11086
49938 | 9.36 | 1 | 365 | 10.6264 | 0.10049 | 10 | 0.72686
28074 | 7.65 | 1 | 365 | 8.685 | 0.23598 | 8 | 0.921
49946 | 10.14 | 1 | 365 | 11.5119 | 0.77554 | 12 | 0.28744
49078 | 2.86 | 1 | 365 | 3.2469 | 0.80848 | 4 | 0.055431
48597 | 5.2 | 1 | 365 | 5.9035 | 0.83361 | 6 | 0.73715
43176 | 6.36 | 1 | 365 | 7.2205 | 0.81187 | 8 | 0.032357
49961 | 5.46 | 1 | 365 | 6.1987 | 0.72529 | 6 | 0.924
37867 | 2.08 | 1 | 365 | 2.3614 | 0.13344 | 2 | 0.49486
49833 | 9.36 | 1 | 365 | 10.6264 | 0.10049 | 10 | 0.72686
39042 | 5.61 | 1 | 365 | 6.369 | 0.23972 | 6 | 0.60873
41412 | 9.1 | 1 | 365 | 10.3312 | 0.20881 | 10 | 0.54001
37942 | 3.64 | 1 | 365 | 4.1325 | 0.48353 | 4 | 0.616
49099 | 13.26 | 1 | 365 | 15.054 | 0.4757 | 15 | 0.52973
39269 | 4.16 | 1 | 365 | 4.7228 | 0.26689 | 4 | 0.98972
44082 | 3.9 | 1 | 365 | 4.4277 | 0.37521 | 4 | 0.80286
32542 | 5.72 | 1 | 365 | 6.4939 | 0.61697 | 7 | 0.11086
48992 | 12.22 | 1 | 365 | 13.8733 | 0.90898 | 14 | 0.7823
48961 | 7.54 | 1 | 365 | 8.5601 | 0.85873 | 9 | 0.41886
49082 | 4.16 | 1 | 365 | 4.7228 | 0.26689 | 4 | 0.98972
33135 | 6.5 | 1 | 365 | 7.3794 | 0.29201 | 7 | 0.67143
48964 | 7.54 | 1 | 365 | 8.5601 | 0.85873 | 9 | 0.41886
34085 | 9.1 | 1 | 365 | 10.3312 | 0.20881 | 10 | 0.54001
36952 | 5.46 | 1 | 365 | 6.1987 | 0.72529 | 6 | 0.924
48983 | 3.12 | 1 | 365 | 3.5421 | 0.70016 | 4 | 0.24229
45709 | 5.2 | 1 | 365 | 5.9035 | 0.83361 | 6 | 0.73715
48486 | 9.1 | 1 | 365 | 10.3312 | 0.20881 | 10 | 0.54001
39870 | 4.94 | 1 | 365 | 5.6084 | 0.94193 | 6 | 0.55029
48999 | 7.54 | 1 | 365 | 8.5601 | 0.85873 | 9 | 0.41886
39935 | 4.68 | 1 | 365 | 5.3132 | 0.050247 | 5 | 0.36343
38649 | 4.42 | 1 | 365 | 5.018 | 0.15857 | 5 | 0.17658
49010 | 3.64 | 1 | 365 | 4.1325 | 0.48353 | 4 | 0.616
49007 | 12.48 | 1 | 365 | 14.1685 | 0.80066 | 14 | 0.96915
49018 | 5.98 | 1 | 365 | 6.7891 | 0.50865 | 7 | 0.29772
36665 | 6.24 | 1 | 365 | 7.0842 | 0.40033 | 7 | 0.48458
36938 | 6.5 | 1 | 365 | 7.3794 | 0.29201 | 7 | 0.67143
49050 | 8.58 | 1 | 365 | 9.7408 | 0.42545 | 10 | 0.16629
37844 | 4.94 | 1 | 365 | 5.6084 | 0.94193 | 6 | 0.55029
49073 | 6.5 | 1 | 365 | 7.3794 | 0.29201 | 7 | 0.67143
49087 | 7.8 | 1 | 365 | 8.8553 | 0.75041 | 9 | 0.60572
49074 | 5.2 | 1 | 365 | 5.9035 | 0.83361 | 6 | 0.73715
38721 | 7.28 | 1 | 365 | 8.265 | 0.96705 | 9 | 0.23201
37087 | 4.68 | 1 | 365 | 5.3132 | 0.050247 | 5 | 0.36343
49101 | 4.42 | 1 | 365 | 5.018 | 0.15857 | 5 | 0.17658
49103 | 4.42 | 1 | 365 | 5.018 | 0.15857 | 5 | 0.17658
37406 | 5.98 | 1 | 365 | 6.7891 | 0.50865 | 7 | 0.29772
49094 | 8.58 | 1 | 365 | 9.7408 | 0.42545 | 10 | 0.16629
29179 | 7.28 | 1 | 365 | 8.265 | 0.96705 | 9 | 0.23201
33779 | 4.42 | 1 | 365 | 5.018 | 0.15857 | 5 | 0.17658
41299 | 8.06 | 1 | 365 | 9.1505 | 0.64209 | 9 | 0.79258
29596 | 13 | 1 | 365 | 14.7588 | 0.58402 | 15 | 0.34287
38906 | 21.06 | 1 | 365 | 23.9093 | 0.22611 | 24 | 0.13545
49117 | 13 | 1 | 365 | 14.7588 | 0.58402 | 15 | 0.34287
41875 | 5.2 | 1 | 365 | 5.9035 | 0.83361 | 6 | 0.73715
37943 | 7.28 | 1 | 365 | 8.265 | 0.96705 | 9 | 0.23201
43672 | 4.16 | 1 | 365 | 4.7228 | 0.26689 | 4 | 0.98972
39307 | 11.18 | 1 | 365 | 12.6926 | 0.34226 | 13 | 0.034866
43676 | 6.5 | 1 | 365 | 7.3794 | 0.29201 | 7 | 0.67143
39485 | 3.12 | 1 | 365 | 3.5421 | 0.70016 | 4 | 0.24229
39177 | 3.64 | 1 | 365 | 4.1325 | 0.48353 | 4 | 0.616
48446 | 13 | 1 | 365 | 14.7588 | 0.58402 | 15 | 0.34287
32227 | 5.46 | 1 | 365 | 6.1987 | 0.72529 | 6 | 0.924
35929 | 7.28 | 1 | 365 | 8.265 | 0.96705 | 9 | 0.23201
24443 | 5.2 | 1 | 365 | 5.9035 | 0.83361 | 6 | 0.73715
35032 | 37.5 | 0.9 | 365 | 38.3162 | 0.74698 | 39 | 0.063215
45107 | 2.86 | 1 | 365 | 3.2469 | 0.80848 | 4 | 0.055431
38094 | 3.825 | 1 | 365 | 4.3425 | 0.11799 | 4 | 0.4605
46879 | 7.695 | 1 | 365 | 8.7361 | 0.39031 | 9 | 0.12641
37545 | 3.3 | 1 | 365 | 3.7465 | 0.31748 | 4 | 0.063959
48893 | 9.62 | 1 | 365 | 10.9215 | 0.99217 | 11 | 0.91372
39012 | 6.5 | 1 | 365 | 7.3794 | 0.29201 | 7 | 0.67143
32317 | 9.92 | 1 | 365 | 11.2621 | 0.021037 | 11 | 0.28317
43224 | 10.6 | 1 | 365 | 12.0341 | 0.35312 | 12 | 0.38726
33046 | 9.92 | 1 | 365 | 11.2621 | 0.021037 | 11 | 0.28317
24119 | 9.62 | 1 | 365 | 10.9215 | 0.99217 | 11 | 0.91372
44622 | 7.14 | 1 | 365 | 8.106 | 0.48692 | 8 | 0.59293
32482 | 5.2 | 1 | 365 | 5.9035 | 0.83361 | 6 | 0.73715
32102 | 12.48 | 1 | 365 | 14.1685 | 0.80066 | 14 | 0.96915
48515 | 4.42 | 1 | 365 | 5.018 | 0.15857 | 5 | 0.17658
22946 | 4.94 | 1 | 365 | 5.6084 | 0.94193 | 6 | 0.55029
48968 | 5.2 | 1 | 365 | 5.9035 | 0.83361 | 6 | 0.73715
44806 | 4.675 | 1 | 365 | 5.3075 | 0.033099 | 5 | 0.34061
47451 | 7 | 1 | 365 | 7.9471 | 0.00678 | 7 | 0.95385
48988 | 4.42 | 1 | 365 | 5.018 | 0.15857 | 5 | 0.17658
47748 | 9.18 | 1 | 365 | 10.422 | 0.48318 | 10 | 0.90519
49212 | 4.68 | 1 | 365 | 5.3132 | 0.050247 | 5 | 0.36343
48998 | 9.88 | 1 | 365 | 11.2167 | 0.88386 | 12 | 0.10058
49249 | 5.1 | 1 | 365 | 5.79 | 0.49065 | 6 | 0.28066
49251 | 6.12 | 1 | 365 | 6.948 | 0.98878 | 7 | 0.9368
50796 | 6.12 | 1 | 365 | 6.948 | 0.98878 | 7 | 0.9368
28226 | 5.46 | 1 | 365 | 6.1987 | 0.72529 | 6 | 0.924
49217 | 7.28 | 1 | 365 | 8.265 | 0.96705 | 9 | 0.23201
51338 | 4.8 | 1 | 365 | 5.4494 | 0.46179 | 5 | 0.91121
32639 | 2.08 | 1 | 365 | 2.3614 | 0.13344 | 2 | 0.49486
37996 | 7.54 | 1 | 365 | 8.5601 | 0.85873 | 9 | 0.41886
49222 | 3.9 | 1 | 365 | 4.4277 | 0.37521 | 4 | 0.80286
46906 | 8.4 | 1 | 365 | 9.5365 | 0.80814 | 10 | 0.34462
38131 | 6.12 | 1 | 365 | 6.948 | 0.98878 | 7 | 0.9368
49123 | 3.38 | 1 | 365 | 3.8373 | 0.59185 | 4 | 0.42915
48756 | 5.2 | 1 | 365 | 5.9035 | 0.83361 | 6 | 0.73715
46914 | 9.54 | 1 | 365 | 10.8307 | 0.71781 | 11 | 0.54854
42891 | 4.94 | 1 | 365 | 5.6084 | 0.94193 | 6 | 0.55029
31373 | 7.8 | 1 | 365 | 8.8553 | 0.75041 | 9 | 0.60572
38037 | 7.54 | 1 | 365 | 8.5601 | 0.85873 | 9 | 0.41886
36657 | 7.2 | 1 | 365 | 8.1741 | 0.69269 | 8 | 0.86682
52599 | 7.82 | 1 | 365 | 8.878 | 0.819 | 9 | 0.69702
45610 | 7.8 | 1 | 365 | 8.8553 | 0.75041 | 9 | 0.60572
49289 | 7.8 | 1 | 365 | 8.8553 | 0.75041 | 9 | 0.60572
47300 | 2.8 | 1 | 365 | 3.1788 | 0.60271 | 3 | 0.78154
37697 | 7.54 | 1 | 365 | 8.5601 | 0.85873 | 9 | 0.41886
36868 | 3.64 | 1 | 365 | 4.1325 | 0.48353 | 4 | 0.616
21539 | 8.06 | 1 | 365 | 9.1505 | 0.64209 | 9 | 0.79258
37795 | 4.94 | 1 | 365 | 5.6084 | 0.94193 | 6 | 0.55029
33795 | 9.88 | 1 | 365 | 11.2167 | 0.88386 | 12 | 0.10058
22305 | 4.16 | 1 | 365 | 4.7228 | 0.26689 | 4 | 0.98972
41128 | 7.28 | 1 | 365 | 8.265 | 0.96705 | 9 | 0.23201
41243 | 10.4 | 1 | 365 | 11.8071 | 0.66722 | 12 | 0.47429
43661 | 5.2 | 1 | 365 | 5.9035 | 0.83361 | 6 | 0.73715
43658 | 8.06 | 1 | 365 | 9.1505 | 0.64209 | 9 | 0.79258
49803 | 6.5 | 1 | 365 | 7.3794 | 0.29201 | 7 | 0.67143
45691 | 3.9 | 1 | 365 | 4.4277 | 0.37521 | 4 | 0.80286
23166 | 13 | 1 | 365 | 14.7588 | 0.58402 | 15 | 0.34287
25197 | 4.16 | 1 | 365 | 4.7228 | 0.26689 | 4 | 0.98972
47321 | 3.825 | 1 | 365 | 4.3425 | 0.11799 | 4 | 0.4605
23154 | 6.76 | 1 | 365 | 7.6746 | 0.18369 | 7 | 0.85829
47602 | 2.835 | 1 | 365 | 3.2186 | 0.72275 | 3 | 0.94131
42306 | 9.075 | 1 | 365 | 10.3028 | 0.12308 | 10 | 0.42589
47326 | 7.28 | 1 | 365 | 8.265 | 0.96705 | 9 | 0.23201
49133 | 7.84 | 1 | 365 | 8.9007 | 0.88759 | 9 | 0.78831
47616 | 7.905 | 1 | 365 | 8.9745 | 0.11051 | 9 | 0.085029
24732 | 7.02 | 1 | 365 | 7.9698 | 0.075371 | 8 | 0.045149
47330 | 4.2 | 1 | 365 | 4.7682 | 0.40407 | 5 | 0.17231
47308 | 5.415 | 1 | 365 | 6.1476 | 0.57096 | 6 | 0.71859
48461 | 8.1 | 1 | 365 | 9.1959 | 0.77927 | 9 | 0.97517
48473 | 4.05 | 1 | 365 | 4.5979 | 0.88964 | 5 | 0.48759
48161 | 4.48 | 1 | 365 | 5.0861 | 0.36434 | 5 | 0.45047
25186 | 9.1 | 1 | 365 | 10.3312 | 0.20881 | 10 | 0.54001
48490 | 8.829 | 1 | 365 | 10.0235 | 0.27941 | 10 | 0.30294
48493 | 8.829 | 1 | 365 | 10.0235 | 0.27941 | 10 | 0.30294
47408 | 4.59 | 1 | 365 | 5.211 | 0.74159 | 5 | 0.9526
48500 | 10.137 | 1 | 365 | 11.5085 | 0.76525 | 12 | 0.27374
49219 | 6.5 | 1 | 365 | 7.3794 | 0.29201 | 7 | 0.67143
48498 | 8.28 | 1 | 365 | 9.4003 | 0.39659 | 9 | 0.79684
23155 | 3.9 | 1 | 365 | 4.4277 | 0.37521 | 4 | 0.80286
48533 | 7.194 | 1 | 365 | 8.1673 | 0.67211 | 8 | 0.83943
48230 | 6.625 | 1 | 365 | 7.5213 | 0.7207 | 8 | 0.24204
23759 | 13 | 1 | 365 | 14.7588 | 0.58402 | 15 | 0.34287
48244 | 6.24 | 1 | 365 | 7.0842 | 0.40033 | 7 | 0.48458
48548 | 13.25 | 1 | 365 | 15.0427 | 0.4414 | 15 | 0.48408
48554 | 18.24 | 1 | 365 | 20.7078 | 0.55481 | 21 | 0.26261
45710 | 5.46 | 1 | 365 | 6.1987 | 0.72529 | 6 | 0.924
49816 | 8.58 | 1 | 365 | 9.7408 | 0.42545 | 10 | 0.16629
47462 | 3.64 | 1 | 365 | 4.1325 | 0.48353 | 4 | 0.616
48710 | 7.54 | 1 | 365 | 8.5601 | 0.85873 | 9 | 0.41886
48677 | 8.84 | 1 | 365 | 10.036 | 0.31713 | 10 | 0.35315
49062 | 5.559 | 1 | 365 | 6.3111 | 0.064813 | 6 | 0.37592
48641 | 10.14 | 1 | 365 | 11.5119 | 0.77554 | 12 | 0.28744
47092 | 6.9 | 1 | 365 | 7.8335 | 0.66383 | 8 | 0.49737
49147 | 6.84 | 1 | 365 | 7.7654 | 0.45805 | 8 | 0.22348
48636 | 6.24 | 1 | 365 | 7.0842 | 0.40033 | 7 | 0.48458
49225 | 2.86 | 1 | 365 | 3.2469 | 0.80848 | 4 | 0.055431
30799 | 11 | 1 | 365 | 12.4883 | 0.72494 | 13 | 0.2132
30802 | 13.26 | 1 | 365 | 15.054 | 0.4757 | 15 | 0.52973
49152 | 7.875 | 1 | 365 | 8.9405 | 0.0076275 | 8 | 0.94808
49124 | 8.84 | 1 | 365 | 10.036 | 0.31713 | 10 | 0.35315
28008 | 5.46 | 1 | 365 | 6.1987 | 0.72529 | 6 | 0.924
25098 | 4.68 | 1 | 365 | 5.3132 | 0.050247 | 5 | 0.36343
16960 | 10.71 | 1 | 365 | 12.159 | 0.73037 | 12 | 0.88939
48248 | 7.93 | 1 | 365 | 9.0029 | 0.19625 | 9 | 0.19915
32273 | 4.68 | 1 | 365 | 5.3132 | 0.050247 | 5 | 0.36343
47589 | 5.5 | 1 | 365 | 6.2441 | 0.86247 | 7 | 0.1066
30852 | 9.62 | 1 | 365 | 10.9215 | 0.99217 | 11 | 0.91372
48257 | 13.005 | 1 | 365 | 14.7645 | 0.60117 | 15 | 0.36569
48608 | 8.58 | 1 | 365 | 9.7408 | 0.42545 | 10 | 0.16629
32186 | 5.2 | 1 | 365 | 5.9035 | 0.83361 | 6 | 0.73715
29244 | 6.895 | 1 | 365 | 7.8279 | 0.64668 | 8 | 0.47454
52542 | 5.79 | 1 | 365 | 6.5734 | 0.85704 | 7 | 0.4304
49169 | 6.21 | 1 | 365 | 7.0502 | 0.29744 | 7 | 0.34763
36937 | 3.12 | 1 | 365 | 3.5421 | 0.70016 | 4 | 0.24229
52545 | 6.28 | 1 | 365 | 7.1297 | 0.53751 | 7 | 0.66717
38787 | 5.46 | 1 | 365 | 6.1987 | 0.72529 | 6 | 0.924
32264 | 7.54 | 1 | 365 | 8.5601 | 0.85873 | 9 | 0.41886
50176 | 13 | 1 | 365 | 14.7588 | 0.58402 | 15 | 0.34287
48281 | 6.27 | 1 | 365 | 7.1183 | 0.50322 | 7 | 0.62152
49026 | 4.68 | 1 | 365 | 5.3132 | 0.050247 | 5 | 0.36343
33638 | 3.12 | 1 | 365 | 3.5421 | 0.70016 | 4 | 0.24229
48722 | 6.5 | 1 | 365 | 7.3794 | 0.29201 | 7 | 0.67143
50168 | 5.46 | 1 | 365 | 6.1987 | 0.72529 | 6 | 0.924
48648 | 6.5 | 1 | 365 | 7.3794 | 0.29201 | 7 | 0.67143
48542 | 11.44 | 1 | 365 | 12.9878 | 0.23394 | 13 | 0.22172
47629 | 7.02 | 1 | 365 | 7.9698 | 0.075371 | 8 | 0.045149
35915 | 10.14 | 1 | 365 | 11.5119 | 0.77554 | 12 | 0.28744
48907 | 3.12 | 1 | 365 | 3.5421 | 0.70016 | 4 | 0.24229
47630 | 5.886 | 1 | 365 | 6.6824 | 0.18627 | 6 | 0.86862
49322 | 7.194 | 1 | 365 | 8.1673 | 0.67211 | 8 | 0.83943
48821 | 5.2 | 1 | 365 | 5.9035 | 0.83361 | 6 | 0.73715
48812 | 4.42 | 1 | 365 | 5.018 | 0.15857 | 5 | 0.17658
48996 | 2.86 | 1 | 365 | 3.2469 | 0.80848 | 4 | 0.055431
49023 | 7.54 | 1 | 365 | 8.5601 | 0.85873 | 9 | 0.41886
45472 | 7.28 | 1 | 365 | 8.265 | 0.96705 | 9 | 0.23201
49248 | 5.72 | 1 | 365 | 6.4939 | 0.61697 | 7 | 0.11086
36322 | 24.75 | 1 | 365 | 28.0986 | 0.88111 | 28 | 0.97969
50557 | 6.24 | 1 | 365 | 7.0842 | 0.40033 | 7 | 0.48458
49235 | 7.15 | 1 | 365 | 8.1174 | 0.52121 | 8 | 0.63858
50787 | 3.9 | 1 | 365 | 4.4277 | 0.37521 | 4 | 0.80286
47487 | 21.655 | 1 | 365 | 24.5848 | 0.26669 | 24 | 0.85152
49302 | 9.69 | 1 | 365 | 11.001 | 0.23224 | 11 | 0.23326
36203 | 21.175 | 1 | 365 | 24.0399 | 0.62051 | 24 | 0.6604
48994 | 8.58 | 1 | 365 | 9.7408 | 0.42545 | 10 | 0.16629
50671 | 6.12 | 1 | 365 | 6.948 | 0.98878 | 7 | 0.9368
36199 | 4 | 1 | 365 | 4.5412 | 0.71816 | 5 | 0.25934
52747 | 5.67 | 1 | 365 | 6.4371 | 0.44549 | 6 | 0.88262
36259 | 6 | 1 | 365 | 6.8118 | 0.57724 | 7 | 0.38902
45467 | 5.2 | 1 | 365 | 5.9035 | 0.83361 | 6 | 0.73715
48651 | 6 | 1 | 365 | 6.8118 | 0.57724 | 7 | 0.38902
47646 | 3.9 | 1 | 365 | 4.4277 | 0.37521 | 4 | 0.80286
36155 | 12.765 | 1 | 365 | 14.4921 | 0.77808 | 15 | 0.27013
50792 | 4.42 | 1 | 365 | 5.018 | 0.15857 | 5 | 0.17658
49329 | 10.791 | 1 | 365 | 12.251 | 0.0081661 | 12 | 0.25915
48941 | 7.8 | 1 | 365 | 8.8553 | 0.75041 | 9 | 0.60572
50454 | 17.82 | 1 | 365 | 20.231 | 0.1144 | 20 | 0.34538
38532 | 8.67 | 1 | 365 | 9.843 | 0.73411 | 10 | 0.57713
43427 | 16.83 | 1 | 365 | 19.107 | 0.71916 | 19 | 0.82619
36190 | 7.194 | 1 | 365 | 8.1673 | 0.67211 | 8 | 0.83943
25617 | 16.32 | 1 | 365 | 18.528 | 0.97009 | 19 | 0.49812
42304 | 8.8 | 1 | 365 | 9.9906 | 0.17995 | 10 | 0.17056
50686 | 10.8 | 1 | 365 | 12.2612 | 0.039032 | 12 | 0.30023
43890 | 5 | 1 | 365 | 5.6765 | 0.1477 | 5 | 0.82418
46818 | 9 | 1 | 365 | 10.2177 | 0.86586 | 11 | 0.083524
36252 | 7.02 | 1 | 365 | 7.9698 | 0.075371 | 8 | 0.045149
38522 | 9 | 1 | 365 | 10.2177 | 0.86586 | 11 | 0.083524
36713 | 6.325 | 1 | 365 | 7.1807 | 0.69184 | 7 | 0.87259
37961 | 7.02 | 1 | 365 | 7.9698 | 0.075371 | 8 | 0.045149
49229 | 10.14 | 1 | 365 | 11.5119 | 0.77554 | 12 | 0.28744
43981 | 5.5 | 1 | 365 | 6.2441 | 0.86247 | 7 | 0.1066
46556 | 4.68 | 1 | 365 | 5.3132 | 0.050247 | 5 | 0.36343
46130 | 10.455 | 1 | 365 | 11.8695 | 0.85584 | 12 | 0.72536
38461 | 8.75 | 1 | 365 | 9.9338 | 0.008475 | 9 | 0.94231
49161 | 12.426 | 1 | 365 | 14.1072 | 0.61546 | 14 | 0.72265
38421 | 8.16 | 1 | 365 | 9.264 | 0.98505 | 10 | 0.24906
43650 | 9.975 | 1 | 365 | 11.3246 | 0.20966 | 11 | 0.53424
49003 | 4.68 | 1 | 365 | 5.3132 | 0.050247 | 5 | 0.36343
40799 | 8.06 | 1 | 365 | 9.1505 | 0.64209 | 9 | 0.79258
50788 | 5.72 | 1 | 365 | 6.4939 | 0.61697 | 7 | 0.11086
50791 | 7.8 | 1 | 365 | 8.8553 | 0.75041 | 9 | 0.60572
49685 | 3.64 | 1 | 365 | 4.1325 | 0.48353 | 4 | 0.616
36226 | 13.2 | 1 | 365 | 14.9859 | 0.26993 | 15 | 0.25584
32493 | 9.1 | 1 | 365 | 10.3312 | 0.20881 | 10 | 0.54001
46464 | 8.16 | 1 | 365 | 9.264 | 0.98505 | 10 | 0.24906
37712 | 5.2 | 1 | 365 | 5.9035 | 0.83361 | 6 | 0.73715
34872 | 11.8 | 0.9 | 365 | 12.0568 | 0.10682 | 12 | 0.16367
37151 | 8.4 | 1 | 365 | 9.5365 | 0.80814 | 10 | 0.34462
47636 | 9.62 | 1 | 365 | 10.9215 | 0.99217 | 11 | 0.91372
51557 | 3.6 | 1 | 365 | 4.0871 | 0.34634 | 4 | 0.43341
50815 | 10.66 | 1 | 365 | 12.1023 | 0.5589 | 12 | 0.66115
47639 | 5.98 | 1 | 365 | 6.7891 | 0.50865 | 7 | 0.29772
36216 | 6.54 | 1 | 365 | 7.4248 | 0.42919 | 7 | 0.85403
48587 | 7.8 | 1 | 365 | 8.8553 | 0.75041 | 9 | 0.60572
49688 | 6.24 | 1 | 365 | 7.0842 | 0.40033 | 7 | 0.48458
36198 | 9.12 | 1 | 365 | 10.3539 | 0.2774 | 10 | 0.6313
48911 | 9.1 | 1 | 365 | 10.3312 | 0.20881 | 10 | 0.54001
50816 | 4.94 | 1 | 365 | 5.6084 | 0.94193 | 6 | 0.55029
49836 | 5.72 | 1 | 365 | 6.4939 | 0.61697 | 7 | 0.11086
49142 | 4.94 | 1 | 365 | 5.6084 | 0.94193 | 6 | 0.55029
48930 | 13 | 1 | 365 | 14.7588 | 0.58402 | 15 | 0.34287
50825 | 2.75 | 1 | 365 | 3.1221 | 0.43124 | 3 | 0.5533
32669 | 12.74 | 1 | 365 | 14.4637 | 0.69234 | 15 | 0.15601
45035 | 4.08 | 1 | 365 | 4.632 | 0.99252 | 5 | 0.62453
48921 | 13.26 | 1 | 365 | 15.054 | 0.4757 | 15 | 0.52973
35060 | 3592.9 | 0.8 | 365 | 3263.204 | 0.59541 | 3263 | 0.79941
63 | 5992 | 0.7 | 365 | 4761.8855 | 0.86258 | 4762 | 0.74812
16832 | 7.54 | 1 | 365 | 8.5601 | 0.85873 | 9 | 0.41886
48309 | 7.848 | 1 | 365 | 8.9098 | 0.91503 | 9 | 0.82483
49954 | 5.61 | 1 | 365 | 6.369 | 0.23972 | 6 | 0.60873
40493 | 9.88 | 1 | 365 | 11.2167 | 0.88386 | 12 | 0.10058
50795 | 7.8 | 1 | 365 | 8.8553 | 0.75041 | 9 | 0.60572
40387 | 6.76 | 1 | 365 | 7.6746 | 0.18369 | 7 | 0.85829
40853 | 3.445 | 1 | 365 | 3.9111 | 0.81477 | 4 | 0.72586
50938 | 9.88 | 1 | 365 | 11.2167 | 0.88386 | 12 | 0.10058
49690 | 7.28 | 1 | 365 | 8.265 | 0.96705 | 9 | 0.23201
47643 | 4.94 | 1 | 365 | 5.6084 | 0.94193 | 6 | 0.55029
52419 | 11.118 | 1 | 365 | 12.6222 | 0.12963 | 12 | 0.75185
41623 | 10.14 | 1 | 365 | 11.5119 | 0.77554 | 12 | 0.28744
33100 | 4.68 | 1 | 365 | 5.3132 | 0.050247 | 5 | 0.36343
52458 | 5.4 | 1 | 365 | 6.1306 | 0.51952 | 6 | 0.65011
32380 | 7.54 | 1 | 365 | 8.5601 | 0.85873 | 9 | 0.41886
36080 | 9.24 | 1 | 365 | 10.4901 | 0.68895 | 11 | 0.17908
30844 | 5.72 | 1 | 365 | 6.4939 | 0.61697 | 7 | 0.11086
31005 | 4.68 | 1 | 365 | 5.3132 | 0.050247 | 5 | 0.36343
46382 | 10.92 | 1 | 365 | 12.3974 | 0.45058 | 12 | 0.84801
30989 | 13 | 1 | 365 | 14.7588 | 0.58402 | 15 | 0.34287
49821 | 5.98 | 1 | 365 | 6.7891 | 0.50865 | 7 | 0.29772
35796 | 5.94 | 1 | 365 | 6.7437 | 0.37147 | 7 | 0.11513
49042 | 4.16 | 1 | 365 | 4.7228 | 0.26689 | 4 | 0.98972
36052 | 4.4 | 1 | 365 | 4.9953 | 0.089976 | 5 | 0.085278
48611 | 5.2 | 1 | 365 | 5.9035 | 0.83361 | 6 | 0.73715
48469 | 4.68 | 1 | 365 | 5.3132 | 0.050247 | 5 | 0.36343
43104 | 9.62 | 1 | 365 | 10.9215 | 0.99217 | 11 | 0.91372
48668 | 4.94 | 1 | 365 | 5.6084 | 0.94193 | 6 | 0.55029
23709 | 5.2 | 1 | 365 | 5.9035 | 0.83361 | 6 | 0.73715
48951 | 2.86 | 1 | 365 | 3.2469 | 0.80848 | 4 | 0.055431
49709 | 5.4 | 1 | 365 | 6.1306 | 0.51952 | 6 | 0.65011
48732 | 9.1 | 1 | 365 | 10.3312 | 0.20881 | 10 | 0.54001
35782 | 9.18 | 1 | 365 | 10.422 | 0.48318 | 10 | 0.90519
49708 | 4.16 | 1 | 365 | 4.7228 | 0.26689 | 4 | 0.98972
50054 | 7.28 | 1 | 365 | 8.265 | 0.96705 | 9 | 0.23201
49712 | 4.16 | 1 | 365 | 4.7228 | 0.26689 | 4 | 0.98972
32349 | 3.12 | 1 | 365 | 3.5421 | 0.70016 | 4 | 0.24229
43867 | 24.705 | 1 | 365 | 28.0475 | 0.72679 | 28 | 0.77427
32384 | 8.06 | 1 | 365 | 9.1505 | 0.64209 | 9 | 0.79258
50065 | 5.72 | 1 | 365 | 6.4939 | 0.61697 | 7 | 0.11086
30860 | 13 | 1 | 365 | 14.7588 | 0.58402 | 15 | 0.34287
43791 | 5.1 | 1 | 365 | 5.79 | 0.49065 | 6 | 0.28066
35549 | 15.39 | 1 | 365 | 17.4722 | 0.78062 | 18 | 0.25283
31943 | 6.24 | 1 | 365 | 7.0842 | 0.40033 | 7 | 0.48458
48944 | 7.28 | 1 | 365 | 8.265 | 0.96705 | 9 | 0.23201
35702 | 4.68 | 1 | 365 | 5.3132 | 0.050247 | 5 | 0.36343
45351 | 9.1 | 1 | 365 | 10.3312 | 0.20881 | 10 | 0.54001
49713 | 6.5 | 1 | 365 | 7.3794 | 0.29201 | 7 | 0.67143
48811 | 5.72 | 1 | 365 | 6.4939 | 0.61697 | 7 | 0.11086
49934 | 5.61 | 1 | 365 | 6.369 | 0.23972 | 6 | 0.60873
49714 | 3.3 | 1 | 365 | 3.7465 | 0.31748 | 4 | 0.063959
45639 | 11.7 | 1 | 365 | 13.283 | 0.12562 | 13 | 0.40858
36157 | 4.05 | 1 | 365 | 4.5979 | 0.88964 | 5 | 0.48759
16801 | 22.44 | 1 | 365 | 25.476 | 0.95888 | 26 | 0.43492
52893 | 9.9 | 1 | 365 | 11.2394 | 0.95245 | 12 | 0.19188
52812 | 7.68 | 1 | 365 | 8.7191 | 0.33887 | 9 | 0.05794
48392 | 3.12 | 1 | 365 | 3.5421 | 0.70016 | 4 | 0.24229
52811 | 7.9 | 1 | 365 | 8.9688 | 0.093366 | 9 | 0.062204
52773 | 3.9 | 1 | 365 | 4.4277 | 0.37521 | 4 | 0.80286
41221 | 4.94 | 1 | 365 | 5.6084 | 0.94193 | 6 | 0.55029
52785 | 8.32 | 1 | 365 | 9.4457 | 0.53377 | 9 | 0.97944
48970 | 8.06 | 1 | 365 | 9.1505 | 0.64209 | 9 | 0.79258
46888 | 4.42 | 1 | 365 | 5.018 | 0.15857 | 5 | 0.17658
52714 | 10.2 | 1 | 365 | 11.58 | 0.98131 | 12 | 0.56133
48945 | 5.72 | 1 | 365 | 6.4939 | 0.61697 | 7 | 0.11086
44563 | 13 | 1 | 365 | 14.7588 | 0.58402 | 15 | 0.34287
49875 | 9.62 | 1 | 365 | 10.9215 | 0.99217 | 11 | 0.91372
44579 | 6.5 | 1 | 365 | 7.3794 | 0.29201 | 7 | 0.67143
52699 | 8.64 | 1 | 365 | 9.809 | 0.63123 | 10 | 0.44018
48928 | 7.54 | 1 | 365 | 8.5601 | 0.85873 | 9 | 0.41886
52621 | 5.355 | 1 | 365 | 6.0795 | 0.36519 | 6 | 0.4447
37823 | 11.7 | 1 | 365 | 13.283 | 0.12562 | 13 | 0.40858
49876 | 5.04 | 1 | 365 | 5.7219 | 0.28488 | 6 | 0.0067734
33574 | 3.38 | 1 | 365 | 3.8373 | 0.59185 | 4 | 0.42915
52456 | 8.4 | 1 | 365 | 9.5365 | 0.80814 | 10 | 0.34462
29610 | 10.92 | 1 | 365 | 12.3974 | 0.45058 | 12 | 0.84801
49085 | 3.38 | 1 | 365 | 3.8373 | 0.59185 | 4 | 0.42915
52219 | 7.95 | 1 | 365 | 9.0256 | 0.26484 | 9 | 0.29045
49139 | 7.28 | 1 | 365 | 8.265 | 0.96705 | 9 | 0.23201
52218 | 5.72 | 1 | 365 | 6.4939 | 0.61697 | 7 | 0.11086
47650 | 6.21 | 1 | 365 | 7.0502 | 0.29744 | 7 | 0.34763
47652 | 8.502 | 1 | 365 | 9.6523 | 0.15795 | 9 | 0.81024
47221 | 7.28 | 1 | 365 | 8.265 | 0.96705 | 9 | 0.23201
52217 | 9.18 | 1 | 365 | 10.422 | 0.48318 | 10 | 0.90519
52011 | 7.6 | 1 | 365 | 8.6282 | 0.064504 | 8 | 0.69275
49691 | 5.98 | 1 | 365 | 6.7891 | 0.50865 | 7 | 0.29772
51759 | 6.875 | 1 | 365 | 7.8052 | 0.57809 | 8 | 0.38325
51757 | 6.63 | 1 | 365 | 7.527 | 0.73785 | 8 | 0.26486
49693 | 6.76 | 1 | 365 | 7.6746 | 0.18369 | 7 | 0.85829
47653 | 10.005 | 1 | 365 | 11.3586 | 0.31255 | 11 | 0.67118
51596 | 4.05 | 1 | 365 | 4.5979 | 0.88964 | 5 | 0.48759
51221 | 14.85 | 1 | 365 | 16.8591 | 0.92867 | 17 | 0.78781
49692 | 5.98 | 1 | 365 | 6.7891 | 0.50865 | 7 | 0.29772
47657 | 8.1 | 1 | 365 | 9.1959 | 0.77927 | 9 | 0.97517
49881 | 4.16 | 1 | 365 | 4.7228 | 0.26689 | 4 | 0.98972
49695 | 7.02 | 1 | 365 | 7.9698 | 0.075371 | 8 | 0.045149
46431 | 3.06 | 1 | 365 | 3.474 | 0.49439 | 3 | 0.9684
49697 | 5.46 | 1 | 365 | 6.1987 | 0.72529 | 6 | 0.924
47669 | 7.194 | 1 | 365 | 8.1673 | 0.67211 | 8 | 0.83943
49694 | 5.46 | 1 | 365 | 6.1987 | 0.72529 | 6 | 0.924
50291 | 8.37 | 1 | 365 | 9.5024 | 0.70525 | 10 | 0.20768
47677 | 3.78 | 1 | 365 | 4.2914 | 0.96366 | 5 | 0.25508
49899 | 5.865 | 1 | 365 | 6.6585 | 0.11425 | 6 | 0.77276
47675 | 5.3 | 1 | 365 | 6.0171 | 0.17656 | 6 | 0.19363
51250 | 5.98 | 1 | 365 | 6.7891 | 0.50865 | 7 | 0.29772
51245 | 7.28 | 1 | 365 | 8.265 | 0.96705 | 9 | 0.23201
47682 | 5.985 | 1 | 365 | 6.7947 | 0.5258 | 7 | 0.32054
51257 | 4.68 | 1 | 365 | 5.3132 | 0.050247 | 5 | 0.36343
47683 | 6.5 | 1 | 365 | 7.3794 | 0.29201 | 7 | 0.67143
51260 | 7.56 | 1 | 365 | 8.5828 | 0.92732 | 9 | 0.51016
47684 | 4.8 | 1 | 365 | 5.4494 | 0.46179 | 5 | 0.91121
48224 | 6.213 | 1 | 365 | 7.0536 | 0.30773 | 7 | 0.36133
50844 | 7.28 | 1 | 365 | 8.265 | 0.96705 | 9 | 0.23201
42773 | 10.07 | 1 | 365 | 11.4324 | 0.53547 | 11 | 0.9679
51301 | 9.99 | 1 | 365 | 11.3416 | 0.2611 | 11 | 0.60271
49698 | 7.8 | 1 | 365 | 8.8553 | 0.75041 | 9 | 0.60572
49702 | 6.76 | 1 | 365 | 7.6746 | 0.18369 | 7 | 0.85829
51303 | 5.985 | 1 | 365 | 6.7947 | 0.5258 | 7 | 0.32054
51311 | 6.75 | 1 | 365 | 7.6632 | 0.1494 | 7 | 0.81264
48850 | 9.45 | 1 | 365 | 10.7285 | 0.40915 | 11 | 0.1377
46814 | 10.6 | 1 | 365 | 12.0341 | 0.35312 | 12 | 0.38726
49438 | 3 | 1 | 365 | 3.4059 | 0.28862 | 3 | 0.69451
49485 | 6.48 | 1 | 365 | 7.3567 | 0.22342 | 7 | 0.58014
49922 | 6.84 | 1 | 365 | 7.7654 | 0.45805 | 8 | 0.22348
53226 | 3.64 | 1 | 365 | 4.1325 | 0.48353 | 4 | 0.616
49486 | 10.8 | 1 | 365 | 12.2612 | 0.039032 | 12 | 0.30023
49195 | 10.8 | 1 | 365 | 12.2612 | 0.039032 | 12 | 0.30023
49493 | 6 | 1 | 365 | 6.8118 | 0.57724 | 7 | 0.38902
47322 | 5.46 | 1 | 365 | 6.1987 | 0.72529 | 6 | 0.924
49507 | 6.213 | 1 | 365 | 7.0536 | 0.30773 | 7 | 0.36133
49035 | 8.84 | 1 | 365 | 10.036 | 0.31713 | 10 | 0.35315
49516 | 5.025 | 1 | 365 | 5.7049 | 0.23344 | 5 | 0.9383
48990 | 13.75 | 1 | 365 | 15.6103 | 0.15617 | 15 | 0.76649
48892 | 8.64 | 1 | 365 | 9.809 | 0.63123 | 10 | 0.44018
49703 | 7.8 | 1 | 365 | 8.8553 | 0.75041 | 9 | 0.60572
48765 | 6.24 | 1 | 365 | 7.0842 | 0.40033 | 7 | 0.48458
49704 | 5.2 | 1 | 365 | 5.9035 | 0.83361 | 6 | 0.73715
49872 | 7.6 | 1 | 365 | 8.6282 | 0.064504 | 8 | 0.69275
48750 | 7.28 | 1 | 365 | 8.265 | 0.96705 | 9 | 0.23201
48730 | 5.94 | 1 | 365 | 6.7437 | 0.37147 | 7 | 0.11513
49410 | 6.44 | 1 | 365 | 7.3113 | 0.086238 | 7 | 0.39754
51732 | 4.2 | 1 | 365 | 4.7682 | 0.40407 | 5 | 0.17231
49397 | 8.16 | 1 | 365 | 9.264 | 0.98505 | 10 | 0.24906
48667 | 7.125 | 1 | 365 | 8.089 | 0.43547 | 8 | 0.52446
50814 | 7.54 | 1 | 365 | 8.5601 | 0.85873 | 9 | 0.41886
51733 | 10.26 | 1 | 365 | 11.6481 | 0.18708 | 11 | 0.83522
46892 | 7.02 | 1 | 365 | 7.9698 | 0.075371 | 8 | 0.045149
48152 | 6.63 | 1 | 365 | 7.527 | 0.73785 | 8 | 0.26486
47599 | 10.08 | 1 | 365 | 11.4438 | 0.56976 | 12 | 0.013547
32124 | 5.72 | 1 | 365 | 6.4939 | 0.61697 | 7 | 0.11086
48111 | 10.14 | 1 | 365 | 11.5119 | 0.77554 | 12 | 0.28744
50026 | 7.29 | 1 | 365 | 8.2763 | 0.0013466 | 8 | 0.27765
47698 | 7.56 | 1 | 365 | 8.5828 | 0.92732 | 9 | 0.51016
47674 | 7.93 | 1 | 365 | 9.0029 | 0.19625 | 9 | 0.19915
50034 | 6.5 | 1 | 365 | 7.3794 | 0.29201 | 7 | 0.67143
48609 | 5.355 | 1 | 365 | 6.0795 | 0.36519 | 6 | 0.4447
47642 | 11.34 | 1 | 365 | 12.8743 | 0.89098 | 13 | 0.76524
57 | 5992 | 0.7 | 365 | 4761.8855 | 0.86258 | 4762 | 0.74812
50648 | 13.515 | 1 | 365 | 15.3435 | 0.35023 | 15 | 0.69376
43946 | 20.13 | 1 | 365 | 22.8535 | 0.73897 | 23 | 0.59248
51803 | 8.64 | 1 | 365 | 9.809 | 0.63123 | 10 | 0.44018
42310 | 2.75 | 1 | 365 | 3.1221 | 0.43124 | 3 | 0.5533
50841 | 5.2 | 1 | 365 | 5.9035 | 0.83361 | 6 | 0.73715
44638 | 5.46 | 1 | 365 | 6.1987 | 0.72529 | 6 | 0.924
51462 | 5.2 | 1 | 365 | 5.9035 | 0.83361 | 6 | 0.73715
44595 | 13 | 1 | 365 | 14.7588 | 0.58402 | 15 | 0.34287
48754 | 5.46 | 1 | 365 | 6.1987 | 0.72529 | 6 | 0.924
50858 | 7.54 | 1 | 365 | 8.5601 | 0.85873 | 9 | 0.41886
50804 | 4.42 | 1 | 365 | 5.018 | 0.15857 | 5 | 0.17658
51291 | 4.68 | 1 | 365 | 5.3132 | 0.050247 | 5 | 0.36343
48767 | 5.98 | 1 | 365 | 6.7891 | 0.50865 | 7 | 0.29772
49196 | 7.02 | 1 | 365 | 7.9698 | 0.075371 | 8 | 0.045149
50793 | 15.6 | 1 | 365 | 17.7106 | 0.50082 | 18 | 0.21144
49199 | 2.43 | 1 | 365 | 2.7588 | 0.33378 | 3 | 0.092551
38374 | 2.86 | 1 | 365 | 3.2469 | 0.80848 | 4 | 0.055431
48939 | 5.2 | 1 | 365 | 5.9035 | 0.83361 | 6 | 0.73715
48997 | 4.68 | 1 | 365 | 5.3132 | 0.050247 | 5 | 0.36343
48681 | 5.72 | 1 | 365 | 6.4939 | 0.61697 | 7 | 0.11086
49197 | 6.5 | 1 | 365 | 7.3794 | 0.29201 | 7 | 0.67143
52548 | 11.4 | 1 | 365 | 12.9424 | 0.096756 | 13 | 0.03913
51981 | 12.426 | 1 | 365 | 14.1072 | 0.61546 | 14 | 0.72265
52334 | 5.98 | 1 | 365 | 6.7891 | 0.50865 | 7 | 0.29772
51427 | 5.5 | 1 | 365 | 6.2441 | 0.86247 | 7 | 0.1066
42467 | 6.24 | 1 | 365 | 7.0842 | 0.40033 | 7 | 0.48458
51426 | 7.315 | 1 | 365 | 8.3047 | 0.087085 | 8 | 0.39178
51422 | 12 | 1 | 365 | 13.6236 | 0.15448 | 13 | 0.77803
42685 | 8.84 | 1 | 365 | 10.036 | 0.31713 | 10 | 0.35315
51419 | 10.75 | 1 | 365 | 12.2044 | 0.86755 | 13 | 0.071987
45256 | 12.48 | 1 | 365 | 14.1685 | 0.80066 | 14 | 0.96915
44433 | 4.95 | 1 | 365 | 5.6197 | 0.97622 | 6 | 0.59594
45043 | 6.5 | 1 | 365 | 7.3794 | 0.29201 | 7 | 0.67143
44402 | 13 | 1 | 365 | 14.7588 | 0.58402 | 15 | 0.34287
51337 | 5.5 | 1 | 365 | 6.2441 | 0.86247 | 7 | 0.1066
44493 | 2.28 | 1 | 365 | 2.5885 | 0.81935 | 3 | 0.40783
46903 | 4.48 | 1 | 365 | 5.0861 | 0.36434 | 5 | 0.45047
47594 | 3.36 | 1 | 365 | 3.8146 | 0.52325 | 4 | 0.33785
46865 | 7.02 | 1 | 365 | 7.9698 | 0.075371 | 8 | 0.045149
47595 | 8.91 | 1 | 365 | 10.1155 | 0.5572 | 10 | 0.67269
46855 | 4.4 | 1 | 365 | 4.9953 | 0.089976 | 5 | 0.085278
46434 | 9.18 | 1 | 365 | 10.422 | 0.48318 | 10 | 0.90519
45178 | 8.7 | 1 | 365 | 9.8771 | 0.837 | 10 | 0.71407
46437 | 9.8 | 1 | 365 | 11.1259 | 0.60949 | 11 | 0.73539
48273 | 11.685 | 1 | 365 | 13.2659 | 0.074175 | 13 | 0.34011
46861 | 9.36 | 1 | 365 | 10.6264 | 0.10049 | 10 | 0.72686
45606 | 8.4 | 1 | 365 | 9.5365 | 0.80814 | 10 | 0.34462
45604 | 7.56 | 1 | 365 | 8.5828 | 0.92732 | 9 | 0.51016
44201 | 9.156 | 1 | 365 | 10.3948 | 0.40087 | 10 | 0.79564
47298 | 5.232 | 1 | 365 | 5.9399 | 0.94335 | 6 | 0.88322
46347 | 7.65 | 1 | 365 | 8.685 | 0.23598 | 8 | 0.921
48302 | 6.72 | 1 | 365 | 7.6292 | 0.046509 | 7 | 0.6757
46394 | 10.8 | 1 | 365 | 12.2612 | 0.039032 | 12 | 0.30023
46836 | 4.105 | 1 | 365 | 4.6604 | 0.078262 | 4 | 0.73865
46475 | 8.96 | 1 | 365 | 10.1723 | 0.72868 | 10 | 0.90093
43963 | 8.7 | 1 | 365 | 9.8771 | 0.837 | 10 | 0.71407
45781 | 10.8 | 1 | 365 | 12.2612 | 0.039032 | 12 | 0.30023
47353 | 6 | 1 | 365 | 6.8118 | 0.57724 | 7 | 0.38902
45374 | 7.04 | 1 | 365 | 7.9925 | 0.14396 | 8 | 0.13645
45236 | 6 | 1 | 365 | 6.8118 | 0.57724 | 7 | 0.38902
46221 | 7.68 | 1 | 365 | 8.7191 | 0.33887 | 9 | 0.05794
46009 | 3.92 | 1 | 365 | 4.4504 | 0.4438 | 4 | 0.89416
47309 | 6.885 | 1 | 365 | 7.8165 | 0.61238 | 8 | 0.4289
49198 | 6.63 | 1 | 365 | 7.527 | 0.73785 | 8 | 0.26486
45742 | 6.72 | 1 | 365 | 7.6292 | 0.046509 | 7 | 0.6757
46116 | 5.98 | 1 | 365 | 6.7891 | 0.50865 | 7 | 0.29772
46718 | 3.38 | 1 | 365 | 3.8373 | 0.59185 | 4 | 0.42915
36758 | 6.16 | 1 | 365 | 6.9934 | 0.12597 | 7 | 0.11939
43971 | 6.76 | 1 | 365 | 7.6746 | 0.18369 | 7 | 0.85829
47214 | 7.68 | 1 | 365 | 8.7191 | 0.33887 | 9 | 0.05794
36511 | 3.08 | 1 | 365 | 3.4967 | 0.56298 | 4 | 0.059695
36253 | 6.6 | 1 | 365 | 7.493 | 0.63496 | 8 | 0.12792
43976 | 4.16 | 1 | 365 | 4.7228 | 0.26689 | 4 | 0.98972
43974 | 6.76 | 1 | 365 | 7.6746 | 0.18369 | 7 | 0.85829
36518 | 10.51 | 1 | 365 | 11.932 | 0.044465 | 11 | 0.97643
40894 | 11.96 | 1 | 365 | 13.5781 | 0.017298 | 13 | 0.59544
37383 | 6.05 | 1 | 365 | 6.8685 | 0.74872 | 7 | 0.61726
36702 | 3.725 | 1 | 365 | 4.229 | 0.77504 | 5 | 0.0040141
36071 | 13 | 1 | 365 | 14.7588 | 0.58402 | 15 | 0.34287
36742 | 5.64 | 1 | 365 | 6.4031 | 0.34261 | 6 | 0.74568
48991 | 5.98 | 1 | 365 | 6.7891 | 0.50865 | 7 | 0.29772
36391 | 4.53 | 1 | 365 | 5.1429 | 0.53582 | 5 | 0.67871
39019 | 6.5 | 1 | 365 | 7.3794 | 0.29201 | 7 | 0.67143
37205 | 5.47 | 1 | 365 | 6.2101 | 0.75958 | 6 | 0.96965
37220 | 4.035 | 1 | 365 | 4.5809 | 0.83819 | 5 | 0.41911
36898 | 6.3 | 1 | 365 | 7.1524 | 0.6061 | 7 | 0.75847
43969 | 4.94 | 1 | 365 | 5.6084 | 0.94193 | 6 | 0.55029
36674 | 12.13 | 1 | 365 | 13.7711 | 0.60032 | 14 | 0.37146
51335 | 3.66 | 1 | 365 | 4.1552 | 0.55212 | 4 | 0.7073
51138 | 4.08 | 1 | 365 | 4.632 | 0.99252 | 5 | 0.62453
37605 | 8.47 | 1 | 365 | 9.616 | 0.048204 | 9 | 0.66416
51085 | 5.5 | 1 | 365 | 6.2441 | 0.86247 | 7 | 0.1066
50800 | 5.775 | 1 | 365 | 6.5563 | 0.80559 | 7 | 0.36193
42316 | 9 | 1 | 365 | 10.2177 | 0.86586 | 11 | 0.083524
53455 | 3.64 | 1 | 365 | 4.1325 | 0.48353 | 4 | 0.616
43056 | 8.4 | 1 | 365 | 9.5365 | 0.80814 | 10 | 0.34462
38407 | 7.425 | 1 | 365 | 8.4296 | 0.46433 | 8 | 0.89391
52469 | 7.54 | 1 | 365 | 8.5601 | 0.85873 | 9 | 0.41886
52875 | 6.885 | 1 | 365 | 7.8165 | 0.61238 | 8 | 0.4289
35920 | 3.775 | 1 | 365 | 4.2857 | 0.94651 | 5 | 0.23226
50689 | 5.94 | 1 | 365 | 6.7437 | 0.37147 | 7 | 0.11513
48297 | 6.48 | 1 | 365 | 7.3567 | 0.22342 | 7 | 0.58014
47495 | 5.185 | 1 | 365 | 5.8865 | 0.78216 | 6 | 0.66867
48181 | 5.985 | 1 | 365 | 6.7947 | 0.5258 | 7 | 0.32054
48193 | 6.48 | 1 | 365 | 7.3567 | 0.22342 | 7 | 0.58014
49578 | 3.51 | 1 | 365 | 3.9849 | 0.037685 | 4 | 0.022574
49861 | 5.67 | 1 | 365 | 6.4371 | 0.44549 | 6 | 0.88262
50016 | 4.5 | 1 | 365 | 5.1088 | 0.43293 | 5 | 0.54176
50201 | 3.5 | 1 | 365 | 3.9735 | 0.00339 | 3 | 0.97693
52874 | 3.135 | 1 | 365 | 3.5592 | 0.75161 | 4 | 0.31076
50202 | 6.75 | 1 | 365 | 7.6632 | 0.1494 | 7 | 0.81264
52490 | 8.175 | 1 | 365 | 9.281 | 0.03649 | 9 | 0.31753
51336 | 11.5 | 1 | 365 | 13.0559 | 0.43971 | 13 | 0.49561
47370 | 5.7 | 1 | 365 | 6.4712 | 0.54838 | 7 | 0.019565
52754 | 12 | 1 | 365 | 13.6236 | 0.15448 | 13 | 0.77803
43136 | 9.9 | 1 | 365 | 11.2394 | 0.95245 | 12 | 0.19188
46282 | 8.1 | 1 | 365 | 9.1959 | 0.77927 | 9 | 0.97517
44149 | 5.04 | 1 | 365 | 5.7219 | 0.28488 | 6 | 0.0067734
44157 | 5.4 | 1 | 365 | 6.1306 | 0.51952 | 6 | 0.65011
52593 | 4.25 | 1 | 365 | 4.825 | 0.57554 | 5 | 0.40055
44134 | 10.8 | 1 | 365 | 12.2612 | 0.039032 | 12 | 0.30023
43922 | 5.4 | 1 | 365 | 6.1306 | 0.51952 | 6 | 0.65011
52585 | 3.12 | 1 | 365 | 3.5421 | 0.70016 | 4 | 0.24229
52473 | 5.7 | 1 | 365 | 6.4712 | 0.54838 | 7 | 0.019565
43468 | 6.75 | 1 | 365 | 7.6632 | 0.1494 | 7 | 0.81264
47325 | 4.095 | 1 | 365 | 4.649 | 0.043966 | 4 | 0.693
52588 | 4.86 | 1 | 365 | 5.5175 | 0.66756 | 6 | 0.1851
44074 | 5.72 | 1 | 365 | 6.4939 | 0.61697 | 7 | 0.11086
52587 | 6.3 | 1 | 365 | 7.1524 | 0.6061 | 7 | 0.75847
32194 | 4.94 | 1 | 365 | 5.6084 | 0.94193 | 6 | 0.55029
37935 | 4.94 | 1 | 365 | 5.6084 | 0.94193 | 6 | 0.55029
32132 | 5.46 | 1 | 365 | 6.1987 | 0.72529 | 6 | 0.924
32254 | 5.2 | 1 | 365 | 5.9035 | 0.83361 | 6 | 0.73715
45459 | 3.64 | 1 | 365 | 4.1325 | 0.48353 | 4 | 0.616
52601 | 11.1 | 1 | 365 | 12.6018 | 0.067894 | 12 | 0.66968
45176 | 11.7 | 1 | 365 | 13.283 | 0.12562 | 13 | 0.40858
45171 | 10.8 | 1 | 365 | 12.2612 | 0.039032 | 12 | 0.30023
41539 | 8.829 | 1 | 365 | 10.0235 | 0.27941 | 10 | 0.30294
38682 | 10.4 | 1 | 365 | 11.8071 | 0.66722 | 12 | 0.47429
41519 | 11.655 | 1 | 365 | 13.2319 | 0.97129 | 14 | 0.20316
43378 | 4.16 | 1 | 365 | 4.7228 | 0.26689 | 4 | 0.98972
44374 | 4.845 | 1 | 365 | 5.5005 | 0.61612 | 6 | 0.11663
43484 | 10.8 | 1 | 365 | 12.2612 | 0.039032 | 12 | 0.30023
43142 | 4.94 | 1 | 365 | 5.6084 | 0.94193 | 6 | 0.55029
43573 | 1.88 | 1 | 365 | 2.1344 | 0.44754 | 2 | 0.58189
41206 | 6 | 1 | 365 | 6.8118 | 0.57724 | 7 | 0.38902
42885 | 11.7 | 1 | 365 | 13.283 | 0.12562 | 13 | 0.40858
43386 | 8.67 | 1 | 365 | 9.843 | 0.73411 | 10 | 0.57713
41984 | 7.685 | 1 | 365 | 8.7247 | 0.35601 | 9 | 0.080765
43571 | 5.32 | 1 | 365 | 6.0398 | 0.24515 | 6 | 0.28493
41467 | 10.35 | 1 | 365 | 11.7503 | 0.49574 | 12 | 0.24605
43553 | 5.13 | 1 | 365 | 5.8241 | 0.59354 | 6 | 0.41761
43328 | 6.6 | 1 | 365 | 7.493 | 0.63496 | 8 | 0.12792
38838 | 10.865 | 1 | 365 | 12.335 | 0.26195 | 12 | 0.59694
43374 | 4.16 | 1 | 365 | 4.7228 | 0.26689 | 4 | 0.98972
41512 | 8.505 | 1 | 365 | 9.6557 | 0.16824 | 9 | 0.82393
43523 | 3.99 | 1 | 365 | 4.5298 | 0.68386 | 5 | 0.2137
40384 | 10.2 | 1 | 365 | 11.58 | 0.98131 | 12 | 0.56133
42410 | 5.1 | 1 | 365 | 5.79 | 0.49065 | 6 | 0.28066
53479 | 8.47 | 1 | 365 | 9.616 | 0.048204 | 9 | 0.66416
44925 | 10.6 | 1 | 365 | 12.0341 | 0.35312 | 12 | 0.38726
47303 | 10.5 | 1 | 365 | 11.9206 | 0.01017 | 11 | 0.93078
49156 | 7.2 | 1 | 365 | 8.1741 | 0.69269 | 8 | 0.86682
39068 | 9.01 | 1 | 365 | 10.229 | 0.90016 | 11 | 0.12917
48531 | 9.12 | 1 | 365 | 10.3539 | 0.2774 | 10 | 0.6313
46891 | 12 | 1 | 365 | 13.6236 | 0.15448 | 13 | 0.77803
41119 | 19.8 | 1 | 365 | 22.4789 | 0.90489 | 23 | 0.38375
48267 | 9.975 | 1 | 365 | 11.3246 | 0.20966 | 11 | 0.53424
44569 | 4.16 | 1 | 365 | 4.7228 | 0.26689 | 4 | 0.98972
40306 | 12 | 1 | 365 | 13.6236 | 0.15448 | 13 | 0.77803
41317 | 18.55 | 1 | 365 | 21.0597 | 0.61797 | 21 | 0.67771
40996 | 23.7 | 1 | 365 | 26.9065 | 0.2801 | 27 | 0.18661
36177 | 7.02 | 1 | 365 | 7.9698 | 0.075371 | 8 | 0.045149
40259 | 7.8 | 1 | 365 | 8.8553 | 0.75041 | 9 | 0.60572
46809 | 14.03 | 1 | 365 | 15.9282 | 0.11645 | 16 | 0.044649
46329 | 24 | 1 | 365 | 27.2471 | 0.30896 | 27 | 0.55606
45516 | 11.59 | 1 | 365 | 13.1581 | 0.74837 | 13 | 0.90645
44784 | 11.285 | 1 | 365 | 12.8118 | 0.70236 | 13 | 0.51417
45169 | 5.04 | 1 | 365 | 5.7219 | 0.28488 | 6 | 0.0067734
41989 | 8.235 | 1 | 365 | 9.3492 | 0.24226 | 9 | 0.59142
41546 | 11.34 | 1 | 365 | 12.8743 | 0.89098 | 13 | 0.76524
43955 | 11.59 | 1 | 365 | 13.1581 | 0.74837 | 13 | 0.90645
45261 | 3.6 | 1 | 365 | 4.0871 | 0.34634 | 4 | 0.43341
36262 | 21.255 | 1 | 365 | 24.1307 | 0.89487 | 25 | 0.025589
41259 | 8.06 | 1 | 365 | 9.1505 | 0.64209 | 9 | 0.79258
44179 | 9 | 1 | 365 | 10.2177 | 0.86586 | 11 | 0.083524
43956 | 7.1 | 1 | 365 | 8.0606 | 0.34973 | 8 | 0.41034
40848 | 9.15 | 1 | 365 | 10.388 | 0.38029 | 10 | 0.76825
36689 | 7.125 | 1 | 365 | 8.089 | 0.43547 | 8 | 0.52446
36385 | 7.28 | 1 | 365 | 8.265 | 0.96705 | 9 | 0.23201
36396 | 4.96 | 1 | 365 | 5.6311 | 0.010518 | 5 | 0.64159
36273 | 10 | 1 | 365 | 11.353 | 0.2954 | 11 | 0.64836
46833 | 5.355 | 1 | 365 | 6.0795 | 0.36519 | 6 | 0.4447
46856 | 8.96 | 1 | 365 | 10.1723 | 0.72868 | 10 | 0.90093
46276 | 5.2 | 1 | 365 | 5.9035 | 0.83361 | 6 | 0.73715
33319 | 6.63 | 1 | 365 | 7.527 | 0.73785 | 8 | 0.26486
48971 | 5.72 | 1 | 365 | 6.4939 | 0.61697 | 7 | 0.11086
48695 | 6.76 | 1 | 365 | 7.6746 | 0.18369 | 7 | 0.85829
44155 | 10.26 | 1 | 365 | 11.6481 | 0.18708 | 11 | 0.83522
44578 | 10.95 | 1 | 365 | 12.4315 | 0.55346 | 12 | 0.98495
36078 | 11 | 1 | 365 | 12.4883 | 0.72494 | 13 | 0.2132
35772 | 7.84 | 1 | 365 | 8.9007 | 0.88759 | 9 | 0.78831
52216 | 8.1 | 1 | 365 | 9.1959 | 0.77927 | 9 | 0.97517
44750 | 12.925 | 1 | 365 | 14.6737 | 0.3268 | 15 | 0.0005053
48788 | 8.32 | 1 | 365 | 9.4457 | 0.53377 | 9 | 0.97944
47457 | 2.35 | 1 | 365 | 2.6679 | 0.059419 | 2 | 0.72736
50203 | 10.8 | 1 | 365 | 12.2612 | 0.039032 | 12 | 0.30023
42744 | 8.525 | 1 | 365 | 9.6784 | 0.23683 | 9 | 0.91523
49313 | 8.06 | 1 | 365 | 9.1505 | 0.64209 | 9 | 0.79258
48678 | 5.46 | 1 | 365 | 6.1987 | 0.72529 | 6 | 0.924
51976 | 6.21 | 1 | 365 | 7.0502 | 0.29744 | 7 | 0.34763
45269 | 5.1 | 1 | 365 | 5.79 | 0.49065 | 6 | 0.28066
36303 | 5.39 | 1 | 365 | 6.1192 | 0.48522 | 6 | 0.60447
42871 | 5.46 | 1 | 365 | 6.1987 | 0.72529 | 6 | 0.924
52025 | 7.6 | 1 | 365 | 8.6282 | 0.064504 | 8 | 0.69275
39807 | 4.59 | 1 | 365 | 5.211 | 0.74159 | 5 | 0.9526
36605 | 12.426 | 1 | 365 | 14.1072 | 0.61546 | 14 | 0.72265
42071 | 10.08 | 1 | 365 | 11.4438 | 0.56976 | 12 | 0.013547
36584 | 6.725 | 1 | 365 | 7.6349 | 0.063657 | 7 | 0.69852
36302 | 5.225 | 1 | 365 | 5.9319 | 0.91935 | 6 | 0.85127
36901 | 8.4 | 1 | 365 | 9.5365 | 0.80814 | 10 | 0.34462
50669 | 6.2 | 1 | 365 | 7.0388 | 0.26315 | 7 | 0.30198
36981 | 4.95 | 1 | 365 | 5.6197 | 0.97622 | 6 | 0.59594
36356 | 4.95 | 1 | 365 | 5.6197 | 0.97622 | 6 | 0.59594
49842 | 10.325 | 1 | 365 | 11.7219 | 0.41 | 12 | 0.13193
36471 | 10.08 | 1 | 365 | 11.4438 | 0.56976 | 12 | 0.013547
37073 | 8.8 | 1 | 365 | 9.9906 | 0.17995 | 10 | 0.17056
48301 | 5.4 | 1 | 365 | 6.1306 | 0.51952 | 6 | 0.65011
36509 | 15.4 | 1 | 365 | 17.4836 | 0.81492 | 18 | 0.29847
48555 | 7.6 | 1 | 365 | 8.6282 | 0.064504 | 8 | 0.69275
37590 | 3.92 | 1 | 365 | 4.4504 | 0.4438 | 4 | 0.89416
37177 | 4.68 | 1 | 365 | 5.3132 | 0.050247 | 5 | 0.36343
36716 | 9.52 | 1 | 365 | 10.808 | 0.64922 | 11 | 0.45724
45172 | 12.4 | 1 | 365 | 14.0777 | 0.5263 | 14 | 0.60397
45588 | 7.02 | 1 | 365 | 7.9698 | 0.075371 | 8 | 0.045149
47287 | 10.2 | 1 | 365 | 11.58 | 0.98131 | 12 | 0.56133
36731 | 4.675 | 1 | 365 | 5.3075 | 0.033099 | 5 | 0.34061
45204 | 11.78 | 1 | 365 | 13.3738 | 0.39998 | 13 | 0.77377
45518 | 7.125 | 1 | 365 | 8.089 | 0.43547 | 8 | 0.52446
37540 | 4.59 | 1 | 365 | 5.211 | 0.74159 | 5 | 0.9526
36530 | 336 | 0.9 | 365 | 343.3135 | 0.092896 | 343 | 0.40641
36587 | 6.72 | 1 | 365 | 7.6292 | 0.046509 | 7 | 0.6757
37254 | 3.92 | 1 | 365 | 4.4504 | 0.4438 | 4 | 0.89416
36524 | 10.2 | 1 | 365 | 11.58 | 0.98131 | 12 | 0.56133
36501 | 3.06 | 1 | 365 | 3.474 | 0.49439 | 3 | 0.9684
45527 | 5.25 | 1 | 365 | 5.9603 | 0.005085 | 5 | 0.96539
37234 | 4.08 | 1 | 365 | 4.632 | 0.99252 | 5 | 0.62453
45618 | 7.28 | 1 | 365 | 8.265 | 0.96705 | 9 | 0.23201
38321 | 2.86 | 1 | 365 | 3.2469 | 0.80848 | 4 | 0.055431
45622 | 5.4 | 1 | 365 | 6.1306 | 0.51952 | 6 | 0.65011
37558 | 4.59 | 1 | 365 | 5.211 | 0.74159 | 5 | 0.9526
36434 | 9.35 | 1 | 365 | 10.615 | 0.066199 | 10 | 0.68122
41899 | 10.25 | 1 | 365 | 11.6368 | 0.15278 | 11 | 0.78957
38347 | 5.46 | 1 | 365 | 6.1987 | 0.72529 | 6 | 0.924
42098 | 9.75 | 1 | 365 | 11.0691 | 0.43801 | 11 | 0.50715
36300 | 7.14 | 1 | 365 | 8.106 | 0.48692 | 8 | 0.59293
41919 | 4.16 | 1 | 365 | 4.7228 | 0.26689 | 4 | 0.98972
37542 | 5.46 | 1 | 365 | 6.1987 | 0.72529 | 6 | 0.924
42136 | 5.875 | 1 | 365 | 6.6699 | 0.14855 | 6 | 0.81841
47274 | 9.9 | 1 | 365 | 11.2394 | 0.95245 | 12 | 0.19188
46396 | 2.48 | 1 | 365 | 2.8155 | 0.50526 | 3 | 0.32079
46810 | 9.9 | 1 | 365 | 11.2394 | 0.95245 | 12 | 0.19188
46421 | 5.1 | 1 | 365 | 5.79 | 0.49065 | 6 | 0.28066
47277 | 7.848 | 1 | 365 | 8.9098 | 0.91503 | 9 | 0.82483
46451 | 10.64 | 1 | 365 | 12.0795 | 0.49031 | 12 | 0.56986
44072 | 4.5 | 1 | 365 | 5.1088 | 0.43293 | 5 | 0.54176
49243 | 6.725 | 1 | 365 | 7.6349 | 0.063657 | 7 | 0.69852
36488 | 4.4 | 1 | 365 | 4.9953 | 0.089976 | 5 | 0.085278
36905 | 3.28 | 1 | 365 | 3.7238 | 0.24889 | 3 | 0.97266
38799 | 4.68 | 1 | 365 | 5.3132 | 0.050247 | 5 | 0.36343
35798 | 12.12 | 1 | 365 | 13.7598 | 0.56602 | 14 | 0.32581
35986 | 9.156 | 1 | 365 | 10.3948 | 0.40087 | 10 | 0.79564
35977 | 9.36 | 1 | 365 | 10.6264 | 0.10049 | 10 | 0.72686
35968 | 7.521 | 1 | 365 | 8.5386 | 0.79357 | 9 | 0.33213
35802 | 8.06 | 1 | 365 | 9.1505 | 0.64209 | 9 | 0.79258
35793 | 6.63 | 1 | 365 | 7.527 | 0.73785 | 8 | 0.26486
38392 | 4.4 | 1 | 365 | 4.9953 | 0.089976 | 5 | 0.085278
36378 | 6.72 | 1 | 365 | 7.6292 | 0.046509 | 7 | 0.6757
37236 | 3.92 | 1 | 365 | 4.4504 | 0.4438 | 4 | 0.89416
44066 | 10.8 | 1 | 365 | 12.2612 | 0.039032 | 12 | 0.30023
36607 | 7.975 | 1 | 365 | 9.054 | 0.35058 | 9 | 0.40457
37041 | 10.36 | 1 | 365 | 11.7617 | 0.53003 | 12 | 0.2917
37242 | 7.28 | 1 | 365 | 8.265 | 0.96705 | 9 | 0.23201
36492 | 7.56 | 1 | 365 | 8.5828 | 0.92732 | 9 | 0.51016
49252 | 10.36 | 1 | 365 | 11.7617 | 0.53003 | 12 | 0.2917
44028 | 6.25 | 1 | 365 | 7.0956 | 0.43462 | 7 | 0.53022
50039 | 11.4 | 1 | 365 | 12.9424 | 0.096756 | 13 | 0.03913
49253 | 10.64 | 1 | 365 | 12.0795 | 0.49031 | 12 | 0.56986
49747 | 6.24 | 1 | 365 | 7.0842 | 0.40033 | 7 | 0.48458
49254 | 5.6 | 1 | 365 | 6.3577 | 0.20542 | 6 | 0.56308
47428 | 6.72 | 1 | 365 | 7.6292 | 0.046509 | 7 | 0.6757
49311 | 10 | 1 | 365 | 11.353 | 0.2954 | 11 | 0.64836
44029 | 9.75 | 1 | 365 | 11.0691 | 0.43801 | 11 | 0.50715
43763 | 5.4 | 1 | 365 | 6.1306 | 0.51952 | 6 | 0.65011
44812 | 12 | 1 | 365 | 13.6236 | 0.15448 | 13 | 0.77803
49304 | 11.055 | 1 | 365 | 12.5507 | 0.91356 | 13 | 0.46426
45167 | 6 | 1 | 365 | 6.8118 | 0.57724 | 7 | 0.38902
42320 | 11.66 | 1 | 365 | 13.2376 | 0.98844 | 14 | 0.22599
35688 | 325 | 0.9 | 365 | 332.0741 | 0.14045 | 332 | 0.21453
49522 | 9.81 | 1 | 365 | 11.1373 | 0.64379 | 11 | 0.78104
44743 | 8.925 | 1 | 365 | 10.1325 | 0.60864 | 10 | 0.74116
46311 | 10.545 | 1 | 365 | 11.9717 | 0.1645 | 12 | 0.1362
44735 | 5.75 | 1 | 365 | 6.528 | 0.71985 | 7 | 0.24781
42606 | 9.6 | 1 | 365 | 10.8988 | 0.92358 | 11 | 0.82243
42749 | 10.8 | 1 | 365 | 12.2612 | 0.039032 | 12 | 0.30023
49689 | 7.28 | 1 | 365 | 8.265 | 0.96705 | 9 | 0.23201
44700 | 6.375 | 1 | 365 | 7.2375 | 0.86332 | 8 | 0.10083
44624 | 6.5 | 1 | 365 | 7.3794 | 0.29201 | 7 | 0.67143
44621 | 3.315 | 1 | 365 | 3.7635 | 0.36893 | 4 | 0.13243
45623 | 6.44 | 1 | 365 | 7.3113 | 0.086238 | 7 | 0.39754
43024 | 6.625 | 1 | 365 | 7.5213 | 0.7207 | 8 | 0.24204
38702 | 6.9 | 1 | 365 | 7.8335 | 0.66383 | 8 | 0.49737
36760 | 4.56 | 1 | 365 | 5.1769 | 0.6387 | 5 | 0.81565
43499 | 9 | 1 | 365 | 10.2177 | 0.86586 | 11 | 0.083524
36707 | 4.4 | 1 | 365 | 4.9953 | 0.089976 | 5 | 0.085278
43539 | 5.355 | 1 | 365 | 6.0795 | 0.36519 | 6 | 0.4447
46149 | 7.8 | 1 | 365 | 8.8553 | 0.75041 | 9 | 0.60572
36677 | 5.775 | 1 | 365 | 6.5563 | 0.80559 | 7 | 0.36193
38222 | 7.84 | 1 | 365 | 8.9007 | 0.88759 | 9 | 0.78831
36331 | 3.85 | 1 | 365 | 4.3709 | 0.20373 | 4 | 0.57462
36732 | 5.2 | 1 | 365 | 5.9035 | 0.83361 | 6 | 0.73715
36458 | 5.5 | 1 | 365 | 6.2441 | 0.86247 | 7 | 0.1066
38683 | 4.95 | 1 | 365 | 5.6197 | 0.97622 | 6 | 0.59594
36466 | 14.025 | 1 | 365 | 15.9225 | 0.099299 | 16 | 0.021825
38349 | 4.94 | 1 | 365 | 5.6084 | 0.94193 | 6 | 0.55029
38482 | 3.85 | 1 | 365 | 4.3709 | 0.20373 | 4 | 0.57462
36711 | 11 | 1 | 365 | 12.4883 | 0.72494 | 13 | 0.2132
38277 | 6.76 | 1 | 365 | 7.6746 | 0.18369 | 7 | 0.85829
37014 | 4.316 | 1 | 365 | 4.8999 | 0.80189 | 5 | 0.70183
36930 | 7.15 | 1 | 365 | 8.1174 | 0.52121 | 8 | 0.63858
36733 | 3.85 | 1 | 365 | 4.3709 | 0.20373 | 4 | 0.57462
36817 | 5.225 | 1 | 365 | 5.9319 | 0.91935 | 6 | 0.85127
38800 | 4.16 | 1 | 365 | 4.7228 | 0.26689 | 4 | 0.98972
36870 | 5.415 | 1 | 365 | 6.1476 | 0.57096 | 6 | 0.71859
37582 | 7.15 | 1 | 365 | 8.1174 | 0.52121 | 8 | 0.63858
38145 | 5.6 | 1 | 365 | 6.3577 | 0.20542 | 6 | 0.56308
37629 | 5.6 | 1 | 365 | 6.3577 | 0.20542 | 6 | 0.56308
36468 | 4.235 | 1 | 365 | 4.808 | 0.5241 | 5 | 0.33208
44031 | 7.5 | 1 | 365 | 8.5147 | 0.72155 | 9 | 0.23627
36006 | 8.67 | 1 | 365 | 9.843 | 0.73411 | 10 | 0.57713
37431 | 9.81 | 1 | 365 | 11.1373 | 0.64379 | 11 | 0.78104
36315 | 6.56 | 1 | 365 | 7.4475 | 0.49778 | 7 | 0.94532
37459 | 9.5 | 1 | 365 | 10.7853 | 0.58063 | 11 | 0.36594
44032 | 6.5 | 1 | 365 | 7.3794 | 0.29201 | 7 | 0.67143
42308 | 8.829 | 1 | 365 | 10.0235 | 0.27941 | 10 | 0.30294
38995 | 6.6 | 1 | 365 | 7.493 | 0.63496 | 8 | 0.12792
36193 | 8.55 | 1 | 365 | 9.7068 | 0.32257 | 10 | 0.029348
44033 | 3.5 | 1 | 365 | 3.9735 | 0.00339 | 3 | 0.97693
36202 | 13.5 | 1 | 365 | 15.3265 | 0.29879 | 15 | 0.62529
36389 | 11.03 | 1 | 365 | 12.5223 | 0.82783 | 13 | 0.35014
36867 | 4.2 | 1 | 365 | 4.7682 | 0.40407 | 5 | 0.17231
36028 | 4.4 | 1 | 365 | 4.9953 | 0.089976 | 5 | 0.085278
43550 | 8.505 | 1 | 365 | 9.6557 | 0.16824 | 9 | 0.82393
38137 | 7.96 | 1 | 365 | 9.037 | 0.29914 | 9 | 0.33609
38123 | 4.95 | 1 | 365 | 5.6197 | 0.97622 | 6 | 0.59594
36496 | 3.92 | 1 | 365 | 4.4504 | 0.4438 | 4 | 0.89416
36404 | 8.4 | 1 | 365 | 9.5365 | 0.80814 | 10 | 0.34462
43297 | 6 | 1 | 365 | 6.8118 | 0.57724 | 7 | 0.38902
35663 | 12.29 | 1 | 365 | 13.9528 | 0.14905 | 14 | 0.10183
41039 | 13.734 | 1 | 365 | 15.5922 | 0.1013 | 15 | 0.69346
37207 | 3.11 | 1 | 365 | 3.5308 | 0.66587 | 4 | 0.19664
37165 | 15.525 | 1 | 365 | 17.6255 | 0.24361 | 17 | 0.86908
44060 | 10.5 | 1 | 365 | 11.9206 | 0.01017 | 11 | 0.93078
43369 | 5.61 | 1 | 365 | 6.369 | 0.23972 | 6 | 0.60873
38489 | 5.5 | 1 | 365 | 6.2441 | 0.86247 | 7 | 0.1066
51061 | 6.6 | 1 | 365 | 7.493 | 0.63496 | 8 | 0.12792
46751 | 8.16 | 1 | 365 | 9.264 | 0.98505 | 10 | 0.24906
43966 | 4.42 | 1 | 365 | 5.018 | 0.15857 | 5 | 0.17658
44482 | 6.76 | 1 | 365 | 7.6746 | 0.18369 | 7 | 0.85829
36529 | 7.15 | 1 | 365 | 8.1174 | 0.52121 | 8 | 0.63858
36218 | 6.76 | 1 | 365 | 7.6746 | 0.18369 | 7 | 0.85829
44343 | 11.04 | 1 | 365 | 12.5337 | 0.86212 | 13 | 0.39579
36200 | 10.4 | 1 | 365 | 11.8071 | 0.66722 | 12 | 0.47429
51031 | 5.2 | 1 | 365 | 5.9035 | 0.60445 | 6 | 0.50799
36337 | 9.705 | 1 | 365 | 11.018 | 0.28369 | 11 | 0.30173
44073 | 4.25 | 1 | 365 | 4.825 | 0.57554 | 5 | 0.40055
38393 | 5.1 | 1 | 365 | 5.79 | 0.49065 | 6 | 0.28066
38887 | 7.65 | 1 | 365 | 8.685 | 0.23598 | 8 | 0.921
41960 | 7.905 | 1 | 365 | 8.9745 | 0.11051 | 9 | 0.085029
43210 | 7.7 | 1 | 365 | 8.7418 | 0.40746 | 9 | 0.14924
44777 | 3.42 | 1 | 365 | 3.8827 | 0.72903 | 4 | 0.61174
39190 | 8.16 | 1 | 365 | 9.264 | 0.98505 | 10 | 0.24906
44061 | 8.4 | 1 | 365 | 9.5365 | 0.80814 | 10 | 0.34462
38589 | 4.08 | 1 | 365 | 4.632 | 0.99252 | 5 | 0.62453
44570 | 11.96 | 1 | 365 | 13.5781 | 0.017298 | 13 | 0.59544
38926 | 8.415 | 1 | 365 | 9.5535 | 0.85958 | 10 | 0.41309
38518 | 5.61 | 1 | 365 | 6.369 | 0.23972 | 6 | 0.60873
38603 | 3.57 | 1 | 365 | 4.053 | 0.24346 | 4 | 0.29646
38840 | 4.335 | 1 | 365 | 4.9215 | 0.86706 | 5 | 0.78856
38597 | 9.435 | 1 | 365 | 10.7115 | 0.35771 | 11 | 0.069228
38583 | 4.845 | 1 | 365 | 5.5005 | 0.61612 | 6 | 0.11663
39049 | 3.315 | 1 | 365 | 3.7635 | 0.36893 | 4 | 0.13243
39129 | 4.845 | 1 | 365 | 5.5005 | 0.61612 | 6 | 0.11663
39009 | 5.355 | 1 | 365 | 6.0795 | 0.36519 | 6 | 0.4447
38979 | 5.865 | 1 | 365 | 6.6585 | 0.11425 | 6 | 0.77276
36175 | 4.08 | 1 | 365 | 4.632 | 0.99252 | 5 | 0.62453
38964 | 8.16 | 1 | 365 | 9.264 | 0.98505 | 10 | 0.24906
38945 | 5.61 | 1 | 365 | 6.369 | 0.23972 | 6 | 0.60873
36111 | 8.06 | 1 | 365 | 9.1505 | 0.64209 | 9 | 0.79258
36187 | 16.35 | 1 | 365 | 18.5621 | 0.072979 | 18 | 0.63507
36160 | 5.67 | 1 | 365 | 6.4371 | 0.44549 | 6 | 0.88262
36011 | 8.625 | 1 | 365 | 9.7919 | 0.57978 | 10 | 0.37171
38993 | 7.65 | 1 | 365 | 8.685 | 0.23598 | 8 | 0.921
44411 | 5.25 | 1 | 365 | 5.9603 | 0.005085 | 5 | 0.96539
41505 | 9.135 | 1 | 365 | 10.3709 | 0.32885 | 10 | 0.69978
47412 | 5.2 | 1 | 365 | 5.9035 | 0.83361 | 6 | 0.73715
41998 | 5.985 | 1 | 365 | 6.7947 | 0.5258 | 7 | 0.32054
41484 | 9.156 | 1 | 365 | 10.3948 | 0.40087 | 10 | 0.79564
41489 | 9.156 | 1 | 365 | 10.3948 | 0.40087 | 10 | 0.79564
43475 | 8.502 | 1 | 365 | 9.6523 | 0.15795 | 9 | 0.81024
38419 | 3.825 | 1 | 365 | 4.3425 | 0.11799 | 4 | 0.4605
39202 | 9.435 | 1 | 365 | 10.7115 | 0.35771 | 11 | 0.069228
49257 | 7.84 | 1 | 365 | 8.9007 | 0.88759 | 9 | 0.78831
38414 | 2.805 | 1 | 365 | 3.1845 | 0.61986 | 3 | 0.80436
38586 | 7.75 | 1 | 365 | 8.7985 | 0.57893 | 9 | 0.37748
39163 | 4.59 | 1 | 365 | 5.211 | 0.74159 | 5 | 0.9526
38524 | 8.67 | 1 | 365 | 9.843 | 0.73411 | 10 | 0.57713
36975 | 10.464 | 1 | 365 | 11.8797 | 0.88671 | 12 | 0.76644
36965 | 13.455 | 1 | 365 | 15.2754 | 0.14446 | 15 | 0.41987
35758 | 9.25 | 1 | 365 | 10.5015 | 0.72325 | 11 | 0.22473
35761 | 10 | 1 | 365 | 11.353 | 0.2954 | 11 | 0.64836
44419 | 12.25 | 1 | 365 | 13.9074 | 0.011865 | 13 | 0.91924
49804 | 8.64 | 1 | 365 | 9.809 | 0.63123 | 10 | 0.44018
42431 | 8.48 | 1 | 365 | 9.6273 | 0.082499 | 9 | 0.70981
35991 | 7.245 | 1 | 365 | 8.2252 | 0.84702 | 9 | 0.072237
39220 | 4.24 | 1 | 365 | 4.8137 | 0.54125 | 5 | 0.3549
43089 | 4.16 | 1 | 365 | 4.7228 | 0.26689 | 4 | 0.98972
30350 | 6.095 | 1 | 365 | 6.9196 | 0.90305 | 7 | 0.82268
43403 | 5.4 | 1 | 365 | 6.1306 | 0.51952 | 6 | 0.65011
44720 | 4.34 | 1 | 365 | 4.9272 | 0.8842 | 5 | 0.81139
33328 | 5.98 | 1 | 365 | 6.7891 | 0.50865 | 7 | 0.29772
42058 | 5.565 | 1 | 365 | 6.3179 | 0.08539 | 6 | 0.40331
36147 | 7.59 | 1 | 365 | 8.6169 | 0.030209 | 8 | 0.64711
33637 | 14.04 | 1 | 365 | 15.9396 | 0.15074 | 16 | 0.090297
46827 | 6.825 | 1 | 365 | 7.7484 | 0.40661 | 8 | 0.15501
36127 | 7.28 | 1 | 365 | 8.265 | 0.96705 | 9 | 0.23201
33880 | 2.6 | 1 | 365 | 2.9518 | 0.9168 | 3 | 0.86857
46379 | 8.48 | 1 | 365 | 9.6273 | 0.082499 | 9 | 0.70981
34080 | 5.46 | 1 | 365 | 6.1987 | 0.72529 | 6 | 0.924
35998 | 9.483 | 1 | 365 | 10.766 | 0.52233 | 11 | 0.28834
44715 | 6 | 1 | 365 | 6.8118 | 0.57724 | 7 | 0.38902
36346 | 5.5 | 1 | 365 | 6.2441 | 0.86247 | 7 | 0.1066
36116 | 13.77 | 1 | 365 | 15.633 | 0.22477 | 15 | 0.85779
40347 | 9.6 | 1 | 365 | 10.8988 | 0.92358 | 11 | 0.82243
44397 | 12 | 1 | 365 | 13.6236 | 0.15448 | 13 | 0.77803
48833 | 9.45 | 1 | 365 | 10.7285 | 0.40915 | 11 | 0.1377
45515 | 5.1 | 1 | 365 | 5.79 | 0.49065 | 6 | 0.28066
36417 | 7.84 | 1 | 365 | 8.9007 | 0.88759 | 9 | 0.78831
42038 | 9.3 | 1 | 365 | 10.5583 | 0.89472 | 11 | 0.45297
37566 | 8.68 | 1 | 365 | 9.8544 | 0.76841 | 10 | 0.62278
44379 | 9.01 | 1 | 365 | 10.229 | 0.90016 | 11 | 0.12917
44203 | 3.3 | 1 | 365 | 3.7465 | 0.31748 | 4 | 0.063959
49041 | 10.865 | 1 | 365 | 12.335 | 0.26195 | 12 | 0.59694
43670 | 9.99 | 1 | 365 | 11.3416 | 0.2611 | 11 | 0.60271
43447 | 6.93 | 1 | 365 | 7.8676 | 0.76671 | 8 | 0.63431
38850 | 2.65 | 1 | 365 | 3.0085 | 0.088281 | 3 | 0.096815
47293 | 6.16 | 1 | 365 | 6.9934 | 0.12597 | 7 | 0.11939
43613 | 4.2 | 1 | 365 | 4.7682 | 0.40407 | 5 | 0.17231
36763 | 4.76 | 1 | 365 | 5.404 | 0.32461 | 5 | 0.72862
41179 | 3.06 | 1 | 365 | 3.474 | 0.49439 | 3 | 0.9684
36736 | 7 | 1 | 365 | 7.9471 | 0.00678 | 7 | 0.95385
35948 | 7 | 1 | 365 | 7.9471 | 0.00678 | 7 | 0.95385
38478 | 7.65 | 1 | 365 | 8.685 | 0.23598 | 8 | 0.921
36372 | 5.61 | 1 | 365 | 6.369 | 0.23972 | 6 | 0.60873
48829 | 12.4 | 1 | 365 | 14.0777 | 0.5263 | 14 | 0.60397
47267 | 24.5 | 1 | 365 | 27.8148 | 0.02373 | 27 | 0.83848
36705 | 10.45 | 1 | 365 | 11.8638 | 0.83869 | 12 | 0.70254
38928 | 7.95 | 1 | 365 | 9.0256 | 0.26484 | 9 | 0.29045
48280 | 9.405 | 1 | 365 | 10.6775 | 0.25482 | 10 | 0.93228
48557 | 6.213 | 1 | 365 | 7.0536 | 0.30773 | 7 | 0.36133
36666 | 4.085 | 1 | 365 | 4.6377 | 0.0096709 | 4 | 0.64736
41487 | 7.848 | 1 | 365 | 8.9098 | 0.91503 | 9 | 0.82483
44544 | 4.59 | 1 | 365 | 5.211 | 0.74159 | 5 | 0.9526
36383 | 6.6 | 1 | 365 | 7.493 | 0.63496 | 8 | 0.12792
43876 | 10.8 | 1 | 365 | 12.2612 | 0.039032 | 12 | 0.30023
36110 | 4.68 | 1 | 365 | 5.3132 | 0.050247 | 5 | 0.36343
33149 | 7.28 | 1 | 365 | 8.265 | 0.96705 | 9 | 0.23201
36201 | 9.2 | 1 | 365 | 10.4447 | 0.55177 | 10 | 0.99649
36035 | 18 | 1 | 365 | 20.4353 | 0.73172 | 21 | 0.16705
35765 | 10.14 | 1 | 365 | 11.5119 | 0.77554 | 12 | 0.28744
36192 | 13.68 | 1 | 365 | 15.5308 | 0.91611 | 16 | 0.44696
49728 | 11.22 | 1 | 365 | 12.738 | 0.47944 | 13 | 0.21746
42751 | 7.15 | 1 | 365 | 8.1174 | 0.52121 | 8 | 0.63858
36195 | 7.98 | 1 | 365 | 9.0597 | 0.36773 | 9 | 0.42739
42709 | 10.6 | 1 | 365 | 12.0341 | 0.35312 | 12 | 0.38726
36185 | 7.59 | 1 | 365 | 8.6169 | 0.030209 | 8 | 0.64711
42382 | 6.6 | 1 | 365 | 7.493 | 0.63496 | 8 | 0.12792
49245 | 7.02 | 1 | 365 | 7.9698 | 0.075371 | 8 | 0.045149
41683 | 7.5 | 1 | 365 | 8.5147 | 0.72155 | 9 | 0.23627
36450 | 5.865 | 1 | 365 | 6.6585 | 0.11425 | 6 | 0.77276
43086 | 6.9 | 1 | 365 | 7.8335 | 0.66383 | 8 | 0.49737
41708 | 9.9 | 1 | 365 | 11.2394 | 0.95245 | 12 | 0.19188
42050 | 7.02 | 1 | 365 | 7.9698 | 0.075371 | 8 | 0.045149
36685 | 7.28 | 1 | 365 | 8.265 | 0.96705 | 9 | 0.23201
44430 | 2.85 | 1 | 365 | 3.2356 | 0.77419 | 4 | 0.0097826
50752 | 7.54 | 1 | 365 | 8.5601 | 0.85873 | 9 | 0.41886
42130 | 1.88 | 1 | 365 | 2.1344 | 0.44754 | 2 | 0.58189
52330 | 9.01 | 1 | 365 | 10.229 | 0.90016 | 11 | 0.12917
40731 | 4.77 | 1 | 365 | 5.4154 | 0.35891 | 5 | 0.77427
43702 | 9.9 | 1 | 365 | 11.2394 | 0.95245 | 12 | 0.19188
38556 | 8.1 | 1 | 365 | 9.1959 | 0.77927 | 9 | 0.97517
36170 | 10.37 | 1 | 365 | 11.773 | 0.56433 | 12 | 0.33735
46723 | 7.6 | 1 | 365 | 8.6282 | 0.064504 | 8 | 0.69275
41085 | 6 | 1 | 365 | 6.8118 | 0.57724 | 7 | 0.38902
36686 | 30.78 | 0.9 | 365 | 31.45 | 0.0051171 | 31 | 0.45509
36256 | 8.4 | 1 | 365 | 9.5365 | 0.80814 | 10 | 0.34462
36245 | 7.02 | 1 | 365 | 7.9698 | 0.075371 | 8 | 0.045149
44225 | 6.1 | 1 | 365 | 6.9253 | 0.92019 | 7 | 0.8455
35051 | 11.7 | 1 | 365 | 13.283 | 0.12562 | 13 | 0.40858
44231 | 5.7 | 1 | 365 | 6.4712 | 0.54838 | 7 | 0.019565
44243 | 4.41 | 1 | 365 | 5.0067 | 0.12427 | 5 | 0.13093
38259 | 22.89 | 1 | 365 | 25.9869 | 0.50217 | 26 | 0.4891
48861 | 9.52 | 1 | 365 | 10.808 | 0.64922 | 11 | 0.45724
50138 | 4.16 | 1 | 365 | 4.7228 | 0.26689 | 4 | 0.98972
37429 | 6.75 | 1 | 365 | 7.6632 | 0.1494 | 7 | 0.81264
43417 | 9.92 | 1 | 365 | 11.2621 | 0.021037 | 11 | 0.28317
37547 | 5.215 | 1 | 365 | 5.9206 | 0.88505 | 6 | 0.80562
36987 | 4.76 | 1 | 365 | 5.404 | 0.32461 | 5 | 0.72862
36312 | 11 | 1 | 365 | 12.4883 | 0.72494 | 13 | 0.2132
38356 | 10.36 | 1 | 365 | 11.7617 | 0.53003 | 12 | 0.2917
50786 | 10 | 1 | 365 | 11.353 | 0.2954 | 11 | 0.64836
44297 | 13 | 1 | 365 | 14.7588 | 0.58402 | 15 | 0.34287
44707 | 10.8 | 1 | 365 | 12.2612 | 0.039032 | 12 | 0.30023
43158 | 5.83 | 1 | 365 | 6.6188 | 0.99422 | 7 | 0.61299
39034 | 8.16 | 1 | 365 | 9.264 | 0.98505 | 10 | 0.24906
38922 | 7.905 | 1 | 365 | 8.9745 | 0.11051 | 9 | 0.085029
38588 | 4.59 | 1 | 365 | 5.211 | 0.74159 | 5 | 0.9526
38579 | 7.5 | 1 | 365 | 8.5147 | 0.72155 | 9 | 0.23627
38559 | 7.905 | 1 | 365 | 8.9745 | 0.11051 | 9 | 0.085029
38500 | 8.5 | 1 | 365 | 9.65 | 0.15109 | 9 | 0.80111
38517 | 7.905 | 1 | 365 | 8.9745 | 0.11051 | 9 | 0.085029
38549 | 8.925 | 1 | 365 | 10.1325 | 0.60864 | 10 | 0.74116
38511 | 9.25 | 1 | 365 | 10.5015 | 0.72325 | 11 | 0.22473
50897 | 8.75 | 1 | 365 | 9.9338 | 0.008475 | 9 | 0.94231
36522 | 9.36 | 1 | 365 | 10.6264 | 0.10049 | 10 | 0.72686
38820 | 11.7 | 1 | 365 | 13.283 | 0.12562 | 13 | 0.40858
38133 | 11.275 | 1 | 365 | 12.8005 | 0.66806 | 13 | 0.46853
47087 | 6.3 | 1 | 365 | 7.1524 | 0.6061 | 7 | 0.75847
41307 | 98.7 | 0.9 | 365 | 100.8483 | 0.64604 | 101 | 0.49438
35757 | 14.271 | 1 | 365 | 16.2018 | 0.94297 | 17 | 0.14477
51417 | 3.65 | 1 | 365 | 4.1438 | 0.51782 | 4 | 0.66165
47421 | 5.46 | 1 | 365 | 6.1987 | 0.72529 | 6 | 0.924
49715 | 3.12 | 1 | 365 | 3.5421 | 0.70016 | 4 | 0.24229
47655 | 4.578 | 1 | 365 | 5.1974 | 0.70043 | 5 | 0.89782
47667 | 5.886 | 1 | 365 | 6.6824 | 0.18627 | 6 | 0.86862
38332 | 8.5 | 1 | 365 | 9.65 | 0.15109 | 9 | 0.80111
36848 | 4.68 | 1 | 365 | 5.3132 | 0.050247 | 5 | 0.36343
45425 | 9.12 | 1 | 365 | 10.3539 | 0.2774 | 10 | 0.6313
77 | 4107.06 | 0.7 | 365 | 3263.9102 | 0.72859 | 3264 | 0.63874
50645 | 5.985 | 1 | 365 | 6.7947 | 0.5258 | 7 | 0.32054
50829 | 6.3 | 1 | 365 | 7.1524 | 0.6061 | 7 | 0.75847
52757 | 7.8 | 1 | 365 | 8.8553 | 0.75041 | 9 | 0.60572
52764 | 8.215 | 1 | 365 | 9.3265 | 0.17367 | 9 | 0.50013
52774 | 6.36 | 1 | 365 | 7.2205 | 0.81187 | 8 | 0.032357
52876 | 12 | 1 | 365 | 13.6236 | 0.15448 | 13 | 0.77803
52821 | 5.7 | 1 | 365 | 6.4712 | 0.54838 | 7 | 0.019565
52595 | 6.6 | 1 | 365 | 7.493 | 0.63496 | 8 | 0.12792
52580 | 10.8 | 1 | 365 | 12.2612 | 0.039032 | 12 | 0.30023
13233 | 2415.42 | 0.8 | 365 | 2193.7733 | 0.023605 | 2193 | 0.79694
248 | 5996.02 | 0.7 | 365 | 4765.0803 | 0.5133 | 4765 | 0.59357
12463 | 1384.32 | 1 | 365 | 1571.613 | 0.58081 | 1572 | 0.19377
35445 | 5.72 | 1 | 365 | 6.4939 | 0.61697 | 7 | 0.11086
36420 | 5.98 | 1 | 365 | 6.7891 | 0.50865 | 7 | 0.29772
33375 | 2.6 | 1 | 365 | 2.9518 | 0.9168 | 3 | 0.86857
48541 | 5.83 | 1 | 365 | 6.6188 | 0.99422 | 7 | 0.61299
43985 | 7.15 | 1 | 365 | 8.1174 | 0.52121 | 8 | 0.63858
36260 | 4.86 | 1 | 365 | 5.5175 | 0.66756 | 6 | 0.1851
42317 | 12.3 | 1 | 365 | 13.9641 | 0.18334 | 14 | 0.14748
44634 | 6.87 | 1 | 365 | 7.7995 | 0.56094 | 8 | 0.36042
41774 | 7.5 | 1 | 365 | 8.5147 | 0.72155 | 9 | 0.23627
36174 | 7.44 | 1 | 365 | 8.4466 | 0.51578 | 8 | 0.96238
32567 | 12.6 | 1 | 365 | 14.3047 | 0.2122 | 14 | 0.51693
39185 | 8.925 | 1 | 365 | 10.1325 | 0.60864 | 10 | 0.74116
40391 | 14.04 | 1 | 365 | 15.9396 | 0.15074 | 16 | 0.090297
46443 | 8.4 | 1 | 365 | 9.5365 | 0.80814 | 10 | 0.34462
48853 | 5.04 | 1 | 365 | 5.7219 | 0.28488 | 6 | 0.0067734
49683 | 5.72 | 1 | 365 | 6.4939 | 0.61697 | 7 | 0.11086
49165 | 8.1 | 1 | 365 | 9.1959 | 0.77927 | 9 | 0.97517
49684 | 4.2 | 1 | 365 | 4.7682 | 0.40407 | 5 | 0.17231
52422 | 5.7 | 1 | 365 | 6.4712 | 0.54838 | 7 | 0.019565
46816 | 5.13 | 1 | 365 | 5.8241 | 0.59354 | 6 | 0.41761
45557 | 8.7 | 1 | 365 | 9.8771 | 0.837 | 10 | 0.71407
48275 | 9.12 | 1 | 365 | 10.3539 | 0.2774 | 10 | 0.6313
45578 | 6.24 | 1 | 365 | 7.0842 | 0.40033 | 7 | 0.48458
49181 | 4.86 | 1 | 365 | 5.5175 | 0.66756 | 6 | 0.1851
52454 | 7.56 | 1 | 365 | 8.5828 | 0.92732 | 9 | 0.51016
52415 | 4.095 | 1 | 365 | 4.649 | 0.043966 | 4 | 0.693
52579 | 7.56 | 1 | 365 | 8.5828 | 0.92732 | 9 | 0.51016
45734 | 9.35 | 1 | 365 | 10.615 | 0.066199 | 10 | 0.68122
36221 | 171.11 | 0.9 | 365 | 174.8344 | 0.14573 | 174 | 0.98018
35486 | 12.19 | 1 | 365 | 13.8393 | 0.80609 | 14 | 0.64535
35363 | 9 | 1 | 365 | 10.2177 | 0.86586 | 11 | 0.083524
35918 | 8.4 | 1 | 365 | 9.5365 | 0.80814 | 10 | 0.34462
31573 | 109.14 | 0.9 | 365 | 111.5156 | 0.87 | 112 | 0.38558
36853 | 8.745 | 1 | 365 | 9.9282 | 0.99133 | 10 | 0.91949
37289 | 9.3 | 1 | 365 | 10.5583 | 0.89472 | 11 | 0.45297
32868 | 40.32 | 0.9 | 365 | 41.1976 | 0.45115 | 41 | 0.64877
43817 | 7.56 | 1 | 365 | 8.5828 | 0.92732 | 9 | 0.51016
34657 | 318.7 | 0.9 | 365 | 325.637 | 0.69496 | 326 | 0.33191
34742 | 74.4 | 0.9 | 365 | 76.0194 | 0.642 | 76 | 0.66142
38655 | 6.6 | 1 | 365 | 7.493 | 0.63496 | 8 | 0.12792
34738 | 249.6 | 0.9 | 365 | 255.0329 | 0.41187 | 255 | 0.44476
34655 | 53.68 | 0.9 | 365 | 54.8484 | 0.68794 | 55 | 0.53636
34715 | 224.64 | 0.9 | 365 | 229.5296 | 0.37068 | 229 | 0.90028
46011 | 7.8 | 1 | 365 | 8.8553 | 0.75041 | 9 | 0.60572
45996 | 4.77 | 1 | 365 | 5.4154 | 0.35891 | 5 | 0.77427
46472 | 10.14 | 1 | 365 | 11.5119 | 0.77554 | 12 | 0.28744
43204 | 6.36 | 1 | 365 | 7.2205 | 0.81187 | 8 | 0.032357
50923 | 10.64 | 1 | 365 | 12.0795 | 0.49031 | 12 | 0.56986
45403 | 4.335 | 1 | 365 | 4.9215 | 0.86706 | 5 | 0.78856
37982 | 3.515 | 1 | 365 | 3.9906 | 0.054833 | 4 | 0.045399
43219 | 4.24 | 1 | 365 | 4.8137 | 0.54125 | 5 | 0.3549
44609 | 4.95 | 1 | 365 | 5.6197 | 0.97622 | 6 | 0.59594
48387 | 3 | 1 | 365 | 3.4059 | 0.28862 | 3 | 0.69451
43864 | 8.8 | 1 | 365 | 9.9906 | 0.17995 | 10 | 0.17056
15072 | 4.08 | 1 | 365 | 4.632 | 0.99252 | 5 | 0.62453
42789 | 7.15 | 1 | 365 | 8.1174 | 0.52121 | 8 | 0.63858
45444 | 13.86 | 1 | 365 | 15.7352 | 0.53342 | 16 | 0.26863
29188 | 7.395 | 1 | 365 | 8.3955 | 0.36145 | 8 | 0.75696
29741 | 3.12 | 1 | 365 | 3.5421 | 0.70016 | 4 | 0.24229
42466 | 10.6 | 1 | 365 | 12.0341 | 0.35312 | 12 | 0.38726
42671 | 10.6 | 1 | 365 | 12.0341 | 0.35312 | 12 | 0.38726
42698 | 9.805 | 1 | 365 | 11.1316 | 0.62664 | 11 | 0.75822
45052 | 3.5 | 1 | 365 | 3.9735 | 0.00339 | 3 | 0.97693
45122 | 5.565 | 1 | 365 | 6.3179 | 0.08539 | 6 | 0.40331
42463 | 5.83 | 1 | 365 | 6.6188 | 0.99422 | 7 | 0.61299
44887 | 5 | 1 | 365 | 5.6765 | 0.1477 | 5 | 0.82418
44892 | 10.25 | 1 | 365 | 11.6368 | 0.15278 | 11 | 0.78957
42769 | 6.89 | 1 | 365 | 7.8222 | 0.62953 | 8 | 0.45172
45044 | 11.5 | 1 | 365 | 13.0559 | 0.43971 | 13 | 0.49561
44399 | 8.84 | 1 | 365 | 10.036 | 0.31713 | 10 | 0.35315
42752 | 11.55 | 1 | 365 | 13.1127 | 0.61119 | 13 | 0.72386
48229 | 8.82 | 1 | 365 | 10.0133 | 0.24854 | 10 | 0.26185
41894 | 5.5 | 1 | 365 | 6.2441 | 0.86247 | 7 | 0.1066
41531 | 8.19 | 1 | 365 | 9.2981 | 0.087933 | 9 | 0.38601
43036 | 6.875 | 1 | 365 | 7.8052 | 0.57809 | 8 | 0.38325
48017 | 9.9 | 1 | 365 | 11.2394 | 0.95245 | 12 | 0.19188
45661 | 9.625 | 1 | 365 | 10.9272 | 0.0093225 | 10 | 0.93655
43235 | 13.2 | 1 | 365 | 14.9859 | 0.26993 | 15 | 0.25584
42715 | 7.15 | 1 | 365 | 8.1174 | 0.52121 | 8 | 0.63858
43938 | 5.775 | 1 | 365 | 6.5563 | 0.80559 | 7 | 0.36193
44822 | 7.975 | 1 | 365 | 9.054 | 0.35058 | 9 | 0.40457
44850 | 5.5 | 1 | 365 | 6.2441 | 0.86247 | 7 | 0.1066
48030 | 12 | 1 | 365 | 13.6236 | 0.15448 | 13 | 0.77803
42765 | 4.95 | 1 | 365 | 5.6197 | 0.97622 | 6 | 0.59594
44826 | 8.1 | 1 | 365 | 9.1959 | 0.77927 | 9 | 0.97517
44871 | 8.16 | 1 | 365 | 9.264 | 0.98505 | 10 | 0.24906
44916 | 10.2 | 1 | 365 | 11.58 | 0.98131 | 12 | 0.56133
44983 | 6.63 | 1 | 365 | 7.527 | 0.73785 | 8 | 0.26486
45013 | 3.57 | 1 | 365 | 4.053 | 0.24346 | 4 | 0.29646
45063 | 9 | 1 | 365 | 10.2177 | 0.86586 | 11 | 0.083524
44780 | 9.9 | 1 | 365 | 11.2394 | 0.95245 | 12 | 0.19188
45041 | 10.25 | 1 | 365 | 11.6368 | 0.15278 | 11 | 0.78957
42802 | 8.32 | 1 | 365 | 9.4457 | 0.53377 | 9 | 0.97944
47596 | 8.06 | 1 | 365 | 9.1505 | 0.64209 | 9 | 0.79258
42779 | 11.825 | 1 | 365 | 13.4249 | 0.55431 | 13 | 0.97919
42787 | 11 | 1 | 365 | 12.4883 | 0.72494 | 13 | 0.2132
42792 | 6.875 | 1 | 365 | 7.8052 | 0.57809 | 8 | 0.38325
42581 | 4.24 | 1 | 365 | 4.8137 | 0.54125 | 5 | 0.3549
42645 | 9.275 | 1 | 365 | 10.5299 | 0.80898 | 11 | 0.33885
43126 | 6.095 | 1 | 365 | 6.9196 | 0.90305 | 7 | 0.82268
43884 | 6.325 | 1 | 365 | 7.1807 | 0.69184 | 7 | 0.87259
48969 | 6.89 | 1 | 365 | 7.8222 | 0.62953 | 8 | 0.45172
42571 | 7.155 | 1 | 365 | 8.123 | 0.53836 | 8 | 0.6614
44907 | 8.5 | 1 | 365 | 9.65 | 0.15109 | 9 | 0.80111
44782 | 4.335 | 1 | 365 | 4.9215 | 0.86706 | 5 | 0.78856
48033 | 5.5 | 1 | 365 | 6.2441 | 0.86247 | 7 | 0.1066
42535 | 12.375 | 1 | 365 | 14.0493 | 0.44056 | 14 | 0.48985
47984 | 3.06 | 1 | 365 | 3.474 | 0.49439 | 3 | 0.9684
48534 | 6.12 | 1 | 365 | 6.948 | 0.98878 | 7 | 0.9368
47992 | 9.3 | 1 | 365 | 10.5583 | 0.89472 | 11 | 0.45297
47312 | 7.54 | 1 | 365 | 8.5601 | 0.85873 | 9 | 0.41886
49301 | 11.73 | 1 | 365 | 13.317 | 0.2285 | 13 | 0.54553
32185 | 4.16 | 1 | 365 | 4.7228 | 0.26689 | 4 | 0.98972
49348 | 7.54 | 1 | 365 | 8.5601 | 0.85873 | 9 | 0.41886
42272 | 8.525 | 1 | 365 | 9.6784 | 0.23683 | 9 | 0.91523
46043 | 6.05 | 1 | 365 | 6.8685 | 0.74872 | 7 | 0.61726
42573 | 7.975 | 1 | 365 | 9.054 | 0.35058 | 9 | 0.40457
47900 | 10.45 | 1 | 365 | 11.8638 | 0.83869 | 12 | 0.70254
44740 | 11.5 | 1 | 365 | 13.0559 | 0.43971 | 13 | 0.49561
47878 | 8.25 | 1 | 365 | 9.3662 | 0.29371 | 9 | 0.6599
44979 | 5.25 | 1 | 365 | 5.9603 | 0.005085 | 5 | 0.96539
42830 | 4.4 | 1 | 365 | 4.9953 | 0.089976 | 5 | 0.085278
44904 | 6.25 | 1 | 365 | 7.0956 | 0.43462 | 7 | 0.53022
53282 | 6.6 | 1 | 365 | 7.493 | 0.63496 | 8 | 0.12792
43020 | 7.95 | 1 | 365 | 9.0256 | 0.26484 | 9 | 0.29045
43803 | 11.925 | 1 | 365 | 13.5384 | 0.89726 | 14 | 0.43567
42730 | 8.48 | 1 | 365 | 9.6273 | 0.082499 | 9 | 0.70981
47209 | 7.42 | 1 | 365 | 8.4239 | 0.44719 | 8 | 0.87108
43065 | 9.54 | 1 | 365 | 10.8307 | 0.71781 | 11 | 0.54854
51711 | 6.63 | 1 | 365 | 7.527 | 0.73785 | 8 | 0.26486
47380 | 3.445 | 1 | 365 | 3.9111 | 0.81477 | 4 | 0.72586
43942 | 4.505 | 1 | 365 | 5.1145 | 0.45008 | 5 | 0.56459
45129 | 4.24 | 1 | 365 | 4.8137 | 0.54125 | 5 | 0.3549
43824 | 3.71 | 1 | 365 | 4.2119 | 0.72359 | 4 | 0.93554
43069 | 6.89 | 1 | 365 | 7.8222 | 0.62953 | 8 | 0.45172
43586 | 4.68 | 1 | 365 | 5.3132 | 0.050247 | 5 | 0.36343
43159 | 12.1 | 1 | 365 | 13.7371 | 0.49743 | 14 | 0.23452
44830 | 9.075 | 1 | 365 | 10.3028 | 0.12308 | 10 | 0.42589
48023 | 3.64 | 1 | 365 | 4.1325 | 0.48353 | 4 | 0.616
51332 | 8.4 | 1 | 365 | 9.5365 | 0.80814 | 10 | 0.34462
43034 | 9.54 | 1 | 365 | 10.8307 | 0.71781 | 11 | 0.54854
43546 | 9.35 | 1 | 365 | 10.615 | 0.066199 | 10 | 0.68122
50927 | 4.8 | 1 | 365 | 5.4494 | 0.46179 | 5 | 0.91121
45029 | 5.86 | 1 | 365 | 6.6528 | 0.097104 | 6 | 0.74994
43939 | 6.36 | 1 | 365 | 7.2205 | 0.81187 | 8 | 0.032357
44659 | 6.885 | 1 | 365 | 7.8165 | 0.61238 | 8 | 0.4289
42538 | 4.675 | 1 | 365 | 5.3075 | 0.033099 | 5 | 0.34061
43199 | 5.565 | 1 | 365 | 6.3179 | 0.08539 | 6 | 0.40331
42782 | 8.25 | 1 | 365 | 9.3662 | 0.29371 | 9 | 0.6599
44774 | 12.75 | 1 | 365 | 14.475 | 0.72663 | 15 | 0.20166
44620 | 5.865 | 1 | 365 | 6.6585 | 0.11425 | 6 | 0.77276
43891 | 11 | 1 | 365 | 12.4883 | 0.72494 | 13 | 0.2132
44410 | 8.32 | 1 | 365 | 9.4457 | 0.53377 | 9 | 0.97944
44760 | 7.425 | 1 | 365 | 8.4296 | 0.46433 | 8 | 0.89391
44383 | 9.36 | 1 | 365 | 10.6264 | 0.10049 | 10 | 0.72686
44853 | 7.42 | 1 | 365 | 8.4239 | 0.44719 | 8 | 0.87108
42680 | 7.975 | 1 | 365 | 9.054 | 0.35058 | 9 | 0.40457
44884 | 14 | 1 | 365 | 15.8941 | 0.01356 | 15 | 0.9077
42290 | 3.85 | 1 | 365 | 4.3709 | 0.20373 | 4 | 0.57462
42738 | 10.725 | 1 | 365 | 12.176 | 0.78182 | 12 | 0.95787
44968 | 4.59 | 1 | 365 | 5.211 | 0.74159 | 5 | 0.9526
47968 | 8.25 | 1 | 365 | 9.3662 | 0.29371 | 9 | 0.6599
44869 | 6 | 1 | 365 | 6.8118 | 0.57724 | 7 | 0.38902
42732 | 11.55 | 1 | 365 | 13.1127 | 0.61119 | 13 | 0.72386
44611 | 11.75 | 1 | 365 | 13.3397 | 0.29709 | 13 | 0.63682
44823 | 10.71 | 1 | 365 | 12.159 | 0.73037 | 12 | 0.88939
48077 | 9.1 | 1 | 365 | 10.3312 | 0.20881 | 10 | 0.54001
42639 | 6.36 | 1 | 365 | 7.2205 | 0.81187 | 8 | 0.032357
46522 | 12 | 1 | 365 | 13.6236 | 0.15448 | 13 | 0.77803
42646 | 8.58 | 1 | 365 | 9.7408 | 0.42545 | 10 | 0.16629
44334 | 6.16 | 1 | 365 | 6.9934 | 0.12597 | 7 | 0.11939
43996 | 9.62 | 1 | 365 | 10.9215 | 0.99217 | 11 | 0.91372
42953 | 10.07 | 1 | 365 | 11.4324 | 0.53547 | 11 | 0.9679
49080 | 3.12 | 1 | 365 | 3.5421 | 0.70016 | 4 | 0.24229
42650 | 4.77 | 1 | 365 | 5.4154 | 0.35891 | 5 | 0.77427
51699 | 8.58 | 1 | 365 | 9.7408 | 0.42545 | 10 | 0.16629
51686 | 11.18 | 1 | 365 | 12.6926 | 0.34226 | 13 | 0.034866
51690 | 8.06 | 1 | 365 | 9.1505 | 0.64209 | 9 | 0.79258
51703 | 5.72 | 1 | 365 | 6.4939 | 0.61697 | 7 | 0.11086
51706 | 10.4 | 1 | 365 | 11.8071 | 0.66722 | 12 | 0.47429
51702 | 4.42 | 1 | 365 | 5.018 | 0.15857 | 5 | 0.17658
32602 | 9.36 | 1 | 365 | 10.6264 | 0.10049 | 10 | 0.72686
51685 | 6.24 | 1 | 365 | 7.0842 | 0.40033 | 7 | 0.48458
50840 | 6.9 | 1 | 365 | 7.8335 | 0.66383 | 8 | 0.49737
42660 | 3.18 | 1 | 365 | 3.6102 | 0.90594 | 4 | 0.51618
44296 | 7.8 | 1 | 365 | 8.8553 | 0.75041 | 9 | 0.60572
42667 | 8.745 | 1 | 365 | 9.9282 | 0.99133 | 10 | 0.91949
44976 | 5.5 | 1 | 365 | 6.2441 | 0.86247 | 7 | 0.1066
43190 | 5.775 | 1 | 365 | 6.5563 | 0.80559 | 7 | 0.36193
42726 | 6.325 | 1 | 365 | 7.1807 | 0.69184 | 7 | 0.87259
44276 | 7.28 | 1 | 365 | 8.265 | 0.96705 | 9 | 0.23201
44834 | 9.35 | 1 | 365 | 10.615 | 0.066199 | 10 | 0.68122
42287 | 14.3 | 1 | 365 | 16.2347 | 0.042422 | 16 | 0.27715
51698 | 8.06 | 1 | 365 | 9.1505 | 0.64209 | 9 | 0.79258
51672 | 4.16 | 1 | 365 | 4.7228 | 0.26689 | 4 | 0.98972
51701 | 6.24 | 1 | 365 | 7.0842 | 0.40033 | 7 | 0.48458
36182 | 7.848 | 1 | 365 | 8.9098 | 0.91503 | 9 | 0.82483
49402 | 8 | 1 | 365 | 9.0824 | 0.43632 | 9 | 0.51869
51684 | 3.64 | 1 | 365 | 4.1325 | 0.48353 | 4 | 0.616
29207 | 10.92 | 1 | 365 | 12.3974 | 0.45058 | 12 | 0.84801
51681 | 6.24 | 1 | 365 | 7.0842 | 0.40033 | 7 | 0.48458
51708 | 6.24 | 1 | 365 | 7.0842 | 0.40033 | 7 | 0.48458
50809 | 8.84 | 1 | 365 | 10.036 | 0.31713 | 10 | 0.35315
41845 | 7.32 | 1 | 365 | 8.3104 | 0.10423 | 8 | 0.4146
44530 | 11.78 | 1 | 365 | 13.3738 | 0.39998 | 13 | 0.77377
44387 | 5.04 | 1 | 365 | 5.7219 | 0.28488 | 6 | 0.0067734
45716 | 6.2 | 1 | 365 | 7.0388 | 0.26315 | 7 | 0.30198
42719 | 11.275 | 1 | 365 | 12.8005 | 0.66806 | 13 | 0.46853
44396 | 10.66 | 1 | 365 | 12.1023 | 0.5589 | 12 | 0.66115
46001 | 6.75 | 1 | 365 | 7.6632 | 0.1494 | 7 | 0.81264
42445 | 3.575 | 1 | 365 | 4.0587 | 0.26061 | 4 | 0.31929
44801 | 6.6 | 1 | 365 | 7.493 | 0.63496 | 8 | 0.12792
36336 | 8.55 | 1 | 365 | 9.7068 | 0.32257 | 10 | 0.029348
44827 | 2 | 1 | 365 | 2.2706 | 0.85908 | 3 | 0.12967
42750 | 3.85 | 1 | 365 | 4.3709 | 0.20373 | 4 | 0.57462
42283 | 11.825 | 1 | 365 | 13.4249 | 0.55431 | 13 | 0.97919
43225 | 8.215 | 1 | 365 | 9.3265 | 0.17367 | 9 | 0.50013
42493 | 2.915 | 1 | 365 | 3.3094 | 0.99711 | 4 | 0.3065
42693 | 8.525 | 1 | 365 | 9.6784 | 0.23683 | 9 | 0.91523
45038 | 3.315 | 1 | 365 | 3.7635 | 0.36893 | 4 | 0.13243
42733 | 14.3 | 1 | 365 | 16.2347 | 0.042422 | 16 | 0.27715
45018 | 10.25 | 1 | 365 | 11.6368 | 0.15278 | 11 | 0.78957
44270 | 8.1 | 1 | 365 | 9.1959 | 0.77927 | 9 | 0.97517
42809 | 10.07 | 1 | 365 | 11.4324 | 0.53547 | 11 | 0.9679
44488 | 9.25 | 1 | 365 | 10.5015 | 0.72325 | 11 | 0.22473
49221 | 6.5 | 1 | 365 | 7.3794 | 0.29201 | 7 | 0.67143
49213 | 8.58 | 1 | 365 | 9.7408 | 0.42545 | 10 | 0.16629
43236 | 7.155 | 1 | 365 | 8.123 | 0.53836 | 8 | 0.6614
50857 | 4.16 | 1 | 365 | 4.7228 | 0.26689 | 4 | 0.98972
49105 | 5.46 | 1 | 365 | 6.1987 | 0.72529 | 6 | 0.924
42631 | 10.6 | 1 | 365 | 12.0341 | 0.35312 | 12 | 0.38726
50864 | 11.44 | 1 | 365 | 12.9878 | 0.23394 | 13 | 0.22172
50828 | 7.28 | 1 | 365 | 8.265 | 0.96705 | 9 | 0.23201
42544 | 11 | 1 | 365 | 12.4883 | 0.72494 | 13 | 0.2132
45064 | 5.865 | 1 | 365 | 6.6585 | 0.11425 | 6 | 0.77276
50881 | 11.7 | 1 | 365 | 13.283 | 0.12562 | 13 | 0.40858
42725 | 9.35 | 1 | 365 | 10.615 | 0.066199 | 10 | 0.68122
50900 | 7.8 | 1 | 365 | 8.8553 | 0.75041 | 9 | 0.60572
42713 | 7.95 | 1 | 365 | 9.0256 | 0.26484 | 9 | 0.29045
42653 | 7.95 | 1 | 365 | 9.0256 | 0.26484 | 9 | 0.29045
41668 | 2.6 | 1 | 365 | 2.9518 | 0.9168 | 3 | 0.86857
42635 | 8.215 | 1 | 365 | 9.3265 | 0.17367 | 9 | 0.50013
48634 | 5.98 | 1 | 365 | 6.7891 | 0.50865 | 7 | 0.29772
44996 | 10.965 | 1 | 365 | 12.4485 | 0.60491 | 13 | 0.053427
42294 | 6.875 | 1 | 365 | 7.8052 | 0.57809 | 8 | 0.38325
42666 | 9.54 | 1 | 365 | 10.8307 | 0.71781 | 11 | 0.54854
43222 | 6.89 | 1 | 365 | 7.8222 | 0.62953 | 8 | 0.45172
42611 | 5.83 | 1 | 365 | 6.6188 | 0.99422 | 7 | 0.61299
45070 | 11 | 1 | 365 | 12.4883 | 0.72494 | 13 | 0.2132
50945 | 5.72 | 1 | 365 | 6.4939 | 0.61697 | 7 | 0.11086
35809 | 5.4 | 1 | 365 | 6.1306 | 0.51952 | 6 | 0.65011
42617 | 4.4 | 1 | 365 | 4.9953 | 0.089976 | 5 | 0.085278
42623 | 10.6 | 1 | 365 | 12.0341 | 0.35312 | 12 | 0.38726
35808 | 6.93 | 1 | 365 | 7.8676 | 0.76671 | 8 | 0.63431
43241 | 2.915 | 1 | 365 | 3.3094 | 0.99711 | 4 | 0.3065
31912 | 10.14 | 1 | 365 | 11.5119 | 0.77554 | 12 | 0.28744
43242 | 3.18 | 1 | 365 | 3.6102 | 0.90594 | 4 | 0.51618
42626 | 10.6 | 1 | 365 | 12.0341 | 0.35312 | 12 | 0.38726
41310 | 11.725 | 1 | 365 | 13.3113 | 0.21136 | 13 | 0.5227
44616 | 6 | 1 | 365 | 6.8118 | 0.57724 | 7 | 0.38902
45031 | 4.335 | 1 | 365 | 4.9215 | 0.86706 | 5 | 0.78856
35734 | 7.88 | 1 | 365 | 8.9461 | 0.024775 | 8 | 0.97091
48715 | 9.36 | 1 | 365 | 10.6264 | 0.10049 | 10 | 0.72686
48454 | 5.2 | 1 | 365 | 5.9035 | 0.83361 | 6 | 0.73715
32071 | 3.9 | 1 | 365 | 4.4277 | 0.37521 | 4 | 0.80286
49009 | 7.28 | 1 | 365 | 8.265 | 0.96705 | 9 | 0.23201
46630 | 6.375 | 1 | 365 | 7.2375 | 0.86332 | 8 | 0.10083
51354 | 8.58 | 1 | 365 | 9.7408 | 0.42545 | 10 | 0.16629
51361 | 3.64 | 1 | 365 | 4.1325 | 0.48353 | 4 | 0.616
51370 | 5.72 | 1 | 365 | 6.4939 | 0.61697 | 7 | 0.11086
51371 | 2.86 | 1 | 365 | 3.2469 | 0.80848 | 4 | 0.055431
51425 | 6.24 | 1 | 365 | 7.0842 | 0.40033 | 7 | 0.48458
49002 | 5.46 | 1 | 365 | 6.1987 | 0.72529 | 6 | 0.924
30988 | 10.92 | 1 | 365 | 12.3974 | 0.45058 | 12 | 0.84801
48457 | 7.54 | 1 | 365 | 8.5601 | 0.85873 | 9 | 0.41886
49084 | 5.2 | 1 | 365 | 5.9035 | 0.83361 | 6 | 0.73715
49004 | 3.64 | 1 | 365 | 4.1325 | 0.48353 | 4 | 0.616
49005 | 9.88 | 1 | 365 | 11.2167 | 0.88386 | 12 | 0.10058
48917 | 5.72 | 1 | 365 | 6.4939 | 0.61697 | 7 | 0.11086
52478 | 11.685 | 1 | 365 | 13.2659 | 0.074175 | 13 | 0.34011
35674 | 9.12 | 1 | 365 | 10.3539 | 0.2774 | 10 | 0.6313
51356 | 3.12 | 1 | 365 | 3.5421 | 0.70016 | 4 | 0.24229
52598 | 11.025 | 1 | 365 | 12.5166 | 0.81068 | 13 | 0.32732
53225 | 7.29 | 1 | 365 | 8.2763 | 0.0013466 | 8 | 0.27765
52597 | 12.48 | 1 | 365 | 14.1685 | 0.80066 | 14 | 0.96915
52796 | 7.68 | 1 | 365 | 8.7191 | 0.33887 | 9 | 0.05794
48653 | 10.4 | 1 | 365 | 11.8071 | 0.66722 | 12 | 0.47429
44434 | 5 | 1 | 365 | 5.6765 | 0.1477 | 5 | 0.82418
45314 | 11.96 | 1 | 365 | 13.5781 | 0.017298 | 13 | 0.59544
51610 | 6.5 | 1 | 365 | 7.3794 | 0.29201 | 7 | 0.67143
51614 | 7.28 | 1 | 365 | 8.265 | 0.96705 | 9 | 0.23201
51616 | 4.94 | 1 | 365 | 5.6084 | 0.94193 | 6 | 0.55029
51617 | 4.94 | 1 | 365 | 5.6084 | 0.94193 | 6 | 0.55029
45330 | 2.08 | 1 | 365 | 2.3614 | 0.13344 | 2 | 0.49486
34294 | 3.38 | 1 | 365 | 3.8373 | 0.59185 | 4 | 0.42915
44220 | 7.8 | 1 | 365 | 8.8553 | 0.75041 | 9 | 0.60572
52797 | 10.4 | 1 | 365 | 11.8071 | 0.66722 | 12 | 0.47429
52885 | 7.875 | 1 | 365 | 8.9405 | 0.0076275 | 8 | 0.94808
51664 | 7.54 | 1 | 365 | 8.5601 | 0.85873 | 9 | 0.41886
51662 | 7.02 | 1 | 365 | 7.9698 | 0.075371 | 8 | 0.045149
48780 | 7.28 | 1 | 365 | 8.265 | 0.96705 | 9 | 0.23201
49230 | 13 | 1 | 365 | 14.7588 | 0.58402 | 15 | 0.34287
51605 | 4.42 | 1 | 365 | 5.018 | 0.15857 | 5 | 0.17658
51603 | 5.2 | 1 | 365 | 5.9035 | 0.83361 | 6 | 0.73715
51787 | 6.24 | 1 | 365 | 7.0842 | 0.40033 | 7 | 0.48458
51784 | 3.64 | 1 | 365 | 4.1325 | 0.48353 | 4 | 0.616
51781 | 12.48 | 1 | 365 | 14.1685 | 0.80066 | 14 | 0.96915
51778 | 5.2 | 1 | 365 | 5.9035 | 0.83361 | 6 | 0.73715
51789 | 5.46 | 1 | 365 | 6.1987 | 0.72529 | 6 | 0.924
22918 | 9.1 | 1 | 365 | 10.3312 | 0.20881 | 10 | 0.54001
32319 | 10.4 | 1 | 365 | 11.8071 | 0.66722 | 12 | 0.47429
33873 | 7.02 | 1 | 365 | 7.9698 | 0.075371 | 8 | 0.045149
38991 | 3.38 | 1 | 365 | 3.8373 | 0.59185 | 4 | 0.42915
48751 | 4.42 | 1 | 365 | 5.018 | 0.15857 | 5 | 0.17658
51358 | 8.06 | 1 | 365 | 9.1505 | 0.64209 | 9 | 0.79258
51359 | 5.46 | 1 | 365 | 6.1987 | 0.72529 | 6 | 0.924
51770 | 5.72 | 1 | 365 | 6.4939 | 0.61697 | 7 | 0.11086
51768 | 9.1 | 1 | 365 | 10.3312 | 0.20881 | 10 | 0.54001
51720 | 3.12 | 1 | 365 | 3.5421 | 0.70016 | 4 | 0.24229
49110 | 5.46 | 1 | 365 | 6.1987 | 0.72529 | 6 | 0.924
51801 | 4.77 | 1 | 365 | 5.4154 | 0.35891 | 5 | 0.77427
51765 | 9.36 | 1 | 365 | 10.6264 | 0.10049 | 10 | 0.72686
51844 | 2.34 | 1 | 365 | 2.6566 | 0.025124 | 2 | 0.68172
51840 | 7.02 | 1 | 365 | 7.9698 | 0.075371 | 8 | 0.045149
52894 | 6.6 | 1 | 365 | 7.493 | 0.63496 | 8 | 0.12792
52901 | 9.6 | 1 | 365 | 10.8988 | 0.92358 | 11 | 0.82243
51810 | 10.66 | 1 | 365 | 12.1023 | 0.5589 | 12 | 0.66115
43113 | 8.575 | 1 | 365 | 9.7352 | 0.40831 | 10 | 0.14347
29902 | 6.5 | 1 | 365 | 7.3794 | 0.29201 | 7 | 0.67143
51831 | 4.16 | 1 | 365 | 4.7228 | 0.26689 | 4 | 0.98972
52953 | 5.46 | 1 | 365 | 6.1987 | 0.72529 | 6 | 0.924
51232 | 7.02 | 1 | 365 | 7.9698 | 0.075371 | 8 | 0.045149
39272 | 8.32 | 1 | 365 | 9.4457 | 0.53377 | 9 | 0.97944
41156 | 5.98 | 1 | 365 | 6.7891 | 0.50865 | 7 | 0.29772
51229 | 6.76 | 1 | 365 | 7.6746 | 0.18369 | 7 | 0.85829
37695 | 3.12 | 1 | 365 | 3.5421 | 0.70016 | 4 | 0.24229
51821 | 4.68 | 1 | 365 | 5.3132 | 0.050247 | 5 | 0.36343
51820 | 2.6 | 1 | 365 | 2.9518 | 0.9168 | 3 | 0.86857
48642 | 9.36 | 1 | 365 | 10.6264 | 0.10049 | 10 | 0.72686
51819 | 4.94 | 1 | 365 | 5.6084 | 0.94193 | 6 | 0.55029
51818 | 4.16 | 1 | 365 | 4.7228 | 0.26689 | 4 | 0.98972
49226 | 2.34 | 1 | 365 | 2.6566 | 0.025124 | 2 | 0.68172
51809 | 5.98 | 1 | 365 | 6.7891 | 0.50865 | 7 | 0.29772
51806 | 7.28 | 1 | 365 | 8.265 | 0.96705 | 9 | 0.23201
48633 | 9.1 | 1 | 365 | 10.3312 | 0.20881 | 10 | 0.54001
34352 | 11.7 | 1 | 365 | 13.283 | 0.12562 | 13 | 0.40858
48656 | 3.64 | 1 | 365 | 4.1325 | 0.48353 | 4 | 0.616
48436 | 6.5 | 1 | 365 | 7.3794 | 0.29201 | 7 | 0.67143
43275 | 7.28 | 1 | 365 | 8.265 | 0.96705 | 9 | 0.23201
51791 | 3.12 | 1 | 365 | 3.5421 | 0.70016 | 4 | 0.24229
51797 | 4.68 | 1 | 365 | 5.3132 | 0.050247 | 5 | 0.36343
37862 | 3.64 | 1 | 365 | 4.1325 | 0.48353 | 4 | 0.616
34274 | 8.32 | 1 | 365 | 9.4457 | 0.53377 | 9 | 0.97944
33680 | 4.42 | 1 | 365 | 5.018 | 0.15857 | 5 | 0.17658
47368 | 7.54 | 1 | 365 | 8.5601 | 0.85873 | 9 | 0.41886
53106 | 12.4 | 1 | 365 | 14.0777 | 0.5263 | 14 | 0.60397
53108 | 13.76 | 1 | 365 | 15.6217 | 0.19047 | 15 | 0.81214
45453 | 2.34 | 1 | 365 | 2.6566 | 0.025124 | 2 | 0.68172
51794 | 2.34 | 1 | 365 | 2.6566 | 0.025124 | 2 | 0.68172
51796 | 11.96 | 1 | 365 | 13.5781 | 0.017298 | 13 | 0.59544
51785 | 4.16 | 1 | 365 | 4.7228 | 0.26689 | 4 | 0.98972
51749 | 6.5 | 1 | 365 | 7.3794 | 0.29201 | 7 | 0.67143
51906 | 4.59 | 1 | 365 | 5.211 | 0.74159 | 5 | 0.9526
24250 | 6.76 | 1 | 365 | 7.6746 | 0.18369 | 7 | 0.85829
51756 | 7.54 | 1 | 365 | 8.5601 | 0.85873 | 9 | 0.41886
51600 | 8.58 | 1 | 365 | 9.7408 | 0.42545 | 10 | 0.16629
51852 | 7.02 | 1 | 365 | 7.9698 | 0.075371 | 8 | 0.045149
24264 | 5.2 | 1 | 365 | 5.9035 | 0.83361 | 6 | 0.73715
37967 | 15.6 | 1 | 365 | 17.7106 | 0.50082 | 18 | 0.21144
53109 | 8.96 | 1 | 365 | 10.1723 | 0.72868 | 10 | 0.90093
33644 | 7.02 | 1 | 365 | 7.9698 | 0.075371 | 8 | 0.045149
27727 | 9 | 1 | 365 | 10.2177 | 0.86586 | 11 | 0.083524
51535 | 5.2 | 1 | 365 | 5.9035 | 0.83361 | 6 | 0.73715
51563 | 8.06 | 1 | 365 | 9.1505 | 0.64209 | 9 | 0.79258
22138 | 5.98 | 1 | 365 | 6.7891 | 0.50865 | 7 | 0.29772
30531 | 4.68 | 1 | 365 | 5.3132 | 0.050247 | 5 | 0.36343
31962 | 11.18 | 1 | 365 | 12.6926 | 0.34226 | 13 | 0.034866
51406 | 8.06 | 1 | 365 | 9.1505 | 0.64209 | 9 | 0.79258
51621 | 5.98 | 1 | 365 | 6.7891 | 0.50865 | 7 | 0.29772
16626 | 6.885 | 1 | 365 | 7.8165 | 0.61238 | 8 | 0.4289
50906 | 7.02 | 1 | 365 | 7.9698 | 0.075371 | 8 | 0.045149
35614 | 7.54 | 1 | 365 | 8.5601 | 0.85873 | 9 | 0.41886
51872 | 12.22 | 1 | 365 | 13.8733 | 0.90898 | 14 | 0.7823
33097 | 6.5 | 1 | 365 | 7.3794 | 0.29201 | 7 | 0.67143
51836 | 9.36 | 1 | 365 | 10.6264 | 0.10049 | 10 | 0.72686
51835 | 4.42 | 1 | 365 | 5.018 | 0.15857 | 5 | 0.17658
51849 | 3.9 | 1 | 365 | 4.4277 | 0.37521 | 4 | 0.80286
51846 | 8.58 | 1 | 365 | 9.7408 | 0.42545 | 10 | 0.16629
51936 | 7.28 | 1 | 365 | 8.265 | 0.96705 | 9 | 0.23201
51935 | 9.88 | 1 | 365 | 11.2167 | 0.88386 | 12 | 0.10058
29921 | 2.805 | 1 | 365 | 3.1845 | 0.61986 | 3 | 0.80436
53218 | 5.58 | 1 | 365 | 6.335 | 0.13683 | 6 | 0.47178
51571 | 11.18 | 1 | 365 | 12.6926 | 0.34226 | 13 | 0.034866
51577 | 6.24 | 1 | 365 | 7.0842 | 0.40033 | 7 | 0.48458
51567 | 8.32 | 1 | 365 | 9.4457 | 0.53377 | 9 | 0.97944
51560 | 6.5 | 1 | 365 | 7.3794 | 0.29201 | 7 | 0.67143
51566 | 5.46 | 1 | 365 | 6.1987 | 0.72529 | 6 | 0.924
53220 | 11.025 | 1 | 365 | 12.5166 | 0.81068 | 13 | 0.32732
51564 | 8.32 | 1 | 365 | 9.4457 | 0.53377 | 9 | 0.97944
50876 | 9.62 | 1 | 365 | 10.9215 | 0.99217 | 11 | 0.91372
49211 | 6.76 | 1 | 365 | 7.6746 | 0.18369 | 7 | 0.85829
53221 | 6.84 | 1 | 365 | 7.7654 | 0.45805 | 8 | 0.22348
48666 | 9.36 | 1 | 365 | 10.6264 | 0.10049 | 10 | 0.72686
51934 | 8.84 | 1 | 365 | 10.036 | 0.31713 | 10 | 0.35315
51125 | 8.64 | 1 | 365 | 9.809 | 0.63123 | 10 | 0.44018
51933 | 5.2 | 1 | 365 | 5.9035 | 0.83361 | 6 | 0.73715
50851 | 8.06 | 1 | 365 | 9.1505 | 0.64209 | 9 | 0.79258
50813 | 5.72 | 1 | 365 | 6.4939 | 0.61697 | 7 | 0.11086
51930 | 6.76 | 1 | 365 | 7.6746 | 0.18369 | 7 | 0.85829
51718 | 7.54 | 1 | 365 | 8.5601 | 0.85873 | 9 | 0.41886
51668 | 4.16 | 1 | 365 | 4.7228 | 0.26689 | 4 | 0.98972
46261 | 13.8 | 1 | 365 | 15.6671 | 0.32765 | 15 | 0.99474
44503 | 4.48 | 1 | 365 | 5.0861 | 0.36434 | 5 | 0.45047
51585 | 7.02 | 1 | 365 | 7.9698 | 0.075371 | 8 | 0.045149
51918 | 5.98 | 1 | 365 | 6.7891 | 0.50865 | 7 | 0.29772
48904 | 7.54 | 1 | 365 | 8.5601 | 0.85873 | 9 | 0.41886
44226 | 9.88 | 1 | 365 | 11.2167 | 0.88386 | 12 | 0.10058
50950 | 6.24 | 1 | 365 | 7.0842 | 0.40033 | 7 | 0.48458
44285 | 8.06 | 1 | 365 | 9.1505 | 0.64209 | 9 | 0.79258
51587 | 2.86 | 1 | 365 | 3.2469 | 0.80848 | 4 | 0.055431
51579 | 8.84 | 1 | 365 | 10.036 | 0.31713 | 10 | 0.35315
51924 | 5.98 | 1 | 365 | 6.7891 | 0.50865 | 7 | 0.29772
48646 | 6.24 | 1 | 365 | 7.0842 | 0.40033 | 7 | 0.48458
48764 | 5.2 | 1 | 365 | 5.9035 | 0.83361 | 6 | 0.73715
49098 | 4.68 | 1 | 365 | 5.3132 | 0.050247 | 5 | 0.36343
48679 | 5.98 | 1 | 365 | 6.7891 | 0.50865 | 7 | 0.29772
45276 | 9.315 | 1 | 365 | 10.5753 | 0.94617 | 11 | 0.52145
48809 | 10.14 | 1 | 365 | 11.5119 | 0.77554 | 12 | 0.28744
49218 | 10.66 | 1 | 365 | 12.1023 | 0.5589 | 12 | 0.66115
48744 | 2.08 | 1 | 365 | 2.3614 | 0.13344 | 2 | 0.49486
48689 | 10.66 | 1 | 365 | 12.1023 | 0.5589 | 12 | 0.66115
50885 | 13.26 | 1 | 365 | 15.054 | 0.4757 | 15 | 0.52973
51753 | 10.66 | 1 | 365 | 12.1023 | 0.5589 | 12 | 0.66115
48938 | 8.06 | 1 | 365 | 9.1505 | 0.64209 | 9 | 0.79258
51748 | 6.24 | 1 | 365 | 7.0842 | 0.40033 | 7 | 0.48458
51746 | 9.36 | 1 | 365 | 10.6264 | 0.10049 | 10 | 0.72686
51747 | 6.5 | 1 | 365 | 7.3794 | 0.29201 | 7 | 0.67143
51745 | 4.16 | 1 | 365 | 4.7228 | 0.26689 | 4 | 0.98972
51736 | 9.62 | 1 | 365 | 10.9215 | 0.99217 | 11 | 0.91372
51735 | 7.02 | 1 | 365 | 7.9698 | 0.075371 | 8 | 0.045149
51717 | 5.46 | 1 | 365 | 6.1987 | 0.72529 | 6 | 0.924
51730 | 7.02 | 1 | 365 | 7.9698 | 0.075371 | 8 | 0.045149
50812 | 9.62 | 1 | 365 | 10.9215 | 0.99217 | 11 | 0.91372
51729 | 3.64 | 1 | 365 | 4.1325 | 0.48353 | 4 | 0.616
51719 | 3.64 | 1 | 365 | 4.1325 | 0.48353 | 4 | 0.616
51724 | 2.34 | 1 | 365 | 2.6566 | 0.025124 | 2 | 0.68172
51673 | 9.36 | 1 | 365 | 10.6264 | 0.10049 | 10 | 0.72686
37463 | 6.72 | 1 | 365 | 7.6292 | 0.046509 | 7 | 0.6757
33290 | 5.46 | 1 | 365 | 6.1987 | 0.72529 | 6 | 0.924
51910 | 9.88 | 1 | 365 | 11.2167 | 0.88386 | 12 | 0.10058
49923 | 9.9 | 1 | 365 | 11.2394 | 0.95245 | 12 | 0.19188
36999 | 9.1 | 1 | 365 | 10.3312 | 0.20881 | 10 | 0.54001
51939 | 3.9 | 1 | 365 | 4.4277 | 0.37521 | 4 | 0.80286
51917 | 5.72 | 1 | 365 | 6.4939 | 0.61697 | 7 | 0.11086
51920 | 7.02 | 1 | 365 | 7.9698 | 0.075371 | 8 | 0.045149
52065 | 3.64 | 1 | 365 | 4.1325 | 0.48353 | 4 | 0.616
36669 | 8.32 | 1 | 365 | 9.4457 | 0.53377 | 9 | 0.97944
52056 | 3.38 | 1 | 365 | 3.8373 | 0.59185 | 4 | 0.42915
34414 | 5.2 | 1 | 365 | 5.9035 | 0.83361 | 6 | 0.73715
33486 | 7.54 | 1 | 365 | 8.5601 | 0.85873 | 9 | 0.41886
32231 | 10.92 | 1 | 365 | 12.3974 | 0.45058 | 12 | 0.84801
49948 | 10.2 | 1 | 365 | 11.58 | 0.98131 | 12 | 0.56133
31766 | 7.28 | 1 | 365 | 8.265 | 0.96705 | 9 | 0.23201
21537 | 4.94 | 1 | 365 | 5.6084 | 0.94193 | 6 | 0.55029
51967 | 9.62 | 1 | 365 | 10.9215 | 0.99217 | 11 | 0.91372
52019 | 4.94 | 1 | 365 | 5.6084 | 0.94193 | 6 | 0.55029
52017 | 8.84 | 1 | 365 | 10.036 | 0.31713 | 10 | 0.35315
43827 | 9.45 | 1 | 365 | 10.7285 | 0.40915 | 11 | 0.1377
51980 | 13.26 | 1 | 365 | 15.054 | 0.4757 | 15 | 0.52973
43917 | 10.14 | 1 | 365 | 11.5119 | 0.77554 | 12 | 0.28744
51973 | 6.5 | 1 | 365 | 7.3794 | 0.29201 | 7 | 0.67143
51962 | 6.5 | 1 | 365 | 7.3794 | 0.29201 | 7 | 0.67143
36261 | 7.56 | 1 | 365 | 8.5828 | 0.92732 | 9 | 0.51016
49016 | 4.16 | 1 | 365 | 4.7228 | 0.26689 | 4 | 0.98972
44693 | 6.21 | 1 | 365 | 7.0502 | 0.29744 | 7 | 0.34763
48918 | 12.22 | 1 | 365 | 13.8733 | 0.90898 | 14 | 0.7823
50069 | 13.725 | 1 | 365 | 15.5819 | 0.070436 | 15 | 0.65237
52110 | 10.92 | 1 | 365 | 12.3974 | 0.45058 | 12 | 0.84801
52050 | 4.68 | 1 | 365 | 5.3132 | 0.050247 | 5 | 0.36343
48674 | 4.94 | 1 | 365 | 5.6084 | 0.94193 | 6 | 0.55029
48967 | 5.72 | 1 | 365 | 6.4939 | 0.61697 | 7 | 0.11086
31969 | 4.68 | 1 | 365 | 5.3132 | 0.050247 | 5 | 0.36343
52149 | 9.88 | 1 | 365 | 11.2167 | 0.88386 | 12 | 0.10058
52148 | 7.8 | 1 | 365 | 8.8553 | 0.75041 | 9 | 0.60572
52147 | 4.16 | 1 | 365 | 4.7228 | 0.26689 | 4 | 0.98972
52146 | 2.34 | 1 | 365 | 2.6566 | 0.025124 | 2 | 0.68172
52135 | 9.945 | 1 | 365 | 11.2905 | 0.10678 | 11 | 0.39729
32032 | 3.9 | 1 | 365 | 4.4277 | 0.37521 | 4 | 0.80286
52132 | 5.72 | 1 | 365 | 6.4939 | 0.61697 | 7 | 0.11086
27349 | 7.8 | 1 | 365 | 8.8553 | 0.75041 | 9 | 0.60572
52240 | 7.8 | 1 | 365 | 8.8553 | 0.75041 | 9 | 0.60572
32222 | 6.76 | 1 | 365 | 7.6746 | 0.18369 | 7 | 0.85829
52256 | 7.54 | 1 | 365 | 8.5601 | 0.85873 | 9 | 0.41886
52255 | 8.06 | 1 | 365 | 9.1505 | 0.64209 | 9 | 0.79258
52468 | 6.24 | 1 | 365 | 7.0842 | 0.40033 | 7 | 0.48458
52257 | 5.46 | 1 | 365 | 6.1987 | 0.72529 | 6 | 0.924
52260 | 3.64 | 1 | 365 | 4.1325 | 0.48353 | 4 | 0.616
52251 | 12.22 | 1 | 365 | 13.8733 | 0.90898 | 14 | 0.7823
52246 | 8.32 | 1 | 365 | 9.4457 | 0.53377 | 9 | 0.97944
52243 | 5.46 | 1 | 365 | 6.1987 | 0.72529 | 6 | 0.924
52254 | 5.98 | 1 | 365 | 6.7891 | 0.50865 | 7 | 0.29772
52253 | 9.88 | 1 | 365 | 11.2167 | 0.88386 | 12 | 0.10058
52249 | 8.06 | 1 | 365 | 9.1505 | 0.64209 | 9 | 0.79258
52245 | 7.8 | 1 | 365 | 8.8553 | 0.75041 | 9 | 0.60572
52236 | 8.84 | 1 | 365 | 10.036 | 0.31713 | 10 | 0.35315
52232 | 9.1 | 1 | 365 | 10.3312 | 0.20881 | 10 | 0.54001
52230 | 9.62 | 1 | 365 | 10.9215 | 0.99217 | 11 | 0.91372
52226 | 16.9 | 1 | 365 | 19.1865 | 0.95923 | 20 | 0.14573
52208 | 4.94 | 1 | 365 | 5.6084 | 0.94193 | 6 | 0.55029
52186 | 5.2 | 1 | 365 | 5.9035 | 0.83361 | 6 | 0.73715
52202 | 3.38 | 1 | 365 | 3.8373 | 0.59185 | 4 | 0.42915
52302 | 4.68 | 1 | 365 | 5.3132 | 0.050247 | 5 | 0.36343
52301 | 8.58 | 1 | 365 | 9.7408 | 0.42545 | 10 | 0.16629
52314 | 6.5 | 1 | 365 | 7.3794 | 0.29201 | 7 | 0.67143
52287 | 12.48 | 1 | 365 | 14.1685 | 0.80066 | 14 | 0.96915
52290 | 8.06 | 1 | 365 | 9.1505 | 0.64209 | 9 | 0.79258
52600 | 6 | 1 | 365 | 6.8118 | 0.57724 | 7 | 0.38902
52286 | 4.42 | 1 | 365 | 5.018 | 0.15857 | 5 | 0.17658
52285 | 4.94 | 1 | 365 | 5.6084 | 0.94193 | 6 | 0.55029
52284 | 3.9 | 1 | 365 | 4.4277 | 0.37521 | 4 | 0.80286
52281 | 3.38 | 1 | 365 | 3.8373 | 0.59185 | 4 | 0.42915
52279 | 4.16 | 1 | 365 | 4.7228 | 0.26689 | 4 | 0.98972
51985 | 9.9 | 1 | 365 | 11.2394 | 0.95245 | 12 | 0.19188
52278 | 4.94 | 1 | 365 | 5.6084 | 0.94193 | 6 | 0.55029
32248 | 77.805 | 0.9 | 365 | 79.4985 | 0.15182 | 79 | 0.65036
34773 | 175.76 | 0.9 | 365 | 179.5857 | 0.49836 | 180 | 0.084018
34766 | 252.34 | 0.9 | 365 | 257.8325 | 0.86911 | 258 | 0.70164
34583 | 113.84 | 0.9 | 365 | 116.3179 | 0.37695 | 116 | 0.69484
34814 | 84.18 | 0.9 | 365 | 86.0123 | 0.82881 | 86 | 0.84111
34726 | 340.38 | 0.9 | 365 | 347.7888 | 0.61214 | 348 | 0.40099
34761 | 170.73 | 0.9 | 365 | 174.4462 | 0.97283 | 175 | 0.41901
28927 | 4.68 | 1 | 365 | 5.3132 | 0.050247 | 5 | 0.36343
52268 | 5.2 | 1 | 365 | 5.9035 | 0.83361 | 6 | 0.73715
52231 | 3.38 | 1 | 365 | 3.8373 | 0.59185 | 4 | 0.42915
52271 | 3.64 | 1 | 365 | 4.1325 | 0.48353 | 4 | 0.616
51795 | 5.72 | 1 | 365 | 6.4939 | 0.61697 | 7 | 0.11086
52098 | 2.08 | 1 | 365 | 2.3614 | 0.13344 | 2 | 0.49486
52310 | 7.54 | 1 | 365 | 8.5601 | 0.85873 | 9 | 0.41886
52101 | 5.46 | 1 | 365 | 6.1987 | 0.72529 | 6 | 0.924
52244 | 6.5 | 1 | 365 | 7.3794 | 0.29201 | 7 | 0.67143
38507 | 3.38 | 1 | 365 | 3.8373 | 0.59185 | 4 | 0.42915
52227 | 7.8 | 1 | 365 | 8.8553 | 0.75041 | 9 | 0.60572
52095 | 3.64 | 1 | 365 | 4.1325 | 0.48353 | 4 | 0.616
52200 | 3.9 | 1 | 365 | 4.4277 | 0.37521 | 4 | 0.80286
52094 | 9.36 | 1 | 365 | 10.6264 | 0.10049 | 10 | 0.72686
42309 | 4.68 | 1 | 365 | 5.3132 | 0.050247 | 5 | 0.36343
52205 | 10.92 | 1 | 365 | 12.3974 | 0.45058 | 12 | 0.84801
21515 | 5.2 | 1 | 365 | 5.9035 | 0.83361 | 6 | 0.73715
52295 | 9.36 | 1 | 365 | 10.6264 | 0.10049 | 10 | 0.72686
52057 | 10.4 | 1 | 365 | 11.8071 | 0.66722 | 12 | 0.47429
52070 | 9.1 | 1 | 365 | 10.3312 | 0.20881 | 10 | 0.54001
52081 | 10.92 | 1 | 365 | 12.3974 | 0.45058 | 12 | 0.84801
51763 | 3.9 | 1 | 365 | 4.4277 | 0.37521 | 4 | 0.80286
52382 | 12.48 | 1 | 365 | 14.1685 | 0.80066 | 14 | 0.96915
34975 | 28.35 | 0.9 | 365 | 28.9671 | 0.50471 | 29 | 0.47179
52381 | 8.84 | 1 | 365 | 10.036 | 0.31713 | 10 | 0.35315
52350 | 6.76 | 1 | 365 | 7.6746 | 0.18369 | 7 | 0.85829
52347 | 8.32 | 1 | 365 | 9.4457 | 0.53377 | 9 | 0.97944
52358 | 7.28 | 1 | 365 | 8.265 | 0.96705 | 9 | 0.23201
52357 | 8.06 | 1 | 365 | 9.1505 | 0.64209 | 9 | 0.79258
37955 | 6.76 | 1 | 365 | 7.6746 | 0.18369 | 7 | 0.85829
21322 | 9.396 | 1 | 365 | 10.6672 | 0.22396 | 10 | 0.8912
15886 | 11.22 | 1 | 365 | 12.738 | 0.47944 | 13 | 0.21746
52393 | 4.68 | 1 | 365 | 5.3132 | 0.050247 | 5 | 0.36343
52345 | 2.34 | 1 | 365 | 2.6566 | 0.025124 | 2 | 0.68172
49405 | 12.6 | 1 | 365 | 14.3047 | 0.2122 | 14 | 0.51693
52346 | 4.42 | 1 | 365 | 5.018 | 0.15857 | 5 | 0.17658
52338 | 6.76 | 1 | 365 | 7.6746 | 0.18369 | 7 | 0.85829
52333 | 10.92 | 1 | 365 | 12.3974 | 0.45058 | 12 | 0.84801
52332 | 11.18 | 1 | 365 | 12.6926 | 0.34226 | 13 | 0.034866
52322 | 4.68 | 1 | 365 | 5.3132 | 0.050247 | 5 | 0.36343
52315 | 8.32 | 1 | 365 | 9.4457 | 0.53377 | 9 | 0.97944
52312 | 8.06 | 1 | 365 | 9.1505 | 0.64209 | 9 | 0.79258
51734 | 12.74 | 1 | 365 | 14.4637 | 0.69234 | 15 | 0.15601
43934 | 92.16 | 0.9 | 365 | 94.166 | 0.45977 | 94 | 0.62576
52076 | 7.8 | 1 | 365 | 8.8553 | 0.75041 | 9 | 0.60572
37870 | 5.2 | 1 | 365 | 5.9035 | 0.83361 | 6 | 0.73715
52470 | 9.1 | 1 | 365 | 10.3312 | 0.20881 | 10 | 0.54001
52463 | 13.26 | 1 | 365 | 15.054 | 0.4757 | 15 | 0.52973
52459 | 9.36 | 1 | 365 | 10.6264 | 0.10049 | 10 | 0.72686
52133 | 1.56 | 1 | 365 | 1.7711 | 0.35008 | 2 | 0.12114
52453 | 10.4 | 1 | 365 | 11.8071 | 0.66722 | 12 | 0.47429
52130 | 6.24 | 1 | 365 | 7.0842 | 0.40033 | 7 | 0.48458
37027 | 101.4 | 0.9 | 365 | 103.6071 | 0.97982 | 104 | 0.58693
52125 | 13.52 | 1 | 365 | 15.3492 | 0.36738 | 15 | 0.71658
52122 | 9.36 | 1 | 365 | 10.6264 | 0.10049 | 10 | 0.72686
52155 | 8.84 | 1 | 365 | 10.036 | 0.31713 | 10 | 0.35315
52364 | 9.36 | 1 | 365 | 10.6264 | 0.10049 | 10 | 0.72686
44502 | 6.72 | 1 | 365 | 7.6292 | 0.046509 | 7 | 0.6757
50843 | 12.22 | 1 | 365 | 13.8733 | 0.90898 | 14 | 0.7823
52424 | 4.42 | 1 | 365 | 5.018 | 0.15857 | 5 | 0.17658
36497 | 10.66 | 1 | 365 | 12.1023 | 0.5589 | 12 | 0.66115
52433 | 9.88 | 1 | 365 | 11.2167 | 0.88386 | 12 | 0.10058
52174 | 8.06 | 1 | 365 | 9.1505 | 0.64209 | 9 | 0.79258
52170 | 4.94 | 1 | 365 | 5.6084 | 0.94193 | 6 | 0.55029
32387 | 8.32 | 1 | 365 | 9.4457 | 0.53377 | 9 | 0.97944
52168 | 10.4 | 1 | 365 | 11.8071 | 0.66722 | 12 | 0.47429
32111 | 16.64 | 1 | 365 | 18.8913 | 0.067546 | 18 | 0.95887
52117 | 13 | 1 | 365 | 14.7588 | 0.58402 | 15 | 0.34287
52118 | 12.74 | 1 | 365 | 14.4637 | 0.69234 | 15 | 0.15601
51937 | 11.7 | 1 | 365 | 13.283 | 0.12562 | 13 | 0.40858
52178 | 10.4 | 1 | 365 | 11.8071 | 0.66722 | 12 | 0.47429
32663 | 8.06 | 1 | 365 | 9.1505 | 0.64209 | 9 | 0.79258
51926 | 6.24 | 1 | 365 | 7.0842 | 0.40033 | 7 | 0.48458
49140 | 8.06 | 1 | 365 | 9.1505 | 0.64209 | 9 | 0.79258
52392 | 4.16 | 1 | 365 | 4.7228 | 0.26689 | 4 | 0.98972
52390 | 8.58 | 1 | 365 | 9.7408 | 0.42545 | 10 | 0.16629
52385 | 11.7 | 1 | 365 | 13.283 | 0.12562 | 13 | 0.40858
30218 | 7.28 | 1 | 365 | 8.265 | 0.96705 | 9 | 0.23201
52488 | 7.54 | 1 | 365 | 8.5601 | 0.85873 | 9 | 0.41886
52536 | 7.28 | 1 | 365 | 8.265 | 0.96705 | 9 | 0.23201
52150 | 4.16 | 1 | 365 | 4.7228 | 0.26689 | 4 | 0.98972
52534 | 7.54 | 1 | 365 | 8.5601 | 0.85873 | 9 | 0.41886
45367 | 8.84 | 1 | 365 | 10.036 | 0.31713 | 10 | 0.35315
52068 | 3.64 | 1 | 365 | 4.1325 | 0.48353 | 4 | 0.616
52516 | 2.86 | 1 | 365 | 3.2469 | 0.80848 | 4 | 0.055431
49681 | 8.97 | 1 | 365 | 10.1836 | 0.76297 | 10 | 0.94658
52499 | 4.16 | 1 | 365 | 4.7228 | 0.26689 | 4 | 0.98972
52138 | 8.32 | 1 | 365 | 9.4457 | 0.53377 | 9 | 0.97944
52139 | 3.825 | 1 | 365 | 4.3425 | 0.11799 | 4 | 0.4605
52532 | 7.8 | 1 | 365 | 8.8553 | 0.75041 | 9 | 0.60572
52140 | 4.94 | 1 | 365 | 5.6084 | 0.94193 | 6 | 0.55029
52505 | 13 | 1 | 365 | 14.7588 | 0.58402 | 15 | 0.34287
52141 | 8.58 | 1 | 365 | 9.7408 | 0.42545 | 10 | 0.16629
52502 | 7.02 | 1 | 365 | 7.9698 | 0.075371 | 8 | 0.045149
52121 | 5.2 | 1 | 365 | 5.9035 | 0.83361 | 6 | 0.73715
52489 | 5.2 | 1 | 365 | 5.9035 | 0.83361 | 6 | 0.73715
52116 | 5.2 | 1 | 365 | 5.9035 | 0.83361 | 6 | 0.73715
52482 | 5.46 | 1 | 365 | 6.1987 | 0.72529 | 6 | 0.924
46255 | 7.29 | 1 | 365 | 8.2763 | 0.0013466 | 8 | 0.27765
52479 | 7.8 | 1 | 365 | 8.8553 | 0.75041 | 9 | 0.60572
52111 | 6.76 | 1 | 365 | 7.6746 | 0.18369 | 7 | 0.85829
52475 | 7.54 | 1 | 365 | 8.5601 | 0.85873 | 9 | 0.41886
52165 | 7.28 | 1 | 365 | 8.265 | 0.96705 | 9 | 0.23201
52438 | 3.64 | 1 | 365 | 4.1325 | 0.48353 | 4 | 0.616
43973 | 4.42 | 1 | 365 | 5.018 | 0.15857 | 5 | 0.17658
51822 | 5.98 | 1 | 365 | 6.7891 | 0.50865 | 7 | 0.29772
52154 | 6.5 | 1 | 365 | 7.3794 | 0.29201 | 7 | 0.67143
51812 | 5.98 | 1 | 365 | 6.7891 | 0.50865 | 7 | 0.29772
43989 | 9 | 1 | 365 | 10.2177 | 0.86586 | 11 | 0.083524
29881 | 7.8 | 1 | 365 | 8.8553 | 0.75041 | 9 | 0.60572
50737 | 2.75 | 1 | 365 | 3.1221 | 0.43124 | 3 | 0.5533
52461 | 13 | 1 | 365 | 14.7588 | 0.58402 | 15 | 0.34287
52460 | 3.64 | 1 | 365 | 4.1325 | 0.48353 | 4 | 0.616
50746 | 6 | 1 | 365 | 6.8118 | 0.57724 | 7 | 0.38902
52464 | 9.62 | 1 | 365 | 10.9215 | 0.99217 | 11 | 0.91372
52439 | 3.38 | 1 | 365 | 3.8373 | 0.59185 | 4 | 0.42915
52466 | 4.16 | 1 | 365 | 4.7228 | 0.26689 | 4 | 0.98972
52467 | 5.72 | 1 | 365 | 6.4939 | 0.61697 | 7 | 0.11086
49114 | 6.5 | 1 | 365 | 7.3794 | 0.29201 | 7 | 0.67143
31690 | 7.28 | 1 | 365 | 8.265 | 0.96705 | 9 | 0.23201
52527 | 13 | 1 | 365 | 14.7588 | 0.58402 | 15 | 0.34287
50873 | 4.335 | 1 | 365 | 4.9215 | 0.86706 | 5 | 0.78856
52417 | 5.46 | 1 | 365 | 6.1987 | 0.72529 | 6 | 0.924
52423 | 5.2 | 1 | 365 | 5.9035 | 0.83361 | 6 | 0.73715
52493 | 2.06 | 1 | 365 | 2.3387 | 0.064852 | 2 | 0.40356
52484 | 6.24 | 1 | 365 | 7.0842 | 0.40033 | 7 | 0.48458
51998 | 8.32 | 1 | 365 | 9.4457 | 0.53377 | 9 | 0.97944
52481 | 7.02 | 1 | 365 | 7.9698 | 0.075371 | 8 | 0.045149
52604 | 5.1 | 1 | 365 | 5.79 | 0.49065 | 6 | 0.28066
52480 | 8.32 | 1 | 365 | 9.4457 | 0.53377 | 9 | 0.97944
52624 | 11.985 | 1 | 365 | 13.6065 | 0.10304 | 13 | 0.70956
52517 | 6.76 | 1 | 365 | 7.6746 | 0.18369 | 7 | 0.85829
52745 | 8.4 | 1 | 365 | 9.5365 | 0.80814 | 10 | 0.34462
52003 | 13 | 1 | 365 | 14.7588 | 0.58402 | 15 | 0.34287
52526 | 3.64 | 1 | 365 | 4.1325 | 0.48353 | 4 | 0.616
52629 | 5.98 | 1 | 365 | 6.7891 | 0.50865 | 7 | 0.29772
52519 | 9.88 | 1 | 365 | 11.2167 | 0.88386 | 12 | 0.10058
28200 | 6.76 | 1 | 365 | 7.6746 | 0.18369 | 7 | 0.85829
52506 | 3.64 | 1 | 365 | 4.1325 | 0.48353 | 4 | 0.616
52503 | 10.66 | 1 | 365 | 12.1023 | 0.5589 | 12 | 0.66115
52497 | 4.94 | 1 | 365 | 5.6084 | 0.94193 | 6 | 0.55029
52372 | 10.14 | 1 | 365 | 11.5119 | 0.77554 | 12 | 0.28744
28231 | 4.16 | 1 | 365 | 4.7228 | 0.26689 | 4 | 0.98972
52501 | 7.02 | 1 | 365 | 7.9698 | 0.075371 | 8 | 0.045149
33549 | 4.68 | 1 | 365 | 5.3132 | 0.050247 | 5 | 0.36343
49233 | 4.94 | 1 | 365 | 5.6084 | 0.94193 | 6 | 0.55029
48703 | 5.46 | 1 | 365 | 6.1987 | 0.72529 | 6 | 0.924
43751 | 15.08 | 1 | 365 | 17.1203 | 0.71746 | 17 | 0.83773
52203 | 6.24 | 1 | 365 | 7.0842 | 0.40033 | 7 | 0.48458
48776 | 7.28 | 1 | 365 | 8.265 | 0.96705 | 9 | 0.23201
52182 | 7.28 | 1 | 365 | 8.265 | 0.96705 | 9 | 0.23201
52561 | 8.32 | 1 | 365 | 9.4457 | 0.53377 | 9 | 0.97944
52166 | 12.48 | 1 | 365 | 14.1685 | 0.80066 | 14 | 0.96915
32274 | 8.84 | 1 | 365 | 10.036 | 0.31713 | 10 | 0.35315
26680 | 7.28 | 1 | 365 | 8.265 | 0.96705 | 9 | 0.23201
52556 | 7.54 | 1 | 365 | 8.5601 | 0.85873 | 9 | 0.41886
52153 | 5.46 | 1 | 365 | 6.1987 | 0.72529 | 6 | 0.924
48606 | 8.84 | 1 | 365 | 10.036 | 0.31713 | 10 | 0.35315
52197 | 9.88 | 1 | 365 | 11.2167 | 0.88386 | 12 | 0.10058
52128 | 9.1 | 1 | 365 | 10.3312 | 0.20881 | 10 | 0.54001
52566 | 9.88 | 1 | 365 | 11.2167 | 0.88386 | 12 | 0.10058
52509 | 7.54 | 1 | 365 | 8.5601 | 0.85873 | 9 | 0.41886
51813 | 4.68 | 1 | 365 | 5.3132 | 0.050247 | 5 | 0.36343
52613 | 4.68 | 1 | 365 | 5.3132 | 0.050247 | 5 | 0.36343
52123 | 7.02 | 1 | 365 | 7.9698 | 0.075371 | 8 | 0.045149
52572 | 4.16 | 1 | 365 | 4.7228 | 0.26689 | 4 | 0.98972
51739 | 6.24 | 1 | 365 | 7.0842 | 0.40033 | 7 | 0.48458
52552 | 6.5 | 1 | 365 | 7.3794 | 0.29201 | 7 | 0.67143
52611 | 4.94 | 1 | 365 | 5.6084 | 0.94193 | 6 | 0.55029
36487 | 5.46 | 1 | 365 | 6.1987 | 0.72529 | 6 | 0.924
52577 | 10.92 | 1 | 365 | 12.3974 | 0.45058 | 12 | 0.84801
52430 | 11.96 | 1 | 365 | 13.5781 | 0.017298 | 13 | 0.59544
22418 | 13.26 | 1 | 365 | 15.054 | 0.4757 | 15 | 0.52973
34128 | 4.16 | 1 | 365 | 4.7228 | 0.26689 | 4 | 0.98972
33485 | 6.76 | 1 | 365 | 7.6746 | 0.18369 | 7 | 0.85829
29169 | 9.1 | 1 | 365 | 10.3312 | 0.20881 | 10 | 0.54001
33790 | 10.4 | 1 | 365 | 11.8071 | 0.66722 | 12 | 0.47429
31740 | 3.9 | 1 | 365 | 4.4277 | 0.37521 | 4 | 0.80286
33629 | 3.64 | 1 | 365 | 4.1325 | 0.48353 | 4 | 0.616
52789 | 8.84 | 1 | 365 | 10.036 | 0.31713 | 10 | 0.35315
52782 | 8.84 | 1 | 365 | 10.036 | 0.31713 | 10 | 0.35315
52787 | 13 | 1 | 365 | 14.7588 | 0.58402 | 15 | 0.34287
52771 | 10.4 | 1 | 365 | 11.8071 | 0.66722 | 12 | 0.47429
52769 | 4.94 | 1 | 365 | 5.6084 | 0.94193 | 6 | 0.55029
52766 | 9.62 | 1 | 365 | 10.9215 | 0.99217 | 11 | 0.91372
52761 | 2.86 | 1 | 365 | 3.2469 | 0.80848 | 4 | 0.055431
52759 | 2.6 | 1 | 365 | 2.9518 | 0.9168 | 3 | 0.86857
52160 | 4.68 | 1 | 365 | 5.3132 | 0.050247 | 5 | 0.36343
44202 | 11.96 | 1 | 365 | 13.5781 | 0.017298 | 13 | 0.59544
52791 | 5.98 | 1 | 365 | 6.7891 | 0.50865 | 7 | 0.29772
52718 | 5.72 | 1 | 365 | 6.4939 | 0.61697 | 7 | 0.11086
52684 | 4.42 | 1 | 365 | 5.018 | 0.15857 | 5 | 0.17658
52436 | 8.84 | 1 | 365 | 10.036 | 0.31713 | 10 | 0.35315
52210 | 4.42 | 1 | 365 | 5.018 | 0.15857 | 5 | 0.17658
52209 | 2.08 | 1 | 365 | 2.3614 | 0.13344 | 2 | 0.49486
52521 | 8.06 | 1 | 365 | 9.1505 | 0.64209 | 9 | 0.79258
44589 | 4.94 | 1 | 365 | 5.6084 | 0.94193 | 6 | 0.55029
52844 | 5.98 | 1 | 365 | 6.7891 | 0.50865 | 7 | 0.29772
52854 | 6.5 | 1 | 365 | 7.3794 | 0.29201 | 7 | 0.67143
52573 | 5.98 | 1 | 365 | 6.7891 | 0.50865 | 7 | 0.29772
52432 | 5.98 | 1 | 365 | 6.7891 | 0.50865 | 7 | 0.29772
52465 | 9.1 | 1 | 365 | 10.3312 | 0.20881 | 10 | 0.54001
52837 | 2.86 | 1 | 365 | 3.2469 | 0.80848 | 4 | 0.055431
46328 | 11.7 | 1 | 365 | 13.283 | 0.12562 | 13 | 0.40858
52591 | 3.64 | 1 | 365 | 4.1325 | 0.48353 | 4 | 0.616
52592 | 5.61 | 1 | 365 | 6.369 | 0.23972 | 6 | 0.60873
50006 | 7.245 | 1 | 365 | 8.2252 | 0.84702 | 9 | 0.072237
52455 | 3.9 | 1 | 365 | 4.4277 | 0.37521 | 4 | 0.80286
52914 | 9.72 | 1 | 365 | 11.0351 | 0.33513 | 11 | 0.37021
52351 | 8.84 | 1 | 365 | 10.036 | 0.31713 | 10 | 0.35315
52340 | 7.02 | 1 | 365 | 7.9698 | 0.075371 | 8 | 0.045149
52915 | 12.6 | 1 | 365 | 14.3047 | 0.2122 | 14 | 0.51693
52925 | 7.2 | 1 | 365 | 8.1741 | 0.69269 | 8 | 0.86682
32420 | 5.2 | 1 | 365 | 5.9035 | 0.83361 | 6 | 0.73715
32392 | 7.28 | 1 | 365 | 8.265 | 0.96705 | 9 | 0.23201
52895 | 3.9 | 1 | 365 | 4.4277 | 0.37521 | 4 | 0.80286
52889 | 6.5 | 1 | 365 | 7.3794 | 0.29201 | 7 | 0.67143
52778 | 5.2 | 1 | 365 | 5.9035 | 0.83361 | 6 | 0.73715
52881 | 8.06 | 1 | 365 | 9.1505 | 0.64209 | 9 | 0.79258
52880 | 11.96 | 1 | 365 | 13.5781 | 0.017298 | 13 | 0.59544
52877 | 7.02 | 1 | 365 | 7.9698 | 0.075371 | 8 | 0.045149
52756 | 9.1 | 1 | 365 | 10.3312 | 0.20881 | 10 | 0.54001
47434 | 11.2 | 1 | 365 | 12.7153 | 0.41085 | 13 | 0.12616
47414 | 6.6 | 1 | 365 | 7.493 | 0.63496 | 8 | 0.12792
48936 | 4.42 | 1 | 365 | 5.018 | 0.15857 | 5 | 0.17658
49883 | 7.65 | 1 | 365 | 8.685 | 0.23598 | 8 | 0.921
43997 | 4.75 | 1 | 365 | 5.3927 | 0.29031 | 5 | 0.68297
48296 | 4.96 | 1 | 365 | 5.6311 | 0.010518 | 5 | 0.64159
52928 | 7.02 | 1 | 365 | 7.9698 | 0.075371 | 8 | 0.045149
47401 | 2.6 | 1 | 365 | 2.9518 | 0.9168 | 3 | 0.86857
52920 | 6.5 | 1 | 365 | 7.3794 | 0.29201 | 7 | 0.67143
48506 | 11.48 | 1 | 365 | 13.0332 | 0.37112 | 13 | 0.40432
52515 | 8.58 | 1 | 365 | 9.7408 | 0.42545 | 10 | 0.16629
47343 | 7.56 | 1 | 365 | 8.5828 | 0.92732 | 9 | 0.51016
51767 | 13 | 1 | 365 | 14.7588 | 0.58402 | 15 | 0.34287
46901 | 10.92 | 1 | 365 | 12.3974 | 0.45058 | 12 | 0.84801
52916 | 8.32 | 1 | 365 | 9.4457 | 0.53377 | 9 | 0.97944
48603 | 9.1 | 1 | 365 | 10.3312 | 0.20881 | 10 | 0.54001
46900 | 5.045 | 1 | 365 | 5.7276 | 0.30203 | 6 | 0.029598
47301 | 8.12 | 1 | 365 | 9.2186 | 0.84786 | 10 | 0.066468
46491 | 11.2 | 1 | 365 | 12.7153 | 0.41085 | 13 | 0.12616
45197 | 8.25 | 1 | 365 | 9.3662 | 0.29371 | 9 | 0.6599
44775 | 5.985 | 1 | 365 | 6.7947 | 0.5258 | 7 | 0.32054
44731 | 7.5 | 1 | 365 | 8.5147 | 0.72155 | 9 | 0.23627
43509 | 6.3 | 1 | 365 | 7.1524 | 0.6061 | 7 | 0.75847
43574 | 4.96 | 1 | 365 | 5.6311 | 0.010518 | 5 | 0.64159
43486 | 7.194 | 1 | 365 | 8.1673 | 0.67211 | 8 | 0.83943
38022 | 10.66 | 1 | 365 | 12.1023 | 0.5589 | 12 | 0.66115
52720 | 11.7 | 1 | 365 | 13.283 | 0.12562 | 13 | 0.40858
52633 | 10.14 | 1 | 365 | 11.5119 | 0.77554 | 12 | 0.28744
52112 | 9.1 | 1 | 365 | 10.3312 | 0.20881 | 10 | 0.54001
44272 | 5.2 | 1 | 365 | 5.9035 | 0.83361 | 6 | 0.73715
43510 | 8.4 | 1 | 365 | 9.5365 | 0.80814 | 10 | 0.34462
39222 | 12.22 | 1 | 365 | 13.8733 | 0.90898 | 14 | 0.7823
52730 | 6.24 | 1 | 365 | 7.0842 | 0.40033 | 7 | 0.48458
41995 | 3.597 | 1 | 365 | 4.0837 | 0.33606 | 4 | 0.41972
52729 | 8.32 | 1 | 365 | 9.4457 | 0.53377 | 9 | 0.97944
43501 | 7.848 | 1 | 365 | 8.9098 | 0.91503 | 9 | 0.82483
52617 | 5.72 | 1 | 365 | 6.4939 | 0.61697 | 7 | 0.11086
27535 | 5.46 | 1 | 365 | 6.1987 | 0.72529 | 6 | 0.924
34072 | 4.42 | 1 | 365 | 5.018 | 0.15857 | 5 | 0.17658
52669 | 6.5 | 1 | 365 | 7.3794 | 0.29201 | 7 | 0.67143
48662 | 3.64 | 1 | 365 | 4.1325 | 0.48353 | 4 | 0.616
52678 | 2.6 | 1 | 365 | 2.9518 | 0.9168 | 3 | 0.86857
24948 | 7.8 | 1 | 365 | 8.8553 | 0.75041 | 9 | 0.60572
52648 | 5.46 | 1 | 365 | 6.1987 | 0.72529 | 6 | 0.924
52768 | 3.12 | 1 | 365 | 3.5421 | 0.70016 | 4 | 0.24229
52642 | 8.06 | 1 | 365 | 9.1505 | 0.64209 | 9 | 0.79258
38571 | 7 | 1 | 365 | 7.9471 | 0.00678 | 7 | 0.95385
52722 | 5.98 | 1 | 365 | 6.7891 | 0.50865 | 7 | 0.29772
48266 | 7.245 | 1 | 365 | 8.2252 | 0.84702 | 9 | 0.072237
53013 | 3.64 | 1 | 365 | 4.1325 | 0.48353 | 4 | 0.616
52349 | 8.06 | 1 | 365 | 9.1505 | 0.64209 | 9 | 0.79258
31848 | 3.9 | 1 | 365 | 4.4277 | 0.37521 | 4 | 0.80286
31890 | 7.28 | 1 | 365 | 8.265 | 0.96705 | 9 | 0.23201
53063 | 5.565 | 1 | 365 | 6.3179 | 0.08539 | 6 | 0.40331
53010 | 5.72 | 1 | 365 | 6.4939 | 0.61697 | 7 | 0.11086
53002 | 11.655 | 1 | 365 | 13.2319 | 0.97129 | 14 | 0.20316
32390 | 3.64 | 1 | 365 | 4.1325 | 0.48353 | 4 | 0.616
53003 | 6.36 | 1 | 365 | 7.2205 | 0.81187 | 8 | 0.032357
38468 | 3.315 | 1 | 365 | 3.7635 | 0.36893 | 4 | 0.13243
53023 | 2.86 | 1 | 365 | 3.2469 | 0.80848 | 4 | 0.055431
52362 | 8.84 | 1 | 365 | 10.036 | 0.31713 | 10 | 0.35315
53134 | 8.96 | 1 | 365 | 10.1723 | 0.72868 | 10 | 0.90093
52437 | 2.86 | 1 | 365 | 3.2469 | 0.80848 | 4 | 0.055431
52792 | 9.36 | 1 | 365 | 10.6264 | 0.10049 | 10 | 0.72686
52375 | 1.82 | 1 | 365 | 2.0662 | 0.24176 | 2 | 0.308
52992 | 13 | 1 | 365 | 14.7588 | 0.58402 | 15 | 0.34287
53048 | 2.86 | 1 | 365 | 3.2469 | 0.80848 | 4 | 0.055431
51625 | 6.76 | 1 | 365 | 7.6746 | 0.18369 | 7 | 0.85829
38290 | 5.46 | 1 | 365 | 6.1987 | 0.72529 | 6 | 0.924
52431 | 2.08 | 1 | 365 | 2.3614 | 0.13344 | 2 | 0.49486
53022 | 11.18 | 1 | 365 | 12.6926 | 0.34226 | 13 | 0.034866
44708 | 12 | 1 | 365 | 13.6236 | 0.15448 | 13 | 0.77803
53037 | 7.8 | 1 | 365 | 8.8553 | 0.75041 | 9 | 0.60572
42430 | 8.06 | 1 | 365 | 9.1505 | 0.64209 | 9 | 0.79258
53120 | 8.58 | 1 | 365 | 9.7408 | 0.42545 | 10 | 0.16629
53122 | 6.5 | 1 | 365 | 7.3794 | 0.29201 | 7 | 0.67143
53128 | 7.8 | 1 | 365 | 8.8553 | 0.75041 | 9 | 0.60572
52982 | 6.5 | 1 | 365 | 7.3794 | 0.29201 | 7 | 0.67143
53129 | 4.94 | 1 | 365 | 5.6084 | 0.94193 | 6 | 0.55029
36960 | 4.42 | 1 | 365 | 5.018 | 0.15857 | 5 | 0.17658
53125 | 6.76 | 1 | 365 | 7.6746 | 0.18369 | 7 | 0.85829
52990 | 8.58 | 1 | 365 | 9.7408 | 0.42545 | 10 | 0.16629
47742 | 5.865 | 1 | 365 | 6.6585 | 0.11425 | 6 | 0.77276
52979 | 9.62 | 1 | 365 | 10.9215 | 0.99217 | 11 | 0.91372
25327 | 9.62 | 1 | 365 | 10.9215 | 0.99217 | 11 | 0.91372
52973 | 8.84 | 1 | 365 | 10.036 | 0.31713 | 10 | 0.35315
18309 | 6.24 | 1 | 365 | 7.0842 | 0.40033 | 7 | 0.48458
46830 | 6.375 | 1 | 365 | 7.2375 | 0.86332 | 8 | 0.10083
24021 | 2.86 | 1 | 365 | 3.2469 | 0.80848 | 4 | 0.055431
22748 | 5.61 | 1 | 365 | 6.369 | 0.23972 | 6 | 0.60873
52772 | 7.02 | 1 | 365 | 7.9698 | 0.075371 | 8 | 0.045149
46857 | 4.48 | 1 | 365 | 5.0861 | 0.36434 | 5 | 0.45047
44352 | 7.8 | 1 | 365 | 8.8553 | 0.75041 | 9 | 0.60572
52777 | 4.68 | 1 | 365 | 5.3132 | 0.050247 | 5 | 0.36343
52957 | 4.42 | 1 | 365 | 5.018 | 0.15857 | 5 | 0.17658
52927 | 5.2 | 1 | 365 | 5.9035 | 0.83361 | 6 | 0.73715
13845 | 4.08 | 1 | 365 | 4.632 | 0.99252 | 5 | 0.62453
53209 | 8.84 | 1 | 365 | 10.036 | 0.31713 | 10 | 0.35315
42298 | 6.05 | 1 | 365 | 6.8685 | 0.74872 | 7 | 0.61726
53206 | 4.16 | 1 | 365 | 4.7228 | 0.26689 | 4 | 0.98972
52946 | 4.42 | 1 | 365 | 5.018 | 0.15857 | 5 | 0.17658
42292 | 3.3 | 1 | 365 | 3.7465 | 0.31748 | 4 | 0.063959
35966 | 1.56 | 1 | 365 | 1.7711 | 0.35008 | 2 | 0.12114
52997 | 5.72 | 1 | 365 | 6.4939 | 0.61697 | 7 | 0.11086
52949 | 2.34 | 1 | 365 | 2.6566 | 0.025124 | 2 | 0.68172
37402 | 4.16 | 1 | 365 | 4.7228 | 0.26689 | 4 | 0.98972
52999 | 6.24 | 1 | 365 | 7.0842 | 0.40033 | 7 | 0.48458
38634 | 5.72 | 1 | 365 | 6.4939 | 0.61697 | 7 | 0.11086
53009 | 2.86 | 1 | 365 | 3.2469 | 0.80848 | 4 | 0.055431
34316 | 8.06 | 1 | 365 | 9.1505 | 0.64209 | 9 | 0.79258
47244 | 5.46 | 1 | 365 | 6.1987 | 0.72529 | 6 | 0.924
32141 | 4.94 | 1 | 365 | 5.6084 | 0.94193 | 6 | 0.55029
53036 | 9.62 | 1 | 365 | 10.9215 | 0.99217 | 11 | 0.91372
53034 | 7.8 | 1 | 365 | 8.8553 | 0.75041 | 9 | 0.60572
25657 | 4.68 | 1 | 365 | 5.3132 | 0.050247 | 5 | 0.36343
53029 | 7.28 | 1 | 365 | 8.265 | 0.96705 | 9 | 0.23201
53028 | 5.72 | 1 | 365 | 6.4939 | 0.61697 | 7 | 0.11086
53024 | 5.46 | 1 | 365 | 6.1987 | 0.72529 | 6 | 0.924
28004 | 5.46 | 1 | 365 | 6.1987 | 0.72529 | 6 | 0.924
47603 | 3.99 | 1 | 365 | 4.5298 | 0.68386 | 5 | 0.2137
53215 | 8.06 | 1 | 365 | 9.1505 | 0.64209 | 9 | 0.79258
53195 | 5.72 | 1 | 365 | 6.4939 | 0.61697 | 7 | 0.11086
36815 | 3.57 | 1 | 365 | 4.053 | 0.24346 | 4 | 0.29646
42005 | 11.772 | 1 | 365 | 13.3647 | 0.37254 | 13 | 0.73725
52890 | 7.28 | 1 | 365 | 8.265 | 0.96705 | 9 | 0.23201
46493 | 5.61 | 1 | 365 | 6.369 | 0.23972 | 6 | 0.60873
52530 | 5.2 | 1 | 365 | 5.9035 | 0.83361 | 6 | 0.73715
33771 | 5.98 | 1 | 365 | 6.7891 | 0.50865 | 7 | 0.29772
52355 | 2.6 | 1 | 365 | 2.9518 | 0.9168 | 3 | 0.86857
51606 | 10.4 | 1 | 365 | 11.8071 | 0.66722 | 12 | 0.47429
46327 | 11.4 | 1 | 365 | 12.9424 | 0.096756 | 13 | 0.03913
53085 | 7.8 | 1 | 365 | 8.8553 | 0.75041 | 9 | 0.60572
48664 | 3.38 | 1 | 365 | 3.8373 | 0.59185 | 4 | 0.42915
52520 | 8.06 | 1 | 365 | 9.1505 | 0.64209 | 9 | 0.79258
53088 | 2.08 | 1 | 365 | 2.3614 | 0.13344 | 2 | 0.49486
50901 | 8.84 | 1 | 365 | 10.036 | 0.31713 | 10 | 0.35315
52537 | 3.12 | 1 | 365 | 3.5421 | 0.70016 | 4 | 0.24229
51995 | 4.68 | 1 | 365 | 5.3132 | 0.050247 | 5 | 0.36343
52538 | 9.1 | 1 | 365 | 10.3312 | 0.20881 | 10 | 0.54001
43699 | 10.14 | 1 | 365 | 11.5119 | 0.77554 | 12 | 0.28744
52115 | 3.9 | 1 | 365 | 4.4277 | 0.37521 | 4 | 0.80286
49045 | 3.38 | 1 | 365 | 3.8373 | 0.59185 | 4 | 0.42915
52158 | 8.84 | 1 | 365 | 10.036 | 0.31713 | 10 | 0.35315
51790 | 3.64 | 1 | 365 | 4.1325 | 0.48353 | 4 | 0.616
51575 | 5.72 | 1 | 365 | 6.4939 | 0.61697 | 7 | 0.11086
49526 | 7.54 | 1 | 365 | 8.5601 | 0.85873 | 9 | 0.41886
52628 | 13 | 1 | 365 | 14.7588 | 0.58402 | 15 | 0.34287
51931 | 11.18 | 1 | 365 | 12.6926 | 0.34226 | 13 | 0.034866
52732 | 4.94 | 1 | 365 | 5.6084 | 0.94193 | 6 | 0.55029
52291 | 4.16 | 1 | 365 | 4.7228 | 0.26689 | 4 | 0.98972
52360 | 10.14 | 1 | 365 | 11.5119 | 0.77554 | 12 | 0.28744
39115 | 4.25 | 1 | 365 | 4.825 | 0.57554 | 5 | 0.40055
29112 | 7.8 | 1 | 365 | 8.8553 | 0.75041 | 9 | 0.60572
47356 | 2.6 | 1 | 365 | 2.9518 | 0.9168 | 3 | 0.86857
52498 | 6.24 | 1 | 365 | 7.0842 | 0.40033 | 7 | 0.48458
32857 | 4.42 | 1 | 365 | 5.018 | 0.15857 | 5 | 0.17658
22512 | 4.42 | 1 | 365 | 5.018 | 0.15857 | 5 | 0.17658
41113 | 7.28 | 1 | 365 | 8.265 | 0.96705 | 9 | 0.23201
23472 | 7.8 | 1 | 365 | 8.8553 | 0.75041 | 9 | 0.60572
43735 | 3.64 | 1 | 365 | 4.1325 | 0.48353 | 4 | 0.616
32168 | 8.58 | 1 | 365 | 9.7408 | 0.42545 | 10 | 0.16629
45177 | 8.06 | 1 | 365 | 9.1505 | 0.64209 | 9 | 0.79258
33689 | 2.86 | 1 | 365 | 3.2469 | 0.80848 | 4 | 0.055431
34421 | 10.92 | 1 | 365 | 12.3974 | 0.45058 | 12 | 0.84801
44216 | 4.16 | 1 | 365 | 4.7228 | 0.26689 | 4 | 0.98972
53373 | 7.56 | 1 | 365 | 8.5828 | 0.92732 | 9 | 0.51016
46799 | 7.98 | 1 | 365 | 9.0597 | 0.36773 | 9 | 0.42739
44647 | 6.5 | 1 | 365 | 7.3794 | 0.29201 | 7 | 0.67143
49220 | 7.02 | 1 | 365 | 7.9698 | 0.075371 | 8 | 0.045149
45512 | 4.96 | 1 | 365 | 5.6311 | 0.010518 | 5 | 0.64159
53086 | 7.02 | 1 | 365 | 7.9698 | 0.075371 | 8 | 0.045149
45543 | 4.16 | 1 | 365 | 4.7228 | 0.26689 | 4 | 0.98972
48816 | 4.16 | 1 | 365 | 4.7228 | 0.26689 | 4 | 0.98972
45514 | 8.12 | 1 | 365 | 9.2186 | 0.84786 | 10 | 0.066468
48676 | 8.06 | 1 | 365 | 9.1505 | 0.64209 | 9 | 0.79258
48628 | 11.18 | 1 | 365 | 12.6926 | 0.34226 | 13 | 0.034866
51072 | 7.28 | 1 | 365 | 8.265 | 0.96705 | 9 | 0.23201
50904 | 4.16 | 1 | 365 | 4.7228 | 0.26689 | 4 | 0.98972
50970 | 13 | 1 | 365 | 14.7588 | 0.58402 | 15 | 0.34287
51942 | 10.4 | 1 | 365 | 11.8071 | 0.66722 | 12 | 0.47429
50963 | 7.54 | 1 | 365 | 8.5601 | 0.85873 | 9 | 0.41886
45195 | 6.27 | 1 | 365 | 7.1183 | 0.50322 | 7 | 0.62152
51622 | 6.24 | 1 | 365 | 7.0842 | 0.40033 | 7 | 0.48458
52228 | 5.98 | 1 | 365 | 6.7891 | 0.50865 | 7 | 0.29772
46312 | 8.82 | 1 | 365 | 10.0133 | 0.24854 | 10 | 0.26185
33393 | 7.8 | 1 | 365 | 8.8553 | 0.75041 | 9 | 0.60572
52462 | 9.1 | 1 | 365 | 10.3312 | 0.20881 | 10 | 0.54001
50654 | 4.76 | 1 | 365 | 5.404 | 0.32461 | 5 | 0.72862
37811 | 8.32 | 1 | 365 | 9.4457 | 0.53377 | 9 | 0.97944
51737 | 2.86 | 1 | 365 | 3.2469 | 0.80848 | 4 | 0.055431
52282 | 2.34 | 1 | 365 | 2.6566 | 0.025124 | 2 | 0.68172
46349 | 9.6 | 1 | 365 | 10.8988 | 0.92358 | 11 | 0.82243
53323 | 8.58 | 1 | 365 | 9.7408 | 0.42545 | 10 | 0.16629
53346 | 3.38 | 1 | 365 | 3.8373 | 0.59185 | 4 | 0.42915
53349 | 6.24 | 1 | 365 | 7.0842 | 0.40033 | 7 | 0.48458
53351 | 5.72 | 1 | 365 | 6.4939 | 0.61697 | 7 | 0.11086
53354 | 2.08 | 1 | 365 | 2.3614 | 0.13344 | 2 | 0.49486
45620 | 5.1 | 1 | 365 | 5.79 | 0.49065 | 6 | 0.28066
53360 | 5.2 | 1 | 365 | 5.9035 | 0.83361 | 6 | 0.73715
53368 | 5.46 | 1 | 365 | 6.1987 | 0.72529 | 6 | 0.924
53353 | 4.16 | 1 | 365 | 4.7228 | 0.26689 | 4 | 0.98972
53357 | 4.16 | 1 | 365 | 4.7228 | 0.26689 | 4 | 0.98972
52525 | 4.94 | 1 | 365 | 5.6084 | 0.94193 | 6 | 0.55029
52476 | 12.48 | 1 | 365 | 14.1685 | 0.80066 | 14 | 0.96915
29773 | 4.16 | 1 | 365 | 4.7228 | 0.26689 | 4 | 0.98972
53534 | 3.9 | 1 | 365 | 4.4277 | 0.37521 | 4 | 0.80286
53535 | 6.76 | 1 | 365 | 7.6746 | 0.18369 | 7 | 0.85829
53541 | 7.28 | 1 | 365 | 8.265 | 0.96705 | 9 | 0.23201
53547 | 4.94 | 1 | 365 | 5.6084 | 0.94193 | 6 | 0.55029
46376 | 4.65 | 1 | 365 | 5.2791 | 0.94736 | 6 | 0.22649
53542 | 6.5 | 1 | 365 | 7.3794 | 0.29201 | 7 | 0.67143
53235 | 6.75 | 1 | 365 | 7.6632 | 0.1494 | 7 | 0.81264
53548 | 2.6 | 1 | 365 | 2.9518 | 0.9168 | 3 | 0.86857
48849 | 10.08 | 1 | 365 | 11.4438 | 0.56976 | 12 | 0.013547
53140 | 7.56 | 1 | 365 | 8.5828 | 0.92732 | 9 | 0.51016
52850 | 5.46 | 1 | 365 | 6.1987 | 0.72529 | 6 | 0.924
32395 | 7.8 | 1 | 365 | 8.8553 | 0.75041 | 9 | 0.60572
48686 | 5.865 | 1 | 365 | 6.6585 | 0.11425 | 6 | 0.77276
37728 | 6.24 | 1 | 365 | 7.0842 | 0.40033 | 7 | 0.48458
51618 | 5.2 | 1 | 365 | 5.9035 | 0.83361 | 6 | 0.73715
23109 | 1.785 | 1 | 365 | 2.0265 | 0.12173 | 2 | 0.14823
51847 | 9.62 | 1 | 365 | 10.9215 | 0.99217 | 11 | 0.91372
51834 | 14.79 | 1 | 365 | 16.791 | 0.7229 | 17 | 0.51392
47644 | 9.8 | 1 | 365 | 11.1259 | 0.60949 | 11 | 0.73539
46388 | 9 | 1 | 365 | 10.2177 | 0.86586 | 11 | 0.083524
53069 | 5.72 | 1 | 365 | 6.4939 | 0.61697 | 7 | 0.11086
53247 | 13.68 | 1 | 365 | 15.5308 | 0.91611 | 16 | 0.44696
32590 | 4.42 | 1 | 365 | 5.018 | 0.15857 | 5 | 0.17658
53065 | 10.92 | 1 | 365 | 12.3974 | 0.45058 | 12 | 0.84801
46441 | 6.72 | 1 | 365 | 7.6292 | 0.046509 | 7 | 0.6757
53055 | 9.36 | 1 | 365 | 10.6264 | 0.10049 | 10 | 0.72686
46446 | 5.61 | 1 | 365 | 6.369 | 0.23972 | 6 | 0.60873
52570 | 11.7 | 1 | 365 | 13.283 | 0.12562 | 13 | 0.40858
53021 | 10.92 | 1 | 365 | 12.3974 | 0.45058 | 12 | 0.84801
46449 | 7.84 | 1 | 365 | 8.9007 | 0.88759 | 9 | 0.78831
46450 | 7.194 | 1 | 365 | 8.1673 | 0.67211 | 8 | 0.83943
52152 | 7.02 | 1 | 365 | 7.9698 | 0.075371 | 8 | 0.045149
53026 | 3.9 | 1 | 365 | 4.4277 | 0.37521 | 4 | 0.80286
53032 | 7.28 | 1 | 365 | 8.265 | 0.96705 | 9 | 0.23201
53068 | 6.76 | 1 | 365 | 7.6746 | 0.18369 | 7 | 0.85829
53083 | 4.42 | 1 | 365 | 5.018 | 0.15857 | 5 | 0.17658
53066 | 13 | 1 | 365 | 14.7588 | 0.58402 | 15 | 0.34287
53285 | 7.56 | 1 | 365 | 8.5828 | 0.92732 | 9 | 0.51016
53080 | 7.02 | 1 | 365 | 7.9698 | 0.075371 | 8 | 0.045149
53049 | 9.1 | 1 | 365 | 10.3312 | 0.20881 | 10 | 0.54001
53046 | 10.14 | 1 | 365 | 11.5119 | 0.77554 | 12 | 0.28744
47297 | 12.753 | 1 | 365 | 14.4784 | 0.73692 | 15 | 0.21535
53287 | 5.5 | 1 | 365 | 6.2441 | 0.86247 | 7 | 0.1066
32591 | 3.38 | 1 | 365 | 3.8373 | 0.59185 | 4 | 0.42915
51578 | 2.6 | 1 | 365 | 2.9518 | 0.9168 | 3 | 0.86857
28850 | 4.42 | 1 | 365 | 5.018 | 0.15857 | 5 | 0.17658
51833 | 4.94 | 1 | 365 | 5.6084 | 0.94193 | 6 | 0.55029
23606 | 9.88 | 1 | 365 | 11.2167 | 0.88386 | 12 | 0.10058
37760 | 8.06 | 1 | 365 | 9.1505 | 0.64209 | 9 | 0.79258
52318 | 11.96 | 1 | 365 | 13.5781 | 0.017298 | 13 | 0.59544
46479 | 4.48 | 1 | 365 | 5.0861 | 0.36434 | 5 | 0.45047
35066 | 7.6 | 1 | 365 | 8.6282 | 0.064504 | 8 | 0.69275
51355 | 8.58 | 1 | 365 | 9.7408 | 0.42545 | 10 | 0.16629
48491 | 8.4 | 1 | 365 | 9.5365 | 0.80814 | 10 | 0.34462
53313 | 12.825 | 1 | 365 | 14.5602 | 0.98385 | 15 | 0.54402
42051 | 9 | 1 | 365 | 10.2177 | 0.86586 | 11 | 0.083524
43548 | 6.93 | 1 | 365 | 7.8676 | 0.76671 | 8 | 0.63431
41897 | 8.7 | 1 | 365 | 9.8771 | 0.837 | 10 | 0.71407
46497 | 4.72 | 1 | 365 | 5.3586 | 0.18743 | 5 | 0.54603
53461 | 5.1 | 1 | 365 | 5.79 | 0.49065 | 6 | 0.28066
43477 | 5.559 | 1 | 365 | 6.3111 | 0.064813 | 6 | 0.37592
49059 | 8.505 | 1 | 365 | 9.6557 | 0.16824 | 9 | 0.82393
53470 | 6.84 | 1 | 365 | 7.7654 | 0.45805 | 8 | 0.22348
43719 | 5.1 | 1 | 365 | 5.79 | 0.49065 | 6 | 0.28066
41560 | 9.483 | 1 | 365 | 10.766 | 0.52233 | 11 | 0.28834
43671 | 11.4 | 1 | 365 | 12.9424 | 0.096756 | 13 | 0.03913
43714 | 5.1 | 1 | 365 | 5.79 | 0.49065 | 6 | 0.28066
46324 | 10.8 | 1 | 365 | 12.2612 | 0.039032 | 12 | 0.30023
48841 | 7.29 | 1 | 365 | 8.2763 | 0.0013466 | 8 | 0.27765
41579 | 8.19 | 1 | 365 | 9.2981 | 0.087933 | 9 | 0.38601
48858 | 6.72 | 1 | 365 | 7.6292 | 0.046509 | 7 | 0.6757
42031 | 6.3 | 1 | 365 | 7.1524 | 0.6061 | 7 | 0.75847
46370 | 7.13 | 1 | 365 | 8.0947 | 0.45262 | 8 | 0.54728
50672 | 4.578 | 1 | 365 | 5.1974 | 0.70043 | 5 | 0.89782
48476 | 7.28 | 1 | 365 | 8.265 | 0.96705 | 9 | 0.23201
45550 | 7.32 | 1 | 365 | 8.3104 | 0.10423 | 8 | 0.4146
44412 | 6.84 | 1 | 365 | 7.7654 | 0.45805 | 8 | 0.22348
48560 | 4.96 | 1 | 365 | 5.6311 | 0.010518 | 5 | 0.64159
48870 | 9.235 | 1 | 365 | 10.4845 | 0.6718 | 11 | 0.15626
53670 | 9.88 | 1 | 365 | 11.2167 | 0.88386 | 12 | 0.10058
43915 | 5.985 | 1 | 365 | 6.7947 | 0.5258 | 7 | 0.32054
44080 | 10.5 | 1 | 365 | 11.9206 | 0.01017 | 11 | 0.93078
53673 | 9.6 | 1 | 365 | 10.8988 | 0.92358 | 11 | 0.82243
53681 | 9.805 | 1 | 365 | 11.1316 | 0.62664 | 11 | 0.75822
49034 | 5.32 | 1 | 365 | 6.0398 | 0.24515 | 6 | 0.28493
49877 | 24.8 | 1 | 365 | 28.1553 | 0.052592 | 28 | 0.20793
49044 | 10.23 | 1 | 365 | 11.6141 | 0.084194 | 11 | 0.69827
44697 | 3.75 | 1 | 365 | 4.2574 | 0.86078 | 5 | 0.11813
44376 | 4.275 | 1 | 365 | 4.8534 | 0.66128 | 5 | 0.51467
43494 | 8.25 | 1 | 365 | 9.3662 | 0.29371 | 9 | 0.6599
49049 | 8.06 | 1 | 365 | 9.1505 | 0.64209 | 9 | 0.79258
44340 | 6.75 | 1 | 365 | 7.6632 | 0.1494 | 7 | 0.81264
49179 | 8.91 | 1 | 365 | 10.1155 | 0.5572 | 10 | 0.67269
49176 | 4.95 | 1 | 365 | 5.6197 | 0.97622 | 6 | 0.59594
44070 | 5.5 | 1 | 365 | 6.2441 | 0.86247 | 7 | 0.1066
49891 | 11.22 | 1 | 365 | 12.738 | 0.47944 | 13 | 0.21746
44350 | 10.71 | 1 | 365 | 12.159 | 0.73037 | 12 | 0.88939
50279 | 10.64 | 1 | 365 | 12.0795 | 0.49031 | 12 | 0.56986
45470 | 12.69 | 1 | 365 | 14.4069 | 0.52086 | 14 | 0.92777
43822 | 6.6 | 1 | 365 | 7.493 | 0.63496 | 8 | 0.12792
43758 | 8.7 | 1 | 365 | 9.8771 | 0.837 | 10 | 0.71407
44316 | 8.5 | 1 | 365 | 9.65 | 0.15109 | 9 | 0.80111
45095 | 7.42 | 1 | 365 | 8.4239 | 0.44719 | 8 | 0.87108
49489 | 6.84 | 1 | 365 | 7.7654 | 0.45805 | 8 | 0.22348
44003 | 6.76 | 1 | 365 | 7.6746 | 0.18369 | 7 | 0.85829
35925 | 5.4 | 1 | 365 | 6.1306 | 0.51952 | 6 | 0.65011
44765 | 11.44 | 1 | 365 | 12.9878 | 0.23394 | 13 | 0.22172
38288 | 2.6 | 1 | 365 | 2.9518 | 0.9168 | 3 | 0.86857
46487 | 7.125 | 1 | 365 | 8.089 | 0.43547 | 8 | 0.52446
35954 | 6.66 | 1 | 365 | 7.5611 | 0.84074 | 8 | 0.40181
45583 | 5.7 | 1 | 365 | 6.4712 | 0.54838 | 7 | 0.019565
44746 | 7.98 | 1 | 365 | 9.0597 | 0.36773 | 9 | 0.42739
51249 | 14.835 | 1 | 365 | 16.8421 | 0.87723 | 17 | 0.71934
48832 | 6.095 | 1 | 365 | 6.9196 | 0.90305 | 7 | 0.82268
50289 | 8.1 | 1 | 365 | 9.1959 | 0.77927 | 9 | 0.97517
50655 | 6.9 | 1 | 365 | 7.8335 | 0.66383 | 8 | 0.49737
53102 | 9.88 | 1 | 365 | 11.2167 | 0.88386 | 12 | 0.10058
43914 | 5.695 | 1 | 365 | 6.4655 | 0.53123 | 6 | 0.99674
42029 | 6.5 | 1 | 365 | 7.3794 | 0.29201 | 7 | 0.67143
46904 | 10.791 | 1 | 365 | 12.251 | 0.0081661 | 12 | 0.25915
49440 | 5 | 1 | 365 | 5.6765 | 0.1477 | 5 | 0.82418
49995 | 4.42 | 1 | 365 | 5.018 | 0.15857 | 5 | 0.17658
46877 | 6.6 | 1 | 365 | 7.493 | 0.63496 | 8 | 0.12792
43454 | 5.7 | 1 | 365 | 6.4712 | 0.54838 | 7 | 0.019565
47591 | 24 | 1 | 365 | 27.2471 | 0.30896 | 27 | 0.55606
49731 | 7.875 | 1 | 365 | 8.9405 | 0.0076275 | 8 | 0.94808
47670 | 7.2 | 1 | 365 | 8.1741 | 0.69269 | 8 | 0.86682
48502 | 7.56 | 1 | 365 | 8.5828 | 0.92732 | 9 | 0.51016
46368 | 7.245 | 1 | 365 | 8.2252 | 0.84702 | 9 | 0.072237
46911 | 12.4 | 1 | 365 | 14.0777 | 0.5263 | 14 | 0.60397
46895 | 7.04 | 1 | 365 | 7.9925 | 0.14396 | 8 | 0.13645
46796 | 8.68 | 1 | 365 | 9.8544 | 0.76841 | 10 | 0.62278
46886 | 7.5 | 1 | 365 | 8.5147 | 0.72155 | 9 | 0.23627
50157 | 6.93 | 1 | 365 | 7.8676 | 0.76671 | 8 | 0.63431
41565 | 9.135 | 1 | 365 | 10.3709 | 0.32885 | 10 | 0.69978
46890 | 8.4 | 1 | 365 | 9.5365 | 0.80814 | 10 | 0.34462
48855 | 6.16 | 1 | 365 | 6.9934 | 0.12597 | 7 | 0.11939
44723 | 5.58 | 1 | 365 | 6.335 | 0.13683 | 6 | 0.47178
47617 | 14.88 | 1 | 365 | 16.8932 | 0.031555 | 16 | 0.92476
41937 | 5.7 | 1 | 365 | 6.4712 | 0.54838 | 7 | 0.019565
45565 | 8.19 | 1 | 365 | 9.2981 | 0.087933 | 9 | 0.38601
50001 | 11.73 | 1 | 365 | 13.317 | 0.2285 | 13 | 0.54553
43455 | 5.52 | 1 | 365 | 6.2668 | 0.93106 | 7 | 0.19789
49886 | 7.65 | 1 | 365 | 8.685 | 0.23598 | 8 | 0.921
45205 | 5.415 | 1 | 365 | 6.1476 | 0.57096 | 6 | 0.71859
49917 | 10.965 | 1 | 365 | 12.4485 | 0.60491 | 13 | 0.053427
48566 | 9.69 | 1 | 365 | 11.001 | 0.23224 | 11 | 0.23326
44754 | 12.6 | 1 | 365 | 14.3047 | 0.2122 | 14 | 0.51693
45218 | 4.578 | 1 | 365 | 5.1974 | 0.70043 | 5 | 0.89782
49997 | 5.2 | 1 | 365 | 5.9035 | 0.83361 | 6 | 0.73715
48881 | 6.48 | 1 | 365 | 7.3567 | 0.22342 | 7 | 0.58014
49730 | 12.426 | 1 | 365 | 14.1072 | 0.61546 | 14 | 0.72265
49729 | 12.426 | 1 | 365 | 14.1072 | 0.61546 | 14 | 0.72265
46867 | 3.92 | 1 | 365 | 4.4504 | 0.4438 | 4 | 0.89416
49064 | 3.78 | 1 | 365 | 4.2914 | 0.96366 | 5 | 0.25508
49185 | 6.213 | 1 | 365 | 7.0536 | 0.30773 | 7 | 0.36133
41993 | 6.84 | 1 | 365 | 7.7654 | 0.45805 | 8 | 0.22348
47284 | 11.4 | 1 | 365 | 12.9424 | 0.096756 | 13 | 0.03913
43928 | 12 | 1 | 365 | 13.6236 | 0.15448 | 13 | 0.77803
46488 | 8.64 | 1 | 365 | 9.809 | 0.63123 | 10 | 0.44018
43208 | 6.05 | 1 | 365 | 6.8685 | 0.74872 | 7 | 0.61726
42742 | 4.125 | 1 | 365 | 4.6831 | 0.14685 | 4 | 0.82995
42443 | 6.24 | 1 | 365 | 7.0842 | 0.40033 | 7 | 0.48458
42718 | 8.48 | 1 | 365 | 9.6273 | 0.082499 | 9 | 0.70981
42604 | 11 | 1 | 365 | 12.4883 | 0.72494 | 13 | 0.2132
42607 | 3.575 | 1 | 365 | 4.0587 | 0.26061 | 4 | 0.31929
42754 | 7.15 | 1 | 365 | 8.1174 | 0.52121 | 8 | 0.63858
42441 | 5.225 | 1 | 365 | 5.9319 | 0.91935 | 6 | 0.85127
42788 | 11 | 1 | 365 | 12.4883 | 0.72494 | 13 | 0.2132
34666 | 109.2 | 0.9 | 365 | 111.5769 | 0.055191 | 111 | 0.63208
42704 | 9.625 | 1 | 365 | 10.9272 | 0.0093225 | 10 | 0.93655
42579 | 5.225 | 1 | 365 | 5.9319 | 0.91935 | 6 | 0.85127
42540 | 9.075 | 1 | 365 | 10.3028 | 0.12308 | 10 | 0.42589
46481 | 11.73 | 1 | 365 | 13.317 | 0.2285 | 13 | 0.54553
42539 | 4.24 | 1 | 365 | 4.8137 | 0.54125 | 5 | 0.3549
43549 | 3.15 | 1 | 365 | 3.5762 | 0.80305 | 4 | 0.37923
46354 | 9.99 | 1 | 365 | 11.3416 | 0.2611 | 11 | 0.60271
43941 | 10.464 | 1 | 365 | 11.8797 | 0.88671 | 12 | 0.76644
53854 | 8.215 | 1 | 365 | 9.3265 | 0.17367 | 9 | 0.50013
46452 | 11.73 | 1 | 365 | 13.317 | 0.2285 | 13 | 0.54553
46342 | 20.16 | 1 | 365 | 22.8876 | 0.13953 | 23 | 0.027094
47319 | 6.51 | 1 | 365 | 7.3908 | 0.32631 | 7 | 0.71708
47624 | 7.194 | 1 | 365 | 8.1673 | 0.67211 | 8 | 0.83943
44064 | 3.75 | 1 | 365 | 4.2574 | 0.86078 | 5 | 0.11813
51294 | 5.5 | 1 | 365 | 6.2441 | 0.86247 | 7 | 0.1066
46839 | 11.73 | 1 | 365 | 13.317 | 0.2285 | 13 | 0.54553
46838 | 0.765 | 1 | 365 | 0.8685 | 0.6236 | 1 | 0.4921
49529 | 5.49 | 1 | 365 | 6.2328 | 0.82817 | 7 | 0.06095
46281 | 6.5 | 1 | 365 | 7.3794 | 0.29201 | 7 | 0.67143
47177 | 6.25 | 1 | 365 | 7.0956 | 0.43462 | 7 | 0.53022
47228 | 5.6 | 1 | 365 | 6.3577 | 0.20542 | 6 | 0.56308
46643 | 6.76 | 1 | 365 | 7.6746 | 0.18369 | 7 | 0.85829
46102 | 8.32 | 1 | 365 | 9.4457 | 0.53377 | 9 | 0.97944
46955 | 8.32 | 1 | 365 | 9.4457 | 0.53377 | 9 | 0.97944
46962 | 5.98 | 1 | 365 | 6.7891 | 0.50865 | 7 | 0.29772
46957 | 6.24 | 1 | 365 | 7.0842 | 0.40033 | 7 | 0.48458
45199 | 9 | 1 | 365 | 10.2177 | 0.86586 | 11 | 0.083524
48856 | 11.07 | 1 | 365 | 12.5677 | 0.96501 | 13 | 0.53273
51318 | 10.4 | 1 | 365 | 11.8071 | 0.66722 | 12 | 0.47429
46503 | 3.12 | 1 | 365 | 3.5421 | 0.70016 | 4 | 0.24229
49735 | 8.55 | 1 | 365 | 9.7068 | 0.32257 | 10 | 0.029348
46496 | 6.76 | 1 | 365 | 7.6746 | 0.18369 | 7 | 0.85829
46483 | 4.24 | 1 | 365 | 4.8137 | 0.54125 | 5 | 0.3549
46823 | 11.655 | 1 | 365 | 13.2319 | 0.97129 | 14 | 0.20316
46611 | 8.32 | 1 | 365 | 9.4457 | 0.53377 | 9 | 0.97944
49469 | 7.98 | 1 | 365 | 9.0597 | 0.36773 | 9 | 0.42739
46959 | 6.24 | 1 | 365 | 7.0842 | 0.40033 | 7 | 0.48458
50235 | 10.8 | 1 | 365 | 12.2612 | 0.039032 | 12 | 0.30023
49163 | 4.41 | 1 | 365 | 5.0067 | 0.12427 | 5 | 0.13093
46661 | 5.2 | 1 | 365 | 5.9035 | 0.83361 | 6 | 0.73715
46004 | 3.64 | 1 | 365 | 4.1325 | 0.48353 | 4 | 0.616
46374 | 5.88 | 1 | 365 | 6.6755 | 0.1657 | 6 | 0.84124
46508 | 3.76 | 1 | 365 | 4.2687 | 0.89507 | 5 | 0.16378
46433 | 6.48 | 1 | 365 | 7.3567 | 0.22342 | 7 | 0.58014
46076 | 3.38 | 1 | 365 | 3.8373 | 0.59185 | 4 | 0.42915
46030 | 4.16 | 1 | 365 | 4.7228 | 0.26689 | 4 | 0.98972
46070 | 6.5 | 1 | 365 | 7.3794 | 0.29201 | 7 | 0.67143
46034 | 4.68 | 1 | 365 | 5.3132 | 0.050247 | 5 | 0.36343
46080 | 7.54 | 1 | 365 | 8.5601 | 0.85873 | 9 | 0.41886
46090 | 8.84 | 1 | 365 | 10.036 | 0.31713 | 10 | 0.35315
47662 | 9.69 | 1 | 365 | 11.001 | 0.23224 | 11 | 0.23326
46097 | 5.2 | 1 | 365 | 5.9035 | 0.83361 | 6 | 0.73715
46896 | 7.125 | 1 | 365 | 8.089 | 0.43547 | 8 | 0.52446
47431 | 8.5 | 1 | 365 | 9.65 | 0.15109 | 9 | 0.80111
49172 | 6.72 | 1 | 365 | 7.6292 | 0.046509 | 7 | 0.6757
47374 | 6.24 | 1 | 365 | 7.0842 | 0.40033 | 7 | 0.48458
46854 | 6.3 | 1 | 365 | 7.1524 | 0.6061 | 7 | 0.75847
50558 | 9.3 | 1 | 365 | 10.5583 | 0.89472 | 11 | 0.45297
48496 | 5.04 | 1 | 365 | 5.7219 | 0.28488 | 6 | 0.0067734
50688 | 4.86 | 1 | 365 | 5.5175 | 0.66756 | 6 | 0.1851
46334 | 9.12 | 1 | 365 | 10.3539 | 0.2774 | 10 | 0.6313
46358 | 5.1 | 1 | 365 | 5.79 | 0.49065 | 6 | 0.28066
51429 | 5.2 | 1 | 365 | 5.9035 | 0.83361 | 6 | 0.73715
44646 | 10.71 | 1 | 365 | 12.159 | 0.73037 | 12 | 0.88939
42691 | 9.35 | 1 | 365 | 10.615 | 0.066199 | 10 | 0.68122
42678 | 9.9 | 1 | 365 | 11.2394 | 0.95245 | 12 | 0.19188
45605 | 4.76 | 1 | 365 | 5.404 | 0.32461 | 5 | 0.72862
37613 | 5.1 | 1 | 365 | 5.79 | 0.49065 | 6 | 0.28066
44566 | 8.25 | 1 | 365 | 9.3662 | 0.29371 | 9 | 0.6599
45607 | 6.75 | 1 | 365 | 7.6632 | 0.1494 | 7 | 0.81264
48508 | 3.78 | 1 | 365 | 4.2914 | 0.96366 | 5 | 0.25508
47600 | 9.75 | 1 | 365 | 11.0691 | 0.43801 | 11 | 0.50715
46850 | 6.44 | 1 | 365 | 7.3113 | 0.086238 | 7 | 0.39754
46828 | 6 | 1 | 365 | 6.8118 | 0.57724 | 7 | 0.38902
51286 | 12.09 | 1 | 365 | 13.7257 | 0.46314 | 14 | 0.18887
44040 | 9.81 | 1 | 365 | 11.1373 | 0.64379 | 11 | 0.78104
47672 | 9.075 | 1 | 365 | 10.3028 | 0.12308 | 10 | 0.42589
41956 | 7.875 | 1 | 365 | 8.9405 | 0.0076275 | 8 | 0.94808
44745 | 5.72 | 1 | 365 | 6.4939 | 0.61697 | 7 | 0.11086
43931 | 8.96 | 1 | 365 | 10.1723 | 0.72868 | 10 | 0.90093
46392 | 4.96 | 1 | 365 | 5.6311 | 0.010518 | 5 | 0.64159
53946 | 10.6 | 1 | 365 | 12.0341 | 0.35312 | 12 | 0.38726
53111 | 9.6 | 1 | 365 | 10.8988 | 0.92358 | 11 | 0.82243
34049 | 129.2 | 0.9 | 365 | 132.0122 | 0.78691 | 132 | 0.79913
32968 | 681.065 | 0.9 | 365 | 695.8893 | 0.16569 | 696 | 0.055027
49452 | 9.945 | 1 | 365 | 11.2905 | 0.10678 | 11 | 0.39729
32971 | 176.8 | 0.9 | 365 | 180.6483 | 0.7084 | 181 | 0.3567
51289 | 4.59 | 1 | 365 | 5.211 | 0.74159 | 5 | 0.9526
34603 | 54.9 | 0.9 | 365 | 56.095 | 0.45357 | 56 | 0.54855
49323 | 7.65 | 1 | 365 | 8.685 | 0.23598 | 8 | 0.921
41563 | 10.791 | 1 | 365 | 12.251 | 0.0081661 | 12 | 0.25915
34755 | 124 | 0.9 | 365 | 126.699 | 0.73666 | 127 | 0.4357
50148 | 8.502 | 1 | 365 | 9.6523 | 0.15795 | 9 | 0.81024
34684 | 202.8 | 0.9 | 365 | 207.2142 | 0.95964 | 208 | 0.17387
35298 | 265.98 | 0.9 | 365 | 271.7694 | 0.97014 | 272 | 0.73957
44388 | 11.78 | 1 | 365 | 13.3738 | 0.39998 | 13 | 0.77377
35299 | 269.39 | 0.9 | 365 | 275.2537 | 0.4954 | 275 | 0.74905
32959 | 649.8 | 0.8 | 365 | 590.1723 | 0.81207 | 590 | 0.98435
47621 | 5.58 | 1 | 365 | 6.335 | 0.13683 | 6 | 0.47178
32966 | 649.8 | 0.8 | 365 | 590.1723 | 0.81207 | 590 | 0.98435
46492 | 8.4 | 1 | 365 | 9.5365 | 0.80814 | 10 | 0.34462
32969 | 649.8 | 0.8 | 365 | 590.1723 | 0.81207 | 590 | 0.98435
44413 | 17.325 | 1 | 365 | 19.669 | 0.41678 | 20 | 0.085784
46422 | 4.905 | 1 | 365 | 5.5686 | 0.82189 | 6 | 0.39052
47914 | 4.42 | 1 | 365 | 5.018 | 0.15857 | 5 | 0.17658
44062 | 5.4 | 1 | 365 | 6.1306 | 0.51952 | 6 | 0.65011
42670 | 11.13 | 1 | 365 | 12.6358 | 0.17078 | 12 | 0.80662
44905 | 9.69 | 1 | 365 | 11.001 | 0.23224 | 11 | 0.23326
43444 | 5.75 | 1 | 365 | 6.528 | 0.71985 | 7 | 0.24781
42557 | 6.625 | 1 | 365 | 7.5213 | 0.7207 | 8 | 0.24204
44425 | 4.905 | 1 | 365 | 5.5686 | 0.82189 | 6 | 0.39052
49067 | 5.865 | 1 | 365 | 6.6585 | 0.11425 | 6 | 0.77276
41453 | 15.696 | 1 | 365 | 17.8196 | 0.83006 | 18 | 0.64967
48513 | 8.96 | 1 | 365 | 10.1723 | 0.72868 | 10 | 0.90093
48847 | 5.7 | 1 | 365 | 6.4712 | 0.54838 | 7 | 0.019565
44058 | 4.905 | 1 | 365 | 5.5686 | 0.82189 | 6 | 0.39052
47612 | 3.6 | 1 | 365 | 4.0871 | 0.34634 | 4 | 0.43341
43531 | 13.23 | 1 | 365 | 15.02 | 0.37281 | 15 | 0.39278
41542 | 6.54 | 1 | 365 | 7.4248 | 0.42919 | 7 | 0.85403
48485 | 7.75 | 1 | 365 | 8.7985 | 0.57893 | 9 | 0.37748
51251 | 14.79 | 1 | 365 | 16.791 | 0.7229 | 17 | 0.51392
50280 | 6.84 | 1 | 365 | 7.7654 | 0.45805 | 8 | 0.22348
41978 | 11.655 | 1 | 365 | 13.2319 | 0.97129 | 14 | 0.20316
49157 | 3.924 | 1 | 365 | 4.4549 | 0.45751 | 4 | 0.91242
49885 | 9.45 | 1 | 365 | 10.7285 | 0.40915 | 11 | 0.1377
49478 | 10.464 | 1 | 365 | 11.8797 | 0.88671 | 12 | 0.76644
49019 | 8.1 | 1 | 365 | 9.1959 | 0.77927 | 9 | 0.97517
48481 | 10.5 | 1 | 365 | 11.9206 | 0.01017 | 11 | 0.93078
44057 | 5 | 1 | 365 | 5.6765 | 0.1477 | 5 | 0.82418
34757 | 145.08 | 0.9 | 365 | 148.2379 | 0.8019 | 149 | 0.039766
34562 | 209.56 | 0.9 | 365 | 214.1214 | 0.82496 | 214 | 0.94633
36229 | 237.05 | 0.9 | 365 | 242.2097 | 0.67521 | 242 | 0.88494
34733 | 475.84 | 0.9 | 365 | 486.1973 | 0.72108 | 486 | 0.91841
34527 | 102.024 | 0.9 | 365 | 104.2447 | 0.90585 | 105 | 0.15055
34537 | 106.6 | 0.9 | 365 | 108.9203 | 0.030068 | 108 | 0.95037
46288 | 5.2 | 1 | 365 | 5.9035 | 0.83361 | 6 | 0.73715
46165 | 5.2 | 1 | 365 | 5.9035 | 0.83361 | 6 | 0.73715
42712 | 12.1 | 1 | 365 | 13.7371 | 0.49743 | 14 | 0.23452
48638 | 3.12 | 1 | 365 | 3.5421 | 0.70016 | 4 | 0.24229
45497 | 4.575 | 1 | 365 | 5.194 | 0.69015 | 5 | 0.88412
41595 | 10.35 | 1 | 365 | 11.7503 | 0.49574 | 12 | 0.24605
43175 | 3.64 | 1 | 365 | 4.1325 | 0.48353 | 4 | 0.616
42753 | 3.575 | 1 | 365 | 4.0587 | 0.26061 | 4 | 0.31929
42811 | 11.22 | 1 | 365 | 12.738 | 0.47944 | 13 | 0.21746
42736 | 6.6 | 1 | 365 | 7.493 | 0.63496 | 8 | 0.12792
41946 | 4.59 | 1 | 365 | 5.211 | 0.74159 | 5 | 0.9526
38558 | 6.12 | 1 | 365 | 6.948 | 0.98878 | 7 | 0.9368
38498 | 7.395 | 1 | 365 | 8.3955 | 0.36145 | 8 | 0.75696
38447 | 8.25 | 1 | 365 | 9.3662 | 0.29371 | 9 | 0.6599
38398 | 6.12 | 1 | 365 | 6.948 | 0.98878 | 7 | 0.9368
38791 | 6.12 | 1 | 365 | 6.948 | 0.98878 | 7 | 0.9368
38439 | 7.25 | 1 | 365 | 8.2309 | 0.86416 | 9 | 0.095061
38568 | 6.75 | 1 | 365 | 7.6632 | 0.1494 | 7 | 0.81264
48516 | 4.96 | 1 | 365 | 5.6311 | 0.010518 | 5 | 0.64159
38946 | 7.14 | 1 | 365 | 8.106 | 0.48692 | 8 | 0.59293
44113 | 6 | 1 | 365 | 6.8118 | 0.57724 | 7 | 0.38902
39196 | 4.08 | 1 | 365 | 4.632 | 0.99252 | 5 | 0.62453
38540 | 7.14 | 1 | 365 | 8.106 | 0.48692 | 8 | 0.59293
38557 | 5.1 | 1 | 365 | 5.79 | 0.49065 | 6 | 0.28066
44095 | 4.05 | 1 | 365 | 4.5979 | 0.88964 | 5 | 0.48759
38458 | 4 | 1 | 365 | 4.5412 | 0.71816 | 5 | 0.25934
36124 | 11.7 | 1 | 365 | 13.283 | 0.12562 | 13 | 0.40858
51366 | 6.24 | 1 | 365 | 7.0842 | 0.40033 | 7 | 0.48458
48977 | 6.24 | 1 | 365 | 7.0842 | 0.40033 | 7 | 0.48458
51612 | 5.72 | 1 | 365 | 6.4939 | 0.61697 | 7 | 0.11086
51766 | 3.64 | 1 | 365 | 4.1325 | 0.48353 | 4 | 0.616
47587 | 17.28 | 1 | 365 | 19.6179 | 0.26245 | 19 | 0.88037
44501 | 11.025 | 1 | 365 | 12.5166 | 0.81068 | 13 | 0.32732
52748 | 9.45 | 1 | 365 | 10.7285 | 0.40915 | 11 | 0.1377
21535 | 2145 | 0.9 | 365 | 2191.6889 | 0.72697 | 2192 | 0.4159
1454 | 1266.35 | 1 | 365 | 1437.6821 | 0.99798 | 1438 | 0.68007
52594 | 10.2 | 1 | 365 | 11.58 | 0.98131 | 12 | 0.56133
46885 | 10.44 | 1 | 365 | 11.8525 | 0.8044 | 12 | 0.65689
46864 | 8.4 | 1 | 365 | 9.5365 | 0.80814 | 10 | 0.34462
46832 | 6.09 | 1 | 365 | 6.914 | 0.8859 | 7 | 0.79985
46477 | 11.22 | 1 | 365 | 12.738 | 0.47944 | 13 | 0.21746
45192 | 6 | 1 | 365 | 6.8118 | 0.57724 | 7 | 0.38902
46910 | 9.9 | 1 | 365 | 11.2394 | 0.95245 | 12 | 0.19188
53289 | 12.96 | 1 | 365 | 14.7134 | 0.44684 | 15 | 0.16027
48291 | 8.99 | 1 | 365 | 10.2063 | 0.83156 | 11 | 0.037876
51308 | 12.4 | 1 | 365 | 14.0777 | 0.5263 | 14 | 0.60397
44039 | 16.24 | 1 | 365 | 18.4372 | 0.69573 | 19 | 0.13294
45559 | 7.975 | 1 | 365 | 9.054 | 0.35058 | 9 | 0.40457
45592 | 7.975 | 1 | 365 | 9.054 | 0.35058 | 9 | 0.40457
53314 | 3.3 | 1 | 365 | 3.7465 | 0.31748 | 4 | 0.063959
53775 | 10.725 | 1 | 365 | 12.176 | 0.78182 | 12 | 0.95787
53332 | 11.2 | 1 | 365 | 12.7153 | 0.41085 | 13 | 0.12616
53312 | 8.48 | 1 | 365 | 9.6273 | 0.082499 | 9 | 0.70981
53493 | 5.32 | 1 | 365 | 6.0398 | 0.24515 | 6 | 0.28493
53506 | 6.095 | 1 | 365 | 6.9196 | 0.90305 | 7 | 0.82268
53492 | 10.335 | 1 | 365 | 11.7333 | 0.4443 | 12 | 0.17758
53777 | 11.55 | 1 | 365 | 13.1127 | 0.61119 | 13 | 0.72386
53309 | 6.12 | 1 | 365 | 6.948 | 0.98878 | 7 | 0.9368
35738 | 9 | 1 | 365 | 10.2177 | 0.86586 | 11 | 0.083524
52960 | 9.9 | 1 | 365 | 11.2394 | 0.95245 | 12 | 0.19188
51225 | 2.34 | 1 | 365 | 2.6566 | 0.025124 | 2 | 0.68172
53793 | 4.675 | 1 | 365 | 5.3075 | 0.033099 | 5 | 0.34061
49314 | 7.44 | 1 | 365 | 8.4466 | 0.51578 | 8 | 0.96238
53788 | 10.6 | 1 | 365 | 12.0341 | 0.35312 | 12 | 0.38726
52045 | 2.34 | 1 | 365 | 2.6566 | 0.025124 | 2 | 0.68172
52015 | 4.42 | 1 | 365 | 5.018 | 0.15857 | 5 | 0.17658
53785 | 8.48 | 1 | 365 | 9.6273 | 0.082499 | 9 | 0.70981
52634 | 6.76 | 1 | 365 | 7.6746 | 0.18369 | 7 | 0.85829
53776 | 6.325 | 1 | 365 | 7.1807 | 0.69184 | 7 | 0.87259
53060 | 10.5 | 1 | 365 | 11.9206 | 0.01017 | 11 | 0.93078
47316 | 8.12 | 1 | 365 | 9.2186 | 0.84786 | 10 | 0.066468
42300 | 14.3 | 1 | 365 | 16.2347 | 0.042422 | 16 | 0.27715
53403 | 11.07 | 1 | 365 | 12.5677 | 0.96501 | 13 | 0.53273
42455 | 18.15 | 1 | 365 | 20.6056 | 0.24615 | 20 | 0.85177
53409 | 10.545 | 1 | 365 | 11.9717 | 0.1645 | 12 | 0.1362
43201 | 5.225 | 1 | 365 | 5.9319 | 0.91935 | 6 | 0.85127
44636 | 7.65 | 1 | 365 | 8.685 | 0.23598 | 8 | 0.921
53418 | 7.56 | 1 | 365 | 8.5828 | 0.92732 | 9 | 0.51016
53562 | 4.94 | 1 | 365 | 5.6084 | 0.94193 | 6 | 0.55029
53137 | 8.58 | 1 | 365 | 9.7408 | 0.42545 | 10 | 0.16629
42469 | 7.685 | 1 | 365 | 8.7247 | 0.35601 | 9 | 0.080765
38645 | 5.2 | 1 | 365 | 5.9035 | 0.83361 | 6 | 0.73715
53380 | 9.1 | 1 | 365 | 10.3312 | 0.20881 | 10 | 0.54001
50217 | 20.46 | 1 | 365 | 23.2282 | 0.16839 | 23 | 0.39654
42303 | 10.45 | 1 | 365 | 11.8638 | 0.83869 | 12 | 0.70254
35601 | 13.4 | 1 | 365 | 15.213 | 0.95584 | 16 | 0.1688
53391 | 12.48 | 1 | 365 | 14.1685 | 0.80066 | 14 | 0.96915
53868 | 4.24 | 1 | 365 | 4.8137 | 0.54125 | 5 | 0.3549
53399 | 4.16 | 1 | 365 | 4.7228 | 0.26689 | 4 | 0.98972
53420 | 4.94 | 1 | 365 | 5.6084 | 0.94193 | 6 | 0.55029
53419 | 9.36 | 1 | 365 | 10.6264 | 0.10049 | 10 | 0.72686
53421 | 7.54 | 1 | 365 | 8.5601 | 0.85873 | 9 | 0.41886
53371 | 4.42 | 1 | 365 | 5.018 | 0.15857 | 5 | 0.17658
42798 | 4.125 | 1 | 365 | 4.6831 | 0.14685 | 4 | 0.82995
53382 | 5.98 | 1 | 365 | 6.7891 | 0.50865 | 7 | 0.29772
43519 | 4.83 | 1 | 365 | 5.4835 | 0.56468 | 6 | 0.048158
46913 | 24.885 | 1 | 365 | 28.2518 | 0.3441 | 28 | 0.59594
50012 | 9.88 | 1 | 365 | 11.2167 | 0.88386 | 12 | 0.10058
48303 | 6.16 | 1 | 365 | 6.9934 | 0.12597 | 7 | 0.11939
41947 | 4.725 | 1 | 365 | 5.3643 | 0.20458 | 5 | 0.56885
50226 | 6.25 | 1 | 365 | 7.0956 | 0.43462 | 7 | 0.53022
53880 | 4.24 | 1 | 365 | 4.8137 | 0.54125 | 5 | 0.3549
49717 | 6.24 | 1 | 365 | 7.0842 | 0.40033 | 7 | 0.48458
53860 | 3.975 | 1 | 365 | 4.5128 | 0.63242 | 5 | 0.14522
46465 | 9.99 | 1 | 365 | 11.3416 | 0.2611 | 11 | 0.60271
53859 | 5.3 | 1 | 365 | 6.0171 | 0.17656 | 6 | 0.19363
53947 | 4.24 | 1 | 365 | 4.8137 | 0.54125 | 5 | 0.3549
53950 | 8.48 | 1 | 365 | 9.6273 | 0.082499 | 9 | 0.70981
43433 | 10.395 | 1 | 365 | 11.8014 | 0.65007 | 12 | 0.45147
48877 | 12.6 | 1 | 365 | 14.3047 | 0.2122 | 14 | 0.51693
53797 | 5 | 1 | 365 | 5.6765 | 0.1477 | 5 | 0.82418
53948 | 8.745 | 1 | 365 | 9.9282 | 0.99133 | 10 | 0.91949
53945 | 8.745 | 1 | 365 | 9.9282 | 0.99133 | 10 | 0.91949
53944 | 6.095 | 1 | 365 | 6.9196 | 0.90305 | 7 | 0.82268
53951 | 9.54 | 1 | 365 | 10.8307 | 0.71781 | 11 | 0.54854
53796 | 6.875 | 1 | 365 | 7.8052 | 0.57809 | 8 | 0.38325
53786 | 5.565 | 1 | 365 | 6.3179 | 0.08539 | 6 | 0.40331
49488 | 6.16 | 1 | 365 | 6.9934 | 0.12597 | 7 | 0.11939
46485 | 4.335 | 1 | 365 | 4.9215 | 0.86706 | 5 | 0.78856
49334 | 5.559 | 1 | 365 | 6.3111 | 0.064813 | 6 | 0.37592
50166 | 4.96 | 1 | 365 | 5.6311 | 0.010518 | 5 | 0.64159
41928 | 12.285 | 1 | 365 | 13.9471 | 0.1319 | 14 | 0.07901
51510 | 13.5 | 1 | 365 | 15.3265 | 0.29879 | 15 | 0.62529
51824 | 3.315 | 1 | 365 | 3.7635 | 0.36893 | 4 | 0.13243
52213 | 7.29 | 1 | 365 | 8.2763 | 0.0013466 | 8 | 0.27765
52273 | 13.23 | 1 | 365 | 15.02 | 0.37281 | 15 | 0.39278
50003 | 8.99 | 1 | 365 | 10.2063 | 0.83156 | 11 | 0.037876
49186 | 10.53 | 1 | 365 | 11.9547 | 0.11306 | 12 | 0.067723
49025 | 5.886 | 1 | 365 | 6.6824 | 0.18627 | 6 | 0.86862
47626 | 5.98 | 1 | 365 | 6.7891 | 0.50865 | 7 | 0.29772
53795 | 3.445 | 1 | 365 | 3.9111 | 0.81477 | 4 | 0.72586
53862 | 5.3 | 1 | 365 | 6.0171 | 0.17656 | 6 | 0.19363
53801 | 3.445 | 1 | 365 | 3.9111 | 0.81477 | 4 | 0.72586
53783 | 11.275 | 1 | 365 | 12.8005 | 0.66806 | 13 | 0.46853
53802 | 7.425 | 1 | 365 | 8.4296 | 0.46433 | 8 | 0.89391
42763 | 7.425 | 1 | 365 | 8.4296 | 0.46433 | 8 | 0.89391
53877 | 7.155 | 1 | 365 | 8.123 | 0.53836 | 8 | 0.6614
53780 | 5.1 | 1 | 365 | 5.79 | 0.49065 | 6 | 0.28066
43091 | 3.18 | 1 | 365 | 3.6102 | 0.90594 | 4 | 0.51618
43227 | 4.4 | 1 | 365 | 4.9953 | 0.089976 | 5 | 0.085278
43490 | 9.01 | 1 | 365 | 10.229 | 0.90016 | 11 | 0.12917
43123 | 8.215 | 1 | 365 | 9.3265 | 0.17367 | 9 | 0.50013
46526 | 6.36 | 1 | 365 | 7.2205 | 0.81187 | 8 | 0.032357
53425 | 11.7 | 1 | 365 | 13.283 | 0.12562 | 13 | 0.40858
53469 | 11.18 | 1 | 365 | 12.6926 | 0.34226 | 13 | 0.034866
53397 | 13 | 1 | 365 | 14.7588 | 0.58402 | 15 | 0.34287
26678 | 4.16 | 1 | 365 | 4.7228 | 0.26689 | 4 | 0.98972
53641 | 3.9 | 1 | 365 | 4.4277 | 0.37521 | 4 | 0.80286
53389 | 9.555 | 1 | 365 | 10.8478 | 0.76925 | 11 | 0.61701
53512 | 8.84 | 1 | 365 | 10.036 | 0.31713 | 10 | 0.35315
53481 | 3.38 | 1 | 365 | 3.8373 | 0.59185 | 4 | 0.42915
53480 | 5.46 | 1 | 365 | 6.1987 | 0.72529 | 6 | 0.924
43193 | 9.805 | 1 | 365 | 11.1316 | 0.62664 | 11 | 0.75822
53471 | 5.46 | 1 | 365 | 6.1987 | 0.72529 | 6 | 0.924
43146 | 5.565 | 1 | 365 | 6.3179 | 0.08539 | 6 | 0.40331
53429 | 4.42 | 1 | 365 | 5.018 | 0.15857 | 5 | 0.17658
43243 | 9.35 | 1 | 365 | 10.615 | 0.066199 | 10 | 0.68122
53463 | 5.72 | 1 | 365 | 6.4939 | 0.61697 | 7 | 0.11086
53449 | 10.66 | 1 | 365 | 12.1023 | 0.5589 | 12 | 0.66115
53446 | 9.62 | 1 | 365 | 10.9215 | 0.99217 | 11 | 0.91372
16670 | 9.88 | 1 | 365 | 11.2167 | 0.88386 | 12 | 0.10058
46291 | 8.32 | 1 | 365 | 9.4457 | 0.53377 | 9 | 0.97944
28366 | 4.16 | 1 | 365 | 4.7228 | 0.26689 | 4 | 0.98972
49512 | 10.66 | 1 | 365 | 12.1023 | 0.5589 | 12 | 0.66115
31650 | 9.88 | 1 | 365 | 11.2167 | 0.88386 | 12 | 0.10058
22301 | 5.46 | 1 | 365 | 6.1987 | 0.72529 | 6 | 0.924
53474 | 3.64 | 1 | 365 | 4.1325 | 0.48353 | 4 | 0.616
45137 | 8.48 | 1 | 365 | 9.6273 | 0.082499 | 9 | 0.70981
42758 | 14.575 | 1 | 365 | 16.5469 | 0.98555 | 17 | 0.53248
27166 | 8.58 | 1 | 365 | 9.7408 | 0.42545 | 10 | 0.16629
31401 | 9.18 | 1 | 365 | 10.422 | 0.48318 | 10 | 0.90519
27718 | 4.59 | 1 | 365 | 5.211 | 0.74159 | 5 | 0.9526
37899 | 3.9 | 1 | 365 | 4.4277 | 0.37521 | 4 | 0.80286
27684 | 8.925 | 1 | 365 | 10.1325 | 0.60864 | 10 | 0.74116
20662 | 6.76 | 1 | 365 | 7.6746 | 0.18369 | 7 | 0.85829
37883 | 10.4 | 1 | 365 | 11.8071 | 0.66722 | 12 | 0.47429
29254 | 7.28 | 1 | 365 | 8.265 | 0.96705 | 9 | 0.23201
42585 | 10.07 | 1 | 365 | 11.4324 | 0.53547 | 11 | 0.9679
27584 | 5.61 | 1 | 365 | 6.369 | 0.23972 | 6 | 0.60873
42791 | 6.6 | 1 | 365 | 7.493 | 0.63496 | 8 | 0.12792
51886 | 7.02 | 1 | 365 | 7.9698 | 0.075371 | 8 | 0.045149
42796 | 4.24 | 1 | 365 | 4.8137 | 0.54125 | 5 | 0.3549
36542 | 8.06 | 1 | 365 | 9.1505 | 0.64209 | 9 | 0.79258
34270 | 5.25 | 1 | 365 | 5.9603 | 0.005085 | 5 | 0.96539
27553 | 9.18 | 1 | 365 | 10.422 | 0.48318 | 10 | 0.90519
33125 | 6.24 | 1 | 365 | 7.0842 | 0.40033 | 7 | 0.48458
27489 | 5.355 | 1 | 365 | 6.0795 | 0.36519 | 6 | 0.4447
33460 | 2.86 | 1 | 365 | 3.2469 | 0.80848 | 4 | 0.055431
42797 | 12.1 | 1 | 365 | 13.7371 | 0.49743 | 14 | 0.23452
52107 | 8.32 | 1 | 365 | 9.4457 | 0.53377 | 9 | 0.97944
51944 | 11.7 | 1 | 365 | 13.283 | 0.12562 | 13 | 0.40858
53827 | 4.94 | 1 | 365 | 5.6084 | 0.94193 | 6 | 0.55029
39353 | 10.66 | 1 | 365 | 12.1023 | 0.5589 | 12 | 0.66115
42931 | 5.3 | 1 | 365 | 6.0171 | 0.17656 | 6 | 0.19363
42662 | 9.9 | 1 | 365 | 11.2394 | 0.95245 | 12 | 0.19188
34312 | 4.16 | 1 | 365 | 4.7228 | 0.26689 | 4 | 0.98972
42673 | 7.42 | 1 | 365 | 8.4239 | 0.44719 | 8 | 0.87108
19685 | 4.68 | 1 | 365 | 5.3132 | 0.050247 | 5 | 0.36343
53823 | 3.12 | 1 | 365 | 3.5421 | 0.70016 | 4 | 0.24229
17405 | 9.88 | 1 | 365 | 11.2167 | 0.88386 | 12 | 0.10058
42632 | 6.6 | 1 | 365 | 7.493 | 0.63496 | 8 | 0.12792
51751 | 9.88 | 1 | 365 | 11.2167 | 0.88386 | 12 | 0.10058
38806 | 4.94 | 1 | 365 | 5.6084 | 0.94193 | 6 | 0.55029
42629 | 11 | 1 | 365 | 12.4883 | 0.72494 | 13 | 0.2132
42642 | 9.9 | 1 | 365 | 11.2394 | 0.95245 | 12 | 0.19188
53583 | 5.98 | 1 | 365 | 6.7891 | 0.50865 | 7 | 0.29772
51769 | 10.4 | 1 | 365 | 11.8071 | 0.66722 | 12 | 0.47429
52353 | 2.86 | 1 | 365 | 3.2469 | 0.80848 | 4 | 0.055431
42801 | 3.3 | 1 | 365 | 3.7465 | 0.31748 | 4 | 0.063959
53008 | 7.02 | 1 | 365 | 7.9698 | 0.075371 | 8 | 0.045149
41914 | 3.9 | 1 | 365 | 4.4277 | 0.37521 | 4 | 0.80286
52995 | 7.02 | 1 | 365 | 7.9698 | 0.075371 | 8 | 0.045149
51604 | 15.86 | 1 | 365 | 18.0058 | 0.3925 | 18 | 0.3983
43155 | 4.505 | 1 | 365 | 5.1145 | 0.45008 | 5 | 0.56459
52994 | 5.72 | 1 | 365 | 6.4939 | 0.61697 | 7 | 0.11086
52993 | 6.5 | 1 | 365 | 7.3794 | 0.29201 | 7 | 0.67143
48760 | 17.94 | 1 | 365 | 20.3672 | 0.52595 | 20 | 0.89316
53119 | 9.88 | 1 | 365 | 11.2167 | 0.88386 | 12 | 0.10058
43206 | 7.425 | 1 | 365 | 8.4296 | 0.46433 | 8 | 0.89391
45547 | 10.4 | 1 | 365 | 11.8071 | 0.66722 | 12 | 0.47429
52969 | 12.48 | 1 | 365 | 14.1685 | 0.80066 | 14 | 0.96915
52967 | 6.76 | 1 | 365 | 7.6746 | 0.18369 | 7 | 0.85829
52945 | 5.98 | 1 | 365 | 6.7891 | 0.50865 | 7 | 0.29772
44965 | 3.64 | 1 | 365 | 4.1325 | 0.48353 | 4 | 0.616
43717 | 8.32 | 1 | 365 | 9.4457 | 0.53377 | 9 | 0.97944
42819 | 5.5 | 1 | 365 | 6.2441 | 0.86247 | 7 | 0.1066
39363 | 3.9 | 1 | 365 | 4.4277 | 0.37521 | 4 | 0.80286
52937 | 12.48 | 1 | 365 | 14.1685 | 0.80066 | 14 | 0.96915
41494 | 3.9 | 1 | 365 | 4.4277 | 0.37521 | 4 | 0.80286
52948 | 6.76 | 1 | 365 | 7.6746 | 0.18369 | 7 | 0.85829
52926 | 10.4 | 1 | 365 | 11.8071 | 0.66722 | 12 | 0.47429
52991 | 6.24 | 1 | 365 | 7.0842 | 0.40033 | 7 | 0.48458
52763 | 2.34 | 1 | 365 | 2.6566 | 0.025124 | 2 | 0.68172
52726 | 3.9 | 1 | 365 | 4.4277 | 0.37521 | 4 | 0.80286
43853 | 4.505 | 1 | 365 | 5.1145 | 0.45008 | 5 | 0.56459
45417 | 4.59 | 1 | 365 | 5.211 | 0.74159 | 5 | 0.9526
43532 | 3.825 | 1 | 365 | 4.3425 | 0.11799 | 4 | 0.4605
45413 | 7.65 | 1 | 365 | 8.685 | 0.23598 | 8 | 0.921
45412 | 5.355 | 1 | 365 | 6.0795 | 0.36519 | 6 | 0.4447
45803 | 3.06 | 1 | 365 | 3.474 | 0.49439 | 3 | 0.9684
53539 | 7.28 | 1 | 365 | 8.265 | 0.96705 | 9 | 0.23201
53792 | 2.86 | 1 | 365 | 3.2469 | 0.80848 | 4 | 0.055431
53756 | 4.94 | 1 | 365 | 5.6084 | 0.94193 | 6 | 0.55029
53755 | 6.76 | 1 | 365 | 7.6746 | 0.18369 | 7 | 0.85829
52044 | 11.44 | 1 | 365 | 12.9878 | 0.23394 | 13 | 0.22172
53977 | 7.28 | 1 | 365 | 8.265 | 0.96705 | 9 | 0.23201
53974 | 7.8 | 1 | 365 | 8.8553 | 0.75041 | 9 | 0.60572
36333 | 4.578 | 1 | 365 | 5.1974 | 0.70043 | 5 | 0.89782
53971 | 2.08 | 1 | 365 | 2.3614 | 0.13344 | 2 | 0.49486
53924 | 16.12 | 1 | 365 | 18.301 | 0.28418 | 18 | 0.58516
52685 | 10.92 | 1 | 365 | 12.3974 | 0.45058 | 12 | 0.84801
53893 | 8.84 | 1 | 365 | 10.036 | 0.31713 | 10 | 0.35315
52650 | 7.02 | 1 | 365 | 7.9698 | 0.075371 | 8 | 0.045149
52631 | 10.14 | 1 | 365 | 11.5119 | 0.77554 | 12 | 0.28744
53959 | 4.16 | 1 | 365 | 4.7228 | 0.26689 | 4 | 0.98972
52583 | 9.88 | 1 | 365 | 11.2167 | 0.88386 | 12 | 0.10058
46916 | 7.56 | 1 | 365 | 8.5828 | 0.92732 | 9 | 0.51016
52513 | 5.2 | 1 | 365 | 5.9035 | 0.83361 | 6 | 0.73715
20829 | 2.08 | 1 | 365 | 2.3614 | 0.13344 | 2 | 0.49486
52474 | 8.58 | 1 | 365 | 9.7408 | 0.42545 | 10 | 0.16629
52434 | 10.4 | 1 | 365 | 11.8071 | 0.66722 | 12 | 0.47429
53697 | 6.24 | 1 | 365 | 7.0842 | 0.40033 | 7 | 0.48458
53915 | 13 | 1 | 365 | 14.7588 | 0.58402 | 15 | 0.34287
53687 | 3.64 | 1 | 365 | 4.1325 | 0.48353 | 4 | 0.616
53890 | 7.8 | 1 | 365 | 8.8553 | 0.75041 | 9 | 0.60572
53685 | 7.02 | 1 | 365 | 7.9698 | 0.075371 | 8 | 0.045149
53920 | 12.48 | 1 | 365 | 14.1685 | 0.80066 | 14 | 0.96915
53678 | 4.94 | 1 | 365 | 5.6084 | 0.94193 | 6 | 0.55029
53656 | 9.88 | 1 | 365 | 11.2167 | 0.88386 | 12 | 0.10058
53674 | 10.14 | 1 | 365 | 11.5119 | 0.77554 | 12 | 0.28744
53672 | 7.8 | 1 | 365 | 8.8553 | 0.75041 | 9 | 0.60572
53665 | 3.38 | 1 | 365 | 3.8373 | 0.59185 | 4 | 0.42915
53869 | 5.98 | 1 | 365 | 6.7891 | 0.50865 | 7 | 0.29772
53653 | 5.72 | 1 | 365 | 6.4939 | 0.61697 | 7 | 0.11086
53567 | 6.5 | 1 | 365 | 7.3794 | 0.29201 | 7 | 0.67143
53565 | 13 | 1 | 365 | 14.7588 | 0.58402 | 15 | 0.34287
53876 | 11.96 | 1 | 365 | 13.5781 | 0.017298 | 13 | 0.59544
53561 | 9.1 | 1 | 365 | 10.3312 | 0.20881 | 10 | 0.54001
53560 | 7.02 | 1 | 365 | 7.9698 | 0.075371 | 8 | 0.045149
53655 | 9.62 | 1 | 365 | 10.9215 | 0.99217 | 11 | 0.91372
34571 | 650 | 0.9 | 365 | 664.1482 | 0.2809 | 664 | 0.42906
53651 | 3.38 | 1 | 365 | 3.8373 | 0.59185 | 4 | 0.42915
53552 | 8.06 | 1 | 365 | 9.1505 | 0.64209 | 9 | 0.79258
54084 | 3.9 | 1 | 365 | 4.4277 | 0.37521 | 4 | 0.80286
53529 | 3.9 | 1 | 365 | 4.4277 | 0.37521 | 4 | 0.80286
54056 | 8.06 | 1 | 365 | 9.1505 | 0.64209 | 9 | 0.79258
35923 | 64.005 | 0.9 | 365 | 65.3982 | 0.55694 | 65 | 0.9551
53999 | 5.72 | 1 | 365 | 6.4939 | 0.61697 | 7 | 0.11086
53576 | 8.58 | 1 | 365 | 9.7408 | 0.42545 | 10 | 0.16629
53308 | 4.16 | 1 | 365 | 4.7228 | 0.26689 | 4 | 0.98972
34506 | 30.24 | 0.9 | 365 | 30.8982 | 0.33836 | 31 | 0.23658
53632 | 13 | 1 | 365 | 14.7588 | 0.58402 | 15 | 0.34287
54042 | 8.84 | 1 | 365 | 10.036 | 0.31713 | 10 | 0.35315
53061 | 6.24 | 1 | 365 | 7.0842 | 0.40033 | 7 | 0.48458
53030 | 8.06 | 1 | 365 | 9.1505 | 0.64209 | 9 | 0.79258
52810 | 9.62 | 1 | 365 | 10.9215 | 0.99217 | 11 | 0.91372
53845 | 5.98 | 1 | 365 | 6.7891 | 0.50865 | 7 | 0.29772
53865 | 9.1 | 1 | 365 | 10.3312 | 0.20881 | 10 | 0.54001
53196 | 4.68 | 1 | 365 | 5.3132 | 0.050247 | 5 | 0.36343
34987 | 7.8 | 1 | 365 | 8.8553 | 0.75041 | 9 | 0.60572
53374 | 8.32 | 1 | 365 | 9.4457 | 0.53377 | 9 | 0.97944
53105 | 8.32 | 1 | 365 | 9.4457 | 0.53377 | 9 | 0.97944
53874 | 3.12 | 1 | 365 | 3.5421 | 0.70016 | 4 | 0.24229
53649 | 9.62 | 1 | 365 | 10.9215 | 0.99217 | 11 | 0.91372
36444 | 7.8 | 1 | 365 | 8.8553 | 0.75041 | 9 | 0.60572
53870 | 8.58 | 1 | 365 | 9.7408 | 0.42545 | 10 | 0.16629
53643 | 6.76 | 1 | 365 | 7.6746 | 0.18369 | 7 | 0.85829
44574 | 5.13 | 1 | 365 | 5.8241 | 0.59354 | 6 | 0.41761
53866 | 17.68 | 1 | 365 | 20.072 | 0.63427 | 20 | 0.7063
53851 | 7.02 | 1 | 365 | 7.9698 | 0.075371 | 8 | 0.045149
53640 | 11.96 | 1 | 365 | 13.5781 | 0.017298 | 13 | 0.59544
44568 | 9.98 | 1 | 365 | 11.3303 | 0.22681 | 11 | 0.55706
53615 | 6.24 | 1 | 365 | 7.0842 | 0.40033 | 7 | 0.48458
44542 | 8.19 | 1 | 365 | 9.2981 | 0.087933 | 9 | 0.38601
53585 | 3.64 | 1 | 365 | 4.1325 | 0.48353 | 4 | 0.616
53832 | 10.66 | 1 | 365 | 12.1023 | 0.5589 | 12 | 0.66115
53564 | 11.18 | 1 | 365 | 12.6926 | 0.34226 | 13 | 0.034866
53856 | 7.54 | 1 | 365 | 8.5601 | 0.85873 | 9 | 0.41886
53546 | 9.88 | 1 | 365 | 11.2167 | 0.88386 | 12 | 0.10058
51972 | 13.545 | 1 | 365 | 15.3776 | 0.45312 | 15 | 0.8307
52223 | 5.98 | 1 | 365 | 6.7891 | 0.50865 | 7 | 0.29772
52546 | 14.1 | 1 | 365 | 16.0077 | 0.35651 | 16 | 0.36419
52331 | 7.215 | 1 | 365 | 8.1912 | 0.74413 | 8 | 0.93529
52233 | 9.95 | 1 | 365 | 11.2962 | 0.12392 | 11 | 0.42012
52237 | 8.82 | 1 | 365 | 10.0133 | 0.24854 | 10 | 0.26185
52701 | 13.77 | 1 | 365 | 15.633 | 0.22477 | 15 | 0.85779
52711 | 5.61 | 1 | 365 | 6.369 | 0.23972 | 6 | 0.60873
52809 | 7.8 | 1 | 365 | 8.8553 | 0.75041 | 9 | 0.60572
52941 | 12.15 | 1 | 365 | 13.7938 | 0.66891 | 14 | 0.46276
52911 | 13 | 1 | 365 | 14.7588 | 0.58402 | 15 | 0.34287
52912 | 4.86 | 1 | 365 | 5.5175 | 0.66756 | 6 | 0.1851
53025 | 8.1 | 1 | 365 | 9.1959 | 0.77927 | 9 | 0.97517
53097 | 8.5 | 1 | 365 | 9.65 | 0.15109 | 9 | 0.80111
53142 | 6.48 | 1 | 365 | 7.3567 | 0.22342 | 7 | 0.58014
53143 | 10.4 | 1 | 365 | 11.8071 | 0.66722 | 12 | 0.47429
53144 | 5.8 | 1 | 365 | 6.5847 | 0.89133 | 7 | 0.47605
53133 | 12.255 | 1 | 365 | 13.9131 | 0.029013 | 13 | 0.94207
44551 | 12.24 | 1 | 365 | 13.896 | 0.97757 | 14 | 0.87359
39792 | 8.8 | 1 | 365 | 9.9906 | 0.17995 | 10 | 0.17056
37211 | 7.7 | 1 | 365 | 8.7418 | 0.40746 | 9 | 0.14924
38312 | 4.125 | 1 | 365 | 4.6831 | 0.14685 | 4 | 0.82995
41014 | 5.04 | 1 | 365 | 5.7219 | 0.28488 | 6 | 0.0067734
36454 | 7.935 | 1 | 365 | 9.0086 | 0.2134 | 9 | 0.22197
36482 | 3.33 | 1 | 365 | 3.7805 | 0.42037 | 4 | 0.2009
36729 | 5.125 | 1 | 365 | 5.8184 | 0.57639 | 6 | 0.39478
36463 | 5.125 | 1 | 365 | 5.8184 | 0.57639 | 6 | 0.39478
36659 | 9.755 | 1 | 365 | 11.0748 | 0.45516 | 11 | 0.52998
37839 | 4.235 | 1 | 365 | 4.808 | 0.5241 | 5 | 0.33208
39922 | 6.325 | 1 | 365 | 7.1807 | 0.69184 | 7 | 0.87259
36479 | 9 | 1 | 365 | 10.2177 | 0.86586 | 11 | 0.083524
35995 | 15.86 | 1 | 365 | 18.0058 | 0.3925 | 18 | 0.3983
53350 | 5.04 | 1 | 365 | 5.7219 | 0.28488 | 6 | 0.0067734
53617 | 7 | 1 | 365 | 7.9471 | 0.00678 | 7 | 0.95385
53668 | 10.8 | 1 | 365 | 12.2612 | 0.039032 | 12 | 0.30023
36437 | 3.315 | 1 | 365 | 3.7635 | 0.36893 | 4 | 0.13243
53457 | 7.5 | 1 | 365 | 8.5147 | 0.72155 | 9 | 0.23627
36506 | 8.195 | 1 | 365 | 9.3038 | 0.10508 | 9 | 0.40883
53731 | 8.8 | 1 | 365 | 9.9906 | 0.17995 | 10 | 0.17056
53770 | 5.98 | 1 | 365 | 6.7891 | 0.50865 | 7 | 0.29772
36380 | 5.88 | 1 | 365 | 6.6755 | 0.1657 | 6 | 0.84124
53759 | 6.615 | 1 | 365 | 7.51 | 0.68641 | 8 | 0.19639
36872 | 8.455 | 1 | 365 | 9.5989 | 0.99676 | 10 | 0.59569
53885 | 14.49 | 1 | 365 | 16.4504 | 0.69403 | 17 | 0.14447
38116 | 9.9 | 1 | 365 | 11.2394 | 0.95245 | 12 | 0.19188
37193 | 8.8 | 1 | 365 | 9.9906 | 0.17995 | 10 | 0.17056
53834 | 3.38 | 1 | 365 | 3.8373 | 0.59185 | 4 | 0.42915
36440 | 7.7 | 1 | 365 | 8.7418 | 0.40746 | 9 | 0.14924
53888 | 6.84 | 1 | 365 | 7.7654 | 0.45805 | 8 | 0.22348
35981 | 3.59 | 1 | 365 | 4.0757 | 0.31205 | 4 | 0.38776
53444 | 4.86 | 1 | 365 | 5.5175 | 0.66756 | 6 | 0.1851
36612 | 7.72 | 1 | 365 | 8.7645 | 0.47605 | 9 | 0.24053
36364 | 4.125 | 1 | 365 | 4.6831 | 0.14685 | 4 | 0.82995
36360 | 9.21 | 1 | 365 | 10.4561 | 0.58606 | 11 | 0.04214
36505 | 10.51 | 1 | 365 | 11.932 | 0.044465 | 11 | 0.97643
38198 | 3.025 | 1 | 365 | 3.4343 | 0.37436 | 3 | 0.80863
36697 | 3.07 | 1 | 365 | 3.4854 | 0.52869 | 4 | 0.014047
36753 | 13.12 | 1 | 365 | 14.8951 | 0.99556 | 15 | 0.89065
36755 | 9.76 | 1 | 365 | 11.0805 | 0.47231 | 11 | 0.5528
36761 | 6.14 | 1 | 365 | 6.9707 | 0.057376 | 7 | 0.028093
36866 | 9.35 | 1 | 365 | 10.615 | 0.066199 | 10 | 0.68122
38846 | 8.84 | 1 | 365 | 10.036 | 0.31713 | 10 | 0.35315
36751 | 9.78 | 1 | 365 | 11.1032 | 0.5409 | 11 | 0.6441
36741 | 3.565 | 1 | 365 | 4.0473 | 0.22631 | 4 | 0.27364
37279 | 7.28 | 1 | 365 | 8.265 | 0.96705 | 9 | 0.23201
39775 | 4.95 | 1 | 365 | 5.6197 | 0.97622 | 6 | 0.59594
43837 | 5.565 | 1 | 365 | 6.3179 | 0.08539 | 6 | 0.40331
43826 | 3.445 | 1 | 365 | 3.9111 | 0.81477 | 4 | 0.72586
38722 | 4.845 | 1 | 365 | 5.5005 | 0.61612 | 6 | 0.11663
38171 | 8.25 | 1 | 365 | 9.3662 | 0.29371 | 9 | 0.6599
43847 | 10.6 | 1 | 365 | 12.0341 | 0.35312 | 12 | 0.38726
39830 | 4.68 | 1 | 365 | 5.3132 | 0.050247 | 5 | 0.36343
37075 | 4.48 | 1 | 365 | 5.0861 | 0.36434 | 5 | 0.45047
38146 | 8.845 | 1 | 365 | 10.0417 | 0.33428 | 10 | 0.37597
38201 | 6.24 | 1 | 365 | 7.0842 | 0.40033 | 7 | 0.48458
37537 | 9.69 | 1 | 365 | 11.001 | 0.23224 | 11 | 0.23326
37078 | 4.125 | 1 | 365 | 4.6831 | 0.14685 | 4 | 0.82995
36984 | 5.225 | 1 | 365 | 5.9319 | 0.91935 | 6 | 0.85127
40318 | 6.05 | 1 | 365 | 6.8685 | 0.74872 | 7 | 0.61726
38760 | 3.12 | 1 | 365 | 3.5421 | 0.70016 | 4 | 0.24229
38011 | 5.72 | 1 | 365 | 6.4939 | 0.61697 | 7 | 0.11086
36739 | 2.86 | 1 | 365 | 3.2469 | 0.80848 | 4 | 0.055431
44171 | 3.92 | 1 | 365 | 4.4504 | 0.4438 | 4 | 0.89416
41031 | 4.335 | 1 | 365 | 4.9215 | 0.86706 | 5 | 0.78856
38863 | 7.975 | 1 | 365 | 9.054 | 0.35058 | 9 | 0.40457
36042 | 17.36 | 1 | 365 | 19.7087 | 0.53681 | 20 | 0.24555
38494 | 7.975 | 1 | 365 | 9.054 | 0.35058 | 9 | 0.40457
37033 | 4.125 | 1 | 365 | 4.6831 | 0.14685 | 4 | 0.82995
37260 | 3.025 | 1 | 365 | 3.4343 | 0.37436 | 3 | 0.80863
38852 | 4.4 | 1 | 365 | 4.9953 | 0.089976 | 5 | 0.085278
44338 | 6.12 | 1 | 365 | 6.948 | 0.98878 | 7 | 0.9368
44951 | 12.75 | 1 | 365 | 14.475 | 0.72663 | 15 | 0.20166
39851 | 3.9 | 1 | 365 | 4.4277 | 0.37521 | 4 | 0.80286
37000 | 4.48 | 1 | 365 | 5.0861 | 0.36434 | 5 | 0.45047
35756 | 14 | 1 | 365 | 15.8941 | 0.01356 | 15 | 0.9077
12300 | 418.19 | 1 | 365 | 474.7694 | 0.19933 | 474 | 0.96877
35753 | 11 | 1 | 365 | 12.4883 | 0.72494 | 13 | 0.2132
39850 | 4.125 | 1 | 365 | 4.6831 | 0.14685 | 4 | 0.82995
37230 | 4.4 | 1 | 365 | 4.9953 | 0.089976 | 5 | 0.085278
38676 | 3.85 | 1 | 365 | 4.3709 | 0.20373 | 4 | 0.57462
46629 | 9.9 | 1 | 365 | 11.2394 | 0.95245 | 12 | 0.19188
39087 | 6.325 | 1 | 365 | 7.1807 | 0.69184 | 7 | 0.87259
39769 | 4.4 | 1 | 365 | 4.9953 | 0.089976 | 5 | 0.085278
37995 | 4.8 | 1 | 365 | 5.4494 | 0.46179 | 5 | 0.91121
38249 | 5.2 | 1 | 365 | 5.9035 | 0.83361 | 6 | 0.73715
36885 | 10.36 | 1 | 365 | 11.7617 | 0.53003 | 12 | 0.2917
38140 | 4.68 | 1 | 365 | 5.3132 | 0.050247 | 5 | 0.36343
38923 | 5.2 | 1 | 365 | 5.9035 | 0.83361 | 6 | 0.73715
38807 | 5.2 | 1 | 365 | 5.9035 | 0.83361 | 6 | 0.73715
38785 | 5.72 | 1 | 365 | 6.4939 | 0.61697 | 7 | 0.11086
37356 | 8.06 | 1 | 365 | 9.1505 | 0.64209 | 9 | 0.79258
37158 | 3.9 | 1 | 365 | 4.4277 | 0.37521 | 4 | 0.80286
37347 | 6.76 | 1 | 365 | 7.6746 | 0.18369 | 7 | 0.85829
37199 | 3.38 | 1 | 365 | 3.8373 | 0.59185 | 4 | 0.42915
39073 | 4.16 | 1 | 365 | 4.7228 | 0.26689 | 4 | 0.98972
37196 | 5.2 | 1 | 365 | 5.9035 | 0.83361 | 6 | 0.73715
38303 | 5.72 | 1 | 365 | 6.4939 | 0.61697 | 7 | 0.11086
37534 | 3.64 | 1 | 365 | 4.1325 | 0.48353 | 4 | 0.616
38376 | 6.05 | 1 | 365 | 6.8685 | 0.74872 | 7 | 0.61726
37533 | 4.16 | 1 | 365 | 4.7228 | 0.26689 | 4 | 0.98972
37999 | 4.42 | 1 | 365 | 5.018 | 0.15857 | 5 | 0.17658
38244 | 6.24 | 1 | 365 | 7.0842 | 0.40033 | 7 | 0.48458
37355 | 4.68 | 1 | 365 | 5.3132 | 0.050247 | 5 | 0.36343
35985 | 7.96 | 1 | 365 | 9.037 | 0.29914 | 9 | 0.33609
37885 | 4.675 | 1 | 365 | 5.3075 | 0.033099 | 5 | 0.34061
35838 | 8.829 | 1 | 365 | 10.0235 | 0.27941 | 10 | 0.30294
35760 | 9.156 | 1 | 365 | 10.3948 | 0.40087 | 10 | 0.79564
38813 | 7.8 | 1 | 365 | 8.8553 | 0.75041 | 9 | 0.60572
37248 | 8.32 | 1 | 365 | 9.4457 | 0.53377 | 9 | 0.97944
47018 | 8.58 | 1 | 365 | 9.7408 | 0.42545 | 10 | 0.16629
39928 | 5.2 | 1 | 365 | 5.9035 | 0.83361 | 6 | 0.73715
47021 | 3.99 | 1 | 365 | 4.5298 | 0.68386 | 5 | 0.2137
38125 | 8.58 | 1 | 365 | 9.7408 | 0.42545 | 10 | 0.16629
47025 | 6.5 | 1 | 365 | 7.3794 | 0.29201 | 7 | 0.67143
39802 | 4.95 | 1 | 365 | 5.6197 | 0.97622 | 6 | 0.59594
47027 | 6.24 | 1 | 365 | 7.0842 | 0.40033 | 7 | 0.48458
47030 | 13.26 | 1 | 365 | 15.054 | 0.4757 | 15 | 0.52973
39098 | 7.15 | 1 | 365 | 8.1174 | 0.52121 | 8 | 0.63858
38854 | 4.125 | 1 | 365 | 4.6831 | 0.14685 | 4 | 0.82995
36491 | 4.4 | 1 | 365 | 4.9953 | 0.089976 | 5 | 0.085278
36438 | 4.4 | 1 | 365 | 4.9953 | 0.089976 | 5 | 0.085278
37163 | 4.16 | 1 | 365 | 4.7228 | 0.26689 | 4 | 0.98972
47044 | 9.88 | 1 | 365 | 11.2167 | 0.88386 | 12 | 0.10058
38233 | 6.24 | 1 | 365 | 7.0842 | 0.40033 | 7 | 0.48458
37327 | 5.6 | 1 | 365 | 6.3577 | 0.20542 | 6 | 0.56308
38422 | 4.68 | 1 | 365 | 5.3132 | 0.050247 | 5 | 0.36343
36536 | 4.4 | 1 | 365 | 4.9953 | 0.089976 | 5 | 0.085278
38192 | 6.24 | 1 | 365 | 7.0842 | 0.40033 | 7 | 0.48458
37927 | 5.72 | 1 | 365 | 6.4939 | 0.61697 | 7 | 0.11086
36422 | 6.875 | 1 | 365 | 7.8052 | 0.57809 | 8 | 0.38325
37182 | 5.32 | 1 | 365 | 6.0398 | 0.24515 | 6 | 0.28493
38747 | 5.6 | 1 | 365 | 6.3577 | 0.20542 | 6 | 0.56308
40235 | 5.2 | 1 | 365 | 5.9035 | 0.83361 | 6 | 0.73715
38433 | 3.64 | 1 | 365 | 4.1325 | 0.48353 | 4 | 0.616
38640 | 5.88 | 1 | 365 | 6.6755 | 0.1657 | 6 | 0.84124
37162 | 5.2 | 1 | 365 | 5.9035 | 0.83361 | 6 | 0.73715
47047 | 7.98 | 1 | 365 | 9.0597 | 0.36773 | 9 | 0.42739
37704 | 24.26 | 1 | 365 | 27.5423 | 0.20064 | 27 | 0.74292
36726 | 7.47 | 1 | 365 | 8.4807 | 0.61866 | 9 | 0.099325
47052 | 7.8 | 1 | 365 | 8.8553 | 0.75041 | 9 | 0.60572
39805 | 6.05 | 1 | 365 | 6.8685 | 0.74872 | 7 | 0.61726
36756 | 7.2 | 1 | 365 | 8.1741 | 0.69269 | 8 | 0.86682
39861 | 5.225 | 1 | 365 | 5.9319 | 0.91935 | 6 | 0.85127
47105 | 9.62 | 1 | 365 | 10.9215 | 0.99217 | 11 | 0.91372
37272 | 7.15 | 1 | 365 | 8.1174 | 0.52121 | 8 | 0.63858
38669 | 5.225 | 1 | 365 | 5.9319 | 0.91935 | 6 | 0.85127
47106 | 4.16 | 1 | 365 | 4.7228 | 0.26689 | 4 | 0.98972
36369 | 4.125 | 1 | 365 | 4.6831 | 0.14685 | 4 | 0.82995
47107 | 8.32 | 1 | 365 | 9.4457 | 0.53377 | 9 | 0.97944
47110 | 4.94 | 1 | 365 | 5.6084 | 0.94193 | 6 | 0.55029
39372 | 4.2 | 1 | 365 | 4.7682 | 0.40407 | 5 | 0.17231
39864 | 3.85 | 1 | 365 | 4.3709 | 0.20373 | 4 | 0.57462
38339 | 5.225 | 1 | 365 | 5.9319 | 0.91935 | 6 | 0.85127
47112 | 3.9 | 1 | 365 | 4.4277 | 0.37521 | 4 | 0.80286
36485 | 7.18 | 1 | 365 | 8.1514 | 0.6241 | 8 | 0.77552
47114 | 6.24 | 1 | 365 | 7.0842 | 0.40033 | 7 | 0.48458
47117 | 9.88 | 1 | 365 | 11.2167 | 0.88386 | 12 | 0.10058
36365 | 3.07 | 1 | 365 | 3.4854 | 0.52869 | 4 | 0.014047
36382 | 6.66 | 1 | 365 | 7.5611 | 0.84074 | 8 | 0.40181
47034 | 10.66 | 1 | 365 | 12.1023 | 0.5589 | 12 | 0.66115
36386 | 7.96 | 1 | 365 | 9.037 | 0.29914 | 9 | 0.33609
36500 | 10.25 | 1 | 365 | 11.6368 | 0.15278 | 11 | 0.78957
37717 | 6.72 | 1 | 365 | 7.6292 | 0.046509 | 7 | 0.6757
36399 | 7.18 | 1 | 365 | 8.1514 | 0.6241 | 8 | 0.77552
36667 | 6.14 | 1 | 365 | 6.9707 | 0.057376 | 7 | 0.028093
36015 | 5.905 | 1 | 365 | 6.7039 | 0.25143 | 6 | 0.95536
36502 | 4.605 | 1 | 365 | 5.228 | 0.79303 | 6 | 0.02107
36307 | 5.88 | 1 | 365 | 6.6755 | 0.1657 | 6 | 0.84124
38269 | 4.16 | 1 | 365 | 4.7228 | 0.26689 | 4 | 0.98972
37157 | 3.12 | 1 | 365 | 3.5421 | 0.70016 | 4 | 0.24229
36368 | 9.235 | 1 | 365 | 10.4845 | 0.6718 | 11 | 0.15626
38224 | 4.42 | 1 | 365 | 5.018 | 0.15857 | 5 | 0.17658
36038 | 7.18 | 1 | 365 | 8.1514 | 0.6241 | 8 | 0.77552
44771 | 10.791 | 1 | 365 | 12.251 | 0.0081661 | 12 | 0.25915
44733 | 13.5 | 1 | 365 | 15.3265 | 0.29879 | 15 | 0.62529
37893 | 7.8 | 1 | 365 | 8.8553 | 0.75041 | 9 | 0.60572
36296 | 13.12 | 1 | 365 | 14.8951 | 0.99556 | 15 | 0.89065
47050 | 6.5 | 1 | 365 | 7.3794 | 0.29201 | 7 | 0.67143
38181 | 6.5 | 1 | 365 | 7.3794 | 0.29201 | 7 | 0.67143
47119 | 7.8 | 1 | 365 | 8.8553 | 0.75041 | 9 | 0.60572
47122 | 3.38 | 1 | 365 | 3.8373 | 0.59185 | 4 | 0.42915
47124 | 11.7 | 1 | 365 | 13.283 | 0.12562 | 13 | 0.40858
47126 | 5.72 | 1 | 365 | 6.4939 | 0.61697 | 7 | 0.11086
36735 | 5.6 | 1 | 365 | 6.3577 | 0.20542 | 6 | 0.56308
47140 | 5.72 | 1 | 365 | 6.4939 | 0.61697 | 7 | 0.11086
38977 | 9.8 | 1 | 365 | 11.1259 | 0.60949 | 11 | 0.73539
47143 | 8.91 | 1 | 365 | 10.1155 | 0.5572 | 10 | 0.67269
38223 | 6.05 | 1 | 365 | 6.8685 | 0.74872 | 7 | 0.61726
47146 | 6.76 | 1 | 365 | 7.6746 | 0.18369 | 7 | 0.85829
37931 | 3.64 | 1 | 365 | 4.1325 | 0.48353 | 4 | 0.616
35957 | 5.13 | 1 | 365 | 5.8241 | 0.59354 | 6 | 0.41761
37156 | 10.4 | 1 | 365 | 11.8071 | 0.66722 | 12 | 0.47429
45525 | 7.44 | 1 | 365 | 8.4466 | 0.51578 | 8 | 0.96238
47149 | 5.98 | 1 | 365 | 6.7891 | 0.50865 | 7 | 0.29772
44779 | 8.04 | 1 | 365 | 9.1278 | 0.5735 | 9 | 0.70128
47154 | 4.94 | 1 | 365 | 5.6084 | 0.94193 | 6 | 0.55029
38126 | 10.92 | 1 | 365 | 12.3974 | 0.45058 | 12 | 0.84801
47155 | 3.12 | 1 | 365 | 3.5421 | 0.70016 | 4 | 0.24229
38279 | 7.28 | 1 | 365 | 8.265 | 0.96705 | 9 | 0.23201
36472 | 11.55 | 1 | 365 | 13.1127 | 0.61119 | 13 | 0.72386
39810 | 6.16 | 1 | 365 | 6.9934 | 0.12597 | 7 | 0.11939
38651 | 3.025 | 1 | 365 | 3.4343 | 0.37436 | 3 | 0.80863
37359 | 8.4 | 1 | 365 | 9.5365 | 0.80814 | 10 | 0.34462
47157 | 4.42 | 1 | 365 | 5.018 | 0.15857 | 5 | 0.17658
47161 | 5.98 | 1 | 365 | 6.7891 | 0.50865 | 7 | 0.29772
37745 | 4.68 | 1 | 365 | 5.3132 | 0.050247 | 5 | 0.36343
47162 | 8.32 | 1 | 365 | 9.4457 | 0.53377 | 9 | 0.97944
47163 | 4.16 | 1 | 365 | 4.7228 | 0.26689 | 4 | 0.98972
38792 | 10.14 | 1 | 365 | 11.5119 | 0.77554 | 12 | 0.28744
39845 | 4.48 | 1 | 365 | 5.0861 | 0.36434 | 5 | 0.45047
39881 | 7.8 | 1 | 365 | 8.8553 | 0.75041 | 9 | 0.60572
39064 | 5.88 | 1 | 365 | 6.6755 | 0.1657 | 6 | 0.84124
39130 | 11.7 | 1 | 365 | 13.283 | 0.12562 | 13 | 0.40858
47170 | 8.58 | 1 | 365 | 9.7408 | 0.42545 | 10 | 0.16629
47336 | 9.156 | 1 | 365 | 10.3948 | 0.40087 | 10 | 0.79564
47171 | 6.76 | 1 | 365 | 7.6746 | 0.18369 | 7 | 0.85829
37924 | 10.08 | 1 | 365 | 11.4438 | 0.56976 | 12 | 0.013547
53967 | 9.625 | 1 | 365 | 10.9272 | 0.0093225 | 10 | 0.93655
47172 | 8.06 | 1 | 365 | 9.1505 | 0.64209 | 9 | 0.79258
38628 | 5.215 | 1 | 365 | 5.9206 | 0.88505 | 6 | 0.80562
37155 | 9.52 | 1 | 365 | 10.808 | 0.64922 | 11 | 0.45724
36909 | 5.98 | 1 | 365 | 6.7891 | 0.50865 | 7 | 0.29772
38440 | 6.5 | 1 | 365 | 7.3794 | 0.29201 | 7 | 0.67143
38654 | 4.94 | 1 | 365 | 5.6084 | 0.94193 | 6 | 0.55029
53973 | 8.84 | 1 | 365 | 10.036 | 0.31713 | 10 | 0.35315
38380 | 2.6 | 1 | 365 | 2.9518 | 0.9168 | 3 | 0.86857
53975 | 9.1 | 1 | 365 | 10.3312 | 0.20881 | 10 | 0.54001
39089 | 4.845 | 1 | 365 | 5.5005 | 0.61612 | 6 | 0.11663
53978 | 10.53 | 1 | 365 | 11.9547 | 0.11306 | 12 | 0.067723
53985 | 5.232 | 1 | 365 | 5.9399 | 0.94335 | 6 | 0.88322
54013 | 7.75 | 1 | 365 | 8.7985 | 0.57893 | 9 | 0.37748
54014 | 10.545 | 1 | 365 | 11.9717 | 0.1645 | 12 | 0.1362
54015 | 11.2 | 1 | 365 | 12.7153 | 0.41085 | 13 | 0.12616
54020 | 6.12 | 1 | 365 | 6.948 | 0.98878 | 7 | 0.9368
54058 | 10.335 | 1 | 365 | 11.7333 | 0.4443 | 12 | 0.17758
54091 | 2.34 | 1 | 365 | 2.6566 | 0.025124 | 2 | 0.68172
54089 | 7.28 | 1 | 365 | 8.265 | 0.96705 | 9 | 0.23201
37757 | 6.05 | 1 | 365 | 6.8685 | 0.74872 | 7 | 0.61726
49470 | 6.48 | 1 | 365 | 7.3567 | 0.22342 | 7 | 0.58014
38266 | 5.5 | 1 | 365 | 6.2441 | 0.86247 | 7 | 0.1066
39806 | 9.075 | 1 | 365 | 10.3028 | 0.12308 | 10 | 0.42589
38134 | 7.98 | 1 | 365 | 9.0597 | 0.36773 | 9 | 0.42739
38633 | 8.55 | 1 | 365 | 9.7068 | 0.32257 | 10 | 0.029348
38367 | 5.775 | 1 | 365 | 6.5563 | 0.80559 | 7 | 0.36193
38395 | 4.79 | 1 | 365 | 5.4381 | 0.4275 | 5 | 0.86556
38197 | 7.975 | 1 | 365 | 9.054 | 0.35058 | 9 | 0.40457
38960 | 6.24 | 1 | 365 | 7.0842 | 0.40033 | 7 | 0.48458
38728 | 3.9 | 1 | 365 | 4.4277 | 0.37521 | 4 | 0.80286
38696 | 2.6 | 1 | 365 | 2.9518 | 0.9168 | 3 | 0.86857
37592 | 8.58 | 1 | 365 | 9.7408 | 0.42545 | 10 | 0.16629
43355 | 3.64 | 1 | 365 | 4.1325 | 0.48353 | 4 | 0.616
41608 | 4.68 | 1 | 365 | 5.3132 | 0.050247 | 5 | 0.36343
37790 | 5.72 | 1 | 365 | 6.4939 | 0.61697 | 7 | 0.11086
38677 | 6.76 | 1 | 365 | 7.6746 | 0.18369 | 7 | 0.85829
37259 | 3.85 | 1 | 365 | 4.3709 | 0.20373 | 4 | 0.57462
36512 | 4.605 | 1 | 365 | 5.228 | 0.79303 | 6 | 0.02107
36616 | 8.455 | 1 | 365 | 9.5989 | 0.99676 | 10 | 0.59569
36515 | 4.605 | 1 | 365 | 5.228 | 0.79303 | 6 | 0.02107
37231 | 6.325 | 1 | 365 | 7.1807 | 0.69184 | 7 | 0.87259
41630 | 4.95 | 1 | 365 | 5.6197 | 0.97622 | 6 | 0.59594
38167 | 4.76 | 1 | 365 | 5.404 | 0.32461 | 5 | 0.72862
42694 | 7.7 | 1 | 365 | 8.7418 | 0.40746 | 9 | 0.14924
42812 | 6.6 | 1 | 365 | 7.493 | 0.63496 | 8 | 0.12792
48367 | 8.48 | 1 | 365 | 9.6273 | 0.082499 | 9 | 0.70981
52053 | 13 | 1 | 365 | 14.7588 | 0.58402 | 15 | 0.34287
52612 | 2.86 | 1 | 365 | 3.2469 | 0.80848 | 4 | 0.055431
53135 | 12.15 | 1 | 365 | 13.7938 | 0.66891 | 14 | 0.46276
35926 | 8.28 | 1 | 365 | 9.4003 | 0.39659 | 9 | 0.79684
53039 | 11.18 | 1 | 365 | 12.6926 | 0.34226 | 13 | 0.034866
48746 | 9.1 | 1 | 365 | 10.3312 | 0.20881 | 10 | 0.54001
52276 | 12.48 | 1 | 365 | 14.1685 | 0.80066 | 14 | 0.96915
53093 | 7.02 | 1 | 365 | 7.9698 | 0.075371 | 8 | 0.045149
53064 | 6.5 | 1 | 365 | 7.3794 | 0.29201 | 7 | 0.67143
53040 | 6.5 | 1 | 365 | 7.3794 | 0.29201 | 7 | 0.67143
31925 | 9.1 | 1 | 365 | 10.3312 | 0.20881 | 10 | 0.54001
53238 | 9.62 | 1 | 365 | 10.9215 | 0.99217 | 11 | 0.91372
53293 | 9.12 | 1 | 365 | 10.3539 | 0.2774 | 10 | 0.6313
53683 | 7.8 | 1 | 365 | 8.8553 | 0.75041 | 9 | 0.60572
44196 | 6.3 | 1 | 365 | 7.1524 | 0.6061 | 7 | 0.75847
42658 | 3.575 | 1 | 365 | 4.0587 | 0.26061 | 4 | 0.31929
42563 | 9.1 | 1 | 365 | 10.3312 | 0.20881 | 10 | 0.54001
53949 | 6.095 | 1 | 365 | 6.9196 | 0.90305 | 7 | 0.82268
53778 | 6.6 | 1 | 365 | 7.493 | 0.63496 | 8 | 0.12792
53779 | 4.77 | 1 | 365 | 5.4154 | 0.35891 | 5 | 0.77427
29047 | 6.12 | 1 | 365 | 6.948 | 0.98878 | 7 | 0.9368
15954 | 11.22 | 1 | 365 | 12.738 | 0.47944 | 13 | 0.21746
53626 | 5.2 | 1 | 365 | 5.9035 | 0.83361 | 6 | 0.73715
53516 | 5.98 | 1 | 365 | 6.7891 | 0.50865 | 7 | 0.29772
53450 | 6.24 | 1 | 365 | 7.0842 | 0.40033 | 7 | 0.48458
53472 | 5.2 | 1 | 365 | 5.9035 | 0.83361 | 6 | 0.73715
53578 | 4.94 | 1 | 365 | 5.6084 | 0.94193 | 6 | 0.55029
53487 | 3.9 | 1 | 365 | 4.4277 | 0.37521 | 4 | 0.80286
53597 | 10.92 | 1 | 365 | 12.3974 | 0.45058 | 12 | 0.84801
54024 | 4.59 | 1 | 365 | 5.211 | 0.74159 | 5 | 0.9526
53895 | 6.5 | 1 | 365 | 7.3794 | 0.29201 | 7 | 0.67143
16203 | 9.435 | 1 | 365 | 10.7115 | 0.35771 | 11 | 0.069228
14636 | 2.55 | 1 | 365 | 2.895 | 0.74533 | 3 | 0.64033
53899 | 3.64 | 1 | 365 | 4.1325 | 0.48353 | 4 | 0.616
54068 | 9.1 | 1 | 365 | 10.3312 | 0.20881 | 10 | 0.54001
54048 | 10.4 | 1 | 365 | 11.8071 | 0.66722 | 12 | 0.47429
31352 | 14.3 | 1 | 365 | 16.2347 | 0.042422 | 16 | 0.27715
53984 | 11.44 | 1 | 365 | 12.9878 | 0.23394 | 13 | 0.22172
34953 | 24.9 | 1 | 365 | 28.2689 | 0.39555 | 28 | 0.66442
52627 | 6.6 | 1 | 365 | 7.493 | 0.63496 | 8 | 0.12792
53145 | 9.99 | 1 | 365 | 11.3416 | 0.2611 | 11 | 0.60271
53586 | 5.98 | 1 | 365 | 6.7891 | 0.50865 | 7 | 0.29772
54080 | 12.6 | 1 | 365 | 14.3047 | 0.2122 | 14 | 0.51693
38327 | 3.47 | 1 | 365 | 3.9395 | 0.9005 | 4 | 0.83998
54081 | 8.06 | 1 | 365 | 9.1505 | 0.64209 | 9 | 0.79258
38150 | 3.64 | 1 | 365 | 4.1325 | 0.48353 | 4 | 0.616
38345 | 14.3 | 1 | 365 | 16.2347 | 0.042422 | 16 | 0.27715
37933 | 10.14 | 1 | 365 | 11.5119 | 0.77554 | 12 | 0.28744
54111 | 3.72 | 1 | 365 | 4.2233 | 0.75789 | 4 | 0.98119
53988 | 17.16 | 1 | 365 | 19.4817 | 0.85091 | 20 | 0.33259
38122 | 4.125 | 1 | 365 | 4.6831 | 0.14685 | 4 | 0.82995
36342 | 8.95 | 1 | 365 | 10.1609 | 0.69438 | 10 | 0.85528
36412 | 11.265 | 1 | 365 | 12.7891 | 0.63377 | 13 | 0.42288
38108 | 3.12 | 1 | 365 | 3.5421 | 0.70016 | 4 | 0.24229
54112 | 4.35 | 1 | 365 | 4.9385 | 0.9185 | 5 | 0.85704
41097 | 4.42 | 1 | 365 | 5.018 | 0.15857 | 5 | 0.17658
54127 | 9.25 | 1 | 365 | 10.5015 | 0.72325 | 11 | 0.22473
39862 | 3.575 | 1 | 365 | 4.0587 | 0.26061 | 4 | 0.31929
36498 | 9.495 | 1 | 365 | 10.7796 | 0.56348 | 11 | 0.34312
39767 | 6.875 | 1 | 365 | 7.8052 | 0.57809 | 8 | 0.38325
37596 | 6.05 | 1 | 365 | 6.8685 | 0.74872 | 7 | 0.61726
36856 | 7.935 | 1 | 365 | 9.0086 | 0.2134 | 9 | 0.22197
37624 | 9.36 | 1 | 365 | 10.6264 | 0.10049 | 10 | 0.72686
54113 | 11.4 | 1 | 365 | 12.9424 | 0.096756 | 13 | 0.03913
54115 | 10.545 | 1 | 365 | 11.9717 | 0.1645 | 12 | 0.1362
54131 | 9.28 | 1 | 365 | 10.5355 | 0.82613 | 11 | 0.36168
36858 | 6.68 | 1 | 365 | 7.5838 | 0.90933 | 8 | 0.4931
38789 | 3.775 | 1 | 365 | 4.2857 | 0.94651 | 5 | 0.23226
38710 | 4.42 | 1 | 365 | 5.018 | 0.15857 | 5 | 0.17658
38240 | 7.8 | 1 | 365 | 8.8553 | 0.75041 | 9 | 0.60572
37252 | 7.15 | 1 | 365 | 8.1174 | 0.52121 | 8 | 0.63858
39364 | 6.875 | 1 | 365 | 7.8052 | 0.57809 | 8 | 0.38325
39913 | 3.08 | 1 | 365 | 3.4967 | 0.56298 | 4 | 0.059695
38121 | 8.415 | 1 | 365 | 9.5535 | 0.85958 | 10 | 0.41309
38916 | 6.065 | 1 | 365 | 6.8856 | 0.80016 | 7 | 0.68573
38300 | 9.88 | 1 | 365 | 11.2167 | 0.88386 | 12 | 0.10058
38839 | 4.42 | 1 | 365 | 5.018 | 0.15857 | 5 | 0.17658
38218 | 5.72 | 1 | 365 | 6.4939 | 0.61697 | 7 | 0.11086
37181 | 3.92 | 1 | 365 | 4.4504 | 0.4438 | 4 | 0.89416
36849 | 5.125 | 1 | 365 | 5.8184 | 0.57639 | 6 | 0.39478
36609 | 6.92 | 1 | 365 | 7.8562 | 0.73242 | 8 | 0.58867
36026 | 7.7 | 1 | 365 | 8.7418 | 0.40746 | 9 | 0.14924
41674 | 6.24 | 1 | 365 | 7.0842 | 0.40033 | 7 | 0.48458
36401 | 4.605 | 1 | 365 | 5.228 | 0.79303 | 6 | 0.02107
37807 | 5.46 | 1 | 365 | 6.1987 | 0.72529 | 6 | 0.924
39859 | 5.72 | 1 | 365 | 6.4939 | 0.61697 | 7 | 0.11086
39123 | 7.425 | 1 | 365 | 8.4296 | 0.46433 | 8 | 0.89391
47248 | 5.2 | 1 | 365 | 5.9035 | 0.83361 | 6 | 0.73715
38817 | 5.2 | 1 | 365 | 5.9035 | 0.83361 | 6 | 0.73715
36503 | 4.68 | 1 | 365 | 5.3132 | 0.050247 | 5 | 0.36343
38348 | 4.42 | 1 | 365 | 5.018 | 0.15857 | 5 | 0.17658
37824 | 6.05 | 1 | 365 | 6.8685 | 0.74872 | 7 | 0.61726
37251 | 7.02 | 1 | 365 | 7.9698 | 0.075371 | 8 | 0.045149
36291 | 7.675 | 1 | 365 | 8.7134 | 0.32172 | 9 | 0.035116
37256 | 6.47 | 1 | 365 | 7.3454 | 0.18912 | 7 | 0.53449
44195 | 6.76 | 1 | 365 | 7.6746 | 0.18369 | 7 | 0.85829
38206 | 4.94 | 1 | 365 | 5.6084 | 0.94193 | 6 | 0.55029
37952 | 4.68 | 1 | 365 | 5.3132 | 0.050247 | 5 | 0.36343
38681 | 7.7 | 1 | 365 | 8.7418 | 0.40746 | 9 | 0.14924
38658 | 8.96 | 1 | 365 | 10.1723 | 0.72868 | 10 | 0.90093
47153 | 6.76 | 1 | 365 | 7.6746 | 0.18369 | 7 | 0.85829
44924 | 8.06 | 1 | 365 | 9.1505 | 0.64209 | 9 | 0.79258
41024 | 4.48 | 1 | 365 | 5.0861 | 0.36434 | 5 | 0.45047
47176 | 8.06 | 1 | 365 | 9.1505 | 0.64209 | 9 | 0.79258
47178 | 9.88 | 1 | 365 | 11.2167 | 0.88386 | 12 | 0.10058
42841 | 3.12 | 1 | 365 | 3.5421 | 0.70016 | 4 | 0.24229
47180 | 6.24 | 1 | 365 | 7.0842 | 0.40033 | 7 | 0.48458
38214 | 6.24 | 1 | 365 | 7.0842 | 0.40033 | 7 | 0.48458
47183 | 7.8 | 1 | 365 | 8.8553 | 0.75041 | 9 | 0.60572
38435 | 3.64 | 1 | 365 | 4.1325 | 0.48353 | 4 | 0.616
37603 | 4.675 | 1 | 365 | 5.3075 | 0.033099 | 5 | 0.34061
47406 | 10.92 | 1 | 365 | 12.3974 | 0.45058 | 12 | 0.84801
47536 | 10.14 | 1 | 365 | 11.5119 | 0.77554 | 12 | 0.28744
37280 | 3.3 | 1 | 365 | 3.7465 | 0.31748 | 4 | 0.063959
37190 | 6.05 | 1 | 365 | 6.8685 | 0.74872 | 7 | 0.61726
47184 | 8.58 | 1 | 365 | 9.7408 | 0.42545 | 10 | 0.16629
37218 | 4.2 | 1 | 365 | 4.7682 | 0.40407 | 5 | 0.17231
47186 | 5.2 | 1 | 365 | 5.9035 | 0.83361 | 6 | 0.73715
42186 | 3.9 | 1 | 365 | 4.4277 | 0.37521 | 4 | 0.80286
47188 | 4.16 | 1 | 365 | 4.7228 | 0.26689 | 4 | 0.98972
47189 | 4.68 | 1 | 365 | 5.3132 | 0.050247 | 5 | 0.36343
54174 | 8.19 | 1 | 365 | 9.2981 | 0.087933 | 9 | 0.38601
54175 | 6.625 | 1 | 365 | 7.5213 | 0.7207 | 8 | 0.24204
47486 | 9.36 | 1 | 365 | 10.6264 | 0.10049 | 10 | 0.72686
54181 | 5.46 | 1 | 365 | 6.1987 | 0.72529 | 6 | 0.924
54176 | 9.69 | 1 | 365 | 11.001 | 0.23224 | 11 | 0.23326
47494 | 3.38 | 1 | 365 | 3.8373 | 0.59185 | 4 | 0.42915
47314 | 9.315 | 1 | 365 | 10.5753 | 0.94617 | 11 | 0.52145
54184 | 7.155 | 1 | 365 | 8.123 | 0.53836 | 8 | 0.6614
54187 | 8.55 | 1 | 365 | 9.7068 | 0.32257 | 10 | 0.029348
54217 | 4.4 | 1 | 365 | 4.9953 | 0.089976 | 5 | 0.085278
54198 | 7.02 | 1 | 365 | 7.9698 | 0.075371 | 8 | 0.045149
51855 | 6.76 | 1 | 365 | 7.6746 | 0.18369 | 7 | 0.85829
43496 | 3.3 | 1 | 365 | 3.7465 | 0.31748 | 4 | 0.063959
53193 | 5.46 | 1 | 365 | 6.1987 | 0.72529 | 6 | 0.924
32120 | 7.54 | 1 | 365 | 8.5601 | 0.85873 | 9 | 0.41886
49093 | 7.02 | 1 | 365 | 7.9698 | 0.075371 | 8 | 0.045149
53901 | 5.72 | 1 | 365 | 6.4939 | 0.61697 | 7 | 0.11086
39874 | 5.46 | 1 | 365 | 6.1987 | 0.72529 | 6 | 0.924
31101 | 2267.7 | 0.8 | 365 | 2059.6086 | 0.73429 | 2060 | 0.34288
32078 | 7.02 | 1 | 365 | 7.9698 | 0.075371 | 8 | 0.045149
32967 | 649.8 | 0.8 | 365 | 590.1723 | 0.81207 | 590 | 0.98435
38485 | 10.08 | 1 | 365 | 11.4438 | 0.56976 | 12 | 0.013547
28101 | 4.845 | 1 | 365 | 5.5005 | 0.61612 | 6 | 0.11663
1441 | 2773.26 | 0.7 | 365 | 2203.9297 | 0.70427 | 2204 | 0.63396
47522 | 5.72 | 1 | 365 | 6.4939 | 0.61697 | 7 | 0.11086
26714 | 5.72 | 1 | 365 | 6.4939 | 0.61697 | 7 | 0.11086
31249 | 715.05 | 1 | 365 | 811.7934 | 0.29258 | 812 | 0.085982
23063 | 1.53 | 1 | 365 | 1.737 | 0.2472 | 1 | 0.9842
47527 | 4.68 | 1 | 365 | 5.3132 | 0.050247 | 5 | 0.36343
27825 | 8.84 | 1 | 365 | 10.036 | 0.31713 | 10 | 0.35315
47531 | 5.13 | 1 | 365 | 5.8241 | 0.59354 | 6 | 0.41761
22046 | 6.24 | 1 | 365 | 7.0842 | 0.40033 | 7 | 0.48458
47534 | 3.64 | 1 | 365 | 4.1325 | 0.48353 | 4 | 0.616
53536 | 7.8 | 1 | 365 | 8.8553 | 0.75041 | 9 | 0.60572
53491 | 9.88 | 1 | 365 | 11.2167 | 0.88386 | 12 | 0.10058
47541 | 9.69 | 1 | 365 | 11.001 | 0.23224 | 11 | 0.23326
47544 | 7.7 | 1 | 365 | 8.7418 | 0.40746 | 9 | 0.14924
35866 | 777.48 | 1 | 365 | 882.6699 | 0.39876 | 883 | 0.068693
38715 | 8.55 | 1 | 365 | 9.7068 | 0.32257 | 10 | 0.029348
38866 | 5.98 | 1 | 365 | 6.7891 | 0.50865 | 7 | 0.29772
38638 | 2.34 | 1 | 365 | 2.6566 | 0.025124 | 2 | 0.68172
38441 | 5.72 | 1 | 365 | 6.4939 | 0.61697 | 7 | 0.11086
47546 | 6.5 | 1 | 365 | 7.3794 | 0.29201 | 7 | 0.67143
38950 | 11.96 | 1 | 365 | 13.5781 | 0.017298 | 13 | 0.59544
47548 | 7.8 | 1 | 365 | 8.8553 | 0.75041 | 9 | 0.60572
31574 | 64.26 | 0.9 | 365 | 65.6587 | 0.34402 | 66 | 0.0027252
47550 | 9.1 | 1 | 365 | 10.3312 | 0.20881 | 10 | 0.54001
47936 | 5.2 | 1 | 365 | 5.9035 | 0.83361 | 6 | 0.73715
49362 | 2.08 | 1 | 365 | 2.3614 | 0.13344 | 2 | 0.49486
47940 | 6.76 | 1 | 365 | 7.6746 | 0.18369 | 7 | 0.85829
49364 | 5.46 | 1 | 365 | 6.1987 | 0.72529 | 6 | 0.924
47948 | 8.32 | 1 | 365 | 9.4457 | 0.53377 | 9 | 0.97944
47950 | 2.86 | 1 | 365 | 3.2469 | 0.80848 | 4 | 0.055431
50134 | 6.5 | 1 | 365 | 7.3794 | 0.29201 | 7 | 0.67143
54255 | 3.025 | 1 | 365 | 3.4343 | 0.37436 | 3 | 0.80863
49365 | 11.18 | 1 | 365 | 12.6926 | 0.34226 | 13 | 0.034866
49378 | 15.08 | 1 | 365 | 17.1203 | 0.71746 | 17 | 0.83773
49593 | 17.385 | 1 | 365 | 19.7371 | 0.62255 | 20 | 0.35967
50142 | 7.02 | 1 | 365 | 7.9698 | 0.075371 | 8 | 0.045149
49366 | 8.06 | 1 | 365 | 9.1505 | 0.64209 | 9 | 0.79258
49368 | 7.8 | 1 | 365 | 8.8553 | 0.75041 | 9 | 0.60572
50149 | 5.2 | 1 | 365 | 5.9035 | 0.83361 | 6 | 0.73715
49380 | 6.555 | 1 | 365 | 7.4419 | 0.48063 | 7 | 0.9225
49900 | 9.45 | 1 | 365 | 10.7285 | 0.40915 | 11 | 0.1377
52892 | 5.83 | 1 | 365 | 6.6188 | 0.99422 | 7 | 0.61299
44330 | 9.25 | 1 | 365 | 10.5015 | 0.72325 | 11 | 0.22473
50273 | 4.96 | 1 | 365 | 5.6311 | 0.010518 | 5 | 0.64159
53873 | 11.7 | 1 | 365 | 13.283 | 0.12562 | 13 | 0.40858
41535 | 6.3 | 1 | 365 | 7.1524 | 0.6061 | 7 | 0.75847
53001 | 6.3 | 1 | 365 | 7.1524 | 0.6061 | 7 | 0.75847
53251 | 4.88 | 1 | 365 | 5.5402 | 0.73616 | 6 | 0.2764
53290 | 8.19 | 1 | 365 | 9.2981 | 0.087933 | 9 | 0.38601
48517 | 11.4 | 1 | 365 | 12.9424 | 0.096756 | 13 | 0.03913
52584 | 8.265 | 1 | 365 | 9.3832 | 0.34515 | 9 | 0.72837
49382 | 6.5 | 1 | 365 | 7.3794 | 0.29201 | 7 | 0.67143
53794 | 2.915 | 1 | 365 | 3.3094 | 0.99711 | 4 | 0.3065
46470 | 11.48 | 1 | 365 | 13.0332 | 0.37112 | 13 | 0.40432
49022 | 11.4 | 1 | 365 | 12.9424 | 0.096756 | 13 | 0.03913
25778 | 10.4 | 1 | 365 | 11.8071 | 0.66722 | 12 | 0.47429
27620 | 6.54 | 1 | 365 | 7.4248 | 0.42919 | 7 | 0.85403
49385 | 9.36 | 1 | 365 | 10.6264 | 0.10049 | 10 | 0.72686
49538 | 8.52 | 1 | 365 | 9.6727 | 0.21968 | 9 | 0.8924
49565 | 4.42 | 1 | 365 | 5.018 | 0.15857 | 5 | 0.17658
49573 | 9.36 | 1 | 365 | 10.6264 | 0.10049 | 10 | 0.72686
49576 | 7.8 | 1 | 365 | 8.8553 | 0.75041 | 9 | 0.60572
49580 | 6.76 | 1 | 365 | 7.6746 | 0.18369 | 7 | 0.85829
49582 | 5.46 | 1 | 365 | 6.1987 | 0.72529 | 6 | 0.924
36683 | 14.025 | 1 | 365 | 15.9225 | 0.099299 | 16 | 0.021825
49589 | 5.46 | 1 | 365 | 6.1987 | 0.72529 | 6 | 0.924
49376 | 9.36 | 1 | 365 | 10.6264 | 0.10049 | 10 | 0.72686
50159 | 3.9 | 1 | 365 | 4.4277 | 0.37521 | 4 | 0.80286
49374 | 9.88 | 1 | 365 | 11.2167 | 0.88386 | 12 | 0.10058
50162 | 9.62 | 1 | 365 | 10.9215 | 0.99217 | 11 | 0.91372
39858 | 7.425 | 1 | 365 | 8.4296 | 0.46433 | 8 | 0.89391
50167 | 9.975 | 1 | 365 | 11.3246 | 0.20966 | 11 | 0.53424
37734 | 5.32 | 1 | 365 | 6.0398 | 0.24515 | 6 | 0.28493
39855 | 11.275 | 1 | 365 | 12.8005 | 0.66806 | 13 | 0.46853
39060 | 8.8 | 1 | 365 | 9.9906 | 0.17995 | 10 | 0.17056
47252 | 4.16 | 1 | 365 | 4.7228 | 0.26689 | 4 | 0.98972
50169 | 8.32 | 1 | 365 | 9.4457 | 0.53377 | 9 | 0.97944
41076 | 7.41 | 1 | 365 | 8.4125 | 0.41289 | 8 | 0.82543
50170 | 9.1 | 1 | 365 | 10.3312 | 0.20881 | 10 | 0.54001
50715 | 5.98 | 1 | 365 | 6.7891 | 0.50865 | 7 | 0.29772
50719 | 10.4 | 1 | 365 | 11.8071 | 0.66722 | 12 | 0.47429
37245 | 12.1 | 1 | 365 | 13.7371 | 0.49743 | 14 | 0.23452
39856 | 4.16 | 1 | 365 | 4.7228 | 0.26689 | 4 | 0.98972
37770 | 5.72 | 1 | 365 | 6.4939 | 0.61697 | 7 | 0.11086
38675 | 4.125 | 1 | 365 | 4.6831 | 0.14685 | 4 | 0.82995
36014 | 5.62 | 1 | 365 | 6.3804 | 0.27401 | 6 | 0.65438
38261 | 5.98 | 1 | 365 | 6.7891 | 0.50865 | 7 | 0.29772
38759 | 8.265 | 1 | 365 | 9.3832 | 0.34515 | 9 | 0.72837
39841 | 5.72 | 1 | 365 | 6.4939 | 0.61697 | 7 | 0.11086
50727 | 4.68 | 1 | 365 | 5.3132 | 0.050247 | 5 | 0.36343
49523 | 8.835 | 1 | 365 | 10.0303 | 0.29999 | 10 | 0.33033
50943 | 7.8 | 1 | 365 | 8.8553 | 0.75041 | 9 | 0.60572
39070 | 15.12 | 1 | 365 | 17.1657 | 0.85464 | 18 | 0.02032
50973 | 13.26 | 1 | 365 | 15.054 | 0.4757 | 15 | 0.52973
38894 | 5.72 | 1 | 365 | 6.4939 | 0.61697 | 7 | 0.11086
51023 | 13.26 | 1 | 365 | 15.054 | 0.4757 | 15 | 0.52973
41621 | 6.76 | 1 | 365 | 7.6746 | 0.18369 | 7 | 0.85829
50946 | 3.9 | 1 | 365 | 4.4277 | 0.37521 | 4 | 0.80286
41045 | 3.38 | 1 | 365 | 3.8373 | 0.59185 | 4 | 0.42915
50947 | 2.08 | 1 | 365 | 2.3614 | 0.13344 | 2 | 0.49486
47285 | 3.38 | 1 | 365 | 3.8373 | 0.59185 | 4 | 0.42915
40278 | 7.8 | 1 | 365 | 8.8553 | 0.75041 | 9 | 0.60572
50949 | 6.5 | 1 | 365 | 7.3794 | 0.29201 | 7 | 0.67143
50971 | 4.42 | 1 | 365 | 5.018 | 0.15857 | 5 | 0.17658
37812 | 4.16 | 1 | 365 | 4.7228 | 0.26689 | 4 | 0.98972
37172 | 11 | 1 | 365 | 12.4883 | 0.72494 | 13 | 0.2132
51002 | 5.72 | 1 | 365 | 6.4939 | 0.61697 | 7 | 0.11086
51003 | 9.88 | 1 | 365 | 11.2167 | 0.88386 | 12 | 0.10058
43338 | 5.98 | 1 | 365 | 6.7891 | 0.50865 | 7 | 0.29772
39778 | 4.16 | 1 | 365 | 4.7228 | 0.26689 | 4 | 0.98972
38132 | 5.88 | 1 | 365 | 6.6755 | 0.1657 | 6 | 0.84124
51005 | 5.2 | 1 | 365 | 5.9035 | 0.83361 | 6 | 0.73715
39825 | 12.1 | 1 | 365 | 13.7371 | 0.49743 | 14 | 0.23452
51007 | 9.36 | 1 | 365 | 10.6264 | 0.10049 | 10 | 0.72686
38872 | 4.95 | 1 | 365 | 5.6197 | 0.97622 | 6 | 0.59594
51008 | 5.72 | 1 | 365 | 6.4939 | 0.61697 | 7 | 0.11086
38310 | 5.4 | 1 | 365 | 6.1306 | 0.51952 | 6 | 0.65011
51009 | 4.16 | 1 | 365 | 4.7228 | 0.26689 | 4 | 0.98972
39884 | 3.12 | 1 | 365 | 3.5421 | 0.70016 | 4 | 0.24229
38190 | 4.16 | 1 | 365 | 4.7228 | 0.26689 | 4 | 0.98972
51011 | 5.98 | 1 | 365 | 6.7891 | 0.50865 | 7 | 0.29772
51013 | 3.64 | 1 | 365 | 4.1325 | 0.48353 | 4 | 0.616
36945 | 4.56 | 1 | 365 | 5.1769 | 0.6387 | 5 | 0.81565
36740 | 6.47 | 1 | 365 | 7.3454 | 0.18912 | 7 | 0.53449
35988 | 5.125 | 1 | 365 | 5.8184 | 0.57639 | 6 | 0.39478
51021 | 7.02 | 1 | 365 | 7.9698 | 0.075371 | 8 | 0.045149
37904 | 7.975 | 1 | 365 | 9.054 | 0.35058 | 9 | 0.40457
38860 | 6.24 | 1 | 365 | 7.0842 | 0.40033 | 7 | 0.48458
51022 | 8.32 | 1 | 365 | 9.4457 | 0.53377 | 9 | 0.97944
39848 | 4.94 | 1 | 365 | 5.6084 | 0.94193 | 6 | 0.55029
38322 | 8.68 | 1 | 365 | 9.8544 | 0.76841 | 10 | 0.62278
51025 | 3.64 | 1 | 365 | 4.1325 | 0.48353 | 4 | 0.616
39872 | 3.64 | 1 | 365 | 4.1325 | 0.48353 | 4 | 0.616
50139 | 7.95 | 1 | 365 | 9.0256 | 0.26484 | 9 | 0.29045
51148 | 15.08 | 1 | 365 | 17.1203 | 0.71746 | 17 | 0.83773
51149 | 13.26 | 1 | 365 | 15.054 | 0.4757 | 15 | 0.52973
51146 | 9.1 | 1 | 365 | 10.3312 | 0.20881 | 10 | 0.54001
50944 | 5.2 | 1 | 365 | 5.9035 | 0.83361 | 6 | 0.73715
51147 | 6.5 | 1 | 365 | 7.3794 | 0.29201 | 7 | 0.67143
51150 | 7.54 | 1 | 365 | 8.5601 | 0.85873 | 9 | 0.41886
51159 | 2.08 | 1 | 365 | 2.3614 | 0.13344 | 2 | 0.49486
51167 | 4.16 | 1 | 365 | 4.7228 | 0.26689 | 4 | 0.98972
37776 | 9.8 | 1 | 365 | 11.1259 | 0.60949 | 11 | 0.73539
51168 | 7.41 | 1 | 365 | 8.4125 | 0.41289 | 8 | 0.82543
38679 | 3.64 | 1 | 365 | 4.1325 | 0.48353 | 4 | 0.616
51185 | 2.6 | 1 | 365 | 2.9518 | 0.9168 | 3 | 0.86857
37217 | 8.84 | 1 | 365 | 10.036 | 0.31713 | 10 | 0.35315
51169 | 7.28 | 1 | 365 | 8.265 | 0.96705 | 9 | 0.23201
41338 | 10.545 | 1 | 365 | 11.9717 | 0.1645 | 12 | 0.1362
51188 | 9.88 | 1 | 365 | 11.2167 | 0.88386 | 12 | 0.10058
51191 | 8.58 | 1 | 365 | 9.7408 | 0.42545 | 10 | 0.16629
51195 | 6.76 | 1 | 365 | 7.6746 | 0.18369 | 7 | 0.85829
36319 | 6.14 | 1 | 365 | 6.9707 | 0.057376 | 7 | 0.028093
49584 | 5.46 | 1 | 365 | 6.1987 | 0.72529 | 6 | 0.924
39813 | 5.2 | 1 | 365 | 5.9035 | 0.83361 | 6 | 0.73715
47127 | 9.12 | 1 | 365 | 10.3539 | 0.2774 | 10 | 0.6313
36897 | 6.24 | 1 | 365 | 7.0842 | 0.40033 | 7 | 0.48458
51197 | 3.38 | 1 | 365 | 3.8373 | 0.59185 | 4 | 0.42915
37746 | 7.28 | 1 | 365 | 8.265 | 0.96705 | 9 | 0.23201
51228 | 3.12 | 1 | 365 | 3.5421 | 0.70016 | 4 | 0.24229
51296 | 8.25 | 1 | 365 | 9.3662 | 0.29371 | 9 | 0.6599
37169 | 4.16 | 1 | 365 | 4.7228 | 0.26689 | 4 | 0.98972
49442 | 6.5 | 1 | 365 | 7.3794 | 0.29201 | 7 | 0.67143
39839 | 5.46 | 1 | 365 | 6.1987 | 0.72529 | 6 | 0.924
37834 | 3.9 | 1 | 365 | 4.4277 | 0.37521 | 4 | 0.80286
39056 | 5.2 | 1 | 365 | 5.9035 | 0.83361 | 6 | 0.73715
36737 | 5.46 | 1 | 365 | 6.1987 | 0.72529 | 6 | 0.924
46979 | 10.36 | 1 | 365 | 11.7617 | 0.53003 | 12 | 0.2917
51399 | 6.76 | 1 | 365 | 7.6746 | 0.18369 | 7 | 0.85829
46033 | 8.25 | 1 | 365 | 9.3662 | 0.29371 | 9 | 0.6599
51400 | 9.62 | 1 | 365 | 10.9215 | 0.99217 | 11 | 0.91372
38693 | 3.64 | 1 | 365 | 4.1325 | 0.48353 | 4 | 0.616
37876 | 5.2 | 1 | 365 | 5.9035 | 0.83361 | 6 | 0.73715
38026 | 4.16 | 1 | 365 | 4.7228 | 0.26689 | 4 | 0.98972
51401 | 8.32 | 1 | 365 | 9.4457 | 0.53377 | 9 | 0.97944
38338 | 7.54 | 1 | 365 | 8.5601 | 0.85873 | 9 | 0.41886
39005 | 5.98 | 1 | 365 | 6.7891 | 0.50865 | 7 | 0.29772
51402 | 5.98 | 1 | 365 | 6.7891 | 0.50865 | 7 | 0.29772
38864 | 6.05 | 1 | 365 | 6.8685 | 0.74872 | 7 | 0.61726
38182 | 3.85 | 1 | 365 | 4.3709 | 0.20373 | 4 | 0.57462
51410 | 12.22 | 1 | 365 | 13.8733 | 0.90898 | 14 | 0.7823
36499 | 5.98 | 1 | 365 | 6.7891 | 0.50865 | 7 | 0.29772
51411 | 13.52 | 1 | 365 | 15.3492 | 0.36738 | 15 | 0.71658
38635 | 4.42 | 1 | 365 | 5.018 | 0.15857 | 5 | 0.17658
51413 | 11.44 | 1 | 365 | 12.9878 | 0.23394 | 13 | 0.22172
39382 | 5.2 | 1 | 365 | 5.9035 | 0.83361 | 6 | 0.73715
38183 | 5.2 | 1 | 365 | 5.9035 | 0.83361 | 6 | 0.73715
51412 | 11.7 | 1 | 365 | 13.283 | 0.12562 | 13 | 0.40858
37023 | 5.805 | 1 | 365 | 6.5904 | 0.90848 | 7 | 0.49887
37178 | 4.16 | 1 | 365 | 4.7228 | 0.26689 | 4 | 0.98972
36922 | 8.47 | 1 | 365 | 9.616 | 0.048204 | 9 | 0.66416
37953 | 8.12 | 1 | 365 | 9.2186 | 0.84786 | 10 | 0.066468
38646 | 4.845 | 1 | 365 | 5.5005 | 0.61612 | 6 | 0.11663
36661 | 7.7 | 1 | 365 | 8.7418 | 0.40746 | 9 | 0.14924
36876 | 4.085 | 1 | 365 | 4.6377 | 0.0096709 | 4 | 0.64736
38711 | 8.4 | 1 | 365 | 9.5365 | 0.80814 | 10 | 0.34462
47238 | 3.515 | 1 | 365 | 3.9906 | 0.054833 | 4 | 0.045399
38271 | 6.56 | 1 | 365 | 7.4475 | 0.49778 | 7 | 0.94532
37249 | 4.4 | 1 | 365 | 4.9953 | 0.089976 | 5 | 0.085278
37030 | 5.4 | 1 | 365 | 6.1306 | 0.51952 | 6 | 0.65011
41651 | 11.96 | 1 | 365 | 13.5781 | 0.017298 | 13 | 0.59544
38869 | 6.14 | 1 | 365 | 6.9707 | 0.057376 | 7 | 0.028093
39899 | 11.76 | 1 | 365 | 13.3511 | 0.33139 | 13 | 0.68247
38632 | 7.28 | 1 | 365 | 8.265 | 0.96705 | 9 | 0.23201
37957 | 3.85 | 1 | 365 | 4.3709 | 0.20373 | 4 | 0.57462
35771 | 8.25 | 1 | 365 | 9.3662 | 0.29371 | 9 | 0.6599
43025 | 4.4 | 1 | 365 | 4.9953 | 0.089976 | 5 | 0.085278
43629 | 8.82 | 1 | 365 | 10.0133 | 0.24854 | 10 | 0.26185
38816 | 4.605 | 1 | 365 | 5.228 | 0.79303 | 6 | 0.02107
37748 | 6.92 | 1 | 365 | 7.8562 | 0.73242 | 8 | 0.58867
37183 | 7.935 | 1 | 365 | 9.0086 | 0.2134 | 9 | 0.22197
41649 | 5.5 | 1 | 365 | 6.2441 | 0.86247 | 7 | 0.1066
38708 | 4.4 | 1 | 365 | 4.9953 | 0.089976 | 5 | 0.085278
49449 | 10.92 | 1 | 365 | 12.3974 | 0.45058 | 12 | 0.84801
38387 | 8.32 | 1 | 365 | 9.4457 | 0.53377 | 9 | 0.97944
37007 | 5.905 | 1 | 365 | 6.7039 | 0.25143 | 6 | 0.95536
46277 | 10.4 | 1 | 365 | 11.8071 | 0.66722 | 12 | 0.47429
35797 | 7.8 | 1 | 365 | 8.8553 | 0.75041 | 9 | 0.60572
52746 | 8.67 | 1 | 365 | 9.843 | 0.73411 | 10 | 0.57713
46110 | 10.4 | 1 | 365 | 11.8071 | 0.66722 | 12 | 0.47429
46956 | 13.26 | 1 | 365 | 15.054 | 0.4757 | 15 | 0.52973
38913 | 5.72 | 1 | 365 | 6.4939 | 0.61697 | 7 | 0.11086
39747 | 8.59 | 1 | 365 | 9.7522 | 0.45975 | 10 | 0.21194
38821 | 4.035 | 1 | 365 | 4.5809 | 0.83819 | 5 | 0.41911
37209 | 5.12 | 1 | 365 | 5.8127 | 0.55924 | 6 | 0.37196
41393 | 3.3 | 1 | 365 | 3.7465 | 0.31748 | 4 | 0.063959
38717 | 3.575 | 1 | 365 | 4.0587 | 0.26061 | 4 | 0.31929
47222 | 12.1 | 1 | 365 | 13.7371 | 0.49743 | 14 | 0.23452
38880 | 5.545 | 1 | 365 | 6.2952 | 0.016799 | 6 | 0.31202
37191 | 8.195 | 1 | 365 | 9.3038 | 0.10508 | 9 | 0.40883
36989 | 4.605 | 1 | 365 | 5.228 | 0.79303 | 6 | 0.02107
36877 | 5.1 | 1 | 365 | 5.79 | 0.49065 | 6 | 0.28066
37203 | 7.18 | 1 | 365 | 8.1514 | 0.6241 | 8 | 0.77552
36958 | 7.44 | 1 | 365 | 8.4466 | 0.51578 | 8 | 0.96238
38143 | 7.8 | 1 | 365 | 8.8553 | 0.75041 | 9 | 0.60572
37362 | 3.12 | 1 | 365 | 3.5421 | 0.70016 | 4 | 0.24229
51155 | 4.94 | 1 | 365 | 5.6084 | 0.94193 | 6 | 0.55029
39751 | 8.715 | 1 | 365 | 9.8941 | 0.88844 | 10 | 0.78255
38830 | 6.66 | 1 | 365 | 7.5611 | 0.84074 | 8 | 0.40181
38734 | 5.72 | 1 | 365 | 6.4939 | 0.61697 | 7 | 0.11086
38805 | 3.9 | 1 | 365 | 4.4277 | 0.37521 | 4 | 0.80286
38769 | 7.28 | 1 | 365 | 8.265 | 0.96705 | 9 | 0.23201
39782 | 6.24 | 1 | 365 | 7.0842 | 0.40033 | 7 | 0.48458
38257 | 6.47 | 1 | 365 | 7.3454 | 0.18912 | 7 | 0.53449
38627 | 7.315 | 1 | 365 | 8.3047 | 0.087085 | 8 | 0.39178
38476 | 10.57 | 1 | 365 | 12.0001 | 0.25024 | 12 | 0.25032
49517 | 5.98 | 1 | 365 | 6.7891 | 0.50865 | 7 | 0.29772
39082 | 11.025 | 1 | 365 | 12.5166 | 0.81068 | 13 | 0.32732
38394 | 4.5 | 1 | 365 | 5.1088 | 0.43293 | 5 | 0.54176
42537 | 10.71 | 1 | 365 | 12.159 | 0.73037 | 12 | 0.88939
41967 | 6.3 | 1 | 365 | 7.1524 | 0.6061 | 7 | 0.75847
42110 | 12 | 1 | 365 | 13.6236 | 0.15448 | 13 | 0.77803
41924 | 12 | 1 | 365 | 13.6236 | 0.15448 | 13 | 0.77803
38375 | 9.135 | 1 | 365 | 10.3709 | 0.32885 | 10 | 0.69978
41195 | 8.19 | 1 | 365 | 9.2981 | 0.087933 | 9 | 0.38601
38325 | 7.2 | 1 | 365 | 8.1741 | 0.69269 | 8 | 0.86682
47358 | 6.3 | 1 | 365 | 7.1524 | 0.6061 | 7 | 0.75847
47103 | 5.1 | 1 | 365 | 5.79 | 0.49065 | 6 | 0.28066
47096 | 7.2 | 1 | 365 | 8.1741 | 0.69269 | 8 | 0.86682
46290 | 7.8 | 1 | 365 | 8.8553 | 0.75041 | 9 | 0.60572
47116 | 9.6 | 1 | 365 | 10.8988 | 0.92358 | 11 | 0.82243
44359 | 4.56 | 1 | 365 | 5.1769 | 0.6387 | 5 | 0.81565
46197 | 11.25 | 1 | 365 | 12.7721 | 0.58232 | 13 | 0.3544
47458 | 24.64 | 1 | 365 | 27.9737 | 0.50387 | 28 | 0.47756
48725 | 11.6 | 1 | 365 | 13.1694 | 0.78266 | 13 | 0.9521
50115 | 11.6 | 1 | 365 | 13.1694 | 0.78266 | 13 | 0.9521
49772 | 11.6 | 1 | 365 | 13.1694 | 0.78266 | 13 | 0.9521
35931 | 6.213 | 1 | 365 | 7.0536 | 0.30773 | 7 | 0.36133
36131 | 12.426 | 1 | 365 | 14.1072 | 0.61546 | 14 | 0.72265
36135 | 7.194 | 1 | 365 | 8.1673 | 0.67211 | 8 | 0.83943
36142 | 12.42 | 1 | 365 | 14.1004 | 0.59489 | 14 | 0.69526
36163 | 9.81 | 1 | 365 | 11.1373 | 0.64379 | 11 | 0.78104
37522 | 7.02 | 1 | 365 | 7.9698 | 0.075371 | 8 | 0.045149
38875 | 6.56 | 1 | 365 | 7.4475 | 0.49778 | 7 | 0.94532
42888 | 3.02 | 1 | 365 | 3.4286 | 0.35721 | 3 | 0.7858
36835 | 4.605 | 1 | 365 | 5.228 | 0.79303 | 6 | 0.02107
37216 | 3.85 | 1 | 365 | 4.3709 | 0.20373 | 4 | 0.57462
36882 | 6.375 | 1 | 365 | 7.2375 | 0.86332 | 8 | 0.10083
39849 | 8.715 | 1 | 365 | 9.8941 | 0.88844 | 10 | 0.78255
38836 | 7.15 | 1 | 365 | 8.1174 | 0.52121 | 8 | 0.63858
47235 | 6.76 | 1 | 365 | 7.6746 | 0.18369 | 7 | 0.85829
37625 | 4.345 | 1 | 365 | 4.9329 | 0.90135 | 5 | 0.83421
37228 | 7.84 | 1 | 365 | 8.9007 | 0.88759 | 9 | 0.78831
50807 | 5.72 | 1 | 365 | 6.4939 | 0.61697 | 7 | 0.11086
38733 | 4.11 | 1 | 365 | 4.6661 | 0.095409 | 4 | 0.76148
38189 | 12.1 | 1 | 365 | 13.7371 | 0.49743 | 14 | 0.23452
39794 | 8.68 | 1 | 365 | 9.8544 | 0.76841 | 10 | 0.62278
43255 | 6.76 | 1 | 365 | 7.6746 | 0.18369 | 7 | 0.85829
50644 | 4.42 | 1 | 365 | 5.018 | 0.15857 | 5 | 0.17658
39030 | 6.27 | 1 | 365 | 7.1183 | 0.50322 | 7 | 0.62152
38306 | 6.6 | 1 | 365 | 7.493 | 0.63496 | 8 | 0.12792
39920 | 5.6 | 1 | 365 | 6.3577 | 0.20542 | 6 | 0.56308
39091 | 9.1 | 1 | 365 | 10.3312 | 0.20881 | 10 | 0.54001
51181 | 4.94 | 1 | 365 | 5.6084 | 0.94193 | 6 | 0.55029
38796 | 4.2 | 1 | 365 | 4.7682 | 0.40407 | 5 | 0.17231
36363 | 8.715 | 1 | 365 | 9.8941 | 0.88844 | 10 | 0.78255
38299 | 5.88 | 1 | 365 | 6.6755 | 0.1657 | 6 | 0.84124
39112 | 8.58 | 1 | 365 | 9.7408 | 0.42545 | 10 | 0.16629
39094 | 9.1 | 1 | 365 | 10.3312 | 0.20881 | 10 | 0.54001
51157 | 10.08 | 1 | 365 | 11.4438 | 0.56976 | 12 | 0.013547
38107 | 4.845 | 1 | 365 | 5.5005 | 0.61612 | 6 | 0.11663
38212 | 9.36 | 1 | 365 | 10.6264 | 0.10049 | 10 | 0.72686
47231 | 7.28 | 1 | 365 | 8.265 | 0.96705 | 9 | 0.23201
51584 | 7.28 | 1 | 365 | 8.265 | 0.96705 | 9 | 0.23201
39784 | 6.05 | 1 | 365 | 6.8685 | 0.74872 | 7 | 0.61726
49492 | 4.16 | 1 | 365 | 4.7228 | 0.26689 | 4 | 0.98972
50707 | 4.68 | 1 | 365 | 5.3132 | 0.050247 | 5 | 0.36343
41052 | 7.15 | 1 | 365 | 8.1174 | 0.52121 | 8 | 0.63858
37275 | 3.575 | 1 | 365 | 4.0587 | 0.26061 | 4 | 0.31929
38842 | 8.195 | 1 | 365 | 9.3038 | 0.10508 | 9 | 0.40883
39392 | 8.195 | 1 | 365 | 9.3038 | 0.10508 | 9 | 0.40883
39075 | 7.15 | 1 | 365 | 8.1174 | 0.52121 | 8 | 0.63858
38685 | 6.325 | 1 | 365 | 7.1807 | 0.69184 | 7 | 0.87259
39869 | 4.68 | 1 | 365 | 5.3132 | 0.050247 | 5 | 0.36343
38501 | 10.4 | 1 | 365 | 11.8071 | 0.66722 | 12 | 0.47429
38663 | 8.59 | 1 | 365 | 9.7522 | 0.45975 | 10 | 0.21194
37875 | 12.32 | 1 | 365 | 13.9868 | 0.25193 | 14 | 0.23878
39843 | 3.12 | 1 | 365 | 3.5421 | 0.70016 | 4 | 0.24229
37370 | 12.48 | 1 | 365 | 14.1685 | 0.80066 | 14 | 0.96915
37257 | 5.88 | 1 | 365 | 6.6755 | 0.1657 | 6 | 0.84124
38283 | 6.76 | 1 | 365 | 7.6746 | 0.18369 | 7 | 0.85829
47247 | 7.02 | 1 | 365 | 7.9698 | 0.075371 | 8 | 0.045149
37771 | 7.8 | 1 | 365 | 8.8553 | 0.75041 | 9 | 0.60572
47240 | 4.16 | 1 | 365 | 4.7228 | 0.26689 | 4 | 0.98972
38877 | 5.72 | 1 | 365 | 6.4939 | 0.61697 | 7 | 0.11086
39105 | 5.2 | 1 | 365 | 5.9035 | 0.83361 | 6 | 0.73715
53056 | 24.99 | 1 | 365 | 28.371 | 0.7042 | 29 | 0.075252
44456 | 119.025 | 0.9 | 365 | 121.6157 | 0.3809 | 121 | 0.99664
29889 | 456.94 | 0.9 | 365 | 466.8859 | 0.38461 | 467 | 0.27055
35678 | 148.18 | 0.9 | 365 | 151.4053 | 0.37031 | 151 | 0.77566
52626 | 7.6 | 1 | 365 | 8.6282 | 0.064504 | 8 | 0.69275
51397 | 6.76 | 1 | 365 | 7.6746 | 0.18369 | 7 | 0.85829
51201 | 8.32 | 1 | 365 | 9.4457 | 0.53377 | 9 | 0.97944
45336 | 22.26 | 1 | 365 | 25.2717 | 0.34156 | 25 | 0.61325
51628 | 9.36 | 1 | 365 | 10.6264 | 0.10049 | 10 | 0.72686
51629 | 8.84 | 1 | 365 | 10.036 | 0.31713 | 10 | 0.35315
51638 | 6.76 | 1 | 365 | 7.6746 | 0.18369 | 7 | 0.85829
51639 | 5.2 | 1 | 365 | 5.9035 | 0.83361 | 6 | 0.73715
51640 | 7.02 | 1 | 365 | 7.9698 | 0.075371 | 8 | 0.045149
41973 | 7.28 | 1 | 365 | 8.265 | 0.96705 | 9 | 0.23201
51641 | 7.28 | 1 | 365 | 8.265 | 0.96705 | 9 | 0.23201
51643 | 4.42 | 1 | 365 | 5.018 | 0.15857 | 5 | 0.17658
51644 | 5.98 | 1 | 365 | 6.7891 | 0.50865 | 7 | 0.29772
51645 | 7.02 | 1 | 365 | 7.9698 | 0.075371 | 8 | 0.045149
51680 | 3.9 | 1 | 365 | 4.4277 | 0.37521 | 4 | 0.80286
51682 | 2.86 | 1 | 365 | 3.2469 | 0.80848 | 4 | 0.055431
51683 | 7.28 | 1 | 365 | 8.265 | 0.96705 | 9 | 0.23201
51687 | 5.1 | 1 | 365 | 5.79 | 0.49065 | 6 | 0.28066
51691 | 4.42 | 1 | 365 | 5.018 | 0.15857 | 5 | 0.17658
51694 | 7.28 | 1 | 365 | 8.265 | 0.96705 | 9 | 0.23201
51695 | 2.86 | 1 | 365 | 3.2469 | 0.80848 | 4 | 0.055431
51696 | 9.88 | 1 | 365 | 11.2167 | 0.88386 | 12 | 0.10058
51697 | 7.28 | 1 | 365 | 8.265 | 0.96705 | 9 | 0.23201
51938 | 3.12 | 1 | 365 | 3.5421 | 0.70016 | 4 | 0.24229
49096 | 6.25 | 1 | 365 | 7.0956 | 0.43462 | 7 | 0.53022
51964 | 7.8 | 1 | 365 | 8.8553 | 0.75041 | 9 | 0.60572
36486 | 9.96 | 1 | 365 | 11.3075 | 0.15822 | 11 | 0.46577
37801 | 4.68 | 1 | 365 | 5.3132 | 0.050247 | 5 | 0.36343
37247 | 4.42 | 1 | 365 | 5.018 | 0.15857 | 5 | 0.17658
37154 | 4.42 | 1 | 365 | 5.018 | 0.15857 | 5 | 0.17658
38264 | 3.64 | 1 | 365 | 4.1325 | 0.48353 | 4 | 0.616
51968 | 9.36 | 1 | 365 | 10.6264 | 0.10049 | 10 | 0.72686
51969 | 6.76 | 1 | 365 | 7.6746 | 0.18369 | 7 | 0.85829
51971 | 3.64 | 1 | 365 | 4.1325 | 0.48353 | 4 | 0.616
51975 | 5.2 | 1 | 365 | 5.9035 | 0.83361 | 6 | 0.73715
51978 | 5.46 | 1 | 365 | 6.1987 | 0.72529 | 6 | 0.924
51983 | 4.42 | 1 | 365 | 5.018 | 0.15857 | 5 | 0.17658
51982 | 8.8 | 1 | 365 | 9.9906 | 0.17995 | 10 | 0.17056
51987 | 9.36 | 1 | 365 | 10.6264 | 0.10049 | 10 | 0.72686
51984 | 3.38 | 1 | 365 | 3.8373 | 0.59185 | 4 | 0.42915
51990 | 5.72 | 1 | 365 | 6.4939 | 0.61697 | 7 | 0.11086
51993 | 8.06 | 1 | 365 | 9.1505 | 0.64209 | 9 | 0.79258
51999 | 5.2 | 1 | 365 | 5.9035 | 0.83361 | 6 | 0.73715
52013 | 6.24 | 1 | 365 | 7.0842 | 0.40033 | 7 | 0.48458
52001 | 5.72 | 1 | 365 | 6.4939 | 0.61697 | 7 | 0.11086
52004 | 4.68 | 1 | 365 | 5.3132 | 0.050247 | 5 | 0.36343
41699 | 12.32 | 1 | 365 | 13.9868 | 0.25193 | 14 | 0.23878
37175 | 7.8 | 1 | 365 | 8.8553 | 0.75041 | 9 | 0.60572
38362 | 8.58 | 1 | 365 | 9.7408 | 0.42545 | 10 | 0.16629
38672 | 2.86 | 1 | 365 | 3.2469 | 0.80848 | 4 | 0.055431
51588 | 12.22 | 1 | 365 | 13.8733 | 0.90898 | 14 | 0.7823
49479 | 3.64 | 1 | 365 | 4.1325 | 0.48353 | 4 | 0.616
39753 | 5.72 | 1 | 365 | 6.4939 | 0.61697 | 7 | 0.11086
51192 | 12.22 | 1 | 365 | 13.8733 | 0.90898 | 14 | 0.7823
38272 | 9.88 | 1 | 365 | 11.2167 | 0.88386 | 12 | 0.10058
38350 | 5.46 | 1 | 365 | 6.1987 | 0.72529 | 6 | 0.924
38861 | 6.56 | 1 | 365 | 7.4475 | 0.49778 | 7 | 0.94532
41353 | 7.28 | 1 | 365 | 8.265 | 0.96705 | 9 | 0.23201
41624 | 6.065 | 1 | 365 | 6.8856 | 0.80016 | 7 | 0.68573
39750 | 12.04 | 1 | 365 | 13.669 | 0.29166 | 13 | 0.96063
36655 | 5.5 | 1 | 365 | 6.2441 | 0.86247 | 7 | 0.1066
47775 | 10.865 | 1 | 365 | 12.335 | 0.26195 | 12 | 0.59694
52043 | 9.01 | 1 | 365 | 10.229 | 0.90016 | 11 | 0.12917
38892 | 7.5 | 1 | 365 | 8.5147 | 0.72155 | 9 | 0.23627
46587 | 4.2 | 1 | 365 | 4.7682 | 0.40407 | 5 | 0.17231
48627 | 9.6 | 1 | 365 | 10.8988 | 0.92358 | 11 | 0.82243
52175 | 9.1 | 1 | 365 | 10.3312 | 0.20881 | 10 | 0.54001
52177 | 8.58 | 1 | 365 | 9.7408 | 0.42545 | 10 | 0.16629
52180 | 2.52 | 1 | 365 | 2.8609 | 0.64244 | 3 | 0.50339
52181 | 7.8 | 1 | 365 | 8.8553 | 0.75041 | 9 | 0.60572
52183 | 4.16 | 1 | 365 | 4.7228 | 0.26689 | 4 | 0.98972
52185 | 3.9 | 1 | 365 | 4.4277 | 0.37521 | 4 | 0.80286
47111 | 6 | 1 | 365 | 6.8118 | 0.57724 | 7 | 0.38902
36189 | 7.56 | 1 | 365 | 8.5828 | 0.92732 | 9 | 0.51016
40771 | 4.2 | 1 | 365 | 4.7682 | 0.40407 | 5 | 0.17231
46258 | 14.26 | 1 | 365 | 16.1893 | 0.90524 | 17 | 0.094561
46241 | 14.4 | 1 | 365 | 16.3483 | 0.38538 | 16 | 0.73364
44119 | 10.71 | 1 | 365 | 12.159 | 0.73037 | 12 | 0.88939
52307 | 4.42 | 1 | 365 | 5.018 | 0.15857 | 5 | 0.17658
50855 | 11.7 | 1 | 365 | 13.283 | 0.12562 | 13 | 0.40858
52308 | 3.38 | 1 | 365 | 3.8373 | 0.59185 | 4 | 0.42915
35799 | 10.08 | 1 | 365 | 11.4438 | 0.56976 | 12 | 0.013547
52311 | 5.72 | 1 | 365 | 6.4939 | 0.61697 | 7 | 0.11086
35740 | 8.7 | 1 | 365 | 9.8771 | 0.837 | 10 | 0.71407
52317 | 5.72 | 1 | 365 | 6.4939 | 0.61697 | 7 | 0.11086
32066 | 10.4 | 1 | 365 | 11.8071 | 0.66722 | 12 | 0.47429
52319 | 3.38 | 1 | 365 | 3.8373 | 0.59185 | 4 | 0.42915
47637 | 8.505 | 1 | 365 | 9.6557 | 0.16824 | 9 | 0.82393
37428 | 8.829 | 1 | 365 | 10.0235 | 0.27941 | 10 | 0.30294
36005 | 30.5 | 0.9 | 365 | 31.1639 | 0.14087 | 31 | 0.30475
52325 | 4.42 | 1 | 365 | 5.018 | 0.15857 | 5 | 0.17658
38701 | 6.05 | 1 | 365 | 6.8685 | 0.74872 | 7 | 0.61726
52324 | 5.46 | 1 | 365 | 6.1987 | 0.72529 | 6 | 0.924
38670 | 4.48 | 1 | 365 | 5.0861 | 0.36434 | 5 | 0.45047
49953 | 5.4 | 1 | 365 | 6.1306 | 0.51952 | 6 | 0.65011
49487 | 5.72 | 1 | 365 | 6.4939 | 0.61697 | 7 | 0.11086
52336 | 4.16 | 1 | 365 | 4.7228 | 0.26689 | 4 | 0.98972
50725 | 8.54 | 1 | 365 | 9.6954 | 0.28827 | 9 | 0.9837
52337 | 3.9 | 1 | 365 | 4.4277 | 0.37521 | 4 | 0.80286
52342 | 6.5 | 1 | 365 | 7.3794 | 0.29201 | 7 | 0.67143
50980 | 3.9 | 1 | 365 | 4.4277 | 0.37521 | 4 | 0.80286
40838 | 5.61 | 1 | 365 | 6.369 | 0.23972 | 6 | 0.60873
41285 | 3.9 | 1 | 365 | 4.4277 | 0.37521 | 4 | 0.80286
41642 | 9.24 | 1 | 365 | 10.4901 | 0.68895 | 11 | 0.17908
46943 | 13.26 | 1 | 365 | 15.054 | 0.4757 | 15 | 0.52973
42314 | 3.9 | 1 | 365 | 4.4277 | 0.37521 | 4 | 0.80286
41227 | 5.4 | 1 | 365 | 6.1306 | 0.51952 | 6 | 0.65011
46075 | 13.26 | 1 | 365 | 15.054 | 0.4757 | 15 | 0.52973
41889 | 3.38 | 1 | 365 | 3.8373 | 0.59185 | 4 | 0.42915
46094 | 13.52 | 1 | 365 | 15.3492 | 0.36738 | 15 | 0.71658
43611 | 4.68 | 1 | 365 | 5.3132 | 0.050247 | 5 | 0.36343
43585 | 7.24 | 1 | 365 | 8.2195 | 0.82987 | 9 | 0.049413
48696 | 7.98 | 1 | 365 | 9.0597 | 0.36773 | 9 | 0.42739
43984 | 6.3 | 1 | 365 | 7.1524 | 0.6061 | 7 | 0.75847
47467 | 10.8 | 1 | 365 | 12.2612 | 0.039032 | 12 | 0.30023
36210 | 7.56 | 1 | 365 | 8.5828 | 0.92732 | 9 | 0.51016
43252 | 9.18 | 1 | 365 | 10.422 | 0.48318 | 10 | 0.90519
43612 | 7.8 | 1 | 365 | 8.8553 | 0.75041 | 9 | 0.60572
35924 | 6.555 | 1 | 365 | 7.4419 | 0.48063 | 7 | 0.9225
52802 | 6.5 | 1 | 365 | 7.3794 | 0.29201 | 7 | 0.67143
52705 | 9.36 | 1 | 365 | 10.6264 | 0.10049 | 10 | 0.72686
52801 | 6.5 | 1 | 365 | 7.3794 | 0.29201 | 7 | 0.67143
52803 | 7.54 | 1 | 365 | 8.5601 | 0.85873 | 9 | 0.41886
52707 | 4.16 | 1 | 365 | 4.7228 | 0.26689 | 4 | 0.98972
52828 | 6.5 | 1 | 365 | 7.3794 | 0.29201 | 7 | 0.67143
52800 | 7.02 | 1 | 365 | 7.9698 | 0.075371 | 8 | 0.045149
52799 | 5.2 | 1 | 365 | 5.9035 | 0.83361 | 6 | 0.73715
52830 | 5.46 | 1 | 365 | 6.1987 | 0.72529 | 6 | 0.924
52833 | 6.5 | 1 | 365 | 7.3794 | 0.29201 | 7 | 0.67143
52962 | 5.2 | 1 | 365 | 5.9035 | 0.83361 | 6 | 0.73715
52826 | 6.5 | 1 | 365 | 7.3794 | 0.29201 | 7 | 0.67143
52836 | 4.16 | 1 | 365 | 4.7228 | 0.26689 | 4 | 0.98972
52838 | 3.64 | 1 | 365 | 4.1325 | 0.48353 | 4 | 0.616
52965 | 4.16 | 1 | 365 | 4.7228 | 0.26689 | 4 | 0.98972
52839 | 5.2 | 1 | 365 | 5.9035 | 0.83361 | 6 | 0.73715
52968 | 9.88 | 1 | 365 | 11.2167 | 0.88386 | 12 | 0.10058
52959 | 8.58 | 1 | 365 | 9.7408 | 0.42545 | 10 | 0.16629
52955 | 2.08 | 1 | 365 | 2.3614 | 0.13344 | 2 | 0.49486
52954 | 5.2 | 1 | 365 | 5.9035 | 0.83361 | 6 | 0.73715
52859 | 5.2 | 1 | 365 | 5.9035 | 0.83361 | 6 | 0.73715
52855 | 8.32 | 1 | 365 | 9.4457 | 0.53377 | 9 | 0.97944
52853 | 4.42 | 1 | 365 | 5.018 | 0.15857 | 5 | 0.17658
52851 | 6.5 | 1 | 365 | 7.3794 | 0.29201 | 7 | 0.67143
52848 | 4.68 | 1 | 365 | 5.3132 | 0.050247 | 5 | 0.36343
53073 | 5.225 | 1 | 365 | 5.9319 | 0.91935 | 6 | 0.85127
53092 | 7.28 | 1 | 365 | 8.265 | 0.96705 | 9 | 0.23201
53090 | 6.24 | 1 | 365 | 7.0842 | 0.40033 | 7 | 0.48458
53076 | 6.76 | 1 | 365 | 7.6746 | 0.18369 | 7 | 0.85829
53079 | 4.68 | 1 | 365 | 5.3132 | 0.050247 | 5 | 0.36343
53075 | 9.36 | 1 | 365 | 10.6264 | 0.10049 | 10 | 0.72686
53074 | 4.16 | 1 | 365 | 4.7228 | 0.26689 | 4 | 0.98972
53324 | 6.24 | 1 | 365 | 7.0842 | 0.40033 | 7 | 0.48458
52846 | 9.88 | 1 | 365 | 11.2167 | 0.88386 | 12 | 0.10058
52858 | 7.8 | 1 | 365 | 8.8553 | 0.75041 | 9 | 0.60572
52964 | 6.3 | 1 | 365 | 7.1524 | 0.6061 | 7 | 0.75847
53091 | 5.2 | 1 | 365 | 5.9035 | 0.83361 | 6 | 0.73715
53094 | 7.02 | 1 | 365 | 7.9698 | 0.075371 | 8 | 0.045149
37568 | 7.28 | 1 | 365 | 8.265 | 0.96705 | 9 | 0.23201
51230 | 9.1 | 1 | 365 | 10.3312 | 0.20881 | 10 | 0.54001
39757 | 4.68 | 1 | 365 | 5.3132 | 0.050247 | 5 | 0.36343
41619 | 8.58 | 1 | 365 | 9.7408 | 0.42545 | 10 | 0.16629
51389 | 9.88 | 1 | 365 | 11.2167 | 0.88386 | 12 | 0.10058
50660 | 4.68 | 1 | 365 | 5.3132 | 0.050247 | 5 | 0.36343
51565 | 7.54 | 1 | 365 | 8.5601 | 0.85873 | 9 | 0.41886
38023 | 5.125 | 1 | 365 | 5.8184 | 0.57639 | 6 | 0.39478
51390 | 4.16 | 1 | 365 | 4.7228 | 0.26689 | 4 | 0.98972
36995 | 6.14 | 1 | 365 | 6.9707 | 0.057376 | 7 | 0.028093
36687 | 3.565 | 1 | 365 | 4.0473 | 0.22631 | 4 | 0.27364
51391 | 7.28 | 1 | 365 | 8.265 | 0.96705 | 9 | 0.23201
36991 | 4.605 | 1 | 365 | 5.228 | 0.79303 | 6 | 0.02107
51187 | 5.385 | 1 | 365 | 6.1136 | 0.46807 | 6 | 0.58164
38935 | 5.2 | 1 | 365 | 5.9035 | 0.83361 | 6 | 0.73715
38245 | 10.25 | 1 | 365 | 11.6368 | 0.15278 | 11 | 0.78957
51393 | 8.06 | 1 | 365 | 9.1505 | 0.64209 | 9 | 0.79258
49613 | 8.4 | 1 | 365 | 9.5365 | 0.80814 | 10 | 0.34462
45039 | 7.02 | 1 | 365 | 7.9698 | 0.075371 | 8 | 0.045149
47855 | 8.505 | 1 | 365 | 9.6557 | 0.16824 | 9 | 0.82393
44259 | 4.76 | 1 | 365 | 5.404 | 0.32461 | 5 | 0.72862
36023 | 8.175 | 1 | 365 | 9.281 | 0.03649 | 9 | 0.31753
44294 | 8.82 | 1 | 365 | 10.0133 | 0.24854 | 10 | 0.26185
44532 | 3.315 | 1 | 365 | 3.7635 | 0.36893 | 4 | 0.13243
44146 | 8.82 | 1 | 365 | 10.0133 | 0.24854 | 10 | 0.26185
44526 | 4.5 | 1 | 365 | 5.1088 | 0.43293 | 5 | 0.54176
44365 | 4.905 | 1 | 365 | 5.5686 | 0.82189 | 6 | 0.39052
51464 | 6.24 | 1 | 365 | 7.0842 | 0.40033 | 7 | 0.48458
44588 | 11.1 | 1 | 365 | 12.6018 | 0.067894 | 12 | 0.66968
36113 | 5.6 | 1 | 365 | 6.3577 | 0.20542 | 6 | 0.56308
36181 | 8.28 | 1 | 365 | 9.4003 | 0.39659 | 9 | 0.79684
37464 | 9.156 | 1 | 365 | 10.3948 | 0.40087 | 10 | 0.79564
44515 | 5.5 | 1 | 365 | 6.2441 | 0.86247 | 7 | 0.1066
44522 | 10.8 | 1 | 365 | 12.2612 | 0.039032 | 12 | 0.30023
44521 | 8.505 | 1 | 365 | 9.6557 | 0.16824 | 9 | 0.82393
44739 | 8.68 | 1 | 365 | 9.8544 | 0.76841 | 10 | 0.62278
46710 | 3.92 | 1 | 365 | 4.4504 | 0.4438 | 4 | 0.89416
45574 | 4.5 | 1 | 365 | 5.1088 | 0.43293 | 5 | 0.54176
43463 | 12.285 | 1 | 365 | 13.9471 | 0.1319 | 14 | 0.07901
50143 | 7.8 | 1 | 365 | 8.8553 | 0.75041 | 9 | 0.60572
44152 | 5.7 | 1 | 365 | 6.4712 | 0.54838 | 7 | 0.019565
51030 | 10.23 | 1 | 365 | 11.6141 | 0.084194 | 11 | 0.69827
49707 | 4.2 | 1 | 365 | 4.7682 | 0.40407 | 5 | 0.17231
40846 | 9.69 | 1 | 365 | 11.001 | 0.23224 | 11 | 0.23326
44144 | 8.505 | 1 | 365 | 9.6557 | 0.16824 | 9 | 0.82393
46528 | 5.7 | 1 | 365 | 6.4712 | 0.54838 | 7 | 0.019565
46369 | 13 | 1 | 365 | 14.7588 | 0.58402 | 15 | 0.34287
44153 | 6 | 1 | 365 | 6.8118 | 0.57724 | 7 | 0.38902
42536 | 4.8 | 1 | 365 | 5.4494 | 0.46179 | 5 | 0.91121
50845 | 5.7 | 1 | 365 | 6.4712 | 0.54838 | 7 | 0.019565
37016 | 9.6 | 1 | 365 | 10.8988 | 0.92358 | 11 | 0.82243
47135 | 12.48 | 1 | 365 | 14.1685 | 0.80066 | 14 | 0.96915
44135 | 12 | 1 | 365 | 13.6236 | 0.15448 | 13 | 0.77803
44138 | 9.3 | 1 | 365 | 10.5583 | 0.89472 | 11 | 0.45297
44162 | 6.75 | 1 | 365 | 7.6632 | 0.1494 | 7 | 0.81264
44192 | 3.9 | 1 | 365 | 4.4277 | 0.37521 | 4 | 0.80286
44682 | 4.5 | 1 | 365 | 5.1088 | 0.43293 | 5 | 0.54176
36344 | 9.6 | 1 | 365 | 10.8988 | 0.92358 | 11 | 0.82243
47671 | 3.64 | 1 | 365 | 4.1325 | 0.48353 | 4 | 0.616
49328 | 7.14 | 1 | 365 | 8.106 | 0.48692 | 8 | 0.59293
46404 | 5 | 1 | 365 | 5.6765 | 0.1477 | 5 | 0.82418
51048 | 7.54 | 1 | 365 | 8.5601 | 0.85873 | 9 | 0.41886
47013 | 10.08 | 1 | 365 | 11.4438 | 0.56976 | 12 | 0.013547
44409 | 9.36 | 1 | 365 | 10.6264 | 0.10049 | 10 | 0.72686
44516 | 2.04 | 1 | 365 | 2.316 | 0.99626 | 3 | 0.31227
49321 | 10.71 | 1 | 365 | 12.159 | 0.73037 | 12 | 0.88939
45393 | 11.2 | 1 | 365 | 12.7153 | 0.41085 | 13 | 0.12616
51129 | 11.47 | 1 | 365 | 13.0218 | 0.33682 | 13 | 0.35867
35766 | 14.84 | 1 | 365 | 16.8478 | 0.89437 | 17 | 0.74217
43537 | 6.9 | 1 | 365 | 7.8335 | 0.66383 | 8 | 0.49737
49950 | 8.12 | 1 | 365 | 9.2186 | 0.84786 | 10 | 0.066468
50146 | 7.28 | 1 | 365 | 8.265 | 0.96705 | 9 | 0.23201
48221 | 10 | 1 | 365 | 11.353 | 0.2954 | 11 | 0.64836
44875 | 15.81 | 1 | 365 | 17.949 | 0.22103 | 18 | 0.17006
49737 | 11.115 | 1 | 365 | 12.6188 | 0.11934 | 12 | 0.73815
47342 | 12.18 | 1 | 365 | 13.8279 | 0.7718 | 14 | 0.5997
51290 | 8.235 | 1 | 365 | 9.3492 | 0.24226 | 9 | 0.59142
44725 | 12 | 1 | 365 | 13.6236 | 0.15448 | 13 | 0.77803
51264 | 12.426 | 1 | 365 | 14.1072 | 0.61546 | 14 | 0.72265
49187 | 6.84 | 1 | 365 | 7.7654 | 0.45805 | 8 | 0.22348
45503 | 11.4 | 1 | 365 | 12.9424 | 0.096756 | 13 | 0.03913
44053 | 7.875 | 1 | 365 | 8.9405 | 0.0076275 | 8 | 0.94808
47405 | 10.25 | 1 | 365 | 11.6368 | 0.15278 | 11 | 0.78957
49644 | 12.29 | 1 | 365 | 13.9528 | 0.14905 | 14 | 0.10183
51206 | 7.8 | 1 | 365 | 8.8553 | 0.75041 | 9 | 0.60572
44255 | 9.765 | 1 | 365 | 11.0862 | 0.48946 | 11 | 0.57562
45773 | 9.8 | 1 | 365 | 11.1259 | 0.60949 | 11 | 0.73539
49158 | 7.36 | 1 | 365 | 8.3558 | 0.24141 | 8 | 0.59719
49525 | 5.58 | 1 | 365 | 6.335 | 0.13683 | 6 | 0.47178
46767 | 6.21 | 1 | 365 | 7.0502 | 0.29744 | 7 | 0.34763
54525 | 3.9 | 1 | 365 | 4.4277 | 0.37521 | 4 | 0.80286
44178 | 9.45 | 1 | 365 | 10.7285 | 0.40915 | 11 | 0.1377
37176 | 10.1 | 1 | 365 | 11.4665 | 0.63835 | 12 | 0.10484
36179 | 4.68 | 1 | 365 | 5.3132 | 0.050247 | 5 | 0.36343
38313 | 5.88 | 1 | 365 | 6.6755 | 0.1657 | 6 | 0.84124
37374 | 4.68 | 1 | 365 | 5.3132 | 0.050247 | 5 | 0.36343
46707 | 9.075 | 1 | 365 | 10.3028 | 0.12308 | 10 | 0.42589
47268 | 3.64 | 1 | 365 | 4.1325 | 0.48353 | 4 | 0.616
44353 | 7.5 | 1 | 365 | 8.5147 | 0.72155 | 9 | 0.23627
47233 | 6.24 | 1 | 365 | 7.0842 | 0.40033 | 7 | 0.48458
37168 | 3.3 | 1 | 365 | 3.7465 | 0.31748 | 4 | 0.063959
54888 | 29.64 | 0.9 | 365 | 30.2852 | 0.48641 | 30 | 0.77157
37766 | 4.48 | 1 | 365 | 5.0861 | 0.36434 | 5 | 0.45047
54140 | 62.4 | 0.9 | 365 | 63.7582 | 0.60297 | 64 | 0.36119
38915 | 5.225 | 1 | 365 | 5.9319 | 0.91935 | 6 | 0.85127
38779 | 7.56 | 1 | 365 | 8.5828 | 0.92732 | 9 | 0.51016
41606 | 10.4 | 1 | 365 | 11.8071 | 0.66722 | 12 | 0.47429
50086 | 3.135 | 1 | 365 | 3.5592 | 0.75161 | 4 | 0.31076
52221 | 13.26 | 1 | 365 | 15.054 | 0.4757 | 15 | 0.52973
38958 | 3.9 | 1 | 365 | 4.4277 | 0.37521 | 4 | 0.80286
51573 | 3.18 | 1 | 365 | 3.6102 | 0.90594 | 4 | 0.51618
38680 | 4.95 | 1 | 365 | 5.6197 | 0.97622 | 6 | 0.59594
38341 | 8.4 | 1 | 365 | 9.5365 | 0.80814 | 10 | 0.34462
43451 | 9.765 | 1 | 365 | 11.0862 | 0.48946 | 11 | 0.57562
41550 | 11.39 | 1 | 365 | 12.931 | 0.062461 | 12 | 0.99348
49649 | 6.24 | 1 | 365 | 7.0842 | 0.40033 | 7 | 0.48458
44870 | 11.44 | 1 | 365 | 12.9878 | 0.23394 | 13 | 0.22172
46702 | 11.7 | 1 | 365 | 13.283 | 0.12562 | 13 | 0.40858
44022 | 3.12 | 1 | 365 | 3.5421 | 0.70016 | 4 | 0.24229
18133 | 10.4 | 1 | 365 | 11.8071 | 0.66722 | 12 | 0.47429
44447 | 12.96 | 1 | 365 | 14.7134 | 0.44684 | 15 | 0.16027
40955 | 5.7 | 1 | 365 | 6.4712 | 0.54838 | 7 | 0.019565
44295 | 10.92 | 1 | 365 | 12.3974 | 0.45058 | 12 | 0.84801
44640 | 6.24 | 1 | 365 | 7.0842 | 0.40033 | 7 | 0.48458
51046 | 5.2 | 1 | 365 | 5.9035 | 0.83361 | 6 | 0.73715
44598 | 7.28 | 1 | 365 | 8.265 | 0.96705 | 9 | 0.23201
40892 | 7.28 | 1 | 365 | 8.265 | 0.96705 | 9 | 0.23201
51679 | 9.36 | 1 | 365 | 10.6264 | 0.10049 | 10 | 0.72686
49675 | 5.2 | 1 | 365 | 5.9035 | 0.83361 | 6 | 0.73715
50441 | 10.5 | 1 | 365 | 11.9206 | 0.01017 | 11 | 0.93078
35964 | 9.156 | 1 | 365 | 10.3948 | 0.40087 | 10 | 0.79564
51675 | 9.36 | 1 | 365 | 10.6264 | 0.10049 | 10 | 0.72686
48425 | 15.08 | 1 | 365 | 17.1203 | 0.71746 | 17 | 0.83773
36152 | 17.004 | 1 | 365 | 19.3046 | 0.3159 | 19 | 0.62047
44509 | 7.2 | 1 | 365 | 8.1741 | 0.69269 | 8 | 0.86682
36138 | 5.232 | 1 | 365 | 5.9399 | 0.94335 | 6 | 0.88322
36209 | 10.72 | 1 | 365 | 12.1704 | 0.76467 | 12 | 0.93504
51045 | 6.5 | 1 | 365 | 7.3794 | 0.29201 | 7 | 0.67143
46992 | 10.2 | 1 | 365 | 11.58 | 0.98131 | 12 | 0.56133
50443 | 9.16 | 1 | 365 | 10.3993 | 0.41459 | 10 | 0.8139
44122 | 10.395 | 1 | 365 | 11.8014 | 0.65007 | 12 | 0.45147
45429 | 11.77 | 1 | 365 | 13.3624 | 0.36569 | 13 | 0.72812
36349 | 13.545 | 1 | 365 | 15.3776 | 0.45312 | 15 | 0.8307
49937 | 6.213 | 1 | 365 | 7.0536 | 0.30773 | 7 | 0.36133
35785 | 5.61 | 1 | 365 | 6.369 | 0.23972 | 6 | 0.60873
49760 | 8.4 | 1 | 365 | 9.5365 | 0.80814 | 10 | 0.34462
44610 | 9.483 | 1 | 365 | 10.766 | 0.52233 | 11 | 0.28834
53219 | 0.765 | 1 | 365 | 0.8685 | 0.6236 | 1 | 0.4921
51927 | 11.96 | 1 | 365 | 13.5781 | 0.017298 | 13 | 0.59544
48785 | 5.1 | 1 | 365 | 5.79 | 0.49065 | 6 | 0.28066
41990 | 10.464 | 1 | 365 | 11.8797 | 0.88671 | 12 | 0.76644
53014 | 9.88 | 1 | 365 | 11.2167 | 0.88386 | 12 | 0.10058
42003 | 6.9 | 1 | 365 | 7.8335 | 0.66383 | 8 | 0.49737
41517 | 7.848 | 1 | 365 | 8.9098 | 0.91503 | 9 | 0.82483
47433 | 5.7 | 1 | 365 | 6.4712 | 0.54838 | 7 | 0.019565
47483 | 5.2 | 1 | 365 | 5.9035 | 0.83361 | 6 | 0.73715
50254 | 6.12 | 1 | 365 | 6.948 | 0.98878 | 7 | 0.9368
44306 | 12.92 | 1 | 365 | 14.668 | 0.30966 | 14 | 0.97768
43618 | 9.765 | 1 | 365 | 11.0862 | 0.48946 | 11 | 0.57562
43936 | 6.16 | 1 | 365 | 6.9934 | 0.12597 | 7 | 0.11939
46245 | 9.5 | 1 | 365 | 10.7853 | 0.58063 | 11 | 0.36594
48086 | 6.5 | 1 | 365 | 7.3794 | 0.29201 | 7 | 0.67143
50470 | 10.137 | 1 | 365 | 11.5085 | 0.76525 | 12 | 0.27374
44180 | 2.25 | 1 | 365 | 2.5544 | 0.71646 | 3 | 0.27088
44520 | 14.025 | 1 | 365 | 15.9225 | 0.099299 | 16 | 0.021825
36166 | 20.8 | 1 | 365 | 23.6142 | 0.33443 | 23 | 0.94859
45702 | 6.9 | 1 | 365 | 7.8335 | 0.66383 | 8 | 0.49737
47120 | 9.12 | 1 | 365 | 10.3539 | 0.2774 | 10 | 0.6313
49190 | 3.9 | 1 | 365 | 4.4277 | 0.37521 | 4 | 0.80286
43626 | 6.5 | 1 | 365 | 7.3794 | 0.29201 | 7 | 0.67143
42411 | 6.76 | 1 | 365 | 7.6746 | 0.18369 | 7 | 0.85829
44929 | 6.6 | 1 | 365 | 7.493 | 0.63496 | 8 | 0.12792
44681 | 8 | 1 | 365 | 9.0824 | 0.43632 | 9 | 0.51869
45309 | 8.32 | 1 | 365 | 9.4457 | 0.53377 | 9 | 0.97944
44672 | 9.36 | 1 | 365 | 10.6264 | 0.10049 | 10 | 0.72686
49771 | 7.28 | 1 | 365 | 8.265 | 0.96705 | 9 | 0.23201
36212 | 5.232 | 1 | 365 | 5.9399 | 0.94335 | 6 | 0.88322
43114 | 6.24 | 1 | 365 | 7.0842 | 0.40033 | 7 | 0.48458
49259 | 4.4 | 1 | 365 | 4.9953 | 0.089976 | 5 | 0.085278
50998 | 4.24 | 1 | 365 | 4.8137 | 0.54125 | 5 | 0.3549
43119 | 7.02 | 1 | 365 | 7.9698 | 0.075371 | 8 | 0.045149
44303 | 8.82 | 1 | 365 | 10.0133 | 0.24854 | 10 | 0.26185
45759 | 9.135 | 1 | 365 | 10.3709 | 0.32885 | 10 | 0.69978
43959 | 2.44 | 1 | 365 | 2.7701 | 0.36808 | 3 | 0.1382
35754 | 12.04 | 1 | 365 | 13.669 | 0.29166 | 13 | 0.96063
44429 | 17.68 | 1 | 365 | 20.072 | 0.63427 | 20 | 0.7063
44507 | 9.156 | 1 | 365 | 10.3948 | 0.40087 | 10 | 0.79564
44168 | 8.55 | 1 | 365 | 9.7068 | 0.32257 | 10 | 0.029348
44450 | 7.02 | 1 | 365 | 7.9698 | 0.075371 | 8 | 0.045149
44683 | 6.24 | 1 | 365 | 7.0842 | 0.40033 | 7 | 0.48458
44439 | 6.24 | 1 | 365 | 7.0842 | 0.40033 | 7 | 0.48458
44235 | 9 | 1 | 365 | 10.2177 | 0.86586 | 11 | 0.083524
36298 | 7.84 | 1 | 365 | 8.9007 | 0.88759 | 9 | 0.78831
44686 | 10.5 | 1 | 365 | 11.9206 | 0.01017 | 11 | 0.93078
36162 | 5.559 | 1 | 365 | 6.3111 | 0.064813 | 6 | 0.37592
43619 | 11.4 | 1 | 365 | 12.9424 | 0.096756 | 13 | 0.03913
44927 | 4.725 | 1 | 365 | 5.3643 | 0.20458 | 5 | 0.56885
35972 | 9.36 | 1 | 365 | 10.6264 | 0.10049 | 10 | 0.72686
48660 | 8.06 | 1 | 365 | 9.1505 | 0.64209 | 9 | 0.79258
43630 | 14.4 | 1 | 365 | 16.3483 | 0.38538 | 16 | 0.73364
47601 | 5.1 | 1 | 365 | 5.79 | 0.49065 | 6 | 0.28066
53437 | 10.14 | 1 | 365 | 11.5119 | 0.77554 | 12 | 0.28744
22628 | 11.475 | 1 | 365 | 13.0275 | 0.35397 | 13 | 0.38149
37567 | 9.52 | 1 | 365 | 10.808 | 0.64922 | 11 | 0.45724
38825 | 8.96 | 1 | 365 | 10.1723 | 0.72868 | 10 | 0.90093
39754 | 4.16 | 1 | 365 | 4.7228 | 0.26689 | 4 | 0.98972
39763 | 4.94 | 1 | 365 | 5.6084 | 0.94193 | 6 | 0.55029
36660 | 7.425 | 1 | 365 | 8.4296 | 0.46433 | 8 | 0.89391
41678 | 6.6 | 1 | 365 | 7.493 | 0.63496 | 8 | 0.12792
43038 | 7.95 | 1 | 365 | 9.0256 | 0.26484 | 9 | 0.29045
47660 | 8.265 | 1 | 365 | 9.3832 | 0.34515 | 9 | 0.72837
53805 | 11.97 | 1 | 365 | 13.5895 | 0.051594 | 13 | 0.64109
53787 | 3.71 | 1 | 365 | 4.2119 | 0.72359 | 4 | 0.93554
51449 | 6.48 | 1 | 365 | 7.3567 | 0.22342 | 7 | 0.58014
37663 | 135.94 | 1 | 365 | 154.3321 | 0.21167 | 154 | 0.54381
43426 | 10.791 | 1 | 365 | 12.251 | 0.0081661 | 12 | 0.25915
37352 | 9.075 | 1 | 365 | 10.3028 | 0.12308 | 10 | 0.42589
39781 | 8.96 | 1 | 365 | 10.1723 | 0.72868 | 10 | 0.90093
39820 | 7.425 | 1 | 365 | 8.4296 | 0.46433 | 8 | 0.89391
40273 | 7.84 | 1 | 365 | 8.9007 | 0.88759 | 9 | 0.78831
37201 | 8.32 | 1 | 365 | 9.4457 | 0.53377 | 9 | 0.97944
37080 | 6.6 | 1 | 365 | 7.493 | 0.63496 | 8 | 0.12792
37010 | 9.24 | 1 | 365 | 10.4901 | 0.68895 | 11 | 0.17908
47037 | 8.84 | 1 | 365 | 10.036 | 0.31713 | 10 | 0.35315
38305 | 2.6 | 1 | 365 | 2.9518 | 0.9168 | 3 | 0.86857
38136 | 4.68 | 1 | 365 | 5.3132 | 0.050247 | 5 | 0.36343
38694 | 3.64 | 1 | 365 | 4.1325 | 0.48353 | 4 | 0.616
37601 | 9.24 | 1 | 365 | 10.4901 | 0.68895 | 11 | 0.17908
38326 | 3.64 | 1 | 365 | 4.1325 | 0.48353 | 4 | 0.616
51627 | 4.16 | 1 | 365 | 4.7228 | 0.26689 | 4 | 0.98972
37940 | 9.36 | 1 | 365 | 10.6264 | 0.10049 | 10 | 0.72686
36863 | 9.12 | 1 | 365 | 10.3539 | 0.2774 | 10 | 0.6313
36819 | 7.7 | 1 | 365 | 8.7418 | 0.40746 | 9 | 0.14924
50131 | 21.58 | 1 | 365 | 24.4997 | 0.0094732 | 24 | 0.50916
51145 | 15.08 | 1 | 365 | 17.1203 | 0.71746 | 17 | 0.83773
35804 | 17.004 | 1 | 365 | 19.3046 | 0.3159 | 19 | 0.62047
42482 | 10.335 | 1 | 365 | 11.7333 | 0.4443 | 12 | 0.17758
53162 | 5.3 | 1 | 365 | 6.0171 | 0.17656 | 6 | 0.19363
53167 | 9.01 | 1 | 365 | 10.229 | 0.90016 | 11 | 0.12917
45190 | 9.975 | 1 | 365 | 11.3246 | 0.20966 | 11 | 0.53424
42360 | 6.48 | 1 | 365 | 7.3567 | 0.22342 | 7 | 0.58014
44799 | 7.194 | 1 | 365 | 8.1673 | 0.67211 | 8 | 0.83943
45614 | 7.875 | 1 | 365 | 8.9405 | 0.0076275 | 8 | 0.94808
42016 | 6.867 | 1 | 365 | 7.7961 | 0.55065 | 8 | 0.34673
44366 | 5.04 | 1 | 365 | 5.7219 | 0.28488 | 6 | 0.0067734
51049 | 6 | 1 | 365 | 6.8118 | 0.57724 | 7 | 0.38902
37229 | 3.9 | 1 | 365 | 4.4277 | 0.37521 | 4 | 0.80286
38477 | 5.2 | 1 | 365 | 5.9035 | 0.83361 | 6 | 0.73715
38004 | 4.95 | 1 | 365 | 5.6197 | 0.97622 | 6 | 0.59594
38891 | 8.32 | 1 | 365 | 9.4457 | 0.53377 | 9 | 0.97944
38256 | 5.2 | 1 | 365 | 5.9035 | 0.83361 | 6 | 0.73715
37833 | 6.24 | 1 | 365 | 7.0842 | 0.40033 | 7 | 0.48458
38401 | 5.98 | 1 | 365 | 6.7891 | 0.50865 | 7 | 0.29772
38018 | 3.64 | 1 | 365 | 4.1325 | 0.48353 | 4 | 0.616
37161 | 6.5 | 1 | 365 | 7.3794 | 0.29201 | 7 | 0.67143
38665 | 6.27 | 1 | 365 | 7.1183 | 0.50322 | 7 | 0.62152
47042 | 14.04 | 1 | 365 | 15.9396 | 0.15074 | 16 | 0.090297
36460 | 4.605 | 1 | 365 | 5.228 | 0.79303 | 6 | 0.02107
37363 | 3.515 | 1 | 365 | 3.9906 | 0.054833 | 4 | 0.045399
38766 | 5.225 | 1 | 365 | 5.9319 | 0.91935 | 6 | 0.85127
47115 | 3.38 | 1 | 365 | 3.8373 | 0.59185 | 4 | 0.42915
47165 | 8.58 | 1 | 365 | 9.7408 | 0.42545 | 10 | 0.16629
39761 | 5.47 | 1 | 365 | 6.2101 | 0.75958 | 6 | 0.96965
39822 | 9.36 | 1 | 365 | 10.6264 | 0.10049 | 10 | 0.72686
38698 | 5.415 | 1 | 365 | 6.1476 | 0.57096 | 6 | 0.71859
38149 | 8.58 | 1 | 365 | 9.7408 | 0.42545 | 10 | 0.16629
36004 | 10.77 | 1 | 365 | 12.2271 | 0.93615 | 13 | 0.16328
37153 | 5.72 | 1 | 365 | 6.4939 | 0.61697 | 7 | 0.11086
47179 | 9.88 | 1 | 365 | 11.2167 | 0.88386 | 12 | 0.10058
38311 | 5.98 | 1 | 365 | 6.7891 | 0.50865 | 7 | 0.29772
37354 | 4.68 | 1 | 365 | 5.3132 | 0.050247 | 5 | 0.36343
47363 | 3.9 | 1 | 365 | 4.4277 | 0.37521 | 4 | 0.80286
37638 | 7.425 | 1 | 365 | 8.4296 | 0.46433 | 8 | 0.89391
37214 | 5.72 | 1 | 365 | 6.4939 | 0.61697 | 7 | 0.11086
37764 | 6.47 | 1 | 365 | 7.3454 | 0.18912 | 7 | 0.53449
44587 | 6.24 | 1 | 365 | 7.0842 | 0.40033 | 7 | 0.48458
42663 | 8.32 | 1 | 365 | 9.4457 | 0.53377 | 9 | 0.97944
44565 | 10.92 | 1 | 365 | 12.3974 | 0.45058 | 12 | 0.84801
36069 | 4.42 | 1 | 365 | 5.018 | 0.15857 | 5 | 0.17658
51034 | 11.4 | 1 | 365 | 12.9424 | 0.096756 | 13 | 0.03913
35293 | 36.54 | 0.9 | 365 | 37.3353 | 0.78385 | 38 | 0.1192
54903 | 7.84 | 1 | 365 | 8.9007 | 0.88759 | 9 | 0.78831
48834 | 2.1 | 1 | 365 | 2.3841 | 0.20203 | 2 | 0.58616
54906 | 7.04 | 1 | 365 | 7.9925 | 0.14396 | 8 | 0.13645
55124 | 3.5 | 1 | 365 | 3.9735 | 0.00339 | 3 | 0.97693
49524 | 4.25 | 1 | 365 | 4.825 | 0.57554 | 5 | 0.40055
55125 | 4.5 | 1 | 365 | 5.1088 | 0.43293 | 5 | 0.54176
47665 | 7.695 | 1 | 365 | 8.7361 | 0.39031 | 9 | 0.12641
55133 | 5.565 | 1 | 365 | 6.3179 | 0.08539 | 6 | 0.40331
55134 | 6.93 | 1 | 365 | 7.8676 | 0.76671 | 8 | 0.63431
47315 | 11.025 | 1 | 365 | 12.5166 | 0.81068 | 13 | 0.32732
52293 | 3.9 | 1 | 365 | 4.4277 | 0.37521 | 4 | 0.80286
55343 | 9.3 | 1 | 365 | 10.5583 | 0.89472 | 11 | 0.45297
55346 | 3.315 | 1 | 365 | 3.7635 | 0.36893 | 4 | 0.13243
52211 | 8.4 | 1 | 365 | 9.5365 | 0.80814 | 10 | 0.34462
55347 | 4.16 | 1 | 365 | 4.7228 | 0.26689 | 4 | 0.98972
44321 | 8.32 | 1 | 365 | 9.4457 | 0.53377 | 9 | 0.97944
55396 | 5.12 | 1 | 365 | 5.8127 | 0.55924 | 6 | 0.37196
55526 | 7.848 | 1 | 365 | 8.9098 | 0.91503 | 9 | 0.82483
55397 | 2.08 | 1 | 365 | 2.3614 | 0.13344 | 2 | 0.49486
54110 | 9.01 | 1 | 365 | 10.229 | 0.90016 | 11 | 0.12917
55706 | 8.1 | 1 | 365 | 9.1959 | 0.77927 | 9 | 0.97517
55716 | 3.57 | 1 | 365 | 4.053 | 0.24346 | 4 | 0.29646
55717 | 4.68 | 1 | 365 | 5.3132 | 0.050247 | 5 | 0.36343
55723 | 4.68 | 1 | 365 | 5.3132 | 0.050247 | 5 | 0.36343
55761 | 4.8 | 1 | 365 | 5.4494 | 0.46179 | 5 | 0.91121
49455 | 10.83 | 1 | 365 | 12.2953 | 0.14192 | 12 | 0.43717
55734 | 5.04 | 1 | 365 | 5.7219 | 0.28488 | 6 | 0.0067734
55736 | 4.2 | 1 | 365 | 4.7682 | 0.40407 | 5 | 0.17231
44078 | 13.64 | 1 | 365 | 15.4854 | 0.77893 | 16 | 0.26436
44553 | 9.8 | 1 | 365 | 11.1259 | 0.60949 | 11 | 0.73539
55926 | 13.25 | 1 | 365 | 15.0427 | 0.4414 | 15 | 0.48408
46740 | 7.5 | 1 | 365 | 8.5147 | 0.72155 | 9 | 0.23627
50024 | 7.685 | 1 | 365 | 8.7247 | 0.35601 | 9 | 0.080765
41315 | 6.03 | 1 | 365 | 6.8458 | 0.68013 | 7 | 0.52596
56006 | 9.3 | 1 | 365 | 10.5583 | 0.89472 | 11 | 0.45297
36527 | 15.4 | 1 | 365 | 17.4836 | 0.81492 | 18 | 0.29847
56027 | 6.095 | 1 | 365 | 6.9196 | 0.90305 | 7 | 0.82268
48142 | 7.425 | 1 | 365 | 8.4296 | 0.46433 | 8 | 0.89391
56028 | 3 | 1 | 365 | 3.4059 | 0.28862 | 3 | 0.69451
41850 | 6.84 | 1 | 365 | 7.7654 | 0.45805 | 8 | 0.22348
36143 | 19.38 | 1 | 365 | 22.002 | 0.46449 | 22 | 0.46652
56057 | 10.8 | 1 | 365 | 12.2612 | 0.039032 | 12 | 0.30023
56059 | 12 | 1 | 365 | 13.6236 | 0.15448 | 13 | 0.77803
40891 | 10.14 | 1 | 365 | 11.5119 | 0.77554 | 12 | 0.28744
35886 | 794.53 | 1 | 365 | 902.0267 | 0.87242 | 902 | 0.89915
56234 | 5.1 | 1 | 365 | 5.79 | 0.49065 | 6 | 0.28066
39067 | 7.28 | 1 | 365 | 8.265 | 0.96705 | 9 | 0.23201
56232 | 7.95 | 1 | 365 | 9.0256 | 0.26484 | 9 | 0.29045
19530 | 3298.4 | 0.8 | 365 | 2995.7283 | 0.59579 | 2996 | 0.32405
56297 | 11.66 | 1 | 365 | 13.2376 | 0.98844 | 14 | 0.22599
56298 | 5.886 | 1 | 365 | 6.6824 | 0.18627 | 6 | 0.86862
50600 | 5.83 | 1 | 365 | 6.6188 | 0.99422 | 7 | 0.61299
56360 | 12.19 | 1 | 365 | 13.8393 | 0.80609 | 14 | 0.64535
47430 | 8.835 | 1 | 365 | 10.0303 | 0.29999 | 10 | 0.33033
52931 | 10.5 | 1 | 365 | 11.9206 | 0.01017 | 11 | 0.93078
51153 | 5.565 | 1 | 365 | 6.3179 | 0.08539 | 6 | 0.40331
45571 | 7 | 1 | 365 | 7.9471 | 0.00678 | 7 | 0.95385
51258 | 5.13 | 1 | 365 | 5.8241 | 0.59354 | 6 | 0.41761
46898 | 6.09 | 1 | 365 | 6.914 | 0.8859 | 7 | 0.79985
49454 | 13.8 | 1 | 365 | 15.6671 | 0.32765 | 15 | 0.99474
46417 | 5.13 | 1 | 365 | 5.8241 | 0.59354 | 6 | 0.41761
48549 | 6.54 | 1 | 365 | 7.4248 | 0.42919 | 7 | 0.85403
53677 | 9.18 | 1 | 365 | 10.422 | 0.48318 | 10 | 0.90519
46721 | 11.44 | 1 | 365 | 12.9878 | 0.23394 | 13 | 0.22172
47664 | 4.125 | 1 | 365 | 4.6831 | 0.14685 | 4 | 0.82995
47647 | 3.06 | 1 | 365 | 3.474 | 0.49439 | 3 | 0.9684
46109 | 4.42 | 1 | 365 | 5.018 | 0.15857 | 5 | 0.17658
28446 | 4.2 | 1 | 365 | 4.7682 | 0.40407 | 5 | 0.17231
48298 | 6.76 | 1 | 365 | 7.6746 | 0.18369 | 7 | 0.85829
49878 | 17.94 | 1 | 365 | 20.3672 | 0.52595 | 20 | 0.89316
44414 | 10.5 | 1 | 365 | 11.9206 | 0.01017 | 11 | 0.93078
50007 | 17 | 1 | 365 | 19.3 | 0.30218 | 19 | 0.60221
51307 | 7.521 | 1 | 365 | 8.5386 | 0.79357 | 9 | 0.33213
46811 | 7.5 | 1 | 365 | 8.5147 | 0.72155 | 9 | 0.23627
49740 | 6 | 1 | 365 | 6.8118 | 0.57724 | 7 | 0.38902
48876 | 10.2 | 1 | 365 | 11.58 | 0.98131 | 12 | 0.56133
50027 | 9 | 1 | 365 | 10.2177 | 0.86586 | 11 | 0.083524
41508 | 19.765 | 1 | 365 | 22.4391 | 0.78486 | 23 | 0.22398
50029 | 10.5 | 1 | 365 | 11.9206 | 0.01017 | 11 | 0.93078
49166 | 7.56 | 1 | 365 | 8.5828 | 0.92732 | 9 | 0.51016
48880 | 12 | 1 | 365 | 13.6236 | 0.15448 | 13 | 0.77803
53297 | 24.96 | 1 | 365 | 28.337 | 0.60132 | 28 | 0.93831
50659 | 5.83 | 1 | 365 | 6.6188 | 0.99422 | 7 | 0.61299
50222 | 5.4 | 1 | 365 | 6.1306 | 0.51952 | 6 | 0.65011
51321 | 5.1 | 1 | 365 | 5.79 | 0.49065 | 6 | 0.28066
48843 | 6.48 | 1 | 365 | 7.3567 | 0.22342 | 7 | 0.58014
49308 | 11.7 | 1 | 365 | 13.283 | 0.12562 | 13 | 0.40858
53887 | 4.575 | 1 | 365 | 5.194 | 0.69015 | 5 | 0.88412
51310 | 8.7 | 1 | 365 | 9.8771 | 0.837 | 10 | 0.71407
46387 | 4.2 | 1 | 365 | 4.7682 | 0.40407 | 5 | 0.17231
48844 | 11.395 | 1 | 365 | 12.9367 | 0.079608 | 13 | 0.016306
48835 | 5.565 | 1 | 365 | 6.3179 | 0.08539 | 6 | 0.40331
47335 | 7.95 | 1 | 365 | 9.0256 | 0.26484 | 9 | 0.29045
47668 | 9.81 | 1 | 365 | 11.1373 | 0.64379 | 11 | 0.78104
46444 | 11.73 | 1 | 365 | 13.317 | 0.2285 | 13 | 0.54553
48290 | 9.86 | 1 | 365 | 11.194 | 0.81526 | 12 | 0.009283
46476 | 7.25 | 1 | 365 | 8.2309 | 0.86416 | 9 | 0.095061
45224 | 5.7 | 1 | 365 | 6.4712 | 0.54838 | 7 | 0.019565
48879 | 10.8 | 1 | 365 | 12.2612 | 0.039032 | 12 | 0.30023
51255 | 11.34 | 1 | 365 | 12.8743 | 0.89098 | 13 | 0.76524
45219 | 13.44 | 1 | 365 | 15.2584 | 0.093018 | 15 | 0.3514
50676 | 9.9 | 1 | 365 | 11.2394 | 0.95245 | 12 | 0.19188
46887 | 5 | 1 | 365 | 5.6765 | 0.1477 | 5 | 0.82418
49170 | 3.64 | 1 | 365 | 4.1325 | 0.48353 | 4 | 0.616
49887 | 9.36 | 1 | 365 | 10.6264 | 0.10049 | 10 | 0.72686
46362 | 9 | 1 | 365 | 10.2177 | 0.86586 | 11 | 0.083524
54541 | 6.25 | 1 | 365 | 7.0956 | 0.43462 | 7 | 0.53022
46458 | 5 | 1 | 365 | 5.6765 | 0.1477 | 5 | 0.82418
47332 | 1.06 | 1 | 365 | 1.2034 | 0.63531 | 1 | 0.83873
46500 | 6 | 1 | 365 | 6.8118 | 0.57724 | 7 | 0.38902
46453 | 5 | 1 | 365 | 5.6765 | 0.1477 | 5 | 0.82418
48875 | 4.24 | 1 | 365 | 4.8137 | 0.54125 | 5 | 0.3549
44790 | 7.65 | 1 | 365 | 8.685 | 0.23598 | 8 | 0.921
43958 | 6.3 | 1 | 365 | 7.1524 | 0.6061 | 7 | 0.75847
46800 | 8.215 | 1 | 365 | 9.3265 | 0.17367 | 9 | 0.50013
43569 | 10.395 | 1 | 365 | 11.8014 | 0.65007 | 12 | 0.45147
46860 | 7.75 | 1 | 365 | 8.7985 | 0.57893 | 9 | 0.37748
49333 | 3 | 1 | 365 | 3.4059 | 0.28862 | 3 | 0.69451
48288 | 7.125 | 1 | 365 | 8.089 | 0.43547 | 8 | 0.52446
47334 | 10.395 | 1 | 365 | 11.8014 | 0.65007 | 12 | 0.45147
46846 | 9.3 | 1 | 365 | 10.5583 | 0.89472 | 11 | 0.45297
49999 | 13.77 | 1 | 365 | 15.633 | 0.22477 | 15 | 0.85779
43487 | 6.3 | 1 | 365 | 7.1524 | 0.6061 | 7 | 0.75847
50230 | 9.25 | 1 | 365 | 10.5015 | 0.72325 | 11 | 0.22473
45587 | 11.118 | 1 | 365 | 12.6222 | 0.12963 | 12 | 0.75185
50673 | 5 | 1 | 365 | 5.6765 | 0.1477 | 5 | 0.82418
50225 | 6.48 | 1 | 365 | 7.3567 | 0.22342 | 7 | 0.58014
48551 | 5.886 | 1 | 365 | 6.6824 | 0.18627 | 6 | 0.86862
46373 | 6.93 | 1 | 365 | 7.8676 | 0.76671 | 8 | 0.63431
51285 | 6.51 | 1 | 365 | 7.3908 | 0.32631 | 7 | 0.71708
50021 | 10.5 | 1 | 365 | 11.9206 | 0.01017 | 11 | 0.93078
49745 | 11.4 | 1 | 365 | 12.9424 | 0.096756 | 13 | 0.03913
51302 | 5 | 1 | 365 | 5.6765 | 0.1477 | 5 | 0.82418
51266 | 8.175 | 1 | 365 | 9.281 | 0.03649 | 9 | 0.31753
51127 | 8.55 | 1 | 365 | 9.7068 | 0.32257 | 10 | 0.029348
49463 | 14.805 | 1 | 365 | 16.8081 | 0.77434 | 17 | 0.5824
54922 | 11.34 | 1 | 365 | 12.8743 | 0.89098 | 13 | 0.76524
54931 | 10.8 | 1 | 365 | 12.2612 | 0.039032 | 12 | 0.30023
54939 | 12 | 1 | 365 | 13.6236 | 0.15448 | 13 | 0.77803
54948 | 5.7 | 1 | 365 | 6.4712 | 0.54838 | 7 | 0.019565
54974 | 10.8 | 1 | 365 | 12.2612 | 0.039032 | 12 | 0.30023
54980 | 3.18 | 1 | 365 | 3.6102 | 0.90594 | 4 | 0.51618
54998 | 3.924 | 1 | 365 | 4.4549 | 0.45751 | 4 | 0.91242
55009 | 4.578 | 1 | 365 | 5.1974 | 0.70043 | 5 | 0.89782
41583 | 16.695 | 1 | 365 | 18.9538 | 0.25617 | 19 | 0.20994
42021 | 6 | 1 | 365 | 6.8118 | 0.57724 | 7 | 0.38902
41574 | 4.905 | 1 | 365 | 5.5686 | 0.82189 | 6 | 0.39052
41577 | 11.34 | 1 | 365 | 12.8743 | 0.89098 | 13 | 0.76524
49736 | 4.59 | 1 | 365 | 5.211 | 0.74159 | 5 | 0.9526
51086 | 7.5 | 1 | 365 | 8.5147 | 0.72155 | 9 | 0.23627
51305 | 5.7 | 1 | 365 | 6.4712 | 0.54838 | 7 | 0.019565
50150 | 4.59 | 1 | 365 | 5.211 | 0.74159 | 5 | 0.9526
46915 | 12 | 1 | 365 | 13.6236 | 0.15448 | 13 | 0.77803
50721 | 7.54 | 1 | 365 | 8.5601 | 0.85873 | 9 | 0.41886
49722 | 10.08 | 1 | 365 | 11.4438 | 0.56976 | 12 | 0.013547
50022 | 6.5 | 1 | 365 | 7.3794 | 0.29201 | 7 | 0.67143
51319 | 4.68 | 1 | 365 | 5.3132 | 0.050247 | 5 | 0.36343
50683 | 11.4 | 1 | 365 | 12.9424 | 0.096756 | 13 | 0.03913
47659 | 6.72 | 1 | 365 | 7.6292 | 0.046509 | 7 | 0.6757
49748 | 6.6 | 1 | 365 | 7.493 | 0.63496 | 8 | 0.12792
36816 | 7.15 | 1 | 365 | 8.1174 | 0.52121 | 8 | 0.63858
48287 | 4.845 | 1 | 365 | 5.5005 | 0.61612 | 6 | 0.11663
48479 | 7.14 | 1 | 365 | 8.106 | 0.48692 | 8 | 0.59293
49913 | 9.975 | 1 | 365 | 11.3246 | 0.20966 | 11 | 0.53424
49998 | 6.76 | 1 | 365 | 7.6746 | 0.18369 | 7 | 0.85829
51320 | 7.28 | 1 | 365 | 8.265 | 0.96705 | 9 | 0.23201
45612 | 5 | 1 | 365 | 5.6765 | 0.1477 | 5 | 0.82418
50658 | 4.16 | 1 | 365 | 4.7228 | 0.26689 | 4 | 0.98972
51248 | 5.415 | 1 | 365 | 6.1476 | 0.57096 | 6 | 0.71859
41570 | 7.56 | 1 | 365 | 8.5828 | 0.92732 | 9 | 0.51016
50663 | 6.6 | 1 | 365 | 7.493 | 0.63496 | 8 | 0.12792
49327 | 7.65 | 1 | 365 | 8.685 | 0.23598 | 8 | 0.921
35254 | 151.2 | 0.9 | 365 | 154.4911 | 0.6918 | 155 | 0.18288
47113 | 16.64 | 1 | 365 | 18.8913 | 0.067546 | 18 | 0.95887
52581 | 8.16 | 1 | 365 | 9.264 | 0.98505 | 10 | 0.24906
47094 | 8.32 | 1 | 365 | 9.4457 | 0.53377 | 9 | 0.97944
47204 | 7.28 | 1 | 365 | 8.265 | 0.96705 | 9 | 0.23201
48103 | 13 | 1 | 365 | 14.7588 | 0.58402 | 15 | 0.34287
54114 | 10.8 | 1 | 365 | 12.2612 | 0.039032 | 12 | 0.30023
47337 | 7.54 | 1 | 365 | 8.5601 | 0.85873 | 9 | 0.41886
47365 | 7.905 | 1 | 365 | 8.9745 | 0.11051 | 9 | 0.085029
47460 | 4.94 | 1 | 365 | 5.6084 | 0.94193 | 6 | 0.55029
47282 | 6.24 | 1 | 365 | 7.0842 | 0.40033 | 7 | 0.48458
49256 | 4.68 | 1 | 365 | 5.3132 | 0.050247 | 5 | 0.36343
49363 | 4.59 | 1 | 365 | 5.211 | 0.74159 | 5 | 0.9526
49370 | 8.32 | 1 | 365 | 9.4457 | 0.53377 | 9 | 0.97944
49383 | 13.78 | 1 | 365 | 15.6444 | 0.25906 | 15 | 0.90344
49394 | 9.88 | 1 | 365 | 11.2167 | 0.88386 | 12 | 0.10058
49401 | 5.72 | 1 | 365 | 6.4939 | 0.61697 | 7 | 0.11086
49404 | 4.94 | 1 | 365 | 5.6084 | 0.94193 | 6 | 0.55029
49420 | 14.04 | 1 | 365 | 15.9396 | 0.15074 | 16 | 0.090297
49421 | 15.6 | 1 | 365 | 17.7106 | 0.50082 | 18 | 0.21144
49426 | 7.54 | 1 | 365 | 8.5601 | 0.85873 | 9 | 0.41886
49433 | 4.335 | 1 | 365 | 4.9215 | 0.86706 | 5 | 0.78856
49448 | 13.26 | 1 | 365 | 15.054 | 0.4757 | 15 | 0.52973
49459 | 9.36 | 1 | 365 | 10.6264 | 0.10049 | 10 | 0.72686
49471 | 4.16 | 1 | 365 | 4.7228 | 0.26689 | 4 | 0.98972
49481 | 2.08 | 1 | 365 | 2.3614 | 0.13344 | 2 | 0.49486
49468 | 7.28 | 1 | 365 | 8.265 | 0.96705 | 9 | 0.23201
49490 | 5.98 | 1 | 365 | 6.7891 | 0.50865 | 7 | 0.29772
49515 | 7.8 | 1 | 365 | 8.8553 | 0.75041 | 9 | 0.60572
49979 | 11.925 | 1 | 365 | 13.5384 | 0.89726 | 14 | 0.43567
49532 | 7.54 | 1 | 365 | 8.5601 | 0.85873 | 9 | 0.41886
49556 | 5.98 | 1 | 365 | 6.7891 | 0.50865 | 7 | 0.29772
50480 | 8.32 | 1 | 365 | 9.4457 | 0.53377 | 9 | 0.97944
49553 | 10.14 | 1 | 365 | 11.5119 | 0.77554 | 12 | 0.28744
49588 | 2.34 | 1 | 365 | 2.6566 | 0.025124 | 2 | 0.68172
49606 | 12.74 | 1 | 365 | 14.4637 | 0.69234 | 15 | 0.15601
49614 | 3.975 | 1 | 365 | 4.5128 | 0.63242 | 5 | 0.14522
49620 | 4.16 | 1 | 365 | 4.7228 | 0.26689 | 4 | 0.98972
49633 | 7.42 | 1 | 365 | 8.4239 | 0.44719 | 8 | 0.87108
49637 | 5.83 | 1 | 365 | 6.6188 | 0.99422 | 7 | 0.61299
49648 | 12.74 | 1 | 365 | 14.4637 | 0.69234 | 15 | 0.15601
49775 | 9.805 | 1 | 365 | 11.1316 | 0.62664 | 11 | 0.75822
49660 | 6.24 | 1 | 365 | 7.0842 | 0.40033 | 7 | 0.48458
50492 | 6.5 | 1 | 365 | 7.3794 | 0.29201 | 7 | 0.67143
49665 | 9.88 | 1 | 365 | 11.2167 | 0.88386 | 12 | 0.10058
49680 | 7.54 | 1 | 365 | 8.5601 | 0.85873 | 9 | 0.41886
50514 | 11.96 | 1 | 365 | 13.5781 | 0.017298 | 13 | 0.59544
49784 | 9.88 | 1 | 365 | 11.2167 | 0.88386 | 12 | 0.10058
50528 | 7.54 | 1 | 365 | 8.5601 | 0.85873 | 9 | 0.41886
49786 | 5.46 | 1 | 365 | 6.1987 | 0.72529 | 6 | 0.924
50724 | 3.38 | 1 | 365 | 3.8373 | 0.59185 | 4 | 0.42915
49806 | 8.06 | 1 | 365 | 9.1505 | 0.64209 | 9 | 0.79258
50747 | 10.14 | 1 | 365 | 11.5119 | 0.77554 | 12 | 0.28744
50733 | 3.9 | 1 | 365 | 4.4277 | 0.37521 | 4 | 0.80286
49817 | 4.16 | 1 | 365 | 4.7228 | 0.26689 | 4 | 0.98972
49831 | 8.32 | 1 | 365 | 9.4457 | 0.53377 | 9 | 0.97944
50823 | 9.88 | 1 | 365 | 11.2167 | 0.88386 | 12 | 0.10058
49832 | 2.6 | 1 | 365 | 2.9518 | 0.9168 | 3 | 0.86857
50762 | 4.505 | 1 | 365 | 5.1145 | 0.45008 | 5 | 0.56459
50775 | 6.5 | 1 | 365 | 7.3794 | 0.29201 | 7 | 0.67143
50761 | 3.12 | 1 | 365 | 3.5421 | 0.70016 | 4 | 0.24229
50728 | 3.12 | 1 | 365 | 3.5421 | 0.70016 | 4 | 0.24229
51017 | 8.84 | 1 | 365 | 10.036 | 0.31713 | 10 | 0.35315
50989 | 5.2 | 1 | 365 | 5.9035 | 0.83361 | 6 | 0.73715
50999 | 12.74 | 1 | 365 | 14.4637 | 0.69234 | 15 | 0.15601
50981 | 2.08 | 1 | 365 | 2.3614 | 0.13344 | 2 | 0.49486
51024 | 5.46 | 1 | 365 | 6.1987 | 0.72529 | 6 | 0.924
51097 | 3.9 | 1 | 365 | 4.4277 | 0.37521 | 4 | 0.80286
51098 | 7.28 | 1 | 365 | 8.265 | 0.96705 | 9 | 0.23201
50968 | 8.25 | 1 | 365 | 9.3662 | 0.29371 | 9 | 0.6599
51094 | 7.54 | 1 | 365 | 8.5601 | 0.85873 | 9 | 0.41886
51792 | 13.52 | 1 | 365 | 15.3492 | 0.36738 | 15 | 0.71658
49848 | 5.98 | 1 | 365 | 6.7891 | 0.50865 | 7 | 0.29772
49857 | 6.885 | 1 | 365 | 7.8165 | 0.61238 | 8 | 0.4289
51775 | 3.24 | 1 | 365 | 3.6784 | 0.11171 | 3 | 0.79007
49866 | 2.08 | 1 | 365 | 2.3614 | 0.13344 | 2 | 0.49486
49929 | 13.26 | 1 | 365 | 15.054 | 0.4757 | 15 | 0.52973
49931 | 7.28 | 1 | 365 | 8.265 | 0.96705 | 9 | 0.23201
49943 | 3.06 | 1 | 365 | 3.474 | 0.49439 | 3 | 0.9684
49941 | 8.58 | 1 | 365 | 9.7408 | 0.42545 | 10 | 0.16629
49936 | 10.66 | 1 | 365 | 12.1023 | 0.5589 | 12 | 0.66115
49949 | 10.14 | 1 | 365 | 11.5119 | 0.77554 | 12 | 0.28744
49952 | 3.64 | 1 | 365 | 4.1325 | 0.48353 | 4 | 0.616
49955 | 6.375 | 1 | 365 | 7.2375 | 0.86332 | 8 | 0.10083
49960 | 4.94 | 1 | 365 | 5.6084 | 0.94193 | 6 | 0.55029
49966 | 4.77 | 1 | 365 | 5.4154 | 0.35891 | 5 | 0.77427
49969 | 4.24 | 1 | 365 | 4.8137 | 0.54125 | 5 | 0.3549
49974 | 7.8 | 1 | 365 | 8.8553 | 0.75041 | 9 | 0.60572
49976 | 6.76 | 1 | 365 | 7.6746 | 0.18369 | 7 | 0.85829
49977 | 7.02 | 1 | 365 | 7.9698 | 0.075371 | 8 | 0.045149
39120 | 4.94 | 1 | 365 | 5.6084 | 0.94193 | 6 | 0.55029
40753 | 4.42 | 1 | 365 | 5.018 | 0.15857 | 5 | 0.17658
41825 | 10.92 | 1 | 365 | 12.3974 | 0.45058 | 12 | 0.84801
38602 | 8.32 | 1 | 365 | 9.4457 | 0.53377 | 9 | 0.97944
42676 | 7.8 | 1 | 365 | 8.8553 | 0.75041 | 9 | 0.60572
40693 | 7.54 | 1 | 365 | 8.5601 | 0.85873 | 9 | 0.41886
52923 | 9.62 | 1 | 365 | 10.9215 | 0.99217 | 11 | 0.91372
47378 | 2.34 | 1 | 365 | 2.6566 | 0.025124 | 2 | 0.68172
42212 | 7.83 | 1 | 365 | 8.8894 | 0.8533 | 9 | 0.74267
40579 | 2.86 | 1 | 365 | 3.2469 | 0.80848 | 4 | 0.055431
41392 | 6.24 | 1 | 365 | 7.0842 | 0.40033 | 7 | 0.48458
39545 | 3.64 | 1 | 365 | 4.1325 | 0.48353 | 4 | 0.616
39061 | 8.58 | 1 | 365 | 9.7408 | 0.42545 | 10 | 0.16629
52643 | 4.42 | 1 | 365 | 5.018 | 0.15857 | 5 | 0.17658
52638 | 9.69 | 1 | 365 | 11.001 | 0.23224 | 11 | 0.23326
38065 | 6.24 | 1 | 365 | 7.0842 | 0.40033 | 7 | 0.48458
41382 | 9.36 | 1 | 365 | 10.6264 | 0.10049 | 10 | 0.72686
38730 | 5.72 | 1 | 365 | 6.4939 | 0.61697 | 7 | 0.11086
45936 | 2.86 | 1 | 365 | 3.2469 | 0.80848 | 4 | 0.055431
38178 | 11.96 | 1 | 365 | 13.5781 | 0.017298 | 13 | 0.59544
41918 | 7.28 | 1 | 365 | 8.265 | 0.96705 | 9 | 0.23201
38055 | 4.68 | 1 | 365 | 5.3132 | 0.050247 | 5 | 0.36343
42945 | 5.355 | 1 | 365 | 6.0795 | 0.36519 | 6 | 0.4447
40697 | 9.54 | 1 | 365 | 10.8307 | 0.71781 | 11 | 0.54854
40007 | 3.12 | 1 | 365 | 3.5421 | 0.70016 | 4 | 0.24229
38216 | 7.28 | 1 | 365 | 8.265 | 0.96705 | 9 | 0.23201
37631 | 8.84 | 1 | 365 | 10.036 | 0.31713 | 10 | 0.35315
38826 | 2.86 | 1 | 365 | 3.2469 | 0.80848 | 4 | 0.055431
43607 | 11.96 | 1 | 365 | 13.5781 | 0.017298 | 13 | 0.59544
38898 | 6.63 | 1 | 365 | 7.527 | 0.73785 | 8 | 0.26486
40171 | 12.48 | 1 | 365 | 14.1685 | 0.80066 | 14 | 0.96915
43784 | 5.1 | 1 | 365 | 5.79 | 0.49065 | 6 | 0.28066
39189 | 7.8 | 1 | 365 | 8.8553 | 0.75041 | 9 | 0.60572
51548 | 9.36 | 1 | 365 | 10.6264 | 0.10049 | 10 | 0.72686
51817 | 4.335 | 1 | 365 | 4.9215 | 0.86706 | 5 | 0.78856
53234 | 12.1 | 1 | 365 | 13.7371 | 0.49743 | 14 | 0.23452
51783 | 9.1 | 1 | 365 | 10.3312 | 0.20881 | 10 | 0.54001
47148 | 2.08 | 1 | 365 | 2.3614 | 0.13344 | 2 | 0.49486
52075 | 14.82 | 1 | 365 | 16.8251 | 0.82578 | 17 | 0.65087
50734 | 7.54 | 1 | 365 | 8.5601 | 0.85873 | 9 | 0.41886
51304 | 4.16 | 1 | 365 | 4.7228 | 0.26689 | 4 | 0.98972
51324 | 3.38 | 1 | 365 | 3.8373 | 0.59185 | 4 | 0.42915
52059 | 8.84 | 1 | 365 | 10.036 | 0.31713 | 10 | 0.35315
52051 | 4.42 | 1 | 365 | 5.018 | 0.15857 | 5 | 0.17658
52069 | 9.62 | 1 | 365 | 10.9215 | 0.99217 | 11 | 0.91372
52055 | 2.295 | 1 | 365 | 2.6055 | 0.87079 | 3 | 0.4763
52052 | 7.905 | 1 | 365 | 8.9745 | 0.11051 | 9 | 0.085029
52085 | 4.16 | 1 | 365 | 4.7228 | 0.26689 | 4 | 0.98972
52010 | 9.1 | 1 | 365 | 10.3312 | 0.20881 | 10 | 0.54001
52006 | 12.22 | 1 | 365 | 13.8733 | 0.90898 | 14 | 0.7823
51953 | 3.9 | 1 | 365 | 4.4277 | 0.37521 | 4 | 0.80286
52374 | 5.61 | 1 | 365 | 6.369 | 0.23972 | 6 | 0.60873
52429 | 6.63 | 1 | 365 | 7.527 | 0.73785 | 8 | 0.26486
52435 | 4.08 | 1 | 365 | 4.632 | 0.99252 | 5 | 0.62453
52450 | 11.7 | 1 | 365 | 13.283 | 0.12562 | 13 | 0.40858
52449 | 4.16 | 1 | 365 | 4.7228 | 0.26689 | 4 | 0.98972
52686 | 5.1 | 1 | 365 | 5.79 | 0.49065 | 6 | 0.28066
52656 | 4.845 | 1 | 365 | 5.5005 | 0.61612 | 6 | 0.11663
43909 | 13.52 | 1 | 365 | 15.3492 | 0.36738 | 15 | 0.71658
40219 | 10.4 | 1 | 365 | 11.8071 | 0.66722 | 12 | 0.47429
38284 | 6.36 | 1 | 365 | 7.2205 | 0.81187 | 8 | 0.032357
52653 | 6.36 | 1 | 365 | 7.2205 | 0.81187 | 8 | 0.032357
52654 | 4.08 | 1 | 365 | 4.632 | 0.99252 | 5 | 0.62453
52655 | 4.845 | 1 | 365 | 5.5005 | 0.61612 | 6 | 0.11663
40324 | 6.36 | 1 | 365 | 7.2205 | 0.81187 | 8 | 0.032357
52379 | 4.59 | 1 | 365 | 5.211 | 0.74159 | 5 | 0.9526
52339 | 8.415 | 1 | 365 | 9.5535 | 0.85958 | 10 | 0.41309
48029 | 9.435 | 1 | 365 | 10.7115 | 0.35771 | 11 | 0.069228
52306 | 4.94 | 1 | 365 | 5.6084 | 0.94193 | 6 | 0.55029
52483 | 14.04 | 1 | 365 | 15.9396 | 0.15074 | 16 | 0.090297
52303 | 6.76 | 1 | 365 | 7.6746 | 0.18369 | 7 | 0.85829
52300 | 7.8 | 1 | 365 | 8.8553 | 0.75041 | 9 | 0.60572
41754 | 5.2 | 1 | 365 | 5.9035 | 0.83361 | 6 | 0.73715
37916 | 7.54 | 1 | 365 | 8.5601 | 0.85873 | 9 | 0.41886
40761 | 18.615 | 1 | 365 | 21.1335 | 0.84089 | 21 | 0.97442
42068 | 7.02 | 1 | 365 | 7.9698 | 0.075371 | 8 | 0.045149
51954 | 4.247 | 1 | 365 | 4.8216 | 0.56526 | 5 | 0.38686
43710 | 9.945 | 1 | 365 | 11.2905 | 0.10678 | 11 | 0.39729
51957 | 10.14 | 1 | 365 | 11.5119 | 0.77554 | 12 | 0.28744
38833 | 8.32 | 1 | 365 | 9.4457 | 0.53377 | 9 | 0.97944
52487 | 7.65 | 1 | 365 | 8.685 | 0.23598 | 8 | 0.921
41290 | 8.84 | 1 | 365 | 10.036 | 0.31713 | 10 | 0.35315
51911 | 2.04 | 1 | 365 | 2.316 | 0.99626 | 3 | 0.31227
39330 | 6.12 | 1 | 365 | 6.948 | 0.98878 | 7 | 0.9368
51826 | 4.845 | 1 | 365 | 5.5005 | 0.61612 | 6 | 0.11663
38521 | 10.66 | 1 | 365 | 12.1023 | 0.5589 | 12 | 0.66115
39308 | 7.8 | 1 | 365 | 8.8553 | 0.75041 | 9 | 0.60572
52639 | 6.885 | 1 | 365 | 7.8165 | 0.61238 | 8 | 0.4289
43186 | 5.2 | 1 | 365 | 5.9035 | 0.83361 | 6 | 0.73715
39054 | 6.24 | 1 | 365 | 7.0842 | 0.40033 | 7 | 0.48458
52635 | 10.455 | 1 | 365 | 11.8695 | 0.85584 | 12 | 0.72536
52637 | 8.16 | 1 | 365 | 9.264 | 0.98505 | 10 | 0.24906
52910 | 2.55 | 1 | 365 | 2.895 | 0.74533 | 3 | 0.64033
52871 | 3.8 | 1 | 365 | 4.3141 | 0.032252 | 4 | 0.34638
52652 | 8.415 | 1 | 365 | 9.5535 | 0.85958 | 10 | 0.41309
52744 | 5.1 | 1 | 365 | 5.79 | 0.49065 | 6 | 0.28066
52610 | 2.86 | 1 | 365 | 3.2469 | 0.80848 | 4 | 0.055431
54874 | 2353 | 0.9 | 365 | 2404.2163 | 0.73686 | 2404 | 0.9532
52646 | 8.58 | 1 | 365 | 9.7408 | 0.42545 | 10 | 0.16629
30694 | 5.98 | 1 | 365 | 6.7891 | 0.50865 | 7 | 0.29772
52651 | 7.02 | 1 | 365 | 7.9698 | 0.075371 | 8 | 0.045149
52689 | 4.42 | 1 | 365 | 5.018 | 0.15857 | 5 | 0.17658
52692 | 3.57 | 1 | 365 | 4.053 | 0.24346 | 4 | 0.29646
52740 | 4.42 | 1 | 365 | 5.018 | 0.15857 | 5 | 0.17658
40575 | 4.42 | 1 | 365 | 5.018 | 0.15857 | 5 | 0.17658
40315 | 7.02 | 1 | 365 | 7.9698 | 0.075371 | 8 | 0.045149
40198 | 16.12 | 1 | 365 | 18.301 | 0.28418 | 18 | 0.58516
42126 | 7.8 | 1 | 365 | 8.8553 | 0.75041 | 9 | 0.60572
42215 | 4.05 | 1 | 365 | 4.5979 | 0.88964 | 5 | 0.48759
40597 | 14.3 | 1 | 365 | 16.2347 | 0.042422 | 16 | 0.27715
45779 | 10.14 | 1 | 365 | 11.5119 | 0.77554 | 12 | 0.28744
39723 | 5.2 | 1 | 365 | 5.9035 | 0.83361 | 6 | 0.73715
41884 | 11.22 | 1 | 365 | 12.738 | 0.47944 | 13 | 0.21746
40206 | 7.905 | 1 | 365 | 8.9745 | 0.11051 | 9 | 0.085029
48082 | 6.24 | 1 | 365 | 7.0842 | 0.40033 | 7 | 0.48458
40661 | 18.2 | 1 | 365 | 20.6624 | 0.41763 | 21 | 0.080015
41552 | 3.38 | 1 | 365 | 3.8373 | 0.59185 | 4 | 0.42915
43082 | 4.59 | 1 | 365 | 5.211 | 0.74159 | 5 | 0.9526
37898 | 3.9 | 1 | 365 | 4.4277 | 0.37521 | 4 | 0.80286
41759 | 5.72 | 1 | 365 | 6.4939 | 0.61697 | 7 | 0.11086
40517 | 10.455 | 1 | 365 | 11.8695 | 0.85584 | 12 | 0.72536
41272 | 7.8 | 1 | 365 | 8.8553 | 0.75041 | 9 | 0.60572
42681 | 8.84 | 1 | 365 | 10.036 | 0.31713 | 10 | 0.35315
40403 | 10.66 | 1 | 365 | 12.1023 | 0.5589 | 12 | 0.66115
40483 | 12.48 | 1 | 365 | 14.1685 | 0.80066 | 14 | 0.96915
40204 | 7.8 | 1 | 365 | 8.8553 | 0.75041 | 9 | 0.60572
41060 | 10.66 | 1 | 365 | 12.1023 | 0.5589 | 12 | 0.66115
38737 | 8.67 | 1 | 365 | 9.843 | 0.73411 | 10 | 0.57713
52632 | 3.825 | 1 | 365 | 4.3425 | 0.11799 | 4 | 0.4605
52798 | 8.32 | 1 | 365 | 9.4457 | 0.53377 | 9 | 0.97944
40811 | 19.08 | 1 | 365 | 21.6614 | 0.43562 | 22 | 0.097071
37794 | 7.8 | 1 | 365 | 8.8553 | 0.75041 | 9 | 0.60572
40472 | 5.72 | 1 | 365 | 6.4939 | 0.61697 | 7 | 0.11086
53000 | 7.02 | 1 | 365 | 7.9698 | 0.075371 | 8 | 0.045149
52868 | 11.22 | 1 | 365 | 12.738 | 0.47944 | 13 | 0.21746
52512 | 6.885 | 1 | 365 | 7.8165 | 0.61238 | 8 | 0.4289
40343 | 5.46 | 1 | 365 | 6.1987 | 0.72529 | 6 | 0.924
52496 | 12.24 | 1 | 365 | 13.896 | 0.97757 | 14 | 0.87359
51434 | 3.12 | 1 | 365 | 3.5421 | 0.70016 | 4 | 0.24229
41538 | 6.76 | 1 | 365 | 7.6746 | 0.18369 | 7 | 0.85829
40918 | 8.58 | 1 | 365 | 9.7408 | 0.42545 | 10 | 0.16629
38265 | 9.54 | 1 | 365 | 10.8307 | 0.71781 | 11 | 0.54854
38315 | 2.86 | 1 | 365 | 3.2469 | 0.80848 | 4 | 0.055431
52980 | 3.38 | 1 | 365 | 3.8373 | 0.59185 | 4 | 0.42915
52976 | 9.945 | 1 | 365 | 11.2905 | 0.10678 | 11 | 0.39729
52978 | 9.435 | 1 | 365 | 10.7115 | 0.35771 | 11 | 0.069228
55325 | 13.005 | 1 | 365 | 14.7645 | 0.60117 | 15 | 0.36569
55704 | 3.924 | 1 | 365 | 4.4549 | 0.45751 | 4 | 0.91242
55801 | 6.5 | 1 | 365 | 7.3794 | 0.29201 | 7 | 0.67143
56363 | 4.5 | 1 | 365 | 5.1088 | 0.43293 | 5 | 0.54176
44369 | 4.25 | 1 | 365 | 4.825 | 0.57554 | 5 | 0.40055
44702 | 9.715 | 1 | 365 | 11.0294 | 0.31798 | 11 | 0.34738
45211 | 7.5 | 1 | 365 | 8.5147 | 0.72155 | 9 | 0.23627
46366 | 6.5 | 1 | 365 | 7.3794 | 0.29201 | 7 | 0.67143
43527 | 7.98 | 1 | 365 | 9.0597 | 0.36773 | 9 | 0.42739
44355 | 9.66 | 1 | 365 | 10.967 | 0.12936 | 11 | 0.096316
47681 | 4.16 | 1 | 365 | 4.7228 | 0.26689 | 4 | 0.98972
52918 | 2.805 | 1 | 365 | 3.1845 | 0.61986 | 3 | 0.80436
41882 | 12.255 | 1 | 365 | 13.9131 | 0.029013 | 13 | 0.94207
43953 | 11.772 | 1 | 365 | 13.3647 | 0.37254 | 13 | 0.73725
52936 | 4.335 | 1 | 365 | 4.9215 | 0.86706 | 5 | 0.78856
41370 | 14.25 | 1 | 365 | 16.178 | 0.87094 | 17 | 0.048913
52972 | 3.8 | 1 | 365 | 4.3141 | 0.032252 | 4 | 0.34638
35289 | 32.445 | 1 | 365 | 36.8347 | 0.27143 | 37 | 0.1061
44361 | 24.75 | 1 | 365 | 28.0986 | 0.88111 | 28 | 0.97969
43491 | 9.6 | 1 | 365 | 10.8988 | 0.92358 | 11 | 0.82243
43493 | 6.3 | 1 | 365 | 7.1524 | 0.6061 | 7 | 0.75847
38967 | 5.72 | 1 | 365 | 6.4939 | 0.61697 | 7 | 0.11086
46031 | 7.54 | 1 | 365 | 8.5601 | 0.85873 | 9 | 0.41886
38064 | 6.63 | 1 | 365 | 7.527 | 0.73785 | 8 | 0.26486
38200 | 9.1 | 1 | 365 | 10.3312 | 0.20881 | 10 | 0.54001
39531 | 8.32 | 1 | 365 | 9.4457 | 0.53377 | 9 | 0.97944
41893 | 8.58 | 1 | 365 | 9.7408 | 0.42545 | 10 | 0.16629
52924 | 4.59 | 1 | 365 | 5.211 | 0.74159 | 5 | 0.9526
40931 | 6.76 | 1 | 365 | 7.6746 | 0.18369 | 7 | 0.85829
42427 | 3.64 | 1 | 365 | 4.1325 | 0.48353 | 4 | 0.616
37843 | 5.46 | 1 | 365 | 6.1987 | 0.72529 | 6 | 0.924
50625 | 11.96 | 1 | 365 | 13.5781 | 0.017298 | 13 | 0.59544
42342 | 4.68 | 1 | 365 | 5.3132 | 0.050247 | 5 | 0.36343
52896 | 4.86 | 1 | 365 | 5.5175 | 0.66756 | 6 | 0.1851
38754 | 8.67 | 1 | 365 | 9.843 | 0.73411 | 10 | 0.57713
40332 | 7.54 | 1 | 365 | 8.5601 | 0.85873 | 9 | 0.41886
52899 | 9.18 | 1 | 365 | 10.422 | 0.48318 | 10 | 0.90519
40577 | 16.64 | 1 | 365 | 18.8913 | 0.067546 | 18 | 0.95887
40679 | 7.28 | 1 | 365 | 8.265 | 0.96705 | 9 | 0.23201
52867 | 12.24 | 1 | 365 | 13.896 | 0.97757 | 14 | 0.87359
52888 | 3.825 | 1 | 365 | 4.3425 | 0.11799 | 4 | 0.4605
40069 | 7.14 | 1 | 365 | 8.106 | 0.48692 | 8 | 0.59293
52891 | 3.38 | 1 | 365 | 3.8373 | 0.59185 | 4 | 0.42915
52861 | 5.1 | 1 | 365 | 5.79 | 0.49065 | 6 | 0.28066
41327 | 9.62 | 1 | 365 | 10.9215 | 0.99217 | 11 | 0.91372
38753 | 4.42 | 1 | 365 | 5.018 | 0.15857 | 5 | 0.17658
52864 | 6.5 | 1 | 365 | 7.3794 | 0.29201 | 7 | 0.67143
41702 | 7.395 | 1 | 365 | 8.3955 | 0.36145 | 8 | 0.75696
52860 | 3.57 | 1 | 365 | 4.053 | 0.24346 | 4 | 0.29646
52862 | 6.12 | 1 | 365 | 6.948 | 0.98878 | 7 | 0.9368
38070 | 7.8 | 1 | 365 | 8.8553 | 0.75041 | 9 | 0.60572
52741 | 5.46 | 1 | 365 | 6.1987 | 0.72529 | 6 | 0.924
39324 | 3.12 | 1 | 365 | 3.5421 | 0.70016 | 4 | 0.24229
39448 | 3.825 | 1 | 365 | 4.3425 | 0.11799 | 4 | 0.4605
39268 | 6.12 | 1 | 365 | 6.948 | 0.98878 | 7 | 0.9368
41659 | 2.55 | 1 | 365 | 2.895 | 0.74533 | 3 | 0.64033
41559 | 2.915 | 1 | 365 | 3.3094 | 0.99711 | 4 | 0.3065
40540 | 10.4 | 1 | 365 | 11.8071 | 0.66722 | 12 | 0.47429
39184 | 3.9 | 1 | 365 | 4.4277 | 0.37521 | 4 | 0.80286
40862 | 6.24 | 1 | 365 | 7.0842 | 0.40033 | 7 | 0.48458
40647 | 5.2 | 1 | 365 | 5.9035 | 0.83361 | 6 | 0.73715
39036 | 6.12 | 1 | 365 | 6.948 | 0.98878 | 7 | 0.9368
40737 | 8.84 | 1 | 365 | 10.036 | 0.31713 | 10 | 0.35315
39999 | 11.18 | 1 | 365 | 12.6926 | 0.34226 | 13 | 0.034866
40573 | 8.58 | 1 | 365 | 9.7408 | 0.42545 | 10 | 0.16629
37989 | 2.805 | 1 | 365 | 3.1845 | 0.61986 | 3 | 0.80436
40374 | 7.02 | 1 | 365 | 7.9698 | 0.075371 | 8 | 0.045149
40905 | 5.46 | 1 | 365 | 6.1987 | 0.72529 | 6 | 0.924
43407 | 3.12 | 1 | 365 | 3.5421 | 0.70016 | 4 | 0.24229
40898 | 13.78 | 1 | 365 | 15.6444 | 0.25906 | 15 | 0.90344
38798 | 11.985 | 1 | 365 | 13.6065 | 0.10304 | 13 | 0.70956
41464 | 4.77 | 1 | 365 | 5.4154 | 0.35891 | 5 | 0.77427
38955 | 5.2 | 1 | 365 | 5.9035 | 0.83361 | 6 | 0.73715
40923 | 7.95 | 1 | 365 | 9.0256 | 0.26484 | 9 | 0.29045
39025 | 5.98 | 1 | 365 | 6.7891 | 0.50865 | 7 | 0.29772
41549 | 8.925 | 1 | 365 | 10.1325 | 0.60864 | 10 | 0.74116
38396 | 6.63 | 1 | 365 | 7.527 | 0.73785 | 8 | 0.26486
43681 | 9.69 | 1 | 365 | 11.001 | 0.23224 | 11 | 0.23326
42608 | 11.7 | 1 | 365 | 13.283 | 0.12562 | 13 | 0.40858
41291 | 6.375 | 1 | 365 | 7.2375 | 0.86332 | 8 | 0.10083
38043 | 2.55 | 1 | 365 | 2.895 | 0.74533 | 3 | 0.64033
38788 | 11.18 | 1 | 365 | 12.6926 | 0.34226 | 13 | 0.034866
41357 | 7.8 | 1 | 365 | 8.8553 | 0.75041 | 9 | 0.60572
45000 | 2.08 | 1 | 365 | 2.3614 | 0.13344 | 2 | 0.49486
38709 | 9.62 | 1 | 365 | 10.9215 | 0.99217 | 11 | 0.91372
41145 | 5.72 | 1 | 365 | 6.4939 | 0.61697 | 7 | 0.11086
39223 | 6.24 | 1 | 365 | 7.0842 | 0.40033 | 7 | 0.48458
43608 | 6.24 | 1 | 365 | 7.0842 | 0.40033 | 7 | 0.48458
45942 | 5.46 | 1 | 365 | 6.1987 | 0.72529 | 6 | 0.924
42002 | 7.65 | 1 | 365 | 8.685 | 0.23598 | 8 | 0.921
39071 | 8.58 | 1 | 365 | 9.7408 | 0.42545 | 10 | 0.16629
39117 | 2.08 | 1 | 365 | 2.3614 | 0.13344 | 2 | 0.49486
39502 | 9.62 | 1 | 365 | 10.9215 | 0.99217 | 11 | 0.91372
41331 | 9.54 | 1 | 365 | 10.8307 | 0.71781 | 11 | 0.54854
41415 | 10.4 | 1 | 365 | 11.8071 | 0.66722 | 12 | 0.47429
39350 | 14.04 | 1 | 365 | 15.9396 | 0.15074 | 16 | 0.090297
40526 | 5.98 | 1 | 365 | 6.7891 | 0.50865 | 7 | 0.29772
40477 | 5.46 | 1 | 365 | 6.1987 | 0.72529 | 6 | 0.924
40207 | 4.845 | 1 | 365 | 5.5005 | 0.61612 | 6 | 0.11663
38855 | 13.26 | 1 | 365 | 15.054 | 0.4757 | 15 | 0.52973
38917 | 7.54 | 1 | 365 | 8.5601 | 0.85873 | 9 | 0.41886
39598 | 5.865 | 1 | 365 | 6.6585 | 0.11425 | 6 | 0.77276
39498 | 6.24 | 1 | 365 | 7.0842 | 0.40033 | 7 | 0.48458
38060 | 11.44 | 1 | 365 | 12.9878 | 0.23394 | 13 | 0.22172
39227 | 3.38 | 1 | 365 | 3.8373 | 0.59185 | 4 | 0.42915
41267 | 4.845 | 1 | 365 | 5.5005 | 0.61612 | 6 | 0.11663
39719 | 7.54 | 1 | 365 | 8.5601 | 0.85873 | 9 | 0.41886
39573 | 3.64 | 1 | 365 | 4.1325 | 0.48353 | 4 | 0.616
39168 | 9.62 | 1 | 365 | 10.9215 | 0.99217 | 11 | 0.91372
39587 | 6.5 | 1 | 365 | 7.3794 | 0.29201 | 7 | 0.67143
39420 | 3.64 | 1 | 365 | 4.1325 | 0.48353 | 4 | 0.616
39425 | 2.86 | 1 | 365 | 3.2469 | 0.80848 | 4 | 0.055431
41588 | 13.52 | 1 | 365 | 15.3492 | 0.36738 | 15 | 0.71658
40504 | 6.76 | 1 | 365 | 7.6746 | 0.18369 | 7 | 0.85829
41208 | 12.48 | 1 | 365 | 14.1685 | 0.80066 | 14 | 0.96915
38436 | 4.94 | 1 | 365 | 5.6084 | 0.94193 | 6 | 0.55029
39955 | 4.16 | 1 | 365 | 4.7228 | 0.26689 | 4 | 0.98972
41334 | 3.9 | 1 | 365 | 4.4277 | 0.37521 | 4 | 0.80286
40497 | 2.08 | 1 | 365 | 2.3614 | 0.13344 | 2 | 0.49486
41486 | 9.88 | 1 | 365 | 11.2167 | 0.88386 | 12 | 0.10058
41765 | 10.92 | 1 | 365 | 12.3974 | 0.45058 | 12 | 0.84801
40908 | 6.76 | 1 | 365 | 7.6746 | 0.18369 | 7 | 0.85829
40680 | 12.48 | 1 | 365 | 14.1685 | 0.80066 | 14 | 0.96915
38695 | 11.18 | 1 | 365 | 12.6926 | 0.34226 | 13 | 0.034866
38068 | 9.88 | 1 | 365 | 11.2167 | 0.88386 | 12 | 0.10058
37822 | 11.18 | 1 | 365 | 12.6926 | 0.34226 | 13 | 0.034866
41172 | 6.76 | 1 | 365 | 7.6746 | 0.18369 | 7 | 0.85829
40739 | 6.24 | 1 | 365 | 7.0842 | 0.40033 | 7 | 0.48458
38927 | 10.66 | 1 | 365 | 12.1023 | 0.5589 | 12 | 0.66115
41496 | 8.215 | 1 | 365 | 9.3265 | 0.17367 | 9 | 0.50013
38976 | 5.46 | 1 | 365 | 6.1987 | 0.72529 | 6 | 0.924
45442 | 4.335 | 1 | 365 | 4.9215 | 0.86706 | 5 | 0.78856
46002 | 5.46 | 1 | 365 | 6.1987 | 0.72529 | 6 | 0.924
39249 | 8.06 | 1 | 365 | 9.1505 | 0.64209 | 9 | 0.79258
38074 | 7.905 | 1 | 365 | 8.9745 | 0.11051 | 9 | 0.085029
45978 | 7.65 | 1 | 365 | 8.685 | 0.23598 | 8 | 0.921
40754 | 7.02 | 1 | 365 | 7.9698 | 0.075371 | 8 | 0.045149
39095 | 12.22 | 1 | 365 | 13.8733 | 0.90898 | 14 | 0.7823
42034 | 10.92 | 1 | 365 | 12.3974 | 0.45058 | 12 | 0.84801
39965 | 4.94 | 1 | 365 | 5.6084 | 0.94193 | 6 | 0.55029
43044 | 5.98 | 1 | 365 | 6.7891 | 0.50865 | 7 | 0.29772
40700 | 6.24 | 1 | 365 | 7.0842 | 0.40033 | 7 | 0.48458
42059 | 13.52 | 1 | 365 | 15.3492 | 0.36738 | 15 | 0.71658
37965 | 6.76 | 1 | 365 | 7.6746 | 0.18369 | 7 | 0.85829
40452 | 7.02 | 1 | 365 | 7.9698 | 0.075371 | 8 | 0.045149
41301 | 6.5 | 1 | 365 | 7.3794 | 0.29201 | 7 | 0.67143
42197 | 5.2 | 1 | 365 | 5.9035 | 0.83361 | 6 | 0.73715
39243 | 4.16 | 1 | 365 | 4.7228 | 0.26689 | 4 | 0.98972
41360 | 6.89 | 1 | 365 | 7.8222 | 0.62953 | 8 | 0.45172
43079 | 6.12 | 1 | 365 | 6.948 | 0.98878 | 7 | 0.9368
41915 | 15.86 | 1 | 365 | 18.0058 | 0.3925 | 18 | 0.3983
37581 | 8.32 | 1 | 365 | 9.4457 | 0.53377 | 9 | 0.97944
40536 | 12.22 | 1 | 365 | 13.8733 | 0.90898 | 14 | 0.7823
48053 | 5.2 | 1 | 365 | 5.9035 | 0.83361 | 6 | 0.73715
41791 | 6.5 | 1 | 365 | 7.3794 | 0.29201 | 7 | 0.67143
39247 | 6.63 | 1 | 365 | 7.527 | 0.73785 | 8 | 0.26486
40719 | 4.16 | 1 | 365 | 4.7228 | 0.26689 | 4 | 0.98972
38699 | 9.1 | 1 | 365 | 10.3312 | 0.20881 | 10 | 0.54001
43705 | 5.3 | 1 | 365 | 6.0171 | 0.17656 | 6 | 0.19363
39943 | 5.3 | 1 | 365 | 6.0171 | 0.17656 | 6 | 0.19363
41440 | 9.275 | 1 | 365 | 10.5299 | 0.80898 | 11 | 0.33885
41902 | 6.24 | 1 | 365 | 7.0842 | 0.40033 | 7 | 0.48458
40637 | 8.32 | 1 | 365 | 9.4457 | 0.53377 | 9 | 0.97944
39447 | 9.36 | 1 | 365 | 10.6264 | 0.10049 | 10 | 0.72686
39564 | 5.98 | 1 | 365 | 6.7891 | 0.50865 | 7 | 0.29772
39295 | 7.28 | 1 | 365 | 8.265 | 0.96705 | 9 | 0.23201
40429 | 11.7 | 1 | 365 | 13.283 | 0.12562 | 13 | 0.40858
41580 | 8.48 | 1 | 365 | 9.6273 | 0.082499 | 9 | 0.70981
41687 | 6.76 | 1 | 365 | 7.6746 | 0.18369 | 7 | 0.85829
39683 | 9.88 | 1 | 365 | 11.2167 | 0.88386 | 12 | 0.10058
43687 | 2.08 | 1 | 365 | 2.3614 | 0.13344 | 2 | 0.49486
37980 | 2.55 | 1 | 365 | 2.895 | 0.74533 | 3 | 0.64033
44736 | 7.28 | 1 | 365 | 8.265 | 0.96705 | 9 | 0.23201
37622 | 6.24 | 1 | 365 | 7.0842 | 0.40033 | 7 | 0.48458
42039 | 5.035 | 1 | 365 | 5.7162 | 0.26773 | 5 | 0.98395
40626 | 5.2 | 1 | 365 | 5.9035 | 0.83361 | 6 | 0.73715
47882 | 9.1 | 1 | 365 | 10.3312 | 0.20881 | 10 | 0.54001
40011 | 5.98 | 1 | 365 | 6.7891 | 0.50865 | 7 | 0.29772
39642 | 6.24 | 1 | 365 | 7.0842 | 0.40033 | 7 | 0.48458
43576 | 2.6 | 1 | 365 | 2.9518 | 0.9168 | 3 | 0.86857
40825 | 15.6 | 1 | 365 | 17.7106 | 0.50082 | 18 | 0.21144
40944 | 13.78 | 1 | 365 | 15.6444 | 0.25906 | 15 | 0.90344
42409 | 9.18 | 1 | 365 | 10.422 | 0.48318 | 10 | 0.90519
40292 | 10.14 | 1 | 365 | 11.5119 | 0.77554 | 12 | 0.28744
42006 | 2.34 | 1 | 365 | 2.6566 | 0.025124 | 2 | 0.68172
40644 | 6.375 | 1 | 365 | 7.2375 | 0.86332 | 8 | 0.10083
40943 | 6.76 | 1 | 365 | 7.6746 | 0.18369 | 7 | 0.85829
39195 | 10.14 | 1 | 365 | 11.5119 | 0.77554 | 12 | 0.28744
38857 | 6.5 | 1 | 365 | 7.3794 | 0.29201 | 7 | 0.67143
40451 | 7.8 | 1 | 365 | 8.8553 | 0.75041 | 9 | 0.60572
46607 | 5.1 | 1 | 365 | 5.79 | 0.49065 | 6 | 0.28066
47993 | 7.65 | 1 | 365 | 8.685 | 0.23598 | 8 | 0.921
46157 | 8.48 | 1 | 365 | 9.6273 | 0.082499 | 9 | 0.70981
40962 | 14.04 | 1 | 365 | 15.9396 | 0.15074 | 16 | 0.090297
39380 | 5.565 | 1 | 365 | 6.3179 | 0.08539 | 6 | 0.40331
40377 | 8.32 | 1 | 365 | 9.4457 | 0.53377 | 9 | 0.97944
39435 | 3.12 | 1 | 365 | 3.5421 | 0.70016 | 4 | 0.24229
40468 | 5.46 | 1 | 365 | 6.1987 | 0.72529 | 6 | 0.924
42364 | 2.65 | 1 | 365 | 3.0085 | 0.088281 | 3 | 0.096815
38076 | 6.24 | 1 | 365 | 7.0842 | 0.40033 | 7 | 0.48458
43693 | 12.48 | 1 | 365 | 14.1685 | 0.80066 | 14 | 0.96915
40000 | 8.84 | 1 | 365 | 10.036 | 0.31713 | 10 | 0.35315
40215 | 10.14 | 1 | 365 | 11.5119 | 0.77554 | 12 | 0.28744
42383 | 6.76 | 1 | 365 | 7.6746 | 0.18369 | 7 | 0.85829
38034 | 8.06 | 1 | 365 | 9.1505 | 0.64209 | 9 | 0.79258
39607 | 5.98 | 1 | 365 | 6.7891 | 0.50865 | 7 | 0.29772
40652 | 7.54 | 1 | 365 | 8.5601 | 0.85873 | 9 | 0.41886
40378 | 5.61 | 1 | 365 | 6.369 | 0.23972 | 6 | 0.60873
40010 | 13.515 | 1 | 365 | 15.3435 | 0.35023 | 15 | 0.69376
41653 | 3.825 | 1 | 365 | 4.3425 | 0.11799 | 4 | 0.4605
38169 | 3.18 | 1 | 365 | 3.6102 | 0.90594 | 4 | 0.51618
41058 | 7.02 | 1 | 365 | 7.9698 | 0.075371 | 8 | 0.045149
43071 | 4.59 | 1 | 365 | 5.211 | 0.74159 | 5 | 0.9526
40564 | 15.08 | 1 | 365 | 17.1203 | 0.71746 | 17 | 0.83773
37626 | 7.54 | 1 | 365 | 8.5601 | 0.85873 | 9 | 0.41886
38592 | 4.335 | 1 | 365 | 4.9215 | 0.86706 | 5 | 0.78856
38087 | 7.02 | 1 | 365 | 7.9698 | 0.075371 | 8 | 0.045149
41302 | 4.94 | 1 | 365 | 5.6084 | 0.94193 | 6 | 0.55029
40928 | 4.94 | 1 | 365 | 5.6084 | 0.94193 | 6 | 0.55029
41497 | 5.46 | 1 | 365 | 6.1987 | 0.72529 | 6 | 0.924
10587 | 647 | 0.8 | 365 | 587.6292 | 0.1299 | 587 | 0.75911
38157 | 9.1 | 1 | 365 | 10.3312 | 0.20881 | 10 | 0.54001
50656 | 6 | 1 | 365 | 6.8118 | 0.57724 | 7 | 0.38902
50696 | 6.6 | 1 | 365 | 7.493 | 0.63496 | 8 | 0.12792
40818 | 3.12 | 1 | 365 | 3.5421 | 0.70016 | 4 | 0.24229
50286 | 7.02 | 1 | 365 | 7.9698 | 0.075371 | 8 | 0.045149
50670 | 9.58 | 1 | 365 | 10.8761 | 0.85499 | 11 | 0.73113
39198 | 3.445 | 1 | 365 | 3.9111 | 0.81477 | 4 | 0.72586
37755 | 6.3 | 1 | 365 | 7.1524 | 0.6061 | 7 | 0.75847
53020 | 6.63 | 1 | 365 | 7.527 | 0.73785 | 8 | 0.26486
37219 | 3.9 | 1 | 365 | 4.4277 | 0.37521 | 4 | 0.80286
38940 | 5.98 | 1 | 365 | 6.7891 | 0.50865 | 7 | 0.29772
38291 | 3.12 | 1 | 365 | 3.5421 | 0.70016 | 4 | 0.24229
40932 | 8.58 | 1 | 365 | 9.7408 | 0.42545 | 10 | 0.16629
39772 | 10.92 | 1 | 365 | 12.3974 | 0.45058 | 12 | 0.84801
37544 | 6.5 | 1 | 365 | 7.3794 | 0.29201 | 7 | 0.67143
37021 | 5.125 | 1 | 365 | 5.8184 | 0.57639 | 6 | 0.39478
41121 | 8.33 | 1 | 365 | 9.457 | 0.56807 | 10 | 0.025084
47445 | 7.8 | 1 | 365 | 8.8553 | 0.75041 | 9 | 0.60572
39752 | 6.76 | 1 | 365 | 7.6746 | 0.18369 | 7 | 0.85829
38280 | 9.35 | 1 | 365 | 10.615 | 0.066199 | 10 | 0.68122
41695 | 9.36 | 1 | 365 | 10.6264 | 0.10049 | 10 | 0.72686
45907 | 4.16 | 1 | 365 | 4.7228 | 0.26689 | 4 | 0.98972
36521 | 7.18 | 1 | 365 | 8.1514 | 0.6241 | 8 | 0.77552
39837 | 12.32 | 1 | 365 | 13.9868 | 0.25193 | 14 | 0.23878
51562 | 5.3 | 1 | 365 | 6.0171 | 0.17656 | 6 | 0.19363
37548 | 4.4 | 1 | 365 | 4.9953 | 0.089976 | 5 | 0.085278
38961 | 5.46 | 1 | 365 | 6.1987 | 0.72529 | 6 | 0.924
52184 | 7.54 | 1 | 365 | 8.5601 | 0.85873 | 9 | 0.41886
38199 | 4.68 | 1 | 365 | 5.3132 | 0.050247 | 5 | 0.36343
42414 | 11.66 | 1 | 365 | 13.2376 | 0.98844 | 14 | 0.22599
46044 | 3.64 | 1 | 365 | 4.1325 | 0.48353 | 4 | 0.616
40871 | 4.845 | 1 | 365 | 5.5005 | 0.61612 | 6 | 0.11663
38873 | 6.76 | 1 | 365 | 7.6746 | 0.18369 | 7 | 0.85829
40906 | 4.16 | 1 | 365 | 4.7228 | 0.26689 | 4 | 0.98972
37960 | 4.42 | 1 | 365 | 5.018 | 0.15857 | 5 | 0.17658
38893 | 6.5 | 1 | 365 | 7.3794 | 0.29201 | 7 | 0.67143
40276 | 4.08 | 1 | 365 | 4.632 | 0.99252 | 5 | 0.62453
40683 | 4.68 | 1 | 365 | 5.3132 | 0.050247 | 5 | 0.36343
49757 | 2.86 | 1 | 365 | 3.2469 | 0.80848 | 4 | 0.055431
40622 | 4.42 | 1 | 365 | 5.018 | 0.15857 | 5 | 0.17658
42394 | 4.16 | 1 | 365 | 4.7228 | 0.26689 | 4 | 0.98972
40146 | 4.16 | 1 | 365 | 4.7228 | 0.26689 | 4 | 0.98972
41715 | 6.375 | 1 | 365 | 7.2375 | 0.86332 | 8 | 0.10083
40499 | 4.42 | 1 | 365 | 5.018 | 0.15857 | 5 | 0.17658
50231 | 11.96 | 1 | 365 | 13.5781 | 0.017298 | 13 | 0.59544
39083 | 5.98 | 1 | 365 | 6.7891 | 0.50865 | 7 | 0.29772
39334 | 7.8 | 1 | 365 | 8.8553 | 0.75041 | 9 | 0.60572
41797 | 10.4 | 1 | 365 | 11.8071 | 0.66722 | 12 | 0.47429
40256 | 14.04 | 1 | 365 | 15.9396 | 0.15074 | 16 | 0.090297
41040 | 8.84 | 1 | 365 | 10.036 | 0.31713 | 10 | 0.35315
57124 | 860 | 0.9 | 365 | 878.7191 | 0.46396 | 879 | 0.18306
41965 | 3.825 | 1 | 365 | 4.3425 | 0.11799 | 4 | 0.4605
38302 | 10.14 | 1 | 365 | 11.5119 | 0.77554 | 12 | 0.28744
40319 | 7.28 | 1 | 365 | 8.265 | 0.96705 | 9 | 0.23201
40199 | 4.845 | 1 | 365 | 5.5005 | 0.61612 | 6 | 0.11663
50427 | 8.32 | 1 | 365 | 9.4457 | 0.53377 | 9 | 0.97944
41679 | 4.94 | 1 | 365 | 5.6084 | 0.94193 | 6 | 0.55029
41005 | 4.42 | 1 | 365 | 5.018 | 0.15857 | 5 | 0.17658
39696 | 3.64 | 1 | 365 | 4.1325 | 0.48353 | 4 | 0.616
39970 | 9.1 | 1 | 365 | 10.3312 | 0.20881 | 10 | 0.54001
42044 | 9.275 | 1 | 365 | 10.5299 | 0.80898 | 11 | 0.33885
41038 | 4.16 | 1 | 365 | 4.7228 | 0.26689 | 4 | 0.98972
39356 | 11.96 | 1 | 365 | 13.5781 | 0.017298 | 13 | 0.59544
41217 | 8.415 | 1 | 365 | 9.5535 | 0.85958 | 10 | 0.41309
41055 | 11.44 | 1 | 365 | 12.9878 | 0.23394 | 13 | 0.22172
39669 | 9.88 | 1 | 365 | 11.2167 | 0.88386 | 12 | 0.10058
39577 | 6.5 | 1 | 365 | 7.3794 | 0.29201 | 7 | 0.67143
38147 | 2.6 | 1 | 365 | 2.9518 | 0.9168 | 3 | 0.86857
41062 | 10.335 | 1 | 365 | 11.7333 | 0.4443 | 12 | 0.17758
40445 | 4.94 | 1 | 365 | 5.6084 | 0.94193 | 6 | 0.55029
40418 | 14.04 | 1 | 365 | 15.9396 | 0.15074 | 16 | 0.090297
42194 | 13.52 | 1 | 365 | 15.3492 | 0.36738 | 15 | 0.71658
38024 | 6.625 | 1 | 365 | 7.5213 | 0.7207 | 8 | 0.24204
39971 | 9.01 | 1 | 365 | 10.229 | 0.90016 | 11 | 0.12917
40744 | 8.48 | 1 | 365 | 9.6273 | 0.082499 | 9 | 0.70981
38595 | 7.28 | 1 | 365 | 8.265 | 0.96705 | 9 | 0.23201
38210 | 10.92 | 1 | 365 | 12.3974 | 0.45058 | 12 | 0.84801
42937 | 5.2 | 1 | 365 | 5.9035 | 0.83361 | 6 | 0.73715
50504 | 3.38 | 1 | 365 | 3.8373 | 0.59185 | 4 | 0.42915
42381 | 5.98 | 1 | 365 | 6.7891 | 0.50865 | 7 | 0.29772
42600 | 11.44 | 1 | 365 | 12.9878 | 0.23394 | 13 | 0.22172
42012 | 9.1 | 1 | 365 | 10.3312 | 0.20881 | 10 | 0.54001
42371 | 6.885 | 1 | 365 | 7.8165 | 0.61238 | 8 | 0.4289
42995 | 13.78 | 1 | 365 | 15.6444 | 0.25906 | 15 | 0.90344
40300 | 2.6 | 1 | 365 | 2.9518 | 0.9168 | 3 | 0.86857
40673 | 5.2 | 1 | 365 | 5.9035 | 0.83361 | 6 | 0.73715
39724 | 10.92 | 1 | 365 | 12.3974 | 0.45058 | 12 | 0.84801
41196 | 8.32 | 1 | 365 | 9.4457 | 0.53377 | 9 | 0.97944
40643 | 6.375 | 1 | 365 | 7.2375 | 0.86332 | 8 | 0.10083
38295 | 5.2 | 1 | 365 | 5.9035 | 0.83361 | 6 | 0.73715
41458 | 4.16 | 1 | 365 | 4.7228 | 0.26689 | 4 | 0.98972
39563 | 5.61 | 1 | 365 | 6.369 | 0.23972 | 6 | 0.60873
43711 | 4.94 | 1 | 365 | 5.6084 | 0.94193 | 6 | 0.55029
39583 | 5.46 | 1 | 365 | 6.1987 | 0.72529 | 6 | 0.924
40530 | 2.86 | 1 | 365 | 3.2469 | 0.80848 | 4 | 0.055431
41846 | 10.14 | 1 | 365 | 11.5119 | 0.77554 | 12 | 0.28744
38160 | 9.1 | 1 | 365 | 10.3312 | 0.20881 | 10 | 0.54001
40533 | 14.04 | 1 | 365 | 15.9396 | 0.15074 | 16 | 0.090297
38975 | 10.92 | 1 | 365 | 12.3974 | 0.45058 | 12 | 0.84801
47416 | 10.455 | 1 | 365 | 11.8695 | 0.85584 | 12 | 0.72536
41202 | 12.22 | 1 | 365 | 13.8733 | 0.90898 | 14 | 0.7823
48474 | 4.16 | 1 | 365 | 4.7228 | 0.26689 | 4 | 0.98972
37881 | 7.8 | 1 | 365 | 8.8553 | 0.75041 | 9 | 0.60572
41224 | 2.86 | 1 | 365 | 3.2469 | 0.80848 | 4 | 0.055431
39266 | 5.98 | 1 | 365 | 6.7891 | 0.50865 | 7 | 0.29772
39214 | 4.16 | 1 | 365 | 4.7228 | 0.26689 | 4 | 0.98972
45048 | 3.12 | 1 | 365 | 3.5421 | 0.70016 | 4 | 0.24229
40872 | 5.46 | 1 | 365 | 6.1987 | 0.72529 | 6 | 0.924
39995 | 7.02 | 1 | 365 | 7.9698 | 0.075371 | 8 | 0.045149
38749 | 11.18 | 1 | 365 | 12.6926 | 0.34226 | 13 | 0.034866
40221 | 7.54 | 1 | 365 | 8.5601 | 0.85873 | 9 | 0.41886
38185 | 9.805 | 1 | 365 | 11.1316 | 0.62664 | 11 | 0.75822
41887 | 4.08 | 1 | 365 | 4.632 | 0.99252 | 5 | 0.62453
38323 | 6.375 | 1 | 365 | 7.2375 | 0.86332 | 8 | 0.10083
41575 | 2.86 | 1 | 365 | 3.2469 | 0.80848 | 4 | 0.055431
39218 | 8.84 | 1 | 365 | 10.036 | 0.31713 | 10 | 0.35315
39127 | 5.98 | 1 | 365 | 6.7891 | 0.50865 | 7 | 0.29772
39956 | 13.26 | 1 | 365 | 15.054 | 0.4757 | 15 | 0.52973
40143 | 5.72 | 1 | 365 | 6.4939 | 0.61697 | 7 | 0.11086
40036 | 3.12 | 1 | 365 | 3.5421 | 0.70016 | 4 | 0.24229
42386 | 3.9 | 1 | 365 | 4.4277 | 0.37521 | 4 | 0.80286
43031 | 3.9 | 1 | 365 | 4.4277 | 0.37521 | 4 | 0.80286
39967 | 11.44 | 1 | 365 | 12.9878 | 0.23394 | 13 | 0.22172
39731 | 10.92 | 1 | 365 | 12.3974 | 0.45058 | 12 | 0.84801
39712 | 8.06 | 1 | 365 | 9.1505 | 0.64209 | 9 | 0.79258
40552 | 10.4 | 1 | 365 | 11.8071 | 0.66722 | 12 | 0.47429
39014 | 2.04 | 1 | 365 | 2.316 | 0.99626 | 3 | 0.31227
40917 | 10.07 | 1 | 365 | 11.4324 | 0.53547 | 11 | 0.9679
42322 | 3.825 | 1 | 365 | 4.3425 | 0.11799 | 4 | 0.4605
41895 | 5.46 | 1 | 365 | 6.1987 | 0.72529 | 6 | 0.924
42404 | 5.035 | 1 | 365 | 5.7162 | 0.26773 | 5 | 0.98395
40520 | 12.22 | 1 | 365 | 13.8733 | 0.90898 | 14 | 0.7823
38739 | 7.02 | 1 | 365 | 7.9698 | 0.075371 | 8 | 0.045149
40293 | 4.335 | 1 | 365 | 4.9215 | 0.86706 | 5 | 0.78856
40465 | 6.625 | 1 | 365 | 7.5213 | 0.7207 | 8 | 0.24204
42599 | 3.64 | 1 | 365 | 4.1325 | 0.48353 | 4 | 0.616
38080 | 6.5 | 1 | 365 | 7.3794 | 0.29201 | 7 | 0.67143
39199 | 9.62 | 1 | 365 | 10.9215 | 0.99217 | 11 | 0.91372
39496 | 4.59 | 1 | 365 | 5.211 | 0.74159 | 5 | 0.9526
39992 | 6.76 | 1 | 365 | 7.6746 | 0.18369 | 7 | 0.85829
40311 | 10.4 | 1 | 365 | 11.8071 | 0.66722 | 12 | 0.47429
41949 | 2.86 | 1 | 365 | 3.2469 | 0.80848 | 4 | 0.055431
47904 | 13.26 | 1 | 365 | 15.054 | 0.4757 | 15 | 0.52973
43726 | 9.69 | 1 | 365 | 11.001 | 0.23224 | 11 | 0.23326
38703 | 6.76 | 1 | 365 | 7.6746 | 0.18369 | 7 | 0.85829
38495 | 4.68 | 1 | 365 | 5.3132 | 0.050247 | 5 | 0.36343
40768 | 6.76 | 1 | 365 | 7.6746 | 0.18369 | 7 | 0.85829
42549 | 6.095 | 1 | 365 | 6.9196 | 0.90305 | 7 | 0.82268
41189 | 7.685 | 1 | 365 | 8.7247 | 0.35601 | 9 | 0.080765
42659 | 13.25 | 1 | 365 | 15.0427 | 0.4414 | 15 | 0.48408
39065 | 14.04 | 1 | 365 | 15.9396 | 0.15074 | 16 | 0.090297
38547 | 5.2 | 1 | 365 | 5.9035 | 0.83361 | 6 | 0.73715
38742 | 6.76 | 1 | 365 | 7.6746 | 0.18369 | 7 | 0.85829
41511 | 3.38 | 1 | 365 | 3.8373 | 0.59185 | 4 | 0.42915
40746 | 8.415 | 1 | 365 | 9.5535 | 0.85958 | 10 | 0.41309
38803 | 15.555 | 1 | 365 | 17.6595 | 0.34649 | 18 | 0.006024
1400 | 2694 | 1 | 365 | 3058.4874 | 0.18076 | 3058 | 0.66818
46980 | 7.6 | 1 | 365 | 8.6282 | 0.064504 | 8 | 0.69275
42760 | 8.25 | 1 | 365 | 9.3662 | 0.29371 | 9 | 0.6599
38113 | 4.77 | 1 | 365 | 5.4154 | 0.35891 | 5 | 0.77427
41953 | 6.24 | 1 | 365 | 7.0842 | 0.40033 | 7 | 0.48458
49812 | 7.68 | 1 | 365 | 8.7191 | 0.33887 | 9 | 0.05794
51689 | 15.86 | 1 | 365 | 18.0058 | 0.3925 | 18 | 0.3983
39354 | 7.28 | 1 | 365 | 8.265 | 0.96705 | 9 | 0.23201
32265 | 6.76 | 1 | 365 | 7.6746 | 0.18369 | 7 | 0.85829
40345 | 7.54 | 1 | 365 | 8.5601 | 0.85873 | 9 | 0.41886
52258 | 6.76 | 1 | 365 | 7.6746 | 0.18369 | 7 | 0.85829
41784 | 2.34 | 1 | 365 | 2.6566 | 0.025124 | 2 | 0.68172
41346 | 6.12 | 1 | 365 | 6.948 | 0.98878 | 7 | 0.9368
52114 | 8.06 | 1 | 365 | 9.1505 | 0.64209 | 9 | 0.79258
38267 | 10.6 | 1 | 365 | 12.0341 | 0.35312 | 12 | 0.38726
37620 | 10.66 | 1 | 365 | 12.1023 | 0.5589 | 12 | 0.66115
39384 | 10.4 | 1 | 365 | 11.8071 | 0.66722 | 12 | 0.47429
40064 | 7.02 | 1 | 365 | 7.9698 | 0.075371 | 8 | 0.045149
39590 | 3.12 | 1 | 365 | 3.5421 | 0.70016 | 4 | 0.24229
49769 | 9.6 | 1 | 365 | 10.8988 | 0.92358 | 11 | 0.82243
41910 | 9.1 | 1 | 365 | 10.3312 | 0.20881 | 10 | 0.54001
38453 | 4.42 | 1 | 365 | 5.018 | 0.15857 | 5 | 0.17658
37422 | 8.413 | 1 | 365 | 9.5512 | 0.85272 | 10 | 0.40397
42075 | 4.68 | 1 | 365 | 5.3132 | 0.050247 | 5 | 0.36343
39530 | 6.5 | 1 | 365 | 7.3794 | 0.29201 | 7 | 0.67143
45396 | 4.41 | 1 | 365 | 5.0067 | 0.12427 | 5 | 0.13093
40735 | 9.88 | 1 | 365 | 11.2167 | 0.88386 | 12 | 0.10058
39681 | 2.34 | 1 | 365 | 2.6566 | 0.025124 | 2 | 0.68172
44580 | 6.4 | 1 | 365 | 7.2659 | 0.94906 | 8 | 0.21495
38056 | 6.5 | 1 | 365 | 7.3794 | 0.29201 | 7 | 0.67143
44065 | 5.99 | 1 | 365 | 6.8004 | 0.54294 | 7 | 0.34337
38727 | 5.2 | 1 | 365 | 5.9035 | 0.83361 | 6 | 0.73715
39439 | 6.76 | 1 | 365 | 7.6746 | 0.18369 | 7 | 0.85829
38236 | 11.13 | 1 | 365 | 12.6358 | 0.17078 | 12 | 0.80662
37736 | 3.64 | 1 | 365 | 4.1325 | 0.48353 | 4 | 0.616
53147 | 5.2 | 1 | 365 | 5.9035 | 0.83361 | 6 | 0.73715
40176 | 5.98 | 1 | 365 | 6.7891 | 0.50865 | 7 | 0.29772
40866 | 9.36 | 1 | 365 | 10.6264 | 0.10049 | 10 | 0.72686
54086 | 9.86 | 1 | 365 | 11.194 | 0.81526 | 12 | 0.009283
50152 | 8.58 | 1 | 365 | 9.7408 | 0.42545 | 10 | 0.16629
41470 | 4.68 | 1 | 365 | 5.3132 | 0.050247 | 5 | 0.36343
40029 | 11.7 | 1 | 365 | 13.283 | 0.12562 | 13 | 0.40858
51199 | 8.32 | 1 | 365 | 9.4457 | 0.53377 | 9 | 0.97944
38581 | 8.84 | 1 | 365 | 10.036 | 0.31713 | 10 | 0.35315
44131 | 8.68 | 1 | 365 | 9.8544 | 0.76841 | 10 | 0.62278
50918 | 16.2 | 1 | 365 | 18.3918 | 0.55855 | 18 | 0.95034
36183 | 11.385 | 1 | 365 | 12.9253 | 0.045313 | 12 | 0.97066
37035 | 7.521 | 1 | 365 | 8.5386 | 0.79357 | 9 | 0.33213
44582 | 10.4 | 1 | 365 | 11.8071 | 0.66722 | 12 | 0.47429
46759 | 7.705 | 1 | 365 | 8.7475 | 0.42461 | 9 | 0.17206
44137 | 9.9 | 1 | 365 | 11.2394 | 0.95245 | 12 | 0.19188
40364 | 9.36 | 1 | 365 | 10.6264 | 0.10049 | 10 | 0.72686
44356 | 9.45 | 1 | 365 | 10.7285 | 0.40915 | 11 | 0.1377
51001 | 6.3 | 1 | 365 | 7.1524 | 0.6061 | 7 | 0.75847
43033 | 5.98 | 1 | 365 | 6.7891 | 0.50865 | 7 | 0.29772
46462 | 13.5 | 1 | 365 | 15.3265 | 0.29879 | 15 | 0.62529
40024 | 14.04 | 1 | 365 | 15.9396 | 0.15074 | 16 | 0.090297
53364 | 5.2 | 1 | 365 | 5.9035 | 0.83361 | 6 | 0.73715
49933 | 8.64 | 1 | 365 | 9.809 | 0.63123 | 10 | 0.44018
43684 | 7.28 | 1 | 365 | 8.265 | 0.96705 | 9 | 0.23201
39409 | 4.16 | 1 | 365 | 4.7228 | 0.26689 | 4 | 0.98972
40981 | 8.84 | 1 | 365 | 10.036 | 0.31713 | 10 | 0.35315
48903 | 10.4 | 1 | 365 | 11.8071 | 0.66722 | 12 | 0.47429
40821 | 3.12 | 1 | 365 | 3.5421 | 0.70016 | 4 | 0.24229
38758 | 7.7 | 1 | 365 | 8.7418 | 0.40746 | 9 | 0.14924
39640 | 8.32 | 1 | 365 | 9.4457 | 0.53377 | 9 | 0.97944
50155 | 6.84 | 1 | 365 | 7.7654 | 0.45805 | 8 | 0.22348
49855 | 5.7 | 1 | 365 | 6.4712 | 0.54838 | 7 | 0.019565
40538 | 9.88 | 1 | 365 | 11.2167 | 0.88386 | 12 | 0.10058
79 | 3001.2 | 0.7 | 365 | 2385.0752 | 0.91481 | 2385 | 0.99006
40714 | 5.3 | 1 | 365 | 6.0171 | 0.17656 | 6 | 0.19363
42923 | 5.2 | 1 | 365 | 5.9035 | 0.83361 | 6 | 0.73715
50712 | 12.22 | 1 | 365 | 13.8733 | 0.90898 | 14 | 0.7823
39084 | 6.095 | 1 | 365 | 6.9196 | 0.90305 | 7 | 0.82268
52919 | 14.025 | 1 | 365 | 15.9225 | 0.099299 | 16 | 0.021825
40933 | 8.745 | 1 | 365 | 9.9282 | 0.99133 | 10 | 0.91949
41725 | 4.16 | 1 | 365 | 4.7228 | 0.26689 | 4 | 0.98972
39158 | 2.86 | 1 | 365 | 3.2469 | 0.80848 | 4 | 0.055431
39125 | 3.12 | 1 | 365 | 3.5421 | 0.70016 | 4 | 0.24229
40945 | 4.68 | 1 | 365 | 5.3132 | 0.050247 | 5 | 0.36343
40602 | 5.98 | 1 | 365 | 6.7891 | 0.50865 | 7 | 0.29772
50306 | 8.925 | 1 | 365 | 10.1325 | 0.60864 | 10 | 0.74116
55344 | 8.37 | 1 | 365 | 9.5024 | 0.70525 | 10 | 0.20768
42365 | 6.5 | 1 | 365 | 7.3794 | 0.29201 | 7 | 0.67143
46812 | 16.24 | 1 | 365 | 18.4372 | 0.69573 | 19 | 0.13294
40764 | 3.06 | 1 | 365 | 3.474 | 0.49439 | 3 | 0.9684
35116 | 301.34 | 0.9 | 365 | 307.8991 | 0.11183 | 308 | 0.010912
38987 | 3.12 | 1 | 365 | 3.5421 | 0.70016 | 4 | 0.24229
48857 | 20.4 | 1 | 365 | 23.16 | 0.96262 | 24 | 0.12265
41460 | 8.06 | 1 | 365 | 9.1505 | 0.64209 | 9 | 0.79258
51109 | 3.8 | 1 | 365 | 4.3141 | 0.032252 | 4 | 0.34638
41632 | 3.12 | 1 | 365 | 3.5421 | 0.70016 | 4 | 0.24229
50471 | 6.375 | 1 | 365 | 7.2375 | 0.86332 | 8 | 0.10083
39244 | 6.76 | 1 | 365 | 7.6746 | 0.18369 | 7 | 0.85829
39139 | 6.63 | 1 | 365 | 7.527 | 0.73785 | 8 | 0.26486
47609 | 7.525 | 1 | 365 | 8.5431 | 0.80729 | 9 | 0.35039
48522 | 11.4 | 1 | 365 | 12.9424 | 0.096756 | 13 | 0.03913
38457 | 4.08 | 1 | 365 | 4.632 | 0.99252 | 5 | 0.62453
49721 | 7.15 | 1 | 365 | 8.1174 | 0.52121 | 8 | 0.63858
41980 | 5.98 | 1 | 365 | 6.7891 | 0.50865 | 7 | 0.29772
40830 | 8.06 | 1 | 365 | 9.1505 | 0.64209 | 9 | 0.79258
41680 | 10.4 | 1 | 365 | 11.8071 | 0.66722 | 12 | 0.47429
38215 | 10.4 | 1 | 365 | 11.8071 | 0.66722 | 12 | 0.47429
38519 | 7.42 | 1 | 365 | 8.4239 | 0.44719 | 8 | 0.87108
40338 | 9.69 | 1 | 365 | 11.001 | 0.23224 | 11 | 0.23326
41463 | 6.24 | 1 | 365 | 7.0842 | 0.40033 | 7 | 0.48458
39659 | 7.395 | 1 | 365 | 8.3955 | 0.36145 | 8 | 0.75696
41834 | 10.965 | 1 | 365 | 12.4485 | 0.60491 | 13 | 0.053427
41071 | 6.76 | 1 | 365 | 7.6746 | 0.18369 | 7 | 0.85829
41010 | 4.68 | 1 | 365 | 5.3132 | 0.050247 | 5 | 0.36343
45920 | 7.02 | 1 | 365 | 7.9698 | 0.075371 | 8 | 0.045149
41164 | 7.14 | 1 | 365 | 8.106 | 0.48692 | 8 | 0.59293
42918 | 7.28 | 1 | 365 | 8.265 | 0.96705 | 9 | 0.23201
39423 | 3.06 | 1 | 365 | 3.474 | 0.49439 | 3 | 0.9684
40218 | 5.46 | 1 | 365 | 6.1987 | 0.72529 | 6 | 0.924
39169 | 11.7 | 1 | 365 | 13.283 | 0.12562 | 13 | 0.40858
41029 | 7.28 | 1 | 365 | 8.265 | 0.96705 | 9 | 0.23201
38444 | 10.455 | 1 | 365 | 11.8695 | 0.85584 | 12 | 0.72536
37993 | 13.52 | 1 | 365 | 15.3492 | 0.36738 | 15 | 0.71658
39452 | 9.54 | 1 | 365 | 10.8307 | 0.71781 | 11 | 0.54854
41779 | 6.885 | 1 | 365 | 7.8165 | 0.61238 | 8 | 0.4289
39516 | 9.88 | 1 | 365 | 11.2167 | 0.88386 | 12 | 0.10058
50532 | 7.8 | 1 | 365 | 8.8553 | 0.75041 | 9 | 0.60572
42015 | 9.88 | 1 | 365 | 11.2167 | 0.88386 | 12 | 0.10058
38462 | 10.4 | 1 | 365 | 11.8071 | 0.66722 | 12 | 0.47429
41471 | 9.36 | 1 | 365 | 10.6264 | 0.10049 | 10 | 0.72686
39250 | 8.06 | 1 | 365 | 9.1505 | 0.64209 | 9 | 0.79258
39492 | 6.095 | 1 | 365 | 6.9196 | 0.90305 | 7 | 0.82268
41086 | 7.54 | 1 | 365 | 8.5601 | 0.85873 | 9 | 0.41886
39077 | 6.63 | 1 | 365 | 7.527 | 0.73785 | 8 | 0.26486
42085 | 5.46 | 1 | 365 | 6.1987 | 0.72529 | 6 | 0.924
38221 | 5.1 | 1 | 365 | 5.79 | 0.49065 | 6 | 0.28066
41770 | 5.61 | 1 | 365 | 6.369 | 0.23972 | 6 | 0.60873
39729 | 5.2 | 1 | 365 | 5.9035 | 0.83361 | 6 | 0.73715
40325 | 6.76 | 1 | 365 | 7.6746 | 0.18369 | 7 | 0.85829
40166 | 3.64 | 1 | 365 | 4.1325 | 0.48353 | 4 | 0.616
43084 | 3.975 | 1 | 365 | 4.5128 | 0.63242 | 5 | 0.14522
40572 | 7.28 | 1 | 365 | 8.265 | 0.96705 | 9 | 0.23201
42276 | 5.2 | 1 | 365 | 5.9035 | 0.83361 | 6 | 0.73715
38308 | 7.28 | 1 | 365 | 8.265 | 0.96705 | 9 | 0.23201
40301 | 7.395 | 1 | 365 | 8.3955 | 0.36145 | 8 | 0.75696
56640 | 6.3 | 1 | 365 | 7.1524 | 0.6061 | 7 | 0.75847
50343 | 9.62 | 1 | 365 | 10.9215 | 0.99217 | 11 | 0.91372
56714 | 4.59 | 1 | 365 | 5.211 | 0.74159 | 5 | 0.9526
56713 | 5.46 | 1 | 365 | 6.1987 | 0.72529 | 6 | 0.924
56710 | 6.05 | 1 | 365 | 6.8685 | 0.74872 | 7 | 0.61726
56637 | 6.5 | 1 | 365 | 7.3794 | 0.29201 | 7 | 0.67143
56596 | 11.2 | 1 | 365 | 12.7153 | 0.41085 | 13 | 0.12616
56594 | 7.95 | 1 | 365 | 9.0256 | 0.26484 | 9 | 0.29045
56581 | 4.68 | 1 | 365 | 5.3132 | 0.050247 | 5 | 0.36343
50665 | 9.25 | 1 | 365 | 10.5015 | 0.72325 | 11 | 0.22473
44322 | 22.96 | 1 | 365 | 26.0664 | 0.74224 | 26 | 0.80863
46826 | 6 | 1 | 365 | 6.8118 | 0.57724 | 7 | 0.38902
47327 | 7.44 | 1 | 365 | 8.4466 | 0.51578 | 8 | 0.96238
41996 | 9.88 | 1 | 365 | 11.2167 | 0.88386 | 12 | 0.10058
56632 | 4.2 | 1 | 365 | 4.7682 | 0.40407 | 5 | 0.17231
56629 | 4.16 | 1 | 365 | 4.7228 | 0.26689 | 4 | 0.98972
45913 | 6.375 | 1 | 365 | 7.2375 | 0.86332 | 8 | 0.10083
55115 | 6.2 | 1 | 365 | 7.0388 | 0.26315 | 7 | 0.30198
56787 | 10.335 | 1 | 365 | 11.7333 | 0.4443 | 12 | 0.17758
56789 | 8.215 | 1 | 365 | 9.3265 | 0.17367 | 9 | 0.50013
40118 | 5.46 | 1 | 365 | 6.1987 | 0.72529 | 6 | 0.924
56794 | 4.8 | 1 | 365 | 5.4494 | 0.46179 | 5 | 0.91121
56795 | 10.07 | 1 | 365 | 11.4324 | 0.53547 | 11 | 0.9679
41510 | 14.025 | 1 | 365 | 15.9225 | 0.099299 | 16 | 0.021825
39013 | 8.06 | 1 | 365 | 9.1505 | 0.64209 | 9 | 0.79258
41216 | 5.61 | 1 | 365 | 6.369 | 0.23972 | 6 | 0.60873
38509 | 11.66 | 1 | 365 | 13.2376 | 0.98844 | 14 | 0.22599
41473 | 7.02 | 1 | 365 | 7.9698 | 0.075371 | 8 | 0.045149
34878 | 94.64 | 0.9 | 365 | 96.7 | 0.1145 | 96 | 0.81447
43441 | 6.6 | 1 | 365 | 7.493 | 0.63496 | 8 | 0.12792
47828 | 9 | 1 | 365 | 10.2177 | 0.86586 | 11 | 0.083524
53163 | 6.3 | 1 | 365 | 7.1524 | 0.6061 | 7 | 0.75847
43843 | 6.76 | 1 | 365 | 7.6746 | 0.18369 | 7 | 0.85829
56798 | 9 | 1 | 365 | 10.2177 | 0.86586 | 11 | 0.083524
56799 | 6.21 | 1 | 365 | 7.0502 | 0.29744 | 7 | 0.34763
56800 | 11.925 | 1 | 365 | 13.5384 | 0.89726 | 14 | 0.43567
41733 | 7.28 | 1 | 365 | 8.265 | 0.96705 | 9 | 0.23201
56801 | 4.5 | 1 | 365 | 5.1088 | 0.43293 | 5 | 0.54176
56807 | 6.095 | 1 | 365 | 6.9196 | 0.90305 | 7 | 0.82268
56808 | 9.075 | 1 | 365 | 10.3028 | 0.12308 | 10 | 0.42589
40307 | 3.64 | 1 | 365 | 4.1325 | 0.48353 | 4 | 0.616
56791 | 4.14 | 1 | 365 | 4.7001 | 0.1983 | 4 | 0.89842
38194 | 7.8 | 1 | 365 | 8.8553 | 0.75041 | 9 | 0.60572
56818 | 9.3 | 1 | 365 | 10.5583 | 0.89472 | 11 | 0.45297
41648 | 7.14 | 1 | 365 | 8.106 | 0.48692 | 8 | 0.59293
41214 | 6.12 | 1 | 365 | 6.948 | 0.98878 | 7 | 0.9368
46428 | 6 | 1 | 365 | 6.8118 | 0.57724 | 7 | 0.38902
48289 | 7.2 | 1 | 365 | 8.1741 | 0.69269 | 8 | 0.86682
38344 | 7.28 | 1 | 365 | 8.265 | 0.96705 | 9 | 0.23201
52582 | 7.125 | 1 | 365 | 8.089 | 0.43547 | 8 | 0.52446
52956 | 7.8 | 1 | 365 | 8.8553 | 0.75041 | 9 | 0.60572
48524 | 6.76 | 1 | 365 | 7.6746 | 0.18369 | 7 | 0.85829
48523 | 5.2 | 1 | 365 | 5.9035 | 0.83361 | 6 | 0.73715
41851 | 4.94 | 1 | 365 | 5.6084 | 0.94193 | 6 | 0.55029
47651 | 6.3 | 1 | 365 | 7.1524 | 0.6061 | 7 | 0.75847
56918 | 3.71 | 1 | 365 | 4.2119 | 0.72359 | 4 | 0.93554
40044 | 12.22 | 1 | 365 | 13.8733 | 0.90898 | 14 | 0.7823
56898 | 6.16 | 1 | 365 | 6.9934 | 0.12597 | 7 | 0.11939
56831 | 9.805 | 1 | 365 | 11.1316 | 0.62664 | 11 | 0.75822
42399 | 12.24 | 1 | 365 | 13.896 | 0.97757 | 14 | 0.87359
42398 | 5.98 | 1 | 365 | 6.7891 | 0.50865 | 7 | 0.29772
42134 | 5.61 | 1 | 365 | 6.369 | 0.23972 | 6 | 0.60873
41581 | 2.295 | 1 | 365 | 2.6055 | 0.87079 | 3 | 0.4763
41728 | 8.06 | 1 | 365 | 9.1505 | 0.64209 | 9 | 0.79258
39128 | 2.08 | 1 | 365 | 2.3614 | 0.13344 | 2 | 0.49486
39116 | 6.5 | 1 | 365 | 7.3794 | 0.29201 | 7 | 0.67143
41434 | 7.14 | 1 | 365 | 8.106 | 0.48692 | 8 | 0.59293
39921 | 7.28 | 1 | 365 | 8.265 | 0.96705 | 9 | 0.23201
37864 | 5.355 | 1 | 365 | 6.0795 | 0.36519 | 6 | 0.4447
53151 | 5.865 | 1 | 365 | 6.6585 | 0.11425 | 6 | 0.77276
41424 | 7.54 | 1 | 365 | 8.5601 | 0.85873 | 9 | 0.41886
42213 | 3.38 | 1 | 365 | 3.8373 | 0.59185 | 4 | 0.42915
41213 | 6.375 | 1 | 365 | 7.2375 | 0.86332 | 8 | 0.10083
53159 | 8.32 | 1 | 365 | 9.4457 | 0.53377 | 9 | 0.97944
53161 | 3.06 | 1 | 365 | 3.474 | 0.49439 | 3 | 0.9684
53169 | 10.53 | 1 | 365 | 11.9547 | 0.11306 | 12 | 0.067723
41794 | 9.62 | 1 | 365 | 10.9215 | 0.99217 | 11 | 0.91372
42603 | 9.945 | 1 | 365 | 11.2905 | 0.10678 | 11 | 0.39729
53170 | 8.84 | 1 | 365 | 10.036 | 0.31713 | 10 | 0.35315
39455 | 6.48 | 1 | 365 | 7.3567 | 0.22342 | 7 | 0.58014
41562 | 6.5 | 1 | 365 | 7.3794 | 0.29201 | 7 | 0.67143
53171 | 6.885 | 1 | 365 | 7.8165 | 0.61238 | 8 | 0.4289
37921 | 3.64 | 1 | 365 | 4.1325 | 0.48353 | 4 | 0.616
40027 | 9.62 | 1 | 365 | 10.9215 | 0.99217 | 11 | 0.91372
41900 | 11.395 | 1 | 365 | 12.9367 | 0.079608 | 13 | 0.016306
37779 | 7.8 | 1 | 365 | 8.8553 | 0.75041 | 9 | 0.60572
39615 | 3.9 | 1 | 365 | 4.4277 | 0.37521 | 4 | 0.80286
38195 | 7.54 | 1 | 365 | 8.5601 | 0.85873 | 9 | 0.41886
41841 | 5.2 | 1 | 365 | 5.9035 | 0.83361 | 6 | 0.73715
38319 | 9.1 | 1 | 365 | 10.3312 | 0.20881 | 10 | 0.54001
40255 | 6.76 | 1 | 365 | 7.6746 | 0.18369 | 7 | 0.85829
38493 | 10.14 | 1 | 365 | 11.5119 | 0.77554 | 12 | 0.28744
38902 | 5.46 | 1 | 365 | 6.1987 | 0.72529 | 6 | 0.924
39718 | 13.26 | 1 | 365 | 15.054 | 0.4757 | 15 | 0.52973
50631 | 6.75 | 1 | 365 | 7.6632 | 0.1494 | 7 | 0.81264
40484 | 9.62 | 1 | 365 | 10.9215 | 0.99217 | 11 | 0.91372
42907 | 4.42 | 1 | 365 | 5.018 | 0.15857 | 5 | 0.17658
38868 | 2.86 | 1 | 365 | 3.2469 | 0.80848 | 4 | 0.055431
45897 | 2.86 | 1 | 365 | 3.2469 | 0.80848 | 4 | 0.055431
42461 | 5.035 | 1 | 365 | 5.7162 | 0.26773 | 5 | 0.98395
40668 | 7.155 | 1 | 365 | 8.123 | 0.53836 | 8 | 0.6614
37816 | 4.68 | 1 | 365 | 5.3132 | 0.050247 | 5 | 0.36343
41853 | 7.65 | 1 | 365 | 8.685 | 0.23598 | 8 | 0.921
37974 | 11.96 | 1 | 365 | 13.5781 | 0.017298 | 13 | 0.59544
41457 | 7.28 | 1 | 365 | 8.265 | 0.96705 | 9 | 0.23201
41094 | 8.32 | 1 | 365 | 9.4457 | 0.53377 | 9 | 0.97944
45346 | 2.86 | 1 | 365 | 3.2469 | 0.80848 | 4 | 0.055431
53174 | 7.14 | 1 | 365 | 8.106 | 0.48692 | 8 | 0.59293
39362 | 7.65 | 1 | 365 | 8.685 | 0.23598 | 8 | 0.921
41455 | 4.42 | 1 | 365 | 5.018 | 0.15857 | 5 | 0.17658
39860 | 4.59 | 1 | 365 | 5.211 | 0.74159 | 5 | 0.9526
43116 | 3.12 | 1 | 365 | 3.5421 | 0.70016 | 4 | 0.24229
42362 | 7.42 | 1 | 365 | 8.4239 | 0.44719 | 8 | 0.87108
41309 | 3.12 | 1 | 365 | 3.5421 | 0.70016 | 4 | 0.24229
45362 | 4.335 | 1 | 365 | 4.9215 | 0.86706 | 5 | 0.78856
42972 | 7.65 | 1 | 365 | 8.685 | 0.23598 | 8 | 0.921
41578 | 7.8 | 1 | 365 | 8.8553 | 0.75041 | 9 | 0.60572
41292 | 4.59 | 1 | 365 | 5.211 | 0.74159 | 5 | 0.9526
40859 | 4.16 | 1 | 365 | 4.7228 | 0.26689 | 4 | 0.98972
38939 | 14.04 | 1 | 365 | 15.9396 | 0.15074 | 16 | 0.090297
45668 | 9.18 | 1 | 365 | 10.422 | 0.48318 | 10 | 0.90519
41129 | 5.1 | 1 | 365 | 5.79 | 0.49065 | 6 | 0.28066
40762 | 9.36 | 1 | 365 | 10.6264 | 0.10049 | 10 | 0.72686
45666 | 6.12 | 1 | 365 | 6.948 | 0.98878 | 7 | 0.9368
40229 | 5.98 | 1 | 365 | 6.7891 | 0.50865 | 7 | 0.29772
39336 | 3.12 | 1 | 365 | 3.5421 | 0.70016 | 4 | 0.24229
43303 | 5.035 | 1 | 365 | 5.7162 | 0.26773 | 5 | 0.98395
39517 | 4.845 | 1 | 365 | 5.5005 | 0.61612 | 6 | 0.11663
39660 | 4.94 | 1 | 365 | 5.6084 | 0.94193 | 6 | 0.55029
40295 | 4.68 | 1 | 365 | 5.3132 | 0.050247 | 5 | 0.36343
53165 | 6.24 | 1 | 365 | 7.0842 | 0.40033 | 7 | 0.48458
53172 | 4.59 | 1 | 365 | 5.211 | 0.74159 | 5 | 0.9526
45941 | 9.1 | 1 | 365 | 10.3312 | 0.20881 | 10 | 0.54001
53177 | 12.48 | 1 | 365 | 14.1685 | 0.80066 | 14 | 0.96915
53175 | 7.395 | 1 | 365 | 8.3955 | 0.36145 | 8 | 0.75696
39951 | 7.02 | 1 | 365 | 7.9698 | 0.075371 | 8 | 0.045149
53183 | 3.38 | 1 | 365 | 3.8373 | 0.59185 | 4 | 0.42915
38512 | 6.24 | 1 | 365 | 7.0842 | 0.40033 | 7 | 0.48458
39399 | 7.02 | 1 | 365 | 7.9698 | 0.075371 | 8 | 0.045149
38908 | 10.14 | 1 | 365 | 11.5119 | 0.77554 | 12 | 0.28744
39993 | 6.625 | 1 | 365 | 7.5213 | 0.7207 | 8 | 0.24204
40537 | 4.68 | 1 | 365 | 5.3132 | 0.050247 | 5 | 0.36343
40156 | 4.94 | 1 | 365 | 5.6084 | 0.94193 | 6 | 0.55029
39253 | 3.9 | 1 | 365 | 4.4277 | 0.37521 | 4 | 0.80286
39440 | 5.035 | 1 | 365 | 5.7162 | 0.26773 | 5 | 0.98395
38028 | 5.72 | 1 | 365 | 6.4939 | 0.61697 | 7 | 0.11086
38888 | 12.22 | 1 | 365 | 13.8733 | 0.90898 | 14 | 0.7823
40881 | 8.58 | 1 | 365 | 9.7408 | 0.42545 | 10 | 0.16629
40938 | 4.94 | 1 | 365 | 5.6084 | 0.94193 | 6 | 0.55029
40827 | 6.095 | 1 | 365 | 6.9196 | 0.90305 | 7 | 0.82268
42393 | 4.42 | 1 | 365 | 5.018 | 0.15857 | 5 | 0.17658
38204 | 5.2 | 1 | 365 | 5.9035 | 0.83361 | 6 | 0.73715
41386 | 7.14 | 1 | 365 | 8.106 | 0.48692 | 8 | 0.59293
39092 | 11.96 | 1 | 365 | 13.5781 | 0.017298 | 13 | 0.59544
53255 | 3.315 | 1 | 365 | 3.7635 | 0.36893 | 4 | 0.13243
53315 | 4.42 | 1 | 365 | 5.018 | 0.15857 | 5 | 0.17658
41469 | 7.02 | 1 | 365 | 7.9698 | 0.075371 | 8 | 0.045149
53362 | 5.2 | 1 | 365 | 5.9035 | 0.83361 | 6 | 0.73715
53393 | 7.65 | 1 | 365 | 8.685 | 0.23598 | 8 | 0.921
53395 | 5.355 | 1 | 365 | 6.0795 | 0.36519 | 6 | 0.4447
53398 | 11.18 | 1 | 365 | 12.6926 | 0.34226 | 13 | 0.034866
53411 | 7.395 | 1 | 365 | 8.3955 | 0.36145 | 8 | 0.75696
53417 | 5.355 | 1 | 365 | 6.0795 | 0.36519 | 6 | 0.4447
53422 | 5.61 | 1 | 365 | 6.369 | 0.23972 | 6 | 0.60873
53426 | 5.46 | 1 | 365 | 6.1987 | 0.72529 | 6 | 0.924
53188 | 2.805 | 1 | 365 | 3.1845 | 0.61986 | 3 | 0.80436
53432 | 5.1 | 1 | 365 | 5.79 | 0.49065 | 6 | 0.28066
53435 | 8.16 | 1 | 365 | 9.264 | 0.98505 | 10 | 0.24906
53433 | 8.16 | 1 | 365 | 9.264 | 0.98505 | 10 | 0.24906
53436 | 6.63 | 1 | 365 | 7.527 | 0.73785 | 8 | 0.26486
53438 | 9.69 | 1 | 365 | 11.001 | 0.23224 | 11 | 0.23326
53201 | 6.12 | 1 | 365 | 6.948 | 0.98878 | 7 | 0.9368
53439 | 5.565 | 1 | 365 | 6.3179 | 0.08539 | 6 | 0.40331
53440 | 10.66 | 1 | 365 | 12.1023 | 0.5589 | 12 | 0.66115
53442 | 7.28 | 1 | 365 | 8.265 | 0.96705 | 9 | 0.23201
35273 | 105.28 | 0.9 | 365 | 107.5716 | 0.95577 | 108 | 0.52734
53447 | 5.1 | 1 | 365 | 5.79 | 0.49065 | 6 | 0.28066
53213 | 7.395 | 1 | 365 | 8.3955 | 0.36145 | 8 | 0.75696
53456 | 8.32 | 1 | 365 | 9.4457 | 0.53377 | 9 | 0.97944
53458 | 4.94 | 1 | 365 | 5.6084 | 0.94193 | 6 | 0.55029
53222 | 8.415 | 1 | 365 | 9.5535 | 0.85958 | 10 | 0.41309
53223 | 9.69 | 1 | 365 | 11.001 | 0.23224 | 11 | 0.23326
53224 | 7.42 | 1 | 365 | 8.4239 | 0.44719 | 8 | 0.87108
53228 | 9.69 | 1 | 365 | 11.001 | 0.23224 | 11 | 0.23326
53227 | 8.415 | 1 | 365 | 9.5535 | 0.85958 | 10 | 0.41309
53230 | 9.62 | 1 | 365 | 10.9215 | 0.99217 | 11 | 0.91372
53249 | 9.69 | 1 | 365 | 11.001 | 0.23224 | 11 | 0.23326
53253 | 2.805 | 1 | 365 | 3.1845 | 0.61986 | 3 | 0.80436
53256 | 2.04 | 1 | 365 | 2.316 | 0.99626 | 3 | 0.31227
53257 | 9.435 | 1 | 365 | 10.7115 | 0.35771 | 11 | 0.069228
40476 | 6.24 | 1 | 365 | 7.0842 | 0.40033 | 7 | 0.48458
53260 | 10.92 | 1 | 365 | 12.3974 | 0.45058 | 12 | 0.84801
53265 | 6.5 | 1 | 365 | 7.3794 | 0.29201 | 7 | 0.67143
43750 | 7.395 | 1 | 365 | 8.3955 | 0.36145 | 8 | 0.75696
52906 | 8.84 | 1 | 365 | 10.036 | 0.31713 | 10 | 0.35315
41365 | 16.32 | 1 | 365 | 18.528 | 0.97009 | 19 | 0.49812
40569 | 4.16 | 1 | 365 | 4.7228 | 0.26689 | 4 | 0.98972
53267 | 8.84 | 1 | 365 | 10.036 | 0.31713 | 10 | 0.35315
41813 | 5.565 | 1 | 365 | 6.3179 | 0.08539 | 6 | 0.40331
53268 | 3.825 | 1 | 365 | 4.3425 | 0.11799 | 4 | 0.4605
53270 | 7.905 | 1 | 365 | 8.9745 | 0.11051 | 9 | 0.085029
53273 | 5.355 | 1 | 365 | 6.0795 | 0.36519 | 6 | 0.4447
53279 | 10.2 | 1 | 365 | 11.58 | 0.98131 | 12 | 0.56133
40934 | 5.3 | 1 | 365 | 6.0171 | 0.17656 | 6 | 0.19363
53276 | 3.9 | 1 | 365 | 4.4277 | 0.37521 | 4 | 0.80286
53284 | 4.16 | 1 | 365 | 4.7228 | 0.26689 | 4 | 0.98972
53180 | 5.61 | 1 | 365 | 6.369 | 0.23972 | 6 | 0.60873
53486 | 3.9 | 1 | 365 | 4.4277 | 0.37521 | 4 | 0.80286
53609 | 11.73 | 1 | 365 | 13.317 | 0.2285 | 13 | 0.54553
53559 | 6.885 | 1 | 365 | 7.8165 | 0.61238 | 8 | 0.4289
53619 | 3.825 | 1 | 365 | 4.3425 | 0.11799 | 4 | 0.4605
53614 | 4.59 | 1 | 365 | 5.211 | 0.74159 | 5 | 0.9526
53620 | 10.66 | 1 | 365 | 12.1023 | 0.5589 | 12 | 0.66115
53631 | 8.67 | 1 | 365 | 9.843 | 0.73411 | 10 | 0.57713
53622 | 7.02 | 1 | 365 | 7.9698 | 0.075371 | 8 | 0.045149
53627 | 14.04 | 1 | 365 | 15.9396 | 0.15074 | 16 | 0.090297
53633 | 2.805 | 1 | 365 | 3.1845 | 0.61986 | 3 | 0.80436
53637 | 9.36 | 1 | 365 | 10.6264 | 0.10049 | 10 | 0.72686
53636 | 9.18 | 1 | 365 | 10.422 | 0.48318 | 10 | 0.90519
53630 | 3.12 | 1 | 365 | 3.5421 | 0.70016 | 4 | 0.24229
53638 | 7.54 | 1 | 365 | 8.5601 | 0.85873 | 9 | 0.41886
53661 | 4.94 | 1 | 365 | 5.6084 | 0.94193 | 6 | 0.55029
53642 | 4.08 | 1 | 365 | 4.632 | 0.99252 | 5 | 0.62453
53664 | 8.06 | 1 | 365 | 9.1505 | 0.64209 | 9 | 0.79258
53667 | 10.455 | 1 | 365 | 11.8695 | 0.85584 | 12 | 0.72536
53669 | 11.73 | 1 | 365 | 13.317 | 0.2285 | 13 | 0.54553
39411 | 6.24 | 1 | 365 | 7.0842 | 0.40033 | 7 | 0.48458
39045 | 7.8 | 1 | 365 | 8.8553 | 0.75041 | 9 | 0.60572
41263 | 8.58 | 1 | 365 | 9.7408 | 0.42545 | 10 | 0.16629
42123 | 4.845 | 1 | 365 | 5.5005 | 0.61612 | 6 | 0.11663
39287 | 2.08 | 1 | 365 | 2.3614 | 0.13344 | 2 | 0.49486
42903 | 13.26 | 1 | 365 | 15.054 | 0.4757 | 15 | 0.52973
41898 | 5.2 | 1 | 365 | 5.9035 | 0.83361 | 6 | 0.73715
40851 | 8.32 | 1 | 365 | 9.4457 | 0.53377 | 9 | 0.97944
41906 | 5.2 | 1 | 365 | 5.9035 | 0.83361 | 6 | 0.73715
40413 | 9.1 | 1 | 365 | 10.3312 | 0.20881 | 10 | 0.54001
42274 | 6.5 | 1 | 365 | 7.3794 | 0.29201 | 7 | 0.67143
39726 | 8.32 | 1 | 365 | 9.4457 | 0.53377 | 9 | 0.97944
39343 | 8.32 | 1 | 365 | 9.4457 | 0.53377 | 9 | 0.97944
40019 | 4.42 | 1 | 365 | 5.018 | 0.15857 | 5 | 0.17658
45042 | 5.3 | 1 | 365 | 6.0171 | 0.17656 | 6 | 0.19363
40234 | 4.94 | 1 | 365 | 5.6084 | 0.94193 | 6 | 0.55029
37608 | 11.18 | 1 | 365 | 12.6926 | 0.34226 | 13 | 0.034866
45646 | 2.6 | 1 | 365 | 2.9518 | 0.9168 | 3 | 0.86857
39998 | 2.16 | 1 | 365 | 2.4522 | 0.40781 | 2 | 0.86005
40730 | 8.32 | 1 | 365 | 9.4457 | 0.53377 | 9 | 0.97944
46234 | 9.36 | 1 | 365 | 10.6264 | 0.10049 | 10 | 0.72686
33067 | 9.88 | 1 | 365 | 11.2167 | 0.88386 | 12 | 0.10058
45462 | 4.68 | 1 | 365 | 5.3132 | 0.050247 | 5 | 0.36343
47628 | 4.68 | 1 | 365 | 5.3132 | 0.050247 | 5 | 0.36343
54579 | 5.67 | 1 | 365 | 6.4371 | 0.44549 | 6 | 0.88262
54561 | 7.65 | 1 | 365 | 8.685 | 0.23598 | 8 | 0.921
54545 | 9.45 | 1 | 365 | 10.7285 | 0.40915 | 11 | 0.1377
54539 | 12.6 | 1 | 365 | 14.3047 | 0.2122 | 14 | 0.51693
54538 | 8.829 | 1 | 365 | 10.0235 | 0.27941 | 10 | 0.30294
54531 | 9.6 | 1 | 365 | 10.8988 | 0.92358 | 11 | 0.82243
54528 | 5.865 | 1 | 365 | 6.6585 | 0.11425 | 6 | 0.77276
41423 | 3.64 | 1 | 365 | 4.1325 | 0.48353 | 4 | 0.616
54526 | 8.41 | 1 | 365 | 9.5478 | 0.84243 | 10 | 0.39027
38700 | 6.63 | 1 | 365 | 7.527 | 0.73785 | 8 | 0.26486
54518 | 6.885 | 1 | 365 | 7.8165 | 0.61238 | 8 | 0.4289
54517 | 3.15 | 1 | 365 | 3.5762 | 0.80305 | 4 | 0.37923
39237 | 4.94 | 1 | 365 | 5.6084 | 0.94193 | 6 | 0.55029
54349 | 11.52 | 1 | 365 | 13.0786 | 0.5083 | 13 | 0.58691
54348 | 7.65 | 1 | 365 | 8.685 | 0.23598 | 8 | 0.921
54288 | 6 | 1 | 365 | 6.8118 | 0.57724 | 7 | 0.38902
54287 | 6.93 | 1 | 365 | 7.8676 | 0.76671 | 8 | 0.63431
45737 | 2.86 | 1 | 365 | 3.2469 | 0.80848 | 4 | 0.055431
54286 | 6.24 | 1 | 365 | 7.0842 | 0.40033 | 7 | 0.48458
41796 | 7.02 | 1 | 365 | 7.9698 | 0.075371 | 8 | 0.045149
41750 | 9.36 | 1 | 365 | 10.6264 | 0.10049 | 10 | 0.72686
40635 | 5.46 | 1 | 365 | 6.1987 | 0.72529 | 6 | 0.924
41711 | 8.58 | 1 | 365 | 9.7408 | 0.42545 | 10 | 0.16629
40079 | 14.04 | 1 | 365 | 15.9396 | 0.15074 | 16 | 0.090297
39576 | 10.4 | 1 | 365 | 11.8071 | 0.66722 | 12 | 0.47429
40025 | 5.46 | 1 | 365 | 6.1987 | 0.72529 | 6 | 0.924
39647 | 5.865 | 1 | 365 | 6.6585 | 0.11425 | 6 | 0.77276
38883 | 14.04 | 1 | 365 | 15.9396 | 0.15074 | 16 | 0.090297
42270 | 5.355 | 1 | 365 | 6.0795 | 0.36519 | 6 | 0.4447
40461 | 10.4 | 1 | 365 | 11.8071 | 0.66722 | 12 | 0.47429
39628 | 13.26 | 1 | 365 | 15.054 | 0.4757 | 15 | 0.52973
47768 | 9.435 | 1 | 365 | 10.7115 | 0.35771 | 11 | 0.069228
41545 | 4.42 | 1 | 365 | 5.018 | 0.15857 | 5 | 0.17658
50308 | 8.06 | 1 | 365 | 9.1505 | 0.64209 | 9 | 0.79258
40002 | 10.92 | 1 | 365 | 12.3974 | 0.45058 | 12 | 0.84801
38601 | 7.905 | 1 | 365 | 8.9745 | 0.11051 | 9 | 0.085029
50624 | 5.3 | 1 | 365 | 6.0171 | 0.17656 | 6 | 0.19363
40077 | 11.44 | 1 | 365 | 12.9878 | 0.23394 | 13 | 0.22172
43698 | 7.95 | 1 | 365 | 9.0256 | 0.26484 | 9 | 0.29045
38757 | 2.65 | 1 | 365 | 3.0085 | 0.088281 | 3 | 0.096815
40194 | 6.5 | 1 | 365 | 7.3794 | 0.29201 | 7 | 0.67143
42973 | 5.2 | 1 | 365 | 5.9035 | 0.83361 | 6 | 0.73715
42091 | 7.02 | 1 | 365 | 7.9698 | 0.075371 | 8 | 0.045149
41839 | 7.54 | 1 | 365 | 8.5601 | 0.85873 | 9 | 0.41886
50391 | 8.215 | 1 | 365 | 9.3265 | 0.17367 | 9 | 0.50013
42339 | 7.02 | 1 | 365 | 7.9698 | 0.075371 | 8 | 0.045149
38242 | 5.2 | 1 | 365 | 5.9035 | 0.83361 | 6 | 0.73715
40571 | 15.86 | 1 | 365 | 18.0058 | 0.3925 | 18 | 0.3983
39023 | 4.59 | 1 | 365 | 5.211 | 0.74159 | 5 | 0.9526
39235 | 2.86 | 1 | 365 | 3.2469 | 0.80848 | 4 | 0.055431
41506 | 3.06 | 1 | 365 | 3.474 | 0.49439 | 3 | 0.9684
40150 | 8.67 | 1 | 365 | 9.843 | 0.73411 | 10 | 0.57713
41948 | 9.275 | 1 | 365 | 10.5299 | 0.80898 | 11 | 0.33885
41852 | 3.975 | 1 | 365 | 4.5128 | 0.63242 | 5 | 0.14522
39511 | 6.76 | 1 | 365 | 7.6746 | 0.18369 | 7 | 0.85829
43019 | 7.905 | 1 | 365 | 8.9745 | 0.11051 | 9 | 0.085029
43131 | 19.38 | 1 | 365 | 22.002 | 0.46449 | 22 | 0.46652
50519 | 10.71 | 1 | 365 | 12.159 | 0.73037 | 12 | 0.88939
39238 | 11.96 | 1 | 365 | 13.5781 | 0.017298 | 13 | 0.59544
37985 | 9.1 | 1 | 365 | 10.3312 | 0.20881 | 10 | 0.54001
53203 | 6.375 | 1 | 365 | 7.2375 | 0.86332 | 8 | 0.10083
53208 | 2.805 | 1 | 365 | 3.1845 | 0.61986 | 3 | 0.80436
53248 | 4.59 | 1 | 365 | 5.211 | 0.74159 | 5 | 0.9526
53182 | 5.2 | 1 | 365 | 5.9035 | 0.83361 | 6 | 0.73715
41741 | 3.445 | 1 | 365 | 3.9111 | 0.81477 | 4 | 0.72586
53271 | 7.14 | 1 | 365 | 8.106 | 0.48692 | 8 | 0.59293
40995 | 3.64 | 1 | 365 | 4.1325 | 0.48353 | 4 | 0.616
39035 | 14.04 | 1 | 365 | 15.9396 | 0.15074 | 16 | 0.090297
41339 | 13.52 | 1 | 365 | 15.3492 | 0.36738 | 15 | 0.71658
40458 | 2.08 | 1 | 365 | 2.3614 | 0.13344 | 2 | 0.49486
45311 | 4.68 | 1 | 365 | 5.3132 | 0.050247 | 5 | 0.36343
41617 | 4.16 | 1 | 365 | 4.7228 | 0.26689 | 4 | 0.98972
42478 | 14.025 | 1 | 365 | 15.9225 | 0.099299 | 16 | 0.021825
40724 | 10.4 | 1 | 365 | 11.8071 | 0.66722 | 12 | 0.47429
38173 | 8.32 | 1 | 365 | 9.4457 | 0.53377 | 9 | 0.97944
38931 | 7.8 | 1 | 365 | 8.8553 | 0.75041 | 9 | 0.60572
43634 | 3.57 | 1 | 365 | 4.053 | 0.24346 | 4 | 0.29646
42944 | 6.63 | 1 | 365 | 7.527 | 0.73785 | 8 | 0.26486
41655 | 9.1 | 1 | 365 | 10.3312 | 0.20881 | 10 | 0.54001
43300 | 10.4 | 1 | 365 | 11.8071 | 0.66722 | 12 | 0.47429
40144 | 10.66 | 1 | 365 | 12.1023 | 0.5589 | 12 | 0.66115
41564 | 3.825 | 1 | 365 | 4.3425 | 0.11799 | 4 | 0.4605
38741 | 10.66 | 1 | 365 | 12.1023 | 0.5589 | 12 | 0.66115
43288 | 4.32 | 1 | 365 | 4.9045 | 0.81561 | 5 | 0.72009
40177 | 8.84 | 1 | 365 | 10.036 | 0.31713 | 10 | 0.35315
39434 | 5.72 | 1 | 365 | 6.4939 | 0.61697 | 7 | 0.11086
38554 | 8.37 | 1 | 365 | 9.5024 | 0.70525 | 10 | 0.20768
43323 | 7.14 | 1 | 365 | 8.106 | 0.48692 | 8 | 0.59293
41761 | 2.86 | 1 | 365 | 3.2469 | 0.80848 | 4 | 0.055431
41644 | 6.5 | 1 | 365 | 7.3794 | 0.29201 | 7 | 0.67143
37785 | 2.97 | 1 | 365 | 3.3718 | 0.18573 | 3 | 0.55756
42116 | 6.76 | 1 | 365 | 7.6746 | 0.18369 | 7 | 0.85829
38316 | 6.76 | 1 | 365 | 7.6746 | 0.18369 | 7 | 0.85829
41326 | 5.355 | 1 | 365 | 6.0795 | 0.36519 | 6 | 0.4447
38320 | 11.18 | 1 | 365 | 12.6926 | 0.34226 | 13 | 0.034866
41170 | 4.59 | 1 | 365 | 5.211 | 0.74159 | 5 | 0.9526
45120 | 2.86 | 1 | 365 | 3.2469 | 0.80848 | 4 | 0.055431
39017 | 5.355 | 1 | 365 | 6.0795 | 0.36519 | 6 | 0.4447
38832 | 11.96 | 1 | 365 | 13.5781 | 0.017298 | 13 | 0.59544
41628 | 7.8 | 1 | 365 | 8.8553 | 0.75041 | 9 | 0.60572
41013 | 12.22 | 1 | 365 | 13.8733 | 0.90898 | 14 | 0.7823
41868 | 3.825 | 1 | 365 | 4.3425 | 0.11799 | 4 | 0.4605
50458 | 7.28 | 1 | 365 | 8.265 | 0.96705 | 9 | 0.23201
42032 | 7.54 | 1 | 365 | 8.5601 | 0.85873 | 9 | 0.41886
37578 | 8.06 | 1 | 365 | 9.1505 | 0.64209 | 9 | 0.79258
42601 | 7.685 | 1 | 365 | 8.7247 | 0.35601 | 9 | 0.080765
38166 | 3.38 | 1 | 365 | 3.8373 | 0.59185 | 4 | 0.42915
40694 | 11.18 | 1 | 365 | 12.6926 | 0.34226 | 13 | 0.034866
47381 | 3.64 | 1 | 365 | 4.1325 | 0.48353 | 4 | 0.616
46601 | 5.98 | 1 | 365 | 6.7891 | 0.50865 | 7 | 0.29772
39178 | 6.24 | 1 | 365 | 7.0842 | 0.40033 | 7 | 0.48458
38912 | 8.58 | 1 | 365 | 9.7408 | 0.42545 | 10 | 0.16629
39708 | 9.88 | 1 | 365 | 11.2167 | 0.88386 | 12 | 0.10058
38914 | 5.98 | 1 | 365 | 6.7891 | 0.50865 | 7 | 0.29772
38371 | 6.24 | 1 | 365 | 7.0842 | 0.40033 | 7 | 0.48458
42357 | 5.98 | 1 | 365 | 6.7891 | 0.50865 | 7 | 0.29772
39565 | 5.2 | 1 | 365 | 5.9035 | 0.83361 | 6 | 0.73715
41046 | 7.8 | 1 | 365 | 8.8553 | 0.75041 | 9 | 0.60572
39118 | 5.46 | 1 | 365 | 6.1987 | 0.72529 | 6 | 0.924
41521 | 7.8 | 1 | 365 | 8.8553 | 0.75041 | 9 | 0.60572
41373 | 8.37 | 1 | 365 | 9.5024 | 0.70525 | 10 | 0.20768
37861 | 5.035 | 1 | 365 | 5.7162 | 0.26773 | 5 | 0.98395
41798 | 3.9 | 1 | 365 | 4.4277 | 0.37521 | 4 | 0.80286
40946 | 10.66 | 1 | 365 | 12.1023 | 0.5589 | 12 | 0.66115
40707 | 8.84 | 1 | 365 | 10.036 | 0.31713 | 10 | 0.35315
47446 | 12.19 | 1 | 365 | 13.8393 | 0.80609 | 14 | 0.64535
41951 | 9.88 | 1 | 365 | 11.2167 | 0.88386 | 12 | 0.10058
41789 | 3.57 | 1 | 365 | 4.053 | 0.24346 | 4 | 0.29646
41269 | 5.2 | 1 | 365 | 5.9035 | 0.83361 | 6 | 0.73715
43820 | 11.395 | 1 | 365 | 12.9367 | 0.079608 | 13 | 0.016306
38907 | 6.63 | 1 | 365 | 7.527 | 0.73785 | 8 | 0.26486
42363 | 4.845 | 1 | 365 | 5.5005 | 0.61612 | 6 | 0.11663
38314 | 9.36 | 1 | 365 | 10.6264 | 0.10049 | 10 | 0.72686
41544 | 5.3 | 1 | 365 | 6.0171 | 0.17656 | 6 | 0.19363
43746 | 13.26 | 1 | 365 | 15.054 | 0.4757 | 15 | 0.52973
46019 | 14.82 | 1 | 365 | 16.8251 | 0.82578 | 17 | 0.65087
50292 | 10.6 | 1 | 365 | 12.0341 | 0.35312 | 12 | 0.38726
47501 | 3.315 | 1 | 365 | 3.7635 | 0.36893 | 4 | 0.13243
42487 | 3.64 | 1 | 365 | 4.1325 | 0.48353 | 4 | 0.616
41686 | 3.9 | 1 | 365 | 4.4277 | 0.37521 | 4 | 0.80286
37877 | 13.78 | 1 | 365 | 15.6444 | 0.25906 | 15 | 0.90344
41732 | 9.62 | 1 | 365 | 10.9215 | 0.99217 | 11 | 0.91372
38724 | 6.76 | 1 | 365 | 7.6746 | 0.18369 | 7 | 0.85829
39586 | 9.36 | 1 | 365 | 10.6264 | 0.10049 | 10 | 0.72686
40863 | 5.865 | 1 | 365 | 6.6585 | 0.11425 | 6 | 0.77276
50213 | 4.335 | 1 | 365 | 4.9215 | 0.86706 | 5 | 0.78856
41025 | 12.455 | 1 | 365 | 14.1401 | 0.71492 | 14 | 0.85503
50310 | 8.84 | 1 | 365 | 10.036 | 0.31713 | 10 | 0.35315
43709 | 2.08 | 1 | 365 | 2.3614 | 0.13344 | 2 | 0.49486
39709 | 2.295 | 1 | 365 | 2.6055 | 0.87079 | 3 | 0.4763
45359 | 7.8 | 1 | 365 | 8.8553 | 0.75041 | 9 | 0.60572
39520 | 5.72 | 1 | 365 | 6.4939 | 0.61697 | 7 | 0.11086
42984 | 8.84 | 1 | 365 | 10.036 | 0.31713 | 10 | 0.35315
46003 | 4.42 | 1 | 365 | 5.018 | 0.15857 | 5 | 0.17658
41551 | 13.5 | 1 | 365 | 15.3265 | 0.29879 | 15 | 0.62529
38003 | 2.6 | 1 | 365 | 2.9518 | 0.9168 | 3 | 0.86857
40752 | 5.46 | 1 | 365 | 6.1987 | 0.72529 | 6 | 0.924
41831 | 11.7 | 1 | 365 | 13.283 | 0.12562 | 13 | 0.40858
43295 | 4.68 | 1 | 365 | 5.3132 | 0.050247 | 5 | 0.36343
41385 | 4.08 | 1 | 365 | 4.632 | 0.99252 | 5 | 0.62453
39957 | 2.805 | 1 | 365 | 3.1845 | 0.61986 | 3 | 0.80436
40411 | 3.12 | 1 | 365 | 3.5421 | 0.70016 | 4 | 0.24229
39424 | 12.19 | 1 | 365 | 13.8393 | 0.80609 | 14 | 0.64535
40261 | 7.8 | 1 | 365 | 8.8553 | 0.75041 | 9 | 0.60572
41872 | 4.16 | 1 | 365 | 4.7228 | 0.26689 | 4 | 0.98972
39053 | 12.48 | 1 | 365 | 14.1685 | 0.80066 | 14 | 0.96915
40197 | 4.94 | 1 | 365 | 5.6084 | 0.94193 | 6 | 0.55029
37591 | 8.32 | 1 | 365 | 9.4457 | 0.53377 | 9 | 0.97944
40021 | 3.9 | 1 | 365 | 4.4277 | 0.37521 | 4 | 0.80286
39572 | 2.08 | 1 | 365 | 2.3614 | 0.13344 | 2 | 0.49486
40169 | 10.2 | 1 | 365 | 11.58 | 0.98131 | 12 | 0.56133
45725 | 3.315 | 1 | 365 | 3.7635 | 0.36893 | 4 | 0.13243
41150 | 11.7 | 1 | 365 | 13.283 | 0.12562 | 13 | 0.40858
45732 | 3.06 | 1 | 365 | 3.474 | 0.49439 | 3 | 0.9684
42124 | 9.88 | 1 | 365 | 11.2167 | 0.88386 | 12 | 0.10058
41561 | 8.06 | 1 | 365 | 9.1505 | 0.64209 | 9 | 0.79258
45395 | 9.36 | 1 | 365 | 10.6264 | 0.10049 | 10 | 0.72686
39187 | 3.9 | 1 | 365 | 4.4277 | 0.37521 | 4 | 0.80286
39591 | 2.34 | 1 | 365 | 2.6566 | 0.025124 | 2 | 0.68172
38049 | 10.455 | 1 | 365 | 11.8695 | 0.85584 | 12 | 0.72536
40748 | 8.48 | 1 | 365 | 9.6273 | 0.082499 | 9 | 0.70981
38066 | 7.54 | 1 | 365 | 8.5601 | 0.85873 | 9 | 0.41886
39427 | 9.18 | 1 | 365 | 10.422 | 0.48318 | 10 | 0.90519
43183 | 14.535 | 1 | 365 | 16.5015 | 0.84836 | 17 | 0.34989
42043 | 7.02 | 1 | 365 | 7.9698 | 0.075371 | 8 | 0.045149
39494 | 6.5 | 1 | 365 | 7.3794 | 0.29201 | 7 | 0.67143
37730 | 7.395 | 1 | 365 | 8.3955 | 0.36145 | 8 | 0.75696
37595 | 9.62 | 1 | 365 | 10.9215 | 0.99217 | 11 | 0.91372
41445 | 7.54 | 1 | 365 | 8.5601 | 0.85873 | 9 | 0.41886
40145 | 6.24 | 1 | 365 | 7.0842 | 0.40033 | 7 | 0.48458
39319 | 7.905 | 1 | 365 | 8.9745 | 0.11051 | 9 | 0.085029
50722 | 12.74 | 1 | 365 | 14.4637 | 0.69234 | 15 | 0.15601
45036 | 5.335 | 1 | 365 | 6.0568 | 0.2966 | 6 | 0.3534
43757 | 5.72 | 1 | 365 | 6.4939 | 0.61697 | 7 | 0.11086
43271 | 5.67 | 1 | 365 | 6.4371 | 0.44549 | 6 | 0.88262
39725 | 11.18 | 1 | 365 | 12.6926 | 0.34226 | 13 | 0.034866
39150 | 10.455 | 1 | 365 | 11.8695 | 0.85584 | 12 | 0.72536
40090 | 7.02 | 1 | 365 | 7.9698 | 0.075371 | 8 | 0.045149
40630 | 5.1 | 1 | 365 | 5.79 | 0.49065 | 6 | 0.28066
40162 | 2.6 | 1 | 365 | 2.9518 | 0.9168 | 3 | 0.86857
40849 | 4.42 | 1 | 365 | 5.018 | 0.15857 | 5 | 0.17658
37908 | 12.22 | 1 | 365 | 13.8733 | 0.90898 | 14 | 0.7823
39600 | 6.095 | 1 | 365 | 6.9196 | 0.90305 | 7 | 0.82268
40624 | 13.52 | 1 | 365 | 15.3492 | 0.36738 | 15 | 0.71658
39638 | 6.76 | 1 | 365 | 7.6746 | 0.18369 | 7 | 0.85829
45902 | 7.54 | 1 | 365 | 8.5601 | 0.85873 | 9 | 0.41886
41364 | 4.68 | 1 | 365 | 5.3132 | 0.050247 | 5 | 0.36343
42991 | 3.64 | 1 | 365 | 4.1325 | 0.48353 | 4 | 0.616
39655 | 4.94 | 1 | 365 | 5.6084 | 0.94193 | 6 | 0.55029
39599 | 10.4 | 1 | 365 | 11.8071 | 0.66722 | 12 | 0.47429
39685 | 10.92 | 1 | 365 | 12.3974 | 0.45058 | 12 | 0.84801
39646 | 10.4 | 1 | 365 | 11.8071 | 0.66722 | 12 | 0.47429
45180 | 10.66 | 1 | 365 | 12.1023 | 0.5589 | 12 | 0.66115
45056 | 10.2 | 1 | 365 | 11.58 | 0.98131 | 12 | 0.56133
38372 | 8.06 | 1 | 365 | 9.1505 | 0.64209 | 9 | 0.79258
39693 | 7.54 | 1 | 365 | 8.5601 | 0.85873 | 9 | 0.41886
39948 | 13.26 | 1 | 365 | 15.054 | 0.4757 | 15 | 0.52973
40399 | 14.82 | 1 | 365 | 16.8251 | 0.82578 | 17 | 0.65087
45507 | 3.64 | 1 | 365 | 4.1325 | 0.48353 | 4 | 0.616
38095 | 4.68 | 1 | 365 | 5.3132 | 0.050247 | 5 | 0.36343
40640 | 9.69 | 1 | 365 | 11.001 | 0.23224 | 11 | 0.23326
39489 | 11.96 | 1 | 365 | 13.5781 | 0.017298 | 13 | 0.59544
39368 | 3.9 | 1 | 365 | 4.4277 | 0.37521 | 4 | 0.80286
48070 | 3.18 | 1 | 365 | 3.6102 | 0.90594 | 4 | 0.51618
39394 | 4.94 | 1 | 365 | 5.6084 | 0.94193 | 6 | 0.55029
41927 | 5.46 | 1 | 365 | 6.1987 | 0.72529 | 6 | 0.924
40857 | 4.505 | 1 | 365 | 5.1145 | 0.45008 | 5 | 0.56459
40248 | 7.905 | 1 | 365 | 8.9745 | 0.11051 | 9 | 0.085029
38294 | 4.68 | 1 | 365 | 5.3132 | 0.050247 | 5 | 0.36343
38823 | 8.32 | 1 | 365 | 9.4457 | 0.53377 | 9 | 0.97944
40425 | 13.26 | 1 | 365 | 15.054 | 0.4757 | 15 | 0.52973
38416 | 5.67 | 1 | 365 | 6.4371 | 0.44549 | 6 | 0.88262
38363 | 5.94 | 1 | 365 | 6.7437 | 0.37147 | 7 | 0.11513
38270 | 6.76 | 1 | 365 | 7.6746 | 0.18369 | 7 | 0.85829
45799 | 7.685 | 1 | 365 | 8.7247 | 0.35601 | 9 | 0.080765
38335 | 4.42 | 1 | 365 | 5.018 | 0.15857 | 5 | 0.17658
52693 | 7.02 | 1 | 365 | 7.9698 | 0.075371 | 8 | 0.045149
40045 | 5.2 | 1 | 365 | 5.9035 | 0.83361 | 6 | 0.73715
40629 | 14.04 | 1 | 365 | 15.9396 | 0.15074 | 16 | 0.090297
40370 | 4.16 | 1 | 365 | 4.7228 | 0.26689 | 4 | 0.98972
38611 | 7.54 | 1 | 365 | 8.5601 | 0.85873 | 9 | 0.41886
38952 | 4.94 | 1 | 365 | 5.6084 | 0.94193 | 6 | 0.55029
46562 | 6.76 | 1 | 365 | 7.6746 | 0.18369 | 7 | 0.85829
39381 | 12.48 | 1 | 365 | 14.1685 | 0.80066 | 14 | 0.96915
52602 | 4.59 | 1 | 365 | 5.211 | 0.74159 | 5 | 0.9526
41534 | 14.045 | 1 | 365 | 15.9452 | 0.16789 | 16 | 0.11312
40100 | 7.28 | 1 | 365 | 8.265 | 0.96705 | 9 | 0.23201
40829 | 11.7 | 1 | 365 | 13.283 | 0.12562 | 13 | 0.40858
39654 | 14.04 | 1 | 365 | 15.9396 | 0.15074 | 16 | 0.090297
45616 | 4.94 | 1 | 365 | 5.6084 | 0.94193 | 6 | 0.55029
40763 | 2.34 | 1 | 365 | 2.6566 | 0.025124 | 2 | 0.68172
48079 | 11.73 | 1 | 365 | 13.317 | 0.2285 | 13 | 0.54553
43597 | 8.32 | 1 | 365 | 9.4457 | 0.53377 | 9 | 0.97944
41935 | 8.84 | 1 | 365 | 10.036 | 0.31713 | 10 | 0.35315
39959 | 12.74 | 1 | 365 | 14.4637 | 0.69234 | 15 | 0.15601
43603 | 10.92 | 1 | 365 | 12.3974 | 0.45058 | 12 | 0.84801
37714 | 8.84 | 1 | 365 | 10.036 | 0.31713 | 10 | 0.35315
42279 | 17.94 | 1 | 365 | 20.3672 | 0.52595 | 20 | 0.89316
45940 | 6.63 | 1 | 365 | 7.527 | 0.73785 | 8 | 0.26486
42421 | 12.74 | 1 | 365 | 14.4637 | 0.69234 | 15 | 0.15601
45496 | 4.335 | 1 | 365 | 4.9215 | 0.86706 | 5 | 0.78856
39953 | 3.315 | 1 | 365 | 3.7635 | 0.36893 | 4 | 0.13243
41124 | 8.16 | 1 | 365 | 9.264 | 0.98505 | 10 | 0.24906
41448 | 3.9 | 1 | 365 | 4.4277 | 0.37521 | 4 | 0.80286
40609 | 11.18 | 1 | 365 | 12.6926 | 0.34226 | 13 | 0.034866
39052 | 6.375 | 1 | 365 | 7.2375 | 0.86332 | 8 | 0.10083
45521 | 9.1 | 1 | 365 | 10.3312 | 0.20881 | 10 | 0.54001
43679 | 4.94 | 1 | 365 | 5.6084 | 0.94193 | 6 | 0.55029
41771 | 9.18 | 1 | 365 | 10.422 | 0.48318 | 10 | 0.90519
43128 | 7.8 | 1 | 365 | 8.8553 | 0.75041 | 9 | 0.60572
38944 | 6.24 | 1 | 365 | 7.0842 | 0.40033 | 7 | 0.48458
45747 | 13.78 | 1 | 365 | 15.6444 | 0.25906 | 15 | 0.90344
39560 | 7.65 | 1 | 365 | 8.685 | 0.23598 | 8 | 0.921
46154 | 8.32 | 1 | 365 | 9.4457 | 0.53377 | 9 | 0.97944
50594 | 7.65 | 1 | 365 | 8.685 | 0.23598 | 8 | 0.921
50466 | 9.62 | 1 | 365 | 10.9215 | 0.99217 | 11 | 0.91372
41390 | 8.67 | 1 | 365 | 9.843 | 0.73411 | 10 | 0.57713
45075 | 6.63 | 1 | 365 | 7.527 | 0.73785 | 8 | 0.26486
41721 | 6.24 | 1 | 365 | 7.0842 | 0.40033 | 7 | 0.48458
39398 | 4.42 | 1 | 365 | 5.018 | 0.15857 | 5 | 0.17658
47937 | 3.315 | 1 | 365 | 3.7635 | 0.36893 | 4 | 0.13243
48431 | 14.045 | 1 | 365 | 15.9452 | 0.16789 | 16 | 0.11312
41270 | 11.13 | 1 | 365 | 12.6358 | 0.17078 | 12 | 0.80662
43181 | 4.08 | 1 | 365 | 4.632 | 0.99252 | 5 | 0.62453
40956 | 10.92 | 1 | 365 | 12.3974 | 0.45058 | 12 | 0.84801
41228 | 3.06 | 1 | 365 | 3.474 | 0.49439 | 3 | 0.9684
48368 | 9.62 | 1 | 365 | 10.9215 | 0.99217 | 11 | 0.91372
40080 | 8.32 | 1 | 365 | 9.4457 | 0.53377 | 9 | 0.97944
43678 | 7.02 | 1 | 365 | 7.9698 | 0.075371 | 8 | 0.045149
40813 | 12.19 | 1 | 365 | 13.8393 | 0.80609 | 14 | 0.64535
39567 | 8.84 | 1 | 365 | 10.036 | 0.31713 | 10 | 0.35315
42118 | 5.72 | 1 | 365 | 6.4939 | 0.61697 | 7 | 0.11086
50524 | 13.78 | 1 | 365 | 15.6444 | 0.25906 | 15 | 0.90344
39596 | 6.24 | 1 | 365 | 7.0842 | 0.40033 | 7 | 0.48458
39340 | 6.24 | 1 | 365 | 7.0842 | 0.40033 | 7 | 0.48458
39493 | 12.48 | 1 | 365 | 14.1685 | 0.80066 | 14 | 0.96915
39680 | 3.12 | 1 | 365 | 3.5421 | 0.70016 | 4 | 0.24229
40978 | 11.73 | 1 | 365 | 13.317 | 0.2285 | 13 | 0.54553
41571 | 6.76 | 1 | 365 | 7.6746 | 0.18369 | 7 | 0.85829
38352 | 3.9 | 1 | 365 | 4.4277 | 0.37521 | 4 | 0.80286
40270 | 15.86 | 1 | 365 | 18.0058 | 0.3925 | 18 | 0.3983
42206 | 9.1 | 1 | 365 | 10.3312 | 0.20881 | 10 | 0.54001
40804 | 19.875 | 1 | 365 | 22.564 | 0.16211 | 22 | 0.72612
43760 | 8.06 | 1 | 365 | 9.1505 | 0.64209 | 9 | 0.79258
40108 | 6.76 | 1 | 365 | 7.6746 | 0.18369 | 7 | 0.85829
50628 | 18.46 | 1 | 365 | 20.9576 | 0.30931 | 21 | 0.26687
38895 | 8.06 | 1 | 365 | 9.1505 | 0.64209 | 9 | 0.79258
43767 | 3.57 | 1 | 365 | 4.053 | 0.24346 | 4 | 0.29646
40101 | 7.8 | 1 | 365 | 8.8553 | 0.75041 | 9 | 0.60572
39359 | 12.74 | 1 | 365 | 14.4637 | 0.69234 | 15 | 0.15601
47912 | 10.965 | 1 | 365 | 12.4485 | 0.60491 | 13 | 0.053427
39015 | 2.34 | 1 | 365 | 2.6566 | 0.025124 | 2 | 0.68172
50315 | 4.59 | 1 | 365 | 5.211 | 0.74159 | 5 | 0.9526
38822 | 8.58 | 1 | 365 | 9.7408 | 0.42545 | 10 | 0.16629
37800 | 3.38 | 1 | 365 | 3.8373 | 0.59185 | 4 | 0.42915
39366 | 3.06 | 1 | 365 | 3.474 | 0.49439 | 3 | 0.9684
40527 | 3.12 | 1 | 365 | 3.5421 | 0.70016 | 4 | 0.24229
41787 | 12.75 | 1 | 365 | 14.475 | 0.72663 | 15 | 0.20166
40907 | 5.2 | 1 | 365 | 5.9035 | 0.83361 | 6 | 0.73715
41215 | 8.32 | 1 | 365 | 9.4457 | 0.53377 | 9 | 0.97944
40641 | 4.16 | 1 | 365 | 4.7228 | 0.26689 | 4 | 0.98972
40633 | 9.1 | 1 | 365 | 10.3312 | 0.20881 | 10 | 0.54001
38968 | 9.88 | 1 | 365 | 11.2167 | 0.88386 | 12 | 0.10058
39063 | 7.8 | 1 | 365 | 8.8553 | 0.75041 | 9 | 0.60572
39495 | 5.72 | 1 | 365 | 6.4939 | 0.61697 | 7 | 0.11086
39248 | 9.36 | 1 | 365 | 10.6264 | 0.10049 | 10 | 0.72686
41275 | 5.2 | 1 | 365 | 5.9035 | 0.83361 | 6 | 0.73715
40192 | 5.98 | 1 | 365 | 6.7891 | 0.50865 | 7 | 0.29772
40138 | 5.2 | 1 | 365 | 5.9035 | 0.83361 | 6 | 0.73715
38531 | 4.94 | 1 | 365 | 5.6084 | 0.94193 | 6 | 0.55029
42583 | 16.38 | 1 | 365 | 18.5961 | 0.17587 | 18 | 0.77201
38921 | 5.98 | 1 | 365 | 6.7891 | 0.50865 | 7 | 0.29772
38390 | 3.9 | 1 | 365 | 4.4277 | 0.37521 | 4 | 0.80286
39180 | 4.16 | 1 | 365 | 4.7228 | 0.26689 | 4 | 0.98972
43153 | 4.59 | 1 | 365 | 5.211 | 0.74159 | 5 | 0.9526
45775 | 6.885 | 1 | 365 | 7.8165 | 0.61238 | 8 | 0.4289
40015 | 9.36 | 1 | 365 | 10.6264 | 0.10049 | 10 | 0.72686
39090 | 6.76 | 1 | 365 | 7.6746 | 0.18369 | 7 | 0.85829
41515 | 3.12 | 1 | 365 | 3.5421 | 0.70016 | 4 | 0.24229
45072 | 4.845 | 1 | 365 | 5.5005 | 0.61612 | 6 | 0.11663
41054 | 2.86 | 1 | 365 | 3.2469 | 0.80848 | 4 | 0.055431
42359 | 5.2 | 1 | 365 | 5.9035 | 0.83361 | 6 | 0.73715
39402 | 10.66 | 1 | 365 | 12.1023 | 0.5589 | 12 | 0.66115
40147 | 8.84 | 1 | 365 | 10.036 | 0.31713 | 10 | 0.35315
45655 | 4.68 | 1 | 365 | 5.3132 | 0.050247 | 5 | 0.36343
41130 | 8.32 | 1 | 365 | 9.4457 | 0.53377 | 9 | 0.97944
45151 | 5.83 | 1 | 365 | 6.6188 | 0.99422 | 7 | 0.61299
41015 | 6.24 | 1 | 365 | 7.0842 | 0.40033 | 7 | 0.48458
43801 | 3.06 | 1 | 365 | 3.474 | 0.49439 | 3 | 0.9684
41157 | 14.04 | 1 | 365 | 15.9396 | 0.15074 | 16 | 0.090297
40877 | 5.67 | 1 | 365 | 6.4371 | 0.44549 | 6 | 0.88262
46164 | 10.71 | 1 | 365 | 12.159 | 0.73037 | 12 | 0.88939
40760 | 14.56 | 1 | 365 | 16.5299 | 0.9341 | 17 | 0.46401
43747 | 11.18 | 1 | 365 | 12.6926 | 0.34226 | 13 | 0.034866
50626 | 3.64 | 1 | 365 | 4.1325 | 0.48353 | 4 | 0.616
40057 | 13 | 1 | 365 | 14.7588 | 0.58402 | 15 | 0.34287
41697 | 12.48 | 1 | 365 | 14.1685 | 0.80066 | 14 | 0.96915
39385 | 10.14 | 1 | 365 | 11.5119 | 0.77554 | 12 | 0.28744
47906 | 12.72 | 1 | 365 | 14.441 | 0.62375 | 15 | 0.064714
50538 | 9.88 | 1 | 365 | 11.2167 | 0.88386 | 12 | 0.10058
41548 | 4.59 | 1 | 365 | 5.211 | 0.74159 | 5 | 0.9526
39246 | 6.24 | 1 | 365 | 7.0842 | 0.40033 | 7 | 0.48458
45722 | 4.68 | 1 | 365 | 5.3132 | 0.050247 | 5 | 0.36343
45455 | 6.885 | 1 | 365 | 7.8165 | 0.61238 | 8 | 0.4289
40632 | 12.495 | 1 | 365 | 14.1855 | 0.8521 | 15 | 0.037626
50321 | 7.02 | 1 | 365 | 7.9698 | 0.075371 | 8 | 0.045149
50342 | 4.335 | 1 | 365 | 4.9215 | 0.86706 | 5 | 0.78856
39432 | 5.2 | 1 | 365 | 5.9035 | 0.83361 | 6 | 0.73715
41762 | 4.59 | 1 | 365 | 5.211 | 0.74159 | 5 | 0.9526
39557 | 11.7 | 1 | 365 | 13.283 | 0.12562 | 13 | 0.40858
41720 | 6.12 | 1 | 365 | 6.948 | 0.98878 | 7 | 0.9368
42007 | 7.65 | 1 | 365 | 8.685 | 0.23598 | 8 | 0.921
42065 | 8.06 | 1 | 365 | 9.1505 | 0.64209 | 9 | 0.79258
41297 | 4.68 | 1 | 365 | 5.3132 | 0.050247 | 5 | 0.36343
41986 | 5.2 | 1 | 365 | 5.9035 | 0.83361 | 6 | 0.73715
47477 | 5.72 | 1 | 365 | 6.4939 | 0.61697 | 7 | 0.11086
38217 | 10.14 | 1 | 365 | 11.5119 | 0.77554 | 12 | 0.28744
40131 | 3.38 | 1 | 365 | 3.8373 | 0.59185 | 4 | 0.42915
39138 | 13.78 | 1 | 365 | 15.6444 | 0.25906 | 15 | 0.90344
39055 | 10.71 | 1 | 365 | 12.159 | 0.73037 | 12 | 0.88939
45382 | 7.28 | 1 | 365 | 8.265 | 0.96705 | 9 | 0.23201
38716 | 2.6 | 1 | 365 | 2.9518 | 0.9168 | 3 | 0.86857
39233 | 10.14 | 1 | 365 | 11.5119 | 0.77554 | 12 | 0.28744
39451 | 13.52 | 1 | 365 | 15.3492 | 0.36738 | 15 | 0.71658
45658 | 21 | 1 | 365 | 23.8412 | 0.02034 | 23 | 0.86156
39267 | 12.19 | 1 | 365 | 13.8393 | 0.80609 | 14 | 0.64535
39390 | 7.02 | 1 | 365 | 7.9698 | 0.075371 | 8 | 0.045149
45342 | 6.12 | 1 | 365 | 6.948 | 0.98878 | 7 | 0.9368
41873 | 4.68 | 1 | 365 | 5.3132 | 0.050247 | 5 | 0.36343
43348 | 5.61 | 1 | 365 | 6.369 | 0.23972 | 6 | 0.60873
39529 | 4.94 | 1 | 365 | 5.6084 | 0.94193 | 6 | 0.55029
45360 | 4.335 | 1 | 365 | 4.9215 | 0.86706 | 5 | 0.78856
45891 | 7.395 | 1 | 365 | 8.3955 | 0.36145 | 8 | 0.75696
37832 | 5.2 | 1 | 365 | 5.9035 | 0.83361 | 6 | 0.73715
39113 | 3.9 | 1 | 365 | 4.4277 | 0.37521 | 4 | 0.80286
42234 | 10.965 | 1 | 365 | 12.4485 | 0.60491 | 13 | 0.053427
39291 | 9.1 | 1 | 365 | 10.3312 | 0.20881 | 10 | 0.54001
42053 | 8.58 | 1 | 365 | 9.7408 | 0.42545 | 10 | 0.16629
41979 | 6.5 | 1 | 365 | 7.3794 | 0.29201 | 7 | 0.67143
41399 | 7.28 | 1 | 365 | 8.265 | 0.96705 | 9 | 0.23201
40971 | 3.38 | 1 | 365 | 3.8373 | 0.59185 | 4 | 0.42915
45695 | 8.16 | 1 | 365 | 9.264 | 0.98505 | 10 | 0.24906
40167 | 8.06 | 1 | 365 | 9.1505 | 0.64209 | 9 | 0.79258
40352 | 8.84 | 1 | 365 | 10.036 | 0.31713 | 10 | 0.35315
50694 | 5.2 | 1 | 365 | 5.9035 | 0.83361 | 6 | 0.73715
50486 | 4.335 | 1 | 365 | 4.9215 | 0.86706 | 5 | 0.78856
39331 | 4.505 | 1 | 365 | 5.1145 | 0.45008 | 5 | 0.56459
39507 | 5.46 | 1 | 365 | 6.1987 | 0.72529 | 6 | 0.924
41557 | 9.88 | 1 | 365 | 11.2167 | 0.88386 | 12 | 0.10058
40072 | 6.76 | 1 | 365 | 7.6746 | 0.18369 | 7 | 0.85829
37891 | 5.98 | 1 | 365 | 6.7891 | 0.50865 | 7 | 0.29772
50244 | 2.65 | 1 | 365 | 3.0085 | 0.088281 | 3 | 0.096815
42419 | 7.8 | 1 | 365 | 8.8553 | 0.75041 | 9 | 0.60572
40820 | 9.36 | 1 | 365 | 10.6264 | 0.10049 | 10 | 0.72686
45376 | 5.72 | 1 | 365 | 6.4939 | 0.61697 | 7 | 0.11086
32154 | 7.02 | 1 | 365 | 7.9698 | 0.075371 | 8 | 0.045149
39727 | 9.62 | 1 | 365 | 10.9215 | 0.99217 | 11 | 0.91372
53355 | 3.64 | 1 | 365 | 4.1325 | 0.48353 | 4 | 0.616
40628 | 3.12 | 1 | 365 | 3.5421 | 0.70016 | 4 | 0.24229
53311 | 10 | 1 | 365 | 11.353 | 0.2954 | 11 | 0.64836
53423 | 3.12 | 1 | 365 | 3.5421 | 0.70016 | 4 | 0.24229
41319 | 9.88 | 1 | 365 | 11.2167 | 0.88386 | 12 | 0.10058
38120 | 8.58 | 1 | 365 | 9.7408 | 0.42545 | 10 | 0.16629
40096 | 9.72 | 1 | 365 | 11.0351 | 0.33513 | 11 | 0.37021
40657 | 8.06 | 1 | 365 | 9.1505 | 0.64209 | 9 | 0.79258
39021 | 13.78 | 1 | 365 | 15.6444 | 0.25906 | 15 | 0.90344
50253 | 6.625 | 1 | 365 | 7.5213 | 0.7207 | 8 | 0.24204
40282 | 9.88 | 1 | 365 | 11.2167 | 0.88386 | 12 | 0.10058
41477 | 2.86 | 1 | 365 | 3.2469 | 0.80848 | 4 | 0.055431
56365 | 5.28 | 1 | 365 | 5.9944 | 0.10797 | 6 | 0.10233
45483 | 7.54 | 1 | 365 | 8.5601 | 0.85873 | 9 | 0.41886
39241 | 8.84 | 1 | 365 | 10.036 | 0.31713 | 10 | 0.35315
34876 | 251.395 | 0.9 | 365 | 256.867 | 0.95229 | 257 | 0.81925
40716 | 4.505 | 1 | 365 | 5.1145 | 0.45008 | 5 | 0.56459
49906 | 7.2 | 1 | 365 | 8.1741 | 0.69269 | 8 | 0.86682
49483 | 6.48 | 1 | 365 | 7.3567 | 0.22342 | 7 | 0.58014
50691 | 11.2 | 1 | 365 | 12.7153 | 0.41085 | 13 | 0.12616
54543 | 7.875 | 1 | 365 | 8.9405 | 0.0076275 | 8 | 0.94808
54527 | 6.38 | 1 | 365 | 7.2432 | 0.88047 | 8 | 0.12365
46905 | 7.56 | 1 | 365 | 8.5828 | 0.92732 | 9 | 0.51016
43022 | 5.1 | 1 | 365 | 5.79 | 0.49065 | 6 | 0.28066
50330 | 6.63 | 1 | 365 | 7.527 | 0.73785 | 8 | 0.26486
42356 | 9.43 | 1 | 365 | 10.7058 | 0.34056 | 11 | 0.046403
39686 | 6.76 | 1 | 365 | 7.6746 | 0.18369 | 7 | 0.85829
37722 | 7.54 | 1 | 365 | 8.5601 | 0.85873 | 9 | 0.41886
43752 | 10.66 | 1 | 365 | 12.1023 | 0.5589 | 12 | 0.66115
40046 | 6.76 | 1 | 365 | 7.6746 | 0.18369 | 7 | 0.85829
48497 | 5.72 | 1 | 365 | 6.4939 | 0.61697 | 7 | 0.11086
45705 | 4.42 | 1 | 365 | 5.018 | 0.15857 | 5 | 0.17658
38884 | 4.68 | 1 | 365 | 5.3132 | 0.050247 | 5 | 0.36343
50445 | 8.16 | 1 | 365 | 9.264 | 0.98505 | 10 | 0.24906
40474 | 12.74 | 1 | 365 | 14.4637 | 0.69234 | 15 | 0.15601
40051 | 2.6 | 1 | 365 | 2.9518 | 0.9168 | 3 | 0.86857
48384 | 9.945 | 1 | 365 | 11.2905 | 0.10678 | 11 | 0.39729
42028 | 4.16 | 1 | 365 | 4.7228 | 0.26689 | 4 | 0.98972
40588 | 10.92 | 1 | 365 | 12.3974 | 0.45058 | 12 | 0.84801
42256 | 11.18 | 1 | 365 | 12.6926 | 0.34226 | 13 | 0.034866
40216 | 3.57 | 1 | 365 | 4.053 | 0.24346 | 4 | 0.29646
46219 | 4.335 | 1 | 365 | 4.9215 | 0.86706 | 5 | 0.78856
38661 | 7.28 | 1 | 365 | 8.265 | 0.96705 | 9 | 0.23201
45391 | 3.9 | 1 | 365 | 4.4277 | 0.37521 | 4 | 0.80286
39508 | 3.825 | 1 | 365 | 4.3425 | 0.11799 | 4 | 0.4605
41740 | 6.24 | 1 | 365 | 7.0842 | 0.40033 | 7 | 0.48458
50632 | 2.7 | 1 | 365 | 3.0653 | 0.25976 | 3 | 0.32506
39460 | 5.46 | 1 | 365 | 6.1987 | 0.72529 | 6 | 0.924
40677 | 6.625 | 1 | 365 | 7.5213 | 0.7207 | 8 | 0.24204
41997 | 3.445 | 1 | 365 | 3.9111 | 0.81477 | 4 | 0.72586
40729 | 15.9 | 1 | 365 | 18.0512 | 0.52969 | 18 | 0.58089
39612 | 6.24 | 1 | 365 | 7.0842 | 0.40033 | 7 | 0.48458
40585 | 5.865 | 1 | 365 | 6.6585 | 0.11425 | 6 | 0.77276
40322 | 7.02 | 1 | 365 | 7.9698 | 0.075371 | 8 | 0.045149
41916 | 6.375 | 1 | 365 | 7.2375 | 0.86332 | 8 | 0.10083
45365 | 8.415 | 1 | 365 | 9.5535 | 0.85958 | 10 | 0.41309
38810 | 9.88 | 1 | 365 | 11.2167 | 0.88386 | 12 | 0.10058
48012 | 11.475 | 1 | 365 | 13.0275 | 0.35397 | 13 | 0.38149
47560 | 9.1 | 1 | 365 | 10.3312 | 0.20881 | 10 | 0.54001
38802 | 7.42 | 1 | 365 | 8.4239 | 0.44719 | 8 | 0.87108
45611 | 5.61 | 1 | 365 | 6.369 | 0.23972 | 6 | 0.60873
38179 | 7.02 | 1 | 365 | 7.9698 | 0.075371 | 8 | 0.045149
48062 | 11.985 | 1 | 365 | 13.6065 | 0.10304 | 13 | 0.70956
48393 | 3.825 | 1 | 365 | 4.3425 | 0.11799 | 4 | 0.4605
45299 | 3.38 | 1 | 365 | 3.8373 | 0.59185 | 4 | 0.42915
41573 | 8.32 | 1 | 365 | 9.4457 | 0.53377 | 9 | 0.97944
45651 | 6.24 | 1 | 365 | 7.0842 | 0.40033 | 7 | 0.48458
41569 | 7.02 | 1 | 365 | 7.9698 | 0.075371 | 8 | 0.045149
41491 | 10.4 | 1 | 365 | 11.8071 | 0.66722 | 12 | 0.47429
40049 | 4.59 | 1 | 365 | 5.211 | 0.74159 | 5 | 0.9526
39540 | 7.8 | 1 | 365 | 8.8553 | 0.75041 | 9 | 0.60572
41656 | 7.14 | 1 | 365 | 8.106 | 0.48692 | 8 | 0.59293
39634 | 5.2 | 1 | 365 | 5.9035 | 0.83361 | 6 | 0.73715
38177 | 6.24 | 1 | 365 | 7.0842 | 0.40033 | 7 | 0.48458
39404 | 12.48 | 1 | 365 | 14.1685 | 0.80066 | 14 | 0.96915
39159 | 2.04 | 1 | 365 | 2.316 | 0.99626 | 3 | 0.31227
43748 | 4.16 | 1 | 365 | 4.7228 | 0.26689 | 4 | 0.98972
45468 | 3.38 | 1 | 365 | 3.8373 | 0.59185 | 4 | 0.42915
39149 | 7.28 | 1 | 365 | 8.265 | 0.96705 | 9 | 0.23201
39100 | 7.8 | 1 | 365 | 8.8553 | 0.75041 | 9 | 0.60572
43700 | 8.32 | 1 | 365 | 9.4457 | 0.53377 | 9 | 0.97944
39386 | 8.64 | 1 | 365 | 9.809 | 0.63123 | 10 | 0.44018
41883 | 14.04 | 1 | 365 | 15.9396 | 0.15074 | 16 | 0.090297
41880 | 2.805 | 1 | 365 | 3.1845 | 0.61986 | 3 | 0.80436
53800 | 7.395 | 1 | 365 | 8.3955 | 0.36145 | 8 | 0.75696
40553 | 4.08 | 1 | 365 | 4.632 | 0.99252 | 5 | 0.62453
53753 | 8.58 | 1 | 365 | 9.7408 | 0.42545 | 10 | 0.16629
53875 | 4.08 | 1 | 365 | 4.632 | 0.99252 | 5 | 0.62453
40314 | 9.1 | 1 | 365 | 10.3312 | 0.20881 | 10 | 0.54001
53879 | 4.08 | 1 | 365 | 4.632 | 0.99252 | 5 | 0.62453
45003 | 7.155 | 1 | 365 | 8.123 | 0.53836 | 8 | 0.6614
53883 | 9.435 | 1 | 365 | 10.7115 | 0.35771 | 11 | 0.069228
48376 | 6.63 | 1 | 365 | 7.527 | 0.73785 | 8 | 0.26486
42042 | 5.72 | 1 | 365 | 6.4939 | 0.61697 | 7 | 0.11086
50475 | 4.08 | 1 | 365 | 4.632 | 0.99252 | 5 | 0.62453
47570 | 11.18 | 1 | 365 | 12.6926 | 0.34226 | 13 | 0.034866
40341 | 4.94 | 1 | 365 | 5.6084 | 0.94193 | 6 | 0.55029
50611 | 5.72 | 1 | 365 | 6.4939 | 0.61697 | 7 | 0.11086
40653 | 4.68 | 1 | 365 | 5.3132 | 0.050247 | 5 | 0.36343
53164 | 7.54 | 1 | 365 | 8.5601 | 0.85873 | 9 | 0.41886
42103 | 14.04 | 1 | 365 | 15.9396 | 0.15074 | 16 | 0.090297
46041 | 2.04 | 1 | 365 | 2.316 | 0.99626 | 3 | 0.31227
47449 | 5.1 | 1 | 365 | 5.79 | 0.49065 | 6 | 0.28066
41257 | 14.04 | 1 | 365 | 15.9396 | 0.15074 | 16 | 0.090297
50361 | 3.57 | 1 | 365 | 4.053 | 0.24346 | 4 | 0.29646
41205 | 7.8 | 1 | 365 | 8.8553 | 0.75041 | 9 | 0.60572
41032 | 7.54 | 1 | 365 | 8.5601 | 0.85873 | 9 | 0.41886
39057 | 12.495 | 1 | 365 | 14.1855 | 0.8521 | 15 | 0.037626
45146 | 4.16 | 1 | 365 | 4.7228 | 0.26689 | 4 | 0.98972
45104 | 6.24 | 1 | 365 | 7.0842 | 0.40033 | 7 | 0.48458
43742 | 7.8 | 1 | 365 | 8.8553 | 0.75041 | 9 | 0.60572
43782 | 4.42 | 1 | 365 | 5.018 | 0.15857 | 5 | 0.17658
38148 | 5.2 | 1 | 365 | 5.9035 | 0.83361 | 6 | 0.73715
39618 | 13.52 | 1 | 365 | 15.3492 | 0.36738 | 15 | 0.71658
42379 | 9.36 | 1 | 365 | 10.6264 | 0.10049 | 10 | 0.72686
39454 | 3.12 | 1 | 365 | 3.5421 | 0.70016 | 4 | 0.24229
39984 | 6.5 | 1 | 365 | 7.3794 | 0.29201 | 7 | 0.67143
45476 | 3.12 | 1 | 365 | 3.5421 | 0.70016 | 4 | 0.24229
39926 | 8.06 | 1 | 365 | 9.1505 | 0.64209 | 9 | 0.79258
40599 | 5.72 | 1 | 365 | 6.4939 | 0.61697 | 7 | 0.11086
41408 | 13.52 | 1 | 365 | 15.3492 | 0.36738 | 15 | 0.71658
39636 | 7.02 | 1 | 365 | 7.9698 | 0.075371 | 8 | 0.045149
40163 | 4.86 | 1 | 365 | 5.5175 | 0.66756 | 6 | 0.1851
50302 | 5.2 | 1 | 365 | 5.9035 | 0.83361 | 6 | 0.73715
45297 | 11.44 | 1 | 365 | 12.9878 | 0.23394 | 13 | 0.22172
40532 | 11.475 | 1 | 365 | 13.0275 | 0.35397 | 13 | 0.38149
41999 | 4.94 | 1 | 365 | 5.6084 | 0.94193 | 6 | 0.55029
51224 | 2.4 | 1 | 365 | 2.7247 | 0.2309 | 2 | 0.95561
41295 | 13.52 | 1 | 365 | 15.3492 | 0.36738 | 15 | 0.71658
42858 | 5.3 | 1 | 365 | 6.0171 | 0.17656 | 6 | 0.19363
50501 | 3.64 | 1 | 365 | 4.1325 | 0.48353 | 4 | 0.616
43041 | 10.14 | 1 | 365 | 11.5119 | 0.77554 | 12 | 0.28744
39437 | 11.96 | 1 | 365 | 13.5781 | 0.017298 | 13 | 0.59544
39182 | 5.72 | 1 | 365 | 6.4939 | 0.61697 | 7 | 0.11086
45993 | 8.67 | 1 | 365 | 9.843 | 0.73411 | 10 | 0.57713
39207 | 4.16 | 1 | 365 | 4.7228 | 0.26689 | 4 | 0.98972
41226 | 4.42 | 1 | 365 | 5.018 | 0.15857 | 5 | 0.17658
37818 | 3.51 | 1 | 365 | 3.9849 | 0.037685 | 4 | 0.022574
40065 | 2.34 | 1 | 365 | 2.6566 | 0.025124 | 2 | 0.68172
40560 | 13 | 1 | 365 | 14.7588 | 0.58402 | 15 | 0.34287
42259 | 7.6 | 1 | 365 | 8.6282 | 0.064504 | 8 | 0.69275
45717 | 5.35 | 1 | 365 | 6.0738 | 0.34804 | 6 | 0.42187
41822 | 8.06 | 1 | 365 | 9.1505 | 0.64209 | 9 | 0.79258
39691 | 2.6 | 1 | 365 | 2.9518 | 0.9168 | 3 | 0.86857
39257 | 12.48 | 1 | 365 | 14.1685 | 0.80066 | 14 | 0.96915
49840 | 9.1 | 1 | 365 | 10.3312 | 0.20881 | 10 | 0.54001
47351 | 3.9 | 1 | 365 | 4.4277 | 0.37521 | 4 | 0.80286
40615 | 5.2 | 1 | 365 | 5.9035 | 0.83361 | 6 | 0.73715
41814 | 9.36 | 1 | 365 | 10.6264 | 0.10049 | 10 | 0.72686
45641 | 9.18 | 1 | 365 | 10.422 | 0.48318 | 10 | 0.90519
53185 | 8.215 | 1 | 365 | 9.3265 | 0.17367 | 9 | 0.50013
45650 | 8.16 | 1 | 365 | 9.264 | 0.98505 | 10 | 0.24906
53198 | 2.385 | 1 | 365 | 2.7077 | 0.17945 | 2 | 0.88713
53250 | 5.83 | 1 | 365 | 6.6188 | 0.99422 | 7 | 0.61299
53269 | 3.71 | 1 | 365 | 4.2119 | 0.72359 | 4 | 0.93554
53288 | 4.505 | 1 | 365 | 5.1145 | 0.45008 | 5 | 0.56459
53178 | 5.3 | 1 | 365 | 6.0171 | 0.17656 | 6 | 0.19363
53610 | 5.565 | 1 | 365 | 6.3179 | 0.08539 | 6 | 0.40331
40459 | 6.36 | 1 | 365 | 7.2205 | 0.81187 | 8 | 0.032357
53639 | 7.95 | 1 | 365 | 9.0256 | 0.26484 | 9 | 0.29045
47438 | 10.66 | 1 | 365 | 12.1023 | 0.5589 | 12 | 0.66115
49640 | 3.3 | 1 | 365 | 3.7465 | 0.31748 | 4 | 0.063959
50340 | 6.12 | 1 | 365 | 6.948 | 0.98878 | 7 | 0.9368
45303 | 9.36 | 1 | 365 | 10.6264 | 0.10049 | 10 | 0.72686
49506 | 3.9 | 1 | 365 | 4.4277 | 0.37521 | 4 | 0.80286
39673 | 8.32 | 1 | 365 | 9.4457 | 0.53377 | 9 | 0.97944
50218 | 6.24 | 1 | 365 | 7.0842 | 0.40033 | 7 | 0.48458
39416 | 5.98 | 1 | 365 | 6.7891 | 0.50865 | 7 | 0.29772
40614 | 5.72 | 1 | 365 | 6.4939 | 0.61697 | 7 | 0.11086
41829 | 4.68 | 1 | 365 | 5.3132 | 0.050247 | 5 | 0.36343
40086 | 6.5 | 1 | 365 | 7.3794 | 0.29201 | 7 | 0.67143
43315 | 5.46 | 1 | 365 | 6.1987 | 0.72529 | 6 | 0.924
48435 | 7.8 | 1 | 365 | 8.8553 | 0.75041 | 9 | 0.60572
41693 | 7.02 | 1 | 365 | 7.9698 | 0.075371 | 8 | 0.045149
39657 | 4.68 | 1 | 365 | 5.3132 | 0.050247 | 5 | 0.36343
43269 | 4.68 | 1 | 365 | 5.3132 | 0.050247 | 5 | 0.36343
39370 | 2.55 | 1 | 365 | 2.895 | 0.74533 | 3 | 0.64033
49497 | 5.2 | 1 | 365 | 5.9035 | 0.83361 | 6 | 0.73715
47781 | 8.415 | 1 | 365 | 9.5535 | 0.85958 | 10 | 0.41309
50402 | 6.885 | 1 | 365 | 7.8165 | 0.61238 | 8 | 0.4289
40550 | 12.48 | 1 | 365 | 14.1685 | 0.80066 | 14 | 0.96915
39954 | 8.84 | 1 | 365 | 10.036 | 0.31713 | 10 | 0.35315
37792 | 7.54 | 1 | 365 | 8.5601 | 0.85873 | 9 | 0.41886
43848 | 4.05 | 1 | 365 | 4.5979 | 0.88964 | 5 | 0.48759
45887 | 2.86 | 1 | 365 | 3.2469 | 0.80848 | 4 | 0.055431
47469 | 7.14 | 1 | 365 | 8.106 | 0.48692 | 8 | 0.59293
50314 | 5.1 | 1 | 365 | 5.79 | 0.49065 | 6 | 0.28066
48458 | 10.07 | 1 | 365 | 11.4324 | 0.53547 | 11 | 0.9679
39589 | 4.845 | 1 | 365 | 5.5005 | 0.61612 | 6 | 0.11663
45629 | 13.77 | 1 | 365 | 15.633 | 0.22477 | 15 | 0.85779
50490 | 8.32 | 1 | 365 | 9.4457 | 0.53377 | 9 | 0.97944
42589 | 4.05 | 1 | 365 | 4.5979 | 0.88964 | 5 | 0.48759
47444 | 2.43 | 1 | 365 | 2.7588 | 0.33378 | 3 | 0.092551
38047 | 5.72 | 1 | 365 | 6.4939 | 0.61697 | 7 | 0.11086
50583 | 5.46 | 1 | 365 | 6.1987 | 0.72529 | 6 | 0.924
43601 | 5.2 | 1 | 365 | 5.9035 | 0.83361 | 6 | 0.73715
46036 | 8.58 | 1 | 365 | 9.7408 | 0.42545 | 10 | 0.16629
50249 | 8.06 | 1 | 365 | 9.1505 | 0.64209 | 9 | 0.79258
39942 | 8.415 | 1 | 365 | 9.5535 | 0.85958 | 10 | 0.41309
45693 | 9.435 | 1 | 365 | 10.7115 | 0.35771 | 11 | 0.069228
40984 | 4.16 | 1 | 365 | 4.7228 | 0.26689 | 4 | 0.98972
40503 | 2.6 | 1 | 365 | 2.9518 | 0.9168 | 3 | 0.86857
45763 | 6.89 | 1 | 365 | 7.8222 | 0.62953 | 8 | 0.45172
43720 | 4.335 | 1 | 365 | 4.9215 | 0.86706 | 5 | 0.78856
50210 | 8.06 | 1 | 365 | 9.1505 | 0.64209 | 9 | 0.79258
42179 | 6.5 | 1 | 365 | 7.3794 | 0.29201 | 7 | 0.67143
39339 | 5.565 | 1 | 365 | 6.3179 | 0.08539 | 6 | 0.40331
50270 | 7.65 | 1 | 365 | 8.685 | 0.23598 | 8 | 0.921
47850 | 4.59 | 1 | 365 | 5.211 | 0.74159 | 5 | 0.9526
45331 | 3.975 | 1 | 365 | 4.5128 | 0.63242 | 5 | 0.14522
38983 | 4.16 | 1 | 365 | 4.7228 | 0.26689 | 4 | 0.98972
43600 | 3.12 | 1 | 365 | 3.5421 | 0.70016 | 4 | 0.24229
39627 | 11.985 | 1 | 365 | 13.6065 | 0.10304 | 13 | 0.70956
39344 | 8.84 | 1 | 365 | 10.036 | 0.31713 | 10 | 0.35315
41454 | 5.98 | 1 | 365 | 6.7891 | 0.50865 | 7 | 0.29772
40605 | 7.02 | 1 | 365 | 7.9698 | 0.075371 | 8 | 0.045149
40059 | 4.94 | 1 | 365 | 5.6084 | 0.94193 | 6 | 0.55029
46671 | 4.68 | 1 | 365 | 5.3132 | 0.050247 | 5 | 0.36343
43053 | 8.58 | 1 | 365 | 9.7408 | 0.42545 | 10 | 0.16629
41084 | 8.06 | 1 | 365 | 9.1505 | 0.64209 | 9 | 0.79258
39581 | 12.74 | 1 | 365 | 14.4637 | 0.69234 | 15 | 0.15601
43590 | 6.095 | 1 | 365 | 6.9196 | 0.90305 | 7 | 0.82268
39990 | 2.6 | 1 | 365 | 2.9518 | 0.9168 | 3 | 0.86857
39549 | 8.58 | 1 | 365 | 9.7408 | 0.42545 | 10 | 0.16629
40566 | 5.72 | 1 | 365 | 6.4939 | 0.61697 | 7 | 0.11086
41401 | 12.985 | 1 | 365 | 14.7418 | 0.53258 | 15 | 0.2744
39468 | 2.97 | 1 | 365 | 3.3718 | 0.18573 | 3 | 0.55756
45867 | 10.14 | 1 | 365 | 11.5119 | 0.77554 | 12 | 0.28744
40422 | 2.08 | 1 | 365 | 2.3614 | 0.13344 | 2 | 0.49486
44993 | 6.5 | 1 | 365 | 7.3794 | 0.29201 | 7 | 0.67143
38573 | 9.435 | 1 | 365 | 10.7115 | 0.35771 | 11 | 0.069228
45293 | 13.005 | 1 | 365 | 14.7645 | 0.60117 | 15 | 0.36569
43276 | 11.985 | 1 | 365 | 13.6065 | 0.10304 | 13 | 0.70956
45600 | 5.1 | 1 | 365 | 5.79 | 0.49065 | 6 | 0.28066
42229 | 6.625 | 1 | 365 | 7.5213 | 0.7207 | 8 | 0.24204
48362 | 5.2 | 1 | 365 | 5.9035 | 0.83361 | 6 | 0.73715
48511 | 10.92 | 1 | 365 | 12.3974 | 0.45058 | 12 | 0.84801
37895 | 2.65 | 1 | 365 | 3.0085 | 0.088281 | 3 | 0.096815
50215 | 5.61 | 1 | 365 | 6.369 | 0.23972 | 6 | 0.60873
50325 | 4.845 | 1 | 365 | 5.5005 | 0.61612 | 6 | 0.11663
45329 | 5.61 | 1 | 365 | 6.369 | 0.23972 | 6 | 0.60873
48388 | 7.28 | 1 | 365 | 8.265 | 0.96705 | 9 | 0.23201
50419 | 9.18 | 1 | 365 | 10.422 | 0.48318 | 10 | 0.90519
45671 | 5.98 | 1 | 365 | 6.7891 | 0.50865 | 7 | 0.29772
50489 | 8.67 | 1 | 365 | 9.843 | 0.73411 | 10 | 0.57713
40485 | 6.76 | 1 | 365 | 7.6746 | 0.18369 | 7 | 0.85829
47364 | 3.38 | 1 | 365 | 3.8373 | 0.59185 | 4 | 0.42915
47512 | 2.385 | 1 | 365 | 2.7077 | 0.17945 | 2 | 0.88713
47953 | 14.04 | 1 | 365 | 15.9396 | 0.15074 | 16 | 0.090297
50387 | 9.69 | 1 | 365 | 11.001 | 0.23224 | 11 | 0.23326
38790 | 4.16 | 1 | 365 | 4.7228 | 0.26689 | 4 | 0.98972
50324 | 8.67 | 1 | 365 | 9.843 | 0.73411 | 10 | 0.57713
40105 | 10.66 | 1 | 365 | 12.1023 | 0.5589 | 12 | 0.66115
40094 | 12.24 | 1 | 365 | 13.896 | 0.97757 | 14 | 0.87359
39650 | 2.34 | 1 | 365 | 2.6566 | 0.025124 | 2 | 0.68172
43701 | 8.84 | 1 | 365 | 10.036 | 0.31713 | 10 | 0.35315
41835 | 13 | 1 | 365 | 14.7588 | 0.58402 | 15 | 0.34287
45950 | 6.375 | 1 | 365 | 7.2375 | 0.86332 | 8 | 0.10083
41254 | 3.38 | 1 | 365 | 3.8373 | 0.59185 | 4 | 0.42915
45761 | 6.24 | 1 | 365 | 7.0842 | 0.40033 | 7 | 0.48458
43743 | 13.78 | 1 | 365 | 15.6444 | 0.25906 | 15 | 0.90344
37911 | 7.02 | 1 | 365 | 7.9698 | 0.075371 | 8 | 0.045149
39648 | 8.925 | 1 | 365 | 10.1325 | 0.60864 | 10 | 0.74116
43831 | 4.335 | 1 | 365 | 4.9215 | 0.86706 | 5 | 0.78856
41826 | 5.98 | 1 | 365 | 6.7891 | 0.50865 | 7 | 0.29772
41115 | 6.63 | 1 | 365 | 7.527 | 0.73785 | 8 | 0.26486
40506 | 12.48 | 1 | 365 | 14.1685 | 0.80066 | 14 | 0.96915
47824 | 7.8 | 1 | 365 | 8.8553 | 0.75041 | 9 | 0.60572
47515 | 9.01 | 1 | 365 | 10.229 | 0.90016 | 11 | 0.12917
47389 | 6.24 | 1 | 365 | 7.0842 | 0.40033 | 7 | 0.48458
48494 | 13.26 | 1 | 365 | 15.054 | 0.4757 | 15 | 0.52973
42106 | 3.12 | 1 | 365 | 3.5421 | 0.70016 | 4 | 0.24229
40623 | 5.335 | 1 | 365 | 6.0568 | 0.2966 | 6 | 0.3534
45959 | 3.975 | 1 | 365 | 4.5128 | 0.63242 | 5 | 0.14522
41718 | 11.18 | 1 | 365 | 12.6926 | 0.34226 | 13 | 0.034866
42141 | 7.395 | 1 | 365 | 8.3955 | 0.36145 | 8 | 0.75696
45150 | 6.5 | 1 | 365 | 7.3794 | 0.29201 | 7 | 0.67143
39428 | 8.58 | 1 | 365 | 9.7408 | 0.42545 | 10 | 0.16629
50274 | 13.515 | 1 | 365 | 15.3435 | 0.35023 | 15 | 0.69376
40479 | 10.92 | 1 | 365 | 12.3974 | 0.45058 | 12 | 0.84801
37922 | 12.455 | 1 | 365 | 14.1401 | 0.71492 | 14 | 0.85503
44985 | 6.21 | 1 | 365 | 7.0502 | 0.29744 | 7 | 0.34763
39927 | 5.565 | 1 | 365 | 6.3179 | 0.08539 | 6 | 0.40331
39535 | 8.06 | 1 | 365 | 9.1505 | 0.64209 | 9 | 0.79258
50587 | 14.025 | 1 | 365 | 15.9225 | 0.099299 | 16 | 0.021825
28824 | 4.505 | 1 | 365 | 5.1145 | 0.45008 | 5 | 0.56459
38985 | 9.36 | 1 | 365 | 10.6264 | 0.10049 | 10 | 0.72686
28871 | 10.4 | 1 | 365 | 11.8071 | 0.66722 | 12 | 0.47429
45053 | 3.9 | 1 | 365 | 4.4277 | 0.37521 | 4 | 0.80286
40304 | 10.71 | 1 | 365 | 12.159 | 0.73037 | 12 | 0.88939
45544 | 4.08 | 1 | 365 | 4.632 | 0.99252 | 5 | 0.62453
38684 | 4.68 | 1 | 365 | 5.3132 | 0.050247 | 5 | 0.36343
40224 | 5.46 | 1 | 365 | 6.1987 | 0.72529 | 6 | 0.924
46191 | 6.5 | 1 | 365 | 7.3794 | 0.29201 | 7 | 0.67143
41696 | 7.02 | 1 | 365 | 7.9698 | 0.075371 | 8 | 0.045149
37787 | 9.1 | 1 | 365 | 10.3312 | 0.20881 | 10 | 0.54001
40336 | 5.865 | 1 | 365 | 6.6585 | 0.11425 | 6 | 0.77276
42565 | 9.435 | 1 | 365 | 10.7115 | 0.35771 | 11 | 0.069228
45363 | 3.9 | 1 | 365 | 4.4277 | 0.37521 | 4 | 0.80286
40562 | 2.86 | 1 | 365 | 3.2469 | 0.80848 | 4 | 0.055431
46260 | 7.95 | 1 | 365 | 9.0256 | 0.26484 | 9 | 0.29045
41888 | 4.94 | 1 | 365 | 5.6084 | 0.94193 | 6 | 0.55029
40720 | 3.98 | 1 | 365 | 4.5185 | 0.64957 | 5 | 0.16805
42108 | 2.6 | 1 | 365 | 2.9518 | 0.9168 | 3 | 0.86857
40202 | 4.16 | 1 | 365 | 4.7228 | 0.26689 | 4 | 0.98972
46037 | 2.55 | 1 | 365 | 2.895 | 0.74533 | 3 | 0.64033
44749 | 5.46 | 1 | 365 | 6.1987 | 0.72529 | 6 | 0.924
38253 | 2.915 | 1 | 365 | 3.3094 | 0.99711 | 4 | 0.3065
43813 | 14.04 | 1 | 365 | 15.9396 | 0.15074 | 16 | 0.090297
50344 | 7.14 | 1 | 365 | 8.106 | 0.48692 | 8 | 0.59293
50276 | 5.565 | 1 | 365 | 6.3179 | 0.08539 | 6 | 0.40331
50211 | 6.37 | 1 | 365 | 7.2318 | 0.84617 | 8 | 0.078005
45968 | 4.16 | 1 | 365 | 4.7228 | 0.26689 | 4 | 0.98972
50462 | 8.48 | 1 | 365 | 9.6273 | 0.082499 | 9 | 0.70981
50359 | 6.24 | 1 | 365 | 7.0842 | 0.40033 | 7 | 0.48458
50234 | 11.985 | 1 | 365 | 13.6065 | 0.10304 | 13 | 0.70956
45096 | 6.76 | 1 | 365 | 7.6746 | 0.18369 | 7 | 0.85829
40348 | 8.41 | 1 | 365 | 9.5478 | 0.84243 | 10 | 0.39027
39597 | 9.54 | 1 | 365 | 10.8307 | 0.71781 | 11 | 0.54854
39210 | 4.16 | 1 | 365 | 4.7228 | 0.26689 | 4 | 0.98972
38777 | 5.72 | 1 | 365 | 6.4939 | 0.61697 | 7 | 0.11086
41043 | 9.54 | 1 | 365 | 10.8307 | 0.71781 | 11 | 0.54854
38959 | 6.24 | 1 | 365 | 7.0842 | 0.40033 | 7 | 0.48458
40395 | 10.66 | 1 | 365 | 12.1023 | 0.5589 | 12 | 0.66115
46155 | 5.1 | 1 | 365 | 5.79 | 0.49065 | 6 | 0.28066
45755 | 4.94 | 1 | 365 | 5.6084 | 0.94193 | 6 | 0.55029
33161 | 4.68 | 1 | 365 | 5.3132 | 0.050247 | 5 | 0.36343
38666 | 8.415 | 1 | 365 | 9.5535 | 0.85958 | 10 | 0.41309
39450 | 3.9 | 1 | 365 | 4.4277 | 0.37521 | 4 | 0.80286
39323 | 6.625 | 1 | 365 | 7.5213 | 0.7207 | 8 | 0.24204
32750 | 4.94 | 1 | 365 | 5.6084 | 0.94193 | 6 | 0.55029
45665 | 5.83 | 1 | 365 | 6.6188 | 0.99422 | 7 | 0.61299
39867 | 6.63 | 1 | 365 | 7.527 | 0.73785 | 8 | 0.26486
41033 | 5.2 | 1 | 365 | 5.9035 | 0.83361 | 6 | 0.73715
40976 | 6.24 | 1 | 365 | 7.0842 | 0.40033 | 7 | 0.48458
45785 | 5.72 | 1 | 365 | 6.4939 | 0.61697 | 7 | 0.11086
47516 | 4.16 | 1 | 365 | 4.7228 | 0.26689 | 4 | 0.98972
30466 | 10.92 | 1 | 365 | 12.3974 | 0.45058 | 12 | 0.84801
39325 | 3.38 | 1 | 365 | 3.8373 | 0.59185 | 4 | 0.42915
33519 | 8.06 | 1 | 365 | 9.1505 | 0.64209 | 9 | 0.79258
50768 | 7.54 | 1 | 365 | 8.5601 | 0.85873 | 9 | 0.41886
38286 | 4.42 | 1 | 365 | 5.018 | 0.15857 | 5 | 0.17658
30455 | 7.02 | 1 | 365 | 7.9698 | 0.075371 | 8 | 0.045149
39273 | 4.16 | 1 | 365 | 4.7228 | 0.26689 | 4 | 0.98972
33322 | 3.9 | 1 | 365 | 4.4277 | 0.37521 | 4 | 0.80286
39231 | 5.1 | 1 | 365 | 5.79 | 0.49065 | 6 | 0.28066
41419 | 10.66 | 1 | 365 | 12.1023 | 0.5589 | 12 | 0.66115
39610 | 14.56 | 1 | 365 | 16.5299 | 0.9341 | 17 | 0.46401
44148 | 13 | 1 | 365 | 14.7588 | 0.58402 | 15 | 0.34287
50467 | 5.1 | 1 | 365 | 5.79 | 0.49065 | 6 | 0.28066
45970 | 17.085 | 1 | 365 | 19.3965 | 0.59369 | 19 | 0.99022
42656 | 8.06 | 1 | 365 | 9.1505 | 0.64209 | 9 | 0.79258
39242 | 5.98 | 1 | 365 | 6.7891 | 0.50865 | 7 | 0.29772
47905 | 10.71 | 1 | 365 | 12.159 | 0.73037 | 12 | 0.88939
39463 | 14.04 | 1 | 365 | 15.9396 | 0.15074 | 16 | 0.090297
32835 | 5.1 | 1 | 365 | 5.79 | 0.49065 | 6 | 0.28066
50220 | 5.865 | 1 | 365 | 6.6585 | 0.11425 | 6 | 0.77276
47965 | 6.36 | 1 | 365 | 7.2205 | 0.81187 | 8 | 0.032357
39527 | 3.12 | 1 | 365 | 3.5421 | 0.70016 | 4 | 0.24229
47529 | 4.845 | 1 | 365 | 5.5005 | 0.61612 | 6 | 0.11663
45121 | 4.59 | 1 | 365 | 5.211 | 0.74159 | 5 | 0.9526
50227 | 13.26 | 1 | 365 | 15.054 | 0.4757 | 15 | 0.52973
50281 | 12.24 | 1 | 365 | 13.896 | 0.97757 | 14 | 0.87359
45906 | 3.51 | 1 | 365 | 3.9849 | 0.037685 | 4 | 0.022574
39320 | 4.42 | 1 | 365 | 5.018 | 0.15857 | 5 | 0.17658
40043 | 3.315 | 1 | 365 | 3.7635 | 0.36893 | 4 | 0.13243
50473 | 5.355 | 1 | 365 | 6.0795 | 0.36519 | 6 | 0.4447
39585 | 4.68 | 1 | 365 | 5.3132 | 0.050247 | 5 | 0.36343
41929 | 6.24 | 1 | 365 | 7.0842 | 0.40033 | 7 | 0.48458
44948 | 4.68 | 1 | 365 | 5.3132 | 0.050247 | 5 | 0.36343
40584 | 9.1 | 1 | 365 | 10.3312 | 0.20881 | 10 | 0.54001
31811 | 9.1 | 1 | 365 | 10.3312 | 0.20881 | 10 | 0.54001
31227 | 4.68 | 1 | 365 | 5.3132 | 0.050247 | 5 | 0.36343
39644 | 5.72 | 1 | 365 | 6.4939 | 0.61697 | 7 | 0.11086
28954 | 3.64 | 1 | 365 | 4.1325 | 0.48353 | 4 | 0.616
43318 | 6.24 | 1 | 365 | 7.0842 | 0.40033 | 7 | 0.48458
37577 | 9.88 | 1 | 365 | 11.2167 | 0.88386 | 12 | 0.10058
39467 | 10.965 | 1 | 365 | 12.4485 | 0.60491 | 13 | 0.053427
39421 | 7.02 | 1 | 365 | 7.9698 | 0.075371 | 8 | 0.045149
40509 | 5.2 | 1 | 365 | 5.9035 | 0.83361 | 6 | 0.73715
43846 | 14.79 | 1 | 365 | 16.791 | 0.7229 | 17 | 0.51392
41812 | 3.315 | 1 | 365 | 3.7635 | 0.36893 | 4 | 0.13243
50578 | 2.34 | 1 | 365 | 2.6566 | 0.025124 | 2 | 0.68172
42069 | 5.2 | 1 | 365 | 5.9035 | 0.83361 | 6 | 0.73715
39483 | 10.53 | 1 | 365 | 11.9547 | 0.11306 | 12 | 0.067723
37930 | 8.67 | 1 | 365 | 9.843 | 0.73411 | 10 | 0.57713
39446 | 6.24 | 1 | 365 | 7.0842 | 0.40033 | 7 | 0.48458
40510 | 5.72 | 1 | 365 | 6.4939 | 0.61697 | 7 | 0.11086
47545 | 6.375 | 1 | 365 | 7.2375 | 0.86332 | 8 | 0.10083
50328 | 10.92 | 1 | 365 | 12.3974 | 0.45058 | 12 | 0.84801
33584 | 4.42 | 1 | 365 | 5.018 | 0.15857 | 5 | 0.17658
40356 | 3.64 | 1 | 365 | 4.1325 | 0.48353 | 4 | 0.616
33664 | 8.84 | 1 | 365 | 10.036 | 0.31713 | 10 | 0.35315
40386 | 7.02 | 1 | 365 | 7.9698 | 0.075371 | 8 | 0.045149
33101 | 8.32 | 1 | 365 | 9.4457 | 0.53377 | 9 | 0.97944
40193 | 3.12 | 1 | 365 | 3.5421 | 0.70016 | 4 | 0.24229
40909 | 9.805 | 1 | 365 | 11.1316 | 0.62664 | 11 | 0.75822
38229 | 4.845 | 1 | 365 | 5.5005 | 0.61612 | 6 | 0.11663
40528 | 8.06 | 1 | 365 | 9.1505 | 0.64209 | 9 | 0.79258
41847 | 4.16 | 1 | 365 | 4.7228 | 0.26689 | 4 | 0.98972
41688 | 6.24 | 1 | 365 | 7.0842 | 0.40033 | 7 | 0.48458
49662 | 4.68 | 1 | 365 | 5.3132 | 0.050247 | 5 | 0.36343
39328 | 10.4 | 1 | 365 | 11.8071 | 0.66722 | 12 | 0.47429
42380 | 5.46 | 1 | 365 | 6.1987 | 0.72529 | 6 | 0.924
41381 | 6.885 | 1 | 365 | 7.8165 | 0.61238 | 8 | 0.4289
43339 | 5.61 | 1 | 365 | 6.369 | 0.23972 | 6 | 0.60873
41808 | 7.685 | 1 | 365 | 8.7247 | 0.35601 | 9 | 0.080765
38062 | 7.14 | 1 | 365 | 8.106 | 0.48692 | 8 | 0.59293
43609 | 10.92 | 1 | 365 | 12.3974 | 0.45058 | 12 | 0.84801
42978 | 13 | 1 | 365 | 14.7588 | 0.58402 | 15 | 0.34287
43335 | 3.64 | 1 | 365 | 4.1325 | 0.48353 | 4 | 0.616
38488 | 13.52 | 1 | 365 | 15.3492 | 0.36738 | 15 | 0.71658
41403 | 6.24 | 1 | 365 | 7.0842 | 0.40033 | 7 | 0.48458
39407 | 7.02 | 1 | 365 | 7.9698 | 0.075371 | 8 | 0.045149
35457 | 9.36 | 1 | 365 | 10.6264 | 0.10049 | 10 | 0.72686
41828 | 8.32 | 1 | 365 | 9.4457 | 0.53377 | 9 | 0.97944
45380 | 6.76 | 1 | 365 | 7.6746 | 0.18369 | 7 | 0.85829
43690 | 7.95 | 1 | 365 | 9.0256 | 0.26484 | 9 | 0.29045
50476 | 6.63 | 1 | 365 | 7.527 | 0.73785 | 8 | 0.26486
41083 | 11.18 | 1 | 365 | 12.6926 | 0.34226 | 13 | 0.034866
38334 | 5.865 | 1 | 365 | 6.6585 | 0.11425 | 6 | 0.77276
45619 | 7.65 | 1 | 365 | 8.685 | 0.23598 | 8 | 0.921
47476 | 4.42 | 1 | 365 | 5.018 | 0.15857 | 5 | 0.17658
48008 | 13.26 | 1 | 365 | 15.054 | 0.4757 | 15 | 0.52973
43341 | 8.32 | 1 | 365 | 9.4457 | 0.53377 | 9 | 0.97944
48091 | 13.77 | 1 | 365 | 15.633 | 0.22477 | 15 | 0.85779
48518 | 10.2 | 1 | 365 | 11.58 | 0.98131 | 12 | 0.56133
39349 | 12.48 | 1 | 365 | 14.1685 | 0.80066 | 14 | 0.96915
48170 | 12.74 | 1 | 365 | 14.4637 | 0.69234 | 15 | 0.15601
47511 | 6.375 | 1 | 365 | 7.2375 | 0.86332 | 8 | 0.10083
50250 | 8.16 | 1 | 365 | 9.264 | 0.98505 | 10 | 0.24906
48403 | 4.68 | 1 | 365 | 5.3132 | 0.050247 | 5 | 0.36343
40228 | 14.04 | 1 | 365 | 15.9396 | 0.15074 | 16 | 0.090297
40087 | 12.24 | 1 | 365 | 13.896 | 0.97757 | 14 | 0.87359
39136 | 6.5 | 1 | 365 | 7.3794 | 0.29201 | 7 | 0.67143
39480 | 14.56 | 1 | 365 | 16.5299 | 0.9341 | 17 | 0.46401
39106 | 4.16 | 1 | 365 | 4.7228 | 0.26689 | 4 | 0.98972
48147 | 4.335 | 1 | 365 | 4.9215 | 0.86706 | 5 | 0.78856
50336 | 10.2 | 1 | 365 | 11.58 | 0.98131 | 12 | 0.56133
45739 | 5.2 | 1 | 365 | 5.9035 | 0.83361 | 6 | 0.73715
40512 | 7.02 | 1 | 365 | 7.9698 | 0.075371 | 8 | 0.045149
43911 | 10.53 | 1 | 365 | 11.9547 | 0.11306 | 12 | 0.067723
39438 | 8.925 | 1 | 365 | 10.1325 | 0.60864 | 10 | 0.74116
50282 | 9.88 | 1 | 365 | 11.2167 | 0.88386 | 12 | 0.10058
39327 | 4.16 | 1 | 365 | 4.7228 | 0.26689 | 4 | 0.98972
39552 | 15.34 | 1 | 365 | 17.4154 | 0.60914 | 18 | 0.024584
45451 | 12.75 | 1 | 365 | 14.475 | 0.72663 | 15 | 0.20166
39160 | 9.945 | 1 | 365 | 11.2905 | 0.10678 | 11 | 0.39729
39389 | 4.68 | 1 | 365 | 5.3132 | 0.050247 | 5 | 0.36343
42468 | 2.34 | 1 | 365 | 2.6566 | 0.025124 | 2 | 0.68172
39546 | 6.76 | 1 | 365 | 7.6746 | 0.18369 | 7 | 0.85829
41705 | 8.84 | 1 | 365 | 10.036 | 0.31713 | 10 | 0.35315
43708 | 13.52 | 1 | 365 | 15.3492 | 0.36738 | 15 | 0.71658
39689 | 5.2 | 1 | 365 | 5.9035 | 0.83361 | 6 | 0.73715
39333 | 6.885 | 1 | 365 | 7.8165 | 0.61238 | 8 | 0.4289
39000 | 3.12 | 1 | 365 | 3.5421 | 0.70016 | 4 | 0.24229
50326 | 7.02 | 1 | 365 | 7.9698 | 0.075371 | 8 | 0.045149
45776 | 14.04 | 1 | 365 | 15.9396 | 0.15074 | 16 | 0.090297
45884 | 4.08 | 1 | 365 | 4.632 | 0.99252 | 5 | 0.62453
39239 | 8.67 | 1 | 365 | 9.843 | 0.73411 | 10 | 0.57713
42225 | 12.22 | 1 | 365 | 13.8733 | 0.90898 | 14 | 0.7823
40298 | 11.22 | 1 | 365 | 12.738 | 0.47944 | 13 | 0.21746
41749 | 4.16 | 1 | 365 | 4.7228 | 0.26689 | 4 | 0.98972
41818 | 8.06 | 1 | 365 | 9.1505 | 0.64209 | 9 | 0.79258
45295 | 10.965 | 1 | 365 | 12.4485 | 0.60491 | 13 | 0.053427
38784 | 13 | 1 | 365 | 14.7588 | 0.58402 | 15 | 0.34287
43278 | 7.28 | 1 | 365 | 8.265 | 0.96705 | 9 | 0.23201
41066 | 11.96 | 1 | 365 | 13.5781 | 0.017298 | 13 | 0.59544
38014 | 8.67 | 1 | 365 | 9.843 | 0.73411 | 10 | 0.57713
39289 | 8.16 | 1 | 365 | 9.264 | 0.98505 | 10 | 0.24906
45189 | 3.975 | 1 | 365 | 4.5128 | 0.63242 | 5 | 0.14522
39973 | 9.69 | 1 | 365 | 11.001 | 0.23224 | 11 | 0.23326
37887 | 2.86 | 1 | 365 | 3.2469 | 0.80848 | 4 | 0.055431
39629 | 8.06 | 1 | 365 | 9.1505 | 0.64209 | 9 | 0.79258
40098 | 15.86 | 1 | 365 | 18.0058 | 0.3925 | 18 | 0.3983
39562 | 9.1 | 1 | 365 | 10.3312 | 0.20881 | 10 | 0.54001
42955 | 5.2 | 1 | 365 | 5.9035 | 0.83361 | 6 | 0.73715
48123 | 4.59 | 1 | 365 | 5.211 | 0.74159 | 5 | 0.9526
43762 | 9.945 | 1 | 365 | 11.2905 | 0.10678 | 11 | 0.39729
40947 | 5.1 | 1 | 365 | 5.79 | 0.49065 | 6 | 0.28066
39216 | 5.46 | 1 | 365 | 6.1987 | 0.72529 | 6 | 0.924
40128 | 9.1 | 1 | 365 | 10.3312 | 0.20881 | 10 | 0.54001
45715 | 7.685 | 1 | 365 | 8.7247 | 0.35601 | 9 | 0.080765
43170 | 12.48 | 1 | 365 | 14.1685 | 0.80066 | 14 | 0.96915
41723 | 7.42 | 1 | 365 | 8.4239 | 0.44719 | 8 | 0.87108
40904 | 5.46 | 1 | 365 | 6.1987 | 0.72529 | 6 | 0.924
38029 | 6.5 | 1 | 365 | 7.3794 | 0.29201 | 7 | 0.67143
40035 | 8.06 | 1 | 365 | 9.1505 | 0.64209 | 9 | 0.79258
39107 | 12.48 | 1 | 365 | 14.1685 | 0.80066 | 14 | 0.96915
50666 | 6.885 | 1 | 365 | 7.8165 | 0.61238 | 8 | 0.4289
47491 | 7.65 | 1 | 365 | 8.685 | 0.23598 | 8 | 0.921
42249 | 4.68 | 1 | 365 | 5.3132 | 0.050247 | 5 | 0.36343
39484 | 11.07 | 1 | 365 | 12.5677 | 0.96501 | 13 | 0.53273
42001 | 12.72 | 1 | 365 | 14.441 | 0.62375 | 15 | 0.064714
41277 | 5.61 | 1 | 365 | 6.369 | 0.23972 | 6 | 0.60873
50209 | 3.57 | 1 | 365 | 4.053 | 0.24346 | 4 | 0.29646
45158 | 3.64 | 1 | 365 | 4.1325 | 0.48353 | 4 | 0.616
41173 | 4.59 | 1 | 365 | 5.211 | 0.74159 | 5 | 0.9526
43840 | 8.06 | 1 | 365 | 9.1505 | 0.64209 | 9 | 0.79258
41861 | 5.46 | 1 | 365 | 6.1987 | 0.72529 | 6 | 0.924
50679 | 11.96 | 1 | 365 | 13.5781 | 0.017298 | 13 | 0.59544
39578 | 7.4 | 1 | 365 | 8.4012 | 0.3786 | 8 | 0.77979
39461 | 3.825 | 1 | 365 | 4.3425 | 0.11799 | 4 | 0.4605
41631 | 13.26 | 1 | 365 | 15.054 | 0.4757 | 15 | 0.52973
39963 | 2.6 | 1 | 365 | 2.9518 | 0.9168 | 3 | 0.86857
40058 | 8.1 | 1 | 365 | 9.1959 | 0.77927 | 9 | 0.97517
47558 | 2.805 | 1 | 365 | 3.1845 | 0.61986 | 3 | 0.80436
45546 | 3.64 | 1 | 365 | 4.1325 | 0.48353 | 4 | 0.616
43152 | 4.08 | 1 | 365 | 4.632 | 0.99252 | 5 | 0.62453
39579 | 5.72 | 1 | 365 | 6.4939 | 0.61697 | 7 | 0.11086
39080 | 8.84 | 1 | 365 | 10.036 | 0.31713 | 10 | 0.35315
40861 | 4.16 | 1 | 365 | 4.7228 | 0.26689 | 4 | 0.98972
41397 | 11.18 | 1 | 365 | 12.6926 | 0.34226 | 13 | 0.034866
41472 | 4.68 | 1 | 365 | 5.3132 | 0.050247 | 5 | 0.36343
41255 | 4.68 | 1 | 365 | 5.3132 | 0.050247 | 5 | 0.36343
41074 | 7.155 | 1 | 365 | 8.123 | 0.53836 | 8 | 0.6614
45673 | 8.06 | 1 | 365 | 9.1505 | 0.64209 | 9 | 0.79258
45074 | 4.32 | 1 | 365 | 4.9045 | 0.81561 | 5 | 0.72009
50586 | 3.825 | 1 | 365 | 4.3425 | 0.11799 | 4 | 0.4605
42335 | 8.32 | 1 | 365 | 9.4457 | 0.53377 | 9 | 0.97944
38378 | 8.06 | 1 | 365 | 9.1505 | 0.64209 | 9 | 0.79258
41992 | 9.88 | 1 | 365 | 11.2167 | 0.88386 | 12 | 0.10058
39393 | 10.14 | 1 | 365 | 11.5119 | 0.77554 | 12 | 0.28744
42097 | 7.02 | 1 | 365 | 7.9698 | 0.075371 | 8 | 0.045149
43308 | 5.67 | 1 | 365 | 6.4371 | 0.44549 | 6 | 0.88262
39449 | 7.54 | 1 | 365 | 8.5601 | 0.85873 | 9 | 0.41886
40073 | 6.12 | 1 | 365 | 6.948 | 0.98878 | 7 | 0.9368
45485 | 6.1 | 1 | 365 | 6.9253 | 0.92019 | 7 | 0.8455
43605 | 10.92 | 1 | 365 | 12.3974 | 0.45058 | 12 | 0.84801
38020 | 6.89 | 1 | 365 | 7.8222 | 0.62953 | 8 | 0.45172
45980 | 9.36 | 1 | 365 | 10.6264 | 0.10049 | 10 | 0.72686
47142 | 7.02 | 1 | 365 | 7.9698 | 0.075371 | 8 | 0.045149
45153 | 10.92 | 1 | 365 | 12.3974 | 0.45058 | 12 | 0.84801
40106 | 6.76 | 1 | 365 | 7.6746 | 0.18369 | 7 | 0.85829
42883 | 4.42 | 1 | 365 | 5.018 | 0.15857 | 5 | 0.17658
40970 | 5.2 | 1 | 365 | 5.9035 | 0.83361 | 6 | 0.73715
47796 | 10.965 | 1 | 365 | 12.4485 | 0.60491 | 13 | 0.053427
43016 | 6.24 | 1 | 365 | 7.0842 | 0.40033 | 7 | 0.48458
50495 | 10.14 | 1 | 365 | 11.5119 | 0.77554 | 12 | 0.28744
42033 | 2.34 | 1 | 365 | 2.6566 | 0.025124 | 2 | 0.68172
50355 | 5.865 | 1 | 365 | 6.6585 | 0.11425 | 6 | 0.77276
42550 | 3.9 | 1 | 365 | 4.4277 | 0.37521 | 4 | 0.80286
40174 | 6.12 | 1 | 365 | 6.948 | 0.98878 | 7 | 0.9368
46150 | 5.355 | 1 | 365 | 6.0795 | 0.36519 | 6 | 0.4447
42610 | 7.42 | 1 | 365 | 8.4239 | 0.44719 | 8 | 0.87108
42211 | 8.16 | 1 | 365 | 9.264 | 0.98505 | 10 | 0.24906
50527 | 11.475 | 1 | 365 | 13.0275 | 0.35397 | 13 | 0.38149
39613 | 14.04 | 1 | 365 | 15.9396 | 0.15074 | 16 | 0.090297
45339 | 11.66 | 1 | 365 | 13.2376 | 0.98844 | 14 | 0.22599
38765 | 4.42 | 1 | 365 | 5.018 | 0.15857 | 5 | 0.17658
39574 | 5.98 | 1 | 365 | 6.7891 | 0.50865 | 7 | 0.29772
41785 | 7.8 | 1 | 365 | 8.8553 | 0.75041 | 9 | 0.60572
39024 | 5.72 | 1 | 365 | 6.4939 | 0.61697 | 7 | 0.11086
43818 | 6.76 | 1 | 365 | 7.6746 | 0.18369 | 7 | 0.85829
42146 | 5.46 | 1 | 365 | 6.1987 | 0.72529 | 6 | 0.924
38203 | 9.1 | 1 | 365 | 10.3312 | 0.20881 | 10 | 0.54001
38404 | 6.24 | 1 | 365 | 7.0842 | 0.40033 | 7 | 0.48458
40920 | 6.5 | 1 | 365 | 7.3794 | 0.29201 | 7 | 0.67143
42263 | 4.42 | 1 | 365 | 5.018 | 0.15857 | 5 | 0.17658
41903 | 11.925 | 1 | 365 | 13.5384 | 0.89726 | 14 | 0.43567
39254 | 3.975 | 1 | 365 | 4.5128 | 0.63242 | 5 | 0.14522
39418 | 10.66 | 1 | 365 | 12.1023 | 0.5589 | 12 | 0.66115
38340 | 3.71 | 1 | 365 | 4.2119 | 0.72359 | 4 | 0.93554
43018 | 13.52 | 1 | 365 | 15.3492 | 0.36738 | 15 | 0.71658
38275 | 5.565 | 1 | 365 | 6.3179 | 0.08539 | 6 | 0.40331
43594 | 8.48 | 1 | 365 | 9.6273 | 0.082499 | 9 | 0.70981
38705 | 9 | 1 | 365 | 10.2177 | 0.86586 | 11 | 0.083524
39510 | 5.46 | 1 | 365 | 6.1987 | 0.72529 | 6 | 0.924
42265 | 4.42 | 1 | 365 | 5.018 | 0.15857 | 5 | 0.17658
39703 | 3.9 | 1 | 365 | 4.4277 | 0.37521 | 4 | 0.80286
45743 | 8.06 | 1 | 365 | 9.1505 | 0.64209 | 9 | 0.79258
38228 | 9.62 | 1 | 365 | 10.9215 | 0.99217 | 11 | 0.91372
42171 | 10.14 | 1 | 365 | 11.5119 | 0.77554 | 12 | 0.28744
41160 | 5.1 | 1 | 365 | 5.79 | 0.49065 | 6 | 0.28066
50228 | 2.385 | 1 | 365 | 2.7077 | 0.17945 | 2 | 0.88713
41689 | 4.68 | 1 | 365 | 5.3132 | 0.050247 | 5 | 0.36343
45954 | 2.34 | 1 | 365 | 2.6566 | 0.025124 | 2 | 0.68172
42257 | 10.965 | 1 | 365 | 12.4485 | 0.60491 | 13 | 0.053427
38582 | 2.04 | 1 | 365 | 2.316 | 0.99626 | 3 | 0.31227
41690 | 6.885 | 1 | 365 | 7.8165 | 0.61238 | 8 | 0.4289
39505 | 2.34 | 1 | 365 | 2.6566 | 0.025124 | 2 | 0.68172
46289 | 4.24 | 1 | 365 | 4.8137 | 0.54125 | 5 | 0.3549
38590 | 6.24 | 1 | 365 | 7.0842 | 0.40033 | 7 | 0.48458
38278 | 6.095 | 1 | 365 | 6.9196 | 0.90305 | 7 | 0.82268
47922 | 8.32 | 1 | 365 | 9.4457 | 0.53377 | 9 | 0.97944
44992 | 7.65 | 1 | 365 | 8.685 | 0.23598 | 8 | 0.921
39490 | 5.1 | 1 | 365 | 5.79 | 0.49065 | 6 | 0.28066
50259 | 7.65 | 1 | 365 | 8.685 | 0.23598 | 8 | 0.921
45754 | 5.1 | 1 | 365 | 5.79 | 0.49065 | 6 | 0.28066
50629 | 11.985 | 1 | 365 | 13.6065 | 0.10304 | 13 | 0.70956
50518 | 2.86 | 1 | 365 | 3.2469 | 0.80848 | 4 | 0.055431
39616 | 6.24 | 1 | 365 | 7.0842 | 0.40033 | 7 | 0.48458
40438 | 12.22 | 1 | 365 | 13.8733 | 0.90898 | 14 | 0.7823
50630 | 11.44 | 1 | 365 | 12.9878 | 0.23394 | 13 | 0.22172
45681 | 5.2 | 1 | 365 | 5.9035 | 0.83361 | 6 | 0.73715
42030 | 12.69 | 1 | 365 | 14.4069 | 0.52086 | 14 | 0.92777
43738 | 6.76 | 1 | 365 | 7.6746 | 0.18369 | 7 | 0.85829
51799 | 2.295 | 1 | 365 | 2.6055 | 0.87079 | 3 | 0.4763
41660 | 9.36 | 1 | 365 | 10.6264 | 0.10049 | 10 | 0.72686
49391 | 14.3 | 1 | 365 | 16.2347 | 0.042422 | 16 | 0.27715
40704 | 11.96 | 1 | 365 | 13.5781 | 0.017298 | 13 | 0.59544
50240 | 5.61 | 1 | 365 | 6.369 | 0.23972 | 6 | 0.60873
40666 | 2.34 | 1 | 365 | 2.6566 | 0.025124 | 2 | 0.68172
40518 | 8.06 | 1 | 365 | 9.1505 | 0.64209 | 9 | 0.79258
42081 | 9.945 | 1 | 365 | 11.2905 | 0.10678 | 11 | 0.39729
39652 | 12.22 | 1 | 365 | 13.8733 | 0.90898 | 14 | 0.7823
41443 | 6.5 | 1 | 365 | 7.3794 | 0.29201 | 7 | 0.67143
41426 | 9.36 | 1 | 365 | 10.6264 | 0.10049 | 10 | 0.72686
42232 | 3.64 | 1 | 365 | 4.1325 | 0.48353 | 4 | 0.616
45997 | 23.92 | 1 | 365 | 27.1563 | 0.034597 | 27 | 0.19088
41193 | 8.58 | 1 | 365 | 9.7408 | 0.42545 | 10 | 0.16629
39306 | 8.84 | 1 | 365 | 10.036 | 0.31713 | 10 | 0.35315
39376 | 3.64 | 1 | 365 | 4.1325 | 0.48353 | 4 | 0.616
38281 | 3.9 | 1 | 365 | 4.4277 | 0.37521 | 4 | 0.80286
37856 | 6.36 | 1 | 365 | 7.2205 | 0.81187 | 8 | 0.032357
42974 | 6.5 | 1 | 365 | 7.3794 | 0.29201 | 7 | 0.67143
41429 | 9.62 | 1 | 365 | 10.9215 | 0.99217 | 11 | 0.91372
48577 | 11.985 | 1 | 365 | 13.6065 | 0.10304 | 13 | 0.70956
41372 | 6.095 | 1 | 365 | 6.9196 | 0.90305 | 7 | 0.82268
50642 | 7.02 | 1 | 365 | 7.9698 | 0.075371 | 8 | 0.045149
43596 | 3.64 | 1 | 365 | 4.1325 | 0.48353 | 4 | 0.616
39966 | 8.16 | 1 | 365 | 9.264 | 0.98505 | 10 | 0.24906
39426 | 11.96 | 1 | 365 | 13.5781 | 0.017298 | 13 | 0.59544
44994 | 11.7 | 1 | 365 | 13.283 | 0.12562 | 13 | 0.40858
45086 | 10.66 | 1 | 365 | 12.1023 | 0.5589 | 12 | 0.66115
41743 | 8.06 | 1 | 365 | 9.1505 | 0.64209 | 9 | 0.79258
41760 | 2.65 | 1 | 365 | 3.0085 | 0.088281 | 3 | 0.096815
39944 | 6.76 | 1 | 365 | 7.6746 | 0.18369 | 7 | 0.85829
39936 | 12.48 | 1 | 365 | 14.1685 | 0.80066 | 14 | 0.96915
41541 | 3.18 | 1 | 365 | 3.6102 | 0.90594 | 4 | 0.51618
40050 | 8.415 | 1 | 365 | 9.5535 | 0.85958 | 10 | 0.41309
40546 | 6.24 | 1 | 365 | 7.0842 | 0.40033 | 7 | 0.48458
39604 | 4.16 | 1 | 365 | 4.7228 | 0.26689 | 4 | 0.98972
40173 | 9.1 | 1 | 365 | 10.3312 | 0.20881 | 10 | 0.54001
39606 | 7.02 | 1 | 365 | 7.9698 | 0.075371 | 8 | 0.045149
41188 | 11.44 | 1 | 365 | 12.9878 | 0.23394 | 13 | 0.22172
39509 | 5.46 | 1 | 365 | 6.1987 | 0.72529 | 6 | 0.924
47359 | 4.16 | 1 | 365 | 4.7228 | 0.26689 | 4 | 0.98972
37913 | 8.84 | 1 | 365 | 10.036 | 0.31713 | 10 | 0.35315
39674 | 4.16 | 1 | 365 | 4.7228 | 0.26689 | 4 | 0.98972
37889 | 2.915 | 1 | 365 | 3.3094 | 0.99711 | 4 | 0.3065
39949 | 3.975 | 1 | 365 | 4.5128 | 0.63242 | 5 | 0.14522
41857 | 8.48 | 1 | 365 | 9.6273 | 0.082499 | 9 | 0.70981
37979 | 9.88 | 1 | 365 | 11.2167 | 0.88386 | 12 | 0.10058
39952 | 7.905 | 1 | 365 | 8.9745 | 0.11051 | 9 | 0.085029
39379 | 11.18 | 1 | 365 | 12.6926 | 0.34226 | 13 | 0.034866
39938 | 5.46 | 1 | 365 | 6.1987 | 0.72529 | 6 | 0.924
50267 | 3.12 | 1 | 365 | 3.5421 | 0.70016 | 4 | 0.24229
43838 | 4.68 | 1 | 365 | 5.3132 | 0.050247 | 5 | 0.36343
43807 | 5.1 | 1 | 365 | 5.79 | 0.49065 | 6 | 0.28066
40392 | 12.74 | 1 | 365 | 14.4637 | 0.69234 | 15 | 0.15601
41159 | 12.22 | 1 | 365 | 13.8733 | 0.90898 | 14 | 0.7823
50285 | 5.2 | 1 | 365 | 5.9035 | 0.83361 | 6 | 0.73715
37825 | 2.08 | 1 | 365 | 2.3614 | 0.13344 | 2 | 0.49486
40240 | 7.65 | 1 | 365 | 8.685 | 0.23598 | 8 | 0.921
38762 | 16.64 | 1 | 365 | 18.8913 | 0.067546 | 18 | 0.95887
50591 | 20.02 | 1 | 365 | 22.7286 | 0.65939 | 23 | 0.38802
39706 | 6.24 | 1 | 365 | 7.0842 | 0.40033 | 7 | 0.48458
40860 | 5.565 | 1 | 365 | 6.3179 | 0.08539 | 6 | 0.40331
42056 | 5.46 | 1 | 365 | 6.1987 | 0.72529 | 6 | 0.924
40759 | 10.14 | 1 | 365 | 11.5119 | 0.77554 | 12 | 0.28744
40037 | 5.98 | 1 | 365 | 6.7891 | 0.50865 | 7 | 0.29772
47357 | 16.96 | 1 | 365 | 19.2546 | 0.165 | 19 | 0.41962
47911 | 4.77 | 1 | 365 | 5.4154 | 0.35891 | 5 | 0.77427
45948 | 3.825 | 1 | 365 | 4.3425 | 0.11799 | 4 | 0.4605
37773 | 2.6 | 1 | 365 | 2.9518 | 0.9168 | 3 | 0.86857
40114 | 8.06 | 1 | 365 | 9.1505 | 0.64209 | 9 | 0.79258
43900 | 4.42 | 1 | 365 | 5.018 | 0.15857 | 5 | 0.17658
43606 | 5.98 | 1 | 365 | 6.7891 | 0.50865 | 7 | 0.29772
39298 | 5.46 | 1 | 365 | 6.1987 | 0.72529 | 6 | 0.924
39933 | 6.885 | 1 | 365 | 7.8165 | 0.61238 | 8 | 0.4289
50446 | 5.46 | 1 | 365 | 6.1987 | 0.72529 | 6 | 0.924
42066 | 9.69 | 1 | 365 | 11.001 | 0.23224 | 11 | 0.23326
38736 | 15.6 | 1 | 365 | 17.7106 | 0.50082 | 18 | 0.21144
45469 | 4.68 | 1 | 365 | 5.3132 | 0.050247 | 5 | 0.36343
46292 | 2.6 | 1 | 365 | 2.9518 | 0.9168 | 3 | 0.86857
41540 | 6.5 | 1 | 365 | 7.3794 | 0.29201 | 7 | 0.67143
41003 | 7.54 | 1 | 365 | 8.5601 | 0.85873 | 9 | 0.41886
41972 | 8.48 | 1 | 365 | 9.6273 | 0.082499 | 9 | 0.70981
37990 | 7.8 | 1 | 365 | 8.8553 | 0.75041 | 9 | 0.60572
37803 | 4.42 | 1 | 365 | 5.018 | 0.15857 | 5 | 0.17658
40296 | 13.78 | 1 | 365 | 15.6444 | 0.25906 | 15 | 0.90344
41823 | 2.6 | 1 | 365 | 2.9518 | 0.9168 | 3 | 0.86857
41488 | 2.915 | 1 | 365 | 3.3094 | 0.99711 | 4 | 0.3065
47532 | 7.28 | 1 | 365 | 8.265 | 0.96705 | 9 | 0.23201
45740 | 3.9 | 1 | 365 | 4.4277 | 0.37521 | 4 | 0.80286
39285 | 14.04 | 1 | 365 | 15.9396 | 0.15074 | 16 | 0.090297
50348 | 14.025 | 1 | 365 | 15.9225 | 0.099299 | 16 | 0.021825
41704 | 14.04 | 1 | 365 | 15.9396 | 0.15074 | 16 | 0.090297
47521 | 3.9 | 1 | 365 | 4.4277 | 0.37521 | 4 | 0.80286
41502 | 5.3 | 1 | 365 | 6.0171 | 0.17656 | 6 | 0.19363
43781 | 3.06 | 1 | 365 | 3.474 | 0.49439 | 3 | 0.9684
38252 | 14.04 | 1 | 365 | 15.9396 | 0.15074 | 16 | 0.090297
50510 | 5.1 | 1 | 365 | 5.79 | 0.49065 | 6 | 0.28066
50618 | 10.2 | 1 | 365 | 11.58 | 0.98131 | 12 | 0.56133
50363 | 3.12 | 1 | 365 | 3.5421 | 0.70016 | 4 | 0.24229
47390 | 7.8 | 1 | 365 | 8.8553 | 0.75041 | 9 | 0.60572
45017 | 3.9 | 1 | 365 | 4.4277 | 0.37521 | 4 | 0.80286
48573 | 8.16 | 1 | 365 | 9.264 | 0.98505 | 10 | 0.24906
50360 | 6.76 | 1 | 365 | 7.6746 | 0.18369 | 7 | 0.85829
50478 | 3.12 | 1 | 365 | 3.5421 | 0.70016 | 4 | 0.24229
40104 | 5.355 | 1 | 365 | 6.0795 | 0.36519 | 6 | 0.4447
42449 | 7.54 | 1 | 365 | 8.5601 | 0.85873 | 9 | 0.41886
40279 | 9.01 | 1 | 365 | 10.229 | 0.90016 | 11 | 0.12917
36054 | 4.42 | 1 | 365 | 5.018 | 0.15857 | 5 | 0.17658
39097 | 10.92 | 1 | 365 | 12.3974 | 0.45058 | 12 | 0.84801
41233 | 12.42 | 1 | 365 | 14.1004 | 0.59489 | 14 | 0.69526
48540 | 4.68 | 1 | 365 | 5.3132 | 0.050247 | 5 | 0.36343
37971 | 7.8 | 1 | 365 | 8.8553 | 0.75041 | 9 | 0.60572
50266 | 4.42 | 1 | 365 | 5.018 | 0.15857 | 5 | 0.17658
40120 | 10.4 | 1 | 365 | 11.8071 | 0.66722 | 12 | 0.47429
38353 | 5.46 | 1 | 365 | 6.1987 | 0.72529 | 6 | 0.924
48550 | 6.5 | 1 | 365 | 7.3794 | 0.29201 | 7 | 0.67143
39282 | 6.63 | 1 | 365 | 7.527 | 0.73785 | 8 | 0.26486
34620 | 2.86 | 1 | 365 | 3.2469 | 0.80848 | 4 | 0.055431
39608 | 7.28 | 1 | 365 | 8.265 | 0.96705 | 9 | 0.23201
33459 | 9.805 | 1 | 365 | 11.1316 | 0.62664 | 11 | 0.75822
39499 | 4.32 | 1 | 365 | 4.9045 | 0.81561 | 5 | 0.72009
39415 | 9.36 | 1 | 365 | 10.6264 | 0.10049 | 10 | 0.72686
32865 | 7.28 | 1 | 365 | 8.265 | 0.96705 | 9 | 0.23201
41442 | 10.71 | 1 | 365 | 12.159 | 0.73037 | 12 | 0.88939
42057 | 15.9 | 1 | 365 | 18.0512 | 0.52969 | 18 | 0.58089
38473 | 8.06 | 1 | 365 | 9.1505 | 0.64209 | 9 | 0.79258
39357 | 5.1 | 1 | 365 | 5.79 | 0.49065 | 6 | 0.28066
40463 | 5.46 | 1 | 365 | 6.1987 | 0.72529 | 6 | 0.924
41362 | 5.46 | 1 | 365 | 6.1987 | 0.72529 | 6 | 0.924
50620 | 10.66 | 1 | 365 | 12.1023 | 0.5589 | 12 | 0.66115
41480 | 10.965 | 1 | 365 | 12.4485 | 0.60491 | 13 | 0.053427
52657 | 6.375 | 1 | 365 | 7.2375 | 0.86332 | 8 | 0.10083
45751 | 8.58 | 1 | 365 | 9.7408 | 0.42545 | 10 | 0.16629
40185 | 7.54 | 1 | 365 | 8.5601 | 0.85873 | 9 | 0.41886
40555 | 3.9 | 1 | 365 | 4.4277 | 0.37521 | 4 | 0.80286
40414 | 4.16 | 1 | 365 | 4.7228 | 0.26689 | 4 | 0.98972
39212 | 6.24 | 1 | 365 | 7.0842 | 0.40033 | 7 | 0.48458
42367 | 6.24 | 1 | 365 | 7.0842 | 0.40033 | 7 | 0.48458
39217 | 6.24 | 1 | 365 | 7.0842 | 0.40033 | 7 | 0.48458
48591 | 5.1 | 1 | 365 | 5.79 | 0.49065 | 6 | 0.28066
45706 | 3.12 | 1 | 365 | 3.5421 | 0.70016 | 4 | 0.24229
50317 | 6.63 | 1 | 365 | 7.527 | 0.73785 | 8 | 0.26486
43683 | 7.155 | 1 | 365 | 8.123 | 0.53836 | 8 | 0.6614
45399 | 3.9 | 1 | 365 | 4.4277 | 0.37521 | 4 | 0.80286
38815 | 4.59 | 1 | 365 | 5.211 | 0.74159 | 5 | 0.9526
45630 | 12.985 | 1 | 365 | 14.7418 | 0.53258 | 15 | 0.2744
47883 | 11.22 | 1 | 365 | 12.738 | 0.47944 | 13 | 0.21746
46222 | 8.58 | 1 | 365 | 9.7408 | 0.42545 | 10 | 0.16629
50622 | 7.14 | 1 | 365 | 8.106 | 0.48692 | 8 | 0.59293
50464 | 6.12 | 1 | 365 | 6.948 | 0.98878 | 7 | 0.9368
39678 | 4.05 | 1 | 365 | 4.5979 | 0.88964 | 5 | 0.48759
50602 | 3.825 | 1 | 365 | 4.3425 | 0.11799 | 4 | 0.4605
50580 | 6.375 | 1 | 365 | 7.2375 | 0.86332 | 8 | 0.10083
39714 | 8.415 | 1 | 365 | 9.5535 | 0.85958 | 10 | 0.41309
41098 | 5.035 | 1 | 365 | 5.7162 | 0.26773 | 5 | 0.98395
43808 | 6.75 | 1 | 365 | 7.6632 | 0.1494 | 7 | 0.81264
39663 | 11.44 | 1 | 365 | 12.9878 | 0.23394 | 13 | 0.22172
41146 | 9.88 | 1 | 365 | 11.2167 | 0.88386 | 12 | 0.10058
40968 | 7.8 | 1 | 365 | 8.8553 | 0.75041 | 9 | 0.60572
39653 | 11.18 | 1 | 365 | 12.6926 | 0.34226 | 13 | 0.034866
50356 | 8.415 | 1 | 365 | 9.5535 | 0.85958 | 10 | 0.41309
40190 | 8.16 | 1 | 365 | 9.264 | 0.98505 | 10 | 0.24906
43755 | 7.14 | 1 | 365 | 8.106 | 0.48692 | 8 | 0.59293
50736 | 7.905 | 1 | 365 | 8.9745 | 0.11051 | 9 | 0.085029
31232 | 11.96 | 1 | 365 | 13.5781 | 0.017298 | 13 | 0.59544
40008 | 5.865 | 1 | 365 | 6.6585 | 0.11425 | 6 | 0.77276
50636 | 15.08 | 1 | 365 | 17.1203 | 0.71746 | 17 | 0.83773
37854 | 3.38 | 1 | 365 | 3.8373 | 0.59185 | 4 | 0.42915
39617 | 7.28 | 1 | 365 | 8.265 | 0.96705 | 9 | 0.23201
37705 | 6.5 | 1 | 365 | 7.3794 | 0.29201 | 7 | 0.67143
42019 | 5.72 | 1 | 365 | 6.4939 | 0.61697 | 7 | 0.11086
50409 | 8.415 | 1 | 365 | 9.5535 | 0.85958 | 10 | 0.41309
50224 | 10.965 | 1 | 365 | 12.4485 | 0.60491 | 13 | 0.053427
50616 | 6.63 | 1 | 365 | 7.527 | 0.73785 | 8 | 0.26486
43825 | 9.36 | 1 | 365 | 10.6264 | 0.10049 | 10 | 0.72686
50386 | 10.965 | 1 | 365 | 12.4485 | 0.60491 | 13 | 0.053427
38138 | 6.5 | 1 | 365 | 7.3794 | 0.29201 | 7 | 0.67143
39996 | 5.46 | 1 | 365 | 6.1987 | 0.72529 | 6 | 0.924
39925 | 3.06 | 1 | 365 | 3.474 | 0.49439 | 3 | 0.9684
39513 | 4.94 | 1 | 365 | 5.6084 | 0.94193 | 6 | 0.55029
40959 | 7.54 | 1 | 365 | 8.5601 | 0.85873 | 9 | 0.41886
37298 | 3.9 | 1 | 365 | 4.4277 | 0.37521 | 4 | 0.80286
49407 | 4.505 | 1 | 365 | 5.1145 | 0.45008 | 5 | 0.56459
39154 | 5.46 | 1 | 365 | 6.1987 | 0.72529 | 6 | 0.924
41788 | 8.06 | 1 | 365 | 9.1505 | 0.64209 | 9 | 0.79258
42863 | 6.24 | 1 | 365 | 7.0842 | 0.40033 | 7 | 0.48458
39732 | 7.54 | 1 | 365 | 8.5601 | 0.85873 | 9 | 0.41886
40916 | 3.64 | 1 | 365 | 4.1325 | 0.48353 | 4 | 0.616
45758 | 4.08 | 1 | 365 | 4.632 | 0.99252 | 5 | 0.62453
47553 | 12.72 | 1 | 365 | 14.441 | 0.62375 | 15 | 0.064714
41793 | 14.045 | 1 | 365 | 15.9452 | 0.16789 | 16 | 0.11312
50615 | 5.1 | 1 | 365 | 5.79 | 0.49065 | 6 | 0.28066
42424 | 14.535 | 1 | 365 | 16.5015 | 0.84836 | 17 | 0.34989
40551 | 5.46 | 1 | 365 | 6.1987 | 0.72529 | 6 | 0.924
39197 | 13.77 | 1 | 365 | 15.633 | 0.22477 | 15 | 0.85779
45101 | 9.18 | 1 | 365 | 10.422 | 0.48318 | 10 | 0.90519
45873 | 10.4 | 1 | 365 | 11.8071 | 0.66722 | 12 | 0.47429
47509 | 8.925 | 1 | 365 | 10.1325 | 0.60864 | 10 | 0.74116
40233 | 9.62 | 1 | 365 | 10.9215 | 0.99217 | 11 | 0.91372
39365 | 6.76 | 1 | 365 | 7.6746 | 0.18369 | 7 | 0.85829
38767 | 7.8 | 1 | 365 | 8.8553 | 0.75041 | 9 | 0.60572
45324 | 20.8 | 1 | 365 | 23.6142 | 0.33443 | 23 | 0.94859
38219 | 10.865 | 1 | 365 | 12.335 | 0.26195 | 12 | 0.59694
39594 | 6.24 | 1 | 365 | 7.0842 | 0.40033 | 7 | 0.48458
41149 | 5.46 | 1 | 365 | 6.1987 | 0.72529 | 6 | 0.924
38162 | 7.8 | 1 | 365 | 8.8553 | 0.75041 | 9 | 0.60572
39276 | 8.32 | 1 | 365 | 9.4457 | 0.53377 | 9 | 0.97944
42078 | 12.74 | 1 | 365 | 14.4637 | 0.69234 | 15 | 0.15601
38025 | 9.1 | 1 | 365 | 10.3312 | 0.20881 | 10 | 0.54001
39322 | 10.14 | 1 | 365 | 11.5119 | 0.77554 | 12 | 0.28744
50406 | 3.78 | 1 | 365 | 4.2914 | 0.96366 | 5 | 0.25508
41416 | 11.44 | 1 | 365 | 12.9878 | 0.23394 | 13 | 0.22172
50562 | 8.06 | 1 | 365 | 9.1505 | 0.64209 | 9 | 0.79258
39614 | 8.32 | 1 | 365 | 9.4457 | 0.53377 | 9 | 0.97944
48107 | 3.12 | 1 | 365 | 3.5421 | 0.70016 | 4 | 0.24229
41229 | 8.58 | 1 | 365 | 9.7408 | 0.42545 | 10 | 0.16629
42017 | 8.215 | 1 | 365 | 9.3265 | 0.17367 | 9 | 0.50013
50233 | 5.355 | 1 | 365 | 6.0795 | 0.36519 | 6 | 0.4447
42452 | 6.5 | 1 | 365 | 7.3794 | 0.29201 | 7 | 0.67143
50368 | 5.865 | 1 | 365 | 6.6585 | 0.11425 | 6 | 0.77276
39932 | 4.42 | 1 | 365 | 5.018 | 0.15857 | 5 | 0.17658
45969 | 6.12 | 1 | 365 | 6.948 | 0.98878 | 7 | 0.9368
40757 | 5.61 | 1 | 365 | 6.369 | 0.23972 | 6 | 0.60873
37804 | 5.46 | 1 | 365 | 6.1987 | 0.72529 | 6 | 0.924
47555 | 4.68 | 1 | 365 | 5.3132 | 0.050247 | 5 | 0.36343
42415 | 9.36 | 1 | 365 | 10.6264 | 0.10049 | 10 | 0.72686
43816 | 14.28 | 1 | 365 | 16.212 | 0.97383 | 17 | 0.18586
40987 | 4.16 | 1 | 365 | 4.7228 | 0.26689 | 4 | 0.98972
45502 | 6.375 | 1 | 365 | 7.2375 | 0.86332 | 8 | 0.10083
50627 | 9.435 | 1 | 365 | 10.7115 | 0.35771 | 11 | 0.069228
42369 | 9.62 | 1 | 365 | 10.9215 | 0.99217 | 11 | 0.91372
38019 | 2.6 | 1 | 365 | 2.9518 | 0.9168 | 3 | 0.86857
38529 | 5.98 | 1 | 365 | 6.7891 | 0.50865 | 7 | 0.29772
40710 | 2.12 | 1 | 365 | 2.4068 | 0.27062 | 2 | 0.67745
44952 | 4.68 | 1 | 365 | 5.3132 | 0.050247 | 5 | 0.36343
38101 | 8.32 | 1 | 365 | 9.4457 | 0.53377 | 9 | 0.97944
39609 | 12.22 | 1 | 365 | 13.8733 | 0.90898 | 14 | 0.7823
39290 | 4.68 | 1 | 365 | 5.3132 | 0.050247 | 5 | 0.36343
41422 | 9.88 | 1 | 365 | 11.2167 | 0.88386 | 12 | 0.10058
39580 | 8.84 | 1 | 365 | 10.036 | 0.31713 | 10 | 0.35315
42024 | 5.565 | 1 | 365 | 6.3179 | 0.08539 | 6 | 0.40331
45769 | 4.845 | 1 | 365 | 5.5005 | 0.61612 | 6 | 0.11663
47901 | 4.08 | 1 | 365 | 4.632 | 0.99252 | 5 | 0.62453
39236 | 3.975 | 1 | 365 | 4.5128 | 0.63242 | 5 | 0.14522
42345 | 8.16 | 1 | 365 | 9.264 | 0.98505 | 10 | 0.24906
50238 | 4.08 | 1 | 365 | 4.632 | 0.99252 | 5 | 0.62453
48088 | 11.7 | 1 | 365 | 13.283 | 0.12562 | 13 | 0.40858
45494 | 2.805 | 1 | 365 | 3.1845 | 0.61986 | 3 | 0.80436
50424 | 8.37 | 1 | 365 | 9.5024 | 0.70525 | 10 | 0.20768
47865 | 7.14 | 1 | 365 | 8.106 | 0.48692 | 8 | 0.59293
39975 | 9.275 | 1 | 365 | 10.5299 | 0.80898 | 11 | 0.33885
43815 | 9.36 | 1 | 365 | 10.6264 | 0.10049 | 10 | 0.72686
45609 | 8.84 | 1 | 365 | 10.036 | 0.31713 | 10 | 0.35315
45660 | 4.08 | 1 | 365 | 4.632 | 0.99252 | 5 | 0.62453
42374 | 4.68 | 1 | 365 | 5.3132 | 0.050247 | 5 | 0.36343
50364 | 5.1 | 1 | 365 | 5.79 | 0.49065 | 6 | 0.28066
47463 | 5.72 | 1 | 365 | 6.4939 | 0.61697 | 7 | 0.11086
41670 | 2.295 | 1 | 365 | 2.6055 | 0.87079 | 3 | 0.4763
48036 | 2.6 | 1 | 365 | 2.9518 | 0.9168 | 3 | 0.86857
40048 | 9.1 | 1 | 365 | 10.3312 | 0.20881 | 10 | 0.54001
44758 | 7.02 | 1 | 365 | 7.9698 | 0.075371 | 8 | 0.045149
41452 | 4.68 | 1 | 365 | 5.3132 | 0.050247 | 5 | 0.36343
45765 | 10.4 | 1 | 365 | 11.8071 | 0.66722 | 12 | 0.47429
47776 | 11.475 | 1 | 365 | 13.0275 | 0.35397 | 13 | 0.38149
40175 | 11.7 | 1 | 365 | 13.283 | 0.12562 | 13 | 0.40858
54741 | 10.6 | 1 | 365 | 12.0341 | 0.35312 | 12 | 0.38726
45663 | 11.73 | 1 | 365 | 13.317 | 0.2285 | 13 | 0.54553
46356 | 9.945 | 1 | 365 | 11.2905 | 0.10678 | 11 | 0.39729
43066 | 8.48 | 1 | 365 | 9.6273 | 0.082499 | 9 | 0.70981
43741 | 10.335 | 1 | 365 | 11.7333 | 0.4443 | 12 | 0.17758
41212 | 10.92 | 1 | 365 | 12.3974 | 0.45058 | 12 | 0.84801
42208 | 6.12 | 1 | 365 | 6.948 | 0.98878 | 7 | 0.9368
41391 | 12.48 | 1 | 365 | 14.1685 | 0.80066 | 14 | 0.96915
45767 | 4.95 | 1 | 365 | 5.6197 | 0.97622 | 6 | 0.59594
54699 | 7.28 | 1 | 365 | 8.265 | 0.96705 | 9 | 0.23201
47502 | 12.22 | 1 | 365 | 13.8733 | 0.90898 | 14 | 0.7823
54702 | 4.59 | 1 | 365 | 5.211 | 0.74159 | 5 | 0.9526
48585 | 5.61 | 1 | 365 | 6.369 | 0.23972 | 6 | 0.60873
46279 | 10.965 | 1 | 365 | 12.4485 | 0.60491 | 13 | 0.053427
47563 | 3.825 | 1 | 365 | 4.3425 | 0.11799 | 4 | 0.4605
42189 | 4.68 | 1 | 365 | 5.3132 | 0.050247 | 5 | 0.36343
42346 | 9.62 | 1 | 365 | 10.9215 | 0.99217 | 11 | 0.91372
50271 | 6.12 | 1 | 365 | 6.948 | 0.98878 | 7 | 0.9368
41134 | 8.84 | 1 | 365 | 10.036 | 0.31713 | 10 | 0.35315
40142 | 7.28 | 1 | 365 | 8.265 | 0.96705 | 9 | 0.23201
45174 | 2.295 | 1 | 365 | 2.6055 | 0.87079 | 3 | 0.4763
43003 | 5.46 | 1 | 365 | 6.1987 | 0.72529 | 6 | 0.924
45916 | 9.435 | 1 | 365 | 10.7115 | 0.35771 | 11 | 0.069228
39476 | 12.74 | 1 | 365 | 14.4637 | 0.69234 | 15 | 0.15601
46237 | 14.04 | 1 | 365 | 15.9396 | 0.15074 | 16 | 0.090297
50322 | 3.06 | 1 | 365 | 3.474 | 0.49439 | 3 | 0.9684
45475 | 4.59 | 1 | 365 | 5.211 | 0.74159 | 5 | 0.9526
54692 | 7.14 | 1 | 365 | 8.106 | 0.48692 | 8 | 0.59293
54690 | 9.435 | 1 | 365 | 10.7115 | 0.35771 | 11 | 0.069228
54838 | 14.04 | 1 | 365 | 15.9396 | 0.15074 | 16 | 0.090297
54729 | 13.78 | 1 | 365 | 15.6444 | 0.25906 | 15 | 0.90344
54685 | 4.08 | 1 | 365 | 4.632 | 0.99252 | 5 | 0.62453
54385 | 9.435 | 1 | 365 | 10.7115 | 0.35771 | 11 | 0.069228
40152 | 7.8 | 1 | 365 | 8.8553 | 0.75041 | 9 | 0.60572
54392 | 7.28 | 1 | 365 | 8.265 | 0.96705 | 9 | 0.23201
39544 | 4.68 | 1 | 365 | 5.3132 | 0.050247 | 5 | 0.36343
54365 | 10.455 | 1 | 365 | 11.8695 | 0.85584 | 12 | 0.72536
45730 | 6.76 | 1 | 365 | 7.6746 | 0.18369 | 7 | 0.85829
54358 | 7.65 | 1 | 365 | 8.685 | 0.23598 | 8 | 0.921
40062 | 7.02 | 1 | 365 | 7.9698 | 0.075371 | 8 | 0.045149
48112 | 7.02 | 1 | 365 | 7.9698 | 0.075371 | 8 | 0.045149
54400 | 6.24 | 1 | 365 | 7.0842 | 0.40033 | 7 | 0.48458
38881 | 7.14 | 1 | 365 | 8.106 | 0.48692 | 8 | 0.59293
40075 | 8.925 | 1 | 365 | 10.1325 | 0.60864 | 10 | 0.74116
45893 | 8.84 | 1 | 365 | 10.036 | 0.31713 | 10 | 0.35315
40165 | 4.94 | 1 | 365 | 5.6084 | 0.94193 | 6 | 0.55029
46665 | 9.62 | 1 | 365 | 10.9215 | 0.99217 | 11 | 0.91372
50312 | 3.9 | 1 | 365 | 4.4277 | 0.37521 | 4 | 0.80286
46609 | 8.06 | 1 | 365 | 9.1505 | 0.64209 | 9 | 0.79258
50337 | 5.98 | 1 | 365 | 6.7891 | 0.50865 | 7 | 0.29772
40434 | 4.42 | 1 | 365 | 5.018 | 0.15857 | 5 | 0.17658
50319 | 5.98 | 1 | 365 | 6.7891 | 0.50865 | 7 | 0.29772
50652 | 17.34 | 1 | 365 | 19.686 | 0.46822 | 20 | 0.15426
50335 | 10.4 | 1 | 365 | 11.8071 | 0.66722 | 12 | 0.47429
45308 | 5.72 | 1 | 365 | 6.4939 | 0.61697 | 7 | 0.11086
41634 | 4.335 | 1 | 365 | 4.9215 | 0.86706 | 5 | 0.78856
54386 | 6.885 | 1 | 365 | 7.8165 | 0.61238 | 8 | 0.4289
45682 | 5.035 | 1 | 365 | 5.7162 | 0.26773 | 5 | 0.98395
45741 | 9.435 | 1 | 365 | 10.7115 | 0.35771 | 11 | 0.069228
48414 | 6.24 | 1 | 365 | 7.0842 | 0.40033 | 7 | 0.48458
54520 | 2.12 | 1 | 365 | 2.4068 | 0.27062 | 2 | 0.67745
45659 | 9.69 | 1 | 365 | 11.001 | 0.23224 | 11 | 0.23326
54370 | 2.55 | 1 | 365 | 2.895 | 0.74533 | 3 | 0.64033
48139 | 12.24 | 1 | 365 | 13.896 | 0.97757 | 14 | 0.87359
46364 | 5.355 | 1 | 365 | 6.0795 | 0.36519 | 6 | 0.4447
54389 | 11.985 | 1 | 365 | 13.6065 | 0.10304 | 13 | 0.70956
46159 | 10.455 | 1 | 365 | 11.8695 | 0.85584 | 12 | 0.72536
50633 | 6.12 | 1 | 365 | 6.948 | 0.98878 | 7 | 0.9368
54347 | 9.69 | 1 | 365 | 11.001 | 0.23224 | 11 | 0.23326
54447 | 7.8 | 1 | 365 | 8.8553 | 0.75041 | 9 | 0.60572
54471 | 6.12 | 1 | 365 | 6.948 | 0.98878 | 7 | 0.9368
54458 | 11.73 | 1 | 365 | 13.317 | 0.2285 | 13 | 0.54553
48101 | 4.59 | 1 | 365 | 5.211 | 0.74159 | 5 | 0.9526
45364 | 9.01 | 1 | 365 | 10.229 | 0.90016 | 11 | 0.12917
54460 | 7.395 | 1 | 365 | 8.3955 | 0.36145 | 8 | 0.75696
45680 | 8.16 | 1 | 365 | 9.264 | 0.98505 | 10 | 0.24906
53684 | 8.84 | 1 | 365 | 10.036 | 0.31713 | 10 | 0.35315
47845 | 9.62 | 1 | 365 | 10.9215 | 0.99217 | 11 | 0.91372
39923 | 5.2 | 1 | 365 | 5.9035 | 0.83361 | 6 | 0.73715
53729 | 4.335 | 1 | 365 | 4.9215 | 0.86706 | 5 | 0.78856
47741 | 10.71 | 1 | 365 | 12.159 | 0.73037 | 12 | 0.88939
53889 | 11.18 | 1 | 365 | 12.6926 | 0.34226 | 13 | 0.034866
53928 | 5.83 | 1 | 365 | 6.6188 | 0.99422 | 7 | 0.61299
53934 | 14.535 | 1 | 365 | 16.5015 | 0.84836 | 17 | 0.34989
50496 | 3.38 | 1 | 365 | 3.8373 | 0.59185 | 4 | 0.42915
53939 | 8.16 | 1 | 365 | 9.264 | 0.98505 | 10 | 0.24906
53940 | 6.375 | 1 | 365 | 7.2375 | 0.86332 | 8 | 0.10083
53941 | 4.59 | 1 | 365 | 5.211 | 0.74159 | 5 | 0.9526
50455 | 9.69 | 1 | 365 | 11.001 | 0.23224 | 11 | 0.23326
53942 | 4.59 | 1 | 365 | 5.211 | 0.74159 | 5 | 0.9526
53955 | 9.18 | 1 | 365 | 10.422 | 0.48318 | 10 | 0.90519
52191 | 8.925 | 1 | 365 | 10.1325 | 0.60864 | 10 | 0.74116
54050 | 3.12 | 1 | 365 | 3.5421 | 0.70016 | 4 | 0.24229
53150 | 6.75 | 1 | 365 | 7.6632 | 0.1494 | 7 | 0.81264
40664 | 5.865 | 1 | 365 | 6.6585 | 0.11425 | 6 | 0.77276
50377 | 4.59 | 1 | 365 | 5.211 | 0.74159 | 5 | 0.9526
54096 | 8.925 | 1 | 365 | 10.1325 | 0.60864 | 10 | 0.74116
53242 | 9.435 | 1 | 365 | 10.7115 | 0.35771 | 11 | 0.069228
41485 | 5.865 | 1 | 365 | 6.6585 | 0.11425 | 6 | 0.77276
47535 | 9.945 | 1 | 365 | 11.2905 | 0.10678 | 11 | 0.39729
54327 | 4.16 | 1 | 365 | 4.7228 | 0.26689 | 4 | 0.98972
54329 | 3.38 | 1 | 365 | 3.8373 | 0.59185 | 4 | 0.42915
53184 | 4.59 | 1 | 365 | 5.211 | 0.74159 | 5 | 0.9526
54330 | 13.78 | 1 | 365 | 15.6444 | 0.25906 | 15 | 0.90344
54336 | 14.04 | 1 | 365 | 15.9396 | 0.15074 | 16 | 0.090297
41942 | 6.76 | 1 | 365 | 7.6746 | 0.18369 | 7 | 0.85829
54338 | 3.12 | 1 | 365 | 3.5421 | 0.70016 | 4 | 0.24229
53244 | 5.1 | 1 | 365 | 5.79 | 0.49065 | 6 | 0.28066
47566 | 2.04 | 1 | 365 | 2.316 | 0.99626 | 3 | 0.31227
47554 | 5.61 | 1 | 365 | 6.369 | 0.23972 | 6 | 0.60873
50640 | 5.2 | 1 | 365 | 5.9035 | 0.83361 | 6 | 0.73715
44954 | 3.9 | 1 | 365 | 4.4277 | 0.37521 | 4 | 0.80286
40951 | 7.02 | 1 | 365 | 7.9698 | 0.075371 | 8 | 0.045149
40515 | 4.68 | 1 | 365 | 5.3132 | 0.050247 | 5 | 0.36343
54453 | 5.1 | 1 | 365 | 5.79 | 0.49065 | 6 | 0.28066
54450 | 8.32 | 1 | 365 | 9.4457 | 0.53377 | 9 | 0.97944
54445 | 10.4 | 1 | 365 | 11.8071 | 0.66722 | 12 | 0.47429
54439 | 10.92 | 1 | 365 | 12.3974 | 0.45058 | 12 | 0.84801
54438 | 6.375 | 1 | 365 | 7.2375 | 0.86332 | 8 | 0.10083
54433 | 6.63 | 1 | 365 | 7.527 | 0.73785 | 8 | 0.26486
54434 | 5.1 | 1 | 365 | 5.79 | 0.49065 | 6 | 0.28066
54431 | 7.8 | 1 | 365 | 8.8553 | 0.75041 | 9 | 0.60572
54416 | 4.335 | 1 | 365 | 4.9215 | 0.86706 | 5 | 0.78856
54516 | 9.69 | 1 | 365 | 11.001 | 0.23224 | 11 | 0.23326
54506 | 7.65 | 1 | 365 | 8.685 | 0.23598 | 8 | 0.921
54507 | 10.2 | 1 | 365 | 11.58 | 0.98131 | 12 | 0.56133
54505 | 5.565 | 1 | 365 | 6.3179 | 0.08539 | 6 | 0.40331
54544 | 6.885 | 1 | 365 | 7.8165 | 0.61238 | 8 | 0.4289
54427 | 4.08 | 1 | 365 | 4.632 | 0.99252 | 5 | 0.62453
54554 | 2.295 | 1 | 365 | 2.6055 | 0.87079 | 3 | 0.4763
54413 | 10.965 | 1 | 365 | 12.4485 | 0.60491 | 13 | 0.053427
37805 | 2.86 | 1 | 365 | 3.2469 | 0.80848 | 4 | 0.055431
41991 | 3.32 | 1 | 365 | 3.7692 | 0.38607 | 4 | 0.15526
45869 | 9.945 | 1 | 365 | 11.2905 | 0.10678 | 11 | 0.39729
47562 | 8.06 | 1 | 365 | 9.1505 | 0.64209 | 9 | 0.79258
45979 | 7.28 | 1 | 365 | 8.265 | 0.96705 | 9 | 0.23201
50570 | 7.29 | 1 | 365 | 8.2763 | 0.0013466 | 8 | 0.27765
39264 | 8.84 | 1 | 365 | 10.036 | 0.31713 | 10 | 0.35315
39664 | 5.2 | 1 | 365 | 5.9035 | 0.83361 | 6 | 0.73715
40124 | 4.68 | 1 | 365 | 5.3132 | 0.050247 | 5 | 0.36343
54343 | 4.77 | 1 | 365 | 5.4154 | 0.35891 | 5 | 0.77427
39542 | 13.52 | 1 | 365 | 15.3492 | 0.36738 | 15 | 0.71658
54346 | 4.845 | 1 | 365 | 5.5005 | 0.61612 | 6 | 0.11663
45141 | 5.98 | 1 | 365 | 6.7891 | 0.50865 | 7 | 0.29772
45694 | 6.625 | 1 | 365 | 7.5213 | 0.7207 | 8 | 0.24204
54529 | 4.335 | 1 | 365 | 4.9215 | 0.86706 | 5 | 0.78856
39543 | 10.965 | 1 | 365 | 12.4485 | 0.60491 | 13 | 0.053427
38170 | 6.5 | 1 | 365 | 7.3794 | 0.29201 | 7 | 0.67143
48867 | 12.19 | 1 | 365 | 13.8393 | 0.80609 | 14 | 0.64535
45752 | 3.315 | 1 | 365 | 3.7635 | 0.36893 | 4 | 0.13243
53886 | 7.28 | 1 | 365 | 8.265 | 0.96705 | 9 | 0.23201
48562 | 6.24 | 1 | 365 | 7.0842 | 0.40033 | 7 | 0.48458
40017 | 8.32 | 1 | 365 | 9.4457 | 0.53377 | 9 | 0.97944
55676 | 4.59 | 1 | 365 | 5.211 | 0.74159 | 5 | 0.9526
55712 | 6.12 | 1 | 365 | 6.948 | 0.98878 | 7 | 0.9368
55705 | 10.455 | 1 | 365 | 11.8695 | 0.85584 | 12 | 0.72536
41567 | 8.32 | 1 | 365 | 9.4457 | 0.53377 | 9 | 0.97944
39414 | 8.415 | 1 | 365 | 9.5535 | 0.85958 | 10 | 0.41309
47479 | 9.18 | 1 | 365 | 10.422 | 0.48318 | 10 | 0.90519
41106 | 7.42 | 1 | 365 | 8.4239 | 0.44719 | 8 | 0.87108
40828 | 4.68 | 1 | 365 | 5.3132 | 0.050247 | 5 | 0.36343
54351 | 11.22 | 1 | 365 | 12.738 | 0.47944 | 13 | 0.21746
54354 | 5.865 | 1 | 365 | 6.6585 | 0.11425 | 6 | 0.77276
54422 | 4.08 | 1 | 365 | 4.632 | 0.99252 | 5 | 0.62453
54429 | 3.9 | 1 | 365 | 4.4277 | 0.37521 | 4 | 0.80286
54488 | 6.63 | 1 | 365 | 7.527 | 0.73785 | 8 | 0.26486
54498 | 3.38 | 1 | 365 | 3.8373 | 0.59185 | 4 | 0.42915
39406 | 11.7 | 1 | 365 | 13.283 | 0.12562 | 13 | 0.40858
54464 | 5.2 | 1 | 365 | 5.9035 | 0.83361 | 6 | 0.73715
50436 | 5.61 | 1 | 365 | 6.369 | 0.23972 | 6 | 0.60873
54519 | 4.68 | 1 | 365 | 5.3132 | 0.050247 | 5 | 0.36343
39730 | 7.8 | 1 | 365 | 8.8553 | 0.75041 | 9 | 0.60572
46042 | 8.84 | 1 | 365 | 10.036 | 0.31713 | 10 | 0.35315
54549 | 3.825 | 1 | 365 | 4.3425 | 0.11799 | 4 | 0.4605
54608 | 8.925 | 1 | 365 | 10.1325 | 0.60864 | 10 | 0.74116
42556 | 5.72 | 1 | 365 | 6.4939 | 0.61697 | 7 | 0.11086
54610 | 9.435 | 1 | 365 | 10.7115 | 0.35771 | 11 | 0.069228
54611 | 11.22 | 1 | 365 | 12.738 | 0.47944 | 13 | 0.21746
54609 | 9.435 | 1 | 365 | 10.7115 | 0.35771 | 11 | 0.069228
54615 | 9.88 | 1 | 365 | 11.2167 | 0.88386 | 12 | 0.10058
54616 | 8.415 | 1 | 365 | 9.5535 | 0.85958 | 10 | 0.41309
50581 | 7.14 | 1 | 365 | 8.106 | 0.48692 | 8 | 0.59293
54622 | 3.06 | 1 | 365 | 3.474 | 0.49439 | 3 | 0.9684
54624 | 6.89 | 1 | 365 | 7.8222 | 0.62953 | 8 | 0.45172
54621 | 3.315 | 1 | 365 | 3.7635 | 0.36893 | 4 | 0.13243
49476 | 6.82 | 1 | 365 | 7.7427 | 0.38946 | 8 | 0.13218
39745 | 4.94 | 1 | 365 | 5.6084 | 0.94193 | 6 | 0.55029
50118 | 4.5 | 1 | 365 | 5.1088 | 0.43293 | 5 | 0.54176
52843 | 5.2 | 1 | 365 | 5.9035 | 0.83361 | 6 | 0.73715
52845 | 5.2 | 1 | 365 | 5.9035 | 0.83361 | 6 | 0.73715
45678 | 5.5 | 1 | 365 | 6.2441 | 0.86247 | 7 | 0.1066
54627 | 3.06 | 1 | 365 | 3.474 | 0.49439 | 3 | 0.9684
54648 | 7.28 | 1 | 365 | 8.265 | 0.96705 | 9 | 0.23201
54654 | 10.14 | 1 | 365 | 11.5119 | 0.77554 | 12 | 0.28744
49456 | 6.5 | 1 | 365 | 7.3794 | 0.29201 | 7 | 0.67143
54656 | 10.455 | 1 | 365 | 11.8695 | 0.85584 | 12 | 0.72536
45215 | 11.75 | 1 | 365 | 13.3397 | 0.29709 | 13 | 0.63682
54658 | 4.94 | 1 | 365 | 5.6084 | 0.94193 | 6 | 0.55029
44555 | 7 | 1 | 365 | 7.9471 | 0.00678 | 7 | 0.95385
54660 | 3.38 | 1 | 365 | 3.8373 | 0.59185 | 4 | 0.42915
37747 | 4.05 | 1 | 365 | 4.5979 | 0.88964 | 5 | 0.48759
54177 | 7.28 | 1 | 365 | 8.265 | 0.96705 | 9 | 0.23201
30740 | 7.54 | 1 | 365 | 8.5601 | 0.85873 | 9 | 0.41886
52039 | 8.58 | 1 | 365 | 9.7408 | 0.42545 | 10 | 0.16629
32711 | 9.36 | 1 | 365 | 10.6264 | 0.10049 | 10 | 0.72686
50164 | 5.46 | 1 | 365 | 6.1987 | 0.72529 | 6 | 0.924
56636 | 9.54 | 1 | 365 | 10.8307 | 0.71781 | 11 | 0.54854
37036 | 5.98 | 1 | 365 | 6.7891 | 0.50865 | 7 | 0.29772
36673 | 7.28 | 1 | 365 | 8.265 | 0.96705 | 9 | 0.23201
37703 | 5.98 | 1 | 365 | 6.7891 | 0.50865 | 7 | 0.29772
36985 | 6.76 | 1 | 365 | 7.6746 | 0.18369 | 7 | 0.85829
37062 | 7.54 | 1 | 365 | 8.5601 | 0.85873 | 9 | 0.41886
37721 | 6.5 | 1 | 365 | 7.3794 | 0.29201 | 7 | 0.67143
41256 | 3.9 | 1 | 365 | 4.4277 | 0.37521 | 4 | 0.80286
37902 | 10.14 | 1 | 365 | 11.5119 | 0.77554 | 12 | 0.28744
38829 | 4.16 | 1 | 365 | 4.7228 | 0.26689 | 4 | 0.98972
39482 | 10.335 | 1 | 365 | 11.7333 | 0.4443 | 12 | 0.17758
39069 | 12.22 | 1 | 365 | 13.8733 | 0.90898 | 14 | 0.7823
37882 | 11.44 | 1 | 365 | 12.9878 | 0.23394 | 13 | 0.22172
54180 | 3.38 | 1 | 365 | 3.8373 | 0.59185 | 4 | 0.42915
39431 | 5.98 | 1 | 365 | 6.7891 | 0.50865 | 7 | 0.29772
33219 | 4.68 | 1 | 365 | 5.3132 | 0.050247 | 5 | 0.36343
33539 | 2.34 | 1 | 365 | 2.6566 | 0.025124 | 2 | 0.68172
50303 | 6.12 | 1 | 365 | 6.948 | 0.98878 | 7 | 0.9368
17945 | 7.28 | 1 | 365 | 8.265 | 0.96705 | 9 | 0.23201
20396 | 4.94 | 1 | 365 | 5.6084 | 0.94193 | 6 | 0.55029
28034 | 8.32 | 1 | 365 | 9.4457 | 0.53377 | 9 | 0.97944
31699 | 5.98 | 1 | 365 | 6.7891 | 0.50865 | 7 | 0.29772
28808 | 12.74 | 1 | 365 | 14.4637 | 0.69234 | 15 | 0.15601
25619 | 9.1 | 1 | 365 | 10.3312 | 0.20881 | 10 | 0.54001
29013 | 3.9 | 1 | 365 | 4.4277 | 0.37521 | 4 | 0.80286
32100 | 13 | 1 | 365 | 14.7588 | 0.58402 | 15 | 0.34287
32418 | 6.24 | 1 | 365 | 7.0842 | 0.40033 | 7 | 0.48458
37524 | 11.275 | 1 | 365 | 12.8005 | 0.66806 | 13 | 0.46853
43761 | 4.56 | 1 | 365 | 5.1769 | 0.6387 | 5 | 0.81565
42710 | 7.2 | 1 | 365 | 8.1741 | 0.69269 | 8 | 0.86682
38354 | 5.985 | 1 | 365 | 6.7947 | 0.5258 | 7 | 0.32054
46029 | 7.02 | 1 | 365 | 7.9698 | 0.075371 | 8 | 0.045149
41125 | 5.72 | 1 | 365 | 6.4939 | 0.61697 | 7 | 0.11086
37307 | 10 | 1 | 365 | 11.353 | 0.2954 | 11 | 0.64836
37506 | 12.753 | 1 | 365 | 14.4784 | 0.73692 | 15 | 0.21535
37788 | 5.886 | 1 | 365 | 6.6824 | 0.18627 | 6 | 0.86862
37147 | 9.045 | 1 | 365 | 10.2688 | 0.020189 | 10 | 0.28894
46268 | 13 | 1 | 365 | 14.7588 | 0.58402 | 15 | 0.34287
44809 | 7.2 | 1 | 365 | 8.1741 | 0.69269 | 8 | 0.86682
54457 | 6.63 | 1 | 365 | 7.527 | 0.73785 | 8 | 0.26486
54409 | 7.395 | 1 | 365 | 8.3955 | 0.36145 | 8 | 0.75696
37273 | 4.02 | 1 | 365 | 4.5639 | 0.78675 | 5 | 0.35064
50346 | 12.22 | 1 | 365 | 13.8733 | 0.90898 | 14 | 0.7823
41988 | 9.45 | 1 | 365 | 10.7285 | 0.40915 | 11 | 0.1377
47361 | 6.21 | 1 | 365 | 7.0502 | 0.29744 | 7 | 0.34763
39667 | 9.18 | 1 | 365 | 10.422 | 0.48318 | 10 | 0.90519
45937 | 6.12 | 1 | 365 | 6.948 | 0.98878 | 7 | 0.9368
46769 | 3.71 | 1 | 365 | 4.2119 | 0.72359 | 4 | 0.93554
50414 | 2.08 | 1 | 365 | 2.3614 | 0.13344 | 2 | 0.49486
37868 | 5.72 | 1 | 365 | 6.4939 | 0.61697 | 7 | 0.11086
47386 | 8.32 | 1 | 365 | 9.4457 | 0.53377 | 9 | 0.97944
39473 | 5.2 | 1 | 365 | 5.9035 | 0.83361 | 6 | 0.73715
47976 | 8.84 | 1 | 365 | 10.036 | 0.31713 | 10 | 0.35315
39145 | 3.12 | 1 | 365 | 3.5421 | 0.70016 | 4 | 0.24229
39355 | 14.04 | 1 | 365 | 15.9396 | 0.15074 | 16 | 0.090297
56302 | 8.925 | 1 | 365 | 10.1325 | 0.60864 | 10 | 0.74116
38050 | 3.975 | 1 | 365 | 4.5128 | 0.63242 | 5 | 0.14522
40495 | 10.4 | 1 | 365 | 11.8071 | 0.66722 | 12 | 0.47429
54440 | 3.12 | 1 | 365 | 3.5421 | 0.70016 | 4 | 0.24229
39271 | 5.46 | 1 | 365 | 6.1987 | 0.72529 | 6 | 0.924
47557 | 10.455 | 1 | 365 | 11.8695 | 0.85584 | 12 | 0.72536
46298 | 7.14 | 1 | 365 | 8.106 | 0.48692 | 8 | 0.59293
50428 | 9.69 | 1 | 365 | 11.001 | 0.23224 | 11 | 0.23326
48558 | 7.95 | 1 | 365 | 9.0256 | 0.26484 | 9 | 0.29045
45918 | 7.54 | 1 | 365 | 8.5601 | 0.85873 | 9 | 0.41886
55225 | 8.925 | 1 | 365 | 10.1325 | 0.60864 | 10 | 0.74116
39916 | 6.24 | 1 | 365 | 7.0842 | 0.40033 | 7 | 0.48458
55269 | 5.61 | 1 | 365 | 6.369 | 0.23972 | 6 | 0.60873
55376 | 3.06 | 1 | 365 | 3.474 | 0.49439 | 3 | 0.9684
55381 | 10.455 | 1 | 365 | 11.8695 | 0.85584 | 12 | 0.72536
55384 | 5.1 | 1 | 365 | 5.79 | 0.49065 | 6 | 0.28066
55386 | 6.12 | 1 | 365 | 6.948 | 0.98878 | 7 | 0.9368
55402 | 5.61 | 1 | 365 | 6.369 | 0.23972 | 6 | 0.60873
54783 | 5.775 | 1 | 365 | 6.5563 | 0.80559 | 7 | 0.36193
46712 | 15.9 | 1 | 365 | 18.0512 | 0.52969 | 18 | 0.58089
54875 | 11.44 | 1 | 365 | 12.9878 | 0.23394 | 13 | 0.22172
50113 | 8.7 | 1 | 365 | 9.8771 | 0.837 | 10 | 0.71407
54872 | 11.96 | 1 | 365 | 13.5781 | 0.017298 | 13 | 0.59544
37339 | 12.753 | 1 | 365 | 14.4784 | 0.73692 | 15 | 0.21535
41994 | 3.975 | 1 | 365 | 4.5128 | 0.63242 | 5 | 0.14522
37337 | 4.58 | 1 | 365 | 5.1997 | 0.70729 | 5 | 0.90695
42651 | 6.9 | 1 | 365 | 7.8335 | 0.66383 | 8 | 0.49737
35737 | 7.5 | 1 | 365 | 8.5147 | 0.72155 | 9 | 0.23627
43802 | 5.83 | 1 | 365 | 6.6188 | 0.99422 | 7 | 0.61299
52531 | 109.8 | 0.9 | 365 | 112.19 | 0.90714 | 113 | 0.097094
56130 | 5.46 | 1 | 365 | 6.1987 | 0.72529 | 6 | 0.924
47712 | 5.4 | 1 | 365 | 6.1306 | 0.51952 | 6 | 0.65011
52578 | 2.94 | 1 | 365 | 3.3378 | 0.082848 | 3 | 0.42062
47108 | 7.54 | 1 | 365 | 8.5601 | 0.85873 | 9 | 0.41886
47049 | 9.36 | 1 | 365 | 10.6264 | 0.10049 | 10 | 0.72686
52958 | 4.68 | 1 | 365 | 5.3132 | 0.050247 | 5 | 0.36343
52129 | 7.68 | 1 | 365 | 8.7191 | 0.33887 | 9 | 0.05794
47006 | 5.2 | 1 | 365 | 5.9035 | 0.83361 | 6 | 0.73715
52961 | 8.32 | 1 | 365 | 9.4457 | 0.53377 | 9 | 0.97944
45350 | 6.2 | 1 | 365 | 7.0388 | 0.26315 | 7 | 0.30198
51004 | 10.14 | 1 | 365 | 11.5119 | 0.77554 | 12 | 0.28744
46274 | 8.68 | 1 | 365 | 9.8544 | 0.76841 | 10 | 0.62278
51415 | 22.88 | 1 | 365 | 25.9756 | 0.46788 | 26 | 0.44345
51416 | 15.08 | 1 | 365 | 17.1203 | 0.71746 | 17 | 0.83773
44147 | 11.025 | 1 | 365 | 12.5166 | 0.81068 | 13 | 0.32732
51414 | 13.26 | 1 | 365 | 15.054 | 0.4757 | 15 | 0.52973
51418 | 11.18 | 1 | 365 | 12.6926 | 0.34226 | 13 | 0.034866
44713 | 12 | 1 | 365 | 13.6236 | 0.15448 | 13 | 0.77803
47040 | 12.24 | 1 | 365 | 13.896 | 0.97757 | 14 | 0.87359
51420 | 10.66 | 1 | 365 | 12.1023 | 0.5589 | 12 | 0.66115
51423 | 11.7 | 1 | 365 | 13.283 | 0.12562 | 13 | 0.40858
51424 | 11.7 | 1 | 365 | 13.283 | 0.12562 | 13 | 0.40858
38369 | 12.48 | 1 | 365 | 14.1685 | 0.80066 | 14 | 0.96915
51642 | 11.96 | 1 | 365 | 13.5781 | 0.017298 | 13 | 0.59544
51966 | 13 | 1 | 365 | 14.7588 | 0.58402 | 15 | 0.34287
52012 | 11.96 | 1 | 365 | 13.5781 | 0.017298 | 13 | 0.59544
52179 | 10.66 | 1 | 365 | 12.1023 | 0.5589 | 12 | 0.66115
43032 | 8.19 | 1 | 365 | 9.2981 | 0.087933 | 9 | 0.38601
51996 | 10.4 | 1 | 365 | 11.8071 | 0.66722 | 12 | 0.47429
52825 | 11.96 | 1 | 365 | 13.5781 | 0.017298 | 13 | 0.59544
51430 | 10.92 | 1 | 365 | 12.3974 | 0.45058 | 12 | 0.84801
52832 | 12.74 | 1 | 365 | 14.4637 | 0.69234 | 15 | 0.15601
51431 | 15.34 | 1 | 365 | 17.4154 | 0.60914 | 18 | 0.024584
52831 | 16.38 | 1 | 365 | 18.5961 | 0.17587 | 18 | 0.77201
51432 | 11.7 | 1 | 365 | 13.283 | 0.12562 | 13 | 0.40858
53575 | 8.58 | 1 | 365 | 9.7408 | 0.42545 | 10 | 0.16629
53570 | 6.76 | 1 | 365 | 7.6746 | 0.18369 | 7 | 0.85829
51433 | 10.92 | 1 | 365 | 12.3974 | 0.45058 | 12 | 0.84801
51459 | 10.92 | 1 | 365 | 12.3974 | 0.45058 | 12 | 0.84801
53569 | 7.8 | 1 | 365 | 8.8553 | 0.75041 | 9 | 0.60572
51461 | 10.66 | 1 | 365 | 12.1023 | 0.5589 | 12 | 0.66115
53558 | 5.98 | 1 | 365 | 6.7891 | 0.50865 | 7 | 0.29772
47897 | 6.76 | 1 | 365 | 7.6746 | 0.18369 | 7 | 0.85829
53557 | 9.1 | 1 | 365 | 10.3312 | 0.20881 | 10 | 0.54001
53555 | 9.52 | 1 | 365 | 10.808 | 0.64922 | 11 | 0.45724
46636 | 3.71 | 1 | 365 | 4.2119 | 0.72359 | 4 | 0.93554
53554 | 5.04 | 1 | 365 | 5.7219 | 0.28488 | 6 | 0.0067734
52309 | 5.98 | 1 | 365 | 6.7891 | 0.50865 | 7 | 0.29772
53550 | 7.84 | 1 | 365 | 8.9007 | 0.88759 | 9 | 0.78831
53711 | 3.9 | 1 | 365 | 4.4277 | 0.37521 | 4 | 0.80286
53710 | 8.84 | 1 | 365 | 10.036 | 0.31713 | 10 | 0.35315
53508 | 7.02 | 1 | 365 | 7.9698 | 0.075371 | 8 | 0.045149
51965 | 12.48 | 1 | 365 | 14.1685 | 0.80066 | 14 | 0.96915
53505 | 4.16 | 1 | 365 | 4.7228 | 0.26689 | 4 | 0.98972
53504 | 7.28 | 1 | 365 | 8.265 | 0.96705 | 9 | 0.23201
54904 | 17.34 | 1 | 365 | 19.686 | 0.46822 | 20 | 0.15426
54902 | 11.44 | 1 | 365 | 12.9878 | 0.23394 | 13 | 0.22172
53503 | 9.36 | 1 | 365 | 10.6264 | 0.10049 | 10 | 0.72686
54901 | 11.18 | 1 | 365 | 12.6926 | 0.34226 | 13 | 0.034866
53502 | 5.72 | 1 | 365 | 6.4939 | 0.61697 | 7 | 0.11086
54897 | 13 | 1 | 365 | 14.7588 | 0.58402 | 15 | 0.34287
53501 | 5.98 | 1 | 365 | 6.7891 | 0.50865 | 7 | 0.29772
54891 | 14.04 | 1 | 365 | 15.9396 | 0.15074 | 16 | 0.090297
53577 | 4.08 | 1 | 365 | 4.632 | 0.99252 | 5 | 0.62453
54890 | 11.44 | 1 | 365 | 12.9878 | 0.23394 | 13 | 0.22172
54889 | 13.78 | 1 | 365 | 15.6444 | 0.25906 | 15 | 0.90344
54870 | 10.66 | 1 | 365 | 12.1023 | 0.5589 | 12 | 0.66115
54866 | 16.83 | 1 | 365 | 19.107 | 0.71916 | 19 | 0.82619
53587 | 5.98 | 1 | 365 | 6.7891 | 0.50865 | 7 | 0.29772
54858 | 7.8 | 1 | 365 | 8.8553 | 0.75041 | 9 | 0.60572
53499 | 9.36 | 1 | 365 | 10.6264 | 0.10049 | 10 | 0.72686
54854 | 5.46 | 1 | 365 | 6.1987 | 0.72529 | 6 | 0.924
54893 | 10.4 | 1 | 365 | 11.8071 | 0.66722 | 12 | 0.47429
54850 | 6.76 | 1 | 365 | 7.6746 | 0.18369 | 7 | 0.85829
44558 | 4.16 | 1 | 365 | 4.7228 | 0.26689 | 4 | 0.98972
45348 | 7.54 | 1 | 365 | 8.5601 | 0.85873 | 9 | 0.41886
45699 | 3.38 | 1 | 365 | 3.8373 | 0.59185 | 4 | 0.42915
34264 | 7.28 | 1 | 365 | 8.265 | 0.96705 | 9 | 0.23201
48657 | 10.66 | 1 | 365 | 12.1023 | 0.5589 | 12 | 0.66115
45275 | 10.4 | 1 | 365 | 11.8071 | 0.66722 | 12 | 0.47429
33854 | 4.16 | 1 | 365 | 4.7228 | 0.26689 | 4 | 0.98972
53497 | 5.72 | 1 | 365 | 6.4939 | 0.61697 | 7 | 0.11086
51372 | 10.4 | 1 | 365 | 11.8071 | 0.66722 | 12 | 0.47429
53496 | 2.08 | 1 | 365 | 2.3614 | 0.13344 | 2 | 0.49486
32546 | 7.02 | 1 | 365 | 7.9698 | 0.075371 | 8 | 0.045149
53495 | 5.98 | 1 | 365 | 6.7891 | 0.50865 | 7 | 0.29772
53407 | 7.02 | 1 | 365 | 7.9698 | 0.075371 | 8 | 0.045149
32531 | 7.28 | 1 | 365 | 8.265 | 0.96705 | 9 | 0.23201
53405 | 6.24 | 1 | 365 | 7.0842 | 0.40033 | 7 | 0.48458
32180 | 5.98 | 1 | 365 | 6.7891 | 0.50865 | 7 | 0.29772
51394 | 3.12 | 1 | 365 | 3.5421 | 0.70016 | 4 | 0.24229
50811 | 5.46 | 1 | 365 | 6.1987 | 0.72529 | 6 | 0.924
51395 | 5.46 | 1 | 365 | 6.1987 | 0.72529 | 6 | 0.924
50886 | 8.84 | 1 | 365 | 10.036 | 0.31713 | 10 | 0.35315
54853 | 7.02 | 1 | 365 | 7.9698 | 0.075371 | 8 | 0.045149
51793 | 7.8 | 1 | 365 | 8.8553 | 0.75041 | 9 | 0.60572
54814 | 7.28 | 1 | 365 | 8.265 | 0.96705 | 9 | 0.23201
52507 | 7.02 | 1 | 365 | 7.9698 | 0.075371 | 8 | 0.045149
53596 | 6.325 | 1 | 365 | 7.1807 | 0.69184 | 7 | 0.87259
54809 | 2.86 | 1 | 365 | 3.2469 | 0.80848 | 4 | 0.055431
52586 | 4.16 | 1 | 365 | 4.7228 | 0.26689 | 4 | 0.98972
52557 | 3.9 | 1 | 365 | 4.4277 | 0.37521 | 4 | 0.80286
52681 | 4.94 | 1 | 365 | 5.6084 | 0.94193 | 6 | 0.55029
52555 | 3.64 | 1 | 365 | 4.1325 | 0.48353 | 4 | 0.616
52723 | 3.9 | 1 | 365 | 4.4277 | 0.37521 | 4 | 0.80286
52550 | 8.32 | 1 | 365 | 9.4457 | 0.53377 | 9 | 0.97944
53750 | 5.72 | 1 | 365 | 6.4939 | 0.61697 | 7 | 0.11086
52418 | 6.5 | 1 | 365 | 7.3794 | 0.29201 | 7 | 0.67143
52510 | 4.16 | 1 | 365 | 4.7228 | 0.26689 | 4 | 0.98972
53749 | 9.88 | 1 | 365 | 11.2167 | 0.88386 | 12 | 0.10058
52793 | 6.24 | 1 | 365 | 7.0842 | 0.40033 | 7 | 0.48458
53748 | 4.42 | 1 | 365 | 5.018 | 0.15857 | 5 | 0.17658
52265 | 12.22 | 1 | 365 | 13.8733 | 0.90898 | 14 | 0.7823
53746 | 4.94 | 1 | 365 | 5.6084 | 0.94193 | 6 | 0.55029
52277 | 5.2 | 1 | 365 | 5.9035 | 0.83361 | 6 | 0.73715
53745 | 5.98 | 1 | 365 | 6.7891 | 0.50865 | 7 | 0.29772
52247 | 9.36 | 1 | 365 | 10.6264 | 0.10049 | 10 | 0.72686
53743 | 5.72 | 1 | 365 | 6.4939 | 0.61697 | 7 | 0.11086
53741 | 9.1 | 1 | 365 | 10.3312 | 0.20881 | 10 | 0.54001
53402 | 5.72 | 1 | 365 | 6.4939 | 0.61697 | 7 | 0.11086
52156 | 7.02 | 1 | 365 | 7.9698 | 0.075371 | 8 | 0.045149
53739 | 5.2 | 1 | 365 | 5.9035 | 0.83361 | 6 | 0.73715
53738 | 7.8 | 1 | 365 | 8.8553 | 0.75041 | 9 | 0.60572
53737 | 6.76 | 1 | 365 | 7.6746 | 0.18369 | 7 | 0.85829
53736 | 4.42 | 1 | 365 | 5.018 | 0.15857 | 5 | 0.17658
53735 | 6.5 | 1 | 365 | 7.3794 | 0.29201 | 7 | 0.67143
53734 | 7.8 | 1 | 365 | 8.8553 | 0.75041 | 9 | 0.60572
53732 | 7.28 | 1 | 365 | 8.265 | 0.96705 | 9 | 0.23201
53702 | 5.98 | 1 | 365 | 6.7891 | 0.50865 | 7 | 0.29772
53701 | 4.68 | 1 | 365 | 5.3132 | 0.050247 | 5 | 0.36343
53660 | 7.02 | 1 | 365 | 7.9698 | 0.075371 | 8 | 0.045149
53659 | 4.16 | 1 | 365 | 4.7228 | 0.26689 | 4 | 0.98972
53658 | 7.8 | 1 | 365 | 8.8553 | 0.75041 | 9 | 0.60572
53657 | 6.24 | 1 | 365 | 7.0842 | 0.40033 | 7 | 0.48458
53654 | 9.1 | 1 | 365 | 10.3312 | 0.20881 | 10 | 0.54001
53652 | 6.5 | 1 | 365 | 7.3794 | 0.29201 | 7 | 0.67143
53628 | 9.1 | 1 | 365 | 10.3312 | 0.20881 | 10 | 0.54001
53624 | 8.84 | 1 | 365 | 10.036 | 0.31713 | 10 | 0.35315
53618 | 8.32 | 1 | 365 | 9.4457 | 0.53377 | 9 | 0.97944
49871 | 6 | 1 | 365 | 6.8118 | 0.57724 | 7 | 0.38902
53612 | 8.58 | 1 | 365 | 9.7408 | 0.42545 | 10 | 0.16629
54278 | 3.9 | 1 | 365 | 4.4277 | 0.37521 | 4 | 0.80286
54120 | 3.38 | 1 | 365 | 3.8373 | 0.59185 | 4 | 0.42915
52500 | 9.36 | 1 | 365 | 10.6264 | 0.10049 | 10 | 0.72686
52947 | 6.76 | 1 | 365 | 7.6746 | 0.18369 | 7 | 0.85829
54211 | 4.16 | 1 | 365 | 4.7228 | 0.26689 | 4 | 0.98972
54356 | 11.96 | 1 | 365 | 13.5781 | 0.017298 | 13 | 0.59544
46774 | 5.2 | 1 | 365 | 5.9035 | 0.83361 | 6 | 0.73715
46730 | 5.2 | 1 | 365 | 5.9035 | 0.83361 | 6 | 0.73715
40924 | 9.81 | 1 | 365 | 11.1373 | 0.64379 | 11 | 0.78104
53401 | 6.5 | 1 | 365 | 7.3794 | 0.29201 | 7 | 0.67143
46689 | 5.3 | 1 | 365 | 6.0171 | 0.17656 | 6 | 0.19363
53400 | 8.06 | 1 | 365 | 9.1505 | 0.64209 | 9 | 0.79258
53396 | 9.88 | 1 | 365 | 11.2167 | 0.88386 | 12 | 0.10058
42832 | 12.426 | 1 | 365 | 14.1072 | 0.61546 | 14 | 0.72265
53394 | 6.24 | 1 | 365 | 7.0842 | 0.40033 | 7 | 0.48458
47721 | 5.7 | 1 | 365 | 6.4712 | 0.54838 | 7 | 0.019565
53390 | 6.24 | 1 | 365 | 7.0842 | 0.40033 | 7 | 0.48458
44928 | 7.95 | 1 | 365 | 9.0256 | 0.26484 | 9 | 0.29045
43673 | 15.93 | 1 | 365 | 18.0853 | 0.63257 | 18 | 0.71784
45316 | 6.6 | 1 | 365 | 7.493 | 0.63496 | 8 | 0.12792
46724 | 9.54 | 1 | 365 | 10.8307 | 0.71781 | 11 | 0.54854
43406 | 8.64 | 1 | 365 | 9.809 | 0.63123 | 10 | 0.44018
51470 | 7.2 | 1 | 365 | 8.1741 | 0.69269 | 8 | 0.86682
51469 | 8.4 | 1 | 365 | 9.5365 | 0.80814 | 10 | 0.34462
47043 | 11.025 | 1 | 365 | 12.5166 | 0.81068 | 13 | 0.32732
47109 | 7.8 | 1 | 365 | 8.8553 | 0.75041 | 9 | 0.60572
47426 | 12.6 | 1 | 365 | 14.3047 | 0.2122 | 14 | 0.51693
50544 | 6 | 1 | 365 | 6.8118 | 0.57724 | 7 | 0.38902
53392 | 8.32 | 1 | 365 | 9.4457 | 0.53377 | 9 | 0.97944
53383 | 4.16 | 1 | 365 | 4.7228 | 0.26689 | 4 | 0.98972
53379 | 9.62 | 1 | 365 | 10.9215 | 0.99217 | 11 | 0.91372
53378 | 6.5 | 1 | 365 | 7.3794 | 0.29201 | 7 | 0.67143
46708 | 8.84 | 1 | 365 | 10.036 | 0.31713 | 10 | 0.35315
53376 | 5.2 | 1 | 365 | 5.9035 | 0.83361 | 6 | 0.73715
46790 | 6.89 | 1 | 365 | 7.8222 | 0.62953 | 8 | 0.45172
53375 | 4.16 | 1 | 365 | 4.7228 | 0.26689 | 4 | 0.98972
46735 | 9.36 | 1 | 365 | 10.6264 | 0.10049 | 10 | 0.72686
53372 | 5.98 | 1 | 365 | 6.7891 | 0.50865 | 7 | 0.29772
40440 | 4.5 | 1 | 365 | 5.1088 | 0.43293 | 5 | 0.54176
53370 | 9.1 | 1 | 365 | 10.3312 | 0.20881 | 10 | 0.54001
40814 | 12.765 | 1 | 365 | 14.4921 | 0.77808 | 15 | 0.27013
53369 | 4.68 | 1 | 365 | 5.3132 | 0.050247 | 5 | 0.36343
38102 | 6.9 | 1 | 365 | 7.8335 | 0.66383 | 8 | 0.49737
53367 | 4.94 | 1 | 365 | 5.6084 | 0.94193 | 6 | 0.55029
53366 | 8.06 | 1 | 365 | 9.1505 | 0.64209 | 9 | 0.79258
46667 | 5.46 | 1 | 365 | 6.1987 | 0.72529 | 6 | 0.924
53363 | 5.72 | 1 | 365 | 6.4939 | 0.61697 | 7 | 0.11086
47926 | 6.76 | 1 | 365 | 7.6746 | 0.18369 | 7 | 0.85829
53361 | 9.36 | 1 | 365 | 10.6264 | 0.10049 | 10 | 0.72686
53359 | 9.1 | 1 | 365 | 10.3312 | 0.20881 | 10 | 0.54001
53356 | 6.24 | 1 | 365 | 7.0842 | 0.40033 | 7 | 0.48458
48035 | 6.24 | 1 | 365 | 7.0842 | 0.40033 | 7 | 0.48458
47488 | 6.5 | 1 | 365 | 7.3794 | 0.29201 | 7 | 0.67143
46699 | 13.26 | 1 | 365 | 15.054 | 0.4757 | 15 | 0.52973
53725 | 4.94 | 1 | 365 | 5.6084 | 0.94193 | 6 | 0.55029
46961 | 13.26 | 1 | 365 | 15.054 | 0.4757 | 15 | 0.52973
46681 | 10.66 | 1 | 365 | 12.1023 | 0.5589 | 12 | 0.66115
53730 | 5.98 | 1 | 365 | 6.7891 | 0.50865 | 7 | 0.29772
46937 | 13.26 | 1 | 365 | 15.054 | 0.4757 | 15 | 0.52973
53703 | 7.8 | 1 | 365 | 8.8553 | 0.75041 | 9 | 0.60572
37504 | 12.6 | 1 | 365 | 14.3047 | 0.2122 | 14 | 0.51693
53724 | 6.5 | 1 | 365 | 7.3794 | 0.29201 | 7 | 0.67143
46939 | 3.9 | 1 | 365 | 4.4277 | 0.37521 | 4 | 0.80286
47131 | 8.32 | 1 | 365 | 9.4457 | 0.53377 | 9 | 0.97944
38625 | 3.924 | 1 | 365 | 4.4549 | 0.45751 | 4 | 0.91242
49873 | 7.125 | 1 | 365 | 8.089 | 0.43547 | 8 | 0.52446
53131 | 10.66 | 1 | 365 | 12.1023 | 0.5589 | 12 | 0.66115
54399 | 2.86 | 1 | 365 | 3.2469 | 0.80848 | 4 | 0.055431
46389 | 8.67 | 1 | 365 | 9.843 | 0.73411 | 10 | 0.57713
45411 | 5.1 | 1 | 365 | 5.79 | 0.49065 | 6 | 0.28066
39174 | 8.75 | 1 | 365 | 9.9338 | 0.008475 | 9 | 0.94231
38448 | 2.805 | 1 | 365 | 3.1845 | 0.61986 | 3 | 0.80436
38548 | 4.59 | 1 | 365 | 5.211 | 0.74159 | 5 | 0.9526
38400 | 7.65 | 1 | 365 | 8.685 | 0.23598 | 8 | 0.921
44424 | 3.825 | 1 | 365 | 4.3425 | 0.11799 | 4 | 0.4605
46779 | 7.42 | 1 | 365 | 8.4239 | 0.44719 | 8 | 0.87108
41879 | 5.775 | 1 | 365 | 6.5563 | 0.80559 | 7 | 0.36193
42076 | 10 | 1 | 365 | 11.353 | 0.2954 | 11 | 0.64836
43731 | 7.65 | 1 | 365 | 8.685 | 0.23598 | 8 | 0.921
53304 | 6 | 1 | 365 | 6.8118 | 0.57724 | 7 | 0.38902
53306 | 5.355 | 1 | 365 | 6.0795 | 0.36519 | 6 | 0.4447
53307 | 9.625 | 1 | 365 | 10.9272 | 0.0093225 | 10 | 0.93655
53768 | 3.64 | 1 | 365 | 4.1325 | 0.48353 | 4 | 0.616
53310 | 12.48 | 1 | 365 | 14.1685 | 0.80066 | 14 | 0.96915
54353 | 3.64 | 1 | 365 | 4.1325 | 0.48353 | 4 | 0.616
44159 | 3.575 | 1 | 365 | 4.0587 | 0.26061 | 4 | 0.31929
51741 | 9.36 | 1 | 365 | 10.6264 | 0.10049 | 10 | 0.72686
54158 | 9.62 | 1 | 365 | 10.9215 | 0.99217 | 11 | 0.91372
53723 | 8.84 | 1 | 365 | 10.036 | 0.31713 | 10 | 0.35315
53722 | 6.76 | 1 | 365 | 7.6746 | 0.18369 | 7 | 0.85829
53721 | 9.88 | 1 | 365 | 11.2167 | 0.88386 | 12 | 0.10058
52124 | 4.16 | 1 | 365 | 4.7228 | 0.26689 | 4 | 0.98972
53720 | 5.2 | 1 | 365 | 5.9035 | 0.83361 | 6 | 0.73715
53861 | 8.84 | 1 | 365 | 10.036 | 0.31713 | 10 | 0.35315
53713 | 3.9 | 1 | 365 | 4.4277 | 0.37521 | 4 | 0.80286
54029 | 8.58 | 1 | 365 | 9.7408 | 0.42545 | 10 | 0.16629
54166 | 3.12 | 1 | 365 | 3.5421 | 0.70016 | 4 | 0.24229
53524 | 9 | 1 | 365 | 10.2177 | 0.86586 | 11 | 0.083524
54253 | 11.7 | 1 | 365 | 13.283 | 0.12562 | 13 | 0.40858
51923 | 8.06 | 1 | 365 | 9.1505 | 0.64209 | 9 | 0.79258
37469 | 7.848 | 1 | 365 | 8.9098 | 0.91503 | 9 | 0.82483
42784 | 7.7 | 1 | 365 | 8.7418 | 0.40746 | 9 | 0.14924
47083 | 11.18 | 1 | 365 | 12.6926 | 0.34226 | 13 | 0.034866
53521 | 6.63 | 1 | 365 | 7.527 | 0.73785 | 8 | 0.26486
53337 | 7.685 | 1 | 365 | 8.7247 | 0.35601 | 9 | 0.080765
53339 | 10.07 | 1 | 365 | 11.4324 | 0.53547 | 11 | 0.9679
53523 | 9.18 | 1 | 365 | 10.422 | 0.48318 | 10 | 0.90519
46695 | 5.72 | 1 | 365 | 6.4939 | 0.61697 | 7 | 0.11086
45103 | 8.8 | 1 | 365 | 9.9906 | 0.17995 | 10 | 0.17056
47008 | 10.92 | 1 | 365 | 12.3974 | 0.45058 | 12 | 0.84801
46771 | 4.16 | 1 | 365 | 4.7228 | 0.26689 | 4 | 0.98972
46772 | 6.24 | 1 | 365 | 7.0842 | 0.40033 | 7 | 0.48458
47039 | 8.06 | 1 | 365 | 9.1505 | 0.64209 | 9 | 0.79258
53527 | 6.885 | 1 | 365 | 7.8165 | 0.61238 | 8 | 0.4289
47101 | 7.87 | 1 | 365 | 8.9348 | 0.99048 | 9 | 0.92526
47879 | 7.54 | 1 | 365 | 8.5601 | 0.85873 | 9 | 0.41886
46675 | 4.94 | 1 | 365 | 5.6084 | 0.94193 | 6 | 0.55029
47046 | 2.34 | 1 | 365 | 2.6566 | 0.025124 | 2 | 0.68172
46669 | 5.72 | 1 | 365 | 6.4939 | 0.61697 | 7 | 0.11086
47164 | 7.28 | 1 | 365 | 8.265 | 0.96705 | 9 | 0.23201
46968 | 4.16 | 1 | 365 | 4.7228 | 0.26689 | 4 | 0.98972
46938 | 6.76 | 1 | 365 | 7.6746 | 0.18369 | 7 | 0.85829
47138 | 11.18 | 1 | 365 | 12.6926 | 0.34226 | 13 | 0.034866
47831 | 4.42 | 1 | 365 | 5.018 | 0.15857 | 5 | 0.17658
48223 | 7.02 | 1 | 365 | 7.9698 | 0.075371 | 8 | 0.045149
46776 | 10.4 | 1 | 365 | 11.8071 | 0.66722 | 12 | 0.47429
47068 | 7.8 | 1 | 365 | 8.8553 | 0.75041 | 9 | 0.60572
47455 | 11.18 | 1 | 365 | 12.6926 | 0.34226 | 13 | 0.034866
46928 | 9.36 | 1 | 365 | 10.6264 | 0.10049 | 10 | 0.72686
46927 | 2.86 | 1 | 365 | 3.2469 | 0.80848 | 4 | 0.055431
53139 | 13.26 | 1 | 365 | 15.054 | 0.4757 | 15 | 0.52973
46678 | 6.76 | 1 | 365 | 7.6746 | 0.18369 | 7 | 0.85829
46942 | 7.54 | 1 | 365 | 8.5601 | 0.85873 | 9 | 0.41886
36948 | 7.28 | 1 | 365 | 8.265 | 0.96705 | 9 | 0.23201
53588 | 8.32 | 1 | 365 | 9.4457 | 0.53377 | 9 | 0.97944
46285 | 8.82 | 1 | 365 | 10.0133 | 0.24854 | 10 | 0.26185
53591 | 6.76 | 1 | 365 | 7.6746 | 0.18369 | 7 | 0.85829
47373 | 4.94 | 1 | 365 | 5.6084 | 0.94193 | 6 | 0.55029
46935 | 5.2 | 1 | 365 | 5.9035 | 0.83361 | 6 | 0.73715
53598 | 5.865 | 1 | 365 | 6.6585 | 0.11425 | 6 | 0.77276
46924 | 7.28 | 1 | 365 | 8.265 | 0.96705 | 9 | 0.23201
53602 | 5.2 | 1 | 365 | 5.9035 | 0.83361 | 6 | 0.73715
53603 | 4.16 | 1 | 365 | 4.7228 | 0.26689 | 4 | 0.98972
46659 | 8.84 | 1 | 365 | 10.036 | 0.31713 | 10 | 0.35315
53601 | 6.12 | 1 | 365 | 6.948 | 0.98878 | 7 | 0.9368
44964 | 6.3 | 1 | 365 | 7.1524 | 0.6061 | 7 | 0.75847
47818 | 12.74 | 1 | 365 | 14.4637 | 0.69234 | 15 | 0.15601
46676 | 9.1 | 1 | 365 | 10.3312 | 0.20881 | 10 | 0.54001
42268 | 6.6 | 1 | 365 | 7.493 | 0.63496 | 8 | 0.12792
47762 | 6.095 | 1 | 365 | 6.9196 | 0.90305 | 7 | 0.82268
47480 | 13.26 | 1 | 365 | 15.054 | 0.4757 | 15 | 0.52973
47447 | 5.2 | 1 | 365 | 5.9035 | 0.83361 | 6 | 0.73715
46644 | 7.02 | 1 | 365 | 7.9698 | 0.075371 | 8 | 0.045149
47765 | 5.2 | 1 | 365 | 5.9035 | 0.83361 | 6 | 0.73715
38430 | 3.57 | 1 | 365 | 4.053 | 0.24346 | 4 | 0.29646
38523 | 6.885 | 1 | 365 | 7.8165 | 0.61238 | 8 | 0.4289
38452 | 7.14 | 1 | 365 | 8.106 | 0.48692 | 8 | 0.59293
53326 | 7.28 | 1 | 365 | 8.265 | 0.96705 | 9 | 0.23201
46945 | 9.88 | 1 | 365 | 11.2167 | 0.88386 | 12 | 0.10058
44101 | 14.4 | 1 | 365 | 16.3483 | 0.38538 | 16 | 0.73364
51761 | 12.48 | 1 | 365 | 14.1685 | 0.80066 | 14 | 0.96915
53592 | 3.64 | 1 | 365 | 4.1325 | 0.48353 | 4 | 0.616
51215 | 9.25 | 1 | 365 | 10.5015 | 0.72325 | 11 | 0.22473
46726 | 7.42 | 1 | 365 | 8.4239 | 0.44719 | 8 | 0.87108
50539 | 5.61 | 1 | 365 | 6.369 | 0.23972 | 6 | 0.60873
39894 | 5.4 | 1 | 365 | 6.1306 | 0.51952 | 6 | 0.65011
53500 | 4.16 | 1 | 365 | 4.7228 | 0.26689 | 4 | 0.98972
53385 | 9.88 | 1 | 365 | 11.2167 | 0.88386 | 12 | 0.10058
46719 | 5.72 | 1 | 365 | 6.4939 | 0.61697 | 7 | 0.11086
53381 | 7.02 | 1 | 365 | 7.9698 | 0.075371 | 8 | 0.045149
46944 | 12.22 | 1 | 365 | 13.8733 | 0.90898 | 14 | 0.7823
54149 | 6.5 | 1 | 365 | 7.3794 | 0.29201 | 7 | 0.67143
53589 | 4.68 | 1 | 365 | 5.3132 | 0.050247 | 5 | 0.36343
46507 | 6.24 | 1 | 365 | 7.0842 | 0.40033 | 7 | 0.48458
42734 | 8.525 | 1 | 365 | 9.6784 | 0.23683 | 9 | 0.91523
45409 | 5.335 | 1 | 365 | 6.0568 | 0.2966 | 6 | 0.3534
44891 | 4.08 | 1 | 365 | 4.632 | 0.99252 | 5 | 0.62453
46940 | 10.4 | 1 | 365 | 11.8071 | 0.66722 | 12 | 0.47429
53459 | 4.08 | 1 | 365 | 4.632 | 0.99252 | 5 | 0.62453
46736 | 10.4 | 1 | 365 | 11.8071 | 0.66722 | 12 | 0.47429
50939 | 13.26 | 1 | 365 | 15.054 | 0.4757 | 15 | 0.52973
43793 | 6.12 | 1 | 365 | 6.948 | 0.98878 | 7 | 0.9368
53460 | 6.75 | 1 | 365 | 7.6632 | 0.1494 | 7 | 0.81264
46783 | 15.6 | 1 | 365 | 17.7106 | 0.50082 | 18 | 0.21144
46729 | 4.77 | 1 | 365 | 5.4154 | 0.35891 | 5 | 0.77427
46780 | 8.48 | 1 | 365 | 9.6273 | 0.082499 | 9 | 0.70981
47868 | 5.46 | 1 | 365 | 6.1987 | 0.72529 | 6 | 0.924
46922 | 5.2 | 1 | 365 | 5.9035 | 0.83361 | 6 | 0.73715
46732 | 8.32 | 1 | 365 | 9.4457 | 0.53377 | 9 | 0.97944
47395 | 4.8 | 1 | 365 | 5.4494 | 0.46179 | 5 | 0.91121
45662 | 5.3 | 1 | 365 | 6.0171 | 0.17656 | 6 | 0.19363
45148 | 3.64 | 1 | 365 | 4.1325 | 0.48353 | 4 | 0.616
45287 | 4.24 | 1 | 365 | 4.8137 | 0.54125 | 5 | 0.3549
46781 | 5.2 | 1 | 365 | 5.9035 | 0.83361 | 6 | 0.73715
46683 | 4.16 | 1 | 365 | 4.7228 | 0.26689 | 4 | 0.98972
46797 | 7.95 | 1 | 365 | 9.0256 | 0.26484 | 9 | 0.29045
46701 | 10.6 | 1 | 365 | 12.0341 | 0.35312 | 12 | 0.38726
47459 | 8.06 | 1 | 365 | 9.1505 | 0.64209 | 9 | 0.79258
46952 | 7.54 | 1 | 365 | 8.5601 | 0.85873 | 9 | 0.41886
47147 | 4.16 | 1 | 365 | 4.7228 | 0.26689 | 4 | 0.98972
47440 | 9.88 | 1 | 365 | 11.2167 | 0.88386 | 12 | 0.10058
46966 | 12.74 | 1 | 365 | 14.4637 | 0.69234 | 15 | 0.15601
47450 | 5.72 | 1 | 365 | 6.4939 | 0.61697 | 7 | 0.11086
46995 | 6.5 | 1 | 365 | 7.3794 | 0.29201 | 7 | 0.67143
48021 | 9.36 | 1 | 365 | 10.6264 | 0.10049 | 10 | 0.72686
46773 | 9.36 | 1 | 365 | 10.6264 | 0.10049 | 10 | 0.72686
47029 | 6.76 | 1 | 365 | 7.6746 | 0.18369 | 7 | 0.85829
53509 | 2.915 | 1 | 365 | 3.3094 | 0.99711 | 4 | 0.3065
54420 | 5.72 | 1 | 365 | 6.4939 | 0.61697 | 7 | 0.11086
53769 | 3.64 | 1 | 365 | 4.1325 | 0.48353 | 4 | 0.616
54246 | 11.44 | 1 | 365 | 12.9878 | 0.23394 | 13 | 0.22172
49986 | 6.6 | 1 | 365 | 7.493 | 0.63496 | 8 | 0.12792
42925 | 4.94 | 1 | 365 | 5.6084 | 0.94193 | 6 | 0.55029
42479 | 10.175 | 1 | 365 | 11.5516 | 0.89557 | 12 | 0.44721
42743 | 8.8 | 1 | 365 | 9.9906 | 0.17995 | 10 | 0.17056
42739 | 10.07 | 1 | 365 | 11.4324 | 0.53547 | 11 | 0.9679
42774 | 5.225 | 1 | 365 | 5.9319 | 0.91935 | 6 | 0.85127
53706 | 4.08 | 1 | 365 | 4.632 | 0.99252 | 5 | 0.62453
53751 | 7.28 | 1 | 365 | 8.265 | 0.96705 | 9 | 0.23201
37020 | 4.5 | 1 | 365 | 5.1088 | 0.43293 | 5 | 0.54176
53752 | 4.42 | 1 | 365 | 5.018 | 0.15857 | 5 | 0.17658
42757 | 11 | 1 | 365 | 12.4883 | 0.72494 | 13 | 0.2132
42464 | 11 | 1 | 365 | 12.4883 | 0.72494 | 13 | 0.2132
42486 | 4.4 | 1 | 365 | 4.9953 | 0.089976 | 5 | 0.085278
42727 | 9.075 | 1 | 365 | 10.3028 | 0.12308 | 10 | 0.42589
42598 | 9.625 | 1 | 365 | 10.9272 | 0.0093225 | 10 | 0.93655
42612 | 7.95 | 1 | 365 | 9.0256 | 0.26484 | 9 | 0.29045
42700 | 4.95 | 1 | 365 | 5.6197 | 0.97622 | 6 | 0.59594
42552 | 8.25 | 1 | 365 | 9.3662 | 0.29371 | 9 | 0.6599
42551 | 2.75 | 1 | 365 | 3.1221 | 0.43124 | 3 | 0.5533
43149 | 11 | 1 | 365 | 12.4883 | 0.72494 | 13 | 0.2132
44656 | 12.25 | 1 | 365 | 13.9074 | 0.011865 | 13 | 0.91924
44618 | 15.5 | 1 | 365 | 17.5971 | 0.15787 | 17 | 0.75496
37049 | 4.578 | 1 | 365 | 5.1974 | 0.70043 | 5 | 0.89782
38318 | 3.94 | 1 | 365 | 4.4731 | 0.51239 | 4 | 0.98545
53784 | 4.08 | 1 | 365 | 4.632 | 0.99252 | 5 | 0.62453
53803 | 7.42 | 1 | 365 | 8.4239 | 0.44719 | 8 | 0.87108
49143 | 6.25 | 1 | 365 | 7.0956 | 0.43462 | 7 | 0.53022
53804 | 6.095 | 1 | 365 | 6.9196 | 0.90305 | 7 | 0.82268
53807 | 9.01 | 1 | 365 | 10.229 | 0.90016 | 11 | 0.12917
53806 | 3.85 | 1 | 365 | 4.3709 | 0.20373 | 4 | 0.57462
41593 | 4.83 | 1 | 365 | 5.4835 | 0.56468 | 6 | 0.048158
43096 | 8.215 | 1 | 365 | 9.3265 | 0.17367 | 9 | 0.50013
43148 | 10.6 | 1 | 365 | 12.0341 | 0.35312 | 12 | 0.38726
43233 | 7.42 | 1 | 365 | 8.4239 | 0.44719 | 8 | 0.87108
42731 | 4.95 | 1 | 365 | 5.6197 | 0.97622 | 6 | 0.59594
49275 | 6.24 | 1 | 365 | 7.0842 | 0.40033 | 7 | 0.48458
48807 | 4.505 | 1 | 365 | 5.1145 | 0.45008 | 5 | 0.56459
48789 | 8.5 | 1 | 365 | 9.65 | 0.15109 | 9 | 0.80111
42558 | 3.3 | 1 | 365 | 3.7465 | 0.31748 | 4 | 0.063959
48245 | 5.035 | 1 | 365 | 5.7162 | 0.26773 | 5 | 0.98395
42689 | 12.1 | 1 | 365 | 13.7371 | 0.49743 | 14 | 0.23452
43462 | 10.6 | 1 | 365 | 12.0341 | 0.35312 | 12 | 0.38726
39315 | 12.753 | 1 | 365 | 14.4784 | 0.73692 | 15 | 0.21535
42803 | 5.5 | 1 | 365 | 6.2441 | 0.86247 | 7 | 0.1066
42813 | 4.4 | 1 | 365 | 4.9953 | 0.089976 | 5 | 0.085278
42934 | 3.18 | 1 | 365 | 3.6102 | 0.90594 | 4 | 0.51618
49509 | 10.5 | 1 | 365 | 11.9206 | 0.01017 | 11 | 0.93078
49389 | 6.6 | 1 | 365 | 7.493 | 0.63496 | 8 | 0.12792
49136 | 8.1 | 1 | 365 | 9.1959 | 0.77927 | 9 | 0.97517
48201 | 4.2 | 1 | 365 | 4.7682 | 0.40407 | 5 | 0.17231
51136 | 6.615 | 1 | 365 | 7.51 | 0.68641 | 8 | 0.19639
50200 | 11.4 | 1 | 365 | 12.9424 | 0.096756 | 13 | 0.03913
43147 | 11 | 1 | 365 | 12.4883 | 0.72494 | 13 | 0.2132
43213 | 10.07 | 1 | 365 | 11.4324 | 0.53547 | 11 | 0.9679
43214 | 6.325 | 1 | 365 | 7.1807 | 0.69184 | 7 | 0.87259
43202 | 6.05 | 1 | 365 | 6.8685 | 0.74872 | 7 | 0.61726
43192 | 7.28 | 1 | 365 | 8.265 | 0.96705 | 9 | 0.23201
44115 | 9.18 | 1 | 365 | 10.422 | 0.48318 | 10 | 0.90519
43221 | 7.28 | 1 | 365 | 8.265 | 0.96705 | 9 | 0.23201
53604 | 8.58 | 1 | 365 | 9.7408 | 0.42545 | 10 | 0.16629
43244 | 6.875 | 1 | 365 | 7.8052 | 0.57809 | 8 | 0.38325
43237 | 7.95 | 1 | 365 | 9.0256 | 0.26484 | 9 | 0.29045
43234 | 10.6 | 1 | 365 | 12.0341 | 0.35312 | 12 | 0.38726
50094 | 6.63 | 1 | 365 | 7.527 | 0.73785 | 8 | 0.26486
46385 | 6.12 | 1 | 365 | 6.948 | 0.98878 | 7 | 0.9368
50195 | 9.435 | 1 | 365 | 10.7115 | 0.35771 | 11 | 0.069228
50199 | 4.335 | 1 | 365 | 4.9215 | 0.86706 | 5 | 0.78856
46339 | 7.14 | 1 | 365 | 8.106 | 0.48692 | 8 | 0.59293
29437 | 10.71 | 1 | 365 | 12.159 | 0.73037 | 12 | 0.88939
46923 | 6.5 | 1 | 365 | 7.3794 | 0.29201 | 7 | 0.67143
46745 | 9.36 | 1 | 365 | 10.6264 | 0.10049 | 10 | 0.72686
46929 | 7.8 | 1 | 365 | 8.8553 | 0.75041 | 9 | 0.60572
47916 | 11.7 | 1 | 365 | 13.283 | 0.12562 | 13 | 0.40858
53605 | 5.98 | 1 | 365 | 6.7891 | 0.50865 | 7 | 0.29772
46788 | 9.54 | 1 | 365 | 10.8307 | 0.71781 | 11 | 0.54854
42527 | 6.72 | 1 | 365 | 7.6292 | 0.046509 | 7 | 0.6757
45949 | 10.335 | 1 | 365 | 11.7333 | 0.4443 | 12 | 0.17758
53606 | 8.32 | 1 | 365 | 9.4457 | 0.53377 | 9 | 0.97944
53608 | 6.5 | 1 | 365 | 7.3794 | 0.29201 | 7 | 0.67143
53969 | 7.75 | 1 | 365 | 8.7985 | 0.57893 | 9 | 0.37748
53644 | 7.395 | 1 | 365 | 8.3955 | 0.36145 | 8 | 0.75696
53646 | 10 | 1 | 365 | 11.353 | 0.2954 | 11 | 0.64836
46321 | 8.25 | 1 | 365 | 9.3662 | 0.29371 | 9 | 0.6599
38538 | 7.65 | 1 | 365 | 8.685 | 0.23598 | 8 | 0.921
53965 | 9.9 | 1 | 365 | 11.2394 | 0.95245 | 12 | 0.19188
43151 | 5.775 | 1 | 365 | 6.5563 | 0.80559 | 7 | 0.36193
48239 | 6 | 1 | 365 | 6.8118 | 0.57724 | 7 | 0.38902
42935 | 7.8 | 1 | 365 | 8.8553 | 0.75041 | 9 | 0.60572
50782 | 3.25 | 1 | 365 | 3.6897 | 0.146 | 3 | 0.83572
50542 | 6.25 | 1 | 365 | 7.0956 | 0.43462 | 7 | 0.53022
50783 | 8.25 | 1 | 365 | 9.3662 | 0.29371 | 9 | 0.6599
46340 | 5.25 | 1 | 365 | 5.9603 | 0.005085 | 5 | 0.96539
51808 | 9.62 | 1 | 365 | 10.9215 | 0.99217 | 11 | 0.91372
45927 | 5.61 | 1 | 365 | 6.369 | 0.23972 | 6 | 0.60873
51200 | 5.25 | 1 | 365 | 5.9603 | 0.005085 | 5 | 0.96539
51845 | 3.9 | 1 | 365 | 4.4277 | 0.37521 | 4 | 0.80286
45964 | 9.25 | 1 | 365 | 10.5015 | 0.72325 | 11 | 0.22473
53071 | 7.02 | 1 | 365 | 7.9698 | 0.075371 | 8 | 0.045149
51859 | 6.24 | 1 | 365 | 7.0842 | 0.40033 | 7 | 0.48458
54001 | 4.8 | 1 | 365 | 5.4494 | 0.46179 | 5 | 0.91121
43790 | 6.5 | 1 | 365 | 7.3794 | 0.29201 | 7 | 0.67143
43306 | 4.08 | 1 | 365 | 4.632 | 0.99252 | 5 | 0.62453
53303 | 11.88 | 1 | 365 | 13.4873 | 0.74294 | 14 | 0.23025
37806 | 4.16 | 1 | 365 | 4.7228 | 0.26689 | 4 | 0.98972
48940 | 5.4 | 1 | 365 | 6.1306 | 0.51952 | 6 | 0.65011
46018 | 8.4 | 1 | 365 | 9.5365 | 0.80814 | 10 | 0.34462
51986 | 6.5 | 1 | 365 | 7.3794 | 0.29201 | 7 | 0.67143
52093 | 9.36 | 1 | 365 | 10.6264 | 0.10049 | 10 | 0.72686
40977 | 10.92 | 1 | 365 | 12.3974 | 0.45058 | 12 | 0.84801
52099 | 2.6 | 1 | 365 | 2.9518 | 0.9168 | 3 | 0.86857
43316 | 8.67 | 1 | 365 | 9.843 | 0.73411 | 10 | 0.57713
52159 | 3.64 | 1 | 365 | 4.1325 | 0.48353 | 4 | 0.616
52137 | 6.24 | 1 | 365 | 7.0842 | 0.40033 | 7 | 0.48458
50779 | 9.435 | 1 | 365 | 10.7115 | 0.35771 | 11 | 0.069228
52144 | 12.74 | 1 | 365 | 14.4637 | 0.69234 | 15 | 0.15601
52361 | 5.2 | 1 | 365 | 5.9035 | 0.83361 | 6 | 0.73715
52508 | 10.92 | 1 | 365 | 12.3974 | 0.45058 | 12 | 0.84801
38577 | 3.06 | 1 | 365 | 3.474 | 0.49439 | 3 | 0.9684
52879 | 5.72 | 1 | 365 | 6.4939 | 0.61697 | 7 | 0.11086
49781 | 4.16 | 1 | 365 | 4.7228 | 0.26689 | 4 | 0.98972
52897 | 4.42 | 1 | 365 | 5.018 | 0.15857 | 5 | 0.17658
41163 | 5.61 | 1 | 365 | 6.369 | 0.23972 | 6 | 0.60873
54005 | 9 | 1 | 365 | 10.2177 | 0.86586 | 11 | 0.083524
53017 | 8.32 | 1 | 365 | 9.4457 | 0.53377 | 9 | 0.97944
50194 | 6.25 | 1 | 365 | 7.0956 | 0.43462 | 7 | 0.53022
48255 | 5.865 | 1 | 365 | 6.6585 | 0.11425 | 6 | 0.77276
51198 | 8.925 | 1 | 365 | 10.1325 | 0.60864 | 10 | 0.74116
43795 | 8.25 | 1 | 365 | 9.3662 | 0.29371 | 9 | 0.6599
54007 | 3.315 | 1 | 365 | 3.7635 | 0.36893 | 4 | 0.13243
45938 | 4.845 | 1 | 365 | 5.5005 | 0.61612 | 6 | 0.11663
54008 | 4.845 | 1 | 365 | 5.5005 | 0.61612 | 6 | 0.11663
56788 | 8.82 | 1 | 365 | 10.0133 | 0.24854 | 10 | 0.26185
47528 | 8.5 | 1 | 365 | 9.65 | 0.15109 | 9 | 0.80111
55453 | 12.48 | 1 | 365 | 14.1685 | 0.80066 | 14 | 0.96915
45962 | 5.5 | 1 | 365 | 6.2441 | 0.86247 | 7 | 0.1066
54009 | 5 | 1 | 365 | 5.6765 | 0.1477 | 5 | 0.82418
54010 | 6.9 | 1 | 365 | 7.8335 | 0.66383 | 8 | 0.49737
54011 | 7.25 | 1 | 365 | 8.2309 | 0.86416 | 9 | 0.095061
54012 | 3.825 | 1 | 365 | 4.3425 | 0.11799 | 4 | 0.4605
52752 | 5.415 | 1 | 365 | 6.1476 | 0.57096 | 6 | 0.71859
54016 | 3.12 | 1 | 365 | 3.5421 | 0.70016 | 4 | 0.24229
54017 | 2.6 | 1 | 365 | 2.9518 | 0.9168 | 3 | 0.86857
54018 | 8.32 | 1 | 365 | 9.4457 | 0.53377 | 9 | 0.97944
54019 | 8.84 | 1 | 365 | 10.036 | 0.31713 | 10 | 0.35315
42939 | 4.505 | 1 | 365 | 5.1145 | 0.45008 | 5 | 0.56459
42962 | 10.6 | 1 | 365 | 12.0341 | 0.35312 | 12 | 0.38726
42967 | 5.83 | 1 | 365 | 6.6188 | 0.99422 | 7 | 0.61299
53680 | 5.46 | 1 | 365 | 6.1987 | 0.72529 | 6 | 0.924
43057 | 5.035 | 1 | 365 | 5.7162 | 0.26773 | 5 | 0.98395
54021 | 6.5 | 1 | 365 | 7.3794 | 0.29201 | 7 | 0.67143
54022 | 7.02 | 1 | 365 | 7.9698 | 0.075371 | 8 | 0.045149
54023 | 6.5 | 1 | 365 | 7.3794 | 0.29201 | 7 | 0.67143
54028 | 8.06 | 1 | 365 | 9.1505 | 0.64209 | 9 | 0.79258
54030 | 4.16 | 1 | 365 | 4.7228 | 0.26689 | 4 | 0.98972
54031 | 9.88 | 1 | 365 | 11.2167 | 0.88386 | 12 | 0.10058
54032 | 3.64 | 1 | 365 | 4.1325 | 0.48353 | 4 | 0.616
54034 | 7.8 | 1 | 365 | 8.8553 | 0.75041 | 9 | 0.60572
54033 | 8.58 | 1 | 365 | 9.7408 | 0.42545 | 10 | 0.16629
54035 | 8.84 | 1 | 365 | 10.036 | 0.31713 | 10 | 0.35315
54036 | 4.94 | 1 | 365 | 5.6084 | 0.94193 | 6 | 0.55029
54037 | 6.24 | 1 | 365 | 7.0842 | 0.40033 | 7 | 0.48458
54038 | 4.16 | 1 | 365 | 4.7228 | 0.26689 | 4 | 0.98972
54039 | 4.42 | 1 | 365 | 5.018 | 0.15857 | 5 | 0.17658
54041 | 8.06 | 1 | 365 | 9.1505 | 0.64209 | 9 | 0.79258
51196 | 7.65 | 1 | 365 | 8.685 | 0.23598 | 8 | 0.921
45966 | 9.945 | 1 | 365 | 11.2905 | 0.10678 | 11 | 0.39729
54055 | 7.14 | 1 | 365 | 8.106 | 0.48692 | 8 | 0.59293
43050 | 6.36 | 1 | 365 | 7.2205 | 0.81187 | 8 | 0.032357
43121 | 7.425 | 1 | 365 | 8.4296 | 0.46433 | 8 | 0.89391
43129 | 12.1 | 1 | 365 | 13.7371 | 0.49743 | 14 | 0.23452
43115 | 7.155 | 1 | 365 | 8.123 | 0.53836 | 8 | 0.6614
43765 | 5.775 | 1 | 365 | 6.5563 | 0.80559 | 7 | 0.36193
43773 | 8.745 | 1 | 365 | 9.9282 | 0.99133 | 10 | 0.91949
43780 | 7.95 | 1 | 365 | 9.0256 | 0.26484 | 9 | 0.29045
43783 | 4.77 | 1 | 365 | 5.4154 | 0.35891 | 5 | 0.77427
43833 | 11.925 | 1 | 365 | 13.5384 | 0.89726 | 14 | 0.43567
43878 | 3.36 | 1 | 365 | 3.8146 | 0.52325 | 4 | 0.33785
43872 | 5.6 | 1 | 365 | 6.3577 | 0.20542 | 6 | 0.56308
54059 | 7.95 | 1 | 365 | 9.0256 | 0.26484 | 9 | 0.29045
54061 | 7.25 | 1 | 365 | 8.2309 | 0.86416 | 9 | 0.095061
54062 | 6.885 | 1 | 365 | 7.8165 | 0.61238 | 8 | 0.4289
54064 | 5.5 | 1 | 365 | 6.2441 | 0.86247 | 7 | 0.1066
41954 | 9.6 | 1 | 365 | 10.8988 | 0.92358 | 11 | 0.82243
44546 | 14.7 | 1 | 365 | 16.6889 | 0.41424 | 17 | 0.10309
43777 | 7.42 | 1 | 365 | 8.4239 | 0.44719 | 8 | 0.87108
43744 | 9.9 | 1 | 365 | 11.2394 | 0.95245 | 12 | 0.19188
54065 | 6.625 | 1 | 365 | 7.5213 | 0.7207 | 8 | 0.24204
54092 | 9.35 | 1 | 365 | 10.615 | 0.066199 | 10 | 0.68122
54093 | 3.445 | 1 | 365 | 3.9111 | 0.81477 | 4 | 0.72586
54094 | 5.3 | 1 | 365 | 6.0171 | 0.17656 | 6 | 0.19363
54097 | 9.805 | 1 | 365 | 11.1316 | 0.62664 | 11 | 0.75822
54098 | 8.745 | 1 | 365 | 9.9282 | 0.99133 | 10 | 0.91949
54099 | 5.035 | 1 | 365 | 5.7162 | 0.26773 | 5 | 0.98395
53121 | 4.68 | 1 | 365 | 5.3132 | 0.050247 | 5 | 0.36343
53116 | 3.12 | 1 | 365 | 3.5421 | 0.70016 | 4 | 0.24229
54100 | 2.65 | 1 | 365 | 3.0085 | 0.088281 | 3 | 0.096815
53404 | 8.06 | 1 | 365 | 9.1505 | 0.64209 | 9 | 0.79258
54101 | 5.3 | 1 | 365 | 6.0171 | 0.17656 | 6 | 0.19363
53413 | 8.32 | 1 | 365 | 9.4457 | 0.53377 | 9 | 0.97944
54103 | 10.6 | 1 | 365 | 12.0341 | 0.35312 | 12 | 0.38726
53415 | 5.2 | 1 | 365 | 5.9035 | 0.83361 | 6 | 0.73715
54105 | 7.155 | 1 | 365 | 8.123 | 0.53836 | 8 | 0.6614
53484 | 5.72 | 1 | 365 | 6.4939 | 0.61697 | 7 | 0.11086
54102 | 9.01 | 1 | 365 | 10.229 | 0.90016 | 11 | 0.12917
53533 | 6.5 | 1 | 365 | 7.3794 | 0.29201 | 7 | 0.67143
51856 | 7.02 | 1 | 365 | 7.9698 | 0.075371 | 8 | 0.045149
54104 | 7.685 | 1 | 365 | 8.7247 | 0.35601 | 9 | 0.080765
54106 | 10.6 | 1 | 365 | 12.0341 | 0.35312 | 12 | 0.38726
54360 | 11.96 | 1 | 365 | 13.5781 | 0.017298 | 13 | 0.59544
53019 | 17.42 | 1 | 365 | 19.7769 | 0.74259 | 20 | 0.51944
54107 | 5.035 | 1 | 365 | 5.7162 | 0.26773 | 5 | 0.98395
54227 | 2.34 | 1 | 365 | 2.6566 | 0.025124 | 2 | 0.68172
54108 | 9.54 | 1 | 365 | 10.8307 | 0.71781 | 11 | 0.54854
23649 | 4.16 | 1 | 365 | 4.7228 | 0.26689 | 4 | 0.98972
54109 | 5.3 | 1 | 365 | 6.0171 | 0.17656 | 6 | 0.19363
53696 | 6.24 | 1 | 365 | 7.0842 | 0.40033 | 7 | 0.48458
54129 | 6.5 | 1 | 365 | 7.3794 | 0.29201 | 7 | 0.67143
52524 | 5.2 | 1 | 365 | 5.9035 | 0.83361 | 6 | 0.73715
41069 | 8.829 | 1 | 365 | 10.0235 | 0.27941 | 10 | 0.30294
54148 | 7 | 1 | 365 | 7.9471 | 0.00678 | 7 | 0.95385
54150 | 6.375 | 1 | 365 | 7.2375 | 0.86332 | 8 | 0.10083
54151 | 9.435 | 1 | 365 | 10.7115 | 0.35771 | 11 | 0.069228
54159 | 4.75 | 1 | 365 | 5.3927 | 0.29031 | 5 | 0.68297
54078 | 3.9 | 1 | 365 | 4.4277 | 0.37521 | 4 | 0.80286
54157 | 7.14 | 1 | 365 | 8.106 | 0.48692 | 8 | 0.59293
27800 | 4.845 | 1 | 365 | 5.5005 | 0.61612 | 6 | 0.11663
54160 | 9.18 | 1 | 365 | 10.422 | 0.48318 | 10 | 0.90519
35626 | 5.46 | 1 | 365 | 6.1987 | 0.72529 | 6 | 0.924
53015 | 3.64 | 1 | 365 | 4.1325 | 0.48353 | 4 | 0.616
54339 | 4.68 | 1 | 365 | 5.3132 | 0.050247 | 5 | 0.36343
235 | 2597.4 | 1 | 365 | 2948.8178 | 0.8872 | 2949 | 0.70503
53694 | 9.36 | 1 | 365 | 10.6264 | 0.10049 | 10 | 0.72686
53840 | 4.94 | 1 | 365 | 5.6084 | 0.94193 | 6 | 0.55029
54298 | 7.8 | 1 | 365 | 8.8553 | 0.75041 | 9 | 0.60572
53468 | 12.48 | 1 | 365 | 14.1685 | 0.80066 | 14 | 0.96915
53210 | 2.08 | 1 | 365 | 2.3614 | 0.13344 | 2 | 0.49486
53998 | 6.76 | 1 | 365 | 7.6746 | 0.18369 | 7 | 0.85829
52939 | 5.46 | 1 | 365 | 6.1987 | 0.72529 | 6 | 0.924
53907 | 8.32 | 1 | 365 | 9.4457 | 0.53377 | 9 | 0.97944
54045 | 10.14 | 1 | 365 | 11.5119 | 0.77554 | 12 | 0.28744
54257 | 4.68 | 1 | 365 | 5.3132 | 0.050247 | 5 | 0.36343
54301 | 5.2 | 1 | 365 | 5.9035 | 0.83361 | 6 | 0.73715
54138 | 4.94 | 1 | 365 | 5.6084 | 0.94193 | 6 | 0.55029
55056 | 6.12 | 1 | 365 | 6.948 | 0.98878 | 7 | 0.9368
55088 | 5.865 | 1 | 365 | 6.6585 | 0.11425 | 6 | 0.77276
55089 | 12.75 | 1 | 365 | 14.475 | 0.72663 | 15 | 0.20166
55099 | 2.34 | 1 | 365 | 2.6566 | 0.025124 | 2 | 0.68172
54373 | 10.4 | 1 | 365 | 11.8071 | 0.66722 | 12 | 0.47429
55101 | 6.095 | 1 | 365 | 6.9196 | 0.90305 | 7 | 0.82268
55157 | 6.24 | 1 | 365 | 7.0842 | 0.40033 | 7 | 0.48458
54183 | 5.72 | 1 | 365 | 6.4939 | 0.61697 | 7 | 0.11086
55167 | 8.06 | 1 | 365 | 9.1505 | 0.64209 | 9 | 0.79258
53127 | 4.68 | 1 | 365 | 5.3132 | 0.050247 | 5 | 0.36343
55173 | 2.08 | 1 | 365 | 2.3614 | 0.13344 | 2 | 0.49486
54044 | 9.36 | 1 | 365 | 10.6264 | 0.10049 | 10 | 0.72686
55174 | 4.845 | 1 | 365 | 5.5005 | 0.61612 | 6 | 0.11663
54228 | 8.58 | 1 | 365 | 9.7408 | 0.42545 | 10 | 0.16629
55175 | 7.54 | 1 | 365 | 8.5601 | 0.85873 | 9 | 0.41886
53839 | 9.1 | 1 | 365 | 10.3312 | 0.20881 | 10 | 0.54001
54054 | 3.38 | 1 | 365 | 3.8373 | 0.59185 | 4 | 0.42915
55200 | 5.035 | 1 | 365 | 5.7162 | 0.26773 | 5 | 0.98395
54088 | 6.5 | 1 | 365 | 7.3794 | 0.29201 | 7 | 0.67143
55213 | 5.865 | 1 | 365 | 6.6585 | 0.11425 | 6 | 0.77276
43279 | 7.54 | 1 | 365 | 8.5601 | 0.85873 | 9 | 0.41886
55217 | 4.59 | 1 | 365 | 5.211 | 0.74159 | 5 | 0.9526
55220 | 6.89 | 1 | 365 | 7.8222 | 0.62953 | 8 | 0.45172
53857 | 10.14 | 1 | 365 | 11.5119 | 0.77554 | 12 | 0.28744
53544 | 5.72 | 1 | 365 | 6.4939 | 0.61697 | 7 | 0.11086
55223 | 10.92 | 1 | 365 | 12.3974 | 0.45058 | 12 | 0.84801
53115 | 8.32 | 1 | 365 | 9.4457 | 0.53377 | 9 | 0.97944
55229 | 3.12 | 1 | 365 | 3.5421 | 0.70016 | 4 | 0.24229
52608 | 8.06 | 1 | 365 | 9.1505 | 0.64209 | 9 | 0.79258
55232 | 3.64 | 1 | 365 | 4.1325 | 0.48353 | 4 | 0.616
53634 | 4.42 | 1 | 365 | 5.018 | 0.15857 | 5 | 0.17658
45840 | 10.14 | 1 | 365 | 11.5119 | 0.77554 | 12 | 0.28744
55261 | 10.455 | 1 | 365 | 11.8695 | 0.85584 | 12 | 0.72536
51580 | 6.76 | 1 | 365 | 7.6746 | 0.18369 | 7 | 0.85829
54224 | 6.89 | 1 | 365 | 7.8222 | 0.62953 | 8 | 0.45172
54383 | 7.42 | 1 | 365 | 8.4239 | 0.44719 | 8 | 0.87108
54170 | 5.3 | 1 | 365 | 6.0171 | 0.17656 | 6 | 0.19363
45277 | 6.36 | 1 | 365 | 7.2205 | 0.81187 | 8 | 0.032357
54171 | 5.83 | 1 | 365 | 6.6188 | 0.99422 | 7 | 0.61299
54172 | 9.805 | 1 | 365 | 11.1316 | 0.62664 | 11 | 0.75822
54173 | 7.155 | 1 | 365 | 8.123 | 0.53836 | 8 | 0.6614
54186 | 10.07 | 1 | 365 | 11.4324 | 0.53547 | 11 | 0.9679
54189 | 7.42 | 1 | 365 | 8.4239 | 0.44719 | 8 | 0.87108
36967 | 9.52 | 1 | 365 | 10.808 | 0.64922 | 11 | 0.45724
37051 | 8.68 | 1 | 365 | 9.8544 | 0.76841 | 10 | 0.62278
36318 | 7.8 | 1 | 365 | 8.8553 | 0.75041 | 9 | 0.60572
38232 | 9.9 | 1 | 365 | 11.2394 | 0.95245 | 12 | 0.19188
44007 | 9.92 | 1 | 365 | 11.2621 | 0.021037 | 11 | 0.28317
39288 | 5.72 | 1 | 365 | 6.4939 | 0.61697 | 7 | 0.11086
39312 | 3.38 | 1 | 365 | 3.8373 | 0.59185 | 4 | 0.42915
51850 | 8.32 | 1 | 365 | 9.4457 | 0.53377 | 9 | 0.97944
41273 | 6.625 | 1 | 365 | 7.5213 | 0.7207 | 8 | 0.24204
54264 | 8.19 | 1 | 365 | 9.2981 | 0.087933 | 9 | 0.38601
48538 | 7.28 | 1 | 365 | 8.265 | 0.96705 | 9 | 0.23201
52161 | 5.2 | 1 | 365 | 5.9035 | 0.83361 | 6 | 0.73715
54268 | 5.98 | 1 | 365 | 6.7891 | 0.50865 | 7 | 0.29772
52806 | 3.64 | 1 | 365 | 4.1325 | 0.48353 | 4 | 0.616
46696 | 8.745 | 1 | 365 | 9.9282 | 0.99133 | 10 | 0.91949
52734 | 11.44 | 1 | 365 | 12.9878 | 0.23394 | 13 | 0.22172
46930 | 13.26 | 1 | 365 | 15.054 | 0.4757 | 15 | 0.52973
54269 | 7.685 | 1 | 365 | 8.7247 | 0.35601 | 9 | 0.080765
51867 | 5.46 | 1 | 365 | 6.1987 | 0.72529 | 6 | 0.924
46946 | 11.7 | 1 | 365 | 13.283 | 0.12562 | 13 | 0.40858
46789 | 9.54 | 1 | 365 | 10.8307 | 0.71781 | 11 | 0.54854
54270 | 5.035 | 1 | 365 | 5.7162 | 0.26773 | 5 | 0.98395
48959 | 4.76 | 1 | 365 | 5.404 | 0.32461 | 5 | 0.72862
54707 | 5.035 | 1 | 365 | 5.7162 | 0.26773 | 5 | 0.98395
48954 | 6.095 | 1 | 365 | 6.9196 | 0.90305 | 7 | 0.82268
54272 | 9.075 | 1 | 365 | 10.3028 | 0.12308 | 10 | 0.42589
26053 | 1390.8 | 1 | 365 | 1578.9697 | 0.80423 | 1579 | 0.77391
54273 | 6.625 | 1 | 365 | 7.5213 | 0.7207 | 8 | 0.24204
10812 | 1136.48 | 1 | 365 | 1290.2412 | 0.60362 | 1290 | 0.84482
48965 | 7.42 | 1 | 365 | 8.4239 | 0.44719 | 8 | 0.87108
26057 | 1390.8 | 1 | 365 | 1578.9697 | 0.80423 | 1579 | 0.77391
54279 | 7.02 | 1 | 365 | 7.9698 | 0.075371 | 8 | 0.045149
54282 | 8.48 | 1 | 365 | 9.6273 | 0.082499 | 9 | 0.70981
54290 | 5.3 | 1 | 365 | 6.0171 | 0.17656 | 6 | 0.19363
54292 | 7.155 | 1 | 365 | 8.123 | 0.53836 | 8 | 0.6614
53130 | 2.34 | 1 | 365 | 2.6566 | 0.025124 | 2 | 0.68172
54294 | 10.66 | 1 | 365 | 12.1023 | 0.5589 | 12 | 0.66115
48802 | 3.445 | 1 | 365 | 3.9111 | 0.81477 | 4 | 0.72586
54309 | 4.77 | 1 | 365 | 5.4154 | 0.35891 | 5 | 0.77427
48763 | 4.94 | 1 | 365 | 5.6084 | 0.94193 | 6 | 0.55029
54277 | 11.7 | 1 | 365 | 13.283 | 0.12562 | 13 | 0.40858
48748 | 9.36 | 1 | 365 | 10.6264 | 0.10049 | 10 | 0.72686
48736 | 4.94 | 1 | 365 | 5.6084 | 0.94193 | 6 | 0.55029
54364 | 9.54 | 1 | 365 | 10.8307 | 0.71781 | 11 | 0.54854
48740 | 11.025 | 1 | 365 | 12.5166 | 0.81068 | 13 | 0.32732
54367 | 8.215 | 1 | 365 | 9.3265 | 0.17367 | 9 | 0.50013
48718 | 2.08 | 1 | 365 | 2.3614 | 0.13344 | 2 | 0.49486
48728 | 4.68 | 1 | 365 | 5.3132 | 0.050247 | 5 | 0.36343
49435 | 6.36 | 1 | 365 | 7.2205 | 0.81187 | 8 | 0.032357
54371 | 6.36 | 1 | 365 | 7.2205 | 0.81187 | 8 | 0.032357
54374 | 8.745 | 1 | 365 | 9.9282 | 0.99133 | 10 | 0.91949
49447 | 6.36 | 1 | 365 | 7.2205 | 0.81187 | 8 | 0.032357
54378 | 9.54 | 1 | 365 | 10.8307 | 0.71781 | 11 | 0.54854
54379 | 8.745 | 1 | 365 | 9.9282 | 0.99133 | 10 | 0.91949
54479 | 9.275 | 1 | 365 | 10.5299 | 0.80898 | 11 | 0.33885
54480 | 4.77 | 1 | 365 | 5.4154 | 0.35891 | 5 | 0.77427
51440 | 3.975 | 1 | 365 | 4.5128 | 0.63242 | 5 | 0.14522
54482 | 6.095 | 1 | 365 | 6.9196 | 0.90305 | 7 | 0.82268
49472 | 5.3 | 1 | 365 | 6.0171 | 0.17656 | 6 | 0.19363
54484 | 9 | 1 | 365 | 10.2177 | 0.86586 | 11 | 0.083524
54310 | 8.5 | 1 | 365 | 9.65 | 0.15109 | 9 | 0.80111
49445 | 5.565 | 1 | 365 | 6.3179 | 0.08539 | 6 | 0.40331
54502 | 8.32 | 1 | 365 | 9.4457 | 0.53377 | 9 | 0.97944
54487 | 6.63 | 1 | 365 | 7.527 | 0.73785 | 8 | 0.26486
54523 | 9.435 | 1 | 365 | 10.7115 | 0.35771 | 11 | 0.069228
54563 | 6.24 | 1 | 365 | 7.0842 | 0.40033 | 7 | 0.48458
54503 | 7.8 | 1 | 365 | 8.8553 | 0.75041 | 9 | 0.60572
54194 | 3.38 | 1 | 365 | 3.8373 | 0.59185 | 4 | 0.42915
54193 | 8.32 | 1 | 365 | 9.4457 | 0.53377 | 9 | 0.97944
54677 | 5.67 | 1 | 365 | 6.4371 | 0.44549 | 6 | 0.88262
54703 | 3.99 | 1 | 365 | 4.5298 | 0.68386 | 5 | 0.2137
54706 | 3.975 | 1 | 365 | 4.5128 | 0.63242 | 5 | 0.14522
54708 | 8.745 | 1 | 365 | 9.9282 | 0.99133 | 10 | 0.91949
54712 | 4.77 | 1 | 365 | 5.4154 | 0.35891 | 5 | 0.77427
54710 | 5.565 | 1 | 365 | 6.3179 | 0.08539 | 6 | 0.40331
54711 | 7.95 | 1 | 365 | 9.0256 | 0.26484 | 9 | 0.29045
54713 | 5.3 | 1 | 365 | 6.0171 | 0.17656 | 6 | 0.19363
54714 | 10.07 | 1 | 365 | 11.4324 | 0.53547 | 11 | 0.9679
54715 | 12.65 | 1 | 365 | 14.3615 | 0.38368 | 14 | 0.74518
54716 | 10.6 | 1 | 365 | 12.0341 | 0.35312 | 12 | 0.38726
54717 | 6.625 | 1 | 365 | 7.5213 | 0.7207 | 8 | 0.24204
54718 | 7.42 | 1 | 365 | 8.4239 | 0.44719 | 8 | 0.87108
54719 | 4.77 | 1 | 365 | 5.4154 | 0.35891 | 5 | 0.77427
54720 | 5.565 | 1 | 365 | 6.3179 | 0.08539 | 6 | 0.40331
54721 | 4.77 | 1 | 365 | 5.4154 | 0.35891 | 5 | 0.77427
54722 | 2.65 | 1 | 365 | 3.0085 | 0.088281 | 3 | 0.096815
54723 | 5.3 | 1 | 365 | 6.0171 | 0.17656 | 6 | 0.19363
54779 | 9.1 | 1 | 365 | 10.3312 | 0.20881 | 10 | 0.54001
54787 | 7.28 | 1 | 365 | 8.265 | 0.96705 | 9 | 0.23201
54790 | 6.24 | 1 | 365 | 7.0842 | 0.40033 | 7 | 0.48458
54793 | 6.76 | 1 | 365 | 7.6746 | 0.18369 | 7 | 0.85829
54805 | 5.46 | 1 | 365 | 6.1987 | 0.72529 | 6 | 0.924
54806 | 4.16 | 1 | 365 | 4.7228 | 0.26689 | 4 | 0.98972
54808 | 6.76 | 1 | 365 | 7.6746 | 0.18369 | 7 | 0.85829
42636 | 6.36 | 1 | 365 | 7.2205 | 0.81187 | 8 | 0.032357
49145 | 6.36 | 1 | 365 | 7.2205 | 0.81187 | 8 | 0.032357
49144 | 3.18 | 1 | 365 | 3.6102 | 0.90594 | 4 | 0.51618
44481 | 9.275 | 1 | 365 | 10.5299 | 0.80898 | 11 | 0.33885
48087 | 8.215 | 1 | 365 | 9.3265 | 0.17367 | 9 | 0.50013
47772 | 10.6 | 1 | 365 | 12.0341 | 0.35312 | 12 | 0.38726
45008 | 8.25 | 1 | 365 | 9.3662 | 0.29371 | 9 | 0.6599
45007 | 10.455 | 1 | 365 | 11.8695 | 0.85584 | 12 | 0.72536
45117 | 8.215 | 1 | 365 | 9.3265 | 0.17367 | 9 | 0.50013
44917 | 4.25 | 1 | 365 | 4.825 | 0.57554 | 5 | 0.40055
44710 | 9.9 | 1 | 365 | 11.2394 | 0.95245 | 12 | 0.19188
47780 | 10.6 | 1 | 365 | 12.0341 | 0.35312 | 12 | 0.38726
45572 | 5.035 | 1 | 365 | 5.7162 | 0.26773 | 5 | 0.98395
44900 | 4.5 | 1 | 365 | 5.1088 | 0.43293 | 5 | 0.54176
45400 | 10.175 | 1 | 365 | 11.5516 | 0.89557 | 12 | 0.44721
44703 | 4.125 | 1 | 365 | 4.6831 | 0.14685 | 4 | 0.82995
44896 | 9 | 1 | 365 | 10.2177 | 0.86586 | 11 | 0.083524
44651 | 6.63 | 1 | 365 | 7.527 | 0.73785 | 8 | 0.26486
44716 | 12.65 | 1 | 365 | 14.3615 | 0.38368 | 14 | 0.74518
44652 | 6.5 | 1 | 365 | 7.3794 | 0.29201 | 7 | 0.67143
44874 | 7.5 | 1 | 365 | 8.5147 | 0.72155 | 9 | 0.23627
44879 | 13.005 | 1 | 365 | 14.7645 | 0.60117 | 15 | 0.36569
44877 | 5.355 | 1 | 365 | 6.0795 | 0.36519 | 6 | 0.4447
44605 | 7.14 | 1 | 365 | 8.106 | 0.48692 | 8 | 0.59293
44825 | 7.7 | 1 | 365 | 8.7418 | 0.40746 | 9 | 0.14924
43168 | 6.89 | 1 | 365 | 7.8222 | 0.62953 | 8 | 0.45172
44886 | 2.805 | 1 | 365 | 3.1845 | 0.61986 | 3 | 0.80436
43157 | 3.85 | 1 | 365 | 4.3709 | 0.20373 | 4 | 0.57462
43172 | 5.5 | 1 | 365 | 6.2441 | 0.86247 | 7 | 0.1066
44487 | 6.89 | 1 | 365 | 7.8222 | 0.62953 | 8 | 0.45172
50767 | 4.77 | 1 | 365 | 5.4154 | 0.35891 | 5 | 0.77427
50647 | 5.035 | 1 | 365 | 5.7162 | 0.26773 | 5 | 0.98395
50193 | 3.975 | 1 | 365 | 4.5128 | 0.63242 | 5 | 0.14522
50075 | 7.95 | 1 | 365 | 9.0256 | 0.26484 | 9 | 0.29045
50512 | 7.42 | 1 | 365 | 8.4239 | 0.44719 | 8 | 0.87108
50264 | 7.685 | 1 | 365 | 8.7247 | 0.35601 | 9 | 0.080765
51178 | 3.975 | 1 | 365 | 4.5128 | 0.63242 | 5 | 0.14522
42697 | 9.075 | 1 | 365 | 10.3028 | 0.12308 | 10 | 0.42589
42625 | 11.13 | 1 | 365 | 12.6358 | 0.17078 | 12 | 0.80662
51172 | 7.975 | 1 | 365 | 9.054 | 0.35058 | 9 | 0.40457
51186 | 3.455 | 1 | 365 | 3.9224 | 0.84906 | 4 | 0.77151
42936 | 6.625 | 1 | 365 | 7.5213 | 0.7207 | 8 | 0.24204
42546 | 5.98 | 1 | 365 | 6.7891 | 0.50865 | 7 | 0.29772
51069 | 6.36 | 1 | 365 | 7.2205 | 0.81187 | 8 | 0.032357
51067 | 7.155 | 1 | 365 | 8.123 | 0.53836 | 8 | 0.6614
49666 | 9.805 | 1 | 365 | 11.1316 | 0.62664 | 11 | 0.75822
51130 | 8.215 | 1 | 365 | 9.3265 | 0.17367 | 9 | 0.50013
44472 | 5.83 | 1 | 365 | 6.6188 | 0.99422 | 7 | 0.61299
50643 | 10.6 | 1 | 365 | 12.0341 | 0.35312 | 12 | 0.38726
46160 | 9.01 | 1 | 365 | 10.229 | 0.90016 | 11 | 0.12917
50186 | 6.89 | 1 | 365 | 7.8222 | 0.62953 | 8 | 0.45172
46283 | 5.3 | 1 | 365 | 6.0171 | 0.17656 | 6 | 0.19363
50184 | 9.01 | 1 | 365 | 10.229 | 0.90016 | 11 | 0.12917
48018 | 9.35 | 1 | 365 | 10.615 | 0.066199 | 10 | 0.68122
50048 | 7.28 | 1 | 365 | 8.265 | 0.96705 | 9 | 0.23201
49000 | 15.6 | 1 | 365 | 17.7106 | 0.50082 | 18 | 0.21144
48056 | 7.28 | 1 | 365 | 8.265 | 0.96705 | 9 | 0.23201
49027 | 5.2 | 1 | 365 | 5.9035 | 0.83361 | 6 | 0.73715
36144 | 10.26 | 1 | 365 | 11.6481 | 0.18708 | 11 | 0.83522
42677 | 4.68 | 1 | 365 | 5.3132 | 0.050247 | 5 | 0.36343
44575 | 4.68 | 1 | 365 | 5.3132 | 0.050247 | 5 | 0.36343
48068 | 6.24 | 1 | 365 | 7.0842 | 0.40033 | 7 | 0.48458
49439 | 5.035 | 1 | 365 | 5.7162 | 0.26773 | 5 | 0.98395
44415 | 12.48 | 1 | 365 | 14.1685 | 0.80066 | 14 | 0.96915
36775 | 9.045 | 1 | 365 | 10.2688 | 0.020189 | 10 | 0.28894
51032 | 12 | 1 | 365 | 13.6236 | 0.15448 | 13 | 0.77803
55596 | 9.99 | 1 | 365 | 11.3416 | 0.2611 | 11 | 0.60271
44290 | 8.32 | 1 | 365 | 9.4457 | 0.53377 | 9 | 0.97944
41820 | 14.85 | 1 | 365 | 16.8591 | 0.92867 | 17 | 0.78781
34566 | 51.3 | 0.9 | 365 | 52.4166 | 0.34186 | 52 | 0.75848
36055 | 3.06 | 1 | 365 | 3.474 | 0.49439 | 3 | 0.9684
48713 | 12.65 | 1 | 365 | 14.3615 | 0.38368 | 14 | 0.74518
51111 | 5.2 | 1 | 365 | 5.9035 | 0.83361 | 6 | 0.73715
51408 | 13.8 | 1 | 365 | 15.6671 | 0.32765 | 15 | 0.99474
49371 | 3.975 | 1 | 365 | 4.5128 | 0.63242 | 5 | 0.14522
49294 | 11.73 | 1 | 365 | 13.317 | 0.2285 | 13 | 0.54553
49858 | 8.4 | 1 | 365 | 9.5365 | 0.80814 | 10 | 0.34462
49293 | 6.12 | 1 | 365 | 6.948 | 0.98878 | 7 | 0.9368
44677 | 7.8 | 1 | 365 | 8.8553 | 0.75041 | 9 | 0.60572
48808 | 9.54 | 1 | 365 | 10.8307 | 0.71781 | 11 | 0.54854
49369 | 4.77 | 1 | 365 | 5.4154 | 0.35891 | 5 | 0.77427
44505 | 7.37 | 1 | 365 | 8.3671 | 0.27571 | 8 | 0.64284
49271 | 11.34 | 1 | 365 | 12.8743 | 0.89098 | 13 | 0.76524
36358 | 9.765 | 1 | 365 | 11.0862 | 0.48946 | 11 | 0.57562
45250 | 6.93 | 1 | 365 | 7.8676 | 0.76671 | 8 | 0.63431
49874 | 10 | 1 | 365 | 11.353 | 0.2954 | 11 | 0.64836
48741 | 8.82 | 1 | 365 | 10.0133 | 0.24854 | 10 | 0.26185
49673 | 5.565 | 1 | 365 | 6.3179 | 0.08539 | 6 | 0.40331
56316 | 2.34 | 1 | 365 | 2.6566 | 0.025124 | 2 | 0.68172
30781 | 10.14 | 1 | 365 | 11.5119 | 0.77554 | 12 | 0.28744
46775 | 6.89 | 1 | 365 | 7.8222 | 0.62953 | 8 | 0.45172
56318 | 4.68 | 1 | 365 | 5.3132 | 0.050247 | 5 | 0.36343
51994 | 5.46 | 1 | 365 | 6.1987 | 0.72529 | 6 | 0.924
54478 | 5.72 | 1 | 365 | 6.4939 | 0.61697 | 7 | 0.11086
49450 | 12.19 | 1 | 365 | 13.8393 | 0.80609 | 14 | 0.64535
56283 | 4.86 | 1 | 365 | 5.5175 | 0.66756 | 6 | 0.1851
46005 | 14.3 | 1 | 365 | 16.2347 | 0.042422 | 16 | 0.27715
49670 | 5.3 | 1 | 365 | 6.0171 | 0.17656 | 6 | 0.19363
44344 | 7.52 | 1 | 365 | 8.5374 | 0.79014 | 9 | 0.32757
51238 | 9.54 | 1 | 365 | 10.8307 | 0.71781 | 11 | 0.54854
55948 | 10.4 | 1 | 365 | 11.8071 | 0.66722 | 12 | 0.47429
55815 | 5.6 | 1 | 365 | 6.3577 | 0.20542 | 6 | 0.56308
51174 | 2.75 | 1 | 365 | 3.1221 | 0.43124 | 3 | 0.5533
55811 | 4.48 | 1 | 365 | 5.0861 | 0.36434 | 5 | 0.45047
44475 | 2.915 | 1 | 365 | 3.3094 | 0.99711 | 4 | 0.3065
47210 | 13.25 | 1 | 365 | 15.0427 | 0.4414 | 15 | 0.48408
55445 | 7.7 | 1 | 365 | 8.7418 | 0.40746 | 9 | 0.14924
47893 | 8.8 | 1 | 365 | 9.9906 | 0.17995 | 10 | 0.17056
55317 | 5.3 | 1 | 365 | 6.0171 | 0.17656 | 6 | 0.19363
45030 | 3.06 | 1 | 365 | 3.474 | 0.49439 | 3 | 0.9684
55316 | 5.3 | 1 | 365 | 6.0171 | 0.17656 | 6 | 0.19363
55314 | 12.48 | 1 | 365 | 14.1685 | 0.80066 | 14 | 0.96915
47938 | 6.875 | 1 | 365 | 7.8052 | 0.57809 | 8 | 0.38325
55193 | 5.72 | 1 | 365 | 6.4939 | 0.61697 | 7 | 0.11086
44486 | 5.565 | 1 | 365 | 6.3179 | 0.08539 | 6 | 0.40331
48418 | 4.77 | 1 | 365 | 5.4154 | 0.35891 | 5 | 0.77427
55186 | 9.88 | 1 | 365 | 11.2167 | 0.88386 | 12 | 0.10058
48385 | 3.71 | 1 | 365 | 4.2119 | 0.72359 | 4 | 0.93554
55607 | 250 | 0.9 | 365 | 255.4416 | 0.6465 | 256 | 0.0881
47927 | 3.85 | 1 | 365 | 4.3709 | 0.20373 | 4 | 0.57462
11136 | 649.04 | 0.8 | 365 | 589.482 | 0.72691 | 590 | 0.20893
48352 | 6.095 | 1 | 365 | 6.9196 | 0.90305 | 7 | 0.82268
47995 | 8.67 | 1 | 365 | 9.843 | 0.73411 | 10 | 0.57713
48974 | 6.5 | 1 | 365 | 7.3794 | 0.29201 | 7 | 0.67143
58244 | 24.3 | 1 | 365 | 27.5877 | 0.33782 | 27 | 0.92551
45392 | 5.83 | 1 | 365 | 6.6188 | 0.99422 | 7 | 0.61299
54027 | 4.94 | 1 | 365 | 5.6084 | 0.94193 | 6 | 0.55029
44935 | 9.18 | 1 | 365 | 10.422 | 0.48318 | 10 | 0.90519
52058 | 4.68 | 1 | 365 | 5.3132 | 0.050247 | 5 | 0.36343
53483 | 2.6 | 1 | 365 | 2.9518 | 0.9168 | 3 | 0.86857
45667 | 2.65 | 1 | 365 | 3.0085 | 0.088281 | 3 | 0.096815
45637 | 7.02 | 1 | 365 | 7.9698 | 0.075371 | 8 | 0.045149
53695 | 5.72 | 1 | 365 | 6.4939 | 0.61697 | 7 | 0.11086
45626 | 6 | 1 | 365 | 6.8118 | 0.57724 | 7 | 0.38902
52728 | 6.24 | 1 | 365 | 7.0842 | 0.40033 | 7 | 0.48458
45138 | 5.83 | 1 | 365 | 6.6188 | 0.99422 | 7 | 0.61299
45627 | 6 | 1 | 365 | 6.8118 | 0.57724 | 7 | 0.38902
52089 | 4.42 | 1 | 365 | 5.018 | 0.15857 | 5 | 0.17658
45050 | 4.335 | 1 | 365 | 4.9215 | 0.86706 | 5 | 0.78856
46381 | 3.42 | 1 | 365 | 3.8827 | 0.72903 | 4 | 0.61174
48586 | 6.75 | 1 | 365 | 7.6632 | 0.1494 | 7 | 0.81264
45791 | 6.625 | 1 | 365 | 7.5213 | 0.7207 | 8 | 0.24204
53545 | 4.94 | 1 | 365 | 5.6084 | 0.94193 | 6 | 0.55029
53968 | 8.67 | 1 | 365 | 9.843 | 0.73411 | 10 | 0.57713
53815 | 4.16 | 1 | 365 | 4.7228 | 0.26689 | 4 | 0.98972
48184 | 10.6 | 1 | 365 | 12.0341 | 0.35312 | 12 | 0.38726
52781 | 7.28 | 1 | 365 | 8.265 | 0.96705 | 9 | 0.23201
47098 | 6.6 | 1 | 365 | 7.493 | 0.63496 | 8 | 0.12792
45793 | 8.48 | 1 | 365 | 9.6273 | 0.082499 | 9 | 0.70981
53568 | 8.58 | 1 | 365 | 9.7408 | 0.42545 | 10 | 0.16629
55524 | 26.4 | 0.9 | 365 | 26.9746 | 0.48587 | 27 | 0.4605
12760 | 990.945 | 0.7 | 365 | 787.5111 | 0.93986 | 788 | 0.45099
48148 | 5.2 | 1 | 365 | 5.9035 | 0.83361 | 6 | 0.73715
11359 | 990.945 | 0.7 | 365 | 787.5111 | 0.93986 | 788 | 0.45099
48106 | 6.625 | 1 | 365 | 7.5213 | 0.7207 | 8 | 0.24204
48028 | 10.545 | 1 | 365 | 11.9717 | 0.1645 | 12 | 0.1362
48003 | 12 | 1 | 365 | 13.6236 | 0.15448 | 13 | 0.77803
43845 | 2.915 | 1 | 365 | 3.3094 | 0.99711 | 4 | 0.3065
44817 | 6.5 | 1 | 365 | 7.3794 | 0.29201 | 7 | 0.67143
43920 | 5.5 | 1 | 365 | 6.2441 | 0.86247 | 7 | 0.1066
44810 | 7.625 | 1 | 365 | 8.6566 | 0.15024 | 8 | 0.80687
41533 | 8.25 | 1 | 365 | 9.3662 | 0.29371 | 9 | 0.6599
47929 | 5.865 | 1 | 365 | 6.6585 | 0.11425 | 6 | 0.77276
43736 | 5.4 | 1 | 365 | 6.1306 | 0.51952 | 6 | 0.65011
48006 | 9.54 | 1 | 365 | 10.8307 | 0.71781 | 11 | 0.54854
48011 | 8.25 | 1 | 365 | 9.3662 | 0.29371 | 9 | 0.6599
41431 | 5.355 | 1 | 365 | 6.0795 | 0.36519 | 6 | 0.4447
37387 | 7.7 | 1 | 365 | 8.7418 | 0.40746 | 9 | 0.14924
44480 | 5.3 | 1 | 365 | 6.0171 | 0.17656 | 6 | 0.19363
43135 | 8.8 | 1 | 365 | 9.9906 | 0.17995 | 10 | 0.17056
49491 | 6.36 | 1 | 365 | 7.2205 | 0.81187 | 8 | 0.032357
37333 | 4.675 | 1 | 365 | 5.3075 | 0.033099 | 5 | 0.34061
50607 | 3.9 | 1 | 365 | 4.4277 | 0.37521 | 4 | 0.80286
51160 | 6.76 | 1 | 365 | 7.6746 | 0.18369 | 7 | 0.85829
48333 | 5.565 | 1 | 365 | 6.3179 | 0.08539 | 6 | 0.40331
41652 | 10.85 | 1 | 365 | 12.318 | 0.21051 | 12 | 0.52847
41596 | 15.696 | 1 | 365 | 17.8196 | 0.83006 | 18 | 0.64967
44872 | 11.22 | 1 | 365 | 12.738 | 0.47944 | 13 | 0.21746
44549 | 9.25 | 1 | 365 | 10.5015 | 0.72325 | 11 | 0.22473
37918 | 6.325 | 1 | 365 | 7.1807 | 0.69184 | 7 | 0.87259
35775 | 6 | 1 | 365 | 6.8118 | 0.57724 | 7 | 0.38902
44914 | 4.59 | 1 | 365 | 5.211 | 0.74159 | 5 | 0.9526
38631 | 9.52 | 1 | 365 | 10.808 | 0.64922 | 11 | 0.45724
35774 | 9.25 | 1 | 365 | 10.5015 | 0.72325 | 11 | 0.22473
56376 | 7.8 | 1 | 365 | 8.8553 | 0.75041 | 9 | 0.60572
50664 | 4.16 | 1 | 365 | 4.7228 | 0.26689 | 4 | 0.98972
35842 | 10.137 | 1 | 365 | 11.5085 | 0.76525 | 12 | 0.27374
50805 | 4.42 | 1 | 365 | 5.018 | 0.15857 | 5 | 0.17658
39819 | 3.3 | 1 | 365 | 3.7465 | 0.31748 | 4 | 0.063959
37291 | 25 | 1 | 365 | 28.3824 | 0.7385 | 29 | 0.1209
56062 | 4.505 | 1 | 365 | 5.1145 | 0.45008 | 5 | 0.56459
51974 | 7 | 1 | 365 | 7.9471 | 0.00678 | 7 | 0.95385
47272 | 9.75 | 1 | 365 | 11.0691 | 0.43801 | 11 | 0.50715
55045 | 6.625 | 1 | 365 | 7.5213 | 0.7207 | 8 | 0.24204
50850 | 7.98 | 1 | 365 | 9.0597 | 0.36773 | 9 | 0.42739
50174 | 7.521 | 1 | 365 | 8.5386 | 0.79357 | 9 | 0.33213
53747 | 9.62 | 1 | 365 | 10.9215 | 0.99217 | 11 | 0.91372
47026 | 5.04 | 1 | 365 | 5.7219 | 0.28488 | 6 | 0.0067734
54283 | 25 | 1 | 365 | 28.3824 | 0.7385 | 29 | 0.1209
53740 | 3.64 | 1 | 365 | 4.1325 | 0.48353 | 4 | 0.616
55994 | 5.98 | 1 | 365 | 6.7891 | 0.50865 | 7 | 0.29772
47020 | 10.4 | 1 | 365 | 11.8071 | 0.66722 | 12 | 0.47429
45792 | 4.41 | 1 | 365 | 5.0067 | 0.12427 | 5 | 0.13093
55970 | 11.18 | 1 | 365 | 12.6926 | 0.34226 | 13 | 0.034866
55967 | 7.54 | 1 | 365 | 8.5601 | 0.85873 | 9 | 0.41886
50866 | 4.845 | 1 | 365 | 5.5005 | 0.61612 | 6 | 0.11663
55576 | 16.9 | 1 | 365 | 19.1865 | 0.95923 | 20 | 0.14573
55561 | 9.1 | 1 | 365 | 10.3312 | 0.20881 | 10 | 0.54001
55559 | 8.32 | 1 | 365 | 9.4457 | 0.53377 | 9 | 0.97944
55558 | 9.88 | 1 | 365 | 11.2167 | 0.88386 | 12 | 0.10058
43470 | 17.1 | 1 | 365 | 19.4136 | 0.64513 | 20 | 0.058696
55525 | 4.68 | 1 | 365 | 5.3132 | 0.050247 | 5 | 0.36343
50753 | 16.38 | 1 | 365 | 18.5961 | 0.17587 | 18 | 0.77201
55536 | 7.02 | 1 | 365 | 7.9698 | 0.075371 | 8 | 0.045149
55568 | 8.32 | 1 | 365 | 9.4457 | 0.53377 | 9 | 0.97944
55573 | 9.44 | 1 | 365 | 10.7172 | 0.37486 | 11 | 0.092052
55521 | 9.88 | 1 | 365 | 11.2167 | 0.88386 | 12 | 0.10058
44845 | 11.88 | 1 | 365 | 13.4873 | 0.74294 | 14 | 0.23025
55514 | 3.64 | 1 | 365 | 4.1325 | 0.48353 | 4 | 0.616
55968 | 20.02 | 1 | 365 | 22.7286 | 0.65939 | 23 | 0.38802
44105 | 5.94 | 1 | 365 | 6.7437 | 0.37147 | 7 | 0.11513
44281 | 8.18 | 1 | 365 | 9.2867 | 0.053637 | 9 | 0.34036
55520 | 8.84 | 1 | 365 | 10.036 | 0.31713 | 10 | 0.35315
55515 | 3.12 | 1 | 365 | 3.5421 | 0.70016 | 4 | 0.24229
47556 | 12.6 | 1 | 365 | 14.3047 | 0.2122 | 14 | 0.51693
51467 | 13.42 | 1 | 365 | 15.2357 | 0.024427 | 15 | 0.2601
48950 | 9.54 | 1 | 365 | 10.8307 | 0.71781 | 11 | 0.54854
54801 | 8.84 | 1 | 365 | 10.036 | 0.31713 | 10 | 0.35315
50905 | 5.7 | 1 | 365 | 6.4712 | 0.54838 | 7 | 0.019565
41209 | 12 | 1 | 365 | 13.6236 | 0.15448 | 13 | 0.77803
12771 | 649.04 | 0.8 | 365 | 589.482 | 0.72691 | 590 | 0.20893
40404 | 11.7 | 1 | 365 | 13.283 | 0.12562 | 13 | 0.40858
46715 | 5.565 | 1 | 365 | 6.3179 | 0.08539 | 6 | 0.40331
50909 | 6.21 | 1 | 365 | 7.0502 | 0.29744 | 7 | 0.34763
39378 | 4.77 | 1 | 365 | 5.4154 | 0.35891 | 5 | 0.77427
56434 | 6.63 | 1 | 365 | 7.527 | 0.73785 | 8 | 0.26486
43999 | 4.505 | 1 | 365 | 5.1145 | 0.45008 | 5 | 0.56459
56432 | 3.3 | 1 | 365 | 3.7465 | 0.31748 | 4 | 0.063959
48593 | 7.5 | 1 | 365 | 8.5147 | 0.72155 | 9 | 0.23627
56155 | 4.08 | 1 | 365 | 4.632 | 0.99252 | 5 | 0.62453
50801 | 1.855 | 1 | 365 | 2.106 | 0.3618 | 2 | 0.46777
55320 | 9.6 | 1 | 365 | 10.8988 | 0.92358 | 11 | 0.82243
42473 | 6.6 | 1 | 365 | 7.493 | 0.63496 | 8 | 0.12792
45338 | 9 | 1 | 365 | 10.2177 | 0.86586 | 11 | 0.083524
48624 | 7.29 | 1 | 365 | 8.2763 | 0.0013466 | 8 | 0.27765
49978 | 9.99 | 1 | 365 | 11.3416 | 0.2611 | 11 | 0.60271
49090 | 8.1 | 1 | 365 | 9.1959 | 0.77927 | 9 | 0.97517
48955 | 6 | 1 | 365 | 6.8118 | 0.57724 | 7 | 0.38902
51435 | 7.2 | 1 | 365 | 8.1741 | 0.69269 | 8 | 0.86682
49100 | 5.1 | 1 | 365 | 5.79 | 0.49065 | 6 | 0.28066
47234 | 9.275 | 1 | 365 | 10.5299 | 0.80898 | 11 | 0.33885
50977 | 4.16 | 1 | 365 | 4.7228 | 0.26689 | 4 | 0.98972
55274 | 9.9 | 1 | 365 | 11.2394 | 0.95245 | 12 | 0.19188
51237 | 13.2 | 1 | 365 | 14.9859 | 0.26993 | 15 | 0.25584
55262 | 5.4 | 1 | 365 | 6.1306 | 0.51952 | 6 | 0.65011
45674 | 5.7 | 1 | 365 | 6.4712 | 0.54838 | 7 | 0.019565
55258 | 7.8 | 1 | 365 | 8.8553 | 0.75041 | 9 | 0.60572
55255 | 6 | 1 | 365 | 6.8118 | 0.57724 | 7 | 0.38902
48578 | 7.5 | 1 | 365 | 8.5147 | 0.72155 | 9 | 0.23627
55248 | 8.25 | 1 | 365 | 9.3662 | 0.29371 | 9 | 0.6599
51428 | 6.6 | 1 | 365 | 7.493 | 0.63496 | 8 | 0.12792
55239 | 4.75 | 1 | 365 | 5.3927 | 0.29031 | 5 | 0.68297
43729 | 4.5 | 1 | 365 | 5.1088 | 0.43293 | 5 | 0.54176
37528 | 12 | 1 | 365 | 13.6236 | 0.15448 | 13 | 0.77803
37288 | 4.905 | 1 | 365 | 5.5686 | 0.82189 | 6 | 0.39052
35839 | 10.75 | 1 | 365 | 12.2044 | 0.86755 | 13 | 0.071987
42413 | 9.41 | 1 | 365 | 10.6831 | 0.27197 | 10 | 0.95511
51328 | 6.625 | 1 | 365 | 7.5213 | 0.7207 | 8 | 0.24204
49983 | 5.7 | 1 | 365 | 6.4712 | 0.54838 | 7 | 0.019565
43390 | 4.5 | 1 | 365 | 5.1088 | 0.43293 | 5 | 0.54176
49120 | 4.5 | 1 | 365 | 5.1088 | 0.43293 | 5 | 0.54176
49761 | 6.3 | 1 | 365 | 7.1524 | 0.6061 | 7 | 0.75847
45267 | 4.77 | 1 | 365 | 5.4154 | 0.35891 | 5 | 0.77427
51436 | 5.7 | 1 | 365 | 6.4712 | 0.54838 | 7 | 0.019565
47411 | 9.18 | 1 | 365 | 10.422 | 0.48318 | 10 | 0.90519
51398 | 4.5 | 1 | 365 | 5.1088 | 0.43293 | 5 | 0.54176
47478 | 8.7 | 1 | 365 | 9.8771 | 0.837 | 10 | 0.71407
49639 | 16.5 | 1 | 365 | 18.7324 | 0.58741 | 19 | 0.31979
43435 | 15.6 | 1 | 365 | 17.7106 | 0.50082 | 18 | 0.21144
46633 | 4.505 | 1 | 365 | 5.1145 | 0.45008 | 5 | 0.56459
47085 | 7.95 | 1 | 365 | 9.0256 | 0.26484 | 9 | 0.29045
43409 | 3.18 | 1 | 365 | 3.6102 | 0.90594 | 4 | 0.51618
46551 | 5.1 | 1 | 365 | 5.79 | 0.49065 | 6 | 0.28066
43372 | 10.07 | 1 | 365 | 11.4324 | 0.53547 | 11 | 0.9679
42018 | 12.19 | 1 | 365 | 13.8393 | 0.80609 | 14 | 0.64535
49552 | 13.515 | 1 | 365 | 15.3435 | 0.35023 | 15 | 0.69376
43376 | 8.1 | 1 | 365 | 9.1959 | 0.77927 | 9 | 0.97517
41780 | 14.4 | 1 | 365 | 16.3483 | 0.38538 | 16 | 0.73364
46987 | 5.4 | 1 | 365 | 6.1306 | 0.51952 | 6 | 0.65011
49115 | 4.5 | 1 | 365 | 5.1088 | 0.43293 | 5 | 0.54176
43385 | 9.6 | 1 | 365 | 10.8988 | 0.92358 | 11 | 0.82243
45866 | 9.9 | 1 | 365 | 11.2394 | 0.95245 | 12 | 0.19188
54156 | 3 | 1 | 365 | 3.4059 | 0.28862 | 3 | 0.69451
43776 | 9 | 1 | 365 | 10.2177 | 0.86586 | 11 | 0.083524
46627 | 4.2 | 1 | 365 | 4.7682 | 0.40407 | 5 | 0.17231
49676 | 6.36 | 1 | 365 | 7.2205 | 0.81187 | 8 | 0.032357
49678 | 7.685 | 1 | 365 | 8.7247 | 0.35601 | 9 | 0.080765
30691 | 16.575 | 1 | 365 | 18.8175 | 0.84463 | 19 | 0.66216
48583 | 10.07 | 1 | 365 | 11.4324 | 0.53547 | 11 | 0.9679
45847 | 12.9 | 1 | 365 | 14.6453 | 0.24107 | 14 | 0.88638
50052 | 3 | 1 | 365 | 3.4059 | 0.28862 | 3 | 0.69451
44005 | 7.95 | 1 | 365 | 9.0256 | 0.26484 | 9 | 0.29045
43704 | 6.095 | 1 | 365 | 6.9196 | 0.90305 | 7 | 0.82268
42842 | 4.5 | 1 | 365 | 5.1088 | 0.43293 | 5 | 0.54176
47943 | 7.5 | 1 | 365 | 8.5147 | 0.72155 | 9 | 0.23627
43849 | 5.1 | 1 | 365 | 5.79 | 0.49065 | 6 | 0.28066
45721 | 15.6 | 1 | 365 | 17.7106 | 0.50082 | 18 | 0.21144
53996 | 12 | 1 | 365 | 13.6236 | 0.15448 | 13 | 0.77803
54002 | 10.8 | 1 | 365 | 12.2612 | 0.039032 | 12 | 0.30023
48547 | 6.12 | 1 | 365 | 6.948 | 0.98878 | 7 | 0.9368
41865 | 5.7 | 1 | 365 | 6.4712 | 0.54838 | 7 | 0.019565
50066 | 6.9 | 1 | 365 | 7.8335 | 0.66383 | 8 | 0.49737
51369 | 6.6 | 1 | 365 | 7.493 | 0.63496 | 8 | 0.12792
49566 | 13.5 | 1 | 365 | 15.3265 | 0.29879 | 15 | 0.62529
51214 | 9.18 | 1 | 365 | 10.422 | 0.48318 | 10 | 0.90519
47394 | 6.6 | 1 | 365 | 7.493 | 0.63496 | 8 | 0.12792
51438 | 3.6 | 1 | 365 | 4.0871 | 0.34634 | 4 | 0.43341
44386 | 4.77 | 1 | 365 | 5.4154 | 0.35891 | 5 | 0.77427
50044 | 10.07 | 1 | 365 | 11.4324 | 0.53547 | 11 | 0.9679
40467 | 13.23 | 1 | 365 | 15.02 | 0.37281 | 15 | 0.39278
49844 | 6.6 | 1 | 365 | 7.493 | 0.63496 | 8 | 0.12792
49828 | 10.6 | 1 | 365 | 12.0341 | 0.35312 | 12 | 0.38726
45352 | 6 | 1 | 365 | 6.8118 | 0.57724 | 7 | 0.38902
47201 | 5.565 | 1 | 365 | 6.3179 | 0.08539 | 6 | 0.40331
47211 | 7.42 | 1 | 365 | 8.4239 | 0.44719 | 8 | 0.87108
48383 | 6.625 | 1 | 365 | 7.5213 | 0.7207 | 8 | 0.24204
50053 | 6.36 | 1 | 365 | 7.2205 | 0.81187 | 8 | 0.032357
43322 | 4.2 | 1 | 365 | 4.7682 | 0.40407 | 5 | 0.17231
38425 | 11.66 | 1 | 365 | 13.2376 | 0.98844 | 14 | 0.22599
45355 | 3.18 | 1 | 365 | 3.6102 | 0.90594 | 4 | 0.51618
45136 | 10.6 | 1 | 365 | 12.0341 | 0.35312 | 12 | 0.38726
45786 | 6.89 | 1 | 365 | 7.8222 | 0.62953 | 8 | 0.45172
48041 | 7.42 | 1 | 365 | 8.4239 | 0.44719 | 8 | 0.87108
55460 | 6 | 1 | 365 | 6.8118 | 0.57724 | 7 | 0.38902
55464 | 12 | 1 | 365 | 13.6236 | 0.15448 | 13 | 0.77803
55440 | 10.865 | 1 | 365 | 12.335 | 0.26195 | 12 | 0.59694
41139 | 8.4 | 1 | 365 | 9.5365 | 0.80814 | 10 | 0.34462
54958 | 3.9 | 1 | 365 | 4.4277 | 0.37521 | 4 | 0.80286
33116 | 4.16 | 1 | 365 | 4.7228 | 0.26689 | 4 | 0.98972
49805 | 9.92 | 1 | 365 | 11.2621 | 0.021037 | 11 | 0.28317
38386 | 8.82 | 1 | 365 | 10.0133 | 0.24854 | 10 | 0.26185
55001 | 6 | 1 | 365 | 6.8118 | 0.57724 | 7 | 0.38902
39194 | 7.56 | 1 | 365 | 8.5828 | 0.92732 | 9 | 0.51016
55017 | 6.6 | 1 | 365 | 7.493 | 0.63496 | 8 | 0.12792
41048 | 10.14 | 1 | 365 | 11.5119 | 0.77554 | 12 | 0.28744
55025 | 5.25 | 1 | 365 | 5.9603 | 0.005085 | 5 | 0.96539
43349 | 9.81 | 1 | 365 | 11.1373 | 0.64379 | 11 | 0.78104
47982 | 7.6 | 1 | 365 | 8.6282 | 0.064504 | 8 | 0.69275
46028 | 6.3 | 1 | 365 | 7.1524 | 0.6061 | 7 | 0.75847
37320 | 9.81 | 1 | 365 | 11.1373 | 0.64379 | 11 | 0.78104
38346 | 8.1 | 1 | 365 | 9.1959 | 0.77927 | 9 | 0.97517
38337 | 7.521 | 1 | 365 | 8.5386 | 0.79357 | 9 | 0.33213
44145 | 9.135 | 1 | 365 | 10.3709 | 0.32885 | 10 | 0.69978
33058 | 5.2 | 1 | 365 | 5.9035 | 0.83361 | 6 | 0.73715
32189 | 5.72 | 1 | 365 | 6.4939 | 0.61697 | 7 | 0.11086
38620 | 8.67 | 1 | 365 | 9.843 | 0.73411 | 10 | 0.57713
54006 | 4.59 | 1 | 365 | 5.211 | 0.74159 | 5 | 0.9526
46950 | 11.96 | 1 | 365 | 13.5781 | 0.017298 | 13 | 0.59544
56472 | 12.2 | 1 | 365 | 13.8506 | 0.84039 | 14 | 0.691
32165 | 13 | 1 | 365 | 14.7588 | 0.58402 | 15 | 0.34287
46784 | 4.16 | 1 | 365 | 4.7228 | 0.26689 | 4 | 0.98972
46934 | 7.8 | 1 | 365 | 8.8553 | 0.75041 | 9 | 0.60572
46932 | 11.44 | 1 | 365 | 12.9878 | 0.23394 | 13 | 0.22172
46741 | 6.36 | 1 | 365 | 7.2205 | 0.81187 | 8 | 0.032357
46936 | 6.5 | 1 | 365 | 7.3794 | 0.29201 | 7 | 0.67143
46815 | 19.08 | 1 | 365 | 21.6614 | 0.43562 | 22 | 0.097071
46958 | 8.84 | 1 | 365 | 10.036 | 0.31713 | 10 | 0.35315
31386 | 5.72 | 1 | 365 | 6.4939 | 0.61697 | 7 | 0.11086
56709 | 5.6 | 1 | 365 | 6.3577 | 0.20542 | 6 | 0.56308
50537 | 3.445 | 1 | 365 | 3.9111 | 0.81477 | 4 | 0.72586
44592 | 5.99 | 1 | 365 | 6.8004 | 0.54294 | 7 | 0.34337
48025 | 9.3 | 1 | 365 | 10.5583 | 0.89472 | 11 | 0.45297
48037 | 3.85 | 1 | 365 | 4.3709 | 0.20373 | 4 | 0.57462
47977 | 6.375 | 1 | 365 | 7.2375 | 0.86332 | 8 | 0.10083
55013 | 8 | 1 | 365 | 9.0824 | 0.43632 | 9 | 0.51869
48059 | 4.505 | 1 | 365 | 5.1145 | 0.45008 | 5 | 0.56459
44479 | 7.685 | 1 | 365 | 8.7247 | 0.35601 | 9 | 0.080765
54993 | 7.56 | 1 | 365 | 8.5828 | 0.92732 | 9 | 0.51016
56580 | 10.8 | 1 | 365 | 12.2612 | 0.039032 | 12 | 0.30023
51329 | 7.29 | 1 | 365 | 8.2763 | 0.0013466 | 8 | 0.27765
51403 | 9 | 1 | 365 | 10.2177 | 0.86586 | 11 | 0.083524
51202 | 12 | 1 | 365 | 13.6236 | 0.15448 | 13 | 0.77803
43090 | 7.194 | 1 | 365 | 8.1673 | 0.67211 | 8 | 0.83943
43105 | 12 | 1 | 365 | 13.6236 | 0.15448 | 13 | 0.77803
54425 | 10.8 | 1 | 365 | 12.2612 | 0.039032 | 12 | 0.30023
46550 | 3 | 1 | 365 | 3.4059 | 0.28862 | 3 | 0.69451
42133 | 6.21 | 1 | 365 | 7.0502 | 0.29744 | 7 | 0.34763
56438 | 7.25 | 1 | 365 | 8.2309 | 0.86416 | 9 | 0.095061
44422 | 5.1 | 1 | 365 | 5.79 | 0.49065 | 6 | 0.28066
50188 | 3.71 | 1 | 365 | 4.2119 | 0.72359 | 4 | 0.93554
50760 | 3.71 | 1 | 365 | 4.2119 | 0.72359 | 4 | 0.93554
54603 | 11.4 | 1 | 365 | 12.9424 | 0.096756 | 13 | 0.03913
55242 | 5.865 | 1 | 365 | 6.6585 | 0.11425 | 6 | 0.77276
45128 | 17.658 | 1 | 365 | 20.0471 | 0.55882 | 20 | 0.60587
51537 | 5.4 | 1 | 365 | 6.1306 | 0.51952 | 6 | 0.65011
39734 | 9.66 | 1 | 365 | 10.967 | 0.12936 | 11 | 0.096316
55251 | 8.25 | 1 | 365 | 9.3662 | 0.29371 | 9 | 0.6599
55401 | 10.8 | 1 | 365 | 12.2612 | 0.039032 | 12 | 0.30023
51827 | 2.4 | 1 | 365 | 2.7247 | 0.2309 | 2 | 0.95561
54644 | 7.56 | 1 | 365 | 8.5828 | 0.92732 | 9 | 0.51016
50049 | 9 | 1 | 365 | 10.2177 | 0.86586 | 11 | 0.083524
55253 | 3 | 1 | 365 | 3.4059 | 0.28862 | 3 | 0.69451
44960 | 8.48 | 1 | 365 | 9.6273 | 0.082499 | 9 | 0.70981
37525 | 8.82 | 1 | 365 | 10.0133 | 0.24854 | 10 | 0.26185
50872 | 8.48 | 1 | 365 | 9.6273 | 0.082499 | 9 | 0.70981
51060 | 4.24 | 1 | 365 | 4.8137 | 0.54125 | 5 | 0.3549
37334 | 6.3 | 1 | 365 | 7.1524 | 0.6061 | 7 | 0.75847
49520 | 10.8 | 1 | 365 | 12.2612 | 0.039032 | 12 | 0.30023
44177 | 8.55 | 1 | 365 | 9.7068 | 0.32257 | 10 | 0.029348
49215 | 4.875 | 1 | 365 | 5.5346 | 0.71901 | 6 | 0.25358
38317 | 5.225 | 1 | 365 | 5.9319 | 0.91935 | 6 | 0.85127
39002 | 8.32 | 1 | 365 | 9.4457 | 0.53377 | 9 | 0.97944
45094 | 14.35 | 1 | 365 | 16.2915 | 0.2139 | 16 | 0.5054
41860 | 3.924 | 1 | 365 | 4.4549 | 0.45751 | 4 | 0.91242
36706 | 8.55 | 1 | 365 | 9.7068 | 0.32257 | 10 | 0.029348
35958 | 6.54 | 1 | 365 | 7.4248 | 0.42919 | 7 | 0.85403
38260 | 13.23 | 1 | 365 | 15.02 | 0.37281 | 15 | 0.39278
49870 | 5.76 | 1 | 365 | 6.5393 | 0.75415 | 7 | 0.29346
56371 | 7.425 | 1 | 365 | 8.4296 | 0.46433 | 8 | 0.89391
44688 | 4.58 | 1 | 365 | 5.1997 | 0.70729 | 5 | 0.90695
44538 | 9.18 | 1 | 365 | 10.422 | 0.48318 | 10 | 0.90519
44557 | 8.67 | 1 | 365 | 9.843 | 0.73411 | 10 | 0.57713
53623 | 8.16 | 1 | 365 | 9.264 | 0.98505 | 10 | 0.24906
42144 | 5.2 | 1 | 365 | 5.9035 | 0.83361 | 6 | 0.73715
44915 | 9.43 | 1 | 365 | 10.7058 | 0.34056 | 11 | 0.046403
38000 | 9.75 | 1 | 365 | 11.0691 | 0.43801 | 11 | 0.50715
49344 | 2.34 | 1 | 365 | 2.6566 | 0.025124 | 2 | 0.68172
43902 | 7.425 | 1 | 365 | 8.4296 | 0.46433 | 8 | 0.89391
46293 | 5.1 | 1 | 365 | 5.79 | 0.49065 | 6 | 0.28066
53798 | 4.4 | 1 | 365 | 4.9953 | 0.089976 | 5 | 0.085278
53833 | 5.2 | 1 | 365 | 5.9035 | 0.83361 | 6 | 0.73715
53813 | 2.08 | 1 | 365 | 2.3614 | 0.13344 | 2 | 0.49486
53843 | 4.68 | 1 | 365 | 5.3132 | 0.050247 | 5 | 0.36343
52786 | 7.02 | 1 | 365 | 7.9698 | 0.075371 | 8 | 0.045149
50070 | 6.12 | 1 | 365 | 6.948 | 0.98878 | 7 | 0.9368
53909 | 5.98 | 1 | 365 | 6.7891 | 0.50865 | 7 | 0.29772
44037 | 12.8 | 1 | 365 | 14.5318 | 0.89811 | 15 | 0.4299
53057 | 4.68 | 1 | 365 | 5.3132 | 0.050247 | 5 | 0.36343
34948 | 5.4 | 1 | 365 | 6.1306 | 0.51952 | 6 | 0.65011
50520 | 10.6 | 1 | 365 | 12.0341 | 0.35312 | 12 | 0.38726
42940 | 8.525 | 1 | 365 | 9.6784 | 0.23683 | 9 | 0.91523
43835 | 6.84 | 1 | 365 | 7.7654 | 0.45805 | 8 | 0.22348
42628 | 6.6 | 1 | 365 | 7.493 | 0.63496 | 8 | 0.12792
38992 | 6.6 | 1 | 365 | 7.493 | 0.63496 | 8 | 0.12792
42699 | 6.875 | 1 | 365 | 7.8052 | 0.57809 | 8 | 0.38325
55276 | 6 | 1 | 365 | 6.8118 | 0.57724 | 7 | 0.38902
56748 | 17.5 | 1 | 365 | 19.8677 | 0.01695 | 19 | 0.88463
52835 | 13 | 1 | 365 | 14.7588 | 0.58402 | 15 | 0.34287
52765 | 9.1 | 1 | 365 | 10.3312 | 0.20881 | 10 | 0.54001
37281 | 14.715 | 1 | 365 | 16.7059 | 0.46568 | 17 | 0.17156
52645 | 9.62 | 1 | 365 | 10.9215 | 0.99217 | 11 | 0.91372
52365 | 7.54 | 1 | 365 | 8.5601 | 0.85873 | 9 | 0.41886
53132 | 2.08 | 1 | 365 | 2.3614 | 0.13344 | 2 | 0.49486
51421 | 10.92 | 1 | 365 | 12.3974 | 0.45058 | 12 | 0.84801
51460 | 10.92 | 1 | 365 | 12.3974 | 0.45058 | 12 | 0.84801
51876 | 4.68 | 1 | 365 | 5.3132 | 0.050247 | 5 | 0.36343
53507 | 6.24 | 1 | 365 | 7.0842 | 0.40033 | 7 | 0.48458
51907 | 13.515 | 1 | 365 | 15.3435 | 0.35023 | 15 | 0.69376
53406 | 4.42 | 1 | 365 | 5.018 | 0.15857 | 5 | 0.17658
52289 | 5.72 | 1 | 365 | 6.4939 | 0.61697 | 7 | 0.11086
52677 | 8.84 | 1 | 365 | 10.036 | 0.31713 | 10 | 0.35315
53714 | 7.54 | 1 | 365 | 8.5601 | 0.85873 | 9 | 0.41886
51782 | 2.6 | 1 | 365 | 2.9518 | 0.9168 | 3 | 0.86857
56701 | 8.84 | 1 | 365 | 10.036 | 0.31713 | 10 | 0.35315
56686 | 4.16 | 1 | 365 | 4.7228 | 0.26689 | 4 | 0.98972
53744 | 4.42 | 1 | 365 | 5.018 | 0.15857 | 5 | 0.17658
52824 | 6.24 | 1 | 365 | 7.0842 | 0.40033 | 7 | 0.48458
56691 | 5.2 | 1 | 365 | 5.9035 | 0.83361 | 6 | 0.73715
56682 | 7.54 | 1 | 365 | 8.5601 | 0.85873 | 9 | 0.41886
52827 | 3.12 | 1 | 365 | 3.5421 | 0.70016 | 4 | 0.24229
56680 | 5.2 | 1 | 365 | 5.9035 | 0.83361 | 6 | 0.73715
56242 | 11.7 | 1 | 365 | 13.283 | 0.12562 | 13 | 0.40858
45603 | 5.1 | 1 | 365 | 5.79 | 0.49065 | 6 | 0.28066
56756 | 9.01 | 1 | 365 | 10.229 | 0.90016 | 11 | 0.12917
55245 | 6.75 | 1 | 365 | 7.6632 | 0.1494 | 7 | 0.81264
46271 | 7.44 | 1 | 365 | 8.4466 | 0.51578 | 8 | 0.96238
27284 | 21.58 | 1 | 365 | 24.4997 | 0.0094732 | 24 | 0.50916
55494 | 7.28 | 1 | 365 | 8.265 | 0.96705 | 9 | 0.23201
55493 | 5 | 1 | 365 | 5.6765 | 0.1477 | 5 | 0.82418
44776 | 9.975 | 1 | 365 | 11.3246 | 0.20966 | 11 | 0.53424
43154 | 10.07 | 1 | 365 | 11.4324 | 0.53547 | 11 | 0.9679
56782 | 13.34 | 1 | 365 | 15.1448 | 0.75006 | 15 | 0.89491
56767 | 2.565 | 1 | 365 | 2.912 | 0.79677 | 3 | 0.7088
41665 | 5.2 | 1 | 365 | 5.9035 | 0.83361 | 6 | 0.73715
48995 | 4.94 | 1 | 365 | 5.6084 | 0.94193 | 6 | 0.55029
41369 | 8.68 | 1 | 365 | 9.8544 | 0.76841 | 10 | 0.62278
43393 | 10.5 | 1 | 365 | 11.9206 | 0.01017 | 11 | 0.93078
48527 | 4.5 | 1 | 365 | 5.1088 | 0.43293 | 5 | 0.54176
55918 | 5.3 | 1 | 365 | 6.0171 | 0.17656 | 6 | 0.19363
43310 | 3 | 1 | 365 | 3.4059 | 0.28862 | 3 | 0.69451
52818 | 10.14 | 1 | 365 | 11.5119 | 0.77554 | 12 | 0.28744
56879 | 5.83 | 1 | 365 | 6.6188 | 0.99422 | 7 | 0.61299
54537 | 14.575 | 1 | 365 | 16.5469 | 0.98555 | 17 | 0.53248
42109 | 3.92 | 1 | 365 | 4.4504 | 0.4438 | 4 | 0.89416
47074 | 4.8 | 1 | 365 | 5.4494 | 0.46179 | 5 | 0.91121
36880 | 6.5 | 1 | 365 | 7.3794 | 0.29201 | 7 | 0.67143
39799 | 4.76 | 1 | 365 | 5.404 | 0.32461 | 5 | 0.72862
56721 | 8.525 | 1 | 365 | 9.6784 | 0.23683 | 9 | 0.91523
27705 | 13 | 1 | 365 | 14.7588 | 0.58402 | 15 | 0.34287
51012 | 4.08 | 1 | 365 | 4.632 | 0.99252 | 5 | 0.62453
25283 | 71.76 | 1 | 365 | 81.4688 | 0.10379 | 81 | 0.57263
47441 | 9.3 | 1 | 365 | 10.5583 | 0.89472 | 11 | 0.45297
41131 | 9.66 | 1 | 365 | 10.967 | 0.12936 | 11 | 0.096316
53494 | 9.805 | 1 | 365 | 11.1316 | 0.62664 | 11 | 0.75822
37706 | 8.32 | 1 | 365 | 9.4457 | 0.53377 | 9 | 0.97944
52878 | 13.26 | 1 | 365 | 15.054 | 0.4757 | 15 | 0.52973
48817 | 3.9 | 1 | 365 | 4.4277 | 0.37521 | 4 | 0.80286
52840 | 3.12 | 1 | 365 | 3.5421 | 0.70016 | 4 | 0.24229
42971 | 7.95 | 1 | 365 | 9.0256 | 0.26484 | 9 | 0.29045
42771 | 11.76 | 1 | 365 | 13.3511 | 0.33139 | 13 | 0.68247
48804 | 10.07 | 1 | 365 | 11.4324 | 0.53547 | 11 | 0.9679
48783 | 10 | 1 | 365 | 11.353 | 0.2954 | 11 | 0.64836
44977 | 7.5 | 1 | 365 | 8.5147 | 0.72155 | 9 | 0.23627
54558 | 6.5 | 1 | 365 | 7.3794 | 0.29201 | 7 | 0.67143
49272 | 6.9 | 1 | 365 | 7.8335 | 0.66383 | 8 | 0.49737
48380 | 4.77 | 1 | 365 | 5.4154 | 0.35891 | 5 | 0.77427
50407 | 5.72 | 1 | 365 | 6.4939 | 0.61697 | 7 | 0.11086
46013 | 9.62 | 1 | 365 | 10.9215 | 0.99217 | 11 | 0.91372
44393 | 8.06 | 1 | 365 | 9.1505 | 0.64209 | 9 | 0.79258
51124 | 2.86 | 1 | 365 | 3.2469 | 0.80848 | 4 | 0.055431
45676 | 7.035 | 1 | 365 | 7.9868 | 0.12681 | 8 | 0.11362
55522 | 5.035 | 1 | 365 | 5.7162 | 0.26773 | 5 | 0.98395
48966 | 10.5 | 1 | 365 | 11.9206 | 0.01017 | 11 | 0.93078
44298 | 9.88 | 1 | 365 | 11.2167 | 0.88386 | 12 | 0.10058
56159 | 6.63 | 1 | 365 | 7.527 | 0.73785 | 8 | 0.26486
46141 | 9.81 | 1 | 365 | 11.1373 | 0.64379 | 11 | 0.78104
55003 | 10.5 | 1 | 365 | 11.9206 | 0.01017 | 11 | 0.93078
55244 | 11.5 | 1 | 365 | 13.0559 | 0.43971 | 13 | 0.49561
56678 | 10.4 | 1 | 365 | 11.8071 | 0.66722 | 12 | 0.47429
56399 | 9.45 | 1 | 365 | 10.7285 | 0.40915 | 11 | 0.1377
37585 | 7.41 | 1 | 365 | 8.4125 | 0.41289 | 8 | 0.82543
50870 | 16.9 | 1 | 365 | 19.1865 | 0.95923 | 20 | 0.14573
49850 | 5.7 | 1 | 365 | 6.4712 | 0.54838 | 7 | 0.019565
50181 | 7.2 | 1 | 365 | 8.1741 | 0.69269 | 8 | 0.86682
44197 | 9.3 | 1 | 365 | 10.5583 | 0.89472 | 11 | 0.45297
46153 | 6.2 | 1 | 365 | 7.0388 | 0.26315 | 7 | 0.30198
50229 | 7.84 | 1 | 365 | 8.9007 | 0.88759 | 9 | 0.78831
54643 | 7.28 | 1 | 365 | 8.265 | 0.96705 | 9 | 0.23201
48770 | 10.53 | 1 | 365 | 11.9547 | 0.11306 | 12 | 0.067723
55480 | 5.94 | 1 | 365 | 6.7437 | 0.37147 | 7 | 0.11513
54536 | 14.025 | 1 | 365 | 15.9225 | 0.099299 | 16 | 0.021825
50820 | 12.375 | 1 | 365 | 14.0493 | 0.44056 | 14 | 0.48985
47718 | 6 | 1 | 365 | 6.8118 | 0.57724 | 7 | 0.38902
51540 | 4.8 | 1 | 365 | 5.4494 | 0.46179 | 5 | 0.91121
48805 | 5.83 | 1 | 365 | 6.6188 | 0.99422 | 7 | 0.61299
42724 | 6.875 | 1 | 365 | 7.8052 | 0.57809 | 8 | 0.38325
45347 | 7.975 | 1 | 365 | 9.054 | 0.35058 | 9 | 0.40457
41239 | 8.1 | 1 | 365 | 9.1959 | 0.77927 | 9 | 0.97517
44552 | 4.24 | 1 | 365 | 4.8137 | 0.54125 | 5 | 0.3549
56066 | 9.805 | 1 | 365 | 11.1316 | 0.62664 | 11 | 0.75822
55715 | 5.3 | 1 | 365 | 6.0171 | 0.17656 | 6 | 0.19363
55796 | 3.18 | 1 | 365 | 3.6102 | 0.90594 | 4 | 0.51618
51700 | 8.84 | 1 | 365 | 10.036 | 0.31713 | 10 | 0.35315
58558 | 4.94 | 1 | 365 | 5.6084 | 0.94193 | 6 | 0.55029
56008 | 2.25 | 1 | 365 | 2.5544 | 0.71646 | 3 | 0.27088
53812 | 12.74 | 1 | 365 | 14.4637 | 0.69234 | 15 | 0.15601
56001 | 9.805 | 1 | 365 | 11.1316 | 0.62664 | 11 | 0.75822
56000 | 10.8 | 1 | 365 | 12.2612 | 0.039032 | 12 | 0.30023
55920 | 6.625 | 1 | 365 | 7.5213 | 0.7207 | 8 | 0.24204
55913 | 6 | 1 | 365 | 6.8118 | 0.57724 | 7 | 0.38902
55840 | 8.1 | 1 | 365 | 9.1959 | 0.77927 | 9 | 0.97517
55822 | 6.3 | 1 | 365 | 7.1524 | 0.6061 | 7 | 0.75847
55825 | 5.4 | 1 | 365 | 6.1306 | 0.51952 | 6 | 0.65011
55915 | 6.9 | 1 | 365 | 7.8335 | 0.66383 | 8 | 0.49737
51788 | 4.94 | 1 | 365 | 5.6084 | 0.94193 | 6 | 0.55029
55814 | 5.4 | 1 | 365 | 6.1306 | 0.51952 | 6 | 0.65011
53473 | 3.38 | 1 | 365 | 3.8373 | 0.59185 | 4 | 0.42915
55819 | 13.8 | 1 | 365 | 15.6671 | 0.32765 | 15 | 0.99474
55652 | 8.1 | 1 | 365 | 9.1959 | 0.77927 | 9 | 0.97517
52847 | 2.6 | 1 | 365 | 2.9518 | 0.9168 | 3 | 0.86857
52950 | 6.5 | 1 | 365 | 7.3794 | 0.29201 | 7 | 0.67143
55632 | 4.8 | 1 | 365 | 5.4494 | 0.46179 | 5 | 0.91121
55014 | 7.02 | 1 | 365 | 7.9698 | 0.075371 | 8 | 0.045149
53488 | 4.42 | 1 | 365 | 5.018 | 0.15857 | 5 | 0.17658
52856 | 5.72 | 1 | 365 | 6.4939 | 0.61697 | 7 | 0.11086
53194 | 8.06 | 1 | 365 | 9.1505 | 0.64209 | 9 | 0.79258
52682 | 6.76 | 1 | 365 | 7.6746 | 0.18369 | 7 | 0.85829
45889 | 8.06 | 1 | 365 | 9.1505 | 0.64209 | 9 | 0.79258
55532 | 11.395 | 1 | 365 | 12.9367 | 0.079608 | 13 | 0.016306
55766 | 10.2 | 1 | 365 | 11.58 | 0.98131 | 12 | 0.56133
55530 | 5.7 | 1 | 365 | 6.4712 | 0.54838 | 7 | 0.019565
55513 | 10.5 | 1 | 365 | 11.9206 | 0.01017 | 11 | 0.93078
55504 | 4.2 | 1 | 365 | 4.7682 | 0.40407 | 5 | 0.17231
55336 | 7.5 | 1 | 365 | 8.5147 | 0.72155 | 9 | 0.23627
46863 | 7.245 | 1 | 365 | 8.2252 | 0.84702 | 9 | 0.072237
40706 | 8.84 | 1 | 365 | 10.036 | 0.31713 | 10 | 0.35315
44633 | 13.52 | 1 | 365 | 15.3492 | 0.36738 | 15 | 0.71658
40743 | 4.77 | 1 | 365 | 5.4154 | 0.35891 | 5 | 0.77427
38918 | 13.77 | 1 | 365 | 15.633 | 0.22477 | 15 | 0.85779
37923 | 12.22 | 1 | 365 | 13.8733 | 0.90898 | 14 | 0.7823
41854 | 7.02 | 1 | 365 | 7.9698 | 0.075371 | 8 | 0.045149
35768 | 18.966 | 1 | 365 | 21.532 | 0.044656 | 21 | 0.57668
42336 | 6.5 | 1 | 365 | 7.3794 | 0.29201 | 7 | 0.67143
37642 | 6.3 | 1 | 365 | 7.1524 | 0.6061 | 7 | 0.75847
39666 | 14.04 | 1 | 365 | 15.9396 | 0.15074 | 16 | 0.090297
55117 | 5.94 | 1 | 365 | 6.7437 | 0.37147 | 7 | 0.11513
39147 | 6.885 | 1 | 365 | 7.8165 | 0.61238 | 8 | 0.4289
44451 | 8.5 | 1 | 365 | 9.65 | 0.15109 | 9 | 0.80111
54046 | 8.4 | 1 | 365 | 9.5365 | 0.80814 | 10 | 0.34462
54566 | 2.86 | 1 | 365 | 3.2469 | 0.80848 | 4 | 0.055431
44442 | 11.96 | 1 | 365 | 13.5781 | 0.017298 | 13 | 0.59544
54913 | 127.49 | 0.8 | 365 | 115.7911 | 0.78564 | 116 | 0.57675
18925 | 646.905 | 0.8 | 365 | 587.5429 | 0.86926 | 588 | 0.41219
101 | 3741.4 | 0.7 | 365 | 2973.3175 | 0.89667 | 2974 | 0.21419
43085 | 87.78 | 0.9 | 365 | 89.6907 | 0.94052 | 90 | 0.63117
51804 | 6.6 | 1 | 365 | 7.493 | 0.63496 | 8 | 0.12792
51802 | 6.6 | 1 | 365 | 7.493 | 0.63496 | 8 | 0.12792
40252 | 3.57 | 1 | 365 | 4.053 | 0.24346 | 4 | 0.29646
52822 | 6.5 | 1 | 365 | 7.3794 | 0.29201 | 7 | 0.67143
52712 | 7.7 | 1 | 365 | 8.7418 | 0.40746 | 9 | 0.14924
35593 | 120 | 0.9 | 365 | 122.612 | 0.39032 | 123 | 0.002288
54508 | 9.1 | 1 | 365 | 10.3312 | 0.20881 | 10 | 0.54001
44136 | 6.867 | 1 | 365 | 7.7961 | 0.55065 | 8 | 0.34673
46278 | 8.4 | 1 | 365 | 9.5365 | 0.80814 | 10 | 0.34462
46203 | 8.99 | 1 | 365 | 10.2063 | 0.83156 | 11 | 0.037876
39252 | 2.25 | 1 | 365 | 2.5544 | 0.71646 | 3 | 0.27088
48004 | 7.44 | 1 | 365 | 8.4466 | 0.51578 | 8 | 0.96238
43285 | 5.4 | 1 | 365 | 6.1306 | 0.51952 | 6 | 0.65011
30779 | 10.5 | 1 | 365 | 11.9206 | 0.01017 | 11 | 0.93078
46284 | 7.44 | 1 | 365 | 8.4466 | 0.51578 | 8 | 0.96238
55809 | 4.05 | 1 | 365 | 4.5979 | 0.88964 | 5 | 0.48759
54532 | 7.65 | 1 | 365 | 8.685 | 0.23598 | 8 | 0.921
39397 | 5.2 | 1 | 365 | 5.9035 | 0.83361 | 6 | 0.73715
39317 | 9.1 | 1 | 365 | 10.3312 | 0.20881 | 10 | 0.54001
58861 | 3.597 | 1 | 365 | 4.0837 | 0.33606 | 4 | 0.41972
43995 | 12.69 | 1 | 365 | 14.4069 | 0.52086 | 14 | 0.92777
51233 | 7.2 | 1 | 365 | 8.1741 | 0.69269 | 8 | 0.86682
44142 | 8.32 | 1 | 365 | 9.4457 | 0.53377 | 9 | 0.97944
44193 | 7.8 | 1 | 365 | 8.8553 | 0.75041 | 9 | 0.60572
45653 | 6.095 | 1 | 365 | 6.9196 | 0.90305 | 7 | 0.82268
48963 | 15 | 1 | 365 | 17.0294 | 0.4431 | 17 | 0.47254
50207 | 5.4 | 1 | 365 | 6.1306 | 0.51952 | 6 | 0.65011
38377 | 4.59 | 1 | 365 | 5.211 | 0.74159 | 5 | 0.9526
47012 | 7.5 | 1 | 365 | 8.5147 | 0.72155 | 9 | 0.23627
48894 | 8.4 | 1 | 365 | 9.5365 | 0.80814 | 10 | 0.34462
44047 | 5.4 | 1 | 365 | 6.1306 | 0.51952 | 6 | 0.65011
43366 | 6.9 | 1 | 365 | 7.8335 | 0.66383 | 8 | 0.49737
39201 | 4.8 | 1 | 365 | 5.4494 | 0.46179 | 5 | 0.91121
40985 | 3.3 | 1 | 365 | 3.7465 | 0.31748 | 4 | 0.063959
38623 | 18.9 | 1 | 365 | 21.4571 | 0.81831 | 22 | 0.2754
43296 | 3.6 | 1 | 365 | 4.0871 | 0.34634 | 4 | 0.43341
55528 | 5.035 | 1 | 365 | 5.7162 | 0.26773 | 5 | 0.98395
45263 | 7.2 | 1 | 365 | 8.1741 | 0.69269 | 8 | 0.86682
45045 | 8.06 | 1 | 365 | 9.1505 | 0.64209 | 9 | 0.79258
29162 | 10.4 | 1 | 365 | 11.8071 | 0.66722 | 12 | 0.47429
26868 | 5.98 | 1 | 365 | 6.7891 | 0.50865 | 7 | 0.29772
15167 | 3.06 | 1 | 365 | 3.474 | 0.49439 | 3 | 0.9684
27523 | 4.16 | 1 | 365 | 4.7228 | 0.26689 | 4 | 0.98972
32208 | 13 | 1 | 365 | 14.7588 | 0.58402 | 15 | 0.34287
49095 | 7.54 | 1 | 365 | 8.5601 | 0.85873 | 9 | 0.41886
32289 | 6.76 | 1 | 365 | 7.6746 | 0.18369 | 7 | 0.85829
31980 | 4.68 | 1 | 365 | 5.3132 | 0.050247 | 5 | 0.36343
32382 | 6.24 | 1 | 365 | 7.0842 | 0.40033 | 7 | 0.48458
39011 | 10.14 | 1 | 365 | 11.5119 | 0.77554 | 12 | 0.28744
32312 | 6.24 | 1 | 365 | 7.0842 | 0.40033 | 7 | 0.48458
203 | 1095.85 | 1 | 365 | 1244.1141 | 0.26141 | 1244 | 0.37553
17288 | 24.3 | 1 | 365 | 27.5877 | 0.33782 | 27 | 0.92551
41706 | 16.12 | 1 | 365 | 18.301 | 0.28418 | 18 | 0.58516
45704 | 6.76 | 1 | 365 | 7.6746 | 0.18369 | 7 | 0.85829
38351 | 5.61 | 1 | 365 | 6.369 | 0.23972 | 6 | 0.60873
40712 | 4.335 | 1 | 365 | 4.9215 | 0.86706 | 5 | 0.78856
42273 | 19.76 | 1 | 365 | 22.4334 | 0.76771 | 23 | 0.20116
47453 | 6.75 | 1 | 365 | 7.6632 | 0.1494 | 7 | 0.81264
41645 | 6.92 | 1 | 365 | 7.8562 | 0.73242 | 8 | 0.58867
50653 | 5.2 | 1 | 365 | 5.9035 | 0.83361 | 6 | 0.73715
38657 | 8.715 | 1 | 365 | 9.8941 | 0.88844 | 10 | 0.78255
39777 | 6.92 | 1 | 365 | 7.8562 | 0.73242 | 8 | 0.58867
57500 | 17.68 | 1 | 365 | 20.072 | 0.63427 | 20 | 0.7063
58029 | 4.94 | 1 | 365 | 5.6084 | 0.94193 | 6 | 0.55029
33206 | 8.32 | 1 | 365 | 9.4457 | 0.53377 | 9 | 0.97944
51039 | 10.14 | 1 | 365 | 11.5119 | 0.77554 | 12 | 0.28744
46039 | 4.605 | 1 | 365 | 5.228 | 0.79303 | 6 | 0.02107
44922 | 5.125 | 1 | 365 | 5.8184 | 0.57639 | 6 | 0.39478
47271 | 4.085 | 1 | 365 | 4.6377 | 0.0096709 | 4 | 0.64736
37580 | 4.085 | 1 | 365 | 4.6377 | 0.0096709 | 4 | 0.64736
42094 | 14.025 | 1 | 365 | 15.9225 | 0.099299 | 16 | 0.021825
37618 | 9.1 | 1 | 365 | 10.3312 | 0.20881 | 10 | 0.54001
48158 | 6.5 | 1 | 365 | 7.3794 | 0.29201 | 7 | 0.67143
47503 | 8.58 | 1 | 365 | 9.7408 | 0.42545 | 10 | 0.16629
50365 | 6.12 | 1 | 365 | 6.948 | 0.98878 | 7 | 0.9368
45746 | 4.42 | 1 | 365 | 5.018 | 0.15857 | 5 | 0.17658
39692 | 9.1 | 1 | 365 | 10.3312 | 0.20881 | 10 | 0.54001
43591 | 5.61 | 1 | 365 | 6.369 | 0.23972 | 6 | 0.60873
41265 | 8.58 | 1 | 365 | 9.7408 | 0.42545 | 10 | 0.16629
38648 | 8.455 | 1 | 365 | 9.5989 | 0.99676 | 10 | 0.59569
38008 | 8.715 | 1 | 365 | 9.8941 | 0.88844 | 10 | 0.78255
51574 | 5.46 | 1 | 365 | 6.1987 | 0.72529 | 6 | 0.924
49514 | 4.16 | 1 | 365 | 4.7228 | 0.26689 | 4 | 0.98972
50601 | 8.58 | 1 | 365 | 9.7408 | 0.42545 | 10 | 0.16629
47611 | 9.18 | 1 | 365 | 10.422 | 0.48318 | 10 | 0.90519
45529 | 5.46 | 1 | 365 | 6.1987 | 0.72529 | 6 | 0.924
37184 | 13.16 | 1 | 365 | 14.9405 | 0.13275 | 15 | 0.073242
48063 | 8.265 | 1 | 365 | 9.3832 | 0.34515 | 9 | 0.72837
38947 | 10.77 | 1 | 365 | 12.2271 | 0.93615 | 13 | 0.16328
36904 | 8.22 | 1 | 365 | 9.3321 | 0.19082 | 9 | 0.52295
38664 | 4.345 | 1 | 365 | 4.9329 | 0.90135 | 5 | 0.83421
39630 | 13.52 | 1 | 365 | 15.3492 | 0.36738 | 15 | 0.71658
50451 | 9.945 | 1 | 365 | 11.2905 | 0.10678 | 11 | 0.39729
39403 | 3.18 | 1 | 365 | 3.6102 | 0.90594 | 4 | 0.51618
45733 | 3.18 | 1 | 365 | 3.6102 | 0.90594 | 4 | 0.51618
39299 | 5.72 | 1 | 365 | 6.4939 | 0.61697 | 7 | 0.11086
45692 | 6.5 | 1 | 365 | 7.3794 | 0.29201 | 7 | 0.67143
41607 | 4.53 | 1 | 365 | 5.1429 | 0.53582 | 5 | 0.67871
38220 | 7.18 | 1 | 365 | 8.1514 | 0.6241 | 8 | 0.77552
38490 | 10.25 | 1 | 365 | 11.6368 | 0.15278 | 11 | 0.78957
50649 | 4.16 | 1 | 365 | 4.7228 | 0.26689 | 4 | 0.98972
39758 | 3.9 | 1 | 365 | 4.4277 | 0.37521 | 4 | 0.80286
41358 | 5.04 | 1 | 365 | 5.7219 | 0.28488 | 6 | 0.0067734
37627 | 7.155 | 1 | 365 | 8.123 | 0.53836 | 8 | 0.6614
37185 | 6.14 | 1 | 365 | 6.9707 | 0.057376 | 7 | 0.028093
40366 | 5.46 | 1 | 365 | 6.1987 | 0.72529 | 6 | 0.924
45762 | 3.64 | 1 | 365 | 4.1325 | 0.48353 | 4 | 0.616
39980 | 3.64 | 1 | 365 | 4.1325 | 0.48353 | 4 | 0.616
50320 | 14.04 | 1 | 365 | 15.9396 | 0.15074 | 16 | 0.090297
39621 | 5.72 | 1 | 365 | 6.4939 | 0.61697 | 7 | 0.11086
41492 | 7.54 | 1 | 365 | 8.5601 | 0.85873 | 9 | 0.41886
40070 | 6.12 | 1 | 365 | 6.948 | 0.98878 | 7 | 0.9368
39945 | 8.84 | 1 | 365 | 10.036 | 0.31713 | 10 | 0.35315
40490 | 4.59 | 1 | 365 | 5.211 | 0.74159 | 5 | 0.9526
42035 | 12.74 | 1 | 365 | 14.4637 | 0.69234 | 15 | 0.15601
46280 | 10.455 | 1 | 365 | 11.8695 | 0.85584 | 12 | 0.72536
38331 | 8.16 | 1 | 365 | 9.264 | 0.98505 | 10 | 0.24906
40482 | 15.6 | 1 | 365 | 17.7106 | 0.50082 | 18 | 0.21144
45961 | 7.8 | 1 | 365 | 8.8553 | 0.75041 | 9 | 0.60572
40547 | 10.66 | 1 | 365 | 12.1023 | 0.5589 | 12 | 0.66115
43737 | 8.415 | 1 | 365 | 9.5535 | 0.85958 | 10 | 0.41309
50700 | 15.86 | 1 | 365 | 18.0058 | 0.3925 | 18 | 0.3983
45935 | 5.98 | 1 | 365 | 6.7891 | 0.50865 | 7 | 0.29772
46050 | 3.825 | 1 | 365 | 4.3425 | 0.11799 | 4 | 0.4605
42222 | 5.98 | 1 | 365 | 6.7891 | 0.50865 | 7 | 0.29772
50498 | 12.75 | 1 | 365 | 14.475 | 0.72663 | 15 | 0.20166
50598 | 8.215 | 1 | 365 | 9.3265 | 0.17367 | 9 | 0.50013
40272 | 11.22 | 1 | 365 | 12.738 | 0.47944 | 13 | 0.21746
50444 | 5.72 | 1 | 365 | 6.4939 | 0.61697 | 7 | 0.11086
43333 | 4.505 | 1 | 365 | 5.1145 | 0.45008 | 5 | 0.56459
39270 | 5.865 | 1 | 365 | 6.6585 | 0.11425 | 6 | 0.77276
39675 | 4.59 | 1 | 365 | 5.211 | 0.74159 | 5 | 0.9526
50488 | 4.94 | 1 | 365 | 5.6084 | 0.94193 | 6 | 0.55029
47360 | 2.805 | 1 | 365 | 3.1845 | 0.61986 | 3 | 0.80436
50483 | 7.02 | 1 | 365 | 7.9698 | 0.075371 | 8 | 0.045149
50287 | 11.7 | 1 | 365 | 13.283 | 0.12562 | 13 | 0.40858
50592 | 10.965 | 1 | 365 | 12.4485 | 0.60491 | 13 | 0.053427
53254 | 2.295 | 1 | 365 | 2.6055 | 0.87079 | 3 | 0.4763
40323 | 4.345 | 1 | 365 | 4.9329 | 0.90135 | 5 | 0.83421
38006 | 11.48 | 1 | 365 | 13.0332 | 0.37112 | 13 | 0.40432
39787 | 6.325 | 1 | 365 | 7.1807 | 0.69184 | 7 | 0.87259
38129 | 4.94 | 1 | 365 | 5.6084 | 0.94193 | 6 | 0.55029
47265 | 3.12 | 1 | 365 | 3.5421 | 0.70016 | 4 | 0.24229
54090 | 5.46 | 1 | 365 | 6.1987 | 0.72529 | 6 | 0.924
37277 | 5.62 | 1 | 365 | 6.3804 | 0.27401 | 6 | 0.65438
54143 | 6.885 | 1 | 365 | 7.8165 | 0.61238 | 8 | 0.4289
54200 | 3.825 | 1 | 365 | 4.3425 | 0.11799 | 4 | 0.4605
54203 | 5.865 | 1 | 365 | 6.6585 | 0.11425 | 6 | 0.77276
54222 | 6.24 | 1 | 365 | 7.0842 | 0.40033 | 7 | 0.48458
54317 | 2.86 | 1 | 365 | 3.2469 | 0.80848 | 4 | 0.055431
54318 | 7.8 | 1 | 365 | 8.8553 | 0.75041 | 9 | 0.60572
54331 | 7.8 | 1 | 365 | 8.8553 | 0.75041 | 9 | 0.60572
54342 | 8.58 | 1 | 365 | 9.7408 | 0.42545 | 10 | 0.16629
35536 | 18.312 | 1 | 365 | 20.7895 | 0.80174 | 21 | 0.59128
44506 | 6.75 | 1 | 365 | 7.6632 | 0.1494 | 7 | 0.81264
44010 | 9.6 | 1 | 365 | 10.8988 | 0.92358 | 11 | 0.82243
50448 | 8.8 | 1 | 365 | 9.9906 | 0.17995 | 10 | 0.17056
36184 | 3.64 | 1 | 365 | 4.1325 | 0.48353 | 4 | 0.616
36176 | 7.245 | 1 | 365 | 8.2252 | 0.84702 | 9 | 0.072237
44130 | 11.34 | 1 | 365 | 12.8743 | 0.89098 | 13 | 0.76524
44339 | 10.8 | 1 | 365 | 12.2612 | 0.039032 | 12 | 0.30023
44184 | 10.36 | 1 | 365 | 11.7617 | 0.53003 | 12 | 0.2917
44581 | 5.27 | 1 | 365 | 5.983 | 0.073676 | 6 | 0.056686
50756 | 4.08 | 1 | 365 | 4.632 | 0.99252 | 5 | 0.62453
36781 | 4.578 | 1 | 365 | 5.1974 | 0.70043 | 5 | 0.89782
50380 | 12.24 | 1 | 365 | 13.896 | 0.97757 | 14 | 0.87359
50374 | 13.515 | 1 | 365 | 15.3435 | 0.35023 | 15 | 0.69376
50435 | 4.68 | 1 | 365 | 5.3132 | 0.050247 | 5 | 0.36343
50511 | 5.83 | 1 | 365 | 6.6188 | 0.99422 | 7 | 0.61299
39532 | 4.42 | 1 | 365 | 5.018 | 0.15857 | 5 | 0.17658
50350 | 8.16 | 1 | 365 | 9.264 | 0.98505 | 10 | 0.24906
39176 | 5.565 | 1 | 365 | 6.3179 | 0.08539 | 6 | 0.40331
41117 | 5.2 | 1 | 365 | 5.9035 | 0.83361 | 6 | 0.73715
48072 | 4.08 | 1 | 365 | 4.632 | 0.99252 | 5 | 0.62453
39413 | 8.1 | 1 | 365 | 9.1959 | 0.77927 | 9 | 0.97517
50606 | 9.805 | 1 | 365 | 11.1316 | 0.62664 | 11 | 0.75822
47350 | 9.18 | 1 | 365 | 10.422 | 0.48318 | 10 | 0.90519
50399 | 3.315 | 1 | 365 | 3.7635 | 0.36893 | 4 | 0.13243
50589 | 10.71 | 1 | 365 | 12.159 | 0.73037 | 12 | 0.88939
50529 | 8.16 | 1 | 365 | 9.264 | 0.98505 | 10 | 0.24906
47540 | 6.625 | 1 | 365 | 7.5213 | 0.7207 | 8 | 0.24204
43886 | 11.7 | 1 | 365 | 13.283 | 0.12562 | 13 | 0.40858
50469 | 14.3 | 1 | 365 | 16.2347 | 0.042422 | 16 | 0.27715
41111 | 13 | 1 | 365 | 14.7588 | 0.58402 | 15 | 0.34287
50316 | 14.025 | 1 | 365 | 15.9225 | 0.099299 | 16 | 0.021825
50381 | 7.905 | 1 | 365 | 8.9745 | 0.11051 | 9 | 0.085029
45378 | 4.42 | 1 | 365 | 5.018 | 0.15857 | 5 | 0.17658
40078 | 7.8 | 1 | 365 | 8.8553 | 0.75041 | 9 | 0.60572
43282 | 9.36 | 1 | 365 | 10.6264 | 0.10049 | 10 | 0.72686
40102 | 3.78 | 1 | 365 | 4.2914 | 0.96366 | 5 | 0.25508
45325 | 9.1 | 1 | 365 | 10.3312 | 0.20881 | 10 | 0.54001
40999 | 14.04 | 1 | 365 | 15.9396 | 0.15074 | 16 | 0.090297
50434 | 3.64 | 1 | 365 | 4.1325 | 0.48353 | 4 | 0.616
50262 | 3.18 | 1 | 365 | 3.6102 | 0.90594 | 4 | 0.51618
54895 | 5.2 | 1 | 365 | 5.9035 | 0.83361 | 6 | 0.73715
54803 | 8.215 | 1 | 365 | 9.3265 | 0.17367 | 9 | 0.50013
54786 | 3.12 | 1 | 365 | 3.5421 | 0.70016 | 4 | 0.24229
54869 | 8.32 | 1 | 365 | 9.4457 | 0.53377 | 9 | 0.97944
54798 | 8.84 | 1 | 365 | 10.036 | 0.31713 | 10 | 0.35315
54704 | 6.24 | 1 | 365 | 7.0842 | 0.40033 | 7 | 0.48458
54752 | 6.24 | 1 | 365 | 7.0842 | 0.40033 | 7 | 0.48458
54701 | 7.395 | 1 | 365 | 8.3955 | 0.36145 | 8 | 0.75696
54730 | 7.28 | 1 | 365 | 8.265 | 0.96705 | 9 | 0.23201
39658 | 7.8 | 1 | 365 | 8.8553 | 0.75041 | 9 | 0.60572
39534 | 8.06 | 1 | 365 | 9.1505 | 0.64209 | 9 | 0.79258
50354 | 4.94 | 1 | 365 | 5.6084 | 0.94193 | 6 | 0.55029
41932 | 5.98 | 1 | 365 | 6.7891 | 0.50865 | 7 | 0.29772
45687 | 2.55 | 1 | 365 | 2.895 | 0.74533 | 3 | 0.64033
39245 | 11.44 | 1 | 365 | 12.9878 | 0.23394 | 13 | 0.22172
50608 | 21.84 | 1 | 365 | 24.7949 | 0.90115 | 25 | 0.69602
45865 | 5.94 | 1 | 365 | 6.7437 | 0.37147 | 7 | 0.11513
40545 | 14.3 | 1 | 365 | 16.2347 | 0.042422 | 16 | 0.27715
47473 | 7.28 | 1 | 365 | 8.265 | 0.96705 | 9 | 0.23201
50410 | 10.335 | 1 | 365 | 11.7333 | 0.4443 | 12 | 0.17758
39417 | 5.83 | 1 | 365 | 6.6188 | 0.99422 | 7 | 0.61299
54871 | 4.505 | 1 | 365 | 5.1145 | 0.45008 | 5 | 0.56459
54742 | 8.415 | 1 | 365 | 9.5535 | 0.85958 | 10 | 0.41309
54795 | 6.885 | 1 | 365 | 7.8165 | 0.61238 | 8 | 0.4289
54827 | 6.625 | 1 | 365 | 7.5213 | 0.7207 | 8 | 0.24204
54695 | 7.14 | 1 | 365 | 8.106 | 0.48692 | 8 | 0.59293
54812 | 8.84 | 1 | 365 | 10.036 | 0.31713 | 10 | 0.35315
54884 | 5.1 | 1 | 365 | 5.79 | 0.49065 | 6 | 0.28066
54691 | 4.08 | 1 | 365 | 4.632 | 0.99252 | 5 | 0.62453
54935 | 8.84 | 1 | 365 | 10.036 | 0.31713 | 10 | 0.35315
54953 | 5.98 | 1 | 365 | 6.7891 | 0.50865 | 7 | 0.29772
54678 | 2.34 | 1 | 365 | 2.6566 | 0.025124 | 2 | 0.68172
54683 | 2.805 | 1 | 365 | 3.1845 | 0.61986 | 3 | 0.80436
54668 | 11.475 | 1 | 365 | 13.0275 | 0.35397 | 13 | 0.38149
54671 | 10.965 | 1 | 365 | 12.4485 | 0.60491 | 13 | 0.053427
54675 | 7.14 | 1 | 365 | 8.106 | 0.48692 | 8 | 0.59293
54669 | 7.54 | 1 | 365 | 8.5601 | 0.85873 | 9 | 0.41886
54674 | 9.54 | 1 | 365 | 10.8307 | 0.71781 | 11 | 0.54854
54662 | 8.415 | 1 | 365 | 9.5535 | 0.85958 | 10 | 0.41309
54651 | 8.745 | 1 | 365 | 9.9282 | 0.99133 | 10 | 0.91949
54876 | 8.84 | 1 | 365 | 10.036 | 0.31713 | 10 | 0.35315
54401 | 4.335 | 1 | 365 | 4.9215 | 0.86706 | 5 | 0.78856
54387 | 9.88 | 1 | 365 | 11.2167 | 0.88386 | 12 | 0.10058
54369 | 3.445 | 1 | 365 | 3.9111 | 0.81477 | 4 | 0.72586
54368 | 7.65 | 1 | 365 | 8.685 | 0.23598 | 8 | 0.921
54375 | 11.66 | 1 | 365 | 13.2376 | 0.98844 | 14 | 0.22599
54381 | 2.295 | 1 | 365 | 2.6055 | 0.87079 | 3 | 0.4763
54456 | 4.16 | 1 | 365 | 4.7228 | 0.26689 | 4 | 0.98972
54483 | 7.95 | 1 | 365 | 9.0256 | 0.26484 | 9 | 0.29045
54466 | 6.5 | 1 | 365 | 7.3794 | 0.29201 | 7 | 0.67143
54455 | 10.71 | 1 | 365 | 12.159 | 0.73037 | 12 | 0.88939
54454 | 5.1 | 1 | 365 | 5.79 | 0.49065 | 6 | 0.28066
54452 | 10.2 | 1 | 365 | 11.58 | 0.98131 | 12 | 0.56133
54451 | 11.73 | 1 | 365 | 13.317 | 0.2285 | 13 | 0.54553
54448 | 6.5 | 1 | 365 | 7.3794 | 0.29201 | 7 | 0.67143
54443 | 4.845 | 1 | 365 | 5.5005 | 0.61612 | 6 | 0.11663
54446 | 7.65 | 1 | 365 | 8.685 | 0.23598 | 8 | 0.921
54442 | 8.06 | 1 | 365 | 9.1505 | 0.64209 | 9 | 0.79258
54490 | 7.14 | 1 | 365 | 8.106 | 0.48692 | 8 | 0.59293
54437 | 4.16 | 1 | 365 | 4.7228 | 0.26689 | 4 | 0.98972
54576 | 14.045 | 1 | 365 | 15.9452 | 0.16789 | 16 | 0.11312
54605 | 4.08 | 1 | 365 | 4.632 | 0.99252 | 5 | 0.62453
54606 | 5.61 | 1 | 365 | 6.369 | 0.23972 | 6 | 0.60873
54584 | 5.865 | 1 | 365 | 6.6585 | 0.11425 | 6 | 0.77276
54601 | 7.54 | 1 | 365 | 8.5601 | 0.85873 | 9 | 0.41886
47489 | 5.6 | 1 | 365 | 6.3577 | 0.20542 | 6 | 0.56308
54589 | 5.865 | 1 | 365 | 6.6585 | 0.11425 | 6 | 0.77276
54513 | 4.845 | 1 | 365 | 5.5005 | 0.61612 | 6 | 0.11663
54575 | 10.4 | 1 | 365 | 11.8071 | 0.66722 | 12 | 0.47429
54504 | 8.415 | 1 | 365 | 9.5535 | 0.85958 | 10 | 0.41309
54607 | 8.37 | 1 | 365 | 9.5024 | 0.70525 | 10 | 0.20768
54573 | 6.625 | 1 | 365 | 7.5213 | 0.7207 | 8 | 0.24204
54535 | 8.415 | 1 | 365 | 9.5535 | 0.85958 | 10 | 0.41309
54491 | 4.59 | 1 | 365 | 5.211 | 0.74159 | 5 | 0.9526
54500 | 5.2 | 1 | 365 | 5.9035 | 0.83361 | 6 | 0.73715
54586 | 8.32 | 1 | 365 | 9.4457 | 0.53377 | 9 | 0.97944
54501 | 10.66 | 1 | 365 | 12.1023 | 0.5589 | 12 | 0.66115
54581 | 10.66 | 1 | 365 | 12.1023 | 0.5589 | 12 | 0.66115
54578 | 5.865 | 1 | 365 | 6.6585 | 0.11425 | 6 | 0.77276
54572 | 3.315 | 1 | 365 | 3.7635 | 0.36893 | 4 | 0.13243
54555 | 6.12 | 1 | 365 | 6.948 | 0.98878 | 7 | 0.9368
54361 | 5.865 | 1 | 365 | 6.6585 | 0.11425 | 6 | 0.77276
54404 | 14.025 | 1 | 365 | 15.9225 | 0.099299 | 16 | 0.021825
54553 | 5.1 | 1 | 365 | 5.79 | 0.49065 | 6 | 0.28066
54625 | 5.1 | 1 | 365 | 5.79 | 0.49065 | 6 | 0.28066
54633 | 7.65 | 1 | 365 | 8.685 | 0.23598 | 8 | 0.921
50288 | 8.925 | 1 | 365 | 10.1325 | 0.60864 | 10 | 0.74116
50366 | 8.32 | 1 | 365 | 9.4457 | 0.53377 | 9 | 0.97944
40902 | 8.32 | 1 | 365 | 9.4457 | 0.53377 | 9 | 0.97944
38564 | 10.4 | 1 | 365 | 11.8071 | 0.66722 | 12 | 0.47429
54355 | 7.14 | 1 | 365 | 8.106 | 0.48692 | 8 | 0.59293
54363 | 7.14 | 1 | 365 | 8.106 | 0.48692 | 8 | 0.59293
54398 | 5.61 | 1 | 365 | 6.369 | 0.23972 | 6 | 0.60873
54406 | 6.885 | 1 | 365 | 7.8165 | 0.61238 | 8 | 0.4289
54418 | 5.83 | 1 | 365 | 6.6188 | 0.99422 | 7 | 0.61299
54428 | 14.025 | 1 | 365 | 15.9225 | 0.099299 | 16 | 0.021825
54613 | 9.275 | 1 | 365 | 10.5299 | 0.80898 | 11 | 0.33885
54612 | 9.36 | 1 | 365 | 10.6264 | 0.10049 | 10 | 0.72686
54620 | 5.61 | 1 | 365 | 6.369 | 0.23972 | 6 | 0.60873
54623 | 3.12 | 1 | 365 | 3.5421 | 0.70016 | 4 | 0.24229
54626 | 9.18 | 1 | 365 | 10.422 | 0.48318 | 10 | 0.90519
54628 | 4.42 | 1 | 365 | 5.018 | 0.15857 | 5 | 0.17658
54632 | 14.025 | 1 | 365 | 15.9225 | 0.099299 | 16 | 0.021825
54642 | 7.155 | 1 | 365 | 8.123 | 0.53836 | 8 | 0.6614
54647 | 3.18 | 1 | 365 | 3.6102 | 0.90594 | 4 | 0.51618
54655 | 4.59 | 1 | 365 | 5.211 | 0.74159 | 5 | 0.9526
54661 | 4.24 | 1 | 365 | 4.8137 | 0.54125 | 5 | 0.3549
54663 | 8.415 | 1 | 365 | 9.5535 | 0.85958 | 10 | 0.41309
54887 | 10.865 | 1 | 365 | 12.335 | 0.26195 | 12 | 0.59694
54949 | 5.2 | 1 | 365 | 5.9035 | 0.83361 | 6 | 0.73715
17423 | 5.72 | 1 | 365 | 6.4939 | 0.61697 | 7 | 0.11086
31492 | 3.64 | 1 | 365 | 4.1325 | 0.48353 | 4 | 0.616
54885 | 13 | 1 | 365 | 14.7588 | 0.58402 | 15 | 0.34287
27351 | 3.38 | 1 | 365 | 3.8373 | 0.59185 | 4 | 0.42915
26711 | 8.58 | 1 | 365 | 9.7408 | 0.42545 | 10 | 0.16629
54847 | 7.28 | 1 | 365 | 8.265 | 0.96705 | 9 | 0.23201
22050 | 3.825 | 1 | 365 | 4.3425 | 0.11799 | 4 | 0.4605
54296 | 9.39 | 1 | 365 | 10.6604 | 0.20338 | 10 | 0.86381
54842 | 7.54 | 1 | 365 | 8.5601 | 0.85873 | 9 | 0.41886
27468 | 4.59 | 1 | 365 | 5.211 | 0.74159 | 5 | 0.9526
24425 | 8.58 | 1 | 365 | 9.7408 | 0.42545 | 10 | 0.16629
54179 | 9.1 | 1 | 365 | 10.3312 | 0.20881 | 10 | 0.54001
54261 | 9.88 | 1 | 365 | 11.2167 | 0.88386 | 12 | 0.10058
54919 | 6.9 | 1 | 365 | 7.8335 | 0.66383 | 8 | 0.49737
34400 | 3.9 | 1 | 365 | 4.4277 | 0.37521 | 4 | 0.80286
54182 | 5.72 | 1 | 365 | 6.4939 | 0.61697 | 7 | 0.11086
54335 | 4.68 | 1 | 365 | 5.3132 | 0.050247 | 5 | 0.36343
38774 | 5.98 | 1 | 365 | 6.7891 | 0.50865 | 7 | 0.29772
38879 | 3.9 | 1 | 365 | 4.4277 | 0.37521 | 4 | 0.80286
54083 | 9.62 | 1 | 365 | 10.9215 | 0.99217 | 11 | 0.91372
54226 | 13 | 1 | 365 | 14.7588 | 0.58402 | 15 | 0.34287
52029 | 8.84 | 1 | 365 | 10.036 | 0.31713 | 10 | 0.35315
52518 | 8.58 | 1 | 365 | 9.7408 | 0.42545 | 10 | 0.16629
53345 | 6.76 | 1 | 365 | 7.6746 | 0.18369 | 7 | 0.85829
53811 | 8.84 | 1 | 365 | 10.036 | 0.31713 | 10 | 0.35315
31910 | 5.46 | 1 | 365 | 6.1987 | 0.72529 | 6 | 0.924
54205 | 8.06 | 1 | 365 | 9.1505 | 0.64209 | 9 | 0.79258
54245 | 9.1 | 1 | 365 | 10.3312 | 0.20881 | 10 | 0.54001
54214 | 4.94 | 1 | 365 | 5.6084 | 0.94193 | 6 | 0.55029
54234 | 4.68 | 1 | 365 | 5.3132 | 0.050247 | 5 | 0.36343
54247 | 3.9 | 1 | 365 | 4.4277 | 0.37521 | 4 | 0.80286
54262 | 7.02 | 1 | 365 | 7.9698 | 0.075371 | 8 | 0.045149
54357 | 3.12 | 1 | 365 | 3.5421 | 0.70016 | 4 | 0.24229
54366 | 4.68 | 1 | 365 | 5.3132 | 0.050247 | 5 | 0.36343
54377 | 3.12 | 1 | 365 | 3.5421 | 0.70016 | 4 | 0.24229
54693 | 3.12 | 1 | 365 | 3.5421 | 0.70016 | 4 | 0.24229
52886 | 6.76 | 1 | 365 | 7.6746 | 0.18369 | 7 | 0.85829
53358 | 7.54 | 1 | 365 | 8.5601 | 0.85873 | 9 | 0.41886
54421 | 7.54 | 1 | 365 | 8.5601 | 0.85873 | 9 | 0.41886
54133 | 6.24 | 1 | 365 | 7.0842 | 0.40033 | 7 | 0.48458
54122 | 3.12 | 1 | 365 | 3.5421 | 0.70016 | 4 | 0.24229
54082 | 3.12 | 1 | 365 | 3.5421 | 0.70016 | 4 | 0.24229
53929 | 5.72 | 1 | 365 | 6.4939 | 0.61697 | 7 | 0.11086
54689 | 4.16 | 1 | 365 | 4.7228 | 0.26689 | 4 | 0.98972
52815 | 7.54 | 1 | 365 | 8.5601 | 0.85873 | 9 | 0.41886
54266 | 9.36 | 1 | 365 | 10.6264 | 0.10049 | 10 | 0.72686
54753 | 5.98 | 1 | 365 | 6.7891 | 0.50865 | 7 | 0.29772
54748 | 7.28 | 1 | 365 | 8.265 | 0.96705 | 9 | 0.23201
54737 | 6.76 | 1 | 365 | 7.6746 | 0.18369 | 7 | 0.85829
52207 | 3.12 | 1 | 365 | 3.5421 | 0.70016 | 4 | 0.24229
51725 | 3.38 | 1 | 365 | 3.8373 | 0.59185 | 4 | 0.42915
54811 | 3.38 | 1 | 365 | 3.8373 | 0.59185 | 4 | 0.42915
53864 | 5.98 | 1 | 365 | 6.7891 | 0.50865 | 7 | 0.29772
31940 | 7.54 | 1 | 365 | 8.5601 | 0.85873 | 9 | 0.41886
54747 | 9.88 | 1 | 365 | 11.2167 | 0.88386 | 12 | 0.10058
44092 | 8.06 | 1 | 365 | 9.1505 | 0.64209 | 9 | 0.79258
28251 | 9.62 | 1 | 365 | 10.9215 | 0.99217 | 11 | 0.91372
47375 | 13.005 | 1 | 365 | 14.7645 | 0.60117 | 15 | 0.36569
34668 | 303.6 | 0.9 | 365 | 310.2083 | 0.08751 | 310 | 0.29579
53689 | 5.4 | 1 | 365 | 6.1306 | 0.51952 | 6 | 0.65011
29759 | 12 | 1 | 365 | 13.6236 | 0.15448 | 13 | 0.77803
52142 | 9.36 | 1 | 365 | 10.6264 | 0.10049 | 10 | 0.72686
54856 | 4.68 | 1 | 365 | 5.3132 | 0.050247 | 5 | 0.36343
32787 | 6.24 | 1 | 365 | 7.0842 | 0.40033 | 7 | 0.48458
52554 | 11.7 | 1 | 365 | 13.283 | 0.12562 | 13 | 0.40858
54813 | 8.32 | 1 | 365 | 9.4457 | 0.53377 | 9 | 0.97944
54860 | 5.72 | 1 | 365 | 6.4939 | 0.61697 | 7 | 0.11086
54738 | 7.02 | 1 | 365 | 7.9698 | 0.075371 | 8 | 0.045149
53810 | 5.98 | 1 | 365 | 6.7891 | 0.50865 | 7 | 0.29772
54304 | 8.32 | 1 | 365 | 9.4457 | 0.53377 | 9 | 0.97944
54673 | 8.32 | 1 | 365 | 9.4457 | 0.53377 | 9 | 0.97944
53579 | 3.9 | 1 | 365 | 4.4277 | 0.37521 | 4 | 0.80286
54818 | 5.46 | 1 | 365 | 6.1987 | 0.72529 | 6 | 0.924
53679 | 6.76 | 1 | 365 | 7.6746 | 0.18369 | 7 | 0.85829
53386 | 8.06 | 1 | 365 | 9.1505 | 0.64209 | 9 | 0.79258
26934 | 3.12 | 1 | 365 | 3.5421 | 0.70016 | 4 | 0.24229
53452 | 11.96 | 1 | 365 | 13.5781 | 0.017298 | 13 | 0.59544
54740 | 8.06 | 1 | 365 | 9.1505 | 0.64209 | 9 | 0.79258
54757 | 3.38 | 1 | 365 | 3.8373 | 0.59185 | 4 | 0.42915
54796 | 8.58 | 1 | 365 | 9.7408 | 0.42545 | 10 | 0.16629
54857 | 4.68 | 1 | 365 | 5.3132 | 0.050247 | 5 | 0.36343
54817 | 3.64 | 1 | 365 | 4.1325 | 0.48353 | 4 | 0.616
54826 | 7.28 | 1 | 365 | 8.265 | 0.96705 | 9 | 0.23201
54832 | 8.58 | 1 | 365 | 9.7408 | 0.42545 | 10 | 0.16629
54829 | 7.02 | 1 | 365 | 7.9698 | 0.075371 | 8 | 0.045149
22417 | 4.94 | 1 | 365 | 5.6084 | 0.94193 | 6 | 0.55029
54768 | 5.2 | 1 | 365 | 5.9035 | 0.83361 | 6 | 0.73715
54849 | 3.12 | 1 | 365 | 3.5421 | 0.70016 | 4 | 0.24229
55023 | 3.64 | 1 | 365 | 4.1325 | 0.48353 | 4 | 0.616
54362 | 6.76 | 1 | 365 | 7.6746 | 0.18369 | 7 | 0.85829
54968 | 7.8 | 1 | 365 | 8.8553 | 0.75041 | 9 | 0.60572
54844 | 10.66 | 1 | 365 | 12.1023 | 0.5589 | 12 | 0.66115
52523 | 8.84 | 1 | 365 | 10.036 | 0.31713 | 10 | 0.35315
53214 | 5.2 | 1 | 365 | 5.9035 | 0.83361 | 6 | 0.73715
54837 | 4.16 | 1 | 365 | 4.7228 | 0.26689 | 4 | 0.98972
54977 | 5.2 | 1 | 365 | 5.9035 | 0.83361 | 6 | 0.73715
54933 | 11.44 | 1 | 365 | 12.9878 | 0.23394 | 13 | 0.22172
54971 | 13.78 | 1 | 365 | 15.6444 | 0.25906 | 15 | 0.90344
54828 | 3.64 | 1 | 365 | 4.1325 | 0.48353 | 4 | 0.616
54834 | 9.1 | 1 | 365 | 10.3312 | 0.20881 | 10 | 0.54001
54964 | 5.72 | 1 | 365 | 6.4939 | 0.61697 | 7 | 0.11086
53054 | 9.88 | 1 | 365 | 11.2167 | 0.88386 | 12 | 0.10058
53033 | 2.86 | 1 | 365 | 3.2469 | 0.80848 | 4 | 0.055431
33787 | 5.46 | 1 | 365 | 6.1987 | 0.72529 | 6 | 0.924
53462 | 5.72 | 1 | 365 | 6.4939 | 0.61697 | 7 | 0.11086
54930 | 7.02 | 1 | 365 | 7.9698 | 0.075371 | 8 | 0.045149
53676 | 9.62 | 1 | 365 | 10.9215 | 0.99217 | 11 | 0.91372
54043 | 9.36 | 1 | 365 | 10.6264 | 0.10049 | 10 | 0.72686
55097 | 4.16 | 1 | 365 | 4.7228 | 0.26689 | 4 | 0.98972
53892 | 5.2 | 1 | 365 | 5.9035 | 0.83361 | 6 | 0.73715
54973 | 7.54 | 1 | 365 | 8.5601 | 0.85873 | 9 | 0.41886
54218 | 13.26 | 1 | 365 | 15.054 | 0.4757 | 15 | 0.52973
52820 | 3.9 | 1 | 365 | 4.4277 | 0.37521 | 4 | 0.80286
53699 | 8.84 | 1 | 365 | 10.036 | 0.31713 | 10 | 0.35315
53078 | 3.12 | 1 | 365 | 3.5421 | 0.70016 | 4 | 0.24229
53517 | 7.8 | 1 | 365 | 8.8553 | 0.75041 | 9 | 0.60572
44679 | 12.74 | 1 | 365 | 14.4637 | 0.69234 | 15 | 0.15601
54918 | 2.86 | 1 | 365 | 3.2469 | 0.80848 | 4 | 0.055431
52783 | 3.9 | 1 | 365 | 4.4277 | 0.37521 | 4 | 0.80286
32409 | 5.2 | 1 | 365 | 5.9035 | 0.83361 | 6 | 0.73715
52758 | 7.28 | 1 | 365 | 8.265 | 0.96705 | 9 | 0.23201
52100 | 2.34 | 1 | 365 | 2.6566 | 0.025124 | 2 | 0.68172
53027 | 4.42 | 1 | 365 | 5.018 | 0.15857 | 5 | 0.17658
52088 | 2.86 | 1 | 365 | 3.2469 | 0.80848 | 4 | 0.055431
53831 | 14.3 | 1 | 365 | 16.2347 | 0.042422 | 16 | 0.27715
54391 | 3.12 | 1 | 365 | 3.5421 | 0.70016 | 4 | 0.24229
52259 | 3.9 | 1 | 365 | 4.4277 | 0.37521 | 4 | 0.80286
51914 | 3.64 | 1 | 365 | 4.1325 | 0.48353 | 4 | 0.616
53537 | 3.9 | 1 | 365 | 4.4277 | 0.37521 | 4 | 0.80286
53110 | 9.435 | 1 | 365 | 10.7115 | 0.35771 | 11 | 0.069228
48652 | 3.38 | 1 | 365 | 3.8373 | 0.59185 | 4 | 0.42915
53112 | 8.925 | 1 | 365 | 10.1325 | 0.60864 | 10 | 0.74116
52529 | 6.5 | 1 | 365 | 7.3794 | 0.29201 | 7 | 0.67143
55082 | 10.4 | 1 | 365 | 11.8071 | 0.66722 | 12 | 0.47429
52770 | 4.68 | 1 | 365 | 5.3132 | 0.050247 | 5 | 0.36343
53467 | 8.06 | 1 | 365 | 9.1505 | 0.64209 | 9 | 0.79258
54165 | 5.46 | 1 | 365 | 6.1987 | 0.72529 | 6 | 0.924
53424 | 6.5 | 1 | 365 | 7.3794 | 0.29201 | 7 | 0.67143
53964 | 7.8 | 1 | 365 | 8.8553 | 0.75041 | 9 | 0.60572
53352 | 10.4 | 1 | 365 | 11.8071 | 0.66722 | 12 | 0.47429
54121 | 15.08 | 1 | 365 | 17.1203 | 0.71746 | 17 | 0.83773
48739 | 5.46 | 1 | 365 | 6.1987 | 0.72529 | 6 | 0.924
53348 | 5.2 | 1 | 365 | 5.9035 | 0.83361 | 6 | 0.73715
53980 | 9.88 | 1 | 365 | 11.2167 | 0.88386 | 12 | 0.10058
48768 | 9.88 | 1 | 365 | 11.2167 | 0.88386 | 12 | 0.10058
52078 | 8.06 | 1 | 365 | 9.1505 | 0.64209 | 9 | 0.79258
48596 | 7.8 | 1 | 365 | 8.8553 | 0.75041 | 9 | 0.60572
54249 | 5.2 | 1 | 365 | 5.9035 | 0.83361 | 6 | 0.73715
53465 | 7.02 | 1 | 365 | 7.9698 | 0.075371 | 8 | 0.045149
52788 | 4.94 | 1 | 365 | 5.6084 | 0.94193 | 6 | 0.55029
55154 | 5.46 | 1 | 365 | 6.1987 | 0.72529 | 6 | 0.924
52080 | 7.02 | 1 | 365 | 7.9698 | 0.075371 | 8 | 0.045149
52299 | 6.24 | 1 | 365 | 7.0842 | 0.40033 | 7 | 0.48458
51780 | 6.24 | 1 | 365 | 7.0842 | 0.40033 | 7 | 0.48458
51860 | 12.48 | 1 | 365 | 14.1685 | 0.80066 | 14 | 0.96915
51742 | 7.28 | 1 | 365 | 8.265 | 0.96705 | 9 | 0.23201
53580 | 10.4 | 1 | 365 | 11.8071 | 0.66722 | 12 | 0.47429
29202 | 3.64 | 1 | 365 | 4.1325 | 0.48353 | 4 | 0.616
32949 | 7.2 | 1 | 365 | 8.1741 | 0.69269 | 8 | 0.86682
50132 | 7.98 | 1 | 365 | 9.0597 | 0.36773 | 9 | 0.42739
54167 | 2.6 | 1 | 365 | 2.9518 | 0.9168 | 3 | 0.86857
52511 | 7.02 | 1 | 365 | 7.9698 | 0.075371 | 8 | 0.045149
52819 | 8.84 | 1 | 365 | 10.036 | 0.31713 | 10 | 0.35315
53982 | 4.68 | 1 | 365 | 5.3132 | 0.050247 | 5 | 0.36343
53072 | 5.98 | 1 | 365 | 6.7891 | 0.50865 | 7 | 0.29772
54994 | 6.76 | 1 | 365 | 7.6746 | 0.18369 | 7 | 0.85829
53322 | 13 | 1 | 365 | 14.7588 | 0.58402 | 15 | 0.34287
54271 | 4.94 | 1 | 365 | 5.6084 | 0.94193 | 6 | 0.55029
54075 | 4.94 | 1 | 365 | 5.6084 | 0.94193 | 6 | 0.55029
53850 | 5.98 | 1 | 365 | 6.7891 | 0.50865 | 7 | 0.29772
53572 | 3.38 | 1 | 365 | 3.8373 | 0.59185 | 4 | 0.42915
54135 | 4.68 | 1 | 365 | 5.3132 | 0.050247 | 5 | 0.36343
53772 | 5.2 | 1 | 365 | 5.9035 | 0.83361 | 6 | 0.73715
53059 | 4.94 | 1 | 365 | 5.6084 | 0.94193 | 6 | 0.55029
52549 | 5.72 | 1 | 365 | 6.4939 | 0.61697 | 7 | 0.11086
55155 | 6.76 | 1 | 365 | 7.6746 | 0.18369 | 7 | 0.85829
27430 | 6.375 | 1 | 365 | 7.2375 | 0.86332 | 8 | 0.10083
54937 | 7.54 | 1 | 365 | 8.5601 | 0.85873 | 9 | 0.41886
29201 | 7.28 | 1 | 365 | 8.265 | 0.96705 | 9 | 0.23201
41197 | 15.34 | 1 | 365 | 17.4154 | 0.60914 | 18 | 0.024584
31422 | 5.98 | 1 | 365 | 6.7891 | 0.50865 | 7 | 0.29772
49216 | 8.58 | 1 | 365 | 9.7408 | 0.42545 | 10 | 0.16629
55148 | 11.18 | 1 | 365 | 12.6926 | 0.34226 | 13 | 0.034866
54932 | 5.3 | 1 | 365 | 6.0171 | 0.17656 | 6 | 0.19363
55203 | 8.58 | 1 | 365 | 9.7408 | 0.42545 | 10 | 0.16629
53923 | 6.76 | 1 | 365 | 7.6746 | 0.18369 | 7 | 0.85829
50888 | 4.68 | 1 | 365 | 5.3132 | 0.050247 | 5 | 0.36343
23858 | 10.92 | 1 | 365 | 12.3974 | 0.45058 | 12 | 0.84801
44675 | 152.75 | 0.9 | 365 | 156.0748 | 0.47601 | 156 | 0.55083
54254 | 13 | 1 | 365 | 14.7588 | 0.58402 | 15 | 0.34287
53053 | 3.9 | 1 | 365 | 4.4277 | 0.37521 | 4 | 0.80286
52533 | 3.9 | 1 | 365 | 4.4277 | 0.37521 | 4 | 0.80286
33825 | 5.46 | 1 | 365 | 6.1987 | 0.72529 | 6 | 0.924
48450 | 10.14 | 1 | 365 | 11.5119 | 0.77554 | 12 | 0.28744
53849 | 5.2 | 1 | 365 | 5.9035 | 0.83361 | 6 | 0.73715
53205 | 4.16 | 1 | 365 | 4.7228 | 0.26689 | 4 | 0.98972
54275 | 8.06 | 1 | 365 | 9.1505 | 0.64209 | 9 | 0.79258
33784 | 5.2 | 1 | 365 | 5.9035 | 0.83361 | 6 | 0.73715
52986 | 4.94 | 1 | 365 | 5.6084 | 0.94193 | 6 | 0.55029
54280 | 5.72 | 1 | 365 | 6.4939 | 0.61697 | 7 | 0.11086
53321 | 7.54 | 1 | 365 | 8.5601 | 0.85873 | 9 | 0.41886
53377 | 11.7 | 1 | 365 | 13.283 | 0.12562 | 13 | 0.40858
39040 | 5.72 | 1 | 365 | 6.4939 | 0.61697 | 7 | 0.11086
54841 | 14.3 | 1 | 365 | 16.2347 | 0.042422 | 16 | 0.27715
19919 | 8.84 | 1 | 365 | 10.036 | 0.31713 | 10 | 0.35315
52263 | 11.96 | 1 | 365 | 13.5781 | 0.017298 | 13 | 0.59544
54820 | 8.84 | 1 | 365 | 10.036 | 0.31713 | 10 | 0.35315
42896 | 7.28 | 1 | 365 | 8.265 | 0.96705 | 9 | 0.23201
27550 | 10.965 | 1 | 365 | 12.4485 | 0.60491 | 13 | 0.053427
17643 | 3.57 | 1 | 365 | 4.053 | 0.24346 | 4 | 0.29646
25014 | 5.72 | 1 | 365 | 6.4939 | 0.61697 | 7 | 0.11086
54929 | 9.01 | 1 | 365 | 10.229 | 0.90016 | 11 | 0.12917
54162 | 5.46 | 1 | 365 | 6.1987 | 0.72529 | 6 | 0.924
53773 | 4.16 | 1 | 365 | 4.7228 | 0.26689 | 4 | 0.98972
54975 | 5.98 | 1 | 365 | 6.7891 | 0.50865 | 7 | 0.29772
55055 | 4.68 | 1 | 365 | 5.3132 | 0.050247 | 5 | 0.36343
54132 | 13 | 1 | 365 | 14.7588 | 0.58402 | 15 | 0.34287
37416 | 7.54 | 1 | 365 | 8.5601 | 0.85873 | 9 | 0.41886
54944 | 5.72 | 1 | 365 | 6.4939 | 0.61697 | 7 | 0.11086
53427 | 5.98 | 1 | 365 | 6.7891 | 0.50865 | 7 | 0.29772
52985 | 6.24 | 1 | 365 | 7.0842 | 0.40033 | 7 | 0.48458
52091 | 5.46 | 1 | 365 | 6.1987 | 0.72529 | 6 | 0.924
52234 | 8.06 | 1 | 365 | 9.1505 | 0.64209 | 9 | 0.79258
53692 | 8.32 | 1 | 365 | 9.4457 | 0.53377 | 9 | 0.97944
54839 | 3.12 | 1 | 365 | 3.5421 | 0.70016 | 4 | 0.24229
53126 | 9.36 | 1 | 365 | 10.6264 | 0.10049 | 10 | 0.72686
54251 | 11.7 | 1 | 365 | 13.283 | 0.12562 | 13 | 0.40858
54880 | 4.42 | 1 | 365 | 5.018 | 0.15857 | 5 | 0.17658
52834 | 15.08 | 1 | 365 | 17.1203 | 0.71746 | 17 | 0.83773
54981 | 5.98 | 1 | 365 | 6.7891 | 0.50865 | 7 | 0.29772
53650 | 10.14 | 1 | 365 | 11.5119 | 0.77554 | 12 | 0.28744
31874 | 7.28 | 1 | 365 | 8.265 | 0.96705 | 9 | 0.23201
54293 | 13 | 1 | 365 | 14.7588 | 0.58402 | 15 | 0.34287
21786 | 3.64 | 1 | 365 | 4.1325 | 0.48353 | 4 | 0.616
32539 | 7.54 | 1 | 365 | 8.5601 | 0.85873 | 9 | 0.41886
55030 | 3.64 | 1 | 365 | 4.1325 | 0.48353 | 4 | 0.616
53325 | 8.06 | 1 | 365 | 9.1505 | 0.64209 | 9 | 0.79258
55021 | 4.68 | 1 | 365 | 5.3132 | 0.050247 | 5 | 0.36343
54250 | 6.24 | 1 | 365 | 7.0842 | 0.40033 | 7 | 0.48458
53549 | 6.76 | 1 | 365 | 7.6746 | 0.18369 | 7 | 0.85829
52988 | 3.9 | 1 | 365 | 4.4277 | 0.37521 | 4 | 0.80286
53621 | 4.42 | 1 | 365 | 5.018 | 0.15857 | 5 | 0.17658
32202 | 4.16 | 1 | 365 | 4.7228 | 0.26689 | 4 | 0.98972
54905 | 8.32 | 1 | 365 | 9.4457 | 0.53377 | 9 | 0.97944
29864 | 9.62 | 1 | 365 | 10.9215 | 0.99217 | 11 | 0.91372
53993 | 4.16 | 1 | 365 | 4.7228 | 0.26689 | 4 | 0.98972
52882 | 8.06 | 1 | 365 | 9.1505 | 0.64209 | 9 | 0.79258
53510 | 9.36 | 1 | 365 | 10.6264 | 0.10049 | 10 | 0.72686
54985 | 15.08 | 1 | 365 | 17.1203 | 0.71746 | 17 | 0.83773
54125 | 4.16 | 1 | 365 | 4.7228 | 0.26689 | 4 | 0.98972
55018 | 4.94 | 1 | 365 | 5.6084 | 0.94193 | 6 | 0.55029
52922 | 5.98 | 1 | 365 | 6.7891 | 0.50865 | 7 | 0.29772
52126 | 6.76 | 1 | 365 | 7.6746 | 0.18369 | 7 | 0.85829
53927 | 5.46 | 1 | 365 | 6.1987 | 0.72529 | 6 | 0.924
54229 | 6.24 | 1 | 365 | 7.0842 | 0.40033 | 7 | 0.48458
52977 | 7.8 | 1 | 365 | 8.8553 | 0.75041 | 9 | 0.60572
55037 | 6.24 | 1 | 365 | 7.0842 | 0.40033 | 7 | 0.48458
54941 | 5.98 | 1 | 365 | 6.7891 | 0.50865 | 7 | 0.29772
53761 | 6.24 | 1 | 365 | 7.0842 | 0.40033 | 7 | 0.48458
55086 | 4.94 | 1 | 365 | 5.6084 | 0.94193 | 6 | 0.55029
54969 | 4.68 | 1 | 365 | 5.3132 | 0.050247 | 5 | 0.36343
43703 | 5.46 | 1 | 365 | 6.1987 | 0.72529 | 6 | 0.924
52605 | 3.38 | 1 | 365 | 3.8373 | 0.59185 | 4 | 0.42915
54407 | 5.2 | 1 | 365 | 5.9035 | 0.83361 | 6 | 0.73715
52421 | 4.94 | 1 | 365 | 5.6084 | 0.94193 | 6 | 0.55029
53114 | 7.54 | 1 | 365 | 8.5601 | 0.85873 | 9 | 0.41886
52817 | 7.28 | 1 | 365 | 8.265 | 0.96705 | 9 | 0.23201
53113 | 11.18 | 1 | 365 | 12.6926 | 0.34226 | 13 | 0.034866
54216 | 16.64 | 1 | 365 | 18.8913 | 0.067546 | 18 | 0.95887
52996 | 5.46 | 1 | 365 | 6.1987 | 0.72529 | 6 | 0.924
30004 | 5.46 | 1 | 365 | 6.1987 | 0.72529 | 6 | 0.924
54945 | 8.32 | 1 | 365 | 9.4457 | 0.53377 | 9 | 0.97944
30005 | 8.32 | 1 | 365 | 9.4457 | 0.53377 | 9 | 0.97944
54233 | 6.24 | 1 | 365 | 7.0842 | 0.40033 | 7 | 0.48458
32113 | 8.06 | 1 | 365 | 9.1505 | 0.64209 | 9 | 0.79258
54794 | 10.14 | 1 | 365 | 11.5119 | 0.77554 | 12 | 0.28744
55326 | 12.74 | 1 | 365 | 14.4637 | 0.69234 | 15 | 0.15601
55078 | 6.76 | 1 | 365 | 7.6746 | 0.18369 | 7 | 0.85829
52535 | 6.24 | 1 | 365 | 7.0842 | 0.40033 | 7 | 0.48458
53443 | 3.9 | 1 | 365 | 4.4277 | 0.37521 | 4 | 0.80286
53828 | 8.58 | 1 | 365 | 9.7408 | 0.42545 | 10 | 0.16629
51738 | 8.32 | 1 | 365 | 9.4457 | 0.53377 | 9 | 0.97944
52647 | 5.98 | 1 | 365 | 6.7891 | 0.50865 | 7 | 0.29772
53038 | 6.76 | 1 | 365 | 7.6746 | 0.18369 | 7 | 0.85829
54910 | 5.98 | 1 | 365 | 6.7891 | 0.50865 | 7 | 0.29772
55010 | 5.2 | 1 | 365 | 5.9035 | 0.83361 | 6 | 0.73715
53645 | 4.16 | 1 | 365 | 4.7228 | 0.26689 | 4 | 0.98972
54960 | 5.72 | 1 | 365 | 6.4939 | 0.61697 | 7 | 0.11086
55075 | 5.72 | 1 | 365 | 6.4939 | 0.61697 | 7 | 0.11086
54845 | 11.18 | 1 | 365 | 12.6926 | 0.34226 | 13 | 0.034866
53647 | 5.98 | 1 | 365 | 6.7891 | 0.50865 | 7 | 0.29772
36654 | 12.22 | 1 | 365 | 13.8733 | 0.90898 | 14 | 0.7823
52201 | 5.2 | 1 | 365 | 5.9035 | 0.83361 | 6 | 0.73715
53764 | 4.68 | 1 | 365 | 5.3132 | 0.050247 | 5 | 0.36343
55006 | 6.5 | 1 | 365 | 7.3794 | 0.29201 | 7 | 0.67143
53320 | 8.84 | 1 | 365 | 10.036 | 0.31713 | 10 | 0.35315
53365 | 5.72 | 1 | 365 | 6.4939 | 0.61697 | 7 | 0.11086
52762 | 10.4 | 1 | 365 | 11.8071 | 0.66722 | 12 | 0.47429
54991 | 4.94 | 1 | 365 | 5.6084 | 0.94193 | 6 | 0.55029
54079 | 9.36 | 1 | 365 | 10.6264 | 0.10049 | 10 | 0.72686
33952 | 4.94 | 1 | 365 | 5.6084 | 0.94193 | 6 | 0.55029
54047 | 4.68 | 1 | 365 | 5.3132 | 0.050247 | 5 | 0.36343
54057 | 2.6 | 1 | 365 | 2.9518 | 0.9168 | 3 | 0.86857
52852 | 13 | 1 | 365 | 14.7588 | 0.58402 | 15 | 0.34287
54952 | 9.62 | 1 | 365 | 10.9215 | 0.99217 | 11 | 0.91372
55141 | 5.98 | 1 | 365 | 6.7891 | 0.50865 | 7 | 0.29772
53118 | 4.68 | 1 | 365 | 5.3132 | 0.050247 | 5 | 0.36343
52887 | 7.28 | 1 | 365 | 8.265 | 0.96705 | 9 | 0.23201
54295 | 7.28 | 1 | 365 | 8.265 | 0.96705 | 9 | 0.23201
54959 | 6.24 | 1 | 365 | 7.0842 | 0.40033 | 7 | 0.48458
54938 | 4.68 | 1 | 365 | 5.3132 | 0.050247 | 5 | 0.36343
54907 | 5.98 | 1 | 365 | 6.7891 | 0.50865 | 7 | 0.29772
54954 | 2.6 | 1 | 365 | 2.9518 | 0.9168 | 3 | 0.86857
50577 | 3.9 | 1 | 365 | 4.4277 | 0.37521 | 4 | 0.80286
54225 | 10.14 | 1 | 365 | 11.5119 | 0.77554 | 12 | 0.28744
29633 | 5.46 | 1 | 365 | 6.1987 | 0.72529 | 6 | 0.924
55140 | 5.2 | 1 | 365 | 5.9035 | 0.83361 | 6 | 0.73715
24246 | 11.96 | 1 | 365 | 13.5781 | 0.017298 | 13 | 0.59544
55081 | 8.84 | 1 | 365 | 10.036 | 0.31713 | 10 | 0.35315
55333 | 4.68 | 1 | 365 | 5.3132 | 0.050247 | 5 | 0.36343
48685 | 4.42 | 1 | 365 | 5.018 | 0.15857 | 5 | 0.17658
55339 | 8.32 | 1 | 365 | 9.4457 | 0.53377 | 9 | 0.97944
55059 | 7.905 | 1 | 365 | 8.9745 | 0.11051 | 9 | 0.085029
53818 | 7.28 | 1 | 365 | 8.265 | 0.96705 | 9 | 0.23201
55063 | 6.375 | 1 | 365 | 7.2375 | 0.86332 | 8 | 0.10083
53515 | 3.12 | 1 | 365 | 3.5421 | 0.70016 | 4 | 0.24229
55065 | 4.59 | 1 | 365 | 5.211 | 0.74159 | 5 | 0.9526
49236 | 4.16 | 1 | 365 | 4.7228 | 0.26689 | 4 | 0.98972
55080 | 8.925 | 1 | 365 | 10.1325 | 0.60864 | 10 | 0.74116
55038 | 7.02 | 1 | 365 | 7.9698 | 0.075371 | 8 | 0.045149
53817 | 4.94 | 1 | 365 | 5.6084 | 0.94193 | 6 | 0.55029
55103 | 10.92 | 1 | 365 | 12.3974 | 0.45058 | 12 | 0.84801
53821 | 8.32 | 1 | 365 | 9.4457 | 0.53377 | 9 | 0.97944
55118 | 7.28 | 1 | 365 | 8.265 | 0.96705 | 9 | 0.23201
55119 | 4.16 | 1 | 365 | 4.7228 | 0.26689 | 4 | 0.98972
52127 | 7.8 | 1 | 365 | 8.8553 | 0.75041 | 9 | 0.60572
55120 | 5.46 | 1 | 365 | 6.1987 | 0.72529 | 6 | 0.924
54274 | 3.64 | 1 | 365 | 4.1325 | 0.48353 | 4 | 0.616
55126 | 4.16 | 1 | 365 | 4.7228 | 0.26689 | 4 | 0.98972
54830 | 6.24 | 1 | 365 | 7.0842 | 0.40033 | 7 | 0.48458
55131 | 4.08 | 1 | 365 | 4.632 | 0.99252 | 5 | 0.62453
52157 | 3.9 | 1 | 365 | 4.4277 | 0.37521 | 4 | 0.80286
55146 | 6.24 | 1 | 365 | 7.0842 | 0.40033 | 7 | 0.48458
31477 | 11.44 | 1 | 365 | 12.9878 | 0.23394 | 13 | 0.22172
55149 | 5.2 | 1 | 365 | 5.9035 | 0.83361 | 6 | 0.73715
53058 | 11.18 | 1 | 365 | 12.6926 | 0.34226 | 13 | 0.034866
55171 | 8.32 | 1 | 365 | 9.4457 | 0.53377 | 9 | 0.97944
47439 | 7.8 | 1 | 365 | 8.8553 | 0.75041 | 9 | 0.60572
53035 | 10.14 | 1 | 365 | 11.5119 | 0.77554 | 12 | 0.28744
55189 | 9.18 | 1 | 365 | 10.422 | 0.48318 | 10 | 0.90519
55214 | 8.415 | 1 | 365 | 9.5535 | 0.85958 | 10 | 0.41309
55016 | 8.32 | 1 | 365 | 9.4457 | 0.53377 | 9 | 0.97944
55218 | 2.805 | 1 | 365 | 3.1845 | 0.61986 | 3 | 0.80436
55228 | 10.14 | 1 | 365 | 11.5119 | 0.77554 | 12 | 0.28744
53757 | 4.68 | 1 | 365 | 5.3132 | 0.050247 | 5 | 0.36343
55230 | 2.04 | 1 | 365 | 2.316 | 0.99626 | 3 | 0.31227
49077 | 9.1 | 1 | 365 | 10.3312 | 0.20881 | 10 | 0.54001
55234 | 4.59 | 1 | 365 | 5.211 | 0.74159 | 5 | 0.9526
32631 | 6.5 | 1 | 365 | 7.3794 | 0.29201 | 7 | 0.67143
55250 | 9.69 | 1 | 365 | 11.001 | 0.23224 | 11 | 0.23326
48616 | 9.88 | 1 | 365 | 11.2167 | 0.88386 | 12 | 0.10058
55054 | 10.4 | 1 | 365 | 11.8071 | 0.66722 | 12 | 0.47429
55365 | 5.72 | 1 | 365 | 6.4939 | 0.61697 | 7 | 0.11086
55375 | 7.8 | 1 | 365 | 8.8553 | 0.75041 | 9 | 0.60572
55408 | 4.16 | 1 | 365 | 4.7228 | 0.26689 | 4 | 0.98972
55410 | 13.26 | 1 | 365 | 15.054 | 0.4757 | 15 | 0.52973
55372 | 5.98 | 1 | 365 | 6.7891 | 0.50865 | 7 | 0.29772
53563 | 9.36 | 1 | 365 | 10.6264 | 0.10049 | 10 | 0.72686
53477 | 6.24 | 1 | 365 | 7.0842 | 0.40033 | 7 | 0.48458
55362 | 12.495 | 1 | 365 | 14.1855 | 0.8521 | 15 | 0.037626
55415 | 5.98 | 1 | 365 | 6.7891 | 0.50865 | 7 | 0.29772
55366 | 6.76 | 1 | 365 | 7.6746 | 0.18369 | 7 | 0.85829
53962 | 8.06 | 1 | 365 | 9.1505 | 0.64209 | 9 | 0.79258
55371 | 2.12 | 1 | 365 | 2.4068 | 0.27062 | 2 | 0.67745
55377 | 4.335 | 1 | 365 | 4.9215 | 0.86706 | 5 | 0.78856
53963 | 9.88 | 1 | 365 | 11.2167 | 0.88386 | 12 | 0.10058
55382 | 4.335 | 1 | 365 | 4.9215 | 0.86706 | 5 | 0.78856
48909 | 5.98 | 1 | 365 | 6.7891 | 0.50865 | 7 | 0.29772
55383 | 5.61 | 1 | 365 | 6.369 | 0.23972 | 6 | 0.60873
54833 | 6.24 | 1 | 365 | 7.0842 | 0.40033 | 7 | 0.48458
55387 | 3.06 | 1 | 365 | 3.474 | 0.49439 | 3 | 0.9684
44204 | 4.42 | 1 | 365 | 5.018 | 0.15857 | 5 | 0.17658
55389 | 3.64 | 1 | 365 | 4.1325 | 0.48353 | 4 | 0.616
53412 | 7.8 | 1 | 365 | 8.8553 | 0.75041 | 9 | 0.60572
55394 | 7.28 | 1 | 365 | 8.265 | 0.96705 | 9 | 0.23201
54190 | 5.98 | 1 | 365 | 6.7891 | 0.50865 | 7 | 0.29772
54195 | 8.55 | 1 | 365 | 9.7068 | 0.32257 | 10 | 0.029348
50388 | 6.375 | 1 | 365 | 7.2375 | 0.86332 | 8 | 0.10083
54303 | 4.8 | 1 | 365 | 5.4494 | 0.46179 | 5 | 0.91121
54326 | 5.865 | 1 | 365 | 6.6585 | 0.11425 | 6 | 0.77276
20665 | 8.58 | 1 | 365 | 9.7408 | 0.42545 | 10 | 0.16629
53635 | 5.46 | 1 | 365 | 6.1987 | 0.72529 | 6 | 0.924
54232 | 4.94 | 1 | 365 | 5.6084 | 0.94193 | 6 | 0.55029
40993 | 5.98 | 1 | 365 | 6.7891 | 0.50865 | 7 | 0.29772
54481 | 6.54 | 1 | 365 | 7.4248 | 0.42919 | 7 | 0.85403
22055 | 6.24 | 1 | 365 | 7.0842 | 0.40033 | 7 | 0.48458
54557 | 6 | 1 | 365 | 6.8118 | 0.57724 | 7 | 0.38902
51707 | 15.08 | 1 | 365 | 17.1203 | 0.71746 | 17 | 0.83773
55211 | 4.42 | 1 | 365 | 5.018 | 0.15857 | 5 | 0.17658
37688 | 13 | 1 | 365 | 14.7588 | 0.58402 | 15 | 0.34287
54196 | 5.98 | 1 | 365 | 6.7891 | 0.50865 | 7 | 0.29772
53611 | 13.26 | 1 | 365 | 15.054 | 0.4757 | 15 | 0.52973
54670 | 7.42 | 1 | 365 | 8.4239 | 0.44719 | 8 | 0.87108
55060 | 6.76 | 1 | 365 | 7.6746 | 0.18369 | 7 | 0.85829
54236 | 7.28 | 1 | 365 | 8.265 | 0.96705 | 9 | 0.23201
54650 | 4.725 | 1 | 365 | 5.3643 | 0.20458 | 5 | 0.56885
54774 | 8.32 | 1 | 365 | 9.4457 | 0.53377 | 9 | 0.97944
53700 | 9.62 | 1 | 365 | 10.9215 | 0.99217 | 11 | 0.91372
53532 | 3.12 | 1 | 365 | 3.5421 | 0.70016 | 4 | 0.24229
55592 | 4.08 | 1 | 365 | 4.632 | 0.99252 | 5 | 0.62453
44639 | 25.2 | 0.9 | 365 | 25.7485 | 0.78197 | 26 | 0.53048
55593 | 10.92 | 1 | 365 | 12.3974 | 0.45058 | 12 | 0.84801
55594 | 5.1 | 1 | 365 | 5.79 | 0.49065 | 6 | 0.28066
55595 | 6.76 | 1 | 365 | 7.6746 | 0.18369 | 7 | 0.85829
55404 | 4.68 | 1 | 365 | 5.3132 | 0.050247 | 5 | 0.36343
55601 | 4.42 | 1 | 365 | 5.018 | 0.15857 | 5 | 0.17658
55406 | 10.2 | 1 | 365 | 11.58 | 0.98131 | 12 | 0.56133
55407 | 6.375 | 1 | 365 | 7.2375 | 0.86332 | 8 | 0.10083
55606 | 2.04 | 1 | 365 | 2.316 | 0.99626 | 3 | 0.31227
55420 | 7.65 | 1 | 365 | 8.685 | 0.23598 | 8 | 0.921
55614 | 6.5 | 1 | 365 | 7.3794 | 0.29201 | 7 | 0.67143
55428 | 3.38 | 1 | 365 | 3.8373 | 0.59185 | 4 | 0.42915
55616 | 4.68 | 1 | 365 | 5.3132 | 0.050247 | 5 | 0.36343
55429 | 10.14 | 1 | 365 | 11.5119 | 0.77554 | 12 | 0.28744
55430 | 7.54 | 1 | 365 | 8.5601 | 0.85873 | 9 | 0.41886
55431 | 8.925 | 1 | 365 | 10.1325 | 0.60864 | 10 | 0.74116
55617 | 3.06 | 1 | 365 | 3.474 | 0.49439 | 3 | 0.9684
55432 | 6.24 | 1 | 365 | 7.0842 | 0.40033 | 7 | 0.48458
55618 | 4.24 | 1 | 365 | 4.8137 | 0.54125 | 5 | 0.3549
55434 | 3.57 | 1 | 365 | 4.053 | 0.24346 | 4 | 0.29646
55437 | 11.18 | 1 | 365 | 12.6926 | 0.34226 | 13 | 0.034866
55619 | 4.335 | 1 | 365 | 4.9215 | 0.86706 | 5 | 0.78856
55442 | 4.42 | 1 | 365 | 5.018 | 0.15857 | 5 | 0.17658
55446 | 4.16 | 1 | 365 | 4.7228 | 0.26689 | 4 | 0.98972
55472 | 2.04 | 1 | 365 | 2.316 | 0.99626 | 3 | 0.31227
55400 | 6.63 | 1 | 365 | 7.527 | 0.73785 | 8 | 0.26486
55476 | 11.73 | 1 | 365 | 13.317 | 0.2285 | 13 | 0.54553
55475 | 7.8 | 1 | 365 | 8.8553 | 0.75041 | 9 | 0.60572
55478 | 8.06 | 1 | 365 | 9.1505 | 0.64209 | 9 | 0.79258
55620 | 4.77 | 1 | 365 | 5.4154 | 0.35891 | 5 | 0.77427
55621 | 8.67 | 1 | 365 | 9.843 | 0.73411 | 10 | 0.57713
55626 | 6.375 | 1 | 365 | 7.2375 | 0.86332 | 8 | 0.10083
55625 | 5.1 | 1 | 365 | 5.79 | 0.49065 | 6 | 0.28066
55624 | 10.965 | 1 | 365 | 12.4485 | 0.60491 | 13 | 0.053427
55629 | 5.565 | 1 | 365 | 6.3179 | 0.08539 | 6 | 0.40331
55630 | 3.64 | 1 | 365 | 4.1325 | 0.48353 | 4 | 0.616
55631 | 5.98 | 1 | 365 | 6.7891 | 0.50865 | 7 | 0.29772
55633 | 5.035 | 1 | 365 | 5.7162 | 0.26773 | 5 | 0.98395
55635 | 8.58 | 1 | 365 | 9.7408 | 0.42545 | 10 | 0.16629
55634 | 3.315 | 1 | 365 | 3.7635 | 0.36893 | 4 | 0.13243
55637 | 8.84 | 1 | 365 | 10.036 | 0.31713 | 10 | 0.35315
55638 | 10.14 | 1 | 365 | 11.5119 | 0.77554 | 12 | 0.28744
55639 | 9.945 | 1 | 365 | 11.2905 | 0.10678 | 11 | 0.39729
55643 | 7.54 | 1 | 365 | 8.5601 | 0.85873 | 9 | 0.41886
55484 | 8.16 | 1 | 365 | 9.264 | 0.98505 | 10 | 0.24906
55487 | 3.64 | 1 | 365 | 4.1325 | 0.48353 | 4 | 0.616
55488 | 11.22 | 1 | 365 | 12.738 | 0.47944 | 13 | 0.21746
55490 | 11.66 | 1 | 365 | 13.2376 | 0.98844 | 14 | 0.22599
55495 | 13.77 | 1 | 365 | 15.633 | 0.22477 | 15 | 0.85779
55496 | 8.16 | 1 | 365 | 9.264 | 0.98505 | 10 | 0.24906
55502 | 8.67 | 1 | 365 | 9.843 | 0.73411 | 10 | 0.57713
55505 | 6.375 | 1 | 365 | 7.2375 | 0.86332 | 8 | 0.10083
55507 | 8.06 | 1 | 365 | 9.1505 | 0.64209 | 9 | 0.79258
55636 | 13.515 | 1 | 365 | 15.3435 | 0.35023 | 15 | 0.69376
55508 | 4.335 | 1 | 365 | 4.9215 | 0.86706 | 5 | 0.78856
55583 | 7.02 | 1 | 365 | 7.9698 | 0.075371 | 8 | 0.045149
55644 | 5.3 | 1 | 365 | 6.0171 | 0.17656 | 6 | 0.19363
54073 | 7.28 | 1 | 365 | 8.265 | 0.96705 | 9 | 0.23201
55585 | 5.355 | 1 | 365 | 6.0795 | 0.36519 | 6 | 0.4447
42900 | 7.8 | 1 | 365 | 8.8553 | 0.75041 | 9 | 0.60572
55589 | 5.565 | 1 | 365 | 6.3179 | 0.08539 | 6 | 0.40331
38154 | 9.62 | 1 | 365 | 10.9215 | 0.99217 | 11 | 0.91372
37186 | 7.315 | 1 | 365 | 8.3047 | 0.087085 | 8 | 0.39178
55647 | 4.24 | 1 | 365 | 4.8137 | 0.54125 | 5 | 0.3549
50842 | 5.2 | 1 | 365 | 5.9035 | 0.83361 | 6 | 0.73715
55651 | 9.1 | 1 | 365 | 10.3312 | 0.20881 | 10 | 0.54001
55757 | 8.415 | 1 | 365 | 9.5535 | 0.85958 | 10 | 0.41309
51457 | 6.2 | 1 | 365 | 7.0388 | 0.26315 | 7 | 0.30198
55650 | 6.76 | 1 | 365 | 7.6746 | 0.18369 | 7 | 0.85829
50204 | 10.1 | 1 | 365 | 11.4665 | 0.63835 | 12 | 0.10484
55653 | 14.04 | 1 | 365 | 15.9396 | 0.15074 | 16 | 0.090297
50837 | 8.5 | 1 | 365 | 9.65 | 0.15109 | 9 | 0.80111
34806 | 145.7 | 0.9 | 365 | 148.8714 | 0.71558 | 149 | 0.58694
55654 | 3.825 | 1 | 365 | 4.3425 | 0.11799 | 4 | 0.4605
54435 | 4.34 | 1 | 365 | 4.9272 | 0.8842 | 5 | 0.81139
55656 | 10.4 | 1 | 365 | 11.8071 | 0.66722 | 12 | 0.47429
55759 | 14.025 | 1 | 365 | 15.9225 | 0.099299 | 16 | 0.021825
35281 | 38.4 | 0.9 | 365 | 39.2358 | 0.5249 | 39 | 0.76073
55658 | 10.92 | 1 | 365 | 12.3974 | 0.45058 | 12 | 0.84801
55762 | 8.415 | 1 | 365 | 9.5535 | 0.85958 | 10 | 0.41309
55765 | 7.02 | 1 | 365 | 7.9698 | 0.075371 | 8 | 0.045149
55657 | 7.28 | 1 | 365 | 8.265 | 0.96705 | 9 | 0.23201
55767 | 3.315 | 1 | 365 | 3.7635 | 0.36893 | 4 | 0.13243
55776 | 7.54 | 1 | 365 | 8.5601 | 0.85873 | 9 | 0.41886
55660 | 5.355 | 1 | 365 | 6.0795 | 0.36519 | 6 | 0.4447
39555 | 7.02 | 1 | 365 | 7.9698 | 0.075371 | 8 | 0.045149
55648 | 5.46 | 1 | 365 | 6.1987 | 0.72529 | 6 | 0.924
50612 | 4.68 | 1 | 365 | 5.3132 | 0.050247 | 5 | 0.36343
39228 | 6.24 | 1 | 365 | 7.0842 | 0.40033 | 7 | 0.48458
55781 | 7.8 | 1 | 365 | 8.8553 | 0.75041 | 9 | 0.60572
54141 | 4.335 | 1 | 365 | 4.9215 | 0.86706 | 5 | 0.78856
55786 | 5.98 | 1 | 365 | 6.7891 | 0.50865 | 7 | 0.29772
54142 | 7.905 | 1 | 365 | 8.9745 | 0.11051 | 9 | 0.085029
55788 | 9.62 | 1 | 365 | 10.9215 | 0.99217 | 11 | 0.91372
45170 | 9.805 | 1 | 365 | 11.1316 | 0.62664 | 11 | 0.75822
37737 | 5.035 | 1 | 365 | 5.7162 | 0.26773 | 5 | 0.98395
45760 | 4.68 | 1 | 365 | 5.3132 | 0.050247 | 5 | 0.36343
55839 | 6.5 | 1 | 365 | 7.3794 | 0.29201 | 7 | 0.67143
54697 | 4.86 | 1 | 365 | 5.5175 | 0.66756 | 6 | 0.1851
55844 | 6.63 | 1 | 365 | 7.527 | 0.73785 | 8 | 0.26486
54694 | 9.1 | 1 | 365 | 10.3312 | 0.20881 | 10 | 0.54001
55718 | 4.94 | 1 | 365 | 5.6084 | 0.94193 | 6 | 0.55029
54659 | 8.48 | 1 | 365 | 9.6273 | 0.082499 | 9 | 0.70981
54485 | 9.99 | 1 | 365 | 11.3416 | 0.2611 | 11 | 0.60271
54593 | 5.865 | 1 | 365 | 6.6585 | 0.11425 | 6 | 0.77276
54590 | 5.035 | 1 | 365 | 5.7162 | 0.26773 | 5 | 0.98395
55719 | 2.34 | 1 | 365 | 2.6566 | 0.025124 | 2 | 0.68172
54588 | 9.01 | 1 | 365 | 10.229 | 0.90016 | 11 | 0.12917
55848 | 4.94 | 1 | 365 | 5.6084 | 0.94193 | 6 | 0.55029
55645 | 6.24 | 1 | 365 | 7.0842 | 0.40033 | 7 | 0.48458
54509 | 8.925 | 1 | 365 | 10.1325 | 0.60864 | 10 | 0.74116
55703 | 4.32 | 1 | 365 | 4.9045 | 0.81561 | 5 | 0.72009
55663 | 6.885 | 1 | 365 | 7.8165 | 0.61238 | 8 | 0.4289
54530 | 14.025 | 1 | 365 | 15.9225 | 0.099299 | 16 | 0.021825
55669 | 7.65 | 1 | 365 | 8.685 | 0.23598 | 8 | 0.921
54571 | 3.78 | 1 | 365 | 4.2914 | 0.96366 | 5 | 0.25508
55664 | 12.22 | 1 | 365 | 13.8733 | 0.90898 | 14 | 0.7823
54534 | 2.805 | 1 | 365 | 3.1845 | 0.61986 | 3 | 0.80436
55642 | 4.08 | 1 | 365 | 4.632 | 0.99252 | 5 | 0.62453
55132 | 7.14 | 1 | 365 | 8.106 | 0.48692 | 8 | 0.59293
55438 | 7.28 | 1 | 365 | 8.265 | 0.96705 | 9 | 0.23201
55666 | 2.16 | 1 | 365 | 2.4522 | 0.40781 | 2 | 0.86005
55358 | 9.945 | 1 | 365 | 11.2905 | 0.10678 | 11 | 0.39729
55665 | 7.395 | 1 | 365 | 8.3955 | 0.36145 | 8 | 0.75696
54637 | 5.85 | 1 | 365 | 6.6415 | 0.062809 | 6 | 0.70429
40373 | 3.64 | 1 | 365 | 4.1325 | 0.48353 | 4 | 0.616
55667 | 7.42 | 1 | 365 | 8.4239 | 0.44719 | 8 | 0.87108
55668 | 15.08 | 1 | 365 | 17.1203 | 0.71746 | 17 | 0.83773
38562 | 8.84 | 1 | 365 | 10.036 | 0.31713 | 10 | 0.35315
55671 | 12.495 | 1 | 365 | 14.1855 | 0.8521 | 15 | 0.037626
55628 | 5.61 | 1 | 365 | 6.369 | 0.23972 | 6 | 0.60873
55670 | 7.905 | 1 | 365 | 8.9745 | 0.11051 | 9 | 0.085029
55673 | 5.67 | 1 | 365 | 6.4371 | 0.44549 | 6 | 0.88262
50394 | 3.57 | 1 | 365 | 4.053 | 0.24346 | 4 | 0.29646
50610 | 5.61 | 1 | 365 | 6.369 | 0.23972 | 6 | 0.60873
50345 | 8.925 | 1 | 365 | 10.1325 | 0.60864 | 10 | 0.74116
55764 | 8.925 | 1 | 365 | 10.1325 | 0.60864 | 10 | 0.74116
50375 | 6.375 | 1 | 365 | 7.2375 | 0.86332 | 8 | 0.10083
47524 | 5.3 | 1 | 365 | 6.0171 | 0.17656 | 6 | 0.19363
55741 | 3.06 | 1 | 365 | 3.474 | 0.49439 | 3 | 0.9684
55745 | 11.22 | 1 | 365 | 12.738 | 0.47944 | 13 | 0.21746
50260 | 7.8 | 1 | 365 | 8.8553 | 0.75041 | 9 | 0.60572
40541 | 3.38 | 1 | 365 | 3.8373 | 0.59185 | 4 | 0.42915
50661 | 18.02 | 1 | 365 | 20.458 | 0.80031 | 21 | 0.25834
43292 | 8.58 | 1 | 365 | 9.7408 | 0.42545 | 10 | 0.16629
48442 | 7.02 | 1 | 365 | 7.9698 | 0.075371 | 8 | 0.045149
40709 | 9.805 | 1 | 365 | 11.1316 | 0.62664 | 11 | 0.75822
41087 | 12.75 | 1 | 365 | 14.475 | 0.72663 | 15 | 0.20166
38052 | 3.12 | 1 | 365 | 3.5421 | 0.70016 | 4 | 0.24229
47573 | 6.885 | 1 | 365 | 7.8165 | 0.61238 | 8 | 0.4289
55380 | 7.395 | 1 | 365 | 8.3955 | 0.36145 | 8 | 0.75696
39360 | 10.66 | 1 | 365 | 12.1023 | 0.5589 | 12 | 0.66115
48568 | 14.04 | 1 | 365 | 15.9396 | 0.15074 | 16 | 0.090297
45664 | 5.46 | 1 | 365 | 6.1987 | 0.72529 | 6 | 0.924
38093 | 8.745 | 1 | 365 | 9.9282 | 0.99133 | 10 | 0.91949
41287 | 6.24 | 1 | 365 | 7.0842 | 0.40033 | 7 | 0.48458
54878 | 8.32 | 1 | 365 | 9.4457 | 0.53377 | 9 | 0.97944
54861 | 5.72 | 1 | 365 | 6.4939 | 0.61697 | 7 | 0.11086
55854 | 6.24 | 1 | 365 | 7.0842 | 0.40033 | 7 | 0.48458
53758 | 3.64 | 1 | 365 | 4.1325 | 0.48353 | 4 | 0.616
55857 | 5.72 | 1 | 365 | 6.4939 | 0.61697 | 7 | 0.11086
53903 | 8.06 | 1 | 365 | 9.1505 | 0.64209 | 9 | 0.79258
55868 | 4.16 | 1 | 365 | 4.7228 | 0.26689 | 4 | 0.98972
54942 | 6.5 | 1 | 365 | 7.3794 | 0.29201 | 7 | 0.67143
55206 | 6.5 | 1 | 365 | 7.3794 | 0.29201 | 7 | 0.67143
50561 | 10.4 | 1 | 365 | 11.8071 | 0.66722 | 12 | 0.47429
55205 | 4.16 | 1 | 365 | 4.7228 | 0.26689 | 4 | 0.98972
55864 | 6.5 | 1 | 365 | 7.3794 | 0.29201 | 7 | 0.67143
55102 | 2.34 | 1 | 365 | 2.6566 | 0.025124 | 2 | 0.68172
55869 | 4.77 | 1 | 365 | 5.4154 | 0.35891 | 5 | 0.77427
55235 | 7.28 | 1 | 365 | 8.265 | 0.96705 | 9 | 0.23201
55867 | 9.435 | 1 | 365 | 10.7115 | 0.35771 | 11 | 0.069228
55907 | 3.12 | 1 | 365 | 3.5421 | 0.70016 | 4 | 0.24229
55906 | 6.5 | 1 | 365 | 7.3794 | 0.29201 | 7 | 0.67143
55896 | 9.69 | 1 | 365 | 11.001 | 0.23224 | 11 | 0.23326
55892 | 6.885 | 1 | 365 | 7.8165 | 0.61238 | 8 | 0.4289
55672 | 8.215 | 1 | 365 | 9.3265 | 0.17367 | 9 | 0.50013
45490 | 5.72 | 1 | 365 | 6.4939 | 0.61697 | 7 | 0.11086
55893 | 4.845 | 1 | 365 | 5.5005 | 0.61612 | 6 | 0.11663
55880 | 4.505 | 1 | 365 | 5.1145 | 0.45008 | 5 | 0.56459
50452 | 9.69 | 1 | 365 | 11.001 | 0.23224 | 11 | 0.23326
55674 | 7.14 | 1 | 365 | 8.106 | 0.48692 | 8 | 0.59293
55887 | 11.475 | 1 | 365 | 13.0275 | 0.35397 | 13 | 0.38149
55675 | 5.83 | 1 | 365 | 6.6188 | 0.99422 | 7 | 0.61299
55870 | 12.19 | 1 | 365 | 13.8393 | 0.80609 | 14 | 0.64535
55685 | 2.12 | 1 | 365 | 2.4068 | 0.27062 | 2 | 0.67745
55686 | 5.98 | 1 | 365 | 6.7891 | 0.50865 | 7 | 0.29772
54698 | 2.16 | 1 | 365 | 2.4522 | 0.40781 | 2 | 0.86005
55876 | 9.18 | 1 | 365 | 10.422 | 0.48318 | 10 | 0.90519
55874 | 7.28 | 1 | 365 | 8.265 | 0.96705 | 9 | 0.23201
55687 | 7.685 | 1 | 365 | 8.7247 | 0.35601 | 9 | 0.080765
55688 | 5.61 | 1 | 365 | 6.369 | 0.23972 | 6 | 0.60873
54604 | 5.61 | 1 | 365 | 6.369 | 0.23972 | 6 | 0.60873
55689 | 8.925 | 1 | 365 | 10.1325 | 0.60864 | 10 | 0.74116
41801 | 4.94 | 1 | 365 | 5.6084 | 0.94193 | 6 | 0.55029
55872 | 7.54 | 1 | 365 | 8.5601 | 0.85873 | 9 | 0.41886
55960 | 8.32 | 1 | 365 | 9.4457 | 0.53377 | 9 | 0.97944
55959 | 7.14 | 1 | 365 | 8.106 | 0.48692 | 8 | 0.59293
55690 | 9.69 | 1 | 365 | 11.001 | 0.23224 | 11 | 0.23326
55691 | 7.155 | 1 | 365 | 8.123 | 0.53836 | 8 | 0.6614
55692 | 3.825 | 1 | 365 | 4.3425 | 0.11799 | 4 | 0.4605
55693 | 13.26 | 1 | 365 | 15.054 | 0.4757 | 15 | 0.52973
55865 | 7.905 | 1 | 365 | 8.9745 | 0.11051 | 9 | 0.085029
55694 | 13 | 1 | 365 | 14.7588 | 0.58402 | 15 | 0.34287
55954 | 4.42 | 1 | 365 | 5.018 | 0.15857 | 5 | 0.17658
55929 | 5.46 | 1 | 365 | 6.1987 | 0.72529 | 6 | 0.924
28744 | 3.315 | 1 | 365 | 3.7635 | 0.36893 | 4 | 0.13243
55921 | 7.02 | 1 | 365 | 7.9698 | 0.075371 | 8 | 0.045149
54599 | 13.32 | 1 | 365 | 15.1221 | 0.68147 | 15 | 0.80362
54597 | 7.24 | 1 | 365 | 8.2195 | 0.82987 | 9 | 0.049413
55695 | 3.18 | 1 | 365 | 3.6102 | 0.90594 | 4 | 0.51618
55696 | 10.2 | 1 | 365 | 11.58 | 0.98131 | 12 | 0.56133
55697 | 3.78 | 1 | 365 | 4.2914 | 0.96366 | 5 | 0.25508
55699 | 8.67 | 1 | 365 | 9.843 | 0.73411 | 10 | 0.57713
55700 | 4.845 | 1 | 365 | 5.5005 | 0.61612 | 6 | 0.11663
42996 | 10.6 | 1 | 365 | 12.0341 | 0.35312 | 12 | 0.38726
55996 | 2.12 | 1 | 365 | 2.4068 | 0.27062 | 2 | 0.67745
55983 | 7.54 | 1 | 365 | 8.5601 | 0.85873 | 9 | 0.41886
55995 | 11.44 | 1 | 365 | 12.9878 | 0.23394 | 13 | 0.22172
55982 | 2.55 | 1 | 365 | 2.895 | 0.74533 | 3 | 0.64033
55980 | 4.08 | 1 | 365 | 4.632 | 0.99252 | 5 | 0.62453
55972 | 4.845 | 1 | 365 | 5.5005 | 0.61612 | 6 | 0.11663
55958 | 3.825 | 1 | 365 | 4.3425 | 0.11799 | 4 | 0.4605
56145 | 2.295 | 1 | 365 | 2.6055 | 0.87079 | 3 | 0.4763
55917 | 7.02 | 1 | 365 | 7.9698 | 0.075371 | 8 | 0.045149
55908 | 2.34 | 1 | 365 | 2.6566 | 0.025124 | 2 | 0.68172
55881 | 3.38 | 1 | 365 | 3.8373 | 0.59185 | 4 | 0.42915
55877 | 6.12 | 1 | 365 | 6.948 | 0.98878 | 7 | 0.9368
55998 | 2.65 | 1 | 365 | 3.0085 | 0.088281 | 3 | 0.096815
56142 | 3.57 | 1 | 365 | 4.053 | 0.24346 | 4 | 0.29646
56144 | 5.865 | 1 | 365 | 6.6585 | 0.11425 | 6 | 0.77276
56139 | 9.435 | 1 | 365 | 10.7115 | 0.35771 | 11 | 0.069228
56140 | 3.12 | 1 | 365 | 3.5421 | 0.70016 | 4 | 0.24229
55878 | 4.68 | 1 | 365 | 5.3132 | 0.050247 | 5 | 0.36343
56384 | 10.8 | 1 | 365 | 12.2612 | 0.039032 | 12 | 0.30023
17856 | 498.7 | 0.8 | 365 | 452.9377 | 0.24928 | 453 | 0.18697
30727 | 443.085 | 1 | 365 | 503.0326 | 0.57773 | 503 | 0.61036
55999 | 3.64 | 1 | 365 | 4.1325 | 0.48353 | 4 | 0.616
31311 | 172.38 | 0.9 | 365 | 176.1321 | 0.065695 | 176 | 0.19779
55873 | 11.985 | 1 | 365 | 13.6065 | 0.10304 | 13 | 0.70956
43256 | 9.84 | 1 | 365 | 11.1713 | 0.74667 | 11 | 0.91799
55875 | 4.335 | 1 | 365 | 4.9215 | 0.86706 | 5 | 0.78856
32965 | 150.93 | 0.9 | 365 | 154.2152 | 0.85842 | 155 | 0.073628
54639 | 3.36 | 1 | 365 | 3.8146 | 0.52325 | 4 | 0.33785
56083 | 5.2 | 1 | 365 | 5.9035 | 0.83361 | 6 | 0.73715
51568 | 4.48 | 1 | 365 | 5.0861 | 0.36434 | 5 | 0.45047
50084 | 7.5 | 1 | 365 | 8.5147 | 0.72155 | 9 | 0.23627
46248 | 6 | 1 | 365 | 6.8118 | 0.57724 | 7 | 0.38902
56081 | 6.12 | 1 | 365 | 6.948 | 0.98878 | 7 | 0.9368
55969 | 3.9 | 1 | 365 | 4.4277 | 0.37521 | 4 | 0.80286
56076 | 2.55 | 1 | 365 | 2.895 | 0.74533 | 3 | 0.64033
54619 | 6.24 | 1 | 365 | 7.0842 | 0.40033 | 7 | 0.48458
56094 | 3.315 | 1 | 365 | 3.7635 | 0.36893 | 4 | 0.13243
56077 | 14.025 | 1 | 365 | 15.9225 | 0.099299 | 16 | 0.021825
56092 | 9.945 | 1 | 365 | 11.2905 | 0.10678 | 11 | 0.39729
56074 | 7.395 | 1 | 365 | 8.3955 | 0.36145 | 8 | 0.75696
56073 | 17.595 | 1 | 365 | 19.9755 | 0.34276 | 20 | 0.31829
56072 | 5.98 | 1 | 365 | 6.7891 | 0.50865 | 7 | 0.29772
56069 | 8.32 | 1 | 365 | 9.4457 | 0.53377 | 9 | 0.97944
56037 | 4.845 | 1 | 365 | 5.5005 | 0.61612 | 6 | 0.11663
56091 | 6.24 | 1 | 365 | 7.0842 | 0.40033 | 7 | 0.48458
56026 | 13.515 | 1 | 365 | 15.3435 | 0.35023 | 15 | 0.69376
56090 | 3.38 | 1 | 365 | 3.8373 | 0.59185 | 4 | 0.42915
56016 | 7.65 | 1 | 365 | 8.685 | 0.23598 | 8 | 0.921
56097 | 5.98 | 1 | 365 | 6.7891 | 0.50865 | 7 | 0.29772
56237 | 3.38 | 1 | 365 | 3.8373 | 0.59185 | 4 | 0.42915
55903 | 4.94 | 1 | 365 | 5.6084 | 0.94193 | 6 | 0.55029
56007 | 6.75 | 1 | 365 | 7.6632 | 0.1494 | 7 | 0.81264
56011 | 11.18 | 1 | 365 | 12.6926 | 0.34226 | 13 | 0.034866
56005 | 13.515 | 1 | 365 | 15.3435 | 0.35023 | 15 | 0.69376
45486 | 6.095 | 1 | 365 | 6.9196 | 0.90305 | 7 | 0.82268
56003 | 4.16 | 1 | 365 | 4.7228 | 0.26689 | 4 | 0.98972
56254 | 14.025 | 1 | 365 | 15.9225 | 0.099299 | 16 | 0.021825
56253 | 9.945 | 1 | 365 | 11.2905 | 0.10678 | 11 | 0.39729
56245 | 11.96 | 1 | 365 | 13.5781 | 0.017298 | 13 | 0.59544
56229 | 4.68 | 1 | 365 | 5.3132 | 0.050247 | 5 | 0.36343
56227 | 4.42 | 1 | 365 | 5.018 | 0.15857 | 5 | 0.17658
56222 | 4.16 | 1 | 365 | 4.7228 | 0.26689 | 4 | 0.98972
47574 | 5.25 | 1 | 365 | 5.9603 | 0.005085 | 5 | 0.96539
56215 | 2.805 | 1 | 365 | 3.1845 | 0.61986 | 3 | 0.80436
45245 | 6 | 1 | 365 | 6.8118 | 0.57724 | 7 | 0.38902
50232 | 6.24 | 1 | 365 | 7.0842 | 0.40033 | 7 | 0.48458
43937 | 3.36 | 1 | 365 | 3.8146 | 0.52325 | 4 | 0.33785
44556 | 7.905 | 1 | 365 | 8.9745 | 0.11051 | 9 | 0.085029
44490 | 12.09 | 1 | 365 | 13.7257 | 0.46314 | 14 | 0.18887
47793 | 8.75 | 1 | 365 | 9.9338 | 0.008475 | 9 | 0.94231
54791 | 8.4 | 1 | 365 | 9.5365 | 0.80814 | 10 | 0.34462
41333 | 7.935 | 1 | 365 | 9.0086 | 0.2134 | 9 | 0.22197
56160 | 12.5 | 1 | 365 | 14.1912 | 0.86925 | 15 | 0.06045
49149 | 5.04 | 1 | 365 | 5.7219 | 0.28488 | 6 | 0.0067734
46495 | 4.2 | 1 | 365 | 4.7682 | 0.40407 | 5 | 0.17231
54831 | 6.6 | 1 | 365 | 7.493 | 0.63496 | 8 | 0.12792
44327 | 8.82 | 1 | 365 | 10.0133 | 0.24854 | 10 | 0.26185
54846 | 5.1 | 1 | 365 | 5.79 | 0.49065 | 6 | 0.28066
54843 | 14.49 | 1 | 365 | 16.4504 | 0.69403 | 17 | 0.14447
54899 | 7 | 1 | 365 | 7.9471 | 0.00678 | 7 | 0.95385
54898 | 8.25 | 1 | 365 | 9.3662 | 0.29371 | 9 | 0.6599
55925 | 5.035 | 1 | 365 | 5.7162 | 0.26773 | 5 | 0.98395
55772 | 8.7 | 1 | 365 | 9.8771 | 0.837 | 10 | 0.71407
35848 | 14.07 | 1 | 365 | 15.9736 | 0.25363 | 16 | 0.22724
48878 | 7.848 | 1 | 365 | 8.9098 | 0.91503 | 9 | 0.82483
54916 | 9.36 | 1 | 365 | 10.6264 | 0.10049 | 10 | 0.72686
49845 | 7.8 | 1 | 365 | 8.8553 | 0.75041 | 9 | 0.60572
45780 | 7.28 | 1 | 365 | 8.265 | 0.96705 | 9 | 0.23201
54924 | 3.18 | 1 | 365 | 3.6102 | 0.90594 | 4 | 0.51618
54911 | 9 | 1 | 365 | 10.2177 | 0.86586 | 11 | 0.083524
50239 | 8.19 | 1 | 365 | 9.2981 | 0.087933 | 9 | 0.38601
55024 | 2.805 | 1 | 365 | 3.1845 | 0.61986 | 3 | 0.80436
49250 | 7.5 | 1 | 365 | 8.5147 | 0.72155 | 9 | 0.23627
55027 | 6 | 1 | 365 | 6.8118 | 0.57724 | 7 | 0.38902
48346 | 9.6 | 1 | 365 | 10.8988 | 0.92358 | 11 | 0.82243
23962 | 9.88 | 1 | 365 | 11.2167 | 0.88386 | 12 | 0.10058
44043 | 8.829 | 1 | 365 | 10.0235 | 0.27941 | 10 | 0.30294
51217 | 6.63 | 1 | 365 | 7.527 | 0.73785 | 8 | 0.26486
41378 | 11.2 | 1 | 365 | 12.7153 | 0.41085 | 13 | 0.12616
44314 | 6.615 | 1 | 365 | 7.51 | 0.68641 | 8 | 0.19639
55122 | 9.3 | 1 | 365 | 10.5583 | 0.89472 | 11 | 0.45297
48521 | 9.52 | 1 | 365 | 10.808 | 0.64922 | 11 | 0.45724
55121 | 9.3 | 1 | 365 | 10.5583 | 0.89472 | 11 | 0.45297
55128 | 7.125 | 1 | 365 | 8.089 | 0.43547 | 8 | 0.52446
55127 | 4.2 | 1 | 365 | 4.7682 | 0.40407 | 5 | 0.17231
44056 | 9.45 | 1 | 365 | 10.7285 | 0.40915 | 11 | 0.1377
55129 | 8.4 | 1 | 365 | 9.5365 | 0.80814 | 10 | 0.34462
50137 | 15.39 | 1 | 365 | 17.4722 | 0.78062 | 18 | 0.25283
55135 | 5.3 | 1 | 365 | 6.0171 | 0.17656 | 6 | 0.19363
39893 | 12.32 | 1 | 365 | 13.9868 | 0.25193 | 14 | 0.23878
39818 | 12.32 | 1 | 365 | 13.9868 | 0.25193 | 14 | 0.23878
49418 | 3.9 | 1 | 365 | 4.4277 | 0.37521 | 4 | 0.80286
36971 | 12.32 | 1 | 365 | 13.9868 | 0.25193 | 14 | 0.23878
39102 | 6.24 | 1 | 365 | 7.0842 | 0.40033 | 7 | 0.48458
55180 | 7.5 | 1 | 365 | 8.5147 | 0.72155 | 9 | 0.23627
55183 | 5.83 | 1 | 365 | 6.6188 | 0.99422 | 7 | 0.61299
55176 | 5.565 | 1 | 365 | 6.3179 | 0.08539 | 6 | 0.40331
55177 | 8.525 | 1 | 365 | 9.6784 | 0.23683 | 9 | 0.91523
55181 | 10.6 | 1 | 365 | 12.0341 | 0.35312 | 12 | 0.38726
55182 | 3.71 | 1 | 365 | 4.2119 | 0.72359 | 4 | 0.93554
45240 | 14.49 | 1 | 365 | 16.4504 | 0.69403 | 17 | 0.14447
49868 | 8.28 | 1 | 365 | 9.4003 | 0.39659 | 9 | 0.79684
55187 | 8 | 1 | 365 | 9.0824 | 0.43632 | 9 | 0.51869
55190 | 10.5 | 1 | 365 | 11.9206 | 0.01017 | 11 | 0.93078
55192 | 9.9 | 1 | 365 | 11.2394 | 0.95245 | 12 | 0.19188
50856 | 8.96 | 1 | 365 | 10.1723 | 0.72868 | 10 | 0.90093
56286 | 10.965 | 1 | 365 | 12.4485 | 0.60491 | 13 | 0.053427
54705 | 6.5 | 1 | 365 | 7.3794 | 0.29201 | 7 | 0.67143
50599 | 5.2 | 1 | 365 | 5.9035 | 0.83361 | 6 | 0.73715
55191 | 5.46 | 1 | 365 | 6.1987 | 0.72529 | 6 | 0.924
42898 | 3.64 | 1 | 365 | 4.1325 | 0.48353 | 4 | 0.616
38405 | 7.28 | 1 | 365 | 8.265 | 0.96705 | 9 | 0.23201
55448 | 8.835 | 1 | 365 | 10.0303 | 0.29999 | 10 | 0.33033
54641 | 5.7 | 1 | 365 | 6.4712 | 0.54838 | 7 | 0.019565
55210 | 6.867 | 1 | 365 | 7.7961 | 0.55065 | 8 | 0.34673
44055 | 8.502 | 1 | 365 | 9.6523 | 0.15795 | 9 | 0.81024
48539 | 5.22 | 1 | 365 | 5.9262 | 0.9022 | 6 | 0.82844
49017 | 11.2 | 1 | 365 | 12.7153 | 0.41085 | 13 | 0.12616
46971 | 8.745 | 1 | 365 | 9.9282 | 0.99133 | 10 | 0.91949
44309 | 7.245 | 1 | 365 | 8.2252 | 0.84702 | 9 | 0.072237
55805 | 6.6 | 1 | 365 | 7.493 | 0.63496 | 8 | 0.12792
55254 | 6.885 | 1 | 365 | 7.8165 | 0.61238 | 8 | 0.4289
55275 | 6.5 | 1 | 365 | 7.3794 | 0.29201 | 7 | 0.67143
48980 | 16.695 | 1 | 365 | 18.9538 | 0.25617 | 19 | 0.20994
47564 | 5.46 | 1 | 365 | 6.1987 | 0.72529 | 6 | 0.924
43062 | 4.94 | 1 | 365 | 5.6084 | 0.94193 | 6 | 0.55029
53292 | 5.2 | 1 | 365 | 5.9035 | 0.83361 | 6 | 0.73715
55279 | 9.805 | 1 | 365 | 11.1316 | 0.62664 | 11 | 0.75822
55289 | 11.115 | 1 | 365 | 12.6188 | 0.11934 | 12 | 0.73815
55277 | 6.36 | 1 | 365 | 7.2205 | 0.81187 | 8 | 0.032357
47680 | 8.96 | 1 | 365 | 10.1723 | 0.72868 | 10 | 0.90093
47338 | 5.76 | 1 | 365 | 6.5393 | 0.75415 | 7 | 0.29346
55294 | 9.45 | 1 | 365 | 10.7285 | 0.40915 | 11 | 0.1377
55310 | 6.375 | 1 | 365 | 7.2375 | 0.86332 | 8 | 0.10083
55322 | 3.9 | 1 | 365 | 4.4277 | 0.37521 | 4 | 0.80286
55321 | 6.4 | 1 | 365 | 7.2659 | 0.94906 | 8 | 0.21495
48895 | 5.46 | 1 | 365 | 6.1987 | 0.72529 | 6 | 0.924
51075 | 3.975 | 1 | 365 | 4.5128 | 0.63242 | 5 | 0.14522
55392 | 5.565 | 1 | 365 | 6.3179 | 0.08539 | 6 | 0.40331
55391 | 10.6 | 1 | 365 | 12.0341 | 0.35312 | 12 | 0.38726
55390 | 4.16 | 1 | 365 | 4.7228 | 0.26689 | 4 | 0.98972
55726 | 11.115 | 1 | 365 | 12.6188 | 0.11934 | 12 | 0.73815
55730 | 6.12 | 1 | 365 | 6.948 | 0.98878 | 7 | 0.9368
55724 | 5.035 | 1 | 365 | 5.7162 | 0.26773 | 5 | 0.98395
55714 | 3.72 | 1 | 365 | 4.2233 | 0.75789 | 4 | 0.98119
55709 | 11.34 | 1 | 365 | 12.8743 | 0.89098 | 13 | 0.76524
55531 | 7.56 | 1 | 365 | 8.5828 | 0.92732 | 9 | 0.51016
55459 | 9.975 | 1 | 365 | 11.3246 | 0.20966 | 11 | 0.53424
55545 | 9.45 | 1 | 365 | 10.7285 | 0.40915 | 11 | 0.1377
55544 | 7.44 | 1 | 365 | 8.4466 | 0.51578 | 8 | 0.96238
55425 | 6.2 | 1 | 365 | 7.0388 | 0.26315 | 7 | 0.30198
55451 | 5 | 1 | 365 | 5.6765 | 0.1477 | 5 | 0.82418
55550 | 5.1 | 1 | 365 | 5.79 | 0.49065 | 6 | 0.28066
55533 | 6.9 | 1 | 365 | 7.8335 | 0.66383 | 8 | 0.49737
56806 | 6.3 | 1 | 365 | 7.1524 | 0.6061 | 7 | 0.75847
56796 | 6.625 | 1 | 365 | 7.5213 | 0.7207 | 8 | 0.24204
43565 | 14.1 | 1 | 365 | 16.0077 | 0.35651 | 16 | 0.36419
56820 | 10.8 | 1 | 365 | 12.2612 | 0.039032 | 12 | 0.30023
55076 | 17.16 | 1 | 365 | 19.4817 | 0.85091 | 20 | 0.33259
54986 | 14.04 | 1 | 365 | 15.9396 | 0.15074 | 16 | 0.090297
55910 | 4.16 | 1 | 365 | 4.7228 | 0.26689 | 4 | 0.98972
53574 | 4.94 | 1 | 365 | 5.6084 | 0.94193 | 6 | 0.55029
55388 | 3.12 | 1 | 365 | 3.5421 | 0.70016 | 4 | 0.24229
55029 | 5.2 | 1 | 365 | 5.9035 | 0.83361 | 6 | 0.73715
55777 | 8.84 | 1 | 365 | 10.036 | 0.31713 | 10 | 0.35315
55142 | 10.14 | 1 | 365 | 11.5119 | 0.77554 | 12 | 0.28744
54240 | 3.38 | 1 | 365 | 3.8373 | 0.59185 | 4 | 0.42915
56014 | 12.48 | 1 | 365 | 14.1685 | 0.80066 | 14 | 0.96915
55168 | 7.28 | 1 | 365 | 8.265 | 0.96705 | 9 | 0.23201
56013 | 2.6 | 1 | 365 | 2.9518 | 0.9168 | 3 | 0.86857
55427 | 6.24 | 1 | 365 | 7.0842 | 0.40033 | 7 | 0.48458
56010 | 8.06 | 1 | 365 | 9.1505 | 0.64209 | 9 | 0.79258
53682 | 8.06 | 1 | 365 | 9.1505 | 0.64209 | 9 | 0.79258
55886 | 6.5 | 1 | 365 | 7.3794 | 0.29201 | 7 | 0.67143
54119 | 5.72 | 1 | 365 | 6.4939 | 0.61697 | 7 | 0.11086
54914 | 5.72 | 1 | 365 | 6.4939 | 0.61697 | 7 | 0.11086
54990 | 6.24 | 1 | 365 | 7.0842 | 0.40033 | 7 | 0.48458
55774 | 5.035 | 1 | 365 | 5.7162 | 0.26773 | 5 | 0.98395
56181 | 4.94 | 1 | 365 | 5.6084 | 0.94193 | 6 | 0.55029
55753 | 6.5 | 1 | 365 | 7.3794 | 0.29201 | 7 | 0.67143
53485 | 4.94 | 1 | 365 | 5.6084 | 0.94193 | 6 | 0.55029
33960 | 4.68 | 1 | 365 | 5.3132 | 0.050247 | 5 | 0.36343
55361 | 7.02 | 1 | 365 | 7.9698 | 0.075371 | 8 | 0.045149
52615 | 4.68 | 1 | 365 | 5.3132 | 0.050247 | 5 | 0.36343
53052 | 2.45 | 1 | 365 | 2.7815 | 0.40237 | 3 | 0.18385
35349 | 35.88 | 0.9 | 365 | 36.661 | 0.74671 | 37 | 0.40768
53791 | 49.98 | 0.9 | 365 | 51.0679 | 0.26757 | 51 | 0.33545
53489 | 4.94 | 1 | 365 | 5.6084 | 0.94193 | 6 | 0.55029
50846 | 4.68 | 1 | 365 | 5.3132 | 0.050247 | 5 | 0.36343
54789 | 4.16 | 1 | 365 | 4.7228 | 0.26689 | 4 | 0.98972
51722 | 9.1 | 1 | 365 | 10.3312 | 0.20881 | 10 | 0.54001
55748 | 9.62 | 1 | 365 | 10.9215 | 0.99217 | 11 | 0.91372
52618 | 10.4 | 1 | 365 | 11.8071 | 0.66722 | 12 | 0.47429
32743 | 7.8 | 1 | 365 | 8.8553 | 0.75041 | 9 | 0.60572
31739 | 2.6 | 1 | 365 | 2.9518 | 0.9168 | 3 | 0.86857
53960 | 9.1 | 1 | 365 | 10.3312 | 0.20881 | 10 | 0.54001
56195 | 6.24 | 1 | 365 | 7.0842 | 0.40033 | 7 | 0.48458
55216 | 7.54 | 1 | 365 | 8.5601 | 0.85873 | 9 | 0.41886
55039 | 5.98 | 1 | 365 | 6.7891 | 0.50865 | 7 | 0.29772
55152 | 3.38 | 1 | 365 | 3.8373 | 0.59185 | 4 | 0.42915
54967 | 7.02 | 1 | 365 | 7.9698 | 0.075371 | 8 | 0.045149
55050 | 6.76 | 1 | 365 | 7.6746 | 0.18369 | 7 | 0.85829
54207 | 9.36 | 1 | 365 | 10.6264 | 0.10049 | 10 | 0.72686
55035 | 2.6 | 1 | 365 | 2.9518 | 0.9168 | 3 | 0.86857
32149 | 8.06 | 1 | 365 | 9.1505 | 0.64209 | 9 | 0.79258
55295 | 5.72 | 1 | 365 | 6.4939 | 0.61697 | 7 | 0.11086
54137 | 6.24 | 1 | 365 | 7.0842 | 0.40033 | 7 | 0.48458
52344 | 6.5 | 1 | 365 | 7.3794 | 0.29201 | 7 | 0.67143
30647 | 8.58 | 1 | 365 | 9.7408 | 0.42545 | 10 | 0.16629
48463 | 12.22 | 1 | 365 | 13.8733 | 0.90898 | 14 | 0.7823
52567 | 4.9 | 1 | 365 | 5.563 | 0.80475 | 6 | 0.3677
53688 | 6.5 | 1 | 365 | 7.3794 | 0.29201 | 7 | 0.67143
56230 | 11.7 | 1 | 365 | 13.283 | 0.12562 | 13 | 0.40858
54415 | 8.06 | 1 | 365 | 9.1505 | 0.64209 | 9 | 0.79258
53089 | 11.96 | 1 | 365 | 13.5781 | 0.017298 | 13 | 0.59544
53671 | 4.94 | 1 | 365 | 5.6084 | 0.94193 | 6 | 0.55029
55079 | 4.68 | 1 | 365 | 5.3132 | 0.050247 | 5 | 0.36343
55084 | 5.98 | 1 | 365 | 6.7891 | 0.50865 | 7 | 0.29772
54215 | 4.42 | 1 | 365 | 5.018 | 0.15857 | 5 | 0.17658
52841 | 9.1 | 1 | 365 | 10.3312 | 0.20881 | 10 | 0.54001
53838 | 6.24 | 1 | 365 | 7.0842 | 0.40033 | 7 | 0.48458
56271 | 3.9 | 1 | 365 | 4.4277 | 0.37521 | 4 | 0.80286
55370 | 5.2 | 1 | 365 | 5.9035 | 0.83361 | 6 | 0.73715
53031 | 14.04 | 1 | 365 | 15.9396 | 0.15074 | 16 | 0.090297
55331 | 9.275 | 1 | 365 | 10.5299 | 0.80898 | 11 | 0.33885
55044 | 5.72 | 1 | 365 | 6.4939 | 0.61697 | 7 | 0.11086
55087 | 7.8 | 1 | 365 | 8.8553 | 0.75041 | 9 | 0.60572
53675 | 4.68 | 1 | 365 | 5.3132 | 0.050247 | 5 | 0.36343
52971 | 4.16 | 1 | 365 | 4.7228 | 0.26689 | 4 | 0.98972
55237 | 6.76 | 1 | 365 | 7.6746 | 0.18369 | 7 | 0.85829
54390 | 4.94 | 1 | 365 | 5.6084 | 0.94193 | 6 | 0.55029
53894 | 11.44 | 1 | 365 | 12.9878 | 0.23394 | 13 | 0.22172
55150 | 5.2 | 1 | 365 | 5.9035 | 0.83361 | 6 | 0.73715
54947 | 5.98 | 1 | 365 | 6.7891 | 0.50865 | 7 | 0.29772
25107 | 8.58 | 1 | 365 | 9.7408 | 0.42545 | 10 | 0.16629
33813 | 7.02 | 1 | 365 | 7.9698 | 0.075371 | 8 | 0.045149
55359 | 7.54 | 1 | 365 | 8.5601 | 0.85873 | 9 | 0.41886
51750 | 9.62 | 1 | 365 | 10.9215 | 0.99217 | 11 | 0.91372
56012 | 5.98 | 1 | 365 | 6.7891 | 0.50865 | 7 | 0.29772
55137 | 4.94 | 1 | 365 | 5.6084 | 0.94193 | 6 | 0.55029
54835 | 3.12 | 1 | 365 | 3.5421 | 0.70016 | 4 | 0.24229
55355 | 6.76 | 1 | 365 | 7.6746 | 0.18369 | 7 | 0.85829
51106 | 9.6 | 1 | 365 | 10.8988 | 0.92358 | 11 | 0.82243
52775 | 8.06 | 1 | 365 | 9.1505 | 0.64209 | 9 | 0.79258
52443 | 6.5 | 1 | 365 | 7.3794 | 0.29201 | 7 | 0.67143
51704 | 12.74 | 1 | 365 | 14.4637 | 0.69234 | 15 | 0.15601
53911 | 7.54 | 1 | 365 | 8.5601 | 0.85873 | 9 | 0.41886
53690 | 5.72 | 1 | 365 | 6.4939 | 0.61697 | 7 | 0.11086
52640 | 9.36 | 1 | 365 | 10.6264 | 0.10049 | 10 | 0.72686
56489 | 6.76 | 1 | 365 | 7.6746 | 0.18369 | 7 | 0.85829
56484 | 5.3 | 1 | 365 | 6.0171 | 0.17656 | 6 | 0.19363
56485 | 3.9 | 1 | 365 | 4.4277 | 0.37521 | 4 | 0.80286
55598 | 9.945 | 1 | 365 | 11.2905 | 0.10678 | 11 | 0.39729
55597 | 11.4 | 1 | 365 | 12.9424 | 0.096756 | 13 | 0.03913
55587 | 7.28 | 1 | 365 | 8.265 | 0.96705 | 9 | 0.23201
55582 | 4.77 | 1 | 365 | 5.4154 | 0.35891 | 5 | 0.77427
55677 | 12.1 | 1 | 365 | 13.7371 | 0.49743 | 14 | 0.23452
55679 | 10.07 | 1 | 365 | 11.4324 | 0.53547 | 11 | 0.9679
55659 | 6.21 | 1 | 365 | 7.0502 | 0.29744 | 7 | 0.34763
55713 | 10.83 | 1 | 365 | 12.2953 | 0.14192 | 12 | 0.43717
55720 | 5.1 | 1 | 365 | 5.79 | 0.49065 | 6 | 0.28066
55605 | 5 | 1 | 365 | 5.6765 | 0.1477 | 5 | 0.82418
55722 | 5.8 | 1 | 365 | 6.5847 | 0.89133 | 7 | 0.47605
55739 | 5.985 | 1 | 365 | 6.7947 | 0.5258 | 7 | 0.32054
55740 | 7.8 | 1 | 365 | 8.8553 | 0.75041 | 9 | 0.60572
55721 | 9.88 | 1 | 365 | 11.2167 | 0.88386 | 12 | 0.10058
55744 | 5.4 | 1 | 365 | 6.1306 | 0.51952 | 6 | 0.65011
55737 | 10.26 | 1 | 365 | 11.6481 | 0.18708 | 11 | 0.83522
55750 | 3.825 | 1 | 365 | 4.3425 | 0.11799 | 4 | 0.4605
55612 | 3.57 | 1 | 365 | 4.053 | 0.24346 | 4 | 0.29646
55749 | 7.5 | 1 | 365 | 8.5147 | 0.72155 | 9 | 0.23627
55604 | 4.59 | 1 | 365 | 5.211 | 0.74159 | 5 | 0.9526
55613 | 6.12 | 1 | 365 | 6.948 | 0.98878 | 7 | 0.9368
55754 | 3.825 | 1 | 365 | 4.3425 | 0.11799 | 4 | 0.4605
55760 | 9.3 | 1 | 365 | 10.5583 | 0.89472 | 11 | 0.45297
55575 | 5.2 | 1 | 365 | 5.9035 | 0.83361 | 6 | 0.73715
55570 | 5.2 | 1 | 365 | 5.9035 | 0.83361 | 6 | 0.73715
55579 | 8.84 | 1 | 365 | 10.036 | 0.31713 | 10 | 0.35315
55567 | 11.96 | 1 | 365 | 13.5781 | 0.017298 | 13 | 0.59544
55779 | 2.34 | 1 | 365 | 2.6566 | 0.025124 | 2 | 0.68172
55564 | 7.28 | 1 | 365 | 8.265 | 0.96705 | 9 | 0.23201
55562 | 7.28 | 1 | 365 | 8.265 | 0.96705 | 9 | 0.23201
55554 | 7.42 | 1 | 365 | 8.4239 | 0.44719 | 8 | 0.87108
55413 | 4.16 | 1 | 365 | 4.7228 | 0.26689 | 4 | 0.98972
55783 | 7.8 | 1 | 365 | 8.8553 | 0.75041 | 9 | 0.60572
55555 | 3.9 | 1 | 365 | 4.4277 | 0.37521 | 4 | 0.80286
55164 | 6.76 | 1 | 365 | 7.6746 | 0.18369 | 7 | 0.85829
55553 | 7.54 | 1 | 365 | 8.5601 | 0.85873 | 9 | 0.41886
55552 | 7.54 | 1 | 365 | 8.5601 | 0.85873 | 9 | 0.41886
31882 | 4.94 | 1 | 365 | 5.6084 | 0.94193 | 6 | 0.55029
55557 | 2.34 | 1 | 365 | 2.6566 | 0.025124 | 2 | 0.68172
32489 | 9.88 | 1 | 365 | 11.2167 | 0.88386 | 12 | 0.10058
52113 | 4.845 | 1 | 365 | 5.5005 | 0.61612 | 6 | 0.11663
54746 | 7.02 | 1 | 365 | 7.9698 | 0.075371 | 8 | 0.045149
53530 | 9.62 | 1 | 365 | 10.9215 | 0.99217 | 11 | 0.91372
54388 | 5.46 | 1 | 365 | 6.1987 | 0.72529 | 6 | 0.924
29724 | 5.2 | 1 | 365 | 5.9035 | 0.83361 | 6 | 0.73715
55353 | 6.5 | 1 | 365 | 7.3794 | 0.29201 | 7 | 0.67143
54751 | 5.98 | 1 | 365 | 6.7891 | 0.50865 | 7 | 0.29772
56320 | 7.65 | 1 | 365 | 8.685 | 0.23598 | 8 | 0.921
50129 | 4.32 | 1 | 365 | 4.9045 | 0.81561 | 5 | 0.72009
51240 | 4.2 | 1 | 365 | 4.7682 | 0.40407 | 5 | 0.17231
45923 | 9.945 | 1 | 365 | 11.2905 | 0.10678 | 11 | 0.39729
50639 | 5.7 | 1 | 365 | 6.4712 | 0.54838 | 7 | 0.019565
45810 | 6.5 | 1 | 365 | 7.3794 | 0.29201 | 7 | 0.67143
57685 | 6.21 | 1 | 365 | 7.0502 | 0.29744 | 7 | 0.34763
57548 | 7.83 | 1 | 365 | 8.8894 | 0.8533 | 9 | 0.74267
50082 | 5.4 | 1 | 365 | 6.1306 | 0.51952 | 6 | 0.65011
57682 | 14.04 | 1 | 365 | 15.9396 | 0.15074 | 16 | 0.090297
52930 | 9 | 1 | 365 | 10.2177 | 0.86586 | 11 | 0.083524
39260 | 10.4 | 1 | 365 | 11.8071 | 0.66722 | 12 | 0.47429
57610 | 10.4 | 1 | 365 | 11.8071 | 0.66722 | 12 | 0.47429
49555 | 6.89 | 1 | 365 | 7.8222 | 0.62953 | 8 | 0.45172
57612 | 9.3 | 1 | 365 | 10.5583 | 0.89472 | 11 | 0.45297
57435 | 14.7 | 1 | 365 | 16.6889 | 0.41424 | 17 | 0.10309
46819 | 5.67 | 1 | 365 | 6.4371 | 0.44549 | 6 | 0.88262
57468 | 7.84 | 1 | 365 | 8.9007 | 0.88759 | 9 | 0.78831
29106 | 9.1 | 1 | 365 | 10.3312 | 0.20881 | 10 | 0.54001
46835 | 7.56 | 1 | 365 | 8.5828 | 0.92732 | 9 | 0.51016
57401 | 7.98 | 1 | 365 | 9.0597 | 0.36773 | 9 | 0.42739
49916 | 7.2 | 1 | 365 | 8.1741 | 0.69269 | 8 | 0.86682
57432 | 2.52 | 1 | 365 | 2.8609 | 0.64244 | 3 | 0.50339
55414 | 11.7 | 1 | 365 | 13.283 | 0.12562 | 13 | 0.40858
57400 | 11.445 | 1 | 365 | 12.9935 | 0.25109 | 13 | 0.24455
47605 | 9.12 | 1 | 365 | 10.3539 | 0.2774 | 10 | 0.6313
57613 | 3.9 | 1 | 365 | 4.4277 | 0.37521 | 4 | 0.80286
54920 | 7.8 | 1 | 365 | 8.8553 | 0.75041 | 9 | 0.60572
38778 | 7.02 | 1 | 365 | 7.9698 | 0.075371 | 8 | 0.045149
57397 | 11.47 | 1 | 365 | 13.0218 | 0.33682 | 13 | 0.35867
56319 | 5.72 | 1 | 365 | 6.4939 | 0.61697 | 7 | 0.11086
57396 | 9.765 | 1 | 365 | 11.0862 | 0.48946 | 11 | 0.57562
43253 | 12.6 | 1 | 365 | 14.3047 | 0.2122 | 14 | 0.51693
55646 | 5.2 | 1 | 365 | 5.9035 | 0.83361 | 6 | 0.73715
57395 | 7.125 | 1 | 365 | 8.089 | 0.43547 | 8 | 0.52446
56290 | 3.12 | 1 | 365 | 3.5421 | 0.70016 | 4 | 0.24229
57393 | 5.83 | 1 | 365 | 6.6188 | 0.99422 | 7 | 0.61299
55138 | 12.22 | 1 | 365 | 13.8733 | 0.90898 | 14 | 0.7823
57399 | 3.71 | 1 | 365 | 4.2119 | 0.72359 | 4 | 0.93554
22805 | 4.94 | 1 | 365 | 5.6084 | 0.94193 | 6 | 0.55029
57467 | 9.12 | 1 | 365 | 10.3539 | 0.2774 | 10 | 0.6313
57384 | 8.4 | 1 | 365 | 9.5365 | 0.80814 | 10 | 0.34462
55411 | 4.68 | 1 | 365 | 5.3132 | 0.050247 | 5 | 0.36343
55330 | 7.8 | 1 | 365 | 8.8553 | 0.75041 | 9 | 0.60572
57371 | 12.48 | 1 | 365 | 14.1685 | 0.80066 | 14 | 0.96915
55324 | 3.71 | 1 | 365 | 4.2119 | 0.72359 | 4 | 0.93554
57377 | 9.8 | 1 | 365 | 11.1259 | 0.60949 | 11 | 0.73539
57600 | 11.6 | 1 | 365 | 13.1694 | 0.78266 | 13 | 0.9521
40039 | 8.58 | 1 | 365 | 9.7408 | 0.42545 | 10 | 0.16629
46700 | 10.08 | 1 | 365 | 11.4438 | 0.56976 | 12 | 0.013547
41920 | 5.98 | 1 | 365 | 6.7891 | 0.50865 | 7 | 0.29772
37846 | 5.72 | 1 | 365 | 6.4939 | 0.61697 | 7 | 0.11086
50572 | 4.94 | 1 | 365 | 5.6084 | 0.94193 | 6 | 0.55029
50347 | 5.1 | 1 | 365 | 5.79 | 0.49065 | 6 | 0.28066
55116 | 6.63 | 1 | 365 | 7.527 | 0.73785 | 8 | 0.26486
55422 | 7.84 | 1 | 365 | 8.9007 | 0.88759 | 9 | 0.78831
55457 | 8.84 | 1 | 365 | 10.036 | 0.31713 | 10 | 0.35315
55529 | 11.4 | 1 | 365 | 12.9424 | 0.096756 | 13 | 0.03913
55543 | 5.25 | 1 | 365 | 5.9603 | 0.005085 | 5 | 0.96539
45602 | 14.04 | 1 | 365 | 15.9396 | 0.15074 | 16 | 0.090297
51309 | 7.28 | 1 | 365 | 8.265 | 0.96705 | 9 | 0.23201
46912 | 7.5 | 1 | 365 | 8.5147 | 0.72155 | 9 | 0.23627
50283 | 8.64 | 1 | 365 | 9.809 | 0.63123 | 10 | 0.44018
57592 | 5.83 | 1 | 365 | 6.6188 | 0.99422 | 7 | 0.61299
57608 | 9.5 | 1 | 365 | 10.7853 | 0.58063 | 11 | 0.36594
57654 | 11.395 | 1 | 365 | 12.9367 | 0.079608 | 13 | 0.016306
57558 | 11.685 | 1 | 365 | 13.2659 | 0.074175 | 13 | 0.34011
57545 | 12.09 | 1 | 365 | 13.7257 | 0.46314 | 14 | 0.18887
57605 | 4.845 | 1 | 365 | 5.5005 | 0.61612 | 6 | 0.11663
57614 | 7 | 1 | 365 | 7.9471 | 0.00678 | 7 | 0.95385
23861 | 4.16 | 1 | 365 | 4.7228 | 0.26689 | 4 | 0.98972
28750 | 5.2 | 1 | 365 | 5.9035 | 0.83361 | 6 | 0.73715
32109 | 4.68 | 1 | 365 | 5.3132 | 0.050247 | 5 | 0.36343
41210 | 3.9 | 1 | 365 | 4.4277 | 0.37521 | 4 | 0.80286
41618 | 11.61 | 1 | 365 | 13.1808 | 0.81696 | 13 | 0.99775
41757 | 9.36 | 1 | 365 | 10.6264 | 0.10049 | 10 | 0.72686
42329 | 5.61 | 1 | 365 | 6.369 | 0.23972 | 6 | 0.60873
44084 | 11.34 | 1 | 365 | 12.8743 | 0.89098 | 13 | 0.76524
45575 | 5.232 | 1 | 365 | 5.9399 | 0.94335 | 6 | 0.88322
45703 | 9.36 | 1 | 365 | 10.6264 | 0.10049 | 10 | 0.72686
45933 | 13 | 1 | 365 | 14.7588 | 0.58402 | 15 | 0.34287
46844 | 7.521 | 1 | 365 | 8.5386 | 0.79357 | 9 | 0.33213
48848 | 7.98 | 1 | 365 | 9.0597 | 0.36773 | 9 | 0.42739
50789 | 7.28 | 1 | 365 | 8.265 | 0.96705 | 9 | 0.23201
51193 | 6.84 | 1 | 365 | 7.7654 | 0.45805 | 8 | 0.22348
52092 | 12.48 | 1 | 365 | 14.1685 | 0.80066 | 14 | 0.96915
52427 | 11.96 | 1 | 365 | 13.5781 | 0.017298 | 13 | 0.59544
52790 | 11.96 | 1 | 365 | 13.5781 | 0.017298 | 13 | 0.59544
53050 | 8.06 | 1 | 365 | 9.1505 | 0.64209 | 9 | 0.79258
53212 | 4.16 | 1 | 365 | 4.7228 | 0.26689 | 4 | 0.98972
53305 | 5.1 | 1 | 365 | 5.79 | 0.49065 | 6 | 0.28066
53799 | 2.86 | 1 | 365 | 3.2469 | 0.80848 | 4 | 0.055431
54178 | 4.335 | 1 | 365 | 4.9215 | 0.86706 | 5 | 0.78856
54202 | 5.865 | 1 | 365 | 6.6585 | 0.11425 | 6 | 0.77276
54208 | 7.5 | 1 | 365 | 8.5147 | 0.72155 | 9 | 0.23627
54248 | 6.24 | 1 | 365 | 7.0842 | 0.40033 | 7 | 0.48458
54467 | 10.71 | 1 | 365 | 12.159 | 0.73037 | 12 | 0.88939
54469 | 14.045 | 1 | 365 | 15.9452 | 0.16789 | 16 | 0.11312
54646 | 4.56 | 1 | 365 | 5.1769 | 0.6387 | 5 | 0.81565
54672 | 7.65 | 1 | 365 | 8.685 | 0.23598 | 8 | 0.921
54810 | 9.45 | 1 | 365 | 10.7285 | 0.40915 | 11 | 0.1377
54822 | 6.615 | 1 | 365 | 7.51 | 0.68641 | 8 | 0.19639
55026 | 2.4 | 1 | 365 | 2.7247 | 0.2309 | 2 | 0.95561
55179 | 7.155 | 1 | 365 | 8.123 | 0.53836 | 8 | 0.6614
55231 | 3.38 | 1 | 365 | 3.8373 | 0.59185 | 4 | 0.42915
55292 | 5.98 | 1 | 365 | 6.7891 | 0.50865 | 7 | 0.29772
55309 | 7.28 | 1 | 365 | 8.265 | 0.96705 | 9 | 0.23201
55342 | 6.24 | 1 | 365 | 7.0842 | 0.40033 | 7 | 0.48458
55345 | 4.2 | 1 | 365 | 4.7682 | 0.40407 | 5 | 0.17231
55348 | 14.31 | 1 | 365 | 16.2461 | 0.076717 | 16 | 0.3228
55357 | 10.4 | 1 | 365 | 11.8071 | 0.66722 | 12 | 0.47429
55584 | 9.5 | 1 | 365 | 10.7853 | 0.58063 | 11 | 0.36594
55591 | 7.395 | 1 | 365 | 8.3955 | 0.36145 | 8 | 0.75696
55841 | 3.9 | 1 | 365 | 4.4277 | 0.37521 | 4 | 0.80286
55924 | 3.9 | 1 | 365 | 4.4277 | 0.37521 | 4 | 0.80286
55984 | 3.64 | 1 | 365 | 4.1325 | 0.48353 | 4 | 0.616
56024 | 6.9 | 1 | 365 | 7.8335 | 0.66383 | 8 | 0.49737
56205 | 6.375 | 1 | 365 | 7.2375 | 0.86332 | 8 | 0.10083
56414 | 2.04 | 1 | 365 | 2.316 | 0.99626 | 3 | 0.31227
56619 | 6 | 1 | 365 | 6.8118 | 0.57724 | 7 | 0.38902
56715 | 12 | 1 | 365 | 13.6236 | 0.15448 | 13 | 0.77803
56733 | 7.28 | 1 | 365 | 8.265 | 0.96705 | 9 | 0.23201
56901 | 12.19 | 1 | 365 | 13.8393 | 0.80609 | 14 | 0.64535
57596 | 3.15 | 1 | 365 | 3.5762 | 0.80305 | 4 | 0.37923
57728 | 7.14 | 1 | 365 | 8.106 | 0.48692 | 8 | 0.59293
57930 | 6.89 | 1 | 365 | 7.8222 | 0.62953 | 8 | 0.45172
57357 | 12.19 | 1 | 365 | 13.8393 | 0.80609 | 14 | 0.64535
57407 | 10.26 | 1 | 365 | 11.6481 | 0.18708 | 11 | 0.83522
56854 | 8.4 | 1 | 365 | 9.5365 | 0.80814 | 10 | 0.34462
57364 | 7.2 | 1 | 365 | 8.1741 | 0.69269 | 8 | 0.86682
56856 | 5.04 | 1 | 365 | 5.7219 | 0.28488 | 6 | 0.0067734
56839 | 11.2 | 1 | 365 | 12.7153 | 0.41085 | 13 | 0.12616
57419 | 5.7 | 1 | 365 | 6.4712 | 0.54838 | 7 | 0.019565
56835 | 12.4 | 1 | 365 | 14.0777 | 0.5263 | 14 | 0.60397
56805 | 5.7 | 1 | 365 | 6.4712 | 0.54838 | 7 | 0.019565
56716 | 7.2 | 1 | 365 | 8.1741 | 0.69269 | 8 | 0.86682
57784 | 3.9 | 1 | 365 | 4.4277 | 0.37521 | 4 | 0.80286
57822 | 9.765 | 1 | 365 | 11.0862 | 0.48946 | 11 | 0.57562
51313 | 11.97 | 1 | 365 | 13.5895 | 0.051594 | 13 | 0.64109
57717 | 4.8 | 1 | 365 | 5.4494 | 0.46179 | 5 | 0.91121
51272 | 11.025 | 1 | 365 | 12.5166 | 0.81068 | 13 | 0.32732
57716 | 4.905 | 1 | 365 | 5.5686 | 0.82189 | 6 | 0.39052
57711 | 8.505 | 1 | 365 | 9.6557 | 0.16824 | 9 | 0.82393
57820 | 6.12 | 1 | 365 | 6.948 | 0.98878 | 7 | 0.9368
57707 | 14.4 | 1 | 365 | 16.3483 | 0.38538 | 16 | 0.73364
57824 | 16.215 | 1 | 365 | 18.4088 | 0.60999 | 19 | 0.018816
57712 | 17.4 | 1 | 365 | 19.7542 | 0.674 | 20 | 0.42815
57708 | 7.25 | 1 | 365 | 8.2309 | 0.86416 | 9 | 0.095061
57709 | 3.9 | 1 | 365 | 4.4277 | 0.37521 | 4 | 0.80286
57713 | 2.835 | 1 | 365 | 3.2186 | 0.72275 | 3 | 0.94131
57706 | 4.41 | 1 | 365 | 5.0067 | 0.12427 | 5 | 0.13093
57655 | 5.3 | 1 | 365 | 6.0171 | 0.17656 | 6 | 0.19363
57703 | 6.6 | 1 | 365 | 7.493 | 0.63496 | 8 | 0.12792
57672 | 7.13 | 1 | 365 | 8.0947 | 0.45262 | 8 | 0.54728
57710 | 6.76 | 1 | 365 | 7.6746 | 0.18369 | 7 | 0.85829
57749 | 9.405 | 1 | 365 | 10.6775 | 0.25482 | 10 | 0.93228
57390 | 11.34 | 1 | 365 | 12.8743 | 0.89098 | 13 | 0.76524
57813 | 6.9 | 1 | 365 | 7.8335 | 0.66383 | 8 | 0.49737
57412 | 2.7 | 1 | 365 | 3.0653 | 0.25976 | 3 | 0.32506
57418 | 10.2 | 1 | 365 | 11.58 | 0.98131 | 12 | 0.56133
57617 | 5.76 | 1 | 365 | 6.5393 | 0.75415 | 7 | 0.29346
56833 | 3.3 | 1 | 365 | 3.7465 | 0.31748 | 4 | 0.063959
56368 | 11.025 | 1 | 365 | 12.5166 | 0.81068 | 13 | 0.32732
56366 | 4.55 | 1 | 365 | 5.1656 | 0.60441 | 5 | 0.77
56797 | 11.66 | 1 | 365 | 13.2376 | 0.98844 | 14 | 0.22599
56361 | 5.13 | 1 | 365 | 5.8241 | 0.59354 | 6 | 0.41761
56367 | 4.485 | 1 | 365 | 5.0918 | 0.38149 | 5 | 0.47329
56705 | 9.45 | 1 | 365 | 10.7285 | 0.40915 | 11 | 0.1377
56357 | 4.96 | 1 | 365 | 5.6311 | 0.010518 | 5 | 0.64159
56355 | 8 | 1 | 365 | 9.0824 | 0.43632 | 9 | 0.51869
57669 | 4.68 | 1 | 365 | 5.3132 | 0.050247 | 5 | 0.36343
56296 | 6.867 | 1 | 365 | 7.7961 | 0.55065 | 8 | 0.34673
56292 | 8.12 | 1 | 365 | 9.2186 | 0.84786 | 10 | 0.066468
56362 | 6.3 | 1 | 365 | 7.1524 | 0.6061 | 7 | 0.75847
56224 | 4.83 | 1 | 365 | 5.4835 | 0.56468 | 6 | 0.048158
54836 | 12.19 | 1 | 365 | 13.8393 | 0.80609 | 14 | 0.64535
56220 | 5.4 | 1 | 365 | 6.1306 | 0.51952 | 6 | 0.65011
56095 | 8.265 | 1 | 365 | 9.3832 | 0.34515 | 9 | 0.72837
55450 | 2.85 | 1 | 365 | 3.2356 | 0.77419 | 4 | 0.0097826
46862 | 6.615 | 1 | 365 | 7.51 | 0.68641 | 8 | 0.19639
56055 | 9.8 | 1 | 365 | 11.1259 | 0.60949 | 11 | 0.73539
57615 | 7.56 | 1 | 365 | 8.5828 | 0.92732 | 9 | 0.51016
56034 | 6.3 | 1 | 365 | 7.1524 | 0.6061 | 7 | 0.75847
56033 | 6.2 | 1 | 365 | 7.0388 | 0.26315 | 7 | 0.30198
55449 | 6.44 | 1 | 365 | 7.3113 | 0.086238 | 7 | 0.39754
56029 | 11.34 | 1 | 365 | 12.8743 | 0.89098 | 13 | 0.76524
57827 | 11.97 | 1 | 365 | 13.5895 | 0.051594 | 13 | 0.64109
56031 | 5.67 | 1 | 365 | 6.4371 | 0.44549 | 6 | 0.88262
56022 | 14.72 | 1 | 365 | 16.7116 | 0.48283 | 17 | 0.19439
56025 | 5.13 | 1 | 365 | 5.8241 | 0.59354 | 6 | 0.41761
56056 | 6.27 | 1 | 365 | 7.1183 | 0.50322 | 7 | 0.62152
55987 | 7.56 | 1 | 365 | 8.5828 | 0.92732 | 9 | 0.51016
55452 | 5.559 | 1 | 365 | 6.3111 | 0.064813 | 6 | 0.37592
55939 | 8.56 | 1 | 365 | 9.7181 | 0.35686 | 10 | 0.074996
56212 | 7.28 | 1 | 365 | 8.265 | 0.96705 | 9 | 0.23201
55937 | 4.65 | 1 | 365 | 5.2791 | 0.94736 | 6 | 0.22649
55933 | 11.97 | 1 | 365 | 13.5895 | 0.051594 | 13 | 0.64109
56009 | 5.7 | 1 | 365 | 6.4712 | 0.54838 | 7 | 0.019565
55932 | 9 | 1 | 365 | 10.2177 | 0.86586 | 11 | 0.083524
56023 | 4.251 | 1 | 365 | 4.8261 | 0.57897 | 5 | 0.40512
55837 | 14.88 | 1 | 365 | 16.8932 | 0.031555 | 16 | 0.92476
55927 | 8.82 | 1 | 365 | 10.0133 | 0.24854 | 10 | 0.26185
47310 | 9.9 | 1 | 365 | 11.2394 | 0.95245 | 12 | 0.19188
56054 | 3.445 | 1 | 365 | 3.9111 | 0.81477 | 4 | 0.72586
55829 | 3.64 | 1 | 365 | 4.1325 | 0.48353 | 4 | 0.616
55935 | 5.13 | 1 | 365 | 5.8241 | 0.59354 | 6 | 0.41761
55833 | 4.2 | 1 | 365 | 4.7682 | 0.40407 | 5 | 0.17231
55808 | 5.2 | 1 | 365 | 5.9035 | 0.83361 | 6 | 0.73715
55806 | 18.9 | 1 | 365 | 21.4571 | 0.81831 | 22 | 0.2754
55803 | 6.4 | 1 | 365 | 7.2659 | 0.94906 | 8 | 0.21495
55763 | 9.9 | 1 | 365 | 11.2394 | 0.95245 | 12 | 0.19188
57789 | 5.2 | 1 | 365 | 5.9035 | 0.83361 | 6 | 0.73715
48027 | 8.32 | 1 | 365 | 9.4457 | 0.53377 | 9 | 0.97944
54882 | 5.72 | 1 | 365 | 6.4939 | 0.61697 | 7 | 0.11086
39661 | 13.26 | 1 | 365 | 15.054 | 0.4757 | 15 | 0.52973
40160 | 4.94 | 1 | 365 | 5.6084 | 0.94193 | 6 | 0.55029
43485 | 8.415 | 1 | 365 | 9.5535 | 0.85958 | 10 | 0.41309
50479 | 13 | 1 | 365 | 14.7588 | 0.58402 | 15 | 0.34287
38656 | 4.845 | 1 | 365 | 5.5005 | 0.61612 | 6 | 0.11663
47517 | 11.985 | 1 | 365 | 13.6065 | 0.10304 | 13 | 0.70956
47807 | 13 | 1 | 365 | 14.7588 | 0.58402 | 15 | 0.34287
39554 | 7.02 | 1 | 365 | 7.9698 | 0.075371 | 8 | 0.045149
40992 | 10.4 | 1 | 365 | 11.8071 | 0.66722 | 12 | 0.47429
50447 | 10.2 | 1 | 365 | 11.58 | 0.98131 | 12 | 0.56133
48159 | 6.48 | 1 | 365 | 7.3567 | 0.22342 | 7 | 0.58014
40119 | 9.1 | 1 | 365 | 10.3312 | 0.20881 | 10 | 0.54001
47366 | 5.98 | 1 | 365 | 6.7891 | 0.50865 | 7 | 0.29772
38061 | 3.315 | 1 | 365 | 3.7635 | 0.36893 | 4 | 0.13243
46613 | 6.76 | 1 | 365 | 7.6746 | 0.18369 | 7 | 0.85829
38643 | 13.78 | 1 | 365 | 15.6444 | 0.25906 | 15 | 0.90344
50295 | 5.72 | 1 | 365 | 6.4939 | 0.61697 | 7 | 0.11086
39316 | 7.02 | 1 | 365 | 7.9698 | 0.075371 | 8 | 0.045149
45729 | 3.975 | 1 | 365 | 4.5128 | 0.63242 | 5 | 0.14522
38227 | 7.28 | 1 | 365 | 8.265 | 0.96705 | 9 | 0.23201
45162 | 5.46 | 1 | 365 | 6.1987 | 0.72529 | 6 | 0.924
47571 | 3.9 | 1 | 365 | 4.4277 | 0.37521 | 4 | 0.80286
47498 | 9.18 | 1 | 365 | 10.422 | 0.48318 | 10 | 0.90519
55074 | 7.8 | 1 | 365 | 8.8553 | 0.75041 | 9 | 0.60572
56511 | 5.72 | 1 | 365 | 6.4939 | 0.61697 | 7 | 0.11086
32436 | 10.92 | 1 | 365 | 12.3974 | 0.45058 | 12 | 0.84801
49083 | 5.2 | 1 | 365 | 5.9035 | 0.83361 | 6 | 0.73715
56344 | 7.54 | 1 | 365 | 8.5601 | 0.85873 | 9 | 0.41886
50817 | 7.02 | 1 | 365 | 7.9698 | 0.075371 | 8 | 0.045149
49013 | 14.82 | 1 | 365 | 16.8251 | 0.82578 | 17 | 0.65087
56518 | 7.8 | 1 | 365 | 8.8553 | 0.75041 | 9 | 0.60572
26982 | 17.68 | 1 | 365 | 20.072 | 0.63427 | 20 | 0.7063
47607 | 9.45 | 1 | 365 | 10.7285 | 0.40915 | 11 | 0.1377
54840 | 9.36 | 1 | 365 | 10.6264 | 0.10049 | 10 | 0.72686
52061 | 8.58 | 1 | 365 | 9.7408 | 0.42545 | 10 | 0.16629
56521 | 10.14 | 1 | 365 | 11.5119 | 0.77554 | 12 | 0.28744
55247 | 5.2 | 1 | 365 | 5.9035 | 0.83361 | 6 | 0.73715
56528 | 8.32 | 1 | 365 | 9.4457 | 0.53377 | 9 | 0.97944
49902 | 4.725 | 1 | 365 | 5.3643 | 0.20458 | 5 | 0.56885
53077 | 8.06 | 1 | 365 | 9.1505 | 0.64209 | 9 | 0.79258
47317 | 5.67 | 1 | 365 | 6.4371 | 0.44549 | 6 | 0.88262
41566 | 12.6 | 1 | 365 | 14.3047 | 0.2122 | 14 | 0.51693
49180 | 14.88 | 1 | 365 | 16.8932 | 0.031555 | 16 | 0.92476
45599 | 15 | 1 | 365 | 17.0294 | 0.4431 | 17 | 0.47254
55144 | 4.94 | 1 | 365 | 5.6084 | 0.94193 | 6 | 0.55029
45636 | 7.8 | 1 | 365 | 8.8553 | 0.75041 | 9 | 0.60572
49716 | 12.75 | 1 | 365 | 14.475 | 0.72663 | 15 | 0.20166
46858 | 11.97 | 1 | 365 | 13.5895 | 0.051594 | 13 | 0.64109
45555 | 6.84 | 1 | 365 | 7.7654 | 0.45805 | 8 | 0.22348
50681 | 4.725 | 1 | 365 | 5.3643 | 0.20458 | 5 | 0.56885
45220 | 4.905 | 1 | 365 | 5.5686 | 0.82189 | 6 | 0.39052
55031 | 4.94 | 1 | 365 | 5.6084 | 0.94193 | 6 | 0.55029
45573 | 7 | 1 | 365 | 7.9471 | 0.00678 | 7 | 0.95385
47676 | 9.9 | 1 | 365 | 11.2394 | 0.95245 | 12 | 0.19188
48831 | 7.98 | 1 | 365 | 9.0597 | 0.36773 | 9 | 0.42739
48868 | 7.68 | 1 | 365 | 8.7191 | 0.33887 | 9 | 0.05794
47432 | 17.01 | 1 | 365 | 19.3114 | 0.33648 | 19 | 0.64786
50163 | 12.4 | 1 | 365 | 14.0777 | 0.5263 | 14 | 0.60397
46383 | 6.555 | 1 | 365 | 7.4419 | 0.48063 | 7 | 0.9225
44384 | 15.75 | 1 | 365 | 17.8809 | 0.015255 | 17 | 0.89617
44385 | 10.08 | 1 | 365 | 11.4438 | 0.56976 | 12 | 0.013547
41529 | 8.19 | 1 | 365 | 9.2981 | 0.087933 | 9 | 0.38601
45568 | 5.25 | 1 | 365 | 5.9603 | 0.005085 | 5 | 0.96539
45556 | 7.98 | 1 | 365 | 9.0597 | 0.36773 | 9 | 0.42739
48536 | 9 | 1 | 365 | 10.2177 | 0.86586 | 11 | 0.083524
55130 | 8.4 | 1 | 365 | 9.5365 | 0.80814 | 10 | 0.34462
45210 | 9.45 | 1 | 365 | 10.7285 | 0.40915 | 11 | 0.1377
43471 | 12.6 | 1 | 365 | 14.3047 | 0.2122 | 14 | 0.51693
47615 | 8.28 | 1 | 365 | 9.4003 | 0.39659 | 9 | 0.79684
46852 | 7.2 | 1 | 365 | 8.1741 | 0.69269 | 8 | 0.86682
45216 | 5.67 | 1 | 365 | 6.4371 | 0.44549 | 6 | 0.88262
45569 | 7.848 | 1 | 365 | 8.9098 | 0.91503 | 9 | 0.82483
51300 | 7.015 | 1 | 365 | 7.9641 | 0.058223 | 8 | 0.022325
49153 | 11.97 | 1 | 365 | 13.5895 | 0.051594 | 13 | 0.64109
47404 | 10.56 | 1 | 365 | 11.9887 | 0.21594 | 12 | 0.20467
49723 | 5.67 | 1 | 365 | 6.4371 | 0.44549 | 6 | 0.88262
46390 | 9.3 | 1 | 365 | 10.5583 | 0.89472 | 11 | 0.45297
49505 | 7.521 | 1 | 365 | 8.5386 | 0.79357 | 9 | 0.33213
46874 | 4.93 | 1 | 365 | 5.597 | 0.90763 | 6 | 0.50464
23338 | 9.1 | 1 | 365 | 10.3312 | 0.20881 | 10 | 0.54001
48864 | 11.6 | 1 | 365 | 13.1694 | 0.78266 | 13 | 0.9521
44416 | 5.13 | 1 | 365 | 5.8241 | 0.59354 | 6 | 0.41761
49530 | 5.4 | 1 | 365 | 6.1306 | 0.51952 | 6 | 0.65011
49331 | 11.7 | 1 | 365 | 13.283 | 0.12562 | 13 | 0.40858
47407 | 11.772 | 1 | 365 | 13.3647 | 0.37254 | 13 | 0.73725
48249 | 11.5 | 1 | 365 | 13.0559 | 0.43971 | 13 | 0.49561
40257 | 4.68 | 1 | 365 | 5.3132 | 0.050247 | 5 | 0.36343
54987 | 3.38 | 1 | 365 | 3.8373 | 0.59185 | 4 | 0.42915
39835 | 3.12 | 1 | 365 | 3.5421 | 0.70016 | 4 | 0.24229
53123 | 6.5 | 1 | 365 | 7.3794 | 0.29201 | 7 | 0.67143
44919 | 5.125 | 1 | 365 | 5.8184 | 0.57639 | 6 | 0.39478
39211 | 3.12 | 1 | 365 | 3.5421 | 0.70016 | 4 | 0.24229
54912 | 12.22 | 1 | 365 | 13.8733 | 0.90898 | 14 | 0.7823
53531 | 4.68 | 1 | 365 | 5.3132 | 0.050247 | 5 | 0.36343
50242 | 7.54 | 1 | 365 | 8.5601 | 0.85873 | 9 | 0.41886
49028 | 10.464 | 1 | 365 | 11.8797 | 0.88671 | 12 | 0.76644
49907 | 10.71 | 1 | 365 | 12.159 | 0.73037 | 12 | 0.88939
54376 | 2.55 | 1 | 365 | 2.895 | 0.74533 | 3 | 0.64033
49500 | 13.5 | 1 | 365 | 15.3265 | 0.29879 | 15 | 0.62529
54241 | 3.64 | 1 | 365 | 4.1325 | 0.48353 | 4 | 0.616
34377 | 6.5 | 1 | 365 | 7.3794 | 0.29201 | 7 | 0.67143
49184 | 12.21 | 1 | 365 | 13.862 | 0.87468 | 14 | 0.73665
54284 | 4.08 | 1 | 365 | 4.632 | 0.99252 | 5 | 0.62453
50154 | 15 | 1 | 365 | 17.0294 | 0.4431 | 17 | 0.47254
54316 | 3.75 | 1 | 365 | 4.2574 | 0.86078 | 5 | 0.11813
54474 | 7.3 | 1 | 365 | 8.2877 | 0.035642 | 8 | 0.3233
54289 | 10.4 | 1 | 365 | 11.8071 | 0.66722 | 12 | 0.47429
54568 | 5.67 | 1 | 365 | 6.4371 | 0.44549 | 6 | 0.88262
47417 | 8.82 | 1 | 365 | 10.0133 | 0.24854 | 10 | 0.26185
54667 | 12.753 | 1 | 365 | 14.4784 | 0.73692 | 15 | 0.21535
51262 | 5.1 | 1 | 365 | 5.79 | 0.49065 | 6 | 0.28066
49287 | 7.28 | 1 | 365 | 8.265 | 0.96705 | 9 | 0.23201
42721 | 3.025 | 1 | 365 | 3.4343 | 0.37436 | 3 | 0.80863
56239 | 9.62 | 1 | 365 | 10.9215 | 0.99217 | 11 | 0.91372
42745 | 12.1 | 1 | 365 | 13.7371 | 0.49743 | 14 | 0.23452
45536 | 8.97 | 1 | 365 | 10.1836 | 0.76297 | 10 | 0.94658
49040 | 6.615 | 1 | 365 | 7.51 | 0.68641 | 8 | 0.19639
55770 | 4.42 | 1 | 365 | 5.018 | 0.15857 | 5 | 0.17658
44417 | 8.75 | 1 | 365 | 9.9338 | 0.008475 | 9 | 0.94231
50861 | 5.4 | 1 | 365 | 6.1306 | 0.51952 | 6 | 0.65011
44300 | 13.734 | 1 | 365 | 15.5922 | 0.1013 | 15 | 0.69346
55548 | 4.2 | 1 | 365 | 4.7682 | 0.40407 | 5 | 0.17231
55756 | 4.16 | 1 | 365 | 4.7228 | 0.26689 | 4 | 0.98972
50236 | 9.9 | 1 | 365 | 11.2394 | 0.95245 | 12 | 0.19188
55421 | 8.58 | 1 | 365 | 9.7408 | 0.42545 | 10 | 0.16629
48282 | 9 | 1 | 365 | 10.2177 | 0.86586 | 11 | 0.083524
53774 | 3.12 | 1 | 365 | 3.5421 | 0.70016 | 4 | 0.24229
55600 | 4.08 | 1 | 365 | 4.632 | 0.99252 | 5 | 0.62453
50002 | 7.59 | 1 | 365 | 8.6169 | 0.030209 | 8 | 0.64711
55523 | 4.16 | 1 | 365 | 4.7228 | 0.26689 | 4 | 0.98972
44748 | 9.9 | 1 | 365 | 11.2394 | 0.95245 | 12 | 0.19188
55603 | 5.865 | 1 | 365 | 6.6585 | 0.11425 | 6 | 0.77276
55578 | 5.98 | 1 | 365 | 6.7891 | 0.50865 | 7 | 0.29772
57962 | 5.1 | 1 | 365 | 5.79 | 0.49065 | 6 | 0.28066
55418 | 9.975 | 1 | 365 | 11.3246 | 0.20966 | 11 | 0.53424
44398 | 9.81 | 1 | 365 | 11.1373 | 0.64379 | 11 | 0.78104
49173 | 7.28 | 1 | 365 | 8.265 | 0.96705 | 9 | 0.23201
46845 | 6 | 1 | 365 | 6.8118 | 0.57724 | 7 | 0.38902
49474 | 3.08 | 1 | 365 | 3.4967 | 0.56298 | 4 | 0.059695
43940 | 5.4 | 1 | 365 | 6.1306 | 0.51952 | 6 | 0.65011
49910 | 3.5 | 1 | 365 | 3.9735 | 0.00339 | 3 | 0.97693
44428 | 6.75 | 1 | 365 | 7.6632 | 0.1494 | 7 | 0.81264
57748 | 7.848 | 1 | 365 | 8.9098 | 0.91503 | 9 | 0.82483
27525 | 7.02 | 1 | 365 | 7.9698 | 0.075371 | 8 | 0.045149
27557 | 0.765 | 1 | 365 | 0.8685 | 0.6236 | 1 | 0.4921
46406 | 4.251 | 1 | 365 | 4.8261 | 0.57897 | 5 | 0.40512
47641 | 8.505 | 1 | 365 | 9.6557 | 0.16824 | 9 | 0.82393
31522 | 5.98 | 1 | 365 | 6.7891 | 0.50865 | 7 | 0.29772
33738 | 2932.65 | 0.8 | 365 | 2663.5407 | 0.11238 | 2663 | 0.65304
32963 | 154.44 | 0.9 | 365 | 157.8016 | 0.69234 | 158 | 0.49394
13647 | 600.075 | 1 | 365 | 681.2627 | 0.98122 | 682 | 0.24396
49056 | 4.5 | 1 | 365 | 5.1088 | 0.43293 | 5 | 0.54176
55662 | 9.975 | 1 | 365 | 11.3246 | 0.20966 | 11 | 0.53424
55028 | 5.2 | 1 | 365 | 5.9035 | 0.83361 | 6 | 0.73715
54209 | 8.06 | 1 | 365 | 9.1505 | 0.64209 | 9 | 0.79258
48482 | 10.395 | 1 | 365 | 11.8014 | 0.65007 | 12 | 0.45147
54199 | 8.06 | 1 | 365 | 9.1505 | 0.64209 | 9 | 0.79258
50223 | 14.3 | 1 | 365 | 16.2347 | 0.042422 | 16 | 0.27715
45222 | 11.4 | 1 | 365 | 12.9424 | 0.096756 | 13 | 0.03913
50588 | 4.16 | 1 | 365 | 4.7228 | 0.26689 | 4 | 0.98972
55758 | 11.44 | 1 | 365 | 12.9878 | 0.23394 | 13 | 0.22172
54432 | 5.1 | 1 | 365 | 5.79 | 0.49065 | 6 | 0.28066
55821 | 9 | 1 | 365 | 10.2177 | 0.86586 | 11 | 0.083524
31377 | 947.05 | 1 | 365 | 1075.1821 | 0.94586 | 1076 | 0.12793
55853 | 6.24 | 1 | 365 | 7.0842 | 0.40033 | 7 | 0.48458
56295 | 3.12 | 1 | 365 | 3.5421 | 0.70016 | 4 | 0.24229
55985 | 25.16 | 0.9 | 365 | 25.7076 | 0.6585 | 26 | 0.36615
56216 | 11.925 | 1 | 365 | 13.5384 | 0.89726 | 14 | 0.43567
55812 | 10.4 | 1 | 365 | 11.8071 | 0.66722 | 12 | 0.47429
55731 | 7.15 | 1 | 365 | 8.1174 | 0.52121 | 8 | 0.63858
56838 | 9.61 | 1 | 365 | 10.9102 | 0.95788 | 11 | 0.86807
55123 | 6.48 | 1 | 365 | 7.3567 | 0.22342 | 7 | 0.58014
51851 | 4.42 | 1 | 365 | 5.018 | 0.15857 | 5 | 0.17658
57616 | 8.829 | 1 | 365 | 10.0235 | 0.27941 | 10 | 0.30294
55356 | 4.42 | 1 | 365 | 5.018 | 0.15857 | 5 | 0.17658
41958 | 12.22 | 1 | 365 | 13.8733 | 0.90898 | 14 | 0.7823
57389 | 9.38 | 1 | 365 | 10.6491 | 0.16909 | 10 | 0.81816
40158 | 5.98 | 1 | 365 | 6.7891 | 0.50865 | 7 | 0.29772
48274 | 3.24 | 1 | 365 | 3.6784 | 0.11171 | 3 | 0.79007
50481 | 8.415 | 1 | 365 | 9.5535 | 0.85958 | 10 | 0.41309
50416 | 2.55 | 1 | 365 | 2.895 | 0.74533 | 3 | 0.64033
39987 | 3.18 | 1 | 365 | 3.6102 | 0.90594 | 4 | 0.51618
50352 | 6.885 | 1 | 365 | 7.8165 | 0.61238 | 8 | 0.4289
40621 | 5.98 | 1 | 365 | 6.7891 | 0.50865 | 7 | 0.29772
45669 | 3.825 | 1 | 365 | 4.3425 | 0.11799 | 4 | 0.4605
40122 | 7.905 | 1 | 365 | 8.9745 | 0.11051 | 9 | 0.085029
37849 | 4.68 | 1 | 365 | 5.3132 | 0.050247 | 5 | 0.36343
50613 | 7.395 | 1 | 365 | 8.3955 | 0.36145 | 8 | 0.75696
50358 | 7.14 | 1 | 365 | 8.106 | 0.48692 | 8 | 0.59293
48052 | 6.095 | 1 | 365 | 6.9196 | 0.90305 | 7 | 0.82268
41896 | 15.08 | 1 | 365 | 17.1203 | 0.71746 | 17 | 0.83773
40168 | 10.92 | 1 | 365 | 12.3974 | 0.45058 | 12 | 0.84801
38033 | 12.74 | 1 | 365 | 14.4637 | 0.69234 | 15 | 0.15601
50294 | 10.4 | 1 | 365 | 11.8071 | 0.66722 | 12 | 0.47429
42193 | 4.08 | 1 | 365 | 4.632 | 0.99252 | 5 | 0.62453
40656 | 5.2 | 1 | 365 | 5.9035 | 0.83361 | 6 | 0.73715
50576 | 8.415 | 1 | 365 | 9.5535 | 0.85958 | 10 | 0.41309
40522 | 15.08 | 1 | 365 | 17.1203 | 0.71746 | 17 | 0.83773
39588 | 3.12 | 1 | 365 | 3.5421 | 0.70016 | 4 | 0.24229
50585 | 3.06 | 1 | 365 | 3.474 | 0.49439 | 3 | 0.9684
37739 | 2.34 | 1 | 365 | 2.6566 | 0.025124 | 2 | 0.68172
50579 | 6.76 | 1 | 365 | 7.6746 | 0.18369 | 7 | 0.85829
39997 | 5.3 | 1 | 365 | 6.0171 | 0.17656 | 6 | 0.19363
50370 | 5.355 | 1 | 365 | 6.0795 | 0.36519 | 6 | 0.4447
42327 | 11.475 | 1 | 365 | 13.0275 | 0.35397 | 13 | 0.38149
45366 | 7.65 | 1 | 365 | 8.685 | 0.23598 | 8 | 0.921
45789 | 6.885 | 1 | 365 | 7.8165 | 0.61238 | 8 | 0.4289
40559 | 3.64 | 1 | 365 | 4.1325 | 0.48353 | 4 | 0.616
41222 | 4.77 | 1 | 365 | 5.4154 | 0.35891 | 5 | 0.77427
47987 | 11.34 | 1 | 365 | 12.8743 | 0.89098 | 13 | 0.76524
42334 | 4.16 | 1 | 365 | 4.7228 | 0.26689 | 4 | 0.98972
45147 | 9.36 | 1 | 365 | 10.6264 | 0.10049 | 10 | 0.72686
47514 | 7.83 | 1 | 365 | 8.8894 | 0.8533 | 9 | 0.74267
42444 | 18.46 | 1 | 365 | 20.9576 | 0.30931 | 21 | 0.26687
45679 | 9.805 | 1 | 365 | 11.1316 | 0.62664 | 11 | 0.75822
39575 | 7.28 | 1 | 365 | 8.265 | 0.96705 | 9 | 0.23201
48584 | 6.885 | 1 | 365 | 7.8165 | 0.61238 | 8 | 0.4289
50646 | 13.515 | 1 | 365 | 15.3435 | 0.35023 | 15 | 0.69376
41305 | 15.34 | 1 | 365 | 17.4154 | 0.60914 | 18 | 0.024584
38053 | 6.5 | 1 | 365 | 7.3794 | 0.29201 | 7 | 0.67143
55398 | 7.14 | 1 | 365 | 8.106 | 0.48692 | 8 | 0.59293
55378 | 7.02 | 1 | 365 | 7.9698 | 0.075371 | 8 | 0.045149
55147 | 8.84 | 1 | 365 | 10.036 | 0.31713 | 10 | 0.35315
55077 | 8.58 | 1 | 365 | 9.7408 | 0.42545 | 10 | 0.16629
52829 | 2.6 | 1 | 365 | 2.9518 | 0.9168 | 3 | 0.86857
55073 | 4.42 | 1 | 365 | 5.018 | 0.15857 | 5 | 0.17658
24102 | 6.24 | 1 | 365 | 7.0842 | 0.40033 | 7 | 0.48458
54996 | 8.84 | 1 | 365 | 10.036 | 0.31713 | 10 | 0.35315
55641 | 9.88 | 1 | 365 | 11.2167 | 0.88386 | 12 | 0.10058
55158 | 3.12 | 1 | 365 | 3.5421 | 0.70016 | 4 | 0.24229
52354 | 8.58 | 1 | 365 | 9.7408 | 0.42545 | 10 | 0.16629
55049 | 8.745 | 1 | 365 | 9.9282 | 0.99133 | 10 | 0.91949
56346 | 5.46 | 1 | 365 | 6.1987 | 0.72529 | 6 | 0.924
58081 | 11.2 | 1 | 365 | 12.7153 | 0.41085 | 13 | 0.12616
56574 | 5.98 | 1 | 365 | 6.7891 | 0.50865 | 7 | 0.29772
58077 | 5.985 | 1 | 365 | 6.7947 | 0.5258 | 7 | 0.32054
58075 | 9.81 | 1 | 365 | 11.1373 | 0.64379 | 11 | 0.78104
58079 | 9.01 | 1 | 365 | 10.229 | 0.90016 | 11 | 0.12917
56600 | 10.92 | 1 | 365 | 12.3974 | 0.45058 | 12 | 0.84801
57996 | 5.225 | 1 | 365 | 5.9319 | 0.91935 | 6 | 0.85127
52944 | 5.2 | 1 | 365 | 5.9035 | 0.83361 | 6 | 0.73715
58020 | 6.25 | 1 | 365 | 7.0956 | 0.43462 | 7 | 0.53022
56603 | 9.36 | 1 | 365 | 10.6264 | 0.10049 | 10 | 0.72686
57989 | 5.32 | 1 | 365 | 6.0398 | 0.24515 | 6 | 0.28493
53190 | 7.8 | 1 | 365 | 8.8553 | 0.75041 | 9 | 0.60572
49734 | 5.232 | 1 | 365 | 5.9399 | 0.94335 | 6 | 0.88322
57965 | 5.8 | 1 | 365 | 6.5847 | 0.89133 | 7 | 0.47605
54231 | 6.76 | 1 | 365 | 7.6746 | 0.18369 | 7 | 0.85829
58084 | 9.81 | 1 | 365 | 11.1373 | 0.64379 | 11 | 0.78104
51253 | 3.78 | 1 | 365 | 4.2914 | 0.96366 | 5 | 0.25508
56356 | 7.56 | 1 | 365 | 8.5828 | 0.92732 | 9 | 0.51016
56354 | 5 | 1 | 365 | 5.6765 | 0.1477 | 5 | 0.82418
21880 | 4.68 | 1 | 365 | 5.3132 | 0.050247 | 5 | 0.36343
57963 | 7.56 | 1 | 365 | 8.5828 | 0.92732 | 9 | 0.51016
44770 | 8.829 | 1 | 365 | 10.0235 | 0.27941 | 10 | 0.30294
56605 | 8.06 | 1 | 365 | 9.1505 | 0.64209 | 9 | 0.79258
44363 | 3.5 | 1 | 365 | 3.9735 | 0.00339 | 3 | 0.97693
56606 | 4.16 | 1 | 365 | 4.7228 | 0.26689 | 4 | 0.98972
57704 | 26.505 | 0.9 | 365 | 27.0819 | 0.80996 | 27 | 0.89188
58009 | 24.96 | 1 | 365 | 28.337 | 0.60132 | 28 | 0.93831
46310 | 8.96 | 1 | 365 | 10.1723 | 0.72868 | 10 | 0.90093
50013 | 3.78 | 1 | 365 | 4.2914 | 0.96366 | 5 | 0.25508
51284 | 4.94 | 1 | 365 | 5.6084 | 0.94193 | 6 | 0.55029
50687 | 14.5 | 1 | 365 | 16.4618 | 0.72833 | 17 | 0.19012
53466 | 3.9 | 1 | 365 | 4.4277 | 0.37521 | 4 | 0.80286
52780 | 5.2 | 1 | 365 | 5.9035 | 0.83361 | 6 | 0.73715
55855 | 7.42 | 1 | 365 | 8.4239 | 0.44719 | 8 | 0.87108
55856 | 13.26 | 1 | 365 | 15.054 | 0.4757 | 15 | 0.52973
56019 | 31.5 | 0.9 | 365 | 32.1856 | 0.22746 | 32 | 0.4131
33997 | 238.4 | 0.9 | 365 | 243.5891 | 0.8421 | 244 | 0.43121
35295 | 50.22 | 0.9 | 365 | 51.3131 | 0.0083489 | 51 | 0.32146
33189 | 143.226 | 0.9 | 365 | 146.3435 | 0.079366 | 146 | 0.42288
55858 | 4.335 | 1 | 365 | 4.9215 | 0.86706 | 5 | 0.78856
37968 | 6.21 | 1 | 365 | 7.0502 | 0.29744 | 7 | 0.34763
54724 | 6.89 | 1 | 365 | 7.8222 | 0.62953 | 8 | 0.45172
54725 | 3.975 | 1 | 365 | 4.5128 | 0.63242 | 5 | 0.14522
54726 | 3.975 | 1 | 365 | 4.5128 | 0.63242 | 5 | 0.14522
54995 | 10.6 | 1 | 365 | 12.0341 | 0.35312 | 12 | 0.38726
35343 | 105.8 | 0.9 | 365 | 108.1029 | 0.5608 | 108 | 0.66368
55871 | 9.99 | 1 | 365 | 11.3416 | 0.2611 | 11 | 0.60271
56004 | 10.965 | 1 | 365 | 12.4485 | 0.60491 | 13 | 0.053427
56082 | 2.65 | 1 | 365 | 3.0085 | 0.088281 | 3 | 0.096815
56101 | 6.76 | 1 | 365 | 7.6746 | 0.18369 | 7 | 0.85829
56109 | 9.36 | 1 | 365 | 10.6264 | 0.10049 | 10 | 0.72686
56119 | 11.18 | 1 | 365 | 12.6926 | 0.34226 | 13 | 0.034866
56117 | 3.57 | 1 | 365 | 4.053 | 0.24346 | 4 | 0.29646
56121 | 10.8 | 1 | 365 | 12.2612 | 0.039032 | 12 | 0.30023
56123 | 3.12 | 1 | 365 | 3.5421 | 0.70016 | 4 | 0.24229
56133 | 8.16 | 1 | 365 | 9.264 | 0.98505 | 10 | 0.24906
56146 | 5.865 | 1 | 365 | 6.6585 | 0.11425 | 6 | 0.77276
56148 | 7.905 | 1 | 365 | 8.9745 | 0.11051 | 9 | 0.085029
56149 | 11.7 | 1 | 365 | 13.283 | 0.12562 | 13 | 0.40858
56150 | 7.14 | 1 | 365 | 8.106 | 0.48692 | 8 | 0.59293
56153 | 3.315 | 1 | 365 | 3.7635 | 0.36893 | 4 | 0.13243
56156 | 8.67 | 1 | 365 | 9.843 | 0.73411 | 10 | 0.57713
56151 | 3.51 | 1 | 365 | 3.9849 | 0.037685 | 4 | 0.022574
56164 | 13.515 | 1 | 365 | 15.3435 | 0.35023 | 15 | 0.69376
55859 | 4.94 | 1 | 365 | 5.6084 | 0.94193 | 6 | 0.55029
56173 | 3.9 | 1 | 365 | 4.4277 | 0.37521 | 4 | 0.80286
55655 | 12.48 | 1 | 365 | 14.1685 | 0.80066 | 14 | 0.96915
56175 | 7.02 | 1 | 365 | 7.9698 | 0.075371 | 8 | 0.045149
56182 | 6.5 | 1 | 365 | 7.3794 | 0.29201 | 7 | 0.67143
56183 | 7.02 | 1 | 365 | 7.9698 | 0.075371 | 8 | 0.045149
56184 | 5.865 | 1 | 365 | 6.6585 | 0.11425 | 6 | 0.77276
56186 | 5.1 | 1 | 365 | 5.79 | 0.49065 | 6 | 0.28066
56189 | 6.12 | 1 | 365 | 6.948 | 0.98878 | 7 | 0.9368
50208 | 7.14 | 1 | 365 | 8.106 | 0.48692 | 8 | 0.59293
56193 | 2.86 | 1 | 365 | 3.2469 | 0.80848 | 4 | 0.055431
56194 | 8.32 | 1 | 365 | 9.4457 | 0.53377 | 9 | 0.97944
56196 | 6.24 | 1 | 365 | 7.0842 | 0.40033 | 7 | 0.48458
56197 | 7.8 | 1 | 365 | 8.8553 | 0.75041 | 9 | 0.60572
56201 | 5.2 | 1 | 365 | 5.9035 | 0.83361 | 6 | 0.73715
56208 | 5.61 | 1 | 365 | 6.369 | 0.23972 | 6 | 0.60873
56207 | 4.59 | 1 | 365 | 5.211 | 0.74159 | 5 | 0.9526
56210 | 4.94 | 1 | 365 | 5.6084 | 0.94193 | 6 | 0.55029
56218 | 5.1 | 1 | 365 | 5.79 | 0.49065 | 6 | 0.28066
56236 | 5.46 | 1 | 365 | 6.1987 | 0.72529 | 6 | 0.924
56240 | 7.14 | 1 | 365 | 8.106 | 0.48692 | 8 | 0.59293
56264 | 4.59 | 1 | 365 | 5.211 | 0.74159 | 5 | 0.9526
56415 | 5.3 | 1 | 365 | 6.0171 | 0.17656 | 6 | 0.19363
35261 | 31.05 | 0.9 | 365 | 31.7258 | 0.8385 | 32 | 0.56434
56416 | 9.01 | 1 | 365 | 10.229 | 0.90016 | 11 | 0.12917
56417 | 4.16 | 1 | 365 | 4.7228 | 0.26689 | 4 | 0.98972
56419 | 11.475 | 1 | 365 | 13.0275 | 0.35397 | 13 | 0.38149
56420 | 7.8 | 1 | 365 | 8.8553 | 0.75041 | 9 | 0.60572
34698 | 35.84 | 1 | 365 | 40.689 | 0.91471 | 41 | 0.60372
56423 | 10.4 | 1 | 365 | 11.8071 | 0.66722 | 12 | 0.47429
37274 | 43.74 | 0.9 | 365 | 44.6921 | 0.0072716 | 44 | 0.69933
33741 | 44.472 | 0.9 | 365 | 45.44 | 0.26665 | 45 | 0.70665
56426 | 5.035 | 1 | 365 | 5.7162 | 0.26773 | 5 | 0.98395
57168 | 49.98 | 0.9 | 365 | 51.0679 | 0.26757 | 51 | 0.33545
56427 | 7.02 | 1 | 365 | 7.9698 | 0.075371 | 8 | 0.045149
56429 | 2.86 | 1 | 365 | 3.2469 | 0.80848 | 4 | 0.055431
34295 | 52.32 | 0.9 | 365 | 53.4588 | 0.49018 | 53 | 0.949
56466 | 3.38 | 1 | 365 | 3.8373 | 0.59185 | 4 | 0.42915
56437 | 2.6 | 1 | 365 | 2.9518 | 0.9168 | 3 | 0.86857
56467 | 5.035 | 1 | 365 | 5.7162 | 0.26773 | 5 | 0.98395
56469 | 3.9 | 1 | 365 | 4.4277 | 0.37521 | 4 | 0.80286
56440 | 4.24 | 1 | 365 | 4.8137 | 0.54125 | 5 | 0.3549
56468 | 10.71 | 1 | 365 | 12.159 | 0.73037 | 12 | 0.88939
56446 | 3.51 | 1 | 365 | 3.9849 | 0.037685 | 4 | 0.022574
56471 | 9.88 | 1 | 365 | 11.2167 | 0.88386 | 12 | 0.10058
56470 | 7.155 | 1 | 365 | 8.123 | 0.53836 | 8 | 0.6614
31314 | 62.985 | 0.9 | 365 | 64.356 | 0.40862 | 64 | 0.76458
56474 | 5.83 | 1 | 365 | 6.6188 | 0.99422 | 7 | 0.61299
56447 | 5.565 | 1 | 365 | 6.3179 | 0.08539 | 6 | 0.40331
56475 | 12.48 | 1 | 365 | 14.1685 | 0.80066 | 14 | 0.96915
56448 | 9.69 | 1 | 365 | 11.001 | 0.23224 | 11 | 0.23326
56476 | 4.94 | 1 | 365 | 5.6084 | 0.94193 | 6 | 0.55029
56449 | 5.98 | 1 | 365 | 6.7891 | 0.50865 | 7 | 0.29772
56477 | 9.435 | 1 | 365 | 10.7115 | 0.35771 | 11 | 0.069228
56451 | 13.26 | 1 | 365 | 15.054 | 0.4757 | 15 | 0.52973
56478 | 6.5 | 1 | 365 | 7.3794 | 0.29201 | 7 | 0.67143
56479 | 10.2 | 1 | 365 | 11.58 | 0.98131 | 12 | 0.56133
56480 | 6.89 | 1 | 365 | 7.8222 | 0.62953 | 8 | 0.45172
56482 | 7.54 | 1 | 365 | 8.5601 | 0.85873 | 9 | 0.41886
56453 | 7.395 | 1 | 365 | 8.3955 | 0.36145 | 8 | 0.75696
56481 | 6.12 | 1 | 365 | 6.948 | 0.98878 | 7 | 0.9368
56284 | 6.36 | 1 | 365 | 7.2205 | 0.81187 | 8 | 0.032357
56483 | 2.08 | 1 | 365 | 2.3614 | 0.13344 | 2 | 0.49486
56490 | 3.9 | 1 | 365 | 4.4277 | 0.37521 | 4 | 0.80286
56491 | 7.02 | 1 | 365 | 7.9698 | 0.075371 | 8 | 0.045149
56492 | 6.625 | 1 | 365 | 7.5213 | 0.7207 | 8 | 0.24204
56493 | 7.905 | 1 | 365 | 8.9745 | 0.11051 | 9 | 0.085029
35276 | 78.08 | 0.9 | 365 | 79.7795 | 0.00063488 | 79 | 0.78016
34857 | 78.08 | 0.9 | 365 | 79.7795 | 0.00063488 | 79 | 0.78016
34990 | 78.08 | 0.9 | 365 | 79.7795 | 0.00063488 | 79 | 0.78016
34977 | 78.08 | 0.9 | 365 | 79.7795 | 0.00063488 | 79 | 0.78016
56444 | 3.18 | 1 | 365 | 3.6102 | 0.90594 | 4 | 0.51618
56455 | 11.18 | 1 | 365 | 12.6926 | 0.34226 | 13 | 0.034866
56456 | 9.435 | 1 | 365 | 10.7115 | 0.35771 | 11 | 0.069228
56458 | 5.83 | 1 | 365 | 6.6188 | 0.99422 | 7 | 0.61299
56460 | 14.04 | 1 | 365 | 15.9396 | 0.15074 | 16 | 0.090297
56462 | 4.94 | 1 | 365 | 5.6084 | 0.94193 | 6 | 0.55029
56461 | 8.32 | 1 | 365 | 9.4457 | 0.53377 | 9 | 0.97944
51409 | 6.44 | 1 | 365 | 7.3113 | 0.086238 | 7 | 0.39754
56452 | 6.375 | 1 | 365 | 7.2375 | 0.86332 | 8 | 0.10083
56465 | 9.1 | 1 | 365 | 10.3312 | 0.20881 | 10 | 0.54001
38431 | 4.42 | 1 | 365 | 5.018 | 0.15857 | 5 | 0.17658
56464 | 2.55 | 1 | 365 | 2.895 | 0.74533 | 3 | 0.64033
47979 | 4.41 | 1 | 365 | 5.0067 | 0.12427 | 5 | 0.13093
56497 | 5.865 | 1 | 365 | 6.6585 | 0.11425 | 6 | 0.77276
45552 | 7.194 | 1 | 365 | 8.1673 | 0.67211 | 8 | 0.83943
56506 | 7.685 | 1 | 365 | 8.7247 | 0.35601 | 9 | 0.080765
47427 | 3.9 | 1 | 365 | 4.4277 | 0.37521 | 4 | 0.80286
56503 | 4.94 | 1 | 365 | 5.6084 | 0.94193 | 6 | 0.55029
51532 | 7.2 | 1 | 365 | 8.1741 | 0.69269 | 8 | 0.86682
48919 | 10.175 | 1 | 365 | 11.5516 | 0.89557 | 12 | 0.44721
56507 | 6.12 | 1 | 365 | 6.948 | 0.98878 | 7 | 0.9368
56510 | 4.335 | 1 | 365 | 4.9215 | 0.86706 | 5 | 0.78856
45175 | 6.24 | 1 | 365 | 7.0842 | 0.40033 | 7 | 0.48458
56512 | 4.68 | 1 | 365 | 5.3132 | 0.050247 | 5 | 0.36343
44052 | 5.886 | 1 | 365 | 6.6824 | 0.18627 | 6 | 0.86862
41466 | 7.14 | 1 | 365 | 8.106 | 0.48692 | 8 | 0.59293
51203 | 9.25 | 1 | 365 | 10.5015 | 0.72325 | 11 | 0.22473
56513 | 4.16 | 1 | 365 | 4.7228 | 0.26689 | 4 | 0.98972
37270 | 14.388 | 1 | 365 | 16.3346 | 0.34422 | 16 | 0.67886
56509 | 10.965 | 1 | 365 | 12.4485 | 0.60491 | 13 | 0.053427
43944 | 5.04 | 1 | 365 | 5.7219 | 0.28488 | 6 | 0.0067734
56514 | 14.79 | 1 | 365 | 16.791 | 0.7229 | 17 | 0.51392
56517 | 3.975 | 1 | 365 | 4.5128 | 0.63242 | 5 | 0.14522
56520 | 2.805 | 1 | 365 | 3.1845 | 0.61986 | 3 | 0.80436
56522 | 5.67 | 1 | 365 | 6.4371 | 0.44549 | 6 | 0.88262
56525 | 6.5 | 1 | 365 | 7.3794 | 0.29201 | 7 | 0.67143
56861 | 7.14 | 1 | 365 | 8.106 | 0.48692 | 8 | 0.59293
56524 | 13.005 | 1 | 365 | 14.7645 | 0.60117 | 15 | 0.36569
56865 | 2.12 | 1 | 365 | 2.4068 | 0.27062 | 2 | 0.67745
32942 | 1344.135 | 1 | 365 | 1525.9911 | 0.76475 | 1526 | 0.75584
57964 | 5.232 | 1 | 365 | 5.9399 | 0.94335 | 6 | 0.88322
56532 | 4.845 | 1 | 365 | 5.5005 | 0.61612 | 6 | 0.11663
56535 | 5.2 | 1 | 365 | 5.9035 | 0.83361 | 6 | 0.73715
56534 | 2.295 | 1 | 365 | 2.6055 | 0.87079 | 3 | 0.4763
56537 | 11.985 | 1 | 365 | 13.6065 | 0.10304 | 13 | 0.70956
56539 | 9.01 | 1 | 365 | 10.229 | 0.90016 | 11 | 0.12917
56543 | 5.1 | 1 | 365 | 5.79 | 0.49065 | 6 | 0.28066
34860 | 78.08 | 0.9 | 365 | 79.7795 | 0.00063488 | 79 | 0.78016
35189 | 78.08 | 0.9 | 365 | 79.7795 | 0.00063488 | 79 | 0.78016
34992 | 78.08 | 0.9 | 365 | 79.7795 | 0.00063488 | 79 | 0.78016
35020 | 78.08 | 0.9 | 365 | 79.7795 | 0.00063488 | 79 | 0.78016
34871 | 78.08 | 0.9 | 365 | 79.7795 | 0.00063488 | 79 | 0.78016
56546 | 16.32 | 1 | 365 | 18.528 | 0.97009 | 19 | 0.49812
56547 | 14.04 | 1 | 365 | 15.9396 | 0.15074 | 16 | 0.090297
34883 | 92.3 | 0.9 | 365 | 94.309 | 0.89189 | 95 | 0.20093
35297 | 94.72 | 0.9 | 365 | 96.7817 | 0.36143 | 97 | 0.14314
56552 | 5.83 | 1 | 365 | 6.6188 | 0.99422 | 7 | 0.61299
56553 | 5.3 | 1 | 365 | 6.0171 | 0.17656 | 6 | 0.19363
56863 | 7.42 | 1 | 365 | 8.4239 | 0.44719 | 8 | 0.87108
56549 | 11.73 | 1 | 365 | 13.317 | 0.2285 | 13 | 0.54553
56556 | 4.505 | 1 | 365 | 5.1145 | 0.45008 | 5 | 0.56459
56869 | 6.095 | 1 | 365 | 6.9196 | 0.90305 | 7 | 0.82268
56557 | 7.65 | 1 | 365 | 8.685 | 0.23598 | 8 | 0.921
56866 | 8.58 | 1 | 365 | 9.7408 | 0.42545 | 10 | 0.16629
56560 | 2.86 | 1 | 365 | 3.2469 | 0.80848 | 4 | 0.055431
56871 | 6.63 | 1 | 365 | 7.527 | 0.73785 | 8 | 0.26486
56562 | 7.95 | 1 | 365 | 9.0256 | 0.26484 | 9 | 0.29045
56564 | 4.42 | 1 | 365 | 5.018 | 0.15857 | 5 | 0.17658
56870 | 14.025 | 1 | 365 | 15.9225 | 0.099299 | 16 | 0.021825
56563 | 11.96 | 1 | 365 | 13.5781 | 0.017298 | 13 | 0.59544
56873 | 2.65 | 1 | 365 | 3.0085 | 0.088281 | 3 | 0.096815
56558 | 4.335 | 1 | 365 | 4.9215 | 0.86706 | 5 | 0.78856
56872 | 11.475 | 1 | 365 | 13.0275 | 0.35397 | 13 | 0.38149
56568 | 11.96 | 1 | 365 | 13.5781 | 0.017298 | 13 | 0.59544
56875 | 14.04 | 1 | 365 | 15.9396 | 0.15074 | 16 | 0.090297
56570 | 13.77 | 1 | 365 | 15.633 | 0.22477 | 15 | 0.85779
56874 | 3.975 | 1 | 365 | 4.5128 | 0.63242 | 5 | 0.14522
56607 | 9.69 | 1 | 365 | 11.001 | 0.23224 | 11 | 0.23326
56877 | 7.95 | 1 | 365 | 9.0256 | 0.26484 | 9 | 0.29045
56876 | 4.94 | 1 | 365 | 5.6084 | 0.94193 | 6 | 0.55029
56878 | 5.2 | 1 | 365 | 5.9035 | 0.83361 | 6 | 0.73715
56880 | 6.5 | 1 | 365 | 7.3794 | 0.29201 | 7 | 0.67143
56618 | 7.42 | 1 | 365 | 8.4239 | 0.44719 | 8 | 0.87108
56621 | 3.64 | 1 | 365 | 4.1325 | 0.48353 | 4 | 0.616
56622 | 3.57 | 1 | 365 | 4.053 | 0.24346 | 4 | 0.29646
56892 | 12.495 | 1 | 365 | 14.1855 | 0.8521 | 15 | 0.037626
56624 | 10.66 | 1 | 365 | 12.1023 | 0.5589 | 12 | 0.66115
56627 | 7.42 | 1 | 365 | 8.4239 | 0.44719 | 8 | 0.87108
56623 | 9.88 | 1 | 365 | 11.2167 | 0.88386 | 12 | 0.10058
56626 | 4.59 | 1 | 365 | 5.211 | 0.74159 | 5 | 0.9526
56631 | 6.885 | 1 | 365 | 7.8165 | 0.61238 | 8 | 0.4289
56630 | 11.18 | 1 | 365 | 12.6926 | 0.34226 | 13 | 0.034866
50692 | 9.975 | 1 | 365 | 11.3246 | 0.20966 | 11 | 0.53424
56185 | 9.36 | 1 | 365 | 10.6264 | 0.10049 | 10 | 0.72686
56646 | 4.59 | 1 | 365 | 5.211 | 0.74159 | 5 | 0.9526
56643 | 14.04 | 1 | 365 | 15.9396 | 0.15074 | 16 | 0.090297
56516 | 8.84 | 1 | 365 | 10.036 | 0.31713 | 10 | 0.35315
56657 | 5.72 | 1 | 365 | 6.4939 | 0.61697 | 7 | 0.11086
56665 | 5.3 | 1 | 365 | 6.0171 | 0.17656 | 6 | 0.19363
56669 | 7.54 | 1 | 365 | 8.5601 | 0.85873 | 9 | 0.41886
56659 | 5.2 | 1 | 365 | 5.9035 | 0.83361 | 6 | 0.73715
56634 | 6.24 | 1 | 365 | 7.0842 | 0.40033 | 7 | 0.48458
56674 | 5.2 | 1 | 365 | 5.9035 | 0.83361 | 6 | 0.73715
56675 | 15.6 | 1 | 365 | 17.7106 | 0.50082 | 18 | 0.21144
56734 | 6.48 | 1 | 365 | 7.3567 | 0.22342 | 7 | 0.58014
56736 | 4.42 | 1 | 365 | 5.018 | 0.15857 | 5 | 0.17658
56738 | 7.8 | 1 | 365 | 8.8553 | 0.75041 | 9 | 0.60572
56742 | 14.28 | 1 | 365 | 16.212 | 0.97383 | 17 | 0.18586
56746 | 7.02 | 1 | 365 | 7.9698 | 0.075371 | 8 | 0.045149
56772 | 4.77 | 1 | 365 | 5.4154 | 0.35891 | 5 | 0.77427
56773 | 11.475 | 1 | 365 | 13.0275 | 0.35397 | 13 | 0.38149
56776 | 7.14 | 1 | 365 | 8.106 | 0.48692 | 8 | 0.59293
56258 | 3.06 | 1 | 365 | 3.474 | 0.49439 | 3 | 0.9684
56778 | 11.18 | 1 | 365 | 12.6926 | 0.34226 | 13 | 0.034866
56267 | 7.905 | 1 | 365 | 8.9745 | 0.11051 | 9 | 0.085029
56775 | 6.24 | 1 | 365 | 7.0842 | 0.40033 | 7 | 0.48458
56270 | 5.355 | 1 | 365 | 6.0795 | 0.36519 | 6 | 0.4447
56780 | 4.68 | 1 | 365 | 5.3132 | 0.050247 | 5 | 0.36343
56802 | 7.395 | 1 | 365 | 8.3955 | 0.36145 | 8 | 0.75696
56803 | 7.14 | 1 | 365 | 8.106 | 0.48692 | 8 | 0.59293
56804 | 2.915 | 1 | 365 | 3.3094 | 0.99711 | 4 | 0.3065
56269 | 7.54 | 1 | 365 | 8.5601 | 0.85873 | 9 | 0.41886
56815 | 3.38 | 1 | 365 | 3.8373 | 0.59185 | 4 | 0.42915
56272 | 2.55 | 1 | 365 | 2.895 | 0.74533 | 3 | 0.64033
56274 | 3.57 | 1 | 365 | 4.053 | 0.24346 | 4 | 0.29646
56816 | 5.1 | 1 | 365 | 5.79 | 0.49065 | 6 | 0.28066
56275 | 4.68 | 1 | 365 | 5.3132 | 0.050247 | 5 | 0.36343
56817 | 5.98 | 1 | 365 | 6.7891 | 0.50865 | 7 | 0.29772
56281 | 4.16 | 1 | 365 | 4.7228 | 0.26689 | 4 | 0.98972
56819 | 7.28 | 1 | 365 | 8.265 | 0.96705 | 9 | 0.23201
56282 | 11.18 | 1 | 365 | 12.6926 | 0.34226 | 13 | 0.034866
56821 | 5.72 | 1 | 365 | 6.4939 | 0.61697 | 7 | 0.11086
56301 | 6.12 | 1 | 365 | 6.948 | 0.98878 | 7 | 0.9368
56303 | 10.66 | 1 | 365 | 12.1023 | 0.5589 | 12 | 0.66115
56822 | 9.1 | 1 | 365 | 10.3312 | 0.20881 | 10 | 0.54001
56342 | 7.685 | 1 | 365 | 8.7247 | 0.35601 | 9 | 0.080765
56823 | 4.24 | 1 | 365 | 4.8137 | 0.54125 | 5 | 0.3549
56332 | 6.12 | 1 | 365 | 6.948 | 0.98878 | 7 | 0.9368
56825 | 14.04 | 1 | 365 | 15.9396 | 0.15074 | 16 | 0.090297
56343 | 7.28 | 1 | 365 | 8.265 | 0.96705 | 9 | 0.23201
56345 | 4.42 | 1 | 365 | 5.018 | 0.15857 | 5 | 0.17658
56347 | 13.78 | 1 | 365 | 15.6444 | 0.25906 | 15 | 0.90344
56826 | 3.38 | 1 | 365 | 3.8373 | 0.59185 | 4 | 0.42915
56348 | 5.565 | 1 | 365 | 6.3179 | 0.08539 | 6 | 0.40331
56372 | 9.88 | 1 | 365 | 11.2167 | 0.88386 | 12 | 0.10058
56827 | 6.375 | 1 | 365 | 7.2375 | 0.86332 | 8 | 0.10083
56828 | 9.01 | 1 | 365 | 10.229 | 0.90016 | 11 | 0.12917
56377 | 10.965 | 1 | 365 | 12.4485 | 0.60491 | 13 | 0.053427
56830 | 14.04 | 1 | 365 | 15.9396 | 0.15074 | 16 | 0.090297
56382 | 4.42 | 1 | 365 | 5.018 | 0.15857 | 5 | 0.17658
56832 | 10.92 | 1 | 365 | 12.3974 | 0.45058 | 12 | 0.84801
56381 | 8.32 | 1 | 365 | 9.4457 | 0.53377 | 9 | 0.97944
56383 | 9.69 | 1 | 365 | 11.001 | 0.23224 | 11 | 0.23326
56836 | 11.44 | 1 | 365 | 12.9878 | 0.23394 | 13 | 0.22172
56387 | 5.83 | 1 | 365 | 6.6188 | 0.99422 | 7 | 0.61299
56837 | 10.4 | 1 | 365 | 11.8071 | 0.66722 | 12 | 0.47429
56391 | 11.475 | 1 | 365 | 13.0275 | 0.35397 | 13 | 0.38149
56848 | 7.395 | 1 | 365 | 8.3955 | 0.36145 | 8 | 0.75696
56401 | 2.04 | 1 | 365 | 2.316 | 0.99626 | 3 | 0.31227
56840 | 6.625 | 1 | 365 | 7.5213 | 0.7207 | 8 | 0.24204
47860 | 26.52 | 0.9 | 365 | 27.0972 | 0.85626 | 27 | 0.95351
56846 | 2.86 | 1 | 365 | 3.2469 | 0.80848 | 4 | 0.055431
56403 | 3.06 | 1 | 365 | 3.474 | 0.49439 | 3 | 0.9684
56851 | 7.28 | 1 | 365 | 8.265 | 0.96705 | 9 | 0.23201
56407 | 5.61 | 1 | 365 | 6.369 | 0.23972 | 6 | 0.60873
56408 | 4.505 | 1 | 365 | 5.1145 | 0.45008 | 5 | 0.56459
56853 | 4.59 | 1 | 365 | 5.211 | 0.74159 | 5 | 0.9526
56405 | 3.06 | 1 | 365 | 3.474 | 0.49439 | 3 | 0.9684
56413 | 4.845 | 1 | 365 | 5.5005 | 0.61612 | 6 | 0.11663
56857 | 16.96 | 1 | 365 | 19.2546 | 0.165 | 19 | 0.41962
58129 | 27.56 | 0.9 | 365 | 28.1599 | 0.06631 | 28 | 0.22619
56859 | 4.16 | 1 | 365 | 4.7228 | 0.26689 | 4 | 0.98972
56858 | 6.5 | 1 | 365 | 7.3794 | 0.29201 | 7 | 0.67143
56894 | 3.57 | 1 | 365 | 4.053 | 0.24346 | 4 | 0.29646
56896 | 14.04 | 1 | 365 | 15.9396 | 0.15074 | 16 | 0.090297
56903 | 5.355 | 1 | 365 | 6.0795 | 0.36519 | 6 | 0.4447
56906 | 2.295 | 1 | 365 | 2.6055 | 0.87079 | 3 | 0.4763
56907 | 8.32 | 1 | 365 | 9.4457 | 0.53377 | 9 | 0.97944
56910 | 2.385 | 1 | 365 | 2.7077 | 0.17945 | 2 | 0.88713
56912 | 7.54 | 1 | 365 | 8.5601 | 0.85873 | 9 | 0.41886
56913 | 2.55 | 1 | 365 | 2.895 | 0.74533 | 3 | 0.64033
56914 | 4.42 | 1 | 365 | 5.018 | 0.15857 | 5 | 0.17658
56915 | 5.1 | 1 | 365 | 5.79 | 0.49065 | 6 | 0.28066
56919 | 4.68 | 1 | 365 | 5.3132 | 0.050247 | 5 | 0.36343
56924 | 3.57 | 1 | 365 | 4.053 | 0.24346 | 4 | 0.29646
56927 | 2.34 | 1 | 365 | 2.6566 | 0.025124 | 2 | 0.68172
56925 | 6.36 | 1 | 365 | 7.2205 | 0.81187 | 8 | 0.032357
56931 | 6.375 | 1 | 365 | 7.2375 | 0.86332 | 8 | 0.10083
56933 | 6.24 | 1 | 365 | 7.0842 | 0.40033 | 7 | 0.48458
56934 | 5.1 | 1 | 365 | 5.79 | 0.49065 | 6 | 0.28066
56936 | 7.28 | 1 | 365 | 8.265 | 0.96705 | 9 | 0.23201
56970 | 10.92 | 1 | 365 | 12.3974 | 0.45058 | 12 | 0.84801
56974 | 6.24 | 1 | 365 | 7.0842 | 0.40033 | 7 | 0.48458
57009 | 9.18 | 1 | 365 | 10.422 | 0.48318 | 10 | 0.90519
57011 | 7.54 | 1 | 365 | 8.5601 | 0.85873 | 9 | 0.41886
57015 | 8.215 | 1 | 365 | 9.3265 | 0.17367 | 9 | 0.50013
57016 | 3.38 | 1 | 365 | 3.8373 | 0.59185 | 4 | 0.42915
57019 | 3.9 | 1 | 365 | 4.4277 | 0.37521 | 4 | 0.80286
57018 | 7.02 | 1 | 365 | 7.9698 | 0.075371 | 8 | 0.045149
57020 | 11.44 | 1 | 365 | 12.9878 | 0.23394 | 13 | 0.22172
57022 | 12.48 | 1 | 365 | 14.1685 | 0.80066 | 14 | 0.96915
57023 | 8.48 | 1 | 365 | 9.6273 | 0.082499 | 9 | 0.70981
57065 | 3.64 | 1 | 365 | 4.1325 | 0.48353 | 4 | 0.616
57068 | 8.67 | 1 | 365 | 9.843 | 0.73411 | 10 | 0.57713
57074 | 4.42 | 1 | 365 | 5.018 | 0.15857 | 5 | 0.17658
57095 | 8.84 | 1 | 365 | 10.036 | 0.31713 | 10 | 0.35315
57150 | 7.02 | 1 | 365 | 7.9698 | 0.075371 | 8 | 0.045149
57151 | 3.12 | 1 | 365 | 3.5421 | 0.70016 | 4 | 0.24229
57153 | 4.94 | 1 | 365 | 5.6084 | 0.94193 | 6 | 0.55029
57198 | 3.12 | 1 | 365 | 3.5421 | 0.70016 | 4 | 0.24229
57201 | 13.52 | 1 | 365 | 15.3492 | 0.36738 | 15 | 0.71658
57208 | 6.5 | 1 | 365 | 7.3794 | 0.29201 | 7 | 0.67143
57215 | 3.51 | 1 | 365 | 3.9849 | 0.037685 | 4 | 0.022574
57219 | 3.64 | 1 | 365 | 4.1325 | 0.48353 | 4 | 0.616
57290 | 13.005 | 1 | 365 | 14.7645 | 0.60117 | 15 | 0.36569
57221 | 8.32 | 1 | 365 | 9.4457 | 0.53377 | 9 | 0.97944
57220 | 4.59 | 1 | 365 | 5.211 | 0.74159 | 5 | 0.9526
57296 | 6.24 | 1 | 365 | 7.0842 | 0.40033 | 7 | 0.48458
57224 | 13.78 | 1 | 365 | 15.6444 | 0.25906 | 15 | 0.90344
57301 | 3.38 | 1 | 365 | 3.8373 | 0.59185 | 4 | 0.42915
57223 | 8.32 | 1 | 365 | 9.4457 | 0.53377 | 9 | 0.97944
57229 | 8.58 | 1 | 365 | 9.7408 | 0.42545 | 10 | 0.16629
57305 | 4.59 | 1 | 365 | 5.211 | 0.74159 | 5 | 0.9526
57228 | 9.1 | 1 | 365 | 10.3312 | 0.20881 | 10 | 0.54001
57308 | 5.1 | 1 | 365 | 5.79 | 0.49065 | 6 | 0.28066
57240 | 6.885 | 1 | 365 | 7.8165 | 0.61238 | 8 | 0.4289
57316 | 5.46 | 1 | 365 | 6.1987 | 0.72529 | 6 | 0.924
57243 | 7.395 | 1 | 365 | 8.3955 | 0.36145 | 8 | 0.75696
57322 | 5.1 | 1 | 365 | 5.79 | 0.49065 | 6 | 0.28066
57247 | 3.825 | 1 | 365 | 4.3425 | 0.11799 | 4 | 0.4605
57328 | 8.415 | 1 | 365 | 9.5535 | 0.85958 | 10 | 0.41309
57334 | 13.26 | 1 | 365 | 15.054 | 0.4757 | 15 | 0.52973
57251 | 11.44 | 1 | 365 | 12.9878 | 0.23394 | 13 | 0.22172
57321 | 5.46 | 1 | 365 | 6.1987 | 0.72529 | 6 | 0.924
57244 | 2.08 | 1 | 365 | 2.3614 | 0.13344 | 2 | 0.49486
57261 | 4.505 | 1 | 365 | 5.1145 | 0.45008 | 5 | 0.56459
57337 | 6.24 | 1 | 365 | 7.0842 | 0.40033 | 7 | 0.48458
57286 | 12.74 | 1 | 365 | 14.4637 | 0.69234 | 15 | 0.15601
57289 | 6.24 | 1 | 365 | 7.0842 | 0.40033 | 7 | 0.48458
57343 | 5.865 | 1 | 365 | 6.6585 | 0.11425 | 6 | 0.77276
57344 | 9.36 | 1 | 365 | 10.6264 | 0.10049 | 10 | 0.72686
57677 | 8.16 | 1 | 365 | 9.264 | 0.98505 | 10 | 0.24906
57350 | 5.565 | 1 | 365 | 6.3179 | 0.08539 | 6 | 0.40331
57352 | 5.2 | 1 | 365 | 5.9035 | 0.83361 | 6 | 0.73715
57355 | 10.14 | 1 | 365 | 11.5119 | 0.77554 | 12 | 0.28744
57681 | 3.9 | 1 | 365 | 4.4277 | 0.37521 | 4 | 0.80286
57684 | 7.28 | 1 | 365 | 8.265 | 0.96705 | 9 | 0.23201
57356 | 13.26 | 1 | 365 | 15.054 | 0.4757 | 15 | 0.52973
57688 | 6.24 | 1 | 365 | 7.0842 | 0.40033 | 7 | 0.48458
57690 | 17.16 | 1 | 365 | 19.4817 | 0.85091 | 20 | 0.33259
57692 | 4.335 | 1 | 365 | 4.9215 | 0.86706 | 5 | 0.78856
57695 | 9.18 | 1 | 365 | 10.422 | 0.48318 | 10 | 0.90519
54441 | 4.42 | 1 | 365 | 5.018 | 0.15857 | 5 | 0.17658
40013 | 3.64 | 1 | 365 | 4.1325 | 0.48353 | 4 | 0.616
54925 | 4.94 | 1 | 365 | 5.6084 | 0.94193 | 6 | 0.55029
54983 | 9.54 | 1 | 365 | 10.8307 | 0.71781 | 11 | 0.54854
54821 | 3.64 | 1 | 365 | 4.1325 | 0.48353 | 4 | 0.616
52275 | 10.66 | 1 | 365 | 12.1023 | 0.5589 | 12 | 0.66115
57696 | 8.745 | 1 | 365 | 9.9282 | 0.99133 | 10 | 0.91949
49231 | 3.64 | 1 | 365 | 4.1325 | 0.48353 | 4 | 0.616
54859 | 4.16 | 1 | 365 | 4.7228 | 0.26689 | 4 | 0.98972
57700 | 3.38 | 1 | 365 | 3.8373 | 0.59185 | 4 | 0.42915
54855 | 5.2 | 1 | 365 | 5.9035 | 0.83361 | 6 | 0.73715
27700 | 10.4 | 1 | 365 | 11.8071 | 0.66722 | 12 | 0.47429
47313 | 12 | 1 | 365 | 13.6236 | 0.15448 | 13 | 0.77803
57723 | 4.94 | 1 | 365 | 5.6084 | 0.94193 | 6 | 0.55029
45207 | 11.772 | 1 | 365 | 13.3647 | 0.37254 | 13 | 0.73725
51295 | 12.48 | 1 | 365 | 14.1685 | 0.80066 | 14 | 0.96915
56202 | 5.1 | 1 | 365 | 5.79 | 0.49065 | 6 | 0.28066
43564 | 16.8 | 1 | 365 | 19.073 | 0.61627 | 19 | 0.68924
43563 | 18 | 1 | 365 | 20.4353 | 0.73172 | 21 | 0.16705
43561 | 16.8 | 1 | 365 | 19.073 | 0.61627 | 19 | 0.68924
43559 | 15.6 | 1 | 365 | 17.7106 | 0.50082 | 18 | 0.21144
43557 | 15 | 1 | 365 | 17.0294 | 0.4431 | 17 | 0.47254
57729 | 8.415 | 1 | 365 | 9.5535 | 0.85958 | 10 | 0.41309
43555 | 15.9 | 1 | 365 | 18.0512 | 0.52969 | 18 | 0.58089
43556 | 15.6 | 1 | 365 | 17.7106 | 0.50082 | 18 | 0.21144
57731 | 9.18 | 1 | 365 | 10.422 | 0.48318 | 10 | 0.90519
43554 | 14.4 | 1 | 365 | 16.3483 | 0.38538 | 16 | 0.73364
57763 | 6.24 | 1 | 365 | 7.0842 | 0.40033 | 7 | 0.48458
42025 | 8.5 | 1 | 365 | 9.65 | 0.15109 | 9 | 0.80111
46419 | 9.6 | 1 | 365 | 10.8988 | 0.92358 | 11 | 0.82243
47656 | 3.78 | 1 | 365 | 4.2914 | 0.96366 | 5 | 0.25508
46455 | 8.82 | 1 | 365 | 10.0133 | 0.24854 | 10 | 0.26185
49305 | 8.4 | 1 | 365 | 9.5365 | 0.80814 | 10 | 0.34462
57774 | 8.32 | 1 | 365 | 9.4457 | 0.53377 | 9 | 0.97944
57785 | 10.4 | 1 | 365 | 11.8071 | 0.66722 | 12 | 0.47429
49048 | 6.615 | 1 | 365 | 7.51 | 0.68641 | 8 | 0.19639
57797 | 2.86 | 1 | 365 | 3.2469 | 0.80848 | 4 | 0.055431
45567 | 7 | 1 | 365 | 7.9471 | 0.00678 | 7 | 0.95385
57807 | 12.24 | 1 | 365 | 13.896 | 0.97757 | 14 | 0.87359
45563 | 5.75 | 1 | 365 | 6.528 | 0.71985 | 7 | 0.24781
57808 | 5.1 | 1 | 365 | 5.79 | 0.49065 | 6 | 0.28066
49494 | 7.848 | 1 | 365 | 8.9098 | 0.91503 | 9 | 0.82483
46474 | 5.88 | 1 | 365 | 6.6755 | 0.1657 | 6 | 0.84124
57809 | 5.3 | 1 | 365 | 6.0171 | 0.17656 | 6 | 0.19363
45535 | 5.559 | 1 | 365 | 6.3111 | 0.064813 | 6 | 0.37592
57810 | 9.36 | 1 | 365 | 10.6264 | 0.10049 | 10 | 0.72686
47673 | 7.42 | 1 | 365 | 8.4239 | 0.44719 | 8 | 0.87108
57358 | 5.46 | 1 | 365 | 6.1987 | 0.72529 | 6 | 0.924
57361 | 6.76 | 1 | 365 | 7.6746 | 0.18369 | 7 | 0.85829
57812 | 5.2 | 1 | 365 | 5.9035 | 0.83361 | 6 | 0.73715
57365 | 3.38 | 1 | 365 | 3.8373 | 0.59185 | 4 | 0.42915
57369 | 4.24 | 1 | 365 | 4.8137 | 0.54125 | 5 | 0.3549
57811 | 9.1 | 1 | 365 | 10.3312 | 0.20881 | 10 | 0.54001
57373 | 4.94 | 1 | 365 | 5.6084 | 0.94193 | 6 | 0.55029
57374 | 8.32 | 1 | 365 | 9.4457 | 0.53377 | 9 | 0.97944
57383 | 7.02 | 1 | 365 | 7.9698 | 0.075371 | 8 | 0.045149
57386 | 8.32 | 1 | 365 | 9.4457 | 0.53377 | 9 | 0.97944
57470 | 10.92 | 1 | 365 | 12.3974 | 0.45058 | 12 | 0.84801
57475 | 3.825 | 1 | 365 | 4.3425 | 0.11799 | 4 | 0.4605
57476 | 2.6 | 1 | 365 | 2.9518 | 0.9168 | 3 | 0.86857
46843 | 5.559 | 1 | 365 | 6.3111 | 0.064813 | 6 | 0.37592
57507 | 6.12 | 1 | 365 | 6.948 | 0.98878 | 7 | 0.9368
57508 | 5.72 | 1 | 365 | 6.4939 | 0.61697 | 7 | 0.11086
57515 | 16.9 | 1 | 365 | 19.1865 | 0.95923 | 20 | 0.14573
57569 | 7.95 | 1 | 365 | 9.0256 | 0.26484 | 9 | 0.29045
50141 | 6.75 | 1 | 365 | 7.6632 | 0.1494 | 7 | 0.81264
57555 | 5.1 | 1 | 365 | 5.79 | 0.49065 | 6 | 0.28066
46841 | 6.5 | 1 | 365 | 7.3794 | 0.29201 | 7 | 0.67143
57513 | 3.12 | 1 | 365 | 3.5421 | 0.70016 | 4 | 0.24229
57814 | 5.355 | 1 | 365 | 6.0795 | 0.36519 | 6 | 0.4447
57815 | 6.12 | 1 | 365 | 6.948 | 0.98878 | 7 | 0.9368
57574 | 3.975 | 1 | 365 | 4.5128 | 0.63242 | 5 | 0.14522
43507 | 3.15 | 1 | 365 | 3.5762 | 0.80305 | 4 | 0.37923
57579 | 4.94 | 1 | 365 | 5.6084 | 0.94193 | 6 | 0.55029
47608 | 4.8 | 1 | 365 | 5.4494 | 0.46179 | 5 | 0.91121
57578 | 7.28 | 1 | 365 | 8.265 | 0.96705 | 9 | 0.23201
57580 | 2.86 | 1 | 365 | 3.2469 | 0.80848 | 4 | 0.055431
57594 | 4.94 | 1 | 365 | 5.6084 | 0.94193 | 6 | 0.55029
57598 | 4.77 | 1 | 365 | 5.4154 | 0.35891 | 5 | 0.77427
57604 | 8.745 | 1 | 365 | 9.9282 | 0.99133 | 10 | 0.91949
57816 | 3.06 | 1 | 365 | 3.474 | 0.49439 | 3 | 0.9684
57607 | 10.14 | 1 | 365 | 11.5119 | 0.77554 | 12 | 0.28744
44791 | 6.72 | 1 | 365 | 7.6292 | 0.046509 | 7 | 0.6757
57609 | 3.57 | 1 | 365 | 4.053 | 0.24346 | 4 | 0.29646
44036 | 2.5 | 1 | 365 | 2.8382 | 0.57385 | 3 | 0.41209
57656 | 6.76 | 1 | 365 | 7.6746 | 0.18369 | 7 | 0.85829
57817 | 7.28 | 1 | 365 | 8.265 | 0.96705 | 9 | 0.23201
57840 | 9.88 | 1 | 365 | 11.2167 | 0.88386 | 12 | 0.10058
46447 | 2.5 | 1 | 365 | 2.8382 | 0.57385 | 3 | 0.41209
58525 | 12.6 | 1 | 365 | 14.3047 | 0.2122 | 14 | 0.51693
58659 | 6.5 | 1 | 365 | 7.3794 | 0.29201 | 7 | 0.67143
57821 | 10.66 | 1 | 365 | 12.1023 | 0.5589 | 12 | 0.66115
46399 | 5.13 | 1 | 365 | 5.8241 | 0.59354 | 6 | 0.41761
58658 | 9.3 | 1 | 365 | 10.5583 | 0.89472 | 11 | 0.45297
57823 | 11.7 | 1 | 365 | 13.283 | 0.12562 | 13 | 0.40858
57841 | 9.1 | 1 | 365 | 10.3312 | 0.20881 | 10 | 0.54001
58702 | 5.67 | 1 | 365 | 6.4371 | 0.44549 | 6 | 0.88262
58700 | 8.32 | 1 | 365 | 9.4457 | 0.53377 | 9 | 0.97944
58688 | 8.19 | 1 | 365 | 9.2981 | 0.087933 | 9 | 0.38601
58657 | 4.56 | 1 | 365 | 5.1769 | 0.6387 | 5 | 0.81565
58687 | 9.135 | 1 | 365 | 10.3709 | 0.32885 | 10 | 0.69978
57843 | 8.06 | 1 | 365 | 9.1505 | 0.64209 | 9 | 0.79258
58678 | 3.36 | 1 | 365 | 3.8146 | 0.52325 | 4 | 0.33785
58675 | 9.9 | 1 | 365 | 11.2394 | 0.95245 | 12 | 0.19188
46878 | 12.6 | 1 | 365 | 14.3047 | 0.2122 | 14 | 0.51693
57851 | 12.74 | 1 | 365 | 14.4637 | 0.69234 | 15 | 0.15601
57863 | 6.76 | 1 | 365 | 7.6746 | 0.18369 | 7 | 0.85829
47323 | 10.395 | 1 | 365 | 11.8014 | 0.65007 | 12 | 0.45147
57825 | 10.66 | 1 | 365 | 12.1023 | 0.5589 | 12 | 0.66115
58656 | 8.48 | 1 | 365 | 9.6273 | 0.082499 | 9 | 0.70981
58666 | 10.54 | 1 | 365 | 11.966 | 0.14735 | 12 | 0.11337
57868 | 16.32 | 1 | 365 | 18.528 | 0.97009 | 19 | 0.49812
57828 | 4.77 | 1 | 365 | 5.4154 | 0.35891 | 5 | 0.77427
58665 | 8.19 | 1 | 365 | 9.2981 | 0.087933 | 9 | 0.38601
58664 | 12.48 | 1 | 365 | 14.1685 | 0.80066 | 14 | 0.96915
58655 | 6.9 | 1 | 365 | 7.8335 | 0.66383 | 8 | 0.49737
58427 | 13.16 | 1 | 365 | 14.9405 | 0.13275 | 15 | 0.073242
58673 | 7.2 | 1 | 365 | 8.1741 | 0.69269 | 8 | 0.86682
58667 | 7.95 | 1 | 365 | 9.0256 | 0.26484 | 9 | 0.29045
58663 | 13.44 | 1 | 365 | 15.2584 | 0.093018 | 15 | 0.3514
58662 | 11.685 | 1 | 365 | 13.2659 | 0.074175 | 13 | 0.34011
57833 | 7.28 | 1 | 365 | 8.265 | 0.96705 | 9 | 0.23201
58660 | 11.2 | 1 | 365 | 12.7153 | 0.41085 | 13 | 0.12616
58432 | 6.54 | 1 | 365 | 7.4248 | 0.42919 | 7 | 0.85403
55936 | 4.68 | 1 | 365 | 5.3132 | 0.050247 | 5 | 0.36343
57871 | 14.04 | 1 | 365 | 15.9396 | 0.15074 | 16 | 0.090297
58490 | 4.68 | 1 | 365 | 5.3132 | 0.050247 | 5 | 0.36343
58422 | 13.76 | 1 | 365 | 15.6217 | 0.19047 | 15 | 0.81214
58143 | 6 | 1 | 365 | 6.8118 | 0.57724 | 7 | 0.38902
58619 | 5.72 | 1 | 365 | 6.4939 | 0.61697 | 7 | 0.11086
57913 | 6.095 | 1 | 365 | 6.9196 | 0.90305 | 7 | 0.82268
58616 | 6.9 | 1 | 365 | 7.8335 | 0.66383 | 8 | 0.49737
57914 | 8.925 | 1 | 365 | 10.1325 | 0.60864 | 10 | 0.74116
57873 | 3.64 | 1 | 365 | 4.1325 | 0.48353 | 4 | 0.616
58200 | 3.57 | 1 | 365 | 4.053 | 0.24346 | 4 | 0.29646
58614 | 4.03 | 1 | 365 | 4.5752 | 0.82105 | 5 | 0.39629
57920 | 9.36 | 1 | 365 | 10.6264 | 0.10049 | 10 | 0.72686
58553 | 6.213 | 1 | 365 | 7.0536 | 0.30773 | 7 | 0.36133
57927 | 11.985 | 1 | 365 | 13.6065 | 0.10304 | 13 | 0.70956
57928 | 7.8 | 1 | 365 | 8.8553 | 0.75041 | 9 | 0.60572
57875 | 5.2 | 1 | 365 | 5.9035 | 0.83361 | 6 | 0.73715
57929 | 12.48 | 1 | 365 | 14.1685 | 0.80066 | 14 | 0.96915
58552 | 9.156 | 1 | 365 | 10.3948 | 0.40087 | 10 | 0.79564
57931 | 2.6 | 1 | 365 | 2.9518 | 0.9168 | 3 | 0.86857
57932 | 5.865 | 1 | 365 | 6.6585 | 0.11425 | 6 | 0.77276
57933 | 10.14 | 1 | 365 | 11.5119 | 0.77554 | 12 | 0.28744
57878 | 2.12 | 1 | 365 | 2.4068 | 0.27062 | 2 | 0.67745
57888 | 4.59 | 1 | 365 | 5.211 | 0.74159 | 5 | 0.9526
58516 | 9.99 | 1 | 365 | 11.3416 | 0.2611 | 11 | 0.60271
57934 | 3.12 | 1 | 365 | 3.5421 | 0.70016 | 4 | 0.24229
58223 | 11.7 | 1 | 365 | 13.283 | 0.12562 | 13 | 0.40858
57936 | 5.46 | 1 | 365 | 6.1987 | 0.72529 | 6 | 0.924
57892 | 8.32 | 1 | 365 | 9.4457 | 0.53377 | 9 | 0.97944
57943 | 10.4 | 1 | 365 | 11.8071 | 0.66722 | 12 | 0.47429
58140 | 11.34 | 1 | 365 | 12.8743 | 0.89098 | 13 | 0.76524
57942 | 3.64 | 1 | 365 | 4.1325 | 0.48353 | 4 | 0.616
58138 | 11.6 | 1 | 365 | 13.1694 | 0.78266 | 13 | 0.9521
44756 | 10.71 | 1 | 365 | 12.159 | 0.73037 | 12 | 0.88939
57896 | 8.415 | 1 | 365 | 9.5535 | 0.85958 | 10 | 0.41309
49905 | 6.3 | 1 | 365 | 7.1524 | 0.6061 | 7 | 0.75847
46348 | 13.8 | 1 | 365 | 15.6671 | 0.32765 | 15 | 0.99474
49475 | 11.7 | 1 | 365 | 13.283 | 0.12562 | 13 | 0.40858
46872 | 10.395 | 1 | 365 | 11.8014 | 0.65007 | 12 | 0.45147
47420 | 10.08 | 1 | 365 | 11.4438 | 0.56976 | 12 | 0.013547
49318 | 15.12 | 1 | 365 | 17.1657 | 0.85464 | 18 | 0.02032
48285 | 10.71 | 1 | 365 | 12.159 | 0.73037 | 12 | 0.88939
47398 | 10.08 | 1 | 365 | 11.4438 | 0.56976 | 12 | 0.013547
58716 | 16.64 | 1 | 365 | 18.8913 | 0.067546 | 18 | 0.95887
48471 | 10.92 | 1 | 365 | 12.3974 | 0.45058 | 12 | 0.84801
43943 | 11.34 | 1 | 365 | 12.8743 | 0.89098 | 13 | 0.76524
51282 | 11.685 | 1 | 365 | 13.2659 | 0.074175 | 13 | 0.34011
49898 | 11.39 | 1 | 365 | 12.931 | 0.062461 | 12 | 0.99348
51315 | 10.695 | 1 | 365 | 12.142 | 0.67893 | 12 | 0.82092
48544 | 12.5 | 1 | 365 | 14.1912 | 0.86925 | 15 | 0.06045
49911 | 11.025 | 1 | 365 | 12.5166 | 0.81068 | 13 | 0.32732
49912 | 12.915 | 1 | 365 | 14.6623 | 0.29251 | 14 | 0.95486
50251 | 13.86 | 1 | 365 | 15.7352 | 0.53342 | 16 | 0.26863
44373 | 6.72 | 1 | 365 | 7.6292 | 0.046509 | 7 | 0.6757
49046 | 9.765 | 1 | 365 | 11.0862 | 0.48946 | 11 | 0.57562
49498 | 12.6 | 1 | 365 | 14.3047 | 0.2122 | 14 | 0.51693
49901 | 10.791 | 1 | 365 | 12.251 | 0.0081661 | 12 | 0.25915
49909 | 7.5 | 1 | 365 | 8.5147 | 0.72155 | 9 | 0.23627
48873 | 4.905 | 1 | 365 | 5.5686 | 0.82189 | 6 | 0.39052
58126 | 13.12 | 1 | 365 | 14.8951 | 0.99556 | 15 | 0.89065
57900 | 7.14 | 1 | 365 | 8.106 | 0.48692 | 8 | 0.59293
58419 | 2.12 | 1 | 365 | 2.4068 | 0.27062 | 2 | 0.67745
58196 | 5.985 | 1 | 365 | 6.7947 | 0.5258 | 7 | 0.32054
57902 | 8.32 | 1 | 365 | 9.4457 | 0.53377 | 9 | 0.97944
58195 | 3.1 | 1 | 365 | 3.5194 | 0.63157 | 4 | 0.15099
57903 | 8.84 | 1 | 365 | 10.036 | 0.31713 | 10 | 0.35315
57905 | 5.46 | 1 | 365 | 6.1987 | 0.72529 | 6 | 0.924
46807 | 24.57 | 1 | 365 | 27.8942 | 0.2638 | 28 | 0.15802
58705 | 6.84 | 1 | 365 | 7.7654 | 0.45805 | 8 | 0.22348
58193 | 9.45 | 1 | 365 | 10.7285 | 0.40915 | 11 | 0.1377
57908 | 11.96 | 1 | 365 | 13.5781 | 0.017298 | 13 | 0.59544
57910 | 3.9 | 1 | 365 | 4.4277 | 0.37521 | 4 | 0.80286
58198 | 5.985 | 1 | 365 | 6.7947 | 0.5258 | 7 | 0.32054
47687 | 3.6 | 1 | 365 | 4.0871 | 0.34634 | 4 | 0.43341
49066 | 7.98 | 1 | 365 | 9.0597 | 0.36773 | 9 | 0.42739
50019 | 6.54 | 1 | 365 | 7.4248 | 0.42919 | 7 | 0.85403
44364 | 14 | 1 | 365 | 15.8941 | 0.01356 | 15 | 0.9077
46482 | 12.88 | 1 | 365 | 14.6226 | 0.17248 | 14 | 0.79509
48863 | 8.82 | 1 | 365 | 10.0133 | 0.24854 | 10 | 0.26185
57266 | 13.86 | 1 | 365 | 15.7352 | 0.53342 | 16 | 0.26863
51121 | 11.76 | 1 | 365 | 13.3511 | 0.33139 | 13 | 0.68247
50297 | 24.8 | 1 | 365 | 28.1553 | 0.052592 | 28 | 0.20793
55188 | 10.5 | 1 | 365 | 11.9206 | 0.01017 | 11 | 0.93078
47340 | 15.369 | 1 | 365 | 17.4484 | 0.7086 | 18 | 0.15696
50979 | 5.865 | 1 | 365 | 6.6585 | 0.11425 | 6 | 0.77276
51312 | 12 | 1 | 365 | 13.6236 | 0.15448 | 13 | 0.77803
46881 | 9.81 | 1 | 365 | 11.1373 | 0.64379 | 11 | 0.78104
43970 | 15.6 | 1 | 365 | 17.7106 | 0.50082 | 18 | 0.21144
51254 | 4.56 | 1 | 365 | 5.1769 | 0.6387 | 5 | 0.81565
49744 | 10.005 | 1 | 365 | 11.3586 | 0.31255 | 11 | 0.67118
48306 | 11.18 | 1 | 365 | 12.6926 | 0.34226 | 13 | 0.034866
47324 | 8.25 | 1 | 365 | 9.3662 | 0.29371 | 9 | 0.6599
50860 | 12.54 | 1 | 365 | 14.2366 | 0.0064316 | 14 | 0.24304
48504 | 4.905 | 1 | 365 | 5.5686 | 0.82189 | 6 | 0.39052
49510 | 5.67 | 1 | 365 | 6.4371 | 0.44549 | 6 | 0.88262
47561 | 9.12 | 1 | 365 | 10.3539 | 0.2774 | 10 | 0.6313
44182 | 24.36 | 1 | 365 | 27.6558 | 0.54359 | 28 | 0.1994
48565 | 9.81 | 1 | 365 | 11.1373 | 0.64379 | 11 | 0.78104
29893 | 22.23 | 1 | 365 | 25.2376 | 0.23867 | 25 | 0.4763
41870 | 9.6 | 1 | 365 | 10.8988 | 0.92358 | 11 | 0.82243
46454 | 8.175 | 1 | 365 | 9.281 | 0.03649 | 9 | 0.31753
41187 | 2.6 | 1 | 365 | 2.9518 | 0.9168 | 3 | 0.86857
49030 | 9.975 | 1 | 365 | 11.3246 | 0.20966 | 11 | 0.53424
56850 | 4.34 | 1 | 365 | 4.9272 | 0.8842 | 5 | 0.81139
48284 | 9.45 | 1 | 365 | 10.7285 | 0.40915 | 11 | 0.1377
47613 | 6.5 | 1 | 365 | 7.3794 | 0.29201 | 7 | 0.67143
55433 | 3.06 | 1 | 365 | 3.474 | 0.49439 | 3 | 0.9684
55790 | 4.42 | 1 | 365 | 5.018 | 0.15857 | 5 | 0.17658
41840 | 8.58 | 1 | 365 | 9.7408 | 0.42545 | 10 | 0.16629
50298 | 9.69 | 1 | 365 | 11.001 | 0.23224 | 11 | 0.23326
53153 | 14 | 1 | 365 | 15.8941 | 0.01356 | 15 | 0.9077
42827 | 14.3 | 1 | 365 | 16.2347 | 0.042422 | 16 | 0.27715
45787 | 10.6 | 1 | 365 | 12.0341 | 0.35312 | 12 | 0.38726
55178 | 9.805 | 1 | 365 | 11.1316 | 0.62664 | 11 | 0.75822
55549 | 10.07 | 1 | 365 | 11.4324 | 0.53547 | 11 | 0.9679
54727 | 6.095 | 1 | 365 | 6.9196 | 0.90305 | 7 | 0.82268
54743 | 5.46 | 1 | 365 | 6.1987 | 0.72529 | 6 | 0.924
57945 | 5.2 | 1 | 365 | 5.9035 | 0.83361 | 6 | 0.73715
57947 | 5.2 | 1 | 365 | 5.9035 | 0.83361 | 6 | 0.73715
57951 | 5.46 | 1 | 365 | 6.1987 | 0.72529 | 6 | 0.924
57954 | 3.9 | 1 | 365 | 4.4277 | 0.37521 | 4 | 0.80286
57960 | 13.52 | 1 | 365 | 15.3492 | 0.36738 | 15 | 0.71658
57985 | 11.22 | 1 | 365 | 12.738 | 0.47944 | 13 | 0.21746
57988 | 6.76 | 1 | 365 | 7.6746 | 0.18369 | 7 | 0.85829
57991 | 8.84 | 1 | 365 | 10.036 | 0.31713 | 10 | 0.35315
57993 | 13.78 | 1 | 365 | 15.6444 | 0.25906 | 15 | 0.90344
57999 | 13.26 | 1 | 365 | 15.054 | 0.4757 | 15 | 0.52973
58004 | 12.74 | 1 | 365 | 14.4637 | 0.69234 | 15 | 0.15601
58008 | 13.26 | 1 | 365 | 15.054 | 0.4757 | 15 | 0.52973
58011 | 7.8 | 1 | 365 | 8.8553 | 0.75041 | 9 | 0.60572
58017 | 10.14 | 1 | 365 | 11.5119 | 0.77554 | 12 | 0.28744
58022 | 4.335 | 1 | 365 | 4.9215 | 0.86706 | 5 | 0.78856
58045 | 13 | 1 | 365 | 14.7588 | 0.58402 | 15 | 0.34287
58047 | 9.36 | 1 | 365 | 10.6264 | 0.10049 | 10 | 0.72686
57154 | 4.05 | 1 | 365 | 4.5979 | 0.88964 | 5 | 0.48759
57155 | 9.62 | 1 | 365 | 10.9215 | 0.99217 | 11 | 0.91372
57156 | 9.435 | 1 | 365 | 10.7115 | 0.35771 | 11 | 0.069228
58054 | 8.91 | 1 | 365 | 10.1155 | 0.5572 | 10 | 0.67269
58055 | 2.97 | 1 | 365 | 3.3718 | 0.18573 | 3 | 0.55756
58057 | 3.12 | 1 | 365 | 3.5421 | 0.70016 | 4 | 0.24229
58060 | 3.78 | 1 | 365 | 4.2914 | 0.96366 | 5 | 0.25508
58063 | 4.16 | 1 | 365 | 4.7228 | 0.26689 | 4 | 0.98972
58070 | 6.36 | 1 | 365 | 7.2205 | 0.81187 | 8 | 0.032357
58073 | 4.68 | 1 | 365 | 5.3132 | 0.050247 | 5 | 0.36343
57263 | 10.14 | 1 | 365 | 11.5119 | 0.77554 | 12 | 0.28744
57265 | 6.76 | 1 | 365 | 7.6746 | 0.18369 | 7 | 0.85829
58074 | 8.16 | 1 | 365 | 9.264 | 0.98505 | 10 | 0.24906
58078 | 2.6 | 1 | 365 | 2.9518 | 0.9168 | 3 | 0.86857
58083 | 5.2 | 1 | 365 | 5.9035 | 0.83361 | 6 | 0.73715
58086 | 12.48 | 1 | 365 | 14.1685 | 0.80066 | 14 | 0.96915
58085 | 3.9 | 1 | 365 | 4.4277 | 0.37521 | 4 | 0.80286
58087 | 9.88 | 1 | 365 | 11.2167 | 0.88386 | 12 | 0.10058
58088 | 7.02 | 1 | 365 | 7.9698 | 0.075371 | 8 | 0.045149
58089 | 9.62 | 1 | 365 | 10.9215 | 0.99217 | 11 | 0.91372
58090 | 2.12 | 1 | 365 | 2.4068 | 0.27062 | 2 | 0.67745
58100 | 10.965 | 1 | 365 | 12.4485 | 0.60491 | 13 | 0.053427
58101 | 2.34 | 1 | 365 | 2.6566 | 0.025124 | 2 | 0.68172
58103 | 2.86 | 1 | 365 | 3.2469 | 0.80848 | 4 | 0.055431
58105 | 7.02 | 1 | 365 | 7.9698 | 0.075371 | 8 | 0.045149
58107 | 14.79 | 1 | 365 | 16.791 | 0.7229 | 17 | 0.51392
58113 | 8.32 | 1 | 365 | 9.4457 | 0.53377 | 9 | 0.97944
58116 | 3.57 | 1 | 365 | 4.053 | 0.24346 | 4 | 0.29646
58118 | 4.68 | 1 | 365 | 5.3132 | 0.050247 | 5 | 0.36343
58119 | 2.6 | 1 | 365 | 2.9518 | 0.9168 | 3 | 0.86857
58121 | 6.5 | 1 | 365 | 7.3794 | 0.29201 | 7 | 0.67143
58124 | 3.38 | 1 | 365 | 3.8373 | 0.59185 | 4 | 0.42915
58130 | 6.24 | 1 | 365 | 7.0842 | 0.40033 | 7 | 0.48458
58132 | 5.3 | 1 | 365 | 6.0171 | 0.17656 | 6 | 0.19363
58136 | 4.16 | 1 | 365 | 4.7228 | 0.26689 | 4 | 0.98972
58145 | 6.5 | 1 | 365 | 7.3794 | 0.29201 | 7 | 0.67143
58156 | 2.805 | 1 | 365 | 3.1845 | 0.61986 | 3 | 0.80436
58155 | 4.59 | 1 | 365 | 5.211 | 0.74159 | 5 | 0.9526
58159 | 9.36 | 1 | 365 | 10.6264 | 0.10049 | 10 | 0.72686
58164 | 5.1 | 1 | 365 | 5.79 | 0.49065 | 6 | 0.28066
58169 | 13.78 | 1 | 365 | 15.6444 | 0.25906 | 15 | 0.90344
58209 | 8.84 | 1 | 365 | 10.036 | 0.31713 | 10 | 0.35315
58253 | 10.14 | 1 | 365 | 11.5119 | 0.77554 | 12 | 0.28744
58255 | 5.2 | 1 | 365 | 5.9035 | 0.83361 | 6 | 0.73715
58257 | 11.395 | 1 | 365 | 12.9367 | 0.079608 | 13 | 0.016306
58263 | 14.04 | 1 | 365 | 15.9396 | 0.15074 | 16 | 0.090297
58266 | 4.845 | 1 | 365 | 5.5005 | 0.61612 | 6 | 0.11663
58269 | 10.965 | 1 | 365 | 12.4485 | 0.60491 | 13 | 0.053427
58271 | 12.48 | 1 | 365 | 14.1685 | 0.80066 | 14 | 0.96915
58272 | 3.9 | 1 | 365 | 4.4277 | 0.37521 | 4 | 0.80286
58273 | 5.13 | 1 | 365 | 5.8241 | 0.59354 | 6 | 0.41761
58324 | 6.76 | 1 | 365 | 7.6746 | 0.18369 | 7 | 0.85829
58325 | 7.395 | 1 | 365 | 8.3955 | 0.36145 | 8 | 0.75696
12717 | 1012.6 | 1 | 365 | 1149.6007 | 0.7522 | 1150 | 0.35293
13637 | 1266.825 | 1 | 365 | 1438.2214 | 0.62701 | 1438 | 0.84837
58338 | 9.69 | 1 | 365 | 11.001 | 0.23224 | 11 | 0.23326
48311 | 11.97 | 1 | 365 | 13.5895 | 0.051594 | 13 | 0.64109
58343 | 4.42 | 1 | 365 | 5.018 | 0.15857 | 5 | 0.17658
58346 | 8.48 | 1 | 365 | 9.6273 | 0.082499 | 9 | 0.70981
58348 | 7.28 | 1 | 365 | 8.265 | 0.96705 | 9 | 0.23201
58350 | 6.885 | 1 | 365 | 7.8165 | 0.61238 | 8 | 0.4289
58354 | 11.22 | 1 | 365 | 12.738 | 0.47944 | 13 | 0.21746
58360 | 3.315 | 1 | 365 | 3.7635 | 0.36893 | 4 | 0.13243
58367 | 5.98 | 1 | 365 | 6.7891 | 0.50865 | 7 | 0.29772
58373 | 9.62 | 1 | 365 | 10.9215 | 0.99217 | 11 | 0.91372
58387 | 13.77 | 1 | 365 | 15.633 | 0.22477 | 15 | 0.85779
58399 | 9.1 | 1 | 365 | 10.3312 | 0.20881 | 10 | 0.54001
58439 | 8.58 | 1 | 365 | 9.7408 | 0.42545 | 10 | 0.16629
58440 | 3.9 | 1 | 365 | 4.4277 | 0.37521 | 4 | 0.80286
58480 | 13.25 | 1 | 365 | 15.0427 | 0.4414 | 15 | 0.48408
58483 | 4.68 | 1 | 365 | 5.3132 | 0.050247 | 5 | 0.36343
58487 | 5.98 | 1 | 365 | 6.7891 | 0.50865 | 7 | 0.29772
58499 | 2.385 | 1 | 365 | 2.7077 | 0.17945 | 2 | 0.88713
58523 | 2.6 | 1 | 365 | 2.9518 | 0.9168 | 3 | 0.86857
58526 | 5.865 | 1 | 365 | 6.6585 | 0.11425 | 6 | 0.77276
58530 | 12.48 | 1 | 365 | 14.1685 | 0.80066 | 14 | 0.96915
58537 | 9.805 | 1 | 365 | 11.1316 | 0.62664 | 11 | 0.75822
58538 | 7.28 | 1 | 365 | 8.265 | 0.96705 | 9 | 0.23201
58564 | 13.005 | 1 | 365 | 14.7645 | 0.60117 | 15 | 0.36569
58540 | 3.71 | 1 | 365 | 4.2119 | 0.72359 | 4 | 0.93554
58589 | 3.975 | 1 | 365 | 4.5128 | 0.63242 | 5 | 0.14522
58610 | 13 | 1 | 365 | 14.7588 | 0.58402 | 15 | 0.34287
58613 | 4.845 | 1 | 365 | 5.5005 | 0.61612 | 6 | 0.11663
58623 | 11.475 | 1 | 365 | 13.0275 | 0.35397 | 13 | 0.38149
58627 | 7.02 | 1 | 365 | 7.9698 | 0.075371 | 8 | 0.045149
58674 | 6.24 | 1 | 365 | 7.0842 | 0.40033 | 7 | 0.48458
58680 | 10.2 | 1 | 365 | 11.58 | 0.98131 | 12 | 0.56133
58683 | 5.46 | 1 | 365 | 6.1987 | 0.72529 | 6 | 0.924
58685 | 5.61 | 1 | 365 | 6.369 | 0.23972 | 6 | 0.60873
58745 | 8.16 | 1 | 365 | 9.264 | 0.98505 | 10 | 0.24906
58750 | 8.32 | 1 | 365 | 9.4457 | 0.53377 | 9 | 0.97944
58752 | 7.28 | 1 | 365 | 8.265 | 0.96705 | 9 | 0.23201
58754 | 6.375 | 1 | 365 | 7.2375 | 0.86332 | 8 | 0.10083
58755 | 11.7 | 1 | 365 | 13.283 | 0.12562 | 13 | 0.40858
58757 | 9.62 | 1 | 365 | 10.9215 | 0.99217 | 11 | 0.91372
58769 | 14.04 | 1 | 365 | 15.9396 | 0.15074 | 16 | 0.090297
58774 | 12.72 | 1 | 365 | 14.441 | 0.62375 | 15 | 0.064714
58781 | 7.395 | 1 | 365 | 8.3955 | 0.36145 | 8 | 0.75696
58794 | 10.4 | 1 | 365 | 11.8071 | 0.66722 | 12 | 0.47429
58795 | 9.88 | 1 | 365 | 11.2167 | 0.88386 | 12 | 0.10058
58797 | 9.62 | 1 | 365 | 10.9215 | 0.99217 | 11 | 0.91372
58800 | 3.9 | 1 | 365 | 4.4277 | 0.37521 | 4 | 0.80286
50415 | 4.845 | 1 | 365 | 5.5005 | 0.61612 | 6 | 0.11663
45700 | 3.12 | 1 | 365 | 3.5421 | 0.70016 | 4 | 0.24229
45753 | 6.24 | 1 | 365 | 7.0842 | 0.40033 | 7 | 0.48458
41359 | 8.06 | 1 | 365 | 9.1505 | 0.64209 | 9 | 0.79258
58827 | 7.29 | 1 | 365 | 8.2763 | 0.0013466 | 8 | 0.27765
50418 | 6.63 | 1 | 365 | 7.527 | 0.73785 | 8 | 0.26486
58829 | 12.495 | 1 | 365 | 14.1855 | 0.8521 | 15 | 0.037626
50575 | 7.395 | 1 | 365 | 8.3955 | 0.36145 | 8 | 0.75696
39058 | 5.98 | 1 | 365 | 6.7891 | 0.50865 | 7 | 0.29772
39396 | 7.28 | 1 | 365 | 8.265 | 0.96705 | 9 | 0.23201
48164 | 5.61 | 1 | 365 | 6.369 | 0.23972 | 6 | 0.60873
42910 | 5.72 | 1 | 365 | 6.4939 | 0.61697 | 7 | 0.11086
39329 | 5.72 | 1 | 365 | 6.4939 | 0.61697 | 7 | 0.11086
45771 | 6.375 | 1 | 365 | 7.2375 | 0.86332 | 8 | 0.10083
50305 | 2.805 | 1 | 365 | 3.1845 | 0.61986 | 3 | 0.80436
44982 | 5.46 | 1 | 365 | 6.1987 | 0.72529 | 6 | 0.924
41456 | 2.86 | 1 | 365 | 3.2469 | 0.80848 | 4 | 0.055431
47542 | 8.32 | 1 | 365 | 9.4457 | 0.53377 | 9 | 0.97944
58832 | 9.18 | 1 | 365 | 10.422 | 0.48318 | 10 | 0.90519
43766 | 6.76 | 1 | 365 | 7.6746 | 0.18369 | 7 | 0.85829
41023 | 11.73 | 1 | 365 | 13.317 | 0.2285 | 13 | 0.54553
42982 | 5.46 | 1 | 365 | 6.1987 | 0.72529 | 6 | 0.924
42358 | 13.78 | 1 | 365 | 15.6444 | 0.25906 | 15 | 0.90344
50507 | 6.76 | 1 | 365 | 7.6746 | 0.18369 | 7 | 0.85829
50597 | 5.61 | 1 | 365 | 6.369 | 0.23972 | 6 | 0.60873
43692 | 7.54 | 1 | 365 | 8.5601 | 0.85873 | 9 | 0.41886
50373 | 7.28 | 1 | 365 | 8.265 | 0.96705 | 9 | 0.23201
39342 | 4.94 | 1 | 365 | 5.6084 | 0.94193 | 6 | 0.55029
41753 | 4.94 | 1 | 365 | 5.6084 | 0.94193 | 6 | 0.55029
50442 | 4.59 | 1 | 365 | 5.211 | 0.74159 | 5 | 0.9526
50584 | 6.12 | 1 | 365 | 6.948 | 0.98878 | 7 | 0.9368
44863 | 12.25 | 1 | 365 | 13.9074 | 0.011865 | 13 | 0.91924
50397 | 11.985 | 1 | 365 | 13.6065 | 0.10304 | 13 | 0.70956
37874 | 10.4 | 1 | 365 | 11.8071 | 0.66722 | 12 | 0.47429
48095 | 3.315 | 1 | 365 | 3.7635 | 0.36893 | 4 | 0.13243
45239 | 9.12 | 1 | 365 | 10.3539 | 0.2774 | 10 | 0.6313
51052 | 9.315 | 1 | 365 | 10.5753 | 0.94617 | 11 | 0.52145
45952 | 7.8 | 1 | 365 | 8.8553 | 0.75041 | 9 | 0.60572
40699 | 11.475 | 1 | 365 | 13.0275 | 0.35397 | 13 | 0.38149
54680 | 6.9 | 1 | 365 | 7.8335 | 0.66383 | 8 | 0.49737
56154 | 3.188 | 1 | 365 | 3.6193 | 0.93337 | 4 | 0.5527
54957 | 3.975 | 1 | 365 | 4.5128 | 0.63242 | 5 | 0.14522
54956 | 3.013 | 1 | 365 | 3.4206 | 0.3332 | 3 | 0.75385
51219 | 3.71 | 1 | 365 | 4.2119 | 0.72359 | 4 | 0.93554
48682 | 9.975 | 1 | 365 | 11.3246 | 0.20966 | 11 | 0.53424
51043 | 4.16 | 1 | 365 | 4.7228 | 0.26689 | 4 | 0.98972
50413 | 12.24 | 1 | 365 | 13.896 | 0.97757 | 14 | 0.87359
40603 | 11.18 | 1 | 365 | 12.6926 | 0.34226 | 13 | 0.034866
43771 | 10.07 | 1 | 365 | 11.4324 | 0.53547 | 11 | 0.9679
50437 | 8.16 | 1 | 365 | 9.264 | 0.98505 | 10 | 0.24906
40703 | 3.64 | 1 | 365 | 4.1325 | 0.48353 | 4 | 0.616
45963 | 10.455 | 1 | 365 | 11.8695 | 0.85584 | 12 | 0.72536
37797 | 9.88 | 1 | 365 | 11.2167 | 0.88386 | 12 | 0.10058
43646 | 10.66 | 1 | 365 | 12.1023 | 0.5589 | 12 | 0.66115
49406 | 12.753 | 1 | 365 | 14.4784 | 0.73692 | 15 | 0.21535
40443 | 2.86 | 1 | 365 | 3.2469 | 0.80848 | 4 | 0.055431
50351 | 10.965 | 1 | 365 | 12.4485 | 0.60491 | 13 | 0.053427
45551 | 2.7 | 1 | 365 | 3.0653 | 0.25976 | 3 | 0.32506
44772 | 9.36 | 1 | 365 | 10.6264 | 0.10049 | 10 | 0.72686
49403 | 8.82 | 1 | 365 | 10.0133 | 0.24854 | 10 | 0.26185
46118 | 8.48 | 1 | 365 | 9.6273 | 0.082499 | 9 | 0.70981
39620 | 12.495 | 1 | 365 | 14.1855 | 0.8521 | 15 | 0.037626
43992 | 8.1 | 1 | 365 | 9.1959 | 0.77927 | 9 | 0.97517
39374 | 5.98 | 1 | 365 | 6.7891 | 0.50865 | 7 | 0.29772
46766 | 12.29 | 1 | 365 | 13.9528 | 0.14905 | 14 | 0.10183
44619 | 10.4 | 1 | 365 | 11.8071 | 0.66722 | 12 | 0.47429
50395 | 3.315 | 1 | 365 | 3.7635 | 0.36893 | 4 | 0.13243
45260 | 5.355 | 1 | 365 | 6.0795 | 0.36519 | 6 | 0.4447
49924 | 9.315 | 1 | 365 | 10.5753 | 0.94617 | 11 | 0.52145
50431 | 4.68 | 1 | 365 | 5.3132 | 0.050247 | 5 | 0.36343
44500 | 12.29 | 1 | 365 | 13.9528 | 0.14905 | 14 | 0.10183
57509 | 7.395 | 1 | 365 | 8.3955 | 0.36145 | 8 | 0.75696
48264 | 8.82 | 1 | 365 | 10.0133 | 0.24854 | 10 | 0.26185
47549 | 10.395 | 1 | 365 | 11.8014 | 0.65007 | 12 | 0.45147
46114 | 11.97 | 1 | 365 | 13.5895 | 0.051594 | 13 | 0.64109
38690 | 7.395 | 1 | 365 | 8.3955 | 0.36145 | 8 | 0.75696
47372 | 5.355 | 1 | 365 | 6.0795 | 0.36519 | 6 | 0.4447
45312 | 8.16 | 1 | 365 | 9.264 | 0.98505 | 10 | 0.24906
39470 | 5.72 | 1 | 365 | 6.4939 | 0.61697 | 7 | 0.11086
39539 | 21.58 | 1 | 365 | 24.4997 | 0.0094732 | 24 | 0.50916
50439 | 2.86 | 1 | 365 | 3.2469 | 0.80848 | 4 | 0.055431
44190 | 5.865 | 1 | 365 | 6.6585 | 0.11425 | 6 | 0.77276
41661 | 2.295 | 1 | 365 | 2.6055 | 0.87079 | 3 | 0.4763
45900 | 8.58 | 1 | 365 | 9.7408 | 0.42545 | 10 | 0.16629
45443 | 3.38 | 1 | 365 | 3.8373 | 0.59185 | 4 | 0.42915
50590 | 5.61 | 1 | 365 | 6.369 | 0.23972 | 6 | 0.60873
45537 | 12.19 | 1 | 365 | 13.8393 | 0.80609 | 14 | 0.64535
47917 | 4.59 | 1 | 365 | 5.211 | 0.74159 | 5 | 0.9526
50430 | 3.57 | 1 | 365 | 4.053 | 0.24346 | 4 | 0.29646
50247 | 6.24 | 1 | 365 | 7.0842 | 0.40033 | 7 | 0.48458
50596 | 9.36 | 1 | 365 | 10.6264 | 0.10049 | 10 | 0.72686
40230 | 5.1 | 1 | 365 | 5.79 | 0.49065 | 6 | 0.28066
37890 | 12.48 | 1 | 365 | 14.1685 | 0.80066 | 14 | 0.96915
47454 | 8.06 | 1 | 365 | 9.1505 | 0.64209 | 9 | 0.79258
40960 | 8.06 | 1 | 365 | 9.1505 | 0.64209 | 9 | 0.79258
48044 | 4.32 | 1 | 365 | 4.9045 | 0.81561 | 5 | 0.72009
47962 | 9.36 | 1 | 365 | 10.6264 | 0.10049 | 10 | 0.72686
50379 | 7.65 | 1 | 365 | 8.685 | 0.23598 | 8 | 0.921
47622 | 6.375 | 1 | 365 | 7.2375 | 0.86332 | 8 | 0.10083
41185 | 2.6 | 1 | 365 | 2.9518 | 0.9168 | 3 | 0.86857
42577 | 2.08 | 1 | 365 | 2.3614 | 0.13344 | 2 | 0.49486
40227 | 3.64 | 1 | 365 | 4.1325 | 0.48353 | 4 | 0.616
38035 | 11.44 | 1 | 365 | 12.9878 | 0.23394 | 13 | 0.22172
41404 | 6.5 | 1 | 365 | 7.3794 | 0.29201 | 7 | 0.67143
39335 | 9.62 | 1 | 365 | 10.9215 | 0.99217 | 11 | 0.91372
44313 | 11.34 | 1 | 365 | 12.8743 | 0.89098 | 13 | 0.76524
35292 | 211.896 | 1 | 365 | 240.5647 | 0.70581 | 241 | 0.27049
55818 | 3.78 | 1 | 365 | 4.2914 | 0.96366 | 5 | 0.25508
55802 | 7.44 | 1 | 365 | 8.4466 | 0.51578 | 8 | 0.96238
55938 | 6.3 | 1 | 365 | 7.1524 | 0.6061 | 7 | 0.75847
56058 | 5.04 | 1 | 365 | 5.7219 | 0.28488 | 6 | 0.0067734
56219 | 4.578 | 1 | 365 | 5.1974 | 0.70043 | 5 | 0.89782
57426 | 6.93 | 1 | 365 | 7.8676 | 0.76671 | 8 | 0.63431
57705 | 3.84 | 1 | 365 | 4.3595 | 0.16943 | 4 | 0.52897
58016 | 5.67 | 1 | 365 | 6.4371 | 0.44549 | 6 | 0.88262
58421 | 4.8 | 1 | 365 | 5.4494 | 0.46179 | 5 | 0.91121
58424 | 4.251 | 1 | 365 | 4.8261 | 0.57897 | 5 | 0.40512
58712 | 9.3 | 1 | 365 | 10.5583 | 0.89472 | 11 | 0.45297
58727 | 3.12 | 1 | 365 | 3.5421 | 0.70016 | 4 | 0.24229
58706 | 3.3 | 1 | 365 | 3.7465 | 0.31748 | 4 | 0.063959
58811 | 4.575 | 1 | 365 | 5.194 | 0.69015 | 5 | 0.88412
58816 | 7.28 | 1 | 365 | 8.265 | 0.96705 | 9 | 0.23201
58866 | 7.125 | 1 | 365 | 8.089 | 0.43547 | 8 | 0.52446
58869 | 6.84 | 1 | 365 | 7.7654 | 0.45805 | 8 | 0.22348
58871 | 5.67 | 1 | 365 | 6.4371 | 0.44549 | 6 | 0.88262
58874 | 5.88 | 1 | 365 | 6.6755 | 0.1657 | 6 | 0.84124
58875 | 8.55 | 1 | 365 | 9.7068 | 0.32257 | 10 | 0.029348
58886 | 10.08 | 1 | 365 | 11.4438 | 0.56976 | 12 | 0.013547
58887 | 12.285 | 1 | 365 | 13.9471 | 0.1319 | 14 | 0.07901
58888 | 9.9 | 1 | 365 | 11.2394 | 0.95245 | 12 | 0.19188
58889 | 15.696 | 1 | 365 | 17.8196 | 0.83006 | 18 | 0.64967
58890 | 13.25 | 1 | 365 | 15.0427 | 0.4414 | 15 | 0.48408
58897 | 8.82 | 1 | 365 | 10.0133 | 0.24854 | 10 | 0.26185
58898 | 5.46 | 1 | 365 | 6.1987 | 0.72529 | 6 | 0.924
58900 | 10.2 | 1 | 365 | 11.58 | 0.98131 | 12 | 0.56133
58901 | 5.4 | 1 | 365 | 6.1306 | 0.51952 | 6 | 0.65011
58902 | 5.035 | 1 | 365 | 5.7162 | 0.26773 | 5 | 0.98395
58903 | 9.92 | 1 | 365 | 11.2621 | 0.021037 | 11 | 0.28317
58904 | 8.82 | 1 | 365 | 10.0133 | 0.24854 | 10 | 0.26185
58905 | 8.4 | 1 | 365 | 9.5365 | 0.80814 | 10 | 0.34462
58907 | 12.75 | 1 | 365 | 14.475 | 0.72663 | 15 | 0.20166
58908 | 7.29 | 1 | 365 | 8.2763 | 0.0013466 | 8 | 0.27765
58914 | 6.93 | 1 | 365 | 7.8676 | 0.76671 | 8 | 0.63431
56364 | 15.105 | 1 | 365 | 17.1486 | 0.8032 | 17 | 0.95185
57961 | 9.405 | 1 | 365 | 10.6775 | 0.25482 | 10 | 0.93228
58144 | 4.16 | 1 | 365 | 4.7228 | 0.26689 | 4 | 0.98972
58917 | 6.76 | 1 | 365 | 7.6746 | 0.18369 | 7 | 0.85829
58918 | 5.565 | 1 | 365 | 6.3179 | 0.08539 | 6 | 0.40331
58919 | 4.5 | 1 | 365 | 5.1088 | 0.43293 | 5 | 0.54176
58921 | 4.8 | 1 | 365 | 5.4494 | 0.46179 | 5 | 0.91121
58926 | 4.845 | 1 | 365 | 5.5005 | 0.61612 | 6 | 0.11663
58934 | 4.41 | 1 | 365 | 5.0067 | 0.12427 | 5 | 0.13093
58937 | 13.515 | 1 | 365 | 15.3435 | 0.35023 | 15 | 0.69376
58959 | 11.4 | 1 | 365 | 12.9424 | 0.096756 | 13 | 0.03913
58962 | 5.565 | 1 | 365 | 6.3179 | 0.08539 | 6 | 0.40331
58963 | 5.1 | 1 | 365 | 5.79 | 0.49065 | 6 | 0.28066
58969 | 9.81 | 1 | 365 | 11.1373 | 0.64379 | 11 | 0.78104
58981 | 11.725 | 1 | 365 | 13.3113 | 0.21136 | 13 | 0.5227
58982 | 5.415 | 1 | 365 | 6.1476 | 0.57096 | 6 | 0.71859
58983 | 9.52 | 1 | 365 | 10.808 | 0.64922 | 11 | 0.45724
58984 | 3.99 | 1 | 365 | 4.5298 | 0.68386 | 5 | 0.2137
58986 | 10.4 | 1 | 365 | 11.8071 | 0.66722 | 12 | 0.47429
58989 | 2.85 | 1 | 365 | 3.2356 | 0.77419 | 4 | 0.0097826
58990 | 6.625 | 1 | 365 | 7.5213 | 0.7207 | 8 | 0.24204
59044 | 3.445 | 1 | 365 | 3.9111 | 0.81477 | 4 | 0.72586
59045 | 6 | 1 | 365 | 6.8118 | 0.57724 | 7 | 0.38902
59050 | 5.415 | 1 | 365 | 6.1476 | 0.57096 | 6 | 0.71859
59053 | 10.08 | 1 | 365 | 11.4438 | 0.56976 | 12 | 0.013547
59084 | 13.78 | 1 | 365 | 15.6444 | 0.25906 | 15 | 0.90344
59085 | 9.483 | 1 | 365 | 10.766 | 0.52233 | 11 | 0.28834
59086 | 6.6 | 1 | 365 | 7.493 | 0.63496 | 8 | 0.12792
59087 | 5.67 | 1 | 365 | 6.4371 | 0.44549 | 6 | 0.88262
59089 | 4.505 | 1 | 365 | 5.1145 | 0.45008 | 5 | 0.56459
59090 | 10.5 | 1 | 365 | 11.9206 | 0.01017 | 11 | 0.93078
59091 | 7.59 | 1 | 365 | 8.6169 | 0.030209 | 8 | 0.64711
59092 | 5.035 | 1 | 365 | 5.7162 | 0.26773 | 5 | 0.98395
59094 | 8.4 | 1 | 365 | 9.5365 | 0.80814 | 10 | 0.34462
59197 | 5.2 | 1 | 365 | 5.9035 | 0.83361 | 6 | 0.73715
59198 | 4.55 | 1 | 365 | 5.1656 | 0.60441 | 5 | 0.77
59199 | 6.44 | 1 | 365 | 7.3113 | 0.086238 | 7 | 0.39754
59251 | 6.615 | 1 | 365 | 7.51 | 0.68641 | 8 | 0.19639
59252 | 10.5 | 1 | 365 | 11.9206 | 0.01017 | 11 | 0.93078
59261 | 12.3 | 1 | 365 | 13.9641 | 0.18334 | 14 | 0.14748
59268 | 3.465 | 1 | 365 | 3.9338 | 0.88336 | 4 | 0.81716
59269 | 6.095 | 1 | 365 | 6.9196 | 0.90305 | 7 | 0.82268
59272 | 6.555 | 1 | 365 | 7.4419 | 0.48063 | 7 | 0.9225
59274 | 5.865 | 1 | 365 | 6.6585 | 0.11425 | 6 | 0.77276
59425 | 6.44 | 1 | 365 | 7.3113 | 0.086238 | 7 | 0.39754
59434 | 9.8 | 1 | 365 | 11.1259 | 0.60949 | 11 | 0.73539
59441 | 5.13 | 1 | 365 | 5.8241 | 0.59354 | 6 | 0.41761
59443 | 3.975 | 1 | 365 | 4.5128 | 0.63242 | 5 | 0.14522
59550 | 13.5 | 1 | 365 | 15.3265 | 0.29879 | 15 | 0.62529
59556 | 12.19 | 1 | 365 | 13.8393 | 0.80609 | 14 | 0.64535
59557 | 7.2 | 1 | 365 | 8.1741 | 0.69269 | 8 | 0.86682
59576 | 5.3 | 1 | 365 | 6.0171 | 0.17656 | 6 | 0.19363
59579 | 5.4 | 1 | 365 | 6.1306 | 0.51952 | 6 | 0.65011
59581 | 9.01 | 1 | 365 | 10.229 | 0.90016 | 11 | 0.12917
59582 | 12 | 1 | 365 | 13.6236 | 0.15448 | 13 | 0.77803
59586 | 5.98 | 1 | 365 | 6.7891 | 0.50865 | 7 | 0.29772
59591 | 5.94 | 1 | 365 | 6.7437 | 0.37147 | 7 | 0.11513
59595 | 9.275 | 1 | 365 | 10.5299 | 0.80898 | 11 | 0.33885
59596 | 6.3 | 1 | 365 | 7.1524 | 0.6061 | 7 | 0.75847
59607 | 4.24 | 1 | 365 | 4.8137 | 0.54125 | 5 | 0.3549
59609 | 11.6 | 1 | 365 | 13.1694 | 0.78266 | 13 | 0.9521
59634 | 5.559 | 1 | 365 | 6.3111 | 0.064813 | 6 | 0.37592
59675 | 3.975 | 1 | 365 | 4.5128 | 0.63242 | 5 | 0.14522
59680 | 7.848 | 1 | 365 | 8.9098 | 0.91503 | 9 | 0.82483
59689 | 11.42 | 1 | 365 | 12.9651 | 0.16535 | 13 | 0.13043
59799 | 7.5 | 1 | 365 | 8.5147 | 0.72155 | 9 | 0.23627
57787 | 5.52 | 1 | 365 | 6.2668 | 0.93106 | 7 | 0.19789
59804 | 10.137 | 1 | 365 | 11.5085 | 0.76525 | 12 | 0.27374
59807 | 5.67 | 1 | 365 | 6.4371 | 0.44549 | 6 | 0.88262
59836 | 7.2 | 1 | 365 | 8.1741 | 0.69269 | 8 | 0.86682
59849 | 5.13 | 1 | 365 | 5.8241 | 0.59354 | 6 | 0.41761
59850 | 9.975 | 1 | 365 | 11.3246 | 0.20966 | 11 | 0.53424
59851 | 23.31 | 1 | 365 | 26.4637 | 0.94258 | 27 | 0.40633
59852 | 6.6 | 1 | 365 | 7.493 | 0.63496 | 8 | 0.12792
59853 | 6.76 | 1 | 365 | 7.6746 | 0.18369 | 7 | 0.85829
59854 | 6.3 | 1 | 365 | 7.1524 | 0.6061 | 7 | 0.75847
59855 | 11.13 | 1 | 365 | 12.6358 | 0.17078 | 12 | 0.80662
49182 | 6.84 | 1 | 365 | 7.7654 | 0.45805 | 8 | 0.22348
59857 | 3.75 | 1 | 365 | 4.2574 | 0.86078 | 5 | 0.11813
41343 | 10.005 | 1 | 365 | 11.3586 | 0.31255 | 11 | 0.67118
59858 | 4.5 | 1 | 365 | 5.1088 | 0.43293 | 5 | 0.54176
45576 | 12 | 1 | 365 | 13.6236 | 0.15448 | 13 | 0.77803
48519 | 6.89 | 1 | 365 | 7.8222 | 0.62953 | 8 | 0.45172
59958 | 5.75 | 1 | 365 | 6.528 | 0.71985 | 7 | 0.24781
45558 | 6.27 | 1 | 365 | 7.1183 | 0.50322 | 7 | 0.62152
51275 | 6.3 | 1 | 365 | 7.1524 | 0.6061 | 7 | 0.75847
59959 | 5.565 | 1 | 365 | 6.3179 | 0.08539 | 6 | 0.40331
49742 | 12.6 | 1 | 365 | 14.3047 | 0.2122 | 14 | 0.51693
49746 | 9.92 | 1 | 365 | 11.2621 | 0.021037 | 11 | 0.28317
47619 | 7.56 | 1 | 365 | 8.5828 | 0.92732 | 9 | 0.51016
59960 | 8.5 | 1 | 365 | 9.65 | 0.15109 | 9 | 0.80111
47318 | 11.7 | 1 | 365 | 13.283 | 0.12562 | 13 | 0.40858
59966 | 6 | 1 | 365 | 6.8118 | 0.57724 | 7 | 0.38902
48854 | 5.72 | 1 | 365 | 6.4939 | 0.61697 | 7 | 0.11086
59972 | 12.6 | 1 | 365 | 14.3047 | 0.2122 | 14 | 0.51693
45208 | 11.34 | 1 | 365 | 12.8743 | 0.89098 | 13 | 0.76524
59982 | 11.4 | 1 | 365 | 12.9424 | 0.096756 | 13 | 0.03913
47610 | 5.75 | 1 | 365 | 6.528 | 0.71985 | 7 | 0.24781
60058 | 6.72 | 1 | 365 | 7.6292 | 0.046509 | 7 | 0.6757
46840 | 3.75 | 1 | 365 | 4.2574 | 0.86078 | 5 | 0.11813
48529 | 6.3 | 1 | 365 | 7.1524 | 0.6061 | 7 | 0.75847
60061 | 4.5 | 1 | 365 | 5.1088 | 0.43293 | 5 | 0.54176
51093 | 5.355 | 1 | 365 | 6.0795 | 0.36519 | 6 | 0.4447
46411 | 9.156 | 1 | 365 | 10.3948 | 0.40087 | 10 | 0.79564
46459 | 6.5 | 1 | 365 | 7.3794 | 0.29201 | 7 | 0.67143
48564 | 6.5 | 1 | 365 | 7.3794 | 0.29201 | 7 | 0.67143
46909 | 6.93 | 1 | 365 | 7.8676 | 0.76671 | 8 | 0.63431
49033 | 6 | 1 | 365 | 6.8118 | 0.57724 | 7 | 0.38902
50275 | 7.41 | 1 | 365 | 8.4125 | 0.41289 | 8 | 0.82543
49155 | 8.67 | 1 | 365 | 9.843 | 0.73411 | 10 | 0.57713
46866 | 6 | 1 | 365 | 6.8118 | 0.57724 | 7 | 0.38902
47306 | 4 | 1 | 365 | 4.5412 | 0.71816 | 5 | 0.25934
48837 | 8.215 | 1 | 365 | 9.3265 | 0.17367 | 9 | 0.50013
49480 | 3 | 1 | 365 | 3.4059 | 0.28862 | 3 | 0.69451
46395 | 6.3 | 1 | 365 | 7.1524 | 0.6061 | 7 | 0.75847
49168 | 15.68 | 1 | 365 | 17.8014 | 0.77519 | 18 | 0.57663
51281 | 7.875 | 1 | 365 | 8.9405 | 0.0076275 | 8 | 0.94808
50261 | 10.395 | 1 | 365 | 11.8014 | 0.65007 | 12 | 0.45147
50011 | 8.25 | 1 | 365 | 9.3662 | 0.29371 | 9 | 0.6599
44380 | 8.4 | 1 | 365 | 9.5365 | 0.80814 | 10 | 0.34462
46868 | 9.45 | 1 | 365 | 10.7285 | 0.40915 | 11 | 0.1377
49533 | 2 | 1 | 365 | 2.2706 | 0.85908 | 3 | 0.12967
51280 | 10.5 | 1 | 365 | 11.9206 | 0.01017 | 11 | 0.93078
48869 | 4.41 | 1 | 365 | 5.0067 | 0.12427 | 5 | 0.13093
44400 | 24 | 1 | 365 | 27.2471 | 0.30896 | 27 | 0.55606
49053 | 6.93 | 1 | 365 | 7.8676 | 0.76671 | 8 | 0.63431
50010 | 8.5 | 1 | 365 | 9.65 | 0.15109 | 9 | 0.80111
51317 | 4.725 | 1 | 365 | 5.3643 | 0.20458 | 5 | 0.56885
46853 | 9.135 | 1 | 365 | 10.3709 | 0.32885 | 10 | 0.69978
47399 | 8.75 | 1 | 365 | 9.9338 | 0.008475 | 9 | 0.94231
49177 | 8.829 | 1 | 365 | 10.0235 | 0.27941 | 10 | 0.30294
49060 | 8.1 | 1 | 365 | 9.1959 | 0.77927 | 9 | 0.97517
47425 | 3.48 | 1 | 365 | 3.9508 | 0.9348 | 4 | 0.88563
50161 | 8.37 | 1 | 365 | 9.5024 | 0.70525 | 10 | 0.20768
49992 | 4.2 | 1 | 365 | 4.7682 | 0.40407 | 5 | 0.17231
49879 | 3.705 | 1 | 365 | 4.2063 | 0.70645 | 4 | 0.91272
55953 | 6.3 | 1 | 365 | 7.1524 | 0.6061 | 7 | 0.75847
55952 | 10.08 | 1 | 365 | 11.4438 | 0.56976 | 12 | 0.013547
56406 | 9.28 | 1 | 365 | 10.5355 | 0.82613 | 11 | 0.36168
57568 | 4.77 | 1 | 365 | 5.4154 | 0.35891 | 5 | 0.77427
57950 | 8.84 | 1 | 365 | 10.036 | 0.31713 | 10 | 0.35315
57952 | 3.12 | 1 | 365 | 3.5421 | 0.70016 | 4 | 0.24229
57953 | 9.1 | 1 | 365 | 10.3312 | 0.20881 | 10 | 0.54001
57956 | 4.16 | 1 | 365 | 4.7228 | 0.26689 | 4 | 0.98972
57957 | 4.68 | 1 | 365 | 5.3132 | 0.050247 | 5 | 0.36343
57958 | 8.06 | 1 | 365 | 9.1505 | 0.64209 | 9 | 0.79258
57977 | 5.61 | 1 | 365 | 6.369 | 0.23972 | 6 | 0.60873
57980 | 4.77 | 1 | 365 | 5.4154 | 0.35891 | 5 | 0.77427
40580 | 3.64 | 1 | 365 | 4.1325 | 0.48353 | 4 | 0.616
47887 | 3.57 | 1 | 365 | 4.053 | 0.24346 | 4 | 0.29646
38731 | 5.2 | 1 | 365 | 5.9035 | 0.83361 | 6 | 0.73715
45648 | 10.92 | 1 | 365 | 12.3974 | 0.45058 | 12 | 0.84801
41752 | 7.02 | 1 | 365 | 7.9698 | 0.075371 | 8 | 0.045149
54430 | 11.22 | 1 | 365 | 12.738 | 0.47944 | 13 | 0.21746
55395 | 9.945 | 1 | 365 | 11.2905 | 0.10678 | 11 | 0.39729
55727 | 5.2 | 1 | 365 | 5.9035 | 0.83361 | 6 | 0.73715
55735 | 4.335 | 1 | 365 | 4.9215 | 0.86706 | 5 | 0.78856
50440 | 7.28 | 1 | 365 | 8.265 | 0.96705 | 9 | 0.23201
55955 | 11.475 | 1 | 365 | 13.0275 | 0.35397 | 13 | 0.38149
56030 | 6.12 | 1 | 365 | 6.948 | 0.98878 | 7 | 0.9368
37879 | 4.16 | 1 | 365 | 4.7228 | 0.26689 | 4 | 0.98972
39464 | 5.13 | 1 | 365 | 5.8241 | 0.59354 | 6 | 0.41761
48046 | 12.22 | 1 | 365 | 13.8733 | 0.90898 | 14 | 0.7823
50338 | 13.26 | 1 | 365 | 15.054 | 0.4757 | 15 | 0.52973
50372 | 7.56 | 1 | 365 | 8.5828 | 0.92732 | 9 | 0.51016
56494 | 6.48 | 1 | 365 | 7.3567 | 0.22342 | 7 | 0.58014
56531 | 3.64 | 1 | 365 | 4.1325 | 0.48353 | 4 | 0.616
56551 | 4.845 | 1 | 365 | 5.5005 | 0.61612 | 6 | 0.11663
55889 | 6.12 | 1 | 365 | 6.948 | 0.98878 | 7 | 0.9368
57983 | 5.46 | 1 | 365 | 6.1987 | 0.72529 | 6 | 0.924
57986 | 4.16 | 1 | 365 | 4.7228 | 0.26689 | 4 | 0.98972
57987 | 9.945 | 1 | 365 | 11.2905 | 0.10678 | 11 | 0.39729
57994 | 4.42 | 1 | 365 | 5.018 | 0.15857 | 5 | 0.17658
58003 | 4.16 | 1 | 365 | 4.7228 | 0.26689 | 4 | 0.98972
58013 | 10.14 | 1 | 365 | 11.5119 | 0.77554 | 12 | 0.28744
58019 | 3.825 | 1 | 365 | 4.3425 | 0.11799 | 4 | 0.4605
58023 | 4.59 | 1 | 365 | 5.211 | 0.74159 | 5 | 0.9526
58026 | 5.2 | 1 | 365 | 5.9035 | 0.83361 | 6 | 0.73715
58030 | 4.42 | 1 | 365 | 5.018 | 0.15857 | 5 | 0.17658
58037 | 5.83 | 1 | 365 | 6.6188 | 0.99422 | 7 | 0.61299
58041 | 7.54 | 1 | 365 | 8.5601 | 0.85873 | 9 | 0.41886
58048 | 7.54 | 1 | 365 | 8.5601 | 0.85873 | 9 | 0.41886
58076 | 5.46 | 1 | 365 | 6.1987 | 0.72529 | 6 | 0.924
58080 | 11.96 | 1 | 365 | 13.5781 | 0.017298 | 13 | 0.59544
58082 | 4.68 | 1 | 365 | 5.3132 | 0.050247 | 5 | 0.36343
58127 | 9.36 | 1 | 365 | 10.6264 | 0.10049 | 10 | 0.72686
58131 | 2.12 | 1 | 365 | 2.4068 | 0.27062 | 2 | 0.67745
56488 | 2.86 | 1 | 365 | 3.2469 | 0.80848 | 4 | 0.055431
58135 | 8.67 | 1 | 365 | 9.843 | 0.73411 | 10 | 0.57713
58158 | 4.68 | 1 | 365 | 5.3132 | 0.050247 | 5 | 0.36343
58228 | 4.94 | 1 | 365 | 5.6084 | 0.94193 | 6 | 0.55029
58270 | 5.865 | 1 | 365 | 6.6585 | 0.11425 | 6 | 0.77276
58296 | 6.5 | 1 | 365 | 7.3794 | 0.29201 | 7 | 0.67143
58297 | 8.06 | 1 | 365 | 9.1505 | 0.64209 | 9 | 0.79258
58299 | 14.04 | 1 | 365 | 15.9396 | 0.15074 | 16 | 0.090297
58405 | 11.475 | 1 | 365 | 13.0275 | 0.35397 | 13 | 0.38149
58444 | 10.66 | 1 | 365 | 12.1023 | 0.5589 | 12 | 0.66115
58445 | 5.1 | 1 | 365 | 5.79 | 0.49065 | 6 | 0.28066
58461 | 3.9 | 1 | 365 | 4.4277 | 0.37521 | 4 | 0.80286
58489 | 11.985 | 1 | 365 | 13.6065 | 0.10304 | 13 | 0.70956
58479 | 3.12 | 1 | 365 | 3.5421 | 0.70016 | 4 | 0.24229
58498 | 3.18 | 1 | 365 | 3.6102 | 0.90594 | 4 | 0.51618
58506 | 7.54 | 1 | 365 | 8.5601 | 0.85873 | 9 | 0.41886
58513 | 3.315 | 1 | 365 | 3.7635 | 0.36893 | 4 | 0.13243
58519 | 6.24 | 1 | 365 | 7.0842 | 0.40033 | 7 | 0.48458
58521 | 9.1 | 1 | 365 | 10.3312 | 0.20881 | 10 | 0.54001
55272 | 3.975 | 1 | 365 | 4.5128 | 0.63242 | 5 | 0.14522
39983 | 8.32 | 1 | 365 | 9.4457 | 0.53377 | 9 | 0.97944
45811 | 7.65 | 1 | 365 | 8.685 | 0.23598 | 8 | 0.921
39442 | 11.395 | 1 | 365 | 12.9367 | 0.079608 | 13 | 0.016306
40583 | 7.02 | 1 | 365 | 7.9698 | 0.075371 | 8 | 0.045149
39521 | 10.4 | 1 | 365 | 11.8071 | 0.66722 | 12 | 0.47429
39559 | 8.32 | 1 | 365 | 9.4457 | 0.53377 | 9 | 0.97944
50353 | 3.315 | 1 | 365 | 3.7635 | 0.36893 | 4 | 0.13243
37907 | 7.14 | 1 | 365 | 8.106 | 0.48692 | 8 | 0.59293
41178 | 5.72 | 1 | 365 | 6.4939 | 0.61697 | 7 | 0.11086
55095 | 6.63 | 1 | 365 | 7.527 | 0.73785 | 8 | 0.26486
55845 | 10.965 | 1 | 365 | 12.4485 | 0.60491 | 13 | 0.053427
37813 | 10.865 | 1 | 365 | 12.335 | 0.26195 | 12 | 0.59694
55698 | 7.395 | 1 | 365 | 8.3955 | 0.36145 | 8 | 0.75696
54681 | 4.08 | 1 | 365 | 4.632 | 0.99252 | 5 | 0.62453
45635 | 4.16 | 1 | 365 | 4.7228 | 0.26689 | 4 | 0.98972
42238 | 3.64 | 1 | 365 | 4.1325 | 0.48353 | 4 | 0.616
50300 | 12.48 | 1 | 365 | 14.1685 | 0.80066 | 14 | 0.96915
50341 | 12.24 | 1 | 365 | 13.896 | 0.97757 | 14 | 0.87359
55098 | 2.805 | 1 | 365 | 3.1845 | 0.61986 | 3 | 0.80436
45985 | 4.42 | 1 | 365 | 5.018 | 0.15857 | 5 | 0.17658
59606 | 14.04 | 1 | 365 | 15.9396 | 0.15074 | 16 | 0.090297
59610 | 5.2 | 1 | 365 | 5.9035 | 0.83361 | 6 | 0.73715
49006 | 13.23 | 1 | 365 | 15.02 | 0.37281 | 15 | 0.39278
42748 | 6.05 | 1 | 365 | 6.8685 | 0.74872 | 7 | 0.61726
48330 | 6.54 | 1 | 365 | 7.4248 | 0.42919 | 7 | 0.85403
45696 | 3.38 | 1 | 365 | 3.8373 | 0.59185 | 4 | 0.42915
48144 | 6.89 | 1 | 365 | 7.8222 | 0.62953 | 8 | 0.45172
38475 | 9.35 | 1 | 365 | 10.615 | 0.066199 | 10 | 0.68122
58335 | 10.64 | 1 | 365 | 12.0795 | 0.49031 | 12 | 0.56986
57539 | 8.745 | 1 | 365 | 9.9282 | 0.99133 | 10 | 0.91949
58933 | 6.89 | 1 | 365 | 7.8222 | 0.62953 | 8 | 0.45172
58598 | 9.01 | 1 | 365 | 10.229 | 0.90016 | 11 | 0.12917
58197 | 4.24 | 1 | 365 | 4.8137 | 0.54125 | 5 | 0.3549
57411 | 7.54 | 1 | 365 | 8.5601 | 0.85873 | 9 | 0.41886
56996 | 4.68 | 1 | 365 | 5.3132 | 0.050247 | 5 | 0.36343
58867 | 3.975 | 1 | 365 | 4.5128 | 0.63242 | 5 | 0.14522
56211 | 9.88 | 1 | 365 | 11.2167 | 0.88386 | 12 | 0.10058
59185 | 7.02 | 1 | 365 | 7.9698 | 0.075371 | 8 | 0.045149
56693 | 5.2 | 1 | 365 | 5.9035 | 0.83361 | 6 | 0.73715
57944 | 3.445 | 1 | 365 | 3.9111 | 0.81477 | 4 | 0.72586
44183 | 9.52 | 1 | 365 | 10.808 | 0.64922 | 11 | 0.45724
57135 | 10.8 | 1 | 365 | 12.2612 | 0.039032 | 12 | 0.30023
59348 | 4.42 | 1 | 365 | 5.018 | 0.15857 | 5 | 0.17658
36132 | 14.25 | 1 | 365 | 16.178 | 0.87094 | 17 | 0.048913
39388 | 6.05 | 1 | 365 | 6.8685 | 0.74872 | 7 | 0.61726
39915 | 10.1 | 1 | 365 | 11.4665 | 0.63835 | 12 | 0.10484
43045 | 9.045 | 1 | 365 | 10.2688 | 0.020189 | 10 | 0.28894
56112 | 3.18 | 1 | 365 | 3.6102 | 0.90594 | 4 | 0.51618
56650 | 12.22 | 1 | 365 | 13.8733 | 0.90898 | 14 | 0.7823
57330 | 5.72 | 1 | 365 | 6.4939 | 0.61697 | 7 | 0.11086
57744 | 5.83 | 1 | 365 | 6.6188 | 0.99422 | 7 | 0.61299
58915 | 16.96 | 1 | 365 | 19.2546 | 0.165 | 19 | 0.41962
59108 | 11.44 | 1 | 365 | 12.9878 | 0.23394 | 13 | 0.22172
42895 | 6.065 | 1 | 365 | 6.8856 | 0.80016 | 7 | 0.68573
50731 | 9.36 | 1 | 365 | 10.6264 | 0.10049 | 10 | 0.72686
50929 | 4.24 | 1 | 365 | 4.8137 | 0.54125 | 5 | 0.3549
56113 | 5.3 | 1 | 365 | 6.0171 | 0.17656 | 6 | 0.19363
56171 | 7.155 | 1 | 365 | 8.123 | 0.53836 | 8 | 0.6614
56172 | 9.275 | 1 | 365 | 10.5299 | 0.80898 | 11 | 0.33885
56329 | 10.6 | 1 | 365 | 12.0341 | 0.35312 | 12 | 0.38726
43122 | 12.48 | 1 | 365 | 14.1685 | 0.80066 | 14 | 0.96915
49663 | 4.68 | 1 | 365 | 5.3132 | 0.050247 | 5 | 0.36343
37954 | 11.7 | 1 | 365 | 13.283 | 0.12562 | 13 | 0.40858
56389 | 5.72 | 1 | 365 | 6.4939 | 0.61697 | 7 | 0.11086
40817 | 8.06 | 1 | 365 | 9.1505 | 0.64209 | 9 | 0.79258
47507 | 7.42 | 1 | 365 | 8.4239 | 0.44719 | 8 | 0.87108
42254 | 2.65 | 1 | 365 | 3.0085 | 0.088281 | 3 | 0.096815
40519 | 7.02 | 1 | 365 | 7.9698 | 0.075371 | 8 | 0.045149
38719 | 10.6 | 1 | 365 | 12.0341 | 0.35312 | 12 | 0.38726
56392 | 3.975 | 1 | 365 | 4.5128 | 0.63242 | 5 | 0.14522
38834 | 3.51 | 1 | 365 | 3.9849 | 0.037685 | 4 | 0.022574
40097 | 13 | 1 | 365 | 14.7588 | 0.58402 | 15 | 0.34287
42046 | 6.375 | 1 | 365 | 7.2375 | 0.86332 | 8 | 0.10083
38180 | 8.32 | 1 | 365 | 9.4457 | 0.53377 | 9 | 0.97944
56947 | 5.3 | 1 | 365 | 6.0171 | 0.17656 | 6 | 0.19363
53154 | 4.59 | 1 | 365 | 5.211 | 0.74159 | 5 | 0.9526
53176 | 7.905 | 1 | 365 | 8.9745 | 0.11051 | 9 | 0.085029
56955 | 4.42 | 1 | 365 | 5.018 | 0.15857 | 5 | 0.17658
53186 | 6.12 | 1 | 365 | 6.948 | 0.98878 | 7 | 0.9368
53189 | 3.825 | 1 | 365 | 4.3425 | 0.11799 | 4 | 0.4605
53229 | 13.78 | 1 | 365 | 15.6444 | 0.25906 | 15 | 0.90344
57076 | 5.3 | 1 | 365 | 6.0171 | 0.17656 | 6 | 0.19363
57081 | 8.525 | 1 | 365 | 9.6784 | 0.23683 | 9 | 0.91523
57087 | 6.625 | 1 | 365 | 7.5213 | 0.7207 | 8 | 0.24204
53204 | 6.5 | 1 | 365 | 7.3794 | 0.29201 | 7 | 0.67143
52938 | 2.04 | 1 | 365 | 2.316 | 0.99626 | 3 | 0.31227
57234 | 5.3 | 1 | 365 | 6.0171 | 0.17656 | 6 | 0.19363
50457 | 10.4 | 1 | 365 | 11.8071 | 0.66722 | 12 | 0.47429
38783 | 7.02 | 1 | 365 | 7.9698 | 0.075371 | 8 | 0.045149
41700 | 6.5 | 1 | 365 | 7.3794 | 0.29201 | 7 | 0.67143
57306 | 7.95 | 1 | 365 | 9.0256 | 0.26484 | 9 | 0.29045
57582 | 9.18 | 1 | 365 | 10.422 | 0.48318 | 10 | 0.90519
57844 | 6.6 | 1 | 365 | 7.493 | 0.63496 | 8 | 0.12792
34404 | 2.34 | 1 | 365 | 2.6566 | 0.025124 | 2 | 0.68172
53835 | 4.68 | 1 | 365 | 5.3132 | 0.050247 | 5 | 0.36343
54359 | 7.8 | 1 | 365 | 8.8553 | 0.75041 | 9 | 0.60572
52352 | 9.62 | 1 | 365 | 10.9215 | 0.99217 | 11 | 0.91372
54760 | 9.1 | 1 | 365 | 10.3312 | 0.20881 | 10 | 0.54001
55004 | 9.36 | 1 | 365 | 10.6264 | 0.10049 | 10 | 0.72686
54943 | 10.4 | 1 | 365 | 11.8071 | 0.66722 | 12 | 0.47429
52558 | 7.02 | 1 | 365 | 7.9698 | 0.075371 | 8 | 0.045149
51728 | 2.08 | 1 | 365 | 2.3614 | 0.13344 | 2 | 0.49486
54403 | 5.72 | 1 | 365 | 6.4939 | 0.61697 | 7 | 0.11086
50847 | 5.72 | 1 | 365 | 6.4939 | 0.61697 | 7 | 0.11086
19941 | 10.92 | 1 | 365 | 12.3974 | 0.45058 | 12 | 0.84801
53871 | 2.08 | 1 | 365 | 2.3614 | 0.13344 | 2 | 0.49486
25307 | 7.54 | 1 | 365 | 8.5601 | 0.85873 | 9 | 0.41886
52420 | 2.34 | 1 | 365 | 2.6566 | 0.025124 | 2 | 0.68172
53192 | 2.34 | 1 | 365 | 2.6566 | 0.025124 | 2 | 0.68172
37392 | 3.12 | 1 | 365 | 3.5421 | 0.70016 | 4 | 0.24229
54976 | 7.02 | 1 | 365 | 7.9698 | 0.075371 | 8 | 0.045149
54940 | 13 | 1 | 365 | 14.7588 | 0.58402 | 15 | 0.34287
54797 | 6.5 | 1 | 365 | 7.3794 | 0.29201 | 7 | 0.67143
55305 | 2.34 | 1 | 365 | 2.6566 | 0.025124 | 2 | 0.68172
53829 | 5.72 | 1 | 365 | 6.4939 | 0.61697 | 7 | 0.11086
48553 | 4.68 | 1 | 365 | 5.3132 | 0.050247 | 5 | 0.36343
55215 | 7.28 | 1 | 365 | 8.265 | 0.96705 | 9 | 0.23201
54992 | 12.22 | 1 | 365 | 13.8733 | 0.90898 | 14 | 0.7823
54770 | 7.8 | 1 | 365 | 8.8553 | 0.75041 | 9 | 0.60572
58015 | 13.2 | 1 | 365 | 14.9859 | 0.26993 | 15 | 0.25584
54908 | 9.36 | 1 | 365 | 10.6264 | 0.10049 | 10 | 0.72686
53905 | 6.76 | 1 | 365 | 7.6746 | 0.18369 | 7 | 0.85829
56328 | 9.36 | 1 | 365 | 10.6264 | 0.10049 | 10 | 0.72686
58431 | 6.36 | 1 | 365 | 7.2205 | 0.81187 | 8 | 0.032357
55043 | 2.6 | 1 | 365 | 2.9518 | 0.9168 | 3 | 0.86857
56548 | 7.54 | 1 | 365 | 8.5601 | 0.85873 | 9 | 0.41886
58573 | 5.3 | 1 | 365 | 6.0171 | 0.17656 | 6 | 0.19363
56567 | 12.22 | 1 | 365 | 13.8733 | 0.90898 | 14 | 0.7823
59180 | 4.505 | 1 | 365 | 5.1145 | 0.45008 | 5 | 0.56459
54909 | 3.9 | 1 | 365 | 4.4277 | 0.37521 | 4 | 0.80286
56860 | 9.18 | 1 | 365 | 10.422 | 0.48318 | 10 | 0.90519
59802 | 7.245 | 1 | 365 | 8.2252 | 0.84702 | 9 | 0.072237
57285 | 4.59 | 1 | 365 | 5.211 | 0.74159 | 5 | 0.9526
57339 | 4.16 | 1 | 365 | 4.7228 | 0.26689 | 4 | 0.98972
57802 | 6 | 1 | 365 | 6.8118 | 0.57724 | 7 | 0.38902
57662 | 7.54 | 1 | 365 | 8.5601 | 0.85873 | 9 | 0.41886
59583 | 5.67 | 1 | 365 | 6.4371 | 0.44549 | 6 | 0.88262
57730 | 4.59 | 1 | 365 | 5.211 | 0.74159 | 5 | 0.9526
57772 | 9.275 | 1 | 365 | 10.5299 | 0.80898 | 11 | 0.33885
57819 | 2.34 | 1 | 365 | 2.6566 | 0.025124 | 2 | 0.68172
49201 | 2.28 | 1 | 365 | 2.5885 | 0.81935 | 3 | 0.40783
49546 | 8.28 | 1 | 365 | 9.4003 | 0.39659 | 9 | 0.79684
51448 | 8.32 | 1 | 365 | 9.4457 | 0.53377 | 9 | 0.97944
53252 | 9.18 | 1 | 365 | 10.422 | 0.48318 | 10 | 0.90519
56041 | 6.095 | 1 | 365 | 6.9196 | 0.90305 | 7 | 0.82268
56576 | 10.6 | 1 | 365 | 12.0341 | 0.35312 | 12 | 0.38726
57464 | 4.94 | 1 | 365 | 5.6084 | 0.94193 | 6 | 0.55029
58123 | 6.5 | 1 | 365 | 7.3794 | 0.29201 | 7 | 0.67143
58146 | 4.59 | 1 | 365 | 5.211 | 0.74159 | 5 | 0.9526
58331 | 2.85 | 1 | 365 | 3.2356 | 0.77419 | 4 | 0.0097826
58837 | 8.1 | 1 | 365 | 9.1959 | 0.77927 | 9 | 0.97517
58882 | 14.575 | 1 | 365 | 16.5469 | 0.98555 | 17 | 0.53248
58985 | 5.75 | 1 | 365 | 6.528 | 0.71985 | 7 | 0.24781
59856 | 8.7 | 1 | 365 | 9.8771 | 0.837 | 10 | 0.71407
40140 | 15.08 | 1 | 365 | 17.1203 | 0.71746 | 17 | 0.83773
54577 | 2.6 | 1 | 365 | 2.9518 | 0.9168 | 3 | 0.86857
41478 | 6.63 | 1 | 365 | 7.527 | 0.73785 | 8 | 0.26486
43581 | 8.84 | 1 | 365 | 10.036 | 0.31713 | 10 | 0.35315
46619 | 10.4 | 1 | 365 | 11.8071 | 0.66722 | 12 | 0.47429
50641 | 6.24 | 1 | 365 | 7.0842 | 0.40033 | 7 | 0.48458
39373 | 7.155 | 1 | 365 | 8.123 | 0.53836 | 8 | 0.6614
48090 | 4.59 | 1 | 365 | 5.211 | 0.74159 | 5 | 0.9526
40531 | 6.24 | 1 | 365 | 7.0842 | 0.40033 | 7 | 0.48458
42240 | 11.18 | 1 | 365 | 12.6926 | 0.34226 | 13 | 0.034866
40033 | 6.24 | 1 | 365 | 7.0842 | 0.40033 | 7 | 0.48458
40022 | 7.54 | 1 | 365 | 8.5601 | 0.85873 | 9 | 0.41886
50252 | 10.66 | 1 | 365 | 12.1023 | 0.5589 | 12 | 0.66115
50277 | 3.9 | 1 | 365 | 4.4277 | 0.37521 | 4 | 0.80286
50567 | 2.04 | 1 | 365 | 2.316 | 0.99626 | 3 | 0.31227
39293 | 5.1 | 1 | 365 | 5.79 | 0.49065 | 6 | 0.28066
50284 | 12.75 | 1 | 365 | 14.475 | 0.72663 | 15 | 0.20166
39940 | 2.86 | 1 | 365 | 3.2469 | 0.80848 | 4 | 0.055431
39479 | 14.82 | 1 | 365 | 16.8251 | 0.82578 | 17 | 0.65087
40092 | 12.22 | 1 | 365 | 13.8733 | 0.90898 | 14 | 0.7823
50332 | 3.71 | 1 | 365 | 4.2119 | 0.72359 | 4 | 0.93554
43448 | 11.25 | 1 | 365 | 12.7721 | 0.58232 | 13 | 0.3544
39173 | 3.64 | 1 | 365 | 4.1325 | 0.48353 | 4 | 0.616
47371 | 6.5 | 1 | 365 | 7.3794 | 0.29201 | 7 | 0.67143
39481 | 13.78 | 1 | 365 | 15.6444 | 0.25906 | 15 | 0.90344
50376 | 3.315 | 1 | 365 | 3.7635 | 0.36893 | 4 | 0.13243
45079 | 7.905 | 1 | 365 | 8.9745 | 0.11051 | 9 | 0.085029
42353 | 3.06 | 1 | 365 | 3.474 | 0.49439 | 3 | 0.9684
42434 | 5.72 | 1 | 365 | 6.4939 | 0.61697 | 7 | 0.11086
46249 | 10.14 | 1 | 365 | 11.5119 | 0.77554 | 12 | 0.28744
39523 | 14.04 | 1 | 365 | 15.9396 | 0.15074 | 16 | 0.090297
39205 | 3.12 | 1 | 365 | 3.5421 | 0.70016 | 4 | 0.24229
45372 | 6.375 | 1 | 365 | 7.2375 | 0.86332 | 8 | 0.10083
37830 | 4.68 | 1 | 365 | 5.3132 | 0.050247 | 5 | 0.36343
45782 | 6.89 | 1 | 365 | 7.8222 | 0.62953 | 8 | 0.45172
42975 | 7.54 | 1 | 365 | 8.5601 | 0.85873 | 9 | 0.41886
45727 | 3.38 | 1 | 365 | 3.8373 | 0.59185 | 4 | 0.42915
50245 | 7.395 | 1 | 365 | 8.3955 | 0.36145 | 8 | 0.75696
53259 | 11.925 | 1 | 365 | 13.5384 | 0.89726 | 14 | 0.43567
53012 | 6.24 | 1 | 365 | 7.0842 | 0.40033 | 7 | 0.48458
41096 | 9.62 | 1 | 365 | 10.9215 | 0.99217 | 11 | 0.91372
47704 | 18.425 | 1 | 365 | 20.9178 | 0.18927 | 21 | 0.1071
40939 | 10.455 | 1 | 365 | 11.8695 | 0.85584 | 12 | 0.72536
36122 | 18.9 | 1 | 365 | 21.4571 | 0.81831 | 22 | 0.2754
38567 | 3.57 | 1 | 365 | 4.053 | 0.24346 | 4 | 0.29646
44348 | 12 | 1 | 365 | 13.6236 | 0.15448 | 13 | 0.77803
52391 | 4.68 | 1 | 365 | 5.3132 | 0.050247 | 5 | 0.36343
55863 | 5.355 | 1 | 365 | 6.0795 | 0.36519 | 6 | 0.4447
37467 | 12.73 | 1 | 365 | 14.4523 | 0.65804 | 15 | 0.11036
46727 | 18.09 | 1 | 365 | 20.5375 | 0.040379 | 20 | 0.57788
40561 | 9.69 | 1 | 365 | 11.001 | 0.23224 | 11 | 0.23326
48720 | 10.464 | 1 | 365 | 11.8797 | 0.88671 | 12 | 0.76644
41940 | 9.18 | 1 | 365 | 10.422 | 0.48318 | 10 | 0.90519
39156 | 3.975 | 1 | 365 | 4.5128 | 0.63242 | 5 | 0.14522
43642 | 14.175 | 1 | 365 | 16.0928 | 0.61373 | 16 | 0.70655
50651 | 15.6 | 1 | 365 | 17.7106 | 0.50082 | 18 | 0.21144
44098 | 17.28 | 1 | 365 | 19.6179 | 0.26245 | 19 | 0.88037
50382 | 7.14 | 1 | 365 | 8.106 | 0.48692 | 8 | 0.59293
45928 | 3.64 | 1 | 365 | 4.1325 | 0.48353 | 4 | 0.616
52873 | 4.16 | 1 | 365 | 4.7228 | 0.26689 | 4 | 0.98972
52907 | 6.12 | 1 | 365 | 6.948 | 0.98878 | 7 | 0.9368
47552 | 9.88 | 1 | 365 | 11.2167 | 0.88386 | 12 | 0.10058
40498 | 3.64 | 1 | 365 | 4.1325 | 0.48353 | 4 | 0.616
58835 | 6.38 | 1 | 365 | 7.2432 | 0.88047 | 8 | 0.12365
50237 | 10.71 | 1 | 365 | 12.159 | 0.73037 | 12 | 0.88939
52963 | 8.16 | 1 | 365 | 9.264 | 0.98505 | 10 | 0.24906
58834 | 3.825 | 1 | 365 | 4.3425 | 0.11799 | 4 | 0.4605
52987 | 7.395 | 1 | 365 | 8.3955 | 0.36145 | 8 | 0.75696
38871 | 11.88 | 1 | 365 | 13.4873 | 0.74294 | 14 | 0.23025
50408 | 2.08 | 1 | 365 | 2.3614 | 0.13344 | 2 | 0.49486
45545 | 3.825 | 1 | 365 | 4.3425 | 0.11799 | 4 | 0.4605
39684 | 4.16 | 1 | 365 | 4.7228 | 0.26689 | 4 | 0.98972
37878 | 14.04 | 1 | 365 | 15.9396 | 0.15074 | 16 | 0.090297
39018 | 5.46 | 1 | 365 | 6.1987 | 0.72529 | 6 | 0.924
58801 | 9.9 | 1 | 365 | 11.2394 | 0.95245 | 12 | 0.19188
50392 | 5.1 | 1 | 365 | 5.79 | 0.49065 | 6 | 0.28066
58799 | 9.156 | 1 | 365 | 10.3948 | 0.40087 | 10 | 0.79564
40380 | 5.035 | 1 | 365 | 5.7162 | 0.26773 | 5 | 0.98395
58796 | 10.464 | 1 | 365 | 11.8797 | 0.88671 | 12 | 0.76644
58758 | 8.97 | 1 | 365 | 10.1836 | 0.76297 | 10 | 0.94658
55599 | 10.6 | 1 | 365 | 12.0341 | 0.35312 | 12 | 0.38726
50774 | 10.8 | 1 | 365 | 12.2612 | 0.039032 | 12 | 0.30023
50874 | 8.99 | 1 | 365 | 10.2063 | 0.83156 | 11 | 0.037876
36784 | 6.867 | 1 | 365 | 7.7961 | 0.55065 | 8 | 0.34673
50438 | 9.135 | 1 | 365 | 10.3709 | 0.32885 | 10 | 0.69978
54759 | 8.32 | 1 | 365 | 9.4457 | 0.53377 | 9 | 0.97944
49820 | 11.655 | 1 | 365 | 13.2319 | 0.97129 | 14 | 0.20316
54600 | 7.8 | 1 | 365 | 8.8553 | 0.75041 | 9 | 0.60572
45431 | 7.95 | 1 | 365 | 9.0256 | 0.26484 | 9 | 0.29045
50862 | 6.24 | 1 | 365 | 7.0842 | 0.40033 | 7 | 0.48458
49255 | 13.5 | 1 | 365 | 15.3265 | 0.29879 | 15 | 0.62529
55580 | 6 | 1 | 365 | 6.8118 | 0.57724 | 7 | 0.38902
36269 | 14.145 | 1 | 365 | 16.0588 | 0.51084 | 16 | 0.56961
36188 | 4 | 1 | 365 | 4.5412 | 0.71816 | 5 | 0.25934
38948 | 10.725 | 1 | 365 | 12.176 | 0.78182 | 12 | 0.95787
50426 | 2.44 | 1 | 365 | 2.7701 | 0.36808 | 3 | 0.1382
41638 | 6.92 | 1 | 365 | 7.8562 | 0.73242 | 8 | 0.58867
50863 | 2.8 | 1 | 365 | 3.1788 | 0.60271 | 3 | 0.78154
37262 | 12.34 | 1 | 365 | 14.0096 | 0.32052 | 14 | 0.33008
37166 | 10.92 | 1 | 365 | 12.3974 | 0.45058 | 12 | 0.84801
51162 | 7.685 | 1 | 365 | 8.7247 | 0.35601 | 9 | 0.080765
39875 | 12.305 | 1 | 365 | 13.9698 | 0.20049 | 14 | 0.17031
44164 | 8.829 | 1 | 365 | 10.0235 | 0.27941 | 10 | 0.30294
43623 | 6.84 | 1 | 365 | 7.7654 | 0.45805 | 8 | 0.22348
54472 | 5.6 | 1 | 365 | 6.3577 | 0.20542 | 6 | 0.56308
50421 | 7.935 | 1 | 365 | 9.0086 | 0.2134 | 9 | 0.22197
54495 | 24.5 | 1 | 365 | 27.8148 | 0.02373 | 27 | 0.83848
54886 | 11.34 | 1 | 365 | 12.8743 | 0.89098 | 13 | 0.76524
44518 | 10.05 | 1 | 365 | 11.4097 | 0.46688 | 11 | 0.8766
54816 | 9.99 | 1 | 365 | 11.3416 | 0.2611 | 11 | 0.60271
43251 | 7.14 | 1 | 365 | 8.106 | 0.48692 | 8 | 0.59293
55565 | 7.02 | 1 | 365 | 7.9698 | 0.075371 | 8 | 0.045149
44529 | 8.06 | 1 | 365 | 9.1505 | 0.64209 | 9 | 0.79258
44381 | 4.65 | 1 | 365 | 5.2791 | 0.94736 | 6 | 0.22649
55574 | 7.8 | 1 | 365 | 8.8553 | 0.75041 | 9 | 0.60572
44539 | 7.44 | 1 | 365 | 8.4466 | 0.51578 | 8 | 0.96238
55782 | 9.86 | 1 | 365 | 11.194 | 0.81526 | 12 | 0.009283
45257 | 6.27 | 1 | 365 | 7.1183 | 0.50322 | 7 | 0.62152
50179 | 3.6 | 1 | 365 | 4.0871 | 0.34634 | 4 | 0.43341
55551 | 6.36 | 1 | 365 | 7.2205 | 0.81187 | 8 | 0.032357
58838 | 8.28 | 1 | 365 | 9.4003 | 0.39659 | 9 | 0.79684
58847 | 5.72 | 1 | 365 | 6.4939 | 0.61697 | 7 | 0.11086
58186 | 5.5 | 1 | 365 | 6.2441 | 0.86247 | 7 | 0.1066
38966 | 8.06 | 1 | 365 | 9.1505 | 0.64209 | 9 | 0.79258
58189 | 7.15 | 1 | 365 | 8.1174 | 0.52121 | 8 | 0.63858
59083 | 7.155 | 1 | 365 | 8.123 | 0.53836 | 8 | 0.6614
59632 | 7.29 | 1 | 365 | 8.2763 | 0.0013466 | 8 | 0.27765
43567 | 6.7 | 1 | 365 | 7.6065 | 0.97792 | 8 | 0.5844
57976 | 10.07 | 1 | 365 | 11.4324 | 0.53547 | 11 | 0.9679
58007 | 7.685 | 1 | 365 | 8.7247 | 0.35601 | 9 | 0.080765
58027 | 2.385 | 1 | 365 | 2.7077 | 0.17945 | 2 | 0.88713
58098 | 5.83 | 1 | 365 | 6.6188 | 0.99422 | 7 | 0.61299
58106 | 3.18 | 1 | 365 | 3.6102 | 0.90594 | 4 | 0.51618
58141 | 6.89 | 1 | 365 | 7.8222 | 0.62953 | 8 | 0.45172
58151 | 9.54 | 1 | 365 | 10.8307 | 0.71781 | 11 | 0.54854
58492 | 4.68 | 1 | 365 | 5.3132 | 0.050247 | 5 | 0.36343
58500 | 3.71 | 1 | 365 | 4.2119 | 0.72359 | 4 | 0.93554
50517 | 5.3 | 1 | 365 | 6.0171 | 0.17656 | 6 | 0.19363
57891 | 8.745 | 1 | 365 | 9.9282 | 0.99133 | 10 | 0.91949
59071 | 6.36 | 1 | 365 | 7.2205 | 0.81187 | 8 | 0.032357
47577 | 8.06 | 1 | 365 | 9.1505 | 0.64209 | 9 | 0.79258
40189 | 4.16 | 1 | 365 | 4.7228 | 0.26689 | 4 | 0.98972
45990 | 10.4 | 1 | 365 | 11.8071 | 0.66722 | 12 | 0.47429
43811 | 7.28 | 1 | 365 | 8.265 | 0.96705 | 9 | 0.23201
58862 | 7.65 | 1 | 365 | 8.685 | 0.23598 | 8 | 0.921
46146 | 6.12 | 1 | 365 | 6.948 | 0.98878 | 7 | 0.9368
58756 | 10.695 | 1 | 365 | 12.142 | 0.67893 | 12 | 0.82092
48038 | 6.5 | 1 | 365 | 7.3794 | 0.29201 | 7 | 0.67143
37576 | 4.16 | 1 | 365 | 4.7228 | 0.26689 | 4 | 0.98972
58682 | 14.7 | 1 | 365 | 16.6889 | 0.41424 | 17 | 0.10309
40265 | 6.12 | 1 | 365 | 6.948 | 0.98878 | 7 | 0.9368
43043 | 9.69 | 1 | 365 | 11.001 | 0.23224 | 11 | 0.23326
45448 | 9.945 | 1 | 365 | 11.2905 | 0.10678 | 11 | 0.39729
58668 | 11.6 | 1 | 365 | 13.1694 | 0.78266 | 13 | 0.9521
58641 | 10.88 | 1 | 365 | 12.352 | 0.3134 | 12 | 0.66542
58265 | 10.14 | 1 | 365 | 11.5119 | 0.77554 | 12 | 0.28744
58418 | 11.22 | 1 | 365 | 12.738 | 0.47944 | 13 | 0.21746
58857 | 3.38 | 1 | 365 | 3.8373 | 0.59185 | 4 | 0.42915
58044 | 11.7 | 1 | 365 | 13.283 | 0.12562 | 13 | 0.40858
38307 | 7.28 | 1 | 365 | 8.265 | 0.96705 | 9 | 0.23201
45105 | 6.5 | 1 | 365 | 7.3794 | 0.29201 | 7 | 0.67143
58064 | 15.87 | 1 | 365 | 18.0171 | 0.4268 | 18 | 0.44395
40180 | 9.1 | 1 | 365 | 10.3312 | 0.20881 | 10 | 0.54001
45992 | 4.845 | 1 | 365 | 5.5005 | 0.61612 | 6 | 0.11663
58420 | 8.8 | 1 | 365 | 9.9906 | 0.17995 | 10 | 0.17056
41027 | 13 | 1 | 365 | 14.7588 | 0.58402 | 15 | 0.34287
38713 | 8.58 | 1 | 365 | 9.7408 | 0.42545 | 10 | 0.16629
58484 | 7.2 | 1 | 365 | 8.1741 | 0.69269 | 8 | 0.86682
38155 | 8.32 | 1 | 365 | 9.4457 | 0.53377 | 9 | 0.97944
58028 | 9.86 | 1 | 365 | 11.194 | 0.81526 | 12 | 0.009283
57921 | 14.79 | 1 | 365 | 16.791 | 0.7229 | 17 | 0.51392
57909 | 9.315 | 1 | 365 | 10.5753 | 0.94617 | 11 | 0.52145
42389 | 6.76 | 1 | 365 | 7.6746 | 0.18369 | 7 | 0.85829
52131 | 5.46 | 1 | 365 | 6.1987 | 0.72529 | 6 | 0.924
41622 | 4.16 | 1 | 365 | 4.7228 | 0.26689 | 4 | 0.98972
36447 | 19.89 | 1 | 365 | 22.581 | 0.21355 | 22 | 0.79459
38641 | 7.56 | 1 | 365 | 8.5828 | 0.92732 | 9 | 0.51016
40026 | 9.1 | 1 | 365 | 10.3312 | 0.20881 | 10 | 0.54001
38329 | 5.215 | 1 | 365 | 5.9206 | 0.88505 | 6 | 0.80562
39341 | 6.72 | 1 | 365 | 7.6292 | 0.046509 | 7 | 0.6757
56717 | 4.24 | 1 | 365 | 4.8137 | 0.54125 | 5 | 0.3549
57517 | 10.8 | 1 | 365 | 12.2612 | 0.039032 | 12 | 0.30023
56718 | 4.24 | 1 | 365 | 4.8137 | 0.54125 | 5 | 0.3549
56720 | 6.24 | 1 | 365 | 7.0842 | 0.40033 | 7 | 0.48458
39832 | 8.84 | 1 | 365 | 10.036 | 0.31713 | 10 | 0.35315
45517 | 9.1 | 1 | 365 | 10.3312 | 0.20881 | 10 | 0.54001
39838 | 5.72 | 1 | 365 | 6.4939 | 0.61697 | 7 | 0.11086
31622 | 4.94 | 1 | 365 | 5.6084 | 0.94193 | 6 | 0.55029
41516 | 4.94 | 1 | 365 | 5.6084 | 0.94193 | 6 | 0.55029
56726 | 3.445 | 1 | 365 | 3.9111 | 0.81477 | 4 | 0.72586
48588 | 4.42 | 1 | 365 | 5.018 | 0.15857 | 5 | 0.17658
41009 | 5.5 | 1 | 365 | 6.2441 | 0.86247 | 7 | 0.1066
38358 | 7.15 | 1 | 365 | 8.1174 | 0.52121 | 8 | 0.63858
54926 | 8.32 | 1 | 365 | 9.4457 | 0.53377 | 9 | 0.97944
40231 | 8.4 | 1 | 365 | 9.5365 | 0.80814 | 10 | 0.34462
56727 | 8.215 | 1 | 365 | 9.3265 | 0.17367 | 9 | 0.50013
51161 | 7.28 | 1 | 365 | 8.265 | 0.96705 | 9 | 0.23201
39891 | 5.46 | 1 | 365 | 6.1987 | 0.72529 | 6 | 0.924
55067 | 4.68 | 1 | 365 | 5.3132 | 0.050247 | 5 | 0.36343
56313 | 10.14 | 1 | 365 | 11.5119 | 0.77554 | 12 | 0.28744
31878 | 7.28 | 1 | 365 | 8.265 | 0.96705 | 9 | 0.23201
52644 | 7.54 | 1 | 365 | 8.5601 | 0.85873 | 9 | 0.41886
53441 | 7.02 | 1 | 365 | 7.9698 | 0.075371 | 8 | 0.045149
56628 | 6.24 | 1 | 365 | 7.0842 | 0.40033 | 7 | 0.48458
56641 | 6.24 | 1 | 365 | 7.0842 | 0.40033 | 7 | 0.48458
55202 | 9.88 | 1 | 365 | 11.2167 | 0.88386 | 12 | 0.10058
54951 | 2.6 | 1 | 365 | 2.9518 | 0.9168 | 3 | 0.86857
56648 | 2.86 | 1 | 365 | 3.2469 | 0.80848 | 4 | 0.055431
55136 | 4.68 | 1 | 365 | 5.3132 | 0.050247 | 5 | 0.36343
32514 | 5.72 | 1 | 365 | 6.4939 | 0.61697 | 7 | 0.11086
54862 | 8.06 | 1 | 365 | 9.1505 | 0.64209 | 9 | 0.79258
54950 | 6.76 | 1 | 365 | 7.6746 | 0.18369 | 7 | 0.85829
54302 | 5.98 | 1 | 365 | 6.7891 | 0.50865 | 7 | 0.29772
55070 | 3.64 | 1 | 365 | 4.1325 | 0.48353 | 4 | 0.616
54921 | 8.06 | 1 | 365 | 9.1505 | 0.64209 | 9 | 0.79258
56655 | 6.24 | 1 | 365 | 7.0842 | 0.40033 | 7 | 0.48458
38109 | 10.92 | 1 | 365 | 12.3974 | 0.45058 | 12 | 0.84801
56699 | 11.44 | 1 | 365 | 12.9878 | 0.23394 | 13 | 0.22172
56703 | 4.68 | 1 | 365 | 5.3132 | 0.050247 | 5 | 0.36343
38013 | 12.1 | 1 | 365 | 13.7371 | 0.49743 | 14 | 0.23452
56702 | 4.24 | 1 | 365 | 4.8137 | 0.54125 | 5 | 0.3549
37521 | 19.32 | 1 | 365 | 21.9339 | 0.25871 | 22 | 0.19263
40865 | 8.06 | 1 | 365 | 9.1505 | 0.64209 | 9 | 0.79258
36353 | 9.9 | 1 | 365 | 11.2394 | 0.95245 | 12 | 0.19188
56706 | 10.14 | 1 | 365 | 11.5119 | 0.77554 | 12 | 0.28744
57521 | 11.4 | 1 | 365 | 12.9424 | 0.096756 | 13 | 0.03913
38630 | 8.12 | 1 | 365 | 9.2186 | 0.84786 | 10 | 0.066468
55338 | 14.56 | 1 | 365 | 16.5299 | 0.9341 | 17 | 0.46401
57726 | 11.4 | 1 | 365 | 12.9424 | 0.096756 | 13 | 0.03913
51740 | 5.2 | 1 | 365 | 5.9035 | 0.83361 | 6 | 0.73715
41707 | 3.9 | 1 | 365 | 4.4277 | 0.37521 | 4 | 0.80286
57725 | 10.35 | 1 | 365 | 11.7503 | 0.49574 | 12 | 0.24605
57643 | 11.73 | 1 | 365 | 13.317 | 0.2285 | 13 | 0.54553
58868 | 7.685 | 1 | 365 | 8.7247 | 0.35601 | 9 | 0.080765
57268 | 13.23 | 1 | 365 | 15.02 | 0.37281 | 15 | 0.39278
42088 | 4.335 | 1 | 365 | 4.9215 | 0.86706 | 5 | 0.78856
53157 | 7.28 | 1 | 365 | 8.265 | 0.96705 | 9 | 0.23201
55151 | 17.16 | 1 | 365 | 19.4817 | 0.85091 | 20 | 0.33259
56608 | 9.88 | 1 | 365 | 11.2167 | 0.88386 | 12 | 0.10058
56610 | 17.16 | 1 | 365 | 19.4817 | 0.85091 | 20 | 0.33259
56611 | 4.16 | 1 | 365 | 4.7228 | 0.26689 | 4 | 0.98972
56306 | 7.28 | 1 | 365 | 8.265 | 0.96705 | 9 | 0.23201
36672 | 12.825 | 1 | 365 | 14.5602 | 0.98385 | 15 | 0.54402
56612 | 6.24 | 1 | 365 | 7.0842 | 0.40033 | 7 | 0.48458
56707 | 8.06 | 1 | 365 | 9.1505 | 0.64209 | 9 | 0.79258
55005 | 6.24 | 1 | 365 | 7.0842 | 0.40033 | 7 | 0.48458
55042 | 9.805 | 1 | 365 | 11.1316 | 0.62664 | 11 | 0.75822
38418 | 4.2 | 1 | 365 | 4.7682 | 0.40407 | 5 | 0.17231
36879 | 7.675 | 1 | 365 | 8.7134 | 0.32172 | 9 | 0.035116
55153 | 4.42 | 1 | 365 | 5.018 | 0.15857 | 5 | 0.17658
43351 | 5.46 | 1 | 365 | 6.1987 | 0.72529 | 6 | 0.924
43254 | 3.9 | 1 | 365 | 4.4277 | 0.37521 | 4 | 0.80286
56609 | 3.9 | 1 | 365 | 4.4277 | 0.37521 | 4 | 0.80286
53719 | 4.16 | 1 | 365 | 4.7228 | 0.26689 | 4 | 0.98972
38748 | 8.84 | 1 | 365 | 10.036 | 0.31713 | 10 | 0.35315
55068 | 9.62 | 1 | 365 | 10.9215 | 0.99217 | 11 | 0.91372
48626 | 13 | 1 | 365 | 14.7588 | 0.58402 | 15 | 0.34287
56614 | 7.8 | 1 | 365 | 8.8553 | 0.75041 | 9 | 0.60572
39868 | 5.225 | 1 | 365 | 5.9319 | 0.91935 | 6 | 0.85127
50657 | 7.8 | 1 | 365 | 8.8553 | 0.75041 | 9 | 0.60572
52199 | 2.86 | 1 | 365 | 3.2469 | 0.80848 | 4 | 0.055431
53124 | 4.42 | 1 | 365 | 5.018 | 0.15857 | 5 | 0.17658
54070 | 5.2 | 1 | 365 | 5.9035 | 0.83361 | 6 | 0.73715
58844 | 10.07 | 1 | 365 | 11.4324 | 0.53547 | 11 | 0.9679
21745 | 3.9 | 1 | 365 | 4.4277 | 0.37521 | 4 | 0.80286
56310 | 11.18 | 1 | 365 | 12.6926 | 0.34226 | 13 | 0.034866
56620 | 2.08 | 1 | 365 | 2.3614 | 0.13344 | 2 | 0.49486
56730 | 6.095 | 1 | 365 | 6.9196 | 0.90305 | 7 | 0.82268
51764 | 4.94 | 1 | 365 | 5.6084 | 0.94193 | 6 | 0.55029
54238 | 8.06 | 1 | 365 | 9.1505 | 0.64209 | 9 | 0.79258
52574 | 3.9 | 1 | 365 | 4.4277 | 0.37521 | 4 | 0.80286
58876 | 8.48 | 1 | 365 | 9.6273 | 0.082499 | 9 | 0.70981
56729 | 8.48 | 1 | 365 | 9.6273 | 0.082499 | 9 | 0.70981
52425 | 8.06 | 1 | 365 | 9.1505 | 0.64209 | 9 | 0.79258
56664 | 4.505 | 1 | 365 | 5.1145 | 0.45008 | 5 | 0.56459
52096 | 5.46 | 1 | 365 | 6.1987 | 0.72529 | 6 | 0.924
38743 | 3.64 | 1 | 365 | 4.1325 | 0.48353 | 4 | 0.616
29234 | 7.02 | 1 | 365 | 7.9698 | 0.075371 | 8 | 0.045149
56745 | 5.2 | 1 | 365 | 5.9035 | 0.83361 | 6 | 0.73715
51922 | 7.28 | 1 | 365 | 8.265 | 0.96705 | 9 | 0.23201
56732 | 3.975 | 1 | 365 | 4.5128 | 0.63242 | 5 | 0.14522
58836 | 14.3 | 1 | 365 | 16.2347 | 0.042422 | 16 | 0.27715
57069 | 7.8 | 1 | 365 | 8.8553 | 0.75041 | 9 | 0.60572
53912 | 9.36 | 1 | 365 | 10.6264 | 0.10049 | 10 | 0.72686
36443 | 4.235 | 1 | 365 | 4.808 | 0.5241 | 5 | 0.33208
55052 | 4.42 | 1 | 365 | 5.018 | 0.15857 | 5 | 0.17658
58865 | 8.745 | 1 | 365 | 9.9282 | 0.99133 | 10 | 0.91949
55053 | 7.54 | 1 | 365 | 8.5601 | 0.85873 | 9 | 0.41886
54962 | 7.28 | 1 | 365 | 8.265 | 0.96705 | 9 | 0.23201
44894 | 11.75 | 1 | 365 | 13.3397 | 0.29709 | 13 | 0.63682
53858 | 4.42 | 1 | 365 | 5.018 | 0.15857 | 5 | 0.17658
56740 | 10.66 | 1 | 365 | 12.1023 | 0.5589 | 12 | 0.66115
56753 | 6.095 | 1 | 365 | 6.9196 | 0.90305 | 7 | 0.82268
48960 | 5.46 | 1 | 365 | 6.1987 | 0.72529 | 6 | 0.924
48697 | 17.42 | 1 | 365 | 19.7769 | 0.74259 | 20 | 0.51944
54397 | 4.16 | 1 | 365 | 4.7228 | 0.26689 | 4 | 0.98972
53571 | 3.9 | 1 | 365 | 4.4277 | 0.37521 | 4 | 0.80286
54206 | 8.84 | 1 | 365 | 10.036 | 0.31713 | 10 | 0.35315
52280 | 5.98 | 1 | 365 | 6.7891 | 0.50865 | 7 | 0.29772
55066 | 3.9 | 1 | 365 | 4.4277 | 0.37521 | 4 | 0.80286
56321 | 12.22 | 1 | 365 | 13.8733 | 0.90898 | 14 | 0.7823
56755 | 4.24 | 1 | 365 | 4.8137 | 0.54125 | 5 | 0.3549
55222 | 5.98 | 1 | 365 | 6.7891 | 0.50865 | 7 | 0.29772
53666 | 4.94 | 1 | 365 | 5.6084 | 0.94193 | 6 | 0.55029
54123 | 4.94 | 1 | 365 | 5.6084 | 0.94193 | 6 | 0.55029
53648 | 14.56 | 1 | 365 | 16.5299 | 0.9341 | 17 | 0.46401
52097 | 5.46 | 1 | 365 | 6.1987 | 0.72529 | 6 | 0.924
54928 | 9.1 | 1 | 365 | 10.3312 | 0.20881 | 10 | 0.54001
54128 | 5.72 | 1 | 365 | 6.4939 | 0.61697 | 7 | 0.11086
32560 | 8.06 | 1 | 365 | 9.1505 | 0.64209 | 9 | 0.79258
52018 | 4.94 | 1 | 365 | 5.6084 | 0.94193 | 6 | 0.55029
55163 | 9.62 | 1 | 365 | 10.9215 | 0.99217 | 11 | 0.91372
56331 | 7.02 | 1 | 365 | 7.9698 | 0.075371 | 8 | 0.045149
53540 | 7.54 | 1 | 365 | 8.5601 | 0.85873 | 9 | 0.41886
56763 | 4.42 | 1 | 365 | 5.018 | 0.15857 | 5 | 0.17658
52857 | 8.32 | 1 | 365 | 9.4457 | 0.53377 | 9 | 0.97944
56765 | 8.06 | 1 | 365 | 9.1505 | 0.64209 | 9 | 0.79258
56766 | 6.5 | 1 | 365 | 7.3794 | 0.29201 | 7 | 0.67143
32953 | 963.585 | 0.8 | 365 | 875.1634 | 0.72264 | 875 | 0.886
54750 | 10.4 | 1 | 365 | 11.8071 | 0.66722 | 12 | 0.47429
54851 | 6.24 | 1 | 365 | 7.0842 | 0.40033 | 7 | 0.48458
54982 | 11.18 | 1 | 365 | 12.6926 | 0.34226 | 13 | 0.034866
32426 | 10.4 | 1 | 365 | 11.8071 | 0.66722 | 12 | 0.47429
48644 | 5.2 | 1 | 365 | 5.9035 | 0.83361 | 6 | 0.73715
54764 | 4.16 | 1 | 365 | 4.7228 | 0.26689 | 4 | 0.98972
56867 | 7.02 | 1 | 365 | 7.9698 | 0.075371 | 8 | 0.045149
52683 | 6.5 | 1 | 365 | 7.3794 | 0.29201 | 7 | 0.67143
55240 | 3.12 | 1 | 365 | 3.5421 | 0.70016 | 4 | 0.24229
56781 | 13 | 1 | 365 | 14.7588 | 0.58402 | 15 | 0.34287
53825 | 8.58 | 1 | 365 | 9.7408 | 0.42545 | 10 | 0.16629
56785 | 8.48 | 1 | 365 | 9.6273 | 0.082499 | 9 | 0.70981
54915 | 5.72 | 1 | 365 | 6.4939 | 0.61697 | 7 | 0.11086
56786 | 5.3 | 1 | 365 | 6.0171 | 0.17656 | 6 | 0.19363
32373 | 9.88 | 1 | 365 | 11.2167 | 0.88386 | 12 | 0.10058
54210 | 4.16 | 1 | 365 | 4.7228 | 0.26689 | 4 | 0.98972
55747 | 4.94 | 1 | 365 | 5.6084 | 0.94193 | 6 | 0.55029
53904 | 3.9 | 1 | 365 | 4.4277 | 0.37521 | 4 | 0.80286
55286 | 9.62 | 1 | 365 | 10.9215 | 0.99217 | 11 | 0.91372
54384 | 5.46 | 1 | 365 | 6.1987 | 0.72529 | 6 | 0.924
55100 | 7.02 | 1 | 365 | 7.9698 | 0.075371 | 8 | 0.045149
55011 | 3.9 | 1 | 365 | 4.4277 | 0.37521 | 4 | 0.80286
54185 | 5.2 | 1 | 365 | 5.9035 | 0.83361 | 6 | 0.73715
55114 | 12.04 | 1 | 365 | 13.669 | 0.29166 | 13 | 0.96063
57679 | 4.42 | 1 | 365 | 5.018 | 0.15857 | 5 | 0.17658
57388 | 5.85 | 1 | 365 | 6.6415 | 0.062809 | 6 | 0.70429
56844 | 4.35 | 1 | 365 | 4.9385 | 0.9185 | 5 | 0.85704
55990 | 3.1 | 1 | 365 | 3.5194 | 0.63157 | 4 | 0.15099
44781 | 24.96 | 1 | 365 | 28.337 | 0.60132 | 28 | 0.93831
44335 | 19.5 | 1 | 365 | 22.1383 | 0.87603 | 23 | 0.014302
56291 | 7.848 | 1 | 365 | 8.9098 | 0.91503 | 9 | 0.82483
51287 | 6 | 1 | 365 | 6.8118 | 0.57724 | 7 | 0.38902
41366 | 3.795 | 1 | 365 | 4.3084 | 0.015104 | 4 | 0.32355
58134 | 4.275 | 1 | 365 | 4.8534 | 0.66128 | 5 | 0.51467
48276 | 6.867 | 1 | 365 | 7.7961 | 0.55065 | 8 | 0.34673
56941 | 8.32 | 1 | 365 | 9.4457 | 0.53377 | 9 | 0.97944
52261 | 5.2 | 1 | 365 | 5.9035 | 0.83361 | 6 | 0.73715
54635 | 15.12 | 1 | 365 | 17.1657 | 0.85464 | 18 | 0.02032
37447 | 8.574 | 1 | 365 | 9.734 | 0.40488 | 10 | 0.1389
48885 | 8.96 | 1 | 365 | 10.1723 | 0.72868 | 10 | 0.90093
56942 | 5.46 | 1 | 365 | 6.1987 | 0.72529 | 6 | 0.924
56945 | 10.4 | 1 | 365 | 11.8071 | 0.66722 | 12 | 0.47429
48272 | 2.08 | 1 | 365 | 2.3614 | 0.13344 | 2 | 0.49486
55184 | 4.32 | 1 | 365 | 4.9045 | 0.81561 | 5 | 0.72009
53906 | 6.76 | 1 | 365 | 7.6746 | 0.18369 | 7 | 0.85829
56948 | 4.42 | 1 | 365 | 5.018 | 0.15857 | 5 | 0.17658
56949 | 5.72 | 1 | 365 | 6.4939 | 0.61697 | 7 | 0.11086
50124 | 4.5 | 1 | 365 | 5.1088 | 0.43293 | 5 | 0.54176
54263 | 5.72 | 1 | 365 | 6.4939 | 0.61697 | 7 | 0.11086
56959 | 2.915 | 1 | 365 | 3.3094 | 0.99711 | 4 | 0.3065
55172 | 3.3 | 1 | 365 | 3.7465 | 0.31748 | 4 | 0.063959
56960 | 10.865 | 1 | 365 | 12.335 | 0.26195 | 12 | 0.59694
55019 | 10.4 | 1 | 365 | 11.8071 | 0.66722 | 12 | 0.47429
56961 | 3.64 | 1 | 365 | 4.1325 | 0.48353 | 4 | 0.616
55471 | 6.5 | 1 | 365 | 7.3794 | 0.29201 | 7 | 0.67143
54476 | 8.25 | 1 | 365 | 9.3662 | 0.29371 | 9 | 0.6599
56963 | 6.76 | 1 | 365 | 7.6746 | 0.18369 | 7 | 0.85829
55746 | 7.14 | 1 | 365 | 8.106 | 0.48692 | 8 | 0.59293
56964 | 7.8 | 1 | 365 | 8.8553 | 0.75041 | 9 | 0.60572
55752 | 9.435 | 1 | 365 | 10.7115 | 0.35771 | 11 | 0.069228
56969 | 9.62 | 1 | 365 | 10.9215 | 0.99217 | 11 | 0.91372
51341 | 3.71 | 1 | 365 | 4.2119 | 0.72359 | 4 | 0.93554
49388 | 11.96 | 1 | 365 | 13.5781 | 0.017298 | 13 | 0.59544
44759 | 9.435 | 1 | 365 | 10.7115 | 0.35771 | 11 | 0.069228
48120 | 7.42 | 1 | 365 | 8.4239 | 0.44719 | 8 | 0.87108
56973 | 9.36 | 1 | 365 | 10.6264 | 0.10049 | 10 | 0.72686
51362 | 4.77 | 1 | 365 | 5.4154 | 0.35891 | 5 | 0.77427
57067 | 5.035 | 1 | 365 | 5.7162 | 0.26773 | 5 | 0.98395
57072 | 11.18 | 1 | 365 | 12.6926 | 0.34226 | 13 | 0.034866
28768 | 10.66 | 1 | 365 | 12.1023 | 0.5589 | 12 | 0.66115
37853 | 12.22 | 1 | 365 | 13.8733 | 0.90898 | 14 | 0.7823
57063 | 13.52 | 1 | 365 | 15.3492 | 0.36738 | 15 | 0.71658
57084 | 3.12 | 1 | 365 | 3.5421 | 0.70016 | 4 | 0.24229
56975 | 8.58 | 1 | 365 | 9.7408 | 0.42545 | 10 | 0.16629
57086 | 11.7 | 1 | 365 | 13.283 | 0.12562 | 13 | 0.40858
56980 | 9.54 | 1 | 365 | 10.8307 | 0.71781 | 11 | 0.54854
57099 | 4.94 | 1 | 365 | 5.6084 | 0.94193 | 6 | 0.55029
57097 | 7.42 | 1 | 365 | 8.4239 | 0.44719 | 8 | 0.87108
47130 | 58.9 | 0.9 | 365 | 60.182 | 0.79992 | 60 | 0.98196
56978 | 6.24 | 1 | 365 | 7.0842 | 0.40033 | 7 | 0.48458
56981 | 4.505 | 1 | 365 | 5.1145 | 0.45008 | 5 | 0.56459
56982 | 5.035 | 1 | 365 | 5.7162 | 0.26773 | 5 | 0.98395
56986 | 6.095 | 1 | 365 | 6.9196 | 0.90305 | 7 | 0.82268
56988 | 7.685 | 1 | 365 | 8.7247 | 0.35601 | 9 | 0.080765
55034 | 5.46 | 1 | 365 | 6.1987 | 0.72529 | 6 | 0.924
58958 | 30.6 | 0.9 | 365 | 31.2661 | 0.44953 | 31 | 0.71558
56992 | 9.36 | 1 | 365 | 10.6264 | 0.10049 | 10 | 0.72686
56997 | 3.64 | 1 | 365 | 4.1325 | 0.48353 | 4 | 0.616
56923 | 3.9 | 1 | 365 | 4.4277 | 0.37521 | 4 | 0.80286
55412 | 3.38 | 1 | 365 | 3.8373 | 0.59185 | 4 | 0.42915
23936 | 7.8 | 1 | 365 | 8.8553 | 0.75041 | 9 | 0.60572
47956 | 14.025 | 1 | 365 | 15.9225 | 0.099299 | 16 | 0.021825
51132 | 2.915 | 1 | 365 | 3.3094 | 0.99711 | 4 | 0.3065
54819 | 3.64 | 1 | 365 | 4.1325 | 0.48353 | 4 | 0.616
55426 | 5.2 | 1 | 365 | 5.9035 | 0.83361 | 6 | 0.73715
49277 | 9.156 | 1 | 365 | 10.3948 | 0.40087 | 10 | 0.79564
54917 | 10.92 | 1 | 365 | 12.3974 | 0.45058 | 12 | 0.84801
57001 | 17.16 | 1 | 365 | 19.4817 | 0.85091 | 20 | 0.33259
57013 | 4.68 | 1 | 365 | 5.3132 | 0.050247 | 5 | 0.36343
44635 | 9.75 | 1 | 365 | 11.0691 | 0.43801 | 11 | 0.50715
57035 | 6.76 | 1 | 365 | 7.6746 | 0.18369 | 7 | 0.85829
42818 | 9.01 | 1 | 365 | 10.229 | 0.90016 | 11 | 0.12917
54412 | 5.72 | 1 | 365 | 6.4939 | 0.61697 | 7 | 0.11086
57036 | 8.84 | 1 | 365 | 10.036 | 0.31713 | 10 | 0.35315
43021 | 9.35 | 1 | 365 | 10.615 | 0.066199 | 10 | 0.68122
57041 | 5.72 | 1 | 365 | 6.4939 | 0.61697 | 7 | 0.11086
57040 | 7.02 | 1 | 365 | 7.9698 | 0.075371 | 8 | 0.045149
54244 | 5.2 | 1 | 365 | 5.9035 | 0.83361 | 6 | 0.73715
55160 | 4.68 | 1 | 365 | 5.3132 | 0.050247 | 5 | 0.36343
57045 | 5.035 | 1 | 365 | 5.7162 | 0.26773 | 5 | 0.98395
55299 | 6.24 | 1 | 365 | 7.0842 | 0.40033 | 7 | 0.48458
57043 | 5.46 | 1 | 365 | 6.1987 | 0.72529 | 6 | 0.924
52109 | 5.98 | 1 | 365 | 6.7891 | 0.50865 | 7 | 0.29772
57047 | 9.88 | 1 | 365 | 11.2167 | 0.88386 | 12 | 0.10058
44054 | 9.36 | 1 | 365 | 10.6264 | 0.10049 | 10 | 0.72686
57048 | 4.42 | 1 | 365 | 5.018 | 0.15857 | 5 | 0.17658
38687 | 9.1 | 1 | 365 | 10.3312 | 0.20881 | 10 | 0.54001
31652 | 4.16 | 1 | 365 | 4.7228 | 0.26689 | 4 | 0.98972
47945 | 8.4 | 1 | 365 | 9.5365 | 0.80814 | 10 | 0.34462
53566 | 6.76 | 1 | 365 | 7.6746 | 0.18369 | 7 | 0.85829
48178 | 8.48 | 1 | 365 | 9.6273 | 0.082499 | 9 | 0.70981
55227 | 5.98 | 1 | 365 | 6.7891 | 0.50865 | 7 | 0.29772
19953 | 8.32 | 1 | 365 | 9.4457 | 0.53377 | 9 | 0.97944
56940 | 5.83 | 1 | 365 | 6.6188 | 0.99422 | 7 | 0.61299
51442 | 6.89 | 1 | 365 | 7.8222 | 0.62953 | 8 | 0.45172
57060 | 9.62 | 1 | 365 | 10.9215 | 0.99217 | 11 | 0.91372
49069 | 6.5 | 1 | 365 | 7.3794 | 0.29201 | 7 | 0.67143
57102 | 5.565 | 1 | 365 | 6.3179 | 0.08539 | 6 | 0.40331
56533 | 11.7 | 1 | 365 | 13.283 | 0.12562 | 13 | 0.40858
57104 | 6.24 | 1 | 365 | 7.0842 | 0.40033 | 7 | 0.48458
31936 | 13 | 1 | 365 | 14.7588 | 0.58402 | 15 | 0.34287
53625 | 6.5 | 1 | 365 | 7.3794 | 0.29201 | 7 | 0.67143
50917 | 3.38 | 1 | 365 | 3.8373 | 0.59185 | 4 | 0.42915
57485 | 4.94 | 1 | 365 | 5.6084 | 0.94193 | 6 | 0.55029
56322 | 13 | 1 | 365 | 14.7588 | 0.58402 | 15 | 0.34287
57487 | 5.98 | 1 | 365 | 6.7891 | 0.50865 | 7 | 0.29772
32345 | 6.76 | 1 | 365 | 7.6746 | 0.18369 | 7 | 0.85829
49091 | 8.06 | 1 | 365 | 9.1505 | 0.64209 | 9 | 0.79258
53972 | 4.08 | 1 | 365 | 4.632 | 0.99252 | 5 | 0.62453
57345 | 7.42 | 1 | 365 | 8.4239 | 0.44719 | 8 | 0.87108
51858 | 5.98 | 1 | 365 | 6.7891 | 0.50865 | 7 | 0.29772
55307 | 4.16 | 1 | 365 | 4.7228 | 0.26689 | 4 | 0.98972
57276 | 3.64 | 1 | 365 | 4.1325 | 0.48353 | 4 | 0.616
57132 | 12.22 | 1 | 365 | 13.8733 | 0.90898 | 14 | 0.7823
57391 | 6.625 | 1 | 365 | 7.5213 | 0.7207 | 8 | 0.24204
56994 | 5.46 | 1 | 365 | 6.1987 | 0.72529 | 6 | 0.924
57387 | 10.92 | 1 | 365 | 12.3974 | 0.45058 | 12 | 0.84801
56685 | 9.88 | 1 | 365 | 11.2167 | 0.88386 | 12 | 0.10058
57626 | 7.28 | 1 | 365 | 8.265 | 0.96705 | 9 | 0.23201
51786 | 2.6 | 1 | 365 | 2.9518 | 0.9168 | 3 | 0.86857
57628 | 4.16 | 1 | 365 | 4.7228 | 0.26689 | 4 | 0.98972
57623 | 6.89 | 1 | 365 | 7.8222 | 0.62953 | 8 | 0.45172
57633 | 8.84 | 1 | 365 | 10.036 | 0.31713 | 10 | 0.35315
57647 | 6.76 | 1 | 365 | 7.6746 | 0.18369 | 7 | 0.85829
57657 | 5.2 | 1 | 365 | 5.9035 | 0.83361 | 6 | 0.73715
57743 | 9.54 | 1 | 365 | 10.8307 | 0.71781 | 11 | 0.54854
57761 | 6.095 | 1 | 365 | 6.9196 | 0.90305 | 7 | 0.82268
57768 | 8.48 | 1 | 365 | 9.6273 | 0.082499 | 9 | 0.70981
27947 | 11.96 | 1 | 365 | 13.5781 | 0.017298 | 13 | 0.59544
52320 | 4.42 | 1 | 365 | 5.018 | 0.15857 | 5 | 0.17658
57164 | 7.54 | 1 | 365 | 8.5601 | 0.85873 | 9 | 0.41886
57415 | 4.42 | 1 | 365 | 5.018 | 0.15857 | 5 | 0.17658
57460 | 3.975 | 1 | 365 | 4.5128 | 0.63242 | 5 | 0.14522
57108 | 6.76 | 1 | 365 | 7.6746 | 0.18369 | 7 | 0.85829
57118 | 7.02 | 1 | 365 | 7.9698 | 0.075371 | 8 | 0.045149
57122 | 7.685 | 1 | 365 | 8.7247 | 0.35601 | 9 | 0.080765
57123 | 7.685 | 1 | 365 | 8.7247 | 0.35601 | 9 | 0.080765
57126 | 6.36 | 1 | 365 | 7.2205 | 0.81187 | 8 | 0.032357
57125 | 6.89 | 1 | 365 | 7.8222 | 0.62953 | 8 | 0.45172
53846 | 8.32 | 1 | 365 | 9.4457 | 0.53377 | 9 | 0.97944
42722 | 11.55 | 1 | 365 | 13.1127 | 0.61119 | 13 | 0.72386
51342 | 11.395 | 1 | 365 | 12.9367 | 0.079608 | 13 | 0.016306
42807 | 8.84 | 1 | 365 | 10.036 | 0.31713 | 10 | 0.35315
57385 | 9.805 | 1 | 365 | 11.1316 | 0.62664 | 11 | 0.75822
50130 | 7.95 | 1 | 365 | 9.0256 | 0.26484 | 9 | 0.29045
48791 | 4.32 | 1 | 365 | 4.9045 | 0.81561 | 5 | 0.72009
57645 | 5.83 | 1 | 365 | 6.6188 | 0.99422 | 7 | 0.61299
48717 | 6.3 | 1 | 365 | 7.1524 | 0.6061 | 7 | 0.75847
57907 | 6.625 | 1 | 365 | 7.5213 | 0.7207 | 8 | 0.24204
48348 | 6.36 | 1 | 365 | 7.2205 | 0.81187 | 8 | 0.032357
57904 | 9.54 | 1 | 365 | 10.8307 | 0.71781 | 11 | 0.54854
57133 | 4.42 | 1 | 365 | 5.018 | 0.15857 | 5 | 0.17658
42968 | 7.7 | 1 | 365 | 8.7418 | 0.40746 | 9 | 0.14924
57141 | 6.76 | 1 | 365 | 7.6746 | 0.18369 | 7 | 0.85829
43127 | 7.42 | 1 | 365 | 8.4239 | 0.44719 | 8 | 0.87108
57149 | 7.42 | 1 | 365 | 8.4239 | 0.44719 | 8 | 0.87108
57159 | 7.02 | 1 | 365 | 7.9698 | 0.075371 | 8 | 0.045149
50869 | 7.155 | 1 | 365 | 8.123 | 0.53836 | 8 | 0.6614
57127 | 4.505 | 1 | 365 | 5.1145 | 0.45008 | 5 | 0.56459
55560 | 8.84 | 1 | 365 | 10.036 | 0.31713 | 10 | 0.35315
57031 | 7.02 | 1 | 365 | 7.9698 | 0.075371 | 8 | 0.045149
57864 | 13.26 | 1 | 365 | 15.054 | 0.4757 | 15 | 0.52973
57147 | 4.77 | 1 | 365 | 5.4154 | 0.35891 | 5 | 0.77427
57935 | 7.8 | 1 | 365 | 8.8553 | 0.75041 | 9 | 0.60572
57166 | 8.215 | 1 | 365 | 9.3265 | 0.17367 | 9 | 0.50013
54146 | 7.54 | 1 | 365 | 8.5601 | 0.85873 | 9 | 0.41886
48787 | 13.26 | 1 | 365 | 15.054 | 0.4757 | 15 | 0.52973
57169 | 10.07 | 1 | 365 | 11.4324 | 0.53547 | 11 | 0.9679
57937 | 6.5 | 1 | 365 | 7.3794 | 0.29201 | 7 | 0.67143
27483 | 10.4 | 1 | 365 | 11.8071 | 0.66722 | 12 | 0.47429
57948 | 12.48 | 1 | 365 | 14.1685 | 0.80066 | 14 | 0.96915
57170 | 7.42 | 1 | 365 | 8.4239 | 0.44719 | 8 | 0.87108
57971 | 6.76 | 1 | 365 | 7.6746 | 0.18369 | 7 | 0.85829
57176 | 10.6 | 1 | 365 | 12.0341 | 0.35312 | 12 | 0.38726
57375 | 10.335 | 1 | 365 | 11.7333 | 0.4443 | 12 | 0.17758
54686 | 5.72 | 1 | 365 | 6.4939 | 0.61697 | 7 | 0.11086
57975 | 9.54 | 1 | 365 | 10.8307 | 0.71781 | 11 | 0.54854
56519 | 7.8 | 1 | 365 | 8.8553 | 0.75041 | 9 | 0.60572
52569 | 4.94 | 1 | 365 | 5.6084 | 0.94193 | 6 | 0.55029
31429 | 9.1 | 1 | 365 | 10.3312 | 0.20881 | 10 | 0.54001
57175 | 3.64 | 1 | 365 | 4.1325 | 0.48353 | 4 | 0.616
57181 | 6.89 | 1 | 365 | 7.8222 | 0.62953 | 8 | 0.45172
57180 | 7.8 | 1 | 365 | 8.8553 | 0.75041 | 9 | 0.60572
55072 | 7.8 | 1 | 365 | 8.8553 | 0.75041 | 9 | 0.60572
56550 | 4.68 | 1 | 365 | 5.3132 | 0.050247 | 5 | 0.36343
53824 | 7.8 | 1 | 365 | 8.8553 | 0.75041 | 9 | 0.60572
57183 | 4.77 | 1 | 365 | 5.4154 | 0.35891 | 5 | 0.77427
55912 | 3.12 | 1 | 365 | 3.5421 | 0.70016 | 4 | 0.24229
57182 | 9.54 | 1 | 365 | 10.8307 | 0.71781 | 11 | 0.54854
48784 | 6.12 | 1 | 365 | 6.948 | 0.98878 | 7 | 0.9368
57184 | 11.925 | 1 | 365 | 13.5384 | 0.89726 | 14 | 0.43567
55169 | 7.8 | 1 | 365 | 8.8553 | 0.75041 | 9 | 0.60572
53528 | 9.36 | 1 | 365 | 10.6264 | 0.10049 | 10 | 0.72686
57187 | 6.36 | 1 | 365 | 7.2205 | 0.81187 | 8 | 0.032357
57189 | 5.565 | 1 | 365 | 6.3179 | 0.08539 | 6 | 0.40331
55409 | 3.38 | 1 | 365 | 3.8373 | 0.59185 | 4 | 0.42915
57192 | 6.095 | 1 | 365 | 6.9196 | 0.90305 | 7 | 0.82268
48759 | 11 | 1 | 365 | 12.4883 | 0.72494 | 13 | 0.2132
56935 | 4.42 | 1 | 365 | 5.018 | 0.15857 | 5 | 0.17658
41643 | 4.16 | 1 | 365 | 4.7228 | 0.26689 | 4 | 0.98972
56929 | 9.01 | 1 | 365 | 10.229 | 0.90016 | 11 | 0.12917
55143 | 14.3 | 1 | 365 | 16.2347 | 0.042422 | 16 | 0.27715
57199 | 5.565 | 1 | 365 | 6.3179 | 0.08539 | 6 | 0.40331
48758 | 5.72 | 1 | 365 | 6.4939 | 0.61697 | 7 | 0.11086
57202 | 6.76 | 1 | 365 | 7.6746 | 0.18369 | 7 | 0.85829
57212 | 5.2 | 1 | 365 | 5.9035 | 0.83361 | 6 | 0.73715
57210 | 15.34 | 1 | 365 | 17.4154 | 0.60914 | 18 | 0.024584
57110 | 5.035 | 1 | 365 | 5.7162 | 0.26773 | 5 | 0.98395
57241 | 5.46 | 1 | 365 | 6.1987 | 0.72529 | 6 | 0.924
48755 | 7.84 | 1 | 365 | 8.9007 | 0.88759 | 9 | 0.78831
54823 | 4.16 | 1 | 365 | 4.7228 | 0.26689 | 4 | 0.98972
54087 | 7.02 | 1 | 365 | 7.9698 | 0.075371 | 8 | 0.045149
48749 | 6.76 | 1 | 365 | 7.6746 | 0.18369 | 7 | 0.85829
55298 | 6.76 | 1 | 365 | 7.6746 | 0.18369 | 7 | 0.85829
55817 | 7.54 | 1 | 365 | 8.5601 | 0.85873 | 9 | 0.41886
56749 | 7.54 | 1 | 365 | 8.5601 | 0.85873 | 9 | 0.41886
56704 | 8.48 | 1 | 365 | 9.6273 | 0.082499 | 9 | 0.70981
56604 | 3.38 | 1 | 365 | 3.8373 | 0.59185 | 4 | 0.42915
55051 | 8.58 | 1 | 365 | 9.7408 | 0.42545 | 10 | 0.16629
56635 | 7.54 | 1 | 365 | 8.5601 | 0.85873 | 9 | 0.41886
55293 | 3.64 | 1 | 365 | 4.1325 | 0.48353 | 4 | 0.616
57410 | 8.84 | 1 | 365 | 10.036 | 0.31713 | 10 | 0.35315
57245 | 10.4 | 1 | 365 | 11.8071 | 0.66722 | 12 | 0.47429
57246 | 4.16 | 1 | 365 | 4.7228 | 0.26689 | 4 | 0.98972
57249 | 4.42 | 1 | 365 | 5.018 | 0.15857 | 5 | 0.17658
57250 | 6.095 | 1 | 365 | 6.9196 | 0.90305 | 7 | 0.82268
57252 | 7.42 | 1 | 365 | 8.4239 | 0.44719 | 8 | 0.87108
57253 | 8.745 | 1 | 365 | 9.9282 | 0.99133 | 10 | 0.91949
57254 | 5.83 | 1 | 365 | 6.6188 | 0.99422 | 7 | 0.61299
57257 | 6.095 | 1 | 365 | 6.9196 | 0.90305 | 7 | 0.82268
32059 | 13 | 1 | 365 | 14.7588 | 0.58402 | 15 | 0.34287
55352 | 7.28 | 1 | 365 | 8.265 | 0.96705 | 9 | 0.23201
57258 | 3.975 | 1 | 365 | 4.5128 | 0.63242 | 5 | 0.14522
57275 | 16.64 | 1 | 365 | 18.8913 | 0.067546 | 18 | 0.95887
50835 | 5.72 | 1 | 365 | 6.4939 | 0.61697 | 7 | 0.11086
57277 | 9.1 | 1 | 365 | 10.3312 | 0.20881 | 10 | 0.54001
56672 | 4.94 | 1 | 365 | 5.6084 | 0.94193 | 6 | 0.55029
57280 | 7.42 | 1 | 365 | 8.4239 | 0.44719 | 8 | 0.87108
57279 | 3.9 | 1 | 365 | 4.4277 | 0.37521 | 4 | 0.80286
32821 | 9.1 | 1 | 365 | 10.3312 | 0.20881 | 10 | 0.54001
57282 | 8.32 | 1 | 365 | 9.4457 | 0.53377 | 9 | 0.97944
57255 | 3.9 | 1 | 365 | 4.4277 | 0.37521 | 4 | 0.80286
55008 | 5.2 | 1 | 365 | 5.9035 | 0.83361 | 6 | 0.73715
57283 | 8.32 | 1 | 365 | 9.4457 | 0.53377 | 9 | 0.97944
51854 | 2.86 | 1 | 365 | 3.2469 | 0.80848 | 4 | 0.055431
55470 | 6.76 | 1 | 365 | 7.6746 | 0.18369 | 7 | 0.85829
55771 | 5.46 | 1 | 365 | 6.1987 | 0.72529 | 6 | 0.924
56764 | 4.42 | 1 | 365 | 5.018 | 0.15857 | 5 | 0.17658
54297 | 4.42 | 1 | 365 | 5.018 | 0.15857 | 5 | 0.17658
53018 | 7.8 | 1 | 365 | 8.8553 | 0.75041 | 9 | 0.60572
56663 | 2.86 | 1 | 365 | 3.2469 | 0.80848 | 4 | 0.055431
57214 | 3.975 | 1 | 365 | 4.5128 | 0.63242 | 5 | 0.14522
55775 | 12.22 | 1 | 365 | 13.8733 | 0.90898 | 14 | 0.7823
57167 | 4.68 | 1 | 365 | 5.3132 | 0.050247 | 5 | 0.36343
57979 | 4.68 | 1 | 365 | 5.3132 | 0.050247 | 5 | 0.36343
57298 | 2.6 | 1 | 365 | 2.9518 | 0.9168 | 3 | 0.86857
55285 | 6.24 | 1 | 365 | 7.0842 | 0.40033 | 7 | 0.48458
57300 | 5.72 | 1 | 365 | 6.4939 | 0.61697 | 7 | 0.11086
56751 | 5.2 | 1 | 365 | 5.9035 | 0.83361 | 6 | 0.73715
57309 | 4.77 | 1 | 365 | 5.4154 | 0.35891 | 5 | 0.77427
56379 | 13.26 | 1 | 365 | 15.054 | 0.4757 | 15 | 0.52973
57311 | 4.77 | 1 | 365 | 5.4154 | 0.35891 | 5 | 0.77427
56566 | 8.06 | 1 | 365 | 9.1505 | 0.64209 | 9 | 0.79258
32401 | 7.28 | 1 | 365 | 8.265 | 0.96705 | 9 | 0.23201
54988 | 4.42 | 1 | 365 | 5.018 | 0.15857 | 5 | 0.17658
57315 | 5.98 | 1 | 365 | 6.7891 | 0.50865 | 7 | 0.29772
57188 | 5.83 | 1 | 365 | 6.6188 | 0.99422 | 7 | 0.61299
56752 | 11.7 | 1 | 365 | 13.283 | 0.12562 | 13 | 0.40858
23073 | 4.16 | 1 | 365 | 4.7228 | 0.26689 | 4 | 0.98972
57281 | 3.71 | 1 | 365 | 4.2119 | 0.72359 | 4 | 0.93554
56932 | 5.3 | 1 | 365 | 6.0171 | 0.17656 | 6 | 0.19363
57367 | 8.32 | 1 | 365 | 9.4457 | 0.53377 | 9 | 0.97944
57137 | 4.77 | 1 | 365 | 5.4154 | 0.35891 | 5 | 0.77427
57340 | 6.24 | 1 | 365 | 7.0842 | 0.40033 | 7 | 0.48458
57346 | 3.18 | 1 | 365 | 3.6102 | 0.90594 | 4 | 0.51618
29246 | 4.68 | 1 | 365 | 5.3132 | 0.050247 | 5 | 0.36343
57354 | 6.24 | 1 | 365 | 7.0842 | 0.40033 | 7 | 0.48458
57360 | 10.66 | 1 | 365 | 12.1023 | 0.5589 | 12 | 0.66115
57359 | 5.2 | 1 | 365 | 5.9035 | 0.83361 | 6 | 0.73715
57366 | 8.84 | 1 | 365 | 10.036 | 0.31713 | 10 | 0.35315
57372 | 11.96 | 1 | 365 | 13.5781 | 0.017298 | 13 | 0.59544
57382 | 3.975 | 1 | 365 | 4.5128 | 0.63242 | 5 | 0.14522
57379 | 5.98 | 1 | 365 | 6.7891 | 0.50865 | 7 | 0.29772
56542 | 5.1 | 1 | 365 | 5.79 | 0.49065 | 6 | 0.28066
57392 | 6.76 | 1 | 365 | 7.6746 | 0.18369 | 7 | 0.85829
57394 | 4.77 | 1 | 365 | 5.4154 | 0.35891 | 5 | 0.77427
57413 | 5.2 | 1 | 365 | 5.9035 | 0.83361 | 6 | 0.73715
57421 | 3.64 | 1 | 365 | 4.1325 | 0.48353 | 4 | 0.616
36978 | 14.3 | 1 | 365 | 16.2347 | 0.042422 | 16 | 0.27715
57409 | 8.32 | 1 | 365 | 9.4457 | 0.53377 | 9 | 0.97944
40344 | 4.605 | 1 | 365 | 5.228 | 0.79303 | 6 | 0.02107
57420 | 3.71 | 1 | 365 | 4.2119 | 0.72359 | 4 | 0.93554
39672 | 4.16 | 1 | 365 | 4.7228 | 0.26689 | 4 | 0.98972
57424 | 7.54 | 1 | 365 | 8.5601 | 0.85873 | 9 | 0.41886
41100 | 8.745 | 1 | 365 | 9.9282 | 0.99133 | 10 | 0.91949
57427 | 4.68 | 1 | 365 | 5.3132 | 0.050247 | 5 | 0.36343
39240 | 9.36 | 1 | 365 | 10.6264 | 0.10049 | 10 | 0.72686
57430 | 4.68 | 1 | 365 | 5.3132 | 0.050247 | 5 | 0.36343
57179 | 3.38 | 1 | 365 | 3.8373 | 0.59185 | 4 | 0.42915
31976 | 12.74 | 1 | 365 | 14.4637 | 0.69234 | 15 | 0.15601
53931 | 4.94 | 1 | 365 | 5.6084 | 0.94193 | 6 | 0.55029
21253 | 9.88 | 1 | 365 | 11.2167 | 0.88386 | 12 | 0.10058
57462 | 3.64 | 1 | 365 | 4.1325 | 0.48353 | 4 | 0.616
57248 | 7.02 | 1 | 365 | 7.9698 | 0.075371 | 8 | 0.045149
57478 | 6.5 | 1 | 365 | 7.3794 | 0.29201 | 7 | 0.67143
57480 | 8.745 | 1 | 365 | 9.9282 | 0.99133 | 10 | 0.91949
58112 | 4.24 | 1 | 365 | 4.8137 | 0.54125 | 5 | 0.3549
55083 | 6.5 | 1 | 365 | 7.3794 | 0.29201 | 7 | 0.67143
52603 | 3.12 | 1 | 365 | 3.5421 | 0.70016 | 4 | 0.24229
55334 | 6.24 | 1 | 365 | 7.0842 | 0.40033 | 7 | 0.48458
57106 | 7.28 | 1 | 365 | 8.265 | 0.96705 | 9 | 0.23201
57206 | 5.46 | 1 | 365 | 6.1987 | 0.72529 | 6 | 0.924
57284 | 7.54 | 1 | 365 | 8.5601 | 0.85873 | 9 | 0.41886
57342 | 13.25 | 1 | 365 | 15.0427 | 0.4414 | 15 | 0.48408
56968 | 9.62 | 1 | 365 | 10.9215 | 0.99217 | 11 | 0.91372
57556 | 7.95 | 1 | 365 | 9.0256 | 0.26484 | 9 | 0.29045
57038 | 11.7 | 1 | 365 | 13.283 | 0.12562 | 13 | 0.40858
53914 | 3.64 | 1 | 365 | 4.1325 | 0.48353 | 4 | 0.616
56987 | 5.46 | 1 | 365 | 6.1987 | 0.72529 | 6 | 0.924
25558 | 5.46 | 1 | 365 | 6.1987 | 0.72529 | 6 | 0.924
55368 | 4.94 | 1 | 365 | 5.6084 | 0.94193 | 6 | 0.55029
58117 | 5.72 | 1 | 365 | 6.4939 | 0.61697 | 7 | 0.11086
57000 | 4.16 | 1 | 365 | 4.7228 | 0.26689 | 4 | 0.98972
52606 | 8.84 | 1 | 365 | 10.036 | 0.31713 | 10 | 0.35315
57299 | 13.515 | 1 | 365 | 15.3435 | 0.35023 | 15 | 0.69376
56995 | 2.86 | 1 | 365 | 3.2469 | 0.80848 | 4 | 0.055431
56958 | 3.64 | 1 | 365 | 4.1325 | 0.48353 | 4 | 0.616
57408 | 3.38 | 1 | 365 | 3.8373 | 0.59185 | 4 | 0.42915
53051 | 7.8 | 1 | 365 | 8.8553 | 0.75041 | 9 | 0.60572
56545 | 4.16 | 1 | 365 | 4.7228 | 0.26689 | 4 | 0.98972
54072 | 8.58 | 1 | 365 | 9.7408 | 0.42545 | 10 | 0.16629
26704 | 3.9 | 1 | 365 | 4.4277 | 0.37521 | 4 | 0.80286
55036 | 5.035 | 1 | 365 | 5.7162 | 0.26773 | 5 | 0.98395
53836 | 4.94 | 1 | 365 | 5.6084 | 0.94193 | 6 | 0.55029
22053 | 3.64 | 1 | 365 | 4.1325 | 0.48353 | 4 | 0.616
54213 | 12.48 | 1 | 365 | 14.1685 | 0.80066 | 14 | 0.96915
55900 | 8.06 | 1 | 365 | 9.1505 | 0.64209 | 9 | 0.79258
53819 | 7.54 | 1 | 365 | 8.5601 | 0.85873 | 9 | 0.41886
42816 | 10.865 | 1 | 365 | 12.335 | 0.26195 | 12 | 0.59694
56938 | 11.18 | 1 | 365 | 12.6926 | 0.34226 | 13 | 0.034866
47203 | 9.01 | 1 | 365 | 10.229 | 0.90016 | 11 | 0.12917
55385 | 5.2 | 1 | 365 | 5.9035 | 0.83361 | 6 | 0.73715
57486 | 6.5 | 1 | 365 | 7.3794 | 0.29201 | 7 | 0.67143
56695 | 15.08 | 1 | 365 | 17.1203 | 0.71746 | 17 | 0.83773
55159 | 9.36 | 1 | 365 | 10.6264 | 0.10049 | 10 | 0.72686
57675 | 4.505 | 1 | 365 | 5.1145 | 0.45008 | 5 | 0.56459
55895 | 4.16 | 1 | 365 | 4.7228 | 0.26689 | 4 | 0.98972
55304 | 3.64 | 1 | 365 | 4.1325 | 0.48353 | 4 | 0.616
57116 | 5.035 | 1 | 365 | 5.7162 | 0.26773 | 5 | 0.98395
55909 | 2.6 | 1 | 365 | 2.9518 | 0.9168 | 3 | 0.86857
54085 | 11.96 | 1 | 365 | 13.5781 | 0.017298 | 13 | 0.59544
56572 | 4.16 | 1 | 365 | 4.7228 | 0.26689 | 4 | 0.98972
54074 | 5.46 | 1 | 365 | 6.1987 | 0.72529 | 6 | 0.924
53431 | 3.38 | 1 | 365 | 3.8373 | 0.59185 | 4 | 0.42915
56757 | 10.335 | 1 | 365 | 11.7333 | 0.4443 | 12 | 0.17758
58014 | 5.98 | 1 | 365 | 6.7891 | 0.50865 | 7 | 0.29772
54946 | 7.54 | 1 | 365 | 8.5601 | 0.85873 | 9 | 0.41886
57479 | 7.95 | 1 | 365 | 9.0256 | 0.26484 | 9 | 0.29045
57757 | 7.42 | 1 | 365 | 8.4239 | 0.44719 | 8 | 0.87108
58133 | 13 | 1 | 365 | 14.7588 | 0.58402 | 15 | 0.34287
58139 | 8.48 | 1 | 365 | 9.6273 | 0.082499 | 9 | 0.70981
55374 | 7.685 | 1 | 365 | 8.7247 | 0.35601 | 9 | 0.080765
58142 | 5.3 | 1 | 365 | 6.0171 | 0.17656 | 6 | 0.19363
56661 | 5.3 | 1 | 365 | 6.0171 | 0.17656 | 6 | 0.19363
58149 | 7.42 | 1 | 365 | 8.4239 | 0.44719 | 8 | 0.87108
56599 | 5.3 | 1 | 365 | 6.0171 | 0.17656 | 6 | 0.19363
58162 | 12.74 | 1 | 365 | 14.4637 | 0.69234 | 15 | 0.15601
57120 | 5.72 | 1 | 365 | 6.4939 | 0.61697 | 7 | 0.11086
55033 | 4.16 | 1 | 365 | 4.7228 | 0.26689 | 4 | 0.98972
57484 | 6.36 | 1 | 365 | 7.2205 | 0.81187 | 8 | 0.032357
57105 | 9.36 | 1 | 365 | 10.6264 | 0.10049 | 10 | 0.72686
58167 | 9.62 | 1 | 365 | 10.9215 | 0.99217 | 11 | 0.91372
58170 | 10.07 | 1 | 365 | 11.4324 | 0.53547 | 11 | 0.9679
57438 | 8.06 | 1 | 365 | 9.1505 | 0.64209 | 9 | 0.79258
58174 | 6.36 | 1 | 365 | 7.2205 | 0.81187 | 8 | 0.032357
57376 | 7.95 | 1 | 365 | 9.0256 | 0.26484 | 9 | 0.29045
58172 | 11.18 | 1 | 365 | 12.6926 | 0.34226 | 13 | 0.034866
55000 | 3.38 | 1 | 365 | 3.8373 | 0.59185 | 4 | 0.42915
57338 | 4.505 | 1 | 365 | 5.1145 | 0.45008 | 5 | 0.56459
57422 | 4.68 | 1 | 365 | 5.3132 | 0.050247 | 5 | 0.36343
56989 | 5.98 | 1 | 365 | 6.7891 | 0.50865 | 7 | 0.29772
54124 | 3.9 | 1 | 365 | 4.4277 | 0.37521 | 4 | 0.80286
56784 | 5.98 | 1 | 365 | 6.7891 | 0.50865 | 7 | 0.29772
55219 | 4.42 | 1 | 365 | 5.018 | 0.15857 | 5 | 0.17658
58040 | 5.72 | 1 | 365 | 6.4939 | 0.61697 | 7 | 0.11086
58051 | 9.805 | 1 | 365 | 11.1316 | 0.62664 | 11 | 0.75822
55308 | 3.64 | 1 | 365 | 4.1325 | 0.48353 | 4 | 0.616
58059 | 7.42 | 1 | 365 | 8.4239 | 0.44719 | 8 | 0.87108
57178 | 6.625 | 1 | 365 | 7.5213 | 0.7207 | 8 | 0.24204
57256 | 7.42 | 1 | 365 | 8.4239 | 0.44719 | 8 | 0.87108
58068 | 6.89 | 1 | 365 | 7.8222 | 0.62953 | 8 | 0.45172
57138 | 5.3 | 1 | 365 | 6.0171 | 0.17656 | 6 | 0.19363
58111 | 4.77 | 1 | 365 | 5.4154 | 0.35891 | 5 | 0.77427
58234 | 3.975 | 1 | 365 | 4.5128 | 0.63242 | 5 | 0.14522
58238 | 5.3 | 1 | 365 | 6.0171 | 0.17656 | 6 | 0.19363
58239 | 9.36 | 1 | 365 | 10.6264 | 0.10049 | 10 | 0.72686
57242 | 4.16 | 1 | 365 | 4.7228 | 0.26689 | 4 | 0.98972
58243 | 9.54 | 1 | 365 | 10.8307 | 0.71781 | 11 | 0.54854
58249 | 11.96 | 1 | 365 | 13.5781 | 0.017298 | 13 | 0.59544
58262 | 5.2 | 1 | 365 | 5.9035 | 0.83361 | 6 | 0.73715
58237 | 3.12 | 1 | 365 | 3.5421 | 0.70016 | 4 | 0.24229
58275 | 10.07 | 1 | 365 | 11.4324 | 0.53547 | 11 | 0.9679
58277 | 13.26 | 1 | 365 | 15.054 | 0.4757 | 15 | 0.52973
58285 | 10.66 | 1 | 365 | 12.1023 | 0.5589 | 12 | 0.66115
58287 | 3.71 | 1 | 365 | 4.2119 | 0.72359 | 4 | 0.93554
58288 | 4.42 | 1 | 365 | 5.018 | 0.15857 | 5 | 0.17658
58344 | 6.76 | 1 | 365 | 7.6746 | 0.18369 | 7 | 0.85829
58347 | 10.66 | 1 | 365 | 12.1023 | 0.5589 | 12 | 0.66115
58362 | 5.3 | 1 | 365 | 6.0171 | 0.17656 | 6 | 0.19363
58366 | 6.095 | 1 | 365 | 6.9196 | 0.90305 | 7 | 0.82268
58371 | 13.25 | 1 | 365 | 15.0427 | 0.4414 | 15 | 0.48408
58376 | 13.25 | 1 | 365 | 15.0427 | 0.4414 | 15 | 0.48408
58379 | 7.95 | 1 | 365 | 9.0256 | 0.26484 | 9 | 0.29045
58380 | 6.625 | 1 | 365 | 7.5213 | 0.7207 | 8 | 0.24204
58428 | 10.07 | 1 | 365 | 11.4324 | 0.53547 | 11 | 0.9679
58429 | 4.77 | 1 | 365 | 5.4154 | 0.35891 | 5 | 0.77427
58434 | 7.28 | 1 | 365 | 8.265 | 0.96705 | 9 | 0.23201
58435 | 7.685 | 1 | 365 | 8.7247 | 0.35601 | 9 | 0.080765
58438 | 5.2 | 1 | 365 | 5.9035 | 0.83361 | 6 | 0.73715
57955 | 8.84 | 1 | 365 | 10.036 | 0.31713 | 10 | 0.35315
57079 | 6.76 | 1 | 365 | 7.6746 | 0.18369 | 7 | 0.85829
57089 | 3.64 | 1 | 365 | 4.1325 | 0.48353 | 4 | 0.616
58280 | 2.34 | 1 | 365 | 2.6566 | 0.025124 | 2 | 0.68172
54350 | 7.28 | 1 | 365 | 8.265 | 0.96705 | 9 | 0.23201
57836 | 5.3 | 1 | 365 | 6.0171 | 0.17656 | 6 | 0.19363
57130 | 7.02 | 1 | 365 | 7.9698 | 0.075371 | 8 | 0.045149
56967 | 8.215 | 1 | 365 | 9.3265 | 0.17367 | 9 | 0.50013
57877 | 7.54 | 1 | 365 | 8.5601 | 0.85873 | 9 | 0.41886
39300 | 4.42 | 1 | 365 | 5.018 | 0.15857 | 5 | 0.17658
29771 | 2.6 | 1 | 365 | 2.9518 | 0.9168 | 3 | 0.86857
58509 | 2.86 | 1 | 365 | 3.2469 | 0.80848 | 4 | 0.055431
55020 | 4.42 | 1 | 365 | 5.018 | 0.15857 | 5 | 0.17658
58517 | 11.395 | 1 | 365 | 12.9367 | 0.079608 | 13 | 0.016306
58515 | 6.36 | 1 | 365 | 7.2205 | 0.81187 | 8 | 0.032357
56527 | 3.38 | 1 | 365 | 3.8373 | 0.59185 | 4 | 0.42915
55417 | 9.88 | 1 | 365 | 11.2167 | 0.88386 | 12 | 0.10058
58473 | 6.89 | 1 | 365 | 7.8222 | 0.62953 | 8 | 0.45172
57872 | 12.22 | 1 | 365 | 13.8733 | 0.90898 | 14 | 0.7823
57906 | 6.095 | 1 | 365 | 6.9196 | 0.90305 | 7 | 0.82268
58481 | 10.335 | 1 | 365 | 11.7333 | 0.4443 | 12 | 0.17758
58531 | 7.42 | 1 | 365 | 8.4239 | 0.44719 | 8 | 0.87108
57327 | 5.46 | 1 | 365 | 6.1987 | 0.72529 | 6 | 0.924
58327 | 6.5 | 1 | 365 | 7.3794 | 0.29201 | 7 | 0.67143
58248 | 3.445 | 1 | 365 | 3.9111 | 0.81477 | 4 | 0.72586
57946 | 4.505 | 1 | 365 | 5.1145 | 0.45008 | 5 | 0.56459
58163 | 7.54 | 1 | 365 | 8.5601 | 0.85873 | 9 | 0.41886
58482 | 9.54 | 1 | 365 | 10.8307 | 0.71781 | 11 | 0.54854
48669 | 4.94 | 1 | 365 | 5.6084 | 0.94193 | 6 | 0.55029
57870 | 7.685 | 1 | 365 | 8.7247 | 0.35601 | 9 | 0.080765
55768 | 5.2 | 1 | 365 | 5.9035 | 0.83361 | 6 | 0.73715
31987 | 3.64 | 1 | 365 | 4.1325 | 0.48353 | 4 | 0.616
58486 | 9.88 | 1 | 365 | 11.2167 | 0.88386 | 12 | 0.10058
51991 | 7.28 | 1 | 365 | 8.265 | 0.96705 | 9 | 0.23201
57938 | 4.16 | 1 | 365 | 4.7228 | 0.26689 | 4 | 0.98972
58148 | 5.035 | 1 | 365 | 5.7162 | 0.26773 | 5 | 0.98395
57939 | 8.745 | 1 | 365 | 9.9282 | 0.99133 | 10 | 0.91949
57055 | 5.035 | 1 | 365 | 5.7162 | 0.26773 | 5 | 0.98395
56984 | 2.08 | 1 | 365 | 2.3614 | 0.13344 | 2 | 0.49486
57191 | 4.77 | 1 | 365 | 5.4154 | 0.35891 | 5 | 0.77427
58560 | 10.92 | 1 | 365 | 12.3974 | 0.45058 | 12 | 0.84801
58561 | 6.5 | 1 | 365 | 7.3794 | 0.29201 | 7 | 0.67143
58703 | 9.36 | 1 | 365 | 10.6264 | 0.10049 | 10 | 0.72686
58714 | 7.42 | 1 | 365 | 8.4239 | 0.44719 | 8 | 0.87108
58563 | 5.035 | 1 | 365 | 5.7162 | 0.26773 | 5 | 0.98395
58566 | 3.445 | 1 | 365 | 3.9111 | 0.81477 | 4 | 0.72586
58597 | 4.16 | 1 | 365 | 4.7228 | 0.26689 | 4 | 0.98972
58612 | 10.66 | 1 | 365 | 12.1023 | 0.5589 | 12 | 0.66115
31667 | 4.42 | 1 | 365 | 5.018 | 0.15857 | 5 | 0.17658
58621 | 7.155 | 1 | 365 | 8.123 | 0.53836 | 8 | 0.6614
57775 | 8.06 | 1 | 365 | 9.1505 | 0.64209 | 9 | 0.79258
57436 | 4.68 | 1 | 365 | 5.3132 | 0.050247 | 5 | 0.36343
58235 | 5.46 | 1 | 365 | 6.1987 | 0.72529 | 6 | 0.924
58630 | 7.95 | 1 | 365 | 9.0256 | 0.26484 | 9 | 0.29045
58681 | 7.28 | 1 | 365 | 8.265 | 0.96705 | 9 | 0.23201
58718 | 7.28 | 1 | 365 | 8.265 | 0.96705 | 9 | 0.23201
58676 | 4.16 | 1 | 365 | 4.7228 | 0.26689 | 4 | 0.98972
58722 | 7.155 | 1 | 365 | 8.123 | 0.53836 | 8 | 0.6614
58684 | 7.28 | 1 | 365 | 8.265 | 0.96705 | 9 | 0.23201
58686 | 4.68 | 1 | 365 | 5.3132 | 0.050247 | 5 | 0.36343
58689 | 9.88 | 1 | 365 | 11.2167 | 0.88386 | 12 | 0.10058
58763 | 8.58 | 1 | 365 | 9.7408 | 0.42545 | 10 | 0.16629
58699 | 5.035 | 1 | 365 | 5.7162 | 0.26773 | 5 | 0.98395
56613 | 5.98 | 1 | 365 | 6.7891 | 0.50865 | 7 | 0.29772
58701 | 3.445 | 1 | 365 | 3.9111 | 0.81477 | 4 | 0.72586
58704 | 13 | 1 | 365 | 14.7588 | 0.58402 | 15 | 0.34287
58764 | 8.745 | 1 | 365 | 9.9282 | 0.99133 | 10 | 0.91949
58397 | 4.68 | 1 | 365 | 5.3132 | 0.050247 | 5 | 0.36343
57010 | 10.4 | 1 | 365 | 11.8071 | 0.66722 | 12 | 0.47429
57489 | 6.5 | 1 | 365 | 7.3794 | 0.29201 | 7 | 0.67143
58607 | 8.215 | 1 | 365 | 9.3265 | 0.17367 | 9 | 0.50013
58505 | 4.505 | 1 | 365 | 5.1145 | 0.45008 | 5 | 0.56459
32225 | 5.72 | 1 | 365 | 6.4939 | 0.61697 | 7 | 0.11086
56744 | 5.2 | 1 | 365 | 5.9035 | 0.83361 | 6 | 0.73715
57428 | 3.38 | 1 | 365 | 3.8373 | 0.59185 | 4 | 0.42915
58713 | 7.54 | 1 | 365 | 8.5601 | 0.85873 | 9 | 0.41886
58783 | 5.565 | 1 | 365 | 6.3179 | 0.08539 | 6 | 0.40331
57641 | 8.06 | 1 | 365 | 9.1505 | 0.64209 | 9 | 0.79258
58734 | 9 | 1 | 365 | 10.2177 | 0.86586 | 11 | 0.083524
58524 | 13 | 1 | 365 | 14.7588 | 0.58402 | 15 | 0.34287
58814 | 5.7 | 1 | 365 | 6.4712 | 0.54838 | 7 | 0.019565
58283 | 14.04 | 1 | 365 | 15.9396 | 0.15074 | 16 | 0.090297
53041 | 7.02 | 1 | 365 | 7.9698 | 0.075371 | 8 | 0.045149
58899 | 2.85 | 1 | 365 | 3.2356 | 0.77419 | 4 | 0.0097826
58178 | 5.72 | 1 | 365 | 6.4939 | 0.61697 | 7 | 0.11086
58922 | 10.2 | 1 | 365 | 11.58 | 0.98131 | 12 | 0.56133
58784 | 8.58 | 1 | 365 | 9.7408 | 0.42545 | 10 | 0.16629
59839 | 10.26 | 1 | 365 | 11.6481 | 0.18708 | 11 | 0.83522
58225 | 7.28 | 1 | 365 | 8.265 | 0.96705 | 9 | 0.23201
58930 | 12.6 | 1 | 365 | 14.3047 | 0.2122 | 14 | 0.51693
57194 | 6.095 | 1 | 365 | 6.9196 | 0.90305 | 7 | 0.82268
59270 | 5.4 | 1 | 365 | 6.1306 | 0.51952 | 6 | 0.65011
57287 | 6.24 | 1 | 365 | 7.0842 | 0.40033 | 7 | 0.48458
59611 | 3.48 | 1 | 365 | 3.9508 | 0.9348 | 4 | 0.88563
57434 | 6.24 | 1 | 365 | 7.0842 | 0.40033 | 7 | 0.48458
59809 | 7.56 | 1 | 365 | 8.5828 | 0.92732 | 9 | 0.51016
33413 | 2624.22 | 1 | 365 | 2979.2665 | 0.86746 | 2980 | 0.13393
58173 | 3.71 | 1 | 365 | 4.2119 | 0.72359 | 4 | 0.93554
32665 | 311.22 | 0.9 | 365 | 317.9941 | 0.60729 | 318 | 0.60143
58176 | 6.36 | 1 | 365 | 7.2205 | 0.81187 | 8 | 0.032357
58575 | 4.68 | 1 | 365 | 5.3132 | 0.050247 | 5 | 0.36343
58182 | 7.8 | 1 | 365 | 8.8553 | 0.75041 | 9 | 0.60572
57186 | 5.565 | 1 | 365 | 6.3179 | 0.08539 | 6 | 0.40331
57495 | 3.445 | 1 | 365 | 3.9111 | 0.81477 | 4 | 0.72586
48389 | 9.6 | 1 | 365 | 10.8988 | 0.92358 | 11 | 0.82243
58276 | 3.445 | 1 | 365 | 3.9111 | 0.81477 | 4 | 0.72586
56977 | 5.46 | 1 | 365 | 6.1987 | 0.72529 | 6 | 0.924
50173 | 8.32 | 1 | 365 | 9.4457 | 0.53377 | 9 | 0.97944
56739 | 9.36 | 1 | 365 | 10.6264 | 0.10049 | 10 | 0.72686
57163 | 3.18 | 1 | 365 | 3.6102 | 0.90594 | 4 | 0.51618
50638 | 8.06 | 1 | 365 | 9.1505 | 0.64209 | 9 | 0.79258
55891 | 4.16 | 1 | 365 | 4.7228 | 0.26689 | 4 | 0.98972
57627 | 4.505 | 1 | 365 | 5.1145 | 0.45008 | 5 | 0.56459
37226 | 3.6 | 1 | 365 | 4.0871 | 0.34634 | 4 | 0.43341
57832 | 6.76 | 1 | 365 | 7.6746 | 0.18369 | 7 | 0.85829
58532 | 3.12 | 1 | 365 | 3.5421 | 0.70016 | 4 | 0.24229
56544 | 17.1 | 1 | 365 | 19.4136 | 0.64513 | 20 | 0.058696
57758 | 4.77 | 1 | 365 | 5.4154 | 0.35891 | 5 | 0.77427
57148 | 5.035 | 1 | 365 | 5.7162 | 0.26773 | 5 | 0.98395
57838 | 7.8 | 1 | 365 | 8.8553 | 0.75041 | 9 | 0.60572
57098 | 5.2 | 1 | 365 | 5.9035 | 0.83361 | 6 | 0.73715
57649 | 7.8 | 1 | 365 | 8.8553 | 0.75041 | 9 | 0.60572
57553 | 5.46 | 1 | 365 | 6.1987 | 0.72529 | 6 | 0.924
59095 | 4.77 | 1 | 365 | 5.4154 | 0.35891 | 5 | 0.77427
57630 | 2.6 | 1 | 365 | 2.9518 | 0.9168 | 3 | 0.86857
57075 | 5.2 | 1 | 365 | 5.9035 | 0.83361 | 6 | 0.73715
57483 | 9.36 | 1 | 365 | 10.6264 | 0.10049 | 10 | 0.72686
57752 | 4.77 | 1 | 365 | 5.4154 | 0.35891 | 5 | 0.77427
58792 | 6.24 | 1 | 365 | 7.0842 | 0.40033 | 7 | 0.48458
57145 | 5.72 | 1 | 365 | 6.4939 | 0.61697 | 7 | 0.11086
58762 | 4.42 | 1 | 365 | 5.018 | 0.15857 | 5 | 0.17658
54883 | 10.66 | 1 | 365 | 12.1023 | 0.5589 | 12 | 0.66115
58806 | 3.445 | 1 | 365 | 3.9111 | 0.81477 | 4 | 0.72586
57066 | 3.12 | 1 | 365 | 3.5421 | 0.70016 | 4 | 0.24229
58821 | 9.88 | 1 | 365 | 11.2167 | 0.88386 | 12 | 0.10058
57146 | 2.65 | 1 | 365 | 3.0085 | 0.088281 | 3 | 0.096815
57839 | 5.035 | 1 | 365 | 5.7162 | 0.26773 | 5 | 0.98395
58770 | 6.625 | 1 | 365 | 7.5213 | 0.7207 | 8 | 0.24204
58793 | 5.46 | 1 | 365 | 6.1987 | 0.72529 | 6 | 0.924
58830 | 3.71 | 1 | 365 | 4.2119 | 0.72359 | 4 | 0.93554
57663 | 5.46 | 1 | 365 | 6.1987 | 0.72529 | 6 | 0.924
20442 | 8.06 | 1 | 365 | 9.1505 | 0.64209 | 9 | 0.79258
57320 | 3.71 | 1 | 365 | 4.2119 | 0.72359 | 4 | 0.93554
57100 | 4.94 | 1 | 365 | 5.6084 | 0.94193 | 6 | 0.55029
57414 | 8.06 | 1 | 365 | 9.1505 | 0.64209 | 9 | 0.79258
57042 | 6.89 | 1 | 365 | 7.8222 | 0.62953 | 8 | 0.45172
58229 | 5.83 | 1 | 365 | 6.6188 | 0.99422 | 7 | 0.61299
54239 | 4.68 | 1 | 365 | 5.3132 | 0.050247 | 5 | 0.36343
57423 | 7.155 | 1 | 365 | 8.123 | 0.53836 | 8 | 0.6614
57171 | 8.06 | 1 | 365 | 9.1505 | 0.64209 | 9 | 0.79258
58232 | 7.95 | 1 | 365 | 9.0256 | 0.26484 | 9 | 0.29045
51762 | 4.68 | 1 | 365 | 5.3132 | 0.050247 | 5 | 0.36343
58815 | 3.38 | 1 | 365 | 3.8373 | 0.59185 | 4 | 0.42915
58850 | 6.24 | 1 | 365 | 7.0842 | 0.40033 | 7 | 0.48458
58877 | 4.24 | 1 | 365 | 4.8137 | 0.54125 | 5 | 0.3549
58878 | 5.565 | 1 | 365 | 6.3179 | 0.08539 | 6 | 0.40331
58879 | 7.685 | 1 | 365 | 8.7247 | 0.35601 | 9 | 0.080765
56810 | 8.32 | 1 | 365 | 9.4457 | 0.53377 | 9 | 0.97944
20770 | 4.42 | 1 | 365 | 5.018 | 0.15857 | 5 | 0.17658
57238 | 15.34 | 1 | 365 | 17.4154 | 0.60914 | 18 | 0.024584
57482 | 5.98 | 1 | 365 | 6.7891 | 0.50865 | 7 | 0.29772
55474 | 6.76 | 1 | 365 | 7.6746 | 0.18369 | 7 | 0.85829
56308 | 14.04 | 1 | 365 | 15.9396 | 0.15074 | 16 | 0.090297
59105 | 7.685 | 1 | 365 | 8.7247 | 0.35601 | 9 | 0.080765
56615 | 3.38 | 1 | 365 | 3.8373 | 0.59185 | 4 | 0.42915
59109 | 12.985 | 1 | 365 | 14.7418 | 0.53258 | 15 | 0.2744
59127 | 2.915 | 1 | 365 | 3.3094 | 0.99711 | 4 | 0.3065
59139 | 9.1 | 1 | 365 | 10.3312 | 0.20881 | 10 | 0.54001
56777 | 4.42 | 1 | 365 | 5.018 | 0.15857 | 5 | 0.17658
59151 | 8.215 | 1 | 365 | 9.3265 | 0.17367 | 9 | 0.50013
57760 | 4.68 | 1 | 365 | 5.3132 | 0.050247 | 5 | 0.36343
57865 | 4.505 | 1 | 365 | 5.1145 | 0.45008 | 5 | 0.56459
59159 | 3.12 | 1 | 365 | 3.5421 | 0.70016 | 4 | 0.24229
57862 | 2.65 | 1 | 365 | 3.0085 | 0.088281 | 3 | 0.096815
58230 | 6.625 | 1 | 365 | 7.5213 | 0.7207 | 8 | 0.24204
59163 | 5.035 | 1 | 365 | 5.7162 | 0.26773 | 5 | 0.98395
59164 | 6.24 | 1 | 365 | 7.0842 | 0.40033 | 7 | 0.48458
56617 | 5.46 | 1 | 365 | 6.1987 | 0.72529 | 6 | 0.924
57056 | 4.68 | 1 | 365 | 5.3132 | 0.050247 | 5 | 0.36343
58693 | 11.66 | 1 | 365 | 13.2376 | 0.98844 | 14 | 0.22599
57140 | 12.72 | 1 | 365 | 14.441 | 0.62375 | 15 | 0.064714
58128 | 3.64 | 1 | 365 | 4.1325 | 0.48353 | 4 | 0.616
59171 | 7.395 | 1 | 365 | 8.3955 | 0.36145 | 8 | 0.75696
57131 | 8.48 | 1 | 365 | 9.6273 | 0.082499 | 9 | 0.70981
58236 | 7.42 | 1 | 365 | 8.4239 | 0.44719 | 8 | 0.87108
59175 | 8.16 | 1 | 365 | 9.264 | 0.98505 | 10 | 0.24906
59290 | 5.46 | 1 | 365 | 6.1987 | 0.72529 | 6 | 0.924
56694 | 6.76 | 1 | 365 | 7.6746 | 0.18369 | 7 | 0.85829
55911 | 7.28 | 1 | 365 | 8.265 | 0.96705 | 9 | 0.23201
59204 | 10.4 | 1 | 365 | 11.8071 | 0.66722 | 12 | 0.47429
59207 | 8.84 | 1 | 365 | 10.036 | 0.31713 | 10 | 0.35315
59208 | 2.915 | 1 | 365 | 3.3094 | 0.99711 | 4 | 0.3065
59211 | 5.565 | 1 | 365 | 6.3179 | 0.08539 | 6 | 0.40331
59213 | 4.68 | 1 | 365 | 5.3132 | 0.050247 | 5 | 0.36343
59214 | 7.8 | 1 | 365 | 8.8553 | 0.75041 | 9 | 0.60572
59223 | 7.42 | 1 | 365 | 8.4239 | 0.44719 | 8 | 0.87108
59225 | 4.16 | 1 | 365 | 4.7228 | 0.26689 | 4 | 0.98972
57431 | 2.915 | 1 | 365 | 3.3094 | 0.99711 | 4 | 0.3065
59228 | 6.36 | 1 | 365 | 7.2205 | 0.81187 | 8 | 0.032357
38285 | 8.84 | 1 | 365 | 10.036 | 0.31713 | 10 | 0.35315
58472 | 7.685 | 1 | 365 | 8.7247 | 0.35601 | 9 | 0.080765
27848 | 5.72 | 1 | 365 | 6.4939 | 0.61697 | 7 | 0.11086
59232 | 6.89 | 1 | 365 | 7.8222 | 0.62953 | 8 | 0.45172
58175 | 7.685 | 1 | 365 | 8.7247 | 0.35601 | 9 | 0.080765
51226 | 8.32 | 1 | 365 | 9.4457 | 0.53377 | 9 | 0.97944
58690 | 6.095 | 1 | 365 | 6.9196 | 0.90305 | 7 | 0.82268
52983 | 7.8 | 1 | 365 | 8.8553 | 0.75041 | 9 | 0.60572
56845 | 5.2 | 1 | 365 | 5.9035 | 0.83361 | 6 | 0.73715
59237 | 8.745 | 1 | 365 | 9.9282 | 0.99133 | 10 | 0.91949
34184 | 7.54 | 1 | 365 | 8.5601 | 0.85873 | 9 | 0.41886
56515 | 9.88 | 1 | 365 | 11.2167 | 0.88386 | 12 | 0.10058
57278 | 4.24 | 1 | 365 | 4.8137 | 0.54125 | 5 | 0.3549
57335 | 5.3 | 1 | 365 | 6.0171 | 0.17656 | 6 | 0.19363
59276 | 12.72 | 1 | 365 | 14.441 | 0.62375 | 15 | 0.064714
59298 | 6.625 | 1 | 365 | 7.5213 | 0.7207 | 8 | 0.24204
59299 | 9.275 | 1 | 365 | 10.5299 | 0.80898 | 11 | 0.33885
59301 | 13.515 | 1 | 365 | 15.3435 | 0.35023 | 15 | 0.69376
59096 | 3.9 | 1 | 365 | 4.4277 | 0.37521 | 4 | 0.80286
59303 | 5.035 | 1 | 365 | 5.7162 | 0.26773 | 5 | 0.98395
59314 | 4.24 | 1 | 365 | 4.8137 | 0.54125 | 5 | 0.3549
57990 | 8.06 | 1 | 365 | 9.1505 | 0.64209 | 9 | 0.79258
59318 | 5.83 | 1 | 365 | 6.6188 | 0.99422 | 7 | 0.61299
58570 | 9.1 | 1 | 365 | 10.3312 | 0.20881 | 10 | 0.54001
36700 | 6.63 | 1 | 365 | 7.527 | 0.73785 | 8 | 0.26486
52049 | 7.02 | 1 | 365 | 7.9698 | 0.075371 | 8 | 0.045149
56590 | 6.63 | 1 | 365 | 7.527 | 0.73785 | 8 | 0.26486
57012 | 6.75 | 1 | 365 | 7.6632 | 0.1494 | 7 | 0.81264
41220 | 8.84 | 1 | 365 | 10.036 | 0.31713 | 10 | 0.35315
57021 | 9.25 | 1 | 365 | 10.5015 | 0.72325 | 11 | 0.22473
58349 | 3.38 | 1 | 365 | 3.8373 | 0.59185 | 4 | 0.42915
57231 | 4.75 | 1 | 365 | 5.3927 | 0.29031 | 5 | 0.68297
58035 | 7.8 | 1 | 365 | 8.8553 | 0.75041 | 9 | 0.60572
57233 | 7.25 | 1 | 365 | 8.2309 | 0.86416 | 9 | 0.095061
55032 | 10.66 | 1 | 365 | 12.1023 | 0.5589 | 12 | 0.66115
57236 | 5.355 | 1 | 365 | 6.0795 | 0.36519 | 6 | 0.4447
31974 | 8.06 | 1 | 365 | 9.1505 | 0.64209 | 9 | 0.79258
57588 | 7.395 | 1 | 365 | 8.3955 | 0.36145 | 8 | 0.75696
59224 | 3.445 | 1 | 365 | 3.9111 | 0.81477 | 4 | 0.72586
57589 | 5.865 | 1 | 365 | 6.6585 | 0.11425 | 6 | 0.77276
57595 | 6.375 | 1 | 365 | 7.2375 | 0.86332 | 8 | 0.10083
57599 | 7.395 | 1 | 365 | 8.3955 | 0.36145 | 8 | 0.75696
32069 | 3.9 | 1 | 365 | 4.4277 | 0.37521 | 4 | 0.80286
27532 | 5 | 1 | 365 | 5.6765 | 0.1477 | 5 | 0.82418
57635 | 8 | 1 | 365 | 9.0824 | 0.43632 | 9 | 0.51869
57637 | 4.25 | 1 | 365 | 4.825 | 0.57554 | 5 | 0.40055
51771 | 3.9 | 1 | 365 | 4.4277 | 0.37521 | 4 | 0.80286
57658 | 6.12 | 1 | 365 | 6.948 | 0.98878 | 7 | 0.9368
56690 | 6.24 | 1 | 365 | 7.0842 | 0.40033 | 7 | 0.48458
57661 | 6.75 | 1 | 365 | 7.6632 | 0.1494 | 7 | 0.81264
57674 | 5.1 | 1 | 365 | 5.79 | 0.49065 | 6 | 0.28066
56697 | 9.62 | 1 | 365 | 10.9215 | 0.99217 | 11 | 0.91372
56719 | 5.2 | 1 | 365 | 5.9035 | 0.83361 | 6 | 0.73715
57687 | 4.845 | 1 | 365 | 5.5005 | 0.61612 | 6 | 0.11663
56722 | 4.94 | 1 | 365 | 5.6084 | 0.94193 | 6 | 0.55029
57691 | 4.25 | 1 | 365 | 4.825 | 0.57554 | 5 | 0.40055
57697 | 5.61 | 1 | 365 | 6.369 | 0.23972 | 6 | 0.60873
56728 | 6.36 | 1 | 365 | 7.2205 | 0.81187 | 8 | 0.032357
57727 | 4.335 | 1 | 365 | 4.9215 | 0.86706 | 5 | 0.78856
54076 | 4.68 | 1 | 365 | 5.3132 | 0.050247 | 5 | 0.36343
38423 | 5.865 | 1 | 365 | 6.6585 | 0.11425 | 6 | 0.77276
57803 | 4.335 | 1 | 365 | 4.9215 | 0.86706 | 5 | 0.78856
56735 | 8.06 | 1 | 365 | 9.1505 | 0.64209 | 9 | 0.79258
54169 | 5.61 | 1 | 365 | 6.369 | 0.23972 | 6 | 0.60873
57879 | 9.69 | 1 | 365 | 11.001 | 0.23224 | 11 | 0.23326
56750 | 4.77 | 1 | 365 | 5.4154 | 0.35891 | 5 | 0.77427
55165 | 5.98 | 1 | 365 | 6.7891 | 0.50865 | 7 | 0.29772
56962 | 7.685 | 1 | 365 | 8.7247 | 0.35601 | 9 | 0.080765
57058 | 10.92 | 1 | 365 | 12.3974 | 0.45058 | 12 | 0.84801
57080 | 5.72 | 1 | 365 | 6.4939 | 0.61697 | 7 | 0.11086
57119 | 6.5 | 1 | 365 | 7.3794 | 0.29201 | 7 | 0.67143
57165 | 4.94 | 1 | 365 | 5.6084 | 0.94193 | 6 | 0.55029
39283 | 6.5 | 1 | 365 | 7.3794 | 0.29201 | 7 | 0.67143
58920 | 7.54 | 1 | 365 | 8.5601 | 0.85873 | 9 | 0.41886
55349 | 4.725 | 1 | 365 | 5.3643 | 0.20458 | 5 | 0.56885
55350 | 5.8 | 1 | 365 | 6.5847 | 0.89133 | 7 | 0.47605
35001 | 60.495 | 0.9 | 365 | 61.8118 | 0.72302 | 62 | 0.53478
58916 | 2.915 | 1 | 365 | 3.3094 | 0.99711 | 4 | 0.3065
55337 | 6.885 | 1 | 365 | 7.8165 | 0.61238 | 8 | 0.4289
55441 | 6.75 | 1 | 365 | 7.6632 | 0.1494 | 7 | 0.81264
55479 | 9.945 | 1 | 365 | 11.2905 | 0.10678 | 11 | 0.39729
55497 | 6.5 | 1 | 365 | 7.3794 | 0.29201 | 7 | 0.67143
57880 | 8.16 | 1 | 365 | 9.264 | 0.98505 | 10 | 0.24906
57922 | 3.315 | 1 | 365 | 3.7635 | 0.36893 | 4 | 0.13243
55769 | 4.59 | 1 | 365 | 5.211 | 0.74159 | 5 | 0.9526
57923 | 7.5 | 1 | 365 | 8.5147 | 0.72155 | 9 | 0.23627
58281 | 6.12 | 1 | 365 | 6.948 | 0.98878 | 7 | 0.9368
55849 | 5.355 | 1 | 365 | 6.0795 | 0.36519 | 6 | 0.4447
58284 | 8.4 | 1 | 365 | 9.5365 | 0.80814 | 10 | 0.34462
55851 | 4 | 1 | 365 | 4.5412 | 0.71816 | 5 | 0.25934
58339 | 5.61 | 1 | 365 | 6.369 | 0.23972 | 6 | 0.60873
58341 | 4.59 | 1 | 365 | 5.211 | 0.74159 | 5 | 0.9526
58767 | 4.845 | 1 | 365 | 5.5005 | 0.61612 | 6 | 0.11663
55852 | 7.25 | 1 | 365 | 8.2309 | 0.86416 | 9 | 0.095061
56115 | 6.885 | 1 | 365 | 7.8165 | 0.61238 | 8 | 0.4289
56120 | 5.25 | 1 | 365 | 5.9603 | 0.005085 | 5 | 0.96539
56255 | 4.59 | 1 | 365 | 5.211 | 0.74159 | 5 | 0.9526
59046 | 4.08 | 1 | 365 | 4.632 | 0.99252 | 5 | 0.62453
50098 | 5.5 | 1 | 365 | 6.2441 | 0.86247 | 7 | 0.1066
57349 | 6.84 | 1 | 365 | 7.7654 | 0.45805 | 8 | 0.22348
57714 | 9.483 | 1 | 365 | 10.766 | 0.52233 | 11 | 0.28834
55332 | 11.4 | 1 | 365 | 12.9424 | 0.096756 | 13 | 0.03913
55919 | 8.1 | 1 | 365 | 9.1959 | 0.77927 | 9 | 0.97517
49739 | 7.56 | 1 | 365 | 8.5828 | 0.92732 | 9 | 0.51016
56526 | 14.1 | 1 | 365 | 16.0077 | 0.35651 | 16 | 0.36419
47714 | 11.25 | 1 | 365 | 12.7721 | 0.58232 | 13 | 0.3544
58201 | 7.8 | 1 | 365 | 8.8553 | 0.75041 | 9 | 0.60572
56530 | 8.48 | 1 | 365 | 9.6273 | 0.082499 | 9 | 0.70981
51331 | 6.21 | 1 | 365 | 7.0502 | 0.29744 | 7 | 0.34763
56536 | 9.3 | 1 | 365 | 10.5583 | 0.89472 | 11 | 0.45297
56559 | 3 | 1 | 365 | 3.4059 | 0.28862 | 3 | 0.69451
55946 | 10.05 | 1 | 365 | 11.4097 | 0.46688 | 11 | 0.8766
57026 | 3.3 | 1 | 365 | 3.7465 | 0.31748 | 4 | 0.063959
57052 | 4.77 | 1 | 365 | 5.4154 | 0.35891 | 5 | 0.77427
57093 | 7.8 | 1 | 365 | 8.8553 | 0.75041 | 9 | 0.60572
55949 | 13.26 | 1 | 365 | 15.054 | 0.4757 | 15 | 0.52973
57162 | 5.4 | 1 | 365 | 6.1306 | 0.51952 | 6 | 0.65011
57083 | 15.37 | 1 | 365 | 17.4495 | 0.71203 | 18 | 0.16153
57160 | 8.1 | 1 | 365 | 9.1959 | 0.77927 | 9 | 0.97517
51044 | 13.34 | 1 | 365 | 15.1448 | 0.75006 | 15 | 0.89491
36158 | 8.58 | 1 | 365 | 9.7408 | 0.42545 | 10 | 0.16629
55581 | 6.89 | 1 | 365 | 7.8222 | 0.62953 | 8 | 0.45172
47706 | 5.355 | 1 | 365 | 6.0795 | 0.36519 | 6 | 0.4447
51040 | 7.54 | 1 | 365 | 8.5601 | 0.85873 | 9 | 0.41886
57129 | 3.3 | 1 | 365 | 3.7465 | 0.31748 | 4 | 0.063959
49054 | 13.52 | 1 | 365 | 15.3492 | 0.36738 | 15 | 0.71658
51114 | 7.5 | 1 | 365 | 8.5147 | 0.72155 | 9 | 0.23627
57518 | 11.6 | 1 | 365 | 13.1694 | 0.78266 | 13 | 0.9521
54645 | 11.475 | 1 | 365 | 13.0275 | 0.35397 | 13 | 0.38149
55755 | 13.515 | 1 | 365 | 15.3435 | 0.35023 | 15 | 0.69376
55602 | 11 | 1 | 365 | 12.4883 | 0.72494 | 13 | 0.2132
34555 | 363.63 | 0.9 | 365 | 371.5449 | 0.37527 | 371 | 0.92018
54618 | 7.56 | 1 | 365 | 8.5828 | 0.92732 | 9 | 0.51016
46684 | 7.42 | 1 | 365 | 8.4239 | 0.44719 | 8 | 0.87108
46787 | 19.08 | 1 | 365 | 21.6614 | 0.43562 | 22 | 0.097071
57622 | 50 | 0.9 | 365 | 51.0883 | 0.3293 | 51 | 0.41762
43819 | 6.867 | 1 | 365 | 7.7961 | 0.55065 | 8 | 0.34673
49970 | 9.483 | 1 | 365 | 10.766 | 0.52233 | 11 | 0.28834
43015 | 12.426 | 1 | 365 | 14.1072 | 0.61546 | 14 | 0.72265
36645 | 73.2 | 1 | 365 | 83.1037 | 0.042328 | 83 | 0.146
55622 | 199.92 | 0.9 | 365 | 204.2715 | 0.070273 | 204 | 0.34181
13186 | 1445.86 | 1 | 365 | 1641.4791 | 0.6347 | 1642 | 0.11378
50822 | 3.12 | 1 | 365 | 3.5421 | 0.70016 | 4 | 0.24229
33258 | 7.54 | 1 | 365 | 8.5601 | 0.85873 | 9 | 0.41886
34735 | 80.64 | 1 | 365 | 91.5503 | 0.55811 | 92 | 0.10838
58024 | 6 | 1 | 365 | 6.8118 | 0.57724 | 7 | 0.38902
58261 | 12.455 | 1 | 365 | 14.1401 | 0.71492 | 14 | 0.85503
58443 | 12 | 1 | 365 | 13.6236 | 0.15448 | 13 | 0.77803
58449 | 9.01 | 1 | 365 | 10.229 | 0.90016 | 11 | 0.12917
58458 | 6.9 | 1 | 365 | 7.8335 | 0.66383 | 8 | 0.49737
58466 | 3.9 | 1 | 365 | 4.4277 | 0.37521 | 4 | 0.80286
58467 | 3.18 | 1 | 365 | 3.6102 | 0.90594 | 4 | 0.51618
58469 | 2.7 | 1 | 365 | 3.0653 | 0.25976 | 3 | 0.32506
58503 | 3 | 1 | 365 | 3.4059 | 0.28862 | 3 | 0.69451
58510 | 6.3 | 1 | 365 | 7.1524 | 0.6061 | 7 | 0.75847
58554 | 4.5 | 1 | 365 | 5.1088 | 0.43293 | 5 | 0.54176
58576 | 3 | 1 | 365 | 3.4059 | 0.28862 | 3 | 0.69451
58580 | 4.5 | 1 | 365 | 5.1088 | 0.43293 | 5 | 0.54176
48509 | 5.67 | 1 | 365 | 6.4371 | 0.44549 | 6 | 0.88262
58583 | 3 | 1 | 365 | 3.4059 | 0.28862 | 3 | 0.69451
58637 | 3.9 | 1 | 365 | 4.4277 | 0.37521 | 4 | 0.80286
55499 | 6.9 | 1 | 365 | 7.8335 | 0.66383 | 8 | 0.49737
58638 | 3.9 | 1 | 365 | 4.4277 | 0.37521 | 4 | 0.80286
58640 | 6.3 | 1 | 365 | 7.1524 | 0.6061 | 7 | 0.75847
55518 | 12.24 | 1 | 365 | 13.896 | 0.97757 | 14 | 0.87359
55534 | 9.1 | 1 | 365 | 10.3312 | 0.20881 | 10 | 0.54001
58733 | 8.4 | 1 | 365 | 9.5365 | 0.80814 | 10 | 0.34462
55519 | 13.26 | 1 | 365 | 15.054 | 0.4757 | 15 | 0.52973
58736 | 9.805 | 1 | 365 | 11.1316 | 0.62664 | 11 | 0.75822
55538 | 11.18 | 1 | 365 | 12.6926 | 0.34226 | 13 | 0.034866
55537 | 8.67 | 1 | 365 | 9.843 | 0.73411 | 10 | 0.57713
55501 | 22.44 | 1 | 365 | 25.476 | 0.95888 | 26 | 0.43492
55540 | 4.77 | 1 | 365 | 5.4154 | 0.35891 | 5 | 0.77427
55541 | 7.155 | 1 | 365 | 8.123 | 0.53836 | 8 | 0.6614
58739 | 6.6 | 1 | 365 | 7.493 | 0.63496 | 8 | 0.12792
55546 | 5.83 | 1 | 365 | 6.6188 | 0.99422 | 7 | 0.61299
58742 | 7.42 | 1 | 365 | 8.4239 | 0.44719 | 8 | 0.87108
58747 | 5.7 | 1 | 365 | 6.4712 | 0.54838 | 7 | 0.019565
55547 | 8.215 | 1 | 365 | 9.3265 | 0.17367 | 9 | 0.50013
55563 | 10.66 | 1 | 365 | 12.1023 | 0.5589 | 12 | 0.66115
58748 | 3 | 1 | 365 | 3.4059 | 0.28862 | 3 | 0.69451
55566 | 13 | 1 | 365 | 14.7588 | 0.58402 | 15 | 0.34287
58751 | 7.5 | 1 | 365 | 8.5147 | 0.72155 | 9 | 0.23627
55571 | 5.565 | 1 | 365 | 6.3179 | 0.08539 | 6 | 0.40331
58759 | 8.215 | 1 | 365 | 9.3265 | 0.17367 | 9 | 0.50013
58760 | 5.4 | 1 | 365 | 6.1306 | 0.51952 | 6 | 0.65011
58883 | 8.745 | 1 | 365 | 9.9282 | 0.99133 | 10 | 0.91949
58555 | 3.18 | 1 | 365 | 3.6102 | 0.90594 | 4 | 0.51618
58894 | 5.83 | 1 | 365 | 6.6188 | 0.99422 | 7 | 0.61299
55678 | 10.6 | 1 | 365 | 12.0341 | 0.35312 | 12 | 0.38726
58947 | 5.3 | 1 | 365 | 6.0171 | 0.17656 | 6 | 0.19363
59058 | 6 | 1 | 365 | 6.8118 | 0.57724 | 7 | 0.38902
59100 | 3.9 | 1 | 365 | 4.4277 | 0.37521 | 4 | 0.80286
55778 | 4.24 | 1 | 365 | 4.8137 | 0.54125 | 5 | 0.3549
55681 | 9.01 | 1 | 365 | 10.229 | 0.90016 | 11 | 0.12917
55780 | 8.84 | 1 | 365 | 10.036 | 0.31713 | 10 | 0.35315
59236 | 12 | 1 | 365 | 13.6236 | 0.15448 | 13 | 0.77803
55789 | 10.14 | 1 | 365 | 11.5119 | 0.77554 | 12 | 0.28744
59239 | 14.1 | 1 | 365 | 16.0077 | 0.35651 | 16 | 0.36419
55785 | 5.46 | 1 | 365 | 6.1987 | 0.72529 | 6 | 0.924
59238 | 5.355 | 1 | 365 | 6.0795 | 0.36519 | 6 | 0.4447
55535 | 3.9 | 1 | 365 | 4.4277 | 0.37521 | 4 | 0.80286
59430 | 9.405 | 1 | 365 | 10.6775 | 0.25482 | 10 | 0.93228
57644 | 6 | 1 | 365 | 6.8118 | 0.57724 | 7 | 0.38902
57646 | 3.3 | 1 | 365 | 3.7465 | 0.31748 | 4 | 0.063959
57650 | 7.155 | 1 | 365 | 8.123 | 0.53836 | 8 | 0.6614
57652 | 3.71 | 1 | 365 | 4.2119 | 0.72359 | 4 | 0.93554
57659 | 6.095 | 1 | 365 | 6.9196 | 0.90305 | 7 | 0.82268
57777 | 7.42 | 1 | 365 | 8.4239 | 0.44719 | 8 | 0.87108
57780 | 8.4 | 1 | 365 | 9.5365 | 0.80814 | 10 | 0.34462
17842 | 648.85 | 1 | 365 | 736.6368 | 0.25703 | 736 | 0.89384
57790 | 4.5 | 1 | 365 | 5.1088 | 0.43293 | 5 | 0.54176
57804 | 3 | 1 | 365 | 3.4059 | 0.28862 | 3 | 0.69451
57984 | 9.3 | 1 | 365 | 10.5583 | 0.89472 | 11 | 0.45297
55843 | 5.72 | 1 | 365 | 6.4939 | 0.61697 | 7 | 0.11086
55846 | 6 | 1 | 365 | 6.8118 | 0.57724 | 7 | 0.38902
59335 | 19.5 | 1 | 365 | 22.1383 | 0.87603 | 23 | 0.014302
59336 | 5.1 | 1 | 365 | 5.79 | 0.49065 | 6 | 0.28066
59350 | 6.625 | 1 | 365 | 7.5213 | 0.7207 | 8 | 0.24204
59349 | 3 | 1 | 365 | 3.4059 | 0.28862 | 3 | 0.69451
59367 | 4.5 | 1 | 365 | 5.1088 | 0.43293 | 5 | 0.54176
59366 | 5.4 | 1 | 365 | 6.1306 | 0.51952 | 6 | 0.65011
59369 | 9.275 | 1 | 365 | 10.5299 | 0.80898 | 11 | 0.33885
54077 | 5.3 | 1 | 365 | 6.0171 | 0.17656 | 6 | 0.19363
47708 | 7.95 | 1 | 365 | 9.0256 | 0.26484 | 9 | 0.29045
44336 | 9 | 1 | 365 | 10.2177 | 0.86586 | 11 | 0.083524
50714 | 5.565 | 1 | 365 | 6.3179 | 0.08539 | 6 | 0.40331
44540 | 8.745 | 1 | 365 | 9.9282 | 0.99133 | 10 | 0.91949
43814 | 8.4 | 1 | 365 | 9.5365 | 0.80814 | 10 | 0.34462
44206 | 8.4 | 1 | 365 | 9.5365 | 0.80814 | 10 | 0.34462
44191 | 4.5 | 1 | 365 | 5.1088 | 0.43293 | 5 | 0.54176
50045 | 6.6 | 1 | 365 | 7.493 | 0.63496 | 8 | 0.12792
43797 | 8.7 | 1 | 365 | 9.8771 | 0.837 | 10 | 0.71407
50908 | 7.42 | 1 | 365 | 8.4239 | 0.44719 | 8 | 0.87108
49106 | 13.8 | 1 | 365 | 15.6671 | 0.32765 | 15 | 0.99474
47719 | 7.83 | 1 | 365 | 8.8894 | 0.8533 | 9 | 0.74267
43844 | 9 | 1 | 365 | 10.2177 | 0.86586 | 11 | 0.083524
55323 | 4.2 | 1 | 365 | 4.7682 | 0.40407 | 5 | 0.17231
49122 | 12.3 | 1 | 365 | 13.9641 | 0.18334 | 14 | 0.14748
46139 | 12.19 | 1 | 365 | 13.8393 | 0.80609 | 14 | 0.64535
45285 | 6.9 | 1 | 365 | 7.8335 | 0.66383 | 8 | 0.49737
43753 | 9.9 | 1 | 365 | 11.2394 | 0.95245 | 12 | 0.19188
50986 | 7.5 | 1 | 365 | 8.5147 | 0.72155 | 9 | 0.23627
50969 | 9.805 | 1 | 365 | 11.1316 | 0.62664 | 11 | 0.75822
50156 | 9.01 | 1 | 365 | 10.229 | 0.90016 | 11 | 0.12917
51104 | 4.505 | 1 | 365 | 5.1145 | 0.45008 | 5 | 0.56459
37326 | 4.83 | 1 | 365 | 5.4835 | 0.56468 | 6 | 0.048158
39631 | 2.805 | 1 | 365 | 3.1845 | 0.61986 | 3 | 0.80436
59179 | 1.56 | 1 | 365 | 1.7711 | 0.35008 | 2 | 0.12114
60078 | 8.84 | 1 | 365 | 10.036 | 0.31713 | 10 | 0.35315
45439 | 4 | 1 | 365 | 4.5412 | 0.71816 | 5 | 0.25934
43779 | 5.232 | 1 | 365 | 5.9399 | 0.94335 | 6 | 0.88322
43080 | 9.81 | 1 | 365 | 11.1373 | 0.64379 | 11 | 0.78104
44709 | 5.25 | 1 | 365 | 5.9603 | 0.005085 | 5 | 0.96539
49424 | 7.28 | 1 | 365 | 8.265 | 0.96705 | 9 | 0.23201
46025 | 9.81 | 1 | 365 | 11.1373 | 0.64379 | 11 | 0.78104
49798 | 11.25 | 1 | 365 | 12.7721 | 0.58232 | 13 | 0.3544
47537 | 8.502 | 1 | 365 | 9.6523 | 0.15795 | 9 | 0.81024
37313 | 6.867 | 1 | 365 | 7.7961 | 0.55065 | 8 | 0.34673
49246 | 8.82 | 1 | 365 | 10.0133 | 0.24854 | 10 | 0.26185
49423 | 6.75 | 1 | 365 | 7.6632 | 0.1494 | 7 | 0.81264
49428 | 4.68 | 1 | 365 | 5.3132 | 0.050247 | 5 | 0.36343
57648 | 13.64 | 1 | 365 | 15.4854 | 0.77893 | 16 | 0.26436
47986 | 5.559 | 1 | 365 | 6.3111 | 0.064813 | 6 | 0.37592
50061 | 4.578 | 1 | 365 | 5.1974 | 0.70043 | 5 | 0.89782
42524 | 2.943 | 1 | 365 | 3.3412 | 0.093136 | 3 | 0.43431
54320 | 6.9 | 1 | 365 | 7.8335 | 0.66383 | 8 | 0.49737
43988 | 5.67 | 1 | 365 | 6.4371 | 0.44549 | 6 | 0.88262
55943 | 13.5 | 1 | 365 | 15.3265 | 0.29879 | 15 | 0.62529
55944 | 10.56 | 1 | 365 | 11.9887 | 0.21594 | 12 | 0.20467
55947 | 11.61 | 1 | 365 | 13.1808 | 0.81696 | 13 | 0.99775
56039 | 6.55 | 1 | 365 | 7.4362 | 0.46349 | 7 | 0.89968
56043 | 6.5 | 1 | 365 | 7.3794 | 0.29201 | 7 | 0.67143
56050 | 9.9 | 1 | 365 | 11.2394 | 0.95245 | 12 | 0.19188
56138 | 11.4 | 1 | 365 | 12.9424 | 0.096756 | 13 | 0.03913
56141 | 9 | 1 | 365 | 10.2177 | 0.86586 | 11 | 0.083524
56045 | 11.84 | 1 | 365 | 13.4419 | 0.60575 | 14 | 0.047658
56221 | 6.84 | 1 | 365 | 7.7654 | 0.45805 | 8 | 0.22348
56235 | 6.5 | 1 | 365 | 7.3794 | 0.29201 | 7 | 0.67143
56241 | 5.72 | 1 | 365 | 6.4939 | 0.61697 | 7 | 0.11086
56244 | 4.42 | 1 | 365 | 5.018 | 0.15857 | 5 | 0.17658
56246 | 8.84 | 1 | 365 | 10.036 | 0.31713 | 10 | 0.35315
56279 | 9.81 | 1 | 365 | 11.1373 | 0.64379 | 11 | 0.78104
51115 | 9.99 | 1 | 365 | 11.3416 | 0.2611 | 11 | 0.60271
56038 | 8.97 | 1 | 365 | 10.1836 | 0.76297 | 10 | 0.94658
56299 | 6.6 | 1 | 365 | 7.493 | 0.63496 | 8 | 0.12792
56309 | 5.2 | 1 | 365 | 5.9035 | 0.83361 | 6 | 0.73715
56369 | 11.4 | 1 | 365 | 12.9424 | 0.096756 | 13 | 0.03913
56370 | 9.81 | 1 | 365 | 11.1373 | 0.64379 | 11 | 0.78104
56397 | 6.54 | 1 | 365 | 7.4248 | 0.42919 | 7 | 0.85403
56585 | 12.6 | 1 | 365 | 14.3047 | 0.2122 | 14 | 0.51693
56587 | 11.4 | 1 | 365 | 12.9424 | 0.096756 | 13 | 0.03913
56592 | 7 | 1 | 365 | 7.9471 | 0.00678 | 7 | 0.95385
56724 | 4.86 | 1 | 365 | 5.5175 | 0.66756 | 6 | 0.1851
56893 | 5.83 | 1 | 365 | 6.6188 | 0.99422 | 7 | 0.61299
56895 | 4.77 | 1 | 365 | 5.4154 | 0.35891 | 5 | 0.77427
56897 | 6.89 | 1 | 365 | 7.8222 | 0.62953 | 8 | 0.45172
56899 | 8.48 | 1 | 365 | 9.6273 | 0.082499 | 9 | 0.70981
57288 | 2.565 | 1 | 365 | 2.912 | 0.79677 | 3 | 0.7088
57269 | 7.54 | 1 | 365 | 8.5601 | 0.85873 | 9 | 0.41886
57404 | 8.215 | 1 | 365 | 9.3265 | 0.17367 | 9 | 0.50013
57519 | 8.32 | 1 | 365 | 9.4457 | 0.53377 | 9 | 0.97944
57491 | 3.6 | 1 | 365 | 4.0871 | 0.34634 | 4 | 0.43341
57639 | 5.83 | 1 | 365 | 6.6188 | 0.99422 | 7 | 0.61299
57642 | 5.3 | 1 | 365 | 6.0171 | 0.17656 | 6 | 0.19363
57794 | 6.6 | 1 | 365 | 7.493 | 0.63496 | 8 | 0.12792
58042 | 8.96 | 1 | 365 | 10.1723 | 0.72868 | 10 | 0.90093
58046 | 6.21 | 1 | 365 | 7.0502 | 0.29744 | 7 | 0.34763
58052 | 4.24 | 1 | 365 | 4.8137 | 0.54125 | 5 | 0.3549
58034 | 8 | 1 | 365 | 9.0824 | 0.43632 | 9 | 0.51869
58345 | 7.59 | 1 | 365 | 8.6169 | 0.030209 | 8 | 0.64711
58417 | 5.2 | 1 | 365 | 5.9035 | 0.83361 | 6 | 0.73715
58462 | 7.5 | 1 | 365 | 8.5147 | 0.72155 | 9 | 0.23627
58463 | 6.93 | 1 | 365 | 7.8676 | 0.76671 | 8 | 0.63431
58671 | 7.68 | 1 | 365 | 8.7191 | 0.33887 | 9 | 0.05794
59474 | 8.8 | 1 | 365 | 9.9906 | 0.17995 | 10 | 0.17056
59475 | 6.325 | 1 | 365 | 7.1807 | 0.69184 | 7 | 0.87259
37698 | 9.45 | 1 | 365 | 10.7285 | 0.40915 | 11 | 0.1377
50891 | 7.155 | 1 | 365 | 8.123 | 0.53836 | 8 | 0.6614
45258 | 8.7 | 1 | 365 | 9.8771 | 0.837 | 10 | 0.71407
50868 | 5.72 | 1 | 365 | 6.4939 | 0.61697 | 7 | 0.11086
50566 | 9 | 1 | 365 | 10.2177 | 0.86586 | 11 | 0.083524
47709 | 6.213 | 1 | 365 | 7.0536 | 0.30773 | 7 | 0.36133
36161 | 8.829 | 1 | 365 | 10.0235 | 0.27941 | 10 | 0.30294
51333 | 6.93 | 1 | 365 | 7.8676 | 0.76671 | 8 | 0.63431
37509 | 8.375 | 1 | 365 | 9.5081 | 0.7224 | 10 | 0.2305
48883 | 6 | 1 | 365 | 6.8118 | 0.57724 | 7 | 0.38902
47713 | 9.156 | 1 | 365 | 10.3948 | 0.40087 | 10 | 0.79564
43652 | 6.4 | 1 | 365 | 7.2659 | 0.94906 | 8 | 0.21495
59598 | 30.525 | 0.9 | 365 | 31.1894 | 0.21804 | 31 | 0.40746
42462 | 6.25 | 1 | 365 | 7.0956 | 0.43462 | 7 | 0.53022
49767 | 24.96 | 1 | 365 | 28.337 | 0.60132 | 28 | 0.93831
49296 | 9.4 | 1 | 365 | 10.6718 | 0.23768 | 10 | 0.90946
56152 | 7.8 | 1 | 365 | 8.8553 | 0.75041 | 9 | 0.60572
56359 | 11.7 | 1 | 365 | 13.283 | 0.12562 | 13 | 0.40858
57741 | 9.9 | 1 | 365 | 11.2394 | 0.95245 | 12 | 0.19188
59473 | 14.79 | 1 | 365 | 16.791 | 0.7229 | 17 | 0.51392
38445 | 8.502 | 1 | 365 | 9.6523 | 0.15795 | 9 | 0.81024
51326 | 11.97 | 1 | 365 | 13.5895 | 0.051594 | 13 | 0.64109
51346 | 10.08 | 1 | 365 | 11.4438 | 0.56976 | 12 | 0.013547
51347 | 11.97 | 1 | 365 | 13.5895 | 0.051594 | 13 | 0.64109
51348 | 11.34 | 1 | 365 | 12.8743 | 0.89098 | 13 | 0.76524
51349 | 9.45 | 1 | 365 | 10.7285 | 0.40915 | 11 | 0.1377
51378 | 10.08 | 1 | 365 | 11.4438 | 0.56976 | 12 | 0.013547
37465 | 5.886 | 1 | 365 | 6.6824 | 0.18627 | 6 | 0.86862
37505 | 6.4 | 1 | 365 | 7.2659 | 0.94906 | 8 | 0.21495
50751 | 2.616 | 1 | 365 | 2.9699 | 0.97168 | 3 | 0.94161
44431 | 24.885 | 1 | 365 | 28.2518 | 0.3441 | 28 | 0.59594
48045 | 5 | 1 | 365 | 5.6765 | 0.1477 | 5 | 0.82418
50177 | 6.9 | 1 | 365 | 7.8335 | 0.66383 | 8 | 0.49737
45509 | 9.8 | 1 | 365 | 11.1259 | 0.60949 | 11 | 0.73539
47834 | 24.3 | 1 | 365 | 27.5877 | 0.33782 | 27 | 0.92551
50833 | 13.86 | 1 | 365 | 15.7352 | 0.53342 | 16 | 0.26863
47403 | 15.12 | 1 | 365 | 17.1657 | 0.85464 | 18 | 0.02032
51020 | 7.5 | 1 | 365 | 8.5147 | 0.72155 | 9 | 0.23627
49496 | 12 | 1 | 365 | 13.6236 | 0.15448 | 13 | 0.77803
50548 | 7.28 | 1 | 365 | 8.265 | 0.96705 | 9 | 0.23201
50545 | 13.2 | 1 | 365 | 14.9859 | 0.26993 | 15 | 0.25584
50933 | 4.725 | 1 | 365 | 5.3643 | 0.20458 | 5 | 0.56885
45807 | 7.56 | 1 | 365 | 8.5828 | 0.92732 | 9 | 0.51016
49141 | 8.5 | 1 | 365 | 9.65 | 0.15109 | 9 | 0.80111
49112 | 12.285 | 1 | 365 | 13.9471 | 0.1319 | 14 | 0.07901
44854 | 5.3 | 1 | 365 | 6.0171 | 0.17656 | 6 | 0.19363
46921 | 13.52 | 1 | 365 | 15.3492 | 0.36738 | 15 | 0.71658
47075 | 6.24 | 1 | 365 | 7.0842 | 0.40033 | 7 | 0.48458
46686 | 8.32 | 1 | 365 | 9.4457 | 0.53377 | 9 | 0.97944
46785 | 21.2 | 1 | 365 | 24.0683 | 0.70625 | 24 | 0.77452
46743 | 3.71 | 1 | 365 | 4.2119 | 0.72359 | 4 | 0.93554
46682 | 10.6 | 1 | 365 | 12.0341 | 0.35312 | 12 | 0.38726
46970 | 7.95 | 1 | 365 | 9.0256 | 0.26484 | 9 | 0.29045
57778 | 9.54 | 1 | 365 | 10.8307 | 0.71781 | 11 | 0.54854
57469 | 10.07 | 1 | 365 | 11.4324 | 0.53547 | 11 | 0.9679
57786 | 7.42 | 1 | 365 | 8.4239 | 0.44719 | 8 | 0.87108
57801 | 4.5 | 1 | 365 | 5.1088 | 0.43293 | 5 | 0.54176
57890 | 10.8 | 1 | 365 | 12.2612 | 0.039032 | 12 | 0.30023
57969 | 9.9 | 1 | 365 | 11.2394 | 0.95245 | 12 | 0.19188
58006 | 13.5 | 1 | 365 | 15.3265 | 0.29879 | 15 | 0.62529
57792 | 3 | 1 | 365 | 3.4059 | 0.28862 | 3 | 0.69451
39907 | 9.755 | 1 | 365 | 11.0748 | 0.45516 | 11 | 0.52998
44377 | 6.76 | 1 | 365 | 7.6746 | 0.18369 | 7 | 0.85829
43226 | 3.975 | 1 | 365 | 4.5128 | 0.63242 | 5 | 0.14522
44969 | 7.395 | 1 | 365 | 8.3955 | 0.36145 | 8 | 0.75696
44617 | 8.25 | 1 | 365 | 9.3662 | 0.29371 | 9 | 0.6599
45116 | 5.035 | 1 | 365 | 5.7162 | 0.26773 | 5 | 0.98395
47565 | 3.18 | 1 | 365 | 3.6102 | 0.90594 | 4 | 0.51618
55792 | 5.72 | 1 | 365 | 6.4939 | 0.61697 | 7 | 0.11086
55793 | 4.68 | 1 | 365 | 5.3132 | 0.050247 | 5 | 0.36343
55795 | 9.36 | 1 | 365 | 10.6264 | 0.10049 | 10 | 0.72686
55826 | 8.32 | 1 | 365 | 9.4457 | 0.53377 | 9 | 0.97944
55827 | 8.64 | 1 | 365 | 9.809 | 0.63123 | 10 | 0.44018
55830 | 4.42 | 1 | 365 | 5.018 | 0.15857 | 5 | 0.17658
55831 | 8.58 | 1 | 365 | 9.7408 | 0.42545 | 10 | 0.16629
55835 | 11.7 | 1 | 365 | 13.283 | 0.12562 | 13 | 0.40858
55836 | 5.72 | 1 | 365 | 6.4939 | 0.61697 | 7 | 0.11086
55842 | 6.75 | 1 | 365 | 7.6632 | 0.1494 | 7 | 0.81264
55882 | 8.32 | 1 | 365 | 9.4457 | 0.53377 | 9 | 0.97944
55883 | 10.4 | 1 | 365 | 11.8071 | 0.66722 | 12 | 0.47429
55884 | 4.68 | 1 | 365 | 5.3132 | 0.050247 | 5 | 0.36343
55888 | 13 | 1 | 365 | 14.7588 | 0.58402 | 15 | 0.34287
55961 | 8.1 | 1 | 365 | 9.1959 | 0.77927 | 9 | 0.97517
55963 | 9.36 | 1 | 365 | 10.6264 | 0.10049 | 10 | 0.72686
55964 | 9.36 | 1 | 365 | 10.6264 | 0.10049 | 10 | 0.72686
55965 | 4.68 | 1 | 365 | 5.3132 | 0.050247 | 5 | 0.36343
55973 | 2.34 | 1 | 365 | 2.6566 | 0.025124 | 2 | 0.68172
55976 | 8.06 | 1 | 365 | 9.1505 | 0.64209 | 9 | 0.79258
55977 | 9.36 | 1 | 365 | 10.6264 | 0.10049 | 10 | 0.72686
55978 | 8.06 | 1 | 365 | 9.1505 | 0.64209 | 9 | 0.79258
55988 | 10.14 | 1 | 365 | 11.5119 | 0.77554 | 12 | 0.28744
56192 | 7.28 | 1 | 365 | 8.265 | 0.96705 | 9 | 0.23201
56200 | 6.24 | 1 | 365 | 7.0842 | 0.40033 | 7 | 0.48458
56209 | 8.32 | 1 | 365 | 9.4457 | 0.53377 | 9 | 0.97944
56213 | 6.24 | 1 | 365 | 7.0842 | 0.40033 | 7 | 0.48458
56214 | 7.28 | 1 | 365 | 8.265 | 0.96705 | 9 | 0.23201
56217 | 8.84 | 1 | 365 | 10.036 | 0.31713 | 10 | 0.35315
56223 | 5.72 | 1 | 365 | 6.4939 | 0.61697 | 7 | 0.11086
56231 | 3.38 | 1 | 365 | 3.8373 | 0.59185 | 4 | 0.42915
56233 | 12.42 | 1 | 365 | 14.1004 | 0.59489 | 14 | 0.69526
56247 | 5.98 | 1 | 365 | 6.7891 | 0.50865 | 7 | 0.29772
56248 | 12.74 | 1 | 365 | 14.4637 | 0.69234 | 15 | 0.15601
56249 | 9.62 | 1 | 365 | 10.9215 | 0.99217 | 11 | 0.91372
56250 | 3.64 | 1 | 365 | 4.1325 | 0.48353 | 4 | 0.616
56251 | 3.12 | 1 | 365 | 3.5421 | 0.70016 | 4 | 0.24229
56252 | 2.08 | 1 | 365 | 2.3614 | 0.13344 | 2 | 0.49486
56651 | 6.76 | 1 | 365 | 7.6746 | 0.18369 | 7 | 0.85829
56654 | 10.66 | 1 | 365 | 12.1023 | 0.5589 | 12 | 0.66115
56656 | 4.32 | 1 | 365 | 4.9045 | 0.81561 | 5 | 0.72009
56660 | 9.36 | 1 | 365 | 10.6264 | 0.10049 | 10 | 0.72686
56684 | 2.86 | 1 | 365 | 3.2469 | 0.80848 | 4 | 0.055431
56692 | 4.68 | 1 | 365 | 5.3132 | 0.050247 | 5 | 0.36343
56696 | 4.42 | 1 | 365 | 5.018 | 0.15857 | 5 | 0.17658
56698 | 4.16 | 1 | 365 | 4.7228 | 0.26689 | 4 | 0.98972
56700 | 12.48 | 1 | 365 | 14.1685 | 0.80066 | 14 | 0.96915
57303 | 3.99 | 1 | 365 | 4.5298 | 0.68386 | 5 | 0.2137
57312 | 4.42 | 1 | 365 | 5.018 | 0.15857 | 5 | 0.17658
47910 | 10.45 | 1 | 365 | 11.8638 | 0.83869 | 12 | 0.70254
57325 | 4.68 | 1 | 365 | 5.3132 | 0.050247 | 5 | 0.36343
57326 | 9.1 | 1 | 365 | 10.3312 | 0.20881 | 10 | 0.54001
47302 | 6.76 | 1 | 365 | 7.6746 | 0.18369 | 7 | 0.85829
57329 | 4.42 | 1 | 365 | 5.018 | 0.15857 | 5 | 0.17658
57331 | 5.2 | 1 | 365 | 5.9035 | 0.83361 | 6 | 0.73715
57332 | 7.02 | 1 | 365 | 7.9698 | 0.075371 | 8 | 0.045149
48567 | 7.95 | 1 | 365 | 9.0256 | 0.26484 | 9 | 0.29045
57333 | 8.58 | 1 | 365 | 9.7408 | 0.42545 | 10 | 0.16629
57336 | 5.98 | 1 | 365 | 6.7891 | 0.50865 | 7 | 0.29772
57362 | 5.04 | 1 | 365 | 5.7219 | 0.28488 | 6 | 0.0067734
57439 | 5.2 | 1 | 365 | 5.9035 | 0.83361 | 6 | 0.73715
57440 | 9.88 | 1 | 365 | 11.2167 | 0.88386 | 12 | 0.10058
57442 | 7.8 | 1 | 365 | 8.8553 | 0.75041 | 9 | 0.60572
57443 | 13 | 1 | 365 | 14.7588 | 0.58402 | 15 | 0.34287
57444 | 5.2 | 1 | 365 | 5.9035 | 0.83361 | 6 | 0.73715
57445 | 7.02 | 1 | 365 | 7.9698 | 0.075371 | 8 | 0.045149
57446 | 8.91 | 1 | 365 | 10.1155 | 0.5572 | 10 | 0.67269
57447 | 11.96 | 1 | 365 | 13.5781 | 0.017298 | 13 | 0.59544
57448 | 6.24 | 1 | 365 | 7.0842 | 0.40033 | 7 | 0.48458
57450 | 7.02 | 1 | 365 | 7.9698 | 0.075371 | 8 | 0.045149
57451 | 5.46 | 1 | 365 | 6.1987 | 0.72529 | 6 | 0.924
57453 | 4.16 | 1 | 365 | 4.7228 | 0.26689 | 4 | 0.98972
57454 | 7.54 | 1 | 365 | 8.5601 | 0.85873 | 9 | 0.41886
57455 | 9.88 | 1 | 365 | 11.2167 | 0.88386 | 12 | 0.10058
57456 | 5.46 | 1 | 365 | 6.1987 | 0.72529 | 6 | 0.924
57457 | 6.76 | 1 | 365 | 7.6746 | 0.18369 | 7 | 0.85829
57459 | 4.42 | 1 | 365 | 5.018 | 0.15857 | 5 | 0.17658
58289 | 7.28 | 1 | 365 | 8.265 | 0.96705 | 9 | 0.23201
58294 | 4.16 | 1 | 365 | 4.7228 | 0.26689 | 4 | 0.98972
58298 | 3.64 | 1 | 365 | 4.1325 | 0.48353 | 4 | 0.616
58301 | 9.88 | 1 | 365 | 11.2167 | 0.88386 | 12 | 0.10058
58302 | 7.54 | 1 | 365 | 8.5601 | 0.85873 | 9 | 0.41886
48379 | 9.805 | 1 | 365 | 11.1316 | 0.62664 | 11 | 0.75822
58303 | 4.16 | 1 | 365 | 4.7228 | 0.26689 | 4 | 0.98972
58314 | 7.54 | 1 | 365 | 8.5601 | 0.85873 | 9 | 0.41886
58315 | 11.18 | 1 | 365 | 12.6926 | 0.34226 | 13 | 0.034866
58316 | 10.14 | 1 | 365 | 11.5119 | 0.77554 | 12 | 0.28744
58317 | 5.46 | 1 | 365 | 6.1987 | 0.72529 | 6 | 0.924
58319 | 10.92 | 1 | 365 | 12.3974 | 0.45058 | 12 | 0.84801
58320 | 5.72 | 1 | 365 | 6.4939 | 0.61697 | 7 | 0.11086
58321 | 7.02 | 1 | 365 | 7.9698 | 0.075371 | 8 | 0.045149
58332 | 9.1 | 1 | 365 | 10.3312 | 0.20881 | 10 | 0.54001
58333 | 3.64 | 1 | 365 | 4.1325 | 0.48353 | 4 | 0.616
58337 | 4.68 | 1 | 365 | 5.3132 | 0.050247 | 5 | 0.36343
58382 | 5.83 | 1 | 365 | 6.6188 | 0.99422 | 7 | 0.61299
58383 | 11.96 | 1 | 365 | 13.5781 | 0.017298 | 13 | 0.59544
47944 | 11.275 | 1 | 365 | 12.8005 | 0.66806 | 13 | 0.46853
58384 | 11.18 | 1 | 365 | 12.6926 | 0.34226 | 13 | 0.034866
58385 | 7.28 | 1 | 365 | 8.265 | 0.96705 | 9 | 0.23201
58386 | 3.38 | 1 | 365 | 3.8373 | 0.59185 | 4 | 0.42915
48089 | 7.425 | 1 | 365 | 8.4296 | 0.46433 | 8 | 0.89391
48157 | 7.155 | 1 | 365 | 8.123 | 0.53836 | 8 | 0.6614
58389 | 4.68 | 1 | 365 | 5.3132 | 0.050247 | 5 | 0.36343
58390 | 6.76 | 1 | 365 | 7.6746 | 0.18369 | 7 | 0.85829
58391 | 7.02 | 1 | 365 | 7.9698 | 0.075371 | 8 | 0.045149
58392 | 4.16 | 1 | 365 | 4.7228 | 0.26689 | 4 | 0.98972
58394 | 10.92 | 1 | 365 | 12.3974 | 0.45058 | 12 | 0.84801
58395 | 4.16 | 1 | 365 | 4.7228 | 0.26689 | 4 | 0.98972
58396 | 3.64 | 1 | 365 | 4.1325 | 0.48353 | 4 | 0.616
58398 | 5.98 | 1 | 365 | 6.7891 | 0.50865 | 7 | 0.29772
56421 | 9.25 | 1 | 365 | 10.5015 | 0.72325 | 11 | 0.22473
56422 | 5.865 | 1 | 365 | 6.6585 | 0.11425 | 6 | 0.77276
58400 | 6.27 | 1 | 365 | 7.1183 | 0.50322 | 7 | 0.62152
58401 | 7.8 | 1 | 365 | 8.8553 | 0.75041 | 9 | 0.60572
58402 | 4.32 | 1 | 365 | 4.9045 | 0.81561 | 5 | 0.72009
43434 | 5.1 | 1 | 365 | 5.79 | 0.49065 | 6 | 0.28066
58404 | 10.14 | 1 | 365 | 11.5119 | 0.77554 | 12 | 0.28744
58953 | 3.64 | 1 | 365 | 4.1325 | 0.48353 | 4 | 0.616
50910 | 6 | 1 | 365 | 6.8118 | 0.57724 | 7 | 0.38902
58955 | 6.24 | 1 | 365 | 7.0842 | 0.40033 | 7 | 0.48458
50614 | 5.4 | 1 | 365 | 6.1306 | 0.51952 | 6 | 0.65011
57024 | 7.8 | 1 | 365 | 8.8553 | 0.75041 | 9 | 0.60572
58957 | 6.5 | 1 | 365 | 7.3794 | 0.29201 | 7 | 0.67143
42999 | 7.95 | 1 | 365 | 9.0256 | 0.26484 | 9 | 0.29045
57025 | 3.3 | 1 | 365 | 3.7465 | 0.31748 | 4 | 0.063959
58960 | 7.54 | 1 | 365 | 8.5601 | 0.85873 | 9 | 0.41886
42988 | 9.805 | 1 | 365 | 11.1316 | 0.62664 | 11 | 0.75822
43017 | 6.325 | 1 | 365 | 7.1807 | 0.69184 | 7 | 0.87259
43150 | 4.24 | 1 | 365 | 4.8137 | 0.54125 | 5 | 0.3549
57653 | 3 | 1 | 365 | 3.4059 | 0.28862 | 3 | 0.69451
43139 | 9.275 | 1 | 365 | 10.5299 | 0.80898 | 11 | 0.33885
43218 | 9.9 | 1 | 365 | 11.2394 | 0.95245 | 12 | 0.19188
43197 | 11 | 1 | 365 | 12.4883 | 0.72494 | 13 | 0.2132
43211 | 6.325 | 1 | 365 | 7.1807 | 0.69184 | 7 | 0.87259
43231 | 7.425 | 1 | 365 | 8.4296 | 0.46433 | 8 | 0.89391
58961 | 6.24 | 1 | 365 | 7.0842 | 0.40033 | 7 | 0.48458
57668 | 10.8 | 1 | 365 | 12.2612 | 0.039032 | 12 | 0.30023
55517 | 2.915 | 1 | 365 | 3.3094 | 0.99711 | 4 | 0.3065
44280 | 17.94 | 1 | 365 | 20.3672 | 0.52595 | 20 | 0.89316
58964 | 5.46 | 1 | 365 | 6.1987 | 0.72529 | 6 | 0.924
57718 | 5.1 | 1 | 365 | 5.79 | 0.49065 | 6 | 0.28066
56323 | 8.06 | 1 | 365 | 9.1505 | 0.64209 | 9 | 0.79258
58965 | 9.62 | 1 | 365 | 10.9215 | 0.99217 | 11 | 0.91372
56324 | 11.275 | 1 | 365 | 12.8005 | 0.66806 | 13 | 0.46853
58966 | 5.98 | 1 | 365 | 6.7891 | 0.50865 | 7 | 0.29772
56325 | 3.975 | 1 | 365 | 4.5128 | 0.63242 | 5 | 0.14522
58967 | 7.54 | 1 | 365 | 8.5601 | 0.85873 | 9 | 0.41886
56326 | 10.6 | 1 | 365 | 12.0341 | 0.35312 | 12 | 0.38726
58971 | 7.28 | 1 | 365 | 8.265 | 0.96705 | 9 | 0.23201
56334 | 5.3 | 1 | 365 | 6.0171 | 0.17656 | 6 | 0.19363
56335 | 10.6 | 1 | 365 | 12.0341 | 0.35312 | 12 | 0.38726
58972 | 4.16 | 1 | 365 | 4.7228 | 0.26689 | 4 | 0.98972
56386 | 6.24 | 1 | 365 | 7.0842 | 0.40033 | 7 | 0.48458
56388 | 12.48 | 1 | 365 | 14.1685 | 0.80066 | 14 | 0.96915
58973 | 9.36 | 1 | 365 | 10.6264 | 0.10049 | 10 | 0.72686
56393 | 7.95 | 1 | 365 | 9.0256 | 0.26484 | 9 | 0.29045
58974 | 3.64 | 1 | 365 | 4.1325 | 0.48353 | 4 | 0.616
56394 | 2.65 | 1 | 365 | 3.0085 | 0.088281 | 3 | 0.096815
58977 | 2.6 | 1 | 365 | 2.9518 | 0.9168 | 3 | 0.86857
56395 | 9.275 | 1 | 365 | 10.5299 | 0.80898 | 11 | 0.33885
56571 | 6.625 | 1 | 365 | 7.5213 | 0.7207 | 8 | 0.24204
58978 | 7.54 | 1 | 365 | 8.5601 | 0.85873 | 9 | 0.41886
56573 | 2.65 | 1 | 365 | 3.0085 | 0.088281 | 3 | 0.096815
58979 | 9.1 | 1 | 365 | 10.3312 | 0.20881 | 10 | 0.54001
56575 | 5.83 | 1 | 365 | 6.6188 | 0.99422 | 7 | 0.61299
56577 | 8.215 | 1 | 365 | 9.3265 | 0.17367 | 9 | 0.50013
58992 | 11.44 | 1 | 365 | 12.9878 | 0.23394 | 13 | 0.22172
56578 | 6.89 | 1 | 365 | 7.8222 | 0.62953 | 8 | 0.45172
58994 | 6.21 | 1 | 365 | 7.0502 | 0.29744 | 7 | 0.34763
56582 | 5.3 | 1 | 365 | 6.0171 | 0.17656 | 6 | 0.19363
58995 | 10.14 | 1 | 365 | 11.5119 | 0.77554 | 12 | 0.28744
56583 | 6.36 | 1 | 365 | 7.2205 | 0.81187 | 8 | 0.032357
56584 | 7.42 | 1 | 365 | 8.4239 | 0.44719 | 8 | 0.87108
58997 | 10.92 | 1 | 365 | 12.3974 | 0.45058 | 12 | 0.84801
56662 | 6.76 | 1 | 365 | 7.6746 | 0.18369 | 7 | 0.85829
58998 | 12.22 | 1 | 365 | 13.8733 | 0.90898 | 14 | 0.7823
56666 | 11.44 | 1 | 365 | 12.9878 | 0.23394 | 13 | 0.22172
58999 | 4.68 | 1 | 365 | 5.3132 | 0.050247 | 5 | 0.36343
56668 | 4.505 | 1 | 365 | 5.1145 | 0.45008 | 5 | 0.56459
59000 | 3.64 | 1 | 365 | 4.1325 | 0.48353 | 4 | 0.616
56671 | 3.18 | 1 | 365 | 3.6102 | 0.90594 | 4 | 0.51618
56673 | 4.77 | 1 | 365 | 5.4154 | 0.35891 | 5 | 0.77427
59001 | 9.975 | 1 | 365 | 11.3246 | 0.20966 | 11 | 0.53424
59004 | 5.98 | 1 | 365 | 6.7891 | 0.50865 | 7 | 0.29772
59005 | 6.76 | 1 | 365 | 7.6746 | 0.18369 | 7 | 0.85829
59006 | 11.44 | 1 | 365 | 12.9878 | 0.23394 | 13 | 0.22172
59008 | 3.12 | 1 | 365 | 3.5421 | 0.70016 | 4 | 0.24229
59009 | 4.94 | 1 | 365 | 5.6084 | 0.94193 | 6 | 0.55029
59010 | 4.68 | 1 | 365 | 5.3132 | 0.050247 | 5 | 0.36343
59011 | 11.7 | 1 | 365 | 13.283 | 0.12562 | 13 | 0.40858
59013 | 8.06 | 1 | 365 | 9.1505 | 0.64209 | 9 | 0.79258
59014 | 7.29 | 1 | 365 | 8.2763 | 0.0013466 | 8 | 0.27765
38031 | 5.72 | 1 | 365 | 6.4939 | 0.61697 | 7 | 0.11086
59016 | 10.4 | 1 | 365 | 11.8071 | 0.66722 | 12 | 0.47429
59017 | 9.99 | 1 | 365 | 11.3416 | 0.2611 | 11 | 0.60271
59018 | 6.24 | 1 | 365 | 7.0842 | 0.40033 | 7 | 0.48458
59020 | 12.48 | 1 | 365 | 14.1685 | 0.80066 | 14 | 0.96915
59012 | 13.26 | 1 | 365 | 15.054 | 0.4757 | 15 | 0.52973
59023 | 13.26 | 1 | 365 | 15.054 | 0.4757 | 15 | 0.52973
59024 | 13.26 | 1 | 365 | 15.054 | 0.4757 | 15 | 0.52973
59025 | 10.14 | 1 | 365 | 11.5119 | 0.77554 | 12 | 0.28744
58968 | 6.5 | 1 | 365 | 7.3794 | 0.29201 | 7 | 0.67143
59026 | 10.26 | 1 | 365 | 11.6481 | 0.18708 | 11 | 0.83522
59015 | 7.54 | 1 | 365 | 8.5601 | 0.85873 | 9 | 0.41886
59027 | 6.75 | 1 | 365 | 7.6632 | 0.1494 | 7 | 0.81264
59030 | 6.5 | 1 | 365 | 7.3794 | 0.29201 | 7 | 0.67143
59032 | 9.72 | 1 | 365 | 11.0351 | 0.33513 | 11 | 0.37021
59040 | 3.12 | 1 | 365 | 3.5421 | 0.70016 | 4 | 0.24229
59041 | 3.78 | 1 | 365 | 4.2914 | 0.96366 | 5 | 0.25508
55572 | 3.9 | 1 | 365 | 4.4277 | 0.37521 | 4 | 0.80286
55791 | 4.35 | 1 | 365 | 4.9385 | 0.9185 | 5 | 0.85704
55797 | 4.68 | 1 | 365 | 5.3132 | 0.050247 | 5 | 0.36343
55834 | 13.34 | 1 | 365 | 15.1448 | 0.75006 | 15 | 0.89491
55975 | 6.36 | 1 | 365 | 7.2205 | 0.81187 | 8 | 0.032357
56649 | 9.36 | 1 | 365 | 10.6264 | 0.10049 | 10 | 0.72686
56658 | 4.68 | 1 | 365 | 5.3132 | 0.050247 | 5 | 0.36343
56689 | 5.46 | 1 | 365 | 6.1987 | 0.72529 | 6 | 0.924
55897 | 3.445 | 1 | 365 | 3.9111 | 0.81477 | 4 | 0.72586
27093 | 983.84 | 0.9 | 365 | 1005.2547 | 0.70677 | 1005 | 0.96143
55527 | 2.835 | 1 | 365 | 3.2186 | 0.72275 | 3 | 0.94131
55423 | 6.24 | 1 | 365 | 7.0842 | 0.40033 | 7 | 0.48458
55898 | 8.32 | 1 | 365 | 9.4457 | 0.53377 | 9 | 0.97944
48305 | 3.6 | 1 | 365 | 4.0871 | 0.34634 | 4 | 0.43341
55899 | 9.805 | 1 | 365 | 11.1316 | 0.62664 | 11 | 0.75822
56790 | 3.6 | 1 | 365 | 4.0871 | 0.34634 | 4 | 0.43341
55901 | 5.83 | 1 | 365 | 6.6188 | 0.99422 | 7 | 0.61299
55902 | 5.035 | 1 | 365 | 5.7162 | 0.26773 | 5 | 0.98395
58709 | 6.84 | 1 | 365 | 7.7654 | 0.45805 | 8 | 0.22348
55904 | 7.54 | 1 | 365 | 8.5601 | 0.85873 | 9 | 0.41886
58711 | 7.2 | 1 | 365 | 8.1741 | 0.69269 | 8 | 0.86682
55905 | 10.6 | 1 | 365 | 12.0341 | 0.35312 | 12 | 0.38726
58809 | 7.2 | 1 | 365 | 8.1741 | 0.69269 | 8 | 0.86682
49725 | 3.84 | 1 | 365 | 4.3595 | 0.16943 | 4 | 0.52897
58730 | 6.24 | 1 | 365 | 7.0842 | 0.40033 | 7 | 0.48458
55986 | 8.48 | 1 | 365 | 9.6273 | 0.082499 | 9 | 0.70981
58604 | 10.865 | 1 | 365 | 12.335 | 0.26195 | 12 | 0.59694
56042 | 9.54 | 1 | 365 | 10.8307 | 0.71781 | 11 | 0.54854
46032 | 6.867 | 1 | 365 | 7.7961 | 0.55065 | 8 | 0.34673
56078 | 10.6 | 1 | 365 | 12.0341 | 0.35312 | 12 | 0.38726
45764 | 34.32 | 0.9 | 365 | 35.067 | 0.93163 | 35 | 0.99865
56079 | 6.76 | 1 | 365 | 7.6746 | 0.18369 | 7 | 0.85829
56080 | 7.54 | 1 | 365 | 8.5601 | 0.85873 | 9 | 0.41886
44573 | 11.44 | 1 | 365 | 12.9878 | 0.23394 | 13 | 0.22172
56084 | 9.1 | 1 | 365 | 10.3312 | 0.20881 | 10 | 0.54001
58677 | 40.32 | 0.9 | 365 | 41.1976 | 0.45115 | 41 | 0.64877
56086 | 8.58 | 1 | 365 | 9.7408 | 0.42545 | 10 | 0.16629
58798 | 4.42 | 1 | 365 | 5.018 | 0.15857 | 5 | 0.17658
56088 | 12.74 | 1 | 365 | 14.4637 | 0.69234 | 15 | 0.15601
50650 | 10.4 | 1 | 365 | 11.8071 | 0.66722 | 12 | 0.47429
56089 | 8.06 | 1 | 365 | 9.1505 | 0.64209 | 9 | 0.79258
59131 | 2.34 | 1 | 365 | 2.6566 | 0.025124 | 2 | 0.68172
56099 | 13.26 | 1 | 365 | 15.054 | 0.4757 | 15 | 0.52973
51071 | 10.07 | 1 | 365 | 11.4324 | 0.53547 | 11 | 0.9679
56100 | 9.36 | 1 | 365 | 10.6264 | 0.10049 | 10 | 0.72686
56103 | 9.1 | 1 | 365 | 10.3312 | 0.20881 | 10 | 0.54001
51175 | 10.6 | 1 | 365 | 12.0341 | 0.35312 | 12 | 0.38726
56104 | 10.14 | 1 | 365 | 11.5119 | 0.77554 | 12 | 0.28744
51439 | 10.6 | 1 | 365 | 12.0341 | 0.35312 | 12 | 0.38726
56107 | 6.76 | 1 | 365 | 7.6746 | 0.18369 | 7 | 0.85829
43238 | 9.01 | 1 | 365 | 10.229 | 0.90016 | 11 | 0.12917
56108 | 6.76 | 1 | 365 | 7.6746 | 0.18369 | 7 | 0.85829
57640 | 11.25 | 1 | 365 | 12.7721 | 0.58232 | 13 | 0.3544
56110 | 5.98 | 1 | 365 | 6.7891 | 0.50865 | 7 | 0.29772
56111 | 10.4 | 1 | 365 | 11.8071 | 0.66722 | 12 | 0.47429
57805 | 13.515 | 1 | 365 | 15.3435 | 0.35023 | 15 | 0.69376
56163 | 10.56 | 1 | 365 | 11.9887 | 0.21594 | 12 | 0.20467
55454 | 12.5 | 1 | 365 | 14.1912 | 0.86925 | 15 | 0.06045
56166 | 12.925 | 1 | 365 | 14.6737 | 0.3268 | 15 | 0.0005053
56168 | 10.4 | 1 | 365 | 11.8071 | 0.66722 | 12 | 0.47429
56169 | 11.96 | 1 | 365 | 13.5781 | 0.017298 | 13 | 0.59544
56170 | 10.23 | 1 | 365 | 11.6141 | 0.084194 | 11 | 0.69827
56676 | 10.07 | 1 | 365 | 11.4324 | 0.53547 | 11 | 0.9679
56677 | 4.24 | 1 | 365 | 4.8137 | 0.54125 | 5 | 0.3549
56679 | 5.83 | 1 | 365 | 6.6188 | 0.99422 | 7 | 0.61299
56681 | 3.975 | 1 | 365 | 4.5128 | 0.63242 | 5 | 0.14522
55498 | 12.75 | 1 | 365 | 14.475 | 0.72663 | 15 | 0.20166
56683 | 6.625 | 1 | 365 | 7.5213 | 0.7207 | 8 | 0.24204
55500 | 10.455 | 1 | 365 | 11.8695 | 0.85584 | 12 | 0.72536
56881 | 7.42 | 1 | 365 | 8.4239 | 0.44719 | 8 | 0.87108
56882 | 6.24 | 1 | 365 | 7.0842 | 0.40033 | 7 | 0.48458
56116 | 10.5 | 1 | 365 | 11.9206 | 0.01017 | 11 | 0.93078
56256 | 12.75 | 1 | 365 | 14.475 | 0.72663 | 15 | 0.20166
56257 | 10.455 | 1 | 365 | 11.8695 | 0.85584 | 12 | 0.72536
56588 | 11.5 | 1 | 365 | 13.0559 | 0.43971 | 13 | 0.49561
57227 | 12.495 | 1 | 365 | 14.1855 | 0.8521 | 15 | 0.037626
57235 | 10.25 | 1 | 365 | 11.6368 | 0.15278 | 11 | 0.78957
56883 | 8.745 | 1 | 365 | 9.9282 | 0.99133 | 10 | 0.91949
57449 | 13.5 | 1 | 365 | 15.3265 | 0.29879 | 15 | 0.62529
57549 | 11.22 | 1 | 365 | 12.738 | 0.47944 | 13 | 0.21746
57550 | 13.5 | 1 | 365 | 15.3265 | 0.29879 | 15 | 0.62529
56884 | 5.035 | 1 | 365 | 5.7162 | 0.26773 | 5 | 0.98395
57590 | 11.7 | 1 | 365 | 13.283 | 0.12562 | 13 | 0.40858
57636 | 11.5 | 1 | 365 | 13.0559 | 0.43971 | 13 | 0.49561
58717 | 9.1 | 1 | 365 | 10.3312 | 0.20881 | 10 | 0.54001
57638 | 10.5 | 1 | 365 | 11.9206 | 0.01017 | 11 | 0.93078
58340 | 12.25 | 1 | 365 | 13.9074 | 0.011865 | 13 | 0.91924
56886 | 5.035 | 1 | 365 | 5.7162 | 0.26773 | 5 | 0.98395
56889 | 3.445 | 1 | 365 | 3.9111 | 0.81477 | 4 | 0.72586
56952 | 5.035 | 1 | 365 | 5.7162 | 0.26773 | 5 | 0.98395
57002 | 12.32 | 1 | 365 | 13.9868 | 0.25193 | 14 | 0.23878
57003 | 7.02 | 1 | 365 | 7.9698 | 0.075371 | 8 | 0.045149
57004 | 9.88 | 1 | 365 | 11.2167 | 0.88386 | 12 | 0.10058
57005 | 10.4 | 1 | 365 | 11.8071 | 0.66722 | 12 | 0.47429
57006 | 10.66 | 1 | 365 | 12.1023 | 0.5589 | 12 | 0.66115
57007 | 5.3 | 1 | 365 | 6.0171 | 0.17656 | 6 | 0.19363
57078 | 2.915 | 1 | 365 | 3.3094 | 0.99711 | 4 | 0.3065
57088 | 7.28 | 1 | 365 | 8.265 | 0.96705 | 9 | 0.23201
57216 | 9.275 | 1 | 365 | 10.5299 | 0.80898 | 11 | 0.33885
57218 | 8.745 | 1 | 365 | 9.9282 | 0.99133 | 10 | 0.91949
57291 | 10.6 | 1 | 365 | 12.0341 | 0.35312 | 12 | 0.38726
57293 | 6.36 | 1 | 365 | 7.2205 | 0.81187 | 8 | 0.032357
57297 | 10.6 | 1 | 365 | 12.0341 | 0.35312 | 12 | 0.38726
57463 | 5.3 | 1 | 365 | 6.0171 | 0.17656 | 6 | 0.19363
57465 | 3.975 | 1 | 365 | 4.5128 | 0.63242 | 5 | 0.14522
57466 | 12.1 | 1 | 365 | 13.7371 | 0.49743 | 14 | 0.23452
57527 | 4.77 | 1 | 365 | 5.4154 | 0.35891 | 5 | 0.77427
57528 | 3.64 | 1 | 365 | 4.1325 | 0.48353 | 4 | 0.616
57529 | 4.77 | 1 | 365 | 5.4154 | 0.35891 | 5 | 0.77427
57530 | 4.68 | 1 | 365 | 5.3132 | 0.050247 | 5 | 0.36343
57531 | 5.83 | 1 | 365 | 6.6188 | 0.99422 | 7 | 0.61299
57532 | 7.42 | 1 | 365 | 8.4239 | 0.44719 | 8 | 0.87108
57535 | 6.44 | 1 | 365 | 7.3113 | 0.086238 | 7 | 0.39754
57537 | 4.24 | 1 | 365 | 4.8137 | 0.54125 | 5 | 0.3549
57538 | 6.625 | 1 | 365 | 7.5213 | 0.7207 | 8 | 0.24204
57541 | 6.6 | 1 | 365 | 7.493 | 0.63496 | 8 | 0.12792
57543 | 4.68 | 1 | 365 | 5.3132 | 0.050247 | 5 | 0.36343
57544 | 8.58 | 1 | 365 | 9.7408 | 0.42545 | 10 | 0.16629
57554 | 3.445 | 1 | 365 | 3.9111 | 0.81477 | 4 | 0.72586
57559 | 6.24 | 1 | 365 | 7.0842 | 0.40033 | 7 | 0.48458
57561 | 3.975 | 1 | 365 | 4.5128 | 0.63242 | 5 | 0.14522
57562 | 5.3 | 1 | 365 | 6.0171 | 0.17656 | 6 | 0.19363
57564 | 5.565 | 1 | 365 | 6.3179 | 0.08539 | 6 | 0.40331
57566 | 4.77 | 1 | 365 | 5.4154 | 0.35891 | 5 | 0.77427
57571 | 4.77 | 1 | 365 | 5.4154 | 0.35891 | 5 | 0.77427
57733 | 4.68 | 1 | 365 | 5.3132 | 0.050247 | 5 | 0.36343
57734 | 5.2 | 1 | 365 | 5.9035 | 0.83361 | 6 | 0.73715
58206 | 9.275 | 1 | 365 | 10.5299 | 0.80898 | 11 | 0.33885
57735 | 7.685 | 1 | 365 | 8.7247 | 0.35601 | 9 | 0.080765
57736 | 5.3 | 1 | 365 | 6.0171 | 0.17656 | 6 | 0.19363
57737 | 7.685 | 1 | 365 | 8.7247 | 0.35601 | 9 | 0.080765
58207 | 6.095 | 1 | 365 | 6.9196 | 0.90305 | 7 | 0.82268
57842 | 8.8 | 1 | 365 | 9.9906 | 0.17995 | 10 | 0.17056
57845 | 8.745 | 1 | 365 | 9.9282 | 0.99133 | 10 | 0.91949
57846 | 3.18 | 1 | 365 | 3.6102 | 0.90594 | 4 | 0.51618
57849 | 12.1 | 1 | 365 | 13.7371 | 0.49743 | 14 | 0.23452
58210 | 8.215 | 1 | 365 | 9.3265 | 0.17367 | 9 | 0.50013
58010 | 9.01 | 1 | 365 | 10.229 | 0.90016 | 11 | 0.12917
58012 | 7.685 | 1 | 365 | 8.7247 | 0.35601 | 9 | 0.080765
58211 | 4.24 | 1 | 365 | 4.8137 | 0.54125 | 5 | 0.3549
58092 | 8.84 | 1 | 365 | 10.036 | 0.31713 | 10 | 0.35315
58093 | 5.225 | 1 | 365 | 5.9319 | 0.91935 | 6 | 0.85127
58212 | 4.505 | 1 | 365 | 5.1145 | 0.45008 | 5 | 0.56459
58216 | 8.58 | 1 | 365 | 9.7408 | 0.42545 | 10 | 0.16629
58217 | 10.66 | 1 | 365 | 12.1023 | 0.5589 | 12 | 0.66115
58219 | 3.18 | 1 | 365 | 3.6102 | 0.90594 | 4 | 0.51618
58455 | 10.07 | 1 | 365 | 11.4324 | 0.53547 | 11 | 0.9679
58096 | 9.805 | 1 | 365 | 11.1316 | 0.62664 | 11 | 0.75822
58220 | 7.7 | 1 | 365 | 8.7418 | 0.40746 | 9 | 0.14924
58456 | 7.42 | 1 | 365 | 8.4239 | 0.44719 | 8 | 0.87108
58221 | 4.505 | 1 | 365 | 5.1145 | 0.45008 | 5 | 0.56459
58097 | 8.215 | 1 | 365 | 9.3265 | 0.17367 | 9 | 0.50013
58460 | 13 | 1 | 365 | 14.7588 | 0.58402 | 15 | 0.34287
58222 | 7.155 | 1 | 365 | 8.123 | 0.53836 | 8 | 0.6614
58545 | 10.4 | 1 | 365 | 11.8071 | 0.66722 | 12 | 0.47429
58305 | 10.07 | 1 | 365 | 11.4324 | 0.53547 | 11 | 0.9679
58099 | 5.035 | 1 | 365 | 5.7162 | 0.26773 | 5 | 0.98395
58306 | 7.54 | 1 | 365 | 8.5601 | 0.85873 | 9 | 0.41886
58307 | 8.215 | 1 | 365 | 9.3265 | 0.17367 | 9 | 0.50013
58546 | 9.88 | 1 | 365 | 11.2167 | 0.88386 | 12 | 0.10058
58308 | 5.98 | 1 | 365 | 6.7891 | 0.50865 | 7 | 0.29772
58547 | 9.01 | 1 | 365 | 10.229 | 0.90016 | 11 | 0.12917
58548 | 3.445 | 1 | 365 | 3.9111 | 0.81477 | 4 | 0.72586
58309 | 5.83 | 1 | 365 | 6.6188 | 0.99422 | 7 | 0.61299
58165 | 8.58 | 1 | 365 | 9.7408 | 0.42545 | 10 | 0.16629
58310 | 3.18 | 1 | 365 | 3.6102 | 0.90594 | 4 | 0.51618
58549 | 6.095 | 1 | 365 | 6.9196 | 0.90305 | 7 | 0.82268
58550 | 6.89 | 1 | 365 | 7.8222 | 0.62953 | 8 | 0.45172
58160 | 5.72 | 1 | 365 | 6.4939 | 0.61697 | 7 | 0.11086
58312 | 3.71 | 1 | 365 | 4.2119 | 0.72359 | 4 | 0.93554
58557 | 7.42 | 1 | 365 | 8.4239 | 0.44719 | 8 | 0.87108
58171 | 7.02 | 1 | 365 | 7.9698 | 0.075371 | 8 | 0.045149
58358 | 6.5 | 1 | 365 | 7.3794 | 0.29201 | 7 | 0.67143
58591 | 7.42 | 1 | 365 | 8.4239 | 0.44719 | 8 | 0.87108
58177 | 6.24 | 1 | 365 | 7.0842 | 0.40033 | 7 | 0.48458
58361 | 12.65 | 1 | 365 | 14.3615 | 0.38368 | 14 | 0.74518
58593 | 8.48 | 1 | 365 | 9.6273 | 0.082499 | 9 | 0.70981
58179 | 4.24 | 1 | 365 | 4.8137 | 0.54125 | 5 | 0.3549
58363 | 6.625 | 1 | 365 | 7.5213 | 0.7207 | 8 | 0.24204
58594 | 12.22 | 1 | 365 | 13.8733 | 0.90898 | 14 | 0.7823
58596 | 9.805 | 1 | 365 | 11.1316 | 0.62664 | 11 | 0.75822
58180 | 11.96 | 1 | 365 | 13.5781 | 0.017298 | 13 | 0.59544
58364 | 3.71 | 1 | 365 | 4.2119 | 0.72359 | 4 | 0.93554
58181 | 8.84 | 1 | 365 | 10.036 | 0.31713 | 10 | 0.35315
58592 | 3.71 | 1 | 365 | 4.2119 | 0.72359 | 4 | 0.93554
58368 | 5.775 | 1 | 365 | 6.5563 | 0.80559 | 7 | 0.36193
58369 | 4.24 | 1 | 365 | 4.8137 | 0.54125 | 5 | 0.3549
58183 | 6.24 | 1 | 365 | 7.0842 | 0.40033 | 7 | 0.48458
58370 | 5.46 | 1 | 365 | 6.1987 | 0.72529 | 6 | 0.924
58184 | 7.02 | 1 | 365 | 7.9698 | 0.075371 | 8 | 0.045149
58374 | 11.18 | 1 | 365 | 12.6926 | 0.34226 | 13 | 0.034866
58185 | 3.64 | 1 | 365 | 4.1325 | 0.48353 | 4 | 0.616
58375 | 8.48 | 1 | 365 | 9.6273 | 0.082499 | 9 | 0.70981
58187 | 6.24 | 1 | 365 | 7.0842 | 0.40033 | 7 | 0.48458
58406 | 5.83 | 1 | 365 | 6.6188 | 0.99422 | 7 | 0.61299
58190 | 4.16 | 1 | 365 | 4.7228 | 0.26689 | 4 | 0.98972
58407 | 8.48 | 1 | 365 | 9.6273 | 0.082499 | 9 | 0.70981
58194 | 9.88 | 1 | 365 | 11.2167 | 0.88386 | 12 | 0.10058
58408 | 7.42 | 1 | 365 | 8.4239 | 0.44719 | 8 | 0.87108
58202 | 4.24 | 1 | 365 | 4.8137 | 0.54125 | 5 | 0.3549
58409 | 3.975 | 1 | 365 | 4.5128 | 0.63242 | 5 | 0.14522
58203 | 4.24 | 1 | 365 | 4.8137 | 0.54125 | 5 | 0.3549
58410 | 6.625 | 1 | 365 | 7.5213 | 0.7207 | 8 | 0.24204
58204 | 5.2 | 1 | 365 | 5.9035 | 0.83361 | 6 | 0.73715
58411 | 7.95 | 1 | 365 | 9.0256 | 0.26484 | 9 | 0.29045
58599 | 3.71 | 1 | 365 | 4.2119 | 0.72359 | 4 | 0.93554
58412 | 3.975 | 1 | 365 | 4.5128 | 0.63242 | 5 | 0.14522
58413 | 5.3 | 1 | 365 | 6.0171 | 0.17656 | 6 | 0.19363
58415 | 9.805 | 1 | 365 | 11.1316 | 0.62664 | 11 | 0.75822
58416 | 7.155 | 1 | 365 | 8.123 | 0.53836 | 8 | 0.6614
58450 | 9.1 | 1 | 365 | 10.3312 | 0.20881 | 10 | 0.54001
58451 | 7.685 | 1 | 365 | 8.7247 | 0.35601 | 9 | 0.080765
58452 | 3.71 | 1 | 365 | 4.2119 | 0.72359 | 4 | 0.93554
59150 | 10.4 | 1 | 365 | 11.8071 | 0.66722 | 12 | 0.47429
59153 | 9.54 | 1 | 365 | 10.8307 | 0.71781 | 11 | 0.54854
59154 | 7.28 | 1 | 365 | 8.265 | 0.96705 | 9 | 0.23201
59155 | 9.62 | 1 | 365 | 10.9215 | 0.99217 | 11 | 0.91372
59242 | 8.525 | 1 | 365 | 9.6784 | 0.23683 | 9 | 0.91523
59243 | 8.215 | 1 | 365 | 9.3265 | 0.17367 | 9 | 0.50013
59245 | 6.625 | 1 | 365 | 7.5213 | 0.7207 | 8 | 0.24204
59248 | 7.155 | 1 | 365 | 8.123 | 0.53836 | 8 | 0.6614
59249 | 5.6 | 1 | 365 | 6.3577 | 0.20542 | 6 | 0.56308
58601 | 5.2 | 1 | 365 | 5.9035 | 0.83361 | 6 | 0.73715
59256 | 7.28 | 1 | 365 | 8.265 | 0.96705 | 9 | 0.23201
58602 | 9.36 | 1 | 365 | 10.6264 | 0.10049 | 10 | 0.72686
59257 | 8.58 | 1 | 365 | 9.7408 | 0.42545 | 10 | 0.16629
58606 | 5.83 | 1 | 365 | 6.6188 | 0.99422 | 7 | 0.61299
59259 | 4.68 | 1 | 365 | 5.3132 | 0.050247 | 5 | 0.36343
58608 | 9.88 | 1 | 365 | 11.2167 | 0.88386 | 12 | 0.10058
58928 | 5.46 | 1 | 365 | 6.1987 | 0.72529 | 6 | 0.924
58643 | 8.215 | 1 | 365 | 9.3265 | 0.17367 | 9 | 0.50013
58941 | 2.08 | 1 | 365 | 2.3614 | 0.13344 | 2 | 0.49486
58943 | 14.04 | 1 | 365 | 15.9396 | 0.15074 | 16 | 0.090297
58645 | 6.095 | 1 | 365 | 6.9196 | 0.90305 | 7 | 0.82268
58945 | 10.66 | 1 | 365 | 12.1023 | 0.5589 | 12 | 0.66115
58649 | 10.4 | 1 | 365 | 11.8071 | 0.66722 | 12 | 0.47429
58946 | 4.68 | 1 | 365 | 5.3132 | 0.050247 | 5 | 0.36343
58650 | 5.2 | 1 | 365 | 5.9035 | 0.83361 | 6 | 0.73715
58948 | 8.06 | 1 | 365 | 9.1505 | 0.64209 | 9 | 0.79258
58691 | 8.25 | 1 | 365 | 9.3662 | 0.29371 | 9 | 0.6599
58692 | 8.215 | 1 | 365 | 9.3265 | 0.17367 | 9 | 0.50013
58694 | 6.625 | 1 | 365 | 7.5213 | 0.7207 | 8 | 0.24204
58695 | 7.685 | 1 | 365 | 8.7247 | 0.35601 | 9 | 0.080765
58696 | 3.08 | 1 | 365 | 3.4967 | 0.56298 | 4 | 0.059695
58697 | 3.64 | 1 | 365 | 4.1325 | 0.48353 | 4 | 0.616
58698 | 10.07 | 1 | 365 | 11.4324 | 0.53547 | 11 | 0.9679
58735 | 7.95 | 1 | 365 | 9.0256 | 0.26484 | 9 | 0.29045
58738 | 6.76 | 1 | 365 | 7.6746 | 0.18369 | 7 | 0.85829
58740 | 2.8 | 1 | 365 | 3.1788 | 0.60271 | 3 | 0.78154
58741 | 5.72 | 1 | 365 | 6.4939 | 0.61697 | 7 | 0.11086
58775 | 8.745 | 1 | 365 | 9.9282 | 0.99133 | 10 | 0.91949
58780 | 9.88 | 1 | 365 | 11.2167 | 0.88386 | 12 | 0.10058
58782 | 9.36 | 1 | 365 | 10.6264 | 0.10049 | 10 | 0.72686
58819 | 5.98 | 1 | 365 | 6.7891 | 0.50865 | 7 | 0.29772
58823 | 5.035 | 1 | 365 | 5.7162 | 0.26773 | 5 | 0.98395
58824 | 3.975 | 1 | 365 | 4.5128 | 0.63242 | 5 | 0.14522
58950 | 8.06 | 1 | 365 | 9.1505 | 0.64209 | 9 | 0.79258
58841 | 5.035 | 1 | 365 | 5.7162 | 0.26773 | 5 | 0.98395
58843 | 6.76 | 1 | 365 | 7.6746 | 0.18369 | 7 | 0.85829
58845 | 6.095 | 1 | 365 | 6.9196 | 0.90305 | 7 | 0.82268
58846 | 3.36 | 1 | 365 | 3.8146 | 0.52325 | 4 | 0.33785
58849 | 10.335 | 1 | 365 | 11.7333 | 0.4443 | 12 | 0.17758
58851 | 10.36 | 1 | 365 | 11.7617 | 0.53003 | 12 | 0.2917
58853 | 3.08 | 1 | 365 | 3.4967 | 0.56298 | 4 | 0.059695
58854 | 8.745 | 1 | 365 | 9.9282 | 0.99133 | 10 | 0.91949
58927 | 9.24 | 1 | 365 | 10.4901 | 0.68895 | 11 | 0.17908
58931 | 5.2 | 1 | 365 | 5.9035 | 0.83361 | 6 | 0.73715
58932 | 7.02 | 1 | 365 | 7.9698 | 0.075371 | 8 | 0.045149
58935 | 7.8 | 1 | 365 | 8.8553 | 0.75041 | 9 | 0.60572
58952 | 8.215 | 1 | 365 | 9.3265 | 0.17367 | 9 | 0.50013
59028 | 7.02 | 1 | 365 | 7.9698 | 0.075371 | 8 | 0.045149
59037 | 4.42 | 1 | 365 | 5.018 | 0.15857 | 5 | 0.17658
58936 | 10.81 | 1 | 365 | 12.2725 | 0.073327 | 12 | 0.34588
59042 | 3.18 | 1 | 365 | 3.6102 | 0.90594 | 4 | 0.51618
58938 | 10.4 | 1 | 365 | 11.8071 | 0.66722 | 12 | 0.47429
59043 | 8.32 | 1 | 365 | 9.4457 | 0.53377 | 9 | 0.97944
58939 | 11.44 | 1 | 365 | 12.9878 | 0.23394 | 13 | 0.22172
59036 | 6.095 | 1 | 365 | 6.9196 | 0.90305 | 7 | 0.82268
59039 | 4.77 | 1 | 365 | 5.4154 | 0.35891 | 5 | 0.77427
59077 | 10.335 | 1 | 365 | 11.7333 | 0.4443 | 12 | 0.17758
59078 | 6.76 | 1 | 365 | 7.6746 | 0.18369 | 7 | 0.85829
59080 | 12.74 | 1 | 365 | 14.4637 | 0.69234 | 15 | 0.15601
59082 | 4.94 | 1 | 365 | 5.6084 | 0.94193 | 6 | 0.55029
59128 | 10.08 | 1 | 365 | 11.4438 | 0.56976 | 12 | 0.013547
59047 | 13.26 | 1 | 365 | 15.054 | 0.4757 | 15 | 0.52973
59133 | 3.64 | 1 | 365 | 4.1325 | 0.48353 | 4 | 0.616
59134 | 6.89 | 1 | 365 | 7.8222 | 0.62953 | 8 | 0.45172
59205 | 4.16 | 1 | 365 | 4.7228 | 0.26689 | 4 | 0.98972
59059 | 8.32 | 1 | 365 | 9.4457 | 0.53377 | 9 | 0.97944
59062 | 4.335 | 1 | 365 | 4.9215 | 0.86706 | 5 | 0.78856
59064 | 5.98 | 1 | 365 | 6.7891 | 0.50865 | 7 | 0.29772
59067 | 3.64 | 1 | 365 | 4.1325 | 0.48353 | 4 | 0.616
59068 | 8.32 | 1 | 365 | 9.4457 | 0.53377 | 9 | 0.97944
59215 | 9.88 | 1 | 365 | 11.2167 | 0.88386 | 12 | 0.10058
59072 | 3.12 | 1 | 365 | 3.5421 | 0.70016 | 4 | 0.24229
59220 | 4.68 | 1 | 365 | 5.3132 | 0.050247 | 5 | 0.36343
59073 | 9.62 | 1 | 365 | 10.9215 | 0.99217 | 11 | 0.91372
59097 | 8.32 | 1 | 365 | 9.4457 | 0.53377 | 9 | 0.97944
59099 | 3.9 | 1 | 365 | 4.4277 | 0.37521 | 4 | 0.80286
59101 | 10.4 | 1 | 365 | 11.8071 | 0.66722 | 12 | 0.47429
59102 | 5.46 | 1 | 365 | 6.1987 | 0.72529 | 6 | 0.924
59103 | 4.68 | 1 | 365 | 5.3132 | 0.050247 | 5 | 0.36343
59104 | 6.5 | 1 | 365 | 7.3794 | 0.29201 | 7 | 0.67143
59107 | 7.14 | 1 | 365 | 8.106 | 0.48692 | 8 | 0.59293
59222 | 4.845 | 1 | 365 | 5.5005 | 0.61612 | 6 | 0.11663
59112 | 3.9 | 1 | 365 | 4.4277 | 0.37521 | 4 | 0.80286
59280 | 5.865 | 1 | 365 | 6.6585 | 0.11425 | 6 | 0.77276
59283 | 3.9 | 1 | 365 | 4.4277 | 0.37521 | 4 | 0.80286
59340 | 7.54 | 1 | 365 | 8.5601 | 0.85873 | 9 | 0.41886
59343 | 4.68 | 1 | 365 | 5.3132 | 0.050247 | 5 | 0.36343
50257 | 6.75 | 1 | 365 | 7.6632 | 0.1494 | 7 | 0.81264
49527 | 5.415 | 1 | 365 | 6.1476 | 0.57096 | 6 | 0.71859
60165 | 10.8 | 1 | 365 | 12.2612 | 0.039032 | 12 | 0.30023
60177 | 3.3 | 1 | 365 | 3.7465 | 0.31748 | 4 | 0.063959
60238 | 8.745 | 1 | 365 | 9.9282 | 0.99133 | 10 | 0.91949
60248 | 10.45 | 1 | 365 | 11.8638 | 0.83869 | 12 | 0.70254
59345 | 3.9 | 1 | 365 | 4.4277 | 0.37521 | 4 | 0.80286
59114 | 5.1 | 1 | 365 | 5.79 | 0.49065 | 6 | 0.28066
49884 | 7.14 | 1 | 365 | 8.106 | 0.48692 | 8 | 0.59293
59093 | 3 | 1 | 365 | 3.4059 | 0.28862 | 3 | 0.69451
59351 | 12.74 | 1 | 365 | 14.4637 | 0.69234 | 15 | 0.15601
59354 | 7.28 | 1 | 365 | 8.265 | 0.96705 | 9 | 0.23201
59979 | 4.845 | 1 | 365 | 5.5005 | 0.61612 | 6 | 0.11663
60063 | 8.19 | 1 | 365 | 9.2981 | 0.087933 | 9 | 0.38601
60416 | 7.8 | 1 | 365 | 8.8553 | 0.75041 | 9 | 0.60572
59356 | 3.9 | 1 | 365 | 4.4277 | 0.37521 | 4 | 0.80286
47331 | 10.2 | 1 | 365 | 11.58 | 0.98131 | 12 | 0.56133
60550 | 14.175 | 1 | 365 | 16.0928 | 0.61373 | 16 | 0.70655
59359 | 9.62 | 1 | 365 | 10.9215 | 0.99217 | 11 | 0.91372
60603 | 11.73 | 1 | 365 | 13.317 | 0.2285 | 13 | 0.54553
59361 | 3.445 | 1 | 365 | 3.9111 | 0.81477 | 4 | 0.72586
60615 | 5.5 | 1 | 365 | 6.2441 | 0.86247 | 7 | 0.1066
59362 | 4.335 | 1 | 365 | 4.9215 | 0.86706 | 5 | 0.78856
60719 | 12 | 1 | 365 | 13.6236 | 0.15448 | 13 | 0.77803
59365 | 7.14 | 1 | 365 | 8.106 | 0.48692 | 8 | 0.59293
60723 | 10.5 | 1 | 365 | 11.9206 | 0.01017 | 11 | 0.93078
47311 | 5 | 1 | 365 | 5.6765 | 0.1477 | 5 | 0.82418
59372 | 6.89 | 1 | 365 | 7.8222 | 0.62953 | 8 | 0.45172
60791 | 7.425 | 1 | 365 | 8.4296 | 0.46433 | 8 | 0.89391
60805 | 12.24 | 1 | 365 | 13.896 | 0.97757 | 14 | 0.87359
59377 | 13 | 1 | 365 | 14.7588 | 0.58402 | 15 | 0.34287
60929 | 8 | 1 | 365 | 9.0824 | 0.43632 | 9 | 0.51869
59384 | 7.8 | 1 | 365 | 8.8553 | 0.75041 | 9 | 0.60572
59388 | 7.155 | 1 | 365 | 8.123 | 0.53836 | 8 | 0.6614
59413 | 2.12 | 1 | 365 | 2.4068 | 0.27062 | 2 | 0.67745
59115 | 3.12 | 1 | 365 | 3.5421 | 0.70016 | 4 | 0.24229
59419 | 5.2 | 1 | 365 | 5.9035 | 0.83361 | 6 | 0.73715
59415 | 6.5 | 1 | 365 | 7.3794 | 0.29201 | 7 | 0.67143
59420 | 8.16 | 1 | 365 | 9.264 | 0.98505 | 10 | 0.24906
59431 | 10.92 | 1 | 365 | 12.3974 | 0.45058 | 12 | 0.84801
59446 | 5.355 | 1 | 365 | 6.0795 | 0.36519 | 6 | 0.4447
59453 | 5.355 | 1 | 365 | 6.0795 | 0.36519 | 6 | 0.4447
59119 | 5.72 | 1 | 365 | 6.4939 | 0.61697 | 7 | 0.11086
59456 | 13.26 | 1 | 365 | 15.054 | 0.4757 | 15 | 0.52973
59458 | 6.5 | 1 | 365 | 7.3794 | 0.29201 | 7 | 0.67143
59486 | 8.32 | 1 | 365 | 9.4457 | 0.53377 | 9 | 0.97944
59487 | 8.415 | 1 | 365 | 9.5535 | 0.85958 | 10 | 0.41309
60272 | 9.156 | 1 | 365 | 10.3948 | 0.40087 | 10 | 0.79564
59488 | 3.64 | 1 | 365 | 4.1325 | 0.48353 | 4 | 0.616
60273 | 2.7 | 1 | 365 | 3.0653 | 0.25976 | 3 | 0.32506
59490 | 5.565 | 1 | 365 | 6.3179 | 0.08539 | 6 | 0.40331
60276 | 9.81 | 1 | 365 | 11.1373 | 0.64379 | 11 | 0.78104
60278 | 4.5 | 1 | 365 | 5.1088 | 0.43293 | 5 | 0.54176
59573 | 7.395 | 1 | 365 | 8.3955 | 0.36145 | 8 | 0.75696
60281 | 12.426 | 1 | 365 | 14.1072 | 0.61546 | 14 | 0.72265
59571 | 2.04 | 1 | 365 | 2.316 | 0.99626 | 3 | 0.31227
48846 | 4.56 | 1 | 365 | 5.1769 | 0.6387 | 5 | 0.81565
59585 | 8.415 | 1 | 365 | 9.5535 | 0.85958 | 10 | 0.41309
60388 | 9.54 | 1 | 365 | 10.8307 | 0.71781 | 11 | 0.54854
59584 | 4.68 | 1 | 365 | 5.3132 | 0.050247 | 5 | 0.36343
60407 | 6.213 | 1 | 365 | 7.0536 | 0.30773 | 7 | 0.36133
60408 | 8.502 | 1 | 365 | 9.6523 | 0.15795 | 9 | 0.81024
59588 | 5.61 | 1 | 365 | 6.369 | 0.23972 | 6 | 0.60873
60401 | 4.8 | 1 | 365 | 5.4494 | 0.46179 | 5 | 0.91121
59590 | 4.16 | 1 | 365 | 4.7228 | 0.26689 | 4 | 0.98972
59580 | 11.22 | 1 | 365 | 12.738 | 0.47944 | 13 | 0.21746
59593 | 10.4 | 1 | 365 | 11.8071 | 0.66722 | 12 | 0.47429
59597 | 7.28 | 1 | 365 | 8.265 | 0.96705 | 9 | 0.23201
59599 | 10.455 | 1 | 365 | 11.8695 | 0.85584 | 12 | 0.72536
59601 | 2.55 | 1 | 365 | 2.895 | 0.74533 | 3 | 0.64033
59605 | 11.7 | 1 | 365 | 13.283 | 0.12562 | 13 | 0.40858
59615 | 10.14 | 1 | 365 | 11.5119 | 0.77554 | 12 | 0.28744
59624 | 6.885 | 1 | 365 | 7.8165 | 0.61238 | 8 | 0.4289
59705 | 5.2 | 1 | 365 | 5.9035 | 0.83361 | 6 | 0.73715
59708 | 14.04 | 1 | 365 | 15.9396 | 0.15074 | 16 | 0.090297
59712 | 10.66 | 1 | 365 | 12.1023 | 0.5589 | 12 | 0.66115
59715 | 5.98 | 1 | 365 | 6.7891 | 0.50865 | 7 | 0.29772
59716 | 8.84 | 1 | 365 | 10.036 | 0.31713 | 10 | 0.35315
59718 | 12.96 | 1 | 365 | 14.7134 | 0.44684 | 15 | 0.16027
59725 | 2.6 | 1 | 365 | 2.9518 | 0.9168 | 3 | 0.86857
59735 | 2.915 | 1 | 365 | 3.3094 | 0.99711 | 4 | 0.3065
59742 | 7.95 | 1 | 365 | 9.0256 | 0.26484 | 9 | 0.29045
59871 | 6.63 | 1 | 365 | 7.527 | 0.73785 | 8 | 0.26486
59875 | 3.975 | 1 | 365 | 4.5128 | 0.63242 | 5 | 0.14522
59884 | 6.76 | 1 | 365 | 7.6746 | 0.18369 | 7 | 0.85829
59934 | 3.18 | 1 | 365 | 3.6102 | 0.90594 | 4 | 0.51618
59994 | 4.59 | 1 | 365 | 5.211 | 0.74159 | 5 | 0.9526
59997 | 9.36 | 1 | 365 | 10.6264 | 0.10049 | 10 | 0.72686
60072 | 8.84 | 1 | 365 | 10.036 | 0.31713 | 10 | 0.35315
41908 | 13.52 | 1 | 365 | 15.3492 | 0.36738 | 15 | 0.71658
54997 | 9.88 | 1 | 365 | 11.2167 | 0.88386 | 12 | 0.10058
47715 | 5.865 | 1 | 365 | 6.6585 | 0.11425 | 6 | 0.77276
56071 | 6.24 | 1 | 365 | 7.0842 | 0.40033 | 7 | 0.48458
60186 | 8.84 | 1 | 365 | 10.036 | 0.31713 | 10 | 0.35315
34343 | 24.852 | 1 | 365 | 28.2144 | 0.23093 | 28 | 0.4453
60189 | 3.9 | 1 | 365 | 4.4277 | 0.37521 | 4 | 0.80286
60192 | 9.01 | 1 | 365 | 10.229 | 0.90016 | 11 | 0.12917
45640 | 3.315 | 1 | 365 | 3.7635 | 0.36893 | 4 | 0.13243
37735 | 4.24 | 1 | 365 | 4.8137 | 0.54125 | 5 | 0.3549
39016 | 8.06 | 1 | 365 | 9.1505 | 0.64209 | 9 | 0.79258
59121 | 6.76 | 1 | 365 | 7.6746 | 0.18369 | 7 | 0.85829
50362 | 6.24 | 1 | 365 | 7.0842 | 0.40033 | 7 | 0.48458
59124 | 2.86 | 1 | 365 | 3.2469 | 0.80848 | 4 | 0.055431
59192 | 9.75 | 1 | 365 | 11.0691 | 0.43801 | 11 | 0.50715
40009 | 9.72 | 1 | 365 | 11.0351 | 0.33513 | 11 | 0.37021
60262 | 8.06 | 1 | 365 | 9.1505 | 0.64209 | 9 | 0.79258
59120 | 6.24 | 1 | 365 | 7.0842 | 0.40033 | 7 | 0.48458
60340 | 2.915 | 1 | 365 | 3.3094 | 0.99711 | 4 | 0.3065
60342 | 5.46 | 1 | 365 | 6.1987 | 0.72529 | 6 | 0.924
50031 | 6.48 | 1 | 365 | 7.3567 | 0.22342 | 7 | 0.58014
35657 | 1997.56 | 0.9 | 365 | 2041.0397 | 0.64073 | 2041 | 0.68042
50246 | 6.36 | 1 | 365 | 7.2205 | 0.81187 | 8 | 0.032357
50516 | 6.095 | 1 | 365 | 6.9196 | 0.90305 | 7 | 0.82268
50255 | 10.6 | 1 | 365 | 12.0341 | 0.35312 | 12 | 0.38726
50187 | 7.155 | 1 | 365 | 8.123 | 0.53836 | 8 | 0.6614
26433 | 1187.63 | 1 | 365 | 1348.3116 | 0.02459 | 1348 | 0.33618
50035 | 8.215 | 1 | 365 | 9.3265 | 0.17367 | 9 | 0.50013
50083 | 10.6 | 1 | 365 | 12.0341 | 0.35312 | 12 | 0.38726
50190 | 5.565 | 1 | 365 | 6.3179 | 0.08539 | 6 | 0.40331
50085 | 5.3 | 1 | 365 | 6.0171 | 0.17656 | 6 | 0.19363
59126 | 7.155 | 1 | 365 | 8.123 | 0.53836 | 8 | 0.6614
50765 | 4.77 | 1 | 365 | 5.4154 | 0.35891 | 5 | 0.77427
59118 | 9.62 | 1 | 365 | 10.9215 | 0.99217 | 11 | 0.91372
59135 | 5.46 | 1 | 365 | 6.1987 | 0.72529 | 6 | 0.924
59143 | 8.32 | 1 | 365 | 9.4457 | 0.53377 | 9 | 0.97944
59147 | 6.24 | 1 | 365 | 7.0842 | 0.40033 | 7 | 0.48458
59149 | 5.98 | 1 | 365 | 6.7891 | 0.50865 | 7 | 0.29772
59152 | 6.24 | 1 | 365 | 7.0842 | 0.40033 | 7 | 0.48458
59158 | 5.2 | 1 | 365 | 5.9035 | 0.83361 | 6 | 0.73715
59162 | 9.54 | 1 | 365 | 10.8307 | 0.71781 | 11 | 0.54854
59160 | 5.83 | 1 | 365 | 6.6188 | 0.99422 | 7 | 0.61299
59167 | 6.625 | 1 | 365 | 7.5213 | 0.7207 | 8 | 0.24204
59136 | 3.64 | 1 | 365 | 4.1325 | 0.48353 | 4 | 0.616
59172 | 11.96 | 1 | 365 | 13.5781 | 0.017298 | 13 | 0.59544
59173 | 7.8 | 1 | 365 | 8.8553 | 0.75041 | 9 | 0.60572
59174 | 8.32 | 1 | 365 | 9.4457 | 0.53377 | 9 | 0.97944
59177 | 3.12 | 1 | 365 | 3.5421 | 0.70016 | 4 | 0.24229
59178 | 5.72 | 1 | 365 | 6.4939 | 0.61697 | 7 | 0.11086
58859 | 8.67 | 1 | 365 | 9.843 | 0.73411 | 10 | 0.57713
58633 | 8.19 | 1 | 365 | 9.2981 | 0.087933 | 9 | 0.38601
58590 | 5.7 | 1 | 365 | 6.4712 | 0.54838 | 7 | 0.019565
58584 | 4.08 | 1 | 365 | 4.632 | 0.99252 | 5 | 0.62453
58585 | 8.16 | 1 | 365 | 9.264 | 0.98505 | 10 | 0.24906
57576 | 9.69 | 1 | 365 | 11.001 | 0.23224 | 11 | 0.23326
57573 | 10.8 | 1 | 365 | 12.2612 | 0.039032 | 12 | 0.30023
57510 | 5.4 | 1 | 365 | 6.1306 | 0.51952 | 6 | 0.65011
57511 | 7.2 | 1 | 365 | 8.1741 | 0.69269 | 8 | 0.86682
56442 | 8.4 | 1 | 365 | 9.5365 | 0.80814 | 10 | 0.34462
56758 | 5.4 | 1 | 365 | 6.1306 | 0.51952 | 6 | 0.65011
56436 | 4.75 | 1 | 365 | 5.3927 | 0.29031 | 5 | 0.68297
56433 | 6.63 | 1 | 365 | 7.527 | 0.73785 | 8 | 0.26486
56435 | 12 | 1 | 365 | 13.6236 | 0.15448 | 13 | 0.77803
56165 | 4.2 | 1 | 365 | 4.7682 | 0.40407 | 5 | 0.17231
59019 | 11.118 | 1 | 365 | 12.6222 | 0.12963 | 12 | 0.75185
59260 | 9.36 | 1 | 365 | 10.6264 | 0.10049 | 10 | 0.72686
59262 | 4.16 | 1 | 365 | 4.7228 | 0.26689 | 4 | 0.98972
59263 | 6.24 | 1 | 365 | 7.0842 | 0.40033 | 7 | 0.48458
59264 | 6.5 | 1 | 365 | 7.3794 | 0.29201 | 7 | 0.67143
59265 | 10.4 | 1 | 365 | 11.8071 | 0.66722 | 12 | 0.47429
59266 | 3.18 | 1 | 365 | 3.6102 | 0.90594 | 4 | 0.51618
50389 | 4.77 | 1 | 365 | 5.4154 | 0.35891 | 5 | 0.77427
48374 | 4.94 | 1 | 365 | 5.6084 | 0.94193 | 6 | 0.55029
57262 | 6.76 | 1 | 365 | 7.6746 | 0.18369 | 7 | 0.85829
49543 | 11.655 | 1 | 365 | 13.2319 | 0.97129 | 14 | 0.20316
37308 | 5.04 | 1 | 365 | 5.7219 | 0.28488 | 6 | 0.0067734
59111 | 7.848 | 1 | 365 | 8.9098 | 0.91503 | 9 | 0.82483
58062 | 10.695 | 1 | 365 | 12.142 | 0.67893 | 12 | 0.82092
56179 | 2.943 | 1 | 365 | 3.3412 | 0.093136 | 3 | 0.43431
60127 | 6.25 | 1 | 365 | 7.0956 | 0.43462 | 7 | 0.53022
60125 | 6.6 | 1 | 365 | 7.493 | 0.63496 | 8 | 0.12792
59287 | 3.975 | 1 | 365 | 4.5128 | 0.63242 | 5 | 0.14522
59600 | 8.415 | 1 | 365 | 9.5535 | 0.85958 | 10 | 0.41309
60048 | 5.67 | 1 | 365 | 6.4371 | 0.44549 | 6 | 0.88262
60010 | 8.5 | 1 | 365 | 9.65 | 0.15109 | 9 | 0.80111
59289 | 5.46 | 1 | 365 | 6.1987 | 0.72529 | 6 | 0.924
59646 | 4.08 | 1 | 365 | 4.632 | 0.99252 | 5 | 0.62453
59658 | 6 | 1 | 365 | 6.8118 | 0.57724 | 7 | 0.38902
59656 | 5.4 | 1 | 365 | 6.1306 | 0.51952 | 6 | 0.65011
59657 | 4.2 | 1 | 365 | 4.7682 | 0.40407 | 5 | 0.17231
58860 | 5.4 | 1 | 365 | 6.1306 | 0.51952 | 6 | 0.65011
59324 | 9.54 | 1 | 365 | 10.8307 | 0.71781 | 11 | 0.54854
59508 | 6.36 | 1 | 365 | 7.2205 | 0.81187 | 8 | 0.032357
59328 | 5.2 | 1 | 365 | 5.9035 | 0.83361 | 6 | 0.73715
59371 | 10.08 | 1 | 365 | 11.4438 | 0.56976 | 12 | 0.013547
59628 | 6.625 | 1 | 365 | 7.5213 | 0.7207 | 8 | 0.24204
59637 | 3.825 | 1 | 365 | 4.3425 | 0.11799 | 4 | 0.4605
59376 | 4.24 | 1 | 365 | 4.8137 | 0.54125 | 5 | 0.3549
59380 | 4.48 | 1 | 365 | 5.0861 | 0.36434 | 5 | 0.45047
59661 | 12 | 1 | 365 | 13.6236 | 0.15448 | 13 | 0.77803
59663 | 12.19 | 1 | 365 | 13.8393 | 0.80609 | 14 | 0.64535
59660 | 8.1 | 1 | 365 | 9.1959 | 0.77927 | 9 | 0.97517
59666 | 8.745 | 1 | 365 | 9.9282 | 0.99133 | 10 | 0.91949
59665 | 5.7 | 1 | 365 | 6.4712 | 0.54838 | 7 | 0.019565
59668 | 5.4 | 1 | 365 | 6.1306 | 0.51952 | 6 | 0.65011
59383 | 7 | 1 | 365 | 7.9471 | 0.00678 | 7 | 0.95385
39085 | 9.9 | 1 | 365 | 11.2394 | 0.95245 | 12 | 0.19188
51131 | 5.035 | 1 | 365 | 5.7162 | 0.26773 | 5 | 0.98395
59385 | 4.42 | 1 | 365 | 5.018 | 0.15857 | 5 | 0.17658
50920 | 4.24 | 1 | 365 | 4.8137 | 0.54125 | 5 | 0.3549
50914 | 8.48 | 1 | 365 | 9.6273 | 0.082499 | 9 | 0.70981
51183 | 10.6 | 1 | 365 | 12.0341 | 0.35312 | 12 | 0.38726
59386 | 4.68 | 1 | 365 | 5.3132 | 0.050247 | 5 | 0.36343
51241 | 4.24 | 1 | 365 | 4.8137 | 0.54125 | 5 | 0.3549
59387 | 3.71 | 1 | 365 | 4.2119 | 0.72359 | 4 | 0.93554
49265 | 5.61 | 1 | 365 | 6.369 | 0.23972 | 6 | 0.60873
49276 | 5.61 | 1 | 365 | 6.369 | 0.23972 | 6 | 0.60873
59389 | 6.76 | 1 | 365 | 7.6746 | 0.18369 | 7 | 0.85829
49290 | 11.475 | 1 | 365 | 13.0275 | 0.35397 | 13 | 0.38149
59391 | 9.62 | 1 | 365 | 10.9215 | 0.99217 | 11 | 0.91372
49280 | 12.25 | 1 | 365 | 13.9074 | 0.011865 | 13 | 0.91924
49298 | 9.69 | 1 | 365 | 11.001 | 0.23224 | 11 | 0.23326
49467 | 7.42 | 1 | 365 | 8.4239 | 0.44719 | 8 | 0.87108
49315 | 11.22 | 1 | 365 | 12.738 | 0.47944 | 13 | 0.21746
48700 | 5.98 | 1 | 365 | 6.7891 | 0.50865 | 7 | 0.29772
48698 | 6.2 | 1 | 365 | 7.0388 | 0.26315 | 7 | 0.30198
48711 | 6.5 | 1 | 365 | 7.3794 | 0.29201 | 7 | 0.67143
48734 | 9.75 | 1 | 365 | 11.0691 | 0.43801 | 11 | 0.50715
49135 | 3.71 | 1 | 365 | 4.2119 | 0.72359 | 4 | 0.93554
42451 | 5.98 | 1 | 365 | 6.7891 | 0.50865 | 7 | 0.29772
49443 | 3.71 | 1 | 365 | 4.2119 | 0.72359 | 4 | 0.93554
59692 | 6.095 | 1 | 365 | 6.9196 | 0.90305 | 7 | 0.82268
48058 | 4.77 | 1 | 365 | 5.4154 | 0.35891 | 5 | 0.77427
48416 | 3.3 | 1 | 365 | 3.7465 | 0.31748 | 4 | 0.063959
57547 | 5.3 | 1 | 365 | 6.0171 | 0.17656 | 6 | 0.19363
37606 | 4.94 | 1 | 365 | 5.6084 | 0.94193 | 6 | 0.55029
59794 | 4.68 | 1 | 365 | 5.3132 | 0.050247 | 5 | 0.36343
59795 | 7.54 | 1 | 365 | 8.5601 | 0.85873 | 9 | 0.41886
59859 | 6.6 | 1 | 365 | 7.493 | 0.63496 | 8 | 0.12792
59891 | 8.84 | 1 | 365 | 10.036 | 0.31713 | 10 | 0.35315
59928 | 7.65 | 1 | 365 | 8.685 | 0.23598 | 8 | 0.921
52326 | 8.48 | 1 | 365 | 9.6273 | 0.082499 | 9 | 0.70981
56040 | 7.245 | 1 | 365 | 8.2252 | 0.84702 | 9 | 0.072237
59935 | 2.86 | 1 | 365 | 3.2469 | 0.80848 | 4 | 0.055431
59938 | 9.62 | 1 | 365 | 10.9215 | 0.99217 | 11 | 0.91372
59939 | 3.99 | 1 | 365 | 4.5298 | 0.68386 | 5 | 0.2137
59941 | 5.46 | 1 | 365 | 6.1987 | 0.72529 | 6 | 0.924
59942 | 12.48 | 1 | 365 | 14.1685 | 0.80066 | 14 | 0.96915
59944 | 4.94 | 1 | 365 | 5.6084 | 0.94193 | 6 | 0.55029
59946 | 7.02 | 1 | 365 | 7.9698 | 0.075371 | 8 | 0.045149
59948 | 7.28 | 1 | 365 | 8.265 | 0.96705 | 9 | 0.23201
59999 | 7.28 | 1 | 365 | 8.265 | 0.96705 | 9 | 0.23201
60001 | 5.46 | 1 | 365 | 6.1987 | 0.72529 | 6 | 0.924
60070 | 4.68 | 1 | 365 | 5.3132 | 0.050247 | 5 | 0.36343
60071 | 11.7 | 1 | 365 | 13.283 | 0.12562 | 13 | 0.40858
60074 | 10.92 | 1 | 365 | 12.3974 | 0.45058 | 12 | 0.84801
60076 | 4.94 | 1 | 365 | 5.6084 | 0.94193 | 6 | 0.55029
60080 | 9.62 | 1 | 365 | 10.9215 | 0.99217 | 11 | 0.91372
60082 | 15.34 | 1 | 365 | 17.4154 | 0.60914 | 18 | 0.024584
60104 | 5.51 | 1 | 365 | 6.2555 | 0.89677 | 7 | 0.15225
60106 | 5.4 | 1 | 365 | 6.1306 | 0.51952 | 6 | 0.65011
60107 | 9.62 | 1 | 365 | 10.9215 | 0.99217 | 11 | 0.91372
60111 | 13.26 | 1 | 365 | 15.054 | 0.4757 | 15 | 0.52973
60113 | 5.2 | 1 | 365 | 5.9035 | 0.83361 | 6 | 0.73715
60116 | 7.8 | 1 | 365 | 8.8553 | 0.75041 | 9 | 0.60572
60118 | 5.98 | 1 | 365 | 6.7891 | 0.50865 | 7 | 0.29772
60119 | 7.8 | 1 | 365 | 8.8553 | 0.75041 | 9 | 0.60572
60120 | 9.62 | 1 | 365 | 10.9215 | 0.99217 | 11 | 0.91372
60204 | 7.54 | 1 | 365 | 8.5601 | 0.85873 | 9 | 0.41886
60206 | 10.14 | 1 | 365 | 11.5119 | 0.77554 | 12 | 0.28744
60207 | 4.42 | 1 | 365 | 5.018 | 0.15857 | 5 | 0.17658
60209 | 4.93 | 1 | 365 | 5.597 | 0.90763 | 6 | 0.50464
60216 | 4.86 | 1 | 365 | 5.5175 | 0.66756 | 6 | 0.1851
60227 | 9.36 | 1 | 365 | 10.6264 | 0.10049 | 10 | 0.72686
60228 | 10.92 | 1 | 365 | 12.3974 | 0.45058 | 12 | 0.84801
60229 | 11.44 | 1 | 365 | 12.9878 | 0.23394 | 13 | 0.22172
60232 | 9.36 | 1 | 365 | 10.6264 | 0.10049 | 10 | 0.72686
60233 | 8.32 | 1 | 365 | 9.4457 | 0.53377 | 9 | 0.97944
60234 | 5.72 | 1 | 365 | 6.4939 | 0.61697 | 7 | 0.11086
60235 | 7.83 | 1 | 365 | 8.8894 | 0.8533 | 9 | 0.74267
60242 | 7.54 | 1 | 365 | 8.5601 | 0.85873 | 9 | 0.41886
60243 | 6.24 | 1 | 365 | 7.0842 | 0.40033 | 7 | 0.48458
60249 | 4.05 | 1 | 365 | 4.5979 | 0.88964 | 5 | 0.48759
60250 | 8.84 | 1 | 365 | 10.036 | 0.31713 | 10 | 0.35315
60231 | 3.38 | 1 | 365 | 3.8373 | 0.59185 | 4 | 0.42915
60253 | 5.72 | 1 | 365 | 6.4939 | 0.61697 | 7 | 0.11086
60255 | 13.26 | 1 | 365 | 15.054 | 0.4757 | 15 | 0.52973
60256 | 4.68 | 1 | 365 | 5.3132 | 0.050247 | 5 | 0.36343
60025 | 2.1 | 1 | 365 | 2.3841 | 0.20203 | 2 | 0.58616
60174 | 12.19 | 1 | 365 | 13.8393 | 0.80609 | 14 | 0.64535
60179 | 4.8 | 1 | 365 | 5.4494 | 0.46179 | 5 | 0.91121
60900 | 9.01 | 1 | 365 | 10.229 | 0.90016 | 11 | 0.12917
59244 | 3 | 1 | 365 | 3.4059 | 0.28862 | 3 | 0.69451
61128 | 3.3 | 1 | 365 | 3.7465 | 0.31748 | 4 | 0.063959
56280 | 5.232 | 1 | 365 | 5.9399 | 0.94335 | 6 | 0.88322
56887 | 5.565 | 1 | 365 | 6.3179 | 0.08539 | 6 | 0.40331
56774 | 5.04 | 1 | 365 | 5.7219 | 0.28488 | 6 | 0.0067734
57795 | 7.245 | 1 | 365 | 8.2252 | 0.84702 | 9 | 0.072237
58066 | 7.194 | 1 | 365 | 8.1673 | 0.67211 | 8 | 0.83943
59337 | 11.6 | 1 | 365 | 13.1694 | 0.78266 | 13 | 0.9521
59476 | 4.675 | 1 | 365 | 5.3075 | 0.033099 | 5 | 0.34061
45698 | 8.175 | 1 | 365 | 9.281 | 0.03649 | 9 | 0.31753
58804 | 6.9 | 1 | 365 | 7.8335 | 0.66383 | 8 | 0.49737
55945 | 8.1 | 1 | 365 | 9.1959 | 0.77927 | 9 | 0.97517
59980 | 13.05 | 1 | 365 | 14.8156 | 0.7555 | 15 | 0.57111
57310 | 3.9 | 1 | 365 | 4.4277 | 0.37521 | 4 | 0.80286
56591 | 4.2 | 1 | 365 | 4.7682 | 0.40407 | 5 | 0.17231
56495 | 9.36 | 1 | 365 | 10.6264 | 0.10049 | 10 | 0.72686
56768 | 11.44 | 1 | 365 | 12.9878 | 0.23394 | 13 | 0.22172
52380 | 5.98 | 1 | 365 | 6.7891 | 0.50865 | 7 | 0.29772
42128 | 10.4 | 1 | 365 | 11.8071 | 0.66722 | 12 | 0.47429
40353 | 3.64 | 1 | 365 | 4.1325 | 0.48353 | 4 | 0.616
56106 | 8.32 | 1 | 365 | 9.4457 | 0.53377 | 9 | 0.97944
60257 | 8.84 | 1 | 365 | 10.036 | 0.31713 | 10 | 0.35315
60258 | 10.92 | 1 | 365 | 12.3974 | 0.45058 | 12 | 0.84801
60259 | 5.98 | 1 | 365 | 6.7891 | 0.50865 | 7 | 0.29772
60260 | 13.26 | 1 | 365 | 15.054 | 0.4757 | 15 | 0.52973
56162 | 2.55 | 1 | 365 | 2.895 | 0.74533 | 3 | 0.64033
56199 | 8.415 | 1 | 365 | 9.5535 | 0.85958 | 10 | 0.41309
60728 | 8.32 | 1 | 365 | 9.4457 | 0.53377 | 9 | 0.97944
61021 | 11.18 | 1 | 365 | 12.6926 | 0.34226 | 13 | 0.034866
61099 | 9.88 | 1 | 365 | 11.2167 | 0.88386 | 12 | 0.10058
61105 | 5.3 | 1 | 365 | 6.0171 | 0.17656 | 6 | 0.19363
56373 | 7.905 | 1 | 365 | 8.9745 | 0.11051 | 9 | 0.085029
56428 | 6.625 | 1 | 365 | 7.5213 | 0.7207 | 8 | 0.24204
56868 | 8.16 | 1 | 365 | 9.264 | 0.98505 | 10 | 0.24906
56937 | 7.65 | 1 | 365 | 8.685 | 0.23598 | 8 | 0.921
57061 | 4.59 | 1 | 365 | 5.211 | 0.74159 | 5 | 0.9526
57481 | 14.025 | 1 | 365 | 15.9225 | 0.099299 | 16 | 0.021825
57577 | 5.61 | 1 | 365 | 6.369 | 0.23972 | 6 | 0.60873
57584 | 4.845 | 1 | 365 | 5.5005 | 0.61612 | 6 | 0.11663
57597 | 7.54 | 1 | 365 | 8.5601 | 0.85873 | 9 | 0.41886
57603 | 4.16 | 1 | 365 | 4.7228 | 0.26689 | 4 | 0.98972
57724 | 7.905 | 1 | 365 | 8.9745 | 0.11051 | 9 | 0.085029
58102 | 5.565 | 1 | 365 | 6.3179 | 0.08539 | 6 | 0.40331
57834 | 2.6 | 1 | 365 | 2.9518 | 0.9168 | 3 | 0.86857
57867 | 2.6 | 1 | 365 | 2.9518 | 0.9168 | 3 | 0.86857
57911 | 10.8 | 1 | 365 | 12.2612 | 0.039032 | 12 | 0.30023
58495 | 6.76 | 1 | 365 | 7.6746 | 0.18369 | 7 | 0.85829
57918 | 3.64 | 1 | 365 | 4.1325 | 0.48353 | 4 | 0.616
48559 | 8.67 | 1 | 365 | 9.843 | 0.73411 | 10 | 0.57713
58618 | 3.06 | 1 | 365 | 3.474 | 0.49439 | 3 | 0.9684
58651 | 9.62 | 1 | 365 | 10.9215 | 0.99217 | 11 | 0.91372
58723 | 3.64 | 1 | 365 | 4.1325 | 0.48353 | 4 | 0.616
38867 | 3.9 | 1 | 365 | 4.4277 | 0.37521 | 4 | 0.80286
37847 | 3.12 | 1 | 365 | 3.5421 | 0.70016 | 4 | 0.24229
50398 | 12.75 | 1 | 365 | 14.475 | 0.72663 | 15 | 0.20166
39570 | 2.86 | 1 | 365 | 3.2469 | 0.80848 | 4 | 0.055431
39506 | 5.94 | 1 | 365 | 6.7437 | 0.37147 | 7 | 0.11513
39311 | 7.8 | 1 | 365 | 8.8553 | 0.75041 | 9 | 0.60572
40488 | 2.55 | 1 | 365 | 2.895 | 0.74533 | 3 | 0.64033
42095 | 11.985 | 1 | 365 | 13.6065 | 0.10304 | 13 | 0.70956
41672 | 9.36 | 1 | 365 | 10.6264 | 0.10049 | 10 | 0.72686
46637 | 4.42 | 1 | 365 | 5.018 | 0.15857 | 5 | 0.17658
43177 | 9.88 | 1 | 365 | 11.2167 | 0.88386 | 12 | 0.10058
39929 | 4.16 | 1 | 365 | 4.7228 | 0.26689 | 4 | 0.98972
50582 | 4.68 | 1 | 365 | 5.3132 | 0.050247 | 5 | 0.36343
56888 | 6.24 | 1 | 365 | 7.0842 | 0.40033 | 7 | 0.48458
56529 | 6.76 | 1 | 365 | 7.6746 | 0.18369 | 7 | 0.85829
39906 | 3.12 | 1 | 365 | 3.5421 | 0.70016 | 4 | 0.24229
56228 | 6.09 | 1 | 365 | 6.914 | 0.8859 | 7 | 0.79985
56400 | 7.83 | 1 | 365 | 8.8894 | 0.8533 | 9 | 0.74267
56445 | 5 | 1 | 365 | 5.6765 | 0.1477 | 5 | 0.82418
58436 | 5.415 | 1 | 365 | 6.1476 | 0.57096 | 6 | 0.71859
41181 | 5.46 | 1 | 365 | 6.1987 | 0.72529 | 6 | 0.924
55866 | 5.1 | 1 | 365 | 5.79 | 0.49065 | 6 | 0.28066
49415 | 5.3 | 1 | 365 | 6.0171 | 0.17656 | 6 | 0.19363
60327 | 6.24 | 1 | 365 | 7.0842 | 0.40033 | 7 | 0.48458
60338 | 5.8 | 1 | 365 | 6.5847 | 0.89133 | 7 | 0.47605
60371 | 4.42 | 1 | 365 | 5.018 | 0.15857 | 5 | 0.17658
49838 | 16.2 | 1 | 365 | 18.3918 | 0.55855 | 18 | 0.95034
60529 | 11.2 | 1 | 365 | 12.7153 | 0.41085 | 13 | 0.12616
60567 | 7.8 | 1 | 365 | 8.8553 | 0.75041 | 9 | 0.60572
57848 | 11.02 | 1 | 365 | 12.511 | 0.79353 | 13 | 0.30449
57997 | 8.48 | 1 | 365 | 9.6273 | 0.082499 | 9 | 0.70981
58218 | 10.14 | 1 | 365 | 11.5119 | 0.77554 | 12 | 0.28744
58595 | 6.89 | 1 | 365 | 7.8222 | 0.62953 | 8 | 0.45172
40333 | 4.68 | 1 | 365 | 5.3132 | 0.050247 | 5 | 0.36343
38905 | 9.88 | 1 | 365 | 11.2167 | 0.88386 | 12 | 0.10058
38780 | 9.88 | 1 | 365 | 11.2167 | 0.88386 | 12 | 0.10058
50063 | 5.559 | 1 | 365 | 6.3111 | 0.064813 | 6 | 0.37592
37981 | 12.16 | 1 | 365 | 13.8052 | 0.70321 | 14 | 0.50841
46748 | 9.54 | 1 | 365 | 10.8307 | 0.71781 | 11 | 0.54854
38555 | 10.25 | 1 | 365 | 11.6368 | 0.15278 | 11 | 0.78957
45110 | 6.16 | 1 | 365 | 6.9934 | 0.12597 | 7 | 0.11939
45675 | 7.245 | 1 | 365 | 8.2252 | 0.84702 | 9 | 0.072237
42489 | 4.76 | 1 | 365 | 5.404 | 0.32461 | 5 | 0.72862
41816 | 4.68 | 1 | 365 | 5.3132 | 0.050247 | 5 | 0.36343
49791 | 12.16 | 1 | 365 | 13.8052 | 0.70321 | 14 | 0.50841
45253 | 8.1 | 1 | 365 | 9.1959 | 0.77927 | 9 | 0.97517
45688 | 10.14 | 1 | 365 | 11.5119 | 0.77554 | 12 | 0.28744
59353 | 7.2 | 1 | 365 | 8.1741 | 0.69269 | 8 | 0.86682
58753 | 9 | 1 | 365 | 10.2177 | 0.86586 | 11 | 0.083524
58885 | 21.6 | 1 | 365 | 24.5224 | 0.078064 | 24 | 0.60046
57924 | 4.08 | 1 | 365 | 4.632 | 0.99252 | 5 | 0.62453
55246 | 6 | 1 | 365 | 6.8118 | 0.57724 | 7 | 0.38902
57458 | 5.72 | 1 | 365 | 6.4939 | 0.61697 | 7 | 0.11086
58293 | 9.36 | 1 | 365 | 10.6264 | 0.10049 | 10 | 0.72686
58300 | 20.8 | 1 | 365 | 23.6142 | 0.33443 | 23 | 0.94859
58313 | 7.56 | 1 | 365 | 8.5828 | 0.92732 | 9 | 0.51016
58403 | 7.28 | 1 | 365 | 8.265 | 0.96705 | 9 | 0.23201
58993 | 5.2 | 1 | 365 | 5.9035 | 0.83361 | 6 | 0.73715
58976 | 2.86 | 1 | 365 | 3.2469 | 0.80848 | 4 | 0.055431
59035 | 7.28 | 1 | 365 | 8.265 | 0.96705 | 9 | 0.23201
59038 | 5.94 | 1 | 365 | 6.7437 | 0.37147 | 7 | 0.11513
55993 | 5.2 | 1 | 365 | 5.9035 | 0.83361 | 6 | 0.73715
55832 | 4.94 | 1 | 365 | 5.6084 | 0.94193 | 6 | 0.55029
44110 | 10.25 | 1 | 365 | 11.6368 | 0.15278 | 11 | 0.78957
43800 | 11.475 | 1 | 365 | 13.0275 | 0.35397 | 13 | 0.38149
44123 | 11.475 | 1 | 365 | 13.0275 | 0.35397 | 13 | 0.38149
51212 | 10.25 | 1 | 365 | 11.6368 | 0.15278 | 11 | 0.78957
46302 | 11 | 1 | 365 | 12.4883 | 0.72494 | 13 | 0.2132
44441 | 10.965 | 1 | 365 | 12.4485 | 0.60491 | 13 | 0.053427
50197 | 10.75 | 1 | 365 | 12.2044 | 0.86755 | 13 | 0.071987
38413 | 10.455 | 1 | 365 | 11.8695 | 0.85584 | 12 | 0.72536
38580 | 11.475 | 1 | 365 | 13.0275 | 0.35397 | 13 | 0.38149
50543 | 11.25 | 1 | 365 | 12.7721 | 0.58232 | 13 | 0.3544
38534 | 11.475 | 1 | 365 | 13.0275 | 0.35397 | 13 | 0.38149
50091 | 10.965 | 1 | 365 | 12.4485 | 0.60491 | 13 | 0.053427
45230 | 10.75 | 1 | 365 | 12.2044 | 0.86755 | 13 | 0.071987
54315 | 10.71 | 1 | 365 | 12.159 | 0.73037 | 12 | 0.88939
50198 | 11.475 | 1 | 365 | 13.0275 | 0.35397 | 13 | 0.38149
44362 | 3.64 | 1 | 365 | 4.1325 | 0.48353 | 4 | 0.616
49400 | 7.56 | 1 | 365 | 8.5828 | 0.92732 | 9 | 0.51016
37510 | 24.852 | 1 | 365 | 28.2144 | 0.23093 | 28 | 0.4453
43850 | 13.34 | 1 | 365 | 15.1448 | 0.75006 | 15 | 0.89491
59978 | 6.38 | 1 | 365 | 7.2432 | 0.88047 | 8 | 0.12365
29901 | 20.52 | 1 | 365 | 23.2963 | 0.37416 | 23 | 0.67043
49826 | 5.2 | 1 | 365 | 5.9035 | 0.83361 | 6 | 0.73715
50117 | 6.38 | 1 | 365 | 7.2432 | 0.88047 | 8 | 0.12365
45062 | 7.035 | 1 | 365 | 7.9868 | 0.12681 | 8 | 0.11362
45047 | 9.18 | 1 | 365 | 10.422 | 0.48318 | 10 | 0.90519
57693 | 9.66 | 1 | 365 | 10.967 | 0.12936 | 11 | 0.096316
59738 | 6.5 | 1 | 365 | 7.3794 | 0.29201 | 7 | 0.67143
53878 | 10.6 | 1 | 365 | 12.0341 | 0.35312 | 12 | 0.38726
48799 | 13.515 | 1 | 365 | 15.3435 | 0.35023 | 15 | 0.69376
55569 | 9.54 | 1 | 365 | 10.8307 | 0.71781 | 11 | 0.54854
55680 | 8.745 | 1 | 365 | 9.9282 | 0.99133 | 10 | 0.91949
55684 | 9.805 | 1 | 365 | 11.1316 | 0.62664 | 11 | 0.75822
55787 | 8.745 | 1 | 365 | 9.9282 | 0.99133 | 10 | 0.91949
45130 | 9.805 | 1 | 365 | 11.1316 | 0.62664 | 11 | 0.75822
44478 | 11.66 | 1 | 365 | 13.2376 | 0.98844 | 14 | 0.22599
44489 | 6.625 | 1 | 365 | 7.5213 | 0.7207 | 8 | 0.24204
47376 | 10.335 | 1 | 365 | 11.7333 | 0.4443 | 12 | 0.17758
48480 | 10.6 | 1 | 365 | 12.0341 | 0.35312 | 12 | 0.38726
56114 | 7.42 | 1 | 365 | 8.4239 | 0.44719 | 8 | 0.87108
56333 | 9.01 | 1 | 365 | 10.229 | 0.90016 | 11 | 0.12917
56337 | 9.54 | 1 | 365 | 10.8307 | 0.71781 | 11 | 0.54854
56341 | 9.805 | 1 | 365 | 11.1316 | 0.62664 | 11 | 0.75822
56890 | 8.48 | 1 | 365 | 9.6273 | 0.082499 | 9 | 0.70981
57008 | 9.54 | 1 | 365 | 10.8307 | 0.71781 | 11 | 0.54854
57073 | 8.745 | 1 | 365 | 9.9282 | 0.99133 | 10 | 0.91949
57222 | 9.805 | 1 | 365 | 11.1316 | 0.62664 | 11 | 0.75822
57226 | 9.01 | 1 | 365 | 10.229 | 0.90016 | 11 | 0.12917
57232 | 6.625 | 1 | 365 | 7.5213 | 0.7207 | 8 | 0.24204
57292 | 8.745 | 1 | 365 | 9.9282 | 0.99133 | 10 | 0.91949
57304 | 8.48 | 1 | 365 | 9.6273 | 0.082499 | 9 | 0.70981
57570 | 7.685 | 1 | 365 | 8.7247 | 0.35601 | 9 | 0.080765
57739 | 10.6 | 1 | 365 | 12.0341 | 0.35312 | 12 | 0.38726
57995 | 7.42 | 1 | 365 | 8.4239 | 0.44719 | 8 | 0.87108
58094 | 11 | 1 | 365 | 12.4883 | 0.72494 | 13 | 0.2132
58161 | 9.805 | 1 | 365 | 11.1316 | 0.62664 | 11 | 0.75822
58199 | 8.48 | 1 | 365 | 9.6273 | 0.082499 | 9 | 0.70981
58205 | 10.6 | 1 | 365 | 12.0341 | 0.35312 | 12 | 0.38726
58377 | 10.6 | 1 | 365 | 12.0341 | 0.35312 | 12 | 0.38726
58453 | 5.3 | 1 | 365 | 6.0171 | 0.17656 | 6 | 0.19363
58743 | 5.32 | 1 | 365 | 6.0398 | 0.24515 | 6 | 0.28493
58777 | 9.01 | 1 | 365 | 10.229 | 0.90016 | 11 | 0.12917
58778 | 10.6 | 1 | 365 | 12.0341 | 0.35312 | 12 | 0.38726
58826 | 9.8 | 1 | 365 | 11.1259 | 0.60949 | 11 | 0.73539
58828 | 5.88 | 1 | 365 | 6.6755 | 0.1657 | 6 | 0.84124
58852 | 8.745 | 1 | 365 | 9.9282 | 0.99133 | 10 | 0.91949
58924 | 6.625 | 1 | 365 | 7.5213 | 0.7207 | 8 | 0.24204
58925 | 10.6 | 1 | 365 | 12.0341 | 0.35312 | 12 | 0.38726
58929 | 10.92 | 1 | 365 | 12.3974 | 0.45058 | 12 | 0.84801
59138 | 9.54 | 1 | 365 | 10.8307 | 0.71781 | 11 | 0.54854
59246 | 9.54 | 1 | 365 | 10.8307 | 0.71781 | 11 | 0.54854
56579 | 6.625 | 1 | 365 | 7.5213 | 0.7207 | 8 | 0.24204
42735 | 11.825 | 1 | 365 | 13.4249 | 0.55431 | 13 | 0.97919
48742 | 11.22 | 1 | 365 | 12.738 | 0.47944 | 13 | 0.21746
56044 | 9.36 | 1 | 365 | 10.6264 | 0.10049 | 10 | 0.72686
56046 | 12.48 | 1 | 365 | 14.1685 | 0.80066 | 14 | 0.96915
56047 | 5.98 | 1 | 365 | 6.7891 | 0.50865 | 7 | 0.29772
58459 | 16.38 | 1 | 365 | 18.5961 | 0.17587 | 18 | 0.77201
48786 | 12.48 | 1 | 365 | 14.1685 | 0.80066 | 14 | 0.96915
56565 | 6.24 | 1 | 365 | 7.0842 | 0.40033 | 7 | 0.48458
58572 | 2.68 | 1 | 365 | 3.0426 | 0.19117 | 3 | 0.23376
48019 | 2.915 | 1 | 365 | 3.3094 | 0.99711 | 4 | 0.3065
56307 | 3.18 | 1 | 365 | 3.6102 | 0.90594 | 4 | 0.51618
38282 | 5.67 | 1 | 365 | 6.4371 | 0.44549 | 6 | 0.88262
46148 | 12.6 | 1 | 365 | 14.3047 | 0.2122 | 14 | 0.51693
46228 | 5.7 | 1 | 365 | 6.4712 | 0.54838 | 7 | 0.019565
36806 | 6 | 1 | 365 | 6.8118 | 0.57724 | 7 | 0.38902
48026 | 6 | 1 | 365 | 6.8118 | 0.57724 | 7 | 0.38902
45023 | 10.25 | 1 | 365 | 11.6368 | 0.15278 | 11 | 0.78957
45012 | 7.14 | 1 | 365 | 8.106 | 0.48692 | 8 | 0.59293
58372 | 7.15 | 1 | 365 | 8.1174 | 0.52121 | 8 | 0.63858
58541 | 5.72 | 1 | 365 | 6.4939 | 0.61697 | 7 | 0.11086
58542 | 4.42 | 1 | 365 | 5.018 | 0.15857 | 5 | 0.17658
58543 | 2.86 | 1 | 365 | 3.2469 | 0.80848 | 4 | 0.055431
58544 | 11.18 | 1 | 365 | 12.6926 | 0.34226 | 13 | 0.034866
58820 | 3.78 | 1 | 365 | 4.2914 | 0.96366 | 5 | 0.25508
59033 | 10.6 | 1 | 365 | 12.0341 | 0.35312 | 12 | 0.38726
56639 | 4.5 | 1 | 365 | 5.1088 | 0.43293 | 5 | 0.54176
53820 | 5.72 | 1 | 365 | 6.4939 | 0.61697 | 7 | 0.11086
27545 | 8.16 | 1 | 365 | 9.264 | 0.98505 | 10 | 0.24906
58247 | 5.25 | 1 | 365 | 5.9603 | 0.005085 | 5 | 0.96539
58628 | 5.1 | 1 | 365 | 5.79 | 0.49065 | 6 | 0.28066
43625 | 5.13 | 1 | 365 | 5.8241 | 0.59354 | 6 | 0.41761
47543 | 6.25 | 1 | 365 | 7.0956 | 0.43462 | 7 | 0.53022
59729 | 2.12 | 1 | 365 | 2.4068 | 0.27062 | 2 | 0.67745
38575 | 11.5 | 1 | 365 | 13.0559 | 0.43971 | 13 | 0.49561
41987 | 11.5 | 1 | 365 | 13.0559 | 0.43971 | 13 | 0.49561
54147 | 11.75 | 1 | 365 | 13.3397 | 0.29709 | 13 | 0.63682
54060 | 12.5 | 1 | 365 | 14.1912 | 0.86925 | 15 | 0.06045
51211 | 11.475 | 1 | 365 | 13.0275 | 0.35397 | 13 | 0.38149
49381 | 10.75 | 1 | 365 | 12.2044 | 0.86755 | 13 | 0.071987
58787 | 4.335 | 1 | 365 | 4.9215 | 0.86706 | 5 | 0.78856
60275 | 8.58 | 1 | 365 | 9.7408 | 0.42545 | 10 | 0.16629
60254 | 13.26 | 1 | 365 | 15.054 | 0.4757 | 15 | 0.52973
45974 | 10.14 | 1 | 365 | 11.5119 | 0.77554 | 12 | 0.28744
60362 | 4.68 | 1 | 365 | 5.3132 | 0.050247 | 5 | 0.36343
47485 | 7.8 | 1 | 365 | 8.8553 | 0.75041 | 9 | 0.60572
60331 | 13.26 | 1 | 365 | 15.054 | 0.4757 | 15 | 0.52973
50563 | 9.88 | 1 | 365 | 11.2167 | 0.88386 | 12 | 0.10058
60333 | 5.46 | 1 | 365 | 6.1987 | 0.72529 | 6 | 0.924
60323 | 9.62 | 1 | 365 | 10.9215 | 0.99217 | 11 | 0.91372
58053 | 9.75 | 1 | 365 | 11.0691 | 0.43801 | 11 | 0.50715
60284 | 5.98 | 1 | 365 | 6.7891 | 0.50865 | 7 | 0.29772
38399 | 11.5 | 1 | 365 | 13.0559 | 0.43971 | 13 | 0.49561
39132 | 11.5 | 1 | 365 | 13.0559 | 0.43971 | 13 | 0.49561
41799 | 8.06 | 1 | 365 | 9.1505 | 0.64209 | 9 | 0.79258
58518 | 3.6 | 1 | 365 | 4.0871 | 0.34634 | 4 | 0.43341
58732 | 7.5 | 1 | 365 | 8.5147 | 0.72155 | 9 | 0.23627
60890 | 3 | 1 | 365 | 3.4059 | 0.28862 | 3 | 0.69451
55335 | 6.89 | 1 | 365 | 7.8222 | 0.62953 | 8 | 0.45172
41983 | 10.2 | 1 | 365 | 11.58 | 0.98131 | 12 | 0.56133
60994 | 18.9 | 1 | 365 | 21.4571 | 0.81831 | 22 | 0.2754
60992 | 9.6 | 1 | 365 | 10.8988 | 0.92358 | 11 | 0.82243
60989 | 5.3 | 1 | 365 | 6.0171 | 0.17656 | 6 | 0.19363
60914 | 12.19 | 1 | 365 | 13.8393 | 0.80609 | 14 | 0.64535
49037 | 6.24 | 1 | 365 | 7.0842 | 0.40033 | 7 | 0.48458
55588 | 11.2 | 1 | 365 | 12.7153 | 0.41085 | 13 | 0.12616
38609 | 6.4 | 1 | 365 | 7.2659 | 0.94906 | 8 | 0.21495
43058 | 8.829 | 1 | 365 | 10.0235 | 0.27941 | 10 | 0.30294
59438 | 5.985 | 1 | 365 | 6.7947 | 0.5258 | 7 | 0.32054
59433 | 6.24 | 1 | 365 | 7.0842 | 0.40033 | 7 | 0.48458
59210 | 6.54 | 1 | 365 | 7.4248 | 0.42919 | 7 | 0.85403
59217 | 5.232 | 1 | 365 | 5.9399 | 0.94335 | 6 | 0.88322
58471 | 7.56 | 1 | 365 | 8.5828 | 0.92732 | 9 | 0.51016
59142 | 4.8 | 1 | 365 | 5.4494 | 0.46179 | 5 | 0.91121
58464 | 10.08 | 1 | 365 | 11.4438 | 0.56976 | 12 | 0.013547
58067 | 6.615 | 1 | 365 | 7.51 | 0.68641 | 8 | 0.19639
58423 | 6.21 | 1 | 365 | 7.0502 | 0.29744 | 7 | 0.34763
58441 | 6.3 | 1 | 365 | 7.1524 | 0.6061 | 7 | 0.75847
58050 | 11.025 | 1 | 365 | 12.5166 | 0.81068 | 13 | 0.32732
57998 | 3.6 | 1 | 365 | 4.0871 | 0.34634 | 4 | 0.43341
58021 | 4.251 | 1 | 365 | 4.8261 | 0.57897 | 5 | 0.40512
57742 | 10.85 | 1 | 365 | 12.318 | 0.21051 | 12 | 0.52847
57981 | 4.08 | 1 | 365 | 4.632 | 0.99252 | 5 | 0.62453
57416 | 4.5 | 1 | 365 | 5.1088 | 0.43293 | 5 | 0.54176
57634 | 7.4 | 1 | 365 | 8.4012 | 0.3786 | 8 | 0.77979
57722 | 13.02 | 1 | 365 | 14.7816 | 0.65261 | 15 | 0.43416
56508 | 3.465 | 1 | 365 | 3.9338 | 0.88336 | 4 | 0.81716
57341 | 3.78 | 1 | 365 | 4.2914 | 0.96366 | 5 | 0.25508
56304 | 5.355 | 1 | 365 | 6.0795 | 0.36519 | 6 | 0.4447
45816 | 11.025 | 1 | 365 | 12.5166 | 0.81068 | 13 | 0.32732
51239 | 11.34 | 1 | 365 | 12.8743 | 0.89098 | 13 | 0.76524
58856 | 10.08 | 1 | 365 | 11.4438 | 0.56976 | 12 | 0.013547
60006 | 7.56 | 1 | 365 | 8.5828 | 0.92732 | 9 | 0.51016
60009 | 10.2 | 1 | 365 | 11.58 | 0.98131 | 12 | 0.56133
59602 | 13.86 | 1 | 365 | 15.7352 | 0.53342 | 16 | 0.26863
59652 | 6.5 | 1 | 365 | 7.3794 | 0.29201 | 7 | 0.67143
58858 | 3.99 | 1 | 365 | 4.5298 | 0.68386 | 5 | 0.2137
58634 | 7.8 | 1 | 365 | 8.8553 | 0.75041 | 9 | 0.60572
58653 | 13.5 | 1 | 365 | 15.3265 | 0.29879 | 15 | 0.62529
56783 | 5.1 | 1 | 365 | 5.79 | 0.49065 | 6 | 0.28066
56441 | 6.3 | 1 | 365 | 7.1524 | 0.6061 | 7 | 0.75847
56430 | 3.6 | 1 | 365 | 4.0871 | 0.34634 | 4 | 0.43341
41543 | 17.64 | 1 | 365 | 20.0266 | 0.49709 | 20 | 0.52371
48900 | 8.25 | 1 | 365 | 9.3662 | 0.29371 | 9 | 0.6599
48924 | 12.1 | 1 | 365 | 13.7371 | 0.49743 | 14 | 0.23452
37527 | 11.97 | 1 | 365 | 13.5895 | 0.051594 | 13 | 0.64109
58954 | 3.92 | 1 | 365 | 4.4504 | 0.4438 | 4 | 0.89416
60155 | 13.23 | 1 | 365 | 15.02 | 0.37281 | 15 | 0.39278
58776 | 9.69 | 1 | 365 | 11.001 | 0.23224 | 11 | 0.23326
56180 | 4.8 | 1 | 365 | 5.4494 | 0.46179 | 5 | 0.91121
58615 | 6.05 | 1 | 365 | 6.8685 | 0.74872 | 7 | 0.61726
59329 | 8.58 | 1 | 365 | 9.7408 | 0.42545 | 10 | 0.16629
56944 | 4.68 | 1 | 365 | 5.3132 | 0.050247 | 5 | 0.36343
57207 | 13 | 1 | 365 | 14.7588 | 0.58402 | 15 | 0.34287
46651 | 7.8 | 1 | 365 | 8.8553 | 0.75041 | 9 | 0.60572
41599 | 3.12 | 1 | 365 | 3.5421 | 0.70016 | 4 | 0.24229
52984 | 5.2 | 1 | 365 | 5.9035 | 0.83361 | 6 | 0.73715
42766 | 6.89 | 1 | 365 | 7.8222 | 0.62953 | 8 | 0.45172
59577 | 9.805 | 1 | 365 | 11.1316 | 0.62664 | 11 | 0.75822
60270 | 6.89 | 1 | 365 | 7.8222 | 0.62953 | 8 | 0.45172
57230 | 10.2 | 1 | 365 | 11.58 | 0.98131 | 12 | 0.56133
58039 | 7.56 | 1 | 365 | 8.5828 | 0.92732 | 9 | 0.51016
56312 | 8.19 | 1 | 365 | 9.2981 | 0.087933 | 9 | 0.38601
44169 | 9.99 | 1 | 365 | 11.3416 | 0.2611 | 11 | 0.60271
46231 | 10.8 | 1 | 365 | 12.2612 | 0.039032 | 12 | 0.30023
58632 | 4.75 | 1 | 365 | 5.3927 | 0.29031 | 5 | 0.68297
56439 | 5.355 | 1 | 365 | 6.0795 | 0.36519 | 6 | 0.4447
59313 | 9.1 | 1 | 365 | 10.3312 | 0.20881 | 10 | 0.54001
31899 | 8.06 | 1 | 365 | 9.1505 | 0.64209 | 9 | 0.79258
58631 | 13 | 1 | 365 | 14.7588 | 0.58402 | 15 | 0.34287
37751 | 7.54 | 1 | 365 | 8.5601 | 0.85873 | 9 | 0.41886
51611 | 7.02 | 1 | 365 | 7.9698 | 0.075371 | 8 | 0.045149
55354 | 3.64 | 1 | 365 | 4.1325 | 0.48353 | 4 | 0.616
59235 | 7.42 | 1 | 365 | 8.4239 | 0.44719 | 8 | 0.87108
56616 | 6.24 | 1 | 365 | 7.0842 | 0.40033 | 7 | 0.48458
58808 | 8.06 | 1 | 365 | 9.1505 | 0.64209 | 9 | 0.79258
58507 | 10.92 | 1 | 365 | 12.3974 | 0.45058 | 12 | 0.84801
58766 | 3.71 | 1 | 365 | 4.2119 | 0.72359 | 4 | 0.93554
58470 | 5.72 | 1 | 365 | 6.4939 | 0.61697 | 7 | 0.11086
59206 | 2.86 | 1 | 365 | 3.2469 | 0.80848 | 4 | 0.055431
59144 | 10.07 | 1 | 365 | 11.4324 | 0.53547 | 11 | 0.9679
58493 | 5.035 | 1 | 365 | 5.7162 | 0.26773 | 5 | 0.98395
57096 | 4.94 | 1 | 365 | 5.6084 | 0.94193 | 6 | 0.55029
52060 | 8.84 | 1 | 365 | 10.036 | 0.31713 | 10 | 0.35315
58639 | 7.42 | 1 | 365 | 8.4239 | 0.44719 | 8 | 0.87108
59168 | 4.77 | 1 | 365 | 5.4154 | 0.35891 | 5 | 0.77427
58568 | 10.07 | 1 | 365 | 11.4324 | 0.53547 | 11 | 0.9679
59212 | 4.77 | 1 | 365 | 5.4154 | 0.35891 | 5 | 0.77427
58779 | 14.04 | 1 | 365 | 15.9396 | 0.15074 | 16 | 0.090297
58646 | 3.12 | 1 | 365 | 3.5421 | 0.70016 | 4 | 0.24229
59616 | 5.3 | 1 | 365 | 6.0171 | 0.17656 | 6 | 0.19363
14850 | 3.43 | 1 | 365 | 3.8941 | 0.76332 | 4 | 0.65739
32943 | 6.24 | 1 | 365 | 7.0842 | 0.40033 | 7 | 0.48458
16842 | 4.335 | 1 | 365 | 4.9215 | 0.86706 | 5 | 0.78856
19787 | 5 | 1 | 365 | 5.6765 | 0.1477 | 5 | 0.82418
52323 | 2.86 | 1 | 365 | 3.2469 | 0.80848 | 4 | 0.055431
31694 | 3.38 | 1 | 365 | 3.8373 | 0.59185 | 4 | 0.42915
57940 | 12.48 | 1 | 365 | 14.1685 | 0.80066 | 14 | 0.96915
49097 | 9.18 | 1 | 365 | 10.422 | 0.48318 | 10 | 0.90519
32323 | 2.34 | 1 | 365 | 2.6566 | 0.025124 | 2 | 0.68172
24532 | 3.38 | 1 | 365 | 3.8373 | 0.59185 | 4 | 0.42915
59201 | 5.3 | 1 | 365 | 6.0171 | 0.17656 | 6 | 0.19363
58807 | 2.86 | 1 | 365 | 3.2469 | 0.80848 | 4 | 0.055431
58231 | 6.24 | 1 | 365 | 7.0842 | 0.40033 | 7 | 0.48458
57625 | 7.28 | 1 | 365 | 8.265 | 0.96705 | 9 | 0.23201
51721 | 2.08 | 1 | 365 | 2.3614 | 0.13344 | 2 | 0.49486
59202 | 8.48 | 1 | 365 | 9.6273 | 0.082499 | 9 | 0.70981
15600 | 4.9 | 1 | 365 | 5.563 | 0.80475 | 6 | 0.3677
56647 | 11.7 | 1 | 365 | 13.283 | 0.12562 | 13 | 0.40858
54970 | 3.38 | 1 | 365 | 3.8373 | 0.59185 | 4 | 0.42915
59098 | 5.035 | 1 | 365 | 5.7162 | 0.26773 | 5 | 0.98395
29161 | 4.68 | 1 | 365 | 5.3132 | 0.050247 | 5 | 0.36343
20004 | 10.66 | 1 | 365 | 12.1023 | 0.5589 | 12 | 0.66115
19758 | 12.495 | 1 | 365 | 14.1855 | 0.8521 | 15 | 0.037626
16264 | 11.76 | 1 | 365 | 13.3511 | 0.33139 | 13 | 0.68247
17640 | 3.825 | 1 | 365 | 4.3425 | 0.11799 | 4 | 0.4605
52472 | 23.46 | 1 | 365 | 26.634 | 0.45701 | 27 | 0.091053
33063 | 9.18 | 1 | 365 | 10.422 | 0.48318 | 10 | 0.90519
26839 | 4.59 | 1 | 365 | 5.211 | 0.74159 | 5 | 0.9526
14910 | 7.905 | 1 | 365 | 8.9745 | 0.11051 | 9 | 0.085029
29251 | 4.68 | 1 | 365 | 5.3132 | 0.050247 | 5 | 0.36343
29130 | 2.86 | 1 | 365 | 3.2469 | 0.80848 | 4 | 0.055431
57044 | 3.64 | 1 | 365 | 4.1325 | 0.48353 | 4 | 0.616
56911 | 3.9 | 1 | 365 | 4.4277 | 0.37521 | 4 | 0.80286
29140 | 7.54 | 1 | 365 | 8.5601 | 0.85873 | 9 | 0.41886
49372 | 5.72 | 1 | 365 | 6.4939 | 0.61697 | 7 | 0.11086
34688 | 19.88 | 1 | 365 | 22.5697 | 0.17926 | 22 | 0.74894
59874 | 8.32 | 1 | 365 | 9.4457 | 0.53377 | 9 | 0.97944
23964 | 7.8 | 1 | 365 | 8.8553 | 0.75041 | 9 | 0.60572
27617 | 9.1 | 1 | 365 | 10.3312 | 0.20881 | 10 | 0.54001
15873 | 6.5 | 1 | 365 | 7.3794 | 0.29201 | 7 | 0.67143
48819 | 6.76 | 1 | 365 | 7.6746 | 0.18369 | 7 | 0.85829
31750 | 3.9 | 1 | 365 | 4.4277 | 0.37521 | 4 | 0.80286
56538 | 9.36 | 1 | 365 | 10.6264 | 0.10049 | 10 | 0.72686
19892 | 10 | 1 | 365 | 11.353 | 0.2954 | 11 | 0.64836
57660 | 11.66 | 1 | 365 | 13.2376 | 0.98844 | 14 | 0.22599
26751 | 7.28 | 1 | 365 | 8.265 | 0.96705 | 9 | 0.23201
44229 | 6.76 | 1 | 365 | 7.6746 | 0.18369 | 7 | 0.85829
51598 | 4.94 | 1 | 365 | 5.6084 | 0.94193 | 6 | 0.55029
52151 | 7.8 | 1 | 365 | 8.8553 | 0.75041 | 9 | 0.60572
55091 | 13 | 1 | 365 | 14.7588 | 0.58402 | 15 | 0.34287
59291 | 4.94 | 1 | 365 | 5.6084 | 0.94193 | 6 | 0.55029
59292 | 3.71 | 1 | 365 | 4.2119 | 0.72359 | 4 | 0.93554
59378 | 3.445 | 1 | 365 | 3.9111 | 0.81477 | 4 | 0.72586
59379 | 3.18 | 1 | 365 | 3.6102 | 0.90594 | 4 | 0.51618
59451 | 8.835 | 1 | 365 | 10.0303 | 0.29999 | 10 | 0.33033
60022 | 6.3 | 1 | 365 | 7.1524 | 0.6061 | 7 | 0.75847
58025 | 8.19 | 1 | 365 | 9.2981 | 0.087933 | 9 | 0.38601
60237 | 6.867 | 1 | 365 | 7.7961 | 0.55065 | 8 | 0.34673
60244 | 2.5 | 1 | 365 | 2.8382 | 0.57385 | 3 | 0.41209
58731 | 9.88 | 1 | 365 | 11.2167 | 0.88386 | 12 | 0.10058
58485 | 3.51 | 1 | 365 | 3.9849 | 0.037685 | 4 | 0.022574
60399 | 8.4 | 1 | 365 | 9.5365 | 0.80814 | 10 | 0.34462
60288 | 2.75 | 1 | 365 | 3.1221 | 0.43124 | 3 | 0.5533
60404 | 5.7 | 1 | 365 | 6.4712 | 0.54838 | 7 | 0.019565
60314 | 6.12 | 1 | 365 | 6.948 | 0.98878 | 7 | 0.9368
44751 | 6.5 | 1 | 365 | 7.3794 | 0.29201 | 7 | 0.67143
60713 | 9.36 | 1 | 365 | 10.6264 | 0.10049 | 10 | 0.72686
50662 | 8.925 | 1 | 365 | 10.1325 | 0.60864 | 10 | 0.74116
60691 | 5 | 1 | 365 | 5.6765 | 0.1477 | 5 | 0.82418
58872 | 15.6 | 1 | 365 | 17.7106 | 0.50082 | 18 | 0.21144
61523 | 30.5 | 0.9 | 365 | 31.1639 | 0.14087 | 31 | 0.30475
60599 | 6.325 | 1 | 365 | 7.1807 | 0.69184 | 7 | 0.87259
50145 | 9 | 1 | 365 | 10.2177 | 0.86586 | 11 | 0.083524
51265 | 7.848 | 1 | 365 | 8.9098 | 0.91503 | 9 | 0.82483
60624 | 5.7 | 1 | 365 | 6.4712 | 0.54838 | 7 | 0.019565
46834 | 4.5 | 1 | 365 | 5.1088 | 0.43293 | 5 | 0.54176
50278 | 9.8 | 1 | 365 | 11.1259 | 0.60949 | 11 | 0.73539
62117 | 8.215 | 1 | 365 | 9.3265 | 0.17367 | 9 | 0.50013
50263 | 8.7 | 1 | 365 | 9.8771 | 0.837 | 10 | 0.71407
62018 | 4.578 | 1 | 365 | 5.1974 | 0.70043 | 5 | 0.89782
61994 | 10.8 | 1 | 365 | 12.2612 | 0.039032 | 12 | 0.30023
61989 | 16.2 | 1 | 365 | 18.3918 | 0.55855 | 18 | 0.95034
60627 | 6.213 | 1 | 365 | 7.0536 | 0.30773 | 7 | 0.36133
61176 | 6.095 | 1 | 365 | 6.9196 | 0.90305 | 7 | 0.82268
61742 | 5.7 | 1 | 365 | 6.4712 | 0.54838 | 7 | 0.019565
61183 | 6.625 | 1 | 365 | 7.5213 | 0.7207 | 8 | 0.24204
61180 | 12.19 | 1 | 365 | 13.8393 | 0.80609 | 14 | 0.64535
61734 | 11.73 | 1 | 365 | 13.317 | 0.2285 | 13 | 0.54553
60806 | 8.19 | 1 | 365 | 9.2981 | 0.087933 | 9 | 0.38601
61728 | 9.6 | 1 | 365 | 10.8988 | 0.92358 | 11 | 0.82243
61190 | 16.677 | 1 | 365 | 18.9333 | 0.19444 | 19 | 0.12777
60706 | 8.19 | 1 | 365 | 9.2981 | 0.087933 | 9 | 0.38601
61723 | 7.848 | 1 | 365 | 8.9098 | 0.91503 | 9 | 0.82483
61203 | 5.232 | 1 | 365 | 5.9399 | 0.94335 | 6 | 0.88322
61208 | 9.156 | 1 | 365 | 10.3948 | 0.40087 | 10 | 0.79564
61987 | 5.4 | 1 | 365 | 6.1306 | 0.51952 | 6 | 0.65011
61665 | 12.426 | 1 | 365 | 14.1072 | 0.61546 | 14 | 0.72265
61661 | 12.426 | 1 | 365 | 14.1072 | 0.61546 | 14 | 0.72265
61312 | 5.3 | 1 | 365 | 6.0171 | 0.17656 | 6 | 0.19363
61610 | 3.27 | 1 | 365 | 3.7124 | 0.2146 | 3 | 0.92701
61882 | 2.12 | 1 | 365 | 2.4068 | 0.27062 | 2 | 0.67745
61303 | 8.1 | 1 | 365 | 9.1959 | 0.77927 | 9 | 0.97517
61871 | 5.7 | 1 | 365 | 6.4712 | 0.54838 | 7 | 0.019565
61864 | 6.9 | 1 | 365 | 7.8335 | 0.66383 | 8 | 0.49737
61862 | 8.745 | 1 | 365 | 9.9282 | 0.99133 | 10 | 0.91949
61857 | 7.42 | 1 | 365 | 8.4239 | 0.44719 | 8 | 0.87108
60699 | 4.2 | 1 | 365 | 4.7682 | 0.40407 | 5 | 0.17231
61854 | 4.8 | 1 | 365 | 5.4494 | 0.46179 | 5 | 0.91121
60752 | 7.42 | 1 | 365 | 8.4239 | 0.44719 | 8 | 0.87108
60863 | 10.07 | 1 | 365 | 11.4324 | 0.53547 | 11 | 0.9679
60866 | 10.137 | 1 | 365 | 11.5085 | 0.76525 | 12 | 0.27374
61846 | 21.66 | 1 | 365 | 24.5905 | 0.28384 | 24 | 0.87435
61837 | 11.2 | 1 | 365 | 12.7153 | 0.41085 | 13 | 0.12616
61832 | 10.6 | 1 | 365 | 12.0341 | 0.35312 | 12 | 0.38726
61835 | 10.464 | 1 | 365 | 11.8797 | 0.88671 | 12 | 0.76644
61570 | 8.64 | 1 | 365 | 9.809 | 0.63123 | 10 | 0.44018
61569 | 5.4 | 1 | 365 | 6.1306 | 0.51952 | 6 | 0.65011
61564 | 16.35 | 1 | 365 | 18.5621 | 0.072979 | 18 | 0.63507
61307 | 6.9 | 1 | 365 | 7.8335 | 0.66383 | 8 | 0.49737
61560 | 24.525 | 1 | 365 | 27.8431 | 0.10947 | 27 | 0.9526
61306 | 9.483 | 1 | 365 | 10.766 | 0.52233 | 11 | 0.28834
61373 | 5.4 | 1 | 365 | 6.1306 | 0.51952 | 6 | 0.65011
61378 | 9.01 | 1 | 365 | 10.229 | 0.90016 | 11 | 0.12917
61308 | 4.5 | 1 | 365 | 5.1088 | 0.43293 | 5 | 0.54176
61391 | 11.61 | 1 | 365 | 13.1808 | 0.81696 | 13 | 0.99775
61392 | 12 | 1 | 365 | 13.6236 | 0.15448 | 13 | 0.77803
61381 | 6.36 | 1 | 365 | 7.2205 | 0.81187 | 8 | 0.032357
61559 | 13.08 | 1 | 365 | 14.8497 | 0.85838 | 15 | 0.70805
61557 | 4.32 | 1 | 365 | 4.9045 | 0.81561 | 5 | 0.72009
61830 | 9.75 | 1 | 365 | 11.0691 | 0.43801 | 11 | 0.50715
55732 | 4.845 | 1 | 365 | 5.5005 | 0.61612 | 6 | 0.11663
61829 | 6.095 | 1 | 365 | 6.9196 | 0.90305 | 7 | 0.82268
61826 | 8.1 | 1 | 365 | 9.1959 | 0.77927 | 9 | 0.97517
61551 | 6.89 | 1 | 365 | 7.8222 | 0.62953 | 8 | 0.45172
61825 | 6.08 | 1 | 365 | 6.9026 | 0.8516 | 7 | 0.7542
61775 | 3 | 1 | 365 | 3.4059 | 0.28862 | 3 | 0.69451
61750 | 3.18 | 1 | 365 | 3.6102 | 0.90594 | 4 | 0.51618
61548 | 4.575 | 1 | 365 | 5.194 | 0.69015 | 5 | 0.88412
61510 | 9.18 | 1 | 365 | 10.422 | 0.48318 | 10 | 0.90519
61524 | 9.15 | 1 | 365 | 10.388 | 0.38029 | 10 | 0.76825
61507 | 5.985 | 1 | 365 | 6.7947 | 0.5258 | 7 | 0.32054
58322 | 11.18 | 1 | 365 | 12.6926 | 0.34226 | 13 | 0.034866
61545 | 10.26 | 1 | 365 | 11.6481 | 0.18708 | 11 | 0.83522
61396 | 8.1 | 1 | 365 | 9.1959 | 0.77927 | 9 | 0.97517
61395 | 9.805 | 1 | 365 | 11.1316 | 0.62664 | 11 | 0.75822
61527 | 5.6 | 1 | 365 | 6.3577 | 0.20542 | 6 | 0.56308
61512 | 2.94 | 1 | 365 | 3.3378 | 0.082848 | 3 | 0.42062
45539 | 5.7 | 1 | 365 | 6.4712 | 0.54838 | 7 | 0.019565
61654 | 1.962 | 1 | 365 | 2.2275 | 0.72876 | 2 | 0.95621
61824 | 9 | 1 | 365 | 10.2177 | 0.86586 | 11 | 0.083524
61992 | 13.44 | 1 | 365 | 15.2584 | 0.093018 | 15 | 0.3514
58442 | 8.4 | 1 | 365 | 9.5365 | 0.80814 | 10 | 0.34462
31687 | 7.28 | 1 | 365 | 8.265 | 0.96705 | 9 | 0.23201
57429 | 3.12 | 1 | 365 | 3.5421 | 0.70016 | 4 | 0.24229
23157 | 4.68 | 1 | 365 | 5.3132 | 0.050247 | 5 | 0.36343
49086 | 2.6 | 1 | 365 | 2.9518 | 0.9168 | 3 | 0.86857
48099 | 5.83 | 1 | 365 | 6.6188 | 0.99422 | 7 | 0.61299
55329 | 6.5 | 1 | 365 | 7.3794 | 0.29201 | 7 | 0.67143
57621 | 3.38 | 1 | 365 | 3.8373 | 0.59185 | 4 | 0.42915
57747 | 3.38 | 1 | 365 | 3.8373 | 0.59185 | 4 | 0.42915
44471 | 5.3 | 1 | 365 | 6.0171 | 0.17656 | 6 | 0.19363
48443 | 2.915 | 1 | 365 | 3.3094 | 0.99711 | 4 | 0.3065
50055 | 5.3 | 1 | 365 | 6.0171 | 0.17656 | 6 | 0.19363
42785 | 6.325 | 1 | 365 | 7.1807 | 0.69184 | 7 | 0.87259
44491 | 8.48 | 1 | 365 | 9.6273 | 0.082499 | 9 | 0.70981
41059 | 9.6 | 1 | 365 | 10.8988 | 0.92358 | 11 | 0.82243
57370 | 4.24 | 1 | 365 | 4.8137 | 0.54125 | 5 | 0.3549
58810 | 5.565 | 1 | 365 | 6.3179 | 0.08539 | 6 | 0.40331
59063 | 3.12 | 1 | 365 | 3.5421 | 0.70016 | 4 | 0.24229
57046 | 6.5 | 1 | 365 | 7.3794 | 0.29201 | 7 | 0.67143
57173 | 7.28 | 1 | 365 | 8.265 | 0.96705 | 9 | 0.23201
58812 | 6.89 | 1 | 365 | 7.8222 | 0.62953 | 8 | 0.45172
57368 | 5.2 | 1 | 365 | 5.9035 | 0.83361 | 6 | 0.73715
50056 | 12.54 | 1 | 365 | 14.2366 | 0.0064316 | 14 | 0.24304
42737 | 12.9 | 1 | 365 | 14.6453 | 0.24107 | 14 | 0.88638
18455 | 5.61 | 1 | 365 | 6.369 | 0.23972 | 6 | 0.60873
49306 | 6.36 | 1 | 365 | 7.2205 | 0.81187 | 8 | 0.032357
43430 | 9 | 1 | 365 | 10.2177 | 0.86586 | 11 | 0.083524
59200 | 5.232 | 1 | 365 | 5.9399 | 0.94335 | 6 | 0.88322
43437 | 4.25 | 1 | 365 | 4.825 | 0.57554 | 5 | 0.40055
42127 | 8.4 | 1 | 365 | 9.5365 | 0.80814 | 10 | 0.34462
44187 | 8.1 | 1 | 365 | 9.1959 | 0.77927 | 9 | 0.97517
44016 | 7 | 1 | 365 | 7.9471 | 0.00678 | 7 | 0.95385
56885 | 13.05 | 1 | 365 | 14.8156 | 0.7555 | 15 | 0.57111
61571 | 10.08 | 1 | 365 | 11.4438 | 0.56976 | 12 | 0.013547
60626 | 7.68 | 1 | 365 | 8.7191 | 0.33887 | 9 | 0.05794
49764 | 10.24 | 1 | 365 | 11.6254 | 0.11849 | 11 | 0.74392
61357 | 8.96 | 1 | 365 | 10.1723 | 0.72868 | 10 | 0.90093
59662 | 8.4 | 1 | 365 | 9.5365 | 0.80814 | 10 | 0.34462
61398 | 3.6 | 1 | 365 | 4.0871 | 0.34634 | 4 | 0.43341
43362 | 5.4 | 1 | 365 | 6.1306 | 0.51952 | 6 | 0.65011
61362 | 7.8 | 1 | 365 | 8.8553 | 0.75041 | 9 | 0.60572
60012 | 21.9 | 1 | 365 | 24.863 | 0.10693 | 24 | 0.96991
61568 | 9.76 | 1 | 365 | 11.0805 | 0.47231 | 11 | 0.5528
45796 | 13 | 1 | 365 | 14.7588 | 0.58402 | 15 | 0.34287
61402 | 16 | 1 | 365 | 18.1647 | 0.87264 | 19 | 0.037376
57885 | 25 | 1 | 365 | 28.3824 | 0.7385 | 29 | 0.1209
61417 | 9 | 1 | 365 | 10.2177 | 0.86586 | 11 | 0.083524
61473 | 10.464 | 1 | 365 | 11.8797 | 0.88671 | 12 | 0.76644
56976 | 3.71 | 1 | 365 | 4.2119 | 0.72359 | 4 | 0.93554
60580 | 12 | 1 | 365 | 13.6236 | 0.15448 | 13 | 0.77803
59617 | 3.825 | 1 | 365 | 4.3425 | 0.11799 | 4 | 0.4605
60585 | 10.2 | 1 | 365 | 11.58 | 0.98131 | 12 | 0.56133
61097 | 11.16 | 1 | 365 | 12.6699 | 0.27367 | 12 | 0.94357
53263 | 10.464 | 1 | 365 | 11.8797 | 0.88671 | 12 | 0.76644
62081 | 10.137 | 1 | 365 | 11.5085 | 0.76525 | 12 | 0.27374
54896 | 11.985 | 1 | 365 | 13.6065 | 0.10304 | 13 | 0.70956
61644 | 11.34 | 1 | 365 | 12.8743 | 0.89098 | 13 | 0.76524
54540 | 11.25 | 1 | 365 | 12.7721 | 0.58232 | 13 | 0.3544
61651 | 10.4 | 1 | 365 | 11.8071 | 0.66722 | 12 | 0.47429
54003 | 10.965 | 1 | 365 | 12.4485 | 0.60491 | 13 | 0.053427
61741 | 10.44 | 1 | 365 | 11.8525 | 0.8044 | 12 | 0.65689
58291 | 7.02 | 1 | 365 | 7.9698 | 0.075371 | 8 | 0.045149
53913 | 4.94 | 1 | 365 | 5.6084 | 0.94193 | 6 | 0.55029
60000 | 8.06 | 1 | 365 | 9.1505 | 0.64209 | 9 | 0.79258
57318 | 3.71 | 1 | 365 | 4.2119 | 0.72359 | 4 | 0.93554
51723 | 2.6 | 1 | 365 | 2.9518 | 0.9168 | 3 | 0.86857
42755 | 6.05 | 1 | 365 | 6.8685 | 0.74872 | 7 | 0.61726
47722 | 6.12 | 1 | 365 | 6.948 | 0.98878 | 7 | 0.9368
45009 | 5.75 | 1 | 365 | 6.528 | 0.71985 | 7 | 0.24781
26835 | 7.14 | 1 | 365 | 8.106 | 0.48692 | 8 | 0.59293
56951 | 10.14 | 1 | 365 | 11.5119 | 0.77554 | 12 | 0.28744
58166 | 2.915 | 1 | 365 | 3.3094 | 0.99711 | 4 | 0.3065
58214 | 10.14 | 1 | 365 | 11.5119 | 0.77554 | 12 | 0.28744
27250 | 9.62 | 1 | 365 | 10.9215 | 0.99217 | 11 | 0.91372
58457 | 9.62 | 1 | 365 | 10.9215 | 0.99217 | 11 | 0.91372
28219 | 5.2 | 1 | 365 | 5.9035 | 0.83361 | 6 | 0.73715
58710 | 10.335 | 1 | 365 | 11.7333 | 0.4443 | 12 | 0.17758
28987 | 17.595 | 1 | 365 | 19.9755 | 0.34276 | 20 | 0.31829
59293 | 9.54 | 1 | 365 | 10.8307 | 0.71781 | 11 | 0.54854
59117 | 7.95 | 1 | 365 | 9.0256 | 0.26484 | 9 | 0.29045
59325 | 8.745 | 1 | 365 | 9.9282 | 0.99133 | 10 | 0.91949
55369 | 7.5 | 1 | 365 | 8.5147 | 0.72155 | 9 | 0.23627
59326 | 10.6 | 1 | 365 | 12.0341 | 0.35312 | 12 | 0.38726
58825 | 8.32 | 1 | 365 | 9.4457 | 0.53377 | 9 | 0.97944
59327 | 10.36 | 1 | 365 | 11.7617 | 0.53003 | 12 | 0.2917
28714 | 5.1 | 1 | 365 | 5.79 | 0.49065 | 6 | 0.28066
59374 | 5.565 | 1 | 365 | 6.3179 | 0.08539 | 6 | 0.40331
29733 | 2.86 | 1 | 365 | 3.2469 | 0.80848 | 4 | 0.055431
51710 | 7.02 | 1 | 365 | 7.9698 | 0.075371 | 8 | 0.045149
59382 | 8.4 | 1 | 365 | 9.5365 | 0.80814 | 10 | 0.34462
57497 | 5.72 | 1 | 365 | 6.4939 | 0.61697 | 7 | 0.11086
51135 | 7.42 | 1 | 365 | 8.4239 | 0.44719 | 8 | 0.87108
54744 | 3.12 | 1 | 365 | 3.5421 | 0.70016 | 4 | 0.24229
51173 | 9.075 | 1 | 365 | 10.3028 | 0.12308 | 10 | 0.42589
18584 | 11.44 | 1 | 365 | 12.9878 | 0.23394 | 13 | 0.22172
51182 | 6.36 | 1 | 365 | 7.2205 | 0.81187 | 8 | 0.032357
53344 | 11.7 | 1 | 365 | 13.283 | 0.12562 | 13 | 0.40858
54934 | 8.06 | 1 | 365 | 9.1505 | 0.64209 | 9 | 0.79258
56723 | 5.035 | 1 | 365 | 5.7162 | 0.26773 | 5 | 0.98395
55467 | 7.8 | 1 | 365 | 8.8553 | 0.75041 | 9 | 0.60572
55473 | 7.95 | 1 | 365 | 9.0256 | 0.26484 | 9 | 0.29045
51843 | 4.845 | 1 | 365 | 5.5005 | 0.61612 | 6 | 0.11663
58137 | 11.66 | 1 | 365 | 13.2376 | 0.98844 | 14 | 0.22599
32143 | 8.58 | 1 | 365 | 9.7408 | 0.42545 | 10 | 0.16629
56998 | 10.92 | 1 | 365 | 12.3974 | 0.45058 | 12 | 0.84801
43140 | 3.64 | 1 | 365 | 4.1325 | 0.48353 | 4 | 0.616
20899 | 6.24 | 1 | 365 | 7.0842 | 0.40033 | 7 | 0.48458
56498 | 5.98 | 1 | 365 | 6.7891 | 0.50865 | 7 | 0.29772
48915 | 7.28 | 1 | 365 | 8.265 | 0.96705 | 9 | 0.23201
38426 | 6.76 | 1 | 365 | 7.6746 | 0.18369 | 7 | 0.85829
59233 | 3.71 | 1 | 365 | 4.2119 | 0.72359 | 4 | 0.93554
52335 | 5.98 | 1 | 365 | 6.7891 | 0.50865 | 7 | 0.29772
58242 | 6.095 | 1 | 365 | 6.9196 | 0.90305 | 7 | 0.82268
56652 | 4.77 | 1 | 365 | 5.4154 | 0.35891 | 5 | 0.77427
52235 | 7.02 | 1 | 365 | 7.9698 | 0.075371 | 8 | 0.045149
52288 | 8.06 | 1 | 365 | 9.1505 | 0.64209 | 9 | 0.79258
49102 | 7.54 | 1 | 365 | 8.5601 | 0.85873 | 9 | 0.41886
58282 | 6.76 | 1 | 365 | 7.6746 | 0.18369 | 7 | 0.85829
58720 | 5.46 | 1 | 365 | 6.1987 | 0.72529 | 6 | 0.924
58512 | 10.335 | 1 | 365 | 11.7333 | 0.4443 | 12 | 0.17758
52327 | 6.5 | 1 | 365 | 7.3794 | 0.29201 | 7 | 0.67143
44963 | 7.54 | 1 | 365 | 8.5601 | 0.85873 | 9 | 0.41886
48687 | 7.28 | 1 | 365 | 8.265 | 0.96705 | 9 | 0.23201
57972 | 7.155 | 1 | 365 | 8.123 | 0.53836 | 8 | 0.6614
48005 | 6.6 | 1 | 365 | 7.493 | 0.63496 | 8 | 0.12792
59339 | 11.34 | 1 | 365 | 12.8743 | 0.89098 | 13 | 0.76524
43582 | 10.395 | 1 | 365 | 11.8014 | 0.65007 | 12 | 0.45147
57313 | 8.55 | 1 | 365 | 9.7068 | 0.32257 | 10 | 0.029348
46027 | 3.924 | 1 | 365 | 4.4549 | 0.45751 | 4 | 0.91242
47218 | 9.765 | 1 | 365 | 11.0862 | 0.48946 | 11 | 0.57562
31721 | 9.88 | 1 | 365 | 11.2167 | 0.88386 | 12 | 0.10058
49935 | 12 | 1 | 365 | 13.6236 | 0.15448 | 13 | 0.77803
42747 | 7.245 | 1 | 365 | 8.2252 | 0.84702 | 9 | 0.072237
45265 | 7.68 | 1 | 365 | 8.7191 | 0.33887 | 9 | 0.05794
39209 | 4.16 | 1 | 365 | 4.7228 | 0.26689 | 4 | 0.98972
60726 | 3.71 | 1 | 365 | 4.2119 | 0.72359 | 4 | 0.93554
32913 | 9.62 | 1 | 365 | 10.9215 | 0.99217 | 11 | 0.91372
10932 | 649.04 | 0.8 | 365 | 589.482 | 0.72691 | 590 | 0.20893
54963 | 7.8 | 1 | 365 | 8.8553 | 0.75041 | 9 | 0.60572
61205 | 10.4 | 1 | 365 | 11.8071 | 0.66722 | 12 | 0.47429
57217 | 8.48 | 1 | 365 | 9.6273 | 0.082499 | 9 | 0.70981
57347 | 4.77 | 1 | 365 | 5.4154 | 0.35891 | 5 | 0.77427
57587 | 6.5 | 1 | 365 | 7.3794 | 0.29201 | 7 | 0.67143
57152 | 9.1 | 1 | 365 | 10.3312 | 0.20881 | 10 | 0.54001
58150 | 3.9 | 1 | 365 | 4.4277 | 0.37521 | 4 | 0.80286
57014 | 4.68 | 1 | 365 | 5.3132 | 0.050247 | 5 | 0.36343
36304 | 4.94 | 1 | 365 | 5.6084 | 0.94193 | 6 | 0.55029
32360 | 3.64 | 1 | 365 | 4.1325 | 0.48353 | 4 | 0.616
56124 | 6.48 | 1 | 365 | 7.3567 | 0.22342 | 7 | 0.58014
56238 | 4.35 | 1 | 365 | 4.9385 | 0.9185 | 5 | 0.85704
52440 | 7.28 | 1 | 365 | 8.265 | 0.96705 | 9 | 0.23201
41598 | 3.9 | 1 | 365 | 4.4277 | 0.37521 | 4 | 0.80286
56285 | 3.78 | 1 | 365 | 4.2914 | 0.96366 | 5 | 0.25508
51839 | 5.46 | 1 | 365 | 6.1987 | 0.72529 | 6 | 0.924
57302 | 5.67 | 1 | 365 | 6.4371 | 0.44549 | 6 | 0.88262
59122 | 7.848 | 1 | 365 | 8.9098 | 0.91503 | 9 | 0.82483
15853 | 6.12 | 1 | 365 | 6.948 | 0.98878 | 7 | 0.9368
20546 | 7.65 | 1 | 365 | 8.685 | 0.23598 | 8 | 0.921
32251 | 7.54 | 1 | 365 | 8.5601 | 0.85873 | 9 | 0.41886
59827 | 7.395 | 1 | 365 | 8.3955 | 0.36145 | 8 | 0.75696
27844 | 7.28 | 1 | 365 | 8.265 | 0.96705 | 9 | 0.23201
59148 | 4.505 | 1 | 365 | 5.1145 | 0.45008 | 5 | 0.56459
42949 | 5.46 | 1 | 365 | 6.1987 | 0.72529 | 6 | 0.924
29157 | 3 | 1 | 365 | 3.4059 | 0.28862 | 3 | 0.69451
60277 | 8.84 | 1 | 365 | 10.036 | 0.31713 | 10 | 0.35315
60279 | 4.42 | 1 | 365 | 5.018 | 0.15857 | 5 | 0.17658
51594 | 7.8 | 1 | 365 | 8.8553 | 0.75041 | 9 | 0.60572
60280 | 5.98 | 1 | 365 | 6.7891 | 0.50865 | 7 | 0.29772
60282 | 13.26 | 1 | 365 | 15.054 | 0.4757 | 15 | 0.52973
24037 | 3.9 | 1 | 365 | 4.4277 | 0.37521 | 4 | 0.80286
59110 | 5.035 | 1 | 365 | 5.7162 | 0.26773 | 5 | 0.98395
59055 | 7.5 | 1 | 365 | 8.5147 | 0.72155 | 9 | 0.23627
60306 | 11.44 | 1 | 365 | 12.9878 | 0.23394 | 13 | 0.22172
60310 | 13.26 | 1 | 365 | 15.054 | 0.4757 | 15 | 0.52973
51838 | 2.34 | 1 | 365 | 2.6566 | 0.025124 | 2 | 0.68172
44096 | 4.68 | 1 | 365 | 5.3132 | 0.050247 | 5 | 0.36343
52225 | 9.36 | 1 | 365 | 10.6264 | 0.10049 | 10 | 0.72686
51058 | 6.76 | 1 | 365 | 7.6746 | 0.18369 | 7 | 0.85829
49118 | 5.72 | 1 | 365 | 6.4939 | 0.61697 | 7 | 0.11086
58817 | 9.88 | 1 | 365 | 11.2167 | 0.88386 | 12 | 0.10058
60322 | 5.72 | 1 | 365 | 6.4939 | 0.61697 | 7 | 0.11086
60324 | 8.84 | 1 | 365 | 10.036 | 0.31713 | 10 | 0.35315
60325 | 6.24 | 1 | 365 | 7.0842 | 0.40033 | 7 | 0.48458
60326 | 4.16 | 1 | 365 | 4.7228 | 0.26689 | 4 | 0.98972
60328 | 9.1 | 1 | 365 | 10.3312 | 0.20881 | 10 | 0.54001
48814 | 8.06 | 1 | 365 | 9.1505 | 0.64209 | 9 | 0.79258
60329 | 6.24 | 1 | 365 | 7.0842 | 0.40033 | 7 | 0.48458
60385 | 4.16 | 1 | 365 | 4.7228 | 0.26689 | 4 | 0.98972
60330 | 13.26 | 1 | 365 | 15.054 | 0.4757 | 15 | 0.52973
58855 | 5.98 | 1 | 365 | 6.7891 | 0.50865 | 7 | 0.29772
57883 | 2.7 | 1 | 365 | 3.0653 | 0.25976 | 3 | 0.32506
52067 | 4.16 | 1 | 365 | 4.7228 | 0.26689 | 4 | 0.98972
60334 | 10.14 | 1 | 365 | 11.5119 | 0.77554 | 12 | 0.28744
60335 | 16.9 | 1 | 365 | 19.1865 | 0.95923 | 20 | 0.14573
52297 | 7.02 | 1 | 365 | 7.9698 | 0.075371 | 8 | 0.045149
60336 | 7.28 | 1 | 365 | 8.265 | 0.96705 | 9 | 0.23201
60337 | 13 | 1 | 365 | 14.7588 | 0.58402 | 15 | 0.34287
60351 | 8.84 | 1 | 365 | 10.036 | 0.31713 | 10 | 0.35315
60353 | 11.7 | 1 | 365 | 13.283 | 0.12562 | 13 | 0.40858
60354 | 3.12 | 1 | 365 | 3.5421 | 0.70016 | 4 | 0.24229
60356 | 7.83 | 1 | 365 | 8.8894 | 0.8533 | 9 | 0.74267
60358 | 6.76 | 1 | 365 | 7.6746 | 0.18369 | 7 | 0.85829
60359 | 5.67 | 1 | 365 | 6.4371 | 0.44549 | 6 | 0.88262
60360 | 12.825 | 1 | 365 | 14.5602 | 0.98385 | 15 | 0.54402
60361 | 5.46 | 1 | 365 | 6.1987 | 0.72529 | 6 | 0.924
60365 | 5.8 | 1 | 365 | 6.5847 | 0.89133 | 7 | 0.47605
52239 | 10.66 | 1 | 365 | 12.1023 | 0.5589 | 12 | 0.66115
60366 | 5.98 | 1 | 365 | 6.7891 | 0.50865 | 7 | 0.29772
60368 | 7.54 | 1 | 365 | 8.5601 | 0.85873 | 9 | 0.41886
60391 | 6.76 | 1 | 365 | 7.6746 | 0.18369 | 7 | 0.85829
60393 | 6.96 | 1 | 365 | 7.9017 | 0.8696 | 8 | 0.77126
55794 | 13.34 | 1 | 365 | 15.1448 | 0.75006 | 15 | 0.89491
59034 | 7.28 | 1 | 365 | 8.265 | 0.96705 | 9 | 0.23201
59031 | 13.34 | 1 | 365 | 15.1448 | 0.75006 | 15 | 0.89491
59029 | 11.02 | 1 | 365 | 12.511 | 0.79353 | 13 | 0.30449
59003 | 7.83 | 1 | 365 | 8.8894 | 0.8533 | 9 | 0.74267
59002 | 7.54 | 1 | 365 | 8.5601 | 0.85873 | 9 | 0.41886
38776 | 7.02 | 1 | 365 | 7.9698 | 0.075371 | 8 | 0.045149
58970 | 9.28 | 1 | 365 | 10.5355 | 0.82613 | 11 | 0.36168
58393 | 4.64 | 1 | 365 | 5.2678 | 0.91307 | 6 | 0.18084
58388 | 13.26 | 1 | 365 | 15.054 | 0.4757 | 15 | 0.52973
58336 | 11.02 | 1 | 365 | 12.511 | 0.79353 | 13 | 0.30449
58330 | 4.93 | 1 | 365 | 5.597 | 0.90763 | 6 | 0.50464
59357 | 3.445 | 1 | 365 | 3.9111 | 0.81477 | 4 | 0.72586
57884 | 7.2 | 1 | 365 | 8.1741 | 0.69269 | 8 | 0.86682
51559 | 5.72 | 1 | 365 | 6.4939 | 0.61697 | 7 | 0.11086
51970 | 3.9 | 1 | 365 | 4.4277 | 0.37521 | 4 | 0.80286
55363 | 9.36 | 1 | 365 | 10.6264 | 0.10049 | 10 | 0.72686
48580 | 8.745 | 1 | 365 | 9.9282 | 0.99133 | 10 | 0.91949
47197 | 4.4 | 1 | 365 | 4.9953 | 0.089976 | 5 | 0.085278
57745 | 9.24 | 1 | 365 | 10.4901 | 0.68895 | 11 | 0.17908
56158 | 13.3 | 1 | 365 | 15.0994 | 0.61288 | 15 | 0.71232
43624 | 8.505 | 1 | 365 | 9.6557 | 0.16824 | 9 | 0.82393
56754 | 9.9 | 1 | 365 | 11.2394 | 0.95245 | 12 | 0.19188
50433 | 3.705 | 1 | 365 | 4.2063 | 0.70645 | 4 | 0.91272
35150 | 94.224 | 0.9 | 365 | 96.2749 | 0.83048 | 97 | 0.1054
58381 | 3.38 | 1 | 365 | 3.8373 | 0.59185 | 4 | 0.42915
43665 | 4.2 | 1 | 365 | 4.7682 | 0.40407 | 5 | 0.17231
60274 | 16.905 | 1 | 365 | 19.1922 | 0.97637 | 20 | 0.16855
57552 | 9.12 | 1 | 365 | 10.3539 | 0.2774 | 10 | 0.6313
59713 | 10.455 | 1 | 365 | 11.8695 | 0.85584 | 12 | 0.72536
59604 | 7.65 | 1 | 365 | 8.685 | 0.23598 | 8 | 0.921
58588 | 6.6 | 1 | 365 | 7.493 | 0.63496 | 8 | 0.12792
49244 | 5.565 | 1 | 365 | 6.3179 | 0.08539 | 6 | 0.40331
51454 | 5.83 | 1 | 365 | 6.6188 | 0.99422 | 7 | 0.61299
33670 | 3.12 | 1 | 365 | 3.5421 | 0.70016 | 4 | 0.24229
57477 | 3.5 | 1 | 365 | 3.9735 | 0.00339 | 3 | 0.97693
57750 | 11.395 | 1 | 365 | 12.9367 | 0.079608 | 13 | 0.016306
55424 | 8.58 | 1 | 365 | 9.7408 | 0.42545 | 10 | 0.16629
60394 | 5.72 | 1 | 365 | 6.4939 | 0.61697 | 7 | 0.11086
60395 | 11.7 | 1 | 365 | 13.283 | 0.12562 | 13 | 0.40858
60396 | 4.16 | 1 | 365 | 4.7228 | 0.26689 | 4 | 0.98972
55971 | 8.41 | 1 | 365 | 9.5478 | 0.84243 | 10 | 0.39027
56226 | 5.51 | 1 | 365 | 6.2555 | 0.89677 | 7 | 0.15225
60525 | 10.66 | 1 | 365 | 12.1023 | 0.5589 | 12 | 0.66115
60532 | 7.83 | 1 | 365 | 8.8894 | 0.8533 | 9 | 0.74267
56431 | 11.5 | 1 | 365 | 13.0559 | 0.43971 | 13 | 0.49561
56864 | 7.95 | 1 | 365 | 9.0256 | 0.26484 | 9 | 0.29045
59381 | 4.24 | 1 | 365 | 4.8137 | 0.54125 | 5 | 0.3549
58884 | 6.6 | 1 | 365 | 7.493 | 0.63496 | 8 | 0.12792
57732 | 7.95 | 1 | 365 | 9.0256 | 0.26484 | 9 | 0.29045
60593 | 11 | 1 | 365 | 12.4883 | 0.72494 | 13 | 0.2132
60598 | 6.12 | 1 | 365 | 6.948 | 0.98878 | 7 | 0.9368
50062 | 6.867 | 1 | 365 | 7.7961 | 0.55065 | 8 | 0.34673
42529 | 8.829 | 1 | 365 | 10.0235 | 0.27941 | 10 | 0.30294
60534 | 9.88 | 1 | 365 | 11.2167 | 0.88386 | 12 | 0.10058
58833 | 9.6 | 1 | 365 | 10.8988 | 0.92358 | 11 | 0.82243
47716 | 6.6 | 1 | 365 | 7.493 | 0.63496 | 8 | 0.12792
57030 | 5.83 | 1 | 365 | 6.6188 | 0.99422 | 7 | 0.61299
60641 | 9.6 | 1 | 365 | 10.8988 | 0.92358 | 11 | 0.82243
47731 | 5 | 1 | 365 | 5.6765 | 0.1477 | 5 | 0.82418
60533 | 13.26 | 1 | 365 | 15.054 | 0.4757 | 15 | 0.52973
47582 | 10.137 | 1 | 365 | 11.5085 | 0.76525 | 12 | 0.27374
33816 | 10.2 | 1 | 365 | 11.58 | 0.98131 | 12 | 0.56133
60370 | 7.8 | 1 | 365 | 8.8553 | 0.75041 | 9 | 0.60572
44572 | 4.68 | 1 | 365 | 5.3132 | 0.050247 | 5 | 0.36343
44955 | 5.865 | 1 | 365 | 6.6585 | 0.11425 | 6 | 0.77276
27982 | 4.42 | 1 | 365 | 5.018 | 0.15857 | 5 | 0.17658
49356 | 3 | 1 | 365 | 3.4059 | 0.28862 | 3 | 0.69451
38536 | 10.71 | 1 | 365 | 12.159 | 0.73037 | 12 | 0.88939
38483 | 11.5 | 1 | 365 | 13.0559 | 0.43971 | 13 | 0.49561
38610 | 11.985 | 1 | 365 | 13.6065 | 0.10304 | 13 | 0.70956
40084 | 5.46 | 1 | 365 | 6.1987 | 0.72529 | 6 | 0.924
58497 | 4.5 | 1 | 365 | 5.1088 | 0.43293 | 5 | 0.54176
56225 | 10.15 | 1 | 365 | 11.5233 | 0.80983 | 12 | 0.33309
38001 | 7.54 | 1 | 365 | 8.5601 | 0.85873 | 9 | 0.41886
48613 | 10.4 | 1 | 365 | 11.8071 | 0.66722 | 12 | 0.47429
42534 | 7.98 | 1 | 365 | 9.0597 | 0.36773 | 9 | 0.42739
33866 | 12.22 | 1 | 365 | 13.8733 | 0.90898 | 14 | 0.7823
57209 | 4.42 | 1 | 365 | 5.018 | 0.15857 | 5 | 0.17658
45584 | 5.355 | 1 | 365 | 6.0795 | 0.36519 | 6 | 0.4447
35904 | 11.18 | 1 | 365 | 12.6926 | 0.34226 | 13 | 0.034866
38038 | 13 | 1 | 365 | 14.7588 | 0.58402 | 15 | 0.34287
37396 | 4.16 | 1 | 365 | 4.7228 | 0.26689 | 4 | 0.98972
28812 | 5.46 | 1 | 365 | 6.1987 | 0.72529 | 6 | 0.924
44223 | 5.72 | 1 | 365 | 6.4939 | 0.61697 | 7 | 0.11086
32056 | 13 | 1 | 365 | 14.7588 | 0.58402 | 15 | 0.34287
48691 | 6.5 | 1 | 365 | 7.3794 | 0.29201 | 7 | 0.67143
30651 | 5.2 | 1 | 365 | 5.9035 | 0.83361 | 6 | 0.73715
52047 | 9.36 | 1 | 365 | 10.6264 | 0.10049 | 10 | 0.72686
33958 | 10.4 | 1 | 365 | 11.8071 | 0.66722 | 12 | 0.47429
22214 | 6.76 | 1 | 365 | 7.6746 | 0.18369 | 7 | 0.85829
28933 | 5.61 | 1 | 365 | 6.369 | 0.23972 | 6 | 0.60873
31448 | 2.6 | 1 | 365 | 2.9518 | 0.9168 | 3 | 0.86857
40983 | 6.24 | 1 | 365 | 7.0842 | 0.40033 | 7 | 0.48458
20647 | 4.845 | 1 | 365 | 5.5005 | 0.61612 | 6 | 0.11663
50865 | 4.59 | 1 | 365 | 5.211 | 0.74159 | 5 | 0.9526
31384 | 6.24 | 1 | 365 | 7.0842 | 0.40033 | 7 | 0.48458
60785 | 4.16 | 1 | 365 | 4.7228 | 0.26689 | 4 | 0.98972
60787 | 11.7 | 1 | 365 | 13.283 | 0.12562 | 13 | 0.40858
48226 | 11.395 | 1 | 365 | 12.9367 | 0.079608 | 13 | 0.016306
59373 | 8.215 | 1 | 365 | 9.3265 | 0.17367 | 9 | 0.50013
61594 | 3.71 | 1 | 365 | 4.2119 | 0.72359 | 4 | 0.93554
35141 | 24.57 | 1 | 365 | 27.8942 | 0.2638 | 28 | 0.15802
53956 | 6.63 | 1 | 365 | 7.527 | 0.73785 | 8 | 0.26486
37915 | 9.52 | 1 | 365 | 10.808 | 0.64922 | 11 | 0.45724
39908 | 3.08 | 1 | 365 | 3.4967 | 0.56298 | 4 | 0.059695
45315 | 8.68 | 1 | 365 | 9.8544 | 0.76841 | 10 | 0.62278
34529 | 27.84 | 0.9 | 365 | 28.446 | 0.93055 | 29 | 0.37653
48692 | 3.64 | 1 | 365 | 4.1325 | 0.48353 | 4 | 0.616
52884 | 11.96 | 1 | 365 | 13.5781 | 0.017298 | 13 | 0.59544
53930 | 11.44 | 1 | 365 | 12.9878 | 0.23394 | 13 | 0.22172
60582 | 6.6 | 1 | 365 | 7.493 | 0.63496 | 8 | 0.12792
37707 | 7.02 | 1 | 365 | 7.9698 | 0.075371 | 8 | 0.045149
60581 | 8.415 | 1 | 365 | 9.5535 | 0.85958 | 10 | 0.41309
60583 | 3.6 | 1 | 365 | 4.0871 | 0.34634 | 4 | 0.43341
50175 | 8.58 | 1 | 365 | 9.7408 | 0.42545 | 10 | 0.16629
60586 | 9.3 | 1 | 365 | 10.5583 | 0.89472 | 11 | 0.45297
58773 | 8.58 | 1 | 365 | 9.7408 | 0.42545 | 10 | 0.16629
34141 | 2.34 | 1 | 365 | 2.6566 | 0.025124 | 2 | 0.68172
56645 | 10.08 | 1 | 365 | 11.4438 | 0.56976 | 12 | 0.013547
47354 | 7.2 | 1 | 365 | 8.1741 | 0.69269 | 8 | 0.86682
59791 | 9.62 | 1 | 365 | 10.9215 | 0.99217 | 11 | 0.91372
56891 | 10.6 | 1 | 365 | 12.0341 | 0.35312 | 12 | 0.38726
57314 | 12.47 | 1 | 365 | 14.1571 | 0.76636 | 14 | 0.9235
56143 | 9.69 | 1 | 365 | 11.001 | 0.23224 | 11 | 0.23326
56555 | 6.3 | 1 | 365 | 7.1524 | 0.6061 | 7 | 0.75847
57887 | 11.025 | 1 | 365 | 12.5166 | 0.81068 | 13 | 0.32732
57886 | 8.625 | 1 | 365 | 9.7919 | 0.57978 | 10 | 0.37171
57882 | 4.8 | 1 | 365 | 5.4494 | 0.46179 | 5 | 0.91121
59113 | 9.275 | 1 | 365 | 10.5299 | 0.80898 | 11 | 0.33885
59647 | 7.685 | 1 | 365 | 8.7247 | 0.35601 | 9 | 0.080765
55318 | 7.8 | 1 | 365 | 8.8553 | 0.75041 | 9 | 0.60572
45335 | 2 | 1 | 365 | 2.2706 | 0.85908 | 3 | 0.12967
60436 | 5.13 | 1 | 365 | 5.8241 | 0.59354 | 6 | 0.41761
59970 | 10.15 | 1 | 365 | 11.5233 | 0.80983 | 12 | 0.33309
60121 | 12.74 | 1 | 365 | 14.4637 | 0.69234 | 15 | 0.15601
60110 | 9.62 | 1 | 365 | 10.9215 | 0.99217 | 11 | 0.91372
60117 | 13.52 | 1 | 365 | 15.3492 | 0.36738 | 15 | 0.71658
60073 | 11.6 | 1 | 365 | 13.1694 | 0.78266 | 13 | 0.9521
50214 | 2.295 | 1 | 365 | 2.6055 | 0.87079 | 3 | 0.4763
48031 | 11.44 | 1 | 365 | 12.9878 | 0.23394 | 13 | 0.22172
40121 | 5.04 | 1 | 365 | 5.7219 | 0.28488 | 6 | 0.0067734
40187 | 5.04 | 1 | 365 | 5.7219 | 0.28488 | 6 | 0.0067734
52321 | 6.095 | 1 | 365 | 6.9196 | 0.90305 | 7 | 0.82268
61879 | 2.34 | 1 | 365 | 2.6566 | 0.025124 | 2 | 0.68172
62005 | 6.36 | 1 | 365 | 7.2205 | 0.81187 | 8 | 0.032357
44310 | 10.8 | 1 | 365 | 12.2612 | 0.039032 | 12 | 0.30023
62076 | 2.6 | 1 | 365 | 2.9518 | 0.9168 | 3 | 0.86857
45479 | 7.56 | 1 | 365 | 8.5828 | 0.92732 | 9 | 0.51016
47435 | 3.24 | 1 | 365 | 3.6784 | 0.11171 | 3 | 0.79007
42530 | 5.886 | 1 | 365 | 6.6824 | 0.18627 | 6 | 0.86862
57378 | 4.68 | 1 | 365 | 5.3132 | 0.050247 | 5 | 0.36343
58839 | 5.035 | 1 | 365 | 5.7162 | 0.26773 | 5 | 0.98395
62021 | 6.6 | 1 | 365 | 7.493 | 0.63496 | 8 | 0.12792
62016 | 9.88 | 1 | 365 | 11.2167 | 0.88386 | 12 | 0.10058
62014 | 11.2 | 1 | 365 | 12.7153 | 0.41085 | 13 | 0.12616
62002 | 5.76 | 1 | 365 | 6.5393 | 0.75415 | 7 | 0.29346
45082 | 7.28 | 1 | 365 | 8.265 | 0.96705 | 9 | 0.23201
61998 | 10.8 | 1 | 365 | 12.2612 | 0.039032 | 12 | 0.30023
46218 | 6.72 | 1 | 365 | 7.6292 | 0.046509 | 7 | 0.6757
35583 | 85.68 | 0.9 | 365 | 87.5449 | 0.45869 | 88 | 0.0036336
60252 | 12.22 | 1 | 365 | 13.8733 | 0.90898 | 14 | 0.7823
44420 | 5.22 | 1 | 365 | 5.9262 | 0.9022 | 6 | 0.82844
61929 | 11.2 | 1 | 365 | 12.7153 | 0.41085 | 13 | 0.12616
50834 | 9.275 | 1 | 365 | 10.5299 | 0.80898 | 11 | 0.33885
61993 | 3.6 | 1 | 365 | 4.0871 | 0.34634 | 4 | 0.43341
51353 | 10.66 | 1 | 365 | 12.1023 | 0.5589 | 12 | 0.66115
60793 | 7.8 | 1 | 365 | 8.8553 | 0.75041 | 9 | 0.60572
61990 | 10.08 | 1 | 365 | 11.4438 | 0.56976 | 12 | 0.013547
59297 | 3.3 | 1 | 365 | 3.7465 | 0.31748 | 4 | 0.063959
61981 | 8.8 | 1 | 365 | 9.9906 | 0.17995 | 10 | 0.17056
37043 | 65.52 | 0.9 | 365 | 66.9461 | 0.23311 | 67 | 0.17925
59307 | 4.8 | 1 | 365 | 5.4494 | 0.46179 | 5 | 0.91121
59421 | 11.1 | 1 | 365 | 12.6018 | 0.067894 | 12 | 0.66968
59344 | 6 | 1 | 365 | 6.8118 | 0.57724 | 7 | 0.38902
59477 | 10.725 | 1 | 365 | 12.176 | 0.78182 | 12 | 0.95787
61980 | 6.6 | 1 | 365 | 7.493 | 0.63496 | 8 | 0.12792
36899 | 33.55 | 0.9 | 365 | 34.2803 | 0.55496 | 34 | 0.83522
60037 | 4.2 | 1 | 365 | 4.7682 | 0.40407 | 5 | 0.17231
38424 | 11.5 | 1 | 365 | 13.0559 | 0.43971 | 13 | 0.49561
61979 | 8.1 | 1 | 365 | 9.1959 | 0.77927 | 9 | 0.97517
38563 | 10.71 | 1 | 365 | 12.159 | 0.73037 | 12 | 0.88939
61978 | 14.388 | 1 | 365 | 16.3346 | 0.34422 | 16 | 0.67886
54475 | 11.475 | 1 | 365 | 13.0275 | 0.35397 | 13 | 0.38149
61976 | 8.1 | 1 | 365 | 9.1959 | 0.77927 | 9 | 0.97517
58772 | 5.3 | 1 | 365 | 6.0171 | 0.17656 | 6 | 0.19363
59993 | 10.8 | 1 | 365 | 12.2612 | 0.039032 | 12 | 0.30023
61933 | 24.75 | 1 | 365 | 28.0986 | 0.88111 | 28 | 0.97969
59989 | 8.745 | 1 | 365 | 9.9282 | 0.99133 | 10 | 0.91949
61925 | 7.15 | 1 | 365 | 8.1174 | 0.52121 | 8 | 0.63858
42723 | 7.56 | 1 | 365 | 8.5828 | 0.92732 | 9 | 0.51016
61911 | 10.88 | 1 | 365 | 12.352 | 0.3134 | 12 | 0.66542
62106 | 9.9 | 1 | 365 | 11.2394 | 0.95245 | 12 | 0.19188
61909 | 10.56 | 1 | 365 | 11.9887 | 0.21594 | 12 | 0.20467
61908 | 9.28 | 1 | 365 | 10.5355 | 0.82613 | 11 | 0.36168
61905 | 11.88 | 1 | 365 | 13.4873 | 0.74294 | 14 | 0.23025
61855 | 11.61 | 1 | 365 | 13.1808 | 0.81696 | 13 | 0.99775
61903 | 4.94 | 1 | 365 | 5.6084 | 0.94193 | 6 | 0.55029
61902 | 12.74 | 1 | 365 | 14.4637 | 0.69234 | 15 | 0.15601
61863 | 11.88 | 1 | 365 | 13.4873 | 0.74294 | 14 | 0.23025
61848 | 9.72 | 1 | 365 | 11.0351 | 0.33513 | 11 | 0.37021
49332 | 8.925 | 1 | 365 | 10.1325 | 0.60864 | 10 | 0.74116
61844 | 9.01 | 1 | 365 | 10.229 | 0.90016 | 11 | 0.12917
61831 | 6.75 | 1 | 365 | 7.6632 | 0.1494 | 7 | 0.81264
61602 | 8.502 | 1 | 365 | 9.6523 | 0.15795 | 9 | 0.81024
61589 | 11.7 | 1 | 365 | 13.283 | 0.12562 | 13 | 0.40858
61403 | 9.69 | 1 | 365 | 11.001 | 0.23224 | 11 | 0.23326
61574 | 9.435 | 1 | 365 | 10.7115 | 0.35771 | 11 | 0.069228
61845 | 4.8 | 1 | 365 | 5.4494 | 0.46179 | 5 | 0.91121
61843 | 8.7 | 1 | 365 | 9.8771 | 0.837 | 10 | 0.71407
61841 | 5.46 | 1 | 365 | 6.1987 | 0.72529 | 6 | 0.924
61988 | 7.68 | 1 | 365 | 8.7191 | 0.33887 | 9 | 0.05794
25608 | 5.46 | 1 | 365 | 6.1987 | 0.72529 | 6 | 0.924
23920 | 4.94 | 1 | 365 | 5.6084 | 0.94193 | 6 | 0.55029
62112 | 3.25 | 1 | 365 | 3.6897 | 0.146 | 3 | 0.83572
62101 | 12.6 | 1 | 365 | 14.3047 | 0.2122 | 14 | 0.51693
62096 | 7.04 | 1 | 365 | 7.9925 | 0.14396 | 8 | 0.13645
62045 | 4.68 | 1 | 365 | 5.3132 | 0.050247 | 5 | 0.36343
62095 | 8.91 | 1 | 365 | 10.1155 | 0.5572 | 10 | 0.67269
62088 | 24.57 | 1 | 365 | 27.8942 | 0.2638 | 28 | 0.15802
62086 | 7.56 | 1 | 365 | 8.5828 | 0.92732 | 9 | 0.51016
62083 | 8.04 | 1 | 365 | 9.1278 | 0.5735 | 9 | 0.70128
61906 | 13.44 | 1 | 365 | 15.2584 | 0.093018 | 15 | 0.3514
59140 | 4.505 | 1 | 365 | 5.1145 | 0.45008 | 5 | 0.56459
61872 | 9.28 | 1 | 365 | 10.5355 | 0.82613 | 11 | 0.36168
58768 | 5.035 | 1 | 365 | 5.7162 | 0.26773 | 5 | 0.98395
61865 | 12.15 | 1 | 365 | 13.7938 | 0.66891 | 14 | 0.46276
61859 | 3.84 | 1 | 365 | 4.3595 | 0.16943 | 4 | 0.52897
62048 | 4.505 | 1 | 365 | 5.1145 | 0.45008 | 5 | 0.56459
62034 | 4.59 | 1 | 365 | 5.211 | 0.74159 | 5 | 0.9526
62033 | 5.94 | 1 | 365 | 6.7437 | 0.37147 | 7 | 0.11513
61737 | 6.96 | 1 | 365 | 7.9017 | 0.8696 | 8 | 0.77126
61733 | 13.26 | 1 | 365 | 15.054 | 0.4757 | 15 | 0.52973
61724 | 5.72 | 1 | 365 | 6.4939 | 0.61697 | 7 | 0.11086
61721 | 8.32 | 1 | 365 | 9.4457 | 0.53377 | 9 | 0.97944
61720 | 12.76 | 1 | 365 | 14.4864 | 0.76093 | 15 | 0.24731
61244 | 12 | 1 | 365 | 13.6236 | 0.15448 | 13 | 0.77803
61717 | 7.54 | 1 | 365 | 8.5601 | 0.85873 | 9 | 0.41886
61273 | 8.215 | 1 | 365 | 9.3265 | 0.17367 | 9 | 0.50013
61715 | 3.48 | 1 | 365 | 3.9508 | 0.9348 | 4 | 0.88563
61705 | 4.59 | 1 | 365 | 5.211 | 0.74159 | 5 | 0.9526
61696 | 3.57 | 1 | 365 | 4.053 | 0.24346 | 4 | 0.29646
61282 | 10.24 | 1 | 365 | 11.6254 | 0.11849 | 11 | 0.74392
59294 | 5.565 | 1 | 365 | 6.3179 | 0.08539 | 6 | 0.40331
57324 | 11.18 | 1 | 365 | 12.6926 | 0.34226 | 13 | 0.034866
61648 | 8.91 | 1 | 365 | 10.1155 | 0.5572 | 10 | 0.67269
61646 | 13.05 | 1 | 365 | 14.8156 | 0.7555 | 15 | 0.57111
57425 | 5.2 | 1 | 365 | 5.9035 | 0.83361 | 6 | 0.73715
59229 | 7.42 | 1 | 365 | 8.4239 | 0.44719 | 8 | 0.87108
61278 | 6.03 | 1 | 365 | 6.8458 | 0.68013 | 7 | 0.52596
61633 | 11.2 | 1 | 365 | 12.7153 | 0.41085 | 13 | 0.12616
61612 | 5.67 | 1 | 365 | 6.4371 | 0.44549 | 6 | 0.88262
55738 | 3.99 | 1 | 365 | 4.5298 | 0.68386 | 5 | 0.2137
57134 | 4.275 | 1 | 365 | 4.8534 | 0.66128 | 5 | 0.51467
57959 | 4.24 | 1 | 365 | 4.8137 | 0.54125 | 5 | 0.3549
58032 | 6.76 | 1 | 365 | 7.6746 | 0.18369 | 7 | 0.85829
48404 | 7.54 | 1 | 365 | 8.5601 | 0.85873 | 9 | 0.41886
53428 | 6.5 | 1 | 365 | 7.3794 | 0.29201 | 7 | 0.67143
58043 | 4.16 | 1 | 365 | 4.7228 | 0.26689 | 4 | 0.98972
61873 | 4.68 | 1 | 365 | 5.3132 | 0.050247 | 5 | 0.36343
40589 | 9.1 | 1 | 365 | 10.3312 | 0.20881 | 10 | 0.54001
10935 | 990.945 | 0.7 | 365 | 787.5111 | 0.93986 | 788 | 0.45099
61816 | 8.16 | 1 | 365 | 9.264 | 0.98505 | 10 | 0.24906
25535 | 9.62 | 1 | 365 | 10.9215 | 0.99217 | 11 | 0.91372
29150 | 7.28 | 1 | 365 | 8.265 | 0.96705 | 9 | 0.23201
61810 | 8.91 | 1 | 365 | 10.1155 | 0.5572 | 10 | 0.67269
61809 | 6.48 | 1 | 365 | 7.3567 | 0.22342 | 7 | 0.58014
62020 | 3.15 | 1 | 365 | 3.5762 | 0.80305 | 4 | 0.37923
48665 | 6.24 | 1 | 365 | 7.0842 | 0.40033 | 7 | 0.48458
33285 | 9.36 | 1 | 365 | 10.6264 | 0.10049 | 10 | 0.72686
52514 | 5.46 | 1 | 365 | 6.1987 | 0.72529 | 6 | 0.924
51823 | 5.72 | 1 | 365 | 6.4939 | 0.61697 | 7 | 0.11086
61746 | 17.4 | 1 | 365 | 19.7542 | 0.674 | 20 | 0.42815
56855 | 8.4 | 1 | 365 | 9.5365 | 0.80814 | 10 | 0.34462
61118 | 4.24 | 1 | 365 | 4.8137 | 0.54125 | 5 | 0.3549
61124 | 3.975 | 1 | 365 | 4.5128 | 0.63242 | 5 | 0.14522
61127 | 4.77 | 1 | 365 | 5.4154 | 0.35891 | 5 | 0.77427
61169 | 7.95 | 1 | 365 | 9.0256 | 0.26484 | 9 | 0.29045
60913 | 5.7 | 1 | 365 | 6.4712 | 0.54838 | 7 | 0.019565
62032 | 3.78 | 1 | 365 | 4.2914 | 0.96366 | 5 | 0.25508
52679 | 5.46 | 1 | 365 | 6.1987 | 0.72529 | 6 | 0.924
56317 | 7.02 | 1 | 365 | 7.9698 | 0.075371 | 8 | 0.045149
51667 | 4.16 | 1 | 365 | 4.7228 | 0.26689 | 4 | 0.98972
54410 | 4.94 | 1 | 365 | 5.6084 | 0.94193 | 6 | 0.55029
55096 | 4.16 | 1 | 365 | 4.7228 | 0.26689 | 4 | 0.98972
54299 | 6.24 | 1 | 365 | 7.0842 | 0.40033 | 7 | 0.48458
54408 | 7.28 | 1 | 365 | 8.265 | 0.96705 | 9 | 0.23201
53826 | 5.98 | 1 | 365 | 6.7891 | 0.50865 | 7 | 0.29772
53848 | 4.94 | 1 | 365 | 5.6084 | 0.94193 | 6 | 0.55029
52169 | 7.54 | 1 | 365 | 8.5601 | 0.85873 | 9 | 0.41886
31383 | 3.64 | 1 | 365 | 4.1325 | 0.48353 | 4 | 0.616
55041 | 13 | 1 | 365 | 14.7588 | 0.58402 | 15 | 0.34287
55303 | 4.68 | 1 | 365 | 5.3132 | 0.050247 | 5 | 0.36343
45481 | 5.25 | 1 | 365 | 5.9603 | 0.005085 | 5 | 0.96539
55416 | 6.24 | 1 | 365 | 7.0842 | 0.40033 | 7 | 0.48458
53607 | 5.72 | 1 | 365 | 6.4939 | 0.61697 | 7 | 0.11086
54237 | 10.66 | 1 | 365 | 12.1023 | 0.5589 | 12 | 0.66115
54778 | 3.64 | 1 | 365 | 4.1325 | 0.48353 | 4 | 0.616
25423 | 4.42 | 1 | 365 | 5.018 | 0.15857 | 5 | 0.17658
49109 | 3.38 | 1 | 365 | 3.8373 | 0.59185 | 4 | 0.42915
56336 | 6.24 | 1 | 365 | 7.0842 | 0.40033 | 7 | 0.48458
51677 | 13 | 1 | 365 | 14.7588 | 0.58402 | 15 | 0.34287
51231 | 7.28 | 1 | 365 | 8.265 | 0.96705 | 9 | 0.23201
23094 | 7.8 | 1 | 365 | 8.8553 | 0.75041 | 9 | 0.60572
56541 | 4.68 | 1 | 365 | 5.3132 | 0.050247 | 5 | 0.36343
57826 | 6.24 | 1 | 365 | 7.0842 | 0.40033 | 7 | 0.48458
57835 | 3.9 | 1 | 365 | 4.4277 | 0.37521 | 4 | 0.80286
58104 | 4.59 | 1 | 365 | 5.211 | 0.74159 | 5 | 0.9526
37775 | 7.905 | 1 | 365 | 8.9745 | 0.11051 | 9 | 0.085029
52942 | 3.38 | 1 | 365 | 3.8373 | 0.59185 | 4 | 0.42915
56340 | 7.54 | 1 | 365 | 8.5601 | 0.85873 | 9 | 0.41886
56289 | 13 | 1 | 365 | 14.7588 | 0.58402 | 15 | 0.34287
56315 | 5.2 | 1 | 365 | 5.9035 | 0.83361 | 6 | 0.73715
38965 | 5.04 | 1 | 365 | 5.7219 | 0.28488 | 6 | 0.0067734
42868 | 2.98 | 1 | 365 | 3.3832 | 0.22003 | 3 | 0.60321
34862 | 130.2 | 0.9 | 365 | 133.034 | 0.8735 | 133 | 0.90748
56380 | 2.86 | 1 | 365 | 3.2469 | 0.80848 | 4 | 0.055431
56644 | 3.38 | 1 | 365 | 3.8373 | 0.59185 | 4 | 0.42915
57039 | 8.84 | 1 | 365 | 10.036 | 0.31713 | 10 | 0.35315
57053 | 8.06 | 1 | 365 | 9.1505 | 0.64209 | 9 | 0.79258
57059 | 7.54 | 1 | 365 | 8.5601 | 0.85873 | 9 | 0.41886
57071 | 10.4 | 1 | 365 | 11.8071 | 0.66722 | 12 | 0.47429
57560 | 8.32 | 1 | 365 | 9.4457 | 0.53377 | 9 | 0.97944
52021 | 4.94 | 1 | 365 | 5.6084 | 0.94193 | 6 | 0.55029
57788 | 8.745 | 1 | 365 | 9.9282 | 0.99133 | 10 | 0.91949
57791 | 12.455 | 1 | 365 | 14.1401 | 0.71492 | 14 | 0.85503
57829 | 3.38 | 1 | 365 | 3.8373 | 0.59185 | 4 | 0.42915
57631 | 10.66 | 1 | 365 | 12.1023 | 0.5589 | 12 | 0.66115
57970 | 9.275 | 1 | 365 | 10.5299 | 0.80898 | 11 | 0.33885
52553 | 10.66 | 1 | 365 | 12.1023 | 0.5589 | 12 | 0.66115
56642 | 6.095 | 1 | 365 | 6.9196 | 0.90305 | 7 | 0.82268
57090 | 6.5 | 1 | 365 | 7.3794 | 0.29201 | 7 | 0.67143
57818 | 3.12 | 1 | 365 | 3.5421 | 0.70016 | 4 | 0.24229
56338 | 3.12 | 1 | 365 | 3.5421 | 0.70016 | 4 | 0.24229
55940 | 4.5 | 1 | 365 | 5.1088 | 0.43293 | 5 | 0.54176
57689 | 3.825 | 1 | 365 | 4.3425 | 0.11799 | 4 | 0.4605
59279 | 3 | 1 | 365 | 3.4059 | 0.28862 | 3 | 0.69451
59282 | 4.24 | 1 | 365 | 4.8137 | 0.54125 | 5 | 0.3549
57551 | 4.505 | 1 | 365 | 5.1145 | 0.45008 | 5 | 0.56459
58912 | 5.886 | 1 | 365 | 6.6824 | 0.18627 | 6 | 0.86862
59481 | 9.6 | 1 | 365 | 10.8988 | 0.92358 | 11 | 0.82243
58940 | 7.685 | 1 | 365 | 8.7247 | 0.35601 | 9 | 0.080765
59333 | 3.975 | 1 | 365 | 4.5128 | 0.63242 | 5 | 0.14522
59334 | 7.56 | 1 | 365 | 8.5828 | 0.92732 | 9 | 0.51016
59760 | 8.25 | 1 | 365 | 9.3662 | 0.29371 | 9 | 0.6599
59876 | 11.7 | 1 | 365 | 13.283 | 0.12562 | 13 | 0.40858
44517 | 8.97 | 1 | 365 | 10.1836 | 0.76297 | 10 | 0.94658
50750 | 10.14 | 1 | 365 | 11.5119 | 0.77554 | 12 | 0.28744
59273 | 6.03 | 1 | 365 | 6.8458 | 0.68013 | 7 | 0.52596
59551 | 7.2 | 1 | 365 | 8.1741 | 0.69269 | 8 | 0.86682
59554 | 9.72 | 1 | 365 | 11.0351 | 0.33513 | 11 | 0.37021
59589 | 7.56 | 1 | 365 | 8.5828 | 0.92732 | 9 | 0.51016
59625 | 5.4 | 1 | 365 | 6.1306 | 0.51952 | 6 | 0.65011
59629 | 10.72 | 1 | 365 | 12.1704 | 0.76467 | 12 | 0.93504
59670 | 8.505 | 1 | 365 | 9.6557 | 0.16824 | 9 | 0.82393
59691 | 4.56 | 1 | 365 | 5.1769 | 0.6387 | 5 | 0.81565
59695 | 8.28 | 1 | 365 | 9.4003 | 0.39659 | 9 | 0.79684
59830 | 13.11 | 1 | 365 | 14.8837 | 0.96127 | 15 | 0.845
59832 | 10.71 | 1 | 365 | 12.159 | 0.73037 | 12 | 0.88939
59834 | 9 | 1 | 365 | 10.2177 | 0.86586 | 11 | 0.083524
59835 | 12.765 | 1 | 365 | 14.4921 | 0.77808 | 15 | 0.27013
59841 | 13.23 | 1 | 365 | 15.02 | 0.37281 | 15 | 0.39278
59961 | 6.21 | 1 | 365 | 7.0502 | 0.29744 | 7 | 0.34763
59964 | 5.4 | 1 | 365 | 6.1306 | 0.51952 | 6 | 0.65011
59965 | 15.105 | 1 | 365 | 17.1486 | 0.8032 | 17 | 0.95185
60062 | 12.285 | 1 | 365 | 13.9471 | 0.1319 | 14 | 0.07901
60065 | 7.2 | 1 | 365 | 8.1741 | 0.69269 | 8 | 0.86682
49896 | 12.06 | 1 | 365 | 13.6917 | 0.36025 | 14 | 0.051922
45591 | 9.156 | 1 | 365 | 10.3948 | 0.40087 | 10 | 0.79564
49903 | 3.78 | 1 | 365 | 4.2914 | 0.96366 | 5 | 0.25508
51314 | 5.04 | 1 | 365 | 5.7219 | 0.28488 | 6 | 0.0067734
48300 | 13.395 | 1 | 365 | 15.2073 | 0.93869 | 16 | 0.14598
51277 | 11.025 | 1 | 365 | 12.5166 | 0.81068 | 13 | 0.32732
57852 | 10.4 | 1 | 365 | 11.8071 | 0.66722 | 12 | 0.47429
58208 | 10.6 | 1 | 365 | 12.0341 | 0.35312 | 12 | 0.38726
59079 | 7.95 | 1 | 365 | 9.0256 | 0.26484 | 9 | 0.29045
59123 | 4.24 | 1 | 365 | 4.8137 | 0.54125 | 5 | 0.3549
59161 | 7.42 | 1 | 365 | 8.4239 | 0.44719 | 8 | 0.87108
59166 | 11.925 | 1 | 365 | 13.5384 | 0.89726 | 14 | 0.43567
59176 | 12.19 | 1 | 365 | 13.8393 | 0.80609 | 14 | 0.64535
59181 | 3.18 | 1 | 365 | 3.6102 | 0.90594 | 4 | 0.51618
59295 | 8.84 | 1 | 365 | 10.036 | 0.31713 | 10 | 0.35315
59285 | 4.59 | 1 | 365 | 5.211 | 0.74159 | 5 | 0.9526
59321 | 3.315 | 1 | 365 | 3.7635 | 0.36893 | 4 | 0.13243
59320 | 2.08 | 1 | 365 | 2.3614 | 0.13344 | 2 | 0.49486
59322 | 5.2 | 1 | 365 | 5.9035 | 0.83361 | 6 | 0.73715
59323 | 7.02 | 1 | 365 | 7.9698 | 0.075371 | 8 | 0.045149
59355 | 13.25 | 1 | 365 | 15.0427 | 0.4414 | 15 | 0.48408
59360 | 4.505 | 1 | 365 | 5.1145 | 0.45008 | 5 | 0.56459
59363 | 8.58 | 1 | 365 | 9.7408 | 0.42545 | 10 | 0.16629
59368 | 8.58 | 1 | 365 | 9.7408 | 0.42545 | 10 | 0.16629
59370 | 7.28 | 1 | 365 | 8.265 | 0.96705 | 9 | 0.23201
59375 | 5.46 | 1 | 365 | 6.1987 | 0.72529 | 6 | 0.924
59392 | 3.38 | 1 | 365 | 3.8373 | 0.59185 | 4 | 0.42915
59395 | 9.36 | 1 | 365 | 10.6264 | 0.10049 | 10 | 0.72686
59399 | 6.63 | 1 | 365 | 7.527 | 0.73785 | 8 | 0.26486
59400 | 7.905 | 1 | 365 | 8.9745 | 0.11051 | 9 | 0.085029
59401 | 10.92 | 1 | 365 | 12.3974 | 0.45058 | 12 | 0.84801
59403 | 15.6 | 1 | 365 | 17.7106 | 0.50082 | 18 | 0.21144
59404 | 5.83 | 1 | 365 | 6.6188 | 0.99422 | 7 | 0.61299
59405 | 3.9 | 1 | 365 | 4.4277 | 0.37521 | 4 | 0.80286
59406 | 4.08 | 1 | 365 | 4.632 | 0.99252 | 5 | 0.62453
59407 | 5.98 | 1 | 365 | 6.7891 | 0.50865 | 7 | 0.29772
59408 | 4.24 | 1 | 365 | 4.8137 | 0.54125 | 5 | 0.3549
59423 | 2.34 | 1 | 365 | 2.6566 | 0.025124 | 2 | 0.68172
59427 | 8.745 | 1 | 365 | 9.9282 | 0.99133 | 10 | 0.91949
59436 | 7.685 | 1 | 365 | 8.7247 | 0.35601 | 9 | 0.080765
59440 | 4.42 | 1 | 365 | 5.018 | 0.15857 | 5 | 0.17658
59866 | 3.6 | 1 | 365 | 4.0871 | 0.34634 | 4 | 0.43341
60754 | 2.08 | 1 | 365 | 2.3614 | 0.13344 | 2 | 0.49486
49536 | 9 | 1 | 365 | 10.2177 | 0.86586 | 11 | 0.083524
59650 | 7.848 | 1 | 365 | 8.9098 | 0.91503 | 9 | 0.82483
59445 | 5.2 | 1 | 365 | 5.9035 | 0.83361 | 6 | 0.73715
59444 | 4.77 | 1 | 365 | 5.4154 | 0.35891 | 5 | 0.77427
59448 | 5.72 | 1 | 365 | 6.4939 | 0.61697 | 7 | 0.11086
59450 | 4.77 | 1 | 365 | 5.4154 | 0.35891 | 5 | 0.77427
59462 | 4.24 | 1 | 365 | 4.8137 | 0.54125 | 5 | 0.3549
59463 | 7.685 | 1 | 365 | 8.7247 | 0.35601 | 9 | 0.080765
59465 | 6.76 | 1 | 365 | 7.6746 | 0.18369 | 7 | 0.85829
59466 | 8.32 | 1 | 365 | 9.4457 | 0.53377 | 9 | 0.97944
60124 | 3.848 | 1 | 365 | 4.3686 | 0.19687 | 4 | 0.56549
59467 | 7.54 | 1 | 365 | 8.5601 | 0.85873 | 9 | 0.41886
59470 | 5.83 | 1 | 365 | 6.6188 | 0.99422 | 7 | 0.61299
59492 | 6.36 | 1 | 365 | 7.2205 | 0.81187 | 8 | 0.032357
59496 | 6.63 | 1 | 365 | 7.527 | 0.73785 | 8 | 0.26486
59493 | 9.805 | 1 | 365 | 11.1316 | 0.62664 | 11 | 0.75822
56167 | 10.8 | 1 | 365 | 12.2612 | 0.039032 | 12 | 0.30023
59545 | 5.3 | 1 | 365 | 6.0171 | 0.17656 | 6 | 0.19363
59495 | 13.52 | 1 | 365 | 15.3492 | 0.36738 | 15 | 0.71658
60642 | 4.144 | 1 | 365 | 4.7047 | 0.21201 | 4 | 0.91668
59546 | 12.74 | 1 | 365 | 14.4637 | 0.69234 | 15 | 0.15601
59499 | 12.48 | 1 | 365 | 14.1685 | 0.80066 | 14 | 0.96915
50759 | 4.24 | 1 | 365 | 4.8137 | 0.54125 | 5 | 0.3549
59548 | 9.88 | 1 | 365 | 11.2167 | 0.88386 | 12 | 0.10058
59500 | 6.5 | 1 | 365 | 7.3794 | 0.29201 | 7 | 0.67143
59504 | 12.48 | 1 | 365 | 14.1685 | 0.80066 | 14 | 0.96915
59549 | 10.335 | 1 | 365 | 11.7333 | 0.4443 | 12 | 0.17758
59503 | 12.48 | 1 | 365 | 14.1685 | 0.80066 | 14 | 0.96915
59506 | 6.76 | 1 | 365 | 7.6746 | 0.18369 | 7 | 0.85829
61849 | 11.38 | 1 | 365 | 12.9197 | 0.028165 | 12 | 0.94783
59507 | 5.2 | 1 | 365 | 5.9035 | 0.83361 | 6 | 0.73715
59614 | 3.18 | 1 | 365 | 3.6102 | 0.90594 | 4 | 0.51618
59516 | 8.215 | 1 | 365 | 9.3265 | 0.17367 | 9 | 0.50013
59620 | 9.1 | 1 | 365 | 10.3312 | 0.20881 | 10 | 0.54001
59517 | 11.96 | 1 | 365 | 13.5781 | 0.017298 | 13 | 0.59544
59619 | 4.505 | 1 | 365 | 5.1145 | 0.45008 | 5 | 0.56459
59519 | 4.335 | 1 | 365 | 4.9215 | 0.86706 | 5 | 0.78856
59623 | 13.78 | 1 | 365 | 15.6444 | 0.25906 | 15 | 0.90344
59521 | 4.77 | 1 | 365 | 5.4154 | 0.35891 | 5 | 0.77427
59520 | 7.28 | 1 | 365 | 8.265 | 0.96705 | 9 | 0.23201
59630 | 5.035 | 1 | 365 | 5.7162 | 0.26773 | 5 | 0.98395
59522 | 6.12 | 1 | 365 | 6.948 | 0.98878 | 7 | 0.9368
59633 | 11.73 | 1 | 365 | 13.317 | 0.2285 | 13 | 0.54553
59523 | 7.8 | 1 | 365 | 8.8553 | 0.75041 | 9 | 0.60572
59524 | 10.335 | 1 | 365 | 11.7333 | 0.4443 | 12 | 0.17758
59525 | 10.335 | 1 | 365 | 11.7333 | 0.4443 | 12 | 0.17758
59527 | 4.59 | 1 | 365 | 5.211 | 0.74159 | 5 | 0.9526
59526 | 4.24 | 1 | 365 | 4.8137 | 0.54125 | 5 | 0.3549
59529 | 4.68 | 1 | 365 | 5.3132 | 0.050247 | 5 | 0.36343
59530 | 7.42 | 1 | 365 | 8.4239 | 0.44719 | 8 | 0.87108
59534 | 10.66 | 1 | 365 | 12.1023 | 0.5589 | 12 | 0.66115
59531 | 3.975 | 1 | 365 | 4.5128 | 0.63242 | 5 | 0.14522
59537 | 4.77 | 1 | 365 | 5.4154 | 0.35891 | 5 | 0.77427
59539 | 7.65 | 1 | 365 | 8.685 | 0.23598 | 8 | 0.921
59540 | 5.46 | 1 | 365 | 6.1987 | 0.72529 | 6 | 0.924
59541 | 6.24 | 1 | 365 | 7.0842 | 0.40033 | 7 | 0.48458
59825 | 5.035 | 1 | 365 | 5.7162 | 0.26773 | 5 | 0.98395
59828 | 3.38 | 1 | 365 | 3.8373 | 0.59185 | 4 | 0.42915
59829 | 7.395 | 1 | 365 | 8.3955 | 0.36145 | 8 | 0.75696
59831 | 10.6 | 1 | 365 | 12.0341 | 0.35312 | 12 | 0.38726
59838 | 6.24 | 1 | 365 | 7.0842 | 0.40033 | 7 | 0.48458
59840 | 9.36 | 1 | 365 | 10.6264 | 0.10049 | 10 | 0.72686
59842 | 10.2 | 1 | 365 | 11.58 | 0.98131 | 12 | 0.56133
59843 | 2.16 | 1 | 365 | 2.4522 | 0.40781 | 2 | 0.86005
59844 | 3.78 | 1 | 365 | 4.2914 | 0.96366 | 5 | 0.25508
59862 | 10.66 | 1 | 365 | 12.1023 | 0.5589 | 12 | 0.66115
59860 | 11.925 | 1 | 365 | 13.5384 | 0.89726 | 14 | 0.43567
59869 | 5.61 | 1 | 365 | 6.369 | 0.23972 | 6 | 0.60873
59868 | 4.94 | 1 | 365 | 5.6084 | 0.94193 | 6 | 0.55029
59879 | 12.72 | 1 | 365 | 14.441 | 0.62375 | 15 | 0.064714
59886 | 2.86 | 1 | 365 | 3.2469 | 0.80848 | 4 | 0.055431
59889 | 8.32 | 1 | 365 | 9.4457 | 0.53377 | 9 | 0.97944
59893 | 6.36 | 1 | 365 | 7.2205 | 0.81187 | 8 | 0.032357
59894 | 6.5 | 1 | 365 | 7.3794 | 0.29201 | 7 | 0.67143
59895 | 7.54 | 1 | 365 | 8.5601 | 0.85873 | 9 | 0.41886
59904 | 9.1 | 1 | 365 | 10.3312 | 0.20881 | 10 | 0.54001
59892 | 3.18 | 1 | 365 | 3.6102 | 0.90594 | 4 | 0.51618
59916 | 7.54 | 1 | 365 | 8.5601 | 0.85873 | 9 | 0.41886
59919 | 2.86 | 1 | 365 | 3.2469 | 0.80848 | 4 | 0.055431
59917 | 13.78 | 1 | 365 | 15.6444 | 0.25906 | 15 | 0.90344
59922 | 5.2 | 1 | 365 | 5.9035 | 0.83361 | 6 | 0.73715
59924 | 9.36 | 1 | 365 | 10.6264 | 0.10049 | 10 | 0.72686
59926 | 8.32 | 1 | 365 | 9.4457 | 0.53377 | 9 | 0.97944
59929 | 4.68 | 1 | 365 | 5.3132 | 0.050247 | 5 | 0.36343
59932 | 5.3 | 1 | 365 | 6.0171 | 0.17656 | 6 | 0.19363
59931 | 3.64 | 1 | 365 | 4.1325 | 0.48353 | 4 | 0.616
59930 | 6.63 | 1 | 365 | 7.527 | 0.73785 | 8 | 0.26486
59933 | 4.505 | 1 | 365 | 5.1145 | 0.45008 | 5 | 0.56459
59937 | 8.48 | 1 | 365 | 9.6273 | 0.082499 | 9 | 0.70981
59936 | 8.58 | 1 | 365 | 9.7408 | 0.42545 | 10 | 0.16629
59945 | 9.62 | 1 | 365 | 10.9215 | 0.99217 | 11 | 0.91372
59947 | 12.48 | 1 | 365 | 14.1685 | 0.80066 | 14 | 0.96915
59949 | 5.46 | 1 | 365 | 6.1987 | 0.72529 | 6 | 0.924
59952 | 2.6 | 1 | 365 | 2.9518 | 0.9168 | 3 | 0.86857
59953 | 4.68 | 1 | 365 | 5.3132 | 0.050247 | 5 | 0.36343
59954 | 6.5 | 1 | 365 | 7.3794 | 0.29201 | 7 | 0.67143
59955 | 9.18 | 1 | 365 | 10.422 | 0.48318 | 10 | 0.90519
59956 | 13.52 | 1 | 365 | 15.3492 | 0.36738 | 15 | 0.71658
59975 | 11.18 | 1 | 365 | 12.6926 | 0.34226 | 13 | 0.034866
59977 | 12.22 | 1 | 365 | 13.8733 | 0.90898 | 14 | 0.7823
59981 | 5.98 | 1 | 365 | 6.7891 | 0.50865 | 7 | 0.29772
59988 | 4.24 | 1 | 365 | 4.8137 | 0.54125 | 5 | 0.3549
59990 | 12.48 | 1 | 365 | 14.1685 | 0.80066 | 14 | 0.96915
59991 | 9.36 | 1 | 365 | 10.6264 | 0.10049 | 10 | 0.72686
59992 | 9.88 | 1 | 365 | 11.2167 | 0.88386 | 12 | 0.10058
59995 | 14.31 | 1 | 365 | 16.2461 | 0.076717 | 16 | 0.3228
59998 | 7.685 | 1 | 365 | 8.7247 | 0.35601 | 9 | 0.080765
59996 | 4.68 | 1 | 365 | 5.3132 | 0.050247 | 5 | 0.36343
35574 | 119.682 | 0.9 | 365 | 122.287 | 0.40879 | 122 | 0.69583
60002 | 9.62 | 1 | 365 | 10.9215 | 0.99217 | 11 | 0.91372
60003 | 13.52 | 1 | 365 | 15.3492 | 0.36738 | 15 | 0.71658
60004 | 5.2 | 1 | 365 | 5.9035 | 0.83361 | 6 | 0.73715
60018 | 7.54 | 1 | 365 | 8.5601 | 0.85873 | 9 | 0.41886
60019 | 7.54 | 1 | 365 | 8.5601 | 0.85873 | 9 | 0.41886
60026 | 12.22 | 1 | 365 | 13.8733 | 0.90898 | 14 | 0.7823
60024 | 3.38 | 1 | 365 | 3.8373 | 0.59185 | 4 | 0.42915
60030 | 7.8 | 1 | 365 | 8.8553 | 0.75041 | 9 | 0.60572
60032 | 4.505 | 1 | 365 | 5.1145 | 0.45008 | 5 | 0.56459
60040 | 10.14 | 1 | 365 | 11.5119 | 0.77554 | 12 | 0.28744
59636 | 2.08 | 1 | 365 | 2.3614 | 0.13344 | 2 | 0.49486
59638 | 5.61 | 1 | 365 | 6.369 | 0.23972 | 6 | 0.60873
59686 | 10.66 | 1 | 365 | 12.1023 | 0.5589 | 12 | 0.66115
59697 | 6.76 | 1 | 365 | 7.6746 | 0.18369 | 7 | 0.85829
59702 | 4.42 | 1 | 365 | 5.018 | 0.15857 | 5 | 0.17658
59706 | 7.155 | 1 | 365 | 8.123 | 0.53836 | 8 | 0.6614
59737 | 11.73 | 1 | 365 | 13.317 | 0.2285 | 13 | 0.54553
59740 | 6.625 | 1 | 365 | 7.5213 | 0.7207 | 8 | 0.24204
59746 | 8.48 | 1 | 365 | 9.6273 | 0.082499 | 9 | 0.70981
51992 | 12.24 | 1 | 365 | 13.896 | 0.97757 | 14 | 0.87359
58715 | 2.7 | 1 | 365 | 3.0653 | 0.25976 | 3 | 0.32506
60014 | 11.4 | 1 | 365 | 12.9424 | 0.096756 | 13 | 0.03913
50111 | 9.86 | 1 | 365 | 11.194 | 0.81526 | 12 | 0.009283
61868 | 10.56 | 1 | 365 | 11.9887 | 0.21594 | 12 | 0.20467
51593 | 3.64 | 1 | 365 | 4.1325 | 0.48353 | 4 | 0.616
51726 | 3.64 | 1 | 365 | 4.1325 | 0.48353 | 4 | 0.616
53211 | 7.28 | 1 | 365 | 8.265 | 0.96705 | 9 | 0.23201
47568 | 12.6 | 1 | 365 | 14.3047 | 0.2122 | 14 | 0.51693
61977 | 6.175 | 1 | 365 | 7.0105 | 0.17741 | 7 | 0.18786
60008 | 5.4 | 1 | 365 | 6.1306 | 0.51952 | 6 | 0.65011
62047 | 65.4 | 0.9 | 365 | 66.8235 | 0.86272 | 67 | 0.68625
59748 | 3.38 | 1 | 365 | 3.8373 | 0.59185 | 4 | 0.42915
59749 | 7.685 | 1 | 365 | 8.7247 | 0.35601 | 9 | 0.080765
59750 | 8.84 | 1 | 365 | 10.036 | 0.31713 | 10 | 0.35315
59751 | 7.685 | 1 | 365 | 8.7247 | 0.35601 | 9 | 0.080765
59752 | 8.84 | 1 | 365 | 10.036 | 0.31713 | 10 | 0.35315
59754 | 3.71 | 1 | 365 | 4.2119 | 0.72359 | 4 | 0.93554
59755 | 6.12 | 1 | 365 | 6.948 | 0.98878 | 7 | 0.9368
59766 | 5.83 | 1 | 365 | 6.6188 | 0.99422 | 7 | 0.61299
59769 | 5.98 | 1 | 365 | 6.7891 | 0.50865 | 7 | 0.29772
59770 | 7.54 | 1 | 365 | 8.5601 | 0.85873 | 9 | 0.41886
59772 | 4.16 | 1 | 365 | 4.7228 | 0.26689 | 4 | 0.98972
59774 | 12.48 | 1 | 365 | 14.1685 | 0.80066 | 14 | 0.96915
59775 | 10.07 | 1 | 365 | 11.4324 | 0.53547 | 11 | 0.9679
59776 | 9.36 | 1 | 365 | 10.6264 | 0.10049 | 10 | 0.72686
59778 | 10.865 | 1 | 365 | 12.335 | 0.26195 | 12 | 0.59694
59779 | 7.8 | 1 | 365 | 8.8553 | 0.75041 | 9 | 0.60572
59777 | 3.71 | 1 | 365 | 4.2119 | 0.72359 | 4 | 0.93554
59781 | 9.36 | 1 | 365 | 10.6264 | 0.10049 | 10 | 0.72686
59786 | 9.88 | 1 | 365 | 11.2167 | 0.88386 | 12 | 0.10058
60042 | 9.36 | 1 | 365 | 10.6264 | 0.10049 | 10 | 0.72686
60045 | 5.72 | 1 | 365 | 6.4939 | 0.61697 | 7 | 0.11086
60046 | 7.8 | 1 | 365 | 8.8553 | 0.75041 | 9 | 0.60572
60047 | 8.84 | 1 | 365 | 10.036 | 0.31713 | 10 | 0.35315
60052 | 8.32 | 1 | 365 | 9.4457 | 0.53377 | 9 | 0.97944
60053 | 8.84 | 1 | 365 | 10.036 | 0.31713 | 10 | 0.35315
60054 | 7.28 | 1 | 365 | 8.265 | 0.96705 | 9 | 0.23201
60055 | 8.58 | 1 | 365 | 9.7408 | 0.42545 | 10 | 0.16629
60075 | 6.63 | 1 | 365 | 7.527 | 0.73785 | 8 | 0.26486
60081 | 13.52 | 1 | 365 | 15.3492 | 0.36738 | 15 | 0.71658
60079 | 8.215 | 1 | 365 | 9.3265 | 0.17367 | 9 | 0.50013
60083 | 7.8 | 1 | 365 | 8.8553 | 0.75041 | 9 | 0.60572
60084 | 13.52 | 1 | 365 | 15.3492 | 0.36738 | 15 | 0.71658
60088 | 4.24 | 1 | 365 | 4.8137 | 0.54125 | 5 | 0.3549
59787 | 11.44 | 1 | 365 | 12.9878 | 0.23394 | 13 | 0.22172
60091 | 9.36 | 1 | 365 | 10.6264 | 0.10049 | 10 | 0.72686
60101 | 5.72 | 1 | 365 | 6.4939 | 0.61697 | 7 | 0.11086
60103 | 5.98 | 1 | 365 | 6.7891 | 0.50865 | 7 | 0.29772
59788 | 14.04 | 1 | 365 | 15.9396 | 0.15074 | 16 | 0.090297
59790 | 4.42 | 1 | 365 | 5.018 | 0.15857 | 5 | 0.17658
59796 | 7.65 | 1 | 365 | 8.685 | 0.23598 | 8 | 0.921
59800 | 4.42 | 1 | 365 | 5.018 | 0.15857 | 5 | 0.17658
59808 | 5.61 | 1 | 365 | 6.369 | 0.23972 | 6 | 0.60873
59810 | 6.24 | 1 | 365 | 7.0842 | 0.40033 | 7 | 0.48458
59789 | 5.98 | 1 | 365 | 6.7891 | 0.50865 | 7 | 0.29772
59812 | 5.565 | 1 | 365 | 6.3179 | 0.08539 | 6 | 0.40331
59813 | 6.36 | 1 | 365 | 7.2205 | 0.81187 | 8 | 0.032357
59816 | 7.28 | 1 | 365 | 8.265 | 0.96705 | 9 | 0.23201
59814 | 7.95 | 1 | 365 | 9.0256 | 0.26484 | 9 | 0.29045
59817 | 9.945 | 1 | 365 | 11.2905 | 0.10678 | 11 | 0.39729
59818 | 9.69 | 1 | 365 | 11.001 | 0.23224 | 11 | 0.23326
59821 | 3.12 | 1 | 365 | 3.5421 | 0.70016 | 4 | 0.24229
59824 | 3.12 | 1 | 365 | 3.5421 | 0.70016 | 4 | 0.24229
60357 | 8.16 | 1 | 365 | 9.264 | 0.98505 | 10 | 0.24906
60367 | 5.035 | 1 | 365 | 5.7162 | 0.26773 | 5 | 0.98395
60369 | 7.8 | 1 | 365 | 8.8553 | 0.75041 | 9 | 0.60572
60397 | 7.155 | 1 | 365 | 8.123 | 0.53836 | 8 | 0.6614
60402 | 5.1 | 1 | 365 | 5.79 | 0.49065 | 6 | 0.28066
60403 | 7.02 | 1 | 365 | 7.9698 | 0.075371 | 8 | 0.045149
60410 | 8.32 | 1 | 365 | 9.4457 | 0.53377 | 9 | 0.97944
60415 | 12.455 | 1 | 365 | 14.1401 | 0.71492 | 14 | 0.85503
60418 | 11.44 | 1 | 365 | 12.9878 | 0.23394 | 13 | 0.22172
60425 | 11.13 | 1 | 365 | 12.6358 | 0.17078 | 12 | 0.80662
60426 | 4.42 | 1 | 365 | 5.018 | 0.15857 | 5 | 0.17658
60434 | 7.54 | 1 | 365 | 8.5601 | 0.85873 | 9 | 0.41886
60438 | 12.72 | 1 | 365 | 14.441 | 0.62375 | 15 | 0.064714
60440 | 10.66 | 1 | 365 | 12.1023 | 0.5589 | 12 | 0.66115
60441 | 7.54 | 1 | 365 | 8.5601 | 0.85873 | 9 | 0.41886
60444 | 7.28 | 1 | 365 | 8.265 | 0.96705 | 9 | 0.23201
60446 | 9.88 | 1 | 365 | 11.2167 | 0.88386 | 12 | 0.10058
60449 | 2.86 | 1 | 365 | 3.2469 | 0.80848 | 4 | 0.055431
60453 | 8.215 | 1 | 365 | 9.3265 | 0.17367 | 9 | 0.50013
60458 | 5.2 | 1 | 365 | 5.9035 | 0.83361 | 6 | 0.73715
60459 | 7.42 | 1 | 365 | 8.4239 | 0.44719 | 8 | 0.87108
60465 | 7.395 | 1 | 365 | 8.3955 | 0.36145 | 8 | 0.75696
60467 | 11.44 | 1 | 365 | 12.9878 | 0.23394 | 13 | 0.22172
60470 | 9.36 | 1 | 365 | 10.6264 | 0.10049 | 10 | 0.72686
60480 | 8.745 | 1 | 365 | 9.9282 | 0.99133 | 10 | 0.91949
60482 | 10.4 | 1 | 365 | 11.8071 | 0.66722 | 12 | 0.47429
60483 | 4.68 | 1 | 365 | 5.3132 | 0.050247 | 5 | 0.36343
60484 | 9.88 | 1 | 365 | 11.2167 | 0.88386 | 12 | 0.10058
60485 | 4.59 | 1 | 365 | 5.211 | 0.74159 | 5 | 0.9526
60487 | 7.155 | 1 | 365 | 8.123 | 0.53836 | 8 | 0.6614
60486 | 4.94 | 1 | 365 | 5.6084 | 0.94193 | 6 | 0.55029
60489 | 6.76 | 1 | 365 | 7.6746 | 0.18369 | 7 | 0.85829
60491 | 2.6 | 1 | 365 | 2.9518 | 0.9168 | 3 | 0.86857
60492 | 10.92 | 1 | 365 | 12.3974 | 0.45058 | 12 | 0.84801
60494 | 5.2 | 1 | 365 | 5.9035 | 0.83361 | 6 | 0.73715
60493 | 3.9 | 1 | 365 | 4.4277 | 0.37521 | 4 | 0.80286
60112 | 5.94 | 1 | 365 | 6.7437 | 0.37147 | 7 | 0.11513
60498 | 2.385 | 1 | 365 | 2.7077 | 0.17945 | 2 | 0.88713
60500 | 7.28 | 1 | 365 | 8.265 | 0.96705 | 9 | 0.23201
60499 | 6.24 | 1 | 365 | 7.0842 | 0.40033 | 7 | 0.48458
60501 | 11.44 | 1 | 365 | 12.9878 | 0.23394 | 13 | 0.22172
60502 | 4.68 | 1 | 365 | 5.3132 | 0.050247 | 5 | 0.36343
60505 | 10.865 | 1 | 365 | 12.335 | 0.26195 | 12 | 0.59694
60504 | 14.045 | 1 | 365 | 15.9452 | 0.16789 | 16 | 0.11312
60508 | 6.24 | 1 | 365 | 7.0842 | 0.40033 | 7 | 0.48458
58494 | 2.03 | 1 | 365 | 2.3047 | 0.96197 | 3 | 0.26662
57651 | 6.76 | 1 | 365 | 7.6746 | 0.18369 | 7 | 0.85829
61852 | 25.65 | 0.9 | 365 | 26.2083 | 0.17093 | 26 | 0.37924
61682 | 3.563 | 1 | 365 | 4.0451 | 0.21945 | 4 | 0.26451
61511 | 9.5 | 1 | 365 | 10.7853 | 0.58063 | 11 | 0.36594
45217 | 13.68 | 1 | 365 | 15.5308 | 0.91611 | 16 | 0.44696
61605 | 0.981 | 1 | 365 | 1.1137 | 0.36438 | 1 | 0.4781
54191 | 5.3 | 1 | 365 | 6.0171 | 0.17656 | 6 | 0.19363
55048 | 3.9 | 1 | 365 | 4.4277 | 0.37521 | 4 | 0.80286
34001 | 2694 | 1 | 365 | 3058.4874 | 0.18076 | 3058 | 0.66818
59275 | 8.04 | 1 | 365 | 9.1278 | 0.5735 | 9 | 0.70128
60115 | 8.84 | 1 | 365 | 10.036 | 0.31713 | 10 | 0.35315
62022 | 2.665 | 1 | 365 | 3.0256 | 0.13972 | 3 | 0.16529
60105 | 3.18 | 1 | 365 | 3.6102 | 0.90594 | 4 | 0.51618
60130 | 5.83 | 1 | 365 | 6.6188 | 0.99422 | 7 | 0.61299
60132 | 2.7 | 1 | 365 | 3.0653 | 0.25976 | 3 | 0.32506
60136 | 3.9 | 1 | 365 | 4.4277 | 0.37521 | 4 | 0.80286
60190 | 4.94 | 1 | 365 | 5.6084 | 0.94193 | 6 | 0.55029
60196 | 5.565 | 1 | 365 | 6.3179 | 0.08539 | 6 | 0.40331
60201 | 6.5 | 1 | 365 | 7.3794 | 0.29201 | 7 | 0.67143
60202 | 6.625 | 1 | 365 | 7.5213 | 0.7207 | 8 | 0.24204
60205 | 3.38 | 1 | 365 | 3.8373 | 0.59185 | 4 | 0.42915
60217 | 4.94 | 1 | 365 | 5.6084 | 0.94193 | 6 | 0.55029
60219 | 6.5 | 1 | 365 | 7.3794 | 0.29201 | 7 | 0.67143
60220 | 6.89 | 1 | 365 | 7.8222 | 0.62953 | 8 | 0.45172
60208 | 7.54 | 1 | 365 | 8.5601 | 0.85873 | 9 | 0.41886
60225 | 2.805 | 1 | 365 | 3.1845 | 0.61986 | 3 | 0.80436
60224 | 8.32 | 1 | 365 | 9.4457 | 0.53377 | 9 | 0.97944
60230 | 4.24 | 1 | 365 | 4.8137 | 0.54125 | 5 | 0.3549
60263 | 2.08 | 1 | 365 | 2.3614 | 0.13344 | 2 | 0.49486
60264 | 14.04 | 1 | 365 | 15.9396 | 0.15074 | 16 | 0.090297
60266 | 5.98 | 1 | 365 | 6.7891 | 0.50865 | 7 | 0.29772
60268 | 13 | 1 | 365 | 14.7588 | 0.58402 | 15 | 0.34287
60269 | 10.6 | 1 | 365 | 12.0341 | 0.35312 | 12 | 0.38726
60283 | 4.335 | 1 | 365 | 4.9215 | 0.86706 | 5 | 0.78856
60271 | 10.455 | 1 | 365 | 11.8695 | 0.85584 | 12 | 0.72536
60301 | 3.12 | 1 | 365 | 3.5421 | 0.70016 | 4 | 0.24229
60303 | 2.08 | 1 | 365 | 2.3614 | 0.13344 | 2 | 0.49486
60305 | 4.16 | 1 | 365 | 4.7228 | 0.26689 | 4 | 0.98972
60307 | 5.46 | 1 | 365 | 6.1987 | 0.72529 | 6 | 0.924
60313 | 5.61 | 1 | 365 | 6.369 | 0.23972 | 6 | 0.60873
60318 | 7.02 | 1 | 365 | 7.9698 | 0.075371 | 8 | 0.045149
60319 | 5.1 | 1 | 365 | 5.79 | 0.49065 | 6 | 0.28066
60332 | 2.6 | 1 | 365 | 2.9518 | 0.9168 | 3 | 0.86857
60347 | 6.76 | 1 | 365 | 7.6746 | 0.18369 | 7 | 0.85829
60345 | 9.62 | 1 | 365 | 10.9215 | 0.99217 | 11 | 0.91372
60346 | 8.48 | 1 | 365 | 9.6273 | 0.082499 | 9 | 0.70981
60348 | 9.1 | 1 | 365 | 10.3312 | 0.20881 | 10 | 0.54001
60350 | 8.58 | 1 | 365 | 9.7408 | 0.42545 | 10 | 0.16629
60576 | 3.64 | 1 | 365 | 4.1325 | 0.48353 | 4 | 0.616
60512 | 12.455 | 1 | 365 | 14.1401 | 0.71492 | 14 | 0.85503
60510 | 10.14 | 1 | 365 | 11.5119 | 0.77554 | 12 | 0.28744
60579 | 7.28 | 1 | 365 | 8.265 | 0.96705 | 9 | 0.23201
60517 | 12.72 | 1 | 365 | 14.441 | 0.62375 | 15 | 0.064714
60578 | 8.745 | 1 | 365 | 9.9282 | 0.99133 | 10 | 0.91949
60509 | 4.59 | 1 | 365 | 5.211 | 0.74159 | 5 | 0.9526
60588 | 10.92 | 1 | 365 | 12.3974 | 0.45058 | 12 | 0.84801
60589 | 8.215 | 1 | 365 | 9.3265 | 0.17367 | 9 | 0.50013
60519 | 3.71 | 1 | 365 | 4.2119 | 0.72359 | 4 | 0.93554
60514 | 7.8 | 1 | 365 | 8.8553 | 0.75041 | 9 | 0.60572
60591 | 9.945 | 1 | 365 | 11.2905 | 0.10678 | 11 | 0.39729
60520 | 3.9 | 1 | 365 | 4.4277 | 0.37521 | 4 | 0.80286
60594 | 6.5 | 1 | 365 | 7.3794 | 0.29201 | 7 | 0.67143
60524 | 11.7 | 1 | 365 | 13.283 | 0.12562 | 13 | 0.40858
60606 | 4.42 | 1 | 365 | 5.018 | 0.15857 | 5 | 0.17658
60523 | 8.58 | 1 | 365 | 9.7408 | 0.42545 | 10 | 0.16629
60605 | 11.96 | 1 | 365 | 13.5781 | 0.017298 | 13 | 0.59544
60522 | 8.58 | 1 | 365 | 9.7408 | 0.42545 | 10 | 0.16629
60604 | 8.215 | 1 | 365 | 9.3265 | 0.17367 | 9 | 0.50013
60535 | 6.24 | 1 | 365 | 7.0842 | 0.40033 | 7 | 0.48458
60607 | 7.14 | 1 | 365 | 8.106 | 0.48692 | 8 | 0.59293
60610 | 11.73 | 1 | 365 | 13.317 | 0.2285 | 13 | 0.54553
60611 | 11.18 | 1 | 365 | 12.6926 | 0.34226 | 13 | 0.034866
60612 | 3.64 | 1 | 365 | 4.1325 | 0.48353 | 4 | 0.616
60613 | 13.78 | 1 | 365 | 15.6444 | 0.25906 | 15 | 0.90344
60537 | 5.3 | 1 | 365 | 6.0171 | 0.17656 | 6 | 0.19363
57830 | 17.34 | 1 | 365 | 19.686 | 0.46822 | 20 | 0.15426
59925 | 8.505 | 1 | 365 | 9.6557 | 0.16824 | 9 | 0.82393
60536 | 5.98 | 1 | 365 | 6.7891 | 0.50865 | 7 | 0.29772
59302 | 3.78 | 1 | 365 | 4.2914 | 0.96366 | 5 | 0.25508
59393 | 10.4 | 1 | 365 | 11.8071 | 0.66722 | 12 | 0.47429
60123 | 24.84 | 1 | 365 | 28.2008 | 0.18977 | 28 | 0.39053
59396 | 4.76 | 1 | 365 | 5.404 | 0.32461 | 5 | 0.72862
60011 | 11.025 | 1 | 365 | 12.5166 | 0.81068 | 13 | 0.32732
59412 | 7.28 | 1 | 365 | 8.265 | 0.96705 | 9 | 0.23201
59414 | 7.155 | 1 | 365 | 8.123 | 0.53836 | 8 | 0.6614
59648 | 10.4 | 1 | 365 | 11.8071 | 0.66722 | 12 | 0.47429
59428 | 5.3 | 1 | 365 | 6.0171 | 0.17656 | 6 | 0.19363
59442 | 5.46 | 1 | 365 | 6.1987 | 0.72529 | 6 | 0.924
59454 | 4.16 | 1 | 365 | 4.7228 | 0.26689 | 4 | 0.98972
59501 | 4.505 | 1 | 365 | 5.1145 | 0.45008 | 5 | 0.56459
59411 | 12.22 | 1 | 365 | 13.8733 | 0.90898 | 14 | 0.7823
59502 | 6.095 | 1 | 365 | 6.9196 | 0.90305 | 7 | 0.82268
59645 | 8.4 | 1 | 365 | 9.5365 | 0.80814 | 10 | 0.34462
59649 | 10.07 | 1 | 365 | 11.4324 | 0.53547 | 11 | 0.9679
59653 | 5.83 | 1 | 365 | 6.6188 | 0.99422 | 7 | 0.61299
59654 | 4.77 | 1 | 365 | 5.4154 | 0.35891 | 5 | 0.77427
59510 | 10.4 | 1 | 365 | 11.8071 | 0.66722 | 12 | 0.47429
59655 | 5.3 | 1 | 365 | 6.0171 | 0.17656 | 6 | 0.19363
59659 | 4.16 | 1 | 365 | 4.7228 | 0.26689 | 4 | 0.98972
59673 | 9.01 | 1 | 365 | 10.229 | 0.90016 | 11 | 0.12917
59509 | 7.02 | 1 | 365 | 7.9698 | 0.075371 | 8 | 0.045149
59682 | 5.83 | 1 | 365 | 6.6188 | 0.99422 | 7 | 0.61299
59511 | 8.58 | 1 | 365 | 9.7408 | 0.42545 | 10 | 0.16629
59676 | 9.54 | 1 | 365 | 10.8307 | 0.71781 | 11 | 0.54854
59688 | 9.805 | 1 | 365 | 11.1316 | 0.62664 | 11 | 0.75822
59690 | 6.36 | 1 | 365 | 7.2205 | 0.81187 | 8 | 0.032357
59693 | 4.24 | 1 | 365 | 4.8137 | 0.54125 | 5 | 0.3549
59512 | 10.4 | 1 | 365 | 11.8071 | 0.66722 | 12 | 0.47429
27687 | 3.185 | 1 | 365 | 3.6159 | 0.92308 | 4 | 0.539
59698 | 10.07 | 1 | 365 | 11.4324 | 0.53547 | 11 | 0.9679
59701 | 7.685 | 1 | 365 | 8.7247 | 0.35601 | 9 | 0.080765
59514 | 7.685 | 1 | 365 | 8.7247 | 0.35601 | 9 | 0.080765
59720 | 11.13 | 1 | 365 | 12.6358 | 0.17078 | 12 | 0.80662
59555 | 9.36 | 1 | 365 | 10.6264 | 0.10049 | 10 | 0.72686
59722 | 4.42 | 1 | 365 | 5.018 | 0.15857 | 5 | 0.17658
59559 | 4.68 | 1 | 365 | 5.3132 | 0.050247 | 5 | 0.36343
59723 | 4.24 | 1 | 365 | 4.8137 | 0.54125 | 5 | 0.3549
59561 | 9.54 | 1 | 365 | 10.8307 | 0.71781 | 11 | 0.54854
59560 | 5.3 | 1 | 365 | 6.0171 | 0.17656 | 6 | 0.19363
59724 | 5.565 | 1 | 365 | 6.3179 | 0.08539 | 6 | 0.40331
59728 | 8.215 | 1 | 365 | 9.3265 | 0.17367 | 9 | 0.50013
59734 | 3.64 | 1 | 365 | 4.1325 | 0.48353 | 4 | 0.616
59563 | 9.01 | 1 | 365 | 10.229 | 0.90016 | 11 | 0.12917
59568 | 9.805 | 1 | 365 | 11.1316 | 0.62664 | 11 | 0.75822
59736 | 11.66 | 1 | 365 | 13.2376 | 0.98844 | 14 | 0.22599
59739 | 12.455 | 1 | 365 | 14.1401 | 0.71492 | 14 | 0.85503
59567 | 11.395 | 1 | 365 | 12.9367 | 0.079608 | 13 | 0.016306
59743 | 8.32 | 1 | 365 | 9.4457 | 0.53377 | 9 | 0.97944
59578 | 3.64 | 1 | 365 | 4.1325 | 0.48353 | 4 | 0.616
59757 | 5.035 | 1 | 365 | 5.7162 | 0.26773 | 5 | 0.98395
59417 | 8.06 | 1 | 365 | 9.1505 | 0.64209 | 9 | 0.79258
59758 | 8.48 | 1 | 365 | 9.6273 | 0.082499 | 9 | 0.70981
59635 | 8.215 | 1 | 365 | 9.3265 | 0.17367 | 9 | 0.50013
59759 | 12.72 | 1 | 365 | 14.441 | 0.62375 | 15 | 0.064714
59631 | 9.275 | 1 | 365 | 10.5299 | 0.80898 | 11 | 0.33885
59639 | 11.2 | 1 | 365 | 12.7153 | 0.41085 | 13 | 0.12616
59761 | 6.36 | 1 | 365 | 7.2205 | 0.81187 | 8 | 0.032357
59641 | 5.035 | 1 | 365 | 5.7162 | 0.26773 | 5 | 0.98395
59764 | 5.035 | 1 | 365 | 5.7162 | 0.26773 | 5 | 0.98395
59643 | 4.505 | 1 | 365 | 5.1145 | 0.45008 | 5 | 0.56459
59642 | 5.6 | 1 | 365 | 6.3577 | 0.20542 | 6 | 0.56308
59765 | 6.36 | 1 | 365 | 7.2205 | 0.81187 | 8 | 0.032357
59767 | 10.07 | 1 | 365 | 11.4324 | 0.53547 | 11 | 0.9679
59780 | 4.24 | 1 | 365 | 4.8137 | 0.54125 | 5 | 0.3549
59771 | 8.215 | 1 | 365 | 9.3265 | 0.17367 | 9 | 0.50013
59422 | 3.9 | 1 | 365 | 4.4277 | 0.37521 | 4 | 0.80286
59811 | 4.77 | 1 | 365 | 5.4154 | 0.35891 | 5 | 0.77427
59815 | 9.01 | 1 | 365 | 10.229 | 0.90016 | 11 | 0.12917
59820 | 5.565 | 1 | 365 | 6.3179 | 0.08539 | 6 | 0.40331
32842 | 3.38 | 1 | 365 | 3.8373 | 0.59185 | 4 | 0.42915
59861 | 8.745 | 1 | 365 | 9.9282 | 0.99133 | 10 | 0.91949
59865 | 13.25 | 1 | 365 | 15.0427 | 0.4414 | 15 | 0.48408
59872 | 6.36 | 1 | 365 | 7.2205 | 0.81187 | 8 | 0.032357
59878 | 7.02 | 1 | 365 | 7.9698 | 0.075371 | 8 | 0.045149
59901 | 8.48 | 1 | 365 | 9.6273 | 0.082499 | 9 | 0.70981
50248 | 10.865 | 1 | 365 | 12.335 | 0.26195 | 12 | 0.59694
45647 | 3.06 | 1 | 365 | 3.474 | 0.49439 | 3 | 0.9684
42117 | 9.36 | 1 | 365 | 10.6264 | 0.10049 | 10 | 0.72686
40117 | 13.52 | 1 | 365 | 15.3492 | 0.36738 | 15 | 0.71658
57417 | 2.34 | 1 | 365 | 2.6566 | 0.025124 | 2 | 0.68172
55064 | 2.34 | 1 | 365 | 2.6566 | 0.025124 | 2 | 0.68172
57172 | 2.385 | 1 | 365 | 2.7077 | 0.17945 | 2 | 0.88713
58577 | 990.945 | 0.7 | 365 | 787.5111 | 0.93986 | 788 | 0.45099
38225 | 7.84 | 1 | 365 | 8.9007 | 0.88759 | 9 | 0.78831
45016 | 5.72 | 1 | 365 | 6.4939 | 0.61697 | 7 | 0.11086
43905 | 4.845 | 1 | 365 | 5.5005 | 0.61612 | 6 | 0.11663
47547 | 6.5 | 1 | 365 | 7.3794 | 0.29201 | 7 | 0.67143
53146 | 31 | 0.9 | 365 | 31.6748 | 0.68417 | 32 | 0.35892
39219 | 7.28 | 1 | 365 | 8.265 | 0.96705 | 9 | 0.23201
56293 | 10.66 | 1 | 365 | 12.1023 | 0.5589 | 12 | 0.66115
49396 | 5.04 | 1 | 365 | 5.7219 | 0.28488 | 6 | 0.0067734
47237 | 10.4 | 1 | 365 | 11.8071 | 0.66722 | 12 | 0.47429
57563 | 3.9 | 1 | 365 | 4.4277 | 0.37521 | 4 | 0.80286
57755 | 9.805 | 1 | 365 | 11.1316 | 0.62664 | 11 | 0.75822
38942 | 5.2 | 1 | 365 | 5.9035 | 0.83361 | 6 | 0.73715
24853 | 5.46 | 1 | 365 | 6.1987 | 0.72529 | 6 | 0.924
49904 | 24.91 | 1 | 365 | 28.2802 | 0.42984 | 28 | 0.71006
59704 | 5.3 | 1 | 365 | 6.0171 | 0.17656 | 6 | 0.19363
59726 | 9.36 | 1 | 365 | 10.6264 | 0.10049 | 10 | 0.72686
59727 | 6.36 | 1 | 365 | 7.2205 | 0.81187 | 8 | 0.032357
59730 | 5.3 | 1 | 365 | 6.0171 | 0.17656 | 6 | 0.19363
59731 | 6.44 | 1 | 365 | 7.3113 | 0.086238 | 7 | 0.39754
59732 | 7.84 | 1 | 365 | 8.9007 | 0.88759 | 9 | 0.78831
59733 | 10.6 | 1 | 365 | 12.0341 | 0.35312 | 12 | 0.38726
38343 | 12.74 | 1 | 365 | 14.4637 | 0.69234 | 15 | 0.15601
46994 | 6.24 | 1 | 365 | 7.0842 | 0.40033 | 7 | 0.48458
59882 | 6.36 | 1 | 365 | 7.2205 | 0.81187 | 8 | 0.032357
59888 | 12.48 | 1 | 365 | 14.1685 | 0.80066 | 14 | 0.96915
59903 | 5.46 | 1 | 365 | 6.1987 | 0.72529 | 6 | 0.924
59906 | 10.6 | 1 | 365 | 12.0341 | 0.35312 | 12 | 0.38726
59907 | 6.625 | 1 | 365 | 7.5213 | 0.7207 | 8 | 0.24204
59908 | 7.95 | 1 | 365 | 9.0256 | 0.26484 | 9 | 0.29045
59912 | 5.46 | 1 | 365 | 6.1987 | 0.72529 | 6 | 0.924
59915 | 6.72 | 1 | 365 | 7.6292 | 0.046509 | 7 | 0.6757
50623 | 7.42 | 1 | 365 | 8.4239 | 0.44719 | 8 | 0.87108
46375 | 6.76 | 1 | 365 | 7.6746 | 0.18369 | 7 | 0.85829
57498 | 7.685 | 1 | 365 | 8.7247 | 0.35601 | 9 | 0.080765
52394 | 6.375 | 1 | 365 | 7.2375 | 0.86332 | 8 | 0.10083
47243 | 7.54 | 1 | 365 | 8.5601 | 0.85873 | 9 | 0.41886
55093 | 3.12 | 1 | 365 | 3.5421 | 0.70016 | 4 | 0.24229
38017 | 10.66 | 1 | 365 | 12.1023 | 0.5589 | 12 | 0.66115
32357 | 5.98 | 1 | 365 | 6.7891 | 0.50865 | 7 | 0.29772
44267 | 6.5 | 1 | 365 | 7.3794 | 0.29201 | 7 | 0.67143
60057 | 3.445 | 1 | 365 | 3.9111 | 0.81477 | 4 | 0.72586
60060 | 5.83 | 1 | 365 | 6.6188 | 0.99422 | 7 | 0.61299
60064 | 8.215 | 1 | 365 | 9.3265 | 0.17367 | 9 | 0.50013
60066 | 5.3 | 1 | 365 | 6.0171 | 0.17656 | 6 | 0.19363
60067 | 3.12 | 1 | 365 | 3.5421 | 0.70016 | 4 | 0.24229
60069 | 5.83 | 1 | 365 | 6.6188 | 0.99422 | 7 | 0.61299
60094 | 5.565 | 1 | 365 | 6.3179 | 0.08539 | 6 | 0.40331
60093 | 8.06 | 1 | 365 | 9.1505 | 0.64209 | 9 | 0.79258
60095 | 4.77 | 1 | 365 | 5.4154 | 0.35891 | 5 | 0.77427
51118 | 13.44 | 1 | 365 | 15.2584 | 0.093018 | 15 | 0.3514
44795 | 21.45 | 1 | 365 | 24.3521 | 0.56363 | 24 | 0.91573
62100 | 5.4 | 1 | 365 | 6.1306 | 0.51952 | 6 | 0.65011
62097 | 5.13 | 1 | 365 | 5.8241 | 0.59354 | 6 | 0.41761
47533 | 12.4 | 1 | 365 | 14.0777 | 0.5263 | 14 | 0.60397
46223 | 7.44 | 1 | 365 | 8.4466 | 0.51578 | 8 | 0.96238
58038 | 8.25 | 1 | 365 | 9.3662 | 0.29371 | 9 | 0.6599
62013 | 7.68 | 1 | 365 | 8.7191 | 0.33887 | 9 | 0.05794
61935 | 7.68 | 1 | 365 | 8.7191 | 0.33887 | 9 | 0.05794
61915 | 7.68 | 1 | 365 | 8.7191 | 0.33887 | 9 | 0.05794
61851 | 7.68 | 1 | 365 | 8.7191 | 0.33887 | 9 | 0.05794
62085 | 7.68 | 1 | 365 | 8.7191 | 0.33887 | 9 | 0.05794
36237 | 8.28 | 1 | 365 | 9.4003 | 0.39659 | 9 | 0.79684
61833 | 10.335 | 1 | 365 | 11.7333 | 0.4443 | 12 | 0.17758
45484 | 24.255 | 1 | 365 | 27.5366 | 0.18349 | 27 | 0.7201
48049 | 24.255 | 1 | 365 | 27.5366 | 0.18349 | 27 | 0.7201
34642 | 91 | 0.9 | 365 | 92.9807 | 0.87933 | 93 | 0.86007
62123 | 8.5 | 1 | 365 | 9.65 | 0.15109 | 9 | 0.80111
62121 | 7.5 | 1 | 365 | 8.5147 | 0.72155 | 9 | 0.23627
62122 | 13.25 | 1 | 365 | 15.0427 | 0.4414 | 15 | 0.48408
62120 | 3.75 | 1 | 365 | 4.2574 | 0.86078 | 5 | 0.11813
62119 | 10.137 | 1 | 365 | 11.5085 | 0.76525 | 12 | 0.27374
62109 | 5.75 | 1 | 365 | 6.528 | 0.71985 | 7 | 0.24781
62102 | 10.5 | 1 | 365 | 11.9206 | 0.01017 | 11 | 0.93078
61690 | 4.8 | 1 | 365 | 5.4494 | 0.46179 | 5 | 0.91121
46593 | 5.2 | 1 | 365 | 5.9035 | 0.83361 | 6 | 0.73715
53789 | 8.67 | 1 | 365 | 9.843 | 0.73411 | 10 | 0.57713
47065 | 11.475 | 1 | 365 | 13.0275 | 0.35397 | 13 | 0.38149
43261 | 4.42 | 1 | 365 | 5.018 | 0.15857 | 5 | 0.17658
58624 | 7.02 | 1 | 365 | 7.9698 | 0.075371 | 8 | 0.045149
57139 | 5.46 | 1 | 365 | 6.1987 | 0.72529 | 6 | 0.924
60247 | 7.28 | 1 | 365 | 8.265 | 0.96705 | 9 | 0.23201
48738 | 7.28 | 1 | 365 | 8.265 | 0.96705 | 9 | 0.23201
60289 | 7.8 | 1 | 365 | 8.8553 | 0.75041 | 9 | 0.60572
43093 | 5.72 | 1 | 365 | 6.4939 | 0.61697 | 7 | 0.11086
52002 | 8.06 | 1 | 365 | 9.1505 | 0.64209 | 9 | 0.79258
60291 | 6.095 | 1 | 365 | 6.9196 | 0.90305 | 7 | 0.82268
60293 | 7.42 | 1 | 365 | 8.4239 | 0.44719 | 8 | 0.87108
32905 | 5.46 | 1 | 365 | 6.1987 | 0.72529 | 6 | 0.924
55085 | 9.88 | 1 | 365 | 11.2167 | 0.88386 | 12 | 0.10058
60295 | 6.36 | 1 | 365 | 7.2205 | 0.81187 | 8 | 0.032357
26669 | 6.76 | 1 | 365 | 7.6746 | 0.18369 | 7 | 0.85829
60297 | 9.01 | 1 | 365 | 10.229 | 0.90016 | 11 | 0.12917
60298 | 3.18 | 1 | 365 | 3.6102 | 0.90594 | 4 | 0.51618
60302 | 4.24 | 1 | 365 | 4.8137 | 0.54125 | 5 | 0.3549
60304 | 7.42 | 1 | 365 | 8.4239 | 0.44719 | 8 | 0.87108
31967 | 7.02 | 1 | 365 | 7.9698 | 0.075371 | 8 | 0.045149
25542 | 5.98 | 1 | 365 | 6.7891 | 0.50865 | 7 | 0.29772
60308 | 5.83 | 1 | 365 | 6.6188 | 0.99422 | 7 | 0.61299
54955 | 4.94 | 1 | 365 | 5.6084 | 0.94193 | 6 | 0.55029
51754 | 7.54 | 1 | 365 | 8.5601 | 0.85873 | 9 | 0.41886
60321 | 3.64 | 1 | 365 | 4.1325 | 0.48353 | 4 | 0.616
59234 | 4.68 | 1 | 365 | 5.3132 | 0.050247 | 5 | 0.36343
52341 | 7.02 | 1 | 365 | 7.9698 | 0.075371 | 8 | 0.045149
56601 | 5.72 | 1 | 365 | 6.4939 | 0.61697 | 7 | 0.11086
52238 | 9.1 | 1 | 365 | 10.3312 | 0.20881 | 10 | 0.54001
51830 | 3.12 | 1 | 365 | 3.5421 | 0.70016 | 4 | 0.24229
59491 | 11.395 | 1 | 365 | 12.9367 | 0.079608 | 13 | 0.016306
51832 | 9.88 | 1 | 365 | 11.2167 | 0.88386 | 12 | 0.10058
22762 | 8.58 | 1 | 365 | 9.7408 | 0.42545 | 10 | 0.16629
32712 | 7.54 | 1 | 365 | 8.5601 | 0.85873 | 9 | 0.41886
52108 | 5.72 | 1 | 365 | 6.4939 | 0.61697 | 7 | 0.11086
60387 | 4.24 | 1 | 365 | 4.8137 | 0.54125 | 5 | 0.3549
59566 | 10.6 | 1 | 365 | 12.0341 | 0.35312 | 12 | 0.38726
59137 | 13 | 1 | 365 | 14.7588 | 0.58402 | 15 | 0.34287
60390 | 4.16 | 1 | 365 | 4.7228 | 0.26689 | 4 | 0.98972
59317 | 10.6 | 1 | 365 | 12.0341 | 0.35312 | 12 | 0.38726
58842 | 7.905 | 1 | 365 | 8.9745 | 0.11051 | 9 | 0.085029
37742 | 5.72 | 1 | 365 | 6.4939 | 0.61697 | 7 | 0.11086
60398 | 3.64 | 1 | 365 | 4.1325 | 0.48353 | 4 | 0.616
33220 | 2.86 | 1 | 365 | 3.2469 | 0.80848 | 4 | 0.055431
43721 | 4.94 | 1 | 365 | 5.6084 | 0.94193 | 6 | 0.55029
60400 | 10.71 | 1 | 365 | 12.159 | 0.73037 | 12 | 0.88939
57899 | 4.16 | 1 | 365 | 4.7228 | 0.26689 | 4 | 0.98972
15733 | 4.335 | 1 | 365 | 4.9215 | 0.86706 | 5 | 0.78856
57077 | 3.9 | 1 | 365 | 4.4277 | 0.37521 | 4 | 0.80286
59296 | 10.6 | 1 | 365 | 12.0341 | 0.35312 | 12 | 0.38726
60409 | 6.36 | 1 | 365 | 7.2205 | 0.81187 | 8 | 0.032357
59231 | 17.42 | 1 | 365 | 19.7769 | 0.74259 | 20 | 0.51944
59940 | 5.46 | 1 | 365 | 6.1987 | 0.72529 | 6 | 0.924
60211 | 5.7 | 1 | 365 | 6.4712 | 0.54838 | 7 | 0.019565
60513 | 6.6 | 1 | 365 | 7.493 | 0.63496 | 8 | 0.12792
60541 | 6 | 1 | 365 | 6.8118 | 0.57724 | 7 | 0.38902
60565 | 6 | 1 | 365 | 6.8118 | 0.57724 | 7 | 0.38902
60839 | 3.3 | 1 | 365 | 3.7465 | 0.31748 | 4 | 0.063959
60855 | 8.4 | 1 | 365 | 9.5365 | 0.80814 | 10 | 0.34462
60884 | 12.72 | 1 | 365 | 14.441 | 0.62375 | 15 | 0.064714
61002 | 4.8 | 1 | 365 | 5.4494 | 0.46179 | 5 | 0.91121
60226 | 7.5 | 1 | 365 | 8.5147 | 0.72155 | 9 | 0.23627
60031 | 7.155 | 1 | 365 | 8.123 | 0.53836 | 8 | 0.6614
60017 | 4.77 | 1 | 365 | 5.4154 | 0.35891 | 5 | 0.77427
60033 | 9.52 | 1 | 365 | 10.808 | 0.64922 | 11 | 0.45724
60029 | 6.54 | 1 | 365 | 7.4248 | 0.42919 | 7 | 0.85403
60036 | 8.82 | 1 | 365 | 10.0133 | 0.24854 | 10 | 0.26185
60041 | 5.035 | 1 | 365 | 5.7162 | 0.26773 | 5 | 0.98395
60038 | 6.44 | 1 | 365 | 7.3113 | 0.086238 | 7 | 0.39754
51561 | 4.68 | 1 | 365 | 5.3132 | 0.050247 | 5 | 0.36343
59798 | 4.68 | 1 | 365 | 5.3132 | 0.050247 | 5 | 0.36343
41298 | 3.9 | 1 | 365 | 4.4277 | 0.37521 | 4 | 0.80286
57113 | 7.54 | 1 | 365 | 8.5601 | 0.85873 | 9 | 0.41886
57506 | 8.71 | 1 | 365 | 9.8884 | 0.87129 | 10 | 0.75972
59594 | 6.213 | 1 | 365 | 7.0536 | 0.30773 | 7 | 0.36133
60043 | 6.24 | 1 | 365 | 7.0842 | 0.40033 | 7 | 0.48458
43756 | 3.57 | 1 | 365 | 4.053 | 0.24346 | 4 | 0.29646
60128 | 4.4 | 1 | 365 | 4.9953 | 0.089976 | 5 | 0.085278
60138 | 10.35 | 1 | 365 | 11.7503 | 0.49574 | 12 | 0.24605
60141 | 6.5 | 1 | 365 | 7.3794 | 0.29201 | 7 | 0.67143
60147 | 6.89 | 1 | 365 | 7.8222 | 0.62953 | 8 | 0.45172
60148 | 3.975 | 1 | 365 | 4.5128 | 0.63242 | 5 | 0.14522
60149 | 6.095 | 1 | 365 | 6.9196 | 0.90305 | 7 | 0.82268
60151 | 9.01 | 1 | 365 | 10.229 | 0.90016 | 11 | 0.12917
60153 | 10.6 | 1 | 365 | 12.0341 | 0.35312 | 12 | 0.38726
60154 | 4.77 | 1 | 365 | 5.4154 | 0.35891 | 5 | 0.77427
60162 | 8.19 | 1 | 365 | 9.2981 | 0.087933 | 9 | 0.38601
59558 | 7.035 | 1 | 365 | 7.9868 | 0.12681 | 8 | 0.11362
39690 | 8.925 | 1 | 365 | 10.1325 | 0.60864 | 10 | 0.74116
60171 | 8.505 | 1 | 365 | 9.6557 | 0.16824 | 9 | 0.82393
59762 | 6.16 | 1 | 365 | 6.9934 | 0.12597 | 7 | 0.11939
60240 | 9.3 | 1 | 365 | 10.5583 | 0.89472 | 11 | 0.45297
60241 | 17.01 | 1 | 365 | 19.3114 | 0.33648 | 19 | 0.64786
60251 | 11.34 | 1 | 365 | 12.8743 | 0.89098 | 13 | 0.76524
60145 | 6.76 | 1 | 365 | 7.6746 | 0.18369 | 7 | 0.85829
50609 | 8.58 | 1 | 365 | 9.7408 | 0.42545 | 10 | 0.16629
60616 | 3.64 | 1 | 365 | 4.1325 | 0.48353 | 4 | 0.616
60618 | 13.78 | 1 | 365 | 15.6444 | 0.25906 | 15 | 0.90344
60619 | 2.65 | 1 | 365 | 3.0085 | 0.088281 | 3 | 0.096815
60629 | 7.54 | 1 | 365 | 8.5601 | 0.85873 | 9 | 0.41886
60622 | 7.54 | 1 | 365 | 8.5601 | 0.85873 | 9 | 0.41886
60636 | 13.77 | 1 | 365 | 15.633 | 0.22477 | 15 | 0.85779
60662 | 2.86 | 1 | 365 | 3.2469 | 0.80848 | 4 | 0.055431
60665 | 11.18 | 1 | 365 | 12.6926 | 0.34226 | 13 | 0.034866
60667 | 10.14 | 1 | 365 | 11.5119 | 0.77554 | 12 | 0.28744
60668 | 15.045 | 1 | 365 | 17.0805 | 0.59743 | 17 | 0.67796
60670 | 14.025 | 1 | 365 | 15.9225 | 0.099299 | 16 | 0.021825
60671 | 4.42 | 1 | 365 | 5.018 | 0.15857 | 5 | 0.17658
60674 | 6.36 | 1 | 365 | 7.2205 | 0.81187 | 8 | 0.032357
60672 | 4.42 | 1 | 365 | 5.018 | 0.15857 | 5 | 0.17658
60675 | 6.24 | 1 | 365 | 7.0842 | 0.40033 | 7 | 0.48458
60676 | 6.5 | 1 | 365 | 7.3794 | 0.29201 | 7 | 0.67143
60677 | 3.9 | 1 | 365 | 4.4277 | 0.37521 | 4 | 0.80286
60678 | 5.72 | 1 | 365 | 6.4939 | 0.61697 | 7 | 0.11086
60693 | 6.12 | 1 | 365 | 6.948 | 0.98878 | 7 | 0.9368
60697 | 5.83 | 1 | 365 | 6.6188 | 0.99422 | 7 | 0.61299
60703 | 7.395 | 1 | 365 | 8.3955 | 0.36145 | 8 | 0.75696
60715 | 6.36 | 1 | 365 | 7.2205 | 0.81187 | 8 | 0.032357
60731 | 4.335 | 1 | 365 | 4.9215 | 0.86706 | 5 | 0.78856
60736 | 9.88 | 1 | 365 | 11.2167 | 0.88386 | 12 | 0.10058
60737 | 6.5 | 1 | 365 | 7.3794 | 0.29201 | 7 | 0.67143
60669 | 3.38 | 1 | 365 | 3.8373 | 0.59185 | 4 | 0.42915
60743 | 6.36 | 1 | 365 | 7.2205 | 0.81187 | 8 | 0.032357
60745 | 11.18 | 1 | 365 | 12.6926 | 0.34226 | 13 | 0.034866
60747 | 5.3 | 1 | 365 | 6.0171 | 0.17656 | 6 | 0.19363
60750 | 2.86 | 1 | 365 | 3.2469 | 0.80848 | 4 | 0.055431
60755 | 6.095 | 1 | 365 | 6.9196 | 0.90305 | 7 | 0.82268
60756 | 3.71 | 1 | 365 | 4.2119 | 0.72359 | 4 | 0.93554
60759 | 2.65 | 1 | 365 | 3.0085 | 0.088281 | 3 | 0.096815
60767 | 3.71 | 1 | 365 | 4.2119 | 0.72359 | 4 | 0.93554
60769 | 9.1 | 1 | 365 | 10.3312 | 0.20881 | 10 | 0.54001
60770 | 8.48 | 1 | 365 | 9.6273 | 0.082499 | 9 | 0.70981
62050 | 8.7 | 1 | 365 | 9.8771 | 0.837 | 10 | 0.71407
60210 | 7.95 | 1 | 365 | 9.0256 | 0.26484 | 9 | 0.29045
59338 | 3.924 | 1 | 365 | 4.4549 | 0.45751 | 4 | 0.91242
60741 | 8.06 | 1 | 365 | 9.1505 | 0.64209 | 9 | 0.79258
53538 | 11.96 | 1 | 365 | 13.5781 | 0.017298 | 13 | 0.59544
56311 | 4.42 | 1 | 365 | 5.018 | 0.15857 | 5 | 0.17658
56314 | 5.2 | 1 | 365 | 5.9035 | 0.83361 | 6 | 0.73715
38667 | 7.575 | 1 | 365 | 8.5999 | 0.97877 | 9 | 0.57863
27278 | 649.8 | 0.8 | 365 | 590.1723 | 0.81207 | 590 | 0.98435
27345 | 649.8 | 0.8 | 365 | 590.1723 | 0.81207 | 590 | 0.98435
27346 | 649.8 | 0.8 | 365 | 590.1723 | 0.81207 | 590 | 0.98435
59471 | 35.97 | 0.9 | 365 | 36.7529 | 0.024498 | 36 | 0.77744
60779 | 9.88 | 1 | 365 | 11.2167 | 0.88386 | 12 | 0.10058
60773 | 2.65 | 1 | 365 | 3.0085 | 0.088281 | 3 | 0.096815
60781 | 10.335 | 1 | 365 | 11.7333 | 0.4443 | 12 | 0.17758
60782 | 5.98 | 1 | 365 | 6.7891 | 0.50865 | 7 | 0.29772
60780 | 374.22 | 0.9 | 365 | 382.3654 | 0.062213 | 382 | 0.42764
60792 | 10.6 | 1 | 365 | 12.0341 | 0.35312 | 12 | 0.38726
60700 | 318.06 | 0.8 | 365 | 288.8738 | 0.63959 | 289 | 0.51339
18081 | 318.06 | 0.8 | 365 | 288.8738 | 0.63959 | 289 | 0.51339
60794 | 3.38 | 1 | 365 | 3.8373 | 0.59185 | 4 | 0.42915
60798 | 11.13 | 1 | 365 | 12.6358 | 0.17078 | 12 | 0.80662
60799 | 10.335 | 1 | 365 | 11.7333 | 0.4443 | 12 | 0.17758
60802 | 10.4 | 1 | 365 | 11.8071 | 0.66722 | 12 | 0.47429
60801 | 7.42 | 1 | 365 | 8.4239 | 0.44719 | 8 | 0.87108
60803 | 7.28 | 1 | 365 | 8.265 | 0.96705 | 9 | 0.23201
60804 | 5.035 | 1 | 365 | 5.7162 | 0.26773 | 5 | 0.98395
60812 | 5.2 | 1 | 365 | 5.9035 | 0.83361 | 6 | 0.73715
60829 | 5.565 | 1 | 365 | 6.3179 | 0.08539 | 6 | 0.40331
60828 | 2.915 | 1 | 365 | 3.3094 | 0.99711 | 4 | 0.3065
60844 | 13.52 | 1 | 365 | 15.3492 | 0.36738 | 15 | 0.71658
60846 | 4.94 | 1 | 365 | 5.6084 | 0.94193 | 6 | 0.55029
60851 | 7.685 | 1 | 365 | 8.7247 | 0.35601 | 9 | 0.080765
60858 | 3.975 | 1 | 365 | 4.5128 | 0.63242 | 5 | 0.14522
60833 | 3.38 | 1 | 365 | 3.8373 | 0.59185 | 4 | 0.42915
60861 | 5.035 | 1 | 365 | 5.7162 | 0.26773 | 5 | 0.98395
60870 | 4.16 | 1 | 365 | 4.7228 | 0.26689 | 4 | 0.98972
60867 | 6.36 | 1 | 365 | 7.2205 | 0.81187 | 8 | 0.032357
60889 | 5.46 | 1 | 365 | 6.1987 | 0.72529 | 6 | 0.924
60892 | 10.92 | 1 | 365 | 12.3974 | 0.45058 | 12 | 0.84801
60891 | 9.54 | 1 | 365 | 10.8307 | 0.71781 | 11 | 0.54854
60897 | 9.945 | 1 | 365 | 11.2905 | 0.10678 | 11 | 0.39729
60902 | 4.68 | 1 | 365 | 5.3132 | 0.050247 | 5 | 0.36343
60912 | 13.26 | 1 | 365 | 15.054 | 0.4757 | 15 | 0.52973
60911 | 3.71 | 1 | 365 | 4.2119 | 0.72359 | 4 | 0.93554
60898 | 7.685 | 1 | 365 | 8.7247 | 0.35601 | 9 | 0.080765
60922 | 6.095 | 1 | 365 | 6.9196 | 0.90305 | 7 | 0.82268
60926 | 7.95 | 1 | 365 | 9.0256 | 0.26484 | 9 | 0.29045
60927 | 7.02 | 1 | 365 | 7.9698 | 0.075371 | 8 | 0.045149
60931 | 9.275 | 1 | 365 | 10.5299 | 0.80898 | 11 | 0.33885
60939 | 6.36 | 1 | 365 | 7.2205 | 0.81187 | 8 | 0.032357
60944 | 5.565 | 1 | 365 | 6.3179 | 0.08539 | 6 | 0.40331
60947 | 3.18 | 1 | 365 | 3.6102 | 0.90594 | 4 | 0.51618
60949 | 3.71 | 1 | 365 | 4.2119 | 0.72359 | 4 | 0.93554
60663 | 9.88 | 1 | 365 | 11.2167 | 0.88386 | 12 | 0.10058
60953 | 9.01 | 1 | 365 | 10.229 | 0.90016 | 11 | 0.12917
60955 | 5.2 | 1 | 365 | 5.9035 | 0.83361 | 6 | 0.73715
60957 | 3.12 | 1 | 365 | 3.5421 | 0.70016 | 4 | 0.24229
60959 | 4.77 | 1 | 365 | 5.4154 | 0.35891 | 5 | 0.77427
60963 | 4.16 | 1 | 365 | 4.7228 | 0.26689 | 4 | 0.98972
60964 | 3.975 | 1 | 365 | 4.5128 | 0.63242 | 5 | 0.14522
60965 | 3.9 | 1 | 365 | 4.4277 | 0.37521 | 4 | 0.80286
60972 | 3.18 | 1 | 365 | 3.6102 | 0.90594 | 4 | 0.51618
60976 | 12.48 | 1 | 365 | 14.1685 | 0.80066 | 14 | 0.96915
60980 | 3.975 | 1 | 365 | 4.5128 | 0.63242 | 5 | 0.14522
60982 | 7.02 | 1 | 365 | 7.9698 | 0.075371 | 8 | 0.045149
62735 | 9.88 | 1 | 365 | 11.2167 | 0.88386 | 12 | 0.10058
60987 | 7.14 | 1 | 365 | 8.106 | 0.48692 | 8 | 0.59293
61003 | 9.54 | 1 | 365 | 10.8307 | 0.71781 | 11 | 0.54854
63017 | 5.035 | 1 | 365 | 5.7162 | 0.26773 | 5 | 0.98395
61016 | 5.98 | 1 | 365 | 6.7891 | 0.50865 | 7 | 0.29772
61017 | 5.98 | 1 | 365 | 6.7891 | 0.50865 | 7 | 0.29772
61019 | 2.6 | 1 | 365 | 2.9518 | 0.9168 | 3 | 0.86857
61029 | 7.28 | 1 | 365 | 8.265 | 0.96705 | 9 | 0.23201
61040 | 9.01 | 1 | 365 | 10.229 | 0.90016 | 11 | 0.12917
61041 | 9.275 | 1 | 365 | 10.5299 | 0.80898 | 11 | 0.33885
61042 | 5.3 | 1 | 365 | 6.0171 | 0.17656 | 6 | 0.19363
61043 | 5.035 | 1 | 365 | 5.7162 | 0.26773 | 5 | 0.98395
61044 | 4.24 | 1 | 365 | 4.8137 | 0.54125 | 5 | 0.3549
61054 | 13.515 | 1 | 365 | 15.3435 | 0.35023 | 15 | 0.69376
61055 | 6.89 | 1 | 365 | 7.8222 | 0.62953 | 8 | 0.45172
61056 | 9.36 | 1 | 365 | 10.6264 | 0.10049 | 10 | 0.72686
60797 | 5.67 | 1 | 365 | 6.4371 | 0.44549 | 6 | 0.88262
61074 | 6.5 | 1 | 365 | 7.3794 | 0.29201 | 7 | 0.67143
61075 | 5.355 | 1 | 365 | 6.0795 | 0.36519 | 6 | 0.4447
61083 | 5.94 | 1 | 365 | 6.7437 | 0.37147 | 7 | 0.11513
61085 | 10.2 | 1 | 365 | 11.58 | 0.98131 | 12 | 0.56133
61089 | 6.76 | 1 | 365 | 7.6746 | 0.18369 | 7 | 0.85829
61096 | 6.375 | 1 | 365 | 7.2375 | 0.86332 | 8 | 0.10083
61104 | 3.06 | 1 | 365 | 3.474 | 0.49439 | 3 | 0.9684
61109 | 10.71 | 1 | 365 | 12.159 | 0.73037 | 12 | 0.88939
61103 | 14.04 | 1 | 365 | 15.9396 | 0.15074 | 16 | 0.090297
61107 | 9.36 | 1 | 365 | 10.6264 | 0.10049 | 10 | 0.72686
61112 | 9.36 | 1 | 365 | 10.6264 | 0.10049 | 10 | 0.72686
61111 | 3.71 | 1 | 365 | 4.2119 | 0.72359 | 4 | 0.93554
61113 | 7.14 | 1 | 365 | 8.106 | 0.48692 | 8 | 0.59293
61114 | 2.6 | 1 | 365 | 2.9518 | 0.9168 | 3 | 0.86857
61122 | 6.5 | 1 | 365 | 7.3794 | 0.29201 | 7 | 0.67143
61125 | 13 | 1 | 365 | 14.7588 | 0.58402 | 15 | 0.34287
61129 | 5.46 | 1 | 365 | 6.1987 | 0.72529 | 6 | 0.924
61131 | 4.16 | 1 | 365 | 4.7228 | 0.26689 | 4 | 0.98972
61132 | 5.3 | 1 | 365 | 6.0171 | 0.17656 | 6 | 0.19363
61134 | 6.5 | 1 | 365 | 7.3794 | 0.29201 | 7 | 0.67143
61138 | 5.565 | 1 | 365 | 6.3179 | 0.08539 | 6 | 0.40331
60940 | 5.565 | 1 | 365 | 6.3179 | 0.08539 | 6 | 0.40331
61141 | 7.95 | 1 | 365 | 9.0256 | 0.26484 | 9 | 0.29045
61139 | 6.36 | 1 | 365 | 7.2205 | 0.81187 | 8 | 0.032357
61143 | 8.745 | 1 | 365 | 9.9282 | 0.99133 | 10 | 0.91949
61144 | 12.19 | 1 | 365 | 13.8393 | 0.80609 | 14 | 0.64535
61146 | 13.78 | 1 | 365 | 15.6444 | 0.25906 | 15 | 0.90344
61175 | 2.08 | 1 | 365 | 2.3614 | 0.13344 | 2 | 0.49486
61174 | 7.02 | 1 | 365 | 7.9698 | 0.075371 | 8 | 0.045149
61178 | 13.23 | 1 | 365 | 15.02 | 0.37281 | 15 | 0.39278
61177 | 13.77 | 1 | 365 | 15.633 | 0.22477 | 15 | 0.85779
61185 | 12.985 | 1 | 365 | 14.7418 | 0.53258 | 15 | 0.2744
61182 | 6.625 | 1 | 365 | 7.5213 | 0.7207 | 8 | 0.24204
61201 | 5.98 | 1 | 365 | 6.7891 | 0.50865 | 7 | 0.29772
61188 | 10.14 | 1 | 365 | 11.5119 | 0.77554 | 12 | 0.28744
61187 | 6.76 | 1 | 365 | 7.6746 | 0.18369 | 7 | 0.85829
61204 | 8.84 | 1 | 365 | 10.036 | 0.31713 | 10 | 0.35315
61209 | 14.04 | 1 | 365 | 15.9396 | 0.15074 | 16 | 0.090297
61218 | 9.54 | 1 | 365 | 10.8307 | 0.71781 | 11 | 0.54854
61220 | 4.24 | 1 | 365 | 4.8137 | 0.54125 | 5 | 0.3549
61223 | 8.48 | 1 | 365 | 9.6273 | 0.082499 | 9 | 0.70981
61224 | 7.155 | 1 | 365 | 8.123 | 0.53836 | 8 | 0.6614
61231 | 10.865 | 1 | 365 | 12.335 | 0.26195 | 12 | 0.59694
61235 | 14.04 | 1 | 365 | 15.9396 | 0.15074 | 16 | 0.090297
61238 | 6.5 | 1 | 365 | 7.3794 | 0.29201 | 7 | 0.67143
61279 | 9.1 | 1 | 365 | 10.3312 | 0.20881 | 10 | 0.54001
61281 | 3.825 | 1 | 365 | 4.3425 | 0.11799 | 4 | 0.4605
61284 | 2.34 | 1 | 365 | 2.6566 | 0.025124 | 2 | 0.68172
61289 | 2.915 | 1 | 365 | 3.3094 | 0.99711 | 4 | 0.3065
61294 | 7.155 | 1 | 365 | 8.123 | 0.53836 | 8 | 0.6614
61292 | 4.505 | 1 | 365 | 5.1145 | 0.45008 | 5 | 0.56459
61298 | 4.505 | 1 | 365 | 5.1145 | 0.45008 | 5 | 0.56459
61300 | 6.89 | 1 | 365 | 7.8222 | 0.62953 | 8 | 0.45172
61297 | 13 | 1 | 365 | 14.7588 | 0.58402 | 15 | 0.34287
61301 | 5.83 | 1 | 365 | 6.6188 | 0.99422 | 7 | 0.61299
61335 | 3.38 | 1 | 365 | 3.8373 | 0.59185 | 4 | 0.42915
61336 | 6.89 | 1 | 365 | 7.8222 | 0.62953 | 8 | 0.45172
61337 | 7.685 | 1 | 365 | 8.7247 | 0.35601 | 9 | 0.080765
61339 | 7.905 | 1 | 365 | 8.9745 | 0.11051 | 9 | 0.085029
61338 | 4.42 | 1 | 365 | 5.018 | 0.15857 | 5 | 0.17658
61340 | 7.28 | 1 | 365 | 8.265 | 0.96705 | 9 | 0.23201
61342 | 4.68 | 1 | 365 | 5.3132 | 0.050247 | 5 | 0.36343
61343 | 15.08 | 1 | 365 | 17.1203 | 0.71746 | 17 | 0.83773
61344 | 5.46 | 1 | 365 | 6.1987 | 0.72529 | 6 | 0.924
61345 | 9.36 | 1 | 365 | 10.6264 | 0.10049 | 10 | 0.72686
61346 | 6.24 | 1 | 365 | 7.0842 | 0.40033 | 7 | 0.48458
61349 | 6.76 | 1 | 365 | 7.6746 | 0.18369 | 7 | 0.85829
61348 | 7.28 | 1 | 365 | 8.265 | 0.96705 | 9 | 0.23201
61351 | 3.9 | 1 | 365 | 4.4277 | 0.37521 | 4 | 0.80286
61352 | 13.78 | 1 | 365 | 15.6444 | 0.25906 | 15 | 0.90344
61354 | 9.275 | 1 | 365 | 10.5299 | 0.80898 | 11 | 0.33885
61355 | 13.78 | 1 | 365 | 15.6444 | 0.25906 | 15 | 0.90344
61359 | 2.915 | 1 | 365 | 3.3094 | 0.99711 | 4 | 0.3065
61360 | 6.89 | 1 | 365 | 7.8222 | 0.62953 | 8 | 0.45172
61361 | 8.32 | 1 | 365 | 9.4457 | 0.53377 | 9 | 0.97944
37780 | 5.2 | 1 | 365 | 5.9035 | 0.83361 | 6 | 0.73715
46253 | 2.12 | 1 | 365 | 2.4068 | 0.27062 | 2 | 0.67745
45488 | 8.58 | 1 | 365 | 9.7408 | 0.42545 | 10 | 0.16629
41330 | 7.65 | 1 | 365 | 8.685 | 0.23598 | 8 | 0.921
39514 | 3.825 | 1 | 365 | 4.3425 | 0.11799 | 4 | 0.4605
54197 | 4.42 | 1 | 365 | 5.018 | 0.15857 | 5 | 0.17658
42352 | 13.78 | 1 | 365 | 15.6444 | 0.25906 | 15 | 0.90344
38258 | 7.28 | 1 | 365 | 8.265 | 0.96705 | 9 | 0.23201
60481 | 10.2 | 1 | 365 | 11.58 | 0.98131 | 12 | 0.56133
41666 | 9.1 | 1 | 365 | 10.3312 | 0.20881 | 10 | 0.54001
60777 | 12.72 | 1 | 365 | 14.441 | 0.62375 | 15 | 0.064714
50474 | 7.8 | 1 | 365 | 8.8553 | 0.75041 | 9 | 0.60572
61383 | 10.865 | 1 | 365 | 12.335 | 0.26195 | 12 | 0.59694
55957 | 6.375 | 1 | 365 | 7.2375 | 0.86332 | 8 | 0.10083
41211 | 5.98 | 1 | 365 | 6.7891 | 0.50865 | 7 | 0.29772
60090 | 7.848 | 1 | 365 | 8.9098 | 0.91503 | 9 | 0.82483
48563 | 6.3 | 1 | 365 | 7.1524 | 0.6061 | 7 | 0.75847
59271 | 8.19 | 1 | 365 | 9.2981 | 0.087933 | 9 | 0.38601
61601 | 7.42 | 1 | 365 | 8.4239 | 0.44719 | 8 | 0.87108
45259 | 13.5 | 1 | 365 | 15.3265 | 0.29879 | 15 | 0.62529
56569 | 3.12 | 1 | 365 | 3.5421 | 0.70016 | 4 | 0.24229
60034 | 2.295 | 1 | 365 | 2.6055 | 0.87079 | 3 | 0.4763
43728 | 7.8 | 1 | 365 | 8.8553 | 0.75041 | 9 | 0.60572
61050 | 8.745 | 1 | 365 | 9.9282 | 0.99133 | 10 | 0.91949
58863 | 11.13 | 1 | 365 | 12.6358 | 0.17078 | 12 | 0.80662
63198 | 6.93 | 1 | 365 | 7.8676 | 0.76671 | 8 | 0.63431
48931 | 4.16 | 1 | 365 | 4.7228 | 0.26689 | 4 | 0.98972
57591 | 5.565 | 1 | 365 | 6.3179 | 0.08539 | 6 | 0.40331
14256 | 15.045 | 1 | 365 | 17.0805 | 0.59743 | 17 | 0.67796
62370 | 9.435 | 1 | 365 | 10.7115 | 0.35771 | 11 | 0.069228
56991 | 2.65 | 1 | 365 | 3.0085 | 0.088281 | 3 | 0.096815
59267 | 7.56 | 1 | 365 | 8.5828 | 0.92732 | 9 | 0.51016
34260 | 9.945 | 1 | 365 | 11.2905 | 0.10678 | 11 | 0.39729
60286 | 8.502 | 1 | 365 | 9.6523 | 0.15795 | 9 | 0.81024
60461 | 7.155 | 1 | 365 | 8.123 | 0.53836 | 8 | 0.6614
59284 | 5.61 | 1 | 365 | 6.369 | 0.23972 | 6 | 0.60873
60156 | 4.77 | 1 | 365 | 5.4154 | 0.35891 | 5 | 0.77427
62280 | 5.12 | 1 | 365 | 5.8127 | 0.55924 | 6 | 0.37196
60462 | 4.16 | 1 | 365 | 4.7228 | 0.26689 | 4 | 0.98972
60464 | 8.215 | 1 | 365 | 9.3265 | 0.17367 | 9 | 0.50013
60466 | 6.095 | 1 | 365 | 6.9196 | 0.90305 | 7 | 0.82268
32408 | 2.86 | 1 | 365 | 3.2469 | 0.80848 | 4 | 0.055431
60468 | 10.92 | 1 | 365 | 12.3974 | 0.45058 | 12 | 0.84801
60469 | 10.335 | 1 | 365 | 11.7333 | 0.4443 | 12 | 0.17758
62336 | 2.6 | 1 | 365 | 2.9518 | 0.9168 | 3 | 0.86857
28069 | 5.46 | 1 | 365 | 6.1987 | 0.72529 | 6 | 0.924
60472 | 10.6 | 1 | 365 | 12.0341 | 0.35312 | 12 | 0.38726
52224 | 7.28 | 1 | 365 | 8.265 | 0.96705 | 9 | 0.23201
60473 | 6.625 | 1 | 365 | 7.5213 | 0.7207 | 8 | 0.24204
32727 | 3.64 | 1 | 365 | 4.1325 | 0.48353 | 4 | 0.616
29751 | 2.6 | 1 | 365 | 2.9518 | 0.9168 | 3 | 0.86857
51875 | 4.68 | 1 | 365 | 5.3132 | 0.050247 | 5 | 0.36343
61625 | 11.4 | 1 | 365 | 12.9424 | 0.096756 | 13 | 0.03913
59887 | 9.1 | 1 | 365 | 10.3312 | 0.20881 | 10 | 0.54001
52522 | 13 | 1 | 365 | 14.7588 | 0.58402 | 15 | 0.34287
60027 | 8.32 | 1 | 365 | 9.4457 | 0.53377 | 9 | 0.97944
59570 | 10.66 | 1 | 365 | 12.1023 | 0.5589 | 12 | 0.66115
60114 | 6.5 | 1 | 365 | 7.3794 | 0.29201 | 7 | 0.67143
62812 | 6.72 | 1 | 365 | 7.6292 | 0.046509 | 7 | 0.6757
62627 | 14.835 | 1 | 365 | 16.8421 | 0.87723 | 17 | 0.71934
62324 | 7.2 | 1 | 365 | 8.1741 | 0.69269 | 8 | 0.86682
59455 | 7.95 | 1 | 365 | 9.0256 | 0.26484 | 9 | 0.29045
59805 | 7.155 | 1 | 365 | 8.123 | 0.53836 | 8 | 0.6614
61609 | 11.2 | 1 | 365 | 12.7153 | 0.41085 | 13 | 0.12616
57837 | 7.95 | 1 | 365 | 9.0256 | 0.26484 | 9 | 0.29045
59308 | 3.71 | 1 | 365 | 4.2119 | 0.72359 | 4 | 0.93554
59483 | 4.42 | 1 | 365 | 5.018 | 0.15857 | 5 | 0.17658
60021 | 7.42 | 1 | 365 | 8.4239 | 0.44719 | 8 | 0.87108
28723 | 3.315 | 1 | 365 | 3.7635 | 0.36893 | 4 | 0.13243
16443 | 17.595 | 1 | 365 | 19.9755 | 0.34276 | 20 | 0.31829
60543 | 4.16 | 1 | 365 | 4.7228 | 0.26689 | 4 | 0.98972
60546 | 11.96 | 1 | 365 | 13.5781 | 0.017298 | 13 | 0.59544
60551 | 4.335 | 1 | 365 | 4.9215 | 0.86706 | 5 | 0.78856
60547 | 7.8 | 1 | 365 | 8.8553 | 0.75041 | 9 | 0.60572
60555 | 8.745 | 1 | 365 | 9.9282 | 0.99133 | 10 | 0.91949
53997 | 8.415 | 1 | 365 | 9.5535 | 0.85958 | 10 | 0.41309
60556 | 4.77 | 1 | 365 | 5.4154 | 0.35891 | 5 | 0.77427
22057 | 4.42 | 1 | 365 | 5.018 | 0.15857 | 5 | 0.17658
16920 | 3.92 | 1 | 365 | 4.4504 | 0.4438 | 4 | 0.89416
60285 | 11.1 | 1 | 365 | 12.6018 | 0.067894 | 12 | 0.66968
60309 | 2.85 | 1 | 365 | 3.2356 | 0.77419 | 4 | 0.0097826
51292 | 8.25 | 1 | 365 | 9.3662 | 0.29371 | 9 | 0.6599
60317 | 8.19 | 1 | 365 | 9.2981 | 0.087933 | 9 | 0.38601
47341 | 15.75 | 1 | 365 | 17.8809 | 0.015255 | 17 | 0.89617
60320 | 7.035 | 1 | 365 | 7.9868 | 0.12681 | 8 | 0.11362
56410 | 12.18 | 1 | 365 | 13.8279 | 0.7718 | 14 | 0.5997
60363 | 13.26 | 1 | 365 | 15.054 | 0.4757 | 15 | 0.52973
60374 | 9.88 | 1 | 365 | 11.2167 | 0.88386 | 12 | 0.10058
60375 | 6.89 | 1 | 365 | 7.8222 | 0.62953 | 8 | 0.45172
60376 | 11.2 | 1 | 365 | 12.7153 | 0.41085 | 13 | 0.12616
60378 | 7.425 | 1 | 365 | 8.4296 | 0.46433 | 8 | 0.89391
60380 | 10.335 | 1 | 365 | 11.7333 | 0.4443 | 12 | 0.17758
60379 | 7.28 | 1 | 365 | 8.265 | 0.96705 | 9 | 0.23201
60381 | 10.14 | 1 | 365 | 11.5119 | 0.77554 | 12 | 0.28744
60382 | 7.8 | 1 | 365 | 8.8553 | 0.75041 | 9 | 0.60572
60383 | 4.68 | 1 | 365 | 5.3132 | 0.050247 | 5 | 0.36343
60389 | 8.4 | 1 | 365 | 9.5365 | 0.80814 | 10 | 0.34462
35660 | 1360 | 0.9 | 365 | 1389.6023 | 0.75696 | 1390 | 0.35926
60098 | 3.71 | 1 | 365 | 4.2119 | 0.72359 | 4 | 0.93554
60246 | 4.24 | 1 | 365 | 4.8137 | 0.54125 | 5 | 0.3549
60099 | 4.505 | 1 | 365 | 5.1145 | 0.45008 | 5 | 0.56459
60406 | 12 | 1 | 365 | 13.6236 | 0.15448 | 13 | 0.77803
60411 | 6.3 | 1 | 365 | 7.1524 | 0.6061 | 7 | 0.75847
60102 | 6.36 | 1 | 365 | 7.2205 | 0.81187 | 8 | 0.032357
46899 | 3.78 | 1 | 365 | 4.2914 | 0.96366 | 5 | 0.25508
60412 | 7.5 | 1 | 365 | 8.5147 | 0.72155 | 9 | 0.23627
60421 | 6.27 | 1 | 365 | 7.1183 | 0.50322 | 7 | 0.62152
60427 | 4.8 | 1 | 365 | 5.4494 | 0.46179 | 5 | 0.91121
60432 | 4.14 | 1 | 365 | 4.7001 | 0.1983 | 4 | 0.89842
60109 | 4.24 | 1 | 365 | 4.8137 | 0.54125 | 5 | 0.3549
60450 | 11.96 | 1 | 365 | 13.5781 | 0.017298 | 13 | 0.59544
60451 | 6.36 | 1 | 365 | 7.2205 | 0.81187 | 8 | 0.032357
60452 | 6.625 | 1 | 365 | 7.5213 | 0.7207 | 8 | 0.24204
60454 | 5.035 | 1 | 365 | 5.7162 | 0.26773 | 5 | 0.98395
60166 | 2.85 | 1 | 365 | 3.2356 | 0.77419 | 4 | 0.0097826
60108 | 5.3 | 1 | 365 | 6.0171 | 0.17656 | 6 | 0.19363
60477 | 5.559 | 1 | 365 | 6.3111 | 0.064813 | 6 | 0.37592
47678 | 8.7 | 1 | 365 | 9.8771 | 0.837 | 10 | 0.71407
60131 | 8.58 | 1 | 365 | 9.7408 | 0.42545 | 10 | 0.16629
60474 | 10.71 | 1 | 365 | 12.159 | 0.73037 | 12 | 0.88939
60137 | 10.6 | 1 | 365 | 12.0341 | 0.35312 | 12 | 0.38726
45778 | 7.98 | 1 | 365 | 9.0597 | 0.36773 | 9 | 0.42739
60139 | 5.3 | 1 | 365 | 6.0171 | 0.17656 | 6 | 0.19363
48658 | 10.395 | 1 | 365 | 11.8014 | 0.65007 | 12 | 0.45147
48714 | 9.81 | 1 | 365 | 11.1373 | 0.64379 | 11 | 0.78104
60561 | 8.4 | 1 | 365 | 9.5365 | 0.80814 | 10 | 0.34462
60570 | 7.8 | 1 | 365 | 8.8553 | 0.75041 | 9 | 0.60572
60531 | 10.2 | 1 | 365 | 11.58 | 0.98131 | 12 | 0.56133
60573 | 3.18 | 1 | 365 | 3.6102 | 0.90594 | 4 | 0.51618
31214 | 6.12 | 1 | 365 | 6.948 | 0.98878 | 7 | 0.9368
14880 | 5.865 | 1 | 365 | 6.6585 | 0.11425 | 6 | 0.77276
49089 | 10.66 | 1 | 365 | 12.1023 | 0.5589 | 12 | 0.66115
60144 | 6.095 | 1 | 365 | 6.9196 | 0.90305 | 7 | 0.82268
58168 | 5.3 | 1 | 365 | 6.0171 | 0.17656 | 6 | 0.19363
27858 | 6.885 | 1 | 365 | 7.8165 | 0.61238 | 8 | 0.4289
57567 | 3.18 | 1 | 365 | 3.6102 | 0.90594 | 4 | 0.51618
58241 | 4.505 | 1 | 365 | 5.1145 | 0.45008 | 5 | 0.56459
59763 | 7.8 | 1 | 365 | 8.8553 | 0.75041 | 9 | 0.60572
59125 | 11.66 | 1 | 365 | 13.2376 | 0.98844 | 14 | 0.22599
57062 | 7.685 | 1 | 365 | 8.7247 | 0.35601 | 9 | 0.080765
56983 | 10.92 | 1 | 365 | 12.3974 | 0.45058 | 12 | 0.84801
60634 | 6.36 | 1 | 365 | 7.2205 | 0.81187 | 8 | 0.032357
60635 | 5.565 | 1 | 365 | 6.3179 | 0.08539 | 6 | 0.40331
60637 | 4.77 | 1 | 365 | 5.4154 | 0.35891 | 5 | 0.77427
60639 | 6.76 | 1 | 365 | 7.6746 | 0.18369 | 7 | 0.85829
60664 | 5.565 | 1 | 365 | 6.3179 | 0.08539 | 6 | 0.40331
60146 | 4.77 | 1 | 365 | 5.4154 | 0.35891 | 5 | 0.77427
60683 | 3.18 | 1 | 365 | 3.6102 | 0.90594 | 4 | 0.51618
60684 | 10.14 | 1 | 365 | 11.5119 | 0.77554 | 12 | 0.28744
52471 | 12.48 | 1 | 365 | 14.1685 | 0.80066 | 14 | 0.96915
60686 | 5.035 | 1 | 365 | 5.7162 | 0.26773 | 5 | 0.98395
60687 | 4.24 | 1 | 365 | 4.8137 | 0.54125 | 5 | 0.3549
51929 | 4.94 | 1 | 365 | 5.6084 | 0.94193 | 6 | 0.55029
60688 | 7.42 | 1 | 365 | 8.4239 | 0.44719 | 8 | 0.87108
60157 | 6.89 | 1 | 365 | 7.8222 | 0.62953 | 8 | 0.45172
60690 | 7.42 | 1 | 365 | 8.4239 | 0.44719 | 8 | 0.87108
37903 | 3.9 | 1 | 365 | 4.4277 | 0.37521 | 4 | 0.80286
60161 | 14.84 | 1 | 365 | 16.8478 | 0.89437 | 17 | 0.74217
60707 | 3.71 | 1 | 365 | 4.2119 | 0.72359 | 4 | 0.93554
60160 | 6.095 | 1 | 365 | 6.9196 | 0.90305 | 7 | 0.82268
44275 | 2.86 | 1 | 365 | 3.2469 | 0.80848 | 4 | 0.055431
60164 | 5.3 | 1 | 365 | 6.0171 | 0.17656 | 6 | 0.19363
60711 | 4.24 | 1 | 365 | 4.8137 | 0.54125 | 5 | 0.3549
32737 | 2.08 | 1 | 365 | 2.3614 | 0.13344 | 2 | 0.49486
60167 | 9.36 | 1 | 365 | 10.6264 | 0.10049 | 10 | 0.72686
60712 | 6.63 | 1 | 365 | 7.527 | 0.73785 | 8 | 0.26486
60172 | 4.24 | 1 | 365 | 4.8137 | 0.54125 | 5 | 0.3549
60775 | 7.54 | 1 | 365 | 8.5601 | 0.85873 | 9 | 0.41886
32301 | 5.46 | 1 | 365 | 6.1987 | 0.72529 | 6 | 0.924
60810 | 4.24 | 1 | 365 | 4.8137 | 0.54125 | 5 | 0.3549
18726 | 5.98 | 1 | 365 | 6.7891 | 0.50865 | 7 | 0.29772
60814 | 6.89 | 1 | 365 | 7.8222 | 0.62953 | 8 | 0.45172
60168 | 6.89 | 1 | 365 | 7.8222 | 0.62953 | 8 | 0.45172
59464 | 14.04 | 1 | 365 | 15.9396 | 0.15074 | 16 | 0.090297
59469 | 5.3 | 1 | 365 | 6.0171 | 0.17656 | 6 | 0.19363
60176 | 5.565 | 1 | 365 | 6.3179 | 0.08539 | 6 | 0.40331
60178 | 10.335 | 1 | 365 | 11.7333 | 0.4443 | 12 | 0.17758
59542 | 5.98 | 1 | 365 | 6.7891 | 0.50865 | 7 | 0.29772
59899 | 6.5 | 1 | 365 | 7.3794 | 0.29201 | 7 | 0.67143
60175 | 3.445 | 1 | 365 | 3.9111 | 0.81477 | 4 | 0.72586
60089 | 8.06 | 1 | 365 | 9.1505 | 0.64209 | 9 | 0.79258
52492 | 4.68 | 1 | 365 | 5.3132 | 0.050247 | 5 | 0.36343
60181 | 9.275 | 1 | 365 | 10.5299 | 0.80898 | 11 | 0.33885
58213 | 6.5 | 1 | 365 | 7.3794 | 0.29201 | 7 | 0.67143
58192 | 5.2 | 1 | 365 | 5.9035 | 0.83361 | 6 | 0.73715
60184 | 13.25 | 1 | 365 | 15.0427 | 0.4414 | 15 | 0.48408
34219 | 37.278 | 0.9 | 365 | 38.0894 | 0.061753 | 38 | 0.15116
60185 | 3.975 | 1 | 365 | 4.5128 | 0.63242 | 5 | 0.14522
60600 | 10.75 | 1 | 365 | 12.2044 | 0.86755 | 13 | 0.071987
60601 | 11.22 | 1 | 365 | 12.738 | 0.47944 | 13 | 0.21746
60187 | 6.095 | 1 | 365 | 6.9196 | 0.90305 | 7 | 0.82268
60614 | 5.565 | 1 | 365 | 6.3179 | 0.08539 | 6 | 0.40331
60617 | 6.89 | 1 | 365 | 7.8222 | 0.62953 | 8 | 0.45172
60620 | 8.1 | 1 | 365 | 9.1959 | 0.77927 | 9 | 0.97517
52359 | 5.2 | 1 | 365 | 5.9035 | 0.83361 | 6 | 0.73715
60621 | 6.24 | 1 | 365 | 7.0842 | 0.40033 | 7 | 0.48458
51047 | 7.98 | 1 | 365 | 9.0597 | 0.36773 | 9 | 0.42739
51727 | 4.16 | 1 | 365 | 4.7228 | 0.26689 | 4 | 0.98972
41722 | 11.44 | 1 | 365 | 12.9878 | 0.23394 | 13 | 0.22172
43697 | 4.68 | 1 | 365 | 5.3132 | 0.050247 | 5 | 0.36343
59484 | 3.445 | 1 | 365 | 3.9111 | 0.81477 | 4 | 0.72586
48607 | 5.46 | 1 | 365 | 6.1987 | 0.72529 | 6 | 0.924
24141 | 8.32 | 1 | 365 | 9.4457 | 0.53377 | 9 | 0.97944
51760 | 5.2 | 1 | 365 | 5.9035 | 0.83361 | 6 | 0.73715
60455 | 4.94 | 1 | 365 | 5.6084 | 0.94193 | 6 | 0.55029
60122 | 7.155 | 1 | 365 | 8.123 | 0.53836 | 8 | 0.6614
40170 | 6.24 | 1 | 365 | 7.0842 | 0.40033 | 7 | 0.48458
59253 | 2.86 | 1 | 365 | 3.2469 | 0.80848 | 4 | 0.055431
50401 | 12.22 | 1 | 365 | 13.8733 | 0.90898 | 14 | 0.7823
58378 | 6.095 | 1 | 365 | 6.9196 | 0.90305 | 7 | 0.82268
60652 | 6.36 | 1 | 365 | 7.2205 | 0.81187 | 8 | 0.032357
45577 | 9.975 | 1 | 365 | 11.3246 | 0.20966 | 11 | 0.53424
60653 | 3.18 | 1 | 365 | 3.6102 | 0.90594 | 4 | 0.51618
60862 | 9 | 1 | 365 | 10.2177 | 0.86586 | 11 | 0.083524
60549 | 7.8 | 1 | 365 | 8.8553 | 0.75041 | 9 | 0.60572
60471 | 8.91 | 1 | 365 | 10.1155 | 0.5572 | 10 | 0.67269
60135 | 9.36 | 1 | 365 | 10.6264 | 0.10049 | 10 | 0.72686
60654 | 6.36 | 1 | 365 | 7.2205 | 0.81187 | 8 | 0.032357
60655 | 10.865 | 1 | 365 | 12.335 | 0.26195 | 12 | 0.59694
60656 | 5.3 | 1 | 365 | 6.0171 | 0.17656 | 6 | 0.19363
60657 | 11.13 | 1 | 365 | 12.6358 | 0.17078 | 12 | 0.80662
60679 | 10.395 | 1 | 365 | 11.8014 | 0.65007 | 12 | 0.45147
60680 | 5.1 | 1 | 365 | 5.79 | 0.49065 | 6 | 0.28066
50603 | 9.62 | 1 | 365 | 10.9215 | 0.99217 | 11 | 0.91372
60696 | 3.6 | 1 | 365 | 4.0871 | 0.34634 | 4 | 0.43341
60695 | 11.44 | 1 | 365 | 12.9878 | 0.23394 | 13 | 0.22172
60698 | 10.335 | 1 | 365 | 11.7333 | 0.4443 | 12 | 0.17758
60702 | 5.88 | 1 | 365 | 6.6755 | 0.1657 | 6 | 0.84124
60704 | 7.84 | 1 | 365 | 8.9007 | 0.88759 | 9 | 0.78831
60705 | 8.4 | 1 | 365 | 9.5365 | 0.80814 | 10 | 0.34462
60708 | 10.6 | 1 | 365 | 12.0341 | 0.35312 | 12 | 0.38726
60716 | 5.46 | 1 | 365 | 6.1987 | 0.72529 | 6 | 0.924
60717 | 10.4 | 1 | 365 | 11.8071 | 0.66722 | 12 | 0.47429
60718 | 9.805 | 1 | 365 | 11.1316 | 0.62664 | 11 | 0.75822
60720 | 5.3 | 1 | 365 | 6.0171 | 0.17656 | 6 | 0.19363
60722 | 5.175 | 1 | 365 | 5.8752 | 0.74787 | 6 | 0.62303
60727 | 5.04 | 1 | 365 | 5.7219 | 0.28488 | 6 | 0.0067734
60730 | 9.81 | 1 | 365 | 11.1373 | 0.64379 | 11 | 0.78104
46813 | 7.84 | 1 | 365 | 8.9007 | 0.88759 | 9 | 0.78831
60734 | 9.156 | 1 | 365 | 10.3948 | 0.40087 | 10 | 0.79564
38442 | 6.5 | 1 | 365 | 7.3794 | 0.29201 | 7 | 0.67143
37111 | 7.8 | 1 | 365 | 8.8553 | 0.75041 | 9 | 0.60572
60733 | 4.94 | 1 | 365 | 5.6084 | 0.94193 | 6 | 0.55029
60742 | 13.734 | 1 | 365 | 15.5922 | 0.1013 | 15 | 0.69346
60666 | 7.42 | 1 | 365 | 8.4239 | 0.44719 | 8 | 0.87108
60738 | 7.54 | 1 | 365 | 8.5601 | 0.85873 | 9 | 0.41886
57190 | 5.565 | 1 | 365 | 6.3179 | 0.08539 | 6 | 0.40331
27607 | 10.4 | 1 | 365 | 11.8071 | 0.66722 | 12 | 0.47429
60746 | 5.886 | 1 | 365 | 6.6824 | 0.18627 | 6 | 0.86862
49743 | 9.45 | 1 | 365 | 10.7285 | 0.40915 | 11 | 0.1377
60758 | 6.54 | 1 | 365 | 7.4248 | 0.42919 | 7 | 0.85403
47654 | 18 | 1 | 365 | 20.4353 | 0.73172 | 21 | 0.16705
60765 | 3.24 | 1 | 365 | 3.6784 | 0.11171 | 3 | 0.79007
60762 | 5.985 | 1 | 365 | 6.7947 | 0.5258 | 7 | 0.32054
49171 | 5.67 | 1 | 365 | 6.4371 | 0.44549 | 6 | 0.88262
60771 | 8.4 | 1 | 365 | 9.5365 | 0.80814 | 10 | 0.34462
60768 | 10.2 | 1 | 365 | 11.58 | 0.98131 | 12 | 0.56133
60776 | 4.8 | 1 | 365 | 5.4494 | 0.46179 | 5 | 0.91121
60772 | 13.86 | 1 | 365 | 15.7352 | 0.53342 | 16 | 0.26863
60784 | 9.135 | 1 | 365 | 10.3709 | 0.32885 | 10 | 0.69978
60778 | 10.8 | 1 | 365 | 12.2612 | 0.039032 | 12 | 0.30023
59513 | 3.18 | 1 | 365 | 3.6102 | 0.90594 | 4 | 0.51618
61007 | 13.08 | 1 | 365 | 14.8497 | 0.85838 | 15 | 0.70805
38673 | 6.6 | 1 | 365 | 7.493 | 0.63496 | 8 | 0.12792
49727 | 6.38 | 1 | 365 | 7.2432 | 0.88047 | 8 | 0.12365
49162 | 24.9 | 1 | 365 | 28.2689 | 0.39555 | 28 | 0.66442
51267 | 17.955 | 1 | 365 | 20.3842 | 0.57739 | 20 | 0.96163
60807 | 12.3 | 1 | 365 | 13.9641 | 0.18334 | 14 | 0.14748
60808 | 9.135 | 1 | 365 | 10.3709 | 0.32885 | 10 | 0.69978
60811 | 7.54 | 1 | 365 | 8.5601 | 0.85873 | 9 | 0.41886
60817 | 5.035 | 1 | 365 | 5.7162 | 0.26773 | 5 | 0.98395
60821 | 7.155 | 1 | 365 | 8.123 | 0.53836 | 8 | 0.6614
60825 | 7.155 | 1 | 365 | 8.123 | 0.53836 | 8 | 0.6614
60826 | 7.95 | 1 | 365 | 9.0256 | 0.26484 | 9 | 0.29045
60827 | 8.58 | 1 | 365 | 9.7408 | 0.42545 | 10 | 0.16629
60834 | 8.32 | 1 | 365 | 9.4457 | 0.53377 | 9 | 0.97944
60836 | 2.289 | 1 | 365 | 2.5987 | 0.85022 | 3 | 0.44891
60835 | 6.36 | 1 | 365 | 7.2205 | 0.81187 | 8 | 0.032357
60838 | 8.215 | 1 | 365 | 9.3265 | 0.17367 | 9 | 0.50013
60840 | 5.035 | 1 | 365 | 5.7162 | 0.26773 | 5 | 0.98395
60841 | 8.215 | 1 | 365 | 9.3265 | 0.17367 | 9 | 0.50013
60849 | 8.1 | 1 | 365 | 9.1959 | 0.77927 | 9 | 0.97517
60845 | 4.24 | 1 | 365 | 4.8137 | 0.54125 | 5 | 0.3549
60850 | 5.3 | 1 | 365 | 6.0171 | 0.17656 | 6 | 0.19363
60852 | 3.36 | 1 | 365 | 3.8146 | 0.52325 | 4 | 0.33785
60853 | 6.72 | 1 | 365 | 7.6292 | 0.046509 | 7 | 0.6757
60857 | 3.38 | 1 | 365 | 3.8373 | 0.59185 | 4 | 0.42915
60856 | 8.829 | 1 | 365 | 10.0235 | 0.27941 | 10 | 0.30294
60859 | 7.155 | 1 | 365 | 8.123 | 0.53836 | 8 | 0.6614
60860 | 6.72 | 1 | 365 | 7.6292 | 0.046509 | 7 | 0.6757
60864 | 10.72 | 1 | 365 | 12.1704 | 0.76467 | 12 | 0.93504
60868 | 4.68 | 1 | 365 | 5.3132 | 0.050247 | 5 | 0.36343
60865 | 7.56 | 1 | 365 | 8.5828 | 0.92732 | 9 | 0.51016
60869 | 8.375 | 1 | 365 | 9.5081 | 0.7224 | 10 | 0.2305
60872 | 7.685 | 1 | 365 | 8.7247 | 0.35601 | 9 | 0.080765
60878 | 9.54 | 1 | 365 | 10.8307 | 0.71781 | 11 | 0.54854
60871 | 3.71 | 1 | 365 | 4.2119 | 0.72359 | 4 | 0.93554
51306 | 9.9 | 1 | 365 | 11.2394 | 0.95245 | 12 | 0.19188
60880 | 9.81 | 1 | 365 | 11.1373 | 0.64379 | 11 | 0.78104
60877 | 4.77 | 1 | 365 | 5.4154 | 0.35891 | 5 | 0.77427
60882 | 10.4 | 1 | 365 | 11.8071 | 0.66722 | 12 | 0.47429
48773 | 3.38 | 1 | 365 | 3.8373 | 0.59185 | 4 | 0.42915
48774 | 11.44 | 1 | 365 | 12.9878 | 0.23394 | 13 | 0.22172
60888 | 9.54 | 1 | 365 | 10.8307 | 0.71781 | 11 | 0.54854
60893 | 4.2 | 1 | 365 | 4.7682 | 0.40407 | 5 | 0.17231
60895 | 7.8 | 1 | 365 | 8.8553 | 0.75041 | 9 | 0.60572
60896 | 5.13 | 1 | 365 | 5.8241 | 0.59354 | 6 | 0.41761
35934 | 8.06 | 1 | 365 | 9.1505 | 0.64209 | 9 | 0.79258
60904 | 8.84 | 1 | 365 | 10.036 | 0.31713 | 10 | 0.35315
60903 | 6.3 | 1 | 365 | 7.1524 | 0.6061 | 7 | 0.75847
42125 | 48.3 | 1 | 365 | 54.8348 | 0.64678 | 55 | 0.48158
60907 | 10.08 | 1 | 365 | 11.4438 | 0.56976 | 12 | 0.013547
60908 | 10.395 | 1 | 365 | 11.8014 | 0.65007 | 12 | 0.45147
60910 | 9.52 | 1 | 365 | 10.808 | 0.64922 | 11 | 0.45724
60916 | 5.559 | 1 | 365 | 6.3111 | 0.064813 | 6 | 0.37592
60915 | 10.335 | 1 | 365 | 11.7333 | 0.4443 | 12 | 0.17758
60917 | 10.335 | 1 | 365 | 11.7333 | 0.4443 | 12 | 0.17758
60918 | 6.76 | 1 | 365 | 7.6746 | 0.18369 | 7 | 0.85829
60919 | 4 | 1 | 365 | 4.5412 | 0.71816 | 5 | 0.25934
60920 | 9.805 | 1 | 365 | 11.1316 | 0.62664 | 11 | 0.75822
60921 | 9.9 | 1 | 365 | 11.2394 | 0.95245 | 12 | 0.19188
60924 | 9.805 | 1 | 365 | 11.1316 | 0.62664 | 11 | 0.75822
60928 | 4.2 | 1 | 365 | 4.7682 | 0.40407 | 5 | 0.17231
60935 | 9.54 | 1 | 365 | 10.8307 | 0.71781 | 11 | 0.54854
60936 | 5.67 | 1 | 365 | 6.4371 | 0.44549 | 6 | 0.88262
60937 | 10.335 | 1 | 365 | 11.7333 | 0.4443 | 12 | 0.17758
60943 | 7.685 | 1 | 365 | 8.7247 | 0.35601 | 9 | 0.080765
60948 | 11.13 | 1 | 365 | 12.6358 | 0.17078 | 12 | 0.80662
60950 | 10.865 | 1 | 365 | 12.335 | 0.26195 | 12 | 0.59694
60956 | 6.36 | 1 | 365 | 7.2205 | 0.81187 | 8 | 0.032357
60958 | 6.89 | 1 | 365 | 7.8222 | 0.62953 | 8 | 0.45172
60966 | 9.01 | 1 | 365 | 10.229 | 0.90016 | 11 | 0.12917
60970 | 5.72 | 1 | 365 | 6.4939 | 0.61697 | 7 | 0.11086
60977 | 13.25 | 1 | 365 | 15.0427 | 0.4414 | 15 | 0.48408
60974 | 9.01 | 1 | 365 | 10.229 | 0.90016 | 11 | 0.12917
60941 | 10.137 | 1 | 365 | 11.5085 | 0.76525 | 12 | 0.27374
60978 | 5.83 | 1 | 365 | 6.6188 | 0.99422 | 7 | 0.61299
60973 | 5.565 | 1 | 365 | 6.3179 | 0.08539 | 6 | 0.40331
60923 | 12.6 | 1 | 365 | 14.3047 | 0.2122 | 14 | 0.51693
60983 | 4.505 | 1 | 365 | 5.1145 | 0.45008 | 5 | 0.56459
60991 | 9.805 | 1 | 365 | 11.1316 | 0.62664 | 11 | 0.75822
60990 | 7.42 | 1 | 365 | 8.4239 | 0.44719 | 8 | 0.87108
60996 | 3.18 | 1 | 365 | 3.6102 | 0.90594 | 4 | 0.51618
51465 | 7.56 | 1 | 365 | 8.5828 | 0.92732 | 9 | 0.51016
61000 | 6.6 | 1 | 365 | 7.493 | 0.63496 | 8 | 0.12792
61004 | 11.395 | 1 | 365 | 12.9367 | 0.079608 | 13 | 0.016306
60999 | 5.2 | 1 | 365 | 5.9035 | 0.83361 | 6 | 0.73715
61006 | 5.3 | 1 | 365 | 6.0171 | 0.17656 | 6 | 0.19363
61008 | 4.24 | 1 | 365 | 4.8137 | 0.54125 | 5 | 0.3549
61010 | 9.54 | 1 | 365 | 10.8307 | 0.71781 | 11 | 0.54854
61011 | 7.155 | 1 | 365 | 8.123 | 0.53836 | 8 | 0.6614
47036 | 12.285 | 1 | 365 | 13.9471 | 0.1319 | 14 | 0.07901
61013 | 10.14 | 1 | 365 | 11.5119 | 0.77554 | 12 | 0.28744
61009 | 6.44 | 1 | 365 | 7.3113 | 0.086238 | 7 | 0.39754
61022 | 10.07 | 1 | 365 | 11.4324 | 0.53547 | 11 | 0.9679
36778 | 10.464 | 1 | 365 | 11.8797 | 0.88671 | 12 | 0.76644
61038 | 5.83 | 1 | 365 | 6.6188 | 0.99422 | 7 | 0.61299
61037 | 3.445 | 1 | 365 | 3.9111 | 0.81477 | 4 | 0.72586
61030 | 9.81 | 1 | 365 | 11.1373 | 0.64379 | 11 | 0.78104
49107 | 12 | 1 | 365 | 13.6236 | 0.15448 | 13 | 0.77803
61039 | 6.625 | 1 | 365 | 7.5213 | 0.7207 | 8 | 0.24204
61059 | 5.67 | 1 | 365 | 6.4371 | 0.44549 | 6 | 0.88262
61046 | 6.36 | 1 | 365 | 7.2205 | 0.81187 | 8 | 0.032357
61047 | 3.71 | 1 | 365 | 4.2119 | 0.72359 | 4 | 0.93554
61048 | 5.3 | 1 | 365 | 6.0171 | 0.17656 | 6 | 0.19363
61061 | 8.215 | 1 | 365 | 9.3265 | 0.17367 | 9 | 0.50013
61051 | 5.565 | 1 | 365 | 6.3179 | 0.08539 | 6 | 0.40331
61065 | 5.035 | 1 | 365 | 5.7162 | 0.26773 | 5 | 0.98395
61064 | 4.24 | 1 | 365 | 4.8137 | 0.54125 | 5 | 0.3549
61068 | 5.2 | 1 | 365 | 5.9035 | 0.83361 | 6 | 0.73715
20835 | 2411.955 | 1 | 365 | 2738.2829 | 0.89615 | 2739 | 0.17901
50028 | 7.54 | 1 | 365 | 8.5601 | 0.85873 | 9 | 0.41886
61078 | 6.3 | 1 | 365 | 7.1524 | 0.6061 | 7 | 0.75847
61084 | 10.08 | 1 | 365 | 11.4438 | 0.56976 | 12 | 0.013547
61086 | 5.3 | 1 | 365 | 6.0171 | 0.17656 | 6 | 0.19363
61087 | 8.12 | 1 | 365 | 9.2186 | 0.84786 | 10 | 0.066468
61088 | 4.2 | 1 | 365 | 4.7682 | 0.40407 | 5 | 0.17231
61090 | 10.865 | 1 | 365 | 12.335 | 0.26195 | 12 | 0.59694
61095 | 4.24 | 1 | 365 | 4.8137 | 0.54125 | 5 | 0.3549
61102 | 3.12 | 1 | 365 | 3.5421 | 0.70016 | 4 | 0.24229
61407 | 14.04 | 1 | 365 | 15.9396 | 0.15074 | 16 | 0.090297
61410 | 9.36 | 1 | 365 | 10.6264 | 0.10049 | 10 | 0.72686
61419 | 10.71 | 1 | 365 | 12.159 | 0.73037 | 12 | 0.88939
61420 | 4.94 | 1 | 365 | 5.6084 | 0.94193 | 6 | 0.55029
61421 | 5.98 | 1 | 365 | 6.7891 | 0.50865 | 7 | 0.29772
61423 | 5.46 | 1 | 365 | 6.1987 | 0.72529 | 6 | 0.924
61422 | 5.72 | 1 | 365 | 6.4939 | 0.61697 | 7 | 0.11086
61424 | 2.08 | 1 | 365 | 2.3614 | 0.13344 | 2 | 0.49486
61425 | 13.78 | 1 | 365 | 15.6444 | 0.25906 | 15 | 0.90344
61428 | 13.25 | 1 | 365 | 15.0427 | 0.4414 | 15 | 0.48408
61434 | 9.275 | 1 | 365 | 10.5299 | 0.80898 | 11 | 0.33885
61454 | 8.745 | 1 | 365 | 9.9282 | 0.99133 | 10 | 0.91949
61456 | 8.745 | 1 | 365 | 9.9282 | 0.99133 | 10 | 0.91949
61457 | 3.825 | 1 | 365 | 4.3425 | 0.11799 | 4 | 0.4605
61460 | 8.84 | 1 | 365 | 10.036 | 0.31713 | 10 | 0.35315
61468 | 12.72 | 1 | 365 | 14.441 | 0.62375 | 15 | 0.064714
61470 | 5.3 | 1 | 365 | 6.0171 | 0.17656 | 6 | 0.19363
61474 | 3.71 | 1 | 365 | 4.2119 | 0.72359 | 4 | 0.93554
61475 | 10.335 | 1 | 365 | 11.7333 | 0.4443 | 12 | 0.17758
61478 | 4.77 | 1 | 365 | 5.4154 | 0.35891 | 5 | 0.77427
61482 | 4.94 | 1 | 365 | 5.6084 | 0.94193 | 6 | 0.55029
61484 | 9.62 | 1 | 365 | 10.9215 | 0.99217 | 11 | 0.91372
61486 | 5.2 | 1 | 365 | 5.9035 | 0.83361 | 6 | 0.73715
61489 | 3.315 | 1 | 365 | 3.7635 | 0.36893 | 4 | 0.13243
61487 | 4.77 | 1 | 365 | 5.4154 | 0.35891 | 5 | 0.77427
61493 | 7.8 | 1 | 365 | 8.8553 | 0.75041 | 9 | 0.60572
61494 | 4.24 | 1 | 365 | 4.8137 | 0.54125 | 5 | 0.3549
61505 | 11.96 | 1 | 365 | 13.5781 | 0.017298 | 13 | 0.59544
61532 | 4.68 | 1 | 365 | 5.3132 | 0.050247 | 5 | 0.36343
61540 | 3.9 | 1 | 365 | 4.4277 | 0.37521 | 4 | 0.80286
61573 | 6.625 | 1 | 365 | 7.5213 | 0.7207 | 8 | 0.24204
61116 | 5.035 | 1 | 365 | 5.7162 | 0.26773 | 5 | 0.98395
61577 | 4.42 | 1 | 365 | 5.018 | 0.15857 | 5 | 0.17658
61578 | 5.2 | 1 | 365 | 5.9035 | 0.83361 | 6 | 0.73715
61580 | 7.685 | 1 | 365 | 8.7247 | 0.35601 | 9 | 0.080765
61581 | 8.84 | 1 | 365 | 10.036 | 0.31713 | 10 | 0.35315
61584 | 6.89 | 1 | 365 | 7.8222 | 0.62953 | 8 | 0.45172
61637 | 7.155 | 1 | 365 | 8.123 | 0.53836 | 8 | 0.6614
61587 | 7.42 | 1 | 365 | 8.4239 | 0.44719 | 8 | 0.87108
61639 | 11.66 | 1 | 365 | 13.2376 | 0.98844 | 14 | 0.22599
61641 | 5.61 | 1 | 365 | 6.369 | 0.23972 | 6 | 0.60873
59885 | 3.38 | 1 | 365 | 3.8373 | 0.59185 | 4 | 0.42915
61642 | 6.76 | 1 | 365 | 7.6746 | 0.18369 | 7 | 0.85829
61664 | 8.215 | 1 | 365 | 9.3265 | 0.17367 | 9 | 0.50013
61662 | 7.8 | 1 | 365 | 8.8553 | 0.75041 | 9 | 0.60572
61726 | 5.72 | 1 | 365 | 6.4939 | 0.61697 | 7 | 0.11086
61730 | 7.8 | 1 | 365 | 8.8553 | 0.75041 | 9 | 0.60572
61080 | 5.1 | 1 | 365 | 5.79 | 0.49065 | 6 | 0.28066
61732 | 10.14 | 1 | 365 | 11.5119 | 0.77554 | 12 | 0.28744
61739 | 5.72 | 1 | 365 | 6.4939 | 0.61697 | 7 | 0.11086
61744 | 3.975 | 1 | 365 | 4.5128 | 0.63242 | 5 | 0.14522
61743 | 8.58 | 1 | 365 | 9.7408 | 0.42545 | 10 | 0.16629
60658 | 8.12 | 1 | 365 | 9.2186 | 0.84786 | 10 | 0.066468
61748 | 2.6 | 1 | 365 | 2.9518 | 0.9168 | 3 | 0.86857
61753 | 4.505 | 1 | 365 | 5.1145 | 0.45008 | 5 | 0.56459
61751 | 8.84 | 1 | 365 | 10.036 | 0.31713 | 10 | 0.35315
61117 | 5.3 | 1 | 365 | 6.0171 | 0.17656 | 6 | 0.19363
61756 | 5.98 | 1 | 365 | 6.7891 | 0.50865 | 7 | 0.29772
61758 | 3.64 | 1 | 365 | 4.1325 | 0.48353 | 4 | 0.616
61757 | 10.07 | 1 | 365 | 11.4324 | 0.53547 | 11 | 0.9679
61759 | 5.2 | 1 | 365 | 5.9035 | 0.83361 | 6 | 0.73715
61764 | 3.9 | 1 | 365 | 4.4277 | 0.37521 | 4 | 0.80286
61763 | 6.095 | 1 | 365 | 6.9196 | 0.90305 | 7 | 0.82268
61767 | 8.745 | 1 | 365 | 9.9282 | 0.99133 | 10 | 0.91949
61773 | 8.48 | 1 | 365 | 9.6273 | 0.082499 | 9 | 0.70981
61772 | 4.24 | 1 | 365 | 4.8137 | 0.54125 | 5 | 0.3549
61776 | 8.745 | 1 | 365 | 9.9282 | 0.99133 | 10 | 0.91949
61788 | 6.76 | 1 | 365 | 7.6746 | 0.18369 | 7 | 0.85829
61803 | 3.12 | 1 | 365 | 3.5421 | 0.70016 | 4 | 0.24229
61856 | 2.915 | 1 | 365 | 3.3094 | 0.99711 | 4 | 0.3065
61853 | 6.24 | 1 | 365 | 7.0842 | 0.40033 | 7 | 0.48458
61858 | 8.06 | 1 | 365 | 9.1505 | 0.64209 | 9 | 0.79258
61877 | 9.88 | 1 | 365 | 11.2167 | 0.88386 | 12 | 0.10058
61885 | 3.975 | 1 | 365 | 4.5128 | 0.63242 | 5 | 0.14522
61890 | 11.475 | 1 | 365 | 13.0275 | 0.35397 | 13 | 0.38149
61893 | 13.77 | 1 | 365 | 15.633 | 0.22477 | 15 | 0.85779
61896 | 4.68 | 1 | 365 | 5.3132 | 0.050247 | 5 | 0.36343
61892 | 2.34 | 1 | 365 | 2.6566 | 0.025124 | 2 | 0.68172
61897 | 6.89 | 1 | 365 | 7.8222 | 0.62953 | 8 | 0.45172
61899 | 6.095 | 1 | 365 | 6.9196 | 0.90305 | 7 | 0.82268
61898 | 7.155 | 1 | 365 | 8.123 | 0.53836 | 8 | 0.6614
61907 | 7.685 | 1 | 365 | 8.7247 | 0.35601 | 9 | 0.080765
61919 | 10.335 | 1 | 365 | 11.7333 | 0.4443 | 12 | 0.17758
61924 | 7.685 | 1 | 365 | 8.7247 | 0.35601 | 9 | 0.080765
61983 | 3.12 | 1 | 365 | 3.5421 | 0.70016 | 4 | 0.24229
61984 | 6.63 | 1 | 365 | 7.527 | 0.73785 | 8 | 0.26486
61985 | 13.52 | 1 | 365 | 15.3492 | 0.36738 | 15 | 0.71658
61997 | 10.865 | 1 | 365 | 12.335 | 0.26195 | 12 | 0.59694
62001 | 7.155 | 1 | 365 | 8.123 | 0.53836 | 8 | 0.6614
62000 | 12.19 | 1 | 365 | 13.8393 | 0.80609 | 14 | 0.64535
62003 | 10.07 | 1 | 365 | 11.4324 | 0.53547 | 11 | 0.9679
62004 | 2.6 | 1 | 365 | 2.9518 | 0.9168 | 3 | 0.86857
62008 | 7.155 | 1 | 365 | 8.123 | 0.53836 | 8 | 0.6614
62010 | 4.16 | 1 | 365 | 4.7228 | 0.26689 | 4 | 0.98972
62012 | 4.94 | 1 | 365 | 5.6084 | 0.94193 | 6 | 0.55029
62015 | 15.86 | 1 | 365 | 18.0058 | 0.3925 | 18 | 0.3983
62017 | 12.75 | 1 | 365 | 14.475 | 0.72663 | 15 | 0.20166
62051 | 6.63 | 1 | 365 | 7.527 | 0.73785 | 8 | 0.26486
62054 | 13.52 | 1 | 365 | 15.3492 | 0.36738 | 15 | 0.71658
62055 | 6.5 | 1 | 365 | 7.3794 | 0.29201 | 7 | 0.67143
47519 | 9.81 | 1 | 365 | 11.1373 | 0.64379 | 11 | 0.78104
62061 | 6.36 | 1 | 365 | 7.2205 | 0.81187 | 8 | 0.032357
62060 | 14.04 | 1 | 365 | 15.9396 | 0.15074 | 16 | 0.090297
44234 | 4.68 | 1 | 365 | 5.3132 | 0.050247 | 5 | 0.36343
62066 | 6.76 | 1 | 365 | 7.6746 | 0.18369 | 7 | 0.85829
62067 | 8.415 | 1 | 365 | 9.5535 | 0.85958 | 10 | 0.41309
47377 | 4.68 | 1 | 365 | 5.3132 | 0.050247 | 5 | 0.36343
62070 | 11.96 | 1 | 365 | 13.5781 | 0.017298 | 13 | 0.59544
62073 | 8.84 | 1 | 365 | 10.036 | 0.31713 | 10 | 0.35315
62074 | 2.65 | 1 | 365 | 3.0085 | 0.088281 | 3 | 0.096815
62078 | 8.06 | 1 | 365 | 9.1505 | 0.64209 | 9 | 0.79258
62075 | 7.395 | 1 | 365 | 8.3955 | 0.36145 | 8 | 0.75696
59437 | 5.25 | 1 | 365 | 5.9603 | 0.005085 | 5 | 0.96539
37758 | 12.22 | 1 | 365 | 13.8733 | 0.90898 | 14 | 0.7823
42354 | 5.61 | 1 | 365 | 6.369 | 0.23972 | 6 | 0.60873
16673 | 6.24 | 1 | 365 | 7.0842 | 0.40033 | 7 | 0.48458
61189 | 3.38 | 1 | 365 | 3.8373 | 0.59185 | 4 | 0.42915
61196 | 5.83 | 1 | 365 | 6.6188 | 0.99422 | 7 | 0.61299
61195 | 5.83 | 1 | 365 | 6.6188 | 0.99422 | 7 | 0.61299
17006 | 9.435 | 1 | 365 | 10.7115 | 0.35771 | 11 | 0.069228
61197 | 7.685 | 1 | 365 | 8.7247 | 0.35601 | 9 | 0.080765
61200 | 4.24 | 1 | 365 | 4.8137 | 0.54125 | 5 | 0.3549
61199 | 9.88 | 1 | 365 | 11.2167 | 0.88386 | 12 | 0.10058
61248 | 7.54 | 1 | 365 | 8.5601 | 0.85873 | 9 | 0.41886
61251 | 9.01 | 1 | 365 | 10.229 | 0.90016 | 11 | 0.12917
59867 | 6 | 1 | 365 | 6.8118 | 0.57724 | 7 | 0.38902
61249 | 11.66 | 1 | 365 | 13.2376 | 0.98844 | 14 | 0.22599
61250 | 11.13 | 1 | 365 | 12.6358 | 0.17078 | 12 | 0.80662
61252 | 12.19 | 1 | 365 | 13.8393 | 0.80609 | 14 | 0.64535
61254 | 4.24 | 1 | 365 | 4.8137 | 0.54125 | 5 | 0.3549
61255 | 13.25 | 1 | 365 | 15.0427 | 0.4414 | 15 | 0.48408
50635 | 5.886 | 1 | 365 | 6.6824 | 0.18627 | 6 | 0.86862
59141 | 6.76 | 1 | 365 | 7.6746 | 0.18369 | 7 | 0.85829
61256 | 9.54 | 1 | 365 | 10.8307 | 0.71781 | 11 | 0.54854
61259 | 6.36 | 1 | 365 | 7.2205 | 0.81187 | 8 | 0.032357
61260 | 5.565 | 1 | 365 | 6.3179 | 0.08539 | 6 | 0.40331
51623 | 4.94 | 1 | 365 | 5.6084 | 0.94193 | 6 | 0.55029
61257 | 7.685 | 1 | 365 | 8.7247 | 0.35601 | 9 | 0.080765
61264 | 12.455 | 1 | 365 | 14.1401 | 0.71492 | 14 | 0.85503
61269 | 3.975 | 1 | 365 | 4.5128 | 0.63242 | 5 | 0.14522
59672 | 6.89 | 1 | 365 | 7.8222 | 0.62953 | 8 | 0.45172
61379 | 13.78 | 1 | 365 | 15.6444 | 0.25906 | 15 | 0.90344
61382 | 4.68 | 1 | 365 | 5.3132 | 0.050247 | 5 | 0.36343
61386 | 4.77 | 1 | 365 | 5.4154 | 0.35891 | 5 | 0.77427
61387 | 5.83 | 1 | 365 | 6.6188 | 0.99422 | 7 | 0.61299
34667 | 227.37 | 0.9 | 365 | 232.319 | 0.79706 | 233 | 0.11609
61388 | 8.745 | 1 | 365 | 9.9282 | 0.99133 | 10 | 0.91949
61389 | 8.745 | 1 | 365 | 9.9282 | 0.99133 | 10 | 0.91949
61429 | 6.36 | 1 | 365 | 7.2205 | 0.81187 | 8 | 0.032357
61430 | 6.095 | 1 | 365 | 6.9196 | 0.90305 | 7 | 0.82268
61431 | 4.24 | 1 | 365 | 4.8137 | 0.54125 | 5 | 0.3549
61436 | 11.925 | 1 | 365 | 13.5384 | 0.89726 | 14 | 0.43567
61437 | 4.77 | 1 | 365 | 5.4154 | 0.35891 | 5 | 0.77427
61438 | 7.28 | 1 | 365 | 8.265 | 0.96705 | 9 | 0.23201
61439 | 8.215 | 1 | 365 | 9.3265 | 0.17367 | 9 | 0.50013
61441 | 7.685 | 1 | 365 | 8.7247 | 0.35601 | 9 | 0.080765
61443 | 11.925 | 1 | 365 | 13.5384 | 0.89726 | 14 | 0.43567
61442 | 9.54 | 1 | 365 | 10.8307 | 0.71781 | 11 | 0.54854
61446 | 9.805 | 1 | 365 | 11.1316 | 0.62664 | 11 | 0.75822
61448 | 8.215 | 1 | 365 | 9.3265 | 0.17367 | 9 | 0.50013
61449 | 5.83 | 1 | 365 | 6.6188 | 0.99422 | 7 | 0.61299
61450 | 5.83 | 1 | 365 | 6.6188 | 0.99422 | 7 | 0.61299
61451 | 10.335 | 1 | 365 | 11.7333 | 0.4443 | 12 | 0.17758
61452 | 12.72 | 1 | 365 | 14.441 | 0.62375 | 15 | 0.064714
61453 | 5.83 | 1 | 365 | 6.6188 | 0.99422 | 7 | 0.61299
61390 | 4.95 | 1 | 365 | 5.6197 | 0.97622 | 6 | 0.59594
61455 | 6.89 | 1 | 365 | 7.8222 | 0.62953 | 8 | 0.45172
61462 | 11.925 | 1 | 365 | 13.5384 | 0.89726 | 14 | 0.43567
61459 | 6.095 | 1 | 365 | 6.9196 | 0.90305 | 7 | 0.82268
61464 | 13.25 | 1 | 365 | 15.0427 | 0.4414 | 15 | 0.48408
38410 | 5.72 | 1 | 365 | 6.4939 | 0.61697 | 7 | 0.11086
60530 | 15.9 | 1 | 365 | 18.0512 | 0.52969 | 18 | 0.58089
60998 | 3.64 | 1 | 365 | 4.1325 | 0.48353 | 4 | 0.616
48675 | 4.42 | 1 | 365 | 5.018 | 0.15857 | 5 | 0.17658
28301 | 4.68 | 1 | 365 | 5.3132 | 0.050247 | 5 | 0.36343
61477 | 2.65 | 1 | 365 | 3.0085 | 0.088281 | 3 | 0.096815
61471 | 4.505 | 1 | 365 | 5.1145 | 0.45008 | 5 | 0.56459
45069 | 5.46 | 1 | 365 | 6.1987 | 0.72529 | 6 | 0.924
32099 | 3.38 | 1 | 365 | 3.8373 | 0.59185 | 4 | 0.42915
32937 | 7.8 | 1 | 365 | 8.8553 | 0.75041 | 9 | 0.60572
23084 | 4.16 | 1 | 365 | 4.7228 | 0.26689 | 4 | 0.98972
61490 | 12.19 | 1 | 365 | 13.8393 | 0.80609 | 14 | 0.64535
60694 | 6.5 | 1 | 365 | 7.3794 | 0.29201 | 7 | 0.67143
61506 | 8.215 | 1 | 365 | 9.3265 | 0.17367 | 9 | 0.50013
61509 | 12.72 | 1 | 365 | 14.441 | 0.62375 | 15 | 0.064714
58278 | 5.72 | 1 | 365 | 6.4939 | 0.61697 | 7 | 0.11086
61513 | 12.985 | 1 | 365 | 14.7418 | 0.53258 | 15 | 0.2744
61520 | 3.71 | 1 | 365 | 4.2119 | 0.72359 | 4 | 0.93554
22897 | 5.1 | 1 | 365 | 5.79 | 0.49065 | 6 | 0.28066
61526 | 9.275 | 1 | 365 | 10.5299 | 0.80898 | 11 | 0.33885
61547 | 6.095 | 1 | 365 | 6.9196 | 0.90305 | 7 | 0.82268
60299 | 8.32 | 1 | 365 | 9.4457 | 0.53377 | 9 | 0.97944
61491 | 2.6 | 1 | 365 | 2.9518 | 0.9168 | 3 | 0.86857
44287 | 8.32 | 1 | 365 | 9.4457 | 0.53377 | 9 | 0.97944
59304 | 7.54 | 1 | 365 | 8.5601 | 0.85873 | 9 | 0.41886
39566 | 12.96 | 1 | 365 | 14.7134 | 0.44684 | 15 | 0.16027
60339 | 6.89 | 1 | 365 | 7.8222 | 0.62953 | 8 | 0.45172
57770 | 8.84 | 1 | 365 | 10.036 | 0.31713 | 10 | 0.35315
55047 | 7.54 | 1 | 365 | 8.5601 | 0.85873 | 9 | 0.41886
60625 | 8.12 | 1 | 365 | 9.2186 | 0.84786 | 10 | 0.066468
60628 | 7.42 | 1 | 365 | 8.4239 | 0.44719 | 8 | 0.87108
38957 | 5.4 | 1 | 365 | 6.1306 | 0.51952 | 6 | 0.65011
60049 | 4.94 | 1 | 365 | 5.6084 | 0.94193 | 6 | 0.55029
51137 | 9.36 | 1 | 365 | 10.6264 | 0.10049 | 10 | 0.72686
60630 | 6.3 | 1 | 365 | 7.1524 | 0.6061 | 7 | 0.75847
60644 | 6.93 | 1 | 365 | 7.8676 | 0.76671 | 8 | 0.63431
60645 | 5.67 | 1 | 365 | 6.4371 | 0.44549 | 6 | 0.88262
60646 | 9 | 1 | 365 | 10.2177 | 0.86586 | 11 | 0.083524
60647 | 10.395 | 1 | 365 | 11.8014 | 0.65007 | 12 | 0.45147
50710 | 14.85 | 1 | 365 | 16.8591 | 0.92867 | 17 | 0.78781
60650 | 6.44 | 1 | 365 | 7.3113 | 0.086238 | 7 | 0.39754
60809 | 9.38 | 1 | 365 | 10.6491 | 0.16909 | 10 | 0.81816
49031 | 6.36 | 1 | 365 | 7.2205 | 0.81187 | 8 | 0.032357
48569 | 6.72 | 1 | 365 | 7.6292 | 0.046509 | 7 | 0.6757
60651 | 9.1 | 1 | 365 | 10.3312 | 0.20881 | 10 | 0.54001
59710 | 7.02 | 1 | 365 | 7.9698 | 0.075371 | 8 | 0.045149
46588 | 11.445 | 1 | 365 | 12.9935 | 0.25109 | 13 | 0.24455
59536 | 5.83 | 1 | 365 | 6.6188 | 0.99422 | 7 | 0.61299
61480 | 10.71 | 1 | 365 | 12.159 | 0.73037 | 12 | 0.88939
61026 | 7.42 | 1 | 365 | 8.4239 | 0.44719 | 8 | 0.87108
61018 | 7.84 | 1 | 365 | 8.9007 | 0.88759 | 9 | 0.78831
61012 | 4.76 | 1 | 365 | 5.404 | 0.32461 | 5 | 0.72862
59651 | 12.19 | 1 | 365 | 13.8393 | 0.80609 | 14 | 0.64535
61014 | 7.42 | 1 | 365 | 8.4239 | 0.44719 | 8 | 0.87108
61025 | 5.04 | 1 | 365 | 5.7219 | 0.28488 | 6 | 0.0067734
60692 | 17.49 | 1 | 365 | 19.8563 | 0.98265 | 20 | 0.83898
35916 | 11.772 | 1 | 365 | 13.3647 | 0.37254 | 13 | 0.73725
61497 | 3.18 | 1 | 365 | 3.6102 | 0.90594 | 4 | 0.51618
61435 | 5.565 | 1 | 365 | 6.3179 | 0.08539 | 6 | 0.40331
60979 | 11 | 1 | 365 | 12.4883 | 0.72494 | 13 | 0.2132
52485 | 5.865 | 1 | 365 | 6.6585 | 0.11425 | 6 | 0.77276
61184 | 10.07 | 1 | 365 | 11.4324 | 0.53547 | 11 | 0.9679
60824 | 6.36 | 1 | 365 | 7.2205 | 0.81187 | 8 | 0.032357
39698 | 3.64 | 1 | 365 | 4.1325 | 0.48353 | 4 | 0.616
41198 | 23.66 | 1 | 365 | 26.8611 | 0.14292 | 27 | 0.0040198
36115 | 3.9 | 1 | 365 | 4.4277 | 0.37521 | 4 | 0.80286
61495 | 4.77 | 1 | 365 | 5.4154 | 0.35891 | 5 | 0.77427
40390 | 5.72 | 1 | 365 | 6.4939 | 0.61697 | 7 | 0.11086
61101 | 6.76 | 1 | 365 | 7.6746 | 0.18369 | 7 | 0.85829
61035 | 6.095 | 1 | 365 | 6.9196 | 0.90305 | 7 | 0.82268
48054 | 3.825 | 1 | 365 | 4.3425 | 0.11799 | 4 | 0.4605
46786 | 7.95 | 1 | 365 | 9.0256 | 0.26484 | 9 | 0.29045
62080 | 10.137 | 1 | 365 | 11.5085 | 0.76525 | 12 | 0.27374
61827 | 7.935 | 1 | 365 | 9.0086 | 0.2134 | 9 | 0.22197
61110 | 7.95 | 1 | 365 | 9.0256 | 0.26484 | 9 | 0.29045
44986 | 16.023 | 1 | 365 | 18.1908 | 0.95152 | 19 | 0.14237
51035 | 2.9 | 1 | 365 | 3.2924 | 0.94567 | 4 | 0.23802
50172 | 10.695 | 1 | 365 | 12.142 | 0.67893 | 12 | 0.82092
60842 | 4.77 | 1 | 365 | 5.4154 | 0.35891 | 5 | 0.77427
61049 | 5.035 | 1 | 365 | 5.7162 | 0.26773 | 5 | 0.98395
44349 | 24.57 | 1 | 365 | 27.8942 | 0.2638 | 28 | 0.15802
49326 | 8.415 | 1 | 365 | 9.5535 | 0.85958 | 10 | 0.41309
49047 | 6.9 | 1 | 365 | 7.8335 | 0.66383 | 8 | 0.49737
60560 | 7.848 | 1 | 365 | 8.9098 | 0.91503 | 9 | 0.82483
43453 | 12 | 1 | 365 | 13.6236 | 0.15448 | 13 | 0.77803
45430 | 7.28 | 1 | 365 | 8.265 | 0.96705 | 9 | 0.23201
51028 | 6.24 | 1 | 365 | 7.0842 | 0.40033 | 7 | 0.48458
60961 | 11.44 | 1 | 365 | 12.9878 | 0.23394 | 13 | 0.22172
43964 | 24.795 | 1 | 365 | 28.1497 | 0.035444 | 28 | 0.18511
61123 | 5.88 | 1 | 365 | 6.6755 | 0.1657 | 6 | 0.84124
61130 | 7.42 | 1 | 365 | 8.4239 | 0.44719 | 8 | 0.87108
61150 | 9.975 | 1 | 365 | 11.3246 | 0.20966 | 11 | 0.53424
61145 | 3.64 | 1 | 365 | 4.1325 | 0.48353 | 4 | 0.616
61151 | 5.88 | 1 | 365 | 6.6755 | 0.1657 | 6 | 0.84124
61152 | 9.52 | 1 | 365 | 10.808 | 0.64922 | 11 | 0.45724
61153 | 2.915 | 1 | 365 | 3.3094 | 0.99711 | 4 | 0.3065
61154 | 9.62 | 1 | 365 | 10.9215 | 0.99217 | 11 | 0.91372
61155 | 12.1 | 1 | 365 | 13.7371 | 0.49743 | 14 | 0.23452
61156 | 4.16 | 1 | 365 | 4.7228 | 0.26689 | 4 | 0.98972
61157 | 4.16 | 1 | 365 | 4.7228 | 0.26689 | 4 | 0.98972
61158 | 4.505 | 1 | 365 | 5.1145 | 0.45008 | 5 | 0.56459
61160 | 2.8 | 1 | 365 | 3.1788 | 0.60271 | 3 | 0.78154
59250 | 7.125 | 1 | 365 | 8.089 | 0.43547 | 8 | 0.52446
61181 | 9.3 | 1 | 365 | 10.5583 | 0.89472 | 11 | 0.45297
61206 | 6.16 | 1 | 365 | 6.9934 | 0.12597 | 7 | 0.11939
61210 | 9.765 | 1 | 365 | 11.0862 | 0.48946 | 11 | 0.57562
61211 | 8.4 | 1 | 365 | 9.5365 | 0.80814 | 10 | 0.34462
61240 | 6.36 | 1 | 365 | 7.2205 | 0.81187 | 8 | 0.032357
61239 | 10.6 | 1 | 365 | 12.0341 | 0.35312 | 12 | 0.38726
61242 | 5.3 | 1 | 365 | 6.0171 | 0.17656 | 6 | 0.19363
61243 | 7.84 | 1 | 365 | 8.9007 | 0.88759 | 9 | 0.78831
61258 | 5.04 | 1 | 365 | 5.7219 | 0.28488 | 6 | 0.0067734
61266 | 9.6 | 1 | 365 | 10.8988 | 0.92358 | 11 | 0.82243
61274 | 10.08 | 1 | 365 | 11.4438 | 0.56976 | 12 | 0.013547
61283 | 13.5 | 1 | 365 | 15.3265 | 0.29879 | 15 | 0.62529
61285 | 10.005 | 1 | 365 | 11.3586 | 0.31255 | 11 | 0.67118
61291 | 4.64 | 1 | 365 | 5.2678 | 0.91307 | 6 | 0.18084
61302 | 8.19 | 1 | 365 | 9.2981 | 0.087933 | 9 | 0.38601
61310 | 5.72 | 1 | 365 | 6.4939 | 0.61697 | 7 | 0.11086
61313 | 4.41 | 1 | 365 | 5.0067 | 0.12427 | 5 | 0.13093
61314 | 5.67 | 1 | 365 | 6.4371 | 0.44549 | 6 | 0.88262
61316 | 16.775 | 1 | 365 | 19.0446 | 0.53053 | 19 | 0.57512
61317 | 11.73 | 1 | 365 | 13.317 | 0.2285 | 13 | 0.54553
61318 | 5.2 | 1 | 365 | 5.9035 | 0.83361 | 6 | 0.73715
61321 | 4.24 | 1 | 365 | 4.8137 | 0.54125 | 5 | 0.3549
61322 | 4.24 | 1 | 365 | 4.8137 | 0.54125 | 5 | 0.3549
61323 | 6.44 | 1 | 365 | 7.3113 | 0.086238 | 7 | 0.39754
61324 | 7.685 | 1 | 365 | 8.7247 | 0.35601 | 9 | 0.080765
61325 | 5.3 | 1 | 365 | 6.0171 | 0.17656 | 6 | 0.19363
61326 | 5.46 | 1 | 365 | 6.1987 | 0.72529 | 6 | 0.924
61327 | 10.545 | 1 | 365 | 11.9717 | 0.1645 | 12 | 0.1362
61328 | 5.3 | 1 | 365 | 6.0171 | 0.17656 | 6 | 0.19363
61329 | 5.83 | 1 | 365 | 6.6188 | 0.99422 | 7 | 0.61299
61330 | 10.36 | 1 | 365 | 11.7617 | 0.53003 | 12 | 0.2917
61331 | 7.84 | 1 | 365 | 8.9007 | 0.88759 | 9 | 0.78831
61332 | 10.26 | 1 | 365 | 11.6481 | 0.18708 | 11 | 0.83522
61333 | 10.8 | 1 | 365 | 12.2612 | 0.039032 | 12 | 0.30023
61353 | 5.8 | 1 | 365 | 6.5847 | 0.89133 | 7 | 0.47605
61365 | 7.02 | 1 | 365 | 7.9698 | 0.075371 | 8 | 0.045149
61366 | 10.14 | 1 | 365 | 11.5119 | 0.77554 | 12 | 0.28744
61367 | 5.46 | 1 | 365 | 6.1987 | 0.72529 | 6 | 0.924
61369 | 4.16 | 1 | 365 | 4.7228 | 0.26689 | 4 | 0.98972
61371 | 10.92 | 1 | 365 | 12.3974 | 0.45058 | 12 | 0.84801
61372 | 7.54 | 1 | 365 | 8.5601 | 0.85873 | 9 | 0.41886
61374 | 5.72 | 1 | 365 | 6.4939 | 0.61697 | 7 | 0.11086
61375 | 13.26 | 1 | 365 | 15.054 | 0.4757 | 15 | 0.52973
61376 | 4.68 | 1 | 365 | 5.3132 | 0.050247 | 5 | 0.36343
61384 | 11.118 | 1 | 365 | 12.6222 | 0.12963 | 12 | 0.75185
61385 | 10.2 | 1 | 365 | 11.58 | 0.98131 | 12 | 0.56133
61393 | 6.095 | 1 | 365 | 6.9196 | 0.90305 | 7 | 0.82268
61400 | 3.924 | 1 | 365 | 4.4549 | 0.45751 | 4 | 0.91242
61397 | 4.24 | 1 | 365 | 4.8137 | 0.54125 | 5 | 0.3549
61408 | 7.2 | 1 | 365 | 8.1741 | 0.69269 | 8 | 0.86682
61413 | 6.54 | 1 | 365 | 7.4248 | 0.42919 | 7 | 0.85403
61414 | 13.23 | 1 | 365 | 15.02 | 0.37281 | 15 | 0.39278
61416 | 8.1 | 1 | 365 | 9.1959 | 0.77927 | 9 | 0.97517
61418 | 4.24 | 1 | 365 | 4.8137 | 0.54125 | 5 | 0.3549
61412 | 16.8 | 1 | 365 | 19.073 | 0.61627 | 19 | 0.68924
61466 | 12.24 | 1 | 365 | 13.896 | 0.97757 | 14 | 0.87359
61472 | 6.9 | 1 | 365 | 7.8335 | 0.66383 | 8 | 0.49737
61499 | 4.5 | 1 | 365 | 5.1088 | 0.43293 | 5 | 0.54176
61503 | 8.4 | 1 | 365 | 9.5365 | 0.80814 | 10 | 0.34462
60419 | 4.03 | 1 | 365 | 4.5752 | 0.82105 | 5 | 0.39629
61525 | 6.48 | 1 | 365 | 7.3567 | 0.22342 | 7 | 0.58014
61542 | 8.1 | 1 | 365 | 9.1959 | 0.77927 | 9 | 0.97517
61546 | 9 | 1 | 365 | 10.2177 | 0.86586 | 11 | 0.083524
61550 | 9.01 | 1 | 365 | 10.229 | 0.90016 | 11 | 0.12917
61552 | 7.155 | 1 | 365 | 8.123 | 0.53836 | 8 | 0.6614
61554 | 5.035 | 1 | 365 | 5.7162 | 0.26773 | 5 | 0.98395
45498 | 6.24 | 1 | 365 | 7.0842 | 0.40033 | 7 | 0.48458
32717 | 5.72 | 1 | 365 | 6.4939 | 0.61697 | 7 | 0.11086
34211 | 4.94 | 1 | 365 | 5.6084 | 0.94193 | 6 | 0.55029
61562 | 6.625 | 1 | 365 | 7.5213 | 0.7207 | 8 | 0.24204
61565 | 4.725 | 1 | 365 | 5.3643 | 0.20458 | 5 | 0.56885
36864 | 2.86 | 1 | 365 | 3.2469 | 0.80848 | 4 | 0.055431
61567 | 11.13 | 1 | 365 | 12.6358 | 0.17078 | 12 | 0.80662
41462 | 2.04 | 1 | 365 | 2.316 | 0.99626 | 3 | 0.31227
62297 | 2.805 | 1 | 365 | 3.1845 | 0.61986 | 3 | 0.80436
50371 | 9.18 | 1 | 365 | 10.422 | 0.48318 | 10 | 0.90519
47633 | 8.925 | 1 | 365 | 10.1325 | 0.60864 | 10 | 0.74116
62404 | 6.885 | 1 | 365 | 7.8165 | 0.61238 | 8 | 0.4289
62293 | 11.13 | 1 | 365 | 12.6358 | 0.17078 | 12 | 0.80662
62309 | 8.215 | 1 | 365 | 9.3265 | 0.17367 | 9 | 0.50013
44528 | 9.61 | 1 | 365 | 10.9102 | 0.95788 | 11 | 0.86807
50147 | 14.88 | 1 | 365 | 16.8932 | 0.031555 | 16 | 0.92476
61024 | 5.035 | 1 | 365 | 5.7162 | 0.26773 | 5 | 0.98395
62330 | 6.36 | 1 | 365 | 7.2205 | 0.81187 | 8 | 0.032357
62339 | 2.6 | 1 | 365 | 2.9518 | 0.9168 | 3 | 0.86857
62344 | 6.36 | 1 | 365 | 7.2205 | 0.81187 | 8 | 0.032357
62351 | 5.46 | 1 | 365 | 6.1987 | 0.72529 | 6 | 0.924
50033 | 10.137 | 1 | 365 | 11.5085 | 0.76525 | 12 | 0.27374
62354 | 6.89 | 1 | 365 | 7.8222 | 0.62953 | 8 | 0.45172
62358 | 3.18 | 1 | 365 | 3.6102 | 0.90594 | 4 | 0.51618
62360 | 9.36 | 1 | 365 | 10.6264 | 0.10049 | 10 | 0.72686
62361 | 7.28 | 1 | 365 | 8.265 | 0.96705 | 9 | 0.23201
62365 | 7.65 | 1 | 365 | 8.685 | 0.23598 | 8 | 0.921
62371 | 12.24 | 1 | 365 | 13.896 | 0.97757 | 14 | 0.87359
62368 | 3.12 | 1 | 365 | 3.5421 | 0.70016 | 4 | 0.24229
62376 | 13.78 | 1 | 365 | 15.6444 | 0.25906 | 15 | 0.90344
62377 | 3.975 | 1 | 365 | 4.5128 | 0.63242 | 5 | 0.14522
62369 | 2.805 | 1 | 365 | 3.1845 | 0.61986 | 3 | 0.80436
62375 | 7.65 | 1 | 365 | 8.685 | 0.23598 | 8 | 0.921
62378 | 5.3 | 1 | 365 | 6.0171 | 0.17656 | 6 | 0.19363
62382 | 7.8 | 1 | 365 | 8.8553 | 0.75041 | 9 | 0.60572
62381 | 8.84 | 1 | 365 | 10.036 | 0.31713 | 10 | 0.35315
62388 | 7.02 | 1 | 365 | 7.9698 | 0.075371 | 8 | 0.045149
62392 | 10.335 | 1 | 365 | 11.7333 | 0.4443 | 12 | 0.17758
62390 | 7.02 | 1 | 365 | 7.9698 | 0.075371 | 8 | 0.045149
62394 | 6.24 | 1 | 365 | 7.0842 | 0.40033 | 7 | 0.48458
62395 | 7.28 | 1 | 365 | 8.265 | 0.96705 | 9 | 0.23201
62401 | 2.6 | 1 | 365 | 2.9518 | 0.9168 | 3 | 0.86857
62400 | 4.845 | 1 | 365 | 5.5005 | 0.61612 | 6 | 0.11663
62402 | 2.08 | 1 | 365 | 2.3614 | 0.13344 | 2 | 0.49486
62406 | 5.98 | 1 | 365 | 6.7891 | 0.50865 | 7 | 0.29772
62407 | 4.68 | 1 | 365 | 5.3132 | 0.050247 | 5 | 0.36343
62409 | 8.215 | 1 | 365 | 9.3265 | 0.17367 | 9 | 0.50013
45051 | 5.13 | 1 | 365 | 5.8241 | 0.5122 | 6 | 0.33627
62379 | 4.505 | 1 | 365 | 5.1145 | 0.45008 | 5 | 0.56459
62417 | 4.505 | 1 | 365 | 5.1145 | 0.45008 | 5 | 0.56459
48247 | 5.13 | 1 | 365 | 5.8241 | 0.59354 | 6 | 0.41761
62420 | 2.12 | 1 | 365 | 2.4068 | 0.27062 | 2 | 0.67745
62418 | 5.2 | 1 | 365 | 5.9035 | 0.83361 | 6 | 0.73715
39641 | 3.445 | 1 | 365 | 3.9111 | 0.81477 | 4 | 0.72586
62415 | 7.95 | 1 | 365 | 9.0256 | 0.26484 | 9 | 0.29045
42264 | 9.945 | 1 | 365 | 11.2905 | 0.10678 | 11 | 0.39729
62397 | 12.74 | 1 | 365 | 14.4637 | 0.69234 | 15 | 0.15601
62433 | 9.01 | 1 | 365 | 10.229 | 0.90016 | 11 | 0.12917
62428 | 8.58 | 1 | 365 | 9.7408 | 0.42545 | 10 | 0.16629
62435 | 11.395 | 1 | 365 | 12.9367 | 0.079608 | 13 | 0.016306
61377 | 4.42 | 1 | 365 | 5.018 | 0.15857 | 5 | 0.17658
62090 | 4.68 | 1 | 365 | 5.3132 | 0.050247 | 5 | 0.36343
62436 | 6.89 | 1 | 365 | 7.8222 | 0.62953 | 8 | 0.45172
62438 | 8.84 | 1 | 365 | 10.036 | 0.31713 | 10 | 0.35315
62443 | 11.66 | 1 | 365 | 13.2376 | 0.98844 | 14 | 0.22599
62439 | 5.565 | 1 | 365 | 6.3179 | 0.08539 | 6 | 0.40331
62447 | 2.12 | 1 | 365 | 2.4068 | 0.27062 | 2 | 0.67745
62454 | 4.42 | 1 | 365 | 5.018 | 0.15857 | 5 | 0.17658
62137 | 12.985 | 1 | 365 | 14.7418 | 0.53258 | 15 | 0.2744
62453 | 7.685 | 1 | 365 | 8.7247 | 0.35601 | 9 | 0.080765
62134 | 5.72 | 1 | 365 | 6.4939 | 0.61697 | 7 | 0.11086
62457 | 6.885 | 1 | 365 | 7.8165 | 0.61238 | 8 | 0.4289
62460 | 8.84 | 1 | 365 | 10.036 | 0.31713 | 10 | 0.35315
62141 | 10.6 | 1 | 365 | 12.0341 | 0.35312 | 12 | 0.38726
62462 | 5.72 | 1 | 365 | 6.4939 | 0.61697 | 7 | 0.11086
62469 | 2.86 | 1 | 365 | 3.2469 | 0.80848 | 4 | 0.055431
62478 | 6.625 | 1 | 365 | 7.5213 | 0.7207 | 8 | 0.24204
62143 | 10.455 | 1 | 365 | 11.8695 | 0.85584 | 12 | 0.72536
62481 | 3.64 | 1 | 365 | 4.1325 | 0.48353 | 4 | 0.616
62480 | 9.01 | 1 | 365 | 10.229 | 0.90016 | 11 | 0.12917
62482 | 2.86 | 1 | 365 | 3.2469 | 0.80848 | 4 | 0.055431
62144 | 5.3 | 1 | 365 | 6.0171 | 0.17656 | 6 | 0.19363
62486 | 7.54 | 1 | 365 | 8.5601 | 0.85873 | 9 | 0.41886
62491 | 6.24 | 1 | 365 | 7.0842 | 0.40033 | 7 | 0.48458
61576 | 3.71 | 1 | 365 | 4.2119 | 0.72359 | 4 | 0.93554
62146 | 10.92 | 1 | 365 | 12.3974 | 0.45058 | 12 | 0.84801
34265 | 9.1 | 1 | 365 | 10.3312 | 0.20881 | 10 | 0.54001
61585 | 5.3 | 1 | 365 | 6.0171 | 0.17656 | 6 | 0.19363
61588 | 7.155 | 1 | 365 | 8.123 | 0.53836 | 8 | 0.6614
61595 | 5.035 | 1 | 365 | 5.7162 | 0.26773 | 5 | 0.98395
61596 | 6.36 | 1 | 365 | 7.2205 | 0.81187 | 8 | 0.032357
61603 | 7.155 | 1 | 365 | 8.123 | 0.53836 | 8 | 0.6614
61616 | 7.155 | 1 | 365 | 8.123 | 0.53836 | 8 | 0.6614
61553 | 7.42 | 1 | 365 | 8.4239 | 0.44719 | 8 | 0.87108
61558 | 5.035 | 1 | 365 | 5.7162 | 0.26773 | 5 | 0.98395
61627 | 9.36 | 1 | 365 | 10.6264 | 0.10049 | 10 | 0.72686
62148 | 6.625 | 1 | 365 | 7.5213 | 0.7207 | 8 | 0.24204
61636 | 2.86 | 1 | 365 | 3.2469 | 0.80848 | 4 | 0.055431
61640 | 6.5 | 1 | 365 | 7.3794 | 0.29201 | 7 | 0.67143
62145 | 9.36 | 1 | 365 | 10.6264 | 0.10049 | 10 | 0.72686
61620 | 6.89 | 1 | 365 | 7.8222 | 0.62953 | 8 | 0.45172
61645 | 6.095 | 1 | 365 | 6.9196 | 0.90305 | 7 | 0.82268
62153 | 9.805 | 1 | 365 | 11.1316 | 0.62664 | 11 | 0.75822
61622 | 8.215 | 1 | 365 | 9.3265 | 0.17367 | 9 | 0.50013
62176 | 2.04 | 1 | 365 | 2.316 | 0.99626 | 3 | 0.31227
61649 | 6.89 | 1 | 365 | 7.8222 | 0.62953 | 8 | 0.45172
62223 | 13.78 | 1 | 365 | 15.6444 | 0.25906 | 15 | 0.90344
61597 | 9.54 | 1 | 365 | 10.8307 | 0.71781 | 11 | 0.54854
61653 | 4.505 | 1 | 365 | 5.1145 | 0.45008 | 5 | 0.56459
62220 | 4.77 | 1 | 365 | 5.4154 | 0.35891 | 5 | 0.77427
61657 | 9.54 | 1 | 365 | 10.8307 | 0.71781 | 11 | 0.54854
61666 | 10.92 | 1 | 365 | 12.3974 | 0.45058 | 12 | 0.84801
62301 | 8.16 | 1 | 365 | 9.264 | 0.98505 | 10 | 0.24906
61671 | 4.505 | 1 | 365 | 5.1145 | 0.45008 | 5 | 0.56459
61677 | 7.155 | 1 | 365 | 8.123 | 0.53836 | 8 | 0.6614
61727 | 4.42 | 1 | 365 | 5.018 | 0.15857 | 5 | 0.17658
61738 | 5.2 | 1 | 365 | 5.9035 | 0.83361 | 6 | 0.73715
62305 | 7.14 | 1 | 365 | 8.106 | 0.48692 | 8 | 0.59293
61765 | 7.02 | 1 | 365 | 7.9698 | 0.075371 | 8 | 0.045149
61780 | 9.1 | 1 | 365 | 10.3312 | 0.20881 | 10 | 0.54001
62307 | 8.925 | 1 | 365 | 10.1325 | 0.60864 | 10 | 0.74116
62311 | 6.76 | 1 | 365 | 7.6746 | 0.18369 | 7 | 0.85829
62310 | 5.3 | 1 | 365 | 6.0171 | 0.17656 | 6 | 0.19363
62312 | 3.9 | 1 | 365 | 4.4277 | 0.37521 | 4 | 0.80286
62313 | 3.9 | 1 | 365 | 4.4277 | 0.37521 | 4 | 0.80286
62320 | 8.84 | 1 | 365 | 10.036 | 0.31713 | 10 | 0.35315
62321 | 6.36 | 1 | 365 | 7.2205 | 0.81187 | 8 | 0.032357
62322 | 7.28 | 1 | 365 | 8.265 | 0.96705 | 9 | 0.23201
62323 | 5.83 | 1 | 365 | 6.6188 | 0.99422 | 7 | 0.61299
62328 | 4.77 | 1 | 365 | 5.4154 | 0.35891 | 5 | 0.77427
62325 | 10.71 | 1 | 365 | 12.159 | 0.73037 | 12 | 0.88939
58910 | 8.265 | 1 | 365 | 9.3832 | 0.34515 | 9 | 0.72837
56412 | 7.65 | 1 | 365 | 8.685 | 0.23598 | 8 | 0.921
59505 | 4.77 | 1 | 365 | 5.4154 | 0.35891 | 5 | 0.77427
59644 | 7.42 | 1 | 365 | 8.4239 | 0.44719 | 8 | 0.87108
60020 | 8.745 | 1 | 365 | 9.9282 | 0.99133 | 10 | 0.91949
56966 | 8.84 | 1 | 365 | 10.036 | 0.31713 | 10 | 0.35315
59452 | 6.89 | 1 | 365 | 7.8222 | 0.62953 | 8 | 0.45172
61999 | 7.42 | 1 | 365 | 8.4239 | 0.44719 | 8 | 0.87108
61797 | 4.24 | 1 | 365 | 4.8137 | 0.54125 | 5 | 0.3549
58227 | 7.54 | 1 | 365 | 8.5601 | 0.85873 | 9 | 0.41886
21715 | 5.2 | 1 | 365 | 5.9035 | 0.83361 | 6 | 0.73715
62099 | 6.76 | 1 | 365 | 7.6746 | 0.18369 | 7 | 0.85829
24233 | 5.355 | 1 | 365 | 6.0795 | 0.36519 | 6 | 0.4447
59485 | 6.76 | 1 | 365 | 7.6746 | 0.18369 | 7 | 0.85829
62071 | 14.575 | 1 | 365 | 16.5469 | 0.98555 | 17 | 0.53248
61996 | 8.745 | 1 | 365 | 9.9282 | 0.99133 | 10 | 0.91949
62133 | 10.6 | 1 | 365 | 12.0341 | 0.35312 | 12 | 0.38726
23847 | 5.98 | 1 | 365 | 6.7891 | 0.50865 | 7 | 0.29772
61774 | 5.035 | 1 | 365 | 5.7162 | 0.26773 | 5 | 0.98395
61789 | 10.335 | 1 | 365 | 11.7333 | 0.4443 | 12 | 0.17758
61791 | 10.6 | 1 | 365 | 12.0341 | 0.35312 | 12 | 0.38726
61798 | 16.43 | 1 | 365 | 18.6529 | 0.34734 | 19 | 0.00025548
61836 | 5.46 | 1 | 365 | 6.1987 | 0.72529 | 6 | 0.924
61838 | 4.505 | 1 | 365 | 5.1145 | 0.45008 | 5 | 0.56459
61840 | 5.565 | 1 | 365 | 6.3179 | 0.08539 | 6 | 0.40331
61842 | 6.36 | 1 | 365 | 7.2205 | 0.81187 | 8 | 0.032357
61847 | 11.66 | 1 | 365 | 13.2376 | 0.98844 | 14 | 0.22599
61635 | 9.805 | 1 | 365 | 11.1316 | 0.62664 | 11 | 0.75822
61787 | 7.155 | 1 | 365 | 8.123 | 0.53836 | 8 | 0.6614
61771 | 7.8 | 1 | 365 | 8.8553 | 0.75041 | 9 | 0.60572
61678 | 4.505 | 1 | 365 | 5.1145 | 0.45008 | 5 | 0.56459
61599 | 6.625 | 1 | 365 | 7.5213 | 0.7207 | 8 | 0.24204
61643 | 9.01 | 1 | 365 | 10.229 | 0.90016 | 11 | 0.12917
61784 | 4.24 | 1 | 365 | 4.8137 | 0.54125 | 5 | 0.3549
61617 | 4.505 | 1 | 365 | 5.1145 | 0.45008 | 5 | 0.56459
61647 | 7.685 | 1 | 365 | 8.7247 | 0.35601 | 9 | 0.080765
34256 | 12.74 | 1 | 365 | 14.4637 | 0.69234 | 15 | 0.15601
57941 | 4.16 | 1 | 365 | 4.7228 | 0.26689 | 4 | 0.98972
31654 | 10.66 | 1 | 365 | 12.1023 | 0.5589 | 12 | 0.66115
22535 | 7.54 | 1 | 365 | 8.5601 | 0.85873 | 9 | 0.41886
54979 | 13 | 1 | 365 | 14.7588 | 0.58402 | 15 | 0.34287
45719 | 4.94 | 1 | 365 | 5.6084 | 0.94193 | 6 | 0.55029
57496 | 5.83 | 1 | 365 | 6.6188 | 0.99422 | 7 | 0.61299
35610 | 7.28 | 1 | 365 | 8.265 | 0.96705 | 9 | 0.23201
36631 | 4.94 | 1 | 365 | 5.6084 | 0.94193 | 6 | 0.55029
58818 | 5.46 | 1 | 365 | 6.1987 | 0.72529 | 6 | 0.924
56126 | 14.025 | 1 | 365 | 15.9225 | 0.099299 | 16 | 0.021825
58785 | 9.275 | 1 | 365 | 10.5299 | 0.80898 | 11 | 0.33885
41082 | 6.76 | 1 | 365 | 7.6746 | 0.18369 | 7 | 0.85829
51988 | 3.38 | 1 | 365 | 3.8373 | 0.59185 | 4 | 0.42915
37689 | 5.72 | 1 | 365 | 6.4939 | 0.61697 | 7 | 0.11086
56670 | 9.1 | 1 | 365 | 10.3312 | 0.20881 | 10 | 0.54001
57624 | 6.24 | 1 | 365 | 7.0842 | 0.40033 | 7 | 0.48458
61058 | 4.77 | 1 | 365 | 5.4154 | 0.35891 | 5 | 0.77427
61626 | 4.505 | 1 | 365 | 5.1145 | 0.45008 | 5 | 0.56459
61270 | 5.035 | 1 | 365 | 5.7162 | 0.26773 | 5 | 0.98395
29134 | 3.9 | 1 | 365 | 4.4277 | 0.37521 | 4 | 0.80286
61630 | 9.54 | 1 | 365 | 10.8307 | 0.71781 | 11 | 0.54854
61792 | 4.24 | 1 | 365 | 4.8137 | 0.54125 | 5 | 0.3549
44151 | 10.14 | 1 | 365 | 11.5119 | 0.77554 | 12 | 0.28744
61663 | 7.95 | 1 | 365 | 9.0256 | 0.26484 | 9 | 0.29045
61613 | 9.805 | 1 | 365 | 11.1316 | 0.62664 | 11 | 0.75822
33864 | 4.94 | 1 | 365 | 5.6084 | 0.94193 | 6 | 0.55029
62053 | 4.24 | 1 | 365 | 4.8137 | 0.54125 | 5 | 0.3549
61995 | 7.95 | 1 | 365 | 9.0256 | 0.26484 | 9 | 0.29045
61621 | 7.155 | 1 | 365 | 8.123 | 0.53836 | 8 | 0.6614
61483 | 12.985 | 1 | 365 | 14.7418 | 0.53258 | 15 | 0.2744
43730 | 5.72 | 1 | 365 | 6.4939 | 0.61697 | 7 | 0.11086
62065 | 4.16 | 1 | 365 | 4.7228 | 0.26689 | 4 | 0.98972
33759 | 8.06 | 1 | 365 | 9.1505 | 0.64209 | 9 | 0.79258
59424 | 6.095 | 1 | 365 | 6.9196 | 0.90305 | 7 | 0.82268
61608 | 6.625 | 1 | 365 | 7.5213 | 0.7207 | 8 | 0.24204
61650 | 9.01 | 1 | 365 | 10.229 | 0.90016 | 11 | 0.12917
48468 | 7.02 | 1 | 365 | 7.9698 | 0.075371 | 8 | 0.045149
52167 | 11.44 | 1 | 365 | 12.9878 | 0.23394 | 13 | 0.22172
61465 | 5.565 | 1 | 365 | 6.3179 | 0.08539 | 6 | 0.40331
61800 | 8.215 | 1 | 365 | 9.3265 | 0.17367 | 9 | 0.50013
61986 | 4.77 | 1 | 365 | 5.4154 | 0.35891 | 5 | 0.77427
58813 | 11.96 | 1 | 365 | 13.5781 | 0.017298 | 13 | 0.59544
61656 | 4.77 | 1 | 365 | 5.4154 | 0.35891 | 5 | 0.77427
61535 | 8.215 | 1 | 365 | 9.3265 | 0.17367 | 9 | 0.50013
62700 | 6.625 | 1 | 365 | 7.5213 | 0.7207 | 8 | 0.24204
62705 | 7.155 | 1 | 365 | 8.123 | 0.53836 | 8 | 0.6614
62708 | 3.71 | 1 | 365 | 4.2119 | 0.72359 | 4 | 0.93554
62713 | 5.83 | 1 | 365 | 6.6188 | 0.99422 | 7 | 0.61299
62717 | 10.6 | 1 | 365 | 12.0341 | 0.35312 | 12 | 0.38726
62725 | 11.66 | 1 | 365 | 13.2376 | 0.98844 | 14 | 0.22599
62729 | 8.215 | 1 | 365 | 9.3265 | 0.17367 | 9 | 0.50013
62730 | 4.24 | 1 | 365 | 4.8137 | 0.54125 | 5 | 0.3549
48127 | 9.01 | 1 | 365 | 10.229 | 0.90016 | 11 | 0.12917
29245 | 9.36 | 1 | 365 | 10.6264 | 0.10049 | 10 | 0.72686
61572 | 6.095 | 1 | 365 | 6.9196 | 0.90305 | 7 | 0.82268
61586 | 8.4 | 1 | 365 | 9.5365 | 0.80814 | 10 | 0.34462
61591 | 10.6 | 1 | 365 | 12.0341 | 0.35312 | 12 | 0.38726
61600 | 12.22 | 1 | 365 | 13.8733 | 0.90898 | 14 | 0.7823
61604 | 9.275 | 1 | 365 | 10.5299 | 0.80898 | 11 | 0.33885
61652 | 8.415 | 1 | 365 | 9.5535 | 0.85958 | 10 | 0.41309
61514 | 7.155 | 1 | 365 | 8.123 | 0.53836 | 8 | 0.6614
61655 | 8.8 | 1 | 365 | 9.9906 | 0.17995 | 10 | 0.17056
61658 | 6.63 | 1 | 365 | 7.527 | 0.73785 | 8 | 0.26486
25371 | 332.01 | 0.8 | 365 | 301.5437 | 0.91326 | 302 | 0.45696
61676 | 6.72 | 1 | 365 | 7.6292 | 0.046509 | 7 | 0.6757
61679 | 9.8 | 1 | 365 | 11.1259 | 0.60949 | 11 | 0.73539
61680 | 7 | 1 | 365 | 7.9471 | 0.00678 | 7 | 0.95385
61688 | 5.88 | 1 | 365 | 6.6755 | 0.1657 | 6 | 0.84124
61689 | 7.42 | 1 | 365 | 8.4239 | 0.44719 | 8 | 0.87108
62232 | 3.64 | 1 | 365 | 4.1325 | 0.48353 | 4 | 0.616
61691 | 7.84 | 1 | 365 | 8.9007 | 0.88759 | 9 | 0.78831
61692 | 8.68 | 1 | 365 | 9.8544 | 0.76841 | 10 | 0.62278
61694 | 10.08 | 1 | 365 | 11.4438 | 0.56976 | 12 | 0.013547
61699 | 7.28 | 1 | 365 | 8.265 | 0.96705 | 9 | 0.23201
61702 | 7 | 1 | 365 | 7.9471 | 0.00678 | 7 | 0.95385
61703 | 7.685 | 1 | 365 | 8.7247 | 0.35601 | 9 | 0.080765
61706 | 5.035 | 1 | 365 | 5.7162 | 0.26773 | 5 | 0.98395
53081 | 7.8 | 1 | 365 | 8.8553 | 0.75041 | 9 | 0.60572
61731 | 5.46 | 1 | 365 | 6.1987 | 0.72529 | 6 | 0.924
61735 | 3.445 | 1 | 365 | 3.9111 | 0.81477 | 4 | 0.72586
61745 | 5.3 | 1 | 365 | 6.0171 | 0.17656 | 6 | 0.19363
61747 | 7.95 | 1 | 365 | 9.0256 | 0.26484 | 9 | 0.29045
61752 | 3.64 | 1 | 365 | 4.1325 | 0.48353 | 4 | 0.616
61755 | 7.42 | 1 | 365 | 8.4239 | 0.44719 | 8 | 0.87108
61761 | 10.92 | 1 | 365 | 12.3974 | 0.45058 | 12 | 0.84801
61762 | 11.2 | 1 | 365 | 12.7153 | 0.41085 | 13 | 0.12616
61766 | 10.92 | 1 | 365 | 12.3974 | 0.45058 | 12 | 0.84801
61768 | 11.4 | 1 | 365 | 12.9424 | 0.096756 | 13 | 0.03913
61786 | 5.865 | 1 | 365 | 6.6585 | 0.11425 | 6 | 0.77276
61790 | 5.7 | 1 | 365 | 6.4712 | 0.54838 | 7 | 0.019565
61808 | 6.3 | 1 | 365 | 7.1524 | 0.6061 | 7 | 0.75847
61815 | 3.75 | 1 | 365 | 4.2574 | 0.86078 | 5 | 0.11813
61818 | 10.66 | 1 | 365 | 12.1023 | 0.5589 | 12 | 0.66115
61811 | 3.71 | 1 | 365 | 4.2119 | 0.72359 | 4 | 0.93554
61819 | 12.9 | 1 | 365 | 14.6453 | 0.24107 | 14 | 0.88638
61904 | 7.65 | 1 | 365 | 8.685 | 0.23598 | 8 | 0.921
61917 | 7.685 | 1 | 365 | 8.7247 | 0.35601 | 9 | 0.080765
62104 | 5.865 | 1 | 365 | 6.6585 | 0.11425 | 6 | 0.77276
62108 | 10.6 | 1 | 365 | 12.0341 | 0.35312 | 12 | 0.38726
62111 | 4.505 | 1 | 365 | 5.1145 | 0.45008 | 5 | 0.56459
61280 | 8.175 | 1 | 365 | 9.281 | 0.03649 | 9 | 0.31753
62009 | 11.115 | 1 | 365 | 12.6188 | 0.11934 | 12 | 0.73815
62510 | 7.2 | 1 | 365 | 8.1741 | 0.69269 | 8 | 0.86682
61566 | 7.56 | 1 | 365 | 8.5828 | 0.92732 | 9 | 0.51016
34683 | 62.01 | 0.9 | 365 | 63.3597 | 0.3992 | 63 | 0.75893
35278 | 41.856 | 0.9 | 365 | 42.7671 | 0.19214 | 42 | 0.9592
61634 | 4.578 | 1 | 365 | 5.1974 | 0.70043 | 5 | 0.89782
61638 | 7.83 | 1 | 365 | 8.8894 | 0.8533 | 9 | 0.74267
61659 | 5.559 | 1 | 365 | 6.3111 | 0.064813 | 6 | 0.37592
61668 | 14.715 | 1 | 365 | 16.7059 | 0.46568 | 17 | 0.17156
61631 | 25.48 | 0.9 | 365 | 26.0346 | 0.64621 | 26 | 0.68082
61695 | 6.93 | 1 | 365 | 7.8676 | 0.76671 | 8 | 0.63431
61701 | 7.905 | 1 | 365 | 8.9745 | 0.11051 | 9 | 0.085029
61704 | 6.12 | 1 | 365 | 6.948 | 0.98878 | 7 | 0.9368
61708 | 3.9 | 1 | 365 | 4.4277 | 0.37521 | 4 | 0.80286
61709 | 6.93 | 1 | 365 | 7.8676 | 0.76671 | 8 | 0.63431
61710 | 4.5 | 1 | 365 | 5.1088 | 0.43293 | 5 | 0.54176
61714 | 9.28 | 1 | 365 | 10.5355 | 0.82613 | 11 | 0.36168
61522 | 8.75 | 1 | 365 | 9.9338 | 0.008475 | 9 | 0.94231
61770 | 4.56 | 1 | 365 | 5.1769 | 0.6387 | 5 | 0.81565
61404 | 4.24 | 1 | 365 | 4.8137 | 0.54125 | 5 | 0.3549
61782 | 9.975 | 1 | 365 | 11.3246 | 0.20966 | 11 | 0.53424
61814 | 8.55 | 1 | 365 | 9.7068 | 0.32257 | 10 | 0.029348
61817 | 10.8 | 1 | 365 | 12.2612 | 0.039032 | 12 | 0.30023
61820 | 7.02 | 1 | 365 | 7.9698 | 0.075371 | 8 | 0.045149
61821 | 9.01 | 1 | 365 | 10.229 | 0.90016 | 11 | 0.12917
61822 | 11.96 | 1 | 365 | 13.5781 | 0.017298 | 13 | 0.59544
61823 | 13.26 | 1 | 365 | 15.054 | 0.4757 | 15 | 0.52973
61867 | 3.36 | 1 | 365 | 3.8146 | 0.52325 | 4 | 0.33785
61913 | 7.28 | 1 | 365 | 8.265 | 0.96705 | 9 | 0.23201
61914 | 3.9 | 1 | 365 | 4.4277 | 0.37521 | 4 | 0.80286
61918 | 2.08 | 1 | 365 | 2.3614 | 0.13344 | 2 | 0.49486
61920 | 2.9 | 1 | 365 | 3.2924 | 0.94567 | 4 | 0.23802
61921 | 7.42 | 1 | 365 | 8.4239 | 0.44719 | 8 | 0.87108
61922 | 17.16 | 1 | 365 | 19.4817 | 0.85091 | 20 | 0.33259
61923 | 10.15 | 1 | 365 | 11.5233 | 0.80983 | 12 | 0.33309
61894 | 6 | 1 | 365 | 6.8118 | 0.57724 | 7 | 0.38902
61839 | 9.88 | 1 | 365 | 11.2167 | 0.88386 | 12 | 0.10058
61886 | 7.848 | 1 | 365 | 8.9098 | 0.91503 | 9 | 0.82483
61889 | 4.76 | 1 | 365 | 5.404 | 0.32461 | 5 | 0.72862
61891 | 6.48 | 1 | 365 | 7.3567 | 0.22342 | 7 | 0.58014
61931 | 23.115 | 1 | 365 | 26.2424 | 0.27382 | 26 | 0.51618
61940 | 8.64 | 1 | 365 | 9.809 | 0.63123 | 10 | 0.44018
61934 | 7.245 | 1 | 365 | 8.2252 | 0.84702 | 9 | 0.072237
61942 | 3.45 | 1 | 365 | 3.9168 | 0.83191 | 4 | 0.74868
61936 | 6 | 1 | 365 | 6.8118 | 0.57724 | 7 | 0.38902
61938 | 6.3 | 1 | 365 | 7.1524 | 0.6061 | 7 | 0.75847
61944 | 6 | 1 | 365 | 6.8118 | 0.57724 | 7 | 0.38902
61939 | 11.4 | 1 | 365 | 12.9424 | 0.096756 | 13 | 0.03913
61947 | 10.395 | 1 | 365 | 11.8014 | 0.65007 | 12 | 0.45147
61941 | 5.175 | 1 | 365 | 5.8752 | 0.74787 | 6 | 0.62303
61943 | 5.355 | 1 | 365 | 6.0795 | 0.36519 | 6 | 0.4447
61945 | 7.02 | 1 | 365 | 7.9698 | 0.075371 | 8 | 0.045149
61946 | 15.9 | 1 | 365 | 18.0512 | 0.52969 | 18 | 0.58089
61949 | 10.26 | 1 | 365 | 11.6481 | 0.18708 | 11 | 0.83522
61950 | 7.56 | 1 | 365 | 8.5828 | 0.92732 | 9 | 0.51016
61951 | 5.04 | 1 | 365 | 5.7219 | 0.28488 | 6 | 0.0067734
61953 | 6 | 1 | 365 | 6.8118 | 0.57724 | 7 | 0.38902
61952 | 12.825 | 1 | 365 | 14.5602 | 0.98385 | 15 | 0.54402
61956 | 8.745 | 1 | 365 | 9.9282 | 0.99133 | 10 | 0.91949
61958 | 7.56 | 1 | 365 | 8.5828 | 0.92732 | 9 | 0.51016
61957 | 5.88 | 1 | 365 | 6.6755 | 0.1657 | 6 | 0.84124
61959 | 11.34 | 1 | 365 | 12.8743 | 0.89098 | 13 | 0.76524
61960 | 6.48 | 1 | 365 | 7.3567 | 0.22342 | 7 | 0.58014
61961 | 8.7 | 1 | 365 | 9.8771 | 0.837 | 10 | 0.71407
61963 | 10.8 | 1 | 365 | 12.2612 | 0.039032 | 12 | 0.30023
61964 | 5.12 | 1 | 365 | 5.8127 | 0.55924 | 6 | 0.37196
61965 | 8.19 | 1 | 365 | 9.2981 | 0.087933 | 9 | 0.38601
61966 | 11.52 | 1 | 365 | 13.0786 | 0.5083 | 13 | 0.58691
61967 | 7.25 | 1 | 365 | 8.2309 | 0.86416 | 9 | 0.095061
61968 | 5.565 | 1 | 365 | 6.3179 | 0.08539 | 6 | 0.40331
61969 | 5.67 | 1 | 365 | 6.4371 | 0.44549 | 6 | 0.88262
61971 | 6.48 | 1 | 365 | 7.3567 | 0.22342 | 7 | 0.58014
61972 | 2.8 | 1 | 365 | 3.1788 | 0.60271 | 3 | 0.78154
61982 | 10.2 | 1 | 365 | 11.58 | 0.98131 | 12 | 0.56133
61970 | 11.31 | 1 | 365 | 12.8402 | 0.7881 | 13 | 0.6283
62023 | 4.59 | 1 | 365 | 5.211 | 0.74159 | 5 | 0.9526
62024 | 8.16 | 1 | 365 | 9.264 | 0.98505 | 10 | 0.24906
62025 | 3.6 | 1 | 365 | 4.0871 | 0.34634 | 4 | 0.43341
62026 | 3.06 | 1 | 365 | 3.474 | 0.49439 | 3 | 0.9684
62028 | 5.61 | 1 | 365 | 6.369 | 0.23972 | 6 | 0.60873
62029 | 6.3 | 1 | 365 | 7.1524 | 0.6061 | 7 | 0.75847
62030 | 4.08 | 1 | 365 | 4.632 | 0.99252 | 5 | 0.62453
62035 | 2.85 | 1 | 365 | 3.2356 | 0.77419 | 4 | 0.0097826
62036 | 10.4 | 1 | 365 | 11.8071 | 0.66722 | 12 | 0.47429
62037 | 10.08 | 1 | 365 | 11.4438 | 0.56976 | 12 | 0.013547
62038 | 6.93 | 1 | 365 | 7.8676 | 0.76671 | 8 | 0.63431
62040 | 8.1 | 1 | 365 | 9.1959 | 0.77927 | 9 | 0.97517
62041 | 12 | 1 | 365 | 13.6236 | 0.15448 | 13 | 0.77803
62042 | 6.76 | 1 | 365 | 7.6746 | 0.18369 | 7 | 0.85829
62043 | 7.125 | 1 | 365 | 8.089 | 0.43547 | 8 | 0.52446
61166 | 11.13 | 1 | 365 | 12.6358 | 0.17078 | 12 | 0.80662
62052 | 5.8 | 1 | 365 | 6.5847 | 0.89133 | 7 | 0.47605
62059 | 8.12 | 1 | 365 | 9.2186 | 0.84786 | 10 | 0.066468
62063 | 15.042 | 1 | 365 | 17.0771 | 0.58714 | 17 | 0.66426
62093 | 13.02 | 1 | 365 | 14.7816 | 0.65261 | 15 | 0.43416
62107 | 6 | 1 | 365 | 6.8118 | 0.57724 | 7 | 0.38902
62114 | 5.6 | 1 | 365 | 6.3577 | 0.20542 | 6 | 0.56308
62115 | 5.88 | 1 | 365 | 6.6755 | 0.1657 | 6 | 0.84124
62130 | 7.65 | 1 | 365 | 8.685 | 0.23598 | 8 | 0.921
62132 | 13.5 | 1 | 365 | 15.3265 | 0.29879 | 15 | 0.62529
62138 | 9.435 | 1 | 365 | 10.7115 | 0.35771 | 11 | 0.069228
62151 | 7.13 | 1 | 365 | 8.0947 | 0.45262 | 8 | 0.54728
62152 | 7.98 | 1 | 365 | 9.0597 | 0.36773 | 9 | 0.42739
62155 | 11.7 | 1 | 365 | 13.283 | 0.12562 | 13 | 0.40858
62156 | 7.015 | 1 | 365 | 7.9641 | 0.058223 | 8 | 0.022325
62182 | 13.68 | 1 | 365 | 15.5308 | 0.91611 | 16 | 0.44696
62183 | 9.35 | 1 | 365 | 10.615 | 0.066199 | 10 | 0.68122
62184 | 6.875 | 1 | 365 | 7.8052 | 0.57809 | 8 | 0.38325
62196 | 9.9 | 1 | 365 | 11.2394 | 0.95245 | 12 | 0.19188
62199 | 6.27 | 1 | 365 | 7.1183 | 0.50322 | 7 | 0.62152
62200 | 5.67 | 1 | 365 | 6.4371 | 0.44549 | 6 | 0.88262
62201 | 9.483 | 1 | 365 | 10.766 | 0.52233 | 11 | 0.28834
62202 | 8.505 | 1 | 365 | 9.6557 | 0.16824 | 9 | 0.82393
62203 | 5.035 | 1 | 365 | 5.7162 | 0.26773 | 5 | 0.98395
62204 | 8.1 | 1 | 365 | 9.1959 | 0.77927 | 9 | 0.97517
62207 | 18.02 | 1 | 365 | 20.458 | 0.80031 | 21 | 0.25834
62209 | 6.93 | 1 | 365 | 7.8676 | 0.76671 | 8 | 0.63431
62210 | 5.1 | 1 | 365 | 5.79 | 0.49065 | 6 | 0.28066
62215 | 11.7 | 1 | 365 | 13.283 | 0.12562 | 13 | 0.40858
62216 | 8.745 | 1 | 365 | 9.9282 | 0.99133 | 10 | 0.91949
62221 | 6.9 | 1 | 365 | 7.8335 | 0.66383 | 8 | 0.49737
62224 | 4.59 | 1 | 365 | 5.211 | 0.74159 | 5 | 0.9526
62227 | 11.97 | 1 | 365 | 13.5895 | 0.051594 | 13 | 0.64109
62228 | 7.5 | 1 | 365 | 8.5147 | 0.72155 | 9 | 0.23627
62231 | 5.6 | 1 | 365 | 6.3577 | 0.20542 | 6 | 0.56308
62237 | 8.4 | 1 | 365 | 9.5365 | 0.80814 | 10 | 0.34462
62239 | 12.35 | 1 | 365 | 14.0209 | 0.35482 | 14 | 0.37572
62240 | 9 | 1 | 365 | 10.2177 | 0.86586 | 11 | 0.083524
62243 | 6.54 | 1 | 365 | 7.4248 | 0.42919 | 7 | 0.85403
62241 | 4.2 | 1 | 365 | 4.7682 | 0.40407 | 5 | 0.17231
62245 | 9.3 | 1 | 365 | 10.5583 | 0.89472 | 11 | 0.45297
62250 | 4.2 | 1 | 365 | 4.7682 | 0.40407 | 5 | 0.17231
62253 | 4.2 | 1 | 365 | 4.7682 | 0.40407 | 5 | 0.17231
62254 | 3.72 | 1 | 365 | 4.2233 | 0.75789 | 4 | 0.98119
62256 | 5.232 | 1 | 365 | 5.9399 | 0.94335 | 6 | 0.88322
62259 | 4.83 | 1 | 365 | 5.4835 | 0.56468 | 6 | 0.048158
62261 | 5.67 | 1 | 365 | 6.4371 | 0.44549 | 6 | 0.88262
62262 | 15.87 | 1 | 365 | 18.0171 | 0.4268 | 18 | 0.44395
62263 | 12 | 1 | 365 | 13.6236 | 0.15448 | 13 | 0.77803
62264 | 9.72 | 1 | 365 | 11.0351 | 0.33513 | 11 | 0.37021
62271 | 5.8 | 1 | 365 | 6.5847 | 0.89133 | 7 | 0.47605
62272 | 4.725 | 1 | 365 | 5.3643 | 0.20458 | 5 | 0.56885
62274 | 11.772 | 1 | 365 | 13.3647 | 0.37254 | 13 | 0.73725
62281 | 8.06 | 1 | 365 | 9.1505 | 0.64209 | 9 | 0.79258
62287 | 7.035 | 1 | 365 | 7.9868 | 0.12681 | 8 | 0.11362
62292 | 5.035 | 1 | 365 | 5.7162 | 0.26773 | 5 | 0.98395
62295 | 11.6 | 1 | 365 | 13.1694 | 0.78266 | 13 | 0.9521
57211 | 10.85 | 1 | 365 | 12.318 | 0.21051 | 12 | 0.52847
62316 | 8.12 | 1 | 365 | 9.2186 | 0.84786 | 10 | 0.066468
62318 | 5.46 | 1 | 365 | 6.1987 | 0.72529 | 6 | 0.924
51405 | 4.725 | 1 | 365 | 5.3643 | 0.20458 | 5 | 0.56885
42282 | 15.08 | 1 | 365 | 17.1203 | 0.71746 | 17 | 0.83773
62319 | 12.48 | 1 | 365 | 14.1685 | 0.80066 | 14 | 0.96915
62327 | 4.48 | 1 | 365 | 5.0861 | 0.36434 | 5 | 0.45047
62332 | 10.865 | 1 | 365 | 12.335 | 0.26195 | 12 | 0.59694
62331 | 13.515 | 1 | 365 | 15.3435 | 0.35023 | 15 | 0.69376
48862 | 8.68 | 1 | 365 | 9.8544 | 0.76841 | 10 | 0.62278
62334 | 5.72 | 1 | 365 | 6.4939 | 0.61697 | 7 | 0.11086
62335 | 7.8 | 1 | 365 | 8.8553 | 0.75041 | 9 | 0.60572
62333 | 16.43 | 1 | 365 | 18.6529 | 0.34734 | 19 | 0.00025548
62337 | 8.32 | 1 | 365 | 9.4457 | 0.53377 | 9 | 0.97944
62338 | 2.8 | 1 | 365 | 3.1788 | 0.60271 | 3 | 0.78154
62340 | 5.04 | 1 | 365 | 5.7219 | 0.28488 | 6 | 0.0067734
62343 | 7.42 | 1 | 365 | 8.4239 | 0.44719 | 8 | 0.87108
62342 | 7.95 | 1 | 365 | 9.0256 | 0.26484 | 9 | 0.29045
62345 | 6.24 | 1 | 365 | 7.0842 | 0.40033 | 7 | 0.48458
62348 | 6.36 | 1 | 365 | 7.2205 | 0.81187 | 8 | 0.032357
62352 | 5.32 | 1 | 365 | 6.0398 | 0.24515 | 6 | 0.28493
62349 | 8.41 | 1 | 365 | 9.5478 | 0.84243 | 10 | 0.39027
62353 | 10.07 | 1 | 365 | 11.4324 | 0.53547 | 11 | 0.9679
62355 | 8.4 | 1 | 365 | 9.5365 | 0.80814 | 10 | 0.34462
62357 | 7.95 | 1 | 365 | 9.0256 | 0.26484 | 9 | 0.29045
62362 | 6.625 | 1 | 365 | 7.5213 | 0.7207 | 8 | 0.24204
62363 | 4.505 | 1 | 365 | 5.1145 | 0.45008 | 5 | 0.56459
62364 | 6.44 | 1 | 365 | 7.3113 | 0.086238 | 7 | 0.39754
62367 | 6.44 | 1 | 365 | 7.3113 | 0.086238 | 7 | 0.39754
62374 | 7.28 | 1 | 365 | 8.265 | 0.96705 | 9 | 0.23201
62385 | 2.385 | 1 | 365 | 2.7077 | 0.17945 | 2 | 0.88713
62384 | 5.035 | 1 | 365 | 5.7162 | 0.26773 | 5 | 0.98395
62389 | 8.84 | 1 | 365 | 10.036 | 0.31713 | 10 | 0.35315
62386 | 10.36 | 1 | 365 | 11.7617 | 0.53003 | 12 | 0.2917
62393 | 3.64 | 1 | 365 | 4.1325 | 0.48353 | 4 | 0.616
62408 | 6.21 | 1 | 365 | 7.0502 | 0.29744 | 7 | 0.34763
62411 | 11.7 | 1 | 365 | 13.283 | 0.12562 | 13 | 0.40858
62413 | 8.32 | 1 | 365 | 9.4457 | 0.53377 | 9 | 0.97944
62416 | 6.63 | 1 | 365 | 7.527 | 0.73785 | 8 | 0.26486
62410 | 6.44 | 1 | 365 | 7.3113 | 0.086238 | 7 | 0.39754
62419 | 8.745 | 1 | 365 | 9.9282 | 0.99133 | 10 | 0.91949
62846 | 17.595 | 1 | 365 | 19.9755 | 0.34276 | 20 | 0.31829
62422 | 7.54 | 1 | 365 | 8.5601 | 0.85873 | 9 | 0.41886
62423 | 11.13 | 1 | 365 | 12.6358 | 0.17078 | 12 | 0.80662
62424 | 6 | 1 | 365 | 6.8118 | 0.57724 | 7 | 0.38902
62426 | 7.8 | 1 | 365 | 8.8553 | 0.75041 | 9 | 0.60572
62430 | 6.96 | 1 | 365 | 7.9017 | 0.8696 | 8 | 0.77126
62434 | 5.98 | 1 | 365 | 6.7891 | 0.50865 | 7 | 0.29772
62437 | 8.06 | 1 | 365 | 9.1505 | 0.64209 | 9 | 0.79258
62440 | 4.42 | 1 | 365 | 5.018 | 0.15857 | 5 | 0.17658
62441 | 10.92 | 1 | 365 | 12.3974 | 0.45058 | 12 | 0.84801
62444 | 9 | 1 | 365 | 10.2177 | 0.86586 | 11 | 0.083524
62446 | 11.2 | 1 | 365 | 12.7153 | 0.41085 | 13 | 0.12616
62445 | 5.5 | 1 | 365 | 6.2441 | 0.86247 | 7 | 0.1066
62448 | 9.975 | 1 | 365 | 11.3246 | 0.20966 | 11 | 0.53424
62451 | 24.96 | 1 | 365 | 28.337 | 0.60132 | 28 | 0.93831
62467 | 4.725 | 1 | 365 | 5.3643 | 0.20458 | 5 | 0.56885
62473 | 6.16 | 1 | 365 | 6.9934 | 0.12597 | 7 | 0.11939
62483 | 11.34 | 1 | 365 | 12.8743 | 0.89098 | 13 | 0.76524
62489 | 8.12 | 1 | 365 | 9.2186 | 0.84786 | 10 | 0.066468
62494 | 8.12 | 1 | 365 | 9.2186 | 0.84786 | 10 | 0.066468
62496 | 12.285 | 1 | 365 | 13.9471 | 0.1319 | 14 | 0.07901
62503 | 7.685 | 1 | 365 | 8.7247 | 0.35601 | 9 | 0.080765
32738 | 161.92 | 0.9 | 365 | 165.4444 | 0.78001 | 166 | 0.22442
57501 | 7.04 | 1 | 365 | 7.9925 | 0.14396 | 8 | 0.13645
61222 | 9.36 | 1 | 365 | 10.6264 | 0.10049 | 10 | 0.72686
59482 | 4.48 | 1 | 365 | 5.0861 | 0.36434 | 5 | 0.45047
59967 | 8.64 | 1 | 365 | 9.809 | 0.63123 | 10 | 0.44018
59409 | 9.28 | 1 | 365 | 10.5355 | 0.82613 | 11 | 0.36168
60984 | 6.4 | 1 | 365 | 7.2659 | 0.94906 | 8 | 0.21495
61736 | 5.46 | 1 | 365 | 6.1987 | 0.72529 | 6 | 0.924
43832 | 9.6 | 1 | 365 | 10.8988 | 0.92358 | 11 | 0.82243
62288 | 6.76 | 1 | 365 | 7.6746 | 0.18369 | 7 | 0.85829
49971 | 7.04 | 1 | 365 | 7.9925 | 0.14396 | 8 | 0.13645
61167 | 14.4 | 1 | 365 | 16.3483 | 0.38538 | 16 | 0.73364
61445 | 7.36 | 1 | 365 | 8.3558 | 0.24141 | 8 | 0.59719
61722 | 5.76 | 1 | 365 | 6.5393 | 0.75415 | 7 | 0.29346
34552 | 137.7 | 0.9 | 365 | 140.6972 | 0.022892 | 140 | 0.72013
62007 | 7.04 | 1 | 365 | 7.9925 | 0.14396 | 8 | 0.13645
62125 | 9.6 | 1 | 365 | 10.8988 | 0.92358 | 11 | 0.82243
62166 | 8.32 | 1 | 365 | 9.4457 | 0.53377 | 9 | 0.97944
50985 | 4.8 | 1 | 365 | 5.4494 | 0.46179 | 5 | 0.91121
55923 | 10.24 | 1 | 365 | 11.6254 | 0.11849 | 11 | 0.74392
62308 | 8 | 1 | 365 | 9.0824 | 0.43632 | 9 | 0.51869
28495 | 2835.685 | 1 | 365 | 3219.3418 | 0.095135 | 3219 | 0.43697
62450 | 3.36 | 1 | 365 | 3.8146 | 0.52325 | 4 | 0.33785
61686 | 11.18 | 1 | 365 | 12.6926 | 0.34226 | 13 | 0.034866
62458 | 4.505 | 1 | 365 | 5.1145 | 0.45008 | 5 | 0.56459
62468 | 12.42 | 1 | 365 | 14.1004 | 0.59489 | 14 | 0.69526
62470 | 7.625 | 1 | 365 | 8.6566 | 0.15024 | 8 | 0.80687
62474 | 14.388 | 1 | 365 | 16.3346 | 0.34422 | 16 | 0.67886
62479 | 10.8 | 1 | 365 | 12.2612 | 0.039032 | 12 | 0.30023
62485 | 5.04 | 1 | 365 | 5.7219 | 0.28488 | 6 | 0.0067734
62492 | 6.867 | 1 | 365 | 7.7961 | 0.55065 | 8 | 0.34673
62497 | 3.71 | 1 | 365 | 4.2119 | 0.72359 | 4 | 0.93554
62499 | 12.42 | 1 | 365 | 14.1004 | 0.59489 | 14 | 0.69526
62502 | 11.96 | 1 | 365 | 13.5781 | 0.017298 | 13 | 0.59544
61954 | 8.1 | 1 | 365 | 9.1959 | 0.77927 | 9 | 0.97517
62505 | 4.845 | 1 | 365 | 5.5005 | 0.61612 | 6 | 0.11663
62507 | 13 | 1 | 365 | 14.7588 | 0.58402 | 15 | 0.34287
62513 | 4.905 | 1 | 365 | 5.5686 | 0.82189 | 6 | 0.39052
62516 | 10.15 | 1 | 365 | 11.5233 | 0.80983 | 12 | 0.33309
62472 | 6 | 1 | 365 | 6.8118 | 0.57724 | 7 | 0.38902
62517 | 6.76 | 1 | 365 | 7.6746 | 0.18369 | 7 | 0.85829
62523 | 10.4 | 1 | 365 | 11.8071 | 0.66722 | 12 | 0.47429
62527 | 12.19 | 1 | 365 | 13.8393 | 0.80609 | 14 | 0.64535
62529 | 5.72 | 1 | 365 | 6.4939 | 0.61697 | 7 | 0.11086
62267 | 5.4 | 1 | 365 | 6.1306 | 0.51952 | 6 | 0.65011
62533 | 7.28 | 1 | 365 | 8.265 | 0.96705 | 9 | 0.23201
62536 | 8.58 | 1 | 365 | 9.7408 | 0.42545 | 10 | 0.16629
62535 | 4.77 | 1 | 365 | 5.4154 | 0.35891 | 5 | 0.77427
62537 | 5.035 | 1 | 365 | 5.7162 | 0.26773 | 5 | 0.98395
62541 | 5.46 | 1 | 365 | 6.1987 | 0.72529 | 6 | 0.924
62543 | 5.565 | 1 | 365 | 6.3179 | 0.08539 | 6 | 0.40331
62548 | 9.88 | 1 | 365 | 11.2167 | 0.88386 | 12 | 0.10058
62551 | 5.98 | 1 | 365 | 6.7891 | 0.50865 | 7 | 0.29772
62557 | 7.54 | 1 | 365 | 8.5601 | 0.85873 | 9 | 0.41886
50987 | 5.76 | 1 | 365 | 6.5393 | 0.75415 | 7 | 0.29346
62558 | 6 | 1 | 365 | 6.8118 | 0.57724 | 7 | 0.38902
62564 | 7.935 | 1 | 365 | 9.0086 | 0.2134 | 9 | 0.22197
62570 | 5.865 | 1 | 365 | 6.6585 | 0.11425 | 6 | 0.77276
62573 | 10.08 | 1 | 365 | 11.4438 | 0.56976 | 12 | 0.013547
62575 | 12.765 | 1 | 365 | 14.4921 | 0.77808 | 15 | 0.27013
62579 | 13.5 | 1 | 365 | 15.3265 | 0.29879 | 15 | 0.62529
62585 | 8.45 | 1 | 365 | 9.5933 | 0.97961 | 10 | 0.57286
62586 | 6 | 1 | 365 | 6.8118 | 0.57724 | 7 | 0.38902
62559 | 9.1 | 1 | 365 | 10.3312 | 0.20881 | 10 | 0.54001
62562 | 9.54 | 1 | 365 | 10.8307 | 0.71781 | 11 | 0.54854
62569 | 7.42 | 1 | 365 | 8.4239 | 0.44719 | 8 | 0.87108
62572 | 7.95 | 1 | 365 | 9.0256 | 0.26484 | 9 | 0.29045
62578 | 4.77 | 1 | 365 | 5.4154 | 0.35891 | 5 | 0.77427
62580 | 7.155 | 1 | 365 | 8.123 | 0.53836 | 8 | 0.6614
62583 | 14.04 | 1 | 365 | 15.9396 | 0.15074 | 16 | 0.090297
38896 | 11.55 | 1 | 365 | 13.1127 | 0.61119 | 13 | 0.72386
62590 | 4.24 | 1 | 365 | 4.8137 | 0.54125 | 5 | 0.3549
62592 | 7.245 | 1 | 365 | 8.2252 | 0.84702 | 9 | 0.072237
62593 | 4.59 | 1 | 365 | 5.211 | 0.74159 | 5 | 0.9526
62594 | 12.5 | 1 | 365 | 14.1912 | 0.86925 | 15 | 0.06045
62270 | 13.11 | 1 | 365 | 14.8837 | 0.96127 | 15 | 0.845
62597 | 14.04 | 1 | 365 | 15.9396 | 0.15074 | 16 | 0.090297
62596 | 4.86 | 1 | 365 | 5.5175 | 0.66756 | 6 | 0.1851
62599 | 4.68 | 1 | 365 | 5.3132 | 0.050247 | 5 | 0.36343
62598 | 8.84 | 1 | 365 | 10.036 | 0.31713 | 10 | 0.35315
62600 | 9.88 | 1 | 365 | 11.2167 | 0.88386 | 12 | 0.10058
62601 | 8.215 | 1 | 365 | 9.3265 | 0.17367 | 9 | 0.50013
62602 | 9.45 | 1 | 365 | 10.7285 | 0.40915 | 11 | 0.1377
62603 | 4.24 | 1 | 365 | 4.8137 | 0.54125 | 5 | 0.3549
62604 | 10.695 | 1 | 365 | 12.142 | 0.67893 | 12 | 0.82092
62605 | 6.54 | 1 | 365 | 7.4248 | 0.42919 | 7 | 0.85403
62606 | 7.2 | 1 | 365 | 8.1741 | 0.69269 | 8 | 0.86682
62607 | 3 | 1 | 365 | 3.4059 | 0.28862 | 3 | 0.69451
59216 | 10.995 | 1 | 365 | 12.4826 | 0.70779 | 13 | 0.19037
62608 | 9.135 | 1 | 365 | 10.3709 | 0.32885 | 10 | 0.69978
62609 | 5.04 | 1 | 365 | 5.7219 | 0.28488 | 6 | 0.0067734
62610 | 4.275 | 1 | 365 | 4.8534 | 0.66128 | 5 | 0.51467
62611 | 6.76 | 1 | 365 | 7.6746 | 0.18369 | 7 | 0.85829
62612 | 8.64 | 1 | 365 | 9.809 | 0.63123 | 10 | 0.44018
62613 | 5.04 | 1 | 365 | 5.7219 | 0.28488 | 6 | 0.0067734
62614 | 4.41 | 1 | 365 | 5.0067 | 0.12427 | 5 | 0.13093
62615 | 6.93 | 1 | 365 | 7.8676 | 0.76671 | 8 | 0.63431
47838 | 24.57 | 1 | 365 | 27.8942 | 0.2638 | 28 | 0.15802
62616 | 2.7 | 1 | 365 | 3.0653 | 0.25976 | 3 | 0.32506
62617 | 13.78 | 1 | 365 | 15.6444 | 0.25906 | 15 | 0.90344
54927 | 4.42 | 1 | 365 | 5.018 | 0.15857 | 5 | 0.17658
62620 | 6.93 | 1 | 365 | 7.8676 | 0.76671 | 8 | 0.63431
62621 | 7.41 | 1 | 365 | 8.4125 | 0.41289 | 8 | 0.82543
62623 | 5.886 | 1 | 365 | 6.6824 | 0.18627 | 6 | 0.86862
62629 | 9.12 | 1 | 365 | 10.3539 | 0.2774 | 10 | 0.6313
62630 | 5.4 | 1 | 365 | 6.1306 | 0.51952 | 6 | 0.65011
62631 | 5.67 | 1 | 365 | 6.4371 | 0.44549 | 6 | 0.88262
62632 | 2.97 | 1 | 365 | 3.3718 | 0.18573 | 3 | 0.55756
62633 | 8.68 | 1 | 365 | 9.8544 | 0.76841 | 10 | 0.62278
62634 | 7.28 | 1 | 365 | 8.265 | 0.96705 | 9 | 0.23201
62635 | 4.94 | 1 | 365 | 5.6084 | 0.94193 | 6 | 0.55029
38626 | 6.4 | 1 | 365 | 7.2659 | 0.94906 | 8 | 0.21495
40769 | 13.455 | 1 | 365 | 15.2754 | 0.14446 | 15 | 0.41987
50008 | 9.045 | 1 | 365 | 10.2688 | 0.020189 | 10 | 0.28894
62637 | 5.3 | 1 | 365 | 6.0171 | 0.17656 | 6 | 0.19363
62638 | 9 | 1 | 365 | 10.2177 | 0.86586 | 11 | 0.083524
62639 | 8.8 | 1 | 365 | 9.9906 | 0.17995 | 10 | 0.17056
62640 | 12 | 1 | 365 | 13.6236 | 0.15448 | 13 | 0.77803
62641 | 12.48 | 1 | 365 | 14.1685 | 0.80066 | 14 | 0.96915
62643 | 11.4 | 1 | 365 | 12.9424 | 0.096756 | 13 | 0.03913
62642 | 12.19 | 1 | 365 | 13.8393 | 0.80609 | 14 | 0.64535
62644 | 8.1 | 1 | 365 | 9.1959 | 0.77927 | 9 | 0.97517
62645 | 15.435 | 1 | 365 | 17.5233 | 0.93495 | 18 | 0.45824
62647 | 5.44 | 1 | 365 | 6.176 | 0.6567 | 6 | 0.83271
62648 | 7.245 | 1 | 365 | 8.2252 | 0.84702 | 9 | 0.072237
62649 | 11.52 | 1 | 365 | 13.0786 | 0.5083 | 13 | 0.58691
62650 | 5.865 | 1 | 365 | 6.6585 | 0.11425 | 6 | 0.77276
62651 | 10.71 | 1 | 365 | 12.159 | 0.73037 | 12 | 0.88939
62652 | 5.94 | 1 | 365 | 6.7437 | 0.37147 | 7 | 0.11513
62653 | 6.4 | 1 | 365 | 7.2659 | 0.94906 | 8 | 0.21495
62654 | 5.13 | 1 | 365 | 5.8241 | 0.59354 | 6 | 0.41761
62656 | 6.54 | 1 | 365 | 7.4248 | 0.42919 | 7 | 0.85403
62659 | 12.16 | 1 | 365 | 13.8052 | 0.70321 | 14 | 0.50841
62660 | 6.5 | 1 | 365 | 7.3794 | 0.29201 | 7 | 0.67143
62663 | 3.38 | 1 | 365 | 3.8373 | 0.59185 | 4 | 0.42915
62666 | 4.505 | 1 | 365 | 5.1145 | 0.45008 | 5 | 0.56459
62668 | 5.83 | 1 | 365 | 6.6188 | 0.99422 | 7 | 0.61299
62667 | 6.89 | 1 | 365 | 7.8222 | 0.62953 | 8 | 0.45172
62672 | 2.86 | 1 | 365 | 3.2469 | 0.80848 | 4 | 0.055431
62670 | 3.18 | 1 | 365 | 3.6102 | 0.90594 | 4 | 0.51618
44698 | 4.8 | 1 | 365 | 5.4494 | 0.46179 | 5 | 0.91121
62674 | 7.685 | 1 | 365 | 8.7247 | 0.35601 | 9 | 0.080765
62676 | 5.3 | 1 | 365 | 6.0171 | 0.17656 | 6 | 0.19363
50937 | 2.28 | 1 | 365 | 2.5885 | 0.81935 | 3 | 0.40783
62678 | 2.6 | 1 | 365 | 2.9518 | 0.9168 | 3 | 0.86857
62677 | 8.06 | 1 | 365 | 9.1505 | 0.64209 | 9 | 0.79258
62682 | 5.2 | 1 | 365 | 5.9035 | 0.83361 | 6 | 0.73715
62683 | 8.32 | 1 | 365 | 9.4457 | 0.53377 | 9 | 0.97944
62684 | 8.32 | 1 | 365 | 9.4457 | 0.53377 | 9 | 0.97944
62689 | 6.9 | 1 | 365 | 7.8335 | 0.66383 | 8 | 0.49737
62690 | 7.42 | 1 | 365 | 8.4239 | 0.44719 | 8 | 0.87108
62694 | 7.8 | 1 | 365 | 8.8553 | 0.75041 | 9 | 0.60572
62698 | 4.77 | 1 | 365 | 5.4154 | 0.35891 | 5 | 0.77427
62697 | 6.24 | 1 | 365 | 7.0842 | 0.40033 | 7 | 0.48458
62701 | 5.2 | 1 | 365 | 5.9035 | 0.83361 | 6 | 0.73715
62699 | 11.4 | 1 | 365 | 12.9424 | 0.096756 | 13 | 0.03913
62704 | 9.275 | 1 | 365 | 10.5299 | 0.80898 | 11 | 0.33885
62693 | 5.98 | 1 | 365 | 6.7891 | 0.50865 | 7 | 0.29772
62706 | 4.77 | 1 | 365 | 5.4154 | 0.35891 | 5 | 0.77427
62707 | 4.68 | 1 | 365 | 5.3132 | 0.050247 | 5 | 0.36343
62711 | 6.6 | 1 | 365 | 7.493 | 0.63496 | 8 | 0.12792
62719 | 8.82 | 1 | 365 | 10.0133 | 0.24854 | 10 | 0.26185
62721 | 6.555 | 1 | 365 | 7.4419 | 0.48063 | 7 | 0.9225
62722 | 4.08 | 1 | 365 | 4.632 | 0.99252 | 5 | 0.62453
50555 | 3.52 | 1 | 365 | 3.9962 | 0.071981 | 4 | 0.068223
62724 | 16.38 | 1 | 365 | 18.5961 | 0.17587 | 18 | 0.77201
62727 | 7.68 | 1 | 365 | 8.7191 | 0.33887 | 9 | 0.05794
62728 | 6.24 | 1 | 365 | 7.0842 | 0.40033 | 7 | 0.48458
56398 | 5.415 | 1 | 365 | 6.1476 | 0.57096 | 6 | 0.71859
62723 | 5.72 | 1 | 365 | 6.4939 | 0.61697 | 7 | 0.11086
62726 | 6.24 | 1 | 365 | 7.0842 | 0.40033 | 7 | 0.48458
62731 | 5.3 | 1 | 365 | 6.0171 | 0.17656 | 6 | 0.19363
62733 | 2.65 | 1 | 365 | 3.0085 | 0.088281 | 3 | 0.096815
62739 | 3.71 | 1 | 365 | 4.2119 | 0.72359 | 4 | 0.93554
59987 | 6.5 | 1 | 365 | 7.3794 | 0.29201 | 7 | 0.67143
60035 | 3.975 | 1 | 365 | 4.5128 | 0.63242 | 5 | 0.14522
59950 | 4.68 | 1 | 365 | 5.3132 | 0.050247 | 5 | 0.36343
61073 | 3.12 | 1 | 365 | 3.5421 | 0.70016 | 4 | 0.24229
62760 | 9.01 | 1 | 365 | 10.229 | 0.90016 | 11 | 0.12917
62718 | 7.56 | 1 | 365 | 8.5828 | 0.92732 | 9 | 0.51016
63061 | 7.02 | 1 | 365 | 7.9698 | 0.075371 | 8 | 0.045149
50472 | 8.265 | 1 | 365 | 9.3832 | 0.34515 | 9 | 0.72837
51270 | 7.44 | 1 | 365 | 8.4466 | 0.51578 | 8 | 0.96238
50160 | 8.505 | 1 | 365 | 9.6557 | 0.16824 | 9 | 0.82393
45632 | 8.505 | 1 | 365 | 9.6557 | 0.16824 | 9 | 0.82393
46128 | 9.156 | 1 | 365 | 10.3948 | 0.40087 | 10 | 0.79564
62539 | 6 | 1 | 365 | 6.8118 | 0.57724 | 7 | 0.38902
44514 | 4.76 | 1 | 365 | 5.404 | 0.32461 | 5 | 0.72862
62781 | 2.8 | 1 | 365 | 3.1788 | 0.60271 | 3 | 0.78154
62116 | 5.3 | 1 | 365 | 6.0171 | 0.17656 | 6 | 0.19363
62128 | 6.375 | 1 | 365 | 7.2375 | 0.86332 | 8 | 0.10083
61912 | 10.2 | 1 | 365 | 11.58 | 0.98131 | 12 | 0.56133
62110 | 7.25 | 1 | 365 | 8.2309 | 0.86416 | 9 | 0.095061
61813 | 5.61 | 1 | 365 | 6.369 | 0.23972 | 6 | 0.60873
61901 | 10.6 | 1 | 365 | 12.0341 | 0.35312 | 12 | 0.38726
61799 | 10.965 | 1 | 365 | 12.4485 | 0.60491 | 13 | 0.053427
61805 | 5.1 | 1 | 365 | 5.79 | 0.49065 | 6 | 0.28066
61685 | 5.46 | 1 | 365 | 6.1987 | 0.72529 | 6 | 0.924
61711 | 12.19 | 1 | 365 | 13.8393 | 0.80609 | 14 | 0.64535
61611 | 8.215 | 1 | 365 | 9.3265 | 0.17367 | 9 | 0.50013
62062 | 7.28 | 1 | 365 | 8.265 | 0.96705 | 9 | 0.23201
62811 | 9.6 | 1 | 365 | 10.8988 | 0.92358 | 11 | 0.82243
62734 | 9.28 | 1 | 365 | 10.5355 | 0.82613 | 11 | 0.36168
62743 | 7.56 | 1 | 365 | 8.5828 | 0.92732 | 9 | 0.51016
62744 | 6.44 | 1 | 365 | 7.3113 | 0.086238 | 7 | 0.39754
62745 | 11.2 | 1 | 365 | 12.7153 | 0.41085 | 13 | 0.12616
62746 | 8.68 | 1 | 365 | 9.8544 | 0.76841 | 10 | 0.62278
62747 | 7.685 | 1 | 365 | 8.7247 | 0.35601 | 9 | 0.080765
62748 | 5.88 | 1 | 365 | 6.6755 | 0.1657 | 6 | 0.84124
62749 | 7.28 | 1 | 365 | 8.265 | 0.96705 | 9 | 0.23201
62750 | 6.095 | 1 | 365 | 6.9196 | 0.90305 | 7 | 0.82268
19556 | 647.9 | 0.8 | 365 | 588.4466 | 0.59917 | 589 | 0.045796
62751 | 8.96 | 1 | 365 | 10.1723 | 0.72868 | 10 | 0.90093
62752 | 8.215 | 1 | 365 | 9.3265 | 0.17367 | 9 | 0.50013
62753 | 9.8 | 1 | 365 | 11.1259 | 0.60949 | 11 | 0.73539
62754 | 10.64 | 1 | 365 | 12.0795 | 0.49031 | 12 | 0.56986
62761 | 7.98 | 1 | 365 | 9.0597 | 0.36773 | 9 | 0.42739
63024 | 191.235 | 0.9 | 365 | 195.3975 | 0.26327 | 195 | 0.66077
62778 | 4.68 | 1 | 365 | 5.3132 | 0.050247 | 5 | 0.36343
62784 | 5.565 | 1 | 365 | 6.3179 | 0.08539 | 6 | 0.40331
36217 | 63.63 | 0.9 | 365 | 65.015 | 0.39947 | 65 | 0.41446
62787 | 3.975 | 1 | 365 | 4.5128 | 0.63242 | 5 | 0.14522
62714 | 6.095 | 1 | 365 | 6.9196 | 0.90305 | 7 | 0.82268
62791 | 5.035 | 1 | 365 | 5.7162 | 0.26773 | 5 | 0.98395
34854 | 47.04 | 0.9 | 365 | 48.0639 | 0.19301 | 48 | 0.2569
62789 | 9.01 | 1 | 365 | 10.229 | 0.90016 | 11 | 0.12917
62790 | 8.96 | 1 | 365 | 10.1723 | 0.72868 | 10 | 0.90093
62509 | 40.92 | 0.9 | 365 | 41.8107 | 0.3031 | 42 | 0.11378
62792 | 6.36 | 1 | 365 | 7.2205 | 0.81187 | 8 | 0.032357
62870 | 30.24 | 0.9 | 365 | 30.8982 | 0.33836 | 31 | 0.23658
62794 | 6.84 | 1 | 365 | 7.7654 | 0.45805 | 8 | 0.22348
41833 | 2.61 | 1 | 365 | 2.9631 | 0.9511 | 3 | 0.91422
62793 | 11.66 | 1 | 365 | 13.2376 | 0.98844 | 14 | 0.22599
58942 | 9.86 | 1 | 365 | 11.194 | 0.81526 | 12 | 0.009283
62795 | 2.97 | 1 | 365 | 3.3718 | 0.18573 | 3 | 0.55756
62798 | 10.8 | 1 | 365 | 12.2612 | 0.039032 | 12 | 0.30023
59756 | 10.72 | 1 | 365 | 12.1704 | 0.76467 | 12 | 0.93504
62797 | 17.28 | 1 | 365 | 19.6179 | 0.26245 | 19 | 0.88037
59973 | 7.83 | 1 | 365 | 8.8894 | 0.8533 | 9 | 0.74267
62796 | 6.89 | 1 | 365 | 7.8222 | 0.62953 | 8 | 0.45172
62799 | 4.2 | 1 | 365 | 4.7682 | 0.40407 | 5 | 0.17231
58909 | 8.48 | 1 | 365 | 9.6273 | 0.082499 | 9 | 0.70981
62801 | 5.3 | 1 | 365 | 6.0171 | 0.17656 | 6 | 0.19363
41657 | 10.14 | 1 | 365 | 11.5119 | 0.77554 | 12 | 0.28744
60193 | 12 | 1 | 365 | 13.6236 | 0.15448 | 13 | 0.77803
60384 | 10.695 | 1 | 365 | 12.142 | 0.67893 | 12 | 0.82092
60372 | 5.2 | 1 | 365 | 5.9035 | 0.83361 | 6 | 0.73715
45407 | 10.26 | 1 | 365 | 11.6481 | 0.18708 | 11 | 0.83522
60497 | 3.6 | 1 | 365 | 4.0871 | 0.34634 | 4 | 0.43341
60995 | 12 | 1 | 365 | 13.6236 | 0.15448 | 13 | 0.77803
50037 | 8.19 | 1 | 365 | 9.2981 | 0.087933 | 9 | 0.38601
60942 | 12.22 | 1 | 365 | 13.8733 | 0.90898 | 14 | 0.7823
48402 | 13.2 | 1 | 365 | 14.9859 | 0.26993 | 15 | 0.25584
62805 | 6.72 | 1 | 365 | 7.6292 | 0.046509 | 7 | 0.6757
59330 | 9.405 | 1 | 365 | 10.6775 | 0.25482 | 10 | 0.93228
62808 | 7.8 | 1 | 365 | 8.8553 | 0.75041 | 9 | 0.60572
62810 | 19.765 | 1 | 365 | 22.4391 | 0.78486 | 23 | 0.22398
38246 | 9.36 | 1 | 365 | 10.6264 | 0.10049 | 10 | 0.72686
62813 | 11.118 | 1 | 365 | 12.6222 | 0.12963 | 12 | 0.75185
62814 | 15.075 | 1 | 365 | 17.1146 | 0.70032 | 17 | 0.8149
61093 | 9.54 | 1 | 365 | 10.8307 | 0.71781 | 11 | 0.54854
62815 | 3 | 1 | 365 | 3.4059 | 0.28862 | 3 | 0.69451
62816 | 12.6 | 1 | 365 | 14.3047 | 0.2122 | 14 | 0.51693
62346 | 6.725 | 1 | 365 | 7.6349 | 0.063657 | 7 | 0.69852
62817 | 9.6 | 1 | 365 | 10.8988 | 0.92358 | 11 | 0.82243
62818 | 5.67 | 1 | 365 | 6.4371 | 0.44549 | 6 | 0.88262
61555 | 8.55 | 1 | 365 | 9.7068 | 0.32257 | 10 | 0.029348
61875 | 5.4 | 1 | 365 | 6.1306 | 0.51952 | 6 | 0.65011
61544 | 5.3 | 1 | 365 | 6.0171 | 0.17656 | 6 | 0.19363
61876 | 3.825 | 1 | 365 | 4.3425 | 0.11799 | 4 | 0.4605
61881 | 3.75 | 1 | 365 | 4.2574 | 0.86078 | 5 | 0.11813
61198 | 12.8 | 1 | 365 | 14.5318 | 0.89811 | 15 | 0.4299
61900 | 4.75 | 1 | 365 | 5.3927 | 0.29031 | 5 | 0.68297
62819 | 12 | 1 | 365 | 13.6236 | 0.15448 | 13 | 0.77803
62822 | 8.67 | 1 | 365 | 9.843 | 0.73411 | 10 | 0.57713
61725 | 4.68 | 1 | 365 | 5.3132 | 0.050247 | 5 | 0.36343
62823 | 12.6 | 1 | 365 | 14.3047 | 0.2122 | 14 | 0.51693
44248 | 8.4 | 1 | 365 | 9.5365 | 0.80814 | 10 | 0.34462
61165 | 8.1 | 1 | 365 | 9.1959 | 0.77927 | 9 | 0.97517
62737 | 3.9 | 1 | 365 | 4.4277 | 0.37521 | 4 | 0.80286
62832 | 5.83 | 1 | 365 | 6.6188 | 0.99422 | 7 | 0.61299
62833 | 10.6 | 1 | 365 | 12.0341 | 0.35312 | 12 | 0.38726
62848 | 6.76 | 1 | 365 | 7.6746 | 0.18369 | 7 | 0.85829
62851 | 9.075 | 1 | 365 | 10.3028 | 0.12308 | 10 | 0.42589
62853 | 19.635 | 1 | 365 | 22.2915 | 0.33902 | 22 | 0.63055
59552 | 6.4 | 1 | 365 | 7.2659 | 0.94906 | 8 | 0.21495
62854 | 8.67 | 1 | 365 | 9.843 | 0.73411 | 10 | 0.57713
62300 | 9.28 | 1 | 365 | 10.5355 | 0.82613 | 11 | 0.36168
59603 | 1.92 | 1 | 365 | 2.1798 | 0.58472 | 2 | 0.76449
62855 | 3.64 | 1 | 365 | 4.1325 | 0.48353 | 4 | 0.616
59699 | 6.08 | 1 | 365 | 6.9026 | 0.8516 | 7 | 0.7542
62857 | 7.28 | 1 | 365 | 8.265 | 0.96705 | 9 | 0.23201
59833 | 9.28 | 1 | 365 | 10.5355 | 0.82613 | 11 | 0.36168
59968 | 8.64 | 1 | 365 | 9.809 | 0.63123 | 10 | 0.44018
59971 | 4.8 | 1 | 365 | 5.4494 | 0.46179 | 5 | 0.91121
60059 | 7.04 | 1 | 365 | 7.9925 | 0.14396 | 8 | 0.13645
59532 | 6.36 | 1 | 365 | 7.2205 | 0.81187 | 8 | 0.032357
62860 | 9.36 | 1 | 365 | 10.6264 | 0.10049 | 10 | 0.72686
62862 | 7.42 | 1 | 365 | 8.4239 | 0.44719 | 8 | 0.87108
62863 | 5.185 | 1 | 365 | 5.8865 | 0.78216 | 6 | 0.66867
62859 | 4.24 | 1 | 365 | 4.8137 | 0.54125 | 5 | 0.3549
62874 | 6.36 | 1 | 365 | 7.2205 | 0.81187 | 8 | 0.032357
62877 | 9.88 | 1 | 365 | 11.2167 | 0.88386 | 12 | 0.10058
62186 | 6.1 | 1 | 365 | 6.9253 | 0.92019 | 7 | 0.8455
62888 | 7.8 | 1 | 365 | 8.8553 | 0.75041 | 9 | 0.60572
62894 | 12.22 | 1 | 365 | 13.8733 | 0.90898 | 14 | 0.7823
62902 | 15.08 | 1 | 365 | 17.1203 | 0.71746 | 17 | 0.83773
62905 | 11.985 | 1 | 365 | 13.6065 | 0.10304 | 13 | 0.70956
62907 | 9.88 | 1 | 365 | 11.2167 | 0.88386 | 12 | 0.10058
63193 | 11.34 | 1 | 365 | 12.8743 | 0.89098 | 13 | 0.76524
62913 | 5.1 | 1 | 365 | 5.79 | 0.49065 | 6 | 0.28066
62917 | 7.8 | 1 | 365 | 8.8553 | 0.75041 | 9 | 0.60572
62918 | 6.72 | 1 | 365 | 7.6292 | 0.046509 | 7 | 0.6757
62920 | 7.8 | 1 | 365 | 8.8553 | 0.75041 | 9 | 0.60572
62622 | 8.96 | 1 | 365 | 10.1723 | 0.72868 | 10 | 0.90093
62618 | 8.96 | 1 | 365 | 10.1723 | 0.72868 | 10 | 0.90093
62589 | 9.28 | 1 | 365 | 10.5355 | 0.82613 | 11 | 0.36168
62561 | 10.24 | 1 | 365 | 11.6254 | 0.11849 | 11 | 0.74392
62456 | 7.68 | 1 | 365 | 8.7191 | 0.33887 | 9 | 0.05794
62923 | 5.46 | 1 | 365 | 6.1987 | 0.72529 | 6 | 0.924
62925 | 7.04 | 1 | 365 | 7.9925 | 0.14396 | 8 | 0.13645
62928 | 9.28 | 1 | 365 | 10.5355 | 0.82613 | 11 | 0.36168
62929 | 9.8 | 1 | 365 | 11.1259 | 0.60949 | 11 | 0.73539
62935 | 4.16 | 1 | 365 | 4.7228 | 0.26689 | 4 | 0.98972
62937 | 9.57 | 1 | 365 | 10.8648 | 0.8207 | 11 | 0.68548
62939 | 5.886 | 1 | 365 | 6.6824 | 0.18627 | 6 | 0.86862
62940 | 11.18 | 1 | 365 | 12.6926 | 0.34226 | 13 | 0.034866
62942 | 5.355 | 1 | 365 | 6.0795 | 0.36519 | 6 | 0.4447
62943 | 10.137 | 1 | 365 | 11.5085 | 0.76525 | 12 | 0.27374
62945 | 11.96 | 1 | 365 | 13.5781 | 0.017298 | 13 | 0.59544
62947 | 14.04 | 1 | 365 | 15.9396 | 0.15074 | 16 | 0.090297
62950 | 8.06 | 1 | 365 | 9.1505 | 0.64209 | 9 | 0.79258
62949 | 7.25 | 1 | 365 | 8.2309 | 0.86416 | 9 | 0.095061
62932 | 6.4 | 1 | 365 | 7.2659 | 0.94906 | 8 | 0.21495
62954 | 4.48 | 1 | 365 | 5.0861 | 0.36434 | 5 | 0.45047
62955 | 12.96 | 1 | 365 | 14.7134 | 0.44684 | 15 | 0.16027
62962 | 18.72 | 1 | 365 | 21.2527 | 0.20099 | 21 | 0.45373
62963 | 11 | 1 | 365 | 12.4883 | 0.72494 | 13 | 0.2132
62973 | 7.95 | 1 | 365 | 9.0256 | 0.26484 | 9 | 0.29045
62975 | 8.19 | 1 | 365 | 9.2981 | 0.087933 | 9 | 0.38601
62976 | 3.12 | 1 | 365 | 3.5421 | 0.70016 | 4 | 0.24229
62978 | 7.28 | 1 | 365 | 8.265 | 0.96705 | 9 | 0.23201
62979 | 4.42 | 1 | 365 | 5.018 | 0.15857 | 5 | 0.17658
62977 | 12 | 1 | 365 | 13.6236 | 0.15448 | 13 | 0.77803
62980 | 4.41 | 1 | 365 | 5.0067 | 0.12427 | 5 | 0.13093
62981 | 12.19 | 1 | 365 | 13.8393 | 0.80609 | 14 | 0.64535
62982 | 21 | 1 | 365 | 23.8412 | 0.02034 | 23 | 0.86156
62646 | 8.64 | 1 | 365 | 9.809 | 0.63123 | 10 | 0.44018
62984 | 6.72 | 1 | 365 | 7.6292 | 0.046509 | 7 | 0.6757
62983 | 5.46 | 1 | 365 | 6.1987 | 0.72529 | 6 | 0.924
62986 | 11.7 | 1 | 365 | 13.283 | 0.12562 | 13 | 0.40858
62987 | 5.2 | 1 | 365 | 5.9035 | 0.83361 | 6 | 0.73715
62686 | 6 | 1 | 365 | 6.8118 | 0.57724 | 7 | 0.38902
62988 | 14.82 | 1 | 365 | 16.8251 | 0.82578 | 17 | 0.65087
62989 | 3.445 | 1 | 365 | 3.9111 | 0.81477 | 4 | 0.72586
35296 | 120.336 | 0.9 | 365 | 122.9553 | 0.42741 | 123 | 0.38269
62990 | 5.98 | 1 | 365 | 6.7891 | 0.50865 | 7 | 0.29772
62993 | 3.12 | 1 | 365 | 3.5421 | 0.70016 | 4 | 0.24229
62994 | 8.84 | 1 | 365 | 10.036 | 0.31713 | 10 | 0.35315
62997 | 8.28 | 1 | 365 | 9.4003 | 0.39659 | 9 | 0.79684
62998 | 5.4 | 1 | 365 | 6.1306 | 0.51952 | 6 | 0.65011
62999 | 7.68 | 1 | 365 | 8.7191 | 0.33887 | 9 | 0.05794
62804 | 9.96 | 1 | 365 | 11.3075 | 0.15822 | 11 | 0.46577
63001 | 7.194 | 1 | 365 | 8.1673 | 0.67211 | 8 | 0.83943
63002 | 9.135 | 1 | 365 | 10.3709 | 0.32885 | 10 | 0.69978
63003 | 11.34 | 1 | 365 | 12.8743 | 0.89098 | 13 | 0.76524
63004 | 8.1 | 1 | 365 | 9.1959 | 0.77927 | 9 | 0.97517
63006 | 2.86 | 1 | 365 | 3.2469 | 0.80848 | 4 | 0.055431
63007 | 6.095 | 1 | 365 | 6.9196 | 0.90305 | 7 | 0.82268
63010 | 5.72 | 1 | 365 | 6.4939 | 0.61697 | 7 | 0.11086
63012 | 6.12 | 1 | 365 | 6.948 | 0.98878 | 7 | 0.9368
63013 | 6.5 | 1 | 365 | 7.3794 | 0.29201 | 7 | 0.67143
63016 | 4.335 | 1 | 365 | 4.9215 | 0.86706 | 5 | 0.78856
63021 | 12.455 | 1 | 365 | 14.1401 | 0.71492 | 14 | 0.85503
63023 | 6.44 | 1 | 365 | 7.3113 | 0.086238 | 7 | 0.39754
63026 | 5.94 | 1 | 365 | 6.7437 | 0.37147 | 7 | 0.11513
63028 | 7.02 | 1 | 365 | 7.9698 | 0.075371 | 8 | 0.045149
63027 | 4.56 | 1 | 365 | 5.1769 | 0.6387 | 5 | 0.81565
63030 | 5.46 | 1 | 365 | 6.1987 | 0.72529 | 6 | 0.924
63031 | 6.5 | 1 | 365 | 7.3794 | 0.29201 | 7 | 0.67143
63033 | 6.5 | 1 | 365 | 7.3794 | 0.29201 | 7 | 0.67143
63034 | 12.74 | 1 | 365 | 14.4637 | 0.69234 | 15 | 0.15601
63037 | 8.215 | 1 | 365 | 9.3265 | 0.17367 | 9 | 0.50013
63036 | 10.92 | 1 | 365 | 12.3974 | 0.45058 | 12 | 0.84801
63038 | 5.565 | 1 | 365 | 6.3179 | 0.08539 | 6 | 0.40331
63039 | 7.42 | 1 | 365 | 8.4239 | 0.44719 | 8 | 0.87108
59909 | 4.24 | 1 | 365 | 4.8137 | 0.54125 | 5 | 0.3549
63053 | 10.865 | 1 | 365 | 12.335 | 0.26195 | 12 | 0.59694
63265 | 13.5 | 1 | 365 | 15.3265 | 0.29879 | 15 | 0.62529
63040 | 5.83 | 1 | 365 | 6.6188 | 0.99422 | 7 | 0.61299
63041 | 10.36 | 1 | 365 | 11.7617 | 0.53003 | 12 | 0.2917
63047 | 8.12 | 1 | 365 | 9.2186 | 0.84786 | 10 | 0.066468
63049 | 8.12 | 1 | 365 | 9.2186 | 0.84786 | 10 | 0.066468
63050 | 7 | 1 | 365 | 7.9471 | 0.00678 | 7 | 0.95385
56374 | 9.62 | 1 | 365 | 10.9215 | 0.99217 | 11 | 0.91372
56375 | 9.36 | 1 | 365 | 10.6264 | 0.10049 | 10 | 0.72686
53007 | 4.16 | 1 | 365 | 4.7228 | 0.26689 | 4 | 0.98972
53922 | 14.56 | 1 | 365 | 16.5299 | 0.9341 | 17 | 0.46401
57869 | 8.06 | 1 | 365 | 9.1505 | 0.64209 | 9 | 0.79258
55930 | 7.95 | 1 | 365 | 9.0256 | 0.26484 | 9 | 0.29045
59088 | 6.75 | 1 | 365 | 7.6632 | 0.1494 | 7 | 0.81264
59051 | 5.32 | 1 | 365 | 6.0398 | 0.24515 | 6 | 0.28493
59572 | 5.4 | 1 | 365 | 6.1306 | 0.51952 | 6 | 0.65011
61173 | 4.2 | 1 | 365 | 4.7682 | 0.40407 | 5 | 0.17231
44793 | 7.2 | 1 | 365 | 8.1741 | 0.69269 | 8 | 0.86682
61027 | 9 | 1 | 365 | 10.2177 | 0.86586 | 11 | 0.083524
60774 | 5.52 | 1 | 365 | 6.2668 | 0.93106 | 7 | 0.19789
47700 | 9.66 | 1 | 365 | 10.967 | 0.12936 | 11 | 0.096316
61461 | 5.98 | 1 | 365 | 6.7891 | 0.50865 | 7 | 0.29772
61295 | 10.46 | 1 | 365 | 11.8752 | 0.87299 | 12 | 0.74818
62398 | 13.26 | 1 | 365 | 15.054 | 0.4757 | 15 | 0.52973
62412 | 10.965 | 1 | 365 | 12.4485 | 0.60491 | 13 | 0.053427
62113 | 11 | 1 | 365 | 12.4883 | 0.72494 | 13 | 0.2132
62755 | 9.975 | 1 | 365 | 11.3246 | 0.20966 | 11 | 0.53424
60538 | 6.615 | 1 | 365 | 7.51 | 0.68641 | 8 | 0.19639
31395 | 5.2 | 1 | 365 | 5.9035 | 0.83361 | 6 | 0.73715
60847 | 5.035 | 1 | 365 | 5.7162 | 0.26773 | 5 | 0.98395
59188 | 17.98 | 1 | 365 | 20.4126 | 0.66313 | 21 | 0.075751
61063 | 7.95 | 1 | 365 | 9.0256 | 0.26484 | 9 | 0.29045
61079 | 8.7 | 1 | 365 | 9.8771 | 0.837 | 10 | 0.71407
61091 | 4.77 | 1 | 365 | 5.4154 | 0.35891 | 5 | 0.77427
61120 | 3.36 | 1 | 365 | 3.8146 | 0.52325 | 4 | 0.33785
62129 | 3.445 | 1 | 365 | 3.9111 | 0.81477 | 4 | 0.72586
61202 | 6.24 | 1 | 365 | 7.0842 | 0.40033 | 7 | 0.48458
61556 | 10.6 | 1 | 365 | 12.0341 | 0.35312 | 12 | 0.38726
62464 | 10.14 | 1 | 365 | 11.5119 | 0.77554 | 12 | 0.28744
62515 | 9.01 | 1 | 365 | 10.229 | 0.90016 | 11 | 0.12917
62057 | 7.83 | 1 | 365 | 8.8894 | 0.8533 | 9 | 0.74267
62126 | 17.4 | 1 | 365 | 19.7542 | 0.674 | 20 | 0.42815
61632 | 11.1 | 1 | 365 | 12.6018 | 0.067894 | 12 | 0.66968
60971 | 3.975 | 1 | 365 | 4.5128 | 0.63242 | 5 | 0.14522
42884 | 8.58 | 1 | 365 | 9.7408 | 0.42545 | 10 | 0.16629
62181 | 9.315 | 1 | 365 | 10.5753 | 0.94617 | 11 | 0.52145
24536 | 7.54 | 1 | 365 | 8.5601 | 0.85873 | 9 | 0.41886
61057 | 3.18 | 1 | 365 | 3.6102 | 0.90594 | 4 | 0.51618
62268 | 8.12 | 1 | 365 | 9.2186 | 0.84786 | 10 | 0.066468
62275 | 10.44 | 1 | 365 | 11.8525 | 0.8044 | 12 | 0.65689
62522 | 7.8 | 1 | 365 | 8.8553 | 0.75041 | 9 | 0.60572
62276 | 10.15 | 1 | 365 | 11.5233 | 0.80983 | 12 | 0.33309
62525 | 9.01 | 1 | 365 | 10.229 | 0.90016 | 11 | 0.12917
62524 | 4.77 | 1 | 365 | 5.4154 | 0.35891 | 5 | 0.77427
62282 | 13.34 | 1 | 365 | 15.1448 | 0.75006 | 15 | 0.89491
52451 | 8.58 | 1 | 365 | 9.7408 | 0.42545 | 10 | 0.16629
62530 | 9.805 | 1 | 365 | 11.1316 | 0.62664 | 11 | 0.75822
62214 | 5.46 | 1 | 365 | 6.1987 | 0.72529 | 6 | 0.924
62534 | 5.565 | 1 | 365 | 6.3179 | 0.08539 | 6 | 0.40331
60405 | 11.44 | 1 | 365 | 12.9878 | 0.23394 | 13 | 0.22172
62538 | 6.625 | 1 | 365 | 7.5213 | 0.7207 | 8 | 0.24204
62544 | 5.035 | 1 | 365 | 5.7162 | 0.26773 | 5 | 0.98395
62545 | 10.4 | 1 | 365 | 11.8071 | 0.66722 | 12 | 0.47429
57756 | 5.2 | 1 | 365 | 5.9035 | 0.83361 | 6 | 0.73715
59564 | 10.14 | 1 | 365 | 11.5119 | 0.77554 | 12 | 0.28744
62549 | 11.66 | 1 | 365 | 13.2376 | 0.98844 | 14 | 0.22599
58250 | 4.68 | 1 | 365 | 5.3132 | 0.050247 | 5 | 0.36343
62550 | 13 | 1 | 365 | 14.7588 | 0.58402 | 15 | 0.34287
59315 | 10.4 | 1 | 365 | 11.8071 | 0.66722 | 12 | 0.47429
62560 | 9.54 | 1 | 365 | 10.8307 | 0.71781 | 11 | 0.54854
62563 | 10.66 | 1 | 365 | 12.1023 | 0.5589 | 12 | 0.66115
62568 | 10.07 | 1 | 365 | 11.4324 | 0.53547 | 11 | 0.9679
62574 | 7.685 | 1 | 365 | 8.7247 | 0.35601 | 9 | 0.080765
62577 | 5.83 | 1 | 365 | 6.6188 | 0.99422 | 7 | 0.61299
62249 | 7.42 | 1 | 365 | 8.4239 | 0.44719 | 8 | 0.87108
62584 | 5.3 | 1 | 365 | 6.0171 | 0.17656 | 6 | 0.19363
62665 | 4.24 | 1 | 365 | 4.8137 | 0.54125 | 5 | 0.3549
11351 | 649.04 | 0.8 | 365 | 589.482 | 0.72691 | 590 | 0.20893
60173 | 8.64 | 1 | 365 | 9.809 | 0.63123 | 10 | 0.44018
60553 | 8.32 | 1 | 365 | 9.4457 | 0.53377 | 9 | 0.97944
51322 | 3.52 | 1 | 365 | 3.9962 | 0.071981 | 4 | 0.068223
60905 | 9.92 | 1 | 365 | 11.2621 | 0.021037 | 11 | 0.28317
60906 | 8.96 | 1 | 365 | 10.1723 | 0.72868 | 10 | 0.90093
61930 | 9.28 | 1 | 365 | 10.5355 | 0.82613 | 11 | 0.36168
61962 | 7.68 | 1 | 365 | 8.7191 | 0.33887 | 9 | 0.05794
62625 | 8.64 | 1 | 365 | 9.809 | 0.63123 | 10 | 0.44018
59976 | 3.78 | 1 | 365 | 4.2914 | 0.96366 | 5 | 0.25508
50004 | 4.845 | 1 | 365 | 5.5005 | 0.61612 | 6 | 0.11663
60100 | 6.625 | 1 | 365 | 7.5213 | 0.7207 | 8 | 0.24204
59358 | 6.885 | 1 | 365 | 7.8165 | 0.61238 | 8 | 0.4289
63052 | 6.72 | 1 | 365 | 7.6292 | 0.046509 | 7 | 0.6757
63065 | 4.68 | 1 | 365 | 5.3132 | 0.050247 | 5 | 0.36343
63068 | 9.805 | 1 | 365 | 11.1316 | 0.62664 | 11 | 0.75822
63070 | 10.92 | 1 | 365 | 12.3974 | 0.45058 | 12 | 0.84801
63071 | 3.24 | 1 | 365 | 3.6784 | 0.11171 | 3 | 0.79007
63072 | 12.22 | 1 | 365 | 13.8733 | 0.90898 | 14 | 0.7823
63073 | 4.05 | 1 | 365 | 4.5979 | 0.88964 | 5 | 0.48759
63074 | 4.94 | 1 | 365 | 5.6084 | 0.94193 | 6 | 0.55029
63075 | 7.56 | 1 | 365 | 8.5828 | 0.92732 | 9 | 0.51016
63078 | 6.24 | 1 | 365 | 7.0842 | 0.40033 | 7 | 0.48458
63081 | 5.98 | 1 | 365 | 6.7891 | 0.50865 | 7 | 0.29772
63083 | 11.7 | 1 | 365 | 13.283 | 0.12562 | 13 | 0.40858
63084 | 6.76 | 1 | 365 | 7.6746 | 0.18369 | 7 | 0.85829
63086 | 7.28 | 1 | 365 | 8.265 | 0.96705 | 9 | 0.23201
62421 | 7.02 | 1 | 365 | 7.9698 | 0.075371 | 8 | 0.045149
63087 | 5.415 | 1 | 365 | 6.1476 | 0.57096 | 6 | 0.71859
63088 | 12.74 | 1 | 365 | 14.4637 | 0.69234 | 15 | 0.15601
63094 | 8.82 | 1 | 365 | 10.0133 | 0.24854 | 10 | 0.26185
63097 | 5.88 | 1 | 365 | 6.6755 | 0.1657 | 6 | 0.84124
63101 | 4.2 | 1 | 365 | 4.7682 | 0.40407 | 5 | 0.17231
63108 | 7.28 | 1 | 365 | 8.265 | 0.96705 | 9 | 0.23201
63112 | 4.24 | 1 | 365 | 4.8137 | 0.54125 | 5 | 0.3549
63114 | 11.66 | 1 | 365 | 13.2376 | 0.98844 | 14 | 0.22599
63116 | 5.565 | 1 | 365 | 6.3179 | 0.08539 | 6 | 0.40331
63119 | 13.005 | 1 | 365 | 14.7645 | 0.60117 | 15 | 0.36569
63121 | 6.36 | 1 | 365 | 7.2205 | 0.81187 | 8 | 0.032357
63123 | 11.2 | 1 | 365 | 12.7153 | 0.41085 | 13 | 0.12616
63135 | 10.675 | 1 | 365 | 12.1193 | 0.61034 | 12 | 0.72962
63150 | 10.6 | 1 | 365 | 12.0341 | 0.35312 | 12 | 0.38726
17744 | 4.16 | 1 | 365 | 4.7228 | 0.26689 | 4 | 0.98972
61884 | 7.35 | 1 | 365 | 8.3444 | 0.20712 | 8 | 0.55154
61887 | 10 | 1 | 365 | 11.353 | 0.2954 | 11 | 0.64836
63178 | 13.78 | 1 | 365 | 15.6444 | 0.25906 | 15 | 0.90344
62403 | 7.5 | 1 | 365 | 8.5147 | 0.72155 | 9 | 0.23627
62526 | 9.18 | 1 | 365 | 10.422 | 0.48318 | 10 | 0.90519
32123 | 2.86 | 1 | 365 | 3.2469 | 0.80848 | 4 | 0.055431
63197 | 8.37 | 1 | 365 | 9.5024 | 0.70525 | 10 | 0.20768
63206 | 7.02 | 1 | 365 | 7.9698 | 0.075371 | 8 | 0.045149
63209 | 10.5 | 1 | 365 | 11.9206 | 0.01017 | 11 | 0.93078
63210 | 10.8 | 1 | 365 | 12.2612 | 0.039032 | 12 | 0.30023
62771 | 7.68 | 1 | 365 | 8.7191 | 0.33887 | 9 | 0.05794
63207 | 10.44 | 1 | 365 | 11.8525 | 0.8044 | 12 | 0.65689
63213 | 2.86 | 1 | 365 | 3.2469 | 0.80848 | 4 | 0.055431
61262 | 10.6 | 1 | 365 | 12.0341 | 0.35312 | 12 | 0.38726
59918 | 7.28 | 1 | 365 | 8.265 | 0.96705 | 9 | 0.23201
59986 | 9.88 | 1 | 365 | 11.2167 | 0.88386 | 12 | 0.10058
42324 | 9.88 | 1 | 365 | 11.2167 | 0.88386 | 12 | 0.10058
60068 | 5.83 | 1 | 365 | 6.6188 | 0.99422 | 7 | 0.61299
60163 | 8.48 | 1 | 365 | 9.6273 | 0.082499 | 9 | 0.70981
60015 | 10.5 | 1 | 365 | 11.9206 | 0.01017 | 11 | 0.93078
59969 | 10.15 | 1 | 365 | 11.5233 | 0.80983 | 12 | 0.33309
60951 | 5.98 | 1 | 365 | 6.7891 | 0.50865 | 7 | 0.29772
39710 | 6.885 | 1 | 365 | 7.8165 | 0.61238 | 8 | 0.4289
59398 | 8.32 | 1 | 365 | 9.4457 | 0.53377 | 9 | 0.97944
60488 | 9.805 | 1 | 365 | 11.1316 | 0.62664 | 11 | 0.75822
60239 | 11.52 | 1 | 365 | 13.0786 | 0.5083 | 13 | 0.58691
60245 | 6.08 | 1 | 365 | 6.9026 | 0.8516 | 7 | 0.7542
60744 | 8.64 | 1 | 365 | 9.809 | 0.63123 | 10 | 0.44018
60748 | 12.8 | 1 | 365 | 14.5318 | 0.89811 | 15 | 0.4299
59553 | 8.32 | 1 | 365 | 9.4457 | 0.53377 | 9 | 0.97944
61215 | 6.4 | 1 | 365 | 7.2659 | 0.94906 | 8 | 0.21495
61411 | 8.32 | 1 | 365 | 9.4457 | 0.53377 | 9 | 0.97944
62194 | 13.76 | 1 | 365 | 15.6217 | 0.19047 | 15 | 0.81214
62195 | 4.48 | 1 | 365 | 5.0861 | 0.36434 | 5 | 0.45047
62626 | 7.68 | 1 | 365 | 8.7191 | 0.33887 | 9 | 0.05794
60096 | 7.83 | 1 | 365 | 8.8894 | 0.8533 | 9 | 0.74267
60355 | 9.1 | 1 | 365 | 10.3312 | 0.20881 | 10 | 0.54001
39603 | 2.34 | 1 | 365 | 2.6566 | 0.025124 | 2 | 0.68172
59447 | 9.275 | 1 | 365 | 10.5299 | 0.80898 | 11 | 0.33885
60140 | 5.72 | 1 | 365 | 6.4939 | 0.61697 | 7 | 0.11086
63220 | 4.32 | 1 | 365 | 4.9045 | 0.81561 | 5 | 0.72009
63111 | 8.28 | 1 | 365 | 9.4003 | 0.39659 | 9 | 0.79684
63228 | 8.32 | 1 | 365 | 9.4457 | 0.53377 | 9 | 0.97944
63229 | 8.32 | 1 | 365 | 9.4457 | 0.53377 | 9 | 0.97944
63230 | 5.72 | 1 | 365 | 6.4939 | 0.61697 | 7 | 0.11086
63231 | 8.12 | 1 | 365 | 9.2186 | 0.84786 | 10 | 0.066468
63235 | 7.125 | 1 | 365 | 8.089 | 0.43547 | 8 | 0.52446
63247 | 13.26 | 1 | 365 | 15.054 | 0.4757 | 15 | 0.52973
63249 | 4.42 | 1 | 365 | 5.018 | 0.15857 | 5 | 0.17658
63251 | 10.4 | 1 | 365 | 11.8071 | 0.66722 | 12 | 0.47429
40222 | 5.2 | 1 | 365 | 5.9035 | 0.83361 | 6 | 0.73715
45457 | 10.92 | 1 | 365 | 12.3974 | 0.45058 | 12 | 0.84801
47864 | 7.8 | 1 | 365 | 8.8553 | 0.75041 | 9 | 0.60572
37963 | 5.1 | 1 | 365 | 5.79 | 0.49065 | 6 | 0.28066
39445 | 8.06 | 1 | 365 | 9.1505 | 0.64209 | 9 | 0.79258
42226 | 12.48 | 1 | 365 | 14.1685 | 0.80066 | 14 | 0.96915
43892 | 14.045 | 1 | 365 | 15.9452 | 0.16789 | 16 | 0.11312
54682 | 6.76 | 1 | 365 | 7.6746 | 0.18369 | 7 | 0.85829
55403 | 6.095 | 1 | 365 | 6.9196 | 0.90305 | 7 | 0.82268
58065 | 5.3 | 1 | 365 | 6.0171 | 0.17656 | 6 | 0.19363
57363 | 8.58 | 1 | 365 | 9.7408 | 0.42545 | 10 | 0.16629
56667 | 6.24 | 1 | 365 | 7.0842 | 0.40033 | 7 | 0.48458
53896 | 5.98 | 1 | 365 | 6.7891 | 0.50865 | 7 | 0.29772
61370 | 9.88 | 1 | 365 | 11.2167 | 0.88386 | 12 | 0.10058
54242 | 4.94 | 1 | 365 | 5.6084 | 0.94193 | 6 | 0.55029
56737 | 8.32 | 1 | 365 | 9.4457 | 0.53377 | 9 | 0.97944
54243 | 4.68 | 1 | 365 | 5.3132 | 0.050247 | 5 | 0.36343
54260 | 4.68 | 1 | 365 | 5.3132 | 0.050247 | 5 | 0.36343
53908 | 13 | 1 | 365 | 14.7588 | 0.58402 | 15 | 0.34287
54352 | 3.9 | 1 | 365 | 4.4277 | 0.37521 | 4 | 0.80286
53921 | 8.06 | 1 | 365 | 9.1505 | 0.64209 | 9 | 0.79258
53910 | 5.355 | 1 | 365 | 6.0795 | 0.36519 | 6 | 0.4447
54067 | 4.16 | 1 | 365 | 4.7228 | 0.26689 | 4 | 0.98972
54212 | 4.94 | 1 | 365 | 5.6084 | 0.94193 | 6 | 0.55029
62581 | 4.24 | 1 | 365 | 4.8137 | 0.54125 | 5 | 0.3549
62387 | 4.42 | 1 | 365 | 5.018 | 0.15857 | 5 | 0.17658
62991 | 4.42 | 1 | 365 | 5.018 | 0.15857 | 5 | 0.17658
63253 | 6.24 | 1 | 365 | 7.0842 | 0.40033 | 7 | 0.48458
63255 | 10.14 | 1 | 365 | 11.5119 | 0.77554 | 12 | 0.28744
63256 | 13.34 | 1 | 365 | 15.1448 | 0.75006 | 15 | 0.89491
63259 | 4.86 | 1 | 365 | 5.5175 | 0.66756 | 6 | 0.1851
63260 | 10.14 | 1 | 365 | 11.5119 | 0.77554 | 12 | 0.28744
63264 | 5.2 | 1 | 365 | 5.9035 | 0.83361 | 6 | 0.73715
63268 | 7.28 | 1 | 365 | 8.265 | 0.96705 | 9 | 0.23201
63269 | 8.06 | 1 | 365 | 9.1505 | 0.64209 | 9 | 0.79258
63270 | 7.02 | 1 | 365 | 7.9698 | 0.075371 | 8 | 0.045149
53004 | 3.25 | 1 | 365 | 3.6897 | 0.146 | 3 | 0.83572
63274 | 12.48 | 1 | 365 | 14.1685 | 0.80066 | 14 | 0.96915
63275 | 5.46 | 1 | 365 | 6.1987 | 0.72529 | 6 | 0.924
63276 | 10.14 | 1 | 365 | 11.5119 | 0.77554 | 12 | 0.28744
63277 | 6.76 | 1 | 365 | 7.6746 | 0.18369 | 7 | 0.85829
63278 | 5.46 | 1 | 365 | 6.1987 | 0.72529 | 6 | 0.924
63280 | 3.12 | 1 | 365 | 3.5421 | 0.70016 | 4 | 0.24229
62027 | 3.57 | 1 | 365 | 4.053 | 0.24346 | 4 | 0.29646
50015 | 58.9 | 0.9 | 365 | 60.182 | 0.79992 | 60 | 0.98196
50854 | 8.55 | 1 | 365 | 9.7068 | 0.32257 | 10 | 0.029348
63250 | 12.48 | 1 | 365 | 14.1685 | 0.80066 | 14 | 0.96915
63258 | 5.98 | 1 | 365 | 6.7891 | 0.50865 | 7 | 0.29772
63077 | 12.48 | 1 | 365 | 14.1685 | 0.80066 | 14 | 0.96915
63079 | 4.94 | 1 | 365 | 5.6084 | 0.94193 | 6 | 0.55029
63159 | 11.985 | 1 | 365 | 13.6065 | 0.10304 | 13 | 0.70956
63296 | 10.4 | 1 | 365 | 11.8071 | 0.66722 | 12 | 0.47429
63297 | 10.66 | 1 | 365 | 12.1023 | 0.5589 | 12 | 0.66115
63298 | 12.18 | 1 | 365 | 13.8279 | 0.7718 | 14 | 0.5997
63299 | 5.46 | 1 | 365 | 6.1987 | 0.72529 | 6 | 0.924
61673 | 2.6 | 1 | 365 | 2.9518 | 0.9168 | 3 | 0.86857
63312 | 2.08 | 1 | 365 | 2.3614 | 0.13344 | 2 | 0.49486
37095 | 3.12 | 1 | 365 | 3.5421 | 0.70016 | 4 | 0.24229
63322 | 10.66 | 1 | 365 | 12.1023 | 0.5589 | 12 | 0.66115
59782 | 20.02 | 1 | 365 | 22.7286 | 0.65939 | 23 | 0.38802
63348 | 24.9 | 1 | 365 | 28.2689 | 0.39555 | 28 | 0.66442
63355 | 11.685 | 1 | 365 | 13.2659 | 0.074175 | 13 | 0.34011
63354 | 10.35 | 1 | 365 | 11.7503 | 0.49574 | 12 | 0.24605
63359 | 17.1 | 1 | 365 | 19.4136 | 0.64513 | 20 | 0.058696
63360 | 10.005 | 1 | 365 | 11.3586 | 0.31255 | 11 | 0.67118
63365 | 8.97 | 1 | 365 | 10.1836 | 0.76297 | 10 | 0.94658
63369 | 24.96 | 1 | 365 | 28.337 | 0.60132 | 28 | 0.93831
63371 | 6.7 | 1 | 365 | 7.6065 | 0.97792 | 8 | 0.5844
18306 | 5.2 | 1 | 365 | 5.9035 | 0.83361 | 6 | 0.73715
32036 | 4.16 | 1 | 365 | 4.7228 | 0.26689 | 4 | 0.98972
63384 | 5.2 | 1 | 365 | 5.9035 | 0.83361 | 6 | 0.73715
63386 | 5.4 | 1 | 365 | 6.1306 | 0.51952 | 6 | 0.65011
63389 | 7.56 | 1 | 365 | 8.5828 | 0.92732 | 9 | 0.51016
63390 | 6.24 | 1 | 365 | 7.0842 | 0.40033 | 7 | 0.48458
63391 | 10.66 | 1 | 365 | 12.1023 | 0.5589 | 12 | 0.66115
63394 | 7.54 | 1 | 365 | 8.5601 | 0.85873 | 9 | 0.41886
63395 | 12.48 | 1 | 365 | 14.1685 | 0.80066 | 14 | 0.96915
63397 | 8.32 | 1 | 365 | 9.4457 | 0.53377 | 9 | 0.97944
63399 | 5.72 | 1 | 365 | 6.4939 | 0.61697 | 7 | 0.11086
63401 | 5.98 | 1 | 365 | 6.7891 | 0.50865 | 7 | 0.29772
63411 | 10.83 | 1 | 365 | 12.2953 | 0.14192 | 12 | 0.43717
63239 | 10.08 | 1 | 365 | 11.4438 | 0.56976 | 12 | 0.013547
63424 | 12 | 1 | 365 | 13.6236 | 0.15448 | 13 | 0.77803
63426 | 4.8 | 1 | 365 | 5.4494 | 0.46179 | 5 | 0.91121
63428 | 6.375 | 1 | 365 | 7.2375 | 0.86332 | 8 | 0.10083
63429 | 13.115 | 1 | 365 | 14.8894 | 0.97842 | 15 | 0.86782
63439 | 6.76 | 1 | 365 | 7.6746 | 0.18369 | 7 | 0.85829
36140 | 30.87 | 1 | 365 | 35.0466 | 0.8699 | 35 | 0.91649
51463 | 43.68 | 1 | 365 | 49.5897 | 0.80231 | 50 | 0.39204
20766 | 636.12 | 0.8 | 365 | 577.7476 | 0.27919 | 578 | 0.026781
60725 | 954.18 | 1 | 365 | 1083.2767 | 0.39848 | 1083 | 0.67521
63508 | 7.245 | 1 | 365 | 8.2252 | 0.84702 | 9 | 0.072237
51279 | 3.2 | 1 | 365 | 3.6329 | 0.97453 | 4 | 0.60748
32432 | 20.145 | 1 | 365 | 22.8705 | 0.088083 | 22 | 0.95862
63502 | 9 | 1 | 365 | 10.2177 | 0.86586 | 11 | 0.083524
63469 | 6.76 | 1 | 365 | 7.6746 | 0.18369 | 7 | 0.85829
63470 | 11.44 | 1 | 365 | 12.9878 | 0.23394 | 13 | 0.22172
63471 | 11.66 | 1 | 365 | 13.2376 | 0.98844 | 14 | 0.22599
63475 | 5.72 | 1 | 365 | 6.4939 | 0.61697 | 7 | 0.11086
63477 | 9.36 | 1 | 365 | 10.6264 | 0.10049 | 10 | 0.72686
63479 | 9.945 | 1 | 365 | 11.2905 | 0.10678 | 11 | 0.39729
63480 | 3.71 | 1 | 365 | 4.2119 | 0.72359 | 4 | 0.93554
63481 | 5.2 | 1 | 365 | 5.9035 | 0.83361 | 6 | 0.73715
63482 | 4.68 | 1 | 365 | 5.3132 | 0.050247 | 5 | 0.36343
63483 | 7.8 | 1 | 365 | 8.8553 | 0.75041 | 9 | 0.60572
63485 | 4.68 | 1 | 365 | 5.3132 | 0.050247 | 5 | 0.36343
63486 | 9.36 | 1 | 365 | 10.6264 | 0.10049 | 10 | 0.72686
63488 | 11.2 | 1 | 365 | 12.7153 | 0.41085 | 13 | 0.12616
63490 | 7 | 1 | 365 | 7.9471 | 0.00678 | 7 | 0.95385
63525 | 9.28 | 1 | 365 | 10.5355 | 0.82613 | 11 | 0.36168
63194 | 10 | 1 | 365 | 11.353 | 0.2954 | 11 | 0.64836
60562 | 649.4 | 1 | 365 | 737.2612 | 0.14328 | 737 | 0.4045
62284 | 6.89 | 1 | 365 | 7.8222 | 0.62953 | 8 | 0.45172
63527 | 7.93 | 1 | 365 | 9.0029 | 0.19625 | 9 | 0.19915
63600 | 10.07 | 1 | 365 | 11.4324 | 0.53547 | 11 | 0.9679
63625 | 7.54 | 1 | 365 | 8.5601 | 0.85873 | 9 | 0.41886
63630 | 6.5 | 1 | 365 | 7.3794 | 0.29201 | 7 | 0.67143
63635 | 9.54 | 1 | 365 | 10.8307 | 0.71781 | 11 | 0.54854
63637 | 6.24 | 1 | 365 | 7.0842 | 0.40033 | 7 | 0.48458
63655 | 11.44 | 1 | 365 | 12.9878 | 0.23394 | 13 | 0.22172
63678 | 4.505 | 1 | 365 | 5.1145 | 0.45008 | 5 | 0.56459
63682 | 9.275 | 1 | 365 | 10.5299 | 0.80898 | 11 | 0.33885
63690 | 9.01 | 1 | 365 | 10.229 | 0.90016 | 11 | 0.12917
63692 | 3.64 | 1 | 365 | 4.1325 | 0.48353 | 4 | 0.616
63701 | 4.77 | 1 | 365 | 5.4154 | 0.35891 | 5 | 0.77427
63768 | 8.32 | 1 | 365 | 9.4457 | 0.53377 | 9 | 0.97944
63803 | 5.865 | 1 | 365 | 6.6585 | 0.11425 | 6 | 0.77276
15621 | 9.1 | 1 | 365 | 10.3312 | 0.20881 | 10 | 0.54001
51915 | 9.36 | 1 | 365 | 10.6264 | 0.10049 | 10 | 0.72686
16623 | 4.335 | 1 | 365 | 4.9215 | 0.86706 | 5 | 0.78856
15130 | 5.5 | 1 | 365 | 6.2441 | 0.86247 | 7 | 0.1066
61179 | 8.925 | 1 | 365 | 10.1325 | 0.60864 | 10 | 0.74116
63814 | 6.5 | 1 | 365 | 7.3794 | 0.29201 | 7 | 0.67143
49224 | 7.44 | 1 | 365 | 8.4466 | 0.51578 | 8 | 0.96238
62217 | 3.12 | 1 | 365 | 3.5421 | 0.70016 | 4 | 0.24229
13990 | 3.675 | 1 | 365 | 4.1722 | 0.60356 | 4 | 0.77577
59319 | 7.44 | 1 | 365 | 8.4466 | 0.51578 | 8 | 0.96238
48647 | 2.805 | 1 | 365 | 3.1845 | 0.61986 | 3 | 0.80436
63564 | 7.65 | 1 | 365 | 8.685 | 0.23598 | 8 | 0.921
63570 | 4.48 | 1 | 365 | 5.0861 | 0.36434 | 5 | 0.45047
63609 | 7.975 | 1 | 365 | 9.054 | 0.35058 | 9 | 0.40457
63613 | 9.805 | 1 | 365 | 11.1316 | 0.62664 | 11 | 0.75822
63617 | 10.35 | 1 | 365 | 11.7503 | 0.49574 | 12 | 0.24605
63587 | 7.5 | 1 | 365 | 8.5147 | 0.72155 | 9 | 0.23627
63721 | 4.08 | 1 | 365 | 4.632 | 0.99252 | 5 | 0.62453
63723 | 7.65 | 1 | 365 | 8.685 | 0.23598 | 8 | 0.921
63727 | 7.395 | 1 | 365 | 8.3955 | 0.36145 | 8 | 0.75696
63597 | 7.875 | 1 | 365 | 8.9405 | 0.0076275 | 8 | 0.94808
63622 | 6.9 | 1 | 365 | 7.8335 | 0.66383 | 8 | 0.49737
63638 | 8.4 | 1 | 365 | 9.5365 | 0.80814 | 10 | 0.34462
63646 | 9.275 | 1 | 365 | 10.5299 | 0.80898 | 11 | 0.33885
63647 | 7 | 1 | 365 | 7.9471 | 0.00678 | 7 | 0.95385
63652 | 11.2 | 1 | 365 | 12.7153 | 0.41085 | 13 | 0.12616
63643 | 15.87 | 1 | 365 | 18.0171 | 0.4268 | 18 | 0.44395
63621 | 12.753 | 1 | 365 | 14.4784 | 0.73692 | 15 | 0.21535
63657 | 11.2 | 1 | 365 | 12.7153 | 0.41085 | 13 | 0.12616
63656 | 7.98 | 1 | 365 | 9.0597 | 0.36773 | 9 | 0.42739
63660 | 8.68 | 1 | 365 | 9.8544 | 0.76841 | 10 | 0.62278
63661 | 11.97 | 1 | 365 | 13.5895 | 0.051594 | 13 | 0.64109
63664 | 7.125 | 1 | 365 | 8.089 | 0.43547 | 8 | 0.52446
63665 | 11.73 | 1 | 365 | 13.317 | 0.2285 | 13 | 0.54553
63669 | 8.415 | 1 | 365 | 9.5535 | 0.85958 | 10 | 0.41309
63676 | 10.36 | 1 | 365 | 11.7617 | 0.53003 | 12 | 0.2917
63680 | 10.14 | 1 | 365 | 11.5119 | 0.77554 | 12 | 0.28744
63762 | 4.24 | 1 | 365 | 4.8137 | 0.54125 | 5 | 0.3549
63765 | 8.25 | 1 | 365 | 9.3662 | 0.29371 | 9 | 0.6599
63770 | 7.685 | 1 | 365 | 8.7247 | 0.35601 | 9 | 0.080765
63777 | 7.685 | 1 | 365 | 8.7247 | 0.35601 | 9 | 0.080765
63787 | 5.32 | 1 | 365 | 6.0398 | 0.24515 | 6 | 0.28493
63791 | 6.36 | 1 | 365 | 7.2205 | 0.81187 | 8 | 0.032357
63806 | 4.59 | 1 | 365 | 5.211 | 0.74159 | 5 | 0.9526
63811 | 4.08 | 1 | 365 | 4.632 | 0.99252 | 5 | 0.62453
63813 | 7.14 | 1 | 365 | 8.106 | 0.48692 | 8 | 0.59293
63894 | 10.9 | 1 | 365 | 12.3747 | 0.38199 | 12 | 0.75671
63921 | 4.845 | 1 | 365 | 5.5005 | 0.61612 | 6 | 0.11663
63922 | 5.1 | 1 | 365 | 5.79 | 0.49065 | 6 | 0.28066
63923 | 10.455 | 1 | 365 | 11.8695 | 0.85584 | 12 | 0.72536
63925 | 12.75 | 1 | 365 | 14.475 | 0.72663 | 15 | 0.20166
63927 | 13.515 | 1 | 365 | 15.3435 | 0.35023 | 15 | 0.69376
63928 | 4.08 | 1 | 365 | 4.632 | 0.99252 | 5 | 0.62453
63930 | 5.61 | 1 | 365 | 6.369 | 0.23972 | 6 | 0.60873
63933 | 6.885 | 1 | 365 | 7.8165 | 0.61238 | 8 | 0.4289
63934 | 8.06 | 1 | 365 | 9.1505 | 0.64209 | 9 | 0.79258
63936 | 5.1 | 1 | 365 | 5.79 | 0.49065 | 6 | 0.28066
63940 | 6.44 | 1 | 365 | 7.3113 | 0.086238 | 7 | 0.39754
63941 | 5.6 | 1 | 365 | 6.3577 | 0.20542 | 6 | 0.56308
63942 | 9.54 | 1 | 365 | 10.8307 | 0.71781 | 11 | 0.54854
63944 | 9.54 | 1 | 365 | 10.8307 | 0.71781 | 11 | 0.54854
63946 | 10.07 | 1 | 365 | 11.4324 | 0.53547 | 11 | 0.9679
63683 | 9.975 | 1 | 365 | 11.3246 | 0.20966 | 11 | 0.53424
63668 | 11.97 | 1 | 365 | 13.5895 | 0.051594 | 13 | 0.64109
63719 | 5.232 | 1 | 365 | 5.9399 | 0.94335 | 6 | 0.88322
63910 | 10.08 | 1 | 365 | 11.4438 | 0.56976 | 12 | 0.013547
46765 | 7.59 | 1 | 365 | 8.6169 | 0.030209 | 8 | 0.64711
43979 | 24.852 | 1 | 365 | 28.2144 | 0.23093 | 28 | 0.4453
63794 | 10.695 | 1 | 365 | 12.142 | 0.67893 | 12 | 0.82092
63857 | 6.24 | 1 | 365 | 7.0842 | 0.40033 | 7 | 0.48458
63868 | 9.81 | 1 | 365 | 11.1373 | 0.64379 | 11 | 0.78104
63870 | 2.65 | 1 | 365 | 3.0085 | 0.088281 | 3 | 0.096815
46884 | 11.34 | 1 | 365 | 12.8743 | 0.89098 | 13 | 0.76524
49796 | 8.829 | 1 | 365 | 10.0235 | 0.27941 | 10 | 0.30294
20844 | 2543.625 | 1 | 365 | 2887.7673 | 0.46368 | 2888 | 0.23097
49228 | 11.772 | 1 | 365 | 13.3647 | 0.37254 | 13 | 0.73725
49129 | 11.445 | 1 | 365 | 12.9935 | 0.25109 | 13 | 0.24455
63846 | 8.84 | 1 | 365 | 10.036 | 0.31713 | 10 | 0.35315
63847 | 5.035 | 1 | 365 | 5.7162 | 0.26773 | 5 | 0.98395
63855 | 5.72 | 1 | 365 | 6.4939 | 0.61697 | 7 | 0.11086
63878 | 4.68 | 1 | 365 | 5.3132 | 0.050247 | 5 | 0.36343
63880 | 7.8 | 1 | 365 | 8.8553 | 0.75041 | 9 | 0.60572
63884 | 13 | 1 | 365 | 14.7588 | 0.58402 | 15 | 0.34287
63887 | 9.1 | 1 | 365 | 10.3312 | 0.20881 | 10 | 0.54001
33132 | 6.12 | 1 | 365 | 6.948 | 0.98878 | 7 | 0.9368
63888 | 3.64 | 1 | 365 | 4.1325 | 0.48353 | 4 | 0.616
63890 | 2.65 | 1 | 365 | 3.0085 | 0.088281 | 3 | 0.096815
63895 | 5.886 | 1 | 365 | 6.6824 | 0.18627 | 6 | 0.86862
63897 | 10.137 | 1 | 365 | 11.5085 | 0.76525 | 12 | 0.27374
19962 | 4.59 | 1 | 365 | 5.211 | 0.74159 | 5 | 0.9526
63903 | 6.3 | 1 | 365 | 7.1524 | 0.6061 | 7 | 0.75847
63905 | 6.5 | 1 | 365 | 7.3794 | 0.29201 | 7 | 0.67143
63908 | 5.52 | 1 | 365 | 6.2668 | 0.93106 | 7 | 0.19789
63912 | 9.57 | 1 | 365 | 10.8648 | 0.8207 | 11 | 0.68548
63932 | 9.54 | 1 | 365 | 10.8307 | 0.71781 | 11 | 0.54854
63951 | 8.84 | 1 | 365 | 10.036 | 0.31713 | 10 | 0.35315
63956 | 7.848 | 1 | 365 | 8.9098 | 0.91503 | 9 | 0.82483
63959 | 11.96 | 1 | 365 | 13.5781 | 0.017298 | 13 | 0.59544
63963 | 4.94 | 1 | 365 | 5.6084 | 0.94193 | 6 | 0.55029
63964 | 13.78 | 1 | 365 | 15.6444 | 0.25906 | 15 | 0.90344
63974 | 6.24 | 1 | 365 | 7.0842 | 0.40033 | 7 | 0.48458
63984 | 2.34 | 1 | 365 | 2.6566 | 0.025124 | 2 | 0.68172
63985 | 11.985 | 1 | 365 | 13.6065 | 0.10304 | 13 | 0.70956
63991 | 7.02 | 1 | 365 | 7.9698 | 0.075371 | 8 | 0.045149
63998 | 6.095 | 1 | 365 | 6.9196 | 0.90305 | 7 | 0.82268
63999 | 6.36 | 1 | 365 | 7.2205 | 0.81187 | 8 | 0.032357
64002 | 10.5 | 1 | 365 | 11.9206 | 0.01017 | 11 | 0.93078
64007 | 8.1 | 1 | 365 | 9.1959 | 0.77927 | 9 | 0.97517
63864 | 7.92 | 1 | 365 | 8.9915 | 0.16196 | 9 | 0.1535
64021 | 7.04 | 1 | 365 | 7.9925 | 0.14396 | 8 | 0.13645
64022 | 11.22 | 1 | 365 | 12.738 | 0.47944 | 13 | 0.21746
36644 | 15.675 | 1 | 365 | 17.7958 | 0.75804 | 18 | 0.5538
64049 | 5.46 | 1 | 365 | 6.1987 | 0.72529 | 6 | 0.924
64050 | 8.7 | 1 | 365 | 9.8771 | 0.837 | 10 | 0.71407
64063 | 4.42 | 1 | 365 | 5.018 | 0.15857 | 5 | 0.17658
64070 | 4.42 | 1 | 365 | 5.018 | 0.15857 | 5 | 0.17658
64167 | 8.215 | 1 | 365 | 9.3265 | 0.17367 | 9 | 0.50013
64347 | 5.83 | 1 | 365 | 6.6188 | 0.99422 | 7 | 0.61299
64349 | 5.3 | 1 | 365 | 6.0171 | 0.17656 | 6 | 0.19363
64390 | 12.455 | 1 | 365 | 14.1401 | 0.71492 | 14 | 0.85503
64398 | 8.58 | 1 | 365 | 9.7408 | 0.42545 | 10 | 0.16629
64399 | 6.76 | 1 | 365 | 7.6746 | 0.18369 | 7 | 0.85829
64402 | 4.725 | 1 | 365 | 5.3643 | 0.20458 | 5 | 0.56885
64281 | 5.98 | 1 | 365 | 6.7891 | 0.50865 | 7 | 0.29772
52242 | 20.4 | 1 | 365 | 23.16 | 0.96262 | 24 | 0.12265
64060 | 7.2 | 1 | 365 | 8.1741 | 0.69269 | 8 | 0.86682
64061 | 3.64 | 1 | 365 | 4.1325 | 0.48353 | 4 | 0.616
63672 | 6.63 | 1 | 365 | 7.527 | 0.73785 | 8 | 0.26486
63788 | 8.96 | 1 | 365 | 10.1723 | 0.72868 | 10 | 0.90093
63795 | 5.1 | 1 | 365 | 5.79 | 0.49065 | 6 | 0.28066
63804 | 9.945 | 1 | 365 | 11.2905 | 0.10678 | 11 | 0.39729
63805 | 8.96 | 1 | 365 | 10.1723 | 0.72868 | 10 | 0.90093
63818 | 11.2 | 1 | 365 | 12.7153 | 0.41085 | 13 | 0.12616
63926 | 11.475 | 1 | 365 | 13.0275 | 0.35397 | 13 | 0.38149
63935 | 8.67 | 1 | 365 | 9.843 | 0.73411 | 10 | 0.57713
47919 | 10.98 | 1 | 365 | 12.4656 | 0.65635 | 13 | 0.1219
44861 | 6 | 1 | 365 | 6.8118 | 0.57724 | 7 | 0.38902
44629 | 5.1 | 1 | 365 | 5.79 | 0.49065 | 6 | 0.28066
44989 | 7.14 | 1 | 365 | 8.106 | 0.48692 | 8 | 0.59293
48439 | 10.175 | 1 | 365 | 11.5516 | 0.89557 | 12 | 0.44721
48704 | 11.97 | 1 | 365 | 13.5895 | 0.051594 | 13 | 0.64109
64006 | 5.865 | 1 | 365 | 6.6585 | 0.11425 | 6 | 0.77276
57070 | 5.2 | 1 | 365 | 5.9035 | 0.83361 | 6 | 0.73715
64090 | 5.88 | 1 | 365 | 6.6755 | 0.1657 | 6 | 0.84124
64202 | 4.16 | 1 | 365 | 4.7228 | 0.26689 | 4 | 0.98972
64203 | 10.71 | 1 | 365 | 12.159 | 0.73037 | 12 | 0.88939
50158 | 3.05 | 1 | 365 | 3.4627 | 0.4601 | 3 | 0.92275
51261 | 7.95 | 1 | 365 | 9.0256 | 0.26484 | 9 | 0.29045
48852 | 5.2 | 1 | 365 | 5.9035 | 0.83361 | 6 | 0.73715
49882 | 3.795 | 1 | 365 | 4.3084 | 0.015104 | 4 | 0.32355
64075 | 11.385 | 1 | 365 | 12.9253 | 0.045313 | 12 | 0.97066
64083 | 6.93 | 1 | 365 | 7.8676 | 0.76671 | 8 | 0.63431
64087 | 13.545 | 1 | 365 | 15.3776 | 0.45312 | 15 | 0.8307
64094 | 9.6 | 1 | 365 | 10.8988 | 0.92358 | 11 | 0.82243
63995 | 10.6 | 1 | 365 | 12.0341 | 0.35312 | 12 | 0.38726
64127 | 7.59 | 1 | 365 | 8.6169 | 0.030209 | 8 | 0.64711
64128 | 9.6 | 1 | 365 | 10.8988 | 0.92358 | 11 | 0.82243
64136 | 8.502 | 1 | 365 | 9.6523 | 0.15795 | 9 | 0.81024
64137 | 8.1 | 1 | 365 | 9.1959 | 0.77927 | 9 | 0.97517
64138 | 11.52 | 1 | 365 | 13.0786 | 0.5083 | 13 | 0.58691
64139 | 9.38 | 1 | 365 | 10.6491 | 0.16909 | 10 | 0.81816
64144 | 7.28 | 1 | 365 | 8.265 | 0.96705 | 9 | 0.23201
64145 | 8.32 | 1 | 365 | 9.4457 | 0.53377 | 9 | 0.97944
64151 | 9.1 | 1 | 365 | 10.3312 | 0.20881 | 10 | 0.54001
64487 | 7.98 | 1 | 365 | 9.0597 | 0.36773 | 9 | 0.42739
64165 | 9.9 | 1 | 365 | 11.2394 | 0.95245 | 12 | 0.19188
64008 | 18 | 1 | 365 | 20.4353 | 0.73172 | 21 | 0.16705
64172 | 13.734 | 1 | 365 | 15.5922 | 0.1013 | 15 | 0.69346
64004 | 31.2 | 0.9 | 365 | 31.8791 | 0.30148 | 32 | 0.18059
64110 | 11.89 | 1 | 365 | 13.4987 | 0.77723 | 14 | 0.2759
49686 | 8.505 | 1 | 365 | 9.6557 | 0.16824 | 9 | 0.82393
64190 | 12 | 1 | 365 | 13.6236 | 0.15448 | 13 | 0.77803
64193 | 4.905 | 1 | 365 | 5.5686 | 0.82189 | 6 | 0.39052
47998 | 5.7 | 1 | 365 | 6.4712 | 0.54838 | 7 | 0.019565
64214 | 11.22 | 1 | 365 | 12.738 | 0.47944 | 13 | 0.21746
64215 | 8 | 1 | 365 | 9.0824 | 0.43632 | 9 | 0.51869
64211 | 6.21 | 1 | 365 | 7.0502 | 0.29744 | 7 | 0.34763
64224 | 7.2 | 1 | 365 | 8.1741 | 0.69269 | 8 | 0.86682
64226 | 7.8 | 1 | 365 | 8.8553 | 0.75041 | 9 | 0.60572
64236 | 5.61 | 1 | 365 | 6.369 | 0.23972 | 6 | 0.60873
64238 | 6 | 1 | 365 | 6.8118 | 0.57724 | 7 | 0.38902
64245 | 4.32 | 1 | 365 | 4.9045 | 0.81561 | 5 | 0.72009
64262 | 2.28 | 1 | 365 | 2.5885 | 0.81935 | 3 | 0.40783
64263 | 6.9 | 1 | 365 | 7.8335 | 0.66383 | 8 | 0.49737
64278 | 5.985 | 1 | 365 | 6.7947 | 0.5258 | 7 | 0.32054
64286 | 5.886 | 1 | 365 | 6.6824 | 0.18627 | 6 | 0.86862
64296 | 8.215 | 1 | 365 | 9.3265 | 0.17367 | 9 | 0.50013
64300 | 5.035 | 1 | 365 | 5.7162 | 0.26773 | 5 | 0.98395
64304 | 9.12 | 1 | 365 | 10.3539 | 0.2774 | 10 | 0.6313
64306 | 5.3 | 1 | 365 | 6.0171 | 0.17656 | 6 | 0.19363
64312 | 10.8 | 1 | 365 | 12.2612 | 0.039032 | 12 | 0.30023
64314 | 10.07 | 1 | 365 | 11.4324 | 0.53547 | 11 | 0.9679
64317 | 4.48 | 1 | 365 | 5.0861 | 0.36434 | 5 | 0.45047
59587 | 13.4 | 1 | 365 | 15.213 | 0.95584 | 16 | 0.1688
60152 | 10.005 | 1 | 365 | 11.3586 | 0.31255 | 11 | 0.67118
60435 | 4.56 | 1 | 365 | 5.1769 | 0.6387 | 5 | 0.81565
64321 | 9.54 | 1 | 365 | 10.8307 | 0.71781 | 11 | 0.54854
61926 | 5.13 | 1 | 365 | 5.8241 | 0.59354 | 6 | 0.41761
64329 | 10.137 | 1 | 365 | 11.5085 | 0.76525 | 12 | 0.27374
64338 | 9.45 | 1 | 365 | 10.7285 | 0.40915 | 11 | 0.1377
62830 | 9.9 | 1 | 365 | 11.2394 | 0.95245 | 12 | 0.19188
62908 | 6.54 | 1 | 365 | 7.4248 | 0.42919 | 7 | 0.85403
64348 | 6.615 | 1 | 365 | 7.51 | 0.68641 | 8 | 0.19639
54319 | 4.55 | 1 | 365 | 5.1656 | 0.60441 | 5 | 0.77
64354 | 4.505 | 1 | 365 | 5.1145 | 0.45008 | 5 | 0.56459
64357 | 6.76 | 1 | 365 | 7.6746 | 0.18369 | 7 | 0.85829
64359 | 4.48 | 1 | 365 | 5.0861 | 0.36434 | 5 | 0.45047
64360 | 13.5 | 1 | 365 | 15.3265 | 0.29879 | 15 | 0.62529
64363 | 9.66 | 1 | 365 | 10.967 | 0.12936 | 11 | 0.096316
50830 | 8.505 | 1 | 365 | 9.6557 | 0.16824 | 9 | 0.82393
64378 | 6.89 | 1 | 365 | 7.8222 | 0.62953 | 8 | 0.45172
64380 | 7.2 | 1 | 365 | 8.1741 | 0.69269 | 8 | 0.86682
64384 | 6.9 | 1 | 365 | 7.8335 | 0.66383 | 8 | 0.49737
64386 | 6.54 | 1 | 365 | 7.4248 | 0.42919 | 7 | 0.85403
64411 | 3.18 | 1 | 365 | 3.6102 | 0.90594 | 4 | 0.51618
64419 | 7.155 | 1 | 365 | 8.123 | 0.53836 | 8 | 0.6614
64423 | 8.4 | 1 | 365 | 9.5365 | 0.80814 | 10 | 0.34462
64427 | 3.36 | 1 | 365 | 3.8146 | 0.52325 | 4 | 0.33785
64434 | 7.56 | 1 | 365 | 8.5828 | 0.92732 | 9 | 0.51016
64439 | 5.3 | 1 | 365 | 6.0171 | 0.17656 | 6 | 0.19363
64446 | 5.13 | 1 | 365 | 5.8241 | 0.59354 | 6 | 0.41761
64451 | 7.56 | 1 | 365 | 8.5828 | 0.92732 | 9 | 0.51016
64452 | 9.52 | 1 | 365 | 10.808 | 0.64922 | 11 | 0.45724
64454 | 6.72 | 1 | 365 | 7.6292 | 0.046509 | 7 | 0.6757
64455 | 10.2 | 1 | 365 | 11.58 | 0.98131 | 12 | 0.56133
64457 | 8.625 | 1 | 365 | 9.7919 | 0.57978 | 10 | 0.37171
44615 | 3.575 | 1 | 365 | 4.0587 | 0.26061 | 4 | 0.31929
64461 | 5.2 | 1 | 365 | 5.9035 | 0.83361 | 6 | 0.73715
64264 | 8.8 | 1 | 365 | 9.9906 | 0.17995 | 10 | 0.17056
40834 | 13.11 | 1 | 365 | 14.8837 | 0.96127 | 15 | 0.845
50025 | 5.49 | 1 | 365 | 6.2328 | 0.82817 | 7 | 0.06095
64488 | 9.24 | 1 | 365 | 10.4901 | 0.68895 | 11 | 0.17908
64490 | 12.19 | 1 | 365 | 13.8393 | 0.80609 | 14 | 0.64535
64499 | 11.44 | 1 | 365 | 12.9878 | 0.23394 | 13 | 0.22172
64501 | 4.68 | 1 | 365 | 5.3132 | 0.050247 | 5 | 0.36343
64459 | 8.64 | 1 | 365 | 9.809 | 0.63123 | 10 | 0.44018
64516 | 9.805 | 1 | 365 | 11.1316 | 0.62664 | 11 | 0.75822
64522 | 4.68 | 1 | 365 | 5.3132 | 0.050247 | 5 | 0.36343
64525 | 3.18 | 1 | 365 | 3.6102 | 0.90594 | 4 | 0.51618
64526 | 3.64 | 1 | 365 | 4.1325 | 0.48353 | 4 | 0.616
64527 | 3.64 | 1 | 365 | 4.1325 | 0.48353 | 4 | 0.616
64563 | 5.72 | 1 | 365 | 6.4939 | 0.61697 | 7 | 0.11086
64572 | 10.66 | 1 | 365 | 12.1023 | 0.5589 | 12 | 0.66115
64575 | 5.98 | 1 | 365 | 6.7891 | 0.50865 | 7 | 0.29772
64583 | 9.88 | 1 | 365 | 11.2167 | 0.88386 | 12 | 0.10058
64585 | 4.68 | 1 | 365 | 5.3132 | 0.050247 | 5 | 0.36343
64586 | 5.46 | 1 | 365 | 6.1987 | 0.72529 | 6 | 0.924
59719 | 4.24 | 1 | 365 | 4.8137 | 0.54125 | 5 | 0.3549
64623 | 7.54 | 1 | 365 | 8.5601 | 0.85873 | 9 | 0.41886
45554 | 11.97 | 1 | 365 | 13.5895 | 0.051594 | 13 | 0.64109
64630 | 8.58 | 1 | 365 | 9.7408 | 0.42545 | 10 | 0.16629
64634 | 6.76 | 1 | 365 | 7.6746 | 0.18369 | 7 | 0.85829
64635 | 6.38 | 1 | 365 | 7.2432 | 0.88047 | 8 | 0.12365
64636 | 5.7 | 1 | 365 | 6.4712 | 0.54838 | 7 | 0.019565
64637 | 5.04 | 1 | 365 | 5.7219 | 0.28488 | 6 | 0.0067734
49203 | 10.137 | 1 | 365 | 11.5085 | 0.76525 | 12 | 0.27374
64650 | 8.08 | 1 | 365 | 9.1732 | 0.71068 | 9 | 0.88387
64653 | 6.76 | 1 | 365 | 7.6746 | 0.18369 | 7 | 0.85829
64655 | 3.9 | 1 | 365 | 4.4277 | 0.37521 | 4 | 0.80286
64666 | 5.98 | 1 | 365 | 6.7891 | 0.50865 | 7 | 0.29772
64667 | 5.98 | 1 | 365 | 6.7891 | 0.50865 | 7 | 0.29772
40446 | 7.28 | 1 | 365 | 8.265 | 0.96705 | 9 | 0.23201
64671 | 3.465 | 1 | 365 | 3.9338 | 0.88336 | 4 | 0.81716
64672 | 3.38 | 1 | 365 | 3.8373 | 0.59185 | 4 | 0.42915
64674 | 7.56 | 1 | 365 | 8.5828 | 0.92732 | 9 | 0.51016
64676 | 8.32 | 1 | 365 | 9.4457 | 0.53377 | 9 | 0.97944
64682 | 2.6 | 1 | 365 | 2.9518 | 0.9168 | 3 | 0.86857
64684 | 8.32 | 1 | 365 | 9.4457 | 0.53377 | 9 | 0.97944
64685 | 10.4 | 1 | 365 | 11.8071 | 0.66722 | 12 | 0.47429
64686 | 11.66 | 1 | 365 | 13.2376 | 0.98844 | 14 | 0.22599
64706 | 4.08 | 1 | 365 | 4.632 | 0.99252 | 5 | 0.62453
64725 | 11.97 | 1 | 365 | 13.5895 | 0.051594 | 13 | 0.64109
64739 | 15.6 | 1 | 365 | 17.7106 | 0.50082 | 18 | 0.21144
61718 | 14.56 | 1 | 365 | 16.5299 | 0.9341 | 17 | 0.46401
61754 | 13.26 | 1 | 365 | 15.054 | 0.4757 | 15 | 0.52973
64748 | 8.1 | 1 | 365 | 9.1959 | 0.77927 | 9 | 0.97517
64749 | 3.64 | 1 | 365 | 4.1325 | 0.48353 | 4 | 0.616
64757 | 6.555 | 1 | 365 | 7.4419 | 0.48063 | 7 | 0.9225
64761 | 5.4 | 1 | 365 | 6.1306 | 0.51952 | 6 | 0.65011
64772 | 5.2 | 1 | 365 | 5.9035 | 0.83361 | 6 | 0.73715
64783 | 10.6 | 1 | 365 | 12.0341 | 0.35312 | 12 | 0.38726
64787 | 9.6 | 1 | 365 | 10.8988 | 0.92358 | 11 | 0.82243
64803 | 7.41 | 1 | 365 | 8.4125 | 0.41289 | 8 | 0.82543
64813 | 9.9 | 1 | 365 | 11.2394 | 0.95245 | 12 | 0.19188
64841 | 4.16 | 1 | 365 | 4.7228 | 0.26689 | 4 | 0.98972
64842 | 5.72 | 1 | 365 | 6.4939 | 0.61697 | 7 | 0.11086
64847 | 3.38 | 1 | 365 | 3.8373 | 0.59185 | 4 | 0.42915
64851 | 3.64 | 1 | 365 | 4.1325 | 0.48353 | 4 | 0.616
64857 | 14.79 | 1 | 365 | 16.791 | 0.7229 | 17 | 0.51392
64859 | 10.6 | 1 | 365 | 12.0341 | 0.35312 | 12 | 0.38726
64860 | 6.12 | 1 | 365 | 6.948 | 0.98878 | 7 | 0.9368
64861 | 8.215 | 1 | 365 | 9.3265 | 0.17367 | 9 | 0.50013
63392 | 12.18 | 1 | 365 | 13.8279 | 0.7718 | 14 | 0.5997
63214 | 13.26 | 1 | 365 | 15.054 | 0.4757 | 15 | 0.52973
64784 | 14.64 | 1 | 365 | 16.6207 | 0.20847 | 16 | 0.8292
64879 | 9.275 | 1 | 365 | 10.5299 | 0.80898 | 11 | 0.33885
64880 | 7.685 | 1 | 365 | 8.7247 | 0.35601 | 9 | 0.080765
64883 | 9.88 | 1 | 365 | 11.2167 | 0.88386 | 12 | 0.10058
64884 | 9.945 | 1 | 365 | 11.2905 | 0.10678 | 11 | 0.39729
64887 | 13.515 | 1 | 365 | 15.3435 | 0.35023 | 15 | 0.69376
64899 | 7.28 | 1 | 365 | 8.265 | 0.96705 | 9 | 0.23201
64915 | 13.25 | 1 | 365 | 15.0427 | 0.4414 | 15 | 0.48408
64919 | 11.7 | 1 | 365 | 13.283 | 0.12562 | 13 | 0.40858
64922 | 4.24 | 1 | 365 | 4.8137 | 0.54125 | 5 | 0.3549
64932 | 5.52 | 1 | 365 | 6.2668 | 0.93106 | 7 | 0.19789
64940 | 3.48 | 1 | 365 | 3.9508 | 0.9348 | 4 | 0.88563
64941 | 9.62 | 1 | 365 | 10.9215 | 0.99217 | 11 | 0.91372
61076 | 3.922 | 1 | 365 | 4.4526 | 0.45066 | 4 | 0.90329
62019 | 8.1 | 1 | 365 | 9.1959 | 0.77927 | 9 | 0.97517
58652 | 4.44 | 1 | 365 | 5.0407 | 0.22716 | 5 | 0.26787
64984 | 4.48 | 1 | 365 | 5.0861 | 0.36434 | 5 | 0.45047
64986 | 9.6 | 1 | 365 | 10.8988 | 0.92358 | 11 | 0.82243
64993 | 8.58 | 1 | 365 | 9.7408 | 0.42545 | 10 | 0.16629
64994 | 7.65 | 1 | 365 | 8.685 | 0.23598 | 8 | 0.921
64995 | 5.25 | 1 | 365 | 5.9603 | 0.005085 | 5 | 0.96539
64996 | 7.54 | 1 | 365 | 8.5601 | 0.85873 | 9 | 0.41886
64997 | 6.12 | 1 | 365 | 6.948 | 0.98878 | 7 | 0.9368
64998 | 13.52 | 1 | 365 | 15.3492 | 0.36738 | 15 | 0.71658
65000 | 2.6 | 1 | 365 | 2.9518 | 0.9168 | 3 | 0.86857
65002 | 5.72 | 1 | 365 | 6.4939 | 0.61697 | 7 | 0.11086
65003 | 7.155 | 1 | 365 | 8.123 | 0.53836 | 8 | 0.6614
65010 | 6.24 | 1 | 365 | 7.0842 | 0.40033 | 7 | 0.48458
65027 | 11.7 | 1 | 365 | 13.283 | 0.12562 | 13 | 0.40858
65034 | 6.76 | 1 | 365 | 7.6746 | 0.18369 | 7 | 0.85829
65039 | 6.5 | 1 | 365 | 7.3794 | 0.29201 | 7 | 0.67143
65040 | 9.62 | 1 | 365 | 10.9215 | 0.99217 | 11 | 0.91372
65044 | 6.25 | 1 | 365 | 7.0956 | 0.43462 | 7 | 0.53022
65045 | 7.02 | 1 | 365 | 7.9698 | 0.075371 | 8 | 0.045149
65047 | 13.52 | 1 | 365 | 15.3492 | 0.36738 | 15 | 0.71658
65048 | 7.02 | 1 | 365 | 7.9698 | 0.075371 | 8 | 0.045149
65049 | 3.9 | 1 | 365 | 4.4277 | 0.37521 | 4 | 0.80286
65050 | 6.72 | 1 | 365 | 7.6292 | 0.046509 | 7 | 0.6757
65053 | 7 | 1 | 365 | 7.9471 | 0.00678 | 7 | 0.95385
65055 | 8.12 | 1 | 365 | 9.2186 | 0.84786 | 10 | 0.066468
65056 | 6.375 | 1 | 365 | 7.2375 | 0.86332 | 8 | 0.10083
65058 | 8.12 | 1 | 365 | 9.2186 | 0.84786 | 10 | 0.066468
65060 | 10.2 | 1 | 365 | 11.58 | 0.98131 | 12 | 0.56133
65064 | 6.24 | 1 | 365 | 7.0842 | 0.40033 | 7 | 0.48458
50924 | 6.3 | 1 | 365 | 7.1524 | 0.6061 | 7 | 0.75847
65066 | 4.68 | 1 | 365 | 5.3132 | 0.050247 | 5 | 0.36343
65069 | 10.2 | 1 | 365 | 11.58 | 0.98131 | 12 | 0.56133
65071 | 7.155 | 1 | 365 | 8.123 | 0.53836 | 8 | 0.6614
65074 | 11.475 | 1 | 365 | 13.0275 | 0.35397 | 13 | 0.38149
65090 | 4.05 | 1 | 365 | 4.5979 | 0.88964 | 5 | 0.48759
12912 | 567.84 | 0.8 | 365 | 515.7332 | 0.94399 | 516 | 0.67718
65142 | 109.545 | 0.9 | 365 | 111.9294 | 0.12006 | 112 | 0.049464
63830 | 6.3 | 1 | 365 | 7.1524 | 0.6061 | 7 | 0.75847
33498 | 1865.43 | 0.9 | 365 | 1906.0337 | 0.81012 | 1906 | 0.84382
57565 | 29.25 | 0.9 | 365 | 29.8867 | 0.28264 | 30 | 0.16931
57542 | 46.55 | 0.9 | 365 | 47.5632 | 0.68058 | 48 | 0.2438
65286 | 7.125 | 1 | 365 | 8.089 | 0.43547 | 8 | 0.52446
65287 | 9.24 | 1 | 365 | 10.4901 | 0.68895 | 11 | 0.17908
65294 | 12.19 | 1 | 365 | 13.8393 | 0.80609 | 14 | 0.64535
65295 | 12.075 | 1 | 365 | 13.7087 | 0.4117 | 14 | 0.12039
65302 | 8.5 | 1 | 365 | 9.65 | 0.15109 | 9 | 0.80111
65308 | 3.36 | 1 | 365 | 3.8146 | 0.52325 | 4 | 0.33785
65322 | 11.6 | 1 | 365 | 13.1694 | 0.78266 | 13 | 0.9521
65323 | 11.6 | 1 | 365 | 13.1694 | 0.78266 | 13 | 0.9521
63099 | 4.16 | 1 | 365 | 4.7228 | 0.26689 | 4 | 0.98972
63102 | 4.505 | 1 | 365 | 5.1145 | 0.45008 | 5 | 0.56459
63125 | 7.155 | 1 | 365 | 8.123 | 0.53836 | 8 | 0.6614
63146 | 6.24 | 1 | 365 | 7.0842 | 0.40033 | 7 | 0.48458
63152 | 14.575 | 1 | 365 | 16.5469 | 0.98555 | 17 | 0.53248
59170 | 10.14 | 1 | 365 | 11.5119 | 0.77554 | 12 | 0.28744
63160 | 4.8 | 1 | 365 | 5.4494 | 0.46179 | 5 | 0.91121
63005 | 4.2 | 1 | 365 | 4.7682 | 0.40407 | 5 | 0.17231
63140 | 8.7 | 1 | 365 | 9.8771 | 0.837 | 10 | 0.71407
63179 | 4.505 | 1 | 365 | 5.1145 | 0.45008 | 5 | 0.56459
32283 | 5.98 | 1 | 365 | 6.7891 | 0.50865 | 7 | 0.29772
62519 | 2.915 | 1 | 365 | 3.3094 | 0.99711 | 4 | 0.3065
32257 | 4.94 | 1 | 365 | 5.6084 | 0.94193 | 6 | 0.55029
63189 | 5.72 | 1 | 365 | 6.4939 | 0.61697 | 7 | 0.11086
62826 | 12.72 | 1 | 365 | 14.441 | 0.62375 | 15 | 0.064714
63201 | 7.29 | 1 | 365 | 8.2763 | 0.0013466 | 8 | 0.27765
63217 | 8 | 1 | 365 | 9.0824 | 0.43632 | 9 | 0.51869
63218 | 10.24 | 1 | 365 | 11.6254 | 0.11849 | 11 | 0.74392
63219 | 11.825 | 1 | 365 | 13.4249 | 0.55431 | 13 | 0.97919
63221 | 7.68 | 1 | 365 | 8.7191 | 0.33887 | 9 | 0.05794
63227 | 6 | 1 | 365 | 6.8118 | 0.57724 | 7 | 0.38902
63136 | 3.78 | 1 | 365 | 4.2914 | 0.96366 | 5 | 0.25508
63157 | 3.705 | 1 | 365 | 4.2063 | 0.70645 | 4 | 0.91272
63240 | 3.99 | 1 | 365 | 4.5298 | 0.68386 | 5 | 0.2137
63131 | 6.3 | 1 | 365 | 7.1524 | 0.6061 | 7 | 0.75847
63133 | 4.725 | 1 | 365 | 5.3643 | 0.20458 | 5 | 0.56885
63248 | 6.6 | 1 | 365 | 7.493 | 0.63496 | 8 | 0.12792
47227 | 5.98 | 1 | 365 | 6.7891 | 0.50865 | 7 | 0.29772
63319 | 6.76 | 1 | 365 | 7.6746 | 0.18369 | 7 | 0.85829
63320 | 5.83 | 1 | 365 | 6.6188 | 0.99422 | 7 | 0.61299
63324 | 9.1 | 1 | 365 | 10.3312 | 0.20881 | 10 | 0.54001
63327 | 7.42 | 1 | 365 | 8.4239 | 0.44719 | 8 | 0.87108
35922 | 7.28 | 1 | 365 | 8.265 | 0.96705 | 9 | 0.23201
59418 | 5.2 | 1 | 365 | 5.9035 | 0.83361 | 6 | 0.73715
63350 | 12.455 | 1 | 365 | 14.1401 | 0.71492 | 14 | 0.85503
63352 | 4.42 | 1 | 365 | 5.018 | 0.15857 | 5 | 0.17658
52457 | 5.98 | 1 | 365 | 6.7891 | 0.50865 | 7 | 0.29772
63413 | 11 | 1 | 365 | 12.4883 | 0.72494 | 13 | 0.2132
63431 | 5.83 | 1 | 365 | 6.6188 | 0.99422 | 7 | 0.61299
63432 | 10.6 | 1 | 365 | 12.0341 | 0.35312 | 12 | 0.38726
63433 | 6.76 | 1 | 365 | 7.6746 | 0.18369 | 7 | 0.85829
59562 | 3.9 | 1 | 365 | 4.4277 | 0.37521 | 4 | 0.80286
63435 | 9.6 | 1 | 365 | 10.8988 | 0.92358 | 11 | 0.82243
58719 | 12.455 | 1 | 365 | 14.1401 | 0.71492 | 14 | 0.85503
39280 | 6.76 | 1 | 365 | 7.6746 | 0.18369 | 7 | 0.85829
56501 | 6.24 | 1 | 365 | 7.0842 | 0.40033 | 7 | 0.48458
58582 | 3.71 | 1 | 365 | 4.2119 | 0.72359 | 4 | 0.93554
63506 | 7.36 | 1 | 365 | 8.3558 | 0.24141 | 8 | 0.59719
54164 | 4.16 | 1 | 365 | 4.7228 | 0.26689 | 4 | 0.98972
54139 | 5.72 | 1 | 365 | 6.4939 | 0.61697 | 7 | 0.11086
63548 | 7.04 | 1 | 365 | 7.9925 | 0.14396 | 8 | 0.13645
63543 | 13.25 | 1 | 365 | 15.0427 | 0.4414 | 15 | 0.48408
62233 | 9.36 | 1 | 365 | 10.6264 | 0.10049 | 10 | 0.72686
52267 | 4.94 | 1 | 365 | 5.6084 | 0.94193 | 6 | 0.55029
63464 | 3.445 | 1 | 365 | 3.9111 | 0.81477 | 4 | 0.72586
62147 | 4.77 | 1 | 365 | 5.4154 | 0.35891 | 5 | 0.77427
32039 | 7.8 | 1 | 365 | 8.8553 | 0.75041 | 9 | 0.60572
47099 | 17.36 | 1 | 365 | 19.7087 | 0.53681 | 20 | 0.24555
63526 | 6.9 | 1 | 365 | 7.8335 | 0.66383 | 8 | 0.49737
62554 | 7.54 | 1 | 365 | 8.5601 | 0.85873 | 9 | 0.41886
35330 | 194.04 | 0.8 | 365 | 176.2343 | 0.37435 | 176 | 0.60862
62049 | 7.685 | 1 | 365 | 8.7247 | 0.35601 | 9 | 0.080765
61669 | 6.625 | 1 | 365 | 7.5213 | 0.7207 | 8 | 0.24204
60930 | 5.72 | 1 | 365 | 6.4939 | 0.61697 | 7 | 0.11086
57433 | 6.5 | 1 | 365 | 7.3794 | 0.29201 | 7 | 0.67143
50994 | 3.78 | 1 | 365 | 4.2914 | 0.96366 | 5 | 0.25508
30645 | 11.7 | 1 | 365 | 13.283 | 0.12562 | 13 | 0.40858
59169 | 5.98 | 1 | 365 | 6.7891 | 0.50865 | 7 | 0.29772
62788 | 10.07 | 1 | 365 | 11.4324 | 0.53547 | 11 | 0.9679
61053 | 6.93 | 1 | 365 | 7.8676 | 0.76671 | 8 | 0.63431
58840 | 3.71 | 1 | 365 | 4.2119 | 0.72359 | 4 | 0.93554
48637 | 4.16 | 1 | 365 | 4.7228 | 0.26689 | 4 | 0.98972
41183 | 8.84 | 1 | 365 | 10.036 | 0.31713 | 10 | 0.35315
50058 | 7.8 | 1 | 365 | 8.8553 | 0.75041 | 9 | 0.60572
32410 | 5.2 | 1 | 365 | 5.9035 | 0.83361 | 6 | 0.73715
63608 | 5.2 | 1 | 365 | 5.9035 | 0.83361 | 6 | 0.73715
61247 | 6.2 | 1 | 365 | 7.0388 | 0.26315 | 7 | 0.30198
62229 | 10.92 | 1 | 365 | 12.3974 | 0.45058 | 12 | 0.84801
61052 | 4.505 | 1 | 365 | 5.1145 | 0.45008 | 5 | 0.56459
61667 | 10.2 | 1 | 365 | 11.58 | 0.98131 | 12 | 0.56133
38718 | 6.24 | 1 | 365 | 7.0842 | 0.40033 | 7 | 0.48458
62103 | 7.56 | 1 | 365 | 8.5828 | 0.92732 | 9 | 0.51016
61778 | 13.26 | 1 | 365 | 15.054 | 0.4757 | 15 | 0.52973
56725 | 8.58 | 1 | 365 | 9.7408 | 0.42545 | 10 | 0.16629
62520 | 6.24 | 1 | 365 | 7.0842 | 0.40033 | 7 | 0.48458
57866 | 8.48 | 1 | 365 | 9.6273 | 0.082499 | 9 | 0.70981
55170 | 5.72 | 1 | 365 | 6.4939 | 0.61697 | 7 | 0.11086
62528 | 3.78 | 1 | 365 | 4.2914 | 0.96366 | 5 | 0.25508
59497 | 7.28 | 1 | 365 | 8.265 | 0.96705 | 9 | 0.23201
63025 | 13.53 | 1 | 365 | 15.3606 | 0.40168 | 15 | 0.76223
32033 | 4.94 | 1 | 365 | 5.6084 | 0.94193 | 6 | 0.55029
63282 | 9.805 | 1 | 365 | 11.1316 | 0.62664 | 11 | 0.75822
37789 | 7.54 | 1 | 365 | 8.5601 | 0.85873 | 9 | 0.41886
59426 | 6.5 | 1 | 365 | 7.3794 | 0.29201 | 7 | 0.67143
20727 | 323.95 | 0.8 | 365 | 294.2233 | 0.79959 | 295 | 0.022898
57982 | 5.98 | 1 | 365 | 6.7891 | 0.50865 | 7 | 0.29772
42911 | 9.62 | 1 | 365 | 10.9215 | 0.99217 | 11 | 0.91372
32529 | 7.8 | 1 | 365 | 8.8553 | 0.75041 | 9 | 0.60572
61005 | 6.5 | 1 | 365 | 7.3794 | 0.29201 | 7 | 0.67143
59574 | 7.54 | 1 | 365 | 8.5601 | 0.85873 | 9 | 0.41886
62742 | 9.54 | 1 | 365 | 10.8307 | 0.71781 | 11 | 0.54854
63286 | 4.42 | 1 | 365 | 5.018 | 0.15857 | 5 | 0.17658
32038 | 4.68 | 1 | 365 | 5.3132 | 0.050247 | 5 | 0.36343
61615 | 4.77 | 1 | 365 | 5.4154 | 0.35891 | 5 | 0.77427
57064 | 7.42 | 1 | 365 | 8.4239 | 0.44719 | 8 | 0.87108
60954 | 3.975 | 1 | 365 | 4.5128 | 0.63242 | 5 | 0.14522
57109 | 9.36 | 1 | 365 | 10.6264 | 0.10049 | 10 | 0.72686
62556 | 3.64 | 1 | 365 | 4.1325 | 0.48353 | 4 | 0.616
62944 | 13.25 | 1 | 365 | 15.0427 | 0.4414 | 15 | 0.48408
21066 | 6.24 | 1 | 365 | 7.0842 | 0.40033 | 7 | 0.48458
48706 | 7.28 | 1 | 365 | 8.265 | 0.96705 | 9 | 0.23201
63529 | 7.68 | 1 | 365 | 8.7191 | 0.33887 | 9 | 0.05794
63551 | 9.555 | 1 | 365 | 10.8478 | 0.76925 | 11 | 0.61701
63604 | 10.8 | 1 | 365 | 12.2612 | 0.039032 | 12 | 0.30023
63747 | 13.44 | 1 | 365 | 15.2584 | 0.093018 | 15 | 0.3514
63519 | 8.1 | 1 | 365 | 9.1959 | 0.77927 | 9 | 0.97517
63780 | 9.6 | 1 | 365 | 10.8988 | 0.92358 | 11 | 0.82243
63789 | 5.13 | 1 | 365 | 5.8241 | 0.59354 | 6 | 0.41761
63792 | 6.4 | 1 | 365 | 7.2659 | 0.94906 | 8 | 0.21495
63798 | 8.82 | 1 | 365 | 10.0133 | 0.24854 | 10 | 0.26185
63873 | 5.886 | 1 | 365 | 6.6824 | 0.18627 | 6 | 0.86862
62547 | 3.975 | 1 | 365 | 4.5128 | 0.63242 | 5 | 0.14522
59219 | 4.505 | 1 | 365 | 5.1145 | 0.45008 | 5 | 0.56459
63911 | 8.19 | 1 | 365 | 9.2981 | 0.087933 | 9 | 0.38601
31467 | 5.2 | 1 | 365 | 5.9035 | 0.83361 | 6 | 0.73715
23565 | 12.48 | 1 | 365 | 14.1685 | 0.80066 | 14 | 0.96915
64044 | 4.42 | 1 | 365 | 5.018 | 0.15857 | 5 | 0.17658
64130 | 13.25 | 1 | 365 | 15.0427 | 0.4414 | 15 | 0.48408
64270 | 5.2 | 1 | 365 | 5.9035 | 0.83361 | 6 | 0.73715
64271 | 5.46 | 1 | 365 | 6.1987 | 0.72529 | 6 | 0.924
64280 | 7.02 | 1 | 365 | 7.9698 | 0.075371 | 8 | 0.045149
64285 | 4.68 | 1 | 365 | 5.3132 | 0.050247 | 5 | 0.36343
64288 | 6.625 | 1 | 365 | 7.5213 | 0.7207 | 8 | 0.24204
64287 | 5.46 | 1 | 365 | 6.1987 | 0.72529 | 6 | 0.924
64293 | 6.24 | 1 | 365 | 7.0842 | 0.40033 | 7 | 0.48458
64295 | 6.625 | 1 | 365 | 7.5213 | 0.7207 | 8 | 0.24204
24166 | 7.54 | 1 | 365 | 8.5601 | 0.85873 | 9 | 0.41886
57620 | 17.68 | 1 | 365 | 20.072 | 0.63427 | 20 | 0.7063
60701 | 12.48 | 1 | 365 | 14.1685 | 0.80066 | 14 | 0.96915
56990 | 4.16 | 1 | 365 | 4.7228 | 0.26689 | 4 | 0.98972
58502 | 9.62 | 1 | 365 | 10.9215 | 0.99217 | 11 | 0.91372
58528 | 10.6 | 1 | 365 | 12.0341 | 0.35312 | 12 | 0.38726
52428 | 4.68 | 1 | 365 | 5.3132 | 0.050247 | 5 | 0.36343
64074 | 7.02 | 1 | 365 | 7.9698 | 0.075371 | 8 | 0.045149
64176 | 10.8 | 1 | 365 | 12.2612 | 0.039032 | 12 | 0.30023
64229 | 12.426 | 1 | 365 | 14.1072 | 0.61546 | 14 | 0.72265
64231 | 10.08 | 1 | 365 | 11.4438 | 0.56976 | 12 | 0.013547
64251 | 9.9 | 1 | 365 | 11.2394 | 0.95245 | 12 | 0.19188
64298 | 11.34 | 1 | 365 | 12.8743 | 0.89098 | 13 | 0.76524
64313 | 12.42 | 1 | 365 | 14.1004 | 0.59489 | 14 | 0.69526
64335 | 3.78 | 1 | 365 | 4.2914 | 0.96366 | 5 | 0.25508
64337 | 5.175 | 1 | 365 | 5.8752 | 0.74787 | 6 | 0.62303
64345 | 7.68 | 1 | 365 | 8.7191 | 0.33887 | 9 | 0.05794
64350 | 6.867 | 1 | 365 | 7.7961 | 0.55065 | 8 | 0.34673
64351 | 6.08 | 1 | 365 | 6.9026 | 0.8516 | 7 | 0.7542
64353 | 9.28 | 1 | 365 | 10.5355 | 0.82613 | 11 | 0.36168
64362 | 12.426 | 1 | 365 | 14.1072 | 0.61546 | 14 | 0.72265
64369 | 7.521 | 1 | 365 | 8.5386 | 0.79357 | 9 | 0.33213
64370 | 6.213 | 1 | 365 | 7.0536 | 0.30773 | 7 | 0.36133
64371 | 12.426 | 1 | 365 | 14.1072 | 0.61546 | 14 | 0.72265
64372 | 5.76 | 1 | 365 | 6.5393 | 0.75415 | 7 | 0.29346
64374 | 10.137 | 1 | 365 | 11.5085 | 0.76525 | 12 | 0.27374
64428 | 6.555 | 1 | 365 | 7.4419 | 0.48063 | 7 | 0.9225
64485 | 5.7 | 1 | 365 | 6.4712 | 0.54838 | 7 | 0.019565
64494 | 6.72 | 1 | 365 | 7.6292 | 0.046509 | 7 | 0.6757
64497 | 12.426 | 1 | 365 | 14.1072 | 0.61546 | 14 | 0.72265
64498 | 10.24 | 1 | 365 | 11.6254 | 0.11849 | 11 | 0.74392
64511 | 4.8 | 1 | 365 | 5.4494 | 0.46179 | 5 | 0.91121
64512 | 3.3 | 1 | 365 | 3.7465 | 0.31748 | 4 | 0.063959
64515 | 2.835 | 1 | 365 | 3.2186 | 0.72275 | 3 | 0.94131
64535 | 5.67 | 1 | 365 | 6.4371 | 0.44549 | 6 | 0.88262
64539 | 7.56 | 1 | 365 | 8.5828 | 0.92732 | 9 | 0.51016
64540 | 3.15 | 1 | 365 | 3.5762 | 0.80305 | 4 | 0.37923
64542 | 4.095 | 1 | 365 | 4.649 | 0.043966 | 4 | 0.693
64626 | 5.76 | 1 | 365 | 6.5393 | 0.75415 | 7 | 0.29346
64644 | 6.72 | 1 | 365 | 7.6292 | 0.046509 | 7 | 0.6757
64656 | 7.02 | 1 | 365 | 7.9698 | 0.075371 | 8 | 0.045149
64719 | 7.04 | 1 | 365 | 7.9925 | 0.14396 | 8 | 0.13645
64728 | 5.44 | 1 | 365 | 6.176 | 0.6567 | 6 | 0.83271
64737 | 8.84 | 1 | 365 | 10.036 | 0.31713 | 10 | 0.35315
64331 | 7.848 | 1 | 365 | 8.9098 | 0.91503 | 9 | 0.82483
64897 | 7.83 | 1 | 365 | 8.8894 | 0.8533 | 9 | 0.74267
65130 | 9 | 1 | 365 | 10.2177 | 0.86586 | 11 | 0.083524
65193 | 13.64 | 1 | 365 | 15.4854 | 0.77893 | 16 | 0.26436
65301 | 12.426 | 1 | 365 | 14.1072 | 0.61546 | 14 | 0.72265
65314 | 12.96 | 1 | 365 | 14.7134 | 0.44684 | 15 | 0.16027
65315 | 7.15 | 1 | 365 | 8.1174 | 0.52121 | 8 | 0.63858
65316 | 3.51 | 1 | 365 | 3.9849 | 0.037685 | 4 | 0.022574
62582 | 10.2 | 1 | 365 | 11.58 | 0.98131 | 12 | 0.56133
65336 | 7.848 | 1 | 365 | 8.9098 | 0.91503 | 9 | 0.82483
65350 | 11.52 | 1 | 365 | 13.0786 | 0.5083 | 13 | 0.58691
65358 | 9.81 | 1 | 365 | 11.1373 | 0.64379 | 11 | 0.78104
65367 | 14.715 | 1 | 365 | 16.7059 | 0.46568 | 17 | 0.17156
60623 | 9.805 | 1 | 365 | 11.1316 | 0.62664 | 11 | 0.75822
46544 | 24.96 | 1 | 365 | 28.337 | 0.60132 | 28 | 0.93831
62187 | 8.4 | 1 | 365 | 9.5365 | 0.80814 | 10 | 0.34462
62094 | 6.4 | 1 | 365 | 7.2659 | 0.94906 | 8 | 0.21495
59822 | 13.77 | 1 | 365 | 15.633 | 0.22477 | 15 | 0.85779
59985 | 9.62 | 1 | 365 | 10.9215 | 0.99217 | 11 | 0.91372
60377 | 9.275 | 1 | 365 | 10.5299 | 0.80898 | 11 | 0.33885
62206 | 9.1 | 1 | 365 | 10.3312 | 0.20881 | 10 | 0.54001
55941 | 6.63 | 1 | 365 | 7.527 | 0.73785 | 8 | 0.26486
61834 | 6.095 | 1 | 365 | 6.9196 | 0.90305 | 7 | 0.82268
62191 | 1.92 | 1 | 365 | 2.1798 | 0.58472 | 2 | 0.76449
61807 | 9.18 | 1 | 365 | 10.422 | 0.48318 | 10 | 0.90519
29897 | 20.4 | 1 | 365 | 23.16 | 0.96262 | 24 | 0.12265
29886 | 22.22 | 1 | 365 | 25.2263 | 0.20438 | 25 | 0.43066
61675 | 3.08 | 1 | 365 | 3.4967 | 0.56298 | 4 | 0.059695
61713 | 10.335 | 1 | 365 | 11.7333 | 0.4443 | 12 | 0.17758
61698 | 4.2 | 1 | 365 | 4.7682 | 0.40407 | 5 | 0.17231
61681 | 6.24 | 1 | 365 | 7.0842 | 0.40033 | 7 | 0.48458
48976 | 13.08 | 1 | 365 | 14.8497 | 0.85838 | 15 | 0.70805
62636 | 4.8 | 1 | 365 | 5.4494 | 0.46179 | 5 | 0.91121
62466 | 10.36 | 1 | 365 | 11.7617 | 0.53003 | 12 | 0.2917
61783 | 14.79 | 1 | 365 | 16.791 | 0.7229 | 17 | 0.51392
61794 | 10.455 | 1 | 365 | 11.8695 | 0.85584 | 12 | 0.72536
61795 | 7.395 | 1 | 365 | 8.3955 | 0.36145 | 8 | 0.75696
61910 | 27.54 | 0.9 | 365 | 28.1394 | 0.0045784 | 28 | 0.14403
61870 | 27.54 | 0.9 | 365 | 28.1394 | 0.0045784 | 28 | 0.14403
65031 | 13.26 | 1 | 365 | 15.054 | 0.4757 | 15 | 0.52973
65300 | 4.77 | 1 | 365 | 5.4154 | 0.35891 | 5 | 0.77427
62757 | 10.08 | 1 | 365 | 11.4438 | 0.56976 | 12 | 0.013547
63141 | 6.76 | 1 | 365 | 7.6746 | 0.18369 | 7 | 0.85829
63155 | 7.95 | 1 | 365 | 9.0256 | 0.26484 | 9 | 0.29045
47618 | 20.435 | 1 | 365 | 23.1998 | 0.08265 | 23 | 0.28242
63166 | 5.4 | 1 | 365 | 6.1306 | 0.51952 | 6 | 0.65011
63167 | 9.01 | 1 | 365 | 10.229 | 0.90016 | 11 | 0.12917
52377 | 2.86 | 1 | 365 | 3.2469 | 0.80848 | 4 | 0.055431
63153 | 3.9 | 1 | 365 | 4.4277 | 0.37521 | 4 | 0.80286
63151 | 9.54 | 1 | 365 | 10.8307 | 0.71781 | 11 | 0.54854
63145 | 5.72 | 1 | 365 | 6.4939 | 0.61697 | 7 | 0.11086
63143 | 3.38 | 1 | 365 | 3.8373 | 0.59185 | 4 | 0.42915
63147 | 4.77 | 1 | 365 | 5.4154 | 0.35891 | 5 | 0.77427
63149 | 6.095 | 1 | 365 | 6.9196 | 0.90305 | 7 | 0.82268
63169 | 4.24 | 1 | 365 | 4.8137 | 0.54125 | 5 | 0.3549
63170 | 4.68 | 1 | 365 | 5.3132 | 0.050247 | 5 | 0.36343
63171 | 9.88 | 1 | 365 | 11.2167 | 0.88386 | 12 | 0.10058
63173 | 7.8 | 1 | 365 | 8.8553 | 0.75041 | 9 | 0.60572
63174 | 9.01 | 1 | 365 | 10.229 | 0.90016 | 11 | 0.12917
63175 | 5.72 | 1 | 365 | 6.4939 | 0.61697 | 7 | 0.11086
63162 | 3.64 | 1 | 365 | 4.1325 | 0.48353 | 4 | 0.616
63180 | 7.685 | 1 | 365 | 8.7247 | 0.35601 | 9 | 0.080765
63183 | 4.24 | 1 | 365 | 4.8137 | 0.54125 | 5 | 0.3549
63184 | 4.76 | 1 | 365 | 5.404 | 0.32461 | 5 | 0.72862
63185 | 9.54 | 1 | 365 | 10.8307 | 0.71781 | 11 | 0.54854
63187 | 4.94 | 1 | 365 | 5.6084 | 0.94193 | 6 | 0.55029
63192 | 9.62 | 1 | 365 | 10.9215 | 0.99217 | 11 | 0.91372
63216 | 6.72 | 1 | 365 | 7.6292 | 0.046509 | 7 | 0.6757
63242 | 7.695 | 1 | 365 | 8.7361 | 0.39031 | 9 | 0.12641
63246 | 11.22 | 1 | 365 | 12.738 | 0.47944 | 13 | 0.21746
63245 | 7.42 | 1 | 365 | 8.4239 | 0.44719 | 8 | 0.87108
63257 | 9.54 | 1 | 365 | 10.8307 | 0.71781 | 11 | 0.54854
63263 | 9.805 | 1 | 365 | 11.1316 | 0.62664 | 11 | 0.75822
63272 | 9.01 | 1 | 365 | 10.229 | 0.90016 | 11 | 0.12917
63288 | 4.16 | 1 | 365 | 4.7228 | 0.26689 | 4 | 0.98972
63302 | 7.8 | 1 | 365 | 8.8553 | 0.75041 | 9 | 0.60572
63304 | 7.02 | 1 | 365 | 7.9698 | 0.075371 | 8 | 0.045149
63305 | 13.52 | 1 | 365 | 15.3492 | 0.36738 | 15 | 0.71658
63291 | 3.315 | 1 | 365 | 3.7635 | 0.36893 | 4 | 0.13243
63306 | 2.915 | 1 | 365 | 3.3094 | 0.99711 | 4 | 0.3065
63307 | 5.3 | 1 | 365 | 6.0171 | 0.17656 | 6 | 0.19363
63308 | 13.25 | 1 | 365 | 15.0427 | 0.4414 | 15 | 0.48408
62965 | 9.52 | 1 | 365 | 10.808 | 0.64922 | 11 | 0.45724
62972 | 8.1 | 1 | 365 | 9.1959 | 0.77927 | 9 | 0.97517
63212 | 11.395 | 1 | 365 | 12.9367 | 0.079608 | 13 | 0.016306
63089 | 6.625 | 1 | 365 | 7.5213 | 0.7207 | 8 | 0.24204
63035 | 4.505 | 1 | 365 | 5.1145 | 0.45008 | 5 | 0.56459
63325 | 4.77 | 1 | 365 | 5.4154 | 0.35891 | 5 | 0.77427
63331 | 13.78 | 1 | 365 | 15.6444 | 0.25906 | 15 | 0.90344
63335 | 14.04 | 1 | 365 | 15.9396 | 0.15074 | 16 | 0.090297
51608 | 5.2 | 1 | 365 | 5.9035 | 0.83361 | 6 | 0.73715
63363 | 11.475 | 1 | 365 | 13.0275 | 0.35397 | 13 | 0.38149
63368 | 3.64 | 1 | 365 | 4.1325 | 0.48353 | 4 | 0.616
63370 | 4.08 | 1 | 365 | 4.632 | 0.99252 | 5 | 0.62453
63372 | 9.69 | 1 | 365 | 11.001 | 0.23224 | 11 | 0.23326
63373 | 4.68 | 1 | 365 | 5.3132 | 0.050247 | 5 | 0.36343
63375 | 12.455 | 1 | 365 | 14.1401 | 0.71492 | 14 | 0.85503
63376 | 14.31 | 1 | 365 | 16.2461 | 0.076717 | 16 | 0.3228
63378 | 2.65 | 1 | 365 | 3.0085 | 0.088281 | 3 | 0.096815
63379 | 8.48 | 1 | 365 | 9.6273 | 0.082499 | 9 | 0.70981
63380 | 6.095 | 1 | 365 | 6.9196 | 0.90305 | 7 | 0.82268
63382 | 9.01 | 1 | 365 | 10.229 | 0.90016 | 11 | 0.12917
63387 | 11.96 | 1 | 365 | 13.5781 | 0.017298 | 13 | 0.59544
63388 | 7.42 | 1 | 365 | 8.4239 | 0.44719 | 8 | 0.87108
63398 | 7.42 | 1 | 365 | 8.4239 | 0.44719 | 8 | 0.87108
63405 | 7.8 | 1 | 365 | 8.8553 | 0.75041 | 9 | 0.60572
63409 | 3.06 | 1 | 365 | 3.474 | 0.49439 | 3 | 0.9684
63410 | 9.36 | 1 | 365 | 10.6264 | 0.10049 | 10 | 0.72686
25279 | 312.79 | 1 | 365 | 355.1092 | 0.72582 | 355 | 0.83505
20729 | 637.83 | 1 | 365 | 724.1258 | 0.4635 | 724 | 0.58935
61148 | 969.57 | 1 | 365 | 1100.7489 | 0.1791 | 1100 | 0.92804
61149 | 700.25 | 1 | 365 | 794.991 | 0.53539 | 795 | 0.52641
17966 | 966.42 | 1 | 365 | 1097.1728 | 0.37605 | 1097 | 0.54881
60710 | 373.53 | 1 | 365 | 424.0671 | 0.036076 | 424 | 0.10319
63507 | 15.4 | 1 | 365 | 17.4836 | 0.81492 | 18 | 0.29847
45965 | 3.57 | 1 | 365 | 4.053 | 0.24346 | 4 | 0.29646
63474 | 9.36 | 1 | 365 | 10.6264 | 0.10049 | 10 | 0.72686
63476 | 13.545 | 1 | 365 | 15.3776 | 0.45312 | 15 | 0.8307
63478 | 4.68 | 1 | 365 | 5.3132 | 0.050247 | 5 | 0.36343
63491 | 14.04 | 1 | 365 | 15.9396 | 0.15074 | 16 | 0.090297
63492 | 5.04 | 1 | 365 | 5.7219 | 0.28488 | 6 | 0.0067734
63489 | 7.875 | 1 | 365 | 8.9405 | 0.0076275 | 8 | 0.94808
63493 | 13.26 | 1 | 365 | 15.054 | 0.4757 | 15 | 0.52973
63494 | 11.96 | 1 | 365 | 13.5781 | 0.017298 | 13 | 0.59544
63495 | 5.2 | 1 | 365 | 5.9035 | 0.83361 | 6 | 0.73715
63497 | 3.64 | 1 | 365 | 4.1325 | 0.48353 | 4 | 0.616
63522 | 12.21 | 1 | 365 | 13.862 | 0.87468 | 14 | 0.73665
63536 | 2.65 | 1 | 365 | 3.0085 | 0.088281 | 3 | 0.096815
63540 | 4.16 | 1 | 365 | 4.7228 | 0.26689 | 4 | 0.98972
63556 | 9.54 | 1 | 365 | 10.8307 | 0.71781 | 11 | 0.54854
63560 | 5.565 | 1 | 365 | 6.3179 | 0.08539 | 6 | 0.40331
63561 | 7.28 | 1 | 365 | 8.265 | 0.96705 | 9 | 0.23201
63563 | 7.685 | 1 | 365 | 8.7247 | 0.35601 | 9 | 0.080765
63566 | 7.395 | 1 | 365 | 8.3955 | 0.36145 | 8 | 0.75696
63626 | 12.74 | 1 | 365 | 14.4637 | 0.69234 | 15 | 0.15601
63628 | 3.71 | 1 | 365 | 4.2119 | 0.72359 | 4 | 0.93554
63629 | 2.295 | 1 | 365 | 2.6055 | 0.87079 | 3 | 0.4763
63632 | 9.36 | 1 | 365 | 10.6264 | 0.10049 | 10 | 0.72686
63633 | 3.38 | 1 | 365 | 3.8373 | 0.59185 | 4 | 0.42915
63634 | 3.12 | 1 | 365 | 3.5421 | 0.70016 | 4 | 0.24229
63636 | 6.76 | 1 | 365 | 7.6746 | 0.18369 | 7 | 0.85829
63639 | 2.6 | 1 | 365 | 2.9518 | 0.9168 | 3 | 0.86857
63641 | 4.68 | 1 | 365 | 5.3132 | 0.050247 | 5 | 0.36343
63648 | 4.77 | 1 | 365 | 5.4154 | 0.35891 | 5 | 0.77427
63651 | 9.54 | 1 | 365 | 10.8307 | 0.71781 | 11 | 0.54854
63654 | 2.65 | 1 | 365 | 3.0085 | 0.088281 | 3 | 0.096815
63658 | 7.95 | 1 | 365 | 9.0256 | 0.26484 | 9 | 0.29045
63662 | 9.01 | 1 | 365 | 10.229 | 0.90016 | 11 | 0.12917
63666 | 7.8 | 1 | 365 | 8.8553 | 0.75041 | 9 | 0.60572
63675 | 9.88 | 1 | 365 | 11.2167 | 0.88386 | 12 | 0.10058
47896 | 5.98 | 1 | 365 | 6.7891 | 0.50865 | 7 | 0.29772
45999 | 7.68 | 1 | 365 | 8.7191 | 0.33887 | 9 | 0.05794
63681 | 4.94 | 1 | 365 | 5.6084 | 0.94193 | 6 | 0.55029
63684 | 7.8 | 1 | 365 | 8.8553 | 0.75041 | 9 | 0.60572
63685 | 5.72 | 1 | 365 | 6.4939 | 0.61697 | 7 | 0.11086
63688 | 7.02 | 1 | 365 | 7.9698 | 0.075371 | 8 | 0.045149
63689 | 6.5 | 1 | 365 | 7.3794 | 0.29201 | 7 | 0.67143
63693 | 4.68 | 1 | 365 | 5.3132 | 0.050247 | 5 | 0.36343
63695 | 13.26 | 1 | 365 | 15.054 | 0.4757 | 15 | 0.52973
63698 | 8.67 | 1 | 365 | 9.843 | 0.73411 | 10 | 0.57713
63700 | 5.1 | 1 | 365 | 5.79 | 0.49065 | 6 | 0.28066
63703 | 8.32 | 1 | 365 | 9.4457 | 0.53377 | 9 | 0.97944
63708 | 3.64 | 1 | 365 | 4.1325 | 0.48353 | 4 | 0.616
63713 | 3.825 | 1 | 365 | 4.3425 | 0.11799 | 4 | 0.4605
63714 | 4.59 | 1 | 365 | 5.211 | 0.74159 | 5 | 0.9526
63745 | 4.42 | 1 | 365 | 5.018 | 0.15857 | 5 | 0.17658
63748 | 3.18 | 1 | 365 | 3.6102 | 0.90594 | 4 | 0.51618
63752 | 7.685 | 1 | 365 | 8.7247 | 0.35601 | 9 | 0.080765
63754 | 3.825 | 1 | 365 | 4.3425 | 0.11799 | 4 | 0.4605
63757 | 11.18 | 1 | 365 | 12.6926 | 0.34226 | 13 | 0.034866
63759 | 11.7 | 1 | 365 | 13.283 | 0.12562 | 13 | 0.40858
63761 | 17.68 | 1 | 365 | 20.072 | 0.63427 | 20 | 0.7063
63763 | 15.6 | 1 | 365 | 17.7106 | 0.50082 | 18 | 0.21144
48598 | 3.64 | 1 | 365 | 4.1325 | 0.48353 | 4 | 0.616
63550 | 5.4 | 1 | 365 | 6.1306 | 0.51952 | 6 | 0.65011
63567 | 4.8 | 1 | 365 | 5.4494 | 0.46179 | 5 | 0.91121
63571 | 7 | 1 | 365 | 7.9471 | 0.00678 | 7 | 0.95385
63618 | 6.16 | 1 | 365 | 6.9934 | 0.12597 | 7 | 0.11939
63619 | 7.56 | 1 | 365 | 8.5828 | 0.92732 | 9 | 0.51016
63744 | 14.82 | 1 | 365 | 16.8251 | 0.82578 | 17 | 0.65087
63569 | 6.21 | 1 | 365 | 7.0502 | 0.29744 | 7 | 0.34763
63725 | 12.5 | 1 | 365 | 14.1912 | 0.86925 | 15 | 0.06045
63808 | 11.4 | 1 | 365 | 12.9424 | 0.096756 | 13 | 0.03913
63817 | 11.97 | 1 | 365 | 13.5895 | 0.051594 | 13 | 0.64109
63950 | 12.255 | 1 | 365 | 13.9131 | 0.029013 | 13 | 0.94207
63828 | 8.1 | 1 | 365 | 9.1959 | 0.77927 | 9 | 0.97517
63867 | 12 | 1 | 365 | 13.6236 | 0.15448 | 13 | 0.77803
63852 | 6.3 | 1 | 365 | 7.1524 | 0.6061 | 7 | 0.75847
63853 | 9.1 | 1 | 365 | 10.3312 | 0.20881 | 10 | 0.54001
63875 | 12.22 | 1 | 365 | 13.8733 | 0.90898 | 14 | 0.7823
63877 | 4.24 | 1 | 365 | 4.8137 | 0.54125 | 5 | 0.3549
63883 | 3.38 | 1 | 365 | 3.8373 | 0.59185 | 4 | 0.42915
63885 | 4.68 | 1 | 365 | 5.3132 | 0.050247 | 5 | 0.36343
63915 | 3.12 | 1 | 365 | 3.5421 | 0.70016 | 4 | 0.24229
63916 | 3.38 | 1 | 365 | 3.8373 | 0.59185 | 4 | 0.42915
63918 | 7.42 | 1 | 365 | 8.4239 | 0.44719 | 8 | 0.87108
63919 | 3.38 | 1 | 365 | 3.8373 | 0.59185 | 4 | 0.42915
63929 | 5.72 | 1 | 365 | 6.4939 | 0.61697 | 7 | 0.11086
63947 | 6.76 | 1 | 365 | 7.6746 | 0.18369 | 7 | 0.85829
63949 | 8.84 | 1 | 365 | 10.036 | 0.31713 | 10 | 0.35315
63970 | 4.725 | 1 | 365 | 5.3643 | 0.20458 | 5 | 0.56885
64000 | 8.265 | 1 | 365 | 9.3832 | 0.34515 | 9 | 0.72837
64001 | 10.865 | 1 | 365 | 12.335 | 0.26195 | 12 | 0.59694
64012 | 7.95 | 1 | 365 | 9.0256 | 0.26484 | 9 | 0.29045
64014 | 3.71 | 1 | 365 | 4.2119 | 0.72359 | 4 | 0.93554
64016 | 11.96 | 1 | 365 | 13.5781 | 0.017298 | 13 | 0.59544
64056 | 10.66 | 1 | 365 | 12.1023 | 0.5589 | 12 | 0.66115
64057 | 7.28 | 1 | 365 | 8.265 | 0.96705 | 9 | 0.23201
64052 | 7.395 | 1 | 365 | 8.3955 | 0.36145 | 8 | 0.75696
64162 | 8.06 | 1 | 365 | 9.1505 | 0.64209 | 9 | 0.79258
64064 | 5.1 | 1 | 365 | 5.79 | 0.49065 | 6 | 0.28066
64065 | 8.32 | 1 | 365 | 9.4457 | 0.53377 | 9 | 0.97944
64081 | 12.455 | 1 | 365 | 14.1401 | 0.71492 | 14 | 0.85503
64085 | 14.84 | 1 | 365 | 16.8478 | 0.89437 | 17 | 0.74217
64123 | 6.12 | 1 | 365 | 6.948 | 0.98878 | 7 | 0.9368
59621 | 3 | 1 | 365 | 3.4059 | 0.28862 | 3 | 0.69451
64131 | 5.035 | 1 | 365 | 5.7162 | 0.26773 | 5 | 0.98395
64133 | 7.28 | 1 | 365 | 8.265 | 0.96705 | 9 | 0.23201
64134 | 6.625 | 1 | 365 | 7.5213 | 0.7207 | 8 | 0.24204
62662 | 4.725 | 1 | 365 | 5.3643 | 0.20458 | 5 | 0.56885
64135 | 9.805 | 1 | 365 | 11.1316 | 0.62664 | 11 | 0.75822
64156 | 4.77 | 1 | 365 | 5.4154 | 0.35891 | 5 | 0.77427
64157 | 5.355 | 1 | 365 | 6.0795 | 0.36519 | 6 | 0.4447
60292 | 5.865 | 1 | 365 | 6.6585 | 0.11425 | 6 | 0.77276
64160 | 3.445 | 1 | 365 | 3.9111 | 0.81477 | 4 | 0.72586
64166 | 3.975 | 1 | 365 | 4.5128 | 0.63242 | 5 | 0.14522
64169 | 10.14 | 1 | 365 | 11.5119 | 0.77554 | 12 | 0.28744
64170 | 6.93 | 1 | 365 | 7.8676 | 0.76671 | 8 | 0.63431
64173 | 8.58 | 1 | 365 | 9.7408 | 0.42545 | 10 | 0.16629
60316 | 9.44 | 1 | 365 | 10.7172 | 0.37486 | 11 | 0.092052
64174 | 4.77 | 1 | 365 | 5.4154 | 0.35891 | 5 | 0.77427
62974 | 2.475 | 1 | 365 | 2.8099 | 0.48811 | 3 | 0.29797
47299 | 5.52 | 1 | 365 | 6.2668 | 0.93106 | 7 | 0.19789
64175 | 7.95 | 1 | 365 | 9.0256 | 0.26484 | 9 | 0.29045
49024 | 3.71 | 1 | 365 | 4.2119 | 0.72359 | 4 | 0.93554
64179 | 8.06 | 1 | 365 | 9.1505 | 0.64209 | 9 | 0.79258
64180 | 14.045 | 1 | 365 | 15.9452 | 0.16789 | 16 | 0.11312
62039 | 9.12 | 1 | 365 | 10.3539 | 0.2774 | 10 | 0.6313
64178 | 5.46 | 1 | 365 | 6.1987 | 0.72529 | 6 | 0.924
64185 | 5.3 | 1 | 365 | 6.0171 | 0.17656 | 6 | 0.19363
62242 | 6.9 | 1 | 365 | 7.8335 | 0.66383 | 8 | 0.49737
64188 | 6.5 | 1 | 365 | 7.3794 | 0.29201 | 7 | 0.67143
64191 | 10.92 | 1 | 365 | 12.3974 | 0.45058 | 12 | 0.84801
62716 | 6.6 | 1 | 365 | 7.493 | 0.63496 | 8 | 0.12792
64195 | 9.36 | 1 | 365 | 10.6264 | 0.10049 | 10 | 0.72686
62806 | 8.1 | 1 | 365 | 9.1959 | 0.77927 | 9 | 0.97517
64194 | 8.06 | 1 | 365 | 9.1505 | 0.64209 | 9 | 0.79258
64198 | 3.465 | 1 | 365 | 3.9338 | 0.88336 | 4 | 0.81716
60490 | 6.095 | 1 | 365 | 6.9196 | 0.90305 | 7 | 0.82268
64206 | 13.515 | 1 | 365 | 15.3435 | 0.35023 | 15 | 0.69376
64208 | 7.95 | 1 | 365 | 9.0256 | 0.26484 | 9 | 0.29045
60200 | 2.12 | 1 | 365 | 2.4068 | 0.27062 | 2 | 0.67745
64213 | 8.32 | 1 | 365 | 9.4457 | 0.53377 | 9 | 0.97944
64227 | 5.61 | 1 | 365 | 6.369 | 0.23972 | 6 | 0.60873
60341 | 2.08 | 1 | 365 | 2.3614 | 0.13344 | 2 | 0.49486
64232 | 5.565 | 1 | 365 | 6.3179 | 0.08539 | 6 | 0.40331
64234 | 10.14 | 1 | 365 | 11.5119 | 0.77554 | 12 | 0.28744
64239 | 8.215 | 1 | 365 | 9.3265 | 0.17367 | 9 | 0.50013
64242 | 9.88 | 1 | 365 | 11.2167 | 0.88386 | 12 | 0.10058
64244 | 2.6 | 1 | 365 | 2.9518 | 0.9168 | 3 | 0.86857
64247 | 5.2 | 1 | 365 | 5.9035 | 0.83361 | 6 | 0.73715
64249 | 3.71 | 1 | 365 | 4.2119 | 0.72359 | 4 | 0.93554
64333 | 5.46 | 1 | 365 | 6.1987 | 0.72529 | 6 | 0.924
64407 | 9.69 | 1 | 365 | 11.001 | 0.23224 | 11 | 0.23326
37964 | 4.42 | 1 | 365 | 5.018 | 0.15857 | 5 | 0.17658
50766 | 6.89 | 1 | 365 | 7.8222 | 0.62953 | 8 | 0.45172
58215 | 9.1 | 1 | 365 | 10.3312 | 0.20881 | 10 | 0.54001
49777 | 17.225 | 1 | 365 | 19.5555 | 0.073827 | 19 | 0.6293
58005 | 5.3 | 1 | 365 | 6.0171 | 0.17656 | 6 | 0.19363
48530 | 10.6 | 1 | 365 | 12.0341 | 0.35312 | 12 | 0.38726
64102 | 11.772 | 1 | 365 | 13.3647 | 0.37254 | 13 | 0.73725
64120 | 6.5 | 1 | 365 | 7.3794 | 0.29201 | 7 | 0.67143
64093 | 6.84 | 1 | 365 | 7.7654 | 0.45805 | 8 | 0.22348
64252 | 7.8 | 1 | 365 | 8.8553 | 0.75041 | 9 | 0.60572
64261 | 13.5 | 1 | 365 | 15.3265 | 0.29879 | 15 | 0.62529
63295 | 7.95 | 1 | 365 | 9.0256 | 0.26484 | 9 | 0.29045
64289 | 11.13 | 1 | 365 | 12.6358 | 0.17078 | 12 | 0.80662
64368 | 4.5 | 1 | 365 | 5.1088 | 0.43293 | 5 | 0.54176
64115 | 6.84 | 1 | 365 | 7.7654 | 0.45805 | 8 | 0.22348
64377 | 5.886 | 1 | 365 | 6.6824 | 0.18627 | 6 | 0.86862
64393 | 9.425 | 1 | 365 | 10.7002 | 0.32341 | 11 | 0.023579
64255 | 8.4 | 1 | 365 | 9.5365 | 0.80814 | 10 | 0.34462
64395 | 3.924 | 1 | 365 | 4.4549 | 0.45751 | 4 | 0.91242
64414 | 3.71 | 1 | 365 | 4.2119 | 0.72359 | 4 | 0.93554
64425 | 2.385 | 1 | 365 | 2.7077 | 0.17945 | 2 | 0.88713
64450 | 4.845 | 1 | 365 | 5.5005 | 0.61612 | 6 | 0.11663
64462 | 3.36 | 1 | 365 | 3.8146 | 0.52325 | 4 | 0.33785
64505 | 9 | 1 | 365 | 10.2177 | 0.86586 | 11 | 0.083524
64513 | 6 | 1 | 365 | 6.8118 | 0.57724 | 7 | 0.38902
56953 | 18.555 | 1 | 365 | 21.0654 | 0.63511 | 21 | 0.70053
64518 | 8.84 | 1 | 365 | 10.036 | 0.31713 | 10 | 0.35315
64524 | 6.5 | 1 | 365 | 7.3794 | 0.29201 | 7 | 0.67143
64523 | 11.34 | 1 | 365 | 12.8743 | 0.89098 | 13 | 0.76524
64528 | 7.42 | 1 | 365 | 8.4239 | 0.44719 | 8 | 0.87108
64537 | 6.36 | 1 | 365 | 7.2205 | 0.81187 | 8 | 0.032357
64550 | 8.58 | 1 | 365 | 9.7408 | 0.42545 | 10 | 0.16629
64554 | 7.54 | 1 | 365 | 8.5601 | 0.85873 | 9 | 0.41886
64073 | 7.125 | 1 | 365 | 8.089 | 0.43547 | 8 | 0.52446
64566 | 9.54 | 1 | 365 | 10.8307 | 0.71781 | 11 | 0.54854
64569 | 4.68 | 1 | 365 | 5.3132 | 0.050247 | 5 | 0.36343
64577 | 4.095 | 1 | 365 | 4.649 | 0.043966 | 4 | 0.693
64578 | 7.875 | 1 | 365 | 8.9405 | 0.0076275 | 8 | 0.94808
38030 | 7.54 | 1 | 365 | 8.5601 | 0.85873 | 9 | 0.41886
64582 | 6.76 | 1 | 365 | 7.6746 | 0.18369 | 7 | 0.85829
64587 | 7.155 | 1 | 365 | 8.123 | 0.53836 | 8 | 0.6614
64589 | 2.65 | 1 | 365 | 3.0085 | 0.088281 | 3 | 0.096815
64592 | 8.84 | 1 | 365 | 10.036 | 0.31713 | 10 | 0.35315
64591 | 4.41 | 1 | 365 | 5.0067 | 0.12427 | 5 | 0.13093
60188 | 4.16 | 1 | 365 | 4.7228 | 0.26689 | 4 | 0.98972
64601 | 9.88 | 1 | 365 | 11.2167 | 0.88386 | 12 | 0.10058
64603 | 5.83 | 1 | 365 | 6.6188 | 0.99422 | 7 | 0.61299
64605 | 4.59 | 1 | 365 | 5.211 | 0.74159 | 5 | 0.9526
64617 | 3.15 | 1 | 365 | 3.5762 | 0.80305 | 4 | 0.37923
64618 | 8.58 | 1 | 365 | 9.7408 | 0.42545 | 10 | 0.16629
64622 | 4.505 | 1 | 365 | 5.1145 | 0.45008 | 5 | 0.56459
64624 | 4.14 | 1 | 365 | 4.7001 | 0.1983 | 4 | 0.89842
64627 | 7.95 | 1 | 365 | 9.0256 | 0.26484 | 9 | 0.29045
64628 | 4.24 | 1 | 365 | 4.8137 | 0.54125 | 5 | 0.3549
64632 | 4.505 | 1 | 365 | 5.1145 | 0.45008 | 5 | 0.56459
64631 | 9.12 | 1 | 365 | 10.3539 | 0.2774 | 10 | 0.6313
64633 | 6.6 | 1 | 365 | 7.493 | 0.63496 | 8 | 0.12792
64639 | 6.89 | 1 | 365 | 7.8222 | 0.62953 | 8 | 0.45172
64647 | 12 | 1 | 365 | 13.6236 | 0.15448 | 13 | 0.77803
64649 | 8.215 | 1 | 365 | 9.3265 | 0.17367 | 9 | 0.50013
64651 | 9.12 | 1 | 365 | 10.3539 | 0.2774 | 10 | 0.6313
64664 | 12.19 | 1 | 365 | 13.8393 | 0.80609 | 14 | 0.64535
64680 | 6.625 | 1 | 365 | 7.5213 | 0.7207 | 8 | 0.24204
64681 | 12 | 1 | 365 | 13.6236 | 0.15448 | 13 | 0.77803
64740 | 5.4 | 1 | 365 | 6.1306 | 0.51952 | 6 | 0.65011
48254 | 11.4 | 1 | 365 | 12.9424 | 0.096756 | 13 | 0.03913
64753 | 7.685 | 1 | 365 | 8.7247 | 0.35601 | 9 | 0.080765
64773 | 7.41 | 1 | 365 | 8.4125 | 0.41289 | 8 | 0.82543
64775 | 6.93 | 1 | 365 | 7.8676 | 0.76671 | 8 | 0.63431
64776 | 3.15 | 1 | 365 | 3.5762 | 0.80305 | 4 | 0.37923
64798 | 13.11 | 1 | 365 | 14.8837 | 0.96127 | 15 | 0.845
61948 | 8.97 | 1 | 365 | 10.1836 | 0.76297 | 10 | 0.94658
64827 | 7.28 | 1 | 365 | 8.265 | 0.96705 | 9 | 0.23201
64829 | 4.59 | 1 | 365 | 5.211 | 0.74159 | 5 | 0.9526
64849 | 4.77 | 1 | 365 | 5.4154 | 0.35891 | 5 | 0.77427
64903 | 5.44 | 1 | 365 | 6.176 | 0.6567 | 6 | 0.83271
64913 | 3.705 | 1 | 365 | 4.2063 | 0.70645 | 4 | 0.91272
64916 | 4.275 | 1 | 365 | 4.8534 | 0.66128 | 5 | 0.51467
64918 | 3.99 | 1 | 365 | 4.5298 | 0.68386 | 5 | 0.2137
64923 | 6.24 | 1 | 365 | 7.0842 | 0.40033 | 7 | 0.48458
64147 | 7.95 | 1 | 365 | 9.0256 | 0.26484 | 9 | 0.29045
64931 | 9.69 | 1 | 365 | 11.001 | 0.23224 | 11 | 0.23326
64933 | 10.07 | 1 | 365 | 11.4324 | 0.53547 | 11 | 0.9679
64945 | 4.56 | 1 | 365 | 5.1769 | 0.6387 | 5 | 0.81565
64948 | 5.7 | 1 | 365 | 6.4712 | 0.54838 | 7 | 0.019565
65026 | 7.695 | 1 | 365 | 8.7361 | 0.39031 | 9 | 0.12641
65028 | 13.395 | 1 | 365 | 15.2073 | 0.93869 | 16 | 0.14598
65033 | 10.545 | 1 | 365 | 11.9717 | 0.1645 | 12 | 0.1362
64999 | 5.1 | 1 | 365 | 5.79 | 0.49065 | 6 | 0.28066
65001 | 6.3 | 1 | 365 | 7.1524 | 0.6061 | 7 | 0.75847
65004 | 7.2 | 1 | 365 | 8.1741 | 0.69269 | 8 | 0.86682
65009 | 4.5 | 1 | 365 | 5.1088 | 0.43293 | 5 | 0.54176
65035 | 3.71 | 1 | 365 | 4.2119 | 0.72359 | 4 | 0.93554
65036 | 11.13 | 1 | 365 | 12.6358 | 0.17078 | 12 | 0.80662
65037 | 8.265 | 1 | 365 | 9.3832 | 0.34515 | 9 | 0.72837
65038 | 5.035 | 1 | 365 | 5.7162 | 0.26773 | 5 | 0.98395
64580 | 7.04 | 1 | 365 | 7.9925 | 0.14396 | 8 | 0.13645
65073 | 4.16 | 1 | 365 | 4.7228 | 0.26689 | 4 | 0.98972
65083 | 9.62 | 1 | 365 | 10.9215 | 0.99217 | 11 | 0.91372
65089 | 6.36 | 1 | 365 | 7.2205 | 0.81187 | 8 | 0.032357
34324 | 392.04 | 0.9 | 365 | 400.5733 | 0.065175 | 400 | 0.63847
65091 | 7.155 | 1 | 365 | 8.123 | 0.53836 | 8 | 0.6614
65092 | 2.6 | 1 | 365 | 2.9518 | 0.9168 | 3 | 0.86857
65094 | 3.18 | 1 | 365 | 3.6102 | 0.90594 | 4 | 0.51618
64909 | 6.84 | 1 | 365 | 7.7654 | 0.45805 | 8 | 0.22348
48410 | 24.255 | 1 | 365 | 27.5366 | 0.18349 | 27 | 0.7201
65098 | 5.72 | 1 | 365 | 6.4939 | 0.61697 | 7 | 0.11086
65102 | 9.28 | 1 | 365 | 10.5355 | 0.82613 | 11 | 0.36168
65104 | 6.5 | 1 | 365 | 7.3794 | 0.29201 | 7 | 0.67143
65105 | 12.19 | 1 | 365 | 13.8393 | 0.80609 | 14 | 0.64535
65103 | 8.67 | 1 | 365 | 9.843 | 0.73411 | 10 | 0.57713
65106 | 11.925 | 1 | 365 | 13.5384 | 0.89726 | 14 | 0.43567
65107 | 7.95 | 1 | 365 | 9.0256 | 0.26484 | 9 | 0.29045
65108 | 2.85 | 1 | 365 | 3.2356 | 0.77419 | 4 | 0.0097826
65109 | 4.845 | 1 | 365 | 5.5005 | 0.61612 | 6 | 0.11663
65111 | 6.24 | 1 | 365 | 7.0842 | 0.40033 | 7 | 0.48458
65113 | 10.4 | 1 | 365 | 11.8071 | 0.66722 | 12 | 0.47429
65131 | 10.545 | 1 | 365 | 11.9717 | 0.1645 | 12 | 0.1362
65135 | 2.86 | 1 | 365 | 3.2469 | 0.80848 | 4 | 0.055431
63872 | 29.76 | 0.9 | 365 | 30.4078 | 0.8568 | 31 | 0.26457
65140 | 8.58 | 1 | 365 | 9.7408 | 0.42545 | 10 | 0.16629
63824 | 6.3 | 1 | 365 | 7.1524 | 0.6061 | 7 | 0.75847
65202 | 2.55 | 1 | 365 | 2.895 | 0.74533 | 3 | 0.64033
65203 | 4.08 | 1 | 365 | 4.632 | 0.99252 | 5 | 0.62453
65206 | 4.2 | 1 | 365 | 4.7682 | 0.40407 | 5 | 0.17231
65215 | 13.5 | 1 | 365 | 15.3265 | 0.29879 | 15 | 0.62529
65214 | 8.84 | 1 | 365 | 10.036 | 0.31713 | 10 | 0.35315
63842 | 7.56 | 1 | 365 | 8.5828 | 0.92732 | 9 | 0.51016
63845 | 11.34 | 1 | 365 | 12.8743 | 0.89098 | 13 | 0.76524
65394 | 4.77 | 1 | 365 | 5.4154 | 0.35891 | 5 | 0.77427
37301 | 598.5 | 0.9 | 365 | 611.5272 | 0.32172 | 611 | 0.84891
65221 | 3.9 | 1 | 365 | 4.4277 | 0.37521 | 4 | 0.80286
65227 | 6.095 | 1 | 365 | 6.9196 | 0.90305 | 7 | 0.82268
65239 | 6.625 | 1 | 365 | 7.5213 | 0.7207 | 8 | 0.24204
65281 | 12 | 1 | 365 | 13.6236 | 0.15448 | 13 | 0.77803
65324 | 6.4 | 1 | 365 | 7.2659 | 0.94906 | 8 | 0.21495
65333 | 15.3 | 1 | 365 | 17.37 | 0.47196 | 17 | 0.84199
65349 | 7.685 | 1 | 365 | 8.7247 | 0.35601 | 9 | 0.080765
65356 | 5.83 | 1 | 365 | 6.6188 | 0.99422 | 7 | 0.61299
65368 | 4.77 | 1 | 365 | 5.4154 | 0.35891 | 5 | 0.77427
65369 | 6.63 | 1 | 365 | 7.527 | 0.73785 | 8 | 0.26486
65376 | 7.685 | 1 | 365 | 8.7247 | 0.35601 | 9 | 0.080765
65374 | 5.4 | 1 | 365 | 6.1306 | 0.51952 | 6 | 0.65011
65379 | 5.83 | 1 | 365 | 6.6188 | 0.99422 | 7 | 0.61299
65385 | 9.135 | 1 | 365 | 10.3709 | 0.32885 | 10 | 0.69978
65388 | 6.3 | 1 | 365 | 7.1524 | 0.6061 | 7 | 0.75847
63054 | 5.83 | 1 | 365 | 6.6188 | 0.99422 | 7 | 0.61299
63060 | 7.95 | 1 | 365 | 9.0256 | 0.26484 | 9 | 0.29045
63062 | 10.92 | 1 | 365 | 12.3974 | 0.45058 | 12 | 0.84801
63066 | 4.42 | 1 | 365 | 5.018 | 0.15857 | 5 | 0.17658
63067 | 5.2 | 1 | 365 | 5.9035 | 0.83361 | 6 | 0.73715
63080 | 10.6 | 1 | 365 | 12.0341 | 0.35312 | 12 | 0.38726
63076 | 14.025 | 1 | 365 | 15.9225 | 0.099299 | 16 | 0.021825
63082 | 5.1 | 1 | 365 | 5.79 | 0.49065 | 6 | 0.28066
63085 | 8.58 | 1 | 365 | 9.7408 | 0.42545 | 10 | 0.16629
63095 | 5.72 | 1 | 365 | 6.4939 | 0.61697 | 7 | 0.11086
63113 | 11.925 | 1 | 365 | 13.5384 | 0.89726 | 14 | 0.43567
63199 | 6.9 | 1 | 365 | 7.8335 | 0.66383 | 8 | 0.49737
63211 | 6.6 | 1 | 365 | 7.493 | 0.63496 | 8 | 0.12792
63223 | 4.2 | 1 | 365 | 4.7682 | 0.40407 | 5 | 0.17231
63284 | 4.8 | 1 | 365 | 5.4494 | 0.46179 | 5 | 0.91121
62031 | 10.2 | 1 | 365 | 11.58 | 0.98131 | 12 | 0.56133
60962 | 8.82 | 1 | 365 | 10.0133 | 0.24854 | 10 | 0.26185
63303 | 18 | 1 | 365 | 20.4353 | 0.73172 | 21 | 0.16705
63402 | 7.5 | 1 | 365 | 8.5147 | 0.72155 | 9 | 0.23627
63407 | 6.9 | 1 | 365 | 7.8335 | 0.66383 | 8 | 0.49737
63408 | 3.71 | 1 | 365 | 4.2119 | 0.72359 | 4 | 0.93554
63225 | 8.4 | 1 | 365 | 9.5365 | 0.80814 | 10 | 0.34462
63442 | 8.32 | 1 | 365 | 9.4457 | 0.53377 | 9 | 0.97944
63205 | 12 | 1 | 365 | 13.6236 | 0.15448 | 13 | 0.77803
63500 | 8.1 | 1 | 365 | 9.1959 | 0.77927 | 9 | 0.97517
63518 | 5.4 | 1 | 365 | 6.1306 | 0.51952 | 6 | 0.65011
26472 | 1827.9 | 1 | 365 | 2075.2076 | 0.85617 | 2076 | 0.063724
26482 | 1624.8 | 1 | 365 | 1844.6289 | 0.31659 | 1844 | 0.94553
63532 | 6.095 | 1 | 365 | 6.9196 | 0.90305 | 7 | 0.82268
63667 | 12.19 | 1 | 365 | 13.8393 | 0.80609 | 14 | 0.64535
63615 | 9.975 | 1 | 365 | 11.3246 | 0.20966 | 11 | 0.53424
34600 | 302.4 | 0.9 | 365 | 308.9822 | 0.38361 | 309 | 0.36577
63892 | 200.88 | 0.9 | 365 | 205.2524 | 0.033396 | 205 | 0.28583
51829 | 187.86 | 0.9 | 365 | 191.949 | 0.84605 | 192 | 0.79508
63581 | 11.34 | 1 | 365 | 12.8743 | 0.89098 | 13 | 0.76524
63584 | 12.6 | 1 | 365 | 14.3047 | 0.2122 | 14 | 0.51693
63585 | 15 | 1 | 365 | 17.0294 | 0.4431 | 17 | 0.47254
63586 | 7.8 | 1 | 365 | 8.8553 | 0.75041 | 9 | 0.60572
63589 | 7.5 | 1 | 365 | 8.5147 | 0.72155 | 9 | 0.23627
63591 | 11.025 | 1 | 365 | 12.5166 | 0.81068 | 13 | 0.32732
63592 | 9.6 | 1 | 365 | 10.8988 | 0.92358 | 11 | 0.82243
63593 | 14.1 | 1 | 365 | 16.0077 | 0.35651 | 16 | 0.36419
63594 | 14.1 | 1 | 365 | 16.0077 | 0.35651 | 16 | 0.36419
63595 | 8.82 | 1 | 365 | 10.0133 | 0.24854 | 10 | 0.26185
63596 | 3.3 | 1 | 365 | 3.7465 | 0.31748 | 4 | 0.063959
63715 | 6.6 | 1 | 365 | 7.493 | 0.63496 | 8 | 0.12792
63728 | 9.3 | 1 | 365 | 10.5583 | 0.89472 | 11 | 0.45297
63772 | 4.8 | 1 | 365 | 5.4494 | 0.46179 | 5 | 0.91121
63776 | 14.49 | 1 | 365 | 16.4504 | 0.69403 | 17 | 0.14447
63674 | 3.71 | 1 | 365 | 4.2119 | 0.72359 | 4 | 0.93554
63771 | 7.95 | 1 | 365 | 9.0256 | 0.26484 | 9 | 0.29045
35160 | 151.2 | 0.9 | 365 | 154.4911 | 0.6918 | 155 | 0.18288
35138 | 212.04 | 0.9 | 365 | 216.6553 | 0.4797 | 217 | 0.13504
63909 | 143.64 | 0.9 | 365 | 146.7665 | 0.35721 | 147 | 0.12374
34799 | 128.44 | 0.9 | 365 | 131.2357 | 0.44111 | 131 | 0.67678
34780 | 88.35 | 0.9 | 365 | 90.2731 | 0.69987 | 90 | 0.97293
35149 | 87.36 | 0.9 | 365 | 89.2615 | 0.64415 | 89 | 0.90567
35250 | 85.05 | 0.9 | 365 | 86.9012 | 0.51414 | 87 | 0.41537
34618 | 75.64 | 0.9 | 365 | 77.2864 | 0.46937 | 77 | 0.75578
39968 | 6.325 | 1 | 365 | 7.1807 | 0.69184 | 7 | 0.87259
63816 | 6.6 | 1 | 365 | 7.493 | 0.63496 | 8 | 0.12792
63837 | 9.765 | 1 | 365 | 11.0862 | 0.48946 | 11 | 0.57562
63843 | 12 | 1 | 365 | 13.6236 | 0.15448 | 13 | 0.77803
47806 | 24.96 | 1 | 365 | 28.337 | 0.60132 | 28 | 0.93831
34558 | 60.495 | 0.9 | 365 | 61.8118 | 0.72302 | 62 | 0.53478
63900 | 8.7 | 1 | 365 | 9.8771 | 0.837 | 10 | 0.71407
47275 | 10.8 | 1 | 365 | 12.2612 | 0.039032 | 12 | 0.30023
63590 | 11.025 | 1 | 365 | 12.5166 | 0.81068 | 13 | 0.32732
63106 | 3.924 | 1 | 365 | 4.4549 | 0.45751 | 4 | 0.91242
62091 | 6.875 | 1 | 365 | 7.8052 | 0.57809 | 8 | 0.38325
26685 | 2179.3 | 0.9 | 365 | 2226.7355 | 0.59687 | 2227 | 0.33239
35100 | 74.4 | 0.9 | 365 | 76.0194 | 0.642 | 76 | 0.66142
62715 | 5.4 | 1 | 365 | 6.1306 | 0.51952 | 6 | 0.65011
35249 | 64.79 | 0.9 | 365 | 66.2002 | 0.97991 | 67 | 0.18015
63863 | 23.94 | 1 | 365 | 27.179 | 0.10319 | 27 | 0.28217
45447 | 24.255 | 1 | 365 | 27.5366 | 0.18349 | 27 | 0.7201
64220 | 5.1 | 1 | 365 | 5.79 | 0.49065 | 6 | 0.28066
35168 | 70.98 | 0.9 | 365 | 72.525 | 0.085874 | 72 | 0.61085
44550 | 30.24 | 0.9 | 365 | 30.8982 | 0.33836 | 31 | 0.23658
61237 | 9.72 | 1 | 365 | 11.0351 | 0.33513 | 11 | 0.37021
64292 | 5.7 | 1 | 365 | 6.4712 | 0.54838 | 7 | 0.019565
37709 | 24.885 | 1 | 365 | 28.2518 | 0.3441 | 28 | 0.59594
64468 | 5.565 | 1 | 365 | 6.3179 | 0.08539 | 6 | 0.40331
64478 | 9.54 | 1 | 365 | 10.8307 | 0.71781 | 11 | 0.54854
64416 | 3.71 | 1 | 365 | 4.2119 | 0.72359 | 4 | 0.93554
64279 | 5.035 | 1 | 365 | 5.7162 | 0.26773 | 5 | 0.98395
48617 | 4.2 | 1 | 365 | 4.7682 | 0.40407 | 5 | 0.17231
64080 | 8.7 | 1 | 365 | 9.8771 | 0.837 | 10 | 0.71407
64581 | 6.3 | 1 | 365 | 7.1524 | 0.6061 | 7 | 0.75847
64594 | 6.9 | 1 | 365 | 7.8335 | 0.66383 | 8 | 0.49737
64597 | 8.1 | 1 | 365 | 9.1959 | 0.77927 | 9 | 0.97517
64613 | 4.5 | 1 | 365 | 5.1088 | 0.43293 | 5 | 0.54176
64665 | 6.625 | 1 | 365 | 7.5213 | 0.7207 | 8 | 0.24204
64692 | 7.2 | 1 | 365 | 8.1741 | 0.69269 | 8 | 0.86682
64693 | 12 | 1 | 365 | 13.6236 | 0.15448 | 13 | 0.77803
64432 | 15.3 | 1 | 365 | 17.37 | 0.47196 | 17 | 0.84199
64707 | 10.865 | 1 | 365 | 12.335 | 0.26195 | 12 | 0.59694
64710 | 12.985 | 1 | 365 | 14.7418 | 0.53258 | 15 | 0.2744
64717 | 4.8 | 1 | 365 | 5.4494 | 0.46179 | 5 | 0.91121
64723 | 6.625 | 1 | 365 | 7.5213 | 0.7207 | 8 | 0.24204
64727 | 4.77 | 1 | 365 | 5.4154 | 0.35891 | 5 | 0.77427
64729 | 7.42 | 1 | 365 | 8.4239 | 0.44719 | 8 | 0.87108
64731 | 6.625 | 1 | 365 | 7.5213 | 0.7207 | 8 | 0.24204
64732 | 8.215 | 1 | 365 | 9.3265 | 0.17367 | 9 | 0.50013
60170 | 11.395 | 1 | 365 | 12.9367 | 0.079608 | 13 | 0.016306
51712 | 107.73 | 0.9 | 365 | 110.0749 | 0.51791 | 110 | 0.5928
44918 | 50.73 | 0.9 | 365 | 51.8342 | 0.58251 | 52 | 0.41672
64779 | 5.4 | 1 | 365 | 6.1306 | 0.51952 | 6 | 0.65011
64785 | 15.68 | 1 | 365 | 17.8014 | 0.77519 | 18 | 0.57663
64816 | 27 | 0.9 | 365 | 27.5877 | 0.33782 | 27 | 0.92551
64855 | 12 | 1 | 365 | 13.6236 | 0.15448 | 13 | 0.77803
64876 | 9.24 | 1 | 365 | 10.4901 | 0.68895 | 11 | 0.17908
64291 | 6.9 | 1 | 365 | 7.8335 | 0.66383 | 8 | 0.49737
64895 | 6.9 | 1 | 365 | 7.8335 | 0.66383 | 8 | 0.49737
47990 | 15.105 | 1 | 365 | 17.1486 | 0.8032 | 17 | 0.95185
64722 | 9.805 | 1 | 365 | 11.1316 | 0.62664 | 11 | 0.75822
64907 | 5.035 | 1 | 365 | 5.7162 | 0.26773 | 5 | 0.98395
63706 | 15.18 | 1 | 365 | 17.2338 | 0.060417 | 17 | 0.29421
64925 | 16.38 | 1 | 365 | 18.5961 | 0.17587 | 18 | 0.77201
64928 | 9.8 | 1 | 365 | 11.1259 | 0.60949 | 11 | 0.73539
64950 | 9.72 | 1 | 365 | 11.0351 | 0.33513 | 11 | 0.37021
64543 | 45.885 | 0.9 | 365 | 46.8838 | 0.628 | 47 | 0.51175
65052 | 8.12 | 1 | 365 | 9.2186 | 0.84786 | 10 | 0.066468
46398 | 5.985 | 1 | 365 | 6.7947 | 0.5258 | 7 | 0.32054
65133 | 4.95 | 1 | 365 | 5.6197 | 0.97622 | 6 | 0.59594
65136 | 5.232 | 1 | 365 | 5.9399 | 0.94335 | 6 | 0.88322
54144 | 13.08 | 1 | 365 | 14.8497 | 0.85838 | 15 | 0.70805
65051 | 11.2 | 1 | 365 | 12.7153 | 0.41085 | 13 | 0.12616
65268 | 4.56 | 1 | 365 | 5.1769 | 0.6387 | 5 | 0.81565
58622 | 12.753 | 1 | 365 | 14.4784 | 0.73692 | 15 | 0.21535
58620 | 11.04 | 1 | 365 | 12.5337 | 0.86212 | 13 | 0.39579
65284 | 6.12 | 1 | 365 | 6.948 | 0.98878 | 7 | 0.9368
65285 | 7.56 | 1 | 365 | 8.5828 | 0.92732 | 9 | 0.51016
65289 | 11.2 | 1 | 365 | 12.7153 | 0.41085 | 13 | 0.12616
65291 | 7.95 | 1 | 365 | 9.0256 | 0.26484 | 9 | 0.29045
65296 | 9.1 | 1 | 365 | 10.3312 | 0.20881 | 10 | 0.54001
65303 | 6.867 | 1 | 365 | 7.7961 | 0.55065 | 8 | 0.34673
65318 | 9.38 | 1 | 365 | 10.6491 | 0.16909 | 10 | 0.81816
65320 | 4.96 | 1 | 365 | 5.6311 | 0.010518 | 5 | 0.64159
65321 | 6.63 | 1 | 365 | 7.527 | 0.73785 | 8 | 0.26486
65331 | 6 | 1 | 365 | 6.8118 | 0.57724 | 7 | 0.38902
65332 | 12.6 | 1 | 365 | 14.3047 | 0.2122 | 14 | 0.51693
63055 | 10.07 | 1 | 365 | 11.4324 | 0.53547 | 11 | 0.9679
63096 | 11.2 | 1 | 365 | 12.7153 | 0.41085 | 13 | 0.12616
63098 | 8.32 | 1 | 365 | 9.4457 | 0.53377 | 9 | 0.97944
63104 | 5.04 | 1 | 365 | 5.7219 | 0.28488 | 6 | 0.0067734
63103 | 7.29 | 1 | 365 | 8.2763 | 0.0013466 | 8 | 0.27765
63107 | 6.625 | 1 | 365 | 7.5213 | 0.7207 | 8 | 0.24204
63117 | 8 | 1 | 365 | 9.0824 | 0.43632 | 9 | 0.51869
63120 | 3.99 | 1 | 365 | 4.5298 | 0.68386 | 5 | 0.2137
63122 | 7.95 | 1 | 365 | 9.0256 | 0.26484 | 9 | 0.29045
63124 | 7.42 | 1 | 365 | 8.4239 | 0.44719 | 8 | 0.87108
63127 | 13.25 | 1 | 365 | 15.0427 | 0.4414 | 15 | 0.48408
63129 | 7.155 | 1 | 365 | 8.123 | 0.53836 | 8 | 0.6614
63139 | 11.13 | 1 | 365 | 12.6358 | 0.17078 | 12 | 0.80662
63142 | 6.36 | 1 | 365 | 7.2205 | 0.81187 | 8 | 0.032357
63144 | 10.07 | 1 | 365 | 11.4324 | 0.53547 | 11 | 0.9679
62566 | 8.745 | 1 | 365 | 9.9282 | 0.99133 | 10 | 0.91949
63164 | 9.3 | 1 | 365 | 10.5583 | 0.89472 | 11 | 0.45297
63176 | 6.095 | 1 | 365 | 6.9196 | 0.90305 | 7 | 0.82268
63182 | 1.56 | 1 | 365 | 1.7711 | 0.35008 | 2 | 0.12114
62266 | 7.42 | 1 | 365 | 8.4239 | 0.44719 | 8 | 0.87108
63172 | 5.035 | 1 | 365 | 5.7162 | 0.26773 | 5 | 0.98395
63186 | 9.8 | 1 | 365 | 11.1259 | 0.60949 | 11 | 0.73539
63188 | 3.12 | 1 | 365 | 3.5421 | 0.70016 | 4 | 0.24229
63191 | 9.765 | 1 | 365 | 11.0862 | 0.48946 | 11 | 0.57562
63196 | 6.75 | 1 | 365 | 7.6632 | 0.1494 | 7 | 0.81264
63202 | 3.5 | 1 | 365 | 3.9735 | 0.00339 | 3 | 0.97693
63222 | 7.245 | 1 | 365 | 8.2252 | 0.84702 | 9 | 0.072237
63224 | 5.7 | 1 | 365 | 6.4712 | 0.54838 | 7 | 0.019565
62142 | 7.685 | 1 | 365 | 8.7247 | 0.35601 | 9 | 0.080765
58071 | 5.565 | 1 | 365 | 6.3179 | 0.08539 | 6 | 0.40331
62218 | 13 | 1 | 365 | 14.7588 | 0.58402 | 15 | 0.34287
63000 | 8.28 | 1 | 365 | 9.4003 | 0.39659 | 9 | 0.79684
63063 | 6.89 | 1 | 365 | 7.8222 | 0.62953 | 8 | 0.45172
63309 | 4.505 | 1 | 365 | 5.1145 | 0.45008 | 5 | 0.56459
63314 | 8.48 | 1 | 365 | 9.6273 | 0.082499 | 9 | 0.70981
63317 | 6.625 | 1 | 365 | 7.5213 | 0.7207 | 8 | 0.24204
63318 | 6.095 | 1 | 365 | 6.9196 | 0.90305 | 7 | 0.82268
63321 | 6.095 | 1 | 365 | 6.9196 | 0.90305 | 7 | 0.82268
58001 | 8.06 | 1 | 365 | 9.1505 | 0.64209 | 9 | 0.79258
63341 | 9.54 | 1 | 365 | 10.8307 | 0.71781 | 11 | 0.54854
58609 | 7.42 | 1 | 365 | 8.4239 | 0.44719 | 8 | 0.87108
63345 | 9.54 | 1 | 365 | 10.8307 | 0.71781 | 11 | 0.54854
63356 | 3.25 | 1 | 365 | 3.6897 | 0.146 | 3 | 0.83572
63414 | 6.4 | 1 | 365 | 7.2659 | 0.94906 | 8 | 0.21495
63415 | 3.9 | 1 | 365 | 4.4277 | 0.37521 | 4 | 0.80286
63417 | 9.69 | 1 | 365 | 11.001 | 0.23224 | 11 | 0.23326
63418 | 9.18 | 1 | 365 | 10.422 | 0.48318 | 10 | 0.90519
63419 | 4.485 | 1 | 365 | 5.0918 | 0.38149 | 5 | 0.47329
63427 | 4.77 | 1 | 365 | 5.4154 | 0.35891 | 5 | 0.77427
59209 | 9.01 | 1 | 365 | 10.229 | 0.90016 | 11 | 0.12917
63453 | 6.625 | 1 | 365 | 7.5213 | 0.7207 | 8 | 0.24204
59518 | 8.745 | 1 | 365 | 9.9282 | 0.99133 | 10 | 0.91949
63509 | 5.13 | 1 | 365 | 5.8241 | 0.59354 | 6 | 0.41761
63504 | 9 | 1 | 365 | 10.2177 | 0.86586 | 11 | 0.083524
52902 | 6.9 | 1 | 365 | 7.8335 | 0.66383 | 8 | 0.49737
63547 | 11.34 | 1 | 365 | 12.8743 | 0.89098 | 13 | 0.76524
63545 | 7.8 | 1 | 365 | 8.8553 | 0.75041 | 9 | 0.60572
63487 | 7.125 | 1 | 365 | 8.089 | 0.43547 | 8 | 0.52446
63501 | 4.77 | 1 | 365 | 5.4154 | 0.35891 | 5 | 0.77427
63514 | 9.24 | 1 | 365 | 10.4901 | 0.68895 | 11 | 0.17908
63516 | 6.3 | 1 | 365 | 7.1524 | 0.6061 | 7 | 0.75847
63521 | 5.72 | 1 | 365 | 6.4939 | 0.61697 | 7 | 0.11086
63523 | 9 | 1 | 365 | 10.2177 | 0.86586 | 11 | 0.083524
63503 | 121 | 0.8 | 365 | 109.8967 | 0.97947 | 110 | 0.87612
63537 | 9.01 | 1 | 365 | 10.229 | 0.90016 | 11 | 0.12917
63541 | 4.16 | 1 | 365 | 4.7228 | 0.26689 | 4 | 0.98972
63555 | 10.395 | 1 | 365 | 11.8014 | 0.65007 | 12 | 0.45147
63574 | 7.95 | 1 | 365 | 9.0256 | 0.26484 | 9 | 0.29045
63663 | 3.975 | 1 | 365 | 4.5128 | 0.63242 | 5 | 0.14522
62546 | 10.07 | 1 | 365 | 11.4324 | 0.53547 | 11 | 0.9679
62139 | 8.48 | 1 | 365 | 9.6273 | 0.082499 | 9 | 0.70981
63766 | 6.36 | 1 | 365 | 7.2205 | 0.81187 | 8 | 0.032357
57136 | 6.625 | 1 | 365 | 7.5213 | 0.7207 | 8 | 0.24204
55145 | 8.06 | 1 | 365 | 9.1505 | 0.64209 | 9 | 0.79258
57094 | 4.42 | 1 | 365 | 5.018 | 0.15857 | 5 | 0.17658
62824 | 8.215 | 1 | 365 | 9.3265 | 0.17367 | 9 | 0.50013
62565 | 10.335 | 1 | 365 | 11.7333 | 0.4443 | 12 | 0.17758
63558 | 5.44 | 1 | 365 | 6.176 | 0.6567 | 6 | 0.83271
63534 | 15 | 1 | 365 | 17.0294 | 0.4431 | 17 | 0.47254
63562 | 11.655 | 1 | 365 | 13.2319 | 0.97129 | 14 | 0.20316
63568 | 16.2 | 1 | 365 | 18.3918 | 0.55855 | 18 | 0.95034
63601 | 4.14 | 1 | 365 | 4.7001 | 0.1983 | 4 | 0.89842
63603 | 7.245 | 1 | 365 | 8.2252 | 0.84702 | 9 | 0.072237
63605 | 12 | 1 | 365 | 13.6236 | 0.15448 | 13 | 0.77803
63606 | 4.2 | 1 | 365 | 4.7682 | 0.40407 | 5 | 0.17231
63607 | 7.685 | 1 | 365 | 8.7247 | 0.35601 | 9 | 0.080765
63610 | 5.12 | 1 | 365 | 5.8127 | 0.55924 | 6 | 0.37196
63611 | 5.44 | 1 | 365 | 6.176 | 0.6567 | 6 | 0.83271
63644 | 11.96 | 1 | 365 | 13.5781 | 0.017298 | 13 | 0.59544
63775 | 5.72 | 1 | 365 | 6.4939 | 0.61697 | 7 | 0.11086
63782 | 8.4 | 1 | 365 | 9.5365 | 0.80814 | 10 | 0.34462
63785 | 7.84 | 1 | 365 | 8.9007 | 0.88759 | 9 | 0.78831
63809 | 10.4 | 1 | 365 | 11.8071 | 0.66722 | 12 | 0.47429
63810 | 4.42 | 1 | 365 | 5.018 | 0.15857 | 5 | 0.17658
63815 | 9.36 | 1 | 365 | 10.6264 | 0.10049 | 10 | 0.72686
63906 | 11.2 | 1 | 365 | 12.7153 | 0.41085 | 13 | 0.12616
63938 | 4.94 | 1 | 365 | 5.6084 | 0.94193 | 6 | 0.55029
63939 | 5.83 | 1 | 365 | 6.6188 | 0.99422 | 7 | 0.61299
63948 | 8.67 | 1 | 365 | 9.843 | 0.73411 | 10 | 0.57713
63755 | 6.213 | 1 | 365 | 7.0536 | 0.30773 | 7 | 0.36133
63802 | 6.72 | 1 | 365 | 7.6292 | 0.046509 | 7 | 0.6757
63859 | 7.8 | 1 | 365 | 8.8553 | 0.75041 | 9 | 0.60572
57107 | 8.96 | 1 | 365 | 10.1723 | 0.72868 | 10 | 0.90093
63860 | 3.6 | 1 | 365 | 4.0871 | 0.34634 | 4 | 0.43341
63861 | 6.3 | 1 | 365 | 7.1524 | 0.6061 | 7 | 0.75847
63865 | 7.194 | 1 | 365 | 8.1673 | 0.67211 | 8 | 0.83943
63871 | 11.4 | 1 | 365 | 12.9424 | 0.096756 | 13 | 0.03913
60215 | 9.36 | 1 | 365 | 10.6264 | 0.10049 | 10 | 0.72686
63874 | 6.6 | 1 | 365 | 7.493 | 0.63496 | 8 | 0.12792
62552 | 11.925 | 1 | 365 | 13.5384 | 0.89726 | 14 | 0.43567
62864 | 5.035 | 1 | 365 | 5.7162 | 0.26773 | 5 | 0.98395
62842 | 6.89 | 1 | 365 | 7.8222 | 0.62953 | 8 | 0.45172
62759 | 9.275 | 1 | 365 | 10.5299 | 0.80898 | 11 | 0.33885
62861 | 5.83 | 1 | 365 | 6.6188 | 0.99422 | 7 | 0.61299
62856 | 5.83 | 1 | 365 | 6.6188 | 0.99422 | 7 | 0.61299
62540 | 7.155 | 1 | 365 | 8.123 | 0.53836 | 8 | 0.6614
62740 | 4.77 | 1 | 365 | 5.4154 | 0.35891 | 5 | 0.77427
62703 | 5.035 | 1 | 365 | 5.7162 | 0.26773 | 5 | 0.98395
62867 | 6.89 | 1 | 365 | 7.8222 | 0.62953 | 8 | 0.45172
61785 | 7.95 | 1 | 365 | 9.0256 | 0.26484 | 9 | 0.29045
62769 | 5.83 | 1 | 365 | 6.6188 | 0.99422 | 7 | 0.61299
62777 | 7.155 | 1 | 365 | 8.123 | 0.53836 | 8 | 0.6614
62912 | 9.54 | 1 | 365 | 10.8307 | 0.71781 | 11 | 0.54854
55040 | 10.4 | 1 | 365 | 11.8071 | 0.66722 | 12 | 0.47429
62770 | 8.48 | 1 | 365 | 9.6273 | 0.082499 | 9 | 0.70981
63271 | 6.625 | 1 | 365 | 7.5213 | 0.7207 | 8 | 0.24204
62773 | 8.215 | 1 | 365 | 9.3265 | 0.17367 | 9 | 0.50013
62834 | 9.01 | 1 | 365 | 10.229 | 0.90016 | 11 | 0.12917
62931 | 5.035 | 1 | 365 | 5.7162 | 0.26773 | 5 | 0.98395
62827 | 4.505 | 1 | 365 | 5.1145 | 0.45008 | 5 | 0.56459
62732 | 3.18 | 1 | 365 | 3.6102 | 0.90594 | 4 | 0.51618
62831 | 4.77 | 1 | 365 | 5.4154 | 0.35891 | 5 | 0.77427
62841 | 7.155 | 1 | 365 | 8.123 | 0.53836 | 8 | 0.6614
63982 | 10.6 | 1 | 365 | 12.0341 | 0.35312 | 12 | 0.38726
63983 | 8.06 | 1 | 365 | 9.1505 | 0.64209 | 9 | 0.79258
62890 | 8.48 | 1 | 365 | 9.6273 | 0.082499 | 9 | 0.70981
62260 | 5.83 | 1 | 365 | 6.6188 | 0.99422 | 7 | 0.61299
63989 | 9.275 | 1 | 365 | 10.5299 | 0.80898 | 11 | 0.33885
63992 | 5.88 | 1 | 365 | 6.6755 | 0.1657 | 6 | 0.84124
64019 | 4.41 | 1 | 365 | 5.0067 | 0.12427 | 5 | 0.13093
64020 | 6.6 | 1 | 365 | 7.493 | 0.63496 | 8 | 0.12792
64023 | 10.335 | 1 | 365 | 11.7333 | 0.4443 | 12 | 0.17758
64024 | 11.2 | 1 | 365 | 12.7153 | 0.41085 | 13 | 0.12616
62695 | 6.89 | 1 | 365 | 7.8222 | 0.62953 | 8 | 0.45172
62882 | 5.035 | 1 | 365 | 5.7162 | 0.26773 | 5 | 0.98395
64048 | 11.725 | 1 | 365 | 13.3113 | 0.21136 | 13 | 0.5227
64058 | 13.25 | 1 | 365 | 15.0427 | 0.4414 | 15 | 0.48408
64069 | 10.335 | 1 | 365 | 11.7333 | 0.4443 | 12 | 0.17758
64274 | 4.24 | 1 | 365 | 4.8137 | 0.54125 | 5 | 0.3549
64277 | 4.77 | 1 | 365 | 5.4154 | 0.35891 | 5 | 0.77427
64290 | 7.42 | 1 | 365 | 8.4239 | 0.44719 | 8 | 0.87108
57307 | 6.36 | 1 | 365 | 7.2205 | 0.81187 | 8 | 0.032357
58233 | 8.48 | 1 | 365 | 9.6273 | 0.082499 | 9 | 0.70981
64053 | 5.865 | 1 | 365 | 6.6585 | 0.11425 | 6 | 0.77276
64054 | 4.95 | 1 | 365 | 5.6197 | 0.97622 | 6 | 0.59594
64071 | 8.37 | 1 | 365 | 9.5024 | 0.70525 | 10 | 0.20768
64067 | 6.3 | 1 | 365 | 7.1524 | 0.6061 | 7 | 0.75847
43191 | 6.095 | 1 | 365 | 6.9196 | 0.90305 | 7 | 0.82268
43895 | 9.35 | 1 | 365 | 10.615 | 0.066199 | 10 | 0.68122
43916 | 5.75 | 1 | 365 | 6.528 | 0.71985 | 7 | 0.24781
64453 | 5.44 | 1 | 365 | 6.176 | 0.6567 | 6 | 0.83271
64077 | 6.4 | 1 | 365 | 7.2659 | 0.94906 | 8 | 0.21495
64091 | 8.19 | 1 | 365 | 9.2981 | 0.087933 | 9 | 0.38601
64100 | 7.84 | 1 | 365 | 8.9007 | 0.88759 | 9 | 0.78831
64111 | 6.825 | 1 | 365 | 7.7484 | 0.40661 | 8 | 0.15501
64116 | 3.12 | 1 | 365 | 3.5421 | 0.70016 | 4 | 0.24229
64121 | 7.5 | 1 | 365 | 8.5147 | 0.72155 | 9 | 0.23627
64122 | 10.88 | 1 | 365 | 12.352 | 0.3134 | 12 | 0.66542
64125 | 10.56 | 1 | 365 | 11.9887 | 0.21594 | 12 | 0.20467
64150 | 9.45 | 1 | 365 | 10.7285 | 0.40915 | 11 | 0.1377
64153 | 3.5 | 1 | 365 | 3.9735 | 0.00339 | 3 | 0.97693
64171 | 6.96 | 1 | 365 | 7.9017 | 0.8696 | 8 | 0.77126
64184 | 10.8 | 1 | 365 | 12.2612 | 0.039032 | 12 | 0.30023
64192 | 5.12 | 1 | 365 | 5.8127 | 0.55924 | 6 | 0.37196
64204 | 6.44 | 1 | 365 | 7.3113 | 0.086238 | 7 | 0.39754
64217 | 13.395 | 1 | 365 | 15.2073 | 0.93869 | 16 | 0.14598
64235 | 3.84 | 1 | 365 | 4.3595 | 0.16943 | 4 | 0.52897
64237 | 6.9 | 1 | 365 | 7.8335 | 0.66383 | 8 | 0.49737
64240 | 9.62 | 1 | 365 | 10.9215 | 0.99217 | 11 | 0.91372
64254 | 8.04 | 1 | 365 | 9.1278 | 0.5735 | 9 | 0.70128
64260 | 7.5 | 1 | 365 | 8.5147 | 0.72155 | 9 | 0.23627
64265 | 6.72 | 1 | 365 | 7.6292 | 0.046509 | 7 | 0.6757
64294 | 9.3 | 1 | 365 | 10.5583 | 0.89472 | 11 | 0.45297
64297 | 2.44 | 1 | 365 | 2.7701 | 0.36808 | 3 | 0.1382
64301 | 4.83 | 1 | 365 | 5.4835 | 0.56468 | 6 | 0.048158
64303 | 2.6 | 1 | 365 | 2.9518 | 0.9168 | 3 | 0.86857
64308 | 10.6 | 1 | 365 | 12.0341 | 0.35312 | 12 | 0.38726
64310 | 5.035 | 1 | 365 | 5.7162 | 0.26773 | 5 | 0.98395
64309 | 4.48 | 1 | 365 | 5.0861 | 0.36434 | 5 | 0.45047
64311 | 8.82 | 1 | 365 | 10.0133 | 0.24854 | 10 | 0.26185
64315 | 8.32 | 1 | 365 | 9.4457 | 0.53377 | 9 | 0.97944
64318 | 9.36 | 1 | 365 | 10.6264 | 0.10049 | 10 | 0.72686
64332 | 7.42 | 1 | 365 | 8.4239 | 0.44719 | 8 | 0.87108
64341 | 12.9 | 1 | 365 | 14.6453 | 0.24107 | 14 | 0.88638
64356 | 5.04 | 1 | 365 | 5.7219 | 0.28488 | 6 | 0.0067734
64358 | 7 | 1 | 365 | 7.9471 | 0.00678 | 7 | 0.95385
64366 | 7.2 | 1 | 365 | 8.1741 | 0.69269 | 8 | 0.86682
64375 | 8.1 | 1 | 365 | 9.1959 | 0.77927 | 9 | 0.97517
64376 | 9.405 | 1 | 365 | 10.6775 | 0.25482 | 10 | 0.93228
64383 | 6.3 | 1 | 365 | 7.1524 | 0.6061 | 7 | 0.75847
64385 | 7.68 | 1 | 365 | 8.7191 | 0.33887 | 9 | 0.05794
64387 | 6.16 | 1 | 365 | 6.9934 | 0.12597 | 7 | 0.11939
64388 | 4.32 | 1 | 365 | 4.9045 | 0.81561 | 5 | 0.72009
64389 | 5.44 | 1 | 365 | 6.176 | 0.6567 | 6 | 0.83271
64394 | 10.5 | 1 | 365 | 11.9206 | 0.01017 | 11 | 0.93078
64401 | 12.48 | 1 | 365 | 14.1685 | 0.80066 | 14 | 0.96915
64415 | 9.315 | 1 | 365 | 10.5753 | 0.94617 | 11 | 0.52145
64418 | 15.25 | 1 | 365 | 17.3133 | 0.30048 | 17 | 0.61375
64420 | 7.245 | 1 | 365 | 8.2252 | 0.84702 | 9 | 0.072237
64424 | 9.72 | 1 | 365 | 11.0351 | 0.33513 | 11 | 0.37021
49126 | 20.79 | 1 | 365 | 23.6028 | 0.30014 | 23 | 0.90294
64429 | 5.32 | 1 | 365 | 6.0398 | 0.24515 | 6 | 0.28493
64431 | 7.28 | 1 | 365 | 8.265 | 0.96705 | 9 | 0.23201
64438 | 2.616 | 1 | 365 | 2.9699 | 0.97168 | 3 | 0.94161
64442 | 5.12 | 1 | 365 | 5.8127 | 0.55924 | 6 | 0.37196
64241 | 24.525 | 1 | 365 | 27.8431 | 0.10947 | 27 | 0.9526
64448 | 8.265 | 1 | 365 | 9.3832 | 0.34515 | 9 | 0.72837
64449 | 1.3 | 1 | 365 | 1.4759 | 0.4584 | 1 | 0.93429
64463 | 11.88 | 1 | 365 | 13.4873 | 0.74294 | 14 | 0.23025
64464 | 6.67 | 1 | 365 | 7.5724 | 0.87503 | 8 | 0.44746
64491 | 6.54 | 1 | 365 | 7.4248 | 0.42919 | 7 | 0.85403
64492 | 5.76 | 1 | 365 | 6.5393 | 0.75415 | 7 | 0.29346
64493 | 10.53 | 1 | 365 | 11.9547 | 0.11306 | 12 | 0.067723
64500 | 3.84 | 1 | 365 | 4.3595 | 0.16943 | 4 | 0.52897
64502 | 7.245 | 1 | 365 | 8.2252 | 0.84702 | 9 | 0.072237
64504 | 8.4 | 1 | 365 | 9.5365 | 0.80814 | 10 | 0.34462
64506 | 7.8 | 1 | 365 | 8.8553 | 0.75041 | 9 | 0.60572
64541 | 10.66 | 1 | 365 | 12.1023 | 0.5589 | 12 | 0.66115
64638 | 7.975 | 1 | 365 | 9.054 | 0.35058 | 9 | 0.40457
64640 | 12.42 | 1 | 365 | 14.1004 | 0.59489 | 14 | 0.69526
64641 | 10.6 | 1 | 365 | 12.0341 | 0.35312 | 12 | 0.38726
64643 | 10.2 | 1 | 365 | 11.58 | 0.98131 | 12 | 0.56133
64648 | 16.065 | 1 | 365 | 18.2385 | 0.09556 | 18 | 0.33409
64659 | 5.2 | 1 | 365 | 5.9035 | 0.83361 | 6 | 0.73715
64673 | 10.08 | 1 | 365 | 11.4438 | 0.56976 | 12 | 0.013547
64677 | 9.6 | 1 | 365 | 10.8988 | 0.92358 | 11 | 0.82243
64678 | 4.56 | 1 | 365 | 5.1769 | 0.6387 | 5 | 0.81565
64715 | 8.82 | 1 | 365 | 10.0133 | 0.24854 | 10 | 0.26185
64755 | 6.9 | 1 | 365 | 7.8335 | 0.66383 | 8 | 0.49737
64814 | 60.375 | 0.9 | 365 | 61.6891 | 0.35263 | 62 | 0.041776
64780 | 5.72 | 1 | 365 | 6.4939 | 0.61697 | 7 | 0.11086
64788 | 9.28 | 1 | 365 | 10.5355 | 0.82613 | 11 | 0.36168
65005 | 4.42 | 1 | 365 | 5.018 | 0.15857 | 5 | 0.17658
65011 | 5.7 | 1 | 365 | 6.4712 | 0.54838 | 7 | 0.019565
63793 | 8.4 | 1 | 365 | 9.5365 | 0.80814 | 10 | 0.34462
63467 | 5.32 | 1 | 365 | 6.0398 | 0.24515 | 6 | 0.28493
63831 | 5.83 | 1 | 365 | 6.6188 | 0.99422 | 7 | 0.61299
62921 | 10.865 | 1 | 365 | 12.335 | 0.26195 | 12 | 0.59694
63530 | 7.8 | 1 | 365 | 8.8553 | 0.75041 | 9 | 0.60572
64092 | 8.84 | 1 | 365 | 10.036 | 0.31713 | 10 | 0.35315
64104 | 9.01 | 1 | 365 | 10.229 | 0.90016 | 11 | 0.12917
64124 | 6.5 | 1 | 365 | 7.3794 | 0.29201 | 7 | 0.67143
28956 | 5262.57 | 0.7 | 365 | 4182.2023 | 0.73602 | 4182 | 0.93829
64546 | 6.76 | 1 | 365 | 7.6746 | 0.18369 | 7 | 0.85829
64552 | 8.32 | 1 | 365 | 9.4457 | 0.53377 | 9 | 0.97944
64553 | 6.76 | 1 | 365 | 7.6746 | 0.18369 | 7 | 0.85829
63252 | 10.07 | 1 | 365 | 11.4324 | 0.53547 | 11 | 0.9679
51073 | 5.565 | 1 | 365 | 6.3179 | 0.08539 | 6 | 0.40331
63987 | 5.6 | 1 | 365 | 6.3577 | 0.20542 | 6 | 0.56308
63528 | 6.3 | 1 | 365 | 7.1524 | 0.6061 | 7 | 0.75847
63300 | 7.54 | 1 | 365 | 8.5601 | 0.85873 | 9 | 0.41886
58944 | 4.76 | 1 | 365 | 5.404 | 0.32461 | 5 | 0.72862
56965 | 2.86 | 1 | 365 | 3.2469 | 0.80848 | 4 | 0.055431
57101 | 6.76 | 1 | 365 | 7.6746 | 0.18369 | 7 | 0.85829
56956 | 15.08 | 1 | 365 | 17.1203 | 0.71746 | 17 | 0.83773
48575 | 3.9 | 1 | 365 | 4.4277 | 0.37521 | 4 | 0.80286
54145 | 7.54 | 1 | 365 | 8.5601 | 0.85873 | 9 | 0.41886
54230 | 9.1 | 1 | 365 | 10.3312 | 0.20881 | 10 | 0.54001
55207 | 2.6 | 1 | 365 | 2.9518 | 0.9168 | 3 | 0.86857
54252 | 11.44 | 1 | 365 | 12.9878 | 0.23394 | 13 | 0.22172
55243 | 12.22 | 1 | 365 | 13.8733 | 0.90898 | 14 | 0.7823
54130 | 4.94 | 1 | 365 | 5.6084 | 0.94193 | 6 | 0.55029
63565 | 7.28 | 1 | 365 | 8.265 | 0.96705 | 9 | 0.23201
57085 | 8.32 | 1 | 365 | 9.4457 | 0.53377 | 9 | 0.97944
45272 | 7.905 | 1 | 365 | 8.9745 | 0.11051 | 9 | 0.085029
64177 | 4.5 | 1 | 365 | 5.1088 | 0.43293 | 5 | 0.54176
64205 | 8.82 | 1 | 365 | 10.0133 | 0.24854 | 10 | 0.26185
64850 | 5.83 | 1 | 365 | 6.6188 | 0.99422 | 7 | 0.61299
50668 | 5.1 | 1 | 365 | 5.79 | 0.49065 | 6 | 0.28066
44930 | 3.6 | 1 | 365 | 4.0871 | 0.34634 | 4 | 0.43341
59416 | 5.035 | 1 | 365 | 5.7162 | 0.26773 | 5 | 0.98395
60577 | 6.625 | 1 | 365 | 7.5213 | 0.7207 | 8 | 0.24204
60631 | 10.6 | 1 | 365 | 12.0341 | 0.35312 | 12 | 0.38726
60761 | 9.01 | 1 | 365 | 10.229 | 0.90016 | 11 | 0.12917
61350 | 2.65 | 1 | 365 | 3.0085 | 0.088281 | 3 | 0.096815
61133 | 8.4 | 1 | 365 | 9.5365 | 0.80814 | 10 | 0.34462
61137 | 7 | 1 | 365 | 7.9471 | 0.00678 | 7 | 0.95385
61140 | 8.48 | 1 | 365 | 9.6273 | 0.082499 | 9 | 0.70981
61142 | 11.2 | 1 | 365 | 12.7153 | 0.41085 | 13 | 0.12616
61159 | 7.84 | 1 | 365 | 8.9007 | 0.88759 | 9 | 0.78831
61164 | 7.28 | 1 | 365 | 8.265 | 0.96705 | 9 | 0.23201
61286 | 10.6 | 1 | 365 | 12.0341 | 0.35312 | 12 | 0.38726
63011 | 2.28 | 1 | 365 | 2.5885 | 0.81935 | 3 | 0.40783
54514 | 182.865 | 0.9 | 365 | 186.8453 | 0.42855 | 187 | 0.27386
54512 | 234.58 | 0.9 | 365 | 239.686 | 0.051344 | 239 | 0.73731
45440 | 6.36 | 1 | 365 | 7.2205 | 0.81187 | 8 | 0.032357
59191 | 7.155 | 1 | 365 | 8.123 | 0.53836 | 8 | 0.6614
60960 | 7.155 | 1 | 365 | 8.123 | 0.53836 | 8 | 0.6614
61207 | 4.94 | 1 | 365 | 5.6084 | 0.94193 | 6 | 0.55029
61214 | 2.08 | 1 | 365 | 2.3614 | 0.13344 | 2 | 0.49486
59883 | 6.96 | 1 | 365 | 7.9017 | 0.8696 | 8 | 0.77126
62459 | 13.2 | 1 | 365 | 14.9859 | 0.26993 | 15 | 0.25584
62463 | 8.82 | 1 | 365 | 10.0133 | 0.24854 | 10 | 0.26185
63115 | 9.99 | 1 | 365 | 11.3416 | 0.2611 | 11 | 0.60271
62487 | 12.6 | 1 | 365 | 14.3047 | 0.2122 | 14 | 0.51693
35268 | 217.782 | 1 | 365 | 247.247 | 0.89208 | 248 | 0.13911
63553 | 6.72 | 1 | 365 | 7.6292 | 0.046509 | 7 | 0.6757
64364 | 7.8 | 1 | 365 | 8.8553 | 0.75041 | 9 | 0.60572
64764 | 4.41 | 1 | 365 | 5.0067 | 0.12427 | 5 | 0.13093
63746 | 32.01 | 0.9 | 365 | 32.7067 | 0.80162 | 33 | 0.50836
63156 | 11.7 | 1 | 365 | 13.283 | 0.12562 | 13 | 0.40858
63769 | 5.035 | 1 | 365 | 5.7162 | 0.26773 | 5 | 0.98395
64410 | 13.52 | 1 | 365 | 15.3492 | 0.36738 | 15 | 0.71658
63920 | 8.415 | 1 | 365 | 9.5535 | 0.85958 | 10 | 0.41309
61227 | 4.335 | 1 | 365 | 4.9215 | 0.86706 | 5 | 0.78856
64844 | 6.24 | 1 | 365 | 7.0842 | 0.40033 | 7 | 0.48458
63679 | 9.975 | 1 | 365 | 11.3246 | 0.20966 | 11 | 0.53424
63739 | 24.9 | 1 | 365 | 28.2689 | 0.39555 | 28 | 0.66442
63598 | 2.85 | 1 | 365 | 3.2356 | 0.77419 | 4 | 0.0097826
64570 | 11.66 | 1 | 365 | 13.2376 | 0.98844 | 14 | 0.22599
63290 | 5.46 | 1 | 365 | 6.1987 | 0.72529 | 6 | 0.924
63783 | 11.34 | 1 | 365 | 12.8743 | 0.89098 | 13 | 0.76524
63801 | 9.3 | 1 | 365 | 10.5583 | 0.89472 | 11 | 0.45297
28699 | 647.28 | 1 | 365 | 734.8544 | 0.87265 | 735 | 0.72705
63232 | 6.27 | 1 | 365 | 7.1183 | 0.50322 | 7 | 0.62152
49797 | 7.84 | 1 | 365 | 8.9007 | 0.88759 | 9 | 0.78831
62916 | 6.095 | 1 | 365 | 6.9196 | 0.90305 | 7 | 0.82268
63215 | 13.26 | 1 | 365 | 15.054 | 0.4757 | 15 | 0.52973
64405 | 10.4 | 1 | 365 | 11.8071 | 0.66722 | 12 | 0.47429
63374 | 5.04 | 1 | 365 | 5.7219 | 0.28488 | 6 | 0.0067734
64381 | 7.2 | 1 | 365 | 8.1741 | 0.69269 | 8 | 0.86682
64079 | 12.16 | 1 | 365 | 13.8052 | 0.70321 | 14 | 0.50841
63822 | 5.035 | 1 | 365 | 5.7162 | 0.26773 | 5 | 0.98395
65078 | 8.67 | 1 | 365 | 9.843 | 0.73411 | 10 | 0.57713
63826 | 11.84 | 1 | 365 | 13.4419 | 0.60575 | 14 | 0.047658
63059 | 13.25 | 1 | 365 | 15.0427 | 0.4414 | 15 | 0.48408
63767 | 4.5 | 1 | 365 | 5.1088 | 0.43293 | 5 | 0.54176
63294 | 4.505 | 1 | 365 | 5.1145 | 0.45008 | 5 | 0.56459
63653 | 6.625 | 1 | 365 | 7.5213 | 0.7207 | 8 | 0.24204
63244 | 17.68 | 1 | 365 | 20.072 | 0.63427 | 20 | 0.7063
62255 | 8.215 | 1 | 365 | 9.3265 | 0.17367 | 9 | 0.50013
63181 | 8.745 | 1 | 365 | 9.9282 | 0.99133 | 10 | 0.91949
63797 | 9.18 | 1 | 365 | 10.422 | 0.48318 | 10 | 0.90519
63800 | 3.315 | 1 | 365 | 3.7635 | 0.36893 | 4 | 0.13243
63876 | 76.8 | 0.9 | 365 | 78.4717 | 0.049805 | 78 | 0.52146
64005 | 3.64 | 1 | 365 | 4.1325 | 0.48353 | 4 | 0.616
64013 | 7.95 | 1 | 365 | 9.0256 | 0.26484 | 9 | 0.29045
64045 | 6.89 | 1 | 365 | 7.8222 | 0.62953 | 8 | 0.45172
64140 | 19.765 | 1 | 365 | 22.4391 | 0.78486 | 23 | 0.22398
64218 | 6.375 | 1 | 365 | 7.2375 | 0.86332 | 8 | 0.10083
64219 | 13.25 | 1 | 365 | 15.0427 | 0.4414 | 15 | 0.48408
64221 | 13.515 | 1 | 365 | 15.3435 | 0.35023 | 15 | 0.69376
64228 | 5.1 | 1 | 365 | 5.79 | 0.49065 | 6 | 0.28066
64230 | 7.395 | 1 | 365 | 8.3955 | 0.36145 | 8 | 0.75696
64233 | 11.44 | 1 | 365 | 12.9878 | 0.23394 | 13 | 0.22172
64877 | 6.3 | 1 | 365 | 7.1524 | 0.6061 | 7 | 0.75847
64878 | 6 | 1 | 365 | 6.8118 | 0.57724 | 7 | 0.38902
64987 | 8 | 1 | 365 | 9.0824 | 0.43632 | 9 | 0.51869
65062 | 12.48 | 1 | 365 | 14.1685 | 0.80066 | 14 | 0.96915
51626 | 71.82 | 0.9 | 365 | 73.3833 | 0.67861 | 74 | 0.061869
63812 | 7.245 | 1 | 365 | 8.2252 | 0.84702 | 9 | 0.072237
64382 | 7.04 | 1 | 365 | 7.9925 | 0.14396 | 8 | 0.13645
63233 | 11.115 | 1 | 365 | 12.6188 | 0.11934 | 12 | 0.73815
63283 | 9 | 1 | 365 | 10.2177 | 0.86586 | 11 | 0.083524
63839 | 24.645 | 1 | 365 | 27.9794 | 0.52101 | 28 | 0.50038
64113 | 5.3 | 1 | 365 | 6.0171 | 0.17656 | 6 | 0.19363
64324 | 9.52 | 1 | 365 | 10.808 | 0.64922 | 11 | 0.45724
64838 | 2.86 | 1 | 365 | 3.2469 | 0.80848 | 4 | 0.055431
63726 | 6.84 | 1 | 365 | 7.7654 | 0.45805 | 8 | 0.22348
59983 | 9.28 | 1 | 365 | 10.5355 | 0.82613 | 11 | 0.36168
26698 | 471.225 | 0.9 | 365 | 481.4819 | 0.47649 | 481 | 0.95836
62772 | 12.8 | 1 | 365 | 14.5318 | 0.89811 | 15 | 0.4299
64114 | 9.72 | 1 | 365 | 11.0351 | 0.33513 | 11 | 0.37021
63756 | 6.2 | 1 | 365 | 7.0388 | 0.26315 | 7 | 0.30198
64182 | 12 | 1 | 365 | 13.6236 | 0.15448 | 13 | 0.77803
65132 | 3.72 | 1 | 365 | 4.2233 | 0.75789 | 4 | 0.98119
64029 | 10.5 | 1 | 365 | 11.9206 | 0.01017 | 11 | 0.93078
63856 | 6.24 | 1 | 365 | 7.0842 | 0.40033 | 7 | 0.48458
50571 | 8.16 | 1 | 365 | 9.264 | 0.98505 | 10 | 0.24906
61660 | 3.71 | 1 | 365 | 4.2119 | 0.72359 | 4 | 0.93554
60660 | 7.695 | 1 | 365 | 8.7361 | 0.39031 | 9 | 0.12641
42343 | 42 | 0.9 | 365 | 42.9142 | 0.63661 | 43 | 0.5508
42142 | 4.688 | 1 | 365 | 5.3223 | 0.077684 | 5 | 0.39995
63200 | 5.355 | 1 | 365 | 6.0795 | 0.36519 | 6 | 0.4447
63784 | 7.56 | 1 | 365 | 8.5828 | 0.92732 | 9 | 0.51016
58587 | 2 | 1 | 365 | 2.2706 | 0.85908 | 3 | 0.12967
63285 | 6.375 | 1 | 365 | 7.2375 | 0.86332 | 8 | 0.10083
63287 | 5.1 | 1 | 365 | 5.79 | 0.49065 | 6 | 0.28066
63588 | 7.5 | 1 | 365 | 8.5147 | 0.72155 | 9 | 0.23627
63717 | 11.22 | 1 | 365 | 12.738 | 0.47944 | 13 | 0.21746
63718 | 6 | 1 | 365 | 6.8118 | 0.57724 | 7 | 0.38902
64978 | 8.7 | 1 | 365 | 9.8771 | 0.837 | 10 | 0.71407
63533 | 5.83 | 1 | 365 | 6.6188 | 0.99422 | 7 | 0.61299
64343 | 10.35 | 1 | 365 | 11.7503 | 0.49574 | 12 | 0.24605
64652 | 4.5 | 1 | 365 | 5.1088 | 0.43293 | 5 | 0.54176
64726 | 6 | 1 | 365 | 6.8118 | 0.57724 | 7 | 0.38902
64736 | 10.26 | 1 | 365 | 11.6481 | 0.18708 | 11 | 0.83522
64738 | 8.4 | 1 | 365 | 9.5365 | 0.80814 | 10 | 0.34462
64486 | 4.125 | 1 | 365 | 4.6831 | 0.14685 | 4 | 0.82995
64754 | 2.88 | 1 | 365 | 3.2697 | 0.87708 | 4 | 0.14673
50907 | 7.848 | 1 | 365 | 8.9098 | 0.91503 | 9 | 0.82483
61217 | 9.54 | 1 | 365 | 10.8307 | 0.71781 | 11 | 0.54854
61253 | 8.68 | 1 | 365 | 9.8544 | 0.76841 | 10 | 0.62278
62366 | 3.12 | 1 | 365 | 3.5421 | 0.70016 | 4 | 0.24229
65054 | 4.77 | 1 | 365 | 5.4154 | 0.35891 | 5 | 0.77427
65057 | 4.24 | 1 | 365 | 4.8137 | 0.54125 | 5 | 0.3549
65061 | 4.24 | 1 | 365 | 4.8137 | 0.54125 | 5 | 0.3549
65063 | 5.04 | 1 | 365 | 5.7219 | 0.28488 | 6 | 0.0067734
65065 | 16.96 | 1 | 365 | 19.2546 | 0.165 | 19 | 0.41962
65070 | 10 | 1 | 365 | 11.353 | 0.2954 | 11 | 0.64836
65222 | 7.875 | 1 | 365 | 8.9405 | 0.0076275 | 8 | 0.94808
65409 | 6.625 | 1 | 365 | 7.5213 | 0.7207 | 8 | 0.24204
65439 | 4.77 | 1 | 365 | 5.4154 | 0.35891 | 5 | 0.77427
65445 | 5.035 | 1 | 365 | 5.7162 | 0.26773 | 5 | 0.98395
65466 | 11.13 | 1 | 365 | 12.6358 | 0.17078 | 12 | 0.80662
65473 | 6.3 | 1 | 365 | 7.1524 | 0.6061 | 7 | 0.75847
65477 | 2.915 | 1 | 365 | 3.3094 | 0.99711 | 4 | 0.3065
65482 | 4.77 | 1 | 365 | 5.4154 | 0.35891 | 5 | 0.77427
65485 | 13.25 | 1 | 365 | 15.0427 | 0.4414 | 15 | 0.48408
65487 | 6.36 | 1 | 365 | 7.2205 | 0.81187 | 8 | 0.032357
65490 | 9.36 | 1 | 365 | 10.6264 | 0.10049 | 10 | 0.72686
65494 | 8.502 | 1 | 365 | 9.6523 | 0.15795 | 9 | 0.81024
65495 | 9.45 | 1 | 365 | 10.7285 | 0.40915 | 11 | 0.1377
65504 | 5.035 | 1 | 365 | 5.7162 | 0.26773 | 5 | 0.98395
65509 | 5.83 | 1 | 365 | 6.6188 | 0.99422 | 7 | 0.61299
65512 | 6.095 | 1 | 365 | 6.9196 | 0.90305 | 7 | 0.82268
65516 | 6.36 | 1 | 365 | 7.2205 | 0.81187 | 8 | 0.032357
65527 | 3.975 | 1 | 365 | 4.5128 | 0.63242 | 5 | 0.14522
65530 | 6.3 | 1 | 365 | 7.1524 | 0.6061 | 7 | 0.75847
65532 | 10.07 | 1 | 365 | 11.4324 | 0.53547 | 11 | 0.9679
65534 | 5.035 | 1 | 365 | 5.7162 | 0.26773 | 5 | 0.98395
65544 | 4.24 | 1 | 365 | 4.8137 | 0.54125 | 5 | 0.3549
65549 | 2.915 | 1 | 365 | 3.3094 | 0.99711 | 4 | 0.3065
65551 | 11.395 | 1 | 365 | 12.9367 | 0.079608 | 13 | 0.016306
65553 | 8.745 | 1 | 365 | 9.9282 | 0.99133 | 10 | 0.91949
65555 | 13.25 | 1 | 365 | 15.0427 | 0.4414 | 15 | 0.48408
65561 | 4.77 | 1 | 365 | 5.4154 | 0.35891 | 5 | 0.77427
65562 | 8.97 | 1 | 365 | 10.1836 | 0.76297 | 10 | 0.94658
65563 | 6.89 | 1 | 365 | 7.8222 | 0.62953 | 8 | 0.45172
65564 | 4.505 | 1 | 365 | 5.1145 | 0.45008 | 5 | 0.56459
65567 | 18.27 | 1 | 365 | 20.7419 | 0.6577 | 21 | 0.39955
65575 | 4.32 | 1 | 365 | 4.9045 | 0.81561 | 5 | 0.72009
65580 | 4.5 | 1 | 365 | 5.1088 | 0.43293 | 5 | 0.54176
65593 | 9.36 | 1 | 365 | 10.6264 | 0.10049 | 10 | 0.72686
65597 | 8.505 | 1 | 365 | 9.6557 | 0.16824 | 9 | 0.82393
65598 | 7.04 | 1 | 365 | 7.9925 | 0.14396 | 8 | 0.13645
65600 | 8.4 | 1 | 365 | 9.5365 | 0.80814 | 10 | 0.34462
44972 | 24.852 | 1 | 365 | 28.2144 | 0.23093 | 28 | 0.4453
65582 | 5.355 | 1 | 365 | 6.0795 | 0.36519 | 6 | 0.4447
65584 | 6.885 | 1 | 365 | 7.8165 | 0.61238 | 8 | 0.4289
49425 | 14.715 | 1 | 365 | 16.7059 | 0.46568 | 17 | 0.17156
64154 | 7.95 | 1 | 365 | 9.0256 | 0.26484 | 9 | 0.29045
65623 | 7.42 | 1 | 365 | 8.4239 | 0.44719 | 8 | 0.87108
64163 | 4.77 | 1 | 365 | 5.4154 | 0.35891 | 5 | 0.77427
65626 | 5.7 | 1 | 365 | 6.4712 | 0.54838 | 7 | 0.019565
64158 | 8.48 | 1 | 365 | 9.6273 | 0.082499 | 9 | 0.70981
65643 | 11.4 | 1 | 365 | 12.9424 | 0.096756 | 13 | 0.03913
64082 | 4.5 | 1 | 365 | 5.1088 | 0.43293 | 5 | 0.54176
63093 | 7.56 | 1 | 365 | 8.5828 | 0.92732 | 9 | 0.51016
65655 | 3.9 | 1 | 365 | 4.4277 | 0.37521 | 4 | 0.80286
64733 | 13.2 | 1 | 365 | 14.9859 | 0.26993 | 15 | 0.25584
65661 | 6.555 | 1 | 365 | 7.4419 | 0.48063 | 7 | 0.9225
65663 | 5.2 | 1 | 365 | 5.9035 | 0.83361 | 6 | 0.73715
62619 | 7.56 | 1 | 365 | 8.5828 | 0.92732 | 9 | 0.51016
65664 | 4.845 | 1 | 365 | 5.5005 | 0.61612 | 6 | 0.11663
64447 | 6.3 | 1 | 365 | 7.1524 | 0.6061 | 7 | 0.75847
65666 | 11.4 | 1 | 365 | 12.9424 | 0.096756 | 13 | 0.03913
59963 | 12.48 | 1 | 365 | 14.1685 | 0.80066 | 14 | 0.96915
65668 | 8.7 | 1 | 365 | 9.8771 | 0.837 | 10 | 0.71407
63092 | 13.545 | 1 | 365 | 15.3776 | 0.45312 | 15 | 0.8307
65669 | 12.18 | 1 | 365 | 13.8279 | 0.7718 | 14 | 0.5997
65671 | 8.745 | 1 | 365 | 9.9282 | 0.99133 | 10 | 0.91949
62185 | 6.4 | 1 | 365 | 7.2659 | 0.94906 | 8 | 0.21495
65674 | 5.46 | 1 | 365 | 6.1987 | 0.72529 | 6 | 0.924
65675 | 24.48 | 1 | 365 | 27.792 | 0.95514 | 28 | 0.74719
36151 | 14.96 | 1 | 365 | 16.984 | 0.30592 | 17 | 0.28995
65676 | 2.85 | 1 | 365 | 3.2356 | 0.77419 | 4 | 0.0097826
63722 | 9.24 | 1 | 365 | 10.4901 | 0.68895 | 11 | 0.17908
65677 | 6.96 | 1 | 365 | 7.9017 | 0.8696 | 8 | 0.77126
63720 | 12.18 | 1 | 365 | 13.8279 | 0.7718 | 14 | 0.5997
65678 | 7.02 | 1 | 365 | 7.9698 | 0.075371 | 8 | 0.045149
65681 | 7.68 | 1 | 365 | 8.7191 | 0.33887 | 9 | 0.05794
64458 | 6 | 1 | 365 | 6.8118 | 0.57724 | 7 | 0.38902
65685 | 5.72 | 1 | 365 | 6.4939 | 0.61697 | 7 | 0.11086
65687 | 12.9 | 1 | 365 | 14.6453 | 0.24107 | 14 | 0.88638
64467 | 24.852 | 1 | 365 | 28.2144 | 0.23093 | 28 | 0.4453
65688 | 7.194 | 1 | 365 | 8.1673 | 0.67211 | 8 | 0.83943
65690 | 18.285 | 1 | 365 | 20.7589 | 0.70914 | 21 | 0.46803
65313 | 13.5 | 1 | 365 | 15.3265 | 0.29879 | 15 | 0.62529
64326 | 7.74 | 1 | 365 | 8.7872 | 0.54464 | 9 | 0.33183
65694 | 7.245 | 1 | 365 | 8.2252 | 0.84702 | 9 | 0.072237
65700 | 6.89 | 1 | 365 | 7.8222 | 0.62953 | 8 | 0.45172
62072 | 6.625 | 1 | 365 | 7.5213 | 0.7207 | 8 | 0.24204
56950 | 14.88 | 1 | 365 | 16.8932 | 0.031555 | 16 | 0.92476
65707 | 7.2 | 1 | 365 | 8.1741 | 0.69269 | 8 | 0.86682
63254 | 5.83 | 1 | 365 | 6.6188 | 0.99422 | 7 | 0.61299
65716 | 10.14 | 1 | 365 | 11.5119 | 0.77554 | 12 | 0.28744
64146 | 5.46 | 1 | 365 | 6.1987 | 0.72529 | 6 | 0.924
65717 | 7.41 | 1 | 365 | 8.4125 | 0.41289 | 8 | 0.82543
64629 | 2.915 | 1 | 365 | 3.3094 | 0.99711 | 4 | 0.3065
62442 | 7.54 | 1 | 365 | 8.5601 | 0.85873 | 9 | 0.41886
65720 | 10.4 | 1 | 365 | 11.8071 | 0.66722 | 12 | 0.47429
64946 | 4.93 | 1 | 365 | 5.597 | 0.90763 | 6 | 0.50464
65722 | 10.66 | 1 | 365 | 12.1023 | 0.5589 | 12 | 0.66115
35617 | 37.485 | 0.9 | 365 | 38.3009 | 0.70068 | 39 | 0.0015897
65725 | 6.5 | 1 | 365 | 7.3794 | 0.29201 | 7 | 0.67143
65726 | 11.34 | 1 | 365 | 12.8743 | 0.89098 | 13 | 0.76524
65728 | 13.26 | 1 | 365 | 15.054 | 0.4757 | 15 | 0.52973
65729 | 13 | 1 | 365 | 14.7588 | 0.58402 | 15 | 0.34287
65744 | 8.12 | 1 | 365 | 9.2186 | 0.84786 | 10 | 0.066468
63056 | 2.8 | 1 | 365 | 3.1788 | 0.60271 | 3 | 0.78154
64421 | 4.2 | 1 | 365 | 4.7682 | 0.40407 | 5 | 0.17231
65013 | 7.65 | 1 | 365 | 8.685 | 0.23598 | 8 | 0.921
65067 | 9.8 | 1 | 365 | 11.1259 | 0.60949 | 11 | 0.73539
63937 | 4.845 | 1 | 365 | 5.5005 | 0.61612 | 6 | 0.11663
65746 | 12.74 | 1 | 365 | 14.4637 | 0.69234 | 15 | 0.15601
63208 | 3.6 | 1 | 365 | 4.0871 | 0.34634 | 4 | 0.43341
65747 | 5.72 | 1 | 365 | 6.4939 | 0.61697 | 7 | 0.11086
63799 | 4.8 | 1 | 365 | 5.4494 | 0.46179 | 5 | 0.91121
65748 | 4.93 | 1 | 365 | 5.597 | 0.90763 | 6 | 0.50464
50068 | 3.6 | 1 | 365 | 4.0871 | 0.34634 | 4 | 0.43341
65749 | 3.705 | 1 | 365 | 4.2063 | 0.70645 | 4 | 0.91272
64299 | 6 | 1 | 365 | 6.8118 | 0.57724 | 7 | 0.38902
65750 | 7.28 | 1 | 365 | 8.265 | 0.96705 | 9 | 0.23201
64477 | 8.4 | 1 | 365 | 9.5365 | 0.80814 | 10 | 0.34462
65751 | 4.275 | 1 | 365 | 4.8534 | 0.66128 | 5 | 0.51467
64482 | 5.1 | 1 | 365 | 5.79 | 0.49065 | 6 | 0.28066
65752 | 6.36 | 1 | 365 | 7.2205 | 0.81187 | 8 | 0.032357
64041 | 8.48 | 1 | 365 | 9.6273 | 0.082499 | 9 | 0.70981
65753 | 4.56 | 1 | 365 | 5.1769 | 0.6387 | 5 | 0.81565
60516 | 11.1 | 1 | 365 | 12.6018 | 0.067894 | 12 | 0.66968
65754 | 6.84 | 1 | 365 | 7.7654 | 0.45805 | 8 | 0.22348
65755 | 6.48 | 1 | 365 | 7.3567 | 0.22342 | 7 | 0.58014
65757 | 6.24 | 1 | 365 | 7.0842 | 0.40033 | 7 | 0.48458
65758 | 4.68 | 1 | 365 | 5.3132 | 0.050247 | 5 | 0.36343
65759 | 13.395 | 1 | 365 | 15.2073 | 0.93869 | 16 | 0.14598
65760 | 9.36 | 1 | 365 | 10.6264 | 0.10049 | 10 | 0.72686
65761 | 7.42 | 1 | 365 | 8.4239 | 0.44719 | 8 | 0.87108
65763 | 5.98 | 1 | 365 | 6.7891 | 0.50865 | 7 | 0.29772
65764 | 3.9 | 1 | 365 | 4.4277 | 0.37521 | 4 | 0.80286
65765 | 3.48 | 1 | 365 | 3.9508 | 0.9348 | 4 | 0.88563
65766 | 6.67 | 1 | 365 | 7.5724 | 0.87503 | 8 | 0.44746
65767 | 4.68 | 1 | 365 | 5.3132 | 0.050247 | 5 | 0.36343
65771 | 10.26 | 1 | 365 | 11.6481 | 0.18708 | 11 | 0.83522
65772 | 3.705 | 1 | 365 | 4.2063 | 0.70645 | 4 | 0.91272
65773 | 5.035 | 1 | 365 | 5.7162 | 0.26773 | 5 | 0.98395
65775 | 7.41 | 1 | 365 | 8.4125 | 0.41289 | 8 | 0.82543
65776 | 10.07 | 1 | 365 | 11.4324 | 0.53547 | 11 | 0.9679
65778 | 13.515 | 1 | 365 | 15.3435 | 0.35023 | 15 | 0.69376
65779 | 2.28 | 1 | 365 | 2.5885 | 0.81935 | 3 | 0.40783
65780 | 5.415 | 1 | 365 | 6.1476 | 0.57096 | 6 | 0.71859
65781 | 11.115 | 1 | 365 | 12.6188 | 0.11934 | 12 | 0.73815
65782 | 5.98 | 1 | 365 | 6.7891 | 0.50865 | 7 | 0.29772
65784 | 5.46 | 1 | 365 | 6.1987 | 0.72529 | 6 | 0.924
65786 | 8.41 | 1 | 365 | 9.5478 | 0.84243 | 10 | 0.39027
65787 | 7.95 | 1 | 365 | 9.0256 | 0.26484 | 9 | 0.29045
65788 | 6.09 | 1 | 365 | 6.914 | 0.8859 | 7 | 0.79985
65802 | 6 | 1 | 365 | 6.8118 | 0.57724 | 7 | 0.38902
65804 | 8.4 | 1 | 365 | 9.5365 | 0.80814 | 10 | 0.34462
65805 | 5.36 | 1 | 365 | 6.0852 | 0.38233 | 6 | 0.46752
65807 | 9.81 | 1 | 365 | 11.1373 | 0.64379 | 11 | 0.78104
65809 | 6.9 | 1 | 365 | 7.8335 | 0.66383 | 8 | 0.49737
65817 | 11.66 | 1 | 365 | 13.2376 | 0.98844 | 14 | 0.22599
65818 | 7.28 | 1 | 365 | 8.265 | 0.96705 | 9 | 0.23201
65820 | 12.75 | 1 | 365 | 14.475 | 0.72663 | 15 | 0.20166
65821 | 10.395 | 1 | 365 | 11.8014 | 0.65007 | 12 | 0.45147
65824 | 3.36 | 1 | 365 | 3.8146 | 0.52325 | 4 | 0.33785
65827 | 10.14 | 1 | 365 | 11.5119 | 0.77554 | 12 | 0.28744
65828 | 11.4 | 1 | 365 | 12.9424 | 0.096756 | 13 | 0.03913
65829 | 5.4 | 1 | 365 | 6.1306 | 0.51952 | 6 | 0.65011
65838 | 6.38 | 1 | 365 | 7.2432 | 0.88047 | 8 | 0.12365
65841 | 8.06 | 1 | 365 | 9.1505 | 0.64209 | 9 | 0.79258
65843 | 5.83 | 1 | 365 | 6.6188 | 0.99422 | 7 | 0.61299
65844 | 8.12 | 1 | 365 | 9.2186 | 0.84786 | 10 | 0.066468
65846 | 6.5 | 1 | 365 | 7.3794 | 0.29201 | 7 | 0.67143
65847 | 7.695 | 1 | 365 | 8.7361 | 0.39031 | 9 | 0.12641
65848 | 6.48 | 1 | 365 | 7.3567 | 0.22342 | 7 | 0.58014
65849 | 2.65 | 1 | 365 | 3.0085 | 0.088281 | 3 | 0.096815
65851 | 8.48 | 1 | 365 | 9.6273 | 0.082499 | 9 | 0.70981
65853 | 9 | 1 | 365 | 10.2177 | 0.86586 | 11 | 0.083524
65855 | 12.4 | 1 | 365 | 14.0777 | 0.5263 | 14 | 0.60397
65856 | 5.83 | 1 | 365 | 6.6188 | 0.99422 | 7 | 0.61299
65857 | 21.6 | 1 | 365 | 24.5224 | 0.078064 | 24 | 0.60046
65859 | 7.8 | 1 | 365 | 8.8553 | 0.75041 | 9 | 0.60572
65862 | 12.19 | 1 | 365 | 13.8393 | 0.80609 | 14 | 0.64535
65864 | 6.36 | 1 | 365 | 7.2205 | 0.81187 | 8 | 0.032357
65866 | 3.6 | 1 | 365 | 4.0871 | 0.34634 | 4 | 0.43341
65869 | 10.24 | 1 | 365 | 11.6254 | 0.11849 | 11 | 0.74392
65875 | 8.37 | 1 | 365 | 9.5024 | 0.70525 | 10 | 0.20768
65880 | 9.6 | 1 | 365 | 10.8988 | 0.92358 | 11 | 0.82243
65881 | 8.84 | 1 | 365 | 10.036 | 0.31713 | 10 | 0.35315
65882 | 4.8 | 1 | 365 | 5.4494 | 0.46179 | 5 | 0.91121
65887 | 8.1 | 1 | 365 | 9.1959 | 0.77927 | 9 | 0.97517
65892 | 9 | 1 | 365 | 10.2177 | 0.86586 | 11 | 0.083524
65906 | 5.44 | 1 | 365 | 6.176 | 0.6567 | 6 | 0.83271
65952 | 2.12 | 1 | 365 | 2.4068 | 0.27062 | 2 | 0.67745
65955 | 3.71 | 1 | 365 | 4.2119 | 0.72359 | 4 | 0.93554
65975 | 9.36 | 1 | 365 | 10.6264 | 0.10049 | 10 | 0.72686
65976 | 9.54 | 1 | 365 | 10.8307 | 0.71781 | 11 | 0.54854
65977 | 8.1 | 1 | 365 | 9.1959 | 0.77927 | 9 | 0.97517
65980 | 10.8 | 1 | 365 | 12.2612 | 0.039032 | 12 | 0.30023
65981 | 7.65 | 1 | 365 | 8.685 | 0.23598 | 8 | 0.921
65985 | 4.94 | 1 | 365 | 5.6084 | 0.94193 | 6 | 0.55029
65987 | 3.99 | 1 | 365 | 4.5298 | 0.68386 | 5 | 0.2137
65994 | 5.985 | 1 | 365 | 6.7947 | 0.5258 | 7 | 0.32054
66024 | 7.8 | 1 | 365 | 8.8553 | 0.75041 | 9 | 0.60572
66059 | 10.865 | 1 | 365 | 12.335 | 0.26195 | 12 | 0.59694
66076 | 5.1 | 1 | 365 | 5.79 | 0.49065 | 6 | 0.28066
66120 | 18.9 | 1 | 365 | 21.4571 | 0.81831 | 22 | 0.2754
66121 | 7.155 | 1 | 365 | 8.123 | 0.53836 | 8 | 0.6614
66125 | 9.69 | 1 | 365 | 11.001 | 0.23224 | 11 | 0.23326
66129 | 6.89 | 1 | 365 | 7.8222 | 0.62953 | 8 | 0.45172
66133 | 3.975 | 1 | 365 | 4.5128 | 0.63242 | 5 | 0.14522
66140 | 9.01 | 1 | 365 | 10.229 | 0.90016 | 11 | 0.12917
66156 | 4.24 | 1 | 365 | 4.8137 | 0.54125 | 5 | 0.3549
66161 | 5.565 | 1 | 365 | 6.3179 | 0.08539 | 6 | 0.40331
66163 | 8.215 | 1 | 365 | 9.3265 | 0.17367 | 9 | 0.50013
66182 | 6.095 | 1 | 365 | 6.9196 | 0.90305 | 7 | 0.82268
66188 | 3.12 | 1 | 365 | 3.5421 | 0.70016 | 4 | 0.24229
66232 | 4.8 | 1 | 365 | 5.4494 | 0.46179 | 5 | 0.91121
66233 | 9 | 1 | 365 | 10.2177 | 0.86586 | 11 | 0.083524
66235 | 5.4 | 1 | 365 | 6.1306 | 0.51952 | 6 | 0.65011
66237 | 9.6 | 1 | 365 | 10.8988 | 0.92358 | 11 | 0.82243
66240 | 4.2 | 1 | 365 | 4.7682 | 0.40407 | 5 | 0.17231
66247 | 5.2 | 1 | 365 | 5.9035 | 0.83361 | 6 | 0.73715
66254 | 3.6 | 1 | 365 | 4.0871 | 0.34634 | 4 | 0.43341
66258 | 7.8 | 1 | 365 | 8.8553 | 0.75041 | 9 | 0.60572
66259 | 5.4 | 1 | 365 | 6.1306 | 0.51952 | 6 | 0.65011
66260 | 10.965 | 1 | 365 | 12.4485 | 0.60491 | 13 | 0.053427
66261 | 6.6 | 1 | 365 | 7.493 | 0.63496 | 8 | 0.12792
66262 | 8.4 | 1 | 365 | 9.5365 | 0.80814 | 10 | 0.34462
66263 | 7.5 | 1 | 365 | 8.5147 | 0.72155 | 9 | 0.23627
66265 | 7.5 | 1 | 365 | 8.5147 | 0.72155 | 9 | 0.23627
66270 | 4.14 | 1 | 365 | 4.7001 | 0.1983 | 4 | 0.89842
66284 | 8.4 | 1 | 365 | 9.5365 | 0.80814 | 10 | 0.34462
66286 | 5.7 | 1 | 365 | 6.4712 | 0.54838 | 7 | 0.019565
66292 | 6.27 | 1 | 365 | 7.1183 | 0.50322 | 7 | 0.62152
66293 | 6.76 | 1 | 365 | 7.6746 | 0.18369 | 7 | 0.85829
66295 | 9 | 1 | 365 | 10.2177 | 0.86586 | 11 | 0.083524
66297 | 8.215 | 1 | 365 | 9.3265 | 0.17367 | 9 | 0.50013
66396 | 8.4 | 1 | 365 | 9.5365 | 0.80814 | 10 | 0.34462
66411 | 17.1 | 1 | 365 | 19.4136 | 0.64513 | 20 | 0.058696
66425 | 12.16 | 1 | 365 | 13.8052 | 0.70321 | 14 | 0.50841
66437 | 7.625 | 1 | 365 | 8.6566 | 0.15024 | 8 | 0.80687
66442 | 11.895 | 1 | 365 | 13.5043 | 0.79438 | 14 | 0.29872
66502 | 8.175 | 1 | 365 | 9.281 | 0.03649 | 9 | 0.31753
66513 | 3.2 | 1 | 365 | 3.6329 | 0.97453 | 4 | 0.60748
66526 | 5.94 | 1 | 365 | 6.7437 | 0.37147 | 7 | 0.11513
66529 | 6.5 | 1 | 365 | 7.3794 | 0.29201 | 7 | 0.67143
66530 | 10.4 | 1 | 365 | 11.8071 | 0.66722 | 12 | 0.47429
66531 | 5.3 | 1 | 365 | 6.0171 | 0.17656 | 6 | 0.19363
66532 | 12.6 | 1 | 365 | 14.3047 | 0.2122 | 14 | 0.51693
66534 | 7.245 | 1 | 365 | 8.2252 | 0.84702 | 9 | 0.072237
66535 | 4.5 | 1 | 365 | 5.1088 | 0.43293 | 5 | 0.54176
66537 | 18.639 | 1 | 365 | 21.1608 | 0.9232 | 22 | 0.083978
66539 | 6.3 | 1 | 365 | 7.1524 | 0.6061 | 7 | 0.75847
66543 | 5.1 | 1 | 365 | 5.79 | 0.49065 | 6 | 0.28066
66547 | 2.4 | 1 | 365 | 2.7247 | 0.2309 | 2 | 0.95561
66558 | 13.5 | 1 | 365 | 15.3265 | 0.29879 | 15 | 0.62529
66563 | 22.12 | 1 | 365 | 25.1127 | 0.86142 | 25 | 0.97417
66564 | 12.4 | 1 | 365 | 14.0777 | 0.5263 | 14 | 0.60397
66566 | 2.943 | 1 | 365 | 3.3412 | 0.093136 | 3 | 0.43431
66567 | 10.07 | 1 | 365 | 11.4324 | 0.53547 | 11 | 0.9679
66568 | 8.8 | 1 | 365 | 9.9906 | 0.17995 | 10 | 0.17056
66569 | 7.685 | 1 | 365 | 8.7247 | 0.35601 | 9 | 0.080765
66572 | 6.3 | 1 | 365 | 7.1524 | 0.6061 | 7 | 0.75847
66573 | 10.62 | 1 | 365 | 12.0568 | 0.42171 | 12 | 0.47856
66597 | 11.772 | 1 | 365 | 13.3647 | 0.37254 | 13 | 0.73725
66600 | 7.04 | 1 | 365 | 7.9925 | 0.14396 | 8 | 0.13645
66601 | 5.83 | 1 | 365 | 6.6188 | 0.99422 | 7 | 0.61299
66602 | 9 | 1 | 365 | 10.2177 | 0.86586 | 11 | 0.083524
66603 | 9.28 | 1 | 365 | 10.5355 | 0.82613 | 11 | 0.36168
60760 | 2.5 | 1 | 365 | 2.8382 | 0.57385 | 3 | 0.41209
60191 | 9.975 | 1 | 365 | 11.3246 | 0.20966 | 11 | 0.53424
34355 | 28.449 | 0.9 | 365 | 29.0682 | 0.81029 | 29 | 0.87852
63334 | 32.76 | 0.9 | 365 | 33.4731 | 0.11656 | 33 | 0.58962
63048 | 98.1 | 1 | 365 | 111.3725 | 0.43787 | 111 | 0.81041
36652 | 200.52 | 0.9 | 365 | 204.8846 | 0.92222 | 205 | 0.80682
7472 | 506.835 | 0.9 | 365 | 517.867 | 0.38982 | 518 | 0.25679
7478 | 449.82 | 0.9 | 365 | 459.611 | 0.40811 | 460 | 0.019077
7477 | 404.43 | 0.9 | 365 | 413.233 | 0.30798 | 413 | 0.54096
35049 | 64 | 0.9 | 365 | 65.393 | 0.5415 | 65 | 0.93455
42344 | 9 | 1 | 365 | 10.2177 | 0.86586 | 11 | 0.083524
45068 | 9 | 1 | 365 | 10.2177 | 0.86586 | 11 | 0.083524
47942 | 7.8 | 1 | 365 | 8.8553 | 0.75041 | 9 | 0.60572
49160 | 4.505 | 1 | 365 | 5.1145 | 0.45008 | 5 | 0.56459
49733 | 7.56 | 1 | 365 | 8.5828 | 0.92732 | 9 | 0.51016
50983 | 11.4 | 1 | 365 | 12.9424 | 0.096756 | 13 | 0.03913
51041 | 12.825 | 1 | 365 | 14.5602 | 0.98385 | 15 | 0.54402
51538 | 13.26 | 1 | 365 | 15.054 | 0.4757 | 15 | 0.52973
62927 | 9.483 | 1 | 365 | 10.766 | 0.52233 | 11 | 0.28834
63195 | 7.15 | 1 | 365 | 8.1174 | 0.52121 | 8 | 0.63858
64799 | 8.7 | 1 | 365 | 9.8771 | 0.837 | 10 | 0.71407
65025 | 6.75 | 1 | 365 | 7.6632 | 0.1494 | 7 | 0.81264
65093 | 8.215 | 1 | 365 | 9.3265 | 0.17367 | 9 | 0.50013
65380 | 5.4 | 1 | 365 | 6.1306 | 0.51952 | 6 | 0.65011
65392 | 7.2 | 1 | 365 | 8.1741 | 0.69269 | 8 | 0.86682
65393 | 7.5 | 1 | 365 | 8.5147 | 0.72155 | 9 | 0.23627
65397 | 6.615 | 1 | 365 | 7.51 | 0.68641 | 8 | 0.19639
65403 | 16.32 | 1 | 365 | 18.528 | 0.97009 | 19 | 0.49812
65417 | 8.829 | 1 | 365 | 10.0235 | 0.27941 | 10 | 0.30294
65428 | 7.8 | 1 | 365 | 8.8553 | 0.75041 | 9 | 0.60572
65429 | 7.2 | 1 | 365 | 8.1741 | 0.69269 | 8 | 0.86682
65431 | 3.42 | 1 | 365 | 3.8827 | 0.72903 | 4 | 0.61174
65435 | 4.24 | 1 | 365 | 4.8137 | 0.54125 | 5 | 0.3549
65454 | 9.6 | 1 | 365 | 10.8988 | 0.92358 | 11 | 0.82243
65459 | 22.8 | 1 | 365 | 25.8847 | 0.19351 | 26 | 0.078261
65461 | 5.7 | 1 | 365 | 6.4712 | 0.54838 | 7 | 0.019565
65463 | 3.71 | 1 | 365 | 4.2119 | 0.72359 | 4 | 0.93554
65503 | 5.3 | 1 | 365 | 6.0171 | 0.17656 | 6 | 0.19363
65506 | 10.2 | 1 | 365 | 11.58 | 0.98131 | 12 | 0.56133
65513 | 6.5 | 1 | 365 | 7.3794 | 0.29201 | 7 | 0.67143
65517 | 2.65 | 1 | 365 | 3.0085 | 0.088281 | 3 | 0.096815
65522 | 7.2 | 1 | 365 | 8.1741 | 0.69269 | 8 | 0.86682
65537 | 5.3 | 1 | 365 | 6.0171 | 0.17656 | 6 | 0.19363
65548 | 5.4 | 1 | 365 | 6.1306 | 0.51952 | 6 | 0.65011
65769 | 7.83 | 1 | 365 | 8.8894 | 0.8533 | 9 | 0.74267
60563 | 6.76 | 1 | 365 | 7.6746 | 0.18369 | 7 | 0.85829
60735 | 8.32 | 1 | 365 | 9.4457 | 0.53377 | 9 | 0.97944
60881 | 10.66 | 1 | 365 | 12.1023 | 0.5589 | 12 | 0.66115
60932 | 5.83 | 1 | 365 | 6.6188 | 0.99422 | 7 | 0.61299
61479 | 3.315 | 1 | 365 | 3.7635 | 0.36893 | 4 | 0.13243
66606 | 6.48 | 1 | 365 | 7.3567 | 0.22342 | 7 | 0.58014
66609 | 11.04 | 1 | 365 | 12.5337 | 0.86212 | 13 | 0.39579
66636 | 7.8 | 1 | 365 | 8.8553 | 0.75041 | 9 | 0.60572
65200 | 8.7 | 1 | 365 | 9.8771 | 0.837 | 10 | 0.71407
66656 | 12.42 | 1 | 365 | 14.1004 | 0.59489 | 14 | 0.69526
66664 | 7.194 | 1 | 365 | 8.1673 | 0.67211 | 8 | 0.83943
66666 | 12.4 | 1 | 365 | 14.0777 | 0.5263 | 14 | 0.60397
66667 | 8.7 | 1 | 365 | 9.8771 | 0.837 | 10 | 0.71407
66671 | 6 | 1 | 365 | 6.8118 | 0.57724 | 7 | 0.38902
43856 | 8.4 | 1 | 365 | 9.5365 | 0.80814 | 10 | 0.34462
65916 | 6.44 | 1 | 365 | 7.3113 | 0.086238 | 7 | 0.39754
65917 | 11.2 | 1 | 365 | 12.7153 | 0.41085 | 13 | 0.12616
66257 | 7.2 | 1 | 365 | 8.1741 | 0.69269 | 8 | 0.86682
61543 | 4.5 | 1 | 365 | 5.1088 | 0.43293 | 5 | 0.54176
59608 | 24.91 | 1 | 365 | 28.2802 | 0.42984 | 28 | 0.71006
61549 | 20.4 | 1 | 365 | 23.16 | 0.96262 | 24 | 0.12265
64334 | 10.8 | 1 | 365 | 12.2612 | 0.039032 | 12 | 0.30023
66271 | 2.16 | 1 | 365 | 2.4522 | 0.40781 | 2 | 0.86005
66698 | 10.35 | 1 | 365 | 11.7503 | 0.49574 | 12 | 0.24605
66716 | 7.2 | 1 | 365 | 8.1741 | 0.69269 | 8 | 0.86682
64503 | 3.975 | 1 | 365 | 4.5128 | 0.63242 | 5 | 0.14522
63420 | 3.64 | 1 | 365 | 4.1325 | 0.48353 | 4 | 0.616
63858 | 4.77 | 1 | 365 | 5.4154 | 0.35891 | 5 | 0.77427
48228 | 7.56 | 1 | 365 | 8.5828 | 0.92732 | 9 | 0.51016
62197 | 6.93 | 1 | 365 | 7.8676 | 0.76671 | 8 | 0.63431
63869 | 6.213 | 1 | 365 | 7.0536 | 0.30773 | 7 | 0.36133
64119 | 5.355 | 1 | 365 | 6.0795 | 0.36519 | 6 | 0.4447
64683 | 9.6 | 1 | 365 | 10.8988 | 0.92358 | 11 | 0.82243
65293 | 12.06 | 1 | 365 | 13.6917 | 0.36025 | 14 | 0.051922
63573 | 10.8 | 1 | 365 | 12.2612 | 0.039032 | 12 | 0.30023
36543 | 988.35 | 1 | 365 | 1122.0698 | 0.58586 | 1122 | 0.65566
65898 | 7.155 | 1 | 365 | 8.123 | 0.53836 | 8 | 0.6614
66732 | 8.28 | 1 | 365 | 9.4003 | 0.39659 | 9 | 0.79684
64129 | 11.4 | 1 | 365 | 12.9424 | 0.096756 | 13 | 0.03913
66736 | 2.76 | 1 | 365 | 3.1334 | 0.46553 | 3 | 0.59895
66751 | 6.095 | 1 | 365 | 6.9196 | 0.90305 | 7 | 0.82268
64243 | 22.8 | 1 | 365 | 25.8847 | 0.19351 | 26 | 0.078261
66756 | 6.67 | 1 | 365 | 7.5724 | 0.87503 | 8 | 0.44746
63416 | 16.815 | 1 | 365 | 19.09 | 0.66772 | 19 | 0.75772
45247 | 9.975 | 1 | 365 | 11.3246 | 0.20966 | 11 | 0.53424
66773 | 3.45 | 1 | 365 | 3.9168 | 0.83191 | 4 | 0.74868
66446 | 12 | 1 | 365 | 13.6236 | 0.15448 | 13 | 0.77803
61320 | 16.64 | 1 | 365 | 18.8913 | 0.067546 | 18 | 0.95887
66778 | 8.28 | 1 | 365 | 9.4003 | 0.39659 | 9 | 0.79684
61405 | 9.28 | 1 | 365 | 10.5355 | 0.82613 | 11 | 0.36168
66786 | 9.6 | 1 | 365 | 10.8988 | 0.92358 | 11 | 0.82243
66811 | 11.89 | 1 | 365 | 13.4987 | 0.77723 | 14 | 0.2759
63468 | 9.3 | 1 | 365 | 10.5583 | 0.89472 | 11 | 0.45297
66281 | 15.9 | 1 | 365 | 18.0512 | 0.52969 | 18 | 0.58089
65721 | 13.395 | 1 | 365 | 15.2073 | 0.93869 | 16 | 0.14598
66288 | 5.035 | 1 | 365 | 5.7162 | 0.26773 | 5 | 0.98395
66301 | 8.1 | 1 | 365 | 9.1959 | 0.77927 | 9 | 0.97517
65724 | 8.55 | 1 | 365 | 9.7068 | 0.32257 | 10 | 0.029348
66304 | 8.96 | 1 | 365 | 10.1723 | 0.72868 | 10 | 0.90093
64152 | 4.68 | 1 | 365 | 5.3132 | 0.050247 | 5 | 0.36343
66896 | 8.829 | 1 | 365 | 10.0235 | 0.27941 | 10 | 0.30294
51227 | 6.5 | 1 | 365 | 7.3794 | 0.29201 | 7 | 0.67143
63292 | 7.95 | 1 | 365 | 9.0256 | 0.26484 | 9 | 0.29045
66919 | 4.905 | 1 | 365 | 5.5686 | 0.82189 | 6 | 0.39052
66927 | 9.81 | 1 | 365 | 11.1373 | 0.64379 | 11 | 0.78104
65352 | 12 | 1 | 365 | 13.6236 | 0.15448 | 13 | 0.77803
63973 | 13.78 | 1 | 365 | 15.6444 | 0.25906 | 15 | 0.90344
66552 | 9.69 | 1 | 365 | 11.001 | 0.23224 | 11 | 0.23326
62246 | 3.15 | 1 | 365 | 3.5762 | 0.80305 | 4 | 0.37923
66745 | 5.72 | 1 | 365 | 6.4939 | 0.61697 | 7 | 0.11086
65719 | 15.86 | 1 | 365 | 18.0058 | 0.3925 | 18 | 0.3983
66748 | 5.1 | 1 | 365 | 5.79 | 0.49065 | 6 | 0.28066
65770 | 4.32 | 1 | 365 | 4.9045 | 0.81561 | 5 | 0.72009
66639 | 8.1 | 1 | 365 | 9.1959 | 0.77927 | 9 | 0.97517
27165 | 3222.63 | 0.9 | 365 | 3292.7751 | 0.92464 | 3293 | 0.69969
59974 | 6.625 | 1 | 365 | 7.5213 | 0.7207 | 8 | 0.24204
34548 | 285 | 0.9 | 365 | 291.2034 | 0.67701 | 291 | 0.88043
64654 | 5.7 | 1 | 365 | 6.4712 | 0.54838 | 7 | 0.019565
65080 | 108.46 | 0.9 | 365 | 110.8208 | 0.77112 | 111 | 0.5919
65913 | 10.08 | 1 | 365 | 11.4438 | 0.56976 | 12 | 0.013547
66879 | 8.4 | 1 | 365 | 9.5365 | 0.80814 | 10 | 0.34462
66785 | 13.44 | 1 | 365 | 15.2584 | 0.093018 | 15 | 0.3514
44172 | 8.55 | 1 | 365 | 9.7068 | 0.32257 | 10 | 0.029348
63730 | 12.753 | 1 | 365 | 14.4784 | 0.73692 | 15 | 0.21535
63732 | 8.175 | 1 | 365 | 9.281 | 0.03649 | 9 | 0.31753
61683 | 6.3 | 1 | 365 | 7.1524 | 0.6061 | 7 | 0.75847
62235 | 12.4 | 1 | 365 | 14.0777 | 0.5263 | 14 | 0.60397
44936 | 58.14 | 0.9 | 365 | 59.4055 | 0.45411 | 59 | 0.85961
66940 | 7.8 | 1 | 365 | 8.8553 | 0.75041 | 9 | 0.60572
66942 | 4.8 | 1 | 365 | 5.4494 | 0.46179 | 5 | 0.91121
66982 | 7.56 | 1 | 365 | 8.5828 | 0.92732 | 9 | 0.51016
66984 | 12.6 | 1 | 365 | 14.3047 | 0.2122 | 14 | 0.51693
66985 | 6.54 | 1 | 365 | 7.4248 | 0.42919 | 7 | 0.85403
66986 | 7.41 | 1 | 365 | 8.4125 | 0.41289 | 8 | 0.82543
66998 | 8.96 | 1 | 365 | 10.1723 | 0.72868 | 10 | 0.90093
67007 | 8.1 | 1 | 365 | 9.1959 | 0.77927 | 9 | 0.97517
67017 | 7.95 | 1 | 365 | 9.0256 | 0.26484 | 9 | 0.29045
67018 | 14.7 | 1 | 365 | 16.6889 | 0.41424 | 17 | 0.10309
67019 | 10.8 | 1 | 365 | 12.2612 | 0.039032 | 12 | 0.30023
67024 | 12 | 1 | 365 | 13.6236 | 0.15448 | 13 | 0.77803
67025 | 7.15 | 1 | 365 | 8.1174 | 0.52121 | 8 | 0.63858
67027 | 5.3 | 1 | 365 | 6.0171 | 0.17656 | 6 | 0.19363
67029 | 6 | 1 | 365 | 6.8118 | 0.57724 | 7 | 0.38902
67030 | 14.49 | 1 | 365 | 16.4504 | 0.69403 | 17 | 0.14447
67046 | 3.64 | 1 | 365 | 4.1325 | 0.48353 | 4 | 0.616
67047 | 6.16 | 1 | 365 | 6.9934 | 0.12597 | 7 | 0.11939
64815 | 3.375 | 1 | 365 | 3.8316 | 0.5747 | 4 | 0.40632
61409 | 7.56 | 1 | 365 | 8.5828 | 0.92732 | 9 | 0.51016
35801 | 30.45 | 0.9 | 365 | 31.1128 | 0.98654 | 32 | 0.099331
66031 | 7.68 | 1 | 365 | 8.7191 | 0.33887 | 9 | 0.05794
65800 | 3.51 | 1 | 365 | 3.9849 | 0.037685 | 4 | 0.022574
63465 | 631.84 | 0.8 | 365 | 573.8603 | 0.53644 | 574 | 0.39678
57992 | 6.48 | 1 | 365 | 7.3567 | 0.22342 | 7 | 0.58014
67051 | 4.76 | 1 | 365 | 5.404 | 0.32461 | 5 | 0.72862
67053 | 5.88 | 1 | 365 | 6.6755 | 0.1657 | 6 | 0.84124
67063 | 6.72 | 1 | 365 | 7.6292 | 0.046509 | 7 | 0.6757
67016 | 12.375 | 1 | 365 | 14.0493 | 0.44056 | 14 | 0.48985
67074 | 9.3 | 1 | 365 | 10.5583 | 0.89472 | 11 | 0.45297
67077 | 9.483 | 1 | 365 | 10.766 | 0.52233 | 11 | 0.28834
67089 | 5.83 | 1 | 365 | 6.6188 | 0.99422 | 7 | 0.61299
67091 | 10.675 | 1 | 365 | 12.1193 | 0.61034 | 12 | 0.72962
67093 | 6.89 | 1 | 365 | 7.8222 | 0.62953 | 8 | 0.45172
67110 | 6.3 | 1 | 365 | 7.1524 | 0.6061 | 7 | 0.75847
67156 | 8.48 | 1 | 365 | 9.6273 | 0.082499 | 9 | 0.70981
67189 | 11.13 | 1 | 365 | 12.6358 | 0.17078 | 12 | 0.80662
67003 | 5.8 | 1 | 365 | 6.5847 | 0.89133 | 7 | 0.47605
67230 | 4.8 | 1 | 365 | 5.4494 | 0.46179 | 5 | 0.91121
67313 | 7.59 | 1 | 365 | 8.6169 | 0.030209 | 8 | 0.64711
67317 | 4.56 | 1 | 365 | 5.1769 | 0.6387 | 5 | 0.81565
67321 | 9.81 | 1 | 365 | 11.1373 | 0.64379 | 11 | 0.78104
67333 | 15.39 | 1 | 365 | 17.4722 | 0.78062 | 18 | 0.25283
67336 | 4.64 | 1 | 365 | 5.2678 | 0.91307 | 6 | 0.18084
67339 | 9.975 | 1 | 365 | 11.3246 | 0.20966 | 11 | 0.53424
67340 | 4.83 | 1 | 365 | 5.4835 | 0.56468 | 6 | 0.048158
67345 | 11.118 | 1 | 365 | 12.6222 | 0.12963 | 12 | 0.75185
67346 | 6.84 | 1 | 365 | 7.7654 | 0.45805 | 8 | 0.22348
67348 | 8.55 | 1 | 365 | 9.7068 | 0.32257 | 10 | 0.029348
67363 | 8 | 1 | 365 | 9.0824 | 0.43632 | 9 | 0.51869
64792 | 7.15 | 1 | 365 | 8.1174 | 0.52121 | 8 | 0.63858
65879 | 2.943 | 1 | 365 | 3.3412 | 0.093136 | 3 | 0.43431
64793 | 6.4 | 1 | 365 | 7.2659 | 0.94906 | 8 | 0.21495
66250 | 5.7 | 1 | 365 | 6.4712 | 0.54838 | 7 | 0.019565
64795 | 4.59 | 1 | 365 | 5.211 | 0.74159 | 5 | 0.9526
34362 | 115.758 | 0.9 | 365 | 118.2776 | 0.29702 | 118 | 0.57466
67395 | 3.9 | 1 | 365 | 4.4277 | 0.37521 | 4 | 0.80286
65662 | 10.26 | 1 | 365 | 11.6481 | 0.18708 | 11 | 0.83522
65689 | 13.34 | 1 | 365 | 15.1448 | 0.75006 | 15 | 0.89491
65693 | 13.34 | 1 | 365 | 15.1448 | 0.75006 | 15 | 0.89491
65835 | 6.48 | 1 | 365 | 7.3567 | 0.22342 | 7 | 0.58014
43249 | 384.8 | 0.9 | 365 | 393.1757 | 0.71829 | 393 | 0.894
67427 | 6.36 | 1 | 365 | 7.2205 | 0.81187 | 8 | 0.032357
67432 | 6.3 | 1 | 365 | 7.1524 | 0.6061 | 7 | 0.75847
65894 | 9.35 | 1 | 365 | 10.615 | 0.066199 | 10 | 0.68122
67435 | 7.685 | 1 | 365 | 8.7247 | 0.35601 | 9 | 0.080765
67438 | 9.69 | 1 | 365 | 11.001 | 0.23224 | 11 | 0.23326
65904 | 7.685 | 1 | 365 | 8.7247 | 0.35601 | 9 | 0.080765
67441 | 8 | 1 | 365 | 9.0824 | 0.43632 | 9 | 0.51869
67443 | 7.8 | 1 | 365 | 8.8553 | 0.75041 | 9 | 0.60572
67442 | 9.483 | 1 | 365 | 10.766 | 0.52233 | 11 | 0.28834
64521 | 2.52 | 1 | 365 | 2.8609 | 0.64244 | 3 | 0.50339
67445 | 11.7 | 1 | 365 | 13.283 | 0.12562 | 13 | 0.40858
63203 | 6 | 1 | 365 | 6.8118 | 0.57724 | 7 | 0.38902
46634 | 5 | 1 | 365 | 5.6765 | 0.1477 | 5 | 0.82418
66267 | 12 | 1 | 365 | 13.6236 | 0.15448 | 13 | 0.77803
33916 | 612.48 | 1 | 365 | 695.3461 | 0.52466 | 695 | 0.87075
67582 | 6.21 | 1 | 365 | 7.0502 | 0.29744 | 7 | 0.34763
67637 | 8.96 | 1 | 365 | 10.1723 | 0.72868 | 10 | 0.90093
67638 | 7.36 | 1 | 365 | 8.3558 | 0.24141 | 8 | 0.59719
67324 | 12.753 | 1 | 365 | 14.4784 | 0.73692 | 15 | 0.21535
67447 | 12.16 | 1 | 365 | 13.8052 | 0.70321 | 14 | 0.50841
65702 | 9.765 | 1 | 365 | 11.0862 | 0.48946 | 11 | 0.57562
67451 | 9.6 | 1 | 365 | 10.8988 | 0.92358 | 11 | 0.82243
67453 | 12.48 | 1 | 365 | 14.1685 | 0.80066 | 14 | 0.96915
67455 | 6.4 | 1 | 365 | 7.2659 | 0.94906 | 8 | 0.21495
67460 | 8.32 | 1 | 365 | 9.4457 | 0.53377 | 9 | 0.97944
67463 | 12.19 | 1 | 365 | 13.8393 | 0.80609 | 14 | 0.64535
67462 | 13.23 | 1 | 365 | 15.02 | 0.37281 | 15 | 0.39278
67465 | 9.9 | 1 | 365 | 11.2394 | 0.95245 | 12 | 0.19188
67467 | 13.8 | 1 | 365 | 15.6671 | 0.32765 | 15 | 0.99474
66607 | 8.64 | 1 | 365 | 9.809 | 0.63123 | 10 | 0.44018
67476 | 7.56 | 1 | 365 | 8.5828 | 0.92732 | 9 | 0.51016
67479 | 9.86 | 1 | 365 | 11.194 | 0.81526 | 12 | 0.009283
67480 | 8.7 | 1 | 365 | 9.8771 | 0.837 | 10 | 0.71407
67482 | 10.2 | 1 | 365 | 11.58 | 0.98131 | 12 | 0.56133
67483 | 8.06 | 1 | 365 | 9.1505 | 0.64209 | 9 | 0.79258
35266 | 31.065 | 0.9 | 365 | 31.7412 | 0.88479 | 32 | 0.62597
67485 | 6.63 | 1 | 365 | 7.527 | 0.73785 | 8 | 0.26486
67489 | 8.4 | 1 | 365 | 9.5365 | 0.80814 | 10 | 0.34462
67520 | 12.42 | 1 | 365 | 14.1004 | 0.59489 | 14 | 0.69526
67525 | 4.16 | 1 | 365 | 4.7228 | 0.26689 | 4 | 0.98972
66700 | 7.8 | 1 | 365 | 8.8553 | 0.75041 | 9 | 0.60572
67571 | 10.335 | 1 | 365 | 11.7333 | 0.4443 | 12 | 0.17758
67581 | 8.48 | 1 | 365 | 9.6273 | 0.082499 | 9 | 0.70981
66718 | 10.2 | 1 | 365 | 11.58 | 0.98131 | 12 | 0.56133
64604 | 3.92 | 1 | 365 | 4.4504 | 0.4438 | 4 | 0.89416
66719 | 11.4 | 1 | 365 | 12.9424 | 0.096756 | 13 | 0.03913
66256 | 9.9 | 1 | 365 | 11.2394 | 0.95245 | 12 | 0.19188
66721 | 11.4 | 1 | 365 | 12.9424 | 0.096756 | 13 | 0.03913
66724 | 11.34 | 1 | 365 | 12.8743 | 0.89098 | 13 | 0.76524
46333 | 9.69 | 1 | 365 | 11.001 | 0.23224 | 11 | 0.23326
67440 | 12 | 1 | 365 | 13.6236 | 0.15448 | 13 | 0.77803
67613 | 12 | 1 | 365 | 13.6236 | 0.15448 | 13 | 0.77803
67622 | 10.5 | 1 | 365 | 11.9206 | 0.01017 | 11 | 0.93078
66782 | 12 | 1 | 365 | 13.6236 | 0.15448 | 13 | 0.77803
67623 | 6.12 | 1 | 365 | 6.948 | 0.98878 | 7 | 0.9368
67624 | 11.475 | 1 | 365 | 13.0275 | 0.35397 | 13 | 0.38149
67626 | 2.75 | 1 | 365 | 3.1221 | 0.43124 | 3 | 0.5533
67629 | 6.12 | 1 | 365 | 6.948 | 0.98878 | 7 | 0.9368
67630 | 6.84 | 1 | 365 | 7.7654 | 0.45805 | 8 | 0.22348
60795 | 2.04 | 1 | 365 | 2.316 | 0.99626 | 3 | 0.31227
67631 | 4.335 | 1 | 365 | 4.9215 | 0.86706 | 5 | 0.78856
67633 | 6.72 | 1 | 365 | 7.6292 | 0.046509 | 7 | 0.6757
67636 | 4.59 | 1 | 365 | 5.211 | 0.74159 | 5 | 0.9526
67641 | 5.1 | 1 | 365 | 5.79 | 0.49065 | 6 | 0.28066
67639 | 5.175 | 1 | 365 | 5.8752 | 0.74787 | 6 | 0.62303
67644 | 6.72 | 1 | 365 | 7.6292 | 0.046509 | 7 | 0.6757
66274 | 14.56 | 1 | 365 | 16.5299 | 0.9341 | 17 | 0.46401
67645 | 7.02 | 1 | 365 | 7.9698 | 0.075371 | 8 | 0.045149
67646 | 13.12 | 1 | 365 | 14.8951 | 0.99556 | 15 | 0.89065
67648 | 10.88 | 1 | 365 | 12.352 | 0.3134 | 12 | 0.66542
67650 | 6.76 | 1 | 365 | 7.6746 | 0.18369 | 7 | 0.85829
67651 | 6.24 | 1 | 365 | 7.0842 | 0.40033 | 7 | 0.48458
67653 | 4.24 | 1 | 365 | 4.8137 | 0.54125 | 5 | 0.3549
67056 | 7.95 | 1 | 365 | 9.0256 | 0.26484 | 9 | 0.29045
67049 | 5.6 | 1 | 365 | 6.3577 | 0.20542 | 6 | 0.56308
51293 | 7.2 | 1 | 365 | 8.1741 | 0.69269 | 8 | 0.86682
61916 | 7.155 | 1 | 365 | 8.123 | 0.53836 | 8 | 0.6614
66717 | 8.19 | 1 | 365 | 9.2981 | 0.087933 | 9 | 0.38601
60709 | 6.75 | 1 | 365 | 7.6632 | 0.1494 | 7 | 0.81264
62269 | 2.65 | 1 | 365 | 3.0085 | 0.088281 | 3 | 0.096815
46626 | 5 | 1 | 365 | 5.6765 | 0.1477 | 5 | 0.82418
67092 | 13.5 | 1 | 365 | 15.3265 | 0.29879 | 15 | 0.62529
58365 | 3.64 | 1 | 365 | 4.1325 | 0.48353 | 4 | 0.616
66987 | 6.6 | 1 | 365 | 7.493 | 0.63496 | 8 | 0.12792
67458 | 12.9 | 1 | 365 | 14.6453 | 0.24107 | 14 | 0.88638
63833 | 7.5 | 1 | 365 | 8.5147 | 0.72155 | 9 | 0.23627
67216 | 3.6 | 1 | 365 | 4.0871 | 0.34634 | 4 | 0.43341
58648 | 3.975 | 1 | 365 | 4.5128 | 0.63242 | 5 | 0.14522
66252 | 7.95 | 1 | 365 | 9.0256 | 0.26484 | 9 | 0.29045
66937 | 6.555 | 1 | 365 | 7.4419 | 0.48063 | 7 | 0.9225
67112 | 9 | 1 | 365 | 10.2177 | 0.86586 | 11 | 0.083524
67145 | 9.45 | 1 | 365 | 10.7285 | 0.40915 | 11 | 0.1377
67353 | 6.4 | 1 | 365 | 7.2659 | 0.94906 | 8 | 0.21495
66192 | 1.995 | 1 | 365 | 2.2649 | 0.84193 | 3 | 0.10685
66275 | 8.745 | 1 | 365 | 9.9282 | 0.99133 | 10 | 0.91949
67487 | 6.3 | 1 | 365 | 7.1524 | 0.6061 | 7 | 0.75847
66720 | 13.34 | 1 | 365 | 15.1448 | 0.75006 | 15 | 0.89491
64443 | 12.24 | 1 | 365 | 13.896 | 0.97757 | 14 | 0.87359
64322 | 11.2 | 1 | 365 | 12.7153 | 0.41085 | 13 | 0.12616
65715 | 13.33 | 1 | 365 | 15.1335 | 0.71577 | 15 | 0.84926
62046 | 8.829 | 1 | 365 | 10.0235 | 0.27941 | 10 | 0.30294
50849 | 6.82 | 1 | 365 | 7.7427 | 0.38946 | 8 | 0.13218
50703 | 7.98 | 1 | 365 | 9.0597 | 0.36773 | 9 | 0.42739
61693 | 15.075 | 1 | 365 | 17.1146 | 0.70032 | 17 | 0.8149
66540 | 5.72 | 1 | 365 | 6.4939 | 0.61697 | 7 | 0.11086
60542 | 10.2 | 1 | 365 | 11.58 | 0.98131 | 12 | 0.56133
66524 | 12.19 | 1 | 365 | 13.8393 | 0.80609 | 14 | 0.64535
66948 | 9 | 1 | 365 | 10.2177 | 0.86586 | 11 | 0.083524
67203 | 10.865 | 1 | 365 | 12.335 | 0.26195 | 12 | 0.59694
65756 | 6.75 | 1 | 365 | 7.6632 | 0.1494 | 7 | 0.81264
66565 | 3.18 | 1 | 365 | 3.6102 | 0.90594 | 4 | 0.51618
66945 | 7.395 | 1 | 365 | 8.3955 | 0.36145 | 8 | 0.75696
66979 | 7.56 | 1 | 365 | 8.5828 | 0.92732 | 9 | 0.51016
66983 | 10.2 | 1 | 365 | 11.58 | 0.98131 | 12 | 0.56133
67264 | 8.12 | 1 | 365 | 9.2186 | 0.84786 | 10 | 0.066468
66923 | 9.135 | 1 | 365 | 10.3709 | 0.32885 | 10 | 0.69978
66980 | 10.464 | 1 | 365 | 11.8797 | 0.88671 | 12 | 0.76644
67128 | 5.12 | 1 | 365 | 5.8127 | 0.55924 | 6 | 0.37196
67133 | 9.6 | 1 | 365 | 10.8988 | 0.92358 | 11 | 0.82243
67137 | 7.28 | 1 | 365 | 8.265 | 0.96705 | 9 | 0.23201
67141 | 12.075 | 1 | 365 | 13.7087 | 0.4117 | 14 | 0.12039
67146 | 4.69 | 1 | 365 | 5.3245 | 0.084543 | 5 | 0.40908
67152 | 12.22 | 1 | 365 | 13.8733 | 0.90898 | 14 | 0.7823
67155 | 13.5 | 1 | 365 | 15.3265 | 0.29879 | 15 | 0.62529
67158 | 11.34 | 1 | 365 | 12.8743 | 0.89098 | 13 | 0.76524
67160 | 9.6 | 1 | 365 | 10.8988 | 0.92358 | 11 | 0.82243
67162 | 8.175 | 1 | 365 | 9.281 | 0.03649 | 9 | 0.31753
67165 | 9.36 | 1 | 365 | 10.6264 | 0.10049 | 10 | 0.72686
67197 | 9 | 1 | 365 | 10.2177 | 0.86586 | 11 | 0.083524
67201 | 12.24 | 1 | 365 | 13.896 | 0.97757 | 14 | 0.87359
67207 | 8.625 | 1 | 365 | 9.7919 | 0.57978 | 10 | 0.37171
67229 | 5.76 | 1 | 365 | 6.5393 | 0.75415 | 7 | 0.29346
67233 | 13.2 | 1 | 365 | 14.9859 | 0.26993 | 15 | 0.25584
67235 | 9.54 | 1 | 365 | 10.8307 | 0.71781 | 11 | 0.54854
67298 | 9.6 | 1 | 365 | 10.8988 | 0.92358 | 11 | 0.82243
67327 | 5.232 | 1 | 365 | 5.9399 | 0.94335 | 6 | 0.88322
67563 | 12.8 | 1 | 365 | 14.5318 | 0.89811 | 15 | 0.4299
67564 | 11.16 | 1 | 365 | 12.6699 | 0.27367 | 12 | 0.94357
67575 | 9.483 | 1 | 365 | 10.766 | 0.52233 | 11 | 0.28834
67620 | 9.405 | 1 | 365 | 10.6775 | 0.25482 | 10 | 0.93228
67131 | 6.72 | 1 | 365 | 7.6292 | 0.046509 | 7 | 0.6757
67288 | 11.48 | 1 | 365 | 13.0332 | 0.37112 | 13 | 0.40432
65226 | 89.32 | 0.9 | 365 | 91.2642 | 0.69386 | 91 | 0.95804
67320 | 7.194 | 1 | 365 | 8.1673 | 0.67211 | 8 | 0.83943
67477 | 6.213 | 1 | 365 | 7.0536 | 0.30773 | 7 | 0.36133
67567 | 9.81 | 1 | 365 | 11.1373 | 0.64379 | 11 | 0.78104
66878 | 12.6 | 1 | 365 | 14.3047 | 0.2122 | 14 | 0.51693
66243 | 10.8 | 1 | 365 | 12.2612 | 0.039032 | 12 | 0.30023
63724 | 10.05 | 1 | 365 | 11.4097 | 0.46688 | 11 | 0.8766
64340 | 3.35 | 1 | 365 | 3.8032 | 0.48896 | 4 | 0.2922
61697 | 6.6 | 1 | 365 | 7.493 | 0.63496 | 8 | 0.12792
61700 | 8.1 | 1 | 365 | 9.1959 | 0.77927 | 9 | 0.97517
46267 | 7.44 | 1 | 365 | 8.4466 | 0.51578 | 8 | 0.96238
66238 | 4.24 | 1 | 365 | 4.8137 | 0.54125 | 5 | 0.3549
59837 | 12.19 | 1 | 365 | 13.8393 | 0.80609 | 14 | 0.64535
66195 | 8.12 | 1 | 365 | 9.2186 | 0.84786 | 10 | 0.066468
66737 | 9.18 | 1 | 365 | 10.422 | 0.48318 | 10 | 0.90519
66775 | 11.118 | 1 | 365 | 12.6222 | 0.12963 | 12 | 0.75185
66883 | 9 | 1 | 365 | 10.2177 | 0.86586 | 11 | 0.083524
66905 | 10.137 | 1 | 365 | 11.5085 | 0.76525 | 12 | 0.27374
66904 | 15.87 | 1 | 365 | 18.0171 | 0.4268 | 18 | 0.44395
66903 | 6.867 | 1 | 365 | 7.7961 | 0.55065 | 8 | 0.34673
66772 | 5.559 | 1 | 365 | 6.3111 | 0.064813 | 6 | 0.37592
66865 | 8.502 | 1 | 365 | 9.6523 | 0.15795 | 9 | 0.81024
66868 | 8.829 | 1 | 365 | 10.0235 | 0.27941 | 10 | 0.30294
66869 | 7.848 | 1 | 365 | 8.9098 | 0.91503 | 9 | 0.82483
66885 | 10.385 | 1 | 365 | 11.79 | 0.61577 | 12 | 0.40582
67386 | 3 | 1 | 365 | 3.4059 | 0.28862 | 3 | 0.69451
67484 | 13.395 | 1 | 365 | 15.2073 | 0.93869 | 16 | 0.14598
67495 | 4.48 | 1 | 365 | 5.0861 | 0.36434 | 5 | 0.45047
64863 | 4.24 | 1 | 365 | 4.8137 | 0.54125 | 5 | 0.3549
66705 | 4.64 | 1 | 365 | 5.2678 | 0.91307 | 6 | 0.18084
66549 | 5.865 | 1 | 365 | 6.6585 | 0.11425 | 6 | 0.77276
66816 | 4.06 | 1 | 365 | 4.6093 | 0.92393 | 5 | 0.53323
66723 | 13.26 | 1 | 365 | 15.054 | 0.4757 | 15 | 0.52973
67362 | 4.83 | 1 | 365 | 5.4835 | 0.56468 | 6 | 0.048158
67367 | 4.83 | 1 | 365 | 5.4835 | 0.56468 | 6 | 0.048158
66111 | 2.6 | 1 | 365 | 2.9518 | 0.9168 | 3 | 0.86857
61092 | 6.6 | 1 | 365 | 7.493 | 0.63496 | 8 | 0.12792
65926 | 6.5 | 1 | 365 | 7.3794 | 0.29201 | 7 | 0.67143
61769 | 9.805 | 1 | 365 | 11.1316 | 0.62664 | 11 | 0.75822
61883 | 7.02 | 1 | 365 | 7.9698 | 0.075371 | 8 | 0.045149
50806 | 7.848 | 1 | 365 | 8.9098 | 0.91503 | 9 | 0.82483
62302 | 10.66 | 1 | 365 | 12.1023 | 0.5589 | 12 | 0.66115
62315 | 8.84 | 1 | 365 | 10.036 | 0.31713 | 10 | 0.35315
62341 | 7.8 | 1 | 365 | 8.8553 | 0.75041 | 9 | 0.60572
62347 | 4.42 | 1 | 365 | 5.018 | 0.15857 | 5 | 0.17658
62359 | 16.12 | 1 | 365 | 18.301 | 0.28418 | 18 | 0.58516
67186 | 7.04 | 1 | 365 | 7.9925 | 0.14396 | 8 | 0.13645
62396 | 4.335 | 1 | 365 | 4.9215 | 0.86706 | 5 | 0.78856
62405 | 5.2 | 1 | 365 | 5.9035 | 0.83361 | 6 | 0.73715
62429 | 4.16 | 1 | 365 | 4.7228 | 0.26689 | 4 | 0.98972
62452 | 9.36 | 1 | 365 | 10.6264 | 0.10049 | 10 | 0.72686
67365 | 12.16 | 1 | 365 | 13.8052 | 0.70321 | 14 | 0.50841
61812 | 9.9 | 1 | 365 | 11.2394 | 0.95245 | 12 | 0.19188
62136 | 6.9 | 1 | 365 | 7.8335 | 0.66383 | 8 | 0.49737
62391 | 9.945 | 1 | 365 | 11.2905 | 0.10678 | 11 | 0.39729
62162 | 10.175 | 1 | 365 | 11.5516 | 0.89557 | 12 | 0.44721
63128 | 10.395 | 1 | 365 | 11.8014 | 0.65007 | 12 | 0.45147
63051 | 23.94 | 1 | 365 | 27.179 | 0.10319 | 27 | 0.28217
63542 | 5.4 | 1 | 365 | 6.1306 | 0.51952 | 6 | 0.65011
33740 | 347.2 | 0.9 | 365 | 354.7573 | 0.66266 | 355 | 0.41995
64142 | 7.68 | 1 | 365 | 8.7191 | 0.33887 | 9 | 0.05794
64336 | 7.2 | 1 | 365 | 8.1741 | 0.69269 | 8 | 0.86682
34468 | 1300.005 | 0.9 | 365 | 1328.3014 | 0.57723 | 1328 | 0.87866
49975 | 7.848 | 1 | 365 | 8.9098 | 0.91503 | 9 | 0.82483
64396 | 2.7 | 1 | 365 | 3.0653 | 0.25976 | 3 | 0.32506
64430 | 12 | 1 | 365 | 13.6236 | 0.15448 | 13 | 0.77803
51029 | 7.56 | 1 | 365 | 8.5828 | 0.92732 | 9 | 0.51016
64471 | 4.69 | 1 | 365 | 5.3245 | 0.084543 | 5 | 0.40908
64475 | 7.155 | 1 | 365 | 8.123 | 0.53836 | 8 | 0.6614
64476 | 9 | 1 | 365 | 10.2177 | 0.86586 | 11 | 0.083524
64479 | 13.34 | 1 | 365 | 15.1448 | 0.75006 | 15 | 0.89491
64607 | 7.68 | 1 | 365 | 8.7191 | 0.33887 | 9 | 0.05794
64612 | 13.34 | 1 | 365 | 15.1448 | 0.75006 | 15 | 0.89491
64614 | 5.795 | 1 | 365 | 6.579 | 0.87418 | 7 | 0.45322
64576 | 5.44 | 1 | 365 | 6.176 | 0.6567 | 6 | 0.83271
64474 | 11.6 | 1 | 365 | 13.1694 | 0.78266 | 13 | 0.9521
64545 | 12.19 | 1 | 365 | 13.8393 | 0.80609 | 14 | 0.64535
64699 | 11.925 | 1 | 365 | 13.5384 | 0.89726 | 14 | 0.43567
33810 | 620.16 | 0.9 | 365 | 633.6587 | 0.17717 | 633 | 0.83582
29619 | 1309.68 | 1 | 365 | 1486.8745 | 0.59995 | 1487 | 0.47441
64713 | 10.5 | 1 | 365 | 11.9206 | 0.01017 | 11 | 0.93078
64698 | 5.4 | 1 | 365 | 6.1306 | 0.51952 | 6 | 0.65011
43653 | 14.96 | 1 | 365 | 16.984 | 0.30592 | 17 | 0.28995
44484 | 11.34 | 1 | 365 | 12.8743 | 0.89098 | 13 | 0.76524
33931 | 60.495 | 0.9 | 365 | 61.8118 | 0.72302 | 62 | 0.53478
46119 | 11.4 | 1 | 365 | 12.9424 | 0.096756 | 13 | 0.03913
64804 | 2.85 | 1 | 365 | 3.2356 | 0.77419 | 4 | 0.0097826
63328 | 43.68 | 0.9 | 365 | 44.6308 | 0.82208 | 45 | 0.45283
64805 | 7.32 | 1 | 365 | 8.3104 | 0.10423 | 8 | 0.4146
64807 | 8.1 | 1 | 365 | 9.1959 | 0.77927 | 9 | 0.97517
64831 | 10.965 | 1 | 365 | 12.4485 | 0.60491 | 13 | 0.053427
64833 | 5.2 | 1 | 365 | 5.9035 | 0.83361 | 6 | 0.73715
64606 | 9.44 | 1 | 365 | 10.7172 | 0.37486 | 11 | 0.092052
64893 | 4.41 | 1 | 365 | 5.0067 | 0.12427 | 5 | 0.13093
64920 | 5.985 | 1 | 365 | 6.7947 | 0.5258 | 7 | 0.32054
64947 | 7.685 | 1 | 365 | 8.7247 | 0.35601 | 9 | 0.080765
64088 | 4.725 | 1 | 365 | 5.3643 | 0.20458 | 5 | 0.56885
38119 | 259.875 | 1 | 365 | 295.035 | 0.25171 | 295 | 0.28676
21030 | 639.78 | 0.8 | 365 | 581.0717 | 0.32088 | 581 | 0.39262
64980 | 8.745 | 1 | 365 | 9.9282 | 0.99133 | 10 | 0.91949
64988 | 4.725 | 1 | 365 | 5.3643 | 0.20458 | 5 | 0.56885
65046 | 12.255 | 1 | 365 | 13.9131 | 0.029013 | 13 | 0.94207
64778 | 9.45 | 1 | 365 | 10.7285 | 0.40915 | 11 | 0.1377
65081 | 7.2 | 1 | 365 | 8.1741 | 0.69269 | 8 | 0.86682
65088 | 2.48 | 1 | 365 | 2.8155 | 0.50526 | 3 | 0.32079
32925 | 3953.52 | 0.9 | 365 | 4039.5739 | 0.87948 | 4040 | 0.45338
52395 | 312.32 | 0.8 | 365 | 283.6605 | 0.89115 | 284 | 0.55166
63957 | 103.74 | 0.9 | 365 | 105.998 | 0.20243 | 106 | 0.20048
36653 | 19.38 | 1 | 365 | 22.002 | 0.46449 | 22 | 0.46652
63958 | 115.32 | 0.9 | 365 | 117.8301 | 0.9451 | 118 | 0.7752
65143 | 5.72 | 1 | 365 | 6.4939 | 0.61697 | 7 | 0.11086
65147 | 4.68 | 1 | 365 | 5.3132 | 0.050247 | 5 | 0.36343
63968 | 29.76 | 0.9 | 365 | 30.4078 | 0.8568 | 31 | 0.26457
65158 | 5.565 | 1 | 365 | 6.3179 | 0.08539 | 6 | 0.40331
65165 | 9.62 | 1 | 365 | 10.9215 | 0.99217 | 11 | 0.91372
57225 | 2.385 | 1 | 365 | 2.7077 | 0.17945 | 2 | 0.88713
65213 | 11.2 | 1 | 365 | 12.7153 | 0.41085 | 13 | 0.12616
32272 | 5994.88 | 0.8 | 365 | 5444.7706 | 0.7446 | 5445 | 0.51523
32293 | 1233.86 | 0.8 | 365 | 1120.6371 | 0.25778 | 1120 | 0.89484
64361 | 319.725 | 0.9 | 365 | 326.6843 | 0.85871 | 327 | 0.54297
35125 | 302.4 | 0.9 | 365 | 308.9822 | 0.38361 | 309 | 0.36577
64200 | 216.92 | 0.9 | 365 | 221.6416 | 0.54224 | 222 | 0.1838
65218 | 7.28 | 1 | 365 | 8.265 | 0.96705 | 9 | 0.23201
63954 | 83.7 | 0.9 | 365 | 85.5218 | 0.34725 | 85 | 0.8691
64954 | 4.77 | 1 | 365 | 5.4154 | 0.35891 | 5 | 0.77427
65401 | 12.32 | 1 | 365 | 13.9868 | 0.25193 | 14 | 0.23878
65414 | 10.464 | 1 | 365 | 11.8797 | 0.88671 | 12 | 0.76644
43637 | 7.93 | 1 | 365 | 9.0029 | 0.19625 | 9 | 0.19915
63971 | 23.87 | 0.8 | 365 | 21.6796 | 0.4905 | 22 | 0.17011
48241 | 12.73 | 1 | 365 | 14.4523 | 0.65804 | 15 | 0.11036
64911 | 5.12 | 1 | 365 | 5.8127 | 0.55924 | 6 | 0.37196
64327 | 4.2 | 0.8 | 365 | 3.8146 | 0.52325 | 4 | 0.33785
65510 | 2.915 | 1 | 365 | 3.3094 | 0.99711 | 4 | 0.3065
58323 | 9.6 | 0.8 | 365 | 8.7191 | 0.33887 | 9 | 0.05794
49192 | 7.84 | 1 | 365 | 8.9007 | 0.88759 | 9 | 0.78831
65605 | 6.7 | 1 | 365 | 7.6065 | 0.97792 | 8 | 0.5844
65606 | 9 | 1 | 365 | 10.2177 | 0.86586 | 11 | 0.083524
65617 | 16.677 | 1 | 365 | 18.9333 | 0.19444 | 19 | 0.12777
62852 | 6.76 | 1 | 365 | 7.6746 | 0.18369 | 7 | 0.85829
65629 | 13.44 | 1 | 365 | 15.2584 | 0.093018 | 15 | 0.3514
65660 | 6.27 | 1 | 365 | 7.1183 | 0.50322 | 7 | 0.62152
48752 | 12.825 | 1 | 365 | 14.5602 | 0.98385 | 15 | 0.54402
65697 | 10.2 | 1 | 365 | 11.58 | 0.98131 | 12 | 0.56133
65703 | 9 | 0.8 | 365 | 8.1741 | 0.69269 | 8 | 0.86682
65712 | 3.78 | 1 | 365 | 4.2914 | 0.96366 | 5 | 0.25508
65657 | 13.34 | 1 | 365 | 15.1448 | 0.75006 | 15 | 0.89491
65723 | 6.5 | 1 | 365 | 7.3794 | 0.29201 | 7 | 0.67143
65745 | 4.16 | 1 | 365 | 4.7228 | 0.26689 | 4 | 0.98972
65743 | 5.67 | 0.8 | 365 | 5.1497 | 0.55639 | 5 | 0.7061
65777 | 6.9 | 1 | 365 | 7.8335 | 0.66383 | 8 | 0.49737
65736 | 5.886 | 1 | 365 | 6.6824 | 0.18627 | 6 | 0.86862
10933 | 995.41 | 0.7 | 365 | 791.0595 | 0.65889 | 791 | 0.71838
11354 | 995.41 | 0.7 | 365 | 791.0595 | 0.65889 | 791 | 0.71838
65795 | 9.69 | 1 | 365 | 11.001 | 0.23224 | 11 | 0.23326
65798 | 6.05 | 1 | 365 | 6.8685 | 0.74872 | 7 | 0.61726
65801 | 8.4 | 1 | 365 | 9.5365 | 0.80814 | 10 | 0.34462
65501 | 8.32 | 1 | 365 | 9.4457 | 0.53377 | 9 | 0.97944
48263 | 3.05 | 1 | 365 | 3.4627 | 0.4601 | 3 | 0.92275
65833 | 5.67 | 1 | 365 | 6.4371 | 0.44549 | 6 | 0.88262
65837 | 7.935 | 1 | 365 | 9.0086 | 0.2134 | 9 | 0.22197
65842 | 6.93 | 1 | 365 | 7.8676 | 0.76671 | 8 | 0.63431
65845 | 19.38 | 1 | 365 | 22.002 | 0.46449 | 22 | 0.46652
65854 | 13.12 | 1 | 365 | 14.8951 | 0.99556 | 15 | 0.89065
65860 | 13.734 | 1 | 365 | 15.5922 | 0.1013 | 15 | 0.69346
65867 | 4.578 | 0.8 | 365 | 4.1579 | 0.56035 | 4 | 0.71826
65870 | 8.55 | 1 | 365 | 9.7068 | 0.32257 | 10 | 0.029348
65873 | 12.42 | 0.8 | 365 | 11.2803 | 0.075909 | 11 | 0.35621
65876 | 12 | 1 | 365 | 13.6236 | 0.15448 | 13 | 0.77803
65878 | 6.38 | 1 | 365 | 7.2432 | 0.88047 | 8 | 0.12365
65834 | 9.52 | 1 | 365 | 10.808 | 0.64922 | 11 | 0.45724
65909 | 4.5 | 1 | 365 | 5.1088 | 0.43293 | 5 | 0.54176
32281 | 2261 | 0.8 | 365 | 2053.5234 | 0.35195 | 2053 | 0.87536
65915 | 3.12 | 0.8 | 365 | 2.8337 | 0.56013 | 3 | 0.39383
65934 | 9.62 | 0.8 | 365 | 8.7372 | 0.39374 | 9 | 0.13098
65941 | 6.76 | 0.8 | 365 | 6.1397 | 0.54695 | 6 | 0.68663
65945 | 2.34 | 1 | 365 | 2.6566 | 0.025124 | 2 | 0.68172
65949 | 11.22 | 1 | 365 | 12.738 | 0.47944 | 13 | 0.21746
65951 | 9.88 | 1 | 365 | 11.2167 | 0.88386 | 12 | 0.10058
65953 | 5.83 | 1 | 365 | 6.6188 | 0.99422 | 7 | 0.61299
65954 | 8.58 | 1 | 365 | 9.7408 | 0.42545 | 10 | 0.16629
65956 | 4.77 | 1 | 365 | 5.4154 | 0.35891 | 5 | 0.77427
65082 | 85.25 | 0.9 | 365 | 87.1056 | 0.13146 | 87 | 0.23704
65958 | 10.88 | 1 | 365 | 12.352 | 0.3134 | 12 | 0.66542
65347 | 7.8 | 1 | 365 | 8.8553 | 0.75041 | 9 | 0.60572
65962 | 8.28 | 0.8 | 365 | 7.5202 | 0.71727 | 8 | 0.23747
65970 | 5.1 | 0.8 | 365 | 4.632 | 0.99252 | 5 | 0.62453
65971 | 5.61 | 0.8 | 365 | 5.0952 | 0.39178 | 5 | 0.48698
65852 | 18 | 1 | 365 | 20.4353 | 0.73172 | 21 | 0.16705
65988 | 6.76 | 1 | 365 | 7.6746 | 0.18369 | 7 | 0.85829
65986 | 12.6 | 1 | 365 | 14.3047 | 0.2122 | 14 | 0.51693
65965 | 7.5 | 1 | 365 | 8.5147 | 0.72155 | 9 | 0.23627
66043 | 11.7 | 1 | 365 | 13.283 | 0.12562 | 13 | 0.40858
66045 | 7.28 | 1 | 365 | 8.265 | 0.96705 | 9 | 0.23201
66052 | 4.68 | 1 | 365 | 5.3132 | 0.050247 | 5 | 0.36343
66056 | 10.4 | 1 | 365 | 11.8071 | 0.66722 | 12 | 0.47429
66051 | 8.84 | 0.8 | 365 | 8.0288 | 0.25371 | 8 | 0.28252
66068 | 8.58 | 1 | 365 | 9.7408 | 0.42545 | 10 | 0.16629
66070 | 12.88 | 1 | 365 | 14.6226 | 0.17248 | 14 | 0.79509
63969 | 3.48 | 1 | 365 | 3.9508 | 0.9348 | 4 | 0.88563
66291 | 2.65 | 1 | 365 | 3.0085 | 0.088281 | 3 | 0.096815
67584 | 4.5 | 1 | 365 | 5.1088 | 0.43293 | 5 | 0.54176
66071 | 9.57 | 1 | 365 | 10.8648 | 0.8207 | 11 | 0.68548
66069 | 10.07 | 0.8 | 365 | 9.1459 | 0.62837 | 9 | 0.77432
12766 | 649.04 | 0.8 | 365 | 589.482 | 0.72691 | 590 | 0.20893
65959 | 8.16 | 0.8 | 365 | 7.4112 | 0.38804 | 7 | 0.79925
66078 | 12.15 | 0.8 | 365 | 11.0351 | 0.33513 | 11 | 0.37021
66079 | 5.44 | 1 | 365 | 6.176 | 0.6567 | 6 | 0.83271
65967 | 8.16 | 0.8 | 365 | 7.4112 | 0.38804 | 7 | 0.79925
66090 | 5.46 | 1 | 365 | 6.1987 | 0.72529 | 6 | 0.924
27518 | 8.16 | 1 | 365 | 9.264 | 0.98505 | 10 | 0.24906
65905 | 9.86 | 1 | 365 | 11.194 | 0.81526 | 12 | 0.009283
66114 | 11.1 | 0.8 | 365 | 10.0814 | 0.45432 | 10 | 0.53574
66116 | 3.15 | 1 | 365 | 3.5762 | 0.80305 | 4 | 0.37923
66117 | 8.84 | 1 | 365 | 10.036 | 0.31713 | 10 | 0.35315
66119 | 8.04 | 0.8 | 365 | 7.3022 | 0.058801 | 7 | 0.36103
66118 | 5.2 | 1 | 365 | 5.9035 | 0.83361 | 6 | 0.73715
66128 | 2.86 | 1 | 365 | 3.2469 | 0.80848 | 4 | 0.055431
66130 | 4.42 | 1 | 365 | 5.018 | 0.15857 | 5 | 0.17658
66131 | 11.6 | 1 | 365 | 13.1694 | 0.78266 | 13 | 0.9521
66134 | 7.28 | 1 | 365 | 8.265 | 0.96705 | 9 | 0.23201
66142 | 7.28 | 0.8 | 365 | 6.612 | 0.97364 | 7 | 0.5856
66143 | 8.32 | 1 | 365 | 9.4457 | 0.53377 | 9 | 0.97944
66148 | 11.96 | 1 | 365 | 13.5781 | 0.017298 | 13 | 0.59544
66149 | 3.64 | 0.8 | 365 | 3.306 | 0.98682 | 4 | 0.2928
66152 | 4.16 | 0.8 | 365 | 3.7783 | 0.41351 | 4 | 0.19177
66157 | 9.62 | 0.8 | 365 | 8.7372 | 0.39374 | 9 | 0.13098
66158 | 3.64 | 1 | 365 | 4.1325 | 0.48353 | 4 | 0.616
66167 | 6.44 | 0.8 | 365 | 5.849 | 0.66899 | 6 | 0.51804
66168 | 10.15 | 1 | 365 | 11.5233 | 0.80983 | 12 | 0.33309
66190 | 4.24 | 1 | 365 | 4.8137 | 0.54125 | 5 | 0.3549
66191 | 7.95 | 0.8 | 365 | 7.2205 | 0.81187 | 8 | 0.032357
66199 | 6.89 | 1 | 365 | 7.8222 | 0.62953 | 8 | 0.45172
66202 | 3.975 | 1 | 365 | 4.5128 | 0.63242 | 5 | 0.14522
66203 | 5.3 | 1 | 365 | 6.0171 | 0.17656 | 6 | 0.19363
66204 | 4.24 | 1 | 365 | 4.8137 | 0.54125 | 5 | 0.3549
66189 | 11.985 | 0.8 | 365 | 10.8852 | 0.88243 | 11 | 0.76765
65921 | 6.44 | 1 | 365 | 7.3113 | 0.086238 | 7 | 0.39754
66231 | 7.8 | 1 | 365 | 8.8553 | 0.75041 | 9 | 0.60572
66241 | 5.98 | 0.8 | 365 | 5.4313 | 0.40692 | 5 | 0.83818
66264 | 7.2 | 0.8 | 365 | 6.5393 | 0.75415 | 7 | 0.29346
66266 | 12.06 | 0.8 | 365 | 10.9533 | 0.088202 | 11 | 0.041538
65840 | 8.16 | 1 | 365 | 9.264 | 0.98505 | 10 | 0.24906
55212 | 2.45 | 1 | 365 | 2.7815 | 0.40237 | 3 | 0.18385
32269 | 1996.14 | 0.8 | 365 | 1812.9678 | 0.67358 | 1813 | 0.64139
64697 | 410.8 | 1 | 365 | 466.3796 | 0.85503 | 467 | 0.23463
31323 | 227.43 | 0.9 | 365 | 232.3803 | 0.98225 | 233 | 0.36259
49599 | 13.455 | 1 | 365 | 15.2754 | 0.14446 | 15 | 0.41987
65604 | 9.66 | 1 | 365 | 10.967 | 0.12936 | 11 | 0.096316
65699 | 7.245 | 1 | 365 | 8.2252 | 0.84702 | 9 | 0.072237
65701 | 9.66 | 1 | 365 | 10.967 | 0.12936 | 11 | 0.096316
65713 | 7.194 | 0.8 | 365 | 6.5339 | 0.73769 | 7 | 0.27154
65836 | 8.04 | 1 | 365 | 9.1278 | 0.5735 | 9 | 0.70128
65858 | 4.905 | 1 | 365 | 5.5686 | 0.82189 | 6 | 0.39052
65863 | 8.175 | 1 | 365 | 9.281 | 0.03649 | 9 | 0.31753
61319 | 3.42 | 1 | 365 | 3.8827 | 0.72903 | 4 | 0.61174
31092 | 2909.09 | 0.8 | 365 | 2642.1426 | 0.47241 | 2642 | 0.61501
62306 | 14.04 | 1 | 365 | 15.9396 | 0.15074 | 16 | 0.090297
63931 | 13.5 | 1 | 365 | 15.3265 | 0.29879 | 15 | 0.62529
64483 | 9.405 | 1 | 365 | 10.6775 | 0.25482 | 10 | 0.93228
64615 | 7.875 | 1 | 365 | 8.9405 | 0.0076275 | 8 | 0.94808
43144 | 13.86 | 1 | 365 | 15.7352 | 0.53342 | 16 | 0.26863
64619 | 93.6 | 0.9 | 365 | 95.6373 | 0.90445 | 96 | 0.54178
64700 | 9.12 | 1 | 365 | 10.3539 | 0.2774 | 10 | 0.6313
64924 | 22.2 | 1 | 365 | 25.2036 | 0.13579 | 25 | 0.33936
31327 | 238.14 | 1 | 365 | 270.3594 | 0.71066 | 271 | 0.070045
65670 | 4.64 | 1 | 365 | 5.2678 | 0.91307 | 6 | 0.18084
65711 | 13.44 | 1 | 365 | 15.2584 | 0.093018 | 15 | 0.3514
65727 | 8.12 | 1 | 365 | 9.2186 | 0.84786 | 10 | 0.066468
65785 | 5.13 | 1 | 365 | 5.8241 | 0.59354 | 6 | 0.41761
65831 | 17.98 | 1 | 365 | 20.4126 | 0.66313 | 21 | 0.075751
65871 | 5.7 | 1 | 365 | 6.4712 | 0.54838 | 7 | 0.019565
65872 | 24.96 | 1 | 365 | 28.337 | 0.60132 | 28 | 0.93831
65963 | 8.12 | 1 | 365 | 9.2186 | 0.84786 | 10 | 0.066468
65969 | 13.52 | 1 | 365 | 15.3492 | 0.36738 | 15 | 0.71658
58578 | 996.74 | 0.9 | 365 | 1018.4354 | 0.52373 | 1018 | 0.95917
66077 | 7.125 | 0.8 | 365 | 6.4712 | 0.54838 | 7 | 0.019565
66081 | 8.64 | 0.8 | 365 | 7.8472 | 0.70498 | 8 | 0.55215
66102 | 7.54 | 1 | 365 | 8.5601 | 0.85873 | 9 | 0.41886
66074 | 8.745 | 1 | 365 | 9.9282 | 0.99133 | 10 | 0.91949
65515 | 9.69 | 1 | 365 | 11.001 | 0.23224 | 11 | 0.23326
66197 | 4.505 | 1 | 365 | 5.1145 | 0.45008 | 5 | 0.56459
64870 | 9.86 | 1 | 365 | 11.194 | 0.81526 | 12 | 0.009283
31329 | 610.47 | 1 | 365 | 693.0641 | 0.63128 | 693 | 0.69543
65154 | 13.08 | 1 | 365 | 14.8497 | 0.85838 | 15 | 0.70805
36178 | 17.004 | 1 | 365 | 19.3046 | 0.3159 | 19 | 0.62047
65850 | 19.38 | 1 | 365 | 22.002 | 0.46449 | 22 | 0.46652
62687 | 4.24 | 1 | 365 | 4.8137 | 0.54125 | 5 | 0.3549
62692 | 5.565 | 1 | 365 | 6.3179 | 0.08539 | 6 | 0.40331
62961 | 3.9 | 1 | 365 | 4.4277 | 0.37521 | 4 | 0.80286
63575 | 9.765 | 1 | 365 | 11.0862 | 0.48946 | 11 | 0.57562
63961 | 13.545 | 1 | 365 | 15.3776 | 0.45312 | 15 | 0.8307
10986 | 2062.08 | 1 | 365 | 2341.0712 | 0.98584 | 2342 | 0.057019
64441 | 11.445 | 1 | 365 | 12.9935 | 0.25109 | 13 | 0.24455
64484 | 4.8 | 1 | 365 | 5.4494 | 0.46179 | 5 | 0.91121
64800 | 5.22 | 1 | 365 | 5.9262 | 0.9022 | 6 | 0.82844
65456 | 12.6 | 1 | 365 | 14.3047 | 0.2122 | 14 | 0.51693
66884 | 5.36 | 1 | 365 | 6.0852 | 0.38233 | 6 | 0.46752
64687 | 9.28 | 1 | 365 | 10.5355 | 0.82613 | 11 | 0.36168
34494 | 2568.87 | 1 | 365 | 2916.4278 | 0.04242 | 2916 | 0.47026
34447 | 249.795 | 0.9 | 365 | 255.2321 | 0.01375 | 255 | 0.24589
34478 | 154.665 | 0.9 | 365 | 158.0315 | 0.38682 | 158 | 0.41832
44120 | 5.98 | 1 | 365 | 6.7891 | 0.50865 | 7 | 0.29772
49014 | 24.14 | 1 | 365 | 27.406 | 0.7891 | 28 | 0.19514
34484 | 30.87 | 0.9 | 365 | 31.5419 | 0.28291 | 31 | 0.82484
64409 | 308 | 0.9 | 365 | 314.7041 | 0.66849 | 315 | 0.37254
64821 | 4.77 | 1 | 365 | 5.4154 | 0.35891 | 5 | 0.77427
64822 | 2.385 | 1 | 365 | 2.7077 | 0.17945 | 2 | 0.88713
64824 | 4.42 | 1 | 365 | 5.018 | 0.15857 | 5 | 0.17658
64830 | 5.355 | 1 | 365 | 6.0795 | 0.36519 | 6 | 0.4447
64832 | 3.12 | 1 | 365 | 3.5421 | 0.70016 | 4 | 0.24229
64834 | 3.64 | 1 | 365 | 4.1325 | 0.48353 | 4 | 0.616
64835 | 2.08 | 1 | 365 | 2.3614 | 0.13344 | 2 | 0.49486
64837 | 7.02 | 1 | 365 | 7.9698 | 0.075371 | 8 | 0.045149
64839 | 8.745 | 1 | 365 | 9.9282 | 0.99133 | 10 | 0.91949
64840 | 9.62 | 1 | 365 | 10.9215 | 0.99217 | 11 | 0.91372
64843 | 7.8 | 1 | 365 | 8.8553 | 0.75041 | 9 | 0.60572
64845 | 5.035 | 1 | 365 | 5.7162 | 0.26773 | 5 | 0.98395
33823 | 498.96 | 0.9 | 365 | 509.8206 | 0.082951 | 509 | 0.90351
34491 | 241.92 | 0.9 | 365 | 247.1857 | 0.70689 | 247 | 0.89261
64864 | 7.28 | 1 | 365 | 8.265 | 0.96705 | 9 | 0.23201
64865 | 5.035 | 1 | 365 | 5.7162 | 0.26773 | 5 | 0.98395
64892 | 14.31 | 1 | 365 | 16.2461 | 0.076717 | 16 | 0.3228
61607 | 13.25 | 1 | 365 | 15.0427 | 0.4414 | 15 | 0.48408
63266 | 5.565 | 1 | 365 | 6.3179 | 0.08539 | 6 | 0.40331
62211 | 5.3 | 1 | 365 | 6.0171 | 0.17656 | 6 | 0.19363
24010 | 3.9 | 1 | 365 | 4.4277 | 0.37521 | 4 | 0.80286
50902 | 3.64 | 1 | 365 | 4.1325 | 0.48353 | 4 | 0.616
64937 | 5.2 | 1 | 365 | 5.9035 | 0.83361 | 6 | 0.73715
64942 | 18.72 | 1 | 365 | 21.2527 | 0.20099 | 21 | 0.45373
64949 | 8.84 | 1 | 365 | 10.036 | 0.31713 | 10 | 0.35315
51064 | 10.4 | 1 | 365 | 11.8071 | 0.66722 | 12 | 0.47429
50824 | 5.46 | 1 | 365 | 6.1987 | 0.72529 | 6 | 0.924
22443 | 8.84 | 1 | 365 | 10.036 | 0.31713 | 10 | 0.35315
44931 | 11.7 | 1 | 365 | 13.283 | 0.12562 | 13 | 0.40858
47862 | 8.06 | 1 | 365 | 9.1505 | 0.64209 | 9 | 0.79258
64989 | 6.625 | 1 | 365 | 7.5213 | 0.7207 | 8 | 0.24204
64992 | 8.06 | 1 | 365 | 9.1505 | 0.64209 | 9 | 0.79258
65019 | 3.18 | 1 | 365 | 3.6102 | 0.90594 | 4 | 0.51618
50912 | 9.1 | 1 | 365 | 10.3312 | 0.20881 | 10 | 0.54001
22420 | 10.92 | 1 | 365 | 12.3974 | 0.45058 | 12 | 0.84801
49111 | 8.58 | 1 | 365 | 9.7408 | 0.42545 | 10 | 0.16629
46254 | 5.72 | 1 | 365 | 6.4939 | 0.61697 | 7 | 0.11086
51375 | 8.84 | 1 | 365 | 10.036 | 0.31713 | 10 | 0.35315
32351 | 8.06 | 1 | 365 | 9.1505 | 0.64209 | 9 | 0.79258
37114 | 8.32 | 1 | 365 | 9.4457 | 0.53377 | 9 | 0.97944
65030 | 6.36 | 1 | 365 | 7.2205 | 0.81187 | 8 | 0.032357
65076 | 11.4 | 1 | 365 | 12.9424 | 0.096756 | 13 | 0.03913
65029 | 68 | 0.9 | 365 | 69.4801 | 0.88785 | 70 | 0.36796
49571 | 992.07 | 0.9 | 365 | 1013.6638 | 0.10937 | 1013 | 0.77317
36725 | 645.12 | 0.8 | 365 | 585.9217 | 0.97188 | 586 | 0.8936
32538 | 639.36 | 0.8 | 365 | 580.6903 | 0.16856 | 580 | 0.85884
32541 | 4124.16 | 0.8 | 365 | 3745.7139 | 0.17735 | 3745 | 0.89123
32530 | 639.36 | 0.8 | 365 | 580.6903 | 0.16856 | 580 | 0.85884
32536 | 639.36 | 0.8 | 365 | 580.6903 | 0.16856 | 580 | 0.85884
30423 | 639.36 | 0.8 | 365 | 580.6903 | 0.16856 | 580 | 0.85884
54267 | 2.34 | 1 | 365 | 2.6566 | 0.025124 | 2 | 0.68172
56999 | 17.94 | 1 | 365 | 20.3672 | 0.52595 | 20 | 0.89316
58635 | 9.315 | 1 | 365 | 10.5753 | 0.94617 | 11 | 0.52145
65173 | 5.232 | 1 | 365 | 5.9399 | 0.94335 | 6 | 0.88322
57239 | 2.385 | 1 | 365 | 2.7077 | 0.17945 | 2 | 0.88713
52842 | 6.24 | 1 | 365 | 7.0842 | 0.40033 | 7 | 0.48458
58191 | 12.985 | 1 | 365 | 14.7418 | 0.53258 | 15 | 0.2744
65225 | 4.94 | 1 | 365 | 5.6084 | 0.94193 | 6 | 0.55029
65237 | 4.94 | 1 | 365 | 5.6084 | 0.94193 | 6 | 0.55029
65253 | 5.98 | 1 | 365 | 6.7891 | 0.50865 | 7 | 0.29772
65412 | 7.685 | 1 | 365 | 8.7247 | 0.35601 | 9 | 0.080765
65418 | 3.71 | 1 | 365 | 4.2119 | 0.72359 | 4 | 0.93554
65419 | 3.78 | 1 | 365 | 4.2914 | 0.96366 | 5 | 0.25508
65416 | 9.945 | 1 | 365 | 11.2905 | 0.10678 | 11 | 0.39729
65447 | 9.765 | 1 | 365 | 11.0862 | 0.48946 | 11 | 0.57562
65476 | 5.035 | 1 | 365 | 5.7162 | 0.26773 | 5 | 0.98395
65546 | 9.36 | 1 | 365 | 10.6264 | 0.10049 | 10 | 0.72686
65568 | 5.3 | 1 | 365 | 6.0171 | 0.17656 | 6 | 0.19363
65574 | 7.155 | 1 | 365 | 8.123 | 0.53836 | 8 | 0.6614
65578 | 10.92 | 1 | 365 | 12.3974 | 0.45058 | 12 | 0.84801
65586 | 3.64 | 1 | 365 | 4.1325 | 0.48353 | 4 | 0.616
65589 | 4.24 | 1 | 365 | 4.8137 | 0.54125 | 5 | 0.3549
65595 | 5.985 | 1 | 365 | 6.7947 | 0.5258 | 7 | 0.32054
65599 | 10.07 | 1 | 365 | 11.4324 | 0.53547 | 11 | 0.9679
65603 | 3.06 | 0.8 | 365 | 2.7792 | 0.39551 | 3 | 0.17472
65634 | 6.89 | 0.8 | 365 | 6.2578 | 0.90362 | 7 | 0.16138
63412 | 67.5 | 0.9 | 365 | 68.9692 | 0.34456 | 69 | 0.31379
34783 | 75.64 | 1 | 365 | 85.8738 | 0.41041 | 86 | 0.2842
37612 | 13.52 | 1 | 365 | 15.3492 | 0.36738 | 15 | 0.71658
66594 | 10.56 | 1 | 365 | 11.9887 | 0.21594 | 12 | 0.20467
61500 | 6.03 | 1 | 365 | 6.8458 | 0.68013 | 7 | 0.52596
60837 | 10.24 | 1 | 365 | 11.6254 | 0.11849 | 11 | 0.74392
63559 | 14.4 | 1 | 365 | 16.3483 | 0.38538 | 16 | 0.73364
67315 | 9.92 | 1 | 365 | 11.2621 | 0.021037 | 11 | 0.28317
63866 | 564.48 | 0.8 | 365 | 512.6815 | 0.72539 | 513 | 0.4069
67494 | 8.375 | 1 | 365 | 9.5081 | 0.7224 | 10 | 0.2305
63749 | 184 | 0.9 | 365 | 188.005 | 0.93182 | 188 | 0.93684
50684 | 6.615 | 1 | 365 | 7.51 | 0.68641 | 8 | 0.19639
64661 | 7.28 | 1 | 365 | 8.265 | 0.96705 | 9 | 0.23201
64663 | 13.8 | 1 | 365 | 15.6671 | 0.32765 | 15 | 0.99474
64669 | 16.8 | 1 | 365 | 19.073 | 0.61627 | 19 | 0.68924
64670 | 12.075 | 1 | 365 | 13.7087 | 0.4117 | 14 | 0.12039
34428 | 646.38 | 0.8 | 365 | 587.0661 | 0.42885 | 587 | 0.49495
33800 | 645.84 | 0.8 | 365 | 586.5757 | 0.94729 | 587 | 0.52295
64763 | 2.745 | 1 | 365 | 3.1164 | 0.41409 | 3 | 0.53047
64766 | 6.82 | 1 | 365 | 7.7427 | 0.38946 | 8 | 0.13218
64781 | 6.325 | 1 | 365 | 7.1807 | 0.69184 | 7 | 0.87259
64782 | 11.52 | 1 | 365 | 13.0786 | 0.5083 | 13 | 0.58691
64789 | 8 | 1 | 365 | 9.0824 | 0.43632 | 9 | 0.51869
64790 | 8.64 | 1 | 365 | 9.809 | 0.63123 | 10 | 0.44018
64796 | 6.72 | 1 | 365 | 7.6292 | 0.046509 | 7 | 0.6757
64811 | 7.56 | 1 | 365 | 8.5828 | 0.92732 | 9 | 0.51016
64797 | 7.8 | 1 | 365 | 8.8553 | 0.75041 | 9 | 0.60572
64794 | 5.49 | 1 | 365 | 6.2328 | 0.82817 | 7 | 0.06095
64901 | 8.68 | 1 | 365 | 9.8544 | 0.76841 | 10 | 0.62278
64906 | 7.84 | 1 | 365 | 8.9007 | 0.88759 | 9 | 0.78831
64912 | 9.75 | 1 | 365 | 11.0691 | 0.43801 | 11 | 0.50715
63841 | 4.8 | 1 | 365 | 5.4494 | 0.46179 | 5 | 0.91121
64917 | 10.26 | 1 | 365 | 11.6481 | 0.18708 | 11 | 0.83522
64921 | 9.765 | 1 | 365 | 11.0862 | 0.48946 | 11 | 0.57562
64930 | 6.93 | 1 | 365 | 7.8676 | 0.76671 | 8 | 0.63431
64936 | 4.5 | 1 | 365 | 5.1088 | 0.43293 | 5 | 0.54176
64939 | 4.48 | 1 | 365 | 5.0861 | 0.36434 | 5 | 0.45047
50839 | 5.04 | 1 | 365 | 5.7219 | 0.28488 | 6 | 0.0067734
46266 | 8.505 | 1 | 365 | 9.6557 | 0.16824 | 9 | 0.82393
49597 | 5.04 | 1 | 365 | 5.7219 | 0.28488 | 6 | 0.0067734
35033 | 187.044 | 0.9 | 365 | 191.1153 | 0.32739 | 191 | 0.44267
65641 | 2.915 | 1 | 365 | 3.3094 | 0.99711 | 4 | 0.3065
65642 | 7.875 | 1 | 365 | 8.9405 | 0.0076275 | 8 | 0.94808
65644 | 4.68 | 1 | 365 | 5.3132 | 0.050247 | 5 | 0.36343
65646 | 7.685 | 0.8 | 365 | 6.9798 | 0.084812 | 7 | 0.064612
65648 | 4.24 | 1 | 365 | 4.8137 | 0.54125 | 5 | 0.3549
65649 | 8.745 | 1 | 365 | 9.9282 | 0.99133 | 10 | 0.91949
65650 | 5.83 | 1 | 365 | 6.6188 | 0.99422 | 7 | 0.61299
65653 | 4.59 | 0.8 | 365 | 4.1688 | 0.59327 | 4 | 0.76208
65665 | 7.54 | 0.8 | 365 | 6.8481 | 0.68699 | 7 | 0.53509
65667 | 6.36 | 0.8 | 365 | 5.7764 | 0.4495 | 6 | 0.22589
51274 | 10.05 | 1 | 365 | 11.4097 | 0.46688 | 11 | 0.8766
65134 | 9 | 1 | 365 | 10.2177 | 0.86586 | 11 | 0.083524
65166 | 6.72 | 1 | 365 | 7.6292 | 0.046509 | 7 | 0.6757
37098 | 5564.79 | 0.8 | 365 | 5054.1471 | 0.73592 | 5054 | 0.88298
33269 | 767 | 0.9 | 365 | 783.6948 | 0.41146 | 784 | 0.10629
34946 | 762.12 | 1 | 365 | 865.2318 | 0.72102 | 865 | 0.95281
23634 | 748.775 | 0.9 | 365 | 765.0731 | 0.15843 | 765 | 0.23157
34481 | 155.62 | 0.9 | 365 | 159.0073 | 0.33451 | 159 | 0.3418
65152 | 30.35 | 1 | 365 | 34.4562 | 0.086539 | 34 | 0.54277
65271 | 8.1 | 1 | 365 | 9.1959 | 0.77927 | 9 | 0.97517
65272 | 4.32 | 1 | 365 | 4.9045 | 0.81561 | 5 | 0.72009
65274 | 4.725 | 1 | 365 | 5.3643 | 0.20458 | 5 | 0.56885
65297 | 9.92 | 1 | 365 | 11.2621 | 0.021037 | 11 | 0.28317
65319 | 11.7 | 1 | 365 | 13.283 | 0.12562 | 13 | 0.40858
65326 | 10.56 | 1 | 365 | 11.9887 | 0.21594 | 12 | 0.20467
65288 | 24.9 | 1 | 365 | 28.2689 | 0.39555 | 28 | 0.66442
65351 | 10.07 | 1 | 365 | 11.4324 | 0.53547 | 11 | 0.9679
65353 | 9.275 | 1 | 365 | 10.5299 | 0.80898 | 11 | 0.33885
65354 | 4.77 | 1 | 365 | 5.4154 | 0.35891 | 5 | 0.77427
65357 | 4.24 | 1 | 365 | 4.8137 | 0.54125 | 5 | 0.3549
65361 | 4.24 | 1 | 365 | 4.8137 | 0.54125 | 5 | 0.3549
65362 | 4.24 | 1 | 365 | 4.8137 | 0.54125 | 5 | 0.3549
65363 | 6.625 | 1 | 365 | 7.5213 | 0.7207 | 8 | 0.24204
65370 | 14.04 | 1 | 365 | 15.9396 | 0.15074 | 16 | 0.090297
65375 | 8.745 | 1 | 365 | 9.9282 | 0.99133 | 10 | 0.91949
65360 | 9 | 1 | 365 | 10.2177 | 0.86586 | 11 | 0.083524
65378 | 14.84 | 1 | 365 | 16.8478 | 0.89437 | 17 | 0.74217
65384 | 6.095 | 1 | 365 | 6.9196 | 0.90305 | 7 | 0.82268
65390 | 7.95 | 1 | 365 | 9.0256 | 0.26484 | 9 | 0.29045
65395 | 5.83 | 1 | 365 | 6.6188 | 0.99422 | 7 | 0.61299
65299 | 7.28 | 1 | 365 | 8.265 | 0.96705 | 9 | 0.23201
65400 | 6.36 | 1 | 365 | 7.2205 | 0.81187 | 8 | 0.032357
65434 | 5.035 | 1 | 365 | 5.7162 | 0.26773 | 5 | 0.98395
65437 | 2.915 | 1 | 365 | 3.3094 | 0.99711 | 4 | 0.3065
65443 | 5.83 | 1 | 365 | 6.6188 | 0.99422 | 7 | 0.61299
65446 | 10.335 | 1 | 365 | 11.7333 | 0.4443 | 12 | 0.17758
65452 | 7.95 | 1 | 365 | 9.0256 | 0.26484 | 9 | 0.29045
65462 | 5.83 | 1 | 365 | 6.6188 | 0.99422 | 7 | 0.61299
65364 | 10.791 | 1 | 365 | 12.251 | 0.0081661 | 12 | 0.25915
65377 | 10.791 | 1 | 365 | 12.251 | 0.0081661 | 12 | 0.25915
65464 | 3.18 | 1 | 365 | 3.6102 | 0.90594 | 4 | 0.51618
65335 | 10.64 | 1 | 365 | 12.0795 | 0.49031 | 12 | 0.56986
65465 | 11.96 | 1 | 365 | 13.5781 | 0.017298 | 13 | 0.59544
65467 | 10.64 | 1 | 365 | 12.0795 | 0.49031 | 12 | 0.56986
65475 | 8.96 | 1 | 365 | 10.1723 | 0.72868 | 10 | 0.90093
65479 | 12.255 | 1 | 365 | 13.9131 | 0.029013 | 13 | 0.94207
65481 | 5.7 | 1 | 365 | 6.4712 | 0.54838 | 7 | 0.019565
65483 | 5.88 | 1 | 365 | 6.6755 | 0.1657 | 6 | 0.84124
65484 | 10.36 | 1 | 365 | 11.7617 | 0.53003 | 12 | 0.2917
65486 | 5.88 | 1 | 365 | 6.6755 | 0.1657 | 6 | 0.84124
65488 | 6.44 | 1 | 365 | 7.3113 | 0.086238 | 7 | 0.39754
65491 | 6.63 | 1 | 365 | 7.527 | 0.73785 | 8 | 0.26486
65492 | 5.46 | 1 | 365 | 6.1987 | 0.72529 | 6 | 0.924
65497 | 10.88 | 1 | 365 | 12.352 | 0.3134 | 12 | 0.66542
65499 | 3.18 | 1 | 365 | 3.6102 | 0.90594 | 4 | 0.51618
65507 | 10.6 | 1 | 365 | 12.0341 | 0.35312 | 12 | 0.38726
65514 | 8.48 | 1 | 365 | 9.6273 | 0.082499 | 9 | 0.70981
65519 | 7.44 | 1 | 365 | 8.4466 | 0.51578 | 8 | 0.96238
65520 | 7.155 | 1 | 365 | 8.123 | 0.53836 | 8 | 0.6614
65523 | 9.01 | 1 | 365 | 10.229 | 0.90016 | 11 | 0.12917
65533 | 11.66 | 1 | 365 | 13.2376 | 0.98844 | 14 | 0.22599
65536 | 4.24 | 1 | 365 | 4.8137 | 0.54125 | 5 | 0.3549
65538 | 9.275 | 1 | 365 | 10.5299 | 0.80898 | 11 | 0.33885
65543 | 8.7 | 1 | 365 | 9.8771 | 0.837 | 10 | 0.71407
65545 | 11.14 | 1 | 365 | 12.6472 | 0.20508 | 12 | 0.85227
65547 | 11.16 | 1 | 365 | 12.6699 | 0.27367 | 12 | 0.94357
65550 | 9.805 | 1 | 365 | 11.1316 | 0.62664 | 11 | 0.75822
59060 | 7.28 | 1 | 365 | 8.265 | 0.96705 | 9 | 0.23201
65554 | 7.44 | 1 | 365 | 8.4466 | 0.51578 | 8 | 0.96238
65556 | 3.18 | 1 | 365 | 3.6102 | 0.90594 | 4 | 0.51618
65560 | 10.07 | 1 | 365 | 11.4324 | 0.53547 | 11 | 0.9679
65559 | 10.35 | 1 | 365 | 11.7503 | 0.49574 | 12 | 0.24605
65566 | 5.035 | 1 | 365 | 5.7162 | 0.26773 | 5 | 0.98395
65570 | 5.83 | 1 | 365 | 6.6188 | 0.99422 | 7 | 0.61299
65572 | 4.24 | 1 | 365 | 4.8137 | 0.54125 | 5 | 0.3549
65576 | 12.19 | 1 | 365 | 13.8393 | 0.80609 | 14 | 0.64535
65577 | 5.83 | 1 | 365 | 6.6188 | 0.99422 | 7 | 0.61299
65581 | 4.77 | 1 | 365 | 5.4154 | 0.35891 | 5 | 0.77427
65591 | 6.095 | 1 | 365 | 6.9196 | 0.90305 | 7 | 0.82268
65592 | 10.2 | 1 | 365 | 11.58 | 0.98131 | 12 | 0.56133
65618 | 10.07 | 1 | 365 | 11.4324 | 0.53547 | 11 | 0.9679
65614 | 9.805 | 1 | 365 | 11.1316 | 0.62664 | 11 | 0.75822
65619 | 11.66 | 1 | 365 | 13.2376 | 0.98844 | 14 | 0.22599
58672 | 3.975 | 1 | 365 | 4.5128 | 0.63242 | 5 | 0.14522
65622 | 6.625 | 1 | 365 | 7.5213 | 0.7207 | 8 | 0.24204
65624 | 12.48 | 1 | 365 | 14.1685 | 0.80066 | 14 | 0.96915
65625 | 13.25 | 1 | 365 | 15.0427 | 0.4414 | 15 | 0.48408
65627 | 7.42 | 1 | 365 | 8.4239 | 0.44719 | 8 | 0.87108
63165 | 3.18 | 1 | 365 | 3.6102 | 0.90594 | 4 | 0.51618
65628 | 13.78 | 1 | 365 | 15.6444 | 0.25906 | 15 | 0.90344
63546 | 7.155 | 1 | 365 | 8.123 | 0.53836 | 8 | 0.6614
63549 | 9.54 | 1 | 365 | 10.8307 | 0.71781 | 11 | 0.54854
63443 | 6.625 | 1 | 365 | 7.5213 | 0.7207 | 8 | 0.24204
63440 | 7.155 | 1 | 365 | 8.123 | 0.53836 | 8 | 0.6614
63329 | 8.745 | 1 | 365 | 9.9282 | 0.99133 | 10 | 0.91949
63436 | 4.24 | 1 | 365 | 4.8137 | 0.54125 | 5 | 0.3549
63434 | 3.18 | 1 | 365 | 3.6102 | 0.90594 | 4 | 0.51618
63552 | 3.18 | 1 | 365 | 3.6102 | 0.90594 | 4 | 0.51618
63438 | 12.985 | 1 | 365 | 14.7418 | 0.53258 | 15 | 0.2744
63544 | 4.24 | 1 | 365 | 4.8137 | 0.54125 | 5 | 0.3549
63338 | 6.89 | 1 | 365 | 7.8222 | 0.62953 | 8 | 0.45172
63444 | 8.745 | 1 | 365 | 9.9282 | 0.99133 | 10 | 0.91949
63437 | 7.155 | 1 | 365 | 8.123 | 0.53836 | 8 | 0.6614
65672 | 13.395 | 1 | 365 | 15.2073 | 0.93869 | 16 | 0.14598
65686 | 10.385 | 1 | 365 | 11.79 | 0.61577 | 12 | 0.40582
65682 | 7.98 | 1 | 365 | 9.0597 | 0.36773 | 9 | 0.42739
65692 | 4.16 | 1 | 365 | 4.7228 | 0.26689 | 4 | 0.98972
65695 | 4.68 | 1 | 365 | 5.3132 | 0.050247 | 5 | 0.36343
65696 | 3.38 | 1 | 365 | 3.8373 | 0.59185 | 4 | 0.42915
50853 | 20.8 | 1 | 365 | 23.6142 | 0.33443 | 23 | 0.94859
65730 | 7.125 | 1 | 365 | 8.089 | 0.43547 | 8 | 0.52446
65733 | 4.68 | 1 | 365 | 5.3132 | 0.050247 | 5 | 0.36343
65734 | 6.63 | 1 | 365 | 7.527 | 0.73785 | 8 | 0.26486
65684 | 9.01 | 1 | 365 | 10.229 | 0.90016 | 11 | 0.12917
65742 | 7.68 | 1 | 365 | 8.7191 | 0.33887 | 9 | 0.05794
65762 | 13.26 | 0.8 | 365 | 12.0432 | 0.38056 | 12 | 0.42378
65298 | 7.54 | 1 | 365 | 8.5601 | 0.85873 | 9 | 0.41886
65796 | 7.54 | 1 | 365 | 8.5601 | 0.85873 | 9 | 0.41886
65813 | 5.1 | 1 | 365 | 5.79 | 0.49065 | 6 | 0.28066
65874 | 7.695 | 1 | 365 | 8.7361 | 0.39031 | 9 | 0.12641
65885 | 5.04 | 1 | 365 | 5.7219 | 0.28488 | 6 | 0.0067734
65889 | 6.84 | 1 | 365 | 7.7654 | 0.45805 | 8 | 0.22348
65901 | 11.97 | 1 | 365 | 13.5895 | 0.051594 | 13 | 0.64109
65903 | 2.745 | 1 | 365 | 3.1164 | 0.41409 | 3 | 0.53047
65907 | 6.405 | 1 | 365 | 7.2716 | 0.9662 | 8 | 0.23777
65928 | 6.5 | 1 | 365 | 7.3794 | 0.29201 | 7 | 0.67143
65930 | 13.78 | 1 | 365 | 15.6444 | 0.25906 | 15 | 0.90344
65932 | 3.71 | 1 | 365 | 4.2119 | 0.72359 | 4 | 0.93554
65933 | 8.58 | 1 | 365 | 9.7408 | 0.42545 | 10 | 0.16629
65935 | 2.86 | 1 | 365 | 3.2469 | 0.80848 | 4 | 0.055431
65938 | 3.64 | 0.8 | 365 | 3.306 | 0.98682 | 4 | 0.2928
65939 | 3.78 | 1 | 365 | 4.2914 | 0.96366 | 5 | 0.25508
65940 | 7.875 | 1 | 365 | 8.9405 | 0.0076275 | 8 | 0.94808
65942 | 5.985 | 0.8 | 365 | 5.4358 | 0.42064 | 5 | 0.85643
65944 | 4.725 | 0.8 | 365 | 4.2914 | 0.96366 | 5 | 0.25508
65946 | 2.6 | 1 | 365 | 2.9518 | 0.9168 | 3 | 0.86857
65947 | 9.88 | 0.8 | 365 | 8.9734 | 0.10708 | 9 | 0.080464
66112 | 9.62 | 1 | 365 | 10.9215 | 0.99217 | 11 | 0.91372
66166 | 5.98 | 1 | 365 | 6.7891 | 0.50865 | 7 | 0.29772
65072 | 8.64 | 1 | 365 | 9.809 | 0.63123 | 10 | 0.44018
63462 | 5.7 | 1 | 365 | 6.4712 | 0.54838 | 7 | 0.019565
64465 | 8.745 | 1 | 365 | 9.9282 | 0.99133 | 10 | 0.91949
64036 | 6.36 | 1 | 365 | 7.2205 | 0.81187 | 8 | 0.032357
65639 | 5.7 | 1 | 365 | 6.4712 | 0.54838 | 7 | 0.019565
49121 | 5.5 | 1 | 365 | 6.2441 | 0.86247 | 7 | 0.1066
64564 | 5.83 | 1 | 365 | 6.6188 | 0.99422 | 7 | 0.61299
62314 | 11.52 | 1 | 365 | 13.0786 | 0.5083 | 13 | 0.58691
60182 | 4.95 | 1 | 365 | 5.6197 | 0.97622 | 6 | 0.59594
65891 | 10.35 | 1 | 365 | 11.7503 | 0.49574 | 12 | 0.24605
66193 | 11.66 | 1 | 365 | 13.2376 | 0.98844 | 14 | 0.22599
61895 | 19.08 | 1 | 365 | 21.6614 | 0.43562 | 22 | 0.097071
65068 | 5.67 | 1 | 365 | 6.4371 | 0.44549 | 6 | 0.88262
53954 | 64.89 | 0.9 | 365 | 66.3024 | 0.28857 | 66 | 0.59099
62484 | 3.12 | 1 | 365 | 3.5421 | 0.70016 | 4 | 0.24229
62150 | 10.2 | 1 | 365 | 11.58 | 0.98131 | 12 | 0.56133
63032 | 6.93 | 1 | 365 | 7.8676 | 0.76671 | 8 | 0.63431
62783 | 5.83 | 1 | 365 | 6.6188 | 0.99422 | 7 | 0.61299
62966 | 17.1 | 1 | 365 | 19.4136 | 0.64513 | 20 | 0.058696
63029 | 3.38 | 1 | 365 | 3.8373 | 0.59185 | 4 | 0.42915
63226 | 8.55 | 1 | 365 | 9.7068 | 0.32257 | 10 | 0.029348
62964 | 10.83 | 1 | 365 | 12.2953 | 0.14192 | 12 | 0.43717
63138 | 6 | 1 | 365 | 6.8118 | 0.57724 | 7 | 0.38902
63645 | 14.76 | 1 | 365 | 16.757 | 0.62001 | 17 | 0.37698
63851 | 11.2 | 1 | 365 | 12.7153 | 0.41085 | 13 | 0.12616
63980 | 9.1 | 1 | 365 | 10.3312 | 0.20881 | 10 | 0.54001
64132 | 3.12 | 1 | 365 | 3.5421 | 0.70016 | 4 | 0.24229
64642 | 6.3 | 1 | 365 | 7.1524 | 0.6061 | 7 | 0.75847
65948 | 8.06 | 0.8 | 365 | 7.3204 | 0.11367 | 7 | 0.43406
64548 | 8.1 | 1 | 365 | 9.1959 | 0.77927 | 9 | 0.97517
65201 | 6.27 | 1 | 365 | 7.1183 | 0.50322 | 7 | 0.62152
30742 | 10.92 | 1 | 365 | 12.3974 | 0.45058 | 12 | 0.84801
65007 | 4.275 | 1 | 365 | 4.8534 | 0.66128 | 5 | 0.51467
63835 | 50.96 | 0.9 | 365 | 52.0692 | 0.29242 | 52 | 0.36164
32523 | 639.36 | 0.8 | 365 | 580.6903 | 0.16856 | 580 | 0.85884
65204 | 7 | 1 | 365 | 7.9471 | 0.00678 | 7 | 0.95385
65468 | 4.24 | 1 | 365 | 4.8137 | 0.54125 | 5 | 0.3549
65205 | 8.64 | 1 | 365 | 9.809 | 0.63123 | 10 | 0.44018
65209 | 7.84 | 1 | 365 | 8.9007 | 0.88759 | 9 | 0.78831
65211 | 8.12 | 1 | 365 | 9.2186 | 0.84786 | 10 | 0.066468
65212 | 3.38 | 1 | 365 | 3.8373 | 0.59185 | 4 | 0.42915
65950 | 7.54 | 0.8 | 365 | 6.8481 | 0.68699 | 7 | 0.53509
65508 | 8.16 | 1 | 365 | 9.264 | 0.98505 | 10 | 0.24906
65957 | 13.395 | 1 | 365 | 15.2073 | 0.93869 | 16 | 0.14598
65989 | 10.83 | 1 | 365 | 12.2953 | 0.14192 | 12 | 0.43717
65990 | 2.85 | 1 | 365 | 3.2356 | 0.77419 | 4 | 0.0097826
65992 | 9.405 | 0.8 | 365 | 8.542 | 0.80386 | 9 | 0.34583
65998 | 6.615 | 1 | 365 | 7.51 | 0.68641 | 8 | 0.19639
65999 | 20.16 | 1 | 365 | 22.8876 | 0.13953 | 23 | 0.027094
66000 | 7.56 | 1 | 365 | 8.5828 | 0.92732 | 9 | 0.51016
66003 | 21.105 | 1 | 365 | 23.9604 | 0.38044 | 24 | 0.34086
66004 | 14.805 | 1 | 365 | 16.8081 | 0.77434 | 17 | 0.5824
66006 | 13.52 | 0.8 | 365 | 12.2794 | 0.093905 | 12 | 0.37327
66012 | 10.14 | 1 | 365 | 11.5119 | 0.77554 | 12 | 0.28744
66017 | 4.16 | 1 | 365 | 4.7228 | 0.26689 | 4 | 0.98972
66016 | 24.75 | 1 | 365 | 28.0986 | 0.88111 | 28 | 0.97969
66018 | 5.2 | 1 | 365 | 5.9035 | 0.83361 | 6 | 0.73715
66019 | 4.77 | 1 | 365 | 5.4154 | 0.35891 | 5 | 0.77427
66020 | 6.095 | 0.8 | 365 | 5.5357 | 0.72244 | 6 | 0.25814
66021 | 7.685 | 0.8 | 365 | 6.9798 | 0.084812 | 7 | 0.064612
66023 | 4.42 | 1 | 365 | 5.018 | 0.15857 | 5 | 0.17658
66029 | 4.725 | 0.8 | 365 | 4.2914 | 0.96366 | 5 | 0.25508
66030 | 5.49 | 1 | 365 | 6.2328 | 0.82817 | 7 | 0.06095
66035 | 3.66 | 1 | 365 | 4.1552 | 0.55212 | 4 | 0.7073
66037 | 7.84 | 1 | 365 | 8.9007 | 0.88759 | 9 | 0.78831
66040 | 21.12 | 1 | 365 | 23.9775 | 0.43188 | 24 | 0.40934
66041 | 6.84 | 1 | 365 | 7.7654 | 0.45805 | 8 | 0.22348
66042 | 13.395 | 1 | 365 | 15.2073 | 0.93869 | 16 | 0.14598
66044 | 4.77 | 1 | 365 | 5.4154 | 0.35891 | 5 | 0.77427
66047 | 5.985 | 1 | 365 | 6.7947 | 0.5258 | 7 | 0.32054
66050 | 8.835 | 0.8 | 365 | 8.0243 | 0.23999 | 8 | 0.26426
66053 | 3.135 | 1 | 365 | 3.5592 | 0.75161 | 4 | 0.31076
66054 | 4.275 | 1 | 365 | 4.8534 | 0.66128 | 5 | 0.51467
66057 | 2.28 | 1 | 365 | 2.5885 | 0.81935 | 3 | 0.40783
66058 | 3.705 | 1 | 365 | 4.2063 | 0.70645 | 4 | 0.91272
66060 | 9.405 | 1 | 365 | 10.6775 | 0.25482 | 10 | 0.93228
66061 | 9.69 | 1 | 365 | 11.001 | 0.23224 | 11 | 0.23326
66062 | 4.56 | 0.8 | 365 | 4.1416 | 0.51096 | 4 | 0.65252
66063 | 5.13 | 1 | 365 | 5.8241 | 0.59354 | 6 | 0.41761
66064 | 5.7 | 1 | 365 | 6.4712 | 0.54838 | 7 | 0.019565
66066 | 3.99 | 1 | 365 | 4.5298 | 0.68386 | 5 | 0.2137
66067 | 10.26 | 1 | 365 | 11.6481 | 0.18708 | 11 | 0.83522
66072 | 9.69 | 1 | 365 | 11.001 | 0.23224 | 11 | 0.23326
66084 | 5.7 | 0.8 | 365 | 5.1769 | 0.6387 | 5 | 0.81565
66085 | 7.695 | 0.8 | 365 | 6.9889 | 0.11225 | 7 | 0.10113
33452 | 7.8 | 1 | 365 | 8.8553 | 0.75041 | 9 | 0.60572
48707 | 13.26 | 1 | 365 | 15.054 | 0.4757 | 15 | 0.52973
66087 | 7.14 | 0.8 | 365 | 6.4848 | 0.58953 | 7 | 0.074343
66096 | 13.26 | 0.8 | 365 | 12.0432 | 0.38056 | 12 | 0.42378
66106 | 11.2 | 1 | 365 | 12.7153 | 0.41085 | 13 | 0.12616
65406 | 7.95 | 1 | 365 | 9.0256 | 0.26484 | 9 | 0.29045
66123 | 13.11 | 1 | 365 | 14.8837 | 0.96127 | 15 | 0.845
66127 | 4.2 | 1 | 365 | 4.7682 | 0.40407 | 5 | 0.17231
66135 | 7.98 | 0.8 | 365 | 7.2477 | 0.89418 | 8 | 0.14191
66141 | 9.975 | 1 | 365 | 11.3246 | 0.20966 | 11 | 0.53424
66144 | 3.99 | 1 | 365 | 4.5298 | 0.68386 | 5 | 0.2137
66145 | 9.12 | 1 | 365 | 10.3539 | 0.2774 | 10 | 0.6313
66146 | 10.66 | 1 | 365 | 12.1023 | 0.5589 | 12 | 0.66115
66147 | 8.265 | 1 | 365 | 9.3832 | 0.34515 | 9 | 0.72837
66150 | 7.695 | 1 | 365 | 8.7361 | 0.39031 | 9 | 0.12641
66151 | 10.26 | 1 | 365 | 11.6481 | 0.18708 | 11 | 0.83522
66153 | 2.85 | 1 | 365 | 3.2356 | 0.77419 | 4 | 0.0097826
66154 | 8.55 | 1 | 365 | 9.7068 | 0.32257 | 10 | 0.029348
66159 | 6.84 | 1 | 365 | 7.7654 | 0.45805 | 8 | 0.22348
66164 | 11.4 | 1 | 365 | 12.9424 | 0.096756 | 13 | 0.03913
66165 | 5.985 | 1 | 365 | 6.7947 | 0.5258 | 7 | 0.32054
66169 | 7.695 | 0.8 | 365 | 6.9889 | 0.11225 | 7 | 0.10113
66172 | 14.88 | 1 | 365 | 16.8932 | 0.031555 | 16 | 0.92476
66177 | 9.01 | 1 | 365 | 10.229 | 0.90016 | 11 | 0.12917
66178 | 5.46 | 1 | 365 | 6.1987 | 0.72529 | 6 | 0.924
66181 | 6.5 | 1 | 365 | 7.3794 | 0.29201 | 7 | 0.67143
66183 | 2.6 | 1 | 365 | 2.9518 | 0.9168 | 3 | 0.86857
65474 | 7.42 | 1 | 365 | 8.4239 | 0.44719 | 8 | 0.87108
55810 | 10.4 | 1 | 365 | 11.8071 | 0.66722 | 12 | 0.47429
54777 | 5.46 | 1 | 365 | 6.1987 | 0.72529 | 6 | 0.924
56943 | 11.7 | 1 | 365 | 13.283 | 0.12562 | 13 | 0.40858
65583 | 4.94 | 1 | 365 | 5.6084 | 0.94193 | 6 | 0.55029
66208 | 6.76 | 0.8 | 365 | 6.1397 | 0.54695 | 6 | 0.68663
66210 | 6.5 | 0.8 | 365 | 5.9035 | 0.83361 | 6 | 0.73715
66225 | 13.005 | 1 | 365 | 14.7645 | 0.60117 | 15 | 0.36569
66230 | 3.9 | 1 | 365 | 4.4277 | 0.37521 | 4 | 0.80286
65596 | 5.035 | 1 | 365 | 5.7162 | 0.26773 | 5 | 0.98395
64820 | 5.13 | 1 | 365 | 5.8241 | 0.59354 | 6 | 0.41761
66239 | 6.625 | 0.8 | 365 | 6.0171 | 0.17656 | 6 | 0.19363
54220 | 5.72 | 1 | 365 | 6.4939 | 0.61697 | 7 | 0.11086
66246 | 7.56 | 1 | 365 | 8.5828 | 0.92732 | 9 | 0.51016
66249 | 8.16 | 0.8 | 365 | 7.4112 | 0.38804 | 7 | 0.79925
66253 | 3.38 | 0.8 | 365 | 3.0698 | 0.27348 | 3 | 0.34332
51602 | 14.3 | 1 | 365 | 16.2347 | 0.042422 | 16 | 0.27715
66268 | 11.66 | 0.8 | 365 | 10.59 | 0.99075 | 11 | 0.58079
66269 | 2.86 | 0.8 | 365 | 2.5976 | 0.84679 | 3 | 0.44434
59156 | 14.04 | 1 | 365 | 15.9396 | 0.15074 | 16 | 0.090297
66289 | 14.04 | 1 | 365 | 15.9396 | 0.15074 | 16 | 0.090297
66287 | 11.44 | 1 | 365 | 12.9878 | 0.23394 | 13 | 0.22172
27446 | 12.455 | 1 | 365 | 14.1401 | 0.71492 | 14 | 0.85503
30972 | 11.96 | 1 | 365 | 13.5781 | 0.017298 | 13 | 0.59544
66299 | 2.6 | 1 | 365 | 2.9518 | 0.9168 | 3 | 0.86857
66296 | 6.76 | 1 | 365 | 7.6746 | 0.18369 | 7 | 0.85829
50560 | 2.34 | 1 | 365 | 2.6566 | 0.025124 | 2 | 0.68172
66309 | 8.58 | 1 | 365 | 9.7408 | 0.42545 | 10 | 0.16629
66314 | 5.46 | 1 | 365 | 6.1987 | 0.72529 | 6 | 0.924
66316 | 6.24 | 1 | 365 | 7.0842 | 0.40033 | 7 | 0.48458
34055 | 861 | 1 | 365 | 977.4899 | 0.83394 | 978 | 0.3238
34268 | 647.46 | 0.8 | 365 | 588.047 | 0.39197 | 588 | 0.43897
36171 | 35.316 | 0.9 | 365 | 36.0847 | 0.0058712 | 36 | 0.090573
38514 | 266.4 | 0.9 | 365 | 272.1986 | 0.26651 | 272 | 0.46508
40516 | 426.24 | 0.9 | 365 | 435.5177 | 0.62642 | 436 | 0.14413
64976 | 26.24 | 0.9 | 365 | 26.8112 | 0.99202 | 27 | 0.80317
66317 | 5.46 | 1 | 365 | 6.1987 | 0.72529 | 6 | 0.924
66303 | 7.02 | 1 | 365 | 7.9698 | 0.075371 | 8 | 0.045149
66321 | 9.945 | 1 | 365 | 11.2905 | 0.10678 | 11 | 0.39729
66320 | 7.14 | 1 | 365 | 8.106 | 0.48692 | 8 | 0.59293
39697 | 4.68 | 1 | 365 | 5.3132 | 0.050247 | 5 | 0.36343
66323 | 6.24 | 1 | 365 | 7.0842 | 0.40033 | 7 | 0.48458
66326 | 6.5 | 1 | 365 | 7.3794 | 0.29201 | 7 | 0.67143
66327 | 9.945 | 1 | 365 | 11.2905 | 0.10678 | 11 | 0.39729
34553 | 349.74 | 0.9 | 365 | 357.3526 | 0.50259 | 357 | 0.85517
35982 | 10.35 | 0.8 | 365 | 9.4003 | 0.39659 | 9 | 0.79684
66560 | 6.12 | 1 | 365 | 6.948 | 0.98878 | 7 | 0.9368
66781 | 9.81 | 1 | 365 | 11.1373 | 0.64379 | 11 | 0.78104
66777 | 6.54 | 1 | 365 | 7.4248 | 0.42919 | 7 | 0.85403
62500 | 10.2 | 1 | 365 | 11.58 | 0.98131 | 12 | 0.56133
35306 | 69.36 | 0.8 | 365 | 62.9953 | 0.29832 | 63 | 0.29362
64905 | 9 | 1 | 365 | 10.2177 | 0.86586 | 11 | 0.083524
64953 | 7.685 | 1 | 365 | 8.7247 | 0.35601 | 9 | 0.080765
65168 | 6.89 | 1 | 365 | 7.8222 | 0.62953 | 8 | 0.45172
65186 | 10.6 | 1 | 365 | 12.0341 | 0.35312 | 12 | 0.38726
65190 | 6.625 | 1 | 365 | 7.5213 | 0.7207 | 8 | 0.24204
65196 | 10.6 | 1 | 365 | 12.0341 | 0.35312 | 12 | 0.38726
65282 | 4.8 | 1 | 365 | 5.4494 | 0.46179 | 5 | 0.91121
65920 | 9.72 | 1 | 365 | 11.0351 | 0.33513 | 11 | 0.37021
65997 | 5.7 | 1 | 365 | 6.4712 | 0.54838 | 7 | 0.019565
66008 | 7.705 | 1 | 365 | 8.7475 | 0.42461 | 9 | 0.17206
66034 | 8.64 | 1 | 365 | 9.809 | 0.63123 | 10 | 0.44018
66139 | 12.96 | 1 | 365 | 14.7134 | 0.44684 | 15 | 0.16027
66171 | 12.4 | 1 | 365 | 14.0777 | 0.5263 | 14 | 0.60397
65797 | 23.04 | 1 | 365 | 26.1572 | 0.016602 | 26 | 0.17382
46287 | 43.82 | 0.9 | 365 | 44.7738 | 0.2542 | 45 | 0.028002
63423 | 9.275 | 1 | 365 | 10.5299 | 0.80898 | 11 | 0.33885
65235 | 123.82 | 0.9 | 365 | 126.5151 | 0.18108 | 126 | 0.69619
61496 | 6 | 1 | 365 | 6.8118 | 0.57724 | 7 | 0.38902
63273 | 7.2 | 1 | 365 | 8.1741 | 0.69269 | 8 | 0.86682
65652 | 7.28 | 1 | 365 | 8.265 | 0.96705 | 9 | 0.23201
32083 | 5.72 | 1 | 365 | 6.4939 | 0.61697 | 7 | 0.11086
63301 | 5.16 | 1 | 365 | 5.8581 | 0.69643 | 6 | 0.55455
65238 | 5.565 | 1 | 365 | 6.3179 | 0.08539 | 6 | 0.40331
64508 | 8.625 | 1 | 365 | 9.7919 | 0.57978 | 10 | 0.37171
65415 | 5.3 | 1 | 365 | 6.0171 | 0.17656 | 6 | 0.19363
65449 | 7.42 | 1 | 365 | 8.4239 | 0.44719 | 8 | 0.87108
65451 | 5.565 | 1 | 365 | 6.3179 | 0.08539 | 6 | 0.40331
65455 | 5.2 | 1 | 365 | 5.9035 | 0.83361 | 6 | 0.73715
65502 | 5.3 | 1 | 365 | 6.0171 | 0.17656 | 6 | 0.19363
65511 | 5.3 | 1 | 365 | 6.0171 | 0.17656 | 6 | 0.19363
65528 | 5.3 | 1 | 365 | 6.0171 | 0.17656 | 6 | 0.19363
65535 | 3.18 | 1 | 365 | 3.6102 | 0.90594 | 4 | 0.51618
59157 | 2.12 | 1 | 365 | 2.4068 | 0.27062 | 2 | 0.67745
65571 | 5.565 | 1 | 365 | 6.3179 | 0.08539 | 6 | 0.40331
65579 | 9.805 | 1 | 365 | 11.1316 | 0.62664 | 11 | 0.75822
62696 | 8.48 | 1 | 365 | 9.6273 | 0.082499 | 9 | 0.70981
62850 | 6.625 | 1 | 365 | 7.5213 | 0.7207 | 8 | 0.24204
65630 | 10.335 | 1 | 365 | 11.7333 | 0.4443 | 12 | 0.17758
64268 | 3.71 | 1 | 365 | 4.2119 | 0.72359 | 4 | 0.93554
65633 | 2.52 | 1 | 365 | 2.8609 | 0.64244 | 3 | 0.50339
65635 | 10.335 | 1 | 365 | 11.7333 | 0.4443 | 12 | 0.17758
63554 | 2.12 | 1 | 365 | 2.4068 | 0.27062 | 2 | 0.67745
56743 | 2.08 | 1 | 365 | 2.3614 | 0.13344 | 2 | 0.49486
65705 | 24.885 | 1 | 365 | 28.2518 | 0.3441 | 28 | 0.59594
65714 | 8.415 | 0.8 | 365 | 7.6428 | 0.087663 | 7 | 0.73048
65908 | 6.825 | 1 | 365 | 7.7484 | 0.40661 | 8 | 0.15501
65923 | 5.4 | 1 | 365 | 6.1306 | 0.51952 | 6 | 0.65011
65489 | 2.835 | 1 | 365 | 3.2186 | 0.72275 | 3 | 0.94131
66088 | 9.805 | 0.8 | 365 | 8.9053 | 0.90131 | 9 | 0.80657
66092 | 6.84 | 0.8 | 365 | 6.2123 | 0.76644 | 6 | 0.97878
62154 | 14.061 | 1 | 365 | 15.9634 | 0.22276 | 16 | 0.18616
65902 | 8.125 | 0.8 | 365 | 7.3794 | 0.29201 | 7 | 0.67143
66194 | 5.2 | 0.8 | 365 | 4.7228 | 0.26689 | 4 | 0.98972
59671 | 8.48 | 1 | 365 | 9.6273 | 0.082499 | 9 | 0.70981
66206 | 2.34 | 1 | 365 | 2.6566 | 0.025124 | 2 | 0.68172
64507 | 8.625 | 1 | 365 | 9.7919 | 0.57978 | 10 | 0.37171
65611 | 9.275 | 1 | 365 | 10.5299 | 0.80898 | 11 | 0.33885
59898 | 2.65 | 1 | 365 | 3.0085 | 0.088281 | 3 | 0.096815
59920 | 5.3 | 1 | 365 | 6.0171 | 0.17656 | 6 | 0.19363
60092 | 3.18 | 1 | 365 | 3.6102 | 0.90594 | 4 | 0.51618
60097 | 4.77 | 1 | 365 | 5.4154 | 0.35891 | 5 | 0.77427
59687 | 3.18 | 1 | 365 | 3.6102 | 0.90594 | 4 | 0.51618
57092 | 2.12 | 1 | 365 | 2.4068 | 0.27062 | 2 | 0.67745
29181 | 2.34 | 1 | 365 | 2.6566 | 0.025124 | 2 | 0.68172
57494 | 2.08 | 1 | 365 | 2.3614 | 0.13344 | 2 | 0.49486
34258 | 2.34 | 1 | 365 | 2.6566 | 0.025124 | 2 | 0.68172
66305 | 11.44 | 1 | 365 | 12.9878 | 0.23394 | 13 | 0.22172
66324 | 2.08 | 1 | 365 | 2.3614 | 0.13344 | 2 | 0.49486
65587 | 4.76 | 0.8 | 365 | 4.3232 | 0.059688 | 4 | 0.3829
65588 | 10.36 | 0.8 | 365 | 9.4093 | 0.42403 | 9 | 0.83336
65656 | 7.56 | 0.8 | 365 | 6.8663 | 0.74186 | 7 | 0.60813
65590 | 7.28 | 0.8 | 365 | 6.612 | 0.97364 | 7 | 0.5856
65704 | 10.08 | 0.8 | 365 | 9.155 | 0.65581 | 9 | 0.81084
65706 | 3.08 | 0.8 | 365 | 2.7974 | 0.45039 | 3 | 0.24776
65708 | 11.115 | 0.8 | 365 | 10.0951 | 0.49547 | 10 | 0.59052
65709 | 11.2 | 0.8 | 365 | 10.1723 | 0.72868 | 10 | 0.90093
65710 | 11.2 | 0.8 | 365 | 10.1723 | 0.72868 | 10 | 0.90093
65731 | 7.65 | 0.8 | 365 | 6.948 | 0.98878 | 7 | 0.9368
65774 | 5.88 | 0.8 | 365 | 5.3404 | 0.13256 | 5 | 0.47299
65790 | 3.92 | 0.8 | 365 | 3.5603 | 0.75504 | 4 | 0.31533
65794 | 9.01 | 0.8 | 365 | 8.1832 | 0.72012 | 8 | 0.90334
67199 | 9.315 | 1 | 365 | 10.5753 | 0.94617 | 11 | 0.52145
66086 | 3.71 | 0.8 | 365 | 3.3696 | 0.17887 | 3 | 0.54843
66091 | 5.88 | 0.8 | 365 | 5.3404 | 0.13256 | 5 | 0.47299
66095 | 5.04 | 0.8 | 365 | 4.5775 | 0.82791 | 5 | 0.40542
66097 | 6.44 | 0.8 | 365 | 5.849 | 0.66899 | 6 | 0.51804
66099 | 6.89 | 0.8 | 365 | 6.2578 | 0.90362 | 7 | 0.16138
66100 | 6.885 | 0.8 | 365 | 6.2532 | 0.88991 | 7 | 0.14312
66105 | 9.24 | 0.8 | 365 | 8.3921 | 0.35116 | 8 | 0.74327
67318 | 12.47 | 1 | 365 | 14.1571 | 0.76636 | 14 | 0.9235
66107 | 10.36 | 0.8 | 365 | 9.4093 | 0.42403 | 9 | 0.83336
66212 | 7.84 | 0.8 | 365 | 7.1206 | 0.51007 | 7 | 0.63065
66214 | 6.72 | 0.8 | 365 | 6.1034 | 0.43721 | 6 | 0.54056
66215 | 11.2 | 0.8 | 365 | 10.1723 | 0.72868 | 10 | 0.90093
64253 | 5.13 | 1 | 365 | 5.8241 | 0.59354 | 6 | 0.41761
66216 | 7.28 | 0.8 | 365 | 6.612 | 0.97364 | 7 | 0.5856
66217 | 3.36 | 0.8 | 365 | 3.0517 | 0.2186 | 3 | 0.27028
57082 | 8.84 | 1 | 365 | 10.036 | 0.31713 | 10 | 0.35315
66218 | 7.28 | 0.8 | 365 | 6.612 | 0.97364 | 7 | 0.5856
65478 | 3.71 | 1 | 365 | 4.2119 | 0.72359 | 4 | 0.93554
66219 | 3.18 | 0.8 | 365 | 2.8882 | 0.72475 | 3 | 0.61294
65615 | 4.505 | 1 | 365 | 5.1145 | 0.45008 | 5 | 0.56459
66220 | 6.16 | 0.8 | 365 | 5.5947 | 0.90077 | 6 | 0.49551
66221 | 10.36 | 0.8 | 365 | 9.4093 | 0.42403 | 9 | 0.83336
66222 | 6.3 | 0.8 | 365 | 5.7219 | 0.28488 | 6 | 0.0067734
66223 | 13.5 | 0.8 | 365 | 12.2612 | 0.039032 | 12 | 0.30023
66224 | 6.76 | 0.8 | 365 | 6.1397 | 0.54695 | 6 | 0.68663
66226 | 8.32 | 0.8 | 365 | 7.5565 | 0.82702 | 8 | 0.38355
66227 | 6.89 | 0.8 | 365 | 6.2578 | 0.90362 | 7 | 0.16138
66228 | 10.4 | 0.8 | 365 | 9.4457 | 0.53377 | 9 | 0.97944
64489 | 4.16 | 1 | 365 | 4.7228 | 0.26689 | 4 | 0.98972
65645 | 13.25 | 0.8 | 365 | 12.0341 | 0.35312 | 12 | 0.38726
65658 | 4.505 | 0.8 | 365 | 4.0916 | 0.36006 | 4 | 0.45167
65659 | 5.72 | 0.8 | 365 | 5.1951 | 0.69358 | 5 | 0.88869
65737 | 6.095 | 0.8 | 365 | 5.5357 | 0.72244 | 6 | 0.25814
65738 | 10.07 | 0.8 | 365 | 9.1459 | 0.62837 | 9 | 0.77432
65739 | 6.36 | 0.8 | 365 | 5.7764 | 0.4495 | 6 | 0.22589
65832 | 9.805 | 0.8 | 365 | 8.9053 | 0.90131 | 9 | 0.80657
66319 | 4.42 | 1 | 365 | 5.018 | 0.15857 | 5 | 0.17658
66329 | 6.24 | 1 | 365 | 7.0842 | 0.40033 | 7 | 0.48458
66330 | 6.375 | 1 | 365 | 7.2375 | 0.86332 | 8 | 0.10083
66334 | 8.32 | 1 | 365 | 9.4457 | 0.53377 | 9 | 0.97944
50619 | 20.4 | 1 | 365 | 23.16 | 0.96262 | 24 | 0.12265
66337 | 6.885 | 1 | 365 | 7.8165 | 0.61238 | 8 | 0.4289
66338 | 6.5 | 1 | 365 | 7.3794 | 0.29201 | 7 | 0.67143
66340 | 5.72 | 1 | 365 | 6.4939 | 0.61697 | 7 | 0.11086
66344 | 5.035 | 1 | 365 | 5.7162 | 0.26773 | 5 | 0.98395
66347 | 6.89 | 1 | 365 | 7.8222 | 0.62953 | 8 | 0.45172
66349 | 11.7 | 1 | 365 | 13.283 | 0.12562 | 13 | 0.40858
40232 | 8.06 | 1 | 365 | 9.1505 | 0.64209 | 9 | 0.79258
65895 | 4.24 | 1 | 365 | 4.8137 | 0.54125 | 5 | 0.3549
65899 | 11.2 | 1 | 365 | 12.7153 | 0.41085 | 13 | 0.12616
66361 | 5.3 | 1 | 365 | 6.0171 | 0.17656 | 6 | 0.19363
50429 | 4.34 | 1 | 365 | 4.9272 | 0.8842 | 5 | 0.81139
66362 | 4.24 | 1 | 365 | 4.8137 | 0.54125 | 5 | 0.3549
66368 | 5.565 | 1 | 365 | 6.3179 | 0.08539 | 6 | 0.40331
66366 | 4.845 | 1 | 365 | 5.5005 | 0.61612 | 6 | 0.11663
66364 | 5.865 | 0.8 | 365 | 5.3268 | 0.091402 | 5 | 0.41821
66371 | 6.24 | 1 | 365 | 7.0842 | 0.40033 | 7 | 0.48458
66369 | 5.46 | 1 | 365 | 6.1987 | 0.72529 | 6 | 0.924
66376 | 4.16 | 1 | 365 | 4.7228 | 0.26689 | 4 | 0.98972
66374 | 5.61 | 1 | 365 | 6.369 | 0.23972 | 6 | 0.60873
66380 | 8.84 | 1 | 365 | 10.036 | 0.31713 | 10 | 0.35315
66383 | 8.06 | 1 | 365 | 9.1505 | 0.64209 | 9 | 0.79258
66278 | 11.52 | 1 | 365 | 13.0786 | 0.5083 | 13 | 0.58691
66370 | 10.5 | 0.8 | 365 | 9.5365 | 0.80814 | 10 | 0.34462
66382 | 9.36 | 1 | 365 | 10.6264 | 0.10049 | 10 | 0.72686
66386 | 2.86 | 1 | 365 | 3.2469 | 0.80848 | 4 | 0.055431
66384 | 4.24 | 1 | 365 | 4.8137 | 0.54125 | 5 | 0.3549
66387 | 5.83 | 1 | 365 | 6.6188 | 0.99422 | 7 | 0.61299
66389 | 6.24 | 1 | 365 | 7.0842 | 0.40033 | 7 | 0.48458
66393 | 4.94 | 1 | 365 | 5.6084 | 0.94193 | 6 | 0.55029
66397 | 6.36 | 1 | 365 | 7.2205 | 0.81187 | 8 | 0.032357
66395 | 8.215 | 1 | 365 | 9.3265 | 0.17367 | 9 | 0.50013
66400 | 7.95 | 1 | 365 | 9.0256 | 0.26484 | 9 | 0.29045
66402 | 2.6 | 1 | 365 | 2.9518 | 0.9168 | 3 | 0.86857
66403 | 8.4 | 1 | 365 | 9.5365 | 0.80814 | 10 | 0.34462
66406 | 7.54 | 0.8 | 365 | 6.8481 | 0.68699 | 7 | 0.53509
66407 | 5.72 | 1 | 365 | 6.4939 | 0.61697 | 7 | 0.11086
66408 | 4.94 | 1 | 365 | 5.6084 | 0.94193 | 6 | 0.55029
66412 | 7.28 | 1 | 365 | 8.265 | 0.96705 | 9 | 0.23201
66414 | 3.975 | 1 | 365 | 4.5128 | 0.63242 | 5 | 0.14522
66417 | 9.36 | 0.8 | 365 | 8.5011 | 0.6804 | 9 | 0.18149
66418 | 6.36 | 1 | 365 | 7.2205 | 0.81187 | 8 | 0.032357
66421 | 4.94 | 1 | 365 | 5.6084 | 0.94193 | 6 | 0.55029
66424 | 7.42 | 0.8 | 365 | 6.7391 | 0.35775 | 7 | 0.096866
60126 | 8.06 | 1 | 365 | 9.1505 | 0.64209 | 9 | 0.79258
65814 | 9.54 | 1 | 365 | 10.8307 | 0.71781 | 11 | 0.54854
66426 | 6.36 | 1 | 365 | 7.2205 | 0.81187 | 8 | 0.032357
66427 | 4.77 | 1 | 365 | 5.4154 | 0.35891 | 5 | 0.77427
66429 | 5.035 | 0.8 | 365 | 4.573 | 0.81419 | 5 | 0.38716
66428 | 5.565 | 1 | 365 | 6.3179 | 0.08539 | 6 | 0.40331
66431 | 5.3 | 1 | 365 | 6.0171 | 0.17656 | 6 | 0.19363
66432 | 6.89 | 1 | 365 | 7.8222 | 0.62953 | 8 | 0.45172
66434 | 3.975 | 1 | 365 | 4.5128 | 0.63242 | 5 | 0.14522
66435 | 4.505 | 1 | 365 | 5.1145 | 0.45008 | 5 | 0.56459
66436 | 3.64 | 1 | 365 | 4.1325 | 0.48353 | 4 | 0.616
66438 | 7.42 | 1 | 365 | 8.4239 | 0.44719 | 8 | 0.87108
66439 | 6.095 | 1 | 365 | 6.9196 | 0.90305 | 7 | 0.82268
66440 | 6.095 | 1 | 365 | 6.9196 | 0.90305 | 7 | 0.82268
66445 | 6.5 | 1 | 365 | 7.3794 | 0.29201 | 7 | 0.67143
66449 | 4.68 | 0.8 | 365 | 4.2505 | 0.8402 | 5 | 0.090746
18624 | 17.94 | 1 | 365 | 20.3672 | 0.52595 | 20 | 0.89316
66451 | 6.76 | 0.8 | 365 | 6.1397 | 0.54695 | 6 | 0.68663
66447 | 9.805 | 1 | 365 | 11.1316 | 0.62664 | 11 | 0.75822
55468 | 5.2 | 1 | 365 | 5.9035 | 0.83361 | 6 | 0.73715
66454 | 6.5 | 1 | 365 | 7.3794 | 0.29201 | 7 | 0.67143
66450 | 5.2 | 0.8 | 365 | 4.7228 | 0.26689 | 4 | 0.98972
66456 | 5.2 | 1 | 365 | 5.9035 | 0.83361 | 6 | 0.73715
66455 | 6.16 | 1 | 365 | 6.9934 | 0.12597 | 7 | 0.11939
66457 | 3.975 | 1 | 365 | 4.5128 | 0.63242 | 5 | 0.14522
61172 | 4.505 | 1 | 365 | 5.1145 | 0.45008 | 5 | 0.56459
66458 | 10.6 | 1 | 365 | 12.0341 | 0.35312 | 12 | 0.38726
66461 | 6.615 | 0.8 | 365 | 6.008 | 0.14913 | 6 | 0.15711
66448 | 4.24 | 1 | 365 | 4.8137 | 0.54125 | 5 | 0.3549
66464 | 7.28 | 1 | 365 | 8.265 | 0.96705 | 9 | 0.23201
66463 | 6.76 | 1 | 365 | 7.6746 | 0.18369 | 7 | 0.85829
66466 | 9.1 | 0.8 | 365 | 8.265 | 0.96705 | 9 | 0.23201
66467 | 3.18 | 0.8 | 365 | 2.8882 | 0.72475 | 3 | 0.61294
66470 | 4.41 | 1 | 365 | 5.0067 | 0.12427 | 5 | 0.13093
66472 | 9.36 | 0.8 | 365 | 8.5011 | 0.6804 | 9 | 0.18149
66471 | 9.45 | 1 | 365 | 10.7285 | 0.40915 | 11 | 0.1377
66473 | 5.46 | 1 | 365 | 6.1987 | 0.72529 | 6 | 0.924
66475 | 6.24 | 1 | 365 | 7.0842 | 0.40033 | 7 | 0.48458
66477 | 8.06 | 0.8 | 365 | 7.3204 | 0.11367 | 7 | 0.43406
66482 | 6.24 | 0.8 | 365 | 5.6674 | 0.12026 | 5 | 0.78766
66486 | 6.93 | 1 | 365 | 7.8676 | 0.76671 | 8 | 0.63431
66489 | 9.135 | 0.8 | 365 | 8.2967 | 0.063078 | 8 | 0.35982
66491 | 6.625 | 0.8 | 365 | 6.0171 | 0.17656 | 6 | 0.19363
66507 | 8.215 | 1 | 365 | 9.3265 | 0.17367 | 9 | 0.50013
66009 | 4.24 | 1 | 365 | 4.8137 | 0.54125 | 5 | 0.3549
66010 | 10.24 | 1 | 365 | 11.6254 | 0.11849 | 11 | 0.74392
66011 | 11.2 | 1 | 365 | 12.7153 | 0.41085 | 13 | 0.12616
66518 | 2.34 | 1 | 365 | 2.6566 | 0.025124 | 2 | 0.68172
66517 | 5.46 | 1 | 365 | 6.1987 | 0.72529 | 6 | 0.924
61444 | 11.13 | 1 | 365 | 12.6358 | 0.17078 | 12 | 0.80662
66521 | 5.04 | 1 | 365 | 5.7219 | 0.28488 | 6 | 0.0067734
66522 | 6.5 | 1 | 365 | 7.3794 | 0.29201 | 7 | 0.67143
61458 | 15.86 | 1 | 365 | 18.0058 | 0.3925 | 18 | 0.3983
66523 | 4.24 | 0.8 | 365 | 3.8509 | 0.633 | 4 | 0.48392
66525 | 8.58 | 1 | 365 | 9.7408 | 0.42545 | 10 | 0.16629
66527 | 22.95 | 0.8 | 365 | 20.844 | 0.96635 | 21 | 0.81039
66538 | 4.77 | 0.8 | 365 | 4.3323 | 0.087125 | 4 | 0.41941
66548 | 13 | 0.8 | 365 | 11.8071 | 0.66722 | 12 | 0.47429
66039 | 12.6 | 1 | 365 | 14.3047 | 0.2122 | 14 | 0.51693
66546 | 6.21 | 0.8 | 365 | 5.6402 | 0.037955 | 5 | 0.67811
66550 | 6.375 | 0.8 | 365 | 5.79 | 0.49065 | 6 | 0.28066
66065 | 6.72 | 1 | 365 | 7.6292 | 0.046509 | 7 | 0.6757
66556 | 6.3 | 0.8 | 365 | 5.7219 | 0.28488 | 6 | 0.0067734
66554 | 6 | 0.8 | 365 | 5.4494 | 0.46179 | 5 | 0.91121
66557 | 12.915 | 1 | 365 | 14.6623 | 0.29251 | 14 | 0.95486
66561 | 5.7 | 1 | 365 | 6.4712 | 0.54838 | 7 | 0.019565
61575 | 4.16 | 1 | 365 | 4.7228 | 0.26689 | 4 | 0.98972
66132 | 10.2 | 1 | 365 | 11.58 | 0.98131 | 12 | 0.56133
66137 | 5.04 | 0.8 | 365 | 4.5775 | 0.82791 | 5 | 0.40542
65311 | 11.1 | 1 | 365 | 12.6018 | 0.067894 | 12 | 0.66968
40915 | 11.118 | 1 | 365 | 12.6222 | 0.12963 | 12 | 0.75185
65680 | 9.805 | 1 | 365 | 11.1316 | 0.62664 | 11 | 0.75822
66578 | 7.36 | 1 | 365 | 8.3558 | 0.24141 | 8 | 0.59719
66579 | 4.05 | 1 | 365 | 4.5979 | 0.88964 | 5 | 0.48759
66580 | 11.96 | 1 | 365 | 13.5781 | 0.017298 | 13 | 0.59544
66581 | 5.04 | 1 | 365 | 5.7219 | 0.28488 | 6 | 0.0067734
66582 | 10.08 | 1 | 365 | 11.4438 | 0.56976 | 12 | 0.013547
66583 | 7.695 | 1 | 365 | 8.7361 | 0.39031 | 9 | 0.12641
66592 | 10.15 | 1 | 365 | 11.5233 | 0.80983 | 12 | 0.33309
66595 | 12.426 | 1 | 365 | 14.1072 | 0.61546 | 14 | 0.72265
50296 | 7.95 | 1 | 365 | 9.0256 | 0.26484 | 9 | 0.29045
66596 | 10.5 | 1 | 365 | 11.9206 | 0.01017 | 11 | 0.93078
66610 | 11.13 | 1 | 365 | 12.6358 | 0.17078 | 12 | 0.80662
66613 | 7.695 | 0.8 | 365 | 6.9889 | 0.11225 | 7 | 0.10113
66612 | 5.355 | 0.8 | 365 | 4.8636 | 0.69215 | 5 | 0.55576
66616 | 5.72 | 0.8 | 365 | 5.1951 | 0.69358 | 5 | 0.88869
66618 | 6.36 | 0.8 | 365 | 5.7764 | 0.4495 | 6 | 0.22589
66619 | 9.01 | 0.8 | 365 | 8.1832 | 0.72012 | 8 | 0.90334
66623 | 4.94 | 0.8 | 365 | 4.4867 | 0.55354 | 5 | 0.040232
66622 | 9.62 | 0.8 | 365 | 8.7372 | 0.39374 | 9 | 0.13098
66625 | 5.46 | 0.8 | 365 | 4.959 | 0.98023 | 5 | 0.9392
66627 | 13.545 | 0.8 | 365 | 12.3021 | 0.1625 | 12 | 0.46456
65632 | 4.505 | 1 | 365 | 5.1145 | 0.45008 | 5 | 0.56459
66628 | 4.16 | 0.8 | 365 | 3.7783 | 0.41351 | 4 | 0.19177
66626 | 9.805 | 0.8 | 365 | 8.9053 | 0.90131 | 9 | 0.80657
66630 | 10.66 | 0.8 | 365 | 9.6818 | 0.24712 | 9 | 0.92892
66632 | 8.16 | 0.8 | 365 | 7.4112 | 0.38804 | 7 | 0.79925
66631 | 2.6 | 0.8 | 365 | 2.3614 | 0.13344 | 2 | 0.49486
66634 | 6.76 | 0.8 | 365 | 6.1397 | 0.54695 | 6 | 0.68663
66637 | 4.68 | 0.8 | 365 | 4.2505 | 0.8402 | 5 | 0.090746
66638 | 6.36 | 1 | 365 | 7.2205 | 0.81187 | 8 | 0.032357
66641 | 18.24 | 1 | 365 | 20.7078 | 0.55481 | 21 | 0.26261
66642 | 8.4 | 1 | 365 | 9.5365 | 0.80814 | 10 | 0.34462
66651 | 8.58 | 0.8 | 365 | 7.7927 | 0.54036 | 8 | 0.33303
66647 | 7.44 | 0.8 | 365 | 6.7573 | 0.41262 | 7 | 0.1699
66655 | 7.28 | 0.8 | 365 | 6.612 | 0.97364 | 7 | 0.5856
66658 | 7.28 | 0.8 | 365 | 6.612 | 0.97364 | 7 | 0.5856
66660 | 5.72 | 0.8 | 365 | 5.1951 | 0.69358 | 5 | 0.88869
66662 | 4.68 | 0.8 | 365 | 4.2505 | 0.8402 | 5 | 0.090746
66663 | 7.125 | 0.8 | 365 | 6.4712 | 0.54838 | 7 | 0.019565
66672 | 12 | 1 | 365 | 13.6236 | 0.15448 | 13 | 0.77803
66673 | 4.8 | 1 | 365 | 5.4494 | 0.46179 | 5 | 0.91121
66677 | 6.6 | 1 | 365 | 7.493 | 0.63496 | 8 | 0.12792
66678 | 8.4 | 1 | 365 | 9.5365 | 0.80814 | 10 | 0.34462
65283 | 12.6 | 1 | 365 | 14.3047 | 0.2122 | 14 | 0.51693
66683 | 3.9 | 0.8 | 365 | 3.5421 | 0.70016 | 4 | 0.24229
49726 | 9.735 | 1 | 365 | 11.0521 | 0.38657 | 11 | 0.43868
66684 | 9.36 | 0.8 | 365 | 8.5011 | 0.6804 | 9 | 0.18149
66685 | 8.82 | 0.8 | 365 | 8.0106 | 0.19883 | 8 | 0.20948
65355 | 10.03 | 1 | 365 | 11.387 | 0.39829 | 11 | 0.78531
66686 | 10.14 | 0.8 | 365 | 9.2095 | 0.82043 | 10 | 0.02995
66689 | 2.415 | 1 | 365 | 2.7417 | 0.28234 | 3 | 0.024079
66691 | 4.578 | 1 | 365 | 5.1974 | 0.70043 | 5 | 0.89782
66694 | 4.69 | 1 | 365 | 5.3245 | 0.084543 | 5 | 0.40908
66695 | 11.66 | 1 | 365 | 13.2376 | 0.98844 | 14 | 0.22599
66696 | 4.59 | 1 | 365 | 5.211 | 0.74159 | 5 | 0.9526
66138 | 3.64 | 0.8 | 365 | 3.306 | 0.98682 | 4 | 0.2928
66701 | 5.7 | 0.8 | 365 | 5.1769 | 0.6387 | 5 | 0.81565
66703 | 6 | 0.8 | 365 | 5.4494 | 0.46179 | 5 | 0.91121
66704 | 6.27 | 1 | 365 | 7.1183 | 0.50322 | 7 | 0.62152
66709 | 8.58 | 0.8 | 365 | 7.7927 | 0.54036 | 8 | 0.33303
66711 | 5.565 | 0.8 | 365 | 5.0543 | 0.26831 | 5 | 0.32265
66714 | 5.98 | 0.8 | 365 | 5.4313 | 0.40692 | 5 | 0.83818
66715 | 4.68 | 0.8 | 365 | 4.2505 | 0.8402 | 5 | 0.090746
66725 | 6.36 | 0.8 | 365 | 5.7764 | 0.4495 | 6 | 0.22589
66728 | 4.42 | 0.8 | 365 | 4.0144 | 0.12685 | 4 | 0.14126
66726 | 13.23 | 0.8 | 365 | 12.016 | 0.29825 | 12 | 0.31422
66730 | 8.32 | 0.8 | 365 | 7.5565 | 0.82702 | 8 | 0.38355
66729 | 5.76 | 0.8 | 365 | 5.2314 | 0.80332 | 6 | 0.034764
66734 | 3.38 | 0.8 | 365 | 3.0698 | 0.27348 | 3 | 0.34332
66752 | 13.545 | 0.8 | 365 | 12.3021 | 0.1625 | 12 | 0.46456
66753 | 3.38 | 1 | 365 | 3.8373 | 0.59185 | 4 | 0.42915
66754 | 6.24 | 0.8 | 365 | 5.6674 | 0.12026 | 5 | 0.78766
66755 | 4.68 | 0.8 | 365 | 4.2505 | 0.8402 | 5 | 0.090746
66757 | 8.505 | 0.8 | 365 | 7.7246 | 0.33459 | 8 | 0.059144
66759 | 10.14 | 0.8 | 365 | 9.2095 | 0.82043 | 10 | 0.02995
66760 | 4.68 | 1 | 365 | 5.3132 | 0.050247 | 5 | 0.36343
66761 | 11.96 | 0.8 | 365 | 10.8625 | 0.81384 | 11 | 0.67635
66762 | 5.035 | 1 | 365 | 5.7162 | 0.26773 | 5 | 0.98395
66763 | 7.56 | 0.8 | 365 | 6.8663 | 0.74186 | 7 | 0.60813
66764 | 6.24 | 0.8 | 365 | 5.6674 | 0.12026 | 5 | 0.78766
66765 | 12.6 | 0.8 | 365 | 11.4438 | 0.56976 | 12 | 0.013547
66766 | 9.52 | 0.8 | 365 | 8.6464 | 0.11938 | 8 | 0.76579
66767 | 4.24 | 0.8 | 365 | 3.8509 | 0.633 | 4 | 0.48392
66768 | 5.1 | 1 | 365 | 5.79 | 0.49065 | 6 | 0.28066
66774 | 4.355 | 1 | 365 | 4.9442 | 0.93565 | 5 | 0.87986
66776 | 6 | 1 | 365 | 6.8118 | 0.57724 | 7 | 0.38902
66779 | 10.92 | 1 | 365 | 12.3974 | 0.45058 | 12 | 0.84801
66784 | 8.97 | 1 | 365 | 10.1836 | 0.76297 | 10 | 0.94658
66788 | 3.38 | 0.8 | 365 | 3.0698 | 0.27348 | 3 | 0.34332
66789 | 10.6 | 0.8 | 365 | 9.6273 | 0.082499 | 9 | 0.70981
66790 | 5.72 | 0.8 | 365 | 5.1951 | 0.69358 | 5 | 0.88869
66792 | 7.02 | 0.8 | 365 | 6.3758 | 0.2603 | 6 | 0.63612
66791 | 7.15 | 1 | 365 | 8.1174 | 0.52121 | 8 | 0.63858
66795 | 6.5 | 0.8 | 365 | 5.9035 | 0.83361 | 6 | 0.73715
66796 | 5.355 | 0.8 | 365 | 4.8636 | 0.69215 | 5 | 0.55576
66409 | 5.865 | 0.8 | 365 | 5.3268 | 0.091402 | 5 | 0.41821
66798 | 8.32 | 0.8 | 365 | 7.5565 | 0.82702 | 8 | 0.38355
66797 | 5.12 | 1 | 365 | 5.8127 | 0.55924 | 6 | 0.37196
66799 | 11.7 | 0.8 | 365 | 10.6264 | 0.10049 | 10 | 0.72686
66800 | 6.625 | 0.8 | 365 | 6.0171 | 0.17656 | 6 | 0.19363
65408 | 8.58 | 1 | 365 | 9.7408 | 0.42545 | 10 | 0.16629
65383 | 11.055 | 1 | 365 | 12.5507 | 0.91356 | 13 | 0.46426
66080 | 9.045 | 1 | 365 | 10.2688 | 0.020189 | 10 | 0.28894
66802 | 9.275 | 0.8 | 365 | 8.4239 | 0.44719 | 8 | 0.87108
66807 | 6.24 | 0.8 | 365 | 5.6674 | 0.12026 | 5 | 0.78766
66808 | 5.13 | 0.8 | 365 | 4.6593 | 0.074832 | 4 | 0.73409
66812 | 7.245 | 1 | 365 | 8.2252 | 0.84702 | 9 | 0.072237
66815 | 5.76 | 1 | 365 | 6.5393 | 0.75415 | 7 | 0.29346
66818 | 11.4 | 1 | 365 | 12.9424 | 0.096756 | 13 | 0.03913
66817 | 3.52 | 1 | 365 | 3.9962 | 0.071981 | 4 | 0.068223
65032 | 7.41 | 1 | 365 | 8.4125 | 0.41289 | 8 | 0.82543
66820 | 13.395 | 1 | 365 | 15.2073 | 0.93869 | 16 | 0.14598
66822 | 6.76 | 0.8 | 365 | 6.1397 | 0.54695 | 6 | 0.68663
66823 | 3.9 | 0.8 | 365 | 3.5421 | 0.70016 | 4 | 0.24229
66824 | 7.98 | 0.8 | 365 | 7.2477 | 0.89418 | 8 | 0.14191
66828 | 5.7 | 0.8 | 365 | 5.1769 | 0.6387 | 5 | 0.81565
66830 | 7.125 | 0.8 | 365 | 6.4712 | 0.54838 | 7 | 0.019565
66831 | 13.395 | 0.8 | 365 | 12.1658 | 0.75095 | 12 | 0.91678
66834 | 6.555 | 0.8 | 365 | 5.9535 | 0.98451 | 6 | 0.938
66836 | 5.7 | 0.8 | 365 | 5.1769 | 0.6387 | 5 | 0.81565
66838 | 11.7 | 0.8 | 365 | 10.6264 | 0.10049 | 10 | 0.72686
66840 | 3.77 | 0.8 | 365 | 3.4241 | 0.34349 | 3 | 0.76755
66841 | 7.41 | 0.8 | 365 | 6.73 | 0.33031 | 7 | 0.060348
66842 | 4.24 | 0.8 | 365 | 3.8509 | 0.633 | 4 | 0.48392
66845 | 6.84 | 0.8 | 365 | 6.2123 | 0.76644 | 6 | 0.97878
66846 | 5.67 | 0.8 | 365 | 5.1497 | 0.55639 | 5 | 0.7061
66847 | 10.83 | 0.8 | 365 | 9.8362 | 0.71353 | 10 | 0.54974
66848 | 7.28 | 0.8 | 365 | 6.612 | 0.97364 | 7 | 0.5856
66849 | 6.5 | 0.8 | 365 | 5.9035 | 0.83361 | 6 | 0.73715
66850 | 3.705 | 0.8 | 365 | 3.365 | 0.16516 | 3 | 0.53017
66852 | 3.99 | 0.8 | 365 | 3.6239 | 0.94709 | 4 | 0.57096
66853 | 12.54 | 0.8 | 365 | 11.3893 | 0.40515 | 11 | 0.79443
66854 | 8.55 | 0.8 | 365 | 7.7654 | 0.45805 | 8 | 0.22348
66855 | 5.7 | 0.8 | 365 | 5.1769 | 0.6387 | 5 | 0.81565
66856 | 3.9 | 0.8 | 365 | 3.5421 | 0.70016 | 4 | 0.24229
66857 | 5.415 | 0.8 | 365 | 4.9181 | 0.85677 | 5 | 0.77487
66858 | 13.395 | 0.8 | 365 | 12.1658 | 0.75095 | 12 | 0.91678
66859 | 6.84 | 0.8 | 365 | 6.2123 | 0.76644 | 6 | 0.97878
66860 | 10.44 | 0.8 | 365 | 9.482 | 0.64352 | 10 | 0.12551
66861 | 2.6 | 0.8 | 365 | 2.3614 | 0.13344 | 2 | 0.49486
66862 | 11.4 | 0.8 | 365 | 10.3539 | 0.2774 | 10 | 0.6313
66863 | 7.695 | 0.8 | 365 | 6.9889 | 0.11225 | 7 | 0.10113
59622 | 8.4 | 1 | 365 | 9.5365 | 0.80814 | 10 | 0.34462
66866 | 4.94 | 0.8 | 365 | 4.4867 | 0.55354 | 5 | 0.040232
66870 | 8.19 | 0.8 | 365 | 7.4385 | 0.47035 | 7 | 0.90881
66874 | 7.685 | 1 | 365 | 8.7247 | 0.35601 | 9 | 0.080765
66872 | 4.77 | 0.8 | 365 | 4.3323 | 0.087125 | 4 | 0.41941
66333 | 8.58 | 1 | 365 | 9.7408 | 0.42545 | 10 | 0.16629
66880 | 10.695 | 1 | 365 | 12.142 | 0.67893 | 12 | 0.82092
66886 | 3.975 | 0.8 | 365 | 3.6102 | 0.90594 | 4 | 0.51618
66888 | 11.18 | 0.8 | 365 | 10.1541 | 0.67381 | 10 | 0.82789
66890 | 7.92 | 1 | 365 | 8.9915 | 0.16196 | 9 | 0.1535
66882 | 8.64 | 1 | 365 | 9.809 | 0.63123 | 10 | 0.44018
66892 | 7.2 | 1 | 365 | 8.1741 | 0.69269 | 8 | 0.86682
66893 | 6.27 | 1 | 365 | 7.1183 | 0.50322 | 7 | 0.62152
66895 | 9.69 | 1 | 365 | 11.001 | 0.23224 | 11 | 0.23326
66899 | 12.96 | 1 | 365 | 14.7134 | 0.44684 | 15 | 0.16027
66900 | 9.76 | 1 | 365 | 11.0805 | 0.47231 | 11 | 0.5528
36797 | 35.316 | 0.9 | 365 | 36.0847 | 0.0058712 | 36 | 0.090573
64812 | 12.48 | 1 | 365 | 14.1685 | 0.80066 | 14 | 0.96915
66780 | 10.26 | 1 | 365 | 11.6481 | 0.18708 | 11 | 0.83522
66908 | 3.71 | 0.8 | 365 | 3.3696 | 0.17887 | 3 | 0.54843
66914 | 7.155 | 0.8 | 365 | 6.4984 | 0.63069 | 7 | 0.12912
65740 | 15.36 | 1 | 365 | 17.4381 | 0.67773 | 18 | 0.11588
66916 | 4.16 | 1 | 365 | 4.7228 | 0.26689 | 4 | 0.98972
47877 | 48.36 | 0.9 | 365 | 49.4126 | 0.2673 | 49 | 0.67992
66918 | 3.38 | 1 | 365 | 3.8373 | 0.59185 | 4 | 0.42915
43098 | 34.21 | 0.9 | 365 | 34.9546 | 0.59211 | 35 | 0.54674
66922 | 25 | 1 | 365 | 28.3824 | 0.7385 | 29 | 0.1209
66920 | 13.25 | 0.8 | 365 | 12.0341 | 0.35312 | 12 | 0.38726
66926 | 5.83 | 0.8 | 365 | 5.295 | 0.99537 | 6 | 0.2904
66928 | 6.89 | 0.8 | 365 | 6.2578 | 0.90362 | 7 | 0.16138
66932 | 8.745 | 0.8 | 365 | 7.9425 | 0.99306 | 8 | 0.93559
66575 | 3.135 | 1 | 365 | 3.5592 | 0.75161 | 4 | 0.31076
67086 | 5.2 | 0.8 | 365 | 4.7228 | 0.26689 | 4 | 0.98972
66814 | 9.28 | 1 | 365 | 10.5355 | 0.82613 | 11 | 0.36168
62205 | 16.99 | 1 | 365 | 19.2887 | 0.26788 | 19 | 0.55656
66832 | 6.54 | 0.8 | 365 | 5.9399 | 0.94335 | 6 | 0.88322
66747 | 6.36 | 0.8 | 365 | 5.7764 | 0.4495 | 6 | 0.22589
36944 | 15.045 | 1 | 365 | 17.0805 | 0.59743 | 17 | 0.67796
45582 | 9.62 | 1 | 365 | 10.9215 | 0.99217 | 11 | 0.91372
63687 | 5.3 | 1 | 365 | 6.0171 | 0.17656 | 6 | 0.19363
59784 | 8.55 | 1 | 365 | 9.7068 | 0.32257 | 10 | 0.029348
61932 | 110.88 | 0.9 | 365 | 113.2935 | 0.24066 | 113 | 0.53411
29686 | 595.68 | 0.9 | 365 | 608.6458 | 0.61755 | 609 | 0.26336
65194 | 10.6 | 1 | 365 | 12.0341 | 0.35312 | 12 | 0.38726
34497 | 1918.44 | 1 | 365 | 2177.9973 | 0.36672 | 2178 | 0.36398
66001 | 8.64 | 1 | 365 | 9.809 | 0.63123 | 10 | 0.44018
50838 | 5.72 | 1 | 365 | 6.4939 | 0.61697 | 7 | 0.11086
65496 | 8.06 | 1 | 365 | 9.1505 | 0.64209 | 9 | 0.79258
65500 | 6.24 | 1 | 365 | 7.0842 | 0.40033 | 7 | 0.48458
65552 | 12.72 | 1 | 365 | 14.441 | 0.62375 | 15 | 0.064714
65830 | 4.24 | 0.8 | 365 | 3.8509 | 0.633 | 4 | 0.48392
65732 | 9 | 1 | 365 | 10.2177 | 0.86586 | 11 | 0.083524
65900 | 10.26 | 1 | 365 | 11.6481 | 0.18708 | 11 | 0.83522
66015 | 5.04 | 1 | 365 | 5.7219 | 0.28488 | 6 | 0.0067734
66055 | 5.415 | 1 | 365 | 6.1476 | 0.57096 | 6 | 0.71859
66093 | 7.41 | 1 | 365 | 8.4125 | 0.41289 | 8 | 0.82543
66160 | 4.845 | 1 | 365 | 5.5005 | 0.61612 | 6 | 0.11663
65558 | 9.9 | 1 | 365 | 11.2394 | 0.95245 | 12 | 0.19188
66743 | 5.1 | 1 | 365 | 5.79 | 0.49065 | 6 | 0.28066
66738 | 6.6 | 1 | 365 | 7.493 | 0.63496 | 8 | 0.12792
63650 | 7.54 | 1 | 365 | 8.5601 | 0.85873 | 9 | 0.41886
66680 | 11.34 | 1 | 365 | 12.8743 | 0.89098 | 13 | 0.76524
66679 | 11.34 | 1 | 365 | 12.8743 | 0.89098 | 13 | 0.76524
66643 | 6.63 | 1 | 365 | 7.527 | 0.73785 | 8 | 0.26486
27723 | 3.57 | 1 | 365 | 4.053 | 0.24346 | 4 | 0.29646
39043 | 6.375 | 1 | 365 | 7.2375 | 0.86332 | 8 | 0.10083
63177 | 3.975 | 1 | 365 | 4.5128 | 0.63242 | 5 | 0.14522
46917 | 7.705 | 0.8 | 365 | 6.998 | 0.13968 | 7 | 0.13765
67355 | 10.92 | 0.8 | 365 | 9.9179 | 0.96046 | 10 | 0.87841
51273 | 7.8 | 1 | 365 | 8.8553 | 0.75041 | 9 | 0.60572
66901 | 11.2 | 1 | 365 | 12.7153 | 0.41085 | 13 | 0.12616
65402 | 7.56 | 1 | 365 | 8.5828 | 0.92732 | 9 | 0.51016
31502 | 2598.97 | 0.8 | 365 | 2360.4802 | 0.61726 | 2361 | 0.097455
63505 | 9.88 | 1 | 365 | 11.2167 | 0.88386 | 12 | 0.10058
65741 | 3.445 | 0.8 | 365 | 3.1289 | 0.45181 | 3 | 0.58069
59429 | 5.72 | 1 | 365 | 6.4939 | 0.61697 | 7 | 0.11086
58527 | 10.66 | 1 | 365 | 12.1023 | 0.5589 | 12 | 0.66115
63163 | 2.6 | 1 | 365 | 2.9518 | 0.9168 | 3 | 0.86857
63377 | 4.24 | 1 | 365 | 4.8137 | 0.54125 | 5 | 0.3549
63069 | 8.32 | 1 | 365 | 9.4457 | 0.53377 | 9 | 0.97944
62884 | 5.83 | 1 | 365 | 6.6188 | 0.99422 | 7 | 0.61299
62807 | 5.46 | 1 | 365 | 6.1987 | 0.72529 | 6 | 0.924
62691 | 3.975 | 1 | 365 | 4.5128 | 0.63242 | 5 | 0.14522
62685 | 7.14 | 1 | 365 | 8.106 | 0.48692 | 8 | 0.59293
62702 | 7.155 | 1 | 365 | 8.123 | 0.53836 | 8 | 0.6614
59575 | 9.435 | 1 | 365 | 10.7115 | 0.35771 | 11 | 0.069228
59535 | 2.34 | 1 | 365 | 2.6566 | 0.025124 | 2 | 0.68172
48243 | 12.6 | 1 | 365 | 14.3047 | 0.2122 | 14 | 0.51693
66939 | 4.16 | 0.8 | 365 | 3.7783 | 0.41351 | 4 | 0.19177
66941 | 9.275 | 0.8 | 365 | 8.4239 | 0.44719 | 8 | 0.87108
66943 | 8.06 | 0.8 | 365 | 7.3204 | 0.11367 | 7 | 0.43406
66946 | 5.565 | 0.8 | 365 | 5.0543 | 0.26831 | 5 | 0.32265
66953 | 4.77 | 0.8 | 365 | 4.3323 | 0.087125 | 4 | 0.41941
66952 | 11.13 | 0.8 | 365 | 10.1087 | 0.53662 | 10 | 0.6453
66957 | 4.505 | 0.8 | 365 | 4.0916 | 0.36006 | 4 | 0.45167
66960 | 6.36 | 0.8 | 365 | 5.7764 | 0.4495 | 6 | 0.22589
66961 | 6.12 | 0.8 | 365 | 5.5584 | 0.79103 | 6 | 0.34944
66962 | 2.915 | 0.8 | 365 | 2.6475 | 0.99769 | 3 | 0.6452
66965 | 6.48 | 0.8 | 365 | 5.8854 | 0.77874 | 6 | 0.66411
66967 | 6.625 | 0.8 | 365 | 6.0171 | 0.17656 | 6 | 0.19363
66966 | 4.77 | 0.8 | 365 | 4.3323 | 0.087125 | 4 | 0.41941
66964 | 3.9 | 0.8 | 365 | 3.5421 | 0.70016 | 4 | 0.24229
66970 | 10.865 | 0.8 | 365 | 9.868 | 0.80956 | 10 | 0.67755
66971 | 13 | 0.8 | 365 | 11.8071 | 0.66722 | 12 | 0.47429
66972 | 4.86 | 0.8 | 365 | 4.414 | 0.33405 | 4 | 0.74808
66968 | 3.445 | 0.8 | 365 | 3.1289 | 0.45181 | 3 | 0.58069
66974 | 3.9 | 0.8 | 365 | 3.5421 | 0.70016 | 4 | 0.24229
66978 | 4.16 | 0.8 | 365 | 3.7783 | 0.41351 | 4 | 0.19177
66989 | 5.46 | 0.8 | 365 | 4.959 | 0.98023 | 5 | 0.9392
66991 | 3.18 | 0.8 | 365 | 2.8882 | 0.72475 | 3 | 0.61294
66994 | 6.89 | 0.8 | 365 | 6.2578 | 0.90362 | 7 | 0.16138
66995 | 5.46 | 0.8 | 365 | 4.959 | 0.98023 | 5 | 0.9392
66997 | 5.72 | 0.8 | 365 | 5.1951 | 0.69358 | 5 | 0.88869
66999 | 5.04 | 0.8 | 365 | 4.5775 | 0.82791 | 5 | 0.40542
67005 | 7.02 | 0.8 | 365 | 6.3758 | 0.2603 | 6 | 0.63612
66783 | 6.4 | 1 | 365 | 7.2659 | 0.94906 | 8 | 0.21495
63966 | 42.16 | 0.9 | 365 | 43.0777 | 0.13047 | 43 | 0.20814
63986 | 25.11 | 0.9 | 365 | 25.6566 | 0.50417 | 26 | 0.16073
45580 | 25.2 | 0.9 | 365 | 25.7485 | 0.78197 | 26 | 0.53048
67026 | 12.985 | 0.8 | 365 | 11.7935 | 0.62606 | 12 | 0.41952
66981 | 4.59 | 0.8 | 365 | 4.1688 | 0.59327 | 4 | 0.76208
67035 | 6.24 | 0.8 | 365 | 5.6674 | 0.12026 | 5 | 0.78766
67036 | 4.86 | 0.8 | 365 | 4.414 | 0.33405 | 4 | 0.74808
67037 | 9.62 | 0.8 | 365 | 8.7372 | 0.39374 | 9 | 0.13098
67038 | 4.48 | 0.8 | 365 | 4.0689 | 0.29147 | 4 | 0.36037
67039 | 4.24 | 0.8 | 365 | 3.8509 | 0.633 | 4 | 0.48392
67040 | 7.95 | 0.8 | 365 | 7.2205 | 0.81187 | 8 | 0.032357
67045 | 9.36 | 0.8 | 365 | 8.5011 | 0.6804 | 9 | 0.18149
67052 | 15.105 | 0.8 | 365 | 13.7189 | 0.44256 | 14 | 0.16148
67058 | 6.36 | 0.8 | 365 | 5.7764 | 0.4495 | 6 | 0.22589
67064 | 6.095 | 0.8 | 365 | 5.5357 | 0.72244 | 6 | 0.25814
67067 | 11.44 | 0.8 | 365 | 10.3902 | 0.38715 | 10 | 0.77738
67070 | 6.3 | 0.8 | 365 | 5.7219 | 0.28488 | 6 | 0.0067734
67073 | 8.505 | 0.8 | 365 | 7.7246 | 0.33459 | 8 | 0.059144
67075 | 8.4 | 0.8 | 365 | 7.6292 | 0.046509 | 7 | 0.6757
67076 | 13.545 | 0.8 | 365 | 12.3021 | 0.1625 | 12 | 0.46456
67078 | 6.93 | 0.8 | 365 | 6.2941 | 0.01337 | 6 | 0.30745
67079 | 8.84 | 0.8 | 365 | 8.0288 | 0.25371 | 8 | 0.28252
67080 | 9.765 | 1 | 365 | 11.0862 | 0.48946 | 11 | 0.57562
67081 | 6.76 | 0.8 | 365 | 6.1397 | 0.54695 | 6 | 0.68663
67082 | 7.54 | 0.8 | 365 | 6.8481 | 0.68699 | 7 | 0.53509
67083 | 9.45 | 0.8 | 365 | 8.5828 | 0.92732 | 9 | 0.51016
67084 | 6.76 | 0.8 | 365 | 6.1397 | 0.54695 | 6 | 0.68663
67085 | 12.74 | 0.8 | 365 | 11.5709 | 0.95387 | 12 | 0.52481
67087 | 5.98 | 0.8 | 365 | 5.4313 | 0.40692 | 5 | 0.83818
67088 | 12.285 | 0.8 | 365 | 11.1577 | 0.70552 | 11 | 0.86321
67094 | 3.975 | 0.8 | 365 | 3.6102 | 0.90594 | 4 | 0.51618
67095 | 8.48 | 0.8 | 365 | 7.7018 | 0.266 | 7 | 0.96785
67096 | 4.68 | 0.8 | 365 | 4.2505 | 0.8402 | 5 | 0.090746
67097 | 11.44 | 0.8 | 365 | 10.3902 | 0.38715 | 10 | 0.77738
67098 | 9.62 | 0.8 | 365 | 8.7372 | 0.39374 | 9 | 0.13098
67099 | 6.76 | 0.8 | 365 | 6.1397 | 0.54695 | 6 | 0.68663
67100 | 5.72 | 1 | 365 | 6.4939 | 0.61697 | 7 | 0.11086
67102 | 8.48 | 0.8 | 365 | 7.7018 | 0.266 | 7 | 0.96785
67103 | 9.18 | 0.8 | 365 | 8.3376 | 0.18654 | 8 | 0.52416
67105 | 3.975 | 1 | 365 | 4.5128 | 0.63242 | 5 | 0.14522
67106 | 3.71 | 1 | 365 | 4.2119 | 0.72359 | 4 | 0.93554
63279 | 7.28 | 1 | 365 | 8.265 | 0.96705 | 9 | 0.23201
67108 | 7.42 | 1 | 365 | 8.4239 | 0.44719 | 8 | 0.87108
66342 | 8.84 | 1 | 365 | 10.036 | 0.31713 | 10 | 0.35315
67111 | 6.615 | 0.8 | 365 | 6.008 | 0.14913 | 6 | 0.15711
67113 | 5.2 | 0.8 | 365 | 4.7228 | 0.26689 | 4 | 0.98972
67114 | 8.505 | 0.8 | 365 | 7.7246 | 0.33459 | 8 | 0.059144
67116 | 2.6 | 0.8 | 365 | 2.3614 | 0.13344 | 2 | 0.49486
67117 | 5.46 | 0.8 | 365 | 4.959 | 0.98023 | 5 | 0.9392
67121 | 7.54 | 0.8 | 365 | 6.8481 | 0.68699 | 7 | 0.53509
67118 | 8.19 | 1 | 365 | 9.2981 | 0.087933 | 9 | 0.38601
67119 | 7.28 | 0.8 | 365 | 6.612 | 0.97364 | 7 | 0.5856
67122 | 9.45 | 0.8 | 365 | 8.5828 | 0.92732 | 9 | 0.51016
67123 | 8.06 | 0.8 | 365 | 7.3204 | 0.11367 | 7 | 0.43406
67126 | 8.19 | 0.8 | 365 | 7.4385 | 0.47035 | 7 | 0.90881
67124 | 5.72 | 0.8 | 365 | 5.1951 | 0.69358 | 5 | 0.88869
67132 | 11.395 | 1 | 365 | 12.9367 | 0.079608 | 13 | 0.016306
67130 | 8.32 | 1 | 365 | 9.4457 | 0.53377 | 9 | 0.97944
67134 | 13.25 | 1 | 365 | 15.0427 | 0.4414 | 15 | 0.48408
67135 | 8.91 | 0.8 | 365 | 8.0924 | 0.44576 | 8 | 0.53815
67138 | 8.32 | 1 | 365 | 9.4457 | 0.53377 | 9 | 0.97944
67142 | 4.505 | 0.8 | 365 | 4.0916 | 0.36006 | 4 | 0.45167
67144 | 8.58 | 1 | 365 | 9.7408 | 0.42545 | 10 | 0.16629
61036 | 8.745 | 1 | 365 | 9.9282 | 0.99133 | 10 | 0.91949
67147 | 6.625 | 1 | 365 | 7.5213 | 0.7207 | 8 | 0.24204
67151 | 5.565 | 0.8 | 365 | 5.0543 | 0.26831 | 5 | 0.32265
67150 | 6.36 | 0.8 | 365 | 5.7764 | 0.4495 | 6 | 0.22589
67154 | 4.24 | 0.8 | 365 | 3.8509 | 0.633 | 4 | 0.48392
67159 | 7.29 | 0.8 | 365 | 6.621 | 0.0010773 | 6 | 0.62212
67164 | 7.42 | 0.8 | 365 | 6.7391 | 0.35775 | 7 | 0.096866
67166 | 10.865 | 0.8 | 365 | 9.868 | 0.80956 | 10 | 0.67755
67168 | 6.625 | 0.8 | 365 | 6.0171 | 0.17656 | 6 | 0.19363
67170 | 8.48 | 1 | 365 | 9.6273 | 0.082499 | 9 | 0.70981
67171 | 12.42 | 0.8 | 365 | 11.2803 | 0.075909 | 11 | 0.35621
67172 | 3.78 | 0.8 | 365 | 3.4331 | 0.37093 | 3 | 0.80406
67173 | 5.035 | 0.8 | 365 | 4.573 | 0.81419 | 5 | 0.38716
67180 | 7.42 | 0.8 | 365 | 6.7391 | 0.35775 | 7 | 0.096866
67181 | 5.2 | 0.8 | 365 | 4.7228 | 0.26689 | 4 | 0.98972
67183 | 4.24 | 0.8 | 365 | 3.8509 | 0.633 | 4 | 0.48392
67184 | 8.06 | 0.8 | 365 | 7.3204 | 0.11367 | 7 | 0.43406
67193 | 8.96 | 1 | 365 | 10.1723 | 0.72868 | 10 | 0.90093
67200 | 15.68 | 1 | 365 | 17.8014 | 0.77519 | 18 | 0.57663
67205 | 13.25 | 0.8 | 365 | 12.0341 | 0.35312 | 12 | 0.38726
52000 | 4.68 | 1 | 365 | 5.3132 | 0.050247 | 5 | 0.36343
67214 | 10.6 | 0.8 | 365 | 9.6273 | 0.082499 | 9 | 0.70981
67212 | 6.72 | 1 | 365 | 7.6292 | 0.046509 | 7 | 0.6757
67215 | 7.68 | 1 | 365 | 8.7191 | 0.33887 | 9 | 0.05794
67218 | 5.83 | 0.8 | 365 | 5.295 | 0.99537 | 6 | 0.2904
67219 | 7.695 | 1 | 365 | 8.7361 | 0.39031 | 9 | 0.12641
67221 | 7.15 | 1 | 365 | 8.1174 | 0.52121 | 8 | 0.63858
67222 | 14.4 | 1 | 365 | 16.3483 | 0.38538 | 16 | 0.73364
34885 | 466.83 | 0.9 | 365 | 476.9912 | 0.91094 | 477 | 0.90215
60478 | 150.04 | 0.9 | 365 | 153.3058 | 0.11136 | 153 | 0.41719
35337 | 65.96 | 0.9 | 365 | 67.3957 | 0.59121 | 67 | 0.98692
45091 | 34.8 | 0.9 | 365 | 35.5575 | 0.41319 | 35 | 0.97066
67306 | 27 | 0.9 | 365 | 27.5877 | 0.33782 | 27 | 0.92551
67307 | 27 | 0.9 | 365 | 27.5877 | 0.33782 | 27 | 0.92551
67308 | 27 | 0.9 | 365 | 27.5877 | 0.33782 | 27 | 0.92551
67224 | 4.86 | 0.8 | 365 | 4.414 | 0.33405 | 4 | 0.74808
67246 | 5.355 | 0.8 | 365 | 4.8636 | 0.69215 | 5 | 0.55576
67206 | 11.2 | 1 | 365 | 12.7153 | 0.41085 | 13 | 0.12616
66969 | 6.24 | 0.8 | 365 | 5.6674 | 0.12026 | 5 | 0.78766
63281 | 12.22 | 1 | 365 | 13.8733 | 0.90898 | 14 | 0.7823
66506 | 7.875 | 0.8 | 365 | 7.1524 | 0.6061 | 7 | 0.75847
66793 | 7.875 | 0.8 | 365 | 7.1524 | 0.6061 | 7 | 0.75847
67606 | 8.1 | 0.8 | 365 | 7.3567 | 0.22342 | 7 | 0.58014
63710 | 5.2 | 1 | 365 | 5.9035 | 0.83361 | 6 | 0.73715
63009 | 7.02 | 1 | 365 | 7.9698 | 0.075371 | 8 | 0.045149
66007 | 8.25 | 1 | 365 | 9.3662 | 0.29371 | 9 | 0.6599
67902 | 8.37 | 0.8 | 365 | 7.6019 | 0.9642 | 8 | 0.56614
66617 | 3.38 | 0.8 | 365 | 3.0698 | 0.27348 | 3 | 0.34332
67814 | 9 | 0.8 | 365 | 8.1741 | 0.69269 | 8 | 0.86682
66355 | 13.25 | 1 | 365 | 15.0427 | 0.4414 | 15 | 0.48408
67739 | 12.19 | 0.8 | 365 | 11.0714 | 0.44487 | 11 | 0.51628
40836 | 11.772 | 1 | 365 | 13.3647 | 0.37254 | 13 | 0.73725
66420 | 7.8 | 0.8 | 365 | 7.0842 | 0.40033 | 7 | 0.48458
67136 | 7.42 | 0.8 | 365 | 6.7391 | 0.35775 | 7 | 0.096866
67227 | 4.16 | 0.8 | 365 | 3.7783 | 0.41351 | 4 | 0.19177
67293 | 6.21 | 0.8 | 365 | 5.6402 | 0.037955 | 5 | 0.67811
66577 | 9.28 | 1 | 365 | 10.5355 | 0.82613 | 11 | 0.36168
67228 | 4.77 | 0.8 | 365 | 4.3323 | 0.087125 | 4 | 0.41941
67232 | 4.59 | 0.8 | 365 | 4.1688 | 0.59327 | 4 | 0.76208
66033 | 3.2 | 1 | 365 | 3.6329 | 0.97453 | 4 | 0.60748
61579 | 6.36 | 1 | 365 | 7.2205 | 0.81187 | 8 | 0.032357
66336 | 3.825 | 1 | 365 | 4.3425 | 0.11799 | 4 | 0.4605
67751 | 8.1 | 0.8 | 365 | 7.3567 | 0.22342 | 7 | 0.58014
65914 | 7.08 | 1 | 365 | 8.0379 | 0.28114 | 8 | 0.31904
66013 | 7.56 | 1 | 365 | 8.5828 | 0.92732 | 9 | 0.51016
67240 | 5.67 | 0.8 | 365 | 5.1497 | 0.55639 | 5 | 0.7061
66917 | 11.61 | 0.8 | 365 | 10.5446 | 0.85357 | 11 | 0.3982
67242 | 13.78 | 0.8 | 365 | 12.5155 | 0.80725 | 13 | 0.32275
67618 | 8.4 | 1 | 365 | 9.5365 | 0.80814 | 10 | 0.34462
67839 | 3.445 | 0.8 | 365 | 3.1289 | 0.45181 | 3 | 0.58069
67243 | 5.98 | 0.8 | 365 | 5.4313 | 0.40692 | 5 | 0.83818
67245 | 3.64 | 0.8 | 365 | 3.306 | 0.98682 | 4 | 0.2928
66401 | 3.12 | 1 | 365 | 3.5421 | 0.70016 | 4 | 0.24229
67827 | 13.5 | 0.8 | 365 | 12.2612 | 0.039032 | 12 | 0.30023
67248 | 9.72 | 0.8 | 365 | 8.8281 | 0.6681 | 9 | 0.49616
67249 | 3.78 | 0.8 | 365 | 3.4331 | 0.37093 | 3 | 0.80406
67251 | 14.04 | 0.8 | 365 | 12.7516 | 0.52059 | 13 | 0.27224
60832 | 5.565 | 1 | 365 | 6.3179 | 0.08539 | 6 | 0.40331
67250 | 5.94 | 0.8 | 365 | 5.3949 | 0.29717 | 5 | 0.6921
58559 | 11.7 | 1 | 365 | 13.283 | 0.12562 | 13 | 0.40858
67260 | 5.94 | 0.8 | 365 | 5.3949 | 0.29717 | 5 | 0.6921
67261 | 13.78 | 0.8 | 365 | 12.5155 | 0.80725 | 13 | 0.32275
67263 | 2.65 | 0.8 | 365 | 2.4068 | 0.27062 | 2 | 0.67745
67266 | 5.46 | 0.8 | 365 | 4.959 | 0.98023 | 5 | 0.9392
67265 | 14.04 | 0.8 | 365 | 12.7516 | 0.52059 | 13 | 0.27224
67157 | 7.29 | 0.8 | 365 | 6.621 | 0.0010773 | 6 | 0.62212
64836 | 9.135 | 1 | 365 | 10.3709 | 0.32885 | 10 | 0.69978
64853 | 11.7 | 1 | 365 | 13.283 | 0.12562 | 13 | 0.40858
64848 | 3.38 | 1 | 365 | 3.8373 | 0.59185 | 4 | 0.42915
64571 | 5.67 | 1 | 365 | 6.4371 | 0.44549 | 6 | 0.88262
66551 | 4.16 | 1 | 365 | 4.7228 | 0.26689 | 4 | 0.98972
64520 | 5.72 | 1 | 365 | 6.4939 | 0.61697 | 7 | 0.11086
50831 | 9.3 | 0.8 | 365 | 8.4466 | 0.51578 | 8 | 0.96238
64531 | 9.18 | 1 | 365 | 10.422 | 0.48318 | 10 | 0.90519
66367 | 8.4 | 0.8 | 365 | 7.6292 | 0.046509 | 7 | 0.6757
67797 | 5.94 | 0.8 | 365 | 5.3949 | 0.29717 | 5 | 0.6921
67812 | 5.46 | 0.8 | 365 | 4.959 | 0.98023 | 5 | 0.9392
64400 | 14.04 | 1 | 365 | 15.9396 | 0.15074 | 16 | 0.090297
62449 | 3.57 | 1 | 365 | 4.053 | 0.24346 | 4 | 0.29646
67897 | 8.19 | 0.8 | 365 | 7.4385 | 0.47035 | 7 | 0.90881
64164 | 5.565 | 1 | 365 | 6.3179 | 0.08539 | 6 | 0.40331
67903 | 9.12 | 0.8 | 365 | 8.2831 | 0.021924 | 8 | 0.30504
63694 | 5.72 | 1 | 365 | 6.4939 | 0.61697 | 7 | 0.11086
67975 | 5.4 | 0.8 | 365 | 4.9045 | 0.81561 | 5 | 0.72009
63042 | 3.71 | 1 | 365 | 4.2119 | 0.72359 | 4 | 0.93554
63990 | 7.02 | 1 | 365 | 7.9698 | 0.075371 | 8 | 0.045149
65471 | 3.71 | 1 | 365 | 4.2119 | 0.72359 | 4 | 0.93554
63943 | 6.24 | 1 | 365 | 7.0842 | 0.40033 | 7 | 0.48458
63913 | 5.035 | 1 | 365 | 5.7162 | 0.26773 | 5 | 0.98395
63796 | 4.725 | 1 | 365 | 5.3643 | 0.20458 | 5 | 0.56885
67275 | 5.72 | 0.8 | 365 | 5.1951 | 0.69358 | 5 | 0.88869
67276 | 9.45 | 0.8 | 365 | 8.5828 | 0.92732 | 9 | 0.51016
63790 | 14.04 | 1 | 365 | 15.9396 | 0.15074 | 16 | 0.090297
48865 | 7.695 | 1 | 365 | 8.7361 | 0.39031 | 9 | 0.12641
67268 | 5.72 | 0.8 | 365 | 5.1951 | 0.69358 | 5 | 0.88869
67277 | 6.48 | 0.8 | 365 | 5.8854 | 0.77874 | 6 | 0.66411
60969 | 5.035 | 1 | 365 | 5.7162 | 0.26773 | 5 | 0.98395
67278 | 11.88 | 0.8 | 365 | 10.7899 | 0.59435 | 11 | 0.3842
67280 | 4.42 | 0.8 | 365 | 4.0144 | 0.12685 | 4 | 0.14126
67267 | 8.1 | 0.8 | 365 | 7.3567 | 0.22342 | 7 | 0.58014
67282 | 3.24 | 0.8 | 365 | 2.9427 | 0.88937 | 3 | 0.83205
67269 | 12.15 | 0.8 | 365 | 11.0351 | 0.33513 | 11 | 0.37021
67271 | 7.8 | 0.8 | 365 | 7.0842 | 0.40033 | 7 | 0.48458
67283 | 7.8 | 0.8 | 365 | 7.0842 | 0.40033 | 7 | 0.48458
67287 | 4.59 | 0.8 | 365 | 4.1688 | 0.59327 | 4 | 0.76208
67273 | 5.83 | 0.8 | 365 | 5.295 | 0.99537 | 6 | 0.2904
67291 | 4.59 | 0.8 | 365 | 4.1688 | 0.59327 | 4 | 0.76208
66955 | 12.15 | 0.8 | 365 | 11.0351 | 0.33513 | 11 | 0.37021
67295 | 6.625 | 0.8 | 365 | 6.0171 | 0.17656 | 6 | 0.19363
42446 | 8.415 | 1 | 365 | 9.5535 | 0.85958 | 10 | 0.41309
67294 | 2.28 | 0.8 | 365 | 2.0708 | 0.25548 | 2 | 0.32626
67297 | 12.15 | 0.8 | 365 | 11.0351 | 0.33513 | 11 | 0.37021
67302 | 12.6 | 0.8 | 365 | 11.4438 | 0.56976 | 12 | 0.013547
67303 | 11.34 | 0.8 | 365 | 10.2994 | 0.11279 | 10 | 0.41219
67304 | 5.7 | 1 | 365 | 6.4712 | 0.54838 | 7 | 0.019565
67310 | 3.24 | 0.8 | 365 | 2.9427 | 0.88937 | 3 | 0.83205
61033 | 2.915 | 1 | 365 | 3.3094 | 0.99711 | 4 | 0.3065
67312 | 14.85 | 0.8 | 365 | 13.4873 | 0.74294 | 14 | 0.23025
67314 | 7.02 | 0.8 | 365 | 6.3758 | 0.2603 | 6 | 0.63612
66934 | 10.26 | 0.8 | 365 | 9.3185 | 0.14966 | 9 | 0.46817
65637 | 15.105 | 0.8 | 365 | 13.7189 | 0.44256 | 14 | 0.16148
67322 | 6.89 | 0.8 | 365 | 6.2578 | 0.90362 | 7 | 0.16138
63357 | 5.035 | 1 | 365 | 5.7162 | 0.26773 | 5 | 0.98395
67325 | 4.32 | 0.8 | 365 | 3.9236 | 0.85249 | 4 | 0.77607
65631 | 13.25 | 1 | 365 | 15.0427 | 0.4414 | 15 | 0.48408
62828 | 4.505 | 1 | 365 | 5.1145 | 0.45008 | 5 | 0.56459
62273 | 14.045 | 1 | 365 | 15.9452 | 0.16789 | 16 | 0.11312
67332 | 4.32 | 0.8 | 365 | 3.9236 | 0.85249 | 4 | 0.77607
67335 | 3.18 | 0.8 | 365 | 2.8882 | 0.72475 | 3 | 0.61294
61067 | 5.3 | 1 | 365 | 6.0171 | 0.17656 | 6 | 0.19363
67343 | 4.68 | 0.8 | 365 | 4.2505 | 0.8402 | 5 | 0.090746
67349 | 3.51 | 0.8 | 365 | 3.1879 | 0.63015 | 3 | 0.81806
67350 | 8.19 | 0.8 | 365 | 7.4385 | 0.47035 | 7 | 0.90881
67352 | 4.24 | 0.8 | 365 | 3.8509 | 0.633 | 4 | 0.48392
46628 | 5 | 1 | 365 | 5.6765 | 0.1477 | 5 | 0.82418
67354 | 12.72 | 0.8 | 365 | 11.5528 | 0.899 | 12 | 0.45177
67358 | 4.24 | 0.8 | 365 | 3.8509 | 0.633 | 4 | 0.48392
67359 | 5.83 | 0.8 | 365 | 5.295 | 0.99537 | 6 | 0.2904
67366 | 11.34 | 0.8 | 365 | 10.2994 | 0.11279 | 10 | 0.41219
67375 | 6.21 | 0.8 | 365 | 5.6402 | 0.037955 | 5 | 0.67811
67376 | 4.32 | 0.8 | 365 | 3.9236 | 0.85249 | 4 | 0.77607
67377 | 7.56 | 0.8 | 365 | 6.8663 | 0.74186 | 7 | 0.60813
67380 | 6.36 | 0.8 | 365 | 5.7764 | 0.4495 | 6 | 0.22589
67381 | 7.02 | 0.8 | 365 | 6.3758 | 0.2603 | 6 | 0.63612
67383 | 6.75 | 0.8 | 365 | 6.1306 | 0.51952 | 6 | 0.65011
67385 | 3.18 | 0.8 | 365 | 2.8882 | 0.72475 | 3 | 0.61294
67405 | 6.93 | 1 | 365 | 7.8676 | 0.76671 | 8 | 0.63431
67406 | 8.8 | 1 | 365 | 9.9906 | 0.17995 | 10 | 0.17056
67407 | 3.6 | 1 | 365 | 4.0871 | 0.34634 | 4 | 0.43341
67396 | 8.4 | 1 | 365 | 9.5365 | 0.80814 | 10 | 0.34462
66794 | 4.16 | 1 | 365 | 4.7228 | 0.26689 | 4 | 0.98972
67401 | 7.56 | 1 | 365 | 8.5828 | 0.92732 | 9 | 0.51016
67393 | 5.1 | 1 | 365 | 5.79 | 0.49065 | 6 | 0.28066
67412 | 3.24 | 1 | 365 | 3.6784 | 0.11171 | 3 | 0.79007
67414 | 3.975 | 1 | 365 | 4.5128 | 0.63242 | 5 | 0.14522
67416 | 8.06 | 0.8 | 365 | 7.3204 | 0.11367 | 7 | 0.43406
67417 | 4.76 | 0.8 | 365 | 4.3232 | 0.059688 | 4 | 0.3829
67418 | 5.12 | 0.8 | 365 | 4.6502 | 0.047396 | 4 | 0.69757
67421 | 4.578 | 0.8 | 365 | 4.1579 | 0.56035 | 4 | 0.71826
67422 | 24.852 | 0.8 | 365 | 22.5715 | 0.18474 | 22 | 0.75624
67423 | 4.41 | 0.8 | 365 | 4.0053 | 0.099417 | 4 | 0.10474
67424 | 7.36 | 0.8 | 365 | 6.6846 | 0.19313 | 6 | 0.87775
67425 | 4.8 | 0.8 | 365 | 4.3595 | 0.16943 | 4 | 0.52897
67426 | 8.68 | 0.8 | 365 | 7.8835 | 0.81473 | 8 | 0.69822
67403 | 10.5 | 1 | 365 | 11.9206 | 0.01017 | 11 | 0.93078
67305 | 9.6 | 1 | 365 | 10.8988 | 0.92358 | 11 | 0.82243
67431 | 9.9 | 1 | 365 | 11.2394 | 0.95245 | 12 | 0.19188
67433 | 6.6 | 1 | 365 | 7.493 | 0.63496 | 8 | 0.12792
67434 | 14.49 | 1 | 365 | 16.4504 | 0.69403 | 17 | 0.14447
67437 | 4.32 | 0.8 | 365 | 3.9236 | 0.85249 | 4 | 0.77607
67428 | 7.68 | 1 | 365 | 8.7191 | 0.33887 | 9 | 0.05794
67429 | 4.77 | 1 | 365 | 5.4154 | 0.35891 | 5 | 0.77427
67430 | 6.08 | 1 | 365 | 6.9026 | 0.8516 | 7 | 0.7542
49088 | 4.615 | 1 | 365 | 5.2394 | 0.82733 | 6 | 0.066718
67167 | 3.24 | 0.8 | 365 | 2.9427 | 0.88937 | 3 | 0.83205
67456 | 3.24 | 0.8 | 365 | 2.9427 | 0.88937 | 3 | 0.83205
67459 | 8.32 | 0.8 | 365 | 7.5565 | 0.82702 | 8 | 0.38355
67466 | 4.41 | 0.8 | 365 | 4.0053 | 0.099417 | 4 | 0.10474
67502 | 8.64 | 0.8 | 365 | 7.8472 | 0.70498 | 8 | 0.55215
67504 | 11.96 | 0.8 | 365 | 10.8625 | 0.81384 | 11 | 0.67635
67505 | 8.68 | 0.8 | 365 | 7.8835 | 0.81473 | 8 | 0.69822
67506 | 5.04 | 0.8 | 365 | 4.5775 | 0.82791 | 5 | 0.40542
67507 | 8.32 | 0.8 | 365 | 7.5565 | 0.82702 | 8 | 0.38355
67508 | 5.27 | 1 | 365 | 5.983 | 0.073676 | 6 | 0.056686
67509 | 7.685 | 0.8 | 365 | 6.9798 | 0.084812 | 7 | 0.064612
67510 | 7.155 | 0.8 | 365 | 6.4984 | 0.63069 | 7 | 0.12912
48308 | 5.035 | 1 | 365 | 5.7162 | 0.26773 | 5 | 0.98395
67514 | 5.04 | 0.8 | 365 | 4.5775 | 0.82791 | 5 | 0.40542
48859 | 24.885 | 1 | 365 | 28.2518 | 0.3441 | 28 | 0.59594
67518 | 3.78 | 0.8 | 365 | 3.4331 | 0.37093 | 3 | 0.80406
67519 | 7.245 | 0.8 | 365 | 6.5802 | 0.87761 | 7 | 0.45779
67522 | 4.86 | 0.8 | 365 | 4.414 | 0.33405 | 4 | 0.74808
67521 | 6.625 | 0.8 | 365 | 6.0171 | 0.17656 | 6 | 0.19363
67528 | 2.616 | 0.8 | 365 | 2.3759 | 0.17734 | 2 | 0.55329
67532 | 4.32 | 0.8 | 365 | 3.9236 | 0.85249 | 4 | 0.77607
43645 | 14.96 | 0.8 | 365 | 13.5872 | 0.044735 | 13 | 0.63196
67540 | 2.97 | 0.8 | 365 | 2.6975 | 0.14859 | 2 | 0.84605
67541 | 5.83 | 0.8 | 365 | 5.295 | 0.99537 | 6 | 0.2904
67544 | 6.615 | 0.8 | 365 | 6.008 | 0.14913 | 6 | 0.15711
67546 | 2.85 | 0.8 | 365 | 2.5885 | 0.81935 | 3 | 0.40783
67547 | 9.8 | 0.8 | 365 | 8.9007 | 0.88759 | 9 | 0.78831
67551 | 6.72 | 0.8 | 365 | 6.1034 | 0.43721 | 6 | 0.54056
67552 | 7.41 | 0.8 | 365 | 6.73 | 0.33031 | 7 | 0.060348
67555 | 7.155 | 0.8 | 365 | 6.4984 | 0.63069 | 7 | 0.12912
67558 | 6.405 | 1 | 365 | 7.2716 | 0.9662 | 8 | 0.23777
67560 | 6.36 | 1 | 365 | 7.2205 | 0.81187 | 8 | 0.032357
67561 | 5.232 | 1 | 365 | 5.9399 | 0.94335 | 6 | 0.88322
67562 | 4.578 | 1 | 365 | 5.1974 | 0.70043 | 5 | 0.89782
60222 | 3.08 | 1 | 365 | 3.4967 | 0.56298 | 4 | 0.059695
67500 | 10.14 | 0.8 | 365 | 9.2095 | 0.82043 | 10 | 0.02995
62669 | 3.12 | 1 | 365 | 3.5421 | 0.70016 | 4 | 0.24229
67586 | 3.18 | 0.8 | 365 | 2.8882 | 0.72475 | 3 | 0.61294
67589 | 7.29 | 0.8 | 365 | 6.621 | 0.0010773 | 6 | 0.62212
67590 | 3 | 0.8 | 365 | 2.7247 | 0.2309 | 2 | 0.95561
67592 | 6.75 | 0.8 | 365 | 6.1306 | 0.51952 | 6 | 0.65011
67591 | 8.64 | 0.8 | 365 | 7.8472 | 0.70498 | 8 | 0.55215
67596 | 11.07 | 0.8 | 365 | 10.0542 | 0.37201 | 10 | 0.42619
67598 | 10.72 | 0.8 | 365 | 9.7363 | 0.41174 | 10 | 0.14803
67600 | 4.68 | 0.8 | 365 | 4.2505 | 0.8402 | 5 | 0.090746
67602 | 4.02 | 0.8 | 365 | 3.6511 | 0.029401 | 3 | 0.68051
67601 | 5.98 | 0.8 | 365 | 5.4313 | 0.40692 | 5 | 0.83818
67604 | 9.88 | 0.8 | 365 | 8.9734 | 0.10708 | 9 | 0.080464
67605 | 5.4 | 0.8 | 365 | 4.9045 | 0.81561 | 5 | 0.72009
67609 | 9.975 | 0.8 | 365 | 9.0597 | 0.36773 | 9 | 0.42739
67611 | 3.99 | 0.8 | 365 | 3.6239 | 0.94709 | 4 | 0.57096
67610 | 6.54 | 1 | 365 | 7.4248 | 0.42919 | 7 | 0.85403
67615 | 6.375 | 0.8 | 365 | 5.79 | 0.49065 | 6 | 0.28066
67616 | 7.695 | 1 | 365 | 8.7361 | 0.39031 | 9 | 0.12641
67614 | 4.251 | 0.8 | 365 | 3.8609 | 0.66318 | 4 | 0.52409
67617 | 9.6 | 1 | 365 | 10.8988 | 0.92358 | 11 | 0.82243
67642 | 10.545 | 0.8 | 365 | 9.5774 | 0.9316 | 10 | 0.50896
67643 | 3.825 | 0.8 | 365 | 3.474 | 0.49439 | 3 | 0.9684
67659 | 9.275 | 0.8 | 365 | 8.4239 | 0.44719 | 8 | 0.87108
67663 | 10.6 | 1 | 365 | 12.0341 | 0.35312 | 12 | 0.38726
67667 | 5.72 | 0.8 | 365 | 5.1951 | 0.69358 | 5 | 0.88869
67666 | 5.13 | 0.8 | 365 | 4.6593 | 0.074832 | 4 | 0.73409
67669 | 7.02 | 0.8 | 365 | 6.3758 | 0.2603 | 6 | 0.63612
66977 | 11.34 | 1 | 365 | 12.8743 | 0.89098 | 13 | 0.76524
66947 | 6.76 | 1 | 365 | 7.6746 | 0.18369 | 7 | 0.85829
66924 | 9.61 | 0.8 | 365 | 8.7282 | 0.3663 | 9 | 0.094459
67515 | 9.6 | 0.8 | 365 | 8.7191 | 0.33887 | 9 | 0.05794
67022 | 10.545 | 1 | 365 | 11.9717 | 0.1645 | 12 | 0.1362
64935 | 4.68 | 1 | 365 | 5.3132 | 0.050247 | 5 | 0.36343
67262 | 7.29 | 0.8 | 365 | 6.621 | 0.0010773 | 6 | 0.62212
62383 | 7.28 | 1 | 365 | 8.265 | 0.96705 | 9 | 0.23201
63975 | 7.02 | 1 | 365 | 7.9698 | 0.075371 | 8 | 0.045149
67225 | 3.975 | 0.8 | 365 | 3.6102 | 0.90594 | 4 | 0.51618
45375 | 9.88 | 1 | 365 | 11.2167 | 0.88386 | 12 | 0.10058
50453 | 9.69 | 0.8 | 365 | 8.8008 | 0.58579 | 9 | 0.38661
33886 | 1483.76 | 0.9 | 365 | 1516.0561 | 0.75284 | 1516 | 0.80896
67671 | 3.24 | 0.8 | 365 | 2.9427 | 0.88937 | 3 | 0.83205
67672 | 10.53 | 0.8 | 365 | 9.5637 | 0.89044 | 10 | 0.45418
67889 | 7.28 | 0.8 | 365 | 6.612 | 0.97364 | 7 | 0.5856
67677 | 8.64 | 0.8 | 365 | 7.8472 | 0.70498 | 8 | 0.55215
67678 | 9.72 | 0.8 | 365 | 8.8281 | 0.6681 | 9 | 0.49616
67679 | 4.77 | 0.8 | 365 | 4.3323 | 0.087125 | 4 | 0.41941
67680 | 8.215 | 0.8 | 365 | 7.4612 | 0.53894 | 8 | 0.00010219
31364 | 1295.91 | 1 | 365 | 1471.2414 | 0.37518 | 1471 | 0.61662
34656 | 585 | 0.9 | 365 | 597.7333 | 0.65281 | 598 | 0.38615
67681 | 4.05 | 0.8 | 365 | 3.6784 | 0.11171 | 3 | 0.79007
67686 | 11.4 | 0.8 | 365 | 10.3539 | 0.2774 | 10 | 0.6313
67687 | 5.355 | 0.8 | 365 | 4.8636 | 0.69215 | 5 | 0.55576
67688 | 8.06 | 0.8 | 365 | 7.3204 | 0.11367 | 7 | 0.43406
67690 | 8.215 | 0.8 | 365 | 7.4612 | 0.53894 | 8 | 0.00010219
67691 | 5.98 | 0.8 | 365 | 5.4313 | 0.40692 | 5 | 0.83818
67695 | 5.035 | 0.8 | 365 | 4.573 | 0.81419 | 5 | 0.38716
67696 | 3.975 | 0.8 | 365 | 3.6102 | 0.90594 | 4 | 0.51618
67697 | 5.2 | 0.8 | 365 | 4.7228 | 0.26689 | 4 | 0.98972
67698 | 3.38 | 0.8 | 365 | 3.0698 | 0.27348 | 3 | 0.34332
67699 | 7.8 | 0.8 | 365 | 7.0842 | 0.40033 | 7 | 0.48458
67704 | 9.45 | 0.8 | 365 | 8.5828 | 0.92732 | 9 | 0.51016
67705 | 7.56 | 0.8 | 365 | 6.8663 | 0.74186 | 7 | 0.60813
29155 | 6.5 | 1 | 365 | 7.3794 | 0.29201 | 7 | 0.67143
67706 | 7.29 | 0.8 | 365 | 6.621 | 0.0010773 | 6 | 0.62212
36340 | 5.355 | 1 | 365 | 6.0795 | 0.36519 | 6 | 0.4447
63445 | 7.155 | 1 | 365 | 8.123 | 0.53836 | 8 | 0.6614
67708 | 12.22 | 0.8 | 365 | 11.0987 | 0.52718 | 11 | 0.62584
67709 | 7.56 | 0.8 | 365 | 6.8663 | 0.74186 | 7 | 0.60813
67710 | 5.67 | 0.8 | 365 | 5.1497 | 0.55639 | 5 | 0.7061
67712 | 6.625 | 0.8 | 365 | 6.0171 | 0.17656 | 6 | 0.19363
67713 | 6.54 | 0.8 | 365 | 5.9399 | 0.94335 | 6 | 0.88322
67714 | 5.565 | 0.8 | 365 | 5.0543 | 0.26831 | 5 | 0.32265
67718 | 7.54 | 0.8 | 365 | 6.8481 | 0.68699 | 7 | 0.53509
67717 | 8.64 | 0.8 | 365 | 7.8472 | 0.70498 | 8 | 0.55215
67720 | 7.54 | 0.8 | 365 | 6.8481 | 0.68699 | 7 | 0.53509
67721 | 3.445 | 1 | 365 | 3.9111 | 0.81477 | 4 | 0.72586
67724 | 11.2 | 0.8 | 365 | 10.1723 | 0.72868 | 10 | 0.90093
67726 | 9.72 | 0.8 | 365 | 8.8281 | 0.6681 | 9 | 0.49616
67473 | 7.95 | 1 | 365 | 9.0256 | 0.26484 | 9 | 0.29045
67491 | 5.12 | 1 | 365 | 5.8127 | 0.55924 | 6 | 0.37196
67492 | 9.9 | 1 | 365 | 11.2394 | 0.95245 | 12 | 0.19188
67496 | 9.66 | 1 | 365 | 10.967 | 0.12936 | 11 | 0.096316
67534 | 4.77 | 0.8 | 365 | 4.3323 | 0.087125 | 4 | 0.41941
67572 | 4.2 | 1 | 365 | 4.7682 | 0.40407 | 5 | 0.17231
67574 | 9.57 | 1 | 365 | 10.8648 | 0.8207 | 11 | 0.68548
39066 | 15.86 | 0.8 | 365 | 14.4046 | 0.514 | 14 | 0.91864
67728 | 4.86 | 0.8 | 365 | 4.414 | 0.33405 | 4 | 0.74808
67730 | 8.64 | 0.8 | 365 | 7.8472 | 0.70498 | 8 | 0.55215
67731 | 7.56 | 0.8 | 365 | 6.8663 | 0.74186 | 7 | 0.60813
67733 | 13.23 | 0.8 | 365 | 12.016 | 0.29825 | 12 | 0.31422
48612 | 3.9 | 1 | 365 | 4.4277 | 0.37521 | 4 | 0.80286
67741 | 8.215 | 0.8 | 365 | 7.4612 | 0.53894 | 8 | 0.00010219
67743 | 4.68 | 0.8 | 365 | 4.2505 | 0.8402 | 5 | 0.090746
67744 | 9.62 | 0.8 | 365 | 8.7372 | 0.39374 | 9 | 0.13098
67745 | 9.135 | 0.8 | 365 | 8.2967 | 0.063078 | 8 | 0.35982
67746 | 6.24 | 0.8 | 365 | 5.6674 | 0.12026 | 5 | 0.78766
67747 | 9.18 | 0.8 | 365 | 8.3376 | 0.18654 | 8 | 0.52416
67749 | 9.805 | 0.8 | 365 | 8.9053 | 0.90131 | 9 | 0.80657
67754 | 9.18 | 0.8 | 365 | 8.3376 | 0.18654 | 8 | 0.52416
67755 | 9.6 | 0.8 | 365 | 8.7191 | 0.33887 | 9 | 0.05794
67760 | 6.867 | 0.8 | 365 | 6.2369 | 0.84052 | 7 | 0.077383
67766 | 7.29 | 0.8 | 365 | 6.621 | 0.0010773 | 6 | 0.62212
67775 | 4.59 | 0.8 | 365 | 4.1688 | 0.59327 | 4 | 0.76208
67776 | 8.4 | 1 | 365 | 9.5365 | 0.80814 | 10 | 0.34462
67777 | 7.04 | 1 | 365 | 7.9925 | 0.14396 | 8 | 0.13645
67779 | 8.84 | 1 | 365 | 10.036 | 0.31713 | 10 | 0.35315
67780 | 4.83 | 1 | 365 | 5.4835 | 0.56468 | 6 | 0.048158
67781 | 12.426 | 1 | 365 | 14.1072 | 0.61546 | 14 | 0.72265
67783 | 11.4 | 1 | 365 | 12.9424 | 0.096756 | 13 | 0.03913
67784 | 4.8 | 1 | 365 | 5.4494 | 0.46179 | 5 | 0.91121
67792 | 7.54 | 1 | 365 | 8.5601 | 0.85873 | 9 | 0.41886
67793 | 5.76 | 1 | 365 | 6.5393 | 0.75415 | 7 | 0.29346
67794 | 15.41 | 1 | 365 | 17.4949 | 0.84921 | 18 | 0.34412
67798 | 9.54 | 0.8 | 365 | 8.6646 | 0.17425 | 8 | 0.83883
67800 | 6 | 0.8 | 365 | 5.4494 | 0.46179 | 5 | 0.91121
67801 | 11.2 | 0.8 | 365 | 10.1723 | 0.72868 | 10 | 0.90093
63315 | 22.1 | 1 | 365 | 25.09 | 0.79283 | 25 | 0.88288
25775 | 3.9 | 1 | 365 | 4.4277 | 0.37521 | 4 | 0.80286
67816 | 7.02 | 1 | 365 | 7.9698 | 0.075371 | 8 | 0.045149
67818 | 10.865 | 0.8 | 365 | 9.868 | 0.80956 | 10 | 0.67755
67821 | 11.66 | 0.8 | 365 | 10.59 | 0.99075 | 11 | 0.58079
67823 | 3.24 | 0.8 | 365 | 2.9427 | 0.88937 | 3 | 0.83205
67824 | 7.56 | 0.8 | 365 | 6.8663 | 0.74186 | 7 | 0.60813
67825 | 4.86 | 0.8 | 365 | 4.414 | 0.33405 | 4 | 0.74808
67829 | 7.42 | 0.8 | 365 | 6.7391 | 0.35775 | 7 | 0.096866
67832 | 4.505 | 0.8 | 365 | 4.0916 | 0.36006 | 4 | 0.45167
67833 | 4.77 | 0.8 | 365 | 4.3323 | 0.087125 | 4 | 0.41941
67834 | 7.2 | 1 | 365 | 8.1741 | 0.69269 | 8 | 0.86682
67835 | 13.25 | 0.8 | 365 | 12.0341 | 0.35312 | 12 | 0.38726
67841 | 13.5 | 0.8 | 365 | 12.2612 | 0.039032 | 12 | 0.30023
67844 | 3.445 | 0.8 | 365 | 3.1289 | 0.45181 | 3 | 0.58069
67845 | 6.72 | 0.8 | 365 | 6.1034 | 0.43721 | 6 | 0.54056
67847 | 9.8 | 0.8 | 365 | 8.9007 | 0.88759 | 9 | 0.78831
67850 | 5.04 | 0.8 | 365 | 4.5775 | 0.82791 | 5 | 0.40542
67852 | 8.64 | 0.8 | 365 | 7.8472 | 0.70498 | 8 | 0.55215
67853 | 2.6 | 0.8 | 365 | 2.3614 | 0.13344 | 2 | 0.49486
67854 | 7.7 | 0.8 | 365 | 6.9934 | 0.12597 | 7 | 0.11939
67859 | 9.36 | 0.8 | 365 | 8.5011 | 0.6804 | 9 | 0.18149
67860 | 22.5 | 0.8 | 365 | 20.4353 | 0.73172 | 21 | 0.16705
67861 | 8 | 0.8 | 365 | 7.2659 | 0.94906 | 8 | 0.21495
67862 | 13.5 | 0.8 | 365 | 12.2612 | 0.039032 | 12 | 0.30023
67863 | 2.88 | 0.8 | 365 | 2.6157 | 0.90166 | 3 | 0.51738
67866 | 6.21 | 0.8 | 365 | 5.6402 | 0.037955 | 5 | 0.67811
67867 | 4.32 | 0.8 | 365 | 3.9236 | 0.85249 | 4 | 0.77607
67868 | 7.95 | 0.8 | 365 | 7.2205 | 0.81187 | 8 | 0.032357
67869 | 8.37 | 0.8 | 365 | 7.6019 | 0.9642 | 8 | 0.56614
67871 | 7.83 | 0.8 | 365 | 7.1115 | 0.48264 | 7 | 0.59413
67872 | 12.24 | 0.8 | 365 | 11.1168 | 0.58206 | 11 | 0.69887
67874 | 3.18 | 0.8 | 365 | 2.8882 | 0.72475 | 3 | 0.61294
67875 | 9.88 | 0.8 | 365 | 8.9734 | 0.10708 | 9 | 0.080464
67876 | 4.48 | 1 | 365 | 5.0861 | 0.36434 | 5 | 0.45047
67878 | 5.565 | 0.8 | 365 | 5.0543 | 0.26831 | 5 | 0.32265
67883 | 7.56 | 0.8 | 365 | 6.8663 | 0.74186 | 7 | 0.60813
67884 | 7.02 | 0.8 | 365 | 6.3758 | 0.2603 | 6 | 0.63612
67886 | 5.94 | 0.8 | 365 | 5.3949 | 0.29717 | 5 | 0.6921
67890 | 8.91 | 0.8 | 365 | 8.0924 | 0.44576 | 8 | 0.53815
67891 | 9.45 | 0.8 | 365 | 8.5828 | 0.92732 | 9 | 0.51016
68031 | 7.56 | 0.8 | 365 | 6.8663 | 0.74186 | 7 | 0.60813
68032 | 5.88 | 0.8 | 365 | 5.3404 | 0.13256 | 5 | 0.47299
68033 | 7.41 | 0.8 | 365 | 6.73 | 0.33031 | 7 | 0.060348
68034 | 10.64 | 0.8 | 365 | 9.6636 | 0.19224 | 9 | 0.85588
68036 | 13.08 | 1 | 365 | 14.8497 | 0.85838 | 15 | 0.70805
68038 | 12.16 | 1 | 365 | 13.8052 | 0.70321 | 14 | 0.50841
65259 | 48 | 0.9 | 365 | 49.0448 | 0.15613 | 49 | 0.20092
63422 | 144 | 0.9 | 365 | 147.1344 | 0.46838 | 147 | 0.60275
68039 | 7.68 | 0.8 | 365 | 6.9753 | 0.071094 | 7 | 0.046352
68040 | 4.32 | 0.8 | 365 | 3.9236 | 0.85249 | 4 | 0.77607
68041 | 7.2 | 1 | 365 | 8.1741 | 0.69269 | 8 | 0.86682
68045 | 6.625 | 0.8 | 365 | 6.0171 | 0.17656 | 6 | 0.19363
68047 | 6.38 | 0.8 | 365 | 5.7946 | 0.50437 | 6 | 0.29892
68046 | 13.475 | 0.8 | 365 | 12.2385 | 0.97044 | 13 | 0.20893
68048 | 8.91 | 0.8 | 365 | 8.0924 | 0.44576 | 8 | 0.53815
68049 | 4.5 | 0.8 | 365 | 4.0871 | 0.34634 | 4 | 0.43341
65116 | 37.12 | 0.9 | 365 | 37.928 | 0.57407 | 38 | 0.50204
65008 | 27.36 | 0.9 | 365 | 27.9555 | 0.44899 | 28 | 0.40452
65683 | 7.875 | 1 | 365 | 8.9405 | 0.0076275 | 8 | 0.94808
67879 | 7.82 | 0.8 | 365 | 7.1024 | 0.4552 | 7 | 0.55761
68055 | 5.88 | 0.8 | 365 | 5.3404 | 0.13256 | 5 | 0.47299
68056 | 9.52 | 0.8 | 365 | 8.6464 | 0.11938 | 8 | 0.76579
67413 | 10.07 | 1 | 365 | 11.4324 | 0.53547 | 11 | 0.9679
68058 | 11.895 | 0.8 | 365 | 10.8035 | 0.6355 | 11 | 0.43898
66343 | 7.56 | 1 | 365 | 8.5828 | 0.92732 | 9 | 0.51016
66460 | 5.1 | 1 | 365 | 5.79 | 0.49065 | 6 | 0.28066
66604 | 12.753 | 1 | 365 | 14.4784 | 0.73692 | 15 | 0.21535
66615 | 7.56 | 0.8 | 365 | 6.8663 | 0.74186 | 7 | 0.60813
63707 | 49.5 | 0.9 | 365 | 50.5774 | 0.78601 | 51 | 0.36344
66722 | 7.68 | 1 | 365 | 8.7191 | 0.33887 | 9 | 0.05794
66912 | 8.829 | 0.8 | 365 | 8.0188 | 0.22353 | 8 | 0.24235
66929 | 7.68 | 0.8 | 365 | 6.9753 | 0.071094 | 7 | 0.046352
66839 | 5.985 | 0.8 | 365 | 5.4358 | 0.42064 | 5 | 0.85643
66851 | 7.125 | 0.8 | 365 | 6.4712 | 0.54838 | 7 | 0.019565
66819 | 4.56 | 0.8 | 365 | 4.1416 | 0.51096 | 4 | 0.65252
67044 | 11.445 | 0.8 | 365 | 10.3948 | 0.40087 | 10 | 0.79564
67050 | 11.2 | 1 | 365 | 12.7153 | 0.41085 | 13 | 0.12616
67054 | 6.44 | 0.8 | 365 | 5.849 | 0.66899 | 6 | 0.51804
67055 | 8.4 | 1 | 365 | 9.5365 | 0.80814 | 10 | 0.34462
67057 | 11.2 | 1 | 365 | 12.7153 | 0.41085 | 13 | 0.12616
67059 | 11.2 | 1 | 365 | 12.7153 | 0.41085 | 13 | 0.12616
67061 | 5.88 | 1 | 365 | 6.6755 | 0.1657 | 6 | 0.84124
67066 | 3.9 | 1 | 365 | 4.4277 | 0.37521 | 4 | 0.80286
67174 | 5.232 | 0.8 | 365 | 4.7519 | 0.35468 | 5 | 0.10658
67179 | 10.791 | 0.8 | 365 | 9.8008 | 0.60653 | 10 | 0.40732
65182 | 28.665 | 0.9 | 365 | 29.2889 | 0.47699 | 29 | 0.76592
67736 | 10.26 | 0.8 | 365 | 9.3185 | 0.14966 | 9 | 0.46817
67734 | 6.38 | 0.8 | 365 | 5.7946 | 0.50437 | 6 | 0.29892
67257 | 7.2 | 0.8 | 365 | 6.5393 | 0.75415 | 7 | 0.29346
48235 | 8.04 | 0.8 | 365 | 7.3022 | 0.058801 | 7 | 0.36103
67331 | 17.28 | 0.8 | 365 | 15.6943 | 0.40996 | 16 | 0.10429
67334 | 15 | 1 | 365 | 17.0294 | 0.4431 | 17 | 0.47254
67338 | 8.55 | 0.8 | 365 | 7.7654 | 0.45805 | 8 | 0.22348
67341 | 7.41 | 1 | 365 | 8.4125 | 0.41289 | 8 | 0.82543
67342 | 5.865 | 0.8 | 365 | 5.3268 | 0.091402 | 5 | 0.41821
67351 | 5.36 | 0.8 | 365 | 4.8681 | 0.70587 | 5 | 0.57402
67361 | 13.42 | 1 | 365 | 15.2357 | 0.024427 | 15 | 0.2601
67378 | 6.76 | 1 | 365 | 7.6746 | 0.18369 | 7 | 0.85829
67410 | 5.1 | 1 | 365 | 5.79 | 0.49065 | 6 | 0.28066
67411 | 8.48 | 1 | 365 | 9.6273 | 0.082499 | 9 | 0.70981
67457 | 5.565 | 1 | 365 | 6.3179 | 0.08539 | 6 | 0.40331
46976 | 3.84 | 1 | 365 | 4.3595 | 0.16943 | 4 | 0.52897
67548 | 8.1 | 1 | 365 | 9.1959 | 0.77927 | 9 | 0.97517
67550 | 3.3 | 0.8 | 365 | 2.9972 | 0.053986 | 3 | 0.051167
67580 | 11.025 | 0.8 | 365 | 10.0133 | 0.24854 | 10 | 0.26185
67603 | 5.4 | 1 | 365 | 6.1306 | 0.51952 | 6 | 0.65011
67612 | 6.84 | 0.8 | 365 | 6.2123 | 0.76644 | 6 | 0.97878
66949 | 5.7 | 1 | 365 | 6.4712 | 0.54838 | 7 | 0.019565
67436 | 11.84 | 0.8 | 365 | 10.7535 | 0.4846 | 11 | 0.23813
44531 | 7.41 | 0.8 | 365 | 6.73 | 0.33031 | 7 | 0.060348
67196 | 10.865 | 1 | 365 | 12.335 | 0.26195 | 12 | 0.59694
67685 | 5.1 | 0.8 | 365 | 4.632 | 0.99252 | 5 | 0.62453
67700 | 12.06 | 0.8 | 365 | 10.9533 | 0.088202 | 11 | 0.041538
67701 | 9.315 | 0.8 | 365 | 8.4602 | 0.55693 | 9 | 0.017158
67148 | 9.483 | 1 | 365 | 10.766 | 0.52233 | 11 | 0.28834
67702 | 11.055 | 0.8 | 365 | 10.0406 | 0.33085 | 10 | 0.37141
67470 | 7.13 | 0.8 | 365 | 6.4757 | 0.5621 | 7 | 0.037825
67469 | 12.3 | 1 | 365 | 13.9641 | 0.18334 | 14 | 0.14748
67570 | 8.71 | 1 | 365 | 9.8884 | 0.87129 | 10 | 0.75972
67577 | 12.426 | 1 | 365 | 14.1072 | 0.61546 | 14 | 0.72265
67579 | 8.45 | 1 | 365 | 9.5933 | 0.97961 | 10 | 0.57286
67368 | 6.9 | 1 | 365 | 7.8335 | 0.66383 | 8 | 0.49737
65839 | 10.08 | 1 | 365 | 11.4438 | 0.56976 | 12 | 0.013547
67684 | 5.13 | 1 | 365 | 5.8241 | 0.59354 | 6 | 0.41761
67729 | 6.24 | 0.8 | 365 | 5.6674 | 0.12026 | 5 | 0.78766
67732 | 14.25 | 0.8 | 365 | 12.9424 | 0.096756 | 13 | 0.03913
67737 | 5.7 | 0.8 | 365 | 5.1769 | 0.6387 | 5 | 0.81565
67738 | 2.6 | 0.8 | 365 | 2.3614 | 0.13344 | 2 | 0.49486
67740 | 3.99 | 0.8 | 365 | 3.6239 | 0.94709 | 4 | 0.57096
67756 | 11.115 | 0.8 | 365 | 10.0951 | 0.49547 | 10 | 0.59052
65127 | 9.69 | 1 | 365 | 11.001 | 0.23224 | 11 | 0.23326
67761 | 8.84 | 0.8 | 365 | 8.0288 | 0.25371 | 8 | 0.28252
67759 | 8.1 | 1 | 365 | 9.1959 | 0.77927 | 9 | 0.97517
67762 | 4.56 | 0.8 | 365 | 4.1416 | 0.51096 | 4 | 0.65252
67763 | 3.975 | 0.8 | 365 | 3.6102 | 0.90594 | 4 | 0.51618
67764 | 2.86 | 0.8 | 365 | 2.5976 | 0.84679 | 3 | 0.44434
67765 | 4.42 | 0.8 | 365 | 4.0144 | 0.12685 | 4 | 0.14126
67767 | 4.275 | 0.8 | 365 | 3.8827 | 0.72903 | 4 | 0.61174
67769 | 4.845 | 0.8 | 365 | 4.4004 | 0.2929 | 4 | 0.6933
67770 | 11.115 | 0.8 | 365 | 10.0951 | 0.49547 | 10 | 0.59052
67771 | 4.56 | 0.8 | 365 | 4.1416 | 0.51096 | 4 | 0.65252
67772 | 13.395 | 0.8 | 365 | 12.1658 | 0.75095 | 12 | 0.91678
67773 | 7.25 | 0.8 | 365 | 6.5847 | 0.89133 | 7 | 0.47605
67788 | 9.275 | 1 | 365 | 10.5299 | 0.80898 | 11 | 0.33885
67809 | 13.25 | 0.8 | 365 | 12.0341 | 0.35312 | 12 | 0.38726
67810 | 11.385 | 0.8 | 365 | 10.3403 | 0.23625 | 10 | 0.57653
67873 | 16.2 | 0.8 | 365 | 14.7134 | 0.44684 | 15 | 0.16027
67893 | 4.32 | 0.8 | 365 | 3.9236 | 0.85249 | 4 | 0.77607
67894 | 7.29 | 0.8 | 365 | 6.621 | 0.0010773 | 6 | 0.62212
67896 | 7.8 | 0.8 | 365 | 7.0842 | 0.40033 | 7 | 0.48458
67898 | 5.94 | 0.8 | 365 | 5.3949 | 0.29717 | 5 | 0.6921
67900 | 4.5 | 0.8 | 365 | 4.0871 | 0.34634 | 4 | 0.43341
67901 | 9.1 | 0.8 | 365 | 8.265 | 0.96705 | 9 | 0.23201
67904 | 4.77 | 0.8 | 365 | 4.3323 | 0.087125 | 4 | 0.41941
67905 | 7.15 | 0.8 | 365 | 6.4939 | 0.61697 | 7 | 0.11086
67906 | 5.83 | 0.8 | 365 | 5.295 | 0.99537 | 6 | 0.2904
67907 | 9.45 | 0.8 | 365 | 8.5828 | 0.92732 | 9 | 0.51016
67909 | 4.68 | 0.8 | 365 | 4.2505 | 0.8402 | 5 | 0.090746
67908 | 7.15 | 0.8 | 365 | 6.4939 | 0.61697 | 7 | 0.11086
67913 | 5.6 | 0.8 | 365 | 5.0861 | 0.36434 | 5 | 0.45047
67912 | 10.92 | 0.8 | 365 | 9.9179 | 0.96046 | 10 | 0.87841
67914 | 9.52 | 0.8 | 365 | 8.6464 | 0.11938 | 8 | 0.76579
67915 | 8.68 | 0.8 | 365 | 7.8835 | 0.81473 | 8 | 0.69822
67916 | 8.4 | 0.8 | 365 | 7.6292 | 0.046509 | 7 | 0.6757
67917 | 9.975 | 0.8 | 365 | 9.0597 | 0.36773 | 9 | 0.42739
67919 | 8.835 | 0.8 | 365 | 8.0243 | 0.23999 | 8 | 0.26426
67920 | 7.56 | 0.8 | 365 | 6.8663 | 0.74186 | 7 | 0.60813
67922 | 6.72 | 0.8 | 365 | 6.1034 | 0.43721 | 6 | 0.54056
67923 | 7.155 | 0.8 | 365 | 6.4984 | 0.63069 | 7 | 0.12912
67925 | 8.4 | 0.8 | 365 | 7.6292 | 0.046509 | 7 | 0.6757
67927 | 9.12 | 0.8 | 365 | 8.2831 | 0.021924 | 8 | 0.30504
67928 | 8.06 | 0.8 | 365 | 7.3204 | 0.11367 | 7 | 0.43406
67934 | 8.48 | 0.8 | 365 | 7.7018 | 0.266 | 7 | 0.96785
67935 | 5.13 | 0.8 | 365 | 4.6593 | 0.074832 | 4 | 0.73409
67936 | 6.095 | 0.8 | 365 | 5.5357 | 0.72244 | 6 | 0.25814
67931 | 8.67 | 0.8 | 365 | 7.8744 | 0.78729 | 8 | 0.6617
67937 | 8.68 | 0.8 | 365 | 7.8835 | 0.81473 | 8 | 0.69822
67938 | 5.415 | 0.8 | 365 | 4.9181 | 0.85677 | 5 | 0.77487
67939 | 6.375 | 0.8 | 365 | 5.79 | 0.49065 | 6 | 0.28066
67941 | 11.97 | 0.8 | 365 | 10.8716 | 0.84128 | 11 | 0.71287
67943 | 9.135 | 0.8 | 365 | 8.2967 | 0.063078 | 8 | 0.35982
67944 | 5.2 | 0.8 | 365 | 4.7228 | 0.26689 | 4 | 0.98972
67945 | 7.56 | 0.8 | 365 | 6.8663 | 0.74186 | 7 | 0.60813
31836 | 221.445 | 0.9 | 365 | 226.2651 | 0.50904 | 226 | 0.7741
34887 | 239.4 | 0.9 | 365 | 244.6109 | 0.92869 | 245 | 0.53956
67409 | 5.1 | 1 | 365 | 5.79 | 0.49065 | 6 | 0.28066
67471 | 11.772 | 1 | 365 | 13.3647 | 0.37254 | 13 | 0.73725
67475 | 4.578 | 1 | 365 | 5.1974 | 0.70043 | 5 | 0.89782
67635 | 8.502 | 1 | 365 | 9.6523 | 0.15795 | 9 | 0.81024
67948 | 5.1 | 0.8 | 365 | 4.632 | 0.99252 | 5 | 0.62453
67950 | 10.08 | 1 | 365 | 11.4438 | 0.56976 | 12 | 0.013547
67947 | 10.66 | 0.8 | 365 | 9.6818 | 0.24712 | 9 | 0.92892
67953 | 5.886 | 0.8 | 365 | 5.3459 | 0.14902 | 5 | 0.4949
67952 | 12.6 | 0.8 | 365 | 11.4438 | 0.56976 | 12 | 0.013547
67959 | 8.215 | 0.8 | 365 | 7.4612 | 0.53894 | 8 | 0.00010219
67960 | 4.16 | 0.8 | 365 | 3.7783 | 0.41351 | 4 | 0.19177
67962 | 13 | 0.8 | 365 | 11.8071 | 0.66722 | 12 | 0.47429
67964 | 11.395 | 0.8 | 365 | 10.3494 | 0.26369 | 10 | 0.61304
67966 | 12.42 | 0.8 | 365 | 11.2803 | 0.075909 | 11 | 0.35621
67967 | 5.67 | 0.8 | 365 | 5.1497 | 0.55639 | 5 | 0.7061
67969 | 13.545 | 0.8 | 365 | 12.3021 | 0.1625 | 12 | 0.46456
67970 | 13.78 | 0.8 | 365 | 12.5155 | 0.80725 | 13 | 0.32275
67971 | 2.835 | 0.8 | 365 | 2.5749 | 0.7782 | 3 | 0.35305
67972 | 9.36 | 0.8 | 365 | 8.5011 | 0.6804 | 9 | 0.18149
67973 | 5.12 | 0.8 | 365 | 4.6502 | 0.047396 | 4 | 0.69757
67976 | 4.68 | 0.8 | 365 | 4.2505 | 0.8402 | 5 | 0.090746
67977 | 11.025 | 0.8 | 365 | 10.0133 | 0.24854 | 10 | 0.26185
67978 | 3.975 | 0.8 | 365 | 3.6102 | 0.90594 | 4 | 0.51618
67979 | 10.24 | 0.8 | 365 | 9.3003 | 0.094792 | 9 | 0.39514
67983 | 12.8 | 1 | 365 | 14.5318 | 0.89811 | 15 | 0.4299
67984 | 6.12 | 0.8 | 365 | 5.5584 | 0.79103 | 6 | 0.34944
67985 | 4.68 | 0.8 | 365 | 4.2505 | 0.8402 | 5 | 0.090746
67991 | 11.34 | 0.8 | 365 | 10.2994 | 0.11279 | 10 | 0.41219
67994 | 8.12 | 0.8 | 365 | 7.3749 | 0.27829 | 7 | 0.65317
67993 | 12.22 | 0.8 | 365 | 11.0987 | 0.52718 | 11 | 0.62584
67997 | 2.6 | 1 | 365 | 2.9518 | 0.9168 | 3 | 0.86857
67995 | 6.93 | 0.8 | 365 | 6.2941 | 0.01337 | 6 | 0.30745
67999 | 7.155 | 0.8 | 365 | 6.4984 | 0.63069 | 7 | 0.12912
68001 | 7.28 | 0.8 | 365 | 6.612 | 0.97364 | 7 | 0.5856
68002 | 6.93 | 0.8 | 365 | 6.2941 | 0.01337 | 6 | 0.30745
68004 | 4.095 | 0.8 | 365 | 3.7192 | 0.23517 | 3 | 0.9544
67870 | 18.9 | 0.8 | 365 | 17.1657 | 0.85464 | 18 | 0.02032
68008 | 7.42 | 0.8 | 365 | 6.7391 | 0.35775 | 7 | 0.096866
68006 | 5.94 | 0.8 | 365 | 5.3949 | 0.29717 | 5 | 0.6921
68010 | 4.68 | 0.8 | 365 | 4.2505 | 0.8402 | 5 | 0.090746
35285 | 1033.01 | 0.9 | 365 | 1055.4949 | 0.4742 | 1055 | 0.96911
68012 | 5.98 | 0.8 | 365 | 5.4313 | 0.40692 | 5 | 0.83818
68011 | 9.36 | 0.8 | 365 | 8.5011 | 0.6804 | 9 | 0.18149
68013 | 4.24 | 0.8 | 365 | 3.8509 | 0.633 | 4 | 0.48392
68014 | 8.12 | 0.8 | 365 | 7.3749 | 0.27829 | 7 | 0.65317
68015 | 7.84 | 0.8 | 365 | 7.1206 | 0.51007 | 7 | 0.63065
47679 | 24.852 | 1 | 365 | 28.2144 | 0.23093 | 28 | 0.4453
68018 | 7.155 | 0.8 | 365 | 6.4984 | 0.63069 | 7 | 0.12912
68020 | 11.18 | 0.8 | 365 | 10.1541 | 0.67381 | 10 | 0.82789
48259 | 5.52 | 0.8 | 365 | 5.0135 | 0.14485 | 5 | 0.15832
65115 | 26.56 | 0.9 | 365 | 27.1381 | 0.97972 | 28 | 0.11784
68021 | 12 | 0.8 | 365 | 10.8988 | 0.92358 | 11 | 0.82243
68024 | 5.3 | 0.8 | 365 | 4.8137 | 0.54125 | 5 | 0.3549
68025 | 8.7 | 0.8 | 365 | 7.9017 | 0.8696 | 8 | 0.77126
67963 | 18.285 | 0.8 | 365 | 16.6071 | 0.16731 | 16 | 0.77442
68030 | 6.27 | 0.8 | 365 | 5.6946 | 0.20257 | 5 | 0.89722
66391 | 2.43 | 1 | 365 | 2.7588 | 0.33378 | 3 | 0.092551
66394 | 1.82 | 1 | 365 | 2.0662 | 0.24176 | 2 | 0.308
66392 | 10.14 | 1 | 365 | 11.5119 | 0.77554 | 12 | 0.28744
66410 | 2.08 | 1 | 365 | 2.3614 | 0.13344 | 2 | 0.49486
66441 | 1.82 | 1 | 365 | 2.0662 | 0.24176 | 2 | 0.308
61521 | 4.505 | 1 | 365 | 5.1145 | 0.45008 | 5 | 0.56459
66608 | 2.34 | 0.8 | 365 | 2.1253 | 0.4201 | 2 | 0.54537
66621 | 2.08 | 0.8 | 365 | 1.8891 | 0.70675 | 2 | 0.59589
66688 | 9.52 | 1 | 365 | 10.808 | 0.64922 | 11 | 0.45724
65273 | 8.4 | 1 | 365 | 9.5365 | 0.80814 | 10 | 0.34462
66692 | 9.9 | 1 | 365 | 11.2394 | 0.95245 | 12 | 0.19188
66712 | 2.12 | 0.8 | 365 | 1.9255 | 0.8165 | 2 | 0.74196
66825 | 2.34 | 0.8 | 365 | 2.1253 | 0.4201 | 2 | 0.54537
66877 | 6.095 | 0.8 | 365 | 5.5357 | 0.72244 | 6 | 0.25814
65912 | 5.4 | 1 | 365 | 6.1306 | 0.51952 | 6 | 0.65011
66907 | 3.975 | 1 | 365 | 4.5128 | 0.63242 | 5 | 0.14522
64275 | 4.77 | 1 | 365 | 5.4154 | 0.35891 | 5 | 0.77427
59306 | 2.86 | 1 | 365 | 3.2469 | 0.80848 | 4 | 0.055431
61518 | 5.035 | 1 | 365 | 5.7162 | 0.26773 | 5 | 0.98395
62675 | 2.08 | 1 | 365 | 2.3614 | 0.13344 | 2 | 0.49486
62427 | 1.59 | 1 | 365 | 1.8051 | 0.45297 | 2 | 0.25809
62326 | 2.385 | 1 | 365 | 2.7077 | 0.17945 | 2 | 0.88713
62488 | 4.68 | 1 | 365 | 5.3132 | 0.050247 | 5 | 0.36343
59951 | 2.385 | 1 | 365 | 2.7077 | 0.17945 | 2 | 0.88713
60894 | 1.59 | 1 | 365 | 1.8051 | 0.45297 | 2 | 0.25809
66933 | 2.56 | 1 | 365 | 2.9064 | 0.77962 | 3 | 0.68598
66944 | 6.75 | 0.8 | 365 | 6.1306 | 0.51952 | 6 | 0.65011
66951 | 7.685 | 1 | 365 | 8.7247 | 0.35601 | 9 | 0.080765
66956 | 3.975 | 0.8 | 365 | 3.6102 | 0.90594 | 4 | 0.51618
66973 | 4.505 | 0.8 | 365 | 4.0916 | 0.36006 | 4 | 0.45167
66992 | 2.12 | 0.8 | 365 | 1.9255 | 0.8165 | 2 | 0.74196
67001 | 1.56 | 0.8 | 365 | 1.4168 | 0.28007 | 1 | 0.69692
67034 | 4.05 | 0.8 | 365 | 3.6784 | 0.11171 | 3 | 0.79007
67041 | 6.89 | 0.8 | 365 | 6.2578 | 0.90362 | 7 | 0.16138
67109 | 3.12 | 0.8 | 365 | 2.8337 | 0.56013 | 3 | 0.39383
67182 | 2.08 | 0.8 | 365 | 1.8891 | 0.70675 | 2 | 0.59589
67190 | 2.97 | 0.8 | 365 | 2.6975 | 0.14859 | 2 | 0.84605
67195 | 2.16 | 0.8 | 365 | 1.9618 | 0.92625 | 2 | 0.88804
67198 | 5.67 | 0.8 | 365 | 5.1497 | 0.55639 | 5 | 0.7061
67208 | 4.59 | 0.8 | 365 | 4.1688 | 0.59327 | 4 | 0.76208
67210 | 3.78 | 0.8 | 365 | 3.4331 | 0.37093 | 3 | 0.80406
67223 | 4.94 | 0.8 | 365 | 4.4867 | 0.55354 | 5 | 0.040232
60638 | 242.11 | 0.9 | 365 | 247.3799 | 0.29334 | 247 | 0.6732
67231 | 4.24 | 0.8 | 365 | 3.8509 | 0.633 | 4 | 0.48392
67234 | 4.86 | 0.8 | 365 | 4.414 | 0.33405 | 4 | 0.74808
67252 | 4.32 | 0.8 | 365 | 3.9236 | 0.85249 | 4 | 0.77607
67253 | 5.035 | 0.8 | 365 | 4.573 | 0.81419 | 5 | 0.38716
66379 | 3.06 | 1 | 365 | 3.474 | 0.49439 | 3 | 0.9684
66708 | 5.46 | 1 | 365 | 6.1987 | 0.72529 | 6 | 0.924
62992 | 3.9 | 1 | 365 | 4.4277 | 0.37521 | 4 | 0.80286
67002 | 4.275 | 0.8 | 365 | 3.8827 | 0.72903 | 4 | 0.61174
67188 | 4.86 | 0.8 | 365 | 4.414 | 0.33405 | 4 | 0.74808
64573 | 2.6 | 1 | 365 | 2.9518 | 0.9168 | 3 | 0.86857
64404 | 2.34 | 1 | 365 | 2.6566 | 0.025124 | 2 | 0.68172
64517 | 4.94 | 1 | 365 | 5.6084 | 0.94193 | 6 | 0.55029
64367 | 1.855 | 1 | 365 | 2.106 | 0.3618 | 2 | 0.46777
64209 | 4.94 | 1 | 365 | 5.6084 | 0.94193 | 6 | 0.55029
64223 | 2.08 | 1 | 365 | 2.3614 | 0.13344 | 2 | 0.49486
63496 | 2.08 | 1 | 365 | 2.3614 | 0.13344 | 2 | 0.49486
63977 | 2.08 | 1 | 365 | 2.3614 | 0.13344 | 2 | 0.49486
63891 | 2.08 | 1 | 365 | 2.3614 | 0.13344 | 2 | 0.49486
63849 | 2.34 | 1 | 365 | 2.6566 | 0.025124 | 2 | 0.68172
67272 | 7.02 | 0.8 | 365 | 6.3758 | 0.2603 | 6 | 0.63612
67274 | 3.51 | 0.8 | 365 | 3.1879 | 0.63015 | 3 | 0.81806
67279 | 3.445 | 0.8 | 365 | 3.1289 | 0.45181 | 3 | 0.58069
67042 | 5.94 | 0.8 | 365 | 5.3949 | 0.29717 | 5 | 0.6921
67299 | 4.24 | 0.8 | 365 | 3.8509 | 0.633 | 4 | 0.48392
67300 | 6.21 | 0.8 | 365 | 5.6402 | 0.037955 | 5 | 0.67811
67337 | 6.21 | 0.8 | 365 | 5.6402 | 0.037955 | 5 | 0.67811
67364 | 3.78 | 0.8 | 365 | 3.4331 | 0.37093 | 3 | 0.80406
67370 | 5.94 | 0.8 | 365 | 5.3949 | 0.29717 | 5 | 0.6921
67371 | 2.43 | 0.8 | 365 | 2.207 | 0.66703 | 2 | 0.87404
67372 | 4.32 | 0.8 | 365 | 3.9236 | 0.85249 | 4 | 0.77607
67379 | 8.32 | 1 | 365 | 9.4457 | 0.53377 | 9 | 0.97944
67446 | 2.97 | 0.8 | 365 | 2.6975 | 0.14859 | 2 | 0.84605
67448 | 3.24 | 0.8 | 365 | 2.9427 | 0.88937 | 3 | 0.83205
67512 | 11.025 | 0.8 | 365 | 10.0133 | 0.24854 | 10 | 0.26185
67527 | 10.8 | 0.8 | 365 | 9.809 | 0.63123 | 10 | 0.44018
67529 | 8.1 | 0.8 | 365 | 7.3567 | 0.22342 | 7 | 0.58014
67535 | 4.86 | 0.8 | 365 | 4.414 | 0.33405 | 4 | 0.74808
67539 | 6.48 | 0.8 | 365 | 5.8854 | 0.77874 | 6 | 0.66411
62471 | 6.095 | 1 | 365 | 6.9196 | 0.90305 | 7 | 0.82268
67588 | 5.4 | 0.8 | 365 | 4.9045 | 0.81561 | 5 | 0.72009
67594 | 6.21 | 0.8 | 365 | 5.6402 | 0.037955 | 5 | 0.67811
67660 | 4.505 | 1 | 365 | 5.1145 | 0.45008 | 5 | 0.56459
65425 | 7.8 | 1 | 365 | 8.8553 | 0.75041 | 9 | 0.60572
65542 | 5.565 | 1 | 365 | 6.3179 | 0.08539 | 6 | 0.40331
65210 | 1.855 | 1 | 365 | 2.106 | 0.3618 | 2 | 0.46777
65232 | 14.04 | 1 | 365 | 15.9396 | 0.15074 | 16 | 0.090297
66913 | 7.29 | 0.8 | 365 | 6.621 | 0.0010773 | 6 | 0.62212
67888 | 10.07 | 0.8 | 365 | 9.1459 | 0.62837 | 9 | 0.77432
67674 | 2.7 | 0.8 | 365 | 2.4522 | 0.40781 | 2 | 0.86005
67675 | 4.32 | 0.8 | 365 | 3.9236 | 0.85249 | 4 | 0.77607
67682 | 7.56 | 0.8 | 365 | 6.8663 | 0.74186 | 7 | 0.60813
67694 | 1.82 | 0.8 | 365 | 1.653 | 0.99341 | 2 | 0.6464
67748 | 5.13 | 0.8 | 365 | 4.6593 | 0.074832 | 4 | 0.73409
67750 | 7.29 | 0.8 | 365 | 6.621 | 0.0010773 | 6 | 0.62212
67752 | 3.24 | 0.8 | 365 | 2.9427 | 0.88937 | 3 | 0.83205
67815 | 12 | 0.8 | 365 | 10.8988 | 0.92358 | 11 | 0.82243
67851 | 3.825 | 0.8 | 365 | 3.474 | 0.49439 | 3 | 0.9684
67885 | 12.455 | 0.8 | 365 | 11.3121 | 0.17194 | 11 | 0.48403
67992 | 4.16 | 0.8 | 365 | 3.7783 | 0.41351 | 4 | 0.19177
68000 | 12 | 0.8 | 365 | 10.8988 | 0.92358 | 11 | 0.82243
68007 | 1.855 | 0.8 | 365 | 1.6848 | 0.089437 | 1 | 0.77422
68016 | 2.34 | 0.8 | 365 | 2.1253 | 0.4201 | 2 | 0.54537
46467 | 10.5 | 1 | 365 | 11.9206 | 0.01017 | 11 | 0.93078
68043 | 6.365 | 0.8 | 365 | 5.7809 | 0.46322 | 6 | 0.24414
60815 | 2.12 | 1 | 365 | 2.4068 | 0.27062 | 2 | 0.67745
66346 | 5.565 | 1 | 365 | 6.3179 | 0.08539 | 6 | 0.40331
66351 | 5.3 | 1 | 365 | 6.0171 | 0.17656 | 6 | 0.19363
66360 | 5.565 | 1 | 365 | 6.3179 | 0.08539 | 6 | 0.40331
60993 | 2.12 | 1 | 365 | 2.4068 | 0.27062 | 2 | 0.67745
66875 | 2.65 | 1 | 365 | 3.0085 | 0.088281 | 3 | 0.096815
66911 | 5.3 | 0.8 | 365 | 4.8137 | 0.54125 | 5 | 0.3549
62135 | 5.3 | 1 | 365 | 6.0171 | 0.17656 | 6 | 0.19363
64741 | 5.565 | 1 | 365 | 6.3179 | 0.08539 | 6 | 0.40331
24328 | 7.8 | 1 | 365 | 8.8553 | 0.75041 | 9 | 0.60572
63148 | 2.385 | 1 | 365 | 2.7077 | 0.17945 | 2 | 0.88713
61806 | 2.12 | 1 | 365 | 2.4068 | 0.27062 | 2 | 0.67745
61619 | 2.12 | 1 | 365 | 2.4068 | 0.27062 | 2 | 0.67745
66935 | 2.385 | 0.8 | 365 | 2.1661 | 0.54356 | 2 | 0.70971
66950 | 5.3 | 0.8 | 365 | 4.8137 | 0.54125 | 5 | 0.3549
66959 | 5.3 | 0.8 | 365 | 4.8137 | 0.54125 | 5 | 0.3549
67028 | 5.035 | 0.8 | 365 | 4.573 | 0.81419 | 5 | 0.38716
67217 | 2.16 | 0.8 | 365 | 1.9618 | 0.92625 | 2 | 0.88804
67220 | 2.43 | 0.8 | 365 | 2.207 | 0.66703 | 2 | 0.87404
67236 | 2.7 | 0.8 | 365 | 2.4522 | 0.40781 | 2 | 0.86005
67255 | 2.16 | 0.8 | 365 | 1.9618 | 0.92625 | 2 | 0.88804
63342 | 2.385 | 1 | 365 | 2.7077 | 0.17945 | 2 | 0.88713
67319 | 5.13 | 0.8 | 365 | 4.6593 | 0.074832 | 4 | 0.73409
67329 | 5.3 | 0.8 | 365 | 4.8137 | 0.54125 | 5 | 0.3549
67373 | 2.43 | 0.8 | 365 | 2.207 | 0.66703 | 2 | 0.87404
67390 | 5.4 | 0.8 | 365 | 4.9045 | 0.81561 | 5 | 0.72009
67444 | 5.4 | 0.8 | 365 | 4.9045 | 0.81561 | 5 | 0.72009
67454 | 2.16 | 0.8 | 365 | 1.9618 | 0.92625 | 2 | 0.88804
67517 | 2.7 | 0.8 | 365 | 2.4522 | 0.40781 | 2 | 0.86005
67533 | 2.43 | 0.8 | 365 | 2.207 | 0.66703 | 2 | 0.87404
67536 | 2.12 | 0.8 | 365 | 1.9255 | 0.8165 | 2 | 0.74196
67676 | 5.4 | 0.8 | 365 | 4.9045 | 0.81561 | 5 | 0.72009
67753 | 5.4 | 0.8 | 365 | 4.9045 | 0.81561 | 5 | 0.72009
67820 | 5.13 | 0.8 | 365 | 4.6593 | 0.074832 | 4 | 0.73409
67828 | 5.4 | 0.8 | 365 | 4.9045 | 0.81561 | 5 | 0.72009
67837 | 5.4 | 0.8 | 365 | 4.9045 | 0.81561 | 5 | 0.72009
67846 | 5.3 | 0.8 | 365 | 4.8137 | 0.54125 | 5 | 0.3549
60818 | 8.06 | 1 | 365 | 9.1505 | 0.64209 | 9 | 0.79258
54984 | 3.12 | 1 | 365 | 3.5421 | 0.70016 | 4 | 0.24229
62938 | 2.915 | 1 | 365 | 3.3094 | 0.99711 | 4 | 0.3065
64097 | 7.42 | 1 | 365 | 8.4239 | 0.44719 | 8 | 0.87108
62836 | 2.12 | 1 | 365 | 2.4068 | 0.27062 | 2 | 0.67745
62825 | 5.565 | 1 | 365 | 6.3179 | 0.08539 | 6 | 0.40331
64762 | 3.975 | 1 | 365 | 4.5128 | 0.63242 | 5 | 0.14522
64759 | 3.975 | 1 | 365 | 4.5128 | 0.63242 | 5 | 0.14522
64720 | 5.565 | 1 | 365 | 6.3179 | 0.08539 | 6 | 0.40331
64704 | 5.3 | 1 | 365 | 6.0171 | 0.17656 | 6 | 0.19363
58629 | 2.6 | 1 | 365 | 2.9518 | 0.9168 | 3 | 0.86857
57103 | 2.6 | 1 | 365 | 2.9518 | 0.9168 | 3 | 0.86857
62230 | 5.035 | 1 | 365 | 5.7162 | 0.26773 | 5 | 0.98395
63311 | 10.4 | 1 | 365 | 11.8071 | 0.66722 | 12 | 0.47429
63313 | 5.3 | 1 | 365 | 6.0171 | 0.17656 | 6 | 0.19363
63310 | 5.565 | 1 | 365 | 6.3179 | 0.08539 | 6 | 0.40331
63154 | 12.985 | 1 | 365 | 14.7418 | 0.53258 | 15 | 0.2744
52292 | 4.16 | 1 | 365 | 4.7228 | 0.26689 | 4 | 0.98972
62688 | 5.035 | 1 | 365 | 5.7162 | 0.26773 | 5 | 0.98395
61563 | 4.24 | 1 | 365 | 4.8137 | 0.54125 | 5 | 0.3549
64089 | 7.42 | 1 | 365 | 8.4239 | 0.44719 | 8 | 0.87108
67177 | 6.7 | 0.8 | 365 | 6.0852 | 0.38233 | 6 | 0.46752
50926 | 8.58 | 1 | 365 | 9.7408 | 0.42545 | 10 | 0.16629
66835 | 4.845 | 0.8 | 365 | 4.4004 | 0.2929 | 4 | 0.6933
66837 | 8.58 | 0.8 | 365 | 7.7927 | 0.54036 | 8 | 0.33303
49063 | 8.06 | 1 | 365 | 9.1505 | 0.64209 | 9 | 0.79258
60183 | 7.8 | 1 | 365 | 8.8553 | 0.75041 | 9 | 0.60572
52940 | 4.42 | 1 | 365 | 5.018 | 0.15857 | 5 | 0.17658
50882 | 13 | 1 | 365 | 14.7588 | 0.58402 | 15 | 0.34287
66876 | 17.94 | 1 | 365 | 20.3672 | 0.52595 | 20 | 0.89316
62847 | 10.865 | 1 | 365 | 12.335 | 0.26195 | 12 | 0.59694
62934 | 5.3 | 1 | 365 | 6.0171 | 0.17656 | 6 | 0.19363
64711 | 5.2 | 1 | 365 | 5.9035 | 0.83361 | 6 | 0.73715
52173 | 5.2 | 1 | 365 | 5.9035 | 0.83361 | 6 | 0.73715
67523 | 6.48 | 0.8 | 365 | 5.8854 | 0.77874 | 6 | 0.66411
52164 | 5.72 | 1 | 365 | 6.4939 | 0.61697 | 7 | 0.11086
62926 | 7.685 | 1 | 365 | 8.7247 | 0.35601 | 9 | 0.080765
66990 | 9.24 | 0.8 | 365 | 8.3921 | 0.35116 | 8 | 0.74327
66993 | 6.12 | 0.8 | 365 | 5.5584 | 0.79103 | 6 | 0.34944
67048 | 8.4 | 1 | 365 | 9.5365 | 0.80814 | 10 | 0.34462
67394 | 24.57 | 1 | 365 | 27.8942 | 0.2638 | 28 | 0.15802
67807 | 5.94 | 1 | 365 | 6.7437 | 0.37147 | 7 | 0.11513
53765 | 12.48 | 0.8 | 365 | 11.3348 | 0.24053 | 11 | 0.57532
53763 | 11.2 | 0.8 | 365 | 10.1723 | 0.72868 | 10 | 0.90093
43829 | 6.9 | 0.8 | 365 | 6.2668 | 0.93106 | 7 | 0.19789
66804 | 6 | 1 | 365 | 6.8118 | 0.57724 | 7 | 0.38902
66805 | 6.96 | 1 | 365 | 7.9017 | 0.8696 | 8 | 0.77126
65893 | 8.04 | 1 | 365 | 9.1278 | 0.5735 | 9 | 0.70128
63697 | 2.08 | 1 | 365 | 2.3614 | 0.13344 | 2 | 0.49486
63659 | 2.385 | 1 | 365 | 2.7077 | 0.17945 | 2 | 0.88713
32244 | 3.12 | 1 | 365 | 3.5421 | 0.70016 | 4 | 0.24229
47349 | 5.2 | 1 | 365 | 5.9035 | 0.83361 | 6 | 0.73715
64055 | 7.155 | 1 | 365 | 8.123 | 0.53836 | 8 | 0.6614
65208 | 7.42 | 1 | 365 | 8.4239 | 0.44719 | 8 | 0.87108
66280 | 9.425 | 1 | 365 | 10.7002 | 0.32341 | 11 | 0.023579
36395 | 4.16 | 1 | 365 | 4.7228 | 0.26689 | 4 | 0.98972
32302 | 4.94 | 1 | 365 | 5.6084 | 0.94193 | 6 | 0.55029
63580 | 2.86 | 1 | 365 | 3.2469 | 0.80848 | 4 | 0.055431
41174 | 5.46 | 1 | 365 | 6.1987 | 0.72529 | 6 | 0.924
67727 | 5.36 | 1 | 365 | 6.0852 | 0.38233 | 6 | 0.46752
67785 | 8.32 | 1 | 365 | 9.4457 | 0.53377 | 9 | 0.97944
67789 | 7.04 | 1 | 365 | 7.9925 | 0.14396 | 8 | 0.13645
67790 | 9.6 | 1 | 365 | 10.8988 | 0.92358 | 11 | 0.82243
67817 | 5.98 | 1 | 365 | 6.7891 | 0.50865 | 7 | 0.29772
43654 | 11.96 | 1 | 365 | 13.5781 | 0.017298 | 13 | 0.59544
31838 | 612.36 | 1 | 365 | 695.2099 | 0.11311 | 695 | 0.32297
67998 | 9.1 | 1 | 365 | 10.3312 | 0.20881 | 10 | 0.54001
36800 | 200.64 | 0.9 | 365 | 205.0072 | 0.29262 | 205 | 0.29983
47891 | 37.8 | 0.9 | 365 | 38.6228 | 0.67295 | 39 | 0.29572
66843 | 12.6 | 0.8 | 365 | 11.4438 | 0.56976 | 12 | 0.013547
65270 | 2.56 | 1 | 365 | 2.9064 | 0.77962 | 3 | 0.68598
66404 | 3.57 | 0.8 | 365 | 3.2424 | 0.79477 | 4 | 0.037172
66419 | 11.2 | 0.8 | 365 | 10.1723 | 0.72868 | 10 | 0.90093
66465 | 9.52 | 0.8 | 365 | 8.6464 | 0.11938 | 8 | 0.76579
65886 | 8.97 | 1 | 365 | 10.1836 | 0.76297 | 10 | 0.94658
66480 | 10.64 | 0.8 | 365 | 9.6636 | 0.19224 | 9 | 0.85588
66488 | 3.64 | 0.8 | 365 | 3.306 | 0.98682 | 4 | 0.2928
50017 | 14.4 | 1 | 365 | 16.3483 | 0.38538 | 16 | 0.73364
66492 | 6.89 | 0.8 | 365 | 6.2578 | 0.90362 | 7 | 0.16138
66496 | 3.64 | 0.8 | 365 | 3.306 | 0.98682 | 4 | 0.2928
66497 | 5.46 | 0.8 | 365 | 4.959 | 0.98023 | 5 | 0.9392
66501 | 8.12 | 0.8 | 365 | 7.3749 | 0.27829 | 7 | 0.65317
66505 | 3.92 | 0.8 | 365 | 3.5603 | 0.75504 | 4 | 0.31533
66510 | 2.8 | 0.8 | 365 | 2.5431 | 0.68217 | 3 | 0.22523
66645 | 7.56 | 0.8 | 365 | 6.8663 | 0.74186 | 7 | 0.60813
66646 | 7.84 | 0.8 | 365 | 7.1206 | 0.51007 | 7 | 0.63065
66652 | 6.76 | 0.8 | 365 | 6.1397 | 0.54695 | 6 | 0.68663
66661 | 4.16 | 0.8 | 365 | 3.7783 | 0.41351 | 4 | 0.19177
66702 | 4.68 | 0.8 | 365 | 4.2505 | 0.8402 | 5 | 0.090746
66032 | 24.885 | 1 | 365 | 28.2518 | 0.3441 | 28 | 0.59594
66073 | 11.34 | 1 | 365 | 12.8743 | 0.89098 | 13 | 0.76524
66574 | 9.61 | 1 | 365 | 10.9102 | 0.95788 | 11 | 0.86807
66593 | 7.68 | 1 | 365 | 8.7191 | 0.33887 | 9 | 0.05794
64810 | 7.2 | 1 | 365 | 8.1741 | 0.69269 | 8 | 0.86682
66739 | 3.71 | 0.8 | 365 | 3.3696 | 0.17887 | 3 | 0.54843
66742 | 8.215 | 0.8 | 365 | 7.4612 | 0.53894 | 8 | 0.00010219
66746 | 7.56 | 0.8 | 365 | 6.8663 | 0.74186 | 7 | 0.60813
66806 | 5.04 | 0.8 | 365 | 4.5775 | 0.82791 | 5 | 0.40542
66809 | 7.56 | 0.8 | 365 | 6.8663 | 0.74186 | 7 | 0.60813
66827 | 12.255 | 0.8 | 365 | 11.1304 | 0.62321 | 11 | 0.75365
66829 | 5.13 | 0.8 | 365 | 4.6593 | 0.074832 | 4 | 0.73409
66833 | 5.4 | 0.8 | 365 | 4.9045 | 0.81561 | 5 | 0.72009
66996 | 7.28 | 0.8 | 365 | 6.612 | 0.97364 | 7 | 0.5856
67000 | 7.695 | 0.8 | 365 | 6.9889 | 0.11225 | 7 | 0.10113
67004 | 9.52 | 0.8 | 365 | 8.6464 | 0.11938 | 8 | 0.76579
67006 | 3.42 | 0.8 | 365 | 3.1062 | 0.38322 | 3 | 0.48939
68042 | 11.16 | 0.8 | 365 | 10.1359 | 0.61893 | 10 | 0.75486
67578 | 12 | 1 | 365 | 13.6236 | 0.15448 | 13 | 0.77803
65269 | 13.28 | 1 | 365 | 15.0767 | 0.54429 | 15 | 0.62102
51283 | 8.55 | 1 | 365 | 9.7068 | 0.32257 | 10 | 0.029348
67559 | 4.59 | 1 | 365 | 5.211 | 0.74159 | 5 | 0.9526
67778 | 18 | 1 | 365 | 20.4353 | 0.73172 | 21 | 0.16705
67795 | 12.15 | 0.8 | 365 | 11.0351 | 0.33513 | 11 | 0.37021
67796 | 4.86 | 0.8 | 365 | 4.414 | 0.33405 | 4 | 0.74808
67802 | 9.45 | 0.8 | 365 | 8.5828 | 0.92732 | 9 | 0.51016
67974 | 7.2 | 0.8 | 365 | 6.5393 | 0.75415 | 7 | 0.29346
67989 | 1.59 | 0.8 | 365 | 1.4441 | 0.36237 | 1 | 0.80647
67382 | 6.54 | 1 | 365 | 7.4248 | 0.42919 | 7 | 0.85403
67389 | 10.8 | 1 | 365 | 12.2612 | 0.039032 | 12 | 0.30023
66740 | 13.5 | 1 | 365 | 15.3265 | 0.29879 | 15 | 0.62529
66681 | 15.39 | 1 | 365 | 17.4722 | 0.78062 | 18 | 0.25283
66867 | 18.312 | 1 | 365 | 20.7895 | 0.80174 | 21 | 0.59128
63716 | 3.9 | 1 | 365 | 4.4277 | 0.37521 | 4 | 0.80286
55399 | 13.005 | 1 | 365 | 14.7645 | 0.60117 | 15 | 0.36569
63854 | 7.65 | 1 | 365 | 8.685 | 0.23598 | 8 | 0.921
66909 | 5.83 | 0.8 | 365 | 5.295 | 0.99537 | 6 | 0.2904
66910 | 6.36 | 0.8 | 365 | 5.7764 | 0.4495 | 6 | 0.22589
66931 | 4.505 | 0.8 | 365 | 4.0916 | 0.36006 | 4 | 0.45167
65169 | 5.83 | 1 | 365 | 6.6188 | 0.99422 | 7 | 0.61299
66697 | 12.8 | 1 | 365 | 14.5318 | 0.89811 | 15 | 0.4299
66272 | 5.985 | 1 | 365 | 6.7947 | 0.5258 | 7 | 0.32054
67023 | 15.125 | 1 | 365 | 17.1714 | 0.87179 | 18 | 0.043145
67161 | 23.65 | 1 | 365 | 26.8498 | 0.10862 | 26 | 0.95837
67501 | 8.96 | 0.8 | 365 | 8.1378 | 0.58294 | 8 | 0.72074
68044 | 4.24 | 1 | 365 | 4.8137 | 0.54125 | 5 | 0.3549
66273 | 2.44 | 1 | 365 | 2.7701 | 0.36808 | 3 | 0.1382
59793 | 11.13 | 1 | 365 | 12.6358 | 0.17078 | 12 | 0.80662
60569 | 11.13 | 1 | 365 | 12.6358 | 0.17078 | 12 | 0.80662
59744 | 10.4 | 1 | 365 | 11.8071 | 0.66722 | 12 | 0.47429
59881 | 10.865 | 1 | 365 | 12.335 | 0.26195 | 12 | 0.59694
60044 | 11.66 | 1 | 365 | 13.2376 | 0.98844 | 14 | 0.22599
60212 | 10.4 | 1 | 365 | 11.8071 | 0.66722 | 12 | 0.47429
60311 | 10.07 | 1 | 365 | 11.4324 | 0.53547 | 11 | 0.9679
60574 | 10.4 | 1 | 365 | 11.8071 | 0.66722 | 12 | 0.47429
60739 | 10.4 | 1 | 365 | 11.8071 | 0.66722 | 12 | 0.47429
60749 | 10.335 | 1 | 365 | 11.7333 | 0.4443 | 12 | 0.17758
60934 | 10.07 | 1 | 365 | 11.4324 | 0.53547 | 11 | 0.9679
61023 | 11.7 | 1 | 365 | 13.283 | 0.12562 | 13 | 0.40858
61062 | 10.335 | 1 | 365 | 11.7333 | 0.4443 | 12 | 0.17758
61121 | 11.18 | 1 | 365 | 12.6926 | 0.34226 | 13 | 0.034866
61221 | 11.395 | 1 | 365 | 12.9367 | 0.079608 | 13 | 0.016306
61229 | 12.985 | 1 | 365 | 14.7418 | 0.53258 | 15 | 0.2744
61363 | 10.335 | 1 | 365 | 11.7333 | 0.4443 | 12 | 0.17758
61485 | 10.07 | 1 | 365 | 11.4324 | 0.53547 | 11 | 0.9679
61760 | 11.44 | 1 | 365 | 12.9878 | 0.23394 | 13 | 0.22172
61888 | 12.22 | 1 | 365 | 13.8733 | 0.90898 | 14 | 0.7823
62011 | 10.6 | 1 | 365 | 12.0341 | 0.35312 | 12 | 0.38726
62236 | 14.82 | 1 | 365 | 16.8251 | 0.82578 | 17 | 0.65087
62329 | 11.925 | 1 | 365 | 13.5384 | 0.89726 | 14 | 0.43567
62414 | 11.44 | 1 | 365 | 12.9878 | 0.23394 | 13 | 0.22172
62465 | 12.19 | 1 | 365 | 13.8393 | 0.80609 | 14 | 0.64535
62461 | 10.6 | 1 | 365 | 12.0341 | 0.35312 | 12 | 0.38726
62664 | 12.455 | 1 | 365 | 14.1401 | 0.71492 | 14 | 0.85503
62681 | 11.13 | 1 | 365 | 12.6358 | 0.17078 | 12 | 0.80662
62680 | 11.66 | 1 | 365 | 13.2376 | 0.98844 | 14 | 0.22599
62779 | 15.6 | 1 | 365 | 17.7106 | 0.50082 | 18 | 0.21144
62858 | 10.14 | 1 | 365 | 11.5119 | 0.77554 | 12 | 0.28744
62951 | 10.92 | 1 | 365 | 12.3974 | 0.45058 | 12 | 0.84801
62952 | 11.44 | 1 | 365 | 12.9878 | 0.23394 | 13 | 0.22172
62956 | 11.96 | 1 | 365 | 13.5781 | 0.017298 | 13 | 0.59544
63057 | 11.96 | 1 | 365 | 13.5781 | 0.017298 | 13 | 0.59544
63090 | 11.44 | 1 | 365 | 12.9878 | 0.23394 | 13 | 0.22172
63168 | 11.925 | 1 | 365 | 13.5384 | 0.89726 | 14 | 0.43567
63234 | 10.14 | 1 | 365 | 11.5119 | 0.77554 | 12 | 0.28744
63670 | 11.475 | 1 | 365 | 13.0275 | 0.35397 | 13 | 0.38149
63705 | 11.96 | 1 | 365 | 13.5781 | 0.017298 | 13 | 0.59544
63709 | 10.6 | 1 | 365 | 12.0341 | 0.35312 | 12 | 0.38726
63712 | 10.14 | 1 | 365 | 11.5119 | 0.77554 | 12 | 0.28744
63729 | 11.18 | 1 | 365 | 12.6926 | 0.34226 | 13 | 0.034866
63760 | 12.48 | 1 | 365 | 14.1685 | 0.80066 | 14 | 0.96915
63773 | 10.4 | 1 | 365 | 11.8071 | 0.66722 | 12 | 0.47429
63850 | 10.92 | 1 | 365 | 12.3974 | 0.45058 | 12 | 0.84801
63889 | 11.7 | 1 | 365 | 13.283 | 0.12562 | 13 | 0.40858
63945 | 10.4 | 1 | 365 | 11.8071 | 0.66722 | 12 | 0.47429
63965 | 10.4 | 1 | 365 | 11.8071 | 0.66722 | 12 | 0.47429
63996 | 10.92 | 1 | 365 | 12.3974 | 0.45058 | 12 | 0.84801
64026 | 10.335 | 1 | 365 | 11.7333 | 0.4443 | 12 | 0.17758
64018 | 11.44 | 1 | 365 | 12.9878 | 0.23394 | 13 | 0.22172
64183 | 11.395 | 1 | 365 | 12.9367 | 0.079608 | 13 | 0.016306
64196 | 10.08 | 1 | 365 | 11.4438 | 0.56976 | 12 | 0.013547
64532 | 10.07 | 1 | 365 | 11.4324 | 0.53547 | 11 | 0.9679
64568 | 11.13 | 1 | 365 | 12.6358 | 0.17078 | 12 | 0.80662
64579 | 10.07 | 1 | 365 | 11.4324 | 0.53547 | 11 | 0.9679
64584 | 11.13 | 1 | 365 | 12.6358 | 0.17078 | 12 | 0.80662
64742 | 10.4 | 1 | 365 | 11.8071 | 0.66722 | 12 | 0.47429
64929 | 10.14 | 1 | 365 | 11.5119 | 0.77554 | 12 | 0.28744
65137 | 10.07 | 1 | 365 | 11.4324 | 0.53547 | 11 | 0.9679
62455 | 10.07 | 1 | 365 | 11.4324 | 0.53547 | 11 | 0.9679
66180 | 14.56 | 1 | 365 | 16.5299 | 0.9341 | 17 | 0.46401
62192 | 7.035 | 1 | 365 | 7.9868 | 0.12681 | 8 | 0.11362
62996 | 82.16 | 0.9 | 365 | 83.9483 | 0.59391 | 84 | 0.54223
68059 | 5.985 | 1 | 365 | 6.7947 | 0.5258 | 7 | 0.32054
68060 | 12.8 | 0.8 | 365 | 11.6254 | 0.11849 | 11 | 0.74392
68061 | 12.65 | 0.8 | 365 | 11.4892 | 0.70694 | 12 | 0.19614
68054 | 9.156 | 1 | 365 | 10.3948 | 0.40087 | 10 | 0.79564
68062 | 9.9 | 0.8 | 365 | 8.9915 | 0.16196 | 9 | 0.1535
68068 | 12.915 | 0.8 | 365 | 11.7299 | 0.43401 | 12 | 0.16389
63979 | 37.8 | 0.9 | 365 | 38.6228 | 0.67295 | 39 | 0.29572
67988 | 13.25 | 1 | 365 | 15.0427 | 0.4414 | 15 | 0.48408
64269 | 35.34 | 0.9 | 365 | 36.1092 | 0.079949 | 36 | 0.18917
64709 | 261.44 | 0.9 | 365 | 267.1306 | 0.95704 | 268 | 0.087651
51516 | 265.2 | 0.9 | 365 | 270.9724 | 0.56261 | 271 | 0.53506
67954 | 9.69 | 1 | 365 | 11.001 | 0.23224 | 11 | 0.23326
44932 | 9.9 | 1 | 365 | 11.2394 | 0.95245 | 12 | 0.19188
66750 | 11.34 | 1 | 365 | 12.8743 | 0.89098 | 13 | 0.76524
54562 | 28.6 | 0.9 | 365 | 29.2225 | 0.27636 | 29 | 0.49888
54565 | 28.6 | 0.9 | 365 | 29.2225 | 0.27636 | 29 | 0.49888
43094 | 7.54 | 1 | 365 | 8.5601 | 0.85873 | 9 | 0.41886
68078 | 13.5 | 0.8 | 365 | 12.2612 | 0.039032 | 12 | 0.30023
68079 | 10.8 | 0.8 | 365 | 9.809 | 0.63123 | 10 | 0.44018
68080 | 13 | 0.8 | 365 | 11.8071 | 0.66722 | 12 | 0.47429
68082 | 4.76 | 0.8 | 365 | 4.3232 | 0.059688 | 4 | 0.3829
68083 | 6.71 | 0.8 | 365 | 6.0943 | 0.40977 | 6 | 0.50404
68085 | 4.68 | 0.8 | 365 | 4.2505 | 0.8402 | 5 | 0.090746
68086 | 9.975 | 0.8 | 365 | 9.0597 | 0.36773 | 9 | 0.42739
68087 | 5.2 | 0.8 | 365 | 4.7228 | 0.26689 | 4 | 0.98972
68088 | 6.3 | 0.8 | 365 | 5.7219 | 0.28488 | 6 | 0.0067734
68091 | 5.67 | 0.8 | 365 | 5.1497 | 0.55639 | 5 | 0.7061
64028 | 55.8 | 0.9 | 365 | 57.0146 | 0.2315 | 57 | 0.24606
68092 | 13.5 | 0.8 | 365 | 12.2612 | 0.039032 | 12 | 0.30023
68094 | 11.61 | 0.8 | 365 | 10.5446 | 0.85357 | 11 | 0.3982
68095 | 6.05 | 0.8 | 365 | 5.4948 | 0.59897 | 6 | 0.093806
68096 | 5.985 | 0.8 | 365 | 5.4358 | 0.42064 | 5 | 0.85643
68066 | 7.56 | 0.8 | 365 | 6.8663 | 0.74186 | 7 | 0.60813
68097 | 24.96 | 1 | 365 | 28.337 | 0.60132 | 28 | 0.93831
68098 | 7.68 | 0.8 | 365 | 6.9753 | 0.071094 | 7 | 0.046352
68099 | 12.15 | 0.8 | 365 | 11.0351 | 0.33513 | 11 | 0.37021
68084 | 5.88 | 1 | 365 | 6.6755 | 0.1657 | 6 | 0.84124
67619 | 12.96 | 1 | 365 | 14.7134 | 0.44684 | 15 | 0.16027
68101 | 5.12 | 1 | 365 | 5.8127 | 0.55924 | 6 | 0.37196
68102 | 10.36 | 0.8 | 365 | 9.4093 | 0.42403 | 9 | 0.83336
68103 | 7 | 0.8 | 365 | 6.3577 | 0.20542 | 6 | 0.56308
68104 | 5.76 | 0.8 | 365 | 5.2314 | 0.80332 | 6 | 0.034764
68106 | 3.92 | 0.8 | 365 | 3.5603 | 0.75504 | 4 | 0.31533
68100 | 11.34 | 0.8 | 365 | 10.2994 | 0.11279 | 10 | 0.41219
68107 | 5.1 | 0.8 | 365 | 4.632 | 0.99252 | 5 | 0.62453
68109 | 5.04 | 0.8 | 365 | 4.5775 | 0.82791 | 5 | 0.40542
68110 | 3.64 | 0.8 | 365 | 3.306 | 0.98682 | 4 | 0.2928
68112 | 3.51 | 0.8 | 365 | 3.1879 | 0.63015 | 3 | 0.81806
65922 | 6.63 | 1 | 365 | 7.527 | 0.73785 | 8 | 0.26486
65983 | 13.78 | 0.8 | 365 | 12.5155 | 0.80725 | 13 | 0.32275
65924 | 10.92 | 0.8 | 365 | 9.9179 | 0.96046 | 10 | 0.87841
64866 | 13 | 1 | 365 | 14.7588 | 0.58402 | 15 | 0.34287
65929 | 10.4 | 1 | 365 | 11.8071 | 0.66722 | 12 | 0.47429
65943 | 10.4 | 0.8 | 365 | 9.4457 | 0.53377 | 9 | 0.97944
66026 | 10.4 | 1 | 365 | 11.8071 | 0.66722 | 12 | 0.47429
66027 | 10.07 | 0.8 | 365 | 9.1459 | 0.62837 | 9 | 0.77432
66186 | 10.14 | 0.8 | 365 | 9.2095 | 0.82043 | 10 | 0.02995
66372 | 11.22 | 1 | 365 | 12.738 | 0.47944 | 13 | 0.21746
66405 | 11.18 | 1 | 365 | 12.6926 | 0.34226 | 13 | 0.034866
66469 | 12.48 | 0.8 | 365 | 11.3348 | 0.24053 | 11 | 0.57532
66479 | 10.4 | 0.8 | 365 | 9.4457 | 0.53377 | 9 | 0.97944
66493 | 10.08 | 0.8 | 365 | 9.155 | 0.65581 | 9 | 0.81084
66733 | 10.08 | 0.8 | 365 | 9.155 | 0.65581 | 9 | 0.81084
63981 | 12.22 | 1 | 365 | 13.8733 | 0.90898 | 14 | 0.7823
67356 | 10.865 | 0.8 | 365 | 9.868 | 0.80956 | 10 | 0.67755
67662 | 11.66 | 0.8 | 365 | 10.59 | 0.99075 | 11 | 0.58079
67838 | 11.18 | 0.8 | 365 | 10.1541 | 0.67381 | 10 | 0.82789
67880 | 10.08 | 0.8 | 365 | 9.155 | 0.65581 | 9 | 0.81084
68116 | 4.68 | 0.8 | 365 | 4.2505 | 0.8402 | 5 | 0.090746
67486 | 10.05 | 1 | 365 | 11.4097 | 0.46688 | 11 | 0.8766
67478 | 8 | 1 | 365 | 9.0824 | 0.43632 | 9 | 0.51869
66089 | 12.22 | 1 | 365 | 13.8733 | 0.90898 | 14 | 0.7823
66098 | 11.13 | 1 | 365 | 12.6358 | 0.17078 | 12 | 0.80662
66184 | 9.36 | 0.8 | 365 | 8.5011 | 0.6804 | 9 | 0.18149
66255 | 9.805 | 0.8 | 365 | 8.9053 | 0.90131 | 9 | 0.80657
39717 | 14.535 | 1 | 365 | 16.5015 | 0.84836 | 17 | 0.34989
68123 | 12.255 | 0.8 | 365 | 11.1304 | 0.62321 | 11 | 0.75365
68125 | 7.41 | 0.8 | 365 | 6.73 | 0.33031 | 7 | 0.060348
68126 | 8.68 | 0.8 | 365 | 7.8835 | 0.81473 | 8 | 0.69822
66205 | 12.19 | 1 | 365 | 13.8393 | 0.80609 | 14 | 0.64535
67400 | 10.8 | 1 | 365 | 12.2612 | 0.039032 | 12 | 0.30023
68127 | 5.32 | 0.8 | 365 | 4.8318 | 0.59612 | 5 | 0.42794
66325 | 17.34 | 1 | 365 | 19.686 | 0.46822 | 20 | 0.15426
42200 | 6.5 | 1 | 365 | 7.3794 | 0.29201 | 7 | 0.67143
66300 | 13 | 1 | 365 | 14.7588 | 0.58402 | 15 | 0.34287
66485 | 7.155 | 1 | 365 | 8.123 | 0.53836 | 8 | 0.6614
66516 | 10.6 | 1 | 365 | 12.0341 | 0.35312 | 12 | 0.38726
68081 | 7.04 | 1 | 365 | 7.9925 | 0.14396 | 8 | 0.13645
68135 | 12.96 | 0.8 | 365 | 11.7707 | 0.55747 | 12 | 0.32822
68137 | 7.29 | 0.8 | 365 | 6.621 | 0.0010773 | 6 | 0.62212
68139 | 4.86 | 0.8 | 365 | 4.414 | 0.33405 | 4 | 0.74808
68143 | 6.48 | 0.8 | 365 | 5.8854 | 0.77874 | 6 | 0.66411
68144 | 4.505 | 0.8 | 365 | 4.0916 | 0.36006 | 4 | 0.45167
68145 | 4.59 | 0.8 | 365 | 4.1688 | 0.59327 | 4 | 0.76208
68146 | 5.94 | 0.8 | 365 | 5.3949 | 0.29717 | 5 | 0.6921
68148 | 15.6 | 0.8 | 365 | 14.1685 | 0.80066 | 14 | 0.96915
68108 | 6 | 0.8 | 365 | 5.4494 | 0.46179 | 5 | 0.91121
68149 | 8.91 | 0.8 | 365 | 8.0924 | 0.44576 | 8 | 0.53815
68151 | 5.355 | 0.8 | 365 | 4.8636 | 0.69215 | 5 | 0.55576
68152 | 6.6 | 0.8 | 365 | 5.9944 | 0.10797 | 6 | 0.10233
68154 | 10.71 | 0.8 | 365 | 9.7272 | 0.3843 | 10 | 0.11151
68156 | 7.875 | 0.8 | 365 | 7.1524 | 0.6061 | 7 | 0.75847
68157 | 7.29 | 0.8 | 365 | 6.621 | 0.0010773 | 6 | 0.62212
68158 | 6.84 | 0.8 | 365 | 6.2123 | 0.76644 | 6 | 0.97878
68159 | 3 | 0.8 | 365 | 2.7247 | 0.2309 | 2 | 0.95561
68160 | 6.44 | 0.8 | 365 | 5.849 | 0.66899 | 6 | 0.51804
68161 | 5.67 | 0.8 | 365 | 5.1497 | 0.55639 | 5 | 0.7061
68162 | 9.405 | 0.8 | 365 | 8.542 | 0.80386 | 9 | 0.34583
68163 | 5.7 | 0.8 | 365 | 5.1769 | 0.6387 | 5 | 0.81565
68165 | 10.8 | 0.8 | 365 | 9.809 | 0.63123 | 10 | 0.44018
68166 | 8.96 | 0.8 | 365 | 8.1378 | 0.58294 | 8 | 0.72074
68169 | 3.78 | 0.8 | 365 | 3.4331 | 0.37093 | 3 | 0.80406
68170 | 5.98 | 0.8 | 365 | 5.4313 | 0.40692 | 5 | 0.83818
68171 | 8.265 | 0.8 | 365 | 7.5066 | 0.67612 | 8 | 0.1827
68172 | 13.25 | 0.8 | 365 | 12.0341 | 0.35312 | 12 | 0.38726
68173 | 6.84 | 0.8 | 365 | 6.2123 | 0.76644 | 6 | 0.97878
67493 | 9.156 | 1 | 365 | 10.3948 | 0.40087 | 10 | 0.79564
68114 | 7.395 | 0.8 | 365 | 6.7164 | 0.28916 | 7 | 0.0055698
68180 | 11.66 | 0.8 | 365 | 10.59 | 0.99075 | 11 | 0.58079
68179 | 4.68 | 0.8 | 365 | 4.2505 | 0.8402 | 5 | 0.090746
55315 | 342.68 | 0.9 | 365 | 350.1389 | 0.71129 | 350 | 0.8502
68181 | 12.025 | 1 | 365 | 13.6519 | 0.24022 | 13 | 0.89215
68182 | 15.39 | 0.8 | 365 | 13.9778 | 0.2245 | 14 | 0.20226
68183 | 12.426 | 0.8 | 365 | 11.2858 | 0.092371 | 11 | 0.37812
31438 | 5024.52 | 0.8 | 365 | 4563.454 | 0.43386 | 4563 | 0.88782
68184 | 10.865 | 0.8 | 365 | 9.868 | 0.80956 | 10 | 0.67755
68186 | 6.71 | 0.8 | 365 | 6.0943 | 0.40977 | 6 | 0.50404
68185 | 13.25 | 0.8 | 365 | 12.0341 | 0.35312 | 12 | 0.38726
68187 | 5.985 | 0.8 | 365 | 5.4358 | 0.42064 | 5 | 0.85643
68189 | 4.485 | 0.8 | 365 | 4.0734 | 0.30519 | 4 | 0.37863
31484 | 646.38 | 0.8 | 365 | 587.0661 | 0.42885 | 587 | 0.49495
34518 | 529.72 | 0.8 | 365 | 481.1112 | 0.35674 | 481 | 0.46794
34515 | 503.88 | 0.8 | 365 | 457.6424 | 0.46129 | 458 | 0.10365
68195 | 5.76 | 1 | 365 | 6.5393 | 0.75415 | 7 | 0.29346
68197 | 11.34 | 0.8 | 365 | 10.2994 | 0.11279 | 10 | 0.41219
68201 | 6 | 0.8 | 365 | 5.4494 | 0.46179 | 5 | 0.91121
68202 | 12.69 | 0.8 | 365 | 11.5255 | 0.81669 | 12 | 0.34222
68204 | 9.135 | 0.8 | 365 | 8.2967 | 0.063078 | 8 | 0.35982
68206 | 12.825 | 0.8 | 365 | 11.6481 | 0.18708 | 11 | 0.83522
68207 | 7.15 | 0.8 | 365 | 6.4939 | 0.61697 | 7 | 0.11086
68208 | 2.16 | 0.8 | 365 | 1.9618 | 0.92625 | 2 | 0.88804
68209 | 6.36 | 0.8 | 365 | 5.7764 | 0.4495 | 6 | 0.22589
68211 | 5.025 | 1 | 365 | 5.7049 | 0.23344 | 5 | 0.9383
68212 | 10.695 | 0.8 | 365 | 9.7136 | 0.34314 | 10 | 0.056737
68214 | 9.81 | 0.8 | 365 | 8.9098 | 0.91503 | 9 | 0.82483
68216 | 14.85 | 0.8 | 365 | 13.4873 | 0.74294 | 14 | 0.23025
68217 | 13.25 | 1 | 365 | 15.0427 | 0.4414 | 15 | 0.48408
68223 | 7.685 | 0.8 | 365 | 6.9798 | 0.084812 | 7 | 0.064612
68224 | 12.255 | 0.8 | 365 | 11.1304 | 0.62321 | 11 | 0.75365
68225 | 3.42 | 0.8 | 365 | 3.1062 | 0.38322 | 3 | 0.48939
68226 | 6.16 | 0.8 | 365 | 5.5947 | 0.90077 | 6 | 0.49551
68227 | 11.115 | 0.8 | 365 | 10.0951 | 0.49547 | 10 | 0.59052
68237 | 9.135 | 0.8 | 365 | 8.2967 | 0.063078 | 8 | 0.35982
68239 | 15.3 | 0.8 | 365 | 13.896 | 0.97757 | 14 | 0.87359
68245 | 12.75 | 1 | 365 | 14.475 | 0.72663 | 15 | 0.20166
68246 | 10.335 | 0.8 | 365 | 9.3866 | 0.35544 | 9 | 0.74206
68248 | 8 | 1 | 365 | 9.0824 | 0.43632 | 9 | 0.51869
68251 | 7.8 | 0.8 | 365 | 7.0842 | 0.40033 | 7 | 0.48458
68257 | 4.32 | 0.8 | 365 | 3.9236 | 0.85249 | 4 | 0.77607
68249 | 7.28 | 0.8 | 365 | 6.612 | 0.97364 | 7 | 0.5856
68260 | 11.07 | 0.8 | 365 | 10.0542 | 0.37201 | 10 | 0.42619
68259 | 5.83 | 0.8 | 365 | 5.295 | 0.99537 | 6 | 0.2904
68261 | 9 | 0.8 | 365 | 8.1741 | 0.69269 | 8 | 0.86682
68268 | 6.6 | 1 | 365 | 7.493 | 0.63496 | 8 | 0.12792
68265 | 8.7 | 0.8 | 365 | 7.9017 | 0.8696 | 8 | 0.77126
68270 | 9.54 | 1 | 365 | 10.8307 | 0.71781 | 11 | 0.54854
68271 | 6.93 | 0.8 | 365 | 6.2941 | 0.01337 | 6 | 0.30745
68272 | 11.7 | 0.8 | 365 | 10.6264 | 0.10049 | 10 | 0.72686
68273 | 8.1 | 1 | 365 | 9.1959 | 0.77927 | 9 | 0.97517
68274 | 7.84 | 0.8 | 365 | 7.1206 | 0.51007 | 7 | 0.63065
68276 | 3.36 | 0.8 | 365 | 3.0517 | 0.2186 | 3 | 0.27028
60016 | 44.16 | 1 | 365 | 50.1347 | 0.44849 | 50 | 0.58316
46713 | 12.22 | 1 | 365 | 13.8733 | 0.90898 | 14 | 0.7823
66385 | 4.59 | 1 | 365 | 5.211 | 0.74159 | 5 | 0.9526
68293 | 4.2 | 0.8 | 365 | 3.8146 | 0.52325 | 4 | 0.33785
68294 | 7.56 | 0.8 | 365 | 6.8663 | 0.74186 | 7 | 0.60813
68023 | 5.5 | 1 | 365 | 6.2441 | 0.86247 | 7 | 0.1066
68028 | 9.72 | 1 | 365 | 11.0351 | 0.33513 | 11 | 0.37021
68073 | 8.28 | 1 | 365 | 9.4003 | 0.39659 | 9 | 0.79684
68074 | 5.886 | 1 | 365 | 6.6824 | 0.18627 | 6 | 0.86862
68218 | 4.251 | 0.8 | 365 | 3.8609 | 0.66318 | 4 | 0.52409
68228 | 8.829 | 0.8 | 365 | 8.0188 | 0.22353 | 8 | 0.24235
68244 | 6.36 | 1 | 365 | 7.2205 | 0.81187 | 8 | 0.032357
68254 | 8.64 | 0.8 | 365 | 7.8472 | 0.70498 | 8 | 0.55215
68297 | 13.25 | 0.8 | 365 | 12.0341 | 0.35312 | 12 | 0.38726
68269 | 5.76 | 0.8 | 365 | 5.2314 | 0.80332 | 6 | 0.034764
68275 | 5.12 | 1 | 365 | 5.8127 | 0.55924 | 6 | 0.37196
68279 | 8.96 | 1 | 365 | 10.1723 | 0.72868 | 10 | 0.90093
68282 | 4.905 | 1 | 365 | 5.5686 | 0.82189 | 6 | 0.39052
68299 | 10.8 | 0.8 | 365 | 9.809 | 0.63123 | 10 | 0.44018
68284 | 7.848 | 1 | 365 | 8.9098 | 0.91503 | 9 | 0.82483
68300 | 2.7 | 0.8 | 365 | 2.4522 | 0.40781 | 2 | 0.86005
68303 | 8.28 | 0.8 | 365 | 7.5202 | 0.71727 | 8 | 0.23747
68305 | 12.15 | 0.8 | 365 | 11.0351 | 0.33513 | 11 | 0.37021
68306 | 2.16 | 0.8 | 365 | 1.9618 | 0.92625 | 2 | 0.88804
68308 | 5.035 | 0.8 | 365 | 4.573 | 0.81419 | 5 | 0.38716
68309 | 3.78 | 0.8 | 365 | 3.4331 | 0.37093 | 3 | 0.80406
68310 | 3.51 | 0.8 | 365 | 3.1879 | 0.63015 | 3 | 0.81806
68311 | 2.7 | 0.8 | 365 | 2.4522 | 0.40781 | 2 | 0.86005
68250 | 7.41 | 0.8 | 365 | 6.73 | 0.33031 | 7 | 0.060348
67918 | 6.48 | 0.8 | 365 | 5.8854 | 0.77874 | 6 | 0.66411
68117 | 6.867 | 0.8 | 365 | 6.2369 | 0.84052 | 7 | 0.077383
68118 | 10.05 | 0.8 | 365 | 9.1278 | 0.5735 | 9 | 0.70128
68119 | 5.22 | 1 | 365 | 5.9262 | 0.9022 | 6 | 0.82844
68121 | 10.05 | 0.8 | 365 | 9.1278 | 0.5735 | 9 | 0.70128
68122 | 6.9 | 0.8 | 365 | 6.2668 | 0.93106 | 7 | 0.19789
68133 | 9.8 | 0.8 | 365 | 8.9007 | 0.88759 | 9 | 0.78831
68134 | 8.502 | 0.8 | 365 | 7.7218 | 0.32636 | 8 | 0.048189
68136 | 9.38 | 0.8 | 365 | 8.5193 | 0.73527 | 9 | 0.25453
68138 | 5.04 | 0.8 | 365 | 4.5775 | 0.82791 | 5 | 0.40542
68141 | 6.27 | 0.8 | 365 | 5.6946 | 0.20257 | 5 | 0.89722
65344 | 58.206 | 0.9 | 365 | 59.4729 | 0.65782 | 60 | 0.13076
68289 | 7.848 | 0.8 | 365 | 7.1278 | 0.53202 | 7 | 0.65987
68290 | 4.76 | 0.8 | 365 | 4.3232 | 0.059688 | 4 | 0.3829
68291 | 10.15 | 0.8 | 365 | 9.2186 | 0.84786 | 10 | 0.066468
68317 | 6.095 | 0.8 | 365 | 5.5357 | 0.72244 | 6 | 0.25814
68316 | 5.355 | 1 | 365 | 6.0795 | 0.36519 | 6 | 0.4447
68318 | 9.01 | 0.8 | 365 | 8.1832 | 0.72012 | 8 | 0.90334
68312 | 4.24 | 0.8 | 365 | 3.8509 | 0.633 | 4 | 0.48392
68322 | 8.12 | 0.8 | 365 | 7.3749 | 0.27829 | 7 | 0.65317
68255 | 2.7 | 0.8 | 365 | 2.4522 | 0.40781 | 2 | 0.86005
68323 | 8.1 | 0.8 | 365 | 7.3567 | 0.22342 | 7 | 0.58014
68326 | 4.68 | 1 | 365 | 5.3132 | 0.050247 | 5 | 0.36343
68325 | 8.1 | 0.8 | 365 | 7.3567 | 0.22342 | 7 | 0.58014
68327 | 5.76 | 0.8 | 365 | 5.2314 | 0.80332 | 6 | 0.034764
68329 | 3.15 | 0.8 | 365 | 2.8609 | 0.64244 | 3 | 0.50339
68330 | 4.8 | 0.8 | 365 | 4.3595 | 0.16943 | 4 | 0.52897
68332 | 9.15 | 0.8 | 365 | 8.3104 | 0.10423 | 8 | 0.4146
68334 | 12.6 | 0.8 | 365 | 11.4438 | 0.56976 | 12 | 0.013547
68335 | 6.375 | 0.8 | 365 | 5.79 | 0.49065 | 6 | 0.28066
68336 | 9.38 | 0.8 | 365 | 8.5193 | 0.73527 | 9 | 0.25453
68341 | 5.7 | 0.8 | 365 | 5.1769 | 0.6387 | 5 | 0.81565
64155 | 54.6 | 0.9 | 365 | 55.7884 | 0.5276 | 56 | 0.31604
68344 | 13.115 | 0.8 | 365 | 11.9115 | 0.98273 | 12 | 0.89426
68349 | 12 | 1 | 365 | 13.6236 | 0.15448 | 13 | 0.77803
68350 | 13.23 | 1 | 365 | 15.02 | 0.37281 | 15 | 0.39278
68351 | 5.13 | 0.8 | 365 | 4.6593 | 0.074832 | 4 | 0.73409
68352 | 4.251 | 1 | 365 | 4.8261 | 0.57897 | 5 | 0.40512
68354 | 7.848 | 1 | 365 | 8.9098 | 0.91503 | 9 | 0.82483
68356 | 7.2 | 0.8 | 365 | 6.5393 | 0.75415 | 7 | 0.29346
68358 | 7.848 | 1 | 365 | 8.9098 | 0.91503 | 9 | 0.82483
68359 | 8.375 | 1 | 365 | 9.5081 | 0.7224 | 10 | 0.2305
68360 | 10.865 | 0.8 | 365 | 9.868 | 0.80956 | 10 | 0.67755
68361 | 5.175 | 0.8 | 365 | 4.7001 | 0.1983 | 4 | 0.89842
68362 | 5.565 | 0.8 | 365 | 5.0543 | 0.26831 | 5 | 0.32265
68363 | 4.86 | 0.8 | 365 | 4.414 | 0.33405 | 4 | 0.74808
68367 | 2.97 | 0.8 | 365 | 2.6975 | 0.14859 | 2 | 0.84605
68370 | 9.69 | 0.8 | 365 | 8.8008 | 0.58579 | 9 | 0.38661
68371 | 5.98 | 0.8 | 365 | 5.4313 | 0.40692 | 5 | 0.83818
68372 | 6.05 | 1 | 365 | 6.8685 | 0.74872 | 7 | 0.61726
68373 | 11.655 | 0.8 | 365 | 10.5855 | 0.97703 | 11 | 0.56253
68375 | 24.885 | 1 | 365 | 28.2518 | 0.3441 | 28 | 0.59594
68374 | 9.435 | 0.8 | 365 | 8.5692 | 0.88617 | 9 | 0.45538
68377 | 5.88 | 0.8 | 365 | 5.3404 | 0.13256 | 5 | 0.47299
68378 | 3.78 | 0.8 | 365 | 3.4331 | 0.37093 | 3 | 0.80406
68381 | 8.12 | 0.8 | 365 | 7.3749 | 0.27829 | 7 | 0.65317
68382 | 8.7 | 0.8 | 365 | 7.9017 | 0.8696 | 8 | 0.77126
68385 | 2.12 | 0.8 | 365 | 1.9255 | 0.8165 | 2 | 0.74196
68384 | 14.4 | 0.8 | 365 | 13.0786 | 0.5083 | 13 | 0.58691
68386 | 10.464 | 0.8 | 365 | 9.5038 | 0.70937 | 10 | 0.21316
68387 | 5.4 | 0.8 | 365 | 4.9045 | 0.81561 | 5 | 0.72009
68390 | 12 | 0.8 | 365 | 10.8988 | 0.92358 | 11 | 0.82243
68389 | 5.7 | 0.8 | 365 | 5.1769 | 0.6387 | 5 | 0.81565
68391 | 4.42 | 0.8 | 365 | 4.0144 | 0.12685 | 4 | 0.14126
68392 | 4.94 | 0.8 | 365 | 4.4867 | 0.55354 | 5 | 0.040232
68393 | 5.72 | 0.8 | 365 | 5.1951 | 0.69358 | 5 | 0.88869
68394 | 9.45 | 0.8 | 365 | 8.5828 | 0.92732 | 9 | 0.51016
68395 | 8.28 | 0.8 | 365 | 7.5202 | 0.71727 | 8 | 0.23747
68396 | 7.695 | 0.8 | 365 | 6.9889 | 0.11225 | 7 | 0.10113
68397 | 9.72 | 0.8 | 365 | 8.8281 | 0.6681 | 9 | 0.49616
68398 | 9.8 | 0.8 | 365 | 8.9007 | 0.88759 | 9 | 0.78831
68400 | 7.035 | 0.8 | 365 | 6.3894 | 0.30145 | 6 | 0.6909
68401 | 6.48 | 1 | 365 | 7.3567 | 0.22342 | 7 | 0.58014
68402 | 12.505 | 0.8 | 365 | 11.3575 | 0.30912 | 11 | 0.66662
68403 | 6 | 0.8 | 365 | 5.4494 | 0.46179 | 5 | 0.91121
68404 | 2.24 | 0.8 | 365 | 2.0345 | 0.14574 | 2 | 0.18019
68405 | 3.66 | 0.8 | 365 | 3.3241 | 0.041693 | 3 | 0.36584
68406 | 11.655 | 0.8 | 365 | 10.5855 | 0.97703 | 11 | 0.56253
68407 | 9.81 | 1 | 365 | 11.1373 | 0.64379 | 11 | 0.78104
51288 | 7.14 | 1 | 365 | 8.106 | 0.48692 | 8 | 0.59293
68410 | 5.32 | 0.8 | 365 | 4.8318 | 0.59612 | 5 | 0.42794
68411 | 5.83 | 0.8 | 365 | 5.295 | 0.99537 | 6 | 0.2904
68383 | 5.12 | 0.8 | 365 | 4.6502 | 0.047396 | 4 | 0.69757
68420 | 24.4 | 0.8 | 365 | 22.161 | 0.94462 | 23 | 0.1056
68232 | 19.8 | 1 | 365 | 22.4789 | 0.90489 | 23 | 0.38375
65911 | 3.9 | 1 | 365 | 4.4277 | 0.37521 | 4 | 0.80286
65931 | 5.04 | 1 | 365 | 5.7219 | 0.28488 | 6 | 0.0067734
65411 | 5.3 | 1 | 365 | 6.0171 | 0.17656 | 6 | 0.19363
64927 | 13 | 1 | 365 | 14.7588 | 0.58402 | 15 | 0.34287
63924 | 5.1 | 1 | 365 | 5.79 | 0.49065 | 6 | 0.28066
67987 | 3.3 | 0.8 | 365 | 2.9972 | 0.053986 | 3 | 0.051167
65972 | 3.12 | 1 | 365 | 3.5421 | 0.70016 | 4 | 0.24229
68422 | 4.05 | 0.8 | 365 | 3.6784 | 0.11171 | 3 | 0.79007
65925 | 5.2 | 1 | 365 | 5.9035 | 0.83361 | 6 | 0.73715
68424 | 6.21 | 0.8 | 365 | 5.6402 | 0.037955 | 5 | 0.67811
66113 | 12.455 | 0.8 | 365 | 11.3121 | 0.17194 | 11 | 0.48403
68427 | 5.4 | 0.8 | 365 | 4.9045 | 0.81561 | 5 | 0.72009
65973 | 13.26 | 0.8 | 365 | 12.0432 | 0.38056 | 12 | 0.42378
68430 | 3.2 | 0.8 | 365 | 2.9064 | 0.77962 | 3 | 0.68598
66528 | 2.08 | 0.8 | 365 | 1.8891 | 0.70675 | 2 | 0.59589
68432 | 8.625 | 0.8 | 365 | 7.8335 | 0.66383 | 8 | 0.49737
66094 | 2.6 | 0.8 | 365 | 2.3614 | 0.13344 | 2 | 0.49486
68433 | 11.4 | 0.8 | 365 | 10.3539 | 0.2774 | 10 | 0.6313
39721 | 2.6 | 1 | 365 | 2.9518 | 0.9168 | 3 | 0.86857
66611 | 12.285 | 0.8 | 365 | 11.1577 | 0.70552 | 11 | 0.86321
68431 | 9 | 1 | 365 | 10.2177 | 0.86586 | 11 | 0.083524
68434 | 7.2 | 0.8 | 365 | 6.5393 | 0.75415 | 7 | 0.29346
66339 | 11.44 | 1 | 365 | 12.9878 | 0.23394 | 13 | 0.22172
68436 | 12.6 | 0.8 | 365 | 11.4438 | 0.56976 | 12 | 0.013547
68438 | 19.2 | 0.8 | 365 | 17.4381 | 0.67773 | 18 | 0.11588
68439 | 4.725 | 0.8 | 365 | 4.2914 | 0.96366 | 5 | 0.25508
66614 | 12.22 | 0.8 | 365 | 11.0987 | 0.52718 | 11 | 0.62584
68437 | 11.1 | 0.8 | 365 | 10.0814 | 0.45432 | 10 | 0.53574
67982 | 8.67 | 1 | 365 | 9.843 | 0.73411 | 10 | 0.57713
68190 | 11.52 | 1 | 365 | 13.0786 | 0.5083 | 13 | 0.58691
67139 | 8.505 | 0.8 | 365 | 7.7246 | 0.33459 | 8 | 0.059144
68191 | 4.27 | 1 | 365 | 4.8477 | 0.64414 | 5 | 0.49185
68442 | 8.4 | 0.8 | 365 | 7.6292 | 0.046509 | 7 | 0.6757
67990 | 5.985 | 0.8 | 365 | 5.4358 | 0.42064 | 5 | 0.85643
67498 | 8.64 | 1 | 365 | 9.809 | 0.63123 | 10 | 0.44018
68443 | 8.525 | 0.8 | 365 | 7.7427 | 0.38946 | 8 | 0.13218
67284 | 6.89 | 0.8 | 365 | 6.2578 | 0.90362 | 7 | 0.16138
68193 | 11.025 | 1 | 365 | 12.5166 | 0.81068 | 13 | 0.32732
67543 | 8.32 | 0.8 | 365 | 7.5565 | 0.82702 | 8 | 0.38355
68194 | 8.4 | 1 | 365 | 9.5365 | 0.80814 | 10 | 0.34462
68210 | 10.5 | 1 | 365 | 11.9206 | 0.01017 | 11 | 0.93078
68199 | 5.7 | 1 | 365 | 6.4712 | 0.54838 | 7 | 0.019565
68445 | 7.155 | 1 | 365 | 8.123 | 0.53836 | 8 | 0.6614
68213 | 8.4 | 1 | 365 | 9.5365 | 0.80814 | 10 | 0.34462
68200 | 8.505 | 1 | 365 | 9.6557 | 0.16824 | 9 | 0.82393
68215 | 7.75 | 1 | 365 | 8.7985 | 0.57893 | 9 | 0.37748
68220 | 9.6 | 1 | 365 | 10.8988 | 0.92358 | 11 | 0.82243
68221 | 7.04 | 1 | 365 | 7.9925 | 0.14396 | 8 | 0.13645
68233 | 4.725 | 1 | 365 | 5.3643 | 0.20458 | 5 | 0.56885
68240 | 11.025 | 0.8 | 365 | 10.0133 | 0.24854 | 10 | 0.26185
68243 | 3.05 | 0.8 | 365 | 2.7701 | 0.36808 | 3 | 0.1382
68446 | 9.975 | 0.8 | 365 | 9.0597 | 0.36773 | 9 | 0.42739
68339 | 13.68 | 0.8 | 365 | 12.4247 | 0.53289 | 12 | 0.95757
68441 | 5.4 | 0.8 | 365 | 4.9045 | 0.81561 | 5 | 0.72009
68453 | 8.1 | 0.8 | 365 | 7.3567 | 0.22342 | 7 | 0.58014
68454 | 4.94 | 0.8 | 365 | 4.4867 | 0.55354 | 5 | 0.040232
68455 | 8.64 | 0.8 | 365 | 7.8472 | 0.70498 | 8 | 0.55215
68456 | 8.64 | 0.8 | 365 | 7.8472 | 0.70498 | 8 | 0.55215
68457 | 11.02 | 0.8 | 365 | 10.0088 | 0.23482 | 10 | 0.24359
68458 | 5.83 | 0.8 | 365 | 5.295 | 0.99537 | 6 | 0.2904
68302 | 5.4 | 0.8 | 365 | 4.9045 | 0.81561 | 5 | 0.72009
68460 | 8.64 | 0.8 | 365 | 7.8472 | 0.70498 | 8 | 0.55215
68461 | 9.6 | 0.8 | 365 | 8.7191 | 0.33887 | 9 | 0.05794
68463 | 3.66 | 0.8 | 365 | 3.3241 | 0.041693 | 3 | 0.36584
68464 | 5.44 | 0.8 | 365 | 4.9408 | 0.92536 | 5 | 0.86617
68467 | 7.56 | 0.8 | 365 | 6.8663 | 0.74186 | 7 | 0.60813
68469 | 4.485 | 0.8 | 365 | 4.0734 | 0.30519 | 4 | 0.37863
68470 | 10.08 | 0.8 | 365 | 9.155 | 0.65581 | 9 | 0.81084
68471 | 7.5 | 0.8 | 365 | 6.8118 | 0.57724 | 7 | 0.38902
68473 | 4.5 | 0.8 | 365 | 4.0871 | 0.34634 | 4 | 0.43341
68474 | 12 | 0.8 | 365 | 10.8988 | 0.92358 | 11 | 0.82243
68475 | 4.68 | 0.8 | 365 | 4.2505 | 0.8402 | 5 | 0.090746
68476 | 10.965 | 0.8 | 365 | 9.9588 | 0.083925 | 10 | 0.042741
68477 | 9.24 | 0.8 | 365 | 8.3921 | 0.35116 | 8 | 0.74327
68478 | 3.92 | 0.8 | 365 | 3.5603 | 0.75504 | 4 | 0.31533
68480 | 5.415 | 0.8 | 365 | 4.9181 | 0.85677 | 5 | 0.77487
68481 | 4.08 | 0.8 | 365 | 3.7056 | 0.19402 | 3 | 0.89962
68485 | 7.8 | 0.8 | 365 | 7.0842 | 0.40033 | 7 | 0.48458
68486 | 2.08 | 0.8 | 365 | 1.8891 | 0.70675 | 2 | 0.59589
68487 | 8.58 | 0.8 | 365 | 7.7927 | 0.54036 | 8 | 0.33303
68490 | 16.64 | 0.8 | 365 | 15.1131 | 0.65404 | 15 | 0.7671
68491 | 5.035 | 0.8 | 365 | 4.573 | 0.81419 | 5 | 0.38716
68493 | 7.28 | 0.8 | 365 | 6.612 | 0.97364 | 7 | 0.5856
68494 | 7.42 | 0.8 | 365 | 6.7391 | 0.35775 | 7 | 0.096866
68495 | 7.8 | 0.8 | 365 | 7.0842 | 0.40033 | 7 | 0.48458
68497 | 7.8 | 0.8 | 365 | 7.0842 | 0.40033 | 7 | 0.48458
68499 | 11.44 | 0.8 | 365 | 10.3902 | 0.38715 | 10 | 0.77738
68505 | 6.48 | 0.8 | 365 | 5.8854 | 0.77874 | 6 | 0.66411
68509 | 13.23 | 0.8 | 365 | 12.016 | 0.29825 | 12 | 0.31422
68510 | 11.025 | 0.8 | 365 | 10.0133 | 0.24854 | 10 | 0.26185
68511 | 7.54 | 0.8 | 365 | 6.8481 | 0.68699 | 7 | 0.53509
68517 | 6.555 | 1 | 365 | 7.4419 | 0.48063 | 7 | 0.9225
68368 | 10.05 | 0.8 | 365 | 9.1278 | 0.5735 | 9 | 0.70128
68516 | 5.355 | 0.8 | 365 | 4.8636 | 0.69215 | 5 | 0.55576
68520 | 6.213 | 1 | 365 | 7.0536 | 0.30773 | 7 | 0.36133
68521 | 4.48 | 0.8 | 365 | 4.0689 | 0.29147 | 4 | 0.36037
68522 | 9.88 | 0.8 | 365 | 8.9734 | 0.10708 | 9 | 0.080464
68525 | 13.44 | 1 | 365 | 15.2584 | 0.093018 | 15 | 0.3514
68519 | 4.69 | 1 | 365 | 5.3245 | 0.084543 | 5 | 0.40908
68524 | 3.36 | 0.8 | 365 | 3.0517 | 0.2186 | 3 | 0.27028
68526 | 3.78 | 0.8 | 365 | 3.4331 | 0.37093 | 3 | 0.80406
68529 | 12.72 | 1 | 365 | 14.441 | 0.62375 | 15 | 0.064714
68532 | 5.2 | 0.8 | 365 | 4.7228 | 0.26689 | 4 | 0.98972
68530 | 11.655 | 1 | 365 | 13.2319 | 0.97129 | 14 | 0.20316
68531 | 10.08 | 0.8 | 365 | 9.155 | 0.65581 | 9 | 0.81084
68533 | 11.385 | 1 | 365 | 12.9253 | 0.045313 | 12 | 0.97066
68534 | 9.315 | 1 | 365 | 10.5753 | 0.94617 | 11 | 0.52145
68535 | 3.84 | 1 | 365 | 4.3595 | 0.16943 | 4 | 0.52897
68537 | 8.96 | 1 | 365 | 10.1723 | 0.72868 | 10 | 0.90093
68538 | 6.095 | 0.8 | 365 | 5.5357 | 0.72244 | 6 | 0.25814
68539 | 6.5 | 0.8 | 365 | 5.9035 | 0.83361 | 6 | 0.73715
68540 | 8.06 | 0.8 | 365 | 7.3204 | 0.11367 | 7 | 0.43406
68542 | 9.765 | 0.8 | 365 | 8.8689 | 0.79157 | 9 | 0.6605
68544 | 8.505 | 0.8 | 365 | 7.7246 | 0.33459 | 8 | 0.059144
68545 | 3.9 | 0.8 | 365 | 3.5421 | 0.70016 | 4 | 0.24229
68546 | 3.38 | 0.8 | 365 | 3.0698 | 0.27348 | 3 | 0.34332
68547 | 4.8 | 0.8 | 365 | 4.3595 | 0.16943 | 4 | 0.52897
68550 | 6.08 | 1 | 365 | 6.9026 | 0.8516 | 7 | 0.7542
64771 | 88.04 | 0.9 | 365 | 89.9563 | 0.74303 | 90 | 0.69935
68552 | 11.4 | 0.8 | 365 | 10.3539 | 0.2774 | 10 | 0.6313
68553 | 12.915 | 0.8 | 365 | 11.7299 | 0.43401 | 12 | 0.16389
68554 | 12.19 | 0.8 | 365 | 11.0714 | 0.44487 | 11 | 0.51628
68555 | 10.865 | 0.8 | 365 | 9.868 | 0.80956 | 10 | 0.67755
26453 | 696.96 | 1 | 365 | 791.2559 | 0.2522 | 791 | 0.5081
68557 | 7.43 | 1 | 365 | 8.4352 | 0.48148 | 8 | 0.91673
68559 | 13.5 | 0.8 | 365 | 12.2612 | 0.039032 | 12 | 0.30023
68560 | 9.86 | 1 | 365 | 11.194 | 0.81526 | 12 | 0.009283
68549 | 5.13 | 0.8 | 365 | 4.6593 | 0.074832 | 4 | 0.73409
68565 | 7.56 | 1 | 365 | 8.5828 | 0.92732 | 9 | 0.51016
68566 | 2.12 | 1 | 365 | 2.4068 | 0.27062 | 2 | 0.67745
68567 | 8.68 | 0.8 | 365 | 7.8835 | 0.81473 | 8 | 0.69822
68568 | 8.55 | 0.8 | 365 | 7.7654 | 0.45805 | 8 | 0.22348
68569 | 6.09 | 1 | 365 | 6.914 | 0.8859 | 7 | 0.79985
68570 | 11.2 | 0.8 | 365 | 10.1723 | 0.72868 | 10 | 0.90093
68574 | 3.36 | 0.8 | 365 | 3.0517 | 0.2186 | 3 | 0.27028
68575 | 8.45 | 0.8 | 365 | 7.6746 | 0.18369 | 7 | 0.85829
68577 | 5.04 | 0.8 | 365 | 4.5775 | 0.82791 | 5 | 0.40542
68579 | 11.6 | 1 | 365 | 13.1694 | 0.78266 | 13 | 0.9521
68580 | 5.46 | 0.8 | 365 | 4.959 | 0.98023 | 5 | 0.9392
68581 | 13.5 | 1 | 365 | 15.3265 | 0.29879 | 15 | 0.62529
68583 | 5.88 | 0.8 | 365 | 5.3404 | 0.13256 | 5 | 0.47299
68585 | 12.426 | 0.8 | 365 | 11.2858 | 0.092371 | 11 | 0.37812
68586 | 4.94 | 0.8 | 365 | 4.4867 | 0.55354 | 5 | 0.040232
68589 | 4.68 | 0.8 | 365 | 4.2505 | 0.8402 | 5 | 0.090746
68590 | 7.68 | 0.8 | 365 | 6.9753 | 0.071094 | 7 | 0.046352
68591 | 8 | 0.8 | 365 | 7.2659 | 0.94906 | 8 | 0.21495
68592 | 14 | 0.8 | 365 | 12.7153 | 0.41085 | 13 | 0.12616
68597 | 9.45 | 0.8 | 365 | 8.5828 | 0.92732 | 9 | 0.51016
68598 | 11.76 | 0.8 | 365 | 10.6809 | 0.26511 | 10 | 0.94598
68601 | 10.08 | 0.8 | 365 | 9.155 | 0.65581 | 9 | 0.81084
68602 | 5.04 | 0.8 | 365 | 4.5775 | 0.82791 | 5 | 0.40542
68603 | 6.72 | 0.8 | 365 | 6.1034 | 0.43721 | 6 | 0.54056
68604 | 7.84 | 0.8 | 365 | 7.1206 | 0.51007 | 7 | 0.63065
68605 | 7.56 | 0.8 | 365 | 6.8663 | 0.74186 | 7 | 0.60813
68606 | 9.45 | 0.8 | 365 | 8.5828 | 0.92732 | 9 | 0.51016
68607 | 7.84 | 0.8 | 365 | 7.1206 | 0.51007 | 7 | 0.63065
68608 | 6.447 | 0.8 | 365 | 5.8554 | 0.6882 | 6 | 0.5436
68609 | 6.76 | 0.8 | 365 | 6.1397 | 0.54695 | 6 | 0.68663
68610 | 7.65 | 0.8 | 365 | 6.948 | 0.98878 | 7 | 0.9368
68611 | 13.26 | 0.8 | 365 | 12.0432 | 0.38056 | 12 | 0.42378
68612 | 5.98 | 0.8 | 365 | 5.4313 | 0.40692 | 5 | 0.83818
68613 | 10.92 | 0.8 | 365 | 9.9179 | 0.96046 | 10 | 0.87841
68614 | 7.54 | 0.8 | 365 | 6.8481 | 0.68699 | 7 | 0.53509
68616 | 13.25 | 0.8 | 365 | 12.0341 | 0.35312 | 12 | 0.38726
68617 | 2.16 | 0.8 | 365 | 1.9618 | 0.92625 | 2 | 0.88804
52343 | 3.12 | 1 | 365 | 3.5421 | 0.70016 | 4 | 0.24229
68622 | 7.125 | 0.8 | 365 | 6.4712 | 0.54838 | 7 | 0.019565
68623 | 11.13 | 0.8 | 365 | 10.1087 | 0.53662 | 10 | 0.6453
68625 | 9.52 | 0.8 | 365 | 8.6464 | 0.11938 | 8 | 0.76579
68626 | 8.4 | 0.8 | 365 | 7.6292 | 0.046509 | 7 | 0.6757
68627 | 2.24 | 0.8 | 365 | 2.0345 | 0.14574 | 2 | 0.18019
68628 | 5.67 | 0.8 | 365 | 5.1497 | 0.55639 | 5 | 0.7061
68365 | 4.64 | 0.8 | 365 | 4.2142 | 0.73045 | 4 | 0.94467
68629 | 12.075 | 1 | 365 | 13.7087 | 0.4117 | 14 | 0.12039
68630 | 2.86 | 0.8 | 365 | 2.5976 | 0.84679 | 3 | 0.44434
68631 | 5.2 | 0.8 | 365 | 4.7228 | 0.26689 | 4 | 0.98972
68632 | 7 | 0.8 | 365 | 6.3577 | 0.20542 | 6 | 0.56308
68635 | 7.56 | 0.8 | 365 | 6.8663 | 0.74186 | 7 | 0.60813
68637 | 2.08 | 0.8 | 365 | 1.8891 | 0.70675 | 2 | 0.59589
68638 | 9.135 | 0.8 | 365 | 8.2967 | 0.063078 | 8 | 0.35982
68642 | 8.19 | 0.8 | 365 | 7.4385 | 0.47035 | 7 | 0.90881
68641 | 5.88 | 0.8 | 365 | 5.3404 | 0.13256 | 5 | 0.47299
68643 | 10.64 | 0.8 | 365 | 9.6636 | 0.19224 | 9 | 0.85588
68644 | 5.72 | 0.8 | 365 | 5.1951 | 0.69358 | 5 | 0.88869
68646 | 3.36 | 0.8 | 365 | 3.0517 | 0.2186 | 3 | 0.27028
63316 | 75.6 | 0.9 | 365 | 77.2455 | 0.3459 | 77 | 0.59144
68648 | 6.325 | 0.8 | 365 | 5.7446 | 0.35347 | 6 | 0.09807
64881 | 68.48 | 0.9 | 365 | 69.9706 | 0.36941 | 70 | 0.33997
68651 | 6.03 | 0.8 | 365 | 5.4767 | 0.5441 | 6 | 0.020769
68652 | 4.95 | 0.8 | 365 | 4.4958 | 0.58098 | 5 | 0.076751
68653 | 8.96 | 0.8 | 365 | 8.1378 | 0.58294 | 8 | 0.72074
64033 | 74.4 | 0.9 | 365 | 76.0194 | 0.642 | 76 | 0.66142
64225 | 253.44 | 0.9 | 365 | 258.9565 | 0.26436 | 259 | 0.22083
68654 | 4.93 | 0.8 | 365 | 4.4776 | 0.52611 | 5 | 0.0037132
68655 | 3.71 | 0.8 | 365 | 3.3696 | 0.17887 | 3 | 0.54843
68659 | 8.1 | 0.8 | 365 | 7.3567 | 0.22342 | 7 | 0.58014
68661 | 5.415 | 0.8 | 365 | 4.9181 | 0.85677 | 5 | 0.77487
68663 | 4.42 | 0.8 | 365 | 4.0144 | 0.12685 | 4 | 0.14126
68667 | 5.76 | 0.8 | 365 | 5.2314 | 0.80332 | 6 | 0.034764
68666 | 7.125 | 0.8 | 365 | 6.4712 | 0.54838 | 7 | 0.019565
66363 | 7.68 | 1 | 365 | 8.7191 | 0.33887 | 9 | 0.05794
68669 | 12.255 | 0.8 | 365 | 11.1304 | 0.62321 | 11 | 0.75365
66285 | 5.52 | 1 | 365 | 6.2668 | 0.93106 | 7 | 0.19789
68670 | 11.4 | 0.8 | 365 | 10.3539 | 0.2774 | 10 | 0.6313
68671 | 12.74 | 0.8 | 365 | 11.5709 | 0.95387 | 12 | 0.52481
68672 | 2.385 | 1 | 365 | 2.7077 | 0.17945 | 2 | 0.88713
68673 | 11.2 | 0.8 | 365 | 10.1723 | 0.72868 | 10 | 0.90093
68674 | 5.12 | 0.8 | 365 | 4.6502 | 0.047396 | 4 | 0.69757
68676 | 9.315 | 0.8 | 365 | 8.4602 | 0.55693 | 9 | 0.017158
68678 | 19.62 | 0.8 | 365 | 17.8196 | 0.83006 | 18 | 0.64967
68679 | 2.205 | 0.8 | 365 | 2.0027 | 0.049709 | 2 | 0.052371
68681 | 4.16 | 0.8 | 365 | 3.7783 | 0.41351 | 4 | 0.19177
68680 | 15.12 | 0.8 | 365 | 13.7325 | 0.48372 | 14 | 0.21626
68682 | 5.1 | 0.8 | 365 | 4.632 | 0.99252 | 5 | 0.62453
68683 | 8.96 | 0.8 | 365 | 8.1378 | 0.58294 | 8 | 0.72074
68684 | 9.8 | 0.8 | 365 | 8.9007 | 0.88759 | 9 | 0.78831
68686 | 4.2 | 0.8 | 365 | 3.8146 | 0.52325 | 4 | 0.33785
68687 | 7.245 | 0.8 | 365 | 6.5802 | 0.87761 | 7 | 0.45779
68689 | 10.56 | 0.8 | 365 | 9.591 | 0.97275 | 10 | 0.56373
68688 | 7.02 | 0.8 | 365 | 6.3758 | 0.2603 | 6 | 0.63612
68690 | 5.72 | 0.8 | 365 | 5.1951 | 0.69358 | 5 | 0.88869
68691 | 6.48 | 0.8 | 365 | 5.8854 | 0.77874 | 6 | 0.66411
68694 | 7 | 0.8 | 365 | 6.3577 | 0.20542 | 6 | 0.56308
68696 | 14.04 | 0.8 | 365 | 12.7516 | 0.52059 | 13 | 0.27224
68697 | 4.42 | 0.8 | 365 | 4.0144 | 0.12685 | 4 | 0.14126
68698 | 14 | 0.8 | 365 | 12.7153 | 0.41085 | 13 | 0.12616
68699 | 1.96 | 0.8 | 365 | 1.7801 | 0.37752 | 2 | 0.15766
68700 | 7.28 | 0.8 | 365 | 6.612 | 0.97364 | 7 | 0.5856
68701 | 9.36 | 0.8 | 365 | 8.5011 | 0.6804 | 9 | 0.18149
68702 | 5.67 | 0.8 | 365 | 5.1497 | 0.55639 | 5 | 0.7061
68703 | 8.505 | 0.8 | 365 | 7.7246 | 0.33459 | 8 | 0.059144
68704 | 7.56 | 0.8 | 365 | 6.8663 | 0.74186 | 7 | 0.60813
68705 | 6.76 | 0.8 | 365 | 6.1397 | 0.54695 | 6 | 0.68663
68706 | 4.48 | 0.8 | 365 | 4.0689 | 0.29147 | 4 | 0.36037
68708 | 3.64 | 0.8 | 365 | 3.306 | 0.98682 | 4 | 0.2928
68709 | 13.78 | 0.8 | 365 | 12.5155 | 0.80725 | 13 | 0.32275
68710 | 8.32 | 0.8 | 365 | 7.5565 | 0.82702 | 8 | 0.38355
68711 | 8.82 | 0.8 | 365 | 8.0106 | 0.19883 | 8 | 0.20948
68712 | 6.5 | 0.8 | 365 | 5.9035 | 0.83361 | 6 | 0.73715
68713 | 13.44 | 0.8 | 365 | 12.2067 | 0.87441 | 13 | 0.081117
68714 | 8.82 | 0.8 | 365 | 8.0106 | 0.19883 | 8 | 0.20948
68716 | 6.615 | 0.8 | 365 | 6.008 | 0.14913 | 6 | 0.15711
65620 | 7.95 | 0.8 | 365 | 7.2205 | 0.81187 | 8 | 0.032357
68722 | 2.43 | 0.8 | 365 | 2.207 | 0.66703 | 2 | 0.87404
68723 | 6.75 | 0.8 | 365 | 6.1306 | 0.51952 | 6 | 0.65011
66290 | 7.95 | 1 | 365 | 9.0256 | 0.26484 | 9 | 0.29045
66352 | 5.72 | 1 | 365 | 6.4939 | 0.61697 | 7 | 0.11086
66399 | 7.54 | 1 | 365 | 8.5601 | 0.85873 | 9 | 0.41886
66430 | 9.01 | 1 | 365 | 10.229 | 0.90016 | 11 | 0.12917
67033 | 7.56 | 0.8 | 365 | 6.8663 | 0.74186 | 7 | 0.60813
68465 | 9.3 | 0.8 | 365 | 8.4466 | 0.51578 | 8 | 0.96238
68832 | 5.36 | 0.8 | 365 | 4.8681 | 0.70587 | 5 | 0.57402
68167 | 5.4 | 0.8 | 365 | 4.9045 | 0.81561 | 5 | 0.72009
68064 | 12 | 0.8 | 365 | 10.8988 | 0.92358 | 11 | 0.82243
68198 | 6.405 | 1 | 365 | 7.2716 | 0.9662 | 8 | 0.23777
68429 | 21.06 | 0.8 | 365 | 19.1275 | 0.78089 | 19 | 0.90836
68111 | 4.59 | 0.8 | 365 | 4.1688 | 0.59327 | 4 | 0.76208
68287 | 15.96 | 0.8 | 365 | 14.4955 | 0.78837 | 15 | 0.28383
68675 | 14.84 | 0.8 | 365 | 13.4782 | 0.7155 | 14 | 0.19373
68192 | 6.3 | 1 | 365 | 7.1524 | 0.6061 | 7 | 0.75847
67292 | 9.275 | 1 | 365 | 10.5299 | 0.80898 | 11 | 0.33885
68707 | 12.74 | 0.8 | 365 | 11.5709 | 0.95387 | 12 | 0.52481
45560 | 13.16 | 0.8 | 365 | 11.9524 | 0.1062 | 12 | 0.058593
66378 | 6.24 | 1 | 365 | 7.0842 | 0.40033 | 7 | 0.48458
68745 | 7.43 | 1 | 365 | 8.4352 | 0.48148 | 8 | 0.91673
39503 | 7.54 | 1 | 365 | 8.5601 | 0.85873 | 9 | 0.41886
34793 | 111.51 | 0.9 | 365 | 113.9372 | 0.1852 | 114 | 0.12238
55058 | 8.215 | 1 | 365 | 9.3265 | 0.17367 | 9 | 0.50013
67758 | 9.57 | 0.8 | 365 | 8.6918 | 0.25656 | 8 | 0.94838
68115 | 7.14 | 0.8 | 365 | 6.4848 | 0.58953 | 7 | 0.074343
68128 | 13.395 | 0.8 | 365 | 12.1658 | 0.75095 | 12 | 0.91678
68399 | 8.04 | 1 | 365 | 9.1278 | 0.5735 | 9 | 0.70128
68447 | 11.76 | 0.8 | 365 | 10.6809 | 0.26511 | 10 | 0.94598
68649 | 6.84 | 1 | 365 | 7.7654 | 0.45805 | 8 | 0.22348
68770 | 7.2 | 1 | 365 | 8.1741 | 0.69269 | 8 | 0.86682
68488 | 5.565 | 0.8 | 365 | 5.0543 | 0.26831 | 5 | 0.32265
59618 | 759.78 | 1 | 365 | 862.5752 | 0.6959 | 863 | 0.2711
45410 | 7.98 | 0.8 | 365 | 7.2477 | 0.89418 | 8 | 0.14191
67799 | 11.7 | 1 | 365 | 13.283 | 0.12562 | 13 | 0.40858
68203 | 7.98 | 0.8 | 365 | 7.2477 | 0.89418 | 8 | 0.14191
68234 | 6.3 | 1 | 365 | 7.1524 | 0.6061 | 7 | 0.75847
68425 | 9.6 | 0.8 | 365 | 8.7191 | 0.33887 | 9 | 0.05794
68496 | 7.8 | 1 | 365 | 8.8553 | 0.75041 | 9 | 0.60572
68615 | 11.96 | 0.8 | 365 | 10.8625 | 0.81384 | 11 | 0.67635
68726 | 5.94 | 0.8 | 365 | 5.3949 | 0.29717 | 5 | 0.6921
68728 | 9.275 | 0.8 | 365 | 8.4239 | 0.44719 | 8 | 0.87108
68729 | 11.13 | 0.8 | 365 | 10.1087 | 0.53662 | 10 | 0.6453
68732 | 4.32 | 0.8 | 365 | 3.9236 | 0.85249 | 4 | 0.77607
68733 | 11.07 | 0.8 | 365 | 10.0542 | 0.37201 | 10 | 0.42619
68734 | 11.66 | 0.8 | 365 | 10.59 | 0.99075 | 11 | 0.58079
68735 | 6.095 | 0.8 | 365 | 5.5357 | 0.72244 | 6 | 0.25814
62225 | 56.1 | 0.9 | 365 | 57.3211 | 0.15747 | 57 | 0.47857
68740 | 3.975 | 0.8 | 365 | 3.6102 | 0.90594 | 4 | 0.51618
68743 | 13.52 | 0.8 | 365 | 12.2794 | 0.093905 | 12 | 0.37327
68747 | 3.315 | 0.8 | 365 | 3.0108 | 0.09514 | 3 | 0.10595
68748 | 11.2 | 0.8 | 365 | 10.1723 | 0.72868 | 10 | 0.90093
68750 | 9.52 | 0.8 | 365 | 8.6464 | 0.11938 | 8 | 0.76579
53158 | 44.28 | 0.8 | 365 | 40.2167 | 0.48802 | 40 | 0.70475
68558 | 12.88 | 1 | 365 | 14.6226 | 0.17248 | 14 | 0.79509
68752 | 2.34 | 0.8 | 365 | 2.1253 | 0.4201 | 2 | 0.54537
65245 | 28.56 | 0.7 | 365 | 22.6968 | 0.56336 | 23 | 0.2602
49191 | 31.185 | 0.7 | 365 | 24.7829 | 0.86514 | 25 | 0.64809
68725 | 7.155 | 0.8 | 365 | 6.4984 | 0.63069 | 7 | 0.12912
68753 | 9.45 | 0.8 | 365 | 8.5828 | 0.92732 | 9 | 0.51016
68578 | 4.275 | 0.8 | 365 | 3.8827 | 0.72903 | 4 | 0.61174
68754 | 9.36 | 0.8 | 365 | 8.5011 | 0.6804 | 9 | 0.18149
68755 | 9.135 | 0.8 | 365 | 8.2967 | 0.063078 | 8 | 0.35982
68757 | 12.9 | 0.8 | 365 | 11.7163 | 0.39285 | 12 | 0.10911
68758 | 6.16 | 0.8 | 365 | 5.5947 | 0.90077 | 6 | 0.49551
68760 | 7.56 | 0.8 | 365 | 6.8663 | 0.74186 | 7 | 0.60813
68761 | 5.32 | 0.8 | 365 | 4.8318 | 0.59612 | 5 | 0.42794
68763 | 3.975 | 0.8 | 365 | 3.6102 | 0.90594 | 4 | 0.51618
68765 | 9.6 | 0.8 | 365 | 8.7191 | 0.33887 | 9 | 0.05794
68767 | 16.75 | 0.8 | 365 | 15.213 | 0.95584 | 16 | 0.1688
68768 | 5.1 | 0.8 | 365 | 4.632 | 0.99252 | 5 | 0.62453
68769 | 7.68 | 0.8 | 365 | 6.9753 | 0.071094 | 7 | 0.046352
68772 | 6.36 | 0.8 | 365 | 5.7764 | 0.4495 | 6 | 0.22589
68773 | 3.36 | 0.8 | 365 | 3.0517 | 0.2186 | 3 | 0.27028
64042 | 108 | 0.7 | 365 | 85.8284 | 0.27322 | 86 | 0.1016
68774 | 12.825 | 0.8 | 365 | 11.6481 | 0.18708 | 11 | 0.83522
68775 | 12.04 | 0.8 | 365 | 10.9352 | 0.033329 | 10 | 0.9685
68776 | 5.565 | 0.8 | 365 | 5.0543 | 0.26831 | 5 | 0.32265
68634 | 10.26 | 1 | 365 | 11.6481 | 0.18708 | 11 | 0.83522
68777 | 6.16 | 0.8 | 365 | 5.5947 | 0.90077 | 6 | 0.49551
68779 | 9.6 | 0.8 | 365 | 8.7191 | 0.33887 | 9 | 0.05794
68778 | 12.915 | 0.8 | 365 | 11.7299 | 0.43401 | 12 | 0.16389
68780 | 2.915 | 0.8 | 365 | 2.6475 | 0.99769 | 3 | 0.6452
35243 | 159.48 | 0.9 | 365 | 162.9513 | 0.24874 | 163 | 0.20004
68782 | 4.86 | 0.8 | 365 | 4.414 | 0.33405 | 4 | 0.74808
68784 | 9.54 | 0.8 | 365 | 8.6646 | 0.17425 | 8 | 0.83883
68787 | 5.035 | 0.8 | 365 | 4.573 | 0.81419 | 5 | 0.38716
68788 | 10.335 | 0.8 | 365 | 9.3866 | 0.35544 | 9 | 0.74206
68792 | 8.96 | 0.8 | 365 | 8.1378 | 0.58294 | 8 | 0.72074
68256 | 4.8 | 0.8 | 365 | 4.3595 | 0.16943 | 4 | 0.52897
68795 | 3.08 | 0.8 | 365 | 2.7974 | 0.45039 | 3 | 0.24776
68794 | 7.56 | 0.8 | 365 | 6.8663 | 0.74186 | 7 | 0.60813
68793 | 5.76 | 0.8 | 365 | 5.2314 | 0.80332 | 6 | 0.034764
68796 | 4.25 | 0.8 | 365 | 3.86 | 0.66044 | 4 | 0.52044
68798 | 4.56 | 0.8 | 365 | 4.1416 | 0.51096 | 4 | 0.65252
68799 | 5.13 | 0.8 | 365 | 4.6593 | 0.074832 | 4 | 0.73409
68800 | 3.38 | 0.8 | 365 | 3.0698 | 0.27348 | 3 | 0.34332
68801 | 6.21 | 0.8 | 365 | 5.6402 | 0.037955 | 5 | 0.67811
68802 | 7.28 | 0.8 | 365 | 6.612 | 0.97364 | 7 | 0.5856
68803 | 7.935 | 0.8 | 365 | 7.2069 | 0.77072 | 7 | 0.97758
68804 | 8.4 | 0.8 | 365 | 7.6292 | 0.046509 | 7 | 0.6757
68805 | 8.4 | 0.8 | 365 | 7.6292 | 0.046509 | 7 | 0.6757
68806 | 3.05 | 0.8 | 365 | 2.7701 | 0.36808 | 3 | 0.1382
68807 | 11.2 | 0.8 | 365 | 10.1723 | 0.72868 | 10 | 0.90093
68808 | 8.75 | 0.8 | 365 | 7.9471 | 0.00678 | 7 | 0.95385
68809 | 11.97 | 0.8 | 365 | 10.8716 | 0.84128 | 11 | 0.71287
65410 | 24.255 | 0.8 | 365 | 22.0293 | 0.54679 | 22 | 0.57608
68811 | 8.82 | 0.8 | 365 | 8.0106 | 0.19883 | 8 | 0.20948
66586 | 11.772 | 0.8 | 365 | 10.6918 | 0.29804 | 10 | 0.9898
68812 | 8.12 | 1 | 365 | 9.2186 | 0.84786 | 10 | 0.066468
68814 | 3.12 | 0.8 | 365 | 2.8337 | 0.56013 | 3 | 0.39383
68815 | 9.765 | 0.8 | 365 | 8.8689 | 0.79157 | 9 | 0.6605
68819 | 4.56 | 0.8 | 365 | 4.1416 | 0.51096 | 4 | 0.65252
68817 | 7.84 | 0.8 | 365 | 7.1206 | 0.51007 | 7 | 0.63065
68820 | 6.555 | 0.8 | 365 | 5.9535 | 0.98451 | 6 | 0.938
68824 | 10.08 | 0.8 | 365 | 9.155 | 0.65581 | 9 | 0.81084
68826 | 5.32 | 0.8 | 365 | 4.8318 | 0.59612 | 5 | 0.42794
64031 | 118.96 | 0.9 | 365 | 121.5493 | 0.18027 | 121 | 0.7296
64040 | 446.16 | 0.9 | 365 | 455.8713 | 0.11121 | 455 | 0.98251
68829 | 12.6 | 0.8 | 365 | 11.4438 | 0.56976 | 12 | 0.013547
64266 | 81.9 | 0.9 | 365 | 83.6827 | 0.79139 | 84 | 0.47406
64032 | 156.24 | 0.9 | 365 | 159.6408 | 0.2482 | 159 | 0.88898
68833 | 11.44 | 0.8 | 365 | 10.3902 | 0.38715 | 10 | 0.77738
68834 | 11.88 | 0.8 | 365 | 10.7899 | 0.59435 | 11 | 0.3842
68835 | 9.6 | 0.8 | 365 | 8.7191 | 0.33887 | 9 | 0.05794
68836 | 7.41 | 0.8 | 365 | 6.73 | 0.33031 | 7 | 0.060348
46889 | 10.08 | 0.8 | 365 | 9.155 | 0.65581 | 9 | 0.81084
68837 | 11.2 | 0.8 | 365 | 10.1723 | 0.72868 | 10 | 0.90093
68839 | 3.6 | 0.8 | 365 | 3.2697 | 0.87708 | 4 | 0.14673
68841 | 9.45 | 0.8 | 365 | 8.5828 | 0.92732 | 9 | 0.51016
68842 | 5.94 | 0.8 | 365 | 5.3949 | 0.29717 | 5 | 0.6921
68843 | 13.23 | 0.8 | 365 | 12.016 | 0.29825 | 12 | 0.31422
62512 | 146.28 | 0.9 | 365 | 149.464 | 0.5058 | 149 | 0.96979
68844 | 6.08 | 1 | 365 | 6.9026 | 0.8516 | 7 | 0.7542
68845 | 9.88 | 0.8 | 365 | 8.9734 | 0.10708 | 9 | 0.080464
68846 | 10.88 | 0.8 | 365 | 9.8816 | 0.85072 | 10 | 0.73233
68848 | 7.98 | 0.8 | 365 | 7.2477 | 0.89418 | 8 | 0.14191
68851 | 4.32 | 0.8 | 365 | 3.9236 | 0.85249 | 4 | 0.77607
68852 | 12.825 | 0.8 | 365 | 11.6481 | 0.18708 | 11 | 0.83522
68853 | 4.275 | 0.8 | 365 | 3.8827 | 0.72903 | 4 | 0.61174
68855 | 7.56 | 0.8 | 365 | 6.8663 | 0.74186 | 7 | 0.60813
68857 | 4.68 | 0.8 | 365 | 4.2505 | 0.8402 | 5 | 0.090746
68859 | 2.86 | 0.8 | 365 | 2.5976 | 0.84679 | 3 | 0.44434
68860 | 5.7 | 0.8 | 365 | 5.1769 | 0.6387 | 5 | 0.81565
68861 | 5.8 | 0.8 | 365 | 5.2678 | 0.91307 | 6 | 0.18084
68863 | 6.72 | 0.8 | 365 | 6.1034 | 0.43721 | 6 | 0.54056
68864 | 9.405 | 0.8 | 365 | 8.542 | 0.80386 | 9 | 0.34583
68865 | 7.98 | 0.8 | 365 | 7.2477 | 0.89418 | 8 | 0.14191
68866 | 11.34 | 0.8 | 365 | 10.2994 | 0.11279 | 10 | 0.41219
68867 | 4.76 | 0.8 | 365 | 4.3232 | 0.059688 | 4 | 0.3829
68868 | 2.565 | 0.8 | 365 | 2.3296 | 0.037416 | 2 | 0.36704
68874 | 3.99 | 0.8 | 365 | 3.6239 | 0.94709 | 4 | 0.57096
68875 | 6.555 | 0.8 | 365 | 5.9535 | 0.98451 | 6 | 0.938
68876 | 14.58 | 0.8 | 365 | 13.2421 | 0.0021546 | 13 | 0.24425
68877 | 10.14 | 0.8 | 365 | 9.2095 | 0.82043 | 10 | 0.02995
68880 | 6.555 | 0.8 | 365 | 5.9535 | 0.98451 | 6 | 0.938
68881 | 9.765 | 0.8 | 365 | 8.8689 | 0.79157 | 9 | 0.6605
68882 | 10.92 | 0.8 | 365 | 9.9179 | 0.96046 | 10 | 0.87841
68883 | 6.93 | 0.8 | 365 | 6.2941 | 0.01337 | 6 | 0.30745
68884 | 4.275 | 0.8 | 365 | 3.8827 | 0.72903 | 4 | 0.61174
68886 | 10.545 | 0.8 | 365 | 9.5774 | 0.9316 | 10 | 0.50896
68892 | 5.6 | 0.8 | 365 | 5.0861 | 0.36434 | 5 | 0.45047
68872 | 8.835 | 0.8 | 365 | 8.0243 | 0.23999 | 8 | 0.26426
68889 | 4.41 | 0.8 | 365 | 4.0053 | 0.099417 | 4 | 0.10474
68878 | 5.415 | 0.8 | 365 | 4.9181 | 0.85677 | 5 | 0.77487
47961 | 11 | 0.8 | 365 | 9.9906 | 0.17995 | 10 | 0.17056
68893 | 4.68 | 0.8 | 365 | 4.2505 | 0.8402 | 5 | 0.090746
68894 | 7.875 | 0.8 | 365 | 7.1524 | 0.6061 | 7 | 0.75847
68895 | 8.96 | 0.8 | 365 | 8.1378 | 0.58294 | 8 | 0.72074
68896 | 3.12 | 0.8 | 365 | 2.8337 | 0.56013 | 3 | 0.39383
68897 | 5.2 | 0.8 | 365 | 4.7228 | 0.26689 | 4 | 0.98972
68899 | 9.88 | 0.8 | 365 | 8.9734 | 0.10708 | 9 | 0.080464
68900 | 6.76 | 0.8 | 365 | 6.1397 | 0.54695 | 6 | 0.68663
68901 | 4.48 | 0.8 | 365 | 4.0689 | 0.29147 | 4 | 0.36037
68902 | 12.455 | 0.8 | 365 | 11.3121 | 0.17194 | 11 | 0.48403
68904 | 10.4 | 0.8 | 365 | 9.4457 | 0.53377 | 9 | 0.97944
68905 | 9.8 | 1 | 365 | 11.1259 | 0.60949 | 11 | 0.73539
68906 | 7.02 | 0.8 | 365 | 6.3758 | 0.2603 | 6 | 0.63612
68911 | 13.8 | 0.8 | 365 | 12.5337 | 0.86212 | 13 | 0.39579
68908 | 9.38 | 0.8 | 365 | 8.5193 | 0.73527 | 9 | 0.25453
68916 | 6.21 | 0.8 | 365 | 5.6402 | 0.037955 | 5 | 0.67811
68920 | 5.67 | 0.8 | 365 | 5.1497 | 0.55639 | 5 | 0.7061
68919 | 14.28 | 1 | 365 | 16.212 | 0.97383 | 17 | 0.18586
68923 | 11.4 | 1 | 365 | 12.9424 | 0.096756 | 13 | 0.03913
68924 | 10.73 | 0.8 | 365 | 9.7454 | 0.43917 | 10 | 0.18455
68932 | 8.25 | 0.8 | 365 | 7.493 | 0.63496 | 8 | 0.12792
68935 | 6.09 | 0.8 | 365 | 5.5312 | 0.70872 | 6 | 0.23988
68936 | 5.04 | 0.8 | 365 | 4.5775 | 0.82791 | 5 | 0.40542
68933 | 8.215 | 0.8 | 365 | 7.4612 | 0.53894 | 8 | 0.00010219
53767 | 302.08 | 1 | 365 | 342.9502 | 0.99544 | 343 | 0.94566
68940 | 3.78 | 0.8 | 365 | 3.4331 | 0.37093 | 3 | 0.80406
68942 | 2.34 | 0.8 | 365 | 2.1253 | 0.4201 | 2 | 0.54537
68943 | 10.4 | 0.8 | 365 | 9.4457 | 0.53377 | 9 | 0.97944
64718 | 75.6 | 0.9 | 365 | 77.2455 | 0.3459 | 77 | 0.59144
64038 | 150.255 | 0.9 | 365 | 153.5255 | 0.77498 | 154 | 0.30049
13235 | 1797.12 | 0.8 | 365 | 1632.2105 | 0.63594 | 1632 | 0.84646
68479 | 11 | 0.8 | 365 | 9.9906 | 0.17995 | 10 | 0.17056
68242 | 12.2 | 0.8 | 365 | 11.0805 | 0.47231 | 11 | 0.5528
67593 | 10.26 | 0.8 | 365 | 9.3185 | 0.14966 | 9 | 0.46817
67658 | 4.77 | 1 | 365 | 5.4154 | 0.35891 | 5 | 0.77427
49223 | 6.76 | 1 | 365 | 7.6746 | 0.18369 | 7 | 0.85829
67831 | 4.59 | 0.8 | 365 | 4.1688 | 0.59327 | 4 | 0.76208
67924 | 5.4 | 0.8 | 365 | 4.9045 | 0.81561 | 5 | 0.72009
68093 | 5.94 | 0.8 | 365 | 5.3949 | 0.29717 | 5 | 0.6921
68132 | 7.56 | 1 | 365 | 8.5828 | 0.92732 | 9 | 0.51016
68140 | 8.64 | 0.8 | 365 | 7.8472 | 0.70498 | 8 | 0.55215
68147 | 8.91 | 0.8 | 365 | 8.0924 | 0.44576 | 8 | 0.53815
68153 | 6.16 | 0.8 | 365 | 5.5947 | 0.90077 | 6 | 0.49551
68188 | 11.4 | 0.8 | 365 | 10.3539 | 0.2774 | 10 | 0.6313
68205 | 4.05 | 0.8 | 365 | 3.6784 | 0.11171 | 3 | 0.79007
68258 | 4.32 | 0.8 | 365 | 3.9236 | 0.85249 | 4 | 0.77607
68262 | 4.32 | 0.8 | 365 | 3.9236 | 0.85249 | 4 | 0.77607
68267 | 9 | 1 | 365 | 10.2177 | 0.86586 | 11 | 0.083524
68285 | 8.4 | 1 | 365 | 9.5365 | 0.80814 | 10 | 0.34462
68301 | 6.48 | 0.8 | 365 | 5.8854 | 0.77874 | 6 | 0.66411
68307 | 4.93 | 0.8 | 365 | 4.4776 | 0.52611 | 5 | 0.0037132
68314 | 4.5 | 0.8 | 365 | 4.0871 | 0.34634 | 4 | 0.43341
68337 | 5.13 | 0.8 | 365 | 4.6593 | 0.074832 | 4 | 0.73409
68338 | 4.32 | 0.8 | 365 | 3.9236 | 0.85249 | 4 | 0.77607
68345 | 8.82 | 0.8 | 365 | 8.0106 | 0.19883 | 8 | 0.20948
68366 | 3.24 | 0.8 | 365 | 2.9427 | 0.88937 | 3 | 0.83205
68423 | 5.4 | 0.8 | 365 | 4.9045 | 0.81561 | 5 | 0.72009
68426 | 4.32 | 0.8 | 365 | 3.9236 | 0.85249 | 4 | 0.77607
68435 | 16.5 | 1 | 365 | 18.7324 | 0.58741 | 19 | 0.31979
68230 | 11.34 | 1 | 365 | 12.8743 | 0.89098 | 13 | 0.76524
68235 | 10.675 | 0.8 | 365 | 9.6954 | 0.28827 | 9 | 0.9837
68452 | 4.24 | 0.8 | 365 | 3.8509 | 0.633 | 4 | 0.48392
68462 | 5.12 | 0.8 | 365 | 4.6502 | 0.047396 | 4 | 0.69757
68468 | 8.37 | 0.8 | 365 | 7.6019 | 0.9642 | 8 | 0.56614
68472 | 7.2 | 0.8 | 365 | 6.5393 | 0.75415 | 7 | 0.29346
68482 | 5.355 | 1 | 365 | 6.0795 | 0.36519 | 6 | 0.4447
68484 | 12 | 1 | 365 | 13.6236 | 0.15448 | 13 | 0.77803
68450 | 12.925 | 0.8 | 365 | 11.739 | 0.46144 | 12 | 0.2004
68379 | 9.975 | 1 | 365 | 11.3246 | 0.20966 | 11 | 0.53424
68556 | 5.13 | 0.8 | 365 | 4.6593 | 0.074832 | 4 | 0.73409
68561 | 3.51 | 1 | 365 | 3.9849 | 0.037685 | 4 | 0.022574
68595 | 11.05 | 0.8 | 365 | 10.036 | 0.31713 | 10 | 0.35315
66248 | 446.4 | 0.9 | 365 | 456.1165 | 0.85199 | 456 | 0.96851
68658 | 4.86 | 0.8 | 365 | 4.414 | 0.33405 | 4 | 0.74808
68660 | 2.16 | 0.8 | 365 | 1.9618 | 0.92625 | 2 | 0.88804
68664 | 6.38 | 0.8 | 365 | 5.7946 | 0.50437 | 6 | 0.29892
68693 | 8.1 | 0.8 | 365 | 7.3567 | 0.22342 | 7 | 0.58014
68620 | 5.13 | 1 | 365 | 5.8241 | 0.59354 | 6 | 0.41761
68762 | 9 | 0.8 | 365 | 8.1741 | 0.69269 | 8 | 0.86682
68790 | 7.83 | 0.8 | 365 | 7.1115 | 0.48264 | 7 | 0.59413
68870 | 3.71 | 1 | 365 | 4.2119 | 0.72359 | 4 | 0.93554
59613 | 948.72 | 1 | 365 | 1077.078 | 0.67319 | 1077 | 0.75121
68945 | 6.76 | 0.8 | 365 | 6.1397 | 0.54695 | 6 | 0.68663
68947 | 5.72 | 0.8 | 365 | 5.1951 | 0.69358 | 5 | 0.88869
68948 | 4.48 | 0.8 | 365 | 4.0689 | 0.29147 | 4 | 0.36037
68950 | 4.48 | 0.8 | 365 | 4.0689 | 0.29147 | 4 | 0.36037
68951 | 1.68 | 0.8 | 365 | 1.5258 | 0.6093 | 2 | 0.13514
68952 | 14.3 | 0.8 | 365 | 12.9878 | 0.23394 | 13 | 0.22172
68949 | 6.3 | 0.8 | 365 | 5.7219 | 0.28488 | 6 | 0.0067734
68953 | 11.2 | 0.8 | 365 | 10.1723 | 0.72868 | 10 | 0.90093
68958 | 10.2 | 0.8 | 365 | 9.264 | 0.98505 | 10 | 0.24906
68959 | 5.04 | 0.8 | 365 | 4.5775 | 0.82791 | 5 | 0.40542
68962 | 7.28 | 0.8 | 365 | 6.612 | 0.97364 | 7 | 0.5856
68963 | 13.44 | 0.8 | 365 | 12.2067 | 0.87441 | 13 | 0.081117
68966 | 4.41 | 0.8 | 365 | 4.0053 | 0.099417 | 4 | 0.10474
68967 | 6.48 | 0.8 | 365 | 5.8854 | 0.77874 | 6 | 0.66411
68968 | 12 | 0.8 | 365 | 10.8988 | 0.92358 | 11 | 0.82243
68971 | 6.48 | 0.8 | 365 | 5.8854 | 0.77874 | 6 | 0.66411
68972 | 6.6 | 0.8 | 365 | 5.9944 | 0.10797 | 6 | 0.10233
49061 | 10.2 | 0.8 | 365 | 9.264 | 0.98505 | 10 | 0.24906
68975 | 14.04 | 0.8 | 365 | 12.7516 | 0.52059 | 13 | 0.27224
68976 | 5.985 | 1 | 365 | 6.7947 | 0.5258 | 7 | 0.32054
47859 | 76.44 | 0.9 | 365 | 78.1038 | 0.93863 | 79 | 0.042457
68979 | 2.52 | 0.8 | 365 | 2.2888 | 0.91395 | 3 | 0.20271
68980 | 11.18 | 0.8 | 365 | 10.1541 | 0.67381 | 10 | 0.82789
68981 | 11.655 | 0.8 | 365 | 10.5855 | 0.97703 | 11 | 0.56253
68982 | 5.88 | 0.8 | 365 | 5.3404 | 0.13256 | 5 | 0.47299
68983 | 8.58 | 0.8 | 365 | 7.7927 | 0.54036 | 8 | 0.33303
68984 | 5.2 | 0.8 | 365 | 4.7228 | 0.26689 | 4 | 0.98972
68985 | 3.12 | 0.8 | 365 | 2.8337 | 0.56013 | 3 | 0.39383
68986 | 10.92 | 0.8 | 365 | 9.9179 | 0.96046 | 10 | 0.87841
68989 | 5.6 | 0.8 | 365 | 5.0861 | 0.36434 | 5 | 0.45047
68988 | 9.8 | 0.8 | 365 | 8.9007 | 0.88759 | 9 | 0.78831
68990 | 5.04 | 0.8 | 365 | 4.5775 | 0.82791 | 5 | 0.40542
68991 | 5.32 | 0.8 | 365 | 4.8318 | 0.59612 | 5 | 0.42794
68992 | 4.59 | 0.8 | 365 | 4.1688 | 0.59327 | 4 | 0.76208
68993 | 6 | 0.8 | 365 | 5.4494 | 0.46179 | 5 | 0.91121
68994 | 6 | 0.8 | 365 | 5.4494 | 0.46179 | 5 | 0.91121
68996 | 9.435 | 0.8 | 365 | 8.5692 | 0.88617 | 9 | 0.45538
69001 | 9.92 | 0.8 | 365 | 9.0097 | 0.21683 | 9 | 0.22654
69005 | 8.32 | 0.8 | 365 | 7.5565 | 0.82702 | 8 | 0.38355
69011 | 10.35 | 0.8 | 365 | 9.4003 | 0.39659 | 9 | 0.79684
69013 | 9.81 | 0.8 | 365 | 8.9098 | 0.91503 | 9 | 0.82483
69016 | 8.125 | 0.8 | 365 | 7.3794 | 0.29201 | 7 | 0.67143
69017 | 5.04 | 0.8 | 365 | 4.5775 | 0.82791 | 5 | 0.40542
69014 | 14.04 | 0.8 | 365 | 12.7516 | 0.52059 | 13 | 0.27224
69022 | 7.848 | 0.8 | 365 | 7.1278 | 0.53202 | 7 | 0.65987
69023 | 6.12 | 0.8 | 365 | 5.5584 | 0.79103 | 6 | 0.34944
69024 | 11.96 | 0.8 | 365 | 10.8625 | 0.81384 | 11 | 0.67635
69025 | 7.245 | 0.8 | 365 | 6.5802 | 0.87761 | 7 | 0.45779
69026 | 10.66 | 0.8 | 365 | 9.6818 | 0.24712 | 9 | 0.92892
69029 | 5.44 | 0.8 | 365 | 4.9408 | 0.92536 | 5 | 0.86617
69028 | 5.8 | 1 | 365 | 6.5847 | 0.89133 | 7 | 0.47605
69030 | 6.7 | 0.8 | 365 | 6.0852 | 0.38233 | 6 | 0.46752
69031 | 6.7 | 0.8 | 365 | 6.0852 | 0.38233 | 6 | 0.46752
69032 | 3.6 | 0.8 | 365 | 3.2697 | 0.87708 | 4 | 0.14673
69033 | 13 | 0.8 | 365 | 11.8071 | 0.66722 | 12 | 0.47429
69034 | 21.375 | 0.8 | 365 | 19.4136 | 0.64513 | 20 | 0.058696
69036 | 11.13 | 0.8 | 365 | 10.1087 | 0.53662 | 10 | 0.6453
69038 | 3.3 | 0.8 | 365 | 2.9972 | 0.053986 | 3 | 0.051167
69037 | 6.48 | 1 | 365 | 7.3567 | 0.22342 | 7 | 0.58014
68929 | 10.8 | 0.8 | 365 | 9.809 | 0.63123 | 10 | 0.44018
69044 | 8.1 | 0.8 | 365 | 7.3567 | 0.22342 | 7 | 0.58014
69047 | 7.2 | 0.8 | 365 | 6.5393 | 0.75415 | 7 | 0.29346
69046 | 24.795 | 0.8 | 365 | 22.5197 | 0.028355 | 22 | 0.54809
69049 | 11.16 | 0.8 | 365 | 10.1359 | 0.61893 | 10 | 0.75486
69050 | 7.8 | 0.8 | 365 | 7.0842 | 0.40033 | 7 | 0.48458
67285 | 5.2 | 0.8 | 365 | 4.7228 | 0.26689 | 4 | 0.98972
69053 | 4.8 | 0.8 | 365 | 4.3595 | 0.16943 | 4 | 0.52897
69056 | 7.2 | 0.8 | 365 | 6.5393 | 0.75415 | 7 | 0.29346
69057 | 12.69 | 0.8 | 365 | 11.5255 | 0.81669 | 12 | 0.34222
69058 | 6.76 | 0.8 | 365 | 6.1397 | 0.54695 | 6 | 0.68663
69060 | 5.355 | 0.8 | 365 | 4.8636 | 0.69215 | 5 | 0.55576
69059 | 18.9 | 1 | 365 | 21.4571 | 0.81831 | 22 | 0.2754
69061 | 7.68 | 0.8 | 365 | 6.9753 | 0.071094 | 7 | 0.046352
69062 | 9 | 0.8 | 365 | 8.1741 | 0.69269 | 8 | 0.86682
69064 | 13.26 | 0.8 | 365 | 12.0432 | 0.38056 | 12 | 0.42378
69065 | 12.8 | 0.8 | 365 | 11.6254 | 0.11849 | 11 | 0.74392
69066 | 8.84 | 0.8 | 365 | 8.0288 | 0.25371 | 8 | 0.28252
69063 | 8.32 | 0.8 | 365 | 7.5565 | 0.82702 | 8 | 0.38355
69067 | 6.3 | 0.8 | 365 | 5.7219 | 0.28488 | 6 | 0.0067734
69069 | 7.28 | 0.8 | 365 | 6.612 | 0.97364 | 7 | 0.5856
69071 | 5.2 | 0.8 | 365 | 4.7228 | 0.26689 | 4 | 0.98972
69072 | 5.6 | 0.8 | 365 | 5.0861 | 0.36434 | 5 | 0.45047
69073 | 2.86 | 0.8 | 365 | 2.5976 | 0.84679 | 3 | 0.44434
49458 | 8.82 | 0.8 | 365 | 8.0106 | 0.19883 | 8 | 0.20948
69074 | 7.28 | 0.8 | 365 | 6.612 | 0.97364 | 7 | 0.5856
69075 | 9.24 | 0.8 | 365 | 8.3921 | 0.35116 | 8 | 0.74327
69076 | 10.07 | 0.8 | 365 | 9.1459 | 0.62837 | 9 | 0.77432
69077 | 5.67 | 0.8 | 365 | 5.1497 | 0.55639 | 5 | 0.7061
69078 | 3.64 | 0.8 | 365 | 3.306 | 0.98682 | 4 | 0.2928
69079 | 6.27 | 0.8 | 365 | 5.6946 | 0.20257 | 5 | 0.89722
69081 | 6.72 | 0.8 | 365 | 6.1034 | 0.43721 | 6 | 0.54056
69082 | 8.375 | 0.8 | 365 | 7.6065 | 0.97792 | 8 | 0.5844
68910 | 12.06 | 0.8 | 365 | 10.9533 | 0.088202 | 11 | 0.041538
69083 | 10.26 | 0.8 | 365 | 9.3185 | 0.14966 | 9 | 0.46817
69085 | 10.05 | 0.8 | 365 | 9.1278 | 0.5735 | 9 | 0.70128
69088 | 7.521 | 0.8 | 365 | 6.8308 | 0.63486 | 7 | 0.46571
69089 | 9.81 | 0.8 | 365 | 8.9098 | 0.91503 | 9 | 0.82483
69091 | 8.4 | 0.8 | 365 | 7.6292 | 0.046509 | 7 | 0.6757
59565 | 98.45 | 0.9 | 365 | 100.5929 | 0.87439 | 101 | 0.46729
69093 | 5.3 | 1 | 365 | 6.0171 | 0.17656 | 6 | 0.19363
69096 | 4.2 | 1 | 365 | 4.7682 | 0.40407 | 5 | 0.17231
69098 | 8.1 | 1 | 365 | 9.1959 | 0.77927 | 9 | 0.97517
69099 | 6.6 | 0.8 | 365 | 5.9944 | 0.10797 | 6 | 0.10233
65275 | 39 | 0.7 | 365 | 30.9936 | 0.62644 | 31 | 0.62002
69105 | 7.245 | 0.8 | 365 | 6.5802 | 0.87761 | 7 | 0.45779
69106 | 11.025 | 0.8 | 365 | 10.0133 | 0.24854 | 10 | 0.26185
69107 | 3.42 | 0.8 | 365 | 3.1062 | 0.38322 | 3 | 0.48939
69109 | 2.16 | 0.8 | 365 | 1.9618 | 0.92625 | 2 | 0.88804
69110 | 10.36 | 0.8 | 365 | 9.4093 | 0.42403 | 9 | 0.83336
69111 | 8.06 | 1 | 365 | 9.1505 | 0.64209 | 9 | 0.79258
69113 | 2.08 | 0.8 | 365 | 1.8891 | 0.70675 | 2 | 0.59589
69112 | 5.04 | 0.8 | 365 | 4.5775 | 0.82791 | 5 | 0.40542
36728 | 576 | 1 | 365 | 653.9305 | 0.41504 | 654 | 0.34554
69120 | 4.68 | 0.8 | 365 | 4.2505 | 0.8402 | 5 | 0.090746
69122 | 3.92 | 0.8 | 365 | 3.5603 | 0.75504 | 4 | 0.31533
69126 | 5.46 | 0.8 | 365 | 4.959 | 0.98023 | 5 | 0.9392
69128 | 6.75 | 1 | 365 | 7.6632 | 0.1494 | 7 | 0.81264
69124 | 8 | 0.8 | 365 | 7.2659 | 0.94906 | 8 | 0.21495
69129 | 11.6 | 1 | 365 | 13.1694 | 0.78266 | 13 | 0.9521
69130 | 13.545 | 0.8 | 365 | 12.3021 | 0.1625 | 12 | 0.46456
69132 | 4.41 | 0.8 | 365 | 4.0053 | 0.099417 | 4 | 0.10474
66245 | 30.16 | 0.9 | 365 | 30.8165 | 0.091434 | 30 | 0.90791
67857 | 3.71 | 0.8 | 365 | 3.3696 | 0.17887 | 3 | 0.54843
67664 | 12.74 | 0.8 | 365 | 11.5709 | 0.95387 | 12 | 0.52481
67692 | 5.67 | 0.8 | 365 | 5.1497 | 0.55639 | 5 | 0.7061
67608 | 8.58 | 0.8 | 365 | 7.7927 | 0.54036 | 8 | 0.33303
67892 | 4.32 | 0.8 | 365 | 3.9236 | 0.85249 | 4 | 0.77607
67060 | 3.78 | 0.8 | 365 | 3.4331 | 0.37093 | 3 | 0.80406
62219 | 3.12 | 1 | 365 | 3.5421 | 0.70016 | 4 | 0.24229
67542 | 5.67 | 0.8 | 365 | 5.1497 | 0.55639 | 5 | 0.7061
56378 | 2.6 | 1 | 365 | 2.9518 | 0.9168 | 3 | 0.86857
67237 | 5.94 | 0.8 | 365 | 5.3949 | 0.29717 | 5 | 0.6921
63289 | 17.755 | 1 | 365 | 20.1572 | 0.89148 | 21 | 0.048663
67323 | 17.755 | 0.8 | 365 | 16.1257 | 0.71319 | 16 | 0.83893
66963 | 7.54 | 0.8 | 365 | 6.8481 | 0.68699 | 7 | 0.53509
66938 | 2.65 | 0.8 | 365 | 2.4068 | 0.27062 | 2 | 0.67745
66954 | 4.505 | 0.8 | 365 | 4.0916 | 0.36006 | 4 | 0.45167
66958 | 4.24 | 0.8 | 365 | 3.8509 | 0.633 | 4 | 0.48392
66975 | 7.42 | 0.8 | 365 | 6.7391 | 0.35775 | 7 | 0.096866
67357 | 5.4 | 0.8 | 365 | 4.9045 | 0.81561 | 5 | 0.72009
68771 | 6.27 | 0.8 | 365 | 5.6946 | 0.20257 | 5 | 0.89722
68364 | 9.81 | 0.8 | 365 | 8.9098 | 0.91503 | 9 | 0.82483
69027 | 10.92 | 0.8 | 365 | 9.9179 | 0.96046 | 10 | 0.87841
68964 | 2.88 | 0.8 | 365 | 2.6157 | 0.90166 | 3 | 0.51738
69380 | 4.64 | 0.8 | 365 | 4.2142 | 0.73045 | 4 | 0.94467
60221 | 271.675 | 1 | 365 | 308.4315 | 0.72028 | 309 | 0.15182
66649 | 8.96 | 0.8 | 365 | 8.1378 | 0.58294 | 8 | 0.72074
66902 | 12.42 | 0.8 | 365 | 11.2803 | 0.075909 | 11 | 0.35621
67787 | 10.08 | 0.8 | 365 | 9.155 | 0.65581 | 9 | 0.81084
59685 | 307.56 | 0.9 | 365 | 314.2545 | 0.31039 | 314 | 0.56486
64991 | 71.25 | 0.9 | 365 | 72.8009 | 0.91925 | 73 | 0.72011
69133 | 8.82 | 0.8 | 365 | 8.0106 | 0.19883 | 8 | 0.20948
69134 | 7.2 | 0.8 | 365 | 6.5393 | 0.75415 | 7 | 0.29346
69135 | 7.685 | 0.8 | 365 | 6.9798 | 0.084812 | 7 | 0.064612
69121 | 2.385 | 0.8 | 365 | 2.1661 | 0.54356 | 2 | 0.70971
69140 | 2.12 | 0.8 | 365 | 1.9255 | 0.8165 | 2 | 0.74196
69141 | 9.275 | 0.8 | 365 | 8.4239 | 0.44719 | 8 | 0.87108
69143 | 5.94 | 0.8 | 365 | 5.3949 | 0.29717 | 5 | 0.6921
69144 | 7.54 | 0.8 | 365 | 6.8481 | 0.68699 | 7 | 0.53509
69145 | 5.94 | 0.8 | 365 | 5.3949 | 0.29717 | 5 | 0.6921
69147 | 8.68 | 0.8 | 365 | 7.8835 | 0.81473 | 8 | 0.69822
69148 | 24.3 | 1 | 365 | 27.5877 | 0.33782 | 27 | 0.92551
69149 | 3.84 | 0.8 | 365 | 3.4876 | 0.53555 | 4 | 0.023176
69150 | 2.24 | 0.8 | 365 | 2.0345 | 0.14574 | 2 | 0.18019
69151 | 8.28 | 0.8 | 365 | 7.5202 | 0.71727 | 8 | 0.23747
69152 | 8.7 | 0.8 | 365 | 7.9017 | 0.8696 | 8 | 0.77126
69153 | 12.3 | 0.8 | 365 | 11.1713 | 0.74667 | 11 | 0.91799
69154 | 6.93 | 0.8 | 365 | 6.2941 | 0.01337 | 6 | 0.30745
69155 | 9.72 | 0.8 | 365 | 8.8281 | 0.6681 | 9 | 0.49616
69156 | 8.19 | 0.8 | 365 | 7.4385 | 0.47035 | 7 | 0.90881
69157 | 7.245 | 0.8 | 365 | 6.5802 | 0.87761 | 7 | 0.45779
69158 | 10.98 | 0.8 | 365 | 9.9724 | 0.12508 | 10 | 0.097519
69159 | 8.19 | 0.8 | 365 | 7.4385 | 0.47035 | 7 | 0.90881
68928 | 5.695 | 0.8 | 365 | 5.1724 | 0.62498 | 5 | 0.79739
69164 | 10.88 | 0.8 | 365 | 9.8816 | 0.85072 | 10 | 0.73233
69165 | 3.6 | 0.8 | 365 | 3.2697 | 0.87708 | 4 | 0.14673
69101 | 21.6 | 0.8 | 365 | 19.6179 | 0.26245 | 19 | 0.88037
69167 | 7.56 | 1 | 365 | 8.5828 | 0.92732 | 9 | 0.51016
69168 | 10.965 | 1 | 365 | 12.4485 | 0.60491 | 13 | 0.053427
69169 | 7.37 | 0.8 | 365 | 6.6937 | 0.22057 | 6 | 0.91427
29593 | 2609.84 | 0.8 | 365 | 2370.3527 | 0.44054 | 2370 | 0.79327
69171 | 10.44 | 0.8 | 365 | 9.482 | 0.64352 | 10 | 0.12551
69175 | 11.76 | 0.8 | 365 | 10.6809 | 0.26511 | 10 | 0.94598
69176 | 6.4 | 0.8 | 365 | 5.8127 | 0.55924 | 6 | 0.37196
69177 | 5.025 | 0.8 | 365 | 4.5639 | 0.78675 | 5 | 0.35064
69178 | 4.578 | 0.8 | 365 | 4.1579 | 0.56035 | 4 | 0.71826
69170 | 6.48 | 0.8 | 365 | 5.8854 | 0.77874 | 6 | 0.66411
69179 | 8.1 | 0.8 | 365 | 7.3567 | 0.22342 | 7 | 0.58014
69180 | 13.395 | 0.8 | 365 | 12.1658 | 0.75095 | 12 | 0.91678
69181 | 11.16 | 0.8 | 365 | 10.1359 | 0.61893 | 10 | 0.75486
68969 | 11.97 | 1 | 365 | 13.5895 | 0.051594 | 13 | 0.64109
69183 | 7.8 | 0.8 | 365 | 7.0842 | 0.40033 | 7 | 0.48458
69185 | 6.89 | 0.8 | 365 | 6.2578 | 0.90362 | 7 | 0.16138
69187 | 7.04 | 0.8 | 365 | 6.394 | 0.31517 | 6 | 0.70916
69188 | 2.52 | 0.8 | 365 | 2.2888 | 0.91395 | 3 | 0.20271
69189 | 10.08 | 0.8 | 365 | 9.155 | 0.65581 | 9 | 0.81084
69186 | 6.24 | 0.8 | 365 | 5.6674 | 0.12026 | 5 | 0.78766
69191 | 6.36 | 0.8 | 365 | 5.7764 | 0.4495 | 6 | 0.22589
69195 | 6.72 | 0.8 | 365 | 6.1034 | 0.43721 | 6 | 0.54056
69119 | 8.91 | 0.8 | 365 | 8.0924 | 0.44576 | 8 | 0.53815
69199 | 3.77 | 0.8 | 365 | 3.4241 | 0.34349 | 3 | 0.76755
69200 | 9.86 | 0.8 | 365 | 8.9552 | 0.052212 | 9 | 0.0074264
69201 | 6.36 | 0.8 | 365 | 5.7764 | 0.4495 | 6 | 0.22589
69202 | 4.505 | 0.8 | 365 | 4.0916 | 0.36006 | 4 | 0.45167
69203 | 5.12 | 0.8 | 365 | 4.6502 | 0.047396 | 4 | 0.69757
69206 | 10.05 | 0.8 | 365 | 9.1278 | 0.5735 | 9 | 0.70128
69210 | 5.035 | 0.8 | 365 | 4.573 | 0.81419 | 5 | 0.38716
69212 | 7.875 | 0.8 | 365 | 7.1524 | 0.6061 | 7 | 0.75847
69215 | 6.095 | 0.8 | 365 | 5.5357 | 0.72244 | 6 | 0.25814
69216 | 5.04 | 0.8 | 365 | 4.5775 | 0.82791 | 5 | 0.40542
69217 | 3.38 | 0.8 | 365 | 3.0698 | 0.27348 | 3 | 0.34332
69219 | 9.975 | 0.8 | 365 | 9.0597 | 0.36773 | 9 | 0.42739
65812 | 362.56 | 0.8 | 365 | 329.2903 | 0.73122 | 330 | 0.021552
26543 | 287.37 | 0.8 | 365 | 261 | 0.43753 | 261 | 0.43754
69220 | 8.265 | 0.8 | 365 | 7.5066 | 0.67612 | 8 | 0.1827
69221 | 5.7 | 0.8 | 365 | 5.1769 | 0.6387 | 5 | 0.81565
36121 | 3.64 | 0.8 | 365 | 3.306 | 0.98682 | 4 | 0.2928
69222 | 3.99 | 0.8 | 365 | 3.6239 | 0.94709 | 4 | 0.57096
69223 | 3.42 | 0.8 | 365 | 3.1062 | 0.38322 | 3 | 0.48939
69224 | 5.985 | 0.8 | 365 | 5.4358 | 0.42064 | 5 | 0.85643
69225 | 2.85 | 0.8 | 365 | 2.5885 | 0.81935 | 3 | 0.40783
69226 | 6.96 | 0.8 | 365 | 6.3213 | 0.095679 | 6 | 0.41701
69227 | 10.83 | 0.8 | 365 | 9.8362 | 0.71353 | 10 | 0.54974
69228 | 7.41 | 0.8 | 365 | 6.73 | 0.33031 | 7 | 0.060348
69229 | 5.7 | 0.8 | 365 | 5.1769 | 0.6387 | 5 | 0.81565
69231 | 9.405 | 0.8 | 365 | 8.542 | 0.80386 | 9 | 0.34583
69232 | 6.555 | 0.8 | 365 | 5.9535 | 0.98451 | 6 | 0.938
69233 | 4.845 | 0.8 | 365 | 4.4004 | 0.2929 | 4 | 0.6933
69230 | 6.84 | 0.8 | 365 | 6.2123 | 0.76644 | 6 | 0.97878
69234 | 8.96 | 0.8 | 365 | 8.1378 | 0.58294 | 8 | 0.72074
69235 | 5.415 | 0.8 | 365 | 4.9181 | 0.85677 | 5 | 0.77487
69236 | 10.545 | 0.8 | 365 | 9.5774 | 0.9316 | 10 | 0.50896
69237 | 7.125 | 0.8 | 365 | 6.4712 | 0.54838 | 7 | 0.019565
69238 | 5.985 | 0.8 | 365 | 5.4358 | 0.42064 | 5 | 0.85643
69239 | 8.265 | 0.8 | 365 | 7.5066 | 0.67612 | 8 | 0.1827
69240 | 5.415 | 0.8 | 365 | 4.9181 | 0.85677 | 5 | 0.77487
69241 | 3.42 | 0.8 | 365 | 3.1062 | 0.38322 | 3 | 0.48939
69205 | 11.01 | 0.8 | 365 | 9.9997 | 0.20739 | 10 | 0.20708
69242 | 2.565 | 0.8 | 365 | 2.3296 | 0.037416 | 2 | 0.36704
69243 | 7.41 | 0.8 | 365 | 6.73 | 0.33031 | 7 | 0.060348
69244 | 7.695 | 0.8 | 365 | 6.9889 | 0.11225 | 7 | 0.10113
69246 | 4.845 | 0.8 | 365 | 4.4004 | 0.2929 | 4 | 0.6933
69247 | 8.835 | 0.8 | 365 | 8.0243 | 0.23999 | 8 | 0.26426
69248 | 2.565 | 0.8 | 365 | 2.3296 | 0.037416 | 2 | 0.36704
69249 | 6.27 | 0.8 | 365 | 5.6946 | 0.20257 | 5 | 0.89722
69250 | 12.255 | 0.8 | 365 | 11.1304 | 0.62321 | 11 | 0.75365
69208 | 5.94 | 0.8 | 365 | 5.3949 | 0.29717 | 5 | 0.6921
69211 | 2.32 | 0.8 | 365 | 2.1071 | 0.36523 | 2 | 0.47234
69254 | 6.44 | 0.8 | 365 | 5.849 | 0.66899 | 6 | 0.51804
69258 | 6.36 | 1 | 365 | 7.2205 | 0.81187 | 8 | 0.032357
69259 | 5.04 | 0.8 | 365 | 4.5775 | 0.82791 | 5 | 0.40542
69261 | 5.67 | 0.8 | 365 | 5.1497 | 0.55639 | 5 | 0.7061
69263 | 10.24 | 0.8 | 365 | 9.3003 | 0.094792 | 9 | 0.39514
69264 | 9.6 | 0.8 | 365 | 8.7191 | 0.33887 | 9 | 0.05794
50718 | 7.54 | 1 | 365 | 8.5601 | 0.85873 | 9 | 0.41886
64567 | 12.22 | 1 | 365 | 13.8733 | 0.90898 | 14 | 0.7823
69086 | 8.71 | 0.8 | 365 | 7.9107 | 0.89703 | 8 | 0.80778
65241 | 27.3 | 0.9 | 365 | 27.8942 | 0.2638 | 28 | 0.15802
65799 | 371.32 | 1 | 365 | 421.5581 | 0.45679 | 422 | 0.014904
65803 | 371.32 | 1 | 365 | 421.5581 | 0.45679 | 422 | 0.014904
65810 | 82.855 | 1 | 365 | 94.065 | 0.15454 | 94 | 0.21949
69218 | 4.86 | 0.8 | 365 | 4.414 | 0.33405 | 4 | 0.74808
69266 | 4.32 | 0.8 | 365 | 3.9236 | 0.85249 | 4 | 0.77607
69267 | 8.12 | 0.8 | 365 | 7.3749 | 0.27829 | 7 | 0.65317
69268 | 11.13 | 0.8 | 365 | 10.1087 | 0.53662 | 10 | 0.6453
66022 | 9.88 | 1 | 365 | 11.2167 | 0.88386 | 12 | 0.10058
69269 | 4.24 | 0.8 | 365 | 3.8509 | 0.633 | 4 | 0.48392
69204 | 5.76 | 0.8 | 365 | 5.2314 | 0.80332 | 6 | 0.034764
69273 | 10.56 | 0.8 | 365 | 9.591 | 0.97275 | 10 | 0.56373
69274 | 5.67 | 0.8 | 365 | 5.1497 | 0.55639 | 5 | 0.7061
64990 | 182.24 | 0.9 | 365 | 186.2067 | 0.49943 | 186 | 0.70614
69278 | 8.7 | 0.8 | 365 | 7.9017 | 0.8696 | 8 | 0.77126
69277 | 6.72 | 0.8 | 365 | 6.1034 | 0.43721 | 6 | 0.54056
69280 | 7.56 | 0.8 | 365 | 6.8663 | 0.74186 | 7 | 0.60813
69282 | 12.455 | 0.8 | 365 | 11.3121 | 0.17194 | 11 | 0.48403
69283 | 7.59 | 0.8 | 365 | 6.8935 | 0.82417 | 7 | 0.71768
69284 | 9.72 | 0.8 | 365 | 8.8281 | 0.6681 | 9 | 0.49616
69286 | 8.32 | 0.8 | 365 | 7.5565 | 0.82702 | 8 | 0.38355
69285 | 5.886 | 0.8 | 365 | 5.3459 | 0.14902 | 5 | 0.4949
69287 | 2.9 | 0.8 | 365 | 2.6339 | 0.95653 | 3 | 0.59042
69290 | 4.05 | 0.8 | 365 | 3.6784 | 0.11171 | 3 | 0.79007
69289 | 5.13 | 1 | 365 | 5.8241 | 0.59354 | 6 | 0.41761
69291 | 3.84 | 0.8 | 365 | 3.4876 | 0.53555 | 4 | 0.023176
69292 | 10.8 | 0.8 | 365 | 9.809 | 0.63123 | 10 | 0.44018
69272 | 8.45 | 0.8 | 365 | 7.6746 | 0.18369 | 7 | 0.85829
69293 | 2.97 | 0.8 | 365 | 2.6975 | 0.14859 | 2 | 0.84605
69298 | 3.15 | 0.8 | 365 | 2.8609 | 0.64244 | 3 | 0.50339
69300 | 6.16 | 0.8 | 365 | 5.5947 | 0.90077 | 6 | 0.49551
67062 | 2.65 | 0.8 | 365 | 2.4068 | 0.27062 | 2 | 0.67745
62767 | 6.095 | 1 | 365 | 6.9196 | 0.90305 | 7 | 0.82268
64756 | 2.915 | 1 | 365 | 3.3094 | 0.99711 | 4 | 0.3065
64751 | 4.24 | 1 | 365 | 4.8137 | 0.54125 | 5 | 0.3549
67043 | 4.32 | 0.8 | 365 | 3.9236 | 0.85249 | 4 | 0.77607
67238 | 3.51 | 0.8 | 365 | 3.1879 | 0.63015 | 3 | 0.81806
67239 | 7.56 | 0.8 | 365 | 6.8663 | 0.74186 | 7 | 0.60813
67301 | 5.035 | 0.8 | 365 | 4.573 | 0.81419 | 5 | 0.38716
61629 | 7.905 | 1 | 365 | 8.9745 | 0.11051 | 9 | 0.085029
69302 | 5.1 | 0.8 | 365 | 4.632 | 0.99252 | 5 | 0.62453
69303 | 10.6 | 0.8 | 365 | 9.6273 | 0.082499 | 9 | 0.70981
69305 | 3.36 | 0.8 | 365 | 3.0517 | 0.2186 | 3 | 0.27028
69306 | 11.655 | 0.8 | 365 | 10.5855 | 0.97703 | 11 | 0.56253
69307 | 12 | 0.8 | 365 | 10.8988 | 0.92358 | 11 | 0.82243
69310 | 5.565 | 0.8 | 365 | 5.0543 | 0.26831 | 5 | 0.32265
69311 | 6.36 | 0.8 | 365 | 5.7764 | 0.4495 | 6 | 0.22589
69313 | 12 | 0.8 | 365 | 10.8988 | 0.92358 | 11 | 0.82243
69271 | 7 | 0.8 | 365 | 6.3577 | 0.20542 | 6 | 0.56308
66390 | 2.08 | 1 | 365 | 2.3614 | 0.13344 | 2 | 0.49486
69308 | 4.505 | 0.8 | 365 | 4.0916 | 0.36006 | 4 | 0.45167
66542 | 11.44 | 0.8 | 365 | 10.3902 | 0.38715 | 10 | 0.77738
69316 | 5.83 | 0.8 | 365 | 5.295 | 0.99537 | 6 | 0.2904
69317 | 8.41 | 0.8 | 365 | 7.6383 | 0.073945 | 7 | 0.71222
66536 | 10.4 | 0.8 | 365 | 9.4457 | 0.53377 | 9 | 0.97944
69319 | 2.7 | 0.8 | 365 | 2.4522 | 0.40781 | 2 | 0.86005
66605 | 14.04 | 0.8 | 365 | 12.7516 | 0.52059 | 13 | 0.27224
66635 | 12.22 | 0.8 | 365 | 11.0987 | 0.52718 | 11 | 0.62584
66731 | 11.44 | 0.8 | 365 | 10.3902 | 0.38715 | 10 | 0.77738
69320 | 5.67 | 0.8 | 365 | 5.1497 | 0.55639 | 5 | 0.7061
69325 | 5.232 | 0.8 | 365 | 4.7519 | 0.35468 | 5 | 0.10658
69312 | 4.16 | 0.8 | 365 | 3.7783 | 0.41351 | 4 | 0.19177
69323 | 3.12 | 0.8 | 365 | 2.8337 | 0.56013 | 3 | 0.39383
69326 | 7.95 | 0.8 | 365 | 7.2205 | 0.81187 | 8 | 0.032357
34779 | 206.15 | 0.9 | 365 | 210.6371 | 0.2997 | 210 | 0.93685
69329 | 9.54 | 0.8 | 365 | 8.6646 | 0.17425 | 8 | 0.83883
69331 | 6.24 | 0.8 | 365 | 5.6674 | 0.12026 | 5 | 0.78766
69332 | 8.16 | 0.8 | 365 | 7.4112 | 0.38804 | 7 | 0.79925
69333 | 3.36 | 0.8 | 365 | 3.0517 | 0.2186 | 3 | 0.27028
69334 | 10.36 | 0.8 | 365 | 9.4093 | 0.42403 | 9 | 0.83336
69335 | 6.44 | 0.8 | 365 | 5.849 | 0.66899 | 6 | 0.51804
69338 | 7.28 | 0.8 | 365 | 6.612 | 0.97364 | 7 | 0.5856
69340 | 9.1 | 0.8 | 365 | 8.265 | 0.96705 | 9 | 0.23201
69342 | 2.32 | 0.8 | 365 | 2.1071 | 0.36523 | 2 | 0.47234
69343 | 7.54 | 0.8 | 365 | 6.8481 | 0.68699 | 7 | 0.53509
69345 | 12.985 | 0.8 | 365 | 11.7935 | 0.62606 | 12 | 0.41952
69347 | 4.35 | 0.8 | 365 | 3.9508 | 0.9348 | 4 | 0.88563
69348 | 5.83 | 0.8 | 365 | 5.295 | 0.99537 | 6 | 0.2904
69349 | 2.52 | 0.8 | 365 | 2.2888 | 0.91395 | 3 | 0.20271
69352 | 10.36 | 0.8 | 365 | 9.4093 | 0.42403 | 9 | 0.83336
69350 | 3.78 | 1 | 365 | 4.2914 | 0.96366 | 5 | 0.25508
69353 | 11.7 | 0.8 | 365 | 10.6264 | 0.10049 | 10 | 0.72686
69354 | 7 | 0.8 | 365 | 6.3577 | 0.20542 | 6 | 0.56308
69355 | 11.2 | 0.8 | 365 | 10.1723 | 0.72868 | 10 | 0.90093
67281 | 3.18 | 0.8 | 365 | 2.8882 | 0.72475 | 3 | 0.61294
67241 | 2.44 | 0.8 | 365 | 2.2161 | 0.69446 | 2 | 0.91056
67464 | 7.8 | 0.8 | 365 | 7.0842 | 0.40033 | 7 | 0.48458
69041 | 8.06 | 0.8 | 365 | 7.3204 | 0.11367 | 7 | 0.43406
67545 | 7.42 | 0.8 | 365 | 6.7391 | 0.35775 | 7 | 0.096866
67607 | 14.04 | 0.8 | 365 | 12.7516 | 0.52059 | 13 | 0.27224
69276 | 8.4 | 1 | 365 | 9.5365 | 0.80814 | 10 | 0.34462
69360 | 6.625 | 0.8 | 365 | 6.0171 | 0.17656 | 6 | 0.19363
69361 | 3.92 | 0.8 | 365 | 3.5603 | 0.75504 | 4 | 0.31533
69362 | 4.59 | 0.8 | 365 | 4.1688 | 0.59327 | 4 | 0.76208
69363 | 4.06 | 0.8 | 365 | 3.6874 | 0.13915 | 3 | 0.82659
69364 | 7.95 | 0.8 | 365 | 7.2205 | 0.81187 | 8 | 0.032357
69260 | 10.08 | 0.8 | 365 | 9.155 | 0.65581 | 9 | 0.81084
69318 | 14.29 | 0.8 | 365 | 12.9787 | 0.2065 | 13 | 0.18521
69366 | 4.64 | 0.8 | 365 | 4.2142 | 0.73045 | 4 | 0.94467
69367 | 5.88 | 0.8 | 365 | 5.3404 | 0.13256 | 5 | 0.47299
69368 | 7.54 | 0.8 | 365 | 6.8481 | 0.68699 | 7 | 0.53509
69371 | 5.3 | 0.8 | 365 | 4.8137 | 0.54125 | 5 | 0.3549
69372 | 11.07 | 0.8 | 365 | 10.0542 | 0.37201 | 10 | 0.42619
69373 | 3.77 | 0.8 | 365 | 3.4241 | 0.34349 | 3 | 0.76755
69374 | 4.35 | 0.8 | 365 | 3.9508 | 0.9348 | 4 | 0.88563
66179 | 4.08 | 0.8 | 365 | 3.7056 | 0.19402 | 3 | 0.89962
69376 | 3.78 | 0.8 | 365 | 3.4331 | 0.37093 | 3 | 0.80406
69377 | 8.1 | 0.8 | 365 | 7.3567 | 0.22342 | 7 | 0.58014
69378 | 3.24 | 0.8 | 365 | 2.9427 | 0.88937 | 3 | 0.83205
66244 | 10.66 | 1 | 365 | 12.1023 | 0.5589 | 12 | 0.66115
69382 | 11.34 | 0.8 | 365 | 10.2994 | 0.11279 | 10 | 0.41219
65099 | 32.55 | 0.9 | 365 | 33.2585 | 0.46837 | 33 | 0.72687
65126 | 226.81 | 0.9 | 365 | 231.7468 | 0.068571 | 231 | 0.81541
2246 | 3582.72 | 0.7 | 365 | 2847.2134 | 0.95708 | 2848 | 0.17046
69116 | 7.56 | 0.8 | 365 | 6.8663 | 0.74186 | 7 | 0.60813
69381 | 6.6 | 0.8 | 365 | 5.9944 | 0.10797 | 6 | 0.10233
69384 | 14.58 | 0.8 | 365 | 13.2421 | 0.0021546 | 13 | 0.24425
69387 | 3.48 | 0.8 | 365 | 3.1607 | 0.54784 | 3 | 0.7085
69385 | 5.22 | 0.8 | 365 | 4.741 | 0.32176 | 5 | 0.062755
69388 | 5.67 | 0.8 | 365 | 5.1497 | 0.55639 | 5 | 0.7061
69390 | 2.16 | 0.8 | 365 | 1.9618 | 0.92625 | 2 | 0.88804
69389 | 9.99 | 0.8 | 365 | 9.0733 | 0.40888 | 9 | 0.48217
69391 | 4.64 | 0.8 | 365 | 4.2142 | 0.73045 | 4 | 0.94467
69392 | 4.05 | 0.8 | 365 | 3.6784 | 0.11171 | 3 | 0.79007
69393 | 5.8 | 0.8 | 365 | 5.2678 | 0.91307 | 6 | 0.18084
69394 | 4.35 | 0.8 | 365 | 3.9508 | 0.9348 | 4 | 0.88563
69395 | 7.02 | 0.8 | 365 | 6.3758 | 0.2603 | 6 | 0.63612
66459 | 6.5 | 0.8 | 365 | 5.9035 | 0.83361 | 6 | 0.73715
69396 | 6.75 | 0.8 | 365 | 6.1306 | 0.51952 | 6 | 0.65011
69401 | 5.13 | 0.8 | 365 | 4.6593 | 0.074832 | 4 | 0.73409
69402 | 24.44 | 0.8 | 365 | 22.1973 | 0.054366 | 22 | 0.25167
69403 | 11.34 | 0.8 | 365 | 10.2994 | 0.11279 | 10 | 0.41219
69405 | 4.59 | 0.8 | 365 | 4.1688 | 0.59327 | 4 | 0.76208
69406 | 12.15 | 0.8 | 365 | 11.0351 | 0.33513 | 11 | 0.37021
69408 | 4.05 | 0.8 | 365 | 3.6784 | 0.11171 | 3 | 0.79007
69409 | 7.36 | 0.8 | 365 | 6.6846 | 0.19313 | 6 | 0.87775
69411 | 8.96 | 0.8 | 365 | 8.1378 | 0.58294 | 8 | 0.72074
13220 | 1371.5 | 1 | 365 | 1557.0585 | 0.61411 | 1557 | 0.67257
69413 | 9.86 | 0.8 | 365 | 8.9552 | 0.052212 | 9 | 0.0074264
69412 | 6.5 | 0.8 | 365 | 5.9035 | 0.83361 | 6 | 0.73715
69414 | 6.84 | 0.8 | 365 | 6.2123 | 0.76644 | 6 | 0.97878
69416 | 3.05 | 0.8 | 365 | 2.7701 | 0.36808 | 3 | 0.1382
69356 | 12.32 | 0.8 | 365 | 11.1895 | 0.80155 | 11 | 0.99102
69419 | 9.72 | 0.8 | 365 | 8.8281 | 0.6681 | 9 | 0.49616
69418 | 5.7 | 1 | 365 | 6.4712 | 0.54838 | 7 | 0.019565
69421 | 6.6 | 0.8 | 365 | 5.9944 | 0.10797 | 6 | 0.10233
65263 | 35.2 | 0.9 | 365 | 35.9662 | 0.64783 | 36 | 0.614
69422 | 6 | 0.8 | 365 | 5.4494 | 0.46179 | 5 | 0.91121
69424 | 4.68 | 0.8 | 365 | 4.2505 | 0.8402 | 5 | 0.090746
69423 | 10.26 | 0.8 | 365 | 9.3185 | 0.14966 | 9 | 0.46817
69425 | 3.77 | 0.8 | 365 | 3.4241 | 0.34349 | 3 | 0.76755
69426 | 6.9 | 0.8 | 365 | 6.2668 | 0.93106 | 7 | 0.19789
69427 | 4.59 | 0.8 | 365 | 4.1688 | 0.59327 | 4 | 0.76208
69428 | 4.32 | 0.8 | 365 | 3.9236 | 0.85249 | 4 | 0.77607
69399 | 14.82 | 0.8 | 365 | 13.4601 | 0.66063 | 14 | 0.1207
69430 | 4.86 | 0.8 | 365 | 4.414 | 0.33405 | 4 | 0.74808
69432 | 3.84 | 0.8 | 365 | 3.4876 | 0.53555 | 4 | 0.023176
69433 | 5.94 | 0.8 | 365 | 5.3949 | 0.29717 | 5 | 0.6921
69434 | 4.59 | 0.8 | 365 | 4.1688 | 0.59327 | 4 | 0.76208
69435 | 7.915 | 0.8 | 365 | 7.1887 | 0.71585 | 7 | 0.90454
69437 | 6.38 | 0.8 | 365 | 5.7946 | 0.50437 | 6 | 0.29892
69438 | 10.98 | 0.8 | 365 | 9.9724 | 0.12508 | 10 | 0.097519
69440 | 3.24 | 0.8 | 365 | 2.9427 | 0.88937 | 3 | 0.83205
69442 | 5.51 | 0.8 | 365 | 5.0044 | 0.11741 | 5 | 0.1218
69443 | 3.48 | 0.8 | 365 | 3.1607 | 0.54784 | 3 | 0.7085
69445 | 11.16 | 0.8 | 365 | 10.1359 | 0.61893 | 10 | 0.75486
69448 | 3.924 | 0.8 | 365 | 3.5639 | 0.76601 | 4 | 0.32993
69449 | 7.92 | 1 | 365 | 8.9915 | 0.16196 | 9 | 0.1535
69450 | 4.86 | 0.8 | 365 | 4.414 | 0.33405 | 4 | 0.74808
69452 | 2.32 | 0.8 | 365 | 2.1071 | 0.36523 | 2 | 0.47234
69454 | 5.8 | 0.8 | 365 | 5.2678 | 0.91307 | 6 | 0.18084
69456 | 5.94 | 0.8 | 365 | 5.3949 | 0.29717 | 5 | 0.6921
69458 | 3.48 | 0.8 | 365 | 3.1607 | 0.54784 | 3 | 0.7085
69455 | 7.83 | 0.8 | 365 | 7.1115 | 0.48264 | 7 | 0.59413
69460 | 6.05 | 0.8 | 365 | 5.4948 | 0.59897 | 6 | 0.093806
69462 | 2.9 | 0.8 | 365 | 2.6339 | 0.95653 | 3 | 0.59042
69464 | 4.05 | 0.8 | 365 | 3.6784 | 0.11171 | 3 | 0.79007
69463 | 7.28 | 0.8 | 365 | 6.612 | 0.97364 | 7 | 0.5856
69465 | 4.93 | 0.8 | 365 | 4.4776 | 0.52611 | 5 | 0.0037132
69467 | 5.94 | 0.8 | 365 | 5.3949 | 0.29717 | 5 | 0.6921
69468 | 5.035 | 0.8 | 365 | 4.573 | 0.81419 | 5 | 0.38716
69469 | 7.54 | 0.8 | 365 | 6.8481 | 0.68699 | 7 | 0.53509
69470 | 2.08 | 0.8 | 365 | 1.8891 | 0.70675 | 2 | 0.59589
69471 | 3.19 | 0.8 | 365 | 2.8973 | 0.75219 | 3 | 0.64946
69472 | 7.8 | 0.8 | 365 | 7.0842 | 0.40033 | 7 | 0.48458
69420 | 3.78 | 0.8 | 365 | 3.4331 | 0.37093 | 3 | 0.80406
69473 | 7.56 | 0.8 | 365 | 6.8663 | 0.74186 | 7 | 0.60813
69304 | 9.18 | 0.8 | 365 | 8.3376 | 0.18654 | 8 | 0.52416
69383 | 12.15 | 0.8 | 365 | 11.0351 | 0.33513 | 11 | 0.37021
69475 | 6.3 | 0.8 | 365 | 5.7219 | 0.28488 | 6 | 0.0067734
31831 | 248.57 | 0.8 | 365 | 225.7604 | 0.98461 | 226 | 0.74503
64456 | 29.12 | 0.7 | 365 | 23.1419 | 0.90774 | 24 | 0.049617
1973 | 3580.2 | 1 | 365 | 4064.5867 | 0.43911 | 4065 | 0.025847
1978 | 2410.2 | 1 | 365 | 2736.2904 | 0.87731 | 2737 | 0.16773
1974 | 1199.25 | 1 | 365 | 1361.5037 | 0.87584 | 1362 | 0.37957
1975 | 2796.3 | 1 | 365 | 3174.6282 | 0.022702 | 3174 | 0.65091
1972 | 825.66 | 1 | 365 | 937.3685 | 0.634 | 938 | 0.0024918
1976 | 2796.3 | 1 | 365 | 3174.6282 | 0.022702 | 3174 | 0.65091
1971 | 516.78 | 1 | 365 | 586.6983 | 0.31768 | 587 | 0.015948
69481 | 11.2 | 0.8 | 365 | 10.1723 | 0.72868 | 10 | 0.90093
69482 | 6.96 | 0.8 | 365 | 6.3213 | 0.095679 | 6 | 0.41701
69453 | 8.12 | 0.8 | 365 | 7.3749 | 0.27829 | 7 | 0.65317
69483 | 10.08 | 0.8 | 365 | 9.155 | 0.65581 | 9 | 0.81084
46564 | 14.3 | 1 | 365 | 16.2347 | 0.042422 | 16 | 0.27715
69043 | 5.7 | 0.8 | 365 | 5.1769 | 0.6387 | 5 | 0.81565
69484 | 8.12 | 0.8 | 365 | 7.3749 | 0.27829 | 7 | 0.65317
69485 | 10.8 | 0.8 | 365 | 9.809 | 0.63123 | 10 | 0.44018
69486 | 2.8 | 0.8 | 365 | 2.5431 | 0.68217 | 3 | 0.22523
69488 | 5.04 | 0.8 | 365 | 4.5775 | 0.82791 | 5 | 0.40542
69487 | 3.99 | 0.8 | 365 | 3.6239 | 0.94709 | 4 | 0.57096
69490 | 9.24 | 0.8 | 365 | 8.3921 | 0.35116 | 8 | 0.74327
69489 | 11.285 | 0.8 | 365 | 10.2495 | 0.96189 | 11 | 0.21134
69491 | 6.84 | 0.8 | 365 | 6.2123 | 0.76644 | 6 | 0.97878
69492 | 8.265 | 0.8 | 365 | 7.5066 | 0.67612 | 8 | 0.1827
69494 | 9.8 | 0.8 | 365 | 8.9007 | 0.88759 | 9 | 0.78831
69493 | 7.25 | 0.8 | 365 | 6.5847 | 0.89133 | 7 | 0.47605
1969 | 2791.8 | 1 | 365 | 3169.5194 | 0.58977 | 3170 | 0.10914
1967 | 1342.44 | 1 | 365 | 1524.0668 | 0.95168 | 1525 | 0.01844
69495 | 5.6 | 0.8 | 365 | 5.0861 | 0.36434 | 5 | 0.45047
69496 | 6.44 | 0.8 | 365 | 5.849 | 0.66899 | 6 | 0.51804
69498 | 10.07 | 0.8 | 365 | 9.1459 | 0.62837 | 9 | 0.77432
69499 | 10.26 | 0.8 | 365 | 9.3185 | 0.14966 | 9 | 0.46817
69500 | 5.88 | 0.8 | 365 | 5.3404 | 0.13256 | 5 | 0.47299
69501 | 8.96 | 0.8 | 365 | 8.1378 | 0.58294 | 8 | 0.72074
69502 | 4.48 | 0.8 | 365 | 4.0689 | 0.29147 | 4 | 0.36037
69503 | 6.16 | 0.8 | 365 | 5.5947 | 0.90077 | 6 | 0.49551
69504 | 11.2 | 0.8 | 365 | 10.1723 | 0.72868 | 10 | 0.90093
69505 | 9.8 | 0.8 | 365 | 8.9007 | 0.88759 | 9 | 0.78831
69506 | 3.08 | 0.8 | 365 | 2.7974 | 0.45039 | 3 | 0.24776
69507 | 5.51 | 0.8 | 365 | 5.0044 | 0.11741 | 5 | 0.1218
69508 | 2.32 | 0.8 | 365 | 2.1071 | 0.36523 | 2 | 0.47234
69509 | 12.42 | 0.8 | 365 | 11.2803 | 0.075909 | 11 | 0.35621
69510 | 4.93 | 0.8 | 365 | 4.4776 | 0.52611 | 5 | 0.0037132
69511 | 5.67 | 0.8 | 365 | 5.1497 | 0.55639 | 5 | 0.7061
69512 | 6.21 | 0.8 | 365 | 5.6402 | 0.037955 | 5 | 0.67811
69514 | 5.51 | 0.8 | 365 | 5.0044 | 0.11741 | 5 | 0.1218
69515 | 4.93 | 0.8 | 365 | 4.4776 | 0.52611 | 5 | 0.0037132
69516 | 4.35 | 0.8 | 365 | 3.9508 | 0.9348 | 4 | 0.88563
69518 | 3.77 | 0.8 | 365 | 3.4241 | 0.34349 | 3 | 0.76755
69520 | 5.94 | 0.8 | 365 | 5.3949 | 0.29717 | 5 | 0.6921
69521 | 3.24 | 0.8 | 365 | 2.9427 | 0.88937 | 3 | 0.83205
69522 | 7.25 | 0.8 | 365 | 6.5847 | 0.89133 | 7 | 0.47605
69523 | 6.24 | 0.8 | 365 | 5.6674 | 0.12026 | 5 | 0.78766
36759 | 249.6 | 0.8 | 365 | 226.6959 | 0.81055 | 227 | 0.50645
69524 | 5.025 | 0.8 | 365 | 4.5639 | 0.78675 | 5 | 0.35064
69526 | 4.251 | 0.8 | 365 | 3.8609 | 0.66318 | 4 | 0.52409
69527 | 6.89 | 0.8 | 365 | 6.2578 | 0.90362 | 7 | 0.16138
69528 | 2.1 | 0.8 | 365 | 1.9073 | 0.76163 | 2 | 0.66892
66358 | 7.92 | 1 | 365 | 8.9915 | 0.16196 | 9 | 0.1535
35260 | 102.69 | 0.9 | 365 | 104.9252 | 0.96152 | 105 | 0.88671
67786 | 9.72 | 0.8 | 365 | 8.8281 | 0.6681 | 9 | 0.49616
67887 | 2.16 | 0.8 | 365 | 1.9618 | 0.92625 | 2 | 0.88804
64705 | 3.71 | 1 | 365 | 4.2119 | 0.72359 | 4 | 0.93554
64276 | 4.77 | 1 | 365 | 5.4154 | 0.35891 | 5 | 0.77427
67169 | 3.18 | 0.8 | 365 | 2.8882 | 0.72475 | 3 | 0.61294
67289 | 2.97 | 0.8 | 365 | 2.6975 | 0.14859 | 2 | 0.84605
67296 | 2.7 | 0.8 | 365 | 2.4522 | 0.40781 | 2 | 0.86005
67347 | 4.59 | 0.8 | 365 | 4.1688 | 0.59327 | 4 | 0.76208
67360 | 3.78 | 0.8 | 365 | 3.4331 | 0.37093 | 3 | 0.80406
67439 | 2.16 | 0.8 | 365 | 1.9618 | 0.92625 | 2 | 0.88804
67452 | 2.16 | 0.8 | 365 | 1.9618 | 0.92625 | 2 | 0.88804
67524 | 4.05 | 0.8 | 365 | 3.6784 | 0.11171 | 3 | 0.79007
67530 | 6.625 | 0.8 | 365 | 6.0171 | 0.17656 | 6 | 0.19363
67531 | 2.7 | 0.8 | 365 | 2.4522 | 0.40781 | 2 | 0.86005
67538 | 4.59 | 0.8 | 365 | 4.1688 | 0.59327 | 4 | 0.76208
67585 | 6.36 | 0.8 | 365 | 5.7764 | 0.4495 | 6 | 0.22589
64109 | 70.98 | 0.9 | 365 | 72.525 | 0.085874 | 72 | 0.61085
43480 | 977.73 | 0.9 | 365 | 999.0117 | 0.84773 | 999 | 0.85939
69531 | 8.04 | 0.8 | 365 | 7.3022 | 0.058801 | 7 | 0.36103
33286 | 3992.28 | 0.8 | 365 | 3625.9356 | 0.34716 | 3626 | 0.28277
69532 | 4.2 | 0.8 | 365 | 3.8146 | 0.52325 | 4 | 0.33785
69533 | 24.96 | 0.8 | 365 | 22.6696 | 0.48105 | 23 | 0.15065
69174 | 6.93 | 0.8 | 365 | 6.2941 | 0.01337 | 6 | 0.30745
69535 | 5.13 | 0.8 | 365 | 4.6593 | 0.074832 | 4 | 0.73409
69400 | 10.8 | 0.8 | 365 | 9.809 | 0.63123 | 10 | 0.44018
69288 | 7.28 | 0.8 | 365 | 6.612 | 0.97364 | 7 | 0.5856
69407 | 7.04 | 0.8 | 365 | 6.394 | 0.31517 | 6 | 0.70916
69537 | 4.335 | 1 | 365 | 4.9215 | 0.86706 | 5 | 0.78856
69538 | 6.6 | 0.8 | 365 | 5.9944 | 0.10797 | 6 | 0.10233
69539 | 7.8 | 0.8 | 365 | 7.0842 | 0.40033 | 7 | 0.48458
69540 | 9.72 | 0.8 | 365 | 8.8281 | 0.6681 | 9 | 0.49616
69541 | 11.4 | 0.8 | 365 | 10.3539 | 0.2774 | 10 | 0.6313
69262 | 6.6 | 0.8 | 365 | 5.9944 | 0.10797 | 6 | 0.10233
69543 | 8.64 | 0.8 | 365 | 7.8472 | 0.70498 | 8 | 0.55215
1977 | 1842.75 | 1 | 365 | 2092.0667 | 0.78483 | 2092 | 0.85154
68563 | 5.4 | 1 | 365 | 6.1306 | 0.51952 | 6 | 0.65011
68241 | 9.315 | 1 | 365 | 10.5753 | 0.94617 | 11 | 0.52145
34329 | 347.76 | 1 | 365 | 394.8105 | 0.65683 | 395 | 0.46737
68419 | 3.92 | 1 | 365 | 4.4504 | 0.4438 | 4 | 0.89416
68633 | 15.39 | 1 | 365 | 17.4722 | 0.78062 | 18 | 0.25283
68503 | 8.48 | 1 | 365 | 9.6273 | 0.082499 | 9 | 0.70981
68089 | 8.502 | 1 | 365 | 9.6523 | 0.15795 | 9 | 0.81024
69094 | 8.925 | 1 | 365 | 10.1325 | 0.60864 | 10 | 0.74116
68130 | 9.12 | 1 | 365 | 10.3539 | 0.2774 | 10 | 0.6313
68295 | 10.26 | 1 | 365 | 11.6481 | 0.18708 | 11 | 0.83522
68624 | 7.41 | 1 | 365 | 8.4125 | 0.41289 | 8 | 0.82543
50000 | 5.4 | 1 | 365 | 6.1306 | 0.51952 | 6 | 0.65011
68879 | 12.54 | 0.8 | 365 | 11.3893 | 0.40515 | 11 | 0.79443
48699 | 6.5 | 1 | 365 | 7.3794 | 0.29201 | 7 | 0.67143
69545 | 3.6 | 0.8 | 365 | 3.2697 | 0.87708 | 4 | 0.14673
44143 | 11.772 | 1 | 365 | 13.3647 | 0.37254 | 13 | 0.73725
69548 | 8.4 | 1 | 365 | 9.5365 | 0.80814 | 10 | 0.34462
69549 | 4.8 | 1 | 365 | 5.4494 | 0.46179 | 5 | 0.91121
63019 | 110.24 | 0.9 | 365 | 112.6395 | 0.26524 | 112 | 0.90477
69550 | 6.3 | 1 | 365 | 7.1524 | 0.6061 | 7 | 0.75847
68849 | 5.12 | 0.8 | 365 | 4.6502 | 0.047396 | 4 | 0.69757
68965 | 7.95 | 0.8 | 365 | 7.2205 | 0.81187 | 8 | 0.032357
68645 | 6.16 | 0.8 | 365 | 5.5947 | 0.90077 | 6 | 0.49551
69551 | 4.8 | 1 | 365 | 5.4494 | 0.46179 | 5 | 0.91121
69552 | 22.68 | 0.8 | 365 | 20.5988 | 0.22557 | 20 | 0.82438
69553 | 5.61 | 0.8 | 365 | 5.0952 | 0.39178 | 5 | 0.48698
69554 | 4.5 | 0.8 | 365 | 4.0871 | 0.34634 | 4 | 0.43341
69351 | 3.12 | 0.8 | 365 | 2.8337 | 0.56013 | 3 | 0.39383
69547 | 3.92 | 0.8 | 365 | 3.5603 | 0.75504 | 4 | 0.31533
69558 | 6.615 | 0.8 | 365 | 6.008 | 0.14913 | 6 | 0.15711
69559 | 8.4 | 0.8 | 365 | 7.6292 | 0.046509 | 7 | 0.6757
69451 | 4.35 | 0.8 | 365 | 3.9508 | 0.9348 | 4 | 0.88563
69560 | 9.88 | 0.8 | 365 | 8.9734 | 0.10708 | 9 | 0.080464
69561 | 4.68 | 0.8 | 365 | 4.2505 | 0.8402 | 5 | 0.090746
68523 | 9.45 | 1 | 365 | 10.7285 | 0.40915 | 11 | 0.1377
69562 | 11.2 | 0.8 | 365 | 10.1723 | 0.72868 | 10 | 0.90093
69564 | 9.52 | 0.8 | 365 | 8.6464 | 0.11938 | 8 | 0.76579
69563 | 1.96 | 0.8 | 365 | 1.7801 | 0.37752 | 2 | 0.15766
69565 | 8.68 | 0.8 | 365 | 7.8835 | 0.81473 | 8 | 0.69822
69566 | 6.72 | 0.8 | 365 | 6.1034 | 0.43721 | 6 | 0.54056
69567 | 3.445 | 0.8 | 365 | 3.1289 | 0.45181 | 3 | 0.58069
69570 | 3.92 | 0.8 | 365 | 3.5603 | 0.75504 | 4 | 0.31533
69569 | 1.89 | 0.8 | 365 | 1.7166 | 0.18546 | 1 | 0.90203
69571 | 8.68 | 0.8 | 365 | 7.8835 | 0.81473 | 8 | 0.69822
69572 | 12.04 | 0.8 | 365 | 10.9352 | 0.033329 | 10 | 0.9685
69573 | 4.275 | 0.8 | 365 | 3.8827 | 0.72903 | 4 | 0.61174
69574 | 3.64 | 0.8 | 365 | 3.306 | 0.98682 | 4 | 0.2928
69576 | 7.56 | 0.8 | 365 | 6.8663 | 0.74186 | 7 | 0.60813
69577 | 3.36 | 0.8 | 365 | 3.0517 | 0.2186 | 3 | 0.27028
69579 | 7.84 | 0.8 | 365 | 7.1206 | 0.51007 | 7 | 0.63065
69575 | 2.6 | 0.8 | 365 | 2.3614 | 0.13344 | 2 | 0.49486
69580 | 6.555 | 0.8 | 365 | 5.9535 | 0.98451 | 6 | 0.938
69530 | 9.69 | 0.8 | 365 | 8.8008 | 0.58579 | 9 | 0.38661
69582 | 8.68 | 0.8 | 365 | 7.8835 | 0.81473 | 8 | 0.69822
69194 | 4.94 | 0.8 | 365 | 4.4867 | 0.55354 | 5 | 0.040232
69583 | 7.84 | 0.8 | 365 | 7.1206 | 0.51007 | 7 | 0.63065
69581 | 20.54 | 0.8 | 365 | 18.6552 | 0.3542 | 19 | 0.0093852
69584 | 7.84 | 0.8 | 365 | 7.1206 | 0.51007 | 7 | 0.63065
69190 | 5.67 | 0.8 | 365 | 5.1497 | 0.55639 | 5 | 0.7061
69193 | 12.285 | 0.8 | 365 | 11.1577 | 0.70552 | 11 | 0.86321
69585 | 9.275 | 0.8 | 365 | 8.4239 | 0.44719 | 8 | 0.87108
67768 | 12.8 | 0.8 | 365 | 11.6254 | 0.11849 | 11 | 0.74392
69589 | 9.6 | 0.8 | 365 | 8.7191 | 0.33887 | 9 | 0.05794
69587 | 3.9 | 1 | 365 | 4.4277 | 0.37521 | 4 | 0.80286
69590 | 5.8 | 0.8 | 365 | 5.2678 | 0.91307 | 6 | 0.18084
69592 | 6.9 | 0.8 | 365 | 6.2668 | 0.93106 | 7 | 0.19789
69593 | 8.32 | 0.8 | 365 | 7.5565 | 0.82702 | 8 | 0.38355
69594 | 8.67 | 0.8 | 365 | 7.8744 | 0.78729 | 8 | 0.6617
69595 | 4.845 | 0.8 | 365 | 4.4004 | 0.2929 | 4 | 0.6933
69596 | 6.6 | 0.8 | 365 | 5.9944 | 0.10797 | 6 | 0.10233
69358 | 7.42 | 0.8 | 365 | 6.7391 | 0.35775 | 7 | 0.096866
69597 | 2.6 | 0.8 | 365 | 2.3614 | 0.13344 | 2 | 0.49486
65075 | 30.015 | 0.7 | 365 | 23.8531 | 0.05635 | 23 | 0.90949
69598 | 2.52 | 0.8 | 365 | 2.2888 | 0.91395 | 3 | 0.20271
69601 | 6.16 | 0.8 | 365 | 5.5947 | 0.90077 | 6 | 0.49551
69602 | 14 | 0.8 | 365 | 12.7153 | 0.41085 | 13 | 0.12616
69603 | 2.4 | 0.8 | 365 | 2.1798 | 0.58472 | 2 | 0.76449
68113 | 3.77 | 0.8 | 365 | 3.4241 | 0.34349 | 3 | 0.76755
68142 | 5.67 | 0.8 | 365 | 5.1497 | 0.55639 | 5 | 0.7061
69605 | 13.52 | 0.8 | 365 | 12.2794 | 0.093905 | 12 | 0.37327
68155 | 3.24 | 0.8 | 365 | 2.9427 | 0.88937 | 3 | 0.83205
68353 | 4.35 | 0.8 | 365 | 3.9508 | 0.9348 | 4 | 0.88563
69606 | 9.24 | 0.8 | 365 | 8.3921 | 0.35116 | 8 | 0.74327
69608 | 8.16 | 0.8 | 365 | 7.4112 | 0.38804 | 7 | 0.79925
68355 | 5.94 | 0.8 | 365 | 5.3949 | 0.29717 | 5 | 0.6921
68357 | 4.06 | 0.8 | 365 | 3.6874 | 0.13915 | 3 | 0.82659
68421 | 4.35 | 0.8 | 365 | 3.9508 | 0.9348 | 4 | 0.88563
68562 | 7.56 | 0.8 | 365 | 6.8663 | 0.74186 | 7 | 0.60813
69610 | 3.92 | 0.8 | 365 | 3.5603 | 0.75504 | 4 | 0.31533
69611 | 11.025 | 0.8 | 365 | 10.0133 | 0.24854 | 10 | 0.26185
68564 | 4.06 | 0.8 | 365 | 3.6874 | 0.13915 | 3 | 0.82659
69612 | 8.58 | 0.8 | 365 | 7.7927 | 0.54036 | 8 | 0.33303
69613 | 14 | 0.8 | 365 | 12.7153 | 0.41085 | 13 | 0.12616
69604 | 6.9 | 0.8 | 365 | 6.2668 | 0.93106 | 7 | 0.19789
34047 | 112 | 0.9 | 365 | 114.4378 | 0.69763 | 115 | 0.13547
35098 | 201.6 | 0.9 | 365 | 205.9881 | 0.25574 | 206 | 0.24384
36939 | 628.5 | 0.8 | 365 | 570.8268 | 0.37271 | 571 | 0.19954
48851 | 9.805 | 1 | 365 | 11.1316 | 0.62664 | 11 | 0.75822
49700 | 6 | 1 | 365 | 6.8118 | 0.57724 | 7 | 0.38902
56762 | 653.49 | 0.9 | 365 | 667.7141 | 0.053085 | 667 | 0.76721
60180 | 11.44 | 1 | 365 | 12.9878 | 0.23394 | 13 | 0.22172
61015 | 2064.48 | 0.9 | 365 | 2109.4163 | 0.19507 | 2109 | 0.61136
65006 | 77.72 | 0.9 | 365 | 79.4117 | 0.88946 | 80 | 0.30115
66674 | 507 | 0.9 | 365 | 518.0356 | 0.8991 | 518 | 0.93467
67247 | 5.12 | 1 | 365 | 5.8127 | 0.55924 | 6 | 0.37196
67290 | 5.83 | 0.8 | 365 | 5.295 | 0.99537 | 6 | 0.2904
67326 | 14.82 | 1 | 365 | 16.8251 | 0.82578 | 17 | 0.65087
68063 | 9.92 | 1 | 365 | 11.2621 | 0.021037 | 11 | 0.28317
68065 | 4.05 | 0.8 | 365 | 3.6784 | 0.11171 | 3 | 0.79007
68067 | 7.92 | 0.8 | 365 | 7.1932 | 0.72957 | 7 | 0.9228
68168 | 15.36 | 0.8 | 365 | 13.9505 | 0.14219 | 14 | 0.092705
68219 | 10.8 | 1 | 365 | 12.2612 | 0.039032 | 12 | 0.30023
68346 | 10.71 | 0.8 | 365 | 9.7272 | 0.3843 | 10 | 0.11151
68348 | 6.84 | 1 | 365 | 7.7654 | 0.45805 | 8 | 0.22348
68409 | 16.9 | 0.8 | 365 | 15.3492 | 0.36738 | 15 | 0.71658
68440 | 7.77 | 0.8 | 365 | 7.057 | 0.31802 | 7 | 0.37502
68618 | 2.61 | 0.8 | 365 | 2.3705 | 0.16088 | 2 | 0.53138
68656 | 5.035 | 0.8 | 365 | 4.573 | 0.81419 | 5 | 0.38716
68668 | 7.29 | 0.8 | 365 | 6.621 | 0.0010773 | 6 | 0.62212
68727 | 2.61 | 0.8 | 365 | 2.3705 | 0.16088 | 2 | 0.53138
68766 | 11.6 | 1 | 365 | 13.1694 | 0.78266 | 13 | 0.9521
68786 | 4.93 | 0.8 | 365 | 4.4776 | 0.52611 | 5 | 0.0037132
68791 | 4.35 | 0.8 | 365 | 3.9508 | 0.9348 | 4 | 0.88563
68840 | 7.25 | 0.8 | 365 | 6.5847 | 0.89133 | 7 | 0.47605
68847 | 25.65 | 0.6 | 365 | 17.4722 | 0.78062 | 18 | 0.25283
68917 | 8.1 | 0.8 | 365 | 7.3567 | 0.22342 | 7 | 0.58014
68918 | 10.15 | 0.8 | 365 | 9.2186 | 0.84786 | 10 | 0.066468
68921 | 6.38 | 0.8 | 365 | 5.7946 | 0.50437 | 6 | 0.29892
68922 | 4.86 | 0.8 | 365 | 4.414 | 0.33405 | 4 | 0.74808
68925 | 3.48 | 0.8 | 365 | 3.1607 | 0.54784 | 3 | 0.7085
68926 | 4.77 | 0.8 | 365 | 4.3323 | 0.087125 | 4 | 0.41941
69003 | 25.2 | 0.6 | 365 | 17.1657 | 0.85464 | 18 | 0.02032
69035 | 11.97 | 0.8 | 365 | 10.8716 | 0.84128 | 11 | 0.71287
69068 | 6 | 0.8 | 365 | 5.4494 | 0.46179 | 5 | 0.91121
69097 | 6.6 | 1 | 365 | 7.493 | 0.63496 | 8 | 0.12792
69108 | 4.86 | 0.8 | 365 | 4.414 | 0.33405 | 4 | 0.74808
69163 | 24.885 | 0.8 | 365 | 22.6015 | 0.27528 | 22 | 0.87676
69213 | 3.77 | 0.8 | 365 | 3.4241 | 0.34349 | 3 | 0.76755
69365 | 5.8 | 0.8 | 365 | 5.2678 | 0.91307 | 6 | 0.18084
69417 | 40.28 | 0.6 | 365 | 27.4378 | 0.88512 | 28 | 0.32296
69517 | 3.24 | 0.8 | 365 | 2.9427 | 0.88937 | 3 | 0.83205
69557 | 4.59 | 0.8 | 365 | 4.1688 | 0.59327 | 4 | 0.76208
69578 | 7.02 | 0.8 | 365 | 6.3758 | 0.2603 | 6 | 0.63612
69591 | 9.72 | 0.8 | 365 | 8.8281 | 0.6681 | 9 | 0.49616
69614 | 5.7 | 0.8 | 365 | 5.1769 | 0.6387 | 5 | 0.81565
69615 | 2.835 | 0.8 | 365 | 2.5749 | 0.7782 | 3 | 0.35305
69616 | 11.7 | 0.8 | 365 | 10.6264 | 0.10049 | 10 | 0.72686
69617 | 3.64 | 0.8 | 365 | 3.306 | 0.98682 | 4 | 0.2928
69618 | 9.735 | 0.8 | 365 | 8.8417 | 0.70926 | 9 | 0.55094
69619 | 6.72 | 0.8 | 365 | 6.1034 | 0.43721 | 6 | 0.54056
69620 | 5.67 | 0.8 | 365 | 5.1497 | 0.55639 | 5 | 0.7061
69622 | 4.76 | 0.8 | 365 | 4.3232 | 0.059688 | 4 | 0.3829
69623 | 4.56 | 0.8 | 365 | 4.1416 | 0.51096 | 4 | 0.65252
69625 | 5.985 | 0.8 | 365 | 5.4358 | 0.42064 | 5 | 0.85643
69626 | 6.44 | 0.8 | 365 | 5.849 | 0.66899 | 6 | 0.51804
69627 | 5.7 | 0.8 | 365 | 5.1769 | 0.6387 | 5 | 0.81565
69628 | 10.8 | 0.8 | 365 | 9.809 | 0.63123 | 10 | 0.44018
69629 | 8.82 | 0.8 | 365 | 8.0106 | 0.19883 | 8 | 0.20948
69631 | 7.8 | 0.8 | 365 | 7.0842 | 0.40033 | 7 | 0.48458
69632 | 14.04 | 0.8 | 365 | 12.7516 | 0.52059 | 13 | 0.27224
69633 | 5.6 | 0.8 | 365 | 5.0861 | 0.36434 | 5 | 0.45047
69634 | 8.68 | 0.8 | 365 | 7.8835 | 0.81473 | 8 | 0.69822
69635 | 2.4 | 0.8 | 365 | 2.1798 | 0.58472 | 2 | 0.76449
69636 | 6.72 | 0.8 | 365 | 6.1034 | 0.43721 | 6 | 0.54056
69637 | 8.12 | 0.8 | 365 | 7.3749 | 0.27829 | 7 | 0.65317
69638 | 9.62 | 0.8 | 365 | 8.7372 | 0.39374 | 9 | 0.13098
69639 | 8.82 | 0.8 | 365 | 8.0106 | 0.19883 | 8 | 0.20948
69640 | 6.3 | 0.8 | 365 | 5.7219 | 0.28488 | 6 | 0.0067734
69641 | 6.615 | 0.8 | 365 | 6.008 | 0.14913 | 6 | 0.15711
69642 | 4.5 | 0.8 | 365 | 4.0871 | 0.34634 | 4 | 0.43341
69643 | 4.94 | 0.8 | 365 | 4.4867 | 0.55354 | 5 | 0.040232
69644 | 7.02 | 0.8 | 365 | 6.3758 | 0.2603 | 6 | 0.63612
69645 | 12.04 | 0.8 | 365 | 10.9352 | 0.033329 | 10 | 0.9685
69646 | 7.08 | 0.8 | 365 | 6.4303 | 0.42491 | 6 | 0.85523
69647 | 9.15 | 0.8 | 365 | 8.3104 | 0.10423 | 8 | 0.4146
69648 | 5.7 | 0.8 | 365 | 5.1769 | 0.6387 | 5 | 0.81565
69649 | 8.82 | 0.8 | 365 | 8.0106 | 0.19883 | 8 | 0.20948
69650 | 9.18 | 0.8 | 365 | 8.3376 | 0.18654 | 8 | 0.52416
69651 | 10.53 | 0.8 | 365 | 9.5637 | 0.89044 | 10 | 0.45418
69653 | 6.21 | 0.8 | 365 | 5.6402 | 0.037955 | 5 | 0.67811
69655 | 8.64 | 0.8 | 365 | 7.8472 | 0.70498 | 8 | 0.55215
69656 | 9.92 | 1 | 365 | 11.2621 | 0.021037 | 11 | 0.28317
69657 | 7.56 | 0.8 | 365 | 6.8663 | 0.74186 | 7 | 0.60813
69659 | 11.02 | 0.8 | 365 | 10.0088 | 0.23482 | 10 | 0.24359
69660 | 5.559 | 1 | 365 | 6.3111 | 0.064813 | 6 | 0.37592
69661 | 6.16 | 0.8 | 365 | 5.5947 | 0.90077 | 6 | 0.49551
69663 | 13.16 | 0.8 | 365 | 11.9524 | 0.1062 | 12 | 0.058593
69665 | 17.28 | 1 | 365 | 19.6179 | 0.26245 | 19 | 0.88037
69666 | 7.8 | 0.8 | 365 | 7.0842 | 0.40033 | 7 | 0.48458
69667 | 2.4 | 0.8 | 365 | 2.1798 | 0.58472 | 2 | 0.76449
69668 | 4.06 | 0.8 | 365 | 3.6874 | 0.13915 | 3 | 0.82659
69669 | 4.59 | 0.8 | 365 | 4.1688 | 0.59327 | 4 | 0.76208
69671 | 7.56 | 0.8 | 365 | 6.8663 | 0.74186 | 7 | 0.60813
69672 | 6.67 | 0.8 | 365 | 6.0579 | 0.30003 | 6 | 0.35796
69673 | 2.97 | 0.8 | 365 | 2.6975 | 0.14859 | 2 | 0.84605
69674 | 13.2 | 0.8 | 365 | 11.9887 | 0.21594 | 12 | 0.20467
69676 | 6.6 | 0.8 | 365 | 5.9944 | 0.10797 | 6 | 0.10233
69677 | 8.37 | 0.8 | 365 | 7.6019 | 0.9642 | 8 | 0.56614
66002 | 2.12 | 1 | 365 | 2.4068 | 0.27062 | 2 | 0.67745
69678 | 3.18 | 0.8 | 365 | 2.8882 | 0.72475 | 3 | 0.61294
69679 | 3.36 | 0.8 | 365 | 3.0517 | 0.2186 | 3 | 0.27028
69680 | 2.12 | 0.8 | 365 | 1.9255 | 0.8165 | 2 | 0.74196
69681 | 4.59 | 0.8 | 365 | 4.1688 | 0.59327 | 4 | 0.76208
69682 | 4.06 | 0.8 | 365 | 3.6874 | 0.13915 | 3 | 0.82659
69683 | 5.51 | 0.8 | 365 | 5.0044 | 0.11741 | 5 | 0.1218
69684 | 5.8 | 0.8 | 365 | 5.2678 | 0.91307 | 6 | 0.18084
69686 | 7.37 | 0.8 | 365 | 6.6937 | 0.22057 | 6 | 0.91427
69687 | 7.29 | 0.8 | 365 | 6.621 | 0.0010773 | 6 | 0.62212
69688 | 7.83 | 0.8 | 365 | 7.1115 | 0.48264 | 7 | 0.59413
69689 | 6.67 | 0.8 | 365 | 6.0579 | 0.30003 | 6 | 0.35796
69690 | 2.24 | 0.8 | 365 | 2.0345 | 0.14574 | 2 | 0.18019
69691 | 10.24 | 0.8 | 365 | 9.3003 | 0.094792 | 9 | 0.39514
69692 | 8.505 | 0.8 | 365 | 7.7246 | 0.33459 | 8 | 0.059144
69693 | 3.36 | 0.8 | 365 | 3.0517 | 0.2186 | 3 | 0.27028
69694 | 5.12 | 0.8 | 365 | 4.6502 | 0.047396 | 4 | 0.69757
69695 | 3.51 | 0.8 | 365 | 3.1879 | 0.63015 | 3 | 0.81806
69696 | 5.88 | 0.8 | 365 | 5.3404 | 0.13256 | 5 | 0.47299
69697 | 8.625 | 0.8 | 365 | 7.8335 | 0.66383 | 8 | 0.49737
69698 | 13.5 | 0.8 | 365 | 12.2612 | 0.039032 | 12 | 0.30023
69699 | 9.72 | 0.8 | 365 | 8.8281 | 0.6681 | 9 | 0.49616
69700 | 6.76 | 0.8 | 365 | 6.1397 | 0.54695 | 6 | 0.68663
69701 | 6.36 | 0.8 | 365 | 5.7764 | 0.4495 | 6 | 0.22589
69702 | 2.34 | 0.8 | 365 | 2.1253 | 0.4201 | 2 | 0.54537
69704 | 8.68 | 1 | 365 | 9.8544 | 0.76841 | 10 | 0.62278
69705 | 4.8 | 0.8 | 365 | 4.3595 | 0.16943 | 4 | 0.52897
69706 | 7.848 | 0.8 | 365 | 7.1278 | 0.53202 | 7 | 0.65987
69707 | 9.54 | 1 | 365 | 10.8307 | 0.71781 | 11 | 0.54854
69708 | 9.6 | 0.8 | 365 | 8.7191 | 0.33887 | 9 | 0.05794
69710 | 11.285 | 0.8 | 365 | 10.2495 | 0.96189 | 11 | 0.21134
69711 | 5.4 | 0.8 | 365 | 4.9045 | 0.81561 | 5 | 0.72009
65171 | 8.215 | 1 | 365 | 9.3265 | 0.17367 | 9 | 0.50013
69712 | 4.8 | 0.8 | 365 | 4.3595 | 0.16943 | 4 | 0.52897
69713 | 10.56 | 0.8 | 365 | 9.591 | 0.97275 | 10 | 0.56373
69714 | 6.4 | 0.8 | 365 | 5.8127 | 0.55924 | 6 | 0.37196
69715 | 16.08 | 1 | 365 | 18.2556 | 0.147 | 18 | 0.40256
69716 | 6.3 | 0.8 | 365 | 5.7219 | 0.28488 | 6 | 0.0067734
69717 | 6.4 | 0.8 | 365 | 5.8127 | 0.55924 | 6 | 0.37196
69719 | 6.03 | 0.8 | 365 | 5.4767 | 0.5441 | 6 | 0.020769
69720 | 4.8 | 0.8 | 365 | 4.3595 | 0.16943 | 4 | 0.52897
69721 | 8.4 | 0.8 | 365 | 7.6292 | 0.046509 | 7 | 0.6757
69722 | 6.21 | 0.8 | 365 | 5.6402 | 0.037955 | 5 | 0.67811
69724 | 4.86 | 0.8 | 365 | 4.414 | 0.33405 | 4 | 0.74808
69725 | 4.06 | 0.8 | 365 | 3.6874 | 0.13915 | 3 | 0.82659
69727 | 3 | 0.8 | 365 | 2.7247 | 0.2309 | 2 | 0.95561
69729 | 10.005 | 0.8 | 365 | 9.0869 | 0.45004 | 9 | 0.53695
69730 | 5.8 | 1 | 365 | 6.5847 | 0.89133 | 7 | 0.47605
69732 | 11.96 | 0.8 | 365 | 10.8625 | 0.81384 | 11 | 0.67635
69733 | 4.725 | 0.8 | 365 | 4.2914 | 0.96366 | 5 | 0.25508
69734 | 14.535 | 0.8 | 365 | 13.2012 | 0.87869 | 14 | 0.079913
69735 | 5.04 | 0.8 | 365 | 4.5775 | 0.82791 | 5 | 0.40542
69736 | 36.6 | 0.9 | 365 | 37.3967 | 0.96905 | 38 | 0.3657
69737 | 7.28 | 0.8 | 365 | 6.612 | 0.97364 | 7 | 0.5856
69738 | 8.265 | 0.8 | 365 | 7.5066 | 0.67612 | 8 | 0.1827
69739 | 4.42 | 0.8 | 365 | 4.0144 | 0.12685 | 4 | 0.14126
69740 | 3.6 | 0.8 | 365 | 3.2697 | 0.87708 | 4 | 0.14673
69741 | 12.16 | 0.8 | 365 | 11.0442 | 0.36257 | 11 | 0.40672
69742 | 7.02 | 0.8 | 365 | 6.3758 | 0.2603 | 6 | 0.63612
69743 | 7.83 | 0.8 | 365 | 7.1115 | 0.48264 | 7 | 0.59413
69745 | 6.67 | 0.8 | 365 | 6.0579 | 0.30003 | 6 | 0.35796
69746 | 8.32 | 0.8 | 365 | 7.5565 | 0.82702 | 8 | 0.38355
69747 | 2.8 | 0.8 | 365 | 2.5431 | 0.68217 | 3 | 0.22523
69748 | 3.77 | 0.8 | 365 | 3.4241 | 0.34349 | 3 | 0.76755
69749 | 2.16 | 0.8 | 365 | 1.9618 | 0.92625 | 2 | 0.88804
69750 | 3.77 | 0.8 | 365 | 3.4241 | 0.34349 | 3 | 0.76755
69751 | 5.13 | 0.8 | 365 | 4.6593 | 0.074832 | 4 | 0.73409
69752 | 3.77 | 0.8 | 365 | 3.4241 | 0.34349 | 3 | 0.76755
69754 | 5.51 | 0.8 | 365 | 5.0044 | 0.11741 | 5 | 0.1218
69755 | 5.88 | 0.8 | 365 | 5.3404 | 0.13256 | 5 | 0.47299
69756 | 7.685 | 0.8 | 365 | 6.9798 | 0.084812 | 7 | 0.064612
69757 | 5.4 | 0.8 | 365 | 4.9045 | 0.81561 | 5 | 0.72009
69758 | 4.32 | 0.8 | 365 | 3.9236 | 0.85249 | 4 | 0.77607
69759 | 5.13 | 0.8 | 365 | 4.6593 | 0.074832 | 4 | 0.73409
69760 | 3.24 | 0.8 | 365 | 2.9427 | 0.88937 | 3 | 0.83205
69762 | 7.29 | 0.8 | 365 | 6.621 | 0.0010773 | 6 | 0.62212
69763 | 2.16 | 0.8 | 365 | 1.9618 | 0.92625 | 2 | 0.88804
69766 | 3.78 | 0.8 | 365 | 3.4331 | 0.37093 | 3 | 0.80406
69767 | 1.96 | 0.8 | 365 | 1.7801 | 0.37752 | 2 | 0.15766
69770 | 14.04 | 0.8 | 365 | 12.7516 | 0.52059 | 13 | 0.27224
69771 | 10.53 | 0.8 | 365 | 9.5637 | 0.89044 | 10 | 0.45418
69772 | 6.615 | 0.8 | 365 | 6.008 | 0.14913 | 6 | 0.15711
69774 | 4.32 | 0.8 | 365 | 3.9236 | 0.85249 | 4 | 0.77607
69775 | 5.8 | 0.8 | 365 | 5.2678 | 0.91307 | 6 | 0.18084
69776 | 6.76 | 0.8 | 365 | 6.1397 | 0.54695 | 6 | 0.68663
69778 | 7.28 | 0.8 | 365 | 6.612 | 0.97364 | 7 | 0.5856
69779 | 5.72 | 0.8 | 365 | 5.1951 | 0.69358 | 5 | 0.88869
69780 | 3.6 | 0.8 | 365 | 3.2697 | 0.87708 | 4 | 0.14673
69781 | 7.8 | 0.8 | 365 | 7.0842 | 0.40033 | 7 | 0.48458
69782 | 6.3 | 0.8 | 365 | 5.7219 | 0.28488 | 6 | 0.0067734
69784 | 7.02 | 0.8 | 365 | 6.3758 | 0.2603 | 6 | 0.63612
69785 | 9.28 | 0.8 | 365 | 8.4284 | 0.4609 | 8 | 0.88934
69786 | 8.1 | 0.8 | 365 | 7.3567 | 0.22342 | 7 | 0.58014
69787 | 6.213 | 0.8 | 365 | 5.6429 | 0.046186 | 5 | 0.68906
69788 | 16.96 | 0.8 | 365 | 15.4037 | 0.532 | 15 | 0.93569
69790 | 5.67 | 1 | 365 | 6.4371 | 0.44549 | 6 | 0.88262
69792 | 8.28 | 0.8 | 365 | 7.5202 | 0.71727 | 8 | 0.23747
69794 | 6.09 | 0.8 | 365 | 5.5312 | 0.70872 | 6 | 0.23988
69795 | 7.25 | 0.8 | 365 | 6.5847 | 0.89133 | 7 | 0.47605
69796 | 7.25 | 0.8 | 365 | 6.5847 | 0.89133 | 7 | 0.47605
69798 | 8.4 | 1 | 365 | 9.5365 | 0.80814 | 10 | 0.34462
69799 | 5.4 | 1 | 365 | 6.1306 | 0.51952 | 6 | 0.65011
69801 | 12.76 | 0.8 | 365 | 11.5891 | 0.0087443 | 11 | 0.59785
69802 | 5.886 | 0.8 | 365 | 5.3459 | 0.14902 | 5 | 0.4949
69803 | 12.15 | 0.8 | 365 | 11.0351 | 0.33513 | 11 | 0.37021
69804 | 6.21 | 0.8 | 365 | 5.6402 | 0.037955 | 5 | 0.67811
69805 | 9.45 | 0.8 | 365 | 8.5828 | 0.92732 | 9 | 0.51016
69807 | 8.04 | 0.8 | 365 | 7.3022 | 0.058801 | 7 | 0.36103
69810 | 6.27 | 0.8 | 365 | 5.6946 | 0.20257 | 5 | 0.89722
69811 | 12.96 | 0.8 | 365 | 11.7707 | 0.55747 | 12 | 0.32822
69813 | 11.02 | 0.8 | 365 | 10.0088 | 0.23482 | 10 | 0.24359
69814 | 4.59 | 0.8 | 365 | 4.1688 | 0.59327 | 4 | 0.76208
69815 | 11.2 | 0.8 | 365 | 10.1723 | 0.72868 | 10 | 0.90093
69816 | 6.08 | 0.8 | 365 | 5.5221 | 0.68128 | 6 | 0.20336
69817 | 9.3 | 0.8 | 365 | 8.4466 | 0.51578 | 8 | 0.96238
69818 | 3.18 | 0.8 | 365 | 2.8882 | 0.72475 | 3 | 0.61294
69820 | 9.135 | 0.8 | 365 | 8.2967 | 0.063078 | 8 | 0.35982
69821 | 6.36 | 0.8 | 365 | 5.7764 | 0.4495 | 6 | 0.22589
69823 | 12 | 0.8 | 365 | 10.8988 | 0.92358 | 11 | 0.82243
69825 | 11.4 | 0.8 | 365 | 10.3539 | 0.2774 | 10 | 0.6313
69826 | 9.975 | 0.8 | 365 | 9.0597 | 0.36773 | 9 | 0.42739
69828 | 4.06 | 0.8 | 365 | 3.6874 | 0.13915 | 3 | 0.82659
69829 | 5.886 | 0.8 | 365 | 5.3459 | 0.14902 | 5 | 0.4949
69831 | 3.84 | 0.8 | 365 | 3.4876 | 0.53555 | 4 | 0.023176
69832 | 4.27 | 0.8 | 365 | 3.8782 | 0.71531 | 4 | 0.59348
69833 | 5.44 | 0.8 | 365 | 4.9408 | 0.92536 | 5 | 0.86617
69835 | 3.12 | 0.8 | 365 | 2.8337 | 0.56013 | 3 | 0.39383
65861 | 6.84 | 1 | 365 | 7.7654 | 0.45805 | 8 | 0.22348
50556 | 7.8 | 1 | 365 | 8.8553 | 0.75041 | 9 | 0.60572
65407 | 10.15 | 1 | 365 | 11.5233 | 0.80983 | 12 | 0.33309
68717 | 9.045 | 0.8 | 365 | 8.215 | 0.81615 | 9 | 0.031153
69114 | 6.48 | 0.8 | 365 | 5.8854 | 0.77874 | 6 | 0.66411
34321 | 657 | 1 | 365 | 745.8895 | 0.20778 | 746 | 0.097252
67244 | 7.8 | 1 | 365 | 8.8553 | 0.75041 | 9 | 0.60572
64867 | 28.81 | 0.9 | 365 | 29.4371 | 0.92454 | 30 | 0.36163
69837 | 6.72 | 0.8 | 365 | 6.1034 | 0.43721 | 6 | 0.54056
69839 | 2.72 | 0.8 | 365 | 2.4704 | 0.46268 | 2 | 0.93308
69840 | 7.015 | 0.8 | 365 | 6.3713 | 0.24658 | 6 | 0.61786
69841 | 3.92 | 0.8 | 365 | 3.5603 | 0.75504 | 4 | 0.31533
69843 | 8.32 | 0.8 | 365 | 7.5565 | 0.82702 | 8 | 0.38355
69845 | 24.96 | 1 | 365 | 28.337 | 0.60132 | 28 | 0.93831
69359 | 5.36 | 0.8 | 365 | 4.8681 | 0.70587 | 5 | 0.57402
69090 | 6.21 | 0.8 | 365 | 5.6402 | 0.037955 | 5 | 0.67811
69847 | 2.97 | 0.8 | 365 | 2.6975 | 0.14859 | 2 | 0.84605
69846 | 11.2 | 0.8 | 365 | 10.1723 | 0.72868 | 10 | 0.90093
69848 | 3.92 | 0.8 | 365 | 3.5603 | 0.75504 | 4 | 0.31533
69850 | 9.01 | 0.8 | 365 | 8.1832 | 0.72012 | 8 | 0.90334
69851 | 10.92 | 0.8 | 365 | 9.9179 | 0.96046 | 10 | 0.87841
69100 | 9.45 | 0.8 | 365 | 8.5828 | 0.92732 | 9 | 0.51016
69529 | 10.137 | 1 | 365 | 11.5085 | 0.76525 | 12 | 0.27374
31461 | 2794.995 | 1 | 365 | 3173.1466 | 0.54715 | 3173 | 0.6938
69852 | 9.28 | 0.8 | 365 | 8.4284 | 0.4609 | 8 | 0.88934
69853 | 10.8 | 0.8 | 365 | 9.809 | 0.63123 | 10 | 0.44018
69854 | 7.8 | 0.8 | 365 | 7.0842 | 0.40033 | 7 | 0.48458
64889 | 56 | 0.9 | 365 | 57.2189 | 0.84882 | 58 | 0.067734
68178 | 2.97 | 0.8 | 365 | 2.6975 | 0.14859 | 2 | 0.84605
69858 | 5.3 | 0.8 | 365 | 4.8137 | 0.54125 | 5 | 0.3549
69859 | 6.27 | 0.8 | 365 | 5.6946 | 0.20257 | 5 | 0.89722
35961 | 61.11 | 0.9 | 365 | 62.4401 | 0.62127 | 63 | 0.061415
69256 | 11.02 | 0.8 | 365 | 10.0088 | 0.23482 | 10 | 0.24359
68298 | 4.05 | 0.8 | 365 | 3.6784 | 0.11171 | 3 | 0.79007
69309 | 8.7 | 0.8 | 365 | 7.9017 | 0.8696 | 8 | 0.77126
33973 | 649.35 | 0.8 | 365 | 589.7636 | 0.57744 | 590 | 0.34101
65258 | 31.28 | 0.7 | 365 | 24.8584 | 0.093208 | 24 | 0.95165
64767 | 122.76 | 1 | 365 | 139.3689 | 0.01033 | 139 | 0.37927
68304 | 2.7 | 0.8 | 365 | 2.4522 | 0.40781 | 2 | 0.86005
68785 | 2.97 | 0.8 | 365 | 2.6975 | 0.14859 | 2 | 0.84605
65791 | 371.32 | 1 | 365 | 421.5581 | 0.45679 | 422 | 0.014904
26541 | 1856.6 | 1 | 365 | 2107.7906 | 0.28396 | 2108 | 0.074518
68730 | 3.24 | 0.8 | 365 | 2.9427 | 0.88937 | 3 | 0.83205
69861 | 5.98 | 0.8 | 365 | 5.4313 | 0.40692 | 5 | 0.83818
69139 | 8.12 | 0.8 | 365 | 7.3749 | 0.27829 | 7 | 0.65317
69142 | 6.75 | 0.8 | 365 | 6.1306 | 0.51952 | 6 | 0.65011
69198 | 6.09 | 0.8 | 365 | 5.5312 | 0.70872 | 6 | 0.23988
35151 | 78.12 | 0.9 | 365 | 79.8204 | 0.1241 | 79 | 0.94449
69245 | 8.91 | 0.8 | 365 | 8.0924 | 0.44576 | 8 | 0.53815
69863 | 11.2 | 0.8 | 365 | 10.1723 | 0.72868 | 10 | 0.90093
69265 | 2.9 | 0.8 | 365 | 2.6339 | 0.95653 | 3 | 0.59042
69874 | 8.48 | 0.8 | 365 | 7.7018 | 0.266 | 7 | 0.96785
69294 | 4.32 | 0.8 | 365 | 3.9236 | 0.85249 | 4 | 0.77607
69849 | 2.56 | 0.8 | 365 | 2.3251 | 0.023698 | 2 | 0.34878
65305 | 31.392 | 0.7 | 365 | 24.9474 | 0.36208 | 25 | 0.30953
69864 | 8.835 | 0.8 | 365 | 8.0243 | 0.23999 | 8 | 0.26426
69865 | 10.15 | 0.8 | 365 | 9.2186 | 0.84786 | 10 | 0.066468
69866 | 8.28 | 0.8 | 365 | 7.5202 | 0.71727 | 8 | 0.23747
69867 | 11.055 | 0.8 | 365 | 10.0406 | 0.33085 | 10 | 0.37141
69869 | 4.64 | 0.8 | 365 | 4.2142 | 0.73045 | 4 | 0.94467
69868 | 596.31 | 0.9 | 365 | 609.2895 | 0.5621 | 609 | 0.85162
69870 | 34.125 | 0.9 | 365 | 34.8678 | 0.32975 | 35 | 0.19753
69872 | 6.71 | 0.8 | 365 | 6.0943 | 0.40977 | 6 | 0.50404
69873 | 9.45 | 0.8 | 365 | 8.5828 | 0.92732 | 9 | 0.51016
69875 | 6.44 | 0.8 | 365 | 5.849 | 0.66899 | 6 | 0.51804
69876 | 11.34 | 0.8 | 365 | 10.2994 | 0.11279 | 10 | 0.41219
69878 | 7.42 | 0.8 | 365 | 6.7391 | 0.35775 | 7 | 0.096866
69879 | 3.135 | 0.8 | 365 | 2.8473 | 0.60129 | 3 | 0.44861
69881 | 6.89 | 1 | 365 | 7.8222 | 0.62953 | 8 | 0.45172
69299 | 4.48 | 0.8 | 365 | 4.0689 | 0.29147 | 4 | 0.36037
69883 | 6.09 | 0.8 | 365 | 5.5312 | 0.70872 | 6 | 0.23988
69301 | 4.35 | 0.8 | 365 | 3.9508 | 0.9348 | 4 | 0.88563
69321 | 4.35 | 0.8 | 365 | 3.9508 | 0.9348 | 4 | 0.88563
69884 | 7.245 | 0.8 | 365 | 6.5802 | 0.87761 | 7 | 0.45779
69117 | 8.91 | 0.8 | 365 | 8.0924 | 0.44576 | 8 | 0.53815
69885 | 3.38 | 1 | 365 | 3.8373 | 0.59185 | 4 | 0.42915
69322 | 8.7 | 0.8 | 365 | 7.9017 | 0.8696 | 8 | 0.77126
69330 | 13.34 | 0.8 | 365 | 12.1159 | 0.60005 | 12 | 0.71593
69886 | 11.655 | 0.8 | 365 | 10.5855 | 0.97703 | 11 | 0.56253
69341 | 4.32 | 0.8 | 365 | 3.9236 | 0.85249 | 4 | 0.77607
69887 | 12.6 | 0.8 | 365 | 11.4438 | 0.56976 | 12 | 0.013547
69415 | 10.14 | 0.8 | 365 | 9.2095 | 0.82043 | 10 | 0.02995
69447 | 4.76 | 0.8 | 365 | 4.3232 | 0.059688 | 4 | 0.3829
69513 | 8.99 | 0.8 | 365 | 8.165 | 0.66525 | 8 | 0.8303
68459 | 4.59 | 0.8 | 365 | 4.1688 | 0.59327 | 4 | 0.76208
69889 | 4.68 | 0.8 | 365 | 4.2505 | 0.8402 | 5 | 0.090746
69890 | 4.8 | 0.8 | 365 | 4.3595 | 0.16943 | 4 | 0.52897
63346 | 138.6 | 0.9 | 365 | 141.6168 | 0.80082 | 142 | 0.41764
69891 | 9.9 | 0.8 | 365 | 8.9915 | 0.16196 | 9 | 0.1535
69871 | 9.315 | 0.8 | 365 | 8.4602 | 0.55693 | 9 | 0.017158
69894 | 7.98 | 0.8 | 365 | 7.2477 | 0.89418 | 8 | 0.14191
69896 | 3.42 | 0.8 | 365 | 3.1062 | 0.38322 | 3 | 0.48939
69899 | 4.48 | 0.8 | 365 | 4.0689 | 0.29147 | 4 | 0.36037
63515 | 234.5 | 0.7 | 365 | 186.3588 | 0.95899 | 187 | 0.31783
43620 | 18.425 | 0.8 | 365 | 16.7343 | 0.55142 | 17 | 0.28568
69902 | 10.24 | 0.8 | 365 | 9.3003 | 0.094792 | 9 | 0.39514
69905 | 5.6 | 0.8 | 365 | 5.0861 | 0.36434 | 5 | 0.45047
65250 | 26.4 | 0.9 | 365 | 26.9746 | 0.48587 | 27 | 0.4605
69908 | 9.6 | 0.8 | 365 | 8.7191 | 0.33887 | 9 | 0.05794
69909 | 8.8 | 0.8 | 365 | 7.9925 | 0.14396 | 8 | 0.13645
69910 | 6.96 | 0.8 | 365 | 6.3213 | 0.095679 | 6 | 0.41701
66377 | 9.92 | 0.8 | 365 | 9.0097 | 0.21683 | 9 | 0.22654
66283 | 4.485 | 1 | 365 | 5.0918 | 0.38149 | 5 | 0.47329
64197 | 13.11 | 1 | 365 | 14.8837 | 0.96127 | 15 | 0.845
69914 | 9.6 | 0.8 | 365 | 8.7191 | 0.33887 | 9 | 0.05794
69916 | 6.875 | 1 | 365 | 7.8052 | 0.57809 | 8 | 0.38325
69917 | 4.2 | 0.8 | 365 | 3.8146 | 0.52325 | 4 | 0.33785
69918 | 24.795 | 1 | 365 | 28.1497 | 0.035444 | 28 | 0.18511
69919 | 3.92 | 0.8 | 365 | 3.5603 | 0.75504 | 4 | 0.31533
69920 | 7.035 | 0.8 | 365 | 6.3894 | 0.30145 | 6 | 0.6909
69915 | 7.84 | 0.8 | 365 | 7.1206 | 0.51007 | 7 | 0.63065
69921 | 10.791 | 0.8 | 365 | 9.8008 | 0.60653 | 10 | 0.40732
69923 | 9.405 | 1 | 365 | 10.6775 | 0.25482 | 10 | 0.93228
69924 | 9.92 | 0.8 | 365 | 9.0097 | 0.21683 | 9 | 0.22654
69927 | 5.94 | 0.8 | 365 | 5.3949 | 0.29717 | 5 | 0.6921
35287 | 1059.27 | 0.9 | 365 | 1082.3265 | 0.52795 | 1082 | 0.85445
69929 | 4.83 | 0.8 | 365 | 4.3868 | 0.25174 | 4 | 0.63853
69930 | 7.2 | 0.8 | 365 | 6.5393 | 0.75415 | 7 | 0.29346
69926 | 4.5 | 0.8 | 365 | 4.0871 | 0.34634 | 4 | 0.43341
69931 | 14.835 | 0.8 | 365 | 13.4737 | 0.70178 | 14 | 0.17547
63952 | 326.4 | 0.9 | 365 | 333.5046 | 0.46167 | 333 | 0.96622
68417 | 52.49 | 0.9 | 365 | 53.6325 | 0.014899 | 53 | 0.64742
69934 | 4.41 | 0.8 | 365 | 4.0053 | 0.099417 | 4 | 0.10474
69791 | 11.725 | 1 | 365 | 13.3113 | 0.21136 | 13 | 0.5227
69800 | 14.74 | 0.8 | 365 | 13.3874 | 0.44114 | 13 | 0.82855
69812 | 8.829 | 0.8 | 365 | 8.0188 | 0.22353 | 8 | 0.24235
69935 | 8.64 | 0.8 | 365 | 7.8472 | 0.70498 | 8 | 0.55215
69588 | 14.5 | 0.8 | 365 | 13.1694 | 0.78266 | 13 | 0.9521
69936 | 8.12 | 0.8 | 365 | 7.3749 | 0.27829 | 7 | 0.65317
69939 | 8.55 | 0.8 | 365 | 7.7654 | 0.45805 | 8 | 0.22348
69942 | 5.7 | 0.8 | 365 | 5.1769 | 0.6387 | 5 | 0.81565
69941 | 5.76 | 0.8 | 365 | 5.2314 | 0.80332 | 6 | 0.034764
69944 | 11.4 | 0.8 | 365 | 10.3539 | 0.2774 | 10 | 0.6313
69938 | 9.88 | 1 | 365 | 11.2167 | 0.88386 | 12 | 0.10058
69946 | 8.375 | 0.8 | 365 | 7.6065 | 0.97792 | 8 | 0.5844
34875 | 47.85 | 0.9 | 365 | 48.8915 | 0.69314 | 49 | 0.58466
69948 | 11.73 | 0.8 | 365 | 10.6536 | 0.1828 | 10 | 0.83642
69950 | 8.54 | 0.8 | 365 | 7.7563 | 0.43062 | 8 | 0.18696
69951 | 7.935 | 0.8 | 365 | 7.2069 | 0.77072 | 7 | 0.97758
69952 | 11.73 | 0.8 | 365 | 10.6536 | 0.1828 | 10 | 0.83642
69953 | 8.04 | 0.8 | 365 | 7.3022 | 0.058801 | 7 | 0.36103
69954 | 14.145 | 0.8 | 365 | 12.847 | 0.80867 | 13 | 0.65568
69956 | 9.156 | 0.8 | 365 | 8.3158 | 0.12069 | 8 | 0.43651
69957 | 8.375 | 0.8 | 365 | 7.6065 | 0.97792 | 8 | 0.5844
69958 | 13.08 | 0.8 | 365 | 11.8797 | 0.88671 | 12 | 0.76644
69959 | 8.375 | 0.8 | 365 | 7.6065 | 0.97792 | 8 | 0.5844
69960 | 10.695 | 0.8 | 365 | 9.7136 | 0.34314 | 10 | 0.056737
69961 | 6.82 | 0.8 | 365 | 6.1942 | 0.71157 | 6 | 0.90575
64037 | 104.94 | 0.9 | 365 | 107.2242 | 0.90633 | 108 | 0.1305
69964 | 7.848 | 0.8 | 365 | 7.1278 | 0.53202 | 7 | 0.65987
69965 | 13.407 | 0.8 | 365 | 12.1767 | 0.78387 | 12 | 0.96061
64030 | 663.3 | 1 | 365 | 753.0418 | 0.81388 | 753 | 0.85572
69966 | 5.49 | 0.8 | 365 | 4.9862 | 0.06254 | 5 | 0.04876
4916 | 4135.86 | 0.7 | 365 | 3286.7977 | 0.86811 | 3287 | 0.66583
32651 | 596.7 | 0.9 | 365 | 609.688 | 0.76587 | 610 | 0.45388
66332 | 4.24 | 0.8 | 365 | 3.8509 | 0.633 | 4 | 0.48392
66415 | 8.4 | 0.8 | 365 | 7.6292 | 0.046509 | 7 | 0.6757
66423 | 6.84 | 0.8 | 365 | 6.2123 | 0.76644 | 6 | 0.97878
66462 | 6.89 | 0.8 | 365 | 6.2578 | 0.90362 | 7 | 0.16138
66468 | 7.695 | 0.8 | 365 | 6.9889 | 0.11225 | 7 | 0.10113
66474 | 3.64 | 0.8 | 365 | 3.306 | 0.98682 | 4 | 0.2928
66476 | 6.44 | 0.8 | 365 | 5.849 | 0.66899 | 6 | 0.51804
66483 | 4.505 | 0.8 | 365 | 4.0916 | 0.36006 | 4 | 0.45167
66484 | 10.335 | 0.8 | 365 | 9.3866 | 0.35544 | 9 | 0.74206
66490 | 5.83 | 0.8 | 365 | 5.295 | 0.99537 | 6 | 0.2904
66494 | 2.8 | 0.8 | 365 | 2.5431 | 0.68217 | 3 | 0.22523
66498 | 4.48 | 0.8 | 365 | 4.0689 | 0.29147 | 4 | 0.36037
66499 | 10.08 | 0.8 | 365 | 9.155 | 0.65581 | 9 | 0.81084
42679 | 6.6 | 0.8 | 365 | 5.9944 | 0.10797 | 6 | 0.10233
66644 | 4.505 | 0.8 | 365 | 4.0916 | 0.36006 | 4 | 0.45167
66654 | 8.4 | 0.8 | 365 | 7.6292 | 0.046509 | 7 | 0.6757
66657 | 7 | 0.8 | 365 | 6.3577 | 0.20542 | 6 | 0.56308
66659 | 6.72 | 0.8 | 365 | 6.1034 | 0.43721 | 6 | 0.54056
66710 | 7.54 | 0.8 | 365 | 6.8481 | 0.68699 | 7 | 0.53509
66744 | 11.2 | 0.8 | 365 | 10.1723 | 0.72868 | 10 | 0.90093
66801 | 2.65 | 0.8 | 365 | 2.4068 | 0.27062 | 2 | 0.67745
66803 | 10.08 | 0.8 | 365 | 9.155 | 0.65581 | 9 | 0.81084
66826 | 4.76 | 0.8 | 365 | 4.3232 | 0.059688 | 4 | 0.3829
66345 | 5.3 | 1 | 365 | 6.0171 | 0.17656 | 6 | 0.19363
66348 | 3.12 | 1 | 365 | 3.5421 | 0.70016 | 4 | 0.24229
66356 | 3.64 | 1 | 365 | 4.1325 | 0.48353 | 4 | 0.616
66365 | 2.34 | 1 | 365 | 2.6566 | 0.025124 | 2 | 0.68172
66373 | 2.295 | 1 | 365 | 2.6055 | 0.87079 | 3 | 0.4763
66481 | 6.76 | 0.8 | 365 | 6.1397 | 0.54695 | 6 | 0.68663
69021 | 7.194 | 0.8 | 365 | 6.5339 | 0.73769 | 7 | 0.27154
68292 | 14.3 | 0.8 | 365 | 12.9878 | 0.23394 | 13 | 0.22172
69830 | 2.86 | 0.8 | 365 | 2.5976 | 0.84679 | 3 | 0.44434
69797 | 6.93 | 1 | 365 | 7.8676 | 0.76671 | 8 | 0.63431
69670 | 12.455 | 0.8 | 365 | 11.3121 | 0.17194 | 11 | 0.48403
64095 | 211.68 | 0.9 | 365 | 216.2875 | 0.36852 | 216 | 0.65604
69947 | 2.943 | 0.8 | 365 | 2.6729 | 0.074509 | 2 | 0.74745
69962 | 9.92 | 0.8 | 365 | 9.0097 | 0.21683 | 9 | 0.22654
69932 | 11.4 | 0.8 | 365 | 10.3539 | 0.2774 | 10 | 0.6313
69967 | 5.04 | 0.8 | 365 | 4.5775 | 0.82791 | 5 | 0.40542
69968 | 11.2 | 0.8 | 365 | 10.1723 | 0.72868 | 10 | 0.90093
69969 | 5 | 0.8 | 365 | 4.5412 | 0.71816 | 5 | 0.25934
69970 | 4.2 | 0.8 | 365 | 3.8146 | 0.52325 | 4 | 0.33785
70046 | 7.5 | 0.8 | 365 | 6.8118 | 0.57724 | 7 | 0.38902
70052 | 3.64 | 0.8 | 365 | 3.306 | 0.98682 | 4 | 0.2928
69972 | 18 | 0.8 | 365 | 16.3483 | 0.38538 | 16 | 0.73364
69975 | 9.92 | 0.8 | 365 | 9.0097 | 0.21683 | 9 | 0.22654
70057 | 5.7 | 0.8 | 365 | 5.1769 | 0.6387 | 5 | 0.81565
69976 | 5.44 | 1 | 365 | 6.176 | 0.6567 | 6 | 0.83271
70058 | 6.21 | 0.8 | 365 | 5.6402 | 0.037955 | 5 | 0.67811
69977 | 6 | 0.8 | 365 | 5.4494 | 0.46179 | 5 | 0.91121
63955 | 40.25 | 0.7 | 365 | 31.987 | 0.62729 | 32 | 0.61425
69978 | 8.4 | 0.8 | 365 | 7.6292 | 0.046509 | 7 | 0.6757
70063 | 8.7 | 0.8 | 365 | 7.9017 | 0.8696 | 8 | 0.77126
69979 | 11.2 | 0.8 | 365 | 10.1723 | 0.72868 | 10 | 0.90093
69980 | 11.52 | 0.8 | 365 | 10.4629 | 0.60664 | 11 | 0.069529
70064 | 10.83 | 0.8 | 365 | 9.8362 | 0.71353 | 10 | 0.54974
69981 | 3.3 | 0.8 | 365 | 2.9972 | 0.053986 | 3 | 0.051167
69982 | 11.118 | 1 | 365 | 12.6222 | 0.12963 | 12 | 0.75185
70066 | 10.545 | 0.8 | 365 | 9.5774 | 0.9316 | 10 | 0.50896
69983 | 17.28 | 1 | 365 | 19.6179 | 0.26245 | 19 | 0.88037
69984 | 12.8 | 0.8 | 365 | 11.6254 | 0.11849 | 11 | 0.74392
69986 | 4.96 | 0.8 | 365 | 4.5049 | 0.60841 | 5 | 0.11327
69987 | 9.405 | 0.8 | 365 | 8.542 | 0.80386 | 9 | 0.34583
69988 | 8.41 | 0.8 | 365 | 7.6383 | 0.073945 | 7 | 0.71222
70056 | 3.975 | 0.8 | 365 | 3.6102 | 0.90594 | 4 | 0.51618
69989 | 10.725 | 0.8 | 365 | 9.7408 | 0.42545 | 10 | 0.16629
70067 | 24.82 | 0.8 | 365 | 22.5424 | 0.096946 | 22 | 0.63938
69990 | 5.22 | 0.8 | 365 | 4.741 | 0.32176 | 5 | 0.062755
70062 | 8.4 | 0.8 | 365 | 7.6292 | 0.046509 | 7 | 0.6757
70072 | 8.265 | 0.8 | 365 | 7.5066 | 0.67612 | 8 | 0.1827
69992 | 8.82 | 0.8 | 365 | 8.0106 | 0.19883 | 8 | 0.20948
70074 | 4.42 | 0.8 | 365 | 4.0144 | 0.12685 | 4 | 0.14126
69993 | 16.2 | 0.8 | 365 | 14.7134 | 0.44684 | 15 | 0.16027
69994 | 10.08 | 0.8 | 365 | 9.155 | 0.65581 | 9 | 0.81084
69995 | 4.76 | 0.8 | 365 | 4.3232 | 0.059688 | 4 | 0.3829
70075 | 9.405 | 0.8 | 365 | 8.542 | 0.80386 | 9 | 0.34583
69996 | 4.48 | 0.8 | 365 | 4.0689 | 0.29147 | 4 | 0.36037
69997 | 12.96 | 0.8 | 365 | 11.7707 | 0.55747 | 12 | 0.32822
70079 | 4.56 | 0.8 | 365 | 4.1416 | 0.51096 | 4 | 0.65252
69998 | 20.79 | 0.8 | 365 | 18.8822 | 0.040109 | 18 | 0.92235
70076 | 5.6 | 0.8 | 365 | 5.0861 | 0.36434 | 5 | 0.45047
70000 | 5.76 | 0.8 | 365 | 5.2314 | 0.80332 | 6 | 0.034764
70080 | 3.42 | 0.8 | 365 | 3.1062 | 0.38322 | 3 | 0.48939
70001 | 7.92 | 0.8 | 365 | 7.1932 | 0.72957 | 7 | 0.9228
70002 | 10.08 | 0.8 | 365 | 9.155 | 0.65581 | 9 | 0.81084
70003 | 4.56 | 0.8 | 365 | 4.1416 | 0.51096 | 4 | 0.65252
70069 | 7.2 | 0.8 | 365 | 6.5393 | 0.75415 | 7 | 0.29346
70004 | 5.175 | 0.8 | 365 | 4.7001 | 0.1983 | 4 | 0.89842
70005 | 14.4 | 0.8 | 365 | 13.0786 | 0.5083 | 13 | 0.58691
70008 | 5.12 | 0.8 | 365 | 4.6502 | 0.047396 | 4 | 0.69757
70009 | 5.46 | 0.8 | 365 | 4.959 | 0.98023 | 5 | 0.9392
70010 | 8.502 | 0.8 | 365 | 7.7218 | 0.32636 | 8 | 0.048189
70013 | 4.905 | 0.8 | 365 | 4.4549 | 0.45751 | 4 | 0.91242
70014 | 10.464 | 0.8 | 365 | 9.5038 | 0.70937 | 10 | 0.21316
70016 | 5.98 | 1 | 365 | 6.7891 | 0.50865 | 7 | 0.29772
69943 | 13.395 | 0.8 | 365 | 12.1658 | 0.75095 | 12 | 0.91678
70017 | 11.4 | 1 | 365 | 12.9424 | 0.096756 | 13 | 0.03913
70018 | 10.395 | 1 | 365 | 11.8014 | 0.65007 | 12 | 0.45147
70019 | 7.2 | 0.8 | 365 | 6.5393 | 0.75415 | 7 | 0.29346
70020 | 6.9 | 0.8 | 365 | 6.2668 | 0.93106 | 7 | 0.19789
70059 | 9.45 | 0.8 | 365 | 8.5828 | 0.92732 | 9 | 0.51016
70060 | 3.38 | 0.8 | 365 | 3.0698 | 0.27348 | 3 | 0.34332
70021 | 7.2 | 0.8 | 365 | 6.5393 | 0.75415 | 7 | 0.29346
70084 | 11.96 | 0.8 | 365 | 10.8625 | 0.81384 | 11 | 0.67635
69379 | 3.08 | 0.8 | 365 | 2.7974 | 0.45039 | 3 | 0.24776
69375 | 2.32 | 0.8 | 365 | 2.1071 | 0.36523 | 2 | 0.47234
69429 | 3.19 | 0.8 | 365 | 2.8973 | 0.75219 | 3 | 0.64946
69446 | 3.24 | 0.8 | 365 | 2.9427 | 0.88937 | 3 | 0.83205
69478 | 4.06 | 0.8 | 365 | 3.6874 | 0.13915 | 3 | 0.82659
69519 | 3.24 | 0.8 | 365 | 2.9427 | 0.88937 | 3 | 0.83205
70006 | 9.57 | 0.8 | 365 | 8.6918 | 0.25656 | 8 | 0.94838
65251 | 100.64 | 0.7 | 365 | 79.9793 | 0.60423 | 80 | 0.58357
70024 | 8 | 0.8 | 365 | 7.2659 | 0.94906 | 8 | 0.21495
70025 | 6.82 | 0.8 | 365 | 6.1942 | 0.71157 | 6 | 0.90575
70027 | 14.57 | 0.8 | 365 | 13.233 | 0.97472 | 14 | 0.20773
70029 | 13.23 | 0.8 | 365 | 12.016 | 0.29825 | 12 | 0.31422
70007 | 10.24 | 0.8 | 365 | 9.3003 | 0.094792 | 9 | 0.39514
70030 | 4.16 | 0.8 | 365 | 3.7783 | 0.41351 | 4 | 0.19177
70031 | 8.175 | 0.8 | 365 | 7.4248 | 0.42919 | 7 | 0.85403
70032 | 8.28 | 0.8 | 365 | 7.5202 | 0.71727 | 8 | 0.23747
70033 | 6.48 | 0.8 | 365 | 5.8854 | 0.77874 | 6 | 0.66411
70034 | 11.52 | 0.8 | 365 | 10.4629 | 0.60664 | 11 | 0.069529
70035 | 8 | 0.8 | 365 | 7.2659 | 0.94906 | 8 | 0.21495
70036 | 8.25 | 0.8 | 365 | 7.493 | 0.63496 | 8 | 0.12792
70037 | 12.285 | 0.8 | 365 | 11.1577 | 0.70552 | 11 | 0.86321
70038 | 4.14 | 0.8 | 365 | 3.7601 | 0.35864 | 4 | 0.11874
70040 | 8.68 | 0.8 | 365 | 7.8835 | 0.81473 | 8 | 0.69822
69675 | 2.24 | 0.8 | 365 | 2.0345 | 0.14574 | 2 | 0.18019
69827 | 4.93 | 0.8 | 365 | 4.4776 | 0.52611 | 5 | 0.0037132
69685 | 8.37 | 0.8 | 365 | 7.6019 | 0.9642 | 8 | 0.56614
69744 | 5.04 | 0.8 | 365 | 4.5775 | 0.82791 | 5 | 0.40542
69753 | 2.61 | 0.8 | 365 | 2.3705 | 0.16088 | 2 | 0.53138
69773 | 2.7 | 0.8 | 365 | 2.4522 | 0.40781 | 2 | 0.86005
70042 | 4.27 | 0.8 | 365 | 3.8782 | 0.71531 | 4 | 0.59348
70044 | 3.135 | 0.8 | 365 | 2.8473 | 0.60129 | 3 | 0.44861
70045 | 8.96 | 0.8 | 365 | 8.1378 | 0.58294 | 8 | 0.72074
32924 | 646.38 | 1 | 365 | 733.8326 | 0.78607 | 734 | 0.61869
32926 | 649.085 | 1 | 365 | 736.9036 | 0.062971 | 736 | 0.96658
51466 | 1082.88 | 1 | 365 | 1229.3893 | 0.78028 | 1230 | 0.16961
70049 | 6.76 | 0.8 | 365 | 6.1397 | 0.54695 | 6 | 0.68663
70077 | 6.9 | 0.8 | 365 | 6.2668 | 0.93106 | 7 | 0.19789
70085 | 7.56 | 0.8 | 365 | 6.8663 | 0.74186 | 7 | 0.60813
70083 | 5.225 | 0.8 | 365 | 4.7455 | 0.33548 | 5 | 0.081014
70090 | 11.655 | 0.8 | 365 | 10.5855 | 0.97703 | 11 | 0.56253
70086 | 9.6 | 0.8 | 365 | 8.7191 | 0.33887 | 9 | 0.05794
70061 | 4.48 | 0.8 | 365 | 4.0689 | 0.29147 | 4 | 0.36037
70048 | 10.2 | 0.8 | 365 | 9.264 | 0.98505 | 10 | 0.24906
34541 | 382.8 | 0.8 | 365 | 347.673 | 0.26233 | 347 | 0.93538
70094 | 3.465 | 0.8 | 365 | 3.147 | 0.50668 | 3 | 0.65373
70091 | 4.2 | 0.8 | 365 | 3.8146 | 0.52325 | 4 | 0.33785
70101 | 3.36 | 0.8 | 365 | 3.0517 | 0.2186 | 3 | 0.27028
70099 | 9.1 | 1 | 365 | 10.3312 | 0.20881 | 10 | 0.54001
70103 | 3.12 | 0.8 | 365 | 2.8337 | 0.56013 | 3 | 0.39383
70098 | 5.7 | 0.8 | 365 | 5.1769 | 0.6387 | 5 | 0.81565
70065 | 9.1 | 0.8 | 365 | 8.265 | 0.96705 | 9 | 0.23201
70106 | 4.56 | 0.8 | 365 | 4.1416 | 0.51096 | 4 | 0.65252
70108 | 5.7 | 0.8 | 365 | 5.1769 | 0.6387 | 5 | 0.81565
70110 | 10.83 | 0.8 | 365 | 9.8362 | 0.71353 | 10 | 0.54974
70112 | 7.695 | 0.8 | 365 | 6.9889 | 0.11225 | 7 | 0.10113
70104 | 7.14 | 0.8 | 365 | 6.4848 | 0.58953 | 7 | 0.074343
70126 | 10.53 | 0.8 | 365 | 9.5637 | 0.89044 | 10 | 0.45418
70124 | 9 | 0.8 | 365 | 8.1741 | 0.69269 | 8 | 0.86682
70127 | 2.65 | 0.8 | 365 | 2.4068 | 0.27062 | 2 | 0.67745
70125 | 7.02 | 0.8 | 365 | 6.3758 | 0.2603 | 6 | 0.63612
70100 | 13.72 | 0.8 | 365 | 12.461 | 0.64263 | 13 | 0.10364
70111 | 8.12 | 0.8 | 365 | 7.3749 | 0.27829 | 7 | 0.65317
70121 | 3.38 | 0.8 | 365 | 3.0698 | 0.27348 | 3 | 0.34332
70128 | 6.625 | 0.8 | 365 | 6.0171 | 0.17656 | 6 | 0.19363
70117 | 10.8 | 0.8 | 365 | 9.809 | 0.63123 | 10 | 0.44018
70129 | 3.36 | 0.8 | 365 | 3.0517 | 0.2186 | 3 | 0.27028
70133 | 5.2 | 0.8 | 365 | 4.7228 | 0.26689 | 4 | 0.98972
70132 | 12.22 | 0.8 | 365 | 11.0987 | 0.52718 | 11 | 0.62584
70071 | 10.83 | 0.8 | 365 | 9.8362 | 0.71353 | 10 | 0.54974
70138 | 7.28 | 0.8 | 365 | 6.612 | 0.97364 | 7 | 0.5856
70139 | 4.275 | 0.8 | 365 | 3.8827 | 0.72903 | 4 | 0.61174
70140 | 2.85 | 0.8 | 365 | 2.5885 | 0.81935 | 3 | 0.40783
70141 | 5.13 | 0.8 | 365 | 4.6593 | 0.074832 | 4 | 0.73409
70142 | 8.12 | 0.8 | 365 | 7.3749 | 0.27829 | 7 | 0.65317
70147 | 10.8 | 0.8 | 365 | 9.809 | 0.63123 | 10 | 0.44018
70149 | 4.16 | 0.8 | 365 | 3.7783 | 0.41351 | 4 | 0.19177
70150 | 9.69 | 0.8 | 365 | 8.8008 | 0.58579 | 9 | 0.38661
70151 | 3.975 | 0.8 | 365 | 3.6102 | 0.90594 | 4 | 0.51618
70152 | 9.45 | 0.8 | 365 | 8.5828 | 0.92732 | 9 | 0.51016
70153 | 10.8 | 0.8 | 365 | 9.809 | 0.63123 | 10 | 0.44018
70155 | 9.35 | 1 | 365 | 10.615 | 0.066199 | 10 | 0.68122
70157 | 7.2 | 0.8 | 365 | 6.5393 | 0.75415 | 7 | 0.29346
70156 | 11.025 | 0.8 | 365 | 10.0133 | 0.24854 | 10 | 0.26185
70158 | 5.559 | 0.8 | 365 | 5.0489 | 0.25185 | 5 | 0.30074
70159 | 5.8 | 0.8 | 365 | 5.2678 | 0.91307 | 6 | 0.18084
70161 | 4.48 | 0.8 | 365 | 4.0689 | 0.29147 | 4 | 0.36037
69279 | 7.155 | 1 | 365 | 8.123 | 0.53836 | 8 | 0.6614
70162 | 4.355 | 0.8 | 365 | 3.9554 | 0.94852 | 4 | 0.90389
70163 | 9.38 | 0.8 | 365 | 8.5193 | 0.73527 | 9 | 0.25453
70165 | 9.483 | 0.8 | 365 | 8.6128 | 0.017862 | 8 | 0.63067
70167 | 10.98 | 0.8 | 365 | 9.9724 | 0.12508 | 10 | 0.097519
70166 | 5.7 | 0.8 | 365 | 5.1769 | 0.6387 | 5 | 0.81565
70168 | 12.81 | 0.8 | 365 | 11.6345 | 0.14593 | 11 | 0.78044
70169 | 7.98 | 0.8 | 365 | 7.2477 | 0.89418 | 8 | 0.14191
70170 | 11.88 | 0.8 | 365 | 10.7899 | 0.59435 | 11 | 0.3842
70171 | 5.36 | 0.8 | 365 | 4.8681 | 0.70587 | 5 | 0.57402
70172 | 5.232 | 0.8 | 365 | 4.7519 | 0.35468 | 5 | 0.10658
70173 | 10.23 | 0.8 | 365 | 9.2913 | 0.067355 | 9 | 0.35862
70174 | 7.245 | 0.8 | 365 | 6.5802 | 0.87761 | 7 | 0.45779
70175 | 4.62 | 0.8 | 365 | 4.1961 | 0.67558 | 4 | 0.87163
70177 | 8.25 | 0.8 | 365 | 7.493 | 0.63496 | 8 | 0.12792
70183 | 8.4 | 0.8 | 365 | 7.6292 | 0.046509 | 7 | 0.6757
70184 | 3.48 | 0.8 | 365 | 3.1607 | 0.54784 | 3 | 0.7085
70186 | 8 | 0.8 | 365 | 7.2659 | 0.94906 | 8 | 0.21495
70185 | 5.1 | 0.8 | 365 | 4.632 | 0.99252 | 5 | 0.62453
70190 | 8.7 | 0.8 | 365 | 7.9017 | 0.8696 | 8 | 0.77126
70191 | 7.15 | 0.8 | 365 | 6.4939 | 0.61697 | 7 | 0.11086
70192 | 5.04 | 0.8 | 365 | 4.5775 | 0.82791 | 5 | 0.40542
70194 | 10.35 | 0.8 | 365 | 9.4003 | 0.39659 | 9 | 0.79684
59845 | 298.224 | 0.9 | 365 | 304.7153 | 0.49402 | 305 | 0.20929
59848 | 439.488 | 0.9 | 365 | 449.0541 | 0.51751 | 449 | 0.57158
70196 | 9.52 | 0.8 | 365 | 8.6464 | 0.11938 | 8 | 0.76579
70198 | 4.5 | 0.8 | 365 | 4.0871 | 0.34634 | 4 | 0.43341
70199 | 13.78 | 0.8 | 365 | 12.5155 | 0.80725 | 13 | 0.32275
70202 | 10.08 | 0.8 | 365 | 9.155 | 0.65581 | 9 | 0.81084
70203 | 7.56 | 0.8 | 365 | 6.8663 | 0.74186 | 7 | 0.60813
70204 | 8.7 | 0.8 | 365 | 7.9017 | 0.8696 | 8 | 0.77126
70205 | 4.725 | 0.8 | 365 | 4.2914 | 0.96366 | 5 | 0.25508
70206 | 9.135 | 0.8 | 365 | 8.2967 | 0.063078 | 8 | 0.35982
70211 | 6.93 | 0.8 | 365 | 6.2941 | 0.01337 | 6 | 0.30745
70213 | 6.16 | 0.8 | 365 | 5.5947 | 0.90077 | 6 | 0.49551
70217 | 6.24 | 0.8 | 365 | 5.6674 | 0.12026 | 5 | 0.78766
70214 | 5.46 | 0.8 | 365 | 4.959 | 0.98023 | 5 | 0.9392
70218 | 3.6 | 0.8 | 365 | 3.2697 | 0.87708 | 4 | 0.14673
70220 | 14.04 | 0.8 | 365 | 12.7516 | 0.52059 | 13 | 0.27224
70201 | 11.772 | 0.8 | 365 | 10.6918 | 0.29804 | 10 | 0.9898
70207 | 10.5 | 0.8 | 365 | 9.5365 | 0.80814 | 10 | 0.34462
70221 | 10.005 | 0.8 | 365 | 9.0869 | 0.45004 | 9 | 0.53695
69933 | 25.65 | 0.6 | 365 | 17.4722 | 0.78062 | 18 | 0.25283
70224 | 11.655 | 0.8 | 365 | 10.5855 | 0.97703 | 11 | 0.56253
70225 | 6.867 | 0.8 | 365 | 6.2369 | 0.84052 | 7 | 0.077383
70228 | 8.4 | 0.8 | 365 | 7.6292 | 0.046509 | 7 | 0.6757
70208 | 5.72 | 0.8 | 365 | 5.1951 | 0.69358 | 5 | 0.88869
70222 | 5.32 | 0.8 | 365 | 4.8318 | 0.59612 | 5 | 0.42794
70109 | 7.8 | 0.8 | 365 | 7.0842 | 0.40033 | 7 | 0.48458
70092 | 13.5 | 0.8 | 365 | 12.2612 | 0.039032 | 12 | 0.30023
70233 | 4.94 | 0.8 | 365 | 4.4867 | 0.55354 | 5 | 0.040232
70234 | 3.9 | 0.8 | 365 | 3.5421 | 0.70016 | 4 | 0.24229
70236 | 4.76 | 0.8 | 365 | 4.3232 | 0.059688 | 4 | 0.3829
70239 | 14.04 | 0.8 | 365 | 12.7516 | 0.52059 | 13 | 0.27224
70240 | 7.5 | 0.8 | 365 | 6.8118 | 0.57724 | 7 | 0.38902
70226 | 5.4 | 0.8 | 365 | 4.9045 | 0.81561 | 5 | 0.72009
70244 | 3.64 | 0.8 | 365 | 3.306 | 0.98682 | 4 | 0.2928
70235 | 5.72 | 0.8 | 365 | 5.1951 | 0.69358 | 5 | 0.88869
70230 | 9.54 | 0.8 | 365 | 8.6646 | 0.17425 | 8 | 0.83883
70245 | 3.9 | 0.8 | 365 | 3.5421 | 0.70016 | 4 | 0.24229
70247 | 9 | 0.8 | 365 | 8.1741 | 0.69269 | 8 | 0.86682
70248 | 3.6 | 0.8 | 365 | 3.2697 | 0.87708 | 4 | 0.14673
70249 | 5.46 | 0.8 | 365 | 4.959 | 0.98023 | 5 | 0.9392
70200 | 3.78 | 0.8 | 365 | 3.4331 | 0.37093 | 3 | 0.80406
70252 | 11.44 | 0.8 | 365 | 10.3902 | 0.38715 | 10 | 0.77738
70251 | 7.56 | 0.8 | 365 | 6.8663 | 0.74186 | 7 | 0.60813
70253 | 12.96 | 0.8 | 365 | 11.7707 | 0.55747 | 12 | 0.32822
70254 | 9.8 | 0.8 | 365 | 8.9007 | 0.88759 | 9 | 0.78831
70255 | 6.3 | 0.8 | 365 | 5.7219 | 0.28488 | 6 | 0.0067734
70257 | 11.73 | 0.8 | 365 | 10.6536 | 0.1828 | 10 | 0.83642
70258 | 11.04 | 0.8 | 365 | 10.0269 | 0.2897 | 10 | 0.31663
70259 | 5.72 | 0.8 | 365 | 5.1951 | 0.69358 | 5 | 0.88869
70260 | 12.54 | 0.8 | 365 | 11.3893 | 0.40515 | 11 | 0.79443
70261 | 6.48 | 0.8 | 365 | 5.8854 | 0.77874 | 6 | 0.66411
70262 | 8.8 | 0.8 | 365 | 7.9925 | 0.14396 | 8 | 0.13645
70263 | 7.848 | 0.8 | 365 | 7.1278 | 0.53202 | 7 | 0.65987
70264 | 12.15 | 0.8 | 365 | 11.0351 | 0.33513 | 11 | 0.37021
70266 | 5.2 | 0.8 | 365 | 4.7228 | 0.26689 | 4 | 0.98972
70267 | 9.72 | 0.8 | 365 | 8.8281 | 0.6681 | 9 | 0.49616
70268 | 10.335 | 0.8 | 365 | 9.3866 | 0.35544 | 9 | 0.74206
70269 | 6.05 | 0.8 | 365 | 5.4948 | 0.59897 | 6 | 0.093806
70270 | 7.54 | 0.8 | 365 | 6.8481 | 0.68699 | 7 | 0.53509
64985 | 120.75 | 0.9 | 365 | 123.3783 | 0.70526 | 124 | 0.083552
70275 | 3.77 | 0.8 | 365 | 3.4241 | 0.34349 | 3 | 0.76755
70277 | 2.85 | 0.8 | 365 | 2.5885 | 0.81935 | 3 | 0.40783
70276 | 2.16 | 0.8 | 365 | 1.9618 | 0.92625 | 2 | 0.88804
70279 | 5.7 | 0.8 | 365 | 5.1769 | 0.6387 | 5 | 0.81565
70135 | 3.92 | 0.8 | 365 | 3.5603 | 0.75504 | 4 | 0.31533
67009 | 8.835 | 0.8 | 365 | 8.0243 | 0.23999 | 8 | 0.26426
67010 | 4.845 | 0.8 | 365 | 4.4004 | 0.2929 | 4 | 0.6933
67015 | 3.12 | 0.8 | 365 | 2.8337 | 0.56013 | 3 | 0.39383
67849 | 7.8 | 0.8 | 365 | 7.0842 | 0.40033 | 7 | 0.48458
67855 | 10.4 | 0.8 | 365 | 9.4457 | 0.53377 | 9 | 0.97944
70555 | 10.08 | 0.8 | 365 | 9.155 | 0.65581 | 9 | 0.81084
66359 | 6.375 | 1 | 365 | 7.2375 | 0.86332 | 8 | 0.10083
66381 | 5.98 | 1 | 365 | 6.7891 | 0.50865 | 7 | 0.29772
66478 | 6.24 | 0.8 | 365 | 5.6674 | 0.12026 | 5 | 0.78766
12491 | 348.92 | 0.9 | 365 | 356.5147 | 0.97159 | 357 | 0.48632
67661 | 1.59 | 0.8 | 365 | 1.4441 | 0.36237 | 1 | 0.80647
67668 | 14.04 | 0.8 | 365 | 12.7516 | 0.52059 | 13 | 0.27224
67670 | 5.2 | 0.8 | 365 | 4.7228 | 0.26689 | 4 | 0.98972
67774 | 12.74 | 0.8 | 365 | 11.5709 | 0.95387 | 12 | 0.52481
67996 | 7.155 | 0.8 | 365 | 6.4984 | 0.63069 | 7 | 0.12912
68003 | 2.6 | 0.8 | 365 | 2.3614 | 0.13344 | 2 | 0.49486
66590 | 3.3 | 1 | 365 | 3.7465 | 0.31748 | 4 | 0.063959
67374 | 6.24 | 1 | 365 | 7.0842 | 0.40033 | 7 | 0.48458
66398 | 7.8 | 0.8 | 365 | 7.0842 | 0.40033 | 7 | 0.48458
50060 | 5.232 | 0.8 | 365 | 4.7519 | 0.35468 | 5 | 0.10658
69838 | 4.64 | 0.8 | 365 | 4.2142 | 0.73045 | 4 | 0.94467
70209 | 7.125 | 0.8 | 365 | 6.4712 | 0.54838 | 7 | 0.019565
70280 | 12.825 | 0.8 | 365 | 11.6481 | 0.18708 | 11 | 0.83522
70281 | 6.84 | 0.8 | 365 | 6.2123 | 0.76644 | 6 | 0.97878
70274 | 9.8 | 0.8 | 365 | 8.9007 | 0.88759 | 9 | 0.78831
70284 | 6.84 | 0.8 | 365 | 6.2123 | 0.76644 | 6 | 0.97878
70285 | 4.56 | 0.8 | 365 | 4.1416 | 0.51096 | 4 | 0.65252
70286 | 8.55 | 0.8 | 365 | 7.7654 | 0.45805 | 8 | 0.22348
70287 | 5.13 | 0.8 | 365 | 4.6593 | 0.074832 | 4 | 0.73409
70288 | 9.975 | 0.8 | 365 | 9.0597 | 0.36773 | 9 | 0.42739
70290 | 3.99 | 0.8 | 365 | 3.6239 | 0.94709 | 4 | 0.57096
70292 | 9.45 | 0.8 | 365 | 8.5828 | 0.92732 | 9 | 0.51016
70293 | 7.695 | 0.8 | 365 | 6.9889 | 0.11225 | 7 | 0.10113
70296 | 6.16 | 0.8 | 365 | 5.5947 | 0.90077 | 6 | 0.49551
70278 | 9.975 | 0.8 | 365 | 9.0597 | 0.36773 | 9 | 0.42739
70297 | 4.59 | 0.8 | 365 | 4.1688 | 0.59327 | 4 | 0.76208
70298 | 5.2 | 1 | 365 | 5.9035 | 0.83361 | 6 | 0.73715
70299 | 5.4 | 0.8 | 365 | 4.9045 | 0.81561 | 5 | 0.72009
70300 | 4.86 | 0.8 | 365 | 4.414 | 0.33405 | 4 | 0.74808
70301 | 7.685 | 0.8 | 365 | 6.9798 | 0.084812 | 7 | 0.064612
70302 | 2.16 | 0.8 | 365 | 1.9618 | 0.92625 | 2 | 0.88804
70303 | 4.35 | 0.8 | 365 | 3.9508 | 0.9348 | 4 | 0.88563
70304 | 8.68 | 0.8 | 365 | 7.8835 | 0.81473 | 8 | 0.69822
70305 | 11.07 | 0.8 | 365 | 10.0542 | 0.37201 | 10 | 0.42619
70306 | 9.805 | 0.8 | 365 | 8.9053 | 0.90131 | 9 | 0.80657
70309 | 7.56 | 0.8 | 365 | 6.8663 | 0.74186 | 7 | 0.60813
70310 | 6.44 | 0.8 | 365 | 5.849 | 0.66899 | 6 | 0.51804
70313 | 11.2 | 0.8 | 365 | 10.1723 | 0.72868 | 10 | 0.90093
70317 | 3.92 | 0.8 | 365 | 3.5603 | 0.75504 | 4 | 0.31533
70324 | 9.8 | 0.8 | 365 | 8.9007 | 0.88759 | 9 | 0.78831
64267 | 180.831 | 0.8 | 365 | 164.2374 | 0.13372 | 164 | 0.37109
68955 | 6.5 | 1 | 365 | 7.3794 | 0.29201 | 7 | 0.67143
44315 | 11.055 | 0.8 | 365 | 10.0406 | 0.33085 | 10 | 0.37141
70271 | 7.84 | 0.8 | 365 | 7.1206 | 0.51007 | 7 | 0.63065
70325 | 9.9 | 0.8 | 365 | 8.9915 | 0.16196 | 9 | 0.1535
70326 | 5.985 | 0.8 | 365 | 5.4358 | 0.42064 | 5 | 0.85643
70327 | 9.045 | 0.8 | 365 | 8.215 | 0.81615 | 9 | 0.031153
69006 | 3.597 | 0.8 | 365 | 3.2669 | 0.86884 | 4 | 0.13577
69007 | 7.035 | 0.8 | 365 | 6.3894 | 0.30145 | 6 | 0.6909
68584 | 3.924 | 0.8 | 365 | 3.5639 | 0.76601 | 4 | 0.32993
70328 | 5.232 | 0.8 | 365 | 4.7519 | 0.35468 | 5 | 0.10658
68588 | 5.232 | 0.8 | 365 | 4.7519 | 0.35468 | 5 | 0.10658
70331 | 7.84 | 0.8 | 365 | 7.1206 | 0.51007 | 7 | 0.63065
70332 | 8.28 | 0.8 | 365 | 7.5202 | 0.71727 | 8 | 0.23747
70219 | 4.59 | 0.8 | 365 | 4.1688 | 0.59327 | 4 | 0.76208
70334 | 2.4 | 0.8 | 365 | 2.1798 | 0.58472 | 2 | 0.76449
70339 | 8.4 | 0.8 | 365 | 7.6292 | 0.046509 | 7 | 0.6757
70337 | 6.16 | 0.8 | 365 | 5.5947 | 0.90077 | 6 | 0.49551
70341 | 8.64 | 0.8 | 365 | 7.8472 | 0.70498 | 8 | 0.55215
70342 | 13.8 | 0.8 | 365 | 12.5337 | 0.86212 | 13 | 0.39579
66103 | 175.43 | 0.7 | 365 | 139.4155 | 0.15094 | 139 | 0.56643
70315 | 4.2 | 0.8 | 365 | 3.8146 | 0.52325 | 4 | 0.33785
70039 | 5.13 | 0.8 | 365 | 4.6593 | 0.074832 | 4 | 0.73409
70229 | 8.16 | 0.8 | 365 | 7.4112 | 0.38804 | 7 | 0.79925
70344 | 11.4 | 0.8 | 365 | 10.3539 | 0.2774 | 10 | 0.6313
70346 | 10.08 | 0.8 | 365 | 9.155 | 0.65581 | 9 | 0.81084
70311 | 10.64 | 0.8 | 365 | 9.6636 | 0.19224 | 9 | 0.85588
70314 | 5.88 | 0.8 | 365 | 5.3404 | 0.13256 | 5 | 0.47299
70345 | 10.8 | 0.8 | 365 | 9.809 | 0.63123 | 10 | 0.44018
68621 | 6.84 | 0.8 | 365 | 6.2123 | 0.76644 | 6 | 0.97878
69877 | 5.4 | 0.8 | 365 | 4.9045 | 0.81561 | 5 | 0.72009
69880 | 7 | 0.8 | 365 | 6.3577 | 0.20542 | 6 | 0.56308
70347 | 8.96 | 0.8 | 365 | 8.1378 | 0.58294 | 8 | 0.72074
70348 | 7.56 | 0.8 | 365 | 6.8663 | 0.74186 | 7 | 0.60813
69913 | 7.95 | 0.8 | 365 | 7.2205 | 0.81187 | 8 | 0.032357
68177 | 4.42 | 0.8 | 365 | 4.0144 | 0.12685 | 4 | 0.14126
70351 | 13.34 | 1 | 365 | 15.1448 | 0.75006 | 15 | 0.89491
70353 | 6.9 | 0.8 | 365 | 6.2668 | 0.93106 | 7 | 0.19789
70354 | 3.99 | 0.8 | 365 | 3.6239 | 0.94709 | 4 | 0.57096
70355 | 3.15 | 0.8 | 365 | 2.8609 | 0.64244 | 3 | 0.50339
70356 | 6.38 | 0.8 | 365 | 5.7946 | 0.50437 | 6 | 0.29892
70358 | 3.92 | 0.8 | 365 | 3.5603 | 0.75504 | 4 | 0.31533
69337 | 7 | 0.8 | 365 | 6.3577 | 0.20542 | 6 | 0.56308
35085 | 5764.68 | 1 | 365 | 6544.6181 | 0.20065 | 6544 | 0.81879
70043 | 8.7 | 1 | 365 | 9.8771 | 0.837 | 10 | 0.71407
70366 | 7.41 | 0.8 | 365 | 6.73 | 0.33031 | 7 | 0.060348
47892 | 2702.385 | 0.9 | 365 | 2761.2062 | 0.14371 | 2761 | 0.3499
70107 | 9.69 | 0.8 | 365 | 8.8008 | 0.58579 | 9 | 0.38661
70372 | 6.555 | 0.8 | 365 | 5.9535 | 0.98451 | 6 | 0.938
70375 | 11.115 | 0.8 | 365 | 10.0951 | 0.49547 | 10 | 0.59052
70376 | 2.28 | 0.8 | 365 | 2.0708 | 0.25548 | 2 | 0.32626
70373 | 7.695 | 0.8 | 365 | 6.9889 | 0.11225 | 7 | 0.10113
70378 | 6.84 | 0.8 | 365 | 6.2123 | 0.76644 | 6 | 0.97878
70379 | 4.845 | 0.8 | 365 | 4.4004 | 0.2929 | 4 | 0.6933
70380 | 9.975 | 0.8 | 365 | 9.0597 | 0.36773 | 9 | 0.42739
70368 | 2.4 | 0.8 | 365 | 2.1798 | 0.58472 | 2 | 0.76449
70382 | 9.405 | 0.8 | 365 | 8.542 | 0.80386 | 9 | 0.34583
70383 | 2.565 | 0.8 | 365 | 2.3296 | 0.037416 | 2 | 0.36704
70381 | 5.13 | 0.8 | 365 | 4.6593 | 0.074832 | 4 | 0.73409
70384 | 13.395 | 0.8 | 365 | 12.1658 | 0.75095 | 12 | 0.91678
70385 | 5.7 | 0.8 | 365 | 5.1769 | 0.6387 | 5 | 0.81565
70386 | 12.255 | 0.8 | 365 | 11.1304 | 0.62321 | 11 | 0.75365
70388 | 7.56 | 0.8 | 365 | 6.8663 | 0.74186 | 7 | 0.60813
70387 | 5.8 | 0.8 | 365 | 5.2678 | 0.91307 | 6 | 0.18084
70391 | 7.125 | 0.8 | 365 | 6.4712 | 0.54838 | 7 | 0.019565
70392 | 7.98 | 0.8 | 365 | 7.2477 | 0.89418 | 8 | 0.14191
70394 | 8.265 | 0.8 | 365 | 7.5066 | 0.67612 | 8 | 0.1827
70389 | 5.13 | 0.8 | 365 | 4.6593 | 0.074832 | 4 | 0.73409
70395 | 3.135 | 0.8 | 365 | 2.8473 | 0.60129 | 3 | 0.44861
70390 | 9.275 | 0.8 | 365 | 8.4239 | 0.44719 | 8 | 0.87108
70393 | 10.08 | 0.8 | 365 | 9.155 | 0.65581 | 9 | 0.81084
70398 | 5.13 | 0.8 | 365 | 4.6593 | 0.074832 | 4 | 0.73409
70399 | 3.08 | 0.8 | 365 | 2.7974 | 0.45039 | 3 | 0.24776
70401 | 5.565 | 0.8 | 365 | 5.0543 | 0.26831 | 5 | 0.32265
70250 | 7.28 | 0.8 | 365 | 6.612 | 0.97364 | 7 | 0.5856
70405 | 11.1 | 0.8 | 365 | 10.0814 | 0.45432 | 10 | 0.53574
70409 | 5.72 | 0.8 | 365 | 5.1951 | 0.69358 | 5 | 0.88869
70412 | 9.275 | 0.8 | 365 | 8.4239 | 0.44719 | 8 | 0.87108
70413 | 7.8 | 0.8 | 365 | 7.0842 | 0.40033 | 7 | 0.48458
70414 | 6 | 0.8 | 365 | 5.4494 | 0.46179 | 5 | 0.91121
70415 | 11.7 | 0.8 | 365 | 10.6264 | 0.10049 | 10 | 0.72686
70416 | 8.4 | 0.8 | 365 | 7.6292 | 0.046509 | 7 | 0.6757
70418 | 4.5 | 0.8 | 365 | 4.0871 | 0.34634 | 4 | 0.43341
70419 | 9.01 | 0.8 | 365 | 8.1832 | 0.72012 | 8 | 0.90334
70246 | 4.8 | 0.8 | 365 | 4.3595 | 0.16943 | 4 | 0.52897
70421 | 10.5 | 0.8 | 365 | 9.5365 | 0.80814 | 10 | 0.34462
70420 | 12.6 | 0.8 | 365 | 11.4438 | 0.56976 | 12 | 0.013547
70422 | 6.16 | 0.8 | 365 | 5.5947 | 0.90077 | 6 | 0.49551
70428 | 23.32 | 1 | 365 | 26.4751 | 0.97687 | 27 | 0.45198
70429 | 9.6 | 0.8 | 365 | 8.7191 | 0.33887 | 9 | 0.05794
70417 | 13.8 | 0.8 | 365 | 12.5337 | 0.86212 | 13 | 0.39579
70371 | 5.46 | 0.8 | 365 | 4.959 | 0.98023 | 5 | 0.9392
70273 | 8.82 | 0.8 | 365 | 8.0106 | 0.19883 | 8 | 0.20948
64777 | 4.77 | 1 | 365 | 5.4154 | 0.35891 | 5 | 0.77427
70438 | 8.4 | 0.8 | 365 | 7.6292 | 0.046509 | 7 | 0.6757
66443 | 5.2 | 1 | 365 | 5.9035 | 0.83361 | 6 | 0.73715
70439 | 7.2 | 0.8 | 365 | 6.5393 | 0.75415 | 7 | 0.29346
66388 | 4.94 | 1 | 365 | 5.6084 | 0.94193 | 6 | 0.55029
50936 | 24.48 | 1 | 365 | 27.792 | 0.95514 | 28 | 0.74719
70441 | 10.15 | 1 | 365 | 11.5233 | 0.80983 | 12 | 0.33309
70442 | 9.81 | 1 | 365 | 11.1373 | 0.64379 | 11 | 0.78104
70443 | 10.4 | 1 | 365 | 11.8071 | 0.66722 | 12 | 0.47429
70446 | 8.502 | 0.8 | 365 | 7.7218 | 0.32636 | 8 | 0.048189
70445 | 7.68 | 0.8 | 365 | 6.9753 | 0.071094 | 7 | 0.046352
67881 | 3.9 | 0.8 | 365 | 3.5421 | 0.70016 | 4 | 0.24229
70450 | 12.825 | 0.8 | 365 | 11.6481 | 0.18708 | 11 | 0.83522
13236 | 2788.8 | 1 | 365 | 3166.1135 | 0.30115 | 3166 | 0.41464
13232 | 2668 | 1 | 365 | 3028.9697 | 0.01272 | 3028 | 0.98245
13234 | 2665.495 | 1 | 365 | 3026.1258 | 0.42172 | 3026 | 0.54753
70451 | 11.52 | 0.8 | 365 | 10.4629 | 0.60664 | 11 | 0.069529
68376 | 2.52 | 0.8 | 365 | 2.2888 | 0.91395 | 3 | 0.20271
68600 | 7 | 0.8 | 365 | 6.3577 | 0.20542 | 6 | 0.56308
68692 | 5.04 | 0.8 | 365 | 4.5775 | 0.82791 | 5 | 0.40542
68695 | 11.76 | 0.8 | 365 | 10.6809 | 0.26511 | 10 | 0.94598
68821 | 5.88 | 0.8 | 365 | 5.3404 | 0.13256 | 5 | 0.47299
68873 | 9.01 | 0.8 | 365 | 8.1832 | 0.72012 | 8 | 0.90334
68909 | 5.6 | 0.8 | 365 | 5.0861 | 0.36434 | 5 | 0.45047
68987 | 6.72 | 0.8 | 365 | 6.1034 | 0.43721 | 6 | 0.54056
69125 | 7.02 | 0.8 | 365 | 6.3758 | 0.2603 | 6 | 0.63612
69192 | 4.94 | 0.8 | 365 | 4.4867 | 0.55354 | 5 | 0.040232
69888 | 7.2 | 0.8 | 365 | 6.5393 | 0.75415 | 7 | 0.29346
70455 | 7.36 | 0.8 | 365 | 6.6846 | 0.19313 | 6 | 0.87775
70458 | 3 | 0.8 | 365 | 2.7247 | 0.2309 | 2 | 0.95561
70459 | 9.81 | 1 | 365 | 11.1373 | 0.64379 | 11 | 0.78104
70461 | 4.68 | 0.8 | 365 | 4.2505 | 0.8402 | 5 | 0.090746
70460 | 4.32 | 0.8 | 365 | 3.9236 | 0.85249 | 4 | 0.77607
70462 | 9.156 | 0.8 | 365 | 8.3158 | 0.12069 | 8 | 0.43651
70464 | 11.16 | 0.8 | 365 | 10.1359 | 0.61893 | 10 | 0.75486
70467 | 5.46 | 0.8 | 365 | 4.959 | 0.98023 | 5 | 0.9392
70466 | 10.695 | 0.8 | 365 | 9.7136 | 0.34314 | 10 | 0.056737
70468 | 11.16 | 0.8 | 365 | 10.1359 | 0.61893 | 10 | 0.75486
70465 | 5.4 | 0.8 | 365 | 4.9045 | 0.81561 | 5 | 0.72009
70470 | 11.16 | 0.8 | 365 | 10.1359 | 0.61893 | 10 | 0.75486
70473 | 10.464 | 0.8 | 365 | 9.5038 | 0.70937 | 10 | 0.21316
70471 | 6.89 | 1 | 365 | 7.8222 | 0.62953 | 8 | 0.45172
70474 | 6.93 | 0.8 | 365 | 6.2941 | 0.01337 | 6 | 0.30745
70475 | 7.42 | 1 | 365 | 8.4239 | 0.44719 | 8 | 0.87108
70476 | 4.68 | 0.8 | 365 | 4.2505 | 0.8402 | 5 | 0.090746
70477 | 6.3 | 0.8 | 365 | 5.7219 | 0.28488 | 6 | 0.0067734
70478 | 11.16 | 0.8 | 365 | 10.1359 | 0.61893 | 10 | 0.75486
70479 | 7.848 | 0.8 | 365 | 7.1278 | 0.53202 | 7 | 0.65987
70480 | 16.75 | 0.8 | 365 | 15.213 | 0.95584 | 16 | 0.1688
70482 | 11.16 | 0.8 | 365 | 10.1359 | 0.61893 | 10 | 0.75486
70485 | 5.6 | 0.8 | 365 | 5.0861 | 0.36434 | 5 | 0.45047
70486 | 4.77 | 0.8 | 365 | 4.3323 | 0.087125 | 4 | 0.41941
70488 | 7.2 | 0.8 | 365 | 6.5393 | 0.75415 | 7 | 0.29346
70491 | 5.46 | 0.8 | 365 | 4.959 | 0.98023 | 5 | 0.9392
70492 | 2.34 | 0.8 | 365 | 2.1253 | 0.4201 | 2 | 0.54537
70493 | 10.545 | 0.8 | 365 | 9.5774 | 0.9316 | 10 | 0.50896
69173 | 5.355 | 0.8 | 365 | 4.8636 | 0.69215 | 5 | 0.55576
70496 | 11.4 | 0.8 | 365 | 10.3539 | 0.2774 | 10 | 0.6313
69664 | 3 | 0.8 | 365 | 2.7247 | 0.2309 | 2 | 0.95561
70498 | 6.44 | 0.8 | 365 | 5.849 | 0.66899 | 6 | 0.51804
70499 | 9.483 | 0.8 | 365 | 8.6128 | 0.017862 | 8 | 0.63067
70503 | 9.8 | 0.8 | 365 | 8.9007 | 0.88759 | 9 | 0.78831
70504 | 6.96 | 0.8 | 365 | 6.3213 | 0.095679 | 6 | 0.41701
70507 | 10.8 | 0.8 | 365 | 9.809 | 0.63123 | 10 | 0.44018
70508 | 5.4 | 0.8 | 365 | 4.9045 | 0.81561 | 5 | 0.72009
70509 | 5.04 | 0.8 | 365 | 4.5775 | 0.82791 | 5 | 0.40542
70511 | 8.1 | 0.8 | 365 | 7.3567 | 0.22342 | 7 | 0.58014
70510 | 9.975 | 1 | 365 | 11.3246 | 0.20966 | 11 | 0.53424
70512 | 4.86 | 0.8 | 365 | 4.414 | 0.33405 | 4 | 0.74808
70515 | 4.64 | 0.8 | 365 | 4.2142 | 0.73045 | 4 | 0.94467
70514 | 2.9 | 0.8 | 365 | 2.6339 | 0.95653 | 3 | 0.59042
70516 | 2.61 | 0.8 | 365 | 2.3705 | 0.16088 | 2 | 0.53138
70518 | 3.19 | 0.8 | 365 | 2.8973 | 0.75219 | 3 | 0.64946
70519 | 4.48 | 0.8 | 365 | 4.0689 | 0.29147 | 4 | 0.36037
70520 | 5.8 | 0.8 | 365 | 5.2678 | 0.91307 | 6 | 0.18084
70521 | 7 | 0.8 | 365 | 6.3577 | 0.20542 | 6 | 0.56308
70522 | 6.38 | 0.8 | 365 | 5.7946 | 0.50437 | 6 | 0.29892
70523 | 3.77 | 0.8 | 365 | 3.4241 | 0.34349 | 3 | 0.76755
70524 | 4.32 | 0.8 | 365 | 3.9236 | 0.85249 | 4 | 0.77607
70525 | 10.92 | 0.8 | 365 | 9.9179 | 0.96046 | 10 | 0.87841
69103 | 11.39 | 0.8 | 365 | 10.3448 | 0.24997 | 10 | 0.59479
70527 | 7.5 | 0.8 | 365 | 6.8118 | 0.57724 | 7 | 0.38902
70528 | 23.625 | 0.8 | 365 | 21.4571 | 0.81831 | 22 | 0.2754
70529 | 4.56 | 0.8 | 365 | 4.1416 | 0.51096 | 4 | 0.65252
70530 | 11.04 | 0.8 | 365 | 10.0269 | 0.2897 | 10 | 0.31663
70531 | 18.72 | 0.8 | 365 | 17.0022 | 0.36079 | 17 | 0.36298
70533 | 3.135 | 0.8 | 365 | 2.8473 | 0.60129 | 3 | 0.44861
70536 | 4.86 | 0.8 | 365 | 4.414 | 0.33405 | 4 | 0.74808
70537 | 7.28 | 0.8 | 365 | 6.612 | 0.97364 | 7 | 0.5856
70538 | 3.78 | 0.8 | 365 | 3.4331 | 0.37093 | 3 | 0.80406
70540 | 5.8 | 0.8 | 365 | 5.2678 | 0.91307 | 6 | 0.18084
70543 | 8.1 | 0.8 | 365 | 7.3567 | 0.22342 | 7 | 0.58014
70548 | 7 | 0.8 | 365 | 6.3577 | 0.20542 | 6 | 0.56308
70546 | 10.36 | 0.8 | 365 | 9.4093 | 0.42403 | 9 | 0.83336
70547 | 7.35 | 1 | 365 | 8.3444 | 0.20712 | 8 | 0.55154
70549 | 6.09 | 0.8 | 365 | 5.5312 | 0.70872 | 6 | 0.23988
70551 | 2.24 | 0.8 | 365 | 2.0345 | 0.14574 | 2 | 0.18019
70552 | 4.76 | 0.8 | 365 | 4.3232 | 0.059688 | 4 | 0.3829
70554 | 3.64 | 0.8 | 365 | 3.306 | 0.98682 | 4 | 0.2928
70557 | 8.68 | 0.8 | 365 | 7.8835 | 0.81473 | 8 | 0.69822
70560 | 10.08 | 0.8 | 365 | 9.155 | 0.65581 | 9 | 0.81084
70558 | 19.76 | 0.8 | 365 | 17.9468 | 0.21417 | 18 | 0.16093
70561 | 8.68 | 0.8 | 365 | 7.8835 | 0.81473 | 8 | 0.69822
70562 | 7.56 | 0.8 | 365 | 6.8663 | 0.74186 | 7 | 0.60813
70563 | 6.38 | 0.8 | 365 | 5.7946 | 0.50437 | 6 | 0.29892
70565 | 4.76 | 0.8 | 365 | 4.3232 | 0.059688 | 4 | 0.3829
70564 | 13.02 | 0.8 | 365 | 11.8252 | 0.72209 | 12 | 0.54733
70567 | 8.7 | 0.8 | 365 | 7.9017 | 0.8696 | 8 | 0.77126
70568 | 13.34 | 0.8 | 365 | 12.1159 | 0.60005 | 12 | 0.71593
70569 | 9.24 | 0.8 | 365 | 8.3921 | 0.35116 | 8 | 0.74327
69844 | 11.7 | 1 | 365 | 13.283 | 0.12562 | 13 | 0.40858
13227 | 622.275 | 1 | 365 | 706.4663 | 0.117 | 706 | 0.58332
13238 | 1414.32 | 1 | 365 | 1605.6718 | 0.46701 | 1606 | 0.13885
13224 | 698.64 | 1 | 365 | 793.1632 | 0.013826 | 793 | 0.17702
13237 | 2762.4 | 1 | 365 | 3136.1417 | 0.7613 | 3136 | 0.90297
64201 | 102.06 | 0.9 | 365 | 104.2815 | 0.016967 | 104 | 0.29845
70424 | 13.545 | 0.8 | 365 | 12.3021 | 0.1625 | 12 | 0.46456
70436 | 6.3 | 0.8 | 365 | 5.7219 | 0.28488 | 6 | 0.0067734
70430 | 12 | 0.8 | 365 | 10.8988 | 0.92358 | 11 | 0.82243
68444 | 5.67 | 0.8 | 365 | 5.1497 | 0.55639 | 5 | 0.7061
68903 | 8.32 | 0.8 | 365 | 7.5565 | 0.82702 | 8 | 0.38355
70506 | 6.16 | 0.8 | 365 | 5.5947 | 0.90077 | 6 | 0.49551
70448 | 5.85 | 0.8 | 365 | 5.3132 | 0.050247 | 5 | 0.36343
70572 | 9.165 | 1 | 365 | 10.405 | 0.43173 | 10 | 0.83672
70580 | 5.035 | 0.8 | 365 | 4.573 | 0.81419 | 5 | 0.38716
70585 | 3.6 | 0.8 | 365 | 3.2697 | 0.87708 | 4 | 0.14673
70593 | 7.28 | 0.8 | 365 | 6.612 | 0.97364 | 7 | 0.5856
70599 | 5.04 | 0.8 | 365 | 4.5775 | 0.82791 | 5 | 0.40542
70495 | 12.6 | 1 | 365 | 14.3047 | 0.2122 | 14 | 0.51693
70505 | 9.38 | 0.8 | 365 | 8.5193 | 0.73527 | 9 | 0.25453
70632 | 9.72 | 0.8 | 365 | 8.8281 | 0.6681 | 9 | 0.49616
70634 | 7.8 | 1 | 365 | 8.8553 | 0.75041 | 9 | 0.60572
68582 | 10.545 | 1 | 365 | 11.9717 | 0.1645 | 12 | 0.1362
70636 | 4.48 | 1 | 365 | 5.0861 | 0.36434 | 5 | 0.45047
70532 | 12 | 0.8 | 365 | 10.8988 | 0.92358 | 11 | 0.82243
70637 | 9.156 | 0.8 | 365 | 8.3158 | 0.12069 | 8 | 0.43651
69621 | 7.68 | 0.8 | 365 | 6.9753 | 0.071094 | 7 | 0.046352
70653 | 6.44 | 1 | 365 | 7.3113 | 0.086238 | 7 | 0.39754
70661 | 14 | 0.8 | 365 | 12.7153 | 0.41085 | 13 | 0.12616
70662 | 10.24 | 1 | 365 | 11.6254 | 0.11849 | 11 | 0.74392
70663 | 10.92 | 0.8 | 365 | 9.9179 | 0.96046 | 10 | 0.87841
70665 | 11.97 | 0.8 | 365 | 10.8716 | 0.84128 | 11 | 0.71287
70666 | 4.505 | 0.8 | 365 | 4.0916 | 0.36006 | 4 | 0.45167
70667 | 10.2 | 0.8 | 365 | 9.264 | 0.98505 | 10 | 0.24906
70668 | 11.825 | 0.8 | 365 | 10.7399 | 0.44345 | 11 | 0.18335
70669 | 7.155 | 0.8 | 365 | 6.4984 | 0.63069 | 7 | 0.12912
70670 | 11.4 | 1 | 365 | 12.9424 | 0.096756 | 13 | 0.03913
70671 | 5.5 | 0.8 | 365 | 4.9953 | 0.089976 | 5 | 0.085278
70672 | 10.6 | 0.8 | 365 | 9.6273 | 0.082499 | 9 | 0.70981
70673 | 9.805 | 1 | 365 | 11.1316 | 0.62664 | 11 | 0.75822
70674 | 5.3 | 0.8 | 365 | 4.8137 | 0.54125 | 5 | 0.3549
70675 | 5.85 | 0.8 | 365 | 5.3132 | 0.050247 | 5 | 0.36343
70676 | 4.8 | 0.8 | 365 | 4.3595 | 0.16943 | 4 | 0.52897
70677 | 6.6 | 0.8 | 365 | 5.9944 | 0.10797 | 6 | 0.10233
70678 | 12 | 0.8 | 365 | 10.8988 | 0.92358 | 11 | 0.82243
70679 | 8.4 | 0.8 | 365 | 7.6292 | 0.046509 | 7 | 0.6757
70680 | 14.575 | 0.8 | 365 | 13.2376 | 0.98844 | 14 | 0.22599
68907 | 13.08 | 0.8 | 365 | 11.8797 | 0.88671 | 12 | 0.76644
69040 | 9.81 | 0.8 | 365 | 8.9098 | 0.91503 | 9 | 0.82483
70047 | 4.2 | 0.8 | 365 | 3.8146 | 0.52325 | 4 | 0.33785
69963 | 8.64 | 0.8 | 365 | 7.8472 | 0.70498 | 8 | 0.55215
69955 | 8.64 | 0.8 | 365 | 7.8472 | 0.70498 | 8 | 0.55215
69945 | 5.232 | 0.8 | 365 | 4.7519 | 0.35468 | 5 | 0.10658
70628 | 9.86 | 0.8 | 365 | 8.9552 | 0.052212 | 9 | 0.0074264
70687 | 13.34 | 1 | 365 | 15.1448 | 0.75006 | 15 | 0.89491
70012 | 10.965 | 1 | 365 | 12.4485 | 0.60491 | 13 | 0.053427
70692 | 8.48 | 0.8 | 365 | 7.7018 | 0.266 | 7 | 0.96785
70566 | 6.72 | 0.8 | 365 | 6.1034 | 0.43721 | 6 | 0.54056
70694 | 12 | 0.8 | 365 | 10.8988 | 0.92358 | 11 | 0.82243
70696 | 9.6 | 0.8 | 365 | 8.7191 | 0.33887 | 9 | 0.05794
70698 | 10.725 | 1 | 365 | 12.176 | 0.78182 | 12 | 0.95787
70699 | 10.075 | 1 | 365 | 11.4381 | 0.55262 | 11 | 0.99072
35280 | 40.96 | 0.9 | 365 | 41.8516 | 0.42656 | 42 | 0.27811
70705 | 8.99 | 0.8 | 365 | 8.165 | 0.66525 | 8 | 0.8303
70711 | 10.2 | 0.8 | 365 | 9.264 | 0.98505 | 10 | 0.24906
70713 | 3.64 | 0.8 | 365 | 3.306 | 0.98682 | 4 | 0.2928
67689 | 3.38 | 0.8 | 365 | 3.0698 | 0.27348 | 3 | 0.34332
67665 | 2.34 | 0.8 | 365 | 2.1253 | 0.4201 | 2 | 0.54537
67715 | 4.94 | 0.8 | 365 | 4.4867 | 0.55354 | 5 | 0.040232
67725 | 6.615 | 0.8 | 365 | 6.008 | 0.14913 | 6 | 0.15711
68500 | 5.565 | 0.8 | 365 | 5.0543 | 0.26831 | 5 | 0.32265
68508 | 6.5 | 0.8 | 365 | 5.9035 | 0.83361 | 6 | 0.73715
70659 | 5.83 | 1 | 365 | 6.6188 | 0.99422 | 7 | 0.61299
70714 | 21.045 | 1 | 365 | 23.8923 | 0.17467 | 24 | 0.066974
70715 | 5.72 | 0.8 | 365 | 5.1951 | 0.69358 | 5 | 0.88869
68005 | 7.155 | 0.8 | 365 | 6.4984 | 0.63069 | 7 | 0.12912
70513 | 4.575 | 1 | 365 | 5.194 | 0.69015 | 5 | 0.88412
68543 | 11.76 | 0.8 | 365 | 10.6809 | 0.26511 | 10 | 0.94598
68017 | 11.655 | 0.8 | 365 | 10.5855 | 0.97703 | 11 | 0.56253
70716 | 4.8 | 0.8 | 365 | 4.3595 | 0.16943 | 4 | 0.52897
70440 | 5.3 | 0.8 | 365 | 4.8137 | 0.54125 | 5 | 0.3549
70710 | 7.28 | 0.8 | 365 | 6.612 | 0.97364 | 7 | 0.5856
70681 | 9.69 | 1 | 365 | 11.001 | 0.23224 | 11 | 0.23326
70722 | 8.04 | 0.8 | 365 | 7.3022 | 0.058801 | 7 | 0.36103
70723 | 7.521 | 0.8 | 365 | 6.8308 | 0.63486 | 7 | 0.46571
70724 | 12.765 | 0.8 | 365 | 11.5936 | 0.022462 | 11 | 0.61611
63344 | 32.4 | 0.9 | 365 | 33.1052 | 0.0053864 | 33 | 0.11062
70706 | 207.9 | 0.9 | 365 | 212.4252 | 0.70123 | 213 | 0.12646
53766 | 135.68 | 0.9 | 365 | 138.6333 | 0.78799 | 139 | 0.42125
53760 | 46.08 | 0.9 | 365 | 47.083 | 0.22988 | 47 | 0.31288
64417 | 22 | 0.8 | 365 | 19.9812 | 0.3599 | 20 | 0.34111
63243 | 3.42 | 1 | 365 | 3.8827 | 0.72903 | 4 | 0.61174
63512 | 7.56 | 1 | 365 | 8.5828 | 0.92732 | 9 | 0.51016
63914 | 2.4 | 1 | 365 | 2.7247 | 0.2309 | 2 | 0.95561
49159 | 7.8 | 1 | 365 | 8.8553 | 0.75041 | 9 | 0.60572
64509 | 2.4 | 1 | 365 | 2.7247 | 0.2309 | 2 | 0.95561
64536 | 2.7 | 1 | 365 | 3.0653 | 0.25976 | 3 | 0.32506
53762 | 79.04 | 0.9 | 365 | 80.7604 | 0.96376 | 81 | 0.72417
69991 | 8.64 | 0.8 | 365 | 7.8472 | 0.70498 | 8 | 0.55215
70457 | 9.9 | 1 | 365 | 11.2394 | 0.95245 | 12 | 0.19188
34545 | 448.175 | 0.9 | 365 | 457.9302 | 0.33068 | 458 | 0.26084
70023 | 7.02 | 0.8 | 365 | 6.3758 | 0.2603 | 6 | 0.63612
70011 | 15.68 | 1 | 365 | 17.8014 | 0.77519 | 18 | 0.57663
70502 | 4.2 | 0.8 | 365 | 3.8146 | 0.52325 | 4 | 0.33785
70570 | 11.48 | 0.8 | 365 | 10.4266 | 0.4969 | 10 | 0.92345
70573 | 8.4 | 0.8 | 365 | 7.6292 | 0.046509 | 7 | 0.6757
70576 | 9.12 | 0.8 | 365 | 8.2831 | 0.021924 | 8 | 0.30504
70578 | 5.88 | 0.8 | 365 | 5.3404 | 0.13256 | 5 | 0.47299
70577 | 4.48 | 0.8 | 365 | 4.0689 | 0.29147 | 4 | 0.36037
70582 | 10.26 | 0.8 | 365 | 9.3185 | 0.14966 | 9 | 0.46817
70583 | 9.52 | 0.8 | 365 | 8.6464 | 0.11938 | 8 | 0.76579
70586 | 6.38 | 0.8 | 365 | 5.7946 | 0.50437 | 6 | 0.29892
70589 | 8.4 | 0.8 | 365 | 7.6292 | 0.046509 | 7 | 0.6757
70579 | 12.06 | 0.8 | 365 | 10.9533 | 0.088202 | 11 | 0.041538
70591 | 8.96 | 0.8 | 365 | 8.1378 | 0.58294 | 8 | 0.72074
70598 | 4.64 | 0.8 | 365 | 4.2142 | 0.73045 | 4 | 0.94467
70596 | 3.99 | 0.8 | 365 | 3.6239 | 0.94709 | 4 | 0.57096
70597 | 6.16 | 0.8 | 365 | 5.5947 | 0.90077 | 6 | 0.49551
70600 | 4.2 | 0.8 | 365 | 3.8146 | 0.52325 | 4 | 0.33785
70601 | 16.695 | 0.8 | 365 | 15.163 | 0.80494 | 15 | 0.96795
70603 | 8.96 | 0.8 | 365 | 8.1378 | 0.58294 | 8 | 0.72074
70604 | 7.56 | 0.8 | 365 | 6.8663 | 0.74186 | 7 | 0.60813
70605 | 7.84 | 0.8 | 365 | 7.1206 | 0.51007 | 7 | 0.63065
70606 | 9.86 | 0.8 | 365 | 8.9552 | 0.052212 | 9 | 0.0074264
70602 | 5.4 | 0.8 | 365 | 4.9045 | 0.81561 | 5 | 0.72009
70608 | 6.67 | 0.8 | 365 | 6.0579 | 0.30003 | 6 | 0.35796
70607 | 10.08 | 0.8 | 365 | 9.155 | 0.65581 | 9 | 0.81084
70609 | 13.44 | 0.8 | 365 | 12.2067 | 0.87441 | 13 | 0.081117
70612 | 7.8 | 0.8 | 365 | 7.0842 | 0.40033 | 7 | 0.48458
70613 | 3.48 | 0.8 | 365 | 3.1607 | 0.54784 | 3 | 0.7085
70614 | 4.64 | 0.8 | 365 | 4.2142 | 0.73045 | 4 | 0.94467
70611 | 12.18 | 0.8 | 365 | 11.0623 | 0.41744 | 11 | 0.47976
70616 | 3.92 | 0.8 | 365 | 3.5603 | 0.75504 | 4 | 0.31533
70617 | 5.88 | 0.8 | 365 | 5.3404 | 0.13256 | 5 | 0.47299
70615 | 5.51 | 0.8 | 365 | 5.0044 | 0.11741 | 5 | 0.1218
70618 | 4.64 | 0.8 | 365 | 4.2142 | 0.73045 | 4 | 0.94467
70610 | 9.135 | 1 | 365 | 10.3709 | 0.32885 | 10 | 0.69978
70619 | 14 | 0.8 | 365 | 12.7153 | 0.41085 | 13 | 0.12616
70621 | 11.61 | 0.8 | 365 | 10.5446 | 0.85357 | 11 | 0.3982
70622 | 9.24 | 0.8 | 365 | 8.3921 | 0.35116 | 8 | 0.74327
70624 | 10.73 | 0.8 | 365 | 9.7454 | 0.43917 | 10 | 0.18455
70626 | 9.57 | 0.8 | 365 | 8.6918 | 0.25656 | 8 | 0.94838
70481 | 6.867 | 0.8 | 365 | 6.2369 | 0.84052 | 7 | 0.077383
70148 | 4.56 | 0.8 | 365 | 4.1416 | 0.51096 | 4 | 0.65252
70630 | 6.095 | 0.8 | 365 | 5.5357 | 0.72244 | 6 | 0.25814
70483 | 7.035 | 0.8 | 365 | 6.3894 | 0.30145 | 6 | 0.6909
70629 | 4.725 | 0.8 | 365 | 4.2914 | 0.96366 | 5 | 0.25508
70631 | 2.32 | 0.8 | 365 | 2.1071 | 0.36523 | 2 | 0.47234
42993 | 16.9 | 1 | 365 | 19.1865 | 0.95923 | 20 | 0.14573
68528 | 10.395 | 0.8 | 365 | 9.4411 | 0.52005 | 9 | 0.96118
70633 | 2.61 | 0.8 | 365 | 2.3705 | 0.16088 | 2 | 0.53138
70635 | 2.16 | 0.8 | 365 | 1.9618 | 0.92625 | 2 | 0.88804
70638 | 3.51 | 0.8 | 365 | 3.1879 | 0.63015 | 3 | 0.81806
70639 | 3.24 | 0.8 | 365 | 2.9427 | 0.88937 | 3 | 0.83205
70640 | 9.24 | 0.8 | 365 | 8.3921 | 0.35116 | 8 | 0.74327
70641 | 4.06 | 0.8 | 365 | 3.6874 | 0.13915 | 3 | 0.82659
70642 | 2.61 | 0.8 | 365 | 2.3705 | 0.16088 | 2 | 0.53138
70644 | 11.76 | 0.8 | 365 | 10.6809 | 0.26511 | 10 | 0.94598
70645 | 6.44 | 0.8 | 365 | 5.849 | 0.66899 | 6 | 0.51804
70646 | 2.24 | 0.8 | 365 | 2.0345 | 0.14574 | 2 | 0.18019
70647 | 4.06 | 0.8 | 365 | 3.6874 | 0.13915 | 3 | 0.82659
70648 | 5.6 | 0.8 | 365 | 5.0861 | 0.36434 | 5 | 0.45047
70649 | 8.91 | 0.8 | 365 | 8.0924 | 0.44576 | 8 | 0.53815
70650 | 3.92 | 0.8 | 365 | 3.5603 | 0.75504 | 4 | 0.31533
70651 | 4.48 | 0.8 | 365 | 4.0689 | 0.29147 | 4 | 0.36037
70652 | 7.848 | 0.8 | 365 | 7.1278 | 0.53202 | 7 | 0.65987
70654 | 8.84 | 0.8 | 365 | 8.0288 | 0.25371 | 8 | 0.28252
70655 | 13.395 | 0.8 | 365 | 12.1658 | 0.75095 | 12 | 0.91678
70682 | 7.245 | 0.8 | 365 | 6.5802 | 0.87761 | 7 | 0.45779
70683 | 9.12 | 0.8 | 365 | 8.2831 | 0.021924 | 8 | 0.30504
70130 | 11.395 | 0.8 | 365 | 10.3494 | 0.26369 | 10 | 0.61304
70685 | 5.44 | 0.8 | 365 | 4.9408 | 0.92536 | 5 | 0.86617
70686 | 7.2 | 0.8 | 365 | 6.5393 | 0.75415 | 7 | 0.29346
69769 | 9.54 | 0.8 | 365 | 8.6646 | 0.17425 | 8 | 0.83883
69386 | 3.24 | 0.8 | 365 | 2.9427 | 0.88937 | 3 | 0.83205
70497 | 8.64 | 0.8 | 365 | 7.8472 | 0.70498 | 8 | 0.55215
70571 | 6.44 | 0.8 | 365 | 5.849 | 0.66899 | 6 | 0.51804
70688 | 7.935 | 0.8 | 365 | 7.2069 | 0.77072 | 7 | 0.97758
70689 | 12.285 | 0.8 | 365 | 11.1577 | 0.70552 | 11 | 0.86321
70500 | 7.84 | 0.8 | 365 | 7.1206 | 0.51007 | 7 | 0.63065
70581 | 5.6 | 0.8 | 365 | 5.0861 | 0.36434 | 5 | 0.45047
70691 | 16.9 | 0.8 | 365 | 15.3492 | 0.36738 | 15 | 0.71658
70693 | 9.1 | 0.8 | 365 | 8.265 | 0.96705 | 9 | 0.23201
70702 | 2.56 | 0.8 | 365 | 2.3251 | 0.023698 | 2 | 0.34878
70704 | 9.92 | 0.8 | 365 | 9.0097 | 0.21683 | 9 | 0.22654
70707 | 6.625 | 0.8 | 365 | 6.0171 | 0.17656 | 6 | 0.19363
70708 | 2.745 | 0.8 | 365 | 2.4931 | 0.53127 | 3 | 0.02438
70160 | 8.41 | 0.8 | 365 | 7.6383 | 0.073945 | 7 | 0.71222
70164 | 4.8 | 0.8 | 365 | 4.3595 | 0.16943 | 4 | 0.52897
70717 | 6.3 | 0.8 | 365 | 5.7219 | 0.28488 | 6 | 0.0067734
70720 | 4.94 | 0.8 | 365 | 4.4867 | 0.55354 | 5 | 0.040232
70725 | 6.48 | 0.8 | 365 | 5.8854 | 0.77874 | 6 | 0.66411
70726 | 3.924 | 0.8 | 365 | 3.5639 | 0.76601 | 4 | 0.32993
70727 | 7.2 | 0.8 | 365 | 6.5393 | 0.75415 | 7 | 0.29346
70733 | 9.36 | 0.8 | 365 | 8.5011 | 0.6804 | 9 | 0.18149
70734 | 7.56 | 0.8 | 365 | 6.8663 | 0.74186 | 7 | 0.60813
70735 | 2.385 | 0.8 | 365 | 2.1661 | 0.54356 | 2 | 0.70971
70738 | 11.89 | 0.8 | 365 | 10.7989 | 0.62178 | 11 | 0.42072
70739 | 9 | 0.8 | 365 | 8.1741 | 0.69269 | 8 | 0.86682
63832 | 181.125 | 0.9 | 365 | 185.0674 | 0.057889 | 185 | 0.12533
63367 | 99.36 | 0.9 | 365 | 101.5227 | 0.68318 | 102 | 0.20589
63738 | 150.765 | 0.9 | 365 | 154.0466 | 0.34914 | 154 | 0.39575
34901 | 1249.92 | 1 | 365 | 1419.0292 | 0.65064 | 1419 | 0.67981
70740 | 6.1 | 0.8 | 365 | 5.5402 | 0.73616 | 6 | 0.2764
70737 | 5.7 | 0.8 | 365 | 5.1769 | 0.6387 | 5 | 0.81565
54640 | 193.05 | 1 | 365 | 219.1689 | 0.072697 | 219 | 0.24159
62258 | 187.2 | 1 | 365 | 212.5274 | 0.009888 | 212 | 0.5373
70590 | 9.62 | 0.8 | 365 | 8.7372 | 0.39374 | 9 | 0.13098
70741 | 4.2 | 0.8 | 365 | 3.8146 | 0.52325 | 4 | 0.33785
70742 | 7.56 | 0.8 | 365 | 6.8663 | 0.74186 | 7 | 0.60813
70743 | 5.6 | 0.8 | 365 | 5.0861 | 0.36434 | 5 | 0.45047
70744 | 3.71 | 0.8 | 365 | 3.3696 | 0.17887 | 3 | 0.54843
70745 | 5.6 | 0.8 | 365 | 5.0861 | 0.36434 | 5 | 0.45047
70747 | 7.125 | 0.8 | 365 | 6.4712 | 0.54838 | 7 | 0.019565
70748 | 10.64 | 0.8 | 365 | 9.6636 | 0.19224 | 9 | 0.85588
70749 | 5.22 | 0.8 | 365 | 4.741 | 0.32176 | 5 | 0.062755
63046 | 186.3 | 0.9 | 365 | 190.3551 | 0.030972 | 190 | 0.38605
70753 | 10.5 | 0.8 | 365 | 9.5365 | 0.80814 | 10 | 0.34462
70755 | 10.5 | 0.8 | 365 | 9.5365 | 0.80814 | 10 | 0.34462
70746 | 7.695 | 0.8 | 365 | 6.9889 | 0.11225 | 7 | 0.10113
70754 | 8.525 | 0.8 | 365 | 7.7427 | 0.38946 | 8 | 0.13218
70757 | 4.8 | 0.8 | 365 | 4.3595 | 0.16943 | 4 | 0.52897
70758 | 9.57 | 0.8 | 365 | 8.6918 | 0.25656 | 8 | 0.94838
70759 | 9.72 | 0.8 | 365 | 8.8281 | 0.6681 | 9 | 0.49616
70762 | 3.9 | 0.8 | 365 | 3.5421 | 0.70016 | 4 | 0.24229
70761 | 11.52 | 0.8 | 365 | 10.4629 | 0.60664 | 11 | 0.069529
70763 | 6.93 | 0.8 | 365 | 6.2941 | 0.01337 | 6 | 0.30745
70764 | 4.48 | 0.8 | 365 | 4.0689 | 0.29147 | 4 | 0.36037
70765 | 12.42 | 0.8 | 365 | 11.2803 | 0.075909 | 11 | 0.35621
70767 | 5.12 | 0.8 | 365 | 4.6502 | 0.047396 | 4 | 0.69757
70773 | 9.24 | 0.8 | 365 | 8.3921 | 0.35116 | 8 | 0.74327
70776 | 8.58 | 0.8 | 365 | 7.7927 | 0.54036 | 8 | 0.33303
70777 | 4.41 | 0.8 | 365 | 4.0053 | 0.099417 | 4 | 0.10474
70778 | 7.25 | 0.8 | 365 | 6.5847 | 0.89133 | 7 | 0.47605
70779 | 6.38 | 0.8 | 365 | 5.7946 | 0.50437 | 6 | 0.29892
70768 | 7.68 | 0.8 | 365 | 6.9753 | 0.071094 | 7 | 0.046352
70775 | 8.505 | 0.8 | 365 | 7.7246 | 0.33459 | 8 | 0.059144
70780 | 8.99 | 0.8 | 365 | 8.165 | 0.66525 | 8 | 0.8303
70781 | 3.19 | 0.8 | 365 | 2.8973 | 0.75219 | 3 | 0.64946
70782 | 6 | 0.8 | 365 | 5.4494 | 0.46179 | 5 | 0.91121
70785 | 3.64 | 0.8 | 365 | 3.306 | 0.98682 | 4 | 0.2928
70787 | 2.7 | 0.8 | 365 | 2.4522 | 0.40781 | 2 | 0.86005
70786 | 3.445 | 1 | 365 | 3.9111 | 0.81477 | 4 | 0.72586
70783 | 9.9 | 0.8 | 365 | 8.9915 | 0.16196 | 9 | 0.1535
70788 | 6.48 | 0.8 | 365 | 5.8854 | 0.77874 | 6 | 0.66411
70789 | 6.44 | 0.8 | 365 | 5.849 | 0.66899 | 6 | 0.51804
70790 | 4.48 | 0.8 | 365 | 4.0689 | 0.29147 | 4 | 0.36037
70791 | 2.52 | 0.8 | 365 | 2.2888 | 0.91395 | 3 | 0.20271
70792 | 2.52 | 0.8 | 365 | 2.2888 | 0.91395 | 3 | 0.20271
48810 | 3.12 | 1 | 365 | 3.5421 | 0.70016 | 4 | 0.24229
70793 | 3.36 | 0.8 | 365 | 3.0517 | 0.2186 | 3 | 0.27028
70794 | 6.4 | 0.8 | 365 | 5.8127 | 0.55924 | 6 | 0.37196
70795 | 5.6 | 0.8 | 365 | 5.0861 | 0.36434 | 5 | 0.45047
70797 | 6.09 | 0.8 | 365 | 5.5312 | 0.70872 | 6 | 0.23988
70798 | 12.47 | 0.8 | 365 | 11.3257 | 0.21309 | 11 | 0.5388
70799 | 8.1 | 0.8 | 365 | 7.3567 | 0.22342 | 7 | 0.58014
70796 | 8.7 | 0.8 | 365 | 7.9017 | 0.8696 | 8 | 0.77126
70800 | 3.92 | 0.8 | 365 | 3.5603 | 0.75504 | 4 | 0.31533
70801 | 3.64 | 0.8 | 365 | 3.306 | 0.98682 | 4 | 0.2928
68541 | 13.545 | 0.8 | 365 | 12.3021 | 0.1625 | 12 | 0.46456
70575 | 11.2 | 0.8 | 365 | 10.1723 | 0.72868 | 10 | 0.90093
70771 | 9.24 | 0.8 | 365 | 8.3921 | 0.35116 | 8 | 0.74327
70803 | 8.48 | 0.8 | 365 | 7.7018 | 0.266 | 7 | 0.96785
70804 | 8.68 | 0.8 | 365 | 7.8835 | 0.81473 | 8 | 0.69822
70805 | 5.04 | 0.8 | 365 | 4.5775 | 0.82791 | 5 | 0.40542
70811 | 5.13 | 0.8 | 365 | 4.6593 | 0.074832 | 4 | 0.73409
70809 | 10.5 | 0.8 | 365 | 9.5365 | 0.80814 | 10 | 0.34462
70810 | 11.16 | 0.8 | 365 | 10.1359 | 0.61893 | 10 | 0.75486
70814 | 7.194 | 0.8 | 365 | 6.5339 | 0.73769 | 7 | 0.27154
70815 | 14.49 | 0.8 | 365 | 13.1604 | 0.75523 | 13 | 0.91558
70818 | 5.76 | 0.8 | 365 | 5.2314 | 0.80332 | 6 | 0.034764
70820 | 9.81 | 0.8 | 365 | 8.9098 | 0.91503 | 9 | 0.82483
70821 | 8.97 | 0.8 | 365 | 8.1469 | 0.61038 | 8 | 0.75726
70330 | 8.12 | 0.8 | 365 | 7.3749 | 0.27829 | 7 | 0.65317
70822 | 5.8 | 0.8 | 365 | 5.2678 | 0.91307 | 6 | 0.18084
70823 | 12.915 | 0.8 | 365 | 11.7299 | 0.43401 | 12 | 0.16389
70824 | 16.47 | 0.8 | 365 | 14.9587 | 0.18762 | 15 | 0.14628
70826 | 11.76 | 0.8 | 365 | 10.6809 | 0.26511 | 10 | 0.94598
70827 | 4.32 | 0.8 | 365 | 3.9236 | 0.85249 | 4 | 0.77607
70828 | 3.92 | 0.8 | 365 | 3.5603 | 0.75504 | 4 | 0.31533
70825 | 6.405 | 0.8 | 365 | 5.8173 | 0.57296 | 6 | 0.39022
70830 | 8.68 | 0.8 | 365 | 7.8835 | 0.81473 | 8 | 0.69822
70831 | 13.42 | 0.8 | 365 | 12.1885 | 0.81954 | 13 | 0.0080793
70489 | 6.7 | 0.8 | 365 | 6.0852 | 0.38233 | 6 | 0.46752
70494 | 8.505 | 0.8 | 365 | 7.7246 | 0.33459 | 8 | 0.059144
70283 | 9.36 | 0.8 | 365 | 8.5011 | 0.6804 | 9 | 0.18149
70832 | 2.52 | 0.8 | 365 | 2.2888 | 0.91395 | 3 | 0.20271
70834 | 5.04 | 0.8 | 365 | 4.5775 | 0.82791 | 5 | 0.40542
70835 | 8.41 | 0.8 | 365 | 7.6383 | 0.073945 | 7 | 0.71222
70836 | 5.88 | 0.8 | 365 | 5.3404 | 0.13256 | 5 | 0.47299
70837 | 4.76 | 0.8 | 365 | 4.3232 | 0.059688 | 4 | 0.3829
70838 | 4.68 | 0.8 | 365 | 4.2505 | 0.8402 | 5 | 0.090746
70842 | 3 | 0.8 | 365 | 2.7247 | 0.2309 | 2 | 0.95561
34252 | 805.14 | 0.8 | 365 | 731.2578 | 0.0078685 | 731 | 0.26565
70844 | 4.24 | 0.8 | 365 | 3.8509 | 0.633 | 4 | 0.48392
70684 | 9.765 | 1 | 365 | 11.0862 | 0.48946 | 11 | 0.57562
51713 | 652.05 | 0.9 | 365 | 666.2428 | 0.6084 | 666 | 0.85118
3816 | 1265.22 | 0.7 | 365 | 1005.4794 | 0.38582 | 1005 | 0.86526
70431 | 7.425 | 0.8 | 365 | 6.7437 | 0.37147 | 7 | 0.11513
70472 | 9.01 | 0.8 | 365 | 8.1832 | 0.72012 | 8 | 0.90334
67640 | 8.175 | 0.8 | 365 | 7.4248 | 0.42919 | 7 | 0.85403
13225 | 1414.32 | 1 | 365 | 1605.6718 | 0.46701 | 1606 | 0.13885
69115 | 8.19 | 1 | 365 | 9.2981 | 0.087933 | 9 | 0.38601
35305 | 35.64 | 0.9 | 365 | 36.4158 | 0.005925 | 36 | 0.42168
53584 | 599.04 | 1 | 365 | 680.0877 | 0.43164 | 680 | 0.51936
70712 | 7.83 | 1 | 365 | 8.8894 | 0.8533 | 9 | 0.74267
70690 | 8.64 | 1 | 365 | 9.809 | 0.63123 | 10 | 0.44018
68856 | 9.81 | 0.8 | 365 | 8.9098 | 0.91503 | 9 | 0.82483
70701 | 7.41 | 0.8 | 365 | 6.73 | 0.33031 | 7 | 0.060348
13226 | 1413.965 | 1 | 365 | 1605.2688 | 0.24953 | 1605 | 0.51833
70843 | 3.92 | 0.8 | 365 | 3.5603 | 0.75504 | 4 | 0.31533
70845 | 6.44 | 0.8 | 365 | 5.849 | 0.66899 | 6 | 0.51804
70846 | 5.6 | 0.8 | 365 | 5.0861 | 0.36434 | 5 | 0.45047
70847 | 12.47 | 0.8 | 365 | 11.3257 | 0.21309 | 11 | 0.5388
70849 | 5.88 | 0.8 | 365 | 5.3404 | 0.13256 | 5 | 0.47299
70852 | 2.52 | 0.8 | 365 | 2.2888 | 0.91395 | 3 | 0.20271
70857 | 6.09 | 0.8 | 365 | 5.5312 | 0.70872 | 6 | 0.23988
70858 | 5.4 | 0.8 | 365 | 4.9045 | 0.81561 | 5 | 0.72009
70861 | 5.4 | 0.8 | 365 | 4.9045 | 0.81561 | 5 | 0.72009
70860 | 10.08 | 0.8 | 365 | 9.155 | 0.65581 | 9 | 0.81084
70862 | 5.6 | 0.8 | 365 | 5.0861 | 0.36434 | 5 | 0.45047
34626 | 61.6 | 0.8 | 365 | 55.9474 | 0.0077312 | 55 | 0.95512
42561 | 13 | 0.8 | 365 | 11.8071 | 0.66722 | 12 | 0.47429
70863 | 11.89 | 0.8 | 365 | 10.7989 | 0.62178 | 11 | 0.42072
70865 | 3.78 | 0.8 | 365 | 3.4331 | 0.37093 | 3 | 0.80406
70866 | 2.52 | 0.8 | 365 | 2.2888 | 0.91395 | 3 | 0.20271
70868 | 6.72 | 0.8 | 365 | 6.1034 | 0.43721 | 6 | 0.54056
70869 | 2.52 | 0.8 | 365 | 2.2888 | 0.91395 | 3 | 0.20271
70870 | 6.16 | 0.8 | 365 | 5.5947 | 0.90077 | 6 | 0.49551
70876 | 7.28 | 0.8 | 365 | 6.612 | 0.97364 | 7 | 0.5856
70882 | 3.64 | 0.8 | 365 | 3.306 | 0.98682 | 4 | 0.2928
51714 | 256.26 | 0.9 | 365 | 261.8379 | 0.96853 | 262 | 0.80639
55288 | 15.6 | 1 | 365 | 17.7106 | 0.50082 | 18 | 0.21144
70881 | 6.615 | 0.8 | 365 | 6.008 | 0.14913 | 6 | 0.15711
68009 | 6.93 | 0.8 | 365 | 6.2941 | 0.01337 | 6 | 0.30745
70885 | 3.92 | 0.8 | 365 | 3.5603 | 0.75504 | 4 | 0.31533
70289 | 4.275 | 0.8 | 365 | 3.8827 | 0.72903 | 4 | 0.61174
70888 | 7.28 | 0.8 | 365 | 6.612 | 0.97364 | 7 | 0.5856
70889 | 6.44 | 0.8 | 365 | 5.849 | 0.66899 | 6 | 0.51804
70891 | 4.2 | 0.8 | 365 | 3.8146 | 0.52325 | 4 | 0.33785
70892 | 3.92 | 0.8 | 365 | 3.5603 | 0.75504 | 4 | 0.31533
70893 | 7.28 | 0.8 | 365 | 6.612 | 0.97364 | 7 | 0.5856
70926 | 11.66 | 0.8 | 365 | 10.59 | 0.99075 | 11 | 0.58079
70898 | 4.06 | 0.8 | 365 | 3.6874 | 0.13915 | 3 | 0.82659
70897 | 9.24 | 0.8 | 365 | 8.3921 | 0.35116 | 8 | 0.74327
70899 | 4.35 | 0.8 | 365 | 3.9508 | 0.9348 | 4 | 0.88563
70901 | 4.05 | 0.8 | 365 | 3.6784 | 0.11171 | 3 | 0.79007
70902 | 13.8 | 0.8 | 365 | 12.5337 | 0.86212 | 13 | 0.39579
70895 | 5.88 | 0.8 | 365 | 5.3404 | 0.13256 | 5 | 0.47299
70906 | 11.02 | 0.8 | 365 | 10.0088 | 0.23482 | 10 | 0.24359
70907 | 4.35 | 0.8 | 365 | 3.9508 | 0.9348 | 4 | 0.88563
70908 | 9.8 | 0.8 | 365 | 8.9007 | 0.88759 | 9 | 0.78831
70910 | 5.32 | 0.8 | 365 | 4.8318 | 0.59612 | 5 | 0.42794
70912 | 6.16 | 0.8 | 365 | 5.5947 | 0.90077 | 6 | 0.49551
70913 | 9.99 | 0.8 | 365 | 9.0733 | 0.40888 | 9 | 0.48217
70917 | 10.15 | 0.8 | 365 | 9.2186 | 0.84786 | 10 | 0.066468
70854 | 2.32 | 0.8 | 365 | 2.1071 | 0.36523 | 2 | 0.47234
70918 | 10.98 | 0.8 | 365 | 9.9724 | 0.12508 | 10 | 0.097519
70919 | 6.3 | 0.8 | 365 | 5.7219 | 0.28488 | 6 | 0.0067734
70920 | 17.658 | 0.8 | 365 | 16.0376 | 0.44705 | 16 | 0.4847
70922 | 3.77 | 0.8 | 365 | 3.4241 | 0.34349 | 3 | 0.76755
70921 | 5.865 | 0.8 | 365 | 5.3268 | 0.091402 | 5 | 0.41821
70923 | 3.64 | 0.8 | 365 | 3.306 | 0.98682 | 4 | 0.2928
61069 | 1423.17 | 0.8 | 365 | 1292.5754 | 0.65475 | 1293 | 0.23012
70924 | 12.255 | 0.8 | 365 | 11.1304 | 0.62321 | 11 | 0.75365
70927 | 4.8 | 0.8 | 365 | 4.3595 | 0.16943 | 4 | 0.52897
70928 | 4.48 | 0.8 | 365 | 4.0689 | 0.29147 | 4 | 0.36037
70931 | 4.32 | 0.8 | 365 | 3.9236 | 0.85249 | 4 | 0.77607
70932 | 8.8 | 0.8 | 365 | 7.9925 | 0.14396 | 8 | 0.13645
70925 | 6.4 | 0.8 | 365 | 5.8127 | 0.55924 | 6 | 0.37196
70933 | 4.4 | 0.8 | 365 | 3.9962 | 0.071981 | 4 | 0.068223
70934 | 7.04 | 0.8 | 365 | 6.394 | 0.31517 | 6 | 0.70916
70935 | 7.36 | 0.8 | 365 | 6.6846 | 0.19313 | 6 | 0.87775
70937 | 7.56 | 0.8 | 365 | 6.8663 | 0.74186 | 7 | 0.60813
70939 | 4.2 | 0.8 | 365 | 3.8146 | 0.52325 | 4 | 0.33785
70941 | 3.64 | 0.8 | 365 | 3.306 | 0.98682 | 4 | 0.2928
70942 | 12.2 | 0.8 | 365 | 11.0805 | 0.47231 | 11 | 0.5528
70943 | 8.96 | 0.8 | 365 | 8.1378 | 0.58294 | 8 | 0.72074
70944 | 5.04 | 0.8 | 365 | 4.5775 | 0.82791 | 5 | 0.40542
70945 | 7.2 | 0.8 | 365 | 6.5393 | 0.75415 | 7 | 0.29346
70946 | 7.2 | 1 | 365 | 8.1741 | 0.69269 | 8 | 0.86682
70947 | 11.655 | 0.8 | 365 | 10.5855 | 0.97703 | 11 | 0.56253
70948 | 7.56 | 0.8 | 365 | 6.8663 | 0.74186 | 7 | 0.60813
70949 | 10.395 | 0.8 | 365 | 9.4411 | 0.52005 | 9 | 0.96118
70950 | 6.4 | 0.8 | 365 | 5.8127 | 0.55924 | 6 | 0.37196
70952 | 6.4 | 0.8 | 365 | 5.8127 | 0.55924 | 6 | 0.37196
70953 | 6.6 | 0.8 | 365 | 5.9944 | 0.10797 | 6 | 0.10233
70954 | 5.355 | 0.8 | 365 | 4.8636 | 0.69215 | 5 | 0.55576
59048 | 574.86 | 1 | 365 | 652.6363 | 0.50536 | 653 | 0.14162
70955 | 20.25 | 0.8 | 365 | 18.3918 | 0.55855 | 18 | 0.95034
70951 | 9.92 | 0.8 | 365 | 9.0097 | 0.21683 | 9 | 0.22654
70956 | 12.753 | 0.8 | 365 | 11.5827 | 0.98954 | 12 | 0.57228
70957 | 12.32 | 0.8 | 365 | 11.1895 | 0.80155 | 11 | 0.99102
70959 | 7.28 | 0.8 | 365 | 6.612 | 0.97364 | 7 | 0.5856
70960 | 6.72 | 0.8 | 365 | 6.1034 | 0.43721 | 6 | 0.54056
70961 | 11.76 | 0.8 | 365 | 10.6809 | 0.26511 | 10 | 0.94598
70962 | 13.2 | 0.8 | 365 | 11.9887 | 0.21594 | 12 | 0.20467
70963 | 5.51 | 0.8 | 365 | 5.0044 | 0.11741 | 5 | 0.1218
70964 | 4.76 | 0.8 | 365 | 4.3232 | 0.059688 | 4 | 0.3829
70965 | 7.84 | 0.8 | 365 | 7.1206 | 0.51007 | 7 | 0.63065
70966 | 3.92 | 0.8 | 365 | 3.5603 | 0.75504 | 4 | 0.31533
70967 | 7.245 | 0.8 | 365 | 6.5802 | 0.87761 | 7 | 0.45779
70968 | 5.4 | 0.8 | 365 | 4.9045 | 0.81561 | 5 | 0.72009
70969 | 3.27 | 0.8 | 365 | 2.9699 | 0.97168 | 3 | 0.94161
70971 | 2.32 | 0.8 | 365 | 2.1071 | 0.36523 | 2 | 0.47234
70970 | 8.925 | 1 | 365 | 10.1325 | 0.60864 | 10 | 0.74116
70973 | 8.96 | 0.8 | 365 | 8.1378 | 0.58294 | 8 | 0.72074
70974 | 5.88 | 0.8 | 365 | 5.3404 | 0.13256 | 5 | 0.47299
70871 | 705.6 | 0.9 | 365 | 720.9584 | 0.89508 | 721 | 0.85345
70872 | 705.6 | 0.9 | 365 | 720.9584 | 0.89508 | 721 | 0.85345
70873 | 604.8 | 0.9 | 365 | 617.9643 | 0.76721 | 618 | 0.73153
70877 | 655.2 | 0.8 | 365 | 595.0768 | 0.62769 | 595 | 0.70444
70975 | 8.04 | 0.8 | 365 | 7.3022 | 0.058801 | 7 | 0.36103
70977 | 7.59 | 0.8 | 365 | 6.8935 | 0.82417 | 7 | 0.71768
70978 | 4.48 | 0.8 | 365 | 4.0689 | 0.29147 | 4 | 0.36037
70982 | 4.2 | 0.8 | 365 | 3.8146 | 0.52325 | 4 | 0.33785
70985 | 8.96 | 0.8 | 365 | 8.1378 | 0.58294 | 8 | 0.72074
70988 | 9.8 | 0.8 | 365 | 8.9007 | 0.88759 | 9 | 0.78831
70984 | 4.41 | 0.8 | 365 | 4.0053 | 0.099417 | 4 | 0.10474
70986 | 20.88 | 0.8 | 365 | 18.964 | 0.28704 | 19 | 0.25102
70990 | 4.48 | 0.8 | 365 | 4.0689 | 0.29147 | 4 | 0.36037
70896 | 655.2 | 0.8 | 365 | 595.0768 | 0.62769 | 595 | 0.70444
70880 | 604.8 | 0.8 | 365 | 549.3016 | 0.34863 | 549 | 0.65025
70992 | 13.72 | 0.8 | 365 | 12.461 | 0.64263 | 13 | 0.10364
70976 | 5.4 | 0.8 | 365 | 4.9045 | 0.81561 | 5 | 0.72009
70993 | 15.696 | 0.8 | 365 | 14.2557 | 0.064048 | 14 | 0.31973
70997 | 10.5 | 0.8 | 365 | 9.5365 | 0.80814 | 10 | 0.34462
70998 | 8.4 | 0.8 | 365 | 7.6292 | 0.046509 | 7 | 0.6757
43633 | 12.4 | 0.8 | 365 | 11.2621 | 0.021037 | 11 | 0.28317
70999 | 4.55 | 0.8 | 365 | 4.1325 | 0.48353 | 4 | 0.616
71000 | 8.04 | 0.8 | 365 | 7.3022 | 0.058801 | 7 | 0.36103
71001 | 11.2 | 0.8 | 365 | 10.1723 | 0.72868 | 10 | 0.90093
71003 | 5.4 | 0.8 | 365 | 4.9045 | 0.81561 | 5 | 0.72009
49758 | 12 | 0.8 | 365 | 10.8988 | 0.92358 | 11 | 0.82243
63137 | 800.73 | 0.9 | 365 | 818.159 | 0.52201 | 818 | 0.68102
71007 | 8.32 | 0.8 | 365 | 7.5565 | 0.82702 | 8 | 0.38355
71008 | 2.52 | 0.8 | 365 | 2.2888 | 0.91395 | 3 | 0.20271
60848 | 663.3 | 0.7 | 365 | 527.1293 | 0.36972 | 527 | 0.499
71009 | 6.16 | 0.8 | 365 | 5.5947 | 0.90077 | 6 | 0.49551
71010 | 4.35 | 0.8 | 365 | 3.9508 | 0.9348 | 4 | 0.88563
70539 | 9.52 | 0.8 | 365 | 8.6464 | 0.11938 | 8 | 0.76579
70550 | 4.48 | 0.8 | 365 | 4.0689 | 0.29147 | 4 | 0.36037
70878 | 705.6 | 0.8 | 365 | 640.8519 | 0.90674 | 641 | 0.75863
71013 | 11.2 | 0.8 | 365 | 10.1723 | 0.72868 | 10 | 0.90093
70553 | 4.93 | 0.8 | 365 | 4.4776 | 0.52611 | 5 | 0.0037132
71015 | 9.52 | 0.8 | 365 | 8.6464 | 0.11938 | 8 | 0.76579
70620 | 2.7 | 0.8 | 365 | 2.4522 | 0.40781 | 2 | 0.86005
65346 | 90.75 | 1 | 365 | 103.0281 | 0.23075 | 103 | 0.25887
71016 | 7.56 | 0.8 | 365 | 6.8663 | 0.74186 | 7 | 0.60813
71019 | 5.04 | 0.8 | 365 | 4.5775 | 0.82791 | 5 | 0.40542
70829 | 4.93 | 0.8 | 365 | 4.4776 | 0.52611 | 5 | 0.0037132
63339 | 94.52 | 0.9 | 365 | 96.5774 | 0.74411 | 97 | 0.32147
34817 | 479.96 | 0.9 | 365 | 490.407 | 0.43782 | 490 | 0.84482
71020 | 3 | 0.8 | 365 | 2.7247 | 0.2309 | 2 | 0.95561
48891 | 51.1 | 0.7 | 365 | 40.6095 | 0.67465 | 41 | 0.28418
71022 | 12.81 | 0.8 | 365 | 11.6345 | 0.14593 | 11 | 0.78044
71017 | 4.24 | 0.8 | 365 | 3.8509 | 0.633 | 4 | 0.48392
70994 | 2.88 | 0.8 | 365 | 2.6157 | 0.90166 | 3 | 0.51738
71002 | 9.315 | 0.8 | 365 | 8.4602 | 0.55693 | 9 | 0.017158
63347 | 300.22 | 0.7 | 365 | 238.587 | 0.73155 | 239 | 0.31854
71026 | 7.2 | 0.8 | 365 | 6.5393 | 0.75415 | 7 | 0.29346
71027 | 8.4 | 0.8 | 365 | 7.6292 | 0.046509 | 7 | 0.6757
71028 | 5.4 | 0.8 | 365 | 4.9045 | 0.81561 | 5 | 0.72009
71029 | 5.4 | 0.8 | 365 | 4.9045 | 0.81561 | 5 | 0.72009
71030 | 5.83 | 0.8 | 365 | 5.295 | 0.99537 | 6 | 0.2904
71031 | 7.2 | 0.8 | 365 | 6.5393 | 0.75415 | 7 | 0.29346
71032 | 5.4 | 0.8 | 365 | 4.9045 | 0.81561 | 5 | 0.72009
71033 | 7.84 | 0.8 | 365 | 7.1206 | 0.51007 | 7 | 0.63065
71035 | 3.64 | 0.8 | 365 | 3.306 | 0.98682 | 4 | 0.2928
71036 | 5.4 | 0.8 | 365 | 4.9045 | 0.81561 | 5 | 0.72009
71037 | 7.84 | 0.8 | 365 | 7.1206 | 0.51007 | 7 | 0.63065
71038 | 6.21 | 0.8 | 365 | 5.6402 | 0.037955 | 5 | 0.67811
71039 | 12.42 | 0.8 | 365 | 11.2803 | 0.075909 | 11 | 0.35621
71040 | 12.76 | 0.8 | 365 | 11.5891 | 0.0087443 | 11 | 0.59785
30569 | 1118.72 | 1 | 365 | 1270.0783 | 0.69499 | 1270 | 0.77333
20174 | 1385.7 | 1 | 365 | 1573.1797 | 0.31358 | 1573 | 0.49325
30580 | 899.84 | 1 | 365 | 1021.5848 | 0.037274 | 1021 | 0.62203
30594 | 1382.4 | 1 | 365 | 1569.4332 | 0.9961 | 1570 | 0.42929
33996 | 1335.15 | 1 | 365 | 1515.7905 | 0.95033 | 1516 | 0.74079
70874 | 655.2 | 0.9 | 365 | 669.4613 | 0.33115 | 669 | 0.79249
70890 | 10.5 | 0.8 | 365 | 9.5365 | 0.80814 | 10 | 0.34462
70911 | 3.36 | 0.8 | 365 | 3.0517 | 0.2186 | 3 | 0.27028
50182 | 12.72 | 0.8 | 365 | 11.5528 | 0.899 | 12 | 0.45177
70979 | 9.6 | 0.8 | 365 | 8.7191 | 0.33887 | 9 | 0.05794
70989 | 6.6 | 0.8 | 365 | 5.9944 | 0.10797 | 6 | 0.10233
70991 | 8.502 | 0.8 | 365 | 7.7218 | 0.32636 | 8 | 0.048189
70995 | 9 | 0.8 | 365 | 8.1741 | 0.69269 | 8 | 0.86682
70996 | 8.4 | 0.8 | 365 | 7.6292 | 0.046509 | 7 | 0.6757
51582 | 166.4 | 0.9 | 365 | 170.0219 | 0.60791 | 170 | 0.62984
59640 | 5.3 | 1 | 365 | 6.0171 | 0.17656 | 6 | 0.19363
32923 | 2530.8 | 1 | 365 | 2873.2071 | 0.47983 | 2873 | 0.68695
70658 | 9.6 | 1 | 365 | 10.8988 | 0.92358 | 11 | 0.82243
49504 | 12.19 | 1 | 365 | 13.8393 | 0.80609 | 14 | 0.64535
71041 | 12 | 0.8 | 365 | 10.8988 | 0.92358 | 11 | 0.82243
71043 | 11.52 | 0.8 | 365 | 10.4629 | 0.60664 | 11 | 0.069529
71044 | 8.1 | 0.8 | 365 | 7.3567 | 0.22342 | 7 | 0.58014
71045 | 12.32 | 0.8 | 365 | 11.1895 | 0.80155 | 11 | 0.99102
71046 | 10.2 | 0.8 | 365 | 9.264 | 0.98505 | 10 | 0.24906
36214 | 39.894 | 0.9 | 365 | 40.7623 | 0.13626 | 40 | 0.89861
71048 | 5.1 | 0.8 | 365 | 4.632 | 0.99252 | 5 | 0.62453
71051 | 5.46 | 0.8 | 365 | 4.959 | 0.98023 | 5 | 0.9392
71054 | 5.1 | 0.8 | 365 | 4.632 | 0.99252 | 5 | 0.62453
71055 | 3 | 0.8 | 365 | 2.7247 | 0.2309 | 2 | 0.95561
71056 | 4.68 | 0.8 | 365 | 4.2505 | 0.8402 | 5 | 0.090746
71057 | 6.3 | 0.8 | 365 | 5.7219 | 0.28488 | 6 | 0.0067734
71059 | 7.5 | 0.8 | 365 | 6.8118 | 0.57724 | 7 | 0.38902
71061 | 9.86 | 0.8 | 365 | 8.9552 | 0.052212 | 9 | 0.0074264
71014 | 31.5 | 0.9 | 365 | 32.1856 | 0.22746 | 32 | 0.4131
71062 | 6.16 | 0.8 | 365 | 5.5947 | 0.90077 | 6 | 0.49551
71064 | 7 | 0.8 | 365 | 6.3577 | 0.20542 | 6 | 0.56308
71066 | 8.68 | 0.8 | 365 | 7.8835 | 0.81473 | 8 | 0.69822
71065 | 12.32 | 0.8 | 365 | 11.1895 | 0.80155 | 11 | 0.99102
71067 | 6.72 | 0.8 | 365 | 6.1034 | 0.43721 | 6 | 0.54056
71069 | 7.84 | 0.8 | 365 | 7.1206 | 0.51007 | 7 | 0.63065
71070 | 10.8 | 0.8 | 365 | 9.809 | 0.63123 | 10 | 0.44018
71071 | 3.36 | 0.8 | 365 | 3.0517 | 0.2186 | 3 | 0.27028
71072 | 2.24 | 0.8 | 365 | 2.0345 | 0.14574 | 2 | 0.18019
71073 | 9.45 | 0.8 | 365 | 8.5828 | 0.92732 | 9 | 0.51016
71074 | 6.3 | 0.8 | 365 | 5.7219 | 0.28488 | 6 | 0.0067734
71053 | 7.41 | 0.8 | 365 | 6.73 | 0.33031 | 7 | 0.060348
71075 | 7.125 | 0.8 | 365 | 6.4712 | 0.54838 | 7 | 0.019565
70625 | 8.4 | 0.8 | 365 | 7.6292 | 0.046509 | 7 | 0.6757
70770 | 9.52 | 0.8 | 365 | 8.6464 | 0.11938 | 8 | 0.76579
71076 | 7 | 0.8 | 365 | 6.3577 | 0.20542 | 6 | 0.56308
70400 | 3.36 | 0.8 | 365 | 3.0517 | 0.2186 | 3 | 0.27028
70323 | 11.2 | 0.8 | 365 | 10.1723 | 0.72868 | 10 | 0.90093
71079 | 9.8 | 0.8 | 365 | 8.9007 | 0.88759 | 9 | 0.78831
71077 | 8.505 | 0.8 | 365 | 7.7246 | 0.33459 | 8 | 0.059144
71080 | 10.8 | 0.8 | 365 | 9.809 | 0.63123 | 10 | 0.44018
71081 | 7.2 | 0.8 | 365 | 6.5393 | 0.75415 | 7 | 0.29346
71063 | 11.48 | 0.8 | 365 | 10.4266 | 0.4969 | 10 | 0.92345
71082 | 5.415 | 0.8 | 365 | 4.9181 | 0.85677 | 5 | 0.77487
71083 | 4.8 | 0.8 | 365 | 4.3595 | 0.16943 | 4 | 0.52897
71085 | 5.22 | 0.8 | 365 | 4.741 | 0.32176 | 5 | 0.062755
71086 | 7.5 | 0.8 | 365 | 6.8118 | 0.57724 | 7 | 0.38902
71088 | 4.95 | 0.8 | 365 | 4.4958 | 0.58098 | 5 | 0.076751
71089 | 6.6 | 0.8 | 365 | 5.9944 | 0.10797 | 6 | 0.10233
71090 | 5.51 | 0.8 | 365 | 5.0044 | 0.11741 | 5 | 0.1218
71091 | 2.6 | 0.8 | 365 | 2.3614 | 0.13344 | 2 | 0.49486
40688 | 5.2 | 0.8 | 365 | 4.7228 | 0.26689 | 4 | 0.98972
71094 | 7.8 | 0.8 | 365 | 7.0842 | 0.40033 | 7 | 0.48458
71095 | 3.6 | 0.8 | 365 | 3.2697 | 0.87708 | 4 | 0.14673
64702 | 229.554 | 0.9 | 365 | 234.5506 | 0.53816 | 235 | 0.088727
71098 | 10.08 | 0.8 | 365 | 9.155 | 0.65581 | 9 | 0.81084
64703 | 130.56 | 0.9 | 365 | 133.4018 | 0.98467 | 134 | 0.38649
71099 | 4.5 | 0.8 | 365 | 4.0871 | 0.34634 | 4 | 0.43341
71100 | 4.68 | 0.8 | 365 | 4.2505 | 0.8402 | 5 | 0.090746
34659 | 125.28 | 1 | 365 | 142.2299 | 0.65277 | 142 | 0.88265
70760 | 4.48 | 0.8 | 365 | 4.0689 | 0.29147 | 4 | 0.36037
71103 | 11.025 | 0.8 | 365 | 10.0133 | 0.24854 | 10 | 0.26185
64904 | 41.44 | 0.7 | 365 | 32.9327 | 0.4841 | 33 | 0.41676
71104 | 10.2 | 0.8 | 365 | 9.264 | 0.98505 | 10 | 0.24906
71105 | 5.025 | 0.8 | 365 | 4.5639 | 0.78675 | 5 | 0.35064
71102 | 24.795 | 0.8 | 365 | 22.5197 | 0.028355 | 22 | 0.54809
71107 | 4.2 | 0.8 | 365 | 3.8146 | 0.52325 | 4 | 0.33785
71108 | 9.9 | 0.8 | 365 | 8.9915 | 0.16196 | 9 | 0.1535
71106 | 4.68 | 0.8 | 365 | 4.2505 | 0.8402 | 5 | 0.090746
70806 | 11.2 | 0.8 | 365 | 10.1723 | 0.72868 | 10 | 0.90093
70930 | 7.02 | 1 | 365 | 7.9698 | 0.075371 | 8 | 0.045149
71109 | 5.32 | 0.8 | 365 | 4.8318 | 0.59612 | 5 | 0.42794
71110 | 8.96 | 0.8 | 365 | 8.1378 | 0.58294 | 8 | 0.72074
71111 | 8.845 | 0.8 | 365 | 8.0334 | 0.26743 | 8 | 0.30078
71052 | 5.1 | 0.8 | 365 | 4.632 | 0.99252 | 5 | 0.62453
71113 | 4.845 | 0.8 | 365 | 4.4004 | 0.2929 | 4 | 0.6933
71114 | 13.08 | 0.8 | 365 | 11.8797 | 0.88671 | 12 | 0.76644
71116 | 8.32 | 0.8 | 365 | 7.5565 | 0.82702 | 8 | 0.38355
71117 | 12.255 | 0.8 | 365 | 11.1304 | 0.62321 | 11 | 0.75365
71118 | 2.52 | 0.8 | 365 | 2.2888 | 0.91395 | 3 | 0.20271
71120 | 6.72 | 0.8 | 365 | 6.1034 | 0.43721 | 6 | 0.54056
71121 | 6.09 | 0.8 | 365 | 5.5312 | 0.70872 | 6 | 0.23988
71124 | 6.44 | 0.8 | 365 | 5.849 | 0.66899 | 6 | 0.51804
71126 | 5.88 | 0.8 | 365 | 5.3404 | 0.13256 | 5 | 0.47299
71125 | 4.76 | 0.8 | 365 | 4.3232 | 0.059688 | 4 | 0.3829
71128 | 7.8 | 0.8 | 365 | 7.0842 | 0.40033 | 7 | 0.48458
71129 | 6.05 | 0.8 | 365 | 5.4948 | 0.59897 | 6 | 0.093806
71130 | 5.32 | 0.8 | 365 | 4.8318 | 0.59612 | 5 | 0.42794
71131 | 3.77 | 0.8 | 365 | 3.4241 | 0.34349 | 3 | 0.76755
71132 | 6.96 | 0.8 | 365 | 6.3213 | 0.095679 | 6 | 0.41701
71133 | 7.425 | 0.8 | 365 | 6.7437 | 0.37147 | 7 | 0.11513
71137 | 8.4 | 0.8 | 365 | 7.6292 | 0.046509 | 7 | 0.6757
71136 | 5.886 | 0.8 | 365 | 5.3459 | 0.14902 | 5 | 0.4949
71140 | 9.6 | 0.8 | 365 | 8.7191 | 0.33887 | 9 | 0.05794
32137 | 1298.08 | 1 | 365 | 1473.705 | 0.81728 | 1474 | 0.52231
71142 | 10.24 | 0.8 | 365 | 9.3003 | 0.094792 | 9 | 0.39514
71143 | 13.5 | 0.8 | 365 | 12.2612 | 0.039032 | 12 | 0.30023
71144 | 3.9 | 0.8 | 365 | 3.5421 | 0.70016 | 4 | 0.24229
71146 | 9.6 | 0.8 | 365 | 8.7191 | 0.33887 | 9 | 0.05794
71151 | 5.7 | 0.8 | 365 | 5.1769 | 0.6387 | 5 | 0.81565
71152 | 3.05 | 0.8 | 365 | 2.7701 | 0.36808 | 3 | 0.1382
71153 | 7.425 | 0.8 | 365 | 6.7437 | 0.37147 | 7 | 0.11513
71155 | 5.035 | 0.8 | 365 | 4.573 | 0.81419 | 5 | 0.38716
71156 | 3.36 | 0.8 | 365 | 3.0517 | 0.2186 | 3 | 0.27028
71157 | 7.25 | 0.8 | 365 | 6.5847 | 0.89133 | 7 | 0.47605
65096 | 49.8 | 0.7 | 365 | 39.5764 | 0.55376 | 40 | 0.13018
70864 | 8.12 | 0.8 | 365 | 7.3749 | 0.27829 | 7 | 0.65317
70905 | 5.22 | 0.8 | 365 | 4.741 | 0.32176 | 5 | 0.062755
70909 | 9.86 | 0.8 | 365 | 8.9552 | 0.052212 | 9 | 0.0074264
32929 | 1341.9 | 1 | 365 | 1523.4537 | 0.099726 | 1523 | 0.55343
32930 | 2409.75 | 1 | 365 | 2735.7795 | 0.33401 | 2736 | 0.11355
71158 | 12.285 | 0.8 | 365 | 11.1577 | 0.70552 | 11 | 0.86321
71160 | 5.49 | 0.8 | 365 | 4.9862 | 0.06254 | 5 | 0.04876
70131 | 35.7 | 0.6 | 365 | 24.318 | 0.46075 | 24 | 0.77879
71161 | 5.4 | 0.8 | 365 | 4.9045 | 0.81561 | 5 | 0.72009
71162 | 6.555 | 0.8 | 365 | 5.9535 | 0.98451 | 6 | 0.938
71163 | 10.24 | 1 | 365 | 11.6254 | 0.11849 | 11 | 0.74392
71164 | 3.2 | 0.8 | 365 | 2.9064 | 0.77962 | 3 | 0.68598
71165 | 4.5 | 0.8 | 365 | 4.0871 | 0.34634 | 4 | 0.43341
71166 | 6.93 | 0.8 | 365 | 6.2941 | 0.01337 | 6 | 0.30745
71169 | 3.9 | 1 | 365 | 4.4277 | 0.37521 | 4 | 0.80286
71170 | 11.84 | 0.8 | 365 | 10.7535 | 0.4846 | 11 | 0.23813
31109 | 999.305 | 1 | 365 | 1134.507 | 0.15647 | 1134 | 0.66344
70879 | 705.6 | 0.8 | 365 | 640.8519 | 0.90674 | 641 | 0.75863
64620 | 40.2 | 0.9 | 365 | 41.075 | 0.080757 | 41 | 0.15577
71171 | 4.48 | 0.8 | 365 | 4.0689 | 0.29147 | 4 | 0.36037
71172 | 10.08 | 0.8 | 365 | 9.155 | 0.65581 | 9 | 0.81084
71174 | 8.68 | 0.8 | 365 | 7.8835 | 0.81473 | 8 | 0.69822
71175 | 6.9 | 0.8 | 365 | 6.2668 | 0.93106 | 7 | 0.19789
71176 | 6.6 | 0.8 | 365 | 5.9944 | 0.10797 | 6 | 0.10233
70936 | 7.56 | 0.8 | 365 | 6.8663 | 0.74186 | 7 | 0.60813
68662 | 5.035 | 0.8 | 365 | 4.573 | 0.81419 | 5 | 0.38716
71191 | 10.385 | 0.8 | 365 | 9.432 | 0.49262 | 9 | 0.92466
71194 | 13.16 | 0.8 | 365 | 11.9524 | 0.1062 | 12 | 0.058593
71197 | 5.04 | 0.8 | 365 | 4.5775 | 0.82791 | 5 | 0.40542
71199 | 5.6 | 0.8 | 365 | 5.0861 | 0.36434 | 5 | 0.45047
71200 | 5.88 | 0.8 | 365 | 5.3404 | 0.13256 | 5 | 0.47299
71203 | 4.48 | 0.8 | 365 | 4.0689 | 0.29147 | 4 | 0.36037
71205 | 11.385 | 0.8 | 365 | 10.3403 | 0.23625 | 10 | 0.57653
70848 | 16.8 | 0.8 | 365 | 15.2584 | 0.093018 | 15 | 0.3514
71177 | 11.2 | 0.8 | 365 | 10.1723 | 0.72868 | 10 | 0.90093
71181 | 9.28 | 0.8 | 365 | 8.4284 | 0.4609 | 8 | 0.88934
71183 | 8.96 | 0.8 | 365 | 8.1378 | 0.58294 | 8 | 0.72074
71184 | 4.48 | 0.8 | 365 | 4.0689 | 0.29147 | 4 | 0.36037
71185 | 5.6 | 0.8 | 365 | 5.0861 | 0.36434 | 5 | 0.45047
54494 | 673.28 | 1 | 365 | 764.3721 | 0.040691 | 764 | 0.41278
71198 | 7 | 0.8 | 365 | 6.3577 | 0.20542 | 6 | 0.56308
71186 | 6.72 | 0.8 | 365 | 6.1034 | 0.43721 | 6 | 0.54056
71204 | 8.4 | 0.8 | 365 | 7.6292 | 0.046509 | 7 | 0.6757
71211 | 7.905 | 0.8 | 365 | 7.1796 | 0.68841 | 7 | 0.86802
63753 | 64.26 | 0.9 | 365 | 65.6587 | 0.34402 | 66 | 0.0027252
31559 | 5928.16 | 1 | 365 | 6730.2163 | 0.86185 | 6731 | 0.078182
71042 | 18.9 | 0.8 | 365 | 17.1657 | 0.85464 | 18 | 0.02032
64469 | 68 | 0.7 | 365 | 54.0401 | 0.2461 | 54 | 0.28619
71215 | 7.84 | 0.8 | 365 | 7.1206 | 0.51007 | 7 | 0.63065
71214 | 10.4 | 0.8 | 365 | 9.4457 | 0.53377 | 9 | 0.97944
71216 | 8.96 | 0.8 | 365 | 8.1378 | 0.58294 | 8 | 0.72074
71217 | 7.5 | 0.8 | 365 | 6.8118 | 0.57724 | 7 | 0.38902
71218 | 5.88 | 0.8 | 365 | 5.3404 | 0.13256 | 5 | 0.47299
71219 | 8.64 | 0.8 | 365 | 7.8472 | 0.70498 | 8 | 0.55215
71220 | 12.76 | 1 | 365 | 14.4864 | 0.76093 | 15 | 0.24731
71221 | 1.83 | 0.8 | 365 | 1.6621 | 0.020847 | 1 | 0.68292
71222 | 8 | 0.8 | 365 | 7.2659 | 0.94906 | 8 | 0.21495
71223 | 7.92 | 0.8 | 365 | 7.1932 | 0.72957 | 7 | 0.9228
71224 | 11.97 | 0.8 | 365 | 10.8716 | 0.84128 | 11 | 0.71287
71226 | 6.54 | 0.8 | 365 | 5.9399 | 0.94335 | 6 | 0.88322
71228 | 5.67 | 0.8 | 365 | 5.1497 | 0.55639 | 5 | 0.7061
71229 | 14.175 | 0.8 | 365 | 12.8743 | 0.89098 | 13 | 0.76524
71231 | 7.84 | 0.8 | 365 | 7.1206 | 0.51007 | 7 | 0.63065
71233 | 7.36 | 0.8 | 365 | 6.6846 | 0.19313 | 6 | 0.87775
71234 | 9.92 | 0.8 | 365 | 9.0097 | 0.21683 | 9 | 0.22654
71235 | 6.48 | 0.8 | 365 | 5.8854 | 0.77874 | 6 | 0.66411
71237 | 10.98 | 0.8 | 365 | 9.9724 | 0.12508 | 10 | 0.097519
71242 | 7.848 | 0.8 | 365 | 7.1278 | 0.53202 | 7 | 0.65987
71243 | 9.6 | 0.8 | 365 | 8.7191 | 0.33887 | 9 | 0.05794
71247 | 8.54 | 0.8 | 365 | 7.7563 | 0.43062 | 8 | 0.18696
71248 | 7 | 0.8 | 365 | 6.3577 | 0.20542 | 6 | 0.56308
71250 | 3.19 | 0.8 | 365 | 2.8973 | 0.75219 | 3 | 0.64946
71251 | 7.28 | 0.8 | 365 | 6.612 | 0.97364 | 7 | 0.5856
71252 | 3.36 | 0.8 | 365 | 3.0517 | 0.2186 | 3 | 0.27028
71255 | 4.24 | 0.8 | 365 | 3.8509 | 0.633 | 4 | 0.48392
71257 | 2.16 | 0.8 | 365 | 1.9618 | 0.92625 | 2 | 0.88804
71258 | 6.5 | 0.8 | 365 | 5.9035 | 0.83361 | 6 | 0.73715
71259 | 2.16 | 0.8 | 365 | 1.9618 | 0.92625 | 2 | 0.88804
71260 | 6.375 | 0.8 | 365 | 5.79 | 0.49065 | 6 | 0.28066
71261 | 5.865 | 0.8 | 365 | 5.3268 | 0.091402 | 5 | 0.41821
71263 | 4.845 | 0.8 | 365 | 4.4004 | 0.2929 | 4 | 0.6933
71264 | 2.9 | 0.8 | 365 | 2.6339 | 0.95653 | 3 | 0.59042
71265 | 12.18 | 0.8 | 365 | 11.0623 | 0.41744 | 11 | 0.47976
71266 | 3.19 | 0.8 | 365 | 2.8973 | 0.75219 | 3 | 0.64946
71267 | 12.75 | 0.8 | 365 | 11.58 | 0.98131 | 12 | 0.56133
71268 | 8.175 | 0.8 | 365 | 7.4248 | 0.42919 | 7 | 0.85403
71269 | 5.22 | 0.8 | 365 | 4.741 | 0.32176 | 5 | 0.062755
71270 | 3.92 | 0.8 | 365 | 3.5603 | 0.75504 | 4 | 0.31533
71271 | 6.6 | 0.8 | 365 | 5.9944 | 0.10797 | 6 | 0.10233
71272 | 10.15 | 0.8 | 365 | 9.2186 | 0.84786 | 10 | 0.066468
71273 | 7.905 | 0.8 | 365 | 7.1796 | 0.68841 | 7 | 0.86802
71274 | 10.98 | 0.8 | 365 | 9.9724 | 0.12508 | 10 | 0.097519
71275 | 10.725 | 0.8 | 365 | 9.7408 | 0.42545 | 10 | 0.16629
71276 | 12.81 | 0.8 | 365 | 11.6345 | 0.14593 | 11 | 0.78044
71277 | 10.44 | 0.8 | 365 | 9.482 | 0.64352 | 10 | 0.12551
71278 | 12.18 | 0.8 | 365 | 11.0623 | 0.41744 | 11 | 0.47976
71279 | 6.96 | 0.8 | 365 | 6.3213 | 0.095679 | 6 | 0.41701
71280 | 3.9 | 0.8 | 365 | 3.5421 | 0.70016 | 4 | 0.24229
71282 | 6.72 | 0.8 | 365 | 6.1034 | 0.43721 | 6 | 0.54056
71283 | 5.565 | 0.8 | 365 | 5.0543 | 0.26831 | 5 | 0.32265
71281 | 9.66 | 0.8 | 365 | 8.7736 | 0.50349 | 9 | 0.27705
71284 | 9.28 | 0.8 | 365 | 8.4284 | 0.4609 | 8 | 0.88934
71286 | 8.4 | 0.8 | 365 | 7.6292 | 0.046509 | 7 | 0.6757
71287 | 2.9 | 0.8 | 365 | 2.6339 | 0.95653 | 3 | 0.59042
71288 | 4.2 | 0.8 | 365 | 3.8146 | 0.52325 | 4 | 0.33785
71289 | 2.9 | 0.8 | 365 | 2.6339 | 0.95653 | 3 | 0.59042
71290 | 3.48 | 0.8 | 365 | 3.1607 | 0.54784 | 3 | 0.7085
71292 | 2.32 | 0.8 | 365 | 2.1071 | 0.36523 | 2 | 0.47234
71293 | 11.925 | 0.8 | 365 | 10.8307 | 0.71781 | 11 | 0.54854
71294 | 2.32 | 0.8 | 365 | 2.1071 | 0.36523 | 2 | 0.47234
71296 | 3.51 | 0.8 | 365 | 3.1879 | 0.63015 | 3 | 0.81806
71297 | 2.43 | 0.8 | 365 | 2.207 | 0.66703 | 2 | 0.87404
67104 | 7.28 | 0.8 | 365 | 6.612 | 0.97364 | 7 | 0.5856
67090 | 5.04 | 0.8 | 365 | 4.5775 | 0.82791 | 5 | 0.40542
67013 | 11.2 | 0.8 | 365 | 10.1723 | 0.72868 | 10 | 0.90093
67014 | 7.56 | 0.8 | 365 | 6.8663 | 0.74186 | 7 | 0.60813
67011 | 3.92 | 0.8 | 365 | 3.5603 | 0.75504 | 4 | 0.31533
71298 | 2.24 | 0.8 | 365 | 2.0345 | 0.14574 | 2 | 0.18019
67012 | 7.28 | 0.8 | 365 | 6.612 | 0.97364 | 7 | 0.5856
71299 | 3.77 | 0.8 | 365 | 3.4241 | 0.34349 | 3 | 0.76755
71300 | 2.16 | 0.8 | 365 | 1.9618 | 0.92625 | 2 | 0.88804
71301 | 2.97 | 0.8 | 365 | 2.6975 | 0.14859 | 2 | 0.84605
71302 | 2.7 | 0.8 | 365 | 2.4522 | 0.40781 | 2 | 0.86005
71253 | 9.72 | 0.8 | 365 | 8.8281 | 0.6681 | 9 | 0.49616
71306 | 9.28 | 0.8 | 365 | 8.4284 | 0.4609 | 8 | 0.88934
71307 | 5.8 | 0.8 | 365 | 5.2678 | 0.91307 | 6 | 0.18084
71308 | 9.28 | 0.8 | 365 | 8.4284 | 0.4609 | 8 | 0.88934
71249 | 3.51 | 0.8 | 365 | 3.1879 | 0.63015 | 3 | 0.81806
71309 | 3.08 | 0.8 | 365 | 2.7974 | 0.45039 | 3 | 0.24776
71310 | 3.08 | 0.8 | 365 | 2.7974 | 0.45039 | 3 | 0.24776
71311 | 3.975 | 0.8 | 365 | 3.6102 | 0.90594 | 4 | 0.51618
71312 | 4.48 | 0.8 | 365 | 4.0689 | 0.29147 | 4 | 0.36037
71314 | 2.24 | 0.8 | 365 | 2.0345 | 0.14574 | 2 | 0.18019
71313 | 4.86 | 0.8 | 365 | 4.414 | 0.33405 | 4 | 0.74808
71315 | 3.2 | 0.8 | 365 | 2.9064 | 0.77962 | 3 | 0.68598
71316 | 8.64 | 0.8 | 365 | 7.8472 | 0.70498 | 8 | 0.55215
71213 | 10.2 | 0.8 | 365 | 9.264 | 0.98505 | 10 | 0.24906
71318 | 7.5 | 0.8 | 365 | 6.8118 | 0.57724 | 7 | 0.38902
71320 | 2.24 | 0.8 | 365 | 2.0345 | 0.14574 | 2 | 0.18019
49720 | 7.65 | 1 | 365 | 8.685 | 0.23598 | 8 | 0.921
71324 | 8.96 | 0.8 | 365 | 8.1378 | 0.58294 | 8 | 0.72074
71325 | 21.96 | 0.8 | 365 | 19.9449 | 0.25016 | 20 | 0.19504
71326 | 4.32 | 0.8 | 365 | 3.9236 | 0.85249 | 4 | 0.77607
71327 | 10.8 | 0.8 | 365 | 9.809 | 0.63123 | 10 | 0.44018
71330 | 6.27 | 0.8 | 365 | 5.6946 | 0.20257 | 5 | 0.89722
71331 | 3.52 | 0.8 | 365 | 3.197 | 0.65758 | 3 | 0.85458
68823 | 5.355 | 0.8 | 365 | 4.8636 | 0.69215 | 5 | 0.55576
71329 | 7.65 | 0.8 | 365 | 6.948 | 0.98878 | 7 | 0.9368
71332 | 13.44 | 0.8 | 365 | 12.2067 | 0.87441 | 13 | 0.081117
43110 | 6.72 | 0.8 | 365 | 6.1034 | 0.43721 | 6 | 0.54056
71334 | 13.2 | 0.8 | 365 | 11.9887 | 0.21594 | 12 | 0.20467
71335 | 9.15 | 0.8 | 365 | 8.3104 | 0.10423 | 8 | 0.4146
71341 | 10.8 | 0.8 | 365 | 9.809 | 0.63123 | 10 | 0.44018
71342 | 3.38 | 0.8 | 365 | 3.0698 | 0.27348 | 3 | 0.34332
71344 | 7.5 | 0.8 | 365 | 6.8118 | 0.57724 | 7 | 0.38902
71345 | 4.8 | 0.8 | 365 | 4.3595 | 0.16943 | 4 | 0.52897
71348 | 8.16 | 0.8 | 365 | 7.4112 | 0.38804 | 7 | 0.79925
71349 | 8.4 | 0.8 | 365 | 7.6292 | 0.046509 | 7 | 0.6757
71352 | 8.58 | 0.8 | 365 | 7.7927 | 0.54036 | 8 | 0.33303
71356 | 7.5 | 0.8 | 365 | 6.8118 | 0.57724 | 7 | 0.38902
71357 | 5.72 | 0.8 | 365 | 5.1951 | 0.69358 | 5 | 0.88869
71360 | 3 | 0.8 | 365 | 2.7247 | 0.2309 | 2 | 0.95561
71362 | 13.8 | 0.8 | 365 | 12.5337 | 0.86212 | 13 | 0.39579
71364 | 6.9 | 0.8 | 365 | 6.2668 | 0.93106 | 7 | 0.19789
71365 | 9.3 | 1 | 365 | 10.5583 | 0.89472 | 11 | 0.45297
71366 | 3.64 | 0.8 | 365 | 3.306 | 0.98682 | 4 | 0.2928
71367 | 11.7 | 0.8 | 365 | 10.6264 | 0.10049 | 10 | 0.72686
71368 | 8.48 | 0.8 | 365 | 7.7018 | 0.266 | 7 | 0.96785
71369 | 3.315 | 0.8 | 365 | 3.0108 | 0.09514 | 3 | 0.10595
71370 | 5.355 | 0.8 | 365 | 4.8636 | 0.69215 | 5 | 0.55576
71371 | 4.5 | 0.8 | 365 | 4.0871 | 0.34634 | 4 | 0.43341
71372 | 3.6 | 0.8 | 365 | 3.2697 | 0.87708 | 4 | 0.14673
71373 | 13.63 | 0.8 | 365 | 12.3793 | 0.3957 | 12 | 0.77497
71374 | 6.16 | 0.8 | 365 | 5.5947 | 0.90077 | 6 | 0.49551
71375 | 13.515 | 0.8 | 365 | 12.2748 | 0.080186 | 12 | 0.35501
71376 | 8.99 | 0.8 | 365 | 8.165 | 0.66525 | 8 | 0.8303
71377 | 6.67 | 0.8 | 365 | 6.0579 | 0.30003 | 6 | 0.35796
71379 | 8.41 | 0.8 | 365 | 7.6383 | 0.073945 | 7 | 0.71222
71378 | 10.73 | 0.8 | 365 | 9.7454 | 0.43917 | 10 | 0.18455
71380 | 4.35 | 0.8 | 365 | 3.9508 | 0.9348 | 4 | 0.88563
71381 | 5.22 | 0.8 | 365 | 4.741 | 0.32176 | 5 | 0.062755
71383 | 3.48 | 0.8 | 365 | 3.1607 | 0.54784 | 3 | 0.7085
71385 | 2.7 | 0.8 | 365 | 2.4522 | 0.40781 | 2 | 0.86005
71336 | 5.76 | 0.8 | 365 | 5.2314 | 0.80332 | 6 | 0.034764
71384 | 8.96 | 0.8 | 365 | 8.1378 | 0.58294 | 8 | 0.72074
71386 | 8.06 | 0.8 | 365 | 7.3204 | 0.11367 | 7 | 0.43406
71389 | 5.04 | 0.8 | 365 | 4.5775 | 0.82791 | 5 | 0.40542
71390 | 5.13 | 0.8 | 365 | 4.6593 | 0.074832 | 4 | 0.73409
71393 | 24.852 | 0.8 | 365 | 22.5715 | 0.18474 | 22 | 0.75624
71394 | 11.76 | 0.8 | 365 | 10.6809 | 0.26511 | 10 | 0.94598
71395 | 3.92 | 0.8 | 365 | 3.5603 | 0.75504 | 4 | 0.31533
71396 | 4.905 | 1 | 365 | 5.5686 | 0.82189 | 6 | 0.39052
71397 | 8.04 | 0.8 | 365 | 7.3022 | 0.058801 | 7 | 0.36103
71392 | 12.2 | 0.8 | 365 | 11.0805 | 0.47231 | 11 | 0.5528
67008 | 3.705 | 0.8 | 365 | 3.365 | 0.16516 | 3 | 0.53017
71115 | 3.315 | 0.8 | 365 | 3.0108 | 0.09514 | 3 | 0.10595
71196 | 8.68 | 0.8 | 365 | 7.8835 | 0.81473 | 8 | 0.69822
71068 | 5.32 | 0.8 | 365 | 4.8318 | 0.59612 | 5 | 0.42794
71154 | 3.77 | 0.8 | 365 | 3.4241 | 0.34349 | 3 | 0.76755
34442 | 1060.2 | 1 | 365 | 1203.6408 | 0.99831 | 1204 | 0.63913
71208 | 2.6 | 0.8 | 365 | 2.3614 | 0.13344 | 2 | 0.49486
63383 | 40.81 | 0.9 | 365 | 41.6983 | 0.96357 | 42 | 0.66186
71245 | 7.98 | 0.8 | 365 | 7.2477 | 0.89418 | 8 | 0.14191
71262 | 8.32 | 0.8 | 365 | 7.5565 | 0.82702 | 8 | 0.38355
71285 | 3.08 | 0.8 | 365 | 2.7974 | 0.45039 | 3 | 0.24776
71337 | 7.705 | 0.8 | 365 | 6.998 | 0.13968 | 7 | 0.13765
32934 | 5994.12 | 0.8 | 365 | 5444.0804 | 0.65944 | 5444 | 0.73981
32152 | 1359.36 | 1 | 365 | 1543.276 | 0.97949 | 1544 | 0.25546
71398 | 5.72 | 0.8 | 365 | 5.1951 | 0.69358 | 5 | 0.88869
71400 | 11.96 | 0.8 | 365 | 10.8625 | 0.81384 | 11 | 0.67635
71401 | 5.985 | 0.8 | 365 | 5.4358 | 0.42064 | 5 | 0.85643
71403 | 8.835 | 0.8 | 365 | 8.0243 | 0.23999 | 8 | 0.26426
71405 | 5.46 | 0.8 | 365 | 4.959 | 0.98023 | 5 | 0.9392
71406 | 5.415 | 0.8 | 365 | 4.9181 | 0.85677 | 5 | 0.77487
71407 | 6.27 | 0.8 | 365 | 5.6946 | 0.20257 | 5 | 0.89722
71410 | 5.22 | 0.8 | 365 | 4.741 | 0.32176 | 5 | 0.062755
71412 | 9.9 | 0.8 | 365 | 8.9915 | 0.16196 | 9 | 0.1535
71413 | 5.4 | 0.8 | 365 | 4.9045 | 0.81561 | 5 | 0.72009
71414 | 6.6 | 0.8 | 365 | 5.9944 | 0.10797 | 6 | 0.10233
71416 | 12.88 | 0.8 | 365 | 11.6981 | 0.33798 | 12 | 0.03607
71418 | 7.54 | 0.8 | 365 | 6.8481 | 0.68699 | 7 | 0.53509
71419 | 5.7 | 0.8 | 365 | 5.1769 | 0.6387 | 5 | 0.81565
71420 | 4.845 | 0.8 | 365 | 4.4004 | 0.2929 | 4 | 0.6933
71417 | 4.16 | 0.8 | 365 | 3.7783 | 0.41351 | 4 | 0.19177
71421 | 8.835 | 0.8 | 365 | 8.0243 | 0.23999 | 8 | 0.26426
71422 | 5.8 | 0.8 | 365 | 5.2678 | 0.91307 | 6 | 0.18084
71423 | 2.32 | 0.8 | 365 | 2.1071 | 0.36523 | 2 | 0.47234
71424 | 3.3 | 0.8 | 365 | 2.9972 | 0.053986 | 3 | 0.051167
71426 | 8.625 | 0.8 | 365 | 7.8335 | 0.66383 | 8 | 0.49737
71427 | 4.76 | 0.8 | 365 | 4.3232 | 0.059688 | 4 | 0.3829
71428 | 4.32 | 0.8 | 365 | 3.9236 | 0.85249 | 4 | 0.77607
71429 | 2.24 | 0.8 | 365 | 2.0345 | 0.14574 | 2 | 0.18019
71430 | 3.36 | 0.8 | 365 | 3.0517 | 0.2186 | 3 | 0.27028
64808 | 37.8 | 0.7 | 365 | 30.0399 | 0.74563 | 30 | 0.78556
71432 | 16.43 | 0.8 | 365 | 14.9223 | 0.077874 | 15 | 0.00020438
71433 | 3.64 | 0.8 | 365 | 3.306 | 0.98682 | 4 | 0.2928
71434 | 6.96 | 0.8 | 365 | 6.3213 | 0.095679 | 6 | 0.41701
71435 | 7.84 | 0.8 | 365 | 7.1206 | 0.51007 | 7 | 0.63065
71436 | 3.77 | 0.8 | 365 | 3.4241 | 0.34349 | 3 | 0.76755
71437 | 6.16 | 0.8 | 365 | 5.5947 | 0.90077 | 6 | 0.49551
71440 | 9.28 | 0.8 | 365 | 8.4284 | 0.4609 | 8 | 0.88934
71441 | 2.28 | 0.8 | 365 | 2.0708 | 0.25548 | 2 | 0.32626
71442 | 3.19 | 0.8 | 365 | 2.8973 | 0.75219 | 3 | 0.64946
71443 | 5.04 | 0.8 | 365 | 4.5775 | 0.82791 | 5 | 0.40542
71444 | 8.55 | 0.8 | 365 | 7.7654 | 0.45805 | 8 | 0.22348
71445 | 2.9 | 0.8 | 365 | 2.6339 | 0.95653 | 3 | 0.59042
71446 | 2.9 | 0.8 | 365 | 2.6339 | 0.95653 | 3 | 0.59042
71447 | 5.51 | 0.8 | 365 | 5.0044 | 0.11741 | 5 | 0.1218
71448 | 4.56 | 0.8 | 365 | 4.1416 | 0.51096 | 4 | 0.65252
71449 | 13.395 | 0.8 | 365 | 12.1658 | 0.75095 | 12 | 0.91678
71450 | 5.51 | 0.8 | 365 | 5.0044 | 0.11741 | 5 | 0.1218
71451 | 5.7 | 0.8 | 365 | 5.1769 | 0.6387 | 5 | 0.81565
71452 | 7.83 | 0.8 | 365 | 7.1115 | 0.48264 | 7 | 0.59413
71453 | 3.19 | 0.8 | 365 | 2.8973 | 0.75219 | 3 | 0.64946
71454 | 5.7 | 0.8 | 365 | 5.1769 | 0.6387 | 5 | 0.81565
71455 | 4.35 | 0.8 | 365 | 3.9508 | 0.9348 | 4 | 0.88563
71457 | 8.835 | 0.8 | 365 | 8.0243 | 0.23999 | 8 | 0.26426
71458 | 4.06 | 0.8 | 365 | 3.6874 | 0.13915 | 3 | 0.82659
71459 | 5.8 | 0.8 | 365 | 5.2678 | 0.91307 | 6 | 0.18084
71460 | 3.48 | 0.8 | 365 | 3.1607 | 0.54784 | 3 | 0.7085
71463 | 6.09 | 0.8 | 365 | 5.5312 | 0.70872 | 6 | 0.23988
71464 | 12.88 | 0.8 | 365 | 11.6981 | 0.33798 | 12 | 0.03607
71468 | 5.04 | 0.8 | 365 | 4.5775 | 0.82791 | 5 | 0.40542
71469 | 5.51 | 0.8 | 365 | 5.0044 | 0.11741 | 5 | 0.1218
71470 | 5.7 | 0.8 | 365 | 5.1769 | 0.6387 | 5 | 0.81565
71471 | 5.88 | 0.8 | 365 | 5.3404 | 0.13256 | 5 | 0.47299
71472 | 9 | 0.8 | 365 | 8.1741 | 0.69269 | 8 | 0.86682
71190 | 7 | 0.8 | 365 | 6.3577 | 0.20542 | 6 | 0.56308
71473 | 10.07 | 0.8 | 365 | 9.1459 | 0.62837 | 9 | 0.77432
71474 | 4.505 | 0.8 | 365 | 4.0916 | 0.36006 | 4 | 0.45167
71475 | 13.395 | 0.8 | 365 | 12.1658 | 0.75095 | 12 | 0.91678
71477 | 3.08 | 0.8 | 365 | 2.7974 | 0.45039 | 3 | 0.24776
71478 | 5.32 | 0.8 | 365 | 4.8318 | 0.59612 | 5 | 0.42794
71480 | 6.16 | 0.8 | 365 | 5.5947 | 0.90077 | 6 | 0.49551
71481 | 8.68 | 0.8 | 365 | 7.8835 | 0.81473 | 8 | 0.69822
66553 | 13.545 | 1 | 365 | 15.3776 | 0.45312 | 15 | 0.8307
63326 | 649.77 | 0.9 | 365 | 663.9132 | 0.57099 | 664 | 0.48414
71486 | 5.04 | 0.8 | 365 | 4.5775 | 0.82791 | 5 | 0.40542
71488 | 8.68 | 0.8 | 365 | 7.8835 | 0.81473 | 8 | 0.69822
71490 | 4.64 | 0.8 | 365 | 4.2142 | 0.73045 | 4 | 0.94467
71491 | 3.99 | 0.8 | 365 | 3.6239 | 0.94709 | 4 | 0.57096
71492 | 12.76 | 0.8 | 365 | 11.5891 | 0.0087443 | 11 | 0.59785
71494 | 7.41 | 0.8 | 365 | 6.73 | 0.33031 | 7 | 0.060348
71495 | 6.27 | 0.8 | 365 | 5.6946 | 0.20257 | 5 | 0.89722
71496 | 6.555 | 0.8 | 365 | 5.9535 | 0.98451 | 6 | 0.938
71497 | 9.405 | 0.8 | 365 | 8.542 | 0.80386 | 9 | 0.34583
69095 | 4.335 | 1 | 365 | 4.9215 | 0.86706 | 5 | 0.78856
71500 | 14.7 | 0.8 | 365 | 13.3511 | 0.33139 | 13 | 0.68247
71501 | 9 | 0.8 | 365 | 8.1741 | 0.69269 | 8 | 0.86682
71503 | 13.4 | 0.8 | 365 | 12.1704 | 0.76467 | 12 | 0.93504
71504 | 10.05 | 0.8 | 365 | 9.1278 | 0.5735 | 9 | 0.70128
69397 | 3.815 | 1 | 365 | 4.3312 | 0.083695 | 4 | 0.41485
71505 | 4.14 | 0.8 | 365 | 3.7601 | 0.35864 | 4 | 0.11874
71506 | 3.92 | 0.8 | 365 | 3.5603 | 0.75504 | 4 | 0.31533
71404 | 27.54 | 0.6 | 365 | 18.7596 | 0.66972 | 19 | 0.42935
71507 | 4.76 | 0.8 | 365 | 4.3232 | 0.059688 | 4 | 0.3829
71508 | 2.24 | 0.8 | 365 | 2.0345 | 0.14574 | 2 | 0.18019
71509 | 4.48 | 0.8 | 365 | 4.0689 | 0.29147 | 4 | 0.36037
71510 | 7.905 | 0.8 | 365 | 7.1796 | 0.68841 | 7 | 0.86802
71511 | 4.93 | 0.8 | 365 | 4.4776 | 0.52611 | 5 | 0.0037132
71512 | 5.035 | 0.8 | 365 | 4.573 | 0.81419 | 5 | 0.38716
71195 | 5.32 | 0.8 | 365 | 4.8318 | 0.59612 | 5 | 0.42794
71408 | 2.565 | 0.8 | 365 | 2.3296 | 0.037416 | 2 | 0.36704
71409 | 3.135 | 0.8 | 365 | 2.8473 | 0.60129 | 3 | 0.44861
71514 | 5.32 | 0.8 | 365 | 4.8318 | 0.59612 | 5 | 0.42794
71168 | 9.8 | 0.8 | 365 | 8.9007 | 0.88759 | 9 | 0.78831
71517 | 11.2 | 0.8 | 365 | 10.1723 | 0.72868 | 10 | 0.90093
71518 | 8.68 | 0.8 | 365 | 7.8835 | 0.81473 | 8 | 0.69822
71520 | 8.96 | 0.8 | 365 | 8.1378 | 0.58294 | 8 | 0.72074
71521 | 4.48 | 0.8 | 365 | 4.0689 | 0.29147 | 4 | 0.36037
71522 | 4.2 | 0.8 | 365 | 3.8146 | 0.52325 | 4 | 0.33785
71524 | 7.36 | 0.8 | 365 | 6.6846 | 0.19313 | 6 | 0.87775
71526 | 5.76 | 1 | 365 | 6.5393 | 0.75415 | 7 | 0.29346
71527 | 7.7 | 0.8 | 365 | 6.9934 | 0.12597 | 7 | 0.11939
71530 | 6.84 | 0.8 | 365 | 6.2123 | 0.76644 | 6 | 0.97878
71531 | 7.59 | 0.8 | 365 | 6.8935 | 0.82417 | 7 | 0.71768
71425 | 10.05 | 1 | 365 | 11.4097 | 0.46688 | 11 | 0.8766
71532 | 9.88 | 0.8 | 365 | 8.9734 | 0.10708 | 9 | 0.080464
71534 | 6.84 | 0.8 | 365 | 6.2123 | 0.76644 | 6 | 0.97878
71533 | 3.99 | 1 | 365 | 4.5298 | 0.68386 | 5 | 0.2137
71535 | 11.925 | 0.8 | 365 | 10.8307 | 0.71781 | 11 | 0.54854
71536 | 11.48 | 0.8 | 365 | 10.4266 | 0.4969 | 10 | 0.92345
71539 | 6.3 | 0.8 | 365 | 5.7219 | 0.28488 | 6 | 0.0067734
71541 | 8.505 | 0.8 | 365 | 7.7246 | 0.33459 | 8 | 0.059144
71542 | 11.16 | 0.8 | 365 | 10.1359 | 0.61893 | 10 | 0.75486
71543 | 12.6 | 0.8 | 365 | 11.4438 | 0.56976 | 12 | 0.013547
71545 | 7.56 | 1 | 365 | 8.5828 | 0.92732 | 9 | 0.51016
71544 | 2.4 | 0.8 | 365 | 2.1798 | 0.58472 | 2 | 0.76449
71546 | 5.355 | 0.8 | 365 | 4.8636 | 0.69215 | 5 | 0.55576
71547 | 2.385 | 0.8 | 365 | 2.1661 | 0.54356 | 2 | 0.70971
71549 | 6 | 0.8 | 365 | 5.4494 | 0.46179 | 5 | 0.91121
71550 | 11.48 | 0.8 | 365 | 10.4266 | 0.4969 | 10 | 0.92345
71552 | 3.3 | 0.8 | 365 | 2.9972 | 0.053986 | 3 | 0.051167
71554 | 3 | 0.8 | 365 | 2.7247 | 0.2309 | 2 | 0.95561
71555 | 5.98 | 0.8 | 365 | 5.4313 | 0.40692 | 5 | 0.83818
71553 | 10.2 | 0.8 | 365 | 9.264 | 0.98505 | 10 | 0.24906
71562 | 4.2 | 0.8 | 365 | 3.8146 | 0.52325 | 4 | 0.33785
71566 | 9.72 | 0.8 | 365 | 8.8281 | 0.6681 | 9 | 0.49616
71568 | 12.099 | 0.8 | 365 | 10.9888 | 0.1952 | 11 | 0.18396
71567 | 8.68 | 0.8 | 365 | 7.8835 | 0.81473 | 8 | 0.69822
71569 | 9.6 | 0.8 | 365 | 8.7191 | 0.33887 | 9 | 0.05794
71570 | 12.099 | 0.8 | 365 | 10.9888 | 0.1952 | 11 | 0.18396
71571 | 7.56 | 0.8 | 365 | 6.8663 | 0.74186 | 7 | 0.60813
71572 | 10.83 | 0.8 | 365 | 9.8362 | 0.71353 | 10 | 0.54974
71574 | 5.04 | 0.8 | 365 | 4.5775 | 0.82791 | 5 | 0.40542
71575 | 3.48 | 0.8 | 365 | 3.1607 | 0.54784 | 3 | 0.7085
71576 | 5.6 | 0.8 | 365 | 5.0861 | 0.36434 | 5 | 0.45047
71577 | 6.09 | 0.8 | 365 | 5.5312 | 0.70872 | 6 | 0.23988
71578 | 10.36 | 0.8 | 365 | 9.4093 | 0.42403 | 9 | 0.83336
71579 | 11.2 | 0.8 | 365 | 10.1723 | 0.72868 | 10 | 0.90093
62971 | 4.64 | 1 | 365 | 5.2678 | 0.91307 | 6 | 0.18084
71580 | 5.88 | 0.8 | 365 | 5.3404 | 0.13256 | 5 | 0.47299
71582 | 4.48 | 0.8 | 365 | 4.0689 | 0.29147 | 4 | 0.36037
71583 | 7 | 0.8 | 365 | 6.3577 | 0.20542 | 6 | 0.56308
23114 | 1064.7 | 1 | 365 | 1208.7497 | 0.43124 | 1209 | 0.18089
71584 | 10.08 | 0.8 | 365 | 9.155 | 0.65581 | 9 | 0.81084
71585 | 4.2 | 0.8 | 365 | 3.8146 | 0.52325 | 4 | 0.33785
71587 | 10.8 | 0.8 | 365 | 9.809 | 0.63123 | 10 | 0.44018
71588 | 3.08 | 0.8 | 365 | 2.7974 | 0.45039 | 3 | 0.24776
71589 | 9.8 | 0.8 | 365 | 8.9007 | 0.88759 | 9 | 0.78831
71592 | 2.52 | 0.8 | 365 | 2.2888 | 0.91395 | 3 | 0.20271
71591 | 5.6 | 0.8 | 365 | 5.0861 | 0.36434 | 5 | 0.45047
71590 | 10.5 | 0.8 | 365 | 9.5365 | 0.80814 | 10 | 0.34462
71594 | 5.13 | 0.8 | 365 | 4.6593 | 0.074832 | 4 | 0.73409
71597 | 3.36 | 0.8 | 365 | 3.0517 | 0.2186 | 3 | 0.27028
46764 | 14.82 | 0.8 | 365 | 13.4601 | 0.66063 | 14 | 0.1207
71596 | 3.64 | 0.8 | 365 | 3.306 | 0.98682 | 4 | 0.2928
71598 | 6.72 | 0.8 | 365 | 6.1034 | 0.43721 | 6 | 0.54056
71557 | 4.59 | 0.8 | 365 | 4.1688 | 0.59327 | 4 | 0.76208
68890 | 11.34 | 0.8 | 365 | 10.2994 | 0.11279 | 10 | 0.41219
71600 | 10.065 | 0.8 | 365 | 9.1414 | 0.61466 | 9 | 0.75606
71602 | 3.08 | 0.8 | 365 | 2.7974 | 0.45039 | 3 | 0.24776
71605 | 5.7 | 0.8 | 365 | 5.1769 | 0.6387 | 5 | 0.81565
71606 | 5.4 | 0.8 | 365 | 4.9045 | 0.81561 | 5 | 0.72009
71608 | 8.7 | 0.8 | 365 | 7.9017 | 0.8696 | 8 | 0.77126
71613 | 7.54 | 0.8 | 365 | 6.8481 | 0.68699 | 7 | 0.53509
71614 | 8.12 | 0.8 | 365 | 7.3749 | 0.27829 | 7 | 0.65317
71615 | 10.64 | 0.8 | 365 | 9.6636 | 0.19224 | 9 | 0.85588
71616 | 9.57 | 0.8 | 365 | 8.6918 | 0.25656 | 8 | 0.94838
71617 | 6.38 | 0.8 | 365 | 5.7946 | 0.50437 | 6 | 0.29892
71619 | 10.64 | 0.8 | 365 | 9.6636 | 0.19224 | 9 | 0.85588
71621 | 5.6 | 0.8 | 365 | 5.0861 | 0.36434 | 5 | 0.45047
71620 | 3.3 | 0.8 | 365 | 2.9972 | 0.053986 | 3 | 0.051167
71623 | 6.72 | 0.8 | 365 | 6.1034 | 0.43721 | 6 | 0.54056
71624 | 3.315 | 0.8 | 365 | 3.0108 | 0.09514 | 3 | 0.10595
71626 | 7.84 | 0.8 | 365 | 7.1206 | 0.51007 | 7 | 0.63065
71627 | 7.41 | 0.8 | 365 | 6.73 | 0.33031 | 7 | 0.060348
71630 | 4.2 | 0.8 | 365 | 3.8146 | 0.52325 | 4 | 0.33785
71629 | 12.255 | 0.8 | 365 | 11.1304 | 0.62321 | 11 | 0.75365
71631 | 11.685 | 0.8 | 365 | 10.6127 | 0.05934 | 10 | 0.67209
71632 | 10.26 | 0.8 | 365 | 9.3185 | 0.14966 | 9 | 0.46817
71628 | 3.64 | 0.8 | 365 | 3.306 | 0.98682 | 4 | 0.2928
71634 | 5.7 | 0.8 | 365 | 5.1769 | 0.6387 | 5 | 0.81565
71636 | 13.5 | 1 | 365 | 15.3265 | 0.29879 | 15 | 0.62529
71635 | 9 | 0.8 | 365 | 8.1741 | 0.69269 | 8 | 0.86682
71638 | 9 | 1 | 365 | 10.2177 | 0.86586 | 11 | 0.083524
71639 | 10.64 | 0.8 | 365 | 9.6636 | 0.19224 | 9 | 0.85588
71641 | 6.72 | 0.8 | 365 | 6.1034 | 0.43721 | 6 | 0.54056
71643 | 13.8 | 0.8 | 365 | 12.5337 | 0.86212 | 13 | 0.39579
71645 | 11.48 | 0.8 | 365 | 10.4266 | 0.4969 | 10 | 0.92345
71653 | 11.02 | 0.8 | 365 | 10.0088 | 0.23482 | 10 | 0.24359
71654 | 5.88 | 0.8 | 365 | 5.3404 | 0.13256 | 5 | 0.47299
71656 | 7.84 | 0.8 | 365 | 7.1206 | 0.51007 | 7 | 0.63065
65087 | 89.76 | 0.7 | 365 | 71.3329 | 0.48486 | 71 | 0.81778
64272 | 345.12 | 0.9 | 365 | 352.632 | 0.24256 | 352 | 0.87458
68504 | 213.84 | 0.9 | 365 | 218.4945 | 0.03555 | 218 | 0.53008
68507 | 760.32 | 1 | 365 | 863.1883 | 0.54785 | 863 | 0.73611
71658 | 11.2 | 0.8 | 365 | 10.1723 | 0.72868 | 10 | 0.90093
71657 | 7.8 | 0.8 | 365 | 7.0842 | 0.40033 | 7 | 0.48458
71659 | 6.72 | 0.8 | 365 | 6.1034 | 0.43721 | 6 | 0.54056
71660 | 6 | 0.8 | 365 | 5.4494 | 0.46179 | 5 | 0.91121
71652 | 10.2 | 0.8 | 365 | 9.264 | 0.98505 | 10 | 0.24906
71662 | 17.28 | 0.8 | 365 | 15.6943 | 0.40996 | 16 | 0.10429
71663 | 10.92 | 0.8 | 365 | 9.9179 | 0.96046 | 10 | 0.87841
71666 | 6.6 | 0.8 | 365 | 5.9944 | 0.10797 | 6 | 0.10233
64890 | 711.04 | 0.7 | 365 | 565.0686 | 0.97809 | 566 | 0.046693
71667 | 9.9 | 0.8 | 365 | 8.9915 | 0.16196 | 9 | 0.1535
71668 | 13.11 | 0.8 | 365 | 11.907 | 0.96902 | 12 | 0.876
71669 | 13.4 | 0.8 | 365 | 12.1704 | 0.76467 | 12 | 0.93504
71612 | 4.2 | 0.8 | 365 | 3.8146 | 0.52325 | 4 | 0.33785
71673 | 10.88 | 0.8 | 365 | 9.8816 | 0.85072 | 10 | 0.73233
71674 | 5.8 | 0.8 | 365 | 5.2678 | 0.91307 | 6 | 0.18084
65017 | 52.25 | 0.7 | 365 | 41.5235 | 0.43543 | 41 | 0.95888
71675 | 12.8 | 0.8 | 365 | 11.6254 | 0.11849 | 11 | 0.74392
64957 | 97.24 | 0.7 | 365 | 77.2773 | 0.44193 | 77 | 0.71926
71676 | 4.76 | 0.8 | 365 | 4.3232 | 0.059688 | 4 | 0.3829
71677 | 10.385 | 0.8 | 365 | 9.432 | 0.49262 | 9 | 0.92466
71678 | 6.16 | 0.8 | 365 | 5.5947 | 0.90077 | 6 | 0.49551
71679 | 5.88 | 0.8 | 365 | 5.3404 | 0.13256 | 5 | 0.47299
71680 | 4.06 | 0.8 | 365 | 3.6874 | 0.13915 | 3 | 0.82659
71681 | 10.8 | 0.8 | 365 | 9.809 | 0.63123 | 10 | 0.44018
71682 | 10.98 | 0.8 | 365 | 9.9724 | 0.12508 | 10 | 0.097519
71683 | 2.8 | 0.8 | 365 | 2.5431 | 0.68217 | 3 | 0.22523
71684 | 9.6 | 0.8 | 365 | 8.7191 | 0.33887 | 9 | 0.05794
71685 | 6.16 | 0.8 | 365 | 5.5947 | 0.90077 | 6 | 0.49551
71686 | 4.62 | 0.8 | 365 | 4.1961 | 0.67558 | 4 | 0.87163
71688 | 5.51 | 0.8 | 365 | 5.0044 | 0.11741 | 5 | 0.1218
71689 | 11.76 | 0.8 | 365 | 10.6809 | 0.26511 | 10 | 0.94598
71690 | 3.71 | 0.8 | 365 | 3.3696 | 0.17887 | 3 | 0.54843
71642 | 7.2 | 0.8 | 365 | 6.5393 | 0.75415 | 7 | 0.29346
71691 | 9.86 | 0.8 | 365 | 8.9552 | 0.052212 | 9 | 0.0074264
71692 | 3.36 | 0.8 | 365 | 3.0517 | 0.2186 | 3 | 0.27028
71693 | 4.48 | 0.8 | 365 | 4.0689 | 0.29147 | 4 | 0.36037
71694 | 4.2 | 0.8 | 365 | 3.8146 | 0.52325 | 4 | 0.33785
71696 | 5.67 | 0.8 | 365 | 5.1497 | 0.55639 | 5 | 0.7061
71695 | 12.24 | 0.8 | 365 | 11.1168 | 0.58206 | 11 | 0.69887
71699 | 4.48 | 0.8 | 365 | 4.0689 | 0.29147 | 4 | 0.36037
71698 | 8.64 | 0.8 | 365 | 7.8472 | 0.70498 | 8 | 0.55215
69039 | 9.45 | 0.8 | 365 | 8.5828 | 0.92732 | 9 | 0.51016
71703 | 6.16 | 0.8 | 365 | 5.5947 | 0.90077 | 6 | 0.49551
71706 | 5.04 | 0.8 | 365 | 4.5775 | 0.82791 | 5 | 0.40542
71050 | 4.75 | 0.8 | 365 | 4.3141 | 0.032252 | 4 | 0.34638
71710 | 10.37 | 0.8 | 365 | 9.4184 | 0.45146 | 9 | 0.86988
71711 | 5.6 | 0.8 | 365 | 5.0861 | 0.36434 | 5 | 0.45047
71709 | 12.6 | 0.8 | 365 | 11.4438 | 0.56976 | 12 | 0.013547
71712 | 5.72 | 0.8 | 365 | 5.1951 | 0.69358 | 5 | 0.88869
71715 | 9.3 | 0.8 | 365 | 8.4466 | 0.51578 | 8 | 0.96238
71714 | 5.3 | 0.8 | 365 | 4.8137 | 0.54125 | 5 | 0.3549
71717 | 4.8 | 0.8 | 365 | 4.3595 | 0.16943 | 4 | 0.52897
71670 | 7.8 | 0.8 | 365 | 7.0842 | 0.40033 | 7 | 0.48458
71718 | 4.59 | 0.8 | 365 | 4.1688 | 0.59327 | 4 | 0.76208
71720 | 4.88 | 0.8 | 365 | 4.4322 | 0.38892 | 4 | 0.82112
71700 | 169.2 | 0.6 | 365 | 115.2552 | 0.1669 | 115 | 0.42215
71719 | 10.36 | 0.8 | 365 | 9.4093 | 0.42403 | 9 | 0.83336
71722 | 5.8 | 0.8 | 365 | 5.2678 | 0.91307 | 6 | 0.18084
71723 | 7.8 | 0.8 | 365 | 7.0842 | 0.40033 | 7 | 0.48458
71724 | 10.175 | 0.8 | 365 | 9.2413 | 0.91646 | 10 | 0.15777
71726 | 6.4 | 0.8 | 365 | 5.8127 | 0.55924 | 6 | 0.37196
71725 | 4.88 | 0.8 | 365 | 4.4322 | 0.38892 | 4 | 0.82112
71727 | 11.4 | 0.8 | 365 | 10.3539 | 0.2774 | 10 | 0.6313
71729 | 6.09 | 0.8 | 365 | 5.5312 | 0.70872 | 6 | 0.23988
71732 | 9.945 | 0.8 | 365 | 9.0324 | 0.28542 | 9 | 0.31784
71734 | 9.45 | 0.8 | 365 | 8.5828 | 0.92732 | 9 | 0.51016
71735 | 3.05 | 0.8 | 365 | 2.7701 | 0.36808 | 3 | 0.1382
11791 | 3682.8 | 0.8 | 365 | 3344.8545 | 0.24793 | 3345 | 0.10242
71737 | 10.98 | 0.8 | 365 | 9.9724 | 0.12508 | 10 | 0.097519
71740 | 11.88 | 0.8 | 365 | 10.7899 | 0.59435 | 11 | 0.3842
71741 | 4.62 | 0.8 | 365 | 4.1961 | 0.67558 | 4 | 0.87163
71743 | 12.1 | 0.8 | 365 | 10.9897 | 0.19795 | 11 | 0.18761
71744 | 12 | 0.8 | 365 | 10.8988 | 0.92358 | 11 | 0.82243
71745 | 7.7 | 0.8 | 365 | 6.9934 | 0.12597 | 7 | 0.11939
71746 | 6.615 | 0.8 | 365 | 6.008 | 0.14913 | 6 | 0.15711
71742 | 6.84 | 0.8 | 365 | 6.2123 | 0.76644 | 6 | 0.97878
71749 | 8.68 | 0.8 | 365 | 7.8835 | 0.81473 | 8 | 0.69822
71750 | 7.41 | 0.8 | 365 | 6.73 | 0.33031 | 7 | 0.060348
71751 | 4.335 | 0.8 | 365 | 3.9372 | 0.89364 | 4 | 0.83085
71752 | 5.985 | 0.8 | 365 | 5.4358 | 0.42064 | 5 | 0.85643
67693 | 2.08 | 0.8 | 365 | 1.8891 | 0.70675 | 2 | 0.59589
71753 | 6.63 | 0.8 | 365 | 6.0216 | 0.19028 | 6 | 0.21189
67711 | 7.685 | 0.8 | 365 | 6.9798 | 0.084812 | 7 | 0.064612
71754 | 5.355 | 0.8 | 365 | 4.8636 | 0.69215 | 5 | 0.55576
71755 | 6.12 | 0.8 | 365 | 5.5584 | 0.79103 | 6 | 0.34944
71756 | 5.61 | 0.8 | 365 | 5.0952 | 0.39178 | 5 | 0.48698
71757 | 8.925 | 0.8 | 365 | 8.106 | 0.48692 | 8 | 0.59293
71647 | 12.06 | 0.8 | 365 | 10.9533 | 0.088202 | 11 | 0.041538
67735 | 5.46 | 0.8 | 365 | 4.959 | 0.98023 | 5 | 0.9392
68822 | 9.8 | 0.8 | 365 | 8.9007 | 0.88759 | 9 | 0.78831
68898 | 8.7 | 0.8 | 365 | 7.9017 | 0.8696 | 8 | 0.77126
69474 | 3 | 0.8 | 365 | 2.7247 | 0.2309 | 2 | 0.95561
69630 | 5.4 | 0.8 | 365 | 4.9045 | 0.81561 | 5 | 0.72009
54559 | 73.45 | 0.7 | 365 | 58.3712 | 0.3298 | 58 | 0.70104
70237 | 13.25 | 0.8 | 365 | 12.0341 | 0.35312 | 12 | 0.38726
70242 | 7 | 0.8 | 365 | 6.3577 | 0.20542 | 6 | 0.56308
70256 | 2.4 | 0.8 | 365 | 2.1798 | 0.58472 | 2 | 0.76449
70189 | 8.67 | 0.8 | 365 | 7.8744 | 0.78729 | 8 | 0.6617
70181 | 7.875 | 0.8 | 365 | 7.1524 | 0.6061 | 7 | 0.75847
70197 | 10.08 | 0.8 | 365 | 9.155 | 0.65581 | 9 | 0.81084
70216 | 4.2 | 0.8 | 365 | 3.8146 | 0.52325 | 4 | 0.33785
70176 | 9.3 | 0.8 | 365 | 8.4466 | 0.51578 | 8 | 0.96238
70193 | 7.54 | 0.8 | 365 | 6.8481 | 0.68699 | 7 | 0.53509
71661 | 9.483 | 0.8 | 365 | 8.6128 | 0.017862 | 8 | 0.63067
71759 | 7.56 | 1 | 365 | 8.5828 | 0.92732 | 9 | 0.51016
34628 | 649.955 | 0.8 | 365 | 590.313 | 0.23734 | 590 | 0.55039
60933 | 737.92 | 0.8 | 365 | 670.2061 | 0.58093 | 670 | 0.78702
71291 | 6.38 | 0.8 | 365 | 5.7946 | 0.50437 | 6 | 0.29892
71760 | 9.45 | 0.8 | 365 | 8.5828 | 0.92732 | 9 | 0.51016
71761 | 3.24 | 0.8 | 365 | 2.9427 | 0.88937 | 3 | 0.83205
71762 | 8.32 | 0.8 | 365 | 7.5565 | 0.82702 | 8 | 0.38355
70188 | 3.9 | 0.8 | 365 | 3.5421 | 0.70016 | 4 | 0.24229
71763 | 6.555 | 0.8 | 365 | 5.9535 | 0.98451 | 6 | 0.938
70187 | 6.3 | 0.8 | 365 | 5.7219 | 0.28488 | 6 | 0.0067734
71764 | 10.71 | 0.8 | 365 | 9.7272 | 0.3843 | 10 | 0.11151
71765 | 6.27 | 0.8 | 365 | 5.6946 | 0.20257 | 5 | 0.89722
71766 | 8.68 | 0.8 | 365 | 7.8835 | 0.81473 | 8 | 0.69822
71305 | 4.32 | 0.8 | 365 | 3.9236 | 0.85249 | 4 | 0.77607
71767 | 8.4 | 0.8 | 365 | 7.6292 | 0.046509 | 7 | 0.6757
71768 | 9.9 | 0.8 | 365 | 8.9915 | 0.16196 | 9 | 0.1535
71769 | 5.98 | 0.8 | 365 | 5.4313 | 0.40692 | 5 | 0.83818
54556 | 80.6 | 0.7 | 365 | 64.0534 | 0.49465 | 64 | 0.54805
71771 | 8.175 | 0.8 | 365 | 7.4248 | 0.42919 | 7 | 0.85403
64961 | 13.34 | 0.8 | 365 | 12.1159 | 0.60005 | 12 | 0.71593
61296 | 4050.99 | 0.9 | 365 | 4139.1655 | 0.72902 | 4139 | 0.89449
6418 | 974.4 | 0.9 | 365 | 995.6092 | 0.5694 | 996 | 0.17858
30710 | 972.06 | 0.8 | 365 | 882.8607 | 0.97492 | 883 | 0.83559
30713 | 648.04 | 0.8 | 365 | 588.5738 | 0.98328 | 589 | 0.55706
30714 | 965.94 | 0.8 | 365 | 877.3023 | 0.18389 | 877 | 0.48615
30716 | 648.04 | 0.8 | 365 | 588.5738 | 0.98328 | 589 | 0.55706
30717 | 176.8 | 0.8 | 365 | 160.5763 | 0.074138 | 160 | 0.6504
30722 | 271.32 | 0.9 | 365 | 277.2257 | 0.45251 | 277 | 0.67817
32951 | 1326.78 | 0.8 | 365 | 1205.0304 | 0.19606 | 1205 | 0.22649
34216 | 1333.76 | 1 | 365 | 1514.2124 | 0.18327 | 1514 | 0.39566
35114 | 4229.1 | 1 | 365 | 4801.2803 | 0.86761 | 4802 | 0.14793
39541 | 3.9 | 0.8 | 365 | 3.5421 | 0.70016 | 4 | 0.24229
50533 | 6.3 | 1 | 365 | 7.1524 | 0.6061 | 7 | 0.75847
52528 | 552.96 | 0.9 | 365 | 564.9959 | 0.75859 | 565 | 0.75454
62252 | 67.925 | 0.9 | 365 | 69.4035 | 0.65635 | 70 | 0.059837
64558 | 189 | 0.7 | 365 | 150.1997 | 0.72814 | 150 | 0.9278
69624 | 4.2 | 0.8 | 365 | 3.8146 | 0.52325 | 4 | 0.33785
70102 | 13.8 | 0.8 | 365 | 12.5337 | 0.86212 | 13 | 0.39579
70308 | 6.72 | 0.8 | 365 | 6.1034 | 0.43721 | 6 | 0.54056
70423 | 8.7 | 0.8 | 365 | 7.9017 | 0.8696 | 8 | 0.77126
70427 | 6.6 | 0.8 | 365 | 5.9944 | 0.10797 | 6 | 0.10233
70718 | 5.035 | 1 | 365 | 5.7162 | 0.26773 | 5 | 0.98395
70719 | 12.285 | 0.8 | 365 | 11.1577 | 0.70552 | 11 | 0.86321
70750 | 5.1 | 0.8 | 365 | 4.632 | 0.99252 | 5 | 0.62453
70751 | 5.7 | 0.8 | 365 | 5.1769 | 0.6387 | 5 | 0.81565
70752 | 9 | 0.8 | 365 | 8.1741 | 0.69269 | 8 | 0.86682
70887 | 14.04 | 0.8 | 365 | 12.7516 | 0.52059 | 13 | 0.27224
71049 | 3.3 | 0.8 | 365 | 2.9972 | 0.053986 | 3 | 0.051167
71135 | 7.695 | 1 | 365 | 8.7361 | 0.39031 | 9 | 0.12641
71182 | 5.04 | 0.8 | 365 | 4.5775 | 0.82791 | 5 | 0.40542
71227 | 9.63 | 0.8 | 365 | 8.7463 | 0.42118 | 9 | 0.1675
71240 | 6.89 | 0.8 | 365 | 6.2578 | 0.90362 | 7 | 0.16138
71246 | 3.3 | 0.8 | 365 | 2.9972 | 0.053986 | 3 | 0.051167
71354 | 3.6 | 0.8 | 365 | 3.2697 | 0.87708 | 4 | 0.14673
71358 | 6.6 | 0.8 | 365 | 5.9944 | 0.10797 | 6 | 0.10233
71359 | 11.96 | 0.8 | 365 | 10.8625 | 0.81384 | 11 | 0.67635
71361 | 1.89 | 0.8 | 365 | 1.7166 | 0.18546 | 1 | 0.90203
71462 | 11.685 | 0.8 | 365 | 10.6127 | 0.05934 | 10 | 0.67209
71465 | 6.67 | 0.8 | 365 | 6.0579 | 0.30003 | 6 | 0.35796
71483 | 6.72 | 0.8 | 365 | 6.1034 | 0.43721 | 6 | 0.54056
71487 | 3.36 | 0.8 | 365 | 3.0517 | 0.2186 | 3 | 0.27028
71523 | 6.21 | 0.8 | 365 | 5.6402 | 0.037955 | 5 | 0.67811
71529 | 9.81 | 0.8 | 365 | 8.9098 | 0.91503 | 9 | 0.82483
71556 | 7.56 | 1 | 365 | 8.5828 | 0.92732 | 9 | 0.51016
71573 | 6.3 | 0.8 | 365 | 5.7219 | 0.28488 | 6 | 0.0067734
71637 | 6.095 | 1 | 365 | 6.9196 | 0.90305 | 7 | 0.82268
71640 | 9.6 | 0.8 | 365 | 8.7191 | 0.33887 | 9 | 0.05794
71646 | 5.67 | 0.8 | 365 | 5.1497 | 0.55639 | 5 | 0.7061
71650 | 6 | 0.8 | 365 | 5.4494 | 0.46179 | 5 | 0.91121
71665 | 7.875 | 0.8 | 365 | 7.1524 | 0.6061 | 7 | 0.75847
71687 | 7 | 0.8 | 365 | 6.3577 | 0.20542 | 6 | 0.56308
71708 | 7.905 | 1 | 365 | 8.9745 | 0.11051 | 9 | 0.085029
71770 | 4.48 | 0.8 | 365 | 4.0689 | 0.29147 | 4 | 0.36037
71772 | 13.455 | 0.8 | 365 | 12.2203 | 0.91557 | 13 | 0.13589
71773 | 8.04 | 0.8 | 365 | 7.3022 | 0.058801 | 7 | 0.36103
71774 | 2.88 | 0.8 | 365 | 2.6157 | 0.90166 | 3 | 0.51738
71778 | 5.98 | 0.8 | 365 | 5.4313 | 0.40692 | 5 | 0.83818
71779 | 2.34 | 0.8 | 365 | 2.1253 | 0.4201 | 2 | 0.54537
71784 | 5.51 | 0.8 | 365 | 5.0044 | 0.11741 | 5 | 0.1218
71785 | 5 | 0.8 | 365 | 4.5412 | 0.71816 | 5 | 0.25934
71786 | 12.48 | 1 | 365 | 14.1685 | 0.80066 | 14 | 0.96915
71787 | 5.04 | 0.8 | 365 | 4.5775 | 0.82791 | 5 | 0.40542
71788 | 7.92 | 0.8 | 365 | 7.1932 | 0.72957 | 7 | 0.9228
71789 | 6.7 | 0.8 | 365 | 6.0852 | 0.38233 | 6 | 0.46752
71790 | 6.6 | 0.8 | 365 | 5.9944 | 0.10797 | 6 | 0.10233
71791 | 6.05 | 0.8 | 365 | 5.4948 | 0.59897 | 6 | 0.093806
71792 | 6.1 | 0.8 | 365 | 5.5402 | 0.73616 | 6 | 0.2764
71793 | 6.08 | 0.8 | 365 | 5.5221 | 0.68128 | 6 | 0.20336
71794 | 12 | 0.8 | 365 | 10.8988 | 0.92358 | 11 | 0.82243
71796 | 8.64 | 0.8 | 365 | 7.8472 | 0.70498 | 8 | 0.55215
71799 | 5.7 | 0.8 | 365 | 5.1769 | 0.6387 | 5 | 0.81565
71800 | 7.685 | 0.8 | 365 | 6.9798 | 0.084812 | 7 | 0.064612
71801 | 3.6 | 0.8 | 365 | 3.2697 | 0.87708 | 4 | 0.14673
71802 | 10.24 | 0.8 | 365 | 9.3003 | 0.094792 | 9 | 0.39514
71803 | 4.29 | 0.8 | 365 | 3.8963 | 0.77018 | 4 | 0.66652
71804 | 8.1 | 0.8 | 365 | 7.3567 | 0.22342 | 7 | 0.58014
71805 | 7.521 | 0.8 | 365 | 6.8308 | 0.63486 | 7 | 0.46571
71807 | 12.075 | 0.8 | 365 | 10.967 | 0.12936 | 11 | 0.096316
71808 | 6.48 | 0.8 | 365 | 5.8854 | 0.77874 | 6 | 0.66411
71809 | 11.04 | 0.8 | 365 | 10.0269 | 0.2897 | 10 | 0.31663
71810 | 9 | 0.8 | 365 | 8.1741 | 0.69269 | 8 | 0.86682
71811 | 10.24 | 0.8 | 365 | 9.3003 | 0.094792 | 9 | 0.39514
71812 | 4.485 | 0.8 | 365 | 4.0734 | 0.30519 | 4 | 0.37863
71814 | 9.24 | 0.8 | 365 | 8.3921 | 0.35116 | 8 | 0.74327
71815 | 6.44 | 0.8 | 365 | 5.849 | 0.66899 | 6 | 0.51804
71816 | 4.06 | 0.8 | 365 | 3.6874 | 0.13915 | 3 | 0.82659
71818 | 10.08 | 0.8 | 365 | 9.155 | 0.65581 | 9 | 0.81084
71819 | 7.84 | 0.8 | 365 | 7.1206 | 0.51007 | 7 | 0.63065
71820 | 5.04 | 0.8 | 365 | 4.5775 | 0.82791 | 5 | 0.40542
71821 | 3.15 | 0.8 | 365 | 2.8609 | 0.64244 | 3 | 0.50339
71822 | 7.194 | 0.8 | 365 | 6.5339 | 0.73769 | 7 | 0.27154
71823 | 9.28 | 0.8 | 365 | 8.4284 | 0.4609 | 8 | 0.88934
71824 | 6.405 | 0.8 | 365 | 5.8173 | 0.57296 | 6 | 0.39022
71826 | 7.56 | 0.8 | 365 | 6.8663 | 0.74186 | 7 | 0.60813
71828 | 6.1 | 0.8 | 365 | 5.5402 | 0.73616 | 6 | 0.2764
71831 | 9.45 | 0.8 | 365 | 8.5828 | 0.92732 | 9 | 0.51016
71833 | 6.4 | 0.8 | 365 | 5.8127 | 0.55924 | 6 | 0.37196
71834 | 2.12 | 0.8 | 365 | 1.9255 | 0.8165 | 2 | 0.74196
71835 | 7.56 | 0.8 | 365 | 6.8663 | 0.74186 | 7 | 0.60813
71836 | 6.44 | 0.8 | 365 | 5.849 | 0.66899 | 6 | 0.51804
71837 | 3.9 | 0.8 | 365 | 3.5421 | 0.70016 | 4 | 0.24229
71839 | 13.515 | 0.8 | 365 | 12.2748 | 0.080186 | 12 | 0.35501
71840 | 12.24 | 0.8 | 365 | 11.1168 | 0.58206 | 11 | 0.69887
71843 | 5.04 | 0.8 | 365 | 4.5775 | 0.82791 | 5 | 0.40542
71844 | 6.615 | 0.8 | 365 | 6.008 | 0.14913 | 6 | 0.15711
71845 | 8 | 0.8 | 365 | 7.2659 | 0.94906 | 8 | 0.21495
71846 | 8.99 | 0.8 | 365 | 8.165 | 0.66525 | 8 | 0.8303
71847 | 5.52 | 0.8 | 365 | 5.0135 | 0.14485 | 5 | 0.15832
71848 | 8.25 | 0.8 | 365 | 7.493 | 0.63496 | 8 | 0.12792
71849 | 6.48 | 0.8 | 365 | 5.8854 | 0.77874 | 6 | 0.66411
71851 | 11.16 | 0.8 | 365 | 10.1359 | 0.61893 | 10 | 0.75486
71852 | 1.16 | 0.8 | 365 | 1.0536 | 0.18261 | 1 | 0.23617
71853 | 6.875 | 0.8 | 365 | 6.2441 | 0.86247 | 7 | 0.1066
71855 | 8.06 | 0.8 | 365 | 7.3204 | 0.11367 | 7 | 0.43406
71856 | 9.35 | 0.8 | 365 | 8.492 | 0.65296 | 9 | 0.14497
71858 | 6.09 | 0.8 | 365 | 5.5312 | 0.70872 | 6 | 0.23988
71860 | 6.9 | 0.8 | 365 | 6.2668 | 0.93106 | 7 | 0.19789
71862 | 10.08 | 0.8 | 365 | 9.155 | 0.65581 | 9 | 0.81084
71863 | 10.44 | 0.8 | 365 | 9.482 | 0.64352 | 10 | 0.12551
71864 | 6.93 | 0.8 | 365 | 6.2941 | 0.01337 | 6 | 0.30745
71865 | 7.5 | 0.8 | 365 | 6.8118 | 0.57724 | 7 | 0.38902
71867 | 4.48 | 0.8 | 365 | 4.0689 | 0.29147 | 4 | 0.36037
71874 | 8.28 | 0.8 | 365 | 7.5202 | 0.71727 | 8 | 0.23747
71876 | 4.845 | 1 | 365 | 5.5005 | 0.61612 | 6 | 0.11663
71877 | 5.32 | 0.8 | 365 | 4.8318 | 0.59612 | 5 | 0.42794
71878 | 3.64 | 0.8 | 365 | 3.306 | 0.98682 | 4 | 0.2928
71879 | 6.89 | 0.8 | 365 | 6.2578 | 0.90362 | 7 | 0.16138
71882 | 10.92 | 0.8 | 365 | 9.9179 | 0.96046 | 10 | 0.87841
71884 | 4.48 | 0.8 | 365 | 4.0689 | 0.29147 | 4 | 0.36037
71885 | 3.64 | 0.8 | 365 | 3.306 | 0.98682 | 4 | 0.2928
71886 | 4.64 | 0.8 | 365 | 4.2142 | 0.73045 | 4 | 0.94467
71890 | 5.98 | 0.8 | 365 | 5.4313 | 0.40692 | 5 | 0.83818
71891 | 2.61 | 0.8 | 365 | 2.3705 | 0.16088 | 2 | 0.53138
71892 | 11.61 | 0.8 | 365 | 10.5446 | 0.85357 | 11 | 0.3982
71894 | 9.9 | 0.8 | 365 | 8.9915 | 0.16196 | 9 | 0.1535
71898 | 7.56 | 0.8 | 365 | 6.8663 | 0.74186 | 7 | 0.60813
71900 | 6.16 | 0.8 | 365 | 5.5947 | 0.90077 | 6 | 0.49551
71901 | 13.23 | 0.8 | 365 | 12.016 | 0.29825 | 12 | 0.31422
71904 | 3.92 | 0.8 | 365 | 3.5603 | 0.75504 | 4 | 0.31533
71905 | 3.6 | 0.8 | 365 | 3.2697 | 0.87708 | 4 | 0.14673
71906 | 10.92 | 0.8 | 365 | 9.9179 | 0.96046 | 10 | 0.87841
71908 | 8.7 | 0.8 | 365 | 7.9017 | 0.8696 | 8 | 0.77126
71910 | 9.01 | 0.8 | 365 | 8.1832 | 0.72012 | 8 | 0.90334
71911 | 5.6 | 0.8 | 365 | 5.0861 | 0.36434 | 5 | 0.45047
71913 | 12.15 | 0.8 | 365 | 11.0351 | 0.33513 | 11 | 0.37021
71915 | 2.52 | 0.8 | 365 | 2.2888 | 0.91395 | 3 | 0.20271
71927 | 6.44 | 0.8 | 365 | 5.849 | 0.66899 | 6 | 0.51804
71928 | 5.04 | 0.8 | 365 | 4.5775 | 0.82791 | 5 | 0.40542
71929 | 4.27 | 0.8 | 365 | 3.8782 | 0.71531 | 4 | 0.59348
71931 | 4.88 | 0.8 | 365 | 4.4322 | 0.38892 | 4 | 0.82112
71932 | 14.84 | 0.8 | 365 | 13.4782 | 0.7155 | 14 | 0.19373
71934 | 7.93 | 0.8 | 365 | 7.2023 | 0.757 | 7 | 0.95932
71935 | 10.15 | 0.8 | 365 | 9.2186 | 0.84786 | 10 | 0.066468
71936 | 6.44 | 0.8 | 365 | 5.849 | 0.66899 | 6 | 0.51804
71937 | 7.26 | 0.8 | 365 | 6.5938 | 0.91877 | 7 | 0.51257
71938 | 4.575 | 0.8 | 365 | 4.1552 | 0.55212 | 4 | 0.7073
71940 | 24.79 | 0.8 | 365 | 22.5152 | 0.014637 | 22 | 0.52983
71942 | 6.72 | 0.8 | 365 | 6.1034 | 0.43721 | 6 | 0.54056
71943 | 9.15 | 0.8 | 365 | 8.3104 | 0.10423 | 8 | 0.4146
71945 | 9.8 | 0.8 | 365 | 8.9007 | 0.88759 | 9 | 0.78831
71949 | 6.44 | 0.8 | 365 | 5.849 | 0.66899 | 6 | 0.51804
71951 | 2.8 | 0.8 | 365 | 2.5431 | 0.68217 | 3 | 0.22523
71952 | 9.145 | 0.8 | 365 | 8.3058 | 0.090515 | 8 | 0.39634
71953 | 7.28 | 0.8 | 365 | 6.612 | 0.97364 | 7 | 0.5856
71955 | 9.12 | 0.8 | 365 | 8.2831 | 0.021924 | 8 | 0.30504
71956 | 3.77 | 0.8 | 365 | 3.4241 | 0.34349 | 3 | 0.76755
71958 | 3.6 | 0.8 | 365 | 3.2697 | 0.87708 | 4 | 0.14673
71960 | 9.15 | 0.8 | 365 | 8.3104 | 0.10423 | 8 | 0.4146
71961 | 6.405 | 0.8 | 365 | 5.8173 | 0.57296 | 6 | 0.39022
71966 | 19.32 | 0.8 | 365 | 17.5471 | 0.0069702 | 17 | 0.55411
71973 | 6 | 0.8 | 365 | 5.4494 | 0.46179 | 5 | 0.91121
71974 | 5.4 | 0.8 | 365 | 4.9045 | 0.81561 | 5 | 0.72009
71977 | 6.96 | 0.8 | 365 | 6.3213 | 0.095679 | 6 | 0.41701
71978 | 4.05 | 0.8 | 365 | 3.6784 | 0.11171 | 3 | 0.79007
71980 | 5.94 | 0.8 | 365 | 5.3949 | 0.29717 | 5 | 0.6921
71981 | 7.5 | 0.8 | 365 | 6.8118 | 0.57724 | 7 | 0.38902
71982 | 3.92 | 0.8 | 365 | 3.5603 | 0.75504 | 4 | 0.31533
71983 | 4.2 | 0.8 | 365 | 3.8146 | 0.52325 | 4 | 0.33785
71984 | 5.4 | 0.8 | 365 | 4.9045 | 0.81561 | 5 | 0.72009
71986 | 6 | 0.8 | 365 | 5.4494 | 0.46179 | 5 | 0.91121
71987 | 2.4 | 0.8 | 365 | 2.1798 | 0.58472 | 2 | 0.76449
71989 | 12.9 | 0.8 | 365 | 11.7163 | 0.39285 | 12 | 0.10911
71992 | 13.8 | 0.8 | 365 | 12.5337 | 0.86212 | 13 | 0.39579
71994 | 13.2 | 0.8 | 365 | 11.9887 | 0.21594 | 12 | 0.20467
71995 | 3.24 | 0.8 | 365 | 2.9427 | 0.88937 | 3 | 0.83205
71997 | 7.84 | 0.8 | 365 | 7.1206 | 0.51007 | 7 | 0.63065
71998 | 4.32 | 0.8 | 365 | 3.9236 | 0.85249 | 4 | 0.77607
71999 | 4.06 | 0.8 | 365 | 3.6874 | 0.13915 | 3 | 0.82659
72000 | 5.6 | 0.8 | 365 | 5.0861 | 0.36434 | 5 | 0.45047
72001 | 8.71 | 0.8 | 365 | 7.9107 | 0.89703 | 8 | 0.80778
72003 | 9.1 | 0.8 | 365 | 8.265 | 0.96705 | 9 | 0.23201
72004 | 5.04 | 0.8 | 365 | 4.5775 | 0.82791 | 5 | 0.40542
72005 | 8.12 | 0.8 | 365 | 7.3749 | 0.27829 | 7 | 0.65317
71738 | 8.68 | 0.8 | 365 | 7.8835 | 0.81473 | 8 | 0.69822
71797 | 10.05 | 0.8 | 365 | 9.1278 | 0.5735 | 9 | 0.70128
71996 | 8.68 | 0.8 | 365 | 7.8835 | 0.81473 | 8 | 0.69822
63130 | 581.4 | 0.7 | 365 | 462.0428 | 0.75419 | 462 | 0.79696
71795 | 9.9 | 0.8 | 365 | 8.9915 | 0.16196 | 9 | 0.1535
71798 | 8.625 | 0.8 | 365 | 7.8335 | 0.66383 | 8 | 0.49737
71857 | 8.99 | 0.8 | 365 | 8.165 | 0.66525 | 8 | 0.8303
71889 | 4.2 | 0.8 | 365 | 3.8146 | 0.52325 | 4 | 0.33785
71959 | 8.4 | 0.8 | 365 | 7.6292 | 0.046509 | 7 | 0.6757
71664 | 5.886 | 0.8 | 365 | 5.3459 | 0.14902 | 5 | 0.4949
70113 | 2.925 | 0.8 | 365 | 2.6566 | 0.025124 | 2 | 0.68172
70404 | 4.55 | 0.8 | 365 | 4.1325 | 0.48353 | 4 | 0.616
70721 | 11.7 | 0.8 | 365 | 10.6264 | 0.10049 | 10 | 0.72686
70903 | 8.45 | 0.8 | 365 | 7.6746 | 0.18369 | 7 | 0.85829
70980 | 7.475 | 0.8 | 365 | 6.7891 | 0.50865 | 7 | 0.29772
71023 | 6.5 | 0.8 | 365 | 5.9035 | 0.83361 | 6 | 0.73715
71705 | 11.05 | 0.8 | 365 | 10.036 | 0.31713 | 10 | 0.35315
71747 | 9.1 | 0.8 | 365 | 8.265 | 0.96705 | 9 | 0.23201
71988 | 11.05 | 0.8 | 365 | 10.036 | 0.31713 | 10 | 0.35315
64562 | 126 | 0.7 | 365 | 100.1331 | 0.48543 | 100 | 0.61854
72008 | 10.56 | 0.8 | 365 | 9.591 | 0.97275 | 10 | 0.56373
72006 | 11.4 | 0.8 | 365 | 10.3539 | 0.2774 | 10 | 0.6313
72010 | 7 | 0.8 | 365 | 6.3577 | 0.20542 | 6 | 0.56308
72009 | 7.125 | 0.8 | 365 | 6.4712 | 0.54838 | 7 | 0.019565
72011 | 6.96 | 0.8 | 365 | 6.3213 | 0.095679 | 6 | 0.41701
72012 | 8.265 | 0.8 | 365 | 7.5066 | 0.67612 | 8 | 0.1827
72013 | 9.625 | 0.8 | 365 | 8.7418 | 0.40746 | 9 | 0.14924
72014 | 6.27 | 0.8 | 365 | 5.6946 | 0.20257 | 5 | 0.89722
72015 | 20.7 | 0.8 | 365 | 18.8005 | 0.79318 | 19 | 0.59368
34775 | 47 | 0.7 | 365 | 37.3512 | 0.83187 | 38 | 0.1831
71832 | 2.943 | 0.8 | 365 | 2.6729 | 0.074509 | 2 | 0.74745
72016 | 2.24 | 0.8 | 365 | 2.0345 | 0.14574 | 2 | 0.18019
71339 | 2.925 | 0.8 | 365 | 2.6566 | 0.025124 | 2 | 0.68172
72017 | 5.32 | 0.8 | 365 | 4.8318 | 0.59612 | 5 | 0.42794
71343 | 7.8 | 0.8 | 365 | 7.0842 | 0.40033 | 7 | 0.48458
72018 | 6.44 | 0.8 | 365 | 5.849 | 0.66899 | 6 | 0.51804
71351 | 13.16 | 0.8 | 365 | 11.9524 | 0.1062 | 12 | 0.058593
71461 | 14 | 0.8 | 365 | 12.7153 | 0.41085 | 13 | 0.12616
71467 | 3.12 | 0.8 | 365 | 2.8337 | 0.56013 | 3 | 0.39383
71479 | 4.5 | 0.8 | 365 | 4.0871 | 0.34634 | 4 | 0.43341
71482 | 8.4 | 0.8 | 365 | 7.6292 | 0.046509 | 7 | 0.6757
71484 | 9.75 | 0.8 | 365 | 8.8553 | 0.75041 | 9 | 0.60572
72019 | 6.67 | 0.8 | 365 | 6.0579 | 0.30003 | 6 | 0.35796
71701 | 12.1 | 0.8 | 365 | 10.9897 | 0.19795 | 11 | 0.18761
72021 | 6.325 | 0.8 | 365 | 5.7446 | 0.35347 | 6 | 0.09807
72022 | 9 | 0.8 | 365 | 8.1741 | 0.69269 | 8 | 0.86682
72025 | 13.5 | 1 | 365 | 15.3265 | 0.29879 | 15 | 0.62529
70374 | 10.56 | 0.8 | 365 | 9.591 | 0.97275 | 10 | 0.56373
71830 | 8.4 | 0.8 | 365 | 7.6292 | 0.046509 | 7 | 0.6757
71781 | 9.3 | 0.8 | 365 | 8.4466 | 0.51578 | 8 | 0.96238
71739 | 6.5 | 0.8 | 365 | 5.9035 | 0.83361 | 6 | 0.73715
71733 | 5.46 | 0.8 | 365 | 4.959 | 0.98023 | 5 | 0.9392
71721 | 6.5 | 0.8 | 365 | 5.9035 | 0.83361 | 6 | 0.73715
71363 | 4.2 | 0.8 | 365 | 3.8146 | 0.52325 | 4 | 0.33785
71355 | 13.5 | 0.8 | 365 | 12.2612 | 0.039032 | 12 | 0.30023
71333 | 3.92 | 0.8 | 365 | 3.5603 | 0.75504 | 4 | 0.31533
71210 | 5.85 | 0.8 | 365 | 5.3132 | 0.050247 | 5 | 0.36343
47649 | 24.84 | 0.8 | 365 | 22.5606 | 0.15182 | 22 | 0.71242
71350 | 4.5 | 0.8 | 365 | 4.0871 | 0.34634 | 4 | 0.43341
71167 | 11.772 | 0.8 | 365 | 10.6918 | 0.29804 | 10 | 0.9898
72026 | 5.12 | 0.8 | 365 | 4.6502 | 0.047396 | 4 | 0.69757
72027 | 11.34 | 0.8 | 365 | 10.2994 | 0.11279 | 10 | 0.41219
72029 | 3.96 | 0.8 | 365 | 3.5966 | 0.86478 | 4 | 0.4614
72032 | 5.85 | 0.8 | 365 | 5.3132 | 0.050247 | 5 | 0.36343
72033 | 4.2 | 0.8 | 365 | 3.8146 | 0.52325 | 4 | 0.33785
34320 | 2378.88 | 1 | 365 | 2700.7329 | 0.46412 | 2701 | 0.19706
67286 | 9.275 | 1 | 365 | 10.5299 | 0.80898 | 11 | 0.33885
72034 | 3.64 | 0.8 | 365 | 3.306 | 0.98682 | 4 | 0.2928
72035 | 8.12 | 0.8 | 365 | 7.3749 | 0.27829 | 7 | 0.65317
72036 | 5.6 | 0.8 | 365 | 5.0861 | 0.36434 | 5 | 0.45047
72037 | 7.54 | 0.8 | 365 | 6.8481 | 0.68699 | 7 | 0.53509
72038 | 6.095 | 0.8 | 365 | 5.5357 | 0.72244 | 6 | 0.25814
72039 | 4.2 | 0.8 | 365 | 3.8146 | 0.52325 | 4 | 0.33785
71564 | 6.5 | 0.8 | 365 | 5.9035 | 0.83361 | 6 | 0.73715
71970 | 5.04 | 0.8 | 365 | 4.5775 | 0.82791 | 5 | 0.40542
72040 | 4.8 | 0.8 | 365 | 4.3595 | 0.16943 | 4 | 0.52897
72041 | 8.32 | 0.8 | 365 | 7.5565 | 0.82702 | 8 | 0.38355
72042 | 11.7 | 0.8 | 365 | 10.6264 | 0.10049 | 10 | 0.72686
72043 | 10.8 | 0.8 | 365 | 9.809 | 0.63123 | 10 | 0.44018
72370 | 6 | 0.8 | 365 | 5.4494 | 0.46179 | 5 | 0.91121
71941 | 6.67 | 0.8 | 365 | 6.0579 | 0.30003 | 6 | 0.35796
71948 | 10.675 | 0.8 | 365 | 9.6954 | 0.28827 | 9 | 0.9837
71964 | 6.1 | 0.8 | 365 | 5.5402 | 0.73616 | 6 | 0.2764
71967 | 9.735 | 0.8 | 365 | 8.8417 | 0.70926 | 9 | 0.55094
71969 | 4.575 | 0.8 | 365 | 4.1552 | 0.55212 | 4 | 0.7073
72045 | 5.04 | 0.8 | 365 | 4.5775 | 0.82791 | 5 | 0.40542
72371 | 7.95 | 1 | 365 | 9.0256 | 0.26484 | 9 | 0.29045
72372 | 3.18 | 1 | 365 | 3.6102 | 0.90594 | 4 | 0.51618
72374 | 6.36 | 1 | 365 | 7.2205 | 0.81187 | 8 | 0.032357
72053 | 7.695 | 0.8 | 365 | 6.9889 | 0.11225 | 7 | 0.10113
72375 | 8.48 | 1 | 365 | 9.6273 | 0.082499 | 9 | 0.70981
72054 | 5.76 | 0.8 | 365 | 5.2314 | 0.80332 | 6 | 0.034764
72055 | 13.2 | 0.8 | 365 | 11.9887 | 0.21594 | 12 | 0.20467
72190 | 11.055 | 0.8 | 365 | 10.0406 | 0.33085 | 10 | 0.37141
72186 | 7.2 | 0.8 | 365 | 6.5393 | 0.75415 | 7 | 0.29346
72220 | 10.05 | 0.8 | 365 | 9.1278 | 0.5735 | 9 | 0.70128
72250 | 4.48 | 0.8 | 365 | 4.0689 | 0.29147 | 4 | 0.36037
72242 | 7.37 | 0.8 | 365 | 6.6937 | 0.22057 | 6 | 0.91427
72056 | 6.93 | 0.8 | 365 | 6.2941 | 0.01337 | 6 | 0.30745
72058 | 8.71 | 0.8 | 365 | 7.9107 | 0.89703 | 8 | 0.80778
72378 | 6.72 | 0.8 | 365 | 6.1034 | 0.43721 | 6 | 0.54056
72377 | 5.355 | 0.8 | 365 | 4.8636 | 0.69215 | 5 | 0.55576
72379 | 3.36 | 0.8 | 365 | 3.0517 | 0.2186 | 3 | 0.27028
72381 | 7.54 | 1 | 365 | 8.5601 | 0.85873 | 9 | 0.41886
72252 | 11.07 | 0.8 | 365 | 10.0542 | 0.37201 | 10 | 0.42619
72382 | 7.56 | 0.8 | 365 | 6.8663 | 0.74186 | 7 | 0.60813
70490 | 5.52 | 0.8 | 365 | 5.0135 | 0.14485 | 5 | 0.15832
72383 | 5.225 | 0.8 | 365 | 4.7455 | 0.33548 | 5 | 0.081014
72384 | 8.75 | 0.8 | 365 | 7.9471 | 0.00678 | 7 | 0.95385
72385 | 7.36 | 0.8 | 365 | 6.6846 | 0.19313 | 6 | 0.87775
72061 | 3.135 | 0.8 | 365 | 2.8473 | 0.60129 | 3 | 0.44861
72386 | 6.08 | 0.8 | 365 | 5.5221 | 0.68128 | 6 | 0.20336
72063 | 10.36 | 0.8 | 365 | 9.4093 | 0.42403 | 9 | 0.83336
72387 | 8.12 | 0.8 | 365 | 7.3749 | 0.27829 | 7 | 0.65317
72388 | 5.04 | 0.8 | 365 | 4.5775 | 0.82791 | 5 | 0.40542
72044 | 8.375 | 0.8 | 365 | 7.6065 | 0.97792 | 8 | 0.5844
72389 | 6.625 | 1 | 365 | 7.5213 | 0.7207 | 8 | 0.24204
72062 | 16.2 | 0.8 | 365 | 14.7134 | 0.44684 | 15 | 0.16027
72369 | 6.095 | 1 | 365 | 6.9196 | 0.90305 | 7 | 0.82268
72368 | 4.68 | 1 | 365 | 5.3132 | 0.050247 | 5 | 0.36343
72366 | 7.8 | 0.8 | 365 | 7.0842 | 0.40033 | 7 | 0.48458
72064 | 8.68 | 0.8 | 365 | 7.8835 | 0.81473 | 8 | 0.69822
72367 | 12.19 | 1 | 365 | 13.8393 | 0.80609 | 14 | 0.64535
72365 | 3.71 | 1 | 365 | 4.2119 | 0.72359 | 4 | 0.93554
72065 | 11.73 | 0.8 | 365 | 10.6536 | 0.1828 | 10 | 0.83642
72363 | 8.48 | 1 | 365 | 9.6273 | 0.082499 | 9 | 0.70981
72361 | 11.13 | 1 | 365 | 12.6358 | 0.17078 | 12 | 0.80662
72360 | 6.3 | 0.8 | 365 | 5.7219 | 0.28488 | 6 | 0.0067734
72359 | 9.01 | 1 | 365 | 10.229 | 0.90016 | 11 | 0.12917
72357 | 5.3 | 1 | 365 | 6.0171 | 0.17656 | 6 | 0.19363
72356 | 3.71 | 1 | 365 | 4.2119 | 0.72359 | 4 | 0.93554
72355 | 9.6 | 0.8 | 365 | 8.7191 | 0.33887 | 9 | 0.05794
72354 | 5.67 | 0.8 | 365 | 5.1497 | 0.55639 | 5 | 0.7061
72353 | 7.42 | 1 | 365 | 8.4239 | 0.44719 | 8 | 0.87108
72352 | 8.745 | 1 | 365 | 9.9282 | 0.99133 | 10 | 0.91949
72351 | 4.505 | 1 | 365 | 5.1145 | 0.45008 | 5 | 0.56459
72350 | 4.77 | 1 | 365 | 5.4154 | 0.35891 | 5 | 0.77427
72068 | 8.64 | 0.8 | 365 | 7.8472 | 0.70498 | 8 | 0.55215
72347 | 7.28 | 0.8 | 365 | 6.612 | 0.97364 | 7 | 0.5856
72346 | 6.16 | 0.8 | 365 | 5.5947 | 0.90077 | 6 | 0.49551
72345 | 3.71 | 1 | 365 | 4.2119 | 0.72359 | 4 | 0.93554
71230 | 9.76 | 0.8 | 365 | 8.8644 | 0.77785 | 9 | 0.64224
72344 | 6.16 | 0.8 | 365 | 5.5947 | 0.90077 | 6 | 0.49551
72070 | 9.8 | 0.8 | 365 | 8.9007 | 0.88759 | 9 | 0.78831
72343 | 5.695 | 0.8 | 365 | 5.1724 | 0.62498 | 5 | 0.79739
54591 | 65.975 | 0.7 | 365 | 52.4308 | 0.38473 | 52 | 0.81554
72071 | 12.04 | 0.8 | 365 | 10.9352 | 0.033329 | 10 | 0.9685
72342 | 5.025 | 0.8 | 365 | 4.5639 | 0.78675 | 5 | 0.35064
72341 | 10.72 | 0.8 | 365 | 9.7363 | 0.41174 | 10 | 0.14803
72072 | 3.12 | 0.8 | 365 | 2.8337 | 0.56013 | 3 | 0.39383
72340 | 11.34 | 0.8 | 365 | 10.2994 | 0.11279 | 10 | 0.41219
72339 | 8.54 | 0.8 | 365 | 7.7563 | 0.43062 | 8 | 0.18696
72073 | 10.64 | 0.8 | 365 | 9.6636 | 0.19224 | 9 | 0.85588
72338 | 11.88 | 0.8 | 365 | 10.7899 | 0.59435 | 11 | 0.3842
72337 | 23.18 | 0.8 | 365 | 21.0529 | 0.59739 | 21 | 0.65032
72075 | 4.5 | 0.8 | 365 | 4.0871 | 0.34634 | 4 | 0.43341
72336 | 8.48 | 0.8 | 365 | 7.7018 | 0.266 | 7 | 0.96785
71780 | 10.2 | 0.8 | 365 | 9.264 | 0.98505 | 10 | 0.24906
71415 | 6.6 | 0.8 | 365 | 5.9944 | 0.10797 | 6 | 0.10233
72078 | 3.9 | 0.8 | 365 | 3.5421 | 0.70016 | 4 | 0.24229
72079 | 6.825 | 0.8 | 365 | 6.1987 | 0.72529 | 6 | 0.924
72080 | 3.18 | 0.8 | 365 | 2.8882 | 0.72475 | 3 | 0.61294
72082 | 9.6 | 0.8 | 365 | 8.7191 | 0.33887 | 9 | 0.05794
72086 | 4.86 | 0.8 | 365 | 4.414 | 0.33405 | 4 | 0.74808
72085 | 4.59 | 0.8 | 365 | 4.1688 | 0.59327 | 4 | 0.76208
72087 | 5.04 | 0.8 | 365 | 4.5775 | 0.82791 | 5 | 0.40542
72088 | 4.77 | 0.8 | 365 | 4.3323 | 0.087125 | 4 | 0.41941
72090 | 5.7 | 0.8 | 365 | 5.1769 | 0.6387 | 5 | 0.81565
72093 | 10.92 | 0.8 | 365 | 9.9179 | 0.96046 | 10 | 0.87841
72094 | 5.88 | 0.8 | 365 | 5.3404 | 0.13256 | 5 | 0.47299
72096 | 2.24 | 0.8 | 365 | 2.0345 | 0.14574 | 2 | 0.18019
72097 | 9.6 | 0.8 | 365 | 8.7191 | 0.33887 | 9 | 0.05794
72069 | 10.54 | 0.8 | 365 | 9.5728 | 0.91788 | 10 | 0.4907
72099 | 3.36 | 0.8 | 365 | 3.0517 | 0.2186 | 3 | 0.27028
72101 | 8.12 | 0.8 | 365 | 7.3749 | 0.27829 | 7 | 0.65317
72103 | 8.4 | 0.8 | 365 | 7.6292 | 0.046509 | 7 | 0.6757
72105 | 7.56 | 0.8 | 365 | 6.8663 | 0.74186 | 7 | 0.60813
72106 | 4.2 | 0.8 | 365 | 3.8146 | 0.52325 | 4 | 0.33785
72107 | 4.2 | 0.8 | 365 | 3.8146 | 0.52325 | 4 | 0.33785
72110 | 6.875 | 0.8 | 365 | 6.2441 | 0.86247 | 7 | 0.1066
72108 | 9.045 | 0.8 | 365 | 8.215 | 0.81615 | 9 | 0.031153
72112 | 7.32 | 0.8 | 365 | 6.6483 | 0.083386 | 6 | 0.73168
35463 | 2257.2 | 0.9 | 365 | 2306.3311 | 0.041919 | 2306 | 0.37304
72109 | 2.17 | 0.8 | 365 | 1.9709 | 0.95368 | 2 | 0.92456
72113 | 6.72 | 0.8 | 365 | 6.1034 | 0.43721 | 6 | 0.54056
72119 | 4.55 | 0.8 | 365 | 4.1325 | 0.48353 | 4 | 0.616
72116 | 6.44 | 0.8 | 365 | 5.849 | 0.66899 | 6 | 0.51804
72120 | 12 | 0.8 | 365 | 10.8988 | 0.92358 | 11 | 0.82243
72122 | 11.44 | 0.8 | 365 | 10.3902 | 0.38715 | 10 | 0.77738
72125 | 11 | 0.8 | 365 | 9.9906 | 0.17995 | 10 | 0.17056
72132 | 4.8 | 0.8 | 365 | 4.3595 | 0.16943 | 4 | 0.52897
72126 | 11.1 | 0.8 | 365 | 10.0814 | 0.45432 | 10 | 0.53574
72127 | 9.35 | 0.8 | 365 | 8.492 | 0.65296 | 9 | 0.14497
72128 | 8.32 | 0.8 | 365 | 7.5565 | 0.82702 | 8 | 0.38355
72129 | 3.18 | 0.8 | 365 | 2.8882 | 0.72475 | 3 | 0.61294
72130 | 9.36 | 0.8 | 365 | 8.5011 | 0.6804 | 9 | 0.18149
72134 | 9.6 | 0.8 | 365 | 8.7191 | 0.33887 | 9 | 0.05794
72136 | 11.97 | 0.8 | 365 | 10.8716 | 0.84128 | 11 | 0.71287
72137 | 6.9 | 0.8 | 365 | 6.2668 | 0.93106 | 7 | 0.19789
72140 | 6.12 | 0.8 | 365 | 5.5584 | 0.79103 | 6 | 0.34944
72146 | 3.6 | 0.8 | 365 | 3.2697 | 0.87708 | 4 | 0.14673
72145 | 12.16 | 1 | 365 | 13.8052 | 0.70321 | 14 | 0.50841
72147 | 12.16 | 1 | 365 | 13.8052 | 0.70321 | 14 | 0.50841
72148 | 6.75 | 0.8 | 365 | 6.1306 | 0.51952 | 6 | 0.65011
72150 | 10.24 | 0.8 | 365 | 9.3003 | 0.094792 | 9 | 0.39514
72152 | 10.175 | 0.8 | 365 | 9.2413 | 0.91646 | 10 | 0.15777
72153 | 5.2 | 0.8 | 365 | 4.7228 | 0.26689 | 4 | 0.98972
72156 | 8.4 | 0.8 | 365 | 7.6292 | 0.046509 | 7 | 0.6757
72157 | 7.56 | 0.8 | 365 | 6.8663 | 0.74186 | 7 | 0.60813
72158 | 7.8 | 0.8 | 365 | 7.0842 | 0.40033 | 7 | 0.48458
72160 | 8.4 | 0.8 | 365 | 7.6292 | 0.046509 | 7 | 0.6757
72269 | 11.97 | 0.8 | 365 | 10.8716 | 0.84128 | 11 | 0.71287
72335 | 6.6 | 0.8 | 365 | 5.9944 | 0.10797 | 6 | 0.10233
71916 | 4.5 | 0.8 | 365 | 4.0871 | 0.34634 | 4 | 0.43341
71859 | 5.88 | 0.8 | 365 | 5.3404 | 0.13256 | 5 | 0.47299
72333 | 6.72 | 0.8 | 365 | 6.1034 | 0.43721 | 6 | 0.54056
71871 | 4.76 | 0.8 | 365 | 4.3232 | 0.059688 | 4 | 0.3829
72331 | 3 | 0.8 | 365 | 2.7247 | 0.2309 | 2 | 0.95561
72330 | 9.62 | 0.8 | 365 | 8.7372 | 0.39374 | 9 | 0.13098
72328 | 12.6 | 0.8 | 365 | 11.4438 | 0.56976 | 12 | 0.013547
72327 | 3 | 0.8 | 365 | 2.7247 | 0.2309 | 2 | 0.95561
72326 | 4.5 | 0.8 | 365 | 4.0871 | 0.34634 | 4 | 0.43341
72291 | 3.445 | 1 | 365 | 3.9111 | 0.81477 | 4 | 0.72586
72290 | 9.01 | 1 | 365 | 10.229 | 0.90016 | 11 | 0.12917
72289 | 4.505 | 1 | 365 | 5.1145 | 0.45008 | 5 | 0.56459
72288 | 4.24 | 1 | 365 | 4.8137 | 0.54125 | 5 | 0.3549
72287 | 10.865 | 1 | 365 | 12.335 | 0.26195 | 12 | 0.59694
72286 | 9.805 | 1 | 365 | 11.1316 | 0.62664 | 11 | 0.75822
72285 | 8.745 | 1 | 365 | 9.9282 | 0.99133 | 10 | 0.91949
72282 | 5.6 | 0.8 | 365 | 5.0861 | 0.36434 | 5 | 0.45047
72281 | 8.4 | 0.8 | 365 | 7.6292 | 0.046509 | 7 | 0.6757
72280 | 4.8 | 0.8 | 365 | 4.3595 | 0.16943 | 4 | 0.52897
72278 | 10.2 | 0.8 | 365 | 9.264 | 0.98505 | 10 | 0.24906
72279 | 8.64 | 0.8 | 365 | 7.8472 | 0.70498 | 8 | 0.55215
72277 | 8.28 | 0.8 | 365 | 7.5202 | 0.71727 | 8 | 0.23747
72276 | 11.76 | 0.8 | 365 | 10.6809 | 0.26511 | 10 | 0.94598
72275 | 9.625 | 0.8 | 365 | 8.7418 | 0.40746 | 9 | 0.14924
72274 | 2.85 | 0.8 | 365 | 2.5885 | 0.81935 | 3 | 0.40783
72273 | 12.255 | 0.8 | 365 | 11.1304 | 0.62321 | 11 | 0.75365
72272 | 10.45 | 0.8 | 365 | 9.4911 | 0.67095 | 10 | 0.16203
72270 | 5.7 | 0.8 | 365 | 5.1769 | 0.6387 | 5 | 0.81565
72271 | 5.8 | 0.8 | 365 | 5.2678 | 0.91307 | 6 | 0.18084
72268 | 7.56 | 0.8 | 365 | 6.8663 | 0.74186 | 7 | 0.60813
72267 | 5.775 | 0.8 | 365 | 5.2451 | 0.84447 | 6 | 0.089542
72265 | 3.3 | 0.8 | 365 | 2.9972 | 0.053986 | 3 | 0.051167
72266 | 2.85 | 0.8 | 365 | 2.5885 | 0.81935 | 3 | 0.40783
72264 | 7.28 | 0.8 | 365 | 6.612 | 0.97364 | 7 | 0.5856
72263 | 3.64 | 0.8 | 365 | 3.306 | 0.98682 | 4 | 0.2928
72262 | 5.83 | 1 | 365 | 6.6188 | 0.99422 | 7 | 0.61299
72261 | 5.3 | 1 | 365 | 6.0171 | 0.17656 | 6 | 0.19363
72259 | 5.3 | 1 | 365 | 6.0171 | 0.17656 | 6 | 0.19363
72258 | 3.445 | 1 | 365 | 3.9111 | 0.81477 | 4 | 0.72586
72257 | 6.24 | 0.8 | 365 | 5.6674 | 0.12026 | 5 | 0.78766
72256 | 3.975 | 1 | 365 | 4.5128 | 0.63242 | 5 | 0.14522
72255 | 8.215 | 1 | 365 | 9.3265 | 0.17367 | 9 | 0.50013
72254 | 6.36 | 1 | 365 | 7.2205 | 0.81187 | 8 | 0.032357
72249 | 8.97 | 0.8 | 365 | 8.1469 | 0.61038 | 8 | 0.75726
72248 | 10.45 | 0.8 | 365 | 9.4911 | 0.67095 | 10 | 0.16203
72247 | 9.66 | 0.8 | 365 | 8.7736 | 0.50349 | 9 | 0.27705
72245 | 7.37 | 0.8 | 365 | 6.6937 | 0.22057 | 6 | 0.91427
72243 | 9.66 | 0.8 | 365 | 8.7736 | 0.50349 | 9 | 0.27705
72161 | 5.04 | 0.8 | 365 | 4.5775 | 0.82791 | 5 | 0.40542
72163 | 5.04 | 0.8 | 365 | 4.5775 | 0.82791 | 5 | 0.40542
72162 | 4.95 | 0.8 | 365 | 4.4958 | 0.58098 | 5 | 0.076751
72164 | 13.44 | 1 | 365 | 15.2584 | 0.093018 | 15 | 0.3514
50667 | 4 | 1 | 365 | 4.5412 | 0.71816 | 5 | 0.25934
72165 | 8.68 | 0.8 | 365 | 7.8835 | 0.81473 | 8 | 0.69822
72167 | 2.61 | 0.8 | 365 | 2.3705 | 0.16088 | 2 | 0.53138
72166 | 8.32 | 1 | 365 | 9.4457 | 0.53377 | 9 | 0.97944
72168 | 9.24 | 0.8 | 365 | 8.3921 | 0.35116 | 8 | 0.74327
72169 | 4.48 | 0.8 | 365 | 4.0689 | 0.29147 | 4 | 0.36037
72171 | 4.16 | 0.8 | 365 | 3.7783 | 0.41351 | 4 | 0.19177
72076 | 6.9 | 0.8 | 365 | 6.2668 | 0.93106 | 7 | 0.19789
72084 | 4.76 | 0.8 | 365 | 4.3232 | 0.059688 | 4 | 0.3829
72154 | 1.2 | 0.8 | 365 | 1.0899 | 0.29236 | 1 | 0.38224
72177 | 10.24 | 1 | 365 | 11.6254 | 0.11849 | 11 | 0.74392
72175 | 8.1 | 0.8 | 365 | 7.3567 | 0.22342 | 7 | 0.58014
72178 | 8.7 | 0.8 | 365 | 7.9017 | 0.8696 | 8 | 0.77126
64871 | 403.005 | 0.7 | 365 | 320.271 | 0.48524 | 320 | 0.75621
72181 | 9.76 | 0.8 | 365 | 8.8644 | 0.77785 | 9 | 0.64224
72182 | 3.36 | 0.8 | 365 | 3.0517 | 0.2186 | 3 | 0.27028
72183 | 7.59 | 0.8 | 365 | 6.8935 | 0.82417 | 7 | 0.71768
64107 | 5.7 | 0.8 | 365 | 5.1769 | 0.6387 | 5 | 0.81565
72184 | 4.251 | 0.8 | 365 | 3.8609 | 0.66318 | 4 | 0.52409
72189 | 7.848 | 0.8 | 365 | 7.1278 | 0.53202 | 7 | 0.65987
72031 | 14.74 | 0.8 | 365 | 13.3874 | 0.44114 | 13 | 0.82855
72192 | 11.4 | 0.8 | 365 | 10.3539 | 0.2774 | 10 | 0.6313
72193 | 6.05 | 0.8 | 365 | 5.4948 | 0.59897 | 6 | 0.093806
72180 | 6.625 | 1 | 365 | 7.5213 | 0.7207 | 8 | 0.24204
72195 | 13.2 | 0.8 | 365 | 11.9887 | 0.21594 | 12 | 0.20467
69819 | 2.4 | 0.8 | 365 | 2.1798 | 0.58472 | 2 | 0.76449
72199 | 11.76 | 0.8 | 365 | 10.6809 | 0.26511 | 10 | 0.94598
72197 | 3.36 | 0.8 | 365 | 3.0517 | 0.2186 | 3 | 0.27028
72200 | 12.06 | 0.8 | 365 | 10.9533 | 0.088202 | 11 | 0.041538
72201 | 2.44 | 0.8 | 365 | 2.2161 | 0.69446 | 2 | 0.91056
72202 | 2.8 | 0.8 | 365 | 2.5431 | 0.68217 | 3 | 0.22523
72203 | 11.895 | 0.8 | 365 | 10.8035 | 0.6355 | 11 | 0.43898
72204 | 7.28 | 0.8 | 365 | 6.612 | 0.97364 | 7 | 0.5856
71872 | 10.26 | 0.8 | 365 | 9.3185 | 0.14966 | 9 | 0.46817
72205 | 8.32 | 0.8 | 365 | 7.5565 | 0.82702 | 8 | 0.38355
72066 | 3.64 | 0.8 | 365 | 3.306 | 0.98682 | 4 | 0.2928
71990 | 6.16 | 0.8 | 365 | 5.5947 | 0.90077 | 6 | 0.49551
72206 | 2.745 | 0.8 | 365 | 2.4931 | 0.53127 | 3 | 0.02438
71431 | 3.77 | 0.8 | 365 | 3.4241 | 0.34349 | 3 | 0.76755
70904 | 2.7 | 0.8 | 365 | 2.4522 | 0.40781 | 2 | 0.86005
72208 | 3.52 | 0.8 | 365 | 3.197 | 0.65758 | 3 | 0.85458
71611 | 9.24 | 0.8 | 365 | 8.3921 | 0.35116 | 8 | 0.74327
70884 | 2.8 | 0.8 | 365 | 2.5431 | 0.68217 | 3 | 0.22523
71731 | 12.2 | 0.8 | 365 | 11.0805 | 0.47231 | 11 | 0.5528
72209 | 8.32 | 0.8 | 365 | 7.5565 | 0.82702 | 8 | 0.38355
71672 | 6.72 | 0.8 | 365 | 6.1034 | 0.43721 | 6 | 0.54056
72210 | 6.72 | 0.8 | 365 | 6.1034 | 0.43721 | 6 | 0.54056
71697 | 2.52 | 0.8 | 365 | 2.2888 | 0.91395 | 3 | 0.20271
71702 | 5.04 | 0.8 | 365 | 4.5775 | 0.82791 | 5 | 0.40542
71707 | 2.8 | 0.8 | 365 | 2.5431 | 0.68217 | 3 | 0.22523
71954 | 2.9 | 0.8 | 365 | 2.6339 | 0.95653 | 3 | 0.59042
71972 | 7.29 | 0.8 | 365 | 6.621 | 0.0010773 | 6 | 0.62212
72002 | 3.48 | 0.8 | 365 | 3.1607 | 0.54784 | 3 | 0.7085
72211 | 9.36 | 0.8 | 365 | 8.5011 | 0.6804 | 9 | 0.18149
72212 | 10.44 | 0.8 | 365 | 9.482 | 0.64352 | 10 | 0.12551
72213 | 8.58 | 0.8 | 365 | 7.7927 | 0.54036 | 8 | 0.33303
72214 | 8.775 | 1 | 365 | 9.9622 | 0.094214 | 10 | 0.056436
72215 | 4.77 | 1 | 365 | 5.4154 | 0.35891 | 5 | 0.77427
72050 | 12.6 | 0.8 | 365 | 11.4438 | 0.56976 | 12 | 0.013547
72216 | 10.4 | 1 | 365 | 11.8071 | 0.66722 | 12 | 0.47429
72218 | 10.385 | 0.8 | 365 | 9.432 | 0.49262 | 9 | 0.92466
72219 | 6.27 | 0.8 | 365 | 5.6946 | 0.20257 | 5 | 0.89722
72173 | 4.8 | 0.8 | 365 | 4.3595 | 0.16943 | 4 | 0.52897
72222 | 15.435 | 0.8 | 365 | 14.0186 | 0.34796 | 14 | 0.36659
72223 | 12.505 | 0.8 | 365 | 11.3575 | 0.30912 | 11 | 0.66662
72225 | 4.905 | 0.8 | 365 | 4.4549 | 0.45751 | 4 | 0.91242
72226 | 5.52 | 0.8 | 365 | 5.0135 | 0.14485 | 5 | 0.15832
72227 | 10.385 | 0.8 | 365 | 9.432 | 0.49262 | 9 | 0.92466
72230 | 6.3 | 0.8 | 365 | 5.7219 | 0.28488 | 6 | 0.0067734
72228 | 24.852 | 0.8 | 365 | 22.5715 | 0.18474 | 22 | 0.75624
67392 | 7.521 | 0.8 | 365 | 6.8308 | 0.63486 | 7 | 0.46571
68931 | 7.155 | 0.8 | 365 | 6.4984 | 0.63069 | 7 | 0.12912
72231 | 7.875 | 0.8 | 365 | 7.1524 | 0.6061 | 7 | 0.75847
72233 | 5.7 | 0.8 | 365 | 5.1769 | 0.6387 | 5 | 0.81565
72234 | 6.72 | 0.8 | 365 | 6.1034 | 0.43721 | 6 | 0.54056
72235 | 8.4 | 0.8 | 365 | 7.6292 | 0.046509 | 7 | 0.6757
72236 | 4.905 | 0.8 | 365 | 4.4549 | 0.45751 | 4 | 0.91242
72237 | 5.2 | 0.8 | 365 | 4.7228 | 0.26689 | 4 | 0.98972
72238 | 8.68 | 0.8 | 365 | 7.8835 | 0.81473 | 8 | 0.69822
72239 | 7.194 | 0.8 | 365 | 6.5339 | 0.73769 | 7 | 0.27154
72241 | 10.175 | 0.8 | 365 | 9.2413 | 0.91646 | 10 | 0.15777
72240 | 5.4 | 0.8 | 365 | 4.9045 | 0.81561 | 5 | 0.72009
72049 | 10.05 | 0.8 | 365 | 9.1278 | 0.5735 | 9 | 0.70128
72194 | 8.91 | 0.8 | 365 | 8.0924 | 0.44576 | 8 | 0.53815
71924 | 22.8 | 0.8 | 365 | 20.7078 | 0.55481 | 21 | 0.26261
71548 | 10.395 | 0.8 | 365 | 9.4411 | 0.52005 | 9 | 0.96118
72380 | 13.5 | 0.8 | 365 | 12.2612 | 0.039032 | 12 | 0.30023
71303 | 2.61 | 0.8 | 365 | 2.3705 | 0.16088 | 2 | 0.53138
72067 | 9.18 | 0.8 | 365 | 8.3376 | 0.18654 | 8 | 0.52416
72092 | 7.875 | 0.8 | 365 | 7.1524 | 0.6061 | 7 | 0.75847
72221 | 9.156 | 0.8 | 365 | 8.3158 | 0.12069 | 8 | 0.43651
71971 | 9.765 | 0.8 | 365 | 8.8689 | 0.79157 | 9 | 0.6605
72133 | 6.4 | 0.8 | 365 | 5.8127 | 0.55924 | 6 | 0.37196
33969 | 3611.52 | 0.8 | 365 | 3280.1154 | 0.68184 | 3280 | 0.79721
34030 | 2540.16 | 0.8 | 365 | 2307.0668 | 0.26426 | 2307 | 0.33105
29611 | 2197.08 | 0.8 | 365 | 1995.4689 | 0.97899 | 1996 | 0.4479
33871 | 1768.32 | 0.8 | 365 | 1606.0533 | 0.61934 | 1606 | 0.67264
35058 | 476.28 | 0.9 | 365 | 486.6469 | 0.07918 | 486 | 0.72608
65085 | 42.64 | 0.9 | 365 | 43.5681 | 0.61203 | 44 | 0.18015
65264 | 37.12 | 0.7 | 365 | 29.4995 | 0.11317 | 29 | 0.6127
30548 | 1316.7 | 1 | 365 | 1494.8442 | 0.67532 | 1495 | 0.51956
30592 | 2208.46 | 1 | 365 | 2507.2558 | 0.0019084 | 2507 | 0.25771
64967 | 386.59 | 0.7 | 365 | 307.2259 | 0.078108 | 307 | 0.30396
72390 | 5.565 | 1 | 365 | 6.3179 | 0.08539 | 6 | 0.40331
72392 | 9.805 | 1 | 365 | 11.1316 | 0.62664 | 11 | 0.75822
72391 | 6.72 | 0.8 | 365 | 6.1034 | 0.43721 | 6 | 0.54056
72393 | 7.685 | 1 | 365 | 8.7247 | 0.35601 | 9 | 0.080765
72394 | 3.92 | 0.8 | 365 | 3.5603 | 0.75504 | 4 | 0.31533
72395 | 10.335 | 1 | 365 | 11.7333 | 0.4443 | 12 | 0.17758
72396 | 4.2 | 0.8 | 365 | 3.8146 | 0.52325 | 4 | 0.33785
72397 | 3.18 | 1 | 365 | 3.6102 | 0.90594 | 4 | 0.51618
72398 | 5.035 | 1 | 365 | 5.7162 | 0.26773 | 5 | 0.98395
72400 | 5.3 | 1 | 365 | 6.0171 | 0.17656 | 6 | 0.19363
72402 | 5.83 | 1 | 365 | 6.6188 | 0.99422 | 7 | 0.61299
72401 | 7.28 | 0.8 | 365 | 6.612 | 0.97364 | 7 | 0.5856
72399 | 6.16 | 0.8 | 365 | 5.5947 | 0.90077 | 6 | 0.49551
72405 | 5.035 | 1 | 365 | 5.7162 | 0.26773 | 5 | 0.98395
72404 | 4.06 | 0.8 | 365 | 3.6874 | 0.13915 | 3 | 0.82659
72406 | 4.77 | 1 | 365 | 5.4154 | 0.35891 | 5 | 0.77427
72407 | 3.71 | 1 | 365 | 4.2119 | 0.72359 | 4 | 0.93554
72408 | 3.08 | 0.8 | 365 | 2.7974 | 0.45039 | 3 | 0.24776
72409 | 6.095 | 1 | 365 | 6.9196 | 0.90305 | 7 | 0.82268
72410 | 5.035 | 1 | 365 | 5.7162 | 0.26773 | 5 | 0.98395
72411 | 8.7 | 0.8 | 365 | 7.9017 | 0.8696 | 8 | 0.77126
72412 | 3.24 | 0.8 | 365 | 2.9427 | 0.88937 | 3 | 0.83205
72413 | 9.275 | 1 | 365 | 10.5299 | 0.80898 | 11 | 0.33885
72414 | 7.95 | 1 | 365 | 9.0256 | 0.26484 | 9 | 0.29045
72416 | 3.9 | 0.8 | 365 | 3.5421 | 0.70016 | 4 | 0.24229
72417 | 6.6 | 0.8 | 365 | 5.9944 | 0.10797 | 6 | 0.10233
72419 | 4.675 | 0.8 | 365 | 4.246 | 0.82648 | 5 | 0.072487
72421 | 14 | 0.8 | 365 | 12.7153 | 0.41085 | 13 | 0.12616
72420 | 4.76 | 0.8 | 365 | 4.3232 | 0.059688 | 4 | 0.3829
72423 | 3.78 | 0.8 | 365 | 3.4331 | 0.37093 | 3 | 0.80406
72422 | 6.5 | 0.8 | 365 | 5.9035 | 0.83361 | 6 | 0.73715
72425 | 10.965 | 0.8 | 365 | 9.9588 | 0.083925 | 10 | 0.042741
72427 | 4.5 | 0.8 | 365 | 4.0871 | 0.34634 | 4 | 0.43341
72428 | 5.13 | 0.8 | 365 | 4.6593 | 0.074832 | 4 | 0.73409
72430 | 6.09 | 0.8 | 365 | 5.5312 | 0.70872 | 6 | 0.23988
72429 | 13.8 | 0.8 | 365 | 12.5337 | 0.86212 | 13 | 0.39579
72424 | 3.92 | 0.8 | 365 | 3.5603 | 0.75504 | 4 | 0.31533
71730 | 4.88 | 0.8 | 365 | 4.4322 | 0.38892 | 4 | 0.82112
72426 | 7.98 | 0.8 | 365 | 7.2477 | 0.89418 | 8 | 0.14191
72715 | 23.925 | 0.8 | 365 | 21.7296 | 0.6414 | 22 | 0.37096
72549 | 17.49 | 1 | 365 | 19.8563 | 0.98265 | 20 | 0.83898
72329 | 13.495 | 0.8 | 365 | 12.2567 | 0.025314 | 12 | 0.28197
72714 | 13.435 | 0.8 | 365 | 12.2022 | 0.8607 | 13 | 0.062857
72731 | 12.8 | 0.8 | 365 | 11.6254 | 0.11849 | 11 | 0.74392
72564 | 13.8 | 0.8 | 365 | 12.5337 | 0.86212 | 13 | 0.39579
72575 | 12.259 | 0.8 | 365 | 11.1341 | 0.63418 | 11 | 0.76826
72667 | 12.16 | 0.8 | 365 | 11.0442 | 0.36257 | 11 | 0.40672
72558 | 12 | 0.8 | 365 | 10.8988 | 0.92358 | 11 | 0.82243
72676 | 11.88 | 0.8 | 365 | 10.7899 | 0.59435 | 11 | 0.3842
71939 | 11.7 | 0.8 | 365 | 10.6264 | 0.10049 | 10 | 0.72686
72723 | 11.445 | 0.8 | 365 | 10.3948 | 0.40087 | 10 | 0.79564
72668 | 11.285 | 0.8 | 365 | 10.2495 | 0.96189 | 11 | 0.21134
72742 | 11.34 | 0.8 | 365 | 10.2994 | 0.11279 | 10 | 0.41219
72601 | 12.76 | 0.8 | 365 | 11.5891 | 0.0087443 | 11 | 0.59785
72613 | 11.2 | 0.8 | 365 | 10.1723 | 0.72868 | 10 | 0.90093
72433 | 12 | 0.8 | 365 | 10.8988 | 0.92358 | 11 | 0.82243
37102 | 132.3 | 0.9 | 365 | 135.1797 | 0.35533 | 135 | 0.53502
72480 | 44.37 | 0.6 | 365 | 30.2239 | 0.30121 | 30 | 0.52506
72459 | 27.54 | 0.6 | 365 | 18.7596 | 0.66972 | 19 | 0.42935
72432 | 4.06 | 0.8 | 365 | 3.6874 | 0.13915 | 3 | 0.82659
71485 | 8.415 | 0.8 | 365 | 7.6428 | 0.087663 | 7 | 0.73048
71499 | 5.4 | 0.8 | 365 | 4.9045 | 0.81561 | 5 | 0.72009
71565 | 7.8 | 0.8 | 365 | 7.0842 | 0.40033 | 7 | 0.48458
72435 | 7.28 | 0.8 | 365 | 6.612 | 0.97364 | 7 | 0.5856
71551 | 6.3 | 0.8 | 365 | 5.7219 | 0.28488 | 6 | 0.0067734
36248 | 649.9 | 0.7 | 365 | 516.4802 | 0.20063 | 516 | 0.68084
37113 | 585.9 | 0.9 | 365 | 598.6529 | 0.43074 | 599 | 0.083671
72436 | 3.48 | 0.8 | 365 | 3.1607 | 0.54784 | 3 | 0.7085
71912 | 10.08 | 0.8 | 365 | 9.155 | 0.65581 | 9 | 0.81084
72244 | 7.56 | 0.8 | 365 | 6.8663 | 0.74186 | 7 | 0.60813
72437 | 4.93 | 0.8 | 365 | 4.4776 | 0.52611 | 5 | 0.0037132
71609 | 7.93 | 0.8 | 365 | 7.2023 | 0.757 | 7 | 0.95932
71604 | 5.7 | 0.8 | 365 | 5.1769 | 0.6387 | 5 | 0.81565
72438 | 6.16 | 0.8 | 365 | 5.5947 | 0.90077 | 6 | 0.49551
72439 | 5.04 | 0.8 | 365 | 4.5775 | 0.82791 | 5 | 0.40542
72441 | 4.32 | 0.8 | 365 | 3.9236 | 0.85249 | 4 | 0.77607
72443 | 8.68 | 0.8 | 365 | 7.8835 | 0.81473 | 8 | 0.69822
72445 | 11.2 | 0.8 | 365 | 10.1723 | 0.72868 | 10 | 0.90093
70403 | 6.76 | 1 | 365 | 7.6746 | 0.18369 | 7 | 0.85829
72198 | 4.86 | 1 | 365 | 5.5175 | 0.66756 | 6 | 0.1851
72207 | 10.98 | 0.8 | 365 | 9.9724 | 0.12508 | 10 | 0.097519
72253 | 5.83 | 1 | 365 | 6.6188 | 0.99422 | 7 | 0.61299
72260 | 3.445 | 1 | 365 | 3.9111 | 0.81477 | 4 | 0.72586
72349 | 9.805 | 1 | 365 | 11.1316 | 0.62664 | 11 | 0.75822
72446 | 4.2 | 0.8 | 365 | 3.8146 | 0.52325 | 4 | 0.33785
72447 | 11.2 | 0.8 | 365 | 10.1723 | 0.72868 | 10 | 0.90093
72449 | 10.44 | 0.8 | 365 | 9.482 | 0.64352 | 10 | 0.12551
72450 | 10.08 | 0.8 | 365 | 9.155 | 0.65581 | 9 | 0.81084
72451 | 3.92 | 0.8 | 365 | 3.5603 | 0.75504 | 4 | 0.31533
72457 | 9 | 0.8 | 365 | 8.1741 | 0.69269 | 8 | 0.86682
54025 | 3.64 | 1 | 365 | 4.1325 | 0.48353 | 4 | 0.616
72452 | 7.2 | 0.8 | 365 | 6.5393 | 0.75415 | 7 | 0.29346
65043 | 6.67 | 1 | 365 | 7.5724 | 0.87503 | 8 | 0.44746
72461 | 6.625 | 1 | 365 | 7.5213 | 0.7207 | 8 | 0.24204
72462 | 6.96 | 0.8 | 365 | 6.3213 | 0.095679 | 6 | 0.41701
61108 | 4.42 | 1 | 365 | 5.018 | 0.15857 | 5 | 0.17658
72465 | 7.02 | 1 | 365 | 7.9698 | 0.075371 | 8 | 0.045149
72467 | 8.12 | 0.8 | 365 | 7.3749 | 0.27829 | 7 | 0.65317
72468 | 5.46 | 1 | 365 | 6.1987 | 0.72529 | 6 | 0.924
72469 | 10.14 | 1 | 365 | 11.5119 | 0.77554 | 12 | 0.28744
62553 | 3.38 | 1 | 365 | 3.8373 | 0.59185 | 4 | 0.42915
72472 | 6.44 | 0.8 | 365 | 5.849 | 0.66899 | 6 | 0.51804
72476 | 7.125 | 0.8 | 365 | 6.4712 | 0.54838 | 7 | 0.019565
72477 | 3.705 | 0.8 | 365 | 3.365 | 0.16516 | 3 | 0.53017
72478 | 6.5 | 0.8 | 365 | 5.9035 | 0.83361 | 6 | 0.73715
72481 | 24.48 | 0.8 | 365 | 22.2336 | 0.16411 | 22 | 0.39775
72485 | 7.41 | 0.8 | 365 | 6.73 | 0.33031 | 7 | 0.060348
72486 | 8.99 | 0.8 | 365 | 8.165 | 0.66525 | 8 | 0.8303
72487 | 7 | 0.8 | 365 | 6.3577 | 0.20542 | 6 | 0.56308
72488 | 6.09 | 0.8 | 365 | 5.5312 | 0.70872 | 6 | 0.23988
72489 | 2.85 | 0.8 | 365 | 2.5885 | 0.81935 | 3 | 0.40783
72490 | 4.56 | 0.8 | 365 | 4.1416 | 0.51096 | 4 | 0.65252
72491 | 6.36 | 1 | 365 | 7.2205 | 0.81187 | 8 | 0.032357
72494 | 5.83 | 1 | 365 | 6.6188 | 0.99422 | 7 | 0.61299
72495 | 8.745 | 1 | 365 | 9.9282 | 0.99133 | 10 | 0.91949
72496 | 5.565 | 1 | 365 | 6.3179 | 0.08539 | 6 | 0.40331
72497 | 8.745 | 1 | 365 | 9.9282 | 0.99133 | 10 | 0.91949
72498 | 6.89 | 1 | 365 | 7.8222 | 0.62953 | 8 | 0.45172
72499 | 6.095 | 1 | 365 | 6.9196 | 0.90305 | 7 | 0.82268
34413 | 544.68 | 1 | 365 | 618.373 | 0.0018472 | 618 | 0.37487
72500 | 9.805 | 1 | 365 | 11.1316 | 0.62664 | 11 | 0.75822
72501 | 6.095 | 1 | 365 | 6.9196 | 0.90305 | 7 | 0.82268
72502 | 6.625 | 1 | 365 | 7.5213 | 0.7207 | 8 | 0.24204
72503 | 9.54 | 0.8 | 365 | 8.6646 | 0.17425 | 8 | 0.83883
72504 | 4.77 | 0.8 | 365 | 4.3323 | 0.087125 | 4 | 0.41941
72505 | 5.13 | 0.8 | 365 | 4.6593 | 0.074832 | 4 | 0.73409
72506 | 6.67 | 0.8 | 365 | 6.0579 | 0.30003 | 6 | 0.35796
72508 | 7.685 | 0.8 | 365 | 6.9798 | 0.084812 | 7 | 0.064612
72509 | 8.41 | 0.8 | 365 | 7.6383 | 0.073945 | 7 | 0.71222
72511 | 4.93 | 0.8 | 365 | 4.4776 | 0.52611 | 5 | 0.0037132
72512 | 2.52 | 0.8 | 365 | 2.2888 | 0.91395 | 3 | 0.20271
72513 | 6.96 | 0.8 | 365 | 6.3213 | 0.095679 | 6 | 0.41701
72515 | 9.405 | 0.8 | 365 | 8.542 | 0.80386 | 9 | 0.34583
72514 | 6.89 | 1 | 365 | 7.8222 | 0.62953 | 8 | 0.45172
72516 | 9.52 | 0.8 | 365 | 8.6464 | 0.11938 | 8 | 0.76579
72518 | 9.54 | 0.8 | 365 | 8.6646 | 0.17425 | 8 | 0.83883
72520 | 6.67 | 0.8 | 365 | 6.0579 | 0.30003 | 6 | 0.35796
72521 | 6.625 | 0.8 | 365 | 6.0171 | 0.17656 | 6 | 0.19363
72522 | 4.48 | 0.8 | 365 | 4.0689 | 0.29147 | 4 | 0.36037
72519 | 8.1 | 0.8 | 365 | 7.3567 | 0.22342 | 7 | 0.58014
72525 | 3.99 | 0.8 | 365 | 3.6239 | 0.94709 | 4 | 0.57096
72523 | 8.215 | 0.8 | 365 | 7.4612 | 0.53894 | 8 | 0.00010219
72524 | 8.64 | 0.8 | 365 | 7.8472 | 0.70498 | 8 | 0.55215
72526 | 7.695 | 0.8 | 365 | 6.9889 | 0.11225 | 7 | 0.10113
72528 | 3.71 | 0.8 | 365 | 3.3696 | 0.17887 | 3 | 0.54843
72529 | 5.985 | 0.8 | 365 | 5.4358 | 0.42064 | 5 | 0.85643
72530 | 3.92 | 0.8 | 365 | 3.5603 | 0.75504 | 4 | 0.31533
72531 | 2.7 | 0.8 | 365 | 2.4522 | 0.40781 | 2 | 0.86005
72532 | 7.28 | 0.8 | 365 | 6.612 | 0.97364 | 7 | 0.5856
72403 | 9.01 | 1 | 365 | 10.229 | 0.90016 | 11 | 0.12917
72507 | 7.83 | 0.8 | 365 | 7.1115 | 0.48264 | 7 | 0.59413
68105 | 5.13 | 0.8 | 365 | 4.6593 | 0.074832 | 4 | 0.73409
72534 | 9.805 | 0.8 | 365 | 8.9053 | 0.90131 | 9 | 0.80657
72536 | 3.77 | 0.8 | 365 | 3.4241 | 0.34349 | 3 | 0.76755
72537 | 10.15 | 0.8 | 365 | 9.2186 | 0.84786 | 10 | 0.066468
72538 | 4.42 | 0.8 | 365 | 4.0144 | 0.12685 | 4 | 0.14126
72539 | 7 | 0.8 | 365 | 6.3577 | 0.20542 | 6 | 0.56308
72540 | 3.99 | 0.8 | 365 | 3.6239 | 0.94709 | 4 | 0.57096
72541 | 10.15 | 0.8 | 365 | 9.2186 | 0.84786 | 10 | 0.066468
72543 | 7.695 | 0.8 | 365 | 6.9889 | 0.11225 | 7 | 0.10113
72544 | 4.56 | 0.8 | 365 | 4.1416 | 0.51096 | 4 | 0.65252
72545 | 11.02 | 0.8 | 365 | 10.0088 | 0.23482 | 10 | 0.24359
72547 | 5.51 | 0.8 | 365 | 5.0044 | 0.11741 | 5 | 0.1218
72550 | 7.42 | 0.8 | 365 | 6.7391 | 0.35775 | 7 | 0.096866
72551 | 9.275 | 0.8 | 365 | 8.4239 | 0.44719 | 8 | 0.87108
72552 | 6.3 | 0.8 | 365 | 5.7219 | 0.28488 | 6 | 0.0067734
72554 | 9.805 | 0.8 | 365 | 8.9053 | 0.90131 | 9 | 0.80657
72553 | 8.64 | 0.8 | 365 | 7.8472 | 0.70498 | 8 | 0.55215
72556 | 8.48 | 0.8 | 365 | 7.7018 | 0.266 | 7 | 0.96785
72557 | 7.42 | 0.8 | 365 | 6.7391 | 0.35775 | 7 | 0.096866
72559 | 5.565 | 0.8 | 365 | 5.0543 | 0.26831 | 5 | 0.32265
72560 | 7.42 | 0.8 | 365 | 6.7391 | 0.35775 | 7 | 0.096866
72562 | 7.155 | 0.8 | 365 | 6.4984 | 0.63069 | 7 | 0.12912
72563 | 8.12 | 0.8 | 365 | 7.3749 | 0.27829 | 7 | 0.65317
72565 | 8.4 | 0.8 | 365 | 7.6292 | 0.046509 | 7 | 0.6757
72566 | 6.625 | 0.8 | 365 | 6.0171 | 0.17656 | 6 | 0.19363
72567 | 6.9 | 0.8 | 365 | 6.2668 | 0.93106 | 7 | 0.19789
72569 | 1.8 | 0.8 | 365 | 1.6348 | 0.93854 | 2 | 0.57336
72570 | 6.84 | 0.8 | 365 | 6.2123 | 0.76644 | 6 | 0.97878
72572 | 6.9 | 0.8 | 365 | 6.2668 | 0.93106 | 7 | 0.19789
72568 | 9.52 | 0.8 | 365 | 8.6464 | 0.11938 | 8 | 0.76579
72578 | 8.4 | 0.8 | 365 | 7.6292 | 0.046509 | 7 | 0.6757
72580 | 8.91 | 0.8 | 365 | 8.0924 | 0.44576 | 8 | 0.53815
72576 | 9.88 | 0.8 | 365 | 8.9734 | 0.10708 | 9 | 0.080464
72581 | 6.24 | 1 | 365 | 7.0842 | 0.40033 | 7 | 0.48458
72582 | 7.59 | 0.8 | 365 | 6.8935 | 0.82417 | 7 | 0.71768
72586 | 5.22 | 0.8 | 365 | 4.741 | 0.32176 | 5 | 0.062755
72585 | 5.1 | 0.8 | 365 | 4.632 | 0.99252 | 5 | 0.62453
72590 | 3.6 | 0.8 | 365 | 3.2697 | 0.87708 | 4 | 0.14673
72592 | 12.095 | 0.8 | 365 | 10.9851 | 0.18423 | 11 | 0.16935
72593 | 3.36 | 0.8 | 365 | 3.0517 | 0.2186 | 3 | 0.27028
72597 | 6.48 | 0.8 | 365 | 5.8854 | 0.77874 | 6 | 0.66411
72603 | 9.81 | 0.8 | 365 | 8.9098 | 0.91503 | 9 | 0.82483
72604 | 7.56 | 0.8 | 365 | 6.8663 | 0.74186 | 7 | 0.60813
72607 | 9.24 | 0.8 | 365 | 8.3921 | 0.35116 | 8 | 0.74327
72608 | 7 | 0.8 | 365 | 6.3577 | 0.20542 | 6 | 0.56308
72609 | 9.28 | 0.8 | 365 | 8.4284 | 0.4609 | 8 | 0.88934
72610 | 2.6 | 0.8 | 365 | 2.3614 | 0.13344 | 2 | 0.49486
72611 | 4.32 | 0.8 | 365 | 3.9236 | 0.85249 | 4 | 0.77607
72612 | 6.4 | 0.8 | 365 | 5.8127 | 0.55924 | 6 | 0.37196
72605 | 5.5 | 0.8 | 365 | 4.9953 | 0.089976 | 5 | 0.085278
72614 | 6 | 0.8 | 365 | 5.4494 | 0.46179 | 5 | 0.91121
72615 | 6 | 0.8 | 365 | 5.4494 | 0.46179 | 5 | 0.91121
72616 | 9.69 | 0.8 | 365 | 8.8008 | 0.58579 | 9 | 0.38661
72617 | 4.8 | 0.8 | 365 | 4.3595 | 0.16943 | 4 | 0.52897
72618 | 9.86 | 0.8 | 365 | 8.9552 | 0.052212 | 9 | 0.0074264
72619 | 8.12 | 0.8 | 365 | 7.3749 | 0.27829 | 7 | 0.65317
72623 | 4.875 | 0.8 | 365 | 4.4277 | 0.37521 | 4 | 0.80286
72624 | 9.18 | 0.8 | 365 | 8.3376 | 0.18654 | 8 | 0.52416
66282 | 10.8 | 1 | 365 | 12.2612 | 0.039032 | 12 | 0.30023
72625 | 7.59 | 0.8 | 365 | 6.8935 | 0.82417 | 7 | 0.71768
72626 | 4.48 | 0.8 | 365 | 4.0689 | 0.29147 | 4 | 0.36037
72627 | 9.92 | 0.8 | 365 | 9.0097 | 0.21683 | 9 | 0.22654
72629 | 10.08 | 0.8 | 365 | 9.155 | 0.65581 | 9 | 0.81084
72630 | 8.32 | 0.8 | 365 | 7.5565 | 0.82702 | 8 | 0.38355
72635 | 7.28 | 0.8 | 365 | 6.612 | 0.97364 | 7 | 0.5856
72637 | 6.72 | 0.8 | 365 | 6.1034 | 0.43721 | 6 | 0.54056
72636 | 4.76 | 0.8 | 365 | 4.3232 | 0.059688 | 4 | 0.3829
72638 | 9.52 | 0.8 | 365 | 8.6464 | 0.11938 | 8 | 0.76579
72639 | 3.92 | 0.8 | 365 | 3.5603 | 0.75504 | 4 | 0.31533
72640 | 7.5 | 0.8 | 365 | 6.8118 | 0.57724 | 7 | 0.38902
72641 | 7.41 | 0.8 | 365 | 6.73 | 0.33031 | 7 | 0.060348
72644 | 3.92 | 0.8 | 365 | 3.5603 | 0.75504 | 4 | 0.31533
72645 | 5.2 | 0.8 | 365 | 4.7228 | 0.26689 | 4 | 0.98972
72649 | 5.72 | 0.8 | 365 | 5.1951 | 0.69358 | 5 | 0.88869
72650 | 6.6 | 0.8 | 365 | 5.9944 | 0.10797 | 6 | 0.10233
72651 | 10.89 | 0.8 | 365 | 9.8907 | 0.87815 | 10 | 0.76885
72652 | 11.16 | 0.8 | 365 | 10.1359 | 0.61893 | 10 | 0.75486
72653 | 3.24 | 0.8 | 365 | 2.9427 | 0.88937 | 3 | 0.83205
72654 | 9.1 | 0.8 | 365 | 8.265 | 0.96705 | 9 | 0.23201
72657 | 7.8 | 0.8 | 365 | 7.0842 | 0.40033 | 7 | 0.48458
72658 | 4.64 | 0.8 | 365 | 4.2142 | 0.73045 | 4 | 0.94467
72659 | 6.72 | 0.8 | 365 | 6.1034 | 0.43721 | 6 | 0.54056
43640 | 4.2 | 0.8 | 365 | 3.8146 | 0.52325 | 4 | 0.33785
72660 | 10.08 | 0.8 | 365 | 9.155 | 0.65581 | 9 | 0.81084
72661 | 8.82 | 1 | 365 | 10.0133 | 0.24854 | 10 | 0.26185
72662 | 10.8 | 0.8 | 365 | 9.809 | 0.63123 | 10 | 0.44018
72663 | 8.64 | 0.8 | 365 | 7.8472 | 0.70498 | 8 | 0.55215
72664 | 4.2 | 0.8 | 365 | 3.8146 | 0.52325 | 4 | 0.33785
72665 | 7.59 | 0.8 | 365 | 6.8935 | 0.82417 | 7 | 0.71768
72666 | 7.2 | 0.8 | 365 | 6.5393 | 0.75415 | 7 | 0.29346
72672 | 6.9 | 0.8 | 365 | 6.2668 | 0.93106 | 7 | 0.19789
72673 | 3.18 | 0.8 | 365 | 2.8882 | 0.72475 | 3 | 0.61294
72675 | 4.8 | 0.8 | 365 | 4.3595 | 0.16943 | 4 | 0.52897
72679 | 9.24 | 0.8 | 365 | 8.3921 | 0.35116 | 8 | 0.74327
72680 | 8.28 | 0.8 | 365 | 7.5202 | 0.71727 | 8 | 0.23747
72682 | 8.28 | 0.8 | 365 | 7.5202 | 0.71727 | 8 | 0.23747
72684 | 6.6 | 0.8 | 365 | 5.9944 | 0.10797 | 6 | 0.10233
72685 | 4.76 | 0.8 | 365 | 4.3232 | 0.059688 | 4 | 0.3829
72687 | 7.2 | 0.8 | 365 | 6.5393 | 0.75415 | 7 | 0.29346
72688 | 4.48 | 0.8 | 365 | 4.0689 | 0.29147 | 4 | 0.36037
72691 | 6.095 | 0.8 | 365 | 5.5357 | 0.72244 | 6 | 0.25814
72692 | 7.245 | 0.8 | 365 | 6.5802 | 0.87761 | 7 | 0.45779
72693 | 7.8 | 0.8 | 365 | 7.0842 | 0.40033 | 7 | 0.48458
72694 | 8.04 | 0.8 | 365 | 7.3022 | 0.058801 | 7 | 0.36103
72696 | 7.2 | 0.8 | 365 | 6.5393 | 0.75415 | 7 | 0.29346
72697 | 6.16 | 0.8 | 365 | 5.5947 | 0.90077 | 6 | 0.49551
72699 | 3.92 | 0.8 | 365 | 3.5603 | 0.75504 | 4 | 0.31533
72700 | 5.13 | 0.8 | 365 | 4.6593 | 0.074832 | 4 | 0.73409
72702 | 10.36 | 0.8 | 365 | 9.4093 | 0.42403 | 9 | 0.83336
72703 | 5.4 | 0.8 | 365 | 4.9045 | 0.81561 | 5 | 0.72009
72704 | 9.135 | 0.8 | 365 | 8.2967 | 0.063078 | 8 | 0.35982
72705 | 8.91 | 0.8 | 365 | 8.0924 | 0.44576 | 8 | 0.53815
72709 | 9.6 | 0.8 | 365 | 8.7191 | 0.33887 | 9 | 0.05794
72708 | 3 | 0.8 | 365 | 2.7247 | 0.2309 | 2 | 0.95561
72711 | 10.725 | 0.8 | 365 | 9.7408 | 0.42545 | 10 | 0.16629
72712 | 7.8 | 0.8 | 365 | 7.0842 | 0.40033 | 7 | 0.48458
72713 | 9.135 | 0.8 | 365 | 8.2967 | 0.063078 | 8 | 0.35982
72716 | 4.095 | 0.8 | 365 | 3.7192 | 0.23517 | 3 | 0.9544
72717 | 5.44 | 0.8 | 365 | 4.9408 | 0.92536 | 5 | 0.86617
72718 | 6.76 | 0.8 | 365 | 6.1397 | 0.54695 | 6 | 0.68663
72719 | 8.7 | 0.8 | 365 | 7.9017 | 0.8696 | 8 | 0.77126
72720 | 4.2 | 0.8 | 365 | 3.8146 | 0.52325 | 4 | 0.33785
72721 | 6 | 0.8 | 365 | 5.4494 | 0.46179 | 5 | 0.91121
72724 | 7.194 | 0.8 | 365 | 6.5339 | 0.73769 | 7 | 0.27154
72725 | 9.6 | 0.8 | 365 | 8.7191 | 0.33887 | 9 | 0.05794
72726 | 8.215 | 0.8 | 365 | 7.4612 | 0.53894 | 8 | 0.00010219
72727 | 8.64 | 0.8 | 365 | 7.8472 | 0.70498 | 8 | 0.55215
72728 | 4.64 | 0.8 | 365 | 4.2142 | 0.73045 | 4 | 0.94467
72729 | 7.26 | 0.8 | 365 | 6.5938 | 0.91877 | 7 | 0.51257
72730 | 5.88 | 0.8 | 365 | 5.3404 | 0.13256 | 5 | 0.47299
71466 | 5.3 | 0.8 | 365 | 4.8137 | 0.54125 | 5 | 0.3549
72733 | 4.94 | 0.8 | 365 | 4.4867 | 0.55354 | 5 | 0.040232
72734 | 9.6 | 0.8 | 365 | 8.7191 | 0.33887 | 9 | 0.05794
72737 | 8.12 | 0.8 | 365 | 7.3749 | 0.27829 | 7 | 0.65317
72738 | 7.56 | 0.8 | 365 | 6.8663 | 0.74186 | 7 | 0.60813
72739 | 8.96 | 0.8 | 365 | 8.1378 | 0.58294 | 8 | 0.72074
72740 | 3.92 | 0.8 | 365 | 3.5603 | 0.75504 | 4 | 0.31533
72741 | 9.52 | 0.8 | 365 | 8.6464 | 0.11938 | 8 | 0.76579
72743 | 3.92 | 0.8 | 365 | 3.5603 | 0.75504 | 4 | 0.31533
72744 | 9.805 | 0.8 | 365 | 8.9053 | 0.90131 | 9 | 0.80657
72745 | 10.675 | 0.8 | 365 | 9.6954 | 0.28827 | 9 | 0.9837
72746 | 6.75 | 1 | 365 | 7.6632 | 0.1494 | 7 | 0.81264
72747 | 6.885 | 1 | 365 | 7.8165 | 0.61238 | 8 | 0.4289
72748 | 6.375 | 1 | 365 | 7.2375 | 0.86332 | 8 | 0.10083
72749 | 6.44 | 0.8 | 365 | 5.849 | 0.66899 | 6 | 0.51804
72751 | 11.18 | 0.8 | 365 | 10.1541 | 0.67381 | 10 | 0.82789
72756 | 5.46 | 0.8 | 365 | 4.959 | 0.98023 | 5 | 0.9392
72755 | 4.575 | 0.8 | 365 | 4.1552 | 0.55212 | 4 | 0.7073
72757 | 6.27 | 0.8 | 365 | 5.6946 | 0.20257 | 5 | 0.89722
72759 | 8.835 | 0.8 | 365 | 8.0243 | 0.23999 | 8 | 0.26426
72758 | 8.505 | 0.8 | 365 | 7.7246 | 0.33459 | 8 | 0.059144
72761 | 4.64 | 0.8 | 365 | 4.2142 | 0.73045 | 4 | 0.94467
72760 | 6.03 | 0.8 | 365 | 5.4767 | 0.5441 | 6 | 0.020769
72762 | 4.5 | 0.8 | 365 | 4.0871 | 0.34634 | 4 | 0.43341
72764 | 2.85 | 0.8 | 365 | 2.5885 | 0.81935 | 3 | 0.40783
72765 | 11.8 | 0.8 | 365 | 10.7172 | 0.37486 | 11 | 0.092052
72766 | 5.22 | 0.8 | 365 | 4.741 | 0.32176 | 5 | 0.062755
72482 | 46.92 | 0.6 | 365 | 31.9609 | 0.54841 | 32 | 0.50926
72767 | 10.5 | 0.8 | 365 | 9.5365 | 0.80814 | 10 | 0.34462
72768 | 9 | 0.8 | 365 | 8.1741 | 0.69269 | 8 | 0.86682
72772 | 10.8 | 0.8 | 365 | 9.809 | 0.63123 | 10 | 0.44018
72577 | 13.8 | 0.8 | 365 | 12.5337 | 0.86212 | 13 | 0.39579
72774 | 3.08 | 0.8 | 365 | 2.7974 | 0.45039 | 3 | 0.24776
72775 | 10.92 | 0.8 | 365 | 9.9179 | 0.96046 | 10 | 0.87841
30761 | 1961.82 | 0.8 | 365 | 1781.7971 | 0.51213 | 1782 | 0.30925
72776 | 8.68 | 0.8 | 365 | 7.8835 | 0.81473 | 8 | 0.69822
72779 | 8.7 | 0.8 | 365 | 7.9017 | 0.8696 | 8 | 0.77126
72781 | 9.9 | 0.8 | 365 | 8.9915 | 0.16196 | 9 | 0.1535
72782 | 8.1 | 0.8 | 365 | 7.3567 | 0.22342 | 7 | 0.58014
72783 | 6.4 | 0.8 | 365 | 5.8127 | 0.55924 | 6 | 0.37196
72786 | 11.285 | 0.8 | 365 | 10.2495 | 0.96189 | 11 | 0.21134
51384 | 586.5 | 0.7 | 365 | 466.0958 | 0.99765 | 467 | 0.09342
65077 | 67.52 | 0.7 | 365 | 53.6586 | 0.093779 | 53 | 0.75241
72788 | 6.96 | 0.8 | 365 | 6.3213 | 0.095679 | 6 | 0.41701
64273 | 124.74 | 0.9 | 365 | 127.4551 | 0.020738 | 127 | 0.47588
72790 | 9.24 | 0.8 | 365 | 8.3921 | 0.35116 | 8 | 0.74327
72791 | 5.94 | 0.8 | 365 | 5.3949 | 0.29717 | 5 | 0.6921
72792 | 4.59 | 0.8 | 365 | 4.1688 | 0.59327 | 4 | 0.76208
72793 | 3.08 | 0.8 | 365 | 2.7974 | 0.45039 | 3 | 0.24776
72795 | 5.795 | 0.8 | 365 | 5.2632 | 0.89935 | 6 | 0.16258
72796 | 9.6 | 0.8 | 365 | 8.7191 | 0.33887 | 9 | 0.05794
72797 | 10.05 | 0.8 | 365 | 9.1278 | 0.5735 | 9 | 0.70128
72799 | 5.8 | 0.8 | 365 | 5.2678 | 0.91307 | 6 | 0.18084
72800 | 10.08 | 0.8 | 365 | 9.155 | 0.65581 | 9 | 0.81084
72801 | 9.945 | 0.8 | 365 | 9.0324 | 0.28542 | 9 | 0.31784
72803 | 11.2 | 0.8 | 365 | 10.1723 | 0.72868 | 10 | 0.90093
72805 | 3.92 | 0.8 | 365 | 3.5603 | 0.75504 | 4 | 0.31533
72804 | 7.8 | 0.8 | 365 | 7.0842 | 0.40033 | 7 | 0.48458
72806 | 3.3 | 0.8 | 365 | 2.9972 | 0.053986 | 3 | 0.051167
72809 | 3.42 | 0.8 | 365 | 3.1062 | 0.38322 | 3 | 0.48939
72808 | 10.71 | 0.8 | 365 | 9.7272 | 0.3843 | 10 | 0.11151
72810 | 7.14 | 0.8 | 365 | 6.4848 | 0.58953 | 7 | 0.074343
72811 | 5.04 | 0.8 | 365 | 4.5775 | 0.82791 | 5 | 0.40542
72813 | 7.848 | 0.8 | 365 | 7.1278 | 0.53202 | 7 | 0.65987
69822 | 8.745 | 0.8 | 365 | 7.9425 | 0.99306 | 8 | 0.93559
70295 | 8.745 | 0.8 | 365 | 7.9425 | 0.99306 | 8 | 0.93559
63323 | 2170.35 | 0.65 | 365 | 1601.5933 | 0.14639 | 1601 | 0.73968
26350 | 1185.6 | 1 | 365 | 1346.0069 | 0.062624 | 1346 | 0.069562
21585 | 1316.7 | 1 | 365 | 1494.8442 | 0.67532 | 1495 | 0.51956
72492 | 4.64 | 0.8 | 365 | 4.2142 | 0.73045 | 4 | 0.94467
72484 | 5.22 | 0.8 | 365 | 4.741 | 0.32176 | 5 | 0.062755
72431 | 4.64 | 0.8 | 365 | 4.2142 | 0.73045 | 4 | 0.94467
51515 | 338.52 | 0.9 | 365 | 345.8884 | 0.87109 | 346 | 0.75945
72493 | 3.9 | 0.8 | 365 | 3.5421 | 0.70016 | 4 | 0.24229
70784 | 9.28 | 0.8 | 365 | 8.4284 | 0.4609 | 8 | 0.88934
72821 | 8.48 | 0.8 | 365 | 7.7018 | 0.266 | 7 | 0.96785
72822 | 7.68 | 0.8 | 365 | 6.9753 | 0.071094 | 7 | 0.046352
72048 | 12.395 | 0.8 | 365 | 11.2576 | 0.0073186 | 11 | 0.26491
72823 | 5.6 | 0.8 | 365 | 5.0861 | 0.36434 | 5 | 0.45047
72824 | 10.08 | 0.8 | 365 | 9.155 | 0.65581 | 9 | 0.81084
72826 | 4.48 | 0.8 | 365 | 4.0689 | 0.29147 | 4 | 0.36037
72828 | 6.7 | 0.8 | 365 | 6.0852 | 0.38233 | 6 | 0.46752
72830 | 7.28 | 0.8 | 365 | 6.612 | 0.97364 | 7 | 0.5856
72831 | 10.66 | 0.8 | 365 | 9.6818 | 0.24712 | 9 | 0.92892
72832 | 9.28 | 0.8 | 365 | 8.4284 | 0.4609 | 8 | 0.88934
72833 | 10.2 | 0.8 | 365 | 9.264 | 0.98505 | 10 | 0.24906
72834 | 4.59 | 0.8 | 365 | 4.1688 | 0.59327 | 4 | 0.76208
72839 | 6.48 | 0.8 | 365 | 5.8854 | 0.77874 | 6 | 0.66411
72841 | 8.96 | 0.8 | 365 | 8.1378 | 0.58294 | 8 | 0.72074
72842 | 8.7 | 0.8 | 365 | 7.9017 | 0.8696 | 8 | 0.77126
72843 | 4.845 | 0.8 | 365 | 4.4004 | 0.2929 | 4 | 0.6933
72844 | 4.56 | 0.8 | 365 | 4.1416 | 0.51096 | 4 | 0.65252
72848 | 11.1 | 0.8 | 365 | 10.0814 | 0.45432 | 10 | 0.53574
72847 | 6.6 | 0.8 | 365 | 5.9944 | 0.10797 | 6 | 0.10233
72849 | 6.71 | 0.8 | 365 | 6.0943 | 0.40977 | 6 | 0.50404
72845 | 9.24 | 0.8 | 365 | 8.3921 | 0.35116 | 8 | 0.74327
67722 | 9.45 | 0.8 | 365 | 8.5828 | 0.92732 | 9 | 0.51016
69768 | 5.3 | 0.8 | 365 | 4.8137 | 0.54125 | 5 | 0.3549
70265 | 9.805 | 0.8 | 365 | 8.9053 | 0.90131 | 9 | 0.80657
72851 | 3.92 | 0.8 | 365 | 3.5603 | 0.75504 | 4 | 0.31533
72052 | 9.6 | 0.8 | 365 | 8.7191 | 0.33887 | 9 | 0.05794
72852 | 4.76 | 0.8 | 365 | 4.3232 | 0.059688 | 4 | 0.3829
72853 | 14.04 | 0.8 | 365 | 12.7516 | 0.52059 | 13 | 0.27224
72854 | 12.76 | 0.8 | 365 | 11.5891 | 0.0087443 | 11 | 0.59785
72855 | 3.19 | 0.8 | 365 | 2.8973 | 0.75219 | 3 | 0.64946
72857 | 3.64 | 0.8 | 365 | 3.306 | 0.98682 | 4 | 0.2928
72856 | 5.865 | 0.8 | 365 | 5.3268 | 0.091402 | 5 | 0.41821
72483 | 9 | 0.8 | 365 | 8.1741 | 0.69269 | 8 | 0.86682
72858 | 5.88 | 0.8 | 365 | 5.3404 | 0.13256 | 5 | 0.47299
72859 | 5.4 | 0.8 | 365 | 4.9045 | 0.81561 | 5 | 0.72009
72860 | 7.56 | 0.8 | 365 | 6.8663 | 0.74186 | 7 | 0.60813
72861 | 11.48 | 0.8 | 365 | 10.4266 | 0.4969 | 10 | 0.92345
68320 | 4.2 | 0.8 | 365 | 3.8146 | 0.52325 | 4 | 0.33785
72864 | 10.08 | 0.8 | 365 | 9.155 | 0.65581 | 9 | 0.81084
72862 | 5.886 | 0.8 | 365 | 5.3459 | 0.14902 | 5 | 0.4949
72866 | 7.848 | 0.8 | 365 | 7.1278 | 0.53202 | 7 | 0.65987
72867 | 11.52 | 0.8 | 365 | 10.4629 | 0.60664 | 11 | 0.069529
72872 | 5.886 | 0.8 | 365 | 5.3459 | 0.14902 | 5 | 0.4949
72028 | 4.94 | 0.8 | 365 | 4.4867 | 0.55354 | 5 | 0.040232
72475 | 7.2 | 0.8 | 365 | 6.5393 | 0.75415 | 7 | 0.29346
72517 | 3.99 | 0.8 | 365 | 3.6239 | 0.94709 | 4 | 0.57096
72880 | 8.96 | 0.8 | 365 | 8.1378 | 0.58294 | 8 | 0.72074
72881 | 8.96 | 0.8 | 365 | 8.1378 | 0.58294 | 8 | 0.72074
72283 | 6.36 | 1 | 365 | 7.2205 | 0.81187 | 8 | 0.032357
72362 | 3.3 | 0.8 | 365 | 2.9972 | 0.053986 | 3 | 0.051167
72284 | 3.18 | 1 | 365 | 3.6102 | 0.90594 | 4 | 0.51618
72510 | 4.77 | 0.8 | 365 | 4.3323 | 0.087125 | 4 | 0.41941
72874 | 9.45 | 0.8 | 365 | 8.5828 | 0.92732 | 9 | 0.51016
72882 | 5.4 | 0.8 | 365 | 4.9045 | 0.81561 | 5 | 0.72009
72883 | 3 | 0.8 | 365 | 2.7247 | 0.2309 | 2 | 0.95561
72886 | 12.395 | 0.8 | 365 | 11.2576 | 0.0073186 | 11 | 0.26491
72887 | 5.51 | 0.8 | 365 | 5.0044 | 0.11741 | 5 | 0.1218
72888 | 10.36 | 0.8 | 365 | 9.4093 | 0.42403 | 9 | 0.83336
72890 | 3.64 | 0.8 | 365 | 3.306 | 0.98682 | 4 | 0.2928
72889 | 6.72 | 0.8 | 365 | 6.1034 | 0.43721 | 6 | 0.54056
72892 | 2.4 | 0.8 | 365 | 2.1798 | 0.58472 | 2 | 0.76449
72542 | 4.275 | 0.8 | 365 | 3.8827 | 0.72903 | 4 | 0.61174
72546 | 5.985 | 0.8 | 365 | 5.4358 | 0.42064 | 5 | 0.85643
72893 | 9.6 | 0.8 | 365 | 8.7191 | 0.33887 | 9 | 0.05794
72894 | 3.6 | 0.8 | 365 | 3.2697 | 0.87708 | 4 | 0.14673
72895 | 2.34 | 0.8 | 365 | 2.1253 | 0.4201 | 2 | 0.54537
72324 | 24.57 | 0.8 | 365 | 22.3154 | 0.41104 | 22 | 0.72642
72896 | 13.545 | 0.8 | 365 | 12.3021 | 0.1625 | 12 | 0.46456
72897 | 9.52 | 0.8 | 365 | 8.6464 | 0.11938 | 8 | 0.76579
72899 | 3.08 | 0.8 | 365 | 2.7974 | 0.45039 | 3 | 0.24776
72901 | 12.19 | 0.8 | 365 | 11.0714 | 0.44487 | 11 | 0.51628
72902 | 6.72 | 0.8 | 365 | 6.1034 | 0.43721 | 6 | 0.54056
72903 | 8.12 | 0.8 | 365 | 7.3749 | 0.27829 | 7 | 0.65317
72904 | 9.24 | 0.8 | 365 | 8.3921 | 0.35116 | 8 | 0.74327
72905 | 4.35 | 0.8 | 365 | 3.9508 | 0.9348 | 4 | 0.88563
72906 | 8.12 | 0.8 | 365 | 7.3749 | 0.27829 | 7 | 0.65317
72908 | 8.265 | 0.8 | 365 | 7.5066 | 0.67612 | 8 | 0.1827
72909 | 8.8 | 0.8 | 365 | 7.9925 | 0.14396 | 8 | 0.13645
72911 | 14.04 | 0.8 | 365 | 12.7516 | 0.52059 | 13 | 0.27224
72912 | 4.8 | 0.8 | 365 | 4.3595 | 0.16943 | 4 | 0.52897
72913 | 6 | 0.8 | 365 | 5.4494 | 0.46179 | 5 | 0.91121
72915 | 13.77 | 0.8 | 365 | 12.5064 | 0.77981 | 13 | 0.28623
72916 | 4.5 | 0.8 | 365 | 4.0871 | 0.34634 | 4 | 0.43341
72917 | 2.7 | 0.8 | 365 | 2.4522 | 0.40781 | 2 | 0.86005
72573 | 3 | 0.8 | 365 | 2.7247 | 0.2309 | 2 | 0.95561
72588 | 3.12 | 0.8 | 365 | 2.8337 | 0.56013 | 3 | 0.39383
72571 | 6.3 | 0.8 | 365 | 5.7219 | 0.28488 | 6 | 0.0067734
72589 | 6.3 | 0.8 | 365 | 5.7219 | 0.28488 | 6 | 0.0067734
72594 | 6 | 0.8 | 365 | 5.4494 | 0.46179 | 5 | 0.91121
72584 | 7.32 | 0.8 | 365 | 6.6483 | 0.083386 | 6 | 0.73168
72587 | 3.6 | 0.8 | 365 | 3.2697 | 0.87708 | 4 | 0.14673
72579 | 5.1 | 0.8 | 365 | 4.632 | 0.99252 | 5 | 0.62453
72591 | 4.5 | 0.8 | 365 | 4.0871 | 0.34634 | 4 | 0.43341
72918 | 8.96 | 0.8 | 365 | 8.1378 | 0.58294 | 8 | 0.72074
72919 | 2.86 | 0.8 | 365 | 2.5976 | 0.84679 | 3 | 0.44434
72920 | 4.93 | 0.8 | 365 | 4.4776 | 0.52611 | 5 | 0.0037132
72138 | 6.75 | 0.8 | 365 | 6.1306 | 0.51952 | 6 | 0.65011
72191 | 8.96 | 0.8 | 365 | 8.1378 | 0.58294 | 8 | 0.72074
72923 | 6.44 | 0.8 | 365 | 5.849 | 0.66899 | 6 | 0.51804
72924 | 3.92 | 0.8 | 365 | 3.5603 | 0.75504 | 4 | 0.31533
72869 | 2.56 | 0.8 | 365 | 2.3251 | 0.023698 | 2 | 0.34878
72114 | 7.2 | 0.8 | 365 | 6.5393 | 0.75415 | 7 | 0.29346
51269 | 6.54 | 1 | 365 | 7.4248 | 0.42919 | 7 | 0.85403
72925 | 11.31 | 0.8 | 365 | 10.2722 | 0.030478 | 10 | 0.30264
72926 | 5.6 | 0.8 | 365 | 5.0861 | 0.36434 | 5 | 0.45047
72024 | 13.2 | 1 | 365 | 14.9859 | 0.26993 | 15 | 0.25584
72752 | 13.5 | 0.8 | 365 | 12.2612 | 0.039032 | 12 | 0.30023
43804 | 4.725 | 0.8 | 365 | 4.2914 | 0.96366 | 5 | 0.25508
72927 | 12 | 0.8 | 365 | 10.8988 | 0.92358 | 11 | 0.82243
72929 | 2.24 | 0.8 | 365 | 2.0345 | 0.14574 | 2 | 0.18019
72934 | 4.8 | 0.8 | 365 | 4.3595 | 0.16943 | 4 | 0.52897
72935 | 5.4 | 0.8 | 365 | 4.9045 | 0.81561 | 5 | 0.72009
72936 | 13.8 | 0.8 | 365 | 12.5337 | 0.86212 | 13 | 0.39579
72937 | 11.1 | 0.8 | 365 | 10.0814 | 0.45432 | 10 | 0.53574
72938 | 3.575 | 0.8 | 365 | 3.2469 | 0.80848 | 4 | 0.055431
72939 | 7.2 | 0.8 | 365 | 6.5393 | 0.75415 | 7 | 0.29346
68069 | 4.68 | 0.8 | 365 | 4.2505 | 0.8402 | 5 | 0.090746
72466 | 11.18 | 1 | 365 | 12.6926 | 0.34226 | 13 | 0.034866
72940 | 9 | 0.8 | 365 | 8.1741 | 0.69269 | 8 | 0.86682
72941 | 12.72 | 0.8 | 365 | 11.5528 | 0.899 | 12 | 0.45177
72942 | 9.9 | 0.8 | 365 | 8.9915 | 0.16196 | 9 | 0.1535
72689 | 14.64 | 0.8 | 365 | 13.2966 | 0.16677 | 13 | 0.46336
72944 | 10.56 | 0.8 | 365 | 9.591 | 0.97275 | 10 | 0.56373
57967 | 5829.12 | 0.8 | 365 | 5294.2213 | 0.96016 | 5295 | 0.18146
72945 | 10.56 | 0.8 | 365 | 9.591 | 0.97275 | 10 | 0.56373
72946 | 3.92 | 0.8 | 365 | 3.5603 | 0.75504 | 4 | 0.31533
72947 | 3.64 | 0.8 | 365 | 3.306 | 0.98682 | 4 | 0.2928
72948 | 7.28 | 0.8 | 365 | 6.612 | 0.97364 | 7 | 0.5856
72763 | 3.38 | 0.8 | 365 | 3.0698 | 0.27348 | 3 | 0.34332
72949 | 10.385 | 0.8 | 365 | 9.432 | 0.49262 | 9 | 0.92466
72950 | 24.75 | 0.8 | 365 | 22.4789 | 0.90489 | 23 | 0.38375
72951 | 4.2 | 0.8 | 365 | 3.8146 | 0.52325 | 4 | 0.33785
72952 | 13.44 | 0.8 | 365 | 12.2067 | 0.87441 | 13 | 0.081117
72953 | 8.54 | 0.8 | 365 | 7.7563 | 0.43062 | 8 | 0.18696
72954 | 3.24 | 0.8 | 365 | 2.9427 | 0.88937 | 3 | 0.83205
72955 | 10.8 | 0.8 | 365 | 9.809 | 0.63123 | 10 | 0.44018
72957 | 11.88 | 0.8 | 365 | 10.7899 | 0.59435 | 11 | 0.3842
72958 | 8.96 | 0.8 | 365 | 8.1378 | 0.58294 | 8 | 0.72074
72959 | 11.055 | 0.8 | 365 | 10.0406 | 0.33085 | 10 | 0.37141
72962 | 10.395 | 0.8 | 365 | 9.4411 | 0.52005 | 9 | 0.96118
72963 | 7.4 | 0.8 | 365 | 6.721 | 0.30288 | 7 | 0.023829
72965 | 7.26 | 0.8 | 365 | 6.5938 | 0.91877 | 7 | 0.51257
72966 | 4.32 | 0.8 | 365 | 3.9236 | 0.85249 | 4 | 0.77607
72967 | 13.2 | 0.8 | 365 | 11.9887 | 0.21594 | 12 | 0.20467
72968 | 7.68 | 0.8 | 365 | 6.9753 | 0.071094 | 7 | 0.046352
72969 | 5.12 | 0.8 | 365 | 4.6502 | 0.047396 | 4 | 0.69757
72970 | 11.4 | 0.8 | 365 | 10.3539 | 0.2774 | 10 | 0.6313
72971 | 9.6 | 0.8 | 365 | 8.7191 | 0.33887 | 9 | 0.05794
72972 | 3.64 | 0.8 | 365 | 3.306 | 0.98682 | 4 | 0.2928
72973 | 6.72 | 0.8 | 365 | 6.1034 | 0.43721 | 6 | 0.54056
72975 | 24.96 | 0.8 | 365 | 22.6696 | 0.48105 | 23 | 0.15065
72976 | 10.385 | 0.8 | 365 | 9.432 | 0.49262 | 9 | 0.92466
72977 | 7.56 | 0.8 | 365 | 6.8663 | 0.74186 | 7 | 0.60813
30567 | 1316.7 | 1 | 365 | 1494.8442 | 0.67532 | 1495 | 0.51956
72978 | 9.18 | 0.8 | 365 | 8.3376 | 0.18654 | 8 | 0.52416
72979 | 10.98 | 0.8 | 365 | 9.9724 | 0.12508 | 10 | 0.097519
72980 | 11 | 0.8 | 365 | 9.9906 | 0.17995 | 10 | 0.17056
72981 | 7.425 | 0.8 | 365 | 6.7437 | 0.37147 | 7 | 0.11513
72986 | 11 | 0.8 | 365 | 9.9906 | 0.17995 | 10 | 0.17056
72988 | 9.57 | 0.8 | 365 | 8.6918 | 0.25656 | 8 | 0.94838
72989 | 14.4 | 0.8 | 365 | 13.0786 | 0.5083 | 13 | 0.58691
72990 | 17.49 | 0.8 | 365 | 15.8851 | 0.98612 | 16 | 0.87119
72991 | 11 | 0.8 | 365 | 9.9906 | 0.17995 | 10 | 0.17056
72992 | 7.93 | 0.8 | 365 | 7.2023 | 0.757 | 7 | 0.95932
72993 | 8.96 | 0.8 | 365 | 8.1378 | 0.58294 | 8 | 0.72074
72995 | 5.355 | 0.8 | 365 | 4.8636 | 0.69215 | 5 | 0.55576
72998 | 7.56 | 0.8 | 365 | 6.8663 | 0.74186 | 7 | 0.60813
72999 | 4.48 | 0.8 | 365 | 4.0689 | 0.29147 | 4 | 0.36037
73000 | 7.5 | 0.8 | 365 | 6.8118 | 0.57724 | 7 | 0.38902
73001 | 10.98 | 0.8 | 365 | 9.9724 | 0.12508 | 10 | 0.097519
73003 | 12 | 0.8 | 365 | 10.8988 | 0.92358 | 11 | 0.82243
73006 | 5.4 | 0.8 | 365 | 4.9045 | 0.81561 | 5 | 0.72009
73007 | 9.24 | 0.8 | 365 | 8.3921 | 0.35116 | 8 | 0.74327
73009 | 6.96 | 0.8 | 365 | 6.3213 | 0.095679 | 6 | 0.41701
73010 | 8.12 | 0.8 | 365 | 7.3749 | 0.27829 | 7 | 0.65317
73011 | 6.72 | 0.8 | 365 | 6.1034 | 0.43721 | 6 | 0.54056
73008 | 7.848 | 0.8 | 365 | 7.1278 | 0.53202 | 7 | 0.65987
73014 | 11.88 | 0.8 | 365 | 10.7899 | 0.59435 | 11 | 0.3842
73015 | 4.48 | 0.8 | 365 | 4.0689 | 0.29147 | 4 | 0.36037
73019 | 5.32 | 0.8 | 365 | 4.8318 | 0.59612 | 5 | 0.42794
56602 | 9.88 | 1 | 365 | 11.2167 | 0.88386 | 12 | 0.10058
73021 | 5.58 | 0.8 | 365 | 5.068 | 0.30947 | 5 | 0.37743
73022 | 4.5 | 0.8 | 365 | 4.0871 | 0.34634 | 4 | 0.43341
73024 | 3.96 | 0.8 | 365 | 3.5966 | 0.86478 | 4 | 0.4614
73028 | 13.2 | 0.8 | 365 | 11.9887 | 0.21594 | 12 | 0.20467
50875 | 8.58 | 1 | 365 | 9.7408 | 0.42545 | 10 | 0.16629
73029 | 4.76 | 0.8 | 365 | 4.3232 | 0.059688 | 4 | 0.3829
55139 | 2.34 | 1 | 365 | 2.6566 | 0.025124 | 2 | 0.68172
73030 | 5.04 | 0.8 | 365 | 4.5775 | 0.82791 | 5 | 0.40542
55649 | 3.9 | 1 | 365 | 4.4277 | 0.37521 | 4 | 0.80286
70664 | 6.3 | 1 | 365 | 7.1524 | 0.6061 | 7 | 0.75847
57319 | 8.32 | 1 | 365 | 9.4457 | 0.53377 | 9 | 0.97944
71519 | 11.1 | 0.8 | 365 | 10.0814 | 0.45432 | 10 | 0.53574
72695 | 13.8 | 0.8 | 365 | 12.5337 | 0.86212 | 13 | 0.39579
73032 | 11.05 | 0.8 | 365 | 10.036 | 0.31713 | 10 | 0.35315
52304 | 16.9 | 1 | 365 | 19.1865 | 0.95923 | 20 | 0.14573
73033 | 13.545 | 0.8 | 365 | 12.3021 | 0.1625 | 12 | 0.46456
55022 | 15.08 | 1 | 365 | 17.1203 | 0.71746 | 17 | 0.83773
54825 | 7.54 | 1 | 365 | 8.5601 | 0.85873 | 9 | 0.41886
20022 | 8.32 | 1 | 365 | 9.4457 | 0.53377 | 9 | 0.97944
72007 | 6.44 | 0.8 | 365 | 5.849 | 0.66899 | 6 | 0.51804
72159 | 7.25 | 0.8 | 365 | 6.5847 | 0.89133 | 7 | 0.47605
72091 | 2.61 | 0.8 | 365 | 2.3705 | 0.16088 | 2 | 0.53138
72463 | 4.76 | 0.8 | 365 | 4.3232 | 0.059688 | 4 | 0.3829
73037 | 5.88 | 0.8 | 365 | 5.3404 | 0.13256 | 5 | 0.47299
73038 | 7.84 | 0.8 | 365 | 7.1206 | 0.51007 | 7 | 0.63065
73039 | 13.92 | 0.8 | 365 | 12.6427 | 0.19136 | 12 | 0.83401
73040 | 13.25 | 1 | 365 | 15.0427 | 0.4414 | 15 | 0.48408
73041 | 4.675 | 0.8 | 365 | 4.246 | 0.82648 | 5 | 0.072487
73042 | 5.775 | 0.8 | 365 | 5.2451 | 0.84447 | 6 | 0.089542
73043 | 7.15 | 0.8 | 365 | 6.4939 | 0.61697 | 7 | 0.11086
73044 | 6.6 | 0.8 | 365 | 5.9944 | 0.10797 | 6 | 0.10233
73045 | 5.76 | 0.8 | 365 | 5.2314 | 0.80332 | 6 | 0.034764
72527 | 3.92 | 0.8 | 365 | 3.5603 | 0.75504 | 4 | 0.31533
65307 | 56.16 | 0.8 | 365 | 51.0066 | 0.082373 | 51 | 0.088952
73050 | 5.76 | 0.8 | 365 | 5.2314 | 0.80332 | 6 | 0.034764
73052 | 10.37 | 0.8 | 365 | 9.4184 | 0.45146 | 9 | 0.86988
73051 | 5.225 | 0.8 | 365 | 4.7455 | 0.33548 | 5 | 0.081014
73054 | 6.54 | 0.8 | 365 | 5.9399 | 0.94335 | 6 | 0.88322
73055 | 8.8 | 0.8 | 365 | 7.9925 | 0.14396 | 8 | 0.13645
73057 | 4.5 | 0.8 | 365 | 4.0871 | 0.34634 | 4 | 0.43341
71633 | 3.72 | 0.8 | 365 | 3.3786 | 0.20631 | 3 | 0.58495
71625 | 12.07 | 0.8 | 365 | 10.9624 | 0.11564 | 11 | 0.078056
73060 | 2.52 | 0.8 | 365 | 2.2888 | 0.91395 | 3 | 0.20271
72646 | 12.96 | 0.8 | 365 | 11.7707 | 0.55747 | 12 | 0.32822
72348 | 7.95 | 1 | 365 | 9.0256 | 0.26484 | 9 | 0.29045
72415 | 4.62 | 0.8 | 365 | 4.1961 | 0.67558 | 4 | 0.87163
70812 | 8.775 | 0.8 | 365 | 7.9698 | 0.075371 | 8 | 0.045149
73061 | 4.2 | 0.8 | 365 | 3.8146 | 0.52325 | 4 | 0.33785
73062 | 4.2 | 0.8 | 365 | 3.8146 | 0.52325 | 4 | 0.33785
69862 | 5.4 | 0.8 | 365 | 4.9045 | 0.81561 | 5 | 0.72009
73063 | 2.56 | 0.8 | 365 | 2.3251 | 0.023698 | 2 | 0.34878
73065 | 8.1 | 0.8 | 365 | 7.3567 | 0.22342 | 7 | 0.58014
72914 | 13.8 | 0.8 | 365 | 12.5337 | 0.86212 | 13 | 0.39579
73066 | 7.15 | 0.8 | 365 | 6.4939 | 0.61697 | 7 | 0.11086
72910 | 13.8 | 0.8 | 365 | 12.5337 | 0.86212 | 13 | 0.39579
73048 | 15.87 | 0.8 | 365 | 14.4137 | 0.54144 | 14 | 0.95516
73067 | 10.23 | 0.8 | 365 | 9.2913 | 0.067355 | 9 | 0.35862
73071 | 5.5 | 0.8 | 365 | 4.9953 | 0.089976 | 5 | 0.085278
73075 | 5.32 | 0.8 | 365 | 4.8318 | 0.59612 | 5 | 0.42794
73076 | 14.04 | 0.8 | 365 | 12.7516 | 0.52059 | 13 | 0.27224
73077 | 5.4 | 0.8 | 365 | 4.9045 | 0.81561 | 5 | 0.72009
73079 | 7.2 | 0.8 | 365 | 6.5393 | 0.75415 | 7 | 0.29346
73080 | 5.4 | 0.8 | 365 | 4.9045 | 0.81561 | 5 | 0.72009
73081 | 7.695 | 0.8 | 365 | 6.9889 | 0.11225 | 7 | 0.10113
73082 | 11.96 | 0.8 | 365 | 10.8625 | 0.81384 | 11 | 0.67635
73083 | 4.5 | 0.8 | 365 | 4.0871 | 0.34634 | 4 | 0.43341
73084 | 6.44 | 0.8 | 365 | 5.849 | 0.66899 | 6 | 0.51804
73085 | 8.32 | 0.8 | 365 | 7.5565 | 0.82702 | 8 | 0.38355
73087 | 3.92 | 0.8 | 365 | 3.5603 | 0.75504 | 4 | 0.31533
73088 | 6.72 | 0.8 | 365 | 6.1034 | 0.43721 | 6 | 0.54056
73089 | 7.395 | 0.8 | 365 | 6.7164 | 0.28916 | 7 | 0.0055698
73086 | 9.9 | 0.8 | 365 | 8.9915 | 0.16196 | 9 | 0.1535
73090 | 13.26 | 0.8 | 365 | 12.0432 | 0.38056 | 12 | 0.42378
73091 | 13.44 | 0.8 | 365 | 12.2067 | 0.87441 | 13 | 0.081117
73092 | 12.8 | 0.8 | 365 | 11.6254 | 0.11849 | 11 | 0.74392
73093 | 12.16 | 0.8 | 365 | 11.0442 | 0.36257 | 11 | 0.40672
73094 | 6.6 | 0.8 | 365 | 5.9944 | 0.10797 | 6 | 0.10233
73095 | 7.2 | 0.8 | 365 | 6.5393 | 0.75415 | 7 | 0.29346
73097 | 7.2 | 0.8 | 365 | 6.5393 | 0.75415 | 7 | 0.29346
73098 | 14.49 | 0.8 | 365 | 13.1604 | 0.75523 | 13 | 0.91558
73099 | 5.355 | 0.8 | 365 | 4.8636 | 0.69215 | 5 | 0.55576
73101 | 7.15 | 0.8 | 365 | 6.4939 | 0.61697 | 7 | 0.11086
73102 | 4.2 | 0.8 | 365 | 3.8146 | 0.52325 | 4 | 0.33785
73103 | 4.2 | 0.8 | 365 | 3.8146 | 0.52325 | 4 | 0.33785
73108 | 7.54 | 0.8 | 365 | 6.8481 | 0.68699 | 7 | 0.53509
73109 | 11.115 | 0.8 | 365 | 10.0951 | 0.49547 | 10 | 0.59052
73110 | 5.22 | 0.8 | 365 | 4.741 | 0.32176 | 5 | 0.062755
73111 | 12.375 | 0.8 | 365 | 11.2394 | 0.95245 | 12 | 0.19188
73112 | 4.06 | 0.8 | 365 | 3.6874 | 0.13915 | 3 | 0.82659
73113 | 3.64 | 0.8 | 365 | 3.306 | 0.98682 | 4 | 0.2928
73115 | 6.44 | 0.8 | 365 | 5.849 | 0.66899 | 6 | 0.51804
73118 | 8.4 | 0.8 | 365 | 7.6292 | 0.046509 | 7 | 0.6757
73119 | 7.15 | 0.8 | 365 | 6.4939 | 0.61697 | 7 | 0.11086
73120 | 4.8 | 0.8 | 365 | 4.3595 | 0.16943 | 4 | 0.52897
73124 | 4.2 | 0.8 | 365 | 3.8146 | 0.52325 | 4 | 0.33785
73126 | 5.88 | 0.8 | 365 | 5.3404 | 0.13256 | 5 | 0.47299
73096 | 8.8 | 0.8 | 365 | 7.9925 | 0.14396 | 8 | 0.13645
73128 | 4.95 | 0.8 | 365 | 4.4958 | 0.58098 | 5 | 0.076751
73129 | 13.23 | 0.8 | 365 | 12.016 | 0.29825 | 12 | 0.31422
73018 | 8.12 | 0.8 | 365 | 7.3749 | 0.27829 | 7 | 0.65317
73130 | 3.92 | 0.8 | 365 | 3.5603 | 0.75504 | 4 | 0.31533
64445 | 44.2 | 0.8 | 365 | 40.1441 | 0.26853 | 40 | 0.4126
73133 | 6.9 | 0.8 | 365 | 6.2668 | 0.93106 | 7 | 0.19789
73134 | 5.7 | 0.8 | 365 | 5.1769 | 0.6387 | 5 | 0.81565
72878 | 15 | 0.8 | 365 | 13.6236 | 0.15448 | 13 | 0.77803
73135 | 11.76 | 0.8 | 365 | 10.6809 | 0.26511 | 10 | 0.94598
68871 | 8.12 | 0.8 | 365 | 7.3749 | 0.27829 | 7 | 0.65317
73136 | 6.08 | 0.8 | 365 | 5.5221 | 0.68128 | 6 | 0.20336
73137 | 11.2 | 0.8 | 365 | 10.1723 | 0.72868 | 10 | 0.90093
68862 | 10.08 | 0.8 | 365 | 9.155 | 0.65581 | 9 | 0.81084
73138 | 12.435 | 0.8 | 365 | 11.2939 | 0.11706 | 11 | 0.41099
68869 | 9.9 | 0.8 | 365 | 8.9915 | 0.16196 | 9 | 0.1535
73139 | 24.42 | 0.8 | 365 | 22.1791 | 0.99949 | 23 | 0.17864
73141 | 3.35 | 0.8 | 365 | 3.0426 | 0.19117 | 3 | 0.23376
73143 | 8.64 | 0.8 | 365 | 7.8472 | 0.70498 | 8 | 0.55215
73146 | 12.21 | 0.8 | 365 | 11.0896 | 0.49975 | 11 | 0.58932
73145 | 2.75 | 0.8 | 365 | 2.4977 | 0.54499 | 3 | 0.042639
51339 | 24.795 | 0.8 | 365 | 22.5197 | 0.028355 | 22 | 0.54809
73147 | 3.78 | 1 | 365 | 4.2914 | 0.96366 | 5 | 0.25508
73149 | 10.08 | 0.8 | 365 | 9.155 | 0.65581 | 9 | 0.81084
73150 | 3 | 0.8 | 365 | 2.7247 | 0.2309 | 2 | 0.95561
73151 | 7.875 | 0.8 | 365 | 7.1524 | 0.6061 | 7 | 0.75847
73152 | 8.16 | 0.8 | 365 | 7.4112 | 0.38804 | 7 | 0.79925
73153 | 9.38 | 0.8 | 365 | 8.5193 | 0.73527 | 9 | 0.25453
73154 | 11.16 | 0.8 | 365 | 10.1359 | 0.61893 | 10 | 0.75486
73155 | 7 | 0.8 | 365 | 6.3577 | 0.20542 | 6 | 0.56308
64769 | 131.32 | 0.7 | 365 | 104.3609 | 0.25703 | 104 | 0.61798
73156 | 13.5 | 0.8 | 365 | 12.2612 | 0.039032 | 12 | 0.30023
73157 | 6.3 | 0.8 | 365 | 5.7219 | 0.28488 | 6 | 0.0067734
73159 | 10.2 | 0.8 | 365 | 9.264 | 0.98505 | 10 | 0.24906
73161 | 8.64 | 0.8 | 365 | 7.8472 | 0.70498 | 8 | 0.55215
73164 | 7.54 | 0.8 | 365 | 6.8481 | 0.68699 | 7 | 0.53509
73162 | 5.83 | 0.8 | 365 | 5.295 | 0.99537 | 6 | 0.2904
73163 | 6.09 | 0.8 | 365 | 5.5312 | 0.70872 | 6 | 0.23988
73165 | 3.92 | 0.8 | 365 | 3.5603 | 0.75504 | 4 | 0.31533
73167 | 10.26 | 0.8 | 365 | 9.3185 | 0.14966 | 9 | 0.46817
73166 | 8.71 | 0.8 | 365 | 7.9107 | 0.89703 | 8 | 0.80778
73168 | 7.2 | 0.8 | 365 | 6.5393 | 0.75415 | 7 | 0.29346
73169 | 12.21 | 0.8 | 365 | 11.0896 | 0.49975 | 11 | 0.58932
73170 | 7.2 | 0.8 | 365 | 6.5393 | 0.75415 | 7 | 0.29346
72829 | 12.73 | 0.8 | 365 | 11.5619 | 0.92644 | 12 | 0.48829
73172 | 3.3 | 0.8 | 365 | 2.9972 | 0.053986 | 3 | 0.051167
73171 | 7.26 | 0.8 | 365 | 6.5938 | 0.91877 | 7 | 0.51257
73174 | 7.935 | 0.8 | 365 | 7.2069 | 0.77072 | 7 | 0.97758
73176 | 5.4 | 0.8 | 365 | 4.9045 | 0.81561 | 5 | 0.72009
73177 | 8.4 | 0.8 | 365 | 7.6292 | 0.046509 | 7 | 0.6757
73178 | 6.21 | 0.8 | 365 | 5.6402 | 0.037955 | 5 | 0.67811
73070 | 10.08 | 0.8 | 365 | 9.155 | 0.65581 | 9 | 0.81084
73180 | 6.6 | 0.8 | 365 | 5.9944 | 0.10797 | 6 | 0.10233
73127 | 10.36 | 0.8 | 365 | 9.4093 | 0.42403 | 9 | 0.83336
73181 | 6 | 0.8 | 365 | 5.4494 | 0.46179 | 5 | 0.91121
73182 | 5.13 | 0.8 | 365 | 4.6593 | 0.074832 | 4 | 0.73409
73184 | 2.32 | 0.8 | 365 | 2.1071 | 0.36523 | 2 | 0.47234
73185 | 7.83 | 0.8 | 365 | 7.1115 | 0.48264 | 7 | 0.59413
73183 | 9.28 | 0.8 | 365 | 8.4284 | 0.4609 | 8 | 0.88934
73186 | 4.2 | 0.8 | 365 | 3.8146 | 0.52325 | 4 | 0.33785
73189 | 7.98 | 0.8 | 365 | 7.2477 | 0.89418 | 8 | 0.14191
73191 | 7.25 | 0.8 | 365 | 6.5847 | 0.89133 | 7 | 0.47605
73188 | 10.08 | 0.8 | 365 | 9.155 | 0.65581 | 9 | 0.81084
72440 | 27.295 | 0.6 | 365 | 18.5927 | 0.16558 | 18 | 0.75832
73194 | 4.275 | 0.8 | 365 | 3.8827 | 0.72903 | 4 | 0.61174
73193 | 4.335 | 0.8 | 365 | 3.9372 | 0.89364 | 4 | 0.83085
73195 | 4.275 | 0.8 | 365 | 3.8827 | 0.72903 | 4 | 0.61174
73196 | 9.24 | 0.8 | 365 | 8.3921 | 0.35116 | 8 | 0.74327
73197 | 8.265 | 0.8 | 365 | 7.5066 | 0.67612 | 8 | 0.1827
73198 | 6.96 | 0.8 | 365 | 6.3213 | 0.095679 | 6 | 0.41701
73199 | 9.54 | 0.8 | 365 | 8.6646 | 0.17425 | 8 | 0.83883
73200 | 5.415 | 0.8 | 365 | 4.9181 | 0.85677 | 5 | 0.77487
73201 | 2 | 0.8 | 365 | 1.8165 | 0.48726 | 2 | 0.30374
73202 | 8.67 | 0.8 | 365 | 7.8744 | 0.78729 | 8 | 0.6617
73203 | 8.265 | 0.8 | 365 | 7.5066 | 0.67612 | 8 | 0.1827
73205 | 13.515 | 0.8 | 365 | 12.2748 | 0.080186 | 12 | 0.35501
73207 | 5.32 | 0.8 | 365 | 4.8318 | 0.59612 | 5 | 0.42794
73204 | 7.8 | 0.8 | 365 | 7.0842 | 0.40033 | 7 | 0.48458
73208 | 11.97 | 0.8 | 365 | 10.8716 | 0.84128 | 11 | 0.71287
73209 | 6.6 | 0.8 | 365 | 5.9944 | 0.10797 | 6 | 0.10233
73210 | 3 | 0.8 | 365 | 2.7247 | 0.2309 | 2 | 0.95561
73211 | 13.5 | 1 | 365 | 15.3265 | 0.29879 | 15 | 0.62529
73212 | 8.45 | 0.8 | 365 | 7.6746 | 0.18369 | 7 | 0.85829
73213 | 5.4 | 0.8 | 365 | 4.9045 | 0.81561 | 5 | 0.72009
73214 | 11.02 | 0.8 | 365 | 10.0088 | 0.23482 | 10 | 0.24359
73215 | 6.71 | 0.8 | 365 | 6.0943 | 0.40977 | 6 | 0.50404
73216 | 6.12 | 0.8 | 365 | 5.5584 | 0.79103 | 6 | 0.34944
73232 | 3 | 0.8 | 365 | 2.7247 | 0.2309 | 2 | 0.95561
73233 | 4.48 | 0.8 | 365 | 4.0689 | 0.29147 | 4 | 0.36037
73234 | 7 | 0.8 | 365 | 6.3577 | 0.20542 | 6 | 0.56308
73238 | 9.6 | 0.8 | 365 | 8.7191 | 0.33887 | 9 | 0.05794
73237 | 4.2 | 0.8 | 365 | 3.8146 | 0.52325 | 4 | 0.33785
73240 | 7.44 | 0.8 | 365 | 6.7573 | 0.41262 | 7 | 0.1699
73241 | 6.7 | 0.8 | 365 | 6.0852 | 0.38233 | 6 | 0.46752
73242 | 3.92 | 0.8 | 365 | 3.5603 | 0.75504 | 4 | 0.31533
73243 | 4.32 | 0.8 | 365 | 3.9236 | 0.85249 | 4 | 0.77607
73249 | 11.34 | 0.8 | 365 | 10.2994 | 0.11279 | 10 | 0.41219
73253 | 9.24 | 0.8 | 365 | 8.3921 | 0.35116 | 8 | 0.74327
73255 | 13.2 | 0.8 | 365 | 11.9887 | 0.21594 | 12 | 0.20467
73256 | 10.24 | 0.8 | 365 | 9.3003 | 0.094792 | 9 | 0.39514
73257 | 5.565 | 0.8 | 365 | 5.0543 | 0.26831 | 5 | 0.32265
73258 | 9.805 | 0.8 | 365 | 8.9053 | 0.90131 | 9 | 0.80657
73259 | 4.2 | 0.8 | 365 | 3.8146 | 0.52325 | 4 | 0.33785
73260 | 6.21 | 0.8 | 365 | 5.6402 | 0.037955 | 5 | 0.67811
73261 | 7.84 | 0.8 | 365 | 7.1206 | 0.51007 | 7 | 0.63065
73262 | 11.76 | 0.8 | 365 | 10.6809 | 0.26511 | 10 | 0.94598
73263 | 7.68 | 0.8 | 365 | 6.9753 | 0.071094 | 7 | 0.046352
73264 | 9.455 | 0.8 | 365 | 8.5874 | 0.94104 | 9 | 0.52842
73265 | 4.725 | 0.8 | 365 | 4.2914 | 0.96366 | 5 | 0.25508
73268 | 9.805 | 0.8 | 365 | 8.9053 | 0.90131 | 9 | 0.80657
73269 | 10.92 | 0.8 | 365 | 9.9179 | 0.96046 | 10 | 0.87841
73270 | 8.99 | 0.8 | 365 | 8.165 | 0.66525 | 8 | 0.8303
73279 | 6.6 | 0.8 | 365 | 5.9944 | 0.10797 | 6 | 0.10233
73271 | 7.28 | 0.8 | 365 | 6.612 | 0.97364 | 7 | 0.5856
73272 | 6.625 | 0.8 | 365 | 6.0171 | 0.17656 | 6 | 0.19363
73273 | 9.52 | 0.8 | 365 | 8.6464 | 0.11938 | 8 | 0.76579
73274 | 5.32 | 0.8 | 365 | 4.8318 | 0.59612 | 5 | 0.42794
73275 | 9.28 | 0.8 | 365 | 8.4284 | 0.4609 | 8 | 0.88934
73276 | 7.28 | 0.8 | 365 | 6.612 | 0.97364 | 7 | 0.5856
73277 | 4.35 | 0.8 | 365 | 3.9508 | 0.9348 | 4 | 0.88563
73278 | 11.34 | 0.8 | 365 | 10.2994 | 0.11279 | 10 | 0.41219
73280 | 9.805 | 0.8 | 365 | 8.9053 | 0.90131 | 9 | 0.80657
63498 | 47.6 | 0.65 | 365 | 35.1261 | 0.10997 | 35 | 0.23603
71101 | 2.94 | 0.8 | 365 | 2.6702 | 0.066278 | 2 | 0.73649
73281 | 5.6 | 0.8 | 365 | 5.0861 | 0.36434 | 5 | 0.45047
73283 | 8.64 | 0.8 | 365 | 7.8472 | 0.70498 | 8 | 0.55215
73284 | 12 | 0.8 | 365 | 10.8988 | 0.92358 | 11 | 0.82243
73291 | 13.44 | 0.8 | 365 | 12.2067 | 0.87441 | 13 | 0.081117
23076 | 1316.7 | 1 | 365 | 1494.8442 | 0.67532 | 1495 | 0.51956
23085 | 1316.7 | 1 | 365 | 1494.8442 | 0.67532 | 1495 | 0.51956
73292 | 3.08 | 0.8 | 365 | 2.7974 | 0.45039 | 3 | 0.24776
73295 | 3.84 | 0.8 | 365 | 3.4876 | 0.53555 | 4 | 0.023176
73297 | 5.695 | 0.8 | 365 | 5.1724 | 0.62498 | 5 | 0.79739
73294 | 12.48 | 0.8 | 365 | 11.3348 | 0.24053 | 11 | 0.57532
73296 | 8.64 | 0.8 | 365 | 7.8472 | 0.70498 | 8 | 0.55215
73286 | 7.685 | 0.8 | 365 | 6.9798 | 0.084812 | 7 | 0.064612
73298 | 13.68 | 0.8 | 365 | 12.4247 | 0.53289 | 12 | 0.95757
73299 | 7.475 | 0.8 | 365 | 6.7891 | 0.50865 | 7 | 0.29772
73300 | 10.64 | 0.8 | 365 | 9.6636 | 0.19224 | 9 | 0.85588
73301 | 4.48 | 0.8 | 365 | 4.0689 | 0.29147 | 4 | 0.36037
73305 | 11.2 | 0.8 | 365 | 10.1723 | 0.72868 | 10 | 0.90093
73304 | 4.8 | 0.8 | 365 | 4.3595 | 0.16943 | 4 | 0.52897
30546 | 1316.7 | 1 | 365 | 1494.8442 | 0.67532 | 1495 | 0.51956
73306 | 10.8 | 0.8 | 365 | 9.809 | 0.63123 | 10 | 0.44018
73309 | 8.235 | 0.8 | 365 | 7.4793 | 0.59381 | 8 | 0.07314
73310 | 16.2 | 0.8 | 365 | 14.7134 | 0.44684 | 15 | 0.16027
73318 | 6.67 | 0.8 | 365 | 6.0579 | 0.30003 | 6 | 0.35796
73327 | 9.3 | 0.8 | 365 | 8.4466 | 0.51578 | 8 | 0.96238
73328 | 9.15 | 0.8 | 365 | 8.3104 | 0.10423 | 8 | 0.4146
73329 | 9 | 0.8 | 365 | 8.1741 | 0.69269 | 8 | 0.86682
73330 | 13.8 | 1 | 365 | 15.6671 | 0.32765 | 15 | 0.99474
20438 | 5998.59 | 0.8 | 365 | 5448.1402 | 0.92348 | 5449 | 0.063665
35874 | 6.63 | 1 | 365 | 7.527 | 0.73785 | 8 | 0.26486
50741 | 243.1 | 0.9 | 365 | 248.3914 | 0.34906 | 248 | 0.74047
68797 | 8.84 | 0.8 | 365 | 8.0288 | 0.25371 | 8 | 0.28252
71018 | 5.2 | 0.8 | 365 | 4.7228 | 0.26689 | 4 | 0.98972
73121 | 4.2 | 0.8 | 365 | 3.8146 | 0.52325 | 4 | 0.33785
73122 | 4.35 | 0.8 | 365 | 3.9508 | 0.9348 | 4 | 0.88563
73123 | 2.8 | 0.8 | 365 | 2.5431 | 0.68217 | 3 | 0.22523
73125 | 3.36 | 0.8 | 365 | 3.0517 | 0.2186 | 3 | 0.27028
73187 | 8.7 | 0.8 | 365 | 7.9017 | 0.8696 | 8 | 0.77126
73266 | 8.7 | 0.8 | 365 | 7.9017 | 0.8696 | 8 | 0.77126
73334 | 6.1 | 0.8 | 365 | 5.5402 | 0.73616 | 6 | 0.2764
73335 | 24 | 0.8 | 365 | 21.7977 | 0.84717 | 22 | 0.64485
73336 | 5.13 | 0.8 | 365 | 4.6593 | 0.074832 | 4 | 0.73409
73339 | 5.76 | 0.8 | 365 | 5.2314 | 0.80332 | 6 | 0.034764
73340 | 11.16 | 0.8 | 365 | 10.1359 | 0.61893 | 10 | 0.75486
73341 | 9.9 | 0.8 | 365 | 8.9915 | 0.16196 | 9 | 0.1535
73342 | 6.03 | 0.8 | 365 | 5.4767 | 0.5441 | 6 | 0.020769
73348 | 5.4 | 0.8 | 365 | 4.9045 | 0.81561 | 5 | 0.72009
73349 | 9.9 | 0.8 | 365 | 8.9915 | 0.16196 | 9 | 0.1535
73350 | 13.325 | 0.8 | 365 | 12.1023 | 0.5589 | 12 | 0.66115
73351 | 7.8 | 0.8 | 365 | 7.0842 | 0.40033 | 7 | 0.48458
73352 | 6.27 | 0.8 | 365 | 5.6946 | 0.20257 | 5 | 0.89722
73353 | 9.715 | 0.8 | 365 | 8.8235 | 0.65438 | 9 | 0.47791
73354 | 4.55 | 0.8 | 365 | 4.1325 | 0.48353 | 4 | 0.616
73355 | 10.8 | 0.8 | 365 | 9.809 | 0.63123 | 10 | 0.44018
73356 | 12.73 | 0.8 | 365 | 11.5619 | 0.92644 | 12 | 0.48829
73357 | 6.825 | 0.8 | 365 | 6.1987 | 0.72529 | 6 | 0.924
73358 | 7.5 | 0.8 | 365 | 6.8118 | 0.57724 | 7 | 0.38902
73359 | 6.875 | 0.8 | 365 | 6.2441 | 0.86247 | 7 | 0.1066
73362 | 3 | 0.8 | 365 | 2.7247 | 0.2309 | 2 | 0.95561
73364 | 11.4 | 0.8 | 365 | 10.3539 | 0.2774 | 10 | 0.6313
73366 | 6.9 | 0.8 | 365 | 6.2668 | 0.93106 | 7 | 0.19789
73367 | 10.2 | 0.8 | 365 | 9.264 | 0.98505 | 10 | 0.24906
73368 | 5.225 | 0.8 | 365 | 4.7455 | 0.33548 | 5 | 0.081014
73369 | 12 | 0.8 | 365 | 10.8988 | 0.92358 | 11 | 0.82243
73370 | 4.5 | 0.8 | 365 | 4.0871 | 0.34634 | 4 | 0.43341
73371 | 3.025 | 0.8 | 365 | 2.7474 | 0.29949 | 3 | 0.046903
73373 | 8.12 | 0.8 | 365 | 7.3749 | 0.27829 | 7 | 0.65317
73374 | 4.48 | 0.8 | 365 | 4.0689 | 0.29147 | 4 | 0.36037
73375 | 7 | 0.8 | 365 | 6.3577 | 0.20542 | 6 | 0.56308
73378 | 11.2 | 0.8 | 365 | 10.1723 | 0.72868 | 10 | 0.90093
73380 | 10.92 | 0.8 | 365 | 9.9179 | 0.96046 | 10 | 0.87841
73381 | 7.59 | 0.8 | 365 | 6.8935 | 0.82417 | 7 | 0.71768
73382 | 3.9 | 0.8 | 365 | 3.5421 | 0.70016 | 4 | 0.24229
73383 | 8.265 | 0.8 | 365 | 7.5066 | 0.67612 | 8 | 0.1827
73384 | 8.125 | 0.8 | 365 | 7.3794 | 0.29201 | 7 | 0.67143
73385 | 9.52 | 0.8 | 365 | 8.6464 | 0.11938 | 8 | 0.76579
73387 | 3.9 | 0.8 | 365 | 3.5421 | 0.70016 | 4 | 0.24229
73388 | 9.765 | 0.8 | 365 | 8.8689 | 0.79157 | 9 | 0.6605
73389 | 8.45 | 0.8 | 365 | 7.6746 | 0.18369 | 7 | 0.85829
73392 | 6.3 | 0.8 | 365 | 5.7219 | 0.28488 | 6 | 0.0067734
73393 | 11.1 | 0.8 | 365 | 10.0814 | 0.45432 | 10 | 0.53574
73394 | 10.075 | 0.8 | 365 | 9.1505 | 0.64209 | 9 | 0.79258
73395 | 8.125 | 0.8 | 365 | 7.3794 | 0.29201 | 7 | 0.67143
73396 | 9.6 | 0.8 | 365 | 8.7191 | 0.33887 | 9 | 0.05794
73397 | 2.7 | 0.8 | 365 | 2.4522 | 0.40781 | 2 | 0.86005
73401 | 13.325 | 0.8 | 365 | 12.1023 | 0.5589 | 12 | 0.66115
73402 | 13.325 | 0.8 | 365 | 12.1023 | 0.5589 | 12 | 0.66115
73405 | 5.525 | 0.8 | 365 | 5.018 | 0.15857 | 5 | 0.17658
73406 | 7.2 | 0.8 | 365 | 6.5393 | 0.75415 | 7 | 0.29346
73411 | 3 | 0.8 | 365 | 2.7247 | 0.2309 | 2 | 0.95561
73414 | 3 | 0.8 | 365 | 2.7247 | 0.2309 | 2 | 0.95561
73415 | 6.5 | 0.8 | 365 | 5.9035 | 0.83361 | 6 | 0.73715
73416 | 5.85 | 0.8 | 365 | 5.3132 | 0.050247 | 5 | 0.36343
73417 | 12 | 0.8 | 365 | 10.8988 | 0.92358 | 11 | 0.82243
73418 | 6.5 | 0.8 | 365 | 5.9035 | 0.83361 | 6 | 0.73715
73419 | 11.375 | 0.8 | 365 | 10.3312 | 0.20881 | 10 | 0.54001
73420 | 9.045 | 0.8 | 365 | 8.215 | 0.81615 | 9 | 0.031153
73421 | 4.55 | 0.8 | 365 | 4.1325 | 0.48353 | 4 | 0.616
73422 | 6.5 | 0.8 | 365 | 5.9035 | 0.83361 | 6 | 0.73715
73424 | 10.08 | 0.8 | 365 | 9.155 | 0.65581 | 9 | 0.81084
73426 | 8.68 | 0.8 | 365 | 7.8835 | 0.81473 | 8 | 0.69822
73427 | 4.62 | 0.8 | 365 | 4.1961 | 0.67558 | 4 | 0.87163
73428 | 3.08 | 0.8 | 365 | 2.7974 | 0.45039 | 3 | 0.24776
73433 | 9.52 | 0.8 | 365 | 8.6464 | 0.11938 | 8 | 0.76579
73438 | 14.84 | 0.8 | 365 | 13.4782 | 0.7155 | 14 | 0.19373
73439 | 6 | 0.8 | 365 | 5.4494 | 0.46179 | 5 | 0.91121
73440 | 8.48 | 0.8 | 365 | 7.7018 | 0.266 | 7 | 0.96785
73441 | 7.425 | 0.8 | 365 | 6.7437 | 0.37147 | 7 | 0.11513
73443 | 4.2 | 0.8 | 365 | 3.8146 | 0.52325 | 4 | 0.33785
73444 | 6.96 | 0.8 | 365 | 6.3213 | 0.095679 | 6 | 0.41701
73446 | 8.45 | 0.8 | 365 | 7.6746 | 0.18369 | 7 | 0.85829
73448 | 4.76 | 0.8 | 365 | 4.3232 | 0.059688 | 4 | 0.3829
73450 | 6.44 | 0.8 | 365 | 5.849 | 0.66899 | 6 | 0.51804
73451 | 5.04 | 0.8 | 365 | 4.5775 | 0.82791 | 5 | 0.40542
73452 | 10.2 | 0.8 | 365 | 9.264 | 0.98505 | 10 | 0.24906
73453 | 12.6 | 0.8 | 365 | 11.4438 | 0.56976 | 12 | 0.013547
73454 | 16.74 | 0.8 | 365 | 15.2039 | 0.9284 | 16 | 0.13228
73455 | 5.6 | 0.8 | 365 | 5.0861 | 0.36434 | 5 | 0.45047
73458 | 4.5 | 0.8 | 365 | 4.0871 | 0.34634 | 4 | 0.43341
70329 | 5.3 | 0.8 | 365 | 4.8137 | 0.54125 | 5 | 0.3549
72865 | 5.232 | 0.8 | 365 | 4.7519 | 0.35468 | 5 | 0.10658
72868 | 8.375 | 0.8 | 365 | 7.6065 | 0.97792 | 8 | 0.5844
72871 | 11.16 | 0.8 | 365 | 10.1359 | 0.61893 | 10 | 0.75486
72873 | 7.44 | 0.8 | 365 | 6.7573 | 0.41262 | 7 | 0.1699
72879 | 8.96 | 0.8 | 365 | 8.1378 | 0.58294 | 8 | 0.72074
72885 | 8.12 | 0.8 | 365 | 7.3749 | 0.27829 | 7 | 0.65317
72933 | 6.6 | 0.8 | 365 | 5.9944 | 0.10797 | 6 | 0.10233
72677 | 9.9 | 0.8 | 365 | 8.9915 | 0.16196 | 9 | 0.1535
73056 | 4.14 | 0.8 | 365 | 3.7601 | 0.35864 | 4 | 0.11874
73035 | 3.85 | 0.8 | 365 | 3.4967 | 0.56298 | 4 | 0.059695
73114 | 2.8 | 0.8 | 365 | 2.5431 | 0.68217 | 3 | 0.22523
66585 | 25 | 0.8 | 365 | 22.7059 | 0.5908 | 23 | 0.29672
49940 | 6.3 | 0.8 | 365 | 5.7219 | 0.28488 | 6 | 0.0067734
73267 | 11.07 | 0.8 | 365 | 10.0542 | 0.37201 | 10 | 0.42619
73116 | 9.24 | 0.8 | 365 | 8.3921 | 0.35116 | 8 | 0.74327
73285 | 3.315 | 0.8 | 365 | 3.0108 | 0.09514 | 3 | 0.10595
73302 | 8.54 | 0.8 | 365 | 7.7563 | 0.43062 | 8 | 0.18696
73308 | 12.47 | 0.8 | 365 | 11.3257 | 0.21309 | 11 | 0.5388
73333 | 6 | 0.8 | 365 | 5.4494 | 0.46179 | 5 | 0.91121
71947 | 3.08 | 0.8 | 365 | 2.7974 | 0.45039 | 3 | 0.24776
72100 | 17.64 | 0.8 | 365 | 16.0213 | 0.39767 | 16 | 0.41897
73459 | 6.9 | 0.8 | 365 | 6.2668 | 0.93106 | 7 | 0.19789
73436 | 10.92 | 0.8 | 365 | 9.9179 | 0.96046 | 10 | 0.87841
73461 | 4.845 | 0.8 | 365 | 4.4004 | 0.2929 | 4 | 0.6933
73463 | 10.065 | 0.8 | 365 | 9.1414 | 0.61466 | 9 | 0.75606
73464 | 3.92 | 0.8 | 365 | 3.5603 | 0.75504 | 4 | 0.31533
73465 | 5.6 | 0.8 | 365 | 5.0861 | 0.36434 | 5 | 0.45047
73466 | 7.28 | 0.8 | 365 | 6.612 | 0.97364 | 7 | 0.5856
73467 | 7.84 | 0.8 | 365 | 7.1206 | 0.51007 | 7 | 0.63065
73471 | 6.095 | 0.8 | 365 | 5.5357 | 0.72244 | 6 | 0.25814
73462 | 9.805 | 0.8 | 365 | 8.9053 | 0.90131 | 9 | 0.80657
73472 | 4.2 | 0.8 | 365 | 3.8146 | 0.52325 | 4 | 0.33785
73474 | 8.4 | 0.8 | 365 | 7.6292 | 0.046509 | 7 | 0.6757
73475 | 5.04 | 0.8 | 365 | 4.5775 | 0.82791 | 5 | 0.40542
73481 | 2.56 | 0.8 | 365 | 2.3251 | 0.023698 | 2 | 0.34878
73160 | 9.6 | 0.8 | 365 | 8.7191 | 0.33887 | 9 | 0.05794
73486 | 9.24 | 0.8 | 365 | 8.3921 | 0.35116 | 8 | 0.74327
73487 | 8.525 | 0.8 | 365 | 7.7427 | 0.38946 | 8 | 0.13218
73488 | 11.55 | 0.8 | 365 | 10.4901 | 0.68895 | 11 | 0.17908
73489 | 6.825 | 0.8 | 365 | 6.1987 | 0.72529 | 6 | 0.924
73492 | 3.05 | 0.8 | 365 | 2.7701 | 0.36808 | 3 | 0.1382
73494 | 4.42 | 0.8 | 365 | 4.0144 | 0.12685 | 4 | 0.14126
73495 | 6.24 | 1 | 365 | 7.0842 | 0.40033 | 7 | 0.48458
73497 | 9.45 | 1 | 365 | 10.7285 | 0.40915 | 11 | 0.1377
73496 | 2.08 | 0.8 | 365 | 1.8891 | 0.70675 | 2 | 0.59589
71965 | 32.94 | 0.9 | 365 | 33.657 | 0.67214 | 34 | 0.32913
72678 | 10.44 | 0.8 | 365 | 9.482 | 0.64352 | 10 | 0.12551
35294 | 574.2 | 0.7 | 365 | 456.3209 | 0.46931 | 456 | 0.79018
58636 | 10.35 | 0.8 | 365 | 9.4003 | 0.39659 | 9 | 0.79684
54192 | 3.12 | 1 | 365 | 3.5421 | 0.70016 | 4 | 0.24229
55360 | 7.28 | 1 | 365 | 8.265 | 0.96705 | 9 | 0.23201
70307 | 10.07 | 0.8 | 365 | 9.1459 | 0.62837 | 9 | 0.77432
62901 | 100.8 | 0.7 | 365 | 80.1065 | 0.98834 | 81 | 0.094828
65243 | 53.6 | 0.7 | 365 | 42.5963 | 0.67634 | 43 | 0.27265
63058 | 345.05 | 0.7 | 365 | 274.2137 | 0.35394 | 274 | 0.56766
73476 | 8.55 | 0.8 | 365 | 7.7654 | 0.45805 | 8 | 0.22348
73501 | 6.825 | 0.8 | 365 | 6.1987 | 0.72529 | 6 | 0.924
73379 | 10.4 | 0.8 | 365 | 9.4457 | 0.53377 | 9 | 0.97944
73507 | 3.64 | 0.8 | 365 | 3.306 | 0.98682 | 4 | 0.2928
73510 | 3.6 | 0.8 | 365 | 3.2697 | 0.87708 | 4 | 0.14673
73513 | 6.93 | 0.8 | 365 | 6.2941 | 0.01337 | 6 | 0.30745
73515 | 8.4 | 0.8 | 365 | 7.6292 | 0.046509 | 7 | 0.6757
73517 | 1.8 | 0.8 | 365 | 1.6348 | 0.93854 | 2 | 0.57336
73363 | 7.65 | 0.8 | 365 | 6.948 | 0.98878 | 7 | 0.9368
73520 | 10.725 | 0.8 | 365 | 9.7408 | 0.42545 | 10 | 0.16629
73410 | 12 | 0.8 | 365 | 10.8988 | 0.92358 | 11 | 0.82243
73521 | 9.15 | 0.8 | 365 | 8.3104 | 0.10423 | 8 | 0.4146
73522 | 13.2 | 0.8 | 365 | 11.9887 | 0.21594 | 12 | 0.20467
73524 | 5.795 | 0.8 | 365 | 5.2632 | 0.89935 | 6 | 0.16258
73525 | 6.825 | 0.8 | 365 | 6.1987 | 0.72529 | 6 | 0.924
73526 | 9.3 | 0.8 | 365 | 8.4466 | 0.51578 | 8 | 0.96238
73528 | 3.36 | 0.8 | 365 | 3.0517 | 0.2186 | 3 | 0.27028
73529 | 4.76 | 0.8 | 365 | 4.3232 | 0.059688 | 4 | 0.3829
73533 | 12.3 | 0.8 | 365 | 11.1713 | 0.74667 | 11 | 0.91799
73531 | 12.3 | 0.8 | 365 | 11.1713 | 0.74667 | 11 | 0.91799
73534 | 5.94 | 0.8 | 365 | 5.3949 | 0.29717 | 5 | 0.6921
73535 | 6.16 | 0.8 | 365 | 5.5947 | 0.90077 | 6 | 0.49551
73536 | 4.88 | 0.8 | 365 | 4.4322 | 0.38892 | 4 | 0.82112
73537 | 6.05 | 0.8 | 365 | 5.4948 | 0.59897 | 6 | 0.093806
50745 | 430.505 | 0.9 | 365 | 439.8755 | 0.79071 | 440 | 0.66625
73540 | 6.03 | 0.8 | 365 | 5.4767 | 0.5441 | 6 | 0.020769
73541 | 7.32 | 0.8 | 365 | 6.6483 | 0.083386 | 6 | 0.73168
73542 | 8.1 | 0.8 | 365 | 7.3567 | 0.22342 | 7 | 0.58014
73547 | 10.065 | 0.8 | 365 | 9.1414 | 0.61466 | 9 | 0.75606
73549 | 3.85 | 0.8 | 365 | 3.4967 | 0.56298 | 4 | 0.059695
73552 | 8.1 | 0.8 | 365 | 7.3567 | 0.22342 | 7 | 0.58014
72124 | 8.84 | 0.8 | 365 | 8.0288 | 0.25371 | 8 | 0.28252
73557 | 6.1 | 0.8 | 365 | 5.5402 | 0.73616 | 6 | 0.2764
73559 | 7.68 | 0.8 | 365 | 6.9753 | 0.071094 | 7 | 0.046352
73561 | 8.625 | 0.8 | 365 | 7.8335 | 0.66383 | 8 | 0.49737
73563 | 10.965 | 0.8 | 365 | 9.9588 | 0.083925 | 10 | 0.042741
73565 | 9.9 | 0.8 | 365 | 8.9915 | 0.16196 | 9 | 0.1535
73566 | 9.1 | 0.8 | 365 | 8.265 | 0.96705 | 9 | 0.23201
73569 | 7.7 | 0.8 | 365 | 6.9934 | 0.12597 | 7 | 0.11939
73568 | 9.9 | 0.8 | 365 | 8.9915 | 0.16196 | 9 | 0.1535
73573 | 5.5 | 0.8 | 365 | 4.9953 | 0.089976 | 5 | 0.085278
73571 | 8.235 | 0.8 | 365 | 7.4793 | 0.59381 | 8 | 0.07314
73575 | 4.05 | 0.8 | 365 | 3.6784 | 0.11171 | 3 | 0.79007
73576 | 8.7 | 0.8 | 365 | 7.9017 | 0.8696 | 8 | 0.77126
73580 | 4.32 | 0.8 | 365 | 3.9236 | 0.85249 | 4 | 0.77607
73581 | 7.25 | 0.8 | 365 | 6.5847 | 0.89133 | 7 | 0.47605
73586 | 3.3 | 0.8 | 365 | 2.9972 | 0.053986 | 3 | 0.051167
73587 | 12.375 | 0.8 | 365 | 11.2394 | 0.95245 | 12 | 0.19188
73588 | 7.425 | 0.8 | 365 | 6.7437 | 0.37147 | 7 | 0.11513
73590 | 5.44 | 0.8 | 365 | 4.9408 | 0.92536 | 5 | 0.86617
73593 | 8.4 | 0.8 | 365 | 7.6292 | 0.046509 | 7 | 0.6757
73572 | 4.88 | 0.8 | 365 | 4.4322 | 0.38892 | 4 | 0.82112
73603 | 7.28 | 0.8 | 365 | 6.612 | 0.97364 | 7 | 0.5856
73606 | 2.52 | 0.8 | 365 | 2.2888 | 0.91395 | 3 | 0.20271
73607 | 8.91 | 0.8 | 365 | 8.0924 | 0.44576 | 8 | 0.53815
73605 | 10.44 | 0.8 | 365 | 9.482 | 0.64352 | 10 | 0.12551
73613 | 5.4 | 0.8 | 365 | 4.9045 | 0.81561 | 5 | 0.72009
73617 | 3.36 | 0.8 | 365 | 3.0517 | 0.2186 | 3 | 0.27028
73619 | 5.88 | 0.8 | 365 | 5.3404 | 0.13256 | 5 | 0.47299
73618 | 5.85 | 0.8 | 365 | 5.3132 | 0.050247 | 5 | 0.36343
72802 | 3.25 | 0.8 | 365 | 2.9518 | 0.9168 | 3 | 0.86857
73404 | 6.5 | 0.8 | 365 | 5.9035 | 0.83361 | 6 | 0.73715
73620 | 9.18 | 0.8 | 365 | 8.3376 | 0.18654 | 8 | 0.52416
73621 | 3.3 | 0.8 | 365 | 2.9972 | 0.053986 | 3 | 0.051167
73623 | 11.59 | 0.8 | 365 | 10.5265 | 0.79869 | 11 | 0.32516
73624 | 5.88 | 0.8 | 365 | 5.3404 | 0.13256 | 5 | 0.47299
73626 | 10.26 | 0.8 | 365 | 9.3185 | 0.14966 | 9 | 0.46817
73627 | 8.835 | 0.8 | 365 | 8.0243 | 0.23999 | 8 | 0.26426
73628 | 7.83 | 1 | 365 | 8.8894 | 0.8533 | 9 | 0.74267
73631 | 6.6 | 0.8 | 365 | 5.9944 | 0.10797 | 6 | 0.10233
73632 | 8.4 | 0.8 | 365 | 7.6292 | 0.046509 | 7 | 0.6757
73532 | 5.415 | 0.8 | 365 | 4.9181 | 0.85677 | 5 | 0.77487
73633 | 4.27 | 0.8 | 365 | 3.8782 | 0.71531 | 4 | 0.59348
73635 | 3.9 | 0.8 | 365 | 3.5421 | 0.70016 | 4 | 0.24229
73636 | 7.28 | 0.8 | 365 | 6.612 | 0.97364 | 7 | 0.5856
73637 | 5.04 | 0.8 | 365 | 4.5775 | 0.82791 | 5 | 0.40542
73638 | 6.16 | 0.8 | 365 | 5.5947 | 0.90077 | 6 | 0.49551
73639 | 5.88 | 0.8 | 365 | 5.3404 | 0.13256 | 5 | 0.47299
73642 | 7.425 | 0.8 | 365 | 6.7437 | 0.37147 | 7 | 0.11513
73640 | 5.32 | 0.8 | 365 | 4.8318 | 0.59612 | 5 | 0.42794
73643 | 6.16 | 0.8 | 365 | 5.5947 | 0.90077 | 6 | 0.49551
73644 | 5.88 | 0.8 | 365 | 5.3404 | 0.13256 | 5 | 0.47299
73641 | 11.56 | 0.8 | 365 | 10.4992 | 0.71639 | 11 | 0.2156
73646 | 6.44 | 0.8 | 365 | 5.849 | 0.66899 | 6 | 0.51804
73645 | 9.66 | 0.8 | 365 | 8.7736 | 0.50349 | 9 | 0.27705
73647 | 10.36 | 0.8 | 365 | 9.4093 | 0.42403 | 9 | 0.83336
73648 | 5.865 | 0.8 | 365 | 5.3268 | 0.091402 | 5 | 0.41821
50990 | 9.9 | 0.8 | 365 | 8.9915 | 0.16196 | 9 | 0.1535
73654 | 3.2 | 0.8 | 365 | 2.9064 | 0.77962 | 3 | 0.68598
73657 | 5.22 | 0.8 | 365 | 4.741 | 0.32176 | 5 | 0.062755
73658 | 12.15 | 0.8 | 365 | 11.0351 | 0.33513 | 11 | 0.37021
73661 | 9.715 | 0.8 | 365 | 8.8235 | 0.65438 | 9 | 0.47791
73662 | 11.55 | 0.8 | 365 | 10.4901 | 0.68895 | 11 | 0.17908
73663 | 7.92 | 0.8 | 365 | 7.1932 | 0.72957 | 7 | 0.9228
73666 | 11.725 | 0.8 | 365 | 10.6491 | 0.16909 | 10 | 0.81816
73668 | 9.36 | 0.8 | 365 | 8.5011 | 0.6804 | 9 | 0.18149
73669 | 13.8 | 0.8 | 365 | 12.5337 | 0.86212 | 13 | 0.39579
73670 | 9.715 | 0.8 | 365 | 8.8235 | 0.65438 | 9 | 0.47791
73671 | 8.54 | 0.8 | 365 | 7.7563 | 0.43062 | 8 | 0.18696
73672 | 7.59 | 0.8 | 365 | 6.8935 | 0.82417 | 7 | 0.71768
73673 | 9.6 | 0.8 | 365 | 8.7191 | 0.33887 | 9 | 0.05794
73674 | 5.565 | 0.8 | 365 | 5.0543 | 0.26831 | 5 | 0.32265
73677 | 6.555 | 0.8 | 365 | 5.9535 | 0.98451 | 6 | 0.938
73678 | 6.72 | 0.8 | 365 | 6.1034 | 0.43721 | 6 | 0.54056
73679 | 6.12 | 0.8 | 365 | 5.5584 | 0.79103 | 6 | 0.34944
73680 | 4.5 | 0.8 | 365 | 4.0871 | 0.34634 | 4 | 0.43341
73682 | 6.867 | 0.8 | 365 | 6.2369 | 0.84052 | 7 | 0.077383
73683 | 13.4 | 0.8 | 365 | 12.1704 | 0.76467 | 12 | 0.93504
73687 | 9.9 | 0.8 | 365 | 8.9915 | 0.16196 | 9 | 0.1535
73667 | 8.12 | 0.8 | 365 | 7.3749 | 0.27829 | 7 | 0.65317
73689 | 3.08 | 0.8 | 365 | 2.7974 | 0.45039 | 3 | 0.24776
73690 | 5.88 | 0.8 | 365 | 5.3404 | 0.13256 | 5 | 0.47299
73691 | 5.32 | 0.8 | 365 | 4.8318 | 0.59612 | 5 | 0.42794
73692 | 3.08 | 0.8 | 365 | 2.7974 | 0.45039 | 3 | 0.24776
73287 | 8.96 | 0.8 | 365 | 8.1378 | 0.58294 | 8 | 0.72074
72789 | 4.14 | 0.8 | 365 | 3.7601 | 0.35864 | 4 | 0.11874
73288 | 8.96 | 0.8 | 365 | 8.1378 | 0.58294 | 8 | 0.72074
66640 | 11.18 | 1 | 365 | 12.6926 | 0.34226 | 13 | 0.034866
73695 | 5.6 | 0.8 | 365 | 5.0861 | 0.36434 | 5 | 0.45047
73696 | 6.44 | 0.8 | 365 | 5.849 | 0.66899 | 6 | 0.51804
73700 | 5.04 | 0.8 | 365 | 4.5775 | 0.82791 | 5 | 0.40542
73701 | 10.56 | 0.8 | 365 | 9.591 | 0.97275 | 10 | 0.56373
73703 | 7.56 | 0.8 | 365 | 6.8663 | 0.74186 | 7 | 0.60813
73704 | 8.4 | 0.8 | 365 | 7.6292 | 0.046509 | 7 | 0.6757
73705 | 2.16 | 0.8 | 365 | 1.9618 | 0.92625 | 2 | 0.88804
73709 | 6.72 | 0.8 | 365 | 6.1034 | 0.43721 | 6 | 0.54056
73710 | 7.8 | 0.8 | 365 | 7.0842 | 0.40033 | 7 | 0.48458
73712 | 8.505 | 0.8 | 365 | 7.7246 | 0.33459 | 8 | 0.059144
73714 | 10.8 | 0.8 | 365 | 9.809 | 0.63123 | 10 | 0.44018
73715 | 3.64 | 0.8 | 365 | 3.306 | 0.98682 | 4 | 0.2928
73716 | 11.4 | 0.8 | 365 | 10.3539 | 0.2774 | 10 | 0.6313
73717 | 4.8 | 0.8 | 365 | 4.3595 | 0.16943 | 4 | 0.52897
73720 | 8.96 | 0.8 | 365 | 8.1378 | 0.58294 | 8 | 0.72074
73725 | 6.4 | 0.8 | 365 | 5.8127 | 0.55924 | 6 | 0.37196
73726 | 6.615 | 0.8 | 365 | 6.008 | 0.14913 | 6 | 0.15711
73727 | 12 | 0.8 | 365 | 10.8988 | 0.92358 | 11 | 0.82243
59226 | 337.68 | 1 | 365 | 383.3668 | 0.087067 | 383 | 0.45382
59230 | 313.56 | 0.9 | 365 | 320.3851 | 0.82991 | 321 | 0.21498
59227 | 361.8 | 0.9 | 365 | 369.6751 | 0.72681 | 370 | 0.4019
59880 | 6.54 | 0.8 | 365 | 5.9399 | 0.94335 | 6 | 0.88322
36754 | 1290.24 | 1 | 365 | 1464.8043 | 0.92969 | 1465 | 0.734
73731 | 3.84 | 0.8 | 365 | 3.4876 | 0.53555 | 4 | 0.023176
73733 | 8.64 | 0.8 | 365 | 7.8472 | 0.70498 | 8 | 0.55215
73734 | 11.385 | 0.8 | 365 | 10.3403 | 0.23625 | 10 | 0.57653
73735 | 6.72 | 0.8 | 365 | 6.1034 | 0.43721 | 6 | 0.54056
73738 | 8.7 | 0.8 | 365 | 7.9017 | 0.8696 | 8 | 0.77126
73739 | 7.68 | 1 | 365 | 8.7191 | 0.33887 | 9 | 0.05794
73741 | 6.4 | 0.8 | 365 | 5.8127 | 0.55924 | 6 | 0.37196
73742 | 12 | 0.8 | 365 | 10.8988 | 0.92358 | 11 | 0.82243
73743 | 14.28 | 0.8 | 365 | 12.9696 | 0.17906 | 13 | 0.14869
73744 | 21.28 | 0.8 | 365 | 19.3273 | 0.38449 | 19 | 0.71177
73745 | 4.86 | 0.8 | 365 | 4.414 | 0.33405 | 4 | 0.74808
63513 | 176.205 | 0.9 | 365 | 180.0403 | 0.87189 | 180 | 0.91223
73290 | 5.76 | 0.8 | 365 | 5.2314 | 0.80332 | 6 | 0.034764
72780 | 24.64 | 0.8 | 365 | 22.379 | 0.60309 | 22 | 0.98205
73104 | 8.68 | 0.8 | 365 | 7.8835 | 0.81473 | 8 | 0.69822
72574 | 10.395 | 0.8 | 365 | 9.4411 | 0.52005 | 9 | 0.96118
73539 | 5.6 | 0.8 | 365 | 5.0861 | 0.36434 | 5 | 0.45047
73746 | 4.48 | 0.8 | 365 | 4.0689 | 0.29147 | 4 | 0.36037
73748 | 2.88 | 0.8 | 365 | 2.6157 | 0.90166 | 3 | 0.51738
73749 | 14.84 | 0.8 | 365 | 13.4782 | 0.7155 | 14 | 0.19373
73751 | 4.76 | 0.8 | 365 | 4.3232 | 0.059688 | 4 | 0.3829
73752 | 10.695 | 0.8 | 365 | 9.7136 | 0.34314 | 10 | 0.056737
73753 | 7 | 0.8 | 365 | 6.3577 | 0.20542 | 6 | 0.56308
73755 | 4.48 | 0.8 | 365 | 4.0689 | 0.29147 | 4 | 0.36037
73756 | 7.28 | 0.8 | 365 | 6.612 | 0.97364 | 7 | 0.5856
65280 | 69.68 | 0.65 | 365 | 51.4198 | 0.33073 | 51 | 0.75055
73757 | 4.59 | 1 | 365 | 5.211 | 0.74159 | 5 | 0.9526
73740 | 10.8 | 0.8 | 365 | 9.809 | 0.63123 | 10 | 0.44018
72698 | 7.2 | 0.8 | 365 | 6.5393 | 0.75415 | 7 | 0.29346
73759 | 11.1 | 0.8 | 365 | 10.0814 | 0.45432 | 10 | 0.53574
73761 | 11.73 | 0.8 | 365 | 10.6536 | 0.1828 | 10 | 0.83642
73762 | 6.16 | 0.8 | 365 | 5.5947 | 0.90077 | 6 | 0.49551
73771 | 6.7 | 0.8 | 365 | 6.0852 | 0.38233 | 6 | 0.46752
73772 | 8.28 | 0.8 | 365 | 7.5202 | 0.71727 | 8 | 0.23747
73775 | 4.32 | 0.8 | 365 | 3.9236 | 0.85249 | 4 | 0.77607
72690 | 5.355 | 0.8 | 365 | 4.8636 | 0.69215 | 5 | 0.55576
73776 | 13.44 | 0.8 | 365 | 12.2067 | 0.87441 | 13 | 0.081117
73777 | 5.6 | 0.8 | 365 | 5.0861 | 0.36434 | 5 | 0.45047
73778 | 15 | 0.8 | 365 | 13.6236 | 0.15448 | 13 | 0.77803
73780 | 9.81 | 0.8 | 365 | 8.9098 | 0.91503 | 9 | 0.82483
73781 | 6.72 | 0.8 | 365 | 6.1034 | 0.43721 | 6 | 0.54056
73783 | 10.08 | 0.8 | 365 | 9.155 | 0.65581 | 9 | 0.81084
73782 | 7.02 | 0.8 | 365 | 6.3758 | 0.2603 | 6 | 0.63612
73784 | 9.72 | 0.8 | 365 | 8.8281 | 0.6681 | 9 | 0.49616
73785 | 8.96 | 0.8 | 365 | 8.1378 | 0.58294 | 8 | 0.72074
73787 | 7.5 | 0.8 | 365 | 6.8118 | 0.57724 | 7 | 0.38902
73788 | 12.8 | 0.8 | 365 | 11.6254 | 0.11849 | 11 | 0.74392
73789 | 8.64 | 0.8 | 365 | 7.8472 | 0.70498 | 8 | 0.55215
73791 | 10.8 | 0.8 | 365 | 9.809 | 0.63123 | 10 | 0.44018
73792 | 8.32 | 0.8 | 365 | 7.5565 | 0.82702 | 8 | 0.38355
36583 | 345.312 | 0.9 | 365 | 352.8282 | 0.83518 | 353 | 0.66338
73764 | 6.05 | 0.8 | 365 | 5.4948 | 0.59897 | 6 | 0.093806
73794 | 9.315 | 0.8 | 365 | 8.4602 | 0.55693 | 9 | 0.017158
73766 | 5.7 | 0.8 | 365 | 5.1769 | 0.6387 | 5 | 0.81565
73795 | 8.54 | 0.8 | 365 | 7.7563 | 0.43062 | 8 | 0.18696
73767 | 6.54 | 0.8 | 365 | 5.9399 | 0.94335 | 6 | 0.88322
73796 | 9.156 | 0.8 | 365 | 8.3158 | 0.12069 | 8 | 0.43651
73768 | 11.4 | 0.8 | 365 | 10.3539 | 0.2774 | 10 | 0.6313
73798 | 7 | 0.8 | 365 | 6.3577 | 0.20542 | 6 | 0.56308
73769 | 5.886 | 0.8 | 365 | 5.3459 | 0.14902 | 5 | 0.4949
73799 | 4.251 | 0.8 | 365 | 3.8609 | 0.66318 | 4 | 0.52409
73797 | 17.6 | 0.8 | 365 | 15.985 | 0.28792 | 16 | 0.27289
73800 | 4.485 | 0.8 | 365 | 4.0734 | 0.30519 | 4 | 0.37863
73801 | 23.1 | 0.8 | 365 | 20.9803 | 0.3779 | 21 | 0.35817
73802 | 7.935 | 0.8 | 365 | 7.2069 | 0.77072 | 7 | 0.97758
73803 | 4.578 | 0.8 | 365 | 4.1579 | 0.56035 | 4 | 0.71826
73805 | 9.72 | 0.8 | 365 | 8.8281 | 0.6681 | 9 | 0.49616
73807 | 8.97 | 0.8 | 365 | 8.1469 | 0.61038 | 8 | 0.75726
73806 | 7.68 | 0.8 | 365 | 6.9753 | 0.071094 | 7 | 0.046352
73808 | 10.385 | 0.8 | 365 | 9.432 | 0.49262 | 9 | 0.92466
73809 | 11.52 | 0.8 | 365 | 10.4629 | 0.60664 | 11 | 0.069529
73810 | 10.695 | 0.8 | 365 | 9.7136 | 0.34314 | 10 | 0.056737
73811 | 7.521 | 0.8 | 365 | 6.8308 | 0.63486 | 7 | 0.46571
73812 | 11.34 | 0.8 | 365 | 10.2994 | 0.11279 | 10 | 0.41219
73813 | 4.83 | 0.8 | 365 | 4.3868 | 0.25174 | 4 | 0.63853
73814 | 8.32 | 0.8 | 365 | 7.5565 | 0.82702 | 8 | 0.38355
73816 | 10.4 | 0.8 | 365 | 9.4457 | 0.53377 | 9 | 0.97944
73817 | 7.2 | 0.8 | 365 | 6.5393 | 0.75415 | 7 | 0.29346
73818 | 8.55 | 0.8 | 365 | 7.7654 | 0.45805 | 8 | 0.22348
73821 | 11.16 | 0.8 | 365 | 10.1359 | 0.61893 | 10 | 0.75486
73820 | 8.28 | 0.8 | 365 | 7.5202 | 0.71727 | 8 | 0.23747
73822 | 9.72 | 0.8 | 365 | 8.8281 | 0.6681 | 9 | 0.49616
73823 | 10.56 | 0.8 | 365 | 9.591 | 0.97275 | 10 | 0.56373
69184 | 4.725 | 0.8 | 365 | 4.2914 | 0.96366 | 5 | 0.25508
73825 | 8.829 | 0.8 | 365 | 8.0188 | 0.22353 | 8 | 0.24235
70728 | 4.68 | 0.8 | 365 | 4.2505 | 0.8402 | 5 | 0.090746
73826 | 3.6 | 0.8 | 365 | 3.2697 | 0.87708 | 4 | 0.14673
73827 | 9.156 | 0.8 | 365 | 8.3158 | 0.12069 | 8 | 0.43651
73830 | 2.7 | 0.8 | 365 | 2.4522 | 0.40781 | 2 | 0.86005
73831 | 4.16 | 0.8 | 365 | 3.7783 | 0.41351 | 4 | 0.19177
71926 | 10.62 | 0.8 | 365 | 9.6455 | 0.13737 | 9 | 0.78285
71944 | 11.59 | 0.8 | 365 | 10.5265 | 0.79869 | 11 | 0.32516
71909 | 25.83 | 0.6 | 365 | 17.5948 | 0.15101 | 17 | 0.74583
72784 | 6.54 | 1 | 365 | 7.4248 | 0.42919 | 7 | 0.85403
72798 | 9.92 | 0.8 | 365 | 9.0097 | 0.21683 | 9 | 0.22654
72750 | 10.2 | 0.8 | 365 | 9.264 | 0.98505 | 10 | 0.24906
73832 | 6.12 | 0.8 | 365 | 5.5584 | 0.79103 | 6 | 0.34944
72787 | 13.23 | 0.8 | 365 | 12.016 | 0.29825 | 12 | 0.31422
72334 | 5.025 | 0.8 | 365 | 4.5639 | 0.78675 | 5 | 0.35064
73833 | 5.04 | 0.8 | 365 | 4.5775 | 0.82791 | 5 | 0.40542
72229 | 6.96 | 0.8 | 365 | 6.3213 | 0.095679 | 6 | 0.41701
72246 | 7.935 | 0.8 | 365 | 7.2069 | 0.77072 | 7 | 0.97758
73659 | 8.829 | 0.8 | 365 | 8.0188 | 0.22353 | 8 | 0.24235
73834 | 10.72 | 0.8 | 365 | 9.7363 | 0.41174 | 10 | 0.14803
73836 | 17.28 | 0.8 | 365 | 15.6943 | 0.40996 | 16 | 0.10429
71060 | 10.075 | 0.8 | 365 | 9.1505 | 0.64209 | 9 | 0.79258
71096 | 6.825 | 0.8 | 365 | 6.1987 | 0.72529 | 6 | 0.924
71084 | 5.2 | 0.8 | 365 | 4.7228 | 0.26689 | 4 | 0.98972
73713 | 5.4 | 0.8 | 365 | 4.9045 | 0.81561 | 5 | 0.72009
71141 | 8.775 | 0.8 | 365 | 7.9698 | 0.075371 | 8 | 0.045149
71159 | 13.325 | 0.8 | 365 | 12.1023 | 0.5589 | 12 | 0.66115
73838 | 9.3 | 0.8 | 365 | 8.4466 | 0.51578 | 8 | 0.96238
73839 | 8.64 | 0.8 | 365 | 7.8472 | 0.70498 | 8 | 0.55215
73843 | 6.6 | 0.8 | 365 | 5.9944 | 0.10797 | 6 | 0.10233
73844 | 6.48 | 0.8 | 365 | 5.8854 | 0.77874 | 6 | 0.66411
73845 | 7.36 | 0.8 | 365 | 6.6846 | 0.19313 | 6 | 0.87775
73846 | 19.2 | 0.8 | 365 | 17.4381 | 0.67773 | 18 | 0.11588
73847 | 9.24 | 0.8 | 365 | 8.3921 | 0.35116 | 8 | 0.74327
73848 | 8.1 | 0.8 | 365 | 7.3567 | 0.22342 | 7 | 0.58014
73851 | 5.94 | 0.8 | 365 | 5.3949 | 0.29717 | 5 | 0.6921
73852 | 10.35 | 0.8 | 365 | 9.4003 | 0.39659 | 9 | 0.79684
73754 | 12.42 | 0.8 | 365 | 11.2803 | 0.075909 | 11 | 0.35621
73855 | 6.5 | 0.8 | 365 | 5.9035 | 0.83361 | 6 | 0.73715
73857 | 4.2 | 0.8 | 365 | 3.8146 | 0.52325 | 4 | 0.33785
73858 | 2.32 | 0.8 | 365 | 2.1071 | 0.36523 | 2 | 0.47234
73859 | 9.36 | 0.8 | 365 | 8.5011 | 0.6804 | 9 | 0.18149
73860 | 6.72 | 0.8 | 365 | 6.1034 | 0.43721 | 6 | 0.54056
73736 | 3.99 | 0.8 | 365 | 3.6239 | 0.94709 | 4 | 0.57096
73863 | 5.67 | 0.8 | 365 | 5.1497 | 0.55639 | 5 | 0.7061
73864 | 13.25 | 0.8 | 365 | 12.0341 | 0.35312 | 12 | 0.38726
73865 | 5.32 | 0.8 | 365 | 4.8318 | 0.59612 | 5 | 0.42794
73867 | 14.52 | 0.8 | 365 | 13.1876 | 0.83754 | 14 | 0.025135
73868 | 8.96 | 0.8 | 365 | 8.1378 | 0.58294 | 8 | 0.72074
73869 | 7.5 | 0.8 | 365 | 6.8118 | 0.57724 | 7 | 0.38902
73870 | 10.92 | 0.8 | 365 | 9.9179 | 0.96046 | 10 | 0.87841
73872 | 6.4 | 0.8 | 365 | 5.8127 | 0.55924 | 6 | 0.37196
73873 | 3.51 | 0.8 | 365 | 3.1879 | 0.63015 | 3 | 0.81806
73874 | 9.275 | 0.8 | 365 | 8.4239 | 0.44719 | 8 | 0.87108
73875 | 5.94 | 0.8 | 365 | 5.3949 | 0.29717 | 5 | 0.6921
73876 | 7.68 | 0.8 | 365 | 6.9753 | 0.071094 | 7 | 0.046352
73879 | 7.2 | 0.8 | 365 | 6.5393 | 0.75415 | 7 | 0.29346
73881 | 9.12 | 0.8 | 365 | 8.2831 | 0.021924 | 8 | 0.30504
73880 | 7.82 | 0.8 | 365 | 7.1024 | 0.4552 | 7 | 0.55761
73884 | 5.52 | 0.8 | 365 | 5.0135 | 0.14485 | 5 | 0.15832
73885 | 7.8 | 0.8 | 365 | 7.0842 | 0.40033 | 7 | 0.48458
73889 | 8.19 | 0.8 | 365 | 7.4385 | 0.47035 | 7 | 0.90881
73890 | 11.16 | 0.8 | 365 | 10.1359 | 0.61893 | 10 | 0.75486
73891 | 9.075 | 0.8 | 365 | 8.2422 | 0.89846 | 9 | 0.14071
73887 | 11.2 | 0.8 | 365 | 10.1723 | 0.72868 | 10 | 0.90093
35073 | 108.5 | 0.9 | 365 | 110.8617 | 0.89458 | 111 | 0.75624
73894 | 3.71 | 0.8 | 365 | 3.3696 | 0.17887 | 3 | 0.54843
37128 | 572.904 | 0.9 | 365 | 585.3741 | 0.31747 | 585 | 0.69152
37143 | 243.288 | 0.9 | 365 | 248.5835 | 0.92933 | 249 | 0.51284
73895 | 12.54 | 0.8 | 365 | 11.3893 | 0.40515 | 11 | 0.79443
73896 | 10.56 | 0.8 | 365 | 9.591 | 0.97275 | 10 | 0.56373
73897 | 9.6 | 0.8 | 365 | 8.7191 | 0.33887 | 9 | 0.05794
73902 | 11.84 | 0.8 | 365 | 10.7535 | 0.4846 | 11 | 0.23813
73346 | 7.2 | 0.8 | 365 | 6.5393 | 0.75415 | 7 | 0.29346
73903 | 12.87 | 0.8 | 365 | 11.689 | 0.31054 | 11 | 0.99955
73904 | 7.92 | 0.8 | 365 | 7.1932 | 0.72957 | 7 | 0.9228
73905 | 10.8 | 0.8 | 365 | 9.809 | 0.63123 | 10 | 0.44018
73906 | 6.93 | 0.8 | 365 | 6.2941 | 0.01337 | 6 | 0.30745
73901 | 7.28 | 0.8 | 365 | 6.612 | 0.97364 | 7 | 0.5856
73908 | 2.4 | 0.8 | 365 | 2.1798 | 0.58472 | 2 | 0.76449
73915 | 6.9 | 0.8 | 365 | 6.2668 | 0.93106 | 7 | 0.19789
73916 | 9.75 | 0.8 | 365 | 8.8553 | 0.75041 | 9 | 0.60572
73025 | 5.13 | 0.8 | 365 | 4.6593 | 0.074832 | 4 | 0.73409
73919 | 3.3 | 0.8 | 365 | 2.9972 | 0.053986 | 3 | 0.051167
73920 | 11.06 | 0.8 | 365 | 10.0451 | 0.34457 | 10 | 0.38967
72846 | 7.68 | 0.8 | 365 | 6.9753 | 0.071094 | 7 | 0.046352
73913 | 8.97 | 0.8 | 365 | 8.1469 | 0.61038 | 8 | 0.75726
73912 | 5.232 | 0.8 | 365 | 4.7519 | 0.35468 | 5 | 0.10658
73758 | 10.695 | 0.8 | 365 | 9.7136 | 0.34314 | 10 | 0.056737
73824 | 7.59 | 0.8 | 365 | 6.8935 | 0.82417 | 7 | 0.71768
73922 | 10.26 | 0.8 | 365 | 9.3185 | 0.14966 | 9 | 0.46817
73923 | 4.48 | 0.8 | 365 | 4.0689 | 0.29147 | 4 | 0.36037
73721 | 11.2 | 0.8 | 365 | 10.1723 | 0.72868 | 10 | 0.90093
73925 | 11.48 | 0.8 | 365 | 10.4266 | 0.4969 | 10 | 0.92345
73924 | 6.03 | 0.8 | 365 | 5.4767 | 0.5441 | 6 | 0.020769
73926 | 7.56 | 0.8 | 365 | 6.8663 | 0.74186 | 7 | 0.60813
71610 | 12.675 | 0.8 | 365 | 11.5119 | 0.77554 | 12 | 0.28744
73927 | 3.36 | 0.8 | 365 | 3.0517 | 0.2186 | 3 | 0.27028
71748 | 11.375 | 0.8 | 365 | 10.3312 | 0.20881 | 10 | 0.54001
71728 | 5.2 | 0.8 | 365 | 4.7228 | 0.26689 | 4 | 0.98972
71603 | 4.2 | 0.8 | 365 | 3.8146 | 0.52325 | 4 | 0.33785
71607 | 4.5 | 0.8 | 365 | 4.0871 | 0.34634 | 4 | 0.43341
71558 | 5.1 | 0.8 | 365 | 4.632 | 0.99252 | 5 | 0.62453
71559 | 6.175 | 0.8 | 365 | 5.6084 | 0.94193 | 6 | 0.55029
71537 | 6.5 | 0.8 | 365 | 5.9035 | 0.83361 | 6 | 0.73715
73928 | 2.8 | 0.8 | 365 | 2.5431 | 0.68217 | 3 | 0.22523
73929 | 6.72 | 0.8 | 365 | 6.1034 | 0.43721 | 6 | 0.54056
71411 | 5.525 | 0.8 | 365 | 5.018 | 0.15857 | 5 | 0.17658
43975 | 12.76 | 0.8 | 365 | 11.5891 | 0.0087443 | 11 | 0.59785
73931 | 5.32 | 0.8 | 365 | 4.8318 | 0.59612 | 5 | 0.42794
73932 | 10.08 | 0.8 | 365 | 9.155 | 0.65581 | 9 | 0.81084
73933 | 2.24 | 0.8 | 365 | 2.0345 | 0.14574 | 2 | 0.18019
73829 | 5.61 | 1 | 365 | 6.369 | 0.23972 | 6 | 0.60873
34756 | 264.44 | 0.9 | 365 | 270.1959 | 0.2168 | 270 | 0.41271
34746 | 52.8 | 0.9 | 365 | 53.9493 | 0.97174 | 54 | 0.92101
34834 | 1551.25 | 0.9 | 365 | 1585.0151 | 0.066533 | 1585 | 0.08166
64307 | 167.3 | 0.7 | 365 | 132.9545 | 0.63343 | 133 | 0.58794
32891 | 1390.04 | 1 | 365 | 1578.1069 | 0.19778 | 1578 | 0.30463
48337 | 1232.91 | 1 | 365 | 1399.7178 | 0.31416 | 1400 | 0.031953
48351 | 832.14 | 1 | 365 | 944.7252 | 0.85742 | 945 | 0.58263
4002 | 2494.8 | 0.9 | 365 | 2549.1028 | 0.41475 | 2549 | 0.51757
32506 | 646.38 | 0.8 | 365 | 587.0661 | 0.42885 | 587 | 0.49495
26203 | 645.12 | 1 | 365 | 732.4022 | 0.46484 | 732 | 0.867
26330 | 645.12 | 1 | 365 | 732.4022 | 0.46484 | 732 | 0.867
26333 | 645.12 | 1 | 365 | 732.4022 | 0.46484 | 732 | 0.867
32894 | 695.02 | 1 | 365 | 789.0534 | 0.59889 | 789 | 0.65232
61241 | 493.68 | 0.9 | 365 | 504.4256 | 0.78578 | 505 | 0.21141
64034 | 518.32 | 0.9 | 365 | 529.602 | 0.83926 | 530 | 0.44122
37135 | 400.248 | 0.9 | 365 | 408.96 | 0.39987 | 409 | 0.35983
26187 | 472.32 | 1 | 365 | 536.223 | 0.84033 | 537 | 0.06334
34630 | 300.82 | 0.9 | 365 | 307.3678 | 0.5068 | 307 | 0.87457
64965 | 135 | 0.7 | 365 | 107.2855 | 0.09153 | 107 | 0.377
65231 | 50.25 | 0.7 | 365 | 39.934 | 0.63407 | 40 | 0.56811
5089 | 4475.25 | 1 | 365 | 5080.7334 | 0.048885 | 5080 | 0.78231
59221 | 661.96 | 1 | 365 | 751.5205 | 0.2183 | 751 | 0.73884
34701 | 1400.58 | 1 | 365 | 1590.0729 | 0.34513 | 1590 | 0.418
73773 | 7.15 | 0.8 | 365 | 6.4939 | 0.61697 | 7 | 0.11086
73900 | 5.32 | 0.8 | 365 | 4.8318 | 0.59612 | 5 | 0.42794
73790 | 3.15 | 0.8 | 365 | 2.8609 | 0.64244 | 3 | 0.50339
73819 | 6 | 0.8 | 365 | 5.4494 | 0.46179 | 5 | 0.91121
73664 | 8.125 | 0.8 | 365 | 7.3794 | 0.29201 | 7 | 0.67143
73871 | 6.6 | 0.8 | 365 | 5.9944 | 0.10797 | 6 | 0.10233
73893 | 5.28 | 0.8 | 365 | 4.7955 | 0.48638 | 5 | 0.28187
73882 | 5.7 | 0.8 | 365 | 5.1769 | 0.6387 | 5 | 0.81565
63702 | 579.15 | 0.65 | 365 | 427.3793 | 0.041759 | 427 | 0.4211
73702 | 3.05 | 0.8 | 365 | 2.7701 | 0.36808 | 3 | 0.1382
73447 | 5.04 | 0.8 | 365 | 4.5775 | 0.82791 | 5 | 0.40542
73407 | 13.5 | 0.8 | 365 | 12.2612 | 0.039032 | 12 | 0.30023
73724 | 12.753 | 0.8 | 365 | 11.5827 | 0.98954 | 12 | 0.57228
73431 | 6.16 | 0.8 | 365 | 5.5947 | 0.90077 | 6 | 0.49551
73493 | 7.2 | 0.8 | 365 | 6.5393 | 0.75415 | 7 | 0.29346
73698 | 7.65 | 1 | 365 | 8.685 | 0.23598 | 8 | 0.921
73730 | 10.395 | 0.8 | 365 | 9.4411 | 0.52005 | 9 | 0.96118
73460 | 6.875 | 0.8 | 365 | 6.2441 | 0.86247 | 7 | 0.1066
73527 | 7.2 | 0.8 | 365 | 6.5393 | 0.75415 | 7 | 0.29346
73625 | 9.975 | 0.8 | 365 | 9.0597 | 0.36773 | 9 | 0.42739
73629 | 9.69 | 0.8 | 365 | 8.8008 | 0.58579 | 9 | 0.38661
73630 | 7.125 | 0.8 | 365 | 6.4712 | 0.54838 | 7 | 0.019565
67369 | 12.88 | 1 | 365 | 14.6226 | 0.17248 | 14 | 0.79509
71025 | 10.725 | 0.8 | 365 | 9.7408 | 0.42545 | 10 | 0.16629
72358 | 9.1 | 0.8 | 365 | 8.265 | 0.96705 | 9 | 0.23201
73936 | 2.24 | 0.8 | 365 | 2.0345 | 0.14574 | 2 | 0.18019
73937 | 2.8 | 0.8 | 365 | 2.5431 | 0.68217 | 3 | 0.22523
73907 | 8.505 | 0.8 | 365 | 7.7246 | 0.33459 | 8 | 0.059144
73941 | 3.64 | 0.8 | 365 | 3.306 | 0.98682 | 4 | 0.2928
67488 | 10.92 | 1 | 365 | 12.3974 | 0.45058 | 12 | 0.84801
73898 | 7.36 | 0.8 | 365 | 6.6846 | 0.19313 | 6 | 0.87775
73944 | 2.24 | 0.8 | 365 | 2.0345 | 0.14574 | 2 | 0.18019
73946 | 3.92 | 0.8 | 365 | 3.5603 | 0.75504 | 4 | 0.31533
72669 | 8.505 | 0.8 | 365 | 7.7246 | 0.33459 | 8 | 0.059144
73952 | 5.13 | 1 | 365 | 5.8241 | 0.59354 | 6 | 0.41761
72621 | 6.72 | 0.8 | 365 | 6.1034 | 0.43721 | 6 | 0.54056
73697 | 8.58 | 0.8 | 365 | 7.7927 | 0.54036 | 8 | 0.33303
73608 | 4.48 | 0.8 | 365 | 4.0689 | 0.29147 | 4 | 0.36037
73956 | 7.695 | 0.8 | 365 | 6.9889 | 0.11225 | 7 | 0.10113
72964 | 4.8 | 0.8 | 365 | 4.3595 | 0.16943 | 4 | 0.52897
73958 | 8.04 | 0.8 | 365 | 7.3022 | 0.058801 | 7 | 0.36103
73964 | 3.64 | 0.8 | 365 | 3.306 | 0.98682 | 4 | 0.2928
71713 | 13.68 | 0.8 | 365 | 12.4247 | 0.53289 | 12 | 0.95757
73959 | 7.56 | 0.8 | 365 | 6.8663 | 0.74186 | 7 | 0.60813
73970 | 9.88 | 0.8 | 365 | 8.9734 | 0.10708 | 9 | 0.080464
73968 | 8.28 | 0.8 | 365 | 7.5202 | 0.71727 | 8 | 0.23747
73974 | 9.405 | 0.8 | 365 | 8.542 | 0.80386 | 9 | 0.34583
73976 | 7 | 0.8 | 365 | 6.3577 | 0.20542 | 6 | 0.56308
73978 | 6 | 0.8 | 365 | 5.4494 | 0.46179 | 5 | 0.91121
73034 | 10.395 | 0.8 | 365 | 9.4411 | 0.52005 | 9 | 0.96118
73979 | 7.2 | 0.8 | 365 | 6.5393 | 0.75415 | 7 | 0.29346
73763 | 7.93 | 0.8 | 365 | 7.2023 | 0.757 | 7 | 0.95932
71321 | 3.9 | 0.8 | 365 | 3.5421 | 0.70016 | 4 | 0.24229
73980 | 6.16 | 0.8 | 365 | 5.5947 | 0.90077 | 6 | 0.49551
73961 | 9.28 | 1 | 365 | 10.5355 | 0.82613 | 11 | 0.36168
73982 | 5.28 | 0.8 | 365 | 4.7955 | 0.48638 | 5 | 0.28187
73962 | 10.83 | 0.8 | 365 | 9.8362 | 0.71353 | 10 | 0.54974
73983 | 7.26 | 0.8 | 365 | 6.5938 | 0.91877 | 7 | 0.51257
73965 | 13.395 | 1 | 365 | 15.2073 | 0.93869 | 16 | 0.14598
73947 | 12.76 | 1 | 365 | 14.4864 | 0.76093 | 15 | 0.24731
73516 | 4.8 | 0.8 | 365 | 4.3595 | 0.16943 | 4 | 0.52897
72771 | 8.97 | 0.8 | 365 | 8.1469 | 0.61038 | 8 | 0.75726
73985 | 9.18 | 0.8 | 365 | 8.3376 | 0.18654 | 8 | 0.52416
72769 | 6.67 | 0.8 | 365 | 6.0579 | 0.30003 | 6 | 0.35796
73986 | 6.6 | 0.8 | 365 | 5.9944 | 0.10797 | 6 | 0.10233
72047 | 10.72 | 0.8 | 365 | 9.7363 | 0.41174 | 10 | 0.14803
72046 | 9.483 | 0.8 | 365 | 8.6128 | 0.017862 | 8 | 0.63067
73988 | 9.15 | 0.8 | 365 | 8.3104 | 0.10423 | 8 | 0.4146
73991 | 6.72 | 0.8 | 365 | 6.1034 | 0.43721 | 6 | 0.54056
73992 | 6.555 | 0.8 | 365 | 5.9535 | 0.98451 | 6 | 0.938
73993 | 4.48 | 0.8 | 365 | 4.0689 | 0.29147 | 4 | 0.36037
73994 | 7.56 | 0.8 | 365 | 6.8663 | 0.74186 | 7 | 0.60813
73995 | 5.32 | 0.8 | 365 | 4.8318 | 0.59612 | 5 | 0.42794
73996 | 3.36 | 0.8 | 365 | 3.0517 | 0.2186 | 3 | 0.27028
73997 | 5.04 | 0.8 | 365 | 4.5775 | 0.82791 | 5 | 0.40542
73998 | 8.4 | 0.8 | 365 | 7.6292 | 0.046509 | 7 | 0.6757
74000 | 12.32 | 0.8 | 365 | 11.1895 | 0.80155 | 11 | 0.99102
74001 | 5.6 | 0.8 | 365 | 5.0861 | 0.36434 | 5 | 0.45047
74002 | 5.04 | 0.8 | 365 | 4.5775 | 0.82791 | 5 | 0.40542
74007 | 4.56 | 0.8 | 365 | 4.1416 | 0.51096 | 4 | 0.65252
74008 | 6.27 | 0.8 | 365 | 5.6946 | 0.20257 | 5 | 0.89722
74009 | 9.75 | 0.8 | 365 | 8.8553 | 0.75041 | 9 | 0.60572
74012 | 5.88 | 0.8 | 365 | 5.3404 | 0.13256 | 5 | 0.47299
74011 | 15.84 | 0.8 | 365 | 14.3865 | 0.45913 | 14 | 0.8456
74013 | 6.12 | 0.8 | 365 | 5.5584 | 0.79103 | 6 | 0.34944
74014 | 3.92 | 0.8 | 365 | 3.5603 | 0.75504 | 4 | 0.31533
74015 | 7.84 | 0.8 | 365 | 7.1206 | 0.51007 | 7 | 0.63065
74016 | 6.44 | 0.8 | 365 | 5.849 | 0.66899 | 6 | 0.51804
74017 | 11.2 | 0.8 | 365 | 10.1723 | 0.72868 | 10 | 0.90093
74018 | 7 | 0.8 | 365 | 6.3577 | 0.20542 | 6 | 0.56308
74019 | 5.13 | 0.8 | 365 | 4.6593 | 0.074832 | 4 | 0.73409
74022 | 6.325 | 0.8 | 365 | 5.7446 | 0.35347 | 6 | 0.09807
74023 | 8.7 | 0.8 | 365 | 7.9017 | 0.8696 | 8 | 0.77126
74029 | 6.63 | 0.8 | 365 | 6.0216 | 0.19028 | 6 | 0.21189
74027 | 3 | 0.8 | 365 | 2.7247 | 0.2309 | 2 | 0.95561
74030 | 6.555 | 0.8 | 365 | 5.9535 | 0.98451 | 6 | 0.938
74034 | 3.25 | 0.8 | 365 | 2.9518 | 0.9168 | 3 | 0.86857
74036 | 12 | 0.8 | 365 | 10.8988 | 0.92358 | 11 | 0.82243
74037 | 4.2 | 0.8 | 365 | 3.8146 | 0.52325 | 4 | 0.33785
74039 | 11.02 | 0.8 | 365 | 10.0088 | 0.23482 | 10 | 0.24359
74040 | 5.22 | 0.8 | 365 | 4.741 | 0.32176 | 5 | 0.062755
74041 | 9.57 | 0.8 | 365 | 8.6918 | 0.25656 | 8 | 0.94838
74042 | 7.84 | 0.8 | 365 | 7.1206 | 0.51007 | 7 | 0.63065
74046 | 5.7 | 0.8 | 365 | 5.1769 | 0.6387 | 5 | 0.81565
74049 | 5.88 | 0.8 | 365 | 5.3404 | 0.13256 | 5 | 0.47299
64283 | 195.3 | 0.9 | 365 | 199.551 | 0.81025 | 200 | 0.36122
48589 | 102.06 | 0.9 | 365 | 104.2815 | 0.016967 | 104 | 0.29845
74055 | 3.08 | 0.8 | 365 | 2.7974 | 0.45039 | 3 | 0.24776
74052 | 4.5 | 0.8 | 365 | 4.0871 | 0.34634 | 4 | 0.43341
74056 | 11.4 | 0.8 | 365 | 10.3539 | 0.2774 | 10 | 0.6313
73949 | 9.975 | 1 | 365 | 11.3246 | 0.20966 | 11 | 0.53424
74057 | 7.475 | 0.8 | 365 | 6.7891 | 0.50865 | 7 | 0.29772
73282 | 6.7 | 0.8 | 365 | 6.0852 | 0.38233 | 6 | 0.46752
73943 | 6.24 | 1 | 365 | 7.0842 | 0.40033 | 7 | 0.48458
74043 | 5.8 | 0.8 | 365 | 5.2678 | 0.91307 | 6 | 0.18084
74058 | 8.45 | 0.8 | 365 | 7.6746 | 0.18369 | 7 | 0.85829
73954 | 5.4 | 0.8 | 365 | 4.9045 | 0.81561 | 5 | 0.72009
73921 | 10.4 | 0.8 | 365 | 9.4457 | 0.53377 | 9 | 0.97944
26554 | 1389.96 | 1 | 365 | 1578.016 | 0.92342 | 1578 | 0.93945
27094 | 1389.96 | 1 | 365 | 1578.016 | 0.92342 | 1578 | 0.93945
33487 | 730.17 | 0.9 | 365 | 746.0632 | 0.7325 | 746 | 0.79567
64898 | 474.95 | 0.7 | 365 | 377.4462 | 0.20202 | 377 | 0.6482
44256 | 63 | 1 | 365 | 71.5236 | 0.06102 | 71 | 0.58467
74060 | 12.6 | 0.8 | 365 | 11.4438 | 0.56976 | 12 | 0.013547
74061 | 4.5 | 0.8 | 365 | 4.0871 | 0.34634 | 4 | 0.43341
74064 | 5.4 | 0.8 | 365 | 4.9045 | 0.81561 | 5 | 0.72009
74065 | 7.035 | 0.8 | 365 | 6.3894 | 0.30145 | 6 | 0.6909
74066 | 6.615 | 0.8 | 365 | 6.008 | 0.14913 | 6 | 0.15711
74067 | 9.57 | 0.8 | 365 | 8.6918 | 0.25656 | 8 | 0.94838
74070 | 9.92 | 0.8 | 365 | 9.0097 | 0.21683 | 9 | 0.22654
74071 | 13.16 | 0.8 | 365 | 11.9524 | 0.1062 | 12 | 0.058593
74072 | 10.385 | 0.8 | 365 | 9.432 | 0.49262 | 9 | 0.92466
74073 | 8.71 | 0.8 | 365 | 7.9107 | 0.89703 | 8 | 0.80778
74077 | 6.6 | 0.8 | 365 | 5.9944 | 0.10797 | 6 | 0.10233
74080 | 3.9 | 0.8 | 365 | 3.5421 | 0.70016 | 4 | 0.24229
74081 | 4.76 | 0.8 | 365 | 4.3232 | 0.059688 | 4 | 0.3829
74083 | 4.2 | 0.8 | 365 | 3.8146 | 0.52325 | 4 | 0.33785
74086 | 4.2 | 0.8 | 365 | 3.8146 | 0.52325 | 4 | 0.33785
74089 | 4.48 | 0.8 | 365 | 4.0689 | 0.29147 | 4 | 0.36037
74090 | 7.56 | 0.8 | 365 | 6.8663 | 0.74186 | 7 | 0.60813
74091 | 6.72 | 0.8 | 365 | 6.1034 | 0.43721 | 6 | 0.54056
74092 | 4.2 | 0.8 | 365 | 3.8146 | 0.52325 | 4 | 0.33785
74024 | 5.355 | 0.8 | 365 | 4.8636 | 0.69215 | 5 | 0.55576
73966 | 10.56 | 0.8 | 365 | 9.591 | 0.97275 | 10 | 0.56373
73967 | 7.26 | 0.8 | 365 | 6.5938 | 0.91877 | 7 | 0.51257
73971 | 9.24 | 0.8 | 365 | 8.3921 | 0.35116 | 8 | 0.74327
73338 | 7.56 | 0.8 | 365 | 6.8663 | 0.74186 | 7 | 0.60813
74075 | 5.12 | 0.8 | 365 | 4.6502 | 0.047396 | 4 | 0.69757
73969 | 6 | 0.8 | 365 | 5.4494 | 0.46179 | 5 | 0.91121
73981 | 6 | 0.8 | 365 | 5.4494 | 0.46179 | 5 | 0.91121
73989 | 7.56 | 0.8 | 365 | 6.8663 | 0.74186 | 7 | 0.60813
74078 | 12.69 | 0.8 | 365 | 11.5255 | 0.81669 | 12 | 0.34222
73939 | 9 | 0.8 | 365 | 8.1741 | 0.69269 | 8 | 0.86682
73945 | 4.8 | 1 | 365 | 5.4494 | 0.46179 | 5 | 0.91121
73960 | 9.86 | 0.8 | 365 | 8.9552 | 0.052212 | 9 | 0.0074264
73578 | 5.2 | 1 | 365 | 5.9035 | 0.83361 | 6 | 0.73715
73837 | 9.99 | 1 | 365 | 11.3416 | 0.2611 | 11 | 0.60271
74273 | 4.48 | 0.8 | 365 | 4.0689 | 0.29147 | 4 | 0.36037
74093 | 6.72 | 0.8 | 365 | 6.1034 | 0.43721 | 6 | 0.54056
71897 | 10.075 | 0.8 | 365 | 9.1505 | 0.64209 | 9 | 0.79258
74094 | 8.12 | 0.8 | 365 | 7.3749 | 0.27829 | 7 | 0.65317
74095 | 2.8 | 0.8 | 365 | 2.5431 | 0.68217 | 3 | 0.22523
74096 | 5.32 | 0.8 | 365 | 4.8318 | 0.59612 | 5 | 0.42794
74097 | 7.02 | 0.8 | 365 | 6.3758 | 0.2603 | 6 | 0.63612
74100 | 14.84 | 0.8 | 365 | 13.4782 | 0.7155 | 14 | 0.19373
74084 | 4.2 | 0.8 | 365 | 3.8146 | 0.52325 | 4 | 0.33785
74102 | 5.6 | 0.8 | 365 | 5.0861 | 0.36434 | 5 | 0.45047
74103 | 12.04 | 0.8 | 365 | 10.9352 | 0.033329 | 10 | 0.9685
74104 | 13 | 0.8 | 365 | 11.8071 | 0.66722 | 12 | 0.47429
73955 | 11.31 | 0.8 | 365 | 10.2722 | 0.030478 | 10 | 0.30264
74106 | 3.08 | 0.8 | 365 | 2.7974 | 0.45039 | 3 | 0.24776
74110 | 8.1 | 0.8 | 365 | 7.3567 | 0.22342 | 7 | 0.58014
74107 | 4.2 | 0.8 | 365 | 3.8146 | 0.52325 | 4 | 0.33785
74112 | 6.6 | 0.8 | 365 | 5.9944 | 0.10797 | 6 | 0.10233
73473 | 4.48 | 0.8 | 365 | 4.0689 | 0.29147 | 4 | 0.36037
74113 | 5.2 | 0.8 | 365 | 4.7228 | 0.26689 | 4 | 0.98972
74111 | 4.64 | 0.8 | 365 | 4.2142 | 0.73045 | 4 | 0.94467
74115 | 5.7 | 0.8 | 365 | 5.1769 | 0.6387 | 5 | 0.81565
74116 | 6.5 | 0.8 | 365 | 5.9035 | 0.83361 | 6 | 0.73715
74121 | 5.7 | 0.8 | 365 | 5.1769 | 0.6387 | 5 | 0.81565
74122 | 2.4 | 0.8 | 365 | 2.1798 | 0.58472 | 2 | 0.76449
74124 | 7.8 | 0.8 | 365 | 7.0842 | 0.40033 | 7 | 0.48458
74125 | 10.4 | 0.8 | 365 | 9.4457 | 0.53377 | 9 | 0.97944
74128 | 12.915 | 0.8 | 365 | 11.7299 | 0.43401 | 12 | 0.16389
74127 | 3.705 | 0.8 | 365 | 3.365 | 0.16516 | 3 | 0.53017
74129 | 4.56 | 0.8 | 365 | 4.1416 | 0.51096 | 4 | 0.65252
74130 | 6.175 | 0.8 | 365 | 5.6084 | 0.94193 | 6 | 0.55029
74131 | 11.1 | 0.8 | 365 | 10.0814 | 0.45432 | 10 | 0.53574
74132 | 8.7 | 0.8 | 365 | 7.9017 | 0.8696 | 8 | 0.77126
74137 | 7.56 | 0.8 | 365 | 6.8663 | 0.74186 | 7 | 0.60813
74139 | 7.56 | 0.8 | 365 | 6.8663 | 0.74186 | 7 | 0.60813
74141 | 2.52 | 0.8 | 365 | 2.2888 | 0.91395 | 3 | 0.20271
74142 | 3.36 | 0.8 | 365 | 3.0517 | 0.2186 | 3 | 0.27028
73509 | 3.92 | 0.8 | 365 | 3.5603 | 0.75504 | 4 | 0.31533
73591 | 4.48 | 0.8 | 365 | 4.0689 | 0.29147 | 4 | 0.36037
74138 | 10.4 | 0.8 | 365 | 9.4457 | 0.53377 | 9 | 0.97944
74147 | 3.9 | 0.8 | 365 | 3.5421 | 0.70016 | 4 | 0.24229
74148 | 13 | 0.8 | 365 | 11.8071 | 0.66722 | 12 | 0.47429
73615 | 8.12 | 0.8 | 365 | 7.3749 | 0.27829 | 7 | 0.65317
74149 | 6 | 0.8 | 365 | 5.4494 | 0.46179 | 5 | 0.91121
73597 | 6.44 | 0.8 | 365 | 5.849 | 0.66899 | 6 | 0.51804
73477 | 11.48 | 0.8 | 365 | 10.4266 | 0.4969 | 10 | 0.92345
74153 | 8.4 | 0.8 | 365 | 7.6292 | 0.046509 | 7 | 0.6757
73594 | 4.2 | 0.8 | 365 | 3.8146 | 0.52325 | 4 | 0.33785
74155 | 3.92 | 0.8 | 365 | 3.5603 | 0.75504 | 4 | 0.31533
74146 | 10.2 | 0.8 | 365 | 9.264 | 0.98505 | 10 | 0.24906
73545 | 3.08 | 0.8 | 365 | 2.7974 | 0.45039 | 3 | 0.24776
74157 | 11.4 | 0.8 | 365 | 10.3539 | 0.2774 | 10 | 0.6313
74160 | 4.16 | 0.8 | 365 | 3.7783 | 0.41351 | 4 | 0.19177
74161 | 5.4 | 0.8 | 365 | 4.9045 | 0.81561 | 5 | 0.72009
74163 | 11.7 | 0.8 | 365 | 10.6264 | 0.10049 | 10 | 0.72686
74164 | 7.2 | 0.8 | 365 | 6.5393 | 0.75415 | 7 | 0.29346
74162 | 11.1 | 0.8 | 365 | 10.0814 | 0.45432 | 10 | 0.53574
74165 | 7.5 | 0.8 | 365 | 6.8118 | 0.57724 | 7 | 0.38902
74166 | 8.28 | 0.8 | 365 | 7.5202 | 0.71727 | 8 | 0.23747
74168 | 9.44 | 0.8 | 365 | 8.5738 | 0.89989 | 9 | 0.47364
73506 | 2.24 | 0.8 | 365 | 2.0345 | 0.14574 | 2 | 0.18019
73499 | 5.6 | 0.8 | 365 | 5.0861 | 0.36434 | 5 | 0.45047
73498 | 3.64 | 0.8 | 365 | 3.306 | 0.98682 | 4 | 0.2928
73602 | 2.24 | 0.8 | 365 | 2.0345 | 0.14574 | 2 | 0.18019
73508 | 2.24 | 0.8 | 365 | 2.0345 | 0.14574 | 2 | 0.18019
73558 | 9.52 | 0.8 | 365 | 8.6464 | 0.11938 | 8 | 0.76579
73596 | 8.12 | 0.8 | 365 | 7.3749 | 0.27829 | 7 | 0.65317
74133 | 9.24 | 0.8 | 365 | 8.3921 | 0.35116 | 8 | 0.74327
72987 | 9.28 | 0.8 | 365 | 8.4284 | 0.4609 | 8 | 0.88934
73500 | 4.2 | 0.8 | 365 | 3.8146 | 0.52325 | 4 | 0.33785
74176 | 14.4 | 0.8 | 365 | 13.0786 | 0.5083 | 13 | 0.58691
74178 | 10.2 | 0.8 | 365 | 9.264 | 0.98505 | 10 | 0.24906
73688 | 10.2 | 0.8 | 365 | 9.264 | 0.98505 | 10 | 0.24906
74182 | 6.12 | 1 | 365 | 6.948 | 0.98878 | 7 | 0.9368
73554 | 9.24 | 0.8 | 365 | 8.3921 | 0.35116 | 8 | 0.74327
73599 | 4.2 | 0.8 | 365 | 3.8146 | 0.52325 | 4 | 0.33785
74183 | 9.99 | 0.8 | 365 | 9.0733 | 0.40888 | 9 | 0.48217
74185 | 3.3 | 0.8 | 365 | 2.9972 | 0.053986 | 3 | 0.051167
73585 | 7 | 0.8 | 365 | 6.3577 | 0.20542 | 6 | 0.56308
74187 | 7.8 | 0.8 | 365 | 7.0842 | 0.40033 | 7 | 0.48458
73551 | 5.04 | 0.8 | 365 | 4.5775 | 0.82791 | 5 | 0.40542
74188 | 10.8 | 0.8 | 365 | 9.809 | 0.63123 | 10 | 0.44018
73616 | 6.16 | 0.8 | 365 | 5.5947 | 0.90077 | 6 | 0.49551
74189 | 11.655 | 0.8 | 365 | 10.5855 | 0.97703 | 11 | 0.56253
74190 | 5.28 | 0.8 | 365 | 4.7955 | 0.48638 | 5 | 0.28187
74191 | 10.395 | 0.8 | 365 | 9.4411 | 0.52005 | 9 | 0.96118
74192 | 12.88 | 0.8 | 365 | 11.6981 | 0.33798 | 12 | 0.03607
74193 | 7.15 | 0.8 | 365 | 6.4939 | 0.61697 | 7 | 0.11086
74196 | 8.235 | 0.8 | 365 | 7.4793 | 0.59381 | 8 | 0.07314
74200 | 4.68 | 0.8 | 365 | 4.2505 | 0.8402 | 5 | 0.090746
74201 | 5.985 | 0.8 | 365 | 5.4358 | 0.42064 | 5 | 0.85643
74202 | 11.97 | 0.8 | 365 | 10.8716 | 0.84128 | 11 | 0.71287
74203 | 4.275 | 0.8 | 365 | 3.8827 | 0.72903 | 4 | 0.61174
74204 | 8.96 | 0.8 | 365 | 8.1378 | 0.58294 | 8 | 0.72074
73911 | 10.64 | 0.8 | 365 | 9.6636 | 0.19224 | 9 | 0.85588
74208 | 7.56 | 0.8 | 365 | 6.8663 | 0.74186 | 7 | 0.60813
74209 | 11.725 | 0.8 | 365 | 10.6491 | 0.16909 | 10 | 0.81816
74210 | 13.2 | 0.8 | 365 | 11.9887 | 0.21594 | 12 | 0.20467
74213 | 7.5 | 0.8 | 365 | 6.8118 | 0.57724 | 7 | 0.38902
74212 | 7.8 | 0.8 | 365 | 7.0842 | 0.40033 | 7 | 0.48458
74219 | 3.9 | 0.8 | 365 | 3.5421 | 0.70016 | 4 | 0.24229
74220 | 8.96 | 0.8 | 365 | 8.1378 | 0.58294 | 8 | 0.72074
74184 | 2.24 | 0.8 | 365 | 2.0345 | 0.14574 | 2 | 0.18019
74172 | 4.2 | 0.8 | 365 | 3.8146 | 0.52325 | 4 | 0.33785
74226 | 10.08 | 0.8 | 365 | 9.155 | 0.65581 | 9 | 0.81084
74205 | 5.85 | 0.8 | 365 | 5.3132 | 0.050247 | 5 | 0.36343
74177 | 13.8 | 0.8 | 365 | 12.5337 | 0.86212 | 13 | 0.39579
73909 | 3.36 | 0.8 | 365 | 3.0517 | 0.2186 | 3 | 0.27028
73973 | 5.88 | 0.8 | 365 | 5.3404 | 0.13256 | 5 | 0.47299
74076 | 11.52 | 0.8 | 365 | 10.4629 | 0.60664 | 11 | 0.069529
74088 | 6.6 | 1 | 365 | 7.493 | 0.63496 | 8 | 0.12792
73408 | 10.725 | 0.8 | 365 | 9.7408 | 0.42545 | 10 | 0.16629
74069 | 8.96 | 0.8 | 365 | 8.1378 | 0.58294 | 8 | 0.72074
73403 | 13.325 | 0.8 | 365 | 12.1023 | 0.5589 | 12 | 0.66115
73456 | 6.24 | 0.8 | 365 | 5.6674 | 0.12026 | 5 | 0.78766
73504 | 10.92 | 0.8 | 365 | 9.9179 | 0.96046 | 10 | 0.87841
73878 | 9.18 | 0.8 | 365 | 8.3376 | 0.18654 | 8 | 0.52416
73892 | 12.15 | 0.8 | 365 | 11.0351 | 0.33513 | 11 | 0.37021
73842 | 13.5 | 0.8 | 365 | 12.2612 | 0.039032 | 12 | 0.30023
73899 | 12.915 | 0.8 | 365 | 11.7299 | 0.43401 | 12 | 0.16389
73841 | 10.395 | 0.8 | 365 | 9.4411 | 0.52005 | 9 | 0.96118
73877 | 9.9 | 0.8 | 365 | 8.9915 | 0.16196 | 9 | 0.1535
72701 | 6.44 | 0.8 | 365 | 5.849 | 0.66899 | 6 | 0.51804
73804 | 3 | 0.8 | 365 | 2.7247 | 0.2309 | 2 | 0.95561
72533 | 3.36 | 0.8 | 365 | 3.0517 | 0.2186 | 3 | 0.27028
73711 | 2.16 | 0.8 | 365 | 1.9618 | 0.92625 | 2 | 0.88804
73706 | 4.64 | 0.8 | 365 | 4.2142 | 0.73045 | 4 | 0.94467
73538 | 6.96 | 0.8 | 365 | 6.3213 | 0.095679 | 6 | 0.41701
73786 | 4.62 | 0.8 | 365 | 4.1961 | 0.67558 | 4 | 0.87163
73483 | 3.78 | 0.8 | 365 | 3.4331 | 0.37093 | 3 | 0.80406
74181 | 4.76 | 0.8 | 365 | 4.3232 | 0.059688 | 4 | 0.3829
74228 | 9.72 | 0.8 | 365 | 8.8281 | 0.6681 | 9 | 0.49616
74221 | 2.61 | 0.8 | 365 | 2.3705 | 0.16088 | 2 | 0.53138
74229 | 3.96 | 0.8 | 365 | 3.5966 | 0.86478 | 4 | 0.4614
74140 | 4.59 | 0.8 | 365 | 4.1688 | 0.59327 | 4 | 0.76208
74230 | 11.685 | 0.8 | 365 | 10.6127 | 0.05934 | 10 | 0.67209
74173 | 2.24 | 0.8 | 365 | 2.0345 | 0.14574 | 2 | 0.18019
74175 | 3.64 | 0.8 | 365 | 3.306 | 0.98682 | 4 | 0.2928
74232 | 7.56 | 0.8 | 365 | 6.8663 | 0.74186 | 7 | 0.60813
74233 | 7.5 | 0.8 | 365 | 6.8118 | 0.57724 | 7 | 0.38902
74169 | 2.8 | 0.8 | 365 | 2.5431 | 0.68217 | 3 | 0.22523
74174 | 2.8 | 0.8 | 365 | 2.5431 | 0.68217 | 3 | 0.22523
73544 | 8.4 | 0.8 | 365 | 7.6292 | 0.046509 | 7 | 0.6757
73482 | 3.36 | 0.8 | 365 | 3.0517 | 0.2186 | 3 | 0.27028
73556 | 6.72 | 0.8 | 365 | 6.1034 | 0.43721 | 6 | 0.54056
74154 | 6.44 | 0.8 | 365 | 5.849 | 0.66899 | 6 | 0.51804
73567 | 7.56 | 0.8 | 365 | 6.8663 | 0.74186 | 7 | 0.60813
73491 | 6.16 | 0.8 | 365 | 5.5947 | 0.90077 | 6 | 0.49551
73553 | 3.64 | 0.8 | 365 | 3.306 | 0.98682 | 4 | 0.2928
73570 | 6.16 | 0.8 | 365 | 5.5947 | 0.90077 | 6 | 0.49551
74242 | 11.05 | 0.8 | 365 | 10.036 | 0.31713 | 10 | 0.35315
74156 | 8.12 | 0.8 | 365 | 7.3749 | 0.27829 | 7 | 0.65317
73574 | 2.24 | 0.8 | 365 | 2.0345 | 0.14574 | 2 | 0.18019
74248 | 10.92 | 0.8 | 365 | 9.9179 | 0.96046 | 10 | 0.87841
74246 | 10.4 | 0.8 | 365 | 9.4457 | 0.53377 | 9 | 0.97944
74143 | 8.68 | 0.8 | 365 | 7.8835 | 0.81473 | 8 | 0.69822
74252 | 4.5 | 0.8 | 365 | 4.0871 | 0.34634 | 4 | 0.43341
73548 | 8.12 | 0.8 | 365 | 7.3749 | 0.27829 | 7 | 0.65317
74222 | 2.24 | 0.8 | 365 | 2.0345 | 0.14574 | 2 | 0.18019
74256 | 3.575 | 0.8 | 365 | 3.2469 | 0.80848 | 4 | 0.055431
27608 | 8.58 | 1 | 365 | 9.7408 | 0.42545 | 10 | 0.16629
73595 | 5.04 | 0.8 | 365 | 4.5775 | 0.82791 | 5 | 0.40542
73511 | 8.96 | 0.8 | 365 | 8.1378 | 0.58294 | 8 | 0.72074
74144 | 8.12 | 0.8 | 365 | 7.3749 | 0.27829 | 7 | 0.65317
73610 | 6.44 | 0.8 | 365 | 5.849 | 0.66899 | 6 | 0.51804
73584 | 3.08 | 0.8 | 365 | 2.7974 | 0.45039 | 3 | 0.24776
73560 | 4.48 | 0.8 | 365 | 4.0689 | 0.29147 | 4 | 0.36037
74270 | 6.72 | 0.8 | 365 | 6.1034 | 0.43721 | 6 | 0.54056
74271 | 6.44 | 0.8 | 365 | 5.849 | 0.66899 | 6 | 0.51804
74272 | 10.03 | 0.8 | 365 | 9.1096 | 0.51863 | 9 | 0.62824
74278 | 6.6 | 0.8 | 365 | 5.9944 | 0.10797 | 6 | 0.10233
74282 | 9.9 | 0.8 | 365 | 8.9915 | 0.16196 | 9 | 0.1535
74284 | 8.58 | 0.8 | 365 | 7.7927 | 0.54036 | 8 | 0.33303
74243 | 8.68 | 0.8 | 365 | 7.8835 | 0.81473 | 8 | 0.69822
73245 | 5.13 | 0.8 | 365 | 4.6593 | 0.074832 | 4 | 0.73409
73244 | 7.02 | 0.8 | 365 | 6.3758 | 0.2603 | 6 | 0.63612
73246 | 3.24 | 0.8 | 365 | 2.9427 | 0.88937 | 3 | 0.83205
74224 | 7 | 0.8 | 365 | 6.3577 | 0.20542 | 6 | 0.56308
74238 | 6.16 | 0.8 | 365 | 5.5947 | 0.90077 | 6 | 0.49551
74296 | 9.135 | 0.8 | 365 | 8.2967 | 0.063078 | 8 | 0.35982
74260 | 10.36 | 0.8 | 365 | 9.4093 | 0.42403 | 9 | 0.83336
74297 | 9.45 | 0.8 | 365 | 8.5828 | 0.92732 | 9 | 0.51016
74247 | 5.6 | 0.8 | 365 | 5.0861 | 0.36434 | 5 | 0.45047
74262 | 2.9 | 0.8 | 365 | 2.6339 | 0.95653 | 3 | 0.59042
74298 | 9.9 | 0.8 | 365 | 8.9915 | 0.16196 | 9 | 0.1535
74257 | 10.64 | 0.8 | 365 | 9.6636 | 0.19224 | 9 | 0.85588
74299 | 12.3 | 0.8 | 365 | 11.1713 | 0.74667 | 11 | 0.91799
74123 | 11.4 | 0.8 | 365 | 10.3539 | 0.2774 | 10 | 0.6313
73938 | 4.2 | 0.8 | 365 | 3.8146 | 0.52325 | 4 | 0.33785
74286 | 3.64 | 0.8 | 365 | 3.306 | 0.98682 | 4 | 0.2928
74300 | 5.8 | 0.8 | 365 | 5.2678 | 0.91307 | 6 | 0.18084
74241 | 8.12 | 0.8 | 365 | 7.3749 | 0.27829 | 7 | 0.65317
74302 | 12.915 | 0.8 | 365 | 11.7299 | 0.43401 | 12 | 0.16389
74303 | 7.5 | 0.8 | 365 | 6.8118 | 0.57724 | 7 | 0.38902
74236 | 10.36 | 0.8 | 365 | 9.4093 | 0.42403 | 9 | 0.83336
74305 | 8.4 | 0.8 | 365 | 7.6292 | 0.046509 | 7 | 0.6757
74276 | 4.76 | 0.8 | 365 | 4.3232 | 0.059688 | 4 | 0.3829
74254 | 3.36 | 0.8 | 365 | 3.0517 | 0.2186 | 3 | 0.27028
74307 | 11.4 | 0.8 | 365 | 10.3539 | 0.2774 | 10 | 0.6313
74255 | 2.24 | 0.8 | 365 | 2.0345 | 0.14574 | 2 | 0.18019
74308 | 13.2 | 0.8 | 365 | 11.9887 | 0.21594 | 12 | 0.20467
74274 | 2.24 | 0.8 | 365 | 2.0345 | 0.14574 | 2 | 0.18019
74310 | 8 | 0.8 | 365 | 7.2659 | 0.94906 | 8 | 0.21495
74223 | 2.24 | 0.8 | 365 | 2.0345 | 0.14574 | 2 | 0.18019
74311 | 10.44 | 0.8 | 365 | 9.482 | 0.64352 | 10 | 0.12551
74225 | 3.64 | 0.8 | 365 | 3.306 | 0.98682 | 4 | 0.2928
74313 | 8.19 | 0.8 | 365 | 7.4385 | 0.47035 | 7 | 0.90881
74235 | 4.76 | 0.8 | 365 | 4.3232 | 0.059688 | 4 | 0.3829
74288 | 10.4 | 0.8 | 365 | 9.4457 | 0.53377 | 9 | 0.97944
74234 | 4.76 | 0.8 | 365 | 4.3232 | 0.059688 | 4 | 0.3829
74227 | 6.16 | 0.8 | 365 | 5.5947 | 0.90077 | 6 | 0.49551
74240 | 8.4 | 0.8 | 365 | 7.6292 | 0.046509 | 7 | 0.6757
74249 | 4.2 | 0.8 | 365 | 3.8146 | 0.52325 | 4 | 0.33785
74289 | 5.32 | 0.8 | 365 | 4.8318 | 0.59612 | 5 | 0.42794
74264 | 5.32 | 0.8 | 365 | 4.8318 | 0.59612 | 5 | 0.42794
74319 | 10.2 | 0.8 | 365 | 9.264 | 0.98505 | 10 | 0.24906
74253 | 7.56 | 0.8 | 365 | 6.8663 | 0.74186 | 7 | 0.60813
74323 | 4.8 | 0.8 | 365 | 4.3595 | 0.16943 | 4 | 0.52897
74251 | 3.64 | 0.8 | 365 | 3.306 | 0.98682 | 4 | 0.2928
73512 | 7.84 | 0.8 | 365 | 7.1206 | 0.51007 | 7 | 0.63065
74283 | 3.92 | 0.8 | 365 | 3.5603 | 0.75504 | 4 | 0.31533
73530 | 6.72 | 0.8 | 365 | 6.1034 | 0.43721 | 6 | 0.54056
73478 | 8.4 | 0.8 | 365 | 7.6292 | 0.046509 | 7 | 0.6757
74324 | 5.525 | 0.8 | 365 | 5.018 | 0.15857 | 5 | 0.17658
73611 | 6.72 | 0.8 | 365 | 6.1034 | 0.43721 | 6 | 0.54056
74328 | 10.64 | 0.8 | 365 | 9.6636 | 0.19224 | 9 | 0.85588
73479 | 10.36 | 0.8 | 365 | 9.4093 | 0.42403 | 9 | 0.83336
74329 | 5.88 | 0.8 | 365 | 5.3404 | 0.13256 | 5 | 0.47299
74170 | 2.8 | 0.8 | 365 | 2.5431 | 0.68217 | 3 | 0.22523
74331 | 9.24 | 0.8 | 365 | 8.3921 | 0.35116 | 8 | 0.74327
73502 | 4.48 | 0.8 | 365 | 4.0689 | 0.29147 | 4 | 0.36037
74285 | 6.16 | 0.8 | 365 | 5.5947 | 0.90077 | 6 | 0.49551
73612 | 8.12 | 0.8 | 365 | 7.3749 | 0.27829 | 7 | 0.65317
73480 | 5.32 | 0.8 | 365 | 4.8318 | 0.59612 | 5 | 0.42794
73600 | 7.84 | 0.8 | 365 | 7.1206 | 0.51007 | 7 | 0.63065
74332 | 10.385 | 0.8 | 365 | 9.432 | 0.49262 | 9 | 0.92466
74334 | 5.76 | 0.8 | 365 | 5.2314 | 0.80332 | 6 | 0.034764
74335 | 12.8 | 0.8 | 365 | 11.6254 | 0.11849 | 11 | 0.74392
74336 | 9.12 | 0.8 | 365 | 8.2831 | 0.021924 | 8 | 0.30504
74151 | 3.6 | 0.8 | 365 | 3.2697 | 0.87708 | 4 | 0.14673
74101 | 10.36 | 0.8 | 365 | 9.4093 | 0.42403 | 9 | 0.83336
74206 | 6.16 | 0.8 | 365 | 5.5947 | 0.90077 | 6 | 0.49551
74098 | 11.2 | 0.8 | 365 | 10.1723 | 0.72868 | 10 | 0.90093
73442 | 2.24 | 0.8 | 365 | 2.0345 | 0.14574 | 2 | 0.18019
73543 | 2.24 | 0.8 | 365 | 2.0345 | 0.14574 | 2 | 0.18019
73555 | 5.6 | 0.8 | 365 | 5.0861 | 0.36434 | 5 | 0.45047
74237 | 2.8 | 0.8 | 365 | 2.5431 | 0.68217 | 3 | 0.22523
74250 | 3.08 | 0.8 | 365 | 2.7974 | 0.45039 | 3 | 0.24776
73332 | 11.04 | 0.8 | 365 | 10.0269 | 0.2897 | 10 | 0.31663
74167 | 16.2 | 0.8 | 365 | 14.7134 | 0.44684 | 15 | 0.16027
74186 | 8.96 | 0.8 | 365 | 8.1378 | 0.58294 | 8 | 0.72074
74194 | 13.25 | 0.8 | 365 | 12.0341 | 0.35312 | 12 | 0.38726
74211 | 14 | 0.8 | 365 | 12.7153 | 0.41085 | 13 | 0.12616
74269 | 7.92 | 0.8 | 365 | 7.1932 | 0.72957 | 7 | 0.9228
74275 | 7 | 0.8 | 365 | 6.3577 | 0.20542 | 6 | 0.56308
73601 | 9.86 | 0.8 | 365 | 8.9552 | 0.052212 | 9 | 0.0074264
63466 | 326.625 | 0.7 | 365 | 259.5712 | 0.12145 | 259 | 0.69269
9697 | 406.9 | 1 | 365 | 461.9519 | 0.47983 | 462 | 0.43177
74337 | 8.71 | 0.8 | 365 | 7.9107 | 0.89703 | 8 | 0.80778
74295 | 7.56 | 0.8 | 365 | 6.8663 | 0.74186 | 7 | 0.60813
74314 | 9.24 | 0.8 | 365 | 8.3921 | 0.35116 | 8 | 0.74327
74343 | 11.55 | 0.8 | 365 | 10.4901 | 0.68895 | 11 | 0.17908
74341 | 4.64 | 0.8 | 365 | 4.2142 | 0.73045 | 4 | 0.94467
74294 | 9.01 | 0.8 | 365 | 8.1832 | 0.72012 | 8 | 0.90334
74318 | 4.64 | 0.8 | 365 | 4.2142 | 0.73045 | 4 | 0.94467
74292 | 7.84 | 0.8 | 365 | 7.1206 | 0.51007 | 7 | 0.63065
74315 | 5.32 | 0.8 | 365 | 4.8318 | 0.59612 | 5 | 0.42794
74346 | 7.14 | 0.8 | 365 | 6.4848 | 0.58953 | 7 | 0.074343
74320 | 4.48 | 0.8 | 365 | 4.0689 | 0.29147 | 4 | 0.36037
74347 | 12.42 | 0.8 | 365 | 11.2803 | 0.075909 | 11 | 0.35621
74309 | 15.66 | 0.8 | 365 | 14.223 | 0.96528 | 15 | 0.18827
74306 | 3.48 | 0.8 | 365 | 3.1607 | 0.54784 | 3 | 0.7085
74350 | 4.86 | 0.8 | 365 | 4.414 | 0.33405 | 4 | 0.74808
74351 | 5.5 | 0.8 | 365 | 4.9953 | 0.089976 | 5 | 0.085278
74304 | 4.2 | 0.8 | 365 | 3.8146 | 0.52325 | 4 | 0.33785
74291 | 7 | 0.8 | 365 | 6.3577 | 0.20542 | 6 | 0.56308
74312 | 4.76 | 0.8 | 365 | 4.3232 | 0.059688 | 4 | 0.3829
74321 | 5.88 | 0.8 | 365 | 5.3404 | 0.13256 | 5 | 0.47299
74290 | 6.16 | 0.8 | 365 | 5.5947 | 0.90077 | 6 | 0.49551
74261 | 4.2 | 0.8 | 365 | 3.8146 | 0.52325 | 4 | 0.33785
73614 | 4.76 | 0.8 | 365 | 4.3232 | 0.059688 | 4 | 0.3829
74293 | 13.777 | 0.8 | 365 | 12.5128 | 0.79902 | 13 | 0.3118
73503 | 6.44 | 0.8 | 365 | 5.849 | 0.66899 | 6 | 0.51804
74277 | 4.48 | 0.8 | 365 | 4.0689 | 0.29147 | 4 | 0.36037
73484 | 4.48 | 0.8 | 365 | 4.0689 | 0.29147 | 4 | 0.36037
73546 | 3.08 | 0.8 | 365 | 2.7974 | 0.45039 | 3 | 0.24776
73592 | 3.36 | 0.8 | 365 | 3.0517 | 0.2186 | 3 | 0.27028
74338 | 10.73 | 0.8 | 365 | 9.7454 | 0.43917 | 10 | 0.18455
74339 | 8.265 | 0.8 | 365 | 7.5066 | 0.67612 | 8 | 0.1827
74340 | 8.68 | 0.8 | 365 | 7.8835 | 0.81473 | 8 | 0.69822
74342 | 2.9 | 0.8 | 365 | 2.6339 | 0.95653 | 3 | 0.59042
74345 | 6.16 | 0.8 | 365 | 5.5947 | 0.90077 | 6 | 0.49551
74357 | 5.22 | 0.8 | 365 | 4.741 | 0.32176 | 5 | 0.062755
74366 | 6.555 | 0.8 | 365 | 5.9535 | 0.98451 | 6 | 0.938
74367 | 8.7 | 0.8 | 365 | 7.9017 | 0.8696 | 8 | 0.77126
74368 | 14.04 | 0.8 | 365 | 12.7516 | 0.52059 | 13 | 0.27224
74369 | 2.44 | 0.8 | 365 | 2.2161 | 0.69446 | 2 | 0.91056
74370 | 13.3 | 0.8 | 365 | 12.0795 | 0.49031 | 12 | 0.56986
74371 | 9.24 | 0.8 | 365 | 8.3921 | 0.35116 | 8 | 0.74327
74372 | 11.1 | 0.8 | 365 | 10.0814 | 0.45432 | 10 | 0.53574
74376 | 5.04 | 0.8 | 365 | 4.5775 | 0.82791 | 5 | 0.40542
74379 | 18.2 | 0.8 | 365 | 16.5299 | 0.9341 | 17 | 0.46401
74382 | 6.9 | 0.8 | 365 | 6.2668 | 0.93106 | 7 | 0.19789
74386 | 12.3 | 0.8 | 365 | 11.1713 | 0.74667 | 11 | 0.91799
74388 | 11.76 | 0.8 | 365 | 10.6809 | 0.26511 | 10 | 0.94598
74391 | 9.3 | 0.8 | 365 | 8.4466 | 0.51578 | 8 | 0.96238
74393 | 16.74 | 0.8 | 365 | 15.2039 | 0.9284 | 16 | 0.13228
74394 | 11.73 | 0.8 | 365 | 10.6536 | 0.1828 | 10 | 0.83642
74397 | 6.375 | 0.8 | 365 | 5.79 | 0.49065 | 6 | 0.28066
65257 | 57.6 | 0.7 | 365 | 45.7751 | 0.27905 | 46 | 0.054188
74400 | 7.2 | 0.8 | 365 | 6.5393 | 0.75415 | 7 | 0.29346
74398 | 8.4 | 0.8 | 365 | 7.6292 | 0.046509 | 7 | 0.6757
74402 | 5.61 | 0.8 | 365 | 5.0952 | 0.39178 | 5 | 0.48698
74404 | 5.67 | 0.8 | 365 | 5.1497 | 0.55639 | 5 | 0.7061
74405 | 9 | 0.8 | 365 | 8.1741 | 0.69269 | 8 | 0.86682
74407 | 4.76 | 0.8 | 365 | 4.3232 | 0.059688 | 4 | 0.3829
74409 | 8.71 | 0.8 | 365 | 7.9107 | 0.89703 | 8 | 0.80778
74413 | 12.73 | 0.8 | 365 | 11.5619 | 0.92644 | 12 | 0.48829
74410 | 3.92 | 0.8 | 365 | 3.5603 | 0.75504 | 4 | 0.31533
74416 | 10.73 | 0.8 | 365 | 9.7454 | 0.43917 | 10 | 0.18455
74414 | 6.16 | 0.8 | 365 | 5.5947 | 0.90077 | 6 | 0.49551
74418 | 4.06 | 0.8 | 365 | 3.6874 | 0.13915 | 3 | 0.82659
74419 | 5.985 | 0.8 | 365 | 5.4358 | 0.42064 | 5 | 0.85643
74420 | 13.44 | 0.8 | 365 | 12.2067 | 0.87441 | 13 | 0.081117
74423 | 6.9 | 0.8 | 365 | 6.2668 | 0.93106 | 7 | 0.19789
74427 | 4.62 | 0.8 | 365 | 4.1961 | 0.67558 | 4 | 0.87163
74411 | 5.3 | 0.8 | 365 | 4.8137 | 0.54125 | 5 | 0.3549
74412 | 7.84 | 0.8 | 365 | 7.1206 | 0.51007 | 7 | 0.63065
73910 | 10.385 | 0.8 | 365 | 9.432 | 0.49262 | 9 | 0.92466
74439 | 4.02 | 0.8 | 365 | 3.6511 | 0.029401 | 3 | 0.68051
74440 | 7.37 | 0.8 | 365 | 6.6937 | 0.22057 | 6 | 0.91427
74442 | 12.426 | 0.8 | 365 | 11.2858 | 0.092371 | 11 | 0.37812
74443 | 13.395 | 0.8 | 365 | 12.1658 | 0.75095 | 12 | 0.91678
74444 | 7.68 | 0.8 | 365 | 6.9753 | 0.071094 | 7 | 0.046352
74445 | 10.56 | 0.8 | 365 | 9.591 | 0.97275 | 10 | 0.56373
74441 | 7.68 | 0.8 | 365 | 6.9753 | 0.071094 | 7 | 0.046352
74446 | 7.98 | 0.8 | 365 | 7.2477 | 0.89418 | 8 | 0.14191
74333 | 6.03 | 0.8 | 365 | 5.4767 | 0.5441 | 6 | 0.020769
74447 | 11 | 0.8 | 365 | 9.9906 | 0.17995 | 10 | 0.17056
74449 | 10.545 | 0.8 | 365 | 9.5774 | 0.9316 | 10 | 0.50896
74454 | 3.08 | 0.8 | 365 | 2.7974 | 0.45039 | 3 | 0.24776
74457 | 11.16 | 0.8 | 365 | 10.1359 | 0.61893 | 10 | 0.75486
73849 | 14.4 | 0.8 | 365 | 13.0786 | 0.5083 | 13 | 0.58691
74462 | 8.64 | 0.8 | 365 | 7.8472 | 0.70498 | 8 | 0.55215
74468 | 7.2 | 1 | 365 | 8.1741 | 0.69269 | 8 | 0.86682
74456 | 2.24 | 0.8 | 365 | 2.0345 | 0.14574 | 2 | 0.18019
74455 | 4.32 | 0.8 | 365 | 3.9236 | 0.85249 | 4 | 0.77607
74469 | 5.32 | 0.8 | 365 | 4.8318 | 0.59612 | 5 | 0.42794
74470 | 7.84 | 0.8 | 365 | 7.1206 | 0.51007 | 7 | 0.63065
74471 | 3.36 | 0.8 | 365 | 3.0517 | 0.2186 | 3 | 0.27028
74472 | 20.16 | 0.8 | 365 | 18.3101 | 0.31162 | 18 | 0.62168
74473 | 9.24 | 0.8 | 365 | 8.3921 | 0.35116 | 8 | 0.74327
74474 | 4.76 | 0.8 | 365 | 4.3232 | 0.059688 | 4 | 0.3829
74475 | 2.28 | 0.8 | 365 | 2.0708 | 0.25548 | 2 | 0.32626
74476 | 2.16 | 0.8 | 365 | 1.9618 | 0.92625 | 2 | 0.88804
74477 | 13.475 | 0.8 | 365 | 12.2385 | 0.97044 | 13 | 0.20893
74478 | 10.08 | 0.8 | 365 | 9.155 | 0.65581 | 9 | 0.81084
74479 | 9.69 | 0.8 | 365 | 8.8008 | 0.58579 | 9 | 0.38661
74480 | 6.09 | 0.8 | 365 | 5.5312 | 0.70872 | 6 | 0.23988
74481 | 7.56 | 0.8 | 365 | 6.8663 | 0.74186 | 7 | 0.60813
35624 | 1254 | 0.9 | 365 | 1281.2951 | 0.57884 | 1281 | 0.87391
74483 | 7.2 | 0.8 | 365 | 6.5393 | 0.75415 | 7 | 0.29346
72736 | 7.2 | 0.8 | 365 | 6.5393 | 0.75415 | 7 | 0.29346
74484 | 11.375 | 0.8 | 365 | 10.3312 | 0.20881 | 10 | 0.54001
74485 | 24.9 | 0.8 | 365 | 22.6151 | 0.31644 | 22 | 0.93153
74487 | 15.12 | 0.8 | 365 | 13.7325 | 0.48372 | 14 | 0.21626
74492 | 7.521 | 0.8 | 365 | 6.8308 | 0.63486 | 7 | 0.46571
74491 | 7.84 | 0.8 | 365 | 7.1206 | 0.51007 | 7 | 0.63065
74493 | 9.18 | 0.8 | 365 | 8.3376 | 0.18654 | 8 | 0.52416
74494 | 3.575 | 0.8 | 365 | 3.2469 | 0.80848 | 4 | 0.055431
74495 | 4.928 | 1 | 365 | 5.5947 | 0.90077 | 6 | 0.49551
74496 | 12 | 0.8 | 365 | 10.8988 | 0.92358 | 11 | 0.82243
74488 | 10.44 | 0.8 | 365 | 9.482 | 0.64352 | 10 | 0.12551
74498 | 12.35 | 0.8 | 365 | 11.2167 | 0.88386 | 12 | 0.10058
74499 | 8.58 | 0.8 | 365 | 7.7927 | 0.54036 | 8 | 0.33303
74500 | 4.8 | 0.8 | 365 | 4.3595 | 0.16943 | 4 | 0.52897
74501 | 5.4 | 0.8 | 365 | 4.9045 | 0.81561 | 5 | 0.72009
74504 | 5.04 | 0.8 | 365 | 4.5775 | 0.82791 | 5 | 0.40542
74448 | 9.01 | 0.8 | 365 | 8.1832 | 0.72012 | 8 | 0.90334
74508 | 4.41 | 0.8 | 365 | 4.0053 | 0.099417 | 4 | 0.10474
73519 | 12.6 | 0.8 | 365 | 11.4438 | 0.56976 | 12 | 0.013547
74195 | 5.695 | 0.8 | 365 | 5.1724 | 0.62498 | 5 | 0.79739
74509 | 8.12 | 0.8 | 365 | 7.3749 | 0.27829 | 7 | 0.65317
74505 | 8.4 | 0.8 | 365 | 7.6292 | 0.046509 | 7 | 0.6757
74506 | 4.48 | 0.8 | 365 | 4.0689 | 0.29147 | 4 | 0.36037
74507 | 5.8 | 0.8 | 365 | 5.2678 | 0.91307 | 6 | 0.18084
74353 | 5.98 | 0.8 | 365 | 5.4313 | 0.40692 | 5 | 0.83818
74356 | 6.5 | 0.8 | 365 | 5.9035 | 0.83361 | 6 | 0.73715
74387 | 9.75 | 0.8 | 365 | 8.8553 | 0.75041 | 9 | 0.60572
74399 | 4.225 | 0.8 | 365 | 3.8373 | 0.59185 | 4 | 0.42915
74406 | 5.2 | 0.8 | 365 | 4.7228 | 0.26689 | 4 | 0.98972
74415 | 12.3 | 0.8 | 365 | 11.1713 | 0.74667 | 11 | 0.91799
74417 | 10.075 | 0.8 | 365 | 9.1505 | 0.64209 | 9 | 0.79258
74421 | 11.7 | 0.8 | 365 | 10.6264 | 0.10049 | 10 | 0.72686
74422 | 9.6 | 0.8 | 365 | 8.7191 | 0.33887 | 9 | 0.05794
74426 | 5.4 | 0.8 | 365 | 4.9045 | 0.81561 | 5 | 0.72009
74429 | 7.15 | 0.8 | 365 | 6.4939 | 0.61697 | 7 | 0.11086
74431 | 10.725 | 0.8 | 365 | 9.7408 | 0.42545 | 10 | 0.16629
74432 | 5.85 | 0.8 | 365 | 5.3132 | 0.050247 | 5 | 0.36343
74435 | 10.66 | 1 | 365 | 12.1023 | 0.5589 | 12 | 0.66115
74437 | 6.825 | 0.8 | 365 | 6.1987 | 0.72529 | 6 | 0.924
74451 | 7.2 | 0.8 | 365 | 6.5393 | 0.75415 | 7 | 0.29346
74453 | 10.2 | 0.8 | 365 | 9.264 | 0.98505 | 10 | 0.24906
74461 | 6.9 | 0.8 | 365 | 6.2668 | 0.93106 | 7 | 0.19789
74463 | 13.325 | 0.8 | 365 | 12.1023 | 0.5589 | 12 | 0.66115
74466 | 14 | 0.8 | 365 | 12.7153 | 0.41085 | 13 | 0.12616
74467 | 10.5 | 0.8 | 365 | 9.5365 | 0.80814 | 10 | 0.34462
74510 | 8.45 | 0.8 | 365 | 7.6746 | 0.18369 | 7 | 0.85829
74511 | 4.225 | 0.8 | 365 | 3.8373 | 0.59185 | 4 | 0.42915
74513 | 8.45 | 0.8 | 365 | 7.6746 | 0.18369 | 7 | 0.85829
63105 | 24.64 | 0.8 | 365 | 22.379 | 0.60309 | 22 | 0.98205
74375 | 11.55 | 0.8 | 365 | 10.4901 | 0.68895 | 11 | 0.17908
74377 | 5.83 | 0.8 | 365 | 5.295 | 0.99537 | 6 | 0.2904
74344 | 4.2 | 0.8 | 365 | 3.8146 | 0.52325 | 4 | 0.33785
74378 | 8.19 | 0.8 | 365 | 7.4385 | 0.47035 | 7 | 0.90881
74259 | 2.52 | 0.8 | 365 | 2.2888 | 0.91395 | 3 | 0.20271
74438 | 10.325 | 0.8 | 365 | 9.3775 | 0.328 | 9 | 0.70555
74373 | 14.03 | 0.8 | 365 | 12.7426 | 0.49316 | 13 | 0.23572
74433 | 12.8 | 0.8 | 365 | 11.6254 | 0.11849 | 11 | 0.74392
74503 | 6.72 | 0.8 | 365 | 6.1034 | 0.43721 | 6 | 0.54056
45625 | 4.94 | 1 | 365 | 5.6084 | 0.94193 | 6 | 0.55029
65095 | 23.36 | 0.8 | 365 | 21.2164 | 0.091244 | 21 | 0.30766
74517 | 7.2 | 0.8 | 365 | 6.5393 | 0.75415 | 7 | 0.29346
74518 | 11.4 | 0.8 | 365 | 10.3539 | 0.2774 | 10 | 0.6313
74519 | 12 | 0.8 | 365 | 10.8988 | 0.92358 | 11 | 0.82243
74520 | 4.93 | 0.8 | 365 | 4.4776 | 0.52611 | 5 | 0.0037132
74523 | 10.08 | 0.8 | 365 | 9.155 | 0.65581 | 9 | 0.81084
74524 | 9.75 | 0.8 | 365 | 8.8553 | 0.75041 | 9 | 0.60572
73975 | 9.28 | 0.8 | 365 | 8.4284 | 0.4609 | 8 | 0.88934
74525 | 4.48 | 0.8 | 365 | 4.0689 | 0.29147 | 4 | 0.36037
74526 | 11.385 | 0.8 | 365 | 10.3403 | 0.23625 | 10 | 0.57653
73248 | 7.02 | 0.8 | 365 | 6.3758 | 0.2603 | 6 | 0.63612
74063 | 7.5 | 0.8 | 365 | 6.8118 | 0.57724 | 7 | 0.38902
74045 | 9.9 | 0.8 | 365 | 8.9915 | 0.16196 | 9 | 0.1535
51583 | 156 | 0.7 | 365 | 123.9743 | 0.50577 | 124 | 0.48009
2868 | 2255.4 | 0.9 | 365 | 2304.4919 | 0.48606 | 2304 | 0.978
26426 | 2597.76 | 1 | 365 | 2949.2265 | 0.12183 | 2949 | 0.34837
74529 | 10.395 | 0.8 | 365 | 9.4411 | 0.52005 | 9 | 0.96118
74528 | 7.705 | 0.8 | 365 | 6.998 | 0.13968 | 7 | 0.13765
74531 | 6.84 | 0.8 | 365 | 6.2123 | 0.76644 | 6 | 0.97878
74533 | 7.245 | 0.8 | 365 | 6.5802 | 0.87761 | 7 | 0.45779
74534 | 5.11 | 0.8 | 365 | 4.6411 | 0.01996 | 4 | 0.66105
74543 | 13.44 | 0.8 | 365 | 12.2067 | 0.87441 | 13 | 0.081117
73609 | 4.2 | 0.8 | 365 | 3.8146 | 0.52325 | 4 | 0.33785
72794 | 4.35 | 0.8 | 365 | 3.9508 | 0.9348 | 4 | 0.88563
35473 | 5867.19 | 0.8 | 365 | 5328.7979 | 0.41023 | 5329 | 0.2081
74546 | 9.72 | 0.8 | 365 | 8.8281 | 0.6681 | 9 | 0.49616
74068 | 8.55 | 0.8 | 365 | 7.7654 | 0.45805 | 8 | 0.22348
74535 | 10.15 | 0.8 | 365 | 9.2186 | 0.84786 | 10 | 0.066468
74537 | 10.26 | 0.8 | 365 | 9.3185 | 0.14966 | 9 | 0.46817
74547 | 6.44 | 0.8 | 365 | 5.849 | 0.66899 | 6 | 0.51804
36675 | 4.345 | 1 | 365 | 4.9329 | 0.90135 | 5 | 0.83421
74542 | 3.92 | 0.8 | 365 | 3.5603 | 0.75504 | 4 | 0.31533
74540 | 3.92 | 0.8 | 365 | 3.5603 | 0.75504 | 4 | 0.31533
74538 | 6.27 | 0.8 | 365 | 5.6946 | 0.20257 | 5 | 0.89722
74548 | 19.88 | 0.8 | 365 | 18.0557 | 0.5434 | 18 | 0.59915
74551 | 8.525 | 0.8 | 365 | 7.7427 | 0.38946 | 8 | 0.13218
74549 | 5.88 | 0.8 | 365 | 5.3404 | 0.13256 | 5 | 0.47299
74552 | 10.725 | 0.8 | 365 | 9.7408 | 0.42545 | 10 | 0.16629
74553 | 4.25 | 0.8 | 365 | 3.86 | 0.66044 | 4 | 0.52044
74536 | 5.76 | 0.8 | 365 | 5.2314 | 0.80332 | 6 | 0.034764
74554 | 19.215 | 0.8 | 365 | 17.4518 | 0.71889 | 18 | 0.17066
74555 | 12.9 | 0.8 | 365 | 11.7163 | 0.39285 | 12 | 0.10911
74556 | 9 | 0.8 | 365 | 8.1741 | 0.69269 | 8 | 0.86682
64886 | 60.32 | 0.7 | 365 | 47.9367 | 0.8089 | 48 | 0.74564
74557 | 5.695 | 0.8 | 365 | 5.1724 | 0.62498 | 5 | 0.79739
74559 | 8.67 | 0.8 | 365 | 7.8744 | 0.78729 | 8 | 0.6617
74560 | 7.905 | 0.8 | 365 | 7.1796 | 0.68841 | 7 | 0.86802
74562 | 8.41 | 0.8 | 365 | 7.6383 | 0.073945 | 7 | 0.71222
74561 | 7.395 | 0.8 | 365 | 6.7164 | 0.28916 | 7 | 0.0055698
74563 | 7.695 | 0.8 | 365 | 6.9889 | 0.11225 | 7 | 0.10113
74564 | 10.15 | 0.8 | 365 | 9.2186 | 0.84786 | 10 | 0.066468
74566 | 5.13 | 0.8 | 365 | 4.6593 | 0.074832 | 4 | 0.73409
74565 | 7.7 | 0.8 | 365 | 6.9934 | 0.12597 | 7 | 0.11939
74567 | 4.8 | 0.8 | 365 | 4.3595 | 0.16943 | 4 | 0.52897
74568 | 7.125 | 0.8 | 365 | 6.4712 | 0.54838 | 7 | 0.019565
74569 | 7.32 | 0.8 | 365 | 6.6483 | 0.083386 | 6 | 0.73168
74570 | 4.845 | 0.8 | 365 | 4.4004 | 0.2929 | 4 | 0.6933
74572 | 8.835 | 0.8 | 365 | 8.0243 | 0.23999 | 8 | 0.26426
74571 | 9.135 | 0.8 | 365 | 8.2967 | 0.063078 | 8 | 0.35982
74573 | 7.25 | 0.8 | 365 | 6.5847 | 0.89133 | 7 | 0.47605
74574 | 10.23 | 0.8 | 365 | 9.2913 | 0.067355 | 9 | 0.35862
74576 | 13.325 | 0.8 | 365 | 12.1023 | 0.5589 | 12 | 0.66115
74578 | 6.365 | 0.8 | 365 | 5.7809 | 0.46322 | 6 | 0.24414
74579 | 5.12 | 0.8 | 365 | 4.6502 | 0.047396 | 4 | 0.69757
74582 | 6.12 | 0.8 | 365 | 5.5584 | 0.79103 | 6 | 0.34944
74586 | 3.85 | 0.8 | 365 | 3.4967 | 0.56298 | 4 | 0.059695
74589 | 11.39 | 0.8 | 365 | 10.3448 | 0.24997 | 10 | 0.59479
74592 | 9.6 | 0.8 | 365 | 8.7191 | 0.33887 | 9 | 0.05794
61072 | 510.3 | 0.8 | 365 | 463.4732 | 0.07541 | 463 | 0.54865
74609 | 1.98 | 0.8 | 365 | 1.7983 | 0.43239 | 2 | 0.2307
74611 | 8.12 | 0.8 | 365 | 7.3749 | 0.27829 | 7 | 0.65317
74612 | 11.055 | 0.8 | 365 | 10.0406 | 0.33085 | 10 | 0.37141
74613 | 5.4 | 0.8 | 365 | 4.9045 | 0.81561 | 5 | 0.72009
74614 | 7.59 | 0.8 | 365 | 6.8935 | 0.82417 | 7 | 0.71768
74615 | 6.6 | 0.8 | 365 | 5.9944 | 0.10797 | 6 | 0.10233
74617 | 3.08 | 0.8 | 365 | 2.7974 | 0.45039 | 3 | 0.24776
74618 | 5.67 | 0.8 | 365 | 5.1497 | 0.55639 | 5 | 0.7061
74619 | 11.04 | 0.8 | 365 | 10.0269 | 0.2897 | 10 | 0.31663
74608 | 8.28 | 0.8 | 365 | 7.5202 | 0.71727 | 8 | 0.23747
74621 | 7.56 | 0.8 | 365 | 6.8663 | 0.74186 | 7 | 0.60813
74622 | 6.96 | 0.8 | 365 | 6.3213 | 0.095679 | 6 | 0.41701
71206 | 12.8 | 0.8 | 365 | 11.6254 | 0.11849 | 11 | 0.74392
74630 | 9.6 | 1 | 365 | 10.8988 | 0.92358 | 11 | 0.82243
74636 | 7.905 | 0.8 | 365 | 7.1796 | 0.68841 | 7 | 0.86802
74516 | 6 | 0.8 | 365 | 5.4494 | 0.46179 | 5 | 0.91121
74527 | 8.45 | 0.8 | 365 | 7.6746 | 0.18369 | 7 | 0.85829
63161 | 307.2 | 0.9 | 365 | 313.8866 | 0.19922 | 314 | 0.085857
63118 | 2784.6 | 0.8 | 365 | 2529.0762 | 0.91767 | 2529 | 0.99386
74558 | 13.8 | 0.8 | 365 | 12.5337 | 0.86212 | 13 | 0.39579
74580 | 3.92 | 0.8 | 365 | 3.5603 | 0.75504 | 4 | 0.31533
74581 | 9.625 | 0.8 | 365 | 8.7418 | 0.40746 | 9 | 0.14924
74584 | 5.46 | 0.8 | 365 | 4.959 | 0.98023 | 5 | 0.9392
74585 | 5.04 | 0.8 | 365 | 4.5775 | 0.82791 | 5 | 0.40542
74587 | 2.28 | 0.8 | 365 | 2.0708 | 0.25548 | 2 | 0.32626
74588 | 12.6 | 0.8 | 365 | 11.4438 | 0.56976 | 12 | 0.013547
74590 | 5.415 | 0.8 | 365 | 4.9181 | 0.85677 | 5 | 0.77487
74591 | 6.27 | 0.8 | 365 | 5.6946 | 0.20257 | 5 | 0.89722
74594 | 2.32 | 0.8 | 365 | 2.1071 | 0.36523 | 2 | 0.47234
74596 | 5.415 | 0.8 | 365 | 4.9181 | 0.85677 | 5 | 0.77487
74597 | 3.99 | 0.8 | 365 | 3.6239 | 0.94709 | 4 | 0.57096
74598 | 3.64 | 0.8 | 365 | 3.306 | 0.98682 | 4 | 0.2928
74599 | 7.41 | 0.8 | 365 | 6.73 | 0.33031 | 7 | 0.060348
74600 | 11.505 | 0.8 | 365 | 10.4493 | 0.56549 | 11 | 0.014751
74601 | 2.565 | 0.8 | 365 | 2.3296 | 0.037416 | 2 | 0.36704
74602 | 7.98 | 0.8 | 365 | 7.2477 | 0.89418 | 8 | 0.14191
74603 | 9.24 | 0.8 | 365 | 8.3921 | 0.35116 | 8 | 0.74327
74604 | 3.99 | 0.8 | 365 | 3.6239 | 0.94709 | 4 | 0.57096
74605 | 4.56 | 0.8 | 365 | 4.1416 | 0.51096 | 4 | 0.65252
74606 | 6.72 | 0.8 | 365 | 6.1034 | 0.43721 | 6 | 0.54056
74629 | 4.55 | 0.8 | 365 | 4.1325 | 0.48353 | 4 | 0.616
48630 | 514.56 | 0.65 | 365 | 379.7156 | 0.057667 | 379 | 0.77331
17457 | 4127.76 | 0.8 | 365 | 3748.9835 | 0.054424 | 3749 | 0.037958
74502 | 7.84 | 0.8 | 365 | 7.1206 | 0.51007 | 7 | 0.63065
74355 | 3.975 | 0.8 | 365 | 3.6102 | 0.90594 | 4 | 0.51618
74364 | 10.5 | 0.8 | 365 | 9.5365 | 0.80814 | 10 | 0.34462
63100 | 48.16 | 0.7 | 365 | 38.2731 | 0.61665 | 38 | 0.88975
74610 | 82.5 | 0.6 | 365 | 56.1972 | 0.76223 | 56 | 0.95938
74642 | 3.42 | 0.8 | 365 | 3.1062 | 0.38322 | 3 | 0.48939
74644 | 6.09 | 0.8 | 365 | 5.5312 | 0.70872 | 6 | 0.23988
74646 | 12.04 | 0.8 | 365 | 10.9352 | 0.033329 | 10 | 0.9685
74648 | 13 | 0.8 | 365 | 11.8071 | 0.66722 | 12 | 0.47429
74651 | 8.82 | 0.8 | 365 | 8.0106 | 0.19883 | 8 | 0.20948
74652 | 6 | 0.8 | 365 | 5.4494 | 0.46179 | 5 | 0.91121
74653 | 10.4 | 0.8 | 365 | 9.4457 | 0.53377 | 9 | 0.97944
74654 | 5.67 | 0.8 | 365 | 5.1497 | 0.55639 | 5 | 0.7061
34019 | 61.2 | 0.9 | 365 | 62.5321 | 0.89906 | 63 | 0.43117
34025 | 45.9 | 0.9 | 365 | 46.8991 | 0.6743 | 47 | 0.57338
34024 | 42.84 | 0.9 | 365 | 43.7725 | 0.22934 | 44 | 0.0018168
74053 | 10.64 | 0.8 | 365 | 9.6636 | 0.19224 | 9 | 0.85588
74374 | 7.28 | 0.8 | 365 | 6.612 | 0.97364 | 7 | 0.5856
74362 | 9.24 | 0.8 | 365 | 8.3921 | 0.35116 | 8 | 0.74327
74359 | 4.62 | 0.8 | 365 | 4.1961 | 0.67558 | 4 | 0.87163
74358 | 7.28 | 0.8 | 365 | 6.612 | 0.97364 | 7 | 0.5856
74657 | 3.6 | 0.8 | 365 | 3.2697 | 0.87708 | 4 | 0.14673
74659 | 8.7 | 0.8 | 365 | 7.9017 | 0.8696 | 8 | 0.77126
74663 | 13.325 | 0.8 | 365 | 12.1023 | 0.5589 | 12 | 0.66115
74665 | 5.1 | 0.8 | 365 | 4.632 | 0.99252 | 5 | 0.62453
73100 | 6.36 | 0.8 | 365 | 5.7764 | 0.4495 | 6 | 0.22589
73036 | 11.73 | 0.8 | 365 | 10.6536 | 0.1828 | 10 | 0.83642
73400 | 4.59 | 0.8 | 365 | 4.1688 | 0.59327 | 4 | 0.76208
73505 | 12.375 | 0.8 | 365 | 11.2394 | 0.95245 | 12 | 0.19188
73562 | 10.8 | 0.8 | 365 | 9.809 | 0.63123 | 10 | 0.44018
62849 | 118.4 | 0.9 | 365 | 120.9771 | 0.45178 | 121 | 0.42892
74670 | 7.56 | 0.8 | 365 | 6.8663 | 0.74186 | 7 | 0.60813
74673 | 10.72 | 0.8 | 365 | 9.7363 | 0.41174 | 10 | 0.14803
74490 | 12.69 | 0.8 | 365 | 11.5255 | 0.81669 | 12 | 0.34222
74489 | 9.9 | 0.8 | 365 | 8.9915 | 0.16196 | 9 | 0.1535
74675 | 7.36 | 0.8 | 365 | 6.6846 | 0.19313 | 6 | 0.87775
74677 | 12.1 | 0.8 | 365 | 10.9897 | 0.19795 | 11 | 0.18761
74680 | 5.28 | 0.8 | 365 | 4.7955 | 0.48638 | 5 | 0.28187
74681 | 10.88 | 0.8 | 365 | 9.8816 | 0.85072 | 10 | 0.73233
74682 | 8.4 | 0.8 | 365 | 7.6292 | 0.046509 | 7 | 0.6757
73365 | 21.3 | 0.8 | 365 | 19.3454 | 0.43936 | 19 | 0.78481
74683 | 8.54 | 0.8 | 365 | 7.7563 | 0.43062 | 8 | 0.18696
73360 | 12.375 | 0.8 | 365 | 11.2394 | 0.95245 | 12 | 0.19188
74685 | 8.32 | 0.8 | 365 | 7.5565 | 0.82702 | 8 | 0.38355
74686 | 5.97 | 0.8 | 365 | 5.4222 | 0.37948 | 5 | 0.80166
74687 | 12.6 | 0.8 | 365 | 11.4438 | 0.56976 | 12 | 0.013547
74688 | 9.315 | 0.8 | 365 | 8.4602 | 0.55693 | 9 | 0.017158
74684 | 5.85 | 0.8 | 365 | 5.3132 | 0.050247 | 5 | 0.36343
74689 | 4.86 | 0.8 | 365 | 4.414 | 0.33405 | 4 | 0.74808
74690 | 6.21 | 0.8 | 365 | 5.6402 | 0.037955 | 5 | 0.67811
74486 | 3.3 | 0.8 | 365 | 2.9972 | 0.053986 | 3 | 0.051167
74691 | 8.1 | 0.8 | 365 | 7.3567 | 0.22342 | 7 | 0.58014
74403 | 11.88 | 0.8 | 365 | 10.7899 | 0.59435 | 11 | 0.3842
74655 | 6.93 | 0.8 | 365 | 6.2941 | 0.01337 | 6 | 0.30745
74656 | 7 | 0.8 | 365 | 6.3577 | 0.20542 | 6 | 0.56308
74678 | 9.28 | 0.8 | 365 | 8.4284 | 0.4609 | 8 | 0.88934
73132 | 29.61 | 0.6 | 365 | 20.1697 | 0.92921 | 21 | 0.098876
74532 | 6.27 | 0.8 | 365 | 5.6946 | 0.20257 | 5 | 0.89722
74593 | 8.265 | 0.8 | 365 | 7.5066 | 0.67612 | 8 | 0.1827
74583 | 11.76 | 0.8 | 365 | 10.6809 | 0.26511 | 10 | 0.94598
74640 | 7.98 | 0.8 | 365 | 7.2477 | 0.89418 | 8 | 0.14191
74539 | 8.64 | 0.8 | 365 | 7.8472 | 0.70498 | 8 | 0.55215
74430 | 4.69 | 0.8 | 365 | 4.2596 | 0.86763 | 5 | 0.12726
74550 | 7.975 | 0.8 | 365 | 7.2432 | 0.88047 | 8 | 0.12365
34818 | 646.38 | 0.65 | 365 | 476.9912 | 0.91094 | 477 | 0.90215
60831 | 1419.84 | 0.8 | 365 | 1289.5509 | 0.51846 | 1290 | 0.069397
73550 | 4.8 | 0.8 | 365 | 4.3595 | 0.16943 | 4 | 0.52897
70073 | 7.2 | 0.8 | 365 | 6.5393 | 0.75415 | 7 | 0.29346
73347 | 5.46 | 0.8 | 365 | 4.959 | 0.98023 | 5 | 0.9392
71078 | 7.8 | 0.8 | 365 | 7.0842 | 0.40033 | 7 | 0.48458
73345 | 5.46 | 0.8 | 365 | 4.959 | 0.98023 | 5 | 0.9392
34022 | 116.28 | 0.9 | 365 | 118.811 | 0.90822 | 119 | 0.71922
74464 | 5.4 | 0.8 | 365 | 4.9045 | 0.81561 | 5 | 0.72009
74693 | 14.4 | 0.8 | 365 | 13.0786 | 0.5083 | 13 | 0.58691
74694 | 6.1 | 0.8 | 365 | 5.5402 | 0.73616 | 6 | 0.2764
74695 | 9.25 | 0.8 | 365 | 8.4012 | 0.3786 | 8 | 0.77979
74696 | 6.625 | 0.8 | 365 | 6.0171 | 0.17656 | 6 | 0.19363
74707 | 5.76 | 0.8 | 365 | 5.2314 | 0.80332 | 6 | 0.034764
26502 | 230.208 | 0.9 | 365 | 235.2188 | 0.55679 | 235 | 0.77559
74710 | 5.5 | 0.8 | 365 | 4.9953 | 0.089976 | 5 | 0.085278
74711 | 11.375 | 0.8 | 365 | 10.3312 | 0.20881 | 10 | 0.54001
74708 | 7.26 | 0.8 | 365 | 6.5938 | 0.91877 | 7 | 0.51257
74712 | 6.27 | 0.8 | 365 | 5.6946 | 0.20257 | 5 | 0.89722
74713 | 7.93 | 0.8 | 365 | 7.2023 | 0.757 | 7 | 0.95932
74714 | 12.395 | 0.8 | 365 | 11.2576 | 0.0073186 | 11 | 0.26491
58520 | 646 | 0.7 | 365 | 513.3809 | 0.83799 | 514 | 0.21884
74715 | 5.94 | 0.8 | 365 | 5.3949 | 0.29717 | 5 | 0.6921
74717 | 13.395 | 0.8 | 365 | 12.1658 | 0.75095 | 12 | 0.91678
74720 | 6.9 | 0.8 | 365 | 6.2668 | 0.93106 | 7 | 0.19789
74723 | 4.55 | 0.8 | 365 | 4.1325 | 0.48353 | 4 | 0.616
33928 | 57.12 | 0.9 | 365 | 58.3633 | 0.30579 | 58 | 0.66909
74724 | 10.725 | 0.8 | 365 | 9.7408 | 0.42545 | 10 | 0.16629
74727 | 9.75 | 0.8 | 365 | 8.8553 | 0.75041 | 9 | 0.60572
74729 | 6.6 | 0.8 | 365 | 5.9944 | 0.10797 | 6 | 0.10233
74730 | 8.829 | 0.8 | 365 | 8.0188 | 0.22353 | 8 | 0.24235
74327 | 4.16 | 0.8 | 365 | 3.7783 | 0.41351 | 4 | 0.19177
74731 | 12.96 | 0.8 | 365 | 11.7707 | 0.55747 | 12 | 0.32822
74733 | 2.2 | 0.8 | 365 | 1.9981 | 0.03599 | 2 | 0.034111
74734 | 5.04 | 0.8 | 365 | 4.5775 | 0.82791 | 5 | 0.40542
74739 | 8.54 | 0.8 | 365 | 7.7563 | 0.43062 | 8 | 0.18696
74740 | 7.625 | 0.8 | 365 | 6.9253 | 0.92019 | 7 | 0.8455
74742 | 4.8 | 0.8 | 365 | 4.3595 | 0.16943 | 4 | 0.52897
74750 | 9.8 | 0.8 | 365 | 8.9007 | 0.88759 | 9 | 0.78831
65252 | 51.24 | 0.7 | 365 | 40.7208 | 0.010741 | 40 | 0.73154
74754 | 6.9 | 0.8 | 365 | 6.2668 | 0.93106 | 7 | 0.19789
74755 | 4.725 | 0.8 | 365 | 4.2914 | 0.96366 | 5 | 0.25508
74756 | 8.55 | 0.8 | 365 | 7.7654 | 0.45805 | 8 | 0.22348
74757 | 6.4 | 0.8 | 365 | 5.8127 | 0.55924 | 6 | 0.37196
74758 | 3.84 | 0.8 | 365 | 3.4876 | 0.53555 | 4 | 0.023176
74759 | 5.4 | 0.8 | 365 | 4.9045 | 0.81561 | 5 | 0.72009
32466 | 681.39 | 1 | 365 | 773.5793 | 0.85426 | 774 | 0.4336
74762 | 8.28 | 0.8 | 365 | 7.5202 | 0.71727 | 8 | 0.23747
74763 | 11.2 | 0.8 | 365 | 10.1723 | 0.72868 | 10 | 0.90093
74760 | 3.08 | 0.8 | 365 | 2.7974 | 0.45039 | 3 | 0.24776
74770 | 7.7 | 0.8 | 365 | 6.9934 | 0.12597 | 7 | 0.11939
74641 | 3.92 | 0.8 | 365 | 3.5603 | 0.75504 | 4 | 0.31533
74771 | 5.4 | 0.8 | 365 | 4.9045 | 0.81561 | 5 | 0.72009
74721 | 6.72 | 0.8 | 365 | 6.1034 | 0.43721 | 6 | 0.54056
74702 | 8.12 | 0.8 | 365 | 7.3749 | 0.27829 | 7 | 0.65317
74772 | 12 | 0.8 | 365 | 10.8988 | 0.92358 | 11 | 0.82243
74773 | 8.502 | 0.8 | 365 | 7.7218 | 0.32636 | 8 | 0.048189
74623 | 6.72 | 0.8 | 365 | 6.1034 | 0.43721 | 6 | 0.54056
74774 | 9.72 | 0.8 | 365 | 8.8281 | 0.6681 | 9 | 0.49616
74775 | 7.92 | 0.8 | 365 | 7.1932 | 0.72957 | 7 | 0.9228
74776 | 13.475 | 0.8 | 365 | 12.2385 | 0.97044 | 13 | 0.20893
74544 | 26.5 | 0.6 | 365 | 18.0512 | 0.52969 | 18 | 0.58089
74638 | 3.36 | 0.8 | 365 | 3.0517 | 0.2186 | 3 | 0.27028
74778 | 10.56 | 0.8 | 365 | 9.591 | 0.97275 | 10 | 0.56373
74697 | 10.92 | 0.8 | 365 | 9.9179 | 0.96046 | 10 | 0.87841
74779 | 9.92 | 0.8 | 365 | 9.0097 | 0.21683 | 9 | 0.22654
74780 | 5.36 | 0.8 | 365 | 4.8681 | 0.70587 | 5 | 0.57402
74704 | 2.565 | 0.8 | 365 | 2.3296 | 0.037416 | 2 | 0.36704
74624 | 8.4 | 0.8 | 365 | 7.6292 | 0.046509 | 7 | 0.6757
74703 | 7.41 | 0.8 | 365 | 6.73 | 0.33031 | 7 | 0.060348
74625 | 15.12 | 0.8 | 365 | 13.7325 | 0.48372 | 14 | 0.21626
74709 | 9.52 | 0.8 | 365 | 8.6464 | 0.11938 | 8 | 0.76579
74671 | 4.86 | 0.8 | 365 | 4.414 | 0.33405 | 4 | 0.74808
74700 | 4.2 | 0.8 | 365 | 3.8146 | 0.52325 | 4 | 0.33785
74698 | 7.56 | 0.8 | 365 | 6.8663 | 0.74186 | 7 | 0.60813
74643 | 3.64 | 0.8 | 365 | 3.306 | 0.98682 | 4 | 0.2928
74645 | 6.44 | 0.8 | 365 | 5.849 | 0.66899 | 6 | 0.51804
74667 | 5.6 | 0.8 | 365 | 5.0861 | 0.36434 | 5 | 0.45047
74674 | 6.44 | 0.8 | 365 | 5.849 | 0.66899 | 6 | 0.51804
74718 | 5.88 | 0.8 | 365 | 5.3404 | 0.13256 | 5 | 0.47299
74699 | 4.275 | 0.8 | 365 | 3.8827 | 0.72903 | 4 | 0.61174
74669 | 7.84 | 0.8 | 365 | 7.1206 | 0.51007 | 7 | 0.63065
74728 | 7.84 | 0.8 | 365 | 7.1206 | 0.51007 | 7 | 0.63065
74786 | 11.2 | 0.8 | 365 | 10.1723 | 0.72868 | 10 | 0.90093
74787 | 6.9 | 0.8 | 365 | 6.2668 | 0.93106 | 7 | 0.19789
74788 | 9.24 | 0.8 | 365 | 8.3921 | 0.35116 | 8 | 0.74327
74794 | 9.12 | 0.8 | 365 | 8.2831 | 0.021924 | 8 | 0.30504
74791 | 4.2 | 0.8 | 365 | 3.8146 | 0.52325 | 4 | 0.33785
74793 | 4.48 | 0.8 | 365 | 4.0689 | 0.29147 | 4 | 0.36037
74795 | 2.24 | 0.8 | 365 | 2.0345 | 0.14574 | 2 | 0.18019
74796 | 3.36 | 0.8 | 365 | 3.0517 | 0.2186 | 3 | 0.27028
74797 | 6.16 | 0.8 | 365 | 5.5947 | 0.90077 | 6 | 0.49551
74803 | 5.4 | 0.8 | 365 | 4.9045 | 0.81561 | 5 | 0.72009
74798 | 5.6 | 0.8 | 365 | 5.0861 | 0.36434 | 5 | 0.45047
74514 | 3.9 | 0.8 | 365 | 3.5421 | 0.70016 | 4 | 0.24229
74701 | 12.9 | 0.8 | 365 | 11.7163 | 0.39285 | 12 | 0.10911
74744 | 13.23 | 0.8 | 365 | 12.016 | 0.29825 | 12 | 0.31422
74745 | 3.705 | 0.8 | 365 | 3.365 | 0.16516 | 3 | 0.53017
74747 | 5.4 | 0.8 | 365 | 4.9045 | 0.81561 | 5 | 0.72009
74748 | 5.415 | 0.8 | 365 | 4.9181 | 0.85677 | 5 | 0.77487
74749 | 8.12 | 0.8 | 365 | 7.3749 | 0.27829 | 7 | 0.65317
74753 | 11.1 | 0.8 | 365 | 10.0814 | 0.45432 | 10 | 0.53574
74722 | 12.9 | 0.8 | 365 | 11.7163 | 0.39285 | 12 | 0.10911
74746 | 13.395 | 0.8 | 365 | 12.1658 | 0.75095 | 12 | 0.91678
74765 | 14.04 | 0.8 | 365 | 12.7516 | 0.52059 | 13 | 0.27224
74768 | 3.9 | 0.8 | 365 | 3.5421 | 0.70016 | 4 | 0.24229
74769 | 8.125 | 0.8 | 365 | 7.3794 | 0.29201 | 7 | 0.67143
74801 | 4.335 | 0.8 | 365 | 3.9372 | 0.89364 | 4 | 0.83085
74802 | 13.325 | 0.8 | 365 | 12.1023 | 0.5589 | 12 | 0.66115
70833 | 2.52 | 0.8 | 365 | 2.2888 | 0.91395 | 3 | 0.20271
71513 | 3.78 | 0.8 | 365 | 3.4331 | 0.37093 | 3 | 0.80406
35499 | 666.21 | 0.9 | 365 | 680.711 | 0.31446 | 681 | 0.025452
74818 | 5.98 | 0.8 | 365 | 5.4313 | 0.40692 | 5 | 0.83818
74805 | 5.6 | 0.8 | 365 | 5.0861 | 0.36434 | 5 | 0.45047
74806 | 11.48 | 0.8 | 365 | 10.4266 | 0.4969 | 10 | 0.92345
74807 | 5.88 | 0.8 | 365 | 5.3404 | 0.13256 | 5 | 0.47299
74808 | 7.28 | 0.8 | 365 | 6.612 | 0.97364 | 7 | 0.5856
74809 | 7.28 | 0.8 | 365 | 6.612 | 0.97364 | 7 | 0.5856
74810 | 10.89 | 0.8 | 365 | 9.8907 | 0.87815 | 10 | 0.76885
74812 | 5.6 | 0.8 | 365 | 5.0861 | 0.36434 | 5 | 0.45047
74811 | 7.8 | 0.8 | 365 | 7.0842 | 0.40033 | 7 | 0.48458
74813 | 8.68 | 0.8 | 365 | 7.8835 | 0.81473 | 8 | 0.69822
74815 | 7.98 | 0.8 | 365 | 7.2477 | 0.89418 | 8 | 0.14191
74790 | 1.92 | 0.8 | 365 | 1.7438 | 0.26777 | 2 | 0.011588
74817 | 4.8 | 0.8 | 365 | 4.3595 | 0.16943 | 4 | 0.52897
74819 | 8.37 | 0.8 | 365 | 7.6019 | 0.9642 | 8 | 0.56614
74821 | 7.7 | 0.8 | 365 | 6.9934 | 0.12597 | 7 | 0.11939
74827 | 9.36 | 0.8 | 365 | 8.5011 | 0.6804 | 9 | 0.18149
74831 | 9.81 | 0.8 | 365 | 8.9098 | 0.91503 | 9 | 0.82483
74832 | 9.76 | 0.8 | 365 | 8.8644 | 0.77785 | 9 | 0.64224
74541 | 10.695 | 0.8 | 365 | 9.7136 | 0.34314 | 10 | 0.056737
74834 | 10.22 | 0.8 | 365 | 9.2822 | 0.039919 | 9 | 0.3221
74676 | 12.25 | 0.8 | 365 | 11.1259 | 0.60949 | 11 | 0.73539
74836 | 6.72 | 0.8 | 365 | 6.1034 | 0.43721 | 6 | 0.54056
74838 | 12.06 | 0.8 | 365 | 10.9533 | 0.088202 | 11 | 0.041538
74839 | 6.5 | 0.8 | 365 | 5.9035 | 0.83361 | 6 | 0.73715
74840 | 5.12 | 0.8 | 365 | 4.6502 | 0.047396 | 4 | 0.69757
74841 | 5.51 | 0.8 | 365 | 5.0044 | 0.11741 | 5 | 0.1218
74842 | 6.96 | 0.8 | 365 | 6.3213 | 0.095679 | 6 | 0.41701
74843 | 7.83 | 0.8 | 365 | 7.1115 | 0.48264 | 7 | 0.59413
74844 | 4.48 | 0.8 | 365 | 4.0689 | 0.29147 | 4 | 0.36037
43029 | 440.685 | 0.9 | 365 | 450.2771 | 0.21215 | 450 | 0.48928
74848 | 12.42 | 0.8 | 365 | 11.2803 | 0.075909 | 11 | 0.35621
74852 | 12.18 | 0.8 | 365 | 11.0623 | 0.41744 | 11 | 0.47976
74853 | 11.2 | 0.8 | 365 | 10.1723 | 0.72868 | 10 | 0.90093
74854 | 8.4 | 0.8 | 365 | 7.6292 | 0.046509 | 7 | 0.6757
74858 | 8 | 0.8 | 365 | 7.2659 | 0.94906 | 8 | 0.21495
74860 | 7.68 | 0.8 | 365 | 6.9753 | 0.071094 | 7 | 0.046352
74862 | 24.92 | 0.8 | 365 | 22.6333 | 0.37131 | 23 | 0.0045705
74868 | 6.4 | 0.8 | 365 | 5.8127 | 0.55924 | 6 | 0.37196
74871 | 8.7 | 0.8 | 365 | 7.9017 | 0.8696 | 8 | 0.77126
74880 | 8.32 | 0.8 | 365 | 7.5565 | 0.82702 | 8 | 0.38355
74881 | 6.48 | 0.8 | 365 | 5.8854 | 0.77874 | 6 | 0.66411
34206 | 2321.28 | 0.9 | 365 | 2371.8059 | 0.83035 | 2372 | 0.63626
74889 | 11.2 | 0.8 | 365 | 10.1723 | 0.72868 | 10 | 0.90093
74301 | 16.74 | 0.8 | 365 | 15.2039 | 0.9284 | 16 | 0.13228
74894 | 5.11 | 0.8 | 365 | 4.6411 | 0.01996 | 4 | 0.66105
74897 | 8.64 | 0.8 | 365 | 7.8472 | 0.70498 | 8 | 0.55215
74899 | 9.28 | 0.8 | 365 | 8.4284 | 0.4609 | 8 | 0.88934
74901 | 2.7 | 0.8 | 365 | 2.4522 | 0.40781 | 2 | 0.86005
74905 | 8.32 | 0.8 | 365 | 7.5565 | 0.82702 | 8 | 0.38355
74869 | 5.6 | 0.8 | 365 | 5.0861 | 0.36434 | 5 | 0.45047
74872 | 3.36 | 0.8 | 365 | 3.0517 | 0.2186 | 3 | 0.27028
74822 | 4.48 | 0.8 | 365 | 4.0689 | 0.29147 | 4 | 0.36037
74915 | 9.9 | 0.8 | 365 | 8.9915 | 0.16196 | 9 | 0.1535
74912 | 2.52 | 0.8 | 365 | 2.2888 | 0.91395 | 3 | 0.20271
73012 | 9.86 | 0.8 | 365 | 8.9552 | 0.052212 | 9 | 0.0074264
72900 | 7.28 | 0.8 | 365 | 6.612 | 0.97364 | 7 | 0.5856
74824 | 3.465 | 0.8 | 365 | 3.147 | 0.50668 | 3 | 0.65373
72898 | 14.58 | 0.8 | 365 | 13.2421 | 0.0021546 | 13 | 0.24425
74916 | 3.36 | 0.8 | 365 | 3.0517 | 0.2186 | 3 | 0.27028
68548 | 6.21 | 0.8 | 365 | 5.6402 | 0.037955 | 5 | 0.67811
74928 | 5.4 | 0.8 | 365 | 4.9045 | 0.81561 | 5 | 0.72009
74931 | 8.54 | 0.8 | 365 | 7.7563 | 0.43062 | 8 | 0.18696
73856 | 9.24 | 0.8 | 365 | 8.3921 | 0.35116 | 8 | 0.74327
74936 | 8.4 | 0.8 | 365 | 7.6292 | 0.046509 | 7 | 0.6757
74937 | 12.6 | 0.8 | 365 | 11.4438 | 0.56976 | 12 | 0.013547
74258 | 3.36 | 0.8 | 365 | 3.0517 | 0.2186 | 3 | 0.27028
74939 | 8.32 | 0.8 | 365 | 7.5565 | 0.82702 | 8 | 0.38355
74633 | 3.9 | 0.8 | 365 | 3.5421 | 0.70016 | 4 | 0.24229
74577 | 25.11 | 0.6 | 365 | 17.1044 | 0.66945 | 17 | 0.77382
74595 | 5.88 | 0.8 | 365 | 5.3404 | 0.13256 | 5 | 0.47299
74833 | 4.55 | 0.8 | 365 | 4.1325 | 0.48353 | 4 | 0.616
74835 | 13.325 | 0.8 | 365 | 12.1023 | 0.5589 | 12 | 0.66115
74666 | 2.88 | 0.8 | 365 | 2.6157 | 0.90166 | 3 | 0.51738
74859 | 9 | 0.8 | 365 | 8.1741 | 0.69269 | 8 | 0.86682
74857 | 7.59 | 0.8 | 365 | 6.8935 | 0.82417 | 7 | 0.71768
74876 | 9.75 | 0.8 | 365 | 8.8553 | 0.75041 | 9 | 0.60572
74877 | 3.6 | 0.8 | 365 | 3.2697 | 0.87708 | 4 | 0.14673
74879 | 7.8 | 0.8 | 365 | 7.0842 | 0.40033 | 7 | 0.48458
74883 | 4.5 | 0.8 | 365 | 4.0871 | 0.34634 | 4 | 0.43341
74884 | 6.5 | 0.8 | 365 | 5.9035 | 0.83361 | 6 | 0.73715
74886 | 8.45 | 0.8 | 365 | 7.6746 | 0.18369 | 7 | 0.85829
74887 | 6 | 0.8 | 365 | 5.4494 | 0.46179 | 5 | 0.91121
74888 | 4.32 | 0.8 | 365 | 3.9236 | 0.85249 | 4 | 0.77607
74890 | 7.8 | 0.8 | 365 | 7.0842 | 0.40033 | 7 | 0.48458
74891 | 9.45 | 0.8 | 365 | 8.5828 | 0.92732 | 9 | 0.51016
74893 | 6.84 | 0.8 | 365 | 6.2123 | 0.76644 | 6 | 0.97878
74895 | 7.02 | 0.8 | 365 | 6.3758 | 0.2603 | 6 | 0.63612
74896 | 7.8 | 0.8 | 365 | 7.0842 | 0.40033 | 7 | 0.48458
74898 | 5.1 | 0.8 | 365 | 4.632 | 0.99252 | 5 | 0.62453
74900 | 12.255 | 0.8 | 365 | 11.1304 | 0.62321 | 11 | 0.75365
74902 | 6.48 | 0.8 | 365 | 5.8854 | 0.77874 | 6 | 0.66411
74903 | 13.395 | 0.8 | 365 | 12.1658 | 0.75095 | 12 | 0.91678
74917 | 9.3 | 0.8 | 365 | 8.4466 | 0.51578 | 8 | 0.96238
74919 | 7.8 | 0.8 | 365 | 7.0842 | 0.40033 | 7 | 0.48458
74662 | 3.92 | 0.8 | 365 | 3.5603 | 0.75504 | 4 | 0.31533
74920 | 4.8 | 0.8 | 365 | 4.3595 | 0.16943 | 4 | 0.52897
74925 | 12.04 | 0.8 | 365 | 10.9352 | 0.033329 | 10 | 0.9685
74926 | 4.2 | 0.8 | 365 | 3.8146 | 0.52325 | 4 | 0.33785
74930 | 7.5 | 0.8 | 365 | 6.8118 | 0.57724 | 7 | 0.38902
74929 | 4.62 | 0.8 | 365 | 4.1961 | 0.67558 | 4 | 0.87163
74932 | 7.84 | 0.8 | 365 | 7.1206 | 0.51007 | 7 | 0.63065
74938 | 9.3 | 0.8 | 365 | 8.4466 | 0.51578 | 8 | 0.96238
74716 | 2.88 | 0.8 | 365 | 2.6157 | 0.90166 | 3 | 0.51738
74719 | 4.675 | 0.8 | 365 | 4.246 | 0.82648 | 5 | 0.072487
74736 | 9.6 | 0.8 | 365 | 8.7191 | 0.33887 | 9 | 0.05794
74741 | 9.135 | 0.8 | 365 | 8.2967 | 0.063078 | 8 | 0.35982
74804 | 9.8 | 0.8 | 365 | 8.9007 | 0.88759 | 9 | 0.78831
74845 | 7.68 | 0.8 | 365 | 6.9753 | 0.071094 | 7 | 0.046352
74923 | 6.27 | 0.8 | 365 | 5.6946 | 0.20257 | 5 | 0.89722
74941 | 9.425 | 0.8 | 365 | 8.5601 | 0.85873 | 9 | 0.41886
74942 | 7.84 | 0.8 | 365 | 7.1206 | 0.51007 | 7 | 0.63065
74943 | 5.49 | 0.8 | 365 | 4.9862 | 0.06254 | 5 | 0.04876
74944 | 11.025 | 0.8 | 365 | 10.0133 | 0.24854 | 10 | 0.26185
74945 | 13.77 | 0.8 | 365 | 12.5064 | 0.77981 | 13 | 0.28623
74948 | 7.2 | 0.8 | 365 | 6.5393 | 0.75415 | 7 | 0.29346
74950 | 9.75 | 0.8 | 365 | 8.8553 | 0.75041 | 9 | 0.60572
74951 | 5.525 | 0.8 | 365 | 5.018 | 0.15857 | 5 | 0.17658
74953 | 10.98 | 0.8 | 365 | 9.9724 | 0.12508 | 10 | 0.097519
74959 | 14.7 | 0.8 | 365 | 13.3511 | 0.33139 | 13 | 0.68247
74962 | 10.2 | 0.8 | 365 | 9.264 | 0.98505 | 10 | 0.24906
74961 | 9.1 | 0.8 | 365 | 8.265 | 0.96705 | 9 | 0.23201
74963 | 6.72 | 0.8 | 365 | 6.1034 | 0.43721 | 6 | 0.54056
74966 | 9.36 | 0.8 | 365 | 8.5011 | 0.6804 | 9 | 0.18149
74968 | 8.4 | 0.8 | 365 | 7.6292 | 0.046509 | 7 | 0.6757
74970 | 10.8 | 0.8 | 365 | 9.809 | 0.63123 | 10 | 0.44018
72089 | 6.5 | 0.8 | 365 | 5.9035 | 0.83361 | 6 | 0.73715
74971 | 3 | 0.8 | 365 | 2.7247 | 0.2309 | 2 | 0.95561
74934 | 10.92 | 0.8 | 365 | 9.9179 | 0.96046 | 10 | 0.87841
74975 | 12.32 | 0.8 | 365 | 11.1895 | 0.80155 | 11 | 0.99102
74978 | 4.76 | 0.8 | 365 | 4.3232 | 0.059688 | 4 | 0.3829
74982 | 19.8 | 0.8 | 365 | 17.9831 | 0.32391 | 18 | 0.307
74979 | 5.94 | 0.8 | 365 | 5.3949 | 0.29717 | 5 | 0.6921
74984 | 4.2 | 0.8 | 365 | 3.8146 | 0.52325 | 4 | 0.33785
74985 | 3.92 | 0.8 | 365 | 3.5603 | 0.75504 | 4 | 0.31533
74986 | 7.56 | 0.8 | 365 | 6.8663 | 0.74186 | 7 | 0.60813
74145 | 6.6 | 0.8 | 365 | 5.9944 | 0.10797 | 6 | 0.10233
74990 | 7.02 | 0.8 | 365 | 6.3758 | 0.2603 | 6 | 0.63612
74992 | 3.9 | 0.8 | 365 | 3.5421 | 0.70016 | 4 | 0.24229
74993 | 9.625 | 0.8 | 365 | 8.7418 | 0.40746 | 9 | 0.14924
74994 | 7.8 | 0.8 | 365 | 7.0842 | 0.40033 | 7 | 0.48458
74996 | 3.36 | 0.8 | 365 | 3.0517 | 0.2186 | 3 | 0.27028
74997 | 6.5 | 0.8 | 365 | 5.9035 | 0.83361 | 6 | 0.73715
74998 | 10.44 | 0.8 | 365 | 9.482 | 0.64352 | 10 | 0.12551
74999 | 4.35 | 0.8 | 365 | 3.9508 | 0.9348 | 4 | 0.88563
75000 | 3.52 | 0.8 | 365 | 3.197 | 0.65758 | 3 | 0.85458
75002 | 10.175 | 0.8 | 365 | 9.2413 | 0.91646 | 10 | 0.15777
75004 | 4.725 | 0.8 | 365 | 4.2914 | 0.96366 | 5 | 0.25508
75005 | 4.48 | 0.8 | 365 | 4.0689 | 0.29147 | 4 | 0.36037
74960 | 2.24 | 0.8 | 365 | 2.0345 | 0.14574 | 2 | 0.18019
75006 | 4.725 | 0.8 | 365 | 4.2914 | 0.96366 | 5 | 0.25508
75007 | 7.54 | 0.8 | 365 | 6.8481 | 0.68699 | 7 | 0.53509
75009 | 5.225 | 0.8 | 365 | 4.7455 | 0.33548 | 5 | 0.081014
74976 | 3.36 | 0.8 | 365 | 3.0517 | 0.2186 | 3 | 0.27028
75010 | 11.025 | 0.8 | 365 | 10.0133 | 0.24854 | 10 | 0.26185
75013 | 6.4 | 0.8 | 365 | 5.8127 | 0.55924 | 6 | 0.37196
75014 | 14.4 | 0.8 | 365 | 13.0786 | 0.5083 | 13 | 0.58691
75015 | 11.2 | 0.8 | 365 | 10.1723 | 0.72868 | 10 | 0.90093
75016 | 7.68 | 0.8 | 365 | 6.9753 | 0.071094 | 7 | 0.046352
75017 | 5.13 | 0.8 | 365 | 4.6593 | 0.074832 | 4 | 0.73409
75019 | 10.545 | 0.8 | 365 | 9.5774 | 0.9316 | 10 | 0.50896
75030 | 9.28 | 0.8 | 365 | 8.4284 | 0.4609 | 8 | 0.88934
74983 | 8.4 | 0.8 | 365 | 7.6292 | 0.046509 | 7 | 0.6757
74991 | 4.48 | 0.8 | 365 | 4.0689 | 0.29147 | 4 | 0.36037
75034 | 6.9 | 0.8 | 365 | 6.2668 | 0.93106 | 7 | 0.19789
75036 | 9.156 | 0.8 | 365 | 8.3158 | 0.12069 | 8 | 0.43651
74980 | 2.8 | 0.8 | 365 | 2.5431 | 0.68217 | 3 | 0.22523
75041 | 4.56 | 0.8 | 365 | 4.1416 | 0.51096 | 4 | 0.65252
75046 | 10.64 | 0.8 | 365 | 9.6636 | 0.19224 | 9 | 0.85588
75048 | 8.5 | 0.8 | 365 | 7.72 | 0.32087 | 8 | 0.040885
75049 | 6.4 | 0.8 | 365 | 5.8127 | 0.55924 | 6 | 0.37196
75050 | 10.2 | 0.8 | 365 | 9.264 | 0.98505 | 10 | 0.24906
75052 | 8.96 | 0.8 | 365 | 8.1378 | 0.58294 | 8 | 0.72074
74989 | 7.15 | 0.8 | 365 | 6.4939 | 0.61697 | 7 | 0.11086
74995 | 10.8 | 0.8 | 365 | 9.809 | 0.63123 | 10 | 0.44018
65327 | 188.27 | 0.7 | 365 | 149.6195 | 0.97565 | 150 | 0.59517
75058 | 10.72 | 0.8 | 365 | 9.7363 | 0.41174 | 10 | 0.14803
75062 | 4.88 | 1 | 365 | 5.5402 | 0.73616 | 6 | 0.2764
75065 | 12.375 | 0.8 | 365 | 11.2394 | 0.95245 | 12 | 0.19188
75063 | 4.675 | 0.8 | 365 | 4.246 | 0.82648 | 5 | 0.072487
75066 | 11.6 | 0.8 | 365 | 10.5355 | 0.82613 | 11 | 0.36168
75068 | 6.38 | 0.8 | 365 | 5.7946 | 0.50437 | 6 | 0.29892
75067 | 5.1 | 0.8 | 365 | 4.632 | 0.99252 | 5 | 0.62453
75072 | 5.44 | 0.8 | 365 | 4.9408 | 0.92536 | 5 | 0.86617
75073 | 10.56 | 0.8 | 365 | 9.591 | 0.97275 | 10 | 0.56373
75074 | 9.6 | 0.8 | 365 | 8.7191 | 0.33887 | 9 | 0.05794
75076 | 3.66 | 0.8 | 365 | 3.3241 | 0.041693 | 3 | 0.36584
75077 | 14.04 | 0.8 | 365 | 12.7516 | 0.52059 | 13 | 0.27224
75078 | 6.6 | 0.8 | 365 | 5.9944 | 0.10797 | 6 | 0.10233
75079 | 8.04 | 0.8 | 365 | 7.3022 | 0.058801 | 7 | 0.36103
75080 | 4.16 | 0.8 | 365 | 3.7783 | 0.41351 | 4 | 0.19177
75082 | 7.625 | 0.8 | 365 | 6.9253 | 0.92019 | 7 | 0.8455
75037 | 5.185 | 0.8 | 365 | 4.7092 | 0.22573 | 4 | 0.93494
74732 | 8.19 | 0.8 | 365 | 7.4385 | 0.47035 | 7 | 0.90881
75085 | 8.68 | 0.8 | 365 | 7.8835 | 0.81473 | 8 | 0.69822
75087 | 3.3 | 0.8 | 365 | 2.9972 | 0.053986 | 3 | 0.051167
54168 | 27.3 | 0.9 | 365 | 27.8942 | 0.2638 | 28 | 0.15802
75088 | 7.54 | 0.8 | 365 | 6.8481 | 0.68699 | 7 | 0.53509
75089 | 9.99 | 0.8 | 365 | 9.0733 | 0.40888 | 9 | 0.48217
75090 | 8.12 | 0.8 | 365 | 7.3749 | 0.27829 | 7 | 0.65317
75091 | 4.56 | 0.8 | 365 | 4.1416 | 0.51096 | 4 | 0.65252
75018 | 13.4 | 0.8 | 365 | 12.1704 | 0.76467 | 12 | 0.93504
75092 | 7.5 | 0.8 | 365 | 6.8118 | 0.57724 | 7 | 0.38902
75094 | 9.9 | 0.8 | 365 | 8.9915 | 0.16196 | 9 | 0.1535
75095 | 12.87 | 0.8 | 365 | 11.689 | 0.31054 | 11 | 0.99955
75096 | 9.045 | 0.8 | 365 | 8.215 | 0.81615 | 9 | 0.031153
75097 | 6.3 | 0.8 | 365 | 5.7219 | 0.28488 | 6 | 0.0067734
75099 | 5.025 | 0.8 | 365 | 4.5639 | 0.78675 | 5 | 0.35064
75100 | 9.045 | 0.8 | 365 | 8.215 | 0.81615 | 9 | 0.031153
75101 | 10 | 0.8 | 365 | 9.0824 | 0.43632 | 9 | 0.51869
75102 | 11.725 | 0.8 | 365 | 10.6491 | 0.16909 | 10 | 0.81816
75103 | 79.98 | 0.6 | 365 | 54.4806 | 0.57677 | 55 | 0.05735
75107 | 9.88 | 0.8 | 365 | 8.9734 | 0.10708 | 9 | 0.080464
75108 | 7.32 | 0.8 | 365 | 6.6483 | 0.083386 | 6 | 0.73168
75109 | 11.61 | 0.8 | 365 | 10.5446 | 0.85357 | 11 | 0.3982
75111 | 7.8 | 0.8 | 365 | 7.0842 | 0.40033 | 7 | 0.48458
75115 | 9.6 | 0.8 | 365 | 8.7191 | 0.33887 | 9 | 0.05794
75118 | 5.28 | 0.8 | 365 | 4.7955 | 0.48638 | 5 | 0.28187
75119 | 3.96 | 0.8 | 365 | 3.5966 | 0.86478 | 4 | 0.4614
75120 | 4.95 | 0.8 | 365 | 4.4958 | 0.58098 | 5 | 0.076751
75121 | 5.12 | 0.8 | 365 | 4.6502 | 0.047396 | 4 | 0.69757
75122 | 7.59 | 0.8 | 365 | 6.8935 | 0.82417 | 7 | 0.71768
75123 | 4.08 | 0.8 | 365 | 3.7056 | 0.19402 | 3 | 0.89962
75125 | 11.4 | 0.8 | 365 | 10.3539 | 0.2774 | 10 | 0.6313
75126 | 13.44 | 0.8 | 365 | 12.2067 | 0.87441 | 13 | 0.081117
75128 | 4.93 | 0.8 | 365 | 4.4776 | 0.52611 | 5 | 0.0037132
75129 | 14.56 | 0.8 | 365 | 13.2239 | 0.94728 | 14 | 0.17121
75131 | 7.28 | 0.8 | 365 | 6.612 | 0.97364 | 7 | 0.5856
75132 | 5.88 | 0.8 | 365 | 5.3404 | 0.13256 | 5 | 0.47299
75135 | 3.96 | 0.8 | 365 | 3.5966 | 0.86478 | 4 | 0.4614
75138 | 12 | 0.8 | 365 | 10.8988 | 0.92358 | 11 | 0.82243
74952 | 9.35 | 0.8 | 365 | 8.492 | 0.65296 | 9 | 0.14497
74626 | 3.78 | 0.8 | 365 | 3.4331 | 0.37093 | 3 | 0.80406
74829 | 2.52 | 0.8 | 365 | 2.2888 | 0.91395 | 3 | 0.20271
75143 | 9.76 | 0.8 | 365 | 8.8644 | 0.77785 | 9 | 0.64224
75144 | 13.4 | 0.8 | 365 | 12.1704 | 0.76467 | 12 | 0.93504
75146 | 10.05 | 0.8 | 365 | 9.1278 | 0.5735 | 9 | 0.70128
75147 | 6 | 0.8 | 365 | 5.4494 | 0.46179 | 5 | 0.91121
75150 | 25.6 | 0.6 | 365 | 17.4381 | 0.67773 | 18 | 0.11588
73935 | 7.245 | 0.8 | 365 | 6.5802 | 0.87761 | 7 | 0.45779
75154 | 11.2 | 0.8 | 365 | 10.1723 | 0.72868 | 10 | 0.90093
34581 | 1298.88 | 0.9 | 365 | 1327.1519 | 0.10482 | 1327 | 0.25677
75139 | 10.36 | 0.8 | 365 | 9.4093 | 0.42403 | 9 | 0.83336
75172 | 5.2 | 0.8 | 365 | 4.7228 | 0.26689 | 4 | 0.98972
75173 | 7.29 | 0.8 | 365 | 6.621 | 0.0010773 | 6 | 0.62212
75149 | 5.04 | 0.8 | 365 | 4.5775 | 0.82791 | 5 | 0.40542
75175 | 7.92 | 0.8 | 365 | 7.1932 | 0.72957 | 7 | 0.9228
75152 | 2.24 | 0.8 | 365 | 2.0345 | 0.14574 | 2 | 0.18019
75176 | 3.24 | 0.8 | 365 | 2.9427 | 0.88937 | 3 | 0.83205
75177 | 8.58 | 0.8 | 365 | 7.7927 | 0.54036 | 8 | 0.33303
34337 | 4397.4 | 1 | 365 | 4992.3506 | 0.059196 | 4992 | 0.40983
73386 | 4.8 | 0.8 | 365 | 4.3595 | 0.16943 | 4 | 0.52897
75071 | 5.32 | 0.8 | 365 | 4.8318 | 0.59612 | 5 | 0.42794
75040 | 3.08 | 0.8 | 365 | 2.7974 | 0.45039 | 3 | 0.24776
75182 | 17.28 | 0.8 | 365 | 15.6943 | 0.40996 | 16 | 0.10429
75028 | 3.92 | 0.8 | 365 | 3.5603 | 0.75504 | 4 | 0.31533
75083 | 3.08 | 0.8 | 365 | 2.7974 | 0.45039 | 3 | 0.24776
75184 | 11.05 | 0.8 | 365 | 10.036 | 0.31713 | 10 | 0.35315
75186 | 6.72 | 0.8 | 365 | 6.1034 | 0.43721 | 6 | 0.54056
75188 | 5.94 | 0.8 | 365 | 5.3949 | 0.29717 | 5 | 0.6921
75189 | 5.94 | 0.8 | 365 | 5.3949 | 0.29717 | 5 | 0.6921
75191 | 7.59 | 0.8 | 365 | 6.8935 | 0.82417 | 7 | 0.71768
75192 | 5.6 | 0.8 | 365 | 5.0861 | 0.36434 | 5 | 0.45047
75027 | 3.36 | 0.8 | 365 | 3.0517 | 0.2186 | 3 | 0.27028
75194 | 8.64 | 0.8 | 365 | 7.8472 | 0.70498 | 8 | 0.55215
75195 | 8 | 0.8 | 365 | 7.2659 | 0.94906 | 8 | 0.21495
59468 | 196.02 | 0.9 | 365 | 200.2866 | 0.032588 | 200 | 0.31924
73372 | 5.015 | 0.8 | 365 | 4.5548 | 0.75931 | 5 | 0.31412
75084 | 26.1 | 0.6 | 365 | 17.7787 | 0.7066 | 18 | 0.48533
75199 | 6.72 | 0.8 | 365 | 6.1034 | 0.43721 | 6 | 0.54056
75201 | 7.04 | 0.8 | 365 | 6.394 | 0.31517 | 6 | 0.70916
75202 | 4.5 | 0.8 | 365 | 4.0871 | 0.34634 | 4 | 0.43341
75203 | 10.08 | 0.8 | 365 | 9.155 | 0.65581 | 9 | 0.81084
75204 | 5.12 | 0.8 | 365 | 4.6502 | 0.047396 | 4 | 0.69757
34408 | 2623.44 | 1 | 365 | 2978.3809 | 0.19242 | 2978 | 0.57336
74946 | 6.38 | 0.8 | 365 | 5.7946 | 0.50437 | 6 | 0.29892
74965 | 12.42 | 0.8 | 365 | 11.2803 | 0.075909 | 11 | 0.35621
75003 | 11.1 | 0.8 | 365 | 10.0814 | 0.45432 | 10 | 0.53574
75011 | 8.28 | 0.8 | 365 | 7.5202 | 0.71727 | 8 | 0.23747
75081 | 8.58 | 0.8 | 365 | 7.7927 | 0.54036 | 8 | 0.33303
75136 | 4.86 | 0.8 | 365 | 4.414 | 0.33405 | 4 | 0.74808
75137 | 7.245 | 0.8 | 365 | 6.5802 | 0.87761 | 7 | 0.45779
75187 | 5.28 | 0.8 | 365 | 4.7955 | 0.48638 | 5 | 0.28187
75218 | 6.27 | 0.8 | 365 | 5.6946 | 0.20257 | 5 | 0.89722
75219 | 7.695 | 0.8 | 365 | 6.9889 | 0.11225 | 7 | 0.10113
75220 | 6.555 | 0.8 | 365 | 5.9535 | 0.98451 | 6 | 0.938
75221 | 4.59 | 0.8 | 365 | 4.1688 | 0.59327 | 4 | 0.76208
75222 | 4.275 | 0.8 | 365 | 3.8827 | 0.72903 | 4 | 0.61174
75223 | 3.78 | 0.8 | 365 | 3.4331 | 0.37093 | 3 | 0.80406
75225 | 8.41 | 0.8 | 365 | 7.6383 | 0.073945 | 7 | 0.71222
75226 | 8.64 | 0.8 | 365 | 7.8472 | 0.70498 | 8 | 0.55215
75227 | 7.84 | 0.8 | 365 | 7.1206 | 0.51007 | 7 | 0.63065
75228 | 5.94 | 0.8 | 365 | 5.3949 | 0.29717 | 5 | 0.6921
75181 | 5.12 | 0.8 | 365 | 4.6502 | 0.047396 | 4 | 0.69757
75233 | 2.4 | 0.8 | 365 | 2.1798 | 0.58472 | 2 | 0.76449
75240 | 10.8 | 0.8 | 365 | 9.809 | 0.63123 | 10 | 0.44018
75241 | 3.465 | 0.8 | 365 | 3.147 | 0.50668 | 3 | 0.65373
75242 | 4.8 | 0.8 | 365 | 4.3595 | 0.16943 | 4 | 0.52897
75243 | 8.32 | 0.8 | 365 | 7.5565 | 0.82702 | 8 | 0.38355
75244 | 8 | 0.8 | 365 | 7.2659 | 0.94906 | 8 | 0.21495
75245 | 5.28 | 0.8 | 365 | 4.7955 | 0.48638 | 5 | 0.28187
75246 | 4.27 | 0.8 | 365 | 3.8782 | 0.71531 | 4 | 0.59348
75248 | 8.96 | 0.8 | 365 | 8.1378 | 0.58294 | 8 | 0.72074
75249 | 9.9 | 0.8 | 365 | 8.9915 | 0.16196 | 9 | 0.1535
75251 | 4.62 | 0.8 | 365 | 4.1961 | 0.67558 | 4 | 0.87163
75237 | 8.7 | 0.8 | 365 | 7.9017 | 0.8696 | 8 | 0.77126
75253 | 6.175 | 0.8 | 365 | 5.6084 | 0.94193 | 6 | 0.55029
75250 | 8.1 | 0.8 | 365 | 7.3567 | 0.22342 | 7 | 0.58014
75254 | 5.22 | 0.8 | 365 | 4.741 | 0.32176 | 5 | 0.062755
75255 | 3.36 | 0.8 | 365 | 3.0517 | 0.2186 | 3 | 0.27028
75258 | 5.04 | 0.8 | 365 | 4.5775 | 0.82791 | 5 | 0.40542
75259 | 7.2 | 0.8 | 365 | 6.5393 | 0.75415 | 7 | 0.29346
75260 | 6.16 | 0.8 | 365 | 5.5947 | 0.90077 | 6 | 0.49551
75257 | 5.04 | 0.8 | 365 | 4.5775 | 0.82791 | 5 | 0.40542
75265 | 6.6 | 0.8 | 365 | 5.9944 | 0.10797 | 6 | 0.10233
75270 | 9.8 | 0.8 | 365 | 8.9007 | 0.88759 | 9 | 0.78831
75273 | 8.235 | 0.8 | 365 | 7.4793 | 0.59381 | 8 | 0.07314
75276 | 5.12 | 0.8 | 365 | 4.6502 | 0.047396 | 4 | 0.69757
74981 | 5.1 | 1 | 365 | 5.79 | 0.49065 | 6 | 0.28066
75163 | 13.325 | 0.8 | 365 | 12.1023 | 0.5589 | 12 | 0.66115
75183 | 5.4 | 0.8 | 365 | 4.9045 | 0.81561 | 5 | 0.72009
75277 | 6.44 | 0.8 | 365 | 5.849 | 0.66899 | 6 | 0.51804
75278 | 6.08 | 0.8 | 365 | 5.5221 | 0.68128 | 6 | 0.20336
75279 | 9.3 | 0.8 | 365 | 8.4466 | 0.51578 | 8 | 0.96238
74814 | 3.36 | 0.8 | 365 | 3.0517 | 0.2186 | 3 | 0.27028
74935 | 6.93 | 0.8 | 365 | 6.2941 | 0.01337 | 6 | 0.30745
75281 | 15.39 | 0.8 | 365 | 13.9778 | 0.2245 | 14 | 0.20226
75284 | 9.945 | 1 | 365 | 11.2905 | 0.10678 | 11 | 0.39729
59847 | 223.668 | 0.9 | 365 | 228.5364 | 0.37052 | 228 | 0.90696
75285 | 4.845 | 0.8 | 365 | 4.4004 | 0.2929 | 4 | 0.6933
73236 | 4.56 | 0.8 | 365 | 4.1416 | 0.51096 | 4 | 0.65252
75290 | 7.035 | 0.8 | 365 | 6.3894 | 0.30145 | 6 | 0.6909
4604 | 1285.2 | 1 | 365 | 1459.0824 | 0.64481 | 1459 | 0.72723
64598 | 526.68 | 1 | 365 | 597.9377 | 0.27013 | 598 | 0.20782
34750 | 2465.28 | 1 | 365 | 2798.8225 | 0.77637 | 2799 | 0.59889
65262 | 25.53 | 0.7 | 365 | 20.2889 | 0.28931 | 20 | 0.57818
75294 | 7.15 | 0.8 | 365 | 6.4939 | 0.61697 | 7 | 0.11086
74949 | 10.08 | 0.8 | 365 | 9.155 | 0.65581 | 9 | 0.81084
75295 | 9 | 0.8 | 365 | 8.1741 | 0.69269 | 8 | 0.86682
75296 | 5.67 | 0.8 | 365 | 5.1497 | 0.55639 | 5 | 0.7061
75297 | 7.98 | 0.8 | 365 | 7.2477 | 0.89418 | 8 | 0.14191
75301 | 10.075 | 0.8 | 365 | 9.1505 | 0.64209 | 9 | 0.79258
75302 | 8.96 | 0.8 | 365 | 8.1378 | 0.58294 | 8 | 0.72074
75303 | 12.6 | 0.8 | 365 | 11.4438 | 0.56976 | 12 | 0.013547
75304 | 8.96 | 0.8 | 365 | 8.1378 | 0.58294 | 8 | 0.72074
75305 | 9.38 | 0.8 | 365 | 8.5193 | 0.73527 | 9 | 0.25453
75306 | 10.791 | 0.8 | 365 | 9.8008 | 0.60653 | 10 | 0.40732
75307 | 4.02 | 0.8 | 365 | 3.6511 | 0.029401 | 3 | 0.68051
75308 | 12.54 | 0.8 | 365 | 11.3893 | 0.40515 | 11 | 0.79443
75309 | 7.848 | 0.8 | 365 | 7.1278 | 0.53202 | 7 | 0.65987
75310 | 11.7 | 0.8 | 365 | 10.6264 | 0.10049 | 10 | 0.72686
75311 | 11.2 | 0.8 | 365 | 10.1723 | 0.72868 | 10 | 0.90093
75312 | 3.6 | 0.8 | 365 | 3.2697 | 0.87708 | 4 | 0.14673
75314 | 11.445 | 0.8 | 365 | 10.3948 | 0.40087 | 10 | 0.79564
75316 | 9.9 | 0.8 | 365 | 8.9915 | 0.16196 | 9 | 0.1535
75317 | 7.68 | 0.8 | 365 | 6.9753 | 0.071094 | 7 | 0.046352
75196 | 9.92 | 0.8 | 365 | 9.0097 | 0.21683 | 9 | 0.22654
74849 | 14.79 | 0.8 | 365 | 13.4328 | 0.57832 | 14 | 0.01114
75326 | 7.98 | 0.8 | 365 | 7.2477 | 0.89418 | 8 | 0.14191
75327 | 7.98 | 0.8 | 365 | 7.2477 | 0.89418 | 8 | 0.14191
75328 | 3.3 | 0.8 | 365 | 2.9972 | 0.053986 | 3 | 0.051167
21555 | 1256.85 | 1 | 365 | 1426.8968 | 0.41735 | 1427 | 0.31413
75330 | 6.6 | 0.8 | 365 | 5.9944 | 0.10797 | 6 | 0.10233
75333 | 7.155 | 1 | 365 | 8.123 | 0.53836 | 8 | 0.6614
75335 | 3.92 | 0.8 | 365 | 3.5603 | 0.75504 | 4 | 0.31533
75334 | 9.36 | 0.8 | 365 | 8.5011 | 0.6804 | 9 | 0.18149
75340 | 7.92 | 0.8 | 365 | 7.1932 | 0.72957 | 7 | 0.9228
75341 | 5.4 | 0.8 | 365 | 4.9045 | 0.81561 | 5 | 0.72009
75342 | 6.38 | 0.8 | 365 | 5.7946 | 0.50437 | 6 | 0.29892
75344 | 6.38 | 0.8 | 365 | 5.7946 | 0.50437 | 6 | 0.29892
75343 | 6.54 | 0.8 | 365 | 5.9399 | 0.94335 | 6 | 0.88322
75346 | 4.35 | 0.8 | 365 | 3.9508 | 0.9348 | 4 | 0.88563
75347 | 3.3 | 0.8 | 365 | 2.9972 | 0.053986 | 3 | 0.051167
75350 | 24.9 | 0.8 | 365 | 22.6151 | 0.31644 | 22 | 0.93153
75348 | 2 | 1 | 365 | 2.2706 | 0.85908 | 3 | 0.12967
75352 | 3.84 | 0.8 | 365 | 3.4876 | 0.53555 | 4 | 0.023176
75353 | 3.285 | 0.8 | 365 | 2.9836 | 0.012831 | 2 | 0.99639
75354 | 9.45 | 0.8 | 365 | 8.5828 | 0.92732 | 9 | 0.51016
75355 | 8.04 | 0.8 | 365 | 7.3022 | 0.058801 | 7 | 0.36103
75356 | 6.7 | 0.8 | 365 | 6.0852 | 0.38233 | 6 | 0.46752
75357 | 2.88 | 0.8 | 365 | 2.6157 | 0.90166 | 3 | 0.51738
75359 | 9.625 | 0.8 | 365 | 8.7418 | 0.40746 | 9 | 0.14924
74664 | 2.64 | 0.8 | 365 | 2.3977 | 0.24319 | 2 | 0.64093
44535 | 388.74 | 0.65 | 365 | 286.8677 | 0.5796 | 287 | 0.44733
75224 | 5.7 | 0.8 | 365 | 5.1769 | 0.6387 | 5 | 0.81565
75272 | 9.045 | 0.8 | 365 | 8.215 | 0.81615 | 9 | 0.031153
75274 | 9.24 | 0.8 | 365 | 8.3921 | 0.35116 | 8 | 0.74327
75291 | 8.45 | 0.8 | 365 | 7.6746 | 0.18369 | 7 | 0.85829
75336 | 7 | 0.8 | 365 | 6.3577 | 0.20542 | 6 | 0.56308
34327 | 1297.89 | 1 | 365 | 1473.4893 | 0.16567 | 1473 | 0.655
75360 | 9.9 | 0.8 | 365 | 8.9915 | 0.16196 | 9 | 0.1535
75263 | 8.502 | 0.8 | 365 | 7.7218 | 0.32636 | 8 | 0.048189
75364 | 8.45 | 0.8 | 365 | 7.6746 | 0.18369 | 7 | 0.85829
75367 | 7.155 | 0.8 | 365 | 6.4984 | 0.63069 | 7 | 0.12912
75373 | 2.65 | 0.8 | 365 | 2.4068 | 0.27062 | 2 | 0.67745
75376 | 6.9 | 0.8 | 365 | 6.2668 | 0.93106 | 7 | 0.19789
75377 | 4.8 | 0.8 | 365 | 4.3595 | 0.16943 | 4 | 0.52897
75380 | 13.8 | 0.8 | 365 | 12.5337 | 0.86212 | 13 | 0.39579
75289 | 7.41 | 0.8 | 365 | 6.73 | 0.33031 | 7 | 0.060348
74987 | 8.12 | 0.8 | 365 | 7.3749 | 0.27829 | 7 | 0.65317
75059 | 18.2 | 0.8 | 365 | 16.5299 | 0.9341 | 17 | 0.46401
74459 | 5.44 | 0.8 | 365 | 4.9408 | 0.92536 | 5 | 0.86617
36802 | 388.476 | 0.9 | 365 | 396.9317 | 0.064583 | 396 | 0.99631
75110 | 6.4 | 0.8 | 365 | 5.8127 | 0.55924 | 6 | 0.37196
75351 | 19.04 | 0.8 | 365 | 17.2928 | 0.23875 | 17 | 0.53158
75394 | 5.7 | 0.8 | 365 | 5.1769 | 0.6387 | 5 | 0.81565
75180 | 5.52 | 0.8 | 365 | 5.0135 | 0.14485 | 5 | 0.15832
75398 | 7.65 | 0.8 | 365 | 6.948 | 0.98878 | 7 | 0.9368
75332 | 5.04 | 1 | 365 | 5.7219 | 0.28488 | 6 | 0.0067734
75070 | 4.2 | 0.8 | 365 | 3.8146 | 0.52325 | 4 | 0.33785
75170 | 7.2 | 0.8 | 365 | 6.5393 | 0.75415 | 7 | 0.29346
75153 | 8.7 | 1 | 365 | 9.8771 | 0.837 | 10 | 0.71407
35259 | 8.96 | 0.8 | 365 | 8.1378 | 0.58294 | 8 | 0.72074
35262 | 15.12 | 0.8 | 365 | 13.7325 | 0.48372 | 14 | 0.21626
75427 | 5.355 | 0.8 | 365 | 4.8636 | 0.69215 | 5 | 0.55576
75430 | 6.67 | 0.8 | 365 | 6.0579 | 0.30003 | 6 | 0.35796
75431 | 9.9 | 0.8 | 365 | 8.9915 | 0.16196 | 9 | 0.1535
75433 | 6.6 | 0.8 | 365 | 5.9944 | 0.10797 | 6 | 0.10233
75434 | 6.6 | 0.8 | 365 | 5.9944 | 0.10797 | 6 | 0.10233
75435 | 7.92 | 0.8 | 365 | 7.1932 | 0.72957 | 7 | 0.9228
75236 | 3.92 | 0.8 | 365 | 3.5603 | 0.75504 | 4 | 0.31533
75369 | 13.325 | 0.8 | 365 | 12.1023 | 0.5589 | 12 | 0.66115
75382 | 17.28 | 0.8 | 365 | 15.6943 | 0.40996 | 16 | 0.10429
75443 | 11.97 | 0.8 | 365 | 10.8716 | 0.84128 | 11 | 0.71287
75441 | 12.47 | 0.8 | 365 | 11.3257 | 0.21309 | 11 | 0.5388
75444 | 6.825 | 0.8 | 365 | 6.1987 | 0.72529 | 6 | 0.924
75445 | 12.54 | 0.8 | 365 | 11.3893 | 0.40515 | 11 | 0.79443
75178 | 6.875 | 0.8 | 365 | 6.2441 | 0.86247 | 7 | 0.1066
75450 | 4.95 | 0.8 | 365 | 4.4958 | 0.58098 | 5 | 0.076751
75451 | 7.2 | 0.8 | 365 | 6.5393 | 0.75415 | 7 | 0.29346
75452 | 5.559 | 0.8 | 365 | 5.0489 | 0.25185 | 5 | 0.30074
75454 | 20.1 | 0.8 | 365 | 18.2556 | 0.147 | 18 | 0.40256
75453 | 6.6 | 0.8 | 365 | 5.9944 | 0.10797 | 6 | 0.10233
75460 | 10.385 | 0.8 | 365 | 9.432 | 0.49262 | 9 | 0.92466
75465 | 11.7 | 0.8 | 365 | 10.6264 | 0.10049 | 10 | 0.72686
75466 | 5.76 | 0.8 | 365 | 5.2314 | 0.80332 | 6 | 0.034764
75468 | 3.135 | 0.8 | 365 | 2.8473 | 0.60129 | 3 | 0.44861
75469 | 9.72 | 0.8 | 365 | 8.8281 | 0.6681 | 9 | 0.49616
75471 | 8.265 | 0.8 | 365 | 7.5066 | 0.67612 | 8 | 0.1827
75472 | 3.99 | 0.8 | 365 | 3.6239 | 0.94709 | 4 | 0.57096
75473 | 8.1 | 0.8 | 365 | 7.3567 | 0.22342 | 7 | 0.58014
75474 | 7.125 | 0.8 | 365 | 6.4712 | 0.54838 | 7 | 0.019565
75476 | 6.24 | 0.8 | 365 | 5.6674 | 0.12026 | 5 | 0.78766
75475 | 7.975 | 0.8 | 365 | 7.2432 | 0.88047 | 8 | 0.12365
75477 | 4.95 | 0.8 | 365 | 4.4958 | 0.58098 | 5 | 0.076751
75480 | 9.36 | 0.8 | 365 | 8.5011 | 0.6804 | 9 | 0.18149
75482 | 6 | 0.8 | 365 | 5.4494 | 0.46179 | 5 | 0.91121
75479 | 5.7 | 0.8 | 365 | 5.1769 | 0.6387 | 5 | 0.81565
75488 | 9.24 | 0.8 | 365 | 8.3921 | 0.35116 | 8 | 0.74327
75489 | 13.2 | 0.8 | 365 | 11.9887 | 0.21594 | 12 | 0.20467
75490 | 10.23 | 0.8 | 365 | 9.2913 | 0.067355 | 9 | 0.35862
75491 | 8.58 | 0.8 | 365 | 7.7927 | 0.54036 | 8 | 0.33303
75493 | 6.12 | 0.8 | 365 | 5.5584 | 0.79103 | 6 | 0.34944
75388 | 11.76 | 0.8 | 365 | 10.6809 | 0.26511 | 10 | 0.94598
75387 | 6.5 | 0.8 | 365 | 5.9035 | 0.83361 | 6 | 0.73715
75386 | 3.08 | 0.8 | 365 | 2.7974 | 0.45039 | 3 | 0.24776
75426 | 3.92 | 0.8 | 365 | 3.5603 | 0.75504 | 4 | 0.31533
75403 | 3.64 | 0.8 | 365 | 3.306 | 0.98682 | 4 | 0.2928
75419 | 4.93 | 0.8 | 365 | 4.4776 | 0.52611 | 5 | 0.0037132
30065 | 1287.72 | 1 | 365 | 1461.9434 | 0.28725 | 1462 | 0.23061
75497 | 10.2 | 0.8 | 365 | 9.264 | 0.98505 | 10 | 0.24906
75498 | 3.6 | 0.8 | 365 | 3.2697 | 0.87708 | 4 | 0.14673
75464 | 4.505 | 0.8 | 365 | 4.0916 | 0.36006 | 4 | 0.45167
75470 | 4.48 | 0.8 | 365 | 4.0689 | 0.29147 | 4 | 0.36037
75485 | 3.92 | 0.8 | 365 | 3.5603 | 0.75504 | 4 | 0.31533
75486 | 12.32 | 0.8 | 365 | 11.1895 | 0.80155 | 11 | 0.99102
75499 | 6.38 | 0.8 | 365 | 5.7946 | 0.50437 | 6 | 0.29892
75500 | 7.32 | 0.8 | 365 | 6.6483 | 0.083386 | 6 | 0.73168
75501 | 10.675 | 0.8 | 365 | 9.6954 | 0.55728 | 10 | 0.25271
75502 | 6.6 | 0.8 | 365 | 5.9944 | 0.10797 | 6 | 0.10233
75503 | 10.8 | 0.8 | 365 | 9.809 | 0.63123 | 10 | 0.44018
75505 | 2.64 | 0.8 | 365 | 2.3977 | 0.24319 | 2 | 0.64093
75506 | 10.24 | 0.8 | 365 | 9.3003 | 0.094792 | 9 | 0.39514
66025 | 10.395 | 0.8 | 365 | 9.4411 | 0.52005 | 9 | 0.96118
75517 | 7.26 | 0.8 | 365 | 6.5938 | 0.91877 | 7 | 0.51257
75518 | 11.73 | 0.8 | 365 | 10.6536 | 0.1828 | 10 | 0.83642
75523 | 7.68 | 0.8 | 365 | 6.9753 | 0.071094 | 7 | 0.046352
75525 | 9.715 | 0.8 | 365 | 8.8235 | 0.65438 | 9 | 0.47791
75526 | 8.55 | 1 | 365 | 9.7068 | 0.32257 | 10 | 0.029348
75527 | 9.9 | 0.8 | 365 | 8.9915 | 0.16196 | 9 | 0.1535
75533 | 9.1 | 0.8 | 365 | 8.265 | 0.96705 | 9 | 0.23201
75395 | 5.8 | 0.8 | 365 | 5.2678 | 0.91307 | 6 | 0.18084
75537 | 4.55 | 0.8 | 365 | 4.1325 | 0.48353 | 4 | 0.616
75541 | 5.7 | 1 | 365 | 6.4712 | 0.54838 | 7 | 0.019565
75546 | 6.9 | 0.8 | 365 | 6.2668 | 0.93106 | 7 | 0.19789
75549 | 3.08 | 0.8 | 365 | 2.7974 | 0.45039 | 3 | 0.24776
75552 | 5.88 | 0.8 | 365 | 5.3404 | 0.13256 | 5 | 0.47299
75554 | 7.695 | 0.8 | 365 | 6.9889 | 0.11225 | 7 | 0.10113
75555 | 4.35 | 0.8 | 365 | 3.9508 | 0.9348 | 4 | 0.88563
75556 | 6.67 | 0.8 | 365 | 6.0579 | 0.30003 | 6 | 0.35796
75557 | 9.57 | 0.8 | 365 | 8.6918 | 0.25656 | 8 | 0.94838
75558 | 9.28 | 0.8 | 365 | 8.4284 | 0.4609 | 8 | 0.88934
75298 | 7.475 | 0.8 | 365 | 6.7891 | 0.50865 | 7 | 0.29772
75566 | 11.375 | 0.8 | 365 | 10.3312 | 0.20881 | 10 | 0.54001
75570 | 5.886 | 0.8 | 365 | 5.3459 | 0.14902 | 5 | 0.4949
75572 | 5.36 | 0.8 | 365 | 4.8681 | 0.70587 | 5 | 0.57402
75573 | 9.28 | 0.8 | 365 | 8.4284 | 0.4609 | 8 | 0.88934
75551 | 5.7 | 0.8 | 365 | 5.1769 | 0.6387 | 5 | 0.81565
75559 | 6.555 | 0.8 | 365 | 5.9535 | 0.98451 | 6 | 0.938
75571 | 7.125 | 0.8 | 365 | 6.4712 | 0.54838 | 7 | 0.019565
75547 | 8.55 | 1 | 365 | 9.7068 | 0.32257 | 10 | 0.029348
75548 | 9.975 | 1 | 365 | 11.3246 | 0.20966 | 11 | 0.53424
75545 | 9.69 | 1 | 365 | 11.001 | 0.23224 | 11 | 0.23326
75574 | 3.135 | 0.8 | 365 | 2.8473 | 0.60129 | 3 | 0.44861
75576 | 4.56 | 0.8 | 365 | 4.1416 | 0.51096 | 4 | 0.65252
75577 | 13.34 | 0.8 | 365 | 12.1159 | 0.60005 | 12 | 0.71593
75212 | 3.48 | 0.8 | 365 | 3.1607 | 0.54784 | 3 | 0.7085
75579 | 4.55 | 0.8 | 365 | 4.1325 | 0.48353 | 4 | 0.616
75580 | 8.4 | 0.8 | 365 | 7.6292 | 0.046509 | 7 | 0.6757
75581 | 3.6 | 0.8 | 365 | 3.2697 | 0.87708 | 4 | 0.14673
75582 | 3.99 | 0.8 | 365 | 3.6239 | 0.94709 | 4 | 0.57096
75583 | 4.845 | 0.8 | 365 | 4.4004 | 0.2929 | 4 | 0.6933
75584 | 9.405 | 0.8 | 365 | 8.542 | 0.80386 | 9 | 0.34583
75586 | 7.41 | 0.8 | 365 | 6.73 | 0.33031 | 7 | 0.060348
75588 | 7.8 | 0.8 | 365 | 7.0842 | 0.40033 | 7 | 0.48458
75438 | 6.555 | 0.8 | 365 | 5.9535 | 0.98451 | 6 | 0.938
75440 | 2.565 | 0.8 | 365 | 2.3296 | 0.037416 | 2 | 0.36704
75591 | 6.27 | 0.8 | 365 | 5.6946 | 0.20257 | 5 | 0.89722
75595 | 5.985 | 0.8 | 365 | 5.4358 | 0.42064 | 5 | 0.85643
75593 | 3.9 | 0.8 | 365 | 3.5421 | 0.70016 | 4 | 0.24229
75596 | 1.95 | 0.8 | 365 | 1.7711 | 0.35008 | 2 | 0.12114
75600 | 13.2 | 0.8 | 365 | 11.9887 | 0.21594 | 12 | 0.20467
75601 | 2.4 | 0.8 | 365 | 2.1798 | 0.58472 | 2 | 0.76449
75602 | 13.735 | 0.8 | 365 | 12.4746 | 0.68379 | 13 | 0.15842
75603 | 11.13 | 0.8 | 365 | 10.1087 | 0.53662 | 10 | 0.6453
75605 | 11.025 | 0.8 | 365 | 10.0133 | 0.24854 | 10 | 0.26185
75606 | 4.95 | 0.8 | 365 | 4.4958 | 0.58098 | 5 | 0.076751
75609 | 3.92 | 0.8 | 365 | 3.5603 | 0.75504 | 4 | 0.31533
75612 | 4.8 | 0.8 | 365 | 4.3595 | 0.16943 | 4 | 0.52897
75613 | 6.27 | 0.8 | 365 | 5.6946 | 0.20257 | 5 | 0.89722
75614 | 7.54 | 1 | 365 | 8.5601 | 0.85873 | 9 | 0.41886
75615 | 17.6 | 0.8 | 365 | 15.985 | 0.28792 | 16 | 0.27289
75616 | 10.71 | 0.8 | 365 | 9.7272 | 0.3843 | 10 | 0.11151
75617 | 8.775 | 0.8 | 365 | 7.9698 | 0.075371 | 8 | 0.045149
75620 | 8.265 | 0.8 | 365 | 7.5066 | 0.67612 | 8 | 0.1827
75621 | 9.12 | 0.8 | 365 | 8.2831 | 0.021924 | 8 | 0.30504
75622 | 9.975 | 0.8 | 365 | 9.0597 | 0.36773 | 9 | 0.42739
75624 | 8.265 | 0.8 | 365 | 7.5066 | 0.67612 | 8 | 0.1827
75626 | 7.41 | 0.8 | 365 | 6.73 | 0.33031 | 7 | 0.060348
75512 | 5.51 | 0.8 | 365 | 5.0044 | 0.11741 | 5 | 0.1218
75628 | 6.27 | 0.8 | 365 | 5.6946 | 0.20257 | 5 | 0.89722
75629 | 6.84 | 0.8 | 365 | 6.2123 | 0.76644 | 6 | 0.97878
75511 | 5.88 | 0.8 | 365 | 5.3404 | 0.13256 | 5 | 0.47299
75632 | 9.69 | 0.8 | 365 | 8.8008 | 0.58579 | 9 | 0.38661
75631 | 2.8 | 0.8 | 365 | 2.5431 | 0.68217 | 3 | 0.22523
75508 | 6.72 | 0.8 | 365 | 6.1034 | 0.43721 | 6 | 0.54056
75634 | 4.275 | 0.8 | 365 | 3.8827 | 0.72903 | 4 | 0.61174
75515 | 16.53 | 0.8 | 365 | 15.0132 | 0.35224 | 15 | 0.36539
75635 | 7.15 | 0.8 | 365 | 6.4939 | 0.61697 | 7 | 0.11086
75637 | 8.55 | 0.8 | 365 | 7.7654 | 0.45805 | 8 | 0.22348
75638 | 8.55 | 0.8 | 365 | 7.7654 | 0.45805 | 8 | 0.22348
75116 | 9.92 | 0.8 | 365 | 9.0097 | 0.21683 | 9 | 0.22654
75640 | 6.24 | 0.8 | 365 | 5.6674 | 0.12026 | 5 | 0.78766
75509 | 5.6 | 0.8 | 365 | 5.0861 | 0.36434 | 5 | 0.45047
75642 | 8.28 | 0.8 | 365 | 7.5202 | 0.71727 | 8 | 0.23747
75390 | 5.6 | 0.8 | 365 | 5.0861 | 0.36434 | 5 | 0.45047
75644 | 9.975 | 0.8 | 365 | 9.0597 | 0.36773 | 9 | 0.42739
75645 | 11.2 | 0.8 | 365 | 10.1723 | 0.72868 | 10 | 0.90093
75647 | 7.26 | 0.8 | 365 | 6.5938 | 0.91877 | 7 | 0.51257
75643 | 6.4 | 0.8 | 365 | 5.8127 | 0.55924 | 6 | 0.37196
75651 | 9.12 | 0.8 | 365 | 8.2831 | 0.021924 | 8 | 0.30504
75650 | 7.92 | 0.8 | 365 | 7.1932 | 0.72957 | 7 | 0.9228
75652 | 4.275 | 0.8 | 365 | 3.8827 | 0.72903 | 4 | 0.61174
75653 | 6.84 | 0.8 | 365 | 6.2123 | 0.76644 | 6 | 0.97878
75391 | 4.2 | 0.8 | 365 | 3.8146 | 0.52325 | 4 | 0.33785
75657 | 9.12 | 0.8 | 365 | 8.2831 | 0.021924 | 8 | 0.30504
75429 | 7.41 | 0.8 | 365 | 6.73 | 0.33031 | 7 | 0.060348
75424 | 6.44 | 0.8 | 365 | 5.849 | 0.66899 | 6 | 0.51804
75742 | 8.265 | 0.8 | 365 | 7.5066 | 0.67612 | 8 | 0.1827
75662 | 7.41 | 0.8 | 365 | 6.73 | 0.33031 | 7 | 0.060348
75663 | 6.84 | 0.8 | 365 | 6.2123 | 0.76644 | 6 | 0.97878
75664 | 2.1 | 0.8 | 365 | 1.9073 | 0.76163 | 2 | 0.66892
75666 | 6.27 | 0.8 | 365 | 5.6946 | 0.20257 | 5 | 0.89722
75667 | 10.4 | 0.8 | 365 | 9.4457 | 0.53377 | 9 | 0.97944
75669 | 7.125 | 0.8 | 365 | 6.4712 | 0.54838 | 7 | 0.019565
75418 | 5.88 | 0.8 | 365 | 5.3404 | 0.13256 | 5 | 0.47299
75672 | 9.975 | 0.8 | 365 | 9.0597 | 0.36773 | 9 | 0.42739
75670 | 7.8 | 0.8 | 365 | 7.0842 | 0.40033 | 7 | 0.48458
75676 | 12.6 | 0.8 | 365 | 11.4438 | 0.56976 | 12 | 0.013547
75053 | 2.24 | 0.8 | 365 | 2.0345 | 0.14574 | 2 | 0.18019
75026 | 2.24 | 0.8 | 365 | 2.0345 | 0.14574 | 2 | 0.18019
75033 | 3.08 | 0.8 | 365 | 2.7974 | 0.45039 | 3 | 0.24776
75679 | 6.84 | 0.8 | 365 | 6.2123 | 0.76644 | 6 | 0.97878
75681 | 5.7 | 0.8 | 365 | 5.1769 | 0.6387 | 5 | 0.81565
75682 | 7.98 | 0.8 | 365 | 7.2477 | 0.89418 | 8 | 0.14191
75684 | 9.69 | 0.8 | 365 | 8.8008 | 0.58579 | 9 | 0.38661
75686 | 5.415 | 0.8 | 365 | 4.9181 | 0.85677 | 5 | 0.77487
75024 | 4.2 | 0.8 | 365 | 3.8146 | 0.52325 | 4 | 0.33785
75688 | 9.6 | 0.8 | 365 | 8.7191 | 0.33887 | 9 | 0.05794
75689 | 3.9 | 0.8 | 365 | 3.5421 | 0.70016 | 4 | 0.24229
75690 | 3.78 | 0.8 | 365 | 3.4331 | 0.37093 | 3 | 0.80406
75692 | 3.78 | 0.8 | 365 | 3.4331 | 0.37093 | 3 | 0.80406
75693 | 7.25 | 0.8 | 365 | 6.5847 | 0.89133 | 7 | 0.47605
75694 | 8.37 | 0.8 | 365 | 7.6019 | 0.9642 | 8 | 0.56614
75695 | 2.97 | 0.8 | 365 | 2.6975 | 0.14859 | 2 | 0.84605
75697 | 12.48 | 0.8 | 365 | 11.3348 | 0.24053 | 11 | 0.57532
75699 | 6.24 | 0.8 | 365 | 5.6674 | 0.12026 | 5 | 0.78766
75700 | 7.28 | 0.8 | 365 | 6.612 | 0.97364 | 7 | 0.5856
75701 | 4.93 | 0.8 | 365 | 4.4776 | 0.52611 | 5 | 0.0037132
75702 | 4.56 | 0.8 | 365 | 4.1416 | 0.51096 | 4 | 0.65252
75703 | 8.4 | 0.8 | 365 | 7.6292 | 0.046509 | 7 | 0.6757
75705 | 13.395 | 0.8 | 365 | 12.1658 | 0.75095 | 12 | 0.91678
75706 | 7.15 | 0.8 | 365 | 6.4939 | 0.61697 | 7 | 0.11086
75707 | 10.92 | 0.8 | 365 | 9.9179 | 0.96046 | 10 | 0.87841
75708 | 10.44 | 0.8 | 365 | 9.482 | 0.64352 | 10 | 0.12551
75710 | 11.2 | 0.8 | 365 | 10.1723 | 0.72868 | 10 | 0.90093
75712 | 12.54 | 0.8 | 365 | 11.3893 | 0.40515 | 11 | 0.79443
30062 | 1254.87 | 1 | 365 | 1424.6489 | 0.62686 | 1425 | 0.27575
75711 | 7.84 | 0.8 | 365 | 7.1206 | 0.51007 | 7 | 0.63065
75713 | 10.395 | 0.8 | 365 | 9.4411 | 0.52005 | 9 | 0.96118
75715 | 77.52 | 0.6 | 365 | 52.8049 | 0.51476 | 53 | 0.31965
75716 | 6.84 | 0.8 | 365 | 6.2123 | 0.76644 | 6 | 0.97878
75717 | 4.275 | 0.8 | 365 | 3.8827 | 0.72903 | 4 | 0.61174
75718 | 6.555 | 0.8 | 365 | 5.9535 | 0.98451 | 6 | 0.938
75719 | 9.975 | 0.8 | 365 | 9.0597 | 0.36773 | 9 | 0.42739
75432 | 7.54 | 0.8 | 365 | 6.8481 | 0.68699 | 7 | 0.53509
75721 | 6.84 | 0.8 | 365 | 6.2123 | 0.76644 | 6 | 0.97878
75723 | 5.7 | 0.8 | 365 | 5.1769 | 0.6387 | 5 | 0.81565
75448 | 24.085 | 0.8 | 365 | 21.8749 | 0.080377 | 21 | 0.95526
75724 | 3.99 | 0.8 | 365 | 3.6239 | 0.94709 | 4 | 0.57096
75726 | 6.84 | 0.8 | 365 | 6.2123 | 0.76644 | 6 | 0.97878
75727 | 4.56 | 0.8 | 365 | 4.1416 | 0.51096 | 4 | 0.65252
75731 | 8.265 | 0.8 | 365 | 7.5066 | 0.67612 | 8 | 0.1827
75734 | 4.225 | 0.8 | 365 | 3.8373 | 0.59185 | 4 | 0.42915
75437 | 13.12 | 0.8 | 365 | 11.9161 | 0.99645 | 12 | 0.91252
75735 | 6.27 | 0.8 | 365 | 5.6946 | 0.20257 | 5 | 0.89722
75736 | 6.555 | 0.8 | 365 | 5.9535 | 0.98451 | 6 | 0.938
75737 | 6.9 | 0.8 | 365 | 6.2668 | 0.93106 | 7 | 0.19789
75738 | 5.13 | 0.8 | 365 | 4.6593 | 0.074832 | 4 | 0.73409
75739 | 8.55 | 0.8 | 365 | 7.7654 | 0.45805 | 8 | 0.22348
75741 | 9.12 | 0.8 | 365 | 8.2831 | 0.021924 | 8 | 0.30504
75743 | 5.985 | 0.8 | 365 | 5.4358 | 0.42064 | 5 | 0.85643
75744 | 4.275 | 0.8 | 365 | 3.8827 | 0.72903 | 4 | 0.61174
75522 | 6.555 | 1 | 365 | 7.4419 | 0.48063 | 7 | 0.9225
75535 | 7.125 | 1 | 365 | 8.089 | 0.43547 | 8 | 0.52446
75746 | 5.415 | 0.8 | 365 | 4.9181 | 0.85677 | 5 | 0.77487
75747 | 3.705 | 0.8 | 365 | 3.365 | 0.16516 | 3 | 0.53017
75748 | 5.13 | 0.8 | 365 | 4.6593 | 0.074832 | 4 | 0.73409
75749 | 3.99 | 0.8 | 365 | 3.6239 | 0.94709 | 4 | 0.57096
75750 | 4.845 | 0.8 | 365 | 4.4004 | 0.2929 | 4 | 0.6933
75751 | 5.13 | 0.8 | 365 | 4.6593 | 0.074832 | 4 | 0.73409
75752 | 6.555 | 0.8 | 365 | 5.9535 | 0.98451 | 6 | 0.938
75495 | 4.8 | 0.8 | 365 | 4.3595 | 0.16943 | 4 | 0.52897
75524 | 7.2 | 0.8 | 365 | 6.5393 | 0.75415 | 7 | 0.29346
75753 | 4.5 | 0.8 | 365 | 4.0871 | 0.34634 | 4 | 0.43341
75754 | 5.695 | 0.8 | 365 | 5.1724 | 0.62498 | 5 | 0.79739
75755 | 7.98 | 0.8 | 365 | 7.2477 | 0.89418 | 8 | 0.14191
75757 | 10.385 | 0.8 | 365 | 9.432 | 0.49262 | 9 | 0.92466
75758 | 8 | 0.8 | 365 | 7.2659 | 0.94906 | 8 | 0.21495
32233 | 3081.33 | 1 | 365 | 3498.2216 | 0.54449 | 3498 | 0.76611
75759 | 15.075 | 0.8 | 365 | 13.6917 | 0.36025 | 14 | 0.051922
75760 | 8.55 | 0.8 | 365 | 7.7654 | 0.45805 | 8 | 0.22348
65348 | 236.25 | 0.7 | 365 | 187.7496 | 0.16018 | 187 | 0.90975
35104 | 138.38 | 0.9 | 365 | 141.392 | 0.12177 | 141 | 0.51381
75392 | 9.94 | 0.8 | 365 | 9.0279 | 0.2717 | 9 | 0.29958
75761 | 7.125 | 0.8 | 365 | 6.4712 | 0.54838 | 7 | 0.019565
75467 | 6.08 | 0.8 | 365 | 5.5221 | 0.68128 | 6 | 0.20336
75764 | 2.6 | 0.8 | 365 | 2.3614 | 0.13344 | 2 | 0.49486
75665 | 11.07 | 0.8 | 365 | 10.0542 | 0.37201 | 10 | 0.42619
75766 | 5.7 | 0.8 | 365 | 5.1769 | 0.6387 | 5 | 0.81565
75765 | 6.6 | 0.8 | 365 | 5.9944 | 0.10797 | 6 | 0.10233
75668 | 3.92 | 0.8 | 365 | 3.5603 | 0.75504 | 4 | 0.31533
75768 | 5.559 | 0.8 | 365 | 5.0489 | 0.25185 | 5 | 0.30074
75769 | 7.695 | 0.8 | 365 | 6.9889 | 0.11225 | 7 | 0.10113
75770 | 4.88 | 0.8 | 365 | 4.4322 | 0.38892 | 4 | 0.82112
75774 | 3.42 | 0.8 | 365 | 3.1062 | 0.38322 | 3 | 0.48939
75331 | 5.04 | 0.8 | 365 | 4.5775 | 0.82791 | 5 | 0.40542
75329 | 2.85 | 0.8 | 365 | 2.5885 | 0.81935 | 3 | 0.40783
75776 | 3.99 | 0.8 | 365 | 3.6239 | 0.94709 | 4 | 0.57096
75513 | 3.08 | 0.8 | 365 | 2.7974 | 0.45039 | 3 | 0.24776
75540 | 4.845 | 1 | 365 | 5.5005 | 0.61612 | 6 | 0.11663
75585 | 8.55 | 0.8 | 365 | 7.7654 | 0.45805 | 8 | 0.22348
75780 | 9.405 | 0.8 | 365 | 8.542 | 0.80386 | 9 | 0.34583
75785 | 8.835 | 0.8 | 365 | 8.0243 | 0.23999 | 8 | 0.26426
75783 | 13.8 | 0.8 | 365 | 12.5337 | 0.86212 | 13 | 0.39579
75786 | 8.55 | 0.8 | 365 | 7.7654 | 0.45805 | 8 | 0.22348
75790 | 6.27 | 0.8 | 365 | 5.6946 | 0.20257 | 5 | 0.89722
75791 | 9.1 | 0.8 | 365 | 8.265 | 0.96705 | 9 | 0.23201
75792 | 13.725 | 0.8 | 365 | 12.4656 | 0.65635 | 13 | 0.1219
75793 | 11.375 | 0.8 | 365 | 10.3312 | 0.20881 | 10 | 0.54001
73206 | 9.28 | 0.8 | 365 | 8.4284 | 0.4609 | 8 | 0.88934
75794 | 9.69 | 0.8 | 365 | 8.8008 | 0.58579 | 9 | 0.38661
75799 | 4.225 | 0.8 | 365 | 3.8373 | 0.59185 | 4 | 0.42915
75801 | 9.975 | 0.8 | 365 | 9.0597 | 0.36773 | 9 | 0.42739
75803 | 9.69 | 0.8 | 365 | 8.8008 | 0.58579 | 9 | 0.38661
75804 | 5.13 | 0.8 | 365 | 4.6593 | 0.074832 | 4 | 0.73409
75805 | 6.27 | 0.8 | 365 | 5.6946 | 0.20257 | 5 | 0.89722
75806 | 5.13 | 0.8 | 365 | 4.6593 | 0.074832 | 4 | 0.73409
75807 | 5.7 | 0.8 | 365 | 5.1769 | 0.6387 | 5 | 0.81565
75808 | 3.99 | 0.8 | 365 | 3.6239 | 0.94709 | 4 | 0.57096
75809 | 8.835 | 0.8 | 365 | 8.0243 | 0.23999 | 8 | 0.26426
75810 | 6.27 | 0.8 | 365 | 5.6946 | 0.20257 | 5 | 0.89722
75811 | 5.7 | 0.8 | 365 | 5.1769 | 0.6387 | 5 | 0.81565
75812 | 4.845 | 0.8 | 365 | 4.4004 | 0.2929 | 4 | 0.6933
75813 | 5.985 | 0.8 | 365 | 5.4358 | 0.42064 | 5 | 0.85643
75814 | 8.55 | 0.8 | 365 | 7.7654 | 0.45805 | 8 | 0.22348
75815 | 11.84 | 0.8 | 365 | 10.7535 | 0.4846 | 11 | 0.23813
75816 | 7.56 | 0.8 | 365 | 6.8663 | 0.74186 | 7 | 0.60813
75817 | 4.76 | 0.8 | 365 | 4.3232 | 0.059688 | 4 | 0.3829
75818 | 9.3 | 0.8 | 365 | 8.4466 | 0.51578 | 8 | 0.96238
75819 | 6.75 | 0.8 | 365 | 6.1306 | 0.51952 | 6 | 0.65011
75820 | 6.875 | 0.8 | 365 | 6.2441 | 0.86247 | 7 | 0.1066
75822 | 10.915 | 0.8 | 365 | 9.9134 | 0.94674 | 10 | 0.86015
75826 | 8.64 | 0.8 | 365 | 7.8472 | 0.70498 | 8 | 0.55215
75828 | 11.2 | 0.8 | 365 | 10.1723 | 0.72868 | 10 | 0.90093
75829 | 4.27 | 0.8 | 365 | 3.8782 | 0.71531 | 4 | 0.59348
75830 | 4.875 | 0.8 | 365 | 4.4277 | 0.37521 | 4 | 0.80286
75833 | 2.32 | 0.8 | 365 | 2.1071 | 0.36523 | 2 | 0.47234
75832 | 9.24 | 0.8 | 365 | 8.3921 | 0.35116 | 8 | 0.74327
75823 | 3.64 | 0.8 | 365 | 3.306 | 0.98682 | 4 | 0.2928
75824 | 14 | 0.8 | 365 | 12.7153 | 0.41085 | 13 | 0.12616
75834 | 6.555 | 0.8 | 365 | 5.9535 | 0.98451 | 6 | 0.938
75835 | 4.845 | 0.8 | 365 | 4.4004 | 0.2929 | 4 | 0.6933
75836 | 9.975 | 0.8 | 365 | 9.0597 | 0.36773 | 9 | 0.42739
75837 | 4.845 | 0.8 | 365 | 4.4004 | 0.2929 | 4 | 0.6933
75838 | 5.8 | 0.8 | 365 | 5.2678 | 0.91307 | 6 | 0.18084
75839 | 8.55 | 0.8 | 365 | 7.7654 | 0.45805 | 8 | 0.22348
75840 | 3.19 | 0.8 | 365 | 2.8973 | 0.75219 | 3 | 0.64946
75841 | 4.8 | 0.8 | 365 | 4.3595 | 0.16943 | 4 | 0.52897
75843 | 13 | 0.8 | 365 | 11.8071 | 0.66722 | 12 | 0.47429
75845 | 8.265 | 0.8 | 365 | 7.5066 | 0.67612 | 8 | 0.1827
75847 | 9.57 | 0.8 | 365 | 8.6918 | 0.25656 | 8 | 0.94838
75848 | 9.12 | 0.8 | 365 | 8.2831 | 0.021924 | 8 | 0.30504
75850 | 4.56 | 0.8 | 365 | 4.1416 | 0.51096 | 4 | 0.65252
75851 | 3.705 | 0.8 | 365 | 3.365 | 0.16516 | 3 | 0.53017
75853 | 4.93 | 0.8 | 365 | 4.4776 | 0.52611 | 5 | 0.0037132
75855 | 8.41 | 0.8 | 365 | 7.6383 | 0.073945 | 7 | 0.71222
75856 | 5.415 | 0.8 | 365 | 4.9181 | 0.85677 | 5 | 0.77487
75857 | 9.69 | 0.8 | 365 | 8.8008 | 0.58579 | 9 | 0.38661
75861 | 2.61 | 0.8 | 365 | 2.3705 | 0.16088 | 2 | 0.53138
75863 | 4.56 | 0.8 | 365 | 4.1416 | 0.51096 | 4 | 0.65252
75862 | 7.8 | 0.8 | 365 | 7.0842 | 0.40033 | 7 | 0.48458
75865 | 5.7 | 0.8 | 365 | 5.1769 | 0.6387 | 5 | 0.81565
75864 | 15.41 | 0.8 | 365 | 13.9959 | 0.27937 | 14 | 0.2753
75866 | 3.99 | 0.8 | 365 | 3.6239 | 0.94709 | 4 | 0.57096
75867 | 7.42 | 1 | 365 | 8.4239 | 0.44719 | 8 | 0.87108
75868 | 9.975 | 0.8 | 365 | 9.0597 | 0.36773 | 9 | 0.42739
75381 | 8.925 | 0.8 | 365 | 8.106 | 0.48692 | 8 | 0.59293
75704 | 5.13 | 0.8 | 365 | 4.6593 | 0.074832 | 4 | 0.73409
75553 | 11 | 0.8 | 365 | 9.9906 | 0.17995 | 10 | 0.17056
72620 | 10.08 | 0.8 | 365 | 9.155 | 0.65581 | 9 | 0.81084
75561 | 9.12 | 0.8 | 365 | 8.2831 | 0.021924 | 8 | 0.30504
75568 | 5.13 | 0.8 | 365 | 4.6593 | 0.074832 | 4 | 0.73409
75641 | 7.125 | 0.8 | 365 | 6.4712 | 0.54838 | 7 | 0.019565
75633 | 6.96 | 0.8 | 365 | 6.3213 | 0.095679 | 6 | 0.41701
75660 | 3.42 | 0.8 | 365 | 3.1062 | 0.38322 | 3 | 0.48939
75636 | 4.845 | 0.8 | 365 | 4.4004 | 0.2929 | 4 | 0.6933
75618 | 8.25 | 0.8 | 365 | 7.493 | 0.63496 | 8 | 0.12792
75654 | 9.15 | 0.8 | 365 | 8.3104 | 0.10423 | 8 | 0.4146
75756 | 7.695 | 0.8 | 365 | 6.9889 | 0.11225 | 7 | 0.10113
75763 | 13.05 | 0.8 | 365 | 11.8525 | 0.8044 | 12 | 0.65689
75789 | 2.925 | 0.8 | 365 | 2.6566 | 0.025124 | 2 | 0.68172
75802 | 10.725 | 0.8 | 365 | 9.7408 | 0.42545 | 10 | 0.16629
75821 | 9.6 | 0.8 | 365 | 8.7191 | 0.33887 | 9 | 0.05794
74545 | 10 | 0.8 | 365 | 9.0824 | 0.43632 | 9 | 0.51869
75114 | 3.6 | 0.8 | 365 | 3.2697 | 0.87708 | 4 | 0.14673
75166 | 4.5 | 0.8 | 365 | 4.0871 | 0.34634 | 4 | 0.43341
75261 | 5.8 | 0.8 | 365 | 5.2678 | 0.91307 | 6 | 0.18084
75345 | 7.7 | 0.8 | 365 | 6.9934 | 0.12597 | 7 | 0.11939
75874 | 5.13 | 0.8 | 365 | 4.6593 | 0.074832 | 4 | 0.73409
75876 | 10.26 | 1 | 365 | 11.6481 | 0.18708 | 11 | 0.83522
75877 | 9.57 | 0.8 | 365 | 8.6918 | 0.25656 | 8 | 0.94838
75878 | 9.975 | 0.8 | 365 | 9.0597 | 0.36773 | 9 | 0.42739
75881 | 3.19 | 0.8 | 365 | 2.8973 | 0.75219 | 3 | 0.64946
75879 | 7.83 | 0.8 | 365 | 7.1115 | 0.48264 | 7 | 0.59413
75883 | 3.9 | 0.8 | 365 | 3.5421 | 0.70016 | 4 | 0.24229
75886 | 2.28 | 0.8 | 365 | 2.0708 | 0.25548 | 2 | 0.32626
75439 | 9.975 | 1 | 365 | 11.3246 | 0.20966 | 11 | 0.53424
75890 | 7.54 | 0.8 | 365 | 6.8481 | 0.68699 | 7 | 0.53509
75894 | 8.55 | 0.8 | 365 | 7.7654 | 0.45805 | 8 | 0.22348
73990 | 5.225 | 0.8 | 365 | 4.7455 | 0.33548 | 5 | 0.081014
75896 | 3.48 | 0.8 | 365 | 3.1607 | 0.54784 | 3 | 0.7085
73653 | 7.56 | 0.8 | 365 | 6.8663 | 0.74186 | 7 | 0.60813
73652 | 10.15 | 0.8 | 365 | 9.2186 | 0.84786 | 10 | 0.066468
75905 | 7.8 | 0.8 | 365 | 7.0842 | 0.40033 | 7 | 0.48458
75904 | 4.35 | 0.8 | 365 | 3.9508 | 0.9348 | 4 | 0.88563
75908 | 4.93 | 0.8 | 365 | 4.4776 | 0.52611 | 5 | 0.0037132
75907 | 8.4 | 0.8 | 365 | 7.6292 | 0.046509 | 7 | 0.6757
75910 | 7.25 | 0.8 | 365 | 6.5847 | 0.89133 | 7 | 0.47605
75918 | 8.55 | 0.8 | 365 | 7.7654 | 0.45805 | 8 | 0.22348
75859 | 9 | 0.8 | 365 | 8.1741 | 0.69269 | 8 | 0.86682
75919 | 4.275 | 0.8 | 365 | 3.8827 | 0.72903 | 4 | 0.61174
75920 | 14.3 | 0.8 | 365 | 12.9878 | 0.23394 | 13 | 0.22172
75604 | 10.73 | 0.8 | 365 | 9.7454 | 0.43917 | 10 | 0.18455
75921 | 2.1 | 0.8 | 365 | 1.9073 | 0.76163 | 2 | 0.66892
75922 | 7.695 | 0.8 | 365 | 6.9889 | 0.11225 | 7 | 0.10113
75923 | 12.825 | 1 | 365 | 14.5602 | 0.98385 | 15 | 0.54402
75924 | 13.11 | 1 | 365 | 14.8837 | 0.96127 | 15 | 0.845
75925 | 13.395 | 0.8 | 365 | 12.1658 | 0.75095 | 12 | 0.91678
75926 | 11.4 | 0.8 | 365 | 10.3539 | 0.2774 | 10 | 0.6313
75927 | 12.54 | 0.8 | 365 | 11.3893 | 0.40515 | 11 | 0.79443
75928 | 13.395 | 0.8 | 365 | 12.1658 | 0.75095 | 12 | 0.91678
75282 | 7.26 | 0.8 | 365 | 6.5938 | 0.91877 | 7 | 0.51257
75929 | 13.11 | 0.8 | 365 | 11.907 | 0.96902 | 12 | 0.876
75930 | 10.545 | 0.8 | 365 | 9.5774 | 0.9316 | 10 | 0.50896
75931 | 10.26 | 0.8 | 365 | 9.3185 | 0.14966 | 9 | 0.46817
75932 | 10.83 | 0.8 | 365 | 9.8362 | 0.71353 | 10 | 0.54974
75933 | 13.395 | 0.8 | 365 | 12.1658 | 0.75095 | 12 | 0.91678
75934 | 13.395 | 0.8 | 365 | 12.1658 | 0.75095 | 12 | 0.91678
75935 | 11.115 | 0.8 | 365 | 10.0951 | 0.49547 | 10 | 0.59052
75936 | 13.11 | 0.8 | 365 | 11.907 | 0.96902 | 12 | 0.876
29938 | 1268.01 | 1 | 365 | 1439.5667 | 0.69102 | 1440 | 0.2577
75937 | 11.4 | 0.8 | 365 | 10.3539 | 0.2774 | 10 | 0.6313
75938 | 12.825 | 0.8 | 365 | 11.6481 | 0.18708 | 11 | 0.83522
75939 | 12.54 | 0.8 | 365 | 11.3893 | 0.40515 | 11 | 0.79443
75940 | 7.68 | 0.8 | 365 | 6.9753 | 0.071094 | 7 | 0.046352
75941 | 4.48 | 0.8 | 365 | 4.0689 | 0.29147 | 4 | 0.36037
75942 | 6.6 | 0.8 | 365 | 5.9944 | 0.10797 | 6 | 0.10233
75943 | 6.84 | 0.8 | 365 | 6.2123 | 0.76644 | 6 | 0.97878
75944 | 9.405 | 0.8 | 365 | 8.542 | 0.80386 | 9 | 0.34583
75945 | 5.94 | 0.8 | 365 | 5.3949 | 0.29717 | 5 | 0.6921
75947 | 13.395 | 0.8 | 365 | 12.1658 | 0.75095 | 12 | 0.91678
75949 | 13.11 | 0.8 | 365 | 11.907 | 0.96902 | 12 | 0.876
75950 | 13.395 | 0.8 | 365 | 12.1658 | 0.75095 | 12 | 0.91678
75951 | 11.97 | 0.8 | 365 | 10.8716 | 0.84128 | 11 | 0.71287
75952 | 13.11 | 0.8 | 365 | 11.907 | 0.96902 | 12 | 0.876
75953 | 10.83 | 0.8 | 365 | 9.8362 | 0.71353 | 10 | 0.54974
75954 | 13.395 | 0.8 | 365 | 12.1658 | 0.75095 | 12 | 0.91678
73231 | 10.26 | 0.8 | 365 | 9.3185 | 0.14966 | 9 | 0.46817
75957 | 5.7 | 0.8 | 365 | 5.1769 | 0.6387 | 5 | 0.81565
75958 | 11.115 | 0.8 | 365 | 10.0951 | 0.49547 | 10 | 0.59052
75959 | 8.4 | 0.8 | 365 | 7.6292 | 0.046509 | 7 | 0.6757
75696 | 11.685 | 0.8 | 365 | 10.6127 | 0.05934 | 10 | 0.67209
75961 | 6.5 | 0.8 | 365 | 5.9035 | 0.83361 | 6 | 0.73715
75964 | 5.025 | 0.8 | 365 | 4.5639 | 0.78675 | 5 | 0.35064
75967 | 10.15 | 0.8 | 365 | 9.2186 | 0.84786 | 10 | 0.066468
75966 | 6.93 | 0.8 | 365 | 6.2941 | 0.01337 | 6 | 0.30745
75970 | 12.825 | 0.8 | 365 | 11.6481 | 0.18708 | 11 | 0.83522
75972 | 6.89 | 0.8 | 365 | 6.2578 | 0.90362 | 7 | 0.16138
75974 | 9.6 | 0.8 | 365 | 8.7191 | 0.33887 | 9 | 0.05794
75975 | 12.21 | 0.8 | 365 | 11.0896 | 0.49975 | 11 | 0.58932
75148 | 5.04 | 0.8 | 365 | 4.5775 | 0.82791 | 5 | 0.40542
75976 | 8.4 | 0.8 | 365 | 7.6292 | 0.046509 | 7 | 0.6757
75977 | 8.41 | 0.8 | 365 | 7.6383 | 0.073945 | 7 | 0.71222
75979 | 13.395 | 0.8 | 365 | 12.1658 | 0.75095 | 12 | 0.91678
50553 | 200.07 | 0.9 | 365 | 204.4248 | 0.53326 | 204 | 0.95806
75980 | 11.31 | 0.8 | 365 | 10.2722 | 0.030478 | 10 | 0.30264
75981 | 11.02 | 0.8 | 365 | 10.0088 | 0.23482 | 10 | 0.24359
75982 | 8.7 | 0.8 | 365 | 7.9017 | 0.8696 | 8 | 0.77126
75983 | 13.11 | 0.8 | 365 | 11.907 | 0.96902 | 12 | 0.876
75984 | 13.63 | 0.8 | 365 | 12.3793 | 0.3957 | 12 | 0.77497
75985 | 13.63 | 0.8 | 365 | 12.3793 | 0.3957 | 12 | 0.77497
73651 | 10.8 | 1 | 365 | 12.2612 | 0.039032 | 12 | 0.30023
75008 | 20.1 | 0.8 | 365 | 18.2556 | 0.147 | 18 | 0.40256
75012 | 6.825 | 0.8 | 365 | 6.1987 | 0.72529 | 6 | 0.924
75989 | 10.64 | 0.8 | 365 | 9.6636 | 0.19224 | 9 | 0.85588
73699 | 7.32 | 1 | 365 | 8.3104 | 0.10423 | 8 | 0.4146
75991 | 5.88 | 0.8 | 365 | 5.3404 | 0.13256 | 5 | 0.47299
75996 | 4.62 | 0.8 | 365 | 4.1961 | 0.67558 | 4 | 0.87163
75997 | 8.91 | 0.8 | 365 | 8.0924 | 0.44576 | 8 | 0.53815
75998 | 10.64 | 0.8 | 365 | 9.6636 | 0.19224 | 9 | 0.85588
76000 | 4.62 | 0.8 | 365 | 4.1961 | 0.67558 | 4 | 0.87163
76009 | 5.13 | 0.8 | 365 | 4.6593 | 0.074832 | 4 | 0.73409
73765 | 10.137 | 0.8 | 365 | 9.2068 | 0.8122 | 10 | 0.018994
76015 | 10.56 | 0.8 | 365 | 9.591 | 0.97275 | 10 | 0.56373
76018 | 4.68 | 0.8 | 365 | 4.2505 | 0.8402 | 5 | 0.090746
76020 | 12.15 | 0.8 | 365 | 11.0351 | 0.33513 | 11 | 0.37021
76030 | 6.25 | 1 | 365 | 7.0956 | 0.43462 | 7 | 0.53022
76033 | 5.7 | 0.8 | 365 | 5.1769 | 0.6387 | 5 | 0.81565
76035 | 7.035 | 0.8 | 365 | 6.3894 | 0.30145 | 6 | 0.6909
76032 | 11.76 | 0.8 | 365 | 10.6809 | 0.26511 | 10 | 0.94598
76042 | 8.96 | 0.8 | 365 | 8.1378 | 0.58294 | 8 | 0.72074
76041 | 3.92 | 0.8 | 365 | 3.5603 | 0.75504 | 4 | 0.31533
76047 | 8.12 | 0.8 | 365 | 7.3749 | 0.27829 | 7 | 0.65317
76049 | 7.28 | 0.8 | 365 | 6.612 | 0.97364 | 7 | 0.5856
76052 | 4.29 | 0.8 | 365 | 3.8963 | 0.77018 | 4 | 0.66652
4611 | 1159.2 | 1 | 365 | 1316.0351 | 0.52277 | 1316 | 0.55789
76055 | 7.56 | 0.8 | 365 | 6.8663 | 0.74186 | 7 | 0.60813
76057 | 6.72 | 0.8 | 365 | 6.1034 | 0.43721 | 6 | 0.54056
76059 | 10.325 | 0.8 | 365 | 9.3775 | 0.328 | 9 | 0.70555
76060 | 5.6 | 0.8 | 365 | 5.0861 | 0.36434 | 5 | 0.45047
76062 | 6.4 | 0.8 | 365 | 5.8127 | 0.55924 | 6 | 0.37196
76063 | 6 | 0.8 | 365 | 5.4494 | 0.46179 | 5 | 0.91121
76065 | 10.56 | 0.8 | 365 | 9.591 | 0.97275 | 10 | 0.56373
76053 | 12.6 | 0.8 | 365 | 11.4438 | 0.56976 | 12 | 0.013547
76068 | 5.76 | 0.8 | 365 | 5.2314 | 0.80332 | 6 | 0.034764
76069 | 24.82 | 0.8 | 365 | 22.5424 | 0.096946 | 22 | 0.63938
76071 | 10.8 | 0.8 | 365 | 9.809 | 0.63123 | 10 | 0.44018
75217 | 23.52 | 0.8 | 365 | 21.3617 | 0.53022 | 21 | 0.89195
76073 | 5.135 | 0.8 | 365 | 4.6638 | 0.08855 | 4 | 0.75235
76075 | 6.4 | 0.8 | 365 | 5.8127 | 0.55924 | 6 | 0.37196
76078 | 9.76 | 0.8 | 365 | 8.8644 | 0.77785 | 9 | 0.64224
76082 | 4.69 | 0.8 | 365 | 4.2596 | 0.86763 | 5 | 0.12726
76084 | 4.16 | 0.8 | 365 | 3.7783 | 0.41351 | 4 | 0.19177
76087 | 7.67 | 0.8 | 365 | 6.9662 | 0.043657 | 7 | 0.0098337
76089 | 2.12 | 0.8 | 365 | 1.9255 | 0.8165 | 2 | 0.74196
76090 | 11.655 | 0.8 | 365 | 10.5855 | 0.97703 | 11 | 0.56253
76086 | 9.45 | 0.8 | 365 | 8.5828 | 0.92732 | 9 | 0.51016
76092 | 7.67 | 0.8 | 365 | 6.9662 | 0.043657 | 7 | 0.0098337
75846 | 6.84 | 0.8 | 365 | 6.2123 | 0.76644 | 6 | 0.97878
75849 | 5.13 | 0.8 | 365 | 4.6593 | 0.074832 | 4 | 0.73409
75854 | 9.69 | 0.8 | 365 | 8.8008 | 0.58579 | 9 | 0.38661
76094 | 6 | 0.8 | 365 | 5.4494 | 0.46179 | 5 | 0.91121
75673 | 2.28 | 0.8 | 365 | 2.0708 | 0.25548 | 2 | 0.32626
76096 | 9.8 | 0.8 | 365 | 8.9007 | 0.88759 | 9 | 0.78831
76103 | 7.32 | 0.8 | 365 | 6.6483 | 0.083386 | 6 | 0.73168
76106 | 12.73 | 0.8 | 365 | 11.5619 | 0.92644 | 12 | 0.48829
35301 | 129.14 | 1 | 365 | 146.6121 | 0.8908 | 147 | 0.50292
76111 | 2.1 | 0.8 | 365 | 1.9073 | 0.76163 | 2 | 0.66892
76113 | 6.72 | 0.8 | 365 | 6.1034 | 0.43721 | 6 | 0.54056
76115 | 8.64 | 0.8 | 365 | 7.8472 | 0.70498 | 8 | 0.55215
76099 | 8.37 | 0.8 | 365 | 7.6019 | 0.9642 | 8 | 0.56614
76117 | 15.435 | 0.8 | 365 | 14.0186 | 0.34796 | 14 | 0.36659
76118 | 5.94 | 0.8 | 365 | 5.3949 | 0.29717 | 5 | 0.6921
76108 | 11.31 | 0.8 | 365 | 10.2722 | 0.030478 | 10 | 0.30264
76119 | 16.64 | 0.8 | 365 | 15.1131 | 0.65404 | 15 | 0.7671
76120 | 12.21 | 0.8 | 365 | 11.0896 | 0.49975 | 11 | 0.58932
76121 | 6.6 | 0.8 | 365 | 5.9944 | 0.10797 | 6 | 0.10233
76127 | 5.8 | 0.8 | 365 | 5.2678 | 0.91307 | 6 | 0.18084
75858 | 5.22 | 0.8 | 365 | 4.741 | 0.32176 | 5 | 0.062755
76128 | 13.2 | 0.8 | 365 | 11.9887 | 0.21594 | 12 | 0.20467
76129 | 7.92 | 0.8 | 365 | 7.1932 | 0.72957 | 7 | 0.9228
76131 | 9.69 | 0.8 | 365 | 8.8008 | 0.58579 | 9 | 0.38661
76135 | 7.695 | 0.8 | 365 | 6.9889 | 0.11225 | 7 | 0.10113
76136 | 11.89 | 0.8 | 365 | 10.7989 | 0.62178 | 11 | 0.42072
74820 | 13.725 | 0.8 | 365 | 12.4656 | 0.65635 | 13 | 0.1219
76142 | 12.18 | 0.8 | 365 | 11.0623 | 0.41744 | 11 | 0.47976
76144 | 11.44 | 0.8 | 365 | 10.3902 | 0.38715 | 10 | 0.77738
76145 | 8.1 | 0.8 | 365 | 7.3567 | 0.22342 | 7 | 0.58014
76146 | 7.25 | 0.8 | 365 | 6.5847 | 0.89133 | 7 | 0.47605
76147 | 7.521 | 0.8 | 365 | 6.8308 | 0.63486 | 7 | 0.46571
76148 | 9.81 | 0.8 | 365 | 8.9098 | 0.91503 | 9 | 0.82483
76149 | 9.66 | 0.8 | 365 | 8.7736 | 0.50349 | 9 | 0.27705
76150 | 8.19 | 0.8 | 365 | 7.4385 | 0.47035 | 7 | 0.90881
76151 | 6.3 | 0.8 | 365 | 5.7219 | 0.28488 | 6 | 0.0067734
76153 | 3.08 | 0.8 | 365 | 2.7974 | 0.45039 | 3 | 0.24776
76154 | 5.8 | 0.8 | 365 | 5.2678 | 0.91307 | 6 | 0.18084
76155 | 10.83 | 0.8 | 365 | 9.8362 | 0.71353 | 10 | 0.54974
65163 | 612 | 0.9 | 365 | 625.321 | 0.99063 | 626 | 0.31167
75963 | 11.97 | 0.8 | 365 | 10.8716 | 0.84128 | 11 | 0.71287
76066 | 8.68 | 0.8 | 365 | 7.8835 | 0.81473 | 8 | 0.69822
75995 | 8.58 | 0.8 | 365 | 7.7927 | 0.54036 | 8 | 0.33303
76081 | 9.24 | 0.8 | 365 | 8.3921 | 0.35116 | 8 | 0.74327
75915 | 5.13 | 0.8 | 365 | 4.6593 | 0.074832 | 4 | 0.73409
16878 | 5998.86 | 0.7 | 365 | 4767.3372 | 0.33123 | 4767 | 0.66846
75973 | 5.36 | 0.8 | 365 | 4.8681 | 0.70587 | 5 | 0.57402
75592 | 9.12 | 0.8 | 365 | 8.2831 | 0.021924 | 8 | 0.30504
36670 | 174 | 0.9 | 365 | 177.7874 | 0.065964 | 177 | 0.85332
75658 | 7.41 | 0.8 | 365 | 6.73 | 0.33031 | 7 | 0.060348
75288 | 5.985 | 0.8 | 365 | 5.4358 | 0.42064 | 5 | 0.85643
75771 | 6.9 | 1 | 365 | 7.8335 | 0.66383 | 8 | 0.49737
75969 | 10.395 | 0.8 | 365 | 9.4411 | 0.52005 | 9 | 0.96118
76156 | 5.04 | 0.8 | 365 | 4.5775 | 0.82791 | 5 | 0.40542
76157 | 8.58 | 0.8 | 365 | 7.7927 | 0.54036 | 8 | 0.33303
76158 | 9.24 | 0.8 | 365 | 8.3921 | 0.35116 | 8 | 0.74327
76159 | 13.407 | 0.8 | 365 | 12.1767 | 0.78387 | 12 | 0.96061
76162 | 2.52 | 0.8 | 365 | 2.2888 | 0.91395 | 3 | 0.20271
76164 | 10.08 | 0.8 | 365 | 9.155 | 0.65581 | 9 | 0.81084
76166 | 3.2 | 0.8 | 365 | 2.9064 | 0.77962 | 3 | 0.68598
76167 | 11.825 | 0.8 | 365 | 10.7399 | 0.44345 | 11 | 0.18335
76168 | 7.02 | 0.8 | 365 | 6.3758 | 0.2603 | 6 | 0.63612
76169 | 4.95 | 0.8 | 365 | 4.4958 | 0.58098 | 5 | 0.076751
76172 | 7.965 | 0.8 | 365 | 7.2341 | 0.85303 | 8 | 0.087135
76177 | 5.76 | 0.8 | 365 | 5.2314 | 0.80332 | 6 | 0.034764
76180 | 5.76 | 0.8 | 365 | 5.2314 | 0.80332 | 6 | 0.034764
76181 | 6.84 | 0.8 | 365 | 6.2123 | 0.76644 | 6 | 0.97878
76184 | 3.42 | 0.8 | 365 | 3.1062 | 0.38322 | 3 | 0.48939
76185 | 4.68 | 0.8 | 365 | 4.2505 | 0.8402 | 5 | 0.090746
76192 | 6.9 | 0.8 | 365 | 6.2668 | 0.93106 | 7 | 0.19789
32462 | 1234.8 | 1 | 365 | 1401.8635 | 0.79599 | 1402 | 0.65949
76194 | 6 | 0.8 | 365 | 5.4494 | 0.46179 | 5 | 0.91121
76195 | 6.3 | 0.8 | 365 | 5.7219 | 0.28488 | 6 | 0.0067734
76196 | 10.73 | 0.8 | 365 | 9.7454 | 0.43917 | 10 | 0.18455
76189 | 3.924 | 0.8 | 365 | 3.5639 | 0.76601 | 4 | 0.32993
76200 | 9.69 | 0.8 | 365 | 8.8008 | 0.58579 | 9 | 0.38661
76201 | 11.4 | 0.8 | 365 | 10.3539 | 0.2774 | 10 | 0.6313
76202 | 13.5 | 0.8 | 365 | 12.2612 | 0.039032 | 12 | 0.30023
76132 | 5.415 | 0.8 | 365 | 4.9181 | 0.85677 | 5 | 0.77487
76203 | 10.791 | 0.8 | 365 | 9.8008 | 0.60653 | 10 | 0.40732
76133 | 9.405 | 0.8 | 365 | 8.542 | 0.80386 | 9 | 0.34583
76134 | 3.135 | 0.8 | 365 | 2.8473 | 0.60129 | 3 | 0.44861
76138 | 9.405 | 0.8 | 365 | 8.542 | 0.80386 | 9 | 0.34583
76139 | 5.7 | 0.8 | 365 | 5.1769 | 0.6387 | 5 | 0.81565
76206 | 8.4 | 0.8 | 365 | 7.6292 | 0.046509 | 7 | 0.6757
76211 | 6.935 | 0.8 | 365 | 6.2986 | 0.027088 | 6 | 0.32571
76215 | 4.29 | 0.8 | 365 | 3.8963 | 0.77018 | 4 | 0.66652
76220 | 8.97 | 0.8 | 365 | 8.1469 | 0.61038 | 8 | 0.75726
75884 | 3.99 | 0.8 | 365 | 3.6239 | 0.94709 | 4 | 0.57096
76186 | 9.52 | 0.8 | 365 | 8.6464 | 0.11938 | 8 | 0.76579
76187 | 14.31 | 0.8 | 365 | 12.9969 | 0.26137 | 13 | 0.25824
76226 | 7.875 | 0.8 | 365 | 7.1524 | 0.6061 | 7 | 0.75847
76229 | 12.21 | 0.8 | 365 | 11.0896 | 0.49975 | 11 | 0.58932
76230 | 11.16 | 0.8 | 365 | 10.1359 | 0.61893 | 10 | 0.75486
76231 | 11.16 | 0.8 | 365 | 10.1359 | 0.61893 | 10 | 0.75486
76232 | 4.02 | 0.8 | 365 | 3.6511 | 0.029401 | 3 | 0.68051
76234 | 10.395 | 0.8 | 365 | 9.4411 | 0.52005 | 9 | 0.96118
76235 | 5.51 | 0.8 | 365 | 5.0044 | 0.11741 | 5 | 0.1218
76224 | 5.46 | 0.8 | 365 | 4.959 | 0.98023 | 5 | 0.9392
75358 | 7.02 | 0.8 | 365 | 6.3758 | 0.2603 | 6 | 0.63612
76240 | 8.4 | 0.8 | 365 | 7.6292 | 0.046509 | 7 | 0.6757
76237 | 7.2 | 0.8 | 365 | 6.5393 | 0.75415 | 7 | 0.29346
76241 | 9 | 0.8 | 365 | 8.1741 | 0.69269 | 8 | 0.86682
76245 | 10.72 | 0.8 | 365 | 9.7363 | 0.41174 | 10 | 0.14803
76246 | 7.68 | 0.8 | 365 | 6.9753 | 0.071094 | 7 | 0.046352
75283 | 11.39 | 0.8 | 365 | 10.3448 | 0.24997 | 10 | 0.59479
76248 | 10.24 | 0.8 | 365 | 9.3003 | 0.094792 | 9 | 0.39514
76249 | 13.44 | 0.8 | 365 | 12.2067 | 0.87441 | 13 | 0.081117
76250 | 9.69 | 0.8 | 365 | 8.8008 | 0.58579 | 9 | 0.38661
76252 | 6.27 | 0.8 | 365 | 5.6946 | 0.20257 | 5 | 0.89722
76255 | 7.8 | 0.8 | 365 | 7.0842 | 0.40033 | 7 | 0.48458
76256 | 4.275 | 0.8 | 365 | 3.8827 | 0.72903 | 4 | 0.61174
75914 | 7.2 | 0.8 | 365 | 6.5393 | 0.75415 | 7 | 0.29346
76258 | 6.6 | 0.8 | 365 | 5.9944 | 0.10797 | 6 | 0.10233
76259 | 6.175 | 0.8 | 365 | 5.6084 | 0.94193 | 6 | 0.55029
76260 | 7.2 | 0.8 | 365 | 6.5393 | 0.75415 | 7 | 0.29346
76262 | 9.38 | 0.8 | 365 | 8.5193 | 0.73527 | 9 | 0.25453
75948 | 10.83 | 0.8 | 365 | 9.8362 | 0.71353 | 10 | 0.54974
75946 | 10.83 | 0.8 | 365 | 9.8362 | 0.71353 | 10 | 0.54974
76271 | 12 | 0.8 | 365 | 10.8988 | 0.92358 | 11 | 0.82243
76273 | 6.84 | 0.8 | 365 | 6.2123 | 0.76644 | 6 | 0.97878
76275 | 4.69 | 0.8 | 365 | 4.2596 | 0.86763 | 5 | 0.12726
76272 | 5.525 | 0.8 | 365 | 5.018 | 0.15857 | 5 | 0.17658
76276 | 24.84 | 0.8 | 365 | 22.5606 | 0.15182 | 22 | 0.71242
76274 | 10.92 | 0.8 | 365 | 9.9179 | 0.96046 | 10 | 0.87841
75978 | 13.395 | 0.8 | 365 | 12.1658 | 0.75095 | 12 | 0.91678
75987 | 6.38 | 0.8 | 365 | 5.7946 | 0.50437 | 6 | 0.29892
75990 | 3.19 | 0.8 | 365 | 2.8973 | 0.75219 | 3 | 0.64946
76280 | 13.325 | 0.8 | 365 | 12.1023 | 0.5589 | 12 | 0.66115
76278 | 9.9 | 0.8 | 365 | 8.9915 | 0.16196 | 9 | 0.1535
75993 | 13.395 | 0.8 | 365 | 12.1658 | 0.75095 | 12 | 0.91678
76282 | 15.36 | 0.8 | 365 | 13.9505 | 0.14219 | 14 | 0.092705
76281 | 4.875 | 0.8 | 365 | 4.4277 | 0.37521 | 4 | 0.80286
76283 | 2.8 | 0.8 | 365 | 2.5431 | 0.68217 | 3 | 0.22523
76285 | 12.2 | 0.8 | 365 | 11.0805 | 0.47231 | 11 | 0.5528
64944 | 48.24 | 0.9 | 365 | 49.29 | 0.89691 | 50 | 0.18692
76286 | 6.3 | 0.8 | 365 | 5.7219 | 0.28488 | 6 | 0.0067734
76289 | 5.7 | 0.8 | 365 | 5.1769 | 0.6387 | 5 | 0.81565
76290 | 3.99 | 0.8 | 365 | 3.6239 | 0.94709 | 4 | 0.57096
76291 | 9.35 | 0.8 | 365 | 8.492 | 0.65296 | 9 | 0.14497
76254 | 103.005 | 0.6 | 365 | 70.1647 | 0.95586 | 71 | 0.12056
76294 | 24.96 | 0.8 | 365 | 22.6696 | 0.48105 | 23 | 0.15065
76295 | 4.425 | 0.8 | 365 | 4.0189 | 0.14057 | 4 | 0.15952
76297 | 5.2 | 0.8 | 365 | 4.7228 | 0.26689 | 4 | 0.98972
76298 | 4.64 | 0.8 | 365 | 4.2142 | 0.73045 | 4 | 0.94467
76299 | 5.12 | 0.8 | 365 | 4.6502 | 0.047396 | 4 | 0.69757
76300 | 8.91 | 0.8 | 365 | 8.0924 | 0.44576 | 8 | 0.53815
76423 | 5.6 | 0.8 | 365 | 5.0861 | 0.36434 | 5 | 0.45047
75339 | 8 | 0.8 | 365 | 7.2659 | 0.94906 | 8 | 0.21495
76301 | 8.58 | 0.8 | 365 | 7.7927 | 0.54036 | 8 | 0.33303
76302 | 13.5 | 0.8 | 365 | 12.2612 | 0.039032 | 12 | 0.30023
76305 | 7.26 | 0.8 | 365 | 6.5938 | 0.91877 | 7 | 0.51257
76306 | 7.92 | 0.8 | 365 | 7.1932 | 0.72957 | 7 | 0.9228
76307 | 11.88 | 0.8 | 365 | 10.7899 | 0.59435 | 11 | 0.3842
76308 | 9.8 | 0.8 | 365 | 8.9007 | 0.88759 | 9 | 0.78831
76309 | 4.48 | 0.8 | 365 | 4.0689 | 0.29147 | 4 | 0.36037
76310 | 6.12 | 0.8 | 365 | 5.5584 | 0.79103 | 6 | 0.34944
76316 | 12.24 | 0.8 | 365 | 11.1168 | 0.58206 | 11 | 0.69887
76266 | 2.9 | 0.8 | 365 | 2.6339 | 0.95653 | 3 | 0.59042
76318 | 13.5 | 0.8 | 365 | 12.2612 | 0.039032 | 12 | 0.30023
76320 | 9.12 | 0.8 | 365 | 8.2831 | 0.021924 | 8 | 0.30504
76330 | 9.49 | 0.8 | 365 | 8.6192 | 0.037068 | 8 | 0.65623
58522 | 275.04 | 0.7 | 365 | 218.5763 | 0.28248 | 218 | 0.85875
76335 | 5.175 | 0.8 | 365 | 4.7001 | 0.1983 | 4 | 0.89842
76336 | 6.4 | 0.8 | 365 | 5.8127 | 0.55924 | 6 | 0.37196
76337 | 8.04 | 0.8 | 365 | 7.3022 | 0.058801 | 7 | 0.36103
76338 | 5.76 | 0.8 | 365 | 5.2314 | 0.80332 | 6 | 0.034764
76340 | 9.9 | 0.8 | 365 | 8.9915 | 0.16196 | 9 | 0.1535
76342 | 3.6 | 0.8 | 365 | 3.2697 | 0.87708 | 4 | 0.14673
76101 | 7.8 | 0.8 | 365 | 7.0842 | 0.40033 | 7 | 0.48458
76326 | 6.09 | 0.8 | 365 | 5.5312 | 0.70872 | 6 | 0.23988
76126 | 3.24 | 0.8 | 365 | 2.9427 | 0.88937 | 3 | 0.83205
76122 | 6.38 | 0.8 | 365 | 5.7946 | 0.50437 | 6 | 0.29892
76114 | 3.78 | 0.8 | 365 | 3.4331 | 0.37093 | 3 | 0.80406
65279 | 2802.96 | 0.7 | 365 | 2227.5325 | 0.0044069 | 2227 | 0.5369
76110 | 12.42 | 0.8 | 365 | 11.2803 | 0.075909 | 11 | 0.35621
76107 | 6.21 | 0.8 | 365 | 5.6402 | 0.037955 | 5 | 0.67811
76105 | 8.55 | 0.8 | 365 | 7.7654 | 0.45805 | 8 | 0.22348
76353 | 7.84 | 0.8 | 365 | 7.1206 | 0.51007 | 7 | 0.63065
76100 | 6.75 | 0.8 | 365 | 6.1306 | 0.51952 | 6 | 0.65011
76098 | 8.12 | 0.8 | 365 | 7.3749 | 0.27829 | 7 | 0.65317
76097 | 20.52 | 0.8 | 365 | 18.637 | 0.29933 | 18 | 0.93635
76314 | 5.1 | 0.8 | 365 | 4.632 | 0.99252 | 5 | 0.62453
76093 | 12.42 | 0.8 | 365 | 11.2803 | 0.075909 | 11 | 0.35621
76091 | 4.93 | 0.8 | 365 | 4.4776 | 0.52611 | 5 | 0.0037132
76277 | 12.3 | 0.8 | 365 | 11.1713 | 0.74667 | 11 | 0.91799
76088 | 12.88 | 0.8 | 365 | 11.6981 | 0.33798 | 12 | 0.03607
76354 | 9.38 | 0.8 | 365 | 8.5193 | 0.73527 | 9 | 0.25453
76319 | 8.7 | 0.8 | 365 | 7.9017 | 0.8696 | 8 | 0.77126
76083 | 3.51 | 0.8 | 365 | 3.1879 | 0.63015 | 3 | 0.81806
76080 | 6.84 | 0.8 | 365 | 6.2123 | 0.76644 | 6 | 0.97878
76076 | 4.2 | 0.8 | 365 | 3.8146 | 0.52325 | 4 | 0.33785
76072 | 5.985 | 0.8 | 365 | 5.4358 | 0.42064 | 5 | 0.85643
76067 | 8.835 | 0.8 | 365 | 8.0243 | 0.23999 | 8 | 0.26426
76355 | 8.64 | 0.8 | 365 | 7.8472 | 0.70498 | 8 | 0.55215
76064 | 4.275 | 0.8 | 365 | 3.8827 | 0.72903 | 4 | 0.61174
76061 | 4.48 | 0.8 | 365 | 4.0689 | 0.29147 | 4 | 0.36037
76056 | 7 | 0.8 | 365 | 6.3577 | 0.20542 | 6 | 0.56308
76054 | 3.92 | 0.8 | 365 | 3.5603 | 0.75504 | 4 | 0.31533
76051 | 7 | 0.8 | 365 | 6.3577 | 0.20542 | 6 | 0.56308
76046 | 6.72 | 0.8 | 365 | 6.1034 | 0.43721 | 6 | 0.54056
76048 | 5.6 | 0.8 | 365 | 5.0861 | 0.36434 | 5 | 0.45047
76040 | 5.32 | 0.8 | 365 | 4.8318 | 0.59612 | 5 | 0.42794
76038 | 11.685 | 0.8 | 365 | 10.6127 | 0.05934 | 10 | 0.67209
76027 | 7 | 0.8 | 365 | 6.3577 | 0.20542 | 6 | 0.56308
76022 | 6.44 | 0.8 | 365 | 5.849 | 0.66899 | 6 | 0.51804
76019 | 9.28 | 0.8 | 365 | 8.4284 | 0.4609 | 8 | 0.88934
76021 | 9.52 | 0.8 | 365 | 8.6464 | 0.11938 | 8 | 0.76579
76014 | 5.6 | 0.8 | 365 | 5.0861 | 0.36434 | 5 | 0.45047
76017 | 10.44 | 0.8 | 365 | 9.482 | 0.64352 | 10 | 0.12551
76315 | 4.56 | 0.8 | 365 | 4.1416 | 0.51096 | 4 | 0.65252
75539 | 4.845 | 1 | 365 | 5.5005 | 0.61612 | 6 | 0.11663
76585 | 9.6 | 0.8 | 365 | 8.7191 | 0.33887 | 9 | 0.05794
76586 | 4.275 | 0.8 | 365 | 3.8827 | 0.72903 | 4 | 0.61174
76589 | 5.76 | 0.8 | 365 | 5.2314 | 0.80332 | 6 | 0.034764
76593 | 9.315 | 0.8 | 365 | 8.4602 | 0.55693 | 9 | 0.017158
76594 | 5.04 | 0.8 | 365 | 4.5775 | 0.82791 | 5 | 0.40542
76595 | 6.72 | 0.8 | 365 | 6.1034 | 0.43721 | 6 | 0.54056
76598 | 7.2 | 0.8 | 365 | 6.5393 | 0.75415 | 7 | 0.29346
76581 | 8.55 | 0.8 | 365 | 7.7654 | 0.45805 | 8 | 0.22348
75986 | 12.825 | 0.8 | 365 | 11.6481 | 0.18708 | 11 | 0.83522
76024 | 5.6 | 0.8 | 365 | 5.0861 | 0.36434 | 5 | 0.45047
67069 | 6.96 | 1 | 365 | 7.9017 | 0.8696 | 8 | 0.77126
76312 | 5.83 | 0.8 | 365 | 5.295 | 0.99537 | 6 | 0.2904
76607 | 5.22 | 0.8 | 365 | 4.741 | 0.32176 | 5 | 0.062755
76608 | 4.24 | 0.8 | 365 | 3.8509 | 0.633 | 4 | 0.48392
76614 | 4.5 | 0.8 | 365 | 4.0871 | 0.34634 | 4 | 0.43341
76617 | 13.2 | 0.8 | 365 | 11.9887 | 0.21594 | 12 | 0.20467
76619 | 6.89 | 1 | 365 | 7.8222 | 0.62953 | 8 | 0.45172
76372 | 3.92 | 0.8 | 365 | 3.5603 | 0.75504 | 4 | 0.31533
76628 | 5.04 | 0.8 | 365 | 4.5775 | 0.82791 | 5 | 0.40542
76629 | 6.3 | 0.8 | 365 | 5.7219 | 0.28488 | 6 | 0.0067734
76632 | 8.19 | 0.8 | 365 | 7.4385 | 0.47035 | 7 | 0.90881
76116 | 4.8 | 0.8 | 365 | 4.3595 | 0.16943 | 4 | 0.52897
76634 | 5.355 | 0.8 | 365 | 4.8636 | 0.69215 | 5 | 0.55576
60595 | 457.38 | 0.8 | 365 | 415.4093 | 0.8824 | 416 | 0.29175
76636 | 5.04 | 0.8 | 365 | 4.5775 | 0.82791 | 5 | 0.40542
76638 | 3.465 | 0.8 | 365 | 3.147 | 0.50668 | 3 | 0.65373
76639 | 8.19 | 0.8 | 365 | 7.4385 | 0.47035 | 7 | 0.90881
76640 | 4.41 | 0.8 | 365 | 4.0053 | 0.099417 | 4 | 0.10474
76642 | 4.41 | 0.8 | 365 | 4.0053 | 0.099417 | 4 | 0.10474
76647 | 2.52 | 0.8 | 365 | 2.2888 | 0.91395 | 3 | 0.20271
76651 | 3.9 | 0.8 | 365 | 3.5421 | 0.70016 | 4 | 0.24229
76652 | 5.4 | 0.8 | 365 | 4.9045 | 0.81561 | 5 | 0.72009
76653 | 8.82 | 0.8 | 365 | 8.0106 | 0.19883 | 8 | 0.20948
76660 | 8.505 | 0.8 | 365 | 7.7246 | 0.33459 | 8 | 0.059144
76661 | 3.3 | 1 | 365 | 3.7465 | 0.31748 | 4 | 0.063959
76671 | 5.775 | 0.8 | 365 | 5.2451 | 0.84447 | 6 | 0.089542
76674 | 3.9 | 0.8 | 365 | 3.5421 | 0.70016 | 4 | 0.24229
76675 | 3.3 | 0.8 | 365 | 2.9972 | 0.053986 | 3 | 0.051167
76676 | 4.5 | 0.8 | 365 | 4.0871 | 0.34634 | 4 | 0.43341
76407 | 7.2 | 0.8 | 365 | 6.5393 | 0.75415 | 7 | 0.29346
76678 | 4.675 | 0.8 | 365 | 4.246 | 0.82648 | 5 | 0.072487
76680 | 9.86 | 0.8 | 365 | 8.9552 | 0.052212 | 9 | 0.0074264
76682 | 9.735 | 0.8 | 365 | 8.8417 | 0.70926 | 9 | 0.55094
76684 | 3.15 | 0.8 | 365 | 2.8609 | 0.64244 | 3 | 0.50339
76403 | 11.7 | 0.8 | 365 | 10.6264 | 0.10049 | 10 | 0.72686
76679 | 10.05 | 0.8 | 365 | 9.1278 | 0.5735 | 9 | 0.70128
76685 | 11.22 | 0.8 | 365 | 10.1904 | 0.78355 | 10 | 0.97397
76686 | 8.41 | 0.8 | 365 | 7.6383 | 0.073945 | 7 | 0.71222
76687 | 12.025 | 0.8 | 365 | 10.9215 | 0.99217 | 11 | 0.91372
76688 | 6.3 | 0.8 | 365 | 5.7219 | 0.28488 | 6 | 0.0067734
76664 | 3.36 | 0.8 | 365 | 3.0517 | 0.2186 | 3 | 0.27028
76689 | 7.7 | 0.8 | 365 | 6.9934 | 0.12597 | 7 | 0.11939
76690 | 4.725 | 0.8 | 365 | 4.2914 | 0.96366 | 5 | 0.25508
76691 | 5.76 | 0.8 | 365 | 5.2314 | 0.80332 | 6 | 0.034764
76692 | 8.96 | 0.8 | 365 | 8.1378 | 0.58294 | 8 | 0.72074
76693 | 6.3 | 0.8 | 365 | 5.7219 | 0.28488 | 6 | 0.0067734
76696 | 5.355 | 0.8 | 365 | 4.8636 | 0.69215 | 5 | 0.55576
76695 | 8.99 | 0.8 | 365 | 8.165 | 0.66525 | 8 | 0.8303
76697 | 7.56 | 0.8 | 365 | 6.8663 | 0.74186 | 7 | 0.60813
76698 | 4.95 | 0.8 | 365 | 4.4958 | 0.58098 | 5 | 0.076751
76699 | 8.7 | 0.8 | 365 | 7.9017 | 0.8696 | 8 | 0.77126
76700 | 12.04 | 0.8 | 365 | 10.9352 | 0.033329 | 10 | 0.9685
76701 | 2.52 | 0.8 | 365 | 2.2888 | 0.91395 | 3 | 0.20271
76703 | 12.18 | 0.8 | 365 | 11.0623 | 0.41744 | 11 | 0.47976
76704 | 5.13 | 0.8 | 365 | 4.6593 | 0.074832 | 4 | 0.73409
76706 | 5.61 | 0.8 | 365 | 5.0952 | 0.39178 | 5 | 0.48698
76702 | 6.555 | 0.8 | 365 | 5.9535 | 0.98451 | 6 | 0.938
76707 | 6.3 | 0.8 | 365 | 5.7219 | 0.28488 | 6 | 0.0067734
76708 | 6.93 | 0.8 | 365 | 6.2941 | 0.01337 | 6 | 0.30745
75374 | 12.95 | 0.8 | 365 | 11.7617 | 0.53003 | 12 | 0.2917
76011 | 4.845 | 0.8 | 365 | 4.4004 | 0.2929 | 4 | 0.6933
76361 | 6.6 | 0.8 | 365 | 5.9944 | 0.10797 | 6 | 0.10233
75563 | 7.98 | 0.8 | 365 | 7.2477 | 0.89418 | 8 | 0.14191
76365 | 6.6 | 0.8 | 365 | 5.9944 | 0.10797 | 6 | 0.10233
76367 | 8.76 | 0.8 | 365 | 7.9562 | 0.034216 | 7 | 0.99037
76369 | 2.61 | 0.8 | 365 | 2.3705 | 0.16088 | 2 | 0.53138
76321 | 31.32 | 0.6 | 365 | 21.3345 | 0.44792 | 21 | 0.7824
76370 | 5.76 | 0.8 | 365 | 5.2314 | 0.80332 | 6 | 0.034764
76374 | 9.81 | 0.8 | 365 | 8.9098 | 0.91503 | 9 | 0.82483
76373 | 8.55 | 0.8 | 365 | 7.7654 | 0.45805 | 8 | 0.22348
76375 | 3.51 | 0.8 | 365 | 3.1879 | 0.63015 | 3 | 0.81806
76377 | 2.34 | 0.8 | 365 | 2.1253 | 0.4201 | 2 | 0.54537
76378 | 10.44 | 0.8 | 365 | 9.482 | 0.64352 | 10 | 0.12551
76376 | 10.98 | 1 | 365 | 12.4656 | 0.65635 | 13 | 0.1219
76379 | 7.83 | 0.8 | 365 | 7.1115 | 0.48264 | 7 | 0.59413
76380 | 7.37 | 0.8 | 365 | 6.6937 | 0.22057 | 6 | 0.91427
76382 | 9.24 | 0.8 | 365 | 8.3921 | 0.35116 | 8 | 0.74327
76383 | 9 | 0.8 | 365 | 8.1741 | 0.69269 | 8 | 0.86682
76386 | 8.76 | 0.8 | 365 | 7.9562 | 0.034216 | 7 | 0.99037
76397 | 10.15 | 0.8 | 365 | 9.2186 | 0.84786 | 10 | 0.066468
76400 | 12.9 | 0.8 | 365 | 11.7163 | 0.39285 | 12 | 0.10911
76401 | 16.32 | 0.8 | 365 | 14.8224 | 0.77607 | 15 | 0.5985
76325 | 4.2 | 0.8 | 365 | 3.8146 | 0.52325 | 4 | 0.33785
76191 | 5.025 | 0.8 | 365 | 4.5639 | 0.78675 | 5 | 0.35064
76417 | 10.2 | 0.8 | 365 | 9.264 | 0.98505 | 10 | 0.24906
75287 | 5.985 | 0.8 | 365 | 5.4358 | 0.42064 | 5 | 0.85643
76421 | 13.4 | 0.8 | 365 | 12.1704 | 0.76467 | 12 | 0.93504
31178 | 1591.92 | 0.8 | 365 | 1445.8403 | 0.64265 | 1446 | 0.48298
76422 | 5.6 | 0.8 | 365 | 5.0861 | 0.36434 | 5 | 0.45047
76424 | 14.52 | 0.8 | 365 | 13.1876 | 0.83754 | 14 | 0.025135
76426 | 6.3 | 0.8 | 365 | 5.7219 | 0.28488 | 6 | 0.0067734
76425 | 7.5 | 0.8 | 365 | 6.8118 | 0.57724 | 7 | 0.38902
76427 | 12.87 | 0.8 | 365 | 11.689 | 0.31054 | 11 | 0.99955
76428 | 11.025 | 0.8 | 365 | 10.0133 | 0.24854 | 10 | 0.26185
76431 | 11.685 | 0.8 | 365 | 10.6127 | 0.05934 | 10 | 0.67209
76433 | 11.76 | 0.8 | 365 | 10.6809 | 0.26511 | 10 | 0.94598
76435 | 13.44 | 0.8 | 365 | 12.2067 | 0.87441 | 13 | 0.081117
76436 | 10.5 | 0.8 | 365 | 9.5365 | 0.80814 | 10 | 0.34462
76438 | 4.8 | 0.8 | 365 | 4.3595 | 0.16943 | 4 | 0.52897
76402 | 4.64 | 0.8 | 365 | 4.2142 | 0.73045 | 4 | 0.94467
76440 | 9.715 | 0.8 | 365 | 8.8235 | 0.65438 | 9 | 0.47791
76385 | 4.48 | 0.8 | 365 | 4.0689 | 0.29147 | 4 | 0.36037
76441 | 7.92 | 0.8 | 365 | 7.1932 | 0.72957 | 7 | 0.9228
76444 | 7.848 | 0.8 | 365 | 7.1278 | 0.53202 | 7 | 0.65987
76446 | 22.1 | 0.8 | 365 | 20.072 | 0.63427 | 20 | 0.7063
76406 | 2.8 | 0.8 | 365 | 2.5431 | 0.68217 | 3 | 0.22523
76381 | 4.76 | 0.8 | 365 | 4.3232 | 0.059688 | 4 | 0.3829
76465 | 5.985 | 0.8 | 365 | 5.4358 | 0.42064 | 5 | 0.85643
76466 | 5.6 | 0.8 | 365 | 5.0861 | 0.36434 | 5 | 0.45047
76467 | 9.92 | 0.8 | 365 | 9.0097 | 0.21683 | 9 | 0.22654
76471 | 6.38 | 0.8 | 365 | 5.7946 | 0.50437 | 6 | 0.29892
75361 | 8.25 | 0.8 | 365 | 7.493 | 0.63496 | 8 | 0.12792
76473 | 6.44 | 0.8 | 365 | 5.849 | 0.66899 | 6 | 0.51804
76474 | 7.8 | 0.8 | 365 | 7.0842 | 0.40033 | 7 | 0.48458
76476 | 8.55 | 0.8 | 365 | 7.7654 | 0.45805 | 8 | 0.22348
76475 | 3.9 | 0.8 | 365 | 3.5421 | 0.70016 | 4 | 0.24229
76479 | 12.375 | 0.8 | 365 | 11.2394 | 0.95245 | 12 | 0.19188
76480 | 7.26 | 0.8 | 365 | 6.5938 | 0.91877 | 7 | 0.51257
76481 | 8.58 | 0.8 | 365 | 7.7927 | 0.54036 | 8 | 0.33303
76482 | 8.76 | 0.8 | 365 | 7.9562 | 0.034216 | 7 | 0.99037
76483 | 8.32 | 0.8 | 365 | 7.5565 | 0.82702 | 8 | 0.38355
76484 | 10.88 | 0.8 | 365 | 9.8816 | 0.85072 | 10 | 0.73233
76488 | 4.95 | 0.8 | 365 | 4.4958 | 0.58098 | 5 | 0.076751
76489 | 7.84 | 0.8 | 365 | 7.1206 | 0.51007 | 7 | 0.63065
76492 | 6.72 | 0.8 | 365 | 6.1034 | 0.43721 | 6 | 0.54056
75416 | 6.555 | 1 | 365 | 7.4419 | 0.48063 | 7 | 0.9225
76493 | 7 | 0.8 | 365 | 6.3577 | 0.20542 | 6 | 0.56308
76494 | 7.28 | 0.8 | 365 | 6.612 | 0.97364 | 7 | 0.5856
76495 | 9.8 | 0.8 | 365 | 8.9007 | 0.88759 | 9 | 0.78831
76496 | 6.6 | 0.8 | 365 | 5.9944 | 0.10797 | 6 | 0.10233
76499 | 14.49 | 0.8 | 365 | 13.1604 | 0.75523 | 13 | 0.91558
76243 | 24.82 | 0.8 | 365 | 22.5424 | 0.096946 | 22 | 0.63938
76503 | 7.2 | 0.8 | 365 | 6.5393 | 0.75415 | 7 | 0.29346
76505 | 10.88 | 0.8 | 365 | 9.8816 | 0.85072 | 10 | 0.73233
76506 | 6.16 | 0.8 | 365 | 5.5947 | 0.90077 | 6 | 0.49551
76508 | 11.2 | 0.8 | 365 | 10.1723 | 0.72868 | 10 | 0.90093
76509 | 3.92 | 0.8 | 365 | 3.5603 | 0.75504 | 4 | 0.31533
76513 | 11.2 | 0.8 | 365 | 10.1723 | 0.72868 | 10 | 0.90093
75661 | 9.86 | 0.8 | 365 | 8.9552 | 0.052212 | 9 | 0.0074264
75410 | 2.8 | 0.8 | 365 | 2.5431 | 0.68217 | 3 | 0.22523
75514 | 3.36 | 0.8 | 365 | 3.0517 | 0.2186 | 3 | 0.27028
75677 | 3.08 | 0.8 | 365 | 2.7974 | 0.45039 | 3 | 0.24776
76525 | 7.26 | 0.8 | 365 | 6.5938 | 0.91877 | 7 | 0.51257
76526 | 11.7 | 0.8 | 365 | 10.6264 | 0.10049 | 10 | 0.72686
76527 | 6.1 | 0.8 | 365 | 5.5402 | 0.73616 | 6 | 0.2764
76528 | 3.705 | 0.8 | 365 | 3.365 | 0.16516 | 3 | 0.53017
76529 | 10.065 | 0.8 | 365 | 9.1414 | 0.61466 | 9 | 0.75606
76530 | 4.76 | 0.8 | 365 | 4.3232 | 0.059688 | 4 | 0.3829
76531 | 6.7 | 0.8 | 365 | 6.0852 | 0.38233 | 6 | 0.46752
76504 | 4.56 | 0.8 | 365 | 4.1416 | 0.51096 | 4 | 0.65252
76204 | 5.31 | 0.8 | 365 | 4.8227 | 0.56869 | 5 | 0.39142
76534 | 8.37 | 0.8 | 365 | 7.6019 | 0.9642 | 8 | 0.56614
76472 | 15.3 | 0.8 | 365 | 13.896 | 0.97757 | 14 | 0.87359
76550 | 2.24 | 0.8 | 365 | 2.0345 | 0.14574 | 2 | 0.18019
76304 | 6.6 | 0.8 | 365 | 5.9944 | 0.10797 | 6 | 0.10233
76430 | 9.9 | 0.8 | 365 | 8.9915 | 0.16196 | 9 | 0.1535
76562 | 6.67 | 0.8 | 365 | 6.0579 | 0.30003 | 6 | 0.35796
76350 | 5.6 | 0.8 | 365 | 5.0861 | 0.36434 | 5 | 0.45047
76567 | 7.04 | 0.8 | 365 | 6.394 | 0.31517 | 6 | 0.70916
76568 | 6.7 | 0.8 | 365 | 6.0852 | 0.38233 | 6 | 0.46752
76571 | 5.76 | 0.8 | 365 | 5.2314 | 0.80332 | 6 | 0.034764
76556 | 5.6 | 0.8 | 365 | 5.0861 | 0.36434 | 5 | 0.45047
76573 | 4.8 | 0.8 | 365 | 4.3595 | 0.16943 | 4 | 0.52897
76574 | 7.68 | 0.8 | 365 | 6.9753 | 0.071094 | 7 | 0.046352
76575 | 9.52 | 0.8 | 365 | 8.6464 | 0.11938 | 8 | 0.76579
76577 | 4.275 | 0.8 | 365 | 3.8827 | 0.72903 | 4 | 0.61174
76580 | 14.4 | 0.8 | 365 | 13.0786 | 0.5083 | 13 | 0.58691
76371 | 4.56 | 0.8 | 365 | 4.1416 | 0.51096 | 4 | 0.65252
75860 | 12.025 | 0.8 | 365 | 10.9215 | 0.99217 | 11 | 0.91372
76559 | 11.7 | 0.8 | 365 | 10.6264 | 0.10049 | 10 | 0.72686
76253 | 3.6 | 0.8 | 365 | 3.2697 | 0.87708 | 4 | 0.14673
76257 | 8.4 | 0.8 | 365 | 7.6292 | 0.046509 | 7 | 0.6757
76582 | 9.975 | 0.8 | 365 | 9.0597 | 0.36773 | 9 | 0.42739
75988 | 7.5 | 0.8 | 365 | 6.8118 | 0.57724 | 7 | 0.38902
76583 | 9.28 | 0.8 | 365 | 8.4284 | 0.4609 | 8 | 0.88934
76584 | 12.98 | 0.8 | 365 | 11.7889 | 0.61234 | 12 | 0.40126
76171 | 3.6 | 0.8 | 365 | 3.2697 | 0.87708 | 4 | 0.14673
76179 | 6.27 | 0.8 | 365 | 5.6946 | 0.20257 | 5 | 0.89722
76210 | 9.38 | 0.8 | 365 | 8.5193 | 0.73527 | 9 | 0.25453
76216 | 12 | 0.8 | 365 | 10.8988 | 0.92358 | 11 | 0.82243
76217 | 10.8 | 0.8 | 365 | 9.809 | 0.63123 | 10 | 0.44018
76218 | 14.4 | 0.8 | 365 | 13.0786 | 0.5083 | 13 | 0.58691
76222 | 9.6 | 0.8 | 365 | 8.7191 | 0.33887 | 9 | 0.05794
75911 | 6.38 | 0.8 | 365 | 5.7946 | 0.50437 | 6 | 0.29892
76239 | 12.88 | 0.8 | 365 | 11.6981 | 0.33798 | 12 | 0.03607
76244 | 5.61 | 0.8 | 365 | 5.0952 | 0.39178 | 5 | 0.48698
76247 | 9.92 | 0.8 | 365 | 9.0097 | 0.21683 | 9 | 0.22654
76251 | 11.52 | 0.8 | 365 | 10.4629 | 0.60664 | 11 | 0.069529
75992 | 13.395 | 0.8 | 365 | 12.1658 | 0.75095 | 12 | 0.91678
76339 | 9.9 | 0.8 | 365 | 8.9915 | 0.16196 | 9 | 0.1535
76341 | 13.8 | 0.8 | 365 | 12.5337 | 0.86212 | 13 | 0.39579
76112 | 7.84 | 0.8 | 365 | 7.1206 | 0.51007 | 7 | 0.63065
76085 | 4.76 | 0.8 | 365 | 4.3232 | 0.059688 | 4 | 0.3829
76070 | 9.99 | 0.8 | 365 | 9.0733 | 0.40888 | 9 | 0.48217
76043 | 6.16 | 0.8 | 365 | 5.5947 | 0.90077 | 6 | 0.49551
76026 | 9.975 | 0.8 | 365 | 9.0597 | 0.36773 | 9 | 0.42739
76008 | 4.93 | 0.8 | 365 | 4.4776 | 0.52611 | 5 | 0.0037132
75842 | 2.12 | 0.8 | 365 | 1.9255 | 0.8165 | 2 | 0.74196
76363 | 7.7 | 0.8 | 365 | 6.9934 | 0.12597 | 7 | 0.11939
76398 | 4.48 | 0.8 | 365 | 4.0689 | 0.29147 | 4 | 0.36037
76429 | 4.62 | 0.8 | 365 | 4.1961 | 0.67558 | 4 | 0.87163
76434 | 4.2 | 0.8 | 365 | 3.8146 | 0.52325 | 4 | 0.33785
76437 | 9.9 | 0.8 | 365 | 8.9915 | 0.16196 | 9 | 0.1535
76445 | 11.2 | 0.8 | 365 | 10.1723 | 0.72868 | 10 | 0.90093
76578 | 4.725 | 0.8 | 365 | 4.2914 | 0.96366 | 5 | 0.25508
76596 | 7.56 | 0.8 | 365 | 6.8663 | 0.74186 | 7 | 0.60813
76609 | 8.55 | 0.8 | 365 | 7.7654 | 0.45805 | 8 | 0.22348
76621 | 9.57 | 0.8 | 365 | 8.6918 | 0.25656 | 8 | 0.94838
76705 | 10.89 | 0.8 | 365 | 9.8907 | 0.87815 | 10 | 0.76885
51476 | 1411.2 | 1 | 365 | 1602.1297 | 0.76685 | 1602 | 0.89656
49973 | 1209.6 | 1 | 365 | 1373.254 | 0.37158 | 1373 | 0.62563
76592 | 5.025 | 0.8 | 365 | 4.5639 | 0.78675 | 5 | 0.35064
76709 | 6.09 | 0.8 | 365 | 5.5312 | 0.70872 | 6 | 0.23988
76710 | 4.93 | 0.8 | 365 | 4.4776 | 0.52611 | 5 | 0.0037132
35190 | 37.52 | 0.8 | 365 | 34.077 | 0.94107 | 35 | 0.018117
60602 | 577.5 | 1 | 365 | 655.6334 | 0.55935 | 656 | 0.19279
76712 | 5.04 | 0.8 | 365 | 4.5775 | 0.82791 | 5 | 0.40542
76713 | 5.985 | 0.8 | 365 | 5.4358 | 0.42064 | 5 | 0.85643
76715 | 3.15 | 0.8 | 365 | 2.8609 | 0.64244 | 3 | 0.50339
76714 | 8.1 | 0.8 | 365 | 7.3567 | 0.22342 | 7 | 0.58014
76716 | 4.41 | 0.8 | 365 | 4.0053 | 0.099417 | 4 | 0.10474
76548 | 4.93 | 0.8 | 365 | 4.4776 | 0.52611 | 5 | 0.0037132
76143 | 7.2 | 0.8 | 365 | 6.5393 | 0.75415 | 7 | 0.29346
76718 | 3.78 | 0.8 | 365 | 3.4331 | 0.37093 | 3 | 0.80406
76720 | 4.095 | 0.8 | 365 | 3.7192 | 0.23517 | 3 | 0.9544
76722 | 4.725 | 0.8 | 365 | 4.2914 | 0.96366 | 5 | 0.25508
76721 | 7.68 | 0.8 | 365 | 6.9753 | 0.071094 | 7 | 0.046352
76724 | 5.355 | 0.8 | 365 | 4.8636 | 0.69215 | 5 | 0.55576
76723 | 9.66 | 0.8 | 365 | 8.7736 | 0.50349 | 9 | 0.27705
76725 | 8.1 | 0.8 | 365 | 7.3567 | 0.22342 | 7 | 0.58014
76726 | 14.19 | 0.8 | 365 | 12.8879 | 0.93214 | 13 | 0.82002
76728 | 8.91 | 0.8 | 365 | 8.0924 | 0.44576 | 8 | 0.53815
76730 | 8.99 | 0.8 | 365 | 8.165 | 0.66525 | 8 | 0.8303
76735 | 7.245 | 0.8 | 365 | 6.5802 | 0.87761 | 7 | 0.45779
76736 | 7.56 | 0.8 | 365 | 6.8663 | 0.74186 | 7 | 0.60813
76737 | 3.78 | 0.8 | 365 | 3.4331 | 0.37093 | 3 | 0.80406
76738 | 5.67 | 0.8 | 365 | 5.1497 | 0.55639 | 5 | 0.7061
76739 | 5.985 | 0.8 | 365 | 5.4358 | 0.42064 | 5 | 0.85643
76742 | 8.4 | 0.8 | 365 | 7.6292 | 0.046509 | 7 | 0.6757
76743 | 10.5 | 0.8 | 365 | 9.5365 | 0.80814 | 10 | 0.34462
76745 | 9.8 | 0.8 | 365 | 8.9007 | 0.88759 | 9 | 0.78831
76520 | 2.4 | 0.8 | 365 | 2.1798 | 0.58472 | 2 | 0.76449
76746 | 7.84 | 0.8 | 365 | 7.1206 | 0.51007 | 7 | 0.63065
76748 | 6.9 | 0.8 | 365 | 6.2668 | 0.93106 | 7 | 0.19789
76750 | 7.28 | 0.8 | 365 | 6.612 | 0.97364 | 7 | 0.5856
76753 | 6.27 | 0.8 | 365 | 5.6946 | 0.20257 | 5 | 0.89722
64547 | 87 | 0.7 | 365 | 69.1395 | 0.85899 | 69 | 0.99851
76777 | 3.465 | 0.8 | 365 | 3.147 | 0.50668 | 3 | 0.65373
76778 | 6.67 | 0.8 | 365 | 6.0579 | 0.30003 | 6 | 0.35796
76782 | 6.93 | 0.8 | 365 | 6.2941 | 0.01337 | 6 | 0.30745
76784 | 5.67 | 0.8 | 365 | 5.1497 | 0.55639 | 5 | 0.7061
76786 | 11.655 | 0.8 | 365 | 10.5855 | 0.97703 | 11 | 0.56253
76791 | 10.08 | 0.8 | 365 | 9.155 | 0.65581 | 9 | 0.81084
76792 | 6.3 | 0.8 | 365 | 5.7219 | 0.28488 | 6 | 0.0067734
76793 | 13.23 | 0.8 | 365 | 12.016 | 0.29825 | 12 | 0.31422
76795 | 3.15 | 0.8 | 365 | 2.8609 | 0.64244 | 3 | 0.50339
76796 | 8.68 | 0.8 | 365 | 7.8835 | 0.81473 | 8 | 0.69822
76797 | 7.245 | 0.8 | 365 | 6.5802 | 0.87761 | 7 | 0.45779
76799 | 11.655 | 0.8 | 365 | 10.5855 | 0.97703 | 11 | 0.56253
76803 | 4.725 | 0.8 | 365 | 4.2914 | 0.96366 | 5 | 0.25508
76773 | 4.76 | 0.8 | 365 | 4.3232 | 0.059688 | 4 | 0.3829
76804 | 8.12 | 0.8 | 365 | 7.3749 | 0.27829 | 7 | 0.65317
76798 | 5.61 | 0.8 | 365 | 5.0952 | 0.39178 | 5 | 0.48698
76137 | 5.985 | 0.8 | 365 | 5.4358 | 0.42064 | 5 | 0.85643
76805 | 7.875 | 0.8 | 365 | 7.1524 | 0.6061 | 7 | 0.75847
76806 | 10.56 | 0.8 | 365 | 9.591 | 0.97275 | 10 | 0.56373
76809 | 10.64 | 0.8 | 365 | 9.6636 | 0.19224 | 9 | 0.85588
76810 | 9.45 | 1 | 365 | 10.7285 | 0.40915 | 11 | 0.1377
76812 | 3.15 | 1 | 365 | 3.5762 | 0.80305 | 4 | 0.37923
76813 | 2.8 | 0.8 | 365 | 2.5431 | 0.68217 | 3 | 0.22523
76814 | 9 | 0.8 | 365 | 8.1741 | 0.69269 | 8 | 0.86682
76817 | 5.4 | 0.8 | 365 | 4.9045 | 0.81561 | 5 | 0.72009
76820 | 4.68 | 0.8 | 365 | 4.2505 | 0.8402 | 5 | 0.090746
76824 | 5.8 | 0.8 | 365 | 5.2678 | 0.91307 | 6 | 0.18084
76827 | 13.2 | 0.8 | 365 | 11.9887 | 0.21594 | 12 | 0.20467
76825 | 2.52 | 0.8 | 365 | 2.2888 | 0.91395 | 3 | 0.20271
76826 | 12.045 | 0.8 | 365 | 10.9397 | 0.047047 | 10 | 0.98676
76828 | 3.78 | 0.8 | 365 | 3.4331 | 0.37093 | 3 | 0.80406
76829 | 3.36 | 0.8 | 365 | 3.0517 | 0.2186 | 3 | 0.27028
76830 | 6.72 | 0.8 | 365 | 6.1034 | 0.43721 | 6 | 0.54056
76831 | 8.28 | 0.8 | 365 | 7.5202 | 0.71727 | 8 | 0.23747
76832 | 5.6 | 0.8 | 365 | 5.0861 | 0.36434 | 5 | 0.45047
10856 | 641.52 | 0.65 | 365 | 473.4048 | 0.077026 | 473 | 0.48183
75869 | 3.2 | 0.8 | 365 | 2.9064 | 0.77962 | 3 | 0.68598
76834 | 9 | 0.8 | 365 | 8.1741 | 0.69269 | 8 | 0.86682
76836 | 8.58 | 0.8 | 365 | 7.7927 | 0.54036 | 8 | 0.33303
76837 | 5.94 | 0.8 | 365 | 5.3949 | 0.29717 | 5 | 0.6921
76838 | 9.57 | 0.8 | 365 | 8.6918 | 0.25656 | 8 | 0.94838
76839 | 6.72 | 0.8 | 365 | 6.1034 | 0.43721 | 6 | 0.54056
76841 | 7.2 | 0.8 | 365 | 6.5393 | 0.75415 | 7 | 0.29346
76842 | 8.4 | 0.8 | 365 | 7.6292 | 0.046509 | 7 | 0.6757
76844 | 11.97 | 0.8 | 365 | 10.8716 | 0.84128 | 11 | 0.71287
76579 | 5.4 | 0.8 | 365 | 4.9045 | 0.81561 | 5 | 0.72009
76566 | 5.7 | 0.8 | 365 | 5.1769 | 0.6387 | 5 | 0.81565
76846 | 6.615 | 0.8 | 365 | 6.008 | 0.14913 | 6 | 0.15711
76847 | 12.285 | 0.8 | 365 | 11.1577 | 0.70552 | 11 | 0.86321
52445 | 1033.2 | 1 | 365 | 1172.9878 | 0.40073 | 1173 | 0.38856
76848 | 4.725 | 0.8 | 365 | 4.2914 | 0.96366 | 5 | 0.25508
76849 | 11.97 | 0.8 | 365 | 10.8716 | 0.84128 | 11 | 0.71287
76850 | 3.77 | 0.8 | 365 | 3.4241 | 0.34349 | 3 | 0.76755
76851 | 12.285 | 0.8 | 365 | 11.1577 | 0.70552 | 11 | 0.86321
76853 | 5.04 | 0.8 | 365 | 4.5775 | 0.82791 | 5 | 0.40542
76822 | 4.2 | 0.8 | 365 | 3.8146 | 0.52325 | 4 | 0.33785
76790 | 13 | 0.8 | 365 | 11.8071 | 0.66722 | 12 | 0.47429
76815 | 6.5 | 0.8 | 365 | 5.9035 | 0.83361 | 6 | 0.73715
76808 | 5.1 | 0.8 | 365 | 4.632 | 0.99252 | 5 | 0.62453
76854 | 8.7 | 0.8 | 365 | 7.9017 | 0.8696 | 8 | 0.77126
76855 | 8.12 | 0.8 | 365 | 7.3749 | 0.27829 | 7 | 0.65317
76650 | 12.3 | 0.8 | 365 | 11.1713 | 0.74667 | 11 | 0.91799
76491 | 5.4 | 0.8 | 365 | 4.9045 | 0.81561 | 5 | 0.72009
76645 | 5.1 | 0.8 | 365 | 4.632 | 0.99252 | 5 | 0.62453
76659 | 6.5 | 0.8 | 365 | 5.9035 | 0.83361 | 6 | 0.73715
76669 | 3.9 | 0.8 | 365 | 3.5421 | 0.70016 | 4 | 0.24229
76633 | 10.4 | 0.8 | 365 | 9.4457 | 0.53377 | 9 | 0.97944
76779 | 3.64 | 0.8 | 365 | 3.306 | 0.98682 | 4 | 0.2928
76486 | 5.85 | 0.8 | 365 | 5.3132 | 0.050247 | 5 | 0.36343
76485 | 12.9 | 0.8 | 365 | 11.7163 | 0.39285 | 12 | 0.10911
76487 | 10.8 | 0.8 | 365 | 9.809 | 0.63123 | 10 | 0.44018
76470 | 1.8 | 0.8 | 365 | 1.6348 | 0.93854 | 2 | 0.57336
76858 | 11.725 | 0.8 | 365 | 10.6491 | 0.16909 | 10 | 0.81816
76859 | 4.68 | 0.8 | 365 | 4.2505 | 0.8402 | 5 | 0.090746
76861 | 1.962 | 0.8 | 365 | 1.782 | 0.38301 | 2 | 0.16497
76857 | 3.64 | 0.8 | 365 | 3.306 | 0.98682 | 4 | 0.2928
76862 | 6.27 | 0.8 | 365 | 5.6946 | 0.20257 | 5 | 0.89722
76845 | 13.23 | 0.8 | 365 | 12.016 | 0.29825 | 12 | 0.31422
76863 | 5.232 | 0.8 | 365 | 4.7519 | 0.35468 | 5 | 0.10658
76864 | 7.68 | 0.8 | 365 | 6.9753 | 0.071094 | 7 | 0.046352
76865 | 7.8 | 1 | 365 | 8.8553 | 0.75041 | 9 | 0.60572
76866 | 10.71 | 1 | 365 | 12.159 | 0.73037 | 12 | 0.88939
76868 | 6.93 | 0.8 | 365 | 6.2941 | 0.01337 | 6 | 0.30745
76279 | 6.5 | 0.8 | 365 | 5.9035 | 0.83361 | 6 | 0.73715
76869 | 10.08 | 0.8 | 365 | 9.155 | 0.65581 | 9 | 0.81084
76870 | 4.725 | 0.8 | 365 | 4.2914 | 0.96366 | 5 | 0.25508
76871 | 6.615 | 1 | 365 | 7.51 | 0.68641 | 8 | 0.19639
76874 | 7.56 | 0.8 | 365 | 6.8663 | 0.74186 | 7 | 0.60813
76856 | 3.77 | 0.8 | 365 | 3.4241 | 0.34349 | 3 | 0.76755
76875 | 5.51 | 0.8 | 365 | 5.0044 | 0.11741 | 5 | 0.1218
76878 | 4.35 | 0.8 | 365 | 3.9508 | 0.9348 | 4 | 0.88563
76879 | 4.35 | 0.8 | 365 | 3.9508 | 0.9348 | 4 | 0.88563
76881 | 7.25 | 0.8 | 365 | 6.5847 | 0.89133 | 7 | 0.47605
76880 | 13 | 0.8 | 365 | 11.8071 | 0.66722 | 12 | 0.47429
76074 | 7.98 | 0.8 | 365 | 7.2477 | 0.89418 | 8 | 0.14191
76882 | 6.405 | 0.8 | 365 | 5.8173 | 0.57296 | 6 | 0.39022
76883 | 5.7 | 0.8 | 365 | 5.1769 | 0.6387 | 5 | 0.81565
76884 | 4.35 | 0.8 | 365 | 3.9508 | 0.9348 | 4 | 0.88563
76885 | 2.32 | 0.8 | 365 | 2.1071 | 0.36523 | 2 | 0.47234
76886 | 5.51 | 0.8 | 365 | 5.0044 | 0.11741 | 5 | 0.1218
76887 | 3.77 | 0.8 | 365 | 3.4241 | 0.34349 | 3 | 0.76755
76888 | 4.06 | 0.8 | 365 | 3.6874 | 0.13915 | 3 | 0.82659
76889 | 4.06 | 0.8 | 365 | 3.6874 | 0.13915 | 3 | 0.82659
76890 | 9.57 | 0.8 | 365 | 8.6918 | 0.25656 | 8 | 0.94838
76892 | 4.35 | 0.8 | 365 | 3.9508 | 0.9348 | 4 | 0.88563
76893 | 2.61 | 0.8 | 365 | 2.3705 | 0.16088 | 2 | 0.53138
76894 | 8.7 | 1 | 365 | 9.8771 | 0.837 | 10 | 0.71407
76719 | 6.9 | 0.8 | 365 | 6.2668 | 0.93106 | 7 | 0.19789
76740 | 9.81 | 0.8 | 365 | 8.9098 | 0.91503 | 9 | 0.82483
76351 | 495.465 | 0.6 | 365 | 337.4997 | 0.53022 | 338 | 0.029881
76785 | 3.78 | 0.8 | 365 | 3.4331 | 0.37093 | 3 | 0.80406
76802 | 4.02 | 0.8 | 365 | 3.6511 | 0.029401 | 3 | 0.68051
76772 | 7.92 | 0.8 | 365 | 7.1932 | 0.72957 | 7 | 0.9228
76611 | 10.865 | 0.8 | 365 | 9.868 | 0.80956 | 10 | 0.67755
76413 | 10.2 | 0.8 | 365 | 9.264 | 0.98505 | 10 | 0.24906
76895 | 6.12 | 0.8 | 365 | 5.5584 | 0.79103 | 6 | 0.34944
76896 | 3.77 | 0.8 | 365 | 3.4241 | 0.34349 | 3 | 0.76755
76897 | 11.4 | 0.8 | 365 | 10.3539 | 0.2774 | 10 | 0.6313
76898 | 4.06 | 0.8 | 365 | 3.6874 | 0.13915 | 3 | 0.82659
76900 | 5.51 | 0.8 | 365 | 5.0044 | 0.11741 | 5 | 0.1218
76899 | 5.985 | 0.8 | 365 | 5.4358 | 0.42064 | 5 | 0.85643
76901 | 3.48 | 0.8 | 365 | 3.1607 | 0.54784 | 3 | 0.7085
76902 | 9.075 | 0.8 | 365 | 8.2422 | 0.89846 | 9 | 0.14071
76903 | 4.64 | 0.8 | 365 | 4.2142 | 0.73045 | 4 | 0.94467
76904 | 7.04 | 0.8 | 365 | 6.394 | 0.31517 | 6 | 0.70916
76905 | 2.9 | 0.8 | 365 | 2.6339 | 0.95653 | 3 | 0.59042
76906 | 10.2 | 0.8 | 365 | 9.264 | 0.98505 | 10 | 0.24906
76907 | 7.14 | 0.8 | 365 | 6.4848 | 0.58953 | 7 | 0.074343
76908 | 2.28 | 0.8 | 365 | 2.0708 | 0.25548 | 2 | 0.32626
76910 | 11.31 | 0.8 | 365 | 10.2722 | 0.030478 | 10 | 0.30264
76911 | 10.56 | 0.8 | 365 | 9.591 | 0.97275 | 10 | 0.56373
73224 | 4.93 | 0.8 | 365 | 4.4776 | 0.52611 | 5 | 0.0037132
76199 | 11.1 | 0.8 | 365 | 10.0814 | 0.45432 | 10 | 0.53574
76214 | 9.92 | 0.8 | 365 | 9.0097 | 0.21683 | 9 | 0.22654
76221 | 7.37 | 0.8 | 365 | 6.6937 | 0.22057 | 6 | 0.91427
76741 | 8.505 | 0.8 | 365 | 7.7246 | 0.33459 | 8 | 0.059144
76744 | 10.385 | 0.8 | 365 | 9.432 | 0.49262 | 9 | 0.92466
76747 | 13.44 | 0.8 | 365 | 12.2067 | 0.87441 | 13 | 0.081117
76599 | 13.16 | 0.8 | 365 | 11.9524 | 0.1062 | 12 | 0.058593
76780 | 6.4 | 0.8 | 365 | 5.8127 | 0.55924 | 6 | 0.37196
76711 | 7.8 | 0.8 | 365 | 7.0842 | 0.40033 | 7 | 0.48458
76920 | 12.06 | 0.8 | 365 | 10.9533 | 0.088202 | 11 | 0.041538
76731 | 8.1 | 0.8 | 365 | 7.3567 | 0.22342 | 7 | 0.58014
76732 | 9.715 | 0.8 | 365 | 8.8235 | 0.65438 | 9 | 0.47791
76751 | 16.35 | 0.8 | 365 | 14.8497 | 0.85838 | 15 | 0.70805
76754 | 9.81 | 0.8 | 365 | 8.9098 | 0.91503 | 9 | 0.82483
76919 | 4.2 | 0.8 | 365 | 3.8146 | 0.52325 | 4 | 0.33785
76923 | 3.64 | 0.8 | 365 | 3.306 | 0.98682 | 4 | 0.2928
76079 | 13.12 | 0.8 | 365 | 11.9161 | 0.99645 | 12 | 0.91252
76756 | 10.137 | 0.8 | 365 | 9.2068 | 0.8122 | 10 | 0.018994
76929 | 9.49 | 0.8 | 365 | 8.6192 | 0.037068 | 8 | 0.65623
76930 | 4.8 | 0.8 | 365 | 4.3595 | 0.16943 | 4 | 0.52897
76727 | 11.1 | 0.8 | 365 | 10.0814 | 0.45432 | 10 | 0.53574
76546 | 7.04 | 0.8 | 365 | 6.394 | 0.31517 | 6 | 0.70916
73984 | 4.16 | 0.8 | 365 | 3.7783 | 0.41351 | 4 | 0.19177
76757 | 13.455 | 0.8 | 365 | 12.2203 | 0.91557 | 13 | 0.13589
76934 | 5.76 | 0.8 | 365 | 5.2314 | 0.80332 | 6 | 0.034764
76935 | 8.4 | 0.8 | 365 | 7.6292 | 0.046509 | 7 | 0.6757
76936 | 10.35 | 0.8 | 365 | 9.4003 | 0.39659 | 9 | 0.79684
76937 | 5.85 | 0.8 | 365 | 5.3132 | 0.050247 | 5 | 0.36343
76938 | 5.1 | 0.8 | 365 | 4.632 | 0.99252 | 5 | 0.62453
76939 | 12.16 | 0.8 | 365 | 11.0442 | 0.36257 | 11 | 0.40672
76940 | 4.95 | 0.8 | 365 | 4.4958 | 0.58098 | 5 | 0.076751
76941 | 8.32 | 0.8 | 365 | 7.5565 | 0.82702 | 8 | 0.38355
76942 | 7.8 | 0.8 | 365 | 7.0842 | 0.40033 | 7 | 0.48458
76944 | 8.525 | 0.8 | 365 | 7.7427 | 0.38946 | 8 | 0.13218
76946 | 3.105 | 0.8 | 365 | 2.8201 | 0.51898 | 3 | 0.33905
76947 | 7.26 | 0.8 | 365 | 6.5938 | 0.91877 | 7 | 0.51257
76948 | 10.23 | 0.8 | 365 | 9.2913 | 0.067355 | 9 | 0.35862
76949 | 9.24 | 0.8 | 365 | 8.3921 | 0.35116 | 8 | 0.74327
76950 | 3.3 | 0.8 | 365 | 2.9972 | 0.053986 | 3 | 0.051167
76951 | 6.67 | 0.8 | 365 | 6.0579 | 0.30003 | 6 | 0.35796
76952 | 8 | 0.8 | 365 | 7.2659 | 0.94906 | 8 | 0.21495
76953 | 5.94 | 0.8 | 365 | 5.3949 | 0.29717 | 5 | 0.6921
76954 | 15.105 | 0.8 | 365 | 13.7189 | 0.44256 | 14 | 0.16148
76956 | 6.9 | 0.8 | 365 | 6.2668 | 0.93106 | 7 | 0.19789
76958 | 3 | 0.8 | 365 | 2.7247 | 0.2309 | 2 | 0.95561
74010 | 61.38 | 0.6 | 365 | 41.8107 | 0.3031 | 42 | 0.11378
50396 | 1388.52 | 1 | 365 | 1576.3812 | 0.98488 | 1577 | 0.36608
76960 | 5.36 | 0.8 | 365 | 4.8681 | 0.70587 | 5 | 0.57402
76962 | 12.6 | 0.8 | 365 | 11.4438 | 0.56976 | 12 | 0.013547
76360 | 6 | 0.8 | 365 | 5.4494 | 0.46179 | 5 | 0.91121
76348 | 6.5 | 0.8 | 365 | 5.9035 | 0.83361 | 6 | 0.73715
76448 | 5.67 | 0.8 | 365 | 5.1497 | 0.55639 | 5 | 0.7061
76975 | 5.8 | 0.8 | 365 | 5.2678 | 0.91307 | 6 | 0.18084
76976 | 8.12 | 0.8 | 365 | 7.3749 | 0.27829 | 7 | 0.65317
76977 | 7.25 | 0.8 | 365 | 6.5847 | 0.89133 | 7 | 0.47605
76978 | 4.06 | 0.8 | 365 | 3.6874 | 0.13915 | 3 | 0.82659
76979 | 2.28 | 0.8 | 365 | 2.0708 | 0.25548 | 2 | 0.32626
76980 | 2.9 | 0.8 | 365 | 2.6339 | 0.95653 | 3 | 0.59042
76982 | 5.67 | 0.8 | 365 | 5.1497 | 0.55639 | 5 | 0.7061
76983 | 4.35 | 0.8 | 365 | 3.9508 | 0.9348 | 4 | 0.88563
76984 | 2.32 | 0.8 | 365 | 2.1071 | 0.36523 | 2 | 0.47234
76985 | 3.19 | 0.8 | 365 | 2.8973 | 0.75219 | 3 | 0.64946
76986 | 6.67 | 0.8 | 365 | 6.0579 | 0.30003 | 6 | 0.35796
76987 | 10.15 | 0.8 | 365 | 9.2186 | 0.84786 | 10 | 0.066468
76102 | 5.7 | 0.8 | 365 | 5.1769 | 0.6387 | 5 | 0.81565
76183 | 10.26 | 0.8 | 365 | 9.3185 | 0.14966 | 9 | 0.46817
76140 | 8.68 | 0.8 | 365 | 7.8835 | 0.81473 | 8 | 0.69822
76990 | 8.91 | 0.8 | 365 | 8.0924 | 0.44576 | 8 | 0.53815
76992 | 7.65 | 0.8 | 365 | 6.948 | 0.98878 | 7 | 0.9368
74816 | 9.28 | 0.8 | 365 | 8.4284 | 0.4609 | 8 | 0.88934
73656 | 5.67 | 0.8 | 365 | 5.1497 | 0.55639 | 5 | 0.7061
73888 | 8.1 | 0.8 | 365 | 7.3567 | 0.22342 | 7 | 0.58014
76993 | 10.545 | 0.8 | 365 | 9.5774 | 0.9316 | 10 | 0.50896
76994 | 6.67 | 0.8 | 365 | 6.0579 | 0.30003 | 6 | 0.35796
76995 | 2.61 | 0.8 | 365 | 2.3705 | 0.16088 | 2 | 0.53138
76542 | 13.5 | 0.8 | 365 | 12.2612 | 0.039032 | 12 | 0.30023
64862 | 2039.8 | 0.7 | 365 | 1621.0437 | 0.90298 | 1621 | 0.94673
76996 | 4.93 | 0.8 | 365 | 4.4776 | 0.52611 | 5 | 0.0037132
76997 | 4.93 | 0.8 | 365 | 4.4776 | 0.52611 | 5 | 0.0037132
76998 | 3.705 | 0.8 | 365 | 3.365 | 0.16516 | 3 | 0.53017
76999 | 2.565 | 0.8 | 365 | 2.3296 | 0.037416 | 2 | 0.36704
77000 | 2.565 | 0.8 | 365 | 2.3296 | 0.037416 | 2 | 0.36704
76776 | 6.6 | 0.8 | 365 | 5.9944 | 0.10797 | 6 | 0.10233
77002 | 4.64 | 0.8 | 365 | 4.2142 | 0.73045 | 4 | 0.94467
77003 | 10.44 | 0.8 | 365 | 9.482 | 0.64352 | 10 | 0.12551
37055 | 1389.96 | 1 | 365 | 1578.016 | 0.92342 | 1578 | 0.93945
75507 | 5.5 | 0.8 | 365 | 4.9953 | 0.089976 | 5 | 0.085278
77004 | 19.04 | 0.8 | 365 | 17.2928 | 0.23875 | 17 | 0.53158
77013 | 5.4 | 0.8 | 365 | 4.9045 | 0.81561 | 5 | 0.72009
77016 | 3 | 0.8 | 365 | 2.7247 | 0.2309 | 2 | 0.95561
77017 | 6.03 | 0.8 | 365 | 5.4767 | 0.5441 | 6 | 0.020769
77019 | 7.92 | 0.8 | 365 | 7.1932 | 0.72957 | 7 | 0.9228
77021 | 3 | 0.8 | 365 | 2.7247 | 0.2309 | 2 | 0.95561
77023 | 12.06 | 0.8 | 365 | 10.9533 | 0.088202 | 11 | 0.041538
77026 | 7.59 | 0.8 | 365 | 6.8935 | 0.82417 | 7 | 0.71768
77024 | 9.9 | 0.8 | 365 | 8.9915 | 0.16196 | 9 | 0.1535
61528 | 326.72 | 0.9 | 365 | 333.8315 | 0.44938 | 334 | 0.2809
77028 | 15.075 | 0.8 | 365 | 13.6917 | 0.36025 | 14 | 0.051922
77027 | 7.5 | 0.8 | 365 | 6.8118 | 0.57724 | 7 | 0.38902
77029 | 7.56 | 0.8 | 365 | 6.8663 | 0.74186 | 7 | 0.60813
77030 | 4.5 | 0.8 | 365 | 4.0871 | 0.34634 | 4 | 0.43341
76219 | 12.6 | 0.8 | 365 | 11.4438 | 0.56976 | 12 | 0.013547
77035 | 7.92 | 0.8 | 365 | 7.1932 | 0.72957 | 7 | 0.9228
77036 | 11.97 | 0.8 | 365 | 10.8716 | 0.84128 | 11 | 0.71287
76961 | 7.245 | 0.8 | 365 | 6.5802 | 0.87761 | 7 | 0.45779
76420 | 12.4 | 0.8 | 365 | 11.2621 | 0.021037 | 11 | 0.28317
76963 | 6.38 | 0.8 | 365 | 5.7946 | 0.50437 | 6 | 0.29892
77032 | 9.3 | 0.8 | 365 | 8.4466 | 0.51578 | 8 | 0.96238
77040 | 8.71 | 0.8 | 365 | 7.9107 | 0.89703 | 8 | 0.80778
77041 | 6.5 | 0.8 | 365 | 5.9035 | 0.83361 | 6 | 0.73715
77039 | 3 | 0.8 | 365 | 2.7247 | 0.2309 | 2 | 0.95561
77043 | 3.9 | 0.8 | 365 | 3.5421 | 0.70016 | 4 | 0.24229
77044 | 11.4 | 0.8 | 365 | 10.3539 | 0.2774 | 10 | 0.6313
77045 | 8.32 | 0.8 | 365 | 7.5565 | 0.82702 | 8 | 0.38355
77046 | 6.96 | 0.8 | 365 | 6.3213 | 0.095679 | 6 | 0.41701
77047 | 4.275 | 0.8 | 365 | 3.8827 | 0.72903 | 4 | 0.61174
77048 | 10.545 | 0.8 | 365 | 9.5774 | 0.9316 | 10 | 0.50896
77049 | 7.56 | 0.8 | 365 | 6.8663 | 0.74186 | 7 | 0.60813
77050 | 7.29 | 0.8 | 365 | 6.621 | 0.0010773 | 6 | 0.62212
77052 | 2.36 | 0.8 | 365 | 2.1434 | 0.47497 | 2 | 0.61841
76717 | 6.9 | 0.8 | 365 | 6.2668 | 0.93106 | 7 | 0.19789
77060 | 8.68 | 0.8 | 365 | 7.8835 | 0.81473 | 8 | 0.69822
77065 | 6.3 | 0.8 | 365 | 5.7219 | 0.28488 | 6 | 0.0067734
77068 | 8.125 | 0.8 | 365 | 7.3794 | 0.29201 | 7 | 0.67143
77071 | 5.25 | 0.8 | 365 | 4.7682 | 0.40407 | 5 | 0.17231
77072 | 9.1 | 0.8 | 365 | 8.265 | 0.96705 | 9 | 0.23201
77075 | 6.72 | 0.8 | 365 | 6.1034 | 0.43721 | 6 | 0.54056
77077 | 5.61 | 0.8 | 365 | 5.0952 | 0.39178 | 5 | 0.48698
77079 | 7.035 | 0.8 | 365 | 6.3894 | 0.30145 | 6 | 0.6909
77073 | 7.8 | 0.8 | 365 | 7.0842 | 0.40033 | 7 | 0.48458
77066 | 6.12 | 0.8 | 365 | 5.5584 | 0.79103 | 6 | 0.34944
76801 | 11.22 | 0.8 | 365 | 10.1904 | 0.78355 | 10 | 0.97397
77064 | 4.225 | 0.8 | 365 | 3.8373 | 0.59185 | 4 | 0.42915
76497 | 7.59 | 0.8 | 365 | 6.8935 | 0.82417 | 7 | 0.71768
76490 | 5.6 | 0.8 | 365 | 5.0861 | 0.36434 | 5 | 0.45047
75999 | 9.24 | 0.8 | 365 | 8.3921 | 0.35116 | 8 | 0.74327
76001 | 8.4 | 0.8 | 365 | 7.6292 | 0.046509 | 7 | 0.6757
75256 | 8.91 | 0.8 | 365 | 8.0924 | 0.44576 | 8 | 0.53815
75262 | 9.52 | 0.8 | 365 | 8.6464 | 0.11938 | 8 | 0.76579
75267 | 9.9 | 0.8 | 365 | 8.9915 | 0.16196 | 9 | 0.1535
76755 | 16.023 | 0.8 | 365 | 14.5527 | 0.96122 | 15 | 0.51389
77082 | 13.8 | 0.8 | 365 | 12.5337 | 0.86212 | 13 | 0.39579
76758 | 8.71 | 0.8 | 365 | 7.9107 | 0.89703 | 8 | 0.80778
77084 | 13.515 | 0.8 | 365 | 12.2748 | 0.080186 | 12 | 0.35501
77085 | 7.8 | 0.8 | 365 | 7.0842 | 0.40033 | 7 | 0.48458
76761 | 7.2 | 0.8 | 365 | 6.5393 | 0.75415 | 7 | 0.29346
77086 | 7.28 | 0.8 | 365 | 6.612 | 0.97364 | 7 | 0.5856
77089 | 4.5 | 0.8 | 365 | 4.0871 | 0.34634 | 4 | 0.43341
74851 | 14.335 | 0.8 | 365 | 13.0196 | 0.32996 | 13 | 0.34954
77092 | 2.4 | 0.8 | 365 | 2.1798 | 0.58472 | 2 | 0.76449
77093 | 7.41 | 0.8 | 365 | 6.73 | 0.33031 | 7 | 0.060348
76597 | 16.53 | 0.8 | 365 | 15.0132 | 0.35224 | 15 | 0.36539
77096 | 5.04 | 0.8 | 365 | 4.5775 | 0.82791 | 5 | 0.40542
76213 | 5.28 | 0.8 | 365 | 4.7955 | 0.48638 | 5 | 0.28187
77101 | 9.52 | 0.8 | 365 | 8.6464 | 0.11938 | 8 | 0.76579
77102 | 7.59 | 0.8 | 365 | 6.8935 | 0.82417 | 7 | 0.71768
76843 | 7.695 | 0.8 | 365 | 6.9889 | 0.11225 | 7 | 0.10113
77103 | 9.6 | 0.8 | 365 | 8.7191 | 0.33887 | 9 | 0.05794
77104 | 3.78 | 0.8 | 365 | 3.4331 | 0.37093 | 3 | 0.80406
77105 | 7.68 | 0.8 | 365 | 6.9753 | 0.071094 | 7 | 0.046352
77106 | 11.84 | 0.8 | 365 | 10.7535 | 0.4846 | 11 | 0.23813
77108 | 6.6 | 0.8 | 365 | 5.9944 | 0.10797 | 6 | 0.10233
75787 | 10.335 | 0.8 | 365 | 9.3866 | 0.35544 | 9 | 0.74206
77110 | 11.375 | 0.8 | 365 | 10.3312 | 0.20881 | 10 | 0.54001
77113 | 12.375 | 0.8 | 365 | 11.2394 | 0.95245 | 12 | 0.19188
76208 | 7.68 | 0.8 | 365 | 6.9753 | 0.071094 | 7 | 0.046352
75901 | 3.92 | 0.8 | 365 | 3.5603 | 0.75504 | 4 | 0.31533
77061 | 5.6 | 0.8 | 365 | 5.0861 | 0.36434 | 5 | 0.45047
77054 | 5.32 | 0.8 | 365 | 4.8318 | 0.59612 | 5 | 0.42794
77123 | 24.96 | 1 | 365 | 28.337 | 0.60132 | 28 | 0.93831
77126 | 6.27 | 0.8 | 365 | 5.6946 | 0.20257 | 5 | 0.89722
77127 | 3.3 | 0.8 | 365 | 2.9972 | 0.053986 | 3 | 0.051167
77129 | 24.85 | 0.8 | 365 | 22.5697 | 0.17926 | 22 | 0.74894
76867 | 10.71 | 1 | 365 | 12.159 | 0.73037 | 12 | 0.88939
77130 | 6.75 | 0.8 | 365 | 6.1306 | 0.51952 | 6 | 0.65011
77131 | 5.1 | 0.8 | 365 | 4.632 | 0.99252 | 5 | 0.62453
77132 | 8.25 | 0.8 | 365 | 7.493 | 0.63496 | 8 | 0.12792
77133 | 10.5 | 0.8 | 365 | 9.5365 | 0.80814 | 10 | 0.34462
77139 | 7.28 | 0.8 | 365 | 6.612 | 0.97364 | 7 | 0.5856
77140 | 8.1 | 0.8 | 365 | 7.3567 | 0.22342 | 7 | 0.58014
75001 | 4.2 | 0.8 | 365 | 3.8146 | 0.52325 | 4 | 0.33785
77146 | 12.32 | 0.8 | 365 | 11.1895 | 0.80155 | 11 | 0.99102
77147 | 9.69 | 0.8 | 365 | 8.8008 | 0.58579 | 9 | 0.38661
77148 | 5.28 | 0.8 | 365 | 4.7955 | 0.48638 | 5 | 0.28187
77150 | 11.88 | 0.8 | 365 | 10.7899 | 0.59435 | 11 | 0.3842
77151 | 3.92 | 0.8 | 365 | 3.5603 | 0.75504 | 4 | 0.31533
77152 | 11.2 | 0.8 | 365 | 10.1723 | 0.72868 | 10 | 0.90093
77153 | 6.16 | 0.8 | 365 | 5.5947 | 0.90077 | 6 | 0.49551
37200 | 1659.84 | 0.8 | 365 | 1507.5278 | 0.99014 | 1508 | 0.51791
77158 | 4.55 | 0.8 | 365 | 4.1325 | 0.48353 | 4 | 0.616
77160 | 6 | 0.8 | 365 | 5.4494 | 0.46179 | 5 | 0.91121
76442 | 6 | 0.8 | 365 | 5.4494 | 0.46179 | 5 | 0.91121
77169 | 3.6 | 0.8 | 365 | 3.2697 | 0.87708 | 4 | 0.14673
77173 | 14.25 | 0.8 | 365 | 12.9424 | 0.096756 | 13 | 0.03913
77171 | 6.3 | 0.8 | 365 | 5.7219 | 0.28488 | 6 | 0.0067734
77177 | 11.4 | 0.8 | 365 | 10.3539 | 0.2774 | 10 | 0.6313
77179 | 6.16 | 0.8 | 365 | 5.5947 | 0.90077 | 6 | 0.49551
77181 | 8.4 | 0.8 | 365 | 7.6292 | 0.046509 | 7 | 0.6757
77118 | 13.44 | 0.8 | 365 | 12.2067 | 0.87441 | 13 | 0.081117
77182 | 7.26 | 0.8 | 365 | 6.5938 | 0.91877 | 7 | 0.51257
77183 | 4.48 | 0.8 | 365 | 4.0689 | 0.29147 | 4 | 0.36037
77184 | 3.64 | 0.8 | 365 | 3.306 | 0.98682 | 4 | 0.2928
77185 | 10.64 | 0.8 | 365 | 9.6636 | 0.19224 | 9 | 0.85588
77076 | 4.48 | 0.8 | 365 | 4.0689 | 0.29147 | 4 | 0.36037
77186 | 9.24 | 0.8 | 365 | 8.3921 | 0.35116 | 8 | 0.74327
77188 | 11.22 | 0.8 | 365 | 10.1904 | 0.78355 | 10 | 0.97397
77189 | 9.24 | 0.8 | 365 | 8.3921 | 0.35116 | 8 | 0.74327
77192 | 3.92 | 0.8 | 365 | 3.5603 | 0.75504 | 4 | 0.31533
77190 | 9.24 | 0.8 | 365 | 8.3921 | 0.35116 | 8 | 0.74327
77191 | 10.89 | 0.8 | 365 | 9.8907 | 0.87815 | 10 | 0.76885
77193 | 6.6 | 0.8 | 365 | 5.9944 | 0.10797 | 6 | 0.10233
77194 | 8.25 | 0.8 | 365 | 7.493 | 0.63496 | 8 | 0.12792
77011 | 2.925 | 0.8 | 365 | 2.6566 | 0.025124 | 2 | 0.68172
77195 | 9.405 | 0.8 | 365 | 8.542 | 0.80386 | 9 | 0.34583
77196 | 3.92 | 0.8 | 365 | 3.5603 | 0.75504 | 4 | 0.31533
77197 | 5.415 | 0.8 | 365 | 4.9181 | 0.85677 | 5 | 0.77487
77198 | 10.64 | 0.8 | 365 | 9.6636 | 0.19224 | 9 | 0.85588
77199 | 9.57 | 0.8 | 365 | 8.6918 | 0.25656 | 8 | 0.94838
77200 | 6.555 | 0.8 | 365 | 5.9535 | 0.98451 | 6 | 0.938
77119 | 4.8 | 0.8 | 365 | 4.3595 | 0.16943 | 4 | 0.52897
77137 | 5.2 | 0.8 | 365 | 4.7228 | 0.26689 | 4 | 0.98972
77202 | 9.52 | 0.8 | 365 | 8.6464 | 0.11938 | 8 | 0.76579
77204 | 3.3 | 0.8 | 365 | 2.9972 | 0.053986 | 3 | 0.051167
77162 | 8.54 | 0.8 | 365 | 7.7563 | 0.43062 | 8 | 0.18696
77201 | 5.4 | 0.8 | 365 | 4.9045 | 0.81561 | 5 | 0.72009
77206 | 6.72 | 0.8 | 365 | 6.1034 | 0.43721 | 6 | 0.54056
77207 | 10.23 | 0.8 | 365 | 9.2913 | 0.067355 | 9 | 0.35862
77208 | 8.58 | 0.8 | 365 | 7.7927 | 0.54036 | 8 | 0.33303
77178 | 9.28 | 0.8 | 365 | 8.4284 | 0.4609 | 8 | 0.88934
77209 | 4.56 | 0.8 | 365 | 4.1416 | 0.51096 | 4 | 0.65252
77211 | 8.55 | 0.8 | 365 | 7.7654 | 0.45805 | 8 | 0.22348
77212 | 10.88 | 0.8 | 365 | 9.8816 | 0.85072 | 10 | 0.73233
77213 | 7.98 | 0.8 | 365 | 7.2477 | 0.89418 | 8 | 0.14191
77215 | 7.68 | 0.8 | 365 | 6.9753 | 0.071094 | 7 | 0.046352
77216 | 6.4 | 0.8 | 365 | 5.8127 | 0.55924 | 6 | 0.37196
77217 | 9.69 | 0.8 | 365 | 8.8008 | 0.58579 | 9 | 0.38661
77218 | 5.7 | 0.8 | 365 | 5.1769 | 0.6387 | 5 | 0.81565
51478 | 629.13 | 0.8 | 365 | 571.399 | 0.1012 | 571 | 0.50022
77020 | 9.6 | 0.8 | 365 | 8.7191 | 0.33887 | 9 | 0.05794
77221 | 10.8 | 0.8 | 365 | 9.809 | 0.63123 | 10 | 0.44018
77222 | 9.24 | 0.8 | 365 | 8.3921 | 0.35116 | 8 | 0.74327
77223 | 8.67 | 0.8 | 365 | 7.8744 | 0.78729 | 8 | 0.6617
77225 | 5.36 | 0.8 | 365 | 4.8681 | 0.70587 | 5 | 0.57402
77226 | 10.385 | 0.8 | 365 | 9.432 | 0.49262 | 9 | 0.92466
77229 | 6.4 | 0.8 | 365 | 5.8127 | 0.55924 | 6 | 0.37196
76677 | 10.725 | 0.8 | 365 | 9.7408 | 0.42545 | 10 | 0.16629
76734 | 6 | 0.8 | 365 | 5.4494 | 0.46179 | 5 | 0.91121
77235 | 9 | 0.8 | 365 | 8.1741 | 0.69269 | 8 | 0.86682
77051 | 7.125 | 0.8 | 365 | 6.4712 | 0.54838 | 7 | 0.019565
77238 | 7.44 | 0.8 | 365 | 6.7573 | 0.41262 | 7 | 0.1699
77239 | 6.03 | 0.8 | 365 | 5.4767 | 0.5441 | 6 | 0.020769
77240 | 11.16 | 0.8 | 365 | 10.1359 | 0.61893 | 10 | 0.75486
77243 | 9.45 | 0.8 | 365 | 8.5828 | 0.92732 | 9 | 0.51016
77245 | 5.04 | 0.8 | 365 | 4.5775 | 0.82791 | 5 | 0.40542
77247 | 2.52 | 0.8 | 365 | 2.2888 | 0.91395 | 3 | 0.20271
77248 | 7.2 | 0.8 | 365 | 6.5393 | 0.75415 | 7 | 0.29346
77250 | 4.4 | 1 | 365 | 4.9953 | 0.089976 | 5 | 0.085278
77251 | 7.5 | 0.8 | 365 | 6.8118 | 0.57724 | 7 | 0.38902
77252 | 6.49 | 0.8 | 365 | 5.8945 | 0.80617 | 6 | 0.70063
34985 | 607.2 | 0.9 | 365 | 620.4166 | 0.17502 | 620 | 0.59158
76749 | 10.695 | 0.8 | 365 | 9.7136 | 0.34314 | 10 | 0.056737
76918 | 4.8 | 0.8 | 365 | 4.3595 | 0.16943 | 4 | 0.52897
76752 | 5.232 | 0.8 | 365 | 4.7519 | 0.35468 | 5 | 0.10658
76945 | 6.05 | 0.8 | 365 | 5.4948 | 0.59897 | 6 | 0.093806
76955 | 4.14 | 0.8 | 365 | 3.7601 | 0.35864 | 4 | 0.11874
31902 | 5892.48 | 1 | 365 | 6689.709 | 0.49586 | 6690 | 0.20483
77014 | 24.735 | 1 | 365 | 28.0815 | 0.82967 | 28 | 0.91122
77018 | 6 | 0.8 | 365 | 5.4494 | 0.46179 | 5 | 0.91121
77062 | 10.56 | 0.8 | 365 | 9.591 | 0.97275 | 10 | 0.56373
77081 | 7.8 | 0.8 | 365 | 7.0842 | 0.40033 | 7 | 0.48458
77083 | 4.875 | 0.8 | 365 | 4.4277 | 0.37521 | 4 | 0.80286
77090 | 9 | 0.8 | 365 | 8.1741 | 0.69269 | 8 | 0.86682
77095 | 6.867 | 0.8 | 365 | 6.2369 | 0.84052 | 7 | 0.077383
77097 | 6.63 | 0.8 | 365 | 6.0216 | 0.19028 | 6 | 0.21189
77100 | 15.66 | 0.8 | 365 | 14.223 | 0.96528 | 15 | 0.18827
77135 | 8.91 | 0.8 | 365 | 8.0924 | 0.44576 | 8 | 0.53815
77164 | 5.7 | 0.8 | 365 | 5.1769 | 0.6387 | 5 | 0.81565
77001 | 9.3 | 0.8 | 365 | 8.4466 | 0.51578 | 8 | 0.96238
76989 | 4.875 | 0.8 | 365 | 4.4277 | 0.37521 | 4 | 0.80286
77237 | 10.05 | 0.8 | 365 | 9.1278 | 0.5735 | 9 | 0.70128
35527 | 4805.91 | 0.8 | 365 | 4364.9043 | 0.64847 | 4365 | 0.55278
64770 | 522.24 | 0.7 | 365 | 415.0279 | 0.73008 | 415 | 0.75797
64981 | 43.47 | 0.7 | 365 | 34.5459 | 0.35747 | 34 | 0.90339
65012 | 92.214 | 0.9 | 365 | 94.2212 | 0.62644 | 94 | 0.84761
73665 | 7.194 | 0.8 | 365 | 6.5339 | 0.73769 | 7 | 0.27154
73675 | 8.96 | 0.8 | 365 | 8.1378 | 0.58294 | 8 | 0.72074
74988 | 11.48 | 0.8 | 365 | 10.4266 | 0.4969 | 10 | 0.92345
76390 | 24.2 | 0.8 | 365 | 21.9793 | 0.39589 | 22 | 0.37522
76781 | 3.78 | 0.8 | 365 | 3.4331 | 0.37093 | 3 | 0.80406
76794 | 7.68 | 0.8 | 365 | 6.9753 | 0.071094 | 7 | 0.046352
77253 | 12.395 | 0.8 | 365 | 11.2576 | 0.0073186 | 11 | 0.26491
77254 | 4.86 | 0.8 | 365 | 4.414 | 0.33405 | 4 | 0.74808
77255 | 7 | 0.8 | 365 | 6.3577 | 0.20542 | 6 | 0.56308
77256 | 9.9 | 0.8 | 365 | 8.9915 | 0.16196 | 9 | 0.1535
77257 | 5.88 | 0.8 | 365 | 5.3404 | 0.13256 | 5 | 0.47299
77258 | 10.08 | 0.8 | 365 | 9.155 | 0.65581 | 9 | 0.81084
77259 | 6.93 | 0.8 | 365 | 6.2941 | 0.01337 | 6 | 0.30745
77260 | 6.93 | 0.8 | 365 | 6.2941 | 0.01337 | 6 | 0.30745
77263 | 5.04 | 0.8 | 365 | 4.5775 | 0.82791 | 5 | 0.40542
33929 | 3002.94 | 0.8 | 365 | 2727.3806 | 0.96228 | 2728 | 0.34289
76590 | 3 | 0.8 | 365 | 2.7247 | 0.2309 | 2 | 0.95561
76461 | 5.525 | 0.8 | 365 | 5.018 | 0.15857 | 5 | 0.17658
77267 | 7.56 | 0.8 | 365 | 6.8663 | 0.74186 | 7 | 0.60813
77268 | 4.2 | 0.8 | 365 | 3.8146 | 0.52325 | 4 | 0.33785
77269 | 3.92 | 0.8 | 365 | 3.5603 | 0.75504 | 4 | 0.31533
77270 | 4.275 | 0.8 | 365 | 3.8827 | 0.72903 | 4 | 0.61174
77272 | 4.578 | 0.8 | 365 | 4.1579 | 0.56035 | 4 | 0.71826
77273 | 11.22 | 0.8 | 365 | 10.1904 | 0.78355 | 10 | 0.97397
76835 | 6.08 | 0.8 | 365 | 5.5221 | 0.68128 | 6 | 0.20336
76909 | 6.8 | 0.8 | 365 | 6.176 | 0.6567 | 6 | 0.83271
77277 | 13.2 | 0.8 | 365 | 11.9887 | 0.21594 | 12 | 0.20467
77278 | 7.035 | 0.8 | 365 | 6.3894 | 0.30145 | 6 | 0.6909
77282 | 7.41 | 0.8 | 365 | 6.73 | 0.33031 | 7 | 0.060348
77287 | 6 | 0.8 | 365 | 5.4494 | 0.46179 | 5 | 0.91121
77288 | 3.99 | 0.8 | 365 | 3.6239 | 0.94709 | 4 | 0.57096
32927 | 912.87 | 0.8 | 365 | 829.1021 | 0.57934 | 829 | 0.68147
77289 | 7.92 | 0.8 | 365 | 7.1932 | 0.72957 | 7 | 0.9228
77291 | 7.98 | 0.8 | 365 | 7.2477 | 0.89418 | 8 | 0.14191
77295 | 6.615 | 0.8 | 365 | 6.008 | 0.14913 | 6 | 0.15711
77022 | 6.6 | 0.8 | 365 | 5.9944 | 0.10797 | 6 | 0.10233
77298 | 7.29 | 0.8 | 365 | 6.621 | 0.0010773 | 6 | 0.62212
77300 | 8.395 | 0.8 | 365 | 7.6246 | 0.032791 | 7 | 0.65744
77138 | 13.545 | 0.8 | 365 | 12.3021 | 0.1625 | 12 | 0.46456
77304 | 16.53 | 0.8 | 365 | 15.0132 | 0.35224 | 15 | 0.36539
29613 | 496.47 | 0.9 | 365 | 507.2764 | 0.39735 | 507 | 0.67372
77316 | 5.67 | 0.8 | 365 | 5.1497 | 0.55639 | 5 | 0.7061
77317 | 7.975 | 0.8 | 365 | 7.2432 | 0.88047 | 8 | 0.12365
77318 | 10.8 | 0.8 | 365 | 9.809 | 0.63123 | 10 | 0.44018
77319 | 7.29 | 0.8 | 365 | 6.621 | 0.0010773 | 6 | 0.62212
77320 | 12 | 0.8 | 365 | 10.8988 | 0.92358 | 11 | 0.82243
77324 | 3.78 | 0.8 | 365 | 3.4331 | 0.37093 | 3 | 0.80406
77325 | 5.76 | 0.8 | 365 | 5.2314 | 0.80332 | 6 | 0.034764
77322 | 10.88 | 0.8 | 365 | 9.8816 | 0.85072 | 10 | 0.73233
77327 | 13.34 | 0.8 | 365 | 12.1159 | 0.60005 | 12 | 0.71593
77328 | 5.7 | 0.8 | 365 | 5.1769 | 0.6387 | 5 | 0.81565
77330 | 7.2 | 0.8 | 365 | 6.5393 | 0.75415 | 7 | 0.29346
77333 | 12.87 | 0.8 | 365 | 11.689 | 0.31054 | 11 | 0.99955
77335 | 7.92 | 0.8 | 365 | 7.1932 | 0.72957 | 7 | 0.9228
77332 | 14.74 | 0.8 | 365 | 13.3874 | 0.44114 | 13 | 0.82855
76840 | 7.68 | 0.8 | 365 | 6.9753 | 0.071094 | 7 | 0.046352
77337 | 4.56 | 0.8 | 365 | 4.1416 | 0.51096 | 4 | 0.65252
77339 | 6.6 | 0.8 | 365 | 5.9944 | 0.10797 | 6 | 0.10233
77341 | 5.4 | 0.8 | 365 | 4.9045 | 0.81561 | 5 | 0.72009
77340 | 8.04 | 0.8 | 365 | 7.3022 | 0.058801 | 7 | 0.36103
77342 | 9.405 | 0.8 | 365 | 8.542 | 0.80386 | 9 | 0.34583
77343 | 7.98 | 0.8 | 365 | 7.2477 | 0.89418 | 8 | 0.14191
77091 | 11.4 | 0.8 | 365 | 10.3539 | 0.2774 | 10 | 0.6313
75893 | 5.31 | 0.8 | 365 | 4.8227 | 0.56869 | 5 | 0.39142
77355 | 7.375 | 0.8 | 365 | 6.6982 | 0.23429 | 6 | 0.93253
77356 | 8.64 | 0.8 | 365 | 7.8472 | 0.70498 | 8 | 0.55215
76233 | 9.425 | 0.8 | 365 | 8.5601 | 0.85873 | 9 | 0.41886
77274 | 5.6 | 0.8 | 365 | 5.0861 | 0.36434 | 5 | 0.45047
77128 | 3.575 | 0.8 | 365 | 3.2469 | 0.80848 | 4 | 0.055431
77281 | 9.38 | 0.8 | 365 | 8.5193 | 0.73527 | 9 | 0.25453
77284 | 6.84 | 0.8 | 365 | 6.2123 | 0.76644 | 6 | 0.97878
77134 | 3 | 0.8 | 365 | 2.7247 | 0.2309 | 2 | 0.95561
77313 | 8.1 | 0.8 | 365 | 7.3567 | 0.22342 | 7 | 0.58014
77323 | 8.71 | 0.8 | 365 | 7.9107 | 0.89703 | 8 | 0.80778
77348 | 11.34 | 0.8 | 365 | 10.2994 | 0.11279 | 10 | 0.41219
77359 | 7.5 | 0.8 | 365 | 6.8118 | 0.57724 | 7 | 0.38902
77109 | 13.11 | 0.8 | 365 | 11.907 | 0.96902 | 12 | 0.876
50690 | 648.415 | 0.9 | 365 | 662.5287 | 0.38866 | 662 | 0.91732
65114 | 66.708 | 0.9 | 365 | 68.16 | 0.89998 | 69 | 0.059972
76931 | 7.875 | 0.8 | 365 | 7.1524 | 0.6061 | 7 | 0.75847
64323 | 85.8 | 0.9 | 365 | 87.6676 | 0.82908 | 88 | 0.49664
76419 | 10.72 | 0.8 | 365 | 9.7363 | 0.41174 | 10 | 0.14803
65242 | 20.35 | 0.8 | 365 | 18.4826 | 0.83291 | 19 | 0.31553
77436 | 10.72 | 0.8 | 365 | 9.7363 | 0.41174 | 10 | 0.14803
77433 | 3.465 | 0.8 | 365 | 3.147 | 0.50668 | 3 | 0.65373
77402 | 7.84 | 0.8 | 365 | 7.1206 | 0.51007 | 7 | 0.63065
77429 | 6.72 | 0.8 | 365 | 6.1034 | 0.43721 | 6 | 0.54056
77427 | 9.9 | 0.8 | 365 | 8.9915 | 0.16196 | 9 | 0.1535
76205 | 5.4 | 0.8 | 365 | 4.9045 | 0.81561 | 5 | 0.72009
77366 | 7.8 | 0.8 | 365 | 7.0842 | 0.40033 | 7 | 0.48458
77099 | 7.84 | 0.8 | 365 | 7.1206 | 0.51007 | 7 | 0.63065
76095 | 6.48 | 0.8 | 365 | 5.8854 | 0.77874 | 6 | 0.66411
75714 | 5.7 | 0.8 | 365 | 5.1769 | 0.6387 | 5 | 0.81565
75709 | 5.13 | 0.8 | 365 | 4.6593 | 0.074832 | 4 | 0.73409
75446 | 9.135 | 0.8 | 365 | 8.2967 | 0.063078 | 8 | 0.35982
75093 | 6.48 | 0.8 | 365 | 5.8854 | 0.77874 | 6 | 0.66411
77413 | 2.24 | 0.8 | 365 | 2.0345 | 0.14574 | 2 | 0.18019
77369 | 7.92 | 0.8 | 365 | 7.1932 | 0.72957 | 7 | 0.9228
77368 | 5.04 | 0.8 | 365 | 4.5775 | 0.82791 | 5 | 0.40542
77367 | 7.8 | 0.8 | 365 | 7.0842 | 0.40033 | 7 | 0.48458
77365 | 9.24 | 0.8 | 365 | 8.3921 | 0.35116 | 8 | 0.74327
77364 | 11.76 | 0.8 | 365 | 10.6809 | 0.26511 | 10 | 0.94598
77350 | 108.205 | 0.6 | 365 | 73.7068 | 0.65603 | 74 | 0.36285
34731 | 114.4 | 1 | 365 | 129.8779 | 0.33938 | 130 | 0.21724
77360 | 10.56 | 0.8 | 365 | 9.591 | 0.97275 | 10 | 0.56373
77362 | 6.72 | 0.8 | 365 | 6.1034 | 0.43721 | 6 | 0.54056
51479 | 857.6 | 1 | 365 | 973.6298 | 0.1735 | 973 | 0.80335
76261 | 12 | 0.8 | 365 | 10.8988 | 0.92358 | 11 | 0.82243
77376 | 7.37 | 0.8 | 365 | 6.6937 | 0.22057 | 6 | 0.91427
77377 | 6.4 | 0.8 | 365 | 5.8127 | 0.55924 | 6 | 0.37196
77379 | 11.84 | 0.8 | 365 | 10.7535 | 0.4846 | 11 | 0.23813
77380 | 6.1 | 0.8 | 365 | 5.5402 | 0.73616 | 6 | 0.2764
77382 | 5.94 | 0.8 | 365 | 5.3949 | 0.29717 | 5 | 0.6921
77384 | 8.64 | 0.8 | 365 | 7.8472 | 0.70498 | 8 | 0.55215
77385 | 9.24 | 0.8 | 365 | 8.3921 | 0.35116 | 8 | 0.74327
77386 | 5.9 | 0.8 | 365 | 5.3586 | 0.18743 | 5 | 0.54603
77381 | 8.775 | 0.8 | 365 | 7.9698 | 0.075371 | 8 | 0.045149
77387 | 6.3 | 0.8 | 365 | 5.7219 | 0.28488 | 6 | 0.0067734
77388 | 12.21 | 0.8 | 365 | 11.0896 | 0.49975 | 11 | 0.58932
77363 | 12.95 | 0.8 | 365 | 11.7617 | 0.53003 | 12 | 0.2917
77390 | 13.4 | 0.8 | 365 | 12.1704 | 0.76467 | 12 | 0.93504
77392 | 8.7 | 0.8 | 365 | 7.9017 | 0.8696 | 8 | 0.77126
77393 | 9.045 | 0.8 | 365 | 8.215 | 0.81615 | 9 | 0.031153
77395 | 7.035 | 0.8 | 365 | 6.3894 | 0.30145 | 6 | 0.6909
77396 | 3.84 | 0.8 | 365 | 3.4876 | 0.53555 | 4 | 0.023176
77399 | 8.835 | 0.8 | 365 | 8.0243 | 0.23999 | 8 | 0.26426
77397 | 8.12 | 0.8 | 365 | 7.3749 | 0.27829 | 7 | 0.65317
77400 | 5.475 | 0.8 | 365 | 4.9726 | 0.021385 | 4 | 0.99398
77403 | 8.04 | 0.8 | 365 | 7.3022 | 0.058801 | 7 | 0.36103
77303 | 17.92 | 0.8 | 365 | 16.2756 | 0.16589 | 16 | 0.44149
77404 | 10.95 | 0.8 | 365 | 9.9452 | 0.04277 | 9 | 0.98796
77408 | 5.28 | 0.8 | 365 | 4.7955 | 0.48638 | 5 | 0.28187
77410 | 7.125 | 0.8 | 365 | 6.4712 | 0.54838 | 7 | 0.019565
77411 | 9.045 | 0.8 | 365 | 8.215 | 0.81615 | 9 | 0.031153
77412 | 7.84 | 0.8 | 365 | 7.1206 | 0.51007 | 7 | 0.63065
77414 | 4.29 | 0.8 | 365 | 3.8963 | 0.77018 | 4 | 0.66652
75252 | 3.36 | 0.8 | 365 | 3.0517 | 0.2186 | 3 | 0.27028
77418 | 7.68 | 0.8 | 365 | 6.9753 | 0.071094 | 7 | 0.046352
77420 | 10.64 | 0.8 | 365 | 9.6636 | 0.19224 | 9 | 0.85588
77422 | 7.92 | 0.8 | 365 | 7.1932 | 0.72957 | 7 | 0.9228
77434 | 9.38 | 0.8 | 365 | 8.5193 | 0.73527 | 9 | 0.25453
77460 | 5.4 | 0.8 | 365 | 4.9045 | 0.81561 | 5 | 0.72009
77464 | 11.7 | 0.8 | 365 | 10.6264 | 0.10049 | 10 | 0.72686
77301 | 3.42 | 0.8 | 365 | 3.1062 | 0.38322 | 3 | 0.48939
77428 | 2.8 | 0.8 | 365 | 2.5431 | 0.68217 | 3 | 0.22523
77471 | 4.56 | 0.8 | 365 | 4.1416 | 0.51096 | 4 | 0.65252
77479 | 3.72 | 0.8 | 365 | 3.3786 | 0.20631 | 3 | 0.58495
77483 | 5.31 | 0.8 | 365 | 4.8227 | 0.56869 | 5 | 0.39142
77484 | 9.69 | 0.8 | 365 | 8.8008 | 0.58579 | 9 | 0.38661
36798 | 171.2 | 0.7 | 365 | 136.0539 | 0.99607 | 137 | 0.049946
77490 | 8.04 | 0.8 | 365 | 7.3022 | 0.058801 | 7 | 0.36103
77491 | 7.5 | 0.8 | 365 | 6.8118 | 0.57724 | 7 | 0.38902
77493 | 13.065 | 0.8 | 365 | 11.8661 | 0.84555 | 12 | 0.71167
77474 | 14 | 0.8 | 365 | 12.7153 | 0.41085 | 13 | 0.12616
77496 | 5.51 | 0.8 | 365 | 5.0044 | 0.11741 | 5 | 0.1218
77499 | 9.9 | 0.8 | 365 | 8.9915 | 0.16196 | 9 | 0.1535
77500 | 8.28 | 0.8 | 365 | 7.5202 | 0.71727 | 8 | 0.23747
77398 | 7.84 | 0.8 | 365 | 7.1206 | 0.51007 | 7 | 0.63065
77508 | 3.08 | 0.8 | 365 | 2.7974 | 0.45039 | 3 | 0.24776
77455 | 3.9 | 0.8 | 365 | 3.5421 | 0.70016 | 4 | 0.24229
77513 | 10.14 | 0.8 | 365 | 9.2095 | 0.82043 | 10 | 0.02995
77352 | 6.3 | 0.8 | 365 | 5.7219 | 0.28488 | 6 | 0.0067734
77515 | 6.175 | 0.8 | 365 | 5.6084 | 0.94193 | 6 | 0.55029
77519 | 10.56 | 0.8 | 365 | 9.591 | 0.97275 | 10 | 0.56373
77520 | 8.91 | 0.8 | 365 | 8.0924 | 0.44576 | 8 | 0.53815
77521 | 8.58 | 0.8 | 365 | 7.7927 | 0.54036 | 8 | 0.33303
77535 | 6.5 | 0.8 | 365 | 5.9035 | 0.83361 | 6 | 0.73715
77538 | 13.8 | 0.8 | 365 | 12.5337 | 0.86212 | 13 | 0.39579
77540 | 10.56 | 0.8 | 365 | 9.591 | 0.97275 | 10 | 0.56373
77542 | 6.9 | 0.8 | 365 | 6.2668 | 0.93106 | 7 | 0.19789
47830 | 1272.96 | 0.7 | 365 | 1011.6305 | 0.96707 | 1012 | 0.59754
77543 | 8.58 | 0.8 | 365 | 7.7927 | 0.54036 | 8 | 0.33303
76759 | 14.388 | 0.8 | 365 | 13.0677 | 0.47538 | 13 | 0.54309
77279 | 2.4 | 0.8 | 365 | 2.1798 | 0.58472 | 2 | 0.76449
77546 | 12 | 0.8 | 365 | 10.8988 | 0.92358 | 11 | 0.82243
77549 | 7.8 | 0.8 | 365 | 7.0842 | 0.40033 | 7 | 0.48458
77550 | 7.08 | 0.8 | 365 | 6.4303 | 0.42491 | 6 | 0.85523
77292 | 6.365 | 0.8 | 365 | 5.7809 | 0.46322 | 6 | 0.24414
77315 | 6.4 | 0.8 | 365 | 5.8127 | 0.55924 | 6 | 0.37196
77557 | 6.3 | 0.8 | 365 | 5.7219 | 0.28488 | 6 | 0.0067734
77559 | 7.13 | 0.8 | 365 | 6.4757 | 0.5621 | 7 | 0.037825
77561 | 18.15 | 0.8 | 365 | 16.4845 | 0.79692 | 17 | 0.28142
77562 | 8.28 | 0.8 | 365 | 7.5202 | 0.71727 | 8 | 0.23747
77563 | 5.12 | 0.8 | 365 | 4.6502 | 0.047396 | 4 | 0.69757
77564 | 5.6 | 0.8 | 365 | 5.0861 | 0.36434 | 5 | 0.45047
77565 | 8.32 | 0.8 | 365 | 7.5565 | 0.82702 | 8 | 0.38355
77568 | 3.96 | 0.8 | 365 | 3.5966 | 0.86478 | 4 | 0.4614
77344 | 4.56 | 0.8 | 365 | 4.1416 | 0.51096 | 4 | 0.65252
77571 | 5.12 | 0.8 | 365 | 4.6502 | 0.047396 | 4 | 0.69757
77572 | 5.12 | 0.8 | 365 | 4.6502 | 0.047396 | 4 | 0.69757
77573 | 5.695 | 0.8 | 365 | 5.1724 | 0.62498 | 5 | 0.79739
77574 | 7.92 | 0.8 | 365 | 7.1932 | 0.72957 | 7 | 0.9228
77575 | 13.44 | 0.8 | 365 | 12.2067 | 0.87441 | 13 | 0.081117
77576 | 6.7 | 0.8 | 365 | 6.0852 | 0.38233 | 6 | 0.46752
77015 | 6.6 | 0.8 | 365 | 5.9944 | 0.10797 | 6 | 0.10233
77577 | 4.62 | 0.8 | 365 | 4.1961 | 0.67558 | 4 | 0.87163
77578 | 3.96 | 0.8 | 365 | 3.5966 | 0.86478 | 4 | 0.4614
77579 | 13.44 | 0.8 | 365 | 12.2067 | 0.87441 | 13 | 0.081117
77580 | 5.44 | 0.8 | 365 | 4.9408 | 0.92536 | 5 | 0.86617
77581 | 12.8 | 0.8 | 365 | 11.6254 | 0.11849 | 11 | 0.74392
77582 | 4.64 | 0.8 | 365 | 4.2142 | 0.73045 | 4 | 0.94467
77585 | 7.14 | 1 | 365 | 8.106 | 0.48692 | 8 | 0.59293
77584 | 8.96 | 0.8 | 365 | 8.1378 | 0.58294 | 8 | 0.72074
77587 | 3.99 | 0.8 | 365 | 3.6239 | 0.94709 | 4 | 0.57096
77589 | 6.03 | 0.8 | 365 | 5.4767 | 0.5441 | 6 | 0.020769
77590 | 5.12 | 0.8 | 365 | 4.6502 | 0.047396 | 4 | 0.69757
77591 | 13.2 | 0.8 | 365 | 11.9887 | 0.21594 | 12 | 0.20467
77592 | 9.6 | 0.8 | 365 | 8.7191 | 0.33887 | 9 | 0.05794
77593 | 15.18 | 0.8 | 365 | 13.787 | 0.64833 | 14 | 0.43537
77595 | 7.84 | 0.8 | 365 | 7.1206 | 0.51007 | 7 | 0.63065
77596 | 24.79 | 0.8 | 365 | 22.5152 | 0.014637 | 22 | 0.52983
77601 | 9.405 | 0.8 | 365 | 8.542 | 0.80386 | 9 | 0.34583
77604 | 6.72 | 0.8 | 365 | 6.1034 | 0.43721 | 6 | 0.54056
77608 | 5.22 | 0.8 | 365 | 4.741 | 0.32176 | 5 | 0.062755
77539 | 15.39 | 0.8 | 365 | 13.9778 | 0.2245 | 14 | 0.20226
77610 | 3.19 | 0.8 | 365 | 2.8973 | 0.75219 | 3 | 0.64946
77612 | 8.99 | 0.8 | 365 | 8.165 | 0.66525 | 8 | 0.8303
77505 | 14.3 | 0.8 | 365 | 12.9878 | 0.23394 | 13 | 0.22172
77616 | 7.04 | 0.8 | 365 | 6.394 | 0.31517 | 6 | 0.70916
77618 | 6.6 | 0.8 | 365 | 5.9944 | 0.10797 | 6 | 0.10233
77623 | 12.15 | 0.8 | 365 | 11.0351 | 0.33513 | 11 | 0.37021
77625 | 17.28 | 0.8 | 365 | 15.6943 | 0.40996 | 16 | 0.10429
77554 | 15.95 | 0.8 | 365 | 14.4864 | 0.76093 | 15 | 0.24731
77594 | 6.93 | 0.8 | 365 | 6.2941 | 0.01337 | 6 | 0.30745
77631 | 8.99 | 0.8 | 365 | 8.165 | 0.66525 | 8 | 0.8303
77635 | 7.15 | 0.8 | 365 | 6.4939 | 0.61697 | 7 | 0.11086
77640 | 5.1 | 0.8 | 365 | 4.632 | 0.99252 | 5 | 0.62453
77621 | 12 | 0.8 | 365 | 10.8988 | 0.92358 | 11 | 0.82243
33095 | 1297.44 | 1 | 365 | 1472.9784 | 0.62238 | 1473 | 0.60082
33242 | 1360.8 | 1 | 365 | 1544.9108 | 0.91803 | 1545 | 0.82883
33244 | 1423.08 | 1 | 365 | 1615.617 | 0.50978 | 1616 | 0.12681
77643 | 4.5 | 0.8 | 365 | 4.0871 | 0.34634 | 4 | 0.43341
77646 | 5.94 | 0.8 | 365 | 5.3949 | 0.29717 | 5 | 0.6921
77647 | 3 | 0.8 | 365 | 2.7247 | 0.2309 | 2 | 0.95561
77650 | 5.94 | 0.8 | 365 | 5.3949 | 0.29717 | 5 | 0.6921
77651 | 10.385 | 0.8 | 365 | 9.432 | 0.49262 | 9 | 0.92466
77655 | 15.18 | 0.8 | 365 | 13.787 | 0.64833 | 14 | 0.43537
77659 | 6.3 | 0.8 | 365 | 5.7219 | 0.28488 | 6 | 0.0067734
77661 | 7.2 | 0.8 | 365 | 6.5393 | 0.75415 | 7 | 0.29346
77658 | 3.975 | 0.8 | 365 | 3.6102 | 0.90594 | 4 | 0.51618
77662 | 3.3 | 0.8 | 365 | 2.9972 | 0.053986 | 3 | 0.051167
77664 | 5.94 | 0.8 | 365 | 5.3949 | 0.29717 | 5 | 0.6921
77665 | 5.36 | 0.8 | 365 | 4.8681 | 0.70587 | 5 | 0.57402
77667 | 9.45 | 0.8 | 365 | 8.5828 | 0.92732 | 9 | 0.51016
77669 | 10.56 | 0.8 | 365 | 9.591 | 0.97275 | 10 | 0.56373
77673 | 4.8 | 0.8 | 365 | 4.3595 | 0.16943 | 4 | 0.52897
77675 | 8.96 | 0.8 | 365 | 8.1378 | 0.58294 | 8 | 0.72074
77676 | 13.12 | 0.8 | 365 | 11.9161 | 0.99645 | 12 | 0.91252
77677 | 11.1 | 0.8 | 365 | 10.0814 | 0.45432 | 10 | 0.53574
77678 | 5.94 | 0.8 | 365 | 5.3949 | 0.29717 | 5 | 0.6921
77679 | 8 | 0.8 | 365 | 7.2659 | 0.94906 | 8 | 0.21495
77681 | 6.6 | 0.8 | 365 | 5.9944 | 0.10797 | 6 | 0.10233
77683 | 7.37 | 0.8 | 365 | 6.6937 | 0.22057 | 6 | 0.91427
77285 | 6.7 | 0.8 | 365 | 6.0852 | 0.38233 | 6 | 0.46752
77687 | 7.92 | 0.8 | 365 | 7.1932 | 0.72957 | 7 | 0.9228
77688 | 9.57 | 0.8 | 365 | 8.6918 | 0.25656 | 8 | 0.94838
77689 | 6.6 | 0.8 | 365 | 5.9944 | 0.10797 | 6 | 0.10233
77691 | 4.5 | 0.8 | 365 | 4.0871 | 0.34634 | 4 | 0.43341
77702 | 4.62 | 0.8 | 365 | 4.1961 | 0.67558 | 4 | 0.87163
77704 | 11.76 | 0.8 | 365 | 10.6809 | 0.26511 | 10 | 0.94598
77697 | 4.2 | 0.8 | 365 | 3.8146 | 0.52325 | 4 | 0.33785
77705 | 7.26 | 0.8 | 365 | 6.5938 | 0.91877 | 7 | 0.51257
77701 | 5.32 | 0.8 | 365 | 4.8318 | 0.59612 | 5 | 0.42794
77706 | 5.2 | 0.8 | 365 | 4.7228 | 0.26689 | 4 | 0.98972
34831 | 319.68 | 1 | 365 | 362.9314 | 0.35535 | 363 | 0.28677
77707 | 12.025 | 0.8 | 365 | 10.9215 | 0.99217 | 11 | 0.91372
75039 | 2.24 | 0.8 | 365 | 2.0345 | 0.14574 | 2 | 0.18019
77416 | 6.72 | 0.8 | 365 | 6.1034 | 0.43721 | 6 | 0.54056
77264 | 10.545 | 0.8 | 365 | 9.5774 | 0.9316 | 10 | 0.50896
77266 | 9.9 | 0.8 | 365 | 8.9915 | 0.16196 | 9 | 0.1535
77522 | 7.56 | 0.8 | 365 | 6.8663 | 0.74186 | 7 | 0.60813
77711 | 3.05 | 0.8 | 365 | 2.7701 | 0.36808 | 3 | 0.1382
77712 | 3 | 0.8 | 365 | 2.7247 | 0.2309 | 2 | 0.95561
77713 | 8.26 | 0.8 | 365 | 7.502 | 0.6624 | 8 | 0.16444
51477 | 1335.6 | 1 | 365 | 1516.3013 | 0.49362 | 1516 | 0.79496
77680 | 11.2 | 0.8 | 365 | 10.1723 | 0.72868 | 10 | 0.90093
51499 | 1411.2 | 1 | 365 | 1602.1297 | 0.76685 | 1602 | 0.89656
77714 | 10.325 | 0.8 | 365 | 9.3775 | 0.328 | 9 | 0.70555
77715 | 4.95 | 0.8 | 365 | 4.4958 | 0.58098 | 5 | 0.076751
77716 | 7.04 | 0.8 | 365 | 6.394 | 0.31517 | 6 | 0.70916
77717 | 8.04 | 0.8 | 365 | 7.3022 | 0.058801 | 7 | 0.36103
77321 | 14.85 | 0.8 | 365 | 13.4873 | 0.74294 | 14 | 0.23025
77718 | 10.05 | 0.8 | 365 | 9.1278 | 0.5735 | 9 | 0.70128
77719 | 10.89 | 0.8 | 365 | 9.8907 | 0.87815 | 10 | 0.76885
77721 | 5.12 | 0.8 | 365 | 4.6502 | 0.047396 | 4 | 0.69757
77723 | 6.93 | 0.8 | 365 | 6.2941 | 0.01337 | 6 | 0.30745
77725 | 12.87 | 0.8 | 365 | 11.689 | 0.31054 | 11 | 0.99955
77726 | 5.12 | 0.8 | 365 | 4.6502 | 0.047396 | 4 | 0.69757
77722 | 3.36 | 0.8 | 365 | 3.0517 | 0.2186 | 3 | 0.27028
76532 | 11.7 | 0.8 | 365 | 10.6264 | 0.10049 | 10 | 0.72686
77738 | 7.8 | 0.8 | 365 | 7.0842 | 0.40033 | 7 | 0.48458
77740 | 8.58 | 0.8 | 365 | 7.7927 | 0.54036 | 8 | 0.33303
77741 | 24.96 | 0.8 | 365 | 22.6696 | 0.48105 | 23 | 0.15065
77742 | 5.22 | 0.8 | 365 | 4.741 | 0.32176 | 5 | 0.062755
77743 | 8.375 | 0.8 | 365 | 7.6065 | 0.97792 | 8 | 0.5844
77744 | 12.16 | 0.8 | 365 | 11.0442 | 0.36257 | 11 | 0.40672
77745 | 6.4 | 0.8 | 365 | 5.8127 | 0.55924 | 6 | 0.37196
77746 | 11.84 | 0.8 | 365 | 10.7535 | 0.4846 | 11 | 0.23813
77747 | 7.705 | 0.8 | 365 | 6.998 | 0.13968 | 7 | 0.13765
77748 | 12.255 | 0.8 | 365 | 11.1304 | 0.62321 | 11 | 0.75365
77749 | 7.37 | 0.8 | 365 | 6.6937 | 0.22057 | 6 | 0.91427
77751 | 8.85 | 0.8 | 365 | 8.0379 | 0.28114 | 8 | 0.31904
77752 | 3.1 | 0.8 | 365 | 2.8155 | 0.50526 | 3 | 0.32079
77753 | 8.58 | 0.8 | 365 | 7.7927 | 0.54036 | 8 | 0.33303
77754 | 5.6 | 0.8 | 365 | 5.0861 | 0.36434 | 5 | 0.45047
77755 | 9.28 | 0.8 | 365 | 8.4284 | 0.4609 | 8 | 0.88934
77757 | 6.93 | 0.8 | 365 | 6.2941 | 0.01337 | 6 | 0.30745
77760 | 9.76 | 0.8 | 365 | 8.8644 | 0.77785 | 9 | 0.64224
77763 | 9.6 | 0.8 | 365 | 8.7191 | 0.33887 | 9 | 0.05794
77764 | 6.4 | 0.8 | 365 | 5.8127 | 0.55924 | 6 | 0.37196
77767 | 5.9 | 0.8 | 365 | 5.3586 | 0.18743 | 5 | 0.54603
77766 | 7.475 | 0.8 | 365 | 6.7891 | 0.50865 | 7 | 0.29772
77770 | 4.8 | 0.8 | 365 | 4.3595 | 0.16943 | 4 | 0.52897
77771 | 9.9 | 0.8 | 365 | 8.9915 | 0.16196 | 9 | 0.1535
77772 | 11.55 | 0.8 | 365 | 10.4901 | 0.68895 | 11 | 0.17908
77774 | 10.385 | 0.8 | 365 | 9.432 | 0.49262 | 9 | 0.92466
77776 | 7.705 | 0.8 | 365 | 6.998 | 0.13968 | 7 | 0.13765
77778 | 13 | 0.8 | 365 | 11.8071 | 0.66722 | 12 | 0.47429
77756 | 2.24 | 0.8 | 365 | 2.0345 | 0.14574 | 2 | 0.18019
77780 | 7.04 | 0.8 | 365 | 6.394 | 0.31517 | 6 | 0.70916
77765 | 10.73 | 0.8 | 365 | 9.7454 | 0.43917 | 10 | 0.18455
77788 | 7.41 | 0.8 | 365 | 6.73 | 0.33031 | 7 | 0.060348
77791 | 8.76 | 0.8 | 365 | 7.9562 | 0.034216 | 7 | 0.99037
77792 | 5.11 | 0.8 | 365 | 4.6411 | 0.01996 | 4 | 0.66105
77793 | 10.23 | 0.8 | 365 | 9.2913 | 0.067355 | 9 | 0.35862
77794 | 2.86 | 0.8 | 365 | 2.5976 | 0.84679 | 3 | 0.44434
77796 | 5.98 | 0.8 | 365 | 5.4313 | 0.40692 | 5 | 0.83818
77797 | 10.545 | 0.8 | 365 | 9.5774 | 0.9316 | 10 | 0.50896
77798 | 4.68 | 0.8 | 365 | 4.2505 | 0.8402 | 5 | 0.090746
77799 | 5.985 | 0.8 | 365 | 5.4358 | 0.42064 | 5 | 0.85643
77800 | 11.34 | 0.8 | 365 | 10.2994 | 0.11279 | 10 | 0.41219
77801 | 5.13 | 0.8 | 365 | 4.6593 | 0.074832 | 4 | 0.73409
77795 | 10.26 | 0.8 | 365 | 9.3185 | 0.14966 | 9 | 0.46817
77804 | 16.2 | 0.8 | 365 | 14.7134 | 0.44684 | 15 | 0.16027
77802 | 8.96 | 0.8 | 365 | 8.1378 | 0.58294 | 8 | 0.72074
34718 | 148.72 | 1 | 365 | 168.8412 | 0.041189 | 168 | 0.88241
77805 | 5.355 | 0.8 | 365 | 4.8636 | 0.69215 | 5 | 0.55576
77806 | 5.985 | 0.8 | 365 | 5.4358 | 0.42064 | 5 | 0.85643
77807 | 4.27 | 0.8 | 365 | 3.8782 | 0.71531 | 4 | 0.59348
77808 | 31.62 | 0.6 | 365 | 21.5388 | 0.065233 | 21 | 0.60407
77709 | 2.805 | 0.8 | 365 | 2.5476 | 0.69589 | 3 | 0.24349
77606 | 3.25 | 0.8 | 365 | 2.9518 | 0.9168 | 3 | 0.86857
77628 | 3.12 | 0.8 | 365 | 2.8337 | 0.56013 | 3 | 0.39383
77630 | 3.6 | 0.8 | 365 | 3.2697 | 0.87708 | 4 | 0.14673
77588 | 7.84 | 0.8 | 365 | 7.1206 | 0.51007 | 7 | 0.63065
77820 | 6.72 | 0.8 | 365 | 6.1034 | 0.43721 | 6 | 0.54056
77817 | 6.09 | 0.8 | 365 | 5.5312 | 0.70872 | 6 | 0.23988
77823 | 8.82 | 0.8 | 365 | 8.0106 | 0.19883 | 8 | 0.20948
77822 | 11.76 | 0.8 | 365 | 10.6809 | 0.26511 | 10 | 0.94598
77824 | 6.96 | 0.8 | 365 | 6.3213 | 0.095679 | 6 | 0.41701
77825 | 5.94 | 0.8 | 365 | 5.3949 | 0.29717 | 5 | 0.6921
77826 | 6.4 | 0.8 | 365 | 5.8127 | 0.55924 | 6 | 0.37196
77829 | 6.9 | 0.8 | 365 | 6.2668 | 0.93106 | 7 | 0.19789
77828 | 3.6 | 0.8 | 365 | 3.2697 | 0.87708 | 4 | 0.14673
77833 | 3.38 | 0.8 | 365 | 3.0698 | 0.27348 | 3 | 0.34332
77834 | 2.1 | 0.8 | 365 | 1.9073 | 0.76163 | 2 | 0.66892
77836 | 11.7 | 0.8 | 365 | 10.6264 | 0.10049 | 10 | 0.72686
77837 | 10.5 | 0.8 | 365 | 9.5365 | 0.80814 | 10 | 0.34462
77838 | 9.45 | 0.8 | 365 | 8.5828 | 0.92732 | 9 | 0.51016
77839 | 12.2 | 0.8 | 365 | 11.0805 | 0.47231 | 11 | 0.5528
77840 | 3.135 | 0.8 | 365 | 2.8473 | 0.60129 | 3 | 0.44861
77841 | 11.055 | 0.8 | 365 | 10.0406 | 0.33085 | 10 | 0.37141
77843 | 12.06 | 0.8 | 365 | 10.9533 | 0.088202 | 11 | 0.041538
77220 | 5.88 | 0.8 | 365 | 5.3404 | 0.13256 | 5 | 0.47299
77856 | 9 | 0.8 | 365 | 8.1741 | 0.69269 | 8 | 0.86682
77361 | 7.56 | 0.8 | 365 | 6.8663 | 0.74186 | 7 | 0.60813
77858 | 6.6 | 0.8 | 365 | 5.9944 | 0.10797 | 6 | 0.10233
77859 | 3.975 | 0.8 | 365 | 3.6102 | 0.90594 | 4 | 0.51618
77860 | 8.55 | 0.8 | 365 | 7.7654 | 0.45805 | 8 | 0.22348
77861 | 8.265 | 0.8 | 365 | 7.5066 | 0.67612 | 8 | 0.1827
77862 | 5.7 | 0.8 | 365 | 5.1769 | 0.6387 | 5 | 0.81565
77863 | 4.56 | 0.8 | 365 | 4.1416 | 0.51096 | 4 | 0.65252
77864 | 10.26 | 0.8 | 365 | 9.3185 | 0.14966 | 9 | 0.46817
77865 | 3.77 | 0.8 | 365 | 3.4241 | 0.34349 | 3 | 0.76755
77866 | 2.34 | 0.8 | 365 | 2.1253 | 0.4201 | 2 | 0.54537
77867 | 3.705 | 0.8 | 365 | 3.365 | 0.16516 | 3 | 0.53017
77869 | 3.42 | 0.8 | 365 | 3.1062 | 0.38322 | 3 | 0.48939
77870 | 4.845 | 0.8 | 365 | 4.4004 | 0.2929 | 4 | 0.6933
77871 | 9.69 | 0.8 | 365 | 8.8008 | 0.58579 | 9 | 0.38661
77785 | 3.06 | 1 | 365 | 3.474 | 0.49439 | 3 | 0.9684
77872 | 6 | 0.8 | 365 | 5.4494 | 0.46179 | 5 | 0.91121
51500 | 1335.6 | 1 | 365 | 1516.3013 | 0.49362 | 1516 | 0.79496
77750 | 11.05 | 0.8 | 365 | 10.036 | 0.31713 | 10 | 0.35315
77878 | 4.32 | 0.8 | 365 | 3.9236 | 0.85249 | 4 | 0.77607
77736 | 7.5 | 0.8 | 365 | 6.8118 | 0.57724 | 7 | 0.38902
77868 | 5.94 | 0.8 | 365 | 5.3949 | 0.29717 | 5 | 0.6921
77883 | 13.515 | 1 | 365 | 15.3435 | 0.35023 | 15 | 0.69376
35219 | 38.92 | 0.8 | 365 | 35.3486 | 0.78216 | 36 | 0.13073
35176 | 32.48 | 0.8 | 365 | 29.4995 | 0.11317 | 29 | 0.6127
35186 | 25.76 | 0.8 | 365 | 23.3962 | 0.67596 | 24 | 0.07214
35216 | 34.44 | 0.8 | 365 | 31.2797 | 0.49069 | 31 | 0.77036
77432 | 11.385 | 0.8 | 365 | 10.3403 | 0.23625 | 10 | 0.57653
75215 | 10.5 | 0.8 | 365 | 9.5365 | 0.80814 | 10 | 0.34462
77417 | 7.92 | 0.8 | 365 | 7.1932 | 0.72957 | 7 | 0.9228
77371 | 12.9 | 0.8 | 365 | 11.7163 | 0.39285 | 12 | 0.10911
77370 | 2.32 | 0.8 | 365 | 2.1071 | 0.36523 | 2 | 0.47234
64216 | 224.44 | 0.9 | 365 | 229.3253 | 0.75336 | 230 | 0.078613
77472 | 4.675 | 0.8 | 365 | 4.246 | 0.82648 | 5 | 0.072487
77495 | 5.985 | 0.8 | 365 | 5.4358 | 0.42064 | 5 | 0.85643
77497 | 9.6 | 0.8 | 365 | 8.7191 | 0.33887 | 9 | 0.05794
77516 | 6.9 | 0.8 | 365 | 6.2668 | 0.93106 | 7 | 0.19789
77523 | 5.4 | 0.8 | 365 | 4.9045 | 0.81561 | 5 | 0.72009
77286 | 12.285 | 0.8 | 365 | 11.1577 | 0.70552 | 11 | 0.86321
77586 | 7.8 | 0.8 | 365 | 7.0842 | 0.40033 | 7 | 0.48458
77656 | 9.52 | 0.8 | 365 | 8.6464 | 0.11938 | 8 | 0.76579
77671 | 7.59 | 0.8 | 365 | 6.8935 | 0.82417 | 7 | 0.71768
77708 | 12.2 | 0.8 | 365 | 11.0805 | 0.47231 | 11 | 0.5528
77830 | 6 | 0.8 | 365 | 5.4494 | 0.46179 | 5 | 0.91121
71006 | 11.89 | 0.8 | 365 | 10.7989 | 0.62178 | 11 | 0.42072
77518 | 4.55 | 0.8 | 365 | 4.1325 | 0.48353 | 4 | 0.616
77813 | 7.04 | 0.8 | 365 | 6.394 | 0.31517 | 6 | 0.70916
77142 | 5.4 | 0.8 | 365 | 4.9045 | 0.81561 | 5 | 0.72009
77642 | 51.255 | 0.6 | 365 | 34.9138 | 0.46864 | 35 | 0.3824
44562 | 2188.8 | 1 | 365 | 2484.9359 | 0.57715 | 2485 | 0.51304
75887 | 41.34 | 0.9 | 365 | 42.2398 | 0.59947 | 42 | 0.83929
77435 | 5.8 | 0.8 | 365 | 5.2678 | 0.91307 | 6 | 0.18084
77769 | 3.78 | 0.8 | 365 | 3.4331 | 0.37093 | 3 | 0.80406
77423 | 7.59 | 0.8 | 365 | 6.8935 | 0.82417 | 7 | 0.71768
77882 | 6.3 | 0.8 | 365 | 5.7219 | 0.28488 | 6 | 0.0067734
35538 | 2822.04 | 0.8 | 365 | 2563.0806 | 0.63925 | 2563 | 0.71983
77544 | 13.5 | 0.8 | 365 | 12.2612 | 0.039032 | 12 | 0.30023
77884 | 7.848 | 0.8 | 365 | 7.1278 | 0.53202 | 7 | 0.65987
77886 | 7.59 | 0.8 | 365 | 6.8935 | 0.82417 | 7 | 0.71768
77887 | 11.39 | 0.8 | 365 | 10.3448 | 0.24997 | 10 | 0.59479
77888 | 6.615 | 0.8 | 365 | 6.008 | 0.14913 | 6 | 0.15711
77890 | 7.92 | 0.8 | 365 | 7.1932 | 0.72957 | 7 | 0.9228
77892 | 5.36 | 0.8 | 365 | 4.8681 | 0.70587 | 5 | 0.57402
77893 | 5.76 | 0.8 | 365 | 5.2314 | 0.80332 | 6 | 0.034764
77895 | 6.6 | 0.8 | 365 | 5.9944 | 0.10797 | 6 | 0.10233
77897 | 12.825 | 0.8 | 365 | 11.6481 | 0.18708 | 11 | 0.83522
77899 | 9.24 | 0.8 | 365 | 8.3921 | 0.35116 | 8 | 0.74327
77900 | 4.845 | 0.8 | 365 | 4.4004 | 0.2929 | 4 | 0.6933
77902 | 9.6 | 0.8 | 365 | 8.7191 | 0.33887 | 9 | 0.05794
77903 | 8.32 | 0.8 | 365 | 7.5565 | 0.82702 | 8 | 0.38355
77906 | 10.8 | 0.8 | 365 | 9.809 | 0.63123 | 10 | 0.44018
77907 | 7.035 | 0.8 | 365 | 6.3894 | 0.30145 | 6 | 0.6909
77908 | 24.84 | 0.8 | 365 | 22.5606 | 0.15182 | 22 | 0.71242
77909 | 6.4 | 0.8 | 365 | 5.8127 | 0.55924 | 6 | 0.37196
77910 | 9.36 | 0.8 | 365 | 8.5011 | 0.6804 | 9 | 0.18149
77911 | 10.15 | 0.8 | 365 | 9.2186 | 0.84786 | 10 | 0.066468
77913 | 8.37 | 0.8 | 365 | 7.6019 | 0.9642 | 8 | 0.56614
77914 | 3.135 | 0.8 | 365 | 2.8473 | 0.60129 | 3 | 0.44861
77915 | 7.04 | 0.8 | 365 | 6.394 | 0.31517 | 6 | 0.70916
77917 | 11.22 | 0.8 | 365 | 10.1904 | 0.78355 | 10 | 0.97397
77916 | 13.395 | 0.8 | 365 | 12.1658 | 0.75095 | 12 | 0.91678
76004 | 10.36 | 0.8 | 365 | 9.4093 | 0.42403 | 9 | 0.83336
77919 | 3.6 | 0.8 | 365 | 3.2697 | 0.87708 | 4 | 0.14673
77920 | 8.71 | 0.8 | 365 | 7.9107 | 0.89703 | 8 | 0.80778
77921 | 5.7 | 0.8 | 365 | 5.1769 | 0.6387 | 5 | 0.81565
77918 | 12.6 | 0.8 | 365 | 11.4438 | 0.56976 | 12 | 0.013547
77922 | 7.37 | 0.8 | 365 | 6.6937 | 0.22057 | 6 | 0.91427
77924 | 8.96 | 0.8 | 365 | 8.1378 | 0.58294 | 8 | 0.72074
77925 | 8.04 | 0.8 | 365 | 7.3022 | 0.058801 | 7 | 0.36103
77927 | 11.2 | 0.8 | 365 | 10.1723 | 0.72868 | 10 | 0.90093
77928 | 8 | 0.8 | 365 | 7.2659 | 0.94906 | 8 | 0.21495
35235 | 51.52 | 0.8 | 365 | 46.7924 | 0.35192 | 47 | 0.14428
77929 | 3.65 | 0.8 | 365 | 3.3151 | 0.014257 | 3 | 0.32932
77931 | 5.44 | 0.8 | 365 | 4.9408 | 0.92536 | 5 | 0.86617
34881 | 232 | 0.8 | 365 | 210.7109 | 0.52262 | 211 | 0.23356
35253 | 59.36 | 0.8 | 365 | 53.9129 | 0.862 | 54 | 0.77493
77933 | 8.7 | 0.8 | 365 | 7.9017 | 0.8696 | 8 | 0.77126
77926 | 2.52 | 0.8 | 365 | 2.2888 | 0.91395 | 3 | 0.20271
77935 | 7.36 | 0.8 | 365 | 6.6846 | 0.19313 | 6 | 0.87775
77936 | 12.06 | 0.8 | 365 | 10.9533 | 0.088202 | 11 | 0.041538
77937 | 8.96 | 0.8 | 365 | 8.1378 | 0.58294 | 8 | 0.72074
77939 | 4.905 | 0.8 | 365 | 4.4549 | 0.45751 | 4 | 0.91242
77941 | 8.829 | 0.8 | 365 | 8.0188 | 0.22353 | 8 | 0.24235
74044 | 12.45 | 0.8 | 365 | 11.3075 | 0.15822 | 11 | 0.46577
77944 | 9.24 | 0.8 | 365 | 8.3921 | 0.35116 | 8 | 0.74327
77946 | 5.6 | 0.8 | 365 | 5.0861 | 0.36434 | 5 | 0.45047
77947 | 6.48 | 0.8 | 365 | 5.8854 | 0.77874 | 6 | 0.66411
77948 | 7.59 | 0.8 | 365 | 6.8935 | 0.82417 | 7 | 0.71768
77950 | 7.848 | 0.8 | 365 | 7.1278 | 0.53202 | 7 | 0.65987
77951 | 3.3 | 0.8 | 365 | 2.9972 | 0.053986 | 3 | 0.051167
77953 | 7 | 0.8 | 365 | 6.3577 | 0.20542 | 6 | 0.56308
77954 | 11.39 | 0.8 | 365 | 10.3448 | 0.24997 | 10 | 0.59479
77955 | 8.64 | 0.8 | 365 | 7.8472 | 0.70498 | 8 | 0.55215
32479 | 646.38 | 0.8 | 365 | 587.0661 | 0.42885 | 587 | 0.49495
62380 | 3174.4 | 0.8 | 365 | 2883.1069 | 0.38542 | 2883 | 0.49232
77959 | 13.44 | 0.8 | 365 | 12.2067 | 0.87441 | 13 | 0.081117
77960 | 9.6 | 0.8 | 365 | 8.7191 | 0.33887 | 9 | 0.05794
77962 | 6.4 | 0.8 | 365 | 5.8127 | 0.55924 | 6 | 0.37196
77963 | 11.39 | 0.8 | 365 | 10.3448 | 0.24997 | 10 | 0.59479
77965 | 11.375 | 0.8 | 365 | 10.3312 | 0.20881 | 10 | 0.54001
77967 | 11.1 | 0.8 | 365 | 10.0814 | 0.45432 | 10 | 0.53574
77974 | 4.8 | 0.8 | 365 | 4.3595 | 0.16943 | 4 | 0.52897
76543 | 11.16 | 0.8 | 365 | 10.1359 | 0.61893 | 10 | 0.75486
76332 | 5.865 | 0.8 | 365 | 5.3268 | 0.091402 | 5 | 0.41821
76544 | 10.385 | 0.8 | 365 | 9.432 | 0.49262 | 9 | 0.92466
76410 | 9.315 | 0.8 | 365 | 8.4602 | 0.55693 | 9 | 0.017158
77975 | 7 | 0.8 | 365 | 6.3577 | 0.20542 | 6 | 0.56308
76393 | 8.625 | 0.8 | 365 | 7.8335 | 0.66383 | 8 | 0.49737
77976 | 9.483 | 0.8 | 365 | 8.6128 | 0.017862 | 8 | 0.63067
76394 | 11.16 | 0.8 | 365 | 10.1359 | 0.61893 | 10 | 0.75486
76414 | 8.71 | 0.8 | 365 | 7.9107 | 0.89703 | 8 | 0.80778
76408 | 11.16 | 0.8 | 365 | 10.1359 | 0.61893 | 10 | 0.75486
76296 | 7.194 | 0.8 | 365 | 6.5339 | 0.73769 | 7 | 0.27154
77977 | 9.045 | 0.8 | 365 | 8.215 | 0.81615 | 9 | 0.031153
76391 | 4.14 | 0.8 | 365 | 3.7601 | 0.35864 | 4 | 0.11874
76600 | 6.54 | 0.8 | 365 | 5.9399 | 0.94335 | 6 | 0.88322
76416 | 7.92 | 0.8 | 365 | 7.1932 | 0.72957 | 7 | 0.9228
76602 | 11.16 | 0.8 | 365 | 10.1359 | 0.61893 | 10 | 0.75486
76412 | 5.52 | 0.8 | 365 | 5.0135 | 0.14485 | 5 | 0.15832
77978 | 9.38 | 0.8 | 365 | 8.5193 | 0.73527 | 9 | 0.25453
76538 | 8.97 | 0.8 | 365 | 8.1469 | 0.61038 | 8 | 0.75726
76404 | 6.9 | 0.8 | 365 | 6.2668 | 0.93106 | 7 | 0.19789
76415 | 11.16 | 0.8 | 365 | 10.1359 | 0.61893 | 10 | 0.75486
76601 | 7.935 | 0.8 | 365 | 7.2069 | 0.77072 | 7 | 0.97758
76604 | 10.137 | 0.8 | 365 | 9.2068 | 0.8122 | 10 | 0.018994
76545 | 6.21 | 0.8 | 365 | 5.6402 | 0.037955 | 5 | 0.67811
76539 | 6.48 | 0.8 | 365 | 5.8854 | 0.77874 | 6 | 0.66411
77979 | 11.16 | 0.8 | 365 | 10.1359 | 0.61893 | 10 | 0.75486
77980 | 15 | 0.8 | 365 | 13.6236 | 0.15448 | 13 | 0.77803
77981 | 7.425 | 0.8 | 365 | 6.7437 | 0.37147 | 7 | 0.11513
77982 | 2.56 | 0.8 | 365 | 2.3251 | 0.023698 | 2 | 0.34878
77983 | 21.6 | 0.8 | 365 | 19.6179 | 0.26245 | 19 | 0.88037
77984 | 7.37 | 0.8 | 365 | 6.6937 | 0.22057 | 6 | 0.91427
77985 | 8.58 | 0.8 | 365 | 7.7927 | 0.54036 | 8 | 0.33303
77986 | 3.66 | 0.8 | 365 | 3.3241 | 0.041693 | 3 | 0.36584
77987 | 8.64 | 0.8 | 365 | 7.8472 | 0.70498 | 8 | 0.55215
77988 | 8.64 | 0.8 | 365 | 7.8472 | 0.70498 | 8 | 0.55215
77989 | 6.1 | 0.8 | 365 | 5.5402 | 0.73616 | 6 | 0.2764
77990 | 7.425 | 0.8 | 365 | 6.7437 | 0.37147 | 7 | 0.11513
77991 | 11.2 | 0.8 | 365 | 10.1723 | 0.72868 | 10 | 0.90093
77992 | 4.8 | 0.8 | 365 | 4.3595 | 0.16943 | 4 | 0.52897
32451 | 647.28 | 0.8 | 365 | 587.8835 | 0.89812 | 588 | 0.78164
77995 | 5.28 | 0.8 | 365 | 4.7955 | 0.48638 | 5 | 0.28187
77996 | 6.555 | 0.8 | 365 | 5.9535 | 0.98451 | 6 | 0.938
77997 | 3.705 | 0.8 | 365 | 3.365 | 0.16516 | 3 | 0.53017
77998 | 11.685 | 0.8 | 365 | 10.6127 | 0.05934 | 10 | 0.67209
77999 | 3.96 | 0.8 | 365 | 3.5966 | 0.86478 | 4 | 0.4614
78002 | 9.9 | 0.8 | 365 | 8.9915 | 0.16196 | 9 | 0.1535
78003 | 6.6 | 0.8 | 365 | 5.9944 | 0.10797 | 6 | 0.10233
78005 | 9.9 | 0.8 | 365 | 8.9915 | 0.16196 | 9 | 0.1535
78006 | 5.4 | 0.8 | 365 | 4.9045 | 0.81561 | 5 | 0.72009
78007 | 7 | 0.8 | 365 | 6.3577 | 0.20542 | 6 | 0.56308
78009 | 9.35 | 0.8 | 365 | 8.492 | 0.65296 | 9 | 0.14497
78004 | 13.5 | 0.8 | 365 | 12.2612 | 0.039032 | 12 | 0.30023
78011 | 3.3 | 0.8 | 365 | 2.9972 | 0.053986 | 3 | 0.051167
78018 | 3.575 | 0.8 | 365 | 3.2469 | 0.80848 | 4 | 0.055431
78020 | 6.3 | 0.8 | 365 | 5.7219 | 0.28488 | 6 | 0.0067734
78023 | 6.6 | 0.8 | 365 | 5.9944 | 0.10797 | 6 | 0.10233
78026 | 3.9 | 0.8 | 365 | 3.5421 | 0.70016 | 4 | 0.24229
78029 | 8.45 | 0.8 | 365 | 7.6746 | 0.18369 | 7 | 0.85829
77639 | 7.83 | 0.8 | 365 | 7.1115 | 0.48264 | 7 | 0.59413
77768 | 12.6 | 0.8 | 365 | 11.4438 | 0.56976 | 12 | 0.013547
78030 | 5.4 | 0.8 | 365 | 4.9045 | 0.81561 | 5 | 0.72009
78033 | 8.32 | 0.8 | 365 | 7.5565 | 0.82702 | 8 | 0.38355
78034 | 7.59 | 0.8 | 365 | 6.8935 | 0.82417 | 7 | 0.71768
77693 | 12.87 | 0.8 | 365 | 11.689 | 0.31054 | 11 | 0.99955
78035 | 9.24 | 0.8 | 365 | 8.3921 | 0.35116 | 8 | 0.74327
78037 | 5.76 | 0.8 | 365 | 5.2314 | 0.80332 | 6 | 0.034764
78038 | 8.99 | 0.8 | 365 | 8.165 | 0.66525 | 8 | 0.8303
78039 | 6.7 | 0.8 | 365 | 6.0852 | 0.38233 | 6 | 0.46752
78040 | 4.48 | 0.8 | 365 | 4.0689 | 0.29147 | 4 | 0.36037
78041 | 3.35 | 0.8 | 365 | 3.0426 | 0.19117 | 3 | 0.23376
78042 | 11.84 | 0.8 | 365 | 10.7535 | 0.4846 | 11 | 0.23813
78043 | 6.365 | 0.8 | 365 | 5.7809 | 0.46322 | 6 | 0.24414
77614 | 3.77 | 0.8 | 365 | 3.4241 | 0.34349 | 3 | 0.76755
78025 | 12.88 | 0.8 | 365 | 11.6981 | 0.33798 | 12 | 0.03607
78046 | 6 | 0.8 | 365 | 5.4494 | 0.46179 | 5 | 0.91121
35630 | 1964.16 | 0.8 | 365 | 1783.9224 | 0.93223 | 1784 | 0.85462
35225 | 41.16 | 0.8 | 365 | 37.383 | 0.92789 | 38 | 0.31092
77649 | 7.475 | 0.8 | 365 | 6.7891 | 0.50865 | 7 | 0.29772
77598 | 7.56 | 0.8 | 365 | 6.8663 | 0.74186 | 7 | 0.60813
78062 | 8.1 | 0.8 | 365 | 7.3567 | 0.22342 | 7 | 0.58014
77942 | 9.72 | 0.8 | 365 | 8.8281 | 0.6681 | 9 | 0.49616
78013 | 2.6 | 0.8 | 365 | 2.3614 | 0.13344 | 2 | 0.49486
78066 | 5.4 | 0.8 | 365 | 4.9045 | 0.81561 | 5 | 0.72009
78069 | 9.9 | 0.8 | 365 | 8.9915 | 0.16196 | 9 | 0.1535
65679 | 12.24 | 0.8 | 365 | 11.1168 | 0.58206 | 11 | 0.69887
78072 | 6.5 | 0.8 | 365 | 5.9035 | 0.83361 | 6 | 0.73715
78076 | 9.8 | 0.8 | 365 | 8.9007 | 0.88759 | 9 | 0.78831
78078 | 3.63 | 0.8 | 365 | 3.2969 | 0.95938 | 4 | 0.25628
78080 | 4.485 | 0.8 | 365 | 4.0734 | 0.30519 | 4 | 0.37863
78082 | 12.6 | 0.8 | 365 | 11.4438 | 0.56976 | 12 | 0.013547
78085 | 6.7 | 0.8 | 365 | 6.0852 | 0.38233 | 6 | 0.46752
78089 | 4.725 | 0.8 | 365 | 4.2914 | 0.96366 | 5 | 0.25508
78092 | 8.7 | 0.8 | 365 | 7.9017 | 0.8696 | 8 | 0.77126
78094 | 7.2 | 0.8 | 365 | 6.5393 | 0.75415 | 7 | 0.29346
78096 | 5.6 | 0.8 | 365 | 5.0861 | 0.36434 | 5 | 0.45047
78098 | 8.54 | 0.8 | 365 | 7.7563 | 0.43062 | 8 | 0.18696
78099 | 3.52 | 1 | 365 | 3.9962 | 0.071981 | 4 | 0.068223
78100 | 9.52 | 0.8 | 365 | 8.6464 | 0.11938 | 8 | 0.76579
78101 | 8.4 | 0.8 | 365 | 7.6292 | 0.046509 | 7 | 0.6757
78102 | 9.9 | 0.8 | 365 | 8.9915 | 0.16196 | 9 | 0.1535
78103 | 7.2 | 0.8 | 365 | 6.5393 | 0.75415 | 7 | 0.29346
78104 | 12.6 | 0.8 | 365 | 11.4438 | 0.56976 | 12 | 0.013547
78105 | 5.44 | 0.8 | 365 | 4.9408 | 0.92536 | 5 | 0.86617
78107 | 7.14 | 0.8 | 365 | 6.4848 | 0.58953 | 7 | 0.074343
77876 | 4.16 | 1 | 365 | 4.7228 | 0.26689 | 4 | 0.98972
78109 | 8.25 | 0.8 | 365 | 7.493 | 0.63496 | 8 | 0.12792
77720 | 10.725 | 0.8 | 365 | 9.7408 | 0.42545 | 10 | 0.16629
77816 | 13.44 | 0.8 | 365 | 12.2067 | 0.87441 | 13 | 0.081117
78114 | 5.2 | 0.8 | 365 | 4.7228 | 0.26689 | 4 | 0.98972
77406 | 8.265 | 0.8 | 365 | 7.5066 | 0.67612 | 8 | 0.1827
77583 | 10.92 | 0.8 | 365 | 9.9179 | 0.96046 | 10 | 0.87841
77602 | 10.26 | 0.8 | 365 | 9.3185 | 0.14966 | 9 | 0.46817
78129 | 10.08 | 0.8 | 365 | 9.155 | 0.65581 | 9 | 0.81084
65247 | 67.65 | 1 | 365 | 76.8028 | 0.008381 | 76 | 0.81116
65249 | 33.825 | 0.9 | 365 | 34.5612 | 0.40377 | 34 | 0.96502
78130 | 7.68 | 0.8 | 365 | 6.9753 | 0.071094 | 7 | 0.046352
78131 | 4.64 | 0.8 | 365 | 4.2142 | 0.73045 | 4 | 0.94467